2034-03-05 15:00 | 41.1718 | 60.3015
2034-03-05 16:00 | 43.9568 | 64.1375
2034-03-05 17:00 | 48.0797 | 69.355
2034-03-05 18:00 | 52.046 | 72.8697
2034-03-05 19:00 | 50.9185 | 74.0477
2034-03-05 20:00 | 48.3368 | 71.3656
2034-03-05 21:00 | 44.3976 | 68.4779
2034-03-05 22:00 | 42.1924 | 67.9556
2034-03-05 23:00 | 39.8549 | 67.3346
2034-03-06 | 37.826 | 67.6892
2034-03-06 01:00 | 37.0787 | 65.7764
2034-03-06 02:00 | 37.9771 | 62.7385
2034-03-06 03:00 | 38.8322 | 62.1814
2034-03-06 04:00 | 39.31 | 61.2556
2034-03-06 05:00 | 40.3479 | 63.1599
2034-03-06 06:00 | 43.1195 | 67.8963
2034-03-06 07:00 | 50.5852 | 69.9449
2034-03-06 08:00 | 53.6863 | 69.9568
2034-03-06 09:00 | 53.2089 | 69.1447
2034-03-06 10:00 | 51.0503 | 65.3504
2034-03-06 11:00 | 49.23 | 63.5459
2034-03-06 12:00 | 48.075 | 57.913
2034-03-06 13:00 | 47.4346 | 56.1504
2034-03-06 14:00 | 47.025 | 50.8823
2034-03-06 15:00 | 47.655 | 56.3874
2034-03-06 16:00 | 50.2558 | 60.9027
2034-03-06 17:00 | 53.184 | 69.4902
2034-03-06 18:00 | 54.7468 | 76.5642
2034-03-06 19:00 | 52.936 | 78.6906
2034-03-06 20:00 | 50.2142 | 76.3501
2034-03-06 21:00 | 46.6763 | 72.9628
2034-03-06 22:00 | 44.1979 | 71.0939
2034-03-06 23:00 | 41.3067 | 68.7715
2034-03-07 | 38.8804 | 69.4183
2034-03-07 01:00 | 37.3851 | 63.3452
2034-03-07 02:00 | 38.1968 | 60.1512
2034-03-07 03:00 | 39.0137 | 59.7578
2034-03-07 04:00 | 39.4559 | 58.8886
2034-03-07 05:00 | 40.5717 | 61.0817
2034-03-07 06:00 | 43.3947 | 67.4511
2034-03-07 07:00 | 50.4055 | 70.5832
2034-03-07 08:00 | 52.6918 | 73.1796
2034-03-07 09:00 | 50.6738 | 75.3311
2034-03-07 10:00 | 47.4242 | 74.1478
2034-03-07 11:00 | 44.9516 | 72.3328
2034-03-07 12:00 | 45.4319 | 73.7763
2034-03-07 13:00 | 44.4232 | 72.6502
2034-03-07 14:00 | 44.1851 | 68.3997
2034-03-07 15:00 | 44.6481 | 73.8257
2034-03-07 16:00 | 47.2531 | 76.113
2034-03-07 17:00 | 50.6263 | 78.9266
2034-03-07 18:00 | 54.3747 | 80.6538
2034-03-07 19:00 | 52.6056 | 80.5028
2034-03-07 20:00 | 50.1443 | 76.4864
2034-03-07 21:00 | 46.714 | 72.292
2034-03-07 22:00 | 44.2859 | 70.7157
2034-03-07 23:00 | 41.3762 | 68.5262
2034-03-08 | 38.5375 | 68.0193
2034-03-08 01:00 | 37.1556 | 63.3807
2034-03-08 02:00 | 37.9554 | 60.3414
2034-03-08 03:00 | 38.723 | 59.6472
2034-03-08 04:00 | 39.0633 | 58.6326
2034-03-08 05:00 | 40.1187 | 60.3609
2034-03-08 06:00 | 42.5274 | 65.9618
2034-03-08 07:00 | 49.8131 | 68.3836
2034-03-08 08:00 | 52.7754 | 69.3363
2034-03-08 09:00 | 52.3275 | 70.2201
2034-03-08 10:00 | 50.1423 | 68.2044
2034-03-08 11:00 | 48.427 | 67.0098
2034-03-08 12:00 | 47.6392 | 67.0298
2034-03-08 13:00 | 47.0131 | 65.9768
2034-03-08 14:00 | 46.716 | 61.387
2034-03-08 15:00 | 47.2415 | 66.1863
2034-03-08 16:00 | 49.581 | 68.545
2034-03-08 17:00 | 52.5093 | 72.9645
2034-03-08 18:00 | 53.3983 | 76.905
2034-03-08 19:00 | 51.15 | 77.3508
2034-03-08 20:00 | 48.4926 | 74.5616
2034-03-08 21:00 | 45.0123 | 71.2594
2034-03-08 22:00 | 42.5382 | 69.9073
2034-03-08 23:00 | 39.7147 | 67.7656
2034-03-09 | 37.3317 | 65.9159
2034-03-09 01:00 | 35.6798 | 62.7298
2034-03-09 02:00 | 36.4408 | 59.5377
2034-03-09 03:00 | 37.1968 | 59.0946
2034-03-09 04:00 | 37.5366 | 58.0748
2034-03-09 05:00 | 38.5969 | 60.0022
2034-03-09 06:00 | 41.471 | 65.0729
2034-03-09 07:00 | 48.5281 | 67.5094
2034-03-09 08:00 | 51.0413 | 68.7134
2034-03-09 09:00 | 50.0933 | 69.7785
2034-03-09 10:00 | 47.8187 | 67.0063
2034-03-09 11:00 | 46.2339 | 65.0578
2034-03-09 12:00 | 46.443 | 64.2086
2034-03-09 13:00 | 45.7922 | 63.1569
2034-03-09 14:00 | 45.5692 | 59.0724
2034-03-09 15:00 | 45.9972 | 63.9612
2034-03-09 16:00 | 48.2772 | 67.043
2034-03-09 17:00 | 51.0005 | 71.2543
2034-03-09 18:00 | 53.6739 | 72.9426
2034-03-09 19:00 | 51.3598 | 73.8035
2034-03-09 20:00 | 48.6754 | 71.6199
2034-03-09 21:00 | 45.2141 | 68.0796
2034-03-09 22:00 | 42.7996 | 66.699
2034-03-09 23:00 | 40.0101 | 65.0027
2034-03-10 | 37.2367 | 63.6955
2034-03-10 01:00 | 36.9239 | 61.5002
2034-03-10 02:00 | 37.7698 | 58.4335
2034-03-10 03:00 | 38.6057 | 58.2448
2034-03-10 04:00 | 39.0815 | 57.3158
2034-03-10 05:00 | 40.1111 | 58.9332
2034-03-10 06:00 | 43.1325 | 64.8914
2034-03-10 07:00 | 50.2029 | 67.7807
2034-03-10 08:00 | 52.8507 | 70.1967
2034-03-10 09:00 | 51.0555 | 73.3954
2034-03-10 10:00 | 48.046 | 73.222
2034-03-10 11:00 | 45.7758 | 72.2784
2034-03-10 12:00 | 46.5445 | 66.687
2034-03-10 13:00 | 45.5526 | 65.2229
2034-03-10 14:00 | 45.038 | 60.1907
2034-03-10 15:00 | 45.1388 | 65.4329
2034-03-10 16:00 | 47.5107 | 68.3637
2034-03-10 17:00 | 50.686 | 73.4255
2034-03-10 18:00 | 54.2411 | 75.8904
2034-03-10 19:00 | 52.7091 | 77.558
2034-03-10 20:00 | 50.3816 | 75.1352
2034-03-10 21:00 | 47.1265 | 71.7594
2034-03-10 22:00 | 44.7638 | 70.3707
2034-03-10 23:00 | 41.9393 | 68.0034
2034-03-11 | 39.5044 | 66.6258
2034-03-11 01:00 | 37.6563 | 63.2975
2034-03-11 02:00 | 38.3381 | 60.6207
2034-03-11 03:00 | 39.0446 | 60.6013
2034-03-11 04:00 | 39.2358 | 59.912
2034-03-11 05:00 | 39.9804 | 61.0544
2034-03-11 06:00 | 41.867 | 65.699
2034-03-11 07:00 | 47.0752 | 65.4544
2034-03-11 08:00 | 47.9458 | 65.1357
2034-03-11 09:00 | 46.7727 | 67.9204
2034-03-11 10:00 | 44.6107 | 67.413
2034-03-11 11:00 | 42.4799 | 65.7905
2034-03-11 12:00 | 43.6882 | 63.4343
2034-03-11 13:00 | 42.9904 | 62.0004
2034-03-11 14:00 | 42.7375 | 57.7432
2034-03-11 15:00 | 42.9807 | 64.4091
2034-03-11 16:00 | 45.3687 | 67.4959
2034-03-11 17:00 | 49.0046 | 73.1828
2034-03-11 18:00 | 53.1264 | 75.8318
2034-03-11 19:00 | 51.2715 | 76.5829
2034-03-11 20:00 | 48.5123 | 72.6842
2034-03-11 21:00 | 44.2727 | 69.271
2034-03-11 22:00 | 41.9899 | 69.1386
2034-03-11 23:00 | 39.7395 | 68.6803
2034-03-12 | 37.4492 | 69.1077
2034-03-12 01:00 | 35.3921 | 64.3092
2034-03-12 02:00 | 36.2718 | 62.6207
2034-03-12 03:00 | 36.9986 | 62.3643
2034-03-12 04:00 | 37.6058 | 61.6904
2034-03-12 05:00 | 39.0974 | 64.5022
2034-03-12 06:00 | 42.5158 | 70.0138
2034-03-12 07:00 | 47.976 | 69.3145
2034-03-12 08:00 | 48.0568 | 63.5132
2034-03-12 09:00 | 47.3173 | 63.4015
2034-03-12 10:00 | 46.2991 | 61.3063
2034-03-12 11:00 | 44.1889 | 62.3484
2034-03-12 12:00 | 44.58 | 57.6936
2034-03-12 13:00 | 44.7872 | 56.5889
2034-03-12 14:00 | 43.7109 | 52.4541
2034-03-12 15:00 | 44.2294 | 58.7889
2034-03-12 16:00 | 46.8973 | 62.5368
2034-03-12 17:00 | 50.1679 | 69.2837
2034-03-12 18:00 | 51.9751 | 73.6822
2034-03-12 19:00 | 49.7948 | 76.7553
2034-03-12 20:00 | 46.3984 | 74.0454
2034-03-12 21:00 | 41.7607 | 69.373
2034-03-12 22:00 | 38.7308 | 68.0971
2034-03-12 23:00 | 36.4203 | 67.8105
2034-03-13 | 35.9445 | 66.9993
2034-03-13 01:00 | 35.7171 | 64.3722
2034-03-13 02:00 | 36.936 | 62.5957
2034-03-13 03:00 | 37.9726 | 62.9506
2034-03-13 04:00 | 38.813 | 62.3444
2034-03-13 05:00 | 40.6699 | 65.9437
2034-03-13 06:00 | 45.1978 | 75.2126
2034-03-13 07:00 | 52.6155 | 78.4606
2034-03-13 08:00 | 53.5942 | 75.4091
2034-03-13 09:00 | 51.586 | 73.0927
2034-03-13 10:00 | 49.3603 | 67.3059
2034-03-13 11:00 | 47.4221 | 64.8758
2034-03-13 12:00 | 46.1328 | 64.795
2034-03-13 13:00 | 45.5104 | 63.9103
2034-03-13 14:00 | 44.999 | 59.1636
2034-03-13 15:00 | 45.6453 | 65.2184
2034-03-13 16:00 | 48.4861 | 68.9686
2034-03-13 17:00 | 51.253 | 74.6321
2034-03-13 18:00 | 52.0405 | 76.7937
2034-03-13 19:00 | 50.6171 | 79.8934
2034-03-13 20:00 | 48.2412 | 78.1251
2034-03-13 21:00 | 44.2963 | 73.562
2034-03-13 22:00 | 41.1896 | 70.3714
2034-03-13 23:00 | 38.0767 | 68.1367
2034-03-14 | 36.8428 | 67.6118
2034-03-14 01:00 | 35.838 | 63.2005
2034-03-14 02:00 | 36.9732 | 61.0967
2034-03-14 03:00 | 37.9929 | 61.3559
2034-03-14 04:00 | 38.8132 | 60.7681
2034-03-14 05:00 | 40.7438 | 64.2919
2034-03-14 06:00 | 45.1797 | 73.066
2034-03-14 07:00 | 52.2363 | 76.6945
2034-03-14 08:00 | 52.7493 | 73.8872
2034-03-14 09:00 | 50.3115 | 72.3501
2034-03-14 10:00 | 47.9201 | 68.2177
2034-03-14 11:00 | 46.272 | 68.2844
2034-03-14 12:00 | 45.5122 | 66.2106
2034-03-14 13:00 | 44.865 | 65.3173
2034-03-14 14:00 | 44.4658 | 60.9857
2034-03-14 15:00 | 45.0993 | 67.6232
2034-03-14 16:00 | 47.9097 | 71.3516
2034-03-14 17:00 | 50.8151 | 75.3198
2034-03-14 18:00 | 52.9531 | 77.6435
2034-03-14 19:00 | 50.8992 | 79.4913
2034-03-14 20:00 | 48.3158 | 76.7248
2034-03-14 21:00 | 44.2823 | 71.6461
2034-03-14 22:00 | 41.1312 | 68.5294
2034-03-14 23:00 | 38.0751 | 66.6158
2034-03-15 | 36.8341 | 66.321
2034-03-15 01:00 | 36.3478 | 65.5116
2034-03-15 02:00 | 37.5225 | 63.3086
2034-03-15 03:00 | 38.5866 | 63.5465
2034-03-15 04:00 | 39.3865 | 63.0728
2034-03-15 05:00 | 41.2989 | 66.1547
2034-03-15 06:00 | 45.6834 | 74.3002
2034-03-15 07:00 | 52.998 | 77.7067
2034-03-15 08:00 | 53.8291 | 74.8736
2034-03-15 09:00 | 51.4379 | 72.9762
2034-03-15 10:00 | 48.7896 | 67.9245
2034-03-15 11:00 | 46.7869 | 66.5556
2034-03-15 12:00 | 46.5909 | 61.6811
2034-03-15 13:00 | 45.9925 | 59.7652
2034-03-15 14:00 | 45.3245 | 54.4401
2034-03-15 15:00 | 45.8033 | 60.0476
2034-03-15 16:00 | 48.5642 | 64.3352
2034-03-15 17:00 | 51.4929 | 72.275
2034-03-15 18:00 | 52.9511 | 77.3438
2034-03-15 19:00 | 51.2105 | 80.6848
2034-03-15 20:00 | 48.8097 | 78.8687
2034-03-15 21:00 | 44.9462 | 74.1864
2034-03-15 22:00 | 41.8127 | 70.7934
2034-03-15 23:00 | 38.737 | 68.1049
2034-03-16 | 37.1904 | 69.1761
2034-03-16 01:00 | 36.6984 | 64.2287
2034-03-16 02:00 | 37.8686 | 62.2337
2034-03-16 03:00 | 38.9839 | 62.58
2034-03-16 04:00 | 39.7598 | 62.0931
2034-03-16 05:00 | 41.7398 | 65.814
2034-03-16 06:00 | 46.2463 | 75.6438
2034-03-16 07:00 | 53.3567 | 79.1421
2034-03-16 08:00 | 53.8366 | 76.5032
2034-03-16 09:00 | 50.4855 | 74.3762
2034-03-16 10:00 | 47.148 | 69.6801
2034-03-16 11:00 | 44.475 | 67.4254
2034-03-16 12:00 | 47.2113 | 70.81
2034-03-16 13:00 | 46.6879 | 69.702
2034-03-16 14:00 | 45.988 | 65.8072
2034-03-16 15:00 | 46.4774 | 71.4762
2034-03-16 16:00 | 49.1181 | 74.091
2034-03-16 17:00 | 51.6769 | 77.2594
2034-03-16 18:00 | 53.2151 | 81.9196
2034-03-16 19:00 | 51.1601 | 81.7275
2034-03-16 20:00 | 48.5066 | 77.6619
2034-03-16 21:00 | 44.5099 | 71.5704
2034-03-16 22:00 | 41.3749 | 68.5482
2034-03-16 23:00 | 38.3964 | 66.3057
2034-03-17 | 36.7325 | 66.4964
2034-03-17 01:00 | 36.3709 | 62.7134
2034-03-17 02:00 | 37.4829 | 60.8195
2034-03-17 03:00 | 38.57 | 60.7327
2034-03-17 04:00 | 39.3221 | 59.881
2034-03-17 05:00 | 41.2549 | 62.748
2034-03-17 06:00 | 45.6337 | 72.3667
2034-03-17 07:00 | 53.1579 | 75.7281
2034-03-17 08:00 | 54.345 | 73.383
2034-03-17 09:00 | 51.9075 | 73.7247
2034-03-17 10:00 | 49.204 | 71.0309
2034-03-17 11:00 | 46.2913 | 69.6025
2034-03-17 12:00 | 44.8802 | 70.7438
2034-03-17 13:00 | 44.055 | 70.2413
2034-03-17 14:00 | 43.3343 | 65.8131
2034-03-17 15:00 | 43.367 | 70.7298
2034-03-17 16:00 | 45.7257 | 72.3675
2034-03-17 17:00 | 48.4524 | 73.2772
2034-03-17 18:00 | 51.3264 | 72.1348
2034-03-17 19:00 | 49.3401 | 73.3025
2034-03-17 20:00 | 46.5837 | 70.8335
2034-03-17 21:00 | 42.6766 | 65.9836
2034-03-17 22:00 | 39.6444 | 63.4374
2034-03-17 23:00 | 36.7654 | 61.7676
2034-03-18 | 35.0859 | 61.4435
2034-03-18 01:00 | 34.7952 | 57.87
2034-03-18 02:00 | 35.8168 | 55.9306
2034-03-18 03:00 | 36.7776 | 56.3127
2034-03-18 04:00 | 37.3728 | 55.2632
2034-03-18 05:00 | 38.9855 | 57.8307
2034-03-18 06:00 | 42.5496 | 65.4354
2034-03-18 07:00 | 48.4126 | 65.5672
2034-03-18 08:00 | 48.6862 | 60.4238
2034-03-18 09:00 | 47.3395 | 58.2036
2034-03-18 10:00 | 45.8776 | 54.3467
2034-03-18 11:00 | 43.672 | 54.5874
2034-03-18 12:00 | 44.73 | 51.5214
2034-03-18 13:00 | 44.3414 | 50.2685
2034-03-18 14:00 | 43.2186 | 45.0322
2034-03-18 15:00 | 43.3081 | 50.0054
2034-03-18 16:00 | 45.7091 | 54.2341
2034-03-18 17:00 | 48.7528 | 60.8371
2034-03-18 18:00 | 50.0413 | 66.3447
2034-03-18 19:00 | 47.5849 | 67.664
2034-03-18 20:00 | 44.193 | 65.0447
2034-03-18 21:00 | 39.7674 | 60.514
2034-03-18 22:00 | 37.086 | 58.8787
2034-03-18 23:00 | 34.9496 | 58.3473
2034-03-19 | 34.1482 | 60.034
2034-03-19 01:00 | 33.5384 | 56.5066
2034-03-19 02:00 | 34.5184 | 55.0525
2034-03-19 03:00 | 35.4187 | 55.6225
2034-03-19 04:00 | 35.9005 | 54.9666
2034-03-19 05:00 | 37.2726 | 57.0102
2034-03-19 06:00 | 40.4869 | 63.6078
2034-03-19 07:00 | 46.0313 | 63.907
2034-03-19 08:00 | 46.4782 | 59.6895
2034-03-19 09:00 | 45.821 | 59.8376
2034-03-19 10:00 | 44.7818 | 57.9834
2034-03-19 11:00 | 43.4962 | 58.4848
2034-03-19 12:00 | 42.7387 | 61.4751
2034-03-19 13:00 | 42.5975 | 61.0879
2034-03-19 14:00 | 41.7529 | 57.6516
2034-03-19 15:00 | 42.2214 | 64.9555
2034-03-19 16:00 | 45.1404 | 68.4447
2034-03-19 17:00 | 48.6837 | 71.9416
2034-03-19 18:00 | 50.038 | 74.6283
2034-03-19 19:00 | 47.7295 | 73.5255
2034-03-19 20:00 | 44.5797 | 69.8858
2034-03-19 21:00 | 40.2387 | 64.6956
2034-03-19 22:00 | 37.3191 | 63.0545
2034-03-19 23:00 | 34.9415 | 62.3048
2034-03-20 | 34.5125 | 61.8412
2034-03-20 01:00 | 34.0528 | 57.5923
2034-03-20 02:00 | 35.3592 | 56.1181
2034-03-20 03:00 | 36.5988 | 56.695
2034-03-20 04:00 | 37.4066 | 56.0278
2034-03-20 05:00 | 39.4188 | 59.626
2034-03-20 06:00 | 44.0126 | 68.5279
2034-03-20 07:00 | 51.604 | 72.0951
2034-03-20 08:00 | 52.7424 | 69.2055
2034-03-20 09:00 | 50.4688 | 67.9741
2034-03-20 10:00 | 48.1632 | 63.9012
2034-03-20 11:00 | 46.0606 | 63.5183
2034-03-20 12:00 | 44.7907 | 67.574
2034-03-20 13:00 | 44.2333 | 67.1444
2034-03-20 14:00 | 43.579 | 62.27
2034-03-20 15:00 | 44.1441 | 67.87
2034-03-20 16:00 | 46.9887 | 71.232
2034-03-20 17:00 | 49.8473 | 75.6942
2034-03-20 18:00 | 49.9502 | 77.8693
2034-03-20 19:00 | 48.5846 | 77.5489
2034-03-20 20:00 | 46.6597 | 73.808
2034-03-20 21:00 | 42.8711 | 67.9947
2034-03-20 22:00 | 39.69 | 65.1545
2034-03-20 23:00 | 36.6694 | 63.143
2034-03-21 | 35.6428 | 63.1239
2034-03-21 01:00 | 34.9813 | 60.0979
2034-03-21 02:00 | 36.169 | 58.2057
2034-03-21 03:00 | 37.326 | 58.0064
2034-03-21 04:00 | 38.0712 | 57.2675
2034-03-21 05:00 | 40.0826 | 61.07
2034-03-21 06:00 | 44.7526 | 69.1672
2034-03-21 07:00 | 51.9464 | 73.0632
2034-03-21 08:00 | 52.6457 | 71.3357
2034-03-21 09:00 | 49.9153 | 70.9447
2034-03-21 10:00 | 47.3056 | 67.6034
2034-03-21 11:00 | 45.2749 | 67.1118
2034-03-21 12:00 | 44.4183 | 68.2078
2034-03-21 13:00 | 43.7098 | 67.0044
2034-03-21 14:00 | 43.116 | 62.7586
2034-03-21 15:00 | 43.7053 | 67.2222
2034-03-21 16:00 | 46.5249 | 70.2907
2034-03-21 17:00 | 49.6277 | 73.1319
2034-03-21 18:00 | 52.8363 | 73.4424
2034-03-21 19:00 | 50.2844 | 73.8619
2034-03-21 20:00 | 47.6166 | 70.8152
2034-03-21 21:00 | 43.5276 | 65.4781
2034-03-21 22:00 | 40.2072 | 63.1053
2034-03-21 23:00 | 37.1981 | 61.1677
2034-03-22 | 35.7609 | 61.729
2034-03-22 01:00 | 35.1438 | 59.7274
2034-03-22 02:00 | 36.3305 | 57.511
2034-03-22 03:00 | 37.4491 | 57.5422
2034-03-22 04:00 | 38.1306 | 56.9226
2034-03-22 05:00 | 40.0447 | 59.6815
2034-03-22 06:00 | 44.3705 | 66.0734
2034-03-22 07:00 | 52.1051 | 69.6715
2034-03-22 08:00 | 53.7514 | 66.8235
2034-03-22 09:00 | 52.5006 | 65.8685
2034-03-22 10:00 | 50.6929 | 62.1452
2034-03-22 11:00 | 48.8133 | 61.9994
2034-03-22 12:00 | 47.5451 | 65.319
2034-03-22 13:00 | 47.2377 | 63.933
2034-03-22 14:00 | 46.517 | 58.4673
2034-03-22 15:00 | 46.9129 | 62.3626
2034-03-22 16:00 | 49.421 | 65.5116
2034-03-22 17:00 | 51.9536 | 70.6569
2034-03-22 18:00 | 52.1747 | 71.2565
2034-03-22 19:00 | 49.4359 | 72.8461
2034-03-22 20:00 | 46.728 | 70.7017
2034-03-22 21:00 | 42.6457 | 65.8222
2034-03-22 22:00 | 39.3305 | 62.9867
2034-03-22 23:00 | 36.3628 | 60.8241
2034-03-23 | 35.8056 | 60.7323
2034-03-23 01:00 | 34.5422 | 59.326
2034-03-23 02:00 | 35.7058 | 57.2379
2034-03-23 03:00 | 36.8421 | 57.4251
2034-03-23 04:00 | 37.5096 | 56.8282
2034-03-23 05:00 | 39.4837 | 60.143
2034-03-23 06:00 | 44.1397 | 68.4282
2034-03-23 07:00 | 51.7528 | 72.679
2034-03-23 08:00 | 53.3164 | 71.9043
2034-03-23 09:00 | 51.8575 | 72.7562
2034-03-23 10:00 | 49.9816 | 70.5535
2034-03-23 11:00 | 47.9408 | 68.396
2034-03-23 12:00 | 45.5481 | 70.6633
2034-03-23 13:00 | 44.9642 | 68.7897
2034-03-23 14:00 | 44.2739 | 63.495
2034-03-23 15:00 | 44.6344 | 67.4505
2034-03-23 16:00 | 47.1734 | 70.6282
2034-03-23 17:00 | 49.7968 | 74.7386
2034-03-23 18:00 | 50.634 | 75.3213
2034-03-23 19:00 | 48.5746 | 75.6904
2034-03-23 20:00 | 46.289 | 72.779
2034-03-23 21:00 | 42.4685 | 66.9943
2034-03-23 22:00 | 39.3385 | 64.4544
2034-03-23 23:00 | 36.5118 | 62.1402
2034-03-24 | 35.2563 | 63.3546
2034-03-24 01:00 | 34.51 | 59.3399
2034-03-24 02:00 | 35.6694 | 57.4356
2034-03-24 03:00 | 36.8538 | 57.8565
2034-03-24 04:00 | 37.5349 | 57.4109
2034-03-24 05:00 | 39.5378 | 60.746
2034-03-24 06:00 | 44.0665 | 69.4364
2034-03-24 07:00 | 51.5961 | 72.9288
2034-03-24 08:00 | 52.818 | 69.7451
2034-03-24 09:00 | 50.394 | 66.7082
2034-03-24 10:00 | 47.8903 | 61.2125
2034-03-24 11:00 | 45.2102 | 59.1347
2034-03-24 12:00 | 44.8374 | 54.7616
2034-03-24 13:00 | 44.1066 | 52.6701
2034-03-24 14:00 | 43.2372 | 46.9272
2034-03-24 15:00 | 43.1489 | 52.0809
2034-03-24 16:00 | 45.3502 | 56.9127
2034-03-24 17:00 | 47.9899 | 64.8902
2034-03-24 18:00 | 49.93 | 69.889
2034-03-24 19:00 | 47.6804 | 72.5401
2034-03-24 20:00 | 45.1438 | 70.5494
2034-03-24 21:00 | 41.2981 | 65.7781
2034-03-24 22:00 | 38.1737 | 63.5112
2034-03-24 23:00 | 35.3955 | 61.2904
2034-03-25 | 33.8271 | 62.4882
2034-03-25 01:00 | 33.5837 | 59.4016
2034-03-25 02:00 | 34.6767 | 57.8269
2034-03-25 03:00 | 35.7505 | 57.912
2034-03-25 04:00 | 36.2585 | 57.1925
2034-03-25 05:00 | 37.7909 | 59.9489
2034-03-25 06:00 | 41.0344 | 66.7405
2034-03-25 07:00 | 46.9764 | 66.7385
2034-03-25 08:00 | 47.9624 | 62.5159
2034-03-25 09:00 | 47.6692 | 61.3498
2034-03-25 10:00 | 47.0177 | 58.3148
2034-03-25 11:00 | 45.5766 | 57.1516
2034-03-25 12:00 | 45.0864 | 56.9431
2034-03-25 13:00 | 44.6935 | 55.4115
2034-03-25 14:00 | 43.6272 | 49.9853
2034-03-25 15:00 | 43.8402 | 55.7687
2034-03-25 16:00 | 46.425 | 60.2785
2034-03-25 17:00 | 49.424 | 66.2226
2034-03-25 18:00 | 50.0721 | 68.3954
2034-03-25 19:00 | 47.0836 | 68.9214
2034-03-25 20:00 | 43.871 | 66.1635
2034-03-25 21:00 | 39.3418 | 61.6698
2034-03-25 22:00 | 36.5164 | 60.8654
2034-03-25 23:00 | 34.3447 | 60.9239
2034-03-26 | 33.8384 | 61.3139
2034-03-26 01:00 | 32.9445 | 59.3874
2034-03-26 02:00 | 33.9615 | 57.6262
2034-03-26 03:00 | 34.9337 | 57.5965
2034-03-26 04:00 | 35.3112 | 56.6689
2034-03-26 05:00 | 36.609 | 58.9914
2034-03-26 06:00 | 39.5635 | 65.202
2034-03-26 07:00 | 45.0183 | 64.3438
2034-03-26 08:00 | 45.7334 | 58.8585
2034-03-26 09:00 | 45.0149 | 58.0594
2034-03-26 10:00 | 43.8751 | 56.5788
2034-03-26 11:00 | 42.6105 | 58.0252
2034-03-26 12:00 | 41.3771 | 55.9177
2034-03-26 13:00 | 41.108 | 55.5026
2034-03-26 14:00 | 40.3133 | 51.8425
2034-03-26 15:00 | 40.8281 | 58.2548
2034-03-26 16:00 | 43.9133 | 62.5919
2034-03-26 17:00 | 47.4905 | 68.3827
2034-03-26 18:00 | 49.6203 | 71.7023
2034-03-26 19:00 | 46.8308 | 72.4973
2034-03-26 20:00 | 43.8488 | 69.5233
2034-03-26 21:00 | 39.5508 | 63.9923
2034-03-26 22:00 | 36.4643 | 62.6083
2034-03-26 23:00 | 34.098 | 62.2786
2034-03-27 | 33.707 | 62.8684
2034-03-27 01:00 | 33.034 | 60.3188
2034-03-27 02:00 | 34.3652 | 58.7508
2034-03-27 03:00 | 35.657 | 58.9201
2034-03-27 04:00 | 36.3823 | 58.2524
2034-03-27 05:00 | 38.3796 | 61.5301
2034-03-27 06:00 | 43.1414 | 69.9704
2034-03-27 07:00 | 50.7625 | 73.1835
2034-03-27 08:00 | 52.2077 | 69.8282
2034-03-27 09:00 | 50.4792 | 67.8944
2034-03-27 10:00 | 48.6864 | 64.5699
2034-03-27 11:00 | 46.9192 | 64.4508
2034-03-27 12:00 | 43.6535 | 61.1827
2034-03-27 13:00 | 42.9811 | 60.5971
2034-03-27 14:00 | 42.3464 | 56.2091
2034-03-27 15:00 | 42.8354 | 61.8311
2034-03-27 16:00 | 45.7279 | 66.3893
2034-03-27 17:00 | 48.741 | 71.8938
2034-03-27 18:00 | 49.5272 | 74.013
2034-03-27 19:00 | 48.0677 | 74.4264
2034-03-27 20:00 | 46.3092 | 71.7728
2034-03-27 21:00 | 42.5764 | 66.2271
2034-03-27 22:00 | 39.3111 | 63.7208
2034-03-27 23:00 | 36.2697 | 61.7748
2034-03-28 | 35.2224 | 63.1598
2034-03-28 01:00 | 34.3928 | 58.7428
2034-03-28 02:00 | 35.6656 | 56.8506
2034-03-28 03:00 | 36.9568 | 56.9752
2034-03-28 04:00 | 37.6521 | 56.2399
2034-03-28 05:00 | 39.7563 | 59.3209
2034-03-28 06:00 | 44.4439 | 69.2398
2034-03-28 07:00 | 51.3717 | 73.1025
2034-03-28 08:00 | 51.7385 | 71.7967
2034-03-28 09:00 | 48.1448 | 73.4194
2034-03-28 10:00 | 45.0047 | 72.5235
2034-03-28 11:00 | 42.7396 | 71.9482
2034-03-28 12:00 | 41.9978 | 70.3961
2034-03-28 13:00 | 41.115 | 69.4324
2034-03-28 14:00 | 40.5202 | 64.0533
2034-03-28 15:00 | 41.0357 | 68.688
2034-03-28 16:00 | 43.9607 | 72.2803
2034-03-28 17:00 | 47.3379 | 74.7396
2034-03-28 18:00 | 48.9641 | 76.3543
2034-03-28 19:00 | 47.5069 | 75.6362
2034-03-28 20:00 | 46.0122 | 73.0608
2034-03-28 21:00 | 42.3304 | 67.5493
2034-03-28 22:00 | 39.0524 | 65.2316
2034-03-28 23:00 | 36.0597 | 63.666
2034-03-29 | 35.1829 | 62.1169
2034-03-29 01:00 | 34.3172 | 58.1798
2034-03-29 02:00 | 35.5551 | 56.1792
2034-03-29 03:00 | 36.8376 | 56.3551
2034-03-29 04:00 | 37.4573 | 56.0109
2034-03-29 05:00 | 39.5205 | 59.1728
2034-03-29 06:00 | 44.1867 | 67.3339
2034-03-29 07:00 | 51.1891 | 71.0845
2034-03-29 08:00 | 51.5283 | 68.5768
2034-03-29 09:00 | 48.0988 | 66.9382
2034-03-29 10:00 | 44.9487 | 63.3139
2034-03-29 11:00 | 42.692 | 62.0721
2034-03-29 12:00 | 43.7892 | 61.7837
2034-03-29 13:00 | 43.1904 | 61.0173
2034-03-29 14:00 | 42.4971 | 56.1994
2034-03-29 15:00 | 42.8666 | 61.5333
2034-03-29 16:00 | 45.5391 | 66.0632
2034-03-29 17:00 | 48.525 | 71.5907
2034-03-29 18:00 | 50.7557 | 73.1106
2034-03-29 19:00 | 48.0642 | 74.0262
2034-03-29 20:00 | 45.6451 | 72.1882
2034-03-29 21:00 | 41.652 | 67.1188
2034-03-29 22:00 | 38.2638 | 64.5991
2034-03-29 23:00 | 35.3594 | 62.5698
2034-03-30 | 34.1811 | 61.7675
2034-03-30 01:00 | 33.5314 | 59.3256
2034-03-30 02:00 | 34.7487 | 57.4877
2034-03-30 03:00 | 36.0096 | 57.8043
2034-03-30 04:00 | 36.6015 | 57.2051
2034-03-30 05:00 | 38.6707 | 60.4062
2034-03-30 06:00 | 43.1406 | 68.6975
2034-03-30 07:00 | 50.5226 | 73.1851
2034-03-30 08:00 | 51.8814 | 73.1862
2034-03-30 09:00 | 50.2821 | 76.5565
2034-03-30 10:00 | 48.5171 | 77.1858
2034-03-30 11:00 | 46.7913 | 76.2736
2034-03-30 12:00 | 43.908 | 73.7262
2034-03-30 13:00 | 43.3377 | 72.8707
2034-03-30 14:00 | 42.8265 | 68.0212
2034-03-30 15:00 | 43.2662 | 72.5386
2034-03-30 16:00 | 45.8727 | 75.6015
2034-03-30 17:00 | 48.5398 | 77.7724
2034-03-30 18:00 | 49.7178 | 77.6466
2034-03-30 19:00 | 47.2872 | 77.2171
2034-03-30 20:00 | 45.1688 | 75.0041
2034-03-30 21:00 | 41.2645 | 69.4463
2034-03-30 22:00 | 37.9556 | 67.1552
2034-03-30 23:00 | 35.0455 | 65.2841
2034-03-31 | 33.8659 | 63.3042
2034-03-31 01:00 | 33.094 | 60.4856
2034-03-31 02:00 | 34.2852 | 58.7046
2034-03-31 03:00 | 35.5373 | 59.3248
2034-03-31 04:00 | 36.107 | 58.7172
2034-03-31 05:00 | 38.1596 | 61.5993
2034-03-31 06:00 | 42.7398 | 70.5232
2034-03-31 07:00 | 49.856 | 73.9751
2034-03-31 08:00 | 50.5972 | 71.6055
2034-03-31 09:00 | 47.7396 | 71.3557
2034-03-31 10:00 | 45.2479 | 69.051
2034-03-31 11:00 | 43.0208 | 68.6704
2034-03-31 12:00 | 41.1579 | 66.232
2034-03-31 13:00 | 40.287 | 65.288
2034-03-31 14:00 | 39.5494 | 60.1877
2034-03-31 15:00 | 39.4787 | 66.0664
2034-03-31 16:00 | 41.7333 | 70.1573
2034-03-31 17:00 | 44.6269 | 74.6637
2034-03-31 18:00 | 47.0856 | 75.8197
2034-03-31 19:00 | 44.7046 | 77.3008
2034-03-31 20:00 | 42.5498 | 75.7227
2034-03-31 21:00 | 38.7709 | 70.6625
2034-03-31 22:00 | 35.5665 | 68.1957
2034-03-31 23:00 | 32.8947 | 66.1497
2034-04-01 | 32.1049 | 64.7908
2034-04-01 01:00 | 31.3409 | 62.1723
2034-04-01 02:00 | 32.5211 | 61.0784
2034-04-01 03:00 | 33.769 | 62.1086
2034-04-01 04:00 | 34.1968 | 61.8851
2034-04-01 05:00 | 35.5138 | 64.3461
2034-04-01 06:00 | 38.8685 | 71.8693
2034-04-01 07:00 | 44.4853 | 72.9502
2034-04-01 08:00 | 44.5843 | 68.8044
2034-04-01 09:00 | 42.1866 | 70.2307
2034-04-01 10:00 | 40.2743 | 69.6684
2034-04-01 11:00 | 38.8947 | 68.6523
2034-04-01 12:00 | 37.7768 | 61.8029
2034-04-01 13:00 | 36.7078 | 60.5209
2034-04-01 14:00 | 35.7779 | 56.3419
2034-04-01 15:00 | 36.5728 | 63.4657
2034-04-01 16:00 | 39.4899 | 67.5603
2034-04-01 17:00 | 43.0344 | 71.4259
2034-04-01 18:00 | 45.6168 | 72.8755
2034-04-01 19:00 | 43.4672 | 73.2251
2034-04-01 20:00 | 40.6546 | 70.2863
2034-04-01 21:00 | 36.8762 | 65.7516
2034-04-01 22:00 | 34.4732 | 64.0652
2034-04-01 23:00 | 32.4376 | 63.8801
2034-04-02 | 31.0631 | 65.0295
2034-04-02 01:00 | 30.6571 | 62.6879
2034-04-02 02:00 | 31.793 | 61.5078
2034-04-02 03:00 | 32.9491 | 61.9979
2034-04-02 04:00 | 33.2431 | 61.5179
2034-04-02 05:00 | 34.2881 | 64.13
2034-04-02 06:00 | 36.9901 | 70.5525
2034-04-02 07:00 | 42.3012 | 70.0213
2034-04-02 08:00 | 42.6567 | 63.9087
2034-04-02 09:00 | 40.7164 | 63.2898
2034-04-02 10:00 | 38.9517 | 62.2718
2034-04-02 11:00 | 38.1495 | 62.6774
2034-04-02 12:00 | 36.9924 | 59.4698
2034-04-02 13:00 | 36.2847 | 58.9375
2034-04-02 14:00 | 35.5753 | 55.6334
2034-04-02 15:00 | 36.7014 | 62.9746
2034-04-02 16:00 | 40.0058 | 67.1265
2034-04-02 17:00 | 43.781 | 71.4459
2034-04-02 18:00 | 46.8511 | 73.2192
2034-04-02 19:00 | 44.1583 | 74.2016
2034-04-02 20:00 | 41.1158 | 71.714
2034-04-02 21:00 | 37.3507 | 66.7667
2034-04-02 22:00 | 34.6509 | 65.0592
2034-04-02 23:00 | 32.4455 | 64.8428
2034-04-03 | 31.2136 | 64.9191
2034-04-03 01:00 | 31.0203 | 62.5308
2034-04-03 02:00 | 32.4531 | 61.3258
2034-04-03 03:00 | 33.8674 | 62.2482
2034-04-03 04:00 | 34.5288 | 61.7384
2034-04-03 05:00 | 36.4648 | 64.9267
2034-04-03 06:00 | 41.353 | 74.2508
2034-04-03 07:00 | 48.8667 | 77.4304
2034-04-03 08:00 | 49.4488 | 74.0648
2034-04-03 09:00 | 46.817 | 71.9562
2034-04-03 10:00 | 45.0158 | 68.3232
2034-04-03 11:00 | 43.7459 | 67.2277
2034-04-03 12:00 | 40.8318 | 63.7316
2034-04-03 13:00 | 40.3006 | 63.0322
2034-04-03 14:00 | 39.7522 | 59.2055
2034-04-03 15:00 | 40.7849 | 66.3615
2034-04-03 16:00 | 43.3874 | 70.882
2034-04-03 17:00 | 46.237 | 74.8847
2034-04-03 18:00 | 48.9999 | 76.1631
2034-04-03 19:00 | 46.4811 | 77.4222
2034-04-03 20:00 | 43.9036 | 76.0837
2034-04-03 21:00 | 39.9145 | 71.4304
2034-04-03 22:00 | 36.6459 | 67.9889
2034-04-03 23:00 | 33.7901 | 65.991
2034-04-04 | 33.2047 | 65.4815
2034-04-04 01:00 | 32.6647 | 62.5975
2034-04-04 02:00 | 34.0068 | 60.9705
2034-04-04 03:00 | 35.3558 | 61.6913
2034-04-04 04:00 | 36.0138 | 61.1761
2034-04-04 05:00 | 37.9609 | 64.2172
2034-04-04 06:00 | 42.8878 | 73.3609
2034-04-04 07:00 | 50.2719 | 76.6218
2034-04-04 08:00 | 51.0162 | 73.3325
2034-04-04 09:00 | 48.6513 | 71.2457
2034-04-04 10:00 | 46.8636 | 68.0286
2034-04-04 11:00 | 45.6342 | 68.0447
2034-04-04 12:00 | 44.4724 | 62.9588
2034-04-04 13:00 | 44.0869 | 61.6443
2034-04-04 14:00 | 43.4612 | 57.5031
2034-04-04 15:00 | 44.5837 | 64.881
2034-04-04 16:00 | 47.0875 | 69.7126
2034-04-04 17:00 | 49.7996 | 73.5414
2034-04-04 18:00 | 53.067 | 73.8443
2034-04-04 19:00 | 49.8687 | 75.7013
2034-04-04 20:00 | 46.7395 | 74.5994
2034-04-04 21:00 | 42.6475 | 70.1455
2034-04-04 22:00 | 39.3287 | 66.8859
2034-04-04 23:00 | 36.4765 | 64.7908
2034-04-05 | 34.5907 | 65.6206
2034-04-05 01:00 | 34.3308 | 61.7671
2034-04-05 02:00 | 35.6961 | 60.1585
2034-04-05 03:00 | 37.027 | 60.8629
2034-04-05 04:00 | 37.6144 | 60.5784
2034-04-05 05:00 | 39.4856 | 63.69
2034-04-05 06:00 | 43.8271 | 72.1044
2034-04-05 07:00 | 51.5991 | 75.3811
2034-04-05 08:00 | 53.1057 | 71.9187
2034-04-05 09:00 | 51.6277 | 68.5638
2034-04-05 10:00 | 50.084 | 63.8817
2034-04-05 11:00 | 48.5091 | 62.561
2034-04-05 12:00 | 47.615 | 61.3854
2034-04-05 13:00 | 47.4614 | 60.3091
2034-04-05 14:00 | 46.6583 | 56.4285
2034-04-05 15:00 | 47.6628 | 63.2964
2034-04-05 16:00 | 49.9633 | 67.6885
2034-04-05 17:00 | 52.3266 | 72.3102
2034-04-05 18:00 | 53.6 | 73.8216
2034-04-05 19:00 | 50.3059 | 75.5271
2034-04-05 20:00 | 47.0161 | 74.5078
2034-04-05 21:00 | 42.9367 | 70.1245
2034-04-05 22:00 | 39.6028 | 66.8604
2034-04-05 23:00 | 36.6882 | 64.3219
2034-04-06 | 34.8094 | 64.325
2034-04-06 01:00 | 33.7555 | 62.2076
2034-04-06 02:00 | 35.0536 | 60.5384
2034-04-06 03:00 | 36.364 | 61.1823
2034-04-06 04:00 | 36.9365 | 60.8493
2034-04-06 05:00 | 38.8482 | 64.1892
2034-04-06 06:00 | 43.9657 | 72.695
2034-04-06 07:00 | 51.1532 | 75.8314
2034-04-06 08:00 | 51.6396 | 72.4982
2034-04-06 09:00 | 48.3806 | 70.1337
2034-04-06 10:00 | 45.6997 | 66.3742
2034-04-06 11:00 | 43.4019 | 64.9402
2034-04-06 12:00 | 40.7617 | 67.1015
2034-04-06 13:00 | 39.9207 | 66.0968
2034-04-06 14:00 | 39.4534 | 62.0667
2034-04-06 15:00 | 40.3703 | 68.6366
2034-04-06 16:00 | 42.9593 | 72.4173
2034-04-06 17:00 | 45.9353 | 74.6939
2034-04-06 18:00 | 48.4551 | 79.4153
2034-04-06 19:00 | 46.795 | 78.9067
2034-04-06 20:00 | 44.815 | 77.2287
2034-04-06 21:00 | 41.2625 | 72.168
2034-04-06 22:00 | 38.2399 | 69.0166
2034-04-06 23:00 | 35.4015 | 66.9868
2034-04-07 | 34.1499 | 64.2764
2034-04-07 01:00 | 31.8017 | 65.404
2034-04-07 02:00 | 32.9327 | 62.3676
2034-04-07 03:00 | 34.0424 | 61.0296
2034-04-07 04:00 | 34.2674 | 59.9127
2034-04-07 05:00 | 35.2081 | 61.6474
2034-04-07 06:00 | 37.6509 | 64.6836
2034-04-07 07:00 | 43.0061 | 65.0849
2034-04-07 08:00 | 43.6656 | 63.7015
2034-04-07 09:00 | 41.3274 | 67.4574
2034-04-07 10:00 | 39.7684 | 68.4251
2034-04-07 11:00 | 38.4911 | 68.88
2034-04-07 12:00 | 37.4555 | 65.2801
2034-04-07 13:00 | 36.2584 | 65.0044
2034-04-07 14:00 | 35.4682 | 61.6138
2034-04-07 15:00 | 35.6395 | 67.9702
2034-04-07 16:00 | 38.3082 | 68.7603
2034-04-07 17:00 | 41.5318 | 67.6204
2034-04-07 18:00 | 44.9005 | 70.0249
2034-04-07 19:00 | 41.9675 | 68.4604
2034-04-07 20:00 | 40.0599 | 66.8545
2034-04-07 21:00 | 36.8633 | 63.335
2034-04-07 22:00 | 34.122 | 61.79
2034-04-07 23:00 | 32.0496 | 61.8408
2034-04-08 | 30.9375 | 62.0929
2034-04-08 01:00 | 31.9854 | 59.647
2034-04-08 02:00 | 33.1317 | 58.1133
2034-04-08 03:00 | 34.257 | 58.582
2034-04-08 04:00 | 34.6173 | 57.7802
2034-04-08 05:00 | 35.8388 | 60.1885
2034-04-08 06:00 | 39.2632 | 67.5348
2034-04-08 07:00 | 44.7748 | 68.3175
2034-04-08 08:00 | 45.2077 | 67.0243
2034-04-08 09:00 | 43.4546 | 71.9562
2034-04-08 10:00 | 41.9412 | 74.7209
2034-04-08 11:00 | 40.6781 | 74.6284
2034-04-08 12:00 | 38.2812 | 70.9395
2034-04-08 13:00 | 37.2306 | 70.5763
2034-04-08 14:00 | 36.2904 | 66.5514
2034-04-08 15:00 | 36.9611 | 71.6532
2034-04-08 16:00 | 39.7458 | 73.5382
2034-04-08 17:00 | 43.1798 | 73.2753
2034-04-08 18:00 | 45.4776 | 72.4481
2034-04-08 19:00 | 42.9274 | 71.1075
2034-04-08 20:00 | 40.2381 | 68.5732
2034-04-08 21:00 | 36.6847 | 63.7344
2034-04-08 22:00 | 34.2747 | 62.0682
2034-04-08 23:00 | 32.2799 | 61.6444
2034-04-09 | 31.5953 | 60.9919
2034-04-09 01:00 | 30.3097 | 58.7391
2034-04-09 02:00 | 31.5189 | 57.356
2034-04-09 03:00 | 32.5565 | 57.9819
2034-04-09 04:00 | 32.7581 | 57.2743
2034-04-09 05:00 | 33.5545 | 58.6962
2034-04-09 06:00 | 35.9921 | 62.2387
2034-04-09 07:00 | 41.6952 | 63.192
2034-04-09 08:00 | 43.9252 | 63.384
2034-04-09 09:00 | 43.2522 | 64.9392
2034-04-09 10:00 | 42.0942 | 62.6686
2034-04-09 11:00 | 40.5293 | 59.9761
2034-04-09 12:00 | 40.4416 | 63.2371
2034-04-09 13:00 | 39.2668 | 63.6053
2034-04-09 14:00 | 39.0003 | 60.141
2034-04-09 15:00 | 39.3755 | 66.9823
2034-04-09 16:00 | 42.6066 | 67.7695
2034-04-09 17:00 | 45.4751 | 70.3013
2034-04-09 18:00 | 44.475 | 70.2362
2034-04-09 19:00 | 41.5566 | 69.4651
2034-04-09 20:00 | 39.6027 | 63.8693
2034-04-09 21:00 | 36.9665 | 60.3941
2034-04-09 22:00 | 34.4714 | 61.2016
2034-04-09 23:00 | 32.7025 | 61.4803
2034-04-10 | 31.5987 | 62.8411
2034-04-10 01:00 | 31.0439 | 59.7537
2034-04-10 02:00 | 32.4866 | 59.2401
2034-04-10 03:00 | 33.7707 | 59.6454
2034-04-10 04:00 | 34.2856 | 58.4818
2034-04-10 05:00 | 36.2319 | 60.2014
2034-04-10 06:00 | 40.6763 | 69.3926
2034-04-10 07:00 | 47.8222 | 74.4481
2034-04-10 08:00 | 49.4039 | 73.1602
2034-04-10 09:00 | 47.5367 | 77.0098
2034-04-10 10:00 | 46.1204 | 79.2908
2034-04-10 11:00 | 43.5769 | 77.419
2034-04-10 12:00 | 40.762 | 65.3145
2034-04-10 13:00 | 40.4574 | 65.7863
2034-04-10 14:00 | 40.2045 | 63.7539
2034-04-10 15:00 | 40.865 | 71.7404
2034-04-10 16:00 | 43.0253 | 75.1425
2034-04-10 17:00 | 45.7248 | 76.067
2034-04-10 18:00 | 47.7668 | 73.7921
2034-04-10 19:00 | 45.5401 | 75.6303
2034-04-10 20:00 | 43.2758 | 74.3763
2034-04-10 21:00 | 39.7685 | 69.9369
2034-04-10 22:00 | 36.8783 | 66.4005
2034-04-10 23:00 | 34.2724 | 64.1248
2034-04-11 | 32.8729 | 63.7531
2034-04-11 01:00 | 32.7443 | 62.8551
2034-04-11 02:00 | 34.075 | 60.976
2034-04-11 03:00 | 35.4216 | 60.9312
2034-04-11 04:00 | 36.0169 | 60.3746
2034-04-11 05:00 | 38.026 | 63.3646
2034-04-11 06:00 | 43.0126 | 71.753
2034-04-11 07:00 | 50.5678 | 73.6214
2034-04-11 08:00 | 51.5653 | 68.6785
2034-04-11 09:00 | 48.8926 | 64.7432
2034-04-11 10:00 | 46.6605 | 60.561
2034-04-11 11:00 | 44.2687 | 61.3992
2034-04-11 12:00 | 42.3798 | 61.4508
2034-04-11 13:00 | 41.8123 | 60.6506
2034-04-11 14:00 | 41.1205 | 56.1842
2034-04-11 15:00 | 41.8666 | 63.139
2034-04-11 16:00 | 44.175 | 67.9232
2034-04-11 17:00 | 47.0017 | 70.9001
2034-04-11 18:00 | 48.3944 | 72.6467
2034-04-11 19:00 | 46.0201 | 73.8431
2034-04-11 20:00 | 43.9994 | 73.3318
2034-04-11 21:00 | 40.4976 | 69.142
2034-04-11 22:00 | 37.4036 | 66.2462
2034-04-11 23:00 | 34.6777 | 64.2831
2034-04-12 | 33.5722 | 64.4361
2034-04-12 01:00 | 32.8832 | 60.7985
2034-04-12 02:00 | 34.176 | 59.1091
2034-04-12 03:00 | 35.4688 | 59.2252
2034-04-12 04:00 | 35.98 | 58.7964
2034-04-12 05:00 | 37.9303 | 61.8159
2034-04-12 06:00 | 42.882 | 69.3443
2034-04-12 07:00 | 50.2237 | 72.3165
2034-04-12 08:00 | 50.8452 | 69.8402
2034-04-12 09:00 | 48.0189 | 69.0124
2034-04-12 10:00 | 45.6295 | 66.8206
2034-04-12 11:00 | 43.4302 | 66.5981
2034-04-12 12:00 | 41.0547 | 64.5437
2034-04-12 13:00 | 40.502 | 63.8997
2034-04-12 14:00 | 39.8319 | 59.816
2034-04-12 15:00 | 40.5085 | 65.7296
2034-04-12 16:00 | 42.7425 | 69.1431
2034-04-12 17:00 | 45.59 | 71.9971
2034-04-12 18:00 | 48.8194 | 70.4906
2034-04-12 19:00 | 45.8886 | 71.9436
2034-04-12 20:00 | 43.501 | 71.3347
2034-04-12 21:00 | 39.9236 | 67.1956
2034-04-12 22:00 | 36.7836 | 64.1924
2034-04-12 23:00 | 34.0609 | 61.8387
2034-04-13 | 32.6236 | 62.5194
2034-04-13 01:00 | 32.8444 | 59.138
2034-04-13 02:00 | 34.1708 | 57.5297
2034-04-13 03:00 | 35.458 | 57.8897
2034-04-13 04:00 | 36.0444 | 57.4046
2034-04-13 05:00 | 37.9652 | 60.7335
2034-04-13 06:00 | 43.1536 | 69.224
2034-04-13 07:00 | 50.5616 | 71.3878
2034-04-13 08:00 | 51.5332 | 66.6962
2034-04-13 09:00 | 48.8306 | 63.1036
2034-04-13 10:00 | 46.5297 | 58.9912
2034-04-13 11:00 | 44.1269 | 59.2584
2034-04-13 12:00 | 43.6851 | 55.9858
2034-04-13 13:00 | 43.1226 | 54.7216
2034-04-13 14:00 | 42.4537 | 50.1033
2034-04-13 15:00 | 43.0582 | 56.7629
2034-04-13 16:00 | 45.3319 | 61.5335
2034-04-13 17:00 | 47.8962 | 66.515
2034-04-13 18:00 | 50.0693 | 66.7308
2034-04-13 19:00 | 47.3995 | 69.1555
2034-04-13 20:00 | 45.153 | 69.0781
2034-04-13 21:00 | 41.6391 | 65.1019
2034-04-13 22:00 | 38.6033 | 62.2328
2034-04-13 23:00 | 35.9173 | 59.9328
2034-04-14 | 34.854 | 61.6973
2034-04-14 01:00 | 34.2778 | 58.4392
2034-04-14 02:00 | 35.5676 | 56.7279
2034-04-14 03:00 | 36.8651 | 56.8917
2034-04-14 04:00 | 37.434 | 56.5305
2034-04-14 05:00 | 39.3608 | 59.7631
2034-04-14 06:00 | 44.3786 | 68.0894
2034-04-14 07:00 | 51.406 | 70.0238
2034-04-14 08:00 | 51.9349 | 64.6492
2034-04-14 09:00 | 48.7189 | 58.3205
2034-04-14 10:00 | 46.0898 | 51.5586
2034-04-14 11:00 | 43.6845 | 50.0298
2034-04-14 12:00 | 41.8155 | 48.9682
2034-04-14 13:00 | 41.0626 | 46.9496
2034-04-14 14:00 | 40.1945 | 41.8484
2034-04-14 15:00 | 40.6503 | 47.529
2034-04-14 16:00 | 42.7202 | 52.4157
2034-04-14 17:00 | 45.4889 | 58.8432
2034-04-14 18:00 | 47.7376 | 62.5295
2034-04-14 19:00 | 45.4953 | 65.4145
2034-04-14 20:00 | 43.39 | 65.3717
2034-04-14 21:00 | 40.0019 | 61.7379
2034-04-14 22:00 | 36.9727 | 59.1562
2034-04-14 23:00 | 34.309 | 56.9249
2034-04-15 | 33.2197 | 58.6732
2034-04-15 01:00 | 32.8842 | 57.8367
2034-04-15 02:00 | 34.0307 | 56.0227
2034-04-15 03:00 | 35.1103 | 56.6368
2034-04-15 04:00 | 35.4672 | 55.828
2034-04-15 05:00 | 36.7207 | 57.9222
2034-04-15 06:00 | 39.9815 | 62.4944
2034-04-15 07:00 | 45.252 | 61.3025
2034-04-15 08:00 | 45.4393 | 56.4725
2034-04-15 09:00 | 43.1559 | 55.149
2034-04-15 10:00 | 41.2368 | 51.5234
2034-04-15 11:00 | 39.1745 | 51.1529
2034-04-15 12:00 | 37.8747 | 58.6699
2034-04-15 13:00 | 36.8497 | 57.4405
2034-04-15 14:00 | 35.8086 | 51.921
2034-04-15 15:00 | 36.39 | 57.2448
2034-04-15 16:00 | 39.137 | 60.7672
2034-04-15 17:00 | 42.5738 | 63.9702
2034-04-15 18:00 | 44.8432 | 64.9419
2034-04-15 19:00 | 42.8034 | 65.4589
2034-04-15 20:00 | 40.7891 | 63.4659
2034-04-15 21:00 | 37.5628 | 59.7176
2034-04-15 22:00 | 35.1383 | 58.0987
2034-04-15 23:00 | 33.1225 | 56.9238
2034-04-16 | 32.0288 | 57.2361
2034-04-16 01:00 | 31.992 | 55.6386
2034-04-16 02:00 | 33.1668 | 53.7772
2034-04-16 03:00 | 34.2514 | 54.0835
2034-04-16 04:00 | 34.5361 | 53.3628
2034-04-16 05:00 | 35.6695 | 55.1523
2034-04-16 06:00 | 38.6527 | 59.1081
2034-04-16 07:00 | 43.5122 | 57.6002
2034-04-16 08:00 | 43.5455 | 53.0378
2034-04-16 09:00 | 41.1061 | 51.9209
2034-04-16 10:00 | 39.0372 | 49.482
2034-04-16 11:00 | 37.4714 | 49.3832
2034-04-16 12:00 | 35.7433 | 56.4027
2034-04-16 13:00 | 34.9134 | 55.5293
2034-04-16 14:00 | 34.1373 | 51.4769
2034-04-16 15:00 | 35.0142 | 58.0984
2034-04-16 16:00 | 38.2426 | 62.0803
2034-04-16 17:00 | 42.35 | 65.7093
2034-04-16 18:00 | 44.8 | 67.0074
2034-04-16 19:00 | 42.8995 | 67.3157
2034-04-16 20:00 | 40.8958 | 65.1501
2034-04-16 21:00 | 37.7107 | 60.8308
2034-04-16 22:00 | 35.1266 | 59.023
2034-04-16 23:00 | 32.8872 | 57.5116
2034-04-17 | 32.4125 | 57.4976
2034-04-17 01:00 | 32.2627 | 55.6445
2034-04-17 02:00 | 33.7171 | 53.8019
2034-04-17 03:00 | 35.0788 | 53.6941
2034-04-17 04:00 | 35.7141 | 53.1601
2034-04-17 05:00 | 37.6492 | 56.3182
2034-04-17 06:00 | 42.6734 | 64.0905
2034-04-17 07:00 | 50.3811 | 66.5285
2034-04-17 08:00 | 51.6676 | 61.9249
2034-04-17 09:00 | 49.3087 | 59.589
2034-04-17 10:00 | 47.2683 | 55.1992
2034-04-17 11:00 | 44.807 | 54.0231
2034-04-17 12:00 | 44.068 | 59.3688
2034-04-17 13:00 | 43.5704 | 58.8397
2034-04-17 14:00 | 42.7993 | 53.5572
2034-04-17 15:00 | 43.5396 | 59.1032
2034-04-17 16:00 | 45.9042 | 63.4204
2034-04-17 17:00 | 48.5727 | 68.3929
2034-04-17 18:00 | 49.9302 | 70.9359
2034-04-17 19:00 | 47.153 | 72.3853
2034-04-17 20:00 | 44.7267 | 70.8713
2034-04-17 21:00 | 41.1872 | 66.3033
2034-04-17 22:00 | 38.0164 | 63.0587
2034-04-17 23:00 | 35.2552 | 60.205
2034-04-18 | 33.8256 | 60.7625
2034-04-18 01:00 | 32.8544 | 57.4176
2034-04-18 02:00 | 34.1559 | 55.1805
2034-04-18 03:00 | 35.4434 | 54.8121
2034-04-18 04:00 | 35.9998 | 53.9616
2034-04-18 05:00 | 37.9625 | 56.8053
2034-04-18 06:00 | 42.9513 | 65.4169
2034-04-18 07:00 | 50.3993 | 67.3874
2034-04-18 08:00 | 51.2056 | 62.9733
2034-04-18 09:00 | 48.4076 | 60.7517
2034-04-18 10:00 | 46.0573 | 56.3937
2034-04-18 11:00 | 43.5661 | 56.3667
2034-04-18 12:00 | 39.8486 | 58.7918
2034-04-18 13:00 | 39.1323 | 58.5552
2034-04-18 14:00 | 38.5753 | 54.7511
2034-04-18 15:00 | 39.3402 | 61.8191
2034-04-18 16:00 | 41.7347 | 66.6622
2034-04-18 17:00 | 44.8228 | 69.7024
2034-04-18 18:00 | 46.5355 | 71.8141
2034-04-18 19:00 | 44.5482 | 72.9748
2034-04-18 20:00 | 42.8748 | 71.8784
2034-04-18 21:00 | 39.7215 | 67.1656
2034-04-18 22:00 | 36.6877 | 64.1567
2034-04-18 23:00 | 33.9175 | 61.7057
2034-04-19 | 32.7201 | 61.4377
2034-04-19 01:00 | 32.2069 | 57.6831
2034-04-19 02:00 | 33.4897 | 55.7497
2034-04-19 03:00 | 34.7362 | 55.5445
2034-04-19 04:00 | 35.2574 | 54.7416
2034-04-19 05:00 | 37.1275 | 57.8208
2034-04-19 06:00 | 42.1365 | 64.0873
2034-04-19 07:00 | 49.3723 | 66.8496
2034-04-19 08:00 | 50.2069 | 64.1628
2034-04-19 09:00 | 47.9662 | 61.385
2034-04-19 10:00 | 46.1505 | 57.2604
2034-04-19 11:00 | 44.1157 | 55.5284
2034-04-19 12:00 | 44.1111 | 59.585
2034-04-19 13:00 | 43.7918 | 57.8788
2034-04-19 14:00 | 43.2596 | 52.5758
2034-04-19 15:00 | 43.8839 | 57.5645
2034-04-19 16:00 | 45.8111 | 61.5164
2034-04-19 17:00 | 47.9931 | 66.6534
2034-04-19 18:00 | 49.0261 | 71.4268
2034-04-19 19:00 | 46.0357 | 71.0517
2034-04-19 20:00 | 43.4795 | 69.0656
2034-04-19 21:00 | 40.0741 | 64.075
2034-04-19 22:00 | 36.9631 | 61.7166
2034-04-19 23:00 | 34.1783 | 59.1587
2034-04-20 | 32.7895 | 59.5475
2034-04-20 01:00 | 32.1854 | 54.7417
2034-04-20 02:00 | 33.478 | 53.2471
2034-04-20 03:00 | 34.7315 | 53.6546
2034-04-20 04:00 | 35.2619 | 53.3173
2034-04-20 05:00 | 37.1545 | 56.5665
2034-04-20 06:00 | 41.9473 | 64.8156
2034-04-20 07:00 | 49.17 | 67.2415
2034-04-20 08:00 | 49.812 | 63.1125
2034-04-20 09:00 | 47.0684 | 61.0056
2034-04-20 10:00 | 45.1576 | 57.8438
2034-04-20 11:00 | 43.089 | 57.5661
2034-04-20 12:00 | 43.3062 | 61.6528
2034-04-20 13:00 | 42.997 | 61.4878
2034-04-20 14:00 | 42.2426 | 55.8462
2034-04-20 15:00 | 42.7573 | 61.9658
2034-04-20 16:00 | 44.8044 | 66.198
2034-04-20 17:00 | 47.0828 | 69.5463
2034-04-20 18:00 | 48.2207 | 69.7759
2034-04-20 19:00 | 45.3086 | 70.3437
2034-04-20 20:00 | 42.8849 | 68.7136
2034-04-20 21:00 | 39.5307 | 63.9891
2034-04-20 22:00 | 36.4762 | 61.5383
2034-04-20 23:00 | 33.8402 | 59.4293
2034-04-21 | 32.4954 | 59.5727
2034-04-21 01:00 | 31.9991 | 54.9507
2034-04-21 02:00 | 33.1589 | 53.7647
2034-04-21 03:00 | 34.3287 | 54.0777
2034-04-21 04:00 | 34.8066 | 53.722
2034-04-21 05:00 | 36.594 | 56.6852
2034-04-21 06:00 | 42.0859 | 65.6386
2034-04-21 07:00 | 48.9396 | 68.2988
2034-04-21 08:00 | 49.2015 | 66.8279
2034-04-21 09:00 | 46.8853 | 67.2677
2034-04-21 10:00 | 45.2157 | 67.1953
2034-04-21 11:00 | 43.4593 | 66.5005
2034-04-21 12:00 | 43.3393 | 63.7399
2034-04-21 13:00 | 43.4344 | 63.1626
2034-04-21 14:00 | 42.7848 | 58.7753
2034-04-21 15:00 | 43.3263 | 64.3794
2034-04-21 16:00 | 45.204 | 67.3105
2034-04-21 17:00 | 47.3803 | 68.5301
2034-04-21 18:00 | 48.6421 | 66.8233
2034-04-21 19:00 | 45.9242 | 68.1368
2034-04-21 20:00 | 43.2235 | 67.074
2034-04-21 21:00 | 39.8539 | 63.0551
2034-04-21 22:00 | 36.6965 | 60.5941
2034-04-21 23:00 | 33.7213 | 58.4773
2034-04-22 | 32.3582 | 57.7219
2034-04-22 01:00 | 31.3695 | 57.8443
2034-04-22 02:00 | 32.4283 | 56.104
2034-04-22 03:00 | 33.4564 | 56.3435
2034-04-22 04:00 | 33.7777 | 55.419
2034-04-22 05:00 | 34.7476 | 58.02
2034-04-22 06:00 | 37.7795 | 60.8767
2034-04-22 07:00 | 43.5306 | 60.2231
2034-04-22 08:00 | 45.0209 | 57.0151
2034-04-22 09:00 | 44.3455 | 57.472
2034-04-22 10:00 | 43.7441 | 55.7582
2034-04-22 11:00 | 42.0652 | 55.897
2034-04-22 12:00 | 41.255 | 61.6379
2034-04-22 13:00 | 40.2418 | 61.199
2034-04-22 14:00 | 39.6678 | 56.4356
2034-04-22 15:00 | 40.0825 | 62.3199
2034-04-22 16:00 | 42.6919 | 65.5142
2034-04-22 17:00 | 44.9596 | 67.1607
2034-04-22 18:00 | 46.154 | 65.6972
2034-04-22 19:00 | 42.5364 | 65.7357
2034-04-22 20:00 | 39.1877 | 64.0361
2034-04-22 21:00 | 36.076 | 60.3319
2034-04-22 22:00 | 33.8796 | 58.847
2034-04-22 23:00 | 32.0237 | 58.0083
2034-04-23 | 30.636 | 57.3231
2034-04-23 01:00 | 30.2093 | 53.8739
2034-04-23 02:00 | 31.3967 | 52.3215
2034-04-23 03:00 | 32.4662 | 52.0992
2034-04-23 04:00 | 32.7047 | 51.1796
2034-04-23 05:00 | 33.7143 | 53.2388
2034-04-23 06:00 | 36.8108 | 58.2368
2034-04-23 07:00 | 42.4662 | 56.6007
2034-04-23 08:00 | 43.9838 | 51.9686
2034-04-23 09:00 | 42.8857 | 48.7599
2034-04-23 10:00 | 41.0329 | 46.7302
2034-04-23 11:00 | 38.8541 | 47.5253
2034-04-23 12:00 | 37.1999 | 47.0483
2034-04-23 13:00 | 36.8824 | 46.4914
2034-04-23 14:00 | 36.0189 | 43.3204
2034-04-23 15:00 | 37.0723 | 51.239
2034-04-23 16:00 | 40.078 | 56.3912
2034-04-23 17:00 | 43.9338 | 61.0616
2034-04-23 18:00 | 46.1186 | 61.4621
2034-04-23 19:00 | 43.4653 | 62.816
2034-04-23 20:00 | 41.1458 | 61.7622
2034-04-23 21:00 | 37.8721 | 58.4905
2034-04-23 22:00 | 35.145 | 57.1233
2034-04-23 23:00 | 32.8918 | 56.2003
2034-04-24 | 32.1098 | 57.4371
2034-04-24 01:00 | 32.2022 | 55.6862
2034-04-24 02:00 | 33.6702 | 53.8663
2034-04-24 03:00 | 35.0372 | 53.888
2034-04-24 04:00 | 35.6874 | 53.3767
2034-04-24 05:00 | 37.6219 | 56.6029
2034-04-24 06:00 | 42.8974 | 63.3956
2034-04-24 07:00 | 50.8336 | 65.9175
2034-04-24 08:00 | 52.543 | 61.7411
2034-04-24 09:00 | 50.772 | 60.0193
2034-04-24 10:00 | 49.3477 | 55.7886
2034-04-24 11:00 | 47.0694 | 54.5551
2034-04-24 12:00 | 47.2612 | 61.2432
2034-04-24 13:00 | 47.2749 | 61.0135
2034-04-24 14:00 | 46.2282 | 55.3347
2034-04-24 15:00 | 47.0984 | 60.172
2034-04-24 16:00 | 49.3118 | 63.8708
2034-04-24 17:00 | 51.4813 | 68.1371
2034-04-24 18:00 | 52.1977 | 69.853
2034-04-24 19:00 | 48.2785 | 71.1563
2034-04-24 20:00 | 44.9627 | 69.8921
2034-04-24 21:00 | 41.2457 | 65.8226
2034-04-24 22:00 | 37.861 | 62.8553
2034-04-24 23:00 | 34.9695 | 60.3901
2034-04-25 | 33.3575 | 59.3564
2034-04-25 01:00 | 32.7669 | 56.917
2034-04-25 02:00 | 34.0657 | 55.1026
2034-04-25 03:00 | 35.2834 | 54.7993
2034-04-25 04:00 | 35.8716 | 54.0489
2034-04-25 05:00 | 37.6894 | 57.2907
2034-04-25 06:00 | 42.6141 | 65.5115
2034-04-25 07:00 | 49.9664 | 67.1181
2034-04-25 08:00 | 50.8383 | 62.7918
2034-04-25 09:00 | 48.8865 | 56.9079
2034-04-25 10:00 | 47.3717 | 51.5195
2034-04-25 11:00 | 45.8163 | 50.2758
2034-04-25 12:00 | 44.542 | 52.4588
2034-04-25 13:00 | 44.3587 | 50.2773
2034-04-25 14:00 | 43.8061 | 44.9412
2034-04-25 15:00 | 44.54 | 50.6104
2034-04-25 16:00 | 46.8061 | 55.7478
2034-04-25 17:00 | 49.2276 | 61.3432
2034-04-25 18:00 | 50.1241 | 68.1188
2034-04-25 19:00 | 46.8968 | 68.6607
2034-04-25 20:00 | 44.2396 | 67.4068
2034-04-25 21:00 | 40.8448 | 63.3089
2034-04-25 22:00 | 37.639 | 60.9592
2034-04-25 23:00 | 34.7586 | 58.6864
2034-04-26 | 34.0053 | 59.3691
2034-04-26 01:00 | 33.1454 | 54.6223
2034-04-26 02:00 | 34.4503 | 52.7716
2034-04-26 03:00 | 35.6336 | 52.9906
2034-04-26 04:00 | 36.2068 | 52.5419
2034-04-26 05:00 | 37.9575 | 55.8371
2034-04-26 06:00 | 42.8409 | 63.5181
2034-04-26 07:00 | 50.2572 | 67.0604
2034-04-26 08:00 | 51.1571 | 65.5743
2034-04-26 09:00 | 49.243 | 66.2165
2034-04-26 10:00 | 47.4767 | 64.2588
2034-04-26 11:00 | 45.8548 | 63.0363
2034-04-26 12:00 | 43.0483 | 67.588
2034-04-26 13:00 | 42.7249 | 67.5934
2034-04-26 14:00 | 42.1636 | 62.0962
2034-04-26 15:00 | 42.7999 | 67.0872
2034-04-26 16:00 | 45.1523 | 69.629
2034-04-26 17:00 | 47.8376 | 71.8703
2034-04-26 18:00 | 48.6489 | 74.2017
2034-04-26 19:00 | 46.2614 | 72.7512
2034-04-26 20:00 | 44.2654 | 70.1888
2034-04-26 21:00 | 41.1578 | 65.4207
2034-04-26 22:00 | 38.0091 | 62.8101
2034-04-26 23:00 | 35.0218 | 60.3113
2034-04-27 | 34.4116 | 58.9694
2034-04-27 01:00 | 33.4325 | 56.4279
2034-04-27 02:00 | 34.7209 | 54.7969
2034-04-27 03:00 | 35.9167 | 54.7727
2034-04-27 04:00 | 36.4813 | 54.4345
2034-04-27 05:00 | 38.271 | 57.8858
2034-04-27 06:00 | 43.228 | 65.7127
2034-04-27 07:00 | 50.527 | 67.809
2034-04-27 08:00 | 51.4023 | 64.101
2034-04-27 09:00 | 49.3964 | 60.0402
2034-04-27 10:00 | 47.5891 | 55.8122
2034-04-27 11:00 | 45.8254 | 53.7797
2034-04-27 12:00 | 43.2107 | 54.0758
2034-04-27 13:00 | 42.8386 | 52.6458
2034-04-27 14:00 | 42.315 | 47.3218
2034-04-27 15:00 | 43.0679 | 52.8111
2034-04-27 16:00 | 45.4312 | 57.3264
2034-04-27 17:00 | 47.9543 | 62.2887
2034-04-27 18:00 | 48.0911 | 67.58
2034-04-27 19:00 | 46.0189 | 68.5757
2034-04-27 20:00 | 44.1624 | 67.6836
2034-04-27 21:00 | 41.1578 | 63.8534
2034-04-27 22:00 | 38.0979 | 61.4994
2034-04-27 23:00 | 35.166 | 59.0575
2034-04-28 | 34.208 | 59.1474
2034-04-28 01:00 | 32.9118 | 56.1648
2034-04-28 02:00 | 34.112 | 54.3271
2034-04-28 03:00 | 35.2652 | 54.3549
2034-04-28 04:00 | 35.7839 | 53.8618
2034-04-28 05:00 | 37.5407 | 57.0749
2034-04-28 06:00 | 42.3456 | 64.3948
2034-04-28 07:00 | 49.4824 | 67.7834
2034-04-28 08:00 | 49.9518 | 66.9247
2034-04-28 09:00 | 47.7197 | 66.8505
2034-04-28 10:00 | 45.9723 | 64.2882
2034-04-28 11:00 | 44.247 | 60.7439
2034-04-28 12:00 | 43.007 | 54.6828
2034-04-28 13:00 | 42.6963 | 52.9008
2034-04-28 14:00 | 42.016 | 46.8835
2034-04-28 15:00 | 42.2139 | 51.5515
2034-04-28 16:00 | 43.9546 | 55.1091
2034-04-28 17:00 | 46.1089 | 60.23
2034-04-28 18:00 | 48.2424 | 65.9256
2034-04-28 19:00 | 44.6619 | 66.8314
2034-04-28 20:00 | 41.5767 | 65.5354
2034-04-28 21:00 | 38.2127 | 61.7423
2034-04-28 22:00 | 35.1129 | 59.3184
2034-04-28 23:00 | 32.4514 | 56.8462
2034-04-29 | 31.5643 | 57.6269
2034-04-29 01:00 | 31.1182 | 54.6934
2034-04-29 02:00 | 32.2658 | 53.0901
2034-04-29 03:00 | 33.2843 | 53.348
2034-04-29 04:00 | 33.6522 | 52.6183
2034-04-29 05:00 | 34.6781 | 55.114
2034-04-29 06:00 | 38.0848 | 60.845
2034-04-29 07:00 | 43.6062 | 60.7247
2034-04-29 08:00 | 44.2047 | 58.388
2034-04-29 09:00 | 42.6852 | 57.1234
2034-04-29 10:00 | 41.3302 | 54.0332
2034-04-29 11:00 | 40.0708 | 50.8082
2034-04-29 12:00 | 38.6894 | 50.0541
2034-04-29 13:00 | 37.8389 | 48.0803
2034-04-29 14:00 | 36.797 | 41.982
2034-04-29 15:00 | 37.2923 | 47.4378
2034-04-29 16:00 | 40.0961 | 51.9356
2034-04-29 17:00 | 43.4263 | 57.2336
2034-04-29 18:00 | 43.581 | 60.6333
2034-04-29 19:00 | 41.3994 | 61.3014
2034-04-29 20:00 | 39.1831 | 60.3254
2034-04-29 21:00 | 36.4943 | 57.6897
2034-04-29 22:00 | 34.2519 | 56.6584
2034-04-29 23:00 | 32.13 | 55.723
2034-04-30 | 31.5892 | 56.9934
2034-04-30 01:00 | 30.955 | 54.1399
2034-04-30 02:00 | 32.1451 | 52.391
2034-04-30 03:00 | 33.2114 | 52.1265
2034-04-30 04:00 | 33.5006 | 51.2377
2034-04-30 05:00 | 34.4121 | 53.6316
2034-04-30 06:00 | 37.2209 | 58.3149
2034-04-30 07:00 | 43.1786 | 57.1159
2034-04-30 08:00 | 44.6838 | 54.5513
2034-04-30 09:00 | 44.1537 | 53.6819
2034-04-30 10:00 | 43.0829 | 51.6756
2034-04-30 11:00 | 41.5013 | 49.6035
2034-04-30 12:00 | 41.6743 | 53.0267
2034-04-30 13:00 | 41.4197 | 51.838
2034-04-30 14:00 | 40.626 | 47.1148
2034-04-30 15:00 | 41.3583 | 52.8569
2034-04-30 16:00 | 44.3513 | 56.6884
2034-04-30 17:00 | 47.7188 | 60.7668
2034-04-30 18:00 | 48.3383 | 66.2026
2034-04-30 19:00 | 44.9073 | 65.6692
2034-04-30 20:00 | 41.7759 | 64.1158
2034-04-30 21:00 | 38.4633 | 60.5011
2034-04-30 22:00 | 35.7799 | 59.4764
2034-04-30 23:00 | 33.4904 | 58.3925
2034-05-01 | 32.5261 | 56.9887
2034-05-01 01:00 | 31.7889 | 54.4417
2034-05-01 02:00 | 33.0749 | 52.845
2034-05-01 03:00 | 34.3839 | 53.2695
2034-05-01 04:00 | 34.9709 | 52.9264
2034-05-01 05:00 | 36.7447 | 56.3746
2034-05-01 06:00 | 41.6632 | 64.6042
2034-05-01 07:00 | 49.528 | 67.6474
2034-05-01 08:00 | 50.8714 | 66.846
2034-05-01 09:00 | 48.9627 | 67.2963
2034-05-01 10:00 | 47.105 | 64.861
2034-05-01 11:00 | 44.5593 | 62.4583
2034-05-01 12:00 | 43.5741 | 53.6064
2034-05-01 13:00 | 43.6329 | 52.2845
2034-05-01 14:00 | 42.9374 | 46.1282
2034-05-01 15:00 | 43.6143 | 50.9553
2034-05-01 16:00 | 45.8056 | 54.9933
2034-05-01 17:00 | 48.3779 | 61.5816
2034-05-01 18:00 | 48.7518 | 64.1228
2034-05-01 19:00 | 45.5302 | 65.7653
2034-05-01 20:00 | 43.1301 | 65.3798
2034-05-01 21:00 | 40.2302 | 62.3637
2034-05-01 22:00 | 37.0569 | 60.0784
2034-05-01 23:00 | 33.9815 | 57.6069
2034-05-02 | 32.8503 | 58.7371
2034-05-02 01:00 | 32.4457 | 54.7797
2034-05-02 02:00 | 33.5995 | 52.8923
2034-05-02 03:00 | 34.7729 | 53.1512
2034-05-02 04:00 | 35.3313 | 52.7429
2034-05-02 05:00 | 37.0339 | 56.1779
2034-05-02 06:00 | 41.8662 | 64.6292
2034-05-02 07:00 | 49.4838 | 67.0844
2034-05-02 08:00 | 50.8426 | 64.0824
2034-05-02 09:00 | 49.6866 | 60.2926
2034-05-02 10:00 | 48.4619 | 54.99
2034-05-02 11:00 | 46.6767 | 53.3689
2034-05-02 12:00 | 42.6378 | 50.3183
2034-05-02 13:00 | 42.562 | 48.6306
2034-05-02 14:00 | 42.2116 | 42.5434
2034-05-02 15:00 | 42.9355 | 48.0037
2034-05-02 16:00 | 45.2309 | 52.5593
2034-05-02 17:00 | 48.0142 | 58.6782
2034-05-02 18:00 | 49.2407 | 66.4128
2034-05-02 19:00 | 45.9575 | 66.6969
2034-05-02 20:00 | 43.6263 | 65.5361
2034-05-02 21:00 | 40.7851 | 62.259
2034-05-02 22:00 | 37.6636 | 60.309
2034-05-02 23:00 | 34.5545 | 57.9669
2034-05-03 | 33.8548 | 58.2796
2034-05-03 01:00 | 32.9336 | 57.5625
2034-05-03 02:00 | 34.0931 | 55.2277
2034-05-03 03:00 | 35.2591 | 54.7652
2034-05-03 04:00 | 35.7714 | 54.5215
2034-05-03 05:00 | 37.4605 | 57.0693
2034-05-03 06:00 | 42.3757 | 67.2051
2034-05-03 07:00 | 49.8803 | 70.0474
2034-05-03 08:00 | 50.8245 | 68.2385
2034-05-03 09:00 | 48.6177 | 70.0776
2034-05-03 10:00 | 46.4004 | 67.9832
2034-05-03 11:00 | 43.9114 | 65.392
2034-05-03 12:00 | 41.7458 | 62.535
2034-05-03 13:00 | 41.5783 | 62.831
2034-05-03 14:00 | 41.1588 | 57.1175
2034-05-03 15:00 | 41.8123 | 63.0198
2034-05-03 16:00 | 44.0994 | 65.6244
2034-05-03 17:00 | 47.0504 | 69.3427
2034-05-03 18:00 | 47.3307 | 74.0725
2034-05-03 19:00 | 44.8381 | 74.4441
2034-05-03 20:00 | 43.042 | 72.688
2034-05-03 21:00 | 40.5397 | 68.3853
2034-05-03 22:00 | 37.523 | 65.2259
2034-05-03 23:00 | 34.3762 | 62.0935
2034-05-04 | 33.1844 | 63.5238
2034-05-04 01:00 | 32.8732 | 60.1284
2034-05-04 02:00 | 34.0276 | 57.6305
2034-05-04 03:00 | 35.1684 | 57.2192
2034-05-04 04:00 | 35.6898 | 56.4355
2034-05-04 05:00 | 37.3479 | 59.3918
2034-05-04 06:00 | 42.111 | 63.4207
2034-05-04 07:00 | 49.5096 | 65.5734
2034-05-04 08:00 | 50.5914 | 63.5143
2034-05-04 09:00 | 48.9862 | 62.8411
2034-05-04 10:00 | 47.3708 | 61.5818
2034-05-04 11:00 | 45.4109 | 62.1983
2034-05-04 12:00 | 42.1934 | 60.2863
2034-05-04 13:00 | 42.0011 | 60.7288
2034-05-04 14:00 | 41.6492 | 58.4358
2034-05-04 15:00 | 42.2792 | 65.231
2034-05-04 16:00 | 44.551 | 69.8489
2034-05-04 17:00 | 47.2605 | 74.5294
2034-05-04 18:00 | 48.2338 | 75.925
2034-05-04 19:00 | 45.5682 | 75.086
2034-05-04 20:00 | 43.6128 | 73.6374
2034-05-04 21:00 | 41.0306 | 69.5883
2034-05-04 22:00 | 38.0372 | 66.4977
2034-05-04 23:00 | 34.8976 | 63.8805
2034-05-05 | 33.9372 | 61.6285
2034-05-05 01:00 | 33.3737 | 60.9412
2034-05-05 02:00 | 34.5074 | 58.2959
2034-05-05 03:00 | 35.6645 | 57.8988
2034-05-05 04:00 | 36.2054 | 56.928
2034-05-05 05:00 | 37.8668 | 59.3375
2034-05-05 06:00 | 42.3347 | 62.9045
2034-05-05 07:00 | 49.731 | 65.5698
2034-05-05 08:00 | 50.7709 | 63.5013
2034-05-05 09:00 | 49.08 | 64.2767
2034-05-05 10:00 | 47.4117 | 62.5605
2034-05-05 11:00 | 45.2712 | 62.6425
2034-05-05 12:00 | 42.8485 | 62.091
2034-05-05 13:00 | 42.6635 | 62.7184
2034-05-05 14:00 | 42.1146 | 58.1598
2034-05-05 15:00 | 42.4024 | 64.641
2034-05-05 16:00 | 44.3022 | 68.3066
2034-05-05 17:00 | 46.8446 | 72.6235
2034-05-05 18:00 | 47.304 | 77.5421
2034-05-05 19:00 | 44.5318 | 78.3046
2034-05-05 20:00 | 42.312 | 75.1572
2034-05-05 21:00 | 39.7481 | 70.0721
2034-05-05 22:00 | 36.7979 | 66.6916
2034-05-05 23:00 | 33.7863 | 63.2439
2034-05-06 | 32.7325 | 60.1425
2034-05-06 01:00 | 32.0014 | 57.5756
2034-05-06 02:00 | 32.984 | 54.4357
2034-05-06 03:00 | 33.9446 | 53.2508
2034-05-06 04:00 | 34.2682 | 52.0234
2034-05-06 05:00 | 35.2256 | 53.3198
2034-05-06 06:00 | 38.4054 | 57.7081
2034-05-06 07:00 | 44.301 | 56.8237
2034-05-06 08:00 | 45.4311 | 54.811
2034-05-06 09:00 | 45.157 | 56.9751
2034-05-06 10:00 | 44.3922 | 55.1143
2034-05-06 11:00 | 42.7527 | 53.9986
2034-05-06 12:00 | 39.7133 | 56.2284
2034-05-06 13:00 | 39.2343 | 56.0539
2034-05-06 14:00 | 38.4006 | 50.8202
2034-05-06 15:00 | 38.7836 | 56.8311
2034-05-06 16:00 | 41.3244 | 59.621
2034-05-06 17:00 | 44.581 | 63.5912
2034-05-06 18:00 | 44.9257 | 66.5965
2034-05-06 19:00 | 41.9244 | 65.3306
2034-05-06 20:00 | 39.4617 | 62.6666
2034-05-06 21:00 | 36.8995 | 58.9793
2034-05-06 22:00 | 34.5305 | 57.734
2034-05-06 23:00 | 32.261 | 55.8399
2034-05-07 | 31.7032 | 56.5635
2034-05-07 01:00 | 30.9687 | 52.5369
2034-05-07 02:00 | 31.9599 | 50.7934
2034-05-07 03:00 | 32.9443 | 49.4791
2034-05-07 04:00 | 33.2068 | 48.1966
2034-05-07 05:00 | 34.0767 | 50.0073
2034-05-07 06:00 | 36.9738 | 53.6943
2034-05-07 07:00 | 42.8173 | 53.2496
2034-05-07 08:00 | 44.2198 | 53.1987
2034-05-07 09:00 | 43.4918 | 55.5748
2034-05-07 10:00 | 42.1083 | 56.2696
2034-05-07 11:00 | 39.8854 | 55.2098
2034-05-07 12:00 | 39.4248 | 52.9546
2034-05-07 13:00 | 39.2442 | 52.1971
2034-05-07 14:00 | 38.4127 | 49.5627
2034-05-07 15:00 | 39.0427 | 55.5242
2034-05-07 16:00 | 41.9302 | 57.929
2034-05-07 17:00 | 45.6117 | 61.6946
2034-05-07 18:00 | 46.1945 | 63.0128
2034-05-07 19:00 | 42.7731 | 63.0728
2034-05-07 20:00 | 39.9248 | 62.24
2034-05-07 21:00 | 37.3311 | 60.1437
2034-05-07 22:00 | 34.7654 | 59.708
2034-05-07 23:00 | 32.4054 | 58.2755
2034-05-08 | 31.4811 | 56.8866
2034-05-08 01:00 | 31.0891 | 54.7759
2034-05-08 02:00 | 32.364 | 53.1547
2034-05-08 03:00 | 33.6273 | 53.3148
2034-05-08 04:00 | 34.2098 | 53.1531
2034-05-08 05:00 | 35.9146 | 56.2673
2034-05-08 06:00 | 40.6194 | 63.1906
2034-05-08 07:00 | 48.3968 | 64.7243
2034-05-08 08:00 | 49.6883 | 60.1539
2034-05-08 09:00 | 47.8395 | 55.6917
2034-05-08 10:00 | 46.2912 | 49.9691
2034-05-08 11:00 | 43.92 | 48.1518
2034-05-08 12:00 | 43.0873 | 52.0113
2034-05-08 13:00 | 43.1384 | 51.8567
2034-05-08 14:00 | 42.5036 | 44.933
2034-05-08 15:00 | 43.0547 | 50.2064
2034-05-08 16:00 | 45.1277 | 55.0772
2034-05-08 17:00 | 47.6602 | 61.8156
2034-05-08 18:00 | 48.7088 | 64.2716
2034-05-08 19:00 | 45.3247 | 66.0602
2034-05-08 20:00 | 42.4614 | 65.2621
2034-05-08 21:00 | 39.8674 | 62.1476
2034-05-08 22:00 | 36.7143 | 60.1045
2034-05-08 23:00 | 33.6234 | 57.9089
2034-05-09 | 31.8218 | 59.1065
2034-05-09 01:00 | 31.4249 | 55.1392
2034-05-09 02:00 | 32.5722 | 53.384
2034-05-09 03:00 | 33.75 | 53.5569
2034-05-09 04:00 | 34.2541 | 53.2976
2034-05-09 05:00 | 35.9494 | 56.1862
2034-05-09 06:00 | 40.722 | 62.0621
2034-05-09 07:00 | 48.0894 | 64.1952
2034-05-09 08:00 | 49.1955 | 61.6951
2034-05-09 09:00 | 47.5053 | 60.1091
2034-05-09 10:00 | 46.1334 | 58.097
2034-05-09 11:00 | 44.254 | 58.312
2034-05-09 12:00 | 43.1735 | 63.7476
2034-05-09 13:00 | 43.1715 | 63.1205
2034-05-09 14:00 | 42.6727 | 58.1772
2034-05-09 15:00 | 43.1713 | 63.0291
2034-05-09 16:00 | 45.1287 | 65.7128
2034-05-09 17:00 | 47.6826 | 67.3688
2034-05-09 18:00 | 48.696 | 68.7897
2034-05-09 19:00 | 45.2948 | 68.5533
2034-05-09 20:00 | 42.5543 | 66.6058
2034-05-09 21:00 | 40.0483 | 63.0412
2034-05-09 22:00 | 36.9611 | 60.9714
2034-05-09 23:00 | 33.887 | 58.6287
2034-05-10 | 32.3228 | 58.4333
2034-05-10 01:00 | 31.8802 | 61.6853
2034-05-10 02:00 | 33.0359 | 59.5823
2034-05-10 03:00 | 34.2038 | 59.4015
2034-05-10 04:00 | 34.7067 | 59.0549
2034-05-10 05:00 | 36.301 | 61.4568
2034-05-10 06:00 | 40.8005 | 69.9046
2034-05-10 07:00 | 48.7705 | 72.7875
2034-05-10 08:00 | 49.9917 | 71.4577
2034-05-10 09:00 | 48.3754 | 73.6078
2034-05-10 10:00 | 46.6115 | 72.384
2034-05-10 11:00 | 44.2185 | 70.5122
2034-05-10 12:00 | 42.726 | 69.7463
2034-05-10 13:00 | 42.9524 | 70.1588
2034-05-10 14:00 | 42.3486 | 64.7371
2034-05-10 15:00 | 42.848 | 70.3495
2034-05-10 16:00 | 44.948 | 72.4001
2034-05-10 17:00 | 47.6647 | 74.9437
2034-05-10 18:00 | 48.7669 | 83.3531
2034-05-10 19:00 | 45.2099 | 84.228
2034-05-10 20:00 | 42.4294 | 82.3065
2034-05-10 21:00 | 39.8071 | 78.7124
2034-05-10 22:00 | 36.7242 | 74.3397
2034-05-10 23:00 | 33.6714 | 70.7109
2034-05-11 | 32.3541 | 65.7587
2034-05-11 01:00 | 31.3896 | 60.4998
2034-05-11 02:00 | 32.4515 | 57.7381
2034-05-11 03:00 | 33.6005 | 57.3749
2034-05-11 04:00 | 34.0734 | 55.974
2034-05-11 05:00 | 35.6711 | 59.3316
2034-05-11 06:00 | 40.5723 | 66.2179
2034-05-11 07:00 | 48.2118 | 69.0127
2034-05-11 08:00 | 49.1477 | 69.501
2034-05-11 09:00 | 47.2348 | 71.4768
2034-05-11 10:00 | 45.6103 | 70.9157
2034-05-11 11:00 | 43.4638 | 70.9846
2034-05-11 12:00 | 43.0697 | 68.6392
2034-05-11 13:00 | 43.1815 | 66.6741
2034-05-11 14:00 | 42.6821 | 62.6858
2034-05-11 15:00 | 43.1497 | 66.8264
2034-05-11 16:00 | 45.1517 | 68.0434
2034-05-11 17:00 | 47.481 | 69.3901
2034-05-11 18:00 | 48.6757 | 70.4159
2034-05-11 19:00 | 45.6379 | 68.9732
2034-05-11 20:00 | 42.8966 | 66.6929
2034-05-11 21:00 | 40.5241 | 62.5746
2034-05-11 22:00 | 37.4252 | 60.4937
2034-05-11 23:00 | 34.2091 | 58.1359
2034-05-12 | 32.2022 | 56.9086
2034-05-12 01:00 | 31.3809 | 54.2626
2034-05-12 02:00 | 32.3633 | 52.1841
2034-05-12 03:00 | 33.4552 | 52.6073
2034-05-12 04:00 | 33.8982 | 51.8466
2034-05-12 05:00 | 35.4262 | 54.4698
2034-05-12 06:00 | 40.6079 | 61.9881
2034-05-12 07:00 | 48.3383 | 65.216
2034-05-12 08:00 | 49.404 | 62.4147
2034-05-12 09:00 | 47.9164 | 61.7418
2034-05-12 10:00 | 46.4759 | 58.4821
2034-05-12 11:00 | 44.2552 | 58.1441
2034-05-12 12:00 | 43.4929 | 52.2318
2034-05-12 13:00 | 43.6782 | 52.2011
2034-05-12 14:00 | 43.1288 | 45.2186
2034-05-12 15:00 | 43.3825 | 51.3197
2034-05-12 16:00 | 45.0299 | 54.9521
2034-05-12 17:00 | 47.2342 | 59.9377
2034-05-12 18:00 | 48.2569 | 59.8864
2034-05-12 19:00 | 44.7131 | 62.2254
2034-05-12 20:00 | 41.6075 | 61.4622
2034-05-12 21:00 | 38.8969 | 59.2217
2034-05-12 22:00 | 35.8593 | 57.5401
2034-05-12 23:00 | 32.7898 | 55.305
2034-05-13 | 31.4177 | 56.736
2034-05-13 01:00 | 30.1935 | 53.8067
2034-05-13 02:00 | 31.0679 | 51.8214
2034-05-13 03:00 | 32.0097 | 51.3866
2034-05-13 04:00 | 32.2866 | 50.4103
2034-05-13 05:00 | 32.9445 | 52.4395
2034-05-13 06:00 | 35.9679 | 58.1893
2034-05-13 07:00 | 42.6367 | 56.7525
2034-05-13 08:00 | 44.5572 | 53.3761
2034-05-13 09:00 | 44.441 | 50.2941
2034-05-13 10:00 | 43.7493 | 45.269
2034-05-13 11:00 | 41.9518 | 43.0403
2034-05-13 12:00 | 40.2292 | 41.1633
2034-05-13 13:00 | 39.9684 | 38.3395
2034-05-13 14:00 | 39.3344 | 32.2257
2034-05-13 15:00 | 39.8356 | 38.2747
2034-05-13 16:00 | 42.4704 | 42.6092
2034-05-13 17:00 | 45.2924 | 50.8183
2034-05-13 18:00 | 46.7556 | 56.1573
2034-05-13 19:00 | 42.3154 | 57.297
2034-05-13 20:00 | 38.6075 | 57.0008
2034-05-13 21:00 | 35.8279 | 55.7897
2034-05-13 22:00 | 33.6097 | 55.1562
2034-05-13 23:00 | 31.4797 | 54.1817
2034-05-14 | 30.3966 | 55.5623
2034-05-14 01:00 | 29.9114 | 54.3476
2034-05-14 02:00 | 30.869 | 52.0227
2034-05-14 03:00 | 31.8304 | 52.3741
2034-05-14 04:00 | 32.0578 | 51.5878
2034-05-14 05:00 | 32.7468 | 53.238
2034-05-14 06:00 | 35.663 | 56.2114
2034-05-14 07:00 | 41.6536 | 54.3031
2034-05-14 08:00 | 43.4899 | 49.8259
2034-05-14 09:00 | 43.1134 | 49.9047
2034-05-14 10:00 | 41.9247 | 47.9973
2034-05-14 11:00 | 39.7779 | 48.5645
2034-05-14 12:00 | 38.5747 | 54.9101
2034-05-14 13:00 | 38.2383 | 54.7693
2034-05-14 14:00 | 37.612 | 49.0489
2034-05-14 15:00 | 38.1646 | 55.78
2034-05-14 16:00 | 41.0549 | 58.9498
2034-05-14 17:00 | 44.8804 | 63.0535
2034-05-14 18:00 | 45.8535 | 65.5438
2034-05-14 19:00 | 42.7046 | 66.0018
2034-05-14 20:00 | 39.9286 | 63.6328
2034-05-14 21:00 | 37.4505 | 60.5174
2034-05-14 22:00 | 35.0196 | 59.2352
2034-05-14 23:00 | 32.5945 | 57.7906
2034-05-15 | 32.0243 | 57.4467
2034-05-15 01:00 | 31.715 | 53.308
2034-05-15 02:00 | 32.9848 | 51.827
2034-05-15 03:00 | 34.2601 | 52.2731
2034-05-15 04:00 | 34.8697 | 51.2258
2034-05-15 05:00 | 36.4854 | 54.3373
2034-05-15 06:00 | 41.5221 | 63.1262
2034-05-15 07:00 | 49.8508 | 65.2009
2034-05-15 08:00 | 51.6327 | 62.447
2034-05-15 09:00 | 50.3121 | 60.1963
2034-05-15 10:00 | 48.8469 | 57.7449
2034-05-15 11:00 | 46.7444 | 58.4485
2034-05-15 12:00 | 46.2991 | 52.0119
2034-05-15 13:00 | 46.5997 | 50.8975
2034-05-15 14:00 | 45.7703 | 45.7555
2034-05-15 15:00 | 46.5405 | 51.2909
2034-05-15 16:00 | 48.6887 | 55.3072
2034-05-15 17:00 | 51.2288 | 60.6211
2034-05-15 18:00 | 51.5101 | 61.3157
2034-05-15 19:00 | 47.3248 | 63.4022
2034-05-15 20:00 | 43.8703 | 63.4925
2034-05-15 21:00 | 40.9107 | 61.4757
2034-05-15 22:00 | 37.6327 | 59.7626
2034-05-15 23:00 | 34.444 | 57.4191
2034-05-16 | 32.9484 | 57.1021
2034-05-16 01:00 | 31.9947 | 54.2361
2034-05-16 02:00 | 33.1106 | 52.0323
2034-05-16 03:00 | 34.2813 | 52.3524
2034-05-16 04:00 | 34.7615 | 51.7657
2034-05-16 05:00 | 36.3503 | 54.8128
2034-05-16 06:00 | 41.2328 | 62.6532
2034-05-16 07:00 | 48.7263 | 65.5952
2034-05-16 08:00 | 49.9308 | 62.4263
2034-05-16 09:00 | 48.377 | 59.4089
2034-05-16 10:00 | 47.0655 | 54.0201
2034-05-16 11:00 | 45.1485 | 52.1071
2034-05-16 12:00 | 44.3734 | 46.4665
2034-05-16 13:00 | 44.3701 | 45.2027
2034-05-16 14:00 | 43.9714 | 37.7787
2034-05-16 15:00 | 44.67 | 43.2922
2034-05-16 16:00 | 46.6433 | 48.5043
2034-05-16 17:00 | 49.0513 | 56.0461
2034-05-16 18:00 | 49.8063 | 59.9053
2034-05-16 19:00 | 46.0225 | 62.4268
2034-05-16 20:00 | 42.8345 | 62.2224
2034-05-16 21:00 | 40.1765 | 60.3782
2034-05-16 22:00 | 37.1263 | 58.781
2034-05-16 23:00 | 34.0376 | 56.7739
2034-05-17 | 32.5815 | 58.2776
2034-05-17 01:00 | 31.371 | 54.8734
2034-05-17 02:00 | 32.4408 | 53.1082
2034-05-17 03:00 | 33.5643 | 53.1248
2034-05-17 04:00 | 34.0571 | 52.8198
2034-05-17 05:00 | 35.554 | 55.7759
2034-05-17 06:00 | 39.991 | 62.6202
2034-05-17 07:00 | 48.1535 | 65.7514
2034-05-17 08:00 | 49.4861 | 65.0951
2034-05-17 09:00 | 47.9432 | 66.2322
2034-05-17 10:00 | 46.2695 | 65.4972
2034-05-17 11:00 | 44.2241 | 64.3545
2034-05-17 12:00 | 43.1578 | 60.8746
2034-05-17 13:00 | 43.0444 | 60.2924
2034-05-17 14:00 | 42.6206 | 54.8002
2034-05-17 15:00 | 42.9944 | 59.1388
2034-05-17 16:00 | 45.1024 | 61.672
2034-05-17 17:00 | 47.849 | 65.1602
2034-05-17 18:00 | 48.9309 | 68.2537
2034-05-17 19:00 | 44.8482 | 68.2619
2034-05-17 20:00 | 41.7939 | 66.1219
2034-05-17 21:00 | 39.0337 | 63.0789
2034-05-17 22:00 | 36.0028 | 60.8984
2034-05-17 23:00 | 33.028 | 58.0576
2034-05-18 | 31.8786 | 58.7798
2034-05-18 01:00 | 31.312 | 55.6799
2034-05-18 02:00 | 32.4211 | 53.2818
2034-05-18 03:00 | 33.5806 | 53.2582
2034-05-18 04:00 | 34.1232 | 52.6243
2034-05-18 05:00 | 35.6784 | 55.2565
2034-05-18 06:00 | 40.5492 | 63.6475
2034-05-18 07:00 | 48.5762 | 66.5802
2034-05-18 08:00 | 49.7169 | 64.1064
2034-05-18 09:00 | 47.819 | 63.9665
2034-05-18 10:00 | 45.8205 | 61.4787
2034-05-18 11:00 | 43.8198 | 59.4355
2034-05-18 12:00 | 42.6875 | 58.2404
2034-05-18 13:00 | 42.6787 | 57.3154
2034-05-18 14:00 | 42.2179 | 51.417
2034-05-18 15:00 | 42.7261 | 56.7618
2034-05-18 16:00 | 44.8063 | 59.9634
2034-05-18 17:00 | 47.5533 | 64.3795
2034-05-18 18:00 | 48.1431 | 70.0106
2034-05-18 19:00 | 44.8186 | 70.0251
2034-05-18 20:00 | 42.1685 | 68.127
2034-05-18 21:00 | 39.7288 | 64.8283
2034-05-18 22:00 | 36.8113 | 62.3866
2034-05-18 23:00 | 33.8687 | 59.718
2034-05-19 | 32.6654 | 60.8735
2034-05-19 01:00 | 31.6033 | 59.1198
2034-05-19 02:00 | 32.6653 | 56.9317
2034-05-19 03:00 | 33.8309 | 56.6439
2034-05-19 04:00 | 34.3833 | 55.6217
2034-05-19 05:00 | 35.9208 | 57.8892
2034-05-19 06:00 | 40.566 | 67.7738
2034-05-19 07:00 | 48.3901 | 71.7452
2034-05-19 08:00 | 49.2922 | 71.7095
2034-05-19 09:00 | 47.3869 | 75.3675
2034-05-19 10:00 | 45.7469 | 75.2502
2034-05-19 11:00 | 44.0581 | 74.5603
2034-05-19 12:00 | 41.9866 | 73.4412
2034-05-19 13:00 | 41.9106 | 73.3208
2034-05-19 14:00 | 41.2229 | 69.2834
2034-05-19 15:00 | 41.4471 | 75.0105
2034-05-19 16:00 | 43.2124 | 78.2399
2034-05-19 17:00 | 45.7871 | 81.6291
2034-05-19 18:00 | 46.0411 | 86.6879
2034-05-19 19:00 | 42.7535 | 85.7864
2034-05-19 20:00 | 40.0061 | 82.324
2034-05-19 21:00 | 37.6481 | 77.4491
2034-05-19 22:00 | 34.8149 | 73.6614
2034-05-19 23:00 | 31.9604 | 69.9411
2034-05-20 | 30.9528 | 70.0053
2034-05-20 01:00 | 30.1473 | 64.2965
2034-05-20 02:00 | 31.0975 | 60.169
2034-05-20 03:00 | 32.1192 | 59.3863
2034-05-20 04:00 | 32.4627 | 58.1398
2034-05-20 05:00 | 33.2077 | 59.4741
2034-05-20 06:00 | 36.1229 | 65.0732
2034-05-20 07:00 | 42.7869 | 65.9834
2034-05-20 08:00 | 44.3581 | 66.6733
2034-05-20 09:00 | 43.0714 | 71.2621
2034-05-20 10:00 | 41.1963 | 73.0602
2034-05-20 11:00 | 38.769 | 72.5431
2034-05-20 12:00 | 36.023 | 69.7539
2034-05-20 13:00 | 35.1281 | 71.0624
2034-05-20 14:00 | 34.1727 | 67.2352
2034-05-20 15:00 | 34.4916 | 74.0201
2034-05-20 16:00 | 37.3065 | 76.8165
2034-05-20 17:00 | 41.1313 | 79.7686
2034-05-20 18:00 | 40.6859 | 82.0442
2034-05-20 19:00 | 38.2789 | 80.8699
2034-05-20 20:00 | 36.3078 | 75.7478
2034-05-20 21:00 | 34.4965 | 70.9916
2034-05-20 22:00 | 32.4374 | 68.5142
2034-05-20 23:00 | 30.2105 | 65.6757
2034-05-21 | 29.8593 | 64.5743
2034-05-21 01:00 | 29.2769 | 60.5469
2034-05-21 02:00 | 30.2397 | 57.782
2034-05-21 03:00 | 31.2693 | 56.1588
2034-05-21 04:00 | 31.54 | 54.0336
2034-05-21 05:00 | 32.1131 | 54.6398
2034-05-21 06:00 | 34.6022 | 56.8316
2034-05-21 07:00 | 40.5296 | 55.7698
2034-05-21 08:00 | 41.7092 | 52.4957
2034-05-21 09:00 | 40.3386 | 51.5882
2034-05-21 10:00 | 38.8309 | 50.8476
2034-05-21 11:00 | 37.4209 | 51.9223
2034-05-21 12:00 | 37.9605 | 58.3684
2034-05-21 13:00 | 37.7992 | 58.9701
2034-05-21 14:00 | 37.0747 | 55.5217
2034-05-21 15:00 | 37.828 | 62.2148
2034-05-21 16:00 | 40.8529 | 64.9305
2034-05-21 17:00 | 44.5899 | 66.7608
2034-05-21 18:00 | 46.1667 | 67.995
2034-05-21 19:00 | 42.6284 | 67.2177
2034-05-21 20:00 | 39.2578 | 64.099
2034-05-21 21:00 | 37.1541 | 61.3982
2034-05-21 22:00 | 34.6385 | 60.1196
2034-05-21 23:00 | 32.0937 | 58.2337
2034-05-22 | 30.3745 | 57.1743
2034-05-22 01:00 | 28.5712 | 56.0607
2034-05-22 02:00 | 29.5864 | 53.4598
2034-05-22 03:00 | 30.6612 | 52.494
2034-05-22 04:00 | 30.8716 | 51.3241
2034-05-22 05:00 | 31.2875 | 52.4348
2034-05-22 06:00 | 33.5005 | 55.7998
2034-05-22 07:00 | 39.3094 | 53.5364
2034-05-22 08:00 | 39.8568 | 49.625
2034-05-22 09:00 | 38.2846 | 50.681
2034-05-22 10:00 | 36.8912 | 49.8123
2034-05-22 11:00 | 35.7677 | 51.9957
2034-05-22 12:00 | 36.1217 | 54.8792
2034-05-22 13:00 | 35.5768 | 56.1407
2034-05-22 14:00 | 35.555 | 52.7975
2034-05-22 15:00 | 36.2302 | 61.4443
2034-05-22 16:00 | 38.9682 | 65.8588
2034-05-22 17:00 | 42.5318 | 68.9046
2034-05-22 18:00 | 43.7971 | 69.2059
2034-05-22 19:00 | 40.6016 | 70.0102
2034-05-22 20:00 | 37.7119 | 67.2228
2034-05-22 21:00 | 36.1507 | 65.6139
2034-05-22 22:00 | 33.8378 | 64.3896
2034-05-22 23:00 | 31.723 | 61.967
2034-05-23 | 30.6486 | 59.8278
2034-05-23 01:00 | 30.6208 | 56.1893
2034-05-23 02:00 | 31.6571 | 53.7907
2034-05-23 03:00 | 32.82 | 53.6742
2034-05-23 04:00 | 33.3388 | 52.8938
2034-05-23 05:00 | 34.8114 | 55.0486
2034-05-23 06:00 | 39.7223 | 62.4745
2034-05-23 07:00 | 48.1247 | 63.9123
2034-05-23 08:00 | 49.4565 | 59.853
2034-05-23 09:00 | 47.9234 | 57.5707
2034-05-23 10:00 | 46.2107 | 54.6313
2034-05-23 11:00 | 44.202 | 54.9136
2034-05-23 12:00 | 42.6349 | 59.9189
2034-05-23 13:00 | 42.7493 | 59.9256
2034-05-23 14:00 | 42.34 | 54.6288
2034-05-23 15:00 | 42.9555 | 60.5719
2034-05-23 16:00 | 45.0776 | 64.5485
2034-05-23 17:00 | 47.8227 | 67.9037
2034-05-23 18:00 | 49.0169 | 70.5937
2034-05-23 19:00 | 45.2286 | 71.8226
2034-05-23 20:00 | 42.0857 | 69.2156
2034-05-23 21:00 | 39.4156 | 66.0878
2034-05-23 22:00 | 36.3918 | 63.5399
2034-05-23 23:00 | 33.3672 | 60.7266
2034-05-24 | 32.1623 | 60.9217
2034-05-24 01:00 | 30.8701 | 55.2736
2034-05-24 02:00 | 31.8972 | 52.8819
2034-05-24 03:00 | 33.0493 | 52.8843
2034-05-24 04:00 | 33.4792 | 52.1346
2034-05-24 05:00 | 34.9276 | 54.2997
2034-05-24 06:00 | 39.6326 | 60.8247
2034-05-24 07:00 | 47.7602 | 63.2409
2034-05-24 08:00 | 48.8279 | 59.3699
2034-05-24 09:00 | 46.6717 | 57.5754
2034-05-24 10:00 | 44.8559 | 54.4588
2034-05-24 11:00 | 42.9795 | 53.8389
2034-05-24 12:00 | 42.8116 | 60.3375
2034-05-24 13:00 | 42.8293 | 59.573
2034-05-24 14:00 | 42.2679 | 53.3284
2034-05-24 15:00 | 42.6239 | 58.0681
2034-05-24 16:00 | 44.5748 | 61.0882
2034-05-24 17:00 | 47.1711 | 65.746
2034-05-24 18:00 | 48.3533 | 69.9269
2034-05-24 19:00 | 44.6661 | 70.5952
2034-05-24 20:00 | 41.4427 | 67.883
2034-05-24 21:00 | 38.9994 | 64.8622
2034-05-24 22:00 | 35.9963 | 62.7011
2034-05-24 23:00 | 32.9851 | 59.7537
2034-05-25 | 31.2999 | 59.9194
2034-05-25 01:00 | 30.8904 | 57.7985
2034-05-25 02:00 | 31.9935 | 55.665
2034-05-25 03:00 | 33.1885 | 55.5284
2034-05-25 04:00 | 33.6692 | 54.8238
2034-05-25 05:00 | 35.1785 | 57.1243
2034-05-25 06:00 | 39.7824 | 64.1654
2034-05-25 07:00 | 48.3779 | 67.5245
2034-05-25 08:00 | 49.9557 | 65.7794
2034-05-25 09:00 | 48.3367 | 67.8308
2034-05-25 10:00 | 46.5061 | 67.7552
2034-05-25 11:00 | 44.445 | 68.343
2034-05-25 12:00 | 42.6335 | 68.4584
2034-05-25 13:00 | 42.6953 | 69.4636
2034-05-25 14:00 | 42.2324 | 65.8069
2034-05-25 15:00 | 42.7371 | 72.7447
2034-05-25 16:00 | 44.5642 | 78.0266
2034-05-25 17:00 | 46.9641 | 82.8459
2034-05-25 18:00 | 48.0398 | 87.1317
2034-05-25 19:00 | 44.4802 | 87.7302
2034-05-25 20:00 | 41.3294 | 83.8226
2034-05-25 21:00 | 38.9853 | 78.9324
2034-05-25 22:00 | 36.0667 | 74.9767
2034-05-25 23:00 | 33.0914 | 71.0194
2034-05-26 | 31.5285 | 69.6361
2034-05-26 01:00 | 31.1201 | 64.9032
2034-05-26 02:00 | 32.2067 | 61.7484
2034-05-26 03:00 | 33.3882 | 60.9301
2034-05-26 04:00 | 33.8982 | 59.834
2034-05-26 05:00 | 35.3543 | 61.658
2034-05-26 06:00 | 39.641 | 66.0708
2034-05-26 07:00 | 47.7279 | 68.9329
2034-05-26 08:00 | 48.7867 | 67.2681
2034-05-26 09:00 | 46.7408 | 68.1481
2034-05-26 10:00 | 45.1961 | 68.3888
2034-05-26 11:00 | 43.6668 | 71.3554
2034-05-26 12:00 | 43.2224 | 73.1644
2034-05-26 13:00 | 43.1285 | 74.8535
2034-05-26 14:00 | 42.4866 | 73.0793
2034-05-26 15:00 | 42.6816 | 79.8827
2034-05-26 16:00 | 44.1578 | 84.8968
2034-05-26 17:00 | 46.3342 | 89.0513
2034-05-26 18:00 | 46.9648 | 93.2237
2034-05-26 19:00 | 43.8642 | 93.5793
2034-05-26 20:00 | 40.6087 | 88.9341
2034-05-26 21:00 | 38.6857 | 84.1514
2034-05-26 22:00 | 35.7485 | 79.2661
2034-05-26 23:00 | 32.6213 | 74.9956
2034-05-27 | 30.4756 | 70.4899
2034-05-27 01:00 | 29.5328 | 64.8523
2034-05-27 02:00 | 30.442 | 61.2795
2034-05-27 03:00 | 31.4634 | 60.3841
2034-05-27 04:00 | 31.8178 | 58.7226
2034-05-27 05:00 | 32.3652 | 59.8668
2034-05-27 06:00 | 35.0471 | 61.42
2034-05-27 07:00 | 41.9389 | 62.114
2034-05-27 08:00 | 42.9481 | 61.5725
2034-05-27 09:00 | 41.6238 | 63.4503
2034-05-27 10:00 | 40.2893 | 65.9837
2034-05-27 11:00 | 39.0195 | 68.9738
2034-05-27 12:00 | 38.4691 | 72.392
2034-05-27 13:00 | 38.5288 | 74.2287
2034-05-27 14:00 | 37.688 | 70.8614
2034-05-27 15:00 | 38.3106 | 77.7466
2034-05-27 16:00 | 41.246 | 81.2701
2034-05-27 17:00 | 44.7 | 84.288
2034-05-27 18:00 | 45.8922 | 87.1571
2034-05-27 19:00 | 41.794 | 85.1003
2034-05-27 20:00 | 38.2255 | 80.1748
2034-05-27 21:00 | 35.9226 | 76.1266
2034-05-27 22:00 | 33.6097 | 73.3377
2034-05-27 23:00 | 31.2903 | 70.492
2034-05-28 | 30.0729 | 68.0571
2034-05-28 01:00 | 28.8784 | 63.1937
2034-05-28 02:00 | 29.6777 | 59.6913
2034-05-28 03:00 | 30.6088 | 58.5412
2034-05-28 04:00 | 30.8981 | 56.823
2034-05-28 05:00 | 31.2726 | 57.8721
2034-05-28 06:00 | 33.9439 | 63.1385
2034-05-28 07:00 | 40.3265 | 64.1236
2034-05-28 08:00 | 41.2586 | 64.6402
2034-05-28 09:00 | 40.204 | 69.3835
2034-05-28 10:00 | 39.0813 | 72.9071
2034-05-28 11:00 | 37.7627 | 74.4222
2034-05-28 12:00 | 37.8771 | 72.9667
2034-05-28 13:00 | 38.0977 | 74.812
2034-05-28 14:00 | 37.7216 | 72.3979
2034-05-28 15:00 | 38.4813 | 80.8119
2034-05-28 16:00 | 41.8107 | 84.5643
2034-05-28 17:00 | 45.5058 | 88.6668
2034-05-28 18:00 | 46.9068 | 93.1581
2034-05-28 19:00 | 42.8708 | 91.7099
2034-05-28 20:00 | 39.2346 | 86.4826
2034-05-28 21:00 | 36.9857 | 81.6877
2034-05-28 22:00 | 34.4899 | 78.1187
2034-05-28 23:00 | 31.9373 | 74.2403
2034-05-29 | 30.5708 | 71.9878
2034-05-29 01:00 | 29.6116 | 65.8058
2034-05-29 02:00 | 30.6486 | 62.0885
2034-05-29 03:00 | 31.8023 | 61.1334
2034-05-29 04:00 | 32.2431 | 59.8927
2034-05-29 05:00 | 33.541 | 62.0587
2034-05-29 06:00 | 38.7798 | 67.0731
2034-05-29 07:00 | 47.0648 | 69.7847
2034-05-29 08:00 | 48.2372 | 68.4238
2034-05-29 09:00 | 46.7956 | 69.3333
2034-05-29 10:00 | 45.3901 | 69.7358
2034-05-29 11:00 | 43.8092 | 72.0998
2034-05-29 12:00 | 42.9654 | 73.6706
2034-05-29 13:00 | 43.2447 | 75.7818
2034-05-29 14:00 | 42.9085 | 72.292
2034-05-29 15:00 | 43.697 | 78.5357
2034-05-29 16:00 | 46.0514 | 82.8406
2034-05-29 17:00 | 48.7373 | 87.173
2034-05-29 18:00 | 50.0648 | 89.3905
2034-05-29 19:00 | 46.5872 | 87.6613
2034-05-29 20:00 | 43.1409 | 83.331
2034-05-29 21:00 | 40.4552 | 78.9767
2034-05-29 22:00 | 37.2244 | 74.7401
2034-05-29 23:00 | 33.735 | 71.253
2034-05-30 | 32.0748 | 67.8453
2034-05-30 01:00 | 30.4018 | 63.1275
2034-05-30 02:00 | 31.3797 | 59.8505
2034-05-30 03:00 | 32.4988 | 59.4168
2034-05-30 04:00 | 32.9744 | 58.3832
2034-05-30 05:00 | 34.3419 | 60.6474
2034-05-30 06:00 | 39.4968 | 65.3653
2034-05-30 07:00 | 47.6158 | 68.4218
2034-05-30 08:00 | 48.7232 | 67.6143
2034-05-30 09:00 | 46.9758 | 68.2212
2034-05-30 10:00 | 45.5767 | 68.6826
2034-05-30 11:00 | 44.0267 | 69.9307
2034-05-30 12:00 | 43.7301 | 66.6383
2034-05-30 13:00 | 43.8946 | 68.5515
2034-05-30 14:00 | 43.5584 | 65.1562
2034-05-30 15:00 | 44.3091 | 72.4362
2034-05-30 16:00 | 46.4859 | 77.8172
2034-05-30 17:00 | 49.1261 | 82.4872
2034-05-30 18:00 | 50.0531 | 85.213
2034-05-30 19:00 | 46.507 | 85.2727
2034-05-30 20:00 | 43.0574 | 80.4874
2034-05-30 21:00 | 40.5801 | 76.0158
2034-05-30 22:00 | 37.4084 | 72.1131
2034-05-30 23:00 | 33.96 | 68.1576
2034-05-31 | 32.0841 | 64.6931
2034-05-31 01:00 | 30.8221 | 57.2196
2034-05-31 02:00 | 31.855 | 54.758
2034-05-31 03:00 | 32.9869 | 54.8306
2034-05-31 04:00 | 33.4457 | 53.6447
2034-05-31 05:00 | 34.7944 | 55.9408
2034-05-31 06:00 | 39.6162 | 64.5251
2034-05-31 07:00 | 47.75 | 66.2142
2034-05-31 08:00 | 48.648 | 62.837
2034-05-31 09:00 | 46.5539 | 59.6665
2034-05-31 10:00 | 44.8757 | 57.6147
2034-05-31 11:00 | 43.3749 | 59.5318
2034-05-31 12:00 | 43.5708 | 59.2832
2034-05-31 13:00 | 43.7765 | 59.4408
2034-05-31 14:00 | 43.3464 | 54.0252
2034-05-31 15:00 | 44.0076 | 59.8595
2034-05-31 16:00 | 46.0858 | 63.4546
2034-05-31 17:00 | 48.7155 | 67.2905
2034-05-31 18:00 | 49.4614 | 65.0501
2034-05-31 19:00 | 46.0604 | 66.6631
2034-05-31 20:00 | 42.66 | 65.1925
2034-05-31 21:00 | 40.4275 | 63.0472
2034-05-31 22:00 | 37.288 | 61.0631
2034-05-31 23:00 | 33.8168 | 58.5945
2034-06-01 | 31.8295 | 58.8007
2034-06-01 01:00 | 31.7232 | 57.2201
2034-06-01 02:00 | 32.5633 | 55.4222
2034-06-01 03:00 | 33.4984 | 55.3988
2034-06-01 04:00 | 33.8636 | 54.6681
2034-06-01 05:00 | 35.1237 | 57.3516
2034-06-01 06:00 | 40.1279 | 63.7935
2034-06-01 07:00 | 48.2984 | 65.6754
2034-06-01 08:00 | 49.4663 | 61.8923
2034-06-01 09:00 | 47.9388 | 60.9421
2034-06-01 10:00 | 46.299 | 58.1413
2034-06-01 11:00 | 44.4675 | 58.6191
2034-06-01 12:00 | 44.5974 | 65.9298
2034-06-01 13:00 | 44.6788 | 66.5388
2034-06-01 14:00 | 44.4179 | 60.4194
2034-06-01 15:00 | 45.3507 | 65.3915
2034-06-01 16:00 | 47.4653 | 68.5247
2034-06-01 17:00 | 49.7329 | 71.3839
2034-06-01 18:00 | 50.4922 | 72.5478
2034-06-01 19:00 | 46.6014 | 72.7671
2034-06-01 20:00 | 43.4287 | 69.493
2034-06-01 21:00 | 40.6097 | 66.7064
2034-06-01 22:00 | 37.9085 | 65.1801
2034-06-01 23:00 | 34.8052 | 62.9111
2034-06-02 | 33.6486 | 62.2329
2034-06-02 01:00 | 31.8884 | 57.7264
2034-06-02 02:00 | 32.6389 | 55.9039
2034-06-02 03:00 | 33.5219 | 55.3272
2034-06-02 04:00 | 33.8587 | 54.6282
2034-06-02 05:00 | 35.0098 | 56.6474
2034-06-02 06:00 | 39.8377 | 64.5795
2034-06-02 07:00 | 48.321 | 66.136
2034-06-02 08:00 | 49.7428 | 62.7986
2034-06-02 09:00 | 48.6574 | 61.459
2034-06-02 10:00 | 47.1735 | 59.6356
2034-06-02 11:00 | 45.1541 | 60.1948
2034-06-02 12:00 | 44.1335 | 62.261
2034-06-02 13:00 | 44.2099 | 62.1491
2034-06-02 14:00 | 43.7754 | 57.256
2034-06-02 15:00 | 44.2665 | 62.7225
2034-06-02 16:00 | 46.1824 | 65.6335
2034-06-02 17:00 | 48.5165 | 68.3805
2034-06-02 18:00 | 49.2282 | 70.403
2034-06-02 19:00 | 45.5999 | 72.0987
2034-06-02 20:00 | 42.3199 | 69.1736
2034-06-02 21:00 | 39.6803 | 66.8254
2034-06-02 22:00 | 36.9666 | 64.9345
2034-06-02 23:00 | 33.8024 | 62.3166
2034-06-03 | 32.5474 | 62.8106
2034-06-03 01:00 | 30.7094 | 57.2511
2034-06-03 02:00 | 31.3128 | 55.0321
2034-06-03 03:00 | 31.9949 | 55.8257
2034-06-03 04:00 | 32.1678 | 55.1499
2034-06-03 05:00 | 32.5083 | 56.6669
2034-06-03 06:00 | 34.7868 | 61.4751
2034-06-03 07:00 | 42.053 | 61.7905
2034-06-03 08:00 | 44.7397 | 60.8383
2034-06-03 09:00 | 45.7192 | 63.0541
2034-06-03 10:00 | 45.5264 | 65.6282
2034-06-03 11:00 | 44.4391 | 68.4306
2034-06-03 12:00 | 42.8967 | 70.1136
2034-06-03 13:00 | 43.5839 | 72.0518
2034-06-03 14:00 | 44.3367 | 69.7272
2034-06-03 15:00 | 46.0145 | 77.9034
2034-06-03 16:00 | 49.6629 | 82.3245
2034-06-03 17:00 | 53.381 | 85.6506
2034-06-03 18:00 | 55.3233 | 85.2288
2034-06-03 19:00 | 50.9504 | 83.7577
2034-06-03 20:00 | 45.8136 | 78.3906
2034-06-03 21:00 | 42.4239 | 74.3242
2034-06-03 22:00 | 39.5971 | 73.0844
2034-06-03 23:00 | 36.4629 | 70.7975
2034-06-04 | 33.5216 | 70.7574
2034-06-04 01:00 | 31.8639 | 65.3432
2034-06-04 02:00 | 32.2255 | 61.1992
2034-06-04 03:00 | 32.745 | 59.8557
2034-06-04 04:00 | 32.7029 | 57.8768
2034-06-04 05:00 | 32.8141 | 57.7203
2034-06-04 06:00 | 34.0211 | 61.7616
2034-06-04 07:00 | 40.9168 | 61.2387
2034-06-04 08:00 | 44.0916 | 60.7421
2034-06-04 09:00 | 45.2315 | 63.8272
2034-06-04 10:00 | 45.1747 | 63.4958
2034-06-04 11:00 | 44.7066 | 62.769
2034-06-04 12:00 | 44.2241 | 59.5085
2034-06-04 13:00 | 45.142 | 59.2898
2034-06-04 14:00 | 46.1764 | 54.2897
2034-06-04 15:00 | 48.227 | 60.4724
2034-06-04 16:00 | 52.1999 | 63.5993
2034-06-04 17:00 | 56.2934 | 68.2715
2034-06-04 18:00 | 58.0726 | 71.4939
2034-06-04 19:00 | 53.8246 | 71.1772
2034-06-04 20:00 | 48.577 | 66.0545
2034-06-04 21:00 | 45.1257 | 62.6636
2034-06-04 22:00 | 41.9254 | 61.7774
2034-06-04 23:00 | 38.3638 | 59.4591
2034-06-05 | 35.4479 | 59.5454
2034-06-05 01:00 | 33.6667 | 56.2672
2034-06-05 02:00 | 34.2825 | 54.3973
2034-06-05 03:00 | 35.0214 | 54.2219
2034-06-05 04:00 | 35.249 | 53.064
2034-06-05 05:00 | 36.3681 | 55.0266
2034-06-05 06:00 | 40.922 | 60.9965
2034-06-05 07:00 | 49.6265 | 64.2584
2034-06-05 08:00 | 51.6939 | 62.5595
2034-06-05 09:00 | 50.9975 | 63.5911
2034-06-05 10:00 | 50.0296 | 63.1162
2034-06-05 11:00 | 48.6645 | 63.6339
2034-06-05 12:00 | 48.5282 | 62.0846
2034-06-05 13:00 | 48.8675 | 63.1474
2034-06-05 14:00 | 48.554 | 58.4166
2034-06-05 15:00 | 49.6017 | 65.5308
2034-06-05 16:00 | 51.849 | 70.4241
2034-06-05 17:00 | 54.2107 | 76.1164
2034-06-05 18:00 | 56.0635 | 79.786
2034-06-05 19:00 | 52.0829 | 79.9094
2034-06-05 20:00 | 47.9885 | 75.051
2034-06-05 21:00 | 45.0759 | 70.714
2034-06-05 22:00 | 41.9239 | 68.5048
2034-06-05 23:00 | 38.1543 | 65.0102
2034-06-06 | 34.6142 | 63.515
2034-06-06 01:00 | 33.5484 | 61.3494
2034-06-06 02:00 | 34.2149 | 59.1397
2034-06-06 03:00 | 35.0455 | 58.5328
2034-06-06 04:00 | 35.3638 | 57.2395
2034-06-06 05:00 | 36.5475 | 58.8419
2034-06-06 06:00 | 39.8796 | 65.2637
2034-06-06 07:00 | 47.8346 | 67.5068
2034-06-06 08:00 | 49.7143 | 66.043
2034-06-06 09:00 | 48.9792 | 67.4239
2034-06-06 10:00 | 48.3309 | 67.654
2034-06-06 11:00 | 47.6875 | 69.1778
2034-06-06 12:00 | 47.3081 | 72.9759
2034-06-06 13:00 | 48.3162 | 73.6306
2034-06-06 14:00 | 49.1278 | 69.2306
2034-06-06 15:00 | 51.2918 | 75.7248
2034-06-06 16:00 | 54.248 | 80.2712
2034-06-06 17:00 | 57.2717 | 84.052
2034-06-06 18:00 | 56.8613 | 88.5037
2034-06-06 19:00 | 52.7014 | 88.3713
2034-06-06 20:00 | 48.5616 | 83.2477
2034-06-06 21:00 | 45.338 | 78.0225
2034-06-06 22:00 | 42.0271 | 74.8296
2034-06-06 23:00 | 38.1824 | 71.3097
2034-06-07 | 35.7184 | 68.7403
2034-06-07 01:00 | 34.8055 | 66.6196
2034-06-07 02:00 | 35.3396 | 63.9546
2034-06-07 03:00 | 36.1265 | 63.0765
2034-06-07 04:00 | 36.3293 | 61.6786
2034-06-07 05:00 | 37.4989 | 62.8897
2034-06-07 06:00 | 42.5085 | 71.2109
2034-06-07 07:00 | 51.4315 | 74.9271
2034-06-07 08:00 | 54.3307 | 75.3617
2034-06-07 09:00 | 54.6176 | 79.9474
2034-06-07 10:00 | 54.6517 | 80.9674
2034-06-07 11:00 | 54.2877 | 81.1634
2034-06-07 12:00 | 53.9732 | 77.3144
2034-06-07 13:00 | 55.4027 | 78.7586
2034-06-07 14:00 | 56.2412 | 76.0096
2034-06-07 15:00 | 58.1096 | 83.1559
2034-06-07 16:00 | 61.1788 | 88.4515
2034-06-07 17:00 | 64.3099 | 93.7431
2034-06-07 18:00 | 65.7111 | 93.263
2034-06-07 19:00 | 61.5115 | 91.9367
2034-06-07 20:00 | 56.3077 | 87.048
2034-06-07 21:00 | 52.2921 | 81.6396
2034-06-07 22:00 | 48.0074 | 78.6446
2034-06-07 23:00 | 43.1507 | 74.7252
2034-06-08 | 40.0485 | 73.6282
2034-06-08 01:00 | 38.5039 | 70.3796
2034-06-08 02:00 | 38.76 | 66.8981
2034-06-08 03:00 | 39.2288 | 65.7067
2034-06-08 04:00 | 39.2222 | 64.133
2034-06-08 05:00 | 40.3137 | 65.4849
2034-06-08 06:00 | 45.5422 | 74.5928
2034-06-08 07:00 | 54.8623 | 78.2196
2034-06-08 08:00 | 58.1685 | 78.8165
2034-06-08 09:00 | 58.5986 | 83.4444
2034-06-08 10:00 | 58.7932 | 84.901
2034-06-08 11:00 | 58.4142 | 84.8017
2034-06-08 12:00 | 58.9085 | 81.9613
2034-06-08 13:00 | 59.8092 | 82.4043
2034-06-08 14:00 | 59.8926 | 78.7026
2034-06-08 15:00 | 60.9315 | 85.3937
2034-06-08 16:00 | 62.9765 | 89.767
2034-06-08 17:00 | 64.9677 | 93.8251
2034-06-08 18:00 | 64.3615 | 97.1544
2034-06-08 19:00 | 59.561 | 95.8499
2034-06-08 20:00 | 54.7913 | 90.6467
2034-06-08 21:00 | 51.0582 | 85.585
2034-06-08 22:00 | 47.0351 | 81.8417
2034-06-08 23:00 | 42.4892 | 77.8899
2034-06-09 | 41.0397 | 73.4696
2034-06-09 01:00 | 39.2217 | 67.092
2034-06-09 02:00 | 39.1509 | 63.4515
2034-06-09 03:00 | 39.4075 | 62.2189
2034-06-09 04:00 | 39.2617 | 60.7137
2034-06-09 05:00 | 40.1483 | 62.1216
2034-06-09 06:00 | 46.8364 | 71.0686
2034-06-09 07:00 | 56.2273 | 74.6
2034-06-09 08:00 | 59.6338 | 75.1909
2034-06-09 09:00 | 60.0726 | 78.9033
2034-06-09 10:00 | 60.2027 | 79.9211
2034-06-09 11:00 | 59.6003 | 79.1134
2034-06-09 12:00 | 59.5342 | 74.8681
2034-06-09 13:00 | 60.1983 | 75.1263
2034-06-09 14:00 | 59.6373 | 70.3401
2034-06-09 15:00 | 60.0444 | 76.6501
2034-06-09 16:00 | 61.5234 | 79.1656
2034-06-09 17:00 | 63.4615 | 81.9188
2034-06-09 18:00 | 63.5296 | 86.934
2034-06-09 19:00 | 58.7774 | 86.6392
2034-06-09 20:00 | 53.8083 | 81.0607
2034-06-09 21:00 | 50.1359 | 76.3214
2034-06-09 22:00 | 46.1985 | 73.1839
2034-06-09 23:00 | 41.7642 | 69.2858
2034-06-10 | 40.1479 | 66.9084
2034-06-10 01:00 | 37.8294 | 60.3542
2034-06-10 02:00 | 37.6501 | 57.5958
2034-06-10 03:00 | 37.7743 | 56.8461
2034-06-10 04:00 | 37.3599 | 55.0946
2034-06-10 05:00 | 37.3174 | 56.3836
2034-06-10 06:00 | 40.1309 | 59.5115
2034-06-10 07:00 | 47.5092 | 59.8534
2034-06-10 08:00 | 51.2968 | 58.7906
2034-06-10 09:00 | 52.6474 | 61.9182
2034-06-10 10:00 | 53.1735 | 63.3472
2034-06-10 11:00 | 52.9451 | 66.1649
2034-06-10 12:00 | 53.6485 | 69.0188
2034-06-10 13:00 | 53.7672 | 70.6341
2034-06-10 14:00 | 53.4942 | 67.0139
2034-06-10 15:00 | 54.2571 | 74.4844
2034-06-10 16:00 | 57.1452 | 78.1083
2034-06-10 17:00 | 60.1483 | 82.2467
2034-06-10 18:00 | 60.0789 | 84.2377
2034-06-10 19:00 | 55.3435 | 81.2857
2034-06-10 20:00 | 50.3253 | 76.052
2034-06-10 21:00 | 47.0455 | 72.2021
2034-06-10 22:00 | 44.1786 | 70.7222
2034-06-10 23:00 | 40.9165 | 68.2597
2034-06-11 | 38.5811 | 67.8941
2034-06-11 01:00 | 36.5343 | 61.3194
2034-06-11 02:00 | 36.4768 | 58.0068
2034-06-11 03:00 | 36.6987 | 56.8749
2034-06-11 04:00 | 36.2983 | 55.2832
2034-06-11 05:00 | 36.2112 | 56.3134
2034-06-11 06:00 | 37.7216 | 61.5618
2034-06-11 07:00 | 44.5216 | 61.6911
2034-06-11 08:00 | 48.2593 | 62.046
2034-06-11 09:00 | 49.7904 | 66.8731
2034-06-11 10:00 | 50.5675 | 69.2405
2034-06-11 11:00 | 51.0872 | 70.9318
2034-06-11 12:00 | 51.8336 | 71.2872
2034-06-11 13:00 | 52.9043 | 72.8829
2034-06-11 14:00 | 53.8243 | 70.8404
2034-06-11 15:00 | 55.9047 | 78.6169
2034-06-11 16:00 | 59.966 | 82.1387
2034-06-11 17:00 | 63.9232 | 86.8866
2034-06-11 18:00 | 66.6383 | 89.5001
2034-06-11 19:00 | 62.4087 | 86.6514
2034-06-11 20:00 | 56.2976 | 81.4658
2034-06-11 21:00 | 52.3026 | 77.1394
2034-06-11 22:00 | 48.4329 | 75.2434
2034-06-11 23:00 | 44.1063 | 72.4303
2034-06-12 | 40.0047 | 71.1758
2034-06-12 01:00 | 38.7456 | 66.909
2034-06-12 02:00 | 38.8696 | 64.008
2034-06-12 03:00 | 39.3362 | 63.0044
2034-06-12 04:00 | 39.3066 | 61.5527
2034-06-12 05:00 | 40.3271 | 63.3308
2034-06-12 06:00 | 44.1229 | 73.1473
2034-06-12 07:00 | 53.0815 | 76.7628
2034-06-12 08:00 | 57.0562 | 78.1203
2034-06-12 09:00 | 58.1302 | 82.8657
2034-06-12 10:00 | 59.3254 | 84.6171
2034-06-12 11:00 | 60.0697 | 84.4319
2034-06-12 12:00 | 61.0021 | 84.0705
2034-06-12 13:00 | 62.619 | 84.9735
2034-06-12 14:00 | 63.3106 | 80.3174
2034-06-12 15:00 | 65.3188 | 85.9668
2034-06-12 16:00 | 68.2122 | 88.8967
2034-06-12 17:00 | 71.0401 | 91.5393
2034-06-12 18:00 | 71.9934 | 94.438
2034-06-12 19:00 | 67.5016 | 92.5525
2034-06-12 20:00 | 61.7392 | 87.1531
2034-06-12 21:00 | 57.5203 | 81.5278
2034-06-12 22:00 | 52.7899 | 78.2574
2034-06-12 23:00 | 47.4645 | 74.4155
2034-06-13 | 43.2124 | 74.1886
2034-06-13 01:00 | 41.0696 | 67.9424
2034-06-13 02:00 | 40.8728 | 64.3043
2034-06-13 03:00 | 41.1068 | 62.9807
2034-06-13 04:00 | 40.9145 | 61.4051
2034-06-13 05:00 | 41.8817 | 62.9431
2034-06-13 06:00 | 46.0688 | 69.4327
2034-06-13 07:00 | 55.1273 | 72.867
2034-06-13 08:00 | 59.3661 | 72.9222
2034-06-13 09:00 | 60.6971 | 75.5417
2034-06-13 10:00 | 62.091 | 76.4234
2034-06-13 11:00 | 62.9323 | 78.6849
2034-06-13 12:00 | 64.1611 | 78.284
2034-06-13 13:00 | 65.6756 | 79.6452
2034-06-13 14:00 | 66.1773 | 76.4113
2034-06-13 15:00 | 67.8912 | 83.9194
2034-06-13 16:00 | 70.439 | 89.1413
2034-06-13 17:00 | 73.1472 | 93.5336
2034-06-13 18:00 | 72.2127 | 95.1897
2034-06-13 19:00 | 67.3507 | 93.7102
2034-06-13 20:00 | 61.9661 | 87.8922
2034-06-13 21:00 | 58.06 | 82.4662
2034-06-13 22:00 | 53.4809 | 78.9546
2034-06-13 23:00 | 48.2894 | 74.8996
2034-06-14 | 45.1311 | 73.2445
2034-06-14 01:00 | 42.8774 | 68.6104
2034-06-14 02:00 | 42.5812 | 65.2982
2034-06-14 03:00 | 42.6954 | 64.073
2034-06-14 04:00 | 42.4118 | 62.7183
2034-06-14 05:00 | 43.2927 | 64.264
2034-06-14 06:00 | 47.9107 | 72.2415
2034-06-14 07:00 | 56.8777 | 75.3347
2034-06-14 08:00 | 60.7485 | 75.5264
2034-06-14 09:00 | 61.5348 | 78.374
2034-06-14 10:00 | 62.1432 | 79.7511
2034-06-14 11:00 | 62.5078 | 81.7998
2034-06-14 12:00 | 63.1529 | 81.6156
2034-06-14 13:00 | 64.4556 | 84.0239
2034-06-14 14:00 | 64.668 | 81.3145
2034-06-14 15:00 | 66.1678 | 88.1592
2034-06-14 16:00 | 68.3438 | 92.3535
2034-06-14 17:00 | 70.7977 | 95.9694
2034-06-14 18:00 | 70.2995 | 97.2001
2034-06-14 19:00 | 65.5748 | 95.8433
2034-06-14 20:00 | 60.5042 | 90.9081
2034-06-14 21:00 | 56.962 | 86.2219
2034-06-14 22:00 | 52.6893 | 82.3268
2034-06-14 23:00 | 47.7552 | 78.1696
2034-06-15 | 43.829 | 75.5372
2034-06-15 01:00 | 41.8708 | 66.7974
2034-06-15 02:00 | 41.6142 | 62.7983
2034-06-15 03:00 | 41.8069 | 61.6132
2034-06-15 04:00 | 41.5897 | 60.0964
2034-06-15 05:00 | 42.5005 | 61.6368
2034-06-15 06:00 | 45.7778 | 70.0231
2034-06-15 07:00 | 54.3385 | 71.4912
2034-06-15 08:00 | 58.224 | 68.4347
2034-06-15 09:00 | 59.1022 | 68.1505
2034-06-15 10:00 | 59.8824 | 65.7874
2034-06-15 11:00 | 60.3574 | 66.7373
2034-06-15 12:00 | 60.7998 | 69.7974
2034-06-15 13:00 | 62.2008 | 69.6597
2034-06-15 14:00 | 62.8634 | 63.8119
2034-06-15 15:00 | 64.8046 | 69.4365
2034-06-15 16:00 | 67.3544 | 72.2454
2034-06-15 17:00 | 69.9702 | 75.5201
2034-06-15 18:00 | 70.8164 | 78.52
2034-06-15 19:00 | 66.5412 | 77.8602
2034-06-15 20:00 | 61.0965 | 73.9669
2034-06-15 21:00 | 57.4394 | 70.3099
2034-06-15 22:00 | 53.0944 | 68.0642
2034-06-15 23:00 | 47.9635 | 65.204
2034-06-16 | 42.9833 | 65.2082
2034-06-16 01:00 | 41.6456 | 61.4007
2034-06-16 02:00 | 41.5219 | 59.2607
2034-06-16 03:00 | 41.6658 | 58.9178
2034-06-16 04:00 | 41.4453 | 57.7804
2034-06-16 05:00 | 42.2451 | 59.4738
2034-06-16 06:00 | 46.5191 | 64.7277
2034-06-16 07:00 | 55.4618 | 67.2489
2034-06-16 08:00 | 59.4624 | 65.2376
2034-06-16 09:00 | 60.4217 | 65.9621
2034-06-16 10:00 | 61.194 | 65.9502
2034-06-16 11:00 | 61.4215 | 67.5623
2034-06-16 12:00 | 61.107 | 68.6491
2034-06-16 13:00 | 62.4933 | 70.4018
2034-06-16 14:00 | 62.9893 | 66.4057
2034-06-16 15:00 | 64.4051 | 73.8371
2034-06-16 16:00 | 66.6216 | 77.2857
2034-06-16 17:00 | 69.1639 | 80.1337
2034-06-16 18:00 | 68.9319 | 81.8175
2034-06-16 19:00 | 64.213 | 82.0828
2034-06-16 20:00 | 58.5856 | 77.1852
2034-06-16 21:00 | 54.7318 | 72.3808
2034-06-16 22:00 | 50.3818 | 69.9612
2034-06-16 23:00 | 45.3888 | 66.332
2034-06-17 | 41.4969 | 66.1554
2034-06-17 01:00 | 38.6125 | 61.1079
2034-06-17 02:00 | 38.355 | 57.5848
2034-06-17 03:00 | 38.3755 | 56.4841
2034-06-17 04:00 | 37.8192 | 54.7267
2034-06-17 05:00 | 37.6503 | 55.326
2034-06-17 06:00 | 40.7451 | 60.5733
2034-06-17 07:00 | 48.056 | 59.5792
2034-06-17 08:00 | 51.2648 | 57.9249
2034-06-17 09:00 | 51.4407 | 59.7807
2034-06-17 10:00 | 51.0564 | 57.3625
2034-06-17 11:00 | 50.3709 | 57.2423
2034-06-17 12:00 | 50.8816 | 56.4458
2034-06-17 13:00 | 50.555 | 55.7196
2034-06-17 14:00 | 49.8859 | 50.9118
2034-06-17 15:00 | 50.4918 | 56.5093
2034-06-17 16:00 | 52.9704 | 59.3167
2034-06-17 17:00 | 55.4691 | 64.5924
2034-06-17 18:00 | 58.4337 | 68.7635
2034-06-17 19:00 | 53.8203 | 67.3766
2034-06-17 20:00 | 47.9536 | 63.0726
2034-06-17 21:00 | 44.4043 | 60.3722
2034-06-17 22:00 | 41.3172 | 59.8293
2034-06-17 23:00 | 37.7461 | 57.8991
2034-06-18 | 35.264 | 58.7372
2034-06-18 01:00 | 33.2633 | 55.7978
2034-06-18 02:00 | 33.5563 | 53.7421
2034-06-18 03:00 | 33.9872 | 53.2158
2034-06-18 04:00 | 33.6319 | 51.5246
2034-06-18 05:00 | 33.5415 | 52.2864
2034-06-18 06:00 | 35.2823 | 55.9676
2034-06-18 07:00 | 41.6931 | 54.6252
2034-06-18 08:00 | 43.7159 | 51.7252
2034-06-18 09:00 | 43.3893 | 53.2543
2034-06-18 10:00 | 42.4804 | 51.7977
2034-06-18 11:00 | 41.5547 | 52.0703
2034-06-18 12:00 | 42.073 | 57.1095
2034-06-18 13:00 | 41.4702 | 57.9378
2034-06-18 14:00 | 40.5781 | 54.2128
2034-06-18 15:00 | 41.2446 | 61.2457
2034-06-18 16:00 | 44.0323 | 64.1312
2034-06-18 17:00 | 47.1426 | 67.4441
2034-06-18 18:00 | 48.6748 | 70.753
2034-06-18 19:00 | 45.2256 | 69.2737
2034-06-18 20:00 | 41.0387 | 65.8863
2034-06-18 21:00 | 38.7443 | 63.3736
2034-06-18 22:00 | 36.4227 | 63.2767
2034-06-18 23:00 | 33.5828 | 61.9881
2034-06-19 | 31.9493 | 60.8653
2034-06-19 01:00 | 31.5974 | 59.388
2034-06-19 02:00 | 32.4358 | 57.8645
2034-06-19 03:00 | 33.3553 | 57.5418
2034-06-19 04:00 | 33.6452 | 56.5671
2034-06-19 05:00 | 34.7518 | 58.6505
2034-06-19 06:00 | 39.696 | 68.4689
2034-06-19 07:00 | 47.6442 | 71.859
2034-06-19 08:00 | 49.0465 | 72.6188
2034-06-19 09:00 | 47.7712 | 76.946
2034-06-19 10:00 | 46.5655 | 78.2772
2034-06-19 11:00 | 45.678 | 77.1841
2034-06-19 12:00 | 45.8278 | 71.4115
2034-06-19 13:00 | 46.3102 | 73.0902
2034-06-19 14:00 | 46.2825 | 70.1373
2034-06-19 15:00 | 47.5721 | 77.368
2034-06-19 16:00 | 50.0013 | 83.1018
2034-06-19 17:00 | 52.4951 | 88.6316
2034-06-19 18:00 | 53.7325 | 90.7558
2034-06-19 19:00 | 50.0967 | 90.6043
2034-06-19 20:00 | 46.2928 | 85.6547
2034-06-19 21:00 | 43.3805 | 80.5117
2034-06-19 22:00 | 40.1648 | 77.0738
2034-06-19 23:00 | 36.3577 | 73.268
2034-06-20 | 34.1933 | 72.0464
2034-06-20 01:00 | 32.0448 | 67.7829
2034-06-20 02:00 | 32.863 | 64.6905
2034-06-20 03:00 | 33.7556 | 63.5723
2034-06-20 04:00 | 34.036 | 62.0213
2034-06-20 05:00 | 35.222 | 63.6493
2034-06-20 06:00 | 39.9601 | 70.1538
2034-06-20 07:00 | 48.3059 | 73.7562
2034-06-20 08:00 | 50.0997 | 73.5474
2034-06-20 09:00 | 49.3064 | 76.7202
2034-06-20 10:00 | 48.153 | 77.3221
2034-06-20 11:00 | 46.6478 | 80.2597
2034-06-20 12:00 | 45.7562 | 82.3631
2034-06-20 13:00 | 45.7881 | 83.2789
2034-06-20 14:00 | 45.6375 | 80.7418
2034-06-20 15:00 | 46.5633 | 88.0843
2034-06-20 16:00 | 48.7616 | 94.0333
2034-06-20 17:00 | 51.1854 | 99.077
2034-06-20 18:00 | 51.9192 | 101.7063
2034-06-20 19:00 | 47.8406 | 101.125
2034-06-20 20:00 | 44.3731 | 95.3851
2034-06-20 21:00 | 41.4397 | 89.7979
2034-06-20 22:00 | 38.5374 | 85.4918
2034-06-20 23:00 | 35.2819 | 81.0311
2034-06-21 | 33.893 | 78.3411
2034-06-21 01:00 | 31.7676 | 74.2051
2034-06-21 02:00 | 32.5645 | 70.3597
2034-06-21 03:00 | 33.4691 | 68.7587
2034-06-21 04:00 | 33.748 | 67.1346
2034-06-21 05:00 | 34.9245 | 68.3965
2034-06-21 06:00 | 39.8274 | 75.0012
2034-06-21 07:00 | 47.8724 | 79.2759
2034-06-21 08:00 | 49.0104 | 79.8633
2034-06-21 09:00 | 47.6566 | 84.5061
2034-06-21 10:00 | 46.1213 | 85.8842
2034-06-21 11:00 | 44.746 | 89.459
2034-06-21 12:00 | 44.618 | 93.5094
2034-06-21 13:00 | 44.6677 | 94.8892
2034-06-21 14:00 | 44.3719 | 92.3011
2034-06-21 15:00 | 45.146 | 98.7628
2034-06-21 16:00 | 47.2272 | 103.2343
2034-06-21 17:00 | 49.6894 | 107.3475
2034-06-21 18:00 | 50.3986 | 109.7015
2034-06-21 19:00 | 46.8883 | 108.902
2034-06-21 20:00 | 43.6824 | 102.7409
2034-06-21 21:00 | 41.2014 | 96.9795
2034-06-21 22:00 | 38.3586 | 91.8732
2034-06-21 23:00 | 34.995 | 86.3381
2034-06-22 | 33.2896 | 83.0316
2034-06-22 01:00 | 31.8499 | 78.5297
2034-06-22 02:00 | 32.6187 | 73.9762
2034-06-22 03:00 | 33.521 | 72.1019
2034-06-22 04:00 | 33.8541 | 70.288
2034-06-22 05:00 | 35.0693 | 71.6357
2034-06-22 06:00 | 39.4316 | 78.8155
2034-06-22 07:00 | 48.0273 | 82.421
2034-06-22 08:00 | 50.0748 | 82.7174
2034-06-22 09:00 | 49.5858 | 86.9362
2034-06-22 10:00 | 48.6467 | 88.7348
2034-06-22 11:00 | 47.207 | 92.4488
2034-06-22 12:00 | 45.7496 | 96.2941
2034-06-22 13:00 | 46.6458 | 98.4151
2034-06-22 14:00 | 47.382 | 96.036
2034-06-22 15:00 | 49.2263 | 103.1061
2034-06-22 16:00 | 52.3522 | 106.928
2034-06-22 17:00 | 55.4999 | 109.2445
2034-06-22 18:00 | 57.3289 | 110.136
2034-06-22 19:00 | 53.6434 | 108.66
2034-06-22 20:00 | 49.1029 | 102.7918
2034-06-22 21:00 | 45.6124 | 97.2686
2034-06-22 22:00 | 42.0813 | 91.9979
2034-06-22 23:00 | 37.9768 | 86.9734
2034-06-23 | 35.2168 | 82.6622
2034-06-23 01:00 | 33.935 | 75.2101
2034-06-23 02:00 | 34.5071 | 70.4866
2034-06-23 03:00 | 35.2782 | 68.8006
2034-06-23 04:00 | 35.5154 | 67.0538
2034-06-23 05:00 | 36.6509 | 68.3248
2034-06-23 06:00 | 41.9203 | 71.1608
2034-06-23 07:00 | 50.8834 | 73.9166
2034-06-23 08:00 | 53.4458 | 73.2537
2034-06-23 09:00 | 53.3958 | 74.5867
2034-06-23 10:00 | 53.1743 | 75.2197
2034-06-23 11:00 | 52.3346 | 77.9454
2034-06-23 12:00 | 51.3136 | 78.5183
2034-06-23 13:00 | 52.2349 | 80.1263
2034-06-23 14:00 | 52.6462 | 76.3432
2034-06-23 15:00 | 53.8834 | 83.1524
2034-06-23 16:00 | 56.0995 | 85.5026
2034-06-23 17:00 | 58.426 | 87.7378
2034-06-23 18:00 | 59.0091 | 88.1714
2034-06-23 19:00 | 54.9315 | 87.3889
2034-06-23 20:00 | 50.4919 | 81.6727
2034-06-23 21:00 | 47.322 | 76.8377
2034-06-23 22:00 | 43.8386 | 73.467
2034-06-23 23:00 | 39.7361 | 69.4328
2034-06-24 | 37.0263 | 66.7559
2034-06-24 01:00 | 34.5307 | 61.6461
2034-06-24 02:00 | 34.6317 | 59.0627
2034-06-24 03:00 | 34.8552 | 58.2518
2034-06-24 04:00 | 34.6264 | 56.0528
2034-06-24 05:00 | 34.6264 | 56.9326
2034-06-24 06:00 | 37.1729 | 59.3108
2034-06-24 07:00 | 44.5147 | 59.3345
2034-06-24 08:00 | 47.4567 | 57.3753
2034-06-24 09:00 | 47.7586 | 59.9782
2034-06-24 10:00 | 47.1029 | 60.7105
2034-06-24 11:00 | 46.0202 | 62.9597
2034-06-24 12:00 | 44.8927 | 61.5717
2034-06-24 13:00 | 44.8616 | 64.0729
2034-06-24 14:00 | 44.805 | 60.1183
2034-06-24 15:00 | 45.8417 | 68.1793
2034-06-24 16:00 | 48.8389 | 72.6767
2034-06-24 17:00 | 52.0885 | 77.3063
2034-06-24 18:00 | 54.2883 | 77.0449
2034-06-24 19:00 | 49.6951 | 75.199
2034-06-24 20:00 | 44.2225 | 69.8869
2034-06-24 21:00 | 40.6426 | 66.0351
2034-06-24 22:00 | 37.7382 | 64.617
2034-06-24 23:00 | 34.5244 | 61.9553
2034-06-25 | 32.4532 | 60.8891
2034-06-25 01:00 | 31.3964 | 56.3285
2034-06-25 02:00 | 31.855 | 53.5229
2034-06-25 03:00 | 32.3858 | 52.8072
2034-06-25 04:00 | 32.3167 | 51.3157
2034-06-25 05:00 | 32.385 | 52.3932
2034-06-25 06:00 | 34.1018 | 56.5588
2034-06-25 07:00 | 41.0634 | 55.7555
2034-06-25 08:00 | 44.1334 | 54.3033
2034-06-25 09:00 | 45.2842 | 58.263
2034-06-25 10:00 | 45.3704 | 58.3554
2034-06-25 11:00 | 44.8895 | 59.2459
2034-06-25 12:00 | 44.1377 | 59.8286
2034-06-25 13:00 | 44.9061 | 61.1492
2034-06-25 14:00 | 45.5884 | 57.5351
2034-06-25 15:00 | 47.4014 | 64.9201
2034-06-25 16:00 | 51.2769 | 67.2898
2034-06-25 17:00 | 55.2918 | 71.3102
2034-06-25 18:00 | 57.7887 | 73.0821
2034-06-25 19:00 | 53.5446 | 71.2756
2034-06-25 20:00 | 47.9852 | 66.0697
2034-06-25 21:00 | 44.5871 | 61.5354
2034-06-25 22:00 | 41.5203 | 61.0178
2034-06-25 23:00 | 37.9592 | 58.393
2034-06-26 | 34.9512 | 60.4246
2034-06-26 01:00 | 35.3717 | 57.1527
2034-06-26 02:00 | 35.9422 | 55.3094
2034-06-26 03:00 | 36.734 | 55.3314
2034-06-26 04:00 | 36.9335 | 54.0621
2034-06-26 05:00 | 38.1044 | 55.9557
2034-06-26 06:00 | 44.2441 | 63.3302
2034-06-26 07:00 | 53.8367 | 65.1148
2034-06-26 08:00 | 57.651 | 62.5037
2034-06-26 09:00 | 58.6696 | 62.3885
2034-06-26 10:00 | 59.6834 | 60.3896
2034-06-26 11:00 | 59.9826 | 60.3813
2034-06-26 12:00 | 60.3632 | 63.007
2034-06-26 13:00 | 62.0494 | 63.4264
2034-06-26 14:00 | 62.6935 | 58.4126
2034-06-26 15:00 | 64.4746 | 63.9765
2034-06-26 16:00 | 67.2921 | 67.6563
2034-06-26 17:00 | 69.927 | 71.4432
2034-06-26 18:00 | 69.0207 | 72.7826
2034-06-26 19:00 | 64.0878 | 72.8712
2034-06-26 20:00 | 58.8558 | 69.4955
2034-06-26 21:00 | 54.5833 | 66.2804
2034-06-26 22:00 | 49.9884 | 64.7334
2034-06-26 23:00 | 44.9544 | 62.3514
2034-06-27 | 43.5232 | 61.8795
2034-06-27 01:00 | 41.0146 | 58.3199
2034-06-27 02:00 | 40.8418 | 55.9784
2034-06-27 03:00 | 41.017 | 55.6629
2034-06-27 04:00 | 40.7784 | 54.6324
2034-06-27 05:00 | 41.769 | 56.1923
2034-06-27 06:00 | 47.5181 | 65.07
2034-06-27 07:00 | 57.246 | 68.1031
2034-06-27 08:00 | 61.3504 | 67.4819
2034-06-27 09:00 | 62.5098 | 70.2446
2034-06-27 10:00 | 63.4819 | 69.3256
2034-06-27 11:00 | 63.5696 | 67.4902
2034-06-27 12:00 | 64.061 | 64.2976
2034-06-27 13:00 | 65.0907 | 64.3799
2034-06-27 14:00 | 64.9479 | 58.5023
2034-06-27 15:00 | 65.9549 | 64.5006
2034-06-27 16:00 | 67.9251 | 68.51
2034-06-27 17:00 | 70.1012 | 71.8245
2034-06-27 18:00 | 70.4763 | 75.6459
2034-06-27 19:00 | 65.4214 | 74.4498
2034-06-27 20:00 | 60.1027 | 71.1434
2034-06-27 21:00 | 56.0583 | 67.5545
2034-06-27 22:00 | 51.502 | 66.2052
2034-06-27 23:00 | 46.4528 | 64.3474
2034-06-28 | 44.3396 | 64.1793
2034-06-28 01:00 | 41.0879 | 58.6595
2034-06-28 02:00 | 40.7378 | 56.7161
2034-06-28 03:00 | 40.784 | 56.3217
2034-06-28 04:00 | 40.4664 | 55.4095
2034-06-28 05:00 | 41.2442 | 57.2064
2034-06-28 06:00 | 45.2299 | 61.7221
2034-06-28 07:00 | 54.3247 | 63.9317
2034-06-28 08:00 | 58.0676 | 62.2417
2034-06-28 09:00 | 58.9194 | 62.0148
2034-06-28 10:00 | 59.2625 | 62.0788
2034-06-28 11:00 | 59.0018 | 63.4202
2034-06-28 12:00 | 58.1073 | 62.2568
2034-06-28 13:00 | 59.2179 | 63.2839
2034-06-28 14:00 | 59.492 | 60.2827
2034-06-28 15:00 | 61.2341 | 67.3469
2034-06-28 16:00 | 63.9556 | 72.338
2034-06-28 17:00 | 67.0442 | 77.6549
2034-06-28 18:00 | 68.227 | 80.5641
2034-06-28 19:00 | 63.8931 | 81.3252
2034-06-28 20:00 | 58.1747 | 77.1765
2034-06-28 21:00 | 54.1698 | 73.1983
2034-06-28 22:00 | 49.7588 | 70.7008
2034-06-28 23:00 | 44.7279 | 67.2848
2034-06-29 | 40.7367 | 64.836
2034-06-29 01:00 | 39.2869 | 60.3978
2034-06-29 02:00 | 39.2114 | 58.0487
2034-06-29 03:00 | 39.5874 | 57.7625
2034-06-29 04:00 | 39.4881 | 56.613
2034-06-29 05:00 | 40.4196 | 58.7563
2034-06-29 06:00 | 46.1398 | 62.6106
2034-06-29 07:00 | 55.3431 | 64.7671
2034-06-29 08:00 | 59.4594 | 62.4459
2034-06-29 09:00 | 60.6195 | 62.0315
2034-06-29 10:00 | 61.2814 | 61.4835
2034-06-29 11:00 | 61.1535 | 62.8298
2034-06-29 12:00 | 60.8757 | 62.04
2034-06-29 13:00 | 62.2775 | 63.3382
2034-06-29 14:00 | 62.6397 | 59.9725
2034-06-29 15:00 | 64.2116 | 66.8897
2034-06-29 16:00 | 66.7727 | 71.8967
2034-06-29 17:00 | 69.531 | 76.7876
2034-06-29 18:00 | 70.8981 | 80.1232
2034-06-29 19:00 | 66.5383 | 79.0382
2034-06-29 20:00 | 61.0686 | 75.6878
2034-06-29 21:00 | 57.0653 | 72.3235
2034-06-29 22:00 | 52.5621 | 70.2375
2034-06-29 23:00 | 47.3812 | 68.0513
2034-06-30 | 43.7222 | 64.459
2034-06-30 01:00 | 41.5059 | 62.403
2034-06-30 02:00 | 41.2645 | 60.3499
2034-06-30 03:00 | 41.4751 | 59.9412
2034-06-30 04:00 | 41.2446 | 58.8383
2034-06-30 05:00 | 42.1685 | 60.5724
2034-06-30 06:00 | 46.598 | 66.552
2034-06-30 07:00 | 55.6375 | 69.2609
2034-06-30 08:00 | 59.8968 | 68.1367
2034-06-30 09:00 | 61.2443 | 69.7181
2034-06-30 10:00 | 62.4409 | 70.2924
2034-06-30 11:00 | 62.8438 | 71.6912
2034-06-30 12:00 | 63.8869 | 71.4512
2034-06-30 13:00 | 65.1844 | 72.8955
2034-06-30 14:00 | 65.4032 | 69.9783
2034-06-30 15:00 | 66.3674 | 76.9703
2034-06-30 16:00 | 68.1771 | 81.7705
2034-06-30 17:00 | 70.2881 | 85.8541
2034-06-30 18:00 | 70.5182 | 89.5496
2034-06-30 19:00 | 65.7086 | 90.044
2034-06-30 20:00 | 60.3002 | 85.013
2034-06-30 21:00 | 56.4255 | 80.2978
2034-06-30 22:00 | 52.006 | 76.9975
2034-06-30 23:00 | 47.0047 | 73.2061
2034-07-01 | 43.701 | 70.0176
2034-07-01 01:00 | 39.8971 | 64.5563
2034-07-01 02:00 | 39.2105 | 60.0178
2034-07-01 03:00 | 39.0986 | 58.0779
2034-07-01 04:00 | 38.4861 | 56.1377
2034-07-01 05:00 | 38.238 | 56.5925
2034-07-01 06:00 | 40.4375 | 59.362
2034-07-01 07:00 | 47.668 | 59.2439
2034-07-01 08:00 | 51.7195 | 57.9642
2034-07-01 09:00 | 53.8694 | 63.3957
2034-07-01 10:00 | 55.2845 | 63.6739
2034-07-01 11:00 | 56.5576 | 65.7694
2034-07-01 12:00 | 57.0271 | 69.0316
2034-07-01 13:00 | 57.8623 | 70.5206
2034-07-01 14:00 | 57.6222 | 68.4026
2034-07-01 15:00 | 58.7952 | 74.3016
2034-07-01 16:00 | 61.0451 | 79.1372
2034-07-01 17:00 | 62.8575 | 84.7213
2034-07-01 18:00 | 63.5716 | 85.1515
2034-07-01 19:00 | 59.2329 | 83.5308
2034-07-01 20:00 | 53.5888 | 76.25
2034-07-01 21:00 | 49.1892 | 70.8223
2034-07-01 22:00 | 46.2236 | 69.7734
2034-07-01 23:00 | 43.4992 | 68.4408
2034-07-02 | 40.6349 | 67.4209
2034-07-02 01:00 | 38.9288 | 66.2306
2034-07-02 02:00 | 38.4472 | 62.9937
2034-07-02 03:00 | 38.3949 | 61.648
2034-07-02 04:00 | 37.7574 | 59.557
2034-07-02 05:00 | 37.5355 | 60.0909
2034-07-02 06:00 | 39.3901 | 63.1895
2034-07-02 07:00 | 45.8644 | 62.5208
2034-07-02 08:00 | 49.8063 | 61.9804
2034-07-02 09:00 | 52.0729 | 65.5834
2034-07-02 10:00 | 53.2647 | 68.7465
2034-07-02 11:00 | 53.9662 | 71.8751
2034-07-02 12:00 | 55.6634 | 75.5264
2034-07-02 13:00 | 56.7345 | 77.993
2034-07-02 14:00 | 57.4727 | 75.9008
2034-07-02 15:00 | 59.0602 | 84.3492
2034-07-02 16:00 | 63.0773 | 87.6103
2034-07-02 17:00 | 66.7642 | 90.6017
2034-07-02 18:00 | 67.7016 | 93.7286
2034-07-02 19:00 | 63.2932 | 92.3723
2034-07-02 20:00 | 57.5432 | 86.586
2034-07-02 21:00 | 53.3537 | 82.6817
2034-07-02 22:00 | 49.4698 | 81.086
2034-07-02 23:00 | 45.2318 | 78.3729
2034-07-03 | 41.9182 | 76.7567
2034-07-03 01:00 | 38.9868 | 70.1153
2034-07-03 02:00 | 38.8968 | 66.81
2034-07-03 03:00 | 38.9861 | 65.5311
2034-07-03 04:00 | 38.5896 | 64.007
2034-07-03 05:00 | 38.6664 | 65.3412
2034-07-03 06:00 | 41.4649 | 70.8834
2034-07-03 07:00 | 48.3517 | 70.0472
2034-07-03 08:00 | 51.5644 | 70.2385
2034-07-03 09:00 | 52.7135 | 74.9899
2034-07-03 10:00 | 52.5927 | 77.0002
2034-07-03 11:00 | 51.9878 | 78.1509
2034-07-03 12:00 | 53.9439 | 79.4283
2034-07-03 13:00 | 54.3994 | 81.3477
2034-07-03 14:00 | 55.0193 | 78.5288
2034-07-03 15:00 | 55.4979 | 84.8429
2034-07-03 16:00 | 58.7775 | 89.2283
2034-07-03 17:00 | 61.7204 | 94.3763
2034-07-03 18:00 | 62.4183 | 98.3058
2034-07-03 19:00 | 57.1667 | 96.668
2034-07-03 20:00 | 51.6392 | 90.9905
2034-07-03 21:00 | 47.7799 | 87.2373
2034-07-03 22:00 | 44.3754 | 85.6585
2034-07-03 23:00 | 40.1955 | 83.046
2034-07-04 | 38.0696 | 78.4354
2034-07-04 01:00 | 36.2873 | 78.2892
2034-07-04 02:00 | 36.3261 | 74.4267
2034-07-04 03:00 | 36.6886 | 73.0444
2034-07-04 04:00 | 36.6494 | 71.2689
2034-07-04 05:00 | 37.536 | 72.781
2034-07-04 06:00 | 41.9443 | 79.0129
2034-07-04 07:00 | 49.8401 | 82.1806
2034-07-04 08:00 | 51.6794 | 82.9434
2034-07-04 09:00 | 51.2557 | 88.0113
2034-07-04 10:00 | 50.0425 | 89.9094
2034-07-04 11:00 | 48.6822 | 93.5625
2034-07-04 12:00 | 48.3645 | 98.8583
2034-07-04 13:00 | 48.7359 | 100.9841
2034-07-04 14:00 | 48.4172 | 98.0633
2034-07-04 15:00 | 49.1124 | 105.1007
2034-07-04 16:00 | 51.4995 | 109.7316
2034-07-04 17:00 | 54.1989 | 112.5624
2034-07-04 18:00 | 54.1757 | 115.6193
2034-07-04 19:00 | 49.9676 | 113.5654
2034-07-04 20:00 | 46.3789 | 107.1887
2034-07-04 21:00 | 43.118 | 102.2882
2034-07-04 22:00 | 40.0192 | 97.4855
2034-07-04 23:00 | 36.5581 | 93.2014
2034-07-05 | 35.2856 | 87.4942
2034-07-05 01:00 | 33.2773 | 81.5044
2034-07-05 02:00 | 33.7739 | 76.5039
2034-07-05 03:00 | 34.5668 | 74.3733
2034-07-05 04:00 | 34.8051 | 72.51
2034-07-05 05:00 | 35.8997 | 73.7448
2034-07-05 06:00 | 41.3429 | 78.9288
2034-07-05 07:00 | 49.3398 | 82.106
2034-07-05 08:00 | 51.6138 | 83.4755
2034-07-05 09:00 | 51.8466 | 88.5827
2034-07-05 10:00 | 51.2826 | 90.715
2034-07-05 11:00 | 50.4765 | 94.5649
2034-07-05 12:00 | 50.3477 | 99.372
2034-07-05 13:00 | 51.5619 | 101.2789
2034-07-05 14:00 | 52.129 | 98.1499
2034-07-05 15:00 | 53.4408 | 104.0824
2034-07-05 16:00 | 56.3271 | 107.6094
2034-07-05 17:00 | 59.2959 | 110.9842
2034-07-05 18:00 | 61.8788 | 110.0367
2034-07-05 19:00 | 57.8914 | 105.9795
2034-07-05 20:00 | 53.1753 | 100.0878
2034-07-05 21:00 | 49.1601 | 95.1848
2034-07-05 22:00 | 45.223 | 91.3477
2034-07-05 23:00 | 40.799 | 87.5857
2034-07-06 | 37.8934 | 86.1553
2034-07-06 01:00 | 36.0811 | 76.273
2034-07-06 02:00 | 36.3866 | 71.3223
2034-07-06 03:00 | 37.0423 | 69.615
2034-07-06 04:00 | 37.1399 | 67.608
2034-07-06 05:00 | 38.3392 | 68.9672
2034-07-06 06:00 | 43.6252 | 76.8797
2034-07-06 07:00 | 52.1458 | 78.8811
2034-07-06 08:00 | 55.2623 | 78.5143
2034-07-06 09:00 | 56.3787 | 80.7591
2034-07-06 10:00 | 56.9727 | 81.8742
2034-07-06 11:00 | 56.8288 | 83.5993
2034-07-06 12:00 | 57.8263 | 86.3902
2034-07-06 13:00 | 59.1287 | 87.3697
2034-07-06 14:00 | 59.6024 | 81.9277
2034-07-06 15:00 | 60.6256 | 87.9064
2034-07-06 16:00 | 62.9464 | 89.0711
2034-07-06 17:00 | 64.9809 | 90.1105
2034-07-06 18:00 | 66.0089 | 91.9986
2034-07-06 19:00 | 61.7111 | 89.731
2034-07-06 20:00 | 57.4424 | 83.8588
2034-07-06 21:00 | 53.62 | 79.1248
2034-07-06 22:00 | 49.5867 | 76.8287
2034-07-06 23:00 | 45.0628 | 73.4806
2034-07-07 | 42.4377 | 73.5657
2034-07-07 01:00 | 39.1828 | 67.4541
2034-07-07 02:00 | 39.0668 | 63.9639
2034-07-07 03:00 | 39.279 | 62.9214
2034-07-07 04:00 | 39.1196 | 61.2864
2034-07-07 05:00 | 40.0691 | 62.8207
2034-07-07 06:00 | 44.2452 | 72.307
2034-07-07 07:00 | 52.3875 | 75.077
2034-07-07 08:00 | 54.9677 | 76.504
2034-07-07 09:00 | 55.5142 | 80.9891
2034-07-07 10:00 | 55.5891 | 82.6188
2034-07-07 11:00 | 54.9592 | 81.5798
2034-07-07 12:00 | 56.3805 | 80.8556
2034-07-07 13:00 | 56.9672 | 82.0666
2034-07-07 14:00 | 56.5797 | 75.8381
2034-07-07 15:00 | 56.8344 | 80.9329
2034-07-07 16:00 | 58.2821 | 81.2625
2034-07-07 17:00 | 59.9168 | 81.3407
2034-07-07 18:00 | 59.4838 | 86.6996
2034-07-07 19:00 | 54.7985 | 84.127
2034-07-07 20:00 | 50.5851 | 79.2667
2034-07-07 21:00 | 47.0839 | 75.7356
2034-07-07 22:00 | 43.5607 | 73.7524
2034-07-07 23:00 | 39.6548 | 71.5044
2034-07-08 | 38.3654 | 70.6249
2034-07-08 01:00 | 36.6241 | 62.3187
2034-07-08 02:00 | 36.6404 | 58.8662
2034-07-08 03:00 | 36.8381 | 58.0307
2034-07-08 04:00 | 36.5582 | 56.2187
2034-07-08 05:00 | 36.5892 | 57.4201
2034-07-08 06:00 | 37.9029 | 61.2848
2034-07-08 07:00 | 44.4783 | 59.6945
2034-07-08 08:00 | 47.511 | 57.5181
2034-07-08 09:00 | 48.9354 | 60.365
2034-07-08 10:00 | 49.3197 | 60.014
2034-07-08 11:00 | 48.8759 | 61.6649
2034-07-08 12:00 | 49.2574 | 64.5444
2034-07-08 13:00 | 49.5187 | 66.0612
2034-07-08 14:00 | 49.5782 | 61.6254
2034-07-08 15:00 | 50.4887 | 68.0506
2034-07-08 16:00 | 53.5065 | 70.789
2034-07-08 17:00 | 56.3987 | 75.1728
2034-07-08 18:00 | 58.2187 | 76.5356
2034-07-08 19:00 | 53.935 | 73.3541
2034-07-08 20:00 | 48.836 | 67.6431
2034-07-08 21:00 | 45.3014 | 64.2389
2034-07-08 22:00 | 42.5238 | 64.1878
2034-07-08 23:00 | 39.3598 | 62.688
2034-07-09 | 35.6147 | 63.5549
2034-07-09 01:00 | 33.9565 | 57.8152
2034-07-09 02:00 | 34.0409 | 55.2346
2034-07-09 03:00 | 34.409 | 54.5197
2034-07-09 04:00 | 34.13 | 53.0051
2034-07-09 05:00 | 34.1314 | 54.1021
2034-07-09 06:00 | 36.3535 | 55.6285
2034-07-09 07:00 | 42.7906 | 53.4236
2034-07-09 08:00 | 45.7266 | 51.1717
2034-07-09 09:00 | 47.0938 | 52.9751
2034-07-09 10:00 | 47.1177 | 53.4705
2034-07-09 11:00 | 46.6618 | 55.6562
2034-07-09 12:00 | 47.3483 | 56.1891
2034-07-09 13:00 | 48.0439 | 58.7036
2034-07-09 14:00 | 48.2977 | 56.5977
2034-07-09 15:00 | 49.4887 | 64.8081
2034-07-09 16:00 | 53.0804 | 69.0071
2034-07-09 17:00 | 56.6018 | 73.9555
2034-07-09 18:00 | 58.332 | 77.4484
2034-07-09 19:00 | 54.0193 | 76.2299
2034-07-09 20:00 | 49.1363 | 71.3261
2034-07-09 21:00 | 45.4548 | 68.9896
2034-07-09 22:00 | 42.3012 | 68.6041
2034-07-09 23:00 | 38.9271 | 67.0696
2034-07-10 | 36.9431 | 64.5091
2034-07-10 01:00 | 35.2491 | 60.7368
2034-07-10 02:00 | 35.5699 | 58.7914
2034-07-10 03:00 | 36.1574 | 58.5601
2034-07-10 04:00 | 36.2505 | 57.2286
2034-07-10 05:00 | 37.3078 | 59.1332
2034-07-10 06:00 | 42.386 | 65.8751
2034-07-10 07:00 | 50.6929 | 67.329
2034-07-10 08:00 | 53.3543 | 65.6463
2034-07-10 09:00 | 53.8321 | 67.2297
2034-07-10 10:00 | 53.7812 | 67.3213
2034-07-10 11:00 | 53.2168 | 67.3917
2034-07-10 12:00 | 53.8025 | 67.0172
2034-07-10 13:00 | 54.816 | 68.8103
2034-07-10 14:00 | 55.0197 | 64.6561
2034-07-10 15:00 | 56.181 | 70.9499
2034-07-10 16:00 | 58.6725 | 75.6448
2034-07-10 17:00 | 60.9995 | 80.5368
2034-07-10 18:00 | 61.9565 | 81.9046
2034-07-10 19:00 | 57.5787 | 79.7768
2034-07-10 20:00 | 53.1221 | 75.3666
2034-07-10 21:00 | 49.2649 | 71.4358
2034-07-10 22:00 | 45.4314 | 70.3994
2034-07-10 23:00 | 41.202 | 68.7289
2034-07-11 | 38.6441 | 68.1907
2034-07-11 01:00 | 36.5747 | 62.9778
2034-07-11 02:00 | 36.7633 | 60.3523
2034-07-11 03:00 | 37.318 | 59.7744
2034-07-11 04:00 | 37.4024 | 58.4164
2034-07-11 05:00 | 38.5252 | 60.2231
2034-07-11 06:00 | 43.9809 | 65.0145
2034-07-11 07:00 | 52.218 | 67.0328
2034-07-11 08:00 | 54.8808 | 66.0525
2034-07-11 09:00 | 55.3678 | 67.3283
2034-07-11 10:00 | 55.4859 | 67.6702
2034-07-11 11:00 | 55.2544 | 69.2173
2034-07-11 12:00 | 56.4909 | 69.6562
2034-07-11 13:00 | 57.6852 | 71.0385
2034-07-11 14:00 | 58.1291 | 67.3382
2034-07-11 15:00 | 59.363 | 74.2298
2034-07-11 16:00 | 61.9678 | 79.6534
2034-07-11 17:00 | 64.5127 | 84.3244
2034-07-11 18:00 | 64.7674 | 87.7164
2034-07-11 19:00 | 60.1825 | 86.4602
2034-07-11 20:00 | 55.3286 | 81.6446
2034-07-11 21:00 | 51.1367 | 77.9435
2034-07-11 22:00 | 46.9449 | 76.1369
2034-07-11 23:00 | 42.362 | 73.9868
2034-07-12 | 40.6444 | 71.4212
2034-07-12 01:00 | 38.4609 | 65.813
2034-07-12 02:00 | 38.4763 | 63.0247
2034-07-12 03:00 | 38.8188 | 62.2677
2034-07-12 04:00 | 38.712 | 61.0134
2034-07-12 05:00 | 39.6824 | 62.7191
2034-07-12 06:00 | 45.2929 | 68.4426
2034-07-12 07:00 | 54.1106 | 71.2775
2034-07-12 08:00 | 57.4255 | 71.784
2034-07-12 09:00 | 58.5658 | 75.3404
2034-07-12 10:00 | 58.9629 | 76.5269
2034-07-12 11:00 | 58.7591 | 77.0937
2034-07-12 12:00 | 58.0407 | 79.3028
2034-07-12 13:00 | 59.5862 | 80.0401
2034-07-12 14:00 | 60.2964 | 75.1952
2034-07-12 15:00 | 61.8567 | 80.166
2034-07-12 16:00 | 64.7798 | 83.115
2034-07-12 17:00 | 67.6818 | 86.1941
2034-07-12 18:00 | 66.954 | 90.2435
2034-07-12 19:00 | 62.3818 | 88.0755
2034-07-12 20:00 | 57.508 | 83.8841
2034-07-12 21:00 | 53.3403 | 80.5307
2034-07-12 22:00 | 49.0286 | 78.6719
2034-07-12 23:00 | 44.2954 | 76.4073
2034-07-13 | 41.9048 | 74.6652
2034-07-13 01:00 | 40.2985 | 70.0464
2034-07-13 02:00 | 40.1182 | 66.9279
2034-07-13 03:00 | 40.4172 | 66.1381
2034-07-13 04:00 | 40.2629 | 64.7363
2034-07-13 05:00 | 41.275 | 66.6169
2034-07-13 06:00 | 46.7996 | 73.8243
2034-07-13 07:00 | 55.8276 | 76.6516
2034-07-13 08:00 | 59.985 | 77.7163
2034-07-13 09:00 | 61.9716 | 82.3194
2034-07-13 10:00 | 63.3958 | 84.1397
2034-07-13 11:00 | 63.883 | 83.9406
2034-07-13 12:00 | 63.6024 | 79.9788
2034-07-13 13:00 | 65.5598 | 81.4375
2034-07-13 14:00 | 66.5302 | 78.1318
2034-07-13 15:00 | 68.4318 | 84.7927
2034-07-13 16:00 | 71.2377 | 89.7489
2034-07-13 17:00 | 73.7549 | 94.2104
2034-07-13 18:00 | 74.6384 | 97.4348
2034-07-13 19:00 | 70.3806 | 95.8727
2034-07-13 20:00 | 64.9408 | 91.0194
2034-07-13 21:00 | 60.4955 | 87.2759
2034-07-13 22:00 | 55.6081 | 84.2993
2034-07-13 23:00 | 50.1454 | 81.5287
2034-07-14 | 46.1067 | 76.8135
2034-07-14 01:00 | 43.4819 | 71.5556
2034-07-14 02:00 | 42.8795 | 68.0717
2034-07-14 03:00 | 42.841 | 67.0647
2034-07-14 04:00 | 42.4455 | 65.5228
2034-07-14 05:00 | 43.2952 | 66.9865
2034-07-14 06:00 | 48.4668 | 71.1209
2034-07-14 07:00 | 57.3229 | 73.4432
2034-07-14 08:00 | 61.6537 | 73.5095
2034-07-14 09:00 | 63.7332 | 76.1554
2034-07-14 10:00 | 65.3207 | 77.3663
2034-07-14 11:00 | 65.8384 | 78.8781
2034-07-14 12:00 | 66.84 | 78.5603
2034-07-14 13:00 | 68.3765 | 79.9305
2034-07-14 14:00 | 68.5691 | 76.3752
2034-07-14 15:00 | 69.4622 | 82.6576
2034-07-14 16:00 | 71.2528 | 86.4877
2034-07-14 17:00 | 73.1762 | 90.1273
2034-07-14 18:00 | 74.2383 | 90.5469
2034-07-14 19:00 | 69.7834 | 88.6226
2034-07-14 20:00 | 64.3861 | 83.576
2034-07-14 21:00 | 60.2983 | 79.6914
2034-07-14 22:00 | 55.6225 | 77.5686
2034-07-14 23:00 | 50.37 | 75.0645
2034-07-15 | 45.7238 | 72.8142
2034-07-15 01:00 | 43.1273 | 67.5037
2034-07-15 02:00 | 42.3758 | 64.1655
2034-07-15 03:00 | 42.1556 | 62.9692
2034-07-15 04:00 | 41.4676 | 60.7098
2034-07-15 05:00 | 41.329 | 61.2009
2034-07-15 06:00 | 43.268 | 64.8728
2034-07-15 07:00 | 50.4632 | 63.7865
2034-07-15 08:00 | 55.3638 | 62.4432
2034-07-15 09:00 | 58.5331 | 65.8976
2034-07-15 10:00 | 60.5439 | 66.8881
2034-07-15 11:00 | 61.4418 | 67.0999
2034-07-15 12:00 | 62.777 | 66.5261
2034-07-15 13:00 | 63.6293 | 68.0238
2034-07-15 14:00 | 64.204 | 63.1214
2034-07-15 15:00 | 65.3828 | 70.019
2034-07-15 16:00 | 68.8036 | 72.7139
2034-07-15 17:00 | 71.7991 | 75.8557
2034-07-15 18:00 | 73.3655 | 76.1573
2034-07-15 19:00 | 68.8297 | 74.1875
2034-07-15 20:00 | 62.6174 | 68.4002
2034-07-15 21:00 | 58.2092 | 64.8196
2034-07-15 22:00 | 54.1374 | 64.7051
2034-07-15 23:00 | 49.6145 | 62.9634
2034-07-16 | 44.8555 | 63.0601
2034-07-16 01:00 | 41.7712 | 60.0039
2034-07-16 02:00 | 41.0764 | 57.4277
2034-07-16 03:00 | 40.8972 | 56.7274
2034-07-16 04:00 | 40.1229 | 54.8687
2034-07-16 05:00 | 39.8496 | 55.6013
2034-07-16 06:00 | 40.6358 | 60.3455
2034-07-16 07:00 | 47.1927 | 59.0132
2034-07-16 08:00 | 51.5923 | 57.5554
2034-07-16 09:00 | 54.1797 | 61.6215
2034-07-16 10:00 | 55.7515 | 62.9023
2034-07-16 11:00 | 56.7741 | 63.9462
2034-07-16 12:00 | 58.5581 | 61.8184
2034-07-16 13:00 | 59.715 | 64.241
2034-07-16 14:00 | 60.5532 | 61.9178
2034-07-16 15:00 | 62.3336 | 70.4804
2034-07-16 16:00 | 66.3294 | 74.7777
2034-07-16 17:00 | 69.8405 | 79.8846
2034-07-16 18:00 | 71.5499 | 81.629
2034-07-16 19:00 | 67.2205 | 80.6634
2034-07-16 20:00 | 61.1063 | 74.9853
2034-07-16 21:00 | 56.626 | 71.3644
2034-07-16 22:00 | 52.3773 | 70.7258
2034-07-16 23:00 | 47.7631 | 68.3274
2034-07-17 | 43.572 | 67.1373
2034-07-17 01:00 | 41.051 | 64.3718
2034-07-17 02:00 | 40.6606 | 61.9592
2034-07-17 03:00 | 40.7563 | 61.3461
2034-07-17 04:00 | 40.4602 | 59.8529
2034-07-17 05:00 | 41.2616 | 61.5953
2034-07-17 06:00 | 47.126 | 67.8289
2034-07-17 07:00 | 56.0291 | 69.9848
2034-07-17 08:00 | 60.2943 | 69.4593
2034-07-17 09:00 | 62.0138 | 72.8257
2034-07-17 10:00 | 63.0071 | 73.5267
2034-07-17 11:00 | 63.1953 | 74.1225
2034-07-17 12:00 | 64.306 | 72.0651
2034-07-17 13:00 | 65.6468 | 74.2424
2034-07-17 14:00 | 65.6442 | 70.9928
2034-07-17 15:00 | 66.6348 | 78.0314
2034-07-17 16:00 | 69.0018 | 83.938
2034-07-17 17:00 | 71.41 | 90.1628
2034-07-17 18:00 | 71.8112 | 92.8908
2034-07-17 19:00 | 66.9032 | 92.0938
2034-07-17 20:00 | 61.3702 | 86.3947
2034-07-17 21:00 | 56.8134 | 81.7532
2034-07-17 22:00 | 52.0781 | 78.9398
2034-07-17 23:00 | 46.9595 | 75.933
2034-07-18 | 44.2155 | 72.715
2034-07-18 01:00 | 41.5731 | 66.039
2034-07-18 02:00 | 41.2315 | 62.8451
2034-07-18 03:00 | 41.3624 | 61.9426
2034-07-18 04:00 | 41.1182 | 60.4172
2034-07-18 05:00 | 42.0183 | 62.0805
2034-07-18 06:00 | 47.1095 | 68.0626
2034-07-18 07:00 | 55.3625 | 70.5817
2034-07-18 08:00 | 59.0521 | 70.653
2034-07-18 09:00 | 60.2998 | 73.1714
2034-07-18 10:00 | 61.0971 | 73.9983
2034-07-18 11:00 | 61.4545 | 75.0422
2034-07-18 12:00 | 63.0242 | 73.5176
2034-07-18 13:00 | 64.2937 | 74.8095
2034-07-18 14:00 | 64.3969 | 71.1001
2034-07-18 15:00 | 65.4256 | 77.9375
2034-07-18 16:00 | 67.3899 | 83.1453
2034-07-18 17:00 | 69.4871 | 87.7124
2034-07-18 18:00 | 69.2404 | 90.964
2034-07-18 19:00 | 64.4876 | 89.3788
2034-07-18 20:00 | 60.0484 | 84.6056
2034-07-18 21:00 | 56.4048 | 81.2362
2034-07-18 22:00 | 52.3073 | 79.0122
2034-07-18 23:00 | 47.7054 | 76.7975
2034-07-19 | 44.2453 | 72.8479
2034-07-19 01:00 | 42.0094 | 68.2659
2034-07-19 02:00 | 41.7139 | 65.3015
2034-07-19 03:00 | 41.8792 | 64.5713
2034-07-19 04:00 | 41.6361 | 63.2683
2034-07-19 05:00 | 42.5599 | 64.9385
2034-07-19 06:00 | 47.4068 | 70.7607
2034-07-19 07:00 | 55.6707 | 73.3272
2034-07-19 08:00 | 59.2503 | 74.116
2034-07-19 09:00 | 60.4774 | 77.5058
2034-07-19 10:00 | 61.159 | 78.8777
2034-07-19 11:00 | 61.5083 | 78.8052
2034-07-19 12:00 | 63.3978 | 79.1639
2034-07-19 13:00 | 64.6367 | 79.9461
2034-07-19 14:00 | 64.5418 | 74.9249
2034-07-19 15:00 | 65.3128 | 79.7534
2034-07-19 16:00 | 67.1359 | 82.5676
2034-07-19 17:00 | 69.1184 | 85.7294
2034-07-19 18:00 | 69.4761 | 89.7403
2034-07-19 19:00 | 64.6118 | 86.879
2034-07-19 20:00 | 59.8942 | 82.6325
2034-07-19 21:00 | 55.9754 | 79.3027
2034-07-19 22:00 | 51.6833 | 77.5055
2034-07-19 23:00 | 46.9192 | 75.3142
2034-07-20 | 44.1954 | 72.2531
2034-07-20 01:00 | 42.221 | 67.6794
2034-07-20 02:00 | 41.8354 | 64.5492
2034-07-20 03:00 | 41.9622 | 63.6316
2034-07-20 04:00 | 41.6735 | 62.1745
2034-07-20 05:00 | 42.6 | 63.9955
2034-07-20 06:00 | 48.3858 | 69.673
2034-07-20 07:00 | 57.3318 | 71.8065
2034-07-20 08:00 | 61.7713 | 71.0247
2034-07-20 09:00 | 63.8861 | 73.5697
2034-07-20 10:00 | 65.3121 | 74.4547
2034-07-20 11:00 | 65.7675 | 76.3598
2034-07-20 12:00 | 67.3208 | 77.0185
2034-07-20 13:00 | 68.8481 | 78.5667
2034-07-20 14:00 | 69.0405 | 75.239
2034-07-20 15:00 | 69.9793 | 82.4231
2034-07-20 16:00 | 71.9855 | 87.839
2034-07-20 17:00 | 73.8614 | 93.0888
2034-07-20 18:00 | 75.3671 | 95.5178
2034-07-20 19:00 | 70.7867 | 94.4576
2034-07-20 20:00 | 65.3178 | 88.9212
2034-07-20 21:00 | 61.0474 | 84.2437
2034-07-20 22:00 | 56.1978 | 81.3594
2034-07-20 23:00 | 50.7072 | 78.1141
2034-07-21 | 46.8516 | 76.0814
2034-07-21 01:00 | 43.7184 | 69.1741
2034-07-21 02:00 | 43.1376 | 65.8007
2034-07-21 03:00 | 42.9624 | 64.5721
2034-07-21 04:00 | 42.497 | 63.0034
2034-07-21 05:00 | 43.2488 | 64.4251
2034-07-21 06:00 | 48.0283 | 70.1931
2034-07-21 07:00 | 56.6634 | 72.6951
2034-07-21 08:00 | 60.6202 | 72.2909
2034-07-21 09:00 | 62.1594 | 75.6166
2034-07-21 10:00 | 62.9601 | 76.5167
2034-07-21 11:00 | 62.8487 | 78.6468
2034-07-21 12:00 | 63.136 | 80.4061
2034-07-21 13:00 | 64.2586 | 82.1788
2034-07-21 14:00 | 64.4155 | 79.1093
2034-07-21 15:00 | 65.1114 | 85.7224
2034-07-21 16:00 | 66.9042 | 90.0533
2034-07-21 17:00 | 68.8153 | 93.8785
2034-07-21 18:00 | 68.549 | 96.1406
2034-07-21 19:00 | 63.6238 | 94.6424
2034-07-21 20:00 | 58.1171 | 89.3545
2034-07-21 21:00 | 53.77 | 85.217
2034-07-21 22:00 | 49.3196 | 82.2493
2034-07-21 23:00 | 44.4665 | 79.3157
2034-07-22 | 41.7432 | 76.5697
2034-07-22 01:00 | 38.7424 | 68.4772
2034-07-22 02:00 | 38.3832 | 64.7245
2034-07-22 03:00 | 38.3999 | 63.2908
2034-07-22 04:00 | 37.8553 | 61.1984
2034-07-22 05:00 | 37.7984 | 62.0889
2034-07-22 06:00 | 40.387 | 65.1291
2034-07-22 07:00 | 47.4846 | 64.7467
2034-07-22 08:00 | 51.3604 | 65.1519
2034-07-22 09:00 | 53.7018 | 68.7552
2034-07-22 10:00 | 54.7658 | 71.3444
2034-07-22 11:00 | 54.373 | 73.6205
2034-07-22 12:00 | 54.9717 | 75.2806
2034-07-22 13:00 | 55.1777 | 77.274
2034-07-22 14:00 | 54.7156 | 74.1046
2034-07-22 15:00 | 55.1239 | 81.0318
2034-07-22 16:00 | 58.0742 | 84.8029
2034-07-22 17:00 | 60.842 | 88.9929
2034-07-22 18:00 | 61.3559 | 90.2874
2034-07-22 19:00 | 56.5429 | 86.7534
2034-07-22 20:00 | 51.3193 | 81.5809
2034-07-22 21:00 | 47.3281 | 78.656
2034-07-22 22:00 | 44.1849 | 77.3348
2034-07-22 23:00 | 40.8123 | 75.8182
2034-07-23 | 39.3047 | 72.8753
2034-07-23 01:00 | 37.9003 | 67.6654
2034-07-23 02:00 | 37.7944 | 64.3553
2034-07-23 03:00 | 38.059 | 63.0934
2034-07-23 04:00 | 37.6717 | 61.0953
2034-07-23 05:00 | 37.7435 | 61.9648
2034-07-23 06:00 | 39.8412 | 65.8809
2034-07-23 07:00 | 46.1184 | 65.2359
2034-07-23 08:00 | 49.9425 | 65.2594
2034-07-23 09:00 | 52.5532 | 69.7943
2034-07-23 10:00 | 53.9677 | 73.0652
2034-07-23 11:00 | 54.8307 | 75.5022
2034-07-23 12:00 | 57.1799 | 78.9147
2034-07-23 13:00 | 58.4849 | 80.954
2034-07-23 14:00 | 59.1367 | 78.3238
2034-07-23 15:00 | 60.5083 | 85.989
2034-07-23 16:00 | 64.2464 | 89.1966
2034-07-23 17:00 | 67.6099 | 92.766
2034-07-23 18:00 | 68.3331 | 95.0845
2034-07-23 19:00 | 63.5866 | 92.7479
2034-07-23 20:00 | 58.3479 | 87.225
2034-07-23 21:00 | 54.148 | 83.0526
2034-07-23 22:00 | 50.2211 | 81.3736
2034-07-23 23:00 | 46.1048 | 78.7539
2034-07-24 | 44.0101 | 77.0995
2034-07-24 01:00 | 41.1165 | 72.0926
2034-07-24 02:00 | 40.9292 | 68.5041
2034-07-24 03:00 | 41.0238 | 67.1752
2034-07-24 04:00 | 40.7391 | 65.5695
2034-07-24 05:00 | 41.6735 | 67.4938
2034-07-24 06:00 | 45.6426 | 73.0928
2034-07-24 07:00 | 53.7097 | 75.3228
2034-07-24 08:00 | 57.054 | 75.4553
2034-07-24 09:00 | 58.0812 | 79.1218
2034-07-24 10:00 | 58.7593 | 80.2792
2034-07-24 11:00 | 58.892 | 82.2085
2034-07-24 12:00 | 60.1912 | 82.3494
2034-07-24 13:00 | 61.5347 | 84.7683
2034-07-24 14:00 | 62.1131 | 81.7795
2034-07-24 15:00 | 63.6271 | 88.6855
2034-07-24 16:00 | 66.3542 | 93.8527
2034-07-24 17:00 | 68.7853 | 99.0951
2034-07-24 18:00 | 68.9902 | 102.068
2034-07-24 19:00 | 64.0627 | 100.8014
2034-07-24 20:00 | 58.4283 | 94.3474
2034-07-24 21:00 | 53.7307 | 89.0426
2034-07-24 22:00 | 49.0479 | 85.1104
2034-07-24 23:00 | 44.0286 | 81.1905
2034-07-25 | 41.2959 | 77.5615
2034-07-25 01:00 | 38.9482 | 70.733
2034-07-25 02:00 | 38.8228 | 66.9215
2034-07-25 03:00 | 39.0821 | 65.4779
2034-07-25 04:00 | 38.9563 | 63.788
2034-07-25 05:00 | 39.9224 | 65.4524
2034-07-25 06:00 | 44.3359 | 71.4067
2034-07-25 07:00 | 52.4435 | 74.2787
2034-07-25 08:00 | 55.7734 | 74.5667
2034-07-25 09:00 | 57.0086 | 78.1224
2034-07-25 10:00 | 57.6342 | 79.1093
2034-07-25 11:00 | 57.4793 | 81.7091
2034-07-25 12:00 | 56.8984 | 82.9892
2034-07-25 13:00 | 58.3484 | 84.6393
2034-07-25 14:00 | 59.0547 | 81.2489
2034-07-25 15:00 | 60.9312 | 88.7532
2034-07-25 16:00 | 63.7686 | 94.2212
2034-07-25 17:00 | 66.5549 | 99.059
2034-07-25 18:00 | 67.055 | 101.7069
2034-07-25 19:00 | 62.6593 | 100.6276
2034-07-25 20:00 | 57.5518 | 94.2127
2034-07-25 21:00 | 53.338 | 89.0046
2034-07-25 22:00 | 49.0159 | 85.3661
2034-07-25 23:00 | 44.2122 | 81.3511
2034-07-26 | 41.0694 | 78.7751
2034-07-26 01:00 | 38.8525 | 74.2466
2034-07-26 02:00 | 38.816 | 70.5535
2034-07-26 03:00 | 39.1443 | 68.9399
2034-07-26 04:00 | 39.0054 | 67.3963
2034-07-26 05:00 | 40.0258 | 68.9172
2034-07-26 06:00 | 44.3463 | 76.6503
2034-07-26 07:00 | 52.0889 | 79.7108
2034-07-26 08:00 | 55.1181 | 81.2654
2034-07-26 09:00 | 56.0971 | 86.9671
2034-07-26 10:00 | 56.4533 | 89.0476
2034-07-26 11:00 | 56.3408 | 91.2106
2034-07-26 12:00 | 56.9557 | 92.5574
2034-07-26 13:00 | 58.3543 | 94.9135
2034-07-26 14:00 | 59.0382 | 92.2837
2034-07-26 15:00 | 60.5179 | 98.7339
2034-07-26 16:00 | 63.0596 | 103.8591
2034-07-26 17:00 | 65.4809 | 108.7421
2034-07-26 18:00 | 65.2754 | 110.3509
2034-07-26 19:00 | 60.9063 | 108.1618
2034-07-26 20:00 | 56.5965 | 102.1196
2034-07-26 21:00 | 52.9473 | 96.7581
2034-07-26 22:00 | 49.0423 | 92.3376
2034-07-26 23:00 | 44.6119 | 88.0037
2034-07-27 | 41.0513 | 85.0268
2034-07-27 01:00 | 39.2703 | 79.0149
2034-07-27 02:00 | 39.2645 | 74.5618
2034-07-27 03:00 | 39.66 | 72.6086
2034-07-27 04:00 | 39.5649 | 70.798
2034-07-27 05:00 | 40.6855 | 72.3118
2034-07-27 06:00 | 47.8277 | 78.2294
2034-07-27 07:00 | 56.466 | 81.3142
2034-07-27 08:00 | 60.095 | 82.4538
2034-07-27 09:00 | 61.5356 | 88.1162
2034-07-27 10:00 | 62.4093 | 90.1367
2034-07-27 11:00 | 62.4461 | 93.3005
2034-07-27 12:00 | 63.8286 | 95.779
2034-07-27 13:00 | 64.9974 | 97.6926
2034-07-27 14:00 | 64.7235 | 95.2781
2034-07-27 15:00 | 65.1234 | 102.5939
2034-07-27 16:00 | 66.9153 | 108.0173
2034-07-27 17:00 | 68.569 | 112.7869
2034-07-27 18:00 | 70.3111 | 114.2652
2034-07-27 19:00 | 65.6672 | 112.7818
2034-07-27 20:00 | 60.7818 | 106.0289
2034-07-27 21:00 | 56.3305 | 99.9249
2034-07-27 22:00 | 51.7394 | 94.918
2034-07-27 23:00 | 46.7282 | 90.1189
2034-07-28 | 44.7725 | 86.4614
2034-07-28 01:00 | 41.8885 | 81.0113
2034-07-28 02:00 | 41.5237 | 76.3618
2034-07-28 03:00 | 41.556 | 74.214
2034-07-28 04:00 | 41.215 | 72.261
2034-07-28 05:00 | 42.1775 | 73.3967
2034-07-28 06:00 | 46.5482 | 79.3949
2034-07-28 07:00 | 54.3549 | 82.8908
2034-07-28 08:00 | 57.6801 | 84.5004
2034-07-28 09:00 | 58.9658 | 90.4714
2034-07-28 10:00 | 59.9803 | 92.6525
2034-07-28 11:00 | 60.1965 | 96.3892
2034-07-28 12:00 | 61.8128 | 100.2998
2034-07-28 13:00 | 63.0656 | 102.4419
2034-07-28 14:00 | 63.3932 | 100.0877
2034-07-28 15:00 | 64.2812 | 106.9098
2034-07-28 16:00 | 66.138 | 111.0962
2034-07-28 17:00 | 67.8926 | 114.3648
2034-07-28 18:00 | 66.9927 | 115.14
2034-07-28 19:00 | 62.4551 | 113.2657
2034-07-28 20:00 | 57.7997 | 106.5227
2034-07-28 21:00 | 54.0268 | 100.8322
2034-07-28 22:00 | 49.9541 | 95.7517
2034-07-28 23:00 | 45.3832 | 90.9059
2034-07-29 | 41.8826 | 86.8105
2034-07-29 01:00 | 38.636 | 79.7512
2034-07-29 02:00 | 38.372 | 74.8984
2034-07-29 03:00 | 38.3466 | 72.5712
2034-07-29 04:00 | 37.7898 | 69.7279
2034-07-29 05:00 | 37.7469 | 70.216
2034-07-29 06:00 | 39.6479 | 73.4549
2034-07-29 07:00 | 45.8772 | 73.9379
2034-07-29 08:00 | 48.5641 | 75.0655
2034-07-29 09:00 | 49.2334 | 79.9021
2034-07-29 10:00 | 49.0801 | 83.9275
2034-07-29 11:00 | 48.0076 | 87.4978
2034-07-29 12:00 | 48.4286 | 91.9727
2034-07-29 13:00 | 48.1031 | 94.1145
2034-07-29 14:00 | 47.3995 | 90.1643
2034-07-29 15:00 | 47.8662 | 97.5987
2034-07-29 16:00 | 50.3598 | 100.5451
2034-07-29 17:00 | 52.6275 | 103.6075
2034-07-29 18:00 | 53.601 | 104.7474
2034-07-29 19:00 | 48.9061 | 102.2774
2034-07-29 20:00 | 43.9489 | 95.2394
2034-07-29 21:00 | 40.0753 | 89.3726
2034-07-29 22:00 | 37.3776 | 86.0722
2034-07-29 23:00 | 34.4951 | 82.2935
2034-07-30 | 33.4701 | 80.4565
2034-07-30 01:00 | 32.278 | 73.2733
2034-07-30 02:00 | 32.6515 | 69.0642
2034-07-30 03:00 | 33.1642 | 66.6075
2034-07-30 04:00 | 32.9542 | 63.6975
2034-07-30 05:00 | 33.1248 | 63.7625
2034-07-30 06:00 | 34.9259 | 68.6562
2034-07-30 07:00 | 40.7144 | 67.834
2034-07-30 08:00 | 43.1004 | 67.1599
2034-07-30 09:00 | 44.4897 | 71.574
2034-07-30 10:00 | 44.7659 | 74.1123
2034-07-30 11:00 | 44.21 | 75.7388
2034-07-30 12:00 | 44.8298 | 78.0718
2034-07-30 13:00 | 45.5337 | 79.6335
2034-07-30 14:00 | 45.5828 | 74.4575
2034-07-30 15:00 | 46.7766 | 81.8656
2034-07-30 16:00 | 50.3234 | 84.429
2034-07-30 17:00 | 53.6435 | 87.4105
2034-07-30 18:00 | 55.0047 | 88.6215
2034-07-30 19:00 | 50.6968 | 85.2723
2034-07-30 20:00 | 46.2757 | 79.6627
2034-07-30 21:00 | 42.6351 | 74.6304
2034-07-30 22:00 | 39.7961 | 72.996
2034-07-30 23:00 | 36.8127 | 70.4758
2034-07-31 | 35.4648 | 70.8784
2034-07-31 01:00 | 34.4206 | 68.2756
2034-07-31 02:00 | 34.9145 | 65.2306
2034-07-31 03:00 | 35.5661 | 64.1239
2034-07-31 04:00 | 35.6602 | 62.5964
2034-07-31 05:00 | 36.8616 | 64.681
2034-07-31 06:00 | 42.3098 | 70.9054
2034-07-31 07:00 | 50.2925 | 73.0333
2034-07-31 08:00 | 52.9031 | 72.8791
2034-07-31 09:00 | 53.543 | 76.2607
2034-07-31 10:00 | 53.6281 | 77.093
2034-07-31 11:00 | 52.9233 | 79.0555
2034-07-31 12:00 | 52.407 | 80.9392
2034-07-31 13:00 | 53.6089 | 83.8117
2034-07-31 14:00 | 54.2454 | 80.1405
2034-07-31 15:00 | 55.7342 | 87.0992
2034-07-31 16:00 | 58.4437 | 91.6815
2034-07-31 17:00 | 60.7037 | 96.2203
2034-07-31 18:00 | 61.8967 | 98.1205
2034-07-31 19:00 | 57.4674 | 95.6581
2034-07-31 20:00 | 53.0589 | 90.8772
2034-07-31 21:00 | 48.862 | 86.7057
2034-07-31 22:00 | 44.9003 | 83.1631
2034-07-31 23:00 | 40.6139 | 80.32
2034-08-01 | 38.3061 | 76.1325
2034-08-01 01:00 | 35.3772 | 71.0925
2034-08-01 02:00 | 35.803 | 67.7182
2034-08-01 03:00 | 36.3336 | 66.5785
2034-08-01 04:00 | 36.4909 | 65.2143
2034-08-01 05:00 | 37.7148 | 67.5961
2034-08-01 06:00 | 41.7518 | 73.9137
2034-08-01 07:00 | 49.3543 | 75.8142
2034-08-01 08:00 | 52.0478 | 76.442
2034-08-01 09:00 | 52.8147 | 80.8355
2034-08-01 10:00 | 52.9318 | 82.8621
2034-08-01 11:00 | 52.4251 | 85.2541
2034-08-01 12:00 | 52.1434 | 89.6661
2034-08-01 13:00 | 53.2673 | 91.8787
2034-08-01 14:00 | 53.7108 | 88.15
2034-08-01 15:00 | 54.7296 | 94.8062
2034-08-01 16:00 | 57.3632 | 99.7115
2034-08-01 17:00 | 60.1115 | 103.5184
2034-08-01 18:00 | 60.4436 | 105.4106
2034-08-01 19:00 | 55.6345 | 102.875
2034-08-01 20:00 | 51.4076 | 96.9366
2034-08-01 21:00 | 47.6024 | 90.9699
2034-08-01 22:00 | 43.628 | 86.4599
2034-08-01 23:00 | 39.6119 | 82.7063
2034-08-02 | 37.0723 | 80.8765
2034-08-02 01:00 | 35.7752 | 72.6172
2034-08-02 02:00 | 36.1524 | 68.2856
2034-08-02 03:00 | 36.7569 | 66.5968
2034-08-02 04:00 | 36.9152 | 65.0979
2034-08-02 05:00 | 38.153 | 67.0031
2034-08-02 06:00 | 43.5284 | 72.6832
2034-08-02 07:00 | 51.39 | 74.9154
2034-08-02 08:00 | 54.385 | 75.468
2034-08-02 09:00 | 55.4567 | 79.2812
2034-08-02 10:00 | 55.7486 | 80.9481
2034-08-02 11:00 | 55.454 | 83.1218
2034-08-02 12:00 | 54.821 | 83.9417
2034-08-02 13:00 | 56.4327 | 86.3444
2034-08-02 14:00 | 57.1879 | 83.615
2034-08-02 15:00 | 58.5605 | 89.6064
2034-08-02 16:00 | 61.2197 | 94.22
2034-08-02 17:00 | 63.8999 | 98.975
2034-08-02 18:00 | 63.4302 | 100.485
2034-08-02 19:00 | 58.7203 | 97.3528
2034-08-02 20:00 | 54.5864 | 92.477
2034-08-02 21:00 | 51.1129 | 88.2082
2034-08-02 22:00 | 47.0725 | 84.1612
2034-08-02 23:00 | 42.791 | 80.964
2034-08-03 | 39.7236 | 76.5513
2034-08-03 01:00 | 38.9862 | 72.7082
2034-08-03 02:00 | 39.2137 | 69.0136
2034-08-03 03:00 | 39.7116 | 67.8175
2034-08-03 04:00 | 39.7774 | 66.2845
2034-08-03 05:00 | 41.0785 | 68.4844
2034-08-03 06:00 | 46.22 | 76.8503
2034-08-03 07:00 | 54.1848 | 79.6862
2034-08-03 08:00 | 57.8733 | 80.2356
2034-08-03 09:00 | 59.5143 | 85.717
2034-08-03 10:00 | 60.7419 | 87.6888
2034-08-03 11:00 | 61.3168 | 89.2655
2034-08-03 12:00 | 62.8794 | 90.905
2034-08-03 13:00 | 64.5206 | 92.8449
2034-08-03 14:00 | 64.9338 | 89.4823
2034-08-03 15:00 | 65.767 | 96.3232
2034-08-03 16:00 | 67.8419 | 100.8683
2034-08-03 17:00 | 69.7698 | 104.8094
2034-08-03 18:00 | 71.5157 | 104.3777
2034-08-03 19:00 | 66.4979 | 101.2213
2034-08-03 20:00 | 61.4008 | 95.6825
2034-08-03 21:00 | 57.028 | 89.9816
2034-08-03 22:00 | 52.0916 | 85.9468
2034-08-03 23:00 | 46.9605 | 82.0043
2034-08-04 | 43.9889 | 81.0873
2034-08-04 01:00 | 41.0637 | 73.0425
2034-08-04 02:00 | 40.7364 | 68.4453
2034-08-04 03:00 | 40.7454 | 66.6957
2034-08-04 04:00 | 40.4611 | 65.0056
2034-08-04 05:00 | 41.4607 | 66.7321
2034-08-04 06:00 | 46.0029 | 75.371
2034-08-04 07:00 | 54.0361 | 77.0906
2034-08-04 08:00 | 57.9165 | 77.9402
2034-08-04 09:00 | 59.7636 | 82.0791
2034-08-04 10:00 | 60.8246 | 83.8277
2034-08-04 11:00 | 60.6933 | 83.8812
2034-08-04 12:00 | 60.8095 | 86.2223
2034-08-04 13:00 | 61.9628 | 87.3239
2034-08-04 14:00 | 61.9822 | 81.8628
2034-08-04 15:00 | 62.404 | 86.0783
2034-08-04 16:00 | 63.9521 | 87.0234
2034-08-04 17:00 | 65.7461 | 87.889
2034-08-04 18:00 | 65.0067 | 91.2058
2034-08-04 19:00 | 59.838 | 86.8524
2034-08-04 20:00 | 55.3633 | 82.3227
2034-08-04 21:00 | 51.5878 | 78.0212
2034-08-04 22:00 | 47.4052 | 75.0404
2034-08-04 23:00 | 43.1467 | 73.0291
2034-08-05 | 40.6578 | 70.815
2034-08-05 01:00 | 39.0227 | 64.3865
2034-08-05 02:00 | 38.8312 | 61.5102
2034-08-05 03:00 | 38.9457 | 60.6819
2034-08-05 04:00 | 38.6187 | 58.6831
2034-08-05 05:00 | 38.8637 | 60.2993
2034-08-05 06:00 | 42.555 | 66.2042
2034-08-05 07:00 | 49.2398 | 66.4291
2034-08-05 08:00 | 54.046 | 67.3708
2034-08-05 09:00 | 57.7423 | 73.5609
2034-08-05 10:00 | 59.96 | 76.8477
2034-08-05 11:00 | 60.7644 | 77.1459
2034-08-05 12:00 | 62.1424 | 79.1251
2034-08-05 13:00 | 62.9324 | 80.7393
2034-08-05 14:00 | 62.8428 | 75.4587
2034-08-05 15:00 | 62.9049 | 81.3818
2034-08-05 16:00 | 65.4469 | 83.3207
2034-08-05 17:00 | 67.8997 | 85.2038
2034-08-05 18:00 | 69.1785 | 86.6818
2034-08-05 19:00 | 63.5592 | 82.2382
2034-08-05 20:00 | 58.2236 | 77.4334
2034-08-05 21:00 | 53.9729 | 73.3146
2034-08-05 22:00 | 50.0768 | 72.0699
2034-08-05 23:00 | 46.2525 | 70.3889
2034-08-06 | 44.2622 | 71.4041
2034-08-06 01:00 | 41.2685 | 65.2565
2034-08-06 02:00 | 40.6657 | 61.3649
2034-08-06 03:00 | 40.4737 | 60.0143
2034-08-06 04:00 | 39.7662 | 58.1573
2034-08-06 05:00 | 39.675 | 59.4222
2034-08-06 06:00 | 42.3868 | 62.7836
2034-08-06 07:00 | 48.4933 | 61.7493
2034-08-06 08:00 | 53.3523 | 61.1604
2034-08-06 09:00 | 56.3322 | 66.1491
2034-08-06 10:00 | 58.0231 | 68.2628
2034-08-06 11:00 | 59.3081 | 71.051
2034-08-06 12:00 | 61.3772 | 72.5329
2034-08-06 13:00 | 62.6596 | 74.6935
2034-08-06 14:00 | 63.4858 | 72.9286
2034-08-06 15:00 | 64.719 | 81.5047
2034-08-06 16:00 | 68.0935 | 86.4599
2034-08-06 17:00 | 71.1052 | 93.4903
2034-08-06 18:00 | 70.7195 | 95.6977
2034-08-06 19:00 | 65.4232 | 92.7201
2034-08-06 20:00 | 60.1484 | 86.6537
2034-08-06 21:00 | 55.9271 | 81.4561
2034-08-06 22:00 | 51.5684 | 78.6054
2034-08-06 23:00 | 47.2673 | 75.5272
2034-08-07 | 44.6863 | 72.4882
2034-08-07 01:00 | 40.1113 | 67.2309
2034-08-07 02:00 | 39.7504 | 63.5009
2034-08-07 03:00 | 39.5413 | 62.1353
2034-08-07 04:00 | 39.088 | 60.1768
2034-08-07 05:00 | 39.1729 | 61.4918
2034-08-07 06:00 | 42.0786 | 66.2727
2034-08-07 07:00 | 47.8133 | 66.3998
2034-08-07 08:00 | 51.3083 | 65.6312
2034-08-07 09:00 | 53.5139 | 70.9722
2034-08-07 10:00 | 54.5725 | 73.4176
2034-08-07 11:00 | 54.7599 | 75.8065
2034-08-07 12:00 | 55.9468 | 78.522
2034-08-07 13:00 | 56.4802 | 82.5831
2034-08-07 14:00 | 55.4493 | 80.1527
2034-08-07 15:00 | 54.3215 | 87.5202
2034-08-07 16:00 | 56.7096 | 90.694
2034-08-07 17:00 | 60.3527 | 93.5014
2034-08-07 18:00 | 60.7259 | 94.0987
2034-08-07 19:00 | 55.9069 | 91.4763
2034-08-07 20:00 | 50.7734 | 85.7761
2034-08-07 21:00 | 47.0874 | 81.3852
2034-08-07 22:00 | 43.3395 | 78.8927
2034-08-07 23:00 | 39.6703 | 76.2469
2034-08-08 | 37.8634 | 75.529
2034-08-08 01:00 | 37.2204 | 68.3053
2034-08-08 02:00 | 37.2878 | 64.4668
2034-08-08 03:00 | 37.6724 | 63.1574
2034-08-08 04:00 | 37.6762 | 61.561
2034-08-08 05:00 | 38.7919 | 63.5203
2034-08-08 06:00 | 43.6288 | 71.7527
2034-08-08 07:00 | 50.7854 | 73.8588
2034-08-08 08:00 | 53.9778 | 73.5393
2034-08-08 09:00 | 55.0067 | 77.0859
2034-08-08 10:00 | 55.3357 | 77.7712
2034-08-08 11:00 | 55.2198 | 78.6011
2034-08-08 12:00 | 54.6501 | 77.9178
2034-08-08 13:00 | 56.1663 | 79.256
2034-08-08 14:00 | 57.0284 | 75.1175
2034-08-08 15:00 | 58.6561 | 82.1807
2034-08-08 16:00 | 61.5976 | 87.0337
2034-08-08 17:00 | 64.7059 | 91.6474
2034-08-08 18:00 | 64.449 | 90.8429
2034-08-08 19:00 | 59.5277 | 88.2536
2034-08-08 20:00 | 54.8294 | 82.8783
2034-08-08 21:00 | 50.5809 | 77.145
2034-08-08 22:00 | 46.25 | 74.3711
2034-08-08 23:00 | 41.8501 | 71.3655
2034-08-09 | 39.2268 | 71.8746
2034-08-09 01:00 | 37.5088 | 66.5466
2034-08-09 02:00 | 37.7575 | 63.2311
2034-08-09 03:00 | 38.2472 | 62.1445
2034-08-09 04:00 | 38.2568 | 60.8507
2034-08-09 05:00 | 39.4756 | 62.8983
2034-08-09 06:00 | 44.29 | 70.1187
2034-08-09 07:00 | 51.8123 | 72.5921
2034-08-09 08:00 | 55.3888 | 73.2919
2034-08-09 09:00 | 56.9879 | 77.5605
2034-08-09 10:00 | 57.8846 | 78.8353
2034-08-09 11:00 | 58.2243 | 79.1236
2034-08-09 12:00 | 58.835 | 78.8024
2034-08-09 13:00 | 60.6654 | 80.1891
2034-08-09 14:00 | 61.6876 | 75.6091
2034-08-09 15:00 | 63.0766 | 81.4774
2034-08-09 16:00 | 65.7581 | 85.0726
2034-08-09 17:00 | 68.3784 | 89.2748
2034-08-09 18:00 | 68.4405 | 90.0595
2034-08-09 19:00 | 63.3063 | 87.3755
2034-08-09 20:00 | 58.5005 | 82.8307
2034-08-09 21:00 | 53.9768 | 77.7641
2034-08-09 22:00 | 49.2442 | 74.9567
2034-08-09 23:00 | 44.461 | 72.0417
2034-08-10 | 41.9975 | 72.0935
2034-08-10 01:00 | 39.3285 | 68.402
2034-08-10 02:00 | 39.3228 | 65.2603
2034-08-10 03:00 | 39.6087 | 64.4084
2034-08-10 04:00 | 39.4734 | 63.0801
2034-08-10 05:00 | 40.6902 | 65.282
2034-08-10 06:00 | 45.7434 | 75.1115
2034-08-10 07:00 | 53.5442 | 76.9149
2034-08-10 08:00 | 57.2341 | 77.1321
2034-08-10 09:00 | 58.9261 | 81.742
2034-08-10 10:00 | 59.9327 | 83.1525
2034-08-10 11:00 | 60.0099 | 82.0751
2034-08-10 12:00 | 60.1063 | 81.2333
2034-08-10 13:00 | 61.7015 | 82.566
2034-08-10 14:00 | 62.4855 | 77.8945
2034-08-10 15:00 | 63.7956 | 83.5673
2034-08-10 16:00 | 66.3595 | 86.831
2034-08-10 17:00 | 68.746 | 89.6016
2034-08-10 18:00 | 68.5815 | 92.9538
2034-08-10 19:00 | 63.6559 | 89.0411
2034-08-10 20:00 | 59.0045 | 85.307
2034-08-10 21:00 | 54.6071 | 80.8463
2034-08-10 22:00 | 49.9683 | 77.8325
2034-08-10 23:00 | 45.2478 | 75.9272
2034-08-11 | 42.4452 | 72.2121
2034-08-11 01:00 | 40.5788 | 68.1721
2034-08-11 02:00 | 40.4231 | 64.9524
2034-08-11 03:00 | 40.6875 | 63.9139
2034-08-11 04:00 | 40.558 | 62.6467
2034-08-11 05:00 | 41.7447 | 64.7655
2034-08-11 06:00 | 48.0128 | 73.1412
2034-08-11 07:00 | 56.0176 | 75.2871
2034-08-11 08:00 | 60.0094 | 75.3899
2034-08-11 09:00 | 61.9434 | 79.852
2034-08-11 10:00 | 63.3962 | 81.0035
2034-08-11 11:00 | 63.8508 | 81.0524
2034-08-11 12:00 | 64.858 | 82.2507
2034-08-11 13:00 | 66.3474 | 83.5637
2034-08-11 14:00 | 66.3484 | 79.1351
2034-08-11 15:00 | 66.8164 | 84.9061
2034-08-11 16:00 | 68.3698 | 87.3079
2034-08-11 17:00 | 70.109 | 89.033
2034-08-11 18:00 | 70.7226 | 90.606
2034-08-11 19:00 | 65.6238 | 87.6626
2034-08-11 20:00 | 60.5805 | 82.7776
2034-08-11 21:00 | 56.2118 | 77.0109
2034-08-11 22:00 | 51.3938 | 74.3443
2034-08-11 23:00 | 46.4229 | 71.6525
2034-08-12 | 43.8175 | 73.3307
2034-08-12 01:00 | 40.9235 | 65.7904
2034-08-12 02:00 | 40.3967 | 61.8363
2034-08-12 03:00 | 40.234 | 60.1482
2034-08-12 04:00 | 39.602 | 58.0056
2034-08-12 05:00 | 39.6734 | 58.7145
2034-08-12 06:00 | 43.4859 | 64.023
2034-08-12 07:00 | 49.7403 | 63.4331
2034-08-12 08:00 | 54.1016 | 64.0943
2034-08-12 09:00 | 56.5341 | 69.6306
2034-08-12 10:00 | 57.8026 | 70.3884
2034-08-12 11:00 | 58.231 | 68.8864
2034-08-12 12:00 | 59.703 | 62.6973
2034-08-12 13:00 | 59.9684 | 63.8084
2034-08-12 14:00 | 59.5976 | 58.8083
2034-08-12 15:00 | 59.6947 | 65.2643
2034-08-12 16:00 | 61.9283 | 68.548
2034-08-12 17:00 | 64.0218 | 72.0509
2034-08-12 18:00 | 64.8491 | 71.8043
2034-08-12 19:00 | 59.5537 | 69.9274
2034-08-12 20:00 | 54.7649 | 66.351
2034-08-12 21:00 | 50.63 | 63.0671
2034-08-12 22:00 | 46.9935 | 61.9483
2034-08-12 23:00 | 43.4884 | 60.6065
2034-08-13 | 41.3237 | 61.8942
2034-08-13 01:00 | 38.5388 | 56.7121
2034-08-13 02:00 | 38.304 | 54.5671
2034-08-13 03:00 | 38.2762 | 53.7961
2034-08-13 04:00 | 37.6823 | 52.0948
2034-08-13 05:00 | 37.6836 | 53.5367
2034-08-13 06:00 | 39.9712 | 59.0096
2034-08-13 07:00 | 45.7344 | 57.3621
2034-08-13 08:00 | 49.3747 | 56.2906
2034-08-13 09:00 | 51.2083 | 60.554
2034-08-13 10:00 | 51.9241 | 60.637
2034-08-13 11:00 | 52.0156 | 60.365
2034-08-13 12:00 | 51.6499 | 58.9348
2034-08-13 13:00 | 52.5231 | 60.0067
2034-08-13 14:00 | 53.0164 | 56.4775
2034-08-13 15:00 | 54.4629 | 63.3314
2034-08-13 16:00 | 58.0225 | 66.8728
2034-08-13 17:00 | 61.3465 | 71.089
2034-08-13 18:00 | 60.9623 | 74.7896
2034-08-13 19:00 | 56.0713 | 71.4404
2034-08-13 20:00 | 51.3728 | 68.0919
2034-08-13 21:00 | 47.6396 | 64.7922
2034-08-13 22:00 | 44.2094 | 64.2928
2034-08-13 23:00 | 40.7522 | 63.5473
2034-08-14 | 37.8934 | 62.9739
2034-08-14 01:00 | 37.8286 | 58.3587
2034-08-14 02:00 | 38.1388 | 56.2925
2034-08-14 03:00 | 38.6956 | 55.8557
2034-08-14 04:00 | 38.7813 | 54.8736
2034-08-14 05:00 | 40.0842 | 57.6014
2034-08-14 06:00 | 43.6191 | 66.0714
2034-08-14 07:00 | 50.4104 | 67.6937
2034-08-14 08:00 | 53.6286 | 67.2408
2034-08-14 09:00 | 54.7971 | 71.0201
2034-08-14 10:00 | 55.811 | 70.9141
2034-08-14 11:00 | 56.5354 | 69.5743
2034-08-14 12:00 | 57.8145 | 65.7998
2034-08-14 13:00 | 59.5627 | 66.9284
2034-08-14 14:00 | 60.4453 | 61.4302
2034-08-14 15:00 | 62.2549 | 66.9445
2034-08-14 16:00 | 64.8858 | 71.2403
2034-08-14 17:00 | 67.2739 | 76.0655
2034-08-14 18:00 | 67.6593 | 80.2378
2034-08-14 19:00 | 62.7378 | 77.696
2034-08-14 20:00 | 58.0759 | 74.0911
2034-08-14 21:00 | 53.7494 | 69.5502
2034-08-14 22:00 | 49.1977 | 67.4596
2034-08-14 23:00 | 44.5244 | 66.1384
2034-08-15 | 40.9785 | 65.7026
2034-08-15 01:00 | 39.2411 | 58.8505
2034-08-15 02:00 | 39.3998 | 56.626
2034-08-15 03:00 | 39.8038 | 56.2344
2034-08-15 04:00 | 39.7783 | 55.0989
2034-08-15 05:00 | 41.1163 | 57.6679
2034-08-15 06:00 | 45.5221 | 66.0221
2034-08-15 07:00 | 52.5115 | 67.603
2034-08-15 08:00 | 55.5759 | 66.7003
2034-08-15 09:00 | 56.564 | 69.1807
2034-08-15 10:00 | 57.2478 | 68.5584
2034-08-15 11:00 | 57.5358 | 68.9635
2034-08-15 12:00 | 58.0668 | 65.9766
2034-08-15 13:00 | 59.5206 | 66.145
2034-08-15 14:00 | 60.2034 | 61.6462
2034-08-15 15:00 | 61.6019 | 67.7633
2034-08-15 16:00 | 63.9636 | 71.9738
2034-08-15 17:00 | 66.3003 | 74.9689
2034-08-15 18:00 | 66.3817 | 75.8776
2034-08-15 19:00 | 61.4702 | 74.5154
2034-08-15 20:00 | 57.4585 | 71.6439
2034-08-15 21:00 | 53.4031 | 67.7232
2034-08-15 22:00 | 49.1365 | 66.2039
2034-08-15 23:00 | 44.8103 | 64.74
2034-08-16 | 41.198 | 65.1177
2034-08-16 01:00 | 38.8534 | 61.745
2034-08-16 02:00 | 39.0278 | 59.3174
2034-08-16 03:00 | 39.3673 | 58.7059
2034-08-16 04:00 | 39.3021 | 57.5686
2034-08-16 05:00 | 40.5447 | 59.8637
2034-08-16 06:00 | 44.1637 | 66.3173
2034-08-16 07:00 | 50.6893 | 67.3005
2034-08-16 08:00 | 52.9563 | 64.3074
2034-08-16 09:00 | 53.2115 | 65.4921
2034-08-16 10:00 | 53.0452 | 63.1414
2034-08-16 11:00 | 52.88 | 64.1705
2034-08-16 12:00 | 52.7027 | 64.6991
2034-08-16 13:00 | 53.9118 | 65.4698
2034-08-16 14:00 | 54.5845 | 60.8756
2034-08-16 15:00 | 56.1254 | 66.8521
2034-08-16 16:00 | 58.6549 | 70.8417
2034-08-16 17:00 | 61.2127 | 74.865
2034-08-16 18:00 | 60.2382 | 78.5901
2034-08-16 19:00 | 55.5161 | 76.6827
2034-08-16 20:00 | 51.8686 | 73.8858
2034-08-16 21:00 | 48.2424 | 69.8268
2034-08-16 22:00 | 44.518 | 68.0938
2034-08-16 23:00 | 40.6812 | 66.7525
2034-08-17 | 37.3529 | 65.563
2034-08-17 01:00 | 36.184 | 62.2062
2034-08-17 02:00 | 36.5635 | 60.2089
2034-08-17 03:00 | 37.1554 | 60.0395
2034-08-17 04:00 | 37.2571 | 59.2232
2034-08-17 05:00 | 38.6031 | 62.0172
2034-08-17 06:00 | 43.3915 | 67.0562
2034-08-17 07:00 | 50.3558 | 68.5133
2034-08-17 08:00 | 53.1235 | 67.2362
2034-08-17 09:00 | 54.0201 | 69.0491
2034-08-17 10:00 | 54.2941 | 69.2608
2034-08-17 11:00 | 53.9664 | 69.4818
2034-08-17 12:00 | 53.8352 | 70.4816
2034-08-17 13:00 | 55.0168 | 71.3691
2034-08-17 14:00 | 55.4146 | 67.431
2034-08-17 15:00 | 56.5496 | 73.3658
2034-08-17 16:00 | 58.9354 | 77.9374
2034-08-17 17:00 | 61.258 | 82.0872
2034-08-17 18:00 | 61.0947 | 84.7256
2034-08-17 19:00 | 56.3859 | 81.7691
2034-08-17 20:00 | 52.6801 | 78.8056
2034-08-17 21:00 | 48.6377 | 74.3418
2034-08-17 22:00 | 44.7095 | 72.1972
2034-08-17 23:00 | 40.7291 | 70.7415
2034-08-18 | 38.8469 | 68.7991
2034-08-18 01:00 | 36.8133 | 68.0219
2034-08-18 02:00 | 37.0742 | 65.5672
2034-08-18 03:00 | 37.5391 | 64.9059
2034-08-18 04:00 | 37.5333 | 63.839
2034-08-18 05:00 | 38.8379 | 66.1468
2034-08-18 06:00 | 43.6434 | 74.1762
2034-08-18 07:00 | 50.7531 | 76.6714
2034-08-18 08:00 | 53.621 | 77.5127
2034-08-18 09:00 | 54.7138 | 82.6127
2034-08-18 10:00 | 55.1508 | 83.9231
2034-08-18 11:00 | 54.5989 | 83.9068
2034-08-18 12:00 | 54.7139 | 86.4639
2034-08-18 13:00 | 55.7149 | 87.1666
2034-08-18 14:00 | 55.8964 | 82.907
2034-08-18 15:00 | 56.404 | 87.7779
2034-08-18 16:00 | 58.2477 | 90.6943
2034-08-18 17:00 | 60.2244 | 92.6826
2034-08-18 18:00 | 59.9123 | 95.7008
2034-08-18 19:00 | 54.7867 | 92.2429
2034-08-18 20:00 | 50.8125 | 88.1238
2034-08-18 21:00 | 46.5377 | 82.402
2034-08-18 22:00 | 42.556 | 79.3529
2034-08-18 23:00 | 38.6723 | 77.0141
2034-08-19 | 37.8453 | 76.6718
2034-08-19 01:00 | 35.1429 | 73.0893
2034-08-19 02:00 | 35.3026 | 69.1404
2034-08-19 03:00 | 35.6031 | 67.8227
2034-08-19 04:00 | 35.3751 | 66.1151
2034-08-19 05:00 | 35.764 | 67.5547
2034-08-19 06:00 | 39.0261 | 74.4315
2034-08-19 07:00 | 44.8263 | 74.9688
2034-08-19 08:00 | 47.9779 | 77.8461
2034-08-19 09:00 | 49.5863 | 85.0165
2034-08-19 10:00 | 49.9279 | 89.4406
2034-08-19 11:00 | 49.3071 | 89.724
2034-08-19 12:00 | 48.8929 | 92.5203
2034-08-19 13:00 | 49.1109 | 92.989
2034-08-19 14:00 | 48.9523 | 89.1658
2034-08-19 15:00 | 49.4543 | 95.1352
2034-08-19 16:00 | 52.1354 | 96.9294
2034-08-19 17:00 | 54.8492 | 99.1866
2034-08-19 18:00 | 54.8714 | 103.1673
2034-08-19 19:00 | 49.8011 | 97.7616
2034-08-19 20:00 | 45.7355 | 92.8858
2034-08-19 21:00 | 41.9374 | 87.8523
2034-08-19 22:00 | 39.0753 | 85.1975
2034-08-19 23:00 | 36.4078 | 83.4568
2034-08-20 | 35.1683 | 79.756
2034-08-20 01:00 | 33.798 | 75.2557
2034-08-20 02:00 | 34.1497 | 70.9799
2034-08-20 03:00 | 34.588 | 68.5342
2034-08-20 04:00 | 34.4087 | 66.0751
2034-08-20 05:00 | 34.7944 | 66.5536
2034-08-20 06:00 | 37.8505 | 70.3688
2034-08-20 07:00 | 42.9078 | 69.2328
2034-08-20 08:00 | 45.515 | 69.3633
2034-08-20 09:00 | 46.7048 | 73.2447
2034-08-20 10:00 | 46.8083 | 76.6992
2034-08-20 11:00 | 46.6421 | 78.4665
2034-08-20 12:00 | 47.6697 | 80.6341
2034-08-20 13:00 | 48.2366 | 82.5519
2034-08-20 14:00 | 48.2537 | 79.0807
2034-08-20 15:00 | 49.0398 | 86.4675
2034-08-20 16:00 | 51.9116 | 89.3543
2034-08-20 17:00 | 54.7673 | 91.7953
2034-08-20 18:00 | 55.0956 | 90.6094
2034-08-20 19:00 | 50.2008 | 86.2664
2034-08-20 20:00 | 46.5656 | 81.4763
2034-08-20 21:00 | 43.157 | 75.5896
2034-08-20 22:00 | 40.2713 | 73.5613
2034-08-20 23:00 | 37.4985 | 71.6047
2034-08-21 | 35.9005 | 72.2945
2034-08-21 01:00 | 36.0622 | 68.481
2034-08-21 02:00 | 36.7402 | 64.9893
2034-08-21 03:00 | 37.4372 | 63.7944
2034-08-21 04:00 | 37.6185 | 62.3639
2034-08-21 05:00 | 39.0851 | 64.8297
2034-08-21 06:00 | 43.8049 | 73.9195
2034-08-21 07:00 | 50.5629 | 75.9667
2034-08-21 08:00 | 52.9381 | 75.8066
2034-08-21 09:00 | 53.4105 | 79.3016
2034-08-21 10:00 | 53.7931 | 79.8545
2034-08-21 11:00 | 53.8442 | 80.644
2034-08-21 12:00 | 55.7587 | 81.4115
2034-08-21 13:00 | 56.7206 | 83.1753
2034-08-21 14:00 | 56.559 | 78.7275
2034-08-21 15:00 | 57.2801 | 84.6643
2034-08-21 16:00 | 59.0914 | 88.3311
2034-08-21 17:00 | 60.7106 | 92.2627
2034-08-21 18:00 | 61.3246 | 94.7031
2034-08-21 19:00 | 56.4125 | 90.759
2034-08-21 20:00 | 52.9568 | 86.1034
2034-08-21 21:00 | 48.9634 | 80.6533
2034-08-21 22:00 | 45.0351 | 77.081
2034-08-21 23:00 | 41.1176 | 74.381
2034-08-22 | 38.6744 | 72.2149
2034-08-22 01:00 | 37.9523 | 67.0203
2034-08-22 02:00 | 38.3754 | 63.6924
2034-08-22 03:00 | 38.8778 | 62.4841
2034-08-22 04:00 | 38.9285 | 61.2281
2034-08-22 05:00 | 40.3799 | 63.6669
2034-08-22 06:00 | 45.4683 | 71.8082
2034-08-22 07:00 | 52.1271 | 73.5668
2034-08-22 08:00 | 54.3879 | 73.2464
2034-08-22 09:00 | 54.7071 | 76.6105
2034-08-22 10:00 | 54.9101 | 77.0326
2034-08-22 11:00 | 54.8511 | 78.4248
2034-08-22 12:00 | 55.8098 | 78.8055
2034-08-22 13:00 | 56.7511 | 80.7107
2034-08-22 14:00 | 56.7686 | 77.0267
2034-08-22 15:00 | 57.6475 | 84.2012
2034-08-22 16:00 | 59.5276 | 89.6942
2034-08-22 17:00 | 61.3942 | 94.4905
2034-08-22 18:00 | 60.9645 | 96.9933
2034-08-22 19:00 | 56.2158 | 93.9843
2034-08-22 20:00 | 53.2571 | 88.8709
2034-08-22 21:00 | 49.6032 | 82.5871
2034-08-22 22:00 | 45.9265 | 78.6351
2034-08-22 23:00 | 42.2344 | 75.752
2034-08-23 | 39.1189 | 74.319
2034-08-23 01:00 | 37.9522 | 68.0786
2034-08-23 02:00 | 38.2461 | 64.9169
2034-08-23 03:00 | 38.744 | 63.6968
2034-08-23 04:00 | 38.7427 | 62.6986
2034-08-23 05:00 | 40.1487 | 65.1239
2034-08-23 06:00 | 45.0099 | 71.4802
2034-08-23 07:00 | 52.0902 | 73.7906
2034-08-23 08:00 | 54.9037 | 73.931
2034-08-23 09:00 | 55.8741 | 78.1849
2034-08-23 10:00 | 56.3275 | 78.9015
2034-08-23 11:00 | 56.2896 | 80.4585
2034-08-23 12:00 | 57.1671 | 79.9291
2034-08-23 13:00 | 58.2052 | 82.0592
2034-08-23 14:00 | 58.243 | 79.4165
2034-08-23 15:00 | 59.0087 | 86.3797
2034-08-23 16:00 | 61.0202 | 91.9526
2034-08-23 17:00 | 63.0274 | 97.5053
2034-08-23 18:00 | 62.9315 | 99.3505
2034-08-23 19:00 | 57.8245 | 96.732
2034-08-23 20:00 | 53.7859 | 92.0411
2034-08-23 21:00 | 49.3129 | 85.9985
2034-08-23 22:00 | 45.0313 | 81.8407
2034-08-23 23:00 | 40.7829 | 78.6199
2034-08-24 | 39.7176 | 77.0686
2034-08-24 01:00 | 37.0682 | 73.1538
2034-08-24 02:00 | 37.3175 | 69.88
2034-08-24 03:00 | 37.7241 | 68.6389
2034-08-24 04:00 | 37.6202 | 67.4496
2034-08-24 05:00 | 38.9461 | 69.8856
2034-08-24 06:00 | 43.5296 | 77.3485
2034-08-24 07:00 | 49.7129 | 79.6616
2034-08-24 08:00 | 51.1296 | 79.4762
2034-08-24 09:00 | 50.8301 | 84.2632
2034-08-24 10:00 | 50.1511 | 85.3768
2034-08-24 11:00 | 49.3722 | 87.8847
2034-08-24 12:00 | 49.7329 | 91.0339
2034-08-24 13:00 | 50.0851 | 92.8419
2034-08-24 14:00 | 50.0046 | 90.4365
2034-08-24 15:00 | 50.7788 | 97.6857
2034-08-24 16:00 | 52.789 | 103.2279
2034-08-24 17:00 | 54.6324 | 107.5708
2034-08-24 18:00 | 54.8655 | 107.1848
2034-08-24 19:00 | 50.4999 | 103.8189
2034-08-24 20:00 | 47.6018 | 99.3603
2034-08-24 21:00 | 43.7753 | 92.9028
2034-08-24 22:00 | 40.4037 | 88.3689
2034-08-24 23:00 | 37.0637 | 85.1323
2034-08-25 | 35.4216 | 83.3336
2034-08-25 01:00 | 33.8221 | 75.0357
2034-08-25 02:00 | 34.4939 | 70.594
2034-08-25 03:00 | 35.2563 | 68.967
2034-08-25 04:00 | 35.4978 | 67.5597
2034-08-25 05:00 | 36.9495 | 69.4851
2034-08-25 06:00 | 41.4471 | 77.0283
2034-08-25 07:00 | 47.3393 | 78.1523
2034-08-25 08:00 | 48.8286 | 77.4226
2034-08-25 09:00 | 48.647 | 79.9585
2034-08-25 10:00 | 48.2492 | 80.1421
2034-08-25 11:00 | 47.6334 | 80.0435
2034-08-25 12:00 | 47.3372 | 79.909
2034-08-25 13:00 | 48.3247 | 79.8875
2034-08-25 14:00 | 48.899 | 74.758
2034-08-25 15:00 | 50.1104 | 80.2394
2034-08-25 16:00 | 52.3678 | 82.1508
2034-08-25 17:00 | 54.6161 | 84.4097
2034-08-25 18:00 | 54.7243 | 84.7591
2034-08-25 19:00 | 50.2728 | 81.0602
2034-08-25 20:00 | 46.7214 | 76.4507
2034-08-25 21:00 | 42.6021 | 70.1228
2034-08-25 22:00 | 39.049 | 67.9036
2034-08-25 23:00 | 35.5289 | 65.7693
2034-08-26 | 33.8251 | 66.6707
2034-08-26 01:00 | 32.1275 | 61.9696
2034-08-26 02:00 | 32.7519 | 59.7355
2034-08-26 03:00 | 33.3755 | 58.8848
2034-08-26 04:00 | 33.3789 | 56.9837
2034-08-26 05:00 | 34.0311 | 58.4489
2034-08-26 06:00 | 37.3536 | 62.8513
2034-08-26 07:00 | 42.4441 | 62.0819
2034-08-26 08:00 | 44.8922 | 60.6608
2034-08-26 09:00 | 46.1517 | 64.6881
2034-08-26 10:00 | 46.3734 | 65.608
2034-08-26 11:00 | 46.0787 | 66.5814
2034-08-26 12:00 | 45.4855 | 65.0884
2034-08-26 13:00 | 46.2335 | 67.3813
2034-08-26 14:00 | 46.8495 | 63.3996
2034-08-26 15:00 | 48.1178 | 71.3127
2034-08-26 16:00 | 51.4194 | 75.6518
2034-08-26 17:00 | 54.5648 | 79.376
2034-08-26 18:00 | 54.4457 | 78.3375
2034-08-26 19:00 | 49.7297 | 75.2811
2034-08-26 20:00 | 45.9551 | 70.9218
2034-08-26 21:00 | 41.9324 | 65.9562
2034-08-26 22:00 | 38.9839 | 64.8591
2034-08-26 23:00 | 36.3538 | 63.3683
2034-08-27 | 34.4911 | 64.5043
2034-08-27 01:00 | 32.8285 | 59.4287
2034-08-27 02:00 | 33.2033 | 56.175
2034-08-27 03:00 | 33.6833 | 55.0994
2034-08-27 04:00 | 33.5493 | 53.8418
2034-08-27 05:00 | 34.0613 | 55.5788
2034-08-27 06:00 | 36.0227 | 60.5805
2034-08-27 07:00 | 40.8313 | 58.1556
2034-08-27 08:00 | 43.6877 | 55.426
2034-08-27 09:00 | 45.3327 | 58.8857
2034-08-27 10:00 | 45.7048 | 57.1598
2034-08-27 11:00 | 45.5086 | 58.3843
2034-08-27 12:00 | 45.3372 | 60.8725
2034-08-27 13:00 | 46.2408 | 61.3257
2034-08-27 14:00 | 47.0471 | 57.4621
2034-08-27 15:00 | 48.666 | 64.6449
2034-08-27 16:00 | 52.1055 | 68.4131
2034-08-27 17:00 | 55.4512 | 74.6107
2034-08-27 18:00 | 54.7023 | 79.111
2034-08-27 19:00 | 50.1598 | 75.8706
2034-08-27 20:00 | 46.9408 | 71.2642
2034-08-27 21:00 | 43.4351 | 65.9756
2034-08-27 22:00 | 40.5816 | 64.5402
2034-08-27 23:00 | 37.8996 | 62.7679
2034-08-28 | 35.578 | 63.821
2034-08-28 01:00 | 34.9529 | 59.0709
2034-08-28 02:00 | 35.6438 | 57.2181
2034-08-28 03:00 | 36.4745 | 56.7344
2034-08-28 04:00 | 36.7088 | 55.8698
2034-08-28 05:00 | 38.3576 | 58.6897
2034-08-28 06:00 | 43.1321 | 67.6291
2034-08-28 07:00 | 49.9528 | 69.7048
2034-08-28 08:00 | 52.4095 | 69.2282
2034-08-28 09:00 | 53.2242 | 73.1455
2034-08-28 10:00 | 53.8946 | 72.9936
2034-08-28 11:00 | 53.8456 | 71.8729
2034-08-28 12:00 | 53.9546 | 71.8922
2034-08-28 13:00 | 55.3592 | 72.2243
2034-08-28 14:00 | 55.959 | 66.8963
2034-08-28 15:00 | 57.6459 | 72.7774
2034-08-28 16:00 | 60.5442 | 76.8946
2034-08-28 17:00 | 63.0677 | 81.4689
2034-08-28 18:00 | 62.3239 | 84.551
2034-08-28 19:00 | 57.8165 | 81.439
2034-08-28 20:00 | 54.2208 | 77.7223
2034-08-28 21:00 | 49.6804 | 71.5134
2034-08-28 22:00 | 45.4916 | 69.3156
2034-08-28 23:00 | 41.3961 | 67.5395
2034-08-29 | 38.8858 | 69.42
2034-08-29 01:00 | 37.1337 | 64.2677
2034-08-29 02:00 | 37.4887 | 61.7071
2034-08-29 03:00 | 38.0611 | 60.8042
2034-08-29 04:00 | 38.0997 | 59.7888
2034-08-29 05:00 | 39.6917 | 62.2265
2034-08-29 06:00 | 44.8367 | 73.3317
2034-08-29 07:00 | 51.5024 | 74.9999
2034-08-29 08:00 | 53.9815 | 74.5173
2034-08-29 09:00 | 54.7354 | 78.0691
2034-08-29 10:00 | 55.2318 | 78.1892
2034-08-29 11:00 | 55.0442 | 77.8779
2034-08-29 12:00 | 54.8493 | 79.1134
2034-08-29 13:00 | 56.0314 | 79.4083
2034-08-29 14:00 | 56.6118 | 74.7505
2034-08-29 15:00 | 58.1294 | 81.024
2034-08-29 16:00 | 60.4517 | 85.2134
2034-08-29 17:00 | 62.5168 | 88.2829
2034-08-29 18:00 | 61.5339 | 90.2763
2034-08-29 19:00 | 56.9227 | 87.0046
2034-08-29 20:00 | 53.8459 | 83.0674
2034-08-29 21:00 | 49.904 | 76.3965
2034-08-29 22:00 | 46.0843 | 73.8907
2034-08-29 23:00 | 42.2421 | 71.8751
2034-08-30 | 39.4739 | 73.7182
2034-08-30 01:00 | 38.1263 | 66.3347
2034-08-30 02:00 | 38.4871 | 63.175
2034-08-30 03:00 | 39.0668 | 62.1115
2034-08-30 04:00 | 39.092 | 61.2189
2034-08-30 05:00 | 40.6459 | 63.6404
2034-08-30 06:00 | 46.3294 | 70.1196
2034-08-30 07:00 | 53.2699 | 71.8094
2034-08-30 08:00 | 56.0159 | 71.2293
2034-08-30 09:00 | 57.0451 | 73.6579
2034-08-30 10:00 | 57.5985 | 73.4276
2034-08-30 11:00 | 57.4464 | 73.1913
2034-08-30 12:00 | 58.0509 | 73.1294
2034-08-30 13:00 | 59.0776 | 73.4212
2034-08-30 14:00 | 58.8207 | 68.7219
2034-08-30 15:00 | 59.4749 | 73.9603
2034-08-30 16:00 | 61.4338 | 77.2588
2034-08-30 17:00 | 63.4523 | 80.9992
2034-08-30 18:00 | 64.037 | 84.427
2034-08-30 19:00 | 59.1665 | 80.7623
2034-08-30 20:00 | 55.5448 | 78.0145
2034-08-30 21:00 | 50.8988 | 73.2504
2034-08-30 22:00 | 46.5799 | 70.9872
2034-08-30 23:00 | 42.3692 | 69.6711
2034-08-31 | 40.8533 | 67.4909
2034-08-31 01:00 | 39.164 | 63.9561
2034-08-31 02:00 | 39.3253 | 61.6079
2034-08-31 03:00 | 39.7763 | 61.1679
2034-08-31 04:00 | 39.6889 | 60.4122
2034-08-31 05:00 | 41.2302 | 63.3626
2034-08-31 06:00 | 46.6376 | 71.3023
2034-08-31 07:00 | 53.3471 | 72.9889
2034-08-31 08:00 | 56.2507 | 72.0033
2034-08-31 09:00 | 57.4051 | 74.5709
2034-08-31 10:00 | 58.2073 | 74.5179
2034-08-31 11:00 | 58.1763 | 73.9769
2034-08-31 12:00 | 59.2866 | 74.7208
2034-08-31 13:00 | 60.2797 | 74.6985
2034-08-31 14:00 | 60.1459 | 69.4446
2034-08-31 15:00 | 60.8559 | 75.4759
2034-08-31 16:00 | 62.6338 | 79.1426
2034-08-31 17:00 | 64.2419 | 82.6357
2034-08-31 18:00 | 64.5324 | 86.8473
2034-08-31 19:00 | 59.763 | 83.9572
2034-08-31 20:00 | 56.3619 | 80.4017
2034-08-31 21:00 | 51.8853 | 74.575
2034-08-31 22:00 | 47.6954 | 72.028
2034-08-31 23:00 | 43.5771 | 70.0601
2034-09-01 | 41.7832 | 69.526
2034-09-01 01:00 | 38.8764 | 65.7924
2034-09-01 02:00 | 39.0031 | 63.3063
2034-09-01 03:00 | 39.2823 | 62.5037
2034-09-01 04:00 | 39.1855 | 61.3358
2034-09-01 05:00 | 40.5784 | 63.5546
2034-09-01 06:00 | 46.2353 | 73.1393
2034-09-01 07:00 | 53.5507 | 76.3393
2034-09-01 08:00 | 56.2628 | 77.098
2034-09-01 09:00 | 56.9318 | 82.2932
2034-09-01 10:00 | 57.3594 | 83.7683
2034-09-01 11:00 | 56.6808 | 83.9768
2034-09-01 12:00 | 56.0511 | 84.8977
2034-09-01 13:00 | 57.0106 | 86.2972
2034-09-01 14:00 | 57.0399 | 82.9398
2034-09-01 15:00 | 57.9512 | 89.7158
2034-09-01 16:00 | 59.6647 | 94.7165
2034-09-01 17:00 | 61.5546 | 98.0987
2034-09-01 18:00 | 60.3554 | 101.1352
2034-09-01 19:00 | 55.7424 | 98.8638
2034-09-01 20:00 | 52.6057 | 94.4869
2034-09-01 21:00 | 48.6945 | 87.1046
2034-09-01 22:00 | 44.918 | 82.1519
2034-09-01 23:00 | 41.1003 | 78.7937
2034-09-02 | 38.62 | 77.5515
2034-09-02 01:00 | 36.8184 | 71.3942
2034-09-02 02:00 | 37.1536 | 67.2166
2034-09-02 03:00 | 37.4346 | 65.7789
2034-09-02 04:00 | 37.2193 | 63.9828
2034-09-02 05:00 | 37.7752 | 65.4536
2034-09-02 06:00 | 40.3548 | 71.2315
2034-09-02 07:00 | 45.69 | 72.1492
2034-09-02 08:00 | 48.3181 | 74.0904
2034-09-02 09:00 | 49.3625 | 79.733
2034-09-02 10:00 | 50.1201 | 83.3472
2034-09-02 11:00 | 50.3423 | 84.3496
2034-09-02 12:00 | 51.4128 | 86.6968
2034-09-02 13:00 | 51.9372 | 87.9944
2034-09-02 14:00 | 52.1411 | 85.006
2034-09-02 15:00 | 53.2474 | 92.6896
2034-09-02 16:00 | 56.213 | 95.4262
2034-09-02 17:00 | 58.9415 | 97.6918
2034-09-02 18:00 | 59.0801 | 97.4495
2034-09-02 19:00 | 54.11 | 93.3723
2034-09-02 20:00 | 49.683 | 88.567
2034-09-02 21:00 | 45.0698 | 81.6267
2034-09-02 22:00 | 41.6038 | 78.6011
2034-09-02 23:00 | 38.3653 | 76.2455
2034-09-03 | 36.7198 | 76.7629
2034-09-03 01:00 | 35.0488 | 71.1804
2034-09-03 02:00 | 35.3039 | 67.2311
2034-09-03 03:00 | 35.5299 | 64.9476
2034-09-03 04:00 | 35.1895 | 62.3028
2034-09-03 05:00 | 35.5599 | 62.5101
2034-09-03 06:00 | 38.69 | 67.7752
2034-09-03 07:00 | 44.1438 | 67.0819
2034-09-03 08:00 | 46.948 | 66.1891
2034-09-03 09:00 | 48.069 | 69.2511
2034-09-03 10:00 | 48.4919 | 71.7533
2034-09-03 11:00 | 48.4442 | 72.3729
2034-09-03 12:00 | 48.6852 | 70.2236
2034-09-03 13:00 | 49.5022 | 72.3297
2034-09-03 14:00 | 49.946 | 69.154
2034-09-03 15:00 | 51.464 | 78.0261
2034-09-03 16:00 | 54.9695 | 83.0297
2034-09-03 17:00 | 58.3063 | 87.0083
2034-09-03 18:00 | 58.4113 | 85.3849
2034-09-03 19:00 | 53.7852 | 82.082
2034-09-03 20:00 | 49.7188 | 77.5418
2034-09-03 21:00 | 45.1579 | 70.895
2034-09-03 22:00 | 41.5412 | 68.1761
2034-09-03 23:00 | 38.2308 | 65.9982
2034-09-04 | 36.7369 | 65.4704
2034-09-04 01:00 | 33.9257 | 61.3738
2034-09-04 02:00 | 34.3975 | 57.469
2034-09-04 03:00 | 34.8588 | 56.6968
2034-09-04 04:00 | 34.8493 | 54.9841
2034-09-04 05:00 | 35.2705 | 56.946
2034-09-04 06:00 | 38.2722 | 62.6856
2034-09-04 07:00 | 43.1041 | 60.3854
2034-09-04 08:00 | 45.4619 | 58.5532
2034-09-04 09:00 | 46.8666 | 61.6967
2034-09-04 10:00 | 47.1689 | 62.3884
2034-09-04 11:00 | 47.6189 | 64.5013
2034-09-04 12:00 | 48.5932 | 64.237
2034-09-04 13:00 | 49.3798 | 66.3839
2034-09-04 14:00 | 48.4242 | 64.6283
2034-09-04 15:00 | 47.2791 | 72.5937
2034-09-04 16:00 | 51.165 | 73.8481
2034-09-04 17:00 | 54.1879 | 75.5291
2034-09-04 18:00 | 54.1719 | 77.8039
2034-09-04 19:00 | 49.9333 | 75.6027
2034-09-04 20:00 | 46.5631 | 71.0059
2034-09-04 21:00 | 42.0472 | 65.6925
2034-09-04 22:00 | 38.4865 | 63.4169
2034-09-04 23:00 | 35.3843 | 61.5479
2034-09-05 | 34.0177 | 60.9709
2034-09-05 01:00 | 34.892 | 59.5621
2034-09-05 02:00 | 35.5282 | 57.0702
2034-09-05 03:00 | 36.1269 | 56.6028
2034-09-05 04:00 | 36.302 | 55.5232
2034-09-05 05:00 | 37.8467 | 58.0931
2034-09-05 06:00 | 44.1856 | 66.9256
2034-09-05 07:00 | 51.2381 | 69.2763
2034-09-05 08:00 | 53.0252 | 68.8155
2034-09-05 09:00 | 52.6947 | 70.8025
2034-09-05 10:00 | 52.4281 | 71.0081
2034-09-05 11:00 | 51.8016 | 70.4879
2034-09-05 12:00 | 51.1444 | 68.9073
2034-09-05 13:00 | 52.1772 | 70.5653
2034-09-05 14:00 | 52.6531 | 65.9784
2034-09-05 15:00 | 54.1741 | 73.1898
2034-09-05 16:00 | 56.7779 | 78.8227
2034-09-05 17:00 | 59.2892 | 83.0122
2034-09-05 18:00 | 58.8088 | 86.6278
2034-09-05 19:00 | 54.2225 | 84.0002
2034-09-05 20:00 | 50.6278 | 80.542
2034-09-05 21:00 | 45.8623 | 74.6683
2034-09-05 22:00 | 41.7542 | 70.9457
2034-09-05 23:00 | 37.8099 | 69.1929
2034-09-06 | 36.7678 | 66.4619
2034-09-06 01:00 | 34.7483 | 61.5121
2034-09-06 02:00 | 35.4067 | 59.018
2034-09-06 03:00 | 35.9676 | 58.4386
2034-09-06 04:00 | 36.0922 | 57.2359
2034-09-06 05:00 | 37.5953 | 59.5312
2034-09-06 06:00 | 42.4408 | 66.1717
2034-09-06 07:00 | 49.2169 | 68.511
2034-09-06 08:00 | 50.653 | 67.3025
2034-09-06 09:00 | 50.1617 | 68.9436
2034-09-06 10:00 | 49.5363 | 68.6614
2034-09-06 11:00 | 48.6066 | 68.5527
2034-09-06 12:00 | 47.8922 | 63.2872
2034-09-06 13:00 | 48.7059 | 64.0981
2034-09-06 14:00 | 49.0362 | 59.6016
2034-09-06 15:00 | 50.3663 | 66.2299
2034-09-06 16:00 | 52.9254 | 71.2641
2034-09-06 17:00 | 55.4607 | 75.6521
2034-09-06 18:00 | 55.1541 | 79.235
2034-09-06 19:00 | 50.8906 | 78.0951
2034-09-06 20:00 | 47.8277 | 75.234
2034-09-06 21:00 | 43.384 | 69.2808
2034-09-06 22:00 | 39.6918 | 66.2546
2034-09-06 23:00 | 36.1903 | 64.2334
2034-09-07 | 34.5632 | 63.7344
2034-09-07 01:00 | 33.0468 | 58.0682
2034-09-07 02:00 | 33.8424 | 55.9177
2034-09-07 03:00 | 34.611 | 56.0941
2034-09-07 04:00 | 34.8975 | 55.0004
2034-09-07 05:00 | 36.5317 | 57.4665
2034-09-07 06:00 | 41.6535 | 67.3354
2034-09-07 07:00 | 48.4733 | 69.3645
2034-09-07 08:00 | 49.9162 | 67.1223
2034-09-07 09:00 | 49.5467 | 68.4731
2034-09-07 10:00 | 49.1347 | 66.584
2034-09-07 11:00 | 48.1828 | 65.8592
2034-09-07 12:00 | 47.3286 | 65.0299
2034-09-07 13:00 | 48.3615 | 65.2634
2034-09-07 14:00 | 49.0138 | 60.7341
2034-09-07 15:00 | 50.6831 | 67.2131
2034-09-07 16:00 | 53.6839 | 71.9544
2034-09-07 17:00 | 56.4244 | 75.0854
2034-09-07 18:00 | 55.4719 | 77.7772
2034-09-07 19:00 | 51.5644 | 76.0535
2034-09-07 20:00 | 48.4429 | 72.7706
2034-09-07 21:00 | 43.9153 | 66.6643
2034-09-07 22:00 | 40.1784 | 64.1954
2034-09-07 23:00 | 36.573 | 62.4675
2034-09-08 | 35.0847 | 61.9052
2034-09-08 01:00 | 33.9295 | 56.4373
2034-09-08 02:00 | 34.6528 | 54.362
2034-09-08 03:00 | 35.4237 | 54.2882
2034-09-08 04:00 | 35.7054 | 53.5
2034-09-08 05:00 | 37.3737 | 55.8403
2034-09-08 06:00 | 42.7721 | 65.8347
2034-09-08 07:00 | 49.9951 | 68.8598
2034-09-08 08:00 | 51.9438 | 68.2203
2034-09-08 09:00 | 52.1769 | 70.9251
2034-09-08 10:00 | 52.4651 | 70.4436
2034-09-08 11:00 | 51.8141 | 67.7371
2034-09-08 12:00 | 51.7799 | 63.1259
2034-09-08 13:00 | 52.8085 | 63.3187
2034-09-08 14:00 | 53.0072 | 57.9425
2034-09-08 15:00 | 53.8882 | 63.9292
2034-09-08 16:00 | 56.0526 | 68.3607
2034-09-08 17:00 | 58.1728 | 72.0021
2034-09-08 18:00 | 57.9208 | 75.8072
2034-09-08 19:00 | 53.8065 | 74.5803
2034-09-08 20:00 | 50.3648 | 70.95
2034-09-08 21:00 | 45.6655 | 65.0259
2034-09-08 22:00 | 41.6756 | 62.4434
2034-09-08 23:00 | 37.8727 | 60.6918
2034-09-09 | 36.5787 | 61.1405
2034-09-09 01:00 | 34.4618 | 55.5614
2034-09-09 02:00 | 34.7663 | 53.1118
2034-09-09 03:00 | 35.1401 | 52.9202
2034-09-09 04:00 | 35.0686 | 51.859
2034-09-09 05:00 | 35.7433 | 53.5481
2034-09-09 06:00 | 39.4455 | 59.5513
2034-09-09 07:00 | 45.4957 | 59.2399
2034-09-09 08:00 | 48.5231 | 58.0564
2034-09-09 09:00 | 50.0684 | 61.7306
2034-09-09 10:00 | 50.6822 | 62.0531
2034-09-09 11:00 | 50.2049 | 61.5239
2034-09-09 12:00 | 50.3676 | 64.429
2034-09-09 13:00 | 50.6845 | 64.554
2034-09-09 14:00 | 50.6073 | 59.0065
2034-09-09 15:00 | 51.2769 | 66.1355
2034-09-09 16:00 | 53.9373 | 68.2743
2034-09-09 17:00 | 56.5542 | 69.8232
2034-09-09 18:00 | 57.0864 | 73.1179
2034-09-09 19:00 | 52.5437 | 69.5868
2034-09-09 20:00 | 48.5338 | 65.9699
2034-09-09 21:00 | 43.961 | 61.3482
2034-09-09 22:00 | 40.6604 | 60.2807
2034-09-09 23:00 | 37.7115 | 60.0147
2034-09-10 | 36.6332 | 60.5151
2034-09-10 01:00 | 34.0786 | 53.9355
2034-09-10 02:00 | 34.3361 | 52.0942
2034-09-10 03:00 | 34.6271 | 51.3216
2034-09-10 04:00 | 34.3999 | 49.8574
2034-09-10 05:00 | 34.8653 | 51.5373
2034-09-10 06:00 | 37.4941 | 58.3321
2034-09-10 07:00 | 42.5155 | 57.4346
2034-09-10 08:00 | 44.4104 | 55.7013
2034-09-10 09:00 | 44.3945 | 55.0664
2034-09-10 10:00 | 44.0559 | 54.4208
2034-09-10 11:00 | 43.6454 | 53.836
2034-09-10 12:00 | 43.3426 | 52.9715
2034-09-10 13:00 | 43.9089 | 52.5181
2034-09-10 14:00 | 44.3154 | 50.3329
2034-09-10 15:00 | 46.0525 | 57.5991
2034-09-10 16:00 | 49.6558 | 62.5183
2034-09-10 17:00 | 53.1438 | 67.0452
2034-09-10 18:00 | 52.1603 | 71.1724
2034-09-10 19:00 | 48.0872 | 68.9681
2034-09-10 20:00 | 44.3939 | 64.8586
2034-09-10 21:00 | 40.2381 | 60.3536
2034-09-10 22:00 | 37.2344 | 59.3342
2034-09-10 23:00 | 34.4935 | 58.5278
2034-09-11 | 32.9626 | 58.404
2034-09-11 01:00 | 32.4953 | 54.0229
2034-09-11 02:00 | 33.3358 | 52.4867
2034-09-11 03:00 | 34.143 | 53.1384
2034-09-11 04:00 | 34.4796 | 52.5206
2034-09-11 05:00 | 36.0922 | 55.588
2034-09-11 06:00 | 42.0647 | 64.4522
2034-09-11 07:00 | 49.2432 | 67.5748
2034-09-11 08:00 | 50.815 | 65.497
2034-09-11 09:00 | 50.3694 | 66.6994
2034-09-11 10:00 | 50.0436 | 64.6139
2034-09-11 11:00 | 49.2899 | 63.4512
2034-09-11 12:00 | 47.8332 | 64.6335
2034-09-11 13:00 | 49.0266 | 65.4802
2034-09-11 14:00 | 49.6038 | 59.6657
2034-09-11 15:00 | 51.5525 | 65.0862
2034-09-11 16:00 | 54.7474 | 69.7802
2034-09-11 17:00 | 57.6275 | 73.8943
2034-09-11 18:00 | 56.8614 | 74.7704
2034-09-11 19:00 | 53.0093 | 73.5437
2034-09-11 20:00 | 49.3899 | 69.7263
2034-09-11 21:00 | 44.5232 | 64.2202
2034-09-11 22:00 | 40.5221 | 61.7645
2034-09-11 23:00 | 36.7356 | 60.067
2034-09-12 | 34.8638 | 59.9827
2034-09-12 01:00 | 32.89 | 54.9721
2034-09-12 02:00 | 33.6547 | 53.2534
2034-09-12 03:00 | 34.4276 | 53.4839
2034-09-12 04:00 | 34.7327 | 52.9622
2034-09-12 05:00 | 36.4265 | 55.8343
2034-09-12 06:00 | 41.9731 | 65.4227
2034-09-12 07:00 | 48.6728 | 68.1952
2034-09-12 08:00 | 49.3842 | 66.5482
2034-09-12 09:00 | 48.2332 | 66.4033
2034-09-12 10:00 | 47.3727 | 65.0173
2034-09-12 11:00 | 46.2839 | 63.6593
2034-09-12 12:00 | 46.7737 | 64.9818
2034-09-12 13:00 | 47.2823 | 64.2612
2034-09-12 14:00 | 47.3719 | 58.8893
2034-09-12 15:00 | 48.517 | 64.5432
2034-09-12 16:00 | 50.963 | 69.3555
2034-09-12 17:00 | 53.2145 | 73.0676
2034-09-12 18:00 | 53.3228 | 75.8441
2034-09-12 19:00 | 49.5327 | 74.8259
2034-09-12 20:00 | 46.6748 | 71.1813
2034-09-12 21:00 | 42.1739 | 65.688
2034-09-12 22:00 | 38.6114 | 62.9258
2034-09-12 23:00 | 35.3113 | 61.0147
2034-09-13 | 34.0387 | 61.8538
2034-09-13 01:00 | 32.6147 | 56.4568
2034-09-13 02:00 | 33.509 | 54.2001
2034-09-13 03:00 | 34.4348 | 54.1843
2034-09-13 04:00 | 34.8382 | 53.3454
2034-09-13 05:00 | 36.599 | 56.0731
2034-09-13 06:00 | 41.9507 | 66.9491
2034-09-13 07:00 | 49.1495 | 70.6064
2034-09-13 08:00 | 50.609 | 69.823
2034-09-13 09:00 | 50.356 | 71.8421
2034-09-13 10:00 | 50.1428 | 70.1054
2034-09-13 11:00 | 49.4698 | 67.8512
2034-09-13 12:00 | 48.731 | 61.1797
2034-09-13 13:00 | 49.9617 | 60.7335
2034-09-13 14:00 | 50.4829 | 55.337
2034-09-13 15:00 | 52.1062 | 61.2381
2034-09-13 16:00 | 55.1154 | 65.9716
2034-09-13 17:00 | 57.9345 | 71.5819
2034-09-13 18:00 | 57.2494 | 76.5223
2034-09-13 19:00 | 53.5402 | 75.5615
2034-09-13 20:00 | 50.1613 | 72.2092
2034-09-13 21:00 | 45.3908 | 66.8276
2034-09-13 22:00 | 41.3987 | 63.8239
2034-09-13 23:00 | 37.5913 | 61.6193
2034-09-14 | 36.1048 | 62.6415
2034-09-14 01:00 | 35.4542 | 59.0121
2034-09-14 02:00 | 36.1262 | 56.9087
2034-09-14 03:00 | 36.8759 | 56.9843
2034-09-14 04:00 | 37.1274 | 55.9734
2034-09-14 05:00 | 38.9022 | 58.8427
2034-09-14 06:00 | 45.0304 | 67.212
2034-09-14 07:00 | 52.7344 | 70.601
2034-09-14 08:00 | 55.0724 | 68.7661
2034-09-14 09:00 | 55.5761 | 70.2642
2034-09-14 10:00 | 56.3569 | 68.985
2034-09-14 11:00 | 56.3949 | 68.6719
2034-09-14 12:00 | 56.4237 | 68.5494
2034-09-14 13:00 | 57.9739 | 68.5009
2034-09-14 14:00 | 58.646 | 64.055
2034-09-14 15:00 | 60.2542 | 71.2365
2034-09-14 16:00 | 63.0702 | 76.5733
2034-09-14 17:00 | 65.3633 | 81.3312
2034-09-14 18:00 | 64.5918 | 83.8614
2034-09-14 19:00 | 60.775 | 82.3649
2034-09-14 20:00 | 56.8692 | 78.4485
2034-09-14 21:00 | 51.6849 | 72.0383
2034-09-14 22:00 | 47.0761 | 68.6844
2034-09-14 23:00 | 42.6146 | 66.429
2034-09-15 | 40.6517 | 67.1366
2034-09-15 01:00 | 38.5769 | 62.0019
2034-09-15 02:00 | 38.7233 | 59.2515
2034-09-15 03:00 | 39.1003 | 58.8311
2034-09-15 04:00 | 39.0962 | 57.4751
2034-09-15 05:00 | 40.6972 | 59.4049
2034-09-15 06:00 | 46.128 | 70.3974
2034-09-15 07:00 | 53.9148 | 73.5337
2034-09-15 08:00 | 56.5374 | 71.7943
2034-09-15 09:00 | 57.3095 | 74.1104
2034-09-15 10:00 | 58.2666 | 72.9792
2034-09-15 11:00 | 58.1197 | 71.3998
2034-09-15 12:00 | 58.2362 | 69.7504
2034-09-15 13:00 | 59.4567 | 69.416
2034-09-15 14:00 | 59.6098 | 64.4774
2034-09-15 15:00 | 60.6428 | 70.917
2034-09-15 16:00 | 62.8081 | 75.3929
2034-09-15 17:00 | 64.817 | 79.4654
2034-09-15 18:00 | 63.4447 | 83.5913
2034-09-15 19:00 | 59.399 | 81.7578
2034-09-15 20:00 | 55.1085 | 76.9247
2034-09-15 21:00 | 49.9426 | 70.2379
2034-09-15 22:00 | 45.3947 | 66.8748
2034-09-15 23:00 | 41.0535 | 64.7266
2034-09-16 | 39.5121 | 63.0611
2034-09-16 01:00 | 37.4721 | 58.0562
2034-09-16 02:00 | 37.4718 | 55.3892
2034-09-16 03:00 | 37.6408 | 54.9761
2034-09-16 04:00 | 37.3768 | 53.5462
2034-09-16 05:00 | 37.9676 | 55.1595
2034-09-16 06:00 | 41.6994 | 62.361
2034-09-16 07:00 | 47.8297 | 63.4226
2034-09-16 08:00 | 50.8625 | 63.3352
2034-09-16 09:00 | 52.2423 | 67.5467
2034-09-16 10:00 | 53.2085 | 68.7209
2034-09-16 11:00 | 53.2711 | 68.5373
2034-09-16 12:00 | 53.6117 | 67.8915
2034-09-16 13:00 | 53.9947 | 69.134
2034-09-16 14:00 | 53.9766 | 65.4699
2034-09-16 15:00 | 54.8875 | 73.0351
2034-09-16 16:00 | 57.7552 | 77.8158
2034-09-16 17:00 | 60.2171 | 81.6212
2034-09-16 18:00 | 59.0384 | 82.8125
2034-09-16 19:00 | 55.0452 | 79.6137
2034-09-16 20:00 | 50.8712 | 74.2735
2034-09-16 21:00 | 46.3084 | 68.5385
2034-09-16 22:00 | 43.0544 | 66.458
2034-09-16 23:00 | 40.0529 | 65.1699
2034-09-17 | 37.5158 | 65.0297
2034-09-17 01:00 | 35.2438 | 59.3319
2034-09-17 02:00 | 35.4427 | 56.2191
2034-09-17 03:00 | 35.6921 | 55.1983
2034-09-17 04:00 | 35.3668 | 53.6479
2034-09-17 05:00 | 35.8026 | 54.8017
2034-09-17 06:00 | 38.845 | 63.2273
2034-09-17 07:00 | 44.3719 | 62.2848
2034-09-17 08:00 | 46.218 | 59.7317
2034-09-17 09:00 | 46.0444 | 62.261
2034-09-17 10:00 | 45.5615 | 62.337
2034-09-17 11:00 | 44.8155 | 62.3961
2034-09-17 12:00 | 44.5038 | 62.9451
2034-09-17 13:00 | 44.7822 | 64.0012
2034-09-17 14:00 | 44.4477 | 60.5777
2034-09-17 15:00 | 45.6309 | 69.5416
2034-09-17 16:00 | 49.0977 | 73.7988
2034-09-17 17:00 | 52.3661 | 77.8728
2034-09-17 18:00 | 51.3974 | 79.2411
2034-09-17 19:00 | 47.5557 | 76.8183
2034-09-17 20:00 | 43.6348 | 71.0904
2034-09-17 21:00 | 39.2132 | 64.3601
2034-09-17 22:00 | 36.1401 | 62.3282
2034-09-17 23:00 | 33.4264 | 60.4676
2034-09-18 | 32.4794 | 61.8324
2034-09-18 01:00 | 33.0062 | 57.394
2034-09-18 02:00 | 33.8987 | 55.0681
2034-09-18 03:00 | 34.797 | 54.9915
2034-09-18 04:00 | 35.2373 | 53.8689
2034-09-18 05:00 | 36.9647 | 56.3555
2034-09-18 06:00 | 41.5435 | 66.6614
2034-09-18 07:00 | 47.9954 | 70.3118
2034-09-18 08:00 | 48.9736 | 69.6997
2034-09-18 09:00 | 47.9276 | 72.3997
2034-09-18 10:00 | 47.4508 | 71.6688
2034-09-18 11:00 | 47.1172 | 69.5748
2034-09-18 12:00 | 47.4968 | 65.895
2034-09-18 13:00 | 48.6177 | 65.8546
2034-09-18 14:00 | 49.1138 | 59.99
2034-09-18 15:00 | 50.9925 | 66.1567
2034-09-18 16:00 | 53.8542 | 71.3036
2034-09-18 17:00 | 56.2571 | 76.3801
2034-09-18 18:00 | 54.5909 | 80.2533
2034-09-18 19:00 | 50.9923 | 78.3315
2034-09-18 20:00 | 47.7042 | 73.3953
2034-09-18 21:00 | 43.2777 | 66.8339
2034-09-18 22:00 | 39.6594 | 63.766
2034-09-18 23:00 | 36.1843 | 61.7572
2034-09-19 | 34.1172 | 61.8585
2034-09-19 01:00 | 33.6531 | 56.8435
2034-09-19 02:00 | 34.5651 | 54.576
2034-09-19 03:00 | 35.3946 | 54.3375
2034-09-19 04:00 | 35.8027 | 53.4405
2034-09-19 05:00 | 37.5918 | 55.9892
2034-09-19 06:00 | 42.455 | 67.324
2034-09-19 07:00 | 49.0346 | 71.2835
2034-09-19 08:00 | 49.9157 | 70.8507
2034-09-19 09:00 | 48.8582 | 74.0487
2034-09-19 10:00 | 48.3842 | 73.6333
2034-09-19 11:00 | 48.012 | 71.9246
2034-09-19 12:00 | 48.323 | 71.5427
2034-09-19 13:00 | 49.4628 | 71.6223
2034-09-19 14:00 | 50.1529 | 65.6649
2034-09-19 15:00 | 51.8406 | 72.4741
2034-09-19 16:00 | 54.846 | 77.5925
2034-09-19 17:00 | 57.4835 | 81.1169
2034-09-19 18:00 | 56.6018 | 84.971
2034-09-19 19:00 | 52.8508 | 83.0269
2034-09-19 20:00 | 49.1386 | 77.9822
2034-09-19 21:00 | 44.0208 | 71.045
2034-09-19 22:00 | 39.9765 | 67.7133
2034-09-19 23:00 | 36.2373 | 65.6949
2034-09-20 | 34.8205 | 66.758
2034-09-20 01:00 | 33.2903 | 65.3125
2034-09-20 02:00 | 34.0328 | 63.1168
2034-09-20 03:00 | 34.7713 | 62.6728
2034-09-20 04:00 | 35.0883 | 61.8009
2034-09-20 05:00 | 36.8055 | 64.1121
2034-09-20 06:00 | 42.2494 | 73.8175
2034-09-20 07:00 | 49.4476 | 77.5143
2034-09-20 08:00 | 50.5032 | 77.0904
2034-09-20 09:00 | 49.8205 | 80.676
2034-09-20 10:00 | 49.1519 | 81.234
2034-09-20 11:00 | 48.0663 | 82.3392
2034-09-20 12:00 | 46.9559 | 85.5326
2034-09-20 13:00 | 47.8731 | 87.5312
2034-09-20 14:00 | 48.1161 | 84.9144
2034-09-20 15:00 | 49.4793 | 92.1209
2034-09-20 16:00 | 52.3529 | 97.7998
2034-09-20 17:00 | 54.9967 | 101.0628
2034-09-20 18:00 | 53.8109 | 101.1048
2034-09-20 19:00 | 50.25 | 98.6571
2034-09-20 20:00 | 46.8598 | 93.9181
2034-09-20 21:00 | 42.119 | 86.9468
2034-09-20 22:00 | 38.3951 | 82.048
2034-09-20 23:00 | 34.9161 | 79.1612
2034-09-21 | 34.0877 | 77.4362
2034-09-21 01:00 | 33.3498 | 71.4932
2034-09-21 02:00 | 34.1453 | 67.4524
2034-09-21 03:00 | 34.9925 | 66.5169
2034-09-21 04:00 | 35.4086 | 65.1596
2034-09-21 05:00 | 37.2206 | 67.3113
2034-09-21 06:00 | 42.6247 | 74.7794
2034-09-21 07:00 | 49.8832 | 77.6443
2034-09-21 08:00 | 51.2968 | 75.9185
2034-09-21 09:00 | 51.0486 | 77.4053
2034-09-21 10:00 | 51.0049 | 76.7088
2034-09-21 11:00 | 50.3135 | 76.4851
2034-09-21 12:00 | 49.931 | 76.2002
2034-09-21 13:00 | 51.1155 | 76.7377
2034-09-21 14:00 | 51.555 | 72.6886
2034-09-21 15:00 | 53.1375 | 79.2316
2034-09-21 16:00 | 55.7752 | 84.1775
2034-09-21 17:00 | 57.8504 | 87.8739
2034-09-21 18:00 | 56.57 | 87.8556
2034-09-21 19:00 | 53.417 | 85.1287
2034-09-21 20:00 | 50.279 | 80.2962
2034-09-21 21:00 | 45.8942 | 73.813
2034-09-21 22:00 | 42.2126 | 70.1328
2034-09-21 23:00 | 38.5767 | 68.2736
2034-09-22 | 36.4964 | 64.6961
2034-09-22 01:00 | 35.1362 | 60.1882
2034-09-22 02:00 | 35.7422 | 57.5138
2034-09-22 03:00 | 36.2852 | 57.0974
2034-09-22 04:00 | 36.5238 | 55.6844
2034-09-22 05:00 | 38.1636 | 58.363
2034-09-22 06:00 | 44.6466 | 66.6619
2034-09-22 07:00 | 51.7826 | 70.5058
2034-09-22 08:00 | 52.6414 | 69.3441
2034-09-22 09:00 | 51.5242 | 70.6869
2034-09-22 10:00 | 50.7732 | 69.6985
2034-09-22 11:00 | 49.7806 | 70.4208
2034-09-22 12:00 | 50.0037 | 72.7325
2034-09-22 13:00 | 50.5989 | 72.4309
2034-09-22 14:00 | 50.4348 | 67.59
2034-09-22 15:00 | 50.9199 | 73.7045
2034-09-22 16:00 | 52.8694 | 76.8466
2034-09-22 17:00 | 54.5696 | 78.4153
2034-09-22 18:00 | 53.86 | 78.5021
2034-09-22 19:00 | 50.3162 | 76.9776
2034-09-22 20:00 | 46.4642 | 71.687
2034-09-22 21:00 | 41.5158 | 65.5791
2034-09-22 22:00 | 37.7271 | 62.6861
2034-09-22 23:00 | 34.2138 | 60.6103
2034-09-23 | 33.0724 | 59.5482
2034-09-23 01:00 | 32.393 | 54.9393
2034-09-23 02:00 | 32.9974 | 52.4054
2034-09-23 03:00 | 33.583 | 52.1833
2034-09-23 04:00 | 33.7914 | 50.7054
2034-09-23 05:00 | 34.685 | 53.1318
2034-09-23 06:00 | 39.1616 | 61.3859
2034-09-23 07:00 | 45.2279 | 61.2534
2034-09-23 08:00 | 47.3983 | 59.0911
2034-09-23 09:00 | 48.5106 | 62.7317
2034-09-23 10:00 | 49.088 | 59.9755
2034-09-23 11:00 | 48.7861 | 60.7441
2034-09-23 12:00 | 48.315 | 57.5569
2034-09-23 13:00 | 49.0858 | 58.3498
2034-09-23 14:00 | 49.4056 | 53.8899
2034-09-23 15:00 | 50.5178 | 60.973
2034-09-23 16:00 | 53.8388 | 65.3508
2034-09-23 17:00 | 56.7648 | 70.2293
2034-09-23 18:00 | 55.646 | 72.5569
2034-09-23 19:00 | 51.7508 | 71.0258
2034-09-23 20:00 | 47.2654 | 66.1424
2034-09-23 21:00 | 42.4027 | 60.8714
2034-09-23 22:00 | 39.1946 | 58.8221
2034-09-23 23:00 | 36.3434 | 57.4001
2034-09-24 | 35.5096 | 58.7741
2034-09-24 01:00 | 33.9496 | 53.8448
2034-09-24 02:00 | 34.2315 | 51.4934
2034-09-24 03:00 | 34.5641 | 51.0046
2034-09-24 04:00 | 34.4789 | 49.789
2034-09-24 05:00 | 35.0799 | 51.3175
2034-09-24 06:00 | 38.7723 | 57.2943
2034-09-24 07:00 | 44.267 | 56.6269
2034-09-24 08:00 | 46.2564 | 54.2316
2034-09-24 09:00 | 46.5961 | 56.2514
2034-09-24 10:00 | 46.4552 | 54.3968
2034-09-24 11:00 | 46.1345 | 53.7041
2034-09-24 12:00 | 47.5841 | 56.7584
2034-09-24 13:00 | 48.0398 | 56.2967
2034-09-24 14:00 | 47.7975 | 52.64
2034-09-24 15:00 | 48.6321 | 60.2549
2034-09-24 16:00 | 51.4088 | 64.6745
2034-09-24 17:00 | 53.8676 | 69.8777
2034-09-24 18:00 | 53.9767 | 72.7403
2034-09-24 19:00 | 50.4713 | 71.041
2034-09-24 20:00 | 46.7691 | 66.0802
2034-09-24 21:00 | 42.5234 | 60.82
2034-09-24 22:00 | 39.4175 | 59.0394
2034-09-24 23:00 | 36.6127 | 58.0357
2034-09-25 | 35.1785 | 57.8756
2034-09-25 01:00 | 33.7939 | 54.5572
2034-09-25 02:00 | 34.4941 | 52.7116
2034-09-25 03:00 | 35.1915 | 52.6804
2034-09-25 04:00 | 35.5257 | 51.8182
2034-09-25 05:00 | 37.2151 | 54.731
2034-09-25 06:00 | 41.9634 | 65.0533
2034-09-25 07:00 | 49.6827 | 68.4989
2034-09-25 08:00 | 50.562 | 66.1932
2034-09-25 09:00 | 49.4323 | 67.535
2034-09-25 10:00 | 48.5336 | 65.2288
2034-09-25 11:00 | 47.337 | 64.0953
2034-09-25 12:00 | 46.2672 | 62.4145
2034-09-25 13:00 | 46.863 | 62.9624
2034-09-25 14:00 | 46.3692 | 57.7287
2034-09-25 15:00 | 47.4071 | 64.5376
2034-09-25 16:00 | 49.9579 | 69.9133
2034-09-25 17:00 | 52.1428 | 74.6281
2034-09-25 18:00 | 52.2781 | 77.4052
2034-09-25 19:00 | 48.9889 | 76.5786
2034-09-25 20:00 | 45.5346 | 72.2553
2034-09-25 21:00 | 40.7045 | 66.2605
2034-09-25 22:00 | 37.199 | 63.0828
2034-09-25 23:00 | 34.036 | 61.5331
2034-09-26 | 32.8002 | 61.5427
2034-09-26 01:00 | 31.9329 | 57.4825
2034-09-26 02:00 | 32.8554 | 55.4043
2034-09-26 03:00 | 33.7942 | 55.3088
2034-09-26 04:00 | 34.3769 | 54.337
2034-09-26 05:00 | 36.2577 | 57.0809
2034-09-26 06:00 | 41.4862 | 67.9778
2034-09-26 07:00 | 48.7773 | 71.8558
2034-09-26 08:00 | 49.5678 | 71.1114
2034-09-26 09:00 | 48.4318 | 73.3687
2034-09-26 10:00 | 47.408 | 72.219
2034-09-26 11:00 | 46.0871 | 70.644
2034-09-26 12:00 | 44.5368 | 71.3821
2034-09-26 13:00 | 45.3778 | 71.1544
2034-09-26 14:00 | 45.2793 | 65.9187
2034-09-26 15:00 | 46.5136 | 72.4704
2034-09-26 16:00 | 49.1026 | 76.9079
2034-09-26 17:00 | 51.4422 | 79.5826
2034-09-26 18:00 | 52.0929 | 83.6828
2034-09-26 19:00 | 49.1479 | 81.6554
2034-09-26 20:00 | 45.8645 | 77.4422
2034-09-26 21:00 | 41.2358 | 71.8643
2034-09-26 22:00 | 37.7543 | 68.468
2034-09-26 23:00 | 34.5757 | 67.0951
2034-09-27 | 33.0644 | 65.2294
2034-09-27 01:00 | 33.6587 | 60.8773
2034-09-27 02:00 | 34.6948 | 58.1814
2034-09-27 03:00 | 35.7113 | 57.8904
2034-09-27 04:00 | 36.3478 | 56.9776
2034-09-27 05:00 | 38.3506 | 59.5889
2034-09-27 06:00 | 43.1534 | 67.5147
2034-09-27 07:00 | 50.0257 | 70.7261
2034-09-27 08:00 | 50.9849 | 69.048
2034-09-27 09:00 | 50.2725 | 70.0522
2034-09-27 10:00 | 50.1596 | 68.3295
2034-09-27 11:00 | 49.99 | 67.0833
2034-09-27 12:00 | 50.7069 | 68.6487
2034-09-27 13:00 | 52.2511 | 68.8208
2034-09-27 14:00 | 52.7974 | 63.1053
2034-09-27 15:00 | 54.4661 | 68.7776
2034-09-27 16:00 | 57.123 | 72.1455
2034-09-27 17:00 | 59.2732 | 75.1083
2034-09-27 18:00 | 57.6812 | 79.1841
2034-09-27 19:00 | 54.4754 | 77.2841
2034-09-27 20:00 | 51.1309 | 73.1374
2034-09-27 21:00 | 46.6418 | 67.6994
2034-09-27 22:00 | 42.8182 | 64.669
2034-09-27 23:00 | 39.0897 | 63.3467
2034-09-28 | 37.4599 | 61.2006
2034-09-28 01:00 | 35.8819 | 58.8102
2034-09-28 02:00 | 36.455 | 56.6379
2034-09-28 03:00 | 36.9696 | 56.5549
2034-09-28 04:00 | 37.258 | 55.6481
2034-09-28 05:00 | 39.0074 | 58.3552
2034-09-28 06:00 | 43.6816 | 69.8321
2034-09-28 07:00 | 50.4381 | 73.1514
2034-09-28 08:00 | 50.9596 | 71.2491
2034-09-28 09:00 | 49.6832 | 72.9529
2034-09-28 10:00 | 48.9069 | 71.8026
2034-09-28 11:00 | 48.038 | 70.3068
2034-09-28 12:00 | 48.7503 | 73.0029
2034-09-28 13:00 | 49.3897 | 73.2839
2034-09-28 14:00 | 49.4259 | 67.6621
2034-09-28 15:00 | 50.4246 | 74.135
2034-09-28 16:00 | 52.6928 | 77.6866
2034-09-28 17:00 | 54.3252 | 79.4556
2034-09-28 18:00 | 52.5822 | 84.0221
2034-09-28 19:00 | 49.1325 | 82.9415
2034-09-28 20:00 | 45.6954 | 77.6673
2034-09-28 21:00 | 41.0828 | 70.8676
2034-09-28 22:00 | 37.5638 | 67.4179
2034-09-28 23:00 | 34.2493 | 65.1715
2034-09-29 | 34.1723 | 64.9491
2034-09-29 01:00 | 33.2023 | 58.2233
2034-09-29 02:00 | 33.8624 | 55.4662
2034-09-29 03:00 | 34.6081 | 54.8974
2034-09-29 04:00 | 35.0969 | 53.845
2034-09-29 05:00 | 36.8204 | 56.219
2034-09-29 06:00 | 41.8374 | 66.0151
2034-09-29 07:00 | 48.9041 | 69.6057
2034-09-29 08:00 | 49.276 | 68.5256
2034-09-29 09:00 | 47.9404 | 70.7975
2034-09-29 10:00 | 46.856 | 69.6729
2034-09-29 11:00 | 45.2146 | 68.3234
2034-09-29 12:00 | 44.743 | 65.1874
2034-09-29 13:00 | 45.2406 | 64.8784
2034-09-29 14:00 | 44.6626 | 59.1994
2034-09-29 15:00 | 45.1068 | 65.4916
2034-09-29 16:00 | 47.1209 | 69.7234
2034-09-29 17:00 | 49.1443 | 73.4424
2034-09-29 18:00 | 49.5438 | 78.2459
2034-09-29 19:00 | 46.8424 | 77.1034
2034-09-29 20:00 | 43.4921 | 72.0051
2034-09-29 21:00 | 38.9196 | 65.5682
2034-09-29 22:00 | 35.6817 | 62.3808
2034-09-29 23:00 | 32.7187 | 61.0727
2034-09-30 | 31.5776 | 60.0328
2034-09-30 01:00 | 30.1247 | 55.5516
2034-09-30 02:00 | 30.8946 | 53.4019
2034-09-30 03:00 | 31.6202 | 53.3577
2034-09-30 04:00 | 31.9212 | 52.2781
2034-09-30 05:00 | 32.8666 | 54.5285
2034-09-30 06:00 | 36.2576 | 59.2106
2034-09-30 07:00 | 41.7721 | 60.2426
2034-09-30 08:00 | 42.5684 | 59.2017
2034-09-30 09:00 | 42.1292 | 63.1569
2034-09-30 10:00 | 41.4305 | 62.6274
2034-09-30 11:00 | 40.2471 | 62.5226
2034-09-30 12:00 | 40.1617 | 63.3053
2034-09-30 13:00 | 40.5718 | 64.4339
2034-09-30 14:00 | 39.9838 | 60.6774
2034-09-30 15:00 | 40.9421 | 68.8946
2034-09-30 16:00 | 43.8837 | 73.7613
2034-09-30 17:00 | 46.5246 | 78.2124
2034-09-30 18:00 | 47.6283 | 79.6954
2034-09-30 19:00 | 44.6518 | 77.4357
2034-09-30 20:00 | 40.8966 | 71.7803
2034-09-30 21:00 | 36.4132 | 66.7565
2034-09-30 22:00 | 33.8875 | 64.5274
2034-09-30 23:00 | 31.8001 | 63.5164
2034-10-01 | 30.7765 | 61.8485
2034-10-01 01:00 | 29.9556 | 59.0167
2034-10-01 02:00 | 30.7647 | 55.8771
2034-10-01 03:00 | 31.4844 | 54.8793
2034-10-01 04:00 | 31.8031 | 53.9504
2034-10-01 05:00 | 32.5791 | 56.2534
2034-10-01 06:00 | 34.9883 | 62.0944
2034-10-01 07:00 | 40.4222 | 62.403
2034-10-01 08:00 | 42.3341 | 61.4031
2034-10-01 09:00 | 42.296 | 64.3758
2034-10-01 10:00 | 41.8316 | 65.2029
2034-10-01 11:00 | 40.6919 | 65.9175
2034-10-01 12:00 | 39.627 | 67.7903
2034-10-01 13:00 | 38.9626 | 68.8768
2034-10-01 14:00 | 38.5949 | 66.9354
2034-10-01 15:00 | 39.0924 | 75.9648
2034-10-01 16:00 | 42.1213 | 80.1681
2034-10-01 17:00 | 45.3841 | 85.8293
2034-10-01 18:00 | 47.0001 | 86.3474
2034-10-01 19:00 | 44.7038 | 84.249
2034-10-01 20:00 | 40.5045 | 78.1662
2034-10-01 21:00 | 36.7684 | 72.5921
2034-10-01 22:00 | 34.3101 | 70.0794
2034-10-01 23:00 | 32.1615 | 69.0277
2034-10-02 | 31.3046 | 67.4489
2034-10-02 01:00 | 30.5091 | 61.2347
2034-10-02 02:00 | 31.7278 | 58.1924
2034-10-02 03:00 | 32.8888 | 57.0504
2034-10-02 04:00 | 33.6844 | 55.7953
2034-10-02 05:00 | 35.6681 | 59.1208
2034-10-02 06:00 | 40.3898 | 69.0467
2034-10-02 07:00 | 48.2973 | 73.1261
2034-10-02 08:00 | 49.4057 | 72.912
2034-10-02 09:00 | 47.9872 | 76.1372
2034-10-02 10:00 | 46.8082 | 75.5742
2034-10-02 11:00 | 45.194 | 74.7478
2034-10-02 12:00 | 43.6821 | 69.4229
2034-10-02 13:00 | 44.1652 | 69.5863
2034-10-02 14:00 | 43.6655 | 64.9396
2034-10-02 15:00 | 44.4097 | 71.7778
2034-10-02 16:00 | 46.5481 | 75.4201
2034-10-02 17:00 | 48.7264 | 79.0614
2034-10-02 18:00 | 49.8013 | 80.7039
2034-10-02 19:00 | 47.5148 | 79.3175
2034-10-02 20:00 | 43.8127 | 73.4404
2034-10-02 21:00 | 39.5387 | 66.856
2034-10-02 22:00 | 36.2545 | 63.8868
2034-10-02 23:00 | 33.3444 | 62.7725
2034-10-03 | 31.8111 | 61.5449
2034-10-03 01:00 | 31.161 | 62.5075
2034-10-03 02:00 | 32.1994 | 60.4025
2034-10-03 03:00 | 33.2344 | 59.9271
2034-10-03 04:00 | 34.0027 | 59.2182
2034-10-03 05:00 | 35.9321 | 62.5036
2034-10-03 06:00 | 41.0228 | 73.6727
2034-10-03 07:00 | 48.6777 | 78.4843
2034-10-03 08:00 | 49.497 | 78.5889
2034-10-03 09:00 | 48.0023 | 82.1275
2034-10-03 10:00 | 46.9212 | 82.3336
2034-10-03 11:00 | 45.2644 | 81.8657
2034-10-03 12:00 | 43.8899 | 84.9596
2034-10-03 13:00 | 44.3715 | 86.0156
2034-10-03 14:00 | 44.0037 | 81.3288
2034-10-03 15:00 | 44.9535 | 88.5621
2034-10-03 16:00 | 47.4241 | 92.8889
2034-10-03 17:00 | 49.7881 | 95.4984
2034-10-03 18:00 | 50.578 | 98.381
2034-10-03 19:00 | 48.099 | 97.4598
2034-10-03 20:00 | 44.5492 | 90.9319
2034-10-03 21:00 | 40.2151 | 83.7318
2034-10-03 22:00 | 37.0118 | 79.1139
2034-10-03 23:00 | 34.1057 | 76.2607
2034-10-04 | 33.035 | 75.5493
2034-10-04 01:00 | 31.4184 | 67.2028
2034-10-04 02:00 | 32.3228 | 62.9948
2034-10-04 03:00 | 33.28 | 61.1002
2034-10-04 04:00 | 33.9313 | 59.9246
2034-10-04 05:00 | 35.6961 | 62.659
2034-10-04 06:00 | 40.6908 | 72.1164
2034-10-04 07:00 | 48.0233 | 75.521
2034-10-04 08:00 | 48.2806 | 75.3846
2034-10-04 09:00 | 46.434 | 78.5712
2034-10-04 10:00 | 44.9499 | 78.1912
2034-10-04 11:00 | 43.4054 | 77.8198
2034-10-04 12:00 | 43.1765 | 72.6986
2034-10-04 13:00 | 43.5508 | 72.7708
2034-10-04 14:00 | 43.2375 | 68.2532
2034-10-04 15:00 | 43.854 | 74.6345
2034-10-04 16:00 | 46.2705 | 77.8405
2034-10-04 17:00 | 48.6761 | 81.4043
2034-10-04 18:00 | 49.9899 | 82.0243
2034-10-04 19:00 | 47.7243 | 80.952
2034-10-04 20:00 | 44.2817 | 75.0122
2034-10-04 21:00 | 39.9333 | 68.3734
2034-10-04 22:00 | 36.7093 | 64.7993
2034-10-04 23:00 | 33.7696 | 63.0573
2034-10-05 | 32.6221 | 63.1992
2034-10-05 01:00 | 31.8943 | 56.3932
2034-10-05 02:00 | 32.7769 | 54.3245
2034-10-05 03:00 | 33.7294 | 54.2633
2034-10-05 04:00 | 34.3731 | 53.1668
2034-10-05 05:00 | 36.1691 | 56.7909
2034-10-05 06:00 | 41.1785 | 66.5165
2034-10-05 07:00 | 48.6369 | 71.1745
2034-10-05 08:00 | 49.5415 | 70.9811
2034-10-05 09:00 | 48.4413 | 73.385
2034-10-05 10:00 | 47.6884 | 72.5916
2034-10-05 11:00 | 46.7367 | 71.8318
2034-10-05 12:00 | 46.7231 | 67.0695
2034-10-05 13:00 | 47.5386 | 66.7114
2034-10-05 14:00 | 47.7458 | 61.9639
2034-10-05 15:00 | 48.8079 | 68.6488
2034-10-05 16:00 | 51.2322 | 72.2472
2034-10-05 17:00 | 53.3614 | 75.332
2034-10-05 18:00 | 53.535 | 76.3586
2034-10-05 19:00 | 51.2299 | 75.6777
2034-10-05 20:00 | 47.5855 | 70.4196
2034-10-05 21:00 | 43.1879 | 64.578
2034-10-05 22:00 | 39.7334 | 62.1483
2034-10-05 23:00 | 36.4068 | 60.6213
2034-10-06 | 34.9934 | 59.3101
2034-10-06 01:00 | 33.953 | 57.0238
2034-10-06 02:00 | 34.5833 | 55.1085
2034-10-06 03:00 | 35.3588 | 54.851
2034-10-06 04:00 | 35.8961 | 54.1664
2034-10-06 05:00 | 37.6263 | 57.6741
2034-10-06 06:00 | 43.3826 | 65.8097
2034-10-06 07:00 | 51.4003 | 69.4699
2034-10-06 08:00 | 53.0296 | 68.974
2034-10-06 09:00 | 52.6037 | 71.3683
2034-10-06 10:00 | 52.5044 | 70.5874
2034-10-06 11:00 | 51.4832 | 69.221
2034-10-06 12:00 | 51.8718 | 65.1814
2034-10-06 13:00 | 52.4534 | 66.2749
2034-10-06 14:00 | 51.8966 | 61.6793
2034-10-06 15:00 | 52.0219 | 67.72
2034-10-06 16:00 | 53.7819 | 71.2692
2034-10-06 17:00 | 55.5397 | 74.0523
2034-10-06 18:00 | 56.2608 | 73.4169
2034-10-06 19:00 | 53.4623 | 73.0707
2034-10-06 20:00 | 49.0746 | 68.3256
2034-10-06 21:00 | 44.2808 | 62.5769
2034-10-06 22:00 | 40.5064 | 59.7293
2034-10-06 23:00 | 36.9123 | 59.0485
2034-10-07 | 35.7124 | 57.7771
2034-10-07 01:00 | 33.5071 | 55.8584
2034-10-07 02:00 | 33.7821 | 53.9278
2034-10-07 03:00 | 34.2139 | 53.026
2034-10-07 04:00 | 34.4312 | 51.7446
2034-10-07 05:00 | 35.1362 | 54.1189
2034-10-07 06:00 | 38.7398 | 60.2889
2034-10-07 07:00 | 45.4361 | 61.3996
2034-10-07 08:00 | 47.8707 | 61.8355
2034-10-07 09:00 | 48.3941 | 66.1452
2034-10-07 10:00 | 48.3191 | 66.8663
2034-10-07 11:00 | 47.1974 | 65.0758
2034-10-07 12:00 | 47.0848 | 63.5729
2034-10-07 13:00 | 46.9572 | 62.0463
2034-10-07 14:00 | 46.2384 | 57.6985
2034-10-07 15:00 | 46.4167 | 63.3372
2034-10-07 16:00 | 48.9237 | 65.3338
2034-10-07 17:00 | 51.4264 | 68.6179
2034-10-07 18:00 | 52.1671 | 68.41
2034-10-07 19:00 | 48.9376 | 67.6872
2034-10-07 20:00 | 44.1501 | 62.8251
2034-10-07 21:00 | 39.6002 | 58.7098
2034-10-07 22:00 | 36.7849 | 57.628
2034-10-07 23:00 | 34.3076 | 57.6921
2034-10-08 | 33.4666 | 57.9205
2034-10-08 01:00 | 32.3365 | 55.1562
2034-10-08 02:00 | 32.8134 | 53.5722
2034-10-08 03:00 | 33.3597 | 53.3371
2034-10-08 04:00 | 33.6133 | 52.3906
2034-10-08 05:00 | 34.2673 | 54.7393
2034-10-08 06:00 | 37.6947 | 61.5238
2034-10-08 07:00 | 43.9772 | 61.8808
2034-10-08 08:00 | 46.3693 | 60.4633
2034-10-08 09:00 | 47.1774 | 63.0987
2034-10-08 10:00 | 47.4126 | 63.2791
2034-10-08 11:00 | 47.0252 | 62.0954
2034-10-08 12:00 | 47.9942 | 62.4639
2034-10-08 13:00 | 48.5018 | 62.2594
2034-10-08 14:00 | 48.2574 | 58.6659
2034-10-08 15:00 | 48.9289 | 66.4327
2034-10-08 16:00 | 51.9662 | 69.7585
2034-10-08 17:00 | 54.8737 | 72.253
2034-10-08 18:00 | 55.5383 | 72.7996
2034-10-08 19:00 | 52.126 | 71.2034
2034-10-08 20:00 | 47.1557 | 65.7741
2034-10-08 21:00 | 42.5469 | 61.0232
2034-10-08 22:00 | 39.3263 | 59.6699
2034-10-08 23:00 | 36.3839 | 59.7322
2034-10-09 | 35.9844 | 59.034
2034-10-09 01:00 | 32.8005 | 53.2917
2034-10-09 02:00 | 33.1934 | 50.5028
2034-10-09 03:00 | 33.6911 | 50.4067
2034-10-09 04:00 | 33.9181 | 49.442
2034-10-09 05:00 | 34.5124 | 51.3402
2034-10-09 06:00 | 36.0535 | 56.671
2034-10-09 07:00 | 42.0494 | 56.9039
2034-10-09 08:00 | 44.6305 | 57.2349
2034-10-09 09:00 | 45.5064 | 59.6441
2034-10-09 10:00 | 45.51 | 61.7972
2034-10-09 11:00 | 44.6835 | 62.1757
2034-10-09 12:00 | 43.6755 | 60.6643
2034-10-09 13:00 | 43.0343 | 61.0689
2034-10-09 14:00 | 42.8192 | 57.8412
2034-10-09 15:00 | 43.4087 | 66.1965
2034-10-09 16:00 | 46.103 | 67.3699
2034-10-09 17:00 | 48.0216 | 69.2676
2034-10-09 18:00 | 48.9013 | 69.0586
2034-10-09 19:00 | 45.7698 | 68.5746
2034-10-09 20:00 | 41.5217 | 62.9232
2034-10-09 21:00 | 37.2743 | 58.0541
2034-10-09 22:00 | 34.4965 | 56.2046
2034-10-09 23:00 | 32.2426 | 55.8406
2034-10-10 | 30.7433 | 57.6654
2034-10-10 01:00 | 31.943 | 54.8783
2034-10-10 02:00 | 32.9454 | 52.9744
2034-10-10 03:00 | 33.9754 | 53.1074
2034-10-10 04:00 | 34.8315 | 52.4521
2034-10-10 05:00 | 36.6431 | 56.2691
2034-10-10 06:00 | 41.2956 | 65.8947
2034-10-10 07:00 | 48.9869 | 70.977
2034-10-10 08:00 | 50.2103 | 71.3218
2034-10-10 09:00 | 49.1053 | 73.2702
2034-10-10 10:00 | 48.2561 | 72.0464
2034-10-10 11:00 | 47.3608 | 70.9137
2034-10-10 12:00 | 45.3221 | 66.9818
2034-10-10 13:00 | 45.6127 | 66.3525
2034-10-10 14:00 | 45.0494 | 61.9832
2034-10-10 15:00 | 45.7881 | 67.7001
2034-10-10 16:00 | 48.0187 | 71.2265
2034-10-10 17:00 | 50.5636 | 74.0588
2034-10-10 18:00 | 52.0966 | 74.0321
2034-10-10 19:00 | 49.3254 | 73.2142
2034-10-10 20:00 | 45.3489 | 68.3992
2034-10-10 21:00 | 41.1839 | 63.1727
2034-10-10 22:00 | 37.9334 | 60.5389
2034-10-10 23:00 | 34.9382 | 59.5195
2034-10-11 | 33.545 | 58.7505
2034-10-11 01:00 | 32.5037 | 55.0655
2034-10-11 02:00 | 33.5706 | 53.2733
2034-10-11 03:00 | 34.5899 | 53.373
2034-10-11 04:00 | 35.3955 | 52.7472
2034-10-11 05:00 | 37.2173 | 56.2136
2034-10-11 06:00 | 41.8001 | 65.7896
2034-10-11 07:00 | 49.7819 | 70.1247
2034-10-11 08:00 | 51.2489 | 68.6327
2034-10-11 09:00 | 49.849 | 69.0614
2034-10-11 10:00 | 48.467 | 67.4233
2034-10-11 11:00 | 46.6629 | 67.1291
2034-10-11 12:00 | 45.3734 | 63.2246
2034-10-11 13:00 | 45.5954 | 62.8938
2034-10-11 14:00 | 45.0306 | 58.1237
2034-10-11 15:00 | 45.567 | 64.0094
2034-10-11 16:00 | 47.7469 | 67.6752
2034-10-11 17:00 | 50.1053 | 71.8981
2034-10-11 18:00 | 51.6159 | 75.6922
2034-10-11 19:00 | 48.3689 | 74.3534
2034-10-11 20:00 | 44.3705 | 68.8898
2034-10-11 21:00 | 40.1119 | 63.5773
2034-10-11 22:00 | 36.8445 | 60.8047
2034-10-11 23:00 | 33.9874 | 59.1888
2034-10-12 | 32.9154 | 58.8808
2034-10-12 01:00 | 31.8274 | 57.2669
2034-10-12 02:00 | 32.8789 | 55.256
2034-10-12 03:00 | 33.9646 | 54.9222
2034-10-12 04:00 | 34.7523 | 54.2419
2034-10-12 05:00 | 36.6174 | 58.0718
2034-10-12 06:00 | 40.9902 | 67.5675
2034-10-12 07:00 | 49.0016 | 72.239
2034-10-12 08:00 | 50.0687 | 71.1424
2034-10-12 09:00 | 48.5093 | 72.9572
2034-10-12 10:00 | 46.7971 | 71.102
2034-10-12 11:00 | 44.9218 | 69.6071
2034-10-12 12:00 | 43.7048 | 65.1769
2034-10-12 13:00 | 43.6373 | 65.0277
2034-10-12 14:00 | 43.3036 | 60.6247
2034-10-12 15:00 | 43.8341 | 66.9116
2034-10-12 16:00 | 45.7641 | 70.7864
2034-10-12 17:00 | 47.6608 | 74.3535
2034-10-12 18:00 | 48.8552 | 75.5586
2034-10-12 19:00 | 46.4958 | 74.9993
2034-10-12 20:00 | 43.1012 | 70.6219
2034-10-12 21:00 | 39.2153 | 65.2709
2034-10-12 22:00 | 36.2534 | 62.3338
2034-10-12 23:00 | 33.5857 | 61.1543
2034-10-13 | 32.058 | 60.7711
2034-10-13 01:00 | 31.722 | 56.8183
2034-10-13 02:00 | 32.6898 | 54.7487
2034-10-13 03:00 | 33.7144 | 54.0478
2034-10-13 04:00 | 34.5028 | 53.1072
2034-10-13 05:00 | 36.271 | 56.5327
2034-10-13 06:00 | 40.6805 | 67.3601
2034-10-13 07:00 | 48.6294 | 71.6946
2034-10-13 08:00 | 49.5703 | 70.6856
2034-10-13 09:00 | 48.1474 | 72.3616
2034-10-13 10:00 | 46.5904 | 70.638
2034-10-13 11:00 | 44.8243 | 69.4318
2034-10-13 12:00 | 43.5804 | 63.2105
2034-10-13 13:00 | 43.52 | 62.9331
2034-10-13 14:00 | 43.1415 | 59.3994
2034-10-13 15:00 | 43.4314 | 66.1237
2034-10-13 16:00 | 45.1226 | 69.7486
2034-10-13 17:00 | 46.9606 | 72.866
2034-10-13 18:00 | 48.0149 | 74.3324
2034-10-13 19:00 | 45.6092 | 73.8411
2034-10-13 20:00 | 42.0662 | 69.3184
2034-10-13 21:00 | 38.1495 | 63.7391
2034-10-13 22:00 | 35.2052 | 60.796
2034-10-13 23:00 | 32.5535 | 59.5304
2034-10-14 | 31.1803 | 59.7473
2034-10-14 01:00 | 30.6025 | 56.2379
2034-10-14 02:00 | 31.453 | 53.856
2034-10-14 03:00 | 32.3389 | 54.2721
2034-10-14 04:00 | 32.9376 | 53.7075
2034-10-14 05:00 | 33.9047 | 56.2466
2034-10-14 06:00 | 36.5827 | 63.4318
2034-10-14 07:00 | 43.1778 | 64.1877
2034-10-14 08:00 | 44.7069 | 61.6459
2034-10-14 09:00 | 44.5224 | 63.0766
2034-10-14 10:00 | 43.5574 | 62.2486
2034-10-14 11:00 | 42.0592 | 61.8279
2034-10-14 12:00 | 40.2719 | 64.8982
2034-10-14 13:00 | 39.862 | 65.9361
2034-10-14 14:00 | 39.3816 | 60.9873
2034-10-14 15:00 | 40.0131 | 68.1022
2034-10-14 16:00 | 42.7499 | 71.1038
2034-10-14 17:00 | 45.2821 | 73.0484
2034-10-14 18:00 | 46.6269 | 70.6096
2034-10-14 19:00 | 43.4561 | 68.1784
2034-10-14 20:00 | 39.4609 | 62.164
2034-10-14 21:00 | 35.5831 | 56.1151
2034-10-14 22:00 | 33.3254 | 55.4387
2034-10-14 23:00 | 31.4351 | 55.1523
2034-10-15 | 30.2008 | 58.9622
2034-10-15 01:00 | 29.6931 | 58.0233
2034-10-15 02:00 | 30.5413 | 55.5235
2034-10-15 03:00 | 31.3931 | 54.3742
2034-10-15 04:00 | 31.8975 | 52.9187
2034-10-15 05:00 | 32.6848 | 54.7029
2034-10-15 06:00 | 34.9778 | 59.7194
2034-10-15 07:00 | 41.2088 | 59.7925
2034-10-15 08:00 | 42.6861 | 57.6885
2034-10-15 09:00 | 42.3357 | 59.0531
2034-10-15 10:00 | 41.0655 | 57.1443
2034-10-15 11:00 | 39.891 | 57.5718
2034-10-15 12:00 | 39.1921 | 51.0797
2034-10-15 13:00 | 39.1364 | 51.6859
2034-10-15 14:00 | 38.6886 | 49.9037
2034-10-15 15:00 | 39.6768 | 58.1586
2034-10-15 16:00 | 42.7474 | 63.2974
2034-10-15 17:00 | 45.853 | 68.2763
2034-10-15 18:00 | 47.318 | 70.0148
2034-10-15 19:00 | 44.356 | 69.0855
2034-10-15 20:00 | 40.5167 | 63.6982
2034-10-15 21:00 | 36.6694 | 58.5962
2034-10-15 22:00 | 34.1219 | 57.1137
2034-10-15 23:00 | 31.9797 | 56.167
2034-10-16 | 30.7533 | 56.8353
2034-10-16 01:00 | 30.3038 | 56.2802
2034-10-16 02:00 | 31.3603 | 54.4221
2034-10-16 03:00 | 32.4579 | 54.012
2034-10-16 04:00 | 33.2861 | 53.429
2034-10-16 05:00 | 35.0592 | 56.3555
2034-10-16 06:00 | 40.2417 | 67.0772
2034-10-16 07:00 | 48.2619 | 71.2545
2034-10-16 08:00 | 49.376 | 68.5001
2034-10-16 09:00 | 48.1931 | 69.8989
2034-10-16 10:00 | 46.9612 | 67.5828
2034-10-16 11:00 | 45.4644 | 64.9273
2034-10-16 12:00 | 43.9613 | 66.6447
2034-10-16 13:00 | 44.2457 | 67.0743
2034-10-16 14:00 | 43.8327 | 60.496
2034-10-16 15:00 | 44.7123 | 66.9728
2034-10-16 16:00 | 47.1546 | 70.6361
2034-10-16 17:00 | 49.3979 | 74.3937
2034-10-16 18:00 | 50.4142 | 78.188
2034-10-16 19:00 | 47.5721 | 76.8912
2034-10-16 20:00 | 43.8893 | 71.5949
2034-10-16 21:00 | 39.6565 | 65.0646
2034-10-16 22:00 | 36.4954 | 62.294
2034-10-16 23:00 | 33.5997 | 60.7746
2034-10-17 | 32.3646 | 61.2022
2034-10-17 01:00 | 31.2957 | 57.8949
2034-10-17 02:00 | 32.2662 | 55.6913
2034-10-17 03:00 | 33.3227 | 54.8894
2034-10-17 04:00 | 34.1545 | 54.0772
2034-10-17 05:00 | 35.9429 | 57.0001
2034-10-17 06:00 | 40.5473 | 68.1985
2034-10-17 07:00 | 49.0474 | 72.0133
2034-10-17 08:00 | 49.9042 | 70.1699
2034-10-17 09:00 | 48.0744 | 70.8375
2034-10-17 10:00 | 46.2935 | 69.5431
2034-10-17 11:00 | 44.6243 | 67.9435
2034-10-17 12:00 | 43.0357 | 68.0867
2034-10-17 13:00 | 43.3955 | 67.9837
2034-10-17 14:00 | 43.2873 | 64.1318
2034-10-17 15:00 | 44.3612 | 71.4626
2034-10-17 16:00 | 46.8168 | 76.4388
2034-10-17 17:00 | 48.9571 | 80.143
2034-10-17 18:00 | 50.3411 | 80.7657
2034-10-17 19:00 | 47.2618 | 78.4912
2034-10-17 20:00 | 43.5712 | 74.0088
2034-10-17 21:00 | 39.2393 | 68.3094
2034-10-17 22:00 | 36.1626 | 65.3636
2034-10-17 23:00 | 33.3793 | 64.3408
2034-10-18 | 32.177 | 63.3143
2034-10-18 01:00 | 31.8815 | 55.9744
2034-10-18 02:00 | 32.9108 | 53.8935
2034-10-18 03:00 | 33.9678 | 53.6809
2034-10-18 04:00 | 34.8337 | 52.4912
2034-10-18 05:00 | 36.6023 | 55.673
2034-10-18 06:00 | 40.8443 | 65.5138
2034-10-18 07:00 | 48.8838 | 70.0085
2034-10-18 08:00 | 49.7877 | 69.3571
2034-10-18 09:00 | 48.3211 | 71.8175
2034-10-18 10:00 | 46.8236 | 72.1083
2034-10-18 11:00 | 45.5367 | 72.6247
2034-10-18 12:00 | 45.0858 | 70.8424
2034-10-18 13:00 | 45.378 | 70.5376
2034-10-18 14:00 | 44.9528 | 65.9412
2034-10-18 15:00 | 45.6429 | 71.6916
2034-10-18 16:00 | 47.9064 | 74.8886
2034-10-18 17:00 | 50.2382 | 77.596
2034-10-18 18:00 | 52.1822 | 77.9378
2034-10-18 19:00 | 48.6324 | 75.4189
2034-10-18 20:00 | 44.5019 | 69.079
2034-10-18 21:00 | 40.3395 | 62.6674
2034-10-18 22:00 | 37.1625 | 60.173
2034-10-18 23:00 | 34.2513 | 58.3909
2034-10-19 | 32.2743 | 58.3293
2034-10-19 01:00 | 32.0305 | 54.2662
2034-10-19 02:00 | 33.142 | 52.5967
2034-10-19 03:00 | 34.2628 | 52.7184
2034-10-19 04:00 | 35.1502 | 52.3207
2034-10-19 05:00 | 36.9748 | 55.7121
2034-10-19 06:00 | 41.0061 | 65.1122
2034-10-19 07:00 | 49.4071 | 69.5496
2034-10-19 08:00 | 50.4755 | 67.3321
2034-10-19 09:00 | 48.701 | 68.2963
2034-10-19 10:00 | 46.835 | 66.8499
2034-10-19 11:00 | 45.0453 | 65.8925
2034-10-19 12:00 | 43.124 | 65.6212
2034-10-19 13:00 | 43.3314 | 65.871
2034-10-19 14:00 | 42.8714 | 59.9861
2034-10-19 15:00 | 43.5831 | 65.9082
2034-10-19 16:00 | 45.8032 | 70.5096
2034-10-19 17:00 | 47.9716 | 74.1617
2034-10-19 18:00 | 49.4087 | 77.36
2034-10-19 19:00 | 46.6368 | 75.7991
2034-10-19 20:00 | 43.0983 | 70.6421
2034-10-19 21:00 | 39.2238 | 64.8593
2034-10-19 22:00 | 36.2877 | 62.4141
2034-10-19 23:00 | 33.5933 | 61.0759
2034-10-20 | 32.0231 | 59.078
2034-10-20 01:00 | 31.724 | 56.5184
2034-10-20 02:00 | 32.7193 | 54.9353
2034-10-20 03:00 | 33.7966 | 54.6999
2034-10-20 04:00 | 34.6903 | 54.4593
2034-10-20 05:00 | 36.456 | 57.6481
2034-10-20 06:00 | 40.6534 | 65.9715
2034-10-20 07:00 | 49.0098 | 69.8293
2034-10-20 08:00 | 49.9322 | 68.0286
2034-10-20 09:00 | 48.0722 | 67.4729
2034-10-20 10:00 | 46.2333 | 65.9611
2034-10-20 11:00 | 44.4607 | 64.7424
2034-10-20 12:00 | 42.8864 | 65.2433
2034-10-20 13:00 | 43.0298 | 64.8991
2034-10-20 14:00 | 42.7052 | 60.6178
2034-10-20 15:00 | 43.2881 | 66.4114
2034-10-20 16:00 | 45.1269 | 70.0334
2034-10-20 17:00 | 46.8814 | 72.6239
2034-10-20 18:00 | 47.8314 | 73.2723
2034-10-20 19:00 | 44.9135 | 72.4319
2034-10-20 20:00 | 41.2451 | 67.2899
2034-10-20 21:00 | 37.3639 | 61.7924
2034-10-20 22:00 | 34.5288 | 59.1677
2034-10-20 23:00 | 31.9897 | 57.5154
2034-10-21 | 30.7643 | 58.3172
2034-10-21 01:00 | 30.1744 | 55.8831
2034-10-21 02:00 | 31.0169 | 54.156
2034-10-21 03:00 | 31.9291 | 54.3575
2034-10-21 04:00 | 32.6549 | 53.3988
2034-10-21 05:00 | 33.5809 | 56.1289
2034-10-21 06:00 | 36.4496 | 62.8417
2034-10-21 07:00 | 43.2999 | 64.4041
2034-10-21 08:00 | 45.1208 | 63.4847
2034-10-21 09:00 | 45.0691 | 66.0434
2034-10-21 10:00 | 44.011 | 64.6409
2034-10-21 11:00 | 42.4718 | 62.7412
2034-10-21 12:00 | 42.3671 | 60.6822
2034-10-21 13:00 | 41.9567 | 60.2162
2034-10-21 14:00 | 41.1379 | 55.9446
2034-10-21 15:00 | 41.7899 | 62.4675
2034-10-21 16:00 | 44.6772 | 66.6555
2034-10-21 17:00 | 47.5842 | 69.8954
2034-10-21 18:00 | 47.4453 | 70.4599
2034-10-21 19:00 | 43.9263 | 68.2344
2034-10-21 20:00 | 39.8334 | 63.303
2034-10-21 21:00 | 36.1156 | 58.4296
2034-10-21 22:00 | 33.8974 | 57.0498
2034-10-21 23:00 | 31.9882 | 57.3432
2034-10-22 | 30.3629 | 57.0259
2034-10-22 01:00 | 29.7685 | 55.0678
2034-10-22 02:00 | 30.6339 | 53.2879
2034-10-22 03:00 | 31.5719 | 53.043
2034-10-22 04:00 | 32.2483 | 52.0108
2034-10-22 05:00 | 33.1066 | 54.5739
2034-10-22 06:00 | 35.6647 | 60.3315
2034-10-22 07:00 | 42.1861 | 60.8366
2034-10-22 08:00 | 43.8082 | 58.8984
2034-10-22 09:00 | 43.3065 | 60.6228
2034-10-22 10:00 | 41.8118 | 59.8989
2034-10-22 11:00 | 40.1109 | 60.2699
2034-10-22 12:00 | 40.2907 | 53.4801
2034-10-22 13:00 | 40.1947 | 54.0243
2034-10-22 14:00 | 39.567 | 51.4281
2034-10-22 15:00 | 40.4887 | 59.5913
2034-10-22 16:00 | 43.7834 | 64.8303
2034-10-22 17:00 | 47.235 | 68.956
2034-10-22 18:00 | 48.1262 | 67.9531
2034-10-22 19:00 | 44.819 | 67.1285
2034-10-22 20:00 | 40.9224 | 63.1308
2034-10-22 21:00 | 37.0604 | 58.1336
2034-10-22 22:00 | 34.5768 | 56.5372
2034-10-22 23:00 | 32.4444 | 56.3175
2034-10-23 | 31.1531 | 57.2371
2034-10-23 01:00 | 30.9967 | 55.2405
2034-10-23 02:00 | 32.1214 | 53.6412
2034-10-23 03:00 | 33.3213 | 53.8155
2034-10-23 04:00 | 34.3784 | 53.1393
2034-10-23 05:00 | 36.1718 | 56.9332
2034-10-23 06:00 | 41.0689 | 66.5109
2034-10-23 07:00 | 49.6715 | 71.5109
2034-10-23 08:00 | 50.9085 | 71.2155
2034-10-23 09:00 | 48.9191 | 73.5108
2034-10-23 10:00 | 46.7265 | 72.6157
2034-10-23 11:00 | 44.3782 | 71.2793
2034-10-23 12:00 | 43.6185 | 71.1956
2034-10-23 13:00 | 43.6394 | 70.9252
2034-10-23 14:00 | 42.9899 | 66.197
2034-10-23 15:00 | 43.6586 | 71.5042
2034-10-23 16:00 | 46.1315 | 75.0245
2034-10-23 17:00 | 48.7043 | 78.3297
2034-10-23 18:00 | 50.5073 | 77.1037
2034-10-23 19:00 | 47.5379 | 75.7036
2034-10-23 20:00 | 43.8926 | 70.7443
2034-10-23 21:00 | 39.9752 | 65.0999
2034-10-23 22:00 | 36.948 | 62.2604
2034-10-23 23:00 | 34.2134 | 60.3552
2034-10-24 | 32.6643 | 60.2982
2034-10-24 01:00 | 32.2492 | 55.3695
2034-10-24 02:00 | 33.2539 | 53.6306
2034-10-24 03:00 | 34.3319 | 53.7676
2034-10-24 04:00 | 35.3568 | 53.2103
2034-10-24 05:00 | 37.0809 | 56.974
2034-10-24 06:00 | 41.6696 | 67.6095
2034-10-24 07:00 | 49.8956 | 72.876
2034-10-24 08:00 | 50.9561 | 72.6199
2034-10-24 09:00 | 49.5233 | 74.3013
2034-10-24 10:00 | 47.8072 | 72.9652
2034-10-24 11:00 | 46.2896 | 71.1952
2034-10-24 12:00 | 45.9319 | 70.7751
2034-10-24 13:00 | 46.1235 | 70.3746
2034-10-24 14:00 | 45.7056 | 65.5539
2034-10-24 15:00 | 46.5024 | 71.1071
2034-10-24 16:00 | 48.9146 | 74.8665
2034-10-24 17:00 | 51.2782 | 77.0949
2034-10-24 18:00 | 53.0194 | 78.7899
2034-10-24 19:00 | 49.3608 | 76.8123
2034-10-24 20:00 | 45.3252 | 71.6593
2034-10-24 21:00 | 41.2216 | 66.1062
2034-10-24 22:00 | 38.1141 | 63.5541
2034-10-24 23:00 | 35.2638 | 61.9933
2034-10-25 | 33.7384 | 60.216
2034-10-25 01:00 | 32.8789 | 56.653
2034-10-25 02:00 | 33.8697 | 54.9682
2034-10-25 03:00 | 34.8956 | 54.8314
2034-10-25 04:00 | 35.8729 | 54.3481
2034-10-25 05:00 | 37.512 | 57.7312
2034-10-25 06:00 | 41.9183 | 66.9629
2034-10-25 07:00 | 50.4048 | 71.6507
2034-10-25 08:00 | 51.8758 | 70.2049
2034-10-25 09:00 | 51.0112 | 69.7769
2034-10-25 10:00 | 49.4145 | 66.7054
2034-10-25 11:00 | 47.7836 | 64.1798
2034-10-25 12:00 | 46.3129 | 61.779
2034-10-25 13:00 | 46.5373 | 60.8767
2034-10-25 14:00 | 46.0366 | 55.9573
2034-10-25 15:00 | 46.7062 | 61.2091
2034-10-25 16:00 | 49.0105 | 65.419
2034-10-25 17:00 | 51.3157 | 70.6578
2034-10-25 18:00 | 52.0564 | 75.7342
2034-10-25 19:00 | 48.4307 | 74.1954
2034-10-25 20:00 | 44.4843 | 69.2259
2034-10-25 21:00 | 40.4376 | 63.8931
2034-10-25 22:00 | 37.3643 | 61.0182
2034-10-25 23:00 | 34.5363 | 59.151
2034-10-26 | 33.6423 | 59.5464
2034-10-26 01:00 | 32.4482 | 57.6568
2034-10-26 02:00 | 33.4016 | 55.6636
2034-10-26 03:00 | 34.4165 | 55.4663
2034-10-26 04:00 | 35.3989 | 54.8424
2034-10-26 05:00 | 37.0549 | 58.3067
2034-10-26 06:00 | 41.9001 | 68.2533
2034-10-26 07:00 | 50.157 | 72.9058
2034-10-26 08:00 | 51.2163 | 71.2006
2034-10-26 09:00 | 49.4857 | 72.1767
2034-10-26 10:00 | 47.3394 | 69.5184
2034-10-26 11:00 | 45.2689 | 68.1973
2034-10-26 12:00 | 44.6228 | 60.7164
2034-10-26 13:00 | 44.6492 | 60.7155
2034-10-26 14:00 | 44.3261 | 56.7132
2034-10-26 15:00 | 45.0594 | 62.972
2034-10-26 16:00 | 47.4534 | 67.7751
2034-10-26 17:00 | 49.7638 | 71.9056
2034-10-26 18:00 | 52.2062 | 73.7407
2034-10-26 19:00 | 48.6559 | 72.9412
2034-10-26 20:00 | 44.7321 | 69.5742
2034-10-26 21:00 | 40.7113 | 64.2459
2034-10-26 22:00 | 37.7204 | 61.1994
2034-10-26 23:00 | 34.9071 | 59.8978
2034-10-27 | 33.4485 | 59.8924
2034-10-27 01:00 | 32.6302 | 55.8862
2034-10-27 02:00 | 33.5579 | 54.1494
2034-10-27 03:00 | 34.548 | 54.1945
2034-10-27 04:00 | 35.5417 | 53.4046
2034-10-27 05:00 | 37.1425 | 56.7196
2034-10-27 06:00 | 41.5308 | 66.6885
2034-10-27 07:00 | 49.9637 | 71.7552
2034-10-27 08:00 | 51.4845 | 71.6288
2034-10-27 09:00 | 50.712 | 73.3026
2034-10-27 10:00 | 49.3372 | 72.2929
2034-10-27 11:00 | 47.6506 | 70.5628
2034-10-27 12:00 | 46.5195 | 74.3229
2034-10-27 13:00 | 46.6085 | 73.7911
2034-10-27 14:00 | 46.0768 | 69.9258
2034-10-27 15:00 | 46.4516 | 75.0904
2034-10-27 16:00 | 48.3972 | 77.3951
2034-10-27 17:00 | 50.4192 | 78.0703
2034-10-27 18:00 | 51.3907 | 75.7564
2034-10-27 19:00 | 47.6891 | 74.0556
2034-10-27 20:00 | 43.5217 | 68.9395
2034-10-27 21:00 | 39.5111 | 63.2915
2034-10-27 22:00 | 36.567 | 60.56
2034-10-27 23:00 | 33.8291 | 58.7343
2034-10-28 | 32.4576 | 58.3964
2034-10-28 01:00 | 31.6079 | 54.4736
2034-10-28 02:00 | 32.456 | 52.9286
2034-10-28 03:00 | 33.3392 | 53.3031
2034-10-28 04:00 | 34.1531 | 52.5484
2034-10-28 05:00 | 35.0949 | 55.5918
2034-10-28 06:00 | 37.989 | 63.6559
2034-10-28 07:00 | 44.8523 | 66.1132
2034-10-28 08:00 | 46.3199 | 65.5604
2034-10-28 09:00 | 46.4282 | 68.5984
2034-10-28 10:00 | 45.5361 | 66.8929
2034-10-28 11:00 | 44.1822 | 63.8633
2034-10-28 12:00 | 42.394 | 62.762
2034-10-28 13:00 | 42.0775 | 61.3955
2034-10-28 14:00 | 41.3253 | 56.5251
2034-10-28 15:00 | 41.9467 | 61.5356
2034-10-28 16:00 | 44.7763 | 65.163
2034-10-28 17:00 | 47.7817 | 69.781
2034-10-28 18:00 | 49.9302 | 72.2828
2034-10-28 19:00 | 45.9372 | 70.3714
2034-10-28 20:00 | 41.4949 | 64.8887
2034-10-28 21:00 | 37.3905 | 59.8303
2034-10-28 22:00 | 35.0288 | 58.488
2034-10-28 23:00 | 32.9704 | 58.1091
2034-10-29 | 31.9763 | 58.9201
2034-10-29 01:00 | 30.8952 | 55.6773
2034-10-29 02:00 | 31.7019 | 54.1647
2034-10-29 03:00 | 32.5506 | 53.6458
2034-10-29 04:00 | 33.3028 | 52.7916
2034-10-29 05:00 | 34.1096 | 55.3707
2034-10-29 06:00 | 36.8134 | 61.7699
2034-10-29 07:00 | 43.2083 | 62.942
2034-10-29 08:00 | 44.3032 | 61.7429
2034-10-29 09:00 | 44.0995 | 64.5044
2034-10-29 10:00 | 42.9072 | 64.6749
2034-10-29 11:00 | 41.8145 | 62.9546
2034-10-29 12:00 | 40.4262 | 62.34
2034-10-29 13:00 | 40.4041 | 61.5069
2034-10-29 14:00 | 39.8801 | 58.109
2034-10-29 15:00 | 40.8317 | 64.7436
2034-10-29 16:00 | 44.1059 | 68.4949
2034-10-29 17:00 | 47.6147 | 72.3352
2034-10-29 18:00 | 49.5513 | 74.1718
2034-10-29 19:00 | 45.9745 | 71.8555
2034-10-29 20:00 | 41.897 | 66.7889
2034-10-29 21:00 | 37.8913 | 61.6356
2034-10-29 22:00 | 35.3345 | 60.1994
2034-10-29 23:00 | 33.1104 | 59.9763
2034-10-30 | 32.396 | 58.9782
2034-10-30 01:00 | 31.8949 | 56.6325
2034-10-30 02:00 | 32.9997 | 55.1351
2034-10-30 03:00 | 34.1672 | 55.2108
2034-10-30 04:00 | 35.2939 | 54.6336
2034-10-30 05:00 | 36.9804 | 58.3362
2034-10-30 06:00 | 41.5893 | 67.7801
2034-10-30 07:00 | 50.153 | 72.9835
2034-10-30 08:00 | 51.362 | 72.5016
2034-10-30 09:00 | 49.7346 | 74.3835
2034-10-30 10:00 | 47.693 | 72.8961
2034-10-30 11:00 | 45.8155 | 70.8842
2034-10-30 12:00 | 45.1143 | 70.17
2034-10-30 13:00 | 45.2121 | 70.0465
2034-10-30 14:00 | 44.7707 | 65.6554
2034-10-30 15:00 | 45.6657 | 71.0254
2034-10-30 16:00 | 48.3001 | 74.6293
2034-10-30 17:00 | 50.7813 | 77.9117
2034-10-30 18:00 | 52.2846 | 78.9379
2034-10-30 19:00 | 48.7871 | 76.4984
2034-10-30 20:00 | 44.9052 | 71.0725
2034-10-30 21:00 | 40.8653 | 65.1372
2034-10-30 22:00 | 37.8118 | 61.9907
2034-10-30 23:00 | 34.9495 | 60.2087
2034-10-31 | 33.6631 | 60.7355
2034-10-31 01:00 | 32.5941 | 56.3717
2034-10-31 02:00 | 33.5416 | 54.5747
2034-10-31 03:00 | 34.5827 | 54.6357
2034-10-31 04:00 | 35.6353 | 54.0604
2034-10-31 05:00 | 37.294 | 57.7249
2034-10-31 06:00 | 41.9501 | 67.6195
2034-10-31 07:00 | 50.2586 | 73.0522
2034-10-31 08:00 | 51.2134 | 72.5638
2034-10-31 09:00 | 49.5687 | 73.7215
2034-10-31 10:00 | 47.5119 | 72.0176
2034-10-31 11:00 | 45.7819 | 70.7252
2034-10-31 12:00 | 43.2804 | 70.4554
2034-10-31 13:00 | 43.1054 | 70.265
2034-10-31 14:00 | 42.7157 | 66.2001
2034-10-31 15:00 | 43.484 | 72.4462
2034-10-31 16:00 | 46.0132 | 76.4434
2034-10-31 17:00 | 48.8148 | 78.5408
2034-10-31 18:00 | 50.7155 | 80.5759
2034-10-31 19:00 | 47.5433 | 77.9625
2034-10-31 20:00 | 43.9774 | 72.7324
2034-10-31 21:00 | 40.2121 | 66.9399
2034-10-31 22:00 | 37.3311 | 64.0089
2034-10-31 23:00 | 34.5866 | 62.3396
2034-11-01 | 33.2174 | 60.9485
2034-11-01 01:00 | 32.3314 | 61.4208
2034-11-01 02:00 | 33.3659 | 58.9731
2034-11-01 03:00 | 34.5201 | 58.8971
2034-11-01 04:00 | 35.5347 | 58.3269
2034-11-01 05:00 | 37.2181 | 61.5997
2034-11-01 06:00 | 41.8965 | 70.2499
2034-11-01 07:00 | 49.8851 | 75.2457
2034-11-01 08:00 | 50.6145 | 74.2649
2034-11-01 09:00 | 47.9484 | 75.4745
2034-11-01 10:00 | 45.4523 | 73.0828
2034-11-01 11:00 | 42.9909 | 71.4859
2034-11-01 12:00 | 42.1621 | 76.6939
2034-11-01 13:00 | 41.8938 | 77.2048
2034-11-01 14:00 | 41.5991 | 72.339
2034-11-01 15:00 | 42.1522 | 78.6969
2034-11-01 16:00 | 44.6639 | 80.3619
2034-11-01 17:00 | 47.6177 | 82.7795
2034-11-01 18:00 | 50.5962 | 83.1575
2034-11-01 19:00 | 47.2291 | 80.9253
2034-11-01 20:00 | 43.5322 | 76.3297
2034-11-01 21:00 | 39.7967 | 70.8335
2034-11-01 22:00 | 36.8177 | 67.788
2034-11-01 23:00 | 34.0374 | 65.925
2034-11-02 | 32.3356 | 63.9204
2034-11-02 01:00 | 32.0242 | 61.9012
2034-11-02 02:00 | 33.0558 | 59.5654
2034-11-02 03:00 | 34.1985 | 59.794
2034-11-02 04:00 | 35.1924 | 59.116
2034-11-02 05:00 | 36.8858 | 62.5997
2034-11-02 06:00 | 41.5151 | 71.448
2034-11-02 07:00 | 49.7518 | 76.5513
2034-11-02 08:00 | 50.8067 | 75.588
2034-11-02 09:00 | 48.6547 | 77.0816
2034-11-02 10:00 | 46.4517 | 75.0134
2034-11-02 11:00 | 44.2765 | 73.4969
2034-11-02 12:00 | 42.9631 | 77.3823
2034-11-02 13:00 | 42.682 | 77.4264
2034-11-02 14:00 | 42.4925 | 72.5469
2034-11-02 15:00 | 43.2188 | 79.2792
2034-11-02 16:00 | 45.4457 | 81.0833
2034-11-02 17:00 | 47.7478 | 83.5898
2034-11-02 18:00 | 49.7329 | 84.6244
2034-11-02 19:00 | 46.6086 | 81.9777
2034-11-02 20:00 | 43.1058 | 76.5863
2034-11-02 21:00 | 39.4235 | 70.4193
2034-11-02 22:00 | 36.527 | 67.2053
2034-11-02 23:00 | 33.8387 | 65.3976
2034-11-03 | 32.3031 | 65.2989
2034-11-03 01:00 | 31.7083 | 59.8895
2034-11-03 02:00 | 32.6461 | 57.8766
2034-11-03 03:00 | 33.7318 | 58.3216
2034-11-03 04:00 | 34.7603 | 57.4782
2034-11-03 05:00 | 36.3543 | 60.7056
2034-11-03 06:00 | 41.0798 | 70.4422
2034-11-03 07:00 | 49.3392 | 75.8687
2034-11-03 08:00 | 50.6617 | 75.5063
2034-11-03 09:00 | 49.2899 | 77.7499
2034-11-03 10:00 | 47.8915 | 76.3137
2034-11-03 11:00 | 46.01 | 74.9934
2034-11-03 12:00 | 44.8212 | 73.553
2034-11-03 13:00 | 44.8009 | 73.5134
2034-11-03 14:00 | 44.2764 | 68.9065
2034-11-03 15:00 | 44.5817 | 75.5687
2034-11-03 16:00 | 46.5634 | 76.9448
2034-11-03 17:00 | 48.8216 | 79.589
2034-11-03 18:00 | 49.6881 | 82.0184
2034-11-03 19:00 | 46.0961 | 79.0987
2034-11-03 20:00 | 42.1601 | 73.021
2034-11-03 21:00 | 38.416 | 66.7376
2034-11-03 22:00 | 35.5172 | 63.6477
2034-11-03 23:00 | 32.8737 | 61.9601
2034-11-04 | 31.5242 | 62.155
2034-11-04 01:00 | 30.932 | 58.6992
2034-11-04 02:00 | 31.8313 | 56.8758
2034-11-04 03:00 | 32.8634 | 57.2778
2034-11-04 04:00 | 33.7077 | 56.1678
2034-11-04 05:00 | 34.5882 | 58.8984
2034-11-04 06:00 | 37.6757 | 67.0397
2034-11-04 07:00 | 44.2572 | 69.1554
2034-11-04 08:00 | 45.4947 | 67.3944
2034-11-04 09:00 | 43.9451 | 70.9473
2034-11-04 10:00 | 42.0063 | 71.281
2034-11-04 11:00 | 39.6956 | 70.9535
2034-11-04 12:00 | 39.5509 | 70.9278
2034-11-04 13:00 | 38.9 | 71.1827
2034-11-04 14:00 | 38.1526 | 65.9492
2034-11-04 15:00 | 38.7356 | 72.3656
2034-11-04 16:00 | 41.8104 | 74.2856
2034-11-04 17:00 | 45.252 | 76.8472
2034-11-04 18:00 | 48.0345 | 78.6501
2034-11-04 19:00 | 44.1565 | 74.4952
2034-11-04 20:00 | 40.0646 | 68.0225
2034-11-04 21:00 | 36.338 | 62.1221
2034-11-04 22:00 | 34.0704 | 60.4302
2034-11-04 23:00 | 32.1123 | 60.6574
2034-11-05 | 31.0385 | 60.9659
2034-11-05 01:00 | 31.2025 | 60.8078
2034-11-05 02:00 | 31.7723 | 57.7642
2034-11-05 03:00 | 32.5901 | 57.327
2034-11-05 04:00 | 32.8663 | 55.9999
2034-11-05 05:00 | 32.681 | 56.8421
2034-11-05 06:00 | 33.3303 | 61.0939
2034-11-05 07:00 | 39.7935 | 61.0967
2034-11-05 08:00 | 42.7026 | 61.7729
2034-11-05 09:00 | 42.2915 | 65.9172
2034-11-05 10:00 | 40.1251 | 67.9085
2034-11-05 11:00 | 38.7205 | 67.2144
2034-11-05 12:00 | 37.6446 | 64.5186
2034-11-05 13:00 | 37.4062 | 64.5909
2034-11-05 14:00 | 37.3119 | 60.6095
2034-11-05 15:00 | 38.5407 | 68.0532
2034-11-05 16:00 | 42.037 | 70.8898
2034-11-05 17:00 | 46.0757 | 76.3435
2034-11-05 18:00 | 49.5712 | 78.2535
2034-11-05 19:00 | 45.5444 | 75.2464
2034-11-05 20:00 | 41.7274 | 69.9377
2034-11-05 21:00 | 38.4511 | 65.4497
2034-11-05 22:00 | 36.4745 | 64.981
2034-11-05 23:00 | 34.4741 | 64.4314
2034-11-06 | 32.5025 | 65.6455
2034-11-06 01:00 | 31.163 | 59.8918
2034-11-06 02:00 | 31.9419 | 57.0546
2034-11-06 03:00 | 33.0133 | 56.9996
2034-11-06 04:00 | 33.618 | 55.9584
2034-11-06 05:00 | 34.399 | 58.1979
2034-11-06 06:00 | 37.7314 | 65.8383
2034-11-06 07:00 | 45.6452 | 69.455
2034-11-06 08:00 | 48.327 | 71.2403
2034-11-06 09:00 | 47.3196 | 71.9121
2034-11-06 10:00 | 45.3704 | 69.6295
2034-11-06 11:00 | 43.8506 | 66.4668
2034-11-06 12:00 | 42.3714 | 69.3647
2034-11-06 13:00 | 42.2706 | 69.6037
2034-11-06 14:00 | 42.2898 | 64.8577
2034-11-06 15:00 | 43.2065 | 71.7548
2034-11-06 16:00 | 45.8205 | 75.025
2034-11-06 17:00 | 48.8152 | 80.4286
2034-11-06 18:00 | 52.0063 | 84.9546
2034-11-06 19:00 | 48.0913 | 80.8054
2034-11-06 20:00 | 44.4587 | 75.1001
2034-11-06 21:00 | 40.8401 | 70.0732
2034-11-06 22:00 | 38.3507 | 68.3617
2034-11-06 23:00 | 35.6933 | 66.5842
2034-11-07 | 33.7358 | 65.6169
2034-11-07 01:00 | 32.2323 | 62.004
2034-11-07 02:00 | 32.9234 | 58.7106
2034-11-07 03:00 | 33.9348 | 58.0981
2034-11-07 04:00 | 34.4589 | 56.8627
2034-11-07 05:00 | 35.2862 | 58.6304
2034-11-07 06:00 | 38.4797 | 65.3915
2034-11-07 07:00 | 46.1951 | 68.8225
2034-11-07 08:00 | 48.8067 | 70.3855
2034-11-07 09:00 | 47.4749 | 71.8753
2034-11-07 10:00 | 45.2433 | 70.8448
2034-11-07 11:00 | 43.4622 | 69.5888
2034-11-07 12:00 | 43.6335 | 66.8063
2034-11-07 13:00 | 43.133 | 66.6774
2034-11-07 14:00 | 43.1251 | 61.6169
2034-11-07 15:00 | 43.7659 | 68.9514
2034-11-07 16:00 | 45.8741 | 72.6198
2034-11-07 17:00 | 48.7635 | 77.6502
2034-11-07 18:00 | 51.8211 | 83.3337
2034-11-07 19:00 | 48.1264 | 79.1896
2034-11-07 20:00 | 44.6324 | 73.8233
2034-11-07 21:00 | 41.3026 | 69.1936
2034-11-07 22:00 | 38.8291 | 67.7547
2034-11-07 23:00 | 36.205 | 66.2776
2034-11-08 | 33.7146 | 65.7309
2034-11-08 01:00 | 32.915 | 62.0497
2034-11-08 02:00 | 33.6993 | 58.6337
2034-11-08 03:00 | 34.7455 | 57.9705
2034-11-08 04:00 | 35.2571 | 56.9837
2034-11-08 05:00 | 36.0489 | 58.565
2034-11-08 06:00 | 38.7191 | 64.2973
2034-11-08 07:00 | 46.5437 | 67.7386
2034-11-08 08:00 | 49.2029 | 69.104
2034-11-08 09:00 | 48.0244 | 69.0941
2034-11-08 10:00 | 45.8141 | 66.0835
2034-11-08 11:00 | 44.2764 | 62.9766
2034-11-08 12:00 | 42.7616 | 61.0694
2034-11-08 13:00 | 42.7249 | 60.1676
2034-11-08 14:00 | 42.8378 | 54.4247
2034-11-08 15:00 | 43.8084 | 60.463
2034-11-08 16:00 | 46.1215 | 64.692
2034-11-08 17:00 | 48.9624 | 73.0056
2034-11-08 18:00 | 52.4799 | 80.3092
2034-11-08 19:00 | 48.3372 | 77.6713
2034-11-08 20:00 | 44.6319 | 73.1545
2034-11-08 21:00 | 40.9859 | 68.9971
2034-11-08 22:00 | 38.5543 | 67.3745
2034-11-08 23:00 | 35.9111 | 65.2054
2034-11-09 | 33.7625 | 65.7755
2034-11-09 01:00 | 32.6515 | 62.7927
2034-11-09 02:00 | 33.3533 | 59.3825
2034-11-09 03:00 | 34.3456 | 58.817
2034-11-09 04:00 | 34.8873 | 57.7074
2034-11-09 05:00 | 35.6502 | 59.7563
2034-11-09 06:00 | 38.953 | 66.1806
2034-11-09 07:00 | 46.8103 | 69.18
2034-11-09 08:00 | 49.8204 | 70.4396
2034-11-09 09:00 | 48.6953 | 71.2498
2034-11-09 10:00 | 46.6272 | 68.6745
2034-11-09 11:00 | 44.6149 | 67.1955
2034-11-09 12:00 | 44.898 | 60.9888
2034-11-09 13:00 | 44.6298 | 60.9761
2034-11-09 14:00 | 44.4541 | 56.6736
2034-11-09 15:00 | 45.0387 | 63.3394
2034-11-09 16:00 | 47.315 | 67.5551
2034-11-09 17:00 | 50.2348 | 73.6928
2034-11-09 18:00 | 53.5172 | 79.2571
2034-11-09 19:00 | 49.1944 | 76.4377
2034-11-09 20:00 | 45.3684 | 72.4755
2034-11-09 21:00 | 41.948 | 68.251
2034-11-09 22:00 | 39.4663 | 66.9139
2034-11-09 23:00 | 36.8167 | 65.382
2034-11-10 | 34.7443 | 63.9698
2034-11-10 01:00 | 32.922 | 60.2324
2034-11-10 02:00 | 33.5673 | 57.0401
2034-11-10 03:00 | 34.5662 | 56.7073
2034-11-10 04:00 | 35.1066 | 55.4786
2034-11-10 05:00 | 35.8503 | 57.0157
2034-11-10 06:00 | 39.0173 | 63.9212
2034-11-10 07:00 | 46.9159 | 67.1847
2034-11-10 08:00 | 49.9026 | 69.0174
2034-11-10 09:00 | 48.9663 | 71.2042
2034-11-10 10:00 | 46.9874 | 70.4636
2034-11-10 11:00 | 45.0245 | 69.3022
2034-11-10 12:00 | 43.9728 | 68.2015
2034-11-10 13:00 | 43.6397 | 68.1116
2034-11-10 14:00 | 43.2882 | 63.0332
2034-11-10 15:00 | 43.3918 | 69.7409
2034-11-10 16:00 | 45.2553 | 72.7009
2034-11-10 17:00 | 48.1574 | 77.4705
2034-11-10 18:00 | 51.0195 | 81.7477
2034-11-10 19:00 | 47.1859 | 78.5319
2034-11-10 20:00 | 43.5359 | 73.8157
2034-11-10 21:00 | 40.3385 | 69.6328
2034-11-10 22:00 | 37.9909 | 68.2556
2034-11-10 23:00 | 35.4794 | 66.4349
2034-11-11 | 33.5091 | 64.1334
2034-11-11 01:00 | 31.9836 | 61.6254
2034-11-11 02:00 | 32.5253 | 58.4486
2034-11-11 03:00 | 33.3635 | 58.1882
2034-11-11 04:00 | 33.6578 | 57.0636
2034-11-11 05:00 | 33.5876 | 58.0396
2034-11-11 06:00 | 34.7495 | 62.5567
2034-11-11 07:00 | 41.1155 | 63.3654
2034-11-11 08:00 | 44.788 | 65.3838
2034-11-11 09:00 | 45.618 | 70.3824
2034-11-11 10:00 | 44.6865 | 71.4768
2034-11-11 11:00 | 43.4886 | 69.8262
2034-11-11 12:00 | 42.2068 | 67.3612
2034-11-11 13:00 | 41.4315 | 67.203
2034-11-11 14:00 | 40.8814 | 62.7629
2034-11-11 15:00 | 41.2964 | 69.8389
2034-11-11 16:00 | 44.074 | 72.7021
2034-11-11 17:00 | 47.6567 | 77.8044
2034-11-11 18:00 | 51.5675 | 82.1394
2034-11-11 19:00 | 46.8763 | 78.0939
2034-11-11 20:00 | 42.5309 | 72.3978
2034-11-11 21:00 | 39.2481 | 68.2606
2034-11-11 22:00 | 37.4671 | 68.0156
2034-11-11 23:00 | 35.5727 | 67.6028
2034-11-12 | 32.8643 | 66.5215
2034-11-12 01:00 | 31.7593 | 63.3839
2034-11-12 02:00 | 32.3566 | 60.2789
2034-11-12 03:00 | 33.2251 | 59.4823
2034-11-12 04:00 | 33.4878 | 58.4181
2034-11-12 05:00 | 33.3934 | 59.4362
2034-11-12 06:00 | 34.3938 | 61.7141
2034-11-12 07:00 | 40.3024 | 61.64
2034-11-12 08:00 | 43.6682 | 62.942
2034-11-12 09:00 | 44.4621 | 67.4443
2034-11-12 10:00 | 43.6177 | 68.9648
2034-11-12 11:00 | 42.6686 | 67.6733
2034-11-12 12:00 | 42.5531 | 64.6582
2034-11-12 13:00 | 42.276 | 64.5492
2034-11-12 14:00 | 42.0047 | 60.9395
2034-11-12 15:00 | 42.9085 | 68.8824
2034-11-12 16:00 | 46.1581 | 72.1868
2034-11-12 17:00 | 50.3187 | 78.7591
2034-11-12 18:00 | 53.3437 | 82.336
2034-11-12 19:00 | 48.8647 | 78.8383
2034-11-12 20:00 | 44.7111 | 72.721
2034-11-12 21:00 | 41.0984 | 68.0176
2034-11-12 22:00 | 39.0013 | 67.7412
2034-11-12 23:00 | 36.8129 | 67.0997
2034-11-13 | 34.7204 | 68.0446
2034-11-13 01:00 | 33.2312 | 63.4973
2034-11-13 02:00 | 34.0485 | 60.4975
2034-11-13 03:00 | 35.1588 | 60.3905
2034-11-13 04:00 | 35.726 | 59.3664
2034-11-13 05:00 | 36.4573 | 61.5467
2034-11-13 06:00 | 39.5181 | 68.4379
2034-11-13 07:00 | 47.5677 | 72.0158
2034-11-13 08:00 | 50.8897 | 74.886
2034-11-13 09:00 | 50.4265 | 77.1957
2034-11-13 10:00 | 48.8028 | 75.4574
2034-11-13 11:00 | 47.3328 | 71.9261
2034-11-13 12:00 | 46.2242 | 70.2491
2034-11-13 13:00 | 46.0302 | 69.8456
2034-11-13 14:00 | 45.7811 | 64.6843
2034-11-13 15:00 | 46.5445 | 70.986
2034-11-13 16:00 | 49.0354 | 74.4479
2034-11-13 17:00 | 52.1935 | 81.6436
2034-11-13 18:00 | 53.4406 | 86.0698
2034-11-13 19:00 | 49.7195 | 83.2231
2034-11-13 20:00 | 46.1896 | 78.2911
2034-11-13 21:00 | 42.8778 | 73.8352
2034-11-13 22:00 | 40.3586 | 71.9665
2034-11-13 23:00 | 37.6642 | 69.5484
2034-11-14 | 35.5107 | 69.1092
2034-11-14 01:00 | 33.3639 | 64.4449
2034-11-14 02:00 | 34.0413 | 61.0751
2034-11-14 03:00 | 35.1114 | 60.6705
2034-11-14 04:00 | 35.617 | 59.5418
2034-11-14 05:00 | 36.4166 | 61.4178
2034-11-14 06:00 | 39.5469 | 68.0333
2034-11-14 07:00 | 47.2768 | 71.7956
2034-11-14 08:00 | 49.955 | 74.8492
2034-11-14 09:00 | 48.4182 | 77.3653
2034-11-14 10:00 | 46.0813 | 76.4371
2034-11-14 11:00 | 44.0905 | 74.1968
2034-11-14 12:00 | 42.9382 | 76.7493
2034-11-14 13:00 | 42.3845 | 76.7621
2034-11-14 14:00 | 42.3963 | 72.3278
2034-11-14 15:00 | 42.8624 | 79.0805
2034-11-14 16:00 | 45.3039 | 81.8286
2034-11-14 17:00 | 48.8555 | 85.5798
2034-11-14 18:00 | 52.9611 | 88.1665
2034-11-14 19:00 | 49.0313 | 84.1622
2034-11-14 20:00 | 45.5085 | 78.6442
2034-11-14 21:00 | 42.2473 | 73.9259
2034-11-14 22:00 | 39.8229 | 72.1619
2034-11-14 23:00 | 37.1583 | 70.0888
2034-11-15 | 34.6192 | 68.9357
2034-11-15 01:00 | 33.3838 | 63.3884
2034-11-15 02:00 | 34.096 | 60.1216
2034-11-15 03:00 | 35.1217 | 59.5851
2034-11-15 04:00 | 35.5633 | 58.4471
2034-11-15 05:00 | 36.2668 | 59.9811
2034-11-15 06:00 | 39.0217 | 66.6898
2034-11-15 07:00 | 47.0111 | 70.1589
2034-11-15 08:00 | 49.7483 | 72.8765
2034-11-15 09:00 | 48.5229 | 75.9632
2034-11-15 10:00 | 46.1641 | 75.7506
2034-11-15 11:00 | 44.477 | 74.2537
2034-11-15 12:00 | 42.6508 | 72.8141
2034-11-15 13:00 | 42.4727 | 72.8958
2034-11-15 14:00 | 42.8269 | 68.3508
2034-11-15 15:00 | 43.7368 | 74.1611
2034-11-15 16:00 | 46.1827 | 76.8058
2034-11-15 17:00 | 49.328 | 81.6918
2034-11-15 18:00 | 52.5508 | 84.3569
2034-11-15 19:00 | 48.5378 | 80.8379
2034-11-15 20:00 | 45.1161 | 75.6859
2034-11-15 21:00 | 41.6593 | 71.3167
2034-11-15 22:00 | 39.2893 | 69.5197
2034-11-15 23:00 | 36.6232 | 67.1912
2034-11-16 | 34.5042 | 66.8277
2034-11-16 01:00 | 33.5299 | 62.893
2034-11-16 02:00 | 34.2196 | 59.5693
2034-11-16 03:00 | 35.2327 | 59.2402
2034-11-16 04:00 | 35.6837 | 58.0866
2034-11-16 05:00 | 36.3675 | 59.7684
2034-11-16 06:00 | 39.3515 | 66.1989
2034-11-16 07:00 | 47.2722 | 69.7815
2034-11-16 08:00 | 50.4489 | 72.8428
2034-11-16 09:00 | 49.146 | 76.9849
2034-11-16 10:00 | 46.9225 | 77.6329
2034-11-16 11:00 | 44.7469 | 76.5329
2034-11-16 12:00 | 45.644 | 76.1342
2034-11-16 13:00 | 45.2528 | 76.2952
2034-11-16 14:00 | 45.1501 | 71.6827
2034-11-16 15:00 | 45.5067 | 77.9851
2034-11-16 16:00 | 47.8272 | 80.7852
2034-11-16 17:00 | 50.9308 | 84.7862
2034-11-16 18:00 | 54.1876 | 87.1203
2034-11-16 19:00 | 49.995 | 83.2918
2034-11-16 20:00 | 46.4275 | 78.2407
2034-11-16 21:00 | 43.0451 | 73.6391
2034-11-16 22:00 | 40.5977 | 71.7803
2034-11-16 23:00 | 37.9224 | 69.6412
2034-11-17 | 35.973 | 67.9018
2034-11-17 01:00 | 34.0481 | 64.5598
2034-11-17 02:00 | 34.663 | 61.2201
2034-11-17 03:00 | 35.6493 | 60.9424
2034-11-17 04:00 | 36.0563 | 59.8398
2034-11-17 05:00 | 36.6961 | 61.3517
2034-11-17 06:00 | 39.5739 | 67.8729
2034-11-17 07:00 | 47.3951 | 71.3493
2034-11-17 08:00 | 50.5423 | 74.798
2034-11-17 09:00 | 50.0387 | 79.0665
2034-11-17 10:00 | 48.4855 | 79.8553
2034-11-17 11:00 | 47.103 | 78.9794
2034-11-17 12:00 | 45.7655 | 77.4407
2034-11-17 13:00 | 45.5674 | 77.5874
2034-11-17 14:00 | 45.306 | 73.3221
2034-11-17 15:00 | 45.4674 | 79.6458
2034-11-17 16:00 | 47.3312 | 81.8698
2034-11-17 17:00 | 50.2621 | 85.5879
2034-11-17 18:00 | 53.6137 | 85.9251
2034-11-17 19:00 | 49.1601 | 83.3947
2034-11-17 20:00 | 45.1344 | 78.6729
2034-11-17 21:00 | 41.742 | 74.5
2034-11-17 22:00 | 39.2574 | 72.8375
2034-11-17 23:00 | 36.5891 | 70.2443
2034-11-18 | 34.2935 | 68.8602
2034-11-18 01:00 | 32.3471 | 64.9606
2034-11-18 02:00 | 32.8519 | 61.8505
2034-11-18 03:00 | 33.6968 | 61.6595
2034-11-18 04:00 | 33.916 | 60.8121
2034-11-18 05:00 | 33.8348 | 62.2488
2034-11-18 06:00 | 35.2928 | 67.4813
2034-11-18 07:00 | 41.5332 | 68.1001
2034-11-18 08:00 | 45.2501 | 69.3127
2034-11-18 09:00 | 46.1517 | 73.1159
2034-11-18 10:00 | 45.5934 | 72.8567
2034-11-18 11:00 | 44.6166 | 69.5477
2034-11-18 12:00 | 43.6084 | 69.4879
2034-11-18 13:00 | 42.851 | 68.5567
2034-11-18 14:00 | 42.2902 | 63.7098
2034-11-18 15:00 | 42.6784 | 69.4862
2034-11-18 16:00 | 45.461 | 72.2328
2034-11-18 17:00 | 49.2336 | 79.4786
2034-11-18 18:00 | 53.0153 | 84.2111
2034-11-18 19:00 | 48.2356 | 81.0468
2034-11-18 20:00 | 43.7987 | 74.6314
2034-11-18 21:00 | 40.3974 | 70.0896
2034-11-18 22:00 | 38.6151 | 69.6911
2034-11-18 23:00 | 36.6811 | 68.9082
2034-11-19 | 33.9375 | 69.9256
2034-11-19 01:00 | 32.9022 | 65.4627
2034-11-19 02:00 | 33.5025 | 62.6707
2034-11-19 03:00 | 34.4192 | 62.2688
2034-11-19 04:00 | 34.6102 | 61.2203
2034-11-19 05:00 | 34.5546 | 62.4452
2034-11-19 06:00 | 35.5409 | 66.7149
2034-11-19 07:00 | 41.4097 | 66.2573
2034-11-19 08:00 | 44.4852 | 66.0897
2034-11-19 09:00 | 45.2125 | 69.3451
2034-11-19 10:00 | 44.5452 | 69.9788
2034-11-19 11:00 | 43.7597 | 68.5566
2034-11-19 12:00 | 43.4512 | 68.6963
2034-11-19 13:00 | 43.2444 | 69.1464
2034-11-19 14:00 | 43.1591 | 65.1538
2034-11-19 15:00 | 43.9356 | 72.4509
2034-11-19 16:00 | 47.1218 | 75.885
2034-11-19 17:00 | 51.4704 | 81.9505
2034-11-19 18:00 | 54.0279 | 85.072
2034-11-19 19:00 | 50.0286 | 81.7925
2034-11-19 20:00 | 46.1814 | 76.4112
2034-11-19 21:00 | 42.5139 | 72.2313
2034-11-19 22:00 | 40.4268 | 71.9444
2034-11-19 23:00 | 38.161 | 71.1537
2034-11-20 | 36.0382 | 69.9096
2034-11-20 01:00 | 34.7683 | 68.1108
2034-11-20 02:00 | 35.5952 | 64.8526
2034-11-20 03:00 | 36.7753 | 64.1924
2034-11-20 04:00 | 37.3145 | 63.022
2034-11-20 05:00 | 38.0016 | 64.7142
2034-11-20 06:00 | 41.0414 | 69.6148
2034-11-20 07:00 | 49.1144 | 72.6489
2034-11-20 08:00 | 52.7312 | 75.0293
2034-11-20 09:00 | 52.2333 | 76.8795
2034-11-20 10:00 | 50.5283 | 74.7776
2034-11-20 11:00 | 48.9446 | 71.7461
2034-11-20 12:00 | 48.5465 | 68.9786
2034-11-20 13:00 | 48.3798 | 68.6174
2034-11-20 14:00 | 48.1479 | 63.5724
2034-11-20 15:00 | 48.8582 | 69.4499
2034-11-20 16:00 | 51.4864 | 73.3273
2034-11-20 17:00 | 54.7246 | 80.8079
2034-11-20 18:00 | 57.4731 | 88.6106
2034-11-20 19:00 | 53.0985 | 85.0853
2034-11-20 20:00 | 49.1526 | 80.0568
2034-11-20 21:00 | 45.5375 | 75.5783
2034-11-20 22:00 | 42.8408 | 73.503
2034-11-20 23:00 | 39.9198 | 71.1698
2034-11-21 | 37.4855 | 70.8635
2034-11-21 01:00 | 35.3936 | 65.794
2034-11-21 02:00 | 36.0333 | 62.3287
2034-11-21 03:00 | 37.0672 | 61.7634
2034-11-21 04:00 | 37.4866 | 60.4934
2034-11-21 05:00 | 38.1223 | 62.0108
2034-11-21 06:00 | 41.0593 | 67.6389
2034-11-21 07:00 | 48.7813 | 71.293
2034-11-21 08:00 | 52.0175 | 74.9728
2034-11-21 09:00 | 51.4704 | 78.782
2034-11-21 10:00 | 49.8167 | 79.0073
2034-11-21 11:00 | 48.3625 | 78.0556
2034-11-21 12:00 | 46.5549 | 76.4507
2034-11-21 13:00 | 46.1385 | 76.5745
2034-11-21 14:00 | 46.2245 | 72.3767
2034-11-21 15:00 | 46.8357 | 78.9833
2034-11-21 16:00 | 49.3694 | 82.0807
2034-11-21 17:00 | 52.8314 | 86.3474
2034-11-21 18:00 | 54.9261 | 89.2681
2034-11-21 19:00 | 51.0972 | 85.2309
2034-11-21 20:00 | 47.5771 | 79.7343
2034-11-21 21:00 | 44.3143 | 75.0686
2034-11-21 22:00 | 41.8853 | 73.1364
2034-11-21 23:00 | 39.0981 | 70.8762
2034-11-22 | 36.6296 | 70.1234
2034-11-22 01:00 | 34.8166 | 65.4312
2034-11-22 02:00 | 35.4834 | 62.0243
2034-11-22 03:00 | 36.5022 | 61.5485
2034-11-22 04:00 | 36.8762 | 60.449
2034-11-22 05:00 | 37.494 | 61.9469
2034-11-22 06:00 | 40.3367 | 68.5896
2034-11-22 07:00 | 48.0739 | 71.7355
2034-11-22 08:00 | 51.0583 | 74.9017
2034-11-22 09:00 | 49.6107 | 78.5332
2034-11-22 10:00 | 47.2134 | 78.6021
2034-11-22 11:00 | 45.1157 | 77.8215
2034-11-22 12:00 | 45.1875 | 75.5239
2034-11-22 13:00 | 44.5662 | 75.8893
2034-11-22 14:00 | 44.6796 | 71.6197
2034-11-22 15:00 | 44.9815 | 77.6231
2034-11-22 16:00 | 47.4452 | 80.6653
2034-11-22 17:00 | 51.1194 | 85.6724
2034-11-22 18:00 | 55.4039 | 89.3803
2034-11-22 19:00 | 51.0754 | 86.3614
2034-11-22 20:00 | 47.3758 | 82.0911
2034-11-22 21:00 | 44.0146 | 78.2247
2034-11-22 22:00 | 41.5448 | 76.3544
2034-11-22 23:00 | 38.7034 | 73.6444
2034-11-23 | 36.0962 | 70.1049
2034-11-23 01:00 | 34.452 | 66.4821
2034-11-23 02:00 | 35.1136 | 63.0282
2034-11-23 03:00 | 36.136 | 62.7332
2034-11-23 04:00 | 36.5197 | 61.6755
2034-11-23 05:00 | 37.1664 | 63.588
2034-11-23 06:00 | 40.0397 | 68.911
2034-11-23 07:00 | 47.7942 | 72.395
2034-11-23 08:00 | 51.1355 | 75.8072
2034-11-23 09:00 | 50.5226 | 78.5154
2034-11-23 10:00 | 48.8528 | 77.0972
2034-11-23 11:00 | 47.3658 | 74.4313
2034-11-23 12:00 | 47.0751 | 78.0431
2034-11-23 13:00 | 46.6754 | 78.1866
2034-11-23 14:00 | 46.7254 | 74.0141
2034-11-23 15:00 | 47.1873 | 80.6541
2034-11-23 16:00 | 49.5479 | 83.4543
2034-11-23 17:00 | 52.7845 | 88.1317
2034-11-23 18:00 | 55.3934 | 91.1587
2034-11-23 19:00 | 51.0959 | 87.5308
2034-11-23 20:00 | 47.5106 | 82.2734
2034-11-23 21:00 | 44.1502 | 77.7205
2034-11-23 22:00 | 41.7009 | 75.7237
2034-11-23 23:00 | 38.9409 | 73.0815
2034-11-24 | 36.446 | 71.5544
2034-11-24 01:00 | 35.2498 | 67.3222
2034-11-24 02:00 | 35.8908 | 64.0295
2034-11-24 03:00 | 36.9229 | 63.5517
2034-11-24 04:00 | 37.3549 | 62.2332
2034-11-24 05:00 | 37.9157 | 63.6322
2034-11-24 06:00 | 40.9829 | 70.3831
2034-11-24 07:00 | 48.755 | 73.176
2034-11-24 08:00 | 52.1827 | 76.0499
2034-11-24 09:00 | 51.3054 | 79.2941
2034-11-24 10:00 | 49.4608 | 79.0456
2034-11-24 11:00 | 47.7238 | 77.9505
2034-11-24 12:00 | 48.0304 | 74.7142
2034-11-24 13:00 | 47.5766 | 75.0217
2034-11-24 14:00 | 47.4171 | 70.9561
2034-11-24 15:00 | 47.5818 | 77.2473
2034-11-24 16:00 | 49.7863 | 79.832
2034-11-24 17:00 | 53.0538 | 83.698
2034-11-24 18:00 | 56.9597 | 88.6101
2034-11-24 19:00 | 52.6202 | 85.2889
2034-11-24 20:00 | 48.6522 | 80.3994
2034-11-24 21:00 | 45.2787 | 76.3748
2034-11-24 22:00 | 42.825 | 74.7216
2034-11-24 23:00 | 40.0097 | 72.3244
2034-11-25 | 37.0859 | 69.6129
2034-11-25 01:00 | 35.1753 | 66.4005
2034-11-25 02:00 | 35.6951 | 63.1127
2034-11-25 03:00 | 36.5841 | 62.5979
2034-11-25 04:00 | 36.7912 | 61.2729
2034-11-25 05:00 | 36.8668 | 62.5311
2034-11-25 06:00 | 38.5965 | 66.6228
2034-11-25 07:00 | 44.6364 | 66.6116
2034-11-25 08:00 | 47.1075 | 67.6462
2034-11-25 09:00 | 46.9541 | 71.6089
2034-11-25 10:00 | 45.7918 | 72.1502
2034-11-25 11:00 | 44.12 | 71.0518
2034-11-25 12:00 | 43.6974 | 72.4932
2034-11-25 13:00 | 43.1154 | 73.1538
2034-11-25 14:00 | 42.8977 | 68.7766
2034-11-25 15:00 | 43.0645 | 74.4556
2034-11-25 16:00 | 45.6683 | 77.0375
2034-11-25 17:00 | 49.7323 | 81.6829
2034-11-25 18:00 | 55.1289 | 86.9555
2034-11-25 19:00 | 50.7083 | 82.8178
2034-11-25 20:00 | 46.6119 | 76.9725
2034-11-25 21:00 | 42.6738 | 72.7566
2034-11-25 22:00 | 40.5961 | 72.3019
2034-11-25 23:00 | 38.4716 | 71.7728
2034-11-26 | 36.4845 | 69.4143
2034-11-26 01:00 | 35.0482 | 68.1474
2034-11-26 02:00 | 35.5523 | 64.9227
2034-11-26 03:00 | 36.3784 | 64.3545
2034-11-26 04:00 | 36.5445 | 63.3105
2034-11-26 05:00 | 36.5756 | 64.072
2034-11-26 06:00 | 38.0862 | 67.1791
2034-11-26 07:00 | 43.6271 | 67.1071
2034-11-26 08:00 | 46.1102 | 68.0364
2034-11-26 09:00 | 46.6192 | 74.4281
2034-11-26 10:00 | 46.0641 | 77.4928
2034-11-26 11:00 | 44.975 | 77.5815
2034-11-26 12:00 | 44.829 | 73.9596
2034-11-26 13:00 | 44.8205 | 74.7148
2034-11-26 14:00 | 44.6895 | 72.0231
2034-11-26 15:00 | 45.3291 | 78.9601
2034-11-26 16:00 | 48.2587 | 81.0479
2034-11-26 17:00 | 52.6365 | 86.6356
2034-11-26 18:00 | 57.8989 | 91.0495
2034-11-26 19:00 | 53.526 | 86.9806
2034-11-26 20:00 | 49.2228 | 80.1199
2034-11-26 21:00 | 45.1198 | 74.8721
2034-11-26 22:00 | 42.7264 | 73.7754
2034-11-26 23:00 | 40.3177 | 72.6149
2034-11-27 | 37.7651 | 73.4681
2034-11-27 01:00 | 36.6988 | 69.7066
2034-11-27 02:00 | 37.5184 | 66.6631
2034-11-27 03:00 | 38.6705 | 66.0884
2034-11-27 04:00 | 39.1321 | 64.6947
2034-11-27 05:00 | 39.7005 | 66.4481
2034-11-27 06:00 | 42.49 | 72.6054
2034-11-27 07:00 | 50.2563 | 75.3294
2034-11-27 08:00 | 53.6798 | 78.5633
2034-11-27 09:00 | 52.3653 | 82.0935
2034-11-27 10:00 | 50.0143 | 81.9468
2034-11-27 11:00 | 47.8688 | 80.6353
2034-11-27 12:00 | 48.2956 | 77.5603
2034-11-27 13:00 | 47.6834 | 78.3283
2034-11-27 14:00 | 47.6966 | 74.8462
2034-11-27 15:00 | 48.3901 | 81.3135
2034-11-27 16:00 | 51.2827 | 83.905
2034-11-27 17:00 | 55.0314 | 88.4608
2034-11-27 18:00 | 58.6925 | 91.4257
2034-11-27 19:00 | 54.7293 | 87.51
2034-11-27 20:00 | 50.9727 | 81.9726
2034-11-27 21:00 | 47.4781 | 77.5178
2034-11-27 22:00 | 44.894 | 75.5947
2034-11-27 23:00 | 41.8679 | 72.9994
2034-11-28 | 38.9177 | 72.5921
2034-11-28 01:00 | 36.9249 | 68.4188
2034-11-28 02:00 | 37.574 | 64.9358
2034-11-28 03:00 | 38.5887 | 64.5012
2034-11-28 04:00 | 38.9907 | 63.07
2034-11-28 05:00 | 39.5077 | 64.4092
2034-11-28 06:00 | 42.3251 | 71.8248
2034-11-28 07:00 | 49.985 | 74.4244
2034-11-28 08:00 | 53.5488 | 77.5181
2034-11-28 09:00 | 53.216 | 81.6509
2034-11-28 10:00 | 51.6399 | 81.5945
2034-11-28 11:00 | 50.2067 | 80.927
2034-11-28 12:00 | 49.5777 | 81.273
2034-11-28 13:00 | 49.117 | 81.7728
2034-11-28 14:00 | 49.219 | 77.1113
2034-11-28 15:00 | 49.7235 | 83.9345
2034-11-28 16:00 | 52.3204 | 86.9501
2034-11-28 17:00 | 55.7898 | 90.6226
2034-11-28 18:00 | 58.5491 | 93.8178
2034-11-28 19:00 | 54.1574 | 90.2811
2034-11-28 20:00 | 50.3532 | 85.804
2034-11-28 21:00 | 46.7886 | 81.7759
2034-11-28 22:00 | 44.2124 | 79.6233
2034-11-28 23:00 | 41.2247 | 77.3244
2034-11-29 | 39.1283 | 73.4832
2034-11-29 01:00 | 36.6521 | 71.3587
2034-11-29 02:00 | 37.2824 | 67.6649
2034-11-29 03:00 | 38.2861 | 66.9032
2034-11-29 04:00 | 38.6003 | 65.8192
2034-11-29 05:00 | 39.1139 | 67.1659
2034-11-29 06:00 | 41.7589 | 71.9104
2034-11-29 07:00 | 49.4259 | 74.7712
2034-11-29 08:00 | 52.8475 | 78.2729
2034-11-29 09:00 | 52.3182 | 81.633
2034-11-29 10:00 | 50.5215 | 81.5184
2034-11-29 11:00 | 48.9664 | 80.9196
2034-11-29 12:00 | 48.5751 | 76.2997
2034-11-29 13:00 | 48.1266 | 76.2124
2034-11-29 14:00 | 48.2198 | 72.2599
2034-11-29 15:00 | 48.641 | 78.0068
2034-11-29 16:00 | 51.1061 | 81.2645
2034-11-29 17:00 | 54.5991 | 87.3631
2034-11-29 18:00 | 57.3484 | 91.9076
2034-11-29 19:00 | 52.8654 | 89.2854
2034-11-29 20:00 | 49.0511 | 84.6212
2034-11-29 21:00 | 45.5802 | 80.543
2034-11-29 22:00 | 43.0469 | 78.3814
2034-11-29 23:00 | 40.1068 | 75.1725
2034-11-30 | 37.4922 | 74.6763
2034-11-30 01:00 | 34.8983 | 68.4563
2034-11-30 02:00 | 35.4531 | 65.1919
2034-11-30 03:00 | 36.4015 | 65.2738
2034-11-30 04:00 | 36.6401 | 63.9875
2034-11-30 05:00 | 37.1544 | 65.7888
2034-11-30 06:00 | 40.0959 | 72.3807
2034-11-30 07:00 | 47.6307 | 75.5238
2034-11-30 08:00 | 50.6911 | 79.5353
2034-11-30 09:00 | 49.7339 | 84.0405
2034-11-30 10:00 | 47.9295 | 84.0823
2034-11-30 11:00 | 46.3371 | 82.8214
2034-11-30 12:00 | 45.7063 | 75.0169
2034-11-30 13:00 | 45.1816 | 74.2818
2034-11-30 14:00 | 45.421 | 69.549
2034-11-30 15:00 | 45.7649 | 75.9441
2034-11-30 16:00 | 48.0631 | 79.4911
2034-11-30 17:00 | 51.4069 | 86.7773
2034-11-30 18:00 | 54.9947 | 92.7671
2034-11-30 19:00 | 50.5948 | 90.3626
2034-11-30 20:00 | 46.9336 | 85.6368
2034-11-30 21:00 | 43.6152 | 81.4656
2034-11-30 22:00 | 41.2483 | 79.2412
2034-11-30 23:00 | 38.4807 | 76.1436
2034-12-01 | 35.8126 | 74.9461
2034-12-01 01:00 | 33.7836 | 71.9255
2034-12-01 02:00 | 34.3278 | 68.4375
2034-12-01 03:00 | 35.3846 | 67.8225
2034-12-01 04:00 | 35.6154 | 66.6084
2034-12-01 05:00 | 36.2729 | 68.0127
2034-12-01 06:00 | 39.0112 | 74.7779
2034-12-01 07:00 | 46.8254 | 78.0829
2034-12-01 08:00 | 49.7563 | 81.2932
2034-12-01 09:00 | 49.7371 | 85.5756
2034-12-01 10:00 | 48.4607 | 86.4044
2034-12-01 11:00 | 47.0417 | 84.4228
2034-12-01 12:00 | 46.0899 | 79.479
2034-12-01 13:00 | 45.5041 | 78.7026
2034-12-01 14:00 | 45.6093 | 74.345
2034-12-01 15:00 | 45.7343 | 80.7204
2034-12-01 16:00 | 47.677 | 82.8447
2034-12-01 17:00 | 50.8443 | 86.8914
2034-12-01 18:00 | 54.0589 | 91.2312
2034-12-01 19:00 | 49.695 | 88.8279
2034-12-01 20:00 | 46.283 | 83.9521
2034-12-01 21:00 | 42.8529 | 79.4424
2034-12-01 22:00 | 40.5055 | 77.9401
2034-12-01 23:00 | 37.7014 | 74.8865
2034-12-02 | 35.1495 | 74.2026
2034-12-02 01:00 | 33.2226 | 68.8194
2034-12-02 02:00 | 33.7517 | 65.7645
2034-12-02 03:00 | 34.8364 | 65.2886
2034-12-02 04:00 | 34.9106 | 63.9204
2034-12-02 05:00 | 34.9831 | 65.1861
2034-12-02 06:00 | 36.5167 | 70.5685
2034-12-02 07:00 | 42.9305 | 71.2403
2034-12-02 08:00 | 45.924 | 72.2103
2034-12-02 09:00 | 47.0754 | 78.6074
2034-12-02 10:00 | 46.5325 | 82.1073
2034-12-02 11:00 | 45.6473 | 81.4599
2034-12-02 12:00 | 45.2735 | 81.5204
2034-12-02 13:00 | 44.6043 | 81.8246
2034-12-02 14:00 | 44.4067 | 76.6442
2034-12-02 15:00 | 44.8336 | 81.9021
2034-12-02 16:00 | 47.594 | 83.4721
2034-12-02 17:00 | 51.5866 | 86.3774
2034-12-02 18:00 | 54.516 | 88.7614
2034-12-02 19:00 | 49.8997 | 84.3929
2034-12-02 20:00 | 46.0674 | 78.5364
2034-12-02 21:00 | 42.2418 | 74.0314
2034-12-02 22:00 | 40.4043 | 73.9614
2034-12-02 23:00 | 38.1333 | 73.1759
2034-12-03 | 35.8164 | 71.6882
2034-12-03 01:00 | 33.4073 | 68.2745
2034-12-03 02:00 | 33.835 | 65.1445
2034-12-03 03:00 | 34.8093 | 64.4486
2034-12-03 04:00 | 34.7783 | 63.0786
2034-12-03 05:00 | 34.6694 | 63.7288
2034-12-03 06:00 | 35.7775 | 68.85
2034-12-03 07:00 | 41.8037 | 68.3575
2034-12-03 08:00 | 44.6475 | 67.7244
2034-12-03 09:00 | 45.6166 | 72.3838
2034-12-03 10:00 | 44.7196 | 75.0855
2034-12-03 11:00 | 43.58 | 75.2476
2034-12-03 12:00 | 43.5563 | 71.0804
2034-12-03 13:00 | 43.2628 | 71.392
2034-12-03 14:00 | 43.2758 | 67.3084
2034-12-03 15:00 | 44.0356 | 74.0298
2034-12-03 16:00 | 47.1561 | 77.0712
2034-12-03 17:00 | 51.4266 | 82.311
2034-12-03 18:00 | 54.5304 | 88.8674
2034-12-03 19:00 | 49.9748 | 85.095
2034-12-03 20:00 | 46.4099 | 79.7539
2034-12-03 21:00 | 42.5895 | 75.1722
2034-12-03 22:00 | 40.3607 | 74.7422
2034-12-03 23:00 | 37.9737 | 73.4311
2034-12-04 | 36.1143 | 72.6633
2034-12-04 01:00 | 34.759 | 66.486
2034-12-04 02:00 | 35.4914 | 63.3888
2034-12-04 03:00 | 36.7641 | 63.1416
2034-12-04 04:00 | 37.1213 | 61.9405
2034-12-04 05:00 | 37.7913 | 63.8232
2034-12-04 06:00 | 40.7939 | 70.9529
2034-12-04 07:00 | 48.9656 | 74.5773
2034-12-04 08:00 | 52.4152 | 78.3527
2034-12-04 09:00 | 52.6134 | 83.4858
2034-12-04 10:00 | 51.3069 | 84.7609
2034-12-04 11:00 | 49.8719 | 83.5395
2034-12-04 12:00 | 48.9747 | 79.8518
2034-12-04 13:00 | 48.5651 | 79.9478
2034-12-04 14:00 | 48.5934 | 75.6738
2034-12-04 15:00 | 49.3867 | 82.3923
2034-12-04 16:00 | 52.1593 | 85.291
2034-12-04 17:00 | 55.6827 | 90.1767
2034-12-04 18:00 | 58.5315 | 93.7446
2034-12-04 19:00 | 54.5332 | 90.2188
2034-12-04 20:00 | 51.0911 | 84.9627
2034-12-04 21:00 | 47.5786 | 80.0874
2034-12-04 22:00 | 45.0421 | 78.3478
2034-12-04 23:00 | 41.9284 | 75.3814
2034-12-05 | 38.5644 | 73.148
2034-12-05 01:00 | 36.7459 | 68.384
2034-12-05 02:00 | 37.4004 | 64.8533
2034-12-05 03:00 | 38.5912 | 64.2262
2034-12-05 04:00 | 38.9107 | 62.9505
2034-12-05 05:00 | 39.5958 | 64.6601
2034-12-05 06:00 | 42.3291 | 71.0746
2034-12-05 07:00 | 50.1706 | 74.6438
2034-12-05 08:00 | 53.4619 | 78.1245
2034-12-05 09:00 | 53.3114 | 82.3447
2034-12-05 10:00 | 51.5942 | 83.0511
2034-12-05 11:00 | 49.9163 | 82.1987
2034-12-05 12:00 | 49.0243 | 78.5811
2034-12-05 13:00 | 48.4487 | 78.1614
2034-12-05 14:00 | 48.5122 | 73.6592
2034-12-05 15:00 | 49.2934 | 80.7303
2034-12-05 16:00 | 52.0123 | 83.8658
2034-12-05 17:00 | 55.7206 | 88.2573
2034-12-05 18:00 | 58.8077 | 91.5113
2034-12-05 19:00 | 54.6186 | 88.5556
2034-12-05 20:00 | 51.256 | 83.6881
2034-12-05 21:00 | 47.6806 | 79.2558
2034-12-05 22:00 | 45.1181 | 77.8475
2034-12-05 23:00 | 42.0312 | 74.954
2034-12-06 | 39.2866 | 73.6722
2034-12-06 01:00 | 36.9306 | 67.5682
2034-12-06 02:00 | 37.5298 | 64.0605
2034-12-06 03:00 | 38.6766 | 63.4644
2034-12-06 04:00 | 38.9376 | 62.3634
2034-12-06 05:00 | 39.5405 | 63.9961
2034-12-06 06:00 | 42.4853 | 70.4671
2034-12-06 07:00 | 50.2217 | 73.9228
2034-12-06 08:00 | 53.2341 | 77.4291
2034-12-06 09:00 | 52.8944 | 82.163
2034-12-06 10:00 | 50.9185 | 83.1058
2034-12-06 11:00 | 49.2347 | 82.1371
2034-12-06 12:00 | 48.9342 | 78.3201
2034-12-06 13:00 | 48.4262 | 78.2596
2034-12-06 14:00 | 48.5313 | 73.8895
2034-12-06 15:00 | 49.1993 | 80.4974
2034-12-06 16:00 | 51.862 | 83.1219
2034-12-06 17:00 | 55.4875 | 88.0176
2034-12-06 18:00 | 59.3024 | 91.9555
2034-12-06 19:00 | 55.0191 | 88.504
2034-12-06 20:00 | 51.5097 | 83.203
2034-12-06 21:00 | 47.9405 | 78.6081
2034-12-06 22:00 | 45.3834 | 76.9201
2034-12-06 23:00 | 42.2236 | 73.824
2034-12-07 | 38.9968 | 72.4746
2034-12-07 01:00 | 37.2834 | 68.5038
2034-12-07 02:00 | 37.9017 | 64.9547
2034-12-07 03:00 | 39.0415 | 64.3693
2034-12-07 04:00 | 39.3143 | 63.1667
2034-12-07 05:00 | 39.9122 | 64.8979
2034-12-07 06:00 | 42.6688 | 72.699
2034-12-07 07:00 | 50.2742 | 75.5022
2034-12-07 08:00 | 53.4389 | 78.0728
2034-12-07 09:00 | 53.2452 | 81.5819
2034-12-07 10:00 | 51.4515 | 81.7056
2034-12-07 11:00 | 49.7982 | 80.145
2034-12-07 12:00 | 48.9556 | 80.8542
2034-12-07 13:00 | 48.3128 | 80.2367
2034-12-07 14:00 | 48.5167 | 75.4256
2034-12-07 15:00 | 49.2005 | 81.3876
2034-12-07 16:00 | 51.9088 | 84.0584
2034-12-07 17:00 | 55.416 | 88.1448
2034-12-07 18:00 | 58.7785 | 90.4839
2034-12-07 19:00 | 54.7519 | 88.0942
2034-12-07 20:00 | 51.4861 | 83.9058
2034-12-07 21:00 | 47.9384 | 79.7265
2034-12-07 22:00 | 45.4682 | 78.2646
2034-12-07 23:00 | 42.3665 | 75.2927
2034-12-08 | 39.8654 | 73.4104
2034-12-08 01:00 | 37.6955 | 67.7505
2034-12-08 02:00 | 38.2607 | 64.282
2034-12-08 03:00 | 39.3893 | 63.7667
2034-12-08 04:00 | 39.6744 | 62.5556
2034-12-08 05:00 | 40.2431 | 64.1217
2034-12-08 06:00 | 43.0966 | 70.9217
2034-12-08 07:00 | 50.6699 | 74.1252
2034-12-08 08:00 | 53.8647 | 77.5808
2034-12-08 09:00 | 53.6453 | 82.3889
2034-12-08 10:00 | 51.8438 | 83.5655
2034-12-08 11:00 | 50.041 | 82.779
2034-12-08 12:00 | 48.9429 | 82.0789
2034-12-08 13:00 | 48.1216 | 81.9127
2034-12-08 14:00 | 48.14 | 77.6009
2034-12-08 15:00 | 48.5241 | 83.8904
2034-12-08 16:00 | 50.9602 | 85.5709
2034-12-08 17:00 | 54.5416 | 88.4941
2034-12-08 18:00 | 57.6927 | 90.3873
2034-12-08 19:00 | 54.1087 | 87.1432
2034-12-08 20:00 | 50.8488 | 81.7165
2034-12-08 21:00 | 47.4993 | 77.1284
2034-12-08 22:00 | 45.1604 | 75.6776
2034-12-08 23:00 | 42.144 | 72.8355
2034-12-09 | 38.8243 | 71.5367
2034-12-09 01:00 | 37.0787 | 69.5771
2034-12-09 02:00 | 37.5625 | 66.2478
2034-12-09 03:00 | 38.5816 | 65.4871
2034-12-09 04:00 | 38.7058 | 64.1645
2034-12-09 05:00 | 39.0516 | 65.1679
2034-12-09 06:00 | 40.8069 | 70.1987
2034-12-09 07:00 | 46.5925 | 69.9748
2034-12-09 08:00 | 48.331 | 70.6314
2034-12-09 09:00 | 48.5542 | 76.2749
2034-12-09 10:00 | 47.6399 | 78.9203
2034-12-09 11:00 | 45.9188 | 79.0343
2034-12-09 12:00 | 44.9355 | 77.0554
2034-12-09 13:00 | 44.3366 | 77.0728
2034-12-09 14:00 | 44.1247 | 72.1161
2034-12-09 15:00 | 44.3911 | 77.9603
2034-12-09 16:00 | 46.8646 | 80.2664
2034-12-09 17:00 | 51.1413 | 84.1133
2034-12-09 18:00 | 55.9474 | 85.9975
2034-12-09 19:00 | 52.1886 | 83.1412
2034-12-09 20:00 | 48.515 | 78.2359
2034-12-09 21:00 | 44.4647 | 74.5338
2034-12-09 22:00 | 42.4276 | 74.6413
2034-12-09 23:00 | 40.1425 | 73.6004
2034-12-10 | 37.9192 | 72.7838
2034-12-10 01:00 | 36.0187 | 68.0962
2034-12-10 02:00 | 36.4322 | 64.8017
2034-12-10 03:00 | 37.3752 | 64.1142
2034-12-10 04:00 | 37.4088 | 62.992
2034-12-10 05:00 | 37.5729 | 64.0999
2034-12-10 06:00 | 39.3423 | 68.6792
2034-12-10 07:00 | 44.8554 | 68.2354
2034-12-10 08:00 | 46.5695 | 68.474
2034-12-10 09:00 | 46.6865 | 74.1567
2034-12-10 10:00 | 45.504 | 76.9174
2034-12-10 11:00 | 43.8788 | 76.9048
2034-12-10 12:00 | 43.7625 | 79.3196
2034-12-10 13:00 | 43.4738 | 80.1099
2034-12-10 14:00 | 43.4023 | 77.1623
2034-12-10 15:00 | 43.948 | 84.2227
2034-12-10 16:00 | 46.7827 | 85.7984
2034-12-10 17:00 | 51.4528 | 89.6413
2034-12-10 18:00 | 56.7326 | 92.9066
2034-12-10 19:00 | 52.791 | 89.4437
2034-12-10 20:00 | 48.982 | 83.2596
2034-12-10 21:00 | 44.9341 | 78.1294
2034-12-10 22:00 | 42.6216 | 77.6931
2034-12-10 23:00 | 40.1017 | 76.489
2034-12-11 | 37.9973 | 74.3763
2034-12-11 01:00 | 36.3372 | 73.0555
2034-12-11 02:00 | 37.0391 | 69.7572
2034-12-11 03:00 | 38.2336 | 69.0897
2034-12-11 04:00 | 38.5347 | 67.7321
2034-12-11 05:00 | 39.09 | 69.4842
2034-12-11 06:00 | 41.9036 | 75.0753
2034-12-11 07:00 | 49.7674 | 78.0867
2034-12-11 08:00 | 53.2785 | 82.058
2034-12-11 09:00 | 53.4177 | 87.4122
2034-12-11 10:00 | 51.9691 | 88.7901
2034-12-11 11:00 | 50.3297 | 87.6714
2034-12-11 12:00 | 48.4387 | 86.2985
2034-12-11 13:00 | 47.7619 | 86.6393
2034-12-11 14:00 | 47.9534 | 82.593
2034-12-11 15:00 | 48.78 | 89.2512
2034-12-11 16:00 | 51.6283 | 91.2893
2034-12-11 17:00 | 55.3416 | 94.6335
2034-12-11 18:00 | 59.9268 | 96.9055
2034-12-11 19:00 | 55.5141 | 93.9065
2034-12-11 20:00 | 51.8484 | 89.3932
2034-12-11 21:00 | 48.1201 | 85.1196
2034-12-11 22:00 | 45.5249 | 83.5015
2034-12-11 23:00 | 42.3289 | 80.5581
2034-12-12 | 39.1824 | 77.642
2034-12-12 01:00 | 37.1438 | 73.1062
2034-12-12 02:00 | 37.7656 | 69.4434
2034-12-12 03:00 | 38.9041 | 68.7052
2034-12-12 04:00 | 39.1873 | 67.2779
2034-12-12 05:00 | 39.7664 | 68.8149
2034-12-12 06:00 | 42.5238 | 74.2347
2034-12-12 07:00 | 50.1634 | 77.4474
2034-12-12 08:00 | 53.4154 | 81.2651
2034-12-12 09:00 | 52.9296 | 85.3732
2034-12-12 10:00 | 51.0008 | 85.1455
2034-12-12 11:00 | 49.0847 | 83.0691
2034-12-12 12:00 | 48.9153 | 82.7825
2034-12-12 13:00 | 48.2266 | 82.1725
2034-12-12 14:00 | 48.4639 | 77.3048
2034-12-12 15:00 | 49.2531 | 84.2995
2034-12-12 16:00 | 52.0242 | 86.9129
2034-12-12 17:00 | 55.8071 | 91.273
2034-12-12 18:00 | 59.4122 | 95.8029
2034-12-12 19:00 | 55.1179 | 92.7175
2034-12-12 20:00 | 51.7172 | 87.8372
2034-12-12 21:00 | 48.1338 | 83.4475
2034-12-12 22:00 | 45.6234 | 81.733
2034-12-12 23:00 | 42.512 | 78.9735
2034-12-13 | 39.8125 | 77.59
2034-12-13 01:00 | 37.476 | 71.2021
2034-12-13 02:00 | 38.0731 | 67.5973
2034-12-13 03:00 | 39.2021 | 66.9138
2034-12-13 04:00 | 39.4284 | 65.7191
2034-12-13 05:00 | 39.9579 | 67.2962
2034-12-13 06:00 | 42.3758 | 73.3758
2034-12-13 07:00 | 50.1259 | 76.4389
2034-12-13 08:00 | 53.4415 | 80.1729
2034-12-13 09:00 | 53.5247 | 84.8278
2034-12-13 10:00 | 51.8601 | 85.7066
2034-12-13 11:00 | 50.304 | 84.7688
2034-12-13 12:00 | 49.1073 | 79.8893
2034-12-13 13:00 | 48.5898 | 79.7045
2034-12-13 14:00 | 48.6672 | 75.5071
2034-12-13 15:00 | 49.3379 | 82.1126
2034-12-13 16:00 | 51.9588 | 84.5409
2034-12-13 17:00 | 55.5922 | 89.4467
2034-12-13 18:00 | 59.4315 | 92.8181
2034-12-13 19:00 | 55.0525 | 90.2277
2034-12-13 20:00 | 51.5368 | 85.5461
2034-12-13 21:00 | 47.9988 | 81.3293
2034-12-13 22:00 | 45.4833 | 79.5549
2034-12-13 23:00 | 42.3562 | 76.4446
2034-12-14 | 39.2888 | 75.1326
2034-12-14 01:00 | 37.8532 | 69.7912
2034-12-14 02:00 | 38.4945 | 66.2362
2034-12-14 03:00 | 39.7069 | 65.5293
2034-12-14 04:00 | 40.0437 | 64.1985
2034-12-14 05:00 | 40.6246 | 65.9339
2034-12-14 06:00 | 43.5855 | 72.3558
2034-12-14 07:00 | 51.4072 | 75.1118
2034-12-14 08:00 | 54.9703 | 78.0647
2034-12-14 09:00 | 54.3556 | 82.2578
2034-12-14 10:00 | 52.0468 | 82.998
2034-12-14 11:00 | 49.5634 | 82.2398
2034-12-14 12:00 | 49.2156 | 79.6676
2034-12-14 13:00 | 48.3773 | 79.583
2034-12-14 14:00 | 48.438 | 75.2617
2034-12-14 15:00 | 48.9942 | 81.9917
2034-12-14 16:00 | 51.8651 | 84.5181
2034-12-14 17:00 | 55.6657 | 88.1396
2034-12-14 18:00 | 60.0543 | 91.7883
2034-12-14 19:00 | 56.5158 | 88.514
2034-12-14 20:00 | 53.4691 | 83.7902
2034-12-14 21:00 | 50.119 | 79.4564
2034-12-14 22:00 | 47.7606 | 77.9021
2034-12-14 23:00 | 44.6351 | 75.3589
2034-12-15 | 41.4826 | 73.2714
2034-12-15 01:00 | 39.2319 | 69.1565
2034-12-15 02:00 | 39.7669 | 65.572
2034-12-15 03:00 | 40.9251 | 64.8398
2034-12-15 04:00 | 41.1977 | 63.4557
2034-12-15 05:00 | 41.7234 | 64.748
2034-12-15 06:00 | 44.6007 | 70.6064
2034-12-15 07:00 | 52.2245 | 73.3546
2034-12-15 08:00 | 55.5827 | 76.5715
2034-12-15 09:00 | 55.0235 | 81.0149
2034-12-15 10:00 | 52.7 | 81.7521
2034-12-15 11:00 | 50.1917 | 81.2337
2034-12-15 12:00 | 49.6831 | 80.0114
2034-12-15 13:00 | 48.921 | 79.935
2034-12-15 14:00 | 48.6634 | 75.4118
2034-12-15 15:00 | 48.9853 | 81.9783
2034-12-15 16:00 | 51.3342 | 83.9159
2034-12-15 17:00 | 54.8415 | 87.3678
2034-12-15 18:00 | 57.7531 | 90.1559
2034-12-15 19:00 | 54.1317 | 86.8755
2034-12-15 20:00 | 50.8471 | 81.5526
2034-12-15 21:00 | 47.449 | 77.0818
2034-12-15 22:00 | 45.0835 | 75.5094
2034-12-15 23:00 | 42.0912 | 72.9528
2034-12-16 | 39.3029 | 72.2194
2034-12-16 01:00 | 37.2403 | 66.6222
2034-12-16 02:00 | 37.6153 | 63.599
2034-12-16 03:00 | 38.5415 | 63.3336
2034-12-16 04:00 | 38.6762 | 61.9227
2034-12-16 05:00 | 38.9967 | 62.8373
2034-12-16 06:00 | 40.8081 | 68.9246
2034-12-16 07:00 | 46.4316 | 68.8242
2034-12-16 08:00 | 48.2498 | 69.8896
2034-12-16 09:00 | 49.3384 | 75.0942
2034-12-16 10:00 | 49.2003 | 76.9768
2034-12-16 11:00 | 48.0122 | 76.7133
2034-12-16 12:00 | 47.0198 | 74.6681
2034-12-16 13:00 | 46.7278 | 74.7789
2034-12-16 14:00 | 46.3129 | 69.7496
2034-12-16 15:00 | 46.6756 | 76.4959
2034-12-16 16:00 | 48.9817 | 79.1127
2034-12-16 17:00 | 52.914 | 83.1432
2034-12-16 18:00 | 57.1155 | 86.3045
2034-12-16 19:00 | 53.0804 | 82.0598
2034-12-16 20:00 | 49.0658 | 76.3815
2034-12-16 21:00 | 45.037 | 72.6403
2034-12-16 22:00 | 42.968 | 72.5462
2034-12-16 23:00 | 40.7181 | 71.615
2034-12-17 | 38.0529 | 71.4039
2034-12-17 01:00 | 36.5266 | 66.2752
2034-12-17 02:00 | 36.9232 | 63.1804
2034-12-17 03:00 | 37.8403 | 62.3145
2034-12-17 04:00 | 37.8536 | 60.6719
2034-12-17 05:00 | 37.9428 | 61.5872
2034-12-17 06:00 | 39.2386 | 65.5349
2034-12-17 07:00 | 44.638 | 64.1715
2034-12-17 08:00 | 46.5254 | 64.7827
2034-12-17 09:00 | 47.4621 | 69.2194
2034-12-17 10:00 | 46.9961 | 71.1286
2034-12-17 11:00 | 46.2516 | 71.8801
2034-12-17 12:00 | 45.7266 | 71.6023
2034-12-17 13:00 | 45.6519 | 72.2389
2034-12-17 14:00 | 45.6098 | 68.1409
2034-12-17 15:00 | 46.2646 | 75.6574
2034-12-17 16:00 | 48.999 | 78.613
2034-12-17 17:00 | 53.4212 | 82.9748
2034-12-17 18:00 | 57.7041 | 84.776
2034-12-17 19:00 | 53.5285 | 81.4288
2034-12-17 20:00 | 49.3146 | 76.3478
2034-12-17 21:00 | 45.3336 | 72.5709
2034-12-17 22:00 | 43.0832 | 72.7208
2034-12-17 23:00 | 40.5114 | 71.7524
2034-12-18 | 38.2172 | 70.8405
2034-12-18 01:00 | 35.9101 | 67.0967
2034-12-18 02:00 | 36.574 | 63.8035
2034-12-18 03:00 | 37.7589 | 63.0303
2034-12-18 04:00 | 38.0586 | 61.6185
2034-12-18 05:00 | 38.5642 | 63.4556
2034-12-18 06:00 | 41.3962 | 69.2268
2034-12-18 07:00 | 49.2035 | 71.5667
2034-12-18 08:00 | 52.6281 | 74.0641
2034-12-18 09:00 | 52.572 | 77.5038
2034-12-18 10:00 | 51.0271 | 77.3693
2034-12-18 11:00 | 49.3113 | 77.3062
2034-12-18 12:00 | 48.1882 | 74.0359
2034-12-18 13:00 | 47.4564 | 74.4934
2034-12-18 14:00 | 47.619 | 69.6682
2034-12-18 15:00 | 48.4307 | 76.5601
2034-12-18 16:00 | 51.2683 | 80.0251
2034-12-18 17:00 | 55.0508 | 85.2831
2034-12-18 18:00 | 59.4752 | 89.8322
2034-12-18 19:00 | 55.1572 | 87.2074
2034-12-18 20:00 | 51.582 | 83.6229
2034-12-18 21:00 | 47.9834 | 80.1497
2034-12-18 22:00 | 45.4912 | 78.9149
2034-12-18 23:00 | 42.3711 | 76.5706
2034-12-19 | 39.1054 | 72.0019
2034-12-19 01:00 | 36.9476 | 69.3507
2034-12-19 02:00 | 37.5269 | 65.6046
2034-12-19 03:00 | 38.6725 | 64.7611
2034-12-19 04:00 | 38.9662 | 63.3416
2034-12-19 05:00 | 39.4984 | 65.0067
2034-12-19 06:00 | 42.1235 | 71.2579
2034-12-19 07:00 | 49.7064 | 73.6109
2034-12-19 08:00 | 52.9845 | 76.5911
2034-12-19 09:00 | 52.8947 | 80.384
2034-12-19 10:00 | 51.3201 | 80.7389
2034-12-19 11:00 | 49.839 | 81.2889
2034-12-19 12:00 | 47.9819 | 79.0435
2034-12-19 13:00 | 47.2737 | 79.056
2034-12-19 14:00 | 47.422 | 74.0604
2034-12-19 15:00 | 48.2161 | 81.387
2034-12-19 16:00 | 51.0067 | 84.7714
2034-12-19 17:00 | 54.8764 | 88.8659
2034-12-19 18:00 | 59.096 | 93.5258
2034-12-19 19:00 | 54.8542 | 90.2088
2034-12-19 20:00 | 51.496 | 85.406
2034-12-19 21:00 | 48.0123 | 81.2914
2034-12-19 22:00 | 45.5727 | 79.8965
2034-12-19 23:00 | 42.5371 | 77.4008
2034-12-20 | 39.8695 | 75.2313
2034-12-20 01:00 | 37.5429 | 70.4815
2034-12-20 02:00 | 38.1056 | 66.8781
2034-12-20 03:00 | 39.2679 | 66.0057
2034-12-20 04:00 | 39.5378 | 64.6738
2034-12-20 05:00 | 40.0337 | 66.4049
2034-12-20 06:00 | 42.6155 | 71.5894
2034-12-20 07:00 | 50.3888 | 74.132
2034-12-20 08:00 | 53.8809 | 77.496
2034-12-20 09:00 | 54.0968 | 81.2955
2034-12-20 10:00 | 52.4764 | 81.4729
2034-12-20 11:00 | 50.8721 | 81.3111
2034-12-20 12:00 | 49.832 | 77.7973
2034-12-20 13:00 | 49.4007 | 77.9987
2034-12-20 14:00 | 49.3683 | 73.5819
2034-12-20 15:00 | 50.0539 | 80.5732
2034-12-20 16:00 | 52.6888 | 83.1525
2034-12-20 17:00 | 56.2403 | 87.8025
2034-12-20 18:00 | 59.647 | 92.4794
2034-12-20 19:00 | 55.2974 | 89.3883
2034-12-20 20:00 | 51.7722 | 84.5137
2034-12-20 21:00 | 48.2765 | 80.5969
2034-12-20 22:00 | 45.8072 | 79.2239
2034-12-20 23:00 | 42.7187 | 76.4152
2034-12-21 | 39.7808 | 74.7599
2034-12-21 01:00 | 38.1678 | 68.7324
2034-12-21 02:00 | 38.7561 | 65.3288
2034-12-21 03:00 | 39.968 | 64.9133
2034-12-21 04:00 | 40.2544 | 63.4081
2034-12-21 05:00 | 40.8068 | 65.3029
2034-12-21 06:00 | 43.3511 | 71.1759
2034-12-21 07:00 | 51.0172 | 74.0498
2034-12-21 08:00 | 54.4831 | 77.9411
2034-12-21 09:00 | 54.0327 | 83.0569
2034-12-21 10:00 | 51.8957 | 83.7592
2034-12-21 11:00 | 49.5849 | 82.879
2034-12-21 12:00 | 49.873 | 81.3326
2034-12-21 13:00 | 49.2652 | 81.2618
2034-12-21 14:00 | 49.3327 | 76.3845
2034-12-21 15:00 | 50.067 | 83.5486
2034-12-21 16:00 | 52.796 | 85.6874
2034-12-21 17:00 | 56.2953 | 89.6085
2034-12-21 18:00 | 59.5719 | 92.3914
2034-12-21 19:00 | 55.7788 | 89.0496
2034-12-21 20:00 | 52.4987 | 83.8482
2034-12-21 21:00 | 49.1523 | 79.5344
2034-12-21 22:00 | 46.8315 | 77.9458
2034-12-21 23:00 | 43.7667 | 75.4871
2034-12-22 | 40.2007 | 74.3553
2034-12-22 01:00 | 38.4866 | 69.3111
2034-12-22 02:00 | 39.0008 | 65.8149
2034-12-22 03:00 | 40.1346 | 65.0592
2034-12-22 04:00 | 40.4027 | 63.5703
2034-12-22 05:00 | 40.8592 | 65.123
2034-12-22 06:00 | 43.1361 | 71.0327
2034-12-22 07:00 | 50.7408 | 73.4633
2034-12-22 08:00 | 54.315 | 76.6337
2034-12-22 09:00 | 54.6733 | 80.48
2034-12-22 10:00 | 53.2377 | 80.7841
2034-12-22 11:00 | 51.4662 | 80.374
2034-12-22 12:00 | 50.6016 | 78.0987
2034-12-22 13:00 | 50.0213 | 78.1074
2034-12-22 14:00 | 49.9569 | 73.6812
2034-12-22 15:00 | 50.3734 | 80.4282
2034-12-22 16:00 | 52.6712 | 82.2376
2034-12-22 17:00 | 55.9033 | 85.4877
2034-12-22 18:00 | 57.8717 | 89.1252
2034-12-22 19:00 | 53.9074 | 86.1102
2034-12-22 20:00 | 50.4067 | 81.2631
2034-12-22 21:00 | 46.9986 | 77.3296
2034-12-22 22:00 | 44.6995 | 76.0822
2034-12-22 23:00 | 41.739 | 73.8535
2034-12-23 | 39.0399 | 71.6805
2034-12-23 01:00 | 36.8214 | 68.0206
2034-12-23 02:00 | 37.1932 | 64.6657
2034-12-23 03:00 | 38.1681 | 63.924
2034-12-23 04:00 | 38.2912 | 62.2437
2034-12-23 05:00 | 38.5012 | 63.4541
2034-12-23 06:00 | 40.1653 | 67.2603
2034-12-23 07:00 | 45.9741 | 66.5829
2034-12-23 08:00 | 48.15 | 67.6992
2034-12-23 09:00 | 49.3203 | 71.8637
2034-12-23 10:00 | 49.0841 | 72.794
2034-12-23 11:00 | 47.8786 | 72.6889
2034-12-23 12:00 | 46.8974 | 73.5084
2034-12-23 13:00 | 46.5371 | 73.9968
2034-12-23 14:00 | 46.1715 | 68.8715
2034-12-23 15:00 | 46.5225 | 75.4769
2034-12-23 16:00 | 48.86 | 77.8256
2034-12-23 17:00 | 52.7719 | 81.6642
2034-12-23 18:00 | 57.2533 | 86.4614
2034-12-23 19:00 | 52.8535 | 82.4001
2034-12-23 20:00 | 48.6121 | 77.1796
2034-12-23 21:00 | 44.592 | 73.6326
2034-12-23 22:00 | 42.5951 | 73.7488
2034-12-23 23:00 | 40.3265 | 73.4227
2034-12-24 | 37.6569 | 71.0219
2034-12-24 01:00 | 35.7775 | 68.5236
2034-12-24 02:00 | 35.9673 | 65.2704
2034-12-24 03:00 | 36.8435 | 64.1719
2034-12-24 04:00 | 36.6667 | 62.8412
2034-12-24 05:00 | 36.5584 | 63.4524
2034-12-24 06:00 | 37.3694 | 66.5363
2034-12-24 07:00 | 42.0311 | 63.653
2034-12-24 08:00 | 43.7466 | 61.4087
2034-12-24 09:00 | 45.5827 | 65.6884
2034-12-24 10:00 | 46.0468 | 68.2928
2034-12-24 11:00 | 45.3094 | 68.5275
2034-12-24 12:00 | 44.7912 | 66.7092
2034-12-24 13:00 | 44.9409 | 68.6296
2034-12-24 14:00 | 44.5417 | 66.8729
2034-12-24 15:00 | 45.1064 | 75.6889
2034-12-24 16:00 | 47.2295 | 76.88
2034-12-24 17:00 | 51.4594 | 80.1859
2034-12-24 18:00 | 54.8976 | 82.8049
2034-12-24 19:00 | 50.22 | 77.8413
2034-12-24 20:00 | 45.6345 | 71.5906
2034-12-24 21:00 | 41.7236 | 67.5698
2034-12-24 22:00 | 40.4232 | 69.35
2034-12-24 23:00 | 39.0395 | 70.2419
2034-12-25 | 37.3604 | 70.4307
2034-12-25 01:00 | 34.9085 | 63.7679
2034-12-25 02:00 | 35.1566 | 60.8694
2034-12-25 03:00 | 36.0136 | 60.2229
2034-12-25 04:00 | 36.1465 | 58.5349
2034-12-25 05:00 | 36.4928 | 59.4584
2034-12-25 06:00 | 38.3169 | 65.5968
2034-12-25 07:00 | 44.4475 | 66.7427
2034-12-25 08:00 | 46.7721 | 66.7358
2034-12-25 09:00 | 48.0005 | 72.2528
2034-12-25 10:00 | 47.5641 | 74.6264
2034-12-25 11:00 | 46.128 | 74.3347
2034-12-25 12:00 | 45.8135 | 71.375
2034-12-25 13:00 | 45.8161 | 71.7066
2034-12-25 14:00 | 45.4927 | 66.9788
2034-12-25 15:00 | 46.0054 | 74.2696
2034-12-25 16:00 | 48.4943 | 76.5155
2034-12-25 17:00 | 51.5243 | 80.3843
2034-12-25 18:00 | 53.5031 | 82.2261
2034-12-25 19:00 | 48.3684 | 76.9768
2034-12-25 20:00 | 44.6713 | 72.7064
2034-12-25 21:00 | 41.5133 | 69.6433
2034-12-25 22:00 | 40.2183 | 70.5111
2034-12-25 23:00 | 38.4853 | 71.0399
2034-12-26 | 36.7409 | 71.8311
2034-12-26 01:00 | 33.4301 | 66.2574
2034-12-26 02:00 | 33.8537 | 62.9806
2034-12-26 03:00 | 34.862 | 62.0736
2034-12-26 04:00 | 35.0305 | 60.7809
2034-12-26 05:00 | 35.2363 | 62.0038
2034-12-26 06:00 | 37.1934 | 67.686
2034-12-26 07:00 | 42.6027 | 66.6945
2034-12-26 08:00 | 43.559 | 65.1373
2034-12-26 09:00 | 43.7578 | 69.7068
2034-12-26 10:00 | 44.0998 | 71.718
2034-12-26 11:00 | 44.1582 | 72.7348
2034-12-26 12:00 | 44.0557 | 69.7398
2034-12-26 13:00 | 44.317 | 70.57
2034-12-26 14:00 | 43.7366 | 66.2883
2034-12-26 15:00 | 44.139 | 73.2968
2034-12-26 16:00 | 46.2669 | 75.4737
2034-12-26 17:00 | 49.6542 | 78.7818
2034-12-26 18:00 | 52.8093 | 83.9349
2034-12-26 19:00 | 48.2299 | 81.117
2034-12-26 20:00 | 44.354 | 74.1031
2034-12-26 21:00 | 40.8104 | 69.2371
2034-12-26 22:00 | 39.052 | 69.4638
2034-12-26 23:00 | 37.0892 | 70.4529
2034-12-27 | 35.8057 | 71.6551
2034-12-27 01:00 | 35.5308 | 69.9932
2034-12-27 02:00 | 36.0232 | 66.4431
2034-12-27 03:00 | 37.1494 | 65.6968
2034-12-27 04:00 | 37.3971 | 64.2419
2034-12-27 05:00 | 37.878 | 65.9785
2034-12-27 06:00 | 40.5315 | 71.4158
2034-12-27 07:00 | 48.3077 | 73.6975
2034-12-27 08:00 | 51.5527 | 76.9456
2034-12-27 09:00 | 51.6422 | 80.604
2034-12-27 10:00 | 50.121 | 80.4551
2034-12-27 11:00 | 48.6057 | 80.31
2034-12-27 12:00 | 47.6183 | 76.5145
2034-12-27 13:00 | 47.3168 | 76.8518
2034-12-27 14:00 | 47.2744 | 72.0709
2034-12-27 15:00 | 47.9042 | 79.4889
2034-12-27 16:00 | 50.3135 | 82.1839
2034-12-27 17:00 | 53.6901 | 86.8561
2034-12-27 18:00 | 57.2566 | 92.0275
2034-12-27 19:00 | 52.6776 | 89.3592
2034-12-27 20:00 | 49.1376 | 85.164
2034-12-27 21:00 | 45.7508 | 81.6511
2034-12-27 22:00 | 43.3867 | 80.2519
2034-12-27 23:00 | 40.4934 | 77.8686
2034-12-28 | 37.7902 | 74.5988
2034-12-28 01:00 | 35.845 | 72.0881
2034-12-28 02:00 | 36.3464 | 68.4042
2034-12-28 03:00 | 37.4974 | 68.0577
2034-12-28 04:00 | 37.7783 | 66.6658
2034-12-28 05:00 | 38.269 | 68.6514
2034-12-28 06:00 | 40.966 | 74.2771
2034-12-28 07:00 | 48.7147 | 76.6851
2034-12-28 08:00 | 52.1909 | 80.5841
2034-12-28 09:00 | 52.3606 | 84.5548
2034-12-28 10:00 | 50.9158 | 83.809
2034-12-28 11:00 | 49.2534 | 81.7269
2034-12-28 12:00 | 48.8868 | 79.9043
2034-12-28 13:00 | 48.6014 | 78.8426
2034-12-28 14:00 | 48.5727 | 72.8755
2034-12-28 15:00 | 49.3303 | 79.8143
2034-12-28 16:00 | 51.7912 | 82.7076
2034-12-28 17:00 | 54.9265 | 88.7666
2034-12-28 18:00 | 58.0203 | 93.9506
2034-12-28 19:00 | 53.577 | 92.481
2034-12-28 20:00 | 50.0253 | 88.6631
2034-12-28 21:00 | 46.6443 | 84.9721
2034-12-28 22:00 | 44.3381 | 83.2366
2034-12-28 23:00 | 41.4546 | 80.6386
2034-12-29 | 38.6068 | 78.8283
2034-12-29 01:00 | 36.328 | 72.8042
2034-12-29 02:00 | 36.7752 | 69.3014
2034-12-29 03:00 | 37.9272 | 68.9863
2034-12-29 04:00 | 38.2117 | 67.6131
2034-12-29 05:00 | 38.6883 | 69.709
2034-12-29 06:00 | 41.2444 | 75.3675
2034-12-29 07:00 | 48.9571 | 78.1077
2034-12-29 08:00 | 52.2387 | 82.627
2034-12-29 09:00 | 52.0925 | 85.8292
2034-12-29 10:00 | 50.4088 | 84.5763
2034-12-29 11:00 | 48.4018 | 81.5683
2034-12-29 12:00 | 48.363 | 78.8744
2034-12-29 13:00 | 48.0597 | 77.9411
2034-12-29 14:00 | 47.808 | 73.1534
2034-12-29 15:00 | 48.1326 | 80.1915
2034-12-29 16:00 | 50.1644 | 81.9683
2034-12-29 17:00 | 53.1211 | 86.9686
2034-12-29 18:00 | 56.1694 | 94.1417
2034-12-29 19:00 | 51.7334 | 91.8636
2034-12-29 20:00 | 48.036 | 87.0085
2034-12-29 21:00 | 44.6575 | 83.08
2034-12-29 22:00 | 42.3943 | 81.6293
2034-12-29 23:00 | 39.6205 | 79.2376
2034-12-30 | 37.1251 | 76.6463
2034-12-30 01:00 | 34.9306 | 75.3926
2034-12-30 02:00 | 35.2386 | 72.1464
2034-12-30 03:00 | 36.1901 | 71.0941
2034-12-30 04:00 | 36.2834 | 69.4905
2034-12-30 05:00 | 36.214 | 71.1435
2034-12-30 06:00 | 37.4944 | 74.8615
2034-12-30 07:00 | 43.4082 | 73.6178
2034-12-30 08:00 | 46.0874 | 73.7427
2034-12-30 09:00 | 47.1584 | 78.7697
2034-12-30 10:00 | 46.6032 | 80.8889
2034-12-30 11:00 | 45.4092 | 80.6453
2034-12-30 12:00 | 44.6499 | 77.8464
2034-12-30 13:00 | 44.2011 | 78.0579
2034-12-30 14:00 | 43.7465 | 71.7381
2034-12-30 15:00 | 44.2307 | 77.5862
2034-12-30 16:00 | 46.7791 | 79.4279
2034-12-30 17:00 | 50.4951 | 83.6567
2034-12-30 18:00 | 54.4557 | 86.2019
2034-12-30 19:00 | 49.6834 | 83.2072
2034-12-30 20:00 | 45.5523 | 77.8512
2034-12-30 21:00 | 41.9508 | 74.271
2034-12-30 22:00 | 40.1699 | 74.5829
2034-12-30 23:00 | 38.1335 | 74.6897
2034-12-31 | 36.0512 | 75.6356
2034-12-31 01:00 | 33.7057 | 67.7734
2034-12-31 02:00 | 34.025 | 66.1962
2034-12-31 03:00 | 34.8817 | 65.2777
2034-12-31 04:00 | 34.8547 | 64.1153
2034-12-31 05:00 | 34.5827 | 64.508
2034-12-31 06:00 | 35.5067 | 69.48
2034-12-31 07:00 | 39.6381 | 65.8088
2034-12-31 08:00 | 41.008 | 62.5378
2034-12-31 09:00 | 42.395 | 66.8913
2034-12-31 10:00 | 42.7329 | 70.2452
2034-12-31 11:00 | 42.5485 | 71.7719
2034-12-31 12:00 | 42.2369 | 73.2789
2034-12-31 13:00 | 42.8286 | 73.3901
2034-12-31 14:00 | 41.9441 | 71.017
2034-12-31 15:00 | 42.0148 | 76.9113
2034-12-31 16:00 | 44.7407 | 78.2918
2034-12-31 17:00 | 49.5043 | 80.577
2034-12-31 18:00 | 53.9279 | 84.0576
2034-12-31 19:00 | 49.5513 | 79.5343
2034-12-31 20:00 | 44.7009 | 73.166
2034-12-31 21:00 | 40.207 | 70.35
2034-12-31 22:00 | 38.6215 | 71.2951
2034-12-31 23:00 | 37.5411 | 72.4538
2035-01-01 | 36.6619 | 74.1601
2035-01-01 01:00 | 34.9029 | 69.3624
2035-01-01 02:00 | 35.2074 | 66.1864
2035-01-01 03:00 | 35.8229 | 65.0278
2035-01-01 04:00 | 35.6294 | 63.7704
2035-01-01 05:00 | 35.714 | 65.4725
2035-01-01 06:00 | 37.6088 | 68.8901
2035-01-01 07:00 | 42.9433 | 66.2823
2035-01-01 08:00 | 43.7309 | 62.9373
2035-01-01 09:00 | 43.35 | 65.3557
2035-01-01 10:00 | 42.9686 | 65.2162
2035-01-01 11:00 | 42.5976 | 66.2728
2035-01-01 12:00 | 43.3452 | 68.8831
2035-01-01 13:00 | 44.1373 | 70.1215
2035-01-01 14:00 | 44.2806 | 67.0675
2035-01-01 15:00 | 44.9155 | 73.8086
2035-01-01 16:00 | 47.6622 | 75.6497
2035-01-01 17:00 | 51.715 | 79.8809
2035-01-01 18:00 | 55.4549 | 83.3673
2035-01-01 19:00 | 50.9518 | 78.973
2035-01-01 20:00 | 46.7285 | 73.4759
2035-01-01 21:00 | 42.7141 | 68.9062
2035-01-01 22:00 | 40.5583 | 68.1847
2035-01-01 23:00 | 38.305 | 68.8177
2035-01-02 | 36.393 | 70.7397
2035-01-02 01:00 | 37.8621 | 69.1697
2035-01-02 02:00 | 38.6657 | 65.5678
2035-01-02 03:00 | 39.9277 | 64.8988
2035-01-02 04:00 | 40.4261 | 63.5608
2035-01-02 05:00 | 41.1275 | 64.8266
2035-01-02 06:00 | 44.4015 | 70.752
2035-01-02 07:00 | 52.546 | 73.7398
2035-01-02 08:00 | 56.0898 | 77.0343
2035-01-02 09:00 | 55.1527 | 80.948
2035-01-02 10:00 | 52.7061 | 80.1091
2035-01-02 11:00 | 50.4733 | 78.9766
2035-01-02 12:00 | 51.197 | 80.1295
2035-01-02 13:00 | 50.93 | 79.9754
2035-01-02 14:00 | 50.7775 | 74.7708
2035-01-02 15:00 | 51.3659 | 80.6006
2035-01-02 16:00 | 54.3397 | 84.3371
2035-01-02 17:00 | 57.9373 | 88.9076
2035-01-02 18:00 | 61.1113 | 93.1525
2035-01-02 19:00 | 57.0034 | 90.2238
2035-01-02 20:00 | 53.3785 | 85.9783
2035-01-02 21:00 | 49.7253 | 81.8818
2035-01-02 22:00 | 47.1447 | 80.2866
2035-01-02 23:00 | 44.1588 | 77.6372
2035-01-03 | 41.8085 | 74.5283
2035-01-03 01:00 | 39.6403 | 72.1889
2035-01-03 02:00 | 40.405 | 68.5359
2035-01-03 03:00 | 41.6423 | 67.8215
2035-01-03 04:00 | 42.0381 | 66.7712
2035-01-03 05:00 | 42.7028 | 68.1608
2035-01-03 06:00 | 45.6975 | 73.4414
2035-01-03 07:00 | 53.7058 | 76.586
2035-01-03 08:00 | 57.0103 | 80.7287
2035-01-03 09:00 | 55.9118 | 85.0697
2035-01-03 10:00 | 53.0233 | 84.995
2035-01-03 11:00 | 50.5508 | 83.6774
2035-01-03 12:00 | 51.1304 | 80.8884
2035-01-03 13:00 | 50.9054 | 80.3541
2035-01-03 14:00 | 50.4959 | 75.8539
2035-01-03 15:00 | 50.9888 | 80.7332
2035-01-03 16:00 | 53.7542 | 83.904
2035-01-03 17:00 | 57.2613 | 89.6052
2035-01-03 18:00 | 60.6546 | 94.638
2035-01-03 19:00 | 56.3683 | 92.2263
2035-01-03 20:00 | 52.5179 | 87.6557
2035-01-03 21:00 | 48.7929 | 83.4397
2035-01-03 22:00 | 46.1474 | 81.7654
2035-01-03 23:00 | 43.152 | 78.3193
2035-01-04 | 40.5734 | 76.8303
2035-01-04 01:00 | 38.2895 | 72.1339
2035-01-04 02:00 | 38.963 | 68.8304
2035-01-04 03:00 | 40.1174 | 68.71
2035-01-04 04:00 | 40.47 | 67.3864
2035-01-04 05:00 | 41.0931 | 69.0926
2035-01-04 06:00 | 44.0064 | 75.3661
2035-01-04 07:00 | 51.8637 | 78.6893
2035-01-04 08:00 | 55.1864 | 83.3115
2035-01-04 09:00 | 54.9944 | 89.0846
2035-01-04 10:00 | 53.083 | 89.5783
2035-01-04 11:00 | 51.2772 | 87.6559
2035-01-04 12:00 | 50.6916 | 82.8376
2035-01-04 13:00 | 50.4627 | 81.8908
2035-01-04 14:00 | 50.4503 | 76.9444
2035-01-04 15:00 | 50.8847 | 82.6855
2035-01-04 16:00 | 53.5009 | 85.416
2035-01-04 17:00 | 56.5369 | 91.1808
2035-01-04 18:00 | 59.5365 | 96.921
2035-01-04 19:00 | 55.0801 | 93.9617
2035-01-04 20:00 | 51.1173 | 88.6227
2035-01-04 21:00 | 47.3463 | 83.8985
2035-01-04 22:00 | 44.8402 | 82.0407
2035-01-04 23:00 | 41.8989 | 78.9063
2035-01-05 | 39.4909 | 78.2084
2035-01-05 01:00 | 37.016 | 71.9819
2035-01-05 02:00 | 37.6651 | 68.8124
2035-01-05 03:00 | 38.7917 | 68.6191
2035-01-05 04:00 | 39.063 | 67.1748
2035-01-05 05:00 | 39.7331 | 68.5296
2035-01-05 06:00 | 42.4269 | 75.0005
2035-01-05 07:00 | 50.2414 | 78.3356
2035-01-05 08:00 | 53.1559 | 82.8829
2035-01-05 09:00 | 52.1906 | 88.2237
2035-01-05 10:00 | 49.8412 | 88.5751
2035-01-05 11:00 | 47.8558 | 86.5064
2035-01-05 12:00 | 46.4435 | 83.9341
2035-01-05 13:00 | 45.8847 | 83.6567
2035-01-05 14:00 | 46.06 | 79.5342
2035-01-05 15:00 | 46.3899 | 85.3831
2035-01-05 16:00 | 48.5167 | 86.9693
2035-01-05 17:00 | 51.4176 | 90.4027
2035-01-05 18:00 | 54.4506 | 94.4693
2035-01-05 19:00 | 50.6041 | 91.3319
2035-01-05 20:00 | 47.0188 | 85.8686
2035-01-05 21:00 | 43.5676 | 81.2537
2035-01-05 22:00 | 41.3149 | 79.5542
2035-01-05 23:00 | 38.6903 | 76.8498
2035-01-06 | 35.9575 | 75.0463
2035-01-06 01:00 | 34.7451 | 71.7224
2035-01-06 02:00 | 35.372 | 68.6485
2035-01-06 03:00 | 36.4924 | 68.2728
2035-01-06 04:00 | 36.7747 | 66.8999
2035-01-06 05:00 | 36.9513 | 68.1783
2035-01-06 06:00 | 39.2164 | 73.7188
2035-01-06 07:00 | 45.4635 | 73.906
2035-01-06 08:00 | 48.4713 | 74.4233
2035-01-06 09:00 | 49.4943 | 80.0169
2035-01-06 10:00 | 48.9581 | 81.7188
2035-01-06 11:00 | 48.1792 | 80.402
2035-01-06 12:00 | 47.0777 | 78.6728
2035-01-06 13:00 | 46.7261 | 78.5177
2035-01-06 14:00 | 46.1019 | 73.1645
2035-01-06 15:00 | 46.419 | 76.9504
2035-01-06 16:00 | 49.324 | 78.7833
2035-01-06 17:00 | 53.3058 | 84.2099
2035-01-06 18:00 | 56.5654 | 89.3284
2035-01-06 19:00 | 51.9353 | 86.2223
2035-01-06 20:00 | 47.4911 | 80.209
2035-01-06 21:00 | 43.4538 | 75.5323
2035-01-06 22:00 | 41.6543 | 75.1824
2035-01-06 23:00 | 39.5539 | 74.425
2035-01-07 | 37.8245 | 74.6721
2035-01-07 01:00 | 35.9132 | 70.5818
2035-01-07 02:00 | 36.4924 | 67.9252
2035-01-07 03:00 | 37.5439 | 67.6923
2035-01-07 04:00 | 37.6775 | 66.3991
2035-01-07 05:00 | 37.598 | 67.0251
2035-01-07 06:00 | 39.0268 | 71.1232
2035-01-07 07:00 | 45.1516 | 71.1459
2035-01-07 08:00 | 47.9535 | 71.3026
2035-01-07 09:00 | 48.4594 | 76.9161
2035-01-07 10:00 | 47.0422 | 79.1293
2035-01-07 11:00 | 45.6444 | 78.4277
2035-01-07 12:00 | 45.8685 | 74.9469
2035-01-07 13:00 | 45.8222 | 75.6224
2035-01-07 14:00 | 45.8255 | 71.3798
2035-01-07 15:00 | 46.5165 | 77.86
2035-01-07 16:00 | 49.8263 | 80.7663
2035-01-07 17:00 | 54.1006 | 85.8017
2035-01-07 18:00 | 57.1809 | 90.2524
2035-01-07 19:00 | 53.0126 | 86.5619
2035-01-07 20:00 | 49.0666 | 81.1425
2035-01-07 21:00 | 45.0231 | 76.8314
2035-01-07 22:00 | 42.7994 | 76.3273
2035-01-07 23:00 | 40.4244 | 75.325
2035-01-08 | 38.5075 | 75.1179
2035-01-08 01:00 | 36.6461 | 70.0952
2035-01-08 02:00 | 37.4645 | 67.0683
2035-01-08 03:00 | 38.7751 | 66.6677
2035-01-08 04:00 | 39.3055 | 65.1977
2035-01-08 05:00 | 39.9735 | 66.7648
2035-01-08 06:00 | 43.2795 | 73.1806
2035-01-08 07:00 | 51.3945 | 75.9886
2035-01-08 08:00 | 54.6543 | 79.4481
2035-01-08 09:00 | 53.9963 | 83.9291
2035-01-08 10:00 | 51.8401 | 83.7637
2035-01-08 11:00 | 49.9291 | 82.267
2035-01-08 12:00 | 49.0079 | 80.8053
2035-01-08 13:00 | 48.8503 | 81.2656
2035-01-08 14:00 | 48.6078 | 76.7997
2035-01-08 15:00 | 49.2801 | 82.866
2035-01-08 16:00 | 52.2322 | 85.6153
2035-01-08 17:00 | 55.5763 | 89.8773
2035-01-08 18:00 | 59.8621 | 94.1117
2035-01-08 19:00 | 55.4058 | 90.4402
2035-01-08 20:00 | 51.3175 | 85.3356
2035-01-08 21:00 | 47.4779 | 80.7037
2035-01-08 22:00 | 44.843 | 78.884
2035-01-08 23:00 | 41.8981 | 76.6092
2035-01-09 | 39.737 | 74.3421
2035-01-09 01:00 | 37.8493 | 71.1782
2035-01-09 02:00 | 38.5724 | 67.6072
2035-01-09 03:00 | 39.7774 | 67.0675
2035-01-09 04:00 | 40.3144 | 65.6904
2035-01-09 05:00 | 40.9843 | 67.1257
2035-01-09 06:00 | 44.3538 | 73.3408
2035-01-09 07:00 | 52.1742 | 76.3018
2035-01-09 08:00 | 55.4337 | 80.0898
2035-01-09 09:00 | 54.7761 | 84.2453
2035-01-09 10:00 | 52.4914 | 83.949
2035-01-09 11:00 | 50.5406 | 82.7661
2035-01-09 12:00 | 48.5981 | 81.8674
2035-01-09 13:00 | 48.0794 | 81.5572
2035-01-09 14:00 | 47.9562 | 76.5541
2035-01-09 15:00 | 48.6132 | 82.6941
2035-01-09 16:00 | 51.6355 | 85.9792
2035-01-09 17:00 | 55.3757 | 90.0344
2035-01-09 18:00 | 59.5879 | 92.2432
2035-01-09 19:00 | 55.8285 | 90.1094
2035-01-09 20:00 | 52.2828 | 85.8333
2035-01-09 21:00 | 48.7435 | 81.6725
2035-01-09 22:00 | 46.2859 | 79.9952
2035-01-09 23:00 | 43.3871 | 77.4692
2035-01-10 | 40.7999 | 76.2726
2035-01-10 01:00 | 39.4963 | 69.5636
2035-01-10 02:00 | 40.2901 | 66.195
2035-01-10 03:00 | 41.532 | 66.0485
2035-01-10 04:00 | 42.0816 | 64.9497
2035-01-10 05:00 | 42.7385 | 66.781
2035-01-10 06:00 | 45.5509 | 73.0506
2035-01-10 07:00 | 53.4308 | 76.5623
2035-01-10 08:00 | 56.8952 | 81.2897
2035-01-10 09:00 | 56.3317 | 85.6069
2035-01-10 10:00 | 53.7744 | 84.9279
2035-01-10 11:00 | 51.5941 | 82.3954
2035-01-10 12:00 | 49.1546 | 83.4709
2035-01-10 13:00 | 48.5652 | 83.3629
2035-01-10 14:00 | 48.27 | 78.9859
2035-01-10 15:00 | 48.8439 | 84.9462
2035-01-10 16:00 | 51.9288 | 87.154
2035-01-10 17:00 | 55.7843 | 91.684
2035-01-10 18:00 | 61.7832 | 95.0802
2035-01-10 19:00 | 57.774 | 92.0565
2035-01-10 20:00 | 53.9369 | 86.7427
2035-01-10 21:00 | 50.2665 | 82.1358
2035-01-10 22:00 | 47.7058 | 80.2719
2035-01-10 23:00 | 44.6834 | 77.4133
2035-01-11 | 41.6663 | 75.4653
2035-01-11 01:00 | 40.2364 | 70.6544
2035-01-11 02:00 | 40.9791 | 67.4157
2035-01-11 03:00 | 42.1611 | 67.1551
2035-01-11 04:00 | 42.6972 | 65.7334
2035-01-11 05:00 | 43.294 | 67.5706
2035-01-11 06:00 | 46.2002 | 74.3807
2035-01-11 07:00 | 54.0306 | 77.166
2035-01-11 08:00 | 57.8031 | 80.4559
2035-01-11 09:00 | 57.9405 | 83.8702
2035-01-11 10:00 | 55.8451 | 82.8319
2035-01-11 11:00 | 53.7995 | 80.6211
2035-01-11 12:00 | 52.9588 | 80.8408
2035-01-11 13:00 | 52.6777 | 80.7914
2035-01-11 14:00 | 52.4253 | 76.2427
2035-01-11 15:00 | 53.2026 | 82.7459
2035-01-11 16:00 | 56.1307 | 85.2355
2035-01-11 17:00 | 59.2428 | 88.8457
2035-01-11 18:00 | 62.6096 | 92.4345
2035-01-11 19:00 | 58.3893 | 89.7179
2035-01-11 20:00 | 54.3247 | 85.1358
2035-01-11 21:00 | 50.4714 | 80.9072
2035-01-11 22:00 | 47.8877 | 79.3506
2035-01-11 23:00 | 44.8491 | 77.1057
2035-01-12 | 42.2403 | 74.8147
2035-01-12 01:00 | 40.1872 | 71.9871
2035-01-12 02:00 | 40.8522 | 68.5848
2035-01-12 03:00 | 41.9624 | 68.4895
2035-01-12 04:00 | 42.4721 | 67.1114
2035-01-12 05:00 | 43.0008 | 68.3986
2035-01-12 06:00 | 45.7402 | 73.3655
2035-01-12 07:00 | 53.4515 | 76.7747
2035-01-12 08:00 | 57.0911 | 81.6821
2035-01-12 09:00 | 57.2845 | 87.6623
2035-01-12 10:00 | 55.3529 | 88.0981
2035-01-12 11:00 | 53.2553 | 86.0569
2035-01-12 12:00 | 52.0652 | 84.2748
2035-01-12 13:00 | 51.6735 | 83.9826
2035-01-12 14:00 | 51.3989 | 78.8905
2035-01-12 15:00 | 51.7486 | 85.4544
2035-01-12 16:00 | 54.2314 | 87.3702
2035-01-12 17:00 | 57.1663 | 91.363
2035-01-12 18:00 | 60.3273 | 94.9145
2035-01-12 19:00 | 55.9917 | 92.5273
2035-01-12 20:00 | 51.7143 | 87.7172
2035-01-12 21:00 | 47.8474 | 83.2455
2035-01-12 22:00 | 45.3466 | 81.2475
2035-01-12 23:00 | 42.4234 | 78.8828
2035-01-13 | 40.298 | 76.7719
2035-01-13 01:00 | 38.375 | 74.7271
2035-01-13 02:00 | 38.9399 | 71.7881
2035-01-13 03:00 | 39.8965 | 71.744
2035-01-13 04:00 | 40.2988 | 71.0017
2035-01-13 05:00 | 40.6561 | 72.1195
2035-01-13 06:00 | 42.7311 | 77.3272
2035-01-13 07:00 | 48.6268 | 78.1867
2035-01-13 08:00 | 50.7483 | 78.6049
2035-01-13 09:00 | 51.9552 | 85.5406
2035-01-13 10:00 | 51.4979 | 87.9397
2035-01-13 11:00 | 50.2348 | 85.8489
2035-01-13 12:00 | 49.6807 | 81.8817
2035-01-13 13:00 | 49.7067 | 81.5806
2035-01-13 14:00 | 48.9916 | 76.2646
2035-01-13 15:00 | 49.2622 | 81.6107
2035-01-13 16:00 | 51.6336 | 83.266
2035-01-13 17:00 | 55.1312 | 87.9458
2035-01-13 18:00 | 58.5488 | 92.5872
2035-01-13 19:00 | 54.2741 | 90.1433
2035-01-13 20:00 | 49.5122 | 84.943
2035-01-13 21:00 | 45.1296 | 80.8851
2035-01-13 22:00 | 43.011 | 80.4626
2035-01-13 23:00 | 40.8546 | 79.9772
2035-01-14 | 39.3078 | 79.069
2035-01-14 01:00 | 37.6769 | 76.1271
2035-01-14 02:00 | 38.2542 | 73.0732
2035-01-14 03:00 | 39.2081 | 72.331
2035-01-14 04:00 | 39.5066 | 71.4096
2035-01-14 05:00 | 39.6854 | 73.0364
2035-01-14 06:00 | 41.2786 | 77.3491
2035-01-14 07:00 | 46.8834 | 76.5032
2035-01-14 08:00 | 48.992 | 75.407
2035-01-14 09:00 | 50.0127 | 80.0607
2035-01-14 10:00 | 49.2649 | 81.2217
2035-01-14 11:00 | 48.2148 | 78.8232
2035-01-14 12:00 | 47.4558 | 80.2672
2035-01-14 13:00 | 47.6935 | 80.3445
2035-01-14 14:00 | 47.3788 | 75.6514
2035-01-14 15:00 | 48.0502 | 80.8835
2035-01-14 16:00 | 50.9742 | 82.4833
2035-01-14 17:00 | 55.0725 | 88.2096
2035-01-14 18:00 | 59.0961 | 93.4445
2035-01-14 19:00 | 55.0175 | 91.3366
2035-01-14 20:00 | 50.4309 | 85.3613
2035-01-14 21:00 | 46.0668 | 80.2861
2035-01-14 22:00 | 43.7313 | 79.9875
2035-01-14 23:00 | 41.3121 | 79.6321
2035-01-15 | 39.7503 | 79.3348
2035-01-15 01:00 | 38.407 | 74.0305
2035-01-15 02:00 | 39.2844 | 70.9427
2035-01-15 03:00 | 40.5071 | 70.8329
2035-01-15 04:00 | 41.1425 | 69.5004
2035-01-15 05:00 | 41.7383 | 71.4892
2035-01-15 06:00 | 44.9952 | 77.3644
2035-01-15 07:00 | 52.9418 | 80.562
2035-01-15 08:00 | 56.5223 | 85.0933
2035-01-15 09:00 | 55.8047 | 89.7305
2035-01-15 10:00 | 53.244 | 89.1844
2035-01-15 11:00 | 50.7278 | 85.8814
2035-01-15 12:00 | 49.2442 | 85.2193
2035-01-15 13:00 | 48.6391 | 85.5059
2035-01-15 14:00 | 48.3519 | 81.3323
2035-01-15 15:00 | 49.0818 | 88.0829
2035-01-15 16:00 | 52.2367 | 89.9548
2035-01-15 17:00 | 55.9019 | 93.6502
2035-01-15 18:00 | 61.663 | 96.3299
2035-01-15 19:00 | 57.4537 | 93.5902
2035-01-15 20:00 | 53.4103 | 88.5136
2035-01-15 21:00 | 49.4698 | 83.8081
2035-01-15 22:00 | 46.8223 | 81.6943
2035-01-15 23:00 | 43.8077 | 79.4457
2035-01-16 | 41.9703 | 77.8339
2035-01-16 01:00 | 39.3752 | 73.6998
2035-01-16 02:00 | 40.0855 | 70.1181
2035-01-16 03:00 | 41.213 | 69.2325
2035-01-16 04:00 | 41.7503 | 67.7172
2035-01-16 05:00 | 42.3902 | 69.1519
2035-01-16 06:00 | 45.3847 | 74.7528
2035-01-16 07:00 | 52.9611 | 77.4123
2035-01-16 08:00 | 56.1669 | 80.3899
2035-01-16 09:00 | 55.8223 | 83.1017
2035-01-16 10:00 | 53.5958 | 81.8208
2035-01-16 11:00 | 51.7145 | 79.7415
2035-01-16 12:00 | 50.1842 | 79.6232
2035-01-16 13:00 | 49.7591 | 79.6058
2035-01-16 14:00 | 49.588 | 75.1463
2035-01-16 15:00 | 50.4482 | 81.762
2035-01-16 16:00 | 53.3595 | 84.2569
2035-01-16 17:00 | 56.8091 | 87.1495
2035-01-16 18:00 | 60.3849 | 91.1353
2035-01-16 19:00 | 56.2747 | 88.0902
2035-01-16 20:00 | 52.3589 | 83.2957
2035-01-16 21:00 | 48.5629 | 78.9676
2035-01-16 22:00 | 46.0017 | 77.3089
2035-01-16 23:00 | 43.0689 | 75.6606
2035-01-17 | 40.75 | 74.5956
2035-01-17 01:00 | 38.8619 | 70.1094
2035-01-17 02:00 | 39.5754 | 66.5183
2035-01-17 03:00 | 40.6653 | 65.9323
2035-01-17 04:00 | 41.1795 | 64.6554
2035-01-17 05:00 | 41.7508 | 65.887
2035-01-17 06:00 | 44.609 | 71.5447
2035-01-17 07:00 | 52.3486 | 74.3424
2035-01-17 08:00 | 55.7068 | 77.7749
2035-01-17 09:00 | 55.6445 | 82.306
2035-01-17 10:00 | 53.5553 | 82.4966
2035-01-17 11:00 | 51.7001 | 81.7459
2035-01-17 12:00 | 50.5545 | 80.4201
2035-01-17 13:00 | 50.2179 | 80.6111
2035-01-17 14:00 | 50.1765 | 75.7052
2035-01-17 15:00 | 50.8293 | 81.6983
2035-01-17 16:00 | 53.6728 | 84.1531
2035-01-17 17:00 | 56.9709 | 88.1711
2035-01-17 18:00 | 61.0887 | 91.8044
2035-01-17 19:00 | 56.84 | 89.1153
2035-01-17 20:00 | 52.783 | 84.6048
2035-01-17 21:00 | 49.0002 | 80.346
2035-01-17 22:00 | 46.4757 | 78.3704
2035-01-17 23:00 | 43.4653 | 76.2134
2035-01-18 | 40.9172 | 73.9501
2035-01-18 01:00 | 39.0586 | 71.3699
2035-01-18 02:00 | 39.7854 | 67.7725
2035-01-18 03:00 | 40.8616 | 67.418
2035-01-18 04:00 | 41.3667 | 66.2365
2035-01-18 05:00 | 41.9836 | 68.0529
2035-01-18 06:00 | 44.8426 | 74.2273
2035-01-18 07:00 | 52.5774 | 77.0567
2035-01-18 08:00 | 56.1725 | 80.7495
2035-01-18 09:00 | 56.2475 | 84.5464
2035-01-18 10:00 | 54.249 | 84.2338
2035-01-18 11:00 | 52.2741 | 82.5382
2035-01-18 12:00 | 50.6478 | 83.4661
2035-01-18 13:00 | 50.1649 | 83.131
2035-01-18 14:00 | 50.0229 | 78.4616
2035-01-18 15:00 | 50.7747 | 84.5071
2035-01-18 16:00 | 53.5811 | 86.9183
2035-01-18 17:00 | 56.8372 | 90.4547
2035-01-18 18:00 | 59.7279 | 93.3367
2035-01-18 19:00 | 56.1223 | 91.3459
2035-01-18 20:00 | 52.5098 | 87.007
2035-01-18 21:00 | 48.9328 | 82.7616
2035-01-18 22:00 | 46.5433 | 81.1139
2035-01-18 23:00 | 43.6626 | 78.6563
2035-01-19 | 40.973 | 76.519
2035-01-19 01:00 | 39.528 | 72.0711
2035-01-19 02:00 | 40.2475 | 68.6745
2035-01-19 03:00 | 41.3645 | 68.5296
2035-01-19 04:00 | 41.9435 | 67.2553
2035-01-19 05:00 | 42.5488 | 69.0278
2035-01-19 06:00 | 45.6139 | 74.8904
2035-01-19 07:00 | 53.3814 | 77.9333
2035-01-19 08:00 | 56.8169 | 82.0086
2035-01-19 09:00 | 55.9819 | 85.1058
2035-01-19 10:00 | 53.284 | 83.012
2035-01-19 11:00 | 50.5223 | 79.222
2035-01-19 12:00 | 49.2263 | 78.8996
2035-01-19 13:00 | 48.534 | 77.8275
2035-01-19 14:00 | 48.1802 | 72.6054
2035-01-19 15:00 | 48.3769 | 78.6776
2035-01-19 16:00 | 50.9741 | 80.5198
2035-01-19 17:00 | 54.3688 | 85.8564
2035-01-19 18:00 | 59.4298 | 92.5646
2035-01-19 19:00 | 56.007 | 90.4328
2035-01-19 20:00 | 52.2846 | 85.0604
2035-01-19 21:00 | 48.7367 | 80.7026
2035-01-19 22:00 | 46.4002 | 79.0767
2035-01-19 23:00 | 43.5594 | 76.6223
2035-01-20 | 41.1565 | 75.9346
2035-01-20 01:00 | 39.371 | 71.234
2035-01-20 02:00 | 39.95 | 68.3764
2035-01-20 03:00 | 40.8831 | 68.3037
2035-01-20 04:00 | 41.2117 | 67.1085
2035-01-20 05:00 | 41.5505 | 68.6988
2035-01-20 06:00 | 42.928 | 75.5637
2035-01-20 07:00 | 48.9942 | 75.576
2035-01-20 08:00 | 51.2424 | 76.119
2035-01-20 09:00 | 52.2338 | 82.2342
2035-01-20 10:00 | 51.3859 | 84.2904
2035-01-20 11:00 | 49.6956 | 82.7186
2035-01-20 12:00 | 47.4278 | 81.8224
2035-01-20 13:00 | 47.1387 | 81.8289
2035-01-20 14:00 | 46.7066 | 76.2904
2035-01-20 15:00 | 46.9283 | 81.143
2035-01-20 16:00 | 49.3622 | 82.3309
2035-01-20 17:00 | 53.0567 | 86.1732
2035-01-20 18:00 | 56.6329 | 88.98
2035-01-20 19:00 | 53.211 | 86.6529
2035-01-20 20:00 | 49.1003 | 80.8492
2035-01-20 21:00 | 45.0425 | 76.6147
2035-01-20 22:00 | 43.0066 | 76.5533
2035-01-20 23:00 | 40.9165 | 76.3658
2035-01-21 | 38.7832 | 75.2655
2035-01-21 01:00 | 37.3368 | 72.6553
2035-01-21 02:00 | 37.9057 | 69.5698
2035-01-21 03:00 | 38.8181 | 69.1626
2035-01-21 04:00 | 39.13 | 68.0946
2035-01-21 05:00 | 39.4344 | 69.5144
2035-01-21 06:00 | 41.0615 | 74.0276
2035-01-21 07:00 | 46.4842 | 73.5835
2035-01-21 08:00 | 48.3122 | 73.0819
2035-01-21 09:00 | 48.2473 | 78.0175
2035-01-21 10:00 | 46.721 | 79.4696
2035-01-21 11:00 | 44.756 | 77.7285
2035-01-21 12:00 | 44.3871 | 83.3285
2035-01-21 13:00 | 44.3277 | 84.5586
2035-01-21 14:00 | 43.7278 | 80.9233
2035-01-21 15:00 | 44.2812 | 87.1955
2035-01-21 16:00 | 47.2246 | 87.8014
2035-01-21 17:00 | 51.6474 | 90.7795
2035-01-21 18:00 | 56.4029 | 93.4067
2035-01-21 19:00 | 53.1175 | 90.6615
2035-01-21 20:00 | 49.0688 | 84.4325
2035-01-21 21:00 | 45.0915 | 79.3643
2035-01-21 22:00 | 42.9502 | 78.7721
2035-01-21 23:00 | 40.7643 | 78.3641
2035-01-22 | 38.9519 | 76.9797
2035-01-22 01:00 | 37.7611 | 72.7783
2035-01-22 02:00 | 38.6157 | 69.6951
2035-01-22 03:00 | 39.7804 | 69.6036
2035-01-22 04:00 | 40.3291 | 68.24
2035-01-22 05:00 | 41.0516 | 70.1839
2035-01-22 06:00 | 44.0469 | 77.6087
2035-01-22 07:00 | 51.8379 | 80.3469
2035-01-22 08:00 | 55.0209 | 84.1656
2035-01-22 09:00 | 54.0937 | 88.4589
2035-01-22 10:00 | 51.5345 | 88.1729
2035-01-22 11:00 | 49.1107 | 85.7815
2035-01-22 12:00 | 49.4593 | 82.9599
2035-01-22 13:00 | 49.0368 | 82.926
2035-01-22 14:00 | 48.91 | 78.5097
2035-01-22 15:00 | 49.7946 | 84.8016
2035-01-22 16:00 | 52.6561 | 86.6817
2035-01-22 17:00 | 56.019 | 90.8079
2035-01-22 18:00 | 59.6714 | 94.8271
2035-01-22 19:00 | 55.6775 | 93.0994
2035-01-22 20:00 | 51.7703 | 88.9069
2035-01-22 21:00 | 47.9119 | 84.8754
2035-01-22 22:00 | 45.3268 | 83.0628
2035-01-22 23:00 | 42.3659 | 80.7949
2035-01-23 | 39.5404 | 77.1711
2035-01-23 01:00 | 37.6353 | 74.3221
2035-01-23 02:00 | 38.3456 | 70.6639
2035-01-23 03:00 | 39.3909 | 70.771
2035-01-23 04:00 | 39.8843 | 69.5555
2035-01-23 05:00 | 40.5807 | 71.3095
2035-01-23 06:00 | 43.4896 | 77.1067
2035-01-23 07:00 | 51.2485 | 80.7156
2035-01-23 08:00 | 54.5046 | 85.8919
2035-01-23 09:00 | 54.3409 | 91.0855
2035-01-23 10:00 | 52.4679 | 90.4527
2035-01-23 11:00 | 50.6838 | 87.1541
2035-01-23 12:00 | 49.2735 | 90.7629
2035-01-23 13:00 | 48.9485 | 90.4365
2035-01-23 14:00 | 48.9192 | 85.3354
2035-01-23 15:00 | 49.628 | 92.5595
2035-01-23 16:00 | 52.2645 | 94.36
2035-01-23 17:00 | 55.5143 | 97.5372
2035-01-23 18:00 | 58.8658 | 99.8329
2035-01-23 19:00 | 54.6504 | 98.4995
2035-01-23 20:00 | 50.7411 | 94.3696
2035-01-23 21:00 | 46.9529 | 90.1901
2035-01-23 22:00 | 44.4545 | 87.9587
2035-01-23 23:00 | 41.6173 | 85.4742
2035-01-24 | 39.5833 | 81.426
2035-01-24 01:00 | 37.5975 | 80.0986
2035-01-24 02:00 | 38.3189 | 76.3091
2035-01-24 03:00 | 39.3463 | 75.8687
2035-01-24 04:00 | 39.8104 | 74.8298
2035-01-24 05:00 | 40.4744 | 76.5449
2035-01-24 06:00 | 43.5287 | 81.558
2035-01-24 07:00 | 51.2256 | 84.6288
2035-01-24 08:00 | 54.1559 | 89.2231
2035-01-24 09:00 | 53.242 | 92.6498
2035-01-24 10:00 | 50.7127 | 91.3142
2035-01-24 11:00 | 48.6183 | 87.334
2035-01-24 12:00 | 47.2963 | 87.2715
2035-01-24 13:00 | 46.8797 | 86.4747
2035-01-24 14:00 | 46.7723 | 82.3128
2035-01-24 15:00 | 47.3368 | 88.3937
2035-01-24 16:00 | 49.9936 | 89.7064
2035-01-24 17:00 | 53.4774 | 94.1489
2035-01-24 18:00 | 58.6238 | 98.037
2035-01-24 19:00 | 54.5762 | 97.8048
2035-01-24 20:00 | 50.7706 | 94.0919
2035-01-24 21:00 | 47.1012 | 90.3655
2035-01-24 22:00 | 44.6298 | 88.3946
2035-01-24 23:00 | 41.7796 | 85.2666
2035-01-25 | 39.5697 | 83.0775
2035-01-25 01:00 | 37.4948 | 78.6247
2035-01-25 02:00 | 38.2023 | 75.0637
2035-01-25 03:00 | 39.2464 | 74.9413
2035-01-25 04:00 | 39.7097 | 73.6395
2035-01-25 05:00 | 40.4336 | 75.451
2035-01-25 06:00 | 43.3624 | 80.486
2035-01-25 07:00 | 51.228 | 83.7097
2035-01-25 08:00 | 54.546 | 88.2043
2035-01-25 09:00 | 54.438 | 93.1838
2035-01-25 10:00 | 52.5087 | 92.6109
2035-01-25 11:00 | 50.638 | 88.6358
2035-01-25 12:00 | 49.3459 | 83.0388
2035-01-25 13:00 | 49.145 | 81.6459
2035-01-25 14:00 | 48.9385 | 76.4904
2035-01-25 15:00 | 49.5151 | 83.0942
2035-01-25 16:00 | 51.96 | 84.6707
2035-01-25 17:00 | 54.8971 | 90.287
2035-01-25 18:00 | 58.9864 | 97.1416
2035-01-25 19:00 | 55.1511 | 95.9764
2035-01-25 20:00 | 51.3639 | 91.3575
2035-01-25 21:00 | 47.743 | 87.0479
2035-01-25 22:00 | 45.3311 | 84.8295
2035-01-25 23:00 | 42.4889 | 82.3072
2035-01-26 | 39.4083 | 81.693
2035-01-26 01:00 | 38.2568 | 75.8201
2035-01-26 02:00 | 38.9766 | 72.329
2035-01-26 03:00 | 40.0428 | 71.8981
2035-01-26 04:00 | 40.5706 | 70.503
2035-01-26 05:00 | 41.2637 | 71.8376
2035-01-26 06:00 | 44.2816 | 78.1006
2035-01-26 07:00 | 52.1251 | 80.8206
2035-01-26 08:00 | 55.3648 | 84.1954
2035-01-26 09:00 | 54.3776 | 88.1212
2035-01-26 10:00 | 51.7841 | 87.9267
2035-01-26 11:00 | 49.1361 | 85.59
2035-01-26 12:00 | 48.4936 | 84.0686
2035-01-26 13:00 | 47.995 | 84.0647
2035-01-26 14:00 | 47.6983 | 80.3086
2035-01-26 15:00 | 47.915 | 86.886
2035-01-26 16:00 | 50.2821 | 87.375
2035-01-26 17:00 | 53.4905 | 89.1114
2035-01-26 18:00 | 56.8885 | 91.8779
2035-01-26 19:00 | 53.7858 | 90.0287
2035-01-26 20:00 | 50.3224 | 84.9712
2035-01-26 21:00 | 46.9178 | 80.6342
2035-01-26 22:00 | 44.6611 | 78.7488
2035-01-26 23:00 | 41.9276 | 76.7528
2035-01-27 | 39.7858 | 75.5245
2035-01-27 01:00 | 37.8649 | 70.5607
2035-01-27 02:00 | 38.4406 | 67.656
2035-01-27 03:00 | 39.3217 | 67.491
2035-01-27 04:00 | 39.6206 | 65.6792
2035-01-27 05:00 | 39.8918 | 66.689
2035-01-27 06:00 | 41.7955 | 72.1956
2035-01-27 07:00 | 47.874 | 71.9933
2035-01-27 08:00 | 50.0307 | 71.7355
2035-01-27 09:00 | 50.0936 | 75.2242
2035-01-27 10:00 | 48.5299 | 75.982
2035-01-27 11:00 | 46.339 | 74.9769
2035-01-27 12:00 | 46.5021 | 75.2299
2035-01-27 13:00 | 46.1727 | 76.0729
2035-01-27 14:00 | 45.8527 | 69.9332
2035-01-27 15:00 | 46.2411 | 75.1658
2035-01-27 16:00 | 48.8211 | 76.9105
2035-01-27 17:00 | 52.5223 | 79.6095
2035-01-27 18:00 | 57.2617 | 82.4721
2035-01-27 19:00 | 53.3357 | 79.2244
2035-01-27 20:00 | 49.0556 | 74.4678
2035-01-27 21:00 | 44.8239 | 71.2799
2035-01-27 22:00 | 42.7649 | 71.0711
2035-01-27 23:00 | 40.6301 | 70.9158
2035-01-28 | 38.5393 | 70.9277
2035-01-28 01:00 | 37.0481 | 66.1499
2035-01-28 02:00 | 37.6105 | 63.1008
2035-01-28 03:00 | 38.4147 | 62.7108
2035-01-28 04:00 | 38.665 | 60.8612
2035-01-28 05:00 | 38.8613 | 61.2472
2035-01-28 06:00 | 40.3941 | 65.1631
2035-01-28 07:00 | 46.0167 | 64.2695
2035-01-28 08:00 | 48.3177 | 64.2112
2035-01-28 09:00 | 48.9143 | 67.1036
2035-01-28 10:00 | 47.7941 | 67.5646
2035-01-28 11:00 | 46.1119 | 67.5839
2035-01-28 12:00 | 46.206 | 66.7368
2035-01-28 13:00 | 46.313 | 67.6069
2035-01-28 14:00 | 45.8991 | 63.1251
2035-01-28 15:00 | 46.622 | 70.1584
2035-01-28 16:00 | 49.5191 | 72.7927
2035-01-28 17:00 | 53.5836 | 76.7319
2035-01-28 18:00 | 56.2517 | 80.816
2035-01-28 19:00 | 53.1584 | 78.1019
2035-01-28 20:00 | 49.3036 | 73.9126
2035-01-28 21:00 | 45.3777 | 70.8077
2035-01-28 22:00 | 43.2546 | 70.4815
2035-01-28 23:00 | 41.0478 | 69.7867
2035-01-29 | 39.1438 | 69.1383
2035-01-29 01:00 | 38.0975 | 65.494
2035-01-29 02:00 | 38.9937 | 62.2791
2035-01-29 03:00 | 40.1192 | 62.0967
2035-01-29 04:00 | 40.6866 | 60.8308
2035-01-29 05:00 | 41.4487 | 62.6356
2035-01-29 06:00 | 44.0918 | 68.8437
2035-01-29 07:00 | 52.0824 | 71.9109
2035-01-29 08:00 | 55.6637 | 75.3955
2035-01-29 09:00 | 55.7581 | 79.9223
2035-01-29 10:00 | 53.9669 | 80.0158
2035-01-29 11:00 | 52.1126 | 79.2432
2035-01-29 12:00 | 50.82 | 79.0879
2035-01-29 13:00 | 50.5382 | 79.3605
2035-01-29 14:00 | 50.3827 | 74.3456
2035-01-29 15:00 | 51.1963 | 80.4009
2035-01-29 16:00 | 53.9548 | 82.5908
2035-01-29 17:00 | 57.1208 | 86.9319
2035-01-29 18:00 | 60.3594 | 88.7682
2035-01-29 19:00 | 56.6686 | 86.7553
2035-01-29 20:00 | 52.7962 | 81.7261
2035-01-29 21:00 | 48.9284 | 77.4792
2035-01-29 22:00 | 46.3469 | 75.8467
2035-01-29 23:00 | 43.3363 | 73.5648
2035-01-30 | 40.6138 | 72.2702
2035-01-30 01:00 | 39.8363 | 66.8529
2035-01-30 02:00 | 40.6759 | 63.4692
2035-01-30 03:00 | 41.7311 | 63.359
2035-01-30 04:00 | 42.3038 | 62.0626
2035-01-30 05:00 | 43.0634 | 64.1405
2035-01-30 06:00 | 45.897 | 71.5111
2035-01-30 07:00 | 53.5567 | 74.8897
2035-01-30 08:00 | 56.7944 | 79.089
2035-01-30 09:00 | 55.6972 | 83.6496
2035-01-30 10:00 | 52.9192 | 84.0085
2035-01-30 11:00 | 50.3597 | 83.2714
2035-01-30 12:00 | 49.4134 | 81.2994
2035-01-30 13:00 | 48.7532 | 81.0687
2035-01-30 14:00 | 48.6955 | 76.4855
2035-01-30 15:00 | 49.4618 | 83.1341
2035-01-30 16:00 | 52.4136 | 84.8394
2035-01-30 17:00 | 56.1421 | 88.0146
2035-01-30 18:00 | 60.9361 | 89.9783
2035-01-30 19:00 | 57.8697 | 88.0494
2035-01-30 20:00 | 54.4013 | 82.5916
2035-01-30 21:00 | 50.781 | 78.4635
2035-01-30 22:00 | 48.3229 | 77.1973
2035-01-30 23:00 | 45.2903 | 74.8272
2035-01-31 | 42.5175 | 73.6193
2035-01-31 01:00 | 41.0199 | 68.685
2035-01-31 02:00 | 41.831 | 65.3542
2035-01-31 03:00 | 42.8296 | 65.1402
2035-01-31 04:00 | 43.3397 | 63.8418
2035-01-31 05:00 | 44.0187 | 65.6088
2035-01-31 06:00 | 46.6035 | 71.5065
2035-01-31 07:00 | 54.1872 | 74.7464
2035-01-31 08:00 | 57.4654 | 78.407
2035-01-31 09:00 | 57.1872 | 82.7528
2035-01-31 10:00 | 54.8321 | 82.2521
2035-01-31 11:00 | 52.9248 | 80.6337
2035-01-31 12:00 | 51.0026 | 79.6333
2035-01-31 13:00 | 50.6131 | 79.729
2035-01-31 14:00 | 50.4417 | 74.9841
2035-01-31 15:00 | 51.1795 | 81.6062
2035-01-31 16:00 | 53.9692 | 82.7252
2035-01-31 17:00 | 57.3635 | 86.752
2035-01-31 18:00 | 61.3725 | 90.2406
2035-01-31 19:00 | 57.7955 | 88.295
2035-01-31 20:00 | 53.986 | 83.0723
2035-01-31 21:00 | 50.1302 | 79.1727
2035-01-31 22:00 | 47.5356 | 77.645
2035-01-31 23:00 | 44.4731 | 75.1936
2035-02-01 | 42.5715 | 73.5686
2035-02-01 01:00 | 39.4933 | 71.8415
2035-02-01 02:00 | 40.1242 | 68.7342
2035-02-01 03:00 | 41.1157 | 68.2317
2035-02-01 04:00 | 41.6603 | 66.7646
2035-02-01 05:00 | 42.3391 | 68.4895
2035-02-01 06:00 | 45.0201 | 74.5077
2035-02-01 07:00 | 52.9214 | 76.6995
2035-02-01 08:00 | 56.3401 | 79.5428
2035-02-01 09:00 | 56.2452 | 83.3683
2035-02-01 10:00 | 53.9072 | 82.5296
2035-02-01 11:00 | 51.7257 | 81.3924
2035-02-01 12:00 | 50.4282 | 82.3192
2035-02-01 13:00 | 50.0592 | 82.4678
2035-02-01 14:00 | 49.7311 | 77.0576
2035-02-01 15:00 | 50.4498 | 82.957
2035-02-01 16:00 | 53.2981 | 85.6003
2035-02-01 17:00 | 56.2688 | 88.9298
2035-02-01 18:00 | 59.0914 | 91.0374
2035-02-01 19:00 | 55.6056 | 89.918
2035-02-01 20:00 | 51.6501 | 86.2593
2035-02-01 21:00 | 47.8069 | 82.314
2035-02-01 22:00 | 45.3062 | 80.7624
2035-02-01 23:00 | 42.4209 | 78.8917
2035-02-02 | 39.4555 | 75.787
2035-02-02 01:00 | 39.4567 | 73
2035-02-02 02:00 | 40.2222 | 69.9143
2035-02-02 03:00 | 41.2782 | 69.374
2035-02-02 04:00 | 42.0349 | 67.92
2035-02-02 05:00 | 42.7103 | 69.4349
2035-02-02 06:00 | 45.2183 | 74.3678
2035-02-02 07:00 | 53.1343 | 76.9722
2035-02-02 08:00 | 56.5672 | 80.4182
2035-02-02 09:00 | 55.563 | 83.4287
2035-02-02 10:00 | 52.6297 | 81.6191
2035-02-02 11:00 | 49.9006 | 79.2247
2035-02-02 12:00 | 48.9447 | 80.2572
2035-02-02 13:00 | 47.974 | 79.9552
2035-02-02 14:00 | 47.692 | 74.9106
2035-02-02 15:00 | 47.9003 | 80.4943
2035-02-02 16:00 | 50.9856 | 82.4206
2035-02-02 17:00 | 54.6278 | 86.2406
2035-02-02 18:00 | 59.8195 | 89.6442
2035-02-02 19:00 | 57.4158 | 88.4971
2035-02-02 20:00 | 54.0226 | 83.8914
2035-02-02 21:00 | 50.4926 | 79.6666
2035-02-02 22:00 | 48.1931 | 78.1988
2035-02-02 23:00 | 45.2766 | 76.1637
2035-02-03 | 42.4782 | 74.9619
2035-02-03 01:00 | 40.5803 | 70.7682
2035-02-03 02:00 | 41.1703 | 68.2113
2035-02-03 03:00 | 42.0926 | 67.9113
2035-02-03 04:00 | 42.5384 | 66.4888
2035-02-03 05:00 | 43.0357 | 67.9078
2035-02-03 06:00 | 44.7196 | 72.5939
2035-02-03 07:00 | 50.9211 | 72.5605
2035-02-03 08:00 | 52.2337 | 73.3596
2035-02-03 09:00 | 52.0671 | 78.373
2035-02-03 10:00 | 50.1868 | 78.8894
2035-02-03 11:00 | 48.0554 | 77.0653
2035-02-03 12:00 | 47.9859 | 79.5391
2035-02-03 13:00 | 47.6628 | 79.9403
2035-02-03 14:00 | 47.4161 | 74.4217
2035-02-03 15:00 | 47.5701 | 79.437
2035-02-03 16:00 | 50.1394 | 81.0002
2035-02-03 17:00 | 53.9585 | 84.7591
2035-02-03 18:00 | 57.724 | 87.9321
2035-02-03 19:00 | 55.228 | 84.9784
2035-02-03 20:00 | 51.265 | 78.4299
2035-02-03 21:00 | 46.7409 | 73.6712
2035-02-03 22:00 | 44.5114 | 73.5137
2035-02-03 23:00 | 42.2486 | 73.69
2035-02-04 | 39.7856 | 73.7309
2035-02-04 01:00 | 37.7408 | 71.1513
2035-02-04 02:00 | 38.1587 | 68.6382
2035-02-04 03:00 | 38.8138 | 68.0874
2035-02-04 04:00 | 39.1853 | 66.5482
2035-02-04 05:00 | 39.4342 | 67.4969
2035-02-04 06:00 | 40.7431 | 71.8032
2035-02-04 07:00 | 46.4717 | 70.7684
2035-02-04 08:00 | 48.6807 | 70.1997
2035-02-04 09:00 | 49.2637 | 74.6812
2035-02-04 10:00 | 47.8691 | 75.7901
2035-02-04 11:00 | 45.9874 | 75.3179
2035-02-04 12:00 | 44.7087 | 76.9475
2035-02-04 13:00 | 44.7213 | 77.9724
2035-02-04 14:00 | 43.7745 | 73.5283
2035-02-04 15:00 | 44.3921 | 79.4002
2035-02-04 16:00 | 47.4365 | 81.437
2035-02-04 17:00 | 51.5158 | 85.1613
2035-02-04 18:00 | 55.5494 | 88.2618
2035-02-04 19:00 | 52.4912 | 86.6439
2035-02-04 20:00 | 48.282 | 81.7727
2035-02-04 21:00 | 44.4184 | 77.4755
2035-02-04 22:00 | 42.1207 | 77.2438
2035-02-04 23:00 | 40.0687 | 77.1058
2035-02-05 | 38.1369 | 74.8205
2035-02-05 01:00 | 37.4771 | 74.2669
2035-02-05 02:00 | 38.3527 | 71.4005
2035-02-05 03:00 | 39.4125 | 70.6018
2035-02-05 04:00 | 40.1076 | 68.9923
2035-02-05 05:00 | 40.8717 | 70.5058
2035-02-05 06:00 | 43.4873 | 75.8244
2035-02-05 07:00 | 51.698 | 77.9644
2035-02-05 08:00 | 55.1659 | 80.7303
2035-02-05 09:00 | 54.2795 | 84.5367
2035-02-05 10:00 | 51.5199 | 83.9452
2035-02-05 11:00 | 48.7917 | 82.7311
2035-02-05 12:00 | 50.0307 | 83.2644
2035-02-05 13:00 | 49.4331 | 84.1897
2035-02-05 14:00 | 49.1397 | 79.5581
2035-02-05 15:00 | 49.7839 | 85.4345
2035-02-05 16:00 | 52.8365 | 87.5877
2035-02-05 17:00 | 56.1973 | 90.1093
2035-02-05 18:00 | 59.571 | 92.3894
2035-02-05 19:00 | 56.2407 | 90.9339
2035-02-05 20:00 | 52.4406 | 87.2044
2035-02-05 21:00 | 48.5101 | 83.2653
2035-02-05 22:00 | 45.9489 | 81.7069
2035-02-05 23:00 | 43.0388 | 80.0573
2035-02-06 | 40.438 | 76.1893
2035-02-06 01:00 | 38.3992 | 74.6909
2035-02-06 02:00 | 39.1394 | 71.3554
2035-02-06 03:00 | 40.1623 | 70.3844
2035-02-06 04:00 | 40.8013 | 68.7814
2035-02-06 05:00 | 41.6652 | 70.0579
2035-02-06 06:00 | 44.5088 | 74.556
2035-02-06 07:00 | 52.5719 | 77.0704
2035-02-06 08:00 | 55.9229 | 80.1832
2035-02-06 09:00 | 55.106 | 84.0642
2035-02-06 10:00 | 52.3211 | 83.4535
2035-02-06 11:00 | 49.8202 | 82.5243
2035-02-06 12:00 | 49.746 | 82.8933
2035-02-06 13:00 | 49.252 | 83.0083
2035-02-06 14:00 | 48.7498 | 77.748
2035-02-06 15:00 | 49.5134 | 83.7448
2035-02-06 16:00 | 52.3936 | 86.2336
2035-02-06 17:00 | 55.8376 | 88.9126
2035-02-06 18:00 | 59.2637 | 91.7044
2035-02-06 19:00 | 55.8429 | 90.3346
2035-02-06 20:00 | 52.0864 | 86.301
2035-02-06 21:00 | 48.2336 | 82.2518
2035-02-06 22:00 | 45.6351 | 80.7137
2035-02-06 23:00 | 42.7964 | 79.0023
2035-02-07 | 39.6056 | 76.8956
2035-02-07 01:00 | 39.5071 | 71.9967
2035-02-07 02:00 | 40.3198 | 68.8327
2035-02-07 03:00 | 41.3741 | 68.1744
2035-02-07 04:00 | 42.1324 | 66.8461
2035-02-07 05:00 | 42.868 | 68.3799
2035-02-07 06:00 | 45.8745 | 72.8179
2035-02-07 07:00 | 54.2804 | 75.7615
2035-02-07 08:00 | 58.0734 | 79.128
2035-02-07 09:00 | 57.396 | 82.094
2035-02-07 10:00 | 54.3751 | 80.4035
2035-02-07 11:00 | 51.5625 | 78.3439
2035-02-07 12:00 | 50.5256 | 79.346
2035-02-07 13:00 | 49.9639 | 79.3197
2035-02-07 14:00 | 49.4243 | 74.4632
2035-02-07 15:00 | 49.8826 | 79.9607
2035-02-07 16:00 | 53.1086 | 82.0701
2035-02-07 17:00 | 56.7557 | 86.5192
2035-02-07 18:00 | 61.6071 | 89.3522
2035-02-07 19:00 | 58.8972 | 88.5138
2035-02-07 20:00 | 55.405 | 84.2531
2035-02-07 21:00 | 51.6856 | 80.2487
2035-02-07 22:00 | 49.1452 | 78.6224
2035-02-07 23:00 | 46.1289 | 76.4118
2035-02-08 | 43.9011 | 74.814
2035-02-08 01:00 | 41.4005 | 71.4096
2035-02-08 02:00 | 42.1026 | 68.3599
2035-02-08 03:00 | 43.0839 | 67.7063
2035-02-08 04:00 | 43.677 | 66.1803
2035-02-08 05:00 | 44.4647 | 67.8051
2035-02-08 06:00 | 47.3303 | 73.8518
2035-02-08 07:00 | 55.1927 | 76.2128
2035-02-08 08:00 | 58.5091 | 78.5763
2035-02-08 09:00 | 58.0425 | 81.9277
2035-02-08 10:00 | 55.1528 | 81.1729
2035-02-08 11:00 | 52.7263 | 80.04
2035-02-08 12:00 | 50.4241 | 80.1216
2035-02-08 13:00 | 49.8756 | 80.4288
2035-02-08 14:00 | 49.1505 | 75.5981
2035-02-08 15:00 | 49.8843 | 81.5106
2035-02-08 16:00 | 52.785 | 83.5916
2035-02-08 17:00 | 56.0806 | 86.1505
2035-02-08 18:00 | 60.1553 | 88.3532
2035-02-08 19:00 | 56.9919 | 87.2176
2035-02-08 20:00 | 53.1362 | 83.232
2035-02-08 21:00 | 49.1445 | 79.2949
2035-02-08 22:00 | 46.4844 | 77.9159
2035-02-08 23:00 | 43.5695 | 76.2424
2035-02-09 | 41.096 | 73.5433
2035-02-09 01:00 | 39.8643 | 71.0631
2035-02-09 02:00 | 40.5232 | 67.9618
2035-02-09 03:00 | 41.44 | 67.3297
2035-02-09 04:00 | 42.0835 | 65.7994
2035-02-09 05:00 | 42.7598 | 66.9646
2035-02-09 06:00 | 45.6175 | 71.9818
2035-02-09 07:00 | 53.6557 | 74.4049
2035-02-09 08:00 | 57.2016 | 76.685
2035-02-09 09:00 | 56.909 | 79.8221
2035-02-09 10:00 | 54.4243 | 78.6971
2035-02-09 11:00 | 51.7138 | 77.8959
2035-02-09 12:00 | 49.9951 | 79.4384
2035-02-09 13:00 | 49.228 | 79.7941
2035-02-09 14:00 | 48.967 | 74.7231
2035-02-09 15:00 | 49.0333 | 80.5843
2035-02-09 16:00 | 51.7071 | 82.419
2035-02-09 17:00 | 54.8498 | 84.8909
2035-02-09 18:00 | 58.608 | 87.2786
2035-02-09 19:00 | 56.0694 | 86.5972
2035-02-09 20:00 | 52.3503 | 82.6687
2035-02-09 21:00 | 48.6346 | 78.8723
2035-02-09 22:00 | 46.3047 | 77.4646
2035-02-09 23:00 | 43.3914 | 75.7756
2035-02-10 | 40.9469 | 72.7163
2035-02-10 01:00 | 39.3364 | 69.8407
2035-02-10 02:00 | 39.9459 | 67.0763
2035-02-10 03:00 | 40.7689 | 66.7938
2035-02-10 04:00 | 41.2468 | 65.4765
2035-02-10 05:00 | 41.8776 | 66.4242
2035-02-10 06:00 | 43.8519 | 71.1891
2035-02-10 07:00 | 49.9065 | 71.0356
2035-02-10 08:00 | 51.3018 | 71.0866
2035-02-10 09:00 | 51.5409 | 74.4892
2035-02-10 10:00 | 50.169 | 73.7331
2035-02-10 11:00 | 48.6273 | 71.8389
2035-02-10 12:00 | 46.4964 | 73.1693
2035-02-10 13:00 | 46.0778 | 73.0471
2035-02-10 14:00 | 45.547 | 67.5784
2035-02-10 15:00 | 45.6614 | 73.0131
2035-02-10 16:00 | 48.1568 | 75.1941
2035-02-10 17:00 | 52.127 | 79.7525
2035-02-10 18:00 | 56.7544 | 83.3862
2035-02-10 19:00 | 54.1472 | 82.3719
2035-02-10 20:00 | 49.873 | 77.6086
2035-02-10 21:00 | 45.3999 | 74.0732
2035-02-10 22:00 | 43.2631 | 73.9742
2035-02-10 23:00 | 41.0028 | 73.728
2035-02-11 | 39.1887 | 72.9977
2035-02-11 01:00 | 37.0862 | 70.2239
2035-02-11 02:00 | 37.5764 | 67.5086
2035-02-11 03:00 | 38.2436 | 66.8102
2035-02-11 04:00 | 38.5912 | 65.4616
2035-02-11 05:00 | 38.8872 | 66.4688
2035-02-11 06:00 | 40.4957 | 69.988
2035-02-11 07:00 | 46.296 | 68.8376
2035-02-11 08:00 | 48.2743 | 68.1951
2035-02-11 09:00 | 48.7988 | 71.3042
2035-02-11 10:00 | 47.3863 | 70.9738
2035-02-11 11:00 | 46.0795 | 69.7155
2035-02-11 12:00 | 44.5562 | 71.2865
2035-02-11 13:00 | 44.5068 | 71.453
2035-02-11 14:00 | 43.948 | 66.8444
2035-02-11 15:00 | 44.5499 | 72.9372
2035-02-11 16:00 | 47.5666 | 75.3966
2035-02-11 17:00 | 51.6943 | 80.6614
2035-02-11 18:00 | 55.1248 | 84.8877
2035-02-11 19:00 | 52.3753 | 84.2086
2035-02-11 20:00 | 48.306 | 79.3391
2035-02-11 21:00 | 44.2798 | 75.313
2035-02-11 22:00 | 41.9985 | 75.2983
2035-02-11 23:00 | 39.7107 | 74.9872
2035-02-12 | 38.1729 | 73.6818
2035-02-12 01:00 | 37.5482 | 70.2167
2035-02-12 02:00 | 38.4546 | 67.4699
2035-02-12 03:00 | 39.446 | 67.1183
2035-02-12 04:00 | 40.1914 | 65.6959
2035-02-12 05:00 | 40.9849 | 67.5636
2035-02-12 06:00 | 43.9864 | 73.4772
2035-02-12 07:00 | 52.4215 | 76.2482
2035-02-12 08:00 | 56.2773 | 78.921
2035-02-12 09:00 | 56.2154 | 81.4493
2035-02-12 10:00 | 54.024 | 79.1643
2035-02-12 11:00 | 51.7734 | 76.3114
2035-02-12 12:00 | 50.6118 | 76.3377
2035-02-12 13:00 | 50.053 | 76.2419
2035-02-12 14:00 | 49.694 | 70.9296
2035-02-12 15:00 | 50.3529 | 76.4545
2035-02-12 16:00 | 53.4519 | 78.9616
2035-02-12 17:00 | 56.8456 | 84.1339
2035-02-12 18:00 | 60.2961 | 88.5029
2035-02-12 19:00 | 57.6527 | 87.926
2035-02-12 20:00 | 54.1135 | 83.7662
2035-02-12 21:00 | 50.2622 | 79.7646
2035-02-12 22:00 | 47.696 | 78.2363
2035-02-12 23:00 | 44.7004 | 76.2109
2035-02-13 | 42.1627 | 73.9666
2035-02-13 01:00 | 39.7387 | 69.9769
2035-02-13 02:00 | 40.4932 | 66.8454
2035-02-13 03:00 | 41.4122 | 66.4201
2035-02-13 04:00 | 42.0248 | 64.9993
2035-02-13 05:00 | 42.8972 | 66.6901
2035-02-13 06:00 | 45.6859 | 73.3006
2035-02-13 07:00 | 53.6191 | 76.1588
2035-02-13 08:00 | 56.8982 | 78.7133
2035-02-13 09:00 | 56.5333 | 80.7596
2035-02-13 10:00 | 54.0502 | 78.3854
2035-02-13 11:00 | 52.028 | 76.1202
2035-02-13 12:00 | 50.5887 | 77.0583
2035-02-13 13:00 | 50.165 | 76.5999
2035-02-13 14:00 | 49.6885 | 71.2008
2035-02-13 15:00 | 50.6217 | 77.1896
2035-02-13 16:00 | 53.4918 | 79.9107
2035-02-13 17:00 | 56.8557 | 84.2482
2035-02-13 18:00 | 58.8932 | 89.5677
2035-02-13 19:00 | 55.9428 | 88.2496
2035-02-13 20:00 | 52.3461 | 83.1528
2035-02-13 21:00 | 48.4316 | 78.6779
2035-02-13 22:00 | 45.7696 | 77.0785
2035-02-13 23:00 | 42.8559 | 75.1835
2035-02-14 | 40.4747 | 74.1041
2035-02-14 01:00 | 38.7566 | 69.0122
2035-02-14 02:00 | 39.4891 | 66.0109
2035-02-14 03:00 | 40.3824 | 65.6086
2035-02-14 04:00 | 40.9941 | 64.2994
2035-02-14 05:00 | 41.7886 | 65.8725
2035-02-14 06:00 | 44.5898 | 72.7044
2035-02-14 07:00 | 52.7672 | 75.4015
2035-02-14 08:00 | 56.159 | 77.5303
2035-02-14 09:00 | 56.1475 | 79.7763
2035-02-14 10:00 | 53.8907 | 78.0609
2035-02-14 11:00 | 51.8665 | 76.7424
2035-02-14 12:00 | 51.1419 | 74.4345
2035-02-14 13:00 | 50.8391 | 74.3968
2035-02-14 14:00 | 50.6188 | 69.495
2035-02-14 15:00 | 51.1711 | 75.2312
2035-02-14 16:00 | 53.971 | 77.697
2035-02-14 17:00 | 57.0524 | 82.5767
2035-02-14 18:00 | 59.7253 | 85.6254
2035-02-14 19:00 | 56.6989 | 85.8827
2035-02-14 20:00 | 52.8883 | 82.0517
2035-02-14 21:00 | 49.0038 | 78.4133
2035-02-14 22:00 | 46.4468 | 76.9372
2035-02-14 23:00 | 43.4458 | 74.6382
2035-02-15 | 40.8508 | 72.5909
2035-02-15 01:00 | 39.2792 | 67.3267
2035-02-15 02:00 | 40.0422 | 64.4104
2035-02-15 03:00 | 40.9167 | 64.3946
2035-02-15 04:00 | 41.5327 | 63.067
2035-02-15 05:00 | 42.3996 | 64.9748
2035-02-15 06:00 | 45.3534 | 71.787
2035-02-15 07:00 | 53.3945 | 74.6929
2035-02-15 08:00 | 56.7637 | 76.6972
2035-02-15 09:00 | 56.1872 | 78.8864
2035-02-15 10:00 | 53.4188 | 76.8651
2035-02-15 11:00 | 50.8489 | 75.2194
2035-02-15 12:00 | 49.3853 | 73.6841
2035-02-15 13:00 | 48.6612 | 73.3904
2035-02-15 14:00 | 48.2425 | 68.2977
2035-02-15 15:00 | 48.7639 | 74.816
2035-02-15 16:00 | 51.561 | 77.4704
2035-02-15 17:00 | 54.9087 | 82.6781
2035-02-15 18:00 | 58.9434 | 84.7348
2035-02-15 19:00 | 56.2387 | 85.0282
2035-02-15 20:00 | 52.7544 | 80.6962
2035-02-15 21:00 | 48.8996 | 76.6269
2035-02-15 22:00 | 46.3813 | 75.0499
2035-02-15 23:00 | 43.5096 | 72.8461
2035-02-16 | 41.0824 | 72.4076
2035-02-16 01:00 | 39.016 | 67.8641
2035-02-16 02:00 | 39.6918 | 64.8828
2035-02-16 03:00 | 40.5326 | 64.6814
2035-02-16 04:00 | 41.1134 | 63.433
2035-02-16 05:00 | 41.9557 | 65.1453
2035-02-16 06:00 | 44.8861 | 71.3404
2035-02-16 07:00 | 52.8906 | 74.2492
2035-02-16 08:00 | 56.1279 | 76.2328
2035-02-16 09:00 | 55.7669 | 78.1409
2035-02-16 10:00 | 53.3386 | 76.1403
2035-02-16 11:00 | 50.9734 | 74.7158
2035-02-16 12:00 | 49.0567 | 71.5849
2035-02-16 13:00 | 48.4322 | 70.9622
2035-02-16 14:00 | 47.9783 | 65.882
2035-02-16 15:00 | 48.2073 | 71.611
2035-02-16 16:00 | 50.5732 | 73.788
2035-02-16 17:00 | 53.6373 | 78.8029
2035-02-16 18:00 | 56.0058 | 84.021
2035-02-16 19:00 | 53.3425 | 84.0872
2035-02-16 20:00 | 49.7651 | 79.5129
2035-02-16 21:00 | 45.9415 | 75.5345
2035-02-16 22:00 | 43.4773 | 74.1968
2035-02-16 23:00 | 40.6974 | 72.1491
2035-02-17 | 38.859 | 70.4927
2035-02-17 01:00 | 37.1327 | 68.6668
2035-02-17 02:00 | 37.705 | 65.9537
2035-02-17 03:00 | 38.387 | 65.5424
2035-02-17 04:00 | 38.8314 | 63.9684
2035-02-17 05:00 | 39.3457 | 64.9318
2035-02-17 06:00 | 41.404 | 69.2365
2035-02-17 07:00 | 47.5193 | 68.9668
2035-02-17 08:00 | 49.5416 | 69.1041
2035-02-17 09:00 | 50.2108 | 72.2071
2035-02-17 10:00 | 49.14 | 71.6936
2035-02-17 11:00 | 47.8232 | 70.3403
2035-02-17 12:00 | 46.6599 | 73.7744
2035-02-17 13:00 | 46.3339 | 73.9698
2035-02-17 14:00 | 45.5568 | 68.3924
2035-02-17 15:00 | 45.8578 | 73.8526
2035-02-17 16:00 | 48.4161 | 75.6955
2035-02-17 17:00 | 52.0314 | 78.9743
2035-02-17 18:00 | 55.6751 | 82.4331
2035-02-17 19:00 | 52.8697 | 81.2001
2035-02-17 20:00 | 48.6765 | 76.9455
2035-02-17 21:00 | 44.4716 | 73.818
2035-02-17 22:00 | 42.4406 | 74.1234
2035-02-17 23:00 | 40.3237 | 74.1357
2035-02-18 | 38.1038 | 70.4803
2035-02-18 01:00 | 37.148 | 70.3351
2035-02-18 02:00 | 37.8299 | 67.1632
2035-02-18 03:00 | 38.594 | 66.2413
2035-02-18 04:00 | 39.0034 | 64.812
2035-02-18 05:00 | 39.5226 | 65.5201
2035-02-18 06:00 | 41.1397 | 69.8345
2035-02-18 07:00 | 47.0087 | 68.3904
2035-02-18 08:00 | 48.779 | 67.1676
2035-02-18 09:00 | 49.1698 | 70.547
2035-02-18 10:00 | 47.8549 | 71.0728
2035-02-18 11:00 | 46.3817 | 71.0306
2035-02-18 12:00 | 46.1306 | 72.9482
2035-02-18 13:00 | 46.1506 | 73.5322
2035-02-18 14:00 | 45.6421 | 69.99
2035-02-18 15:00 | 46.141 | 75.9588
2035-02-18 16:00 | 49.0486 | 77.3055
2035-02-18 17:00 | 53.2614 | 81.3654
2035-02-18 18:00 | 57.0349 | 84.1118
2035-02-18 19:00 | 54.6368 | 84.2868
2035-02-18 20:00 | 50.7377 | 78.9996
2035-02-18 21:00 | 46.1262 | 74.4464
2035-02-18 22:00 | 43.8076 | 74.0411
2035-02-18 23:00 | 41.4388 | 73.415
2035-02-19 | 39.9739 | 73.7231
2035-02-19 01:00 | 38.1759 | 69.7281
2035-02-19 02:00 | 39.1062 | 67.519
2035-02-19 03:00 | 39.9207 | 67.7854
2035-02-19 04:00 | 40.5238 | 66.6202
2035-02-19 05:00 | 41.1347 | 67.1759
2035-02-19 06:00 | 43.2613 | 72.5459
2035-02-19 07:00 | 49.0994 | 72.1561
2035-02-19 08:00 | 50.3626 | 70.9841
2035-02-19 09:00 | 50.0595 | 74.1762
2035-02-19 10:00 | 48.604 | 73.5666
2035-02-19 11:00 | 47.175 | 74.3468
2035-02-19 12:00 | 46.0773 | 78.0607
2035-02-19 13:00 | 45.9594 | 78.7555
2035-02-19 14:00 | 45.2982 | 74.129
2035-02-19 15:00 | 45.7515 | 80.5491
2035-02-19 16:00 | 48.7367 | 79.6921
2035-02-19 17:00 | 53.0957 | 85.2657
2035-02-19 18:00 | 56.0771 | 86.7675
2035-02-19 19:00 | 54.2349 | 85.6747
2035-02-19 20:00 | 50.9864 | 79.3072
2035-02-19 21:00 | 47.0628 | 74.8646
2035-02-19 22:00 | 44.9999 | 74.7616
2035-02-19 23:00 | 42.6726 | 72.9554
2035-02-20 | 40.7576 | 72.6989
2035-02-20 01:00 | 41.0041 | 70.6669
2035-02-20 02:00 | 41.8433 | 67.8064
2035-02-20 03:00 | 42.7811 | 68.0817
2035-02-20 04:00 | 43.4789 | 66.6632
2035-02-20 05:00 | 44.4705 | 68.5043
2035-02-20 06:00 | 47.3255 | 75.7116
2035-02-20 07:00 | 55.3679 | 79.5095
2035-02-20 08:00 | 58.6427 | 83.4128
2035-02-20 09:00 | 57.6561 | 87.9678
2035-02-20 10:00 | 54.4691 | 87.4069
2035-02-20 11:00 | 51.5122 | 85.2097
2035-02-20 12:00 | 50.6236 | 84.8152
2035-02-20 13:00 | 49.9428 | 84.4829
2035-02-20 14:00 | 49.6428 | 79.6075
2035-02-20 15:00 | 50.3608 | 86.4986
2035-02-20 16:00 | 53.3872 | 87.8307
2035-02-20 17:00 | 56.8974 | 91.205
2035-02-20 18:00 | 60.5224 | 93.3618
2035-02-20 19:00 | 58.064 | 93.0661
2035-02-20 20:00 | 54.5229 | 87.9769
2035-02-20 21:00 | 50.4814 | 83.5013
2035-02-20 22:00 | 47.8004 | 81.6842
2035-02-20 23:00 | 44.7089 | 79.3055
2035-02-21 | 42.3016 | 77.2742
2035-02-21 01:00 | 40.8544 | 72.9699
2035-02-21 02:00 | 41.648 | 69.9277
2035-02-21 03:00 | 42.4668 | 69.9809
2035-02-21 04:00 | 43.0896 | 68.8499
2035-02-21 05:00 | 43.9893 | 70.5348
2035-02-21 06:00 | 46.8619 | 77.0374
2035-02-21 07:00 | 54.833 | 80.4488
2035-02-21 08:00 | 58.0898 | 83.0957
2035-02-21 09:00 | 57.6739 | 84.5624
2035-02-21 10:00 | 54.8325 | 81.2206
2035-02-21 11:00 | 52.3127 | 77.0036
2035-02-21 12:00 | 49.1811 | 77.4311
2035-02-21 13:00 | 48.3555 | 76.4032
2035-02-21 14:00 | 48.1468 | 71.4701
2035-02-21 15:00 | 48.6823 | 77.4791
2035-02-21 16:00 | 51.6192 | 79.2029
2035-02-21 17:00 | 55.2159 | 85.6669
2035-02-21 18:00 | 59.3046 | 92.0511
2035-02-21 19:00 | 57.0263 | 92.3495
2035-02-21 20:00 | 53.6393 | 87.3506
2035-02-21 21:00 | 49.6756 | 82.8672
2035-02-21 22:00 | 47.0521 | 80.7564
2035-02-21 23:00 | 43.9511 | 77.9458
2035-02-22 | 41.7438 | 77.3635
2035-02-22 01:00 | 40.1576 | 71.741
2035-02-22 02:00 | 40.941 | 68.8091
2035-02-22 03:00 | 41.7086 | 68.9518
2035-02-22 04:00 | 42.3072 | 67.698
2035-02-22 05:00 | 43.2349 | 69.5268
2035-02-22 06:00 | 46.157 | 77.0096
2035-02-22 07:00 | 53.791 | 80.1191
2035-02-22 08:00 | 56.781 | 81.6323
2035-02-22 09:00 | 56.3187 | 82.056
2035-02-22 10:00 | 53.7241 | 78.359
2035-02-22 11:00 | 51.618 | 74.3048
2035-02-22 12:00 | 49.8312 | 80.3876
2035-02-22 13:00 | 49.0184 | 79.7743
2035-02-22 14:00 | 49.0534 | 75.323
2035-02-22 15:00 | 49.8435 | 81.6953
2035-02-22 16:00 | 52.7661 | 82.9887
2035-02-22 17:00 | 56.0879 | 87.0355
2035-02-22 18:00 | 59.5102 | 88.3673
2035-02-22 19:00 | 57.3341 | 89.3131
2035-02-22 20:00 | 53.9786 | 84.984
2035-02-22 21:00 | 50.0479 | 80.7213
2035-02-22 22:00 | 47.4915 | 78.8186
2035-02-22 23:00 | 44.3832 | 76.4083
2035-02-23 | 41.2795 | 75.546
2035-02-23 01:00 | 39.9585 | 70.8318
2035-02-23 02:00 | 40.7285 | 67.8516
2035-02-23 03:00 | 41.4611 | 67.7574
2035-02-23 04:00 | 42.0909 | 66.4549
2035-02-23 05:00 | 42.972 | 67.7732
2035-02-23 06:00 | 45.7516 | 74.3361
2035-02-23 07:00 | 53.4763 | 77.803
2035-02-23 08:00 | 56.51 | 80.4031
2035-02-23 09:00 | 56.1526 | 83.9372
2035-02-23 10:00 | 53.7358 | 83.2435
2035-02-23 11:00 | 51.6801 | 80.9619
2035-02-23 12:00 | 49.3375 | 78.3124
2035-02-23 13:00 | 48.509 | 77.7611
2035-02-23 14:00 | 48.3032 | 73.213
2035-02-23 15:00 | 48.5832 | 79.1077
2035-02-23 16:00 | 51.0906 | 79.9225
2035-02-23 17:00 | 54.2788 | 83.4644
2035-02-23 18:00 | 57.7057 | 87.048
2035-02-23 19:00 | 55.622 | 87.1424
2035-02-23 20:00 | 52.2718 | 82.2187
2035-02-23 21:00 | 48.3798 | 77.7778
2035-02-23 22:00 | 45.869 | 76.007
2035-02-23 23:00 | 42.8805 | 73.8635
2035-02-24 | 40.8326 | 72.5183
2035-02-24 01:00 | 39.1623 | 69.1822
2035-02-24 02:00 | 39.8506 | 66.5073
2035-02-24 03:00 | 40.5217 | 66.6339
2035-02-24 04:00 | 41.0171 | 65.292
2035-02-24 05:00 | 41.8294 | 66.2762
2035-02-24 06:00 | 44.0809 | 71.7509
2035-02-24 07:00 | 50.0985 | 72.3086
2035-02-24 08:00 | 51.3874 | 71.2233
2035-02-24 09:00 | 51.925 | 74.6609
2035-02-24 10:00 | 50.9098 | 74.9682
2035-02-24 11:00 | 49.411 | 74.1032
2035-02-24 12:00 | 47.9465 | 71.5119
2035-02-24 13:00 | 47.6967 | 71.5777
2035-02-24 14:00 | 47.2813 | 66.4663
2035-02-24 15:00 | 47.5563 | 72.0557
2035-02-24 16:00 | 49.9127 | 73.4304
2035-02-24 17:00 | 53.6417 | 78.2918
2035-02-24 18:00 | 57.3476 | 83.0863
2035-02-24 19:00 | 55.332 | 82.5676
2035-02-24 20:00 | 51.3966 | 76.9988
2035-02-24 21:00 | 46.6139 | 72.8381
2035-02-24 22:00 | 44.3557 | 72.3303
2035-02-24 23:00 | 42.0205 | 71.8245
2035-02-25 | 40.0701 | 72.355
2035-02-25 01:00 | 38.9297 | 69.6132
2035-02-25 02:00 | 39.6121 | 66.8056
2035-02-25 03:00 | 40.2474 | 66.6854
2035-02-25 04:00 | 40.6945 | 65.771
2035-02-25 05:00 | 41.4634 | 66.8055
2035-02-25 06:00 | 43.5026 | 71.0107
2035-02-25 07:00 | 49.2553 | 71.4505
2035-02-25 08:00 | 50.5031 | 70.7463
2035-02-25 09:00 | 50.8958 | 75.3704
2035-02-25 10:00 | 49.6313 | 76.4475
2035-02-25 11:00 | 47.7419 | 74.7081
2035-02-25 12:00 | 46.4003 | 76.6491
2035-02-25 13:00 | 46.4143 | 76.9432
2035-02-25 14:00 | 46.0541 | 73.4631
2035-02-25 15:00 | 46.5484 | 79.5745
2035-02-25 16:00 | 49.2574 | 80.134
2035-02-25 17:00 | 53.5559 | 84.3885
2035-02-25 18:00 | 57.1026 | 86.967
2035-02-25 19:00 | 55.634 | 87.4617
2035-02-25 20:00 | 52.1067 | 81.8729
2035-02-25 21:00 | 47.3018 | 77.0791
2035-02-25 22:00 | 44.7968 | 76.4508
2035-02-25 23:00 | 42.3599 | 75.4769
2035-02-26 | 40.929 | 74.9379
2035-02-26 01:00 | 40.0619 | 72.1563
2035-02-26 02:00 | 41.0144 | 69.3924
2035-02-26 03:00 | 41.8921 | 69.6058
2035-02-26 04:00 | 42.6043 | 68.5166
2035-02-26 05:00 | 43.6123 | 70.5567
2035-02-26 06:00 | 46.8456 | 76.9404
2035-02-26 07:00 | 55.0567 | 80.4829
2035-02-26 08:00 | 58.4698 | 82.9423
2035-02-26 09:00 | 57.8661 | 85.3939
2035-02-26 10:00 | 54.9547 | 83.4464
2035-02-26 11:00 | 52.1369 | 80.3952
2035-02-26 12:00 | 51.0643 | 80.0437
2035-02-26 13:00 | 50.2972 | 79.7244
2035-02-26 14:00 | 49.9181 | 75.2274
2035-02-26 15:00 | 50.5996 | 81.6737
2035-02-26 16:00 | 53.5456 | 83.3367
2035-02-26 17:00 | 56.957 | 88.4389
2035-02-26 18:00 | 59.8717 | 91.2603
2035-02-26 19:00 | 57.8025 | 92.3651
2035-02-26 20:00 | 54.3383 | 87.9901
2035-02-26 21:00 | 50.2236 | 83.701
2035-02-26 22:00 | 47.5084 | 81.8319
2035-02-26 23:00 | 44.4026 | 78.9817
2035-02-27 | 41.962 | 77.4608
2035-02-27 01:00 | 40.6315 | 73.2215
2035-02-27 02:00 | 41.4983 | 70.1385
2035-02-27 03:00 | 42.3029 | 70.3313
2035-02-27 04:00 | 42.9764 | 69.1416
2035-02-27 05:00 | 44.0196 | 70.8758
2035-02-27 06:00 | 47.0852 | 78.0809
2035-02-27 07:00 | 55.0854 | 81.7138
2035-02-27 08:00 | 58.3532 | 83.9729
2035-02-27 09:00 | 57.444 | 85.2164
2035-02-27 10:00 | 54.3148 | 81.9041
2035-02-27 11:00 | 51.3095 | 77.732
2035-02-27 12:00 | 50.7128 | 78.8982
2035-02-27 13:00 | 49.7559 | 77.9777
2035-02-27 14:00 | 49.6011 | 73.0481
2035-02-27 15:00 | 50.1992 | 80.1314
2035-02-27 16:00 | 53.0942 | 82.294
2035-02-27 17:00 | 56.6901 | 87.4471
2035-02-27 18:00 | 59.32 | 90.871
2035-02-27 19:00 | 57.4921 | 92.4571
2035-02-27 20:00 | 54.3208 | 88.3325
2035-02-27 21:00 | 50.4246 | 84.189
2035-02-27 22:00 | 47.8608 | 82.234
2035-02-27 23:00 | 44.8077 | 79.5543
2035-02-28 | 42.0376 | 78.5391
2035-02-28 01:00 | 40.7367 | 73.7815
2035-02-28 02:00 | 41.6185 | 70.7252
2035-02-28 03:00 | 42.4114 | 70.7966
2035-02-28 04:00 | 43.0287 | 69.7358
2035-02-28 05:00 | 44.0373 | 71.2381
2035-02-28 06:00 | 46.9067 | 78.0357
2035-02-28 07:00 | 54.9471 | 81.392
2035-02-28 08:00 | 58.248 | 83.014
2035-02-28 09:00 | 57.4541 | 83.6315
2035-02-28 10:00 | 54.2583 | 80.3934
2035-02-28 11:00 | 51.3244 | 76.7437
2035-02-28 12:00 | 49.0793 | 75.5366
2035-02-28 13:00 | 48.1032 | 74.9263
2035-02-28 14:00 | 47.9378 | 70.6084
2035-02-28 15:00 | 48.4951 | 77.3398
2035-02-28 16:00 | 51.3963 | 79.4583
2035-02-28 17:00 | 55.1199 | 85.4322
2035-02-28 18:00 | 58.0411 | 88.8957
2035-02-28 19:00 | 56.3623 | 91.2051
2035-02-28 20:00 | 53.4943 | 87.9082
2035-02-28 21:00 | 49.688 | 84.1836
2035-02-28 22:00 | 47.0932 | 82.2127
2035-02-28 23:00 | 43.9892 | 79.2572
2035-03-01 | 41.6207 | 77.5706
2035-03-01 01:00 | 40.0765 | 71.5687
2035-03-01 02:00 | 40.94 | 68.2565
2035-03-01 03:00 | 41.7214 | 68.0903
2035-03-01 04:00 | 42.2245 | 67.166
2035-03-01 05:00 | 43.2725 | 69.3999
2035-03-01 06:00 | 46.2522 | 75.115
2035-03-01 07:00 | 54.1025 | 77.538
2035-03-01 08:00 | 57.325 | 78.4416
2035-03-01 09:00 | 56.2709 | 78.7508
2035-03-01 10:00 | 53.1906 | 75.1907
2035-03-01 11:00 | 50.1357 | 72.1741
2035-03-01 12:00 | 49.6343 | 65.6997
2035-03-01 13:00 | 48.7227 | 63.4559
2035-03-01 14:00 | 48.3496 | 58.5997
2035-03-01 15:00 | 48.7783 | 65.2115
2035-03-01 16:00 | 51.4036 | 68.4575
2035-03-01 17:00 | 54.4775 | 75.6048
2035-03-01 18:00 | 57.6907 | 81.7858
2035-03-01 19:00 | 55.8266 | 85.0007
2035-03-01 20:00 | 52.9455 | 82.5547
2035-03-01 21:00 | 49.2154 | 79.1512
2035-03-01 22:00 | 46.7972 | 76.9831
2035-03-01 23:00 | 43.805 | 74.5756
2035-03-02 | 41.1941 | 74.6865
2035-03-02 01:00 | 39.5311 | 70.145
2035-03-02 02:00 | 40.2975 | 66.8467
2035-03-02 03:00 | 40.998 | 66.4913
2035-03-02 04:00 | 41.4196 | 65.5318
2035-03-02 05:00 | 42.3808 | 67.3864
2035-03-02 06:00 | 45.1375 | 73.0375
2035-03-02 07:00 | 52.8963 | 75.1674
2035-03-02 08:00 | 56.1207 | 75.2722
2035-03-02 09:00 | 55.9113 | 73.7623
2035-03-02 10:00 | 53.7332 | 68.8358
2035-03-02 11:00 | 51.4648 | 65.5537
2035-03-02 12:00 | 50.4015 | 65.0117
2035-03-02 13:00 | 49.7342 | 63.3545
2035-03-02 14:00 | 49.268 | 58.8872
2035-03-02 15:00 | 49.4301 | 65.3865
2035-03-02 16:00 | 51.4733 | 68.0776
2035-03-02 17:00 | 54.0512 | 73.6338
2035-03-02 18:00 | 55.5407 | 81.1405
2035-03-02 19:00 | 53.0932 | 83.2729
2035-03-02 20:00 | 49.766 | 80.3437
2035-03-02 21:00 | 45.9322 | 76.855
2035-03-02 22:00 | 43.5034 | 74.9189
2035-03-02 23:00 | 40.6688 | 72.9794
2035-03-03 | 38.707 | 71.214
2035-03-03 01:00 | 37.1076 | 69.6125
2035-03-03 02:00 | 37.778 | 66.7999
2035-03-03 03:00 | 38.3855 | 66.3577
2035-03-03 04:00 | 38.6862 | 65.0027
2035-03-03 05:00 | 39.4085 | 66.0807
2035-03-03 06:00 | 41.5532 | 70.3274
2035-03-03 07:00 | 47.4946 | 69.1587
2035-03-03 08:00 | 49.1817 | 66.1308
2035-03-03 09:00 | 49.0183 | 65.9013
2035-03-03 10:00 | 47.486 | 63.6322
2035-03-03 11:00 | 45.6635 | 62.6438
2035-03-03 12:00 | 43.7655 | 60.9335
2035-03-03 13:00 | 43.0615 | 60.2424
2035-03-03 14:00 | 42.1324 | 54.4289
2035-03-03 15:00 | 42.1323 | 60.4231
2035-03-03 16:00 | 44.4346 | 63.8406
2035-03-03 17:00 | 48.1356 | 68.8331
2035-03-03 18:00 | 51.1666 | 74.5739
2035-03-03 19:00 | 49.5925 | 75.1665
2035-03-03 20:00 | 46.3919 | 72.2327
2035-03-03 21:00 | 42.6738 | 69.6904
2035-03-03 22:00 | 40.8985 | 69.4131
2035-03-03 23:00 | 38.9004 | 69.3391
2035-03-04 | 37.3473 | 69.9303
2035-03-04 01:00 | 36.0907 | 67.339
2035-03-04 02:00 | 36.804 | 64.1712
2035-03-04 03:00 | 37.4746 | 63.3245
2035-03-04 04:00 | 37.6631 | 61.9713
2035-03-04 05:00 | 38.2127 | 62.8864
2035-03-04 06:00 | 39.6183 | 66.3395
2035-03-04 07:00 | 45.2338 | 64.3736
2035-03-04 08:00 | 46.9559 | 61.7358
2035-03-04 09:00 | 46.867 | 63.1031
2035-03-04 10:00 | 45.2755 | 62.7714
2035-03-04 11:00 | 44.1 | 63.5499
2035-03-04 12:00 | 42.6878 | 60.8561
2035-03-04 13:00 | 42.3413 | 60.6486
2035-03-04 14:00 | 41.9198 | 56.9501
2035-03-04 15:00 | 42.4505 | 63.5749
2035-03-04 16:00 | 45.3487 | 66.4055
2035-03-04 17:00 | 49.4594 | 71.419
2035-03-04 18:00 | 51.6616 | 76.246
2035-03-04 19:00 | 50.1851 | 77.519
2035-03-04 20:00 | 47.257 | 74.1815
2035-03-04 21:00 | 43.5122 | 70.5934
2035-03-04 22:00 | 41.4627 | 70.0343
2035-03-04 23:00 | 39.1041 | 69.4522
2035-03-05 | 37.4425 | 70.0689
2035-03-05 01:00 | 36.4379 | 66.3256
2035-03-05 02:00 | 37.4258 | 63.4079
2035-03-05 03:00 | 38.3266 | 63.0709
2035-03-05 04:00 | 38.8081 | 62.0456
2035-03-05 05:00 | 39.8823 | 64.2169
2035-03-05 06:00 | 42.8002 | 70.4738
2035-03-05 07:00 | 50.7133 | 72.4291
2035-03-05 08:00 | 53.7435 | 72.6058
2035-03-05 09:00 | 53.1146 | 72.2656
2035-03-05 10:00 | 51.018 | 69.0647
2035-03-05 11:00 | 49.3224 | 67.7771
2035-03-05 12:00 | 47.072 | 59.3525
2035-03-05 13:00 | 46.4999 | 57.4257
2035-03-05 14:00 | 46.1995 | 52.2492
2035-03-05 15:00 | 46.9649 | 57.9707
2035-03-05 16:00 | 49.6981 | 62.3119
2035-03-05 17:00 | 52.8304 | 70.8918
2035-03-05 18:00 | 55.6763 | 77.5162
2035-03-05 19:00 | 53.5475 | 80.1243
2035-03-05 20:00 | 50.7338 | 77.6863
2035-03-05 21:00 | 47.0629 | 74.3988
2035-03-05 22:00 | 44.4966 | 72.8264
2035-03-05 23:00 | 41.4988 | 70.4337
2035-03-06 | 38.8727 | 71.0005
2035-03-06 01:00 | 37.3463 | 65.0266
2035-03-06 02:00 | 38.2317 | 61.8805
2035-03-06 03:00 | 39.0781 | 61.6606
2035-03-06 04:00 | 39.5225 | 60.6115
2035-03-06 05:00 | 40.6138 | 62.851
2035-03-06 06:00 | 43.4609 | 69.574
2035-03-06 07:00 | 51.222 | 71.7351
2035-03-06 08:00 | 54.16 | 71.8113
2035-03-06 09:00 | 53.4637 | 70.8257
2035-03-06 10:00 | 51.2603 | 66.7811
2035-03-06 11:00 | 49.5296 | 65.3638
2035-03-06 12:00 | 47.7575 | 63.8577
2035-03-06 13:00 | 47.1976 | 62.3779
2035-03-06 14:00 | 46.9048 | 57.3167
2035-03-06 15:00 | 47.5637 | 64.3082
2035-03-06 16:00 | 50.1647 | 68.1623
2035-03-06 17:00 | 53.2903 | 74.2752
2035-03-06 18:00 | 55.2199 | 79.4237
2035-03-06 19:00 | 52.9005 | 80.8038
2035-03-06 20:00 | 50.1714 | 77.4228
2035-03-06 21:00 | 46.5155 | 73.7886
2035-03-06 22:00 | 43.9724 | 72.199
2035-03-06 23:00 | 41.0806 | 70.2453
2035-03-07 | 39.3408 | 70.2954
2035-03-07 01:00 | 37.3584 | 65.1913
2035-03-07 02:00 | 38.2184 | 62.0464
2035-03-07 03:00 | 39.0723 | 61.5645
2035-03-07 04:00 | 39.4774 | 60.6147
2035-03-07 05:00 | 40.5473 | 62.5724
2035-03-07 06:00 | 43.5567 | 68.7121
2035-03-07 07:00 | 51.1926 | 70.5279
2035-03-07 08:00 | 53.7533 | 69.7806
2035-03-07 09:00 | 52.7195 | 67.8517
2035-03-07 10:00 | 50.1446 | 63.4165
2035-03-07 11:00 | 48.4237 | 62.0801
2035-03-07 12:00 | 46.6066 | 58.4249
2035-03-07 13:00 | 46.0371 | 56.9618
2035-03-07 14:00 | 45.6947 | 52.0853
2035-03-07 15:00 | 46.2041 | 58.3102
2035-03-07 16:00 | 48.7853 | 62.2503
2035-03-07 17:00 | 51.9695 | 69.7902
2035-03-07 18:00 | 53.7546 | 75.6121
2035-03-07 19:00 | 52.0883 | 77.8454
2035-03-07 20:00 | 49.7814 | 75.4859
2035-03-07 21:00 | 46.402 | 72.4514
2035-03-07 22:00 | 43.9577 | 70.9693
2035-03-07 23:00 | 41.0551 | 68.7875
2035-03-08 | 38.8635 | 68.4304
2035-03-08 01:00 | 37.3267 | 65.9354
2035-03-08 02:00 | 38.1961 | 62.6102
2035-03-08 03:00 | 39.1032 | 62.0301
2035-03-08 04:00 | 39.507 | 61.0796
2035-03-08 05:00 | 40.6568 | 63.0912
2035-03-08 06:00 | 43.845 | 68.8947
2035-03-08 07:00 | 51.747 | 70.2931
2035-03-08 08:00 | 54.7467 | 68.8425
2035-03-08 09:00 | 53.4592 | 67.0129
2035-03-08 10:00 | 50.5259 | 63.0119
2035-03-08 11:00 | 47.7761 | 62.1895
2035-03-08 12:00 | 46.9982 | 62.4342
2035-03-08 13:00 | 46.3043 | 61.359
2035-03-08 14:00 | 45.9455 | 56.3931
2035-03-08 15:00 | 46.3932 | 63.0162
2035-03-08 16:00 | 48.9083 | 67.0113
2035-03-08 17:00 | 51.924 | 72.5544
2035-03-08 18:00 | 54.6378 | 76.2684
2035-03-08 19:00 | 52.5533 | 78.1349
2035-03-08 20:00 | 50.0272 | 75.9178
2035-03-08 21:00 | 46.4627 | 72.6518
2035-03-08 22:00 | 43.9784 | 71.1874
2035-03-08 23:00 | 41.0864 | 69.3555
2035-03-09 | 38.6291 | 68.9854
2035-03-09 01:00 | 37.1388 | 66.6695
2035-03-09 02:00 | 37.9326 | 63.3514
2035-03-09 03:00 | 38.7558 | 62.8432
2035-03-09 04:00 | 39.1129 | 61.8985
2035-03-09 05:00 | 40.1541 | 63.578
2035-03-09 06:00 | 43.1678 | 69.0986
2035-03-09 07:00 | 50.6801 | 70.6515
2035-03-09 08:00 | 53.2903 | 69.8694
2035-03-09 09:00 | 52.3689 | 68.2947
2035-03-09 10:00 | 50.0551 | 64.4198
2035-03-09 11:00 | 48.2433 | 63.3857
2035-03-09 12:00 | 45.91 | 61.6867
2035-03-09 13:00 | 45.1725 | 60.097
2035-03-09 14:00 | 44.7538 | 54.9585
2035-03-09 15:00 | 44.8733 | 61.0915
2035-03-09 16:00 | 47.0097 | 64.8419
2035-03-09 17:00 | 49.9121 | 71.1006
2035-03-09 18:00 | 53.1436 | 76.1409
2035-03-09 19:00 | 50.6539 | 78.5789
2035-03-09 20:00 | 47.7599 | 76.3924
2035-03-09 21:00 | 44.1205 | 73.2482
2035-03-09 22:00 | 41.65 | 71.9044
2035-03-09 23:00 | 38.9106 | 69.8163
2035-03-10 | 37.199 | 69.4311
2035-03-10 01:00 | 35.9945 | 66.2301
2035-03-10 02:00 | 36.7729 | 63.3255
2035-03-10 03:00 | 37.5447 | 63.0409
2035-03-10 04:00 | 37.779 | 62.173
2035-03-10 05:00 | 38.4688 | 63.4963
2035-03-10 06:00 | 40.4063 | 67.4995
2035-03-10 07:00 | 46.415 | 67.5262
2035-03-10 08:00 | 48.7276 | 68.2087
2035-03-10 09:00 | 49.1525 | 71.6944
2035-03-10 10:00 | 48.1076 | 71.1546
2035-03-10 11:00 | 46.616 | 67.4999
2035-03-10 12:00 | 43.2157 | 73.0163
2035-03-10 13:00 | 42.4242 | 71.5561
2035-03-10 14:00 | 41.6893 | 66.5438
2035-03-10 15:00 | 41.9569 | 71.6725
2035-03-10 16:00 | 44.6233 | 73.2912
2035-03-10 17:00 | 48.5221 | 76.8681
2035-03-10 18:00 | 50.8154 | 77.3471
2035-03-10 19:00 | 49.3354 | 77.3594
2035-03-10 20:00 | 46.7645 | 73.1949
2035-03-10 21:00 | 43.0252 | 69.5361
2035-03-10 22:00 | 41.1747 | 69.5775
2035-03-10 23:00 | 39.0971 | 69.2084
2035-03-11 | 37.3962 | 69.9483
2035-03-11 01:00 | 35.6208 | 62.2431
2035-03-11 02:00 | 36.7067 | 60.6385
2035-03-11 03:00 | 37.6811 | 60.7964
2035-03-11 04:00 | 38.2747 | 60.0059
2035-03-11 05:00 | 39.7286 | 62.8887
2035-03-11 06:00 | 42.736 | 69.9041
2035-03-11 07:00 | 48.5865 | 70.1742
2035-03-11 08:00 | 48.401 | 66.5876
2035-03-11 09:00 | 46.9418 | 68.7572
2035-03-11 10:00 | 45.3217 | 67.6338
2035-03-11 11:00 | 43.5414 | 66.6471
2035-03-11 12:00 | 43.9339 | 66.1991
2035-03-11 13:00 | 43.9467 | 65.2865
2035-03-11 14:00 | 43.3518 | 60.8646
2035-03-11 15:00 | 44.0065 | 66.6465
2035-03-11 16:00 | 47.1363 | 69.1395
2035-03-11 17:00 | 50.7992 | 73.4276
2035-03-11 18:00 | 52.7249 | 74.8611
2035-03-11 19:00 | 50.9193 | 76.3842
2035-03-11 20:00 | 47.8287 | 72.5818
2035-03-11 21:00 | 43.1601 | 67.3683
2035-03-11 22:00 | 40.2337 | 65.9611
2035-03-11 23:00 | 37.6535 | 65.5859
2035-03-12 | 36.4527 | 65.8801
2035-03-12 01:00 | 37.0569 | 62.1768
2035-03-12 02:00 | 38.4392 | 60.516
2035-03-12 03:00 | 39.671 | 61.0003
2035-03-12 04:00 | 40.5974 | 60.2439
2035-03-12 05:00 | 42.5563 | 63.9045
2035-03-12 06:00 | 47.1967 | 72.9434
2035-03-12 07:00 | 55.3332 | 77.2697
2035-03-12 08:00 | 56.5871 | 76.491
2035-03-12 09:00 | 54.0671 | 77.8368
2035-03-12 10:00 | 51.3074 | 74.6275
2035-03-12 11:00 | 48.6177 | 72.0827
2035-03-12 12:00 | 48.2994 | 74.3107
2035-03-12 13:00 | 47.8811 | 73.4054
2035-03-12 14:00 | 47.158 | 68.4813
2035-03-12 15:00 | 47.857 | 73.4935
2035-03-12 16:00 | 50.9105 | 75.5337
2035-03-12 17:00 | 53.7585 | 78.9572
2035-03-12 18:00 | 55.3854 | 79.0349
2035-03-12 19:00 | 53.6358 | 80.0904
2035-03-12 20:00 | 50.8209 | 76.5794
2035-03-12 21:00 | 46.6634 | 71.0532
2035-03-12 22:00 | 43.4391 | 68
2035-03-12 23:00 | 40.2534 | 65.9592
2035-03-13 | 38.6488 | 66.177
2035-03-13 01:00 | 38.4475 | 62.5821
2035-03-13 02:00 | 39.7372 | 60.4673
2035-03-13 03:00 | 40.9204 | 60.6398
2035-03-13 04:00 | 41.8427 | 59.8936
2035-03-13 05:00 | 43.8339 | 63.367
2035-03-13 06:00 | 48.5176 | 72.9856
2035-03-13 07:00 | 56.7587 | 76.8838
2035-03-13 08:00 | 58.4534 | 75.0697
2035-03-13 09:00 | 56.2656 | 74.8709
2035-03-13 10:00 | 53.4311 | 71.1992
2035-03-13 11:00 | 50.2949 | 69.869
2035-03-13 12:00 | 49.2752 | 69.4769
2035-03-13 13:00 | 48.6227 | 68.1859
2035-03-13 14:00 | 47.8561 | 63.1593
2035-03-13 15:00 | 48.3549 | 68.8329
2035-03-13 16:00 | 51.338 | 71.9366
2035-03-13 17:00 | 54.3875 | 75.4423
2035-03-13 18:00 | 55.7668 | 76.1644
2035-03-13 19:00 | 54.0295 | 77.9086
2035-03-13 20:00 | 51.3977 | 74.9064
2035-03-13 21:00 | 47.2847 | 69.8162
2035-03-13 22:00 | 44.1118 | 66.9627
2035-03-13 23:00 | 41.005 | 65.2692
2035-03-14 | 39.733 | 65.8341
2035-03-14 01:00 | 39.2516 | 61.7473
2035-03-14 02:00 | 40.5023 | 59.7317
2035-03-14 03:00 | 41.5942 | 59.9069
2035-03-14 04:00 | 42.406 | 59.2297
2035-03-14 05:00 | 44.2695 | 62.4605
2035-03-14 06:00 | 48.6648 | 71.1472
2035-03-14 07:00 | 56.6314 | 74.3361
2035-03-14 08:00 | 58.1747 | 70.3872
2035-03-14 09:00 | 56.6995 | 67.6508
2035-03-14 10:00 | 54.3596 | 62.3988
2035-03-14 11:00 | 52.0953 | 62.479
2035-03-14 12:00 | 49.8154 | 66.3101
2035-03-14 13:00 | 49.2985 | 65.5583
2035-03-14 14:00 | 48.6872 | 60.8919
2035-03-14 15:00 | 49.4197 | 66.7781
2035-03-14 16:00 | 52.4299 | 69.8208
2035-03-14 17:00 | 55.3739 | 74.4069
2035-03-14 18:00 | 58.0018 | 79.1665
2035-03-14 19:00 | 55.6706 | 79.3444
2035-03-14 20:00 | 52.51 | 75.5537
2035-03-14 21:00 | 48.2098 | 69.9543
2035-03-14 22:00 | 44.8802 | 67.0128
2035-03-14 23:00 | 41.5581 | 64.958
2035-03-15 | 39.2831 | 64.8833
2035-03-15 01:00 | 39.8085 | 62.5195
2035-03-15 02:00 | 41.1476 | 60.4463
2035-03-15 03:00 | 42.2605 | 60.8069
2035-03-15 04:00 | 43.1127 | 60.1514
2035-03-15 05:00 | 44.964 | 63.6307
2035-03-15 06:00 | 48.9589 | 72.4688
2035-03-15 07:00 | 56.82 | 75.8221
2035-03-15 08:00 | 58.6908 | 72.6612
2035-03-15 09:00 | 57.3257 | 71.7704
2035-03-15 10:00 | 55.1616 | 68.0942
2035-03-15 11:00 | 52.8234 | 68.1461
2035-03-15 12:00 | 48.6455 | 68.3397
2035-03-15 13:00 | 47.7162 | 67.2833
2035-03-15 14:00 | 47.2961 | 62.1558
2035-03-15 15:00 | 47.9529 | 68.0657
2035-03-15 16:00 | 51.2181 | 71.622
2035-03-15 17:00 | 54.3837 | 75.5799
2035-03-15 18:00 | 55.8066 | 78.8767
2035-03-15 19:00 | 54.7574 | 80.8364
2035-03-15 20:00 | 52.5743 | 79.0884
2035-03-15 21:00 | 48.6179 | 74.3528
2035-03-15 22:00 | 45.5174 | 71.6502
2035-03-15 23:00 | 42.2218 | 69.7594
2035-03-16 | 41.2405 | 66.6391
2035-03-16 01:00 | 39.7866 | 66.6742
2035-03-16 02:00 | 41.0125 | 64.3643
2035-03-16 03:00 | 42.1169 | 64.287
2035-03-16 04:00 | 42.9053 | 63.7208
2035-03-16 05:00 | 44.8024 | 66.9351
2035-03-16 06:00 | 49.3383 | 74.4012
2035-03-16 07:00 | 57.0729 | 77.2089
2035-03-16 08:00 | 58.4645 | 73.0364
2035-03-16 09:00 | 56.0429 | 69.101
2035-03-16 10:00 | 53.0314 | 62.6442
2035-03-16 11:00 | 49.8079 | 60.9796
2035-03-16 12:00 | 47.891 | 59.5012
2035-03-16 13:00 | 46.9115 | 57.4009
2035-03-16 14:00 | 46.1758 | 51.9613
2035-03-16 15:00 | 46.5052 | 57.6047
2035-03-16 16:00 | 49.2107 | 61.524
2035-03-16 17:00 | 52.2354 | 68.3662
2035-03-16 18:00 | 55.9177 | 74.435
2035-03-16 19:00 | 53.4571 | 77.3765
2035-03-16 20:00 | 50.2153 | 75.2395
2035-03-16 21:00 | 45.8249 | 70.5903
2035-03-16 22:00 | 42.5403 | 68.0268
2035-03-16 23:00 | 39.416 | 65.8737
2035-03-17 | 37.7848 | 67.1809
2035-03-17 01:00 | 36.874 | 63.1796
2035-03-17 02:00 | 37.8931 | 61.4995
2035-03-17 03:00 | 38.7333 | 61.7652
2035-03-17 04:00 | 39.33 | 61.0498
2035-03-17 05:00 | 40.9107 | 63.9839
2035-03-17 06:00 | 44.5098 | 70.6048
2035-03-17 07:00 | 50.6533 | 71.795
2035-03-17 08:00 | 51.211 | 69.6568
2035-03-17 09:00 | 50.9746 | 73.0475
2035-03-17 10:00 | 50.3181 | 72.8082
2035-03-17 11:00 | 48.6385 | 71.1844
2035-03-17 12:00 | 47.7124 | 71.5412
2035-03-17 13:00 | 47.4444 | 70.5487
2035-03-17 14:00 | 46.2036 | 64.9066
2035-03-17 15:00 | 46.4214 | 69.8666
2035-03-17 16:00 | 48.8122 | 72.0803
2035-03-17 17:00 | 51.7795 | 74.5122
2035-03-17 18:00 | 52.6672 | 75.3001
2035-03-17 19:00 | 49.9532 | 74.7227
2035-03-17 20:00 | 46.0159 | 70.9411
2035-03-17 21:00 | 41.5547 | 66.0448
2035-03-17 22:00 | 38.7256 | 65.0184
2035-03-17 23:00 | 36.4783 | 65.1514
2035-03-18 | 35.272 | 64.4218
2035-03-18 01:00 | 35.233 | 61.5955
2035-03-18 02:00 | 36.4492 | 59.6456
2035-03-18 03:00 | 37.5117 | 59.6704
2035-03-18 04:00 | 38.1316 | 58.7716
2035-03-18 05:00 | 39.7768 | 61.4859
2035-03-18 06:00 | 43.2315 | 68.312
2035-03-18 07:00 | 49.0655 | 68.0875
2035-03-18 08:00 | 49.4915 | 63.4487
2035-03-18 09:00 | 49.5745 | 63.7845
2035-03-18 10:00 | 49.4284 | 61.8339
2035-03-18 11:00 | 48.4828 | 61.2495
2035-03-18 12:00 | 46.5504 | 62.0378
2035-03-18 13:00 | 46.6147 | 60.9959
2035-03-18 14:00 | 45.6157 | 56.8893
2035-03-18 15:00 | 46.1316 | 62.0815
2035-03-18 16:00 | 49.0952 | 64.8816
2035-03-18 17:00 | 52.9778 | 70.5618
2035-03-18 18:00 | 53.8802 | 75.3884
2035-03-18 19:00 | 52.1875 | 76.5932
2035-03-18 20:00 | 48.8912 | 72.8668
2035-03-18 21:00 | 44.0838 | 66.9859
2035-03-18 22:00 | 41.2104 | 65.4165
2035-03-18 23:00 | 38.6538 | 64.9359
2035-03-19 | 37.8147 | 65.3577
2035-03-19 01:00 | 37.5566 | 63.3148
2035-03-19 02:00 | 39.0193 | 61.5357
2035-03-19 03:00 | 40.3521 | 62.0195
2035-03-19 04:00 | 41.2373 | 61.508
2035-03-19 05:00 | 43.2777 | 65.307
2035-03-19 06:00 | 48.1287 | 74.2253
2035-03-19 07:00 | 55.7739 | 77.792
2035-03-19 08:00 | 56.6195 | 75.1859
2035-03-19 09:00 | 53.2838 | 72.8168
2035-03-19 10:00 | 49.8902 | 67.5259
2035-03-19 11:00 | 47.1879 | 65.0386
2035-03-19 12:00 | 45.8674 | 65.8093
2035-03-19 13:00 | 44.9816 | 64.0498
2035-03-19 14:00 | 44.0837 | 58.9419
2035-03-19 15:00 | 44.8484 | 63.9913
2035-03-19 16:00 | 48.1361 | 67.8047
2035-03-19 17:00 | 51.6517 | 74.4881
2035-03-19 18:00 | 53.6712 | 77.8852
2035-03-19 19:00 | 52.4709 | 79.835
2035-03-19 20:00 | 50.4785 | 77.2968
2035-03-19 21:00 | 46.4823 | 71.9984
2035-03-19 22:00 | 43.1498 | 69.2271
2035-03-19 23:00 | 39.9784 | 66.9122
2035-03-20 | 38.6937 | 67.518
2035-03-20 01:00 | 37.8914 | 62.6899
2035-03-20 02:00 | 39.169 | 60.746
2035-03-20 03:00 | 40.4265 | 61.2191
2035-03-20 04:00 | 41.2213 | 60.4698
2035-03-20 05:00 | 43.2448 | 63.9848
2035-03-20 06:00 | 48.1912 | 73.5304
2035-03-20 07:00 | 55.7656 | 77.9124
2035-03-20 08:00 | 56.5971 | 77.4656
2035-03-20 09:00 | 53.4823 | 79.2159
2035-03-20 10:00 | 50.2791 | 77.0352
2035-03-20 11:00 | 47.4377 | 74.9727
2035-03-20 12:00 | 46.0393 | 69.8618
2035-03-20 13:00 | 45.231 | 67.9906
2035-03-20 14:00 | 44.7286 | 62.3791
2035-03-20 15:00 | 45.369 | 67.7088
2035-03-20 16:00 | 48.5148 | 71.0452
2035-03-20 17:00 | 51.8202 | 75.6688
2035-03-20 18:00 | 55.0742 | 80.8933
2035-03-20 19:00 | 52.8025 | 81.0096
2035-03-20 20:00 | 50.1155 | 77.5365
2035-03-20 21:00 | 45.8389 | 71.8064
2035-03-20 22:00 | 42.4544 | 69.0881
2035-03-20 23:00 | 39.2204 | 67.2358
2035-03-21 | 37.9549 | 66.9135
2035-03-21 01:00 | 37.0182 | 63.4883
2035-03-21 02:00 | 38.265 | 61.3832
2035-03-21 03:00 | 39.3931 | 61.3825
2035-03-21 04:00 | 40.0791 | 60.8224
2035-03-21 05:00 | 41.985 | 64.0241
2035-03-21 06:00 | 46.6005 | 72.3902
2035-03-21 07:00 | 54.5005 | 75.4222
2035-03-21 08:00 | 56.0829 | 71.5232
2035-03-21 09:00 | 54.7602 | 69.1478
2035-03-21 10:00 | 52.7739 | 64.8443
2035-03-21 11:00 | 50.658 | 64.7085
2035-03-21 12:00 | 47.5455 | 72.7976
2035-03-21 13:00 | 46.9398 | 72.2166
2035-03-21 14:00 | 46.4601 | 67.6328
2035-03-21 15:00 | 46.9559 | 72.6471
2035-03-21 16:00 | 49.7708 | 75.098
2035-03-21 17:00 | 52.6818 | 77.6045
2035-03-21 18:00 | 53.1732 | 78.015
2035-03-21 19:00 | 50.8111 | 78.2358
2035-03-21 20:00 | 48.2639 | 75.2289
2035-03-21 21:00 | 44.0622 | 69.7428
2035-03-21 22:00 | 40.7236 | 67.0396
2035-03-21 23:00 | 37.5728 | 65.106
2035-03-22 | 36.922 | 64.8768
2035-03-22 01:00 | 35.9181 | 62.1808
2035-03-22 02:00 | 37.1878 | 60.1237
2035-03-22 03:00 | 38.3358 | 60.3063
2035-03-22 04:00 | 39.0373 | 59.6074
2035-03-22 05:00 | 40.9965 | 62.787
2035-03-22 06:00 | 45.7162 | 71.0293
2035-03-22 07:00 | 53.2295 | 74.4073
2035-03-22 08:00 | 54.2246 | 71.1474
2035-03-22 09:00 | 52.1238 | 69.8084
2035-03-22 10:00 | 49.8791 | 66.0761
2035-03-22 11:00 | 47.9676 | 65.2067
2035-03-22 12:00 | 45.776 | 63.5629
2035-03-22 13:00 | 44.9726 | 61.5532
2035-03-22 14:00 | 44.555 | 55.7306
2035-03-22 15:00 | 45.0706 | 60.5364
2035-03-22 16:00 | 47.9586 | 64.6852
2035-03-22 17:00 | 50.9445 | 70.6339
2035-03-22 18:00 | 52.8881 | 75.4918
2035-03-22 19:00 | 50.658 | 76.5712
2035-03-22 20:00 | 48.3131 | 74.2324
2035-03-22 21:00 | 44.1927 | 68.8733
2035-03-22 22:00 | 40.9243 | 66.2221
2035-03-22 23:00 | 37.8557 | 64.4642
2035-03-23 | 37.0005 | 64.994
2035-03-23 01:00 | 34.42 | 62.0237
2035-03-23 02:00 | 35.5591 | 58.7973
2035-03-23 03:00 | 36.608 | 57.7771
2035-03-23 04:00 | 36.9834 | 56.5657
2035-03-23 05:00 | 38.0106 | 58.7606
2035-03-23 06:00 | 40.4285 | 64.2021
2035-03-23 07:00 | 46.6578 | 63.8297
2035-03-23 08:00 | 48.4862 | 59.3086
2035-03-23 09:00 | 46.9078 | 58.5274
2035-03-23 10:00 | 45.1432 | 55.4915
2035-03-23 11:00 | 43.0088 | 57.4404
2035-03-23 12:00 | 41.4471 | 60.3361
2035-03-23 13:00 | 40.1696 | 59.9111
2035-03-23 14:00 | 39.124 | 55.4668
2035-03-23 15:00 | 38.8377 | 61.8664
2035-03-23 16:00 | 41.9169 | 63.9872
2035-03-23 17:00 | 45.4622 | 66.3814
2035-03-23 18:00 | 47.4253 | 72.0677
2035-03-23 19:00 | 45.0516 | 71.5645
2035-03-23 20:00 | 43.371 | 69.306
2035-03-23 21:00 | 40.0362 | 65.3617
2035-03-23 22:00 | 37.2315 | 64.3383
2035-03-23 23:00 | 35.0873 | 64.5226
2035-03-24 | 34.0901 | 62.9821
2035-03-24 01:00 | 34.8865 | 62.7512
2035-03-24 02:00 | 36.0291 | 60.812
2035-03-24 03:00 | 37.1387 | 60.9132
2035-03-24 04:00 | 37.6523 | 60.1546
2035-03-24 05:00 | 39.1964 | 62.6651
2035-03-24 06:00 | 42.523 | 69.0422
2035-03-24 07:00 | 48.4449 | 68.9744
2035-03-24 08:00 | 48.7998 | 64.0218
2035-03-24 09:00 | 47.6714 | 63.5238
2035-03-24 10:00 | 46.4307 | 61.0877
2035-03-24 11:00 | 44.974 | 61.1827
2035-03-24 12:00 | 44.4052 | 66.596
2035-03-24 13:00 | 43.8489 | 65.7407
2035-03-24 14:00 | 42.8795 | 60.9181
2035-03-24 15:00 | 43.1798 | 66.5433
2035-03-24 16:00 | 46.0151 | 69.5494
2035-03-24 17:00 | 49.314 | 73.1156
2035-03-24 18:00 | 50.6222 | 71.6566
2035-03-24 19:00 | 47.831 | 72.9667
2035-03-24 20:00 | 44.6822 | 70.3819
2035-03-24 21:00 | 40.2227 | 65.6867
2035-03-24 22:00 | 37.3616 | 64.6645
2035-03-24 23:00 | 35.1216 | 64.693
2035-03-25 | 34.2044 | 65.0093
2035-03-25 01:00 | 33.0491 | 61.9963
2035-03-25 02:00 | 34.2281 | 60.1771
2035-03-25 03:00 | 35.1891 | 60.4065
2035-03-25 04:00 | 35.5239 | 59.5288
2035-03-25 05:00 | 36.5887 | 61.2609
2035-03-25 06:00 | 39.1762 | 65.8816
2035-03-25 07:00 | 44.8679 | 65.715
2035-03-25 08:00 | 46.3837 | 62.344
2035-03-25 09:00 | 45.3469 | 59.2329
2035-03-25 10:00 | 43.87 | 52.7189
2035-03-25 11:00 | 42.133 | 50.0687
2035-03-25 12:00 | 42.6087 | 63.1106
2035-03-25 13:00 | 41.6165 | 62.7151
2035-03-25 14:00 | 41.3124 | 57.9083
2035-03-25 15:00 | 41.2473 | 63.2455
2035-03-25 16:00 | 44.6807 | 64.4251
2035-03-25 17:00 | 47.8183 | 70.2729
2035-03-25 18:00 | 47.3877 | 73.1961
2035-03-25 19:00 | 44.5939 | 74.0253
2035-03-25 20:00 | 42.4094 | 67.8473
2035-03-25 21:00 | 39.1258 | 63.7939
2035-03-25 22:00 | 36.27 | 65.3225
2035-03-25 23:00 | 34.3696 | 66.094
2035-03-26 | 34.0309 | 66.5523
2035-03-26 01:00 | 33.2147 | 62.6632
2035-03-26 02:00 | 34.6557 | 61.7873
2035-03-26 03:00 | 35.8974 | 62.0051
2035-03-26 04:00 | 36.5248 | 60.6509
2035-03-26 05:00 | 38.5469 | 62.4255
2035-03-26 06:00 | 42.7313 | 72.1214
2035-03-26 07:00 | 49.8515 | 77.1268
2035-03-26 08:00 | 51.2398 | 74.6117
2035-03-26 09:00 | 49.4355 | 76.7301
2035-03-26 10:00 | 47.8384 | 77.0681
2035-03-26 11:00 | 45.7611 | 74.9303
2035-03-26 12:00 | 44.2731 | 72.2991
2035-03-26 13:00 | 44.0343 | 72.742
2035-03-26 14:00 | 43.9065 | 70.2098
2035-03-26 15:00 | 44.335 | 77.3243
2035-03-26 16:00 | 47.0116 | 80.0685
2035-03-26 17:00 | 49.8506 | 81.344
2035-03-26 18:00 | 49.5413 | 79.9055
2035-03-26 19:00 | 47.7361 | 80.4792
2035-03-26 20:00 | 45.6675 | 76.8273
2035-03-26 21:00 | 41.7789 | 70.8541
2035-03-26 22:00 | 38.6937 | 67.734
2035-03-26 23:00 | 35.8709 | 65.7515
2035-03-27 | 35.4421 | 66.6624
2035-03-27 01:00 | 34.7463 | 62.0293
2035-03-27 02:00 | 36.073 | 59.9519
2035-03-27 03:00 | 37.3835 | 60.2419
2035-03-27 04:00 | 38.0811 | 59.5792
2035-03-27 05:00 | 40.1639 | 62.8039
2035-03-27 06:00 | 44.9365 | 73.1716
2035-03-27 07:00 | 52.2076 | 76.9083
2035-03-27 08:00 | 52.6062 | 75.5516
2035-03-27 09:00 | 49.7595 | 76.6082
2035-03-27 10:00 | 47.3224 | 74.7183
2035-03-27 11:00 | 45.8672 | 72.9656
2035-03-27 12:00 | 43.0637 | 71.5377
2035-03-27 13:00 | 42.2732 | 70.3664
2035-03-27 14:00 | 41.6626 | 64.7686
2035-03-27 15:00 | 42.1738 | 70.0871
2035-03-27 16:00 | 45.1465 | 74.0405
2035-03-27 17:00 | 48.5557 | 77.2566
2035-03-27 18:00 | 49.9656 | 79.9416
2035-03-27 19:00 | 48.3578 | 79.8381
2035-03-27 20:00 | 46.6993 | 77.3278
2035-03-27 21:00 | 42.9293 | 71.6897
2035-03-27 22:00 | 39.656 | 69.205
2035-03-27 23:00 | 36.6869 | 67.5119
2035-03-28 | 35.9765 | 66.0366
2035-03-28 01:00 | 34.965 | 62.6055
2035-03-28 02:00 | 36.299 | 60.5706
2035-03-28 03:00 | 37.6403 | 60.9082
2035-03-28 04:00 | 38.2781 | 60.4407
2035-03-28 05:00 | 40.3635 | 63.6004
2035-03-28 06:00 | 45.1488 | 71.9076
2035-03-28 07:00 | 52.6499 | 76.4803
2035-03-28 08:00 | 53.1013 | 76.8376
2035-03-28 09:00 | 49.6576 | 80.0452
2035-03-28 10:00 | 46.4786 | 79.9467
2035-03-28 11:00 | 44.0847 | 78.2725
2035-03-28 12:00 | 42.3222 | 74.6079
2035-03-28 13:00 | 41.5512 | 73.4152
2035-03-28 14:00 | 40.8749 | 68.4946
2035-03-28 15:00 | 41.225 | 73.1429
2035-03-28 16:00 | 44.1141 | 75.9298
2035-03-28 17:00 | 47.5259 | 79.8118
2035-03-28 18:00 | 49.6182 | 80.5824
2035-03-28 19:00 | 47.6836 | 80.359
2035-03-28 20:00 | 45.8484 | 77.2534
2035-03-28 21:00 | 42.0245 | 71.2803
2035-03-28 22:00 | 38.7095 | 68.6228
2035-03-28 23:00 | 35.754 | 66.3021
2035-03-29 | 35.0707 | 66.5503
2035-03-29 01:00 | 34.2832 | 62.3261
2035-03-29 02:00 | 35.5985 | 60.4781
2035-03-29 03:00 | 36.9354 | 60.9825
2035-03-29 04:00 | 37.543 | 60.3334
2035-03-29 05:00 | 39.6555 | 63.7206
2035-03-29 06:00 | 44.2834 | 73.2679
2035-03-29 07:00 | 51.9505 | 77.5678
2035-03-29 08:00 | 52.9964 | 77.5271
2035-03-29 09:00 | 50.8095 | 81.0384
2035-03-29 10:00 | 48.6522 | 81.4201
2035-03-29 11:00 | 46.7284 | 79.6776
2035-03-29 12:00 | 43.8456 | 78.9708
2035-03-29 13:00 | 43.2492 | 78.013
2035-03-29 14:00 | 42.6901 | 73.2307
2035-03-29 15:00 | 43.1312 | 78.1874
2035-03-29 16:00 | 45.8748 | 80.3991
2035-03-29 17:00 | 48.763 | 82.0858
2035-03-29 18:00 | 50.7207 | 81.4693
2035-03-29 19:00 | 47.9861 | 80.1546
2035-03-29 20:00 | 45.6655 | 76.3767
2035-03-29 21:00 | 41.5565 | 69.898
2035-03-29 22:00 | 38.1692 | 67.3645
2035-03-29 23:00 | 35.27 | 65.4565
2035-03-30 | 34.5706 | 66.0321
2035-03-30 01:00 | 33.5215 | 61.3563
2035-03-30 02:00 | 34.766 | 59.5503
2035-03-30 03:00 | 36.0441 | 59.7275
2035-03-30 04:00 | 36.6229 | 58.943
2035-03-30 05:00 | 38.6627 | 61.8341
2035-03-30 06:00 | 43.4242 | 70.9362
2035-03-30 07:00 | 50.8328 | 74.8026
2035-03-30 08:00 | 51.4486 | 73.4383
2035-03-30 09:00 | 49.0156 | 74.4808
2035-03-30 10:00 | 46.9714 | 72.8849
2035-03-30 11:00 | 45.3823 | 70.6341
2035-03-30 12:00 | 43.2298 | 72.2263
2035-03-30 13:00 | 42.6218 | 71.2652
2035-03-30 14:00 | 41.9308 | 66.3824
2035-03-30 15:00 | 41.9877 | 70.9171
2035-03-30 16:00 | 44.2985 | 73.1063
2035-03-30 17:00 | 47.0377 | 74.8999
2035-03-30 18:00 | 48.2586 | 75.5082
2035-03-30 19:00 | 45.8041 | 74.4756
2035-03-30 20:00 | 43.587 | 71.0947
2035-03-30 21:00 | 39.6635 | 65.1148
2035-03-30 22:00 | 36.3775 | 62.9423
2035-03-30 23:00 | 33.5697 | 61.4829
2035-03-31 | 32.9316 | 61.6907
2035-03-31 01:00 | 32.1787 | 58.1102
2035-03-31 02:00 | 33.3954 | 56.3847
2035-03-31 03:00 | 34.6486 | 56.7623
2035-03-31 04:00 | 35.0475 | 55.5641
2035-03-31 05:00 | 36.449 | 57.8849
2035-03-31 06:00 | 39.6908 | 65.4495
2035-03-31 07:00 | 45.6337 | 66.0379
2035-03-31 08:00 | 46.4074 | 63.7139
2035-03-31 09:00 | 44.1163 | 65.6056
2035-03-31 10:00 | 41.8554 | 65.4878
2035-03-31 11:00 | 39.9214 | 64.7084
2035-03-31 12:00 | 38.9549 | 65.8538
2035-03-31 13:00 | 37.7604 | 65.0962
2035-03-31 14:00 | 36.5782 | 59.5878
2035-03-31 15:00 | 36.7097 | 64.1857
2035-03-31 16:00 | 39.9374 | 67.4955
2035-03-31 17:00 | 43.809 | 70.2578
2035-03-31 18:00 | 45.1903 | 69.4395
2035-03-31 19:00 | 42.9033 | 68.5196
2035-03-31 20:00 | 40.6818 | 65.9215
2035-03-31 21:00 | 37.0363 | 60.963
2035-03-31 22:00 | 34.5037 | 60.0936
2035-03-31 23:00 | 32.4832 | 60.1524
2035-04-01 | 32.0189 | 60.1613
2035-04-01 01:00 | 31.3037 | 56.2986
2035-04-01 02:00 | 32.6002 | 55.0894
2035-04-01 03:00 | 33.9411 | 55.8905
2035-04-01 04:00 | 34.3095 | 55.057
2035-04-01 05:00 | 35.492 | 56.8733
2035-04-01 06:00 | 38.6597 | 63.4784
2035-04-01 07:00 | 44.4056 | 63.0742
2035-04-01 08:00 | 44.7512 | 58.1889
2035-04-01 09:00 | 42.5743 | 56.8663
2035-04-01 10:00 | 40.6966 | 54.9097
2035-04-01 11:00 | 39.484 | 55.7538
2035-04-01 12:00 | 39.8521 | 61.333
2035-04-01 13:00 | 39.2699 | 60.7807
2035-04-01 14:00 | 38.533 | 57.3322
2035-04-01 15:00 | 39.7981 | 65.0936
2035-04-01 16:00 | 43.2904 | 69.1861
2035-04-01 17:00 | 47.2423 | 70.5665
2035-04-01 18:00 | 50.276 | 69.0276
2035-04-01 19:00 | 47.1352 | 68.0239
2035-04-01 20:00 | 43.7162 | 65.7117
2035-04-01 21:00 | 39.3056 | 61.3871
2035-04-01 22:00 | 36.4477 | 59.8764
2035-04-01 23:00 | 34.1586 | 59.2904
2035-04-02 | 32.9065 | 59.7454
2035-04-02 01:00 | 33.1922 | 55.6416
2035-04-02 02:00 | 34.7479 | 54.5128
2035-04-02 03:00 | 36.2852 | 55.5237
2035-04-02 04:00 | 37.0105 | 55
2035-04-02 05:00 | 38.9769 | 58.4636
2035-04-02 06:00 | 44.0089 | 68.2339
2035-04-02 07:00 | 52.3444 | 72.5027
2035-04-02 08:00 | 53.7051 | 71.5887
2035-04-02 09:00 | 51.8539 | 74.1516
2035-04-02 10:00 | 50.2479 | 73.9414
2035-04-02 11:00 | 48.7011 | 73.4162
2035-04-02 12:00 | 47.7299 | 67.5339
2035-04-02 13:00 | 47.5704 | 66.9864
2035-04-02 14:00 | 46.6541 | 62.2319
2035-04-02 15:00 | 47.7768 | 68.2366
2035-04-02 16:00 | 50.3598 | 72.1738
2035-04-02 17:00 | 52.84 | 74.5518
2035-04-02 18:00 | 52.8619 | 74.12
2035-04-02 19:00 | 49.9421 | 73.6631
2035-04-02 20:00 | 46.8507 | 71.2679
2035-04-02 21:00 | 42.4764 | 66.2764
2035-04-02 22:00 | 39.0225 | 63.5297
2035-04-02 23:00 | 36.0941 | 61.7442
2035-04-03 | 35.4544 | 60.7122
2035-04-03 01:00 | 34.5534 | 59.4271
2035-04-03 02:00 | 35.973 | 57.7654
2035-04-03 03:00 | 37.4178 | 58.5209
2035-04-03 04:00 | 38.0935 | 58.042
2035-04-03 05:00 | 40.0603 | 61.3877
2035-04-03 06:00 | 45.1208 | 70.5809
2035-04-03 07:00 | 52.7358 | 73.9626
2035-04-03 08:00 | 53.1849 | 70.7182
2035-04-03 09:00 | 50.4403 | 68.9456
2035-04-03 10:00 | 48.2712 | 65.7797
2035-04-03 11:00 | 46.8334 | 66.2195
2035-04-03 12:00 | 44.0324 | 58.4741
2035-04-03 13:00 | 43.5245 | 56.758
2035-04-03 14:00 | 42.9631 | 51.75
2035-04-03 15:00 | 44.086 | 59.099
2035-04-03 16:00 | 46.8429 | 64.6201
2035-04-03 17:00 | 49.81 | 70.0772
2035-04-03 18:00 | 51.1068 | 73.6342
2035-04-03 19:00 | 48.8727 | 74.7178
2035-04-03 20:00 | 46.4657 | 73.0039
2035-04-03 21:00 | 42.3613 | 68.4927
2035-04-03 22:00 | 39.0208 | 65.7625
2035-04-03 23:00 | 36.0127 | 63.8748
2035-04-04 | 35.7955 | 64.1724
2035-04-04 01:00 | 35.2001 | 61.0449
2035-04-04 02:00 | 36.6273 | 59.5167
2035-04-04 03:00 | 38.0209 | 60.3368
2035-04-04 04:00 | 38.6555 | 59.9169
2035-04-04 05:00 | 40.5402 | 63.1743
2035-04-04 06:00 | 45.4515 | 71.9864
2035-04-04 07:00 | 53.2913 | 75.2129
2035-04-04 08:00 | 54.2501 | 71.8191
2035-04-04 09:00 | 52.097 | 69.6586
2035-04-04 10:00 | 50.0606 | 65.9435
2035-04-04 11:00 | 48.4173 | 65.7202
2035-04-04 12:00 | 45.202 | 60.9882
2035-04-04 13:00 | 44.6694 | 59.7543
2035-04-04 14:00 | 44.1365 | 55.2371
2035-04-04 15:00 | 45.1829 | 62.3285
2035-04-04 16:00 | 47.9246 | 66.8787
2035-04-04 17:00 | 50.8827 | 72.0308
2035-04-04 18:00 | 52.7489 | 75.1079
2035-04-04 19:00 | 50.1708 | 76.2366
2035-04-04 20:00 | 47.4822 | 74.5723
2035-04-04 21:00 | 43.3539 | 70.1163
2035-04-04 22:00 | 40.013 | 67.1992
2035-04-04 23:00 | 36.9663 | 64.9026
2035-04-05 | 36.2112 | 64.9547
2035-04-05 01:00 | 35.2312 | 63.7995
2035-04-05 02:00 | 36.6333 | 62.1421
2035-04-05 03:00 | 38.0059 | 62.3441
2035-04-05 04:00 | 38.6062 | 61.7044
2035-04-05 05:00 | 40.5303 | 64.8642
2035-04-05 06:00 | 45.4831 | 72.7381
2035-04-05 07:00 | 53.1459 | 75.0264
2035-04-05 08:00 | 54.0459 | 69.499
2035-04-05 09:00 | 51.8344 | 64.8896
2035-04-05 10:00 | 49.8138 | 59.7846
2035-04-05 11:00 | 48.0525 | 59.4356
2035-04-05 12:00 | 43.6696 | 56.898
2035-04-05 13:00 | 42.9597 | 55.505
2035-04-05 14:00 | 42.4857 | 51.0305
2035-04-05 15:00 | 43.5341 | 58.0628
2035-04-05 16:00 | 46.2245 | 62.7922
2035-04-05 17:00 | 49.1142 | 67.225
2035-04-05 18:00 | 49.4611 | 70.0768
2035-04-05 19:00 | 47.9397 | 71.3558
2035-04-05 20:00 | 46.0781 | 70.2058
2035-04-05 21:00 | 42.3272 | 65.9521
2035-04-05 22:00 | 39.2103 | 63.3393
2035-04-05 23:00 | 36.2751 | 61.6729
2035-04-06 | 35.6285 | 63.4683
2035-04-06 01:00 | 34.9296 | 59.5486
2035-04-06 02:00 | 36.3041 | 57.852
2035-04-06 03:00 | 37.6916 | 58.311
2035-04-06 04:00 | 38.3009 | 57.8226
2035-04-06 05:00 | 40.2425 | 60.7563
2035-04-06 06:00 | 45.2069 | 69.9067
2035-04-06 07:00 | 52.3405 | 72.0329
2035-04-06 08:00 | 52.153 | 66.1513
2035-04-06 09:00 | 48.1437 | 60.5869
2035-04-06 10:00 | 45.0912 | 54.1378
2035-04-06 11:00 | 42.8318 | 53.045
2035-04-06 12:00 | 42.3047 | 54.6781
2035-04-06 13:00 | 41.3361 | 53.2118
2035-04-06 14:00 | 40.7287 | 47.9838
2035-04-06 15:00 | 41.2427 | 54.4958
2035-04-06 16:00 | 43.5772 | 59.3234
2035-04-06 17:00 | 46.5727 | 64.0289
2035-04-06 18:00 | 50.8931 | 67.0681
2035-04-06 19:00 | 48.2572 | 68.7588
2035-04-06 20:00 | 45.4094 | 67.7217
2035-04-06 21:00 | 41.4277 | 63.5254
2035-04-06 22:00 | 38.298 | 60.7573
2035-04-06 23:00 | 35.5178 | 59.1629
2035-04-07 | 33.9715 | 59.9698
2035-04-07 01:00 | 33.7491 | 57.2332
2035-04-07 02:00 | 35.03 | 55.8563
2035-04-07 03:00 | 36.2669 | 56.8855
2035-04-07 04:00 | 36.6691 | 56.1944
2035-04-07 05:00 | 38.0084 | 58.368
2035-04-07 06:00 | 41.484 | 66.0671
2035-04-07 07:00 | 47.8065 | 66.7372
2035-04-07 08:00 | 48.7334 | 63.5693
2035-04-07 09:00 | 47.3752 | 64.9107
2035-04-07 10:00 | 45.9419 | 64.3366
2035-04-07 11:00 | 43.9552 | 64.268
2035-04-07 12:00 | 42.4344 | 65.3736
2035-04-07 13:00 | 41.5265 | 64.4751
2035-04-07 14:00 | 40.3812 | 60.4457
2035-04-07 15:00 | 40.9139 | 67.0866
2035-04-07 16:00 | 43.5711 | 69.9795
2035-04-07 17:00 | 46.9421 | 71.4386
2035-04-07 18:00 | 49.0004 | 73.2112
2035-04-07 19:00 | 45.9325 | 71.27
2035-04-07 20:00 | 42.6048 | 68.0371
2035-04-07 21:00 | 38.5541 | 63.0656
2035-04-07 22:00 | 35.9865 | 61.2912
2035-04-07 23:00 | 33.9875 | 60.7879
2035-04-08 | 33.0708 | 61.1928
2035-04-08 01:00 | 32.4163 | 58.9046
2035-04-08 02:00 | 33.6783 | 57.6425
2035-04-08 03:00 | 34.9042 | 58.1178
2035-04-08 04:00 | 35.2285 | 57.5468
2035-04-08 05:00 | 36.424 | 59.8226
2035-04-08 06:00 | 39.7209 | 66.6811
2035-04-08 07:00 | 45.6556 | 66.3908
2035-04-08 08:00 | 46.5197 | 63.5458
2035-04-08 09:00 | 44.7815 | 65.8315
2035-04-08 10:00 | 42.9487 | 66.2019
2035-04-08 11:00 | 40.9414 | 65.3374
2035-04-08 12:00 | 39.7746 | 63.5553
2035-04-08 13:00 | 39.0941 | 62.3163
2035-04-08 14:00 | 38.1552 | 58.476
2035-04-08 15:00 | 39.0835 | 65.3384
2035-04-08 16:00 | 42.3083 | 68.9354
2035-04-08 17:00 | 46.2815 | 71.5763
2035-04-08 18:00 | 49.4265 | 72.3039
2035-04-08 19:00 | 46.2041 | 72.1481
2035-04-08 20:00 | 43.0088 | 70.2011
2035-04-08 21:00 | 38.9288 | 65.6696
2035-04-08 22:00 | 36.084 | 64.4089
2035-04-08 23:00 | 33.8432 | 63.7645
2035-04-09 | 33.1737 | 62.8618
2035-04-09 01:00 | 32.6857 | 59.5531
2035-04-09 02:00 | 34.1895 | 58.2461
2035-04-09 03:00 | 35.6204 | 58.9212
2035-04-09 04:00 | 36.2488 | 58.4388
2035-04-09 05:00 | 38.1982 | 62.0846
2035-04-09 06:00 | 43.5076 | 70.2575
2035-04-09 07:00 | 51.6015 | 73.2608
2035-04-09 08:00 | 52.8004 | 70.0405
2035-04-09 09:00 | 50.6974 | 68.1536
2035-04-09 10:00 | 48.9398 | 64.2853
2035-04-09 11:00 | 46.9845 | 63.0623
2035-04-09 12:00 | 44.6547 | 57.9556
2035-04-09 13:00 | 44.2739 | 57.1103
2035-04-09 14:00 | 43.6133 | 52.3225
2035-04-09 15:00 | 44.6498 | 59.4723
2035-04-09 16:00 | 47.1839 | 64.32
2035-04-09 17:00 | 49.8717 | 69.7965
2035-04-09 18:00 | 51.0248 | 71.8025
2035-04-09 19:00 | 48.0547 | 72.7311
2035-04-09 20:00 | 45.427 | 71.0262
2035-04-09 21:00 | 41.3749 | 66.3085
2035-04-09 22:00 | 38.0155 | 63.3328
2035-04-09 23:00 | 35.1019 | 61.3733
2035-04-10 | 34.2855 | 63.0895
2035-04-10 01:00 | 33.3065 | 60.5629
2035-04-10 02:00 | 34.7081 | 58.7543
2035-04-10 03:00 | 36.1051 | 59.087
2035-04-10 04:00 | 36.6187 | 58.6329
2035-04-10 05:00 | 38.6598 | 62.0865
2035-04-10 06:00 | 43.7772 | 70.6803
2035-04-10 07:00 | 51.6873 | 73.248
2035-04-10 08:00 | 52.9491 | 68.8362
2035-04-10 09:00 | 50.809 | 64.1945
2035-04-10 10:00 | 48.957 | 58.5181
2035-04-10 11:00 | 46.8356 | 57.3514
2035-04-10 12:00 | 45.1296 | 60.0349
2035-04-10 13:00 | 44.6448 | 58.7771
2035-04-10 14:00 | 44.1061 | 53.9809
2035-04-10 15:00 | 45.0484 | 61.0187
2035-04-10 16:00 | 47.1598 | 65.8397
2035-04-10 17:00 | 49.4923 | 69.8657
2035-04-10 18:00 | 50.6144 | 72.8901
2035-04-10 19:00 | 47.831 | 73.5732
2035-04-10 20:00 | 45.1412 | 72.3205
2035-04-10 21:00 | 41.484 | 67.7614
2035-04-10 22:00 | 38.2262 | 65.0528
2035-04-10 23:00 | 35.4015 | 63.185
2035-04-11 | 33.5543 | 63.1896
2035-04-11 01:00 | 33.4497 | 62.2198
2035-04-11 02:00 | 34.8667 | 60.2056
2035-04-11 03:00 | 36.2132 | 59.8678
2035-04-11 04:00 | 36.7874 | 59.4096
2035-04-11 05:00 | 38.7052 | 62.5675
2035-04-11 06:00 | 43.7131 | 70.513
2035-04-11 07:00 | 51.6813 | 73.9552
2035-04-11 08:00 | 52.9141 | 72.261
2035-04-11 09:00 | 51.2121 | 73.5451
2035-04-11 10:00 | 49.6535 | 71.2956
2035-04-11 11:00 | 48.0523 | 69.3174
2035-04-11 12:00 | 46.359 | 62.8262
2035-04-11 13:00 | 46.1163 | 62.6797
2035-04-11 14:00 | 45.4525 | 58.7555
2035-04-11 15:00 | 46.2899 | 65.0624
2035-04-11 16:00 | 48.6391 | 68.9149
2035-04-11 17:00 | 51.2253 | 72.0547
2035-04-11 18:00 | 51.2844 | 73.9248
2035-04-11 19:00 | 48.4596 | 74.0145
2035-04-11 20:00 | 46.0959 | 73.0646
2035-04-11 21:00 | 42.3515 | 68.0763
2035-04-11 22:00 | 39.1146 | 64.9284
2035-04-11 23:00 | 36.1971 | 62.8345
2035-04-12 | 35.0144 | 63.3306
2035-04-12 01:00 | 34.6427 | 58.4898
2035-04-12 02:00 | 36.0925 | 56.8774
2035-04-12 03:00 | 37.5003 | 57.3034
2035-04-12 04:00 | 38.091 | 56.3996
2035-04-12 05:00 | 40.0881 | 59.7697
2035-04-12 06:00 | 45.0946 | 68.8075
2035-04-12 07:00 | 53.0953 | 71.7479
2035-04-12 08:00 | 54.5822 | 70.0651
2035-04-12 09:00 | 52.5816 | 70.4199
2035-04-12 10:00 | 50.6195 | 69.5997
2035-04-12 11:00 | 48.289 | 69.3882
2035-04-12 12:00 | 45.4731 | 58.8208
2035-04-12 13:00 | 45.0262 | 57.02
2035-04-12 14:00 | 44.2111 | 52.6919
2035-04-12 15:00 | 45.016 | 59.5343
2035-04-12 16:00 | 47.4083 | 64.2243
2035-04-12 17:00 | 50.0398 | 68.493
2035-04-12 18:00 | 51.7375 | 70.877
2035-04-12 19:00 | 48.8576 | 72.0102
2035-04-12 20:00 | 46.4191 | 71.3877
2035-04-12 21:00 | 42.6386 | 66.8404
2035-04-12 22:00 | 39.4407 | 64.1634
2035-04-12 23:00 | 36.6802 | 62.1927
2035-04-13 | 35.5824 | 61.4246
2035-04-13 01:00 | 35.0532 | 59.3225
2035-04-13 02:00 | 36.4095 | 57.4798
2035-04-13 03:00 | 37.7536 | 57.7491
2035-04-13 04:00 | 38.313 | 57.1875
2035-04-13 05:00 | 40.2113 | 60.2707
2035-04-13 06:00 | 45.3009 | 68.5628
2035-04-13 07:00 | 52.617 | 70.8223
2035-04-13 08:00 | 53.0122 | 65.7184
2035-04-13 09:00 | 49.976 | 62.4472
2035-04-13 10:00 | 47.5794 | 57.769
2035-04-13 11:00 | 45.4947 | 57.9976
2035-04-13 12:00 | 43.3305 | 54.6735
2035-04-13 13:00 | 42.6738 | 53.9597
2035-04-13 14:00 | 41.8864 | 48.528
2035-04-13 15:00 | 42.331 | 55.2803
2035-04-13 16:00 | 44.4763 | 59.9448
2035-04-13 17:00 | 47.1945 | 64.943
2035-04-13 18:00 | 49.4471 | 67.4057
2035-04-13 19:00 | 47.1557 | 68.9813
2035-04-13 20:00 | 44.914 | 67.8371
2035-04-13 21:00 | 41.3747 | 63.4431
2035-04-13 22:00 | 38.3057 | 61.0624
2035-04-13 23:00 | 35.5011 | 59.2506
2035-04-14 | 34.2859 | 60.6094
2035-04-14 01:00 | 33.8003 | 57.5984
2035-04-14 02:00 | 35.0758 | 56.1603
2035-04-14 03:00 | 36.2722 | 55.897
2035-04-14 04:00 | 36.6553 | 54.8888
2035-04-14 05:00 | 37.9761 | 57.2402
2035-04-14 06:00 | 41.4227 | 62.9945
2035-04-14 07:00 | 47.4038 | 62.2596
2035-04-14 08:00 | 48.1472 | 59.4514
2035-04-14 09:00 | 46.5179 | 59.3289
2035-04-14 10:00 | 44.9535 | 57.7781
2035-04-14 11:00 | 42.7758 | 56.8668
2035-04-14 12:00 | 38.8421 | 53.9429
2035-04-14 13:00 | 37.7589 | 52.1516
2035-04-14 14:00 | 36.7041 | 47.3588
2035-04-14 15:00 | 37.2813 | 54.4586
2035-04-14 16:00 | 40.168 | 58.5754
2035-04-14 17:00 | 43.8765 | 62.9174
2035-04-14 18:00 | 47.1044 | 63.8799
2035-04-14 19:00 | 44.7802 | 63.7305
2035-04-14 20:00 | 42.4457 | 62.2337
2035-04-14 21:00 | 38.905 | 58.6306
2035-04-14 22:00 | 36.4327 | 57.5541
2035-04-14 23:00 | 34.3656 | 57.3332
2035-04-15 | 33.2956 | 58.7847
2035-04-15 01:00 | 32.999 | 55.8648
2035-04-15 02:00 | 34.2658 | 54.2937
2035-04-15 03:00 | 35.4389 | 54.5732
2035-04-15 04:00 | 35.7329 | 53.7341
2035-04-15 05:00 | 36.8892 | 56.1671
2035-04-15 06:00 | 39.9746 | 60.2886
2035-04-15 07:00 | 45.4102 | 59.1739
2035-04-15 08:00 | 45.8142 | 55.727
2035-04-15 09:00 | 44.1395 | 55.6173
2035-04-15 10:00 | 42.5417 | 54.401
2035-04-15 11:00 | 41.1719 | 54.8515
2035-04-15 12:00 | 40.0535 | 57.6103
2035-04-15 13:00 | 39.5167 | 56.5622
2035-04-15 14:00 | 38.7769 | 52.4286
2035-04-15 15:00 | 39.7882 | 58.9229
2035-04-15 16:00 | 43.0301 | 62.6279
2035-04-15 17:00 | 46.8952 | 66.059
2035-04-15 18:00 | 49.7617 | 67.9662
2035-04-15 19:00 | 46.5034 | 67.6453
2035-04-15 20:00 | 43.5254 | 65.3854
2035-04-15 21:00 | 39.6447 | 60.8687
2035-04-15 22:00 | 36.7738 | 59.4164
2035-04-15 23:00 | 34.4281 | 58.3801
2035-04-16 | 33.6348 | 58.6858
2035-04-16 01:00 | 33.2906 | 55.4097
2035-04-16 02:00 | 34.8463 | 54.1056
2035-04-16 03:00 | 36.2817 | 54.572
2035-04-16 04:00 | 36.8246 | 53.9753
2035-04-16 05:00 | 38.7802 | 57.608
2035-04-16 06:00 | 43.4857 | 66.5724
2035-04-16 07:00 | 51.9512 | 69.9986
2035-04-16 08:00 | 53.5153 | 68.9441
2035-04-16 09:00 | 51.7482 | 69.8033
2035-04-16 10:00 | 49.9872 | 68.2579
2035-04-16 11:00 | 47.8595 | 66.3703
2035-04-16 12:00 | 45.0384 | 69.1465
2035-04-16 13:00 | 44.7853 | 68.6396
2035-04-16 14:00 | 44.1914 | 63.8894
2035-04-16 15:00 | 45.2285 | 69.1207
2035-04-16 16:00 | 47.5467 | 71.9022
2035-04-16 17:00 | 49.878 | 73.7879
2035-04-16 18:00 | 50.9871 | 75.2425
2035-04-16 19:00 | 47.8503 | 73.9179
2035-04-16 20:00 | 45.013 | 72.1603
2035-04-16 21:00 | 41.2604 | 67.2316
2035-04-16 22:00 | 37.9688 | 64.7
2035-04-16 23:00 | 35.1444 | 62.7718
2035-04-17 | 33.5272 | 59.6867
2035-04-17 01:00 | 33.0904 | 58.7927
2035-04-17 02:00 | 34.5097 | 56.9074
2035-04-17 03:00 | 35.8609 | 56.9922
2035-04-17 04:00 | 36.3848 | 56.409
2035-04-17 05:00 | 38.36 | 59.7612
2035-04-17 06:00 | 43.3186 | 67.9044
2035-04-17 07:00 | 51.2592 | 71.3559
2035-04-17 08:00 | 52.5103 | 70.5566
2035-04-17 09:00 | 50.4826 | 72.6012
2035-04-17 10:00 | 48.787 | 72.3217
2035-04-17 11:00 | 46.7544 | 71.8231
2035-04-17 12:00 | 45.1347 | 62.8231
2035-04-17 13:00 | 44.7793 | 61.7117
2035-04-17 14:00 | 44.3608 | 56.2842
2035-04-17 15:00 | 45.2825 | 62.483
2035-04-17 16:00 | 47.4408 | 66.6549
2035-04-17 17:00 | 49.7137 | 70.0804
2035-04-17 18:00 | 50.833 | 71.134
2035-04-17 19:00 | 47.8661 | 71.4599
2035-04-17 20:00 | 45.2076 | 69.812
2035-04-17 21:00 | 41.7138 | 65.22
2035-04-17 22:00 | 38.4803 | 62.7229
2035-04-17 23:00 | 35.6172 | 60.5799
2035-04-18 | 33.8424 | 62.4085
2035-04-18 01:00 | 33.6047 | 57.4836
2035-04-18 02:00 | 35.023 | 55.7956
2035-04-18 03:00 | 36.3305 | 56.0678
2035-04-18 04:00 | 36.908 | 55.7282
2035-04-18 05:00 | 38.7744 | 59.2583
2035-04-18 06:00 | 43.922 | 67.4348
2035-04-18 07:00 | 51.6998 | 70.253
2035-04-18 08:00 | 52.6502 | 67.4567
2035-04-18 09:00 | 50.5777 | 65.2664
2035-04-18 10:00 | 48.764 | 61.6034
2035-04-18 11:00 | 47.1449 | 60.2638
2035-04-18 12:00 | 44.7849 | 58.334
2035-04-18 13:00 | 44.4706 | 57.2711
2035-04-18 14:00 | 43.8391 | 52.2507
2035-04-18 15:00 | 44.6606 | 58.2566
2035-04-18 16:00 | 47.1439 | 62.335
2035-04-18 17:00 | 49.9612 | 67.2254
2035-04-18 18:00 | 51.473 | 71.3806
2035-04-18 19:00 | 48.681 | 71.6949
2035-04-18 20:00 | 46.4169 | 70.0744
2035-04-18 21:00 | 42.8872 | 65.6443
2035-04-18 22:00 | 39.6255 | 63.0442
2035-04-18 23:00 | 36.631 | 60.6176
2035-04-19 | 35.3674 | 60.8646
2035-04-19 01:00 | 34.4493 | 59.4923
2035-04-19 02:00 | 35.8616 | 57.7319
2035-04-19 03:00 | 37.2186 | 57.8259
2035-04-19 04:00 | 37.7666 | 57.2056
2035-04-19 05:00 | 39.7121 | 60.5795
2035-04-19 06:00 | 44.8958 | 68.2484
2035-04-19 07:00 | 52.43 | 70.7618
2035-04-19 08:00 | 52.8724 | 67.4768
2035-04-19 09:00 | 49.5343 | 66.1097
2035-04-19 10:00 | 46.7621 | 63.4234
2035-04-19 11:00 | 44.2369 | 62.8436
2035-04-19 12:00 | 42.1827 | 67.4605
2035-04-19 13:00 | 41.6678 | 66.8006
2035-04-19 14:00 | 41.018 | 61.7987
2035-04-19 15:00 | 41.8338 | 67.6091
2035-04-19 16:00 | 44.3254 | 70.5492
2035-04-19 17:00 | 47.1915 | 72.0177
2035-04-19 18:00 | 49.4297 | 74.0038
2035-04-19 19:00 | 47.2915 | 73.7538
2035-04-19 20:00 | 45.4022 | 72.9206
2035-04-19 21:00 | 42.0836 | 68.6734
2035-04-19 22:00 | 38.941 | 66.2721
2035-04-19 23:00 | 35.9842 | 64.3487
2035-04-20 | 34.5431 | 61.6714
2035-04-20 01:00 | 34.0256 | 61.0876
2035-04-20 02:00 | 35.3713 | 59.188
2035-04-20 03:00 | 36.668 | 59.199
2035-04-20 04:00 | 37.2182 | 58.5969
2035-04-20 05:00 | 39.0682 | 61.5109
2035-04-20 06:00 | 43.9035 | 69.4408
2035-04-20 07:00 | 51.4486 | 71.4104
2035-04-20 08:00 | 52.0621 | 67.5398
2035-04-20 09:00 | 49.6521 | 65.6316
2035-04-20 10:00 | 47.7967 | 62.7726
2035-04-20 11:00 | 45.9 | 62.8643
2035-04-20 12:00 | 43.639 | 60.1452
2035-04-20 13:00 | 43.2384 | 59.2261
2035-04-20 14:00 | 42.6402 | 54.0328
2035-04-20 15:00 | 43.0422 | 60.3784
2035-04-20 16:00 | 45.0933 | 64.106
2035-04-20 17:00 | 47.5164 | 67.5569
2035-04-20 18:00 | 48.8403 | 67.705
2035-04-20 19:00 | 46.0815 | 69.8839
2035-04-20 20:00 | 43.639 | 69.4726
2035-04-20 21:00 | 40.1654 | 65.7496
2035-04-20 22:00 | 37.0502 | 63.2014
2035-04-20 23:00 | 34.1849 | 61.0382
2035-04-21 | 33.4337 | 62.2235
2035-04-21 01:00 | 32.9444 | 58.2738
2035-04-21 02:00 | 34.204 | 56.8465
2035-04-21 03:00 | 35.3168 | 57.3618
2035-04-21 04:00 | 35.6429 | 56.7219
2035-04-21 05:00 | 36.7048 | 59.233
2035-04-21 06:00 | 39.7257 | 66.4897
2035-04-21 07:00 | 46.3763 | 65.78
2035-04-21 08:00 | 48.4116 | 61.1296
2035-04-21 09:00 | 48.4698 | 58.905
2035-04-21 10:00 | 47.8409 | 55.3205
2035-04-21 11:00 | 46.1973 | 53.5079
2035-04-21 12:00 | 42.7186 | 50.8297
2035-04-21 13:00 | 41.9266 | 48.7111
2035-04-21 14:00 | 40.8341 | 42.8795
2035-04-21 15:00 | 41.3876 | 49.2595
2035-04-21 16:00 | 44.1478 | 54.1955
2035-04-21 17:00 | 47.2899 | 60.4358
2035-04-21 18:00 | 47.7202 | 63.9935
2035-04-21 19:00 | 44.1085 | 65.8088
2035-04-21 20:00 | 40.9729 | 65.2647
2035-04-21 21:00 | 37.5091 | 62.3288
2035-04-21 22:00 | 35.0005 | 61.2349
2035-04-21 23:00 | 32.9478 | 60.6116
2035-04-22 | 32.6887 | 61.4174
2035-04-22 01:00 | 32.0709 | 57.6995
2035-04-22 02:00 | 33.385 | 56.1046
2035-04-22 03:00 | 34.5492 | 56.1764
2035-04-22 04:00 | 34.8648 | 55.4998
2035-04-22 05:00 | 35.8995 | 58.2985
2035-04-22 06:00 | 38.8854 | 64.3894
2035-04-22 07:00 | 44.4874 | 62.5867
2035-04-22 08:00 | 45.3152 | 57.2594
2035-04-22 09:00 | 44.3755 | 55.3901
2035-04-22 10:00 | 43.401 | 53.1485
2035-04-22 11:00 | 42.3933 | 53.1819
2035-04-22 12:00 | 41.6778 | 55.7472
2035-04-22 13:00 | 41.355 | 55.3515
2035-04-22 14:00 | 40.5261 | 51.5024
2035-04-22 15:00 | 41.5323 | 59.0434
2035-04-22 16:00 | 44.8201 | 63.0214
2035-04-22 17:00 | 48.5431 | 67.0925
2035-04-22 18:00 | 50.1625 | 68.098
2035-04-22 19:00 | 46.8392 | 69.2072
2035-04-22 20:00 | 43.8401 | 67.5423
2035-04-22 21:00 | 40.0807 | 63.3447
2035-04-22 22:00 | 37.3206 | 62.0279
2035-04-22 23:00 | 35.012 | 61.4534
2035-04-23 | 34.4134 | 61.3289
2035-04-23 01:00 | 33.8039 | 58.761
2035-04-23 02:00 | 35.3577 | 57.3825
2035-04-23 03:00 | 36.7989 | 57.7137
2035-04-23 04:00 | 37.4454 | 57.0122
2035-04-23 05:00 | 39.3644 | 60.4889
2035-04-23 06:00 | 44.4282 | 68.9657
2035-04-23 07:00 | 52.6515 | 72.0382
2035-04-23 08:00 | 54.1698 | 70.6399
2035-04-23 09:00 | 52.2308 | 71.514
2035-04-23 10:00 | 50.3789 | 70.4076
2035-04-23 11:00 | 48.0421 | 69.0407
2035-04-23 12:00 | 47.2159 | 66.6266
2035-04-23 13:00 | 47.0361 | 66.1863
2035-04-23 14:00 | 46.1402 | 61.4061
2035-04-23 15:00 | 47.0829 | 67.1622
2035-04-23 16:00 | 49.5629 | 70.0665
2035-04-23 17:00 | 52.1445 | 72.8608
2035-04-23 18:00 | 51.6858 | 76.1563
2035-04-23 19:00 | 48.7503 | 74.6916
2035-04-23 20:00 | 46.1197 | 71.9466
2035-04-23 21:00 | 42.5627 | 66.7625
2035-04-23 22:00 | 39.2332 | 63.9958
2035-04-23 23:00 | 36.2862 | 61.756
2035-04-24 | 34.7027 | 62.1521
2035-04-24 01:00 | 33.9746 | 58.6277
2035-04-24 02:00 | 35.3698 | 56.7982
2035-04-24 03:00 | 36.6821 | 56.9879
2035-04-24 04:00 | 37.2614 | 56.2966
2035-04-24 05:00 | 39.1296 | 59.608
2035-04-24 06:00 | 44.2831 | 68.9266
2035-04-24 07:00 | 52.0898 | 71.6164
2035-04-24 08:00 | 52.9311 | 69.2149
2035-04-24 09:00 | 50.2386 | 68.5084
2035-04-24 10:00 | 47.9836 | 66.3161
2035-04-24 11:00 | 45.5371 | 65.5037
2035-04-24 12:00 | 43.6462 | 69.5584
2035-04-24 13:00 | 43.1165 | 68.8759
2035-04-24 14:00 | 42.5732 | 63.6627
2035-04-24 15:00 | 43.2704 | 69.6114
2035-04-24 16:00 | 45.757 | 72.5148
2035-04-24 17:00 | 48.7201 | 73.8087
2035-04-24 18:00 | 48.8874 | 74.9652
2035-04-24 19:00 | 46.6286 | 73.8912
2035-04-24 20:00 | 44.5933 | 71.3733
2035-04-24 21:00 | 41.4103 | 66.4488
2035-04-24 22:00 | 38.3289 | 63.7597
2035-04-24 23:00 | 35.4406 | 61.6431
2035-04-25 | 34.5129 | 62.2631
2035-04-25 01:00 | 33.6436 | 57.9939
2035-04-25 02:00 | 35.0535 | 56.222
2035-04-25 03:00 | 36.3584 | 56.422
2035-04-25 04:00 | 36.9375 | 55.89
2035-04-25 05:00 | 38.8011 | 59.1375
2035-04-25 06:00 | 43.9146 | 67.1996
2035-04-25 07:00 | 51.8389 | 71.0007
2035-04-25 08:00 | 52.7891 | 71.2247
2035-04-25 09:00 | 50.323 | 73.744
2035-04-25 10:00 | 48.0532 | 73.7265
2035-04-25 11:00 | 45.6547 | 71.7249
2035-04-25 12:00 | 44.4587 | 68.8087
2035-04-25 13:00 | 44.1209 | 68.1581
2035-04-25 14:00 | 43.609 | 63.2568
2035-04-25 15:00 | 44.2928 | 68.4081
2035-04-25 16:00 | 46.7261 | 70.7455
2035-04-25 17:00 | 49.5079 | 72.9291
2035-04-25 18:00 | 50.5447 | 69.0294
2035-04-25 19:00 | 47.6507 | 70.6148
2035-04-25 20:00 | 45.281 | 69.7874
2035-04-25 21:00 | 41.9284 | 66.0568
2035-04-25 22:00 | 38.7175 | 63.3728
2035-04-25 23:00 | 35.7368 | 60.9226
2035-04-26 | 34.344 | 61.3678
2035-04-26 01:00 | 33.9307 | 57.9926
2035-04-26 02:00 | 35.3669 | 56.2525
2035-04-26 03:00 | 36.6884 | 56.4408
2035-04-26 04:00 | 37.1954 | 55.77
2035-04-26 05:00 | 39.0898 | 59.1932
2035-04-26 06:00 | 43.7533 | 67.2606
2035-04-26 07:00 | 51.7785 | 69.8579
2035-04-26 08:00 | 53.028 | 66.7685
2035-04-26 09:00 | 50.9784 | 64.948
2035-04-26 10:00 | 49.0588 | 61.9688
2035-04-26 11:00 | 46.8403 | 60.8188
2035-04-26 12:00 | 45.2477 | 59.5318
2035-04-26 13:00 | 44.9076 | 58.6852
2035-04-26 14:00 | 44.3172 | 53.4934
2035-04-26 15:00 | 45.0349 | 59.7645
2035-04-26 16:00 | 47.0266 | 63.5922
2035-04-26 17:00 | 49.0877 | 67.2025
2035-04-26 18:00 | 50.0888 | 68.3988
2035-04-26 19:00 | 47.4057 | 69.7019
2035-04-26 20:00 | 44.7189 | 68.9011
2035-04-26 21:00 | 41.6814 | 65.1232
2035-04-26 22:00 | 38.4892 | 62.6201
2035-04-26 23:00 | 35.5946 | 60.5487
2035-04-27 | 33.4382 | 60.896
2035-04-27 01:00 | 33.5998 | 56.9599
2035-04-27 02:00 | 34.9689 | 55.2268
2035-04-27 03:00 | 36.2414 | 55.3622
2035-04-27 04:00 | 36.8613 | 54.666
2035-04-27 05:00 | 38.6367 | 57.765
2035-04-27 06:00 | 43.5832 | 65.6677
2035-04-27 07:00 | 51.5889 | 68.1478
2035-04-27 08:00 | 52.9405 | 64.8857
2035-04-27 09:00 | 51.4198 | 62.9629
2035-04-27 10:00 | 50.0485 | 59.9908
2035-04-27 11:00 | 48.183 | 59.3647
2035-04-27 12:00 | 44.1232 | 61.2812
2035-04-27 13:00 | 43.6905 | 60.5782
2035-04-27 14:00 | 43.0309 | 55.4327
2035-04-27 15:00 | 43.2913 | 61.2475
2035-04-27 16:00 | 45.4377 | 63.9976
2035-04-27 17:00 | 47.9961 | 66.5008
2035-04-27 18:00 | 48.0495 | 64.5144
2035-04-27 19:00 | 46.1572 | 66.1494
2035-04-27 20:00 | 44.2268 | 65.0137
2035-04-27 21:00 | 41.277 | 61.3506
2035-04-27 22:00 | 38.321 | 58.9513
2035-04-27 23:00 | 35.4594 | 56.9176
2035-04-28 | 34.5616 | 58.459
2035-04-28 01:00 | 33.7918 | 55.6403
2035-04-28 02:00 | 35.0862 | 53.8219
2035-04-28 03:00 | 36.2742 | 54.2664
2035-04-28 04:00 | 36.6509 | 53.3944
2035-04-28 05:00 | 37.8103 | 55.8269
2035-04-28 06:00 | 41.2062 | 61.8242
2035-04-28 07:00 | 47.5567 | 62.2499
2035-04-28 08:00 | 48.3909 | 62.2483
2035-04-28 09:00 | 46.7053 | 65.9174
2035-04-28 10:00 | 44.8592 | 65.9485
2035-04-28 11:00 | 42.3193 | 63.0607
2035-04-28 12:00 | 39.0355 | 59.6847
2035-04-28 13:00 | 38.0385 | 58.284
2035-04-28 14:00 | 37.2994 | 52.1123
2035-04-28 15:00 | 37.7365 | 57.242
2035-04-28 16:00 | 40.6831 | 60.2449
2035-04-28 17:00 | 44.3739 | 63.3416
2035-04-28 18:00 | 45.9411 | 65.1727
2035-04-28 19:00 | 43.8945 | 65.3645
2035-04-28 20:00 | 41.8757 | 62.8801
2035-04-28 21:00 | 38.6748 | 59.5716
2035-04-28 22:00 | 36.179 | 58.2913
2035-04-28 23:00 | 33.9462 | 57.0609
2035-04-29 | 33.307 | 57.4239
2035-04-29 01:00 | 32.3791 | 55.8527
2035-04-29 02:00 | 33.5554 | 53.4965
2035-04-29 03:00 | 34.5918 | 53.6774
2035-04-29 04:00 | 34.8877 | 52.9557
2035-04-29 05:00 | 35.8474 | 54.8885
2035-04-29 06:00 | 38.8838 | 59.0967
2035-04-29 07:00 | 44.7979 | 57.5029
2035-04-29 08:00 | 45.9658 | 53.3758
2035-04-29 09:00 | 45.2279 | 54.4268
2035-04-29 10:00 | 44.05 | 53.0495
2035-04-29 11:00 | 42.3867 | 52.5291
2035-04-29 12:00 | 39.4719 | 55.4069
2035-04-29 13:00 | 39.0396 | 56.2996
2035-04-29 14:00 | 38.172 | 51.702
2035-04-29 15:00 | 39.0198 | 60.0091
2035-04-29 16:00 | 42.2629 | 64.336
2035-04-29 17:00 | 45.9737 | 67.4098
2035-04-29 18:00 | 46.1407 | 69.4697
2035-04-29 19:00 | 43.5908 | 69.8145
2035-04-29 20:00 | 41.1704 | 67.3464
2035-04-29 21:00 | 38.1765 | 62.9031
2035-04-29 22:00 | 35.4855 | 61.1256
2035-04-29 23:00 | 33.3033 | 59.6028
2035-04-30 | 32.8313 | 59.2728
2035-04-30 01:00 | 32.2989 | 55.1233
2035-04-30 02:00 | 33.7926 | 53.5913
2035-04-30 03:00 | 35.152 | 53.7256
2035-04-30 04:00 | 35.7379 | 52.6453
2035-04-30 05:00 | 37.5986 | 56.2825
2035-04-30 06:00 | 42.8219 | 63.919
2035-04-30 07:00 | 51.116 | 66.2179
2035-04-30 08:00 | 52.7559 | 63.337
2035-04-30 09:00 | 51.0386 | 60.6272
2035-04-30 10:00 | 49.4094 | 57.4313
2035-04-30 11:00 | 46.8173 | 56.9336
2035-04-30 12:00 | 45.8381 | 56.828
2035-04-30 13:00 | 45.4644 | 55.5216
2035-04-30 14:00 | 44.8553 | 50.4618
2035-04-30 15:00 | 45.4689 | 56.3907
2035-04-30 16:00 | 47.5791 | 60.5832
2035-04-30 17:00 | 49.7838 | 65.7041
2035-04-30 18:00 | 50.6243 | 68.1345
2035-04-30 19:00 | 47.4993 | 69.0574
2035-04-30 20:00 | 44.5089 | 68.0479
2035-04-30 21:00 | 41.2741 | 64.1365
2035-04-30 22:00 | 38.0256 | 61.9238
2035-04-30 23:00 | 35.1498 | 59.5649
2035-05-01 | 33.2933 | 58.9369
2035-05-01 01:00 | 32.95 | 57.4829
2035-05-01 02:00 | 34.2072 | 55.2616
2035-05-01 03:00 | 35.4396 | 55.4557
2035-05-01 04:00 | 35.9053 | 54.9812
2035-05-01 05:00 | 37.6662 | 58.1695
2035-05-01 06:00 | 42.6541 | 65.8645
2035-05-01 07:00 | 50.4194 | 67.9743
2035-05-01 08:00 | 51.6434 | 63.6649
2035-05-01 09:00 | 50.2806 | 60.6481
2035-05-01 10:00 | 48.8961 | 55.2932
2035-05-01 11:00 | 46.9347 | 54.872
2035-05-01 12:00 | 44.2231 | 54.0857
2035-05-01 13:00 | 44.4028 | 53.4553
2035-05-01 14:00 | 44.0339 | 46.2802
2035-05-01 15:00 | 44.9444 | 52.7206
2035-05-01 16:00 | 47.2874 | 57.6934
2035-05-01 17:00 | 50.0727 | 63.4741
2035-05-01 18:00 | 51.3482 | 68.3789
2035-05-01 19:00 | 47.9334 | 69.3725
2035-05-01 20:00 | 45.1815 | 68.5112
2035-05-01 21:00 | 42.3187 | 65.1834
2035-05-01 22:00 | 39.0609 | 63.3008
2035-05-01 23:00 | 35.7884 | 61.4866
2035-05-02 | 34.1103 | 61.528
2035-05-02 01:00 | 33.0845 | 61.6177
2035-05-02 02:00 | 34.3002 | 59.7664
2035-05-02 03:00 | 35.5319 | 59.8695
2035-05-02 04:00 | 35.9946 | 59.4171
2035-05-02 05:00 | 37.7104 | 62.0584
2035-05-02 06:00 | 42.5598 | 67.4065
2035-05-02 07:00 | 50.5716 | 69.1622
2035-05-02 08:00 | 51.6131 | 67.4421
2035-05-02 09:00 | 49.4088 | 68.1839
2035-05-02 10:00 | 47.3385 | 65.9665
2035-05-02 11:00 | 44.7267 | 65.5561
2035-05-02 12:00 | 40.6725 | 62.6539
2035-05-02 13:00 | 40.3251 | 62.1949
2035-05-02 14:00 | 39.8358 | 57.3717
2035-05-02 15:00 | 40.3075 | 62.2304
2035-05-02 16:00 | 42.7212 | 64.6348
2035-05-02 17:00 | 45.9051 | 67.2572
2035-05-02 18:00 | 47.8015 | 69.2227
2035-05-02 19:00 | 45.1627 | 69.736
2035-05-02 20:00 | 43.3393 | 68.1843
2035-05-02 21:00 | 40.6303 | 64.6635
2035-05-02 22:00 | 37.576 | 62.494
2035-05-02 23:00 | 34.4574 | 60.0313
2035-05-03 | 33.2607 | 58.9529
2035-05-03 01:00 | 32.9231 | 58.6506
2035-05-03 02:00 | 34.1759 | 56.7125
2035-05-03 03:00 | 35.4523 | 57.0451
2035-05-03 04:00 | 35.9419 | 56.3266
2035-05-03 05:00 | 37.7392 | 59.6056
2035-05-03 06:00 | 42.7475 | 66.5681
2035-05-03 07:00 | 50.7282 | 69.2981
2035-05-03 08:00 | 51.7441 | 68.6782
2035-05-03 09:00 | 49.5262 | 71.0493
2035-05-03 10:00 | 47.3771 | 69.4306
2035-05-03 11:00 | 44.7557 | 68.4782
2035-05-03 12:00 | 40.7467 | 61.3429
2035-05-03 13:00 | 40.5616 | 60.8729
2035-05-03 14:00 | 40.1627 | 55.9154
2035-05-03 15:00 | 40.739 | 61.3335
2035-05-03 16:00 | 43.0353 | 63.9343
2035-05-03 17:00 | 46.0784 | 66.402
2035-05-03 18:00 | 46.896 | 67.5403
2035-05-03 19:00 | 44.6892 | 67.8815
2035-05-03 20:00 | 43.0498 | 66.615
2035-05-03 21:00 | 40.5772 | 63.1001
2035-05-03 22:00 | 37.6147 | 60.8737
2035-05-03 23:00 | 34.4886 | 58.688
2035-05-04 | 33.2362 | 58.4687
2035-05-04 01:00 | 32.9013 | 56.418
2035-05-04 02:00 | 34.0968 | 54.4215
2035-05-04 03:00 | 35.3174 | 54.6721
2035-05-04 04:00 | 35.8003 | 54.2344
2035-05-04 05:00 | 37.52 | 57.303
2035-05-04 06:00 | 42.7657 | 65.0436
2035-05-04 07:00 | 50.4685 | 66.7273
2035-05-04 08:00 | 51.9109 | 62.1348
2035-05-04 09:00 | 50.8144 | 57.4683
2035-05-04 10:00 | 49.7419 | 51.7299
2035-05-04 11:00 | 47.4723 | 51.0383
2035-05-04 12:00 | 45.6374 | 55.0763
2035-05-04 13:00 | 45.7681 | 54.3921
2035-05-04 14:00 | 45.1054 | 48.7016
2035-05-04 15:00 | 45.4976 | 54.8156
2035-05-04 16:00 | 47.179 | 58.0656
2035-05-04 17:00 | 49.3014 | 62.144
2035-05-04 18:00 | 50.1877 | 69.1442
2035-05-04 19:00 | 46.7805 | 68.3862
2035-05-04 20:00 | 43.6947 | 66.3139
2035-05-04 21:00 | 41.038 | 62.4593
2035-05-04 22:00 | 37.8749 | 60.4403
2035-05-04 23:00 | 34.6678 | 58.3679
2035-05-05 | 32.6759 | 58.146
2035-05-05 01:00 | 31.8007 | 58.07
2035-05-05 02:00 | 32.7921 | 56.1948
2035-05-05 03:00 | 33.8181 | 56.2388
2035-05-05 04:00 | 34.0637 | 55.3946
2035-05-05 05:00 | 34.8837 | 57.455
2035-05-05 06:00 | 38.2107 | 62.7373
2035-05-05 07:00 | 44.8336 | 62.4649
2035-05-05 08:00 | 46.5354 | 62.0552
2035-05-05 09:00 | 46.6635 | 66.4381
2035-05-05 10:00 | 46.2771 | 67.9073
2035-05-05 11:00 | 44.4768 | 67.0984
2035-05-05 12:00 | 42.5688 | 63.813
2035-05-05 13:00 | 42.2898 | 63.1824
2035-05-05 14:00 | 41.6423 | 57.7121
2035-05-05 15:00 | 42.1459 | 63.581
2035-05-05 16:00 | 44.8781 | 65.5661
2035-05-05 17:00 | 47.6126 | 66.6415
2035-05-05 18:00 | 48.7628 | 68.1559
2035-05-05 19:00 | 44.4167 | 66.5707
2035-05-05 20:00 | 40.891 | 64.6203
2035-05-05 21:00 | 38.1123 | 61.6244
2035-05-05 22:00 | 35.6706 | 61.0219
2035-05-05 23:00 | 33.3768 | 60.6374
2035-05-06 | 31.779 | 59.7372
2035-05-06 01:00 | 30.8733 | 58.5009
2035-05-06 02:00 | 31.8404 | 56.6279
2035-05-06 03:00 | 32.7944 | 56.3448
2035-05-06 04:00 | 32.938 | 55.4396
2035-05-06 05:00 | 33.6023 | 57.3359
2035-05-06 06:00 | 36.7045 | 61.7536
2035-05-06 07:00 | 42.6114 | 59.0925
2035-05-06 08:00 | 44.018 | 53.682
2035-05-06 09:00 | 43.983 | 51.3944
2035-05-06 10:00 | 43.3183 | 48.757
2035-05-06 11:00 | 41.7896 | 49.8397
2035-05-06 12:00 | 40.9231 | 47.9207
2035-05-06 13:00 | 41.2653 | 47.383
2035-05-06 14:00 | 40.8628 | 42.6848
2035-05-06 15:00 | 41.895 | 50.4575
2035-05-06 16:00 | 44.998 | 54.7589
2035-05-06 17:00 | 48.2529 | 60.0505
2035-05-06 18:00 | 49.6955 | 62.2228
2035-05-06 19:00 | 45.6098 | 63.5297
2035-05-06 20:00 | 42.2346 | 62.5503
2035-05-06 21:00 | 39.4699 | 59.8818
2035-05-06 22:00 | 36.6262 | 59.1013
2035-05-06 23:00 | 33.9151 | 58.4795
2035-05-07 | 32.23 | 60.7258
2035-05-07 01:00 | 31.6728 | 56.4732
2035-05-07 02:00 | 32.9439 | 54.8762
2035-05-07 03:00 | 34.2061 | 55.1363
2035-05-07 04:00 | 34.6922 | 54.4934
2035-05-07 05:00 | 36.3309 | 57.7837
2035-05-07 06:00 | 41.7212 | 66.0029
2035-05-07 07:00 | 49.846 | 67.4777
2035-05-07 08:00 | 51.077 | 62.7666
2035-05-07 09:00 | 49.6447 | 58.4629
2035-05-07 10:00 | 48.5671 | 53.1814
2035-05-07 11:00 | 46.4978 | 52.7934
2035-05-07 12:00 | 45.4735 | 52.0497
2035-05-07 13:00 | 45.9548 | 51.4821
2035-05-07 14:00 | 45.4312 | 45.5518
2035-05-07 15:00 | 46.3306 | 51.5895
2035-05-07 16:00 | 48.8258 | 55.7167
2035-05-07 17:00 | 51.3279 | 61.613
2035-05-07 18:00 | 52.5955 | 62.5128
2035-05-07 19:00 | 48.8394 | 64.7072
2035-05-07 20:00 | 45.5273 | 64.5694
2035-05-07 21:00 | 42.3822 | 62.053
2035-05-07 22:00 | 38.9377 | 60.0417
2035-05-07 23:00 | 35.431 | 57.89
2035-05-08 | 33.5137 | 59.6048
2035-05-08 01:00 | 32.4488 | 57.4974
2035-05-08 02:00 | 33.6601 | 55.175
2035-05-08 03:00 | 34.9077 | 55.1543
2035-05-08 04:00 | 35.4145 | 54.5639
2035-05-08 05:00 | 37.1534 | 57.4702
2035-05-08 06:00 | 42.348 | 64.0045
2035-05-08 07:00 | 50.5145 | 66.1707
2035-05-08 08:00 | 51.6946 | 62.4633
2035-05-08 09:00 | 49.6362 | 60.8139
2035-05-08 10:00 | 47.9216 | 57.0701
2035-05-08 11:00 | 45.4759 | 57.0751
2035-05-08 12:00 | 41.5927 | 60.8739
2035-05-08 13:00 | 41.3842 | 60.5141
2035-05-08 14:00 | 40.9041 | 54.7968
2035-05-08 15:00 | 41.4513 | 60.6161
2035-05-08 16:00 | 43.8811 | 63.8533
2035-05-08 17:00 | 47.0639 | 66.9375
2035-05-08 18:00 | 48.6719 | 69.033
2035-05-08 19:00 | 45.6828 | 70.3005
2035-05-08 20:00 | 43.4183 | 68.6052
2035-05-08 21:00 | 40.6563 | 65.5466
2035-05-08 22:00 | 37.5371 | 63.0853
2035-05-08 23:00 | 34.3388 | 60.627
2035-05-09 | 33.214 | 60.8261
2035-05-09 01:00 | 32.6028 | 56.8263
2035-05-09 02:00 | 33.8659 | 54.7017
2035-05-09 03:00 | 35.1335 | 54.9331
2035-05-09 04:00 | 35.6542 | 54.2157
2035-05-09 05:00 | 37.3895 | 57.1622
2035-05-09 06:00 | 42.6122 | 64.2146
2035-05-09 07:00 | 50.935 | 66.8898
2035-05-09 08:00 | 52.4994 | 65.9635
2035-05-09 09:00 | 50.9937 | 66.7149
2035-05-09 10:00 | 49.4347 | 64.8567
2035-05-09 11:00 | 46.9283 | 64.1368
2035-05-09 12:00 | 46.1784 | 62.4801
2035-05-09 13:00 | 46.3006 | 61.5422
2035-05-09 14:00 | 45.5965 | 56.8428
2035-05-09 15:00 | 46.0952 | 61.5332
2035-05-09 16:00 | 47.9481 | 63.6726
2035-05-09 17:00 | 50.3858 | 66.6661
2035-05-09 18:00 | 51.087 | 67.8418
2035-05-09 19:00 | 47.6052 | 68.8129
2035-05-09 20:00 | 44.4788 | 67.1589
2035-05-09 21:00 | 42.0243 | 64.1311
2035-05-09 22:00 | 38.7473 | 61.9346
2035-05-09 23:00 | 35.3758 | 59.2378
2035-05-10 | 33.0748 | 58.2203
2035-05-10 01:00 | 32.4536 | 56.8143
2035-05-10 02:00 | 33.6389 | 54.5513
2035-05-10 03:00 | 34.8494 | 54.677
2035-05-10 04:00 | 35.3442 | 54.029
2035-05-10 05:00 | 36.9917 | 57.1867
2035-05-10 06:00 | 42.4276 | 64.2207
2035-05-10 07:00 | 50.1667 | 66.3821
2035-05-10 08:00 | 50.9515 | 62.5012
2035-05-10 09:00 | 49.0575 | 61.761
2035-05-10 10:00 | 47.5579 | 58.0095
2035-05-10 11:00 | 45.5165 | 57.678
2035-05-10 12:00 | 44.8881 | 60.6426
2035-05-10 13:00 | 45.2216 | 60.0103
2035-05-10 14:00 | 44.6904 | 53.3648
2035-05-10 15:00 | 45.4637 | 58.4749
2035-05-10 16:00 | 47.808 | 61.4276
2035-05-10 17:00 | 50.399 | 65.4901
2035-05-10 18:00 | 51.3539 | 68.2585
2035-05-10 19:00 | 48.0236 | 69.4772
2035-05-10 20:00 | 45.0822 | 68.0183
2035-05-10 21:00 | 42.5189 | 64.9425
2035-05-10 22:00 | 39.3105 | 62.7199
2035-05-10 23:00 | 35.915 | 60.4192
2035-05-11 | 34.0758 | 59.9803
2035-05-11 01:00 | 33.1108 | 56.1417
2035-05-11 02:00 | 34.1259 | 54.2723
2035-05-11 03:00 | 35.2326 | 54.3929
2035-05-11 04:00 | 35.6357 | 53.7743
2035-05-11 05:00 | 37.1321 | 56.6641
2035-05-11 06:00 | 41.9476 | 63.9921
2035-05-11 07:00 | 50.3118 | 65.4245
2035-05-11 08:00 | 52.2174 | 61.3083
2035-05-11 09:00 | 51.7502 | 57.571
2035-05-11 10:00 | 51.1828 | 54.0338
2035-05-11 11:00 | 49.4214 | 54.6181
2035-05-11 12:00 | 47.1712 | 54.1537
2035-05-11 13:00 | 48.2436 | 53.0879
2035-05-11 14:00 | 48.9154 | 47.6871
2035-05-11 15:00 | 50.3828 | 53.6997
2035-05-11 16:00 | 53.3469 | 56.917
2035-05-11 17:00 | 56.4899 | 60.825
2035-05-11 18:00 | 58.2907 | 61.8066
2035-05-11 19:00 | 54.5713 | 63.4466
2035-05-11 20:00 | 49.9904 | 62.5225
2035-05-11 21:00 | 46.1377 | 59.8092
2035-05-11 22:00 | 42.1228 | 58.151
2035-05-11 23:00 | 38.0187 | 56.1928
2035-05-12 | 34.9392 | 57.2196
2035-05-12 01:00 | 33.3733 | 57.8169
2035-05-12 02:00 | 34.0063 | 55.2418
2035-05-12 03:00 | 34.7281 | 55.8225
2035-05-12 04:00 | 34.8362 | 54.8201
2035-05-12 05:00 | 35.4266 | 56.7536
2035-05-12 06:00 | 38.7432 | 60.3359
2035-05-12 07:00 | 45.8303 | 58.6781
2035-05-12 08:00 | 48.3699 | 54.0701
2035-05-12 09:00 | 49.0643 | 55.179
2035-05-12 10:00 | 48.9308 | 51.7231
2035-05-12 11:00 | 47.4714 | 52.3936
2035-05-12 12:00 | 45.4999 | 59.393
2035-05-12 13:00 | 46.2655 | 59.8723
2035-05-12 14:00 | 46.756 | 53.52
2035-05-12 15:00 | 48.2878 | 59.9845
2035-05-12 16:00 | 51.5616 | 62.674
2035-05-12 17:00 | 54.7528 | 65.4287
2035-05-12 18:00 | 56.5898 | 66.3625
2035-05-12 19:00 | 51.6964 | 66.5956
2035-05-12 20:00 | 46.5018 | 63.9393
2035-05-12 21:00 | 42.8292 | 60.8159
2035-05-12 22:00 | 39.4308 | 59.7678
2035-05-12 23:00 | 36.1049 | 58.4637
2035-05-13 | 33.9228 | 58.5439
2035-05-13 01:00 | 32.1987 | 55.3902
2035-05-13 02:00 | 32.9044 | 53.2854
2035-05-13 03:00 | 33.663 | 52.9229
2035-05-13 04:00 | 33.6404 | 52.0037
2035-05-13 05:00 | 34.0441 | 53.2936
2035-05-13 06:00 | 36.6567 | 55.882
2035-05-13 07:00 | 43.2196 | 54.0438
2035-05-13 08:00 | 45.4478 | 50.6175
2035-05-13 09:00 | 45.001 | 49.2766
2035-05-13 10:00 | 43.8564 | 48.206
2035-05-13 11:00 | 41.8886 | 48.4554
2035-05-13 12:00 | 41.3342 | 49.2917
2035-05-13 13:00 | 41.0216 | 48.8912
2035-05-13 14:00 | 40.4278 | 45.9619
2035-05-13 15:00 | 41.204 | 53.7821
2035-05-13 16:00 | 44.1006 | 57.8217
2035-05-13 17:00 | 47.3222 | 61.5154
2035-05-13 18:00 | 48.8392 | 63.5187
2035-05-13 19:00 | 44.9584 | 63.1893
2035-05-13 20:00 | 41.027 | 61.1382
2035-05-13 21:00 | 38.4673 | 58.5803
2035-05-13 22:00 | 35.8607 | 57.7826
2035-05-13 23:00 | 33.1407 | 56.757
2035-05-14 | 31.6151 | 56.4826
2035-05-14 01:00 | 31.7398 | 54.8906
2035-05-14 02:00 | 33.0474 | 52.9001
2035-05-14 03:00 | 34.3765 | 53.4637
2035-05-14 04:00 | 34.9629 | 52.6396
2035-05-14 05:00 | 36.6025 | 55.6285
2035-05-14 06:00 | 41.9769 | 62.8812
2035-05-14 07:00 | 50.5141 | 65.7981
2035-05-14 08:00 | 52.2143 | 63.6779
2035-05-14 09:00 | 50.3874 | 64.6809
2035-05-14 10:00 | 48.7923 | 61.6978
2035-05-14 11:00 | 46.4979 | 60.0671
2035-05-14 12:00 | 44.6819 | 59.1615
2035-05-14 13:00 | 44.8418 | 58.8362
2035-05-14 14:00 | 44.2688 | 51.8455
2035-05-14 15:00 | 45.067 | 56.5288
2035-05-14 16:00 | 47.5567 | 59.6286
2035-05-14 17:00 | 50.5519 | 64.6523
2035-05-14 18:00 | 50.8185 | 68.624
2035-05-14 19:00 | 47.4917 | 68.3388
2035-05-14 20:00 | 44.5818 | 66.0819
2035-05-14 21:00 | 41.714 | 62.5852
2035-05-14 22:00 | 38.4771 | 60.6784
2035-05-14 23:00 | 35.143 | 58.5629
2035-05-15 | 33.6553 | 58.1882
2035-05-15 01:00 | 32.6178 | 55.2765
2035-05-15 02:00 | 33.8564 | 53.3745
2035-05-15 03:00 | 35.1049 | 53.7935
2035-05-15 04:00 | 35.6669 | 53.2552
2035-05-15 05:00 | 37.3395 | 56.1247
2035-05-15 06:00 | 42.4564 | 63.4696
2035-05-15 07:00 | 50.7908 | 65.7858
2035-05-15 08:00 | 52.2805 | 63.9262
2035-05-15 09:00 | 50.7316 | 63.9145
2035-05-15 10:00 | 49.339 | 62.1168
2035-05-15 11:00 | 47.4251 | 62.3112
2035-05-15 12:00 | 43.0035 | 63.9183
2035-05-15 13:00 | 42.9962 | 63.3689
2035-05-15 14:00 | 42.5382 | 58.1287
2035-05-15 15:00 | 43.3329 | 63.2963
2035-05-15 16:00 | 45.7604 | 66.1298
2035-05-15 17:00 | 48.898 | 67.9374
2035-05-15 18:00 | 49.0026 | 68.2553
2035-05-15 19:00 | 45.8623 | 68.282
2035-05-15 20:00 | 43.4892 | 66.1121
2035-05-15 21:00 | 40.8393 | 62.7975
2035-05-15 22:00 | 37.6696 | 61.0331
2035-05-15 23:00 | 34.352 | 58.868
2035-05-16 | 33.5345 | 58.6419
2035-05-16 01:00 | 32.6209 | 57.8166
2035-05-16 02:00 | 33.8307 | 55.4171
2035-05-16 03:00 | 35.0587 | 55.3835
2035-05-16 04:00 | 35.5198 | 54.9127
2035-05-16 05:00 | 37.078 | 57.326
2035-05-16 06:00 | 42.0868 | 65.4925
2035-05-16 07:00 | 49.918 | 68.4838
2035-05-16 08:00 | 50.8179 | 67.3029
2035-05-16 09:00 | 49.0127 | 69.408
2035-05-16 10:00 | 47.3683 | 67.9091
2035-05-16 11:00 | 45.5008 | 66.8949
2035-05-16 12:00 | 44.8248 | 58.5327
2035-05-16 13:00 | 45.0123 | 58.7478
2035-05-16 14:00 | 44.5452 | 53.1403
2035-05-16 15:00 | 45.2126 | 58.8634
2035-05-16 16:00 | 47.3755 | 62.1046
2035-05-16 17:00 | 50.0656 | 66.1391
2035-05-16 18:00 | 51.1127 | 67.8162
2035-05-16 19:00 | 47.5635 | 69.2105
2035-05-16 20:00 | 44.4005 | 68.0536
2035-05-16 21:00 | 41.8542 | 65.3491
2035-05-16 22:00 | 38.6662 | 62.9994
2035-05-16 23:00 | 35.2737 | 60.3412
2035-05-17 | 33.616 | 61.1574
2035-05-17 01:00 | 32.4491 | 59.1486
2035-05-17 02:00 | 33.6072 | 56.6178
2035-05-17 03:00 | 34.8455 | 56.7248
2035-05-17 04:00 | 35.368 | 55.762
2035-05-17 05:00 | 36.9328 | 58.0141
2035-05-17 06:00 | 41.6294 | 66.1525
2035-05-17 07:00 | 50.5026 | 68.6069
2035-05-17 08:00 | 52.5427 | 66.7321
2035-05-17 09:00 | 51.5318 | 67.6931
2035-05-17 10:00 | 50.1255 | 65.7655
2035-05-17 11:00 | 47.6565 | 64.3887
2035-05-17 12:00 | 43.9092 | 62.2211
2035-05-17 13:00 | 43.6417 | 61.2625
2035-05-17 14:00 | 43.1023 | 56.2292
2035-05-17 15:00 | 43.464 | 62.0034
2035-05-17 16:00 | 45.7852 | 64.8499
2035-05-17 17:00 | 48.6203 | 67.9412
2035-05-17 18:00 | 48.1114 | 71.5007
2035-05-17 19:00 | 45.27 | 70.971
2035-05-17 20:00 | 43.041 | 69.2188
2035-05-17 21:00 | 40.5152 | 65.5127
2035-05-17 22:00 | 37.6197 | 63.3285
2035-05-17 23:00 | 34.6136 | 61.1629
2035-05-18 | 33.4522 | 61.0458
2035-05-18 01:00 | 32.7903 | 57.4643
2035-05-18 02:00 | 33.9441 | 54.9384
2035-05-18 03:00 | 35.2019 | 54.8558
2035-05-18 04:00 | 35.749 | 53.7413
2035-05-18 05:00 | 37.3301 | 56.0755
2035-05-18 06:00 | 42.0129 | 64.0166
2035-05-18 07:00 | 50.5682 | 66.9064
2035-05-18 08:00 | 51.9086 | 65.0733
2035-05-18 09:00 | 50.4927 | 66.4677
2035-05-18 10:00 | 48.7845 | 64.5962
2035-05-18 11:00 | 46.7637 | 63.6829
2035-05-18 12:00 | 42.4205 | 60.8084
2035-05-18 13:00 | 42.3879 | 60.3324
2035-05-18 14:00 | 41.7963 | 54.8512
2035-05-18 15:00 | 41.9765 | 60.5538
2035-05-18 16:00 | 43.8602 | 63.0626
2035-05-18 17:00 | 46.7157 | 65.9984
2035-05-18 18:00 | 45.962 | 68.6371
2035-05-18 19:00 | 43.5647 | 68.9122
2035-05-18 20:00 | 41.3811 | 66.6457
2035-05-18 21:00 | 39.1184 | 63.2158
2035-05-18 22:00 | 36.2411 | 61.251
2035-05-18 23:00 | 33.1602 | 59.0777
2035-05-19 | 32.0786 | 59.2408
2035-05-19 01:00 | 31.3129 | 55.0988
2035-05-19 02:00 | 32.3476 | 52.447
2035-05-19 03:00 | 33.4379 | 52.4347
2035-05-19 04:00 | 33.7439 | 51.4807
2035-05-19 05:00 | 34.4621 | 53.1325
2035-05-19 06:00 | 37.5533 | 57.7661
2035-05-19 07:00 | 44.5429 | 57.2941
2035-05-19 08:00 | 46.6499 | 55.9481
2035-05-19 09:00 | 46.1038 | 59.0486
2035-05-19 10:00 | 44.9173 | 59.3258
2035-05-19 11:00 | 42.9546 | 59.3328
2035-05-19 12:00 | 40.3736 | 59.819
2035-05-19 13:00 | 39.4438 | 60.6155
2035-05-19 14:00 | 38.3788 | 55.7625
2035-05-19 15:00 | 38.5694 | 62.5002
2035-05-19 16:00 | 41.2974 | 65.1567
2035-05-19 17:00 | 44.9426 | 68.3105
2035-05-19 18:00 | 45.9136 | 70.878
2035-05-19 19:00 | 42.1889 | 68.7927
2035-05-19 20:00 | 38.8792 | 64.6163
2035-05-19 21:00 | 36.3423 | 60.5781
2035-05-19 22:00 | 34.1372 | 59.866
2035-05-19 23:00 | 31.9228 | 58.2028
2035-05-20 | 31.4791 | 59.2989
2035-05-20 01:00 | 30.6902 | 56.4489
2035-05-20 02:00 | 31.7201 | 53.4999
2035-05-20 03:00 | 32.7527 | 52.8157
2035-05-20 04:00 | 33.0229 | 51.6706
2035-05-20 05:00 | 33.6116 | 52.5475
2035-05-20 06:00 | 36.2875 | 57.1207
2035-05-20 07:00 | 42.6443 | 56.2983
2035-05-20 08:00 | 43.7622 | 54.9714
2035-05-20 09:00 | 42.7692 | 58.1827
2035-05-20 10:00 | 41.1945 | 58.2305
2035-05-20 11:00 | 39.8704 | 57.0722
2035-05-20 12:00 | 36.847 | 54.7901
2035-05-20 13:00 | 36.4354 | 55.0779
2035-05-20 14:00 | 35.8617 | 51.4307
2035-05-20 15:00 | 36.6905 | 59.146
2035-05-20 16:00 | 40.0801 | 62.4447
2035-05-20 17:00 | 44.4001 | 66.1501
2035-05-20 18:00 | 43.6352 | 69.3169
2035-05-20 19:00 | 41.2043 | 67.8004
2035-05-20 20:00 | 39.0798 | 64.4723
2035-05-20 21:00 | 37.032 | 61.0004
2035-05-20 22:00 | 34.6506 | 60.1133
2035-05-20 23:00 | 32.1196 | 58.6048
2035-05-21 | 32.001 | 58.2783
2035-05-21 01:00 | 29.8668 | 57.1113
2035-05-21 02:00 | 31.019 | 54.8565
2035-05-21 03:00 | 32.1975 | 54.6274
2035-05-21 04:00 | 32.4476 | 53.0096
2035-05-21 05:00 | 32.9482 | 54.1121
2035-05-21 06:00 | 35.0427 | 58.3811
2035-05-21 07:00 | 41.8971 | 55.8539
2035-05-21 08:00 | 43.7222 | 53.4655
2035-05-21 09:00 | 43.6354 | 56.655
2035-05-21 10:00 | 42.6984 | 55.632
2035-05-21 11:00 | 41.1761 | 57.3696
2035-05-21 12:00 | 39.5069 | 53.0555
2035-05-21 13:00 | 38.8256 | 52.7959
2035-05-21 14:00 | 38.7068 | 49.5794
2035-05-21 15:00 | 39.255 | 57.5291
2035-05-21 16:00 | 41.9153 | 61.4201
2035-05-21 17:00 | 45.4581 | 64.3299
2035-05-21 18:00 | 45.3759 | 65.6834
2035-05-21 19:00 | 41.5747 | 65.7967
2035-05-21 20:00 | 38.5548 | 62.9116
2035-05-21 21:00 | 36.6318 | 61.1505
2035-05-21 22:00 | 34.3601 | 61.0946
2035-05-21 23:00 | 32.4704 | 59.3093
2035-05-22 | 31.6675 | 56.1547
2035-05-22 01:00 | 31.8777 | 56.6269
2035-05-22 02:00 | 33.0952 | 54.5224
2035-05-22 03:00 | 34.4012 | 54.7305
2035-05-22 04:00 | 35.0077 | 54.1151
2035-05-22 05:00 | 36.6233 | 56.7544
2035-05-22 06:00 | 41.3909 | 62.578
2035-05-22 07:00 | 50.4869 | 65.241
2035-05-22 08:00 | 52.3082 | 62.7415
2035-05-22 09:00 | 50.6401 | 62.9897
2035-05-22 10:00 | 48.6458 | 61.2418
2035-05-22 11:00 | 45.9192 | 61.0778
2035-05-22 12:00 | 45.334 | 63.4684
2035-05-22 13:00 | 45.4124 | 63.7311
2035-05-22 14:00 | 44.8064 | 57.5477
2035-05-22 15:00 | 45.3269 | 63.0648
2035-05-22 16:00 | 47.4574 | 66.5031
2035-05-22 17:00 | 50.3142 | 68.9007
2035-05-22 18:00 | 50.3825 | 70.3527
2035-05-22 19:00 | 45.938 | 70.7633
2035-05-22 20:00 | 42.5559 | 68.1384
2035-05-22 21:00 | 39.7633 | 65.0456
2035-05-22 22:00 | 36.6911 | 63.2128
2035-05-22 23:00 | 33.8056 | 61.2815
2035-05-23 | 32.7724 | 60.1558
2035-05-23 01:00 | 31.9835 | 57.805
2035-05-23 02:00 | 33.188 | 55.6893
2035-05-23 03:00 | 34.4769 | 55.6024
2035-05-23 04:00 | 35.0386 | 55.2535
2035-05-23 05:00 | 36.5916 | 57.395
2035-05-23 06:00 | 41.4201 | 65.1796
2035-05-23 07:00 | 50.0427 | 67.4431
2035-05-23 08:00 | 50.9126 | 65.5095
2035-05-23 09:00 | 48.0685 | 65.7273
2035-05-23 10:00 | 45.2839 | 65.298
2035-05-23 11:00 | 42.6879 | 63.8394
2035-05-23 12:00 | 41.8221 | 62.8315
2035-05-23 13:00 | 41.7369 | 62.9644
2035-05-23 14:00 | 41.2039 | 57.5368
2035-05-23 15:00 | 41.6177 | 62.9742
2035-05-23 16:00 | 43.8615 | 65.413
2035-05-23 17:00 | 47.0524 | 68.1991
2035-05-23 18:00 | 48.0407 | 71.6232
2035-05-23 19:00 | 44.5262 | 71.1413
2035-05-23 20:00 | 41.7955 | 68.8995
2035-05-23 21:00 | 39.3656 | 65.4377
2035-05-23 22:00 | 36.408 | 63.3939
2035-05-23 23:00 | 33.4169 | 60.968
2035-05-24 | 32.372 | 61.0838
2035-05-24 01:00 | 31.7145 | 56.737
2035-05-24 02:00 | 32.8951 | 54.4303
2035-05-24 03:00 | 34.1702 | 54.9264
2035-05-24 04:00 | 34.7187 | 53.7036
2035-05-24 05:00 | 36.2566 | 56.3523
2035-05-24 06:00 | 41.1581 | 64.5575
2035-05-24 07:00 | 49.6463 | 67.6139
2035-05-24 08:00 | 50.8755 | 66.8895
2035-05-24 09:00 | 48.8286 | 68.17
2035-05-24 10:00 | 46.7929 | 67.1181
2035-05-24 11:00 | 44.5601 | 65.7745
2035-05-24 12:00 | 43.9436 | 62.6514
2035-05-24 13:00 | 43.8197 | 61.1638
2035-05-24 14:00 | 43.3732 | 56.1279
2035-05-24 15:00 | 43.8648 | 61.2573
2035-05-24 16:00 | 45.8048 | 63.6669
2035-05-24 17:00 | 48.3252 | 66.6419
2035-05-24 18:00 | 49.6346 | 69.2795
2035-05-24 19:00 | 46.3229 | 68.8267
2035-05-24 20:00 | 43.1808 | 66.2671
2035-05-24 21:00 | 40.9194 | 62.9119
2035-05-24 22:00 | 37.9013 | 61.1596
2035-05-24 23:00 | 34.7245 | 58.7338
2035-05-25 | 32.7012 | 59.1023
2035-05-25 01:00 | 32.0832 | 57.4717
2035-05-25 02:00 | 33.1472 | 55.0404
2035-05-25 03:00 | 34.3131 | 54.9422
2035-05-25 04:00 | 34.748 | 53.9894
2035-05-25 05:00 | 36.1213 | 56.3967
2035-05-25 06:00 | 41.1066 | 62.8635
2035-05-25 07:00 | 49.3859 | 65.3354
2035-05-25 08:00 | 50.2549 | 60.9721
2035-05-25 09:00 | 48.5811 | 60.1573
2035-05-25 10:00 | 46.8865 | 56.6609
2035-05-25 11:00 | 45.2235 | 56.1758
2035-05-25 12:00 | 43.3883 | 58.4572
2035-05-25 13:00 | 43.6466 | 58.6993
2035-05-25 14:00 | 43.3198 | 52.2562
2035-05-25 15:00 | 43.935 | 58.0445
2035-05-25 16:00 | 45.9519 | 61.0941
2035-05-25 17:00 | 48.4766 | 64.6296
2035-05-25 18:00 | 49.6828 | 68.3989
2035-05-25 19:00 | 46.2726 | 69.391
2035-05-25 20:00 | 42.8862 | 66.9723
2035-05-25 21:00 | 40.4063 | 64.1503
2035-05-25 22:00 | 37.3446 | 62.2341
2035-05-25 23:00 | 34.045 | 60.2371
2035-05-26 | 32.4948 | 59.8447
2035-05-26 01:00 | 30.7844 | 55.3467
2035-05-26 02:00 | 31.6772 | 53.1994
2035-05-26 03:00 | 32.6426 | 52.6401
2035-05-26 04:00 | 32.9856 | 51.3412
2035-05-26 05:00 | 33.5564 | 52.8388
2035-05-26 06:00 | 36.7399 | 56.1482
2035-05-26 07:00 | 43.5492 | 55.6131
2035-05-26 08:00 | 45.0304 | 53.9404
2035-05-26 09:00 | 44.6162 | 54.3161
2035-05-26 10:00 | 43.6645 | 53.8292
2035-05-26 11:00 | 42.0509 | 53.4133
2035-05-26 12:00 | 39.3149 | 52.1298
2035-05-26 13:00 | 38.4688 | 50.7319
2035-05-26 14:00 | 38.0535 | 46.1222
2035-05-26 15:00 | 38.3324 | 52.1369
2035-05-26 16:00 | 41.302 | 55.0394
2035-05-26 17:00 | 44.751 | 59.0549
2035-05-26 18:00 | 45.3881 | 61.1541
2035-05-26 19:00 | 41.3298 | 60.4588
2035-05-26 20:00 | 37.958 | 57.86
2035-05-26 21:00 | 35.8805 | 56.2797
2035-05-26 22:00 | 33.7523 | 55.9424
2035-05-26 23:00 | 31.5088 | 54.8009
2035-05-27 | 30.9048 | 56.1093
2035-05-27 01:00 | 29.3506 | 54.9413
2035-05-27 02:00 | 30.3895 | 52.8839
2035-05-27 03:00 | 31.4398 | 52.6138
2035-05-27 04:00 | 31.6384 | 51.2986
2035-05-27 05:00 | 32.0981 | 53.0938
2035-05-27 06:00 | 34.6698 | 57.7057
2035-05-27 07:00 | 42.1647 | 57.194
2035-05-27 08:00 | 44.5091 | 56.5335
2035-05-27 09:00 | 43.8167 | 59.357
2035-05-27 10:00 | 41.6325 | 59.5019
2035-05-27 11:00 | 39.4824 | 58.5591
2035-05-27 12:00 | 38.4658 | 46.6424
2035-05-27 13:00 | 38.6698 | 45.6107
2035-05-27 14:00 | 37.9444 | 41.0786
2035-05-27 15:00 | 39.1776 | 47.0849
2035-05-27 16:00 | 42.1672 | 50.7168
2035-05-27 17:00 | 46.0984 | 56.3799
2035-05-27 18:00 | 47.5317 | 59.9871
2035-05-27 19:00 | 43.163 | 60.9198
2035-05-27 20:00 | 39.5178 | 59.8365
2035-05-27 21:00 | 36.85 | 58.5667
2035-05-27 22:00 | 34.214 | 58.6301
2035-05-27 23:00 | 31.8001 | 57.733
2035-05-28 | 31.0374 | 58.6497
2035-05-28 01:00 | 30.64 | 54.6586
2035-05-28 02:00 | 31.9653 | 52.9902
2035-05-28 03:00 | 33.3288 | 53.6358
2035-05-28 04:00 | 33.975 | 53.1151
2035-05-28 05:00 | 35.5 | 55.7725
2035-05-28 06:00 | 40.4405 | 62.9229
2035-05-28 07:00 | 49.7052 | 65.2426
2035-05-28 08:00 | 51.7354 | 62.019
2035-05-28 09:00 | 50.154 | 61.2389
2035-05-28 10:00 | 48.7266 | 59.0459
2035-05-28 11:00 | 46.4634 | 59.1639
2035-05-28 12:00 | 44.4494 | 62.224
2035-05-28 13:00 | 44.4671 | 62.5485
2035-05-28 14:00 | 43.751 | 57.144
2035-05-28 15:00 | 44.4253 | 62.2215
2035-05-28 16:00 | 46.8431 | 65.1701
2035-05-28 17:00 | 49.743 | 68.0016
2035-05-28 18:00 | 48.8804 | 68.3554
2035-05-28 19:00 | 45.1085 | 69.0883
2035-05-28 20:00 | 42.1017 | 66.4489
2035-05-28 21:00 | 39.4258 | 63.8727
2035-05-28 22:00 | 36.3435 | 61.9572
2035-05-28 23:00 | 33.1953 | 59.7004
2035-05-29 | 32.4924 | 59.2348
2035-05-29 01:00 | 31.591 | 57.0119
2035-05-29 02:00 | 32.7605 | 54.7472
2035-05-29 03:00 | 34.025 | 54.9642
2035-05-29 04:00 | 34.5417 | 54.0741
2035-05-29 05:00 | 36.0063 | 56.5736
2035-05-29 06:00 | 40.9337 | 63.7912
2035-05-29 07:00 | 49.8079 | 66.3309
2035-05-29 08:00 | 51.1764 | 63.2955
2035-05-29 09:00 | 49.477 | 61.9436
2035-05-29 10:00 | 47.4394 | 59.5524
2035-05-29 11:00 | 45.2956 | 60.0145
2035-05-29 12:00 | 43.4641 | 62.4676
2035-05-29 13:00 | 43.6436 | 61.8141
2035-05-29 14:00 | 43.3162 | 56.6176
2035-05-29 15:00 | 44.1155 | 62.3552
2035-05-29 16:00 | 46.3231 | 65.4341
2035-05-29 17:00 | 49.2429 | 67.9825
2035-05-29 18:00 | 50.4607 | 69.3283
2035-05-29 19:00 | 46.4646 | 70.1931
2035-05-29 20:00 | 43.0406 | 68.037
2035-05-29 21:00 | 40.3442 | 65.6164
2035-05-29 22:00 | 37.2812 | 63.5921
2035-05-29 23:00 | 34.1617 | 61.4017
2035-05-30 | 33.0971 | 61.1831
2035-05-30 01:00 | 31.6561 | 58.9153
2035-05-30 02:00 | 32.7783 | 56.5318
2035-05-30 03:00 | 33.9854 | 56.7431
2035-05-30 04:00 | 34.5178 | 55.9187
2035-05-30 05:00 | 35.8811 | 58.2894
2035-05-30 06:00 | 40.7776 | 63.2768
2035-05-30 07:00 | 49.6084 | 65.8686
2035-05-30 08:00 | 50.8237 | 63.0758
2035-05-30 09:00 | 48.6338 | 62.4495
2035-05-30 10:00 | 46.5618 | 60.8105
2035-05-30 11:00 | 44.5655 | 60.8939
2035-05-30 12:00 | 40.1358 | 58.4528
2035-05-30 13:00 | 39.6887 | 58.5865
2035-05-30 14:00 | 39.1844 | 53.6861
2035-05-30 15:00 | 39.5618 | 60.3274
2035-05-30 16:00 | 42.0928 | 64.0102
2035-05-30 17:00 | 45.6555 | 69.2997
2035-05-30 18:00 | 45.9934 | 74.386
2035-05-30 19:00 | 43.5026 | 75.3972
2035-05-30 20:00 | 41.4103 | 71.7987
2035-05-30 21:00 | 39.2742 | 67.8216
2035-05-30 22:00 | 36.4638 | 65.1469
2035-05-30 23:00 | 33.3673 | 61.6701
2035-05-31 | 32.8029 | 60.9854
2035-05-31 01:00 | 31.6398 | 58.1933
2035-05-31 02:00 | 32.8238 | 55.7018
2035-05-31 03:00 | 34.1203 | 55.7441
2035-05-31 04:00 | 34.6792 | 54.5831
2035-05-31 05:00 | 36.1577 | 56.8645
2035-05-31 06:00 | 40.8285 | 63.5104
2035-05-31 07:00 | 49.4969 | 66.285
2035-05-31 08:00 | 50.4147 | 63.3945
2035-05-31 09:00 | 47.7215 | 63.7338
2035-05-31 10:00 | 45.242 | 62.6677
2035-05-31 11:00 | 42.9294 | 63.1131
2035-05-31 12:00 | 43.087 | 60.6184
2035-05-31 13:00 | 43.0978 | 60.9309
2035-05-31 14:00 | 42.5778 | 56.9362
2035-05-31 15:00 | 42.9751 | 64.5342
2035-05-31 16:00 | 44.949 | 69.5954
2035-05-31 17:00 | 47.7441 | 75.2922
2035-05-31 18:00 | 49.2864 | 79.0015
2035-05-31 19:00 | 46.0335 | 79.6861
2035-05-31 20:00 | 42.7344 | 75.559
2035-05-31 21:00 | 40.6192 | 70.8715
2035-05-31 22:00 | 37.5907 | 67.9786
2035-05-31 23:00 | 34.3587 | 64.5024
2035-06-01 | 32.207 | 64.0437
2035-06-01 01:00 | 33.2306 | 61.5222
2035-06-01 02:00 | 34.2734 | 58.7807
2035-06-01 03:00 | 35.3613 | 58.2909
2035-06-01 04:00 | 35.7714 | 56.8425
2035-06-01 05:00 | 37.1057 | 58.3762
2035-06-01 06:00 | 41.1933 | 66.4907
2035-06-01 07:00 | 49.6509 | 68.4511
2035-06-01 08:00 | 51.1348 | 65.7416
2035-06-01 09:00 | 49.471 | 66.2631
2035-06-01 10:00 | 47.8683 | 63.7513
2035-06-01 11:00 | 45.9032 | 62.983
2035-06-01 12:00 | 45.2572 | 61.684
2035-06-01 13:00 | 45.074 | 61.2678
2035-06-01 14:00 | 44.5443 | 55.3819
2035-06-01 15:00 | 44.9763 | 61.2997
2035-06-01 16:00 | 46.621 | 64.3685
2035-06-01 17:00 | 48.7488 | 68.0441
2035-06-01 18:00 | 49.545 | 74.1016
2035-06-01 19:00 | 45.9041 | 72.7314
2035-06-01 20:00 | 42.5161 | 69.454
2035-06-01 21:00 | 40.1479 | 65.6114
2035-06-01 22:00 | 37.4868 | 64.4792
2035-06-01 23:00 | 34.4696 | 62.8356
2035-06-02 | 32.6168 | 62.5093
2035-06-02 01:00 | 31.5794 | 59.3123
2035-06-02 02:00 | 32.4352 | 57.1499
2035-06-02 03:00 | 33.3206 | 56.9938
2035-06-02 04:00 | 33.5446 | 55.6079
2035-06-02 05:00 | 33.9855 | 56.9879
2035-06-02 06:00 | 36.7429 | 59.5153
2035-06-02 07:00 | 43.8612 | 58.6019
2035-06-02 08:00 | 45.5039 | 56.8175
2035-06-02 09:00 | 44.7509 | 59.3932
2035-06-02 10:00 | 43.0644 | 59.9815
2035-06-02 11:00 | 41.4695 | 61.5298
2035-06-02 12:00 | 38.473 | 62.122
2035-06-02 13:00 | 37.5853 | 64.0328
2035-06-02 14:00 | 36.9548 | 60.9421
2035-06-02 15:00 | 37.6714 | 68.8207
2035-06-02 16:00 | 40.7577 | 72.4976
2035-06-02 17:00 | 44.573 | 76.4287
2035-06-02 18:00 | 44.0782 | 76.2897
2035-06-02 19:00 | 40.9598 | 74.2585
2035-06-02 20:00 | 38.5544 | 69.8168
2035-06-02 21:00 | 36.4491 | 66.5942
2035-06-02 22:00 | 34.6384 | 66.3766
2035-06-02 23:00 | 32.3953 | 64.8631
2035-06-03 | 32.3518 | 63.6228
2035-06-03 01:00 | 30.8705 | 60.3937
2035-06-03 02:00 | 31.7343 | 57.3885
2035-06-03 03:00 | 32.649 | 55.9435
2035-06-03 04:00 | 32.7914 | 54.2047
2035-06-03 05:00 | 33.1031 | 54.9166
2035-06-03 06:00 | 35.2863 | 59.5842
2035-06-03 07:00 | 41.8708 | 58.8634
2035-06-03 08:00 | 43.2655 | 59.1181
2035-06-03 09:00 | 42.1057 | 63.8128
2035-06-03 10:00 | 40.3857 | 64.8974
2035-06-03 11:00 | 39.2499 | 64.6414
2035-06-03 12:00 | 39.6465 | 60.1808
2035-06-03 13:00 | 39.434 | 60.2989
2035-06-03 14:00 | 38.9118 | 57.1885
2035-06-03 15:00 | 40.0548 | 64.7642
2035-06-03 16:00 | 43.2948 | 67.6208
2035-06-03 17:00 | 46.9995 | 71.0497
2035-06-03 18:00 | 48.3035 | 70.1732
2035-06-03 19:00 | 44.535 | 70.0755
2035-06-03 20:00 | 41.0866 | 66.299
2035-06-03 21:00 | 38.8928 | 63.7642
2035-06-03 22:00 | 36.6092 | 63.2803
2035-06-03 23:00 | 34.0471 | 61.5789
2035-06-04 | 32.3667 | 61.0505
2035-06-04 01:00 | 31.4529 | 59.2152
2035-06-04 02:00 | 32.5267 | 57.175
2035-06-04 03:00 | 33.6687 | 57.2663
2035-06-04 04:00 | 34.1034 | 55.9207
2035-06-04 05:00 | 35.4013 | 57.661
2035-06-04 06:00 | 40.1602 | 64.2154
2035-06-04 07:00 | 49.1787 | 66.164
2035-06-04 08:00 | 50.5146 | 62.4841
2035-06-04 09:00 | 48.6471 | 61.6649
2035-06-04 10:00 | 46.723 | 58.6652
2035-06-04 11:00 | 44.7436 | 58.4317
2035-06-04 12:00 | 44.1303 | 62.4559
2035-06-04 13:00 | 44.228 | 62.8986
2035-06-04 14:00 | 43.8208 | 57.2742
2035-06-04 15:00 | 44.7487 | 63.443
2035-06-04 16:00 | 47.1985 | 67.2593
2035-06-04 17:00 | 49.916 | 71.3366
2035-06-04 18:00 | 51.0481 | 73.8461
2035-06-04 19:00 | 47.4182 | 73.9204
2035-06-04 20:00 | 44.1155 | 70.2793
2035-06-04 21:00 | 41.5634 | 67.1042
2035-06-04 22:00 | 38.7133 | 65.7797
2035-06-04 23:00 | 35.5132 | 63.3883
2035-06-05 | 33.7531 | 63.2515
2035-06-05 01:00 | 32.3949 | 58.2734
2035-06-05 02:00 | 33.3765 | 56.0282
2035-06-05 03:00 | 34.4646 | 55.7358
2035-06-05 04:00 | 34.9006 | 54.6525
2035-06-05 05:00 | 36.2163 | 56.6252
2035-06-05 06:00 | 40.736 | 65.8544
2035-06-05 07:00 | 49.6953 | 68.2199
2035-06-05 08:00 | 50.9492 | 66.7557
2035-06-05 09:00 | 48.8815 | 68.1703
2035-06-05 10:00 | 46.6775 | 67.0495
2035-06-05 11:00 | 44.4589 | 66.4025
2035-06-05 12:00 | 44.1727 | 64.799
2035-06-05 13:00 | 44.1249 | 64.8047
2035-06-05 14:00 | 43.7244 | 59.0736
2035-06-05 15:00 | 44.4232 | 65.3333
2035-06-05 16:00 | 46.676 | 69.2984
2035-06-05 17:00 | 49.5371 | 72.5783
2035-06-05 18:00 | 50.5918 | 77.2817
2035-06-05 19:00 | 46.7267 | 75.7399
2035-06-05 20:00 | 43.5087 | 72.3061
2035-06-05 21:00 | 40.9141 | 68.5345
2035-06-05 22:00 | 38.1486 | 67.2113
2035-06-05 23:00 | 35.1124 | 65.6259
2035-06-06 | 33.7665 | 65.0657
2035-06-06 01:00 | 32.9315 | 59.3326
2035-06-06 02:00 | 33.9698 | 57.3152
2035-06-06 03:00 | 35.0632 | 56.9983
2035-06-06 04:00 | 35.4487 | 55.8107
2035-06-06 05:00 | 36.7479 | 57.9491
2035-06-06 06:00 | 40.9171 | 65.9911
2035-06-06 07:00 | 49.9406 | 69.1029
2035-06-06 08:00 | 51.3702 | 69.6079
2035-06-06 09:00 | 49.6303 | 73.0633
2035-06-06 10:00 | 47.5789 | 73.4369
2035-06-06 11:00 | 45.8306 | 72.473
2035-06-06 12:00 | 44.7261 | 66.4548
2035-06-06 13:00 | 44.7056 | 66.2402
2035-06-06 14:00 | 44.3699 | 61.32
2035-06-06 15:00 | 45.1628 | 66.8419
2035-06-06 16:00 | 47.2277 | 69.7337
2035-06-06 17:00 | 49.7354 | 72.7597
2035-06-06 18:00 | 50.7693 | 74.5301
2035-06-06 19:00 | 47.139 | 73.7415
2035-06-06 20:00 | 43.841 | 70.7667
2035-06-06 21:00 | 41.4683 | 67.5114
2035-06-06 22:00 | 38.6778 | 66.3003
2035-06-06 23:00 | 35.4875 | 64.2965
2035-06-07 | 33.4983 | 63.6723
2035-06-07 01:00 | 32.758 | 61.754
2035-06-07 02:00 | 33.7423 | 59.485
2035-06-07 03:00 | 34.79 | 59.2771
2035-06-07 04:00 | 35.1668 | 57.9566
2035-06-07 05:00 | 36.4474 | 59.8313
2035-06-07 06:00 | 41.1589 | 68.3414
2035-06-07 07:00 | 49.89 | 70.7112
2035-06-07 08:00 | 50.7364 | 69.4524
2035-06-07 09:00 | 48.6275 | 72.4251
2035-06-07 10:00 | 46.4181 | 71.2119
2035-06-07 11:00 | 44.6156 | 70.3241
2035-06-07 12:00 | 43.8786 | 61.4293
2035-06-07 13:00 | 44.1357 | 61.4218
2035-06-07 14:00 | 43.8 | 55.6574
2035-06-07 15:00 | 44.7587 | 61.9463
2035-06-07 16:00 | 47.1958 | 65.8138
2035-06-07 17:00 | 50.0035 | 69.7121
2035-06-07 18:00 | 51.2332 | 75.2511
2035-06-07 19:00 | 47.7831 | 74.2732
2035-06-07 20:00 | 44.6467 | 71.4446
2035-06-07 21:00 | 42.2351 | 67.9807
2035-06-07 22:00 | 39.4724 | 66.7375
2035-06-07 23:00 | 36.1952 | 65.1099
2035-06-08 | 34.5703 | 64.3642
2035-06-08 01:00 | 32.8149 | 62.0531
2035-06-08 02:00 | 33.6363 | 60.1638
2035-06-08 03:00 | 34.5885 | 60.1422
2035-06-08 04:00 | 34.8784 | 59.0486
2035-06-08 05:00 | 36.0269 | 60.6627
2035-06-08 06:00 | 40.9955 | 65.0675
2035-06-08 07:00 | 49.2566 | 66.3376
2035-06-08 08:00 | 50.5412 | 62.768
2035-06-08 09:00 | 49.3352 | 61.6543
2035-06-08 10:00 | 47.8851 | 60.6983
2035-06-08 11:00 | 46.0698 | 61.242
2035-06-08 12:00 | 45.4324 | 60.79
2035-06-08 13:00 | 45.281 | 61.9722
2035-06-08 14:00 | 44.8476 | 58.1841
2035-06-08 15:00 | 45.2722 | 65.2134
2035-06-08 16:00 | 47.1927 | 68.881
2035-06-08 17:00 | 49.5728 | 72.1716
2035-06-08 18:00 | 50.3752 | 76.9511
2035-06-08 19:00 | 46.748 | 77.2532
2035-06-08 20:00 | 43.3667 | 73.3857
2035-06-08 21:00 | 40.7707 | 69.975
2035-06-08 22:00 | 38.0301 | 68.014
2035-06-08 23:00 | 34.855 | 65.6889
2035-06-09 | 33.4265 | 60.1192
2035-06-09 01:00 | 31.2105 | 57.6009
2035-06-09 02:00 | 31.9084 | 55.1923
2035-06-09 03:00 | 32.6949 | 54.752
2035-06-09 04:00 | 32.8673 | 53.2412
2035-06-09 05:00 | 33.2638 | 54.4308
2035-06-09 06:00 | 36.4582 | 58.9852
2035-06-09 07:00 | 44.1918 | 58.2419
2035-06-09 08:00 | 46.4104 | 56.1459
2035-06-09 09:00 | 46.684 | 57.3073
2035-06-09 10:00 | 45.4685 | 55.8839
2035-06-09 11:00 | 43.4094 | 55.9344
2035-06-09 12:00 | 41.7215 | 59.1748
2035-06-09 13:00 | 41.4085 | 59.1394
2035-06-09 14:00 | 40.9998 | 55.0488
2035-06-09 15:00 | 41.7799 | 61.3866
2035-06-09 16:00 | 44.4267 | 64.305
2035-06-09 17:00 | 47.3321 | 67.3217
2035-06-09 18:00 | 48.1426 | 68.0534
2035-06-09 19:00 | 43.9331 | 67.5526
2035-06-09 20:00 | 40.2356 | 63.236
2035-06-09 21:00 | 37.9904 | 61.3335
2035-06-09 22:00 | 35.9105 | 61.4137
2035-06-09 23:00 | 33.5796 | 60.0671
2035-06-10 | 31.9689 | 60.2315
2035-06-10 01:00 | 31.5651 | 57.6421
2035-06-10 02:00 | 32.393 | 55.2061
2035-06-10 03:00 | 33.2362 | 54.6065
2035-06-10 04:00 | 33.3997 | 52.9958
2035-06-10 05:00 | 33.6789 | 54.0723
2035-06-10 06:00 | 35.9758 | 59.1397
2035-06-10 07:00 | 42.9519 | 58.2718
2035-06-10 08:00 | 45.4033 | 57.7172
2035-06-10 09:00 | 45.662 | 63.0776
2035-06-10 10:00 | 44.8169 | 63.2806
2035-06-10 11:00 | 44.1184 | 63.1642
2035-06-10 12:00 | 45.7082 | 57.2773
2035-06-10 13:00 | 46.3056 | 58.1467
2035-06-10 14:00 | 46.38 | 54.1951
2035-06-10 15:00 | 47.616 | 61.8537
2035-06-10 16:00 | 50.9368 | 64.9756
2035-06-10 17:00 | 54.6344 | 68.8559
2035-06-10 18:00 | 56.5502 | 72.767
2035-06-10 19:00 | 51.7578 | 70.8845
2035-06-10 20:00 | 46.9643 | 67.0482
2035-06-10 21:00 | 43.7955 | 63.8821
2035-06-10 22:00 | 40.9548 | 63.8535
2035-06-10 23:00 | 37.7978 | 62.6827
2035-06-11 | 35.9005 | 62.0744
2035-06-11 01:00 | 34.3024 | 59.5444
2035-06-11 02:00 | 35.0197 | 57.9863
2035-06-11 03:00 | 35.7843 | 57.9228
2035-06-11 04:00 | 35.9684 | 56.8625
2035-06-11 05:00 | 37.0635 | 59.0692
2035-06-11 06:00 | 43.9719 | 66.7359
2035-06-11 07:00 | 53.5587 | 69.1986
2035-06-11 08:00 | 55.8388 | 68.6796
2035-06-11 09:00 | 55.0722 | 70.6828
2035-06-11 10:00 | 53.9669 | 71.3983
2035-06-11 11:00 | 52.3155 | 70.3712
2035-06-11 12:00 | 52.1285 | 65.9244
2035-06-11 13:00 | 52.2281 | 66.9685
2035-06-11 14:00 | 51.4493 | 63.0175
2035-06-11 15:00 | 51.936 | 70.0436
2035-06-11 16:00 | 53.8456 | 74.6236
2035-06-11 17:00 | 55.8464 | 79.2213
2035-06-11 18:00 | 57.3851 | 83.262
2035-06-11 19:00 | 52.503 | 83.2914
2035-06-11 20:00 | 48.1963 | 78.7424
2035-06-11 21:00 | 44.6358 | 74.3079
2035-06-11 22:00 | 41.2355 | 71.8588
2035-06-11 23:00 | 37.5078 | 68.8836
2035-06-12 | 36.6915 | 66.0546
2035-06-12 01:00 | 34.2859 | 62.1234
2035-06-12 02:00 | 34.8796 | 59.5361
2035-06-12 03:00 | 35.5933 | 58.9408
2035-06-12 04:00 | 35.7714 | 57.5527
2035-06-12 05:00 | 36.8298 | 59.4359
2035-06-12 06:00 | 43.6283 | 66.4388
2035-06-12 07:00 | 52.8868 | 68.8591
2035-06-12 08:00 | 54.6395 | 67.0056
2035-06-12 09:00 | 53.405 | 67.7379
2035-06-12 10:00 | 51.5749 | 67.4311
2035-06-12 11:00 | 49.5064 | 69.1518
2035-06-12 12:00 | 48.6877 | 69.556
2035-06-12 13:00 | 48.6338 | 70.7579
2035-06-12 14:00 | 47.9081 | 67.0405
2035-06-12 15:00 | 48.3346 | 74.6798
2035-06-12 16:00 | 50.52 | 79.8917
2035-06-12 17:00 | 53.2319 | 84.2532
2035-06-12 18:00 | 54.4125 | 88.2563
2035-06-12 19:00 | 49.6993 | 87.8562
2035-06-12 20:00 | 45.4647 | 83.1543
2035-06-12 21:00 | 42.0181 | 78.733
2035-06-12 22:00 | 38.8299 | 76.0063
2035-06-12 23:00 | 35.2697 | 73.0349
2035-06-13 | 34.9324 | 70.2396
2035-06-13 01:00 | 33.454 | 65.18
2035-06-13 02:00 | 34.2548 | 62.3712
2035-06-13 03:00 | 35.0999 | 61.7373
2035-06-13 04:00 | 35.3471 | 60.5641
2035-06-13 05:00 | 36.4156 | 62.2995
2035-06-13 06:00 | 40.971 | 66.976
2035-06-13 07:00 | 49.8501 | 69.0272
2035-06-13 08:00 | 51.8687 | 67.0104
2035-06-13 09:00 | 51.2016 | 67.3493
2035-06-13 10:00 | 49.9612 | 67.2448
2035-06-13 11:00 | 48.3995 | 68.3367
2035-06-13 12:00 | 46.2305 | 67.896
2035-06-13 13:00 | 47.2482 | 69.1824
2035-06-13 14:00 | 48.1563 | 65.2823
2035-06-13 15:00 | 50.2895 | 72.0356
2035-06-13 16:00 | 53.8178 | 75.9738
2035-06-13 17:00 | 57.4937 | 80.0782
2035-06-13 18:00 | 59.7831 | 83.2724
2035-06-13 19:00 | 55.7839 | 82.8532
2035-06-13 20:00 | 50.7031 | 78.4795
2035-06-13 21:00 | 46.8585 | 74.4111
2035-06-13 22:00 | 43.1419 | 72.1527
2035-06-13 23:00 | 38.8663 | 69.1561
2035-06-14 | 35.1222 | 65.8365
2035-06-14 01:00 | 33.4759 | 62.6025
2035-06-14 02:00 | 34.2414 | 60.142
2035-06-14 03:00 | 35.151 | 59.8045
2035-06-14 04:00 | 35.4192 | 58.6069
2035-06-14 05:00 | 36.6102 | 60.618
2035-06-14 06:00 | 41.6055 | 64.6525
2035-06-14 07:00 | 50.6543 | 66.9011
2035-06-14 08:00 | 52.9333 | 64.561
2035-06-14 09:00 | 52.5655 | 64.9535
2035-06-14 10:00 | 51.677 | 64.7882
2035-06-14 11:00 | 50.1106 | 65.9016
2035-06-14 12:00 | 48.7051 | 65.1256
2035-06-14 13:00 | 49.6585 | 66.0934
2035-06-14 14:00 | 50.4457 | 61.8975
2035-06-14 15:00 | 52.2928 | 69.7525
2035-06-14 16:00 | 55.5711 | 74.404
2035-06-14 17:00 | 58.7971 | 78.9755
2035-06-14 18:00 | 60.1227 | 82.1957
2035-06-14 19:00 | 55.9766 | 82.6905
2035-06-14 20:00 | 51.2344 | 77.626
2035-06-14 21:00 | 47.4199 | 72.6514
2035-06-14 22:00 | 43.7581 | 70.3757
2035-06-14 23:00 | 39.5809 | 66.9675
2035-06-15 | 36.985 | 65.3426
2035-06-15 01:00 | 34.9237 | 60.8734
2035-06-15 02:00 | 35.5308 | 58.4827
2035-06-15 03:00 | 36.3264 | 57.9151
2035-06-15 04:00 | 36.5351 | 56.6235
2035-06-15 05:00 | 37.6731 | 58.1613
2035-06-15 06:00 | 43.3026 | 65.071
2035-06-15 07:00 | 52.645 | 67.1341
2035-06-15 08:00 | 55.0585 | 65.2195
2035-06-15 09:00 | 54.7888 | 66.0732
2035-06-15 10:00 | 54.0658 | 66.0939
2035-06-15 11:00 | 52.4629 | 66.6585
2035-06-15 12:00 | 51.9983 | 63.8271
2035-06-15 13:00 | 52.506 | 65.0777
2035-06-15 14:00 | 52.3072 | 61.3791
2035-06-15 15:00 | 52.946 | 69.1394
2035-06-15 16:00 | 55.0483 | 73.9184
2035-06-15 17:00 | 57.4801 | 78.7012
2035-06-15 18:00 | 58.5169 | 81.3325
2035-06-15 19:00 | 54.1848 | 81.588
2035-06-15 20:00 | 49.7094 | 76.5342
2035-06-15 21:00 | 46.5027 | 71.7503
2035-06-15 22:00 | 43.1797 | 69.4455
2035-06-15 23:00 | 39.2616 | 66.4017
2035-06-16 | 36.6722 | 64.8931
2035-06-16 01:00 | 34.7026 | 58.7455
2035-06-16 02:00 | 35.1382 | 55.9554
2035-06-16 03:00 | 35.6373 | 55.2609
2035-06-16 04:00 | 35.5667 | 53.7423
2035-06-16 05:00 | 35.6986 | 54.8632
2035-06-16 06:00 | 38.357 | 58.9375
2035-06-16 07:00 | 46.1528 | 58.5858
2035-06-16 08:00 | 49.175 | 57.4085
2035-06-16 09:00 | 49.5935 | 60.489
2035-06-16 10:00 | 48.8942 | 61.2348
2035-06-16 11:00 | 47.4789 | 62.6302
2035-06-16 12:00 | 46.8722 | 62.3215
2035-06-16 13:00 | 46.6934 | 63.8289
2035-06-16 14:00 | 46.4283 | 60.9168
2035-06-16 15:00 | 47.1972 | 69.0277
2035-06-16 16:00 | 49.9358 | 72.9458
2035-06-16 17:00 | 52.9186 | 77.6266
2035-06-16 18:00 | 54.7582 | 78.1688
2035-06-16 19:00 | 49.711 | 77.5267
2035-06-16 20:00 | 44.2002 | 71.6472
2035-06-16 21:00 | 40.6873 | 67.3574
2035-06-16 22:00 | 37.9922 | 66.5708
2035-06-16 23:00 | 34.961 | 63.9588
2035-06-17 | 33.7926 | 64.7839
2035-06-17 01:00 | 32.0244 | 60.22
2035-06-17 02:00 | 32.5425 | 57.3758
2035-06-17 03:00 | 33.1621 | 56.3668
2035-06-17 04:00 | 33.052 | 54.7607
2035-06-17 05:00 | 33.1046 | 55.5191
2035-06-17 06:00 | 35.5283 | 58.7442
2035-06-17 07:00 | 42.8119 | 57.3503
2035-06-17 08:00 | 45.2157 | 55.421
2035-06-17 09:00 | 44.9842 | 57.1521
2035-06-17 10:00 | 43.6248 | 58.5098
2035-06-17 11:00 | 41.8901 | 61.1209
2035-06-17 12:00 | 41.66 | 62.0626
2035-06-17 13:00 | 41.2157 | 64.0696
2035-06-17 14:00 | 40.4999 | 62.4351
2035-06-17 15:00 | 41.1599 | 71.5006
2035-06-17 16:00 | 44.1721 | 75.9488
2035-06-17 17:00 | 47.7733 | 81.029
2035-06-17 18:00 | 49.2756 | 82.5751
2035-06-17 19:00 | 45.3342 | 81.4765
2035-06-17 20:00 | 41.2438 | 76.3144
2035-06-17 21:00 | 38.8397 | 72.4039
2035-06-17 22:00 | 36.6299 | 71.1726
2035-06-17 23:00 | 34.0212 | 68.6836
2035-06-18 | 32.6362 | 66.7007
2035-06-18 01:00 | 32.1506 | 65.2238
2035-06-18 02:00 | 33.1662 | 62.8557
2035-06-18 03:00 | 34.247 | 62.2963
2035-06-18 04:00 | 34.6828 | 60.8719
2035-06-18 05:00 | 35.9351 | 62.6445
2035-06-18 06:00 | 40.1498 | 69.071
2035-06-18 07:00 | 48.9236 | 71.5038
2035-06-18 08:00 | 50.8104 | 69.7287
2035-06-18 09:00 | 49.9215 | 71.6151
2035-06-18 10:00 | 48.7221 | 71.8513
2035-06-18 11:00 | 47.216 | 73.3458
2035-06-18 12:00 | 46.3877 | 73.7185
2035-06-18 13:00 | 47.246 | 75.6677
2035-06-18 14:00 | 47.7201 | 72.3549
2035-06-18 15:00 | 49.6154 | 79.8939
2035-06-18 16:00 | 52.7716 | 84.8866
2035-06-18 17:00 | 56.0057 | 89.526
2035-06-18 18:00 | 56.8809 | 91.4982
2035-06-18 19:00 | 52.7524 | 90.5282
2035-06-18 20:00 | 48.3982 | 85.124
2035-06-18 21:00 | 45.1512 | 79.7557
2035-06-18 22:00 | 41.8783 | 76.7726
2035-06-18 23:00 | 38.0613 | 73.2122
2035-06-19 | 35.0109 | 70.6736
2035-06-19 01:00 | 34.3637 | 69.1818
2035-06-19 02:00 | 35.2361 | 66.113
2035-06-19 03:00 | 36.3043 | 65.1581
2035-06-19 04:00 | 36.7216 | 63.6396
2035-06-19 05:00 | 38.0738 | 65.2232
2035-06-19 06:00 | 42.551 | 71.0147
2035-06-19 07:00 | 51.455 | 74.1096
2035-06-19 08:00 | 53.9684 | 73.3086
2035-06-19 09:00 | 53.7847 | 76.0206
2035-06-19 10:00 | 53.7439 | 76.732
2035-06-19 11:00 | 53.2828 | 79.3261
2035-06-19 12:00 | 53.5414 | 81.0843
2035-06-19 13:00 | 54.7677 | 82.7311
2035-06-19 14:00 | 55.5122 | 79.6177
2035-06-19 15:00 | 57.5058 | 87.5702
2035-06-19 16:00 | 60.387 | 92.9137
2035-06-19 17:00 | 63.1665 | 96.8252
2035-06-19 18:00 | 65.7092 | 99.6076
2035-06-19 19:00 | 61.4345 | 99.322
2035-06-19 20:00 | 56.4636 | 93.1637
2035-06-19 21:00 | 52.8064 | 87.3424
2035-06-19 22:00 | 48.8058 | 83.4277
2035-06-19 23:00 | 44.1567 | 79.056
2035-06-20 | 40.3438 | 75.8355
2035-06-20 01:00 | 37.6516 | 71.1351
2035-06-20 02:00 | 38.108 | 67.4504
2035-06-20 03:00 | 38.6255 | 66.0434
2035-06-20 04:00 | 38.6272 | 64.5532
2035-06-20 05:00 | 39.6603 | 65.9994
2035-06-20 06:00 | 43.425 | 72.1542
2035-06-20 07:00 | 52.2048 | 74.9935
2035-06-20 08:00 | 53.9942 | 74.4723
2035-06-20 09:00 | 52.8986 | 76.6848
2035-06-20 10:00 | 51.4312 | 77.7506
2035-06-20 11:00 | 50.0838 | 80.8341
2035-06-20 12:00 | 48.5096 | 82.6891
2035-06-20 13:00 | 49.2032 | 84.5378
2035-06-20 14:00 | 49.8595 | 81.5793
2035-06-20 15:00 | 51.6732 | 88.7924
2035-06-20 16:00 | 54.5489 | 93.196
2035-06-20 17:00 | 57.5586 | 97.3272
2035-06-20 18:00 | 58.4655 | 98.8768
2035-06-20 19:00 | 54.2834 | 98.5475
2035-06-20 20:00 | 49.8692 | 92.4438
2035-06-20 21:00 | 46.8212 | 86.6472
2035-06-20 22:00 | 43.5395 | 82.6984
2035-06-20 23:00 | 39.62 | 77.9485
2035-06-21 | 35.3999 | 76.5194
2035-06-21 01:00 | 34.5796 | 71.2516
2035-06-21 02:00 | 35.3337 | 67.5904
2035-06-21 03:00 | 36.2245 | 66.3698
2035-06-21 04:00 | 36.5476 | 64.8188
2035-06-21 05:00 | 37.6996 | 66.5869
2035-06-21 06:00 | 41.4109 | 72.668
2035-06-21 07:00 | 49.5752 | 75.6791
2035-06-21 08:00 | 51.1395 | 75.0209
2035-06-21 09:00 | 49.9265 | 77.519
2035-06-21 10:00 | 48.7134 | 78.6375
2035-06-21 11:00 | 47.6831 | 81.4885
2035-06-21 12:00 | 46.8207 | 82.8714
2035-06-21 13:00 | 47.5569 | 84.6848
2035-06-21 14:00 | 47.9865 | 81.6775
2035-06-21 15:00 | 49.9376 | 89.313
2035-06-21 16:00 | 52.789 | 94.0836
2035-06-21 17:00 | 55.7119 | 98.041
2035-06-21 18:00 | 56.6515 | 100.226
2035-06-21 19:00 | 52.7924 | 99.2821
2035-06-21 20:00 | 48.7173 | 93.8468
2035-06-21 21:00 | 45.8601 | 88.8852
2035-06-21 22:00 | 42.8486 | 84.7185
2035-06-21 23:00 | 39.1035 | 80.609
2035-06-22 | 35.3866 | 76.6878
2035-06-22 01:00 | 35.0693 | 73.0469
2035-06-22 02:00 | 35.8311 | 69.4845
2035-06-22 03:00 | 36.7087 | 68.2449
2035-06-22 04:00 | 36.9856 | 66.6575
2035-06-22 05:00 | 38.1439 | 68.055
2035-06-22 06:00 | 42.5763 | 72.6835
2035-06-22 07:00 | 51.1103 | 75.6643
2035-06-22 08:00 | 53.2348 | 75.1861
2035-06-22 09:00 | 52.5935 | 78.0941
2035-06-22 10:00 | 51.9667 | 79.2406
2035-06-22 11:00 | 51.1655 | 82.2206
2035-06-22 12:00 | 50.7892 | 83.2758
2035-06-22 13:00 | 51.8799 | 85.486
2035-06-22 14:00 | 52.7022 | 82.9202
2035-06-22 15:00 | 54.3341 | 90.4885
2035-06-22 16:00 | 56.9365 | 95.088
2035-06-22 17:00 | 59.6157 | 98.8742
2035-06-22 18:00 | 62.2449 | 99.4341
2035-06-22 19:00 | 57.945 | 98.9137
2035-06-22 20:00 | 52.5572 | 92.5246
2035-06-22 21:00 | 48.6332 | 86.622
2035-06-22 22:00 | 44.7298 | 82.4421
2035-06-22 23:00 | 40.2508 | 77.8683
2035-06-23 | 36.7642 | 75.2702
2035-06-23 01:00 | 33.8637 | 68.2431
2035-06-23 02:00 | 34.167 | 64.2893
2035-06-23 03:00 | 34.6256 | 62.5344
2035-06-23 04:00 | 34.4844 | 60.1141
2035-06-23 05:00 | 34.5605 | 60.5271
2035-06-23 06:00 | 38.8965 | 65.6932
2035-06-23 07:00 | 46.8165 | 65.8026
2035-06-23 08:00 | 49.7433 | 65.2035
2035-06-23 09:00 | 49.84 | 68.9107
2035-06-23 10:00 | 48.775 | 70.4694
2035-06-23 11:00 | 47.1464 | 71.5044
2035-06-23 12:00 | 45.6894 | 68.9436
2035-06-23 13:00 | 45.639 | 70.4764
2035-06-23 14:00 | 45.6724 | 66.3366
2035-06-23 15:00 | 46.7577 | 74.4
2035-06-23 16:00 | 49.8926 | 78.3299
2035-06-23 17:00 | 53.2462 | 82.9723
2035-06-23 18:00 | 55.551 | 84.6463
2035-06-23 19:00 | 50.8058 | 83.6441
2035-06-23 20:00 | 45.0554 | 77.0611
2035-06-23 21:00 | 41.3419 | 72.2094
2035-06-23 22:00 | 38.4555 | 69.9913
2035-06-23 23:00 | 35.2485 | 66.7308
2035-06-24 | 33.5923 | 65.0918
2035-06-24 01:00 | 31.5475 | 61.3798
2035-06-24 02:00 | 32.1298 | 58.8415
2035-06-24 03:00 | 32.7907 | 58.0506
2035-06-24 04:00 | 32.7433 | 56.1962
2035-06-24 05:00 | 32.8238 | 57.2114
2035-06-24 06:00 | 35.2971 | 61.2179
2035-06-24 07:00 | 42.7224 | 60.625
2035-06-24 08:00 | 45.3381 | 58.8784
2035-06-24 09:00 | 45.4501 | 61.575
2035-06-24 10:00 | 44.2119 | 63.7653
2035-06-24 11:00 | 42.2149 | 67.0803
2035-06-24 12:00 | 41.3308 | 68.2615
2035-06-24 13:00 | 41.0093 | 71.2034
2035-06-24 14:00 | 40.281 | 69.4808
2035-06-24 15:00 | 40.9237 | 78.7429
2035-06-24 16:00 | 44.0006 | 83.2349
2035-06-24 17:00 | 47.7004 | 87.5632
2035-06-24 18:00 | 49.1025 | 88.7326
2035-06-24 19:00 | 44.9546 | 87.651
2035-06-24 20:00 | 40.8914 | 82.2504
2035-06-24 21:00 | 38.4004 | 77.8368
2035-06-24 22:00 | 36.2588 | 75.892
2035-06-24 23:00 | 33.7481 | 72.7142
2035-06-25 | 32.6519 | 71.3647
2035-06-25 01:00 | 31.8822 | 69.7563
2035-06-25 02:00 | 32.8498 | 66.9626
2035-06-25 03:00 | 33.866 | 66.1076
2035-06-25 04:00 | 34.2401 | 64.7301
2035-06-25 05:00 | 35.4308 | 66.7552
2035-06-25 06:00 | 40.085 | 71.9032
2035-06-25 07:00 | 49.119 | 74.1964
2035-06-25 08:00 | 51.255 | 73.3641
2035-06-25 09:00 | 50.6118 | 75.9346
2035-06-25 10:00 | 49.5882 | 76.9675
2035-06-25 11:00 | 48.1352 | 79.4409
2035-06-25 12:00 | 47.043 | 80.7905
2035-06-25 13:00 | 47.7919 | 83.6167
2035-06-25 14:00 | 48.0757 | 81.0784
2035-06-25 15:00 | 49.6949 | 88.3335
2035-06-25 16:00 | 52.8145 | 93.9142
2035-06-25 17:00 | 56.0503 | 98.8587
2035-06-25 18:00 | 58.0419 | 101.412
2035-06-25 19:00 | 53.6466 | 100.0389
2035-06-25 20:00 | 48.7182 | 94.4082
2035-06-25 21:00 | 44.8686 | 89.1041
2035-06-25 22:00 | 41.2243 | 84.66
2035-06-25 23:00 | 37.1451 | 80.8578
2035-06-26 | 35.1938 | 75.6805
2035-06-26 01:00 | 34.3703 | 72.3189
2035-06-26 02:00 | 35.1945 | 68.7871
2035-06-26 03:00 | 36.2201 | 67.6164
2035-06-26 04:00 | 36.596 | 66.0418
2035-06-26 05:00 | 37.9124 | 67.6721
2035-06-26 06:00 | 42.8448 | 73.5424
2035-06-26 07:00 | 52.0346 | 76.8663
2035-06-26 08:00 | 54.8335 | 76.9325
2035-06-26 09:00 | 54.9222 | 80.0498
2035-06-26 10:00 | 55.1332 | 81.2791
2035-06-26 11:00 | 54.8861 | 83.9263
2035-06-26 12:00 | 55.0949 | 84.3835
2035-06-26 13:00 | 56.3011 | 85.9382
2035-06-26 14:00 | 56.8741 | 83.0123
2035-06-26 15:00 | 58.6546 | 90.8527
2035-06-26 16:00 | 61.3829 | 96.4094
2035-06-26 17:00 | 64.0385 | 100.7125
2035-06-26 18:00 | 65.7576 | 101.9225
2035-06-26 19:00 | 61.1862 | 100.4351
2035-06-26 20:00 | 56.1866 | 94.4864
2035-06-26 21:00 | 52.496 | 88.9409
2035-06-26 22:00 | 48.4479 | 84.9972
2035-06-26 23:00 | 43.7638 | 80.8521
2035-06-27 | 41.1127 | 77.4306
2035-06-27 01:00 | 38.8922 | 73.6589
2035-06-27 02:00 | 39.2906 | 69.7993
2035-06-27 03:00 | 39.743 | 68.2694
2035-06-27 04:00 | 39.6906 | 66.6614
2035-06-27 05:00 | 40.7021 | 67.9853
2035-06-27 06:00 | 44.8079 | 76.0465
2035-06-27 07:00 | 53.9298 | 79.3087
2035-06-27 08:00 | 56.3049 | 79.505
2035-06-27 09:00 | 55.7657 | 83.2251
2035-06-27 10:00 | 54.9508 | 84.7272
2035-06-27 11:00 | 54.1127 | 87.3146
2035-06-27 12:00 | 54.7823 | 92.0315
2035-06-27 13:00 | 55.1445 | 92.8955
2035-06-27 14:00 | 54.7604 | 88.5573
2035-06-27 15:00 | 55.3791 | 94.545
2035-06-27 16:00 | 57.4245 | 97.6679
2035-06-27 17:00 | 59.7926 | 100.7505
2035-06-27 18:00 | 61.7025 | 103.9897
2035-06-27 19:00 | 56.955 | 101.7282
2035-06-27 20:00 | 52.1578 | 95.7721
2035-06-27 21:00 | 48.4794 | 90.0618
2035-06-27 22:00 | 44.7145 | 85.9314
2035-06-27 23:00 | 40.4857 | 81.383
2035-06-28 | 37.9866 | 79.3181
2035-06-28 01:00 | 37.0602 | 75.9261
2035-06-28 02:00 | 37.4975 | 71.9377
2035-06-28 03:00 | 38.1773 | 70.4045
2035-06-28 04:00 | 38.3117 | 68.6853
2035-06-28 05:00 | 39.388 | 70.2427
2035-06-28 06:00 | 44.0474 | 78.5074
2035-06-28 07:00 | 52.8492 | 81.9995
2035-06-28 08:00 | 55.4092 | 82.4273
2035-06-28 09:00 | 55.0605 | 87.0957
2035-06-28 10:00 | 54.7597 | 89.0085
2035-06-28 11:00 | 54.4602 | 91.8204
2035-06-28 12:00 | 54.8164 | 94.5621
2035-06-28 13:00 | 55.5788 | 96.451
2035-06-28 14:00 | 55.5338 | 93.4559
2035-06-28 15:00 | 56.8714 | 100.6789
2035-06-28 16:00 | 59.2126 | 104.9783
2035-06-28 17:00 | 61.6673 | 108.0445
2035-06-28 18:00 | 63.9134 | 109.303
2035-06-28 19:00 | 59.5678 | 107.6185
2035-06-28 20:00 | 54.4569 | 101.7156
2035-06-28 21:00 | 50.7711 | 95.9912
2035-06-28 22:00 | 46.8811 | 91.0667
2035-06-28 23:00 | 42.3203 | 86.4087
2035-06-29 | 39.5017 | 82.9874
2035-06-29 01:00 | 36.8026 | 79.7806
2035-06-29 02:00 | 37.0921 | 75.4766
2035-06-29 03:00 | 37.5278 | 73.8014
2035-06-29 04:00 | 37.4763 | 72.0447
2035-06-29 05:00 | 38.3675 | 73.3326
2035-06-29 06:00 | 43.0508 | 78.4329
2035-06-29 07:00 | 51.7884 | 81.6385
2035-06-29 08:00 | 54.0467 | 82.0333
2035-06-29 09:00 | 53.4011 | 85.9091
2035-06-29 10:00 | 52.2117 | 87.7831
2035-06-29 11:00 | 50.4629 | 91.4822
2035-06-29 12:00 | 49.8889 | 94.1985
2035-06-29 13:00 | 49.9999 | 96.5257
2035-06-29 14:00 | 49.6444 | 94.1468
2035-06-29 15:00 | 50.1256 | 101.3486
2035-06-29 16:00 | 51.8956 | 105.2631
2035-06-29 17:00 | 54.1183 | 107.9634
2035-06-29 18:00 | 54.4312 | 108.0872
2035-06-29 19:00 | 49.4105 | 105.8928
2035-06-29 20:00 | 44.8648 | 99.7648
2035-06-29 21:00 | 41.4012 | 94.2105
2035-06-29 22:00 | 38.2656 | 89.3582
2035-06-29 23:00 | 34.7595 | 84.9005
2035-06-30 | 34.3434 | 80.4939
2035-06-30 01:00 | 31.7842 | 74.2398
2035-06-30 02:00 | 32.4823 | 69.9401
2035-06-30 03:00 | 33.2476 | 67.8028
2035-06-30 04:00 | 33.3138 | 65.0115
2035-06-30 05:00 | 33.5416 | 65.2504
2035-06-30 06:00 | 36.2977 | 69.2486
2035-06-30 07:00 | 43.9612 | 69.0949
2035-06-30 08:00 | 46.1537 | 68.0465
2035-06-30 09:00 | 46.2293 | 70.9123
2035-06-30 10:00 | 45.3132 | 72.791
2035-06-30 11:00 | 43.6131 | 74.0461
2035-06-30 12:00 | 43.0385 | 72.8523
2035-06-30 13:00 | 42.6012 | 74.8238
2035-06-30 14:00 | 41.7764 | 69.8519
2035-06-30 15:00 | 42.2752 | 77.258
2035-06-30 16:00 | 44.9421 | 80.4044
2035-06-30 17:00 | 47.9597 | 83.39
2035-06-30 18:00 | 49.2361 | 84.7319
2035-06-30 19:00 | 44.8641 | 82.7904
2035-06-30 20:00 | 40.5907 | 76.9478
2035-06-30 21:00 | 37.9279 | 72.7433
2035-06-30 22:00 | 35.9595 | 70.316
2035-06-30 23:00 | 33.5936 | 67.599
2035-07-01 | 32.4689 | 64.2952
2035-07-01 01:00 | 29.6219 | 61.5382
2035-07-01 02:00 | 30.0961 | 58.2233
2035-07-01 03:00 | 30.8516 | 56.8327
2035-07-01 04:00 | 30.8283 | 54.6533
2035-07-01 05:00 | 30.8277 | 55.47
2035-07-01 06:00 | 33.1341 | 58.3297
2035-07-01 07:00 | 39.6633 | 57.1351
2035-07-01 08:00 | 41.2695 | 53.7134
2035-07-01 09:00 | 41.2776 | 57.9164
2035-07-01 10:00 | 40.2952 | 58.1688
2035-07-01 11:00 | 39.9507 | 61.3253
2035-07-01 12:00 | 40.1453 | 63.5709
2035-07-01 13:00 | 40.5055 | 66.8996
2035-07-01 14:00 | 39.7722 | 64.6473
2035-07-01 15:00 | 40.8489 | 72.2122
2035-07-01 16:00 | 43.1881 | 77.4062
2035-07-01 17:00 | 45.5391 | 82.1034
2035-07-01 18:00 | 45.9331 | 84.2253
2035-07-01 19:00 | 42.0773 | 82.7258
2035-07-01 20:00 | 38.4707 | 76.5098
2035-07-01 21:00 | 35.2717 | 71.9028
2035-07-01 22:00 | 33.6868 | 70.6532
2035-07-01 23:00 | 32.5779 | 69.5064
2035-07-02 | 32.1399 | 66.9349
2035-07-02 01:00 | 31.9475 | 64.8262
2035-07-02 02:00 | 32.9088 | 62.2371
2035-07-02 03:00 | 33.8112 | 61.4605
2035-07-02 04:00 | 33.9947 | 60.1124
2035-07-02 05:00 | 34.4535 | 61.6929
2035-07-02 06:00 | 37.4068 | 64.6872
2035-07-02 07:00 | 44.7789 | 62.7649
2035-07-02 08:00 | 46.7397 | 61.7673
2035-07-02 09:00 | 47.1231 | 64.8361
2035-07-02 10:00 | 46.0608 | 66.1182
2035-07-02 11:00 | 44.118 | 66.7934
2035-07-02 12:00 | 43.9663 | 67.2108
2035-07-02 13:00 | 44.3018 | 69.4871
2035-07-02 14:00 | 45.1079 | 65.955
2035-07-02 15:00 | 45.9112 | 72.909
2035-07-02 16:00 | 49.8464 | 77.5492
2035-07-02 17:00 | 53.3117 | 83.3188
2035-07-02 18:00 | 53.8193 | 87.2078
2035-07-02 19:00 | 49.1269 | 85.7472
2035-07-02 20:00 | 44.9579 | 80.723
2035-07-02 21:00 | 41.8953 | 77.2817
2035-07-02 22:00 | 39.4854 | 76.8548
2035-07-02 23:00 | 36.2759 | 75.5303
2035-07-03 | 34.2653 | 71.7922
2035-07-03 01:00 | 34.9741 | 70.6342
2035-07-03 02:00 | 35.7033 | 67.7181
2035-07-03 03:00 | 36.6033 | 67.0907
2035-07-03 04:00 | 36.9305 | 65.6208
2035-07-03 05:00 | 38.2267 | 67.4933
2035-07-03 06:00 | 43.0878 | 71.3724
2035-07-03 07:00 | 51.323 | 73.5493
2035-07-03 08:00 | 53.0075 | 72.6213
2035-07-03 09:00 | 52.5834 | 75.2093
2035-07-03 10:00 | 51.9054 | 75.9258
2035-07-03 11:00 | 51.0737 | 78.3098
2035-07-03 12:00 | 51.6785 | 80.3703
2035-07-03 13:00 | 52.6112 | 81.9785
2035-07-03 14:00 | 52.997 | 78.4241
2035-07-03 15:00 | 54.301 | 86.077
2035-07-03 16:00 | 56.938 | 91.6399
2035-07-03 17:00 | 59.4501 | 96.2053
2035-07-03 18:00 | 59.23 | 97.7123
2035-07-03 19:00 | 54.8342 | 95.9765
2035-07-03 20:00 | 51.1605 | 90.4175
2035-07-03 21:00 | 47.787 | 85.8942
2035-07-03 22:00 | 44.4716 | 83.393
2035-07-03 23:00 | 40.7444 | 80.6338
2035-07-04 | 38.3239 | 77.7433
2035-07-04 01:00 | 37.3916 | 74.3465
2035-07-04 02:00 | 37.8509 | 70.7659
2035-07-04 03:00 | 38.6198 | 69.5964
2035-07-04 04:00 | 38.7951 | 68.0154
2035-07-04 05:00 | 40.0257 | 69.4446
2035-07-04 06:00 | 44.5494 | 76.7364
2035-07-04 07:00 | 53.3054 | 79.1439
2035-07-04 08:00 | 55.9461 | 79.7013
2035-07-04 09:00 | 56.5838 | 83.878
2035-07-04 10:00 | 56.7158 | 85.5613
2035-07-04 11:00 | 56.3836 | 86.7712
2035-07-04 12:00 | 56.6492 | 88.5125
2035-07-04 13:00 | 58.1742 | 89.7358
2035-07-04 14:00 | 58.9241 | 85.3987
2035-07-04 15:00 | 60.6153 | 91.375
2035-07-04 16:00 | 63.5761 | 94.5472
2035-07-04 17:00 | 66.393 | 97.6269
2035-07-04 18:00 | 67.2942 | 98.5907
2035-07-04 19:00 | 62.8089 | 96.3519
2035-07-04 20:00 | 57.8648 | 90.8611
2035-07-04 21:00 | 53.6538 | 86.0284
2035-07-04 22:00 | 49.3688 | 83.5827
2035-07-04 23:00 | 44.6256 | 80.4401
2035-07-05 | 41.9294 | 79.7962
2035-07-05 01:00 | 38.9075 | 72.9005
2035-07-05 02:00 | 38.947 | 68.8453
2035-07-05 03:00 | 39.2945 | 67.671
2035-07-05 04:00 | 39.1621 | 65.9179
2035-07-05 05:00 | 40.159 | 67.5441
2035-07-05 06:00 | 44.8552 | 76.1881
2035-07-05 07:00 | 53.4272 | 78.4294
2035-07-05 08:00 | 56.0222 | 78.6945
2035-07-05 09:00 | 56.4457 | 82.2902
2035-07-05 10:00 | 56.1034 | 83.6287
2035-07-05 11:00 | 55.0245 | 83.2043
2035-07-05 12:00 | 55.6933 | 81.4015
2035-07-05 13:00 | 56.2421 | 82.1245
2035-07-05 14:00 | 55.9447 | 77.1064
2035-07-05 15:00 | 56.5529 | 82.8322
2035-07-05 16:00 | 58.7522 | 85.8382
2035-07-05 17:00 | 60.9899 | 88.8243
2035-07-05 18:00 | 61.6594 | 92.6531
2035-07-05 19:00 | 57.058 | 91.0468
2035-07-05 20:00 | 52.8521 | 85.5273
2035-07-05 21:00 | 49.0629 | 81.3402
2035-07-05 22:00 | 45.4609 | 79.0378
2035-07-05 23:00 | 41.5012 | 76.2821
2035-07-06 | 39.6776 | 73.3645
2035-07-06 01:00 | 38.2419 | 70.7031
2035-07-06 02:00 | 38.3744 | 67.6394
2035-07-06 03:00 | 39.0129 | 66.7266
2035-07-06 04:00 | 39.1011 | 65.0255
2035-07-06 05:00 | 40.1897 | 66.3901
2035-07-06 06:00 | 46.1521 | 75.307
2035-07-06 07:00 | 55.2695 | 78.0092
2035-07-06 08:00 | 58.7578 | 78.4097
2035-07-06 09:00 | 60.1608 | 82.8776
2035-07-06 10:00 | 60.9135 | 84.5355
2035-07-06 11:00 | 60.5685 | 85.7783
2035-07-06 12:00 | 61.2151 | 89.2464
2035-07-06 13:00 | 62.6105 | 90.6821
2035-07-06 14:00 | 62.6973 | 85.9756
2035-07-06 15:00 | 63.5386 | 91.8772
2035-07-06 16:00 | 65.8023 | 94.3551
2035-07-06 17:00 | 68.2448 | 95.9835
2035-07-06 18:00 | 71.4092 | 98.7253
2035-07-06 19:00 | 67.1259 | 96.2239
2035-07-06 20:00 | 61.3571 | 90.5468
2035-07-06 21:00 | 56.7825 | 85.8465
2035-07-06 22:00 | 52.1008 | 83.2547
2035-07-06 23:00 | 46.8962 | 80.2424
2035-07-07 | 43.3916 | 79.4814
2035-07-07 01:00 | 40.6438 | 71.7844
2035-07-07 02:00 | 40.2629 | 67.1457
2035-07-07 03:00 | 40.297 | 65.4177
2035-07-07 04:00 | 39.7887 | 63.0327
2035-07-07 05:00 | 39.7314 | 63.526
2035-07-07 06:00 | 43.9317 | 68.7293
2035-07-07 07:00 | 51.4295 | 68.6054
2035-07-07 08:00 | 55.8126 | 69.2825
2035-07-07 09:00 | 58.153 | 74.8355
2035-07-07 10:00 | 59.2587 | 76.805
2035-07-07 11:00 | 59.9634 | 77.6607
2035-07-07 12:00 | 61.1894 | 76.37
2035-07-07 13:00 | 61.9252 | 77.3408
2035-07-07 14:00 | 62.4208 | 73.315
2035-07-07 15:00 | 63.3551 | 80.6656
2035-07-07 16:00 | 66.4134 | 84.4029
2035-07-07 17:00 | 69.1242 | 90.1585
2035-07-07 18:00 | 70.7111 | 89.932
2035-07-07 19:00 | 65.844 | 86.3979
2035-07-07 20:00 | 60.1583 | 79.8617
2035-07-07 21:00 | 55.9128 | 75.5234
2035-07-07 22:00 | 52.0732 | 74.4219
2035-07-07 23:00 | 47.9523 | 72.4344
2035-07-08 | 44.451 | 71.713
2035-07-08 01:00 | 41.3238 | 66.5913
2035-07-08 02:00 | 40.8138 | 63.5191
2035-07-08 03:00 | 40.786 | 62.2301
2035-07-08 04:00 | 40.178 | 59.9305
2035-07-08 05:00 | 40.0069 | 60.4665
2035-07-08 06:00 | 42.1295 | 66.1886
2035-07-08 07:00 | 49.3167 | 65.2978
2035-07-08 08:00 | 53.8187 | 65.0426
2035-07-08 09:00 | 56.509 | 69.1811
2035-07-08 10:00 | 57.7239 | 72.4446
2035-07-08 11:00 | 58.0511 | 73.8619
2035-07-08 12:00 | 60.4193 | 73.2833
2035-07-08 13:00 | 60.9837 | 75.5725
2035-07-08 14:00 | 60.8866 | 72.39
2035-07-08 15:00 | 61.53 | 80.7304
2035-07-08 16:00 | 64.6507 | 84.2657
2035-07-08 17:00 | 67.6853 | 87.6047
2035-07-08 18:00 | 68.1203 | 89.1147
2035-07-08 19:00 | 63.2356 | 86.688
2035-07-08 20:00 | 58.3397 | 81.601
2035-07-08 21:00 | 54.585 | 78.3469
2035-07-08 22:00 | 51.1204 | 77.4541
2035-07-08 23:00 | 47.3486 | 75.705
2035-07-09 | 44.5093 | 74.3273
2035-07-09 01:00 | 42.1486 | 73.3865
2035-07-09 02:00 | 41.9094 | 70.4014
2035-07-09 03:00 | 42.2002 | 69.5076
2035-07-09 04:00 | 42.0007 | 67.8651
2035-07-09 05:00 | 42.9498 | 69.7539
2035-07-09 06:00 | 48.2434 | 75.9447
2035-07-09 07:00 | 57.3894 | 78.3531
2035-07-09 08:00 | 61.6202 | 78.4418
2035-07-09 09:00 | 63.3392 | 83.1611
2035-07-09 10:00 | 64.5943 | 84.7394
2035-07-09 11:00 | 65.0896 | 87.0297
2035-07-09 12:00 | 66.5455 | 89.2888
2035-07-09 13:00 | 68.1966 | 92.1335
2035-07-09 14:00 | 68.526 | 89.0977
2035-07-09 15:00 | 70.0278 | 96.2348
2035-07-09 16:00 | 72.6382 | 101.3941
2035-07-09 17:00 | 75.111 | 105.9665
2035-07-09 18:00 | 75.6705 | 106.8202
2035-07-09 19:00 | 70.7243 | 103.8974
2035-07-09 20:00 | 64.9527 | 98.2086
2035-07-09 21:00 | 60.3752 | 93.4786
2035-07-09 22:00 | 55.4725 | 89.825
2035-07-09 23:00 | 50.0908 | 86.7691
2035-07-10 | 46.5171 | 82.9931
2035-07-10 01:00 | 43.2833 | 78.7589
2035-07-10 02:00 | 42.8536 | 74.4902
2035-07-10 03:00 | 42.9834 | 73.0118
2035-07-10 04:00 | 42.6731 | 71.1323
2035-07-10 05:00 | 43.5909 | 72.5748
2035-07-10 06:00 | 48.1315 | 77.8482
2035-07-10 07:00 | 56.8576 | 80.107
2035-07-10 08:00 | 60.9238 | 80.154
2035-07-10 09:00 | 62.5508 | 83.6107
2035-07-10 10:00 | 63.6828 | 85.0669
2035-07-10 11:00 | 64.1183 | 88.298
2035-07-10 12:00 | 65.8347 | 90.7115
2035-07-10 13:00 | 67.4547 | 92.6585
2035-07-10 14:00 | 68.0941 | 89.7132
2035-07-10 15:00 | 69.6689 | 96.9577
2035-07-10 16:00 | 72.4747 | 102.3959
2035-07-10 17:00 | 75.3077 | 106.719
2035-07-10 18:00 | 75.1847 | 107.8269
2035-07-10 19:00 | 69.9316 | 105.704
2035-07-10 20:00 | 63.9624 | 99.1642
2035-07-10 21:00 | 59.3166 | 94.064
2035-07-10 22:00 | 54.3913 | 90.2977
2035-07-10 23:00 | 48.9798 | 86.7111
2035-07-11 | 46.345 | 82.1654
2035-07-11 01:00 | 42.7928 | 78.6233
2035-07-11 02:00 | 42.4509 | 74.4066
2035-07-11 03:00 | 42.5309 | 72.9834
2035-07-11 04:00 | 42.1876 | 71.1695
2035-07-11 05:00 | 42.9839 | 72.436
2035-07-11 06:00 | 48.0449 | 77.7023
2035-07-11 07:00 | 56.9689 | 80.2808
2035-07-11 08:00 | 60.6873 | 80.4966
2035-07-11 09:00 | 61.844 | 84.0855
2035-07-11 10:00 | 62.1526 | 85.6337
2035-07-11 11:00 | 62.0475 | 88.5087
2035-07-11 12:00 | 62.4205 | 92.6783
2035-07-11 13:00 | 63.5021 | 94.0853
2035-07-11 14:00 | 63.4741 | 89.8875
2035-07-11 15:00 | 64.3587 | 95.9295
2035-07-11 16:00 | 66.6276 | 99.1509
2035-07-11 17:00 | 69.1162 | 102.5115
2035-07-11 18:00 | 68.7535 | 104.3564
2035-07-11 19:00 | 63.641 | 101.5976
2035-07-11 20:00 | 58.5898 | 95.6271
2035-07-11 21:00 | 54.3919 | 91.0514
2035-07-11 22:00 | 50.1383 | 87.8046
2035-07-11 23:00 | 45.5001 | 84.1332
2035-07-12 | 43.2096 | 80.4595
2035-07-12 01:00 | 40.6426 | 79.2945
2035-07-12 02:00 | 40.4935 | 75.2161
2035-07-12 03:00 | 40.8302 | 73.7295
2035-07-12 04:00 | 40.6671 | 71.8149
2035-07-12 05:00 | 41.6078 | 73.2996
2035-07-12 06:00 | 45.831 | 80.9193
2035-07-12 07:00 | 54.4508 | 83.7352
2035-07-12 08:00 | 58.2181 | 84.5294
2035-07-12 09:00 | 59.6553 | 89.803
2035-07-12 10:00 | 60.3998 | 92.1444
2035-07-12 11:00 | 60.4985 | 95.4945
2035-07-12 12:00 | 61.2483 | 99.0688
2035-07-12 13:00 | 62.6041 | 101.7529
2035-07-12 14:00 | 63.0608 | 99.0891
2035-07-12 15:00 | 64.3998 | 106.2421
2035-07-12 16:00 | 66.9239 | 111.0658
2035-07-12 17:00 | 69.3653 | 114.5934
2035-07-12 18:00 | 70.5814 | 116.0423
2035-07-12 19:00 | 66.0063 | 114.0196
2035-07-12 20:00 | 60.8063 | 107.5257
2035-07-12 21:00 | 56.7221 | 102.2749
2035-07-12 22:00 | 52.4001 | 97.4278
2035-07-12 23:00 | 47.4778 | 93.1254
2035-07-13 | 43.919 | 88.411
2035-07-13 01:00 | 40.3006 | 84.3109
2035-07-13 02:00 | 40.1694 | 79.5031
2035-07-13 03:00 | 40.3432 | 77.5462
2035-07-13 04:00 | 40.0992 | 75.4913
2035-07-13 05:00 | 40.9119 | 76.5654
2035-07-13 06:00 | 45.5675 | 85.3477
2035-07-13 07:00 | 54.0262 | 88.1957
2035-07-13 08:00 | 56.9766 | 90.0303
2035-07-13 09:00 | 57.4923 | 96.3552
2035-07-13 10:00 | 57.2628 | 99.1338
2035-07-13 11:00 | 56.5017 | 101.4604
2035-07-13 12:00 | 56.2437 | 105.8959
2035-07-13 13:00 | 57.2069 | 107.4025
2035-07-13 14:00 | 57.6991 | 103.4899
2035-07-13 15:00 | 58.6644 | 108.8774
2035-07-13 16:00 | 61.1212 | 111.3235
2035-07-13 17:00 | 63.6985 | 112.8176
2035-07-13 18:00 | 64.2761 | 114.7848
2035-07-13 19:00 | 59.506 | 111.6095
2035-07-13 20:00 | 54.0296 | 105.009
2035-07-13 21:00 | 49.6347 | 99.775
2035-07-13 22:00 | 45.5434 | 95.2667
2035-07-13 23:00 | 41.0969 | 91.4073
2035-07-14 | 38.407 | 87.3712
2035-07-14 01:00 | 35.3384 | 78.6127
2035-07-14 02:00 | 35.5342 | 73.7966
2035-07-14 03:00 | 36.0027 | 71.4289
2035-07-14 04:00 | 35.8121 | 68.3187
2035-07-14 05:00 | 35.9534 | 68.5392
2035-07-14 06:00 | 39.039 | 74.6115
2035-07-14 07:00 | 46.1057 | 74.9265
2035-07-14 08:00 | 48.9272 | 75.6143
2035-07-14 09:00 | 50.1856 | 80.4001
2035-07-14 10:00 | 50.2175 | 84.2365
2035-07-14 11:00 | 49.3106 | 86.1872
2035-07-14 12:00 | 49.569 | 86.9943
2035-07-14 13:00 | 49.8486 | 88.9725
2035-07-14 14:00 | 49.6961 | 84.1385
2035-07-14 15:00 | 50.4518 | 91.27
2035-07-14 16:00 | 53.6107 | 94.4191
2035-07-14 17:00 | 56.6673 | 97.4503
2035-07-14 18:00 | 59.4269 | 97.2262
2035-07-14 19:00 | 54.737 | 93.7782
2035-07-14 20:00 | 49.2446 | 87.0724
2035-07-14 21:00 | 45.3407 | 82.3067
2035-07-14 22:00 | 42.3663 | 80.2231
2035-07-14 23:00 | 39.1142 | 77.6456
2035-07-15 | 36.9734 | 77.7629
2035-07-15 01:00 | 34.5035 | 70.5559
2035-07-15 02:00 | 34.7236 | 66.9303
2035-07-15 03:00 | 35.1796 | 65.337
2035-07-15 04:00 | 34.9258 | 62.7036
2035-07-15 05:00 | 34.9308 | 63.3793
2035-07-15 06:00 | 36.307 | 68.6694
2035-07-15 07:00 | 42.5151 | 68.0039
2035-07-15 08:00 | 45.0312 | 67.795
2035-07-15 09:00 | 45.803 | 72.4396
2035-07-15 10:00 | 45.4742 | 75.5166
2035-07-15 11:00 | 45.0667 | 76.9251
2035-07-15 12:00 | 45.9777 | 76.2083
2035-07-15 13:00 | 46.7267 | 78.598
2035-07-15 14:00 | 47.2366 | 74.0902
2035-07-15 15:00 | 48.8726 | 81.8236
2035-07-15 16:00 | 52.5695 | 84.7526
2035-07-15 17:00 | 56.1329 | 87.7547
2035-07-15 18:00 | 57.3512 | 90.3574
2035-07-15 19:00 | 52.8624 | 86.953
2035-07-15 20:00 | 48.1934 | 81.5286
2035-07-15 21:00 | 44.8032 | 77.8844
2035-07-15 22:00 | 41.909 | 76.4104
2035-07-15 23:00 | 38.7594 | 74.4228
2035-07-16 | 36.6366 | 73.1239
2035-07-16 01:00 | 34.4942 | 68.1912
2035-07-16 02:00 | 34.9997 | 65.0612
2035-07-16 03:00 | 35.6865 | 64.2098
2035-07-16 04:00 | 35.823 | 62.5762
2035-07-16 05:00 | 36.867 | 64.5784
2035-07-16 06:00 | 42.6728 | 71.6834
2035-07-16 07:00 | 51.3016 | 74.1748
2035-07-16 08:00 | 53.4372 | 75.2264
2035-07-16 09:00 | 53.2808 | 79.8968
2035-07-16 10:00 | 52.4296 | 81.3846
2035-07-16 11:00 | 51.1088 | 81.0763
2035-07-16 12:00 | 50.4756 | 76.2117
2035-07-16 13:00 | 51.2917 | 78.8226
2035-07-16 14:00 | 51.5662 | 74.676
2035-07-16 15:00 | 52.912 | 81.7778
2035-07-16 16:00 | 55.7241 | 86.5007
2035-07-16 17:00 | 58.3513 | 91.6515
2035-07-16 18:00 | 59.934 | 94.246
2035-07-16 19:00 | 55.3697 | 92.8042
2035-07-16 20:00 | 50.5569 | 86.634
2035-07-16 21:00 | 46.4783 | 81.838
2035-07-16 22:00 | 42.7339 | 78.8878
2035-07-16 23:00 | 38.6266 | 75.8362
2035-07-17 | 36.7251 | 73.6114
2035-07-17 01:00 | 34.5883 | 67.1192
2035-07-17 02:00 | 35.1464 | 63.9245
2035-07-17 03:00 | 35.8974 | 63.0511
2035-07-17 04:00 | 36.1039 | 61.4801
2035-07-17 05:00 | 37.23 | 63.2923
2035-07-17 06:00 | 43.1673 | 71.561
2035-07-17 07:00 | 51.792 | 73.9629
2035-07-17 08:00 | 53.8803 | 74.3525
2035-07-17 09:00 | 53.7818 | 78.2878
2035-07-17 10:00 | 52.9058 | 79.3538
2035-07-17 11:00 | 51.4716 | 79.2364
2035-07-17 12:00 | 51.5127 | 76.3732
2035-07-17 13:00 | 52.1318 | 77.7853
2035-07-17 14:00 | 52.0626 | 73.2878
2035-07-17 15:00 | 52.8395 | 80.3683
2035-07-17 16:00 | 55.2939 | 85.3135
2035-07-17 17:00 | 57.8377 | 89.7957
2035-07-17 18:00 | 60.0961 | 90.7559
2035-07-17 19:00 | 55.6139 | 88.5359
2035-07-17 20:00 | 51.153 | 83.0098
2035-07-17 21:00 | 47.2974 | 78.3188
2035-07-17 22:00 | 43.6709 | 76.5162
2035-07-17 23:00 | 39.6328 | 74.2001
2035-07-18 | 37.5665 | 74.5781
2035-07-18 01:00 | 35.581 | 68.4091
2035-07-18 02:00 | 36.1784 | 65.3016
2035-07-18 03:00 | 36.8792 | 64.3139
2035-07-18 04:00 | 37.0354 | 62.847
2035-07-18 05:00 | 38.1349 | 64.4301
2035-07-18 06:00 | 42.2555 | 71.4948
2035-07-18 07:00 | 50.611 | 73.9647
2035-07-18 08:00 | 52.4717 | 73.6118
2035-07-18 09:00 | 52.2388 | 77.3769
2035-07-18 10:00 | 51.1881 | 78.3363
2035-07-18 11:00 | 49.841 | 79.7218
2035-07-18 12:00 | 48.9469 | 79.718
2035-07-18 13:00 | 49.9027 | 81.5296
2035-07-18 14:00 | 50.5421 | 78.0653
2035-07-18 15:00 | 51.9917 | 84.9633
2035-07-18 16:00 | 55.2134 | 89.9935
2035-07-18 17:00 | 58.4371 | 95.2244
2035-07-18 18:00 | 58.5145 | 98.1385
2035-07-18 19:00 | 54.1578 | 97.2247
2035-07-18 20:00 | 49.8781 | 91.7042
2035-07-18 21:00 | 46.0959 | 87.4591
2035-07-18 22:00 | 42.613 | 84.4565
2035-07-18 23:00 | 38.7499 | 81.1841
2035-07-19 | 36.1289 | 78.3266
2035-07-19 01:00 | 34.4384 | 72.5062
2035-07-19 02:00 | 35.0164 | 68.9753
2035-07-19 03:00 | 35.8195 | 67.8226
2035-07-19 04:00 | 36.0381 | 66.1289
2035-07-19 05:00 | 37.2069 | 67.7302
2035-07-19 06:00 | 41.7001 | 74.5229
2035-07-19 07:00 | 50.0879 | 76.974
2035-07-19 08:00 | 52.2141 | 76.3651
2035-07-19 09:00 | 52.376 | 80.3143
2035-07-19 10:00 | 51.8055 | 81.4795
2035-07-19 11:00 | 50.6098 | 83.6638
2035-07-19 12:00 | 50.2341 | 86.0824
2035-07-19 13:00 | 51.0823 | 87.7359
2035-07-19 14:00 | 51.425 | 84.3233
2035-07-19 15:00 | 52.6593 | 91.6269
2035-07-19 16:00 | 55.3554 | 96.2692
2035-07-19 17:00 | 57.8838 | 100.1332
2035-07-19 18:00 | 59.8415 | 101.522
2035-07-19 19:00 | 55.9539 | 100.5098
2035-07-19 20:00 | 51.9184 | 94.4493
2035-07-19 21:00 | 48.5042 | 89.1175
2035-07-19 22:00 | 45.1344 | 86.0092
2035-07-19 23:00 | 41.1884 | 82.4228
2035-07-20 | 37.6808 | 81.3674
2035-07-20 01:00 | 35.825 | 75.6518
2035-07-20 02:00 | 36.3405 | 71.6971
2035-07-20 03:00 | 37.0724 | 70.251
2035-07-20 04:00 | 37.2607 | 68.3706
2035-07-20 05:00 | 38.4292 | 69.4874
2035-07-20 06:00 | 42.3689 | 76.0339
2035-07-20 07:00 | 50.2342 | 78.363
2035-07-20 08:00 | 51.9224 | 77.9537
2035-07-20 09:00 | 51.6544 | 81.483
2035-07-20 10:00 | 50.9662 | 82.7132
2035-07-20 11:00 | 49.8113 | 85.3684
2035-07-20 12:00 | 49.9998 | 88.3885
2035-07-20 13:00 | 50.7704 | 90.003
2035-07-20 14:00 | 51.0243 | 86.5727
2035-07-20 15:00 | 51.956 | 93.4199
2035-07-20 16:00 | 54.1633 | 97.0507
2035-07-20 17:00 | 56.4109 | 100.0306
2035-07-20 18:00 | 58.1124 | 99.3692
2035-07-20 19:00 | 54.1241 | 97.0877
2035-07-20 20:00 | 50.1391 | 91.3347
2035-07-20 21:00 | 46.8629 | 86.5029
2035-07-20 22:00 | 43.6741 | 83.8203
2035-07-20 23:00 | 39.9779 | 80.7648
2035-07-21 | 36.1121 | 79.5045
2035-07-21 01:00 | 34.0744 | 73.7631
2035-07-21 02:00 | 34.4412 | 69.778
2035-07-21 03:00 | 35.0067 | 68.3611
2035-07-21 04:00 | 34.9891 | 65.9285
2035-07-21 05:00 | 35.2557 | 66.7348
2035-07-21 06:00 | 37.2668 | 74.6507
2035-07-21 07:00 | 44.076 | 75.4475
2035-07-21 08:00 | 47.0413 | 77.7392
2035-07-21 09:00 | 48.5555 | 84.4844
2035-07-21 10:00 | 48.867 | 89.0454
2035-07-21 11:00 | 48.5211 | 89.9069
2035-07-21 12:00 | 49.4881 | 89.0845
2035-07-21 13:00 | 49.8934 | 90.6687
2035-07-21 14:00 | 50.1672 | 86.8303
2035-07-21 15:00 | 50.9967 | 94.0991
2035-07-21 16:00 | 54.1292 | 97.2422
2035-07-21 17:00 | 57.1502 | 100.7615
2035-07-21 18:00 | 56.7009 | 103.5997
2035-07-21 19:00 | 51.6327 | 100.7632
2035-07-21 20:00 | 46.7629 | 94.0615
2035-07-21 21:00 | 43.0852 | 89.4275
2035-07-21 22:00 | 40.3705 | 87.0347
2035-07-21 23:00 | 37.476 | 84.1396
2035-07-22 | 36.8377 | 81.5466
2035-07-22 01:00 | 33.915 | 74.8513
2035-07-22 02:00 | 34.0826 | 70.4385
2035-07-22 03:00 | 34.4105 | 68.4716
2035-07-22 04:00 | 34.1015 | 65.9321
2035-07-22 05:00 | 34.0358 | 66.4726
2035-07-22 06:00 | 37.6726 | 74.7073
2035-07-22 07:00 | 44.4916 | 74.7089
2035-07-22 08:00 | 47.0385 | 76.279
2035-07-22 09:00 | 47.523 | 82.6513
2035-07-22 10:00 | 46.4951 | 87.3489
2035-07-22 11:00 | 45.0144 | 88.9715
2035-07-22 12:00 | 45.5105 | 92.279
2035-07-22 13:00 | 45.3653 | 93.8738
2035-07-22 14:00 | 44.6616 | 89.87
2035-07-22 15:00 | 44.9445 | 97.3524
2035-07-22 16:00 | 47.6637 | 98.6727
2035-07-22 17:00 | 50.5758 | 100.2593
2035-07-22 18:00 | 51.7417 | 105.4077
2035-07-22 19:00 | 46.8294 | 102.1475
2035-07-22 20:00 | 42.5891 | 96.0564
2035-07-22 21:00 | 39.1203 | 91.269
2035-07-22 22:00 | 36.5689 | 88.6857
2035-07-22 23:00 | 33.9551 | 85.8131
2035-07-23 | 34.2664 | 83.5991
2035-07-23 01:00 | 33.1918 | 78.7559
2035-07-23 02:00 | 33.9199 | 74.4795
2035-07-23 03:00 | 34.7576 | 72.944
2035-07-23 04:00 | 35.0179 | 70.9981
2035-07-23 05:00 | 36.1498 | 72.6566
2035-07-23 06:00 | 40.9517 | 77.9262
2035-07-23 07:00 | 49.2084 | 80.0645
2035-07-23 08:00 | 51.1881 | 80.2673
2035-07-23 09:00 | 51.1032 | 83.7899
2035-07-23 10:00 | 50.5491 | 85.281
2035-07-23 11:00 | 49.5936 | 88.1207
2035-07-23 12:00 | 49.8905 | 89.8334
2035-07-23 13:00 | 50.7028 | 92.3465
2035-07-23 14:00 | 50.8593 | 89.0422
2035-07-23 15:00 | 52.0773 | 95.9293
2035-07-23 16:00 | 55.0239 | 100.492
2035-07-23 17:00 | 57.7698 | 105.0716
2035-07-23 18:00 | 58.4041 | 105.205
2035-07-23 19:00 | 53.8892 | 102.1599
2035-07-23 20:00 | 49.3337 | 95.6094
2035-07-23 21:00 | 45.2371 | 90.259
2035-07-23 22:00 | 41.5785 | 86.651
2035-07-23 23:00 | 37.5989 | 83.0163
2035-07-24 | 36.217 | 79.5645
2035-07-24 01:00 | 34.5375 | 73.0264
2035-07-24 02:00 | 35.159 | 68.6931
2035-07-24 03:00 | 35.944 | 67.142
2035-07-24 04:00 | 36.1508 | 65.3015
2035-07-24 05:00 | 37.3758 | 67.0183
2035-07-24 06:00 | 41.7153 | 73.6609
2035-07-24 07:00 | 49.9219 | 75.9197
2035-07-24 08:00 | 52.147 | 75.9019
2035-07-24 09:00 | 52.4505 | 78.8411
2035-07-24 10:00 | 52.2372 | 79.7326
2035-07-24 11:00 | 51.4069 | 81.8703
2035-07-24 12:00 | 51.2654 | 82.3891
2035-07-24 13:00 | 52.419 | 84.0588
2035-07-24 14:00 | 53.2269 | 79.8224
2035-07-24 15:00 | 54.8309 | 87.1217
2035-07-24 16:00 | 58.0525 | 91.9247
2035-07-24 17:00 | 61.0763 | 96.4727
2035-07-24 18:00 | 62.1349 | 96.6958
2035-07-24 19:00 | 57.7389 | 94.8053
2035-07-24 20:00 | 53.0825 | 88.5883
2035-07-24 21:00 | 48.8231 | 83.5744
2035-07-24 22:00 | 44.8983 | 80.7403
2035-07-24 23:00 | 40.6338 | 77.4494
2035-07-25 | 38.2125 | 76.4546
2035-07-25 01:00 | 35.909 | 69.7399
2035-07-25 02:00 | 36.3921 | 66.1842
2035-07-25 03:00 | 37.0882 | 64.945
2035-07-25 04:00 | 37.1988 | 63.4037
2035-07-25 05:00 | 38.3914 | 65.037
2035-07-25 06:00 | 43.0659 | 71.5268
2035-07-25 07:00 | 51.5269 | 73.1592
2035-07-25 08:00 | 53.8466 | 72.2276
2035-07-25 09:00 | 54.322 | 74.7338
2035-07-25 10:00 | 53.9952 | 75.2865
2035-07-25 11:00 | 52.8753 | 76.8502
2035-07-25 12:00 | 52.6541 | 76.7384
2035-07-25 13:00 | 53.6106 | 78.8522
2035-07-25 14:00 | 53.8189 | 74.8558
2035-07-25 15:00 | 54.915 | 82.2169
2035-07-25 16:00 | 57.6915 | 86.7466
2035-07-25 17:00 | 60.4369 | 91.943
2035-07-25 18:00 | 61.3055 | 94.2445
2035-07-25 19:00 | 56.9512 | 93.2841
2035-07-25 20:00 | 52.7893 | 87.5286
2035-07-25 21:00 | 48.828 | 82.7826
2035-07-25 22:00 | 45.1155 | 79.8468
2035-07-25 23:00 | 41.0727 | 76.4224
2035-07-26 | 38.7926 | 74.1124
2035-07-26 01:00 | 36.5032 | 68.6685
2035-07-26 02:00 | 36.873 | 65.4958
2035-07-26 03:00 | 37.5253 | 64.5005
2035-07-26 04:00 | 37.6042 | 62.9878
2035-07-26 05:00 | 38.8122 | 64.8603
2035-07-26 06:00 | 43.7597 | 71.3705
2035-07-26 07:00 | 52.0656 | 72.7969
2035-07-26 08:00 | 54.5006 | 71.449
2035-07-26 09:00 | 55.0123 | 73.8054
2035-07-26 10:00 | 54.9029 | 74.4185
2035-07-26 11:00 | 53.9966 | 75.9793
2035-07-26 12:00 | 53.9751 | 77.3236
2035-07-26 13:00 | 54.9487 | 79.077
2035-07-26 14:00 | 55.2707 | 75.1636
2035-07-26 15:00 | 56.5042 | 82.653
2035-07-26 16:00 | 59.0899 | 87.5915
2035-07-26 17:00 | 61.3872 | 92.3091
2035-07-26 18:00 | 60.9669 | 94.3708
2035-07-26 19:00 | 56.6733 | 93.4814
2035-07-26 20:00 | 52.867 | 87.9566
2035-07-26 21:00 | 49.376 | 82.8068
2035-07-26 22:00 | 45.9306 | 80.0731
2035-07-26 23:00 | 42.0023 | 77.0094
2035-07-27 | 39.6987 | 75.429
2035-07-27 01:00 | 38.2771 | 69.9569
2035-07-27 02:00 | 38.5836 | 66.7452
2035-07-27 03:00 | 39.2106 | 65.5653
2035-07-27 04:00 | 39.2861 | 63.982
2035-07-27 05:00 | 40.4874 | 65.4426
2035-07-27 06:00 | 45.1622 | 72.9178
2035-07-27 07:00 | 53.141 | 75.3634
2035-07-27 08:00 | 55.7499 | 75.5577
2035-07-27 09:00 | 56.3929 | 80.1428
2035-07-27 10:00 | 57.0358 | 81.2774
2035-07-27 11:00 | 57.2461 | 81.8012
2035-07-27 12:00 | 58.4103 | 85.3025
2035-07-27 13:00 | 59.764 | 86.0241
2035-07-27 14:00 | 60.1604 | 80.9502
2035-07-27 15:00 | 61.2427 | 86.5238
2035-07-27 16:00 | 63.5566 | 89.002
2035-07-27 17:00 | 65.7756 | 91.032
2035-07-27 18:00 | 66.4172 | 94.4314
2035-07-27 19:00 | 61.9568 | 91.7796
2035-07-27 20:00 | 57.1296 | 86.7946
2035-07-27 21:00 | 52.9209 | 82.1398
2035-07-27 22:00 | 48.7672 | 79.9201
2035-07-27 23:00 | 44.2051 | 77.6035
2035-07-28 | 41.4012 | 76.5326
2035-07-28 01:00 | 39.0021 | 68.8753
2035-07-28 02:00 | 38.8742 | 65.0039
2035-07-28 03:00 | 39.0127 | 63.3689
2035-07-28 04:00 | 38.606 | 61.2259
2035-07-28 05:00 | 38.685 | 62.0456
2035-07-28 06:00 | 40.7511 | 68.0387
2035-07-28 07:00 | 47.2937 | 67.5122
2035-07-28 08:00 | 50.7647 | 68.0984
2035-07-28 09:00 | 52.4316 | 73.3033
2035-07-28 10:00 | 53.132 | 75.4394
2035-07-28 11:00 | 53.2253 | 75.3473
2035-07-28 12:00 | 54.9423 | 75.0442
2035-07-28 13:00 | 55.3329 | 76.0259
2035-07-28 14:00 | 55.5629 | 71.2762
2035-07-28 15:00 | 56.4456 | 78.2311
2035-07-28 16:00 | 59.4986 | 80.9114
2035-07-28 17:00 | 62.2422 | 84.4028
2035-07-28 18:00 | 63.2416 | 87.1794
2035-07-28 19:00 | 58.4611 | 85.2836
2035-07-28 20:00 | 53.1657 | 78.9939
2035-07-28 21:00 | 49.0071 | 74.5612
2035-07-28 22:00 | 45.6814 | 73.4511
2035-07-28 23:00 | 42.1533 | 71.2274
2035-07-29 | 39.4426 | 70.8622
2035-07-29 01:00 | 37.7026 | 66.3098
2035-07-29 02:00 | 37.7095 | 63.2836
2035-07-29 03:00 | 38.0061 | 62.0982
2035-07-29 04:00 | 37.6586 | 60.129
2035-07-29 05:00 | 37.7733 | 61.0668
2035-07-29 06:00 | 38.6452 | 64.4004
2035-07-29 07:00 | 44.74 | 63.4414
2035-07-29 08:00 | 48.3226 | 62.6398
2035-07-29 09:00 | 50.706 | 67.0577
2035-07-29 10:00 | 52.0196 | 69.7043
2035-07-29 11:00 | 52.6193 | 72.334
2035-07-29 12:00 | 54.695 | 75.299
2035-07-29 13:00 | 55.8426 | 77.7636
2035-07-29 14:00 | 56.671 | 75.4232
2035-07-29 15:00 | 58.303 | 84.3869
2035-07-29 16:00 | 62.2336 | 88.0811
2035-07-29 17:00 | 65.7832 | 91.8667
2035-07-29 18:00 | 65.3776 | 93.692
2035-07-29 19:00 | 60.794 | 91.3643
2035-07-29 20:00 | 55.9945 | 85.9794
2035-07-29 21:00 | 52.2684 | 81.6258
2035-07-29 22:00 | 48.9401 | 80.3356
2035-07-29 23:00 | 45.2956 | 78.0079
2035-07-30 | 41.9691 | 76.6728
2035-07-30 01:00 | 39.1957 | 73.3206
2035-07-30 02:00 | 39.3131 | 69.9131
2035-07-30 03:00 | 39.6464 | 68.552
2035-07-30 04:00 | 39.4843 | 66.8249
2035-07-30 05:00 | 40.5197 | 68.5397
2035-07-30 06:00 | 46.5304 | 75.6178
2035-07-30 07:00 | 54.9536 | 77.493
2035-07-30 08:00 | 57.7125 | 77.1703
2035-07-30 09:00 | 58.1512 | 81.3032
2035-07-30 10:00 | 57.911 | 82.3111
2035-07-30 11:00 | 56.8646 | 84.0756
2035-07-30 12:00 | 57.607 | 86.8369
2035-07-30 13:00 | 58.2075 | 89.0248
2035-07-30 14:00 | 57.7695 | 85.5236
2035-07-30 15:00 | 58.3642 | 92.134
2035-07-30 16:00 | 60.355 | 97.0029
2035-07-30 17:00 | 62.1836 | 101.6855
2035-07-30 18:00 | 63.1625 | 102.7706
2035-07-30 19:00 | 58.3591 | 100.2015
2035-07-30 20:00 | 54.0618 | 94.7562
2035-07-30 21:00 | 50.2577 | 89.6198
2035-07-30 22:00 | 46.5379 | 86.1889
2035-07-30 23:00 | 42.4406 | 83.2507
2035-07-31 | 39.6813 | 79.4125
2035-07-31 01:00 | 37.5243 | 74.9658
2035-07-31 02:00 | 37.9045 | 71.0391
2035-07-31 03:00 | 38.4973 | 69.5902
2035-07-31 04:00 | 38.5873 | 67.9287
2035-07-31 05:00 | 39.7702 | 69.7399
2035-07-31 06:00 | 43.9226 | 78.7725
2035-07-31 07:00 | 51.2831 | 81.8603
2035-07-31 08:00 | 53.0968 | 83.8318
2035-07-31 09:00 | 52.8105 | 89.7047
2035-07-31 10:00 | 52.2004 | 91.5171
2035-07-31 11:00 | 51.3856 | 91.3695
2035-07-31 12:00 | 52.6672 | 89.8839
2035-07-31 13:00 | 53.2292 | 90.8148
2035-07-31 14:00 | 53.0277 | 86.2561
2035-07-31 15:00 | 53.9153 | 92.7105
2035-07-31 16:00 | 56.0782 | 96.688
2035-07-31 17:00 | 58.2608 | 99.7593
2035-07-31 18:00 | 58.6824 | 101.3373
2035-07-31 19:00 | 54.0974 | 98.2708
2035-07-31 20:00 | 50.3227 | 92.5596
2035-07-31 21:00 | 46.7951 | 87.1411
2035-07-31 22:00 | 43.4999 | 84.3692
2035-07-31 23:00 | 39.8116 | 81.3292
2035-08-01 | 37.6383 | 80.1393
2035-08-01 01:00 | 36.2532 | 70.9722
2035-08-01 02:00 | 36.8812 | 66.8575
2035-08-01 03:00 | 37.5994 | 65.3857
2035-08-01 04:00 | 37.8091 | 63.7827
2035-08-01 05:00 | 39.0298 | 65.6725
2035-08-01 06:00 | 43.8735 | 73.6024
2035-08-01 07:00 | 51.7568 | 75.7402
2035-08-01 08:00 | 54.6264 | 76.2215
2035-08-01 09:00 | 55.3556 | 80.4271
2035-08-01 10:00 | 55.4189 | 82.0519
2035-08-01 11:00 | 55.3169 | 83.0272
2035-08-01 12:00 | 54.9818 | 83.0795
2035-08-01 13:00 | 56.6081 | 85.0642
2035-08-01 14:00 | 57.4987 | 80.7684
2035-08-01 15:00 | 58.8226 | 87.1205
2035-08-01 16:00 | 61.8279 | 90.5765
2035-08-01 17:00 | 64.8885 | 94.4789
2035-08-01 18:00 | 65.2734 | 94.868
2035-08-01 19:00 | 60.1816 | 92.3958
2035-08-01 20:00 | 55.4362 | 86.7115
2035-08-01 21:00 | 51.3 | 81.2675
2035-08-01 22:00 | 46.9641 | 78.1496
2035-08-01 23:00 | 42.5317 | 74.6351
2035-08-02 | 39.6298 | 74.9956
2035-08-02 01:00 | 36.9882 | 68.0459
2035-08-02 02:00 | 37.3418 | 64.3132
2035-08-02 03:00 | 37.8586 | 63.2329
2035-08-02 04:00 | 37.9012 | 61.6202
2035-08-02 05:00 | 39.1128 | 63.7358
2035-08-02 06:00 | 42.7599 | 71.178
2035-08-02 07:00 | 50.306 | 73.1201
2035-08-02 08:00 | 52.9862 | 72.7429
2035-08-02 09:00 | 53.6867 | 76.5379
2035-08-02 10:00 | 53.7213 | 77.6609
2035-08-02 11:00 | 53.1952 | 77.8224
2035-08-02 12:00 | 54.1566 | 79.2805
2035-08-02 13:00 | 55.1585 | 80.6846
2035-08-02 14:00 | 55.5804 | 75.2407
2035-08-02 15:00 | 56.3982 | 81.4085
2035-08-02 16:00 | 58.8456 | 83.9357
2035-08-02 17:00 | 61.217 | 86.3532
2035-08-02 18:00 | 61.0972 | 88.7965
2035-08-02 19:00 | 56.1807 | 86.5069
2035-08-02 20:00 | 52.2771 | 81.3666
2035-08-02 21:00 | 48.8832 | 76.1777
2035-08-02 22:00 | 45.2231 | 73.6443
2035-08-02 23:00 | 41.3919 | 70.8905
2035-08-03 | 38.4891 | 70.9639
2035-08-03 01:00 | 36.6809 | 64.8647
2035-08-03 02:00 | 37.1058 | 61.6646
2035-08-03 03:00 | 37.788 | 60.7712
2035-08-03 04:00 | 37.9897 | 59.2662
2035-08-03 05:00 | 39.2529 | 61.1522
2035-08-03 06:00 | 42.8378 | 67.7374
2035-08-03 07:00 | 50.3624 | 69.3447
2035-08-03 08:00 | 53.1727 | 68.3865
2035-08-03 09:00 | 54.1529 | 71.3729
2035-08-03 10:00 | 54.7444 | 72.0087
2035-08-03 11:00 | 54.6805 | 72.1994
2035-08-03 12:00 | 55.9115 | 73.1371
2035-08-03 13:00 | 57.1493 | 74.8713
2035-08-03 14:00 | 57.3722 | 69.8918
2035-08-03 15:00 | 58.0325 | 76.1241
2035-08-03 16:00 | 60.1649 | 78.7131
2035-08-03 17:00 | 62.5052 | 81.1872
2035-08-03 18:00 | 62.9972 | 84.5729
2035-08-03 19:00 | 57.9833 | 82.4954
2035-08-03 20:00 | 53.319 | 77.3849
2035-08-03 21:00 | 49.3661 | 72.4642
2035-08-03 22:00 | 45.2626 | 70.2011
2035-08-03 23:00 | 41.0567 | 67.835
2035-08-04 | 38.9761 | 67.2647
2035-08-04 01:00 | 36.3518 | 60.5731
2035-08-04 02:00 | 36.4954 | 57.4326
2035-08-04 03:00 | 36.7915 | 56.7771
2035-08-04 04:00 | 36.5602 | 55.1896
2035-08-04 05:00 | 36.7614 | 57.0288
2035-08-04 06:00 | 40.1267 | 66.0704
2035-08-04 07:00 | 46.7258 | 65.8405
2035-08-04 08:00 | 50.1824 | 67.3771
2035-08-04 09:00 | 51.7904 | 74.4826
2035-08-04 10:00 | 51.9223 | 77.0928
2035-08-04 11:00 | 51.1935 | 75.8807
2035-08-04 12:00 | 51.2413 | 73.3758
2035-08-04 13:00 | 51.6029 | 74.7398
2035-08-04 14:00 | 51.5816 | 70.6315
2035-08-04 15:00 | 52.0583 | 77.0148
2035-08-04 16:00 | 54.8299 | 79.9866
2035-08-04 17:00 | 57.6454 | 84.222
2035-08-04 18:00 | 57.4736 | 85.9319
2035-08-04 19:00 | 52.102 | 81.7598
2035-08-04 20:00 | 47.6713 | 76.4128
2035-08-04 21:00 | 44.302 | 72.273
2035-08-04 22:00 | 41.4193 | 71.3672
2035-08-04 23:00 | 38.6345 | 69.8659
2035-08-05 | 36.7815 | 70.6974
2035-08-05 01:00 | 33.9328 | 65.9869
2035-08-05 02:00 | 34.1695 | 62.4974
2035-08-05 03:00 | 34.5487 | 61.4642
2035-08-05 04:00 | 34.2517 | 59.8829
2035-08-05 05:00 | 34.3385 | 61.4156
2035-08-05 06:00 | 36.5625 | 64.9643
2035-08-05 07:00 | 42.4144 | 63.7888
2035-08-05 08:00 | 44.5802 | 64.2187
2035-08-05 09:00 | 44.9653 | 69.3882
2035-08-05 10:00 | 44.2627 | 72.5858
2035-08-05 11:00 | 43.3057 | 74.1997
2035-08-05 12:00 | 43.8147 | 76.6767
2035-08-05 13:00 | 43.9894 | 78.41
2035-08-05 14:00 | 43.5393 | 75.9141
2035-08-05 15:00 | 44.1462 | 83.6979
2035-08-05 16:00 | 47.1904 | 86.9336
2035-08-05 17:00 | 50.3653 | 91.3429
2035-08-05 18:00 | 51.2693 | 94.7175
2035-08-05 19:00 | 46.4523 | 90.8597
2035-08-05 20:00 | 42.5625 | 85.801
2035-08-05 21:00 | 39.3891 | 81.6015
2035-08-05 22:00 | 36.7566 | 79.6968
2035-08-05 23:00 | 34.2229 | 77.8316
2035-08-06 | 33.375 | 74.6647
2035-08-06 01:00 | 31.0838 | 70.0022
2035-08-06 02:00 | 31.8322 | 66.1302
2035-08-06 03:00 | 32.6649 | 64.8261
2035-08-06 04:00 | 32.9219 | 62.8144
2035-08-06 05:00 | 33.4486 | 64.1657
2035-08-06 06:00 | 36.5185 | 67.6291
2035-08-06 07:00 | 41.5255 | 67.4934
2035-08-06 08:00 | 42.829 | 66.2316
2035-08-06 09:00 | 43.3318 | 71.1873
2035-08-06 10:00 | 43.2763 | 73.5213
2035-08-06 11:00 | 42.9183 | 76.2054
2035-08-06 12:00 | 44.3405 | 78.3057
2035-08-06 13:00 | 44.6643 | 81.9955
2035-08-06 14:00 | 43.8301 | 79.5627
2035-08-06 15:00 | 42.9126 | 87.6378
2035-08-06 16:00 | 45.7469 | 91.5471
2035-08-06 17:00 | 49.6929 | 95.4828
2035-08-06 18:00 | 50.0743 | 95.4634
2035-08-06 19:00 | 45.8856 | 93.0615
2035-08-06 20:00 | 42.4673 | 87.0254
2035-08-06 21:00 | 39.6228 | 82.54
2035-08-06 22:00 | 37.0036 | 80.134
2035-08-06 23:00 | 34.5484 | 77.5136
2035-08-07 | 33.946 | 75.9542
2035-08-07 01:00 | 32.9236 | 69.0392
2035-08-07 02:00 | 33.7601 | 65.0952
2035-08-07 03:00 | 34.6657 | 63.8801
2035-08-07 04:00 | 35.0044 | 62.2465
2035-08-07 05:00 | 36.4381 | 64.3361
2035-08-07 06:00 | 41.7215 | 71.4546
2035-08-07 07:00 | 49.0074 | 73.2614
2035-08-07 08:00 | 50.5042 | 72.4111
2035-08-07 09:00 | 50.0271 | 75.1113
2035-08-07 10:00 | 49.0108 | 75.5849
2035-08-07 11:00 | 47.5971 | 76.6428
2035-08-07 12:00 | 47.7038 | 75.9369
2035-08-07 13:00 | 48.3769 | 77.1055
2035-08-07 14:00 | 48.423 | 72.589
2035-08-07 15:00 | 49.0893 | 80.0167
2035-08-07 16:00 | 51.5469 | 84.9494
2035-08-07 17:00 | 54.179 | 89.935
2035-08-07 18:00 | 54.8995 | 90.0302
2035-08-07 19:00 | 50.1856 | 87.5117
2035-08-07 20:00 | 46.9782 | 81.9349
2035-08-07 21:00 | 43.5327 | 76.4246
2035-08-07 22:00 | 40.1916 | 73.878
2035-08-07 23:00 | 36.9034 | 71.0491
2035-08-08 | 35.4139 | 70.7259
2035-08-08 01:00 | 33.2182 | 65.659
2035-08-08 02:00 | 34.0809 | 62.4645
2035-08-08 03:00 | 34.9907 | 61.5845
2035-08-08 04:00 | 35.2776 | 60.2375
2035-08-08 05:00 | 36.6662 | 62.2944
2035-08-08 06:00 | 41.7484 | 69.212
2035-08-08 07:00 | 48.5939 | 70.7051
2035-08-08 08:00 | 49.8336 | 69.6425
2035-08-08 09:00 | 49.487 | 72.2611
2035-08-08 10:00 | 48.6556 | 72.7199
2035-08-08 11:00 | 47.6576 | 73.1122
2035-08-08 12:00 | 47.9073 | 74.9658
2035-08-08 13:00 | 48.3908 | 76.4777
2035-08-08 14:00 | 48.325 | 71.1392
2035-08-08 15:00 | 48.9444 | 77.0469
2035-08-08 16:00 | 51.219 | 79.8579
2035-08-08 17:00 | 53.5914 | 83.2339
2035-08-08 18:00 | 53.7672 | 84.5704
2035-08-08 19:00 | 49.4032 | 80.8827
2035-08-08 20:00 | 46.4226 | 77.1954
2035-08-08 21:00 | 43.2918 | 73.0633
2035-08-08 22:00 | 40.047 | 71.1843
2035-08-08 23:00 | 36.7648 | 69.4931
2035-08-09 | 35.1623 | 68.5968
2035-08-09 01:00 | 33.2867 | 66.0947
2035-08-09 02:00 | 34.1089 | 63.3827
2035-08-09 03:00 | 35.0089 | 62.7885
2035-08-09 04:00 | 35.3314 | 61.5593
2035-08-09 05:00 | 36.7504 | 64.0269
2035-08-09 06:00 | 40.8195 | 71.9912
2035-08-09 07:00 | 48.2387 | 73.6835
2035-08-09 08:00 | 50.2571 | 73.1578
2035-08-09 09:00 | 50.535 | 77.3262
2035-08-09 10:00 | 50.1378 | 78.4106
2035-08-09 11:00 | 49.2054 | 78.126
2035-08-09 12:00 | 48.1719 | 76.4114
2035-08-09 13:00 | 49.3487 | 78.2002
2035-08-09 14:00 | 50.2021 | 74.2425
2035-08-09 15:00 | 51.6798 | 81.356
2035-08-09 16:00 | 54.7011 | 86.5296
2035-08-09 17:00 | 57.5547 | 91.4446
2035-08-09 18:00 | 58.069 | 93.1972
2035-08-09 19:00 | 53.5312 | 91.0116
2035-08-09 20:00 | 49.7802 | 86.3887
2035-08-09 21:00 | 45.8923 | 81.1234
2035-08-09 22:00 | 42.21 | 78.0175
2035-08-09 23:00 | 38.5105 | 75.5164
2035-08-10 | 36.489 | 73.4907
2035-08-10 01:00 | 34.8648 | 69.1013
2035-08-10 02:00 | 35.517 | 65.9344
2035-08-10 03:00 | 36.3103 | 64.9269
2035-08-10 04:00 | 36.5584 | 63.5132
2035-08-10 05:00 | 37.9463 | 65.4025
2035-08-10 06:00 | 41.9672 | 74.8635
2035-08-10 07:00 | 49.547 | 76.6885
2035-08-10 08:00 | 51.9457 | 76.9424
2035-08-10 09:00 | 52.6585 | 81.5244
2035-08-10 10:00 | 52.7969 | 82.9535
2035-08-10 11:00 | 52.0563 | 82.4831
2035-08-10 12:00 | 51.7951 | 81.5896
2035-08-10 13:00 | 52.8955 | 82.6871
2035-08-10 14:00 | 53.3373 | 78.447
2035-08-10 15:00 | 54.1441 | 84.3923
2035-08-10 16:00 | 56.5577 | 88.0826
2035-08-10 17:00 | 59.0607 | 91.4664
2035-08-10 18:00 | 59.2952 | 94.171
2035-08-10 19:00 | 54.5191 | 91.2634
2035-08-10 20:00 | 50.4564 | 86.166
2035-08-10 21:00 | 46.5089 | 80.5894
2035-08-10 22:00 | 42.7123 | 77.6138
2035-08-10 23:00 | 38.9131 | 75.1135
2035-08-11 | 36.8698 | 73.5216
2035-08-11 01:00 | 35.7319 | 68.2977
2035-08-11 02:00 | 36.1633 | 64.7362
2035-08-11 03:00 | 36.7335 | 63.509
2035-08-11 04:00 | 36.7875 | 61.5494
2035-08-11 05:00 | 37.3306 | 62.8478
2035-08-11 06:00 | 38.8012 | 67.3596
2035-08-11 07:00 | 44.619 | 66.7423
2035-08-11 08:00 | 48.0676 | 67.053
2035-08-11 09:00 | 50.3056 | 71.6501
2035-08-11 10:00 | 51.3671 | 74.5083
2035-08-11 11:00 | 51.8088 | 76.0488
2035-08-11 12:00 | 53.4633 | 76.9943
2035-08-11 13:00 | 54.2571 | 78.9401
2035-08-11 14:00 | 54.8046 | 75.7247
2035-08-11 15:00 | 55.6176 | 83.3514
2035-08-11 16:00 | 58.4601 | 87.1442
2035-08-11 17:00 | 61.2296 | 91.2265
2035-08-11 18:00 | 61.8969 | 92.2644
2035-08-11 19:00 | 56.6552 | 88.8992
2035-08-11 20:00 | 52.2115 | 83.5429
2035-08-11 21:00 | 48.6713 | 79.107
2035-08-11 22:00 | 45.5553 | 77.1549
2035-08-11 23:00 | 42.4687 | 75.3333
2035-08-12 | 39.3082 | 72.9059
2035-08-12 01:00 | 37.5693 | 69.2786
2035-08-12 02:00 | 37.6551 | 65.6842
2035-08-12 03:00 | 37.9154 | 64.2373
2035-08-12 04:00 | 37.6198 | 62.2163
2035-08-12 05:00 | 37.8348 | 63.3306
2035-08-12 06:00 | 38.8634 | 66.4063
2035-08-12 07:00 | 44.2878 | 65.03
2035-08-12 08:00 | 47.9397 | 63.963
2035-08-12 09:00 | 50.0147 | 68.2382
2035-08-12 10:00 | 51.0047 | 70.7964
2035-08-12 11:00 | 51.8323 | 73.1391
2035-08-12 12:00 | 53.616 | 76.047
2035-08-12 13:00 | 54.8138 | 77.9894
2035-08-12 14:00 | 55.8704 | 75.1212
2035-08-12 15:00 | 57.4698 | 83.5831
2035-08-12 16:00 | 61.1852 | 87.4607
2035-08-12 17:00 | 64.7555 | 92.0209
2035-08-12 18:00 | 65.2655 | 92.4298
2035-08-12 19:00 | 60.0682 | 88.1313
2035-08-12 20:00 | 55.0532 | 82.7827
2035-08-12 21:00 | 50.821 | 77.3376
2035-08-12 22:00 | 46.9693 | 75.6165
2035-08-12 23:00 | 43.2396 | 73.5714
2035-08-13 | 40.4324 | 73.1926
2035-08-13 01:00 | 38.3577 | 70.1041
2035-08-13 02:00 | 38.6144 | 66.7223
2035-08-13 03:00 | 39.1194 | 65.5853
2035-08-13 04:00 | 39.1192 | 64.0845
2035-08-13 05:00 | 40.3886 | 66.5043
2035-08-13 06:00 | 44.8597 | 74.9846
2035-08-13 07:00 | 52.82 | 77.1102
2035-08-13 08:00 | 56.2942 | 77.2464
2035-08-13 09:00 | 57.7144 | 81.813
2035-08-13 10:00 | 58.6453 | 83.0141
2035-08-13 11:00 | 58.7301 | 84.0296
2035-08-13 12:00 | 58.3078 | 84.754
2035-08-13 13:00 | 59.8984 | 86.8645
2035-08-13 14:00 | 60.5917 | 82.9307
2035-08-13 15:00 | 62.37 | 89.5378
2035-08-13 16:00 | 65.3299 | 93.9104
2035-08-13 17:00 | 68.0921 | 98.2237
2035-08-13 18:00 | 68.0874 | 99.631
2035-08-13 19:00 | 63.0634 | 95.6709
2035-08-13 20:00 | 58.2634 | 90.6533
2035-08-13 21:00 | 53.7439 | 85.1425
2035-08-13 22:00 | 49.1725 | 81.5473
2035-08-13 23:00 | 44.5784 | 78.8998
2035-08-14 | 41.3918 | 77.0183
2035-08-14 01:00 | 39.3888 | 74.4551
2035-08-14 02:00 | 39.5788 | 70.8298
2035-08-14 03:00 | 40.0414 | 69.6286
2035-08-14 04:00 | 40.0172 | 68.1494
2035-08-14 05:00 | 41.3138 | 70.4173
2035-08-14 06:00 | 46.1173 | 78.1479
2035-08-14 07:00 | 53.8434 | 80.4598
2035-08-14 08:00 | 57.3253 | 80.8354
2035-08-14 09:00 | 58.7191 | 85.8741
2035-08-14 10:00 | 59.6787 | 87.2729
2035-08-14 11:00 | 59.9829 | 89.0113
2035-08-14 12:00 | 59.3153 | 90.8177
2035-08-14 13:00 | 61.074 | 93.0931
2035-08-14 14:00 | 62.0691 | 89.8628
2035-08-14 15:00 | 63.963 | 96.8933
2035-08-14 16:00 | 67.0008 | 101.9688
2035-08-14 17:00 | 69.9949 | 105.5045
2035-08-14 18:00 | 69.7227 | 107.1799
2035-08-14 19:00 | 64.5258 | 104.0151
2035-08-14 20:00 | 59.6873 | 98.4521
2035-08-14 21:00 | 55.0149 | 92.4481
2035-08-14 22:00 | 50.3041 | 88.0176
2035-08-14 23:00 | 45.5814 | 84.6738
2035-08-15 | 42.7418 | 80.9935
2035-08-15 01:00 | 40.4794 | 72.8839
2035-08-15 02:00 | 40.5979 | 68.4331
2035-08-15 03:00 | 40.9635 | 66.8724
2035-08-15 04:00 | 40.8278 | 65.4063
2035-08-15 05:00 | 42.065 | 67.4051
2035-08-15 06:00 | 46.9629 | 71.9961
2035-08-15 07:00 | 54.5887 | 72.8413
2035-08-15 08:00 | 57.9642 | 70.9405
2035-08-15 09:00 | 59.2557 | 72.0777
2035-08-15 10:00 | 60.0045 | 71.9673
2035-08-15 11:00 | 60.2807 | 73.9527
2035-08-15 12:00 | 60.1201 | 75.2214
2035-08-15 13:00 | 61.7582 | 76.6158
2035-08-15 14:00 | 62.4769 | 72.3703
2035-08-15 15:00 | 63.9888 | 78.9813
2035-08-15 16:00 | 66.7385 | 82.8486
2035-08-15 17:00 | 69.5105 | 87.7279
2035-08-15 18:00 | 69.0068 | 89.5157
2035-08-15 19:00 | 63.7341 | 87.8657
2035-08-15 20:00 | 59.1654 | 82.4096
2035-08-15 21:00 | 54.684 | 76.7261
2035-08-15 22:00 | 50.1138 | 73.5885
2035-08-15 23:00 | 45.5182 | 70.4439
2035-08-16 | 42.7703 | 68.4419
2035-08-16 01:00 | 40.5268 | 63.0066
2035-08-16 02:00 | 40.6271 | 59.9721
2035-08-16 03:00 | 41.0194 | 59.3978
2035-08-16 04:00 | 40.9127 | 58.1444
2035-08-16 05:00 | 42.2039 | 60.6405
2035-08-16 06:00 | 46.738 | 69.3694
2035-08-16 07:00 | 54.3345 | 71.0931
2035-08-16 08:00 | 57.7876 | 69.621
2035-08-16 09:00 | 59.1859 | 71.9768
2035-08-16 10:00 | 59.9951 | 71.1013
2035-08-16 11:00 | 60.0318 | 70.465
2035-08-16 12:00 | 60.1767 | 71.0439
2035-08-16 13:00 | 61.5274 | 71.5775
2035-08-16 14:00 | 61.9367 | 65.8931
2035-08-16 15:00 | 63.1674 | 72.2933
2035-08-16 16:00 | 65.5014 | 75.9276
2035-08-16 17:00 | 67.7394 | 79.5654
2035-08-16 18:00 | 66.9751 | 81.1103
2035-08-16 19:00 | 62.0636 | 80.2787
2035-08-16 20:00 | 58.2725 | 76.552
2035-08-16 21:00 | 54.452 | 72.5516
2035-08-16 22:00 | 50.3998 | 70.3158
2035-08-16 23:00 | 46.1945 | 68.0196
2035-08-17 | 42.6587 | 68.167
2035-08-17 01:00 | 40.5879 | 62.0784
2035-08-17 02:00 | 40.7291 | 59.3789
2035-08-17 03:00 | 41.1289 | 58.7693
2035-08-17 04:00 | 41.0627 | 57.6456
2035-08-17 05:00 | 42.3448 | 59.7748
2035-08-17 06:00 | 45.9802 | 67.7854
2035-08-17 07:00 | 52.7874 | 67.5663
2035-08-17 08:00 | 55.4994 | 63.1708
2035-08-17 09:00 | 56.1628 | 62.7776
2035-08-17 10:00 | 56.6298 | 59.7621
2035-08-17 11:00 | 56.7544 | 60.1056
2035-08-17 12:00 | 57.2718 | 66.5124
2035-08-17 13:00 | 58.5506 | 67.4981
2035-08-17 14:00 | 59.0858 | 62.2319
2035-08-17 15:00 | 60.2517 | 68.4142
2035-08-17 16:00 | 62.3672 | 72.1915
2035-08-17 17:00 | 64.5664 | 75.9622
2035-08-17 18:00 | 63.3005 | 79.2248
2035-08-17 19:00 | 58.3259 | 77.5206
2035-08-17 20:00 | 54.4242 | 73.9484
2035-08-17 21:00 | 50.5793 | 69.3658
2035-08-17 22:00 | 46.737 | 67.2407
2035-08-17 23:00 | 42.8366 | 65.8396
2035-08-18 | 39.4838 | 66.2082
2035-08-18 01:00 | 37.9617 | 59.4515
2035-08-18 02:00 | 38.2382 | 56.8207
2035-08-18 03:00 | 38.6842 | 56.3744
2035-08-18 04:00 | 38.5031 | 55.1255
2035-08-18 05:00 | 39.0049 | 56.9076
2035-08-18 06:00 | 42.0166 | 62.1591
2035-08-18 07:00 | 47.9479 | 60.4699
2035-08-18 08:00 | 51.4165 | 59.1377
2035-08-18 09:00 | 53.6059 | 63.3725
2035-08-18 10:00 | 54.701 | 63.6355
2035-08-18 11:00 | 54.9114 | 63.7311
2035-08-18 12:00 | 55.8144 | 62.4486
2035-08-18 13:00 | 56.416 | 63.9519
2035-08-18 14:00 | 56.3238 | 60.9619
2035-08-18 15:00 | 56.8587 | 68.6624
2035-08-18 16:00 | 59.6178 | 72.9747
2035-08-18 17:00 | 62.2679 | 78.372
2035-08-18 18:00 | 63.7273 | 78.7802
2035-08-18 19:00 | 58.3155 | 76.7964
2035-08-18 20:00 | 53.7082 | 71.476
2035-08-18 21:00 | 49.3696 | 66.6728
2035-08-18 22:00 | 45.9179 | 65.9701
2035-08-18 23:00 | 42.7204 | 64.3819
2035-08-19 | 40.6728 | 64.5088
2035-08-19 01:00 | 38.2214 | 60.7909
2035-08-19 02:00 | 38.1615 | 57.8635
2035-08-19 03:00 | 38.3537 | 56.8795
2035-08-19 04:00 | 37.8816 | 55.5324
2035-08-19 05:00 | 38.0818 | 56.9232
2035-08-19 06:00 | 41.3846 | 60.6404
2035-08-19 07:00 | 47.291 | 57.9918
2035-08-19 08:00 | 51.1029 | 55.3137
2035-08-19 09:00 | 53.2185 | 57.7712
2035-08-19 10:00 | 53.9512 | 58.3471
2035-08-19 11:00 | 54.0583 | 60.6514
2035-08-19 12:00 | 55.1016 | 63.8028
2035-08-19 13:00 | 55.7661 | 65.7676
2035-08-19 14:00 | 55.7021 | 63.9519
2035-08-19 15:00 | 56.4091 | 72.8128
2035-08-19 16:00 | 59.5311 | 76.9694
2035-08-19 17:00 | 62.665 | 81.844
2035-08-19 18:00 | 63.4168 | 83.2752
2035-08-19 19:00 | 58.1449 | 80.7174
2035-08-19 20:00 | 53.9055 | 76.2779
2035-08-19 21:00 | 49.6446 | 71.8483
2035-08-19 22:00 | 46.0018 | 70.7684
2035-08-19 23:00 | 42.6634 | 69.4358
2035-08-20 | 41.1161 | 68.0874
2035-08-20 01:00 | 39.1736 | 66.7492
2035-08-20 02:00 | 39.4375 | 64.3375
2035-08-20 03:00 | 40.0038 | 63.8363
2035-08-20 04:00 | 40.0126 | 62.6218
2035-08-20 05:00 | 41.4168 | 65.1024
2035-08-20 06:00 | 46.0311 | 73.0184
2035-08-20 07:00 | 53.4265 | 74.065
2035-08-20 08:00 | 56.6748 | 72.1162
2035-08-20 09:00 | 57.8897 | 74.4983
2035-08-20 10:00 | 58.8625 | 74.3791
2035-08-20 11:00 | 59.1751 | 74.6824
2035-08-20 12:00 | 60.1357 | 77.7637
2035-08-20 13:00 | 61.5446 | 78.9178
2035-08-20 14:00 | 61.8345 | 74.1233
2035-08-20 15:00 | 63.2798 | 80.1357
2035-08-20 16:00 | 65.69 | 83.6462
2035-08-20 17:00 | 67.9055 | 86.9374
2035-08-20 18:00 | 68.003 | 89.3865
2035-08-20 19:00 | 63.0414 | 86.2695
2035-08-20 20:00 | 58.9197 | 82.4194
2035-08-20 21:00 | 54.744 | 77.0984
2035-08-20 22:00 | 50.4325 | 74.692
2035-08-20 23:00 | 46.0346 | 72.9513
2035-08-21 | 42.4344 | 70.7392
2035-08-21 01:00 | 40.5333 | 68.1031
2035-08-21 02:00 | 40.7528 | 65.0029
2035-08-21 03:00 | 41.2415 | 64.0969
2035-08-21 04:00 | 41.2157 | 62.8064
2035-08-21 05:00 | 42.6504 | 65.1203
2035-08-21 06:00 | 47.9076 | 71.5759
2035-08-21 07:00 | 55.0843 | 73.4907
2035-08-21 08:00 | 57.9994 | 72.5323
2035-08-21 09:00 | 58.7421 | 75.6071
2035-08-21 10:00 | 59.2349 | 75.6814
2035-08-21 11:00 | 59.3541 | 76.8326
2035-08-21 12:00 | 60.9828 | 79.9046
2035-08-21 13:00 | 62.044 | 80.5096
2035-08-21 14:00 | 62.0354 | 75.7199
2035-08-21 15:00 | 62.8465 | 82.3372
2035-08-21 16:00 | 64.8121 | 86.6365
2035-08-21 17:00 | 66.815 | 90.1444
2035-08-21 18:00 | 67.4051 | 93.0389
2035-08-21 19:00 | 61.9852 | 89.7767
2035-08-21 20:00 | 57.6891 | 85.5394
2035-08-21 21:00 | 53.2607 | 80.0625
2035-08-21 22:00 | 48.8642 | 77.2934
2035-08-21 23:00 | 44.4478 | 75.3288
2035-08-22 | 42.2829 | 73.1324
2035-08-22 01:00 | 38.9423 | 68.4033
2035-08-22 02:00 | 39.1848 | 65.1772
2035-08-22 03:00 | 39.5912 | 64.1883
2035-08-22 04:00 | 39.4802 | 63.0565
2035-08-22 05:00 | 40.7542 | 65.3097
2035-08-22 06:00 | 45.1943 | 72.3922
2035-08-22 07:00 | 51.9786 | 74.0249
2035-08-22 08:00 | 53.6773 | 73.1947
2035-08-22 09:00 | 53.162 | 76.34
2035-08-22 10:00 | 52.2011 | 76.4678
2035-08-22 11:00 | 51.1126 | 76.4502
2035-08-22 12:00 | 51.3133 | 77.0497
2035-08-22 13:00 | 51.7104 | 77.5379
2035-08-22 14:00 | 51.2905 | 72.3964
2035-08-22 15:00 | 51.7632 | 78.3729
2035-08-22 16:00 | 53.9461 | 81.722
2035-08-22 17:00 | 56.4282 | 85.7309
2035-08-22 18:00 | 56.5806 | 85.8747
2035-08-22 19:00 | 51.6117 | 82.9213
2035-08-22 20:00 | 48.3013 | 78.9202
2035-08-22 21:00 | 44.3505 | 73.1441
2035-08-22 22:00 | 40.8479 | 71.1102
2035-08-22 23:00 | 37.507 | 68.9933
2035-08-23 | 36.0204 | 70.1701
2035-08-23 01:00 | 34.3494 | 67.0244
2035-08-23 02:00 | 35.1118 | 64.2228
2035-08-23 03:00 | 36.0273 | 63.6679
2035-08-23 04:00 | 36.3107 | 62.4817
2035-08-23 05:00 | 37.842 | 64.8517
2035-08-23 06:00 | 43.2673 | 71.2792
2035-08-23 07:00 | 49.2718 | 72.9199
2035-08-23 08:00 | 50.4047 | 71.8171
2035-08-23 09:00 | 49.7267 | 75.1119
2035-08-23 10:00 | 48.8757 | 75.0783
2035-08-23 11:00 | 47.9854 | 73.9886
2035-08-23 12:00 | 48.3429 | 74.0755
2035-08-23 13:00 | 49.1053 | 74.1292
2035-08-23 14:00 | 49.0343 | 68.1835
2035-08-23 15:00 | 49.9572 | 74.3904
2035-08-23 16:00 | 52.3933 | 77.2737
2035-08-23 17:00 | 54.9241 | 80.2597
2035-08-23 18:00 | 55.7786 | 83.3567
2035-08-23 19:00 | 51.3787 | 80.2006
2035-08-23 20:00 | 48.4301 | 76.7
2035-08-23 21:00 | 44.5364 | 71.3215
2035-08-23 22:00 | 41.1223 | 69.4654
2035-08-23 23:00 | 37.7577 | 68.0317
2035-08-24 | 36.4034 | 66.4429
2035-08-24 01:00 | 34.6635 | 62.9916
2035-08-24 02:00 | 35.4546 | 60.2814
2035-08-24 03:00 | 36.3081 | 59.6667
2035-08-24 04:00 | 36.5329 | 58.5426
2035-08-24 05:00 | 38.0734 | 60.7309
2035-08-24 06:00 | 42.3575 | 68.6806
2035-08-24 07:00 | 48.9848 | 69.7101
2035-08-24 08:00 | 51.0112 | 67.5925
2035-08-24 09:00 | 51.3663 | 69.5139
2035-08-24 10:00 | 51.3587 | 67.9897
2035-08-24 11:00 | 50.5887 | 67.3374
2035-08-24 12:00 | 50.1741 | 68.5238
2035-08-24 13:00 | 51.2352 | 68.69
2035-08-24 14:00 | 51.9452 | 63.4641
2035-08-24 15:00 | 53.1018 | 69.4841
2035-08-24 16:00 | 55.434 | 72.9323
2035-08-24 17:00 | 57.6095 | 76.3768
2035-08-24 18:00 | 57.687 | 79.7076
2035-08-24 19:00 | 52.8558 | 77.3614
2035-08-24 20:00 | 49.3954 | 73.9578
2035-08-24 21:00 | 45.208 | 68.847
2035-08-24 22:00 | 41.5887 | 66.9826
2035-08-24 23:00 | 38.0899 | 65.7977
2035-08-25 | 36.3107 | 65.6759
2035-08-25 01:00 | 35.3444 | 60.9581
2035-08-25 02:00 | 35.9122 | 58.445
2035-08-25 03:00 | 36.5814 | 58.0435
2035-08-25 04:00 | 36.6926 | 56.8372
2035-08-25 05:00 | 37.4974 | 58.7577
2035-08-25 06:00 | 41.4368 | 63.4678
2035-08-25 07:00 | 46.8856 | 61.2333
2035-08-25 08:00 | 50.0591 | 59.4047
2035-08-25 09:00 | 52.5384 | 63.0983
2035-08-25 10:00 | 53.8355 | 62.6438
2035-08-25 11:00 | 54.4459 | 62.3824
2035-08-25 12:00 | 56.7721 | 63.5102
2035-08-25 13:00 | 57.7677 | 64.5521
2035-08-25 14:00 | 58.2436 | 60.1448
2035-08-25 15:00 | 58.8961 | 66.5396
2035-08-25 16:00 | 61.6253 | 69.3349
2035-08-25 17:00 | 64.1734 | 72.9198
2035-08-25 18:00 | 65.6678 | 74.7712
2035-08-25 19:00 | 60.0847 | 70.7751
2035-08-25 20:00 | 55.742 | 66.9873
2035-08-25 21:00 | 51.2258 | 63.0389
2035-08-25 22:00 | 47.5408 | 62.8515
2035-08-25 23:00 | 44.1784 | 62.6538
2035-08-26 | 42.3408 | 61.3454
2035-08-26 01:00 | 39.7651 | 59.7499
2035-08-26 02:00 | 39.5444 | 57.3133
2035-08-26 03:00 | 39.6137 | 56.7132
2035-08-26 04:00 | 39.1076 | 55.7401
2035-08-26 05:00 | 39.39 | 57.5888
2035-08-26 06:00 | 41.7331 | 61.4268
2035-08-26 07:00 | 47.399 | 59.3738
2035-08-26 08:00 | 51.8555 | 58.3248
2035-08-26 09:00 | 54.7253 | 62.4941
2035-08-26 10:00 | 56.1879 | 63.493
2035-08-26 11:00 | 56.9745 | 64.1138
2035-08-26 12:00 | 57.0669 | 62.7214
2035-08-26 13:00 | 58.4231 | 64.3411
2035-08-26 14:00 | 59.7541 | 62.681
2035-08-26 15:00 | 61.735 | 71.2511
2035-08-26 16:00 | 65.6864 | 76.0519
2035-08-26 17:00 | 69.3888 | 81.7315
2035-08-26 18:00 | 69.1263 | 82.2173
2035-08-26 19:00 | 63.9917 | 79.1152
2035-08-26 20:00 | 59.2938 | 75.0225
2035-08-26 21:00 | 54.3475 | 70.259
2035-08-26 22:00 | 50.0937 | 69.3903
2035-08-26 23:00 | 46.1492 | 68.3153
2035-08-27 | 43.3718 | 67.5904
2035-08-27 01:00 | 40.875 | 64.691
2035-08-27 02:00 | 40.9677 | 62.3161
2035-08-27 03:00 | 41.3855 | 61.6923
2035-08-27 04:00 | 41.258 | 60.5335
2035-08-27 05:00 | 42.6766 | 63.0542
2035-08-27 06:00 | 47.1737 | 69.9337
2035-08-27 07:00 | 54.8223 | 70.957
2035-08-27 08:00 | 58.6085 | 68.7004
2035-08-27 09:00 | 60.5008 | 70.5624
2035-08-27 10:00 | 62.0708 | 69.8217
2035-08-27 11:00 | 62.514 | 70.609
2035-08-27 12:00 | 62.6196 | 71.9288
2035-08-27 13:00 | 64.2218 | 73.3699
2035-08-27 14:00 | 64.6309 | 69.5058
2035-08-27 15:00 | 66.444 | 76.2866
2035-08-27 16:00 | 69.1604 | 81.2417
2035-08-27 17:00 | 71.6193 | 86.1371
2035-08-27 18:00 | 70.2654 | 88.0189
2035-08-27 19:00 | 65.2157 | 85.5414
2035-08-27 20:00 | 60.9312 | 81.8486
2035-08-27 21:00 | 56.1878 | 76.2176
2035-08-27 22:00 | 51.5363 | 73.6149
2035-08-27 23:00 | 46.9191 | 71.9783
2035-08-28 | 43.9124 | 69.6632
2035-08-28 01:00 | 43.0164 | 65.601
2035-08-28 02:00 | 43.0525 | 62.5486
2035-08-28 03:00 | 43.4996 | 61.6671
2035-08-28 04:00 | 43.38 | 60.3641
2035-08-28 05:00 | 44.9111 | 62.7578
2035-08-28 06:00 | 51.1823 | 70.3317
2035-08-28 07:00 | 58.981 | 71.0744
2035-08-28 08:00 | 63.1641 | 67.8191
2035-08-28 09:00 | 65.2154 | 68.5987
2035-08-28 10:00 | 66.9762 | 65.7689
2035-08-28 11:00 | 67.7985 | 66.8803
2035-08-28 12:00 | 69.0853 | 69.3613
2035-08-28 13:00 | 70.7414 | 69.4812
2035-08-28 14:00 | 70.9047 | 64.6588
2035-08-28 15:00 | 71.999 | 71.6745
2035-08-28 16:00 | 74.1164 | 76.1004
2035-08-28 17:00 | 76.1848 | 79.283
2035-08-28 18:00 | 76.0487 | 80.6266
2035-08-28 19:00 | 70.6709 | 79.207
2035-08-28 20:00 | 66.1805 | 75.8664
2035-08-28 21:00 | 61.2236 | 70.8963
2035-08-28 22:00 | 56.1504 | 69.0094
2035-08-28 23:00 | 51.0606 | 67.444
2035-08-29 | 47.9557 | 67.7024
2035-08-29 01:00 | 44.4249 | 61.7738
2035-08-29 02:00 | 44.2179 | 59.3641
2035-08-29 03:00 | 44.2136 | 58.8317
2035-08-29 04:00 | 43.7605 | 57.953
2035-08-29 05:00 | 45.0098 | 60.5092
2035-08-29 06:00 | 50.1443 | 67.1999
2035-08-29 07:00 | 57.1219 | 67.9168
2035-08-29 08:00 | 60.0246 | 64.0209
2035-08-29 09:00 | 60.6176 | 63.5794
2035-08-29 10:00 | 60.615 | 60.669
2035-08-29 11:00 | 60.2906 | 61.103
2035-08-29 12:00 | 60.0869 | 67.1092
2035-08-29 13:00 | 60.9674 | 67.1566
2035-08-29 14:00 | 61.0577 | 61.6153
2035-08-29 15:00 | 62.023 | 67.6286
2035-08-29 16:00 | 64.3086 | 71.8161
2035-08-29 17:00 | 66.6891 | 76.9097
2035-08-29 18:00 | 65.4203 | 80.7873
2035-08-29 19:00 | 59.8134 | 79.4613
2035-08-29 20:00 | 55.6402 | 76.3865
2035-08-29 21:00 | 50.8777 | 71.524
2035-08-29 22:00 | 46.5691 | 69.4482
2035-08-29 23:00 | 42.417 | 67.7457
2035-08-30 | 40.5317 | 67.269
2035-08-30 01:00 | 38.7046 | 62.6303
2035-08-30 02:00 | 39.042 | 60.335
2035-08-30 03:00 | 39.6188 | 59.8874
2035-08-30 04:00 | 39.6318 | 58.9604
2035-08-30 05:00 | 41.0783 | 61.7129
2035-08-30 06:00 | 45.6639 | 68.6226
2035-08-30 07:00 | 51.846 | 68.8442
2035-08-30 08:00 | 54.0323 | 64.5668
2035-08-30 09:00 | 54.286 | 64.5252
2035-08-30 10:00 | 54.0962 | 61.7362
2035-08-30 11:00 | 53.5441 | 62.6109
2035-08-30 12:00 | 53.8483 | 68.1158
2035-08-30 13:00 | 54.6436 | 68.5389
2035-08-30 14:00 | 54.5804 | 63.9262
2035-08-30 15:00 | 55.6939 | 70.5635
2035-08-30 16:00 | 57.8971 | 74.9749
2035-08-30 17:00 | 60.1225 | 78.5142
2035-08-30 18:00 | 60.7764 | 80.325
2035-08-30 19:00 | 56.2083 | 78.8816
2035-08-30 20:00 | 52.9532 | 76.1431
2035-08-30 21:00 | 48.9481 | 71.0055
2035-08-30 22:00 | 45.3294 | 68.9808
2035-08-30 23:00 | 41.6273 | 67.8414
2035-08-31 | 38.5988 | 67.2701
2035-08-31 01:00 | 37.9702 | 61.1257
2035-08-31 02:00 | 38.5702 | 58.946
2035-08-31 03:00 | 39.3702 | 58.4264
2035-08-31 04:00 | 39.5154 | 57.5475
2035-08-31 05:00 | 41.1404 | 60.0625
2035-08-31 06:00 | 45.948 | 67.4592
2035-08-31 07:00 | 52.3176 | 68.2105
2035-08-31 08:00 | 54.7482 | 64.5781
2035-08-31 09:00 | 55.3146 | 64.9221
2035-08-31 10:00 | 55.8579 | 62.5982
2035-08-31 11:00 | 56.0806 | 63.2663
2035-08-31 12:00 | 57.1135 | 65.1411
2035-08-31 13:00 | 58.5245 | 65.2177
2035-08-31 14:00 | 59.2256 | 60.4703
2035-08-31 15:00 | 60.3082 | 66.9143
2035-08-31 16:00 | 62.7487 | 70.8995
2035-08-31 17:00 | 65.0905 | 74.4018
2035-08-31 18:00 | 65.1015 | 77.3003
2035-08-31 19:00 | 60.1382 | 75.5284
2035-08-31 20:00 | 55.9649 | 72.8259
2035-08-31 21:00 | 50.8418 | 67.667
2035-08-31 22:00 | 46.423 | 65.9915
2035-08-31 23:00 | 42.1986 | 65.0764
2035-09-01 | 40.0529 | 65.3141
2035-09-01 01:00 | 37.1441 | 56.7862
2035-09-01 02:00 | 37.4651 | 54.5454
2035-09-01 03:00 | 37.8538 | 54.0523
2035-09-01 04:00 | 37.676 | 52.5593
2035-09-01 05:00 | 38.2901 | 54.5067
2035-09-01 06:00 | 42.5368 | 60.3842
2035-09-01 07:00 | 48.6336 | 59.5237
2035-09-01 08:00 | 51.6415 | 58.5883
2035-09-01 09:00 | 52.7585 | 60.7561
2035-09-01 10:00 | 53.0962 | 60.0775
2035-09-01 11:00 | 52.7497 | 59.2258
2035-09-01 12:00 | 53.1234 | 59.5582
2035-09-01 13:00 | 53.5219 | 59.5102
2035-09-01 14:00 | 53.6226 | 56.0843
2035-09-01 15:00 | 54.5453 | 62.6842
2035-09-01 16:00 | 57.2236 | 66.4618
2035-09-01 17:00 | 59.7912 | 69.9675
2035-09-01 18:00 | 60.118 | 70.9288
2035-09-01 19:00 | 55.021 | 69.4342
2035-09-01 20:00 | 51.1961 | 66.1822
2035-09-01 21:00 | 47.014 | 62.0409
2035-09-01 22:00 | 43.7626 | 61.0774
2035-09-01 23:00 | 40.7231 | 60.2702
2035-09-02 | 38.7226 | 60.2164
2035-09-02 01:00 | 35.629 | 57.6953
2035-09-02 02:00 | 35.9045 | 55.4325
2035-09-02 03:00 | 36.1227 | 55.0581
2035-09-02 04:00 | 35.7504 | 53.4124
2035-09-02 05:00 | 36.0589 | 54.9709
2035-09-02 06:00 | 39.0073 | 60.6108
2035-09-02 07:00 | 44.73 | 58.6415
2035-09-02 08:00 | 47.228 | 56.8432
2035-09-02 09:00 | 47.6429 | 59.9784
2035-09-02 10:00 | 47.3594 | 58.5959
2035-09-02 11:00 | 46.5666 | 58.7888
2035-09-02 12:00 | 45.3801 | 56.3843
2035-09-02 13:00 | 45.7767 | 56.6933
2035-09-02 14:00 | 45.9489 | 53.2993
2035-09-02 15:00 | 47.4871 | 60.6531
2035-09-02 16:00 | 50.953 | 64.6245
2035-09-02 17:00 | 54.4395 | 69.3343
2035-09-02 18:00 | 54.5695 | 71.9638
2035-09-02 19:00 | 49.8263 | 70.9935
2035-09-02 20:00 | 46.0229 | 67.8174
2035-09-02 21:00 | 41.7061 | 63.2266
2035-09-02 22:00 | 38.5959 | 62.1273
2035-09-02 23:00 | 35.7778 | 60.8678
2035-09-03 | 34.2298 | 61.028
2035-09-03 01:00 | 32.8069 | 58.2326
2035-09-03 02:00 | 33.6393 | 55.5374
2035-09-03 03:00 | 34.4887 | 55.6068
2035-09-03 04:00 | 34.7189 | 54.527
2035-09-03 05:00 | 35.2886 | 56.1322
2035-09-03 06:00 | 37.1332 | 63.2551
2035-09-03 07:00 | 41.7293 | 60.4147
2035-09-03 08:00 | 43.8871 | 57.5652
2035-09-03 09:00 | 45.2737 | 60.391
2035-09-03 10:00 | 45.7788 | 60.9492
2035-09-03 11:00 | 46.538 | 60.4335
2035-09-03 12:00 | 46.9813 | 58.3012
2035-09-03 13:00 | 48.2998 | 60.4789
2035-09-03 14:00 | 47.9755 | 58.6587
2035-09-03 15:00 | 47.7731 | 66.7613
2035-09-03 16:00 | 52.325 | 68.7685
2035-09-03 17:00 | 55.9208 | 71.4005
2035-09-03 18:00 | 55.8958 | 74.5256
2035-09-03 19:00 | 51.8621 | 73.1459
2035-09-03 20:00 | 48.8163 | 69.6562
2035-09-03 21:00 | 44.5263 | 64.8233
2035-09-03 22:00 | 41.1091 | 63.2448
2035-09-03 23:00 | 38.0677 | 61.9992
2035-09-04 | 35.4744 | 61.4054
2035-09-04 01:00 | 36.4889 | 65.5977
2035-09-04 02:00 | 37.2744 | 63.3151
2035-09-04 03:00 | 38.0046 | 62.9654
2035-09-04 04:00 | 38.2075 | 61.5776
2035-09-04 05:00 | 39.8831 | 64.0199
2035-09-04 06:00 | 44.4739 | 73.0793
2035-09-04 07:00 | 51.352 | 76.0232
2035-09-04 08:00 | 53.0853 | 75.6854
2035-09-04 09:00 | 52.7595 | 78.6005
2035-09-04 10:00 | 52.8314 | 78.924
2035-09-04 11:00 | 52.682 | 79.744
2035-09-04 12:00 | 53.582 | 78.9787
2035-09-04 13:00 | 54.7952 | 80.351
2035-09-04 14:00 | 55.5914 | 78.0417
2035-09-04 15:00 | 57.3529 | 85.8915
2035-09-04 16:00 | 60.055 | 92.5758
2035-09-04 17:00 | 62.5013 | 97.1919
2035-09-04 18:00 | 61.3545 | 97.9526
2035-09-04 19:00 | 56.8417 | 95.8608
2035-09-04 20:00 | 53.8958 | 91.9012
2035-09-04 21:00 | 49.7024 | 85.1542
2035-09-04 22:00 | 45.8839 | 80.8457
2035-09-04 23:00 | 42.1194 | 77.9661
2035-09-05 | 38.8478 | 75.4008
2035-09-05 01:00 | 36.6997 | 69.4577
2035-09-05 02:00 | 37.4386 | 65.3712
2035-09-05 03:00 | 38.0783 | 64.3074
2035-09-05 04:00 | 38.233 | 62.5524
2035-09-05 05:00 | 39.8124 | 64.6599
2035-09-05 06:00 | 44.138 | 72.9853
2035-09-05 07:00 | 51.1113 | 75.1562
2035-09-05 08:00 | 52.3834 | 73.9745
2035-09-05 09:00 | 51.6291 | 76.5539
2035-09-05 10:00 | 50.9052 | 74.8505
2035-09-05 11:00 | 50.0177 | 75.0407
2035-09-05 12:00 | 49.5537 | 70.1141
2035-09-05 13:00 | 50.4311 | 69.8601
2035-09-05 14:00 | 50.8503 | 64.5666
2035-09-05 15:00 | 52.4312 | 70.6491
2035-09-05 16:00 | 55.2568 | 74.2883
2035-09-05 17:00 | 58.0271 | 78.255
2035-09-05 18:00 | 57.1212 | 80.9707
2035-09-05 19:00 | 52.5783 | 79.348
2035-09-05 20:00 | 49.2546 | 75.5927
2035-09-05 21:00 | 44.7347 | 69.5687
2035-09-05 22:00 | 40.961 | 66.7245
2035-09-05 23:00 | 37.3461 | 64.4763
2035-09-06 | 35.5864 | 64.4003
2035-09-06 01:00 | 34.1132 | 62.0027
2035-09-06 02:00 | 34.985 | 59.7758
2035-09-06 03:00 | 35.8439 | 59.8417
2035-09-06 04:00 | 36.1381 | 58.7641
2035-09-06 05:00 | 37.7898 | 61.1718
2035-09-06 06:00 | 43.513 | 69.67
2035-09-06 07:00 | 50.2121 | 71.6737
2035-09-06 08:00 | 51.1206 | 68.605
2035-09-06 09:00 | 50.1459 | 68.8163
2035-09-06 10:00 | 49.3161 | 68.0182
2035-09-06 11:00 | 48.1686 | 67.8196
2035-09-06 12:00 | 47.9632 | 67.7117
2035-09-06 13:00 | 48.4391 | 69.3263
2035-09-06 14:00 | 48.3722 | 64.7059
2035-09-06 15:00 | 49.4818 | 72.3678
2035-09-06 16:00 | 51.9129 | 77.533
2035-09-06 17:00 | 54.1957 | 81.3603
2035-09-06 18:00 | 54.5848 | 81.4145
2035-09-06 19:00 | 50.4963 | 80.1173
2035-09-06 20:00 | 47.7575 | 76.6072
2035-09-06 21:00 | 43.4179 | 70.4504
2035-09-06 22:00 | 39.9725 | 67.8253
2035-09-06 23:00 | 36.684 | 65.6093
2035-09-07 | 35.3292 | 64.455
2035-09-07 01:00 | 33.6621 | 63.8057
2035-09-07 02:00 | 34.6248 | 61.4483
2035-09-07 03:00 | 35.5412 | 61.1707
2035-09-07 04:00 | 35.8425 | 60.0053
2035-09-07 05:00 | 37.5488 | 62.0927
2035-09-07 06:00 | 42.9994 | 68.605
2035-09-07 07:00 | 49.8645 | 69.9099
2035-09-07 08:00 | 51.1117 | 67.5802
2035-09-07 09:00 | 50.4156 | 68.4035
2035-09-07 10:00 | 49.7812 | 67.9892
2035-09-07 11:00 | 48.4332 | 67.2876
2035-09-07 12:00 | 48.0063 | 68.7933
2035-09-07 13:00 | 48.2775 | 69.5988
2035-09-07 14:00 | 48.1261 | 64.5702
2035-09-07 15:00 | 48.6711 | 71.1942
2035-09-07 16:00 | 50.5319 | 74.3613
2035-09-07 17:00 | 52.4967 | 76.3198
2035-09-07 18:00 | 52.655 | 80.1165
2035-09-07 19:00 | 48.5598 | 77.9929
2035-09-07 20:00 | 45.6509 | 73.9208
2035-09-07 21:00 | 41.3932 | 67.1193
2035-09-07 22:00 | 37.9982 | 64.3127
2035-09-07 23:00 | 34.8916 | 62.6686
2035-09-08 | 33.5359 | 61.151
2035-09-08 01:00 | 31.5065 | 56.0419
2035-09-08 02:00 | 32.4261 | 53.7013
2035-09-08 03:00 | 33.2556 | 53.3889
2035-09-08 04:00 | 33.4212 | 51.949
2035-09-08 05:00 | 34.2788 | 53.8515
2035-09-08 06:00 | 37.6002 | 61.7562
2035-09-08 07:00 | 43.311 | 61.6928
2035-09-08 08:00 | 45.1449 | 61.4365
2035-09-08 09:00 | 44.9353 | 65.3766
2035-09-08 10:00 | 44.0415 | 65.1414
2035-09-08 11:00 | 42.5371 | 63.9972
2035-09-08 12:00 | 42.7734 | 60.6837
2035-09-08 13:00 | 42.4557 | 61.1928
2035-09-08 14:00 | 41.8384 | 57.5843
2035-09-08 15:00 | 42.5148 | 64.5436
2035-09-08 16:00 | 45.1644 | 68.6857
2035-09-08 17:00 | 48.1423 | 71.8744
2035-09-08 18:00 | 48.6963 | 73.5462
2035-09-08 19:00 | 44.6394 | 71.0936
2035-09-08 20:00 | 41.5684 | 66.9579
2035-09-08 21:00 | 37.7993 | 62.0726
2035-09-08 22:00 | 35.3541 | 60.9962
2035-09-08 23:00 | 33.29 | 60.3933
2035-09-09 | 32.2096 | 60.2309
2035-09-09 01:00 | 30.7845 | 58.2023
2035-09-09 02:00 | 31.6796 | 55.741
2035-09-09 03:00 | 32.5035 | 55.1264
2035-09-09 04:00 | 32.6291 | 53.5059
2035-09-09 05:00 | 33.3712 | 55.1153
2035-09-09 06:00 | 36.4502 | 60.9306
2035-09-09 07:00 | 41.6582 | 59.3634
2035-09-09 08:00 | 43.268 | 57.3468
2035-09-09 09:00 | 43.1273 | 61.4564
2035-09-09 10:00 | 42.3981 | 60.2882
2035-09-09 11:00 | 41.3808 | 60.5377
2035-09-09 12:00 | 41.5454 | 57.4675
2035-09-09 13:00 | 41.5014 | 58.7599
2035-09-09 14:00 | 41.2195 | 55.9823
2035-09-09 15:00 | 42.2578 | 64.6456
2035-09-09 16:00 | 45.4586 | 69.1467
2035-09-09 17:00 | 48.8042 | 73.1253
2035-09-09 18:00 | 49.3756 | 75.5615
2035-09-09 19:00 | 45.2277 | 73.6267
2035-09-09 20:00 | 42.2032 | 69.7847
2035-09-09 21:00 | 38.2478 | 64.395
2035-09-09 22:00 | 35.632 | 63.0047
2035-09-09 23:00 | 33.4592 | 62.0797
2035-09-10 | 32.685 | 61.2679
2035-09-10 01:00 | 31.7082 | 57.0542
2035-09-10 02:00 | 32.86 | 55.1587
2035-09-10 03:00 | 33.9422 | 55.1512
2035-09-10 04:00 | 34.4114 | 54.1748
2035-09-10 05:00 | 36.2103 | 56.7577
2035-09-10 06:00 | 42.0339 | 67.3076
2035-09-10 07:00 | 49.0019 | 69.4008
2035-09-10 08:00 | 49.5977 | 66.713
2035-09-10 09:00 | 48.4252 | 67.5104
2035-09-10 10:00 | 47.5362 | 65.6112
2035-09-10 11:00 | 46.4946 | 64.0405
2035-09-10 12:00 | 45.8702 | 63.3928
2035-09-10 13:00 | 46.5182 | 63.4829
2035-09-10 14:00 | 46.567 | 57.8784
2035-09-10 15:00 | 48.0274 | 64.4945
2035-09-10 16:00 | 50.7394 | 69.8795
2035-09-10 17:00 | 53.0481 | 75.1323
2035-09-10 18:00 | 53.5066 | 79.5735
2035-09-10 19:00 | 49.6313 | 77.983
2035-09-10 20:00 | 46.8818 | 74.215
2035-09-10 21:00 | 42.4157 | 67.8764
2035-09-10 22:00 | 38.942 | 65.1141
2035-09-10 23:00 | 35.7791 | 63.3691
2035-09-11 | 34.4798 | 64.0877
2035-09-11 01:00 | 32.7122 | 58.8289
2035-09-11 02:00 | 33.7933 | 56.581
2035-09-11 03:00 | 34.8505 | 56.5249
2035-09-11 04:00 | 35.3017 | 55.3438
2035-09-11 05:00 | 37.1552 | 57.8519
2035-09-11 06:00 | 42.2933 | 66.751
2035-09-11 07:00 | 49.5999 | 69.2785
2035-09-11 08:00 | 50.3575 | 67.0455
2035-09-11 09:00 | 48.856 | 67.825
2035-09-11 10:00 | 47.7522 | 66.6224
2035-09-11 11:00 | 46.451 | 65.9283
2035-09-11 12:00 | 46.1269 | 64.5469
2035-09-11 13:00 | 46.4073 | 65.0809
2035-09-11 14:00 | 46.3723 | 60.4077
2035-09-11 15:00 | 47.4218 | 68.0536
2035-09-11 16:00 | 49.8326 | 73.8773
2035-09-11 17:00 | 52.069 | 78.3692
2035-09-11 18:00 | 52.4186 | 81.0906
2035-09-11 19:00 | 48.5136 | 79.6253
2035-09-11 20:00 | 45.814 | 75.4927
2035-09-11 21:00 | 41.4626 | 69.141
2035-09-11 22:00 | 38.0777 | 66.4458
2035-09-11 23:00 | 35.1035 | 64.7447
2035-09-12 | 33.7645 | 63.7697
2035-09-12 01:00 | 33.0554 | 60.3428
2035-09-12 02:00 | 34.2576 | 58.1058
2035-09-12 03:00 | 35.3798 | 57.9928
2035-09-12 04:00 | 35.8892 | 57.0578
2035-09-12 05:00 | 37.793 | 59.5105
2035-09-12 06:00 | 42.525 | 67.3005
2035-09-12 07:00 | 50.6756 | 69.9372
2035-09-12 08:00 | 51.8563 | 67.857
2035-09-12 09:00 | 50.4901 | 69.2784
2035-09-12 10:00 | 48.8216 | 68.4182
2035-09-12 11:00 | 46.9029 | 67.6326
2035-09-12 12:00 | 45.5192 | 67.2248
2035-09-12 13:00 | 45.947 | 68.13
2035-09-12 14:00 | 45.7763 | 63.4122
2035-09-12 15:00 | 46.6962 | 70.3146
2035-09-12 16:00 | 48.9123 | 75.1072
2035-09-12 17:00 | 51.2395 | 79.1816
2035-09-12 18:00 | 51.5517 | 82.3431
2035-09-12 19:00 | 47.7304 | 80.5705
2035-09-12 20:00 | 45.0351 | 76.5292
2035-09-12 21:00 | 40.8829 | 70.1628
2035-09-12 22:00 | 37.5602 | 67.3849
2035-09-12 23:00 | 34.6746 | 65.4712
2035-09-13 | 33.3107 | 64.7974
2035-09-13 01:00 | 32.6648 | 61.1595
2035-09-13 02:00 | 33.7996 | 58.8422
2035-09-13 03:00 | 34.8751 | 58.661
2035-09-13 04:00 | 35.3569 | 57.5431
2035-09-13 05:00 | 37.285 | 59.9136
2035-09-13 06:00 | 42.914 | 71.6489
2035-09-13 07:00 | 50.3368 | 74.6483
2035-09-13 08:00 | 51.4394 | 73.5319
2035-09-13 09:00 | 50.5456 | 76.5551
2035-09-13 10:00 | 49.4375 | 76.5835
2035-09-13 11:00 | 47.8821 | 74.4967
2035-09-13 12:00 | 45.7767 | 74.3853
2035-09-13 13:00 | 46.2468 | 74.2926
2035-09-13 14:00 | 46.1453 | 68.5687
2035-09-13 15:00 | 47.3719 | 74.9905
2035-09-13 16:00 | 49.8094 | 79.1071
2035-09-13 17:00 | 52.0204 | 81.7953
2035-09-13 18:00 | 52.1385 | 85.8778
2035-09-13 19:00 | 48.5702 | 83.3185
2035-09-13 20:00 | 45.9762 | 79.4005
2035-09-13 21:00 | 41.7905 | 72.9277
2035-09-13 22:00 | 38.5066 | 69.9909
2035-09-13 23:00 | 35.5404 | 68.4475
2035-09-14 | 34.3376 | 67.3111
2035-09-14 01:00 | 34.7568 | 65.0652
2035-09-14 02:00 | 35.8401 | 62.5681
2035-09-14 03:00 | 36.9344 | 62.203
2035-09-14 04:00 | 37.4662 | 61.0582
2035-09-14 05:00 | 39.3527 | 63.17
2035-09-14 06:00 | 44.7365 | 74.1133
2035-09-14 07:00 | 52.4311 | 77.5141
2035-09-14 08:00 | 54.049 | 77.0871
2035-09-14 09:00 | 53.6891 | 81.0877
2035-09-14 10:00 | 53.7913 | 81.4982
2035-09-14 11:00 | 53.5091 | 79.9349
2035-09-14 12:00 | 53.5579 | 79.3154
2035-09-14 13:00 | 54.8556 | 79.5319
2035-09-14 14:00 | 55.3512 | 74.5554
2035-09-14 15:00 | 56.6185 | 81.2712
2035-09-14 16:00 | 59.1126 | 85.3042
2035-09-14 17:00 | 61.3504 | 87.7346
2035-09-14 18:00 | 60.3351 | 91.7373
2035-09-14 19:00 | 56.6893 | 89.8092
2035-09-14 20:00 | 53.2984 | 84.4597
2035-09-14 21:00 | 48.6947 | 77.0254
2035-09-14 22:00 | 44.6609 | 73.2707
2035-09-14 23:00 | 40.8318 | 70.7207
2035-09-15 | 38.4667 | 69.7233
2035-09-15 01:00 | 38.2418 | 66.356
2035-09-15 02:00 | 38.5374 | 63.0041
2035-09-15 03:00 | 38.8574 | 62.3244
2035-09-15 04:00 | 38.8327 | 60.6752
2035-09-15 05:00 | 39.6065 | 62.1733
2035-09-15 06:00 | 43.3737 | 71.4715
2035-09-15 07:00 | 49.5342 | 72.4907
2035-09-15 08:00 | 52.0888 | 73.3036
2035-09-15 09:00 | 53.3283 | 78.4633
2035-09-15 10:00 | 54.1594 | 81.1873
2035-09-15 11:00 | 54.6405 | 81.2685
2035-09-15 12:00 | 55.6215 | 83.6367
2035-09-15 13:00 | 56.6946 | 84.3022
2035-09-15 14:00 | 57.4701 | 80.2986
2035-09-15 15:00 | 58.8677 | 87.9437
2035-09-15 16:00 | 62.0958 | 91.103
2035-09-15 17:00 | 64.7106 | 93.5334
2035-09-15 18:00 | 63.9321 | 93.366
2035-09-15 19:00 | 58.9283 | 89.5251
2035-09-15 20:00 | 54.4013 | 83.8934
2035-09-15 21:00 | 49.1144 | 77.0501
2035-09-15 22:00 | 45.047 | 74.6286
2035-09-15 23:00 | 41.5388 | 72.9357
2035-09-16 | 40.0302 | 73.5186
2035-09-16 01:00 | 37.1262 | 70.518
2035-09-16 02:00 | 37.1683 | 66.6379
2035-09-16 03:00 | 37.3388 | 64.9911
2035-09-16 04:00 | 36.9016 | 62.7614
2035-09-16 05:00 | 37.312 | 63.2642
2035-09-16 06:00 | 39.4678 | 68.6898
2035-09-16 07:00 | 45.1511 | 68.3428
2035-09-16 08:00 | 47.2743 | 67.2234
2035-09-16 09:00 | 47.0398 | 70.4177
2035-09-16 10:00 | 46.2224 | 72.1166
2035-09-16 11:00 | 45.0038 | 72.2963
2035-09-16 12:00 | 44.5565 | 73.1561
2035-09-16 13:00 | 43.8522 | 74.3839
2035-09-16 14:00 | 43.1492 | 70.207
2035-09-16 15:00 | 43.9737 | 78.7024
2035-09-16 16:00 | 46.7869 | 82.2767
2035-09-16 17:00 | 49.5067 | 84.9026
2035-09-16 18:00 | 50.1849 | 85.0651
2035-09-16 19:00 | 46.562 | 82.1615
2035-09-16 20:00 | 42.7848 | 76.5196
2035-09-16 21:00 | 38.4849 | 69.5973
2035-09-16 22:00 | 35.558 | 67.082
2035-09-16 23:00 | 33.0277 | 65.3269
2035-09-17 | 31.8981 | 64.2141
2035-09-17 01:00 | 32.2509 | 62.9123
2035-09-17 02:00 | 33.3852 | 59.8595
2035-09-17 03:00 | 34.5397 | 59.6032
2035-09-17 04:00 | 35.1303 | 58.1799
2035-09-17 05:00 | 36.9783 | 60.4386
2035-09-17 06:00 | 42.456 | 70.2809
2035-09-17 07:00 | 50.0084 | 73.3165
2035-09-17 08:00 | 51.3238 | 71.6511
2035-09-17 09:00 | 49.7136 | 73.426
2035-09-17 10:00 | 48.3742 | 71.8456
2035-09-17 11:00 | 46.7449 | 71.2597
2035-09-17 12:00 | 45.199 | 70.65
2035-09-17 13:00 | 45.5934 | 71.4281
2035-09-17 14:00 | 45.1679 | 66.2005
2035-09-17 15:00 | 46.2629 | 73.2728
2035-09-17 16:00 | 48.9191 | 78.0119
2035-09-17 17:00 | 51.8846 | 81.7207
2035-09-17 18:00 | 54.0186 | 82.6752
2035-09-17 19:00 | 50.2717 | 81.0381
2035-09-17 20:00 | 46.824 | 75.8497
2035-09-17 21:00 | 42.19 | 69.4112
2035-09-17 22:00 | 38.5516 | 66.0939
2035-09-17 23:00 | 35.3636 | 63.758
2035-09-18 | 33.9838 | 63.7109
2035-09-18 01:00 | 32.9658 | 61.6133
2035-09-18 02:00 | 34.1203 | 59.2849
2035-09-18 03:00 | 35.2054 | 59.1226
2035-09-18 04:00 | 35.6736 | 58.1142
2035-09-18 05:00 | 37.6599 | 60.6263
2035-09-18 06:00 | 42.9554 | 71.1761
2035-09-18 07:00 | 50.3951 | 73.8542
2035-09-18 08:00 | 51.6852 | 71.8291
2035-09-18 09:00 | 50.5591 | 73.5131
2035-09-18 10:00 | 49.4212 | 72.9417
2035-09-18 11:00 | 47.8538 | 72.9644
2035-09-18 12:00 | 46.7551 | 77.1551
2035-09-18 13:00 | 47.2363 | 78.5126
2035-09-18 14:00 | 47.2592 | 72.7043
2035-09-18 15:00 | 48.3655 | 80.098
2035-09-18 16:00 | 50.8321 | 84.3743
2035-09-18 17:00 | 53.229 | 86.072
2035-09-18 18:00 | 53.6621 | 88.0424
2035-09-18 19:00 | 50.0906 | 85.5514
2035-09-18 20:00 | 46.9568 | 80.7832
2035-09-18 21:00 | 42.4184 | 73.7776
2035-09-18 22:00 | 38.8102 | 70.3893
2035-09-18 23:00 | 35.6934 | 68.6584
2035-09-19 | 34.1095 | 69.1708
2035-09-19 01:00 | 32.5969 | 62.8169
2035-09-19 02:00 | 33.7265 | 59.8949
2035-09-19 03:00 | 34.8291 | 59.261
2035-09-19 04:00 | 35.3222 | 58.0575
2035-09-19 05:00 | 37.2355 | 60.5076
2035-09-19 06:00 | 42.3652 | 69.4809
2035-09-19 07:00 | 49.3798 | 72.158
2035-09-19 08:00 | 49.7936 | 70.7494
2035-09-19 09:00 | 48.2011 | 72.7805
2035-09-19 10:00 | 46.8877 | 71.7548
2035-09-19 11:00 | 45.5533 | 71.2805
2035-09-19 12:00 | 45.017 | 65.6764
2035-09-19 13:00 | 45.3445 | 65.9018
2035-09-19 14:00 | 45.1907 | 60.8196
2035-09-19 15:00 | 46.1823 | 67.5418
2035-09-19 16:00 | 48.6383 | 72.584
2035-09-19 17:00 | 50.9433 | 77.0463
2035-09-19 18:00 | 51.275 | 80.357
2035-09-19 19:00 | 47.9646 | 78.8586
2035-09-19 20:00 | 45.1853 | 74.2944
2035-09-19 21:00 | 40.8003 | 67.835
2035-09-19 22:00 | 37.4611 | 64.7393
2035-09-19 23:00 | 34.5773 | 62.8184
2035-09-20 | 33.4058 | 63.3439
2035-09-20 01:00 | 32.5962 | 57.6038
2035-09-20 02:00 | 33.7232 | 55.2538
2035-09-20 03:00 | 34.8573 | 55.375
2035-09-20 04:00 | 35.4335 | 54.4117
2035-09-20 05:00 | 37.4079 | 56.9785
2035-09-20 06:00 | 42.4872 | 67.8264
2035-09-20 07:00 | 49.7718 | 71.2419
2035-09-20 08:00 | 49.8086 | 69.137
2035-09-20 09:00 | 47.0863 | 71.1618
2035-09-20 10:00 | 44.7543 | 69.6101
2035-09-20 11:00 | 42.6939 | 68.5089
2035-09-20 12:00 | 41.9656 | 62.0795
2035-09-20 13:00 | 41.9612 | 62.4165
2035-09-20 14:00 | 41.754 | 56.7005
2035-09-20 15:00 | 42.4056 | 64.2643
2035-09-20 16:00 | 44.999 | 69.9806
2035-09-20 17:00 | 47.7328 | 74.4446
2035-09-20 18:00 | 50.0652 | 78.8851
2035-09-20 19:00 | 47.3264 | 77.7771
2035-09-20 20:00 | 44.9073 | 73.8766
2035-09-20 21:00 | 40.7011 | 67.7229
2035-09-20 22:00 | 37.4822 | 64.9895
2035-09-20 23:00 | 34.6943 | 63.5407
2035-09-21 | 33.3705 | 63.3466
2035-09-21 01:00 | 32.9818 | 60.1053
2035-09-21 02:00 | 34.1144 | 58.0502
2035-09-21 03:00 | 35.2353 | 58.0422
2035-09-21 04:00 | 35.8563 | 57.1358
2035-09-21 05:00 | 37.8397 | 59.4068
2035-09-21 06:00 | 42.6736 | 68.6494
2035-09-21 07:00 | 50.0049 | 70.6543
2035-09-21 08:00 | 50.3616 | 67.6261
2035-09-21 09:00 | 48.717 | 67.8129
2035-09-21 10:00 | 47.2958 | 66.6149
2035-09-21 11:00 | 45.8804 | 65.6544
2035-09-21 12:00 | 45.4453 | 64.9206
2035-09-21 13:00 | 45.844 | 66.1081
2035-09-21 14:00 | 45.4082 | 61.9813
2035-09-21 15:00 | 45.9524 | 69.3377
2035-09-21 16:00 | 47.9915 | 74.6138
2035-09-21 17:00 | 50.1791 | 78.3554
2035-09-21 18:00 | 50.6667 | 79.7022
2035-09-21 19:00 | 47.1087 | 78.7692
2035-09-21 20:00 | 43.9105 | 73.6937
2035-09-21 21:00 | 39.4971 | 66.94
2035-09-21 22:00 | 36.1667 | 63.9065
2035-09-21 23:00 | 33.3655 | 62.1884
2035-09-22 | 32.2648 | 61.1543
2035-09-22 01:00 | 31.7311 | 56.0792
2035-09-22 02:00 | 32.7585 | 53.9334
2035-09-22 03:00 | 33.7247 | 53.5401
2035-09-22 04:00 | 34.0909 | 51.9569
2035-09-22 05:00 | 35.1894 | 53.6964
2035-09-22 06:00 | 38.0327 | 60.6576
2035-09-22 07:00 | 44.001 | 60.7805
2035-09-22 08:00 | 45.4721 | 59.8974
2035-09-22 09:00 | 44.9894 | 61.4581
2035-09-22 10:00 | 44.0183 | 59.4665
2035-09-22 11:00 | 42.5506 | 58.526
2035-09-22 12:00 | 41.8102 | 56.7381
2035-09-22 13:00 | 41.1728 | 55.9046
2035-09-22 14:00 | 40.4048 | 52.844
2035-09-22 15:00 | 40.983 | 59.0939
2035-09-22 16:00 | 43.7603 | 63.3587
2035-09-22 17:00 | 46.5861 | 67.1726
2035-09-22 18:00 | 46.9585 | 67.6443
2035-09-22 19:00 | 43.6382 | 66.3763
2035-09-22 20:00 | 40.3129 | 62.0647
2035-09-22 21:00 | 36.3128 | 58.0388
2035-09-22 22:00 | 33.9058 | 57.0878
2035-09-22 23:00 | 32.0474 | 56.8789
2035-09-23 | 31.0986 | 56.6007
2035-09-23 01:00 | 30.6862 | 58.4144
2035-09-23 02:00 | 31.6965 | 56.2011
2035-09-23 03:00 | 32.6467 | 56.0669
2035-09-23 04:00 | 33.0104 | 54.2471
2035-09-23 05:00 | 34.0324 | 55.925
2035-09-23 06:00 | 36.796 | 61.0482
2035-09-23 07:00 | 42.3652 | 59.5348
2035-09-23 08:00 | 43.0105 | 56.198
2035-09-23 09:00 | 41.9833 | 59.7311
2035-09-23 10:00 | 40.7008 | 56.5877
2035-09-23 11:00 | 39.2862 | 57.9746
2035-09-23 12:00 | 39.2644 | 56.9218
2035-09-23 13:00 | 39.5477 | 57.9607
2035-09-23 14:00 | 39.0574 | 54.0865
2035-09-23 15:00 | 40.1978 | 62.2291
2035-09-23 16:00 | 43.7869 | 66.4267
2035-09-23 17:00 | 47.375 | 70.5162
2035-09-23 18:00 | 48.508 | 72.9121
2035-09-23 19:00 | 45.1797 | 71.6955
2035-09-23 20:00 | 41.9819 | 67.4054
2035-09-23 21:00 | 37.7827 | 62.1344
2035-09-23 22:00 | 35.0284 | 60.741
2035-09-23 23:00 | 32.8517 | 60.0793
2035-09-24 | 31.7281 | 59.6514
2035-09-24 01:00 | 31.5505 | 61.0339
2035-09-24 02:00 | 32.7895 | 59.7169
2035-09-24 03:00 | 33.9477 | 59.7791
2035-09-24 04:00 | 34.5646 | 59.0188
2035-09-24 05:00 | 36.517 | 61.6756
2035-09-24 06:00 | 41.603 | 73.1133
2035-09-24 07:00 | 49.1122 | 76.2235
2035-09-24 08:00 | 49.5844 | 74.4271
2035-09-24 09:00 | 48.12 | 76.7119
2035-09-24 10:00 | 46.8576 | 76.2383
2035-09-24 11:00 | 45.5062 | 76.1964
2035-09-24 12:00 | 43.7874 | 80.7098
2035-09-24 13:00 | 44.4153 | 81.954
2035-09-24 14:00 | 44.3353 | 78.3325
2035-09-24 15:00 | 45.6581 | 85.2759
2035-09-24 16:00 | 48.4246 | 90.2854
2035-09-24 17:00 | 50.7173 | 93.0339
2035-09-24 18:00 | 51.1716 | 94.0281
2035-09-24 19:00 | 48.0089 | 92.084
2035-09-24 20:00 | 45.0322 | 87.4339
2035-09-24 21:00 | 40.3359 | 80.9073
2035-09-24 22:00 | 36.9618 | 76.5273
2035-09-24 23:00 | 34.0997 | 74.2641
2035-09-25 | 33.2106 | 72.7093
2035-09-25 01:00 | 32.1939 | 65.8163
2035-09-25 02:00 | 33.3103 | 61.9716
2035-09-25 03:00 | 34.4226 | 61.2565
2035-09-25 04:00 | 35.0796 | 59.4182
2035-09-25 05:00 | 37.0903 | 62.1343
2035-09-25 06:00 | 42.0819 | 70.9018
2035-09-25 07:00 | 49.6711 | 74.3522
2035-09-25 08:00 | 49.9584 | 73.4141
2035-09-25 09:00 | 47.8383 | 75.1951
2035-09-25 10:00 | 46.1842 | 72.9627
2035-09-25 11:00 | 44.3062 | 73.3734
2035-09-25 12:00 | 44.2747 | 69.6533
2035-09-25 13:00 | 44.6663 | 68.8029
2035-09-25 14:00 | 44.4776 | 63.9718
2035-09-25 15:00 | 45.3745 | 70.7412
2035-09-25 16:00 | 47.8411 | 74.8141
2035-09-25 17:00 | 50.1545 | 77.6618
2035-09-25 18:00 | 50.603 | 78.633
2035-09-25 19:00 | 47.5775 | 76.8091
2035-09-25 20:00 | 44.6485 | 72.2981
2035-09-25 21:00 | 40.1974 | 66.0634
2035-09-25 22:00 | 36.8864 | 63.1637
2035-09-25 23:00 | 34.0819 | 61.9029
2035-09-26 | 32.8492 | 61.7278
2035-09-26 01:00 | 32.5982 | 58.3744
2035-09-26 02:00 | 33.7456 | 56.216
2035-09-26 03:00 | 34.8339 | 56.4035
2035-09-26 04:00 | 35.4628 | 55.309
2035-09-26 05:00 | 37.4508 | 58.0964
2035-09-26 06:00 | 42.5437 | 66.5297
2035-09-26 07:00 | 50.0399 | 70.4913
2035-09-26 08:00 | 50.2348 | 68.9183
2035-09-26 09:00 | 48.2539 | 70.8888
2035-09-26 10:00 | 46.4765 | 70.3092
2035-09-26 11:00 | 44.6118 | 71.4618
2035-09-26 12:00 | 44.7384 | 69.943
2035-09-26 13:00 | 45.2542 | 70.2226
2035-09-26 14:00 | 45.0169 | 64.1783
2035-09-26 15:00 | 45.9129 | 70.7291
2035-09-26 16:00 | 48.258 | 74.4504
2035-09-26 17:00 | 50.5537 | 77.1358
2035-09-26 18:00 | 51.2963 | 77.4731
2035-09-26 19:00 | 48.4555 | 76.1345
2035-09-26 20:00 | 45.4281 | 70.7612
2035-09-26 21:00 | 41.0588 | 65.2377
2035-09-26 22:00 | 37.7303 | 62.7437
2035-09-26 23:00 | 34.769 | 60.7186
2035-09-27 | 33.1442 | 61.2058
2035-09-27 01:00 | 32.9542 | 57.3512
2035-09-27 02:00 | 34.0943 | 55.511
2035-09-27 03:00 | 35.1464 | 55.951
2035-09-27 04:00 | 35.7319 | 55.4355
2035-09-27 05:00 | 37.6837 | 58.6395
2035-09-27 06:00 | 42.6043 | 68.126
2035-09-27 07:00 | 49.7868 | 71.1495
2035-09-27 08:00 | 50.0401 | 69.8125
2035-09-27 09:00 | 48.5321 | 72.0721
2035-09-27 10:00 | 47.3094 | 71.6406
2035-09-27 11:00 | 45.9696 | 70.9025
2035-09-27 12:00 | 44.9929 | 66.4191
2035-09-27 13:00 | 45.4763 | 67.0813
2035-09-27 14:00 | 45.3952 | 61.2224
2035-09-27 15:00 | 46.5315 | 67.9774
2035-09-27 16:00 | 49.0231 | 72.8836
2035-09-27 17:00 | 50.9879 | 76.479
2035-09-27 18:00 | 51.4492 | 76.6704
2035-09-27 19:00 | 48.6223 | 76.6861
2035-09-27 20:00 | 45.6435 | 72.3924
2035-09-27 21:00 | 41.1115 | 66.9693
2035-09-27 22:00 | 37.8561 | 63.8658
2035-09-27 23:00 | 34.9399 | 62.4015
2035-09-28 | 33.7065 | 62.1326
2035-09-28 01:00 | 32.6753 | 57.981
2035-09-28 02:00 | 33.6916 | 56.2471
2035-09-28 03:00 | 34.7065 | 56.5286
2035-09-28 04:00 | 35.2968 | 55.8829
2035-09-28 05:00 | 37.2163 | 58.8389
2035-09-28 06:00 | 42.2577 | 67.8947
2035-09-28 07:00 | 49.3882 | 71.17
2035-09-28 08:00 | 49.669 | 69.7486
2035-09-28 09:00 | 48.0454 | 71.3342
2035-09-28 10:00 | 46.8014 | 70.7696
2035-09-28 11:00 | 45.0764 | 70.4597
2035-09-28 12:00 | 44.8955 | 66.8008
2035-09-28 13:00 | 45.1804 | 66.1655
2035-09-28 14:00 | 44.9419 | 60.7674
2035-09-28 15:00 | 45.4541 | 66.269
2035-09-28 16:00 | 47.3905 | 69.5464
2035-09-28 17:00 | 49.1219 | 71.4694
2035-09-28 18:00 | 49.5917 | 73.9212
2035-09-28 19:00 | 46.8781 | 73.1813
2035-09-28 20:00 | 43.6905 | 68.3811
2035-09-28 21:00 | 39.2455 | 63.2149
2035-09-28 22:00 | 36.0393 | 60.7283
2035-09-28 23:00 | 33.2629 | 59.3211
2035-09-29 | 31.8119 | 59.2738
2035-09-29 01:00 | 31.3972 | 58.981
2035-09-29 02:00 | 32.3717 | 56.4867
2035-09-29 03:00 | 33.2053 | 57.2587
2035-09-29 04:00 | 33.62 | 56.1064
2035-09-29 05:00 | 34.7092 | 58.2222
2035-09-29 06:00 | 37.8278 | 65.1161
2035-09-29 07:00 | 43.5722 | 64.421
2035-09-29 08:00 | 44.5661 | 60.7207
2035-09-29 09:00 | 44.1984 | 63.6132
2035-09-29 10:00 | 43.1705 | 61.137
2035-09-29 11:00 | 41.8374 | 62.3816
2035-09-29 12:00 | 40.6214 | 60.8145
2035-09-29 13:00 | 40.4098 | 61.644
2035-09-29 14:00 | 39.8092 | 55.4121
2035-09-29 15:00 | 40.6213 | 63.405
2035-09-29 16:00 | 43.5833 | 68.0957
2035-09-29 17:00 | 46.6145 | 71.3899
2035-09-29 18:00 | 47.655 | 73.4082
2035-09-29 19:00 | 44.6181 | 72.0387
2035-09-29 20:00 | 41.1807 | 66.6141
2035-09-29 21:00 | 37.0099 | 61.0246
2035-09-29 22:00 | 34.5388 | 59.1361
2035-09-29 23:00 | 32.5393 | 59.0459
2035-09-30 | 31.713 | 59.3024
2035-09-30 01:00 | 31.1182 | 55.2023
2035-09-30 02:00 | 32.1348 | 53.2041
2035-09-30 03:00 | 33.019 | 53.4266
2035-09-30 04:00 | 33.3886 | 52.4224
2035-09-30 05:00 | 34.3998 | 54.1912
2035-09-30 06:00 | 37.0631 | 60.3627
2035-09-30 07:00 | 42.8541 | 60.3883
2035-09-30 08:00 | 44.2156 | 58.4714
2035-09-30 09:00 | 44.1133 | 59.8814
2035-09-30 10:00 | 43.211 | 59.4037
2035-09-30 11:00 | 41.8568 | 59.2451
2035-09-30 12:00 | 41.0395 | 54.7271
2035-09-30 13:00 | 41.084 | 54.5662
2035-09-30 14:00 | 40.5094 | 51.0599
2035-09-30 15:00 | 41.4846 | 59.6149
2035-09-30 16:00 | 44.8072 | 65.1821
2035-09-30 17:00 | 48.2707 | 69.4531
2035-09-30 18:00 | 48.5311 | 70.9335
2035-09-30 19:00 | 46.0841 | 70.11
2035-09-30 20:00 | 42.8205 | 64.647
2035-09-30 21:00 | 38.501 | 59.7557
2035-09-30 22:00 | 35.8543 | 57.9373
2035-09-30 23:00 | 33.6391 | 57.3311
2035-10-01 | 32.7515 | 57.9209
2035-10-01 01:00 | 32.6662 | 55.3344
2035-10-01 02:00 | 34.0286 | 53.3325
2035-10-01 03:00 | 35.3175 | 53.7289
2035-10-01 04:00 | 36.2048 | 52.7737
2035-10-01 05:00 | 38.2424 | 56.4958
2035-10-01 06:00 | 42.8578 | 66.0066
2035-10-01 07:00 | 51.07 | 69.6755
2035-10-01 08:00 | 52.1392 | 66.9122
2035-10-01 09:00 | 49.9291 | 67.3063
2035-10-01 10:00 | 48.0968 | 63.4293
2035-10-01 11:00 | 45.8068 | 61.8749
2035-10-01 12:00 | 44.4322 | 61.1263
2035-10-01 13:00 | 44.4235 | 60.8255
2035-10-01 14:00 | 43.8061 | 54.1471
2035-10-01 15:00 | 44.4566 | 60.1405
2035-10-01 16:00 | 46.9745 | 64.1371
2035-10-01 17:00 | 49.636 | 70.4191
2035-10-01 18:00 | 51.6458 | 72.9164
2035-10-01 19:00 | 49.5147 | 73.2485
2035-10-01 20:00 | 45.919 | 67.9258
2035-10-01 21:00 | 41.6444 | 62.5862
2035-10-01 22:00 | 38.3819 | 60.1634
2035-10-01 23:00 | 35.5758 | 59.0146
2035-10-02 | 34.0191 | 59.4204
2035-10-02 01:00 | 33.3691 | 56.5196
2035-10-02 02:00 | 34.5677 | 54.4773
2035-10-02 03:00 | 35.746 | 54.6577
2035-10-02 04:00 | 36.5299 | 54.0653
2035-10-02 05:00 | 38.5449 | 57.4174
2035-10-02 06:00 | 42.8063 | 66.6892
2035-10-02 07:00 | 51.0225 | 69.8505
2035-10-02 08:00 | 51.8235 | 67.1366
2035-10-02 09:00 | 49.8486 | 66.5917
2035-10-02 10:00 | 48.0646 | 63.5338
2035-10-02 11:00 | 46.2399 | 62.6862
2035-10-02 12:00 | 44.6222 | 62.519
2035-10-02 13:00 | 44.7369 | 61.8179
2035-10-02 14:00 | 44.53 | 55.6994
2035-10-02 15:00 | 45.3704 | 62.0766
2035-10-02 16:00 | 47.5186 | 66.3643
2035-10-02 17:00 | 49.6504 | 71.0037
2035-10-02 18:00 | 50.765 | 72.9696
2035-10-02 19:00 | 48.3997 | 73.485
2035-10-02 20:00 | 44.7206 | 68.4223
2035-10-02 21:00 | 40.411 | 63.1226
2035-10-02 22:00 | 37.2084 | 60.767
2035-10-02 23:00 | 34.4741 | 59.5897
2035-10-03 | 32.9097 | 60.4059
2035-10-03 01:00 | 32.5242 | 58.4685
2035-10-03 02:00 | 33.6751 | 56.2186
2035-10-03 03:00 | 34.7577 | 56.329
2035-10-03 04:00 | 35.5383 | 55.7107
2035-10-03 05:00 | 37.4162 | 58.7655
2035-10-03 06:00 | 41.9094 | 67.4739
2035-10-03 07:00 | 49.8526 | 70.6858
2035-10-03 08:00 | 50.5934 | 67.8213
2035-10-03 09:00 | 49.0571 | 67.4241
2035-10-03 10:00 | 47.7042 | 63.9416
2035-10-03 11:00 | 46.3301 | 63.0137
2035-10-03 12:00 | 44.6556 | 61.7955
2035-10-03 13:00 | 44.7022 | 61.4013
2035-10-03 14:00 | 44.4174 | 55.9275
2035-10-03 15:00 | 44.8863 | 62.0984
2035-10-03 16:00 | 47.2077 | 65.8473
2035-10-03 17:00 | 49.7197 | 71.0424
2035-10-03 18:00 | 50.4036 | 73.2828
2035-10-03 19:00 | 48.1629 | 73.8145
2035-10-03 20:00 | 44.7191 | 68.9743
2035-10-03 21:00 | 40.6003 | 63.8802
2035-10-03 22:00 | 37.4944 | 61.2775
2035-10-03 23:00 | 34.7641 | 59.725
2035-10-04 | 33.6693 | 60.4309
2035-10-04 01:00 | 32.9168 | 59.198
2035-10-04 02:00 | 34.092 | 56.9412
2035-10-04 03:00 | 35.2224 | 56.9016
2035-10-04 04:00 | 36.0163 | 56.0175
2035-10-04 05:00 | 37.9863 | 59.4606
2035-10-04 06:00 | 42.5358 | 68.8291
2035-10-04 07:00 | 50.3217 | 72.2211
2035-10-04 08:00 | 50.8753 | 69.581
2035-10-04 09:00 | 48.8177 | 70.0361
2035-10-04 10:00 | 47.0361 | 66.8789
2035-10-04 11:00 | 45.4148 | 65.4743
2035-10-04 12:00 | 43.413 | 62.2776
2035-10-04 13:00 | 43.316 | 61.7443
2035-10-04 14:00 | 42.9223 | 56.3882
2035-10-04 15:00 | 43.5269 | 63.1364
2035-10-04 16:00 | 45.8668 | 67.1553
2035-10-04 17:00 | 48.4801 | 71.862
2035-10-04 18:00 | 51.9584 | 74.3688
2035-10-04 19:00 | 49.3776 | 74.6764
2035-10-04 20:00 | 45.6774 | 70.4042
2035-10-04 21:00 | 41.4365 | 65.0986
2035-10-04 22:00 | 38.2443 | 62.4376
2035-10-04 23:00 | 35.466 | 61.4905
2035-10-05 | 33.4049 | 61.3175
2035-10-05 01:00 | 33.4173 | 56.8315
2035-10-05 02:00 | 34.5816 | 54.931
2035-10-05 03:00 | 35.7207 | 55.017
2035-10-05 04:00 | 36.5366 | 53.9933
2035-10-05 05:00 | 38.4497 | 57.3709
2035-10-05 06:00 | 42.3575 | 66.5654
2035-10-05 07:00 | 50.5863 | 70.4888
2035-10-05 08:00 | 51.8843 | 69.3722
2035-10-05 09:00 | 50.8426 | 70.6865
2035-10-05 10:00 | 49.8116 | 69.9256
2035-10-05 11:00 | 48.122 | 69.298
2035-10-05 12:00 | 47.0941 | 64.9845
2035-10-05 13:00 | 47.3099 | 63.9094
2035-10-05 14:00 | 46.6439 | 58.5644
2035-10-05 15:00 | 46.7954 | 64.4859
2035-10-05 16:00 | 48.5629 | 67.331
2035-10-05 17:00 | 50.4873 | 70.6885
2035-10-05 18:00 | 50.0832 | 71.931
2035-10-05 19:00 | 47.5495 | 72.0827
2035-10-05 20:00 | 43.7129 | 67.0144
2035-10-05 21:00 | 39.5668 | 61.9318
2035-10-05 22:00 | 36.5111 | 59.8198
2035-10-05 23:00 | 33.896 | 58.6843
2035-10-06 | 32.6728 | 58.4277
2035-10-06 01:00 | 32.1205 | 56.287
2035-10-06 02:00 | 33.1678 | 54.3186
2035-10-06 03:00 | 34.1876 | 54.5087
2035-10-06 04:00 | 34.8156 | 53.2033
2035-10-06 05:00 | 36.0126 | 56.0056
2035-10-06 06:00 | 38.7452 | 63.1337
2035-10-06 07:00 | 45.5925 | 63.4558
2035-10-06 08:00 | 47.2912 | 61.579
2035-10-06 09:00 | 47.1381 | 63.7286
2035-10-06 10:00 | 46.2991 | 60.4782
2035-10-06 11:00 | 44.3596 | 58.9335
2035-10-06 12:00 | 44.0965 | 54.223
2035-10-06 13:00 | 43.8175 | 53.6592
2035-10-06 14:00 | 42.9114 | 48.2988
2035-10-06 15:00 | 43.3264 | 54.8366
2035-10-06 16:00 | 46.0189 | 58.61
2035-10-06 17:00 | 48.8782 | 63.8421
2035-10-06 18:00 | 48.3005 | 66.7219
2035-10-06 19:00 | 45.484 | 66.3692
2035-10-06 20:00 | 41.4746 | 61.6696
2035-10-06 21:00 | 37.3119 | 57.3855
2035-10-06 22:00 | 34.8807 | 56.4723
2035-10-06 23:00 | 32.9883 | 56.6869
2035-10-07 | 31.7993 | 57.7352
2035-10-07 01:00 | 31.2806 | 55.0308
2035-10-07 02:00 | 32.2708 | 53.2527
2035-10-07 03:00 | 33.2258 | 52.7693
2035-10-07 04:00 | 33.7647 | 51.5937
2035-10-07 05:00 | 34.7735 | 53.9096
2035-10-07 06:00 | 37.0946 | 60.5603
2035-10-07 07:00 | 43.5873 | 60.4819
2035-10-07 08:00 | 45.2132 | 58.7104
2035-10-07 09:00 | 45.1237 | 60.7987
2035-10-07 10:00 | 44.1692 | 61.1645
2035-10-07 11:00 | 42.6495 | 60.8244
2035-10-07 12:00 | 42.206 | 59.2492
2035-10-07 13:00 | 42.2037 | 58.4262
2035-10-07 14:00 | 41.5058 | 54.8752
2035-10-07 15:00 | 42.2699 | 62.6854
2035-10-07 16:00 | 45.412 | 66.0132
2035-10-07 17:00 | 48.7173 | 70.0751
2035-10-07 18:00 | 48.4835 | 71.3745
2035-10-07 19:00 | 45.6463 | 70.6788
2035-10-07 20:00 | 41.6857 | 65.2342
2035-10-07 21:00 | 37.6293 | 60.3619
2035-10-07 22:00 | 34.941 | 59.0692
2035-10-07 23:00 | 32.8216 | 59.1554
2035-10-08 | 31.7245 | 59.3053
2035-10-08 01:00 | 30.3057 | 55.2016
2035-10-08 02:00 | 31.2407 | 52.1595
2035-10-08 03:00 | 32.1884 | 52.0146
2035-10-08 04:00 | 32.8047 | 51.1396
2035-10-08 05:00 | 33.6135 | 53.3379
2035-10-08 06:00 | 36.6175 | 58.6967
2035-10-08 07:00 | 42.4084 | 58.7159
2035-10-08 08:00 | 43.9217 | 58.5192
2035-10-08 09:00 | 43.9138 | 59.6669
2035-10-08 10:00 | 43.1748 | 60.513
2035-10-08 11:00 | 42.1406 | 60.0966
2035-10-08 12:00 | 41.7464 | 56.3305
2035-10-08 13:00 | 41.605 | 56.126
2035-10-08 14:00 | 41.8024 | 52.3341
2035-10-08 15:00 | 42.7798 | 60.754
2035-10-08 16:00 | 46.2164 | 62.6752
2035-10-08 17:00 | 49.0947 | 66.4949
2035-10-08 18:00 | 49.183 | 69.8857
2035-10-08 19:00 | 46.6233 | 69.814
2035-10-08 20:00 | 42.8739 | 64.2907
2035-10-08 21:00 | 38.9208 | 59.5158
2035-10-08 22:00 | 36.1771 | 57.9196
2035-10-08 23:00 | 33.829 | 57.6455
2035-10-09 | 32.9033 | 59.2065
2035-10-09 01:00 | 33.318 | 57.2902
2035-10-09 02:00 | 34.2519 | 55.3271
2035-10-09 03:00 | 35.2451 | 55.365
2035-10-09 04:00 | 35.9637 | 54.5882
2035-10-09 05:00 | 37.7552 | 58.2096
2035-10-09 06:00 | 43.5395 | 67.4287
2035-10-09 07:00 | 51.8644 | 71.6896
2035-10-09 08:00 | 52.9834 | 70.3928
2035-10-09 09:00 | 51.7533 | 71.7874
2035-10-09 10:00 | 50.6627 | 70.7471
2035-10-09 11:00 | 49.1082 | 70.5526
2035-10-09 12:00 | 49.2849 | 69.0341
2035-10-09 13:00 | 49.4811 | 68.6705
2035-10-09 14:00 | 49.0639 | 63.2348
2035-10-09 15:00 | 49.5148 | 69.7951
2035-10-09 16:00 | 51.8541 | 73.1631
2035-10-09 17:00 | 54.0861 | 75.662
2035-10-09 18:00 | 55.1319 | 76.7182
2035-10-09 19:00 | 52.0658 | 75.3245
2035-10-09 20:00 | 48.0128 | 69.5851
2035-10-09 21:00 | 43.2342 | 64.1197
2035-10-09 22:00 | 39.6294 | 61.5774
2035-10-09 23:00 | 36.3175 | 60.5288
2035-10-10 | 35.8831 | 61.1
2035-10-10 01:00 | 34.5459 | 58.6664
2035-10-10 02:00 | 35.417 | 56.6401
2035-10-10 03:00 | 36.3139 | 56.5992
2035-10-10 04:00 | 36.9673 | 55.9686
2035-10-10 05:00 | 38.639 | 59.3689
2035-10-10 06:00 | 43.1167 | 69.1886
2035-10-10 07:00 | 51.3727 | 73.506
2035-10-10 08:00 | 52.3898 | 73.1284
2035-10-10 09:00 | 51.1232 | 76.6247
2035-10-10 10:00 | 49.7575 | 77.469
2035-10-10 11:00 | 48.5213 | 77.4147
2035-10-10 12:00 | 47.793 | 71.5783
2035-10-10 13:00 | 47.9038 | 71.732
2035-10-10 14:00 | 47.4519 | 66.8259
2035-10-10 15:00 | 47.9096 | 72.8628
2035-10-10 16:00 | 50.3279 | 75.7384
2035-10-10 17:00 | 52.7328 | 77.8575
2035-10-10 18:00 | 54.7777 | 78.4607
2035-10-10 19:00 | 51.4987 | 77.4511
2035-10-10 20:00 | 47.2777 | 72.4194
2035-10-10 21:00 | 42.6635 | 67.2688
2035-10-10 22:00 | 39.2647 | 64.5879
2035-10-10 23:00 | 36.2139 | 63.1534
2035-10-11 | 34.6153 | 61.9483
2035-10-11 01:00 | 34.2873 | 57.9371
2035-10-11 02:00 | 35.442 | 56.0658
2035-10-11 03:00 | 36.588 | 56.3417
2035-10-11 04:00 | 37.4816 | 55.6518
2035-10-11 05:00 | 39.3575 | 59.4564
2035-10-11 06:00 | 44.2911 | 69.1354
2035-10-11 07:00 | 52.6451 | 73.5571
2035-10-11 08:00 | 54.1703 | 72.6361
2035-10-11 09:00 | 53.018 | 74.9013
2035-10-11 10:00 | 51.6178 | 74.5959
2035-10-11 11:00 | 49.8249 | 74.0143
2035-10-11 12:00 | 49.0696 | 67.9129
2035-10-11 13:00 | 49.4703 | 67.0256
2035-10-11 14:00 | 48.746 | 61.7417
2035-10-11 15:00 | 49.5198 | 67.7956
2035-10-11 16:00 | 51.8144 | 71.0809
2035-10-11 17:00 | 54.06 | 74.7956
2035-10-11 18:00 | 54.2578 | 75.6357
2035-10-11 19:00 | 51.4254 | 75.6157
2035-10-11 20:00 | 47.3757 | 71.0477
2035-10-11 21:00 | 43.0522 | 66.0411
2035-10-11 22:00 | 39.7698 | 63.5275
2035-10-11 23:00 | 36.7385 | 62.0616
2035-10-12 | 35.2919 | 61.9033
2035-10-12 01:00 | 34.3774 | 58.0012
2035-10-12 02:00 | 35.498 | 56.1213
2035-10-12 03:00 | 36.6415 | 56.2776
2035-10-12 04:00 | 37.5377 | 55.5982
2035-10-12 05:00 | 39.4177 | 59.1457
2035-10-12 06:00 | 44.1602 | 68.8476
2035-10-12 07:00 | 52.4476 | 73.1106
2035-10-12 08:00 | 53.8915 | 71.6605
2035-10-12 09:00 | 52.2771 | 71.8373
2035-10-12 10:00 | 50.7031 | 69.2068
2035-10-12 11:00 | 48.2885 | 66.7942
2035-10-12 12:00 | 46.9369 | 64.5692
2035-10-12 13:00 | 46.8651 | 63.6448
2035-10-12 14:00 | 46.2067 | 58.3291
2035-10-12 15:00 | 46.5027 | 64.2324
2035-10-12 16:00 | 48.6005 | 67.2513
2035-10-12 17:00 | 50.886 | 71.0058
2035-10-12 18:00 | 52.6993 | 75.0228
2035-10-12 19:00 | 49.418 | 74.2163
2035-10-12 20:00 | 45.1067 | 68.8864
2035-10-12 21:00 | 40.7003 | 63.6534
2035-10-12 22:00 | 37.5241 | 61.1825
2035-10-12 23:00 | 34.6961 | 59.9474
2035-10-13 | 33.2107 | 59.6862
2035-10-13 01:00 | 32.6541 | 58.2568
2035-10-13 02:00 | 33.6412 | 56.4328
2035-10-13 03:00 | 34.5918 | 56.7521
2035-10-13 04:00 | 35.3028 | 55.6328
2035-10-13 05:00 | 36.4737 | 58.3794
2035-10-13 06:00 | 39.6801 | 64.7804
2035-10-13 07:00 | 46.1904 | 65.484
2035-10-13 08:00 | 47.0265 | 63.255
2035-10-13 09:00 | 46.0528 | 64.6613
2035-10-13 10:00 | 44.6961 | 62.8205
2035-10-13 11:00 | 42.8573 | 62.0834
2035-10-13 12:00 | 42.886 | 59.952
2035-10-13 13:00 | 42.5499 | 58.8833
2035-10-13 14:00 | 41.6861 | 53.1182
2035-10-13 15:00 | 42.2009 | 59.215
2035-10-13 16:00 | 44.9941 | 63.1081
2035-10-13 17:00 | 48.0948 | 67.5055
2035-10-13 18:00 | 49.671 | 68.6858
2035-10-13 19:00 | 46.6297 | 67.4986
2035-10-13 20:00 | 42.3608 | 62.4106
2035-10-13 21:00 | 38.2229 | 57.8427
2035-10-13 22:00 | 35.7802 | 56.6563
2035-10-13 23:00 | 33.775 | 56.8967
2035-10-14 | 32.3286 | 58.1419
2035-10-14 01:00 | 32.1034 | 56.7545
2035-10-14 02:00 | 33.1557 | 54.7148
2035-10-14 03:00 | 34.1837 | 54.8698
2035-10-14 04:00 | 34.8661 | 53.7966
2035-10-14 05:00 | 35.9934 | 56.0121
2035-10-14 06:00 | 38.6641 | 62.5743
2035-10-14 07:00 | 45.0991 | 62.5692
2035-10-14 08:00 | 46.1643 | 59.9435
2035-10-14 09:00 | 45.9933 | 61.6886
2035-10-14 10:00 | 45.1541 | 60.2501
2035-10-14 11:00 | 43.8219 | 59.7832
2035-10-14 12:00 | 41.3422 | 55.2467
2035-10-14 13:00 | 41.3109 | 55.8427
2035-10-14 14:00 | 40.7448 | 52.6235
2035-10-14 15:00 | 41.5563 | 61.0601
2035-10-14 16:00 | 44.826 | 65.8322
2035-10-14 17:00 | 48.5957 | 69.7398
2035-10-14 18:00 | 50.9705 | 69.3934
2035-10-14 19:00 | 48.1012 | 68.7194
2035-10-14 20:00 | 44.0247 | 64.3289
2035-10-14 21:00 | 39.5599 | 59.3028
2035-10-14 22:00 | 36.8379 | 57.791
2035-10-14 23:00 | 34.5506 | 57.8264
2035-10-15 | 33.7014 | 58.4578
2035-10-15 01:00 | 33.2982 | 57.099
2035-10-15 02:00 | 34.5726 | 55.3527
2035-10-15 03:00 | 35.8468 | 55.2454
2035-10-15 04:00 | 36.8476 | 54.334
2035-10-15 05:00 | 38.7391 | 58.1555
2035-10-15 06:00 | 43.4638 | 68.9677
2035-10-15 07:00 | 52.1235 | 73.0085
2035-10-15 08:00 | 53.4912 | 71.5105
2035-10-15 09:00 | 51.8091 | 73.2065
2035-10-15 10:00 | 49.8305 | 70.5082
2035-10-15 11:00 | 47.5221 | 69.5257
2035-10-15 12:00 | 46.2061 | 60.6647
2035-10-15 13:00 | 46.2294 | 60.9246
2035-10-15 14:00 | 45.612 | 56.5082
2035-10-15 15:00 | 46.4158 | 63.1624
2035-10-15 16:00 | 49.0212 | 67.8449
2035-10-15 17:00 | 51.6421 | 72.7957
2035-10-15 18:00 | 52.5955 | 74.1918
2035-10-15 19:00 | 49.7064 | 73.6023
2035-10-15 20:00 | 45.887 | 69.1155
2035-10-15 21:00 | 41.5922 | 63.5759
2035-10-15 22:00 | 38.3562 | 60.7833
2035-10-15 23:00 | 35.5234 | 59.4136
2035-10-16 | 34.0805 | 60.2912
2035-10-16 01:00 | 33.2009 | 57.1934
2035-10-16 02:00 | 34.3003 | 55.1408
2035-10-16 03:00 | 35.4294 | 55.0435
2035-10-16 04:00 | 36.357 | 54.1323
2035-10-16 05:00 | 38.1885 | 57.7838
2035-10-16 06:00 | 42.8597 | 67.6649
2035-10-16 07:00 | 51.1557 | 72.2207
2035-10-16 08:00 | 52.009 | 71.561
2035-10-16 09:00 | 50.3193 | 72.6145
2035-10-16 10:00 | 48.5347 | 70.9625
2035-10-16 11:00 | 46.7169 | 69.2653
2035-10-16 12:00 | 45.5832 | 72.7842
2035-10-16 13:00 | 45.6401 | 72.1337
2035-10-16 14:00 | 45.3291 | 67.0582
2035-10-16 15:00 | 46.009 | 73.1108
2035-10-16 16:00 | 48.4303 | 76.4247
2035-10-16 17:00 | 50.934 | 78.2848
2035-10-16 18:00 | 52.442 | 76.777
2035-10-16 19:00 | 48.9114 | 75.5371
2035-10-16 20:00 | 44.8651 | 70.4074
2035-10-16 21:00 | 40.4866 | 64.9054
2035-10-16 22:00 | 37.2793 | 62.5821
2035-10-16 23:00 | 34.4642 | 61.1939
2035-10-17 | 33.6361 | 61.0134
2035-10-17 01:00 | 32.8494 | 58.0425
2035-10-17 02:00 | 33.9504 | 56.0931
2035-10-17 03:00 | 35.0509 | 55.9223
2035-10-17 04:00 | 35.8916 | 55.3203
2035-10-17 05:00 | 37.6911 | 58.6461
2035-10-17 06:00 | 42.5023 | 67.8421
2035-10-17 07:00 | 50.7541 | 72.4144
2035-10-17 08:00 | 51.7768 | 71.3004
2035-10-17 09:00 | 50.1917 | 73.2843
2035-10-17 10:00 | 48.2287 | 72.2181
2035-10-17 11:00 | 46.2011 | 70.9374
2035-10-17 12:00 | 44.9518 | 69.12
2035-10-17 13:00 | 44.8209 | 68.9881
2035-10-17 14:00 | 44.6148 | 63.5093
2035-10-17 15:00 | 45.2967 | 68.9088
2035-10-17 16:00 | 47.5552 | 72.2714
2035-10-17 17:00 | 49.9603 | 75.6895
2035-10-17 18:00 | 51.1841 | 77.5599
2035-10-17 19:00 | 48.4741 | 75.959
2035-10-17 20:00 | 44.8937 | 70.5059
2035-10-17 21:00 | 40.9197 | 64.9633
2035-10-17 22:00 | 37.8533 | 62.4599
2035-10-17 23:00 | 35.0223 | 60.9539
2035-10-18 | 33.3854 | 61.1419
2035-10-18 01:00 | 32.7423 | 56.6086
2035-10-18 02:00 | 33.8126 | 54.9875
2035-10-18 03:00 | 34.9023 | 55.1818
2035-10-18 04:00 | 35.7182 | 54.5687
2035-10-18 05:00 | 37.4925 | 58.1493
2035-10-18 06:00 | 42.2659 | 67.8267
2035-10-18 07:00 | 50.6919 | 72.0961
2035-10-18 08:00 | 51.7051 | 70.567
2035-10-18 09:00 | 50.206 | 71.9964
2035-10-18 10:00 | 48.3381 | 71.4464
2035-10-18 11:00 | 46.5033 | 71.0121
2035-10-18 12:00 | 44.6944 | 66.7749
2035-10-18 13:00 | 44.6616 | 66.1292
2035-10-18 14:00 | 44.4921 | 61.0786
2035-10-18 15:00 | 45.3586 | 67.3216
2035-10-18 16:00 | 47.7243 | 71.2362
2035-10-18 17:00 | 49.9114 | 74.7349
2035-10-18 18:00 | 51.4672 | 78.4996
2035-10-18 19:00 | 48.5212 | 76.679
2035-10-18 20:00 | 44.9177 | 71.2485
2035-10-18 21:00 | 40.6018 | 65.4917
2035-10-18 22:00 | 37.583 | 62.8185
2035-10-18 23:00 | 34.8095 | 61.5077
2035-10-19 | 33.5742 | 60.9838
2035-10-19 01:00 | 32.7944 | 57.2432
2035-10-19 02:00 | 33.806 | 55.3904
2035-10-19 03:00 | 34.879 | 55.5075
2035-10-19 04:00 | 35.7805 | 54.8813
2035-10-19 05:00 | 37.4802 | 58.3925
2035-10-19 06:00 | 42.2868 | 68.2287
2035-10-19 07:00 | 50.9029 | 72.9759
2035-10-19 08:00 | 52.0149 | 72.303
2035-10-19 09:00 | 50.1604 | 74.2805
2035-10-19 10:00 | 48.1997 | 73.3482
2035-10-19 11:00 | 45.8815 | 71.8265
2035-10-19 12:00 | 45.3747 | 70.4952
2035-10-19 13:00 | 45.4058 | 69.9467
2035-10-19 14:00 | 44.8527 | 65.1017
2035-10-19 15:00 | 45.0706 | 70.6244
2035-10-19 16:00 | 47.1392 | 73.2058
2035-10-19 17:00 | 49.3734 | 75.2137
2035-10-19 18:00 | 50.2024 | 76.8965
2035-10-19 19:00 | 47.2644 | 75.3706
2035-10-19 20:00 | 43.4544 | 70.1882
2035-10-19 21:00 | 39.3713 | 64.7897
2035-10-19 22:00 | 36.3998 | 62.2858
2035-10-19 23:00 | 33.7401 | 60.9777
2035-10-20 | 32.7749 | 59.4361
2035-10-20 01:00 | 31.5005 | 60.0682
2035-10-20 02:00 | 32.4457 | 58.1948
2035-10-20 03:00 | 33.3977 | 58.4274
2035-10-20 04:00 | 34.0749 | 57.2719
2035-10-20 05:00 | 35.0136 | 59.827
2035-10-20 06:00 | 37.9032 | 66.723
2035-10-20 07:00 | 45.0529 | 67.539
2035-10-20 08:00 | 47.0619 | 65.8986
2035-10-20 09:00 | 47.2532 | 68.8468
2035-10-20 10:00 | 46.1741 | 66.9609
2035-10-20 11:00 | 44.6263 | 65.9982
2035-10-20 12:00 | 43.0022 | 59.2181
2035-10-20 13:00 | 42.6809 | 58.9774
2035-10-20 14:00 | 41.789 | 54.214
2035-10-20 15:00 | 42.4216 | 61.3072
2035-10-20 16:00 | 45.207 | 65.8534
2035-10-20 17:00 | 48.2349 | 69.5431
2035-10-20 18:00 | 49.2817 | 70.4815
2035-10-20 19:00 | 45.571 | 68.5874
2035-10-20 20:00 | 41.2357 | 63.695
2035-10-20 21:00 | 37.1089 | 58.8433
2035-10-20 22:00 | 34.6736 | 57.604
2035-10-20 23:00 | 32.6837 | 57.9652
2035-10-21 | 31.7204 | 58.3962
2035-10-21 01:00 | 30.9456 | 55.898
2035-10-21 02:00 | 31.8748 | 54.0558
2035-10-21 03:00 | 32.8269 | 54.0013
2035-10-21 04:00 | 33.4609 | 52.8971
2035-10-21 05:00 | 34.2651 | 55.1903
2035-10-21 06:00 | 36.7946 | 61.2955
2035-10-21 07:00 | 43.5015 | 61.8489
2035-10-21 08:00 | 45.2506 | 60.0909
2035-10-21 09:00 | 44.7152 | 61.4054
2035-10-21 10:00 | 43.2811 | 60.4749
2035-10-21 11:00 | 41.6962 | 59.4252
2035-10-21 12:00 | 42.4096 | 55.1096
2035-10-21 13:00 | 42.156 | 54.4973
2035-10-21 14:00 | 41.3665 | 50.9282
2035-10-21 15:00 | 42.1808 | 58.0538
2035-10-21 16:00 | 45.5098 | 62.8046
2035-10-21 17:00 | 48.9837 | 67.7176
2035-10-21 18:00 | 51.0758 | 69.8541
2035-10-21 19:00 | 47.1396 | 68.4623
2035-10-21 20:00 | 42.4661 | 63.4063
2035-10-21 21:00 | 38.3354 | 58.3312
2035-10-21 22:00 | 35.7565 | 56.9895
2035-10-21 23:00 | 33.5753 | 56.8851
2035-10-22 | 32.0663 | 57.5403
2035-10-22 01:00 | 31.7515 | 56.4448
2035-10-22 02:00 | 32.977 | 54.7252
2035-10-22 03:00 | 34.1832 | 54.7352
2035-10-22 04:00 | 35.2077 | 54.0004
2035-10-22 05:00 | 36.9669 | 57.732
2035-10-22 06:00 | 41.6585 | 67.6495
2035-10-22 07:00 | 50.5797 | 72.2587
2035-10-22 08:00 | 52.0926 | 70.6292
2035-10-22 09:00 | 50.9904 | 71.9349
2035-10-22 10:00 | 49.5804 | 69.0866
2035-10-22 11:00 | 47.8856 | 67.3806
2035-10-22 12:00 | 46.6189 | 63.1731
2035-10-22 13:00 | 46.8113 | 63.5763
2035-10-22 14:00 | 46.3434 | 59.1459
2035-10-22 15:00 | 47.2469 | 65.3331
2035-10-22 16:00 | 49.8217 | 69.9464
2035-10-22 17:00 | 52.291 | 74.4123
2035-10-22 18:00 | 53.609 | 75.6605
2035-10-22 19:00 | 49.9637 | 74.2324
2035-10-22 20:00 | 45.7536 | 69.555
2035-10-22 21:00 | 41.5001 | 63.852
2035-10-22 22:00 | 38.3233 | 61.0824
2035-10-22 23:00 | 35.4644 | 59.8568
2035-10-23 | 33.5593 | 59.8364
2035-10-23 01:00 | 32.9497 | 56.1659
2035-10-23 02:00 | 34.0881 | 54.3941
2035-10-23 03:00 | 35.2477 | 54.4495
2035-10-23 04:00 | 36.2909 | 53.6035
2035-10-23 05:00 | 38.0651 | 57.1823
2035-10-23 06:00 | 42.5712 | 67.2854
2035-10-23 07:00 | 51.2581 | 72.343
2035-10-23 08:00 | 52.4918 | 72.6505
2035-10-23 09:00 | 51.13 | 75.7447
2035-10-23 10:00 | 49.466 | 76.2305
2035-10-23 11:00 | 47.8593 | 75.7544
2035-10-23 12:00 | 46.7954 | 74.3139
2035-10-23 13:00 | 46.9502 | 73.5765
2035-10-23 14:00 | 46.5242 | 68.8948
2035-10-23 15:00 | 47.3445 | 74.7793
2035-10-23 16:00 | 49.9007 | 78.0891
2035-10-23 17:00 | 52.4711 | 79.7402
2035-10-23 18:00 | 53.2911 | 79.832
2035-10-23 19:00 | 49.768 | 77.4703
2035-10-23 20:00 | 45.8632 | 71.915
2035-10-23 21:00 | 41.7159 | 66.0278
2035-10-23 22:00 | 38.608 | 63.4536
2035-10-23 23:00 | 35.8049 | 61.9907
2035-10-24 | 34.7815 | 61.2206
2035-10-24 01:00 | 33.7324 | 58.3816
2035-10-24 02:00 | 34.8493 | 56.463
2035-10-24 03:00 | 36.0298 | 56.3377
2035-10-24 04:00 | 37.0285 | 55.6726
2035-10-24 05:00 | 38.804 | 59.065
2035-10-24 06:00 | 43.477 | 68.0886
2035-10-24 07:00 | 52.3534 | 72.9
2035-10-24 08:00 | 53.543 | 71.479
2035-10-24 09:00 | 51.4905 | 72.7475
2035-10-24 10:00 | 48.9126 | 70.9678
2035-10-24 11:00 | 46.3176 | 70.0781
2035-10-24 12:00 | 45.7893 | 69.4808
2035-10-24 13:00 | 45.8224 | 69.4881
2035-10-24 14:00 | 45.171 | 64.6234
2035-10-24 15:00 | 45.7735 | 70.4464
2035-10-24 16:00 | 48.2403 | 73.8595
2035-10-24 17:00 | 50.9726 | 77.1613
2035-10-24 18:00 | 52.1032 | 79.9454
2035-10-24 19:00 | 48.9783 | 77.8498
2035-10-24 20:00 | 45.2587 | 72.719
2035-10-24 21:00 | 41.3168 | 67.2431
2035-10-24 22:00 | 38.2987 | 64.6423
2035-10-24 23:00 | 35.5309 | 63.0396
2035-10-25 | 33.9027 | 61.7107
2035-10-25 01:00 | 33.5081 | 61.1575
2035-10-25 02:00 | 34.6362 | 59.263
2035-10-25 03:00 | 35.8136 | 59.1575
2035-10-25 04:00 | 36.8069 | 58.5478
2035-10-25 05:00 | 38.5541 | 61.9293
2035-10-25 06:00 | 42.716 | 70.8886
2035-10-25 07:00 | 51.8935 | 75.1561
2035-10-25 08:00 | 52.6679 | 73.6848
2035-10-25 09:00 | 50.4893 | 75.5908
2035-10-25 10:00 | 47.8723 | 75.0393
2035-10-25 11:00 | 45.7157 | 74.3407
2035-10-25 12:00 | 43.9595 | 76.0352
2035-10-25 13:00 | 44.1166 | 75.7686
2035-10-25 14:00 | 44.0032 | 71.0796
2035-10-25 15:00 | 45.0139 | 77.306
2035-10-25 16:00 | 47.5105 | 80.3797
2035-10-25 17:00 | 49.7365 | 82.0762
2035-10-25 18:00 | 51.229 | 81.9621
2035-10-25 19:00 | 48.0929 | 79.665
2035-10-25 20:00 | 44.403 | 73.9341
2035-10-25 21:00 | 40.3235 | 67.7795
2035-10-25 22:00 | 37.3914 | 64.771
2035-10-25 23:00 | 34.6332 | 63.1299
2035-10-26 | 33.3196 | 64.7523
2035-10-26 01:00 | 32.9448 | 60.1651
2035-10-26 02:00 | 33.9694 | 58.3704
2035-10-26 03:00 | 35.0875 | 58.3725
2035-10-26 04:00 | 36.1058 | 57.6628
2035-10-26 05:00 | 37.8095 | 61.044
2035-10-26 06:00 | 42.5637 | 71.0273
2035-10-26 07:00 | 51.3949 | 75.6664
2035-10-26 08:00 | 52.6811 | 74.6395
2035-10-26 09:00 | 50.8073 | 76.4737
2035-10-26 10:00 | 48.6235 | 75.7872
2035-10-26 11:00 | 46.0312 | 74.9473
2035-10-26 12:00 | 45.3787 | 74.1332
2035-10-26 13:00 | 45.1404 | 73.8107
2035-10-26 14:00 | 44.5685 | 69.7329
2035-10-26 15:00 | 44.727 | 75.4727
2035-10-26 16:00 | 46.9 | 77.7193
2035-10-26 17:00 | 49.3829 | 78.7817
2035-10-26 18:00 | 51.1586 | 77.9655
2035-10-26 19:00 | 48.0174 | 76.3953
2035-10-26 20:00 | 44.1873 | 71.0745
2035-10-26 21:00 | 40.2307 | 65.4625
2035-10-26 22:00 | 37.3713 | 62.844
2035-10-26 23:00 | 34.6914 | 61.2042
2035-10-27 | 33.0131 | 61.6143
2035-10-27 01:00 | 32.3111 | 58.5539
2035-10-27 02:00 | 33.2462 | 56.8069
2035-10-27 03:00 | 34.2197 | 56.828
2035-10-27 04:00 | 34.9826 | 55.8879
2035-10-27 05:00 | 35.9037 | 58.9568
2035-10-27 06:00 | 38.6765 | 67.245
2035-10-27 07:00 | 46.0393 | 68.9907
2035-10-27 08:00 | 47.6744 | 67.8639
2035-10-27 09:00 | 47.2494 | 71.9762
2035-10-27 10:00 | 45.5441 | 72.9356
2035-10-27 11:00 | 43.6076 | 71.6511
2035-10-27 12:00 | 42.3923 | 72.138
2035-10-27 13:00 | 41.9517 | 71.8861
2035-10-27 14:00 | 41.178 | 67.5193
2035-10-27 15:00 | 41.767 | 73.0673
2035-10-27 16:00 | 44.6745 | 75.4888
2035-10-27 17:00 | 47.8811 | 77.1454
2035-10-27 18:00 | 49.4107 | 76.482
2035-10-27 19:00 | 45.4331 | 73.9036
2035-10-27 20:00 | 41.0905 | 67.511
2035-10-27 21:00 | 37.106 | 61.6695
2035-10-27 22:00 | 34.7228 | 60.2102
2035-10-27 23:00 | 32.699 | 60.4339
2035-10-28 | 31.6032 | 61.1369
2035-10-28 01:00 | 30.6495 | 58.5365
2035-10-28 02:00 | 31.5401 | 57.2193
2035-10-28 03:00 | 32.4703 | 57.2591
2035-10-28 04:00 | 33.2071 | 56.3083
2035-10-28 05:00 | 33.9737 | 58.5559
2035-10-28 06:00 | 36.7721 | 66.3229
2035-10-28 07:00 | 43.5293 | 67.261
2035-10-28 08:00 | 45.1189 | 64.3912
2035-10-28 09:00 | 44.8894 | 66.8312
2035-10-28 10:00 | 43.6692 | 67.3074
2035-10-28 11:00 | 42.4791 | 66.8465
2035-10-28 12:00 | 42.2183 | 62.9168
2035-10-28 13:00 | 42.0965 | 63.0457
2035-10-28 14:00 | 41.2691 | 59.1498
2035-10-28 15:00 | 42.204 | 66.9095
2035-10-28 16:00 | 45.6251 | 71.5196
2035-10-28 17:00 | 49.1714 | 74.2582
2035-10-28 18:00 | 50.7767 | 77.3367
2035-10-28 19:00 | 46.6291 | 74.2862
2035-10-28 20:00 | 42.0951 | 69.2358
2035-10-28 21:00 | 37.9998 | 64.1492
2035-10-28 22:00 | 35.4744 | 62.6242
2035-10-28 23:00 | 33.3202 | 62.5708
2035-10-29 | 32.5337 | 61.7992
2035-10-29 01:00 | 32.1406 | 57.3866
2035-10-29 02:00 | 33.3379 | 55.924
2035-10-29 03:00 | 34.5495 | 56.1895
2035-10-29 04:00 | 35.6771 | 55.438
2035-10-29 05:00 | 37.3754 | 59.0254
2035-10-29 06:00 | 42.3461 | 69.0735
2035-10-29 07:00 | 51.2893 | 74.1998
2035-10-29 08:00 | 52.5398 | 73.8402
2035-10-29 09:00 | 50.9796 | 76.8631
2035-10-29 10:00 | 49.0555 | 76.1894
2035-10-29 11:00 | 47.311 | 74.57
2035-10-29 12:00 | 46.2953 | 72.0824
2035-10-29 13:00 | 46.4032 | 71.8727
2035-10-29 14:00 | 45.9014 | 66.9434
2035-10-29 15:00 | 46.8897 | 72.5981
2035-10-29 16:00 | 49.651 | 76.1955
2035-10-29 17:00 | 52.3222 | 79.6053
2035-10-29 18:00 | 54.5285 | 80.871
2035-10-29 19:00 | 50.607 | 78.5301
2035-10-29 20:00 | 46.3911 | 73.1891
2035-10-29 21:00 | 42.1315 | 67.2063
2035-10-29 22:00 | 38.9567 | 64.0782
2035-10-29 23:00 | 36.0543 | 62.4801
2035-10-30 | 34.5093 | 62.4168
2035-10-30 01:00 | 33.5006 | 58.9745
2035-10-30 02:00 | 34.5755 | 57.0891
2035-10-30 03:00 | 35.7187 | 57.272
2035-10-30 04:00 | 36.8051 | 56.6446
2035-10-30 05:00 | 38.4998 | 60.3015
2035-10-30 06:00 | 43.33 | 70.848
2035-10-30 07:00 | 52.0642 | 76.2906
2035-10-30 08:00 | 53.1364 | 76.3537
2035-10-30 09:00 | 51.4386 | 78.037
2035-10-30 10:00 | 49.3433 | 76.4522
2035-10-30 11:00 | 47.5449 | 74.1809
2035-10-30 12:00 | 46.3171 | 76.0137
2035-10-30 13:00 | 46.388 | 75.4551
2035-10-30 14:00 | 45.9739 | 71.1368
2035-10-30 15:00 | 46.9051 | 77.2805
2035-10-30 16:00 | 49.5863 | 80.7532
2035-10-30 17:00 | 52.3111 | 82.7605
2035-10-30 18:00 | 54.5611 | 83.8627
2035-10-30 19:00 | 50.5393 | 81.2465
2035-10-30 20:00 | 46.3363 | 75.5174
2035-10-30 21:00 | 42.1321 | 69.3208
2035-10-30 22:00 | 39.0111 | 66.3301
2035-10-30 23:00 | 36.1292 | 64.5758
2035-10-31 | 34.7785 | 64.3172
2035-10-31 01:00 | 33.9913 | 60.131
2035-10-31 02:00 | 35.0748 | 58.417
2035-10-31 03:00 | 36.2228 | 58.6857
2035-10-31 04:00 | 37.3139 | 58.0664
2035-10-31 05:00 | 38.9713 | 61.5893
2035-10-31 06:00 | 43.6763 | 71.7241
2035-10-31 07:00 | 52.6635 | 77.1659
2035-10-31 08:00 | 53.9601 | 77.5251
2035-10-31 09:00 | 52.316 | 80.7362
2035-10-31 10:00 | 49.9347 | 80.2517
2035-10-31 11:00 | 47.7086 | 78.4833
2035-10-31 12:00 | 47.2305 | 74.2778
2035-10-31 13:00 | 47.3803 | 73.6067
2035-10-31 14:00 | 46.8867 | 69.1822
2035-10-31 15:00 | 47.5734 | 74.8881
2035-10-31 16:00 | 50.1537 | 77.8621
2035-10-31 17:00 | 52.7316 | 81.3646
2035-10-31 18:00 | 54.6756 | 83.3289
2035-10-31 19:00 | 50.6908 | 81.3526
2035-10-31 20:00 | 46.5412 | 75.9764
2035-10-31 21:00 | 42.3689 | 70.1425
2035-10-31 22:00 | 39.2752 | 67.0028
2035-10-31 23:00 | 36.3479 | 64.8463
2035-11-01 | 35.1479 | 64.8559
2035-11-01 01:00 | 34.7881 | 62.637
2035-11-01 02:00 | 35.935 | 60.3956
2035-11-01 03:00 | 37.1315 | 61.0948
2035-11-01 04:00 | 38.2038 | 60.3795
2035-11-01 05:00 | 39.8434 | 64.1025
2035-11-01 06:00 | 44.6494 | 74.2068
2035-11-01 07:00 | 53.0818 | 79.494
2035-11-01 08:00 | 54.5438 | 79.0124
2035-11-01 09:00 | 53.0388 | 80.8629
2035-11-01 10:00 | 51.243 | 78.422
2035-11-01 11:00 | 49.1504 | 75.6158
2035-11-01 12:00 | 48.1894 | 76.9006
2035-11-01 13:00 | 48.1688 | 76.3634
2035-11-01 14:00 | 47.723 | 70.9425
2035-11-01 15:00 | 48.5027 | 78.1111
2035-11-01 16:00 | 51.131 | 80.1054
2035-11-01 17:00 | 53.6713 | 84.142
2035-11-01 18:00 | 55.646 | 85.5338
2035-11-01 19:00 | 51.6568 | 83.863
2035-11-01 20:00 | 47.4011 | 78.7286
2035-11-01 21:00 | 43.171 | 72.6244
2035-11-01 22:00 | 39.9705 | 69.3867
2035-11-01 23:00 | 37.0268 | 67.4878
2035-11-02 | 35.8284 | 67.4141
2035-11-02 01:00 | 35.36 | 64.8113
2035-11-02 02:00 | 36.4768 | 62.5129
2035-11-02 03:00 | 37.6623 | 62.7269
2035-11-02 04:00 | 38.7568 | 61.9125
2035-11-02 05:00 | 40.3386 | 65.1516
2035-11-02 06:00 | 44.8316 | 74.642
2035-11-02 07:00 | 53.3643 | 79.418
2035-11-02 08:00 | 55.0412 | 78.1257
2035-11-02 09:00 | 53.8357 | 79.6107
2035-11-02 10:00 | 52.2618 | 77.7981
2035-11-02 11:00 | 50.0699 | 76.5506
2035-11-02 12:00 | 47.4847 | 75.1695
2035-11-02 13:00 | 47.1913 | 75.1945
2035-11-02 14:00 | 46.6283 | 70.5395
2035-11-02 15:00 | 46.9858 | 77.6991
2035-11-02 16:00 | 49.3748 | 79.1609
2035-11-02 17:00 | 52.056 | 81.4977
2035-11-02 18:00 | 53.4552 | 84.6585
2035-11-02 19:00 | 50.1367 | 82.2686
2035-11-02 20:00 | 46.097 | 76.8802
2035-11-02 21:00 | 42.1485 | 70.8426
2035-11-02 22:00 | 39.1505 | 67.8711
2035-11-02 23:00 | 36.3099 | 66.3837
2035-11-03 | 35.1226 | 65.3288
2035-11-03 01:00 | 34.1209 | 63.6521
2035-11-03 02:00 | 35.1009 | 61.5439
2035-11-03 03:00 | 36.1448 | 61.6355
2035-11-03 04:00 | 37.045 | 60.5078
2035-11-03 05:00 | 38.1276 | 63.261
2035-11-03 06:00 | 41.5524 | 70.4692
2035-11-03 07:00 | 48.4352 | 72.3807
2035-11-03 08:00 | 49.379 | 70.0279
2035-11-03 09:00 | 48.2708 | 73.6483
2035-11-03 10:00 | 46.7247 | 74.1299
2035-11-03 11:00 | 44.2036 | 73.4616
2035-11-03 12:00 | 45.189 | 72.2466
2035-11-03 13:00 | 44.8841 | 72.692
2035-11-03 14:00 | 44.0921 | 67.121
2035-11-03 15:00 | 44.5954 | 73.6883
2035-11-03 16:00 | 47.3912 | 75.5457
2035-11-03 17:00 | 50.5913 | 78.0821
2035-11-03 18:00 | 52.7919 | 79.9266
2035-11-03 19:00 | 48.4349 | 76.1646
2035-11-03 20:00 | 43.6064 | 69.9469
2035-11-03 21:00 | 39.1833 | 64.0565
2035-11-03 22:00 | 36.5327 | 62.4368
2035-11-03 23:00 | 34.3764 | 62.8217
2035-11-04 | 33.2978 | 63.9395
2035-11-04 01:00 | 33.5136 | 64.0602
2035-11-04 02:00 | 34.1707 | 60.7686
2035-11-04 03:00 | 34.9673 | 60.3533
2035-11-04 04:00 | 35.3314 | 59.1612
2035-11-04 05:00 | 35.3548 | 60.1181
2035-11-04 06:00 | 36.738 | 65.1003
2035-11-04 07:00 | 42.6106 | 65.1131
2035-11-04 08:00 | 45.2128 | 65.1564
2035-11-04 09:00 | 45.5768 | 70.0424
2035-11-04 10:00 | 44.3039 | 72.6615
2035-11-04 11:00 | 43.2363 | 71.9094
2035-11-04 12:00 | 42.1716 | 67.3264
2035-11-04 13:00 | 41.8167 | 67.5579
2035-11-04 14:00 | 41.5075 | 63.7104
2035-11-04 15:00 | 42.4339 | 71.2118
2035-11-04 16:00 | 45.6671 | 73.6633
2035-11-04 17:00 | 49.9257 | 78.9954
2035-11-04 18:00 | 52.2733 | 84.1709
2035-11-04 19:00 | 48.5426 | 81.2796
2035-11-04 20:00 | 44.4705 | 75.9446
2035-11-04 21:00 | 40.9721 | 71.0716
2035-11-04 22:00 | 38.8785 | 70.4482
2035-11-04 23:00 | 36.7687 | 70.1133
2035-11-05 | 35.3138 | 69.1543
2035-11-05 01:00 | 33.5146 | 64.7407
2035-11-05 02:00 | 34.4522 | 61.7892
2035-11-05 03:00 | 35.5497 | 62.0577
2035-11-05 04:00 | 36.2217 | 61.0524
2035-11-05 05:00 | 37.0109 | 63.388
2035-11-05 06:00 | 40.2101 | 70.7581
2035-11-05 07:00 | 48.329 | 74.8657
2035-11-05 08:00 | 51.3163 | 78.2404
2035-11-05 09:00 | 50.6847 | 81.6942
2035-11-05 10:00 | 48.8857 | 81.4261
2035-11-05 11:00 | 47.3571 | 78.2442
2035-11-05 12:00 | 46.0256 | 72.5639
2035-11-05 13:00 | 45.6714 | 71.8197
2035-11-05 14:00 | 45.6308 | 66.5067
2035-11-05 15:00 | 46.5678 | 73.5377
2035-11-05 16:00 | 49.2294 | 76.9182
2035-11-05 17:00 | 52.4573 | 84.05
2035-11-05 18:00 | 55.4793 | 89.1657
2035-11-05 19:00 | 51.0142 | 86.7213
2035-11-05 20:00 | 46.9038 | 81.7865
2035-11-05 21:00 | 43.1112 | 76.9568
2035-11-05 22:00 | 40.4157 | 75.1303
2035-11-05 23:00 | 37.633 | 72.8804
2035-11-06 | 35.7119 | 71.9421
2035-11-06 01:00 | 33.9718 | 67.6976
2035-11-06 02:00 | 34.8375 | 64.3478
2035-11-06 03:00 | 35.937 | 64.3671
2035-11-06 04:00 | 36.5234 | 63.2609
2035-11-06 05:00 | 37.3887 | 65.4195
2035-11-06 06:00 | 40.2945 | 72.9044
2035-11-06 07:00 | 48.2645 | 77.0205
2035-11-06 08:00 | 50.9811 | 80.6139
2035-11-06 09:00 | 49.6522 | 83.9167
2035-11-06 10:00 | 47.2806 | 83.1022
2035-11-06 11:00 | 45.3826 | 79.046
2035-11-06 12:00 | 44.0545 | 78.0415
2035-11-06 13:00 | 43.6098 | 77.5292
2035-11-06 14:00 | 43.7489 | 72.3666
2035-11-06 15:00 | 44.6852 | 80.4461
2035-11-06 16:00 | 47.1205 | 83.1673
2035-11-06 17:00 | 50.2276 | 87.8437
2035-11-06 18:00 | 53.4431 | 92.4384
2035-11-06 19:00 | 49.4276 | 88.8494
2035-11-06 20:00 | 45.7368 | 83.1682
2035-11-06 21:00 | 42.1742 | 78.0452
2035-11-06 22:00 | 39.7 | 76.1579
2035-11-06 23:00 | 37.0966 | 74.2911
2035-11-07 | 34.8485 | 73.4821
2035-11-07 01:00 | 34.4712 | 70.4633
2035-11-07 02:00 | 35.3481 | 67.0003
2035-11-07 03:00 | 36.4214 | 66.4424
2035-11-07 04:00 | 37.0988 | 65.3247
2035-11-07 05:00 | 37.8294 | 66.9271
2035-11-07 06:00 | 40.985 | 72.5665
2035-11-07 07:00 | 49.3489 | 76.2419
2035-11-07 08:00 | 52.7562 | 79.1602
2035-11-07 09:00 | 52.2945 | 82.7713
2035-11-07 10:00 | 50.3424 | 82.9115
2035-11-07 11:00 | 48.5915 | 80.1651
2035-11-07 12:00 | 48.0991 | 78.9342
2035-11-07 13:00 | 47.8748 | 78.9631
2035-11-07 14:00 | 47.7012 | 74.4414
2035-11-07 15:00 | 48.3736 | 81.6015
2035-11-07 16:00 | 50.9837 | 83.4008
2035-11-07 17:00 | 54.228 | 87.3668
2035-11-07 18:00 | 57.2565 | 90.5599
2035-11-07 19:00 | 52.93 | 86.9142
2035-11-07 20:00 | 48.9801 | 81.5336
2035-11-07 21:00 | 45.4031 | 76.6393
2035-11-07 22:00 | 42.7895 | 74.663
2035-11-07 23:00 | 39.9735 | 72.7447
2035-11-08 | 37.949 | 72.5288
2035-11-08 01:00 | 36.1684 | 68.3025
2035-11-08 02:00 | 37.0057 | 64.833
2035-11-08 03:00 | 38.1007 | 64.4661
2035-11-08 04:00 | 38.7237 | 63.32
2035-11-08 05:00 | 39.4913 | 65.0491
2035-11-08 06:00 | 42.6547 | 71.4381
2035-11-08 07:00 | 50.812 | 74.9546
2035-11-08 08:00 | 54.1266 | 77.4322
2035-11-08 09:00 | 53.6266 | 81.3438
2035-11-08 10:00 | 51.541 | 81.9511
2035-11-08 11:00 | 49.7076 | 79.7578
2035-11-08 12:00 | 49.2536 | 77.1239
2035-11-08 13:00 | 49.0574 | 76.8556
2035-11-08 14:00 | 48.7068 | 71.8741
2035-11-08 15:00 | 49.5621 | 79.0418
2035-11-08 16:00 | 52.102 | 81.575
2035-11-08 17:00 | 55.1197 | 85.6436
2035-11-08 18:00 | 57.4366 | 88.8661
2035-11-08 19:00 | 53.2325 | 85.6812
2035-11-08 20:00 | 49.2399 | 81.0355
2035-11-08 21:00 | 45.6066 | 76.2706
2035-11-08 22:00 | 42.9663 | 74.3498
2035-11-08 23:00 | 40.1608 | 72.6781
2035-11-09 | 37.7236 | 71.3456
2035-11-09 01:00 | 35.9468 | 68.1458
2035-11-09 02:00 | 36.7002 | 64.5467
2035-11-09 03:00 | 37.7854 | 64.2715
2035-11-09 04:00 | 38.3695 | 63.3493
2035-11-09 05:00 | 39.1031 | 65.0234
2035-11-09 06:00 | 42.111 | 71.0889
2035-11-09 07:00 | 50.1334 | 74.7987
2035-11-09 08:00 | 53.0614 | 77.8557
2035-11-09 09:00 | 51.9767 | 81.1419
2035-11-09 10:00 | 49.6667 | 80.825
2035-11-09 11:00 | 47.3963 | 77.7178
2035-11-09 12:00 | 45.9728 | 80.5638
2035-11-09 13:00 | 45.3652 | 80.4444
2035-11-09 14:00 | 45.1761 | 75.7752
2035-11-09 15:00 | 45.4144 | 82.7196
2035-11-09 16:00 | 47.6792 | 84.5285
2035-11-09 17:00 | 50.9018 | 87.6795
2035-11-09 18:00 | 54.6563 | 89.2057
2035-11-09 19:00 | 50.8136 | 86.4525
2035-11-09 20:00 | 46.8241 | 81.6654
2035-11-09 21:00 | 43.3846 | 76.9645
2035-11-09 22:00 | 40.9757 | 75.1086
2035-11-09 23:00 | 38.2682 | 73.1391
2035-11-10 | 35.6172 | 71.1194
2035-11-10 01:00 | 34.4703 | 68.1479
2035-11-10 02:00 | 35.1519 | 65.1821
2035-11-10 03:00 | 36.0856 | 65.0242
2035-11-10 04:00 | 36.4935 | 64.1011
2035-11-10 05:00 | 36.7136 | 65.2863
2035-11-10 06:00 | 38.27 | 70.6125
2035-11-10 07:00 | 44.6039 | 71.3723
2035-11-10 08:00 | 47.2793 | 71.5168
2035-11-10 09:00 | 47.4264 | 74.9327
2035-11-10 10:00 | 46.1399 | 75.0307
2035-11-10 11:00 | 44.6267 | 71.222
2035-11-10 12:00 | 42.3302 | 73.1732
2035-11-10 13:00 | 41.4406 | 72.8136
2035-11-10 14:00 | 40.8774 | 67.1038
2035-11-10 15:00 | 41.2466 | 73.8643
2035-11-10 16:00 | 44.0958 | 76.4817
2035-11-10 17:00 | 48.2906 | 81.3631
2035-11-10 18:00 | 52.6743 | 85.1879
2035-11-10 19:00 | 48.675 | 80.7813
2035-11-10 20:00 | 44.4154 | 74.9789
2035-11-10 21:00 | 40.909 | 70.7854
2035-11-10 22:00 | 39.0723 | 70.5362
2035-11-10 23:00 | 37.1317 | 70.46
2035-11-11 | 34.7761 | 70.7741
2035-11-11 01:00 | 33.3953 | 66.0418
2035-11-11 02:00 | 34.0624 | 63.012
2035-11-11 03:00 | 35.0061 | 62.338
2035-11-11 04:00 | 35.3146 | 60.8741
2035-11-11 05:00 | 35.3618 | 61.9982
2035-11-11 06:00 | 36.9728 | 66.4045
2035-11-11 07:00 | 42.9432 | 65.741
2035-11-11 08:00 | 45.308 | 65.6405
2035-11-11 09:00 | 44.6917 | 69.934
2035-11-11 10:00 | 42.7371 | 72.2087
2035-11-11 11:00 | 41.1507 | 71.7105
2035-11-11 12:00 | 42.5149 | 69.4626
2035-11-11 13:00 | 42.1496 | 69.9992
2035-11-11 14:00 | 41.9454 | 65.4598
2035-11-11 15:00 | 42.7195 | 72.5334
2035-11-11 16:00 | 45.9808 | 75.4104
2035-11-11 17:00 | 50.4181 | 80.3692
2035-11-11 18:00 | 54.3932 | 84.8065
2035-11-11 19:00 | 49.9297 | 80.6077
2035-11-11 20:00 | 45.5393 | 74.8054
2035-11-11 21:00 | 41.7231 | 70.0348
2035-11-11 22:00 | 39.519 | 69.7906
2035-11-11 23:00 | 37.2605 | 69.6798
2035-11-12 | 35.3902 | 68.9446
2035-11-12 01:00 | 33.8047 | 64.9318
2035-11-12 02:00 | 34.693 | 61.8311
2035-11-12 03:00 | 35.8355 | 61.5236
2035-11-12 04:00 | 36.4272 | 60.3371
2035-11-12 05:00 | 37.1596 | 62.1788
2035-11-12 06:00 | 40.6042 | 68.843
2035-11-12 07:00 | 48.9274 | 72.3579
2035-11-12 08:00 | 52.2063 | 75.0689
2035-11-12 09:00 | 51.6996 | 78.4902
2035-11-12 10:00 | 50.0173 | 78.3695
2035-11-12 11:00 | 48.4787 | 76.1672
2035-11-12 12:00 | 47.4073 | 75.0454
2035-11-12 13:00 | 47.0961 | 75.2712
2035-11-12 14:00 | 46.9209 | 70.5034
2035-11-12 15:00 | 47.6792 | 77.1255
2035-11-12 16:00 | 50.3015 | 80.0822
2035-11-12 17:00 | 53.6222 | 85.1811
2035-11-12 18:00 | 56.6207 | 88.237
2035-11-12 19:00 | 52.0538 | 84.3355
2035-11-12 20:00 | 47.9259 | 78.8957
2035-11-12 21:00 | 44.1811 | 73.9098
2035-11-12 22:00 | 41.4872 | 72.0245
2035-11-12 23:00 | 38.6632 | 70.1226
2035-11-13 | 36.3262 | 69.4803
2035-11-13 01:00 | 34.7997 | 64.0448
2035-11-13 02:00 | 35.6218 | 60.6479
2035-11-13 03:00 | 36.7414 | 60.285
2035-11-13 04:00 | 37.3389 | 59.0829
2035-11-13 05:00 | 38.1034 | 60.9328
2035-11-13 06:00 | 41.2742 | 68.2509
2035-11-13 07:00 | 49.5404 | 71.9808
2035-11-13 08:00 | 52.8972 | 75.0589
2035-11-13 09:00 | 52.4095 | 78.5764
2035-11-13 10:00 | 50.6916 | 78.7651
2035-11-13 11:00 | 49.1054 | 77.2931
2035-11-13 12:00 | 46.9242 | 73.3605
2035-11-13 13:00 | 46.419 | 72.7801
2035-11-13 14:00 | 46.3382 | 67.639
2035-11-13 15:00 | 46.8885 | 74.2095
2035-11-13 16:00 | 49.5443 | 77.595
2035-11-13 17:00 | 53.1474 | 82.7794
2035-11-13 18:00 | 56.1355 | 85.1423
2035-11-13 19:00 | 52.147 | 82.3256
2035-11-13 20:00 | 48.5287 | 77.5679
2035-11-13 21:00 | 45.073 | 73.1993
2035-11-13 22:00 | 42.5548 | 71.7294
2035-11-13 23:00 | 39.7899 | 69.6543
2035-11-14 | 37.6863 | 69.1127
2035-11-14 01:00 | 35.5577 | 65.2105
2035-11-14 02:00 | 36.3377 | 61.6794
2035-11-14 03:00 | 37.4186 | 61.0858
2035-11-14 04:00 | 37.8735 | 60.1091
2035-11-14 05:00 | 38.5948 | 61.9264
2035-11-14 06:00 | 41.3922 | 67.929
2035-11-14 07:00 | 49.5362 | 71.3482
2035-11-14 08:00 | 52.6183 | 74.1354
2035-11-14 09:00 | 51.9839 | 77.7672
2035-11-14 10:00 | 50.0338 | 77.9342
2035-11-14 11:00 | 48.4511 | 76.6373
2035-11-14 12:00 | 47.8369 | 75.8316
2035-11-14 13:00 | 47.6351 | 76.1274
2035-11-14 14:00 | 47.4573 | 71.3972
2035-11-14 15:00 | 48.0945 | 77.8162
2035-11-14 16:00 | 50.4764 | 80.3658
2035-11-14 17:00 | 53.7534 | 84.7516
2035-11-14 18:00 | 56.4311 | 87.7709
2035-11-14 19:00 | 51.6887 | 83.8796
2035-11-14 20:00 | 47.5462 | 78.5538
2035-11-14 21:00 | 43.92 | 74.0144
2035-11-14 22:00 | 41.279 | 72.3395
2035-11-14 23:00 | 38.4818 | 70.2052
2035-11-15 | 35.7397 | 68.817
2035-11-15 01:00 | 34.0299 | 65.5782
2035-11-15 02:00 | 34.7812 | 62.1374
2035-11-15 03:00 | 35.863 | 61.8001
2035-11-15 04:00 | 36.3307 | 60.6549
2035-11-15 05:00 | 37.0604 | 62.5086
2035-11-15 06:00 | 40.0175 | 70.311
2035-11-15 07:00 | 48.1917 | 73.2223
2035-11-15 08:00 | 51.236 | 75.2807
2035-11-15 09:00 | 50.5755 | 78.1572
2035-11-15 10:00 | 48.85 | 77.7063
2035-11-15 11:00 | 47.2656 | 75.9237
2035-11-15 12:00 | 46.6934 | 76.0165
2035-11-15 13:00 | 46.4331 | 75.9633
2035-11-15 14:00 | 46.5159 | 70.9359
2035-11-15 15:00 | 46.9304 | 77.6507
2035-11-15 16:00 | 49.274 | 80.757
2035-11-15 17:00 | 52.3069 | 85.2196
2035-11-15 18:00 | 55.1149 | 87.7776
2035-11-15 19:00 | 50.5223 | 84.7722
2035-11-15 20:00 | 46.6295 | 80.1855
2035-11-15 21:00 | 43.0597 | 75.824
2035-11-15 22:00 | 40.5697 | 74.197
2035-11-15 23:00 | 37.8567 | 72.0415
2035-11-16 | 35.9462 | 70.4686
2035-11-16 01:00 | 34.119 | 66.1255
2035-11-16 02:00 | 34.824 | 62.6556
2035-11-16 03:00 | 35.8611 | 62.1889
2035-11-16 04:00 | 36.3352 | 61.132
2035-11-16 05:00 | 37.0041 | 62.9249
2035-11-16 06:00 | 40.3296 | 69.7437
2035-11-16 07:00 | 48.4502 | 72.8105
2035-11-16 08:00 | 51.5569 | 74.9938
2035-11-16 09:00 | 50.8787 | 76.4021
2035-11-16 10:00 | 49.216 | 74.333
2035-11-16 11:00 | 47.7255 | 71.1893
2035-11-16 12:00 | 47.1735 | 73.886
2035-11-16 13:00 | 46.7811 | 73.4815
2035-11-16 14:00 | 46.5817 | 68.6903
2035-11-16 15:00 | 46.786 | 74.8576
2035-11-16 16:00 | 48.8625 | 77.2424
2035-11-16 17:00 | 52.0266 | 81.9275
2035-11-16 18:00 | 54.7632 | 86.2481
2035-11-16 19:00 | 50.2996 | 82.8285
2035-11-16 20:00 | 46.3276 | 77.336
2035-11-16 21:00 | 42.8608 | 72.7957
2035-11-16 22:00 | 40.4021 | 71.3251
2035-11-16 23:00 | 37.766 | 69.1824
2035-11-17 | 35.3546 | 68.4885
2035-11-17 01:00 | 33.3732 | 64.4051
2035-11-17 02:00 | 33.988 | 61.2359
2035-11-17 03:00 | 34.9337 | 60.8813
2035-11-17 04:00 | 35.192 | 59.5332
2035-11-17 05:00 | 35.1386 | 60.8607
2035-11-17 06:00 | 36.7552 | 66.2083
2035-11-17 07:00 | 43.4352 | 66.3191
2035-11-17 08:00 | 46.8103 | 67.6655
2035-11-17 09:00 | 47.426 | 71.5835
2035-11-17 10:00 | 46.4746 | 71.9935
2035-11-17 11:00 | 45.2663 | 69.8055
2035-11-17 12:00 | 44.2586 | 68.2798
2035-11-17 13:00 | 43.6015 | 67.8831
2035-11-17 14:00 | 43.2124 | 62.4866
2035-11-17 15:00 | 43.6384 | 68.5905
2035-11-17 16:00 | 46.5739 | 71.6769
2035-11-17 17:00 | 50.4823 | 77.7217
2035-11-17 18:00 | 53.6251 | 81.5971
2035-11-17 19:00 | 48.6695 | 77.8976
2035-11-17 20:00 | 44.3474 | 72.1229
2035-11-17 21:00 | 40.661 | 68.0368
2035-11-17 22:00 | 38.744 | 67.9714
2035-11-17 23:00 | 36.7688 | 67.6042
2035-11-18 | 35.0482 | 67.7336
2035-11-18 01:00 | 33.0471 | 64.0042
2035-11-18 02:00 | 33.6275 | 60.9926
2035-11-18 03:00 | 34.5379 | 60.468
2035-11-18 04:00 | 34.7063 | 59.0349
2035-11-18 05:00 | 34.5438 | 59.8071
2035-11-18 06:00 | 35.773 | 64.014
2035-11-18 07:00 | 41.921 | 63.2923
2035-11-18 08:00 | 44.9699 | 63.7587
2035-11-18 09:00 | 45.2418 | 67.4422
2035-11-18 10:00 | 44.0092 | 68.5834
2035-11-18 11:00 | 42.9854 | 68.044
2035-11-18 12:00 | 43.3713 | 68.5103
2035-11-18 13:00 | 43.0809 | 69.3056
2035-11-18 14:00 | 42.8458 | 65.345
2035-11-18 15:00 | 43.5826 | 73.219
2035-11-18 16:00 | 46.8847 | 76.6041
2035-11-18 17:00 | 51.2063 | 81.2072
2035-11-18 18:00 | 54.5281 | 83.8852
2035-11-18 19:00 | 49.8292 | 79.3836
2035-11-18 20:00 | 45.6156 | 73.7981
2035-11-18 21:00 | 42.0226 | 69.6174
2035-11-18 22:00 | 39.8661 | 69.3328
2035-11-18 23:00 | 37.6823 | 68.7343
2035-11-19 | 35.3874 | 68.081
2035-11-19 01:00 | 34.2119 | 63.5885
2035-11-19 02:00 | 35.1154 | 60.4133
2035-11-19 03:00 | 36.3564 | 59.9273
2035-11-19 04:00 | 36.9014 | 58.764
2035-11-19 05:00 | 37.627 | 60.7716
2035-11-19 06:00 | 41.0133 | 67.2072
2035-11-19 07:00 | 49.4068 | 70.2365
2035-11-19 08:00 | 52.5538 | 72.485
2035-11-19 09:00 | 50.9516 | 74.7452
2035-11-19 10:00 | 48.5176 | 73.2194
2035-11-19 11:00 | 46.2802 | 70.9635
2035-11-19 12:00 | 46.1321 | 70.4229
2035-11-19 13:00 | 45.6534 | 70.4553
2035-11-19 14:00 | 45.4847 | 65.3318
2035-11-19 15:00 | 45.9906 | 71.3876
2035-11-19 16:00 | 48.7375 | 74.9279
2035-11-19 17:00 | 52.444 | 81.4193
2035-11-19 18:00 | 56.3687 | 85.2795
2035-11-19 19:00 | 52.3811 | 81.6523
2035-11-19 20:00 | 48.6942 | 76.4047
2035-11-19 21:00 | 45.25 | 71.9297
2035-11-19 22:00 | 42.7152 | 70.3158
2035-11-19 23:00 | 39.9081 | 68.1949
2035-11-20 | 37.2662 | 67.9264
2035-11-20 01:00 | 35.5304 | 64.4654
2035-11-20 02:00 | 36.3029 | 60.9347
2035-11-20 03:00 | 37.427 | 60.2558
2035-11-20 04:00 | 37.8684 | 58.9697
2035-11-20 05:00 | 38.5738 | 60.6496
2035-11-20 06:00 | 41.4663 | 67.8654
2035-11-20 07:00 | 49.5024 | 70.7726
2035-11-20 08:00 | 52.5299 | 73.1021
2035-11-20 09:00 | 51.6061 | 76.02
2035-11-20 10:00 | 49.7675 | 75.791
2035-11-20 11:00 | 48.3712 | 75.4471
2035-11-20 12:00 | 48.2006 | 74.1161
2035-11-20 13:00 | 47.9271 | 74.1527
2035-11-20 14:00 | 47.9032 | 69.222
2035-11-20 15:00 | 48.5641 | 75.7284
2035-11-20 16:00 | 51.1069 | 79.2676
2035-11-20 17:00 | 54.5802 | 83.819
2035-11-20 18:00 | 57.5422 | 87.4003
2035-11-20 19:00 | 52.8297 | 83.4365
2035-11-20 20:00 | 48.7952 | 78.1899
2035-11-20 21:00 | 45.1858 | 73.7969
2035-11-20 22:00 | 42.5691 | 72.3651
2035-11-20 23:00 | 39.7383 | 70.3307
2035-11-21 | 37.0493 | 69.0832
2035-11-21 01:00 | 36.1414 | 66.5014
2035-11-21 02:00 | 36.9778 | 62.9484
2035-11-21 03:00 | 38.1255 | 62.3314
2035-11-21 04:00 | 38.6072 | 61.186
2035-11-21 05:00 | 39.2388 | 62.7005
2035-11-21 06:00 | 42.166 | 68.2539
2035-11-21 07:00 | 50.4469 | 71.3915
2035-11-21 08:00 | 53.8039 | 74.4666
2035-11-21 09:00 | 52.5291 | 78.3828
2035-11-21 10:00 | 50.1434 | 78.46
2035-11-21 11:00 | 48.0439 | 77.7453
2035-11-21 12:00 | 49.0233 | 75.3742
2035-11-21 13:00 | 48.6368 | 75.4846
2035-11-21 14:00 | 48.6349 | 70.6004
2035-11-21 15:00 | 49.1211 | 76.8948
2035-11-21 16:00 | 51.8606 | 79.9697
2035-11-21 17:00 | 55.5319 | 85.7873
2035-11-21 18:00 | 57.9305 | 89.3416
2035-11-21 19:00 | 53.9392 | 85.8128
2035-11-21 20:00 | 50.3183 | 80.4833
2035-11-21 21:00 | 46.9712 | 76.0959
2035-11-21 22:00 | 44.4904 | 74.3316
2035-11-21 23:00 | 41.6008 | 71.6671
2035-11-22 | 39.0851 | 71.4578
2035-11-22 01:00 | 36.7813 | 66.0404
2035-11-22 02:00 | 37.5264 | 62.7588
2035-11-22 03:00 | 38.6245 | 62.6587
2035-11-22 04:00 | 39.0021 | 61.4031
2035-11-22 05:00 | 39.6501 | 63.3739
2035-11-22 06:00 | 42.6649 | 70.0552
2035-11-22 07:00 | 50.5357 | 73.478
2035-11-22 08:00 | 53.5099 | 77.0536
2035-11-22 09:00 | 52.3217 | 81.263
2035-11-22 10:00 | 50.0994 | 81.4289
2035-11-22 11:00 | 48.4184 | 79.9363
2035-11-22 12:00 | 47.6886 | 78.0757
2035-11-22 13:00 | 47.2107 | 77.9501
2035-11-22 14:00 | 47.1356 | 73.3566
2035-11-22 15:00 | 47.8162 | 80.0642
2035-11-22 16:00 | 50.429 | 82.8701
2035-11-22 17:00 | 53.9943 | 87.8576
2035-11-22 18:00 | 58.0107 | 90.9183
2035-11-22 19:00 | 53.5227 | 87.5269
2035-11-22 20:00 | 49.5467 | 82.2753
2035-11-22 21:00 | 45.9914 | 77.7877
2035-11-22 22:00 | 43.4229 | 76.1129
2035-11-22 23:00 | 40.5736 | 73.563
2035-11-23 | 37.4744 | 72.1745
2035-11-23 01:00 | 35.8127 | 67.4981
2035-11-23 02:00 | 36.5115 | 64.2196
2035-11-23 03:00 | 37.5963 | 64.0236
2035-11-23 04:00 | 37.973 | 62.694
2035-11-23 05:00 | 38.5614 | 64.2766
2035-11-23 06:00 | 41.4306 | 71.1922
2035-11-23 07:00 | 49.5008 | 74.3226
2035-11-23 08:00 | 52.5306 | 77.7692
2035-11-23 09:00 | 51.0532 | 82.0715
2035-11-23 10:00 | 48.8012 | 82.1207
2035-11-23 11:00 | 46.5591 | 80.4525
2035-11-23 12:00 | 46.206 | 77.8382
2035-11-23 13:00 | 45.5798 | 77.7154
2035-11-23 14:00 | 45.5717 | 73.0949
2035-11-23 15:00 | 45.4873 | 79.5789
2035-11-23 16:00 | 47.6718 | 81.6744
2035-11-23 17:00 | 51.1077 | 86.2093
2035-11-23 18:00 | 55.6593 | 89.4995
2035-11-23 19:00 | 51.1979 | 86.5203
2035-11-23 20:00 | 47.163 | 81.5111
2035-11-23 21:00 | 43.6932 | 77.3708
2035-11-23 22:00 | 41.2967 | 75.753
2035-11-23 23:00 | 38.5508 | 73.3346
2035-11-24 | 36.2674 | 71.1712
2035-11-24 01:00 | 34.6083 | 70.0812
2035-11-24 02:00 | 35.2369 | 66.818
2035-11-24 03:00 | 36.219 | 66.1908
2035-11-24 04:00 | 36.4312 | 64.8425
2035-11-24 05:00 | 36.4571 | 65.8885
2035-11-24 06:00 | 38.2398 | 71.2596
2035-11-24 07:00 | 44.5945 | 70.7441
2035-11-24 08:00 | 47.4124 | 71.3027
2035-11-24 09:00 | 47.7596 | 76.696
2035-11-24 10:00 | 46.9982 | 78.9454
2035-11-24 11:00 | 46.2517 | 78.6754
2035-11-24 12:00 | 45.7013 | 78.7145
2035-11-24 13:00 | 45.1329 | 79.4826
2035-11-24 14:00 | 44.8071 | 74.7254
2035-11-24 15:00 | 45.0724 | 80.737
2035-11-24 16:00 | 47.8556 | 82.8109
2035-11-24 17:00 | 51.9681 | 86.0248
2035-11-24 18:00 | 55.2978 | 88.2147
2035-11-24 19:00 | 50.4784 | 83.5726
2035-11-24 20:00 | 45.9939 | 77.494
2035-11-24 21:00 | 42.1637 | 73.2814
2035-11-24 22:00 | 40.248 | 72.9776
2035-11-24 23:00 | 38.1309 | 72.6253
2035-11-25 | 36.4197 | 71.9617
2035-11-25 01:00 | 34.364 | 68.3696
2035-11-25 02:00 | 34.9588 | 65.1664
2035-11-25 03:00 | 35.9105 | 64.4794
2035-11-25 04:00 | 36.0314 | 63.1228
2035-11-25 05:00 | 35.9107 | 63.9806
2035-11-25 06:00 | 37.2563 | 68.1516
2035-11-25 07:00 | 43.3852 | 67.1612
2035-11-25 08:00 | 46.3106 | 66.9321
2035-11-25 09:00 | 46.7768 | 70.3525
2035-11-25 10:00 | 45.9234 | 70.9481
2035-11-25 11:00 | 45.078 | 69.8752
2035-11-25 12:00 | 45.0966 | 72.2068
2035-11-25 13:00 | 44.9294 | 73.0482
2035-11-25 14:00 | 44.8501 | 69.3886
2035-11-25 15:00 | 45.4915 | 76.3844
2035-11-25 16:00 | 48.6922 | 79.1691
2035-11-25 17:00 | 53.1624 | 84.3756
2035-11-25 18:00 | 55.3581 | 88.1269
2035-11-25 19:00 | 51.2771 | 84.0863
2035-11-25 20:00 | 47.3639 | 77.9737
2035-11-25 21:00 | 43.6939 | 73.3099
2035-11-25 22:00 | 41.5753 | 72.6977
2035-11-25 23:00 | 39.3053 | 71.8669
2035-11-26 | 37.1206 | 72.1745
2035-11-26 01:00 | 36.2001 | 67.1086
2035-11-26 02:00 | 37.1264 | 63.9674
2035-11-26 03:00 | 38.4242 | 63.8011
2035-11-26 04:00 | 38.9481 | 62.5848
2035-11-26 05:00 | 39.6013 | 64.6096
2035-11-26 06:00 | 42.4319 | 71.1019
2035-11-26 07:00 | 50.8559 | 74.2154
2035-11-26 08:00 | 54.691 | 77.6597
2035-11-26 09:00 | 54.3521 | 80.8935
2035-11-26 10:00 | 52.8355 | 79.7085
2035-11-26 11:00 | 51.412 | 77.241
2035-11-26 12:00 | 50.4756 | 78.4456
2035-11-26 13:00 | 50.2246 | 79.0985
2035-11-26 14:00 | 50.128 | 74.9273
2035-11-26 15:00 | 50.8079 | 81.7529
2035-11-26 16:00 | 53.7088 | 84.7228
2035-11-26 17:00 | 57.2614 | 89.9765
2035-11-26 18:00 | 60.3332 | 92.5428
2035-11-26 19:00 | 55.9159 | 88.7668
2035-11-26 20:00 | 51.9041 | 83.2014
2035-11-26 21:00 | 48.2337 | 78.5189
2035-11-26 22:00 | 45.5598 | 76.501
2035-11-26 23:00 | 42.5339 | 73.9793
2035-11-27 | 39.6149 | 72.6223
2035-11-27 01:00 | 37.5849 | 69.4633
2035-11-27 02:00 | 38.3343 | 65.8944
2035-11-27 03:00 | 39.5013 | 65.2141
2035-11-27 04:00 | 39.8795 | 63.8079
2035-11-27 05:00 | 40.5307 | 65.4182
2035-11-27 06:00 | 43.3087 | 71.5406
2035-11-27 07:00 | 51.1717 | 74.4463
2035-11-27 08:00 | 54.2731 | 77.7105
2035-11-27 09:00 | 53.1261 | 81.2165
2035-11-27 10:00 | 51.0366 | 80.8738
2035-11-27 11:00 | 49.4253 | 79.8297
2035-11-27 12:00 | 49.0769 | 78.3906
2035-11-27 13:00 | 48.6884 | 78.5414
2035-11-27 14:00 | 48.7132 | 74.1553
2035-11-27 15:00 | 49.3893 | 80.9631
2035-11-27 16:00 | 52.075 | 83.9892
2035-11-27 17:00 | 55.7477 | 88.2856
2035-11-27 18:00 | 59.1457 | 91.1852
2035-11-27 19:00 | 54.494 | 87.358
2035-11-27 20:00 | 50.4331 | 81.8473
2035-11-27 21:00 | 46.7994 | 77.4
2035-11-27 22:00 | 44.1787 | 75.6594
2035-11-27 23:00 | 41.2426 | 73.3456
2035-11-28 | 38.1146 | 73.1006
2035-11-28 01:00 | 36.2554 | 69.2422
2035-11-28 02:00 | 36.9562 | 65.6422
2035-11-28 03:00 | 38.0115 | 65.0503
2035-11-28 04:00 | 38.3214 | 63.8311
2035-11-28 05:00 | 38.8208 | 65.2721
2035-11-28 06:00 | 41.6279 | 70.5417
2035-11-28 07:00 | 49.5746 | 73.4983
2035-11-28 08:00 | 52.6802 | 76.9784
2035-11-28 09:00 | 51.8995 | 81.0893
2035-11-28 10:00 | 50.1541 | 80.8879
2035-11-28 11:00 | 48.8411 | 79.7935
2035-11-28 12:00 | 48.5006 | 78.8849
2035-11-28 13:00 | 48.1225 | 79.256
2035-11-28 14:00 | 48.3612 | 74.6651
2035-11-28 15:00 | 48.7584 | 80.8597
2035-11-28 16:00 | 51.3295 | 83.7011
2035-11-28 17:00 | 54.9057 | 88.7404
2035-11-28 18:00 | 58.5655 | 91.3358
2035-11-28 19:00 | 53.7404 | 87.9924
2035-11-28 20:00 | 49.6411 | 82.7328
2035-11-28 21:00 | 46.0691 | 78.4206
2035-11-28 22:00 | 43.536 | 76.3624
2035-11-28 23:00 | 40.5799 | 73.5955
2035-11-29 | 37.8769 | 73.3539
2035-11-29 01:00 | 36.1418 | 68.2667
2035-11-29 02:00 | 36.8897 | 64.8094
2035-11-29 03:00 | 37.9711 | 64.5051
2035-11-29 04:00 | 38.332 | 63.2505
2035-11-29 05:00 | 38.8807 | 65.1308
2035-11-29 06:00 | 41.772 | 72.0108
2035-11-29 07:00 | 49.852 | 74.7644
2035-11-29 08:00 | 53.4406 | 77.763
2035-11-29 09:00 | 52.9698 | 80.5715
2035-11-29 10:00 | 51.4212 | 79.4945
2035-11-29 11:00 | 50.0564 | 77.6656
2035-11-29 12:00 | 48.688 | 74.6186
2035-11-29 13:00 | 48.1462 | 74.063
2035-11-29 14:00 | 48.2292 | 69.4344
2035-11-29 15:00 | 48.6524 | 75.6279
2035-11-29 16:00 | 51.2782 | 79.0198
2035-11-29 17:00 | 54.902 | 85.45
2035-11-29 18:00 | 57.3715 | 90.585
2035-11-29 19:00 | 53.4655 | 87.6671
2035-11-29 20:00 | 50.0791 | 82.7887
2035-11-29 21:00 | 46.8215 | 78.5636
2035-11-29 22:00 | 44.4664 | 76.7745
2035-11-29 23:00 | 41.6649 | 74.1032
2035-11-30 | 39.0625 | 73.0025
2035-11-30 01:00 | 36.9279 | 68.6421
2035-11-30 02:00 | 37.6248 | 65.2237
2035-11-30 03:00 | 38.777 | 64.9305
2035-11-30 04:00 | 39.1415 | 63.5824
2035-11-30 05:00 | 39.7237 | 65.1179
2035-11-30 06:00 | 42.514 | 70.7683
2035-11-30 07:00 | 50.5473 | 73.6767
2035-11-30 08:00 | 53.9001 | 77.1366
2035-11-30 09:00 | 52.9354 | 80.5428
2035-11-30 10:00 | 51.0279 | 79.4493
2035-11-30 11:00 | 49.3165 | 77.5939
2035-11-30 12:00 | 48.3046 | 78.6242
2035-11-30 13:00 | 47.8115 | 78.7474
2035-11-30 14:00 | 47.5908 | 74.3283
2035-11-30 15:00 | 47.7039 | 80.9062
2035-11-30 16:00 | 49.9701 | 83.0644
2035-11-30 17:00 | 53.4827 | 87.6079
2035-11-30 18:00 | 57.138 | 88.9512
2035-11-30 19:00 | 52.6698 | 86.41
2035-11-30 20:00 | 48.7139 | 81.5107
2035-11-30 21:00 | 45.2618 | 77.5469
2035-11-30 22:00 | 42.8083 | 75.8087
2035-11-30 23:00 | 40.0496 | 73.2284
2035-12-01 | 37.3511 | 72.0979
2035-12-01 01:00 | 35.6045 | 70.2008
2035-12-01 02:00 | 36.1575 | 66.9542
2035-12-01 03:00 | 37.2394 | 66.2683
2035-12-01 04:00 | 37.365 | 65.0629
2035-12-01 05:00 | 37.5921 | 66.1131
2035-12-01 06:00 | 39.332 | 70.9612
2035-12-01 07:00 | 45.8477 | 71.1065
2035-12-01 08:00 | 48.4887 | 71.5296
2035-12-01 09:00 | 49.4503 | 76.4112
2035-12-01 10:00 | 48.7552 | 78.3668
2035-12-01 11:00 | 47.2677 | 77.053
2035-12-01 12:00 | 45.8315 | 74.5731
2035-12-01 13:00 | 45.1933 | 74.2881
2035-12-01 14:00 | 44.7756 | 68.4319
2035-12-01 15:00 | 45.1192 | 74.9361
2035-12-01 16:00 | 47.8373 | 78.1053
2035-12-01 17:00 | 51.9523 | 82.3293
2035-12-01 18:00 | 55.4993 | 86.5253
2035-12-01 19:00 | 51.0719 | 82.2784
2035-12-01 20:00 | 47.2704 | 77.1303
2035-12-01 21:00 | 43.3145 | 73.3869
2035-12-01 22:00 | 41.3103 | 73.7131
2035-12-01 23:00 | 39.1404 | 72.9485
2035-12-02 | 36.9127 | 72.1602
2035-12-02 01:00 | 35.1338 | 68.0226
2035-12-02 02:00 | 35.678 | 64.6524
2035-12-02 03:00 | 36.7524 | 63.4559
2035-12-02 04:00 | 36.7889 | 61.7844
2035-12-02 05:00 | 36.913 | 62.4887
2035-12-02 06:00 | 38.5763 | 66.0408
2035-12-02 07:00 | 44.7074 | 64.8046
2035-12-02 08:00 | 46.9885 | 64.3482
2035-12-02 09:00 | 46.9847 | 67.6912
2035-12-02 10:00 | 45.4057 | 69.262
2035-12-02 11:00 | 43.5806 | 69.5376
2035-12-02 12:00 | 43.5167 | 67.3407
2035-12-02 13:00 | 42.9825 | 67.4058
2035-12-02 14:00 | 42.8506 | 62.6696
2035-12-02 15:00 | 43.4925 | 69.6932
2035-12-02 16:00 | 46.7001 | 73.4749
2035-12-02 17:00 | 51.5632 | 78.991
2035-12-02 18:00 | 55.6411 | 85.8464
2035-12-02 19:00 | 51.6719 | 81.8534
2035-12-02 20:00 | 48.0503 | 77.0215
2035-12-02 21:00 | 44.2541 | 72.9248
2035-12-02 22:00 | 42.0751 | 73.1773
2035-12-02 23:00 | 39.6604 | 72.2611
2035-12-03 | 37.0585 | 70.5104
2035-12-03 01:00 | 35.3755 | 66.9711
2035-12-03 02:00 | 36.1911 | 63.5326
2035-12-03 03:00 | 37.5351 | 62.9639
2035-12-03 04:00 | 37.8567 | 61.8465
2035-12-03 05:00 | 38.6334 | 63.671
2035-12-03 06:00 | 41.6966 | 70.3687
2035-12-03 07:00 | 50.0008 | 73.4846
2035-12-03 08:00 | 52.9942 | 76.1514
2035-12-03 09:00 | 52.3631 | 80.3075
2035-12-03 10:00 | 50.4346 | 80.7227
2035-12-03 11:00 | 48.5215 | 79.4973
2035-12-03 12:00 | 48.5088 | 80.456
2035-12-03 13:00 | 48.0321 | 80.3733
2035-12-03 14:00 | 48.144 | 75.1369
2035-12-03 15:00 | 48.9478 | 81.412
2035-12-03 16:00 | 51.695 | 84.6389
2035-12-03 17:00 | 55.3184 | 89.5837
2035-12-03 18:00 | 58.8688 | 90.7554
2035-12-03 19:00 | 54.123 | 88.2027
2035-12-03 20:00 | 50.3523 | 83.7954
2035-12-03 21:00 | 46.4757 | 79.3351
2035-12-03 22:00 | 43.8017 | 77.9097
2035-12-03 23:00 | 40.7104 | 75
2035-12-04 | 37.4674 | 73.454
2035-12-04 01:00 | 35.6299 | 68.8337
2035-12-04 02:00 | 36.3324 | 65.1409
2035-12-04 03:00 | 37.5797 | 64.6912
2035-12-04 04:00 | 37.8794 | 63.6109
2035-12-04 05:00 | 38.631 | 65.7019
2035-12-04 06:00 | 41.7949 | 72.9851
2035-12-04 07:00 | 49.8697 | 76.5742
2035-12-04 08:00 | 52.6683 | 80.4329
2035-12-04 09:00 | 51.9194 | 85.0359
2035-12-04 10:00 | 49.9883 | 85.8788
2035-12-04 11:00 | 48.3082 | 84.6329
2035-12-04 12:00 | 47.2706 | 83.3161
2035-12-04 13:00 | 46.639 | 82.43
2035-12-04 14:00 | 46.875 | 77.3468
2035-12-04 15:00 | 47.556 | 83.8936
2035-12-04 16:00 | 50.2983 | 86.9162
2035-12-04 17:00 | 54.188 | 91.2883
2035-12-04 18:00 | 58.1724 | 93.8777
2035-12-04 19:00 | 53.4802 | 91.7069
2035-12-04 20:00 | 50.006 | 87.4897
2035-12-04 21:00 | 46.2565 | 83.348
2035-12-04 22:00 | 43.6696 | 82.244
2035-12-04 23:00 | 40.6666 | 79.1417
2035-12-05 | 38.3792 | 75.9821
2035-12-05 01:00 | 35.9687 | 71.633
2035-12-05 02:00 | 36.6396 | 67.9937
2035-12-05 03:00 | 37.8558 | 67.3733
2035-12-05 04:00 | 38.1067 | 66.2872
2035-12-05 05:00 | 38.7808 | 68.1827
2035-12-05 06:00 | 42.0135 | 74.7364
2035-12-05 07:00 | 50.1533 | 77.892
2035-12-05 08:00 | 52.9945 | 81.0595
2035-12-05 09:00 | 52.5392 | 84.5705
2035-12-05 10:00 | 50.6453 | 83.8101
2035-12-05 11:00 | 49.1753 | 80.9708
2035-12-05 12:00 | 47.9506 | 83.2929
2035-12-05 13:00 | 47.4927 | 82.8567
2035-12-05 14:00 | 47.5472 | 78.0166
2035-12-05 15:00 | 48.204 | 84.6139
2035-12-05 16:00 | 50.8549 | 86.652
2035-12-05 17:00 | 54.6415 | 91.3567
2035-12-05 18:00 | 58.7445 | 94.9163
2035-12-05 19:00 | 54.0576 | 92.0239
2035-12-05 20:00 | 50.487 | 87.1049
2035-12-05 21:00 | 46.8169 | 82.7747
2035-12-05 22:00 | 44.2221 | 81.3528
2035-12-05 23:00 | 41.1849 | 78.209
2035-12-06 | 38.2902 | 76.3039
2035-12-06 01:00 | 36.2283 | 72.5977
2035-12-06 02:00 | 36.9036 | 68.8545
2035-12-06 03:00 | 38.1521 | 67.9451
2035-12-06 04:00 | 38.4016 | 66.7216
2035-12-06 05:00 | 39.0976 | 68.5447
2035-12-06 06:00 | 42.1674 | 75.0065
2035-12-06 07:00 | 50.2879 | 77.6273
2035-12-06 08:00 | 53.2956 | 79.673
2035-12-06 09:00 | 52.9643 | 82.7683
2035-12-06 10:00 | 51.2383 | 82.3545
2035-12-06 11:00 | 49.697 | 80.1858
2035-12-06 12:00 | 48.1813 | 80.7702
2035-12-06 13:00 | 47.7217 | 80.1846
2035-12-06 14:00 | 47.847 | 75.2987
2035-12-06 15:00 | 48.4844 | 81.769
2035-12-06 16:00 | 51.1231 | 84.2296
2035-12-06 17:00 | 54.6592 | 88.1831
2035-12-06 18:00 | 58.0184 | 91.9013
2035-12-06 19:00 | 53.4615 | 88.863
2035-12-06 20:00 | 50.0203 | 84.1243
2035-12-06 21:00 | 46.3431 | 79.6758
2035-12-06 22:00 | 43.8219 | 78.3293
2035-12-06 23:00 | 40.8515 | 75.7125
2035-12-07 | 38.7127 | 74.8535
2035-12-07 01:00 | 36.3035 | 70.2567
2035-12-07 02:00 | 36.9035 | 66.5566
2035-12-07 03:00 | 38.1049 | 65.683
2035-12-07 04:00 | 38.3432 | 64.3782
2035-12-07 05:00 | 38.9754 | 65.6688
2035-12-07 06:00 | 42.1041 | 71.5552
2035-12-07 07:00 | 50.2314 | 74.3714
2035-12-07 08:00 | 53.2539 | 76.666
2035-12-07 09:00 | 53.0277 | 80.1294
2035-12-07 10:00 | 51.4297 | 80.0636
2035-12-07 11:00 | 49.8078 | 78.688
2035-12-07 12:00 | 48.1882 | 77.9954
2035-12-07 13:00 | 47.6709 | 77.3778
2035-12-07 14:00 | 47.6483 | 72.2895
2035-12-07 15:00 | 47.9288 | 78.4038
2035-12-07 16:00 | 50.1779 | 80.7963
2035-12-07 17:00 | 53.5933 | 84.921
2035-12-07 18:00 | 57.3148 | 90.714
2035-12-07 19:00 | 52.6562 | 87.479
2035-12-07 20:00 | 48.929 | 82.6948
2035-12-07 21:00 | 45.2559 | 78.3041
2035-12-07 22:00 | 42.7762 | 76.9942
2035-12-07 23:00 | 39.8585 | 74.6148
2035-12-08 | 37.3749 | 72.1553
2035-12-08 01:00 | 35.4065 | 69.0634
2035-12-08 02:00 | 35.9505 | 65.6289
2035-12-08 03:00 | 37.0594 | 65.0747
2035-12-08 04:00 | 37.1346 | 63.6927
2035-12-08 05:00 | 37.2652 | 64.494
2035-12-08 06:00 | 38.9053 | 70.5067
2035-12-08 07:00 | 45.3472 | 70.4257
2035-12-08 08:00 | 48.061 | 71.0596
2035-12-08 09:00 | 48.8913 | 76.6861
2035-12-08 10:00 | 48.2017 | 79.1034
2035-12-08 11:00 | 46.964 | 78.835
2035-12-08 12:00 | 46.5022 | 78.4471
2035-12-08 13:00 | 45.9254 | 78.576
2035-12-08 14:00 | 45.5782 | 73.7682
2035-12-08 15:00 | 46.0049 | 80.0215
2035-12-08 16:00 | 48.7868 | 82.0841
2035-12-08 17:00 | 52.8984 | 85.3888
2035-12-08 18:00 | 55.7696 | 87.5722
2035-12-08 19:00 | 50.9722 | 83.8706
2035-12-08 20:00 | 46.9906 | 78.2592
2035-12-08 21:00 | 43.0369 | 74.0847
2035-12-08 22:00 | 41.0908 | 73.9408
2035-12-08 23:00 | 38.907 | 72.86
2035-12-09 | 37.0345 | 73.1975
2035-12-09 01:00 | 34.8785 | 67.9346
2035-12-09 02:00 | 35.3779 | 64.8015
2035-12-09 03:00 | 36.4641 | 64.1617
2035-12-09 04:00 | 36.4503 | 62.9296
2035-12-09 05:00 | 36.4451 | 63.8594
2035-12-09 06:00 | 37.93 | 68.4954
2035-12-09 07:00 | 43.9632 | 67.8328
2035-12-09 08:00 | 46.2304 | 68.1509
2035-12-09 09:00 | 46.3484 | 73.0535
2035-12-09 10:00 | 44.9665 | 74.9233
2035-12-09 11:00 | 43.6029 | 74.2639
2035-12-09 12:00 | 43.6971 | 74.8501
2035-12-09 13:00 | 43.277 | 75.0838
2035-12-09 14:00 | 43.231 | 71.1087
2035-12-09 15:00 | 43.9271 | 78.9218
2035-12-09 16:00 | 47.1762 | 81.7251
2035-12-09 17:00 | 51.9426 | 86.4401
2035-12-09 18:00 | 56.6284 | 89.883
2035-12-09 19:00 | 52.0269 | 85.9923
2035-12-09 20:00 | 48.1449 | 80.0445
2035-12-09 21:00 | 44.2155 | 75.5038
2035-12-09 22:00 | 42.0049 | 75.4949
2035-12-09 23:00 | 39.5665 | 74.3908
2035-12-10 | 37.2493 | 73.6818
2035-12-10 01:00 | 35.3505 | 69.0087
2035-12-10 02:00 | 36.1077 | 65.8055
2035-12-10 03:00 | 37.4326 | 65.3451
2035-12-10 04:00 | 37.7251 | 63.926
2035-12-10 05:00 | 38.3883 | 65.8167
2035-12-10 06:00 | 41.6034 | 72.3289
2035-12-10 07:00 | 49.8929 | 75.19
2035-12-10 08:00 | 53.0326 | 78.1133
2035-12-10 09:00 | 52.749 | 82.446
2035-12-10 10:00 | 51.1776 | 82.6577
2035-12-10 11:00 | 49.6435 | 81.5384
2035-12-10 12:00 | 48.839 | 80.515
2035-12-10 13:00 | 48.4342 | 80.626
2035-12-10 14:00 | 48.4983 | 75.6895
2035-12-10 15:00 | 49.2922 | 82.6238
2035-12-10 16:00 | 52.0551 | 85.3643
2035-12-10 17:00 | 55.6924 | 90.3086
2035-12-10 18:00 | 58.0003 | 93.1692
2035-12-10 19:00 | 53.6997 | 89.9769
2035-12-10 20:00 | 50.2261 | 84.977
2035-12-10 21:00 | 46.6054 | 80.5137
2035-12-10 22:00 | 44.0822 | 79.0724
2035-12-10 23:00 | 41.0754 | 76.3708
2035-12-11 | 38.1864 | 74.8402
2035-12-11 01:00 | 35.767 | 70.155
2035-12-11 02:00 | 36.4036 | 66.4985
2035-12-11 03:00 | 37.6238 | 66.2126
2035-12-11 04:00 | 37.8541 | 64.9134
2035-12-11 05:00 | 38.5088 | 66.776
2035-12-11 06:00 | 41.5135 | 74.4119
2035-12-11 07:00 | 49.6349 | 77.5847
2035-12-11 08:00 | 52.6688 | 81.43
2035-12-11 09:00 | 52.4069 | 85.8017
2035-12-11 10:00 | 50.8886 | 85.7795
2035-12-11 11:00 | 49.4345 | 83.9871
2035-12-11 12:00 | 48.5417 | 84.8307
2035-12-11 13:00 | 48.1118 | 84.1105
2035-12-11 14:00 | 48.2896 | 78.8396
2035-12-11 15:00 | 48.9924 | 85.9487
2035-12-11 16:00 | 51.5799 | 88.8128
2035-12-11 17:00 | 55.2383 | 93.4595
2035-12-11 18:00 | 58.9679 | 95.7727
2035-12-11 19:00 | 54.1129 | 93.8077
2035-12-11 20:00 | 50.4118 | 89.8259
2035-12-11 21:00 | 46.7377 | 85.8157
2035-12-11 22:00 | 44.2123 | 84.3582
2035-12-11 23:00 | 41.2093 | 81.4413
2035-12-12 | 38.0619 | 77.8372
2035-12-12 01:00 | 37.2214 | 72.9043
2035-12-12 02:00 | 37.9938 | 69.2491
2035-12-12 03:00 | 39.2869 | 68.847
2035-12-12 04:00 | 39.6396 | 67.7555
2035-12-12 05:00 | 40.2369 | 69.7298
2035-12-12 06:00 | 43.1792 | 75.843
2035-12-12 07:00 | 51.5112 | 79.1805
2035-12-12 08:00 | 54.9858 | 83.5886
2035-12-12 09:00 | 54.4236 | 88.8075
2035-12-12 10:00 | 52.3103 | 89.7065
2035-12-12 11:00 | 50.3304 | 88.1371
2035-12-12 12:00 | 49.5027 | 85.4587
2035-12-12 13:00 | 48.8146 | 85.0413
2035-12-12 14:00 | 48.8482 | 80.6265
2035-12-12 15:00 | 49.4558 | 87.4769
2035-12-12 16:00 | 52.4774 | 89.4697
2035-12-12 17:00 | 56.6479 | 94.253
2035-12-12 18:00 | 60.7905 | 98.4829
2035-12-12 19:00 | 56.9392 | 95.6701
2035-12-12 20:00 | 53.7912 | 90.7178
2035-12-12 21:00 | 50.4114 | 86.3129
2035-12-12 22:00 | 47.9807 | 84.6735
2035-12-12 23:00 | 44.87 | 81.4508
2035-12-13 | 41.8909 | 78.5624
2035-12-13 01:00 | 39.4077 | 74.503
2035-12-13 02:00 | 40.1141 | 70.9278
2035-12-13 03:00 | 41.4566 | 70.4667
2035-12-13 04:00 | 41.712 | 69.0498
2035-12-13 05:00 | 42.4201 | 70.8695
2035-12-13 06:00 | 45.3006 | 77.7954
2035-12-13 07:00 | 53.2864 | 80.4555
2035-12-13 08:00 | 56.2408 | 83.5086
2035-12-13 09:00 | 54.8303 | 87.2084
2035-12-13 10:00 | 51.8877 | 86.5645
2035-12-13 11:00 | 49.2276 | 83.7
2035-12-13 12:00 | 48.2064 | 81.9219
2035-12-13 13:00 | 47.4816 | 80.8194
2035-12-13 14:00 | 47.2078 | 75.5932
2035-12-13 15:00 | 47.9005 | 82.3608
2035-12-13 16:00 | 50.6994 | 84.8667
2035-12-13 17:00 | 54.6631 | 90.2743
2035-12-13 18:00 | 58.7869 | 96.0044
2035-12-13 19:00 | 54.9868 | 93.6793
2035-12-13 20:00 | 51.8201 | 89.3064
2035-12-13 21:00 | 48.3459 | 85.0828
2035-12-13 22:00 | 45.8801 | 83.4937
2035-12-13 23:00 | 42.9036 | 80.6901
2035-12-14 | 39.8868 | 78.8379
2035-12-14 01:00 | 37.8341 | 74.1707
2035-12-14 02:00 | 38.399 | 70.5026
2035-12-14 03:00 | 39.6659 | 69.623
2035-12-14 04:00 | 39.9008 | 68.1525
2035-12-14 05:00 | 40.4973 | 69.4839
2035-12-14 06:00 | 43.4062 | 75.2839
2035-12-14 07:00 | 51.3504 | 77.776
2035-12-14 08:00 | 54.1378 | 80.613
2035-12-14 09:00 | 53.1182 | 84.7763
2035-12-14 10:00 | 50.8136 | 85.3185
2035-12-14 11:00 | 48.3898 | 84.2319
2035-12-14 12:00 | 48.4433 | 76.7889
2035-12-14 13:00 | 47.8012 | 75.6336
2035-12-14 14:00 | 47.9161 | 70.5148
2035-12-14 15:00 | 48.0284 | 76.5357
2035-12-14 16:00 | 50.3586 | 78.8941
2035-12-14 17:00 | 53.7803 | 84.0474
2035-12-14 18:00 | 57.2093 | 89.9984
2035-12-14 19:00 | 53.0735 | 88.0612
2035-12-14 20:00 | 49.4998 | 83.8685
2035-12-14 21:00 | 45.9727 | 79.9769
2035-12-14 22:00 | 43.6645 | 78.6711
2035-12-14 23:00 | 40.7047 | 76.1455
2035-12-15 | 37.9436 | 74.9529
2035-12-15 01:00 | 36.4616 | 71.3859
2035-12-15 02:00 | 36.9665 | 67.9446
2035-12-15 03:00 | 38.0426 | 67.1684
2035-12-15 04:00 | 38.1307 | 65.557
2035-12-15 05:00 | 38.3109 | 66.6814
2035-12-15 06:00 | 40.3771 | 71.3287
2035-12-15 07:00 | 46.535 | 70.6673
2035-12-15 08:00 | 48.5646 | 70.6378
2035-12-15 09:00 | 48.719 | 74.7135
2035-12-15 10:00 | 47.6549 | 76.1363
2035-12-15 11:00 | 46.2743 | 75.9314
2035-12-15 12:00 | 44.882 | 71.4181
2035-12-15 13:00 | 44.12 | 71.1019
2035-12-15 14:00 | 43.7664 | 64.7973
2035-12-15 15:00 | 43.9963 | 70.3148
2035-12-15 16:00 | 46.6727 | 73.3919
2035-12-15 17:00 | 51.1713 | 78.8011
2035-12-15 18:00 | 56.0897 | 84.1099
2035-12-15 19:00 | 51.9255 | 81.0432
2035-12-15 20:00 | 47.8798 | 76.8295
2035-12-15 21:00 | 44.0999 | 73.7009
2035-12-15 22:00 | 42.2816 | 73.8706
2035-12-15 23:00 | 40.0423 | 73.1446
2035-12-16 | 37.7265 | 72.5972
2035-12-16 01:00 | 35.5147 | 68.6863
2035-12-16 02:00 | 36.0005 | 65.2446
2035-12-16 03:00 | 37.0508 | 64.3164
2035-12-16 04:00 | 37.008 | 62.7882
2035-12-16 05:00 | 36.9251 | 63.5496
2035-12-16 06:00 | 38.0366 | 67.4304
2035-12-16 07:00 | 43.9918 | 65.9203
2035-12-16 08:00 | 46.3896 | 65.3862
2035-12-16 09:00 | 46.9815 | 68.4387
2035-12-16 10:00 | 46.0136 | 69.2525
2035-12-16 11:00 | 45.1808 | 69.516
2035-12-16 12:00 | 44.4454 | 68.2919
2035-12-16 13:00 | 44.0469 | 68.6889
2035-12-16 14:00 | 43.9794 | 64.1591
2035-12-16 15:00 | 44.66 | 71.7439
2035-12-16 16:00 | 47.8293 | 75.3119
2035-12-16 17:00 | 52.5707 | 80.5233
2035-12-16 18:00 | 56.2983 | 85.936
2035-12-16 19:00 | 52.1815 | 82.273
2035-12-16 20:00 | 48.3164 | 77.4752
2035-12-16 21:00 | 44.7375 | 73.7574
2035-12-16 22:00 | 42.7247 | 73.6804
2035-12-16 23:00 | 40.2948 | 72.6438
2035-12-17 | 37.5336 | 72.1859
2035-12-17 01:00 | 35.6594 | 67.5265
2035-12-17 02:00 | 36.449 | 64.115
2035-12-17 03:00 | 37.8241 | 63.5511
2035-12-17 04:00 | 38.1586 | 62.2793
2035-12-17 05:00 | 38.8083 | 64.405
2035-12-17 06:00 | 41.5104 | 70.9171
2035-12-17 07:00 | 49.7642 | 73.3665
2035-12-17 08:00 | 53.0557 | 76.0135
2035-12-17 09:00 | 52.9282 | 78.8937
2035-12-17 10:00 | 51.4953 | 77.7223
2035-12-17 11:00 | 50.0862 | 76.1349
2035-12-17 12:00 | 47.1912 | 80.0904
2035-12-17 13:00 | 46.5933 | 80.5197
2035-12-17 14:00 | 46.6257 | 75.5317
2035-12-17 15:00 | 47.3073 | 82.4884
2035-12-17 16:00 | 50.1894 | 85.4153
2035-12-17 17:00 | 54.0962 | 89.9652
2035-12-17 18:00 | 58.1508 | 92.8478
2035-12-17 19:00 | 54.1171 | 89.3575
2035-12-17 20:00 | 50.8356 | 84.3091
2035-12-17 21:00 | 47.3572 | 79.9203
2035-12-17 22:00 | 44.9366 | 78.5374
2035-12-17 23:00 | 41.9654 | 76.0981
2035-12-18 | 39.0294 | 73.7112
2035-12-18 01:00 | 37.0902 | 68.7742
2035-12-18 02:00 | 37.7617 | 65.1159
2035-12-18 03:00 | 39.0827 | 64.3869
2035-12-18 04:00 | 39.3958 | 62.976
2035-12-18 05:00 | 40.0724 | 65.0166
2035-12-18 06:00 | 43.1472 | 71.6944
2035-12-18 07:00 | 51.2408 | 74.3119
2035-12-18 08:00 | 54.2572 | 77.3651
2035-12-18 09:00 | 53.1612 | 80.8385
2035-12-18 10:00 | 50.7813 | 80.7574
2035-12-18 11:00 | 48.5523 | 80.542
2035-12-18 12:00 | 48.2916 | 79.7669
2035-12-18 13:00 | 47.6957 | 79.6685
2035-12-18 14:00 | 47.6809 | 74.7909
2035-12-18 15:00 | 48.4026 | 82.1209
2035-12-18 16:00 | 51.221 | 85.0606
2035-12-18 17:00 | 55.1966 | 88.8714
2035-12-18 18:00 | 59.1012 | 92.2715
2035-12-18 19:00 | 54.7259 | 88.8858
2035-12-18 20:00 | 51.3548 | 83.7658
2035-12-18 21:00 | 47.789 | 79.5886
2035-12-18 22:00 | 45.3072 | 78.5416
2035-12-18 23:00 | 42.3402 | 76.1695
2035-12-19 | 39.6478 | 74.2578
2035-12-19 01:00 | 37.256 | 69.5679
2035-12-19 02:00 | 37.8486 | 65.9589
2035-12-19 03:00 | 39.0775 | 65.1319
2035-12-19 04:00 | 39.2885 | 63.7089
2035-12-19 05:00 | 39.8313 | 65.4028
2035-12-19 06:00 | 42.7334 | 71.4216
2035-12-19 07:00 | 50.8149 | 73.8037
2035-12-19 08:00 | 53.8508 | 76.6841
2035-12-19 09:00 | 53.5835 | 80.8499
2035-12-19 10:00 | 51.7497 | 81.0806
2035-12-19 11:00 | 50.1152 | 80.8883
2035-12-19 12:00 | 48.8899 | 79.4483
2035-12-19 13:00 | 48.5625 | 79.6211
2035-12-19 14:00 | 48.5524 | 74.517
2035-12-19 15:00 | 49.1813 | 81.3138
2035-12-19 16:00 | 51.7675 | 83.7067
2035-12-19 17:00 | 55.3657 | 88.0028
2035-12-19 18:00 | 58.6989 | 91.2451
2035-12-19 19:00 | 53.897 | 87.9358
2035-12-19 20:00 | 50.2021 | 82.8069
2035-12-19 21:00 | 46.5457 | 78.7262
2035-12-19 22:00 | 44.0322 | 77.4123
2035-12-19 23:00 | 41.0399 | 74.8804
2035-12-20 | 38.7418 | 73.9505
2035-12-20 01:00 | 36.3969 | 68.6032
2035-12-20 02:00 | 36.9763 | 65.0068
2035-12-20 03:00 | 38.1852 | 64.2498
2035-12-20 04:00 | 38.4183 | 62.7978
2035-12-20 05:00 | 38.9655 | 64.7435
2035-12-20 06:00 | 42.0575 | 71.2141
2035-12-20 07:00 | 50.1611 | 73.4287
2035-12-20 08:00 | 53.4131 | 75.6533
2035-12-20 09:00 | 53.3566 | 78.7608
2035-12-20 10:00 | 51.7902 | 78.4636
2035-12-20 11:00 | 50.1022 | 78.0458
2035-12-20 12:00 | 49.6315 | 77.9982
2035-12-20 13:00 | 49.2109 | 78.0341
2035-12-20 14:00 | 49.3523 | 73.0583
2035-12-20 15:00 | 49.9445 | 79.9882
2035-12-20 16:00 | 52.5119 | 82.7946
2035-12-20 17:00 | 55.8869 | 86.433
2035-12-20 18:00 | 59.0499 | 90.3695
2035-12-20 19:00 | 54.4547 | 86.9735
2035-12-20 20:00 | 50.8741 | 82.1551
2035-12-20 21:00 | 47.2906 | 78.0296
2035-12-20 22:00 | 44.9078 | 76.8969
2035-12-20 23:00 | 41.9395 | 74.752
2035-12-21 | 39.1672 | 72.7098
2035-12-21 01:00 | 36.8837 | 68.3093
2035-12-21 02:00 | 37.4405 | 64.7182
2035-12-21 03:00 | 38.6289 | 63.9772
2035-12-21 04:00 | 38.8668 | 62.4595
2035-12-21 05:00 | 39.3758 | 64.003
2035-12-21 06:00 | 42.2253 | 69.6613
2035-12-21 07:00 | 50.3253 | 72.0458
2035-12-21 08:00 | 53.697 | 74.9
2035-12-21 09:00 | 53.7752 | 78.8977
2035-12-21 10:00 | 52.3429 | 79.0564
2035-12-21 11:00 | 50.6512 | 78.9025
2035-12-21 12:00 | 50.0615 | 75.7488
2035-12-21 13:00 | 49.6434 | 75.3091
2035-12-21 14:00 | 49.4741 | 69.8534
2035-12-21 15:00 | 49.7501 | 76.4103
2035-12-21 16:00 | 51.8962 | 78.851
2035-12-21 17:00 | 55.1344 | 83.4801
2035-12-21 18:00 | 57.8551 | 88.0726
2035-12-21 19:00 | 53.1246 | 84.9664
2035-12-21 20:00 | 49.347 | 79.6576
2035-12-21 21:00 | 45.7497 | 75.4772
2035-12-21 22:00 | 43.3708 | 74.3272
2035-12-21 23:00 | 40.521 | 72.1181
2035-12-22 | 38.0978 | 71.7956
2035-12-22 01:00 | 35.7627 | 68.6381
2035-12-22 02:00 | 36.2126 | 65.2129
2035-12-22 03:00 | 37.278 | 64.5287
2035-12-22 04:00 | 37.3316 | 63.0372
2035-12-22 05:00 | 37.2991 | 64.129
2035-12-22 06:00 | 38.726 | 68.7794
2035-12-22 07:00 | 45.1876 | 67.9389
2035-12-22 08:00 | 48.0683 | 69.1215
2035-12-22 09:00 | 49.1853 | 73.8964
2035-12-22 10:00 | 48.6378 | 75.0897
2035-12-22 11:00 | 47.4113 | 74.9154
2035-12-22 12:00 | 46.9511 | 76.4265
2035-12-22 13:00 | 46.4659 | 76.659
2035-12-22 14:00 | 46.0864 | 71.4352
2035-12-22 15:00 | 46.5533 | 78.5927
2035-12-22 16:00 | 49.2781 | 80.9667
2035-12-22 17:00 | 53.247 | 84.1431
2035-12-22 18:00 | 57.0473 | 86.9904
2035-12-22 19:00 | 52.0434 | 83.033
2035-12-22 20:00 | 47.7675 | 77.9096
2035-12-22 21:00 | 43.925 | 74.5773
2035-12-22 22:00 | 42.054 | 74.8953
2035-12-22 23:00 | 39.8787 | 74.5116
2035-12-23 | 37.2994 | 72.3927
2035-12-23 01:00 | 35.725 | 70.6029
2035-12-23 02:00 | 36.242 | 67.1452
2035-12-23 03:00 | 37.3463 | 65.7539
2035-12-23 04:00 | 37.3727 | 63.996
2035-12-23 05:00 | 37.3148 | 64.75
2035-12-23 06:00 | 38.2767 | 67.7239
2035-12-23 07:00 | 44.2304 | 65.3713
2035-12-23 08:00 | 46.7969 | 65.4283
2035-12-23 09:00 | 47.7393 | 69.3269
2035-12-23 10:00 | 47.1464 | 70.7293
2035-12-23 11:00 | 46.0721 | 71.68
2035-12-23 12:00 | 46.0625 | 69.8264
2035-12-23 13:00 | 46.0134 | 70.0558
2035-12-23 14:00 | 45.8577 | 65.3191
2035-12-23 15:00 | 46.7023 | 73.1239
2035-12-23 16:00 | 49.8529 | 76.4554
2035-12-23 17:00 | 54.3546 | 81.3963
2035-12-23 18:00 | 57.8308 | 86.908
2035-12-23 19:00 | 53.5215 | 83.1405
2035-12-23 20:00 | 49.6562 | 78.0158
2035-12-23 21:00 | 45.6846 | 74.3453
2035-12-23 22:00 | 43.6058 | 74.7393
2035-12-23 23:00 | 41.199 | 74.2962
2035-12-24 | 38.9339 | 73.4421
2035-12-24 01:00 | 37.846 | 68.291
2035-12-24 02:00 | 38.4915 | 64.994
2035-12-24 03:00 | 39.8618 | 64.2598
2035-12-24 04:00 | 40.1053 | 63.014
2035-12-24 05:00 | 40.5791 | 64.9651
2035-12-24 06:00 | 43.251 | 70.5093
2035-12-24 07:00 | 50.7104 | 71.4209
2035-12-24 08:00 | 53.7149 | 71.8825
2035-12-24 09:00 | 53.582 | 75.9558
2035-12-24 10:00 | 52.0643 | 76.696
2035-12-24 11:00 | 49.6817 | 75.5764
2035-12-24 12:00 | 48.8013 | 73.074
2035-12-24 13:00 | 48.3864 | 74.3018
2035-12-24 14:00 | 47.8747 | 70.8709
2035-12-24 15:00 | 48.4955 | 78.6455
2035-12-24 16:00 | 50.9291 | 79.9779
2035-12-24 17:00 | 54.8362 | 84.5554
2035-12-24 18:00 | 58.9875 | 86.5175
2035-12-24 19:00 | 54.5402 | 82.1538
2035-12-24 20:00 | 50.6559 | 76.1305
2035-12-24 21:00 | 46.9739 | 71.7924
2035-12-24 22:00 | 45.3159 | 72.3721
2035-12-24 23:00 | 43.3207 | 71.808
2035-12-25 | 41.5504 | 71.8764
2035-12-25 01:00 | 38.9203 | 66.5409
2035-12-25 02:00 | 39.1514 | 63.1034
2035-12-25 03:00 | 40.0964 | 62.24
2035-12-25 04:00 | 40.2504 | 60.5493
2035-12-25 05:00 | 40.6511 | 61.4535
2035-12-25 06:00 | 42.7681 | 67.9633
2035-12-25 07:00 | 48.9868 | 69.1056
2035-12-25 08:00 | 51.262 | 69.224
2035-12-25 09:00 | 52.1864 | 74.3585
2035-12-25 10:00 | 51.1758 | 76.4937
2035-12-25 11:00 | 49.365 | 76.0514
2035-12-25 12:00 | 48.9893 | 74.9134
2035-12-25 13:00 | 48.9369 | 74.4595
2035-12-25 14:00 | 48.4923 | 69.2019
2035-12-25 15:00 | 49.1578 | 76.4631
2035-12-25 16:00 | 51.9193 | 78.7459
2035-12-25 17:00 | 55.2919 | 81.655
2035-12-25 18:00 | 56.9524 | 82.9069
2035-12-25 19:00 | 51.867 | 78.5116
2035-12-25 20:00 | 48.0403 | 74.9737
2035-12-25 21:00 | 44.7694 | 72.3687
2035-12-25 22:00 | 43.4218 | 73.6771
2035-12-25 23:00 | 41.5961 | 74.2944
2035-12-26 | 39.4348 | 74.3175
2035-12-26 01:00 | 37.2095 | 69.0115
2035-12-26 02:00 | 37.7729 | 65.5743
2035-12-26 03:00 | 38.8763 | 64.2292
2035-12-26 04:00 | 39.0984 | 63.0391
2035-12-26 05:00 | 39.2024 | 64.2294
2035-12-26 06:00 | 41.0943 | 69.6274
2035-12-26 07:00 | 46.8155 | 67.8981
2035-12-26 08:00 | 48.0879 | 65.2695
2035-12-26 09:00 | 48.3539 | 69.3006
2035-12-26 10:00 | 48.2785 | 71.0181
2035-12-26 11:00 | 47.8647 | 71.8904
2035-12-26 12:00 | 48.4498 | 73.8742
2035-12-26 13:00 | 48.6291 | 75.4299
2035-12-26 14:00 | 48.13 | 71.4541
2035-12-26 15:00 | 48.5577 | 77.921
2035-12-26 16:00 | 51.1328 | 78.7693
2035-12-26 17:00 | 54.7295 | 80.4913
2035-12-26 18:00 | 58.2514 | 83.3434
2035-12-26 19:00 | 54.0563 | 80.5824
2035-12-26 20:00 | 49.9585 | 74.1653
2035-12-26 21:00 | 46.3131 | 69.8004
2035-12-26 22:00 | 44.5387 | 70.3415
2035-12-26 23:00 | 42.2466 | 71.4624
2035-12-27 | 39.8142 | 71.2249
2035-12-27 01:00 | 41.0611 | 69.5377
2035-12-27 02:00 | 41.7911 | 65.8742
2035-12-27 03:00 | 43.0435 | 65.0388
2035-12-27 04:00 | 43.4523 | 63.4598
2035-12-27 05:00 | 43.9054 | 65.3764
2035-12-27 06:00 | 46.3624 | 71.1778
2035-12-27 07:00 | 54.3222 | 72.9702
2035-12-27 08:00 | 58.3815 | 75.0141
2035-12-27 09:00 | 58.6902 | 78.1056
2035-12-27 10:00 | 56.7888 | 77.5457
2035-12-27 11:00 | 54.616 | 77.3169
2035-12-27 12:00 | 51.7924 | 76.2657
2035-12-27 13:00 | 50.8016 | 76.2521
2035-12-27 14:00 | 50.7821 | 70.7283
2035-12-27 15:00 | 51.6777 | 78.1238
2035-12-27 16:00 | 54.9125 | 80.908
2035-12-27 17:00 | 58.993 | 85.1324
2035-12-27 18:00 | 63.5534 | 89.5989
2035-12-27 19:00 | 59.9619 | 86.226
2035-12-27 20:00 | 56.6884 | 81.3227
2035-12-27 21:00 | 53.1734 | 77.2664
2035-12-27 22:00 | 50.7909 | 76.0339
2035-12-27 23:00 | 47.5906 | 74.2779
2035-12-28 | 44.4668 | 73.3139
2035-12-28 01:00 | 41.9601 | 68.8037
2035-12-28 02:00 | 42.5564 | 65.1532
2035-12-28 03:00 | 43.807 | 64.4143
2035-12-28 04:00 | 44.1451 | 62.8785
2035-12-28 05:00 | 44.5899 | 64.5719
2035-12-28 06:00 | 47.0374 | 70.2563
2035-12-28 07:00 | 54.8062 | 72.2437
2035-12-28 08:00 | 58.4374 | 74.841
2035-12-28 09:00 | 58.3935 | 77.6104
2035-12-28 10:00 | 56.2449 | 76.7373
2035-12-28 11:00 | 53.772 | 76.2728
2035-12-28 12:00 | 52.4936 | 76.22
2035-12-28 13:00 | 51.7523 | 76.1163
2035-12-28 14:00 | 51.5453 | 70.8122
2035-12-28 15:00 | 52.1594 | 77.9239
2035-12-28 16:00 | 54.8025 | 80.2571
2035-12-28 17:00 | 58.3411 | 84.2467
2035-12-28 18:00 | 61.5298 | 88.0374
2035-12-28 19:00 | 57.5547 | 85.4237
2035-12-28 20:00 | 53.7554 | 80.7309
2035-12-28 21:00 | 50.1165 | 76.9466
2035-12-28 22:00 | 47.7258 | 75.8967
2035-12-28 23:00 | 44.6276 | 73.9963
2035-12-29 | 41.3607 | 72.326
2035-12-29 01:00 | 39.7054 | 69.4266
2035-12-29 02:00 | 40.1594 | 66.0288
2035-12-29 03:00 | 41.1863 | 65.3285
2035-12-29 04:00 | 41.4406 | 63.7266
2035-12-29 05:00 | 41.8881 | 64.9223
2035-12-29 06:00 | 43.9823 | 69.0579
2035-12-29 07:00 | 49.6912 | 68.0774
2035-12-29 08:00 | 51.0277 | 69.3323
2035-12-29 09:00 | 51.3862 | 73.6322
2035-12-29 10:00 | 50.6877 | 74.0443
2035-12-29 11:00 | 48.5501 | 73.1863
2035-12-29 12:00 | 47.4289 | 73.1463
2035-12-29 13:00 | 47.1858 | 72.9055
2035-12-29 14:00 | 46.5776 | 67.3138
2035-12-29 15:00 | 46.8405 | 74.6731
2035-12-29 16:00 | 49.0832 | 77.0564
2035-12-29 17:00 | 53.2406 | 81.8066
2035-12-29 18:00 | 59.0159 | 85.873
2035-12-29 19:00 | 54.9698 | 82.4464
2035-12-29 20:00 | 50.6482 | 77.0823
2035-12-29 21:00 | 46.2398 | 73.6818
2035-12-29 22:00 | 44.1194 | 74.027
2035-12-29 23:00 | 41.8985 | 73.9173
2035-12-30 | 40.0656 | 73.41
2035-12-30 01:00 | 38.6985 | 68.7175
2035-12-30 02:00 | 39.1602 | 65.4371
2035-12-30 03:00 | 40.1924 | 64.5129
2035-12-30 04:00 | 40.3262 | 62.8489
2035-12-30 05:00 | 40.547 | 64.0943
2035-12-30 06:00 | 42.0821 | 67.9392
2035-12-30 07:00 | 47.6472 | 65.86
2035-12-30 08:00 | 49.2133 | 66.0741
2035-12-30 09:00 | 50.303 | 69.9045
2035-12-30 10:00 | 49.9422 | 70.8165
2035-12-30 11:00 | 48.9656 | 71.114
2035-12-30 12:00 | 48.5377 | 71.7493
2035-12-30 13:00 | 48.7063 | 72.3216
2035-12-30 14:00 | 48.6253 | 67.7574
2035-12-30 15:00 | 49.3575 | 76.0965
2035-12-30 16:00 | 52.0245 | 78.8674
2035-12-30 17:00 | 56.4274 | 83.3673
2035-12-30 18:00 | 60.3606 | 87.6488
2035-12-30 19:00 | 56.3386 | 84.445
2035-12-30 20:00 | 51.8501 | 79.2609
2035-12-30 21:00 | 47.5124 | 75.5089
2035-12-30 22:00 | 45.2093 | 75.8445
2035-12-30 23:00 | 42.5874 | 75.7223
2035-12-31 | 40.0735 | 73.5757
2035-12-31 01:00 | 38.8172 | 67.1577
2035-12-31 02:00 | 39.6139 | 65.3289
2035-12-31 03:00 | 40.8072 | 64.5802
2035-12-31 04:00 | 41.1665 | 63.7013
2035-12-31 05:00 | 41.4979 | 65.2555
2035-12-31 06:00 | 43.8111 | 71.9405
2035-12-31 07:00 | 50.4007 | 71.873
2035-12-31 08:00 | 52.8706 | 71.6409
2035-12-31 09:00 | 52.7844 | 74.0224
2035-12-31 10:00 | 51.5327 | 73.1294
2035-12-31 11:00 | 49.6974 | 71.7277
2035-12-31 12:00 | 48.1246 | 74.6006
2035-12-31 13:00 | 47.9307 | 73.3353
2035-12-31 14:00 | 47.3655 | 69.984
2035-12-31 15:00 | 47.526 | 75.7304
2035-12-31 16:00 | 50.4851 | 77.9363
2035-12-31 17:00 | 55.0777 | 82.7066
2035-12-31 18:00 | 60.7117 | 88.4752
2035-12-31 19:00 | 56.5555 | 84.8731
2035-12-31 20:00 | 52.0229 | 78.8064
2035-12-31 21:00 | 47.3928 | 75.8497
2035-12-31 22:00 | 45.279 | 75.7748
2035-12-31 23:00 | 43.3401 | 75.3427
2036-01-01 | 42.2329 | 75.942
2036-01-01 01:00 | 37.0031 | 69.1537
2036-01-01 02:00 | 37.3279 | 65.6586
2036-01-01 03:00 | 37.9467 | 64.7528
2036-01-01 04:00 | 37.7602 | 63.4615
2036-01-01 05:00 | 37.8514 | 65.0448
2036-01-01 06:00 | 39.6417 | 69.5305
2036-01-01 07:00 | 44.9992 | 67.4296
2036-01-01 08:00 | 45.752 | 65.265
2036-01-01 09:00 | 45.0249 | 69.5772
2036-01-01 10:00 | 44.2162 | 71.1985
2036-01-01 11:00 | 43.4883 | 73.2396
2036-01-01 12:00 | 43.7424 | 73.25
2036-01-01 13:00 | 44.3097 | 73.9416
2036-01-01 14:00 | 44.5121 | 70.5082
2036-01-01 15:00 | 45.1272 | 77.6079
2036-01-01 16:00 | 48.0499 | 79.5141
2036-01-01 17:00 | 52.4948 | 82.5994
2036-01-01 18:00 | 56.4269 | 86.7148
2036-01-01 19:00 | 52.1711 | 82.3833
2036-01-01 20:00 | 48.1603 | 77.0625
2036-01-01 21:00 | 44.2215 | 72.46
2036-01-01 22:00 | 42.1514 | 71.8131
2036-01-01 23:00 | 39.9296 | 72.6048
2036-01-02 | 38.2522 | 72.4621
2036-01-02 01:00 | 38.7192 | 68.6204
2036-01-02 02:00 | 39.5437 | 65.2574
2036-01-02 03:00 | 40.8146 | 64.7189
2036-01-02 04:00 | 41.2193 | 63.4123
2036-01-02 05:00 | 41.867 | 64.7289
2036-01-02 06:00 | 45.1152 | 70.4995
2036-01-02 07:00 | 53.3495 | 73.7684
2036-01-02 08:00 | 56.7668 | 77.7136
2036-01-02 09:00 | 56.3271 | 82.9682
2036-01-02 10:00 | 54.1196 | 83.3855
2036-01-02 11:00 | 52.3369 | 82.3988
2036-01-02 12:00 | 51.334 | 80.6427
2036-01-02 13:00 | 51.0635 | 80.9838
2036-01-02 14:00 | 50.8529 | 76.6813
2036-01-02 15:00 | 51.426 | 82.5205
2036-01-02 16:00 | 54.3952 | 85.1116
2036-01-02 17:00 | 58.0894 | 89.4715
2036-01-02 18:00 | 61.6834 | 92.3432
2036-01-02 19:00 | 57.1833 | 88.772
2036-01-02 20:00 | 53.2071 | 83.4476
2036-01-02 21:00 | 49.4064 | 78.9361
2036-01-02 22:00 | 46.7746 | 77.3793
2036-01-02 23:00 | 43.7692 | 74.5777
2036-01-03 | 40.9126 | 73.0952
2036-01-03 01:00 | 38.5562 | 70.4278
2036-01-03 02:00 | 39.3346 | 66.9605
2036-01-03 03:00 | 40.5722 | 66.622
2036-01-03 04:00 | 40.901 | 65.3195
2036-01-03 05:00 | 41.5788 | 66.827
2036-01-03 06:00 | 44.506 | 73.4347
2036-01-03 07:00 | 52.5053 | 76.2811
2036-01-03 08:00 | 55.5376 | 79.7263
2036-01-03 09:00 | 54.6349 | 84.1505
2036-01-03 10:00 | 52.2098 | 83.7844
2036-01-03 11:00 | 50.0858 | 81.9557
2036-01-03 12:00 | 49.7513 | 77.1932
2036-01-03 13:00 | 49.4753 | 76.1312
2036-01-03 14:00 | 49.3731 | 70.7489
2036-01-03 15:00 | 49.8593 | 76.2796
2036-01-03 16:00 | 52.5557 | 79.996
2036-01-03 17:00 | 55.8398 | 86.6271
2036-01-03 18:00 | 58.9004 | 93.1136
2036-01-03 19:00 | 54.3936 | 90.5882
2036-01-03 20:00 | 50.4976 | 85.8558
2036-01-03 21:00 | 46.6996 | 81.3595
2036-01-03 22:00 | 44.1862 | 79.7557
2036-01-03 23:00 | 41.3492 | 76.8331
2036-01-04 | 39.1008 | 76.1277
2036-01-04 01:00 | 37.8418 | 71.0265
2036-01-04 02:00 | 38.63 | 67.65
2036-01-04 03:00 | 39.8489 | 67.1026
2036-01-04 04:00 | 40.2815 | 65.7828
2036-01-04 05:00 | 40.8915 | 67.275
2036-01-04 06:00 | 43.8374 | 73.9346
2036-01-04 07:00 | 51.9973 | 76.5736
2036-01-04 08:00 | 55.4471 | 79.8607
2036-01-04 09:00 | 54.9768 | 84.1177
2036-01-04 10:00 | 52.992 | 84.2325
2036-01-04 11:00 | 50.9567 | 83.1886
2036-01-04 12:00 | 50.7885 | 79.7613
2036-01-04 13:00 | 50.3039 | 79.7373
2036-01-04 14:00 | 50.2207 | 75.5936
2036-01-04 15:00 | 50.349 | 81.4263
2036-01-04 16:00 | 52.9293 | 83.7007
2036-01-04 17:00 | 56.2985 | 87.0013
2036-01-04 18:00 | 60.0973 | 91.0225
2036-01-04 19:00 | 55.8644 | 88.2065
2036-01-04 20:00 | 51.8752 | 83.31
2036-01-04 21:00 | 48.2241 | 79.1255
2036-01-04 22:00 | 45.8406 | 78.0048
2036-01-04 23:00 | 42.9696 | 75.4272
2036-01-05 | 39.825 | 73.1172
2036-01-05 01:00 | 38.4783 | 70.2004
2036-01-05 02:00 | 39.2534 | 67.034
2036-01-05 03:00 | 40.4387 | 66.2096
2036-01-05 04:00 | 40.6999 | 64.5463
2036-01-05 05:00 | 40.9774 | 65.658
2036-01-05 06:00 | 42.6761 | 70.2771
2036-01-05 07:00 | 49.1751 | 69.5496
2036-01-05 08:00 | 51.6262 | 70.5418
2036-01-05 09:00 | 52.2056 | 75.6892
2036-01-05 10:00 | 51.2333 | 77.2303
2036-01-05 11:00 | 49.6755 | 76.7641
2036-01-05 12:00 | 48.6742 | 77.0833
2036-01-05 13:00 | 48.2884 | 77.5987
2036-01-05 14:00 | 48.0359 | 72.0974
2036-01-05 15:00 | 48.3037 | 77.1409
2036-01-05 16:00 | 51.1769 | 79.6901
2036-01-05 17:00 | 55.3865 | 83.0823
2036-01-05 18:00 | 59.3958 | 85.0108
2036-01-05 19:00 | 55.2132 | 81.0311
2036-01-05 20:00 | 50.9358 | 75.5085
2036-01-05 21:00 | 46.4582 | 71.581
2036-01-05 22:00 | 44.3683 | 71.9594
2036-01-05 23:00 | 42.0855 | 71.5704
2036-01-06 | 39.9839 | 71.1426
2036-01-06 01:00 | 38.196 | 66.2575
2036-01-06 02:00 | 38.8743 | 63.1347
2036-01-06 03:00 | 39.9427 | 62.5374
2036-01-06 04:00 | 40.1816 | 60.9603
2036-01-06 05:00 | 40.3907 | 61.6582
2036-01-06 06:00 | 42.0474 | 65.7971
2036-01-06 07:00 | 47.9603 | 64.6109
2036-01-06 08:00 | 50.1341 | 64.5205
2036-01-06 09:00 | 50.999 | 68.339
2036-01-06 10:00 | 50.2682 | 69.3573
2036-01-06 11:00 | 48.8257 | 70.1097
2036-01-06 12:00 | 47.3915 | 69.2
2036-01-06 13:00 | 47.5398 | 70.3726
2036-01-06 14:00 | 47.2392 | 66.5137
2036-01-06 15:00 | 47.8343 | 73.7016
2036-01-06 16:00 | 50.992 | 77.1937
2036-01-06 17:00 | 55.4621 | 81.5242
2036-01-06 18:00 | 60.3026 | 86.1807
2036-01-06 19:00 | 56.104 | 81.8382
2036-01-06 20:00 | 51.9367 | 76.1955
2036-01-06 21:00 | 47.2376 | 71.827
2036-01-06 22:00 | 44.7293 | 71.6035
2036-01-06 23:00 | 42.3483 | 70.7654
2036-01-07 | 40.9705 | 70.2338
2036-01-07 01:00 | 39.5065 | 65.5876
2036-01-07 02:00 | 40.4302 | 62.5772
2036-01-07 03:00 | 41.7474 | 62.2362
2036-01-07 04:00 | 42.2783 | 60.8267
2036-01-07 05:00 | 42.8786 | 62.5902
2036-01-07 06:00 | 46.0478 | 69.4641
2036-01-07 07:00 | 54.2744 | 72.1853
2036-01-07 08:00 | 57.9983 | 75.2912
2036-01-07 09:00 | 57.9582 | 79.4821
2036-01-07 10:00 | 55.9303 | 79.3284
2036-01-07 11:00 | 53.9272 | 78.6912
2036-01-07 12:00 | 52.711 | 76.5352
2036-01-07 13:00 | 52.3893 | 77.114
2036-01-07 14:00 | 52.1264 | 72.3001
2036-01-07 15:00 | 52.9178 | 78.2459
2036-01-07 16:00 | 56.057 | 81.8067
2036-01-07 17:00 | 59.5189 | 86.3334
2036-01-07 18:00 | 63.1612 | 90.3081
2036-01-07 19:00 | 58.6054 | 86.7341
2036-01-07 20:00 | 54.2929 | 81.6076
2036-01-07 21:00 | 50.1771 | 77.1089
2036-01-07 22:00 | 47.436 | 75.785
2036-01-07 23:00 | 44.3272 | 73.5321
2036-01-08 | 41.827 | 71.4418
2036-01-08 01:00 | 40.1367 | 67.4863
2036-01-08 02:00 | 40.9839 | 64.0798
2036-01-08 03:00 | 42.2176 | 63.482
2036-01-08 04:00 | 42.7534 | 62.0012
2036-01-08 05:00 | 43.3598 | 63.6304
2036-01-08 06:00 | 46.4506 | 70.1964
2036-01-08 07:00 | 54.4432 | 73.0598
2036-01-08 08:00 | 57.9807 | 76.5547
2036-01-08 09:00 | 57.4108 | 80.9055
2036-01-08 10:00 | 54.9618 | 80.9004
2036-01-08 11:00 | 52.5936 | 80.4084
2036-01-08 12:00 | 51.0469 | 79.3039
2036-01-08 13:00 | 50.3184 | 79.391
2036-01-08 14:00 | 50.2706 | 74.4279
2036-01-08 15:00 | 50.8769 | 80.7331
2036-01-08 16:00 | 54.0918 | 83.8766
2036-01-08 17:00 | 57.9984 | 87.3965
2036-01-08 18:00 | 62.1957 | 91.2422
2036-01-08 19:00 | 58.2956 | 87.5272
2036-01-08 20:00 | 54.5457 | 82.3628
2036-01-08 21:00 | 50.7564 | 78.0259
2036-01-08 22:00 | 48.2425 | 76.9203
2036-01-08 23:00 | 45.2145 | 74.8362
2036-01-09 | 42.8229 | 72.6952
2036-01-09 01:00 | 40.5054 | 69.6741
2036-01-09 02:00 | 41.3277 | 66.1638
2036-01-09 03:00 | 42.5054 | 65.486
2036-01-09 04:00 | 42.96 | 64.1934
2036-01-09 05:00 | 43.5239 | 65.6695
2036-01-09 06:00 | 46.324 | 71.6731
2036-01-09 07:00 | 54.296 | 74.1104
2036-01-09 08:00 | 57.8043 | 76.8749
2036-01-09 09:00 | 57.6684 | 79.8771
2036-01-09 10:00 | 55.3712 | 78.3427
2036-01-09 11:00 | 53.322 | 76.6772
2036-01-09 12:00 | 51.0449 | 79.7055
2036-01-09 13:00 | 50.4836 | 79.9867
2036-01-09 14:00 | 50.2824 | 74.9694
2036-01-09 15:00 | 50.9239 | 80.9899
2036-01-09 16:00 | 53.9386 | 83.7724
2036-01-09 17:00 | 57.675 | 88.012
2036-01-09 18:00 | 61.5435 | 92.5308
2036-01-09 19:00 | 57.3192 | 89.1794
2036-01-09 20:00 | 53.3961 | 84.2572
2036-01-09 21:00 | 49.5532 | 80.0461
2036-01-09 22:00 | 46.9702 | 78.6534
2036-01-09 23:00 | 43.9664 | 76.2401
2036-01-10 | 41.5224 | 74.1101
2036-01-10 01:00 | 39.2984 | 69.0206
2036-01-10 02:00 | 40.0817 | 65.6016
2036-01-10 03:00 | 41.2529 | 65.2203
2036-01-10 04:00 | 41.7086 | 63.9545
2036-01-10 05:00 | 42.29 | 65.96
2036-01-10 06:00 | 45.2394 | 71.83
2036-01-10 07:00 | 53.107 | 74.7469
2036-01-10 08:00 | 56.4968 | 78.4135
2036-01-10 09:00 | 56.3052 | 83.1726
2036-01-10 10:00 | 54.2038 | 83.3783
2036-01-10 11:00 | 52.2133 | 82.1539
2036-01-10 12:00 | 51.256 | 81.1902
2036-01-10 13:00 | 50.8054 | 81.35
2036-01-10 14:00 | 50.7917 | 76.6622
2036-01-10 15:00 | 51.443 | 83.1636
2036-01-10 16:00 | 54.3504 | 85.6917
2036-01-10 17:00 | 57.6413 | 88.9593
2036-01-10 18:00 | 61.5478 | 92.0211
2036-01-10 19:00 | 57.0788 | 88.5666
2036-01-10 20:00 | 52.9718 | 83.3195
2036-01-10 21:00 | 49.0736 | 78.7746
2036-01-10 22:00 | 46.5631 | 77.4497
2036-01-10 23:00 | 43.5992 | 75.2817
2036-01-11 | 40.953 | 73.6217
2036-01-11 01:00 | 39.3842 | 68.6436
2036-01-11 02:00 | 40.1783 | 65.3811
2036-01-11 03:00 | 41.3494 | 64.9074
2036-01-11 04:00 | 41.8663 | 63.3942
2036-01-11 05:00 | 42.4227 | 64.8476
2036-01-11 06:00 | 45.2268 | 71.6254
2036-01-11 07:00 | 53.1933 | 74.0087
2036-01-11 08:00 | 56.8092 | 76.7626
2036-01-11 09:00 | 56.6633 | 80.5517
2036-01-11 10:00 | 54.6173 | 80.0856
2036-01-11 11:00 | 52.4654 | 79.062
2036-01-11 12:00 | 51.5634 | 76.1691
2036-01-11 13:00 | 50.9833 | 76.4036
2036-01-11 14:00 | 50.7451 | 71.6393
2036-01-11 15:00 | 51.1042 | 78.288
2036-01-11 16:00 | 53.7659 | 80.6394
2036-01-11 17:00 | 57.1107 | 84.0526
2036-01-11 18:00 | 59.3903 | 88.8359
2036-01-11 19:00 | 55.6252 | 85.6725
2036-01-11 20:00 | 51.8344 | 80.7438
2036-01-11 21:00 | 48.2324 | 76.614
2036-01-11 22:00 | 45.8929 | 75.5033
2036-01-11 23:00 | 43.0845 | 73.6941
2036-01-12 | 40.6385 | 71.1263
2036-01-12 01:00 | 38.5137 | 68.5325
2036-01-12 02:00 | 39.2052 | 65.262
2036-01-12 03:00 | 40.3367 | 64.7131
2036-01-12 04:00 | 40.7185 | 63.1605
2036-01-12 05:00 | 41.0932 | 64.2695
2036-01-12 06:00 | 43.2282 | 68.7415
2036-01-12 07:00 | 49.4999 | 68.3794
2036-01-12 08:00 | 51.5408 | 69.384
2036-01-12 09:00 | 52.0113 | 73.5027
2036-01-12 10:00 | 50.8979 | 73.533
2036-01-12 11:00 | 49.0429 | 71.8419
2036-01-12 12:00 | 49.4673 | 74.0678
2036-01-12 13:00 | 49.381 | 74.6479
2036-01-12 14:00 | 48.8991 | 69.6447
2036-01-12 15:00 | 49.2012 | 75.8375
2036-01-12 16:00 | 51.8166 | 78.1935
2036-01-12 17:00 | 55.5626 | 81.9821
2036-01-12 18:00 | 59.2721 | 86.6612
2036-01-12 19:00 | 54.9276 | 82.3212
2036-01-12 20:00 | 50.3536 | 76.0314
2036-01-12 21:00 | 45.7673 | 71.5488
2036-01-12 22:00 | 43.6099 | 71.5196
2036-01-12 23:00 | 41.4234 | 71.4273
2036-01-13 | 39.4947 | 71.4462
2036-01-13 01:00 | 37.7464 | 67.7129
2036-01-13 02:00 | 38.3334 | 64.7849
2036-01-13 03:00 | 39.3084 | 64.2928
2036-01-13 04:00 | 39.5821 | 62.8207
2036-01-13 05:00 | 39.6991 | 63.5278
2036-01-13 06:00 | 41.4488 | 67.7867
2036-01-13 07:00 | 47.2498 | 66.8495
2036-01-13 08:00 | 49.3286 | 67.3262
2036-01-13 09:00 | 49.788 | 72.2819
2036-01-13 10:00 | 48.4822 | 73.7516
2036-01-13 11:00 | 46.8576 | 73.4228
2036-01-13 12:00 | 47.1541 | 71.6279
2036-01-13 13:00 | 47.3054 | 72.198
2036-01-13 14:00 | 46.9532 | 67.7939
2036-01-13 15:00 | 47.7204 | 75.0289
2036-01-13 16:00 | 50.8346 | 78.1489
2036-01-13 17:00 | 54.9991 | 82.434
2036-01-13 18:00 | 58.6899 | 86.1555
2036-01-13 19:00 | 54.4892 | 83.0893
2036-01-13 20:00 | 50.007 | 78.2216
2036-01-13 21:00 | 45.781 | 74.3515
2036-01-13 22:00 | 43.4299 | 74.4009
2036-01-13 23:00 | 41.1382 | 73.9594
2036-01-14 | 39.1731 | 72.6478
2036-01-14 01:00 | 38.892 | 68.74
2036-01-14 02:00 | 39.8989 | 65.6458
2036-01-14 03:00 | 41.2205 | 65.4448
2036-01-14 04:00 | 41.9218 | 64.0507
2036-01-14 05:00 | 42.5053 | 66.0205
2036-01-14 06:00 | 45.3789 | 72.1525
2036-01-14 07:00 | 53.7253 | 74.913
2036-01-14 08:00 | 57.7916 | 78.5985
2036-01-14 09:00 | 58.0455 | 83.068
2036-01-14 10:00 | 56.1627 | 82.4085
2036-01-14 11:00 | 54.0875 | 80.3382
2036-01-14 12:00 | 53.5109 | 77.1596
2036-01-14 13:00 | 53.1634 | 77.0344
2036-01-14 14:00 | 52.9538 | 71.3694
2036-01-14 15:00 | 53.8107 | 77.6635
2036-01-14 16:00 | 57.1153 | 80.9131
2036-01-14 17:00 | 60.5234 | 86.6118
2036-01-14 18:00 | 64.2781 | 90.5812
2036-01-14 19:00 | 60.1512 | 88.4264
2036-01-14 20:00 | 56.0022 | 84.0939
2036-01-14 21:00 | 52.0392 | 80.0255
2036-01-14 22:00 | 49.4182 | 78.5925
2036-01-14 23:00 | 46.2994 | 76.442
2036-01-15 | 43.6113 | 74.7886
2036-01-15 01:00 | 42.3371 | 69.8467
2036-01-15 02:00 | 43.2753 | 66.3748
2036-01-15 03:00 | 44.5572 | 66.1999
2036-01-15 04:00 | 45.2045 | 64.9188
2036-01-15 05:00 | 45.8524 | 67.0157
2036-01-15 06:00 | 48.4423 | 73.2521
2036-01-15 07:00 | 56.3949 | 76.4861
2036-01-15 08:00 | 60.3451 | 80.7245
2036-01-15 09:00 | 60.255 | 84.3183
2036-01-15 10:00 | 57.8284 | 82.9186
2036-01-15 11:00 | 55.5034 | 80.2057
2036-01-15 12:00 | 53.2632 | 81.3837
2036-01-15 13:00 | 52.6053 | 80.9503
2036-01-15 14:00 | 52.205 | 75.8243
2036-01-15 15:00 | 53.2408 | 82.7805
2036-01-15 16:00 | 56.6166 | 85.5174
2036-01-15 17:00 | 60.5348 | 89.779
2036-01-15 18:00 | 64.4652 | 92.3543
2036-01-15 19:00 | 60.8284 | 89.9298
2036-01-15 20:00 | 56.9581 | 84.8446
2036-01-15 21:00 | 53.1576 | 80.4281
2036-01-15 22:00 | 50.5598 | 78.9996
2036-01-15 23:00 | 47.4721 | 76.7692
2036-01-16 | 44.2194 | 75.9896
2036-01-16 01:00 | 42.9639 | 72.7956
2036-01-16 02:00 | 43.8689 | 69.2826
2036-01-16 03:00 | 45.1444 | 68.5933
2036-01-16 04:00 | 45.7429 | 67.2731
2036-01-16 05:00 | 46.3397 | 68.9459
2036-01-16 06:00 | 48.927 | 74.3299
2036-01-16 07:00 | 56.9039 | 76.9928
2036-01-16 08:00 | 60.6254 | 80.5564
2036-01-16 09:00 | 59.9202 | 84.6945
2036-01-16 10:00 | 56.8161 | 84.2079
2036-01-16 11:00 | 53.7189 | 82.2155
2036-01-16 12:00 | 53.0599 | 81.6566
2036-01-16 13:00 | 52.4394 | 81.8894
2036-01-16 14:00 | 52.2054 | 77.254
2036-01-16 15:00 | 52.9484 | 83.7034
2036-01-16 16:00 | 56.2465 | 85.4875
2036-01-16 17:00 | 59.9795 | 88.9023
2036-01-16 18:00 | 64.0318 | 92.327
2036-01-16 19:00 | 60.4666 | 89.3787
2036-01-16 20:00 | 56.5132 | 84.4444
2036-01-16 21:00 | 52.7134 | 80.2757
2036-01-16 22:00 | 50.1817 | 78.8357
2036-01-16 23:00 | 47.0176 | 76.745
2036-01-17 | 43.9177 | 75.2472
2036-01-17 01:00 | 42.1717 | 70.2089
2036-01-17 02:00 | 43.0008 | 66.8322
2036-01-17 03:00 | 44.1776 | 66.4538
2036-01-17 04:00 | 44.7084 | 64.9598
2036-01-17 05:00 | 45.3232 | 66.6193
2036-01-17 06:00 | 47.9209 | 72.5142
2036-01-17 07:00 | 55.6006 | 75.2876
2036-01-17 08:00 | 59.1033 | 78.6535
2036-01-17 09:00 | 58.84 | 83.418
2036-01-17 10:00 | 56.2621 | 83.5288
2036-01-17 11:00 | 53.6791 | 81.9818
2036-01-17 12:00 | 53.0556 | 81.1812
2036-01-17 13:00 | 52.426 | 81.3888
2036-01-17 14:00 | 52.4031 | 76.4087
2036-01-17 15:00 | 53.2321 | 83.1774
2036-01-17 16:00 | 56.3043 | 85.3911
2036-01-17 17:00 | 59.6279 | 88.2174
2036-01-17 18:00 | 62.7903 | 90.4932
2036-01-17 19:00 | 58.85 | 87.7875
2036-01-17 20:00 | 54.8185 | 83.1742
2036-01-17 21:00 | 50.8477 | 78.9151
2036-01-17 22:00 | 48.3302 | 77.4173
2036-01-17 23:00 | 45.2679 | 75.6733
2036-01-18 | 42.4237 | 73.9472
2036-01-18 01:00 | 40.1641 | 70.946
2036-01-18 02:00 | 40.8739 | 67.3957
2036-01-18 03:00 | 41.9103 | 66.6257
2036-01-18 04:00 | 42.3296 | 65.194
2036-01-18 05:00 | 42.8736 | 66.5287
2036-01-18 06:00 | 45.4134 | 71.6229
2036-01-18 07:00 | 52.9996 | 73.9819
2036-01-18 08:00 | 56.1148 | 76.3857
2036-01-18 09:00 | 55.753 | 78.569
2036-01-18 10:00 | 53.5128 | 76.7963
2036-01-18 11:00 | 51.1379 | 74.8128
2036-01-18 12:00 | 50.3728 | 70.1881
2036-01-18 13:00 | 49.7046 | 69.2775
2036-01-18 14:00 | 49.6721 | 63.8655
2036-01-18 15:00 | 49.9963 | 69.654
2036-01-18 16:00 | 52.3851 | 72.5719
2036-01-18 17:00 | 55.4913 | 78.1393
2036-01-18 18:00 | 58.686 | 84.9193
2036-01-18 19:00 | 54.4292 | 83.1444
2036-01-18 20:00 | 50.207 | 78.5926
2036-01-18 21:00 | 46.3225 | 74.6604
2036-01-18 22:00 | 43.9395 | 73.5133
2036-01-18 23:00 | 41.1118 | 71.617
2036-01-19 | 38.6393 | 71.9009
2036-01-19 01:00 | 37.3648 | 66.9521
2036-01-19 02:00 | 38.08 | 63.8509
2036-01-19 03:00 | 39.1226 | 63.4899
2036-01-19 04:00 | 39.5202 | 61.8767
2036-01-19 05:00 | 39.8992 | 62.9799
2036-01-19 06:00 | 41.985 | 67.6165
2036-01-19 07:00 | 48.0647 | 67.0058
2036-01-19 08:00 | 50.3294 | 67.7214
2036-01-19 09:00 | 51.3812 | 70.8764
2036-01-19 10:00 | 50.9096 | 70.353
2036-01-19 11:00 | 50.0123 | 69.0742
2036-01-19 12:00 | 49.0161 | 70.1448
2036-01-19 13:00 | 48.8323 | 70.5534
2036-01-19 14:00 | 48.041 | 64.9429
2036-01-19 15:00 | 48.3386 | 71.7029
2036-01-19 16:00 | 50.896 | 74.5494
2036-01-19 17:00 | 54.7518 | 78.4618
2036-01-19 18:00 | 58.357 | 82.589
2036-01-19 19:00 | 54.2209 | 78.4185
2036-01-19 20:00 | 49.3061 | 72.5965
2036-01-19 21:00 | 45.1131 | 68.8836
2036-01-19 22:00 | 43.2763 | 69.0577
2036-01-19 23:00 | 41.1303 | 69.0686
2036-01-20 | 39.0392 | 69.4625
2036-01-20 01:00 | 37.8782 | 64.8802
2036-01-20 02:00 | 38.6512 | 61.6912
2036-01-20 03:00 | 39.7524 | 61.1785
2036-01-20 04:00 | 40.0352 | 59.5072
2036-01-20 05:00 | 40.2398 | 60.3935
2036-01-20 06:00 | 41.7368 | 64.8325
2036-01-20 07:00 | 47.7141 | 63.5747
2036-01-20 08:00 | 49.8538 | 64.2696
2036-01-20 09:00 | 50.3586 | 69.1105
2036-01-20 10:00 | 49.1911 | 70.7105
2036-01-20 11:00 | 47.7981 | 71.5588
2036-01-20 12:00 | 48.5355 | 69.5202
2036-01-20 13:00 | 48.6737 | 70.5063
2036-01-20 14:00 | 48.6182 | 66.8644
2036-01-20 15:00 | 49.3809 | 74.5288
2036-01-20 16:00 | 52.4942 | 77.0065
2036-01-20 17:00 | 56.8277 | 81.0989
2036-01-20 18:00 | 60.1211 | 85.7684
2036-01-20 19:00 | 56.397 | 82.6168
2036-01-20 20:00 | 52.0327 | 76.9893
2036-01-20 21:00 | 47.503 | 72.6545
2036-01-20 22:00 | 45.2622 | 72.5569
2036-01-20 23:00 | 42.7597 | 72.26
2036-01-21 | 40.6086 | 70.3976
2036-01-21 01:00 | 39.529 | 66.8468
2036-01-21 02:00 | 40.5316 | 63.7835
2036-01-21 03:00 | 41.8776 | 63.4647
2036-01-21 04:00 | 42.5256 | 62.0701
2036-01-21 05:00 | 43.2479 | 64.1334
2036-01-21 06:00 | 46.2912 | 70.7718
2036-01-21 07:00 | 54.576 | 73.4515
2036-01-21 08:00 | 58.1775 | 76.6525
2036-01-21 09:00 | 57.259 | 80.2559
2036-01-21 10:00 | 54.4408 | 79.4988
2036-01-21 11:00 | 51.6008 | 77.9032
2036-01-21 12:00 | 51.2246 | 75.0895
2036-01-21 13:00 | 50.8508 | 75.1583
2036-01-21 14:00 | 50.4143 | 70.0698
2036-01-21 15:00 | 51.2357 | 76.192
2036-01-21 16:00 | 54.3875 | 79.0023
2036-01-21 17:00 | 57.9322 | 83.9305
2036-01-21 18:00 | 62.471 | 89.5675
2036-01-21 19:00 | 58.5047 | 86.7411
2036-01-21 20:00 | 54.4117 | 81.8268
2036-01-21 21:00 | 50.4417 | 77.7038
2036-01-21 22:00 | 47.7897 | 76.5659
2036-01-21 23:00 | 44.7662 | 74.6873
2036-01-22 | 42.2391 | 72.0978
2036-01-22 01:00 | 40.7418 | 69.8444
2036-01-22 02:00 | 41.5795 | 66.2198
2036-01-22 03:00 | 42.7605 | 65.4098
2036-01-22 04:00 | 43.347 | 63.9469
2036-01-22 05:00 | 44.0078 | 65.6768
2036-01-22 06:00 | 47.1848 | 70.7018
2036-01-22 07:00 | 55.1477 | 73.4026
2036-01-22 08:00 | 58.7938 | 76.6076
2036-01-22 09:00 | 58.5704 | 80.7689
2036-01-22 10:00 | 56.2491 | 80.463
2036-01-22 11:00 | 53.9097 | 79.5806
2036-01-22 12:00 | 52.8036 | 77.2245
2036-01-22 13:00 | 52.3317 | 77.1241
2036-01-22 14:00 | 52.1784 | 71.6975
2036-01-22 15:00 | 53.0765 | 78.4606
2036-01-22 16:00 | 56.1848 | 80.9975
2036-01-22 17:00 | 59.7414 | 84.6221
2036-01-22 18:00 | 62.2589 | 86.1161
2036-01-22 19:00 | 58.7074 | 84.0653
2036-01-22 20:00 | 54.8769 | 79.2958
2036-01-22 21:00 | 51.0944 | 75.459
2036-01-22 22:00 | 48.5948 | 74.4092
2036-01-22 23:00 | 45.5738 | 72.5686
2036-01-23 | 42.8131 | 73.2389
2036-01-23 01:00 | 41.6696 | 68.1439
2036-01-23 02:00 | 42.5646 | 64.5885
2036-01-23 03:00 | 43.7421 | 63.8918
2036-01-23 04:00 | 44.3119 | 62.633
2036-01-23 05:00 | 44.9633 | 64.3352
2036-01-23 06:00 | 47.6364 | 69.9504
2036-01-23 07:00 | 55.6415 | 72.4923
2036-01-23 08:00 | 59.2881 | 75.1287
2036-01-23 09:00 | 58.7363 | 77.9831
2036-01-23 10:00 | 55.9039 | 76.6338
2036-01-23 11:00 | 53.0581 | 75.185
2036-01-23 12:00 | 54.1704 | 73.2925
2036-01-23 13:00 | 53.7713 | 73.1324
2036-01-23 14:00 | 53.6345 | 67.8653
2036-01-23 15:00 | 54.4078 | 73.8425
2036-01-23 16:00 | 57.4338 | 76.362
2036-01-23 17:00 | 60.8292 | 81.3792
2036-01-23 18:00 | 64.0892 | 85.9257
2036-01-23 19:00 | 60.164 | 84.0685
2036-01-23 20:00 | 56.0539 | 79.7403
2036-01-23 21:00 | 52.1086 | 76.1589
2036-01-23 22:00 | 49.5288 | 75.0344
2036-01-23 23:00 | 46.3843 | 72.9744
2036-01-24 | 43.2065 | 71.3653
2036-01-24 01:00 | 41.5537 | 67.5815
2036-01-24 02:00 | 42.3888 | 64.0357
2036-01-24 03:00 | 43.4874 | 63.4723
2036-01-24 04:00 | 43.991 | 62.1729
2036-01-24 05:00 | 44.641 | 64.0922
2036-01-24 06:00 | 47.4848 | 70.1481
2036-01-24 07:00 | 55.2306 | 72.5252
2036-01-24 08:00 | 58.814 | 74.5519
2036-01-24 09:00 | 58.6438 | 76.6569
2036-01-24 10:00 | 56.2503 | 74.7071
2036-01-24 11:00 | 53.8267 | 72.7719
2036-01-24 12:00 | 52.3205 | 69.3162
2036-01-24 13:00 | 51.6887 | 68.5619
2036-01-24 14:00 | 51.59 | 62.9364
2036-01-24 15:00 | 52.404 | 69.2544
2036-01-24 16:00 | 55.3498 | 72.4502
2036-01-24 17:00 | 58.7383 | 78.5109
2036-01-24 18:00 | 62.535 | 83.7824
2036-01-24 19:00 | 58.9301 | 82.2979
2036-01-24 20:00 | 55.0094 | 77.8938
2036-01-24 21:00 | 51.1617 | 74.1337
2036-01-24 22:00 | 48.6923 | 73.0538
2036-01-24 23:00 | 45.6552 | 71.1161
2036-01-25 | 42.286 | 71.2133
2036-01-25 01:00 | 41.8954 | 66.2735
2036-01-25 02:00 | 42.7849 | 62.9451
2036-01-25 03:00 | 43.9268 | 62.7197
2036-01-25 04:00 | 44.5616 | 61.2956
2036-01-25 05:00 | 45.1835 | 62.8725
2036-01-25 06:00 | 47.7714 | 69.4212
2036-01-25 07:00 | 55.7537 | 72.2095
2036-01-25 08:00 | 59.7009 | 75.4863
2036-01-25 09:00 | 59.5324 | 79.9406
2036-01-25 10:00 | 57.1087 | 79.9697
2036-01-25 11:00 | 54.2926 | 79.1617
2036-01-25 12:00 | 55.4278 | 77.5449
2036-01-25 13:00 | 54.8132 | 77.5138
2036-01-25 14:00 | 54.6697 | 72.425
2036-01-25 15:00 | 55.1184 | 78.8405
2036-01-25 16:00 | 57.9156 | 80.3915
2036-01-25 17:00 | 61.115 | 83.6512
2036-01-25 18:00 | 64.3015 | 87.0138
2036-01-25 19:00 | 60.889 | 84.5194
2036-01-25 20:00 | 56.8191 | 79.0359
2036-01-25 21:00 | 52.9882 | 74.8249
2036-01-25 22:00 | 50.5749 | 73.6501
2036-01-25 23:00 | 47.4636 | 71.7959
2036-01-26 | 43.8634 | 70.5447
2036-01-26 01:00 | 42.9391 | 66.3332
2036-01-26 02:00 | 43.7268 | 63.2726
2036-01-26 03:00 | 44.7111 | 63.2126
2036-01-26 04:00 | 45.1173 | 61.8427
2036-01-26 05:00 | 45.7906 | 63.0133
2036-01-26 06:00 | 47.7307 | 68.1267
2036-01-26 07:00 | 53.7093 | 68.3419
2036-01-26 08:00 | 54.833 | 70.5331
2036-01-26 09:00 | 55.0447 | 77.0369
2036-01-26 10:00 | 53.9136 | 78.869
2036-01-26 11:00 | 51.4898 | 77.8617
2036-01-26 12:00 | 51.9175 | 77.4626
2036-01-26 13:00 | 51.9444 | 77.5454
2036-01-26 14:00 | 51.8299 | 72.7232
2036-01-26 15:00 | 52.094 | 79.3299
2036-01-26 16:00 | 54.279 | 80.5253
2036-01-26 17:00 | 58.0877 | 83.663
2036-01-26 18:00 | 61.8618 | 85.8477
2036-01-26 19:00 | 59.0021 | 82.7097
2036-01-26 20:00 | 54.6913 | 76.3424
2036-01-26 21:00 | 49.7093 | 72.2455
2036-01-26 22:00 | 47.3663 | 72.3575
2036-01-26 23:00 | 44.9475 | 72.194
2036-01-27 | 42.5885 | 71.5926
2036-01-27 01:00 | 41.2093 | 67.9909
2036-01-27 02:00 | 41.8883 | 64.9262
2036-01-27 03:00 | 42.7435 | 64.4823
2036-01-27 04:00 | 43.1127 | 63.101
2036-01-27 05:00 | 43.705 | 64.2317
2036-01-27 06:00 | 45.4269 | 68.8006
2036-01-27 07:00 | 50.8207 | 67.5534
2036-01-27 08:00 | 51.9787 | 67.4364
2036-01-27 09:00 | 52.6665 | 72.1527
2036-01-27 10:00 | 51.9497 | 73.5707
2036-01-27 11:00 | 50.0556 | 73.8275
2036-01-27 12:00 | 48.3521 | 71.5857
2036-01-27 13:00 | 48.6697 | 72.1576
2036-01-27 14:00 | 48.2145 | 68.3752
2036-01-27 15:00 | 48.7144 | 76.1827
2036-01-27 16:00 | 51.2678 | 78.2322
2036-01-27 17:00 | 55.5621 | 83.0495
2036-01-27 18:00 | 60.8664 | 87.8515
2036-01-27 19:00 | 57.8282 | 85.338
2036-01-27 20:00 | 53.4933 | 78.7932
2036-01-27 21:00 | 48.6774 | 74.0782
2036-01-27 22:00 | 46.1177 | 74.0103
2036-01-27 23:00 | 43.7128 | 73.7242
2036-01-28 | 42.1074 | 73.5665
2036-01-28 01:00 | 40.7031 | 69.2764
2036-01-28 02:00 | 41.6453 | 66.2318
2036-01-28 03:00 | 42.727 | 66.0849
2036-01-28 04:00 | 43.2464 | 64.6344
2036-01-28 05:00 | 43.8928 | 66.6264
2036-01-28 06:00 | 46.5954 | 73.4777
2036-01-28 07:00 | 54.404 | 75.8362
2036-01-28 08:00 | 57.9604 | 78.08
2036-01-28 09:00 | 58.0021 | 80.9854
2036-01-28 10:00 | 55.9387 | 79.7749
2036-01-28 11:00 | 53.7246 | 78.5736
2036-01-28 12:00 | 52.7473 | 75.0692
2036-01-28 13:00 | 52.1626 | 75.515
2036-01-28 14:00 | 52.2029 | 70.7002
2036-01-28 15:00 | 53.1474 | 77.8442
2036-01-28 16:00 | 56.1022 | 80.4995
2036-01-28 17:00 | 59.4425 | 84.9468
2036-01-28 18:00 | 62.0244 | 88.7801
2036-01-28 19:00 | 58.1289 | 87.9053
2036-01-28 20:00 | 53.9903 | 84.1591
2036-01-28 21:00 | 49.8435 | 80.766
2036-01-28 22:00 | 47.2207 | 79.537
2036-01-28 23:00 | 44.1196 | 77.5598
2036-01-29 | 41.5111 | 74.0971
2036-01-29 01:00 | 38.885 | 70.245
2036-01-29 02:00 | 39.6712 | 66.6505
2036-01-29 03:00 | 40.6335 | 66.4894
2036-01-29 04:00 | 41.0692 | 65.1644
2036-01-29 05:00 | 41.7677 | 67.0002
2036-01-29 06:00 | 44.6157 | 72.7181
2036-01-29 07:00 | 52.3124 | 75.6207
2036-01-29 08:00 | 55.3693 | 78.4702
2036-01-29 09:00 | 54.9172 | 81.3891
2036-01-29 10:00 | 52.7545 | 79.7305
2036-01-29 11:00 | 50.5596 | 78.1816
2036-01-29 12:00 | 49.8223 | 75.424
2036-01-29 13:00 | 49.1725 | 74.704
2036-01-29 14:00 | 49.3831 | 69.2141
2036-01-29 15:00 | 50.0729 | 76.7255
2036-01-29 16:00 | 52.7191 | 79.502
2036-01-29 17:00 | 56.1466 | 85.2611
2036-01-29 18:00 | 58.7757 | 91.4579
2036-01-29 19:00 | 54.9387 | 89.7356
2036-01-29 20:00 | 51.1559 | 84.5059
2036-01-29 21:00 | 47.2973 | 80.2229
2036-01-29 22:00 | 44.878 | 78.5911
2036-01-29 23:00 | 42.0051 | 76.5015
2036-01-30 | 39.6556 | 76.0317
2036-01-30 01:00 | 37.2711 | 71.1041
2036-01-30 02:00 | 38.0692 | 67.6246
2036-01-30 03:00 | 39.0294 | 67.2143
2036-01-30 04:00 | 39.4255 | 65.9445
2036-01-30 05:00 | 40.1407 | 67.6385
2036-01-30 06:00 | 42.95 | 74.1666
2036-01-30 07:00 | 50.8631 | 76.6106
2036-01-30 08:00 | 53.8219 | 78.8265
2036-01-30 09:00 | 53.2915 | 81.3028
2036-01-30 10:00 | 51.1044 | 80.2599
2036-01-30 11:00 | 49.0835 | 79.4382
2036-01-30 12:00 | 48.0361 | 74.1927
2036-01-30 13:00 | 47.5346 | 74.0665
2036-01-30 14:00 | 47.5325 | 69.6054
2036-01-30 15:00 | 48.0072 | 76.4054
2036-01-30 16:00 | 50.442 | 78.6563
2036-01-30 17:00 | 53.8591 | 83.5331
2036-01-30 18:00 | 57.2204 | 88.6213
2036-01-30 19:00 | 53.3816 | 87.6205
2036-01-30 20:00 | 49.7208 | 83.0929
2036-01-30 21:00 | 46.0584 | 79.3917
2036-01-30 22:00 | 43.693 | 78.0192
2036-01-30 23:00 | 40.9418 | 75.6836
2036-01-31 | 38.4231 | 74.4756
2036-01-31 01:00 | 37.2002 | 69.0658
2036-01-31 02:00 | 38.0611 | 65.7277
2036-01-31 03:00 | 39.1127 | 66.1201
2036-01-31 04:00 | 39.6195 | 64.7911
2036-01-31 05:00 | 40.3886 | 66.696
2036-01-31 06:00 | 43.4133 | 75.4041
2036-01-31 07:00 | 51.5487 | 78.204
2036-01-31 08:00 | 54.9905 | 81.7992
2036-01-31 09:00 | 54.7883 | 87.7352
2036-01-31 10:00 | 52.8593 | 88.6317
2036-01-31 11:00 | 50.9415 | 87.2723
2036-01-31 12:00 | 50.7368 | 84.7126
2036-01-31 13:00 | 50.4731 | 84.3857
2036-01-31 14:00 | 50.3023 | 78.9331
2036-01-31 15:00 | 50.8945 | 85.8412
2036-01-31 16:00 | 53.4333 | 87.3064
2036-01-31 17:00 | 56.5251 | 90.7415
2036-01-31 18:00 | 58.9179 | 92.4651
2036-01-31 19:00 | 55.338 | 91.7278
2036-01-31 20:00 | 51.7899 | 87.499
2036-01-31 21:00 | 48.1578 | 83.5757
2036-01-31 22:00 | 45.8025 | 81.8238
2036-01-31 23:00 | 43.0546 | 79.5183
2036-02-01 | 40.7418 | 76.5386
2036-02-01 01:00 | 38.1733 | 71.3595
2036-02-01 02:00 | 38.8769 | 68.4731
2036-02-01 03:00 | 40.0132 | 68.216
2036-02-01 04:00 | 40.6428 | 66.7318
2036-02-01 05:00 | 41.3824 | 68.5599
2036-02-01 06:00 | 44.4235 | 75.1935
2036-02-01 07:00 | 52.8077 | 77.5775
2036-02-01 08:00 | 56.2337 | 80.7115
2036-02-01 09:00 | 55.9293 | 83.6295
2036-02-01 10:00 | 53.6041 | 82.279
2036-02-01 11:00 | 51.5159 | 80.6882
2036-02-01 12:00 | 50.7629 | 78.9991
2036-02-01 13:00 | 50.6575 | 79.0448
2036-02-01 14:00 | 49.7578 | 74.4267
2036-02-01 15:00 | 50.1024 | 80.4487
2036-02-01 16:00 | 52.5952 | 82.6055
2036-02-01 17:00 | 55.4819 | 85.6112
2036-02-01 18:00 | 57.4638 | 90.1668
2036-02-01 19:00 | 53.7656 | 88.7008
2036-02-01 20:00 | 49.7482 | 84.108
2036-02-01 21:00 | 45.9315 | 79.9027
2036-02-01 22:00 | 43.4313 | 78.716
2036-02-01 23:00 | 40.8162 | 77.0226
2036-02-02 | 38.68 | 73.6604
2036-02-02 01:00 | 36.7272 | 71.3089
2036-02-02 02:00 | 37.2706 | 68.5365
2036-02-02 03:00 | 38.1681 | 67.8901
2036-02-02 04:00 | 38.607 | 66.2054
2036-02-02 05:00 | 38.8525 | 67.8715
2036-02-02 06:00 | 40.547 | 72.5869
2036-02-02 07:00 | 47.1279 | 71.5842
2036-02-02 08:00 | 49.8085 | 71.5049
2036-02-02 09:00 | 50.5805 | 74.8293
2036-02-02 10:00 | 49.3436 | 74.1865
2036-02-02 11:00 | 47.5013 | 72.4099
2036-02-02 12:00 | 47.2835 | 76.6048
2036-02-02 13:00 | 47.1171 | 77.1027
2036-02-02 14:00 | 46.0972 | 70.9972
2036-02-02 15:00 | 46.4999 | 75.6791
2036-02-02 16:00 | 49.3933 | 77.6493
2036-02-02 17:00 | 52.8708 | 81.6134
2036-02-02 18:00 | 56.0042 | 84.1727
2036-02-02 19:00 | 51.9269 | 81.8467
2036-02-02 20:00 | 47.4984 | 75.9137
2036-02-02 21:00 | 43.3043 | 71.4423
2036-02-02 22:00 | 41.2548 | 71.6696
2036-02-02 23:00 | 39.4299 | 72.0774
2036-02-03 | 37.5929 | 72.4475
2036-02-03 01:00 | 37.0552 | 69.3075
2036-02-03 02:00 | 37.7297 | 66.7493
2036-02-03 03:00 | 38.6902 | 66.3105
2036-02-03 04:00 | 39.0969 | 64.7333
2036-02-03 05:00 | 39.3689 | 65.6322
2036-02-03 06:00 | 40.6018 | 69.6704
2036-02-03 07:00 | 46.6998 | 68.3486
2036-02-03 08:00 | 49.0759 | 66.9291
2036-02-03 09:00 | 49.8564 | 68.2059
2036-02-03 10:00 | 48.7619 | 66.282
2036-02-03 11:00 | 47.4445 | 64.4913
2036-02-03 12:00 | 47.5788 | 66.6807
2036-02-03 13:00 | 47.7299 | 67.7474
2036-02-03 14:00 | 47.0887 | 62.8308
2036-02-03 15:00 | 47.918 | 70.0605
2036-02-03 16:00 | 51.2611 | 73.7645
2036-02-03 17:00 | 55.4775 | 78.8825
2036-02-03 18:00 | 58.5953 | 83.5069
2036-02-03 19:00 | 55.3058 | 81.5291
2036-02-03 20:00 | 50.9976 | 76.9764
2036-02-03 21:00 | 46.6307 | 73.158
2036-02-03 22:00 | 44.3854 | 73.0189
2036-02-03 23:00 | 42.1038 | 72.8538
2036-02-04 | 39.5099 | 72.3888
2036-02-04 01:00 | 38.9296 | 67.9458
2036-02-04 02:00 | 39.8944 | 65.2654
2036-02-04 03:00 | 41.1048 | 64.9399
2036-02-04 04:00 | 41.8252 | 63.3922
2036-02-04 05:00 | 42.597 | 65.289
2036-02-04 06:00 | 45.2801 | 71.0623
2036-02-04 07:00 | 53.7677 | 73.3562
2036-02-04 08:00 | 57.3804 | 75.4135
2036-02-04 09:00 | 56.7574 | 77.1009
2036-02-04 10:00 | 54.0755 | 74.1566
2036-02-04 11:00 | 51.6001 | 72.1836
2036-02-04 12:00 | 51.6426 | 71.8574
2036-02-04 13:00 | 51.3182 | 72.458
2036-02-04 14:00 | 50.6671 | 67.2604
2036-02-04 15:00 | 51.5112 | 74.0457
2036-02-04 16:00 | 54.7179 | 77.6486
2036-02-04 17:00 | 58.0941 | 83.311
2036-02-04 18:00 | 61.123 | 88.1234
2036-02-04 19:00 | 57.7129 | 85.8957
2036-02-04 20:00 | 53.7106 | 80.487
2036-02-04 21:00 | 49.7133 | 75.7339
2036-02-04 22:00 | 47.0641 | 74.1778
2036-02-04 23:00 | 44.162 | 72.5865
2036-02-05 | 41.4278 | 72.4482
2036-02-05 01:00 | 39.7138 | 67.6798
2036-02-05 02:00 | 40.5209 | 64.6516
2036-02-05 03:00 | 41.6311 | 64.3811
2036-02-05 04:00 | 42.3091 | 62.899
2036-02-05 05:00 | 43.0864 | 64.8297
2036-02-05 06:00 | 45.9544 | 71.642
2036-02-05 07:00 | 54.2179 | 74.2095
2036-02-05 08:00 | 57.5947 | 76.9864
2036-02-05 09:00 | 56.9562 | 79.9824
2036-02-05 10:00 | 54.2223 | 78.5949
2036-02-05 11:00 | 51.7641 | 77.9912
2036-02-05 12:00 | 51.8515 | 77.031
2036-02-05 13:00 | 51.5142 | 77.219
2036-02-05 14:00 | 51.0528 | 71.9285
2036-02-05 15:00 | 51.8013 | 78.7642
2036-02-05 16:00 | 54.8871 | 82.0015
2036-02-05 17:00 | 58.2135 | 85.9822
2036-02-05 18:00 | 61.2035 | 87.8363
2036-02-05 19:00 | 57.5437 | 86.5205
2036-02-05 20:00 | 53.4948 | 81.7461
2036-02-05 21:00 | 49.4264 | 77.4367
2036-02-05 22:00 | 46.782 | 76.1384
2036-02-05 23:00 | 43.8639 | 74.3863
2036-02-06 | 41.5583 | 73.2722
2036-02-06 01:00 | 40.1525 | 68.9408
2036-02-06 02:00 | 40.9667 | 65.9744
2036-02-06 03:00 | 41.9955 | 65.4978
2036-02-06 04:00 | 42.6199 | 64.0653
2036-02-06 05:00 | 43.3152 | 65.8077
2036-02-06 06:00 | 46.0398 | 70.8368
2036-02-06 07:00 | 54.3004 | 73.8059
2036-02-06 08:00 | 57.7763 | 77.2312
2036-02-06 09:00 | 57.4157 | 80.8935
2036-02-06 10:00 | 54.7418 | 79.7489
2036-02-06 11:00 | 52.3834 | 78.2423
2036-02-06 12:00 | 51.9855 | 75.3919
2036-02-06 13:00 | 51.545 | 75.7689
2036-02-06 14:00 | 51.141 | 70.8361
2036-02-06 15:00 | 51.8537 | 77.1361
2036-02-06 16:00 | 54.9513 | 79.6799
2036-02-06 17:00 | 58.3888 | 84.1884
2036-02-06 18:00 | 61.4355 | 88.763
2036-02-06 19:00 | 58.191 | 86.9908
2036-02-06 20:00 | 54.2633 | 82.1918
2036-02-06 21:00 | 50.3825 | 78.0318
2036-02-06 22:00 | 47.828 | 76.7533
2036-02-06 23:00 | 44.8471 | 74.8981
2036-02-07 | 41.7111 | 72.597
2036-02-07 01:00 | 40.1942 | 71.4908
2036-02-07 02:00 | 41.0135 | 68.4056
2036-02-07 03:00 | 42.0076 | 68.2543
2036-02-07 04:00 | 42.5861 | 66.7615
2036-02-07 05:00 | 43.3081 | 68.4288
2036-02-07 06:00 | 45.6905 | 74.5489
2036-02-07 07:00 | 53.819 | 76.5699
2036-02-07 08:00 | 57.3662 | 77.9831
2036-02-07 09:00 | 57.2912 | 78.7206
2036-02-07 10:00 | 54.9739 | 74.654
2036-02-07 11:00 | 52.8122 | 71.8718
2036-02-07 12:00 | 52.3903 | 69.1505
2036-02-07 13:00 | 51.9779 | 67.9346
2036-02-07 14:00 | 51.6829 | 61.4941
2036-02-07 15:00 | 52.523 | 68.2232
2036-02-07 16:00 | 55.5036 | 72.4509
2036-02-07 17:00 | 58.6161 | 81.0634
2036-02-07 18:00 | 61.6358 | 90.6977
2036-02-07 19:00 | 58.1903 | 90.0657
2036-02-07 20:00 | 54.1074 | 85.4855
2036-02-07 21:00 | 50.1365 | 81.0597
2036-02-07 22:00 | 47.5941 | 79.31
2036-02-07 23:00 | 44.6327 | 77.239
2036-02-08 | 41.1732 | 77.3292
2036-02-08 01:00 | 39.7061 | 73.0587
2036-02-08 02:00 | 40.495 | 70.0548
2036-02-08 03:00 | 41.462 | 69.3346
2036-02-08 04:00 | 42.058 | 67.7942
2036-02-08 05:00 | 42.7505 | 69.4026
2036-02-08 06:00 | 44.9732 | 76.4747
2036-02-08 07:00 | 53.1867 | 78.2322
2036-02-08 08:00 | 56.7586 | 79.8471
2036-02-08 09:00 | 56.7756 | 81.4035
2036-02-08 10:00 | 54.664 | 79.5716
2036-02-08 11:00 | 52.4941 | 78.1535
2036-02-08 12:00 | 51.7764 | 75.8004
2036-02-08 13:00 | 51.2768 | 75.8639
2036-02-08 14:00 | 50.8476 | 71.4571
2036-02-08 15:00 | 51.1961 | 77.4235
2036-02-08 16:00 | 53.7816 | 79.3044
2036-02-08 17:00 | 56.8105 | 82.0466
2036-02-08 18:00 | 59.5753 | 85.8585
2036-02-08 19:00 | 56.2319 | 85.2152
2036-02-08 20:00 | 52.1145 | 80.953
2036-02-08 21:00 | 48.2281 | 77.1765
2036-02-08 22:00 | 45.7924 | 76.3236
2036-02-08 23:00 | 42.982 | 74.6293
2036-02-09 | 40.1102 | 72.7821
2036-02-09 01:00 | 38.2397 | 71.5603
2036-02-09 02:00 | 38.9165 | 68.1994
2036-02-09 03:00 | 39.7961 | 67.2098
2036-02-09 04:00 | 40.2358 | 65.5067
2036-02-09 05:00 | 40.6687 | 67.3127
2036-02-09 06:00 | 42.268 | 70.7177
2036-02-09 07:00 | 48.7962 | 69.7719
2036-02-09 08:00 | 50.954 | 69.8618
2036-02-09 09:00 | 51.3157 | 73.8447
2036-02-09 10:00 | 49.8503 | 73.9301
2036-02-09 11:00 | 48.0206 | 73.1281
2036-02-09 12:00 | 48.0608 | 71.7836
2036-02-09 13:00 | 47.7692 | 71.9922
2036-02-09 14:00 | 46.9775 | 66.6932
2036-02-09 15:00 | 47.2064 | 71.0631
2036-02-09 16:00 | 49.8711 | 72.525
2036-02-09 17:00 | 53.5635 | 78.2543
2036-02-09 18:00 | 56.7029 | 85.1738
2036-02-09 19:00 | 53.5153 | 83.8993
2036-02-09 20:00 | 49.1449 | 77.2282
2036-02-09 21:00 | 44.8531 | 71.9158
2036-02-09 22:00 | 42.8341 | 71.8468
2036-02-09 23:00 | 40.7526 | 72.1837
2036-02-10 | 38.653 | 72.7569
2036-02-10 01:00 | 36.9175 | 71.0097
2036-02-10 02:00 | 37.534 | 68.7654
2036-02-10 03:00 | 38.3139 | 68.6777
2036-02-10 04:00 | 38.6405 | 67.4413
2036-02-10 05:00 | 38.8389 | 67.8234
2036-02-10 06:00 | 40.067 | 71.782
2036-02-10 07:00 | 46.2676 | 71.3078
2036-02-10 08:00 | 48.7555 | 70.0371
2036-02-10 09:00 | 49.4393 | 72.9347
2036-02-10 10:00 | 48.0447 | 72.4074
2036-02-10 11:00 | 46.6772 | 70.5724
2036-02-10 12:00 | 46.5489 | 65.5289
2036-02-10 13:00 | 46.5424 | 65.4384
2036-02-10 14:00 | 45.9603 | 59.8752
2036-02-10 15:00 | 46.7096 | 67.3073
2036-02-10 16:00 | 49.9217 | 71.3327
2036-02-10 17:00 | 53.9954 | 77.5225
2036-02-10 18:00 | 57.0305 | 83.4261
2036-02-10 19:00 | 53.6553 | 82.1974
2036-02-10 20:00 | 49.2381 | 78.4403
2036-02-10 21:00 | 45.12 | 75.475
2036-02-10 22:00 | 42.8619 | 75.3998
2036-02-10 23:00 | 40.5991 | 74.8848
2036-02-11 | 38.255 | 74.6872
2036-02-11 01:00 | 37.2083 | 67.9494
2036-02-11 02:00 | 38.1635 | 65.3334
2036-02-11 03:00 | 39.2303 | 65.0818
2036-02-11 04:00 | 39.9094 | 63.4698
2036-02-11 05:00 | 40.7161 | 65.2694
2036-02-11 06:00 | 43.4621 | 71.4507
2036-02-11 07:00 | 51.912 | 74.0646
2036-02-11 08:00 | 55.3262 | 76.5299
2036-02-11 09:00 | 55.1016 | 80.1778
2036-02-11 10:00 | 53.0229 | 78.668
2036-02-11 11:00 | 51.1867 | 76.6463
2036-02-11 12:00 | 51.3622 | 76.2916
2036-02-11 13:00 | 51.0932 | 76.8883
2036-02-11 14:00 | 50.7667 | 71.363
2036-02-11 15:00 | 51.6446 | 77.6897
2036-02-11 16:00 | 54.7013 | 80.0802
2036-02-11 17:00 | 57.9148 | 84.2882
2036-02-11 18:00 | 60.4606 | 87.5202
2036-02-11 19:00 | 57.1805 | 85.8757
2036-02-11 20:00 | 53.2199 | 80.9563
2036-02-11 21:00 | 49.2352 | 76.6095
2036-02-11 22:00 | 46.6237 | 75.1185
2036-02-11 23:00 | 43.6732 | 73.6352
2036-02-12 | 40.5934 | 72.0076
2036-02-12 01:00 | 38.9265 | 68.548
2036-02-12 02:00 | 39.7973 | 65.393
2036-02-12 03:00 | 40.8425 | 64.9128
2036-02-12 04:00 | 41.5036 | 63.4412
2036-02-12 05:00 | 42.4039 | 65.0773
2036-02-12 06:00 | 45.2596 | 71.1653
2036-02-12 07:00 | 53.4914 | 73.8387
2036-02-12 08:00 | 56.6358 | 75.9503
2036-02-12 09:00 | 55.5933 | 78.1589
2036-02-12 10:00 | 52.7064 | 76.484
2036-02-12 11:00 | 50.2718 | 75.8019
2036-02-12 12:00 | 50.0459 | 73.0696
2036-02-12 13:00 | 49.5465 | 73.0394
2036-02-12 14:00 | 49.0816 | 67.9039
2036-02-12 15:00 | 49.8657 | 74.7852
2036-02-12 16:00 | 52.8866 | 78.1303
2036-02-12 17:00 | 56.4707 | 82.7584
2036-02-12 18:00 | 59.42 | 86.8322
2036-02-12 19:00 | 56.5473 | 85.7425
2036-02-12 20:00 | 52.9778 | 80.8664
2036-02-12 21:00 | 49.1718 | 76.4822
2036-02-12 22:00 | 46.6326 | 75.1521
2036-02-12 23:00 | 43.7937 | 73.4239
2036-02-13 | 40.9085 | 72.8693
2036-02-13 01:00 | 39.4824 | 69.2582
2036-02-13 02:00 | 40.3375 | 66.1562
2036-02-13 03:00 | 41.3659 | 65.9249
2036-02-13 04:00 | 41.9776 | 64.6771
2036-02-13 05:00 | 42.837 | 66.3771
2036-02-13 06:00 | 45.5448 | 73.3203
2036-02-13 07:00 | 53.8492 | 75.8048
2036-02-13 08:00 | 56.9664 | 77.9143
2036-02-13 09:00 | 56.0353 | 80.0139
2036-02-13 10:00 | 53.0415 | 77.7041
2036-02-13 11:00 | 50.5055 | 75.905
2036-02-13 12:00 | 50.0004 | 72.2396
2036-02-13 13:00 | 49.5699 | 71.5588
2036-02-13 14:00 | 49.1211 | 65.7699
2036-02-13 15:00 | 49.7449 | 71.6161
2036-02-13 16:00 | 52.6934 | 74.802
2036-02-13 17:00 | 56.1692 | 81.6496
2036-02-13 18:00 | 59.3149 | 87.436
2036-02-13 19:00 | 56.5051 | 87.9111
2036-02-13 20:00 | 52.8567 | 84.1509
2036-02-13 21:00 | 49.0715 | 80.4679
2036-02-13 22:00 | 46.5459 | 79.0667
2036-02-13 23:00 | 43.6364 | 76.6348
2036-02-14 | 40.6015 | 74.6435
2036-02-14 01:00 | 39.2174 | 69.1609
2036-02-14 02:00 | 40.0451 | 66.2246
2036-02-14 03:00 | 41.0276 | 66.2945
2036-02-14 04:00 | 41.6176 | 65.0249
2036-02-14 05:00 | 42.5005 | 67.2842
2036-02-14 06:00 | 45.3102 | 74.3679
2036-02-14 07:00 | 53.4811 | 76.8046
2036-02-14 08:00 | 56.5386 | 77.9164
2036-02-14 09:00 | 55.5647 | 77.4847
2036-02-14 10:00 | 52.6258 | 72.9426
2036-02-14 11:00 | 49.9839 | 69.8104
2036-02-14 12:00 | 49.8009 | 70.2816
2036-02-14 13:00 | 49.2544 | 69.2466
2036-02-14 14:00 | 48.9287 | 63.7734
2036-02-14 15:00 | 49.5418 | 70.2806
2036-02-14 16:00 | 52.4013 | 73.4372
2036-02-14 17:00 | 55.664 | 80.3242
2036-02-14 18:00 | 58.9366 | 86.28
2036-02-14 19:00 | 56.1381 | 86.7686
2036-02-14 20:00 | 52.491 | 82.4728
2036-02-14 21:00 | 48.6666 | 78.4842
2036-02-14 22:00 | 46.2204 | 77.1799
2036-02-14 23:00 | 43.3938 | 74.9419
2036-02-15 | 40.3311 | 74.2424
2036-02-15 01:00 | 38.8437 | 68.9904
2036-02-15 02:00 | 39.6242 | 66.1299
2036-02-15 03:00 | 40.5548 | 65.9227
2036-02-15 04:00 | 41.1488 | 64.4386
2036-02-15 05:00 | 42.0002 | 66.0795
2036-02-15 06:00 | 44.8747 | 72.6607
2036-02-15 07:00 | 53.0368 | 75.1027
2036-02-15 08:00 | 56.0896 | 76.3241
2036-02-15 09:00 | 55.2049 | 77.4343
2036-02-15 10:00 | 52.4579 | 74.4101
2036-02-15 11:00 | 49.8508 | 72.2934
2036-02-15 12:00 | 49.372 | 75.053
2036-02-15 13:00 | 48.7557 | 75.0273
2036-02-15 14:00 | 48.3451 | 70.1202
2036-02-15 15:00 | 48.5954 | 76.5892
2036-02-15 16:00 | 51.0773 | 77.9697
2036-02-15 17:00 | 54.239 | 81.442
2036-02-15 18:00 | 57.5978 | 85.2234
2036-02-15 19:00 | 54.4633 | 84.102
2036-02-15 20:00 | 50.5605 | 78.6101
2036-02-15 21:00 | 46.6082 | 74.1808
2036-02-15 22:00 | 44.1327 | 72.8902
2036-02-15 23:00 | 41.3726 | 71.2367
2036-02-16 | 39.0109 | 70.6934
2036-02-16 01:00 | 37.324 | 66.3451
2036-02-16 02:00 | 37.9817 | 63.748
2036-02-16 03:00 | 38.7561 | 63.6464
2036-02-16 04:00 | 39.1684 | 61.8262
2036-02-16 05:00 | 39.602 | 62.9094
2036-02-16 06:00 | 41.5272 | 68.6823
2036-02-16 07:00 | 47.9162 | 67.9899
2036-02-16 08:00 | 49.995 | 67.1827
2036-02-16 09:00 | 50.2019 | 69.4348
2036-02-16 10:00 | 48.6494 | 68.744
2036-02-16 11:00 | 47.0788 | 68.566
2036-02-16 12:00 | 45.7414 | 70.3148
2036-02-16 13:00 | 45.2026 | 70.8384
2036-02-16 14:00 | 44.5392 | 65.0347
2036-02-16 15:00 | 44.8922 | 70.9108
2036-02-16 16:00 | 47.7058 | 73.104
2036-02-16 17:00 | 51.5944 | 76.7133
2036-02-16 18:00 | 54.6044 | 79.1727
2036-02-16 19:00 | 51.9291 | 77.3287
2036-02-16 20:00 | 47.9225 | 72.0679
2036-02-16 21:00 | 43.9096 | 68.4019
2036-02-16 22:00 | 41.9905 | 68.5096
2036-02-16 23:00 | 39.9586 | 68.5279
2036-02-17 | 37.8161 | 68.5785
2036-02-17 01:00 | 36.0943 | 65.0112
2036-02-17 02:00 | 36.7652 | 62.288
2036-02-17 03:00 | 37.55 | 61.9717
2036-02-17 04:00 | 37.9119 | 60.2647
2036-02-17 05:00 | 38.2734 | 60.8579
2036-02-17 06:00 | 39.9088 | 65.6059
2036-02-17 07:00 | 45.9109 | 64.4357
2036-02-17 08:00 | 47.8081 | 63.4987
2036-02-17 09:00 | 47.8597 | 65.9579
2036-02-17 10:00 | 46.1672 | 65.6348
2036-02-17 11:00 | 44.8104 | 65.8627
2036-02-17 12:00 | 44.0204 | 66.0091
2036-02-17 13:00 | 43.8815 | 66.8183
2036-02-17 14:00 | 43.3704 | 62.8058
2036-02-17 15:00 | 44.0411 | 70.2669
2036-02-17 16:00 | 47.2733 | 72.8392
2036-02-17 17:00 | 51.5806 | 77.2928
2036-02-17 18:00 | 54.2719 | 81.069
2036-02-17 19:00 | 51.924 | 79.6604
2036-02-17 20:00 | 48.2707 | 74.2356
2036-02-17 21:00 | 44.2084 | 70.0215
2036-02-17 22:00 | 42.0832 | 69.7725
2036-02-17 23:00 | 39.8846 | 69.3059
2036-02-18 | 38.3108 | 69.6319
2036-02-18 01:00 | 36.0348 | 67.423
2036-02-18 02:00 | 36.9761 | 65.1237
2036-02-18 03:00 | 37.835 | 65.1522
2036-02-18 04:00 | 38.3559 | 63.8745
2036-02-18 05:00 | 38.9969 | 64.2923
2036-02-18 06:00 | 40.9281 | 69.8535
2036-02-18 07:00 | 46.9094 | 68.5982
2036-02-18 08:00 | 47.7221 | 65.8429
2036-02-18 09:00 | 47.4863 | 68.5035
2036-02-18 10:00 | 46.4524 | 67.9991
2036-02-18 11:00 | 45.603 | 70.7981
2036-02-18 12:00 | 44.1111 | 69.5515
2036-02-18 13:00 | 44.1089 | 69.8788
2036-02-18 14:00 | 43.4787 | 64.2429
2036-02-18 15:00 | 43.7833 | 70.5655
2036-02-18 16:00 | 46.533 | 70.8825
2036-02-18 17:00 | 50.7971 | 78.4013
2036-02-18 18:00 | 54.7915 | 81.6131
2036-02-18 19:00 | 51.9172 | 80.9986
2036-02-18 20:00 | 48.1886 | 75.4047
2036-02-18 21:00 | 44.098 | 71.4696
2036-02-18 22:00 | 42.0412 | 71.762
2036-02-18 23:00 | 39.9207 | 70.2905
2036-02-19 | 37.955 | 70.2675
2036-02-19 01:00 | 37.8642 | 67.9961
2036-02-19 02:00 | 38.7021 | 64.9933
2036-02-19 03:00 | 39.6278 | 64.9859
2036-02-19 04:00 | 40.2232 | 63.694
2036-02-19 05:00 | 41.1911 | 65.8191
2036-02-19 06:00 | 44.1531 | 73.0384
2036-02-19 07:00 | 52.3353 | 76.4076
2036-02-19 08:00 | 55.0941 | 79.1912
2036-02-19 09:00 | 54.1228 | 80.8565
2036-02-19 10:00 | 51.4731 | 77.7589
2036-02-19 11:00 | 49.3219 | 74.2395
2036-02-19 12:00 | 50.087 | 71.8291
2036-02-19 13:00 | 49.7705 | 70.3683
2036-02-19 14:00 | 49.4793 | 64.5205
2036-02-19 15:00 | 50.19 | 70.5866
2036-02-19 16:00 | 52.8895 | 73.4671
2036-02-19 17:00 | 56.0864 | 80.2382
2036-02-19 18:00 | 59.1301 | 86.3954
2036-02-19 19:00 | 56.0657 | 86.6433
2036-02-19 20:00 | 52.2123 | 81.8324
2036-02-19 21:00 | 48.282 | 77.7152
2036-02-19 22:00 | 45.7173 | 76.5188
2036-02-19 23:00 | 42.8473 | 74.2573
2036-02-20 | 39.3599 | 73.9014
2036-02-20 01:00 | 38.8609 | 69.0943
2036-02-20 02:00 | 39.8038 | 66.1731
2036-02-20 03:00 | 40.7374 | 65.8273
2036-02-20 04:00 | 41.3818 | 64.4376
2036-02-20 05:00 | 42.301 | 66.0544
2036-02-20 06:00 | 45.0514 | 72.5376
2036-02-20 07:00 | 53.4541 | 75.4995
2036-02-20 08:00 | 56.7617 | 77.4923
2036-02-20 09:00 | 56.0161 | 80.1298
2036-02-20 10:00 | 53.2561 | 78.4831
2036-02-20 11:00 | 50.8574 | 76.5629
2036-02-20 12:00 | 50.5639 | 71.719
2036-02-20 13:00 | 50.0901 | 70.9742
2036-02-20 14:00 | 49.7984 | 65.5245
2036-02-20 15:00 | 50.4375 | 71.0408
2036-02-20 16:00 | 53.3789 | 73.024
2036-02-20 17:00 | 56.8658 | 78.8648
2036-02-20 18:00 | 59.1366 | 85.0611
2036-02-20 19:00 | 56.7039 | 84.7971
2036-02-20 20:00 | 53.3297 | 79.9929
2036-02-20 21:00 | 49.5412 | 75.9915
2036-02-20 22:00 | 47.0118 | 74.685
2036-02-20 23:00 | 44.061 | 72.5723
2036-02-21 | 41.6249 | 71.9745
2036-02-21 01:00 | 40.1332 | 67.2755
2036-02-21 02:00 | 41.0387 | 64.2314
2036-02-21 03:00 | 41.9805 | 63.8891
2036-02-21 04:00 | 42.6305 | 62.5398
2036-02-21 05:00 | 43.5995 | 64.2637
2036-02-21 06:00 | 46.7383 | 71.1717
2036-02-21 07:00 | 54.7437 | 73.2641
2036-02-21 08:00 | 57.4953 | 72.4695
2036-02-21 09:00 | 56.0507 | 71.2153
2036-02-21 10:00 | 52.6961 | 66.7969
2036-02-21 11:00 | 50.1281 | 64.9622
2036-02-21 12:00 | 50.7074 | 67.4516
2036-02-21 13:00 | 50.1577 | 66.841
2036-02-21 14:00 | 49.6591 | 61.2718
2036-02-21 15:00 | 50.3714 | 67.4387
2036-02-21 16:00 | 53.2908 | 70.4497
2036-02-21 17:00 | 56.6473 | 76.107
2036-02-21 18:00 | 59.7649 | 80.9208
2036-02-21 19:00 | 57.307 | 81.5067
2036-02-21 20:00 | 53.8539 | 77.5728
2036-02-21 21:00 | 49.8912 | 73.7801
2036-02-21 22:00 | 47.2859 | 72.5527
2036-02-21 23:00 | 44.3597 | 70.777
2036-02-22 | 42.0489 | 70.0749
2036-02-22 01:00 | 40.5879 | 65.7313
2036-02-22 02:00 | 41.4131 | 62.7006
2036-02-22 03:00 | 42.3094 | 62.5015
2036-02-22 04:00 | 42.962 | 61.2212
2036-02-22 05:00 | 43.8632 | 62.6684
2036-02-22 06:00 | 46.8575 | 69.0863
2036-02-22 07:00 | 55.0114 | 71.9856
2036-02-22 08:00 | 58.189 | 73.2077
2036-02-22 09:00 | 57.8458 | 75.2322
2036-02-22 10:00 | 55.3225 | 73.6932
2036-02-22 11:00 | 53.0227 | 73.0012
2036-02-22 12:00 | 52.4207 | 73.3048
2036-02-22 13:00 | 51.9745 | 73.0659
2036-02-22 14:00 | 51.5208 | 67.9708
2036-02-22 15:00 | 51.8315 | 73.8932
2036-02-22 16:00 | 54.341 | 75.631
2036-02-22 17:00 | 57.2453 | 79.4355
2036-02-22 18:00 | 59.8346 | 82.8094
2036-02-22 19:00 | 57.1743 | 82.8123
2036-02-22 20:00 | 53.2488 | 78.2248
2036-02-22 21:00 | 49.1611 | 74.1555
2036-02-22 22:00 | 46.5825 | 72.9672
2036-02-22 23:00 | 43.6218 | 71.1595
2036-02-23 | 41.1662 | 68.9339
2036-02-23 01:00 | 39.8059 | 67.6121
2036-02-23 02:00 | 40.5418 | 64.6164
2036-02-23 03:00 | 41.2489 | 64.4444
2036-02-23 04:00 | 41.7544 | 63.266
2036-02-23 05:00 | 42.5822 | 64.2232
2036-02-23 06:00 | 45.0258 | 68.9344
2036-02-23 07:00 | 50.9586 | 68.969
2036-02-23 08:00 | 51.67 | 68.5466
2036-02-23 09:00 | 50.9059 | 71.9624
2036-02-23 10:00 | 48.9362 | 71.5297
2036-02-23 11:00 | 46.6312 | 70.5928
2036-02-23 12:00 | 47.5861 | 73.1469
2036-02-23 13:00 | 47.2839 | 73.0647
2036-02-23 14:00 | 46.6102 | 68.5671
2036-02-23 15:00 | 46.7432 | 75.0151
2036-02-23 16:00 | 49.098 | 76.2388
2036-02-23 17:00 | 52.9213 | 80.1788
2036-02-23 18:00 | 57.1058 | 83.4108
2036-02-23 19:00 | 54.8318 | 83.1407
2036-02-23 20:00 | 50.7911 | 77.7572
2036-02-23 21:00 | 45.9847 | 73.7834
2036-02-23 22:00 | 43.699 | 73.766
2036-02-23 23:00 | 41.528 | 73.4295
2036-02-24 | 40.0953 | 72.0152
2036-02-24 01:00 | 38.7151 | 69.1946
2036-02-24 02:00 | 39.4023 | 66.4508
2036-02-24 03:00 | 40.0288 | 66.0424
2036-02-24 04:00 | 40.4259 | 65.0916
2036-02-24 05:00 | 41.0639 | 66.2263
2036-02-24 06:00 | 43.3299 | 70.0165
2036-02-24 07:00 | 48.8688 | 68.9413
2036-02-24 08:00 | 49.4482 | 66.2726
2036-02-24 09:00 | 48.3935 | 66.2828
2036-02-24 10:00 | 46.0388 | 63.3479
2036-02-24 11:00 | 44.0566 | 61.1046
2036-02-24 12:00 | 45.2958 | 68.2463
2036-02-24 13:00 | 45.2462 | 68.0211
2036-02-24 14:00 | 44.8996 | 63.7291
2036-02-24 15:00 | 45.4605 | 71.1316
2036-02-24 16:00 | 48.3121 | 73.4868
2036-02-24 17:00 | 52.5994 | 79.4199
2036-02-24 18:00 | 56.0822 | 84.1564
2036-02-24 19:00 | 54.2794 | 84.5325
2036-02-24 20:00 | 50.5051 | 79.4959
2036-02-24 21:00 | 46.0344 | 75.4739
2036-02-24 22:00 | 43.6083 | 75.6742
2036-02-24 23:00 | 41.2109 | 75.169
2036-02-25 | 39.7378 | 73.5727
2036-02-25 01:00 | 38.3978 | 69.6641
2036-02-25 02:00 | 39.3911 | 66.9192
2036-02-25 03:00 | 40.2792 | 66.8629
2036-02-25 04:00 | 40.9382 | 65.5771
2036-02-25 05:00 | 41.9174 | 67.5228
2036-02-25 06:00 | 44.9913 | 74.4714
2036-02-25 07:00 | 53.2821 | 77.6046
2036-02-25 08:00 | 56.4372 | 79.8968
2036-02-25 09:00 | 56.1035 | 83.8159
2036-02-25 10:00 | 53.7592 | 83.0639
2036-02-25 11:00 | 51.6331 | 80.7177
2036-02-25 12:00 | 49.8566 | 75.2058
2036-02-25 13:00 | 49.2177 | 75.0488
2036-02-25 14:00 | 49.0537 | 69.7894
2036-02-25 15:00 | 49.7715 | 76.1213
2036-02-25 16:00 | 52.6806 | 78.0974
2036-02-25 17:00 | 56.0279 | 83.2117
2036-02-25 18:00 | 58.6164 | 84.7678
2036-02-25 19:00 | 56.2511 | 85.9113
2036-02-25 20:00 | 52.7729 | 81.6825
2036-02-25 21:00 | 48.6536 | 77.7686
2036-02-25 22:00 | 45.9913 | 76.2895
2036-02-25 23:00 | 42.9468 | 74.0736
2036-02-26 | 40.5851 | 73.8355
2036-02-26 01:00 | 39.0696 | 68.7678
2036-02-26 02:00 | 39.9894 | 65.6717
2036-02-26 03:00 | 40.8119 | 65.4219
2036-02-26 04:00 | 41.4619 | 64.1048
2036-02-26 05:00 | 42.482 | 65.7911
2036-02-26 06:00 | 45.4915 | 73.6699
2036-02-26 07:00 | 53.5072 | 76.0894
2036-02-26 08:00 | 56.2986 | 75.7481
2036-02-26 09:00 | 55.4978 | 75.2651
2036-02-26 10:00 | 52.8396 | 71.9633
2036-02-26 11:00 | 50.8006 | 71.0068
2036-02-26 12:00 | 48.4682 | 70.6738
2036-02-26 13:00 | 47.6716 | 69.8112
2036-02-26 14:00 | 47.5751 | 64.5555
2036-02-26 15:00 | 48.2769 | 71.0343
2036-02-26 16:00 | 51.2147 | 73.7329
2036-02-26 17:00 | 54.8883 | 79.0672
2036-02-26 18:00 | 58.8057 | 87.0305
2036-02-26 19:00 | 56.3959 | 86.5313
2036-02-26 20:00 | 53.0617 | 81.4422
2036-02-26 21:00 | 49.0295 | 76.9827
2036-02-26 22:00 | 46.4063 | 75.6219
2036-02-26 23:00 | 43.4371 | 73.7365
2036-02-27 | 41.3388 | 72.3859
2036-02-27 01:00 | 40.3003 | 67.9939
2036-02-27 02:00 | 41.2893 | 64.9244
2036-02-27 03:00 | 42.1905 | 64.7589
2036-02-27 04:00 | 42.8667 | 63.5934
2036-02-27 05:00 | 43.9075 | 65.0232
2036-02-27 06:00 | 46.7242 | 72.449
2036-02-27 07:00 | 55.0572 | 75.6906
2036-02-27 08:00 | 58.2066 | 77.5391
2036-02-27 09:00 | 57.334 | 80.8027
2036-02-27 10:00 | 54.2106 | 80.1415
2036-02-27 11:00 | 51.6069 | 78.6449
2036-02-27 12:00 | 51.6297 | 77.7176
2036-02-27 13:00 | 51.0012 | 77.576
2036-02-27 14:00 | 50.6605 | 72.5522
2036-02-27 15:00 | 51.318 | 78.2468
2036-02-27 16:00 | 54.2511 | 79.8163
2036-02-27 17:00 | 57.8 | 83.6356
2036-02-27 18:00 | 60.0701 | 86.206
2036-02-27 19:00 | 57.9822 | 87.0271
2036-02-27 20:00 | 54.7088 | 83.4779
2036-02-27 21:00 | 50.8139 | 79.7997
2036-02-27 22:00 | 48.2103 | 78.4065
2036-02-27 23:00 | 45.181 | 76.0816
2036-02-28 | 42.3056 | 72.2968
2036-02-28 01:00 | 41.3449 | 69.0347
2036-02-28 02:00 | 42.317 | 65.8903
2036-02-28 03:00 | 43.2369 | 66.1443
2036-02-28 04:00 | 43.8843 | 65.168
2036-02-28 05:00 | 44.9436 | 67.1405
2036-02-28 06:00 | 47.7685 | 74.4244
2036-02-28 07:00 | 55.5794 | 77.6182
2036-02-28 08:00 | 58.2328 | 79.0016
2036-02-28 09:00 | 56.9062 | 80.4282
2036-02-28 10:00 | 53.5751 | 77.9745
2036-02-28 11:00 | 51.1361 | 75.2615
2036-02-28 12:00 | 51.402 | 79.7229
2036-02-28 13:00 | 50.7064 | 78.9498
2036-02-28 14:00 | 50.4464 | 73.8266
2036-02-28 15:00 | 51.2512 | 80.1394
2036-02-28 16:00 | 54.2505 | 81.993
2036-02-28 17:00 | 57.6405 | 86.5797
2036-02-28 18:00 | 59.7988 | 88.4922
2036-02-28 19:00 | 57.9578 | 89.7301
2036-02-28 20:00 | 54.7936 | 85.8263
2036-02-28 21:00 | 50.8785 | 81.6471
2036-02-28 22:00 | 48.2934 | 80.1178
2036-02-28 23:00 | 45.2542 | 77.4775
2036-02-29 | 42.4538 | 75.3791
2036-02-29 01:00 | 41.4118 | 71.1732
2036-02-29 02:00 | 42.3195 | 68.2179
2036-02-29 03:00 | 43.191 | 68.2463
2036-02-29 04:00 | 43.8315 | 67.0609
2036-02-29 05:00 | 44.8075 | 68.7384
2036-02-29 06:00 | 47.8503 | 75.7762
2036-02-29 07:00 | 55.6581 | 78.6654
2036-02-29 08:00 | 58.3213 | 79.5955
2036-02-29 09:00 | 56.7319 | 80.1915
2036-02-29 10:00 | 53.224 | 77.4413
2036-02-29 11:00 | 50.2563 | 74.9054
2036-02-29 12:00 | 50.1416 | 75.4992
2036-02-29 13:00 | 49.2122 | 74.6558
2036-02-29 14:00 | 49.0336 | 70.0244
2036-02-29 15:00 | 49.4361 | 76.3085
2036-02-29 16:00 | 52.2017 | 77.5496
2036-02-29 17:00 | 55.6321 | 81.968
2036-02-29 18:00 | 58.1673 | 86.6792
2036-02-29 19:00 | 56.5556 | 87.2915
2036-02-29 20:00 | 53.4283 | 82.474
2036-02-29 21:00 | 49.5623 | 78.2024
2036-02-29 22:00 | 47.0443 | 76.9674
2036-02-29 23:00 | 43.9853 | 74.6102
2036-03-01 | 41.5529 | 73.7357
2036-03-01 01:00 | 40.0081 | 67.4332
2036-03-01 02:00 | 40.7881 | 64.7123
2036-03-01 03:00 | 41.4389 | 64.4518
2036-03-01 04:00 | 41.803 | 63.116
2036-03-01 05:00 | 42.7061 | 65.0054
2036-03-01 06:00 | 45.1201 | 70.1625
2036-03-01 07:00 | 50.712 | 69.2992
2036-03-01 08:00 | 51.0736 | 67.8571
2036-03-01 09:00 | 50.1581 | 70.5645
2036-03-01 10:00 | 48.3822 | 70.2563
2036-03-01 11:00 | 46.4563 | 69.4079
2036-03-01 12:00 | 46.7649 | 73.1523
2036-03-01 13:00 | 46.3999 | 72.4785
2036-03-01 14:00 | 45.8502 | 66.9984
2036-03-01 15:00 | 46.0866 | 72.1825
2036-03-01 16:00 | 48.3713 | 73.2723
2036-03-01 17:00 | 52.0596 | 76.5222
2036-03-01 18:00 | 55.0413 | 79.5225
2036-03-01 19:00 | 53.7345 | 78.6368
2036-03-01 20:00 | 50.4099 | 72.9646
2036-03-01 21:00 | 46.0333 | 68.6395
2036-03-01 22:00 | 43.949 | 68.5463
2036-03-01 23:00 | 41.71 | 68.7478
2036-03-02 | 39.8818 | 69.6207
2036-03-02 01:00 | 38.7165 | 66.2946
2036-03-02 02:00 | 39.5017 | 63.5017
2036-03-02 03:00 | 40.176 | 63.1955
2036-03-02 04:00 | 40.4516 | 61.8636
2036-03-02 05:00 | 41.2375 | 63.0163
2036-03-02 06:00 | 43.0107 | 67.6862
2036-03-02 07:00 | 48.1987 | 66.7611
2036-03-02 08:00 | 48.5704 | 65.703
2036-03-02 09:00 | 47.6498 | 70.1097
2036-03-02 10:00 | 45.7822 | 71.7648
2036-03-02 11:00 | 44.3444 | 71.6513
2036-03-02 12:00 | 42.5667 | 69.0642
2036-03-02 13:00 | 42.2302 | 69.0641
2036-03-02 14:00 | 41.7771 | 65.2378
2036-03-02 15:00 | 42.2139 | 71.8484
2036-03-02 16:00 | 45.0303 | 73.4046
2036-03-02 17:00 | 49.4889 | 76.8589
2036-03-02 18:00 | 54.0348 | 79.9649
2036-03-02 19:00 | 52.9396 | 79.6353
2036-03-02 20:00 | 49.8648 | 74.7451
2036-03-02 21:00 | 45.7025 | 70.3337
2036-03-02 22:00 | 43.4691 | 69.6829
2036-03-02 23:00 | 41.0894 | 69.2709
2036-03-03 | 39.405 | 70.4222
2036-03-03 01:00 | 38.4911 | 65.4209
2036-03-03 02:00 | 39.5686 | 62.6136
2036-03-03 03:00 | 40.5163 | 62.3076
2036-03-03 04:00 | 41.0279 | 61.1453
2036-03-03 05:00 | 42.1062 | 63.351
2036-03-03 06:00 | 45.0758 | 70.6009
2036-03-03 07:00 | 52.6658 | 72.1228
2036-03-03 08:00 | 54.8789 | 71.2922
2036-03-03 09:00 | 52.7676 | 70.2859
2036-03-03 10:00 | 49.4319 | 66.7232
2036-03-03 11:00 | 46.9594 | 65.867
2036-03-03 12:00 | 46.6744 | 65.6798
2036-03-03 13:00 | 45.704 | 64.9125
2036-03-03 14:00 | 45.5346 | 60.4526
2036-03-03 15:00 | 46.3032 | 66.8465
2036-03-03 16:00 | 49.3328 | 69.9265
2036-03-03 17:00 | 52.889 | 75.1371
2036-03-03 18:00 | 57.7311 | 79.1696
2036-03-03 19:00 | 55.5245 | 79.8066
2036-03-03 20:00 | 52.49 | 75.775
2036-03-03 21:00 | 48.576 | 71.6747
2036-03-03 22:00 | 45.9799 | 70.0899
2036-03-03 23:00 | 42.8965 | 68.2762
2036-03-04 | 39.9235 | 69.2003
2036-03-04 01:00 | 38.3713 | 64.7194
2036-03-04 02:00 | 39.3134 | 61.4644
2036-03-04 03:00 | 40.138 | 60.8133
2036-03-04 04:00 | 40.5378 | 59.6014
2036-03-04 05:00 | 41.5921 | 61.5429
2036-03-04 06:00 | 44.3355 | 67.9791
2036-03-04 07:00 | 51.712 | 69.546
2036-03-04 08:00 | 53.7667 | 68.2417
2036-03-04 09:00 | 51.9994 | 65.9091
2036-03-04 10:00 | 49.1054 | 60.9387
2036-03-04 11:00 | 47.1965 | 59.6338
2036-03-04 12:00 | 45.8599 | 64.5192
2036-03-04 13:00 | 44.9391 | 63.4668
2036-03-04 14:00 | 44.8734 | 58.2685
2036-03-04 15:00 | 45.6028 | 64.8692
2036-03-04 16:00 | 48.3996 | 68.3644
2036-03-04 17:00 | 51.9373 | 72.7835
2036-03-04 18:00 | 55.6424 | 78.0553
2036-03-04 19:00 | 53.3224 | 78.8564
2036-03-04 20:00 | 50.472 | 76.0771
2036-03-04 21:00 | 46.7216 | 72.7764
2036-03-04 22:00 | 44.2171 | 71.5981
2036-03-04 23:00 | 41.2883 | 70.2946
2036-03-05 | 39.0079 | 67.8909
2036-03-05 01:00 | 37.7987 | 67.7865
2036-03-05 02:00 | 38.7928 | 64.2707
2036-03-05 03:00 | 39.6589 | 63.755
2036-03-05 04:00 | 40.0748 | 62.8631
2036-03-05 05:00 | 41.1045 | 64.5021
2036-03-05 06:00 | 43.7192 | 70.3446
2036-03-05 07:00 | 51.4683 | 71.7489
2036-03-05 08:00 | 54.0532 | 71.1401
2036-03-05 09:00 | 52.885 | 70.669
2036-03-05 10:00 | 50.285 | 67.2486
2036-03-05 11:00 | 48.4889 | 66.6613
2036-03-05 12:00 | 46.7848 | 71.9145
2036-03-05 13:00 | 45.9936 | 71.0363
2036-03-05 14:00 | 45.8182 | 65.711
2036-03-05 15:00 | 46.349 | 71.9321
2036-03-05 16:00 | 49.119 | 75.0522
2036-03-05 17:00 | 52.5903 | 79.9611
2036-03-05 18:00 | 55.8423 | 82.9675
2036-03-05 19:00 | 53.679 | 84.7624
2036-03-05 20:00 | 50.9807 | 82.4705
2036-03-05 21:00 | 47.4051 | 79.1229
2036-03-05 22:00 | 44.965 | 77.4342
2036-03-05 23:00 | 42.0637 | 75.111
2036-03-06 | 39.7425 | 73.1931
2036-03-06 01:00 | 38.0924 | 68.7569
2036-03-06 02:00 | 39.0661 | 65.4838
2036-03-06 03:00 | 39.9719 | 65.1449
2036-03-06 04:00 | 40.3723 | 64.2779
2036-03-06 05:00 | 41.4654 | 66.7944
2036-03-06 06:00 | 44.4402 | 72.7699
2036-03-06 07:00 | 51.9601 | 75.0946
2036-03-06 08:00 | 54.2629 | 76.4158
2036-03-06 09:00 | 52.5913 | 77.0819
2036-03-06 10:00 | 49.6464 | 74.5897
2036-03-06 11:00 | 47.7212 | 71.9259
2036-03-06 12:00 | 44.4346 | 75.6859
2036-03-06 13:00 | 43.4344 | 74.0455
2036-03-06 14:00 | 43.0344 | 69.569
2036-03-06 15:00 | 43.5509 | 75.146
2036-03-06 16:00 | 46.328 | 76.9649
2036-03-06 17:00 | 49.9219 | 80.5226
2036-03-06 18:00 | 53.4927 | 84.2002
2036-03-06 19:00 | 52.0743 | 84.4032
2036-03-06 20:00 | 49.9521 | 80.338
2036-03-06 21:00 | 46.5923 | 76.0649
2036-03-06 22:00 | 44.2413 | 74.8063
2036-03-06 23:00 | 41.4669 | 72.5368
2036-03-07 | 39.467 | 72.5879
2036-03-07 01:00 | 37.5423 | 66.026
2036-03-07 02:00 | 38.4304 | 63.1245
2036-03-07 03:00 | 39.3698 | 62.9298
2036-03-07 04:00 | 39.764 | 61.6383
2036-03-07 05:00 | 40.8647 | 63.4661
2036-03-07 06:00 | 43.8884 | 70.8712
2036-03-07 07:00 | 51.3385 | 72.5488
2036-03-07 08:00 | 53.3353 | 72.2307
2036-03-07 09:00 | 51.5065 | 71.3089
2036-03-07 10:00 | 48.6226 | 66.7547
2036-03-07 11:00 | 46.6838 | 63.3713
2036-03-07 12:00 | 45.4663 | 63.7483
2036-03-07 13:00 | 44.7203 | 62.2078
2036-03-07 14:00 | 44.3245 | 56.8276
2036-03-07 15:00 | 44.4795 | 63.2825
2036-03-07 16:00 | 46.7946 | 65.7743
2036-03-07 17:00 | 49.8623 | 71.2281
2036-03-07 18:00 | 53.2646 | 73.8548
2036-03-07 19:00 | 51.0312 | 76.1239
2036-03-07 20:00 | 48.2457 | 73.3871
2036-03-07 21:00 | 44.6079 | 70.259
2036-03-07 22:00 | 42.1602 | 69.0805
2036-03-07 23:00 | 39.3661 | 67.3507
2036-03-08 | 37.3689 | 68.1538
2036-03-08 01:00 | 35.8712 | 64.2029
2036-03-08 02:00 | 36.6316 | 61.3304
2036-03-08 03:00 | 37.378 | 61.1369
2036-03-08 04:00 | 37.5571 | 59.7314
2036-03-08 05:00 | 38.1125 | 61.0673
2036-03-08 06:00 | 39.9463 | 65.7306
2036-03-08 07:00 | 45.7083 | 64.3749
2036-03-08 08:00 | 47.2038 | 61.838
2036-03-08 09:00 | 46.2545 | 61.1256
2036-03-08 10:00 | 44.1463 | 58.5961
2036-03-08 11:00 | 42.7468 | 57.9051
2036-03-08 12:00 | 40.9881 | 54.318
2036-03-08 13:00 | 39.9938 | 52.9097
2036-03-08 14:00 | 39.241 | 46.7151
2036-03-08 15:00 | 39.4333 | 52.5578
2036-03-08 16:00 | 42.2142 | 56.8179
2036-03-08 17:00 | 46.151 | 63.7212
2036-03-08 18:00 | 50.0936 | 69.3155
2036-03-08 19:00 | 47.8991 | 70.4123
2036-03-08 20:00 | 44.8967 | 67.8942
2036-03-08 21:00 | 41.3625 | 65.3597
2036-03-08 22:00 | 39.506 | 65.478
2036-03-08 23:00 | 37.524 | 65.3891
2036-03-09 | 35.7741 | 66.216
2036-03-09 01:00 | 34.0523 | 61.8678
2036-03-09 02:00 | 35.1773 | 59.8354
2036-03-09 03:00 | 36.1498 | 59.8047
2036-03-09 04:00 | 36.7068 | 58.7891
2036-03-09 05:00 | 37.9752 | 61.1042
2036-03-09 06:00 | 40.7482 | 66.644
2036-03-09 07:00 | 46.6182 | 66.3269
2036-03-09 08:00 | 46.6347 | 61.3601
2036-03-09 09:00 | 44.8486 | 61.6128
2036-03-09 10:00 | 42.9965 | 59.4127
2036-03-09 11:00 | 41.7426 | 60.5085
2036-03-09 12:00 | 41.105 | 59.4775
2036-03-09 13:00 | 40.7944 | 59.1692
2036-03-09 14:00 | 39.9903 | 55.4388
2036-03-09 15:00 | 40.7458 | 62.7291
2036-03-09 16:00 | 44.2314 | 65.6905
2036-03-09 17:00 | 48.2043 | 70.0976
2036-03-09 18:00 | 50.1919 | 74.743
2036-03-09 19:00 | 48.1228 | 75.1914
2036-03-09 20:00 | 44.9271 | 71.1394
2036-03-09 21:00 | 40.831 | 65.8317
2036-03-09 22:00 | 38.2235 | 64.0929
2036-03-09 23:00 | 35.832 | 63.7363
2036-03-10 | 34.8875 | 64.9216
2036-03-10 01:00 | 35.3185 | 62.2588
2036-03-10 02:00 | 36.7729 | 60.3984
2036-03-10 03:00 | 38.028 | 60.5014
2036-03-10 04:00 | 38.9467 | 59.7648
2036-03-10 05:00 | 40.9206 | 63.4988
2036-03-10 06:00 | 45.5142 | 71.9488
2036-03-10 07:00 | 53.6305 | 74.7905
2036-03-10 08:00 | 54.2697 | 70.5514
2036-03-10 09:00 | 51.3871 | 67.5109
2036-03-10 10:00 | 48.7594 | 61.7399
2036-03-10 11:00 | 46.7902 | 61.4035
2036-03-10 12:00 | 45.8309 | 64.9944
2036-03-10 13:00 | 45.3767 | 64.3488
2036-03-10 14:00 | 44.7103 | 59.5231
2036-03-10 15:00 | 45.4906 | 65.5706
2036-03-10 16:00 | 48.6214 | 68.8466
2036-03-10 17:00 | 51.7704 | 73.5708
2036-03-10 18:00 | 53.9161 | 76.3632
2036-03-10 19:00 | 52.0614 | 77.579
2036-03-10 20:00 | 49.3951 | 74.1002
2036-03-10 21:00 | 45.3178 | 68.8952
2036-03-10 22:00 | 42.1626 | 66.2764
2036-03-10 23:00 | 39.1094 | 64.6083
2036-03-11 | 37.7261 | 65.3021
2036-03-11 01:00 | 37.1393 | 63.6681
2036-03-11 02:00 | 38.4691 | 61.4705
2036-03-11 03:00 | 39.6946 | 61.7373
2036-03-11 04:00 | 40.5638 | 60.8847
2036-03-11 05:00 | 42.5729 | 64.2441
2036-03-11 06:00 | 47.2566 | 73.3152
2036-03-11 07:00 | 55.7266 | 76.5787
2036-03-11 08:00 | 56.9899 | 73.5851
2036-03-11 09:00 | 54.4478 | 72.1345
2036-03-11 10:00 | 51.6125 | 66.9245
2036-03-11 11:00 | 48.738 | 65.8643
2036-03-11 12:00 | 50.0583 | 63.9805
2036-03-11 13:00 | 49.8668 | 61.9525
2036-03-11 14:00 | 48.9575 | 55.6866
2036-03-11 15:00 | 49.5773 | 61.916
2036-03-11 16:00 | 52.3383 | 66.0463
2036-03-11 17:00 | 55.0608 | 72.6287
2036-03-11 18:00 | 55.1556 | 78.0212
2036-03-11 19:00 | 52.6829 | 80.2292
2036-03-11 20:00 | 49.5955 | 77.4521
2036-03-11 21:00 | 45.3766 | 72.5366
2036-03-11 22:00 | 42.1899 | 69.8107
2036-03-11 23:00 | 39.267 | 67.8864
2036-03-12 | 37.9825 | 68.751
2036-03-12 01:00 | 37.1447 | 64.6591
2036-03-12 02:00 | 38.4242 | 62.4979
2036-03-12 03:00 | 39.6104 | 62.6802
2036-03-12 04:00 | 40.4114 | 62.1355
2036-03-12 05:00 | 42.3492 | 65.7512
2036-03-12 06:00 | 47.1665 | 74.1553
2036-03-12 07:00 | 55.4499 | 77.3754
2036-03-12 08:00 | 56.4398 | 74.11
2036-03-12 09:00 | 53.9107 | 71.9707
2036-03-12 10:00 | 51.0295 | 67.0291
2036-03-12 11:00 | 48.3402 | 66.5388
2036-03-12 12:00 | 47.7779 | 73.5419
2036-03-12 13:00 | 47.379 | 72.8035
2036-03-12 14:00 | 46.6483 | 68.3734
2036-03-12 15:00 | 47.1199 | 74.0943
2036-03-12 16:00 | 49.9592 | 76.1366
2036-03-12 17:00 | 52.9072 | 79.065
2036-03-12 18:00 | 53.6619 | 82.2152
2036-03-12 19:00 | 51.6771 | 82.8108
2036-03-12 20:00 | 48.9005 | 79.3194
2036-03-12 21:00 | 44.8759 | 73.9985
2036-03-12 22:00 | 41.7864 | 71.3386
2036-03-12 23:00 | 38.8005 | 69.2727
2036-03-13 | 37.3494 | 67.5231
2036-03-13 01:00 | 36.6979 | 66.0984
2036-03-13 02:00 | 37.9735 | 63.9901
2036-03-13 03:00 | 39.1376 | 64.047
2036-03-13 04:00 | 39.9185 | 63.1318
2036-03-13 05:00 | 41.8825 | 66.4066
2036-03-13 06:00 | 46.7085 | 73.692
2036-03-13 07:00 | 54.9787 | 76.6965
2036-03-13 08:00 | 56.1477 | 72.9023
2036-03-13 09:00 | 53.7691 | 71.6793
2036-03-13 10:00 | 51.0374 | 67.4024
2036-03-13 11:00 | 48.1708 | 67.2203
2036-03-13 12:00 | 48.3982 | 69.9679
2036-03-13 13:00 | 47.9355 | 69.244
2036-03-13 14:00 | 47.259 | 64.2157
2036-03-13 15:00 | 47.6842 | 70.8406
2036-03-13 16:00 | 50.3818 | 73.5686
2036-03-13 17:00 | 53.0304 | 76.6667
2036-03-13 18:00 | 53.4107 | 78.2668
2036-03-13 19:00 | 51.2194 | 79.6793
2036-03-13 20:00 | 48.4242 | 76.9232
2036-03-13 21:00 | 44.3063 | 71.8919
2036-03-13 22:00 | 41.2479 | 69.1787
2036-03-13 23:00 | 38.3584 | 67.6988
2036-03-14 | 37.1128 | 67.8499
2036-03-14 01:00 | 36.2223 | 64.0063
2036-03-14 02:00 | 37.4501 | 61.9142
2036-03-14 03:00 | 38.5918 | 62.1145
2036-03-14 04:00 | 39.3411 | 61.3076
2036-03-14 05:00 | 41.2841 | 64.3425
2036-03-14 06:00 | 46.0273 | 71.7255
2036-03-14 07:00 | 54.0143 | 75.7698
2036-03-14 08:00 | 54.7926 | 74.5152
2036-03-14 09:00 | 52.1509 | 76.1397
2036-03-14 10:00 | 49.5077 | 73.9717
2036-03-14 11:00 | 46.9311 | 72.9743
2036-03-14 12:00 | 46.2473 | 67.3554
2036-03-14 13:00 | 45.648 | 65.9164
2036-03-14 14:00 | 44.9196 | 60.7357
2036-03-14 15:00 | 45.0451 | 66.3327
2036-03-14 16:00 | 47.4234 | 68.8729
2036-03-14 17:00 | 50.1303 | 72.9206
2036-03-14 18:00 | 50.8225 | 78.4467
2036-03-14 19:00 | 48.7338 | 78.9067
2036-03-14 20:00 | 46.0551 | 75.1187
2036-03-14 21:00 | 41.9947 | 69.4478
2036-03-14 22:00 | 38.9307 | 66.7658
2036-03-14 23:00 | 36.0289 | 65.1228
2036-03-15 | 35.0642 | 65.3565
2036-03-15 01:00 | 34.4087 | 62.3399
2036-03-15 02:00 | 35.5443 | 60.6498
2036-03-15 03:00 | 36.5678 | 61.101
2036-03-15 04:00 | 37.1382 | 60.1712
2036-03-15 05:00 | 38.5215 | 62.7161
2036-03-15 06:00 | 42.0481 | 69.4882
2036-03-15 07:00 | 48.068 | 71.0011
2036-03-15 08:00 | 47.9245 | 69.4337
2036-03-15 09:00 | 45.8908 | 74.3095
2036-03-15 10:00 | 43.9988 | 75.252
2036-03-15 11:00 | 42.5649 | 74.4311
2036-03-15 12:00 | 43.3921 | 70.3893
2036-03-15 13:00 | 42.7974 | 69.7979
2036-03-15 14:00 | 41.6685 | 64.5867
2036-03-15 15:00 | 41.8959 | 70.4441
2036-03-15 16:00 | 44.7953 | 72.5437
2036-03-15 17:00 | 48.1561 | 74.5817
2036-03-15 18:00 | 50.8161 | 74.8759
2036-03-15 19:00 | 47.6668 | 74.2635
2036-03-15 20:00 | 43.9496 | 70.4094
2036-03-15 21:00 | 39.5867 | 65.5003
2036-03-15 22:00 | 37.0186 | 64.3198
2036-03-15 23:00 | 34.9392 | 64.3633
2036-03-16 | 34.3639 | 64.6037
2036-03-16 01:00 | 33.9086 | 61.115
2036-03-16 02:00 | 35.1125 | 59.2632
2036-03-16 03:00 | 36.2019 | 59.4228
2036-03-16 04:00 | 36.7127 | 58.4944
2036-03-16 05:00 | 38.0261 | 61.0982
2036-03-16 06:00 | 41.0418 | 68.0326
2036-03-16 07:00 | 46.8061 | 68.1524
2036-03-16 08:00 | 46.7884 | 64.9533
2036-03-16 09:00 | 45.0897 | 68.8543
2036-03-16 10:00 | 43.4099 | 69.9253
2036-03-16 11:00 | 42.252 | 70.8248
2036-03-16 12:00 | 42.5121 | 70.8561
2036-03-16 13:00 | 42.1953 | 70.8559
2036-03-16 14:00 | 41.48 | 67.3031
2036-03-16 15:00 | 42.2765 | 73.4699
2036-03-16 16:00 | 45.8232 | 75.29
2036-03-16 17:00 | 49.8978 | 77.3103
2036-03-16 18:00 | 52.4883 | 77.2638
2036-03-16 19:00 | 50.1817 | 78.0709
2036-03-16 20:00 | 47.0053 | 74.6001
2036-03-16 21:00 | 42.6205 | 69.0535
2036-03-16 22:00 | 39.8298 | 67.7458
2036-03-16 23:00 | 37.3556 | 67.5401
2036-03-17 | 35.639 | 65.6165
2036-03-17 01:00 | 36.049 | 64.2928
2036-03-17 02:00 | 37.5806 | 62.5078
2036-03-17 03:00 | 38.9807 | 63.0852
2036-03-17 04:00 | 39.8331 | 62.4204
2036-03-17 05:00 | 41.8843 | 66.093
2036-03-17 06:00 | 46.3857 | 75.9143
2036-03-17 07:00 | 54.3002 | 79.3679
2036-03-17 08:00 | 54.777 | 77.5229
2036-03-17 09:00 | 51.1012 | 77.4384
2036-03-17 10:00 | 47.81 | 73.6974
2036-03-17 11:00 | 45.2898 | 71.3685
2036-03-17 12:00 | 44.4914 | 73.4081
2036-03-17 13:00 | 43.8329 | 72.564
2036-03-17 14:00 | 43.0501 | 67.508
2036-03-17 15:00 | 43.7393 | 73.2914
2036-03-17 16:00 | 46.9568 | 76.3639
2036-03-17 17:00 | 50.3675 | 80.4616
2036-03-17 18:00 | 53.5232 | 81.9902
2036-03-17 19:00 | 51.6326 | 83.38
2036-03-17 20:00 | 49.1069 | 80.7403
2036-03-17 21:00 | 45.0455 | 75.3893
2036-03-17 22:00 | 41.7991 | 72.6964
2036-03-17 23:00 | 38.7953 | 70.562
2036-03-18 | 37.3781 | 69.4025
2036-03-18 01:00 | 36.2941 | 66.3654
2036-03-18 02:00 | 37.63 | 64.2588
2036-03-18 03:00 | 38.9361 | 64.4962
2036-03-18 04:00 | 39.6887 | 63.6773
2036-03-18 05:00 | 41.763 | 67.1017
2036-03-18 06:00 | 46.3157 | 76.2437
2036-03-18 07:00 | 54.4911 | 80.1744
2036-03-18 08:00 | 55.6173 | 79.4539
2036-03-18 09:00 | 53.4175 | 81.426
2036-03-18 10:00 | 51.0407 | 79.6362
2036-03-18 11:00 | 48.7085 | 77.9374
2036-03-18 12:00 | 48.778 | 77.2439
2036-03-18 13:00 | 48.503 | 76.3824
2036-03-18 14:00 | 47.7526 | 71.4285
2036-03-18 15:00 | 48.3346 | 77.5317
2036-03-18 16:00 | 51.0514 | 80.046
2036-03-18 17:00 | 53.7785 | 81.6704
2036-03-18 18:00 | 54.6619 | 80.8468
2036-03-18 19:00 | 51.6624 | 82.0173
2036-03-18 20:00 | 48.4819 | 79.3511
2036-03-18 21:00 | 44.1424 | 74.1364
2036-03-18 22:00 | 40.8135 | 71.6926
2036-03-18 23:00 | 37.8572 | 69.8531
2036-03-19 | 36.0337 | 69.4284
2036-03-19 01:00 | 36.172 | 66.2035
2036-03-19 02:00 | 37.5549 | 63.9808
2036-03-19 03:00 | 38.828 | 64.2233
2036-03-19 04:00 | 39.6094 | 63.6797
2036-03-19 05:00 | 41.5771 | 66.9369
2036-03-19 06:00 | 46.434 | 74.6592
2036-03-19 07:00 | 54.5846 | 78.7256
2036-03-19 08:00 | 55.6104 | 77.8112
2036-03-19 09:00 | 52.7342 | 78.7649
2036-03-19 10:00 | 49.7078 | 75.4683
2036-03-19 11:00 | 46.9285 | 72.1943
2036-03-19 12:00 | 46.529 | 70.2275
2036-03-19 13:00 | 45.8534 | 69.1059
2036-03-19 14:00 | 45.2002 | 63.9403
2036-03-19 15:00 | 45.5325 | 70.0139
2036-03-19 16:00 | 48.5319 | 73.0184
2036-03-19 17:00 | 51.7974 | 77.9613
2036-03-19 18:00 | 54.2265 | 81.4966
2036-03-19 19:00 | 52.0544 | 82.6424
2036-03-19 20:00 | 49.4779 | 80.1435
2036-03-19 21:00 | 45.4441 | 74.8929
2036-03-19 22:00 | 42.2586 | 72.0207
2036-03-19 23:00 | 39.2607 | 70.0735
2036-03-20 | 37.9078 | 68.8386
2036-03-20 01:00 | 37.3438 | 66.609
2036-03-20 02:00 | 38.743 | 64.4311
2036-03-20 03:00 | 40.0648 | 64.9796
2036-03-20 04:00 | 40.8122 | 64.4068
2036-03-20 05:00 | 42.8761 | 67.8418
2036-03-20 06:00 | 47.6142 | 76.1212
2036-03-20 07:00 | 55.3121 | 79.63
2036-03-20 08:00 | 55.9138 | 77.2812
2036-03-20 09:00 | 52.4333 | 76.9151
2036-03-20 10:00 | 48.9896 | 73.5723
2036-03-20 11:00 | 46.1788 | 72.0884
2036-03-20 12:00 | 45.6891 | 68.9547
2036-03-20 13:00 | 44.8883 | 67.6494
2036-03-20 14:00 | 44.0701 | 62.7428
2036-03-20 15:00 | 44.5758 | 69.7037
2036-03-20 16:00 | 47.5625 | 73.5823
2036-03-20 17:00 | 50.8089 | 78.8184
2036-03-20 18:00 | 52.2345 | 81.1189
2036-03-20 19:00 | 50.6875 | 83.0169
2036-03-20 20:00 | 48.6581 | 80.4659
2036-03-20 21:00 | 44.7341 | 74.9108
2036-03-20 22:00 | 41.5552 | 71.9012
2036-03-20 23:00 | 38.5935 | 69.9589
2036-03-21 | 37.367 | 70.6906
2036-03-21 01:00 | 36.5554 | 67.6587
2036-03-21 02:00 | 37.8378 | 65.6479
2036-03-21 03:00 | 39.1145 | 65.843
2036-03-21 04:00 | 39.8245 | 65.0148
2036-03-21 05:00 | 41.804 | 68.0121
2036-03-21 06:00 | 46.5599 | 76.3998
2036-03-21 07:00 | 54.5819 | 79.6402
2036-03-21 08:00 | 55.716 | 77.2709
2036-03-21 09:00 | 53.4737 | 77.404
2036-03-21 10:00 | 51.0377 | 75.0309
2036-03-21 11:00 | 48.4981 | 74.1861
2036-03-21 12:00 | 46.4932 | 68.1278
2036-03-21 13:00 | 45.7958 | 67.1774
2036-03-21 14:00 | 44.9959 | 62.817
2036-03-21 15:00 | 45.0402 | 69.391
2036-03-21 16:00 | 47.5371 | 72.2054
2036-03-21 17:00 | 50.3662 | 75.6544
2036-03-21 18:00 | 52.7755 | 77.7151
2036-03-21 19:00 | 50.0428 | 79.3204
2036-03-21 20:00 | 47.0071 | 76.7812
2036-03-21 21:00 | 42.7623 | 71.6087
2036-03-21 22:00 | 39.5365 | 69.1523
2036-03-21 23:00 | 36.6591 | 67.5458
2036-03-22 | 35.4687 | 67.7908
2036-03-22 01:00 | 34.8328 | 65.2902
2036-03-22 02:00 | 36.0124 | 63.4668
2036-03-22 03:00 | 37.1117 | 63.6106
2036-03-22 04:00 | 37.6156 | 62.5582
2036-03-22 05:00 | 39.0947 | 65.36
2036-03-22 06:00 | 42.4257 | 72.6195
2036-03-22 07:00 | 48.2151 | 73.3069
2036-03-22 08:00 | 48.0384 | 70.3384
2036-03-22 09:00 | 46.0584 | 74.1164
2036-03-22 10:00 | 44.2454 | 75.2207
2036-03-22 11:00 | 42.9462 | 74.4616
2036-03-22 12:00 | 44.809 | 66.7064
2036-03-22 13:00 | 44.1825 | 65.3138
2036-03-22 14:00 | 43.0201 | 58.9676
2036-03-22 15:00 | 43.2728 | 62.8004
2036-03-22 16:00 | 46.1276 | 65.5893
2036-03-22 17:00 | 49.4656 | 70.1668
2036-03-22 18:00 | 50.1326 | 73.8602
2036-03-22 19:00 | 47.0495 | 73.881
2036-03-22 20:00 | 43.5341 | 70.4454
2036-03-22 21:00 | 39.2967 | 65.1086
2036-03-22 22:00 | 36.5902 | 64.1286
2036-03-22 23:00 | 34.5025 | 64.3032
2036-03-23 | 33.6653 | 65.6514
2036-03-23 01:00 | 33.1261 | 62.1467
2036-03-23 02:00 | 34.3547 | 60.4774
2036-03-23 03:00 | 35.4851 | 60.8813
2036-03-23 04:00 | 35.9142 | 60.1062
2036-03-23 05:00 | 37.2192 | 62.4544
2036-03-23 06:00 | 40.3672 | 69.2949
2036-03-23 07:00 | 45.8919 | 69.7826
2036-03-23 08:00 | 45.8001 | 65.9193
2036-03-23 09:00 | 43.599 | 67.334
2036-03-23 10:00 | 41.5657 | 66.3325
2036-03-23 11:00 | 40.4029 | 64.2489
2036-03-23 12:00 | 39.4988 | 60.1703
2036-03-23 13:00 | 38.8144 | 59.1403
2036-03-23 14:00 | 37.8571 | 54.1841
2036-03-23 15:00 | 38.3768 | 60.1686
2036-03-23 16:00 | 41.9486 | 64.0775
2036-03-23 17:00 | 46.3583 | 69.6508
2036-03-23 18:00 | 49.7602 | 74.4344
2036-03-23 19:00 | 47.2731 | 74.3882
2036-03-23 20:00 | 44.2985 | 71.2782
2036-03-23 21:00 | 40.1533 | 65.9137
2036-03-23 22:00 | 37.3399 | 64.4694
2036-03-23 23:00 | 34.9935 | 64.1942
2036-03-24 | 34.5906 | 65.3915
2036-03-24 01:00 | 33.8093 | 60.9788
2036-03-24 02:00 | 35.3127 | 59.3712
2036-03-24 03:00 | 36.7184 | 59.7504
2036-03-24 04:00 | 37.4732 | 58.9464
2036-03-24 05:00 | 39.523 | 62.334
2036-03-24 06:00 | 44.4621 | 71.3942
2036-03-24 07:00 | 52.2811 | 74.7573
2036-03-24 08:00 | 52.9047 | 72.1138
2036-03-24 09:00 | 50.2107 | 71.9596
2036-03-24 10:00 | 47.9026 | 69.3502
2036-03-24 11:00 | 46.3934 | 68.6635
2036-03-24 12:00 | 46.3523 | 62.8548
2036-03-24 13:00 | 45.9639 | 62.3162
2036-03-24 14:00 | 45.1685 | 57.3974
2036-03-24 15:00 | 45.839 | 63.6578
2036-03-24 16:00 | 48.7977 | 68.0046
2036-03-24 17:00 | 51.7908 | 73.2864
2036-03-24 18:00 | 53.9005 | 76.788
2036-03-24 19:00 | 50.8668 | 76.714
2036-03-24 20:00 | 47.9825 | 73.48
2036-03-24 21:00 | 43.6422 | 67.6623
2036-03-24 22:00 | 40.1656 | 65.2058
2036-03-24 23:00 | 37.2113 | 63.7229
2036-03-25 | 35.9357 | 64.4216
2036-03-25 01:00 | 35.5124 | 62.6694
2036-03-25 02:00 | 36.9498 | 60.4256
2036-03-25 03:00 | 38.3383 | 60.4162
2036-03-25 04:00 | 39.0738 | 59.7187
2036-03-25 05:00 | 41.14 | 62.9095
2036-03-25 06:00 | 45.803 | 71.1895
2036-03-25 07:00 | 53.389 | 74.42
2036-03-25 08:00 | 53.837 | 71.4889
2036-03-25 09:00 | 50.7401 | 70.7443
2036-03-25 10:00 | 48.0586 | 67.7271
2036-03-25 11:00 | 46.3263 | 67.3439
2036-03-25 12:00 | 48.1552 | 69.9944
2036-03-25 13:00 | 47.8145 | 68.7457
2036-03-25 14:00 | 47.0897 | 62.9931
2036-03-25 15:00 | 47.7509 | 68.3548
2036-03-25 16:00 | 50.6945 | 72.171
2036-03-25 17:00 | 53.6632 | 75.5931
2036-03-25 18:00 | 53.6918 | 79.2125
2036-03-25 19:00 | 51.3105 | 78.293
2036-03-25 20:00 | 48.9194 | 74.8333
2036-03-25 21:00 | 44.8354 | 68.8248
2036-03-25 22:00 | 41.45 | 66.5191
2036-03-25 23:00 | 38.4018 | 65.0498
2036-03-26 | 37.1277 | 65.5857
2036-03-26 01:00 | 36.416 | 60.6159
2036-03-26 02:00 | 37.8627 | 58.5376
2036-03-26 03:00 | 39.2735 | 58.769
2036-03-26 04:00 | 39.9609 | 58.3101
2036-03-26 05:00 | 42.0158 | 61.6627
2036-03-26 06:00 | 46.7742 | 70.7469
2036-03-26 07:00 | 54.3316 | 74.3238
2036-03-26 08:00 | 54.6198 | 72.0716
2036-03-26 09:00 | 50.8023 | 70.9066
2036-03-26 10:00 | 47.2819 | 67.1082
2036-03-26 11:00 | 44.7886 | 64.7611
2036-03-26 12:00 | 47.1348 | 64.3821
2036-03-26 13:00 | 46.6081 | 63.023
2036-03-26 14:00 | 45.7454 | 57.5765
2036-03-26 15:00 | 46.1769 | 62.636
2036-03-26 16:00 | 49.1081 | 66.6804
2036-03-26 17:00 | 52.2804 | 72.311
2036-03-26 18:00 | 54.189 | 77.2838
2036-03-26 19:00 | 51.43 | 77.039
2036-03-26 20:00 | 48.7364 | 73.8559
2036-03-26 21:00 | 44.538 | 68.1073
2036-03-26 22:00 | 41.1054 | 65.7781
2036-03-26 23:00 | 38.1163 | 63.9316
2036-03-27 | 36.8339 | 64.0207
2036-03-27 01:00 | 35.8055 | 59.5951
2036-03-27 02:00 | 37.177 | 57.7911
2036-03-27 03:00 | 38.523 | 58.4694
2036-03-27 04:00 | 39.1478 | 57.7518
2036-03-27 05:00 | 41.1801 | 61.1739
2036-03-27 06:00 | 46.0378 | 71.7539
2036-03-27 07:00 | 53.9682 | 75.6026
2036-03-27 08:00 | 55.2185 | 74.5867
2036-03-27 09:00 | 53.16 | 77.1926
2036-03-27 10:00 | 50.8882 | 76.7071
2036-03-27 11:00 | 48.6788 | 75.4367
2036-03-27 12:00 | 47.6393 | 72.6517
2036-03-27 13:00 | 47.1936 | 71.7218
2036-03-27 14:00 | 46.5431 | 66.3242
2036-03-27 15:00 | 47.0794 | 71.8806
2036-03-27 16:00 | 49.8749 | 75.1672
2036-03-27 17:00 | 52.5936 | 78.1191
2036-03-27 18:00 | 52.1229 | 78.3598
2036-03-27 19:00 | 49.5858 | 78.1989
2036-03-27 20:00 | 47.2055 | 75.3536
2036-03-27 21:00 | 43.0209 | 69.5515
2036-03-27 22:00 | 39.6395 | 67.2881
2036-03-27 23:00 | 36.6536 | 65.6085
2036-03-28 | 35.9963 | 64.8244
2036-03-28 01:00 | 35.2783 | 60.2945
2036-03-28 02:00 | 36.6454 | 58.5168
2036-03-28 03:00 | 37.9969 | 59.1296
2036-03-28 04:00 | 38.6485 | 58.4033
2036-03-28 05:00 | 40.6706 | 61.5523
2036-03-28 06:00 | 45.5198 | 70.9865
2036-03-28 07:00 | 53.4923 | 75.0225
2036-03-28 08:00 | 54.9047 | 74.2795
2036-03-28 09:00 | 52.7441 | 76.7276
2036-03-28 10:00 | 50.5183 | 76.2045
2036-03-28 11:00 | 48.0588 | 75.0247
2036-03-28 12:00 | 48.3309 | 66.4105
2036-03-28 13:00 | 47.6987 | 65.4288
2036-03-28 14:00 | 46.9857 | 60.3757
2036-03-28 15:00 | 47.1601 | 66.4346
2036-03-28 16:00 | 49.6771 | 69.8846
2036-03-28 17:00 | 52.4222 | 73.8458
2036-03-28 18:00 | 52.6053 | 75.4963
2036-03-28 19:00 | 49.7263 | 75.8308
2036-03-28 20:00 | 46.8886 | 72.7819
2036-03-28 21:00 | 42.6961 | 67.1048
2036-03-28 22:00 | 39.3885 | 64.935
2036-03-28 23:00 | 36.5293 | 63.3541
2036-03-29 | 35.0189 | 63.5293
2036-03-29 01:00 | 34.566 | 60.9111
2036-03-29 02:00 | 35.8853 | 59.258
2036-03-29 03:00 | 37.1657 | 59.7261
2036-03-29 04:00 | 37.6346 | 58.8583
2036-03-29 05:00 | 39.1838 | 61.4697
2036-03-29 06:00 | 42.6306 | 69.8051
2036-03-29 07:00 | 49.1046 | 70.0839
2036-03-29 08:00 | 50.1215 | 66.6024
2036-03-29 09:00 | 49.436 | 68.2002
2036-03-29 10:00 | 48.4014 | 67.5386
2036-03-29 11:00 | 46.701 | 66.3312
2036-03-29 12:00 | 45.921 | 61.8464
2036-03-29 13:00 | 45.3499 | 60.793
2036-03-29 14:00 | 44.238 | 55.1614
2036-03-29 15:00 | 44.3864 | 60.9827
2036-03-29 16:00 | 47.2421 | 65.1651
2036-03-29 17:00 | 50.6394 | 69.9849
2036-03-29 18:00 | 51.2105 | 70.8058
2036-03-29 19:00 | 48.0669 | 71.4493
2036-03-29 20:00 | 44.879 | 69.1226
2036-03-29 21:00 | 40.2361 | 64.3874
2036-03-29 22:00 | 37.3553 | 63.7765
2036-03-29 23:00 | 35.187 | 63.9783
2036-03-30 | 34.8332 | 63.8014
2036-03-30 01:00 | 33.8053 | 61.5181
2036-03-30 02:00 | 35.054 | 59.7398
2036-03-30 03:00 | 36.2524 | 59.9199
2036-03-30 04:00 | 36.6111 | 59.1678
2036-03-30 05:00 | 37.9664 | 61.5599
2036-03-30 06:00 | 41.1217 | 67.9268
2036-03-30 07:00 | 47.2672 | 67.363
2036-03-30 08:00 | 48.4578 | 62.2877
2036-03-30 09:00 | 47.9269 | 63.0247
2036-03-30 10:00 | 46.8137 | 62.632
2036-03-30 11:00 | 45.2293 | 63.1923
2036-03-30 12:00 | 45.5014 | 61.3734
2036-03-30 13:00 | 45.3507 | 61.0041
2036-03-30 14:00 | 44.4064 | 56.9578
2036-03-30 15:00 | 44.9861 | 63.8715
2036-03-30 16:00 | 48.2471 | 67.9864
2036-03-30 17:00 | 51.8657 | 72.9031
2036-03-30 18:00 | 51.883 | 77.3748
2036-03-30 19:00 | 48.3147 | 76.3609
2036-03-30 20:00 | 45.0293 | 72.4699
2036-03-30 21:00 | 40.3429 | 66.1706
2036-03-30 22:00 | 37.0896 | 65.0695
2036-03-30 23:00 | 34.7756 | 64.9779
2036-03-31 | 34.7583 | 65.4755
2036-03-31 01:00 | 33.5096 | 61.8501
2036-03-31 02:00 | 35.0019 | 60.2696
2036-03-31 03:00 | 36.4539 | 60.8856
2036-03-31 04:00 | 37.0776 | 60.1943
2036-03-31 05:00 | 39.1364 | 63.6399
2036-03-31 06:00 | 44.2334 | 72.4628
2036-03-31 07:00 | 52.3591 | 76.5781
2036-03-31 08:00 | 53.6199 | 76.2585
2036-03-31 09:00 | 51.3874 | 79.0995
2036-03-31 10:00 | 49.2302 | 78.7972
2036-03-31 11:00 | 47.0271 | 76.9816
2036-03-31 12:00 | 47.4433 | 74.6503
2036-03-31 13:00 | 47.1056 | 73.9748
2036-03-31 14:00 | 46.3463 | 68.9607
2036-03-31 15:00 | 46.8959 | 74.3129
2036-03-31 16:00 | 49.6614 | 77.4364
2036-03-31 17:00 | 52.3965 | 80.9845
2036-03-31 18:00 | 52.64 | 81.5443
2036-03-31 19:00 | 49.0883 | 80.5671
2036-03-31 20:00 | 46.1287 | 77.3295
2036-03-31 21:00 | 41.6565 | 71.0629
2036-03-31 22:00 | 38.0641 | 68.6988
2036-03-31 23:00 | 35.1519 | 66.9366
2036-04-01 | 34.4058 | 66.5759
2036-04-01 01:00 | 33.0534 | 62.8898
2036-04-01 02:00 | 34.5207 | 61.2051
2036-04-01 03:00 | 35.9591 | 62.1603
2036-04-01 04:00 | 36.5975 | 61.6136
2036-04-01 05:00 | 38.5576 | 64.8983
2036-04-01 06:00 | 43.7797 | 74.5005
2036-04-01 07:00 | 51.8315 | 78.1529
2036-04-01 08:00 | 52.4427 | 75.8229
2036-04-01 09:00 | 49.6763 | 75.011
2036-04-01 10:00 | 47.5431 | 71.7968
2036-04-01 11:00 | 45.7371 | 70.1055
2036-04-01 12:00 | 45.4064 | 62.3704
2036-04-01 13:00 | 44.8804 | 60.121
2036-04-01 14:00 | 44.3746 | 54.7226
2036-04-01 15:00 | 45.365 | 61.7983
2036-04-01 16:00 | 47.9314 | 66.8268
2036-04-01 17:00 | 50.7967 | 72.2095
2036-04-01 18:00 | 51.8878 | 77.4926
2036-04-01 19:00 | 48.8154 | 78.2551
2036-04-01 20:00 | 45.7934 | 76.2093
2036-04-01 21:00 | 41.4919 | 71.3223
2036-04-01 22:00 | 38.228 | 68.4692
2036-04-01 23:00 | 35.4391 | 66.5833
2036-04-02 | 34.4733 | 66.9424
2036-04-02 01:00 | 33.3807 | 62.4122
2036-04-02 02:00 | 34.8609 | 60.7772
2036-04-02 03:00 | 36.3039 | 61.6732
2036-04-02 04:00 | 36.8839 | 61.3397
2036-04-02 05:00 | 38.8374 | 64.7006
2036-04-02 06:00 | 43.8142 | 73.8933
2036-04-02 07:00 | 51.562 | 77.8922
2036-04-02 08:00 | 51.6352 | 76.5299
2036-04-02 09:00 | 48.4798 | 76.9308
2036-04-02 10:00 | 46.0729 | 74.7577
2036-04-02 11:00 | 44.6802 | 72.5871
2036-04-02 12:00 | 46.2171 | 66.9474
2036-04-02 13:00 | 45.8856 | 66.0105
2036-04-02 14:00 | 45.1501 | 61.9677
2036-04-02 15:00 | 46.148 | 69.1272
2036-04-02 16:00 | 48.576 | 72.7765
2036-04-02 17:00 | 51.3421 | 75.9971
2036-04-02 18:00 | 50.7689 | 77.9752
2036-04-02 19:00 | 47.7882 | 77.9299
2036-04-02 20:00 | 44.8857 | 75.2171
2036-04-02 21:00 | 40.7674 | 70.0298
2036-04-02 22:00 | 37.538 | 67.0037
2036-04-02 23:00 | 34.8503 | 65.0015
2036-04-03 | 33.7741 | 65.1549
2036-04-03 01:00 | 33.1115 | 61.785
2036-04-03 02:00 | 34.5836 | 60.2513
2036-04-03 03:00 | 36.0634 | 60.9716
2036-04-03 04:00 | 36.685 | 60.3205
2036-04-03 05:00 | 38.666 | 63.5485
2036-04-03 06:00 | 43.8623 | 72.924
2036-04-03 07:00 | 51.999 | 76.3875
2036-04-03 08:00 | 52.8302 | 73.9899
2036-04-03 09:00 | 50.482 | 74.6646
2036-04-03 10:00 | 48.5808 | 73.3529
2036-04-03 11:00 | 46.9526 | 72.4561
2036-04-03 12:00 | 45.765 | 65.8785
2036-04-03 13:00 | 45.3946 | 64.8008
2036-04-03 14:00 | 44.7965 | 60.4299
2036-04-03 15:00 | 45.8411 | 67.3983
2036-04-03 16:00 | 48.413 | 71.0109
2036-04-03 17:00 | 51.0631 | 73.3379
2036-04-03 18:00 | 51.6073 | 76.7308
2036-04-03 19:00 | 48.7928 | 75.5918
2036-04-03 20:00 | 45.9942 | 72.6505
2036-04-03 21:00 | 41.9058 | 67.1542
2036-04-03 22:00 | 38.7138 | 64.3463
2036-04-03 23:00 | 35.9501 | 62.8552
2036-04-04 | 34.6895 | 63.3134
2036-04-04 01:00 | 34.5781 | 60.6803
2036-04-04 02:00 | 36.0546 | 59.0014
2036-04-04 03:00 | 37.5351 | 59.3731
2036-04-04 04:00 | 38.1796 | 58.7327
2036-04-04 05:00 | 40.1169 | 61.5085
2036-04-04 06:00 | 45.0306 | 70.9543
2036-04-04 07:00 | 52.5227 | 73.2345
2036-04-04 08:00 | 52.5324 | 68.3111
2036-04-04 09:00 | 49.1798 | 65.6904
2036-04-04 10:00 | 46.7405 | 62.3501
2036-04-04 11:00 | 45.2772 | 62.8019
2036-04-04 12:00 | 43.064 | 57.0989
2036-04-04 13:00 | 42.4224 | 56.1389
2036-04-04 14:00 | 41.6423 | 51.5049
2036-04-04 15:00 | 42.2907 | 58.4667
2036-04-04 16:00 | 44.7021 | 62.8999
2036-04-04 17:00 | 47.6129 | 66.0646
2036-04-04 18:00 | 50.2514 | 70.6731
2036-04-04 19:00 | 48.0198 | 70.7972
2036-04-04 20:00 | 45.5299 | 68.8971
2036-04-04 21:00 | 41.5865 | 64.1983
2036-04-04 22:00 | 38.4066 | 61.6617
2036-04-04 23:00 | 35.548 | 60.4229
2036-04-05 | 34.6827 | 60.1863
2036-04-05 01:00 | 34.0988 | 57.2593
2036-04-05 02:00 | 35.4513 | 55.6254
2036-04-05 03:00 | 36.7454 | 56.4692
2036-04-05 04:00 | 37.1681 | 55.7217
2036-04-05 05:00 | 38.4731 | 58.1965
2036-04-05 06:00 | 41.9669 | 65.8084
2036-04-05 07:00 | 47.9659 | 66.4571
2036-04-05 08:00 | 48.0753 | 63.9694
2036-04-05 09:00 | 46.299 | 64.9484
2036-04-05 10:00 | 44.8812 | 63.428
2036-04-05 11:00 | 43.4434 | 61.4261
2036-04-05 12:00 | 41.1504 | 59.5099
2036-04-05 13:00 | 40.3171 | 57.6426
2036-04-05 14:00 | 39.4874 | 52.6643
2036-04-05 15:00 | 40.4035 | 58.4763
2036-04-05 16:00 | 43.4686 | 61.9361
2036-04-05 17:00 | 47.0489 | 65.6948
2036-04-05 18:00 | 49.2542 | 70.0441
2036-04-05 19:00 | 46.6602 | 68.7171
2036-04-05 20:00 | 43.9404 | 65.636
2036-04-05 21:00 | 39.6244 | 60.7864
2036-04-05 22:00 | 36.9032 | 59.3108
2036-04-05 23:00 | 34.7335 | 58.9361
2036-04-06 | 34.292 | 60.0924
2036-04-06 01:00 | 33.619 | 56.891
2036-04-06 02:00 | 34.8866 | 55.7563
2036-04-06 03:00 | 36.0224 | 56.4583
2036-04-06 04:00 | 36.2893 | 55.7372
2036-04-06 05:00 | 37.3273 | 57.8374
2036-04-06 06:00 | 40.1947 | 64.8695
2036-04-06 07:00 | 45.5356 | 64.7905
2036-04-06 08:00 | 45.2953 | 62.4391
2036-04-06 09:00 | 42.6951 | 64.722
2036-04-06 10:00 | 40.4599 | 64.8766
2036-04-06 11:00 | 39.2013 | 63.704
2036-04-06 12:00 | 38.0243 | 56.9778
2036-04-06 13:00 | 37.284 | 55.2147
2036-04-06 14:00 | 36.5589 | 50.6607
2036-04-06 15:00 | 37.7154 | 58.0848
2036-04-06 16:00 | 41.1811 | 62.6191
2036-04-06 17:00 | 45.2283 | 66.7542
2036-04-06 18:00 | 47.4633 | 69.6151
2036-04-06 19:00 | 44.9633 | 68.4635
2036-04-06 20:00 | 42.3009 | 65.9547
2036-04-06 21:00 | 38.575 | 61.4675
2036-04-06 22:00 | 35.7203 | 60.3105
2036-04-06 23:00 | 33.438 | 59.7117
2036-04-07 | 33.2669 | 60.8925
2036-04-07 01:00 | 32.5296 | 57.4804
2036-04-07 02:00 | 34.1397 | 56.0872
2036-04-07 03:00 | 35.6533 | 56.758
2036-04-07 04:00 | 36.3087 | 56.1635
2036-04-07 05:00 | 38.2794 | 59.6443
2036-04-07 06:00 | 43.554 | 67.9478
2036-04-07 07:00 | 51.0671 | 70.6808
2036-04-07 08:00 | 50.8886 | 67.2204
2036-04-07 09:00 | 46.9284 | 66.4361
2036-04-07 10:00 | 44.1887 | 62.6713
2036-04-07 11:00 | 42.2945 | 61.5479
2036-04-07 12:00 | 42.4201 | 65.3752
2036-04-07 13:00 | 41.7097 | 64.8941
2036-04-07 14:00 | 41.379 | 60.5905
2036-04-07 15:00 | 42.4544 | 66.4922
2036-04-07 16:00 | 45.3538 | 69.9214
2036-04-07 17:00 | 48.5338 | 72.5581
2036-04-07 18:00 | 50.188 | 73.8423
2036-04-07 19:00 | 47.9154 | 72.645
2036-04-07 20:00 | 45.684 | 70.1081
2036-04-07 21:00 | 41.7823 | 64.7584
2036-04-07 22:00 | 38.5767 | 62.1153
2036-04-07 23:00 | 35.6262 | 60.6755
2036-04-08 | 34.5166 | 60.04
2036-04-08 01:00 | 34.1874 | 57.6618
2036-04-08 02:00 | 35.7163 | 55.9746
2036-04-08 03:00 | 37.1434 | 56.3774
2036-04-08 04:00 | 37.7932 | 55.6739
2036-04-08 05:00 | 39.7524 | 58.9631
2036-04-08 06:00 | 44.9414 | 68.1224
2036-04-08 07:00 | 52.8994 | 71.2481
2036-04-08 08:00 | 53.9286 | 68.7852
2036-04-08 09:00 | 51.7215 | 68.4716
2036-04-08 10:00 | 49.8786 | 66.6946
2036-04-08 11:00 | 48.2469 | 67.0084
2036-04-08 12:00 | 47.4202 | 59.5163
2036-04-08 13:00 | 47.0163 | 58.393
2036-04-08 14:00 | 46.2759 | 53.5645
2036-04-08 15:00 | 47.337 | 60.771
2036-04-08 16:00 | 49.9228 | 65.6062
2036-04-08 17:00 | 52.7848 | 69.2459
2036-04-08 18:00 | 53.9186 | 71.5962
2036-04-08 19:00 | 50.4426 | 71.2632
2036-04-08 20:00 | 47.529 | 68.871
2036-04-08 21:00 | 43.355 | 63.7912
2036-04-08 22:00 | 39.9923 | 61.3065
2036-04-08 23:00 | 37.1745 | 59.6836
2036-04-09 | 36.2377 | 61.333
2036-04-09 01:00 | 35.357 | 57.1712
2036-04-09 02:00 | 36.8648 | 55.5717
2036-04-09 03:00 | 38.3105 | 56.0366
2036-04-09 04:00 | 38.8922 | 55.5054
2036-04-09 05:00 | 40.8107 | 58.7802
2036-04-09 06:00 | 45.9122 | 67.7544
2036-04-09 07:00 | 54.0828 | 71.3597
2036-04-09 08:00 | 55.3631 | 70.2128
2036-04-09 09:00 | 53.286 | 72.2946
2036-04-09 10:00 | 51.2198 | 71.8627
2036-04-09 11:00 | 49.1115 | 71.4274
2036-04-09 12:00 | 47.5513 | 65.7863
2036-04-09 13:00 | 47.2141 | 65.1957
2036-04-09 14:00 | 46.3748 | 60.4255
2036-04-09 15:00 | 47.3402 | 66.5264
2036-04-09 16:00 | 49.8924 | 69.7242
2036-04-09 17:00 | 52.7336 | 72.398
2036-04-09 18:00 | 53.0895 | 72.7085
2036-04-09 19:00 | 50.1721 | 71.8994
2036-04-09 20:00 | 47.4195 | 69.2209
2036-04-09 21:00 | 43.5422 | 64.0686
2036-04-09 22:00 | 40.3053 | 61.5293
2036-04-09 23:00 | 37.4732 | 59.5513
2036-04-10 | 35.8109 | 60.7263
2036-04-10 01:00 | 35.2267 | 59.5866
2036-04-10 02:00 | 36.7217 | 57.699
2036-04-10 03:00 | 38.1787 | 57.5611
2036-04-10 04:00 | 38.7574 | 57.0709
2036-04-10 05:00 | 40.7304 | 60.6433
2036-04-10 06:00 | 45.6401 | 68.6191
2036-04-10 07:00 | 52.9915 | 71.0871
2036-04-10 08:00 | 53.0333 | 66.8628
2036-04-10 09:00 | 49.7194 | 65.7674
2036-04-10 10:00 | 47.1151 | 62.4699
2036-04-10 11:00 | 45.2635 | 62.1711
2036-04-10 12:00 | 43.6617 | 64.1997
2036-04-10 13:00 | 43.0825 | 63.8354
2036-04-10 14:00 | 42.63 | 59.5267
2036-04-10 15:00 | 43.5749 | 66.2916
2036-04-10 16:00 | 46.2686 | 70.2333
2036-04-10 17:00 | 49.1354 | 72.7386
2036-04-10 18:00 | 50.6793 | 73.4192
2036-04-10 19:00 | 48.3277 | 74.6742
2036-04-10 20:00 | 46.2612 | 72.7943
2036-04-10 21:00 | 42.4518 | 68.077
2036-04-10 22:00 | 39.2623 | 65.0967
2036-04-10 23:00 | 36.2969 | 62.8867
2036-04-11 | 35.5821 | 63.2077
2036-04-11 01:00 | 33.5424 | 63.9249
2036-04-11 02:00 | 34.8627 | 60.7672
2036-04-11 03:00 | 36.0804 | 59.2736
2036-04-11 04:00 | 36.2836 | 58.1002
2036-04-11 05:00 | 37.2358 | 60.3219
2036-04-11 06:00 | 39.7838 | 62.791
2036-04-11 07:00 | 45.5733 | 62.0261
2036-04-11 08:00 | 46.314 | 57.9279
2036-04-11 09:00 | 43.9502 | 58.8427
2036-04-11 10:00 | 42.2952 | 57.2298
2036-04-11 11:00 | 40.7685 | 59.1685
2036-04-11 12:00 | 41.0833 | 61.1374
2036-04-11 13:00 | 40.0707 | 62.0025
2036-04-11 14:00 | 39.2141 | 60.077
2036-04-11 15:00 | 39.4515 | 69.2634
2036-04-11 16:00 | 42.2161 | 73.28
2036-04-11 17:00 | 45.4121 | 75.9751
2036-04-11 18:00 | 47.1924 | 79.3994
2036-04-11 19:00 | 43.9083 | 79.6192
2036-04-11 20:00 | 41.9527 | 76.8547
2036-04-11 21:00 | 38.704 | 71.5834
2036-04-11 22:00 | 35.9204 | 68.9093
2036-04-11 23:00 | 33.8122 | 67.3017
2036-04-12 | 32.3932 | 67.6635
2036-04-12 01:00 | 33.597 | 62.9783
2036-04-12 02:00 | 34.9148 | 59.6947
2036-04-12 03:00 | 36.1341 | 59.5743
2036-04-12 04:00 | 36.4231 | 58.7755
2036-04-12 05:00 | 37.5823 | 60.9697
2036-04-12 06:00 | 40.9368 | 67.8563
2036-04-12 07:00 | 47.5794 | 68.5686
2036-04-12 08:00 | 48.8082 | 67.2009
2036-04-12 09:00 | 47.9034 | 70.3771
2036-04-12 10:00 | 46.7636 | 71.2914
2036-04-12 11:00 | 45.1014 | 71.8977
2036-04-12 12:00 | 42.9957 | 72.3014
2036-04-12 13:00 | 42.6052 | 73.5666
2036-04-12 14:00 | 41.6405 | 71.0194
2036-04-12 15:00 | 42.6417 | 79.751
2036-04-12 16:00 | 45.5027 | 84.9355
2036-04-12 17:00 | 48.4814 | 88.8029
2036-04-12 18:00 | 50.1373 | 89.2232
2036-04-12 19:00 | 46.0928 | 87.9163
2036-04-12 20:00 | 42.5813 | 82.7999
2036-04-12 21:00 | 38.3729 | 75.8721
2036-04-12 22:00 | 35.7809 | 72.8485
2036-04-12 23:00 | 33.8159 | 70.3512
2036-04-13 | 32.9447 | 69.7874
2036-04-13 01:00 | 31.6868 | 64.5882
2036-04-13 02:00 | 33.0103 | 61.2236
2036-04-13 03:00 | 34.1039 | 59.8491
2036-04-13 04:00 | 34.3172 | 57.9238
2036-04-13 05:00 | 35.0863 | 58.3035
2036-04-13 06:00 | 38.0421 | 58.9245
2036-04-13 07:00 | 43.6529 | 58.8714
2036-04-13 08:00 | 45.2118 | 59.1797
2036-04-13 09:00 | 43.9117 | 60.7301
2036-04-13 10:00 | 42.6602 | 58.8676
2036-04-13 11:00 | 41.0124 | 58.3767
2036-04-13 12:00 | 39.697 | 60.8049
2036-04-13 13:00 | 38.1761 | 63.3605
2036-04-13 14:00 | 38.3124 | 60.8235
2036-04-13 15:00 | 38.6259 | 70.1368
2036-04-13 16:00 | 42.3652 | 73.356
2036-04-13 17:00 | 45.6183 | 78.2602
2036-04-13 18:00 | 46.5384 | 77.7752
2036-04-13 19:00 | 43.3977 | 78.3953
2036-04-13 20:00 | 41.4322 | 71.2097
2036-04-13 21:00 | 38.8364 | 66.2312
2036-04-13 22:00 | 36.3508 | 66.0767
2036-04-13 23:00 | 34.3743 | 64.4972
2036-04-14 | 33.2785 | 62.2463
2036-04-14 01:00 | 32.6957 | 61.51
2036-04-14 02:00 | 34.3118 | 59.9277
2036-04-14 03:00 | 35.6521 | 59.0978
2036-04-14 04:00 | 36.1328 | 57.5166
2036-04-14 05:00 | 38.0174 | 59.0941
2036-04-14 06:00 | 42.5809 | 67.4821
2036-04-14 07:00 | 49.4412 | 70.8212
2036-04-14 08:00 | 49.902 | 66.3788
2036-04-14 09:00 | 47.4375 | 67.0989
2036-04-14 10:00 | 45.8539 | 66.8086
2036-04-14 11:00 | 44.3627 | 66.2722
2036-04-14 12:00 | 42.1743 | 62.9836
2036-04-14 13:00 | 42.1181 | 64.2152
2036-04-14 14:00 | 41.9761 | 61.2425
2036-04-14 15:00 | 42.8138 | 70.1699
2036-04-14 16:00 | 45.205 | 74.6507
2036-04-14 17:00 | 48.0976 | 76.8094
2036-04-14 18:00 | 49.2467 | 78.4034
2036-04-14 19:00 | 46.9062 | 79.6749
2036-04-14 20:00 | 44.7269 | 76.403
2036-04-14 21:00 | 41.0622 | 70.5909
2036-04-14 22:00 | 37.9727 | 66.9121
2036-04-14 23:00 | 35.1 | 63.8679
2036-04-15 | 34.7768 | 64.6969
2036-04-15 01:00 | 33.7671 | 59.0987
2036-04-15 02:00 | 35.2621 | 57.1896
2036-04-15 03:00 | 36.6797 | 57.1848
2036-04-15 04:00 | 37.2667 | 56.2959
2036-04-15 05:00 | 39.2553 | 59.4598
2036-04-15 06:00 | 44.5094 | 67.273
2036-04-15 07:00 | 52.1263 | 69.6283
2036-04-15 08:00 | 52.6191 | 67.9523
2036-04-15 09:00 | 49.9856 | 68.3235
2036-04-15 10:00 | 48.2202 | 67.5063
2036-04-15 11:00 | 46.6597 | 67.3894
2036-04-15 12:00 | 44.8474 | 59.2092
2036-04-15 13:00 | 44.5448 | 57.9433
2036-04-15 14:00 | 43.8856 | 51.9759
2036-04-15 15:00 | 44.8392 | 58.796
2036-04-15 16:00 | 47.3386 | 64.555
2036-04-15 17:00 | 50.082 | 70.0379
2036-04-15 18:00 | 50.3424 | 72.4878
2036-04-15 19:00 | 47.3793 | 74.1165
2036-04-15 20:00 | 45.0751 | 73.3073
2036-04-15 21:00 | 41.3498 | 68.6006
2036-04-15 22:00 | 38.1074 | 66.2217
2036-04-15 23:00 | 35.2019 | 64.3119
2036-04-16 | 34.5929 | 63.3099
2036-04-16 01:00 | 33.6286 | 59.7146
2036-04-16 02:00 | 35.1078 | 57.9605
2036-04-16 03:00 | 36.521 | 58.2728
2036-04-16 04:00 | 37.0551 | 58.1684
2036-04-16 05:00 | 39.0045 | 61.3919
2036-04-16 06:00 | 44.174 | 68.7074
2036-04-16 07:00 | 51.514 | 71.155
2036-04-16 08:00 | 52.0367 | 68.1663
2036-04-16 09:00 | 49.2661 | 67.1473
2036-04-16 10:00 | 47.2972 | 64.2752
2036-04-16 11:00 | 45.4261 | 62.9234
2036-04-16 12:00 | 45.2425 | 62.5835
2036-04-16 13:00 | 44.9882 | 62.6255
2036-04-16 14:00 | 44.2681 | 57.0018
2036-04-16 15:00 | 44.931 | 64.1757
2036-04-16 16:00 | 47.1767 | 68.8246
2036-04-16 17:00 | 49.7783 | 73.5078
2036-04-16 18:00 | 51.0548 | 75.3895
2036-04-16 19:00 | 47.8617 | 76.1785
2036-04-16 20:00 | 45.0877 | 74.2867
2036-04-16 21:00 | 41.5126 | 69.2899
2036-04-16 22:00 | 38.2888 | 66.6822
2036-04-16 23:00 | 35.4732 | 64.5522
2036-04-17 | 33.8694 | 64.6491
2036-04-17 01:00 | 33.3383 | 62.4936
2036-04-17 02:00 | 34.787 | 61.0304
2036-04-17 03:00 | 36.158 | 61.3502
2036-04-17 04:00 | 36.6995 | 60.9847
2036-04-17 05:00 | 38.617 | 64.2809
2036-04-17 06:00 | 43.9662 | 72.0628
2036-04-17 07:00 | 51.8047 | 74.3942
2036-04-17 08:00 | 52.3992 | 72.5053
2036-04-17 09:00 | 49.5921 | 73.0801
2036-04-17 10:00 | 47.3375 | 72.7911
2036-04-17 11:00 | 45.193 | 71.8366
2036-04-17 12:00 | 46.9354 | 66.1818
2036-04-17 13:00 | 46.7498 | 65.3253
2036-04-17 14:00 | 46.0124 | 60.7446
2036-04-17 15:00 | 46.7039 | 67.9778
2036-04-17 16:00 | 48.9226 | 71.7128
2036-04-17 17:00 | 51.2344 | 74.3341
2036-04-17 18:00 | 52.9243 | 72.0786
2036-04-17 19:00 | 49.1893 | 74.2479
2036-04-17 20:00 | 46.1621 | 73.5734
2036-04-17 21:00 | 42.3278 | 69.3411
2036-04-17 22:00 | 39.1085 | 66.8383
2036-04-17 23:00 | 36.3383 | 64.6202
2036-04-18 | 34.3633 | 65.9619
2036-04-18 01:00 | 34.0535 | 62.3506
2036-04-18 02:00 | 35.501 | 60.5073
2036-04-18 03:00 | 36.8683 | 60.7106
2036-04-18 04:00 | 37.4283 | 60.1575
2036-04-18 05:00 | 39.2961 | 63.4476
2036-04-18 06:00 | 44.1423 | 71.8632
2036-04-18 07:00 | 52.1268 | 74.2725
2036-04-18 08:00 | 53.1517 | 71.3165
2036-04-18 09:00 | 51.1985 | 69.0573
2036-04-18 10:00 | 49.5896 | 64.7958
2036-04-18 11:00 | 47.7647 | 61.5799
2036-04-18 12:00 | 44.5072 | 54.9274
2036-04-18 13:00 | 44.133 | 53.0778
2036-04-18 14:00 | 43.3349 | 47.5599
2036-04-18 15:00 | 43.7255 | 53.9119
2036-04-18 16:00 | 45.7886 | 57.9029
2036-04-18 17:00 | 48.3389 | 63.4537
2036-04-18 18:00 | 48.7853 | 67.9241
2036-04-18 19:00 | 46.0105 | 70.0653
2036-04-18 20:00 | 43.5951 | 69.3689
2036-04-18 21:00 | 40.1009 | 65.5077
2036-04-18 22:00 | 37.0221 | 63.1023
2036-04-18 23:00 | 34.3222 | 61.1005
2036-04-19 | 33.8386 | 62.4412
2036-04-19 01:00 | 32.8618 | 58.8783
2036-04-19 02:00 | 34.1856 | 57.2723
2036-04-19 03:00 | 35.4243 | 57.7357
2036-04-19 04:00 | 35.7632 | 56.9144
2036-04-19 05:00 | 36.8759 | 59.7952
2036-04-19 06:00 | 40.2597 | 67.0187
2036-04-19 07:00 | 46.2183 | 66.591
2036-04-19 08:00 | 46.6539 | 62.7998
2036-04-19 09:00 | 44.4132 | 61.7647
2036-04-19 10:00 | 42.414 | 59.0719
2036-04-19 11:00 | 40.6591 | 56.479
2036-04-19 12:00 | 40.1606 | 51.1868
2036-04-19 13:00 | 39.1535 | 49.4745
2036-04-19 14:00 | 38.171 | 43.3115
2036-04-19 15:00 | 38.7858 | 49.2207
2036-04-19 16:00 | 41.8369 | 53.8249
2036-04-19 17:00 | 45.3462 | 59.7428
2036-04-19 18:00 | 48.454 | 64.5148
2036-04-19 19:00 | 44.6715 | 65.5989
2036-04-19 20:00 | 41.5127 | 64.6607
2036-04-19 21:00 | 37.8728 | 61.2571
2036-04-19 22:00 | 35.3525 | 60.1586
2036-04-19 23:00 | 33.3934 | 59.8233
2036-04-20 | 32.5366 | 60.4993
2036-04-20 01:00 | 32.1746 | 57.6923
2036-04-20 02:00 | 33.487 | 56.1999
2036-04-20 03:00 | 34.644 | 56.5631
2036-04-20 04:00 | 34.9058 | 55.7015
2036-04-20 05:00 | 35.8343 | 58.0159
2036-04-20 06:00 | 38.6927 | 65.5063
2036-04-20 07:00 | 44.4826 | 63.8327
2036-04-20 08:00 | 45.3082 | 58.4208
2036-04-20 09:00 | 43.8333 | 57.4471
2036-04-20 10:00 | 42.2563 | 56.1567
2036-04-20 11:00 | 40.9618 | 56.6775
2036-04-20 12:00 | 42.2589 | 51.8422
2036-04-20 13:00 | 41.8699 | 51.4956
2036-04-20 14:00 | 40.9462 | 47.3862
2036-04-20 15:00 | 41.9832 | 55.4762
2036-04-20 16:00 | 45.3207 | 60.1731
2036-04-20 17:00 | 48.924 | 64.5635
2036-04-20 18:00 | 51.0296 | 66.1259
2036-04-20 19:00 | 47.0153 | 67.6008
2036-04-20 20:00 | 43.5114 | 66.7114
2036-04-20 21:00 | 39.8926 | 63.0215
2036-04-20 22:00 | 37.122 | 61.6013
2036-04-20 23:00 | 34.9103 | 60.9807
2036-04-21 | 33.2308 | 61.6928
2036-04-21 01:00 | 33.4192 | 58.8209
2036-04-21 02:00 | 35.0793 | 57.3469
2036-04-21 03:00 | 36.5406 | 57.874
2036-04-21 04:00 | 37.2095 | 57.2798
2036-04-21 05:00 | 39.0628 | 60.926
2036-04-21 06:00 | 44.0264 | 69.9983
2036-04-21 07:00 | 51.7228 | 72.1322
2036-04-21 08:00 | 52.2068 | 68.4626
2036-04-21 09:00 | 49.43 | 66.035
2036-04-21 10:00 | 47.4477 | 62.2675
2036-04-21 11:00 | 46.0173 | 61.2845
2036-04-21 12:00 | 44.82 | 60.39
2036-04-21 13:00 | 44.4704 | 59.988
2036-04-21 14:00 | 43.8862 | 54.9165
2036-04-21 15:00 | 44.8826 | 61.9286
2036-04-21 16:00 | 47.702 | 66.2619
2036-04-21 17:00 | 50.6496 | 70.7665
2036-04-21 18:00 | 51.0384 | 69.1113
2036-04-21 19:00 | 48.6865 | 71.6147
2036-04-21 20:00 | 46.5589 | 71.3351
2036-04-21 21:00 | 43.1165 | 67.6323
2036-04-21 22:00 | 39.8949 | 65.0567
2036-04-21 23:00 | 36.8933 | 62.8639
2036-04-22 | 36.0502 | 63.421
2036-04-22 01:00 | 34.8635 | 59.967
2036-04-22 02:00 | 36.3692 | 58.0832
2036-04-22 03:00 | 37.766 | 58.4063
2036-04-22 04:00 | 38.3858 | 57.8147
2036-04-22 05:00 | 40.2789 | 61.4219
2036-04-22 06:00 | 45.6361 | 69.8349
2036-04-22 07:00 | 53.0587 | 72.5963
2036-04-22 08:00 | 53.0743 | 69.8918
2036-04-22 09:00 | 49.4254 | 66.9172
2036-04-22 10:00 | 46.5967 | 62.0635
2036-04-22 11:00 | 44.5486 | 59.1798
2036-04-22 12:00 | 42.7549 | 59.0027
2036-04-22 13:00 | 42.1017 | 57.6671
2036-04-22 14:00 | 41.4379 | 52.1492
2036-04-22 15:00 | 42.3118 | 59.1662
2036-04-22 16:00 | 45.0933 | 63.677
2036-04-22 17:00 | 48.4655 | 68.4236
2036-04-22 18:00 | 50.1192 | 71.9047
2036-04-22 19:00 | 48.0555 | 73.0359
2036-04-22 20:00 | 46.1709 | 71.6201
2036-04-22 21:00 | 42.9187 | 67.4362
2036-04-22 22:00 | 39.7759 | 64.8879
2036-04-22 23:00 | 36.8503 | 62.9303
2036-04-23 | 35.7615 | 63.8497
2036-04-23 01:00 | 35.0987 | 63
2036-04-23 02:00 | 36.6048 | 61.0382
2036-04-23 03:00 | 38.0173 | 60.9722
2036-04-23 04:00 | 38.6228 | 60.3255
2036-04-23 05:00 | 40.49 | 63.3405
2036-04-23 06:00 | 45.4998 | 71.1354
2036-04-23 07:00 | 53.0178 | 74.3908
2036-04-23 08:00 | 53.1565 | 74.6019
2036-04-23 09:00 | 50.0002 | 78.6968
2036-04-23 10:00 | 47.3904 | 80.0137
2036-04-23 11:00 | 45.5017 | 78.5059
2036-04-23 12:00 | 45.2531 | 73.4249
2036-04-23 13:00 | 44.9333 | 73.0344
2036-04-23 14:00 | 44.4039 | 68.0974
2036-04-23 15:00 | 45.189 | 73.8065
2036-04-23 16:00 | 47.8623 | 75.6313
2036-04-23 17:00 | 50.7657 | 76.7761
2036-04-23 18:00 | 51.783 | 77.9635
2036-04-23 19:00 | 49.1044 | 76.9474
2036-04-23 20:00 | 46.745 | 74.6958
2036-04-23 21:00 | 43.3047 | 69.9137
2036-04-23 22:00 | 40.0803 | 67.206
2036-04-23 23:00 | 37.0285 | 64.9456
2036-04-24 | 35.6457 | 64.9014
2036-04-24 01:00 | 35.0947 | 61.3307
2036-04-24 02:00 | 36.5577 | 59.4805
2036-04-24 03:00 | 37.8685 | 59.7192
2036-04-24 04:00 | 38.4207 | 59.0273
2036-04-24 05:00 | 40.2259 | 62.3641
2036-04-24 06:00 | 45.2789 | 70.4693
2036-04-24 07:00 | 52.9141 | 73.0244
2036-04-24 08:00 | 53.5031 | 70.5767
2036-04-24 09:00 | 51.0761 | 70.4801
2036-04-24 10:00 | 48.9647 | 68.8466
2036-04-24 11:00 | 47.0796 | 67.8169
2036-04-24 12:00 | 46.3114 | 61.4121
2036-04-24 13:00 | 45.9832 | 60.5988
2036-04-24 14:00 | 45.3345 | 55.4967
2036-04-24 15:00 | 46.0204 | 62.5075
2036-04-24 16:00 | 48.4128 | 66.3658
2036-04-24 17:00 | 50.9341 | 70.0079
2036-04-24 18:00 | 52.4613 | 72.4266
2036-04-24 19:00 | 48.894 | 73.367
2036-04-24 20:00 | 45.9321 | 72.1419
2036-04-24 21:00 | 42.2278 | 67.9103
2036-04-24 22:00 | 38.9939 | 65.291
2036-04-24 23:00 | 36.1778 | 63.262
2036-04-25 | 35.4557 | 64.0768
2036-04-25 01:00 | 34.4884 | 60.1695
2036-04-25 02:00 | 35.905 | 58.3556
2036-04-25 03:00 | 37.1992 | 58.4253
2036-04-25 04:00 | 37.7663 | 57.6882
2036-04-25 05:00 | 39.5409 | 60.7672
2036-04-25 06:00 | 44.611 | 68.9411
2036-04-25 07:00 | 52.0891 | 71.2873
2036-04-25 08:00 | 52.387 | 68.4156
2036-04-25 09:00 | 49.6345 | 67.3375
2036-04-25 10:00 | 47.523 | 64.9429
2036-04-25 11:00 | 45.6773 | 63.7201
2036-04-25 12:00 | 46.7518 | 61.2401
2036-04-25 13:00 | 46.4245 | 60.2929
2036-04-25 14:00 | 45.7286 | 54.9645
2036-04-25 15:00 | 46.0332 | 60.7542
2036-04-25 16:00 | 48.0526 | 63.756
2036-04-25 17:00 | 50.3872 | 66.245
2036-04-25 18:00 | 50.8284 | 68.3501
2036-04-25 19:00 | 47.2775 | 69.7631
2036-04-25 20:00 | 44.1921 | 69.1406
2036-04-25 21:00 | 40.586 | 65.5395
2036-04-25 22:00 | 37.4476 | 63.3882
2036-04-25 23:00 | 34.7209 | 61.4678
2036-04-26 | 34.0273 | 60.5852
2036-04-26 01:00 | 33.2418 | 58.1033
2036-04-26 02:00 | 34.5748 | 56.2748
2036-04-26 03:00 | 35.7492 | 56.4192
2036-04-26 04:00 | 36.1229 | 55.4683
2036-04-26 05:00 | 37.225 | 58.1652
2036-04-26 06:00 | 40.822 | 64.5813
2036-04-26 07:00 | 47.4574 | 64.1906
2036-04-26 08:00 | 48.7998 | 61.7972
2036-04-26 09:00 | 48.1009 | 62.6201
2036-04-26 10:00 | 47.0174 | 61.5236
2036-04-26 11:00 | 45.1542 | 59.2267
2036-04-26 12:00 | 43.4016 | 55.1563
2036-04-26 13:00 | 42.74 | 54.2187
2036-04-26 14:00 | 41.6646 | 48.5252
2036-04-26 15:00 | 42.1009 | 54.8124
2036-04-26 16:00 | 44.8667 | 58.5241
2036-04-26 17:00 | 48.0787 | 62.3913
2036-04-26 18:00 | 47.1657 | 64.547
2036-04-26 19:00 | 44.3261 | 64.6761
2036-04-26 20:00 | 41.632 | 62.7778
2036-04-26 21:00 | 38.3275 | 59.1937
2036-04-26 22:00 | 35.8603 | 58.0698
2036-04-26 23:00 | 33.6854 | 57.7551
2036-04-27 | 33.3 | 59.5481
2036-04-27 01:00 | 32.2349 | 58.2958
2036-04-27 02:00 | 33.5331 | 56.6248
2036-04-27 03:00 | 34.6558 | 56.5543
2036-04-27 04:00 | 34.9318 | 55.5544
2036-04-27 05:00 | 35.8267 | 57.5539
2036-04-27 06:00 | 38.9541 | 62.557
2036-04-27 07:00 | 44.7405 | 62.0132
2036-04-27 08:00 | 45.2728 | 60.5022
2036-04-27 09:00 | 43.5277 | 64.4062
2036-04-27 10:00 | 41.7309 | 66.502
2036-04-27 11:00 | 40.3266 | 65.7662
2036-04-27 12:00 | 38.8703 | 59.5813
2036-04-27 13:00 | 38.313 | 59.3634
2036-04-27 14:00 | 37.5831 | 55.2395
2036-04-27 15:00 | 38.493 | 62.8303
2036-04-27 16:00 | 41.9573 | 65.9601
2036-04-27 17:00 | 45.9228 | 68.2703
2036-04-27 18:00 | 47.3672 | 68.1848
2036-04-27 19:00 | 44.5015 | 67.9379
2036-04-27 20:00 | 41.8994 | 66.2456
2036-04-27 21:00 | 38.7196 | 62.4758
2036-04-27 22:00 | 36.0125 | 61.2537
2036-04-27 23:00 | 33.6444 | 60.594
2036-04-28 | 33.2576 | 61.3211
2036-04-28 01:00 | 32.3329 | 58.3414
2036-04-28 02:00 | 33.9079 | 56.644
2036-04-28 03:00 | 35.3144 | 56.7772
2036-04-28 04:00 | 35.9488 | 56.1835
2036-04-28 05:00 | 37.7655 | 59.8245
2036-04-28 06:00 | 42.985 | 68.5443
2036-04-28 07:00 | 50.76 | 70.3598
2036-04-28 08:00 | 50.9364 | 66.4285
2036-04-28 09:00 | 48.0453 | 63.3176
2036-04-28 10:00 | 45.9796 | 58.9372
2036-04-28 11:00 | 44.4451 | 57.0687
2036-04-28 12:00 | 45.0672 | 57.7548
2036-04-28 13:00 | 44.9372 | 57.247
2036-04-28 14:00 | 44.2526 | 51.5213
2036-04-28 15:00 | 44.9644 | 57.8789
2036-04-28 16:00 | 47.4423 | 62.207
2036-04-28 17:00 | 50.0401 | 67.0619
2036-04-28 18:00 | 49.1975 | 65.0993
2036-04-28 19:00 | 46.4548 | 68.2692
2036-04-28 20:00 | 44.1415 | 68.5583
2036-04-28 21:00 | 40.8096 | 65.6332
2036-04-28 22:00 | 37.5878 | 63.3414
2036-04-28 23:00 | 34.6636 | 61.2029
2036-04-29 | 34.1893 | 61.9384
2036-04-29 01:00 | 33.1373 | 57.6521
2036-04-29 02:00 | 34.6235 | 55.6752
2036-04-29 03:00 | 36.0123 | 55.7719
2036-04-29 04:00 | 36.6187 | 55.1533
2036-04-29 05:00 | 38.5136 | 58.7956
2036-04-29 06:00 | 43.6543 | 67.4932
2036-04-29 07:00 | 52.1396 | 70.1182
2036-04-29 08:00 | 53.4223 | 67.4261
2036-04-29 09:00 | 51.2564 | 64.497
2036-04-29 10:00 | 49.2722 | 59.9473
2036-04-29 11:00 | 46.7047 | 56.9862
2036-04-29 12:00 | 45.0466 | 53.4175
2036-04-29 13:00 | 44.9375 | 51.5639
2036-04-29 14:00 | 44.1818 | 45.2024
2036-04-29 15:00 | 44.8006 | 51.1366
2036-04-29 16:00 | 47.1415 | 56.0182
2036-04-29 17:00 | 49.8469 | 62.0017
2036-04-29 18:00 | 50.8898 | 64.6145
2036-04-29 19:00 | 47.7423 | 67.3524
2036-04-29 20:00 | 44.8232 | 67.0822
2036-04-29 21:00 | 41.6959 | 64.0193
2036-04-29 22:00 | 38.4387 | 61.9227
2036-04-29 23:00 | 35.5304 | 59.8298
2036-04-30 | 33.7795 | 61.1888
2036-04-30 01:00 | 33.255 | 57.6587
2036-04-30 02:00 | 34.6779 | 55.5297
2036-04-30 03:00 | 35.9893 | 55.342
2036-04-30 04:00 | 36.5111 | 54.8356
2036-04-30 05:00 | 38.269 | 58.0864
2036-04-30 06:00 | 43.6502 | 65.5131
2036-04-30 07:00 | 51.3798 | 68.1579
2036-04-30 08:00 | 51.725 | 65.6555
2036-04-30 09:00 | 49.1082 | 65.5576
2036-04-30 10:00 | 47.0547 | 63.1435
2036-04-30 11:00 | 44.9585 | 61.8798
2036-04-30 12:00 | 44.9136 | 63.8242
2036-04-30 13:00 | 45.1586 | 63.3429
2036-04-30 14:00 | 44.7312 | 57.8025
2036-04-30 15:00 | 45.7267 | 62.9626
2036-04-30 16:00 | 48.2606 | 65.6942
2036-04-30 17:00 | 50.771 | 68.8741
2036-04-30 18:00 | 51.9827 | 69.9487
2036-04-30 19:00 | 48.8307 | 71.6483
2036-04-30 20:00 | 45.8315 | 69.9011
2036-04-30 21:00 | 42.5582 | 66.3354
2036-04-30 22:00 | 39.2581 | 63.6009
2036-04-30 23:00 | 36.1509 | 60.814
2036-05-01 | 34.4449 | 61.0822
2036-05-01 01:00 | 33.2773 | 59.8939
2036-05-01 02:00 | 34.5206 | 57.4784
2036-05-01 03:00 | 35.7839 | 57.1785
2036-05-01 04:00 | 36.2423 | 56.4375
2036-05-01 05:00 | 37.9251 | 59.3979
2036-05-01 06:00 | 42.8891 | 67.2722
2036-05-01 07:00 | 50.4149 | 68.9083
2036-05-01 08:00 | 50.6113 | 65.0559
2036-05-01 09:00 | 48.0227 | 64.6125
2036-05-01 10:00 | 46.0641 | 61.2422
2036-05-01 11:00 | 44.3427 | 61.1004
2036-05-01 12:00 | 42.8166 | 60.2267
2036-05-01 13:00 | 42.5717 | 60.147
2036-05-01 14:00 | 42.1692 | 55.541
2036-05-01 15:00 | 42.7522 | 62.4202
2036-05-01 16:00 | 45.2531 | 65.8566
2036-05-01 17:00 | 48.1018 | 68.742
2036-05-01 18:00 | 49.7337 | 71.6066
2036-05-01 19:00 | 46.7223 | 72.0708
2036-05-01 20:00 | 44.5391 | 70.9999
2036-05-01 21:00 | 41.5473 | 67.0355
2036-05-01 22:00 | 38.4852 | 64.4934
2036-05-01 23:00 | 35.3938 | 62.5359
2036-05-02 | 34.1277 | 62.3243
2036-05-02 01:00 | 33.9235 | 58.5844
2036-05-02 02:00 | 35.2264 | 56.2975
2036-05-02 03:00 | 36.5387 | 56.1104
2036-05-02 04:00 | 37.0549 | 55.0128
2036-05-02 05:00 | 38.7901 | 57.874
2036-05-02 06:00 | 43.72 | 66.1597
2036-05-02 07:00 | 51.3311 | 68.7106
2036-05-02 08:00 | 51.5363 | 68.1036
2036-05-02 09:00 | 48.6764 | 70.7887
2036-05-02 10:00 | 46.3128 | 69.4458
2036-05-02 11:00 | 44.1734 | 68.4478
2036-05-02 12:00 | 42.8969 | 60.2045
2036-05-02 13:00 | 42.7572 | 59.3536
2036-05-02 14:00 | 42.173 | 54.3302
2036-05-02 15:00 | 42.4839 | 60.1887
2036-05-02 16:00 | 44.5504 | 62.6361
2036-05-02 17:00 | 47.5084 | 65.4222
2036-05-02 18:00 | 49.3898 | 67.5964
2036-05-02 19:00 | 46.2751 | 67.2481
2036-05-02 20:00 | 43.7401 | 65.4151
2036-05-02 21:00 | 40.8604 | 61.0847
2036-05-02 22:00 | 37.7591 | 59.1841
2036-05-02 23:00 | 34.602 | 56.9996
2036-05-03 | 33.3101 | 58.4923
2036-05-03 01:00 | 33.3007 | 55.5273
2036-05-03 02:00 | 34.5614 | 53.3901
2036-05-03 03:00 | 35.7229 | 53.042
2036-05-03 04:00 | 35.9307 | 51.9884
2036-05-03 05:00 | 36.7186 | 54.5291
2036-05-03 06:00 | 38.7786 | 59.8681
2036-05-03 07:00 | 46.0392 | 60.0341
2036-05-03 08:00 | 48.4241 | 60.536
2036-05-03 09:00 | 47.995 | 65.1996
2036-05-03 10:00 | 46.8356 | 65.8789
2036-05-03 11:00 | 44.8125 | 64.3348
2036-05-03 12:00 | 42.4528 | 60.5862
2036-05-03 13:00 | 41.6246 | 60.1402
2036-05-03 14:00 | 40.5712 | 55.8452
2036-05-03 15:00 | 40.9271 | 61.4248
2036-05-03 16:00 | 43.5659 | 63.079
2036-05-03 17:00 | 46.6765 | 65.2737
2036-05-03 18:00 | 48.3267 | 66.8938
2036-05-03 19:00 | 44.2746 | 65.6702
2036-05-03 20:00 | 40.5214 | 62.9911
2036-05-03 21:00 | 37.7836 | 59.6227
2036-05-03 22:00 | 35.4767 | 59.2563
2036-05-03 23:00 | 33.3269 | 58.6903
2036-05-04 | 31.8403 | 58.7496
2036-05-04 01:00 | 31.6318 | 59.6857
2036-05-04 02:00 | 32.8578 | 57.6989
2036-05-04 03:00 | 34.0072 | 57.273
2036-05-04 04:00 | 34.2279 | 56.0311
2036-05-04 05:00 | 35.0281 | 57.6943
2036-05-04 06:00 | 37.4175 | 58.4479
2036-05-04 07:00 | 44.0363 | 56.5483
2036-05-04 08:00 | 46.0151 | 53.3303
2036-05-04 09:00 | 45.6478 | 55.0992
2036-05-04 10:00 | 44.4495 | 53.133
2036-05-04 11:00 | 42.5659 | 53.2625
2036-05-04 12:00 | 40.5168 | 54.6667
2036-05-04 13:00 | 40.3028 | 54.5284
2036-05-04 14:00 | 39.579 | 50.0892
2036-05-04 15:00 | 40.5693 | 57.8792
2036-05-04 16:00 | 43.7046 | 60.7887
2036-05-04 17:00 | 47.17 | 64.3051
2036-05-04 18:00 | 48.7921 | 63.2477
2036-05-04 19:00 | 44.8503 | 64.0917
2036-05-04 20:00 | 41.4064 | 63.036
2036-05-04 21:00 | 38.8022 | 60.4581
2036-05-04 22:00 | 36.163 | 59.7312
2036-05-04 23:00 | 33.6845 | 58.3495
2036-05-05 | 32.0754 | 59.1578
2036-05-05 01:00 | 32.1689 | 57.0974
2036-05-05 02:00 | 33.6453 | 55.4656
2036-05-05 03:00 | 35.0583 | 55.5612
2036-05-05 04:00 | 35.6752 | 54.9677
2036-05-05 05:00 | 37.441 | 58.2269
2036-05-05 06:00 | 42.559 | 66.84
2036-05-05 07:00 | 50.3872 | 68.159
2036-05-05 08:00 | 50.6375 | 65.3586
2036-05-05 09:00 | 47.5088 | 63.6916
2036-05-05 10:00 | 45.0652 | 60.7574
2036-05-05 11:00 | 42.9033 | 59.0038
2036-05-05 12:00 | 43.4215 | 59.9451
2036-05-05 13:00 | 43.4152 | 59.2353
2036-05-05 14:00 | 42.8751 | 53.2079
2036-05-05 15:00 | 43.6499 | 58.8571
2036-05-05 16:00 | 46.1963 | 62.359
2036-05-05 17:00 | 49.2032 | 65.9881
2036-05-05 18:00 | 52.4435 | 64.9771
2036-05-05 19:00 | 48.1018 | 66.8866
2036-05-05 20:00 | 44.881 | 66.955
2036-05-05 21:00 | 41.6642 | 64.2342
2036-05-05 22:00 | 38.3776 | 62.4301
2036-05-05 23:00 | 35.3514 | 60.4721
2036-05-06 | 33.9777 | 60.1549
2036-05-06 01:00 | 33.7223 | 56.7466
2036-05-06 02:00 | 35.087 | 54.5368
2036-05-06 03:00 | 36.3992 | 54.8034
2036-05-06 04:00 | 36.9682 | 54.2657
2036-05-06 05:00 | 38.6781 | 57.5911
2036-05-06 06:00 | 43.456 | 65.6014
2036-05-06 07:00 | 51.8225 | 69.1226
2036-05-06 08:00 | 53.3467 | 69.2233
2036-05-06 09:00 | 52.0836 | 71.1984
2036-05-06 10:00 | 50.705 | 69.4876
2036-05-06 11:00 | 48.6365 | 66.6022
2036-05-06 12:00 | 46.8564 | 66.3475
2036-05-06 13:00 | 47.0179 | 65.6468
2036-05-06 14:00 | 46.423 | 59.1465
2036-05-06 15:00 | 47.2024 | 64.5834
2036-05-06 16:00 | 49.5527 | 67.1044
2036-05-06 17:00 | 52.3277 | 69.6443
2036-05-06 18:00 | 53.1304 | 74.0162
2036-05-06 19:00 | 48.8963 | 71.9069
2036-05-06 20:00 | 45.7268 | 68.7462
2036-05-06 21:00 | 42.6422 | 64.2807
2036-05-06 22:00 | 39.4065 | 62.3824
2036-05-06 23:00 | 36.3231 | 60.4899
2036-05-07 | 34.839 | 60.9261
2036-05-07 01:00 | 34.1946 | 57.092
2036-05-07 02:00 | 35.5496 | 55.329
2036-05-07 03:00 | 36.8327 | 55.6456
2036-05-07 04:00 | 37.3585 | 55.1349
2036-05-07 05:00 | 38.982 | 58.0989
2036-05-07 06:00 | 43.6572 | 66.5071
2036-05-07 07:00 | 51.3446 | 69.4025
2036-05-07 08:00 | 51.6188 | 69.5691
2036-05-07 09:00 | 48.9522 | 73.12
2036-05-07 10:00 | 46.6533 | 74.2337
2036-05-07 11:00 | 44.8371 | 73.5512
2036-05-07 12:00 | 43.2334 | 68.4242
2036-05-07 13:00 | 43.1661 | 68.2332
2036-05-07 14:00 | 42.7074 | 62.7383
2036-05-07 15:00 | 43.343 | 68.2297
2036-05-07 16:00 | 45.8425 | 69.8725
2036-05-07 17:00 | 48.9829 | 71.4946
2036-05-07 18:00 | 49.8382 | 74.4187
2036-05-07 19:00 | 46.6889 | 72.41
2036-05-07 20:00 | 44.3745 | 69.4099
2036-05-07 21:00 | 41.6397 | 65.1993
2036-05-07 22:00 | 38.5228 | 63.1709
2036-05-07 23:00 | 35.3315 | 60.9023
2036-05-08 | 34.8234 | 60.9569
2036-05-08 01:00 | 33.6029 | 58.2127
2036-05-08 02:00 | 34.9055 | 56.2896
2036-05-08 03:00 | 36.1808 | 56.6579
2036-05-08 04:00 | 36.6911 | 55.943
2036-05-08 05:00 | 38.3577 | 59.0714
2036-05-08 06:00 | 43.337 | 67.0424
2036-05-08 07:00 | 50.8883 | 69.0433
2036-05-08 08:00 | 50.8931 | 65.8275
2036-05-08 09:00 | 47.7877 | 64.7063
2036-05-08 10:00 | 45.2327 | 62.0931
2036-05-08 11:00 | 43.1638 | 62.0621
2036-05-08 12:00 | 41.8186 | 60.5909
2036-05-08 13:00 | 41.5826 | 60.0526
2036-05-08 14:00 | 41.1805 | 54.2393
2036-05-08 15:00 | 41.7615 | 60.6887
2036-05-08 16:00 | 44.1801 | 63.6049
2036-05-08 17:00 | 47.2241 | 66.8252
2036-05-08 18:00 | 47.7794 | 64.9815
2036-05-08 19:00 | 45.1162 | 67.048
2036-05-08 20:00 | 43.1396 | 66.8873
2036-05-08 21:00 | 40.5915 | 64.4272
2036-05-08 22:00 | 37.6539 | 62.5134
2036-05-08 23:00 | 34.6172 | 60.7263
2036-05-09 | 33.914 | 61.3774
2036-05-09 01:00 | 33.1958 | 59.7238
2036-05-09 02:00 | 34.4509 | 57.663
2036-05-09 03:00 | 35.7144 | 57.7692
2036-05-09 04:00 | 36.2143 | 57.0554
2036-05-09 05:00 | 37.831 | 59.7649
2036-05-09 06:00 | 42.7311 | 67.5167
2036-05-09 07:00 | 50.2911 | 69.1648
2036-05-09 08:00 | 50.8543 | 65.6339
2036-05-09 09:00 | 48.6535 | 64.2784
2036-05-09 10:00 | 47.0165 | 61.7303
2036-05-09 11:00 | 44.9755 | 62.0489
2036-05-09 12:00 | 44.75 | 60.457
2036-05-09 13:00 | 44.8341 | 60.1571
2036-05-09 14:00 | 44.3409 | 54.4211
2036-05-09 15:00 | 44.6975 | 60.5491
2036-05-09 16:00 | 46.5489 | 63.0608
2036-05-09 17:00 | 48.9346 | 65.1427
2036-05-09 18:00 | 50.0397 | 67.0148
2036-05-09 19:00 | 46.5263 | 67.6115
2036-05-09 20:00 | 43.3287 | 66.4622
2036-05-09 21:00 | 40.6914 | 63.5325
2036-05-09 22:00 | 37.5922 | 61.825
2036-05-09 23:00 | 34.4429 | 59.9041
2036-05-10 | 32.7234 | 60.3821
2036-05-10 01:00 | 32.0841 | 58.085
2036-05-10 02:00 | 33.2315 | 56.1649
2036-05-10 03:00 | 34.3815 | 56.4086
2036-05-10 04:00 | 34.722 | 55.5553
2036-05-10 05:00 | 35.5567 | 57.8117
2036-05-10 06:00 | 38.5624 | 63.6681
2036-05-10 07:00 | 45.5058 | 62.9895
2036-05-10 08:00 | 47.1569 | 60.9148
2036-05-10 09:00 | 46.5125 | 61.3524
2036-05-10 10:00 | 45.4421 | 59.4102
2036-05-10 11:00 | 43.3366 | 56.6944
2036-05-10 12:00 | 42.0263 | 56.3149
2036-05-10 13:00 | 41.3933 | 54.5963
2036-05-10 14:00 | 40.6779 | 47.6262
2036-05-10 15:00 | 41.0368 | 52.7261
2036-05-10 16:00 | 43.788 | 55.7188
2036-05-10 17:00 | 46.84 | 59.5333
2036-05-10 18:00 | 48.1705 | 64.529
2036-05-10 19:00 | 44.1144 | 63.1441
2036-05-10 20:00 | 40.4216 | 61.2078
2036-05-10 21:00 | 38.0347 | 58.7318
2036-05-10 22:00 | 35.6981 | 58.412
2036-05-10 23:00 | 33.3669 | 58.1021
2036-05-11 | 31.4698 | 58.9378
2036-05-11 01:00 | 30.779 | 57.1233
2036-05-11 02:00 | 31.9295 | 54.7536
2036-05-11 03:00 | 33.0427 | 55.0879
2036-05-11 04:00 | 33.2431 | 54.0948
2036-05-11 05:00 | 33.8983 | 55.9699
2036-05-11 06:00 | 36.6369 | 61.2067
2036-05-11 07:00 | 42.9162 | 58.8715
2036-05-11 08:00 | 44.1881 | 54.9655
2036-05-11 09:00 | 43.0949 | 57.243
2036-05-11 10:00 | 41.5638 | 56.0375
2036-05-11 11:00 | 40.0282 | 57.8571
2036-05-11 12:00 | 39.7868 | 53.7739
2036-05-11 13:00 | 39.9839 | 54.8094
2036-05-11 14:00 | 39.2163 | 49.9304
2036-05-11 15:00 | 40.224 | 58.005
2036-05-11 16:00 | 43.4787 | 61.5356
2036-05-11 17:00 | 47.3644 | 64.5426
2036-05-11 18:00 | 49.1927 | 67.6141
2036-05-11 19:00 | 45.1245 | 67.1105
2036-05-11 20:00 | 41.6537 | 64.7986
2036-05-11 21:00 | 38.9899 | 61.1126
2036-05-11 22:00 | 36.2178 | 60.0552
2036-05-11 23:00 | 33.5958 | 59.2709
2036-05-12 | 31.9898 | 58.9069
2036-05-12 01:00 | 31.6199 | 56.5547
2036-05-12 02:00 | 33.0338 | 54.8266
2036-05-12 03:00 | 34.4348 | 55.1853
2036-05-12 04:00 | 35.0269 | 54.1755
2036-05-12 05:00 | 36.6946 | 57.3686
2036-05-12 06:00 | 41.6239 | 65.2248
2036-05-12 07:00 | 49.6539 | 68.0929
2036-05-12 08:00 | 50.0387 | 68.0046
2036-05-12 09:00 | 47.3948 | 69.822
2036-05-12 10:00 | 45.5655 | 69.6258
2036-05-12 11:00 | 44.0363 | 68.4938
2036-05-12 12:00 | 42.8356 | 62.1809
2036-05-12 13:00 | 42.7942 | 60.8364
2036-05-12 14:00 | 42.25 | 55.1778
2036-05-12 15:00 | 42.9882 | 60.2801
2036-05-12 16:00 | 45.5823 | 62.9932
2036-05-12 17:00 | 48.5997 | 66.9664
2036-05-12 18:00 | 49.5003 | 68.901
2036-05-12 19:00 | 46.0621 | 68.7481
2036-05-12 20:00 | 43.444 | 66.9947
2036-05-12 21:00 | 40.552 | 63.6081
2036-05-12 22:00 | 37.3865 | 61.7945
2036-05-12 23:00 | 34.2096 | 59.7726
2036-05-13 | 33.1427 | 60.2741
2036-05-13 01:00 | 32.7361 | 57.613
2036-05-13 02:00 | 34.0466 | 55.4547
2036-05-13 03:00 | 35.3582 | 55.9451
2036-05-13 04:00 | 35.873 | 55.1232
2036-05-13 05:00 | 37.4907 | 58.0862
2036-05-13 06:00 | 42.4881 | 66.3131
2036-05-13 07:00 | 50.3328 | 69.7993
2036-05-13 08:00 | 50.6436 | 69.4319
2036-05-13 09:00 | 48.1464 | 72.3069
2036-05-13 10:00 | 46.2293 | 71.6048
2036-05-13 11:00 | 44.44 | 70.4175
2036-05-13 12:00 | 44.7732 | 70.0292
2036-05-13 13:00 | 45.1175 | 69.9433
2036-05-13 14:00 | 44.7409 | 63.2469
2036-05-13 15:00 | 45.6423 | 69.0771
2036-05-13 16:00 | 47.9817 | 71.2723
2036-05-13 17:00 | 50.8205 | 72.8562
2036-05-13 18:00 | 52.0678 | 72.8045
2036-05-13 19:00 | 48.4246 | 72.1461
2036-05-13 20:00 | 45.1944 | 70.0158
2036-05-13 21:00 | 42.4607 | 66.6401
2036-05-13 22:00 | 39.1875 | 64.9952
2036-05-13 23:00 | 35.807 | 63.2469
2036-05-14 | 34.1065 | 62.7338
2036-05-14 01:00 | 32.9816 | 59.259
2036-05-14 02:00 | 34.2623 | 57.3955
2036-05-14 03:00 | 35.5533 | 57.7626
2036-05-14 04:00 | 36.0313 | 57.4117
2036-05-14 05:00 | 37.5653 | 60.3473
2036-05-14 06:00 | 42.1252 | 67.6063
2036-05-14 07:00 | 50.4104 | 70.181
2036-05-14 08:00 | 51.2586 | 69.0566
2036-05-14 09:00 | 49.0467 | 69.4737
2036-05-14 10:00 | 47.4059 | 68.3276
2036-05-14 11:00 | 45.5834 | 66.9361
2036-05-14 12:00 | 45.1418 | 63.6615
2036-05-14 13:00 | 45.3146 | 63.2614
2036-05-14 14:00 | 44.9255 | 57.7912
2036-05-14 15:00 | 45.7278 | 63.9431
2036-05-14 16:00 | 48.0826 | 66.4678
2036-05-14 17:00 | 50.5727 | 69.6053
2036-05-14 18:00 | 51.8602 | 68.439
2036-05-14 19:00 | 47.82 | 69.8691
2036-05-14 20:00 | 44.3937 | 68.7558
2036-05-14 21:00 | 41.4511 | 66.149
2036-05-14 22:00 | 38.2639 | 64.2714
2036-05-14 23:00 | 35.0788 | 61.9641
2036-05-15 | 33.2635 | 62.8794
2036-05-15 01:00 | 32.5503 | 59.9488
2036-05-15 02:00 | 33.8186 | 57.9105
2036-05-15 03:00 | 35.1304 | 58.4587
2036-05-15 04:00 | 35.635 | 57.7987
2036-05-15 05:00 | 37.2325 | 60.9465
2036-05-15 06:00 | 42.1098 | 68.9301
2036-05-15 07:00 | 50.8022 | 70.7647
2036-05-15 08:00 | 51.8381 | 66.7304
2036-05-15 09:00 | 49.6524 | 64.1108
2036-05-15 10:00 | 47.5153 | 60.4909
2036-05-15 11:00 | 45.1192 | 60.4147
2036-05-15 12:00 | 43.9956 | 57.7894
2036-05-15 13:00 | 44.2132 | 57.0759
2036-05-15 14:00 | 43.6863 | 51.2637
2036-05-15 15:00 | 44.1667 | 58.2242
2036-05-15 16:00 | 46.3677 | 61.5982
2036-05-15 17:00 | 49.1282 | 65.9599
2036-05-15 18:00 | 50.8424 | 65.5733
2036-05-15 19:00 | 46.9208 | 67.9623
2036-05-15 20:00 | 43.6324 | 67.6398
2036-05-15 21:00 | 40.7518 | 65.464
2036-05-15 22:00 | 37.6589 | 63.5729
2036-05-15 23:00 | 34.6084 | 61.6037
2036-05-16 | 33.1182 | 63.0586
2036-05-16 01:00 | 32.6223 | 59.4919
2036-05-16 02:00 | 33.8975 | 57.4337
2036-05-16 03:00 | 35.2135 | 57.8058
2036-05-16 04:00 | 35.7641 | 57.1338
2036-05-16 05:00 | 37.3646 | 59.959
2036-05-16 06:00 | 42.1493 | 68.0422
2036-05-16 07:00 | 50.596 | 70.1871
2036-05-16 08:00 | 51.7895 | 67.058
2036-05-16 09:00 | 49.7791 | 64.9687
2036-05-16 10:00 | 48.2747 | 61.5468
2036-05-16 11:00 | 46.2924 | 60.2656
2036-05-16 12:00 | 45.5763 | 54.9876
2036-05-16 13:00 | 45.5764 | 54.3821
2036-05-16 14:00 | 44.8845 | 48.7293
2036-05-16 15:00 | 45.1744 | 55.2369
2036-05-16 16:00 | 46.8687 | 58.2804
2036-05-16 17:00 | 49.1123 | 61.9321
2036-05-16 18:00 | 49.9806 | 60.2505
2036-05-16 19:00 | 45.9194 | 63.4597
2036-05-16 20:00 | 42.3155 | 63.4481
2036-05-16 21:00 | 39.5669 | 61.7775
2036-05-16 22:00 | 36.5339 | 60.1503
2036-05-16 23:00 | 33.5425 | 58.3653
2036-05-17 | 31.8768 | 60.0474
2036-05-17 01:00 | 31.2923 | 57.0484
2036-05-17 02:00 | 32.4356 | 55.1323
2036-05-17 03:00 | 33.5924 | 55.8917
2036-05-17 04:00 | 33.9028 | 54.8257
2036-05-17 05:00 | 34.5548 | 56.9261
2036-05-17 06:00 | 37.4341 | 63.3045
2036-05-17 07:00 | 44.8514 | 62.881
2036-05-17 08:00 | 46.8727 | 61.1926
2036-05-17 09:00 | 46.5725 | 63.494
2036-05-17 10:00 | 45.5032 | 62.5104
2036-05-17 11:00 | 43.8143 | 60.5838
2036-05-17 12:00 | 41.2574 | 56.28
2036-05-17 13:00 | 41.1561 | 55.1931
2036-05-17 14:00 | 40.2733 | 48.4096
2036-05-17 15:00 | 41.0188 | 53.4682
2036-05-17 16:00 | 43.9672 | 56.0832
2036-05-17 17:00 | 47.3291 | 59.5558
2036-05-17 18:00 | 48.9468 | 62.7461
2036-05-17 19:00 | 44.3685 | 61.6585
2036-05-17 20:00 | 40.4829 | 59.3045
2036-05-17 21:00 | 37.5664 | 56.886
2036-05-17 22:00 | 35.156 | 56.4588
2036-05-17 23:00 | 32.8377 | 55.8836
2036-05-18 | 31.6383 | 57.7062
2036-05-18 01:00 | 30.9381 | 56.6967
2036-05-18 02:00 | 32.0119 | 54.2315
2036-05-18 03:00 | 33.1069 | 54.9081
2036-05-18 04:00 | 33.3941 | 53.9685
2036-05-18 05:00 | 33.8768 | 55.4038
2036-05-18 06:00 | 36.3234 | 60.7756
2036-05-18 07:00 | 43.2908 | 58.9305
2036-05-18 08:00 | 44.6083 | 54.6818
2036-05-18 09:00 | 43.8643 | 56.366
2036-05-18 10:00 | 42.781 | 54.922
2036-05-18 11:00 | 41.2553 | 55.2294
2036-05-18 12:00 | 40.6081 | 52.67
2036-05-18 13:00 | 40.629 | 53.3667
2036-05-18 14:00 | 40.1908 | 47.6084
2036-05-18 15:00 | 40.9802 | 55.5251
2036-05-18 16:00 | 44.3926 | 59.2154
2036-05-18 17:00 | 48.0522 | 63.0747
2036-05-18 18:00 | 49.5995 | 66.2476
2036-05-18 19:00 | 44.8085 | 66.0528
2036-05-18 20:00 | 40.8908 | 63.6672
2036-05-18 21:00 | 37.9627 | 60.4407
2036-05-18 22:00 | 35.4424 | 59.3358
2036-05-18 23:00 | 33.0942 | 58.1254
2036-05-19 | 32.1486 | 59.2937
2036-05-19 01:00 | 30.083 | 57.3525
2036-05-19 02:00 | 31.181 | 54.9839
2036-05-19 03:00 | 32.306 | 54.6095
2036-05-19 04:00 | 32.4114 | 53.0278
2036-05-19 05:00 | 32.7642 | 54.4977
2036-05-19 06:00 | 35.5592 | 59.0045
2036-05-19 07:00 | 41.8564 | 57.0566
2036-05-19 08:00 | 42.7859 | 55.344
2036-05-19 09:00 | 42.1489 | 58.1918
2036-05-19 10:00 | 41.1055 | 57.6832
2036-05-19 11:00 | 39.969 | 58.7791
2036-05-19 12:00 | 39.4064 | 47.3589
2036-05-19 13:00 | 38.8509 | 46.3715
2036-05-19 14:00 | 38.9946 | 42.7801
2036-05-19 15:00 | 39.796 | 50.9185
2036-05-19 16:00 | 42.6996 | 55.0639
2036-05-19 17:00 | 46.2188 | 59.7537
2036-05-19 18:00 | 47.8271 | 63.8728
2036-05-19 19:00 | 44.1438 | 63.6729
2036-05-19 20:00 | 40.7653 | 61.568
2036-05-19 21:00 | 38.5539 | 59.8249
2036-05-19 22:00 | 36.0134 | 59.5892
2036-05-19 23:00 | 33.6505 | 57.6601
2036-05-20 | 32.5141 | 57.6528
2036-05-20 01:00 | 32.3755 | 54.9975
2036-05-20 02:00 | 33.5461 | 52.7991
2036-05-20 03:00 | 34.7466 | 53.4511
2036-05-20 04:00 | 35.2121 | 52.5355
2036-05-20 05:00 | 36.6666 | 55.6109
2036-05-20 06:00 | 41.1397 | 64.7781
2036-05-20 07:00 | 49.4647 | 67.842
2036-05-20 08:00 | 50.858 | 65.9878
2036-05-20 09:00 | 49.5239 | 65.2721
2036-05-20 10:00 | 48.5003 | 61.8773
2036-05-20 11:00 | 47.2239 | 59.8858
2036-05-20 12:00 | 46.8556 | 62.6205
2036-05-20 13:00 | 47.6112 | 61.7132
2036-05-20 14:00 | 47.8721 | 54.6588
2036-05-20 15:00 | 49.3082 | 60.2607
2036-05-20 16:00 | 52.1747 | 63.4065
2036-05-20 17:00 | 55.3083 | 66.9916
2036-05-20 18:00 | 55.1021 | 70.225
2036-05-20 19:00 | 50.4895 | 69.3161
2036-05-20 20:00 | 46.3816 | 66.5726
2036-05-20 21:00 | 42.9307 | 63.2222
2036-05-20 22:00 | 39.4031 | 61.7393
2036-05-20 23:00 | 35.809 | 60.1075
2036-05-21 | 34.8747 | 60.3232
2036-05-21 01:00 | 33.2691 | 57.6818
2036-05-21 02:00 | 34.3565 | 55.808
2036-05-21 03:00 | 35.4881 | 56.1653
2036-05-21 04:00 | 35.862 | 55.6305
2036-05-21 05:00 | 37.2114 | 58.5432
2036-05-21 06:00 | 42.3638 | 66.2397
2036-05-21 07:00 | 51.2404 | 68.7293
2036-05-21 08:00 | 52.5338 | 67.4546
2036-05-21 09:00 | 51.0864 | 68.9639
2036-05-21 10:00 | 49.5074 | 67.6038
2036-05-21 11:00 | 47.4779 | 67.118
2036-05-21 12:00 | 46.361 | 62.3485
2036-05-21 13:00 | 46.5966 | 61.5786
2036-05-21 14:00 | 46.1495 | 55.2476
2036-05-21 15:00 | 46.8889 | 59.5808
2036-05-21 16:00 | 49.3213 | 61.829
2036-05-21 17:00 | 52.1037 | 65.3798
2036-05-21 18:00 | 53.2255 | 68.2868
2036-05-21 19:00 | 48.8431 | 68.0898
2036-05-21 20:00 | 45.0948 | 65.4758
2036-05-21 21:00 | 41.9109 | 62.4761
2036-05-21 22:00 | 38.6596 | 60.9481
2036-05-21 23:00 | 35.3131 | 58.5409
2036-05-22 | 33.8957 | 59.427
2036-05-22 01:00 | 32.8487 | 56.7001
2036-05-22 02:00 | 34.1009 | 54.4997
2036-05-22 03:00 | 35.3865 | 54.8077
2036-05-22 04:00 | 35.8334 | 54.2241
2036-05-22 05:00 | 37.2877 | 56.9423
2036-05-22 06:00 | 41.6696 | 65.3292
2036-05-22 07:00 | 50.9971 | 67.9923
2036-05-22 08:00 | 52.4484 | 65.552
2036-05-22 09:00 | 50.7412 | 65.9841
2036-05-22 10:00 | 49.0779 | 64.035
2036-05-22 11:00 | 47.387 | 61.9614
2036-05-22 12:00 | 45.7108 | 61.64
2036-05-22 13:00 | 45.7689 | 61.0781
2036-05-22 14:00 | 45.3273 | 55.0894
2036-05-22 15:00 | 45.9779 | 60.7977
2036-05-22 16:00 | 48.1333 | 63.6014
2036-05-22 17:00 | 50.5469 | 66.7607
2036-05-22 18:00 | 51.8632 | 70.3794
2036-05-22 19:00 | 48.0068 | 70.4203
2036-05-22 20:00 | 44.3592 | 68.1266
2036-05-22 21:00 | 41.5759 | 65.0687
2036-05-22 22:00 | 38.4057 | 63.0104
2036-05-22 23:00 | 35.1069 | 60.9866
2036-05-23 | 33.0369 | 61.5243
2036-05-23 01:00 | 32.5975 | 57.3217
2036-05-23 02:00 | 33.8472 | 54.8693
2036-05-23 03:00 | 35.1275 | 54.8261
2036-05-23 04:00 | 35.6188 | 53.9279
2036-05-23 05:00 | 37.1113 | 56.2869
2036-05-23 06:00 | 42.0021 | 62.0211
2036-05-23 07:00 | 50.347 | 64.2559
2036-05-23 08:00 | 51.4199 | 60.7992
2036-05-23 09:00 | 49.3866 | 59.729
2036-05-23 10:00 | 47.813 | 57.8271
2036-05-23 11:00 | 45.9758 | 58.3984
2036-05-23 12:00 | 45.6863 | 55.5555
2036-05-23 13:00 | 45.8285 | 55.9197
2036-05-23 14:00 | 45.2127 | 52.1123
2036-05-23 15:00 | 45.5412 | 59.5737
2036-05-23 16:00 | 47.2774 | 63.7394
2036-05-23 17:00 | 49.7312 | 68.7039
2036-05-23 18:00 | 50.7111 | 73.2551
2036-05-23 19:00 | 46.8913 | 75.0318
2036-05-23 20:00 | 43.0956 | 71.1923
2036-05-23 21:00 | 40.542 | 66.9344
2036-05-23 22:00 | 37.4103 | 64.0717
2036-05-23 23:00 | 34.1227 | 60.7498
2036-05-24 | 32.1513 | 60.5941
2036-05-24 01:00 | 31.1121 | 55.4349
2036-05-24 02:00 | 32.1976 | 52.7433
2036-05-24 03:00 | 33.2658 | 53.3857
2036-05-24 04:00 | 33.5419 | 52.6811
2036-05-24 05:00 | 33.9857 | 54.6128
2036-05-24 06:00 | 36.9303 | 56.9927
2036-05-24 07:00 | 44.4056 | 56.7633
2036-05-24 08:00 | 46.4486 | 54.4679
2036-05-24 09:00 | 45.7005 | 55.8697
2036-05-24 10:00 | 44.671 | 56.3093
2036-05-24 11:00 | 43.2646 | 57.8817
2036-05-24 12:00 | 42.8672 | 56.378
2036-05-24 13:00 | 42.4485 | 58.1442
2036-05-24 14:00 | 41.4295 | 54.5359
2036-05-24 15:00 | 41.6141 | 62.7962
2036-05-24 16:00 | 44.346 | 67.7001
2036-05-24 17:00 | 47.6715 | 72.3565
2036-05-24 18:00 | 49.5381 | 75.1058
2036-05-24 19:00 | 44.5034 | 74.2093
2036-05-24 20:00 | 39.9003 | 69.4811
2036-05-24 21:00 | 36.9842 | 66.2434
2036-05-24 22:00 | 34.7417 | 64.702
2036-05-24 23:00 | 32.4718 | 63.0441
2036-05-25 | 31.4374 | 60.6701
2036-05-25 01:00 | 30.5259 | 58.2711
2036-05-25 02:00 | 31.5063 | 55.5353
2036-05-25 03:00 | 32.554 | 55.6633
2036-05-25 04:00 | 32.8355 | 54.7671
2036-05-25 05:00 | 33.2829 | 56.5885
2036-05-25 06:00 | 36.0161 | 58.9218
2036-05-25 07:00 | 42.8394 | 58.5825
2036-05-25 08:00 | 44.168 | 57.2502
2036-05-25 09:00 | 43.1517 | 60.3686
2036-05-25 10:00 | 41.7846 | 62.0033
2036-05-25 11:00 | 39.988 | 63.7875
2036-05-25 12:00 | 39.9047 | 62.4125
2036-05-25 13:00 | 39.6524 | 64.7
2036-05-25 14:00 | 39.3363 | 63.0497
2036-05-25 15:00 | 40.0104 | 72.431
2036-05-25 16:00 | 43.3139 | 76.8246
2036-05-25 17:00 | 46.9768 | 81.5156
2036-05-25 18:00 | 48.2168 | 84.1278
2036-05-25 19:00 | 43.774 | 82.6925
2036-05-25 20:00 | 39.8589 | 78.2723
2036-05-25 21:00 | 37.4914 | 74.3539
2036-05-25 22:00 | 35.0323 | 72.5282
2036-05-25 23:00 | 32.6068 | 70.2347
2036-05-26 | 31.4638 | 67.8298
2036-05-26 01:00 | 31.0546 | 64.7018
2036-05-26 02:00 | 32.356 | 61.6869
2036-05-26 03:00 | 33.6903 | 61.2719
2036-05-26 04:00 | 34.1835 | 60.061
2036-05-26 05:00 | 35.5967 | 62.1289
2036-05-26 06:00 | 40.9421 | 69.1495
2036-05-26 07:00 | 49.3489 | 70.81
2036-05-26 08:00 | 49.939 | 67.8647
2036-05-26 09:00 | 47.6473 | 68.269
2036-05-26 10:00 | 45.8464 | 67.9318
2036-05-26 11:00 | 44.3289 | 68.3013
2036-05-26 12:00 | 44.5807 | 68.192
2036-05-26 13:00 | 44.9855 | 69.396
2036-05-26 14:00 | 44.5827 | 64.6777
2036-05-26 15:00 | 45.4947 | 71.9859
2036-05-26 16:00 | 47.9883 | 75.2488
2036-05-26 17:00 | 50.9372 | 78.4146
2036-05-26 18:00 | 52.2593 | 80.0708
2036-05-26 19:00 | 48.5661 | 79.5793
2036-05-26 20:00 | 44.8805 | 74.7779
2036-05-26 21:00 | 42.156 | 69.0208
2036-05-26 22:00 | 38.8335 | 66.5446
2036-05-26 23:00 | 35.2958 | 63.3211
2036-05-27 | 33.4453 | 63.7539
2036-05-27 01:00 | 32.0311 | 62.6438
2036-05-27 02:00 | 33.2667 | 59.7512
2036-05-27 03:00 | 34.5614 | 59.4821
2036-05-27 04:00 | 35.0712 | 58.2277
2036-05-27 05:00 | 36.5252 | 60.1104
2036-05-27 06:00 | 41.4757 | 70.6527
2036-05-27 07:00 | 49.8375 | 73.8739
2036-05-27 08:00 | 50.823 | 72.8861
2036-05-27 09:00 | 48.6118 | 75.9274
2036-05-27 10:00 | 47.2068 | 76.2243
2036-05-27 11:00 | 45.7101 | 74.6806
2036-05-27 12:00 | 45.1023 | 73.6981
2036-05-27 13:00 | 45.2913 | 73.4522
2036-05-27 14:00 | 44.8143 | 66.8943
2036-05-27 15:00 | 45.664 | 73.5274
2036-05-27 16:00 | 48.1846 | 75.7523
2036-05-27 17:00 | 51.0743 | 77.2586
2036-05-27 18:00 | 52.0856 | 82.1048
2036-05-27 19:00 | 47.47 | 80.2905
2036-05-27 20:00 | 43.6544 | 76.6099
2036-05-27 21:00 | 40.5472 | 72.3975
2036-05-27 22:00 | 37.423 | 70.0452
2036-05-27 23:00 | 34.3049 | 67.5703
2036-05-28 | 33.2342 | 65.5851
2036-05-28 01:00 | 32.2788 | 62.4866
2036-05-28 02:00 | 33.5376 | 59.4054
2036-05-28 03:00 | 34.8549 | 59.445
2036-05-28 04:00 | 35.3798 | 58.17
2036-05-28 05:00 | 36.8355 | 60.1
2036-05-28 06:00 | 41.4193 | 66.7846
2036-05-28 07:00 | 50.5895 | 69.1641
2036-05-28 08:00 | 51.9173 | 68.5971
2036-05-28 09:00 | 49.9131 | 70.7305
2036-05-28 10:00 | 47.7635 | 70.0515
2036-05-28 11:00 | 45.6437 | 69.1679
2036-05-28 12:00 | 42.8986 | 64.5166
2036-05-28 13:00 | 42.8175 | 64.0978
2036-05-28 14:00 | 42.2533 | 58.0656
2036-05-28 15:00 | 42.6689 | 63.0517
2036-05-28 16:00 | 45.0365 | 65.5276
2036-05-28 17:00 | 48.441 | 69.0734
2036-05-28 18:00 | 47.9127 | 71.6358
2036-05-28 19:00 | 44.9863 | 71.6269
2036-05-28 20:00 | 42.453 | 68.3067
2036-05-28 21:00 | 40.1107 | 65.021
2036-05-28 22:00 | 37.171 | 63.0482
2036-05-28 23:00 | 33.9574 | 60.4617
2036-05-29 | 32.7403 | 59.7541
2036-05-29 01:00 | 32.0006 | 56.3809
2036-05-29 02:00 | 33.2926 | 54.2704
2036-05-29 03:00 | 34.635 | 54.8164
2036-05-29 04:00 | 35.2088 | 54.1729
2036-05-29 05:00 | 36.7053 | 56.914
2036-05-29 06:00 | 41.6315 | 64.7704
2036-05-29 07:00 | 50.032 | 67.8271
2036-05-29 08:00 | 50.8668 | 66.1444
2036-05-29 09:00 | 48.3834 | 66.4564
2036-05-29 10:00 | 46.4661 | 65.0259
2036-05-29 11:00 | 44.7889 | 62.9782
2036-05-29 12:00 | 44.8961 | 54.6081
2036-05-29 13:00 | 44.9352 | 54.4475
2036-05-29 14:00 | 44.4286 | 47.4029
2036-05-29 15:00 | 45.1102 | 53.94
2036-05-29 16:00 | 47.2397 | 58.3132
2036-05-29 17:00 | 49.9069 | 63.4078
2036-05-29 18:00 | 50.7664 | 64.2747
2036-05-29 19:00 | 47.0949 | 65.7719
2036-05-29 20:00 | 43.5969 | 64.0247
2036-05-29 21:00 | 41.267 | 61.7054
2036-05-29 22:00 | 38.2182 | 60.3057
2036-05-29 23:00 | 34.9755 | 58.614
2036-05-30 | 33.0782 | 60.4677
2036-05-30 01:00 | 32.135 | 55.9246
2036-05-30 02:00 | 33.3074 | 54.1069
2036-05-30 03:00 | 34.5756 | 54.7203
2036-05-30 04:00 | 35.0903 | 54.2154
2036-05-30 05:00 | 36.4479 | 56.7273
2036-05-30 06:00 | 41.3014 | 63.982
2036-05-30 07:00 | 49.5514 | 66.3087
2036-05-30 08:00 | 50.2416 | 64.5198
2036-05-30 09:00 | 47.9385 | 64.7483
2036-05-30 10:00 | 46.1758 | 64.0713
2036-05-30 11:00 | 44.4923 | 63.7067
2036-05-30 12:00 | 44.5345 | 65.6081
2036-05-30 13:00 | 44.5197 | 65.4338
2036-05-30 14:00 | 43.9548 | 60.4487
2036-05-30 15:00 | 44.2775 | 65.126
2036-05-30 16:00 | 46.2026 | 66.7404
2036-05-30 17:00 | 48.8332 | 67.5113
2036-05-30 18:00 | 49.8777 | 67.3665
2036-05-30 19:00 | 46.1583 | 68.0571
2036-05-30 20:00 | 42.4925 | 64.977
2036-05-30 21:00 | 40.0302 | 62.5276
2036-05-30 22:00 | 37.0215 | 60.8874
2036-05-30 23:00 | 33.8407 | 59.0562
2036-05-31 | 32.2175 | 57.7491
2036-05-31 01:00 | 31.2987 | 57.8967
2036-05-31 02:00 | 32.3791 | 55.361
2036-05-31 03:00 | 33.4534 | 56.4636
2036-05-31 04:00 | 33.8542 | 55.7239
2036-05-31 05:00 | 34.3739 | 57.5
2036-05-31 06:00 | 36.3534 | 60.3042
2036-05-31 07:00 | 43.8781 | 59.1553
2036-05-31 08:00 | 45.4764 | 56.5231
2036-05-31 09:00 | 44.8602 | 58.9796
2036-05-31 10:00 | 43.8534 | 59.3824
2036-05-31 11:00 | 42.509 | 60.142
2036-05-31 12:00 | 41.6059 | 56.1458
2036-05-31 13:00 | 42.0007 | 58.0337
2036-05-31 14:00 | 41.9942 | 52.899
2036-05-31 15:00 | 43.0649 | 61.1278
2036-05-31 16:00 | 46.6373 | 64.8915
2036-05-31 17:00 | 50.5523 | 68.2276
2036-05-31 18:00 | 52.573 | 68.2796
2036-05-31 19:00 | 47.4594 | 67.3236
2036-05-31 20:00 | 42.2401 | 63.406
2036-05-31 21:00 | 38.8553 | 60.3358
2036-05-31 22:00 | 35.9594 | 59.4745
2036-05-31 23:00 | 33.1572 | 58.5684
2036-06-01 | 31.2384 | 57.9306
2036-06-01 01:00 | 31.7609 | 57.6752
2036-06-01 02:00 | 32.4898 | 55.509
2036-06-01 03:00 | 33.2346 | 55.4221
2036-06-01 04:00 | 33.3213 | 54.2566
2036-06-01 05:00 | 33.5272 | 55.3094
2036-06-01 06:00 | 35.4732 | 60.2493
2036-06-01 07:00 | 42.7938 | 59.6371
2036-06-01 08:00 | 45.1564 | 59.1097
2036-06-01 09:00 | 45.6272 | 61.9607
2036-06-01 10:00 | 45.0773 | 63.5285
2036-06-01 11:00 | 44.1059 | 63.2392
2036-06-01 12:00 | 43.0611 | 58.414
2036-06-01 13:00 | 43.9289 | 58.5159
2036-06-01 14:00 | 44.7669 | 55.415
2036-06-01 15:00 | 46.7147 | 63.5343
2036-06-01 16:00 | 50.9931 | 67.4412
2036-06-01 17:00 | 55.2979 | 70.1625
2036-06-01 18:00 | 56.8909 | 68.9183
2036-06-01 19:00 | 52.0053 | 68.7888
2036-06-01 20:00 | 46.8021 | 64.5693
2036-06-01 21:00 | 43.1665 | 62.2783
2036-06-01 22:00 | 40.114 | 62.0803
2036-06-01 23:00 | 36.8794 | 60.9103
2036-06-02 | 34.8272 | 60.9792
2036-06-02 01:00 | 33.2596 | 56.9648
2036-06-02 02:00 | 34.1917 | 54.9266
2036-06-02 03:00 | 35.1693 | 55.1963
2036-06-02 04:00 | 35.4536 | 53.8352
2036-06-02 05:00 | 36.5934 | 56.2518
2036-06-02 06:00 | 41.5268 | 64.1529
2036-06-02 07:00 | 50.7209 | 67.0921
2036-06-02 08:00 | 51.8684 | 65.1362
2036-06-02 09:00 | 50.1537 | 66.4486
2036-06-02 10:00 | 48.4522 | 64.1497
2036-06-02 11:00 | 46.7989 | 62.6929
2036-06-02 12:00 | 46.2726 | 62.4185
2036-06-02 13:00 | 46.6065 | 62.125
2036-06-02 14:00 | 46.27 | 55.0999
2036-06-02 15:00 | 47.4291 | 60.4654
2036-06-02 16:00 | 50.1594 | 63.8051
2036-06-02 17:00 | 52.9131 | 69.0812
2036-06-02 18:00 | 54.0272 | 72.6777
2036-06-02 19:00 | 49.4669 | 72.7437
2036-06-02 20:00 | 45.6076 | 68.9611
2036-06-02 21:00 | 42.2139 | 66.0199
2036-06-02 22:00 | 39.229 | 64.8715
2036-06-02 23:00 | 35.9517 | 62.8413
2036-06-03 | 34.7073 | 62.8624
2036-06-03 01:00 | 34.0429 | 59.0649
2036-06-03 02:00 | 35.0902 | 56.962
2036-06-03 03:00 | 36.1452 | 56.5939
2036-06-03 04:00 | 36.5576 | 55.6717
2036-06-03 05:00 | 37.8126 | 57.7005
2036-06-03 06:00 | 41.9071 | 66.6402
2036-06-03 07:00 | 50.5839 | 69.4988
2036-06-03 08:00 | 52.3163 | 68.8304
2036-06-03 09:00 | 51.2209 | 71.1783
2036-06-03 10:00 | 50.3119 | 71.4524
2036-06-03 11:00 | 49.5974 | 70.6429
2036-06-03 12:00 | 49.3582 | 69.0895
2036-06-03 13:00 | 50.2909 | 69.6535
2036-06-03 14:00 | 50.8564 | 64.3482
2036-06-03 15:00 | 52.7777 | 71.158
2036-06-03 16:00 | 55.8175 | 75.094
2036-06-03 17:00 | 58.9486 | 78.0458
2036-06-03 18:00 | 58.4111 | 81.0541
2036-06-03 19:00 | 53.6915 | 79.6673
2036-06-03 20:00 | 49.2564 | 76.0746
2036-06-03 21:00 | 45.8573 | 72.3125
2036-06-03 22:00 | 42.4911 | 70.7518
2036-06-03 23:00 | 38.6133 | 68.9382
2036-06-04 | 36.8744 | 69.0331
2036-06-04 01:00 | 35.0153 | 64.5355
2036-06-04 02:00 | 35.7962 | 62.088
2036-06-04 03:00 | 36.6202 | 61.5825
2036-06-04 04:00 | 36.7509 | 60.4147
2036-06-04 05:00 | 37.8336 | 62.4888
2036-06-04 06:00 | 42.6305 | 68.0013
2036-06-04 07:00 | 51.8624 | 70.5541
2036-06-04 08:00 | 53.7073 | 69.7551
2036-06-04 09:00 | 52.8578 | 71.3576
2036-06-04 10:00 | 51.3392 | 71.7686
2036-06-04 11:00 | 49.5351 | 72.8507
2036-06-04 12:00 | 48.1602 | 69.141
2036-06-04 13:00 | 48.1478 | 70.3526
2036-06-04 14:00 | 47.8164 | 67.8325
2036-06-04 15:00 | 48.6471 | 75.4939
2036-06-04 16:00 | 50.9875 | 80.934
2036-06-04 17:00 | 53.5699 | 86.7317
2036-06-04 18:00 | 54.4888 | 88.1667
2036-06-04 19:00 | 50.2172 | 89.0292
2036-06-04 20:00 | 46.3963 | 83.7847
2036-06-04 21:00 | 43.3428 | 78.7327
2036-06-04 22:00 | 40.3215 | 75.7814
2036-06-04 23:00 | 36.8109 | 71.8083
2036-06-05 | 35.023 | 70.7872
2036-06-05 01:00 | 33.4333 | 63.8821
2036-06-05 02:00 | 34.431 | 60.5896
2036-06-05 03:00 | 35.4999 | 59.7936
2036-06-05 04:00 | 35.8718 | 58.1826
2036-06-05 05:00 | 37.0533 | 60.228
2036-06-05 06:00 | 41.7562 | 68.8826
2036-06-05 07:00 | 50.4758 | 71.4114
2036-06-05 08:00 | 51.3281 | 69.514
2036-06-05 09:00 | 49.2709 | 71.2475
2036-06-05 10:00 | 47.349 | 69.7527
2036-06-05 11:00 | 45.6803 | 69.0066
2036-06-05 12:00 | 45.7862 | 66.6035
2036-06-05 13:00 | 46.0437 | 65.7953
2036-06-05 14:00 | 45.7983 | 59.264
2036-06-05 15:00 | 46.9407 | 65.3907
2036-06-05 16:00 | 49.448 | 68.4573
2036-06-05 17:00 | 52.0633 | 72.4493
2036-06-05 18:00 | 53.0658 | 77.5912
2036-06-05 19:00 | 49.2147 | 76.3942
2036-06-05 20:00 | 45.6521 | 72.4438
2036-06-05 21:00 | 42.8098 | 68.637
2036-06-05 22:00 | 39.9272 | 67.2901
2036-06-05 23:00 | 36.4999 | 65.1886
2036-06-06 | 34.9164 | 65.7831
2036-06-06 01:00 | 33.2471 | 64.3319
2036-06-06 02:00 | 34.1689 | 62.3699
2036-06-06 03:00 | 35.172 | 61.9664
2036-06-06 04:00 | 35.504 | 60.72
2036-06-06 05:00 | 36.6792 | 62.4888
2036-06-06 06:00 | 41.7831 | 72.2535
2036-06-06 07:00 | 50.6824 | 75.7756
2036-06-06 08:00 | 52.0268 | 76.0147
2036-06-06 09:00 | 50.6179 | 80.7444
2036-06-06 10:00 | 49.0421 | 82.2719
2036-06-06 11:00 | 47.2251 | 82.6353
2036-06-06 12:00 | 46.3243 | 82.8283
2036-06-06 13:00 | 46.5262 | 84.4403
2036-06-06 14:00 | 46.18 | 80.5321
2036-06-06 15:00 | 46.8487 | 87.7945
2036-06-06 16:00 | 49.0017 | 91.0187
2036-06-06 17:00 | 51.5116 | 92.6482
2036-06-06 18:00 | 52.5542 | 94.7294
2036-06-06 19:00 | 48.149 | 93.5084
2036-06-06 20:00 | 44.2569 | 88.872
2036-06-06 21:00 | 41.1092 | 84.0581
2036-06-06 22:00 | 38.278 | 81.135
2036-06-06 23:00 | 35.1011 | 77.9461
2036-06-07 | 33.8508 | 77.3246
2036-06-07 01:00 | 31.7629 | 69.7993
2036-06-07 02:00 | 32.5821 | 65.1111
2036-06-07 03:00 | 33.4402 | 62.6125
2036-06-07 04:00 | 33.5437 | 60.1561
2036-06-07 05:00 | 33.8398 | 60.769
2036-06-07 06:00 | 36.675 | 65.7987
2036-06-07 07:00 | 44.512 | 65.4582
2036-06-07 08:00 | 47.0384 | 66.015
2036-06-07 09:00 | 47.2059 | 70.5916
2036-06-07 10:00 | 46.0736 | 70.8112
2036-06-07 11:00 | 44.2692 | 70.7438
2036-06-07 12:00 | 42.6722 | 69.6782
2036-06-07 13:00 | 42.0465 | 68.9025
2036-06-07 14:00 | 41.4239 | 63.6601
2036-06-07 15:00 | 41.9839 | 69.5444
2036-06-07 16:00 | 44.6825 | 71.0834
2036-06-07 17:00 | 47.8006 | 73.8091
2036-06-07 18:00 | 49.0811 | 74.9561
2036-06-07 19:00 | 44.5027 | 73.2269
2036-06-07 20:00 | 40.3419 | 67.5122
2036-06-07 21:00 | 37.6704 | 63.8229
2036-06-07 22:00 | 35.7722 | 62.9111
2036-06-07 23:00 | 33.5973 | 61.3468
2036-06-08 | 32.5147 | 60.3418
2036-06-08 01:00 | 31.2949 | 58.3745
2036-06-08 02:00 | 32.1779 | 56.975
2036-06-08 03:00 | 33.0398 | 56.714
2036-06-08 04:00 | 33.0805 | 55.0218
2036-06-08 05:00 | 33.2302 | 56.3137
2036-06-08 06:00 | 35.22 | 60.2767
2036-06-08 07:00 | 43.175 | 59.6148
2036-06-08 08:00 | 45.5185 | 58.7375
2036-06-08 09:00 | 45.5154 | 62.5273
2036-06-08 10:00 | 43.9899 | 64.9175
2036-06-08 11:00 | 42.5529 | 64.8609
2036-06-08 12:00 | 40.2373 | 58.8493
2036-06-08 13:00 | 40.3737 | 61.6181
2036-06-08 14:00 | 40.017 | 58.3955
2036-06-08 15:00 | 41.2842 | 67.5993
2036-06-08 16:00 | 44.667 | 71.7246
2036-06-08 17:00 | 48.4255 | 74.6962
2036-06-08 18:00 | 50.0181 | 77.0193
2036-06-08 19:00 | 45.4148 | 75.9807
2036-06-08 20:00 | 41.4037 | 71.7768
2036-06-08 21:00 | 38.5384 | 68.7681
2036-06-08 22:00 | 36.3308 | 68.1953
2036-06-08 23:00 | 33.9492 | 66.457
2036-06-09 | 33.1255 | 65.0193
2036-06-09 01:00 | 32.937 | 61.967
2036-06-09 02:00 | 34.1873 | 59.7751
2036-06-09 03:00 | 35.2534 | 59.1922
2036-06-09 04:00 | 35.6806 | 57.6657
2036-06-09 05:00 | 36.8622 | 60.0078
2036-06-09 06:00 | 41.0411 | 66.9956
2036-06-09 07:00 | 49.8555 | 68.3715
2036-06-09 08:00 | 51.2812 | 66.5519
2036-06-09 09:00 | 49.7084 | 67.8436
2036-06-09 10:00 | 48.2842 | 67.2325
2036-06-09 11:00 | 47.151 | 67.8286
2036-06-09 12:00 | 46.4817 | 67.0397
2036-06-09 13:00 | 47.1463 | 68.2958
2036-06-09 14:00 | 47.5714 | 63.807
2036-06-09 15:00 | 49.3892 | 70.3854
2036-06-09 16:00 | 52.4411 | 73.971
2036-06-09 17:00 | 55.3761 | 76.9044
2036-06-09 18:00 | 56.906 | 78.5534
2036-06-09 19:00 | 52.7332 | 78.2383
2036-06-09 20:00 | 48.3177 | 74.367
2036-06-09 21:00 | 45.0584 | 70.7724
2036-06-09 22:00 | 41.8455 | 68.7855
2036-06-09 23:00 | 38.1055 | 67.0184
2036-06-10 | 34.0893 | 65.0697
2036-06-10 01:00 | 33.091 | 58.6592
2036-06-10 02:00 | 34.0628 | 56.5297
2036-06-10 03:00 | 35.1068 | 56.1052
2036-06-10 04:00 | 35.4456 | 54.7398
2036-06-10 05:00 | 36.6576 | 57.2274
2036-06-10 06:00 | 41.5202 | 65.4188
2036-06-10 07:00 | 50.248 | 68.5704
2036-06-10 08:00 | 51.1905 | 68.1945
2036-06-10 09:00 | 49.3035 | 71.0035
2036-06-10 10:00 | 47.5963 | 70.9712
2036-06-10 11:00 | 46.0557 | 70.5448
2036-06-10 12:00 | 46.3217 | 67.6685
2036-06-10 13:00 | 46.3892 | 67.5838
2036-06-10 14:00 | 46.182 | 61.9564
2036-06-10 15:00 | 47.2181 | 68.4479
2036-06-10 16:00 | 49.6985 | 71.9266
2036-06-10 17:00 | 52.376 | 74.3352
2036-06-10 18:00 | 53.1818 | 75.6029
2036-06-10 19:00 | 49.1183 | 75.7773
2036-06-10 20:00 | 45.5406 | 72.1886
2036-06-10 21:00 | 42.6207 | 69.1267
2036-06-10 22:00 | 39.6734 | 67.9773
2036-06-10 23:00 | 36.3019 | 66.2797
2036-06-11 | 34.7682 | 65.0601
2036-06-11 01:00 | 33.3116 | 60.5229
2036-06-11 02:00 | 34.3104 | 58.4765
2036-06-11 03:00 | 35.345 | 58.1199
2036-06-11 04:00 | 35.646 | 56.8943
2036-06-11 05:00 | 36.82 | 59.0103
2036-06-11 06:00 | 41.8283 | 65.4472
2036-06-11 07:00 | 51.019 | 67.441
2036-06-11 08:00 | 52.4954 | 65.4849
2036-06-11 09:00 | 51.4062 | 66.3986
2036-06-11 10:00 | 49.6255 | 65.4685
2036-06-11 11:00 | 47.7864 | 66.0007
2036-06-11 12:00 | 45.9597 | 64.9224
2036-06-11 13:00 | 46.2681 | 65.2881
2036-06-11 14:00 | 45.9912 | 60.5115
2036-06-11 15:00 | 47.0303 | 66.7089
2036-06-11 16:00 | 49.5582 | 69.9403
2036-06-11 17:00 | 52.4276 | 72.8009
2036-06-11 18:00 | 53.5971 | 73.4569
2036-06-11 19:00 | 49.3238 | 74.4719
2036-06-11 20:00 | 45.6616 | 71.4478
2036-06-11 21:00 | 42.5977 | 68.7691
2036-06-11 22:00 | 39.6902 | 67.4442
2036-06-11 23:00 | 36.3558 | 65.357
2036-06-12 | 35.0396 | 64.0841
2036-06-12 01:00 | 33.9034 | 60.4115
2036-06-12 02:00 | 34.9238 | 58.223
2036-06-12 03:00 | 35.9655 | 58.1026
2036-06-12 04:00 | 36.3351 | 56.8687
2036-06-12 05:00 | 37.5745 | 58.9539
2036-06-12 06:00 | 42.3921 | 67.267
2036-06-12 07:00 | 51.1709 | 69.0083
2036-06-12 08:00 | 52.8192 | 66.0495
2036-06-12 09:00 | 51.6454 | 66.8817
2036-06-12 10:00 | 50.4032 | 64.7115
2036-06-12 11:00 | 49.0181 | 64.3541
2036-06-12 12:00 | 48.6036 | 63.0034
2036-06-12 13:00 | 49.3837 | 63.0899
2036-06-12 14:00 | 49.9527 | 57.5938
2036-06-12 15:00 | 51.7058 | 64.0967
2036-06-12 16:00 | 54.8333 | 67.7198
2036-06-12 17:00 | 57.8535 | 70.8994
2036-06-12 18:00 | 59.1669 | 72.7795
2036-06-12 19:00 | 54.9108 | 73.9887
2036-06-12 20:00 | 50.333 | 70.7886
2036-06-12 21:00 | 46.8142 | 68.0776
2036-06-12 22:00 | 43.4004 | 66.8111
2036-06-12 23:00 | 39.4298 | 64.6998
2036-06-13 | 36.4739 | 64.4278
2036-06-13 01:00 | 35.1072 | 58.6393
2036-06-13 02:00 | 35.8251 | 56.4197
2036-06-13 03:00 | 36.6811 | 56.1582
2036-06-13 04:00 | 36.8933 | 55.0387
2036-06-13 05:00 | 38.0122 | 56.7826
2036-06-13 06:00 | 42.3347 | 65.0896
2036-06-13 07:00 | 51.1947 | 67.326
2036-06-13 08:00 | 53.2024 | 64.8902
2036-06-13 09:00 | 52.518 | 65.3165
2036-06-13 10:00 | 51.8653 | 63.7844
2036-06-13 11:00 | 51.041 | 62.396
2036-06-13 12:00 | 50.9874 | 64.7263
2036-06-13 13:00 | 51.8369 | 64.323
2036-06-13 14:00 | 52.3253 | 58.8047
2036-06-13 15:00 | 53.6754 | 64.7668
2036-06-13 16:00 | 56.2489 | 67.4827
2036-06-13 17:00 | 58.981 | 70.1621
2036-06-13 18:00 | 60.5397 | 72.1381
2036-06-13 19:00 | 56.2614 | 73.111
2036-06-13 20:00 | 51.3393 | 69.5145
2036-06-13 21:00 | 47.7932 | 66.6974
2036-06-13 22:00 | 44.2292 | 65.4635
2036-06-13 23:00 | 40.0992 | 63.4327
2036-06-14 | 36.8891 | 63.3491
2036-06-14 01:00 | 35.0143 | 56.3414
2036-06-14 02:00 | 35.5139 | 53.8189
2036-06-14 03:00 | 36.056 | 53.6438
2036-06-14 04:00 | 35.9829 | 52.42
2036-06-14 05:00 | 36.1083 | 53.8013
2036-06-14 06:00 | 38.0855 | 58.9222
2036-06-14 07:00 | 45.5619 | 58.7822
2036-06-14 08:00 | 48.2369 | 57.978
2036-06-14 09:00 | 48.2439 | 61.85
2036-06-14 10:00 | 47.489 | 62.7023
2036-06-14 11:00 | 46.441 | 62.7371
2036-06-14 12:00 | 45.8629 | 57.8922
2036-06-14 13:00 | 45.8917 | 59.1005
2036-06-14 14:00 | 46.0142 | 55.6359
2036-06-14 15:00 | 47.3193 | 64.2777
2036-06-14 16:00 | 50.4128 | 69.0369
2036-06-14 17:00 | 53.6654 | 74.4472
2036-06-14 18:00 | 54.8071 | 77.5789
2036-06-14 19:00 | 49.9493 | 77.5341
2036-06-14 20:00 | 44.7754 | 71.3285
2036-06-14 21:00 | 41.6031 | 67.3538
2036-06-14 22:00 | 39.1624 | 66.3557
2036-06-14 23:00 | 36.3318 | 63.98
2036-06-15 | 33.7562 | 63.2546
2036-06-15 01:00 | 32.699 | 57.902
2036-06-15 02:00 | 33.3909 | 55.2626
2036-06-15 03:00 | 34.0646 | 54.7926
2036-06-15 04:00 | 34.0126 | 53.4887
2036-06-15 05:00 | 34.0766 | 54.6645
2036-06-15 06:00 | 35.0133 | 60.2417
2036-06-15 07:00 | 42.1747 | 60.0876
2036-06-15 08:00 | 44.7305 | 59.9135
2036-06-15 09:00 | 44.9376 | 64.7236
2036-06-15 10:00 | 44.2445 | 66.747
2036-06-15 11:00 | 43.308 | 67.2991
2036-06-15 12:00 | 43.3408 | 63.3
2036-06-15 13:00 | 43.7718 | 64.7367
2036-06-15 14:00 | 44.1159 | 62.7386
2036-06-15 15:00 | 45.7515 | 72.1731
2036-06-15 16:00 | 49.6737 | 76.9116
2036-06-15 17:00 | 53.8135 | 82.5809
2036-06-15 18:00 | 56.1516 | 84.7762
2036-06-15 19:00 | 51.4756 | 83.161
2036-06-15 20:00 | 45.8102 | 77.4489
2036-06-15 21:00 | 42.1325 | 72.9472
2036-06-15 22:00 | 39.1851 | 71.9832
2036-06-15 23:00 | 35.9194 | 69.5555
2036-06-16 | 33.6614 | 69.4265
2036-06-16 01:00 | 33.1163 | 65.7484
2036-06-16 02:00 | 34.0687 | 63.1481
2036-06-16 03:00 | 35.0298 | 62.4054
2036-06-16 04:00 | 35.3187 | 61.0036
2036-06-16 05:00 | 36.4273 | 63.0579
2036-06-16 06:00 | 40.8532 | 71.3089
2036-06-16 07:00 | 49.7786 | 74.6049
2036-06-16 08:00 | 51.8583 | 74.5686
2036-06-16 09:00 | 51.0918 | 78.9139
2036-06-16 10:00 | 50.2877 | 79.9081
2036-06-16 11:00 | 49.3224 | 80.3386
2036-06-16 12:00 | 48.9509 | 79.7181
2036-06-16 13:00 | 49.8691 | 81.1434
2036-06-16 14:00 | 50.4626 | 77.3273
2036-06-16 15:00 | 52.3796 | 84.0808
2036-06-16 16:00 | 55.8132 | 88.6523
2036-06-16 17:00 | 59.1814 | 92.833
2036-06-16 18:00 | 59.2342 | 96.2605
2036-06-16 19:00 | 54.5306 | 95.5054
2036-06-16 20:00 | 49.6345 | 90.2789
2036-06-16 21:00 | 45.7338 | 85.3214
2036-06-16 22:00 | 42.1236 | 81.826
2036-06-16 23:00 | 38.1172 | 78.4329
2036-06-17 | 36.1483 | 75.5614
2036-06-17 01:00 | 34.3526 | 70.3529
2036-06-17 02:00 | 35.1664 | 66.8622
2036-06-17 03:00 | 36.064 | 65.8835
2036-06-17 04:00 | 36.3205 | 64.4518
2036-06-17 05:00 | 37.4829 | 66.4227
2036-06-17 06:00 | 41.9575 | 70.3962
2036-06-17 07:00 | 51.0142 | 73.0135
2036-06-17 08:00 | 53.2151 | 71.9909
2036-06-17 09:00 | 52.6241 | 73.3564
2036-06-17 10:00 | 51.9413 | 73.9747
2036-06-17 11:00 | 51.0021 | 76.8138
2036-06-17 12:00 | 50.3673 | 77.6339
2036-06-17 13:00 | 51.2785 | 79.1379
2036-06-17 14:00 | 51.9544 | 76.0011
2036-06-17 15:00 | 53.8347 | 83.7208
2036-06-17 16:00 | 57.0193 | 89.2805
2036-06-17 17:00 | 60.238 | 93.7747
2036-06-17 18:00 | 62.1951 | 96.8637
2036-06-17 19:00 | 57.4418 | 96.5007
2036-06-17 20:00 | 51.9586 | 90.7643
2036-06-17 21:00 | 47.7717 | 85.9876
2036-06-17 22:00 | 43.7872 | 82.2816
2036-06-17 23:00 | 39.3327 | 78.5836
2036-06-18 | 37.4101 | 73.5641
2036-06-18 01:00 | 35.7211 | 70.9617
2036-06-18 02:00 | 36.456 | 67.731
2036-06-18 03:00 | 37.2675 | 66.5828
2036-06-18 04:00 | 37.4369 | 65.1868
2036-06-18 05:00 | 38.5312 | 66.9256
2036-06-18 06:00 | 42.8206 | 75.1796
2036-06-18 07:00 | 51.5927 | 79.2698
2036-06-18 08:00 | 53.6107 | 80.684
2036-06-18 09:00 | 52.8317 | 86.3609
2036-06-18 10:00 | 52.0863 | 88.3957
2036-06-18 11:00 | 51.5097 | 89.8659
2036-06-18 12:00 | 51.4387 | 89.3416
2036-06-18 13:00 | 52.4675 | 91.0628
2036-06-18 14:00 | 53.1115 | 87.5531
2036-06-18 15:00 | 55.0022 | 95.0231
2036-06-18 16:00 | 58.0852 | 99.0319
2036-06-18 17:00 | 61.2318 | 102.4584
2036-06-18 18:00 | 62.48 | 105.5273
2036-06-18 19:00 | 57.9276 | 104.9654
2036-06-18 20:00 | 52.8625 | 98.7988
2036-06-18 21:00 | 49.1777 | 93.0192
2036-06-18 22:00 | 45.4134 | 88.5475
2036-06-18 23:00 | 41.0534 | 83.6323
2036-06-19 | 38.0096 | 81.8365
2036-06-19 01:00 | 36.9108 | 72.8049
2036-06-19 02:00 | 37.5816 | 68.3931
2036-06-19 03:00 | 38.3251 | 67.015
2036-06-19 04:00 | 38.4555 | 65.4543
2036-06-19 05:00 | 39.544 | 67.3493
2036-06-19 06:00 | 44.3115 | 74.0362
2036-06-19 07:00 | 53.5572 | 76.1885
2036-06-19 08:00 | 56.1408 | 76.0318
2036-06-19 09:00 | 55.8032 | 78.4221
2036-06-19 10:00 | 55.3805 | 79.4869
2036-06-19 11:00 | 54.7548 | 79.2157
2036-06-19 12:00 | 54.2035 | 77.3489
2036-06-19 13:00 | 55.2152 | 77.9245
2036-06-19 14:00 | 55.7728 | 72.5919
2036-06-19 15:00 | 57.5161 | 78.4151
2036-06-19 16:00 | 60.4345 | 80.6539
2036-06-19 17:00 | 63.2676 | 82.8485
2036-06-19 18:00 | 62.8047 | 88.0264
2036-06-19 19:00 | 58.0613 | 85.6974
2036-06-19 20:00 | 53.2518 | 80.645
2036-06-19 21:00 | 49.4301 | 76.1129
2036-06-19 22:00 | 45.6747 | 73.4024
2036-06-19 23:00 | 41.4338 | 70.8448
2036-06-20 | 39.358 | 67.3878
2036-06-20 01:00 | 38.537 | 66.6089
2036-06-20 02:00 | 39.003 | 64.2686
2036-06-20 03:00 | 39.6428 | 63.8214
2036-06-20 04:00 | 39.6991 | 62.5227
2036-06-20 05:00 | 40.7322 | 64.4398
2036-06-20 06:00 | 45.0488 | 70.5344
2036-06-20 07:00 | 54.5474 | 74.2038
2036-06-20 08:00 | 57.7808 | 74.079
2036-06-20 09:00 | 58.1871 | 77.8082
2036-06-20 10:00 | 58.5203 | 79.0916
2036-06-20 11:00 | 58.203 | 81.0747
2036-06-20 12:00 | 57.9596 | 79.8373
2036-06-20 13:00 | 59.1719 | 81.9312
2036-06-20 14:00 | 59.6699 | 79.0639
2036-06-20 15:00 | 61.1282 | 87.4081
2036-06-20 16:00 | 63.6964 | 92.7547
2036-06-20 17:00 | 66.4154 | 97.3184
2036-06-20 18:00 | 68.3865 | 99.5446
2036-06-20 19:00 | 63.7188 | 100.2083
2036-06-20 20:00 | 57.7252 | 93.8318
2036-06-20 21:00 | 53.3812 | 88.3116
2036-06-20 22:00 | 48.9681 | 84.1177
2036-06-20 23:00 | 44.0133 | 79.2646
2036-06-21 | 40.5228 | 76.4494
2036-06-21 01:00 | 38.4172 | 71.3374
2036-06-21 02:00 | 38.451 | 66.7305
2036-06-21 03:00 | 38.7287 | 65.4515
2036-06-21 04:00 | 38.3887 | 63.6773
2036-06-21 05:00 | 38.3838 | 65.0281
2036-06-21 06:00 | 40.3457 | 68.7205
2036-06-21 07:00 | 47.9599 | 68.8691
2036-06-21 08:00 | 51.813 | 69.1207
2036-06-21 09:00 | 53.1373 | 73.3305
2036-06-21 10:00 | 53.7371 | 75.5663
2036-06-21 11:00 | 53.8449 | 78.9529
2036-06-21 12:00 | 54.7859 | 82.7635
2036-06-21 13:00 | 55.2402 | 83.9507
2036-06-21 14:00 | 55.704 | 81.1729
2036-06-21 15:00 | 57.1486 | 89.1828
2036-06-21 16:00 | 60.5541 | 92.3536
2036-06-21 17:00 | 63.924 | 97.4886
2036-06-21 18:00 | 66.1905 | 100.0977
2036-06-21 19:00 | 61.0355 | 98.2388
2036-06-21 20:00 | 54.5153 | 91.3832
2036-06-21 21:00 | 50.1713 | 86.069
2036-06-21 22:00 | 46.52 | 82.9078
2036-06-21 23:00 | 42.5284 | 79.3617
2036-06-22 | 40.0516 | 75.9151
2036-06-22 01:00 | 37.6768 | 70.4433
2036-06-22 02:00 | 37.7551 | 66.7599
2036-06-22 03:00 | 38.0586 | 64.8006
2036-06-22 04:00 | 37.6593 | 62.2997
2036-06-22 05:00 | 37.5494 | 62.4428
2036-06-22 06:00 | 38.9699 | 67.9749
2036-06-22 07:00 | 46.3748 | 68.3071
2036-06-22 08:00 | 50.1657 | 69.0444
2036-06-22 09:00 | 51.5188 | 73.709
2036-06-22 10:00 | 52.048 | 77.784
2036-06-22 11:00 | 52.2344 | 78.8094
2036-06-22 12:00 | 53.1077 | 78.8087
2036-06-22 13:00 | 53.9066 | 80.4888
2036-06-22 14:00 | 54.5547 | 76.5832
2036-06-22 15:00 | 56.408 | 84.8258
2036-06-22 16:00 | 60.3569 | 86.9375
2036-06-22 17:00 | 64.267 | 88.2459
2036-06-22 18:00 | 65.8219 | 89.8544
2036-06-22 19:00 | 61.0479 | 86.5397
2036-06-22 20:00 | 55.1268 | 81.6261
2036-06-22 21:00 | 51.3412 | 77.2298
2036-06-22 22:00 | 47.8358 | 75.733
2036-06-22 23:00 | 43.8788 | 73.6419
2036-06-23 | 40.3775 | 73.1437
2036-06-23 01:00 | 39.2291 | 69.8092
2036-06-23 02:00 | 39.6375 | 66.4038
2036-06-23 03:00 | 40.227 | 65.2898
2036-06-23 04:00 | 40.2278 | 63.5847
2036-06-23 05:00 | 41.2128 | 65.3824
2036-06-23 06:00 | 45.1962 | 75.5826
2036-06-23 07:00 | 54.7806 | 78.9233
2036-06-23 08:00 | 58.4992 | 79.8546
2036-06-23 09:00 | 59.1575 | 84.733
2036-06-23 10:00 | 59.7232 | 86.3334
2036-06-23 11:00 | 59.7414 | 86.2601
2036-06-23 12:00 | 59.6302 | 80.7241
2036-06-23 13:00 | 61.0835 | 82.7155
2036-06-23 14:00 | 61.7575 | 78.9863
2036-06-23 15:00 | 63.8899 | 86.7997
2036-06-23 16:00 | 67.0327 | 91.6125
2036-06-23 17:00 | 70.1007 | 96.5756
2036-06-23 18:00 | 71.6443 | 99.6408
2036-06-23 19:00 | 66.611 | 98.8534
2036-06-23 20:00 | 60.3246 | 92.4149
2036-06-23 21:00 | 55.6594 | 86.8783
2036-06-23 22:00 | 50.9023 | 82.6067
2036-06-23 23:00 | 45.6585 | 78.254
2036-06-24 | 42.3041 | 74.2535
2036-06-24 01:00 | 39.2324 | 70.0787
2036-06-24 02:00 | 39.4258 | 66.5038
2036-06-24 03:00 | 39.7561 | 65.2507
2036-06-24 04:00 | 39.5949 | 63.62
2036-06-24 05:00 | 40.449 | 65.3582
2036-06-24 06:00 | 45.1204 | 73.0704
2036-06-24 07:00 | 54.3162 | 76.4506
2036-06-24 08:00 | 57.1429 | 77.2387
2036-06-24 09:00 | 56.7924 | 81.4597
2036-06-24 10:00 | 56.0578 | 82.9907
2036-06-24 11:00 | 55.0089 | 84.7688
2036-06-24 12:00 | 53.8436 | 84.1501
2036-06-24 13:00 | 54.6211 | 85.9545
2036-06-24 14:00 | 55.1262 | 82.2069
2036-06-24 15:00 | 56.8797 | 90.0592
2036-06-24 16:00 | 60.0447 | 94.9563
2036-06-24 17:00 | 63.4585 | 98.6943
2036-06-24 18:00 | 64.1962 | 102.4814
2036-06-24 19:00 | 59.2372 | 101.8349
2036-06-24 20:00 | 53.5801 | 95.5255
2036-06-24 21:00 | 49.392 | 89.9725
2036-06-24 22:00 | 45.3673 | 85.51
2036-06-24 23:00 | 40.9015 | 81.2826
2036-06-25 | 38.0449 | 77.5719
2036-06-25 01:00 | 36.8486 | 72.9021
2036-06-25 02:00 | 37.4407 | 69.2548
2036-06-25 03:00 | 38.2207 | 67.8094
2036-06-25 04:00 | 38.3674 | 66.2838
2036-06-25 05:00 | 39.3822 | 67.8322
2036-06-25 06:00 | 43.7599 | 75.1096
2036-06-25 07:00 | 52.6613 | 78.6609
2036-06-25 08:00 | 55.4143 | 79.3418
2036-06-25 09:00 | 55.2681 | 84.2527
2036-06-25 10:00 | 55.0062 | 86.0031
2036-06-25 11:00 | 54.7862 | 88.5286
2036-06-25 12:00 | 54.6763 | 88.9223
2036-06-25 13:00 | 55.9894 | 91.0359
2036-06-25 14:00 | 56.6591 | 88.2695
2036-06-25 15:00 | 58.6779 | 95.8839
2036-06-25 16:00 | 61.7173 | 100.9112
2036-06-25 17:00 | 64.9169 | 105.552
2036-06-25 18:00 | 66.9004 | 108.1749
2036-06-25 19:00 | 62.1775 | 107.6788
2036-06-25 20:00 | 56.4578 | 101.0444
2036-06-25 21:00 | 52.3327 | 94.9653
2036-06-25 22:00 | 48.0909 | 89.9683
2036-06-25 23:00 | 43.2323 | 84.848
2036-06-26 | 40.2816 | 81.8557
2036-06-26 01:00 | 39.156 | 78.301
2036-06-26 02:00 | 39.6577 | 74.2282
2036-06-26 03:00 | 40.3114 | 72.6097
2036-06-26 04:00 | 40.3413 | 70.853
2036-06-26 05:00 | 41.4397 | 72.4432
2036-06-26 06:00 | 45.3498 | 79.5712
2036-06-26 07:00 | 54.4477 | 83.2649
2036-06-26 08:00 | 57.5607 | 84.1437
2036-06-26 09:00 | 57.6862 | 89.4218
2036-06-26 10:00 | 57.8018 | 91.794
2036-06-26 11:00 | 57.7039 | 95.6259
2036-06-26 12:00 | 57.6704 | 100.6053
2036-06-26 13:00 | 58.9925 | 102.3672
2036-06-26 14:00 | 59.8707 | 99.5708
2036-06-26 15:00 | 61.8061 | 106.7385
2036-06-26 16:00 | 64.7127 | 111.3894
2036-06-26 17:00 | 67.4764 | 114.6096
2036-06-26 18:00 | 69.3167 | 115.5372
2036-06-26 19:00 | 64.7055 | 113.4129
2036-06-26 20:00 | 59.3203 | 106.7273
2036-06-26 21:00 | 55.2738 | 100.0784
2036-06-26 22:00 | 51.033 | 94.8654
2036-06-26 23:00 | 46.1969 | 89.8369
2036-06-27 | 41.8945 | 87.6194
2036-06-27 01:00 | 40.316 | 82.2452
2036-06-27 02:00 | 40.5844 | 77.3127
2036-06-27 03:00 | 41.0922 | 75.1187
2036-06-27 04:00 | 41.0524 | 73.1182
2036-06-27 05:00 | 42.0451 | 74.2619
2036-06-27 06:00 | 46.1801 | 83.6
2036-06-27 07:00 | 55.5428 | 87.4972
2036-06-27 08:00 | 58.8465 | 88.871
2036-06-27 09:00 | 59.2472 | 95.1052
2036-06-27 10:00 | 59.6589 | 97.5656
2036-06-27 11:00 | 59.5023 | 100.9244
2036-06-27 12:00 | 59.6264 | 103.655
2036-06-27 13:00 | 60.7939 | 105.5464
2036-06-27 14:00 | 61.0919 | 102.9405
2036-06-27 15:00 | 62.4668 | 110.1143
2036-06-27 16:00 | 64.9129 | 113.6956
2036-06-27 17:00 | 67.6166 | 115.9753
2036-06-27 18:00 | 68.0485 | 116.5803
2036-06-27 19:00 | 63.2111 | 114.3475
2036-06-27 20:00 | 57.5948 | 106.9585
2036-06-27 21:00 | 53.5541 | 100.2117
2036-06-27 22:00 | 49.3407 | 94.7149
2036-06-27 23:00 | 44.59 | 89.3656
2036-06-28 | 41.3593 | 87.385
2036-06-28 01:00 | 39.5209 | 79.2507
2036-06-28 02:00 | 39.5037 | 74.4975
2036-06-28 03:00 | 39.7237 | 72.3105
2036-06-28 04:00 | 39.3267 | 69.3624
2036-06-28 05:00 | 39.2937 | 69.9777
2036-06-28 06:00 | 42.464 | 76.9671
2036-06-28 07:00 | 50.4897 | 78.8388
2036-06-28 08:00 | 54.667 | 80.2279
2036-06-28 09:00 | 56.3287 | 85.6814
2036-06-28 10:00 | 57.1502 | 91.0196
2036-06-28 11:00 | 57.3161 | 94.9026
2036-06-28 12:00 | 58.2519 | 99.6955
2036-06-28 13:00 | 58.4175 | 101.8273
2036-06-28 14:00 | 58.0626 | 97.8639
2036-06-28 15:00 | 58.6577 | 105.6669
2036-06-28 16:00 | 61.5662 | 108.3042
2036-06-28 17:00 | 64.6246 | 110.2079
2036-06-28 18:00 | 66.0815 | 111.206
2036-06-28 19:00 | 60.6629 | 107.1758
2036-06-28 20:00 | 54.8353 | 100.6189
2036-06-28 21:00 | 50.7318 | 94.7811
2036-06-28 22:00 | 47.3254 | 90.9362
2036-06-28 23:00 | 43.6717 | 87.2767
2036-06-29 | 41.9144 | 86.1818
2036-06-29 01:00 | 39.8183 | 78.0232
2036-06-29 02:00 | 39.7206 | 73.2575
2036-06-29 03:00 | 39.8975 | 70.8
2036-06-29 04:00 | 39.3879 | 67.7517
2036-06-29 05:00 | 39.23 | 67.9685
2036-06-29 06:00 | 41.6488 | 73.4509
2036-06-29 07:00 | 49.4056 | 73.9068
2036-06-29 08:00 | 53.9109 | 73.7555
2036-06-29 09:00 | 55.9843 | 78.139
2036-06-29 10:00 | 57.144 | 82.2766
2036-06-29 11:00 | 57.9435 | 85.8064
2036-06-29 12:00 | 58.9828 | 87.3713
2036-06-29 13:00 | 60.1129 | 89.6816
2036-06-29 14:00 | 61.0128 | 85.9321
2036-06-29 15:00 | 62.9373 | 95.2252
2036-06-29 16:00 | 66.9991 | 98.4694
2036-06-29 17:00 | 70.893 | 101.7395
2036-06-29 18:00 | 72.3557 | 102.0094
2036-06-29 19:00 | 67.2806 | 100.136
2036-06-29 20:00 | 60.844 | 93.0693
2036-06-29 21:00 | 56.5724 | 86.3553
2036-06-29 22:00 | 52.4438 | 82.7193
2036-06-29 23:00 | 47.8918 | 78.2977
2036-06-30 | 44.5116 | 78.5144
2036-06-30 01:00 | 42.7344 | 71.9385
2036-06-30 02:00 | 42.8122 | 67.6903
2036-06-30 03:00 | 43.1564 | 66.2478
2036-06-30 04:00 | 42.9652 | 64.2963
2036-06-30 05:00 | 43.8811 | 65.8869
2036-06-30 06:00 | 48.4638 | 74.2518
2036-06-30 07:00 | 58.3007 | 76.4988
2036-06-30 08:00 | 62.564 | 75.5665
2036-06-30 09:00 | 63.564 | 77.9556
2036-06-30 10:00 | 64.5543 | 78.5139
2036-06-30 11:00 | 64.9931 | 79.6054
2036-06-30 12:00 | 65.8657 | 76.7638
2036-06-30 13:00 | 67.2973 | 78.9704
2036-06-30 14:00 | 67.5629 | 74.5291
2036-06-30 15:00 | 69.2961 | 82.342
2036-06-30 16:00 | 71.9254 | 86.0418
2036-06-30 17:00 | 74.5547 | 90.3887
2036-06-30 18:00 | 73.99 | 90.5449
2036-06-30 19:00 | 68.6277 | 89.316
2036-06-30 20:00 | 62.8048 | 82.8755
2036-06-30 21:00 | 58.5892 | 77.235
2036-06-30 22:00 | 53.9439 | 73.8667
2036-06-30 23:00 | 48.7667 | 69.878
2036-07-01 | 45.3402 | 68.1482
2036-07-01 01:00 | 40.9278 | 64.4321
2036-07-01 02:00 | 40.7111 | 60.7275
2036-07-01 03:00 | 40.7166 | 59.3292
2036-07-01 04:00 | 40.2035 | 57.8205
2036-07-01 05:00 | 40.0962 | 59.0327
2036-07-01 06:00 | 41.7998 | 64.9536
2036-07-01 07:00 | 49.0566 | 64.1951
2036-07-01 08:00 | 51.4396 | 63.203
2036-07-01 09:00 | 51.5009 | 69.3618
2036-07-01 10:00 | 50.5892 | 69.5123
2036-07-01 11:00 | 50.1692 | 68.7282
2036-07-01 12:00 | 49.2296 | 69.6933
2036-07-01 13:00 | 49.7789 | 70.5921
2036-07-01 14:00 | 50.2171 | 65.5588
2036-07-01 15:00 | 51.4432 | 71.0782
2036-07-01 16:00 | 54.497 | 75.1422
2036-07-01 17:00 | 57.2802 | 79.471
2036-07-01 18:00 | 56.2032 | 82.2102
2036-07-01 19:00 | 51.2901 | 80.4699
2036-07-01 20:00 | 46.294 | 74.3871
2036-07-01 21:00 | 42.6107 | 69.2896
2036-07-01 22:00 | 40.5173 | 69.6174
2036-07-01 23:00 | 38.2481 | 69.2554
2036-07-02 | 35.1346 | 68.0411
2036-07-02 01:00 | 36.6344 | 71.4973
2036-07-02 02:00 | 37.0845 | 68.4255
2036-07-02 03:00 | 37.7948 | 67.5529
2036-07-02 04:00 | 37.9173 | 66.1757
2036-07-02 05:00 | 38.8746 | 68.0019
2036-07-02 06:00 | 42.9478 | 74.2289
2036-07-02 07:00 | 50.8887 | 76.3708
2036-07-02 08:00 | 53.0961 | 76.7463
2036-07-02 09:00 | 53.011 | 81.6699
2036-07-02 10:00 | 52.3622 | 83.1992
2036-07-02 11:00 | 51.878 | 83.7871
2036-07-02 12:00 | 52.4813 | 82.008
2036-07-02 13:00 | 53.7299 | 84.1489
2036-07-02 14:00 | 54.4389 | 80.4853
2036-07-02 15:00 | 56.1517 | 87.6571
2036-07-02 16:00 | 59.2636 | 92.6588
2036-07-02 17:00 | 62.4235 | 97.8102
2036-07-02 18:00 | 63.2808 | 99.1787
2036-07-02 19:00 | 58.789 | 97.3105
2036-07-02 20:00 | 53.8667 | 91.7894
2036-07-02 21:00 | 49.9488 | 87.1208
2036-07-02 22:00 | 46.1776 | 84.2027
2036-07-02 23:00 | 41.8793 | 81.4126
2036-07-03 | 38.6825 | 79.1684
2036-07-03 01:00 | 36.6278 | 74.5076
2036-07-03 02:00 | 37.1495 | 70.9465
2036-07-03 03:00 | 37.8147 | 69.8188
2036-07-03 04:00 | 37.8618 | 68.0886
2036-07-03 05:00 | 38.9111 | 69.7191
2036-07-03 06:00 | 42.7914 | 77.973
2036-07-03 07:00 | 50.783 | 80.6569
2036-07-03 08:00 | 53.0229 | 80.8887
2036-07-03 09:00 | 53.0239 | 86.1332
2036-07-03 10:00 | 52.6157 | 87.8937
2036-07-03 11:00 | 52.1396 | 89.3662
2036-07-03 12:00 | 53.0632 | 90.9735
2036-07-03 13:00 | 54.2833 | 92.1739
2036-07-03 14:00 | 55.3726 | 88.3467
2036-07-03 15:00 | 57.0164 | 95.4967
2036-07-03 16:00 | 60.0877 | 99.9078
2036-07-03 17:00 | 62.789 | 103.5329
2036-07-03 18:00 | 63.7606 | 105.3062
2036-07-03 19:00 | 59.2564 | 103.2835
2036-07-03 20:00 | 54.583 | 97.8232
2036-07-03 21:00 | 50.6385 | 93.23
2036-07-03 22:00 | 46.8883 | 90.0139
2036-07-03 23:00 | 42.6569 | 87.0633
2036-07-04 | 39.154 | 84.0268
2036-07-04 01:00 | 37.7823 | 78.0363
2036-07-04 02:00 | 38.3205 | 73.7325
2036-07-04 03:00 | 39.0891 | 72.3304
2036-07-04 04:00 | 39.2665 | 70.5215
2036-07-04 05:00 | 40.4212 | 71.9656
2036-07-04 06:00 | 44.0113 | 77.9907
2036-07-04 07:00 | 52.6394 | 80.2701
2036-07-04 08:00 | 55.2497 | 80.7232
2036-07-04 09:00 | 55.7818 | 84.5771
2036-07-04 10:00 | 56.0463 | 86.2801
2036-07-04 11:00 | 55.8014 | 87.8909
2036-07-04 12:00 | 56.3361 | 89.3263
2036-07-04 13:00 | 57.6699 | 90.316
2036-07-04 14:00 | 58.3114 | 85.909
2036-07-04 15:00 | 59.5933 | 92.0494
2036-07-04 16:00 | 62.2964 | 94.6901
2036-07-04 17:00 | 64.94 | 96.9617
2036-07-04 18:00 | 64.747 | 97.4037
2036-07-04 19:00 | 60.1449 | 95.1567
2036-07-04 20:00 | 55.21 | 88.8366
2036-07-04 21:00 | 51.1696 | 83.6931
2036-07-04 22:00 | 47.2415 | 81.3304
2036-07-04 23:00 | 42.8742 | 78.3022
2036-07-05 | 39.9774 | 78.1485
2036-07-05 01:00 | 38.3258 | 70.7868
2036-07-05 02:00 | 38.3944 | 67.0159
2036-07-05 03:00 | 38.7066 | 65.3418
2036-07-05 04:00 | 38.4452 | 62.5208
2036-07-05 05:00 | 38.5217 | 62.736
2036-07-05 06:00 | 41.5105 | 68.0283
2036-07-05 07:00 | 48.6882 | 67.1644
2036-07-05 08:00 | 52.1634 | 66.0149
2036-07-05 09:00 | 53.7821 | 69.995
2036-07-05 10:00 | 54.2359 | 71.4943
2036-07-05 11:00 | 54.2382 | 71.4811
2036-07-05 12:00 | 56.3933 | 67.4051
2036-07-05 13:00 | 56.6613 | 69.3804
2036-07-05 14:00 | 56.5445 | 64.162
2036-07-05 15:00 | 56.9431 | 72.1131
2036-07-05 16:00 | 59.7388 | 75.8436
2036-07-05 17:00 | 62.4862 | 79.7135
2036-07-05 18:00 | 63.7536 | 80.08
2036-07-05 19:00 | 58.3242 | 79.1386
2036-07-05 20:00 | 52.8519 | 72.5469
2036-07-05 21:00 | 48.7544 | 68.5678
2036-07-05 22:00 | 45.4774 | 67.72
2036-07-05 23:00 | 42.0099 | 65.617
2036-07-06 | 40.793 | 64.8859
2036-07-06 01:00 | 37.6297 | 60.4318
2036-07-06 02:00 | 37.5414 | 57.8278
2036-07-06 03:00 | 37.6974 | 57.195
2036-07-06 04:00 | 37.1951 | 55.1986
2036-07-06 05:00 | 36.9819 | 56.235
2036-07-06 06:00 | 40.0154 | 61.1637
2036-07-06 07:00 | 47.0049 | 59.4649
2036-07-06 08:00 | 49.8713 | 57.2187
2036-07-06 09:00 | 50.4025 | 61.0676
2036-07-06 10:00 | 49.7077 | 61.8862
2036-07-06 11:00 | 48.7393 | 63.0746
2036-07-06 12:00 | 49.013 | 61.2173
2036-07-06 13:00 | 49.153 | 63.4996
2036-07-06 14:00 | 48.9245 | 59.9021
2036-07-06 15:00 | 49.8654 | 68.9819
2036-07-06 16:00 | 53.0636 | 72.9697
2036-07-06 17:00 | 56.2858 | 77.8752
2036-07-06 18:00 | 57.8976 | 80.3068
2036-07-06 19:00 | 53.0825 | 78.6259
2036-07-06 20:00 | 48.1697 | 72.7549
2036-07-06 21:00 | 44.4939 | 68.9919
2036-07-06 22:00 | 41.6051 | 68.7208
2036-07-06 23:00 | 38.505 | 66.7998
2036-07-07 | 36.7004 | 66.9851
2036-07-07 01:00 | 36.6059 | 63.3207
2036-07-07 02:00 | 37.1385 | 61.0467
2036-07-07 03:00 | 37.9601 | 60.5878
2036-07-07 04:00 | 38.1445 | 59.0958
2036-07-07 05:00 | 39.2279 | 61.0787
2036-07-07 06:00 | 44.8512 | 68.7403
2036-07-07 07:00 | 53.8028 | 70.5076
2036-07-07 08:00 | 56.9422 | 69.8791
2036-07-07 09:00 | 57.7507 | 73.5835
2036-07-07 10:00 | 58.2885 | 74.3277
2036-07-07 11:00 | 58.4315 | 74.099
2036-07-07 12:00 | 60.0171 | 71.1137
2036-07-07 13:00 | 61.3312 | 73.1299
2036-07-07 14:00 | 61.3356 | 68.9772
2036-07-07 15:00 | 62.5083 | 76.3978
2036-07-07 16:00 | 65.0118 | 82.0666
2036-07-07 17:00 | 67.3726 | 88.2073
2036-07-07 18:00 | 68.6352 | 89.0293
2036-07-07 19:00 | 63.6818 | 86.7114
2036-07-07 20:00 | 58.5532 | 81.401
2036-07-07 21:00 | 54.1341 | 76.6891
2036-07-07 22:00 | 49.796 | 75.0259
2036-07-07 23:00 | 45.0856 | 73.1886
2036-07-08 | 43.1401 | 73.0963
2036-07-08 01:00 | 39.9842 | 66.3835
2036-07-08 02:00 | 40.0846 | 63.3643
2036-07-08 03:00 | 40.3624 | 62.5716
2036-07-08 04:00 | 40.147 | 60.9762
2036-07-08 05:00 | 41.0635 | 62.685
2036-07-08 06:00 | 45.9445 | 69.9673
2036-07-08 07:00 | 54.9513 | 72.4589
2036-07-08 08:00 | 57.9523 | 72.2635
2036-07-08 09:00 | 58.5134 | 75.9703
2036-07-08 10:00 | 58.3225 | 76.7549
2036-07-08 11:00 | 57.4756 | 77.2469
2036-07-08 12:00 | 57.0872 | 75.7613
2036-07-08 13:00 | 58.0513 | 76.659
2036-07-08 14:00 | 58.5213 | 72.2679
2036-07-08 15:00 | 59.7493 | 79.8126
2036-07-08 16:00 | 62.6719 | 85.0031
2036-07-08 17:00 | 65.5967 | 89.6117
2036-07-08 18:00 | 64.8172 | 92.8561
2036-07-08 19:00 | 59.6028 | 91.2967
2036-07-08 20:00 | 54.7867 | 85.5625
2036-07-08 21:00 | 50.5908 | 80.9072
2036-07-08 22:00 | 46.6581 | 79.0252
2036-07-08 23:00 | 42.4548 | 76.6684
2036-07-09 | 40.3862 | 75.5854
2036-07-09 01:00 | 38.0641 | 70.4487
2036-07-09 02:00 | 38.3602 | 67.2501
2036-07-09 03:00 | 38.9541 | 66.2409
2036-07-09 04:00 | 38.9832 | 64.6823
2036-07-09 05:00 | 39.9687 | 66.1975
2036-07-09 06:00 | 44.9362 | 73.9682
2036-07-09 07:00 | 53.3968 | 77.1526
2036-07-09 08:00 | 55.7772 | 78.0473
2036-07-09 09:00 | 55.8798 | 83.5219
2036-07-09 10:00 | 55.5101 | 85.1412
2036-07-09 11:00 | 55.1025 | 85.8421
2036-07-09 12:00 | 55.5258 | 83.3715
2036-07-09 13:00 | 56.7454 | 84.7952
2036-07-09 14:00 | 57.1734 | 81.3039
2036-07-09 15:00 | 58.7353 | 88.638
2036-07-09 16:00 | 61.6619 | 93.793
2036-07-09 17:00 | 64.6281 | 99.1202
2036-07-09 18:00 | 64.3084 | 101.4063
2036-07-09 19:00 | 59.6048 | 101.0186
2036-07-09 20:00 | 54.825 | 94.703
2036-07-09 21:00 | 51.044 | 89.6344
2036-07-09 22:00 | 47.2352 | 86.5375
2036-07-09 23:00 | 42.8978 | 82.6868
2036-07-10 | 40.4311 | 80.9227
2036-07-10 01:00 | 39.6348 | 75.4705
2036-07-10 02:00 | 39.9765 | 71.5409
2036-07-10 03:00 | 40.6191 | 70.2382
2036-07-10 04:00 | 40.6495 | 68.4203
2036-07-10 05:00 | 41.7622 | 69.9865
2036-07-10 06:00 | 46.3654 | 78.5245
2036-07-10 07:00 | 55.3661 | 80.9228
2036-07-10 08:00 | 58.8434 | 80.8737
2036-07-10 09:00 | 60.0123 | 85.584
2036-07-10 10:00 | 60.7402 | 87.1832
2036-07-10 11:00 | 60.9456 | 88.7117
2036-07-10 12:00 | 61.7018 | 91.3341
2036-07-10 13:00 | 63.3056 | 92.4751
2036-07-10 14:00 | 64.0668 | 88.2205
2036-07-10 15:00 | 65.5851 | 94.9098
2036-07-10 16:00 | 68.3935 | 98.4998
2036-07-10 17:00 | 70.9078 | 101.3373
2036-07-10 18:00 | 69.9219 | 101.3311
2036-07-10 19:00 | 65.0439 | 97.9189
2036-07-10 20:00 | 60.3276 | 92.3856
2036-07-10 21:00 | 56.2647 | 87.3035
2036-07-10 22:00 | 52.0839 | 84.9451
2036-07-10 23:00 | 47.4252 | 82.3308
2036-07-11 | 44.6151 | 82.5763
2036-07-11 01:00 | 42.402 | 76.2423
2036-07-11 02:00 | 42.3691 | 72.042
2036-07-11 03:00 | 42.6313 | 70.5084
2036-07-11 04:00 | 42.4111 | 68.5978
2036-07-11 05:00 | 43.3377 | 69.9169
2036-07-11 06:00 | 47.4183 | 77.4553
2036-07-11 07:00 | 56.2047 | 80.6037
2036-07-11 08:00 | 59.4757 | 81.5744
2036-07-11 09:00 | 60.3938 | 87.0254
2036-07-11 10:00 | 61.0543 | 88.889
2036-07-11 11:00 | 61.1977 | 90.76
2036-07-11 12:00 | 61.8864 | 89.1387
2036-07-11 13:00 | 63.2184 | 90.7798
2036-07-11 14:00 | 63.6777 | 87.7008
2036-07-11 15:00 | 64.8226 | 95.2779
2036-07-11 16:00 | 67.178 | 100.056
2036-07-11 17:00 | 69.5525 | 104.5853
2036-07-11 18:00 | 69.0694 | 105.7378
2036-07-11 19:00 | 64.0846 | 105.0158
2036-07-11 20:00 | 58.8408 | 97.7549
2036-07-11 21:00 | 54.6336 | 92.2521
2036-07-11 22:00 | 50.4063 | 88.4688
2036-07-11 23:00 | 45.778 | 84.2565
2036-07-12 | 42.5644 | 82.2981
2036-07-12 01:00 | 40.7152 | 74.9962
2036-07-12 02:00 | 40.591 | 70.7861
2036-07-12 03:00 | 40.7047 | 69.4024
2036-07-12 04:00 | 40.2474 | 66.8831
2036-07-12 05:00 | 40.184 | 67.8128
2036-07-12 06:00 | 42.3464 | 73.4674
2036-07-12 07:00 | 49.6998 | 74.4146
2036-07-12 08:00 | 53.5112 | 75.7196
2036-07-12 09:00 | 55.4526 | 81.9123
2036-07-12 10:00 | 56.3709 | 86.323
2036-07-12 11:00 | 56.5534 | 89.5207
2036-07-12 12:00 | 57.7522 | 93.006
2036-07-12 13:00 | 58.1449 | 94.934
2036-07-12 14:00 | 58.1773 | 91.3709
2036-07-12 15:00 | 58.9559 | 99.6075
2036-07-12 16:00 | 62.1078 | 102.5985
2036-07-12 17:00 | 65.0453 | 105.8769
2036-07-12 18:00 | 65.0862 | 107.4502
2036-07-12 19:00 | 59.8307 | 104.1862
2036-07-12 20:00 | 54.3444 | 97.2512
2036-07-12 21:00 | 50.2847 | 92.2062
2036-07-12 22:00 | 47.0734 | 89.779
2036-07-12 23:00 | 43.6081 | 86.8463
2036-07-13 | 41.1945 | 85.8354
2036-07-13 01:00 | 39.8074 | 78.4692
2036-07-13 02:00 | 39.6965 | 73.6365
2036-07-13 03:00 | 39.8972 | 71.3844
2036-07-13 04:00 | 39.4117 | 68.5745
2036-07-13 05:00 | 39.3127 | 68.8657
2036-07-13 06:00 | 41.5793 | 71.3709
2036-07-13 07:00 | 48.5363 | 70.4438
2036-07-13 08:00 | 52.7171 | 70.0718
2036-07-13 09:00 | 55.3901 | 73.6541
2036-07-13 10:00 | 56.9707 | 77.2189
2036-07-13 11:00 | 58.2661 | 80.8015
2036-07-13 12:00 | 60.9337 | 82.8884
2036-07-13 13:00 | 62.218 | 85.5469
2036-07-13 14:00 | 62.9625 | 82.8227
2036-07-13 15:00 | 64.3734 | 91.3469
2036-07-13 16:00 | 68.2012 | 95.5091
2036-07-13 17:00 | 71.6564 | 100.0958
2036-07-13 18:00 | 73.4413 | 100.8667
2036-07-13 19:00 | 68.3991 | 97.1798
2036-07-13 20:00 | 62.4996 | 91.0666
2036-07-13 21:00 | 58.0972 | 86.7931
2036-07-13 22:00 | 53.9784 | 84.4073
2036-07-13 23:00 | 49.5724 | 82.152
2036-07-14 | 46.2503 | 78.3606
2036-07-14 01:00 | 43.8897 | 74.2352
2036-07-14 02:00 | 43.7128 | 70.3696
2036-07-14 03:00 | 43.913 | 69.2898
2036-07-14 04:00 | 43.6034 | 67.5091
2036-07-14 05:00 | 44.5045 | 69.5957
2036-07-14 06:00 | 50.0949 | 74.0835
2036-07-14 07:00 | 59.5918 | 76.5311
2036-07-14 08:00 | 63.9025 | 77.0895
2036-07-14 09:00 | 65.5343 | 80.385
2036-07-14 10:00 | 66.8864 | 81.9449
2036-07-14 11:00 | 67.6398 | 84.1837
2036-07-14 12:00 | 69.2789 | 84.6822
2036-07-14 13:00 | 70.778 | 86.8264
2036-07-14 14:00 | 70.7762 | 82.4284
2036-07-14 15:00 | 71.8735 | 89.3675
2036-07-14 16:00 | 74.164 | 93.298
2036-07-14 17:00 | 76.3272 | 97.558
2036-07-14 18:00 | 77.0898 | 97.0073
2036-07-14 19:00 | 71.7063 | 94.5674
2036-07-14 20:00 | 65.974 | 88.0169
2036-07-14 21:00 | 61.3993 | 82.8171
2036-07-14 22:00 | 56.4908 | 80.2543
2036-07-14 23:00 | 51.1504 | 76.9455
2036-07-15 | 47.6221 | 77.1665
2036-07-15 01:00 | 43.819 | 72.2022
2036-07-15 02:00 | 43.3858 | 68.4254
2036-07-15 03:00 | 43.3937 | 67.2643
2036-07-15 04:00 | 42.9924 | 65.4665
2036-07-15 05:00 | 43.7766 | 67.1873
2036-07-15 06:00 | 48.703 | 74.79
2036-07-15 07:00 | 57.6212 | 77.1879
2036-07-15 08:00 | 61.1625 | 77.7835
2036-07-15 09:00 | 62.0121 | 82.2616
2036-07-15 10:00 | 62.2741 | 83.6771
2036-07-15 11:00 | 62.1184 | 84.7151
2036-07-15 12:00 | 62.2186 | 82.8711
2036-07-15 13:00 | 63.2764 | 84.8646
2036-07-15 14:00 | 63.4424 | 80.6051
2036-07-15 15:00 | 64.7669 | 88.3682
2036-07-15 16:00 | 67.3841 | 93.3243
2036-07-15 17:00 | 70.1724 | 97.7091
2036-07-15 18:00 | 68.897 | 100.5813
2036-07-15 19:00 | 63.4499 | 98.9671
2036-07-15 20:00 | 58.101 | 92.291
2036-07-15 21:00 | 53.7247 | 87.1575
2036-07-15 22:00 | 49.4533 | 83.8917
2036-07-15 23:00 | 44.8673 | 80.6115
2036-07-16 | 43.1587 | 78.0019
2036-07-16 01:00 | 40.2738 | 73.2515
2036-07-16 02:00 | 40.2882 | 69.706
2036-07-16 03:00 | 40.6446 | 68.4611
2036-07-16 04:00 | 40.4949 | 66.8797
2036-07-16 05:00 | 41.3239 | 68.5403
2036-07-16 06:00 | 46.1857 | 75.9676
2036-07-16 07:00 | 54.51 | 78.9137
2036-07-16 08:00 | 57.1593 | 80.095
2036-07-16 09:00 | 57.2721 | 85.8528
2036-07-16 10:00 | 56.5478 | 87.836
2036-07-16 11:00 | 55.731 | 89.3738
2036-07-16 12:00 | 56.4994 | 88.554
2036-07-16 13:00 | 57.2801 | 91.0008
2036-07-16 14:00 | 57.1239 | 87.8602
2036-07-16 15:00 | 57.99 | 95.0556
2036-07-16 16:00 | 60.3836 | 99.9712
2036-07-16 17:00 | 63.0933 | 104.6325
2036-07-16 18:00 | 62.7806 | 106.6094
2036-07-16 19:00 | 57.7295 | 104.8942
2036-07-16 20:00 | 53.19 | 99.1922
2036-07-16 21:00 | 49.4538 | 94.849
2036-07-16 22:00 | 45.8664 | 91.0393
2036-07-16 23:00 | 41.8699 | 87.6767
2036-07-17 | 39.8878 | 83.9938
2036-07-17 01:00 | 37.5393 | 80.1898
2036-07-17 02:00 | 37.8994 | 76.1658
2036-07-17 03:00 | 38.4828 | 74.8685
2036-07-17 04:00 | 38.4862 | 73.0797
2036-07-17 05:00 | 39.4552 | 74.7404
2036-07-17 06:00 | 43.6403 | 81.7575
2036-07-17 07:00 | 52.027 | 84.3603
2036-07-17 08:00 | 54.693 | 84.8611
2036-07-17 09:00 | 55.0455 | 90.5907
2036-07-17 10:00 | 54.5073 | 92.6615
2036-07-17 11:00 | 53.4594 | 94.5636
2036-07-17 12:00 | 53.2605 | 96.4739
2036-07-17 13:00 | 54.3836 | 98.5462
2036-07-17 14:00 | 55.1979 | 95.3536
2036-07-17 15:00 | 56.7386 | 102.3837
2036-07-17 16:00 | 59.8289 | 106.5687
2036-07-17 17:00 | 62.7662 | 109.4591
2036-07-17 18:00 | 63.8266 | 111.5034
2036-07-17 19:00 | 59.1305 | 108.7773
2036-07-17 20:00 | 54.1067 | 102.9892
2036-07-17 21:00 | 49.7479 | 98.2971
2036-07-17 22:00 | 45.8222 | 94.3317
2036-07-17 23:00 | 41.5318 | 91.1186
2036-07-18 | 39.0459 | 85.8955
2036-07-18 01:00 | 36.5979 | 78.2953
2036-07-18 02:00 | 37.0365 | 73.4943
2036-07-18 03:00 | 37.7075 | 71.9419
2036-07-18 04:00 | 37.791 | 70.0245
2036-07-18 05:00 | 38.8254 | 71.3947
2036-07-18 06:00 | 44.0434 | 77.9352
2036-07-18 07:00 | 52.6569 | 80.02
2036-07-18 08:00 | 55.0215 | 80.2117
2036-07-18 09:00 | 55.1888 | 83.8482
2036-07-18 10:00 | 54.6367 | 85.079
2036-07-18 11:00 | 53.4116 | 85.3816
2036-07-18 12:00 | 52.9678 | 85.6208
2036-07-18 13:00 | 53.8882 | 85.7454
2036-07-18 14:00 | 54.2204 | 79.7308
2036-07-18 15:00 | 55.1031 | 85.5951
2036-07-18 16:00 | 57.6074 | 86.564
2036-07-18 17:00 | 60.2154 | 87.8911
2036-07-18 18:00 | 60.6806 | 90.0555
2036-07-18 19:00 | 55.7967 | 87.5296
2036-07-18 20:00 | 50.9501 | 81.2586
2036-07-18 21:00 | 46.7521 | 76.3111
2036-07-18 22:00 | 43.0424 | 74.6367
2036-07-18 23:00 | 39.0498 | 71.9812
2036-07-19 | 37.8199 | 72.3064
2036-07-19 01:00 | 35.2781 | 64.9981
2036-07-19 02:00 | 35.5894 | 62.0258
2036-07-19 03:00 | 36.1313 | 60.9952
2036-07-19 04:00 | 36.0276 | 58.5312
2036-07-19 05:00 | 36.232 | 59.4664
2036-07-19 06:00 | 38.7885 | 66.3548
2036-07-19 07:00 | 46.1003 | 66.0527
2036-07-19 08:00 | 49.5185 | 65.9833
2036-07-19 09:00 | 51.4574 | 71.0809
2036-07-19 10:00 | 52.0258 | 73.1166
2036-07-19 11:00 | 51.7574 | 72.7019
2036-07-19 12:00 | 51.6051 | 67.6203
2036-07-19 13:00 | 52.3853 | 69.8952
2036-07-19 14:00 | 53.0769 | 64.7567
2036-07-19 15:00 | 54.4194 | 72.241
2036-07-19 16:00 | 58.0423 | 75.902
2036-07-19 17:00 | 61.4773 | 79.4567
2036-07-19 18:00 | 62.5793 | 82.044
2036-07-19 19:00 | 57.766 | 79.9051
2036-07-19 20:00 | 52.4756 | 74.0439
2036-07-19 21:00 | 48.6463 | 70.8674
2036-07-19 22:00 | 45.5741 | 70.1021
2036-07-19 23:00 | 42.2332 | 68.4856
2036-07-20 | 39.3996 | 67.4379
2036-07-20 01:00 | 36.9515 | 60.7723
2036-07-20 02:00 | 36.999 | 57.6808
2036-07-20 03:00 | 37.315 | 57.0184
2036-07-20 04:00 | 36.9783 | 55.355
2036-07-20 05:00 | 36.9593 | 56.7857
2036-07-20 06:00 | 39.1688 | 62.2506
2036-07-20 07:00 | 46.2249 | 60.6527
2036-07-20 08:00 | 50.086 | 59.2416
2036-07-20 09:00 | 52.3027 | 64.0776
2036-07-20 10:00 | 53.0769 | 64.8366
2036-07-20 11:00 | 53.3466 | 65.8229
2036-07-20 12:00 | 54.8396 | 64.4021
2036-07-20 13:00 | 55.823 | 66.4574
2036-07-20 14:00 | 56.5723 | 63.424
2036-07-20 15:00 | 57.9477 | 72.1336
2036-07-20 16:00 | 61.7528 | 75.8064
2036-07-20 17:00 | 65.3628 | 81.1851
2036-07-20 18:00 | 67.2728 | 85.2977
2036-07-20 19:00 | 62.2686 | 83.4853
2036-07-20 20:00 | 56.4502 | 77.8749
2036-07-20 21:00 | 52.0091 | 74.511
2036-07-20 22:00 | 48.1505 | 73.5871
2036-07-20 23:00 | 44.0921 | 71.7329
2036-07-21 | 41.9672 | 69.4843
2036-07-21 01:00 | 39.6707 | 67.3308
2036-07-21 02:00 | 39.8759 | 65.0551
2036-07-21 03:00 | 40.3404 | 64.6028
2036-07-21 04:00 | 40.2504 | 63.2693
2036-07-21 05:00 | 41.2564 | 65.5637
2036-07-21 06:00 | 46.148 | 70.5555
2036-07-21 07:00 | 55.2042 | 72.2137
2036-07-21 08:00 | 58.5847 | 71.4549
2036-07-21 09:00 | 59.6377 | 74.3692
2036-07-21 10:00 | 60.3915 | 75.4039
2036-07-21 11:00 | 60.5116 | 77.2078
2036-07-21 12:00 | 61.8548 | 77.7607
2036-07-21 13:00 | 63.0854 | 80.4739
2036-07-21 14:00 | 63.1404 | 77.5775
2036-07-21 15:00 | 64.3529 | 84.9626
2036-07-21 16:00 | 66.9456 | 91.0878
2036-07-21 17:00 | 69.3222 | 96.7962
2036-07-21 18:00 | 68.6976 | 100.0369
2036-07-21 19:00 | 63.4871 | 99.1737
2036-07-21 20:00 | 58.3988 | 93.2201
2036-07-21 21:00 | 54.123 | 88.3272
2036-07-21 22:00 | 49.837 | 85.0898
2036-07-21 23:00 | 45.1809 | 82.0787
2036-07-22 | 43.2456 | 78.2895
2036-07-22 01:00 | 41.6044 | 72.6956
2036-07-22 02:00 | 41.6463 | 69.0881
2036-07-22 03:00 | 42.0367 | 67.8738
2036-07-22 04:00 | 41.9058 | 66.2684
2036-07-22 05:00 | 42.944 | 68.1432
2036-07-22 06:00 | 48.7608 | 73.7787
2036-07-22 07:00 | 57.7357 | 76.6202
2036-07-22 08:00 | 61.2031 | 77.0318
2036-07-22 09:00 | 62.2554 | 81.7492
2036-07-22 10:00 | 62.9676 | 82.9947
2036-07-22 11:00 | 63.1051 | 84.8537
2036-07-22 12:00 | 63.624 | 85.4606
2036-07-22 13:00 | 65.2195 | 86.9584
2036-07-22 14:00 | 65.7789 | 83.589
2036-07-22 15:00 | 67.4267 | 91.1693
2036-07-22 16:00 | 70.3155 | 96.6897
2036-07-22 17:00 | 73.125 | 101.0749
2036-07-22 18:00 | 73.616 | 103.7762
2036-07-22 19:00 | 68.6597 | 102.1679
2036-07-22 20:00 | 63.1656 | 96.3055
2036-07-22 21:00 | 58.5116 | 91.5976
2036-07-22 22:00 | 53.7954 | 88.3645
2036-07-22 23:00 | 48.6886 | 85.415
2036-07-23 | 45.3087 | 81.9578
2036-07-23 01:00 | 43.1296 | 78.6182
2036-07-23 02:00 | 42.9863 | 74.7963
2036-07-23 03:00 | 43.2254 | 73.4426
2036-07-23 04:00 | 42.9345 | 71.825
2036-07-23 05:00 | 43.8834 | 73.4252
2036-07-23 06:00 | 50.1412 | 80.3145
2036-07-23 07:00 | 59.2169 | 83.1051
2036-07-23 08:00 | 62.8639 | 84.1381
2036-07-23 09:00 | 64.0448 | 89.4511
2036-07-23 10:00 | 64.6388 | 91.5221
2036-07-23 11:00 | 64.7041 | 93.5866
2036-07-23 12:00 | 66.6435 | 95.7258
2036-07-23 13:00 | 67.8171 | 97.2634
2036-07-23 14:00 | 67.5738 | 93.4835
2036-07-23 15:00 | 68.1821 | 100.5508
2036-07-23 16:00 | 70.1533 | 104.0925
2036-07-23 17:00 | 72.164 | 107.1884
2036-07-23 18:00 | 72.9275 | 107.057
2036-07-23 19:00 | 67.7379 | 103.5005
2036-07-23 20:00 | 62.5629 | 97.5884
2036-07-23 21:00 | 58.2692 | 92.0351
2036-07-23 22:00 | 53.7571 | 89.1405
2036-07-23 23:00 | 48.8 | 85.629
2036-07-24 | 45.8874 | 85.3747
2036-07-24 01:00 | 43.2795 | 81.3297
2036-07-24 02:00 | 43.1443 | 76.6898
2036-07-24 03:00 | 43.2958 | 74.88
2036-07-24 04:00 | 42.9804 | 72.9988
2036-07-24 05:00 | 43.8802 | 74.719
2036-07-24 06:00 | 47.8908 | 81.1844
2036-07-24 07:00 | 56.1775 | 84.0788
2036-07-24 08:00 | 59.3953 | 85.1963
2036-07-24 09:00 | 60.186 | 91.0379
2036-07-24 10:00 | 60.596 | 93.2517
2036-07-24 11:00 | 60.6618 | 96.0114
2036-07-24 12:00 | 61.4214 | 98.2479
2036-07-24 13:00 | 62.6774 | 100.3794
2036-07-24 14:00 | 63.1273 | 97.3974
2036-07-24 15:00 | 64.6056 | 104.6434
2036-07-24 16:00 | 67.2594 | 109.1411
2036-07-24 17:00 | 69.7431 | 112.6043
2036-07-24 18:00 | 69.3028 | 112.0041
2036-07-24 19:00 | 64.3239 | 108.7702
2036-07-24 20:00 | 59.262 | 102.9961
2036-07-24 21:00 | 54.8652 | 97.9454
2036-07-24 22:00 | 50.6083 | 93.9565
2036-07-24 23:00 | 45.9902 | 90.6175
2036-07-25 | 43.0488 | 87.4877
2036-07-25 01:00 | 40.3604 | 81.1222
2036-07-25 02:00 | 40.3218 | 76.3247
2036-07-25 03:00 | 40.6118 | 74.4024
2036-07-25 04:00 | 40.4104 | 72.3843
2036-07-25 05:00 | 41.2939 | 73.6725
2036-07-25 06:00 | 45.8654 | 82.3602
2036-07-25 07:00 | 54.0624 | 84.8861
2036-07-25 08:00 | 56.9067 | 85.5566
2036-07-25 09:00 | 57.4757 | 91.0272
2036-07-25 10:00 | 57.3981 | 92.7891
2036-07-25 11:00 | 56.6447 | 94.5342
2036-07-25 12:00 | 55.8258 | 94.7649
2036-07-25 13:00 | 57.0292 | 96.6618
2036-07-25 14:00 | 57.6695 | 93.13
2036-07-25 15:00 | 59.1201 | 100.3422
2036-07-25 16:00 | 61.9143 | 103.7096
2036-07-25 17:00 | 64.7816 | 106.537
2036-07-25 18:00 | 64.6863 | 106.976
2036-07-25 19:00 | 59.8148 | 104.6641
2036-07-25 20:00 | 54.4067 | 97.7129
2036-07-25 21:00 | 49.9639 | 91.9299
2036-07-25 22:00 | 45.9063 | 88.1787
2036-07-25 23:00 | 41.5045 | 84.2056
2036-07-26 | 39.1635 | 82.2865
2036-07-26 01:00 | 36.0323 | 74.7615
2036-07-26 02:00 | 36.3429 | 70.5051
2036-07-26 03:00 | 36.8077 | 68.8324
2036-07-26 04:00 | 36.5325 | 66.2534
2036-07-26 05:00 | 36.682 | 67.393
2036-07-26 06:00 | 39.2526 | 75.1326
2036-07-26 07:00 | 46.0782 | 76.0003
2036-07-26 08:00 | 48.7624 | 78.0737
2036-07-26 09:00 | 49.8371 | 84.9229
2036-07-26 10:00 | 49.9528 | 89.4477
2036-07-26 11:00 | 49.2921 | 91.2895
2036-07-26 12:00 | 49.129 | 90.2273
2036-07-26 13:00 | 49.6785 | 92.6371
2036-07-26 14:00 | 49.9528 | 89.0766
2036-07-26 15:00 | 51.252 | 97.1834
2036-07-26 16:00 | 54.9976 | 101.0604
2036-07-26 17:00 | 58.4011 | 105.1484
2036-07-26 18:00 | 59.0293 | 106.7643
2036-07-26 19:00 | 54.2228 | 104.4694
2036-07-26 20:00 | 48.8992 | 97.3322
2036-07-26 21:00 | 44.7905 | 91.8756
2036-07-26 22:00 | 41.7978 | 88.8182
2036-07-26 23:00 | 38.6688 | 85.3812
2036-07-27 | 36.6767 | 84.066
2036-07-27 01:00 | 34.7133 | 77.5054
2036-07-27 02:00 | 35.0875 | 73.081
2036-07-27 03:00 | 35.5993 | 71.3652
2036-07-27 04:00 | 35.3492 | 69.0744
2036-07-27 05:00 | 35.4559 | 70.3614
2036-07-27 06:00 | 37.5876 | 73.6542
2036-07-27 07:00 | 43.827 | 73.9526
2036-07-27 08:00 | 46.4721 | 75.1953
2036-07-27 09:00 | 47.6111 | 81.6986
2036-07-27 10:00 | 47.6926 | 86.4334
2036-07-27 11:00 | 47.4988 | 90.2235
2036-07-27 12:00 | 48.4797 | 92.642
2036-07-27 13:00 | 49.5058 | 95.1033
2036-07-27 14:00 | 50.2805 | 93.1313
2036-07-27 15:00 | 52.031 | 102.7488
2036-07-27 16:00 | 56.2144 | 107.0612
2036-07-27 17:00 | 60.101 | 112.2414
2036-07-27 18:00 | 61.2532 | 114.1407
2036-07-27 19:00 | 56.5448 | 111.2452
2036-07-27 20:00 | 51.2957 | 104.7044
2036-07-27 21:00 | 47.0752 | 99.2064
2036-07-27 22:00 | 43.6698 | 95.6338
2036-07-27 23:00 | 40.1625 | 92.1379
2036-07-28 | 38.2024 | 88.5756
2036-07-28 01:00 | 36.8937 | 82.9191
2036-07-28 02:00 | 37.4466 | 78.1192
2036-07-28 03:00 | 38.1813 | 76.1557
2036-07-28 04:00 | 38.272 | 74.1845
2036-07-28 05:00 | 39.4778 | 76.0233
2036-07-28 06:00 | 44.6505 | 84.3922
2036-07-28 07:00 | 53.5232 | 87.0486
2036-07-28 08:00 | 56.5635 | 89.2926
2036-07-28 09:00 | 57.5881 | 95.9336
2036-07-28 10:00 | 58.0766 | 98.4137
2036-07-28 11:00 | 57.4787 | 99.3287
2036-07-28 12:00 | 58.1809 | 98.8214
2036-07-28 13:00 | 59.1899 | 100.5647
2036-07-28 14:00 | 59.0021 | 96.274
2036-07-28 15:00 | 59.902 | 102.8454
2036-07-28 16:00 | 62.3167 | 106.3475
2036-07-28 17:00 | 64.4652 | 109.9454
2036-07-28 18:00 | 64.9099 | 110.1376
2036-07-28 19:00 | 59.9796 | 106.5586
2036-07-28 20:00 | 55.6619 | 99.6766
2036-07-28 21:00 | 51.4803 | 93.4069
2036-07-28 22:00 | 47.5435 | 89.4742
2036-07-28 23:00 | 43.3527 | 85.6471
2036-07-29 | 41.5585 | 83.8559
2036-07-29 01:00 | 38.7463 | 76.8709
2036-07-29 02:00 | 39.0314 | 72.092
2036-07-29 03:00 | 39.5297 | 70.2175
2036-07-29 04:00 | 39.477 | 68.227
2036-07-29 05:00 | 40.6316 | 69.8909
2036-07-29 06:00 | 46.2628 | 78.3522
2036-07-29 07:00 | 54.6975 | 81.3038
2036-07-29 08:00 | 57.0524 | 82.8701
2036-07-29 09:00 | 57.2152 | 88.2269
2036-07-29 10:00 | 56.8355 | 89.8179
2036-07-29 11:00 | 55.7782 | 90.8683
2036-07-29 12:00 | 55.5102 | 91.1548
2036-07-29 13:00 | 56.4596 | 92.011
2036-07-29 14:00 | 56.8225 | 86.6203
2036-07-29 15:00 | 58.1822 | 93.5524
2036-07-29 16:00 | 61.0527 | 97.0037
2036-07-29 17:00 | 63.7659 | 100.2519
2036-07-29 18:00 | 64.3401 | 102.3398
2036-07-29 19:00 | 59.5157 | 99.1032
2036-07-29 20:00 | 54.7003 | 92.6909
2036-07-29 21:00 | 50.2608 | 87.2198
2036-07-29 22:00 | 46.2313 | 84.1049
2036-07-29 23:00 | 41.9396 | 80.7912
2036-07-30 | 39.7554 | 79.4265
2036-07-30 01:00 | 38.4463 | 74.3923
2036-07-30 02:00 | 38.8937 | 70.4747
2036-07-30 03:00 | 39.5707 | 68.8584
2036-07-30 04:00 | 39.6236 | 67.2754
2036-07-30 05:00 | 40.7994 | 69.115
2036-07-30 06:00 | 45.569 | 77.2358
2036-07-30 07:00 | 54.1045 | 80.0189
2036-07-30 08:00 | 57.0053 | 81.7498
2036-07-30 09:00 | 57.9288 | 87.7629
2036-07-30 10:00 | 58.2971 | 89.7643
2036-07-30 11:00 | 57.9968 | 90.9949
2036-07-30 12:00 | 58.4985 | 89.5326
2036-07-30 13:00 | 59.8455 | 92.4491
2036-07-30 14:00 | 60.191 | 89.1902
2036-07-30 15:00 | 61.5602 | 96.3488
2036-07-30 16:00 | 64.2872 | 100.9546
2036-07-30 17:00 | 66.8541 | 105.3181
2036-07-30 18:00 | 66.9469 | 108.143
2036-07-30 19:00 | 62.1673 | 106.0345
2036-07-30 20:00 | 57.4676 | 100.2182
2036-07-30 21:00 | 53.1357 | 95.3319
2036-07-30 22:00 | 48.9722 | 90.9935
2036-07-30 23:00 | 44.4363 | 87.3432
2036-07-31 | 42.2005 | 83.1835
2036-07-31 01:00 | 40.4396 | 75.4875
2036-07-31 02:00 | 40.6661 | 71.3046
2036-07-31 03:00 | 41.0925 | 69.6919
2036-07-31 04:00 | 40.9343 | 67.9368
2036-07-31 05:00 | 42.0584 | 69.6737
2036-07-31 06:00 | 47.2362 | 76.8415
2036-07-31 07:00 | 55.7491 | 78.6311
2036-07-31 08:00 | 58.8265 | 78.3102
2036-07-31 09:00 | 59.7501 | 82.5975
2036-07-31 10:00 | 60.2073 | 83.6484
2036-07-31 11:00 | 59.9123 | 85.0178
2036-07-31 12:00 | 59.8764 | 85.0993
2036-07-31 13:00 | 61.1289 | 86.8685
2036-07-31 14:00 | 61.5746 | 83.003
2036-07-31 15:00 | 62.9158 | 90.7739
2036-07-31 16:00 | 65.5256 | 95.24
2036-07-31 17:00 | 67.7933 | 99.3893
2036-07-31 18:00 | 67.3151 | 98.2723
2036-07-31 19:00 | 62.4797 | 96.5975
2036-07-31 20:00 | 58.1667 | 90.6863
2036-07-31 21:00 | 54.0122 | 84.6218
2036-07-31 22:00 | 50.0173 | 81.7284
2036-07-31 23:00 | 45.6653 | 78.5663
2036-08-01 | 43.0084 | 78.8574
2036-08-01 01:00 | 40.504 | 68.7995
2036-08-01 02:00 | 40.6733 | 64.5761
2036-08-01 03:00 | 41.0826 | 63.5898
2036-08-01 04:00 | 41.0453 | 61.8308
2036-08-01 05:00 | 42.1525 | 63.3252
2036-08-01 06:00 | 47.6264 | 71.42
2036-08-01 07:00 | 55.9367 | 72.6206
2036-08-01 08:00 | 59.1887 | 71.7135
2036-08-01 09:00 | 60.1792 | 74.9664
2036-08-01 10:00 | 60.5603 | 74.1422
2036-08-01 11:00 | 60.186 | 73.5619
2036-08-01 12:00 | 60.1882 | 70.3721
2036-08-01 13:00 | 61.517 | 70.6676
2036-08-01 14:00 | 61.7329 | 64.2345
2036-08-01 15:00 | 62.4424 | 69.8726
2036-08-01 16:00 | 64.5401 | 72.1965
2036-08-01 17:00 | 66.8717 | 75.3416
2036-08-01 18:00 | 65.7183 | 78.8516
2036-08-01 19:00 | 60.1074 | 76.3289
2036-08-01 20:00 | 55.2835 | 72.0229
2036-08-01 21:00 | 51.1836 | 68.1028
2036-08-01 22:00 | 46.9598 | 66.4977
2036-08-01 23:00 | 42.738 | 64.7328
2036-08-02 | 40.9964 | 65.4045
2036-08-02 01:00 | 38.2919 | 58.5752
2036-08-02 02:00 | 38.3281 | 55.9663
2036-08-02 03:00 | 38.5443 | 55.6138
2036-08-02 04:00 | 38.1776 | 53.7962
2036-08-02 05:00 | 38.2818 | 55.554
2036-08-02 06:00 | 40.9293 | 62.6885
2036-08-02 07:00 | 47.4801 | 61.274
2036-08-02 08:00 | 51.0458 | 59.8067
2036-08-02 09:00 | 52.7329 | 65.1704
2036-08-02 10:00 | 53.3366 | 65.8109
2036-08-02 11:00 | 53.2533 | 65.2904
2036-08-02 12:00 | 54.187 | 63.0798
2036-08-02 13:00 | 54.697 | 65.0157
2036-08-02 14:00 | 54.8279 | 60.039
2036-08-02 15:00 | 55.5143 | 67.5365
2036-08-02 16:00 | 58.6263 | 70.9367
2036-08-02 17:00 | 61.6178 | 75.4267
2036-08-02 18:00 | 61.8882 | 76.1773
2036-08-02 19:00 | 56.0133 | 73.0227
2036-08-02 20:00 | 50.3732 | 67.7918
2036-08-02 21:00 | 46.0964 | 63.9296
2036-08-02 22:00 | 42.5934 | 63.672
2036-08-02 23:00 | 39.2615 | 62.4554
2036-08-03 | 38.4013 | 63.4713
2036-08-03 01:00 | 35.8115 | 58.2124
2036-08-03 02:00 | 36.0536 | 55.1026
2036-08-03 03:00 | 36.3674 | 54.3565
2036-08-03 04:00 | 36.0089 | 52.9276
2036-08-03 05:00 | 36.021 | 54.3854
2036-08-03 06:00 | 38.3377 | 59.133
2036-08-03 07:00 | 44.6482 | 57.0772
2036-08-03 08:00 | 47.7806 | 55.6708
2036-08-03 09:00 | 49.0569 | 60.5433
2036-08-03 10:00 | 49.0495 | 61.412
2036-08-03 11:00 | 48.5578 | 61.6519
2036-08-03 12:00 | 49.45 | 61.2194
2036-08-03 13:00 | 50.0623 | 62.2846
2036-08-03 14:00 | 50.1629 | 58.8811
2036-08-03 15:00 | 51.0354 | 67.238
2036-08-03 16:00 | 54.4394 | 71.1348
2036-08-03 17:00 | 57.7985 | 77.3546
2036-08-03 18:00 | 58.9692 | 80.201
2036-08-03 19:00 | 53.4207 | 76.9737
2036-08-03 20:00 | 48.0929 | 71.3768
2036-08-03 21:00 | 44.0382 | 66.9636
2036-08-03 22:00 | 40.592 | 66.3472
2036-08-03 23:00 | 37.3105 | 64.7938
2036-08-04 | 36.3498 | 64.5812
2036-08-04 01:00 | 34.0962 | 60.8575
2036-08-04 02:00 | 34.6673 | 58.1411
2036-08-04 03:00 | 35.2382 | 57.4613
2036-08-04 04:00 | 35.2694 | 55.5929
2036-08-04 05:00 | 35.6275 | 57.0568
2036-08-04 06:00 | 38.408 | 63.4302
2036-08-04 07:00 | 44.2712 | 63.6967
2036-08-04 08:00 | 46.8136 | 63.0746
2036-08-04 09:00 | 48.3468 | 69.3999
2036-08-04 10:00 | 48.7962 | 71.5943
2036-08-04 11:00 | 48.4332 | 71.2698
2036-08-04 12:00 | 49.4286 | 70.7118
2036-08-04 13:00 | 50.0253 | 73.2402
2036-08-04 14:00 | 49.4174 | 68.8613
2036-08-04 15:00 | 48.5747 | 76.5043
2036-08-04 16:00 | 51.4405 | 79.4926
2036-08-04 17:00 | 55.3331 | 82.9419
2036-08-04 18:00 | 56.4128 | 86.5468
2036-08-04 19:00 | 51.5693 | 85.3361
2036-08-04 20:00 | 46.933 | 79.4426
2036-08-04 21:00 | 43.3508 | 74.7909
2036-08-04 22:00 | 40.0924 | 73.4047
2036-08-04 23:00 | 37.0007 | 71.2308
2036-08-05 | 36.0869 | 71.8375
2036-08-05 01:00 | 35.7442 | 66.244
2036-08-05 02:00 | 36.4306 | 63.0429
2036-08-05 03:00 | 37.2499 | 62.0644
2036-08-05 04:00 | 37.4899 | 60.6139
2036-08-05 05:00 | 38.8303 | 62.8944
2036-08-05 06:00 | 45.3076 | 71.9346
2036-08-05 07:00 | 53.2811 | 74.6676
2036-08-05 08:00 | 55.7615 | 75.513
2036-08-05 09:00 | 56.0535 | 81.0986
2036-08-05 10:00 | 55.8315 | 82.5411
2036-08-05 11:00 | 55.2101 | 82.3419
2036-08-05 12:00 | 55.1443 | 82.3405
2036-08-05 13:00 | 56.4103 | 82.8618
2036-08-05 14:00 | 56.8556 | 77.7475
2036-08-05 15:00 | 57.9643 | 84.4756
2036-08-05 16:00 | 60.5617 | 88.8744
2036-08-05 17:00 | 63.197 | 92.7192
2036-08-05 18:00 | 63.2224 | 96.3227
2036-08-05 19:00 | 57.7372 | 93.2286
2036-08-05 20:00 | 53.5126 | 87.8088
2036-08-05 21:00 | 49.3816 | 82.1984
2036-08-05 22:00 | 45.3354 | 79.462
2036-08-05 23:00 | 41.3465 | 76.9726
2036-08-06 | 40.1265 | 77.0412
2036-08-06 01:00 | 38.8811 | 71.8659
2036-08-06 02:00 | 39.4594 | 68.3039
2036-08-06 03:00 | 40.1562 | 67.0259
2036-08-06 04:00 | 40.2819 | 65.5874
2036-08-06 05:00 | 41.6192 | 67.6516
2036-08-06 06:00 | 46.3815 | 75.9836
2036-08-06 07:00 | 54.3806 | 78.8218
2036-08-06 08:00 | 57.209 | 79.7141
2036-08-06 09:00 | 57.9334 | 85.8246
2036-08-06 10:00 | 58.256 | 87.6874
2036-08-06 11:00 | 58.3087 | 88.871
2036-08-06 12:00 | 59.5855 | 90.252
2036-08-06 13:00 | 60.9734 | 91.7794
2036-08-06 14:00 | 61.2778 | 87.9755
2036-08-06 15:00 | 62.1837 | 94.5884
2036-08-06 16:00 | 64.5285 | 98.8893
2036-08-06 17:00 | 66.8849 | 103.0994
2036-08-06 18:00 | 67.0218 | 104.6301
2036-08-06 19:00 | 61.7231 | 101.7994
2036-08-06 20:00 | 57.4926 | 96.3381
2036-08-06 21:00 | 53.649 | 90.7225
2036-08-06 22:00 | 49.4758 | 86.9198
2036-08-06 23:00 | 45.1831 | 83.4713
2036-08-07 | 42.0378 | 82.2881
2036-08-07 01:00 | 40.1822 | 76.957
2036-08-07 02:00 | 40.4576 | 72.6562
2036-08-07 03:00 | 40.926 | 71.0536
2036-08-07 04:00 | 40.8889 | 69.3487
2036-08-07 05:00 | 42.1294 | 71.4838
2036-08-07 06:00 | 46.5128 | 78.9474
2036-08-07 07:00 | 54.4725 | 81.7355
2036-08-07 08:00 | 57.5186 | 82.6109
2036-08-07 09:00 | 58.372 | 88.7269
2036-08-07 10:00 | 58.7855 | 90.9036
2036-08-07 11:00 | 58.7479 | 93.3144
2036-08-07 12:00 | 58.7406 | 96.3738
2036-08-07 13:00 | 60.1775 | 98.1115
2036-08-07 14:00 | 60.8907 | 94.7178
2036-08-07 15:00 | 62.3528 | 101.7567
2036-08-07 16:00 | 65.1565 | 106.2494
2036-08-07 17:00 | 67.7983 | 109.8911
2036-08-07 18:00 | 66.6486 | 110.1578
2036-08-07 19:00 | 61.444 | 106.9568
2036-08-07 20:00 | 56.9858 | 101.1222
2036-08-07 21:00 | 52.9698 | 95.0156
2036-08-07 22:00 | 48.7883 | 90.5733
2036-08-07 23:00 | 44.4936 | 86.9663
2036-08-08 | 41.5624 | 85.4036
2036-08-08 01:00 | 39.1465 | 80.2424
2036-08-08 02:00 | 39.3807 | 75.6067
2036-08-08 03:00 | 39.7547 | 73.796
2036-08-08 04:00 | 39.6823 | 71.9786
2036-08-08 05:00 | 40.7559 | 73.7929
2036-08-08 06:00 | 45.5989 | 82.602
2036-08-08 07:00 | 53.2354 | 85.8203
2036-08-08 08:00 | 55.7934 | 87.9476
2036-08-08 09:00 | 56.1089 | 95.4642
2036-08-08 10:00 | 55.8619 | 98.1055
2036-08-08 11:00 | 55.1993 | 99.4242
2036-08-08 12:00 | 54.5624 | 100.4245
2036-08-08 13:00 | 55.6005 | 102.1325
2036-08-08 14:00 | 55.9728 | 98.3965
2036-08-08 15:00 | 56.8761 | 104.7649
2036-08-08 16:00 | 59.4321 | 107.7996
2036-08-08 17:00 | 62.2403 | 110.0094
2036-08-08 18:00 | 61.3789 | 111.9022
2036-08-08 19:00 | 55.9778 | 108.2549
2036-08-08 20:00 | 51.0986 | 101.8288
2036-08-08 21:00 | 46.7908 | 95.671
2036-08-08 22:00 | 42.7752 | 90.8886
2036-08-08 23:00 | 38.7978 | 87.0345
2036-08-09 | 37.1208 | 84.3379
2036-08-09 01:00 | 34.8545 | 77.151
2036-08-09 02:00 | 35.3985 | 72.4962
2036-08-09 03:00 | 35.9295 | 70.5685
2036-08-09 04:00 | 35.7947 | 67.9552
2036-08-09 05:00 | 36.1047 | 69.2847
2036-08-09 06:00 | 38.7161 | 75.8762
2036-08-09 07:00 | 44.9125 | 75.8663
2036-08-09 08:00 | 47.5266 | 76.8288
2036-08-09 09:00 | 48.5194 | 82.3253
2036-08-09 10:00 | 48.5135 | 86.6106
2036-08-09 11:00 | 47.8941 | 88.9513
2036-08-09 12:00 | 48.5074 | 90.8253
2036-08-09 13:00 | 48.5966 | 93.4871
2036-08-09 14:00 | 48.0389 | 89.5423
2036-08-09 15:00 | 48.2307 | 97.0402
2036-08-09 16:00 | 50.8685 | 100.1246
2036-08-09 17:00 | 53.5549 | 102.9506
2036-08-09 18:00 | 53.4323 | 104.5309
2036-08-09 19:00 | 47.8003 | 100.2649
2036-08-09 20:00 | 43.5709 | 94.3612
2036-08-09 21:00 | 40.2378 | 89.2897
2036-08-09 22:00 | 37.7651 | 85.8148
2036-08-09 23:00 | 35.436 | 83.4082
2036-08-10 | 34.6392 | 80.4489
2036-08-10 01:00 | 33.8827 | 74.0238
2036-08-10 02:00 | 34.5341 | 69.8943
2036-08-10 03:00 | 35.1994 | 68.1672
2036-08-10 04:00 | 35.1456 | 65.7449
2036-08-10 05:00 | 35.5004 | 67.1304
2036-08-10 06:00 | 38.071 | 71.7142
2036-08-10 07:00 | 43.8626 | 71.1496
2036-08-10 08:00 | 46.6889 | 71.0784
2036-08-10 09:00 | 48.0955 | 76.3131
2036-08-10 10:00 | 48.3039 | 80.3946
2036-08-10 11:00 | 48.3911 | 83.7765
2036-08-10 12:00 | 49.0672 | 85.6315
2036-08-10 13:00 | 50.3002 | 88.8146
2036-08-10 14:00 | 51.1616 | 86.2998
2036-08-10 15:00 | 52.6745 | 95.3967
2036-08-10 16:00 | 56.6392 | 99.5604
2036-08-10 17:00 | 60.5207 | 103.7189
2036-08-10 18:00 | 60.1798 | 104.555
2036-08-10 19:00 | 54.7983 | 101.1161
2036-08-10 20:00 | 50.2557 | 94.889
2036-08-10 21:00 | 46.3835 | 88.7612
2036-08-10 22:00 | 43.0351 | 85.354
2036-08-10 23:00 | 39.9046 | 82.1884
2036-08-11 | 38.2563 | 81.1791
2036-08-11 01:00 | 37.1708 | 77.6932
2036-08-11 02:00 | 37.8389 | 73.581
2036-08-11 03:00 | 38.5669 | 72.0373
2036-08-11 04:00 | 38.6991 | 70.2538
2036-08-11 05:00 | 40.0489 | 72.4898
2036-08-11 06:00 | 46.0823 | 83.1587
2036-08-11 07:00 | 54.0827 | 85.5387
2036-08-11 08:00 | 56.7553 | 87.2239
2036-08-11 09:00 | 57.2189 | 94.197
2036-08-11 10:00 | 57.435 | 96.5909
2036-08-11 11:00 | 57.2373 | 97.3136
2036-08-11 12:00 | 58.0137 | 99.2387
2036-08-11 13:00 | 59.2666 | 101.782
2036-08-11 14:00 | 59.4586 | 97.3319
2036-08-11 15:00 | 60.5175 | 103.3624
2036-08-11 16:00 | 63.0659 | 106.0386
2036-08-11 17:00 | 65.4441 | 107.9633
2036-08-11 18:00 | 66.4024 | 110.6917
2036-08-11 19:00 | 61.0547 | 106.0204
2036-08-11 20:00 | 56.5293 | 100.1176
2036-08-11 21:00 | 52.0153 | 93.9326
2036-08-11 22:00 | 47.6279 | 89.2246
2036-08-11 23:00 | 43.3236 | 85.9643
2036-08-12 | 40.8568 | 82.9934
2036-08-12 01:00 | 39.3232 | 77.5188
2036-08-12 02:00 | 39.7428 | 72.8721
2036-08-12 03:00 | 40.3113 | 71.0754
2036-08-12 04:00 | 40.3554 | 69.3383
2036-08-12 05:00 | 41.6888 | 71.5781
2036-08-12 06:00 | 46.4237 | 79.7229
2036-08-12 07:00 | 54.086 | 82.3278
2036-08-12 08:00 | 56.8705 | 83.9943
2036-08-12 09:00 | 57.5201 | 89.5792
2036-08-12 10:00 | 58.0265 | 91.7388
2036-08-12 11:00 | 58.2324 | 94.1316
2036-08-12 12:00 | 59.1812 | 94.8906
2036-08-12 13:00 | 60.5808 | 97.1706
2036-08-12 14:00 | 61.1362 | 93.7213
2036-08-12 15:00 | 62.5615 | 101.1215
2036-08-12 16:00 | 65.263 | 105.8833
2036-08-12 17:00 | 67.9016 | 109.4238
2036-08-12 18:00 | 67.7927 | 107.9102
2036-08-12 19:00 | 62.5326 | 103.9848
2036-08-12 20:00 | 57.9486 | 97.8308
2036-08-12 21:00 | 53.6684 | 91.2456
2036-08-12 22:00 | 49.2923 | 87.0251
2036-08-12 23:00 | 44.8451 | 83.6016
2036-08-13 | 41.7422 | 83.7641
2036-08-13 01:00 | 40.4618 | 75.6668
2036-08-13 02:00 | 40.8232 | 71.0699
2036-08-13 03:00 | 41.3085 | 69.3528
2036-08-13 04:00 | 41.2639 | 67.7052
2036-08-13 05:00 | 42.5077 | 69.6601
2036-08-13 06:00 | 47.158 | 78.9122
2036-08-13 07:00 | 55.0814 | 80.8386
2036-08-13 08:00 | 58.1495 | 81.0875
2036-08-13 09:00 | 59.0179 | 85.82
2036-08-13 10:00 | 59.3574 | 87.0659
2036-08-13 11:00 | 59.3851 | 87.8922
2036-08-13 12:00 | 59.7183 | 87.3054
2036-08-13 13:00 | 60.9643 | 88.8697
2036-08-13 14:00 | 61.137 | 84.2883
2036-08-13 15:00 | 62.0921 | 91.0573
2036-08-13 16:00 | 64.5645 | 94.2965
2036-08-13 17:00 | 67.1605 | 98.0934
2036-08-13 18:00 | 66.1512 | 98.9219
2036-08-13 19:00 | 60.5239 | 95.7881
2036-08-13 20:00 | 56.1131 | 89.8967
2036-08-13 21:00 | 51.6621 | 83.6882
2036-08-13 22:00 | 47.3472 | 80.0918
2036-08-13 23:00 | 43.1101 | 76.6439
2036-08-14 | 41.494 | 76.3727
2036-08-14 01:00 | 39.9189 | 67.9428
2036-08-14 02:00 | 40.1973 | 64.0179
2036-08-14 03:00 | 40.7066 | 62.8798
2036-08-14 04:00 | 40.6558 | 61.4568
2036-08-14 05:00 | 41.9427 | 64.0555
2036-08-14 06:00 | 47.3728 | 70.7421
2036-08-14 07:00 | 55.0825 | 72.1338
2036-08-14 08:00 | 58.1338 | 71.2364
2036-08-14 09:00 | 58.9754 | 73.6066
2036-08-14 10:00 | 59.3428 | 74.1216
2036-08-14 11:00 | 59.2445 | 74.8823
2036-08-14 12:00 | 60.0985 | 73.6656
2036-08-14 13:00 | 61.2091 | 75.6118
2036-08-14 14:00 | 61.2817 | 71.1205
2036-08-14 15:00 | 62.0953 | 78.0473
2036-08-14 16:00 | 64.2893 | 82.0442
2036-08-14 17:00 | 66.4434 | 86.0582
2036-08-14 18:00 | 66.5995 | 86.862
2036-08-14 19:00 | 61.3368 | 83.7234
2036-08-14 20:00 | 57.1741 | 79.6477
2036-08-14 21:00 | 52.9738 | 75.1768
2036-08-14 22:00 | 48.8147 | 72.651
2036-08-14 23:00 | 44.6125 | 71.0273
2036-08-15 | 42.2149 | 69.7146
2036-08-15 01:00 | 41.1852 | 64.5735
2036-08-15 02:00 | 41.4809 | 61.9245
2036-08-15 03:00 | 42.005 | 61.294
2036-08-15 04:00 | 41.9827 | 60.0392
2036-08-15 05:00 | 43.292 | 62.308
2036-08-15 06:00 | 48.7684 | 69.5695
2036-08-15 07:00 | 56.7192 | 70.8603
2036-08-15 08:00 | 60.1554 | 69.3978
2036-08-15 09:00 | 61.4015 | 72.4304
2036-08-15 10:00 | 62.3496 | 72.667
2036-08-15 11:00 | 62.6489 | 73.0967
2036-08-15 12:00 | 62.7759 | 71.2448
2036-08-15 13:00 | 64.417 | 73.5682
2036-08-15 14:00 | 65.0037 | 69.9828
2036-08-15 15:00 | 66.1423 | 77.557
2036-08-15 16:00 | 68.2831 | 82.6502
2036-08-15 17:00 | 70.4065 | 87.5404
2036-08-15 18:00 | 70.7656 | 89.6045
2036-08-15 19:00 | 65.4837 | 87.5944
2036-08-15 20:00 | 60.5252 | 82.6495
2036-08-15 21:00 | 55.9111 | 77.2589
2036-08-15 22:00 | 51.2523 | 74.2627
2036-08-15 23:00 | 46.5376 | 72.011
2036-08-16 | 43.1239 | 69.909
2036-08-16 01:00 | 39.7176 | 63.107
2036-08-16 02:00 | 39.6122 | 59.5871
2036-08-16 03:00 | 39.6852 | 58.752
2036-08-16 04:00 | 39.1192 | 57.3573
2036-08-16 05:00 | 39.2176 | 59.3761
2036-08-16 06:00 | 41.0733 | 65.763
2036-08-16 07:00 | 47.0442 | 65.18
2036-08-16 08:00 | 50.0192 | 65.8416
2036-08-16 09:00 | 50.5715 | 72.4528
2036-08-16 10:00 | 50.3498 | 73.7378
2036-08-16 11:00 | 49.699 | 73.22
2036-08-16 12:00 | 49.4279 | 73.8292
2036-08-16 13:00 | 49.404 | 74.0254
2036-08-16 14:00 | 49.2221 | 69.1735
2036-08-16 15:00 | 50.1281 | 75.6304
2036-08-16 16:00 | 53.1789 | 78.0844
2036-08-16 17:00 | 56.1436 | 82.4591
2036-08-16 18:00 | 57.5433 | 85.5098
2036-08-16 19:00 | 52.2521 | 81.1029
2036-08-16 20:00 | 47.0243 | 75.6968
2036-08-16 21:00 | 42.5537 | 70.7247
2036-08-16 22:00 | 39.2838 | 69.7542
2036-08-16 23:00 | 36.2374 | 68.5711
2036-08-17 | 34.3835 | 69.5615
2036-08-17 01:00 | 32.8849 | 65.0805
2036-08-17 02:00 | 33.5713 | 62.0335
2036-08-17 03:00 | 34.294 | 61.03
2036-08-17 04:00 | 34.1903 | 59.5496
2036-08-17 05:00 | 34.5798 | 61.2326
2036-08-17 06:00 | 36.9576 | 65.0004
2036-08-17 07:00 | 42.5665 | 63.39
2036-08-17 08:00 | 44.3749 | 62.9577
2036-08-17 09:00 | 44.9489 | 67.2014
2036-08-17 10:00 | 44.5608 | 69.7527
2036-08-17 11:00 | 43.5962 | 71.4042
2036-08-17 12:00 | 44.1242 | 72.1609
2036-08-17 13:00 | 44.3793 | 74.436
2036-08-17 14:00 | 43.8487 | 72.4028
2036-08-17 15:00 | 44.5569 | 81.1244
2036-08-17 16:00 | 47.7776 | 84.8956
2036-08-17 17:00 | 51.0144 | 88.7504
2036-08-17 18:00 | 52.2432 | 89.4403
2036-08-17 19:00 | 47.6055 | 85.4078
2036-08-17 20:00 | 43.868 | 81.1369
2036-08-17 21:00 | 40.4783 | 76.6335
2036-08-17 22:00 | 37.8545 | 75.448
2036-08-17 23:00 | 35.3301 | 74.4107
2036-08-18 | 34.0582 | 73.6882
2036-08-18 01:00 | 33.4479 | 67.2697
2036-08-18 02:00 | 34.4585 | 63.9706
2036-08-18 03:00 | 35.4748 | 63.0314
2036-08-18 04:00 | 35.7794 | 61.6568
2036-08-18 05:00 | 37.2505 | 64.1895
2036-08-18 06:00 | 42.3971 | 71.9182
2036-08-18 07:00 | 49.3818 | 73.1392
2036-08-18 08:00 | 50.5254 | 71.6411
2036-08-18 09:00 | 49.7147 | 74.5094
2036-08-18 10:00 | 48.87 | 74.3654
2036-08-18 11:00 | 48.1287 | 74.1056
2036-08-18 12:00 | 49.1595 | 71.8824
2036-08-18 13:00 | 49.9809 | 73.0822
2036-08-18 14:00 | 50.1861 | 68.3963
2036-08-18 15:00 | 51.2388 | 75.6082
2036-08-18 16:00 | 53.9708 | 79.8712
2036-08-18 17:00 | 56.4421 | 84.775
2036-08-18 18:00 | 57.2333 | 86.074
2036-08-18 19:00 | 52.1912 | 82.3576
2036-08-18 20:00 | 48.7793 | 78.3167
2036-08-18 21:00 | 44.4905 | 73.3608
2036-08-18 22:00 | 40.8889 | 71.2544
2036-08-18 23:00 | 37.4799 | 70.0116
2036-08-19 | 36.2133 | 68.4278
2036-08-19 01:00 | 34.4257 | 65.8033
2036-08-19 02:00 | 35.4319 | 63.1832
2036-08-19 03:00 | 36.4035 | 62.7259
2036-08-19 04:00 | 36.7264 | 61.6021
2036-08-19 05:00 | 38.2878 | 64.3391
2036-08-19 06:00 | 43.8448 | 71.1685
2036-08-19 07:00 | 51.0664 | 72.7525
2036-08-19 08:00 | 52.706 | 71.7293
2036-08-19 09:00 | 52.3952 | 74.2054
2036-08-19 10:00 | 51.8645 | 74.4483
2036-08-19 11:00 | 51.1451 | 75.2459
2036-08-19 12:00 | 50.814 | 74.4908
2036-08-19 13:00 | 51.8173 | 76.3022
2036-08-19 14:00 | 52.3126 | 72.3844
2036-08-19 15:00 | 53.6205 | 79.9751
2036-08-19 16:00 | 56.3959 | 85.3835
2036-08-19 17:00 | 59.0458 | 89.7353
2036-08-19 18:00 | 61.5403 | 90.372
2036-08-19 19:00 | 56.5294 | 87.4185
2036-08-19 20:00 | 52.1699 | 82.9951
2036-08-19 21:00 | 47.4806 | 77.5081
2036-08-19 22:00 | 43.3311 | 75.1086
2036-08-19 23:00 | 39.2617 | 73.1555
2036-08-20 | 37.2651 | 72.2703
2036-08-20 01:00 | 36.0028 | 68.3276
2036-08-20 02:00 | 36.8225 | 65.2539
2036-08-20 03:00 | 37.6723 | 64.206
2036-08-20 04:00 | 37.8588 | 62.9969
2036-08-20 05:00 | 39.3588 | 65.1506
2036-08-20 06:00 | 44.3226 | 73.5042
2036-08-20 07:00 | 51.5227 | 74.7747
2036-08-20 08:00 | 53.3907 | 73.5883
2036-08-20 09:00 | 53.3742 | 77.3408
2036-08-20 10:00 | 53.1584 | 77.6302
2036-08-20 11:00 | 52.9161 | 78.2118
2036-08-20 12:00 | 53.309 | 78.3629
2036-08-20 13:00 | 54.4862 | 79.974
2036-08-20 14:00 | 55.1064 | 76.1262
2036-08-20 15:00 | 56.4772 | 83.0745
2036-08-20 16:00 | 59.2017 | 87.9546
2036-08-20 17:00 | 61.7112 | 93.0189
2036-08-20 18:00 | 62.1861 | 94.9066
2036-08-20 19:00 | 57.2629 | 91.803
2036-08-20 20:00 | 53.32 | 87.1252
2036-08-20 21:00 | 49.1763 | 81.0487
2036-08-20 22:00 | 45.2367 | 77.9413
2036-08-20 23:00 | 41.2278 | 75.6116
2036-08-21 | 38.5561 | 74.4468
2036-08-21 01:00 | 37.6584 | 69.3738
2036-08-21 02:00 | 38.4061 | 66.1695
2036-08-21 03:00 | 39.1679 | 65.1783
2036-08-21 04:00 | 39.31 | 63.872
2036-08-21 05:00 | 40.8139 | 66.2788
2036-08-21 06:00 | 46.3385 | 73.9844
2036-08-21 07:00 | 53.4562 | 76.0219
2036-08-21 08:00 | 55.3015 | 75.0539
2036-08-21 09:00 | 55.083 | 79.2252
2036-08-21 10:00 | 54.7993 | 79.6929
2036-08-21 11:00 | 54.5283 | 80.7716
2036-08-21 12:00 | 55.3528 | 80.6266
2036-08-21 13:00 | 56.2189 | 81.9347
2036-08-21 14:00 | 56.2958 | 78.5966
2036-08-21 15:00 | 57.1787 | 86.2314
2036-08-21 16:00 | 59.3572 | 91.8204
2036-08-21 17:00 | 61.3077 | 96.8739
2036-08-21 18:00 | 62.5133 | 96.5892
2036-08-21 19:00 | 57.6042 | 94.1089
2036-08-21 20:00 | 53.8397 | 89.3424
2036-08-21 21:00 | 49.7346 | 83.0024
2036-08-21 22:00 | 45.8624 | 79.8728
2036-08-21 23:00 | 41.9124 | 77.2685
2036-08-22 | 39.1874 | 77.1227
2036-08-22 01:00 | 38.2491 | 69.19
2036-08-22 02:00 | 38.8043 | 65.5014
2036-08-22 03:00 | 39.4662 | 64.3291
2036-08-22 04:00 | 39.534 | 62.9445
2036-08-22 05:00 | 40.9597 | 65.0275
2036-08-22 06:00 | 45.2324 | 71.9347
2036-08-22 07:00 | 52.4848 | 72.9747
2036-08-22 08:00 | 54.9439 | 70.9773
2036-08-22 09:00 | 55.5705 | 73.0724
2036-08-22 10:00 | 55.9217 | 72.6338
2036-08-22 11:00 | 55.5848 | 73.0369
2036-08-22 12:00 | 55.8868 | 71.2015
2036-08-22 13:00 | 56.885 | 71.9322
2036-08-22 14:00 | 57.0321 | 67.5787
2036-08-22 15:00 | 57.8178 | 74.9667
2036-08-22 16:00 | 59.9501 | 79.0207
2036-08-22 17:00 | 62.1268 | 83.4969
2036-08-22 18:00 | 61.3921 | 85.2066
2036-08-22 19:00 | 56.3301 | 82.8698
2036-08-22 20:00 | 52.5707 | 77.8333
2036-08-22 21:00 | 48.4315 | 71.8267
2036-08-22 22:00 | 44.6516 | 69.518
2036-08-22 23:00 | 40.9095 | 67.4573
2036-08-23 | 38.6381 | 66.9968
2036-08-23 01:00 | 36.7357 | 61.356
2036-08-23 02:00 | 37.1442 | 58.86
2036-08-23 03:00 | 37.6105 | 58.2124
2036-08-23 04:00 | 37.4028 | 56.5644
2036-08-23 05:00 | 37.8823 | 58.3555
2036-08-23 06:00 | 40.7973 | 65.126
2036-08-23 07:00 | 46.6654 | 64.0539
2036-08-23 08:00 | 49.4732 | 62.9371
2036-08-23 09:00 | 50.6001 | 68.0236
2036-08-23 10:00 | 50.6814 | 68.7962
2036-08-23 11:00 | 49.9874 | 68.5569
2036-08-23 12:00 | 50.1105 | 66.1611
2036-08-23 13:00 | 50.2003 | 67.6533
2036-08-23 14:00 | 49.8558 | 63.3085
2036-08-23 15:00 | 50.3514 | 71.3408
2036-08-23 16:00 | 53.1234 | 75.2253
2036-08-23 17:00 | 55.9057 | 79.4033
2036-08-23 18:00 | 56.5903 | 80.5428
2036-08-23 19:00 | 50.9361 | 77.0829
2036-08-23 20:00 | 46.4208 | 72.3268
2036-08-23 21:00 | 42.1218 | 67.5089
2036-08-23 22:00 | 39.1082 | 66.7107
2036-08-23 23:00 | 36.3728 | 65.687
2036-08-24 | 35.8874 | 66.3562
2036-08-24 01:00 | 34.7984 | 61.3279
2036-08-24 02:00 | 35.4505 | 58.2217
2036-08-24 03:00 | 35.989 | 57.3282
2036-08-24 04:00 | 35.7847 | 56.0932
2036-08-24 05:00 | 36.1666 | 58.0482
2036-08-24 06:00 | 38.5159 | 62.8532
2036-08-24 07:00 | 44.056 | 60.5562
2036-08-24 08:00 | 46.4687 | 58.8719
2036-08-24 09:00 | 47.313 | 62.7979
2036-08-24 10:00 | 46.9633 | 63.2781
2036-08-24 11:00 | 46.0434 | 64.9116
2036-08-24 12:00 | 46.7281 | 65.4214
2036-08-24 13:00 | 46.9201 | 67.3495
2036-08-24 14:00 | 46.4389 | 65.3453
2036-08-24 15:00 | 46.9578 | 73.9823
2036-08-24 16:00 | 49.9857 | 78.399
2036-08-24 17:00 | 53.1196 | 84.1087
2036-08-24 18:00 | 54.0884 | 85.8461
2036-08-24 19:00 | 48.8326 | 82.2731
2036-08-24 20:00 | 44.9762 | 77.3656
2036-08-24 21:00 | 41.053 | 71.9258
2036-08-24 22:00 | 38.212 | 70.6134
2036-08-24 23:00 | 35.6562 | 69.1816
2036-08-25 | 34.4223 | 69.2382
2036-08-25 01:00 | 34.1299 | 64.615
2036-08-25 02:00 | 35.0972 | 62.1161
2036-08-25 03:00 | 36.1008 | 61.3755
2036-08-25 04:00 | 36.3773 | 60.2169
2036-08-25 05:00 | 37.9405 | 62.9102
2036-08-25 06:00 | 43.1294 | 71.5917
2036-08-25 07:00 | 50.2725 | 73.3155
2036-08-25 08:00 | 51.8125 | 72.1712
2036-08-25 09:00 | 51.4839 | 76.0744
2036-08-25 10:00 | 50.793 | 75.9935
2036-08-25 11:00 | 49.6557 | 76.0712
2036-08-25 12:00 | 49.5812 | 74.4001
2036-08-25 13:00 | 50.1998 | 75.7211
2036-08-25 14:00 | 50.1119 | 71.9368
2036-08-25 15:00 | 51.1416 | 79.4317
2036-08-25 16:00 | 53.7253 | 85.2068
2036-08-25 17:00 | 56.1047 | 91.186
2036-08-25 18:00 | 56.8004 | 92.9945
2036-08-25 19:00 | 51.9482 | 90.2313
2036-08-25 20:00 | 48.7801 | 85.3919
2036-08-25 21:00 | 44.4529 | 78.8487
2036-08-25 22:00 | 40.9202 | 75.9325
2036-08-25 23:00 | 37.6143 | 73.697
2036-08-26 | 36.1836 | 73.5737
2036-08-26 01:00 | 34.8781 | 68.4459
2036-08-26 02:00 | 35.9466 | 65.3413
2036-08-26 03:00 | 36.9236 | 64.2839
2036-08-26 04:00 | 37.2391 | 63.0103
2036-08-26 05:00 | 38.8887 | 65.427
2036-08-26 06:00 | 44.2488 | 74.1927
2036-08-26 07:00 | 50.7609 | 76.3125
2036-08-26 08:00 | 51.8121 | 75.7777
2036-08-26 09:00 | 50.9183 | 80.1183
2036-08-26 10:00 | 49.9455 | 80.3144
2036-08-26 11:00 | 49.0444 | 81.1107
2036-08-26 12:00 | 49.1194 | 80.6028
2036-08-26 13:00 | 49.7924 | 81.4755
2036-08-26 14:00 | 49.9667 | 77.6582
2036-08-26 15:00 | 51.073 | 85.5361
2036-08-26 16:00 | 53.4536 | 91.4026
2036-08-26 17:00 | 55.7288 | 96.4436
2036-08-26 18:00 | 56.1383 | 97.898
2036-08-26 19:00 | 51.183 | 95.1942
2036-08-26 20:00 | 48.2146 | 90.0758
2036-08-26 21:00 | 44.2506 | 83.238
2036-08-26 22:00 | 40.9089 | 79.9631
2036-08-26 23:00 | 37.674 | 77.3517
2036-08-27 | 35.7812 | 76.9481
2036-08-27 01:00 | 35.4468 | 70.1716
2036-08-27 02:00 | 36.4786 | 66.6016
2036-08-27 03:00 | 37.5156 | 65.2495
2036-08-27 04:00 | 37.8194 | 64.0639
2036-08-27 05:00 | 39.5126 | 66.3822
2036-08-27 06:00 | 44.2952 | 73.6668
2036-08-27 07:00 | 51.0826 | 75.4019
2036-08-27 08:00 | 52.6911 | 74.4046
2036-08-27 09:00 | 52.621 | 77.9605
2036-08-27 10:00 | 52.3222 | 77.9416
2036-08-27 11:00 | 51.7274 | 79.1603
2036-08-27 12:00 | 51.5524 | 79.5688
2036-08-27 13:00 | 52.7838 | 80.4336
2036-08-27 14:00 | 53.4454 | 76.4035
2036-08-27 15:00 | 55.0658 | 83.6275
2036-08-27 16:00 | 57.886 | 88.3221
2036-08-27 17:00 | 60.4511 | 93.5047
2036-08-27 18:00 | 61.4071 | 94.541
2036-08-27 19:00 | 56.5779 | 91.355
2036-08-27 20:00 | 52.9756 | 86.6304
2036-08-27 21:00 | 48.5728 | 80.0619
2036-08-27 22:00 | 44.6565 | 77.059
2036-08-27 23:00 | 40.7747 | 74.5049
2036-08-28 | 38.3376 | 75.0185
2036-08-28 01:00 | 36.984 | 69.839
2036-08-28 02:00 | 37.7538 | 66.6287
2036-08-28 03:00 | 38.5232 | 65.6193
2036-08-28 04:00 | 38.6191 | 64.4485
2036-08-28 05:00 | 40.2146 | 67.1314
2036-08-28 06:00 | 45.4773 | 75.1802
2036-08-28 07:00 | 52.3054 | 76.5366
2036-08-28 08:00 | 54.0218 | 75.1575
2036-08-28 09:00 | 53.9506 | 77.9829
2036-08-28 10:00 | 53.6455 | 78.1934
2036-08-28 11:00 | 52.9327 | 79.7314
2036-08-28 12:00 | 52.8851 | 80.8205
2036-08-28 13:00 | 53.8845 | 82.1313
2036-08-28 14:00 | 54.4586 | 78.4147
2036-08-28 15:00 | 55.8883 | 86.1413
2036-08-28 16:00 | 58.4984 | 91.1198
2036-08-28 17:00 | 60.695 | 95.4809
2036-08-28 18:00 | 61.1236 | 96.8371
2036-08-28 19:00 | 56.4079 | 93.7578
2036-08-28 20:00 | 52.9983 | 89.5266
2036-08-28 21:00 | 48.7531 | 83.3383
2036-08-28 22:00 | 44.9848 | 79.9838
2036-08-28 23:00 | 41.212 | 77.7132
2036-08-29 | 38.4234 | 76.4235
2036-08-29 01:00 | 36.7227 | 73.1964
2036-08-29 02:00 | 37.4143 | 69.9577
2036-08-29 03:00 | 38.1951 | 68.7381
2036-08-29 04:00 | 38.2846 | 67.5065
2036-08-29 05:00 | 39.8119 | 69.7829
2036-08-29 06:00 | 44.5563 | 79.2926
2036-08-29 07:00 | 51.1095 | 80.6473
2036-08-29 08:00 | 52.0351 | 79.8387
2036-08-29 09:00 | 51.4247 | 84.1073
2036-08-29 10:00 | 50.7513 | 84.6882
2036-08-29 11:00 | 49.9102 | 85.9089
2036-08-29 12:00 | 50.024 | 88.6546
2036-08-29 13:00 | 50.3968 | 90.0812
2036-08-29 14:00 | 50.1807 | 86.228
2036-08-29 15:00 | 50.8636 | 93.2617
2036-08-29 16:00 | 52.7977 | 96.6411
2036-08-29 17:00 | 54.6346 | 98.8532
2036-08-29 18:00 | 54.7883 | 100.5483
2036-08-29 19:00 | 50.3225 | 97.0323
2036-08-29 20:00 | 47.3599 | 91.996
2036-08-29 21:00 | 43.3226 | 84.7157
2036-08-29 22:00 | 39.9872 | 81.0994
2036-08-29 23:00 | 36.7619 | 78.4657
2036-08-30 | 35.2975 | 78.8142
2036-08-30 01:00 | 32.9775 | 71.548
2036-08-30 02:00 | 33.8117 | 67.4115
2036-08-30 03:00 | 34.6665 | 65.4505
2036-08-30 04:00 | 34.7158 | 63.2956
2036-08-30 05:00 | 35.4994 | 64.3309
2036-08-30 06:00 | 38.4975 | 70.2453
2036-08-30 07:00 | 43.4797 | 68.9084
2036-08-30 08:00 | 44.9374 | 67.6366
2036-08-30 09:00 | 45.1554 | 71.8841
2036-08-30 10:00 | 44.8057 | 72.5732
2036-08-30 11:00 | 43.8438 | 73.252
2036-08-30 12:00 | 44.4297 | 74.0898
2036-08-30 13:00 | 44.4427 | 75.2898
2036-08-30 14:00 | 43.9099 | 70.6981
2036-08-30 15:00 | 44.4736 | 78.4274
2036-08-30 16:00 | 47.2864 | 81.4909
2036-08-30 17:00 | 50.1259 | 84.811
2036-08-30 18:00 | 51.3682 | 84.2053
2036-08-30 19:00 | 46.748 | 80.2447
2036-08-30 20:00 | 43.4164 | 75.2241
2036-08-30 21:00 | 39.7189 | 69.321
2036-08-30 22:00 | 37.2856 | 67.861
2036-08-30 23:00 | 35.12 | 66.7519
2036-08-31 | 33.7791 | 67.4117
2036-08-31 01:00 | 32.1937 | 64.3967
2036-08-31 02:00 | 33.038 | 61.8238
2036-08-31 03:00 | 33.8926 | 60.7014
2036-08-31 04:00 | 33.8597 | 58.9413
2036-08-31 05:00 | 34.5131 | 60.4041
2036-08-31 06:00 | 37.1032 | 64.4932
2036-08-31 07:00 | 41.6234 | 62.307
2036-08-31 08:00 | 42.9724 | 59.6617
2036-08-31 09:00 | 42.9894 | 62.9604
2036-08-31 10:00 | 42.337 | 63.4799
2036-08-31 11:00 | 41.8824 | 64.5202
2036-08-31 12:00 | 43.1727 | 62.5578
2036-08-31 13:00 | 43.4145 | 64.7057
2036-08-31 14:00 | 43.3062 | 61.517
2036-08-31 15:00 | 44.417 | 70.9767
2036-08-31 16:00 | 47.5688 | 75.8981
2036-08-31 17:00 | 50.703 | 80.7253
2036-08-31 18:00 | 51.8818 | 79.332
2036-08-31 19:00 | 47.4931 | 76.0299
2036-08-31 20:00 | 44.3335 | 71.5145
2036-08-31 21:00 | 40.5626 | 65.7724
2036-08-31 22:00 | 37.8203 | 64.9097
2036-08-31 23:00 | 35.4159 | 63.7541
2036-09-01 | 34.2171 | 65.312
2036-09-01 01:00 | 31.3851 | 61.2992
2036-09-01 02:00 | 32.5013 | 58.1042
2036-09-01 03:00 | 33.516 | 57.8252
2036-09-01 04:00 | 33.8091 | 56.4089
2036-09-01 05:00 | 34.4717 | 58.2849
2036-09-01 06:00 | 36.9904 | 63.1153
2036-09-01 07:00 | 41.5367 | 60.2629
2036-09-01 08:00 | 42.5945 | 58.1983
2036-09-01 09:00 | 43.0775 | 61.8785
2036-09-01 10:00 | 42.7812 | 63.3187
2036-09-01 11:00 | 42.8138 | 64.7589
2036-09-01 12:00 | 43.0249 | 62.5194
2036-09-01 13:00 | 43.629 | 65.6447
2036-09-01 14:00 | 42.5858 | 64.8408
2036-09-01 15:00 | 41.7098 | 74.4094
2036-09-01 16:00 | 45.9863 | 78.3303
2036-09-01 17:00 | 49.356 | 83.133
2036-09-01 18:00 | 51.0938 | 84.5623
2036-09-01 19:00 | 46.9706 | 82.8864
2036-09-01 20:00 | 44.3029 | 77.8737
2036-09-01 21:00 | 39.8664 | 71.6541
2036-09-01 22:00 | 36.7726 | 69.0196
2036-09-01 23:00 | 34.2862 | 66.9661
2036-09-02 | 32.9613 | 66.6485
2036-09-02 01:00 | 33.5599 | 65.947
2036-09-02 02:00 | 34.7007 | 63.0187
2036-09-02 03:00 | 35.7371 | 62.2103
2036-09-02 04:00 | 36.1258 | 60.8469
2036-09-02 05:00 | 37.8879 | 63.2365
2036-09-02 06:00 | 43.3174 | 73.0685
2036-09-02 07:00 | 50.4341 | 75.756
2036-09-02 08:00 | 51.2232 | 75.4118
2036-09-02 09:00 | 49.8396 | 79.3463
2036-09-02 10:00 | 48.8667 | 79.9931
2036-09-02 11:00 | 47.6191 | 80.2327
2036-09-02 12:00 | 47.7778 | 78.6597
2036-09-02 13:00 | 48.1213 | 80.0221
2036-09-02 14:00 | 48.0755 | 76.476
2036-09-02 15:00 | 49.1559 | 84.9094
2036-09-02 16:00 | 51.5869 | 91.6354
2036-09-02 17:00 | 53.9836 | 96.6575
2036-09-02 18:00 | 54.3812 | 98.116
2036-09-02 19:00 | 50.0696 | 95.6862
2036-09-02 20:00 | 47.4577 | 90.8503
2036-09-02 21:00 | 43.3822 | 83.3111
2036-09-02 22:00 | 39.9647 | 79.2037
2036-09-02 23:00 | 36.7851 | 76.4557
2036-09-03 | 35.085 | 75.6513
2036-09-03 01:00 | 34.0056 | 70.5073
2036-09-03 02:00 | 35.2286 | 67.1056
2036-09-03 03:00 | 36.2978 | 65.9701
2036-09-03 04:00 | 36.7028 | 64.5968
2036-09-03 05:00 | 38.4605 | 66.7302
2036-09-03 06:00 | 43.4442 | 76.2768
2036-09-03 07:00 | 50.9606 | 79.7213
2036-09-03 08:00 | 51.7928 | 80.3325
2036-09-03 09:00 | 50.4603 | 85.4787
2036-09-03 10:00 | 49.1406 | 86.7696
2036-09-03 11:00 | 47.876 | 87.3999
2036-09-03 12:00 | 46.9036 | 86.199
2036-09-03 13:00 | 47.4243 | 87.5198
2036-09-03 14:00 | 47.2455 | 84.2827
2036-09-03 15:00 | 48.213 | 92.03
2036-09-03 16:00 | 50.6334 | 97.8999
2036-09-03 17:00 | 53.2257 | 102.9292
2036-09-03 18:00 | 53.657 | 104.3839
2036-09-03 19:00 | 49.4162 | 101.8779
2036-09-03 20:00 | 46.8408 | 96.5635
2036-09-03 21:00 | 42.8698 | 88.7526
2036-09-03 22:00 | 39.4977 | 84.0037
2036-09-03 23:00 | 36.3571 | 80.2465
2036-09-04 | 34.855 | 79.3666
2036-09-04 01:00 | 34.263 | 74.328
2036-09-04 02:00 | 35.4605 | 70.3549
2036-09-04 03:00 | 36.4391 | 69.0232
2036-09-04 04:00 | 36.8236 | 67.4197
2036-09-04 05:00 | 38.5578 | 69.6695
2036-09-04 06:00 | 44.7278 | 81.1527
2036-09-04 07:00 | 52.1136 | 84.9606
2036-09-04 08:00 | 53.206 | 86.3855
2036-09-04 09:00 | 52.0968 | 92.8697
2036-09-04 10:00 | 51.0736 | 94.7892
2036-09-04 11:00 | 49.8037 | 94.7683
2036-09-04 12:00 | 49.433 | 94.9962
2036-09-04 13:00 | 50.11 | 95.5805
2036-09-04 14:00 | 50.1124 | 91.1967
2036-09-04 15:00 | 51.2419 | 98.276
2036-09-04 16:00 | 53.6398 | 102.8103
2036-09-04 17:00 | 55.9026 | 105.8868
2036-09-04 18:00 | 56.2961 | 108.2237
2036-09-04 19:00 | 51.9579 | 105.1296
2036-09-04 20:00 | 49.178 | 99.5378
2036-09-04 21:00 | 45.0335 | 91.3672
2036-09-04 22:00 | 41.5519 | 86.2567
2036-09-04 23:00 | 38.2117 | 82.5059
2036-09-05 | 36.4359 | 81.7917
2036-09-05 01:00 | 36.5466 | 76.9357
2036-09-05 02:00 | 37.4932 | 72.6779
2036-09-05 03:00 | 38.4132 | 71.1562
2036-09-05 04:00 | 38.7264 | 69.4284
2036-09-05 05:00 | 40.4282 | 71.2956
2036-09-05 06:00 | 45.6656 | 81.6482
2036-09-05 07:00 | 53.5 | 85.1252
2036-09-05 08:00 | 55.6865 | 86.0707
2036-09-05 09:00 | 55.9582 | 91.6577
2036-09-05 10:00 | 56.5467 | 93.3576
2036-09-05 11:00 | 56.3623 | 94.4855
2036-09-05 12:00 | 56.1556 | 96.1435
2036-09-05 13:00 | 57.6233 | 97.5974
2036-09-05 14:00 | 58.2973 | 93.6966
2036-09-05 15:00 | 59.8078 | 100.9749
2036-09-05 16:00 | 62.3182 | 104.4409
2036-09-05 17:00 | 64.6158 | 106.0175
2036-09-05 18:00 | 64.5309 | 104.2354
2036-09-05 19:00 | 60.1367 | 100.9289
2036-09-05 20:00 | 56.4594 | 95.5208
2036-09-05 21:00 | 51.773 | 87.5747
2036-09-05 22:00 | 47.5133 | 82.916
2036-09-05 23:00 | 43.3612 | 79.5034
2036-09-06 | 40.5656 | 80.3259
2036-09-06 01:00 | 37.976 | 75.8145
2036-09-06 02:00 | 38.1596 | 71.1865
2036-09-06 03:00 | 38.4011 | 68.9355
2036-09-06 04:00 | 38.0568 | 65.7966
2036-09-06 05:00 | 38.5304 | 66.0496
2036-09-06 06:00 | 41.1973 | 72.1378
2036-09-06 07:00 | 47.6165 | 71.282
2036-09-06 08:00 | 49.6711 | 69.9153
2036-09-06 09:00 | 49.5845 | 73.4438
2036-09-06 10:00 | 48.7229 | 72.6928
2036-09-06 11:00 | 47.4112 | 72.5682
2036-09-06 12:00 | 45.9472 | 65.0318
2036-09-06 13:00 | 45.5308 | 66.2074
2036-09-06 14:00 | 44.8861 | 60.2713
2036-09-06 15:00 | 45.6302 | 67.8217
2036-09-06 16:00 | 48.2281 | 72.0415
2036-09-06 17:00 | 50.8224 | 75.4662
2036-09-06 18:00 | 51.2083 | 78.2039
2036-09-06 19:00 | 46.4808 | 75.7798
2036-09-06 20:00 | 43.0156 | 70.9145
2036-09-06 21:00 | 38.7006 | 64.8203
2036-09-06 22:00 | 35.882 | 62.1496
2036-09-06 23:00 | 33.5526 | 60.3451
2036-09-07 | 32.8655 | 61.5598
2036-09-07 01:00 | 32.3618 | 57.8954
2036-09-07 02:00 | 33.4561 | 55.7231
2036-09-07 03:00 | 34.2107 | 55.4606
2036-09-07 04:00 | 34.2813 | 53.598
2036-09-07 05:00 | 34.9262 | 55.2999
2036-09-07 06:00 | 37.6638 | 63.1471
2036-09-07 07:00 | 43.225 | 62.1682
2036-09-07 08:00 | 44.761 | 59.6317
2036-09-07 09:00 | 44.839 | 63.9042
2036-09-07 10:00 | 44.5315 | 63.7822
2036-09-07 11:00 | 44.0779 | 63.7327
2036-09-07 12:00 | 44.1889 | 60.519
2036-09-07 13:00 | 44.8438 | 63.1276
2036-09-07 14:00 | 44.8216 | 58.9955
2036-09-07 15:00 | 46.237 | 68.2598
2036-09-07 16:00 | 49.7007 | 73.1298
2036-09-07 17:00 | 53.1458 | 76.7144
2036-09-07 18:00 | 53.6275 | 78.5289
2036-09-07 19:00 | 48.8484 | 76.4835
2036-09-07 20:00 | 44.8762 | 72.6355
2036-09-07 21:00 | 40.6489 | 67.0717
2036-09-07 22:00 | 37.7876 | 65.0365
2036-09-07 23:00 | 35.1685 | 63.4104
2036-09-08 | 33.6742 | 64.5308
2036-09-08 01:00 | 34.4022 | 62.1102
2036-09-08 02:00 | 35.6251 | 60.2121
2036-09-08 03:00 | 36.5075 | 59.9651
2036-09-08 04:00 | 36.8153 | 58.8004
2036-09-08 05:00 | 38.4346 | 61.4706
2036-09-08 06:00 | 43.4869 | 73.142
2036-09-08 07:00 | 50.9739 | 74.8483
2036-09-08 08:00 | 52.3646 | 73.3824
2036-09-08 09:00 | 51.5148 | 76.5941
2036-09-08 10:00 | 50.7927 | 76.8922
2036-09-08 11:00 | 49.6702 | 76.0436
2036-09-08 12:00 | 50.1087 | 74.7123
2036-09-08 13:00 | 50.7229 | 77.0679
2036-09-08 14:00 | 50.7678 | 73.3646
2036-09-08 15:00 | 51.7853 | 81.5067
2036-09-08 16:00 | 54.4528 | 87.281
2036-09-08 17:00 | 56.7688 | 91.6646
2036-09-08 18:00 | 56.6635 | 93.4296
2036-09-08 19:00 | 51.8696 | 90.7495
2036-09-08 20:00 | 48.4255 | 86.321
2036-09-08 21:00 | 43.4596 | 79.178
2036-09-08 22:00 | 39.6559 | 75.0498
2036-09-08 23:00 | 36.2396 | 73.0629
2036-09-09 | 34.801 | 71.4756
2036-09-09 01:00 | 33.2399 | 68.0101
2036-09-09 02:00 | 34.3146 | 65.013
2036-09-09 03:00 | 35.3554 | 64.4726
2036-09-09 04:00 | 35.7734 | 63.2024
2036-09-09 05:00 | 37.5574 | 65.7824
2036-09-09 06:00 | 43.2036 | 75.6372
2036-09-09 07:00 | 50.7061 | 78.8745
2036-09-09 08:00 | 51.5517 | 79.1651
2036-09-09 09:00 | 50.4084 | 83.3273
2036-09-09 10:00 | 49.3732 | 83.9478
2036-09-09 11:00 | 48.054 | 83.1258
2036-09-09 12:00 | 47.4404 | 83.9952
2036-09-09 13:00 | 47.8282 | 84.0865
2036-09-09 14:00 | 47.7915 | 78.545
2036-09-09 15:00 | 48.9552 | 85.3286
2036-09-09 16:00 | 51.4933 | 89.4234
2036-09-09 17:00 | 53.9059 | 91.5548
2036-09-09 18:00 | 54.3002 | 93.8397
2036-09-09 19:00 | 50.1623 | 90.1514
2036-09-09 20:00 | 47.2666 | 86.0547
2036-09-09 21:00 | 42.767 | 79.2827
2036-09-09 22:00 | 39.3067 | 76.0352
2036-09-09 23:00 | 36.1848 | 74.4624
2036-09-10 | 34.7986 | 74.1122
2036-09-10 01:00 | 33.8094 | 68.7044
2036-09-10 02:00 | 34.9922 | 65.2442
2036-09-10 03:00 | 36.0478 | 64.559
2036-09-10 04:00 | 36.4188 | 63.368
2036-09-10 05:00 | 38.1787 | 65.6859
2036-09-10 06:00 | 43.3872 | 73.1296
2036-09-10 07:00 | 50.933 | 75.9112
2036-09-10 08:00 | 51.6329 | 75.2275
2036-09-10 09:00 | 50.4833 | 77.4893
2036-09-10 10:00 | 49.2909 | 77.6656
2036-09-10 11:00 | 48.124 | 76.9096
2036-09-10 12:00 | 47.1963 | 75.2433
2036-09-10 13:00 | 47.8018 | 75.98
2036-09-10 14:00 | 47.8282 | 71.088
2036-09-10 15:00 | 49.0936 | 77.7057
2036-09-10 16:00 | 51.6726 | 81.575
2036-09-10 17:00 | 54.0689 | 84.7186
2036-09-10 18:00 | 54.5177 | 85.3604
2036-09-10 19:00 | 50.5801 | 81.9315
2036-09-10 20:00 | 47.6402 | 78.1276
2036-09-10 21:00 | 43.2238 | 72.2363
2036-09-10 22:00 | 39.7216 | 69.584
2036-09-10 23:00 | 36.4667 | 68.067
2036-09-11 | 34.9457 | 66.5074
2036-09-11 01:00 | 33.2166 | 63.8119
2036-09-11 02:00 | 34.3347 | 61.096
2036-09-11 03:00 | 35.3854 | 60.9483
2036-09-11 04:00 | 35.8116 | 59.8414
2036-09-11 05:00 | 37.6048 | 62.5994
2036-09-11 06:00 | 43.3317 | 71.4141
2036-09-11 07:00 | 50.7797 | 74.1105
2036-09-11 08:00 | 51.3814 | 73.0661
2036-09-11 09:00 | 50.0502 | 75.2709
2036-09-11 10:00 | 48.8692 | 75.4114
2036-09-11 11:00 | 47.343 | 73.9476
2036-09-11 12:00 | 46.3684 | 72.0222
2036-09-11 13:00 | 46.9681 | 72.351
2036-09-11 14:00 | 46.8393 | 66.6133
2036-09-11 15:00 | 47.9934 | 73.8276
2036-09-11 16:00 | 50.8087 | 78.2683
2036-09-11 17:00 | 53.361 | 81.8347
2036-09-11 18:00 | 53.9369 | 84.0744
2036-09-11 19:00 | 49.9517 | 81.9843
2036-09-11 20:00 | 47.1255 | 77.1795
2036-09-11 21:00 | 42.5319 | 70.145
2036-09-11 22:00 | 39.1438 | 67.2987
2036-09-11 23:00 | 36.0475 | 65.1837
2036-09-12 | 35.0329 | 65.5243
2036-09-12 01:00 | 33.5735 | 61.396
2036-09-12 02:00 | 34.6541 | 58.8746
2036-09-12 03:00 | 35.629 | 58.4848
2036-09-12 04:00 | 36.0257 | 57.3063
2036-09-12 05:00 | 37.7364 | 59.5469
2036-09-12 06:00 | 42.8655 | 70.1042
2036-09-12 07:00 | 50.1657 | 72.8431
2036-09-12 08:00 | 50.9213 | 71.7958
2036-09-12 09:00 | 49.7973 | 74.9705
2036-09-12 10:00 | 48.884 | 74.9577
2036-09-12 11:00 | 47.6059 | 73.3616
2036-09-12 12:00 | 46.8224 | 70.1035
2036-09-12 13:00 | 47.5891 | 70.9961
2036-09-12 14:00 | 47.9142 | 66.2375
2036-09-12 15:00 | 49.0923 | 73.8555
2036-09-12 16:00 | 51.7088 | 79.0146
2036-09-12 17:00 | 54.1909 | 83.1998
2036-09-12 18:00 | 52.8583 | 85.3651
2036-09-12 19:00 | 48.8476 | 83.2654
2036-09-12 20:00 | 45.7243 | 78.2237
2036-09-12 21:00 | 41.2468 | 71.1343
2036-09-12 22:00 | 37.8687 | 67.9316
2036-09-12 23:00 | 34.7644 | 66.0873
2036-09-13 | 33.5576 | 66.1918
2036-09-13 01:00 | 32.4341 | 59.5291
2036-09-13 02:00 | 33.3841 | 56.5105
2036-09-13 03:00 | 34.2091 | 56.0048
2036-09-13 04:00 | 34.4475 | 54.5924
2036-09-13 05:00 | 35.3432 | 56.3935
2036-09-13 06:00 | 38.2968 | 63.8957
2036-09-13 07:00 | 44.3967 | 64.2989
2036-09-13 08:00 | 46.0977 | 64.0059
2036-09-13 09:00 | 46.3605 | 68.7511
2036-09-13 10:00 | 46.029 | 69.5121
2036-09-13 11:00 | 45.0357 | 68.9053
2036-09-13 12:00 | 44.916 | 67.7581
2036-09-13 13:00 | 45.1522 | 68.6855
2036-09-13 14:00 | 44.9871 | 64.8257
2036-09-13 15:00 | 45.8554 | 72.8303
2036-09-13 16:00 | 48.7421 | 77.3321
2036-09-13 17:00 | 51.5215 | 81.7497
2036-09-13 18:00 | 51.7023 | 82.7149
2036-09-13 19:00 | 47.2016 | 78.7481
2036-09-13 20:00 | 43.5165 | 73.6678
2036-09-13 21:00 | 39.1794 | 68.1269
2036-09-13 22:00 | 36.4956 | 66.4809
2036-09-13 23:00 | 34.2639 | 65.8065
2036-09-14 | 33.1365 | 65.4892
2036-09-14 01:00 | 32.2367 | 61.1455
2036-09-14 02:00 | 33.0705 | 58.2453
2036-09-14 03:00 | 33.7869 | 57.6828
2036-09-14 04:00 | 33.8711 | 56.3024
2036-09-14 05:00 | 34.5708 | 58.0406
2036-09-14 06:00 | 38.6993 | 66.0659
2036-09-14 07:00 | 44.6011 | 66.4286
2036-09-14 08:00 | 46.4157 | 66.0974
2036-09-14 09:00 | 46.6654 | 71.0127
2036-09-14 10:00 | 46.2152 | 73.4493
2036-09-14 11:00 | 45.4757 | 74.5954
2036-09-14 12:00 | 46.399 | 75.1355
2036-09-14 13:00 | 46.7912 | 76.8973
2036-09-14 14:00 | 46.507 | 75.219
2036-09-14 15:00 | 47.2832 | 85.0891
2036-09-14 16:00 | 50.4129 | 90.264
2036-09-14 17:00 | 53.5722 | 94.8494
2036-09-14 18:00 | 53.9767 | 95.1966
2036-09-14 19:00 | 49.6283 | 91.5807
2036-09-14 20:00 | 46.1267 | 86.3476
2036-09-14 21:00 | 41.8475 | 79.8739
2036-09-14 22:00 | 38.9195 | 77.3475
2036-09-14 23:00 | 36.4228 | 75.7447
2036-09-15 | 35.2768 | 75.5808
2036-09-15 01:00 | 35.1906 | 73.5403
2036-09-15 02:00 | 36.2374 | 70.2515
2036-09-15 03:00 | 37.2467 | 69.4635
2036-09-15 04:00 | 37.6431 | 68.0266
2036-09-15 05:00 | 39.4625 | 70.3652
2036-09-15 06:00 | 46.1401 | 79.5826
2036-09-15 07:00 | 54.39 | 82.6932
2036-09-15 08:00 | 56.1563 | 82.117
2036-09-15 09:00 | 55.8109 | 86.0666
2036-09-15 10:00 | 55.8032 | 86.8303
2036-09-15 11:00 | 55.166 | 87.8842
2036-09-15 12:00 | 55.8287 | 89.762
2036-09-15 13:00 | 56.8434 | 91.7029
2036-09-15 14:00 | 56.6047 | 88.3587
2036-09-15 15:00 | 57.6962 | 95.8773
2036-09-15 16:00 | 60.3364 | 101.4199
2036-09-15 17:00 | 62.6008 | 104.9708
2036-09-15 18:00 | 63.0355 | 105.3545
2036-09-15 19:00 | 58.8462 | 101.6916
2036-09-15 20:00 | 54.8499 | 96.0599
2036-09-15 21:00 | 49.497 | 88.576
2036-09-15 22:00 | 45.1008 | 83.6373
2036-09-15 23:00 | 41.0314 | 81.019
2036-09-16 | 39.1459 | 77.2464
2036-09-16 01:00 | 38.6876 | 73.3205
2036-09-16 02:00 | 39.3761 | 69.1433
2036-09-16 03:00 | 40.1188 | 68.173
2036-09-16 04:00 | 40.3301 | 66.6012
2036-09-16 05:00 | 42.1017 | 68.7381
2036-09-16 06:00 | 48.7232 | 77.7224
2036-09-16 07:00 | 56.7792 | 80.8082
2036-09-16 08:00 | 58.8558 | 79.7417
2036-09-16 09:00 | 58.7385 | 81.948
2036-09-16 10:00 | 59.2831 | 81.9312
2036-09-16 11:00 | 59.5016 | 82.4999
2036-09-16 12:00 | 61.3626 | 82.7837
2036-09-16 13:00 | 62.5297 | 83.6546
2036-09-16 14:00 | 62.3329 | 78.9689
2036-09-16 15:00 | 63.3322 | 86.6621
2036-09-16 16:00 | 65.6884 | 91.4258
2036-09-16 17:00 | 67.795 | 94.175
2036-09-16 18:00 | 67.4588 | 94.6819
2036-09-16 19:00 | 62.8502 | 91.7465
2036-09-16 20:00 | 58.439 | 85.4506
2036-09-16 21:00 | 52.9958 | 77.804
2036-09-16 22:00 | 48.2482 | 73.978
2036-09-16 23:00 | 43.7424 | 71.2509
2036-09-17 | 42.446 | 69.6869
2036-09-17 01:00 | 40.642 | 64.605
2036-09-17 02:00 | 41.0715 | 61.1119
2036-09-17 03:00 | 41.4323 | 60.355
2036-09-17 04:00 | 41.3752 | 59.0858
2036-09-17 05:00 | 42.8742 | 61.3725
2036-09-17 06:00 | 48.1772 | 70.8634
2036-09-17 07:00 | 55.8928 | 74.2261
2036-09-17 08:00 | 57.4449 | 73.2157
2036-09-17 09:00 | 56.6835 | 75.6146
2036-09-17 10:00 | 56.1086 | 75.345
2036-09-17 11:00 | 55.4245 | 75.0557
2036-09-17 12:00 | 56.3267 | 72.775
2036-09-17 13:00 | 56.9088 | 74.341
2036-09-17 14:00 | 56.4398 | 69.6079
2036-09-17 15:00 | 57.182 | 77.2462
2036-09-17 16:00 | 59.4216 | 82.1058
2036-09-17 17:00 | 61.5818 | 86.3036
2036-09-17 18:00 | 60.8405 | 82.5265
2036-09-17 19:00 | 56.3214 | 79.5323
2036-09-17 20:00 | 52.156 | 75.065
2036-09-17 21:00 | 47.1037 | 68.7593
2036-09-17 22:00 | 42.9631 | 66.0859
2036-09-17 23:00 | 39.0743 | 64.4472
2036-09-18 | 37.4766 | 66.5384
2036-09-18 01:00 | 36.222 | 60.9507
2036-09-18 02:00 | 36.9164 | 58.3545
2036-09-18 03:00 | 37.6871 | 58.4908
2036-09-18 04:00 | 37.9374 | 57.2241
2036-09-18 05:00 | 39.5478 | 59.9327
2036-09-18 06:00 | 44.7774 | 69.0859
2036-09-18 07:00 | 52.3237 | 71.2001
2036-09-18 08:00 | 53.2874 | 68.6062
2036-09-18 09:00 | 52.0953 | 69.3142
2036-09-18 10:00 | 50.9257 | 67.4975
2036-09-18 11:00 | 49.6151 | 67.1499
2036-09-18 12:00 | 49.0341 | 69.7331
2036-09-18 13:00 | 49.4926 | 69.9861
2036-09-18 14:00 | 49.2491 | 64.454
2036-09-18 15:00 | 50.4454 | 71.1552
2036-09-18 16:00 | 53.0339 | 75.7987
2036-09-18 17:00 | 55.3601 | 79.3092
2036-09-18 18:00 | 55.5155 | 81.701
2036-09-18 19:00 | 51.8858 | 79.7017
2036-09-18 20:00 | 48.3671 | 74.5424
2036-09-18 21:00 | 43.5102 | 67.9132
2036-09-18 22:00 | 39.8846 | 64.8862
2036-09-18 23:00 | 36.5175 | 63.2281
2036-09-19 | 35.1286 | 62.8717
2036-09-19 01:00 | 34.8101 | 57.6486
2036-09-19 02:00 | 35.823 | 55.4355
2036-09-19 03:00 | 36.82 | 55.5587
2036-09-19 04:00 | 37.2571 | 54.7659
2036-09-19 05:00 | 39.0215 | 57.2555
2036-09-19 06:00 | 45.2299 | 67.2497
2036-09-19 07:00 | 52.5418 | 69.7685
2036-09-19 08:00 | 53.7078 | 66.7818
2036-09-19 09:00 | 52.8021 | 67.8567
2036-09-19 10:00 | 52.3632 | 65.6273
2036-09-19 11:00 | 51.7965 | 64.2926
2036-09-19 12:00 | 53.6284 | 62.3866
2036-09-19 13:00 | 54.4508 | 62.9404
2036-09-19 14:00 | 54.1721 | 56.5728
2036-09-19 15:00 | 54.5633 | 63.317
2036-09-19 16:00 | 56.4918 | 68.268
2036-09-19 17:00 | 58.3007 | 72.4957
2036-09-19 18:00 | 58.7414 | 76.4586
2036-09-19 19:00 | 54.5927 | 75.3162
2036-09-19 20:00 | 50.4466 | 70.7163
2036-09-19 21:00 | 45.2821 | 64.5757
2036-09-19 22:00 | 41.2419 | 61.9453
2036-09-19 23:00 | 37.4555 | 60.7118
2036-09-20 | 36.6765 | 61.4668
2036-09-20 01:00 | 34.1152 | 56.334
2036-09-20 02:00 | 34.6967 | 53.9881
2036-09-20 03:00 | 35.324 | 53.7806
2036-09-20 04:00 | 35.3063 | 52.4729
2036-09-20 05:00 | 36.048 | 54.0943
2036-09-20 06:00 | 39.3283 | 61.2582
2036-09-20 07:00 | 45.5888 | 61.6844
2036-09-20 08:00 | 47.1987 | 61.6352
2036-09-20 09:00 | 46.9024 | 65.7951
2036-09-20 10:00 | 46.1013 | 65.6495
2036-09-20 11:00 | 44.77 | 63.0272
2036-09-20 12:00 | 43.1363 | 59.7226
2036-09-20 13:00 | 42.9878 | 58.7131
2036-09-20 14:00 | 42.5293 | 53.7516
2036-09-20 15:00 | 43.4352 | 60.863
2036-09-20 16:00 | 46.5199 | 65.0088
2036-09-20 17:00 | 49.2825 | 69.3119
2036-09-20 18:00 | 50.037 | 71.4325
2036-09-20 19:00 | 46.1538 | 69.0834
2036-09-20 20:00 | 42.2256 | 64.0774
2036-09-20 21:00 | 37.5611 | 59.1952
2036-09-20 22:00 | 34.8655 | 58.024
2036-09-20 23:00 | 32.6769 | 57.7717
2036-09-21 | 32.1376 | 58.4928
2036-09-21 01:00 | 30.735 | 55.8526
2036-09-21 02:00 | 31.7094 | 53.2903
2036-09-21 03:00 | 32.5786 | 53.502
2036-09-21 04:00 | 32.8067 | 52.3717
2036-09-21 05:00 | 33.6333 | 54.0672
2036-09-21 06:00 | 36.6393 | 60.6914
2036-09-21 07:00 | 42.5921 | 59.7635
2036-09-21 08:00 | 43.8562 | 56.2543
2036-09-21 09:00 | 43.8948 | 59.046
2036-09-21 10:00 | 43.194 | 57.3182
2036-09-21 11:00 | 42.0559 | 57.1156
2036-09-21 12:00 | 40.7445 | 59.175
2036-09-21 13:00 | 41.2996 | 60.1691
2036-09-21 14:00 | 41.021 | 55.6183
2036-09-21 15:00 | 42.3956 | 64.6098
2036-09-21 16:00 | 45.9572 | 69.5693
2036-09-21 17:00 | 49.276 | 73.7978
2036-09-21 18:00 | 50.4619 | 76.1523
2036-09-21 19:00 | 46.6746 | 74.367
2036-09-21 20:00 | 42.9439 | 69.0387
2036-09-21 21:00 | 38.3486 | 63.0575
2036-09-21 22:00 | 35.6178 | 61.4528
2036-09-21 23:00 | 33.3733 | 60.815
2036-09-22 | 32.3892 | 60.9956
2036-09-22 01:00 | 32.742 | 56.536
2036-09-22 02:00 | 34.0511 | 54.8154
2036-09-22 03:00 | 35.1461 | 54.8961
2036-09-22 04:00 | 35.7125 | 53.6192
2036-09-22 05:00 | 37.5688 | 56.8273
2036-09-22 06:00 | 43.6252 | 66.6792
2036-09-22 07:00 | 51.0363 | 69.4675
2036-09-22 08:00 | 51.5456 | 67.2723
2036-09-22 09:00 | 49.9861 | 68.4067
2036-09-22 10:00 | 48.9989 | 66.758
2036-09-22 11:00 | 47.9501 | 66.7608
2036-09-22 12:00 | 47.8509 | 64.817
2036-09-22 13:00 | 48.7882 | 65.0963
2036-09-22 14:00 | 48.9852 | 60.8246
2036-09-22 15:00 | 50.5191 | 68.2038
2036-09-22 16:00 | 53.4838 | 73.1893
2036-09-22 17:00 | 55.8526 | 76.7476
2036-09-22 18:00 | 56.2394 | 77.0267
2036-09-22 19:00 | 52.5226 | 75.9996
2036-09-22 20:00 | 48.6871 | 71.6964
2036-09-22 21:00 | 43.4615 | 65.56
2036-09-22 22:00 | 39.6012 | 62.8681
2036-09-22 23:00 | 36.1118 | 61.5331
2036-09-23 | 34.491 | 61.9504
2036-09-23 01:00 | 33.3408 | 57.943
2036-09-23 02:00 | 34.4926 | 55.6442
2036-09-23 03:00 | 35.5879 | 55.9183
2036-09-23 04:00 | 36.1525 | 54.6366
2036-09-23 05:00 | 38.096 | 57.4277
2036-09-23 06:00 | 42.886 | 66.5325
2036-09-23 07:00 | 50.9724 | 69.3303
2036-09-23 08:00 | 51.6227 | 66.0743
2036-09-23 09:00 | 49.9949 | 66.3867
2036-09-23 10:00 | 48.7728 | 62.746
2036-09-23 11:00 | 47.3639 | 62.1085
2036-09-23 12:00 | 46.5599 | 64.9419
2036-09-23 13:00 | 46.892 | 64.21
2036-09-23 14:00 | 46.7465 | 57.5097
2036-09-23 15:00 | 47.7765 | 64.1044
2036-09-23 16:00 | 50.2827 | 69.1711
2036-09-23 17:00 | 52.393 | 73.7143
2036-09-23 18:00 | 52.9362 | 77.4013
2036-09-23 19:00 | 49.4265 | 76.2383
2036-09-23 20:00 | 46.0599 | 71.0589
2036-09-23 21:00 | 41.2492 | 64.985
2036-09-23 22:00 | 37.8133 | 62.5942
2036-09-23 23:00 | 34.8565 | 61.2755
2036-09-24 | 33.2563 | 61.5461
2036-09-24 01:00 | 33.5156 | 57.7479
2036-09-24 02:00 | 34.8107 | 55.5371
2036-09-24 03:00 | 35.9613 | 55.3082
2036-09-24 04:00 | 36.546 | 54.6262
2036-09-24 05:00 | 38.4914 | 57.2818
2036-09-24 06:00 | 43.2644 | 66.9109
2036-09-24 07:00 | 50.9427 | 70.1263
2036-09-24 08:00 | 51.1776 | 67.912
2036-09-24 09:00 | 49.5477 | 69.7952
2036-09-24 10:00 | 48.0437 | 68.2732
2036-09-24 11:00 | 46.838 | 67.3799
2036-09-24 12:00 | 45.5801 | 66.2233
2036-09-24 13:00 | 46.3315 | 66.8677
2036-09-24 14:00 | 46.1736 | 61.6112
2036-09-24 15:00 | 47.3987 | 68.8414
2036-09-24 16:00 | 49.95 | 73.7518
2036-09-24 17:00 | 52.338 | 77.3834
2036-09-24 18:00 | 52.7703 | 79.8262
2036-09-24 19:00 | 49.6142 | 78.7199
2036-09-24 20:00 | 46.3726 | 74.372
2036-09-24 21:00 | 41.8501 | 68.2892
2036-09-24 22:00 | 38.4333 | 65.4552
2036-09-24 23:00 | 35.3315 | 64.3045
2036-09-25 | 33.9452 | 63.6779
2036-09-25 01:00 | 34.8008 | 61.2085
2036-09-25 02:00 | 35.9902 | 59.2695
2036-09-25 03:00 | 37.1288 | 59.3223
2036-09-25 04:00 | 37.7623 | 58.3779
2036-09-25 05:00 | 39.7758 | 61.2619
2036-09-25 06:00 | 46.5156 | 71.2123
2036-09-25 07:00 | 54.5712 | 74.0388
2036-09-25 08:00 | 56.0935 | 71.334
2036-09-25 09:00 | 55.6287 | 72.7798
2036-09-25 10:00 | 55.7729 | 71.5912
2036-09-25 11:00 | 55.3435 | 71.5475
2036-09-25 12:00 | 55.9634 | 75.2142
2036-09-25 13:00 | 57.2371 | 75.567
2036-09-25 14:00 | 57.2244 | 71.1714
2036-09-25 15:00 | 58.4533 | 78.9349
2036-09-25 16:00 | 60.9201 | 83.6339
2036-09-25 17:00 | 62.7218 | 86.4373
2036-09-25 18:00 | 62.5081 | 88.1453
2036-09-25 19:00 | 59.0742 | 86.4874
2036-09-25 20:00 | 55.4878 | 81.9215
2036-09-25 21:00 | 50.6182 | 75.5422
2036-09-25 22:00 | 46.5687 | 72.0479
2036-09-25 23:00 | 42.6968 | 70.36
2036-09-26 | 40.7551 | 69.8261
2036-09-26 01:00 | 37.9201 | 68.1139
2036-09-26 02:00 | 38.3879 | 65.0576
2036-09-26 03:00 | 38.8577 | 64.415
2036-09-26 04:00 | 38.9451 | 62.9007
2036-09-26 05:00 | 40.5603 | 64.8963
2036-09-26 06:00 | 45.0936 | 78.6216
2036-09-26 07:00 | 52.9613 | 82.2552
2036-09-26 08:00 | 53.7233 | 80.9436
2036-09-26 09:00 | 52.5642 | 85.5296
2036-09-26 10:00 | 51.3092 | 84.4995
2036-09-26 11:00 | 49.4727 | 82.989
2036-09-26 12:00 | 48.2541 | 85.2956
2036-09-26 13:00 | 48.3037 | 85.1308
2036-09-26 14:00 | 47.9215 | 79.4012
2036-09-26 15:00 | 48.2631 | 86.2872
2036-09-26 16:00 | 50.2121 | 89.1488
2036-09-26 17:00 | 51.8871 | 90.5947
2036-09-26 18:00 | 52.0325 | 91.8646
2036-09-26 19:00 | 48.4519 | 89.3458
2036-09-26 20:00 | 44.8338 | 84.1287
2036-09-26 21:00 | 39.8929 | 77.1664
2036-09-26 22:00 | 36.5868 | 73.5681
2036-09-26 23:00 | 33.7867 | 71.8701
2036-09-27 | 32.6225 | 71.691
2036-09-27 01:00 | 32.1145 | 69.3347
2036-09-27 02:00 | 33.1906 | 65.6906
2036-09-27 03:00 | 34.046 | 64.522
2036-09-27 04:00 | 34.4012 | 62.5446
2036-09-27 05:00 | 35.4452 | 63.8119
2036-09-27 06:00 | 38.1176 | 70.2506
2036-09-27 07:00 | 44.1966 | 71.2286
2036-09-27 08:00 | 45.6036 | 71.4895
2036-09-27 09:00 | 46.0523 | 75.708
2036-09-27 10:00 | 45.6774 | 77.157
2036-09-27 11:00 | 44.3414 | 76.2056
2036-09-27 12:00 | 43.3238 | 78.6639
2036-09-27 13:00 | 43.0689 | 79.3286
2036-09-27 14:00 | 42.13 | 73.5484
2036-09-27 15:00 | 42.6988 | 80.5186
2036-09-27 16:00 | 45.5276 | 82.7855
2036-09-27 17:00 | 48.3369 | 83.6299
2036-09-27 18:00 | 48.4345 | 84.1469
2036-09-27 19:00 | 44.9926 | 80.5184
2036-09-27 20:00 | 41.1115 | 74.9154
2036-09-27 21:00 | 36.9265 | 69.2983
2036-09-27 22:00 | 34.5588 | 67.1039
2036-09-27 23:00 | 32.5791 | 66.6233
2036-09-28 | 31.7523 | 64.9518
2036-09-28 01:00 | 30.9636 | 62.8198
2036-09-28 02:00 | 32.0549 | 60.1071
2036-09-28 03:00 | 33.0253 | 58.5179
2036-09-28 04:00 | 33.2677 | 56.0907
2036-09-28 05:00 | 34.1945 | 57.5053
2036-09-28 06:00 | 37.116 | 63.0187
2036-09-28 07:00 | 42.8456 | 62.9969
2036-09-28 08:00 | 44.2411 | 61.5955
2036-09-28 09:00 | 43.5539 | 64.4543
2036-09-28 10:00 | 42.1617 | 64.0794
2036-09-28 11:00 | 40.8784 | 64.6192
2036-09-28 12:00 | 40.0818 | 61.934
2036-09-28 13:00 | 40.0594 | 62.7964
2036-09-28 14:00 | 39.4249 | 59.4003
2036-09-28 15:00 | 40.5866 | 67.764
2036-09-28 16:00 | 44.1309 | 72.0159
2036-09-28 17:00 | 47.8905 | 74.8375
2036-09-28 18:00 | 48.4629 | 75.1092
2036-09-28 19:00 | 46.1118 | 73.7174
2036-09-28 20:00 | 42.768 | 68.127
2036-09-28 21:00 | 38.4367 | 62.7917
2036-09-28 22:00 | 35.6915 | 60.6548
2036-09-28 23:00 | 33.4059 | 59.5494
2036-09-29 | 32.7423 | 59.5752
2036-09-29 01:00 | 32.386 | 61.0945
2036-09-29 02:00 | 33.7774 | 59.1282
2036-09-29 03:00 | 35.0188 | 59.2352
2036-09-29 04:00 | 35.8055 | 58.4844
2036-09-29 05:00 | 37.8753 | 61.3865
2036-09-29 06:00 | 42.7077 | 71.0379
2036-09-29 07:00 | 50.7925 | 74.0207
2036-09-29 08:00 | 51.69 | 72.1002
2036-09-29 09:00 | 50.4652 | 74.3363
2036-09-29 10:00 | 49.4099 | 72.9546
2036-09-29 11:00 | 47.6867 | 71.5297
2036-09-29 12:00 | 45.6436 | 73.5286
2036-09-29 13:00 | 46.0932 | 75.6355
2036-09-29 14:00 | 45.6077 | 69.3656
2036-09-29 15:00 | 46.6626 | 76.3897
2036-09-29 16:00 | 49.3576 | 80.7419
2036-09-29 17:00 | 51.7986 | 83.7964
2036-09-29 18:00 | 52.313 | 81.06
2036-09-29 19:00 | 49.0434 | 78.66
2036-09-29 20:00 | 45.5548 | 74.3016
2036-09-29 21:00 | 40.9182 | 68.1926
2036-09-29 22:00 | 37.5596 | 65.4151
2036-09-29 23:00 | 34.7607 | 64.6507
2036-09-30 | 33.2889 | 65.7357
2036-09-30 01:00 | 33.073 | 63.019
2036-09-30 02:00 | 34.3011 | 60.2884
2036-09-30 03:00 | 35.4188 | 60.208
2036-09-30 04:00 | 36.1069 | 58.7283
2036-09-30 05:00 | 38.0962 | 61.2379
2036-09-30 06:00 | 43.0357 | 69.7282
2036-09-30 07:00 | 50.5713 | 72.0674
2036-09-30 08:00 | 50.4702 | 70.9416
2036-09-30 09:00 | 48.6609 | 72.7261
2036-09-30 10:00 | 47.0259 | 71.0057
2036-09-30 11:00 | 45.4928 | 71.7933
2036-09-30 12:00 | 44.1582 | 67.8558
2036-09-30 13:00 | 44.86 | 67.454
2036-09-30 14:00 | 44.8881 | 62.7179
2036-09-30 15:00 | 46.1791 | 69.6867
2036-09-30 16:00 | 48.945 | 74.1606
2036-09-30 17:00 | 51.3582 | 76.7637
2036-09-30 18:00 | 51.9446 | 78.725
2036-09-30 19:00 | 49.1962 | 77.3486
2036-09-30 20:00 | 46.0668 | 71.5859
2036-09-30 21:00 | 41.4866 | 65.1631
2036-09-30 22:00 | 38.196 | 62.2451
2036-09-30 23:00 | 35.2774 | 60.7799
2036-10-01 | 34.2295 | 60.6228
2036-10-01 01:00 | 33.19 | 57.5621
2036-10-01 02:00 | 34.3884 | 55.1299
2036-10-01 03:00 | 35.5299 | 55.0645
2036-10-01 04:00 | 36.1913 | 54.3516
2036-10-01 05:00 | 38.0436 | 57.6758
2036-10-01 06:00 | 42.3889 | 67.1207
2036-10-01 07:00 | 50.7706 | 71.3753
2036-10-01 08:00 | 51.6677 | 69.9317
2036-10-01 09:00 | 50.0371 | 72.2114
2036-10-01 10:00 | 48.5173 | 70.0163
2036-10-01 11:00 | 46.6996 | 67.937
2036-10-01 12:00 | 45.0379 | 62.2967
2036-10-01 13:00 | 45.1847 | 62.5265
2036-10-01 14:00 | 44.838 | 55.9396
2036-10-01 15:00 | 45.4294 | 62.7578
2036-10-01 16:00 | 47.8503 | 66.7776
2036-10-01 17:00 | 50.2258 | 72.2951
2036-10-01 18:00 | 51.4626 | 75.9615
2036-10-01 19:00 | 48.8307 | 75.8718
2036-10-01 20:00 | 45.0999 | 70.8466
2036-10-01 21:00 | 40.5378 | 65.3826
2036-10-01 22:00 | 37.3042 | 63.032
2036-10-01 23:00 | 34.5473 | 62.1127
2036-10-02 | 33.3801 | 61.6533
2036-10-02 01:00 | 32.7352 | 60.2153
2036-10-02 02:00 | 33.9368 | 58.2355
2036-10-02 03:00 | 35.119 | 57.9916
2036-10-02 04:00 | 35.8438 | 57.2719
2036-10-02 05:00 | 37.7874 | 60.7135
2036-10-02 06:00 | 42.4597 | 69.0729
2036-10-02 07:00 | 50.924 | 72.1204
2036-10-02 08:00 | 51.539 | 71.1401
2036-10-02 09:00 | 49.3441 | 73.1304
2036-10-02 10:00 | 47.3761 | 73.8527
2036-10-02 11:00 | 45.3014 | 72.9303
2036-10-02 12:00 | 44.2803 | 72.1847
2036-10-02 13:00 | 44.5953 | 71.62
2036-10-02 14:00 | 44.2139 | 66.2761
2036-10-02 15:00 | 44.7265 | 72.4395
2036-10-02 16:00 | 47.0331 | 75.3915
2036-10-02 17:00 | 49.4199 | 77.3496
2036-10-02 18:00 | 51.0852 | 76.9357
2036-10-02 19:00 | 48.6602 | 76.5719
2036-10-02 20:00 | 44.9588 | 71.2044
2036-10-02 21:00 | 40.5232 | 65.5717
2036-10-02 22:00 | 37.3176 | 63.2866
2036-10-02 23:00 | 34.51 | 62.2408
2036-10-03 | 33.1515 | 62.6216
2036-10-03 01:00 | 32.9554 | 57.4313
2036-10-03 02:00 | 34.1858 | 55.4536
2036-10-03 03:00 | 35.3774 | 55.7049
2036-10-03 04:00 | 36.167 | 55.0365
2036-10-03 05:00 | 38.1137 | 58.5062
2036-10-03 06:00 | 42.6522 | 67.1191
2036-10-03 07:00 | 51.0767 | 70.906
2036-10-03 08:00 | 51.8744 | 68.802
2036-10-03 09:00 | 49.8253 | 69.5334
2036-10-03 10:00 | 48.3312 | 67.6387
2036-10-03 11:00 | 46.3779 | 66.7491
2036-10-03 12:00 | 45.0415 | 62.0573
2036-10-03 13:00 | 45.3896 | 61.5449
2036-10-03 14:00 | 44.7805 | 55.3798
2036-10-03 15:00 | 45.1673 | 61.9848
2036-10-03 16:00 | 47.2075 | 65.4228
2036-10-03 17:00 | 49.3705 | 69.8027
2036-10-03 18:00 | 50.5033 | 73.9536
2036-10-03 19:00 | 47.6236 | 73.6877
2036-10-03 20:00 | 43.5655 | 67.9541
2036-10-03 21:00 | 39.0522 | 62.6154
2036-10-03 22:00 | 35.935 | 60.4815
2036-10-03 23:00 | 33.2683 | 59.5946
2036-10-04 | 32.1297 | 59.9271
2036-10-04 01:00 | 31.7812 | 58.6349
2036-10-04 02:00 | 32.9051 | 56.5821
2036-10-04 03:00 | 33.9581 | 56.5764
2036-10-04 04:00 | 34.5305 | 55.4474
2036-10-04 05:00 | 35.5553 | 58.0533
2036-10-04 06:00 | 37.9039 | 64.1645
2036-10-04 07:00 | 44.8951 | 64.46
2036-10-04 08:00 | 46.2507 | 62.6636
2036-10-04 09:00 | 45.2554 | 65.1452
2036-10-04 10:00 | 44.0031 | 63.8988
2036-10-04 11:00 | 42.4084 | 62.5256
2036-10-04 12:00 | 41.3663 | 60.6867
2036-10-04 13:00 | 41.0388 | 59.7168
2036-10-04 14:00 | 40.2274 | 53.9197
2036-10-04 15:00 | 40.7748 | 61.2342
2036-10-04 16:00 | 43.7605 | 64.7011
2036-10-04 17:00 | 46.7933 | 68.7998
2036-10-04 18:00 | 48.248 | 69.6395
2036-10-04 19:00 | 45.0451 | 68.5831
2036-10-04 20:00 | 40.7558 | 63.1242
2036-10-04 21:00 | 36.454 | 58.5381
2036-10-04 22:00 | 34.1098 | 57.5066
2036-10-04 23:00 | 32.2815 | 57.9843
2036-10-05 | 31.4212 | 58.9243
2036-10-05 01:00 | 31.1613 | 55.9725
2036-10-05 02:00 | 32.2393 | 53.7535
2036-10-05 03:00 | 33.2397 | 53.84
2036-10-05 04:00 | 33.723 | 52.8667
2036-10-05 05:00 | 34.5983 | 55.3126
2036-10-05 06:00 | 36.7341 | 61.4127
2036-10-05 07:00 | 43.5475 | 61.0092
2036-10-05 08:00 | 44.7753 | 57.7074
2036-10-05 09:00 | 43.9336 | 58.4184
2036-10-05 10:00 | 42.602 | 57.1378
2036-10-05 11:00 | 41.1749 | 56.5683
2036-10-05 12:00 | 40.1704 | 57.5767
2036-10-05 13:00 | 40.3098 | 57.1342
2036-10-05 14:00 | 39.8415 | 52.2289
2036-10-05 15:00 | 40.8395 | 60.1746
2036-10-05 16:00 | 44.3213 | 64.3785
2036-10-05 17:00 | 47.7599 | 69.4106
2036-10-05 18:00 | 49.6305 | 72.0493
2036-10-05 19:00 | 46.465 | 71.1804
2036-10-05 20:00 | 42.2576 | 65.3373
2036-10-05 21:00 | 37.8843 | 59.9624
2036-10-05 22:00 | 35.2424 | 58.6108
2036-10-05 23:00 | 33.1276 | 58.8024
2036-10-06 | 32.0835 | 59.1788
2036-10-06 01:00 | 31.6507 | 57.2543
2036-10-06 02:00 | 32.9529 | 55.3108
2036-10-06 03:00 | 34.1908 | 55.1922
2036-10-06 04:00 | 35.033 | 54.1644
2036-10-06 05:00 | 36.9065 | 58.0305
2036-10-06 06:00 | 41.7298 | 67.9596
2036-10-06 07:00 | 50.1754 | 71.9572
2036-10-06 08:00 | 51.0238 | 70.5677
2036-10-06 09:00 | 49.196 | 72.4819
2036-10-06 10:00 | 47.8078 | 70.4864
2036-10-06 11:00 | 46.2303 | 69.5078
2036-10-06 12:00 | 45.2659 | 62.8691
2036-10-06 13:00 | 45.4064 | 63.2381
2036-10-06 14:00 | 44.8986 | 58.6336
2036-10-06 15:00 | 45.5659 | 65.8105
2036-10-06 16:00 | 48.111 | 70.007
2036-10-06 17:00 | 50.6164 | 74.4664
2036-10-06 18:00 | 52.2214 | 75.4505
2036-10-06 19:00 | 49.3483 | 74.9768
2036-10-06 20:00 | 45.3768 | 70.4092
2036-10-06 21:00 | 40.8917 | 64.7898
2036-10-06 22:00 | 37.6261 | 62.1965
2036-10-06 23:00 | 34.8369 | 61.5133
2036-10-07 | 33.3705 | 61.2799
2036-10-07 01:00 | 32.721 | 59.4672
2036-10-07 02:00 | 34.0091 | 57.1675
2036-10-07 03:00 | 35.2707 | 56.783
2036-10-07 04:00 | 36.132 | 55.6344
2036-10-07 05:00 | 38.1232 | 59.1188
2036-10-07 06:00 | 42.6115 | 68.3726
2036-10-07 07:00 | 51.4976 | 72.1596
2036-10-07 08:00 | 52.3434 | 70.595
2036-10-07 09:00 | 50.1189 | 72.1824
2036-10-07 10:00 | 48.0875 | 70.0894
2036-10-07 11:00 | 46.014 | 69.5937
2036-10-07 12:00 | 44.1763 | 66.8628
2036-10-07 13:00 | 44.6371 | 66.5752
2036-10-07 14:00 | 44.3273 | 61.8189
2036-10-07 15:00 | 45.2855 | 69.1768
2036-10-07 16:00 | 47.7664 | 73.3412
2036-10-07 17:00 | 50.2544 | 76.5888
2036-10-07 18:00 | 51.6477 | 77.7512
2036-10-07 19:00 | 48.6521 | 76.8632
2036-10-07 20:00 | 44.7688 | 71.7407
2036-10-07 21:00 | 40.3128 | 65.8676
2036-10-07 22:00 | 37.1215 | 63.4113
2036-10-07 23:00 | 34.3858 | 62.7624
2036-10-08 | 33.1426 | 62.1819
2036-10-08 01:00 | 33.0006 | 56.2902
2036-10-08 02:00 | 34.2643 | 54.3977
2036-10-08 03:00 | 35.4617 | 54.4937
2036-10-08 04:00 | 36.3344 | 53.5402
2036-10-08 05:00 | 38.2082 | 57.0168
2036-10-08 06:00 | 42.9837 | 67.0755
2036-10-08 07:00 | 51.4664 | 71.1348
2036-10-08 08:00 | 52.527 | 70.7235
2036-10-08 09:00 | 50.8134 | 73.9939
2036-10-08 10:00 | 49.2193 | 74.8808
2036-10-08 11:00 | 47.4193 | 74.8173
2036-10-08 12:00 | 46.3217 | 70.9166
2036-10-08 13:00 | 46.4767 | 70.3185
2036-10-08 14:00 | 45.9222 | 64.8795
2036-10-08 15:00 | 46.5416 | 70.5529
2036-10-08 16:00 | 49.0189 | 73.4605
2036-10-08 17:00 | 51.6083 | 76.2123
2036-10-08 18:00 | 52.5495 | 76.2771
2036-10-08 19:00 | 49.5811 | 75.5297
2036-10-08 20:00 | 45.7379 | 70.3628
2036-10-08 21:00 | 41.4841 | 64.9532
2036-10-08 22:00 | 38.3159 | 62.8684
2036-10-08 23:00 | 35.5417 | 61.5591
2036-10-09 | 34.3621 | 60.0669
2036-10-09 01:00 | 33.4823 | 57.0891
2036-10-09 02:00 | 34.7168 | 55.1233
2036-10-09 03:00 | 35.9438 | 55.47
2036-10-09 04:00 | 36.7831 | 54.9986
2036-10-09 05:00 | 38.7132 | 58.7567
2036-10-09 06:00 | 43.2116 | 68.0467
2036-10-09 07:00 | 51.632 | 72.4733
2036-10-09 08:00 | 52.4915 | 71.551
2036-10-09 09:00 | 50.4906 | 73.677
2036-10-09 10:00 | 48.4787 | 72.2196
2036-10-09 11:00 | 46.3423 | 69.3954
2036-10-09 12:00 | 44.5031 | 65.1898
2036-10-09 13:00 | 44.5387 | 64.5179
2036-10-09 14:00 | 44.04 | 57.9985
2036-10-09 15:00 | 44.6467 | 64.4411
2036-10-09 16:00 | 47.0364 | 68.6504
2036-10-09 17:00 | 49.5779 | 73.6966
2036-10-09 18:00 | 51.6485 | 76.6599
2036-10-09 19:00 | 48.7118 | 76.3895
2036-10-09 20:00 | 44.9176 | 71.2284
2036-10-09 21:00 | 40.6486 | 65.7002
2036-10-09 22:00 | 37.5065 | 63.3984
2036-10-09 23:00 | 34.8046 | 62.2374
2036-10-10 | 33.4207 | 62.1654
2036-10-10 01:00 | 32.9732 | 58.2105
2036-10-10 02:00 | 34.141 | 56.4803
2036-10-10 03:00 | 35.3167 | 56.4657
2036-10-10 04:00 | 36.1714 | 55.9705
2036-10-10 05:00 | 38.0141 | 59.4857
2036-10-10 06:00 | 42.3978 | 68.7964
2036-10-10 07:00 | 50.8514 | 72.6759
2036-10-10 08:00 | 51.8206 | 71.5359
2036-10-10 09:00 | 50.3879 | 72.0082
2036-10-10 10:00 | 49.0047 | 70.5698
2036-10-10 11:00 | 47.245 | 68.0368
2036-10-10 12:00 | 45.9336 | 67.7037
2036-10-10 13:00 | 46.0684 | 66.8873
2036-10-10 14:00 | 45.5363 | 61.8765
2036-10-10 15:00 | 45.75 | 67.5566
2036-10-10 16:00 | 47.7117 | 70.1431
2036-10-10 17:00 | 49.8579 | 72.3634
2036-10-10 18:00 | 50.981 | 74.719
2036-10-10 19:00 | 47.639 | 73.4847
2036-10-10 20:00 | 43.4404 | 67.4857
2036-10-10 21:00 | 39.1046 | 61.8638
2036-10-10 22:00 | 36.0201 | 59.6975
2036-10-10 23:00 | 33.3953 | 58.6783
2036-10-11 | 32.3626 | 59.3319
2036-10-11 01:00 | 32.178 | 56.163
2036-10-11 02:00 | 33.2993 | 54.3021
2036-10-11 03:00 | 34.3554 | 54.4103
2036-10-11 04:00 | 35.0244 | 53.1289
2036-10-11 05:00 | 36.0846 | 56.0617
2036-10-11 06:00 | 38.8551 | 64.2081
2036-10-11 07:00 | 46.0218 | 64.7111
2036-10-11 08:00 | 47.9375 | 63.0119
2036-10-11 09:00 | 48.2343 | 65.9801
2036-10-11 10:00 | 47.6779 | 66.6409
2036-10-11 11:00 | 46.274 | 67.0308
2036-10-11 12:00 | 44.2404 | 65.1398
2036-10-11 13:00 | 43.9068 | 64.9247
2036-10-11 14:00 | 43.1145 | 59.8387
2036-10-11 15:00 | 43.7683 | 66.3915
2036-10-11 16:00 | 46.7825 | 69.3716
2036-10-11 17:00 | 49.8931 | 71.5212
2036-10-11 18:00 | 51.0785 | 73.8755
2036-10-11 19:00 | 47.2917 | 71.5991
2036-10-11 20:00 | 42.6807 | 65.7022
2036-10-11 21:00 | 38.3031 | 60.6234
2036-10-11 22:00 | 35.8306 | 59.6455
2036-10-11 23:00 | 33.8077 | 60.4653
2036-10-12 | 32.5241 | 58.6116
2036-10-12 01:00 | 31.6704 | 56.8757
2036-10-12 02:00 | 32.751 | 55.0982
2036-10-12 03:00 | 33.7787 | 55.2112
2036-10-12 04:00 | 34.3762 | 54.2282
2036-10-12 05:00 | 35.2998 | 56.5537
2036-10-12 06:00 | 37.7618 | 63.6572
2036-10-12 07:00 | 44.4338 | 63.8944
2036-10-12 08:00 | 45.8143 | 60.9447
2036-10-12 09:00 | 45.5036 | 63.2945
2036-10-12 10:00 | 44.3914 | 63.7325
2036-10-12 11:00 | 43.0497 | 64.3322
2036-10-12 12:00 | 40.8076 | 62.0677
2036-10-12 13:00 | 40.6412 | 62.1352
2036-10-12 14:00 | 40.0616 | 58.6925
2036-10-12 15:00 | 40.9137 | 67.1462
2036-10-12 16:00 | 44.3751 | 70.6336
2036-10-12 17:00 | 48.1148 | 73.8725
2036-10-12 18:00 | 49.8581 | 76.3197
2036-10-12 19:00 | 46.8482 | 74.3667
2036-10-12 20:00 | 42.8818 | 68.2256
2036-10-12 21:00 | 38.7174 | 62.6062
2036-10-12 22:00 | 36.0742 | 61.0644
2036-10-12 23:00 | 33.9089 | 61.1857
2036-10-13 | 32.8822 | 61.7123
2036-10-13 01:00 | 30.9319 | 55.2269
2036-10-13 02:00 | 31.9823 | 52.4149
2036-10-13 03:00 | 33.0992 | 52.5235
2036-10-13 04:00 | 33.8432 | 51.5072
2036-10-13 05:00 | 34.691 | 53.6776
2036-10-13 06:00 | 36.8621 | 60.1294
2036-10-13 07:00 | 43.2785 | 60.2073
2036-10-13 08:00 | 45.062 | 60.0078
2036-10-13 09:00 | 44.5988 | 61.7938
2036-10-13 10:00 | 43.2382 | 63.2241
2036-10-13 11:00 | 41.3197 | 63.3712
2036-10-13 12:00 | 40.8211 | 61.4203
2036-10-13 13:00 | 40.2165 | 61.5716
2036-10-13 14:00 | 39.9522 | 58.2241
2036-10-13 15:00 | 40.6415 | 67.1355
2036-10-13 16:00 | 43.9446 | 68.6119
2036-10-13 17:00 | 46.8282 | 71.1043
2036-10-13 18:00 | 49.4658 | 73.5924
2036-10-13 19:00 | 46.1427 | 72.3515
2036-10-13 20:00 | 42.0584 | 66.1507
2036-10-13 21:00 | 38.0765 | 60.8119
2036-10-13 22:00 | 35.4695 | 59.13
2036-10-13 23:00 | 33.4565 | 58.8863
2036-10-14 | 32.2211 | 60.3616
2036-10-14 01:00 | 33.2627 | 58.8775
2036-10-14 02:00 | 34.5169 | 56.9358
2036-10-14 03:00 | 35.7616 | 56.9345
2036-10-14 04:00 | 36.6681 | 56.014
2036-10-14 05:00 | 38.5588 | 59.5187
2036-10-14 06:00 | 42.9279 | 69.436
2036-10-14 07:00 | 51.4033 | 73.4874
2036-10-14 08:00 | 52.1114 | 71.6902
2036-10-14 09:00 | 49.8695 | 72.766
2036-10-14 10:00 | 47.78 | 71.3121
2036-10-14 11:00 | 45.8389 | 70.9036
2036-10-14 12:00 | 44.5722 | 70.6613
2036-10-14 13:00 | 44.6337 | 70.4756
2036-10-14 14:00 | 44.2285 | 65.1431
2036-10-14 15:00 | 44.9313 | 71.8439
2036-10-14 16:00 | 47.3998 | 75.2681
2036-10-14 17:00 | 50.0659 | 77.0027
2036-10-14 18:00 | 51.4384 | 78.8809
2036-10-14 19:00 | 48.2888 | 76.9538
2036-10-14 20:00 | 44.5034 | 71.3973
2036-10-14 21:00 | 40.2001 | 65.8656
2036-10-14 22:00 | 37.122 | 63.4171
2036-10-14 23:00 | 34.4576 | 62.512
2036-10-15 | 33.3632 | 62.2491
2036-10-15 01:00 | 33.0857 | 58.5156
2036-10-15 02:00 | 34.3226 | 56.4845
2036-10-15 03:00 | 35.5344 | 56.5763
2036-10-15 04:00 | 36.4254 | 56.0083
2036-10-15 05:00 | 38.235 | 59.5352
2036-10-15 06:00 | 42.5943 | 68.8871
2036-10-15 07:00 | 51.5381 | 72.9019
2036-10-15 08:00 | 52.4077 | 70.4686
2036-10-15 09:00 | 50.3892 | 69.1765
2036-10-15 10:00 | 48.1285 | 65.3341
2036-10-15 11:00 | 45.9856 | 63.3759
2036-10-15 12:00 | 44.6045 | 67.7803
2036-10-15 13:00 | 44.7629 | 67.6591
2036-10-15 14:00 | 44.6008 | 62.6487
2036-10-15 15:00 | 45.5077 | 69.2224
2036-10-15 16:00 | 47.9594 | 72.8109
2036-10-15 17:00 | 50.3363 | 76.4059
2036-10-15 18:00 | 51.8578 | 80.1236
2036-10-15 19:00 | 48.6553 | 78.3488
2036-10-15 20:00 | 44.8339 | 72.8397
2036-10-15 21:00 | 40.4584 | 67.2184
2036-10-15 22:00 | 37.3954 | 64.4599
2036-10-15 23:00 | 34.6588 | 63.0769
2036-10-16 | 33.4372 | 62.2518
2036-10-16 01:00 | 32.9976 | 58.5638
2036-10-16 02:00 | 34.1708 | 56.7038
2036-10-16 03:00 | 35.3492 | 57.0288
2036-10-16 04:00 | 36.1767 | 56.3239
2036-10-16 05:00 | 37.9759 | 60.1088
2036-10-16 06:00 | 42.6479 | 69.8541
2036-10-16 07:00 | 51.5282 | 74.6878
2036-10-16 08:00 | 52.4433 | 74.3885
2036-10-16 09:00 | 50.713 | 76.6674
2036-10-16 10:00 | 48.6425 | 75.7108
2036-10-16 11:00 | 46.7635 | 73.4031
2036-10-16 12:00 | 44.3969 | 70.6028
2036-10-16 13:00 | 44.6019 | 69.6542
2036-10-16 14:00 | 44.416 | 64.4977
2036-10-16 15:00 | 45.3854 | 70.5312
2036-10-16 16:00 | 47.9318 | 73.6713
2036-10-16 17:00 | 50.2462 | 77.0142
2036-10-16 18:00 | 51.6932 | 79.8829
2036-10-16 19:00 | 48.5989 | 78.1158
2036-10-16 20:00 | 44.8901 | 72.383
2036-10-16 21:00 | 40.5144 | 66.4925
2036-10-16 22:00 | 37.4792 | 63.8554
2036-10-16 23:00 | 34.7598 | 62.515
2036-10-17 | 33.7167 | 62.8348
2036-10-17 01:00 | 33.047 | 58.6287
2036-10-17 02:00 | 34.1603 | 56.8981
2036-10-17 03:00 | 35.3311 | 57.149
2036-10-17 04:00 | 36.2262 | 56.2744
2036-10-17 05:00 | 37.9894 | 59.6245
2036-10-17 06:00 | 42.7225 | 69.3354
2036-10-17 07:00 | 51.5351 | 73.574
2036-10-17 08:00 | 52.7016 | 71.9421
2036-10-17 09:00 | 50.8282 | 73.3739
2036-10-17 10:00 | 48.8905 | 72.2189
2036-10-17 11:00 | 46.4593 | 71.7046
2036-10-17 12:00 | 47.3348 | 69.2777
2036-10-17 13:00 | 47.4843 | 69.0198
2036-10-17 14:00 | 46.8727 | 64.2927
2036-10-17 15:00 | 47.1444 | 70.9966
2036-10-17 16:00 | 49.209 | 73.6008
2036-10-17 17:00 | 51.3453 | 75.793
2036-10-17 18:00 | 51.3124 | 78.1281
2036-10-17 19:00 | 48.0703 | 76.1573
2036-10-17 20:00 | 43.9849 | 70.1607
2036-10-17 21:00 | 39.7592 | 64.3718
2036-10-17 22:00 | 36.7555 | 61.8527
2036-10-17 23:00 | 34.108 | 60.7352
2036-10-18 | 32.5673 | 60.8962
2036-10-18 01:00 | 31.8672 | 58.8351
2036-10-18 02:00 | 32.9123 | 57.0012
2036-10-18 03:00 | 33.9044 | 57.1715
2036-10-18 04:00 | 34.5594 | 56.1903
2036-10-18 05:00 | 35.4575 | 59.0537
2036-10-18 06:00 | 38.3535 | 67.2157
2036-10-18 07:00 | 45.5997 | 68.7872
2036-10-18 08:00 | 47.4849 | 67.4864
2036-10-18 09:00 | 47.0237 | 71.01
2036-10-18 10:00 | 45.4624 | 71.1914
2036-10-18 11:00 | 43.5427 | 69.0187
2036-10-18 12:00 | 42.6805 | 71.0755
2036-10-18 13:00 | 42.2222 | 70.5779
2036-10-18 14:00 | 41.2765 | 65.855
2036-10-18 15:00 | 41.9005 | 71.7489
2036-10-18 16:00 | 44.8408 | 73.9788
2036-10-18 17:00 | 48.083 | 76.0168
2036-10-18 18:00 | 49.6837 | 76.359
2036-10-18 19:00 | 45.7832 | 74.2103
2036-10-18 20:00 | 41.3047 | 67.9333
2036-10-18 21:00 | 37.1713 | 62.3096
2036-10-18 22:00 | 34.7502 | 60.9413
2036-10-18 23:00 | 32.8024 | 61.351
2036-10-19 | 31.9663 | 61.8649
2036-10-19 01:00 | 30.9385 | 58.6237
2036-10-19 02:00 | 31.9594 | 57.0323
2036-10-19 03:00 | 32.961 | 57.2492
2036-10-19 04:00 | 33.5884 | 56.61
2036-10-19 05:00 | 34.3664 | 59.347
2036-10-19 06:00 | 36.9913 | 66.5512
2036-10-19 07:00 | 43.733 | 67.4097
2036-10-19 08:00 | 45.3163 | 64.1084
2036-10-19 09:00 | 44.8587 | 65.44
2036-10-19 10:00 | 43.6101 | 64.356
2036-10-19 11:00 | 42.4204 | 62.5384
2036-10-19 12:00 | 41.6538 | 62.1269
2036-10-19 13:00 | 41.3172 | 61.5491
2036-10-19 14:00 | 40.5129 | 57.527
2036-10-19 15:00 | 41.3082 | 65.3086
2036-10-19 16:00 | 44.7847 | 69.2492
2036-10-19 17:00 | 48.4982 | 73.904
2036-10-19 18:00 | 51.1543 | 77.0879
2036-10-19 19:00 | 47.2206 | 75.2079
2036-10-19 20:00 | 42.592 | 69.0837
2036-10-19 21:00 | 38.3624 | 63.3395
2036-10-19 22:00 | 35.7953 | 61.8042
2036-10-19 23:00 | 33.6408 | 61.7561
2036-10-20 | 32.6972 | 63.177
2036-10-20 01:00 | 32.1842 | 59.1352
2036-10-20 02:00 | 33.5057 | 57.6636
2036-10-20 03:00 | 34.8244 | 58.002
2036-10-20 04:00 | 35.8711 | 57.1736
2036-10-20 05:00 | 37.6986 | 60.9461
2036-10-20 06:00 | 42.5095 | 71.3843
2036-10-20 07:00 | 51.5954 | 75.6732
2036-10-20 08:00 | 52.9243 | 74.3284
2036-10-20 09:00 | 51.2796 | 76.3449
2036-10-20 10:00 | 49.4061 | 75.3953
2036-10-20 11:00 | 47.334 | 74.4059
2036-10-20 12:00 | 46.8444 | 70.2565
2036-10-20 13:00 | 47.0453 | 70.4155
2036-10-20 14:00 | 46.4559 | 65.7414
2036-10-20 15:00 | 47.2958 | 72.5154
2036-10-20 16:00 | 49.9332 | 75.9669
2036-10-20 17:00 | 52.4968 | 79.0205
2036-10-20 18:00 | 54.3811 | 81.7638
2036-10-20 19:00 | 50.5981 | 79.3933
2036-10-20 20:00 | 46.2919 | 73.5543
2036-10-20 21:00 | 41.8986 | 67.5573
2036-10-20 22:00 | 38.6784 | 64.7214
2036-10-20 23:00 | 35.8476 | 63.5023
2036-10-21 | 33.9062 | 63.1939
2036-10-21 01:00 | 33.5879 | 59.5674
2036-10-21 02:00 | 34.8378 | 57.6666
2036-10-21 03:00 | 36.0926 | 57.7154
2036-10-21 04:00 | 37.0364 | 56.8271
2036-10-21 05:00 | 38.8449 | 60.2454
2036-10-21 06:00 | 43.0039 | 70.55
2036-10-21 07:00 | 52.1659 | 74.9157
2036-10-21 08:00 | 53.0932 | 73.3011
2036-10-21 09:00 | 51.1136 | 74.4544
2036-10-21 10:00 | 48.7954 | 73.0696
2036-10-21 11:00 | 46.8485 | 72.5001
2036-10-21 12:00 | 44.753 | 68.6615
2036-10-21 13:00 | 44.8877 | 68.2152
2036-10-21 14:00 | 44.6527 | 63.2587
2036-10-21 15:00 | 45.684 | 70.1601
2036-10-21 16:00 | 48.2109 | 74.1714
2036-10-21 17:00 | 50.683 | 77.0356
2036-10-21 18:00 | 52.0169 | 80.751
2036-10-21 19:00 | 48.652 | 78.2794
2036-10-21 20:00 | 44.7858 | 72.3708
2036-10-21 21:00 | 40.5407 | 66.3346
2036-10-21 22:00 | 37.4869 | 63.5739
2036-10-21 23:00 | 34.7679 | 62.4737
2036-10-22 | 33.5491 | 63.1442
2036-10-22 01:00 | 32.9792 | 59.4441
2036-10-22 02:00 | 34.1818 | 57.4771
2036-10-22 03:00 | 35.4115 | 57.4788
2036-10-22 04:00 | 36.3796 | 56.8665
2036-10-22 05:00 | 38.1372 | 60.2674
2036-10-22 06:00 | 42.5248 | 69.8765
2036-10-22 07:00 | 51.5665 | 74.2237
2036-10-22 08:00 | 52.4762 | 72.5552
2036-10-22 09:00 | 50.303 | 73.7947
2036-10-22 10:00 | 47.9078 | 72.5413
2036-10-22 11:00 | 45.645 | 72.14
2036-10-22 12:00 | 44.3921 | 67.6985
2036-10-22 13:00 | 44.4774 | 67.5114
2036-10-22 14:00 | 44.1052 | 62.8093
2036-10-22 15:00 | 44.761 | 69.2486
2036-10-22 16:00 | 47.2996 | 73.0925
2036-10-22 17:00 | 49.9221 | 76.7153
2036-10-22 18:00 | 51.5168 | 80.6989
2036-10-22 19:00 | 48.0936 | 78.7925
2036-10-22 20:00 | 44.2645 | 73.6391
2036-10-22 21:00 | 40.0906 | 68.015
2036-10-22 22:00 | 37.1049 | 65.2043
2036-10-22 23:00 | 34.4262 | 63.7137
2036-10-23 | 33.1623 | 62.7293
2036-10-23 01:00 | 32.9219 | 58.925
2036-10-23 02:00 | 34.0979 | 57.0678
2036-10-23 03:00 | 35.3047 | 57.3984
2036-10-23 04:00 | 36.2384 | 56.7478
2036-10-23 05:00 | 38.0149 | 60.4987
2036-10-23 06:00 | 42.7823 | 70.0193
2036-10-23 07:00 | 51.7032 | 75.1297
2036-10-23 08:00 | 52.5642 | 74.987
2036-10-23 09:00 | 50.5262 | 78.1114
2036-10-23 10:00 | 48.1134 | 77.8894
2036-10-23 11:00 | 45.9325 | 76.2928
2036-10-23 12:00 | 44.6961 | 69.775
2036-10-23 13:00 | 44.7603 | 69.0847
2036-10-23 14:00 | 44.4962 | 64.2355
2036-10-23 15:00 | 45.3739 | 70.8307
2036-10-23 16:00 | 47.8124 | 74.5498
2036-10-23 17:00 | 50.1815 | 78.0862
2036-10-23 18:00 | 51.6307 | 81.5792
2036-10-23 19:00 | 48.4495 | 79.547
2036-10-23 20:00 | 44.7476 | 74.1054
2036-10-23 21:00 | 40.643 | 68.1313
2036-10-23 22:00 | 37.6688 | 65.3225
2036-10-23 23:00 | 34.9459 | 63.8879
2036-10-24 | 33.6025 | 63.4785
2036-10-24 01:00 | 33.0131 | 60.2793
2036-10-24 02:00 | 34.1017 | 58.4476
2036-10-24 03:00 | 35.2553 | 58.6591
2036-10-24 04:00 | 36.2468 | 57.9389
2036-10-24 05:00 | 37.927 | 61.3758
2036-10-24 06:00 | 42.7111 | 71.3248
2036-10-24 07:00 | 51.7141 | 75.8331
2036-10-24 08:00 | 53.1056 | 74.5436
2036-10-24 09:00 | 51.8991 | 75.4412
2036-10-24 10:00 | 50.3851 | 73.3157
2036-10-24 11:00 | 48.4774 | 71.2345
2036-10-24 12:00 | 47.6448 | 72.5953
2036-10-24 13:00 | 47.768 | 72.3796
2036-10-24 14:00 | 47.0962 | 67.9918
2036-10-24 15:00 | 47.4226 | 74.618
2036-10-24 16:00 | 49.5647 | 77.2419
2036-10-24 17:00 | 51.7501 | 78.9297
2036-10-24 18:00 | 52.8812 | 81.1332
2036-10-24 19:00 | 48.9537 | 78.9926
2036-10-24 20:00 | 44.5796 | 73.2975
2036-10-24 21:00 | 40.3008 | 67.4261
2036-10-24 22:00 | 37.2912 | 64.7556
2036-10-24 23:00 | 34.5978 | 63.4057
2036-10-25 | 33.203 | 62.6645
2036-10-25 01:00 | 32.2859 | 60.4279
2036-10-25 02:00 | 33.2979 | 58.7135
2036-10-25 03:00 | 34.2906 | 58.8448
2036-10-25 04:00 | 35.0446 | 58.0236
2036-10-25 05:00 | 35.9204 | 60.9976
2036-10-25 06:00 | 38.866 | 69.0622
2036-10-25 07:00 | 46.1667 | 70.6888
2036-10-25 08:00 | 47.5926 | 68.5826
2036-10-25 09:00 | 46.9668 | 71.8843
2036-10-25 10:00 | 45.2628 | 72.1245
2036-10-25 11:00 | 43.4474 | 70.5328
2036-10-25 12:00 | 42.9481 | 63.0997
2036-10-25 13:00 | 42.6253 | 61.7852
2036-10-25 14:00 | 41.8101 | 56.483
2036-10-25 15:00 | 42.5427 | 62.3848
2036-10-25 16:00 | 45.5869 | 66.138
2036-10-25 17:00 | 48.8006 | 71.2683
2036-10-25 18:00 | 51.427 | 75.5676
2036-10-25 19:00 | 47.0396 | 73.7264
2036-10-25 20:00 | 42.4057 | 67.8045
2036-10-25 21:00 | 38.1876 | 62.3287
2036-10-25 22:00 | 35.7268 | 60.9977
2036-10-25 23:00 | 33.6934 | 61.204
2036-10-26 | 32.4027 | 62.9543
2036-10-26 01:00 | 32.1712 | 58.7766
2036-10-26 02:00 | 33.242 | 57.3299
2036-10-26 03:00 | 34.2736 | 57.4931
2036-10-26 04:00 | 35.017 | 56.6577
2036-10-26 05:00 | 35.8561 | 59.3872
2036-10-26 06:00 | 38.3257 | 67.2266
2036-10-26 07:00 | 45.216 | 68.3257
2036-10-26 08:00 | 46.6938 | 65.6088
2036-10-26 09:00 | 46.4273 | 68.511
2036-10-26 10:00 | 45.3042 | 68.9865
2036-10-26 11:00 | 43.9454 | 67.8112
2036-10-26 12:00 | 43.8634 | 68.4019
2036-10-26 13:00 | 43.8503 | 68.6646
2036-10-26 14:00 | 43.1222 | 65.0029
2036-10-26 15:00 | 44.1117 | 72.5547
2036-10-26 16:00 | 47.5832 | 75.8778
2036-10-26 17:00 | 51.2196 | 78.1163
2036-10-26 18:00 | 52.7298 | 79.0136
2036-10-26 19:00 | 48.6452 | 76.1785
2036-10-26 20:00 | 44.0678 | 70.2261
2036-10-26 21:00 | 39.5628 | 64.4218
2036-10-26 22:00 | 36.9353 | 62.8898
2036-10-26 23:00 | 34.7095 | 62.9994
2036-10-27 | 34.3148 | 62.751
2036-10-27 01:00 | 33.6373 | 59.5871
2036-10-27 02:00 | 34.9319 | 58.1066
2036-10-27 03:00 | 36.219 | 58.478
2036-10-27 04:00 | 37.3176 | 57.661
2036-10-27 05:00 | 39.0267 | 61.2452
2036-10-27 06:00 | 43.7653 | 71.7819
2036-10-27 07:00 | 52.8819 | 76.4526
2036-10-27 08:00 | 54.3026 | 75.5067
2036-10-27 09:00 | 52.9264 | 77.577
2036-10-27 10:00 | 51.0194 | 76.2007
2036-10-27 11:00 | 49.1334 | 74.2996
2036-10-27 12:00 | 48.1579 | 74.5889
2036-10-27 13:00 | 48.367 | 74.6552
2036-10-27 14:00 | 47.74 | 70.0369
2036-10-27 15:00 | 48.746 | 76.4144
2036-10-27 16:00 | 51.501 | 79.7558
2036-10-27 17:00 | 54.0761 | 82.4131
2036-10-27 18:00 | 54.6088 | 83.0487
2036-10-27 19:00 | 50.7884 | 80.8634
2036-10-27 20:00 | 46.5403 | 75.5044
2036-10-27 21:00 | 42.2018 | 69.4672
2036-10-27 22:00 | 39.0229 | 66.4114
2036-10-27 23:00 | 36.168 | 64.9268
2036-10-28 | 34.8642 | 64.5531
2036-10-28 01:00 | 34.1732 | 60.6511
2036-10-28 02:00 | 35.3453 | 58.8093
2036-10-28 03:00 | 36.5618 | 58.9905
2036-10-28 04:00 | 37.6729 | 58.1594
2036-10-28 05:00 | 39.376 | 61.6687
2036-10-28 06:00 | 44.2214 | 72.6296
2036-10-28 07:00 | 53.2862 | 77.5559
2036-10-28 08:00 | 54.6279 | 77.2131
2036-10-28 09:00 | 52.9869 | 79.9553
2036-10-28 10:00 | 50.7951 | 79.7167
2036-10-28 11:00 | 48.5468 | 78.8536
2036-10-28 12:00 | 48.5099 | 73.3461
2036-10-28 13:00 | 48.6152 | 72.8179
2036-10-28 14:00 | 48.2512 | 68.285
2036-10-28 15:00 | 49.1135 | 74.9024
2036-10-28 16:00 | 51.8671 | 78.6645
2036-10-28 17:00 | 54.5135 | 80.8642
2036-10-28 18:00 | 55.2385 | 83.0512
2036-10-28 19:00 | 51.4234 | 80.9772
2036-10-28 20:00 | 47.2801 | 75.67
2036-10-28 21:00 | 43.0281 | 69.7745
2036-10-28 22:00 | 39.9621 | 66.9722
2036-10-28 23:00 | 37.0795 | 65.4887
2036-10-29 | 35.8242 | 65.1365
2036-10-29 01:00 | 34.6593 | 60.5415
2036-10-29 02:00 | 35.7959 | 58.7767
2036-10-29 03:00 | 36.9271 | 59.0281
2036-10-29 04:00 | 37.9305 | 58.316
2036-10-29 05:00 | 39.5531 | 61.6981
2036-10-29 06:00 | 44.2049 | 71.3974
2036-10-29 07:00 | 53.1139 | 76.3695
2036-10-29 08:00 | 54.2669 | 75.7233
2036-10-29 09:00 | 52.7618 | 78.3587
2036-10-29 10:00 | 50.5598 | 77.7428
2036-10-29 11:00 | 48.608 | 76.985
2036-10-29 12:00 | 46.865 | 72.1292
2036-10-29 13:00 | 46.8604 | 72.0592
2036-10-29 14:00 | 46.4559 | 67.8344
2036-10-29 15:00 | 47.3774 | 74.7349
2036-10-29 16:00 | 50.0764 | 78.0503
2036-10-29 17:00 | 52.9186 | 81.2703
2036-10-29 18:00 | 54.898 | 83.7504
2036-10-29 19:00 | 50.7443 | 81.2278
2036-10-29 20:00 | 46.3927 | 75.3493
2036-10-29 21:00 | 42.1242 | 69.1915
2036-10-29 22:00 | 39.0185 | 66.0469
2036-10-29 23:00 | 36.1366 | 64.2675
2036-10-30 | 34.457 | 64.8164
2036-10-30 01:00 | 33.7635 | 59.9849
2036-10-30 02:00 | 34.9071 | 58.2906
2036-10-30 03:00 | 36.0664 | 58.5855
2036-10-30 04:00 | 37.1443 | 57.7901
2036-10-30 05:00 | 38.7863 | 61.4069
2036-10-30 06:00 | 43.6041 | 72.7014
2036-10-30 07:00 | 52.6874 | 77.5003
2036-10-30 08:00 | 54.0742 | 76.7135
2036-10-30 09:00 | 52.6353 | 79.6022
2036-10-30 10:00 | 50.537 | 79.5523
2036-10-30 11:00 | 48.3546 | 78.4454
2036-10-30 12:00 | 47.2843 | 73.9139
2036-10-30 13:00 | 47.2211 | 73.7037
2036-10-30 14:00 | 46.8925 | 69.5004
2036-10-30 15:00 | 47.603 | 75.9362
2036-10-30 16:00 | 50.2923 | 79.2241
2036-10-30 17:00 | 52.8886 | 80.695
2036-10-30 18:00 | 54.5442 | 82.595
2036-10-30 19:00 | 50.8175 | 80.2457
2036-10-30 20:00 | 46.7967 | 75.1186
2036-10-30 21:00 | 42.6639 | 69.1913
2036-10-30 22:00 | 39.7267 | 66.3487
2036-10-30 23:00 | 36.8958 | 64.9538
2036-10-31 | 35.5734 | 63.6358
2036-10-31 01:00 | 34.9039 | 60.2181
2036-10-31 02:00 | 36.0308 | 58.3739
2036-10-31 03:00 | 37.1964 | 58.5344
2036-10-31 04:00 | 38.2999 | 57.8298
2036-10-31 05:00 | 39.9228 | 61.1324
2036-10-31 06:00 | 44.784 | 70.9833
2036-10-31 07:00 | 53.8589 | 75.9408
2036-10-31 08:00 | 55.2375 | 75.2023
2036-10-31 09:00 | 53.3189 | 77.0367
2036-10-31 10:00 | 50.7425 | 75.3194
2036-10-31 11:00 | 48.052 | 72.7745
2036-10-31 12:00 | 48.3879 | 74.4643
2036-10-31 13:00 | 48.3496 | 74.289
2036-10-31 14:00 | 47.6617 | 69.9604
2036-10-31 15:00 | 48.1577 | 76.308
2036-10-31 16:00 | 50.5009 | 78.906
2036-10-31 17:00 | 52.9859 | 80.1735
2036-10-31 18:00 | 54.5853 | 81.606
2036-10-31 19:00 | 50.5372 | 79.0861
2036-10-31 20:00 | 46.1716 | 73.5334
2036-10-31 21:00 | 41.9167 | 67.5018
2036-10-31 22:00 | 38.8949 | 64.5978
2036-10-31 23:00 | 36.1088 | 63.2703
2036-11-01 | 34.8415 | 62.4223
2036-11-01 01:00 | 34.1927 | 61.2482
2036-11-01 02:00 | 35.2641 | 59.2999
2036-11-01 03:00 | 36.3614 | 59.7998
2036-11-01 04:00 | 37.2614 | 58.7559
2036-11-01 05:00 | 38.3136 | 61.2405
2036-11-01 06:00 | 41.7594 | 69.5715
2036-11-01 07:00 | 48.783 | 71.3785
2036-11-01 08:00 | 49.8408 | 68.7129
2036-11-01 09:00 | 49.1966 | 71.9173
2036-11-01 10:00 | 48.1141 | 71.8433
2036-11-01 11:00 | 45.9243 | 71.4017
2036-11-01 12:00 | 44.4677 | 65.6078
2036-11-01 13:00 | 44.1114 | 65.4183
2036-11-01 14:00 | 43.3064 | 59.5947
2036-11-01 15:00 | 43.8334 | 67.221
2036-11-01 16:00 | 46.8108 | 70.1574
2036-11-01 17:00 | 50.2347 | 74.3327
2036-11-01 18:00 | 53.1253 | 80.1676
2036-11-01 19:00 | 48.9067 | 76.2437
2036-11-01 20:00 | 44.2774 | 70.2304
2036-11-01 21:00 | 39.7181 | 64.7016
2036-11-01 22:00 | 37.0812 | 63.1974
2036-11-01 23:00 | 34.9894 | 63.6164
2036-11-02 | 34.3013 | 63.6832
2036-11-02 01:00 | 34.6495 | 65.8977
2036-11-02 02:00 | 35.4486 | 62.3384
2036-11-02 03:00 | 36.3922 | 61.4345
2036-11-02 04:00 | 36.8185 | 60.2429
2036-11-02 05:00 | 37.0404 | 61.3517
2036-11-02 06:00 | 38.8306 | 64.3048
2036-11-02 07:00 | 44.9578 | 63.5548
2036-11-02 08:00 | 47.2193 | 62.597
2036-11-02 09:00 | 47.0749 | 64.308
2036-11-02 10:00 | 45.4683 | 63.7472
2036-11-02 11:00 | 43.5102 | 61.5213
2036-11-02 12:00 | 44.1213 | 61.8367
2036-11-02 13:00 | 43.9399 | 61.4847
2036-11-02 14:00 | 43.6437 | 57.189
2036-11-02 15:00 | 44.5147 | 65.1438
2036-11-02 16:00 | 47.7004 | 68.2519
2036-11-02 17:00 | 52.0134 | 75.4026
2036-11-02 18:00 | 55.2667 | 84.2752
2036-11-02 19:00 | 51.4616 | 80.6346
2036-11-02 20:00 | 47.3016 | 74.1906
2036-11-02 21:00 | 43.1642 | 68.8155
2036-11-02 22:00 | 40.8569 | 68.5108
2036-11-02 23:00 | 38.6477 | 68.5392
2036-11-03 | 36.8992 | 69.3696
2036-11-03 01:00 | 36.0251 | 66.9027
2036-11-03 02:00 | 37.0862 | 63.5201
2036-11-03 03:00 | 38.2695 | 63.2033
2036-11-03 04:00 | 38.9799 | 61.9969
2036-11-03 05:00 | 39.7769 | 63.6836
2036-11-03 06:00 | 42.9105 | 70.8225
2036-11-03 07:00 | 51.1907 | 73.052
2036-11-03 08:00 | 54.3146 | 72.7564
2036-11-03 09:00 | 53.5534 | 72.4746
2036-11-03 10:00 | 51.3683 | 68.3459
2036-11-03 11:00 | 49.4052 | 65.3534
2036-11-03 12:00 | 48.3231 | 59.7636
2036-11-03 13:00 | 47.9053 | 59.8162
2036-11-03 14:00 | 47.7873 | 54.836
2036-11-03 15:00 | 48.85 | 61.9397
2036-11-03 16:00 | 51.7617 | 65.9394
2036-11-03 17:00 | 55.1377 | 72.9539
2036-11-03 18:00 | 58.8942 | 78.1791
2036-11-03 19:00 | 54.4604 | 75.999
2036-11-03 20:00 | 50.0632 | 71.7903
2036-11-03 21:00 | 46.0758 | 67.4968
2036-11-03 22:00 | 43.2953 | 66.3887
2036-11-03 23:00 | 40.3561 | 64.8603
2036-11-04 | 37.6315 | 65.7091
2036-11-04 01:00 | 36.0064 | 63.3592
2036-11-04 02:00 | 36.9349 | 59.7525
2036-11-04 03:00 | 38.0185 | 59.0879
2036-11-04 04:00 | 38.6784 | 57.7515
2036-11-04 05:00 | 39.4586 | 59.5634
2036-11-04 06:00 | 42.4515 | 66.9341
2036-11-04 07:00 | 50.6933 | 69.5984
2036-11-04 08:00 | 53.8117 | 69.613
2036-11-04 09:00 | 53.1794 | 70.2118
2036-11-04 10:00 | 51.1085 | 66.5028
2036-11-04 11:00 | 49.0875 | 63.9213
2036-11-04 12:00 | 47.8865 | 62.8145
2036-11-04 13:00 | 47.4155 | 62.8736
2036-11-04 14:00 | 47.5024 | 57.4571
2036-11-04 15:00 | 48.3801 | 65.583
2036-11-04 16:00 | 51.1271 | 69.9977
2036-11-04 17:00 | 54.4964 | 75.9185
2036-11-04 18:00 | 57.5695 | 80.8126
2036-11-04 19:00 | 53.1 | 77.6639
2036-11-04 20:00 | 48.9061 | 73.4204
2036-11-04 21:00 | 45.0541 | 68.7921
2036-11-04 22:00 | 42.4096 | 67.3278
2036-11-04 23:00 | 39.5762 | 66.5811
2036-11-05 | 37.4703 | 66.2661
2036-11-05 01:00 | 36.507 | 64.057
2036-11-05 02:00 | 37.4933 | 60.2553
2036-11-05 03:00 | 38.5994 | 59.1464
2036-11-05 04:00 | 39.3026 | 57.9947
2036-11-05 05:00 | 40.0249 | 59.8548
2036-11-05 06:00 | 43.0089 | 66.7968
2036-11-05 07:00 | 51.4 | 69.5634
2036-11-05 08:00 | 54.8825 | 69.9481
2036-11-05 09:00 | 54.4724 | 70.6809
2036-11-05 10:00 | 52.3243 | 67.9947
2036-11-05 11:00 | 50.3051 | 66.7436
2036-11-05 12:00 | 48.0912 | 63.2799
2036-11-05 13:00 | 47.4688 | 63.5725
2036-11-05 14:00 | 47.4002 | 59.2797
2036-11-05 15:00 | 48.1968 | 66.8415
2036-11-05 16:00 | 51.1374 | 71.1153
2036-11-05 17:00 | 54.8379 | 77.3582
2036-11-05 18:00 | 59.1011 | 81.9333
2036-11-05 19:00 | 55.0303 | 79.1266
2036-11-05 20:00 | 51.0386 | 74.9969
2036-11-05 21:00 | 47.3705 | 70.3131
2036-11-05 22:00 | 44.7651 | 68.8629
2036-11-05 23:00 | 41.8559 | 67.4994
2036-11-06 | 39.1358 | 66.6463
2036-11-06 01:00 | 37.8149 | 61.9474
2036-11-06 02:00 | 38.7833 | 58.5692
2036-11-06 03:00 | 39.9365 | 58.0193
2036-11-06 04:00 | 40.6472 | 56.4923
2036-11-06 05:00 | 41.4025 | 58.4546
2036-11-06 06:00 | 44.6355 | 65.1617
2036-11-06 07:00 | 52.7931 | 68.1171
2036-11-06 08:00 | 56.0447 | 69.6121
2036-11-06 09:00 | 55.131 | 72.1283
2036-11-06 10:00 | 52.5332 | 72.2521
2036-11-06 11:00 | 50.2542 | 71.351
2036-11-06 12:00 | 48.168 | 69.8743
2036-11-06 13:00 | 47.4891 | 69.2892
2036-11-06 14:00 | 47.2554 | 63.9098
2036-11-06 15:00 | 48.1375 | 71.1633
2036-11-06 16:00 | 51.1352 | 74.3743
2036-11-06 17:00 | 54.7491 | 79.1283
2036-11-06 18:00 | 58.8005 | 83.861
2036-11-06 19:00 | 55.0901 | 79.3277
2036-11-06 20:00 | 51.2982 | 73.4402
2036-11-06 21:00 | 47.6406 | 68.1861
2036-11-06 22:00 | 45.0522 | 67.1818
2036-11-06 23:00 | 42.194 | 65.8384
2036-11-07 | 39.8485 | 65.8072
2036-11-07 01:00 | 38.5393 | 60.8124
2036-11-07 02:00 | 39.435 | 57.5075
2036-11-07 03:00 | 40.5782 | 57.2882
2036-11-07 04:00 | 41.258 | 56.1572
2036-11-07 05:00 | 41.9585 | 57.8574
2036-11-07 06:00 | 45.0321 | 64.668
2036-11-07 07:00 | 53.228 | 68.1816
2036-11-07 08:00 | 56.5453 | 70.0506
2036-11-07 09:00 | 55.6373 | 73.7673
2036-11-07 10:00 | 53.0606 | 73.6509
2036-11-07 11:00 | 50.3979 | 71.9759
2036-11-07 12:00 | 49.7314 | 69.5251
2036-11-07 13:00 | 49.1881 | 69.9094
2036-11-07 14:00 | 48.9765 | 63.8557
2036-11-07 15:00 | 49.4798 | 71.3041
2036-11-07 16:00 | 52.0453 | 74.3007
2036-11-07 17:00 | 55.22 | 79.1632
2036-11-07 18:00 | 59.1124 | 83.4463
2036-11-07 19:00 | 54.7596 | 79.3368
2036-11-07 20:00 | 50.302 | 73.0893
2036-11-07 21:00 | 46.3898 | 67.9173
2036-11-07 22:00 | 43.7487 | 66.8549
2036-11-07 23:00 | 40.846 | 65.5679
2036-11-08 | 38.5162 | 65.3583
2036-11-08 01:00 | 37.2307 | 61.7935
2036-11-08 02:00 | 37.9601 | 58.7334
2036-11-08 03:00 | 38.8155 | 57.9361
2036-11-08 04:00 | 39.2665 | 56.4892
2036-11-08 05:00 | 39.5705 | 57.4251
2036-11-08 06:00 | 41.3961 | 62.133
2036-11-08 07:00 | 47.7338 | 62.1242
2036-11-08 08:00 | 49.9443 | 63.7769
2036-11-08 09:00 | 50.506 | 67.9025
2036-11-08 10:00 | 49.606 | 68.799
2036-11-08 11:00 | 48.0315 | 66.7915
2036-11-08 12:00 | 47.1171 | 63.4488
2036-11-08 13:00 | 46.7669 | 62.4275
2036-11-08 14:00 | 46.2458 | 57.1143
2036-11-08 15:00 | 46.6759 | 65.0528
2036-11-08 16:00 | 49.1897 | 68.3681
2036-11-08 17:00 | 52.8834 | 74.2738
2036-11-08 18:00 | 56.5675 | 79.1768
2036-11-08 19:00 | 51.9483 | 74.6005
2036-11-08 20:00 | 47.0211 | 68.7499
2036-11-08 21:00 | 42.7774 | 64.7886
2036-11-08 22:00 | 40.5192 | 65.034
2036-11-08 23:00 | 38.4263 | 65.2201
2036-11-09 | 36.9842 | 65.4424
2036-11-09 01:00 | 35.4569 | 61.6586
2036-11-09 02:00 | 36.2154 | 58.5892
2036-11-09 03:00 | 37.1142 | 57.9359
2036-11-09 04:00 | 37.4933 | 56.4173
2036-11-09 05:00 | 37.6769 | 57.4234
2036-11-09 06:00 | 39.2773 | 61.6917
2036-11-09 07:00 | 45.2497 | 60.5615
2036-11-09 08:00 | 47.4853 | 60.6243
2036-11-09 09:00 | 48.0303 | 62.947
2036-11-09 10:00 | 47.1454 | 63.0347
2036-11-09 11:00 | 46.1834 | 62.0199
2036-11-09 12:00 | 45.3374 | 61.7996
2036-11-09 13:00 | 45.2102 | 61.8767
2036-11-09 14:00 | 44.8527 | 57.123
2036-11-09 15:00 | 45.6345 | 65.4629
2036-11-09 16:00 | 48.6984 | 69.5007
2036-11-09 17:00 | 53.0744 | 75.1747
2036-11-09 18:00 | 56.8639 | 81.0048
2036-11-09 19:00 | 52.6178 | 76.3964
2036-11-09 20:00 | 47.8551 | 70.658
2036-11-09 21:00 | 43.7779 | 66.2857
2036-11-09 22:00 | 41.4718 | 66.4814
2036-11-09 23:00 | 39.1463 | 66.5687
2036-11-10 | 37.2474 | 65.564
2036-11-10 01:00 | 36.5355 | 62.1087
2036-11-10 02:00 | 37.6515 | 59.0538
2036-11-10 03:00 | 38.8956 | 58.9797
2036-11-10 04:00 | 39.6167 | 57.776
2036-11-10 05:00 | 40.36 | 59.7633
2036-11-10 06:00 | 43.312 | 66.3882
2036-11-10 07:00 | 51.8308 | 70.0189
2036-11-10 08:00 | 55.5521 | 73.0996
2036-11-10 09:00 | 54.9063 | 78.03
2036-11-10 10:00 | 52.7389 | 78.8541
2036-11-10 11:00 | 50.5024 | 77.3583
2036-11-10 12:00 | 51.3587 | 74.4808
2036-11-10 13:00 | 50.9108 | 74.6856
2036-11-10 14:00 | 50.8027 | 69.0105
2036-11-10 15:00 | 51.7942 | 75.9225
2036-11-10 16:00 | 54.8317 | 79.1316
2036-11-10 17:00 | 58.3093 | 84.562
2036-11-10 18:00 | 60.8834 | 85.5051
2036-11-10 19:00 | 56.5943 | 82.6392
2036-11-10 20:00 | 52.4158 | 77.9607
2036-11-10 21:00 | 48.5257 | 73.4929
2036-11-10 22:00 | 45.7885 | 71.9704
2036-11-10 23:00 | 42.7726 | 70.1042
2036-11-11 | 39.7189 | 69.0396
2036-11-11 01:00 | 38.0171 | 65.1128
2036-11-11 02:00 | 38.963 | 61.7025
2036-11-11 03:00 | 40.1366 | 61.6099
2036-11-11 04:00 | 40.7375 | 60.4761
2036-11-11 05:00 | 41.4981 | 62.5965
2036-11-11 06:00 | 44.509 | 69.9083
2036-11-11 07:00 | 52.7027 | 73.7692
2036-11-11 08:00 | 55.9167 | 77.4864
2036-11-11 09:00 | 54.6443 | 81.6787
2036-11-11 10:00 | 51.9729 | 82.1162
2036-11-11 11:00 | 49.4988 | 80.2305
2036-11-11 12:00 | 49.363 | 80.1584
2036-11-11 13:00 | 48.8392 | 79.9908
2036-11-11 14:00 | 48.6839 | 75.0588
2036-11-11 15:00 | 49.5457 | 82.4991
2036-11-11 16:00 | 52.3866 | 85.2002
2036-11-11 17:00 | 56.0205 | 89.0281
2036-11-11 18:00 | 59.4556 | 91.2409
2036-11-11 19:00 | 54.9765 | 87.4401
2036-11-11 20:00 | 50.799 | 81.6799
2036-11-11 21:00 | 46.939 | 76.7088
2036-11-11 22:00 | 44.2208 | 75.2323
2036-11-11 23:00 | 41.3039 | 73.2242
2036-11-12 | 38.7257 | 72.096
2036-11-12 01:00 | 36.9841 | 67.9221
2036-11-12 02:00 | 37.8591 | 64.6239
2036-11-12 03:00 | 38.9521 | 64.3049
2036-11-12 04:00 | 39.4729 | 63.0685
2036-11-12 05:00 | 40.1062 | 64.8581
2036-11-12 06:00 | 43.0382 | 71.5543
2036-11-12 07:00 | 51.2936 | 74.9845
2036-11-12 08:00 | 54.5337 | 78.2773
2036-11-12 09:00 | 54.0467 | 82.9005
2036-11-12 10:00 | 52.0437 | 83.4993
2036-11-12 11:00 | 50.229 | 81.5121
2036-11-12 12:00 | 48.5615 | 79.6987
2036-11-12 13:00 | 48.0824 | 79.9341
2036-11-12 14:00 | 48.1641 | 75.219
2036-11-12 15:00 | 48.785 | 82.3711
2036-11-12 16:00 | 51.538 | 84.2085
2036-11-12 17:00 | 55.0676 | 88.2343
2036-11-12 18:00 | 58.8429 | 90.3437
2036-11-12 19:00 | 54.2443 | 86.5777
2036-11-12 20:00 | 49.9983 | 80.8528
2036-11-12 21:00 | 46.2106 | 76.135
2036-11-12 22:00 | 43.585 | 74.5087
2036-11-12 23:00 | 40.6405 | 72.3623
2036-11-13 | 38.1622 | 72.1661
2036-11-13 01:00 | 36.4162 | 68.2554
2036-11-13 02:00 | 37.2963 | 64.849
2036-11-13 03:00 | 38.3714 | 64.5026
2036-11-13 04:00 | 38.8856 | 63.2192
2036-11-13 05:00 | 39.5489 | 65.0057
2036-11-13 06:00 | 42.649 | 71.7686
2036-11-13 07:00 | 50.8501 | 74.9074
2036-11-13 08:00 | 54.1223 | 77.4163
2036-11-13 09:00 | 53.4266 | 81.5007
2036-11-13 10:00 | 51.3623 | 81.7902
2036-11-13 11:00 | 49.4111 | 79.6048
2036-11-13 12:00 | 48.5286 | 77.6744
2036-11-13 13:00 | 47.9605 | 77.3385
2036-11-13 14:00 | 48.0139 | 72.0677
2036-11-13 15:00 | 48.6409 | 78.8123
2036-11-13 16:00 | 51.321 | 81.3423
2036-11-13 17:00 | 54.7316 | 85.5438
2036-11-13 18:00 | 58.0403 | 86.7903
2036-11-13 19:00 | 53.5957 | 84.0907
2036-11-13 20:00 | 49.6264 | 79.3223
2036-11-13 21:00 | 45.8917 | 74.8281
2036-11-13 22:00 | 43.333 | 73.1957
2036-11-13 23:00 | 40.4997 | 71.2303
2036-11-14 | 38.2928 | 71.7282
2036-11-14 01:00 | 36.0607 | 66.4414
2036-11-14 02:00 | 36.8671 | 63.0229
2036-11-14 03:00 | 37.9464 | 62.5447
2036-11-14 04:00 | 38.4377 | 61.3211
2036-11-14 05:00 | 39.0864 | 62.8714
2036-11-14 06:00 | 42.2261 | 69.8288
2036-11-14 07:00 | 50.476 | 72.9042
2036-11-14 08:00 | 53.7067 | 75.3064
2036-11-14 09:00 | 53.119 | 78.9517
2036-11-14 10:00 | 51.2882 | 79.3229
2036-11-14 11:00 | 49.4711 | 77.7509
2036-11-14 12:00 | 47.6364 | 76.6646
2036-11-14 13:00 | 47.0489 | 76.7807
2036-11-14 14:00 | 46.847 | 72.3045
2036-11-14 15:00 | 47.0421 | 78.9724
2036-11-14 16:00 | 49.2919 | 80.7965
2036-11-14 17:00 | 52.6405 | 83.8787
2036-11-14 18:00 | 55.0862 | 84.7149
2036-11-14 19:00 | 51.0425 | 81.5565
2036-11-14 20:00 | 47.1915 | 76.4558
2036-11-14 21:00 | 43.7065 | 71.9786
2036-11-14 22:00 | 41.3021 | 70.5797
2036-11-14 23:00 | 38.6581 | 68.8348
2036-11-15 | 36.4184 | 67.9769
2036-11-15 01:00 | 34.7636 | 63.6605
2036-11-15 02:00 | 35.4936 | 60.4697
2036-11-15 03:00 | 36.5069 | 60.2079
2036-11-15 04:00 | 36.8162 | 58.7322
2036-11-15 05:00 | 36.9299 | 59.9172
2036-11-15 06:00 | 38.3762 | 65.5846
2036-11-15 07:00 | 45.0835 | 65.5158
2036-11-15 08:00 | 48.1757 | 66.2816
2036-11-15 09:00 | 48.7325 | 68.848
2036-11-15 10:00 | 47.7989 | 68.1564
2036-11-15 11:00 | 46.5455 | 65.4704
2036-11-15 12:00 | 45.9505 | 67.1857
2036-11-15 13:00 | 45.3699 | 66.9018
2036-11-15 14:00 | 44.8665 | 61.0707
2036-11-15 15:00 | 45.2827 | 67.3297
2036-11-15 16:00 | 48.1332 | 70.5421
2036-11-15 17:00 | 52.0669 | 75.8793
2036-11-15 18:00 | 55.2794 | 80.5846
2036-11-15 19:00 | 50.2201 | 75.9797
2036-11-15 20:00 | 45.4747 | 70.2215
2036-11-15 21:00 | 41.6376 | 66.2329
2036-11-15 22:00 | 39.6609 | 66.1441
2036-11-15 23:00 | 37.6489 | 65.9863
2036-11-16 | 35.3321 | 66.3741
2036-11-16 01:00 | 34.1929 | 62.0731
2036-11-16 02:00 | 34.9421 | 58.9845
2036-11-16 03:00 | 35.943 | 58.5252
2036-11-16 04:00 | 36.1759 | 56.9475
2036-11-16 05:00 | 36.1475 | 57.634
2036-11-16 06:00 | 37.6673 | 61.7117
2036-11-16 07:00 | 43.9618 | 61.0813
2036-11-16 08:00 | 46.8526 | 61.9705
2036-11-16 09:00 | 47.0101 | 65.9535
2036-11-16 10:00 | 45.799 | 67.1977
2036-11-16 11:00 | 44.5592 | 66.8299
2036-11-16 12:00 | 44.7024 | 66.279
2036-11-16 13:00 | 44.4331 | 66.9613
2036-11-16 14:00 | 44.2704 | 63.0289
2036-11-16 15:00 | 45.1194 | 71.2556
2036-11-16 16:00 | 48.5169 | 74.6211
2036-11-16 17:00 | 53.1135 | 79.39
2036-11-16 18:00 | 56.3584 | 82.5799
2036-11-16 19:00 | 51.8662 | 78.0152
2036-11-16 20:00 | 47.4868 | 72.4324
2036-11-16 21:00 | 43.585 | 68.2039
2036-11-16 22:00 | 41.4089 | 67.9989
2036-11-16 23:00 | 39.134 | 67.5429
2036-11-17 | 36.9404 | 66.7828
2036-11-17 01:00 | 35.5445 | 63.8866
2036-11-17 02:00 | 36.5581 | 60.7588
2036-11-17 03:00 | 37.8577 | 60.4657
2036-11-17 04:00 | 38.4142 | 59.192
2036-11-17 05:00 | 39.1594 | 61.0891
2036-11-17 06:00 | 42.3966 | 68.2867
2036-11-17 07:00 | 50.9337 | 71.0366
2036-11-17 08:00 | 54.2137 | 73.2292
2036-11-17 09:00 | 52.7596 | 76.9478
2036-11-17 10:00 | 50.2917 | 77.055
2036-11-17 11:00 | 47.969 | 76.4254
2036-11-17 12:00 | 48.7167 | 73.6747
2036-11-17 13:00 | 48.3807 | 74.3753
2036-11-17 14:00 | 48.1666 | 69.3408
2036-11-17 15:00 | 48.9067 | 76.4651
2036-11-17 16:00 | 51.7281 | 80.0567
2036-11-17 17:00 | 55.3106 | 85.3227
2036-11-17 18:00 | 58.696 | 88.3086
2036-11-17 19:00 | 54.0022 | 84.9683
2036-11-17 20:00 | 49.7938 | 80.3665
2036-11-17 21:00 | 45.9668 | 76.1246
2036-11-17 22:00 | 43.2524 | 74.6911
2036-11-17 23:00 | 40.3765 | 72.7053
2036-11-18 | 37.6931 | 69.9758
2036-11-18 01:00 | 36.0828 | 67.6523
2036-11-18 02:00 | 36.9457 | 63.9878
2036-11-18 03:00 | 38.1397 | 63.3438
2036-11-18 04:00 | 38.6423 | 62.1724
2036-11-18 05:00 | 39.354 | 64.121
2036-11-18 06:00 | 42.6469 | 70.6625
2036-11-18 07:00 | 50.9949 | 73.3977
2036-11-18 08:00 | 54.1425 | 75.3109
2036-11-18 09:00 | 52.8758 | 76.384
2036-11-18 10:00 | 50.5864 | 74.0096
2036-11-18 11:00 | 48.5031 | 71.7027
2036-11-18 12:00 | 47.5526 | 75.2287
2036-11-18 13:00 | 47.059 | 75.2926
2036-11-18 14:00 | 47.0705 | 70.4517
2036-11-18 15:00 | 47.6551 | 77.9259
2036-11-18 16:00 | 50.4424 | 81.3902
2036-11-18 17:00 | 54.213 | 86.0957
2036-11-18 18:00 | 57.628 | 90.5501
2036-11-18 19:00 | 53.3427 | 86.5658
2036-11-18 20:00 | 49.5172 | 80.9639
2036-11-18 21:00 | 45.9385 | 76.3442
2036-11-18 22:00 | 43.3991 | 74.9771
2036-11-18 23:00 | 40.5815 | 72.9197
2036-11-19 | 38.1467 | 72.1984
2036-11-19 01:00 | 36.2245 | 67.552
2036-11-19 02:00 | 37.0669 | 64.1362
2036-11-19 03:00 | 38.2054 | 63.5503
2036-11-19 04:00 | 38.6189 | 62.2635
2036-11-19 05:00 | 39.2619 | 63.8789
2036-11-19 06:00 | 42.2374 | 69.6938
2036-11-19 07:00 | 50.5357 | 72.7172
2036-11-19 08:00 | 53.6654 | 75.4925
2036-11-19 09:00 | 52.8191 | 79.3122
2036-11-19 10:00 | 50.7846 | 79.2215
2036-11-19 11:00 | 49.1185 | 77.9843
2036-11-19 12:00 | 48.5796 | 75.6021
2036-11-19 13:00 | 48.2722 | 75.9667
2036-11-19 14:00 | 48.2535 | 71.2792
2036-11-19 15:00 | 48.808 | 78.1826
2036-11-19 16:00 | 51.4072 | 80.7625
2036-11-19 17:00 | 54.953 | 85.6697
2036-11-19 18:00 | 57.9388 | 88.9036
2036-11-19 19:00 | 53.1338 | 84.9633
2036-11-19 20:00 | 49.0082 | 79.1933
2036-11-19 21:00 | 45.3232 | 74.6373
2036-11-19 22:00 | 42.7169 | 73.0514
2036-11-19 23:00 | 39.8717 | 70.7861
2036-11-20 | 37.3027 | 71.159
2036-11-20 01:00 | 35.4963 | 64.7843
2036-11-20 02:00 | 36.3301 | 61.4998
2036-11-20 03:00 | 37.4996 | 61.4332
2036-11-20 04:00 | 37.9067 | 60.1388
2036-11-20 05:00 | 38.604 | 62.0619
2036-11-20 06:00 | 41.6702 | 69.2648
2036-11-20 07:00 | 49.9631 | 72.4806
2036-11-20 08:00 | 53.025 | 75.4793
2036-11-20 09:00 | 51.7391 | 79.8137
2036-11-20 10:00 | 49.5035 | 80.0615
2036-11-20 11:00 | 47.4645 | 78.6464
2036-11-20 12:00 | 46.8956 | 75.9734
2036-11-20 13:00 | 46.396 | 76.0904
2036-11-20 14:00 | 46.4229 | 71.2279
2036-11-20 15:00 | 46.8138 | 78.3464
2036-11-20 16:00 | 49.3755 | 81.3463
2036-11-20 17:00 | 52.9075 | 86.0734
2036-11-20 18:00 | 56.3931 | 88.3242
2036-11-20 19:00 | 52.0119 | 85.1275
2036-11-20 20:00 | 48.2467 | 80.2124
2036-11-20 21:00 | 44.7406 | 75.8185
2036-11-20 22:00 | 42.3062 | 74.2227
2036-11-20 23:00 | 39.5878 | 72.1008
2036-11-21 | 37.0487 | 70.3813
2036-11-21 01:00 | 35.4525 | 66.6974
2036-11-21 02:00 | 36.2304 | 63.2073
2036-11-21 03:00 | 37.3429 | 62.9242
2036-11-21 04:00 | 37.7355 | 61.7831
2036-11-21 05:00 | 38.3371 | 63.5293
2036-11-21 06:00 | 41.366 | 70.1976
2036-11-21 07:00 | 49.6686 | 73.1416
2036-11-21 08:00 | 52.9426 | 75.779
2036-11-21 09:00 | 52.2601 | 77.8747
2036-11-21 10:00 | 50.6381 | 75.9193
2036-11-21 11:00 | 49.0753 | 72.9195
2036-11-21 12:00 | 47.8768 | 77.3063
2036-11-21 13:00 | 47.4658 | 77.3652
2036-11-21 14:00 | 47.3209 | 72.8086
2036-11-21 15:00 | 47.4629 | 79.5672
2036-11-21 16:00 | 49.6472 | 81.795
2036-11-21 17:00 | 52.9788 | 85.9659
2036-11-21 18:00 | 56.3872 | 89.2841
2036-11-21 19:00 | 51.598 | 85.6253
2036-11-21 20:00 | 47.403 | 79.9313
2036-11-21 21:00 | 43.8147 | 75.2836
2036-11-21 22:00 | 41.3514 | 73.7023
2036-11-21 23:00 | 38.6755 | 71.5771
2036-11-22 | 36.2157 | 70.1626
2036-11-22 01:00 | 34.8565 | 67.0781
2036-11-22 02:00 | 35.6081 | 63.8644
2036-11-22 03:00 | 36.6641 | 63.6265
2036-11-22 04:00 | 36.896 | 62.4324
2036-11-22 05:00 | 36.9048 | 63.7348
2036-11-22 06:00 | 38.3437 | 69.2778
2036-11-22 07:00 | 45.0824 | 69.1604
2036-11-22 08:00 | 48.2834 | 69.5311
2036-11-22 09:00 | 48.8211 | 72.8878
2036-11-22 10:00 | 48.0983 | 72.3983
2036-11-22 11:00 | 46.9633 | 69.9611
2036-11-22 12:00 | 45.9292 | 68.7891
2036-11-22 13:00 | 45.361 | 68.315
2036-11-22 14:00 | 44.9462 | 63.1616
2036-11-22 15:00 | 45.2982 | 69.5745
2036-11-22 16:00 | 48.2523 | 72.6639
2036-11-22 17:00 | 52.4244 | 79.6918
2036-11-22 18:00 | 56.0331 | 86.1465
2036-11-22 19:00 | 51.0891 | 82.3302
2036-11-22 20:00 | 46.6459 | 75.8638
2036-11-22 21:00 | 42.6953 | 71.3583
2036-11-22 22:00 | 40.7687 | 71.0972
2036-11-22 23:00 | 38.7249 | 70.6179
2036-11-23 | 36.9524 | 71.3447
2036-11-23 01:00 | 35.0857 | 67.1908
2036-11-23 02:00 | 35.7748 | 64.2576
2036-11-23 03:00 | 36.7718 | 63.8624
2036-11-23 04:00 | 36.9095 | 62.5648
2036-11-23 05:00 | 36.8041 | 63.5899
2036-11-23 06:00 | 38.2037 | 68.3003
2036-11-23 07:00 | 44.5418 | 67.4532
2036-11-23 08:00 | 47.3193 | 67.2711
2036-11-23 09:00 | 47.5894 | 71.3542
2036-11-23 10:00 | 46.5518 | 72.4534
2036-11-23 11:00 | 45.3944 | 71.6212
2036-11-23 12:00 | 44.9082 | 71.5194
2036-11-23 13:00 | 44.7133 | 72.2198
2036-11-23 14:00 | 44.7002 | 68.1625
2036-11-23 15:00 | 45.3935 | 75.7497
2036-11-23 16:00 | 48.7242 | 78.9599
2036-11-23 17:00 | 53.3422 | 84.2386
2036-11-23 18:00 | 57.5006 | 89.4612
2036-11-23 19:00 | 52.806 | 85.0622
2036-11-23 20:00 | 48.5446 | 78.8916
2036-11-23 21:00 | 44.439 | 74.2761
2036-11-23 22:00 | 42.1173 | 73.9823
2036-11-23 23:00 | 39.7856 | 73.4879
2036-11-24 | 37.8999 | 72.0219
2036-11-24 01:00 | 36.5083 | 68.9846
2036-11-24 02:00 | 37.4714 | 65.7814
2036-11-24 03:00 | 38.7582 | 65.2081
2036-11-24 04:00 | 39.2513 | 63.7826
2036-11-24 05:00 | 39.8509 | 65.5031
2036-11-24 06:00 | 43.0443 | 71.8754
2036-11-24 07:00 | 51.6266 | 74.206
2036-11-24 08:00 | 55.323 | 76.3333
2036-11-24 09:00 | 54.7871 | 79.7053
2036-11-24 10:00 | 53.0782 | 79.2933
2036-11-24 11:00 | 51.4227 | 78.251
2036-11-24 12:00 | 50.4978 | 75.9169
2036-11-24 13:00 | 50.2114 | 76.7674
2036-11-24 14:00 | 50.0876 | 72.3253
2036-11-24 15:00 | 50.7482 | 79.3506
2036-11-24 16:00 | 53.6653 | 82.4712
2036-11-24 17:00 | 57.2723 | 87.1998
2036-11-24 18:00 | 60.8333 | 90.1874
2036-11-24 19:00 | 56.2311 | 86.6021
2036-11-24 20:00 | 51.9869 | 81.6844
2036-11-24 21:00 | 48.205 | 77.406
2036-11-24 22:00 | 45.5246 | 75.762
2036-11-24 23:00 | 42.5126 | 73.7157
2036-11-25 | 39.544 | 72.1852
2036-11-25 01:00 | 38.0097 | 68.3031
2036-11-25 02:00 | 38.8859 | 64.6025
2036-11-25 03:00 | 40.0704 | 64.0099
2036-11-25 04:00 | 40.4953 | 62.7301
2036-11-25 05:00 | 41.0857 | 64.4105
2036-11-25 06:00 | 43.8397 | 70.9558
2036-11-25 07:00 | 52.1213 | 73.4546
2036-11-25 08:00 | 55.8303 | 75.753
2036-11-25 09:00 | 55.4283 | 78.9132
2036-11-25 10:00 | 53.8092 | 78.5019
2036-11-25 11:00 | 52.2718 | 78.2578
2036-11-25 12:00 | 51.6814 | 76.1301
2036-11-25 13:00 | 51.3092 | 76.4752
2036-11-25 14:00 | 51.39 | 71.7221
2036-11-25 15:00 | 52.1229 | 79.1564
2036-11-25 16:00 | 54.9723 | 82.8438
2036-11-25 17:00 | 58.6452 | 87.4451
2036-11-25 18:00 | 61.417 | 92.35
2036-11-25 19:00 | 56.5125 | 88.473
2036-11-25 20:00 | 52.2247 | 83.4334
2036-11-25 21:00 | 48.4052 | 79.0563
2036-11-25 22:00 | 45.737 | 77.3894
2036-11-25 23:00 | 42.7247 | 75.4078
2036-11-26 | 39.905 | 72.7123
2036-11-26 01:00 | 38.1379 | 68.8074
2036-11-26 02:00 | 39.008 | 65.24
2036-11-26 03:00 | 40.175 | 64.9139
2036-11-26 04:00 | 40.5637 | 63.7653
2036-11-26 05:00 | 41.1036 | 65.4135
2036-11-26 06:00 | 43.9628 | 71.6431
2036-11-26 07:00 | 52.276 | 74.4359
2036-11-26 08:00 | 55.7242 | 77.3065
2036-11-26 09:00 | 54.5493 | 79.4676
2036-11-26 10:00 | 52.1474 | 77.4452
2036-11-26 11:00 | 49.9818 | 75.146
2036-11-26 12:00 | 50.3212 | 76.3202
2036-11-26 13:00 | 49.8324 | 76.5446
2036-11-26 14:00 | 49.8552 | 72.0621
2036-11-26 15:00 | 50.3465 | 79.1089
2036-11-26 16:00 | 53.1706 | 82.4383
2036-11-26 17:00 | 57.0073 | 88.5997
2036-11-26 18:00 | 60.3623 | 94.4814
2036-11-26 19:00 | 55.7277 | 90.9522
2036-11-26 20:00 | 51.6812 | 85.6829
2036-11-26 21:00 | 48.0031 | 81.2415
2036-11-26 22:00 | 45.4055 | 79.3416
2036-11-26 23:00 | 42.4184 | 76.6559
2036-11-27 | 39.8747 | 74.4199
2036-11-27 01:00 | 38.0069 | 71.2629
2036-11-27 02:00 | 38.8511 | 67.7988
2036-11-27 03:00 | 40.0396 | 67.6494
2036-11-27 04:00 | 40.4287 | 66.3305
2036-11-27 05:00 | 41.0199 | 68.2083
2036-11-27 06:00 | 44.0022 | 74.1708
2036-11-27 07:00 | 52.2214 | 77.1941
2036-11-27 08:00 | 55.6477 | 81.1463
2036-11-27 09:00 | 54.5134 | 86.2152
2036-11-27 10:00 | 52.2052 | 86.7253
2036-11-27 11:00 | 50.0741 | 85.1601
2036-11-27 12:00 | 50.4391 | 83.2186
2036-11-27 13:00 | 49.9558 | 83.3455
2036-11-27 14:00 | 50.0128 | 78.968
2036-11-27 15:00 | 50.5607 | 86.2
2036-11-27 16:00 | 53.3486 | 88.662
2036-11-27 17:00 | 56.9465 | 92.982
2036-11-27 18:00 | 60.265 | 93.8908
2036-11-27 19:00 | 55.7102 | 91.4425
2036-11-27 20:00 | 51.7376 | 86.8306
2036-11-27 21:00 | 48.0514 | 82.6721
2036-11-27 22:00 | 45.5015 | 80.9136
2036-11-27 23:00 | 42.5642 | 78.1948
2036-11-28 | 39.7744 | 76.7274
2036-11-28 01:00 | 37.9367 | 72.6879
2036-11-28 02:00 | 38.6979 | 69.1504
2036-11-28 03:00 | 39.8147 | 68.9425
2036-11-28 04:00 | 40.1411 | 67.6911
2036-11-28 05:00 | 40.6363 | 69.3896
2036-11-28 06:00 | 43.3482 | 75.2449
2036-11-28 07:00 | 51.5351 | 78.1175
2036-11-28 08:00 | 54.9923 | 81.8132
2036-11-28 09:00 | 54.3478 | 85.0176
2036-11-28 10:00 | 52.6017 | 83.1887
2036-11-28 11:00 | 50.8347 | 79.4015
2036-11-28 12:00 | 49.9972 | 78.9356
2036-11-28 13:00 | 49.5045 | 78.1972
2036-11-28 14:00 | 49.4126 | 73.3416
2036-11-28 15:00 | 49.5291 | 79.8613
2036-11-28 16:00 | 51.8157 | 82.0447
2036-11-28 17:00 | 55.2203 | 87.9251
2036-11-28 18:00 | 58.1399 | 92.566
2036-11-28 19:00 | 53.4076 | 90.1833
2036-11-28 20:00 | 49.1858 | 85.0769
2036-11-28 21:00 | 45.5215 | 80.8486
2036-11-28 22:00 | 43.0397 | 79.0072
2036-11-28 23:00 | 40.2292 | 76.3667
2036-11-29 | 37.9156 | 75.6881
2036-11-29 01:00 | 36.3085 | 71.435
2036-11-29 02:00 | 37.009 | 68.5142
2036-11-29 03:00 | 38.0391 | 68.3644
2036-11-29 04:00 | 38.2499 | 67.0434
2036-11-29 05:00 | 38.3669 | 68.3966
2036-11-29 06:00 | 40.0136 | 74.071
2036-11-29 07:00 | 46.5351 | 73.984
2036-11-29 08:00 | 49.3247 | 74.247
2036-11-29 09:00 | 49.8053 | 79.6372
2036-11-29 10:00 | 49.27 | 81.4361
2036-11-29 11:00 | 48.183 | 80.1797
2036-11-29 12:00 | 47.9179 | 75.371
2036-11-29 13:00 | 47.4864 | 75.3859
2036-11-29 14:00 | 47.0188 | 69.5134
2036-11-29 15:00 | 47.2827 | 74.9779
2036-11-29 16:00 | 50.0238 | 77.6558
2036-11-29 17:00 | 54.2554 | 83.4507
2036-11-29 18:00 | 56.9128 | 87.4686
2036-11-29 19:00 | 52.2025 | 83.8279
2036-11-29 20:00 | 47.6423 | 78.0921
2036-11-29 21:00 | 43.6688 | 74.1819
2036-11-29 22:00 | 41.7161 | 73.924
2036-11-29 23:00 | 39.6325 | 73.4767
2036-11-30 | 37.7967 | 73.9417
2036-11-30 01:00 | 36.0059 | 68.3086
2036-11-30 02:00 | 36.6745 | 65.3266
2036-11-30 03:00 | 37.6884 | 65.039
2036-11-30 04:00 | 37.7803 | 63.4811
2036-11-30 05:00 | 37.7108 | 64.6152
2036-11-30 06:00 | 39.2303 | 69.3729
2036-11-30 07:00 | 45.4671 | 68.5229
2036-11-30 08:00 | 48.027 | 68.2694
2036-11-30 09:00 | 47.8686 | 73.2814
2036-11-30 10:00 | 46.624 | 75.5256
2036-11-30 11:00 | 45.3482 | 76.0446
2036-11-30 12:00 | 44.9136 | 72.0858
2036-11-30 13:00 | 44.6214 | 73.441
2036-11-30 14:00 | 44.5506 | 69.698
2036-11-30 15:00 | 44.9957 | 76.9307
2036-11-30 16:00 | 48.1778 | 79.6316
2036-11-30 17:00 | 53.0278 | 85.1933
2036-11-30 18:00 | 57.4833 | 88.4913
2036-11-30 19:00 | 53.094 | 84.8778
2036-11-30 20:00 | 48.7989 | 78.8615
2036-11-30 21:00 | 44.8603 | 74.2079
2036-11-30 22:00 | 42.6416 | 73.5588
2036-11-30 23:00 | 40.2836 | 72.8043
2036-12-01 | 38.1912 | 72.8465
2036-12-01 01:00 | 36.7579 | 70.7261
2036-12-01 02:00 | 37.7039 | 67.3672
2036-12-01 03:00 | 39.1069 | 66.905
2036-12-01 04:00 | 39.5007 | 65.6879
2036-12-01 05:00 | 40.2238 | 67.5248
2036-12-01 06:00 | 43.3679 | 75.0901
2036-12-01 07:00 | 52.0053 | 78.0551
2036-12-01 08:00 | 55.3408 | 80.6446
2036-12-01 09:00 | 54.9584 | 84.476
2036-12-01 10:00 | 53.0179 | 84.6245
2036-12-01 11:00 | 50.977 | 82.3203
2036-12-01 12:00 | 50.8851 | 82.0915
2036-12-01 13:00 | 50.412 | 81.935
2036-12-01 14:00 | 50.4229 | 77.1656
2036-12-01 15:00 | 51.2509 | 83.8909
2036-12-01 16:00 | 54.2398 | 86.7765
2036-12-01 17:00 | 57.9618 | 91.2149
2036-12-01 18:00 | 60.5989 | 94.2729
2036-12-01 19:00 | 56.381 | 91.5245
2036-12-01 20:00 | 52.7875 | 86.9686
2036-12-01 21:00 | 48.9627 | 82.2846
2036-12-01 22:00 | 46.3326 | 80.8355
2036-12-01 23:00 | 43.1939 | 78.1322
2036-12-02 | 40.13 | 75.8538
2036-12-02 01:00 | 37.7717 | 72.178
2036-12-02 02:00 | 38.5767 | 68.3634
2036-12-02 03:00 | 39.894 | 67.4721
2036-12-02 04:00 | 40.1794 | 66.2018
2036-12-02 05:00 | 40.9457 | 67.9266
2036-12-02 06:00 | 43.7549 | 75.1936
2036-12-02 07:00 | 51.996 | 78.0036
2036-12-02 08:00 | 54.9849 | 80.5839
2036-12-02 09:00 | 54.5016 | 84.9214
2036-12-02 10:00 | 52.5425 | 85.9247
2036-12-02 11:00 | 50.6933 | 84.9254
2036-12-02 12:00 | 49.2134 | 85.4223
2036-12-02 13:00 | 48.5778 | 85.1969
2036-12-02 14:00 | 48.7348 | 80.4327
2036-12-02 15:00 | 49.6122 | 87.4915
2036-12-02 16:00 | 52.474 | 89.8164
2036-12-02 17:00 | 56.4104 | 92.2167
2036-12-02 18:00 | 59.8146 | 94.3372
2036-12-02 19:00 | 55.1001 | 90.8048
2036-12-02 20:00 | 51.3699 | 85.7226
2036-12-02 21:00 | 47.4922 | 81.0181
2036-12-02 22:00 | 44.8606 | 79.816
2036-12-02 23:00 | 41.8038 | 77.4475
2036-12-03 | 38.7203 | 75.7725
2036-12-03 01:00 | 36.5795 | 71.3343
2036-12-03 02:00 | 37.3399 | 67.5955
2036-12-03 03:00 | 38.579 | 66.9806
2036-12-03 04:00 | 38.7932 | 65.8412
2036-12-03 05:00 | 39.4479 | 67.388
2036-12-03 06:00 | 42.3229 | 74.1804
2036-12-03 07:00 | 50.6271 | 77.1622
2036-12-03 08:00 | 53.418 | 80.1175
2036-12-03 09:00 | 52.8145 | 85.0012
2036-12-03 10:00 | 50.8036 | 85.8881
2036-12-03 11:00 | 48.9851 | 84.541
2036-12-03 12:00 | 47.3738 | 82.9677
2036-12-03 13:00 | 46.721 | 82.633
2036-12-03 14:00 | 46.9634 | 77.4844
2036-12-03 15:00 | 47.5142 | 84.1777
2036-12-03 16:00 | 50.2389 | 86.7192
2036-12-03 17:00 | 54.174 | 91.2716
2036-12-03 18:00 | 59.1427 | 93.1145
2036-12-03 19:00 | 54.2976 | 91.1931
2036-12-03 20:00 | 50.5267 | 87.2511
2036-12-03 21:00 | 46.7449 | 83.1686
2036-12-03 22:00 | 44.1928 | 81.7408
2036-12-03 23:00 | 41.1358 | 78.7376
2036-12-04 | 38.1022 | 76.3979
2036-12-04 01:00 | 36.6396 | 70.4978
2036-12-04 02:00 | 37.4712 | 66.8849
2036-12-04 03:00 | 38.7719 | 66.6323
2036-12-04 04:00 | 39.0903 | 65.5488
2036-12-04 05:00 | 39.8005 | 67.7048
2036-12-04 06:00 | 42.8733 | 75.3124
2036-12-04 07:00 | 51.3202 | 78.4923
2036-12-04 08:00 | 54.6408 | 81.6121
2036-12-04 09:00 | 54.2178 | 85.8767
2036-12-04 10:00 | 52.2802 | 86.3339
2036-12-04 11:00 | 50.2945 | 84.1633
2036-12-04 12:00 | 50.2757 | 79.7289
2036-12-04 13:00 | 49.6525 | 78.3836
2036-12-04 14:00 | 49.7837 | 73.0567
2036-12-04 15:00 | 50.4735 | 79.4479
2036-12-04 16:00 | 53.3145 | 82.5612
2036-12-04 17:00 | 57.0637 | 88.1301
2036-12-04 18:00 | 59.3026 | 93.2217
2036-12-04 19:00 | 55.2684 | 91.4951
2036-12-04 20:00 | 52.0743 | 87.5636
2036-12-04 21:00 | 48.5216 | 83.3546
2036-12-04 22:00 | 46.1046 | 82.1274
2036-12-04 23:00 | 43.128 | 79.1954
2036-12-05 | 40.1984 | 76.2747
2036-12-05 01:00 | 38.4173 | 74.0854
2036-12-05 02:00 | 39.2032 | 70.2659
2036-12-05 03:00 | 40.5554 | 69.2583
2036-12-05 04:00 | 40.8875 | 68.0264
2036-12-05 05:00 | 41.5888 | 69.6196
2036-12-05 06:00 | 44.5551 | 74.984
2036-12-05 07:00 | 52.9705 | 77.506
2036-12-05 08:00 | 56.3409 | 79.5853
2036-12-05 09:00 | 55.9642 | 82.7634
2036-12-05 10:00 | 53.9457 | 82.3595
2036-12-05 11:00 | 51.8402 | 80.3266
2036-12-05 12:00 | 51.0669 | 74.9227
2036-12-05 13:00 | 50.4654 | 73.5542
2036-12-05 14:00 | 50.1807 | 68.1251
2036-12-05 15:00 | 50.6151 | 74.3509
2036-12-05 16:00 | 53.1487 | 76.873
2036-12-05 17:00 | 56.8228 | 82.5206
2036-12-05 18:00 | 59.8463 | 88.3256
2036-12-05 19:00 | 55.6801 | 86.3599
2036-12-05 20:00 | 52.048 | 81.8118
2036-12-05 21:00 | 48.4112 | 77.6952
2036-12-05 22:00 | 45.9286 | 76.677
2036-12-05 23:00 | 42.955 | 74.0851
2036-12-06 | 39.4811 | 74.4703
2036-12-06 01:00 | 37.5581 | 68.6647
2036-12-06 02:00 | 38.1682 | 65.2838
2036-12-06 03:00 | 39.2997 | 64.7713
2036-12-06 04:00 | 39.4145 | 63.3166
2036-12-06 05:00 | 39.6957 | 64.7797
2036-12-06 06:00 | 41.5235 | 70.6557
2036-12-06 07:00 | 48.1053 | 70.4691
2036-12-06 08:00 | 50.3577 | 70.6111
2036-12-06 09:00 | 50.6935 | 74.5159
2036-12-06 10:00 | 49.5882 | 75.2843
2036-12-06 11:00 | 47.3973 | 73.5556
2036-12-06 12:00 | 47.8863 | 75.9059
2036-12-06 13:00 | 47.4333 | 76.0703
2036-12-06 14:00 | 47.1066 | 70.5943
2036-12-06 15:00 | 47.5298 | 76.765
2036-12-06 16:00 | 50.238 | 79.0599
2036-12-06 17:00 | 54.3614 | 83.2573
2036-12-06 18:00 | 58.2774 | 88.0034
2036-12-06 19:00 | 53.5343 | 83.4788
2036-12-06 20:00 | 49.4504 | 77.223
2036-12-06 21:00 | 45.1271 | 72.5999
2036-12-06 22:00 | 42.9312 | 72.6826
2036-12-06 23:00 | 40.7029 | 72.1067
2036-12-07 | 38.2166 | 71.6629
2036-12-07 01:00 | 36.6866 | 66.7318
2036-12-07 02:00 | 37.2592 | 63.6942
2036-12-07 03:00 | 38.3186 | 63.2527
2036-12-07 04:00 | 38.3251 | 61.7475
2036-12-07 05:00 | 38.4235 | 62.479
2036-12-07 06:00 | 39.7993 | 67.6113
2036-12-07 07:00 | 45.9543 | 66.8097
2036-12-07 08:00 | 48.1888 | 66.3845
2036-12-07 09:00 | 48.5033 | 70.5716
2036-12-07 10:00 | 47.2633 | 72.3677
2036-12-07 11:00 | 45.6748 | 72.5705
2036-12-07 12:00 | 45.7212 | 69.0443
2036-12-07 13:00 | 45.414 | 69.3956
2036-12-07 14:00 | 45.2213 | 64.8583
2036-12-07 15:00 | 45.9276 | 72.9919
2036-12-07 16:00 | 49.0557 | 76.6405
2036-12-07 17:00 | 53.766 | 81.8633
2036-12-07 18:00 | 57.4351 | 84.655
2036-12-07 19:00 | 52.8716 | 81.6672
2036-12-07 20:00 | 48.7162 | 77.1885
2036-12-07 21:00 | 44.7541 | 73.5283
2036-12-07 22:00 | 42.4668 | 73.6631
2036-12-07 23:00 | 40.0572 | 72.4769
2036-12-08 | 37.771 | 71.9565
2036-12-08 01:00 | 36.1387 | 66.3627
2036-12-08 02:00 | 37.0227 | 63.1131
2036-12-08 03:00 | 38.3602 | 62.687
2036-12-08 04:00 | 38.6745 | 61.3624
2036-12-08 05:00 | 39.3081 | 63.387
2036-12-08 06:00 | 42.3297 | 70.4164
2036-12-08 07:00 | 50.8371 | 73.3369
2036-12-08 08:00 | 54.1328 | 76.1822
2036-12-08 09:00 | 53.8151 | 80.5114
2036-12-08 10:00 | 52.1002 | 80.692
2036-12-08 11:00 | 50.2176 | 79.2603
2036-12-08 12:00 | 49.4189 | 80.3905
2036-12-08 13:00 | 48.7554 | 80.627
2036-12-08 14:00 | 48.9305 | 75.6009
2036-12-08 15:00 | 49.688 | 82.4484
2036-12-08 16:00 | 52.6346 | 85.0962
2036-12-08 17:00 | 56.5346 | 89.5181
2036-12-08 18:00 | 61.0451 | 92.021
2036-12-08 19:00 | 56.1666 | 88.1291
2036-12-08 20:00 | 52.2655 | 82.631
2036-12-08 21:00 | 48.3176 | 77.8449
2036-12-08 22:00 | 45.6861 | 76.5539
2036-12-08 23:00 | 42.5528 | 74.1883
2036-12-09 | 39.3917 | 72.473
2036-12-09 01:00 | 37.5108 | 68.5837
2036-12-09 02:00 | 38.3194 | 64.9143
2036-12-09 03:00 | 39.6173 | 64.1271
2036-12-09 04:00 | 39.9329 | 62.6986
2036-12-09 05:00 | 40.5824 | 64.4721
2036-12-09 06:00 | 43.6283 | 72.25
2036-12-09 07:00 | 52.0108 | 74.7433
2036-12-09 08:00 | 55.4487 | 77.2002
2036-12-09 09:00 | 55.1856 | 81.2229
2036-12-09 10:00 | 53.413 | 81.9868
2036-12-09 11:00 | 51.6056 | 82.0537
2036-12-09 12:00 | 50.9487 | 79.3717
2036-12-09 13:00 | 50.3386 | 78.9559
2036-12-09 14:00 | 50.4206 | 73.6715
2036-12-09 15:00 | 51.2758 | 80.448
2036-12-09 16:00 | 54.2159 | 83.6341
2036-12-09 17:00 | 58.2154 | 87.4677
2036-12-09 18:00 | 60.6214 | 92.0183
2036-12-09 19:00 | 56.0834 | 88.3838
2036-12-09 20:00 | 52.5773 | 83.1999
2036-12-09 21:00 | 48.8303 | 78.7442
2036-12-09 22:00 | 46.2719 | 77.7705
2036-12-09 23:00 | 43.2396 | 75.4764
2036-12-10 | 40.7213 | 73.7661
2036-12-10 01:00 | 38.1749 | 68.8873
2036-12-10 02:00 | 38.9418 | 65.2785
2036-12-10 03:00 | 40.2644 | 64.5437
2036-12-10 04:00 | 40.5235 | 63.2104
2036-12-10 05:00 | 41.1537 | 64.8415
2036-12-10 06:00 | 44.1703 | 70.857
2036-12-10 07:00 | 52.5635 | 73.6675
2036-12-10 08:00 | 55.741 | 76.6093
2036-12-10 09:00 | 55.219 | 81.2745
2036-12-10 10:00 | 53.0406 | 82.0168
2036-12-10 11:00 | 51.0277 | 81.6455
2036-12-10 12:00 | 50.4935 | 80.9558
2036-12-10 13:00 | 50.0674 | 81.0814
2036-12-10 14:00 | 50.0116 | 76.1147
2036-12-10 15:00 | 50.7089 | 82.9688
2036-12-10 16:00 | 53.5128 | 85.3033
2036-12-10 17:00 | 57.34 | 89.413
2036-12-10 18:00 | 60.6683 | 91.9707
2036-12-10 19:00 | 55.9196 | 88.3936
2036-12-10 20:00 | 52.1833 | 82.94
2036-12-10 21:00 | 48.3865 | 78.4444
2036-12-10 22:00 | 45.7782 | 77.1982
2036-12-10 23:00 | 42.6958 | 74.5434
2036-12-11 | 39.916 | 73.8767
2036-12-11 01:00 | 38.0029 | 70.6516
2036-12-11 02:00 | 38.7395 | 66.9964
2036-12-11 03:00 | 40.0317 | 66.6881
2036-12-11 04:00 | 40.2869 | 65.3852
2036-12-11 05:00 | 40.8847 | 67.2937
2036-12-11 06:00 | 43.8678 | 74.9609
2036-12-11 07:00 | 52.1112 | 77.3958
2036-12-11 08:00 | 55.2701 | 80.0278
2036-12-11 09:00 | 54.9461 | 83.6052
2036-12-11 10:00 | 53.0582 | 82.9762
2036-12-11 11:00 | 51.2082 | 80.9385
2036-12-11 12:00 | 50.2788 | 79.7066
2036-12-11 13:00 | 49.7575 | 78.516
2036-12-11 14:00 | 49.8893 | 72.6363
2036-12-11 15:00 | 50.5476 | 79.417
2036-12-11 16:00 | 53.3574 | 82.6707
2036-12-11 17:00 | 56.9717 | 88.9177
2036-12-11 18:00 | 60.4971 | 93.8298
2036-12-11 19:00 | 56.0273 | 91.9778
2036-12-11 20:00 | 52.4159 | 87.8285
2036-12-11 21:00 | 48.6913 | 83.7021
2036-12-11 22:00 | 46.2242 | 82.3763
2036-12-11 23:00 | 43.1751 | 79.4896
2036-12-12 | 40.4082 | 77.7283
2036-12-12 01:00 | 38.8489 | 72.5592
2036-12-12 02:00 | 39.5949 | 68.9332
2036-12-12 03:00 | 40.8936 | 68.4724
2036-12-12 04:00 | 41.2219 | 67.2411
2036-12-12 05:00 | 41.7803 | 69.2356
2036-12-12 06:00 | 44.8722 | 76.1016
2036-12-12 07:00 | 53.229 | 78.7003
2036-12-12 08:00 | 56.7766 | 81.6605
2036-12-12 09:00 | 56.3858 | 84.2363
2036-12-12 10:00 | 54.3323 | 82.7107
2036-12-12 11:00 | 51.9792 | 79.5875
2036-12-12 12:00 | 51.7721 | 83.5342
2036-12-12 13:00 | 51.084 | 83.1341
2036-12-12 14:00 | 50.9867 | 78.6432
2036-12-12 15:00 | 51.3067 | 85.8024
2036-12-12 16:00 | 53.9099 | 87.3457
2036-12-12 17:00 | 57.5713 | 90.7754
2036-12-12 18:00 | 61.1426 | 93.0199
2036-12-12 19:00 | 57.0939 | 90.6708
2036-12-12 20:00 | 53.4774 | 85.6784
2036-12-12 21:00 | 49.8806 | 81.4491
2036-12-12 22:00 | 47.4921 | 80.3845
2036-12-12 23:00 | 44.4347 | 77.6572
2036-12-13 | 40.9476 | 75.9806
2036-12-13 01:00 | 38.9007 | 72.8988
2036-12-13 02:00 | 39.5327 | 69.5506
2036-12-13 03:00 | 40.7108 | 68.6647
2036-12-13 04:00 | 40.8384 | 67.2368
2036-12-13 05:00 | 41.1798 | 68.9294
2036-12-13 06:00 | 42.9792 | 74.4276
2036-12-13 07:00 | 49.4839 | 73.2979
2036-12-13 08:00 | 51.4502 | 72.7325
2036-12-13 09:00 | 52.3747 | 75.8953
2036-12-13 10:00 | 51.892 | 76.0197
2036-12-13 11:00 | 50.3127 | 74.0083
2036-12-13 12:00 | 49.3366 | 78.349
2036-12-13 13:00 | 49.0271 | 78.4183
2036-12-13 14:00 | 48.9132 | 72.2963
2036-12-13 15:00 | 49.2611 | 78.3482
2036-12-13 16:00 | 51.8182 | 80.6825
2036-12-13 17:00 | 55.9853 | 84.794
2036-12-13 18:00 | 60.6871 | 88.283
2036-12-13 19:00 | 56.0621 | 84.2568
2036-12-13 20:00 | 51.7942 | 78.4071
2036-12-13 21:00 | 47.1147 | 74.3068
2036-12-13 22:00 | 44.8366 | 74.8442
2036-12-13 23:00 | 42.4115 | 74.618
2036-12-14 | 39.8158 | 74.0086
2036-12-14 01:00 | 38.1533 | 69.0489
2036-12-14 02:00 | 38.7087 | 65.8872
2036-12-14 03:00 | 39.7519 | 65.1003
2036-12-14 04:00 | 39.807 | 63.2453
2036-12-14 05:00 | 39.9744 | 64.0869
2036-12-14 06:00 | 41.7859 | 68.871
2036-12-14 07:00 | 47.7404 | 67.2324
2036-12-14 08:00 | 49.516 | 66.4453
2036-12-14 09:00 | 49.8721 | 70.3045
2036-12-14 10:00 | 48.8968 | 72.2252
2036-12-14 11:00 | 47.0971 | 73.2001
2036-12-14 12:00 | 46.5498 | 71.9185
2036-12-14 13:00 | 46.4205 | 72.9701
2036-12-14 14:00 | 46.2472 | 68.2733
2036-12-14 15:00 | 46.9047 | 76.0834
2036-12-14 16:00 | 49.901 | 79.1423
2036-12-14 17:00 | 54.702 | 83.0854
2036-12-14 18:00 | 59.8516 | 86.8929
2036-12-14 19:00 | 55.6557 | 82.4652
2036-12-14 20:00 | 51.5724 | 77.0575
2036-12-14 21:00 | 47.2167 | 72.9392
2036-12-14 22:00 | 44.8164 | 72.987
2036-12-14 23:00 | 42.3228 | 72.3485
2036-12-15 | 40.1519 | 72.1766
2036-12-15 01:00 | 38.2396 | 67.6751
2036-12-15 02:00 | 39.0863 | 64.3017
2036-12-15 03:00 | 40.4042 | 63.6439
2036-12-15 04:00 | 40.6906 | 62.191
2036-12-15 05:00 | 41.2192 | 64.0082
2036-12-15 06:00 | 43.9494 | 71.1522
2036-12-15 07:00 | 52.2466 | 73.235
2036-12-15 08:00 | 55.7001 | 75.3308
2036-12-15 09:00 | 55.7422 | 79.13
2036-12-15 10:00 | 54.1443 | 79.4017
2036-12-15 11:00 | 52.3453 | 79.328
2036-12-15 12:00 | 49.1961 | 77.8911
2036-12-15 13:00 | 48.3149 | 78.3474
2036-12-15 14:00 | 48.4341 | 73.2797
2036-12-15 15:00 | 49.2124 | 80.2808
2036-12-15 16:00 | 52.2755 | 83.4906
2036-12-15 17:00 | 56.3962 | 87.9679
2036-12-15 18:00 | 60.6471 | 91.9572
2036-12-15 19:00 | 56.3693 | 88.284
2036-12-15 20:00 | 52.7266 | 83.3395
2036-12-15 21:00 | 48.944 | 78.9017
2036-12-15 22:00 | 46.4321 | 77.6351
2036-12-15 23:00 | 43.3143 | 75.5404
2036-12-16 | 40.3501 | 73.0237
2036-12-16 01:00 | 37.8605 | 70.0651
2036-12-16 02:00 | 38.609 | 66.2604
2036-12-16 03:00 | 39.8922 | 65.3799
2036-12-16 04:00 | 40.1419 | 63.9227
2036-12-16 05:00 | 40.7615 | 65.7034
2036-12-16 06:00 | 43.3284 | 72.309
2036-12-16 07:00 | 51.464 | 74.5866
2036-12-16 08:00 | 54.6106 | 77.2581
2036-12-16 09:00 | 54.1729 | 81.0358
2036-12-16 10:00 | 52.331 | 81.3609
2036-12-16 11:00 | 50.4186 | 81.4958
2036-12-16 12:00 | 47.8109 | 80.872
2036-12-16 13:00 | 46.8776 | 80.8566
2036-12-16 14:00 | 47.1381 | 75.6681
2036-12-16 15:00 | 47.813 | 82.9504
2036-12-16 16:00 | 50.7314 | 86.1326
2036-12-16 17:00 | 54.9666 | 89.503
2036-12-16 18:00 | 59.297 | 93.7554
2036-12-16 19:00 | 55.0547 | 90.375
2036-12-16 20:00 | 51.6654 | 85.6959
2036-12-16 21:00 | 48.0925 | 81.5957
2036-12-16 22:00 | 45.7171 | 80.6519
2036-12-16 23:00 | 42.7314 | 78.4717
2036-12-17 | 39.4731 | 75.4211
2036-12-17 01:00 | 37.3708 | 72.2531
2036-12-17 02:00 | 38.1213 | 68.4967
2036-12-17 03:00 | 39.4213 | 67.4563
2036-12-17 04:00 | 39.6404 | 66.0205
2036-12-17 05:00 | 40.2538 | 67.6398
2036-12-17 06:00 | 42.7942 | 72.9259
2036-12-17 07:00 | 51.0274 | 75.022
2036-12-17 08:00 | 54.082 | 77.4871
2036-12-17 09:00 | 53.4377 | 81.0069
2036-12-17 10:00 | 51.351 | 80.7487
2036-12-17 11:00 | 49.3823 | 80.2309
2036-12-17 12:00 | 48.3595 | 80.893
2036-12-17 13:00 | 47.7065 | 81.1831
2036-12-17 14:00 | 47.7984 | 76.1732
2036-12-17 15:00 | 48.4151 | 83.2149
2036-12-17 16:00 | 51.1649 | 85.5857
2036-12-17 17:00 | 55.1766 | 89.3505
2036-12-17 18:00 | 59.1303 | 93.4406
2036-12-17 19:00 | 54.439 | 90.3289
2036-12-17 20:00 | 50.8498 | 85.8685
2036-12-17 21:00 | 47.2234 | 82.0947
2036-12-17 22:00 | 44.7818 | 81.0834
2036-12-17 23:00 | 41.8236 | 78.6909
2036-12-18 | 38.6984 | 75.8954
2036-12-18 01:00 | 37.1388 | 71.9783
2036-12-18 02:00 | 37.8854 | 68.2824
2036-12-18 03:00 | 39.2258 | 67.5193
2036-12-18 04:00 | 39.5047 | 65.9965
2036-12-18 05:00 | 40.1366 | 67.8198
2036-12-18 06:00 | 43.0752 | 74.1807
2036-12-18 07:00 | 51.3816 | 76.0472
2036-12-18 08:00 | 54.5557 | 78.2511
2036-12-18 09:00 | 53.7073 | 82.4152
2036-12-18 10:00 | 51.4664 | 82.8504
2036-12-18 11:00 | 49.1947 | 82.6631
2036-12-18 12:00 | 50.3621 | 81.6383
2036-12-18 13:00 | 49.9434 | 81.6958
2036-12-18 14:00 | 49.9935 | 76.4567
2036-12-18 15:00 | 50.7031 | 83.9508
2036-12-18 16:00 | 53.4452 | 86.4497
2036-12-18 17:00 | 56.9994 | 89.8852
2036-12-18 18:00 | 60.5517 | 93.5802
2036-12-18 19:00 | 55.8339 | 90.3877
2036-12-18 20:00 | 52.16 | 85.7278
2036-12-18 21:00 | 48.4796 | 81.602
2036-12-18 22:00 | 46.0437 | 80.4569
2036-12-18 23:00 | 43.0727 | 78.3343
2036-12-19 | 39.844 | 76.2465
2036-12-19 01:00 | 37.7081 | 71.4705
2036-12-19 02:00 | 38.362 | 67.8307
2036-12-19 03:00 | 39.6645 | 67.0658
2036-12-19 04:00 | 39.9011 | 65.5326
2036-12-19 05:00 | 40.4695 | 67.1148
2036-12-19 06:00 | 43.2468 | 73.1036
2036-12-19 07:00 | 51.4583 | 75.2417
2036-12-19 08:00 | 54.5725 | 78.014
2036-12-19 09:00 | 54.2115 | 82.2496
2036-12-19 10:00 | 52.4333 | 82.7026
2036-12-19 11:00 | 50.5826 | 82.2772
2036-12-19 12:00 | 49.8046 | 76.9407
2036-12-19 13:00 | 49.4038 | 76.4733
2036-12-19 14:00 | 49.2073 | 71.2776
2036-12-19 15:00 | 49.5745 | 78.3146
2036-12-19 16:00 | 51.8741 | 80.5778
2036-12-19 17:00 | 55.2641 | 85.0642
2036-12-19 18:00 | 58.7529 | 90.5289
2036-12-19 19:00 | 53.9034 | 87.353
2036-12-19 20:00 | 49.9509 | 81.889
2036-12-19 21:00 | 46.2515 | 77.5513
2036-12-19 22:00 | 43.8309 | 76.4589
2036-12-19 23:00 | 40.9679 | 74.3152
2036-12-20 | 38.0721 | 74.0868
2036-12-20 01:00 | 36.0198 | 70.5099
2036-12-20 02:00 | 36.5404 | 67.0939
2036-12-20 03:00 | 37.6438 | 66.4238
2036-12-20 04:00 | 37.7087 | 64.8076
2036-12-20 05:00 | 37.713 | 66.0871
2036-12-20 06:00 | 39.2185 | 71.2563
2036-12-20 07:00 | 45.8051 | 70.4085
2036-12-20 08:00 | 48.6779 | 71.231
2036-12-20 09:00 | 49.7354 | 77.2231
2036-12-20 10:00 | 49.1751 | 79.7216
2036-12-20 11:00 | 47.8649 | 80.1119
2036-12-20 12:00 | 46.8837 | 79.198
2036-12-20 13:00 | 46.3688 | 79.68
2036-12-20 14:00 | 45.865 | 74.5065
2036-12-20 15:00 | 46.3458 | 81.3689
2036-12-20 16:00 | 49.1633 | 83.1089
2036-12-20 17:00 | 53.257 | 86.2392
2036-12-20 18:00 | 56.5883 | 88.5849
2036-12-20 19:00 | 51.481 | 84.8733
2036-12-20 20:00 | 47.1912 | 79.05
2036-12-20 21:00 | 43.3238 | 74.9859
2036-12-20 22:00 | 41.4494 | 75.2356
2036-12-20 23:00 | 39.3809 | 74.9846
2036-12-21 | 37.3452 | 74.174
2036-12-21 01:00 | 35.1345 | 69.8933
2036-12-21 02:00 | 35.644 | 66.7141
2036-12-21 03:00 | 36.7395 | 65.9909
2036-12-21 04:00 | 36.7053 | 64.4712
2036-12-21 05:00 | 36.5302 | 65.5169
2036-12-21 06:00 | 37.7355 | 70.2241
2036-12-21 07:00 | 43.9845 | 68.615
2036-12-21 08:00 | 46.6706 | 68.5229
2036-12-21 09:00 | 47.2309 | 73.6035
2036-12-21 10:00 | 46.1127 | 75.854
2036-12-21 11:00 | 44.9654 | 76.3804
2036-12-21 12:00 | 45.1356 | 75.1913
2036-12-21 13:00 | 44.8322 | 75.9954
2036-12-21 14:00 | 44.6741 | 71.5141
2036-12-21 15:00 | 45.5142 | 79.823
2036-12-21 16:00 | 48.8186 | 82.4848
2036-12-21 17:00 | 53.4502 | 86.2039
2036-12-21 18:00 | 57.2581 | 89.6854
2036-12-21 19:00 | 52.2328 | 85.6664
2036-12-21 20:00 | 47.9121 | 80.0115
2036-12-21 21:00 | 44.1436 | 75.8976
2036-12-21 22:00 | 42.077 | 76.0493
2036-12-21 23:00 | 39.7212 | 75.6174
2036-12-22 | 37.3003 | 74.558
2036-12-22 01:00 | 35.4754 | 69.6364
2036-12-22 02:00 | 36.2881 | 66.3868
2036-12-22 03:00 | 37.6634 | 66.0007
2036-12-22 04:00 | 37.9954 | 64.3838
2036-12-22 05:00 | 38.5429 | 66.3893
2036-12-22 06:00 | 41.4857 | 72.7405
2036-12-22 07:00 | 50.0441 | 75.076
2036-12-22 08:00 | 53.4517 | 78.5757
2036-12-22 09:00 | 53.3902 | 83.8823
2036-12-22 10:00 | 51.9651 | 84.5885
2036-12-22 11:00 | 50.3634 | 83.9057
2036-12-22 12:00 | 48.936 | 82.2998
2036-12-22 13:00 | 48.5594 | 82.7874
2036-12-22 14:00 | 48.4932 | 77.5502
2036-12-22 15:00 | 49.2404 | 85.1613
2036-12-22 16:00 | 52.0729 | 87.5036
2036-12-22 17:00 | 55.7729 | 91.6521
2036-12-22 18:00 | 59.4789 | 94.1828
2036-12-22 19:00 | 54.6463 | 90.6702
2036-12-22 20:00 | 50.8557 | 85.3814
2036-12-22 21:00 | 47.1136 | 80.9525
2036-12-22 22:00 | 44.6228 | 79.5361
2036-12-22 23:00 | 41.6941 | 77.5187
2036-12-23 | 39.3554 | 75.8788
2036-12-23 01:00 | 37.1334 | 71.2941
2036-12-23 02:00 | 37.8589 | 67.6091
2036-12-23 03:00 | 39.2092 | 66.905
2036-12-23 04:00 | 39.5097 | 65.3026
2036-12-23 05:00 | 40.1266 | 67.2374
2036-12-23 06:00 | 42.862 | 73.8115
2036-12-23 07:00 | 51.1535 | 75.9381
2036-12-23 08:00 | 54.3965 | 78.8127
2036-12-23 09:00 | 54.0231 | 82.4019
2036-12-23 10:00 | 52.2613 | 82.3808
2036-12-23 11:00 | 50.5037 | 82.3076
2036-12-23 12:00 | 50.4968 | 80.1015
2036-12-23 13:00 | 50.2062 | 80.0739
2036-12-23 14:00 | 50.1436 | 75.0095
2036-12-23 15:00 | 51.0415 | 82.9957
2036-12-23 16:00 | 53.7897 | 85.8454
2036-12-23 17:00 | 57.4548 | 89.4963
2036-12-23 18:00 | 60.8324 | 93.3558
2036-12-23 19:00 | 55.8552 | 89.8486
2036-12-23 20:00 | 51.9411 | 84.3062
2036-12-23 21:00 | 48.234 | 79.8695
2036-12-23 22:00 | 45.7417 | 78.7027
2036-12-23 23:00 | 42.7931 | 76.736
2036-12-24 | 39.3936 | 76.3247
2036-12-24 01:00 | 37.3692 | 69.9894
2036-12-24 02:00 | 37.8929 | 66.4633
2036-12-24 03:00 | 39.1259 | 65.7859
2036-12-24 04:00 | 39.1489 | 64.5801
2036-12-24 05:00 | 39.5488 | 66.4102
2036-12-24 06:00 | 41.6864 | 72.4459
2036-12-24 07:00 | 49.1664 | 73.4433
2036-12-24 08:00 | 51.8421 | 74.1605
2036-12-24 09:00 | 52.3318 | 78.4117
2036-12-24 10:00 | 51.4595 | 79.2919
2036-12-24 11:00 | 49.8224 | 77.9544
2036-12-24 12:00 | 48.3238 | 75.476
2036-12-24 13:00 | 48.2192 | 76.6838
2036-12-24 14:00 | 47.899 | 73.5921
2036-12-24 15:00 | 48.4137 | 81.8061
2036-12-24 16:00 | 50.3932 | 82.3583
2036-12-24 17:00 | 53.9743 | 85.9214
2036-12-24 18:00 | 57.3691 | 86.7986
2036-12-24 19:00 | 51.9826 | 82.6018
2036-12-24 20:00 | 47.6151 | 76.2533
2036-12-24 21:00 | 43.9163 | 71.8738
2036-12-24 22:00 | 42.3407 | 72.4226
2036-12-24 23:00 | 40.5047 | 71.7878
2036-12-25 | 38.5472 | 72.6098
2036-12-25 01:00 | 36.4773 | 67.2751
2036-12-25 02:00 | 36.7978 | 63.9019
2036-12-25 03:00 | 37.7659 | 63.073
2036-12-25 04:00 | 37.8917 | 61.3378
2036-12-25 05:00 | 38.2781 | 62.2685
2036-12-25 06:00 | 40.269 | 70.0686
2036-12-25 07:00 | 46.8145 | 70.3243
2036-12-25 08:00 | 48.9767 | 69.0368
2036-12-25 09:00 | 49.7372 | 73.5152
2036-12-25 10:00 | 48.8647 | 75.3229
2036-12-25 11:00 | 47.1427 | 74.5302
2036-12-25 12:00 | 46.3407 | 75.7269
2036-12-25 13:00 | 46.296 | 75.7966
2036-12-25 14:00 | 45.9688 | 70.7881
2036-12-25 15:00 | 46.365 | 78.2885
2036-12-25 16:00 | 49.0293 | 79.9453
2036-12-25 17:00 | 52.296 | 81.6349
2036-12-25 18:00 | 54.8191 | 82.6097
2036-12-25 19:00 | 49.7865 | 77.5937
2036-12-25 20:00 | 46.2054 | 73.7009
2036-12-25 21:00 | 43.1335 | 70.7452
2036-12-25 22:00 | 42.0102 | 71.9531
2036-12-25 23:00 | 40.409 | 73.0172
2036-12-26 | 38.6955 | 73.1815
2036-12-26 01:00 | 35.8906 | 67.3752
2036-12-26 02:00 | 36.4649 | 64.0258
2036-12-26 03:00 | 37.6345 | 62.87
2036-12-26 04:00 | 37.8263 | 61.4934
2036-12-26 05:00 | 38.006 | 62.4885
2036-12-26 06:00 | 40.0798 | 67.9764
2036-12-26 07:00 | 45.9922 | 66.3012
2036-12-26 08:00 | 46.9738 | 63.7626
2036-12-26 09:00 | 46.7805 | 68.7901
2036-12-26 10:00 | 46.6637 | 71.5319
2036-12-26 11:00 | 46.1935 | 73.018
2036-12-26 12:00 | 45.9353 | 71.4975
2036-12-26 13:00 | 46.1375 | 72.8783
2036-12-26 14:00 | 45.1965 | 68.6928
2036-12-26 15:00 | 45.3089 | 75.5142
2036-12-26 16:00 | 47.3692 | 76.2251
2036-12-26 17:00 | 50.8162 | 77.2936
2036-12-26 18:00 | 54.5196 | 80.3726
2036-12-26 19:00 | 50.0341 | 77.5902
2036-12-26 20:00 | 45.8214 | 70.9887
2036-12-26 21:00 | 42.203 | 66.4409
2036-12-26 22:00 | 40.5146 | 67.1989
2036-12-26 23:00 | 38.6264 | 68.9146
2036-12-27 | 36.8133 | 68.6538
2036-12-27 01:00 | 36.7188 | 68.0287
2036-12-27 02:00 | 37.1975 | 64.3999
2036-12-27 03:00 | 38.2773 | 63.7637
2036-12-27 04:00 | 38.3438 | 62.0395
2036-12-27 05:00 | 38.2777 | 63.4698
2036-12-27 06:00 | 39.5769 | 68.163
2036-12-27 07:00 | 46.1474 | 67.236
2036-12-27 08:00 | 49.0096 | 68.8493
2036-12-27 09:00 | 49.6994 | 74.868
2036-12-27 10:00 | 48.6792 | 77.0645
2036-12-27 11:00 | 46.8724 | 77.65
2036-12-27 12:00 | 47.0577 | 76.7797
2036-12-27 13:00 | 46.5727 | 77.3701
2036-12-27 14:00 | 46.1107 | 72.4285
2036-12-27 15:00 | 46.651 | 79.6283
2036-12-27 16:00 | 49.4169 | 81.123
2036-12-27 17:00 | 53.3349 | 84.2375
2036-12-27 18:00 | 56.6109 | 87.073
2036-12-27 19:00 | 51.5439 | 83.6728
2036-12-27 20:00 | 47.1658 | 78.1156
2036-12-27 21:00 | 43.45 | 74.2214
2036-12-27 22:00 | 41.6076 | 74.4244
2036-12-27 23:00 | 39.5733 | 74.431
2036-12-28 | 36.9943 | 72.5424
2036-12-28 01:00 | 34.9697 | 70.46
2036-12-28 02:00 | 35.4664 | 67.0396
2036-12-28 03:00 | 36.5538 | 66.3528
2036-12-28 04:00 | 36.5791 | 65.1447
2036-12-28 05:00 | 36.4044 | 66.3658
2036-12-28 06:00 | 37.4493 | 69.9629
2036-12-28 07:00 | 43.5588 | 68.6402
2036-12-28 08:00 | 46.3053 | 68.8381
2036-12-28 09:00 | 47.0901 | 73.385
2036-12-28 10:00 | 46.2022 | 74.1677
2036-12-28 11:00 | 45.113 | 73.1628
2036-12-28 12:00 | 44.6357 | 74.4658
2036-12-28 13:00 | 44.419 | 75.0422
2036-12-28 14:00 | 44.0138 | 71.1646
2036-12-28 15:00 | 44.8603 | 80.2851
2036-12-28 16:00 | 48.1117 | 82.5342
2036-12-28 17:00 | 52.6511 | 87.1734
2036-12-28 18:00 | 56.8665 | 91.9891
2036-12-28 19:00 | 51.8402 | 88.472
2036-12-28 20:00 | 47.4413 | 82.2251
2036-12-28 21:00 | 43.7256 | 77.6888
2036-12-28 22:00 | 41.7528 | 77.619
2036-12-28 23:00 | 39.5133 | 77.2979
2036-12-29 | 37.3919 | 76.7435
2036-12-29 01:00 | 35.7968 | 71.8492
2036-12-29 02:00 | 36.6089 | 68.659
2036-12-29 03:00 | 37.9782 | 68.0581
2036-12-29 04:00 | 38.3604 | 66.2872
2036-12-29 05:00 | 38.8788 | 68.5326
2036-12-29 06:00 | 41.7719 | 74.7988
2036-12-29 07:00 | 50.2264 | 76.5395
2036-12-29 08:00 | 53.6161 | 79.4838
2036-12-29 09:00 | 53.2979 | 83.4808
2036-12-29 10:00 | 51.5753 | 83.2867
2036-12-29 11:00 | 49.6763 | 82.3567
2036-12-29 12:00 | 49.3961 | 78.7652
2036-12-29 13:00 | 49.0819 | 79.3107
2036-12-29 14:00 | 48.944 | 74.2009
2036-12-29 15:00 | 49.8613 | 82.3072
2036-12-29 16:00 | 52.7133 | 84.5408
2036-12-29 17:00 | 56.3154 | 88.5837
2036-12-29 18:00 | 60.033 | 92.5677
2036-12-29 19:00 | 55.2804 | 89.0463
2036-12-29 20:00 | 51.4285 | 83.6123
2036-12-29 21:00 | 47.7468 | 79.4389
2036-12-29 22:00 | 45.3021 | 78.348
2036-12-29 23:00 | 42.4008 | 76.714
2036-12-30 | 39.5763 | 76.0667
2036-12-30 01:00 | 37.5026 | 70.5966
2036-12-30 02:00 | 38.2075 | 66.982
2036-12-30 03:00 | 39.5373 | 66.5078
2036-12-30 04:00 | 39.8901 | 64.7396
2036-12-30 05:00 | 40.4291 | 66.638
2036-12-30 06:00 | 43.205 | 73.2931
2036-12-30 07:00 | 51.4673 | 75.3421
2036-12-30 08:00 | 54.7012 | 78.5943
2036-12-30 09:00 | 54.1155 | 83.0626
2036-12-30 10:00 | 52.0662 | 83.0064
2036-12-30 11:00 | 49.956 | 82.4645
2036-12-30 12:00 | 49.383 | 80.2024
2036-12-30 13:00 | 49.063 | 80.1484
2036-12-30 14:00 | 48.8804 | 74.2387
2036-12-30 15:00 | 49.729 | 82.7538
2036-12-30 16:00 | 52.4965 | 85.3652
2036-12-30 17:00 | 56.1573 | 89.4206
2036-12-30 18:00 | 60.2569 | 93.7538
2036-12-30 19:00 | 55.5635 | 90.0942
2036-12-30 20:00 | 51.7563 | 84.485
2036-12-30 21:00 | 48.1568 | 80.0362
2036-12-30 22:00 | 45.7551 | 78.5905
2036-12-30 23:00 | 42.8793 | 77.1374
2036-12-31 | 40.1001 | 76.5469
2036-12-31 01:00 | 37.5938 | 69.4068
2036-12-31 02:00 | 38.2601 | 67.2492
2036-12-31 03:00 | 39.4615 | 66.4968
2036-12-31 04:00 | 39.6931 | 65.6401
2036-12-31 05:00 | 40.0666 | 66.8304
2036-12-31 06:00 | 42.5766 | 73.2722
2036-12-31 07:00 | 49.317 | 73.6531
2036-12-31 08:00 | 51.1256 | 74.7064
2036-12-31 09:00 | 50.8887 | 79.476
2036-12-31 10:00 | 49.6727 | 81.1981
2036-12-31 11:00 | 48.3614 | 81.2247
2036-12-31 12:00 | 48.0791 | 79.0685
2036-12-31 13:00 | 48.5022 | 77.8823
2036-12-31 14:00 | 47.7792 | 75.2718
2036-12-31 15:00 | 47.7952 | 81.5194
2036-12-31 16:00 | 50.2973 | 82.8826
2036-12-31 17:00 | 54.4395 | 86.4751
2036-12-31 18:00 | 58.274 | 90.279
2036-12-31 19:00 | 53.7234 | 86.7094
2036-12-31 20:00 | 49.0688 | 80.1608
2036-12-31 21:00 | 44.6473 | 76.8791
2036-12-31 22:00 | 42.657 | 76.6835
2036-12-31 23:00 | 40.9673 | 76.0094
2037-01-01 | 39.5564 | 77.8092
2037-01-01 01:00 | 38.6113 | 67.6207
2037-01-01 02:00 | 39.0411 | 64.1607
2037-01-01 03:00 | 39.6431 | 63.4988
2037-01-01 04:00 | 39.4221 | 62.2169
2037-01-01 05:00 | 39.4167 | 63.9698
2037-01-01 06:00 | 40.7305 | 69.2775
2037-01-01 07:00 | 46.3069 | 66.599
2037-01-01 08:00 | 47.2698 | 62.956
2037-01-01 09:00 | 46.9145 | 66.2001
2037-01-01 10:00 | 46.239 | 66.8389
2037-01-01 11:00 | 45.3541 | 68.7621
2037-01-01 12:00 | 44.3078 | 67.5031
2037-01-01 13:00 | 44.5244 | 67.9144
2037-01-01 14:00 | 44.9644 | 63.6339
2037-01-01 15:00 | 45.3945 | 70.8023
2037-01-01 16:00 | 48.4804 | 73.4979
2037-01-01 17:00 | 53.059 | 78.4321
2037-01-01 18:00 | 58.325 | 85.8778
2037-01-01 19:00 | 53.8627 | 81.7366
2037-01-01 20:00 | 49.6822 | 76.8137
2037-01-01 21:00 | 45.5217 | 72.2764
2037-01-01 22:00 | 43.4984 | 71.7436
2037-01-01 23:00 | 41.2096 | 72.8038
2037-01-02 | 39.9857 | 71.5229
2037-01-02 01:00 | 39.7834 | 69.6832
2037-01-02 02:00 | 40.6384 | 66.2041
2037-01-02 03:00 | 41.9096 | 65.7675
2037-01-02 04:00 | 42.3084 | 64.385
2037-01-02 05:00 | 42.9425 | 65.7507
2037-01-02 06:00 | 46.1702 | 71.932
2037-01-02 07:00 | 54.6195 | 74.8595
2037-01-02 08:00 | 58.1602 | 78.2798
2037-01-02 09:00 | 57.8969 | 82.449
2037-01-02 10:00 | 55.8453 | 81.8185
2037-01-02 11:00 | 53.8603 | 80.1076
2037-01-02 12:00 | 53.2551 | 78.0502
2037-01-02 13:00 | 52.8938 | 77.3265
2037-01-02 14:00 | 52.4661 | 72.0903
2037-01-02 15:00 | 52.7484 | 77.6643
2037-01-02 16:00 | 55.2914 | 80.4968
2037-01-02 17:00 | 58.6863 | 85.9122
2037-01-02 18:00 | 61.0373 | 91.5028
2037-01-02 19:00 | 56.1971 | 88.2003
2037-01-02 20:00 | 51.9501 | 82.4001
2037-01-02 21:00 | 47.9264 | 77.6232
2037-01-02 22:00 | 45.3176 | 76.3939
2037-01-02 23:00 | 42.4943 | 73.877
2037-01-03 | 40.231 | 73.7171
2037-01-03 01:00 | 37.5277 | 70.2679
2037-01-03 02:00 | 38.1722 | 67.1654
2037-01-03 03:00 | 39.2237 | 66.6915
2037-01-03 04:00 | 39.3941 | 65.3079
2037-01-03 05:00 | 39.4334 | 66.2491
2037-01-03 06:00 | 41.1773 | 70.9058
2037-01-03 07:00 | 48.0569 | 70.7145
2037-01-03 08:00 | 51.1163 | 71.9514
2037-01-03 09:00 | 51.779 | 76.004
2037-01-03 10:00 | 50.5355 | 75.2715
2037-01-03 11:00 | 48.9285 | 72.2956
2037-01-03 12:00 | 48.1548 | 78.0726
2037-01-03 13:00 | 47.7343 | 78.0918
2037-01-03 14:00 | 47.0049 | 72.6375
2037-01-03 15:00 | 47.2423 | 78.837
2037-01-03 16:00 | 50.1842 | 81.7098
2037-01-03 17:00 | 54.0881 | 85.6795
2037-01-03 18:00 | 57.1325 | 88.5523
2037-01-03 19:00 | 51.9402 | 84.1237
2037-01-03 20:00 | 47.2108 | 78.1576
2037-01-03 21:00 | 43.368 | 74.1829
2037-01-03 22:00 | 41.3629 | 74.6041
2037-01-03 23:00 | 39.4128 | 74.15
2037-01-04 | 37.5338 | 73.5175
2037-01-04 01:00 | 36.0588 | 69.3847
2037-01-04 02:00 | 36.8484 | 66.1316
2037-01-04 03:00 | 38.017 | 65.171
2037-01-04 04:00 | 38.1907 | 63.4624
2037-01-04 05:00 | 38.2088 | 64.3368
2037-01-04 06:00 | 39.6294 | 67.9365
2037-01-04 07:00 | 46.0137 | 66.4506
2037-01-04 08:00 | 48.9472 | 66.9584
2037-01-04 09:00 | 49.5188 | 71.9696
2037-01-04 10:00 | 48.4116 | 73.6327
2037-01-04 11:00 | 47.4009 | 74.0795
2037-01-04 12:00 | 48.4943 | 72.7755
2037-01-04 13:00 | 48.4656 | 73.6042
2037-01-04 14:00 | 47.9639 | 69.3746
2037-01-04 15:00 | 48.8116 | 76.3373
2037-01-04 16:00 | 52.39 | 79.6152
2037-01-04 17:00 | 56.9975 | 84.218
2037-01-04 18:00 | 60.0613 | 88.5402
2037-01-04 19:00 | 55.0653 | 84.2522
2037-01-04 20:00 | 50.221 | 77.8422
2037-01-04 21:00 | 46.1246 | 72.9728
2037-01-04 22:00 | 43.9977 | 73.1791
2037-01-04 23:00 | 41.6715 | 72.6023
2037-01-05 | 39.1043 | 72.8405
2037-01-05 01:00 | 37.4691 | 67.5932
2037-01-05 02:00 | 38.521 | 64.4442
2037-01-05 03:00 | 39.9298 | 64.04
2037-01-05 04:00 | 40.4264 | 62.6489
2037-01-05 05:00 | 41.1232 | 64.5473
2037-01-05 06:00 | 44.4657 | 71.5866
2037-01-05 07:00 | 53.2267 | 74.1233
2037-01-05 08:00 | 56.6806 | 76.5685
2037-01-05 09:00 | 55.8263 | 79.2968
2037-01-05 10:00 | 53.4944 | 77.4681
2037-01-05 11:00 | 51.3771 | 75.4591
2037-01-05 12:00 | 49.7536 | 72.0158
2037-01-05 13:00 | 49.3917 | 71.8031
2037-01-05 14:00 | 49.0192 | 66.3857
2037-01-05 15:00 | 49.7563 | 72.3362
2037-01-05 16:00 | 52.9099 | 76.5481
2037-01-05 17:00 | 56.8247 | 83.469
2037-01-05 18:00 | 63.0947 | 91.6034
2037-01-05 19:00 | 58.0947 | 87.945
2037-01-05 20:00 | 53.7122 | 82.6616
2037-01-05 21:00 | 49.6448 | 78.0519
2037-01-05 22:00 | 46.9019 | 76.8562
2037-01-05 23:00 | 43.9502 | 74.6886
2037-01-06 | 40.7324 | 72.7592
2037-01-06 01:00 | 39.4428 | 69.4115
2037-01-06 02:00 | 40.4355 | 65.8443
2037-01-06 03:00 | 41.8608 | 65.0882
2037-01-06 04:00 | 42.3763 | 63.5499
2037-01-06 05:00 | 43.1134 | 65.1249
2037-01-06 06:00 | 45.8941 | 71.5892
2037-01-06 07:00 | 54.5228 | 74.1501
2037-01-06 08:00 | 57.9639 | 76.9318
2037-01-06 09:00 | 56.9553 | 80.8401
2037-01-06 10:00 | 54.3859 | 80.4942
2037-01-06 11:00 | 51.9919 | 80.1558
2037-01-06 12:00 | 52.4541 | 78.2392
2037-01-06 13:00 | 52.3125 | 78.3801
2037-01-06 14:00 | 52.0835 | 73.2525
2037-01-06 15:00 | 52.8184 | 80.1062
2037-01-06 16:00 | 55.9312 | 83.5688
2037-01-06 17:00 | 59.5654 | 87.6335
2037-01-06 18:00 | 62.4827 | 91.9077
2037-01-06 19:00 | 57.6667 | 87.7573
2037-01-06 20:00 | 53.5027 | 81.9385
2037-01-06 21:00 | 49.5006 | 77.1962
2037-01-06 22:00 | 46.842 | 76.1328
2037-01-06 23:00 | 43.933 | 74.1612
2037-01-07 | 42.0358 | 73.8772
2037-01-07 01:00 | 40.6929 | 68.7334
2037-01-07 02:00 | 41.6574 | 65.292
2037-01-07 03:00 | 43.0184 | 65.0251
2037-01-07 04:00 | 43.5483 | 63.6802
2037-01-07 05:00 | 44.1572 | 65.2806
2037-01-07 06:00 | 47.3236 | 72.3229
2037-01-07 07:00 | 55.9258 | 75.0108
2037-01-07 08:00 | 59.6911 | 78.4041
2037-01-07 09:00 | 59.3793 | 83.4014
2037-01-07 10:00 | 56.9927 | 83.5775
2037-01-07 11:00 | 54.8528 | 83.1783
2037-01-07 12:00 | 52.7109 | 80.1435
2037-01-07 13:00 | 52.3013 | 80.5382
2037-01-07 14:00 | 51.9601 | 75.3957
2037-01-07 15:00 | 52.6355 | 82.3071
2037-01-07 16:00 | 55.9394 | 85.4696
2037-01-07 17:00 | 59.9057 | 90.4438
2037-01-07 18:00 | 64.4956 | 95.2204
2037-01-07 19:00 | 60.1818 | 91.8227
2037-01-07 20:00 | 56.0713 | 86.6645
2037-01-07 21:00 | 52.2029 | 82.2137
2037-01-07 22:00 | 49.586 | 80.8184
2037-01-07 23:00 | 46.5345 | 78.3793
2037-01-08 | 43.6005 | 75.4927
2037-01-08 01:00 | 41.496 | 71.142
2037-01-08 02:00 | 42.4108 | 67.7693
2037-01-08 03:00 | 43.7587 | 67.9098
2037-01-08 04:00 | 44.2743 | 66.5845
2037-01-08 05:00 | 44.9158 | 68.6812
2037-01-08 06:00 | 48.2639 | 75.9302
2037-01-08 07:00 | 56.6388 | 78.9059
2037-01-08 08:00 | 60.0885 | 82.9413
2037-01-08 09:00 | 59.1512 | 88.0311
2037-01-08 10:00 | 56.1834 | 88.0272
2037-01-08 11:00 | 53.372 | 86.2944
2037-01-08 12:00 | 53.2715 | 82.775
2037-01-08 13:00 | 52.8739 | 82.189
2037-01-08 14:00 | 52.573 | 76.8981
2037-01-08 15:00 | 53.2795 | 83.848
2037-01-08 16:00 | 56.4519 | 86.8813
2037-01-08 17:00 | 59.9941 | 92.263
2037-01-08 18:00 | 64.5819 | 95.3845
2037-01-08 19:00 | 59.9797 | 93.6071
2037-01-08 20:00 | 55.6696 | 89.1469
2037-01-08 21:00 | 51.553 | 84.8686
2037-01-08 22:00 | 48.8873 | 83.5374
2037-01-08 23:00 | 45.8341 | 80.822
2037-01-09 | 43.1816 | 78.8313
2037-01-09 01:00 | 40.9775 | 74.0214
2037-01-09 02:00 | 41.7937 | 70.6348
2037-01-09 03:00 | 43.0414 | 70.5738
2037-01-09 04:00 | 43.498 | 69.209
2037-01-09 05:00 | 44.0581 | 71.1329
2037-01-09 06:00 | 46.9859 | 77.1896
2037-01-09 07:00 | 55.1884 | 80.2758
2037-01-09 08:00 | 58.591 | 84.635
2037-01-09 09:00 | 58.3854 | 89.0823
2037-01-09 10:00 | 56.2307 | 87.8855
2037-01-09 11:00 | 53.9883 | 84.2913
2037-01-09 12:00 | 52.3653 | 81.1933
2037-01-09 13:00 | 51.88 | 80.1763
2037-01-09 14:00 | 51.7154 | 74.8314
2037-01-09 15:00 | 52.0951 | 81.3788
2037-01-09 16:00 | 54.8103 | 83.3724
2037-01-09 17:00 | 58.128 | 88.7709
2037-01-09 18:00 | 62.1514 | 93.288
2037-01-09 19:00 | 57.5153 | 91.4026
2037-01-09 20:00 | 52.9767 | 86.249
2037-01-09 21:00 | 48.9494 | 81.9042
2037-01-09 22:00 | 46.4414 | 80.615
2037-01-09 23:00 | 43.5091 | 78.1409
2037-01-10 | 40.5192 | 77.7944
2037-01-10 01:00 | 39.2755 | 73.7358
2037-01-10 02:00 | 40.0919 | 70.8548
2037-01-10 03:00 | 41.277 | 70.4613
2037-01-10 04:00 | 41.69 | 68.9434
2037-01-10 05:00 | 42.13 | 70.4931
2037-01-10 06:00 | 44.4255 | 76.176
2037-01-10 07:00 | 50.8216 | 75.4556
2037-01-10 08:00 | 52.7712 | 75.0223
2037-01-10 09:00 | 53.0108 | 78.7344
2037-01-10 10:00 | 51.8887 | 78.8238
2037-01-10 11:00 | 50.0317 | 76.6001
2037-01-10 12:00 | 48.5567 | 77.6261
2037-01-10 13:00 | 48.2208 | 77.8978
2037-01-10 14:00 | 47.48 | 71.1176
2037-01-10 15:00 | 47.7399 | 76.8508
2037-01-10 16:00 | 50.5823 | 79.6754
2037-01-10 17:00 | 54.9522 | 83.9338
2037-01-10 18:00 | 59.7299 | 89.4752
2037-01-10 19:00 | 55.7679 | 84.4725
2037-01-10 20:00 | 51.1515 | 78.0262
2037-01-10 21:00 | 46.724 | 73.6651
2037-01-10 22:00 | 44.7478 | 74.0149
2037-01-10 23:00 | 42.626 | 74.3428
2037-01-11 | 40.7158 | 74.648
2037-01-11 01:00 | 39.1105 | 69.639
2037-01-11 02:00 | 39.8897 | 66.5677
2037-01-11 03:00 | 41.0594 | 65.9291
2037-01-11 04:00 | 41.3456 | 63.9199
2037-01-11 05:00 | 41.5629 | 64.799
2037-01-11 06:00 | 43.281 | 69.0199
2037-01-11 07:00 | 49.473 | 67.5841
2037-01-11 08:00 | 51.3319 | 67.1037
2037-01-11 09:00 | 51.4731 | 71.2129
2037-01-11 10:00 | 49.9287 | 72.7935
2037-01-11 11:00 | 48.2743 | 73.5151
2037-01-11 12:00 | 49.1414 | 73.1279
2037-01-11 13:00 | 49.3233 | 74.6688
2037-01-11 14:00 | 49.1712 | 69.8903
2037-01-11 15:00 | 49.883 | 76.9828
2037-01-11 16:00 | 53.0911 | 79.7936
2037-01-11 17:00 | 57.4802 | 83.2028
2037-01-11 18:00 | 61.3507 | 87.8321
2037-01-11 19:00 | 56.8441 | 83.855
2037-01-11 20:00 | 52.0637 | 79.3516
2037-01-11 21:00 | 47.3675 | 75.4508
2037-01-11 22:00 | 44.9123 | 75.5559
2037-01-11 23:00 | 42.4414 | 75.6117
2037-01-12 | 40.6308 | 72.1321
2037-01-12 01:00 | 39.3122 | 70.0936
2037-01-12 02:00 | 40.3425 | 66.7521
2037-01-12 03:00 | 41.7302 | 66.4952
2037-01-12 04:00 | 42.3469 | 65.1128
2037-01-12 05:00 | 42.9638 | 66.8824
2037-01-12 06:00 | 46.2066 | 73.0101
2037-01-12 07:00 | 54.722 | 75.6995
2037-01-12 08:00 | 58.3609 | 79.2917
2037-01-12 09:00 | 57.983 | 84.1173
2037-01-12 10:00 | 55.7133 | 84.07
2037-01-12 11:00 | 53.4235 | 82.6896
2037-01-12 12:00 | 51.2897 | 78.1317
2037-01-12 13:00 | 50.7833 | 77.7304
2037-01-12 14:00 | 50.5504 | 71.9085
2037-01-12 15:00 | 51.4145 | 78.3138
2037-01-12 16:00 | 54.7811 | 81.9133
2037-01-12 17:00 | 58.5713 | 88.5546
2037-01-12 18:00 | 62.6316 | 93.9272
2037-01-12 19:00 | 58.5005 | 90.81
2037-01-12 20:00 | 54.3649 | 85.3423
2037-01-12 21:00 | 50.4264 | 80.3383
2037-01-12 22:00 | 47.8603 | 78.6416
2037-01-12 23:00 | 44.8905 | 76.5852
2037-01-13 | 42.2018 | 76.7428
2037-01-13 01:00 | 40.4488 | 71.6045
2037-01-13 02:00 | 41.4014 | 68.1139
2037-01-13 03:00 | 42.7385 | 67.7428
2037-01-13 04:00 | 43.3199 | 66.2893
2037-01-13 05:00 | 44.0187 | 68.3827
2037-01-13 06:00 | 46.8883 | 75.5498
2037-01-13 07:00 | 55.2034 | 78.3656
2037-01-13 08:00 | 58.4846 | 82.3548
2037-01-13 09:00 | 57.33 | 86.8917
2037-01-13 10:00 | 54.3505 | 87.0872
2037-01-13 11:00 | 51.4651 | 85.9818
2037-01-13 12:00 | 51.7367 | 84.6005
2037-01-13 13:00 | 51.2627 | 84.5429
2037-01-13 14:00 | 51.059 | 79.6589
2037-01-13 15:00 | 51.8648 | 86.7139
2037-01-13 16:00 | 55.0168 | 89.1902
2037-01-13 17:00 | 58.7289 | 91.9894
2037-01-13 18:00 | 63.6046 | 93.4046
2037-01-13 19:00 | 58.746 | 91.0614
2037-01-13 20:00 | 54.3402 | 86.5785
2037-01-13 21:00 | 50.1981 | 82.544
2037-01-13 22:00 | 47.5374 | 81.6652
2037-01-13 23:00 | 44.5724 | 79.6858
2037-01-14 | 41.942 | 77.0236
2037-01-14 01:00 | 39.9988 | 72.2316
2037-01-14 02:00 | 40.889 | 68.8028
2037-01-14 03:00 | 42.1286 | 68.6871
2037-01-14 04:00 | 42.6225 | 67.2856
2037-01-14 05:00 | 43.2136 | 69.0981
2037-01-14 06:00 | 46.0956 | 74.4141
2037-01-14 07:00 | 54.3913 | 77.4977
2037-01-14 08:00 | 57.7196 | 81.7236
2037-01-14 09:00 | 57.4577 | 87.3078
2037-01-14 10:00 | 55.1643 | 87.1069
2037-01-14 11:00 | 53.1112 | 85.1669
2037-01-14 12:00 | 50.9061 | 81.18
2037-01-14 13:00 | 50.5829 | 81.2831
2037-01-14 14:00 | 50.4435 | 75.7623
2037-01-14 15:00 | 51.1959 | 83.5056
2037-01-14 16:00 | 54.2243 | 85.9529
2037-01-14 17:00 | 57.7962 | 91.2834
2037-01-14 18:00 | 62.633 | 96.4651
2037-01-14 19:00 | 57.8231 | 93.1408
2037-01-14 20:00 | 53.4147 | 87.2899
2037-01-14 21:00 | 49.3848 | 82.5231
2037-01-14 22:00 | 46.7785 | 80.7909
2037-01-14 23:00 | 43.8237 | 78.6644
2037-01-15 | 41.1573 | 78.1174
2037-01-15 01:00 | 39.9097 | 73.3645
2037-01-15 02:00 | 40.8521 | 69.9532
2037-01-15 03:00 | 42.1223 | 69.8262
2037-01-15 04:00 | 42.6952 | 68.3647
2037-01-15 05:00 | 43.3189 | 70.3372
2037-01-15 06:00 | 46.2829 | 77.5467
2037-01-15 07:00 | 54.5983 | 80.0689
2037-01-15 08:00 | 58.1748 | 83.1603
2037-01-15 09:00 | 57.9181 | 86.761
2037-01-15 10:00 | 55.6763 | 85.9073
2037-01-15 11:00 | 53.5094 | 83.6768
2037-01-15 12:00 | 51.7162 | 76.4361
2037-01-15 13:00 | 51.2132 | 75.3848
2037-01-15 14:00 | 51.135 | 69.9292
2037-01-15 15:00 | 51.9168 | 76.8319
2037-01-15 16:00 | 55.1223 | 80.0743
2037-01-15 17:00 | 58.7029 | 86.2583
2037-01-15 18:00 | 62.2088 | 93.3065
2037-01-15 19:00 | 58.3086 | 91.2714
2037-01-15 20:00 | 54.4868 | 86.4369
2037-01-15 21:00 | 50.714 | 81.9639
2037-01-15 22:00 | 48.3008 | 80.556
2037-01-15 23:00 | 45.4137 | 78.4421
2037-01-16 | 42.9863 | 78.0448
2037-01-16 01:00 | 41.3085 | 72.5201
2037-01-16 02:00 | 42.2212 | 69.1408
2037-01-16 03:00 | 43.53 | 68.8124
2037-01-16 04:00 | 44.1161 | 67.2366
2037-01-16 05:00 | 44.7764 | 68.8001
2037-01-16 06:00 | 47.5902 | 75.9143
2037-01-16 07:00 | 55.8308 | 78.295
2037-01-16 08:00 | 59.3401 | 81.2529
2037-01-16 09:00 | 58.9395 | 85.058
2037-01-16 10:00 | 56.5053 | 84.1319
2037-01-16 11:00 | 54.1461 | 81.7171
2037-01-16 12:00 | 52.2748 | 80.1537
2037-01-16 13:00 | 51.8261 | 79.8772
2037-01-16 14:00 | 51.38 | 74.6483
2037-01-16 15:00 | 51.8709 | 81.3669
2037-01-16 16:00 | 54.6737 | 83.0525
2037-01-16 17:00 | 58.0796 | 86.4874
2037-01-16 18:00 | 62.5527 | 90.9486
2037-01-16 19:00 | 58.1164 | 88.1032
2037-01-16 20:00 | 53.7503 | 82.6098
2037-01-16 21:00 | 49.7121 | 78.0923
2037-01-16 22:00 | 47.1471 | 76.7924
2037-01-16 23:00 | 44.2721 | 75.1728
2037-01-17 | 41.7933 | 74.52
2037-01-17 01:00 | 40.13 | 71.0628
2037-01-17 02:00 | 40.8644 | 68.0111
2037-01-17 03:00 | 41.9299 | 67.6465
2037-01-17 04:00 | 42.3363 | 65.8032
2037-01-17 05:00 | 42.7271 | 66.7998
2037-01-17 06:00 | 44.9661 | 71.5918
2037-01-17 07:00 | 51.3322 | 71.1109
2037-01-17 08:00 | 53.2346 | 71.7377
2037-01-17 09:00 | 53.8985 | 76.6111
2037-01-17 10:00 | 52.9834 | 77.9036
2037-01-17 11:00 | 51.033 | 77.2018
2037-01-17 12:00 | 49.8605 | 75.9644
2037-01-17 13:00 | 49.8366 | 76.7073
2037-01-17 14:00 | 49.3198 | 70.5422
2037-01-17 15:00 | 49.8037 | 77.045
2037-01-17 16:00 | 52.5424 | 79.4171
2037-01-17 17:00 | 56.4027 | 82.3247
2037-01-17 18:00 | 61.8186 | 85.4848
2037-01-17 19:00 | 57.2595 | 81.2501
2037-01-17 20:00 | 52.3857 | 76.083
2037-01-17 21:00 | 47.5522 | 72.5734
2037-01-17 22:00 | 45.2541 | 72.8588
2037-01-17 23:00 | 43.0836 | 73.1335
2037-01-18 | 41.0476 | 72.4323
2037-01-18 01:00 | 39.9036 | 69.8504
2037-01-18 02:00 | 40.662 | 66.4124
2037-01-18 03:00 | 41.6942 | 65.6016
2037-01-18 04:00 | 42.0318 | 63.7722
2037-01-18 05:00 | 42.3402 | 64.4269
2037-01-18 06:00 | 44.4111 | 68.3201
2037-01-18 07:00 | 50.3667 | 66.6492
2037-01-18 08:00 | 51.9319 | 66.3045
2037-01-18 09:00 | 51.9356 | 70.8443
2037-01-18 10:00 | 50.4494 | 72.549
2037-01-18 11:00 | 48.3305 | 73.7759
2037-01-18 12:00 | 48.5694 | 70.878
2037-01-18 13:00 | 48.7739 | 72.1698
2037-01-18 14:00 | 48.3638 | 68.2294
2037-01-18 15:00 | 49.0087 | 76.1782
2037-01-18 16:00 | 52.0575 | 78.7415
2037-01-18 17:00 | 56.5339 | 82.6535
2037-01-18 18:00 | 61.8818 | 87.4761
2037-01-18 19:00 | 57.6353 | 84.1135
2037-01-18 20:00 | 52.8605 | 78.526
2037-01-18 21:00 | 47.9831 | 74.0761
2037-01-18 22:00 | 45.4617 | 73.9307
2037-01-18 23:00 | 43.0538 | 73.7536
2037-01-19 | 41.9487 | 73.5154
2037-01-19 01:00 | 40.4331 | 69.0748
2037-01-19 02:00 | 41.4781 | 65.9162
2037-01-19 03:00 | 42.7916 | 65.6652
2037-01-19 04:00 | 43.3926 | 64.1949
2037-01-19 05:00 | 44.0404 | 66.2338
2037-01-19 06:00 | 47.1742 | 72.7488
2037-01-19 07:00 | 55.5154 | 75.3251
2037-01-19 08:00 | 59.0371 | 78.4565
2037-01-19 09:00 | 58.4464 | 82.6179
2037-01-19 10:00 | 55.9047 | 82.4143
2037-01-19 11:00 | 53.3689 | 81.5478
2037-01-19 12:00 | 52.7104 | 77.8097
2037-01-19 13:00 | 52.2316 | 78.2305
2037-01-19 14:00 | 52.0947 | 73.3006
2037-01-19 15:00 | 53.0995 | 80.5235
2037-01-19 16:00 | 56.3978 | 83.3658
2037-01-19 17:00 | 60.0363 | 88.2185
2037-01-19 18:00 | 64.1142 | 91.9471
2037-01-19 19:00 | 59.5555 | 88.6798
2037-01-19 20:00 | 55.1032 | 82.7252
2037-01-19 21:00 | 50.8306 | 77.8979
2037-01-19 22:00 | 48.1117 | 76.6036
2037-01-19 23:00 | 45.0435 | 74.6954
2037-01-20 | 42.5362 | 74.9059
2037-01-20 01:00 | 40.6106 | 68.4495
2037-01-20 02:00 | 41.5265 | 65.1174
2037-01-20 03:00 | 42.7328 | 64.932
2037-01-20 04:00 | 43.2872 | 63.309
2037-01-20 05:00 | 43.9441 | 65.2939
2037-01-20 06:00 | 46.9566 | 72.8452
2037-01-20 07:00 | 55.1488 | 75.5695
2037-01-20 08:00 | 58.6443 | 78.8
2037-01-20 09:00 | 58.5055 | 82.8375
2037-01-20 10:00 | 56.3845 | 82.2156
2037-01-20 11:00 | 54.3047 | 81.1464
2037-01-20 12:00 | 52.8573 | 80.3174
2037-01-20 13:00 | 52.3774 | 80.3677
2037-01-20 14:00 | 52.4014 | 74.9867
2037-01-20 15:00 | 53.3471 | 82.457
2037-01-20 16:00 | 56.5014 | 84.85
2037-01-20 17:00 | 60.1418 | 88.2484
2037-01-20 18:00 | 63.1727 | 91.9129
2037-01-20 19:00 | 59.2764 | 88.5538
2037-01-20 20:00 | 55.2615 | 82.6743
2037-01-20 21:00 | 51.3906 | 78.1414
2037-01-20 22:00 | 48.913 | 77.0485
2037-01-20 23:00 | 45.9277 | 75.4308
2037-01-21 | 42.5663 | 74.4183
2037-01-21 01:00 | 41.8221 | 69.8518
2037-01-21 02:00 | 42.8538 | 66.3669
2037-01-21 03:00 | 44.1325 | 65.9489
2037-01-21 04:00 | 44.7785 | 64.5327
2037-01-21 05:00 | 45.4373 | 66.2478
2037-01-21 06:00 | 48.3167 | 73.0653
2037-01-21 07:00 | 56.7247 | 75.5544
2037-01-21 08:00 | 60.4347 | 78.4966
2037-01-21 09:00 | 59.814 | 82.865
2037-01-21 10:00 | 56.9485 | 82.6894
2037-01-21 11:00 | 54.2213 | 81.7803
2037-01-21 12:00 | 54.0006 | 79.3674
2037-01-21 13:00 | 53.5382 | 79.6413
2037-01-21 14:00 | 53.3723 | 74.394
2037-01-21 15:00 | 54.1464 | 81.2347
2037-01-21 16:00 | 57.4602 | 83.3418
2037-01-21 17:00 | 61.2022 | 87.3161
2037-01-21 18:00 | 66.1169 | 90.6389
2037-01-21 19:00 | 61.884 | 88.1814
2037-01-21 20:00 | 57.7029 | 83.2513
2037-01-21 21:00 | 53.5867 | 79.2098
2037-01-21 22:00 | 50.9196 | 77.9748
2037-01-21 23:00 | 47.7623 | 76.0703
2037-01-22 | 45.1569 | 74.2398
2037-01-22 01:00 | 43.6799 | 69.6838
2037-01-22 02:00 | 44.6508 | 66.1245
2037-01-22 03:00 | 45.8892 | 65.8533
2037-01-22 04:00 | 46.4595 | 64.5247
2037-01-22 05:00 | 47.1077 | 66.62
2037-01-22 06:00 | 50.192 | 73.1675
2037-01-22 07:00 | 58.3368 | 75.7267
2037-01-22 08:00 | 61.9134 | 78.5036
2037-01-22 09:00 | 61.1078 | 82.5467
2037-01-22 10:00 | 57.9819 | 82.209
2037-01-22 11:00 | 55.0015 | 81.0231
2037-01-22 12:00 | 53.2748 | 81.0856
2037-01-22 13:00 | 52.6168 | 81.1352
2037-01-22 14:00 | 52.2427 | 75.9275
2037-01-22 15:00 | 53.1285 | 82.9378
2037-01-22 16:00 | 56.3919 | 85.0405
2037-01-22 17:00 | 60.1348 | 88.2627
2037-01-22 18:00 | 65.204 | 90.9539
2037-01-22 19:00 | 61.3588 | 89.0255
2037-01-22 20:00 | 57.2635 | 84.9397
2037-01-22 21:00 | 53.1751 | 81.1284
2037-01-22 22:00 | 50.543 | 80.0759
2037-01-22 23:00 | 47.4536 | 78.392
2037-01-23 | 44.8498 | 74.3754
2037-01-23 01:00 | 43.5867 | 71.5622
2037-01-23 02:00 | 44.5128 | 67.9286
2037-01-23 03:00 | 45.749 | 67.4533
2037-01-23 04:00 | 46.3407 | 66.0799
2037-01-23 05:00 | 46.9614 | 67.7771
2037-01-23 06:00 | 49.8301 | 74.2833
2037-01-23 07:00 | 57.9895 | 76.1435
2037-01-23 08:00 | 61.6407 | 77.4705
2037-01-23 09:00 | 60.86 | 78.1968
2037-01-23 10:00 | 57.8886 | 74.8148
2037-01-23 11:00 | 54.5913 | 72.3124
2037-01-23 12:00 | 53.9616 | 74.084
2037-01-23 13:00 | 53.1814 | 73.8361
2037-01-23 14:00 | 53.0566 | 68.5036
2037-01-23 15:00 | 53.5016 | 75.8169
2037-01-23 16:00 | 56.4932 | 78.2288
2037-01-23 17:00 | 60.0384 | 82.9991
2037-01-23 18:00 | 64.1895 | 88.0094
2037-01-23 19:00 | 60.6962 | 86.3875
2037-01-23 20:00 | 56.4955 | 81.4465
2037-01-23 21:00 | 52.5403 | 77.4591
2037-01-23 22:00 | 50.1102 | 76.4101
2037-01-23 23:00 | 47.0144 | 74.5729
2037-01-24 | 43.7844 | 74.1155
2037-01-24 01:00 | 42.7367 | 69.5545
2037-01-24 02:00 | 43.5564 | 66.3864
2037-01-24 03:00 | 44.5781 | 66.243
2037-01-24 04:00 | 45.0177 | 64.774
2037-01-24 05:00 | 45.7102 | 66.0972
2037-01-24 06:00 | 47.8899 | 71.7055
2037-01-24 07:00 | 54.0635 | 71.2588
2037-01-24 08:00 | 55.2774 | 71.8894
2037-01-24 09:00 | 55.9202 | 77.0087
2037-01-24 10:00 | 55.1713 | 78.0173
2037-01-24 11:00 | 53.2751 | 77.2738
2037-01-24 12:00 | 52.6296 | 72.9119
2037-01-24 13:00 | 52.785 | 72.8251
2037-01-24 14:00 | 52.4053 | 67.2581
2037-01-24 15:00 | 52.7262 | 74.2153
2037-01-24 16:00 | 55.0068 | 76.3946
2037-01-24 17:00 | 58.8054 | 81.4122
2037-01-24 18:00 | 63.2665 | 87.7628
2037-01-24 19:00 | 59.4356 | 84.2544
2037-01-24 20:00 | 54.4094 | 77.482
2037-01-24 21:00 | 49.2836 | 73.0615
2037-01-24 22:00 | 46.8827 | 73.1985
2037-01-24 23:00 | 44.4833 | 73.2841
2037-01-25 | 42.5005 | 73.7787
2037-01-25 01:00 | 40.895 | 69.28
2037-01-25 02:00 | 41.6183 | 66.3609
2037-01-25 03:00 | 42.4971 | 65.9159
2037-01-25 04:00 | 42.7879 | 64.2616
2037-01-25 05:00 | 43.1399 | 65.207
2037-01-25 06:00 | 44.9146 | 69.0657
2037-01-25 07:00 | 50.7491 | 67.6324
2037-01-25 08:00 | 52.261 | 67.0551
2037-01-25 09:00 | 52.9877 | 69.3923
2037-01-25 10:00 | 52.0726 | 68.5623
2037-01-25 11:00 | 50.7232 | 67.2705
2037-01-25 12:00 | 49.7633 | 64.0089
2037-01-25 13:00 | 50.064 | 63.9887
2037-01-25 14:00 | 49.7253 | 58.4504
2037-01-25 15:00 | 50.331 | 66.525
2037-01-25 16:00 | 53.0846 | 70.4288
2037-01-25 17:00 | 57.2945 | 76.9004
2037-01-25 18:00 | 61.5461 | 85.4047
2037-01-25 19:00 | 57.5945 | 82.2756
2037-01-25 20:00 | 52.6139 | 76.9676
2037-01-25 21:00 | 47.9439 | 73.351
2037-01-25 22:00 | 45.4443 | 73.7415
2037-01-25 23:00 | 42.9909 | 73.7335
2037-01-26 | 41.5675 | 72.871
2037-01-26 01:00 | 39.9211 | 68.8988
2037-01-26 02:00 | 40.986 | 65.626
2037-01-26 03:00 | 42.184 | 65.1741
2037-01-26 04:00 | 42.7966 | 63.6267
2037-01-26 05:00 | 43.4472 | 65.3902
2037-01-26 06:00 | 46.4799 | 71.5186
2037-01-26 07:00 | 54.8649 | 73.73
2037-01-26 08:00 | 58.5829 | 75.6554
2037-01-26 09:00 | 58.7005 | 79.1314
2037-01-26 10:00 | 56.7789 | 78.1765
2037-01-26 11:00 | 54.7168 | 77.261
2037-01-26 12:00 | 52.418 | 75.756
2037-01-26 13:00 | 51.8468 | 76.358
2037-01-26 14:00 | 51.9183 | 70.84
2037-01-26 15:00 | 52.8036 | 77.983
2037-01-26 16:00 | 56.0461 | 80.6701
2037-01-26 17:00 | 59.6669 | 85.0626
2037-01-26 18:00 | 63.8983 | 89.744
2037-01-26 19:00 | 59.9719 | 86.8014
2037-01-26 20:00 | 55.8721 | 81.3829
2037-01-26 21:00 | 51.7269 | 76.9806
2037-01-26 22:00 | 49.121 | 75.6658
2037-01-26 23:00 | 46.0171 | 74.1849
2037-01-27 | 43.4418 | 73.2483
2037-01-27 01:00 | 42.1144 | 67.7957
2037-01-27 02:00 | 43.1478 | 64.2485
2037-01-27 03:00 | 44.3557 | 64.1129
2037-01-27 04:00 | 44.9695 | 62.686
2037-01-27 05:00 | 45.7284 | 64.5991
2037-01-27 06:00 | 48.7143 | 71.7782
2037-01-27 07:00 | 56.8675 | 74.7283
2037-01-27 08:00 | 60.3291 | 77.9847
2037-01-27 09:00 | 59.2968 | 82.1212
2037-01-27 10:00 | 56.3109 | 81.9956
2037-01-27 11:00 | 53.4908 | 81.5701
2037-01-27 12:00 | 51.1949 | 77.0723
2037-01-27 13:00 | 50.2998 | 76.8891
2037-01-27 14:00 | 50.1718 | 71.5732
2037-01-27 15:00 | 51.0825 | 79.2043
2037-01-27 16:00 | 54.4363 | 82.1201
2037-01-27 17:00 | 58.664 | 86.6226
2037-01-27 18:00 | 63.7045 | 90.6349
2037-01-27 19:00 | 60.3622 | 88.4311
2037-01-27 20:00 | 56.6956 | 82.8564
2037-01-27 21:00 | 52.804 | 78.4125
2037-01-27 22:00 | 50.2716 | 77.2084
2037-01-27 23:00 | 47.2464 | 75.2958
2037-01-28 | 44.4284 | 74.7453
2037-01-28 01:00 | 42.6297 | 69.1141
2037-01-28 02:00 | 43.5968 | 65.7018
2037-01-28 03:00 | 44.7883 | 65.4427
2037-01-28 04:00 | 45.3099 | 64.0725
2037-01-28 05:00 | 46.0254 | 66.0177
2037-01-28 06:00 | 48.7701 | 72.9853
2037-01-28 07:00 | 57.0795 | 75.7092
2037-01-28 08:00 | 60.6485 | 78.7343
2037-01-28 09:00 | 60.3409 | 82.7149
2037-01-28 10:00 | 57.7095 | 82.3533
2037-01-28 11:00 | 55.1274 | 81.3859
2037-01-28 12:00 | 55.0026 | 79.4835
2037-01-28 13:00 | 54.7 | 79.6526
2037-01-28 14:00 | 54.4886 | 74.7814
2037-01-28 15:00 | 55.3342 | 81.6832
2037-01-28 16:00 | 58.3036 | 83.1713
2037-01-28 17:00 | 61.7283 | 86.9968
2037-01-28 18:00 | 64.8611 | 90.0028
2037-01-28 19:00 | 60.6572 | 87.8187
2037-01-28 20:00 | 56.2789 | 82.3223
2037-01-28 21:00 | 52.1011 | 78.2306
2037-01-28 22:00 | 49.4259 | 77.1527
2037-01-28 23:00 | 46.293 | 75.028
2037-01-29 | 43.1669 | 74.0097
2037-01-29 01:00 | 41.4828 | 69.1143
2037-01-29 02:00 | 42.3874 | 65.6428
2037-01-29 03:00 | 43.4673 | 65.5786
2037-01-29 04:00 | 43.9334 | 64.1922
2037-01-29 05:00 | 44.6024 | 66.2897
2037-01-29 06:00 | 47.4478 | 72.9148
2037-01-29 07:00 | 55.5659 | 75.6487
2037-01-29 08:00 | 58.9625 | 78.2728
2037-01-29 09:00 | 58.868 | 82.0912
2037-01-29 10:00 | 56.6663 | 81.0826
2037-01-29 11:00 | 54.3842 | 79.1894
2037-01-29 12:00 | 53.1304 | 79.2092
2037-01-29 13:00 | 52.6691 | 78.9534
2037-01-29 14:00 | 52.7333 | 73.4212
2037-01-29 15:00 | 53.4698 | 80.706
2037-01-29 16:00 | 56.3164 | 82.4498
2037-01-29 17:00 | 59.5359 | 86.6006
2037-01-29 18:00 | 62.6312 | 90.127
2037-01-29 19:00 | 58.5261 | 87.8563
2037-01-29 20:00 | 54.3385 | 82.179
2037-01-29 21:00 | 50.1888 | 77.7278
2037-01-29 22:00 | 47.6573 | 76.3909
2037-01-29 23:00 | 44.655 | 74.605
2037-01-30 | 42.5233 | 74.377
2037-01-30 01:00 | 40.4973 | 69.4945
2037-01-30 02:00 | 41.3642 | 66.04
2037-01-30 03:00 | 42.386 | 65.8555
2037-01-30 04:00 | 42.8459 | 64.4254
2037-01-30 05:00 | 43.5012 | 66.1183
2037-01-30 06:00 | 46.254 | 73.0217
2037-01-30 07:00 | 54.3612 | 75.4543
2037-01-30 08:00 | 57.6168 | 77.4352
2037-01-30 09:00 | 57.4199 | 79.8631
2037-01-30 10:00 | 55.3485 | 78.3173
2037-01-30 11:00 | 53.1234 | 76.9546
2037-01-30 12:00 | 52.1688 | 72.6124
2037-01-30 13:00 | 51.5874 | 72.203
2037-01-30 14:00 | 51.5038 | 67.1081
2037-01-30 15:00 | 51.828 | 74.4203
2037-01-30 16:00 | 54.2249 | 76.4353
2037-01-30 17:00 | 57.4178 | 81.3384
2037-01-30 18:00 | 61.7149 | 87.1425
2037-01-30 19:00 | 57.5733 | 85.7653
2037-01-30 20:00 | 53.1946 | 80.5254
2037-01-30 21:00 | 49.145 | 76.4944
2037-01-30 22:00 | 46.6968 | 75.4272
2037-01-30 23:00 | 43.7851 | 73.6276
2037-01-31 | 40.7214 | 72.7611
2037-01-31 01:00 | 40.0543 | 69.6495
2037-01-31 02:00 | 41.0166 | 66.3029
2037-01-31 03:00 | 42.1484 | 65.9769
2037-01-31 04:00 | 42.5895 | 64.5034
2037-01-31 05:00 | 43.2492 | 65.8405
2037-01-31 06:00 | 45.3882 | 71.4295
2037-01-31 07:00 | 51.765 | 70.5614
2037-01-31 08:00 | 53.4035 | 70.448
2037-01-31 09:00 | 53.6122 | 72.6261
2037-01-31 10:00 | 52.6118 | 70.9472
2037-01-31 11:00 | 50.6175 | 68.3339
2037-01-31 12:00 | 49.4942 | 69.4001
2037-01-31 13:00 | 49.2892 | 68.4264
2037-01-31 14:00 | 48.7886 | 61.9259
2037-01-31 15:00 | 49.0201 | 67.8345
2037-01-31 16:00 | 51.5891 | 70.2191
2037-01-31 17:00 | 55.8362 | 75.9998
2037-01-31 18:00 | 61.8914 | 82.0307
2037-01-31 19:00 | 58.3618 | 80.2632
2037-01-31 20:00 | 53.815 | 75.1193
2037-01-31 21:00 | 48.7545 | 71.8832
2037-01-31 22:00 | 46.6661 | 72.367
2037-01-31 23:00 | 44.3567 | 72.2896
2037-02-01 | 42.4534 | 72.232
2037-02-01 01:00 | 40.7674 | 66.7069
2037-02-01 02:00 | 41.5125 | 63.9845
2037-02-01 03:00 | 42.5515 | 63.5623
2037-02-01 04:00 | 42.9642 | 61.7627
2037-02-01 05:00 | 43.3434 | 62.8541
2037-02-01 06:00 | 44.9716 | 67.8743
2037-02-01 07:00 | 51.4434 | 66.3877
2037-02-01 08:00 | 53.0967 | 66.698
2037-02-01 09:00 | 52.9869 | 71.642
2037-02-01 10:00 | 50.9913 | 72.7837
2037-02-01 11:00 | 48.5163 | 73.3859
2037-02-01 12:00 | 49.2492 | 71.2538
2037-02-01 13:00 | 49.4337 | 72.0316
2037-02-01 14:00 | 49.225 | 67.5108
2037-02-01 15:00 | 49.9688 | 74.4789
2037-02-01 16:00 | 53.2811 | 77.3006
2037-02-01 17:00 | 57.6679 | 82.0807
2037-02-01 18:00 | 60.9254 | 84.2585
2037-02-01 19:00 | 57.9456 | 82.7943
2037-02-01 20:00 | 53.7709 | 77.4828
2037-02-01 21:00 | 48.8978 | 73.0054
2037-02-01 22:00 | 46.3247 | 73.1335
2037-02-01 23:00 | 43.917 | 73.0314
2037-02-02 | 41.6473 | 72.4169
2037-02-02 01:00 | 40.9212 | 67.7885
2037-02-02 02:00 | 41.9454 | 65.2198
2037-02-02 03:00 | 43.2555 | 65.2879
2037-02-02 04:00 | 44.0242 | 63.7198
2037-02-02 05:00 | 44.7616 | 66.0148
2037-02-02 06:00 | 47.8366 | 73.0536
2037-02-02 07:00 | 56.6222 | 75.6513
2037-02-02 08:00 | 60.2422 | 78.6047
2037-02-02 09:00 | 59.2755 | 81.1127
2037-02-02 10:00 | 56.0973 | 78.4298
2037-02-02 11:00 | 52.9246 | 75.84
2037-02-02 12:00 | 53.997 | 69.7934
2037-02-02 13:00 | 53.5667 | 69.5969
2037-02-02 14:00 | 53.175 | 63.7375
2037-02-02 15:00 | 54.0367 | 70.539
2037-02-02 16:00 | 57.5958 | 74.763
2037-02-02 17:00 | 61.0866 | 82.4914
2037-02-02 18:00 | 64.5979 | 89.2249
2037-02-02 19:00 | 60.8164 | 87.9932
2037-02-02 20:00 | 56.3825 | 83.1798
2037-02-02 21:00 | 52.0158 | 78.7986
2037-02-02 22:00 | 49.2674 | 77.5882
2037-02-02 23:00 | 46.1496 | 75.8398
2037-02-03 | 43.4323 | 74.4356
2037-02-03 01:00 | 41.9459 | 70.6675
2037-02-03 02:00 | 42.8601 | 67.5495
2037-02-03 03:00 | 43.9976 | 67.1626
2037-02-03 04:00 | 44.6892 | 65.6014
2037-02-03 05:00 | 45.4247 | 67.7175
2037-02-03 06:00 | 48.4883 | 74.5958
2037-02-03 07:00 | 56.8504 | 76.9104
2037-02-03 08:00 | 60.1635 | 79.1778
2037-02-03 09:00 | 58.928 | 80.2482
2037-02-03 10:00 | 55.5197 | 76.2726
2037-02-03 11:00 | 52.4163 | 73.0208
2037-02-03 12:00 | 51.0024 | 71.8388
2037-02-03 13:00 | 50.1247 | 70.906
2037-02-03 14:00 | 49.7904 | 64.4334
2037-02-03 15:00 | 50.6002 | 70.8861
2037-02-03 16:00 | 54.0984 | 74.8531
2037-02-03 17:00 | 58.13 | 81.4659
2037-02-03 18:00 | 62.9668 | 88.0284
2037-02-03 19:00 | 59.4264 | 87.138
2037-02-03 20:00 | 55.4546 | 82.6857
2037-02-03 21:00 | 51.2318 | 78.6528
2037-02-03 22:00 | 48.5478 | 77.6498
2037-02-03 23:00 | 45.5326 | 76.0571
2037-02-04 | 43.3241 | 75.1953
2037-02-04 01:00 | 41.3284 | 71.6135
2037-02-04 02:00 | 42.2051 | 68.4244
2037-02-04 03:00 | 43.2771 | 67.9423
2037-02-04 04:00 | 43.8962 | 66.529
2037-02-04 05:00 | 44.5637 | 68.3349
2037-02-04 06:00 | 47.3672 | 74.2963
2037-02-04 07:00 | 55.8399 | 76.2598
2037-02-04 08:00 | 59.2953 | 77.9378
2037-02-04 09:00 | 59.0838 | 80.1202
2037-02-04 10:00 | 56.451 | 77.8586
2037-02-04 11:00 | 54.1523 | 76.994
2037-02-04 12:00 | 52.9472 | 74.5657
2037-02-04 13:00 | 52.4483 | 75.0131
2037-02-04 14:00 | 52.1576 | 69.5981
2037-02-04 15:00 | 52.945 | 76.8479
2037-02-04 16:00 | 56.2085 | 80.0698
2037-02-04 17:00 | 59.7781 | 85.4977
2037-02-04 18:00 | 62.647 | 91.0601
2037-02-04 19:00 | 59.0554 | 88.9511
2037-02-04 20:00 | 54.9494 | 83.3724
2037-02-04 21:00 | 50.8311 | 78.66
2037-02-04 22:00 | 48.2145 | 77.1711
2037-02-04 23:00 | 45.2182 | 75.4088
2037-02-05 | 42.4901 | 75.3281
2037-02-05 01:00 | 40.9172 | 71.6361
2037-02-05 02:00 | 41.8321 | 68.6362
2037-02-05 03:00 | 42.947 | 68.7888
2037-02-05 04:00 | 43.601 | 67.2384
2037-02-05 05:00 | 44.3607 | 69.145
2037-02-05 06:00 | 47.0343 | 76.3001
2037-02-05 07:00 | 55.4855 | 78.9223
2037-02-05 08:00 | 58.9693 | 82.3305
2037-02-05 09:00 | 58.6411 | 87.3562
2037-02-05 10:00 | 56.0245 | 87.2117
2037-02-05 11:00 | 53.6476 | 86.0203
2037-02-05 12:00 | 53.1696 | 81.2071
2037-02-05 13:00 | 52.6519 | 81.0236
2037-02-05 14:00 | 52.3598 | 75.2915
2037-02-05 15:00 | 53.1217 | 82.4377
2037-02-05 16:00 | 56.3354 | 85.413
2037-02-05 17:00 | 59.6834 | 90.3094
2037-02-05 18:00 | 62.7872 | 92.9368
2037-02-05 19:00 | 59.1431 | 92.5005
2037-02-05 20:00 | 55.0781 | 88.1877
2037-02-05 21:00 | 50.8946 | 83.8078
2037-02-05 22:00 | 48.2964 | 82.2658
2037-02-05 23:00 | 45.351 | 80.2814
2037-02-06 | 42.7352 | 78.573
2037-02-06 01:00 | 41.1367 | 74.4223
2037-02-06 02:00 | 41.9917 | 71.4028
2037-02-06 03:00 | 43.0616 | 71.0759
2037-02-06 04:00 | 43.7044 | 69.5129
2037-02-06 05:00 | 44.4102 | 71.3197
2037-02-06 06:00 | 47.2319 | 78.3113
2037-02-06 07:00 | 55.6102 | 80.2424
2037-02-06 08:00 | 59.0192 | 82.219
2037-02-06 09:00 | 58.6929 | 84.4138
2037-02-06 10:00 | 56.1877 | 82.4725
2037-02-06 11:00 | 53.9098 | 80.8724
2037-02-06 12:00 | 51.9597 | 77.0034
2037-02-06 13:00 | 51.3424 | 77.0175
2037-02-06 14:00 | 50.8773 | 72.26
2037-02-06 15:00 | 51.3777 | 79.4962
2037-02-06 16:00 | 54.3025 | 81.6269
2037-02-06 17:00 | 57.71 | 85.6657
2037-02-06 18:00 | 60.9537 | 90.1217
2037-02-06 19:00 | 57.6777 | 89.4536
2037-02-06 20:00 | 53.6248 | 84.7904
2037-02-06 21:00 | 49.6061 | 80.6835
2037-02-06 22:00 | 47.0954 | 79.6209
2037-02-06 23:00 | 44.2415 | 77.99
2037-02-07 | 41.5525 | 76.1166
2037-02-07 01:00 | 39.9289 | 73.1663
2037-02-07 02:00 | 40.6945 | 70.2661
2037-02-07 03:00 | 41.6572 | 69.6643
2037-02-07 04:00 | 42.1816 | 67.9628
2037-02-07 05:00 | 42.7606 | 69.7339
2037-02-07 06:00 | 44.8908 | 75.0272
2037-02-07 07:00 | 51.4087 | 73.5623
2037-02-07 08:00 | 52.9471 | 71.9992
2037-02-07 09:00 | 53.3522 | 73.5252
2037-02-07 10:00 | 52.188 | 71.5504
2037-02-07 11:00 | 50.4581 | 69.6382
2037-02-07 12:00 | 49.6269 | 67.3298
2037-02-07 13:00 | 49.5507 | 66.9683
2037-02-07 14:00 | 48.8465 | 59.9467
2037-02-07 15:00 | 49.2684 | 65.0151
2037-02-07 16:00 | 52.0994 | 68.2845
2037-02-07 17:00 | 56.02 | 75.4087
2037-02-07 18:00 | 60.1525 | 83.2378
2037-02-07 19:00 | 56.6858 | 82.1364
2037-02-07 20:00 | 52.0805 | 76.7151
2037-02-07 21:00 | 47.1062 | 72.6086
2037-02-07 22:00 | 44.8343 | 73.0129
2037-02-07 23:00 | 42.6761 | 73.5138
2037-02-08 | 41.2079 | 73.9346
2037-02-08 01:00 | 39.3516 | 69.8759
2037-02-08 02:00 | 40.01 | 67.3548
2037-02-08 03:00 | 40.8181 | 67.1456
2037-02-08 04:00 | 41.1547 | 65.3801
2037-02-08 05:00 | 41.4125 | 66.1564
2037-02-08 06:00 | 42.9485 | 70.7843
2037-02-08 07:00 | 49.3061 | 69.8722
2037-02-08 08:00 | 51.2093 | 69.1781
2037-02-08 09:00 | 51.3938 | 73.4544
2037-02-08 10:00 | 49.5626 | 74.4543
2037-02-08 11:00 | 47.8048 | 74.3375
2037-02-08 12:00 | 46.8037 | 74.0592
2037-02-08 13:00 | 46.6408 | 75.3561
2037-02-08 14:00 | 46.1414 | 70.6391
2037-02-08 15:00 | 46.7807 | 78.0601
2037-02-08 16:00 | 50.0456 | 80.3751
2037-02-08 17:00 | 54.4957 | 83.8769
2037-02-08 18:00 | 57.9808 | 86.3784
2037-02-08 19:00 | 54.8861 | 83.6336
2037-02-08 20:00 | 50.4651 | 77.7096
2037-02-08 21:00 | 46.2279 | 73.1003
2037-02-08 22:00 | 43.8704 | 72.8445
2037-02-08 23:00 | 41.6357 | 72.7528
2037-02-09 | 39.5913 | 73.7856
2037-02-09 01:00 | 38.2673 | 67.7711
2037-02-09 02:00 | 39.3046 | 65.1406
2037-02-09 03:00 | 40.4823 | 65.0781
2037-02-09 04:00 | 41.1943 | 63.476
2037-02-09 05:00 | 42.0327 | 65.4761
2037-02-09 06:00 | 45.0531 | 72.9512
2037-02-09 07:00 | 53.8183 | 75.5401
2037-02-09 08:00 | 57.0339 | 78.1637
2037-02-09 09:00 | 55.8995 | 82.0195
2037-02-09 10:00 | 52.9699 | 81.1211
2037-02-09 11:00 | 50.1667 | 79.7585
2037-02-09 12:00 | 48.5022 | 77.9454
2037-02-09 13:00 | 47.7558 | 78.5285
2037-02-09 14:00 | 47.5322 | 73.2841
2037-02-09 15:00 | 48.1321 | 79.9023
2037-02-09 16:00 | 51.4793 | 82.409
2037-02-09 17:00 | 55.3057 | 86.7162
2037-02-09 18:00 | 59.5586 | 87.914
2037-02-09 19:00 | 56.692 | 86.4862
2037-02-09 20:00 | 53.0828 | 81.2238
2037-02-09 21:00 | 49.117 | 76.5903
2037-02-09 22:00 | 46.6132 | 75.2403
2037-02-09 23:00 | 43.7347 | 73.6727
2037-02-10 | 41.4415 | 73.0638
2037-02-10 01:00 | 39.7997 | 67.8089
2037-02-10 02:00 | 40.7356 | 64.7948
2037-02-10 03:00 | 41.8289 | 64.523
2037-02-10 04:00 | 42.5164 | 62.9033
2037-02-10 05:00 | 43.3987 | 64.7902
2037-02-10 06:00 | 46.5232 | 72.0397
2037-02-10 07:00 | 55.0183 | 74.7498
2037-02-10 08:00 | 58.2771 | 77.1548
2037-02-10 09:00 | 57.6916 | 80.1335
2037-02-10 10:00 | 55.0717 | 78.7428
2037-02-10 11:00 | 52.9628 | 77.8658
2037-02-10 12:00 | 51.3453 | 76.7594
2037-02-10 13:00 | 50.8266 | 76.8172
2037-02-10 14:00 | 50.4138 | 71.3415
2037-02-10 15:00 | 51.3062 | 78.2584
2037-02-10 16:00 | 54.5198 | 81.0538
2037-02-10 17:00 | 58.2426 | 84.9243
2037-02-10 18:00 | 61.3057 | 88.2595
2037-02-10 19:00 | 57.9105 | 86.5153
2037-02-10 20:00 | 54.0995 | 81.1732
2037-02-10 21:00 | 49.9846 | 76.6509
2037-02-10 22:00 | 47.3285 | 75.5686
2037-02-10 23:00 | 44.481 | 74.1777
2037-02-11 | 42.1055 | 72.869
2037-02-11 01:00 | 41.2586 | 69.2127
2037-02-11 02:00 | 42.2424 | 66.0385
2037-02-11 03:00 | 43.3719 | 65.6707
2037-02-11 04:00 | 44.0941 | 64.3434
2037-02-11 05:00 | 44.9034 | 66.1523
2037-02-11 06:00 | 47.8656 | 71.8449
2037-02-11 07:00 | 56.5468 | 74.6298
2037-02-11 08:00 | 60.089 | 77.0269
2037-02-11 09:00 | 59.7409 | 79.5583
2037-02-11 10:00 | 57.0107 | 77.2316
2037-02-11 11:00 | 54.7691 | 75.1418
2037-02-11 12:00 | 51.7829 | 77.665
2037-02-11 13:00 | 51.2404 | 77.8238
2037-02-11 14:00 | 50.8019 | 72.2502
2037-02-11 15:00 | 51.5413 | 78.5857
2037-02-11 16:00 | 54.9734 | 80.9315
2037-02-11 17:00 | 58.8242 | 85.5697
2037-02-11 18:00 | 62.5794 | 86.7529
2037-02-11 19:00 | 60.013 | 86.4455
2037-02-11 20:00 | 56.439 | 82.066
2037-02-11 21:00 | 52.5566 | 78.1051
2037-02-11 22:00 | 49.9879 | 76.9155
2037-02-11 23:00 | 46.9639 | 74.8907
2037-02-12 | 44.2424 | 73.7741
2037-02-12 01:00 | 42.9543 | 68.1872
2037-02-12 02:00 | 43.9302 | 65.2483
2037-02-12 03:00 | 45.0633 | 65.2441
2037-02-12 04:00 | 45.7515 | 63.78
2037-02-12 05:00 | 46.6266 | 65.9144
2037-02-12 06:00 | 49.6414 | 73.0422
2037-02-12 07:00 | 57.9556 | 76.0077
2037-02-12 08:00 | 60.9719 | 78.9341
2037-02-12 09:00 | 59.3063 | 83.1302
2037-02-12 10:00 | 55.4562 | 82.6526
2037-02-12 11:00 | 52.1913 | 81.2405
2037-02-12 12:00 | 51.0383 | 77.8669
2037-02-12 13:00 | 50.2346 | 77.8006
2037-02-12 14:00 | 49.7759 | 72.4366
2037-02-12 15:00 | 50.559 | 79.117
2037-02-12 16:00 | 53.9797 | 81.4697
2037-02-12 17:00 | 57.811 | 85.4487
2037-02-12 18:00 | 63.1683 | 86.9435
2037-02-12 19:00 | 60.3642 | 86.6394
2037-02-12 20:00 | 56.5846 | 82.1618
2037-02-12 21:00 | 52.4354 | 78.0576
2037-02-12 22:00 | 49.7811 | 76.9916
2037-02-12 23:00 | 46.7236 | 75.2471
2037-02-13 | 44.0323 | 73.5455
2037-02-13 01:00 | 42.3249 | 69.3544
2037-02-13 02:00 | 43.1749 | 66.3043
2037-02-13 03:00 | 44.1634 | 66.2795
2037-02-13 04:00 | 44.7679 | 64.9036
2037-02-13 05:00 | 45.5325 | 66.7755
2037-02-13 06:00 | 48.4814 | 73.9492
2037-02-13 07:00 | 56.878 | 76.1388
2037-02-13 08:00 | 60.0792 | 77.0692
2037-02-13 09:00 | 59.1907 | 77.5257
2037-02-13 10:00 | 56.0674 | 73.526
2037-02-13 11:00 | 52.9301 | 71.0068
2037-02-13 12:00 | 51.0762 | 70.5034
2037-02-13 13:00 | 50.2199 | 69.9999
2037-02-13 14:00 | 49.7732 | 64.1893
2037-02-13 15:00 | 49.9658 | 71.3333
2037-02-13 16:00 | 52.7264 | 74.1373
2037-02-13 17:00 | 56.165 | 80.2844
2037-02-13 18:00 | 59.6745 | 84.527
2037-02-13 19:00 | 56.9299 | 85.286
2037-02-13 20:00 | 53.0079 | 81.0444
2037-02-13 21:00 | 48.9547 | 77.257
2037-02-13 22:00 | 46.494 | 76.1554
2037-02-13 23:00 | 43.6335 | 74.3258
2037-02-14 | 41.4606 | 73.2405
2037-02-14 01:00 | 39.4049 | 69.8169
2037-02-14 02:00 | 40.1004 | 67.079
2037-02-14 03:00 | 40.8817 | 67.0634
2037-02-14 04:00 | 41.3324 | 65.7866
2037-02-14 05:00 | 41.909 | 67.2319
2037-02-14 06:00 | 43.9937 | 72.5295
2037-02-14 07:00 | 50.6204 | 72.2549
2037-02-14 08:00 | 52.5727 | 71.4273
2037-02-14 09:00 | 53.0773 | 73.0044
2037-02-14 10:00 | 51.7096 | 70.3004
2037-02-14 11:00 | 50.1018 | 67.0233
2037-02-14 12:00 | 48.3341 | 63.5834
2037-02-14 13:00 | 47.8518 | 62.5879
2037-02-14 14:00 | 46.9748 | 56.0818
2037-02-14 15:00 | 47.2679 | 62.5801
2037-02-14 16:00 | 49.965 | 66.1106
2037-02-14 17:00 | 53.9446 | 74.1972
2037-02-14 18:00 | 57.5474 | 80.5995
2037-02-14 19:00 | 54.2996 | 80.5
2037-02-14 20:00 | 49.4105 | 75.3668
2037-02-14 21:00 | 45.2137 | 71.7742
2037-02-14 22:00 | 43.1542 | 72.0525
2037-02-14 23:00 | 41.0881 | 71.989
2037-02-15 | 38.3934 | 73.3431
2037-02-15 01:00 | 37.191 | 68.5163
2037-02-15 02:00 | 38.0085 | 65.924
2037-02-15 03:00 | 38.8937 | 65.5979
2037-02-15 04:00 | 39.2991 | 63.9639
2037-02-15 05:00 | 39.7406 | 65.129
2037-02-15 06:00 | 41.6925 | 69.9517
2037-02-15 07:00 | 47.8717 | 68.299
2037-02-15 08:00 | 49.6487 | 66.1647
2037-02-15 09:00 | 49.7036 | 67.2735
2037-02-15 10:00 | 48.1522 | 65.6599
2037-02-15 11:00 | 47.0897 | 65.0982
2037-02-15 12:00 | 44.7233 | 66.0827
2037-02-15 13:00 | 44.4099 | 66.7217
2037-02-15 14:00 | 43.8083 | 61.8133
2037-02-15 15:00 | 44.4302 | 69.7247
2037-02-15 16:00 | 47.8177 | 72.9535
2037-02-15 17:00 | 52.6722 | 78.6574
2037-02-15 18:00 | 57.0958 | 84.3906
2037-02-15 19:00 | 54.5835 | 82.8953
2037-02-15 20:00 | 50.3499 | 77.1826
2037-02-15 21:00 | 46.105 | 72.8249
2037-02-15 22:00 | 44.032 | 73.0206
2037-02-15 23:00 | 41.7284 | 73.0632
2037-02-16 | 39.8142 | 72.4739
2037-02-16 01:00 | 38.1956 | 68.9346
2037-02-16 02:00 | 39.2745 | 66.1249
2037-02-16 03:00 | 40.4212 | 65.8784
2037-02-16 04:00 | 41.1086 | 64.3915
2037-02-16 05:00 | 42.1245 | 66.2893
2037-02-16 06:00 | 45.3688 | 73.4106
2037-02-16 07:00 | 54.0012 | 75.574
2037-02-16 08:00 | 56.8133 | 76.2094
2037-02-16 09:00 | 55.2264 | 77.0289
2037-02-16 10:00 | 52.0008 | 73.7231
2037-02-16 11:00 | 49.3776 | 71.6531
2037-02-16 12:00 | 48.0515 | 75.6139
2037-02-16 13:00 | 47.44 | 75.7329
2037-02-16 14:00 | 46.9423 | 70.0887
2037-02-16 15:00 | 47.7454 | 76.2619
2037-02-16 16:00 | 50.9016 | 78.8102
2037-02-16 17:00 | 54.7217 | 83.6759
2037-02-16 18:00 | 59.352 | 87.9822
2037-02-16 19:00 | 56.2638 | 86.6156
2037-02-16 20:00 | 52.5434 | 81.135
2037-02-16 21:00 | 48.4003 | 76.3977
2037-02-16 22:00 | 45.6975 | 75.0398
2037-02-16 23:00 | 42.8481 | 73.3993
2037-02-17 | 40.2503 | 73.1893
2037-02-17 01:00 | 38.417 | 67.5894
2037-02-17 02:00 | 39.319 | 64.52
2037-02-17 03:00 | 40.3545 | 64.3979
2037-02-17 04:00 | 40.953 | 62.917
2037-02-17 05:00 | 41.9566 | 64.7944
2037-02-17 06:00 | 45.0331 | 72.4805
2037-02-17 07:00 | 53.4011 | 75.6764
2037-02-17 08:00 | 55.8152 | 78.4546
2037-02-17 09:00 | 54.5369 | 82.0514
2037-02-17 10:00 | 51.7286 | 81.1171
2037-02-17 11:00 | 49.6953 | 79.5565
2037-02-17 12:00 | 48.0869 | 76.9292
2037-02-17 13:00 | 47.7023 | 76.2837
2037-02-17 14:00 | 47.4563 | 70.4991
2037-02-17 15:00 | 48.1448 | 76.7925
2037-02-17 16:00 | 51.0399 | 79.2666
2037-02-17 17:00 | 54.5401 | 83.8268
2037-02-17 18:00 | 58.1381 | 87.1026
2037-02-17 19:00 | 54.9143 | 86.3315
2037-02-17 20:00 | 51.1483 | 81.0014
2037-02-17 21:00 | 47.0765 | 76.4556
2037-02-17 22:00 | 44.4772 | 75.3195
2037-02-17 23:00 | 41.6914 | 73.5167
2037-02-18 | 39.5531 | 73.2669
2037-02-18 01:00 | 36.5357 | 69.4719
2037-02-18 02:00 | 37.3966 | 66.8021
2037-02-18 03:00 | 38.1381 | 66.5649
2037-02-18 04:00 | 38.5223 | 65.3017
2037-02-18 05:00 | 39.0867 | 65.5558
2037-02-18 06:00 | 41.0828 | 71.4318
2037-02-18 07:00 | 47.4164 | 70.5078
2037-02-18 08:00 | 48.1168 | 68.7163
2037-02-18 09:00 | 47.9927 | 73.3249
2037-02-18 10:00 | 46.9451 | 74.3966
2037-02-18 11:00 | 45.9729 | 77.0079
2037-02-18 12:00 | 45.2767 | 76.7035
2037-02-18 13:00 | 45.5048 | 77.9648
2037-02-18 14:00 | 44.9748 | 73.008
2037-02-18 15:00 | 44.9843 | 79.976
2037-02-18 16:00 | 47.3934 | 78.8746
2037-02-18 17:00 | 51.4487 | 83.0106
2037-02-18 18:00 | 54.4738 | 83.1647
2037-02-18 19:00 | 50.9325 | 82.1214
2037-02-18 20:00 | 46.9402 | 76.6414
2037-02-18 21:00 | 42.7587 | 72.9751
2037-02-18 22:00 | 40.7592 | 73.5646
2037-02-18 23:00 | 38.764 | 72.4309
2037-02-19 | 37.582 | 70.138
2037-02-19 01:00 | 37.4818 | 70.8506
2037-02-19 02:00 | 38.4125 | 67.6249
2037-02-19 03:00 | 39.3767 | 67.4516
2037-02-19 04:00 | 39.9717 | 66.1446
2037-02-19 05:00 | 40.9487 | 68.0772
2037-02-19 06:00 | 44.3537 | 74.6709
2037-02-19 07:00 | 52.961 | 77.0282
2037-02-19 08:00 | 56.0588 | 77.7989
2037-02-19 09:00 | 55.5085 | 79.5315
2037-02-19 10:00 | 53.1918 | 77.2254
2037-02-19 11:00 | 51.2656 | 75.8306
2037-02-19 12:00 | 49.6012 | 74.1331
2037-02-19 13:00 | 49.1999 | 73.7385
2037-02-19 14:00 | 48.9866 | 67.9586
2037-02-19 15:00 | 49.6945 | 75.0645
2037-02-19 16:00 | 52.5492 | 77.9573
2037-02-19 17:00 | 55.8684 | 83.3187
2037-02-19 18:00 | 58.4309 | 85.9265
2037-02-19 19:00 | 55.4931 | 87.267
2037-02-19 20:00 | 51.9371 | 83.7058
2037-02-19 21:00 | 47.9971 | 80.0499
2037-02-19 22:00 | 45.4889 | 78.8765
2037-02-19 23:00 | 42.7076 | 76.8797
2037-02-20 | 40.2176 | 75.5569
2037-02-20 01:00 | 39.0321 | 70.1894
2037-02-20 02:00 | 39.9715 | 67.1487
2037-02-20 03:00 | 40.9732 | 67.129
2037-02-20 04:00 | 41.6343 | 65.8016
2037-02-20 05:00 | 42.6037 | 67.6167
2037-02-20 06:00 | 45.8065 | 74.2985
2037-02-20 07:00 | 54.4564 | 77.0982
2037-02-20 08:00 | 57.5018 | 78.3288
2037-02-20 09:00 | 56.6554 | 78.8659
2037-02-20 10:00 | 53.9857 | 75.2289
2037-02-20 11:00 | 51.7078 | 72.2605
2037-02-20 12:00 | 48.0949 | 71.4004
2037-02-20 13:00 | 47.418 | 70.738
2037-02-20 14:00 | 46.8002 | 65.5154
2037-02-20 15:00 | 47.0023 | 72.541
2037-02-20 16:00 | 49.6632 | 74.6837
2037-02-20 17:00 | 53.2511 | 80.3283
2037-02-20 18:00 | 57.2402 | 86.1089
2037-02-20 19:00 | 55.1192 | 86.444
2037-02-20 20:00 | 51.8085 | 81.3316
2037-02-20 21:00 | 48.0744 | 77.073
2037-02-20 22:00 | 45.6599 | 75.934
2037-02-20 23:00 | 42.9417 | 74.0083
2037-02-21 | 40.7185 | 73.4189
2037-02-21 01:00 | 38.8822 | 70.0249
2037-02-21 02:00 | 39.6793 | 67.2315
2037-02-21 03:00 | 40.5218 | 67.0198
2037-02-21 04:00 | 40.9572 | 65.5916
2037-02-21 05:00 | 41.5321 | 67.0668
2037-02-21 06:00 | 43.3216 | 71.9218
2037-02-21 07:00 | 50.0981 | 71.932
2037-02-21 08:00 | 51.9853 | 72.3248
2037-02-21 09:00 | 51.9794 | 76.7287
2037-02-21 10:00 | 50.1883 | 77.0429
2037-02-21 11:00 | 47.9981 | 75.0181
2037-02-21 12:00 | 47.6579 | 75.2072
2037-02-21 13:00 | 47.2879 | 74.7324
2037-02-21 14:00 | 46.7206 | 68.1723
2037-02-21 15:00 | 47.0958 | 73.3901
2037-02-21 16:00 | 49.9173 | 75.0826
2037-02-21 17:00 | 53.6925 | 79.0106
2037-02-21 18:00 | 57.2735 | 84.8855
2037-02-21 19:00 | 54.3964 | 83.0772
2037-02-21 20:00 | 50.418 | 77.421
2037-02-21 21:00 | 45.8175 | 73.4845
2037-02-21 22:00 | 43.6298 | 73.9811
2037-02-21 23:00 | 41.5842 | 74.2575
2037-02-22 | 39.2674 | 71.9684
2037-02-22 01:00 | 38.3379 | 69.3091
2037-02-22 02:00 | 39.122 | 66.3773
2037-02-22 03:00 | 39.884 | 65.8906
2037-02-22 04:00 | 40.2767 | 64.2231
2037-02-22 05:00 | 40.8161 | 65.0772
2037-02-22 06:00 | 42.5957 | 68.939
2037-02-22 07:00 | 48.9805 | 68.2653
2037-02-22 08:00 | 50.7205 | 67.8642
2037-02-22 09:00 | 50.3508 | 72.6146
2037-02-22 10:00 | 48.2121 | 74.174
2037-02-22 11:00 | 45.75 | 74.164
2037-02-22 12:00 | 45.6926 | 72.2013
2037-02-22 13:00 | 45.5234 | 72.7309
2037-02-22 14:00 | 44.883 | 68.4843
2037-02-22 15:00 | 45.469 | 75.3973
2037-02-22 16:00 | 48.6292 | 76.7892
2037-02-22 17:00 | 53.0832 | 81.135
2037-02-22 18:00 | 58.1088 | 83.7992
2037-02-22 19:00 | 55.3271 | 83.0534
2037-02-22 20:00 | 51.1854 | 76.9476
2037-02-22 21:00 | 46.5785 | 72.1005
2037-02-22 22:00 | 44.1471 | 71.9657
2037-02-22 23:00 | 41.9023 | 71.5965
2037-02-23 | 39.8152 | 73.0634
2037-02-23 01:00 | 39.3887 | 68.4989
2037-02-23 02:00 | 40.5153 | 65.7573
2037-02-23 03:00 | 41.5607 | 65.7124
2037-02-23 04:00 | 42.262 | 64.3281
2037-02-23 05:00 | 43.2967 | 66.3
2037-02-23 06:00 | 46.5518 | 74.3207
2037-02-23 07:00 | 55.1924 | 77.298
2037-02-23 08:00 | 58.1171 | 79.3415
2037-02-23 09:00 | 56.6607 | 83.0592
2037-02-23 10:00 | 53.4078 | 82.7082
2037-02-23 11:00 | 50.5356 | 81.2682
2037-02-23 12:00 | 48.9595 | 78.1456
2037-02-23 13:00 | 48.1807 | 78.3857
2037-02-23 14:00 | 47.91 | 73.4785
2037-02-23 15:00 | 48.6456 | 79.8769
2037-02-23 16:00 | 51.8539 | 81.6801
2037-02-23 17:00 | 55.6775 | 85.5968
2037-02-23 18:00 | 59.3483 | 88.3246
2037-02-23 19:00 | 57.2089 | 87.7938
2037-02-23 20:00 | 53.8245 | 82.6379
2037-02-23 21:00 | 49.7659 | 78.0968
2037-02-23 22:00 | 47.1524 | 76.8751
2037-02-23 23:00 | 44.189 | 74.9889
2037-02-24 | 41.738 | 73.3372
2037-02-24 01:00 | 39.9903 | 68.4069
2037-02-24 02:00 | 40.9874 | 65.3342
2037-02-24 03:00 | 41.9581 | 65.2083
2037-02-24 04:00 | 42.6082 | 63.7426
2037-02-24 05:00 | 43.7116 | 65.508
2037-02-24 06:00 | 46.9665 | 72.5666
2037-02-24 07:00 | 55.313 | 75.9006
2037-02-24 08:00 | 57.8595 | 77.8187
2037-02-24 09:00 | 56.2072 | 80.8052
2037-02-24 10:00 | 52.8311 | 79.4731
2037-02-24 11:00 | 50.0994 | 77.9487
2037-02-24 12:00 | 49.1828 | 78.5804
2037-02-24 13:00 | 48.4491 | 78.2837
2037-02-24 14:00 | 48.2997 | 72.7489
2037-02-24 15:00 | 49.0745 | 79.5346
2037-02-24 16:00 | 52.132 | 81.386
2037-02-24 17:00 | 55.9207 | 84.8694
2037-02-24 18:00 | 58.7722 | 88.1769
2037-02-24 19:00 | 56.5041 | 87.4261
2037-02-24 20:00 | 53.2026 | 81.9804
2037-02-24 21:00 | 49.1651 | 77.4177
2037-02-24 22:00 | 46.5628 | 76.247
2037-02-24 23:00 | 43.6309 | 74.5104
2037-02-25 | 41.1509 | 73.4614
2037-02-25 01:00 | 39.6147 | 67.9675
2037-02-25 02:00 | 40.586 | 64.904
2037-02-25 03:00 | 41.4771 | 64.7202
2037-02-25 04:00 | 42.0593 | 63.4658
2037-02-25 05:00 | 43.0763 | 65.1458
2037-02-25 06:00 | 46.1257 | 71.7163
2037-02-25 07:00 | 54.582 | 75.3665
2037-02-25 08:00 | 57.2886 | 77.9173
2037-02-25 09:00 | 56.521 | 81.9881
2037-02-25 10:00 | 53.7657 | 81.6952
2037-02-25 11:00 | 51.6634 | 80.0747
2037-02-25 12:00 | 50.9393 | 77.4032
2037-02-25 13:00 | 50.4863 | 77.106
2037-02-25 14:00 | 50.262 | 71.9118
2037-02-25 15:00 | 50.85 | 77.7924
2037-02-25 16:00 | 53.6193 | 79.1162
2037-02-25 17:00 | 57.0002 | 83.3603
2037-02-25 18:00 | 59.3809 | 86.8672
2037-02-25 19:00 | 56.358 | 86.5981
2037-02-25 20:00 | 52.5563 | 81.6252
2037-02-25 21:00 | 48.3219 | 77.3589
2037-02-25 22:00 | 45.6412 | 76.1641
2037-02-25 23:00 | 42.7204 | 74.1009
2037-02-26 | 40.6625 | 72.1188
2037-02-26 01:00 | 39.7855 | 71.484
2037-02-26 02:00 | 40.8097 | 68.1759
2037-02-26 03:00 | 41.7103 | 67.701
2037-02-26 04:00 | 42.3606 | 66.3831
2037-02-26 05:00 | 43.3761 | 67.987
2037-02-26 06:00 | 46.6373 | 75.0788
2037-02-26 07:00 | 55.1527 | 77.1673
2037-02-26 08:00 | 58.2446 | 76.6979
2037-02-26 09:00 | 57.521 | 77.8557
2037-02-26 10:00 | 54.7791 | 75.9383
2037-02-26 11:00 | 52.483 | 75.2352
2037-02-26 12:00 | 51.8713 | 73.347
2037-02-26 13:00 | 51.2761 | 73.0932
2037-02-26 14:00 | 51.1187 | 67.6522
2037-02-26 15:00 | 51.8331 | 74.614
2037-02-26 16:00 | 54.8037 | 77.1844
2037-02-26 17:00 | 58.1835 | 81.7118
2037-02-26 18:00 | 61.209 | 85.0123
2037-02-26 19:00 | 58.7307 | 86.1873
2037-02-26 20:00 | 55.1967 | 82.605
2037-02-26 21:00 | 51.1126 | 78.9118
2037-02-26 22:00 | 48.5222 | 77.8432
2037-02-26 23:00 | 45.5167 | 75.9975
2037-02-27 | 42.686 | 74.4942
2037-02-27 01:00 | 41.1791 | 69.3894
2037-02-27 02:00 | 42.1705 | 66.3252
2037-02-27 03:00 | 43.0769 | 66.4929
2037-02-27 04:00 | 43.6856 | 65.2377
2037-02-27 05:00 | 44.6813 | 66.8152
2037-02-27 06:00 | 47.4941 | 74.0189
2037-02-27 07:00 | 55.8162 | 76.8623
2037-02-27 08:00 | 58.6326 | 77.4126
2037-02-27 09:00 | 57.6896 | 77.9338
2037-02-27 10:00 | 54.7986 | 74.6666
2037-02-27 11:00 | 52.4909 | 72.3952
2037-02-27 12:00 | 50.9974 | 72.1327
2037-02-27 13:00 | 50.2396 | 71.2998
2037-02-27 14:00 | 49.7824 | 65.7837
2037-02-27 15:00 | 50.2238 | 72.7371
2037-02-27 16:00 | 52.8612 | 75.0157
2037-02-27 17:00 | 56.3382 | 80.9066
2037-02-27 18:00 | 58.8993 | 87.1412
2037-02-27 19:00 | 56.5797 | 88.011
2037-02-27 20:00 | 52.9853 | 83.4369
2037-02-27 21:00 | 48.9929 | 79.2312
2037-02-27 22:00 | 46.454 | 78.0324
2037-02-27 23:00 | 43.6168 | 75.844
2037-02-28 | 41.1069 | 74.172
2037-02-28 01:00 | 39.2392 | 70.8014
2037-02-28 02:00 | 40.0817 | 68.0259
2037-02-28 03:00 | 40.8496 | 68.194
2037-02-28 04:00 | 41.3058 | 67.3004
2037-02-28 05:00 | 42.0585 | 68.717
2037-02-28 06:00 | 44.1958 | 74.5557
2037-02-28 07:00 | 50.8918 | 75.5738
2037-02-28 08:00 | 52.5879 | 76.0344
2037-02-28 09:00 | 52.3234 | 80.9782
2037-02-28 10:00 | 50.3805 | 81.0729
2037-02-28 11:00 | 47.8702 | 76.8031
2037-02-28 12:00 | 47.7599 | 75.14
2037-02-28 13:00 | 47.3481 | 73.6301
2037-02-28 14:00 | 46.6543 | 67.6962
2037-02-28 15:00 | 47.0032 | 73.0394
2037-02-28 16:00 | 49.6781 | 74.2662
2037-02-28 17:00 | 53.568 | 80.5178
2037-02-28 18:00 | 57.4845 | 83.2541
2037-02-28 19:00 | 54.5699 | 84.3031
2037-02-28 20:00 | 50.3982 | 79.0851
2037-02-28 21:00 | 45.702 | 75.0923
2037-02-28 22:00 | 43.4165 | 75.3629
2037-02-28 23:00 | 41.2916 | 74.9981
2037-03-01 | 39.4178 | 75.3975
2037-03-01 01:00 | 38.5412 | 69.0707
2037-03-01 02:00 | 39.4217 | 66.3761
2037-03-01 03:00 | 40.1442 | 65.9686
2037-03-01 04:00 | 40.3951 | 64.869
2037-03-01 05:00 | 40.998 | 66.6442
2037-03-01 06:00 | 42.5209 | 70.6524
2037-03-01 07:00 | 48.6197 | 68.9293
2037-03-01 08:00 | 50.2251 | 66.1559
2037-03-01 09:00 | 50.4366 | 67.4879
2037-03-01 10:00 | 49.1255 | 66.1774
2037-03-01 11:00 | 47.7491 | 65.0865
2037-03-01 12:00 | 47.9423 | 62.4874
2037-03-01 13:00 | 47.9373 | 61.7255
2037-03-01 14:00 | 47.4004 | 56.5587
2037-03-01 15:00 | 48.0678 | 64.1019
2037-03-01 16:00 | 50.9957 | 67.5411
2037-03-01 17:00 | 55.0148 | 73.6242
2037-03-01 18:00 | 57.435 | 79.2451
2037-03-01 19:00 | 55.1657 | 79.9772
2037-03-01 20:00 | 51.3114 | 75.5658
2037-03-01 21:00 | 46.9 | 71.7959
2037-03-01 22:00 | 44.6612 | 71.9159
2037-03-01 23:00 | 42.3236 | 71.8579
2037-03-02 | 40.1307 | 72.3944
2037-03-02 01:00 | 39.6954 | 67.8784
2037-03-02 02:00 | 40.9258 | 64.7872
2037-03-02 03:00 | 41.9926 | 64.126
2037-03-02 04:00 | 42.5897 | 62.9567
2037-03-02 05:00 | 43.6858 | 65.236
2037-03-02 06:00 | 46.6529 | 73.0376
2037-03-02 07:00 | 55.2961 | 74.2335
2037-03-02 08:00 | 58.6755 | 73.1391
2037-03-02 09:00 | 57.5405 | 71.8826
2037-03-02 10:00 | 54.6244 | 67.1677
2037-03-02 11:00 | 51.7782 | 64.0191
2037-03-02 12:00 | 50.6435 | 60.3585
2037-03-02 13:00 | 49.8082 | 59.1421
2037-03-02 14:00 | 49.3641 | 53.5276
2037-03-02 15:00 | 50.1323 | 59.7473
2037-03-02 16:00 | 53.3001 | 63.6056
2037-03-02 17:00 | 56.9072 | 70.0963
2037-03-02 18:00 | 59.6676 | 79.3698
2037-03-02 19:00 | 57.8036 | 79.8403
2037-03-02 20:00 | 54.8032 | 76.1628
2037-03-02 21:00 | 50.9506 | 72.3055
2037-03-02 22:00 | 48.4188 | 70.903
2037-03-02 23:00 | 45.3771 | 69.6252
2037-03-03 | 42.3412 | 69.2996
2037-03-03 01:00 | 41.0348 | 66.1973
2037-03-03 02:00 | 42.1249 | 62.6406
2037-03-03 03:00 | 43.1368 | 61.927
2037-03-03 04:00 | 43.6628 | 60.7812
2037-03-03 05:00 | 44.7956 | 62.6865
2037-03-03 06:00 | 47.8191 | 69.9972
2037-03-03 07:00 | 56.0388 | 71.8534
2037-03-03 08:00 | 58.8086 | 72.333
2037-03-03 09:00 | 56.9622 | 74.3893
2037-03-03 10:00 | 53.4584 | 73.1436
2037-03-03 11:00 | 50.4418 | 72.7865
2037-03-03 12:00 | 49.7113 | 72.5433
2037-03-03 13:00 | 48.8565 | 71.7267
2037-03-03 14:00 | 48.4081 | 66.303
2037-03-03 15:00 | 49.0594 | 72.7104
2037-03-03 16:00 | 52.0499 | 75.6196
2037-03-03 17:00 | 55.6822 | 78.4531
2037-03-03 18:00 | 59.7861 | 80.1233
2037-03-03 19:00 | 57.2313 | 80.8698
2037-03-03 20:00 | 54.0017 | 77.7945
2037-03-03 21:00 | 49.961 | 74.1276
2037-03-03 22:00 | 47.3375 | 72.8652
2037-03-03 23:00 | 44.3582 | 71.5281
2037-03-04 | 41.9968 | 69.9385
2037-03-04 01:00 | 40.3038 | 65.5549
2037-03-04 02:00 | 41.3188 | 62.1275
2037-03-04 03:00 | 42.2423 | 61.8733
2037-03-04 04:00 | 42.6574 | 61.0682
2037-03-04 05:00 | 43.6833 | 63.3311
2037-03-04 06:00 | 46.8624 | 68.7687
2037-03-04 07:00 | 55.1785 | 71.0483
2037-03-04 08:00 | 58.0019 | 71.5426
2037-03-04 09:00 | 56.5719 | 71.7772
2037-03-04 10:00 | 53.3046 | 68.7037
2037-03-04 11:00 | 50.3757 | 67.8988
2037-03-04 12:00 | 50.7344 | 68.314
2037-03-04 13:00 | 50.0664 | 67.204
2037-03-04 14:00 | 49.6929 | 61.8963
2037-03-04 15:00 | 50.1868 | 68.2759
2037-03-04 16:00 | 52.9194 | 71.7604
2037-03-04 17:00 | 56.2068 | 77.4155
2037-03-04 18:00 | 59.2083 | 82.6661
2037-03-04 19:00 | 56.1038 | 84.2856
2037-03-04 20:00 | 52.5393 | 81.565
2037-03-04 21:00 | 48.4142 | 78.1595
2037-03-04 22:00 | 45.7837 | 76.8809
2037-03-04 23:00 | 42.8294 | 74.6948
2037-03-05 | 40.6414 | 71.6896
2037-03-05 01:00 | 38.7144 | 69.0708
2037-03-05 02:00 | 39.7038 | 65.7498
2037-03-05 03:00 | 40.5933 | 65.5231
2037-03-05 04:00 | 40.9768 | 64.5279
2037-03-05 05:00 | 42.0331 | 67.0715
2037-03-05 06:00 | 45.3199 | 72.4773
2037-03-05 07:00 | 53.586 | 75.3133
2037-03-05 08:00 | 56.5359 | 77.8183
2037-03-05 09:00 | 55.5779 | 80.8665
2037-03-05 10:00 | 52.9059 | 79.3186
2037-03-05 11:00 | 50.3622 | 76.0757
2037-03-05 12:00 | 49.6408 | 77.1371
2037-03-05 13:00 | 48.9112 | 75.7147
2037-03-05 14:00 | 48.6603 | 70.5389
2037-03-05 15:00 | 49.105 | 76.909
2037-03-05 16:00 | 51.6929 | 78.7048
2037-03-05 17:00 | 54.7458 | 82.4184
2037-03-05 18:00 | 57.495 | 84.0464
2037-03-05 19:00 | 54.5427 | 84.8113
2037-03-05 20:00 | 51.2459 | 80.9164
2037-03-05 21:00 | 47.2392 | 76.8346
2037-03-05 22:00 | 44.7381 | 75.6251
2037-03-05 23:00 | 41.9284 | 73.5108
2037-03-06 | 39.7171 | 73.925
2037-03-06 01:00 | 38.3458 | 70.0948
2037-03-06 02:00 | 39.3489 | 66.7448
2037-03-06 03:00 | 40.2591 | 65.8736
2037-03-06 04:00 | 40.6745 | 64.7002
2037-03-06 05:00 | 41.7134 | 66.6934
2037-03-06 06:00 | 44.6631 | 73.0694
2037-03-06 07:00 | 52.6971 | 74.5615
2037-03-06 08:00 | 55.3491 | 74.3655
2037-03-06 09:00 | 54.3207 | 73.7492
2037-03-06 10:00 | 51.9104 | 69.6184
2037-03-06 11:00 | 49.9867 | 65.7859
2037-03-06 12:00 | 48.5902 | 64.624
2037-03-06 13:00 | 47.7628 | 62.6116
2037-03-06 14:00 | 47.4301 | 56.8833
2037-03-06 15:00 | 47.697 | 62.2548
2037-03-06 16:00 | 50.1439 | 64.5523
2037-03-06 17:00 | 53.3465 | 69.5712
2037-03-06 18:00 | 56.8518 | 75.7547
2037-03-06 19:00 | 54.3466 | 76.9388
2037-03-06 20:00 | 51.1715 | 73.6271
2037-03-06 21:00 | 47.408 | 70.2164
2037-03-06 22:00 | 44.9847 | 69.4626
2037-03-06 23:00 | 42.1701 | 67.955
2037-03-07 | 39.0928 | 68.9635
2037-03-07 01:00 | 38.3617 | 63.5671
2037-03-07 02:00 | 39.4177 | 60.3608
2037-03-07 03:00 | 40.4318 | 59.9596
2037-03-07 04:00 | 40.7556 | 58.2647
2037-03-07 05:00 | 41.616 | 59.9206
2037-03-07 06:00 | 43.664 | 64.7102
2037-03-07 07:00 | 49.9576 | 63.9631
2037-03-07 08:00 | 51.2307 | 65.0023
2037-03-07 09:00 | 50.3755 | 69.3947
2037-03-07 10:00 | 48.5356 | 70.4289
2037-03-07 11:00 | 46.4629 | 69.5019
2037-03-07 12:00 | 45.4427 | 70.5938
2037-03-07 13:00 | 44.7645 | 70.1427
2037-03-07 14:00 | 44.156 | 64.7114
2037-03-07 15:00 | 44.3687 | 69.908
2037-03-07 16:00 | 47.179 | 71.3902
2037-03-07 17:00 | 51.3996 | 73.7808
2037-03-07 18:00 | 55.6425 | 75.332
2037-03-07 19:00 | 53.7557 | 74.0781
2037-03-07 20:00 | 50.752 | 69.3282
2037-03-07 21:00 | 46.1316 | 65.2767
2037-03-07 22:00 | 44.1013 | 65.4367
2037-03-07 23:00 | 41.9145 | 65.684
2037-03-08 | 40.3138 | 65.7978
2037-03-08 01:00 | 38.7202 | 61.8229
2037-03-08 02:00 | 39.9314 | 60.0188
2037-03-08 03:00 | 40.9491 | 60.4347
2037-03-08 04:00 | 41.575 | 59.2472
2037-03-08 05:00 | 43.0667 | 61.4941
2037-03-08 06:00 | 46.4169 | 66.9327
2037-03-08 07:00 | 52.7431 | 66.4585
2037-03-08 08:00 | 52.115 | 61.5193
2037-03-08 09:00 | 49.9297 | 61.185
2037-03-08 10:00 | 47.6427 | 56.882
2037-03-08 11:00 | 44.8827 | 56.8886
2037-03-08 12:00 | 45.067 | 55.9496
2037-03-08 13:00 | 45.0038 | 55.9884
2037-03-08 14:00 | 44.5123 | 51.9213
2037-03-08 15:00 | 45.1826 | 60.3839
2037-03-08 16:00 | 48.4833 | 64.4395
2037-03-08 17:00 | 52.5028 | 68.3921
2037-03-08 18:00 | 56.2353 | 69.5586
2037-03-08 19:00 | 54.3055 | 70.9805
2037-03-08 20:00 | 50.9008 | 67.9248
2037-03-08 21:00 | 45.8359 | 63.7717
2037-03-08 22:00 | 42.7432 | 62.2275
2037-03-08 23:00 | 40.2044 | 61.4764
2037-03-09 | 38.6087 | 63.3089
2037-03-09 01:00 | 39.8607 | 59.3479
2037-03-09 02:00 | 41.4454 | 57.4787
2037-03-09 03:00 | 42.8021 | 57.7398
2037-03-09 04:00 | 43.8144 | 56.923
2037-03-09 05:00 | 45.7495 | 60.895
2037-03-09 06:00 | 50.2493 | 70.5661
2037-03-09 07:00 | 58.9619 | 73.5181
2037-03-09 08:00 | 60.3713 | 69.5351
2037-03-09 09:00 | 57.7744 | 66.8832
2037-03-09 10:00 | 54.7238 | 60.554
2037-03-09 11:00 | 51.557 | 59.0694
2037-03-09 12:00 | 50.6568 | 59.7173
2037-03-09 13:00 | 49.9847 | 58.18
2037-03-09 14:00 | 49.4001 | 51.9602
2037-03-09 15:00 | 50.1462 | 57.6351
2037-03-09 16:00 | 53.6792 | 61.6138
2037-03-09 17:00 | 56.9708 | 68.6591
2037-03-09 18:00 | 60.0797 | 72.8883
2037-03-09 19:00 | 58.2051 | 74.7568
2037-03-09 20:00 | 54.9305 | 71.5246
2037-03-09 21:00 | 50.4802 | 66.5666
2037-03-09 22:00 | 47.2584 | 64.2082
2037-03-09 23:00 | 43.9189 | 62.6467
2037-03-10 | 41.6908 | 63.6705
2037-03-10 01:00 | 41.4882 | 60.0516
2037-03-10 02:00 | 42.9633 | 57.8058
2037-03-10 03:00 | 44.2051 | 57.9492
2037-03-10 04:00 | 45.1273 | 57.1757
2037-03-10 05:00 | 47.096 | 61.0341
2037-03-10 06:00 | 51.5375 | 71.0253
2037-03-10 07:00 | 60.0375 | 74.1955
2037-03-10 08:00 | 61.533 | 70.4226
2037-03-10 09:00 | 58.9953 | 68.3421
2037-03-10 10:00 | 55.7564 | 63.0445
2037-03-10 11:00 | 52.3527 | 62.9491
2037-03-10 12:00 | 50.9474 | 63.2139
2037-03-10 13:00 | 50.0833 | 62.0436
2037-03-10 14:00 | 49.3789 | 56.2238
2037-03-10 15:00 | 50.1146 | 62.777
2037-03-10 16:00 | 53.4252 | 66.6739
2037-03-10 17:00 | 56.8876 | 71.594
2037-03-10 18:00 | 59.4028 | 76.0756
2037-03-10 19:00 | 57.1764 | 76.5762
2037-03-10 20:00 | 53.9472 | 72.2091
2037-03-10 21:00 | 49.4426 | 66.665
2037-03-10 22:00 | 46.1916 | 64.3956
2037-03-10 23:00 | 43.0227 | 63.0271
2037-03-11 | 41.2247 | 64.3979
2037-03-11 01:00 | 40.407 | 61.7014
2037-03-11 02:00 | 41.8153 | 59.4746
2037-03-11 03:00 | 43.0261 | 59.0973
2037-03-11 04:00 | 43.8651 | 58.3824
2037-03-11 05:00 | 45.7864 | 62.1593
2037-03-11 06:00 | 50.4235 | 70.4196
2037-03-11 07:00 | 58.9212 | 73.4718
2037-03-11 08:00 | 60.1429 | 69.4155
2037-03-11 09:00 | 57.5299 | 68.0937
2037-03-11 10:00 | 54.2364 | 62.8461
2037-03-11 11:00 | 50.8721 | 62.2334
2037-03-11 12:00 | 50.0995 | 66.9973
2037-03-11 13:00 | 49.3249 | 66.1369
2037-03-11 14:00 | 48.7176 | 60.4957
2037-03-11 15:00 | 49.222 | 66.0367
2037-03-11 16:00 | 52.358 | 68.8686
2037-03-11 17:00 | 55.654 | 73.5917
2037-03-11 18:00 | 57.4901 | 76.0809
2037-03-11 19:00 | 55.2164 | 77.7962
2037-03-11 20:00 | 52.0293 | 74.1231
2037-03-11 21:00 | 47.6204 | 69.0417
2037-03-11 22:00 | 44.4436 | 66.4215
2037-03-11 23:00 | 41.3211 | 64.5244
2037-03-12 | 39.6671 | 65.2425
2037-03-12 01:00 | 38.9872 | 59.672
2037-03-12 02:00 | 40.3707 | 57.6871
2037-03-12 03:00 | 41.5534 | 58.0575
2037-03-12 04:00 | 42.353 | 56.9426
2037-03-12 05:00 | 44.3082 | 60.6813
2037-03-12 06:00 | 49.0032 | 70.2399
2037-03-12 07:00 | 57.2245 | 73.3269
2037-03-12 08:00 | 58.1189 | 70.04
2037-03-12 09:00 | 55.4144 | 69.2131
2037-03-12 10:00 | 52.3669 | 65.7451
2037-03-12 11:00 | 49.4293 | 66.5028
2037-03-12 12:00 | 49.4402 | 62.9145
2037-03-12 13:00 | 48.7302 | 61.2956
2037-03-12 14:00 | 48.3066 | 56.022
2037-03-12 15:00 | 48.9297 | 62.7013
2037-03-12 16:00 | 51.951 | 66.3797
2037-03-12 17:00 | 54.9218 | 71.576
2037-03-12 18:00 | 57.2261 | 74.6158
2037-03-12 19:00 | 54.3057 | 75.6666
2037-03-12 20:00 | 50.9426 | 71.9058
2037-03-12 21:00 | 46.3449 | 66.3765
2037-03-12 22:00 | 43.117 | 64.05
2037-03-12 23:00 | 40.0601 | 62.5321
2037-03-13 | 38.6559 | 63.9482
2037-03-13 01:00 | 37.4883 | 60.8102
2037-03-13 02:00 | 38.8049 | 58.6694
2037-03-13 03:00 | 39.9649 | 58.5116
2037-03-13 04:00 | 40.619 | 57.6449
2037-03-13 05:00 | 42.582 | 61.531
2037-03-13 06:00 | 46.9269 | 69.3948
2037-03-13 07:00 | 55.3652 | 72.8884
2037-03-13 08:00 | 56.2181 | 69.5098
2037-03-13 09:00 | 53.7116 | 69.049
2037-03-13 10:00 | 51.0596 | 64.6971
2037-03-13 11:00 | 48.4873 | 64.3881
2037-03-13 12:00 | 46.4431 | 67.2258
2037-03-13 13:00 | 45.9523 | 66.5179
2037-03-13 14:00 | 45.5486 | 60.9717
2037-03-13 15:00 | 46.0427 | 66.2856
2037-03-13 16:00 | 48.4122 | 68.6741
2037-03-13 17:00 | 50.8568 | 71.9657
2037-03-13 18:00 | 51.7731 | 72.8283
2037-03-13 19:00 | 49.1131 | 74.4736
2037-03-13 20:00 | 45.8622 | 70.4961
2037-03-13 21:00 | 41.5429 | 65.3204
2037-03-13 22:00 | 38.5091 | 63.2343
2037-03-13 23:00 | 35.7463 | 61.7022
2037-03-14 | 34.4966 | 62.3646
2037-03-14 01:00 | 34.6506 | 60.3391
2037-03-14 02:00 | 35.9665 | 57.7559
2037-03-14 03:00 | 37.1704 | 57.4181
2037-03-14 04:00 | 37.8309 | 56.3444
2037-03-14 05:00 | 39.3755 | 59.054
2037-03-14 06:00 | 42.9294 | 65.3381
2037-03-14 07:00 | 49.548 | 64.7606
2037-03-14 08:00 | 49.7722 | 60.9266
2037-03-14 09:00 | 48.0469 | 62.4554
2037-03-14 10:00 | 46.4018 | 59.9811
2037-03-14 11:00 | 44.7515 | 60.5709
2037-03-14 12:00 | 45.2074 | 64.8823
2037-03-14 13:00 | 44.7099 | 64.0688
2037-03-14 14:00 | 43.4459 | 57.7943
2037-03-14 15:00 | 43.7167 | 64.6796
2037-03-14 16:00 | 46.7673 | 67.8365
2037-03-14 17:00 | 50.3087 | 71.9017
2037-03-14 18:00 | 52.8784 | 73.4757
2037-03-14 19:00 | 49.5775 | 73.0276
2037-03-14 20:00 | 45.5583 | 68.2378
2037-03-14 21:00 | 40.9158 | 62.5323
2037-03-14 22:00 | 38.4193 | 61.3127
2037-03-14 23:00 | 36.2764 | 60.9588
2037-03-15 | 35.459 | 62.6072
2037-03-15 01:00 | 35.0524 | 57.6525
2037-03-15 02:00 | 36.3212 | 55.2601
2037-03-15 03:00 | 37.4505 | 55.2309
2037-03-15 04:00 | 37.9083 | 54.4254
2037-03-15 05:00 | 39.091 | 56.5777
2037-03-15 06:00 | 42.0392 | 63.7068
2037-03-15 07:00 | 48.9273 | 63.9486
2037-03-15 08:00 | 49.9002 | 61.9876
2037-03-15 09:00 | 48.8689 | 64.1713
2037-03-15 10:00 | 47.1062 | 63.4511
2037-03-15 11:00 | 45.358 | 63.3237
2037-03-15 12:00 | 45.8697 | 58.5138
2037-03-15 13:00 | 45.7134 | 57.8076
2037-03-15 14:00 | 45.0587 | 53.4225
2037-03-15 15:00 | 45.6851 | 61.2152
2037-03-15 16:00 | 49.0972 | 65.7061
2037-03-15 17:00 | 52.8162 | 70.8941
2037-03-15 18:00 | 54.6301 | 73.8781
2037-03-15 19:00 | 51.241 | 73.6177
2037-03-15 20:00 | 47.376 | 68.8146
2037-03-15 21:00 | 42.6516 | 63.1834
2037-03-15 22:00 | 39.6981 | 61.9688
2037-03-15 23:00 | 37.2227 | 61.1829
2037-03-16 | 36.0144 | 62.5848
2037-03-16 01:00 | 35.3705 | 59.4246
2037-03-16 02:00 | 36.9029 | 57.0806
2037-03-16 03:00 | 38.3079 | 56.8517
2037-03-16 04:00 | 39.1628 | 55.8863
2037-03-16 05:00 | 41.1683 | 59.2413
2037-03-16 06:00 | 46.123 | 69.3777
2037-03-16 07:00 | 55.2298 | 72.8524
2037-03-16 08:00 | 57.0083 | 69.5844
2037-03-16 09:00 | 55.6057 | 70.4915
2037-03-16 10:00 | 53.8721 | 66.2387
2037-03-16 11:00 | 51.7361 | 64.1755
2037-03-16 12:00 | 50.8732 | 64.5194
2037-03-16 13:00 | 50.8796 | 64.0507
2037-03-16 14:00 | 50.0097 | 57.3966
2037-03-16 15:00 | 50.6264 | 63.4821
2037-03-16 16:00 | 53.5305 | 67.7666
2037-03-16 17:00 | 56.0968 | 74.0325
2037-03-16 18:00 | 56.5513 | 78.1991
2037-03-16 19:00 | 53.137 | 78.7308
2037-03-16 20:00 | 49.5407 | 74.6351
2037-03-16 21:00 | 44.8976 | 68.4409
2037-03-16 22:00 | 41.4643 | 66.001
2037-03-16 23:00 | 38.4747 | 64.3533
2037-03-17 | 37.715 | 65.3979
2037-03-17 01:00 | 36.5155 | 61.4791
2037-03-17 02:00 | 37.9258 | 59.0275
2037-03-17 03:00 | 39.2382 | 58.4236
2037-03-17 04:00 | 40.0328 | 57.5561
2037-03-17 05:00 | 42.0671 | 60.6145
2037-03-17 06:00 | 47.1398 | 68.8102
2037-03-17 07:00 | 55.5623 | 71.6938
2037-03-17 08:00 | 56.537 | 67.8441
2037-03-17 09:00 | 54.2796 | 67.3239
2037-03-17 10:00 | 51.9523 | 64.1237
2037-03-17 11:00 | 49.9318 | 64.5302
2037-03-17 12:00 | 49.384 | 68.3607
2037-03-17 13:00 | 49.1157 | 68.4164
2037-03-17 14:00 | 48.3812 | 64.3336
2037-03-17 15:00 | 49.0566 | 72.2412
2037-03-17 16:00 | 51.9778 | 78.2788
2037-03-17 17:00 | 54.9111 | 84.1324
2037-03-17 18:00 | 56.313 | 84.6687
2037-03-17 19:00 | 52.9177 | 84.415
2037-03-17 20:00 | 49.522 | 80.5135
2037-03-17 21:00 | 44.9494 | 74.1405
2037-03-17 22:00 | 41.5393 | 71.3762
2037-03-17 23:00 | 38.5973 | 69.8287
2037-03-18 | 37.6228 | 69.4611
2037-03-18 01:00 | 36.862 | 63.5862
2037-03-18 02:00 | 38.2925 | 60.8815
2037-03-18 03:00 | 39.6042 | 60.3711
2037-03-18 04:00 | 40.3674 | 59.1146
2037-03-18 05:00 | 42.3399 | 62.3167
2037-03-18 06:00 | 47.4561 | 69.8053
2037-03-18 07:00 | 55.7431 | 72.519
2037-03-18 08:00 | 56.6123 | 69.356
2037-03-18 09:00 | 54.0725 | 69.1738
2037-03-18 10:00 | 51.4528 | 65.7197
2037-03-18 11:00 | 49.3932 | 66.4485
2037-03-18 12:00 | 48.7178 | 69.1246
2037-03-18 13:00 | 48.2992 | 68.3207
2037-03-18 14:00 | 47.7391 | 63.5997
2037-03-18 15:00 | 48.4787 | 69.4376
2037-03-18 16:00 | 51.6297 | 72.7445
2037-03-18 17:00 | 54.8485 | 76.6043
2037-03-18 18:00 | 56.2786 | 77.609
2037-03-18 19:00 | 53.4995 | 77.3779
2037-03-18 20:00 | 50.454 | 73.6595
2037-03-18 21:00 | 46.1441 | 67.25
2037-03-18 22:00 | 42.8178 | 65.203
2037-03-18 23:00 | 39.7351 | 63.5522
2037-03-19 | 38.0123 | 63.7648
2037-03-19 01:00 | 37.9653 | 61.6113
2037-03-19 02:00 | 39.4677 | 59.4079
2037-03-19 03:00 | 40.8398 | 59.4255
2037-03-19 04:00 | 41.6551 | 58.6064
2037-03-19 05:00 | 43.6754 | 61.8676
2037-03-19 06:00 | 48.5548 | 70.1449
2037-03-19 07:00 | 56.7307 | 73.7681
2037-03-19 08:00 | 57.592 | 72.1061
2037-03-19 09:00 | 54.5883 | 75.516
2037-03-19 10:00 | 51.5218 | 75.4401
2037-03-19 11:00 | 49.003 | 75.3252
2037-03-19 12:00 | 48.5032 | 75.4096
2037-03-19 13:00 | 47.9252 | 75.1054
2037-03-19 14:00 | 47.2819 | 68.8065
2037-03-19 15:00 | 47.9482 | 74.7229
2037-03-19 16:00 | 51.1867 | 77.7566
2037-03-19 17:00 | 54.351 | 79.9422
2037-03-19 18:00 | 55.6641 | 81.3117
2037-03-19 19:00 | 53.7796 | 79.8023
2037-03-19 20:00 | 51.3826 | 74.9162
2037-03-19 21:00 | 47.2503 | 68.1267
2037-03-19 22:00 | 44.022 | 66.219
2037-03-19 23:00 | 40.9513 | 64.883
2037-03-20 | 39.71 | 65.329
2037-03-20 01:00 | 38.9326 | 62.3821
2037-03-20 02:00 | 40.3677 | 60.4964
2037-03-20 03:00 | 41.7593 | 60.3929
2037-03-20 04:00 | 42.5388 | 59.7822
2037-03-20 05:00 | 44.569 | 63.0608
2037-03-20 06:00 | 49.3393 | 70.283
2037-03-20 07:00 | 57.4214 | 73.2619
2037-03-20 08:00 | 58.1046 | 71.1674
2037-03-20 09:00 | 54.8321 | 72.0157
2037-03-20 10:00 | 51.512 | 69.9911
2037-03-20 11:00 | 48.5968 | 69.208
2037-03-20 12:00 | 46.806 | 68.4951
2037-03-20 13:00 | 45.9466 | 67.8121
2037-03-20 14:00 | 45.0417 | 62.3807
2037-03-20 15:00 | 45.2514 | 67.3476
2037-03-20 16:00 | 48.1227 | 70.2316
2037-03-20 17:00 | 51.418 | 73.1078
2037-03-20 18:00 | 53.7673 | 71.4236
2037-03-20 19:00 | 51.8489 | 72.7834
2037-03-20 20:00 | 49.2565 | 69.6358
2037-03-20 21:00 | 45.0928 | 64.0866
2037-03-20 22:00 | 41.8696 | 62.1871
2037-03-20 23:00 | 38.8866 | 60.6313
2037-03-21 | 37.6167 | 61.985
2037-03-21 01:00 | 37.0028 | 62.5798
2037-03-21 02:00 | 38.2656 | 60.0317
2037-03-21 03:00 | 39.4131 | 59.4422
2037-03-21 04:00 | 39.9856 | 58.4673
2037-03-21 05:00 | 41.6132 | 61.182
2037-03-21 06:00 | 45.3831 | 67.7708
2037-03-21 07:00 | 51.7557 | 67.775
2037-03-21 08:00 | 51.6692 | 65.5097
2037-03-21 09:00 | 49.5012 | 67.8428
2037-03-21 10:00 | 47.3868 | 66.9643
2037-03-21 11:00 | 44.7921 | 65.5128
2037-03-21 12:00 | 42.9208 | 67.98
2037-03-21 13:00 | 42.1152 | 65.9
2037-03-21 14:00 | 40.9425 | 61.0396
2037-03-21 15:00 | 41.1184 | 65.5872
2037-03-21 16:00 | 44.1463 | 67.4587
2037-03-21 17:00 | 48.0367 | 71.8389
2037-03-21 18:00 | 50.5265 | 74.5436
2037-03-21 19:00 | 48.2995 | 75.0288
2037-03-21 20:00 | 45.3141 | 71.0392
2037-03-21 21:00 | 40.9135 | 65.3807
2037-03-21 22:00 | 38.1207 | 64.5535
2037-03-21 23:00 | 36.0045 | 64.6472
2037-03-22 | 35.5585 | 65.0305
2037-03-22 01:00 | 35.2588 | 62.6813
2037-03-22 02:00 | 36.5692 | 61.0564
2037-03-22 03:00 | 37.7729 | 61.5612
2037-03-22 04:00 | 38.2688 | 61.1293
2037-03-22 05:00 | 39.7751 | 63.6356
2037-03-22 06:00 | 43.2837 | 69.9359
2037-03-22 07:00 | 49.4599 | 70.0399
2037-03-22 08:00 | 49.5531 | 65.25
2037-03-22 09:00 | 47.4561 | 64.9203
2037-03-22 10:00 | 45.2863 | 61.3333
2037-03-22 11:00 | 43.1348 | 58.8366
2037-03-22 12:00 | 43.4079 | 55.7369
2037-03-22 13:00 | 42.9676 | 54.2587
2037-03-22 14:00 | 41.8722 | 49.4944
2037-03-22 15:00 | 42.2991 | 57.8905
2037-03-22 16:00 | 45.6829 | 62.9851
2037-03-22 17:00 | 49.9627 | 70.5299
2037-03-22 18:00 | 52.4346 | 75.6292
2037-03-22 19:00 | 49.7367 | 76.3707
2037-03-22 20:00 | 46.2687 | 72.8805
2037-03-22 21:00 | 41.7722 | 67.6815
2037-03-22 22:00 | 38.8329 | 66.6968
2037-03-22 23:00 | 36.5339 | 66.5043
2037-03-23 | 35.7055 | 68.1684
2037-03-23 01:00 | 35.3407 | 63.5015
2037-03-23 02:00 | 36.95 | 61.8868
2037-03-23 03:00 | 38.4349 | 62.0033
2037-03-23 04:00 | 39.2112 | 61.0324
2037-03-23 05:00 | 41.3232 | 64.5327
2037-03-23 06:00 | 46.3277 | 74.9518
2037-03-23 07:00 | 54.5035 | 77.6271
2037-03-23 08:00 | 55.0686 | 74.2139
2037-03-23 09:00 | 51.6697 | 72.946
2037-03-23 10:00 | 48.6401 | 68.6032
2037-03-23 11:00 | 46.1979 | 65.7085
2037-03-23 12:00 | 45.9072 | 72.7539
2037-03-23 13:00 | 45.2378 | 72.4718
2037-03-23 14:00 | 44.625 | 67.044
2037-03-23 15:00 | 45.3724 | 72.6569
2037-03-23 16:00 | 48.6195 | 75.2734
2037-03-23 17:00 | 52.0261 | 77.6702
2037-03-23 18:00 | 53.073 | 78.8207
2037-03-23 19:00 | 50.7593 | 78.1563
2037-03-23 20:00 | 48.3462 | 75.0409
2037-03-23 21:00 | 44.0826 | 69.5167
2037-03-23 22:00 | 40.6977 | 67.524
2037-03-23 23:00 | 37.7051 | 66.4964
2037-03-24 | 36.5312 | 65.2639
2037-03-24 01:00 | 35.6666 | 63.9303
2037-03-24 02:00 | 37.1532 | 61.5876
2037-03-24 03:00 | 38.5982 | 61.7216
2037-03-24 04:00 | 39.3153 | 60.9009
2037-03-24 05:00 | 41.466 | 63.9268
2037-03-24 06:00 | 46.5391 | 71.9423
2037-03-24 07:00 | 54.7981 | 74.9345
2037-03-24 08:00 | 55.4695 | 71.2427
2037-03-24 09:00 | 52.0741 | 70.411
2037-03-24 10:00 | 48.9581 | 67.0847
2037-03-24 11:00 | 46.1938 | 67.5345
2037-03-24 12:00 | 45.706 | 66.1017
2037-03-24 13:00 | 44.9965 | 65.1757
2037-03-24 14:00 | 44.2797 | 59.0627
2037-03-24 15:00 | 44.7683 | 66.2869
2037-03-24 16:00 | 47.7847 | 71.2134
2037-03-24 17:00 | 51.2393 | 76.317
2037-03-24 18:00 | 54.9 | 78.6503
2037-03-24 19:00 | 51.4078 | 79.2642
2037-03-24 20:00 | 48.2759 | 76.4788
2037-03-24 21:00 | 43.768 | 70.8086
2037-03-24 22:00 | 40.3016 | 68.2827
2037-03-24 23:00 | 37.4358 | 67.0378
2037-03-25 | 36.1651 | 68.2071
2037-03-25 01:00 | 35.3269 | 63.4909
2037-03-25 02:00 | 36.7883 | 61.2939
2037-03-25 03:00 | 38.1801 | 61.6365
2037-03-25 04:00 | 38.8199 | 61.2106
2037-03-25 05:00 | 40.871 | 64.7844
2037-03-25 06:00 | 45.6917 | 73.613
2037-03-25 07:00 | 54.1708 | 77.8847
2037-03-25 08:00 | 55.336 | 77.6844
2037-03-25 09:00 | 53.3409 | 79.8979
2037-03-25 10:00 | 51.1931 | 78.915
2037-03-25 11:00 | 49.2476 | 77.0704
2037-03-25 12:00 | 46.4776 | 71.3424
2037-03-25 13:00 | 46.0398 | 70.3889
2037-03-25 14:00 | 45.3355 | 65.5424
2037-03-25 15:00 | 45.7811 | 71.3566
2037-03-25 16:00 | 48.6496 | 74.7837
2037-03-25 17:00 | 51.8163 | 79.0742
2037-03-25 18:00 | 53.4768 | 79.6221
2037-03-25 19:00 | 50.3213 | 80.4604
2037-03-25 20:00 | 47.522 | 77.7147
2037-03-25 21:00 | 43.2073 | 72.1839
2037-03-25 22:00 | 39.7708 | 69.9624
2037-03-25 23:00 | 36.8137 | 68.0292
2037-03-26 | 35.7427 | 67.607
2037-03-26 01:00 | 35.5879 | 64.0527
2037-03-26 02:00 | 37.1256 | 62.1439
2037-03-26 03:00 | 38.6091 | 62.6147
2037-03-26 04:00 | 39.3484 | 61.729
2037-03-26 05:00 | 41.4657 | 65.18
2037-03-26 06:00 | 46.6796 | 74.3697
2037-03-26 07:00 | 54.7942 | 78.1426
2037-03-26 08:00 | 55.431 | 76.9817
2037-03-26 09:00 | 51.841 | 79.8674
2037-03-26 10:00 | 48.5836 | 79.2718
2037-03-26 11:00 | 45.9532 | 77.9014
2037-03-26 12:00 | 46.257 | 71.0721
2037-03-26 13:00 | 45.5977 | 69.617
2037-03-26 14:00 | 44.9848 | 63.7357
2037-03-26 15:00 | 45.5326 | 69.6439
2037-03-26 16:00 | 48.7335 | 72.8782
2037-03-26 17:00 | 52.046 | 77.1826
2037-03-26 18:00 | 54.2447 | 77.0243
2037-03-26 19:00 | 51.9517 | 77.9666
2037-03-26 20:00 | 49.718 | 75.3697
2037-03-26 21:00 | 45.5988 | 69.9131
2037-03-26 22:00 | 42.2579 | 67.7968
2037-03-26 23:00 | 39.2325 | 66.2582
2037-03-27 | 37.8624 | 67.6964
2037-03-27 01:00 | 37.4951 | 63.2056
2037-03-27 02:00 | 38.9994 | 61.1996
2037-03-27 03:00 | 40.4928 | 61.5439
2037-03-27 04:00 | 41.2044 | 60.7619
2037-03-27 05:00 | 43.2883 | 63.8879
2037-03-27 06:00 | 48.2559 | 72.8579
2037-03-27 07:00 | 56.2769 | 75.8348
2037-03-27 08:00 | 56.9297 | 72.361
2037-03-27 09:00 | 53.3303 | 71.5785
2037-03-27 10:00 | 49.9454 | 68.6343
2037-03-27 11:00 | 47.1117 | 68.1678
2037-03-27 12:00 | 45.844 | 63.1076
2037-03-27 13:00 | 45.0302 | 62.1316
2037-03-27 14:00 | 43.9815 | 56.7628
2037-03-27 15:00 | 44.1487 | 63.5304
2037-03-27 16:00 | 46.9811 | 67.4559
2037-03-27 17:00 | 50.3425 | 72.254
2037-03-27 18:00 | 52.9425 | 76.3771
2037-03-27 19:00 | 50.5609 | 76.5294
2037-03-27 20:00 | 48.0393 | 73.4194
2037-03-27 21:00 | 43.8672 | 67.6852
2037-03-27 22:00 | 40.5121 | 65.5803
2037-03-27 23:00 | 37.6659 | 64.3592
2037-03-28 | 36.8639 | 64.706
2037-03-28 01:00 | 35.8614 | 62.6901
2037-03-28 02:00 | 37.1766 | 60.7297
2037-03-28 03:00 | 38.4382 | 61.0788
2037-03-28 04:00 | 38.9325 | 60.17
2037-03-28 05:00 | 40.5142 | 62.7642
2037-03-28 06:00 | 44.1881 | 70.4108
2037-03-28 07:00 | 50.9771 | 71.1001
2037-03-28 08:00 | 51.9383 | 68.6431
2037-03-28 09:00 | 50.7575 | 70.9478
2037-03-28 10:00 | 49.1899 | 70.1638
2037-03-28 11:00 | 46.501 | 67.434
2037-03-28 12:00 | 47.0528 | 65.5455
2037-03-28 13:00 | 46.5963 | 63.7817
2037-03-28 14:00 | 45.3327 | 57.369
2037-03-28 15:00 | 45.6155 | 62.0888
2037-03-28 16:00 | 48.5734 | 65.5604
2037-03-28 17:00 | 51.8927 | 70.2348
2037-03-28 18:00 | 53.0171 | 72.0646
2037-03-28 19:00 | 49.1862 | 71.918
2037-03-28 20:00 | 45.6039 | 69.1947
2037-03-28 21:00 | 40.7429 | 64.2418
2037-03-28 22:00 | 37.6606 | 63.5889
2037-03-28 23:00 | 35.6231 | 63.7255
2037-03-29 | 35.1398 | 64.628
2037-03-29 01:00 | 34.9894 | 61.2374
2037-03-29 02:00 | 36.3478 | 59.4046
2037-03-29 03:00 | 37.5986 | 59.6225
2037-03-29 04:00 | 38.0192 | 58.8052
2037-03-29 05:00 | 39.4817 | 61.2105
2037-03-29 06:00 | 42.8109 | 67.3868
2037-03-29 07:00 | 48.9619 | 66.7471
2037-03-29 08:00 | 49.657 | 61.7626
2037-03-29 09:00 | 48.9275 | 60.909
2037-03-29 10:00 | 47.8788 | 58.4746
2037-03-29 11:00 | 46.5413 | 57.4922
2037-03-29 12:00 | 42.8122 | 58.7083
2037-03-29 13:00 | 42.3044 | 58.0749
2037-03-29 14:00 | 41.3301 | 53.4485
2037-03-29 15:00 | 41.9273 | 61.1434
2037-03-29 16:00 | 45.5252 | 65.8767
2037-03-29 17:00 | 49.9648 | 71.2948
2037-03-29 18:00 | 53.45 | 72.1585
2037-03-29 19:00 | 50.4877 | 72.2228
2037-03-29 20:00 | 47.1757 | 69.137
2037-03-29 21:00 | 42.5452 | 63.7199
2037-03-29 22:00 | 39.4127 | 62.8513
2037-03-29 23:00 | 37.0751 | 62.8566
2037-03-30 | 36.1934 | 64.9006
2037-03-30 01:00 | 36.2384 | 61.8928
2037-03-30 02:00 | 37.9694 | 60.0633
2037-03-30 03:00 | 39.5866 | 60.37
2037-03-30 04:00 | 40.3612 | 59.7232
2037-03-30 05:00 | 42.4882 | 63.3266
2037-03-30 06:00 | 47.4722 | 72.4914
2037-03-30 07:00 | 55.4284 | 74.9246
2037-03-30 08:00 | 56.1219 | 70.0149
2037-03-30 09:00 | 52.4623 | 65.9076
2037-03-30 10:00 | 49.1984 | 59.993
2037-03-30 11:00 | 46.6848 | 58.0877
2037-03-30 12:00 | 45.4288 | 61.1135
2037-03-30 13:00 | 44.4665 | 60.2244
2037-03-30 14:00 | 43.7811 | 54.2734
2037-03-30 15:00 | 44.4699 | 60.4495
2037-03-30 16:00 | 48.023 | 65.7696
2037-03-30 17:00 | 51.8445 | 72.234
2037-03-30 18:00 | 54.6643 | 75.0977
2037-03-30 19:00 | 52.3724 | 76.0757
2037-03-30 20:00 | 50.1352 | 74.2648
2037-03-30 21:00 | 45.8235 | 69.0218
2037-03-30 22:00 | 42.2802 | 67.1113
2037-03-30 23:00 | 39.1895 | 65.6642
2037-03-31 | 38.2995 | 65.5493
2037-03-31 01:00 | 37.4381 | 62.7295
2037-03-31 02:00 | 39.0212 | 60.5053
2037-03-31 03:00 | 40.5799 | 60.7984
2037-03-31 04:00 | 41.2674 | 60.1637
2037-03-31 05:00 | 43.431 | 63.6002
2037-03-31 06:00 | 48.4174 | 72.5838
2037-03-31 07:00 | 56.0701 | 76.6894
2037-03-31 08:00 | 56.4504 | 76.3262
2037-03-31 09:00 | 52.6338 | 79.2655
2037-03-31 10:00 | 49.2104 | 78.911
2037-03-31 11:00 | 46.7339 | 77.203
2037-03-31 12:00 | 45.7917 | 75.6743
2037-03-31 13:00 | 44.8687 | 74.1224
2037-03-31 14:00 | 44.2308 | 67.9384
2037-03-31 15:00 | 44.9751 | 73.1123
2037-03-31 16:00 | 48.382 | 76.5657
2037-03-31 17:00 | 52.1867 | 79.9491
2037-03-31 18:00 | 54.5803 | 79.3911
2037-03-31 19:00 | 52.1295 | 79.2549
2037-03-31 20:00 | 49.8563 | 76.6948
2037-03-31 21:00 | 45.5796 | 70.9197
2037-03-31 22:00 | 42.0335 | 69.0113
2037-03-31 23:00 | 38.946 | 67.4788
2037-04-01 | 37.5787 | 67.2289
2037-04-01 01:00 | 36.8548 | 63.4746
2037-04-01 02:00 | 38.4743 | 61.6317
2037-04-01 03:00 | 40.0226 | 62.2587
2037-04-01 04:00 | 40.6455 | 61.913
2037-04-01 05:00 | 42.5788 | 65.3236
2037-04-01 06:00 | 47.1998 | 74.8639
2037-04-01 07:00 | 55.7036 | 77.9744
2037-04-01 08:00 | 56.7414 | 74.4895
2037-04-01 09:00 | 54.3628 | 72.1222
2037-04-01 10:00 | 52.02 | 67.7767
2037-04-01 11:00 | 49.8068 | 65.7047
2037-04-01 12:00 | 49.371 | 63.1775
2037-04-01 13:00 | 48.9456 | 61.1591
2037-04-01 14:00 | 48.3384 | 55.8016
2037-04-01 15:00 | 49.3773 | 61.923
2037-04-01 16:00 | 52.1113 | 66.2433
2037-04-01 17:00 | 54.942 | 71.4203
2037-04-01 18:00 | 55.6204 | 76.9398
2037-04-01 19:00 | 51.9801 | 77.1865
2037-04-01 20:00 | 48.3281 | 74.9524
2037-04-01 21:00 | 43.6002 | 70.1159
2037-04-01 22:00 | 40.1479 | 67.6415
2037-04-01 23:00 | 37.2055 | 65.6705
2037-04-02 | 36.4241 | 65.6172
2037-04-02 01:00 | 35.4 | 63.4239
2037-04-02 02:00 | 36.964 | 61.5958
2037-04-02 03:00 | 38.4473 | 62.2258
2037-04-02 04:00 | 39.0506 | 61.7442
2037-04-02 05:00 | 40.9987 | 65.275
2037-04-02 06:00 | 46.1249 | 74.3135
2037-04-02 07:00 | 53.9337 | 77.7548
2037-04-02 08:00 | 54.0089 | 75.2025
2037-04-02 09:00 | 50.8676 | 74.8152
2037-04-02 10:00 | 48.408 | 71.7499
2037-04-02 11:00 | 46.7999 | 68.9275
2037-04-02 12:00 | 44.5034 | 66.806
2037-04-02 13:00 | 43.7543 | 64.622
2037-04-02 14:00 | 43.3803 | 58.9234
2037-04-02 15:00 | 44.4478 | 64.8676
2037-04-02 16:00 | 47.2928 | 68.6166
2037-04-02 17:00 | 50.3574 | 72.4488
2037-04-02 18:00 | 52.8656 | 74.9688
2037-04-02 19:00 | 50.0937 | 75.3977
2037-04-02 20:00 | 47.2406 | 73.4351
2037-04-02 21:00 | 42.8726 | 68.5693
2037-04-02 22:00 | 39.6062 | 66.11
2037-04-02 23:00 | 36.7174 | 64.5182
2037-04-03 | 35.8074 | 65.1374
2037-04-03 01:00 | 35.064 | 61.3355
2037-04-03 02:00 | 36.6191 | 59.5838
2037-04-03 03:00 | 38.156 | 60.2569
2037-04-03 04:00 | 38.8003 | 59.7696
2037-04-03 05:00 | 40.7902 | 63.0449
2037-04-03 06:00 | 46.0891 | 71.8194
2037-04-03 07:00 | 53.9582 | 75.5791
2037-04-03 08:00 | 53.8596 | 73.832
2037-04-03 09:00 | 49.7253 | 74.6498
2037-04-03 10:00 | 46.5682 | 72.8041
2037-04-03 11:00 | 44.1502 | 70.802
2037-04-03 12:00 | 43.2286 | 72.6868
2037-04-03 13:00 | 42.2942 | 71.6087
2037-04-03 14:00 | 41.6796 | 66.7916
2037-04-03 15:00 | 42.3185 | 72.8389
2037-04-03 16:00 | 44.8831 | 75.1261
2037-04-03 17:00 | 48.1164 | 75.5852
2037-04-03 18:00 | 50.9431 | 74.6365
2037-04-03 19:00 | 48.369 | 74.5578
2037-04-03 20:00 | 45.6358 | 72.5601
2037-04-03 21:00 | 41.45 | 67.7422
2037-04-03 22:00 | 38.272 | 65.4998
2037-04-03 23:00 | 35.5031 | 64.0584
2037-04-04 | 34.6086 | 62.1022
2037-04-04 01:00 | 34.5342 | 62.7383
2037-04-04 02:00 | 36.012 | 60.9222
2037-04-04 03:00 | 37.4275 | 61.3605
2037-04-04 04:00 | 37.8299 | 60.6041
2037-04-04 05:00 | 39.1215 | 63.1095
2037-04-04 06:00 | 42.5661 | 70.1827
2037-04-04 07:00 | 48.9867 | 70.4974
2037-04-04 08:00 | 49.0373 | 68.1235
2037-04-04 09:00 | 46.0918 | 70.7039
2037-04-04 10:00 | 43.5904 | 70.6388
2037-04-04 11:00 | 41.5172 | 68.8204
2037-04-04 12:00 | 39.8911 | 67.1834
2037-04-04 13:00 | 38.6854 | 65.9575
2037-04-04 14:00 | 37.7765 | 60.7094
2037-04-04 15:00 | 38.5451 | 66.8965
2037-04-04 16:00 | 41.8094 | 70.0599
2037-04-04 17:00 | 45.8196 | 71.43
2037-04-04 18:00 | 50.1991 | 72.7728
2037-04-04 19:00 | 46.864 | 71.3809
2037-04-04 20:00 | 43.4588 | 68.4787
2037-04-04 21:00 | 39.1218 | 63.7964
2037-04-04 22:00 | 36.4549 | 62.6914
2037-04-04 23:00 | 34.3623 | 62.7756
2037-04-05 | 33.7807 | 63.4113
2037-04-05 01:00 | 33.3411 | 61.2785
2037-04-05 02:00 | 34.7775 | 59.6976
2037-04-05 03:00 | 36.0952 | 60.0926
2037-04-05 04:00 | 36.4155 | 59.3609
2037-04-05 05:00 | 37.5029 | 61.6572
2037-04-05 06:00 | 40.4951 | 68.0942
2037-04-05 07:00 | 46.6124 | 67.1959
2037-04-05 08:00 | 47.1969 | 62.661
2037-04-05 09:00 | 45.5726 | 63.0588
2037-04-05 10:00 | 44.0265 | 62.0619
2037-04-05 11:00 | 42.9178 | 61.8972
2037-04-05 12:00 | 40.3021 | 64.3167
2037-04-05 13:00 | 39.6658 | 63.8497
2037-04-05 14:00 | 38.8793 | 60.1812
2037-04-05 15:00 | 40.1934 | 68.4165
2037-04-05 16:00 | 43.902 | 72.0215
2037-04-05 17:00 | 48.1047 | 73.8983
2037-04-05 18:00 | 50.15 | 74.3549
2037-04-05 19:00 | 47.1813 | 73.3639
2037-04-05 20:00 | 44.1127 | 70.4411
2037-04-05 21:00 | 39.9838 | 65.3894
2037-04-05 22:00 | 37.1581 | 64.1001
2037-04-05 23:00 | 34.8982 | 64.0023
2037-04-06 | 34.5181 | 64.2845
2037-04-06 01:00 | 34.6354 | 61.2514
2037-04-06 02:00 | 36.4109 | 59.8653
2037-04-06 03:00 | 38.043 | 60.5467
2037-04-06 04:00 | 38.7636 | 59.8904
2037-04-06 05:00 | 40.7309 | 63.4502
2037-04-06 06:00 | 45.7406 | 72.8659
2037-04-06 07:00 | 54.5262 | 76.0666
2037-04-06 08:00 | 56.1605 | 74.0339
2037-04-06 09:00 | 54.4669 | 75.3335
2037-04-06 10:00 | 52.9377 | 74.1168
2037-04-06 11:00 | 51.1663 | 73.1589
2037-04-06 12:00 | 47.5385 | 69.1295
2037-04-06 13:00 | 47.1419 | 68.2999
2037-04-06 14:00 | 46.5 | 63.1688
2037-04-06 15:00 | 47.7809 | 69.5361
2037-04-06 16:00 | 50.8144 | 73.0479
2037-04-06 17:00 | 53.8524 | 75.8459
2037-04-06 18:00 | 54.5665 | 77.7704
2037-04-06 19:00 | 51.75 | 76.9516
2037-04-06 20:00 | 48.9495 | 74.5259
2037-04-06 21:00 | 44.6766 | 69.2732
2037-04-06 22:00 | 41.2711 | 66.8214
2037-04-06 23:00 | 38.2586 | 65.1276
2037-04-07 | 37.2394 | 64.7066
2037-04-07 01:00 | 36.2123 | 61.9869
2037-04-07 02:00 | 37.8437 | 60.0768
2037-04-07 03:00 | 39.4406 | 60.5477
2037-04-07 04:00 | 40.1045 | 60.0175
2037-04-07 05:00 | 42.1565 | 63.5815
2037-04-07 06:00 | 47.5384 | 72.7175
2037-04-07 07:00 | 55.5142 | 76.2433
2037-04-07 08:00 | 55.7155 | 74.6667
2037-04-07 09:00 | 51.7539 | 74.8533
2037-04-07 10:00 | 48.5314 | 72.1853
2037-04-07 11:00 | 45.9984 | 69.5564
2037-04-07 12:00 | 45.1374 | 61.6908
2037-04-07 13:00 | 44.4521 | 60.1596
2037-04-07 14:00 | 43.7784 | 54.6865
2037-04-07 15:00 | 44.9366 | 62.1306
2037-04-07 16:00 | 47.9194 | 66.9462
2037-04-07 17:00 | 51.3524 | 71.3925
2037-04-07 18:00 | 55.7022 | 74.4049
2037-04-07 19:00 | 52.2124 | 74.8813
2037-04-07 20:00 | 49.0026 | 72.9768
2037-04-07 21:00 | 44.6249 | 68.1514
2037-04-07 22:00 | 41.1957 | 65.6976
2037-04-07 23:00 | 38.3016 | 64.1396
2037-04-08 | 36.6537 | 65.1012
2037-04-08 01:00 | 36.0742 | 62.0308
2037-04-08 02:00 | 37.6533 | 60.1434
2037-04-08 03:00 | 39.1396 | 60.4831
2037-04-08 04:00 | 39.6899 | 60.0935
2037-04-08 05:00 | 41.606 | 63.5544
2037-04-08 06:00 | 46.4071 | 72.3134
2037-04-08 07:00 | 54.9558 | 75.5713
2037-04-08 08:00 | 56.2271 | 73.5437
2037-04-08 09:00 | 54.4885 | 73.0852
2037-04-08 10:00 | 52.6871 | 70.0453
2037-04-08 11:00 | 50.6687 | 67.3214
2037-04-08 12:00 | 46.6018 | 63.645
2037-04-08 13:00 | 46.1158 | 61.7989
2037-04-08 14:00 | 45.4946 | 56.2482
2037-04-08 15:00 | 46.4194 | 61.8544
2037-04-08 16:00 | 49.0975 | 65.6131
2037-04-08 17:00 | 52.1286 | 70.3537
2037-04-08 18:00 | 53.5817 | 73.8187
2037-04-08 19:00 | 50.4181 | 74.2736
2037-04-08 20:00 | 47.4224 | 72.592
2037-04-08 21:00 | 43.3119 | 67.8955
2037-04-08 22:00 | 40.0559 | 65.4523
2037-04-08 23:00 | 37.2072 | 63.4855
2037-04-09 | 35.7919 | 64.0056
2037-04-09 01:00 | 35.0628 | 60.0505
2037-04-09 02:00 | 36.6511 | 58.365
2037-04-09 03:00 | 38.1441 | 58.922
2037-04-09 04:00 | 38.7181 | 58.3112
2037-04-09 05:00 | 40.7108 | 61.8853
2037-04-09 06:00 | 45.8779 | 71.0871
2037-04-09 07:00 | 54.2416 | 74.3444
2037-04-09 08:00 | 55.2226 | 72.3127
2037-04-09 09:00 | 52.5266 | 73.2961
2037-04-09 10:00 | 50.1377 | 71.8979
2037-04-09 11:00 | 47.5136 | 70.5113
2037-04-09 12:00 | 46.8485 | 71.8846
2037-04-09 13:00 | 46.3271 | 70.8598
2037-04-09 14:00 | 45.7806 | 65.7906
2037-04-09 15:00 | 46.637 | 71.8961
2037-04-09 16:00 | 49.2037 | 74.552
2037-04-09 17:00 | 51.9559 | 75.7026
2037-04-09 18:00 | 53.2623 | 77.6424
2037-04-09 19:00 | 49.9503 | 75.7928
2037-04-09 20:00 | 47.0895 | 72.9008
2037-04-09 21:00 | 42.944 | 67.2522
2037-04-09 22:00 | 39.7287 | 64.8205
2037-04-09 23:00 | 36.9493 | 63.3158
2037-04-10 | 35.6592 | 62.7806
2037-04-10 01:00 | 35.2845 | 62.2037
2037-04-10 02:00 | 36.831 | 60.1445
2037-04-10 03:00 | 38.2554 | 59.8725
2037-04-10 04:00 | 38.8068 | 59.2303
2037-04-10 05:00 | 40.7066 | 62.4597
2037-04-10 06:00 | 45.6689 | 70.8253
2037-04-10 07:00 | 53.5879 | 73.6562
2037-04-10 08:00 | 54.1395 | 70.5965
2037-04-10 09:00 | 51.5693 | 71.2219
2037-04-10 10:00 | 49.6197 | 68.6216
2037-04-10 11:00 | 47.9222 | 67.5229
2037-04-10 12:00 | 44.7015 | 63.9765
2037-04-10 13:00 | 44.1146 | 63.7919
2037-04-10 14:00 | 43.4606 | 59.4602
2037-04-10 15:00 | 44.1261 | 66.5208
2037-04-10 16:00 | 46.4535 | 70.0762
2037-04-10 17:00 | 49.2969 | 72.1446
2037-04-10 18:00 | 52.3105 | 74.5624
2037-04-10 19:00 | 49.0303 | 74.6088
2037-04-10 20:00 | 46.1193 | 72.6434
2037-04-10 21:00 | 42.0497 | 67.4122
2037-04-10 22:00 | 38.8099 | 64.6515
2037-04-10 23:00 | 35.9898 | 63.2319
2037-04-11 | 34.7768 | 63.1704
2037-04-11 01:00 | 33.1543 | 61.8481
2037-04-11 02:00 | 34.5664 | 58.2803
2037-04-11 03:00 | 35.7492 | 57.6851
2037-04-11 04:00 | 35.7761 | 56.7913
2037-04-11 05:00 | 36.0232 | 58.0862
2037-04-11 06:00 | 36.7116 | 59.6685
2037-04-11 07:00 | 41.2808 | 55.3636
2037-04-11 08:00 | 42.4485 | 50.7919
2037-04-11 09:00 | 42.0248 | 52.4414
2037-04-11 10:00 | 41.8459 | 53.1371
2037-04-11 11:00 | 41.3961 | 55.0779
2037-04-11 12:00 | 40.1402 | 60.4395
2037-04-11 13:00 | 38.9155 | 61.5542
2037-04-11 14:00 | 37.8296 | 56.8348
2037-04-11 15:00 | 38.5676 | 66.4863
2037-04-11 16:00 | 42.4354 | 68.6555
2037-04-11 17:00 | 46.6707 | 67.997
2037-04-11 18:00 | 48.429 | 65.9689
2037-04-11 19:00 | 44.6299 | 62.4534
2037-04-11 20:00 | 42.2049 | 59.5659
2037-04-11 21:00 | 38.5784 | 54.7059
2037-04-11 22:00 | 36.3043 | 55.6875
2037-04-11 23:00 | 34.7977 | 57.0988
2037-04-12 | 33.9066 | 62.6145
2037-04-12 01:00 | 34.6225 | 59.8829
2037-04-12 02:00 | 36.0757 | 57.633
2037-04-12 03:00 | 37.3743 | 56.929
2037-04-12 04:00 | 37.6395 | 55.8626
2037-04-12 05:00 | 38.7297 | 58.1242
2037-04-12 06:00 | 41.8599 | 62.8262
2037-04-12 07:00 | 47.6335 | 62.6011
2037-04-12 08:00 | 47.6489 | 60.7811
2037-04-12 09:00 | 44.8301 | 62.2234
2037-04-12 10:00 | 42.3146 | 62.8758
2037-04-12 11:00 | 40.3391 | 62.7043
2037-04-12 12:00 | 38.4644 | 52.5246
2037-04-12 13:00 | 37.61 | 51.4219
2037-04-12 14:00 | 37.0005 | 48.8215
2037-04-12 15:00 | 38.0857 | 56.5004
2037-04-12 16:00 | 41.7684 | 61.3409
2037-04-12 17:00 | 46.2036 | 66.6468
2037-04-12 18:00 | 50.1982 | 71.792
2037-04-12 19:00 | 47.365 | 71.6488
2037-04-12 20:00 | 44.8578 | 68.6586
2037-04-12 21:00 | 40.8859 | 63.6531
2037-04-12 22:00 | 37.9776 | 62.6093
2037-04-12 23:00 | 35.5746 | 61.6868
2037-04-13 | 35.0738 | 62.5609
2037-04-13 01:00 | 35.1201 | 58.8841
2037-04-13 02:00 | 36.8642 | 57.4003
2037-04-13 03:00 | 38.4303 | 58.0704
2037-04-13 04:00 | 39.1138 | 57.7312
2037-04-13 05:00 | 41.0149 | 61.4818
2037-04-13 06:00 | 46.2293 | 70.4099
2037-04-13 07:00 | 54.3359 | 73.7404
2037-04-13 08:00 | 55.1105 | 72.0695
2037-04-13 09:00 | 52.6251 | 73.2662
2037-04-13 10:00 | 50.691 | 70.94
2037-04-13 11:00 | 49.0831 | 67.7762
2037-04-13 12:00 | 47.1549 | 68.6405
2037-04-13 13:00 | 46.7644 | 68.0051
2037-04-13 14:00 | 46.2681 | 61.2722
2037-04-13 15:00 | 47.4767 | 67.0505
2037-04-13 16:00 | 50.5388 | 70.9275
2037-04-13 17:00 | 53.5608 | 75.2316
2037-04-13 18:00 | 56.305 | 78.5235
2037-04-13 19:00 | 53.2209 | 77.6306
2037-04-13 20:00 | 50.4171 | 74.8446
2037-04-13 21:00 | 46.3038 | 69.0878
2037-04-13 22:00 | 42.8757 | 66.9219
2037-04-13 23:00 | 39.674 | 65.0021
2037-04-14 | 37.8872 | 64.4167
2037-04-14 01:00 | 37.5766 | 62.0886
2037-04-14 02:00 | 39.2579 | 60.453
2037-04-14 03:00 | 40.744 | 60.2295
2037-04-14 04:00 | 41.3935 | 59.8222
2037-04-14 05:00 | 43.3026 | 63.3864
2037-04-14 06:00 | 48.195 | 70.1777
2037-04-14 07:00 | 55.9347 | 71.7737
2037-04-14 08:00 | 56.5613 | 67.3808
2037-04-14 09:00 | 53.7763 | 64.8133
2037-04-14 10:00 | 51.4489 | 61.7125
2037-04-14 11:00 | 49.7111 | 60.723
2037-04-14 12:00 | 47.9934 | 69.2001
2037-04-14 13:00 | 47.4514 | 68.5294
2037-04-14 14:00 | 46.8934 | 63.7951
2037-04-14 15:00 | 48.1629 | 70.3176
2037-04-14 16:00 | 51.2065 | 73.9101
2037-04-14 17:00 | 54.4595 | 75.4025
2037-04-14 18:00 | 55.7533 | 75.3928
2037-04-14 19:00 | 52.8325 | 76.3416
2037-04-14 20:00 | 50.3417 | 74.3523
2037-04-14 21:00 | 46.3058 | 69.4628
2037-04-14 22:00 | 42.8809 | 66.8017
2037-04-14 23:00 | 39.7356 | 64.9881
2037-04-15 | 38.9155 | 64.909
2037-04-15 01:00 | 37.6445 | 62.5148
2037-04-15 02:00 | 39.2586 | 60.5212
2037-04-15 03:00 | 40.7199 | 60.4376
2037-04-15 04:00 | 41.2846 | 59.5425
2037-04-15 05:00 | 43.1579 | 62.8842
2037-04-15 06:00 | 48.0891 | 69.9825
2037-04-15 07:00 | 55.8379 | 72.9901
2037-04-15 08:00 | 56.2806 | 71.8851
2037-04-15 09:00 | 53.4572 | 73.7577
2037-04-15 10:00 | 50.9458 | 72.215
2037-04-15 11:00 | 49.0278 | 70.6748
2037-04-15 12:00 | 46.3931 | 66.4483
2037-04-15 13:00 | 45.7914 | 65.3679
2037-04-15 14:00 | 45.2804 | 60.5378
2037-04-15 15:00 | 46.3535 | 66.478
2037-04-15 16:00 | 49.3007 | 69.5623
2037-04-15 17:00 | 52.5894 | 72.6796
2037-04-15 18:00 | 54.0441 | 75.3648
2037-04-15 19:00 | 51.2608 | 74.577
2037-04-15 20:00 | 48.7792 | 72.7714
2037-04-15 21:00 | 44.8929 | 67.4737
2037-04-15 22:00 | 41.5637 | 64.8115
2037-04-15 23:00 | 38.456 | 63.0513
2037-04-16 | 37.31 | 62.6681
2037-04-16 01:00 | 36.6043 | 61.0985
2037-04-16 02:00 | 38.2064 | 59.1085
2037-04-16 03:00 | 39.6599 | 59.4159
2037-04-16 04:00 | 40.2314 | 58.5985
2037-04-16 05:00 | 42.1507 | 61.9888
2037-04-16 06:00 | 47.3098 | 70.2303
2037-04-16 07:00 | 54.9246 | 73.8126
2037-04-16 08:00 | 55.0068 | 73.7914
2037-04-16 09:00 | 51.2148 | 78.2772
2037-04-16 10:00 | 48.107 | 79.7209
2037-04-16 11:00 | 45.5165 | 78.7732
2037-04-16 12:00 | 45.2384 | 73.4897
2037-04-16 13:00 | 44.4641 | 72.685
2037-04-16 14:00 | 44.1305 | 67.3804
2037-04-16 15:00 | 45.0754 | 73.6793
2037-04-16 16:00 | 47.958 | 76.4198
2037-04-16 17:00 | 51.1029 | 77.7342
2037-04-16 18:00 | 53.7405 | 76.5191
2037-04-16 19:00 | 50.7327 | 75.8364
2037-04-16 20:00 | 48.1515 | 73.5255
2037-04-16 21:00 | 44.2339 | 68.0937
2037-04-16 22:00 | 41.0127 | 65.6937
2037-04-16 23:00 | 38.0465 | 63.9221
2037-04-17 | 36.8184 | 64.5579
2037-04-17 01:00 | 36.3818 | 61.0716
2037-04-17 02:00 | 37.9562 | 59.3696
2037-04-17 03:00 | 39.3921 | 59.6701
2037-04-17 04:00 | 39.9839 | 59.0575
2037-04-17 05:00 | 41.8836 | 62.2384
2037-04-17 06:00 | 46.9861 | 70.6287
2037-04-17 07:00 | 54.8402 | 73.9878
2037-04-17 08:00 | 55.2913 | 73.8693
2037-04-17 09:00 | 51.8863 | 77.8902
2037-04-17 10:00 | 49.0557 | 79.0999
2037-04-17 11:00 | 46.3354 | 77.6318
2037-04-17 12:00 | 45.8095 | 74.6927
2037-04-17 13:00 | 45.0736 | 74.0027
2037-04-17 14:00 | 44.3858 | 68.6553
2037-04-17 15:00 | 44.8415 | 74.2725
2037-04-17 16:00 | 47.2075 | 75.9273
2037-04-17 17:00 | 50.1353 | 76.1572
2037-04-17 18:00 | 53.8856 | 76.4844
2037-04-17 19:00 | 50.3376 | 74.9502
2037-04-17 20:00 | 47.2123 | 71.5229
2037-04-17 21:00 | 43.2245 | 65.8405
2037-04-17 22:00 | 39.9977 | 63.6896
2037-04-17 23:00 | 37.1862 | 61.8369
2037-04-18 | 35.6003 | 63.0458
2037-04-18 01:00 | 35.3369 | 62.8384
2037-04-18 02:00 | 36.8333 | 60.9662
2037-04-18 03:00 | 38.185 | 60.654
2037-04-18 04:00 | 38.6021 | 59.6587
2037-04-18 05:00 | 39.9482 | 62.246
2037-04-18 06:00 | 43.7931 | 68.5641
2037-04-18 07:00 | 49.9395 | 67.3601
2037-04-18 08:00 | 49.8854 | 63.9461
2037-04-18 09:00 | 47.4083 | 65.5437
2037-04-18 10:00 | 45.3763 | 65.5229
2037-04-18 11:00 | 43.2616 | 65.2277
2037-04-18 12:00 | 42.1887 | 67.4772
2037-04-18 13:00 | 41.2499 | 66.5167
2037-04-18 14:00 | 40.3785 | 61.5203
2037-04-18 15:00 | 41.0796 | 68.0227
2037-04-18 16:00 | 44.2041 | 70.328
2037-04-18 17:00 | 48.1128 | 71.8485
2037-04-18 18:00 | 50.6912 | 71.1251
2037-04-18 19:00 | 48.027 | 70.8209
2037-04-18 20:00 | 45.2572 | 68.7641
2037-04-18 21:00 | 41.3734 | 64.5823
2037-04-18 22:00 | 38.7988 | 63.7129
2037-04-18 23:00 | 36.5865 | 63.891
2037-04-19 | 35.1807 | 63.7298
2037-04-19 01:00 | 35.0775 | 62.1988
2037-04-19 02:00 | 36.5662 | 60.591
2037-04-19 03:00 | 37.8842 | 60.625
2037-04-19 04:00 | 38.2331 | 59.7392
2037-04-19 05:00 | 39.4657 | 61.9976
2037-04-19 06:00 | 42.9056 | 67.7009
2037-04-19 07:00 | 48.5595 | 65.509
2037-04-19 08:00 | 48.1629 | 58.8813
2037-04-19 09:00 | 45.3467 | 56.1433
2037-04-19 10:00 | 43.0161 | 53.1949
2037-04-19 11:00 | 40.9563 | 53.4364
2037-04-19 12:00 | 40.1572 | 54.4839
2037-04-19 13:00 | 39.5076 | 54.1338
2037-04-19 14:00 | 38.8483 | 49.7916
2037-04-19 15:00 | 39.8628 | 58.6156
2037-04-19 16:00 | 43.4388 | 63.379
2037-04-19 17:00 | 47.9113 | 67.6101
2037-04-19 18:00 | 50.9916 | 68.5322
2037-04-19 19:00 | 48.6501 | 69.6737
2037-04-19 20:00 | 46.1812 | 68.3794
2037-04-19 21:00 | 42.2711 | 64.4515
2037-04-19 22:00 | 39.3976 | 63.3058
2037-04-19 23:00 | 36.9533 | 62.9379
2037-04-20 | 35.9536 | 64.9035
2037-04-20 01:00 | 36.0002 | 60.9117
2037-04-20 02:00 | 37.7516 | 59.3023
2037-04-20 03:00 | 39.3272 | 59.5855
2037-04-20 04:00 | 40.0075 | 58.9367
2037-04-20 05:00 | 41.9342 | 62.6518
2037-04-20 06:00 | 47.1673 | 71.5575
2037-04-20 07:00 | 55.2651 | 74.0717
2037-04-20 08:00 | 55.8155 | 71.5962
2037-04-20 09:00 | 52.4178 | 70.8791
2037-04-20 10:00 | 49.5553 | 67.7664
2037-04-20 11:00 | 46.9236 | 64.9645
2037-04-20 12:00 | 46.9284 | 57.9618
2037-04-20 13:00 | 46.4413 | 56.9464
2037-04-20 14:00 | 45.7646 | 51.1502
2037-04-20 15:00 | 46.7599 | 57.8139
2037-04-20 16:00 | 49.7137 | 62.3586
2037-04-20 17:00 | 52.8035 | 67.9729
2037-04-20 18:00 | 54.4611 | 73.6453
2037-04-20 19:00 | 51.3785 | 73.6663
2037-04-20 20:00 | 48.6527 | 71.7697
2037-04-20 21:00 | 44.6805 | 67.0086
2037-04-20 22:00 | 41.2464 | 64.5742
2037-04-20 23:00 | 38.1338 | 62.668
2037-04-21 | 37.0545 | 63.837
2037-04-21 01:00 | 36.3779 | 60.0405
2037-04-21 02:00 | 37.9793 | 58.0955
2037-04-21 03:00 | 39.4094 | 58.3639
2037-04-21 04:00 | 40.018 | 57.6726
2037-04-21 05:00 | 41.9026 | 61.2058
2037-04-21 06:00 | 47.1405 | 69.5362
2037-04-21 07:00 | 54.8194 | 72.5739
2037-04-21 08:00 | 54.9964 | 70.8457
2037-04-21 09:00 | 51.6634 | 71.5188
2037-04-21 10:00 | 49.0004 | 70.061
2037-04-21 11:00 | 46.87 | 69.2009
2037-04-21 12:00 | 46.0478 | 64.8976
2037-04-21 13:00 | 45.4718 | 64.0954
2037-04-21 14:00 | 45.0864 | 58.5209
2037-04-21 15:00 | 46.1323 | 65.6628
2037-04-21 16:00 | 49.047 | 69.5832
2037-04-21 17:00 | 52.2673 | 72.4194
2037-04-21 18:00 | 53.343 | 72.9503
2037-04-21 19:00 | 50.4889 | 74.0031
2037-04-21 20:00 | 48.0399 | 73.3001
2037-04-21 21:00 | 44.3025 | 69.2992
2037-04-21 22:00 | 41.0021 | 67.0611
2037-04-21 23:00 | 37.9296 | 65.3859
2037-04-22 | 36.8629 | 63.892
2037-04-22 01:00 | 36.1185 | 62.5711
2037-04-22 02:00 | 37.7362 | 60.4917
2037-04-22 03:00 | 39.1585 | 60.6157
2037-04-22 04:00 | 39.7277 | 60.1063
2037-04-22 05:00 | 41.5805 | 63.4375
2037-04-22 06:00 | 46.426 | 71.0478
2037-04-22 07:00 | 54.737 | 72.9516
2037-04-22 08:00 | 55.7107 | 68.6715
2037-04-22 09:00 | 53.2524 | 65.7571
2037-04-22 10:00 | 50.9 | 61.8058
2037-04-22 11:00 | 48.4442 | 61.6251
2037-04-22 12:00 | 46.7731 | 59.0531
2037-04-22 13:00 | 46.2469 | 57.9609
2037-04-22 14:00 | 45.6009 | 52.2294
2037-04-22 15:00 | 46.2571 | 59.0943
2037-04-22 16:00 | 48.8813 | 63.5793
2037-04-22 17:00 | 51.9755 | 69.2196
2037-04-22 18:00 | 52.2468 | 69.8162
2037-04-22 19:00 | 49.3095 | 72.869
2037-04-22 20:00 | 46.7952 | 72.963
2037-04-22 21:00 | 43.2081 | 69.6062
2037-04-22 22:00 | 40.0213 | 67.1809
2037-04-22 23:00 | 37.136 | 64.876
2037-04-23 | 36.1843 | 65.7676
2037-04-23 01:00 | 35.5355 | 61.7933
2037-04-23 02:00 | 37.1425 | 59.8683
2037-04-23 03:00 | 38.5956 | 60.2951
2037-04-23 04:00 | 39.1838 | 59.7413
2037-04-23 05:00 | 41.105 | 63.5679
2037-04-23 06:00 | 46.3032 | 71.8875
2037-04-23 07:00 | 54.4111 | 73.9462
2037-04-23 08:00 | 54.9534 | 69.6245
2037-04-23 09:00 | 51.5856 | 65.6003
2037-04-23 10:00 | 48.6768 | 60.3336
2037-04-23 11:00 | 45.8396 | 58.2827
2037-04-23 12:00 | 45.0759 | 60.074
2037-04-23 13:00 | 44.408 | 58.8759
2037-04-23 14:00 | 43.7674 | 53.3945
2037-04-23 15:00 | 44.4087 | 60.7998
2037-04-23 16:00 | 47.0621 | 65.0066
2037-04-23 17:00 | 50.1518 | 69.8789
2037-04-23 18:00 | 51.9979 | 69.6464
2037-04-23 19:00 | 49.1118 | 72.4735
2037-04-23 20:00 | 46.6412 | 72.1885
2037-04-23 21:00 | 43.1026 | 68.5755
2037-04-23 22:00 | 39.9798 | 66.256
2037-04-23 23:00 | 37.1882 | 64.1755
2037-04-24 | 35.9339 | 65.2893
2037-04-24 01:00 | 35.179 | 61.5898
2037-04-24 02:00 | 36.7075 | 59.6852
2037-04-24 03:00 | 38.1344 | 59.9589
2037-04-24 04:00 | 38.6904 | 59.3067
2037-04-24 05:00 | 40.5803 | 62.733
2037-04-24 06:00 | 45.7333 | 71.6339
2037-04-24 07:00 | 53.4544 | 73.5001
2037-04-24 08:00 | 53.2241 | 69.179
2037-04-24 09:00 | 49.1883 | 64.9954
2037-04-24 10:00 | 46.1034 | 59.2663
2037-04-24 11:00 | 43.5127 | 56.2606
2037-04-24 12:00 | 42.7829 | 58.007
2037-04-24 13:00 | 42.0693 | 56.3079
2037-04-24 14:00 | 41.3677 | 50.1627
2037-04-24 15:00 | 41.6955 | 56.331
2037-04-24 16:00 | 44 | 59.9833
2037-04-24 17:00 | 47.066 | 64.8259
2037-04-24 18:00 | 50.0571 | 74.157
2037-04-24 19:00 | 47.0904 | 73.9281
2037-04-24 20:00 | 44.4091 | 71.8273
2037-04-24 21:00 | 40.9407 | 67.2602
2037-04-24 22:00 | 37.8532 | 65.053
2037-04-24 23:00 | 35.1121 | 63.1545
2037-04-25 | 33.6268 | 62.6809
2037-04-25 01:00 | 33.5381 | 59.2862
2037-04-25 02:00 | 35.0081 | 57.5907
2037-04-25 03:00 | 36.3122 | 58.0598
2037-04-25 04:00 | 36.6595 | 57.1129
2037-04-25 05:00 | 37.7394 | 59.9667
2037-04-25 06:00 | 40.8923 | 67.1475
2037-04-25 07:00 | 48.1765 | 66.0489
2037-04-25 08:00 | 50.0106 | 60.9229
2037-04-25 09:00 | 49.2625 | 59.0164
2037-04-25 10:00 | 47.9671 | 56.1823
2037-04-25 11:00 | 45.8648 | 55.4083
2037-04-25 12:00 | 44.1117 | 57.0029
2037-04-25 13:00 | 43.345 | 56.4487
2037-04-25 14:00 | 42.1222 | 50.7786
2037-04-25 15:00 | 42.6701 | 58.0705
2037-04-25 16:00 | 45.5087 | 61.9519
2037-04-25 17:00 | 48.6263 | 65.5876
2037-04-25 18:00 | 50.1074 | 66.3333
2037-04-25 19:00 | 45.9296 | 66.8633
2037-04-25 20:00 | 42.2005 | 64.989
2037-04-25 21:00 | 38.5803 | 61.3621
2037-04-25 22:00 | 36.0954 | 60.281
2037-04-25 23:00 | 34.1831 | 60.2021
2037-04-26 | 33.0274 | 61.7126
2037-04-26 01:00 | 32.9082 | 59.6517
2037-04-26 02:00 | 34.3563 | 58.2048
2037-04-26 03:00 | 35.6234 | 58.3081
2037-04-26 04:00 | 35.9407 | 57.1854
2037-04-26 05:00 | 36.8935 | 59.9031
2037-04-26 06:00 | 40.3199 | 63.2942
2037-04-26 07:00 | 46.1182 | 62.2896
2037-04-26 08:00 | 46.1189 | 59.2478
2037-04-26 09:00 | 43.5793 | 60.2444
2037-04-26 10:00 | 41.4537 | 59.6885
2037-04-26 11:00 | 39.8929 | 58.8759
2037-04-26 12:00 | 41.1267 | 61.5545
2037-04-26 13:00 | 40.5121 | 61.13
2037-04-26 14:00 | 39.828 | 56.8539
2037-04-26 15:00 | 40.7164 | 64.0033
2037-04-26 16:00 | 44.3777 | 67.2905
2037-04-26 17:00 | 48.5282 | 69.1742
2037-04-26 18:00 | 51.2077 | 69.442
2037-04-26 19:00 | 47.6778 | 68.9973
2037-04-26 20:00 | 44.4934 | 66.7655
2037-04-26 21:00 | 40.8443 | 62.9866
2037-04-26 22:00 | 38.1162 | 61.8941
2037-04-26 23:00 | 35.7549 | 61.2037
2037-04-27 | 34.9563 | 60.9092
2037-04-27 01:00 | 34.6213 | 57.8992
2037-04-27 02:00 | 36.3506 | 56.1908
2037-04-27 03:00 | 37.8679 | 56.2503
2037-04-27 04:00 | 38.5156 | 55.5036
2037-04-27 05:00 | 40.3569 | 59.2713
2037-04-27 06:00 | 45.43 | 66.9668
2037-04-27 07:00 | 53.4995 | 69.3627
2037-04-27 08:00 | 53.7444 | 66.5443
2037-04-27 09:00 | 50.7347 | 66.7266
2037-04-27 10:00 | 48.4349 | 64.1823
2037-04-27 11:00 | 46.8018 | 63.0575
2037-04-27 12:00 | 46.7917 | 65.4406
2037-04-27 13:00 | 46.6865 | 65.3944
2037-04-27 14:00 | 45.9506 | 60.1304
2037-04-27 15:00 | 46.9662 | 65.9848
2037-04-27 16:00 | 49.7693 | 69.1562
2037-04-27 17:00 | 52.6711 | 71.9235
2037-04-27 18:00 | 52.9694 | 73.5809
2037-04-27 19:00 | 49.9959 | 73.5543
2037-04-27 20:00 | 47.3324 | 71.0071
2037-04-27 21:00 | 43.729 | 66.402
2037-04-27 22:00 | 40.3209 | 63.8043
2037-04-27 23:00 | 37.2008 | 61.7248
2037-04-28 | 36.1329 | 61.6047
2037-04-28 01:00 | 34.9092 | 59.3403
2037-04-28 02:00 | 36.4979 | 56.8012
2037-04-28 03:00 | 37.9607 | 56.3421
2037-04-28 04:00 | 38.5904 | 55.5875
2037-04-28 05:00 | 40.487 | 58.759
2037-04-28 06:00 | 45.6991 | 68.3269
2037-04-28 07:00 | 53.7199 | 71.8716
2037-04-28 08:00 | 54.0114 | 71.6369
2037-04-28 09:00 | 51.0529 | 74.5608
2037-04-28 10:00 | 48.8026 | 74.0416
2037-04-28 11:00 | 46.8987 | 71.7223
2037-04-28 12:00 | 47.6306 | 66.117
2037-04-28 13:00 | 47.4787 | 65.5332
2037-04-28 14:00 | 46.8383 | 60.1343
2037-04-28 15:00 | 47.6327 | 66.7642
2037-04-28 16:00 | 50.2378 | 70.5273
2037-04-28 17:00 | 53.0011 | 73.1216
2037-04-28 18:00 | 53.9306 | 76.7428
2037-04-28 19:00 | 49.9763 | 75.9581
2037-04-28 20:00 | 46.6865 | 73.9035
2037-04-28 21:00 | 42.9537 | 68.8373
2037-04-28 22:00 | 39.6486 | 66.2849
2037-04-28 23:00 | 36.8114 | 64.4864
2037-04-29 | 35.6913 | 64.4738
2037-04-29 01:00 | 35.3925 | 62.0821
2037-04-29 02:00 | 37.0032 | 59.7675
2037-04-29 03:00 | 38.4092 | 59.401
2037-04-29 04:00 | 39.0133 | 58.5211
2037-04-29 05:00 | 40.8055 | 61.6352
2037-04-29 06:00 | 45.7327 | 69.3462
2037-04-29 07:00 | 54.4918 | 72.1629
2037-04-29 08:00 | 56.028 | 71.2587
2037-04-29 09:00 | 54.5043 | 73.4459
2037-04-29 10:00 | 52.7693 | 72.7693
2037-04-29 11:00 | 50.5283 | 69.6616
2037-04-29 12:00 | 49.845 | 69.5736
2037-04-29 13:00 | 49.7817 | 69.0547
2037-04-29 14:00 | 49.0449 | 63.4781
2037-04-29 15:00 | 49.6985 | 69.2483
2037-04-29 16:00 | 52.1968 | 71.5724
2037-04-29 17:00 | 54.8378 | 74.0968
2037-04-29 18:00 | 55.8924 | 76.611
2037-04-29 19:00 | 51.6185 | 75.3136
2037-04-29 20:00 | 48.0519 | 73.1766
2037-04-29 21:00 | 44.266 | 67.949
2037-04-29 22:00 | 40.898 | 65.7245
2037-04-29 23:00 | 37.968 | 63.5219
2037-04-30 | 36.4159 | 63.835
2037-04-30 01:00 | 35.7321 | 59.7212
2037-04-30 02:00 | 37.3284 | 57.3183
2037-04-30 03:00 | 38.7235 | 57.1155
2037-04-30 04:00 | 39.3024 | 55.8948
2037-04-30 05:00 | 41.1075 | 59.4296
2037-04-30 06:00 | 46.1053 | 66.9221
2037-04-30 07:00 | 54.5971 | 70.1837
2037-04-30 08:00 | 55.8786 | 70.3489
2037-04-30 09:00 | 53.926 | 73.3231
2037-04-30 10:00 | 51.9692 | 73.5083
2037-04-30 11:00 | 49.628 | 70.6651
2037-04-30 12:00 | 48.6172 | 71.3875
2037-04-30 13:00 | 48.3842 | 69.7666
2037-04-30 14:00 | 47.574 | 63.4924
2037-04-30 15:00 | 48.1926 | 68.5961
2037-04-30 16:00 | 50.6396 | 70.8767
2037-04-30 17:00 | 53.2427 | 72.901
2037-04-30 18:00 | 53.419 | 73.4757
2037-04-30 19:00 | 49.7951 | 72.3937
2037-04-30 20:00 | 46.6745 | 69.5904
2037-04-30 21:00 | 43.1246 | 64.3537
2037-04-30 22:00 | 39.9313 | 62.6148
2037-04-30 23:00 | 37.1886 | 60.639
2037-05-01 | 36.2021 | 61.0771
2037-05-01 01:00 | 34.9779 | 57.8379
2037-05-01 02:00 | 36.355 | 55.7892
2037-05-01 03:00 | 37.7241 | 56.0503
2037-05-01 04:00 | 38.1916 | 55.6576
2037-05-01 05:00 | 39.9432 | 58.5385
2037-05-01 06:00 | 44.7975 | 65.5363
2037-05-01 07:00 | 53.0419 | 68.3473
2037-05-01 08:00 | 53.9307 | 67.0819
2037-05-01 09:00 | 51.6396 | 69.7235
2037-05-01 10:00 | 49.7134 | 68.3843
2037-05-01 11:00 | 47.0145 | 65.8569
2037-05-01 12:00 | 46.1818 | 63.4284
2037-05-01 13:00 | 46.1547 | 63.0924
2037-05-01 14:00 | 45.5241 | 55.7729
2037-05-01 15:00 | 45.8389 | 60.9955
2037-05-01 16:00 | 47.7385 | 63.4969
2037-05-01 17:00 | 50.1942 | 66.4747
2037-05-01 18:00 | 51.4846 | 71.2377
2037-05-01 19:00 | 47.7866 | 69.9395
2037-05-01 20:00 | 44.4886 | 67.1786
2037-05-01 21:00 | 41.5652 | 62.4942
2037-05-01 22:00 | 38.3791 | 61.0296
2037-05-01 23:00 | 35.2776 | 59.6362
2037-05-02 | 33.3519 | 59.0839
2037-05-02 01:00 | 33.88 | 58.4413
2037-05-02 02:00 | 35.1886 | 56.4238
2037-05-02 03:00 | 36.4199 | 55.6928
2037-05-02 04:00 | 36.8189 | 54.4654
2037-05-02 05:00 | 37.8026 | 56.8265
2037-05-02 06:00 | 40.3641 | 61.7215
2037-05-02 07:00 | 47.2622 | 60.7701
2037-05-02 08:00 | 48.9846 | 60.8065
2037-05-02 09:00 | 49.008 | 65.2648
2037-05-02 10:00 | 48.9728 | 65.5904
2037-05-02 11:00 | 48.3225 | 64.2564
2037-05-02 12:00 | 48.5 | 60.038
2037-05-02 13:00 | 49.2165 | 58.7164
2037-05-02 14:00 | 49.0714 | 53.8023
2037-05-02 15:00 | 50.2265 | 60.6574
2037-05-02 16:00 | 53.6388 | 62.7566
2037-05-02 17:00 | 57.0878 | 65.1755
2037-05-02 18:00 | 57.3376 | 67.4966
2037-05-02 19:00 | 52.054 | 65.203
2037-05-02 20:00 | 47.4766 | 62.8415
2037-05-02 21:00 | 43.876 | 59.3987
2037-05-02 22:00 | 40.9159 | 58.8569
2037-05-02 23:00 | 38.0732 | 58.7353
2037-05-03 | 35.9553 | 58.3311
2037-05-03 01:00 | 34.7131 | 57.7173
2037-05-03 02:00 | 35.57 | 55.441
2037-05-03 03:00 | 36.4497 | 55.5466
2037-05-03 04:00 | 36.4955 | 54.6812
2037-05-03 05:00 | 37.0981 | 56.9573
2037-05-03 06:00 | 40.1788 | 61.5577
2037-05-03 07:00 | 46.1036 | 60.1597
2037-05-03 08:00 | 46.8721 | 58.2932
2037-05-03 09:00 | 45.7158 | 62.2684
2037-05-03 10:00 | 44.5078 | 62.5094
2037-05-03 11:00 | 43.0162 | 62.7722
2037-05-03 12:00 | 41.797 | 58.5945
2037-05-03 13:00 | 41.1132 | 59.2139
2037-05-03 14:00 | 40.8296 | 54.6386
2037-05-03 15:00 | 41.4803 | 63.2472
2037-05-03 16:00 | 44.9708 | 66.7005
2037-05-03 17:00 | 48.7308 | 69.2745
2037-05-03 18:00 | 48.4132 | 70.1102
2037-05-03 19:00 | 44.9755 | 69.7745
2037-05-03 20:00 | 42.1394 | 66.7901
2037-05-03 21:00 | 39.4011 | 62.7354
2037-05-03 22:00 | 36.7874 | 61.6639
2037-05-03 23:00 | 34.1039 | 60.6135
2037-05-04 | 33.8089 | 60.6328
2037-05-04 01:00 | 33.2612 | 57.3214
2037-05-04 02:00 | 34.7191 | 55.5536
2037-05-04 03:00 | 36.1461 | 55.6613
2037-05-04 04:00 | 36.6624 | 54.6103
2037-05-04 05:00 | 38.3483 | 58.2937
2037-05-04 06:00 | 44.0687 | 66.0849
2037-05-04 07:00 | 52.0334 | 68.6554
2037-05-04 08:00 | 52.455 | 67.8975
2037-05-04 09:00 | 50.2913 | 70.0216
2037-05-04 10:00 | 48.5312 | 68.5493
2037-05-04 11:00 | 46.5961 | 66.7408
2037-05-04 12:00 | 46.0694 | 63.5913
2037-05-04 13:00 | 46.8528 | 63.2066
2037-05-04 14:00 | 46.4046 | 58.1405
2037-05-04 15:00 | 47.7062 | 64.1618
2037-05-04 16:00 | 50.3928 | 66.91
2037-05-04 17:00 | 53.322 | 69.9983
2037-05-04 18:00 | 54.9688 | 70.2136
2037-05-04 19:00 | 50.5445 | 70.6481
2037-05-04 20:00 | 46.9291 | 68.6084
2037-05-04 21:00 | 43.2211 | 64.7214
2037-05-04 22:00 | 39.776 | 62.7058
2037-05-04 23:00 | 36.4159 | 60.5883
2037-05-05 | 35.3305 | 60.4501
2037-05-05 01:00 | 33.4237 | 58.0492
2037-05-05 02:00 | 34.8437 | 55.6711
2037-05-05 03:00 | 36.0902 | 55.8311
2037-05-05 04:00 | 36.501 | 54.7142
2037-05-05 05:00 | 37.9373 | 57.1723
2037-05-05 06:00 | 42.6738 | 63.2752
2037-05-05 07:00 | 51.3018 | 65.4542
2037-05-05 08:00 | 54.1319 | 64.0068
2037-05-05 09:00 | 53.202 | 60.9616
2037-05-05 10:00 | 52.4142 | 54.2777
2037-05-05 11:00 | 50.0479 | 53.2216
2037-05-05 12:00 | 47.9942 | 53.7504
2037-05-05 13:00 | 47.2486 | 53.6409
2037-05-05 14:00 | 47.4477 | 45.9373
2037-05-05 15:00 | 47.5976 | 52.1587
2037-05-05 16:00 | 50.4706 | 54.651
2037-05-05 17:00 | 52.6441 | 60.6064
2037-05-05 18:00 | 51.6288 | 62.6352
2037-05-05 19:00 | 46.994 | 65.2532
2037-05-05 20:00 | 44.5168 | 62.3464
2037-05-05 21:00 | 41.9953 | 61.1613
2037-05-05 22:00 | 38.8205 | 62.53
2037-05-05 23:00 | 36.0837 | 62.057
2037-05-06 | 34.4559 | 62.2745
2037-05-06 01:00 | 33.8285 | 60.855
2037-05-06 02:00 | 35.2874 | 59.1686
2037-05-06 03:00 | 36.5487 | 58.8607
2037-05-06 04:00 | 36.9609 | 57.9316
2037-05-06 05:00 | 38.6487 | 58.9639
2037-05-06 06:00 | 43.107 | 66.3867
2037-05-06 07:00 | 50.9258 | 69.8274
2037-05-06 08:00 | 52.0808 | 66.7389
2037-05-06 09:00 | 50.35 | 69.0211
2037-05-06 10:00 | 48.5964 | 68.8664
2037-05-06 11:00 | 46.0126 | 65.9837
2037-05-06 12:00 | 41.4551 | 60.7565
2037-05-06 13:00 | 41.5808 | 61.428
2037-05-06 14:00 | 41.5934 | 56.9175
2037-05-06 15:00 | 41.9188 | 64.3869
2037-05-06 16:00 | 44.2496 | 67.2972
2037-05-06 17:00 | 47.7428 | 69.6872
2037-05-06 18:00 | 49.3921 | 71.7157
2037-05-06 19:00 | 46.7583 | 74.0187
2037-05-06 20:00 | 44.5651 | 71.5185
2037-05-06 21:00 | 41.9154 | 68.0465
2037-05-06 22:00 | 39.0095 | 65.3512
2037-05-06 23:00 | 35.8738 | 62.4946
2037-05-07 | 35.0962 | 63.5687
2037-05-07 01:00 | 34.7907 | 59.7084
2037-05-07 02:00 | 36.2754 | 57.3403
2037-05-07 03:00 | 37.6916 | 57.0721
2037-05-07 04:00 | 38.1902 | 56.4304
2037-05-07 05:00 | 39.9838 | 59.3583
2037-05-07 06:00 | 45.018 | 67.1965
2037-05-07 07:00 | 52.8867 | 69.0494
2037-05-07 08:00 | 53.9595 | 66.1489
2037-05-07 09:00 | 51.8644 | 66.7137
2037-05-07 10:00 | 50.4174 | 65.2392
2037-05-07 11:00 | 48.245 | 64.1846
2037-05-07 12:00 | 47.8476 | 64.5458
2037-05-07 13:00 | 47.8497 | 64.8104
2037-05-07 14:00 | 47.1475 | 59.5787
2037-05-07 15:00 | 47.8858 | 66.5129
2037-05-07 16:00 | 50.0138 | 69.2275
2037-05-07 17:00 | 52.3547 | 71.7167
2037-05-07 18:00 | 53.3953 | 75.2862
2037-05-07 19:00 | 49.4255 | 75.0706
2037-05-07 20:00 | 45.9994 | 73.2626
2037-05-07 21:00 | 43.0989 | 69.1547
2037-05-07 22:00 | 39.8523 | 66.7458
2037-05-07 23:00 | 36.6461 | 64.6816
2037-05-08 | 34.4128 | 64.7458
2037-05-08 01:00 | 34.5055 | 60.5795
2037-05-08 02:00 | 35.9303 | 58.0208
2037-05-08 03:00 | 37.2939 | 57.6906
2037-05-08 04:00 | 37.7815 | 56.321
2037-05-08 05:00 | 39.3941 | 59.2679
2037-05-08 06:00 | 43.7087 | 65.5394
2037-05-08 07:00 | 52.5191 | 67.877
2037-05-08 08:00 | 53.7224 | 65.9788
2037-05-08 09:00 | 52.1765 | 66.8562
2037-05-08 10:00 | 50.5421 | 65.2282
2037-05-08 11:00 | 48.308 | 64.8428
2037-05-08 12:00 | 45.5259 | 64.4882
2037-05-08 13:00 | 45.7838 | 63.2697
2037-05-08 14:00 | 45.4075 | 57.6573
2037-05-08 15:00 | 45.9465 | 63.4609
2037-05-08 16:00 | 48.0325 | 65.4131
2037-05-08 17:00 | 50.4326 | 68.0252
2037-05-08 18:00 | 51.9744 | 70.1339
2037-05-08 19:00 | 47.6241 | 70.5302
2037-05-08 20:00 | 44.0767 | 67.7552
2037-05-08 21:00 | 40.8086 | 63.7942
2037-05-08 22:00 | 37.7263 | 61.9391
2037-05-08 23:00 | 34.7795 | 59.6976
2037-05-09 | 33.6803 | 60.0846
2037-05-09 01:00 | 32.9764 | 56.8379
2037-05-09 02:00 | 34.2201 | 54.2516
2037-05-09 03:00 | 35.4454 | 54.2204
2037-05-09 04:00 | 35.7847 | 53.0248
2037-05-09 05:00 | 36.6779 | 55.3207
2037-05-09 06:00 | 40.0939 | 59.8793
2037-05-09 07:00 | 47.0819 | 58.4822
2037-05-09 08:00 | 48.4206 | 54.4356
2037-05-09 09:00 | 47.2453 | 55.6769
2037-05-09 10:00 | 45.6367 | 52.6562
2037-05-09 11:00 | 43.1296 | 52.7288
2037-05-09 12:00 | 41.6504 | 59.8236
2037-05-09 13:00 | 40.9167 | 59.9881
2037-05-09 14:00 | 40.3011 | 53.6227
2037-05-09 15:00 | 40.7757 | 59.9614
2037-05-09 16:00 | 43.9298 | 62.4905
2037-05-09 17:00 | 47.6126 | 65.9678
2037-05-09 18:00 | 47.9351 | 69.2526
2037-05-09 19:00 | 44.1117 | 68.4876
2037-05-09 20:00 | 41.0027 | 64.8955
2037-05-09 21:00 | 38.3786 | 61.3196
2037-05-09 22:00 | 36.1138 | 60.7341
2037-05-09 23:00 | 33.8305 | 59.4076
2037-05-10 | 32.6375 | 60.2682
2037-05-10 01:00 | 31.7518 | 56.0938
2037-05-10 02:00 | 33.0129 | 53.3418
2037-05-10 03:00 | 34.2116 | 52.5746
2037-05-10 04:00 | 34.4295 | 51.6572
2037-05-10 05:00 | 35.1213 | 53.1495
2037-05-10 06:00 | 37.9811 | 56.7746
2037-05-10 07:00 | 44.4248 | 55.2119
2037-05-10 08:00 | 45.7877 | 53.1063
2037-05-10 09:00 | 44.3325 | 56.6095
2037-05-10 10:00 | 42.4703 | 57.1014
2037-05-10 11:00 | 40.4635 | 56.7324
2037-05-10 12:00 | 40.8677 | 53.4811
2037-05-10 13:00 | 40.9077 | 54.482
2037-05-10 14:00 | 40.1762 | 51.0479
2037-05-10 15:00 | 41.2988 | 61.0345
2037-05-10 16:00 | 44.6087 | 65.3983
2037-05-10 17:00 | 48.5016 | 70.6996
2037-05-10 18:00 | 50.1696 | 71.1061
2037-05-10 19:00 | 45.8864 | 69.2417
2037-05-10 20:00 | 42.2799 | 65.3957
2037-05-10 21:00 | 39.4922 | 60.7311
2037-05-10 22:00 | 36.6973 | 60.0521
2037-05-10 23:00 | 34.1338 | 58.5158
2037-05-11 | 32.6625 | 60.4087
2037-05-11 01:00 | 32.5525 | 57.158
2037-05-11 02:00 | 34.104 | 55.3886
2037-05-11 03:00 | 35.6085 | 55.7537
2037-05-11 04:00 | 36.2368 | 54.5275
2037-05-11 05:00 | 37.9759 | 57.799
2037-05-11 06:00 | 43.1395 | 65.233
2037-05-11 07:00 | 51.8373 | 67.7482
2037-05-11 08:00 | 52.7094 | 67.5289
2037-05-11 09:00 | 50.0846 | 70.4546
2037-05-11 10:00 | 48.0135 | 70.0701
2037-05-11 11:00 | 45.6513 | 69.2214
2037-05-11 12:00 | 47.0245 | 61.8454
2037-05-11 13:00 | 47.1804 | 61.4758
2037-05-11 14:00 | 46.4558 | 55.9179
2037-05-11 15:00 | 47.1446 | 61.795
2037-05-11 16:00 | 49.6428 | 64.8698
2037-05-11 17:00 | 52.4601 | 68.3266
2037-05-11 18:00 | 52.2403 | 71.1356
2037-05-11 19:00 | 47.9297 | 69.6602
2037-05-11 20:00 | 44.6071 | 66.8434
2037-05-11 21:00 | 41.4565 | 62.2305
2037-05-11 22:00 | 38.2686 | 60.7895
2037-05-11 23:00 | 35.3066 | 58.8998
2037-05-12 | 34.1348 | 59.2687
2037-05-12 01:00 | 33.4871 | 56.7943
2037-05-12 02:00 | 34.9154 | 54.5958
2037-05-12 03:00 | 36.3442 | 54.8345
2037-05-12 04:00 | 36.902 | 54.3108
2037-05-12 05:00 | 38.6339 | 57.4135
2037-05-12 06:00 | 43.6961 | 65.4921
2037-05-12 07:00 | 51.9142 | 68.1755
2037-05-12 08:00 | 52.6656 | 66.2111
2037-05-12 09:00 | 50.1168 | 66.4623
2037-05-12 10:00 | 48.1556 | 63.8192
2037-05-12 11:00 | 45.9405 | 61.4027
2037-05-12 12:00 | 45.8793 | 54.5299
2037-05-12 13:00 | 45.9624 | 53.7601
2037-05-12 14:00 | 45.3953 | 45.8444
2037-05-12 15:00 | 46.0635 | 52.2639
2037-05-12 16:00 | 48.3367 | 57.1528
2037-05-12 17:00 | 51.2186 | 62.9798
2037-05-12 18:00 | 52.5994 | 66.0029
2037-05-12 19:00 | 48.5487 | 67.2021
2037-05-12 20:00 | 45.1735 | 65.7111
2037-05-12 21:00 | 42.2954 | 62.5459
2037-05-12 22:00 | 39.0597 | 61.3096
2037-05-12 23:00 | 35.9558 | 59.8272
2037-05-13 | 34.1501 | 61.282
2037-05-13 01:00 | 33.6611 | 57.3922
2037-05-13 02:00 | 35.067 | 55.3684
2037-05-13 03:00 | 36.4595 | 55.4796
2037-05-13 04:00 | 36.9688 | 55.291
2037-05-13 05:00 | 38.6042 | 58.07
2037-05-13 06:00 | 43.6129 | 64.741
2037-05-13 07:00 | 52.4996 | 66.5381
2037-05-13 08:00 | 53.6717 | 63.1752
2037-05-13 09:00 | 51.5605 | 62.0924
2037-05-13 10:00 | 49.4825 | 60.1309
2037-05-13 11:00 | 46.8036 | 59.6928
2037-05-13 12:00 | 46.297 | 65.6347
2037-05-13 13:00 | 46.3914 | 65.2555
2037-05-13 14:00 | 45.8452 | 59.3567
2037-05-13 15:00 | 46.4618 | 64.6882
2037-05-13 16:00 | 48.7277 | 67.1839
2037-05-13 17:00 | 51.5022 | 69.9547
2037-05-13 18:00 | 52.7587 | 72.42
2037-05-13 19:00 | 48.7576 | 71.7636
2037-05-13 20:00 | 45.3536 | 69.2458
2037-05-13 21:00 | 42.5489 | 65.4036
2037-05-13 22:00 | 39.3294 | 63.5736
2037-05-13 23:00 | 36.1568 | 61.4167
2037-05-14 | 34.2765 | 61.976
2037-05-14 01:00 | 33.6802 | 59.0002
2037-05-14 02:00 | 35.0213 | 56.5339
2037-05-14 03:00 | 36.3623 | 56.3964
2037-05-14 04:00 | 36.8004 | 55.6733
2037-05-14 05:00 | 38.381 | 58.5382
2037-05-14 06:00 | 43.5593 | 66.1919
2037-05-14 07:00 | 52.2346 | 68.779
2037-05-14 08:00 | 53.354 | 66.4234
2037-05-14 09:00 | 51.6382 | 67.5895
2037-05-14 10:00 | 49.8092 | 66.1227
2037-05-14 11:00 | 47.5872 | 64.8883
2037-05-14 12:00 | 45.8607 | 58.7634
2037-05-14 13:00 | 46.0199 | 59.2953
2037-05-14 14:00 | 45.6461 | 55.0908
2037-05-14 15:00 | 46.4317 | 63.4482
2037-05-14 16:00 | 48.8373 | 68.6496
2037-05-14 17:00 | 51.5109 | 74.5514
2037-05-14 18:00 | 52.9095 | 78.3157
2037-05-14 19:00 | 49.0723 | 79.8114
2037-05-14 20:00 | 45.7548 | 76.3533
2037-05-14 21:00 | 42.8403 | 71.5901
2037-05-14 22:00 | 39.6323 | 68.4507
2037-05-14 23:00 | 36.377 | 65.166
2037-05-15 | 34.7592 | 65.062
2037-05-15 01:00 | 34.2558 | 60.8959
2037-05-15 02:00 | 35.5528 | 58.2427
2037-05-15 03:00 | 36.8643 | 57.8816
2037-05-15 04:00 | 37.3694 | 56.6794
2037-05-15 05:00 | 38.9047 | 59.1982
2037-05-15 06:00 | 44.035 | 65.7264
2037-05-15 07:00 | 52.8912 | 68.1463
2037-05-15 08:00 | 54.2063 | 65.4635
2037-05-15 09:00 | 52.7229 | 66.2112
2037-05-15 10:00 | 51.1735 | 64.8107
2037-05-15 11:00 | 48.9512 | 65.7166
2037-05-15 12:00 | 48.408 | 63.7286
2037-05-15 13:00 | 48.6663 | 64.2509
2037-05-15 14:00 | 48.0959 | 60.7784
2037-05-15 15:00 | 48.3157 | 69.0366
2037-05-15 16:00 | 50.2461 | 73.7968
2037-05-15 17:00 | 52.6705 | 79.1437
2037-05-15 18:00 | 55.5902 | 83.8793
2037-05-15 19:00 | 51.1688 | 85.0947
2037-05-15 20:00 | 46.7855 | 80.7296
2037-05-15 21:00 | 43.478 | 75.5002
2037-05-15 22:00 | 40.0059 | 71.8825
2037-05-15 23:00 | 36.3791 | 68.2234
2037-05-16 | 34.3226 | 66.9874
2037-05-16 01:00 | 33.0158 | 60.9323
2037-05-16 02:00 | 34.0268 | 57.4907
2037-05-16 03:00 | 35.065 | 57.171
2037-05-16 04:00 | 35.2662 | 55.9449
2037-05-16 05:00 | 35.9049 | 57.7665
2037-05-16 06:00 | 39.2493 | 61.1147
2037-05-16 07:00 | 46.1737 | 60.6555
2037-05-16 08:00 | 47.9533 | 58.3636
2037-05-16 09:00 | 47.3801 | 60.549
2037-05-16 10:00 | 46.3578 | 60.7741
2037-05-16 11:00 | 44.335 | 62.7624
2037-05-16 12:00 | 43.152 | 63.2487
2037-05-16 13:00 | 42.6047 | 64.9721
2037-05-16 14:00 | 42.0705 | 61.3761
2037-05-16 15:00 | 42.6245 | 70.0664
2037-05-16 16:00 | 45.4448 | 74.9223
2037-05-16 17:00 | 48.4472 | 80.221
2037-05-16 18:00 | 49.9078 | 81.6126
2037-05-16 19:00 | 45.0891 | 81.0963
2037-05-16 20:00 | 40.8734 | 75.6435
2037-05-16 21:00 | 38.0374 | 70.7607
2037-05-16 22:00 | 35.663 | 68.8134
2037-05-16 23:00 | 33.3764 | 66.3328
2037-05-17 | 32.1115 | 65.5608
2037-05-17 01:00 | 31.4833 | 62.7362
2037-05-17 02:00 | 32.7349 | 59.6865
2037-05-17 03:00 | 33.8884 | 58.7159
2037-05-17 04:00 | 34.0644 | 57.1718
2037-05-17 05:00 | 34.6469 | 58.2278
2037-05-17 06:00 | 37.3589 | 59.0388
2037-05-17 07:00 | 44.0954 | 57.0106
2037-05-17 08:00 | 45.959 | 53.3142
2037-05-17 09:00 | 45.3544 | 54.0819
2037-05-17 10:00 | 43.7583 | 54.5303
2037-05-17 11:00 | 42.1819 | 56.6932
2037-05-17 12:00 | 39.3391 | 57.2213
2037-05-17 13:00 | 38.9587 | 59.5053
2037-05-17 14:00 | 38.2593 | 57.0939
2037-05-17 15:00 | 39.263 | 66.9796
2037-05-17 16:00 | 42.6485 | 71.8808
2037-05-17 17:00 | 47.179 | 77.0122
2037-05-17 18:00 | 49.5661 | 77.9661
2037-05-17 19:00 | 45.7293 | 77.5964
2037-05-17 20:00 | 42.2802 | 73.1674
2037-05-17 21:00 | 39.5149 | 68.8853
2037-05-17 22:00 | 36.9499 | 67.1057
2037-05-17 23:00 | 34.4269 | 64.7769
2037-05-18 | 33.4337 | 61.5961
2037-05-18 01:00 | 33.0508 | 62.5942
2037-05-18 02:00 | 34.619 | 60.2034
2037-05-18 03:00 | 36.1417 | 60.0466
2037-05-18 04:00 | 36.8004 | 59.0982
2037-05-18 05:00 | 38.4828 | 61.8113
2037-05-18 06:00 | 43.7579 | 65.1468
2037-05-18 07:00 | 52.7843 | 66.7744
2037-05-18 08:00 | 53.9257 | 63.5763
2037-05-18 09:00 | 51.1517 | 63.3436
2037-05-18 10:00 | 48.8235 | 62.8573
2037-05-18 11:00 | 46.2439 | 64.8882
2037-05-18 12:00 | 47.3096 | 65.8667
2037-05-18 13:00 | 47.468 | 67.7807
2037-05-18 14:00 | 46.6232 | 63.8585
2037-05-18 15:00 | 47.3943 | 72.4078
2037-05-18 16:00 | 49.9456 | 78.1827
2037-05-18 17:00 | 52.9826 | 84.1313
2037-05-18 18:00 | 54.1644 | 87.2615
2037-05-18 19:00 | 49.4198 | 87.7548
2037-05-18 20:00 | 45.5879 | 82.5785
2037-05-18 21:00 | 42.3539 | 76.6352
2037-05-18 22:00 | 39.0442 | 72.9841
2037-05-18 23:00 | 35.8986 | 69.2182
2037-05-19 | 34.4135 | 66.8673
2037-05-19 01:00 | 32.3488 | 64.558
2037-05-19 02:00 | 33.5914 | 61.0534
2037-05-19 03:00 | 34.8489 | 59.652
2037-05-19 04:00 | 35.0742 | 58.2044
2037-05-19 05:00 | 35.6291 | 58.9341
2037-05-19 06:00 | 38.0432 | 65.2918
2037-05-19 07:00 | 44.5497 | 63.7758
2037-05-19 08:00 | 45.0429 | 62.5049
2037-05-19 09:00 | 42.73 | 67.729
2037-05-19 10:00 | 40.3464 | 69.1545
2037-05-19 11:00 | 38.2356 | 70.2719
2037-05-19 12:00 | 37.3087 | 68.4532
2037-05-19 13:00 | 36.2139 | 68.7443
2037-05-19 14:00 | 36.2202 | 65.3674
2037-05-19 15:00 | 36.7738 | 75.5918
2037-05-19 16:00 | 39.826 | 80.9956
2037-05-19 17:00 | 44.1845 | 84.5502
2037-05-19 18:00 | 44.7835 | 88.1096
2037-05-19 19:00 | 41.7915 | 86.2075
2037-05-19 20:00 | 39.4782 | 81.9679
2037-05-19 21:00 | 37.731 | 78.2188
2037-05-19 22:00 | 35.5678 | 76.534
2037-05-19 23:00 | 33.5913 | 74.1351
2037-05-20 | 33.2318 | 72.1071
2037-05-20 01:00 | 33.4665 | 69.4303
2037-05-20 02:00 | 34.8475 | 65.9211
2037-05-20 03:00 | 36.2379 | 64.8901
2037-05-20 04:00 | 36.7838 | 63.7321
2037-05-20 05:00 | 38.3425 | 65.7015
2037-05-20 06:00 | 43.3114 | 72.7423
2037-05-20 07:00 | 51.8078 | 75.1243
2037-05-20 08:00 | 52.3765 | 72.9159
2037-05-20 09:00 | 49.5776 | 74.9944
2037-05-20 10:00 | 47.2352 | 75.2948
2037-05-20 11:00 | 45.0396 | 77.937
2037-05-20 12:00 | 44.9899 | 81.2472
2037-05-20 13:00 | 45.1133 | 83.1905
2037-05-20 14:00 | 44.5796 | 79.9298
2037-05-20 15:00 | 45.1863 | 87.8034
2037-05-20 16:00 | 47.6182 | 92.4336
2037-05-20 17:00 | 50.7819 | 96.424
2037-05-20 18:00 | 52.2913 | 98.6047
2037-05-20 19:00 | 48.5473 | 98.0735
2037-05-20 20:00 | 45.1132 | 93.0382
2037-05-20 21:00 | 42.5916 | 87.0923
2037-05-20 22:00 | 39.404 | 82.7018
2037-05-20 23:00 | 36.1453 | 78.4435
2037-05-21 | 34.0582 | 76.6421
2037-05-21 01:00 | 33.5487 | 69.8384
2037-05-21 02:00 | 34.8919 | 65.6499
2037-05-21 03:00 | 36.2312 | 64.6767
2037-05-21 04:00 | 36.6991 | 63.3836
2037-05-21 05:00 | 38.1716 | 65.6254
2037-05-21 06:00 | 43.0162 | 69.1307
2037-05-21 07:00 | 51.585 | 71.0387
2037-05-21 08:00 | 52.0252 | 68.1997
2037-05-21 09:00 | 49.6422 | 68.1135
2037-05-21 10:00 | 47.613 | 67.8846
2037-05-21 11:00 | 46.1434 | 70.0849
2037-05-21 12:00 | 43.7916 | 70.8002
2037-05-21 13:00 | 44.3234 | 72.0946
2037-05-21 14:00 | 44.1965 | 68.0997
2037-05-21 15:00 | 45.4194 | 75.9096
2037-05-21 16:00 | 48.2951 | 80.4929
2037-05-21 17:00 | 51.2653 | 84.9023
2037-05-21 18:00 | 52.7505 | 86.1124
2037-05-21 19:00 | 48.8817 | 85.9209
2037-05-21 20:00 | 45.4805 | 81.1041
2037-05-21 21:00 | 42.622 | 75.7292
2037-05-21 22:00 | 39.4598 | 72.4098
2037-05-21 23:00 | 36.1418 | 68.976
2037-05-22 | 34.8166 | 67.0166
2037-05-22 01:00 | 33.2792 | 63.2777
2037-05-22 02:00 | 34.5301 | 60.2445
2037-05-22 03:00 | 35.8664 | 59.8687
2037-05-22 04:00 | 36.3669 | 58.7468
2037-05-22 05:00 | 37.8091 | 60.9197
2037-05-22 06:00 | 42.6418 | 68.0524
2037-05-22 07:00 | 51.151 | 70.6607
2037-05-22 08:00 | 51.7557 | 69.5366
2037-05-22 09:00 | 48.9812 | 71.1376
2037-05-22 10:00 | 46.9762 | 71.5682
2037-05-22 11:00 | 44.7178 | 71.1283
2037-05-22 12:00 | 45.8913 | 65.5936
2037-05-22 13:00 | 45.7488 | 67.4149
2037-05-22 14:00 | 45.1611 | 63.2734
2037-05-22 15:00 | 45.3149 | 71.0608
2037-05-22 16:00 | 47.2397 | 75.3115
2037-05-22 17:00 | 49.7882 | 79.2976
2037-05-22 18:00 | 51.1631 | 81.5479
2037-05-22 19:00 | 47.2181 | 81.483
2037-05-22 20:00 | 43.4628 | 77.2096
2037-05-22 21:00 | 40.6852 | 72.8398
2037-05-22 22:00 | 37.5695 | 69.8214
2037-05-22 23:00 | 34.4552 | 66.8723
2037-05-23 | 32.5609 | 64.1032
2037-05-23 01:00 | 31.961 | 60.367
2037-05-23 02:00 | 33.2123 | 57.1892
2037-05-23 03:00 | 34.4117 | 57.2229
2037-05-23 04:00 | 34.6654 | 56.1794
2037-05-23 05:00 | 35.2747 | 58.5551
2037-05-23 06:00 | 38.0457 | 62.9164
2037-05-23 07:00 | 45.4811 | 63.0122
2037-05-23 08:00 | 47.5435 | 61.634
2037-05-23 09:00 | 46.8496 | 65.3837
2037-05-23 10:00 | 45.2517 | 66.783
2037-05-23 11:00 | 43.3002 | 69.8541
2037-05-23 12:00 | 42.0302 | 72.5456
2037-05-23 13:00 | 41.7432 | 74.3404
2037-05-23 14:00 | 40.9096 | 72.0337
2037-05-23 15:00 | 41.7525 | 80.8805
2037-05-23 16:00 | 44.5223 | 85.423
2037-05-23 17:00 | 47.9476 | 91.376
2037-05-23 18:00 | 49.4107 | 92.9914
2037-05-23 19:00 | 44.5916 | 91.4121
2037-05-23 20:00 | 40.4762 | 85.7127
2037-05-23 21:00 | 37.5872 | 80.686
2037-05-23 22:00 | 35.1623 | 78.0524
2037-05-23 23:00 | 32.8957 | 74.883
2037-05-24 | 31.9552 | 74.0517
2037-05-24 01:00 | 31.4324 | 68.6182
2037-05-24 02:00 | 32.6556 | 64.2478
2037-05-24 03:00 | 33.8887 | 62.7144
2037-05-24 04:00 | 34.1383 | 60.8865
2037-05-24 05:00 | 34.6733 | 61.5846
2037-05-24 06:00 | 37.6367 | 66.503
2037-05-24 07:00 | 44.623 | 65.7009
2037-05-24 08:00 | 46.2239 | 64.6241
2037-05-24 09:00 | 44.5364 | 67.8559
2037-05-24 10:00 | 42.4882 | 70.1475
2037-05-24 11:00 | 40.3877 | 71.7937
2037-05-24 12:00 | 38.713 | 73.0884
2037-05-24 13:00 | 37.7427 | 74.6068
2037-05-24 14:00 | 37.0946 | 71.8505
2037-05-24 15:00 | 37.7121 | 80.8264
2037-05-24 16:00 | 41.357 | 83.8369
2037-05-24 17:00 | 46.2058 | 87.6086
2037-05-24 18:00 | 47.4427 | 90.3886
2037-05-24 19:00 | 44.7085 | 88.7326
2037-05-24 20:00 | 41.8215 | 83.0656
2037-05-24 21:00 | 39.4928 | 77.5008
2037-05-24 22:00 | 37.2571 | 74.9523
2037-05-24 23:00 | 34.7035 | 71.8842
2037-05-25 | 33.4557 | 70.2244
2037-05-25 01:00 | 32.8353 | 65.6492
2037-05-25 02:00 | 34.3498 | 61.8411
2037-05-25 03:00 | 35.885 | 61.1892
2037-05-25 04:00 | 36.5451 | 59.6888
2037-05-25 05:00 | 38.1283 | 61.8405
2037-05-25 06:00 | 43.3381 | 69.3296
2037-05-25 07:00 | 52.0015 | 71.6034
2037-05-25 08:00 | 51.8795 | 68.5021
2037-05-25 09:00 | 47.5715 | 68.4901
2037-05-25 10:00 | 44.0483 | 66.3467
2037-05-25 11:00 | 41.6481 | 66.1909
2037-05-25 12:00 | 40.7775 | 70.5305
2037-05-25 13:00 | 40.4365 | 70.486
2037-05-25 14:00 | 39.8492 | 64.3582
2037-05-25 15:00 | 40.5831 | 70.7804
2037-05-25 16:00 | 43.4586 | 73.2175
2037-05-25 17:00 | 47.3665 | 75.8407
2037-05-25 18:00 | 48.5565 | 77.7242
2037-05-25 19:00 | 46.0151 | 76.1795
2037-05-25 20:00 | 43.7248 | 72.3623
2037-05-25 21:00 | 41.3015 | 68.0758
2037-05-25 22:00 | 38.288 | 66.0158
2037-05-25 23:00 | 35.067 | 63.6477
2037-05-26 | 33.9614 | 63.7744
2037-05-26 01:00 | 33.2996 | 59.8979
2037-05-26 02:00 | 34.689 | 57.2118
2037-05-26 03:00 | 36.111 | 57.4333
2037-05-26 04:00 | 36.7172 | 56.2059
2037-05-26 05:00 | 38.2325 | 58.668
2037-05-26 06:00 | 43.0908 | 66.7602
2037-05-26 07:00 | 51.7126 | 69.5114
2037-05-26 08:00 | 52.2013 | 68.5746
2037-05-26 09:00 | 49.4139 | 70.4063
2037-05-26 10:00 | 47.272 | 69.8558
2037-05-26 11:00 | 45.5092 | 69.4007
2037-05-26 12:00 | 45.0051 | 69.7528
2037-05-26 13:00 | 45.2472 | 69.8232
2037-05-26 14:00 | 44.8874 | 63.6017
2037-05-26 15:00 | 45.8031 | 69.8954
2037-05-26 16:00 | 48.4393 | 72.8084
2037-05-26 17:00 | 51.6321 | 74.929
2037-05-26 18:00 | 52.8576 | 76.3262
2037-05-26 19:00 | 48.824 | 75.7606
2037-05-26 20:00 | 45.1459 | 71.8735
2037-05-26 21:00 | 42.4647 | 68.2065
2037-05-26 22:00 | 39.2798 | 66.196
2037-05-26 23:00 | 35.9439 | 63.9604
2037-05-27 | 34.3815 | 63.0523
2037-05-27 01:00 | 33.5971 | 60.7599
2037-05-27 02:00 | 34.8709 | 58.403
2037-05-27 03:00 | 36.1598 | 58.4456
2037-05-27 04:00 | 36.6562 | 57.5723
2037-05-27 05:00 | 38.0214 | 60.141
2037-05-27 06:00 | 42.8789 | 67.2954
2037-05-27 07:00 | 52.1996 | 69.3129
2037-05-27 08:00 | 53.8158 | 67.7337
2037-05-27 09:00 | 52.39 | 69.9974
2037-05-27 10:00 | 50.7761 | 69.3063
2037-05-27 11:00 | 49.0514 | 69.1827
2037-05-27 12:00 | 48.9667 | 63.2361
2037-05-27 13:00 | 49.2495 | 64.4789
2037-05-27 14:00 | 48.9008 | 59.0266
2037-05-27 15:00 | 49.4371 | 65.3468
2037-05-27 16:00 | 52.0502 | 68.655
2037-05-27 17:00 | 55.3053 | 71.5403
2037-05-27 18:00 | 56.5413 | 73.9267
2037-05-27 19:00 | 51.7421 | 73.241
2037-05-27 20:00 | 47.3796 | 70.6072
2037-05-27 21:00 | 43.9063 | 67.0577
2037-05-27 22:00 | 40.2954 | 65.0953
2037-05-27 23:00 | 36.6242 | 63.4362
2037-05-28 | 36.3253 | 62.5731
2037-05-28 01:00 | 35.1193 | 59.4992
2037-05-28 02:00 | 36.1283 | 57.3709
2037-05-28 03:00 | 37.2565 | 57.8659
2037-05-28 04:00 | 37.5863 | 56.966
2037-05-28 05:00 | 38.8894 | 59.5704
2037-05-28 06:00 | 44.3696 | 66.1757
2037-05-28 07:00 | 54.0438 | 67.6572
2037-05-28 08:00 | 56.1929 | 63.4045
2037-05-28 09:00 | 55.2856 | 62.1257
2037-05-28 10:00 | 54.2482 | 59.7476
2037-05-28 11:00 | 52.8728 | 60.6372
2037-05-28 12:00 | 53.0634 | 64.4966
2037-05-28 13:00 | 53.5601 | 64.1538
2037-05-28 14:00 | 53.3753 | 58.6735
2037-05-28 15:00 | 53.9722 | 64.6435
2037-05-28 16:00 | 56.5802 | 67.4426
2037-05-28 17:00 | 59.5425 | 69.4902
2037-05-28 18:00 | 61.3203 | 72.0846
2037-05-28 19:00 | 56.5577 | 71.4571
2037-05-28 20:00 | 51.6523 | 68.6166
2037-05-28 21:00 | 47.7901 | 65.2488
2037-05-28 22:00 | 43.7398 | 63.8051
2037-05-28 23:00 | 39.5592 | 62.2166
2037-05-29 | 38.4708 | 61.5205
2037-05-29 01:00 | 36.0455 | 59.6647
2037-05-29 02:00 | 36.8543 | 57.3558
2037-05-29 03:00 | 37.7991 | 57.6035
2037-05-29 04:00 | 38.0092 | 56.5623
2037-05-29 05:00 | 39.1717 | 58.9392
2037-05-29 06:00 | 43.9981 | 66.8391
2037-05-29 07:00 | 53.0187 | 69.4661
2037-05-29 08:00 | 54.1201 | 67.5865
2037-05-29 09:00 | 52.2442 | 69.2102
2037-05-29 10:00 | 50.5802 | 67.9255
2037-05-29 11:00 | 48.9165 | 67.0711
2037-05-29 12:00 | 48.1991 | 61.3145
2037-05-29 13:00 | 48.1112 | 61.2338
2037-05-29 14:00 | 47.4081 | 55.7125
2037-05-29 15:00 | 47.5988 | 61.8855
2037-05-29 16:00 | 49.5494 | 64.3875
2037-05-29 17:00 | 52.1729 | 66.6076
2037-05-29 18:00 | 53.0062 | 67.8278
2037-05-29 19:00 | 48.4297 | 69.3317
2037-05-29 20:00 | 44.1676 | 66.6736
2037-05-29 21:00 | 41.0416 | 64.2458
2037-05-29 22:00 | 37.856 | 62.6248
2037-05-29 23:00 | 34.5798 | 60.7136
2037-05-30 | 33.2119 | 60.644
2037-05-30 01:00 | 31.5843 | 56.7031
2037-05-30 02:00 | 32.723 | 54.258
2037-05-30 03:00 | 33.8609 | 54.6831
2037-05-30 04:00 | 34.0551 | 53.476
2037-05-30 05:00 | 34.4971 | 55.098
2037-05-30 06:00 | 37.5264 | 60.3358
2037-05-30 07:00 | 44.6005 | 59.2831
2037-05-30 08:00 | 46.257 | 55.8991
2037-05-30 09:00 | 45.1917 | 56.1153
2037-05-30 10:00 | 43.9666 | 54.5499
2037-05-30 11:00 | 42.4593 | 55.2999
2037-05-30 12:00 | 43.3955 | 59.1411
2037-05-30 13:00 | 42.7393 | 58.6847
2037-05-30 14:00 | 41.6478 | 53.7077
2037-05-30 15:00 | 41.9422 | 60.3282
2037-05-30 16:00 | 44.6084 | 62.949
2037-05-30 17:00 | 48.0891 | 65.3163
2037-05-30 18:00 | 49.5721 | 66.3157
2037-05-30 19:00 | 45.3895 | 65.9775
2037-05-30 20:00 | 40.8513 | 62.2183
2037-05-30 21:00 | 38.5166 | 60.3269
2037-05-30 22:00 | 36.2354 | 60.0576
2037-05-30 23:00 | 33.7792 | 59.4278
2037-05-31 | 32.0046 | 58.8837
2037-05-31 01:00 | 30.7641 | 56.3817
2037-05-31 02:00 | 31.8799 | 53.8091
2037-05-31 03:00 | 33.0316 | 54.1599
2037-05-31 04:00 | 33.139 | 52.9367
2037-05-31 05:00 | 33.4122 | 54.463
2037-05-31 06:00 | 36.2072 | 58.6892
2037-05-31 07:00 | 43.9092 | 57.0032
2037-05-31 08:00 | 46.1534 | 52.6206
2037-05-31 09:00 | 45.4614 | 53.3443
2037-05-31 10:00 | 43.8421 | 51.6387
2037-05-31 11:00 | 42.3628 | 52.715
2037-05-31 12:00 | 40.4657 | 57.8943
2037-05-31 13:00 | 40.4555 | 58.2577
2037-05-31 14:00 | 39.7764 | 53.4573
2037-05-31 15:00 | 40.7119 | 61.1925
2037-05-31 16:00 | 44.2702 | 64.1181
2037-05-31 17:00 | 48.5651 | 67.3936
2037-05-31 18:00 | 50.4798 | 70.316
2037-05-31 19:00 | 45.5728 | 68.7842
2037-05-31 20:00 | 41.0825 | 64.8241
2037-05-31 21:00 | 38.006 | 61.5697
2037-05-31 22:00 | 35.4755 | 61.1876
2037-05-31 23:00 | 33.0717 | 60.1784
2037-06-01 | 32.7709 | 60.6725
2037-06-01 01:00 | 32.9808 | 59.9909
2037-06-01 02:00 | 34.2747 | 58.1562
2037-06-01 03:00 | 35.5559 | 58.1165
2037-06-01 04:00 | 36.0431 | 56.9776
2037-06-01 05:00 | 37.3626 | 59.4477
2037-06-01 06:00 | 42.0479 | 66.7138
2037-06-01 07:00 | 52.2354 | 68.6962
2037-06-01 08:00 | 54.0465 | 66.9243
2037-06-01 09:00 | 52.488 | 67.8074
2037-06-01 10:00 | 50.6102 | 67.3785
2037-06-01 11:00 | 48.3542 | 66.7167
2037-06-01 12:00 | 46.7678 | 64.2261
2037-06-01 13:00 | 46.909 | 64.9255
2037-06-01 14:00 | 46.3727 | 59.8789
2037-06-01 15:00 | 47.3334 | 66.8694
2037-06-01 16:00 | 50.0239 | 70.8207
2037-06-01 17:00 | 52.9219 | 75.3326
2037-06-01 18:00 | 53.9557 | 79.362
2037-06-01 19:00 | 49.2199 | 78.5353
2037-06-01 20:00 | 45.376 | 74.6362
2037-06-01 21:00 | 42.0564 | 70.7769
2037-06-01 22:00 | 39.1327 | 69.1481
2037-06-01 23:00 | 36.0726 | 67.23
2037-06-02 | 34.9119 | 65.6673
2037-06-02 01:00 | 33.7246 | 61.1134
2037-06-02 02:00 | 34.9119 | 58.6999
2037-06-02 03:00 | 36.1281 | 58.3623
2037-06-02 04:00 | 36.5944 | 56.9579
2037-06-02 05:00 | 37.9773 | 59.237
2037-06-02 06:00 | 42.73 | 65.3156
2037-06-02 07:00 | 52.0432 | 67.8492
2037-06-02 08:00 | 53.2359 | 65.9882
2037-06-02 09:00 | 51.2128 | 67.0447
2037-06-02 10:00 | 49.0792 | 66.353
2037-06-02 11:00 | 47.1737 | 67.3543
2037-06-02 12:00 | 46.8987 | 64.8666
2037-06-02 13:00 | 46.938 | 65.8308
2037-06-02 14:00 | 46.5494 | 61.8316
2037-06-02 15:00 | 47.4592 | 70.4298
2037-06-02 16:00 | 50.0053 | 75.9726
2037-06-02 17:00 | 53.0801 | 81.1505
2037-06-02 18:00 | 53.8953 | 83.8127
2037-06-02 19:00 | 48.9752 | 84.0162
2037-06-02 20:00 | 45.2522 | 79.053
2037-06-02 21:00 | 42.058 | 74.2262
2037-06-02 22:00 | 39.1504 | 72.2406
2037-06-02 23:00 | 36.105 | 69.4921
2037-06-03 | 35.2161 | 69.3119
2037-06-03 01:00 | 34.1731 | 65.5589
2037-06-03 02:00 | 35.378 | 63.0082
2037-06-03 03:00 | 36.5782 | 62.4421
2037-06-03 04:00 | 36.9571 | 61.091
2037-06-03 05:00 | 38.2844 | 62.8697
2037-06-03 06:00 | 43.1743 | 70.3811
2037-06-03 07:00 | 51.7327 | 72.5564
2037-06-03 08:00 | 52.6066 | 70.1792
2037-06-03 09:00 | 50.4196 | 72.0109
2037-06-03 10:00 | 48.3758 | 71.7808
2037-06-03 11:00 | 46.6778 | 73.1086
2037-06-03 12:00 | 47.275 | 72.7998
2037-06-03 13:00 | 47.2409 | 74.5238
2037-06-03 14:00 | 46.7664 | 70.8855
2037-06-03 15:00 | 47.6228 | 79.038
2037-06-03 16:00 | 49.899 | 83.8376
2037-06-03 17:00 | 52.7396 | 88.5159
2037-06-03 18:00 | 53.5556 | 90.99
2037-06-03 19:00 | 49.7001 | 90.8145
2037-06-03 20:00 | 46.1439 | 85.8124
2037-06-03 21:00 | 43.6603 | 80.8488
2037-06-03 22:00 | 40.7525 | 78.239
2037-06-03 23:00 | 37.416 | 74.9785
2037-06-04 | 35.3574 | 73.2608
2037-06-04 01:00 | 34.0669 | 69.3608
2037-06-04 02:00 | 35.2051 | 66.2899
2037-06-04 03:00 | 36.3744 | 65.6429
2037-06-04 04:00 | 36.7277 | 64.3183
2037-06-04 05:00 | 37.9916 | 66.459
2037-06-04 06:00 | 42.7219 | 70.7417
2037-06-04 07:00 | 51.47 | 72.579
2037-06-04 08:00 | 52.4151 | 70.2099
2037-06-04 09:00 | 50.36 | 71.0333
2037-06-04 10:00 | 48.4014 | 71.3274
2037-06-04 11:00 | 46.6713 | 73.4328
2037-06-04 12:00 | 46.956 | 74.8655
2037-06-04 13:00 | 46.7432 | 76.1923
2037-06-04 14:00 | 46.4108 | 72.4936
2037-06-04 15:00 | 47.2195 | 80.2489
2037-06-04 16:00 | 49.5791 | 85.1121
2037-06-04 17:00 | 52.1903 | 89.2775
2037-06-04 18:00 | 53.1622 | 92.0961
2037-06-04 19:00 | 49.3004 | 91.3557
2037-06-04 20:00 | 45.8563 | 85.8486
2037-06-04 21:00 | 43.1997 | 80.5064
2037-06-04 22:00 | 40.3997 | 77.8216
2037-06-04 23:00 | 37.2252 | 74.6644
2037-06-05 | 35.4845 | 72.5198
2037-06-05 01:00 | 34.1505 | 68.275
2037-06-05 02:00 | 35.1822 | 65.2657
2037-06-05 03:00 | 36.2818 | 64.3749
2037-06-05 04:00 | 36.5907 | 62.9
2037-06-05 05:00 | 37.7563 | 64.6437
2037-06-05 06:00 | 42.5528 | 70.6142
2037-06-05 07:00 | 51.8084 | 73.6206
2037-06-05 08:00 | 52.7998 | 72.3705
2037-06-05 09:00 | 51.1538 | 75.1574
2037-06-05 10:00 | 49.108 | 75.8448
2037-06-05 11:00 | 47.3457 | 78.3687
2037-06-05 12:00 | 45.4412 | 79.1704
2037-06-05 13:00 | 45.6285 | 80.5086
2037-06-05 14:00 | 45.2779 | 77.1427
2037-06-05 15:00 | 45.9202 | 85.4988
2037-06-05 16:00 | 48.2471 | 90.5797
2037-06-05 17:00 | 51.0913 | 95.187
2037-06-05 18:00 | 52.6279 | 98.013
2037-06-05 19:00 | 48.434 | 97.7251
2037-06-05 20:00 | 44.6946 | 91.3731
2037-06-05 21:00 | 41.6495 | 85.7224
2037-06-05 22:00 | 38.8544 | 82.2128
2037-06-05 23:00 | 35.7123 | 78.2169
2037-06-06 | 34.5904 | 76.6378
2037-06-06 01:00 | 32.8406 | 68.996
2037-06-06 02:00 | 33.788 | 65.0266
2037-06-06 03:00 | 34.752 | 63.6549
2037-06-06 04:00 | 34.9517 | 61.5846
2037-06-06 05:00 | 35.3107 | 62.6586
2037-06-06 06:00 | 38.0463 | 70.626
2037-06-06 07:00 | 45.4266 | 71.5979
2037-06-06 08:00 | 46.9168 | 73.5258
2037-06-06 09:00 | 45.8948 | 80.0291
2037-06-06 10:00 | 44.4434 | 83.2969
2037-06-06 11:00 | 42.6786 | 83.013
2037-06-06 12:00 | 42.8454 | 80.3082
2037-06-06 13:00 | 42.2762 | 81.3502
2037-06-06 14:00 | 41.7374 | 77.0091
2037-06-06 15:00 | 42.3738 | 84.4159
2037-06-06 16:00 | 45.3947 | 87.0378
2037-06-06 17:00 | 48.7146 | 90.3061
2037-06-06 18:00 | 50.1295 | 94.1066
2037-06-06 19:00 | 45.4979 | 91.721
2037-06-06 20:00 | 41.2863 | 85.8295
2037-06-06 21:00 | 38.7369 | 81.7089
2037-06-06 22:00 | 36.7773 | 79.5256
2037-06-06 23:00 | 34.5358 | 77.2066
2037-06-07 | 33.1232 | 74.2962
2037-06-07 01:00 | 31.9722 | 69.9145
2037-06-07 02:00 | 32.9805 | 66.5445
2037-06-07 03:00 | 33.94 | 65.1786
2037-06-07 04:00 | 34.0356 | 62.9786
2037-06-07 05:00 | 34.3366 | 63.6527
2037-06-07 06:00 | 37.1692 | 64.5251
2037-06-07 07:00 | 44.3026 | 63.537
2037-06-07 08:00 | 45.9756 | 61.8518
2037-06-07 09:00 | 44.4548 | 64.05
2037-06-07 10:00 | 41.8413 | 66.4713
2037-06-07 11:00 | 39.6159 | 69.6599
2037-06-07 12:00 | 40.2204 | 73.2288
2037-06-07 13:00 | 39.6351 | 75.1488
2037-06-07 14:00 | 39.1049 | 71.5265
2037-06-07 15:00 | 40.1699 | 80.5391
2037-06-07 16:00 | 43.6199 | 83.5917
2037-06-07 17:00 | 48.1093 | 86.508
2037-06-07 18:00 | 47.2652 | 86.7569
2037-06-07 19:00 | 44.3436 | 85.3265
2037-06-07 20:00 | 41.6746 | 79.3603
2037-06-07 21:00 | 39.367 | 74.0736
2037-06-07 22:00 | 37.301 | 72.7861
2037-06-07 23:00 | 34.7826 | 70.026
2037-06-08 | 34.2599 | 70.6314
2037-06-08 01:00 | 33.3458 | 66.7762
2037-06-08 02:00 | 34.6898 | 63.4669
2037-06-08 03:00 | 36.009 | 62.9689
2037-06-08 04:00 | 36.4865 | 61.2383
2037-06-08 05:00 | 37.8792 | 63.0191
2037-06-08 06:00 | 42.7827 | 71.5978
2037-06-08 07:00 | 51.6652 | 73.8089
2037-06-08 08:00 | 52.8289 | 73.276
2037-06-08 09:00 | 50.6085 | 76.1695
2037-06-08 10:00 | 48.7554 | 75.6036
2037-06-08 11:00 | 47.0314 | 74.9708
2037-06-08 12:00 | 47.4656 | 72.1428
2037-06-08 13:00 | 47.4649 | 72.046
2037-06-08 14:00 | 46.887 | 65.3279
2037-06-08 15:00 | 47.9408 | 71.1517
2037-06-08 16:00 | 50.3127 | 73.831
2037-06-08 17:00 | 53.0263 | 77.7087
2037-06-08 18:00 | 53.7777 | 80.6566
2037-06-08 19:00 | 49.6433 | 79.025
2037-06-08 20:00 | 45.819 | 74.1945
2037-06-08 21:00 | 43.0608 | 70.1165
2037-06-08 22:00 | 40.0881 | 68.4582
2037-06-08 23:00 | 36.8119 | 66.1464
2037-06-09 | 34.7552 | 66.0552
2037-06-09 01:00 | 33.9921 | 61.4132
2037-06-09 02:00 | 35.2586 | 58.7488
2037-06-09 03:00 | 36.5199 | 58.3621
2037-06-09 04:00 | 37.0116 | 57.1494
2037-06-09 05:00 | 38.3582 | 59.1869
2037-06-09 06:00 | 42.555 | 68.8112
2037-06-09 07:00 | 51.9519 | 71.3843
2037-06-09 08:00 | 53.4571 | 70.1997
2037-06-09 09:00 | 51.6166 | 72.6658
2037-06-09 10:00 | 49.653 | 71.9173
2037-06-09 11:00 | 47.5682 | 70.9193
2037-06-09 12:00 | 46.6083 | 67.2163
2037-06-09 13:00 | 46.4529 | 67.6839
2037-06-09 14:00 | 46.0759 | 60.6668
2037-06-09 15:00 | 46.8936 | 67.671
2037-06-09 16:00 | 49.3009 | 71.7176
2037-06-09 17:00 | 52.1758 | 75.613
2037-06-09 18:00 | 53.0951 | 80.4243
2037-06-09 19:00 | 49.0789 | 79.1711
2037-06-09 20:00 | 45.5382 | 74.9786
2037-06-09 21:00 | 42.958 | 71.1287
2037-06-09 22:00 | 40.1207 | 69.6064
2037-06-09 23:00 | 36.9375 | 67.7053
2037-06-10 | 35.1739 | 68.2218
2037-06-10 01:00 | 33.9525 | 62.9863
2037-06-10 02:00 | 35.1253 | 60.7804
2037-06-10 03:00 | 36.3256 | 60.2345
2037-06-10 04:00 | 36.7423 | 59.1232
2037-06-10 05:00 | 38.0392 | 61.0813
2037-06-10 06:00 | 42.7168 | 69.5707
2037-06-10 07:00 | 51.6175 | 72.0859
2037-06-10 08:00 | 52.5271 | 71.5677
2037-06-10 09:00 | 50.1192 | 74.7652
2037-06-10 10:00 | 47.6842 | 75.6775
2037-06-10 11:00 | 45.5676 | 75.5449
2037-06-10 12:00 | 45.8226 | 73.1203
2037-06-10 13:00 | 45.7527 | 74.1965
2037-06-10 14:00 | 45.365 | 70.1779
2037-06-10 15:00 | 46.1596 | 77.553
2037-06-10 16:00 | 48.5369 | 82.2914
2037-06-10 17:00 | 51.517 | 87.1661
2037-06-10 18:00 | 52.6377 | 90.9599
2037-06-10 19:00 | 48.361 | 90.579
2037-06-10 20:00 | 44.869 | 85.7594
2037-06-10 21:00 | 42.0317 | 81.1056
2037-06-10 22:00 | 39.2365 | 78.1719
2037-06-10 23:00 | 36.1976 | 75.0874
2037-06-11 | 34.9333 | 73.0858
2037-06-11 01:00 | 33.8527 | 67.5272
2037-06-11 02:00 | 35.0229 | 64.5501
2037-06-11 03:00 | 36.2394 | 63.8625
2037-06-11 04:00 | 36.6851 | 62.3762
2037-06-11 05:00 | 38.0008 | 64.4467
2037-06-11 06:00 | 42.6722 | 69.857
2037-06-11 07:00 | 52.1563 | 72.1884
2037-06-11 08:00 | 53.5295 | 70.1301
2037-06-11 09:00 | 51.5223 | 71.6488
2037-06-11 10:00 | 49.1819 | 71.7098
2037-06-11 11:00 | 46.7271 | 74.0423
2037-06-11 12:00 | 45.8712 | 74.9449
2037-06-11 13:00 | 45.8179 | 76.2029
2037-06-11 14:00 | 45.4105 | 72.7498
2037-06-11 15:00 | 46.1779 | 80.899
2037-06-11 16:00 | 48.5938 | 86.3064
2037-06-11 17:00 | 51.4067 | 91.3176
2037-06-11 18:00 | 52.484 | 94.096
2037-06-11 19:00 | 48.6007 | 93.3394
2037-06-11 20:00 | 45.2008 | 88.3178
2037-06-11 21:00 | 42.5918 | 83.4015
2037-06-11 22:00 | 39.8099 | 80.4381
2037-06-11 23:00 | 36.6805 | 77.4501
2037-06-12 | 35.0619 | 74.9871
2037-06-12 01:00 | 33.7097 | 69.8497
2037-06-12 02:00 | 34.773 | 66.6329
2037-06-12 03:00 | 35.933 | 65.7712
2037-06-12 04:00 | 36.3488 | 64.2513
2037-06-12 05:00 | 37.6157 | 65.9199
2037-06-12 06:00 | 42.6088 | 74.1088
2037-06-12 07:00 | 51.459 | 77.0025
2037-06-12 08:00 | 52.1994 | 76.6871
2037-06-12 09:00 | 49.6853 | 80.0673
2037-06-12 10:00 | 47.4392 | 81.0855
2037-06-12 11:00 | 45.222 | 81.2651
2037-06-12 12:00 | 45.6167 | 77.2362
2037-06-12 13:00 | 45.6416 | 78.6712
2037-06-12 14:00 | 45.0441 | 75.1223
2037-06-12 15:00 | 45.4334 | 82.7537
2037-06-12 16:00 | 47.5925 | 86.8524
2037-06-12 17:00 | 50.4543 | 90.239
2037-06-12 18:00 | 51.546 | 93.4837
2037-06-12 19:00 | 47.3049 | 92.2863
2037-06-12 20:00 | 43.6302 | 87.0935
2037-06-12 21:00 | 40.7935 | 82.6645
2037-06-12 22:00 | 38.0698 | 79.7532
2037-06-12 23:00 | 35.0825 | 76.8655
2037-06-13 | 33.9713 | 72.8988
2037-06-13 01:00 | 32.4919 | 68.974
2037-06-13 02:00 | 33.4424 | 65.7026
2037-06-13 03:00 | 34.439 | 64.8854
2037-06-13 04:00 | 34.6528 | 63.019
2037-06-13 05:00 | 35.0311 | 64.4213
2037-06-13 06:00 | 38.0413 | 70.0114
2037-06-13 07:00 | 45.5954 | 70.6255
2037-06-13 08:00 | 47.0633 | 71.8283
2037-06-13 09:00 | 46.1377 | 77.2583
2037-06-13 10:00 | 44.7019 | 80.6461
2037-06-13 11:00 | 43.106 | 81.1293
2037-06-13 12:00 | 42.807 | 78.2233
2037-06-13 13:00 | 42.4853 | 79.8755
2037-06-13 14:00 | 41.7649 | 76.223
2037-06-13 15:00 | 42.5064 | 84.5036
2037-06-13 16:00 | 45.6287 | 87.8617
2037-06-13 17:00 | 49.1465 | 91.336
2037-06-13 18:00 | 50.6994 | 94.815
2037-06-13 19:00 | 45.8769 | 92.5421
2037-06-13 20:00 | 41.7324 | 86.669
2037-06-13 21:00 | 38.9141 | 82.5748
2037-06-13 22:00 | 36.8623 | 80.4692
2037-06-13 23:00 | 34.6152 | 78.0673
2037-06-14 | 33.3371 | 74.3918
2037-06-14 01:00 | 32.1092 | 71.1397
2037-06-14 02:00 | 33.0548 | 67.5452
2037-06-14 03:00 | 34.0034 | 66.4974
2037-06-14 04:00 | 34.0749 | 64.6399
2037-06-14 05:00 | 34.3311 | 65.9646
2037-06-14 06:00 | 36.8313 | 70.1241
2037-06-14 07:00 | 44.041 | 70.0644
2037-06-14 08:00 | 45.8965 | 69.2208
2037-06-14 09:00 | 45.2847 | 73.4694
2037-06-14 10:00 | 43.7309 | 77.2142
2037-06-14 11:00 | 42.0865 | 81.5875
2037-06-14 12:00 | 42.0875 | 84.8919
2037-06-14 13:00 | 41.5883 | 87.5099
2037-06-14 14:00 | 41.1989 | 86.727
2037-06-14 15:00 | 42.0895 | 97.0945
2037-06-14 16:00 | 45.3634 | 101.9826
2037-06-14 17:00 | 49.076 | 107.247
2037-06-14 18:00 | 50.414 | 110.1181
2037-06-14 19:00 | 45.7213 | 108.8264
2037-06-14 20:00 | 41.6854 | 101.9904
2037-06-14 21:00 | 39.0418 | 96.2823
2037-06-14 22:00 | 36.8754 | 92.6997
2037-06-14 23:00 | 34.5686 | 88.6335
2037-06-15 | 33.531 | 84.7709
2037-06-15 01:00 | 32.8724 | 80.9516
2037-06-15 02:00 | 34.1635 | 76.6257
2037-06-15 03:00 | 35.4419 | 74.8367
2037-06-15 04:00 | 35.8761 | 72.8555
2037-06-15 05:00 | 37.1889 | 74.4603
2037-06-15 06:00 | 42.003 | 81.2339
2037-06-15 07:00 | 51.3388 | 84.5717
2037-06-15 08:00 | 52.5067 | 84.6564
2037-06-15 09:00 | 50.469 | 89.7736
2037-06-15 10:00 | 48.5143 | 91.5817
2037-06-15 11:00 | 46.7912 | 95.8558
2037-06-15 12:00 | 46.9016 | 99.9177
2037-06-15 13:00 | 46.9768 | 102.6054
2037-06-15 14:00 | 46.6112 | 100.2616
2037-06-15 15:00 | 47.6591 | 108.4064
2037-06-15 16:00 | 50.1147 | 113.4624
2037-06-15 17:00 | 52.8264 | 117.4406
2037-06-15 18:00 | 53.9259 | 117.2373
2037-06-15 19:00 | 49.5219 | 114.8453
2037-06-15 20:00 | 45.6861 | 107.41
2037-06-15 21:00 | 42.6026 | 100.3397
2037-06-15 22:00 | 39.6629 | 95.1273
2037-06-15 23:00 | 36.4838 | 90.1078
2037-06-16 | 34.9434 | 87.8546
2037-06-16 01:00 | 33.7205 | 81.4323
2037-06-16 02:00 | 34.887 | 76.2641
2037-06-16 03:00 | 36.0806 | 74.2272
2037-06-16 04:00 | 36.4879 | 72.1429
2037-06-16 05:00 | 37.817 | 73.6634
2037-06-16 06:00 | 42.8002 | 83.22
2037-06-16 07:00 | 52.0867 | 87.2745
2037-06-16 08:00 | 53.5378 | 88.8907
2037-06-16 09:00 | 51.935 | 94.7685
2037-06-16 10:00 | 50.1397 | 96.8942
2037-06-16 11:00 | 48.2662 | 99.1726
2037-06-16 12:00 | 47.0252 | 99.2446
2037-06-16 13:00 | 47.0813 | 100.8593
2037-06-16 14:00 | 46.8057 | 96.9387
2037-06-16 15:00 | 47.9518 | 104.7846
2037-06-16 16:00 | 50.4766 | 108.3555
2037-06-16 17:00 | 53.2821 | 110.4452
2037-06-16 18:00 | 54.174 | 111.6059
2037-06-16 19:00 | 49.6028 | 108.6135
2037-06-16 20:00 | 45.8678 | 102.2003
2037-06-16 21:00 | 42.7717 | 96.7432
2037-06-16 22:00 | 39.9078 | 92.1859
2037-06-16 23:00 | 36.7843 | 88.0458
2037-06-17 | 35.5588 | 84.6114
2037-06-17 01:00 | 33.8159 | 77.9197
2037-06-17 02:00 | 34.9126 | 73.1551
2037-06-17 03:00 | 36.0659 | 71.4934
2037-06-17 04:00 | 36.4368 | 69.6977
2037-06-17 05:00 | 37.6812 | 71.2774
2037-06-17 06:00 | 42.7952 | 75.0069
2037-06-17 07:00 | 51.7889 | 77.7683
2037-06-17 08:00 | 52.9177 | 77.4367
2037-06-17 09:00 | 51.0831 | 79.9756
2037-06-17 10:00 | 49.0141 | 81.0387
2037-06-17 11:00 | 47.0102 | 84.152
2037-06-17 12:00 | 46.4985 | 84.0906
2037-06-17 13:00 | 46.5501 | 86.5629
2037-06-17 14:00 | 46.1365 | 82.783
2037-06-17 15:00 | 46.9463 | 90.7647
2037-06-17 16:00 | 49.4736 | 94.3557
2037-06-17 17:00 | 52.4936 | 98.1095
2037-06-17 18:00 | 53.6647 | 98.7843
2037-06-17 19:00 | 49.6519 | 97.8723
2037-06-17 20:00 | 46.0798 | 91.2233
2037-06-17 21:00 | 43.3394 | 85.5897
2037-06-17 22:00 | 40.4256 | 81.6375
2037-06-17 23:00 | 37.1174 | 77.1076
2037-06-18 | 35.3485 | 74.5069
2037-06-18 01:00 | 33.8241 | 70.4433
2037-06-18 02:00 | 34.8999 | 66.9026
2037-06-18 03:00 | 36.0356 | 65.9244
2037-06-18 04:00 | 36.4033 | 64.299
2037-06-18 05:00 | 37.6391 | 66.265
2037-06-18 06:00 | 42.8545 | 72.8373
2037-06-18 07:00 | 51.4204 | 75.0752
2037-06-18 08:00 | 52.1316 | 73.6933
2037-06-18 09:00 | 50.0274 | 75.9144
2037-06-18 10:00 | 48.0211 | 76.6987
2037-06-18 11:00 | 46.2501 | 78.8036
2037-06-18 12:00 | 47.0479 | 77.5993
2037-06-18 13:00 | 47.0189 | 80.318
2037-06-18 14:00 | 46.7883 | 76.8953
2037-06-18 15:00 | 47.7196 | 85.4919
2037-06-18 16:00 | 50.1646 | 90.7259
2037-06-18 17:00 | 52.8309 | 95.4123
2037-06-18 18:00 | 54.0963 | 97.7203
2037-06-18 19:00 | 50.0617 | 97.3925
2037-06-18 20:00 | 46.4819 | 91.386
2037-06-18 21:00 | 43.5324 | 86.1921
2037-06-18 22:00 | 40.6617 | 82.1354
2037-06-18 23:00 | 37.3667 | 78.2386
2037-06-19 | 35.7302 | 74.0358
2037-06-19 01:00 | 34.7392 | 68.7701
2037-06-19 02:00 | 35.8355 | 65.5296
2037-06-19 03:00 | 36.8394 | 64.5998
2037-06-19 04:00 | 37.1687 | 63.1133
2037-06-19 05:00 | 38.2847 | 64.8536
2037-06-19 06:00 | 43.3379 | 69.5043
2037-06-19 07:00 | 52.772 | 71.0426
2037-06-19 08:00 | 54.3533 | 69.0252
2037-06-19 09:00 | 52.9965 | 69.8871
2037-06-19 10:00 | 51.3133 | 70.2867
2037-06-19 11:00 | 49.4011 | 72.7329
2037-06-19 12:00 | 47.1181 | 74.4736
2037-06-19 13:00 | 47.7756 | 76.7916
2037-06-19 14:00 | 48.2708 | 73.0472
2037-06-19 15:00 | 49.7641 | 80.5982
2037-06-19 16:00 | 52.5981 | 84.5845
2037-06-19 17:00 | 55.6581 | 87.8965
2037-06-19 18:00 | 57.0172 | 91.2185
2037-06-19 19:00 | 52.6667 | 90.3382
2037-06-19 20:00 | 48.0581 | 85.0218
2037-06-19 21:00 | 44.7486 | 80.4235
2037-06-19 22:00 | 41.6074 | 77.2086
2037-06-19 23:00 | 37.9506 | 74.4617
2037-06-20 | 34.6071 | 70.5047
2037-06-20 01:00 | 33.2711 | 64.3686
2037-06-20 02:00 | 34.0949 | 61.1056
2037-06-20 03:00 | 34.9498 | 60.0667
2037-06-20 04:00 | 35.0464 | 57.9276
2037-06-20 05:00 | 35.3049 | 58.5947
2037-06-20 06:00 | 38.1549 | 64.621
2037-06-20 07:00 | 45.7452 | 63.1435
2037-06-20 08:00 | 47.3829 | 60.0796
2037-06-20 09:00 | 46.8428 | 61.5814
2037-06-20 10:00 | 45.6414 | 59.3682
2037-06-20 11:00 | 44.1901 | 59.8164
2037-06-20 12:00 | 43.988 | 61.8099
2037-06-20 13:00 | 43.6116 | 62.2673
2037-06-20 14:00 | 43.1044 | 57.2152
2037-06-20 15:00 | 43.847 | 64.3583
2037-06-20 16:00 | 46.7553 | 67.1826
2037-06-20 17:00 | 49.9208 | 70.3027
2037-06-20 18:00 | 51.0341 | 71.8314
2037-06-20 19:00 | 46.2235 | 70.8722
2037-06-20 20:00 | 41.917 | 66.3831
2037-06-20 21:00 | 39.0914 | 63.8395
2037-06-20 22:00 | 37.0051 | 63.591
2037-06-20 23:00 | 34.6608 | 62.2041
2037-06-21 | 33.5396 | 62.7659
2037-06-21 01:00 | 31.7413 | 59.3966
2037-06-21 02:00 | 32.6311 | 57.0333
2037-06-21 03:00 | 33.4644 | 56.6686
2037-06-21 04:00 | 33.513 | 55.0049
2037-06-21 05:00 | 33.6416 | 56.1819
2037-06-21 06:00 | 34.6819 | 61.4189
2037-06-21 07:00 | 42.178 | 59.684
2037-06-21 08:00 | 44.6172 | 56.757
2037-06-21 09:00 | 44.7591 | 60.0581
2037-06-21 10:00 | 43.7799 | 60.4741
2037-06-21 11:00 | 42.5336 | 62.0696
2037-06-21 12:00 | 41.8261 | 62.8645
2037-06-21 13:00 | 42.4401 | 64.7634
2037-06-21 14:00 | 42.9631 | 61.2575
2037-06-21 15:00 | 44.9233 | 70.5969
2037-06-21 16:00 | 49.0624 | 73.7926
2037-06-21 17:00 | 53.483 | 77.6834
2037-06-21 18:00 | 54.0139 | 80.1702
2037-06-21 19:00 | 49.1969 | 78.8969
2037-06-21 20:00 | 44.3943 | 73.5556
2037-06-21 21:00 | 41.3319 | 69.1008
2037-06-21 22:00 | 38.8869 | 68.6479
2037-06-21 23:00 | 36.1391 | 66.494
2037-06-22 | 33.7652 | 66.7207
2037-06-22 01:00 | 33.3639 | 63.7789
2037-06-22 02:00 | 34.5708 | 61.5416
2037-06-22 03:00 | 35.6993 | 61.0798
2037-06-22 04:00 | 36.0853 | 59.6965
2037-06-22 05:00 | 37.273 | 61.7687
2037-06-22 06:00 | 41.0535 | 68.3052
2037-06-22 07:00 | 50.5815 | 69.8004
2037-06-22 08:00 | 52.7152 | 67.518
2037-06-22 09:00 | 52.0231 | 68.3114
2037-06-22 10:00 | 51.1552 | 68.4899
2037-06-22 11:00 | 49.8258 | 69.9066
2037-06-22 12:00 | 48.5294 | 71.0465
2037-06-22 13:00 | 49.4335 | 72.9454
2037-06-22 14:00 | 50.0971 | 69.2263
2037-06-22 15:00 | 52.2116 | 76.7584
2037-06-22 16:00 | 55.7809 | 81.2121
2037-06-22 17:00 | 59.1869 | 85.163
2037-06-22 18:00 | 60.0598 | 90.4435
2037-06-22 19:00 | 55.3697 | 90.3226
2037-06-22 20:00 | 50.3908 | 85.0736
2037-06-22 21:00 | 46.4247 | 80.3234
2037-06-22 22:00 | 42.8374 | 77.2494
2037-06-22 23:00 | 38.8571 | 74.3212
2037-06-23 | 36.1598 | 70.0184
2037-06-23 01:00 | 34.6092 | 68.2833
2037-06-23 02:00 | 35.5997 | 65.5754
2037-06-23 03:00 | 36.595 | 64.9866
2037-06-23 04:00 | 36.8893 | 63.5417
2037-06-23 05:00 | 38.07 | 65.6583
2037-06-23 06:00 | 42.6261 | 70.8027
2037-06-23 07:00 | 52.1504 | 73.9373
2037-06-23 08:00 | 54.1547 | 72.9303
2037-06-23 09:00 | 53.3344 | 75.576
2037-06-23 10:00 | 52.1942 | 76.0997
2037-06-23 11:00 | 50.6119 | 79.0945
2037-06-23 12:00 | 49.4401 | 81.5753
2037-06-23 13:00 | 50.1841 | 82.9505
2037-06-23 14:00 | 50.7356 | 79.4152
2037-06-23 15:00 | 52.5439 | 87.787
2037-06-23 16:00 | 55.8762 | 93.7253
2037-06-23 17:00 | 59.2975 | 98.4638
2037-06-23 18:00 | 59.4684 | 102.1197
2037-06-23 19:00 | 54.6199 | 101.4888
2037-06-23 20:00 | 49.8912 | 95.622
2037-06-23 21:00 | 46.188 | 90.2495
2037-06-23 22:00 | 42.7527 | 86.5541
2037-06-23 23:00 | 38.8767 | 82.8238
2037-06-24 | 36.8897 | 79.5592
2037-06-24 01:00 | 35.0385 | 75.2152
2037-06-24 02:00 | 35.9833 | 71.4117
2037-06-24 03:00 | 36.9667 | 69.9943
2037-06-24 04:00 | 37.1785 | 68.3212
2037-06-24 05:00 | 38.2983 | 69.6246
2037-06-24 06:00 | 43.452 | 78.1969
2037-06-24 07:00 | 52.7817 | 81.2261
2037-06-24 08:00 | 54.178 | 81.0942
2037-06-24 09:00 | 52.9817 | 85.7711
2037-06-24 10:00 | 51.3275 | 87.112
2037-06-24 11:00 | 49.7169 | 88.5043
2037-06-24 12:00 | 48.6732 | 88.7992
2037-06-24 13:00 | 48.7951 | 90.0042
2037-06-24 14:00 | 48.4956 | 86.1124
2037-06-24 15:00 | 49.5544 | 93.7004
2037-06-24 16:00 | 52.1067 | 97.5131
2037-06-24 17:00 | 54.8676 | 101.017
2037-06-24 18:00 | 55.9468 | 103.274
2037-06-24 19:00 | 51.6119 | 101.4257
2037-06-24 20:00 | 47.6606 | 95.5987
2037-06-24 21:00 | 44.5106 | 89.9315
2037-06-24 22:00 | 41.4512 | 86.2793
2037-06-24 23:00 | 37.8712 | 82.4331
2037-06-25 | 36.0226 | 79.7443
2037-06-25 01:00 | 34.3028 | 75.5291
2037-06-25 02:00 | 35.3622 | 71.5031
2037-06-25 03:00 | 36.4595 | 70.123
2037-06-25 04:00 | 36.7462 | 68.3372
2037-06-25 05:00 | 37.9375 | 70.0241
2037-06-25 06:00 | 43.018 | 77.684
2037-06-25 07:00 | 52.4113 | 80.8869
2037-06-25 08:00 | 54.0541 | 80.3839
2037-06-25 09:00 | 52.9656 | 84.074
2037-06-25 10:00 | 51.3874 | 85.49
2037-06-25 11:00 | 49.6438 | 88.4389
2037-06-25 12:00 | 48.2247 | 92.8463
2037-06-25 13:00 | 48.2639 | 93.9481
2037-06-25 14:00 | 48.0083 | 89.6556
2037-06-25 15:00 | 49.0271 | 97.2509
2037-06-25 16:00 | 51.5098 | 100.4803
2037-06-25 17:00 | 54.0901 | 102.6131
2037-06-25 18:00 | 55.0533 | 105.5482
2037-06-25 19:00 | 50.6315 | 104.2803
2037-06-25 20:00 | 46.7815 | 97.7824
2037-06-25 21:00 | 43.5684 | 91.5781
2037-06-25 22:00 | 40.6455 | 87.6054
2037-06-25 23:00 | 37.3435 | 83.1214
2037-06-26 | 35.9065 | 81.9382
2037-06-26 01:00 | 34.4553 | 76.2204
2037-06-26 02:00 | 35.4826 | 71.9247
2037-06-26 03:00 | 36.5616 | 70.384
2037-06-26 04:00 | 36.9161 | 68.4874
2037-06-26 05:00 | 38.1263 | 69.7522
2037-06-26 06:00 | 42.4275 | 76.1334
2037-06-26 07:00 | 51.3899 | 78.5875
2037-06-26 08:00 | 53.009 | 77.6599
2037-06-26 09:00 | 51.8619 | 80.323
2037-06-26 10:00 | 50.6171 | 81.3307
2037-06-26 11:00 | 49.1153 | 84.0599
2037-06-26 12:00 | 48.9213 | 85.5499
2037-06-26 13:00 | 49.454 | 87.2449
2037-06-26 14:00 | 49.4671 | 83.3761
2037-06-26 15:00 | 50.5246 | 91.1849
2037-06-26 16:00 | 52.8915 | 94.5342
2037-06-26 17:00 | 55.5937 | 97.3459
2037-06-26 18:00 | 56.4182 | 98.09
2037-06-26 19:00 | 51.6867 | 97.1239
2037-06-26 20:00 | 47.3329 | 90.4412
2037-06-26 21:00 | 44.0763 | 84.401
2037-06-26 22:00 | 41.0412 | 80.8007
2037-06-26 23:00 | 37.5363 | 76.713
2037-06-27 | 35.7938 | 75.1841
2037-06-27 01:00 | 33.5448 | 68.8003
2037-06-27 02:00 | 34.2853 | 65.2607
2037-06-27 03:00 | 35.0894 | 64.1216
2037-06-27 04:00 | 35.0908 | 61.8494
2037-06-27 05:00 | 35.2924 | 63.0748
2037-06-27 06:00 | 38.2872 | 68.7164
2037-06-27 07:00 | 45.8654 | 69.5664
2037-06-27 08:00 | 47.9997 | 69.4402
2037-06-27 09:00 | 47.7379 | 74.2658
2037-06-27 10:00 | 46.7132 | 77.2352
2037-06-27 11:00 | 45.2463 | 79.9727
2037-06-27 12:00 | 44.8813 | 80.1299
2037-06-27 13:00 | 44.1204 | 82.6864
2037-06-27 14:00 | 43.5091 | 79.4634
2037-06-27 15:00 | 44.025 | 88.3789
2037-06-27 16:00 | 46.7805 | 92.4939
2037-06-27 17:00 | 49.8689 | 96.4416
2037-06-27 18:00 | 51.0267 | 98.7032
2037-06-27 19:00 | 46.4392 | 97.2781
2037-06-27 20:00 | 41.9987 | 90.4905
2037-06-27 21:00 | 39.2922 | 85.3651
2037-06-27 22:00 | 37.2842 | 82.5161
2037-06-27 23:00 | 34.9449 | 79.0674
2037-06-28 | 33.5668 | 77.4058
2037-06-28 01:00 | 32.9708 | 69.5419
2037-06-28 02:00 | 33.9453 | 65.4586
2037-06-28 03:00 | 34.8051 | 63.8445
2037-06-28 04:00 | 34.9201 | 61.6668
2037-06-28 05:00 | 35.1313 | 62.6517
2037-06-28 06:00 | 37.4228 | 66.7238
2037-06-28 07:00 | 45.067 | 66.0461
2037-06-28 08:00 | 47.9172 | 64.7035
2037-06-28 09:00 | 48.6684 | 67.6073
2037-06-28 10:00 | 48.3659 | 70.2
2037-06-28 11:00 | 48.1559 | 74.5199
2037-06-28 12:00 | 48.2397 | 77.4747
2037-06-28 13:00 | 49.3621 | 80.1658
2037-06-28 14:00 | 50.2226 | 78.2328
2037-06-28 15:00 | 52.2346 | 87.8336
2037-06-28 16:00 | 56.3654 | 92.2168
2037-06-28 17:00 | 60.6395 | 97.1524
2037-06-28 18:00 | 62.672 | 99.2529
2037-06-28 19:00 | 57.519 | 97.4511
2037-06-28 20:00 | 51.8122 | 91.197
2037-06-28 21:00 | 48.095 | 86.1617
2037-06-28 22:00 | 44.8024 | 83.2282
2037-06-28 23:00 | 41.1782 | 79.9701
2037-06-29 | 38.3363 | 77.4449
2037-06-29 01:00 | 37.2496 | 75.1235
2037-06-29 02:00 | 38.0504 | 71.7629
2037-06-29 03:00 | 38.8702 | 70.503
2037-06-29 04:00 | 38.9947 | 68.7502
2037-06-29 05:00 | 40.1015 | 70.6461
2037-06-29 06:00 | 44.1075 | 78.9305
2037-06-29 07:00 | 54.0121 | 82.2016
2037-06-29 08:00 | 57.0582 | 82.1371
2037-06-29 09:00 | 57.1637 | 86.9019
2037-06-29 10:00 | 57.2156 | 88.6962
2037-06-29 11:00 | 56.5869 | 92.5248
2037-06-29 12:00 | 55.9833 | 95.5268
2037-06-29 13:00 | 57.1962 | 98.5115
2037-06-29 14:00 | 57.9238 | 96.2468
2037-06-29 15:00 | 60.0818 | 104.7159
2037-06-29 16:00 | 63.5351 | 110.5898
2037-06-29 17:00 | 66.7651 | 115.3688
2037-06-29 18:00 | 66.8562 | 115.9596
2037-06-29 19:00 | 61.9402 | 115.2556
2037-06-29 20:00 | 56.6862 | 107.7736
2037-06-29 21:00 | 52.644 | 100.7912
2037-06-29 22:00 | 48.6209 | 95.3437
2037-06-29 23:00 | 44.1552 | 89.9029
2037-06-30 | 40.5417 | 87.6076
2037-06-30 01:00 | 38.5766 | 78.6426
2037-06-30 02:00 | 39.0862 | 73.4967
2037-06-30 03:00 | 39.8332 | 71.4661
2037-06-30 04:00 | 39.9252 | 69.4673
2037-06-30 05:00 | 41.0305 | 70.9946
2037-06-30 06:00 | 46.8465 | 77.0871
2037-06-30 07:00 | 56.9642 | 79.8834
2037-06-30 08:00 | 59.9172 | 79.7173
2037-06-30 09:00 | 59.855 | 82.7878
2037-06-30 10:00 | 59.3794 | 83.9267
2037-06-30 11:00 | 58.1878 | 87.2756
2037-06-30 12:00 | 57.2197 | 87.9793
2037-06-30 13:00 | 58.1478 | 89.8917
2037-06-30 14:00 | 58.2744 | 86.6187
2037-06-30 15:00 | 59.8615 | 94.6959
2037-06-30 16:00 | 62.8885 | 99.6156
2037-06-30 17:00 | 66.208 | 103.5205
2037-06-30 18:00 | 67.805 | 106.2891
2037-06-30 19:00 | 62.8799 | 105.084
2037-06-30 20:00 | 57.3812 | 97.9032
2037-06-30 21:00 | 53.1383 | 91.9277
2037-06-30 22:00 | 48.9466 | 87.3075
2037-06-30 23:00 | 44.311 | 82.9686
2037-07-01 | 41.6557 | 78.8574
2037-07-01 01:00 | 39.311 | 74.2201
2037-07-01 02:00 | 39.5885 | 69.7703
2037-07-01 03:00 | 40.1637 | 67.7393
2037-07-01 04:00 | 39.9432 | 66.1587
2037-07-01 05:00 | 40.1105 | 67.3631
2037-07-01 06:00 | 42.0814 | 71.368
2037-07-01 07:00 | 50.3782 | 71.9
2037-07-01 08:00 | 53.6866 | 71.5036
2037-07-01 09:00 | 55.1295 | 79.2384
2037-07-01 10:00 | 55.7074 | 80.3985
2037-07-01 11:00 | 56.3102 | 83.8484
2037-07-01 12:00 | 55.89 | 88.643
2037-07-01 13:00 | 57.517 | 90.695
2037-07-01 14:00 | 58.5017 | 88.6164
2037-07-01 15:00 | 60.2457 | 95.2352
2037-07-01 16:00 | 63.8595 | 101.3837
2037-07-01 17:00 | 66.9619 | 107.949
2037-07-01 18:00 | 67.8781 | 109.962
2037-07-01 19:00 | 63.1255 | 108.9365
2037-07-01 20:00 | 57.2917 | 100.9849
2037-07-01 21:00 | 52.6812 | 94.8508
2037-07-01 22:00 | 49.4931 | 92.3868
2037-07-01 23:00 | 46.1008 | 89.3532
2037-07-02 | 42.2031 | 86.2244
2037-07-02 01:00 | 42.2974 | 83.0346
2037-07-02 02:00 | 42.3224 | 77.6541
2037-07-02 03:00 | 42.6701 | 75.6438
2037-07-02 04:00 | 42.4354 | 73.5818
2037-07-02 05:00 | 43.3873 | 75.2595
2037-07-02 06:00 | 46.7017 | 84.0366
2037-07-02 07:00 | 55.6299 | 85.8061
2037-07-02 08:00 | 58.9294 | 86.9962
2037-07-02 09:00 | 59.8844 | 92.1349
2037-07-02 10:00 | 60.3646 | 94.4971
2037-07-02 11:00 | 60.2763 | 95.5035
2037-07-02 12:00 | 61.2077 | 92.6428
2037-07-02 13:00 | 62.5603 | 94.8709
2037-07-02 14:00 | 63.3608 | 91.003
2037-07-02 15:00 | 65.1156 | 98.3095
2037-07-02 16:00 | 68.079 | 102.1989
2037-07-02 17:00 | 70.738 | 105.6646
2037-07-02 18:00 | 72.5084 | 106.4754
2037-07-02 19:00 | 67.7162 | 103.6771
2037-07-02 20:00 | 62.0215 | 96.8827
2037-07-02 21:00 | 57.4769 | 91.3357
2037-07-02 22:00 | 52.9957 | 87.7758
2037-07-02 23:00 | 48.0272 | 84.7221
2037-07-03 | 43.7744 | 82.8367
2037-07-03 01:00 | 41.0384 | 74.8617
2037-07-03 02:00 | 41.144 | 70.7615
2037-07-03 03:00 | 41.5641 | 69.5501
2037-07-03 04:00 | 41.436 | 67.5269
2037-07-03 05:00 | 42.3143 | 68.866
2037-07-03 06:00 | 46.1229 | 77.222
2037-07-03 07:00 | 54.7966 | 79.7302
2037-07-03 08:00 | 57.646 | 79.6607
2037-07-03 09:00 | 58.1271 | 83.4752
2037-07-03 10:00 | 58.2229 | 84.7447
2037-07-03 11:00 | 57.9122 | 85.9075
2037-07-03 12:00 | 59.1556 | 85.234
2037-07-03 13:00 | 60.2536 | 86.7411
2037-07-03 14:00 | 60.6027 | 81.9903
2037-07-03 15:00 | 61.7346 | 89.1176
2037-07-03 16:00 | 64.3527 | 92.1465
2037-07-03 17:00 | 67.0745 | 95.0556
2037-07-03 18:00 | 68.1371 | 96.3435
2037-07-03 19:00 | 62.9941 | 95.5272
2037-07-03 20:00 | 56.8757 | 88.7216
2037-07-03 21:00 | 52.2522 | 83.793
2037-07-03 22:00 | 47.9071 | 81.2911
2037-07-03 23:00 | 43.1167 | 77.7974
2037-07-04 | 40.7415 | 76.6647
2037-07-04 01:00 | 37.9149 | 69.8494
2037-07-04 02:00 | 38.1724 | 65.8605
2037-07-04 03:00 | 38.6063 | 64.7857
2037-07-04 04:00 | 38.286 | 62.442
2037-07-04 05:00 | 38.3035 | 63.5773
2037-07-04 06:00 | 40.8025 | 68.1352
2037-07-04 07:00 | 48.418 | 67.2034
2037-07-04 08:00 | 51.4751 | 65.8551
2037-07-04 09:00 | 52.519 | 70.1194
2037-07-04 10:00 | 52.5288 | 71.2564
2037-07-04 11:00 | 51.9887 | 73.5062
2037-07-04 12:00 | 51.4753 | 74.0111
2037-07-04 13:00 | 52.0183 | 76.3219
2037-07-04 14:00 | 52.4082 | 72.3364
2037-07-04 15:00 | 53.7962 | 80.4235
2037-07-04 16:00 | 57.754 | 84.4945
2037-07-04 17:00 | 61.4505 | 89.8058
2037-07-04 18:00 | 62.5052 | 92.5119
2037-07-04 19:00 | 57.4771 | 90.3453
2037-07-04 20:00 | 51.5695 | 83.5919
2037-07-04 21:00 | 47.4133 | 79.7751
2037-07-04 22:00 | 44.2577 | 78.0999
2037-07-04 23:00 | 40.8461 | 75.9946
2037-07-05 | 38.0703 | 72.5038
2037-07-05 01:00 | 35.6227 | 66.7702
2037-07-05 02:00 | 36.0036 | 63.4162
2037-07-05 03:00 | 36.569 | 62.4218
2037-07-05 04:00 | 36.3047 | 60.3359
2037-07-05 05:00 | 36.2912 | 61.3125
2037-07-05 06:00 | 36.9782 | 64.3335
2037-07-05 07:00 | 43.4887 | 62.736
2037-07-05 08:00 | 45.7875 | 60.7144
2037-07-05 09:00 | 46.1765 | 64.3562
2037-07-05 10:00 | 45.6656 | 65.9464
2037-07-05 11:00 | 45.1624 | 68.7227
2037-07-05 12:00 | 46.5671 | 69.6489
2037-07-05 13:00 | 47.1764 | 72.1783
2037-07-05 14:00 | 47.5759 | 69.72
2037-07-05 15:00 | 49.2219 | 79.2141
2037-07-05 16:00 | 53.1429 | 83.9441
2037-07-05 17:00 | 56.8994 | 89.5862
2037-07-05 18:00 | 57.4771 | 91.7126
2037-07-05 19:00 | 52.6898 | 90.0162
2037-07-05 20:00 | 47.8987 | 83.5739
2037-07-05 21:00 | 44.2911 | 79.4154
2037-07-05 22:00 | 41.5451 | 78.2951
2037-07-05 23:00 | 38.6413 | 76.0964
2037-07-06 | 36.5358 | 74.2302
2037-07-06 01:00 | 35.0127 | 70.4816
2037-07-06 02:00 | 35.8016 | 67.4633
2037-07-06 03:00 | 36.7478 | 66.6863
2037-07-06 04:00 | 36.9913 | 64.9515
2037-07-06 05:00 | 38.116 | 66.8727
2037-07-06 06:00 | 43.4085 | 72.0718
2037-07-06 07:00 | 52.1965 | 74.0436
2037-07-06 08:00 | 54.0724 | 73.0164
2037-07-06 09:00 | 53.5716 | 76.4175
2037-07-06 10:00 | 52.491 | 77.1962
2037-07-06 11:00 | 51.0907 | 79.2406
2037-07-06 12:00 | 50.744 | 79.8388
2037-07-06 13:00 | 51.7373 | 82.1257
2037-07-06 14:00 | 52.3348 | 78.4237
2037-07-06 15:00 | 54.09 | 86.3955
2037-07-06 16:00 | 57.3392 | 92.0639
2037-07-06 17:00 | 60.3082 | 97.8464
2037-07-06 18:00 | 61.9416 | 99.4952
2037-07-06 19:00 | 57.4559 | 97.4449
2037-07-06 20:00 | 52.763 | 91.1725
2037-07-06 21:00 | 48.9526 | 86.1355
2037-07-06 22:00 | 45.4288 | 83.5169
2037-07-06 23:00 | 41.4414 | 80.8533
2037-07-07 | 37.6502 | 78.6031
2037-07-07 01:00 | 35.543 | 73.1994
2037-07-07 02:00 | 36.3964 | 69.5247
2037-07-07 03:00 | 37.3671 | 68.3686
2037-07-07 04:00 | 37.6624 | 66.5544
2037-07-07 05:00 | 38.8819 | 68.3022
2037-07-07 06:00 | 41.6427 | 75.1201
2037-07-07 07:00 | 49.7134 | 77.8928
2037-07-07 08:00 | 51.2208 | 78.1663
2037-07-07 09:00 | 50.5751 | 82.7038
2037-07-07 10:00 | 49.6987 | 84.086
2037-07-07 11:00 | 48.8539 | 86.307
2037-07-07 12:00 | 49.0567 | 87.2831
2037-07-07 13:00 | 50.1302 | 88.6558
2037-07-07 14:00 | 51.1419 | 84.5785
2037-07-07 15:00 | 53.1721 | 92.7119
2037-07-07 16:00 | 56.6402 | 98.1587
2037-07-07 17:00 | 59.9171 | 102.7605
2037-07-07 18:00 | 59.8441 | 105.5216
2037-07-07 19:00 | 55.2251 | 103.3281
2037-07-07 20:00 | 50.9607 | 96.7341
2037-07-07 21:00 | 47.2963 | 91.5375
2037-07-07 22:00 | 43.9968 | 88.5454
2037-07-07 23:00 | 40.289 | 85.5189
2037-07-08 | 37.2344 | 83.6277
2037-07-08 01:00 | 35.8189 | 77.3741
2037-07-08 02:00 | 36.729 | 73.2831
2037-07-08 03:00 | 37.745 | 71.8342
2037-07-08 04:00 | 38.0473 | 70.1013
2037-07-08 05:00 | 39.2694 | 71.7534
2037-07-08 06:00 | 43.7549 | 78.4138
2037-07-08 07:00 | 52.4111 | 81.1997
2037-07-08 08:00 | 53.9714 | 81.8928
2037-07-08 09:00 | 53.3566 | 86.9879
2037-07-08 10:00 | 52.152 | 88.8554
2037-07-08 11:00 | 50.8396 | 91.3256
2037-07-08 12:00 | 50.4719 | 92.4822
2037-07-08 13:00 | 51.5085 | 94.243
2037-07-08 14:00 | 52.1218 | 90.6503
2037-07-08 15:00 | 53.7304 | 97.9913
2037-07-08 16:00 | 56.8586 | 102.7548
2037-07-08 17:00 | 59.8836 | 107.5472
2037-07-08 18:00 | 60.6314 | 109.9461
2037-07-08 19:00 | 56.1298 | 107.741
2037-07-08 20:00 | 51.9933 | 101.488
2037-07-08 21:00 | 48.4723 | 96.8211
2037-07-08 22:00 | 45.163 | 93.1319
2037-07-08 23:00 | 41.3805 | 89.6958
2037-07-09 | 38.02 | 86.2093
2037-07-09 01:00 | 36.2951 | 79.7546
2037-07-09 02:00 | 37.1027 | 75.3193
2037-07-09 03:00 | 38.0117 | 73.8519
2037-07-09 04:00 | 38.2414 | 71.9081
2037-07-09 05:00 | 39.4449 | 73.6305
2037-07-09 06:00 | 43.8449 | 82.6733
2037-07-09 07:00 | 52.1914 | 85.6175
2037-07-09 08:00 | 53.5274 | 87.0002
2037-07-09 09:00 | 52.5542 | 93.2072
2037-07-09 10:00 | 51.2733 | 95.5685
2037-07-09 11:00 | 50.1355 | 96.4772
2037-07-09 12:00 | 50.1948 | 94.5761
2037-07-09 13:00 | 50.9643 | 95.9731
2037-07-09 14:00 | 51.4771 | 91.9314
2037-07-09 15:00 | 52.8962 | 99.4007
2037-07-09 16:00 | 55.9282 | 103.8593
2037-07-09 17:00 | 58.7105 | 107.9022
2037-07-09 18:00 | 57.3107 | 111.1828
2037-07-09 19:00 | 52.5731 | 109.4724
2037-07-09 20:00 | 48.8634 | 102.5962
2037-07-09 21:00 | 45.5206 | 97.349
2037-07-09 22:00 | 42.5551 | 93.3567
2037-07-09 23:00 | 39.1803 | 89.5882
2037-07-10 | 37.3325 | 85.5792
2037-07-10 01:00 | 36.0302 | 79.9496
2037-07-10 02:00 | 36.8568 | 75.5313
2037-07-10 03:00 | 37.7461 | 74.0377
2037-07-10 04:00 | 37.9971 | 72.1321
2037-07-10 05:00 | 39.1116 | 73.7324
2037-07-10 06:00 | 44.0113 | 79.9577
2037-07-10 07:00 | 52.5709 | 82.0131
2037-07-10 08:00 | 53.9781 | 81.9711
2037-07-10 09:00 | 53.1988 | 85.626
2037-07-10 10:00 | 51.937 | 87.3961
2037-07-10 11:00 | 50.3316 | 90.6075
2037-07-10 12:00 | 50.8167 | 93.3218
2037-07-10 13:00 | 51.5452 | 95.6319
2037-07-10 14:00 | 51.8381 | 92.1327
2037-07-10 15:00 | 52.8021 | 99.4082
2037-07-10 16:00 | 55.38 | 103.0663
2037-07-10 17:00 | 57.9466 | 105.8969
2037-07-10 18:00 | 59.5017 | 109.9687
2037-07-10 19:00 | 54.8316 | 108.2946
2037-07-10 20:00 | 49.8499 | 101.142
2037-07-10 21:00 | 46.0308 | 96.1411
2037-07-10 22:00 | 42.5703 | 92.0317
2037-07-10 23:00 | 38.6094 | 88.2911
2037-07-11 | 36.0004 | 83.7594
2037-07-11 01:00 | 33.8011 | 76.0535
2037-07-11 02:00 | 34.4407 | 71.738
2037-07-11 03:00 | 35.2076 | 70.3469
2037-07-11 04:00 | 35.2073 | 67.7479
2037-07-11 05:00 | 35.3995 | 68.7865
2037-07-11 06:00 | 37.8451 | 74.282
2037-07-11 07:00 | 45.0368 | 74.5687
2037-07-11 08:00 | 46.5148 | 74.8047
2037-07-11 09:00 | 46.186 | 80.1653
2037-07-11 10:00 | 44.9879 | 83.9117
2037-07-11 11:00 | 43.7397 | 87.4371
2037-07-11 12:00 | 44.3081 | 91.0383
2037-07-11 13:00 | 44.1084 | 93.3863
2037-07-11 14:00 | 43.6257 | 89.9052
2037-07-11 15:00 | 44.2375 | 98.1588
2037-07-11 16:00 | 47.2697 | 101.9733
2037-07-11 17:00 | 50.3474 | 106.1342
2037-07-11 18:00 | 51.0317 | 107.4912
2037-07-11 19:00 | 46.2796 | 104.0222
2037-07-11 20:00 | 42.1729 | 97.2965
2037-07-11 21:00 | 39.0266 | 92.8619
2037-07-11 22:00 | 36.9884 | 90.4063
2037-07-11 23:00 | 34.776 | 87.9683
2037-07-12 | 34.0743 | 85.1434
2037-07-12 01:00 | 32.1414 | 80.4554
2037-07-12 02:00 | 32.9104 | 76.0209
2037-07-12 03:00 | 33.7247 | 74.5416
2037-07-12 04:00 | 33.753 | 71.9859
2037-07-12 05:00 | 33.9105 | 72.8399
2037-07-12 06:00 | 35.0089 | 80.7484
2037-07-12 07:00 | 41.8383 | 81.0832
2037-07-12 08:00 | 44.2708 | 83.1939
2037-07-12 09:00 | 45.1871 | 90.731
2037-07-12 10:00 | 44.7725 | 96.5576
2037-07-12 11:00 | 44.1127 | 98.4403
2037-07-12 12:00 | 44.3774 | 100.1709
2037-07-12 13:00 | 45.3235 | 102.1693
2037-07-12 14:00 | 46.2017 | 98.8559
2037-07-12 15:00 | 48.0941 | 107.5281
2037-07-12 16:00 | 52.3562 | 109.5571
2037-07-12 17:00 | 56.584 | 111.861
2037-07-12 18:00 | 58.0863 | 114.4827
2037-07-12 19:00 | 53.4244 | 110.3104
2037-07-12 20:00 | 48.3967 | 103.9347
2037-07-12 21:00 | 44.853 | 98.7747
2037-07-12 22:00 | 42.0595 | 96.1494
2037-07-12 23:00 | 38.993 | 93.4444
2037-07-13 | 36.1427 | 90.4783
2037-07-13 01:00 | 34.6965 | 83.3238
2037-07-13 02:00 | 35.6316 | 78.0589
2037-07-13 03:00 | 36.6153 | 76.1376
2037-07-13 04:00 | 36.895 | 73.8911
2037-07-13 05:00 | 38.0821 | 75.4842
2037-07-13 06:00 | 41.9254 | 83.8223
2037-07-13 07:00 | 50.7541 | 86.4497
2037-07-13 08:00 | 52.6086 | 88.1223
2037-07-13 09:00 | 52.2866 | 94.0093
2037-07-13 10:00 | 51.486 | 96.1906
2037-07-13 11:00 | 50.197 | 96.9292
2037-07-13 12:00 | 50.9017 | 94.6515
2037-07-13 13:00 | 51.6392 | 96.4718
2037-07-13 14:00 | 51.9069 | 91.8764
2037-07-13 15:00 | 53.2116 | 98.4253
2037-07-13 16:00 | 56.2405 | 101.6902
2037-07-13 17:00 | 58.9645 | 105.2747
2037-07-13 18:00 | 59.7113 | 106.6916
2037-07-13 19:00 | 55.0481 | 104.0519
2037-07-13 20:00 | 50.7564 | 96.6384
2037-07-13 21:00 | 47.1036 | 91.0516
2037-07-13 22:00 | 43.7838 | 87.4924
2037-07-13 23:00 | 40.0707 | 83.903
2037-07-14 | 37.0991 | 81.1716
2037-07-14 01:00 | 34.7285 | 74.38
2037-07-14 02:00 | 35.5422 | 70.0356
2037-07-14 03:00 | 36.5185 | 68.8482
2037-07-14 04:00 | 36.753 | 66.9211
2037-07-14 05:00 | 37.955 | 68.8467
2037-07-14 06:00 | 42.9016 | 74.8529
2037-07-14 07:00 | 51.3043 | 76.6436
2037-07-14 08:00 | 52.2393 | 75.7806
2037-07-14 09:00 | 51.0981 | 77.343
2037-07-14 10:00 | 49.7168 | 78.1196
2037-07-14 11:00 | 48.4487 | 80.8631
2037-07-14 12:00 | 48.446 | 81.5123
2037-07-14 13:00 | 48.7424 | 83.8212
2037-07-14 14:00 | 48.6183 | 79.3098
2037-07-14 15:00 | 49.6281 | 87.254
2037-07-14 16:00 | 52.3232 | 91.5547
2037-07-14 17:00 | 54.9626 | 95.2456
2037-07-14 18:00 | 55.4087 | 97.402
2037-07-14 19:00 | 51.0231 | 95.4524
2037-07-14 20:00 | 47.4528 | 89.3936
2037-07-14 21:00 | 44.0743 | 85.62
2037-07-14 22:00 | 41.0889 | 82.9214
2037-07-14 23:00 | 37.7819 | 80.2381
2037-07-15 | 36.3036 | 76.2575
2037-07-15 01:00 | 34.7233 | 71.3431
2037-07-15 02:00 | 35.7072 | 67.9018
2037-07-15 03:00 | 36.7057 | 67.0438
2037-07-15 04:00 | 37.008 | 65.5542
2037-07-15 05:00 | 38.177 | 67.5511
2037-07-15 06:00 | 42.7927 | 75.2845
2037-07-15 07:00 | 51.581 | 76.6273
2037-07-15 08:00 | 53.1227 | 76.4727
2037-07-15 09:00 | 52.4605 | 79.9253
2037-07-15 10:00 | 51.0644 | 81.1709
2037-07-15 11:00 | 49.6028 | 81.0277
2037-07-15 12:00 | 48.6185 | 77.2942
2037-07-15 13:00 | 49.438 | 79.6529
2037-07-15 14:00 | 49.7355 | 74.8557
2037-07-15 15:00 | 51.0545 | 82.2937
2037-07-15 16:00 | 53.9865 | 86.277
2037-07-15 17:00 | 56.9843 | 90.805
2037-07-15 18:00 | 56.8237 | 95.44
2037-07-15 19:00 | 52.1171 | 94.5761
2037-07-15 20:00 | 48.3422 | 88.3055
2037-07-15 21:00 | 44.8885 | 83.6751
2037-07-15 22:00 | 41.8347 | 80.7909
2037-07-15 23:00 | 38.4414 | 77.7973
2037-07-16 | 36.7206 | 74.774
2037-07-16 01:00 | 34.9498 | 69.8221
2037-07-16 02:00 | 35.7913 | 66.8171
2037-07-16 03:00 | 36.7485 | 66.0953
2037-07-16 04:00 | 36.9965 | 64.516
2037-07-16 05:00 | 38.1865 | 66.5167
2037-07-16 06:00 | 42.5128 | 73.6722
2037-07-16 07:00 | 51.3283 | 75.6261
2037-07-16 08:00 | 53.2846 | 74.9264
2037-07-16 09:00 | 53.1266 | 78.8104
2037-07-16 10:00 | 52.351 | 80.0312
2037-07-16 11:00 | 50.9965 | 81.321
2037-07-16 12:00 | 51.1117 | 82.5489
2037-07-16 13:00 | 51.7685 | 84.3541
2037-07-16 14:00 | 51.9454 | 80.0494
2037-07-16 15:00 | 52.9678 | 87.6382
2037-07-16 16:00 | 55.9542 | 92.3613
2037-07-16 17:00 | 58.7633 | 96.4473
2037-07-16 18:00 | 58.4677 | 99.7646
2037-07-16 19:00 | 53.6337 | 98.3484
2037-07-16 20:00 | 49.6785 | 92.7294
2037-07-16 21:00 | 45.7863 | 88.0786
2037-07-16 22:00 | 42.5211 | 85.3379
2037-07-16 23:00 | 39.0211 | 82.812
2037-07-17 | 38.1897 | 80.6056
2037-07-17 01:00 | 36.3429 | 76.4045
2037-07-17 02:00 | 37.0025 | 72.9354
2037-07-17 03:00 | 37.9087 | 71.9178
2037-07-17 04:00 | 38.1171 | 70.1998
2037-07-17 05:00 | 39.2822 | 71.7095
2037-07-17 06:00 | 44.7385 | 76.398
2037-07-17 07:00 | 53.9692 | 78.2308
2037-07-17 08:00 | 56.1818 | 77.4236
2037-07-17 09:00 | 56.3314 | 80.8343
2037-07-17 10:00 | 55.8008 | 82.1689
2037-07-17 11:00 | 54.4787 | 85.014
2037-07-17 12:00 | 54.972 | 88.3918
2037-07-17 13:00 | 55.654 | 90.3116
2037-07-17 14:00 | 55.364 | 87.0478
2037-07-17 15:00 | 55.6986 | 94.2374
2037-07-17 16:00 | 57.7716 | 98.8018
2037-07-17 17:00 | 60.0283 | 102.4659
2037-07-17 18:00 | 61.8201 | 102.8074
2037-07-17 19:00 | 57.1319 | 99.8073
2037-07-17 20:00 | 52.7096 | 94.145
2037-07-17 21:00 | 48.8431 | 89.5359
2037-07-17 22:00 | 45.2997 | 86.9588
2037-07-17 23:00 | 41.4137 | 84.7199
2037-07-18 | 39.5191 | 81.9108
2037-07-18 01:00 | 37.5074 | 75.094
2037-07-18 02:00 | 37.8292 | 70.8479
2037-07-18 03:00 | 38.3342 | 69.3827
2037-07-18 04:00 | 38.191 | 66.9809
2037-07-18 05:00 | 38.3432 | 67.9878
2037-07-18 06:00 | 40.6174 | 76.6188
2037-07-18 07:00 | 47.9188 | 77.7762
2037-07-18 08:00 | 51.017 | 80.4154
2037-07-18 09:00 | 52.2234 | 88.0179
2037-07-18 10:00 | 52.2482 | 93.2145
2037-07-18 11:00 | 51.7908 | 94.4406
2037-07-18 12:00 | 53.2822 | 98.605
2037-07-18 13:00 | 53.6326 | 99.4782
2037-07-18 14:00 | 53.8886 | 94.5496
2037-07-18 15:00 | 54.7861 | 101.5413
2037-07-18 16:00 | 57.9835 | 102.6569
2037-07-18 17:00 | 61.0704 | 103.7702
2037-07-18 18:00 | 62.6397 | 106.1798
2037-07-18 19:00 | 57.0731 | 101.4452
2037-07-18 20:00 | 51.1777 | 95.3217
2037-07-18 21:00 | 46.8558 | 90.8105
2037-07-18 22:00 | 43.5949 | 89.4565
2037-07-18 23:00 | 40.1573 | 87.7511
2037-07-19 | 39.1263 | 88.6591
2037-07-19 01:00 | 35.9947 | 80.3445
2037-07-19 02:00 | 36.2354 | 75.3969
2037-07-19 03:00 | 36.6861 | 72.8747
2037-07-19 04:00 | 36.3458 | 69.8243
2037-07-19 05:00 | 36.2328 | 69.7701
2037-07-19 06:00 | 38.1851 | 74.5346
2037-07-19 07:00 | 45.4001 | 73.2871
2037-07-19 08:00 | 47.6237 | 72.64
2037-07-19 09:00 | 47.5917 | 76.8404
2037-07-19 10:00 | 46.3033 | 80.1304
2037-07-19 11:00 | 44.5565 | 81.7854
2037-07-19 12:00 | 45.2047 | 82.1363
2037-07-19 13:00 | 44.9045 | 84.0903
2037-07-19 14:00 | 44.3266 | 79.6422
2037-07-19 15:00 | 45.0979 | 88.6385
2037-07-19 16:00 | 48.3247 | 91.3491
2037-07-19 17:00 | 51.6087 | 94.2415
2037-07-19 18:00 | 52.4423 | 97.292
2037-07-19 19:00 | 47.8076 | 95.4721
2037-07-19 20:00 | 43.5528 | 88.2269
2037-07-19 21:00 | 40.2422 | 82.8434
2037-07-19 22:00 | 37.8891 | 80.7316
2037-07-19 23:00 | 35.3819 | 77.886
2037-07-20 | 34.5691 | 76.0809
2037-07-20 01:00 | 33.6134 | 72.8384
2037-07-20 02:00 | 34.613 | 69.1927
2037-07-20 03:00 | 35.7467 | 68.1557
2037-07-20 04:00 | 36.135 | 66.2618
2037-07-20 05:00 | 37.3215 | 68.2791
2037-07-20 06:00 | 42.3128 | 74.2116
2037-07-20 07:00 | 51.1631 | 76.7251
2037-07-20 08:00 | 52.5405 | 76.5172
2037-07-20 09:00 | 51.658 | 80.2315
2037-07-20 10:00 | 50.2792 | 81.3177
2037-07-20 11:00 | 48.7962 | 83.5377
2037-07-20 12:00 | 48.1255 | 84.9743
2037-07-20 13:00 | 48.8834 | 87.3438
2037-07-20 14:00 | 48.85 | 82.7683
2037-07-20 15:00 | 50.2556 | 90.3259
2037-07-20 16:00 | 53.2837 | 94.4126
2037-07-20 17:00 | 56.0077 | 98.6381
2037-07-20 18:00 | 56.5122 | 100.8319
2037-07-20 19:00 | 52.07 | 98.3249
2037-07-20 20:00 | 48.2702 | 92.4856
2037-07-20 21:00 | 44.6275 | 88.4098
2037-07-20 22:00 | 41.4581 | 85.4344
2037-07-20 23:00 | 37.969 | 82.6892
2037-07-21 | 36.6077 | 78.929
2037-07-21 01:00 | 34.5025 | 76.238
2037-07-21 02:00 | 35.4549 | 72.5458
2037-07-21 03:00 | 36.4163 | 71.4569
2037-07-21 04:00 | 36.6894 | 69.801
2037-07-21 05:00 | 37.9031 | 71.9106
2037-07-21 06:00 | 44.2836 | 79.1222
2037-07-21 07:00 | 53.1974 | 80.8442
2037-07-21 08:00 | 54.8105 | 81.4179
2037-07-21 09:00 | 54.0684 | 85.7482
2037-07-21 10:00 | 52.5777 | 87.5809
2037-07-21 11:00 | 50.6868 | 89.0883
2037-07-21 12:00 | 49.8911 | 90.7797
2037-07-21 13:00 | 50.584 | 93.2067
2037-07-21 14:00 | 50.9301 | 88.7305
2037-07-21 15:00 | 52.0573 | 95.9324
2037-07-21 16:00 | 55.0881 | 100.0173
2037-07-21 17:00 | 58.0555 | 102.6364
2037-07-21 18:00 | 59.4642 | 104.802
2037-07-21 19:00 | 54.5144 | 101.7206
2037-07-21 20:00 | 49.9855 | 96.0826
2037-07-21 21:00 | 45.7688 | 91.4444
2037-07-21 22:00 | 42.2144 | 88.2906
2037-07-21 23:00 | 38.4422 | 86.0198
2037-07-22 | 37.0469 | 82.7462
2037-07-22 01:00 | 34.8432 | 76.9375
2037-07-22 02:00 | 35.7226 | 72.9399
2037-07-22 03:00 | 36.7245 | 71.6437
2037-07-22 04:00 | 36.9949 | 70.0378
2037-07-22 05:00 | 38.2361 | 71.8387
2037-07-22 06:00 | 41.9508 | 78.2185
2037-07-22 07:00 | 50.4483 | 80.3125
2037-07-22 08:00 | 52.0801 | 80.9161
2037-07-22 09:00 | 51.7774 | 85.4195
2037-07-22 10:00 | 50.887 | 87.0557
2037-07-22 11:00 | 49.6421 | 87.8863
2037-07-22 12:00 | 49.3586 | 87.364
2037-07-22 13:00 | 50.3642 | 88.9359
2037-07-22 14:00 | 51.1011 | 84.4975
2037-07-22 15:00 | 52.7987 | 91.1075
2037-07-22 16:00 | 56.0911 | 94.9332
2037-07-22 17:00 | 59.1535 | 98.981
2037-07-22 18:00 | 59.7854 | 102.0292
2037-07-22 19:00 | 55.4317 | 99.2375
2037-07-22 20:00 | 51.3359 | 93.7722
2037-07-22 21:00 | 47.829 | 89.5357
2037-07-22 22:00 | 44.5539 | 86.6508
2037-07-22 23:00 | 40.8011 | 84.1187
2037-07-23 | 37.5463 | 79.9182
2037-07-23 01:00 | 36.2896 | 75.7238
2037-07-23 02:00 | 37.0984 | 71.9942
2037-07-23 03:00 | 38.1153 | 71.0103
2037-07-23 04:00 | 38.3824 | 69.3422
2037-07-23 05:00 | 39.7025 | 71.3746
2037-07-23 06:00 | 45.8702 | 77.139
2037-07-23 07:00 | 55.1246 | 79.0578
2037-07-23 08:00 | 57.3982 | 78.7262
2037-07-23 09:00 | 57.5555 | 82.1939
2037-07-23 10:00 | 57.0513 | 83.5702
2037-07-23 11:00 | 55.8524 | 85.0199
2037-07-23 12:00 | 55.6846 | 85.2867
2037-07-23 13:00 | 56.7216 | 86.8563
2037-07-23 14:00 | 56.9902 | 82.6137
2037-07-23 15:00 | 58.1268 | 90.0669
2037-07-23 16:00 | 60.8269 | 94.5917
2037-07-23 17:00 | 63.2295 | 98.7456
2037-07-23 18:00 | 65.9272 | 99.6161
2037-07-23 19:00 | 61.4362 | 98.2956
2037-07-23 20:00 | 56.7376 | 92.0579
2037-07-23 21:00 | 52.5855 | 86.6658
2037-07-23 22:00 | 48.6439 | 84.0139
2037-07-23 23:00 | 44.2395 | 80.8099
2037-07-24 | 41.4556 | 79.3119
2037-07-24 01:00 | 38.5087 | 74.0293
2037-07-24 02:00 | 38.9529 | 70.2209
2037-07-24 03:00 | 39.5083 | 68.8805
2037-07-24 04:00 | 39.4732 | 67.0773
2037-07-24 05:00 | 40.5316 | 68.6218
2037-07-24 06:00 | 44.0396 | 77.9015
2037-07-24 07:00 | 52.372 | 80.5694
2037-07-24 08:00 | 54.1837 | 81.8487
2037-07-24 09:00 | 53.9386 | 87.9197
2037-07-24 10:00 | 53.2334 | 89.7422
2037-07-24 11:00 | 51.908 | 89.3155
2037-07-24 12:00 | 51.6862 | 88.4045
2037-07-24 13:00 | 52.4051 | 89.2905
2037-07-24 14:00 | 52.84 | 83.9324
2037-07-24 15:00 | 54.0178 | 90.3198
2037-07-24 16:00 | 56.6343 | 93.0691
2037-07-24 17:00 | 59.1454 | 95.6602
2037-07-24 18:00 | 57.2658 | 100.6685
2037-07-24 19:00 | 52.3244 | 99.164
2037-07-24 20:00 | 48.2326 | 92.6572
2037-07-24 21:00 | 44.676 | 87.3658
2037-07-24 22:00 | 41.6007 | 84.3364
2037-07-24 23:00 | 38.2151 | 81.2539
2037-07-25 | 36.4318 | 79.1297
2037-07-25 01:00 | 34.469 | 70.9197
2037-07-25 02:00 | 35.185 | 66.964
2037-07-25 03:00 | 35.872 | 65.5924
2037-07-25 04:00 | 35.8466 | 63.349
2037-07-25 05:00 | 36.1002 | 64.5401
2037-07-25 06:00 | 37.8138 | 69.1365
2037-07-25 07:00 | 44.6899 | 68.9692
2037-07-25 08:00 | 46.7918 | 69.0967
2037-07-25 09:00 | 47.3592 | 74.4004
2037-07-25 10:00 | 46.9301 | 76.9942
2037-07-25 11:00 | 45.6767 | 79.2285
2037-07-25 12:00 | 46.3129 | 81.5747
2037-07-25 13:00 | 46.3035 | 83.0381
2037-07-25 14:00 | 46.0145 | 78.914
2037-07-25 15:00 | 46.6944 | 87.0983
2037-07-25 16:00 | 49.7516 | 90.9024
2037-07-25 17:00 | 52.707 | 95.6488
2037-07-25 18:00 | 54.3786 | 98.1648
2037-07-25 19:00 | 49.3667 | 95.5393
2037-07-25 20:00 | 44.3888 | 88.8769
2037-07-25 21:00 | 40.8807 | 84.3364
2037-07-25 22:00 | 38.5991 | 82.6396
2037-07-25 23:00 | 36.045 | 80.4237
2037-07-26 | 33.9073 | 78.9624
2037-07-26 01:00 | 32.37 | 71.0139
2037-07-26 02:00 | 33.1088 | 67.0176
2037-07-26 03:00 | 33.8832 | 65.2914
2037-07-26 04:00 | 33.8084 | 63.0079
2037-07-26 05:00 | 33.9852 | 63.9325
2037-07-26 06:00 | 36.2881 | 68.2797
2037-07-26 07:00 | 42.6337 | 67.0339
2037-07-26 08:00 | 44.439 | 66.2342
2037-07-26 09:00 | 44.5641 | 70.3528
2037-07-26 10:00 | 43.6498 | 73.2166
2037-07-26 11:00 | 42.6966 | 76.3749
2037-07-26 12:00 | 42.7082 | 79.7647
2037-07-26 13:00 | 43.4871 | 82.2285
2037-07-26 14:00 | 44.1538 | 79.5235
2037-07-26 15:00 | 46.0126 | 88.5401
2037-07-26 16:00 | 50.0705 | 92.4579
2037-07-26 17:00 | 53.9149 | 96.7635
2037-07-26 18:00 | 55.1809 | 100.1389
2037-07-26 19:00 | 50.578 | 97.6821
2037-07-26 20:00 | 45.9893 | 91.4721
2037-07-26 21:00 | 42.4374 | 86.9091
2037-07-26 22:00 | 39.7907 | 84.9119
2037-07-26 23:00 | 37.0061 | 82.5708
2037-07-27 | 34.8059 | 80.1833
2037-07-27 01:00 | 33.8239 | 74.3562
2037-07-27 02:00 | 34.8587 | 70.6432
2037-07-27 03:00 | 35.9541 | 69.2866
2037-07-27 04:00 | 36.2883 | 67.4356
2037-07-27 05:00 | 37.6043 | 69.3745
2037-07-27 06:00 | 43.1483 | 77.4214
2037-07-27 07:00 | 52.0013 | 79.118
2037-07-27 08:00 | 53.8921 | 78.3709
2037-07-27 09:00 | 53.8092 | 82.1263
2037-07-27 10:00 | 53.0893 | 83.1052
2037-07-27 11:00 | 51.4238 | 85.1954
2037-07-27 12:00 | 51.4732 | 87.6551
2037-07-27 13:00 | 52.2666 | 89.6469
2037-07-27 14:00 | 52.2684 | 85.4105
2037-07-27 15:00 | 53.4108 | 93.0563
2037-07-27 16:00 | 56.2847 | 97.6541
2037-07-27 17:00 | 58.8509 | 102.323
2037-07-27 18:00 | 61.1873 | 104.2296
2037-07-27 19:00 | 56.6514 | 102.0511
2037-07-27 20:00 | 52.3941 | 95.6629
2037-07-27 21:00 | 48.3246 | 90.1457
2037-07-27 22:00 | 44.7557 | 86.8818
2037-07-27 23:00 | 40.8972 | 83.6951
2037-07-28 | 38.162 | 81.4545
2037-07-28 01:00 | 35.8885 | 75.7133
2037-07-28 02:00 | 36.7077 | 71.6341
2037-07-28 03:00 | 37.6104 | 70.105
2037-07-28 04:00 | 37.8288 | 68.3082
2037-07-28 05:00 | 39.1439 | 70.2453
2037-07-28 06:00 | 43.6584 | 78.0531
2037-07-28 07:00 | 51.8656 | 80.0988
2037-07-28 08:00 | 53.3209 | 80.1969
2037-07-28 09:00 | 52.7995 | 84.2071
2037-07-28 10:00 | 51.8997 | 85.5329
2037-07-28 11:00 | 50.4878 | 87.9522
2037-07-28 12:00 | 50.1924 | 90.0664
2037-07-28 13:00 | 51.0345 | 92.381
2037-07-28 14:00 | 51.5419 | 88.6947
2037-07-28 15:00 | 53.1475 | 96.5148
2037-07-28 16:00 | 56.164 | 101.4639
2037-07-28 17:00 | 58.9179 | 105.0163
2037-07-28 18:00 | 60.0495 | 105.7183
2037-07-28 19:00 | 55.6135 | 103.1064
2037-07-28 20:00 | 51.7071 | 97.2813
2037-07-28 21:00 | 48.1003 | 92.2424
2037-07-28 22:00 | 44.8348 | 89.0406
2037-07-28 23:00 | 41.178 | 86.2566
2037-07-29 | 37.6899 | 83.9283
2037-07-29 01:00 | 36.5134 | 79.3596
2037-07-29 02:00 | 37.4169 | 75.2906
2037-07-29 03:00 | 38.4418 | 73.6916
2037-07-29 04:00 | 38.7331 | 72.0726
2037-07-29 05:00 | 40.0938 | 73.947
2037-07-29 06:00 | 43.9297 | 81.2261
2037-07-29 07:00 | 52.0116 | 84.2168
2037-07-29 08:00 | 53.5701 | 86.2817
2037-07-29 09:00 | 53.2038 | 93.1302
2037-07-29 10:00 | 52.5857 | 95.5064
2037-07-29 11:00 | 51.8263 | 96.642
2037-07-29 12:00 | 52.4733 | 99.653
2037-07-29 13:00 | 53.5409 | 100.7926
2037-07-29 14:00 | 53.9915 | 95.76
2037-07-29 15:00 | 55.5236 | 101.7894
2037-07-29 16:00 | 58.4584 | 104.8316
2037-07-29 17:00 | 61.1352 | 107.7978
2037-07-29 18:00 | 60.5913 | 111.5776
2037-07-29 19:00 | 56.0111 | 108.2067
2037-07-29 20:00 | 52.2657 | 102.0767
2037-07-29 21:00 | 48.7586 | 96.4846
2037-07-29 22:00 | 45.4818 | 92.7726
2037-07-29 23:00 | 41.7765 | 89.3169
2037-07-30 | 39.0223 | 86.9767
2037-07-30 01:00 | 37.9691 | 82.1573
2037-07-30 02:00 | 38.7538 | 77.6488
2037-07-30 03:00 | 39.6321 | 75.8475
2037-07-30 04:00 | 39.806 | 74.0063
2037-07-30 05:00 | 41.1452 | 75.9345
2037-07-30 06:00 | 45.1703 | 84.7925
2037-07-30 07:00 | 53.2587 | 87.9242
2037-07-30 08:00 | 55.0358 | 89.8815
2037-07-30 09:00 | 54.7817 | 97.486
2037-07-30 10:00 | 54.3047 | 100.0245
2037-07-30 11:00 | 53.4919 | 101.2225
2037-07-30 12:00 | 53.7774 | 101.0065
2037-07-30 13:00 | 54.9119 | 102.6055
2037-07-30 14:00 | 55.6328 | 98.918
2037-07-30 15:00 | 57.348 | 106.4987
2037-07-30 16:00 | 60.3693 | 111.1828
2037-07-30 17:00 | 62.9133 | 115.1045
2037-07-30 18:00 | 63.3114 | 115.9631
2037-07-30 19:00 | 58.8867 | 112.5938
2037-07-30 20:00 | 54.8693 | 106.6485
2037-07-30 21:00 | 51.0724 | 101.1529
2037-07-30 22:00 | 47.5635 | 96.9169
2037-07-30 23:00 | 43.621 | 93.5977
2037-07-31 | 39.8757 | 90.0806
2037-07-31 01:00 | 38.4747 | 83.2414
2037-07-31 02:00 | 39.0859 | 78.3062
2037-07-31 03:00 | 39.8819 | 76.3731
2037-07-31 04:00 | 40.0085 | 74.3687
2037-07-31 05:00 | 41.2753 | 75.798
2037-07-31 06:00 | 44.8581 | 82.4524
2037-07-31 07:00 | 52.9432 | 83.8848
2037-07-31 08:00 | 54.9225 | 83.1807
2037-07-31 09:00 | 54.9862 | 86.5239
2037-07-31 10:00 | 54.8719 | 87.6778
2037-07-31 11:00 | 54.147 | 90.5471
2037-07-31 12:00 | 54.4501 | 93.5704
2037-07-31 13:00 | 55.6038 | 95.6486
2037-07-31 14:00 | 56.2141 | 91.9471
2037-07-31 15:00 | 57.6979 | 99.3558
2037-07-31 16:00 | 60.4466 | 102.4524
2037-07-31 17:00 | 62.9878 | 104.8076
2037-07-31 18:00 | 62.7254 | 104.0614
2037-07-31 19:00 | 58.1618 | 101.8564
2037-07-31 20:00 | 53.7592 | 95.0616
2037-07-31 21:00 | 49.86 | 88.9407
2037-07-31 22:00 | 46.3018 | 85.7445
2037-07-31 23:00 | 42.3442 | 82.2282
2037-08-01 | 39.0876 | 81.172
2037-08-01 01:00 | 36.7478 | 70.9864
2037-08-01 02:00 | 37.2654 | 66.9376
2037-08-01 03:00 | 37.852 | 65.2728
2037-08-01 04:00 | 37.8079 | 62.4952
2037-08-01 05:00 | 38.1309 | 63.5838
2037-08-01 06:00 | 39.3338 | 69.2052
2037-08-01 07:00 | 45.8193 | 68.3142
2037-08-01 08:00 | 48.9559 | 67.1422
2037-08-01 09:00 | 50.3863 | 71.7299
2037-08-01 10:00 | 50.7406 | 74.0213
2037-08-01 11:00 | 50.5917 | 75.4412
2037-08-01 12:00 | 51.2201 | 74.4464
2037-08-01 13:00 | 51.8602 | 76.9255
2037-08-01 14:00 | 52.2775 | 71.8865
2037-08-01 15:00 | 53.2732 | 80.187
2037-08-01 16:00 | 56.4847 | 84.5978
2037-08-01 17:00 | 59.6526 | 89.4846
2037-08-01 18:00 | 58.7321 | 90.1562
2037-08-01 19:00 | 52.996 | 87.3333
2037-08-01 20:00 | 48.44 | 80.6215
2037-08-01 21:00 | 45.1217 | 75.6757
2037-08-01 22:00 | 42.4104 | 73.5442
2037-08-01 23:00 | 39.7945 | 71.1998
2037-08-02 | 37.552 | 70.4184
2037-08-02 01:00 | 35.4295 | 64.6602
2037-08-02 02:00 | 35.8996 | 61.3711
2037-08-02 03:00 | 36.4219 | 60.5909
2037-08-02 04:00 | 36.233 | 58.6805
2037-08-02 05:00 | 36.3648 | 60.6335
2037-08-02 06:00 | 37.8877 | 66.0885
2037-08-02 07:00 | 44.0198 | 64.9264
2037-08-02 08:00 | 46.8136 | 63.8832
2037-08-02 09:00 | 47.7682 | 69.3973
2037-08-02 10:00 | 47.5308 | 72.1162
2037-08-02 11:00 | 47.0633 | 74.8024
2037-08-02 12:00 | 47.8572 | 76.1763
2037-08-02 13:00 | 48.5654 | 79.1735
2037-08-02 14:00 | 48.8752 | 76.5743
2037-08-02 15:00 | 50.044 | 86.0561
2037-08-02 16:00 | 53.6242 | 90.4339
2037-08-02 17:00 | 57.284 | 95.7916
2037-08-02 18:00 | 56.4867 | 97.9855
2037-08-02 19:00 | 50.9367 | 94.6636
2037-08-02 20:00 | 46.7431 | 88.6311
2037-08-02 21:00 | 43.526 | 83.6138
2037-08-02 22:00 | 40.7959 | 81.3987
2037-08-02 23:00 | 38.2145 | 78.909
2037-08-03 | 36.5396 | 78.1127
2037-08-03 01:00 | 36.4289 | 73.9326
2037-08-03 02:00 | 37.3797 | 70.4248
2037-08-03 03:00 | 38.3826 | 69.3424
2037-08-03 04:00 | 38.7312 | 67.7687
2037-08-03 05:00 | 40.0974 | 70.3454
2037-08-03 06:00 | 44.5708 | 75.3265
2037-08-03 07:00 | 52.878 | 77.0318
2037-08-03 08:00 | 55.5726 | 77.2387
2037-08-03 09:00 | 56.0101 | 82.1231
2037-08-03 10:00 | 56.1498 | 83.9431
2037-08-03 11:00 | 56.0026 | 85.9069
2037-08-03 12:00 | 56.667 | 86.8785
2037-08-03 13:00 | 58.1939 | 89.7795
2037-08-03 14:00 | 58.8932 | 86.4915
2037-08-03 15:00 | 60.4313 | 93.8391
2037-08-03 16:00 | 63.5312 | 99.6411
2037-08-03 17:00 | 66.3756 | 105.3663
2037-08-03 18:00 | 67.0005 | 106.1518
2037-08-03 19:00 | 61.5448 | 103.0202
2037-08-03 20:00 | 56.4553 | 97.0018
2037-08-03 21:00 | 51.9617 | 91.264
2037-08-03 22:00 | 47.541 | 87.0884
2037-08-03 23:00 | 43.1171 | 84.2125
2037-08-04 | 40.3667 | 80.6764
2037-08-04 01:00 | 38.4227 | 72.5534
2037-08-04 02:00 | 38.9584 | 67.8851
2037-08-04 03:00 | 39.607 | 66.4887
2037-08-04 04:00 | 39.6506 | 64.3275
2037-08-04 05:00 | 40.2233 | 65.652
2037-08-04 06:00 | 43.7018 | 68.7822
2037-08-04 07:00 | 50.1666 | 68.1347
2037-08-04 08:00 | 53.0936 | 66.6978
2037-08-04 09:00 | 54.914 | 70.4479
2037-08-04 10:00 | 55.9819 | 72.5794
2037-08-04 11:00 | 56.2831 | 74.7462
2037-08-04 12:00 | 58.2417 | 76.0134
2037-08-04 13:00 | 59.2626 | 79.1407
2037-08-04 14:00 | 58.7992 | 75.3018
2037-08-04 15:00 | 57.98 | 83.603
2037-08-04 16:00 | 60.7292 | 86.4346
2037-08-04 17:00 | 64.5543 | 88.5923
2037-08-04 18:00 | 64.4468 | 88.5268
2037-08-04 19:00 | 59.1706 | 84.7038
2037-08-04 20:00 | 54.5462 | 79.4143
2037-08-04 21:00 | 51.0754 | 75.9862
2037-08-04 22:00 | 47.4791 | 75.0498
2037-08-04 23:00 | 43.9442 | 74.0222
2037-08-05 | 42.4864 | 72.4477
2037-08-05 01:00 | 41.0975 | 70.0431
2037-08-05 02:00 | 41.4618 | 66.8701
2037-08-05 03:00 | 41.9018 | 66.2103
2037-08-05 04:00 | 41.8224 | 64.9227
2037-08-05 05:00 | 42.9673 | 67.4556
2037-08-05 06:00 | 47.1707 | 74.2688
2037-08-05 07:00 | 55.2192 | 76.1548
2037-08-05 08:00 | 57.6359 | 76.4819
2037-08-05 09:00 | 57.7211 | 80.5923
2037-08-05 10:00 | 57.1666 | 82.1905
2037-08-05 11:00 | 56.4309 | 82.3353
2037-08-05 12:00 | 56.1167 | 81.0768
2037-08-05 13:00 | 57.2512 | 83.2422
2037-08-05 14:00 | 57.756 | 78.5669
2037-08-05 15:00 | 59.1155 | 85.1715
2037-08-05 16:00 | 61.8633 | 89.0587
2037-08-05 17:00 | 64.6757 | 93.123
2037-08-05 18:00 | 64.323 | 96.4303
2037-08-05 19:00 | 58.7404 | 93.3144
2037-08-05 20:00 | 54.1629 | 88.2324
2037-08-05 21:00 | 50.2313 | 83.5717
2037-08-05 22:00 | 46.2829 | 80.5906
2037-08-05 23:00 | 42.2838 | 78.0356
2037-08-06 | 39.3685 | 74.9822
2037-08-06 01:00 | 37.8897 | 69.1883
2037-08-06 02:00 | 38.4703 | 65.6341
2037-08-06 03:00 | 39.2267 | 64.7387
2037-08-06 04:00 | 39.3756 | 63.3832
2037-08-06 05:00 | 40.6167 | 66.1033
2037-08-06 06:00 | 44.8768 | 72.0067
2037-08-06 07:00 | 52.6828 | 72.7568
2037-08-06 08:00 | 55.3113 | 71.3225
2037-08-06 09:00 | 55.7849 | 73.8053
2037-08-06 10:00 | 55.727 | 74.6187
2037-08-06 11:00 | 55.3272 | 75.4742
2037-08-06 12:00 | 55.8015 | 77.0245
2037-08-06 13:00 | 56.9507 | 78.9892
2037-08-06 14:00 | 57.2325 | 74.1558
2037-08-06 15:00 | 58.3867 | 81.0658
2037-08-06 16:00 | 61.0978 | 84.806
2037-08-06 17:00 | 63.8371 | 88.1612
2037-08-06 18:00 | 62.735 | 91.407
2037-08-06 19:00 | 57.3964 | 88.5722
2037-08-06 20:00 | 53.4314 | 83.8599
2037-08-06 21:00 | 49.7052 | 78.9804
2037-08-06 22:00 | 46.0351 | 76.3644
2037-08-06 23:00 | 42.2817 | 74.6994
2037-08-07 | 40.3211 | 73.1176
2037-08-07 01:00 | 38.7301 | 66.5944
2037-08-07 02:00 | 39.3104 | 63.6041
2037-08-07 03:00 | 40.0243 | 62.9206
2037-08-07 04:00 | 40.1236 | 61.4922
2037-08-07 05:00 | 41.382 | 63.7007
2037-08-07 06:00 | 45.7938 | 70.5009
2037-08-07 07:00 | 53.7088 | 71.7317
2037-08-07 08:00 | 56.4819 | 69.9627
2037-08-07 09:00 | 57.1411 | 72.2888
2037-08-07 10:00 | 57.2987 | 72.76
2037-08-07 11:00 | 56.8147 | 73.8854
2037-08-07 12:00 | 58.5479 | 74.5769
2037-08-07 13:00 | 59.4898 | 76.456
2037-08-07 14:00 | 59.3811 | 72.2895
2037-08-07 15:00 | 59.5382 | 79.684
2037-08-07 16:00 | 61.4091 | 83.8772
2037-08-07 17:00 | 63.5122 | 87.726
2037-08-07 18:00 | 65.4126 | 88.6932
2037-08-07 19:00 | 59.6568 | 86.1872
2037-08-07 20:00 | 54.6955 | 81.4183
2037-08-07 21:00 | 50.1704 | 76.6544
2037-08-07 22:00 | 45.9203 | 74.5713
2037-08-07 23:00 | 41.7431 | 72.7827
2037-08-08 | 40.1708 | 72.0041
2037-08-08 01:00 | 37.5586 | 66.9217
2037-08-08 02:00 | 37.906 | 63.461
2037-08-08 03:00 | 38.397 | 62.782
2037-08-08 04:00 | 38.2277 | 61.2061
2037-08-08 05:00 | 38.5526 | 63.3087
2037-08-08 06:00 | 40.8505 | 66.8258
2037-08-08 07:00 | 47.6785 | 65.8914
2037-08-08 08:00 | 51.3535 | 66.042
2037-08-08 09:00 | 53.3663 | 71.3936
2037-08-08 10:00 | 54.0105 | 73.541
2037-08-08 11:00 | 53.7038 | 74.4884
2037-08-08 12:00 | 54.1699 | 76.2808
2037-08-08 13:00 | 54.8565 | 77.6413
2037-08-08 14:00 | 55.3208 | 73.4258
2037-08-08 15:00 | 56.2951 | 80.6569
2037-08-08 16:00 | 59.634 | 83.8298
2037-08-08 17:00 | 62.8573 | 88.1746
2037-08-08 18:00 | 62.6524 | 89.8926
2037-08-08 19:00 | 56.9323 | 85.7286
2037-08-08 20:00 | 51.9207 | 80.5678
2037-08-08 21:00 | 48.0707 | 76.6245
2037-08-08 22:00 | 44.8924 | 75.4478
2037-08-08 23:00 | 41.8043 | 74.4975
2037-08-09 | 39.4452 | 72.7087
2037-08-09 01:00 | 37.169 | 67.3848
2037-08-09 02:00 | 37.5481 | 63.7836
2037-08-09 03:00 | 38.0306 | 62.376
2037-08-09 04:00 | 37.7803 | 60.5174
2037-08-09 05:00 | 37.9838 | 61.9475
2037-08-09 06:00 | 38.9858 | 62.8701
2037-08-09 07:00 | 44.8553 | 60.7767
2037-08-09 08:00 | 47.8004 | 59.6652
2037-08-09 09:00 | 48.917 | 63.0833
2037-08-09 10:00 | 49.036 | 64.9665
2037-08-09 11:00 | 49.0008 | 66.6554
2037-08-09 12:00 | 51.2262 | 67.5783
2037-08-09 13:00 | 51.918 | 69.5703
2037-08-09 14:00 | 52.2529 | 66.2422
2037-08-09 15:00 | 53.3527 | 74.5333
2037-08-09 16:00 | 56.9313 | 78.7733
2037-08-09 17:00 | 60.4507 | 83.8318
2037-08-09 18:00 | 61.6214 | 86.5929
2037-08-09 19:00 | 55.971 | 83.0032
2037-08-09 20:00 | 50.684 | 77.7637
2037-08-09 21:00 | 46.3419 | 73.5518
2037-08-09 22:00 | 42.7947 | 72.2459
2037-08-09 23:00 | 39.4703 | 71.0984
2037-08-10 | 37.9482 | 68.7145
2037-08-10 01:00 | 36.9361 | 65.1798
2037-08-10 02:00 | 37.7092 | 62.5014
2037-08-10 03:00 | 38.556 | 61.9127
2037-08-10 04:00 | 38.7516 | 60.4949
2037-08-10 05:00 | 40.0661 | 63.1718
2037-08-10 06:00 | 44.8447 | 72.5342
2037-08-10 07:00 | 53.0267 | 74.6511
2037-08-10 08:00 | 55.7845 | 74.9159
2037-08-10 09:00 | 56.3266 | 79.6161
2037-08-10 10:00 | 56.385 | 80.8437
2037-08-10 11:00 | 55.912 | 80.2416
2037-08-10 12:00 | 56.9698 | 77.3321
2037-08-10 13:00 | 57.9703 | 79.4245
2037-08-10 14:00 | 57.9179 | 74.9637
2037-08-10 15:00 | 58.7642 | 81.9613
2037-08-10 16:00 | 61.3565 | 86.8363
2037-08-10 17:00 | 63.8865 | 91.7667
2037-08-10 18:00 | 64.1177 | 94.8109
2037-08-10 19:00 | 58.5565 | 92.0934
2037-08-10 20:00 | 54.1499 | 86.8616
2037-08-10 21:00 | 49.9943 | 81.5809
2037-08-10 22:00 | 45.9978 | 78.7036
2037-08-10 23:00 | 42.0071 | 76.4193
2037-08-11 | 39.8801 | 74.6531
2037-08-11 01:00 | 39.0104 | 69.7461
2037-08-11 02:00 | 39.7729 | 66.4047
2037-08-11 03:00 | 40.571 | 65.3887
2037-08-11 04:00 | 40.7483 | 63.9095
2037-08-11 05:00 | 42.1495 | 66.3189
2037-08-11 06:00 | 46.8649 | 73.4516
2037-08-11 07:00 | 54.8603 | 75.4016
2037-08-11 08:00 | 57.5807 | 75.04
2037-08-11 09:00 | 58.0516 | 79.5524
2037-08-11 10:00 | 58.3151 | 80.4699
2037-08-11 11:00 | 58.3515 | 81.7656
2037-08-11 12:00 | 58.3757 | 82.9591
2037-08-11 13:00 | 59.9802 | 84.9156
2037-08-11 14:00 | 60.9472 | 80.8701
2037-08-11 15:00 | 62.7084 | 88.5576
2037-08-11 16:00 | 65.7235 | 93.8218
2037-08-11 17:00 | 68.558 | 97.9174
2037-08-11 18:00 | 68.5508 | 99.369
2037-08-11 19:00 | 62.9714 | 96.0614
2037-08-11 20:00 | 58.2068 | 90.9721
2037-08-11 21:00 | 53.7519 | 85.3914
2037-08-11 22:00 | 49.3433 | 82.3065
2037-08-11 23:00 | 44.899 | 80.2622
2037-08-12 | 41.9024 | 78.7958
2037-08-12 01:00 | 39.0886 | 71.7512
2037-08-12 02:00 | 39.5928 | 68.0056
2037-08-12 03:00 | 40.0711 | 66.9926
2037-08-12 04:00 | 39.9885 | 65.6025
2037-08-12 05:00 | 41.1484 | 67.8085
2037-08-12 06:00 | 45.5037 | 75.5457
2037-08-12 07:00 | 53.3678 | 77.0269
2037-08-12 08:00 | 55.5322 | 76.618
2037-08-12 09:00 | 55.4769 | 80.4787
2037-08-12 10:00 | 54.62 | 81.2058
2037-08-12 11:00 | 53.4801 | 80.0867
2037-08-12 12:00 | 52.9982 | 78.3416
2037-08-12 13:00 | 53.7818 | 79.0745
2037-08-12 14:00 | 54.1134 | 73.2478
2037-08-12 15:00 | 55.1474 | 79.4899
2037-08-12 16:00 | 58.046 | 81.7832
2037-08-12 17:00 | 61.032 | 84.6057
2037-08-12 18:00 | 60.5406 | 87.8758
2037-08-12 19:00 | 54.9269 | 85.6869
2037-08-12 20:00 | 50.4923 | 80.484
2037-08-12 21:00 | 46.226 | 74.8158
2037-08-12 22:00 | 42.4121 | 72.7793
2037-08-12 23:00 | 38.6808 | 70.4058
2037-08-13 | 36.921 | 70.1489
2037-08-13 01:00 | 36.0339 | 64.7008
2037-08-13 02:00 | 36.9765 | 61.51
2037-08-13 03:00 | 37.986 | 60.9371
2037-08-13 04:00 | 38.3165 | 59.5839
2037-08-13 05:00 | 39.7545 | 62.1302
2037-08-13 06:00 | 44.6027 | 70.241
2037-08-13 07:00 | 52.1105 | 71.2209
2037-08-13 08:00 | 53.9866 | 68.1266
2037-08-13 09:00 | 53.7154 | 69.1442
2037-08-13 10:00 | 53.0215 | 67.5405
2037-08-13 11:00 | 52.2652 | 67.3752
2037-08-13 12:00 | 51.533 | 73.4576
2037-08-13 13:00 | 52.7397 | 73.5437
2037-08-13 14:00 | 53.487 | 67.3228
2037-08-13 15:00 | 55.1279 | 73.8543
2037-08-13 16:00 | 58.2399 | 77.1812
2037-08-13 17:00 | 61.169 | 80.6173
2037-08-13 18:00 | 61.9928 | 83.5144
2037-08-13 19:00 | 56.8242 | 81.0878
2037-08-13 20:00 | 52.2566 | 77.0506
2037-08-13 21:00 | 47.7526 | 72.427
2037-08-13 22:00 | 43.7509 | 70.7847
2037-08-13 23:00 | 39.7387 | 69.4101
2037-08-14 | 38.0168 | 69.4947
2037-08-14 01:00 | 36.2486 | 63.7428
2037-08-14 02:00 | 37.0853 | 61.2163
2037-08-14 03:00 | 37.8855 | 60.719
2037-08-14 04:00 | 38.0378 | 59.5136
2037-08-14 05:00 | 39.3631 | 61.8978
2037-08-14 06:00 | 44.8654 | 68.4556
2037-08-14 07:00 | 52.5 | 69.2793
2037-08-14 08:00 | 54.2998 | 67.0915
2037-08-14 09:00 | 53.976 | 69.2412
2037-08-14 10:00 | 53.0947 | 69.1754
2037-08-14 11:00 | 51.801 | 69.6181
2037-08-14 12:00 | 50.4047 | 68.4559
2037-08-14 13:00 | 51.4216 | 70.5353
2037-08-14 14:00 | 52.2077 | 66.5294
2037-08-14 15:00 | 53.3706 | 74.2432
2037-08-14 16:00 | 56.0623 | 79.3018
2037-08-14 17:00 | 58.7104 | 84.1757
2037-08-14 18:00 | 58.4834 | 85.3472
2037-08-14 19:00 | 53.2368 | 83.3765
2037-08-14 20:00 | 49.2017 | 78.7347
2037-08-14 21:00 | 45.1615 | 73.4523
2037-08-14 22:00 | 41.6426 | 71.3843
2037-08-14 23:00 | 38.1818 | 69.854
2037-08-15 | 35.8278 | 69.4685
2037-08-15 01:00 | 33.9024 | 62.087
2037-08-15 02:00 | 34.7745 | 58.7363
2037-08-15 03:00 | 35.5938 | 57.7549
2037-08-15 04:00 | 35.704 | 56.1731
2037-08-15 05:00 | 36.2755 | 57.8604
2037-08-15 06:00 | 37.5919 | 63.9511
2037-08-15 07:00 | 43.451 | 62.1309
2037-08-15 08:00 | 45.7933 | 60.7156
2037-08-15 09:00 | 46.7472 | 65.1316
2037-08-15 10:00 | 46.6767 | 64.4012
2037-08-15 11:00 | 45.9928 | 64.0774
2037-08-15 12:00 | 46.3395 | 65.3478
2037-08-15 13:00 | 46.8091 | 65.4079
2037-08-15 14:00 | 47.1488 | 60.1763
2037-08-15 15:00 | 48.2546 | 66.9562
2037-08-15 16:00 | 51.4268 | 69.8637
2037-08-15 17:00 | 54.5731 | 73.9642
2037-08-15 18:00 | 52.8126 | 75.4857
2037-08-15 19:00 | 47.1931 | 72.5497
2037-08-15 20:00 | 43.507 | 67.825
2037-08-15 21:00 | 40.3279 | 64.0434
2037-08-15 22:00 | 38.1509 | 63.8641
2037-08-15 23:00 | 36.1396 | 63.3517
2037-08-16 | 34.7315 | 64.5707
2037-08-16 01:00 | 35.0124 | 58.948
2037-08-16 02:00 | 35.8978 | 56.439
2037-08-16 03:00 | 36.7708 | 55.7683
2037-08-16 04:00 | 36.8951 | 54.3416
2037-08-16 05:00 | 37.4971 | 56.0501
2037-08-16 06:00 | 39.0869 | 60.2607
2037-08-16 07:00 | 44.5749 | 58.0988
2037-08-16 08:00 | 47.5451 | 56.0154
2037-08-16 09:00 | 49.4519 | 60.234
2037-08-16 10:00 | 50.2886 | 60.9112
2037-08-16 11:00 | 51.1052 | 61.7652
2037-08-16 12:00 | 52.8332 | 61.7584
2037-08-16 13:00 | 54.5101 | 63.7287
2037-08-16 14:00 | 56.0318 | 60.7829
2037-08-16 15:00 | 58.0646 | 69.7863
2037-08-16 16:00 | 62.265 | 73.9805
2037-08-16 17:00 | 66.2447 | 78.7243
2037-08-16 18:00 | 66.2344 | 79.7026
2037-08-16 19:00 | 60.7153 | 75.9681
2037-08-16 20:00 | 56.0583 | 71.5659
2037-08-16 21:00 | 52.02 | 67.2346
2037-08-16 22:00 | 48.4292 | 67.2638
2037-08-16 23:00 | 44.971 | 66.7746
2037-08-17 | 41.9139 | 68.0969
2037-08-17 01:00 | 40.6566 | 63.9957
2037-08-17 02:00 | 41.2806 | 61.6833
2037-08-17 03:00 | 42.0074 | 61.1643
2037-08-17 04:00 | 42.0592 | 59.9084
2037-08-17 05:00 | 43.548 | 62.5918
2037-08-17 06:00 | 48.3184 | 70.2631
2037-08-17 07:00 | 56.6114 | 71.5782
2037-08-17 08:00 | 59.7945 | 69.8291
2037-08-17 09:00 | 60.7819 | 73.152
2037-08-17 10:00 | 61.8121 | 73.1658
2037-08-17 11:00 | 62.3425 | 73.5916
2037-08-17 12:00 | 63.9456 | 73.0473
2037-08-17 13:00 | 65.5327 | 74.8932
2037-08-17 14:00 | 66.0935 | 71.0156
2037-08-17 15:00 | 67.5913 | 78.785
2037-08-17 16:00 | 70.3545 | 84.5305
2037-08-17 17:00 | 72.6708 | 90.3071
2037-08-17 18:00 | 73.2801 | 91.0855
2037-08-17 19:00 | 67.7535 | 87.7592
2037-08-17 20:00 | 62.6898 | 83.2231
2037-08-17 21:00 | 57.6606 | 77.4491
2037-08-17 22:00 | 52.7432 | 75.2304
2037-08-17 23:00 | 47.8946 | 73.7305
2037-08-18 | 44.3812 | 73.7869
2037-08-18 01:00 | 41.7825 | 68.7326
2037-08-18 02:00 | 42.0166 | 65.6344
2037-08-18 03:00 | 42.4369 | 64.7235
2037-08-18 04:00 | 42.308 | 63.3121
2037-08-18 05:00 | 43.6073 | 65.7238
2037-08-18 06:00 | 47.6412 | 74.2285
2037-08-18 07:00 | 55.1667 | 76.1721
2037-08-18 08:00 | 57.8087 | 75.0457
2037-08-18 09:00 | 58.2743 | 79.0915
2037-08-18 10:00 | 58.5702 | 79.3257
2037-08-18 11:00 | 58.5097 | 80.5206
2037-08-18 12:00 | 59.1052 | 80.7176
2037-08-18 13:00 | 60.3044 | 81.907
2037-08-18 14:00 | 60.8017 | 78.1294
2037-08-18 15:00 | 62.4835 | 86.298
2037-08-18 16:00 | 65.2722 | 92.5426
2037-08-18 17:00 | 68.003 | 97.9508
2037-08-18 18:00 | 66.9068 | 99.6666
2037-08-18 19:00 | 61.2492 | 96.9095
2037-08-18 20:00 | 56.6743 | 91.5108
2037-08-18 21:00 | 52.0869 | 85.193
2037-08-18 22:00 | 47.811 | 82.1282
2037-08-18 23:00 | 43.616 | 79.7028
2037-08-19 | 41.5383 | 78.7525
2037-08-19 01:00 | 40.4895 | 72.3927
2037-08-19 02:00 | 41.0292 | 68.7024
2037-08-19 03:00 | 41.6873 | 67.3917
2037-08-19 04:00 | 41.7068 | 66.0564
2037-08-19 05:00 | 43.0281 | 68.3714
2037-08-19 06:00 | 47.5636 | 77.1851
2037-08-19 07:00 | 54.83 | 79.6962
2037-08-19 08:00 | 57.335 | 80.2554
2037-08-19 09:00 | 57.6469 | 86.0306
2037-08-19 10:00 | 57.73 | 87.148
2037-08-19 11:00 | 57.8833 | 87.2621
2037-08-19 12:00 | 57.894 | 86.5195
2037-08-19 13:00 | 59.5147 | 87.2085
2037-08-19 14:00 | 60.3731 | 82.5428
2037-08-19 15:00 | 62.3407 | 89.3025
2037-08-19 16:00 | 65.3856 | 93.4507
2037-08-19 17:00 | 68.3786 | 97.9592
2037-08-19 18:00 | 67.8708 | 99.9143
2037-08-19 19:00 | 62.5205 | 96.4092
2037-08-19 20:00 | 58.113 | 91.2857
2037-08-19 21:00 | 53.5692 | 85.0672
2037-08-19 22:00 | 49.2849 | 81.9933
2037-08-19 23:00 | 45.0088 | 79.3987
2037-08-20 | 41.8095 | 79.5829
2037-08-20 01:00 | 40.41 | 73.986
2037-08-20 02:00 | 40.8866 | 70.2679
2037-08-20 03:00 | 41.5317 | 69.023
2037-08-20 04:00 | 41.4885 | 67.5587
2037-08-20 05:00 | 42.8891 | 70.0795
2037-08-20 06:00 | 48.0947 | 79.8899
2037-08-20 07:00 | 56.0154 | 82.5127
2037-08-20 08:00 | 59.2861 | 83.1036
2037-08-20 09:00 | 60.4127 | 89.3495
2037-08-20 10:00 | 61.0199 | 90.7937
2037-08-20 11:00 | 60.9159 | 91.2077
2037-08-20 12:00 | 60.4206 | 92.7343
2037-08-20 13:00 | 62.1001 | 93.1141
2037-08-20 14:00 | 63.1586 | 87.9971
2037-08-20 15:00 | 64.9705 | 94.8274
2037-08-20 16:00 | 68.1395 | 98.7276
2037-08-20 17:00 | 70.9922 | 102.2754
2037-08-20 18:00 | 71.2576 | 105.5707
2037-08-20 19:00 | 65.934 | 101.7214
2037-08-20 20:00 | 61.1819 | 96.2496
2037-08-20 21:00 | 56.1263 | 89.5255
2037-08-20 22:00 | 51.4529 | 85.8548
2037-08-20 23:00 | 46.8389 | 83.0166
2037-08-21 | 43.6883 | 82.6991
2037-08-21 01:00 | 41.3564 | 75.759
2037-08-21 02:00 | 41.653 | 71.6174
2037-08-21 03:00 | 42.2323 | 70.0386
2037-08-21 04:00 | 42.1551 | 68.4591
2037-08-21 05:00 | 43.5439 | 70.5911
2037-08-21 06:00 | 48.7276 | 80.1664
2037-08-21 07:00 | 56.8667 | 82.4421
2037-08-21 08:00 | 60.3068 | 82.9887
2037-08-21 09:00 | 61.7393 | 88.9284
2037-08-21 10:00 | 62.6732 | 90.207
2037-08-21 11:00 | 62.4704 | 90.7395
2037-08-21 12:00 | 63.0724 | 90.9874
2037-08-21 13:00 | 64.3087 | 92.0174
2037-08-21 14:00 | 64.348 | 87.4703
2037-08-21 15:00 | 65.0089 | 94.2612
2037-08-21 16:00 | 67.1613 | 97.5668
2037-08-21 17:00 | 69.4345 | 100.4458
2037-08-21 18:00 | 70.5527 | 103.2469
2037-08-21 19:00 | 65.059 | 99.5679
2037-08-21 20:00 | 60.1306 | 93.9926
2037-08-21 21:00 | 55.0437 | 87.5884
2037-08-21 22:00 | 50.3688 | 83.8126
2037-08-21 23:00 | 45.8211 | 81.2325
2037-08-22 | 43.4251 | 80.0421
2037-08-22 01:00 | 40.9129 | 72.4572
2037-08-22 02:00 | 40.9843 | 68.6096
2037-08-22 03:00 | 41.3368 | 67.1504
2037-08-22 04:00 | 40.9631 | 65.0081
2037-08-22 05:00 | 41.4032 | 66.6733
2037-08-22 06:00 | 43.751 | 74.2977
2037-08-22 07:00 | 50.2543 | 73.7912
2037-08-22 08:00 | 54.5759 | 74.5818
2037-08-22 09:00 | 57.466 | 80.4244
2037-08-22 10:00 | 59.1793 | 83.3959
2037-08-22 11:00 | 59.7085 | 83.8947
2037-08-22 12:00 | 60.2459 | 85.2915
2037-08-22 13:00 | 61.2633 | 86.6043
2037-08-22 14:00 | 62.0589 | 81.3921
2037-08-22 15:00 | 63.4972 | 88.0613
2037-08-22 16:00 | 67.159 | 90.5117
2037-08-22 17:00 | 70.4473 | 92.9227
2037-08-22 18:00 | 70.8427 | 94.997
2037-08-22 19:00 | 65.1931 | 89.6055
2037-08-22 20:00 | 59.7873 | 84.6552
2037-08-22 21:00 | 54.7621 | 79.4982
2037-08-22 22:00 | 50.773 | 77.6558
2037-08-22 23:00 | 47.0224 | 76.6915
2037-08-23 | 44.1084 | 76.1054
2037-08-23 01:00 | 41.46 | 70.0891
2037-08-23 02:00 | 41.4357 | 66.3924
2037-08-23 03:00 | 41.698 | 64.7828
2037-08-23 04:00 | 41.1694 | 62.6592
2037-08-23 05:00 | 41.45 | 63.9422
2037-08-23 06:00 | 43.6262 | 71.121
2037-08-23 07:00 | 49.7771 | 69.2022
2037-08-23 08:00 | 54.1014 | 67.795
2037-08-23 09:00 | 56.8537 | 72.9049
2037-08-23 10:00 | 58.457 | 74.3812
2037-08-23 11:00 | 59.3508 | 74.5373
2037-08-23 12:00 | 60.3389 | 75.5074
2037-08-23 13:00 | 61.6987 | 76.639
2037-08-23 14:00 | 62.7426 | 71.4726
2037-08-23 15:00 | 64.6138 | 79.5355
2037-08-23 16:00 | 68.6871 | 81.7825
2037-08-23 17:00 | 72.3277 | 84.6212
2037-08-23 18:00 | 73.1873 | 86.2048
2037-08-23 19:00 | 67.5956 | 82.3429
2037-08-23 20:00 | 62.0593 | 77.0571
2037-08-23 21:00 | 56.7576 | 70.8026
2037-08-23 22:00 | 52.2973 | 69.5967
2037-08-23 23:00 | 48.1195 | 68.0769
2037-08-24 | 45.3774 | 70.2566
2037-08-24 01:00 | 43.5976 | 65.5237
2037-08-24 02:00 | 43.7851 | 62.6183
2037-08-24 03:00 | 44.2902 | 61.8734
2037-08-24 04:00 | 44.1208 | 60.5402
2037-08-24 05:00 | 45.5223 | 63.2878
2037-08-24 06:00 | 51.5067 | 71.6755
2037-08-24 07:00 | 60.0511 | 73.0421
2037-08-24 08:00 | 64.412 | 71.9609
2037-08-24 09:00 | 66.4333 | 75.3133
2037-08-24 10:00 | 68.2129 | 75.1802
2037-08-24 11:00 | 69.0635 | 74.5192
2037-08-24 12:00 | 70.1737 | 69.9908
2037-08-24 13:00 | 71.9053 | 71.5425
2037-08-24 14:00 | 72.1117 | 66.7181
2037-08-24 15:00 | 73.4809 | 74.809
2037-08-24 16:00 | 75.9385 | 79.9542
2037-08-24 17:00 | 78.128 | 85.898
2037-08-24 18:00 | 77.4015 | 87.011
2037-08-24 19:00 | 71.4314 | 83.8576
2037-08-24 20:00 | 66.3891 | 79.0125
2037-08-24 21:00 | 61.0511 | 72.804
2037-08-24 22:00 | 55.8612 | 70.5886
2037-08-24 23:00 | 50.7957 | 68.9092
2037-08-25 | 48.3735 | 69.2358
2037-08-25 01:00 | 45.944 | 66.5692
2037-08-25 02:00 | 45.9355 | 64.0857
2037-08-25 03:00 | 46.1744 | 63.4475
2037-08-25 04:00 | 45.8521 | 62.2563
2037-08-25 05:00 | 47.1868 | 64.909
2037-08-25 06:00 | 52.3902 | 74.14
2037-08-25 07:00 | 60.0079 | 75.437
2037-08-25 08:00 | 63.463 | 73.6585
2037-08-25 09:00 | 64.4446 | 77.1863
2037-08-25 10:00 | 65.3416 | 77.0355
2037-08-25 11:00 | 65.9159 | 78.0674
2037-08-25 12:00 | 68.0215 | 78.6353
2037-08-25 13:00 | 69.0572 | 80.2681
2037-08-25 14:00 | 68.7496 | 76.259
2037-08-25 15:00 | 69.445 | 84.9952
2037-08-25 16:00 | 71.341 | 91.1539
2037-08-25 17:00 | 73.3234 | 96.2526
2037-08-25 18:00 | 73.6104 | 96.8321
2037-08-25 19:00 | 67.5177 | 94.1249
2037-08-25 20:00 | 62.7777 | 89.2627
2037-08-25 21:00 | 57.6112 | 82.5274
2037-08-25 22:00 | 52.792 | 79.5709
2037-08-25 23:00 | 48.1576 | 77.4506
2037-08-26 | 45.8879 | 77.7121
2037-08-26 01:00 | 43.3578 | 74.3312
2037-08-26 02:00 | 43.4879 | 71.0565
2037-08-26 03:00 | 43.8115 | 69.787
2037-08-26 04:00 | 43.5369 | 68.5043
2037-08-26 05:00 | 44.7763 | 70.6427
2037-08-26 06:00 | 49.7721 | 80.9875
2037-08-26 07:00 | 57.0318 | 82.6642
2037-08-26 08:00 | 59.8965 | 82.2272
2037-08-26 09:00 | 60.4927 | 87.8997
2037-08-26 10:00 | 60.5532 | 88.6798
2037-08-26 11:00 | 60.2902 | 89.202
2037-08-26 12:00 | 60.9153 | 90.4022
2037-08-26 13:00 | 62.0482 | 91.7451
2037-08-26 14:00 | 62.1845 | 87.7937
2037-08-26 15:00 | 63.4091 | 95.1647
2037-08-26 16:00 | 66.1575 | 99.3239
2037-08-26 17:00 | 69.0765 | 102.8802
2037-08-26 18:00 | 68.3737 | 103.9536
2037-08-26 19:00 | 62.67 | 100.67
2037-08-26 20:00 | 58.1255 | 95.7327
2037-08-26 21:00 | 53.0801 | 88.5209
2037-08-26 22:00 | 48.6342 | 85.0028
2037-08-26 23:00 | 44.3602 | 82.3311
2037-08-27 | 42.2022 | 82.3663
2037-08-27 01:00 | 41.6326 | 75.0826
2037-08-27 02:00 | 42.1388 | 70.9092
2037-08-27 03:00 | 42.8687 | 69.4604
2037-08-27 04:00 | 42.8682 | 67.9642
2037-08-27 05:00 | 44.3838 | 70.3457
2037-08-27 06:00 | 49.4065 | 78.756
2037-08-27 07:00 | 56.5305 | 80.5149
2037-08-27 08:00 | 59.7004 | 79.3556
2037-08-27 09:00 | 60.721 | 83.347
2037-08-27 10:00 | 61.7397 | 83.4882
2037-08-27 11:00 | 62.5213 | 84.2461
2037-08-27 12:00 | 64.0488 | 83.7203
2037-08-27 13:00 | 65.8837 | 84.3007
2037-08-27 14:00 | 66.8276 | 80.1398
2037-08-27 15:00 | 68.6678 | 87.6899
2037-08-27 16:00 | 71.5249 | 92.3168
2037-08-27 17:00 | 74.0034 | 96.7063
2037-08-27 18:00 | 73.7947 | 98.6823
2037-08-27 19:00 | 68.3649 | 95.5108
2037-08-27 20:00 | 63.7245 | 90.4176
2037-08-27 21:00 | 58.6699 | 83.786
2037-08-27 22:00 | 53.8819 | 80.5877
2037-08-27 23:00 | 49.0535 | 78.1702
2037-08-28 | 45.888 | 76.7161
2037-08-28 01:00 | 43.7024 | 72.1451
2037-08-28 02:00 | 43.9521 | 68.7186
2037-08-28 03:00 | 44.3247 | 67.6466
2037-08-28 04:00 | 44.0738 | 66.2878
2037-08-28 05:00 | 45.4587 | 68.6403
2037-08-28 06:00 | 50.0093 | 76.1454
2037-08-28 07:00 | 57.2742 | 77.6562
2037-08-28 08:00 | 60.2278 | 75.9903
2037-08-28 09:00 | 61.0222 | 79.1449
2037-08-28 10:00 | 61.6781 | 79.0052
2037-08-28 11:00 | 61.7631 | 80.4548
2037-08-28 12:00 | 63.4215 | 80.1471
2037-08-28 13:00 | 64.5779 | 81.476
2037-08-28 14:00 | 64.9485 | 77.6983
2037-08-28 15:00 | 65.7674 | 85.7784
2037-08-28 16:00 | 67.9194 | 90.7803
2037-08-28 17:00 | 69.9595 | 95.6666
2037-08-28 18:00 | 70.0417 | 96.0707
2037-08-28 19:00 | 64.2834 | 92.8915
2037-08-28 20:00 | 59.3164 | 87.6484
2037-08-28 21:00 | 53.9555 | 81.0094
2037-08-28 22:00 | 49.2526 | 77.9284
2037-08-28 23:00 | 44.7437 | 75.4851
2037-08-29 | 42.2301 | 74.8098
2037-08-29 01:00 | 39.8059 | 68.7152
2037-08-29 02:00 | 40.1089 | 65.0584
2037-08-29 03:00 | 40.5365 | 64.0348
2037-08-29 04:00 | 40.1776 | 62.4468
2037-08-29 05:00 | 40.6887 | 64.7272
2037-08-29 06:00 | 42.2546 | 70.9826
2037-08-29 07:00 | 48.02 | 70.1585
2037-08-29 08:00 | 51.0489 | 69.3037
2037-08-29 09:00 | 52.4965 | 74.845
2037-08-29 10:00 | 53.177 | 76.0714
2037-08-29 11:00 | 52.8208 | 78.3056
2037-08-29 12:00 | 52.4799 | 80.0139
2037-08-29 13:00 | 52.896 | 81.5656
2037-08-29 14:00 | 53.1016 | 78.4827
2037-08-29 15:00 | 54.4893 | 87.1327
2037-08-29 16:00 | 57.821 | 91.857
2037-08-29 17:00 | 60.8172 | 97.7299
2037-08-29 18:00 | 60.6877 | 98.538
2037-08-29 19:00 | 55.0422 | 93.7987
2037-08-29 20:00 | 50.3097 | 88.113
2037-08-29 21:00 | 45.732 | 81.724
2037-08-29 22:00 | 42.5929 | 79.4569
2037-08-29 23:00 | 39.6722 | 77.7566
2037-08-30 | 37.9656 | 77.9804
2037-08-30 01:00 | 36.488 | 70.7798
2037-08-30 02:00 | 37.1429 | 66.8895
2037-08-30 03:00 | 37.7555 | 65.1462
2037-08-30 04:00 | 37.4638 | 63.3568
2037-08-30 05:00 | 37.9199 | 64.9589
2037-08-30 06:00 | 40.105 | 69.0234
2037-08-30 07:00 | 45.0449 | 66.9825
2037-08-30 08:00 | 47.0315 | 65.5854
2037-08-30 09:00 | 47.4409 | 69.2451
2037-08-30 10:00 | 47.3203 | 70.7867
2037-08-30 11:00 | 47.2161 | 73.2057
2037-08-30 12:00 | 48.4974 | 74.3693
2037-08-30 13:00 | 49.2133 | 76.5455
2037-08-30 14:00 | 49.5159 | 74.2
2037-08-30 15:00 | 51.081 | 83.4071
2037-08-30 16:00 | 54.7984 | 88.0243
2037-08-30 17:00 | 58.1913 | 92.9881
2037-08-30 18:00 | 59.1831 | 94.3411
2037-08-30 19:00 | 53.7697 | 90.0343
2037-08-30 20:00 | 49.1461 | 85.2891
2037-08-30 21:00 | 44.3975 | 79.6408
2037-08-30 22:00 | 40.9876 | 77.467
2037-08-30 23:00 | 37.9406 | 76.3007
2037-08-31 | 36.7338 | 74.5517
2037-08-31 01:00 | 36.4168 | 71.2709
2037-08-31 02:00 | 37.4013 | 68.276
2037-08-31 03:00 | 38.3977 | 67.3761
2037-08-31 04:00 | 38.6101 | 66.1136
2037-08-31 05:00 | 40.2415 | 68.9778
2037-08-31 06:00 | 44.8817 | 75.8688
2037-08-31 07:00 | 51.8434 | 77.4315
2037-08-31 08:00 | 53.8218 | 76.1114
2037-08-31 09:00 | 53.87 | 79.2667
2037-08-31 10:00 | 53.8635 | 79.3357
2037-08-31 11:00 | 53.5067 | 81.4906
2037-08-31 12:00 | 53.3164 | 82.9494
2037-08-31 13:00 | 54.7146 | 84.8996
2037-08-31 14:00 | 55.6468 | 81.337
2037-08-31 15:00 | 57.7707 | 89.4047
2037-08-31 16:00 | 61.1384 | 95.1538
2037-08-31 17:00 | 64.0186 | 100.6608
2037-08-31 18:00 | 63.8503 | 100.855
2037-08-31 19:00 | 58.6192 | 96.9318
2037-08-31 20:00 | 54.4623 | 92.1931
2037-08-31 21:00 | 49.2879 | 85.7954
2037-08-31 22:00 | 45.0646 | 82.2783
2037-08-31 23:00 | 41.1017 | 80.208
2037-09-01 | 39.127 | 78.2989
2037-09-01 01:00 | 35.8678 | 70.7305
2037-09-01 02:00 | 36.7037 | 66.0272
2037-09-01 03:00 | 37.5408 | 65.0316
2037-09-01 04:00 | 37.6673 | 63.2878
2037-09-01 05:00 | 38.2892 | 64.8672
2037-09-01 06:00 | 40.8367 | 71.0691
2037-09-01 07:00 | 46.3743 | 68.5213
2037-09-01 08:00 | 48.8439 | 67.0694
2037-09-01 09:00 | 50.4333 | 71.6757
2037-09-01 10:00 | 50.9441 | 73.5235
2037-09-01 11:00 | 51.3842 | 75.5785
2037-09-01 12:00 | 51.8481 | 75.2428
2037-09-01 13:00 | 53.0524 | 77.7075
2037-09-01 14:00 | 52.5903 | 76.4906
2037-09-01 15:00 | 51.9712 | 85.9259
2037-09-01 16:00 | 56.5121 | 88.9927
2037-09-01 17:00 | 60.2531 | 91.7595
2037-09-01 18:00 | 60.9816 | 94.0928
2037-09-01 19:00 | 56.0534 | 91.518
2037-09-01 20:00 | 52.2855 | 85.9661
2037-09-01 21:00 | 47.221 | 79.6102
2037-09-01 22:00 | 43.2982 | 76.5295
2037-09-01 23:00 | 39.9143 | 74.3336
2037-09-02 | 38.6383 | 73.004
2037-09-02 01:00 | 38.8615 | 71.1409
2037-09-02 02:00 | 39.6942 | 67.528
2037-09-02 03:00 | 40.3646 | 66.4611
2037-09-02 04:00 | 40.4376 | 65.0647
2037-09-02 05:00 | 41.9756 | 67.469
2037-09-02 06:00 | 47.0887 | 75.795
2037-09-02 07:00 | 54.5597 | 78.1441
2037-09-02 08:00 | 55.9142 | 77.4585
2037-09-02 09:00 | 54.9675 | 80.4811
2037-09-02 10:00 | 54.1375 | 81.2423
2037-09-02 11:00 | 53.2951 | 82.5571
2037-09-02 12:00 | 54.5609 | 81.9653
2037-09-02 13:00 | 55.0358 | 84.2555
2037-09-02 14:00 | 54.6699 | 80.9559
2037-09-02 15:00 | 55.3456 | 89.0308
2037-09-02 16:00 | 57.6414 | 94.5781
2037-09-02 17:00 | 60.0413 | 99.1531
2037-09-02 18:00 | 60.4508 | 100.1219
2037-09-02 19:00 | 54.9988 | 97.245
2037-09-02 20:00 | 51.2843 | 92.6494
2037-09-02 21:00 | 46.4521 | 85.7882
2037-09-02 22:00 | 42.4896 | 81.5321
2037-09-02 23:00 | 38.7526 | 78.6628
2037-09-03 | 37.9035 | 76.8424
2037-09-03 01:00 | 36.2279 | 68.7957
2037-09-03 02:00 | 37.211 | 65.076
2037-09-03 03:00 | 38.1267 | 63.9937
2037-09-03 04:00 | 38.3655 | 62.3433
2037-09-03 05:00 | 39.9767 | 65.2093
2037-09-03 06:00 | 45.5867 | 75.1459
2037-09-03 07:00 | 53.3374 | 76.899
2037-09-03 08:00 | 54.7205 | 75.6803
2037-09-03 09:00 | 53.9331 | 78.6545
2037-09-03 10:00 | 52.8887 | 78.4623
2037-09-03 11:00 | 51.3054 | 78.6732
2037-09-03 12:00 | 50.1851 | 71.3177
2037-09-03 13:00 | 50.5635 | 72.0386
2037-09-03 14:00 | 50.3599 | 66.5772
2037-09-03 15:00 | 51.4242 | 74.3392
2037-09-03 16:00 | 53.9712 | 78.6923
2037-09-03 17:00 | 56.4834 | 81.9423
2037-09-03 18:00 | 56.9345 | 86.5299
2037-09-03 19:00 | 52.517 | 83.7877
2037-09-03 20:00 | 49.561 | 79.7746
2037-09-03 21:00 | 45.2537 | 72.9322
2037-09-03 22:00 | 41.7442 | 69.9959
2037-09-03 23:00 | 38.3993 | 68.3097
2037-09-04 | 36.6623 | 68.369
2037-09-04 01:00 | 35.235 | 62.087
2037-09-04 02:00 | 36.3439 | 59.6214
2037-09-04 03:00 | 37.3439 | 59.54
2037-09-04 04:00 | 37.6121 | 58.1712
2037-09-04 05:00 | 39.2611 | 60.724
2037-09-04 06:00 | 44.9189 | 69.6199
2037-09-04 07:00 | 52.5769 | 71.6151
2037-09-04 08:00 | 53.7807 | 69.9456
2037-09-04 09:00 | 53.0358 | 71.6625
2037-09-04 10:00 | 52.0912 | 71.0197
2037-09-04 11:00 | 50.6438 | 70.5142
2037-09-04 12:00 | 49.4703 | 69.7525
2037-09-04 13:00 | 50.0174 | 70.2403
2037-09-04 14:00 | 50.0431 | 64.7391
2037-09-04 15:00 | 50.9855 | 71.7186
2037-09-04 16:00 | 53.256 | 75.4923
2037-09-04 17:00 | 55.5204 | 78.2625
2037-09-04 18:00 | 56.2395 | 79.8571
2037-09-04 19:00 | 51.684 | 78.5296
2037-09-04 20:00 | 48.4578 | 74.4673
2037-09-04 21:00 | 43.9149 | 68.3705
2037-09-04 22:00 | 40.3939 | 65.8987
2037-09-04 23:00 | 37.0891 | 64.0827
2037-09-05 | 35.5735 | 64.5502
2037-09-05 01:00 | 34.0718 | 58.8463
2037-09-05 02:00 | 35.2149 | 56.0978
2037-09-05 03:00 | 36.0937 | 55.8031
2037-09-05 04:00 | 36.2897 | 54.2247
2037-09-05 05:00 | 37.0996 | 56.4911
2037-09-05 06:00 | 39.1575 | 63.7093
2037-09-05 07:00 | 44.9785 | 62.6625
2037-09-05 08:00 | 46.6623 | 61.1962
2037-09-05 09:00 | 46.7204 | 64.9183
2037-09-05 10:00 | 46.5064 | 63.1382
2037-09-05 11:00 | 45.9805 | 61.9035
2037-09-05 12:00 | 47.4832 | 62.2408
2037-09-05 13:00 | 47.7398 | 61.8781
2037-09-05 14:00 | 47.7737 | 56.752
2037-09-05 15:00 | 48.7265 | 63.5317
2037-09-05 16:00 | 51.8634 | 67.0151
2037-09-05 17:00 | 54.9 | 71.9482
2037-09-05 18:00 | 54.4872 | 75.5556
2037-09-05 19:00 | 49.0759 | 72.7898
2037-09-05 20:00 | 45.0946 | 68.2442
2037-09-05 21:00 | 40.5971 | 62.8425
2037-09-05 22:00 | 37.7764 | 61.8008
2037-09-05 23:00 | 35.3818 | 60.9457
2037-09-06 | 34.7995 | 62.4042
2037-09-06 01:00 | 33.6795 | 58.4964
2037-09-06 02:00 | 34.5892 | 55.9381
2037-09-06 03:00 | 35.3568 | 55.6498
2037-09-06 04:00 | 35.3366 | 54.3366
2037-09-06 05:00 | 35.9678 | 55.9675
2037-09-06 06:00 | 38.7583 | 61.5747
2037-09-06 07:00 | 44.6195 | 59.7453
2037-09-06 08:00 | 46.313 | 57.2954
2037-09-06 09:00 | 46.2659 | 60.932
2037-09-06 10:00 | 45.3956 | 61.2123
2037-09-06 11:00 | 44.2722 | 61.5788
2037-09-06 12:00 | 43.575 | 59.5978
2037-09-06 13:00 | 43.6143 | 61.3177
2037-09-06 14:00 | 43.5583 | 58.1055
2037-09-06 15:00 | 44.7941 | 68.3285
2037-09-06 16:00 | 48.1487 | 73.4497
2037-09-06 17:00 | 51.4762 | 78.4514
2037-09-06 18:00 | 52.2503 | 78.9414
2037-09-06 19:00 | 47.5655 | 76.6197
2037-09-06 20:00 | 44.2195 | 71.8327
2037-09-06 21:00 | 40.0742 | 65.4521
2037-09-06 22:00 | 37.29 | 64.2861
2037-09-06 23:00 | 34.9572 | 63.1913
2037-09-07 | 34.104 | 64.849
2037-09-07 01:00 | 33.2651 | 62.2801
2037-09-07 02:00 | 34.6079 | 60.2476
2037-09-07 03:00 | 35.8177 | 60.1032
2037-09-07 04:00 | 36.2783 | 58.7538
2037-09-07 05:00 | 38.0803 | 61.5464
2037-09-07 06:00 | 43.9655 | 73.9683
2037-09-07 07:00 | 51.4963 | 76.7184
2037-09-07 08:00 | 52.1194 | 75.9721
2037-09-07 09:00 | 50.5223 | 79.798
2037-09-07 10:00 | 49.3927 | 79.8818
2037-09-07 11:00 | 48.0094 | 78.1891
2037-09-07 12:00 | 48.6747 | 77.3802
2037-09-07 13:00 | 49.1966 | 77.4084
2037-09-07 14:00 | 48.9507 | 72.063
2037-09-07 15:00 | 50.1796 | 79.1756
2037-09-07 16:00 | 52.8967 | 83.5442
2037-09-07 17:00 | 55.5387 | 87.382
2037-09-07 18:00 | 55.8828 | 90.6305
2037-09-07 19:00 | 51.5945 | 88.0987
2037-09-07 20:00 | 48.5557 | 83.5171
2037-09-07 21:00 | 44.0817 | 76.1898
2037-09-07 22:00 | 40.5022 | 73.0773
2037-09-07 23:00 | 37.211 | 70.946
2037-09-08 | 35.7361 | 72.3136
2037-09-08 01:00 | 34.1427 | 67.6681
2037-09-08 02:00 | 35.3904 | 64.4009
2037-09-08 03:00 | 36.5262 | 63.7279
2037-09-08 04:00 | 36.9847 | 62.1903
2037-09-08 05:00 | 38.8135 | 64.7201
2037-09-08 06:00 | 44.5638 | 74.9768
2037-09-08 07:00 | 52.0219 | 78.1715
2037-09-08 08:00 | 52.4891 | 77.4318
2037-09-08 09:00 | 50.7563 | 81.1177
2037-09-08 10:00 | 49.5403 | 80.9403
2037-09-08 11:00 | 48.1143 | 81.007
2037-09-08 12:00 | 48.2539 | 79.7323
2037-09-08 13:00 | 48.7955 | 80.7146
2037-09-08 14:00 | 48.6162 | 76.2979
2037-09-08 15:00 | 49.7565 | 84.6199
2037-09-08 16:00 | 52.6428 | 90.5755
2037-09-08 17:00 | 55.5533 | 94.8768
2037-09-08 18:00 | 56.0152 | 95.8309
2037-09-08 19:00 | 51.5847 | 93.2422
2037-09-08 20:00 | 48.6161 | 88.145
2037-09-08 21:00 | 44.0441 | 80.6373
2037-09-08 22:00 | 40.505 | 77.1641
2037-09-08 23:00 | 37.3014 | 74.9073
2037-09-09 | 36.1231 | 75.6414
2037-09-09 01:00 | 34.4548 | 67.7343
2037-09-09 02:00 | 35.6557 | 64.1563
2037-09-09 03:00 | 36.7358 | 63.3588
2037-09-09 04:00 | 37.1234 | 61.8124
2037-09-09 05:00 | 38.8681 | 64.2806
2037-09-09 06:00 | 44.9085 | 72.8424
2037-09-09 07:00 | 52.9987 | 75.202
2037-09-09 08:00 | 54.0806 | 73.8431
2037-09-09 09:00 | 53.1312 | 76.1049
2037-09-09 10:00 | 51.9042 | 75.348
2037-09-09 11:00 | 50.1945 | 75.6653
2037-09-09 12:00 | 49.4147 | 74.5672
2037-09-09 13:00 | 50.0652 | 74.595
2037-09-09 14:00 | 49.9392 | 69.4761
2037-09-09 15:00 | 50.9308 | 76.3515
2037-09-09 16:00 | 53.7869 | 79.9573
2037-09-09 17:00 | 56.6907 | 82.6276
2037-09-09 18:00 | 57.0194 | 82.7616
2037-09-09 19:00 | 52.5551 | 80.8057
2037-09-09 20:00 | 49.3612 | 76.2451
2037-09-09 21:00 | 44.5837 | 69.8295
2037-09-09 22:00 | 40.8924 | 67.2707
2037-09-09 23:00 | 37.5374 | 65.2454
2037-09-10 | 36.5657 | 65.8164
2037-09-10 01:00 | 35.1341 | 61.6219
2037-09-10 02:00 | 36.2291 | 59.1788
2037-09-10 03:00 | 37.2535 | 59.3775
2037-09-10 04:00 | 37.5943 | 58.1977
2037-09-10 05:00 | 39.3584 | 60.9727
2037-09-10 06:00 | 45.4829 | 69.8278
2037-09-10 07:00 | 53.5889 | 72.2632
2037-09-10 08:00 | 54.8845 | 69.8763
2037-09-10 09:00 | 54.1447 | 71.2188
2037-09-10 10:00 | 53.2562 | 69.9631
2037-09-10 11:00 | 51.6689 | 69.1537
2037-09-10 12:00 | 51.0399 | 71.4668
2037-09-10 13:00 | 51.6598 | 72.0509
2037-09-10 14:00 | 51.5338 | 66.5124
2037-09-10 15:00 | 52.5041 | 73.8466
2037-09-10 16:00 | 55.2298 | 78.3002
2037-09-10 17:00 | 57.7722 | 81.0621
2037-09-10 18:00 | 58.327 | 81.6117
2037-09-10 19:00 | 53.9225 | 80.0227
2037-09-10 20:00 | 50.6424 | 75.7823
2037-09-10 21:00 | 45.7274 | 69.5424
2037-09-10 22:00 | 41.9618 | 67.0006
2037-09-10 23:00 | 38.5095 | 65.3424
2037-09-11 | 37.5427 | 65.5533
2037-09-11 01:00 | 35.9268 | 60.4338
2037-09-11 02:00 | 36.8973 | 58.1393
2037-09-11 03:00 | 37.799 | 58.1163
2037-09-11 04:00 | 38.0773 | 57.1632
2037-09-11 05:00 | 39.7469 | 59.6984
2037-09-11 06:00 | 45.6193 | 69.7994
2037-09-11 07:00 | 53.5977 | 72.2143
2037-09-11 08:00 | 54.8714 | 71.1492
2037-09-11 09:00 | 54.1247 | 73.9246
2037-09-11 10:00 | 53.458 | 73.7005
2037-09-11 11:00 | 52.1322 | 71.5145
2037-09-11 12:00 | 50.7865 | 66.6841
2037-09-11 13:00 | 51.7426 | 67.0717
2037-09-11 14:00 | 52.1244 | 61.2797
2037-09-11 15:00 | 53.4842 | 68.1386
2037-09-11 16:00 | 56.3176 | 72.5826
2037-09-11 17:00 | 59.0447 | 76.1429
2037-09-11 18:00 | 57.2786 | 79.8937
2037-09-11 19:00 | 52.8199 | 78.2428
2037-09-11 20:00 | 49.2876 | 73.9561
2037-09-11 21:00 | 44.4739 | 67.6019
2037-09-11 22:00 | 40.7931 | 64.9939
2037-09-11 23:00 | 37.4107 | 63.8906
2037-09-12 | 36.1895 | 64.2003
2037-09-12 01:00 | 34.5634 | 58.5148
2037-09-12 02:00 | 35.4045 | 55.9212
2037-09-12 03:00 | 36.1473 | 56.0765
2037-09-12 04:00 | 36.2335 | 54.8745
2037-09-12 05:00 | 37.0181 | 56.7324
2037-09-12 06:00 | 40.5669 | 64.0372
2037-09-12 07:00 | 47.1664 | 63.4953
2037-09-12 08:00 | 49.4178 | 61.4979
2037-09-12 09:00 | 50.0831 | 65.3552
2037-09-12 10:00 | 50.0884 | 65.39
2037-09-12 11:00 | 49.2298 | 64.9232
2037-09-12 12:00 | 48.7232 | 65.7393
2037-09-12 13:00 | 49.0774 | 66.4333
2037-09-12 14:00 | 49.0464 | 61.0888
2037-09-12 15:00 | 50.0943 | 69.2719
2037-09-12 16:00 | 53.3771 | 73.0927
2037-09-12 17:00 | 56.5531 | 76.2074
2037-09-12 18:00 | 56.8157 | 78.0108
2037-09-12 19:00 | 52.0689 | 74.592
2037-09-12 20:00 | 47.8974 | 69.5381
2037-09-12 21:00 | 43.1892 | 63.8842
2037-09-12 22:00 | 40.2087 | 62.8947
2037-09-12 23:00 | 37.6636 | 62.6835
2037-09-13 | 36.0518 | 63.5547
2037-09-13 01:00 | 34.1764 | 58.5448
2037-09-13 02:00 | 34.909 | 55.9617
2037-09-13 03:00 | 35.6044 | 55.4608
2037-09-13 04:00 | 35.5641 | 54.0177
2037-09-13 05:00 | 36.1967 | 55.704
2037-09-13 06:00 | 39.1962 | 62.8352
2037-09-13 07:00 | 45.4068 | 62.0809
2037-09-13 08:00 | 47.4606 | 60.907
2037-09-13 09:00 | 47.6827 | 64.447
2037-09-13 10:00 | 47.2846 | 64.8831
2037-09-13 11:00 | 46.551 | 64.8291
2037-09-13 12:00 | 46.6399 | 58.1176
2037-09-13 13:00 | 47.2235 | 58.7987
2037-09-13 14:00 | 47.4265 | 55.9012
2037-09-13 15:00 | 48.8976 | 65.0704
2037-09-13 16:00 | 52.738 | 70.227
2037-09-13 17:00 | 56.4543 | 74.1099
2037-09-13 18:00 | 56.1325 | 74.3957
2037-09-13 19:00 | 51.496 | 72.6713
2037-09-13 20:00 | 47.2921 | 68.1044
2037-09-13 21:00 | 42.4584 | 62.6835
2037-09-13 22:00 | 39.2103 | 61.5031
2037-09-13 23:00 | 36.4488 | 60.8988
2037-09-14 | 35.6641 | 61.7868
2037-09-14 01:00 | 35.3148 | 57.2366
2037-09-14 02:00 | 36.485 | 55.6412
2037-09-14 03:00 | 37.6029 | 56.4014
2037-09-14 04:00 | 38.0396 | 55.1515
2037-09-14 05:00 | 39.8541 | 58.5274
2037-09-14 06:00 | 44.9591 | 68.11
2037-09-14 07:00 | 52.822 | 71.4398
2037-09-14 08:00 | 54.2675 | 71.1261
2037-09-14 09:00 | 53.5862 | 74.5461
2037-09-14 10:00 | 53.4347 | 73.971
2037-09-14 11:00 | 52.9961 | 72.3443
2037-09-14 12:00 | 53.1047 | 69.093
2037-09-14 13:00 | 54.4553 | 69.1528
2037-09-14 14:00 | 55.0292 | 63.5087
2037-09-14 15:00 | 57.1071 | 69.7554
2037-09-14 16:00 | 60.6265 | 74.0872
2037-09-14 17:00 | 63.6674 | 77.5815
2037-09-14 18:00 | 61.7559 | 77.7388
2037-09-14 19:00 | 57.438 | 75.6518
2037-09-14 20:00 | 53.6598 | 70.853
2037-09-14 21:00 | 48.6044 | 64.623
2037-09-14 22:00 | 44.5451 | 62.6872
2037-09-14 23:00 | 40.7549 | 61.5174
2037-09-15 | 38.5121 | 61.4541
2037-09-15 01:00 | 37.4468 | 59.5092
2037-09-15 02:00 | 38.4094 | 57.3118
2037-09-15 03:00 | 39.3324 | 57.4878
2037-09-15 04:00 | 39.6415 | 56.7736
2037-09-15 05:00 | 41.4475 | 59.5449
2037-09-15 06:00 | 46.5754 | 70.4242
2037-09-15 07:00 | 54.2123 | 73.2973
2037-09-15 08:00 | 55.4875 | 71.6675
2037-09-15 09:00 | 54.6004 | 74.5046
2037-09-15 10:00 | 54.2914 | 73.2855
2037-09-15 11:00 | 53.8357 | 72.0262
2037-09-15 12:00 | 54.3806 | 67.4293
2037-09-15 13:00 | 55.6131 | 68.2822
2037-09-15 14:00 | 56.2285 | 62.5515
2037-09-15 15:00 | 58.124 | 70.2172
2037-09-15 16:00 | 61.3736 | 75.7082
2037-09-15 17:00 | 64.2666 | 78.6494
2037-09-15 18:00 | 63.9551 | 81.4095
2037-09-15 19:00 | 59.5752 | 79.5984
2037-09-15 20:00 | 55.3471 | 75.2623
2037-09-15 21:00 | 49.8319 | 69.1205
2037-09-15 22:00 | 45.4458 | 66.7073
2037-09-15 23:00 | 41.4073 | 66.0348
2037-09-16 | 39.1237 | 65.377
2037-09-16 01:00 | 37.5227 | 60.1537
2037-09-16 02:00 | 38.368 | 58.2062
2037-09-16 03:00 | 39.199 | 58.167
2037-09-16 04:00 | 39.4163 | 57.1265
2037-09-16 05:00 | 41.1058 | 60.2278
2037-09-16 06:00 | 46.0713 | 69.8674
2037-09-16 07:00 | 54.0148 | 73.0378
2037-09-16 08:00 | 55.4968 | 72.6111
2037-09-16 09:00 | 54.9104 | 75.2211
2037-09-16 10:00 | 54.4845 | 75.164
2037-09-16 11:00 | 53.7346 | 73.9647
2037-09-16 12:00 | 53.5158 | 68.0051
2037-09-16 13:00 | 54.6639 | 67.7353
2037-09-16 14:00 | 55.1069 | 63.3606
2037-09-16 15:00 | 56.864 | 70.3746
2037-09-16 16:00 | 60.0411 | 74.762
2037-09-16 17:00 | 62.9298 | 78.0047
2037-09-16 18:00 | 61.9501 | 79.4536
2037-09-16 19:00 | 57.6975 | 77.9513
2037-09-16 20:00 | 53.6422 | 73.8582
2037-09-16 21:00 | 48.4266 | 67.8866
2037-09-16 22:00 | 44.2775 | 65.381
2037-09-16 23:00 | 40.4025 | 63.9157
2037-09-17 | 38.2964 | 64.4859
2037-09-17 01:00 | 36.5773 | 59.294
2037-09-17 02:00 | 37.4676 | 57.2389
2037-09-17 03:00 | 38.3404 | 57.7282
2037-09-17 04:00 | 38.601 | 56.3193
2037-09-17 05:00 | 40.316 | 59.8561
2037-09-17 06:00 | 45.7992 | 69.9053
2037-09-17 07:00 | 53.5229 | 73.4547
2037-09-17 08:00 | 54.6512 | 72.8218
2037-09-17 09:00 | 53.6111 | 76.1387
2037-09-17 10:00 | 52.7391 | 75.2252
2037-09-17 11:00 | 51.5747 | 74.1889
2037-09-17 12:00 | 51.2084 | 63.8493
2037-09-17 13:00 | 52.1039 | 63.4919
2037-09-17 14:00 | 52.4925 | 57.898
2037-09-17 15:00 | 54.1059 | 64.9882
2037-09-17 16:00 | 57.3098 | 69.8411
2037-09-17 17:00 | 60.1084 | 73.9781
2037-09-17 18:00 | 58.9132 | 77.5827
2037-09-17 19:00 | 54.6987 | 75.8794
2037-09-17 20:00 | 50.7292 | 71.8894
2037-09-17 21:00 | 45.5452 | 65.9239
2037-09-17 22:00 | 41.6311 | 63.7905
2037-09-17 23:00 | 37.9913 | 62.9605
2037-09-18 | 36.77 | 62.6422
2037-09-18 01:00 | 35.1744 | 58.3925
2037-09-18 02:00 | 36.1697 | 56.4661
2037-09-18 03:00 | 37.168 | 57.0315
2037-09-18 04:00 | 37.5233 | 56.1654
2037-09-18 05:00 | 39.255 | 59.1239
2037-09-18 06:00 | 44.8956 | 68.9459
2037-09-18 07:00 | 52.6693 | 71.8585
2037-09-18 08:00 | 53.6401 | 69.7705
2037-09-18 09:00 | 52.6841 | 70.6198
2037-09-18 10:00 | 51.7321 | 68.832
2037-09-18 11:00 | 50.2039 | 67.0984
2037-09-18 12:00 | 49.2688 | 64.7016
2037-09-18 13:00 | 49.6608 | 64.4806
2037-09-18 14:00 | 49.4619 | 58.2108
2037-09-18 15:00 | 50.2865 | 65.0147
2037-09-18 16:00 | 52.6272 | 69.4435
2037-09-18 17:00 | 54.8166 | 72.6833
2037-09-18 18:00 | 55.1037 | 75.9992
2037-09-18 19:00 | 51.2333 | 74.5004
2037-09-18 20:00 | 47.5404 | 69.7484
2037-09-18 21:00 | 42.5552 | 64.0241
2037-09-18 22:00 | 38.9607 | 62.1481
2037-09-18 23:00 | 35.7377 | 61.2582
2037-09-19 | 34.3878 | 60.9974
2037-09-19 01:00 | 32.8967 | 57.7337
2037-09-19 02:00 | 34.0268 | 55.8833
2037-09-19 03:00 | 34.9466 | 55.9868
2037-09-19 04:00 | 35.1923 | 54.5558
2037-09-19 05:00 | 36.0926 | 56.8548
2037-09-19 06:00 | 39.6248 | 64.824
2037-09-19 07:00 | 45.8332 | 64.1721
2037-09-19 08:00 | 47.1118 | 61.6158
2037-09-19 09:00 | 46.7389 | 61.9775
2037-09-19 10:00 | 46.1106 | 58.9719
2037-09-19 11:00 | 45.3398 | 56.8922
2037-09-19 12:00 | 44.7586 | 56.7894
2037-09-19 13:00 | 45.4281 | 55.6633
2037-09-19 14:00 | 45.7164 | 49.9579
2037-09-19 15:00 | 47.3377 | 57.5612
2037-09-19 16:00 | 51.1914 | 62.2138
2037-09-19 17:00 | 54.8109 | 66.8314
2037-09-19 18:00 | 53.9803 | 70.8851
2037-09-19 19:00 | 49.5207 | 69.0763
2037-09-19 20:00 | 45.0247 | 65.1067
2037-09-19 21:00 | 40.0167 | 60.9443
2037-09-19 22:00 | 37.02 | 60.3049
2037-09-19 23:00 | 34.5513 | 60.7461
2037-09-20 | 33.6906 | 60.5479
2037-09-20 01:00 | 32.8751 | 60.8106
2037-09-20 02:00 | 33.7747 | 58.2863
2037-09-20 03:00 | 34.5866 | 58.7921
2037-09-20 04:00 | 34.7274 | 57.5063
2037-09-20 05:00 | 35.479 | 59.0339
2037-09-20 06:00 | 39.4461 | 65.6199
2037-09-20 07:00 | 45.5284 | 63.3124
2037-09-20 08:00 | 47.0479 | 58.2243
2037-09-20 09:00 | 46.9043 | 60.4495
2037-09-20 10:00 | 46.4359 | 57.9425
2037-09-20 11:00 | 45.9525 | 59.2957
2037-09-20 12:00 | 46.1948 | 58.3017
2037-09-20 13:00 | 47.022 | 58.9978
2037-09-20 14:00 | 47.58 | 53.3844
2037-09-20 15:00 | 49.2426 | 62.9967
2037-09-20 16:00 | 53.3385 | 68.2978
2037-09-20 17:00 | 57.0776 | 72.8456
2037-09-20 18:00 | 56.7853 | 75.6397
2037-09-20 19:00 | 52.4118 | 74.0689
2037-09-20 20:00 | 47.7757 | 69.3282
2037-09-20 21:00 | 42.6048 | 63.4613
2037-09-20 22:00 | 39.1969 | 61.9076
2037-09-20 23:00 | 36.3071 | 61.8233
2037-09-21 | 35.8154 | 62.1627
2037-09-21 01:00 | 34.8974 | 58.4448
2037-09-21 02:00 | 36.0012 | 56.6171
2037-09-21 03:00 | 37.0154 | 57.135
2037-09-21 04:00 | 37.4345 | 55.707
2037-09-21 05:00 | 39.2355 | 59.0167
2037-09-21 06:00 | 45.1843 | 68.6948
2037-09-21 07:00 | 53.1199 | 71.5307
2037-09-21 08:00 | 54.0681 | 69.3151
2037-09-21 09:00 | 52.9619 | 69.7918
2037-09-21 10:00 | 52.4387 | 67.3352
2037-09-21 11:00 | 51.7362 | 66.6681
2037-09-21 12:00 | 52.5872 | 65.9231
2037-09-21 13:00 | 53.6587 | 65.6079
2037-09-21 14:00 | 53.8928 | 61.2954
2037-09-21 15:00 | 55.5094 | 68.4248
2037-09-21 16:00 | 58.6059 | 72.8587
2037-09-21 17:00 | 61.0856 | 76.5103
2037-09-21 18:00 | 60.5008 | 76.8497
2037-09-21 19:00 | 56.355 | 75.7174
2037-09-21 20:00 | 52.0238 | 71.2897
2037-09-21 21:00 | 46.5094 | 65.4446
2037-09-21 22:00 | 42.3019 | 62.8932
2037-09-21 23:00 | 38.4457 | 61.5392
2037-09-22 | 37.4015 | 62.2433
2037-09-22 01:00 | 35.839 | 56.9048
2037-09-22 02:00 | 36.8302 | 54.6812
2037-09-22 03:00 | 37.6716 | 55.4381
2037-09-22 04:00 | 38.025 | 54.2025
2037-09-22 05:00 | 39.7651 | 57.5471
2037-09-22 06:00 | 45.9902 | 67.087
2037-09-22 07:00 | 53.9073 | 70.7581
2037-09-22 08:00 | 54.5654 | 68.8514
2037-09-22 09:00 | 53.0833 | 69.9967
2037-09-22 10:00 | 51.85 | 67.1212
2037-09-22 11:00 | 50.3402 | 65.9776
2037-09-22 12:00 | 49.7789 | 66.9532
2037-09-22 13:00 | 50.4879 | 66.1541
2037-09-22 14:00 | 50.5772 | 59.437
2037-09-22 15:00 | 51.9417 | 65.8392
2037-09-22 16:00 | 55.1173 | 70.3584
2037-09-22 17:00 | 57.99 | 74.4478
2037-09-22 18:00 | 56.4923 | 76.7979
2037-09-22 19:00 | 52.2359 | 75.3311
2037-09-22 20:00 | 48.1672 | 70.2461
2037-09-22 21:00 | 42.958 | 64.4305
2037-09-22 22:00 | 39.176 | 62.3597
2037-09-22 23:00 | 35.7201 | 61.354
2037-09-23 | 35.1587 | 61.5517
2037-09-23 01:00 | 34.3918 | 58.0511
2037-09-23 02:00 | 35.6034 | 56.0499
2037-09-23 03:00 | 36.7476 | 56.5479
2037-09-23 04:00 | 37.2751 | 55.9824
2037-09-23 05:00 | 39.1338 | 58.8924
2037-09-23 06:00 | 44.412 | 67.9446
2037-09-23 07:00 | 52.4229 | 70.8781
2037-09-23 08:00 | 52.8548 | 68.1491
2037-09-23 09:00 | 51.0415 | 68.7995
2037-09-23 10:00 | 49.595 | 66.2866
2037-09-23 11:00 | 48.0164 | 65.1321
2037-09-23 12:00 | 48.1885 | 68.551
2037-09-23 13:00 | 48.7405 | 68.6329
2037-09-23 14:00 | 48.553 | 62.8286
2037-09-23 15:00 | 49.6689 | 69.1357
2037-09-23 16:00 | 52.4016 | 73.288
2037-09-23 17:00 | 54.8422 | 76.6846
2037-09-23 18:00 | 55.4072 | 77.5267
2037-09-23 19:00 | 51.6219 | 76.6084
2037-09-23 20:00 | 47.9685 | 72.0594
2037-09-23 21:00 | 42.8998 | 66.4438
2037-09-23 22:00 | 39.3299 | 64.0266
2037-09-23 23:00 | 36.179 | 62.8672
2037-09-24 | 34.8094 | 62.4976
2037-09-24 01:00 | 34.0883 | 58.3746
2037-09-24 02:00 | 35.3568 | 56.4615
2037-09-24 03:00 | 36.5091 | 57.0206
2037-09-24 04:00 | 37.047 | 56.1394
2037-09-24 05:00 | 39.006 | 59.4938
2037-09-24 06:00 | 44.5776 | 69.3016
2037-09-24 07:00 | 52.5713 | 72.2738
2037-09-24 08:00 | 53.1574 | 70.1177
2037-09-24 09:00 | 51.627 | 71.0501
2037-09-24 10:00 | 50.1773 | 69.0664
2037-09-24 11:00 | 48.3429 | 68.1228
2037-09-24 12:00 | 47.219 | 69.1523
2037-09-24 13:00 | 47.881 | 68.471
2037-09-24 14:00 | 47.683 | 63.2643
2037-09-24 15:00 | 48.7056 | 69.8296
2037-09-24 16:00 | 51.496 | 73.7669
2037-09-24 17:00 | 54.0352 | 76.4586
2037-09-24 18:00 | 54.8187 | 77.3081
2037-09-24 19:00 | 51.2575 | 76.129
2037-09-24 20:00 | 47.8031 | 71.8657
2037-09-24 21:00 | 42.8415 | 66.1213
2037-09-24 22:00 | 39.354 | 63.679
2037-09-24 23:00 | 36.2532 | 62.7969
2037-09-25 | 35.0793 | 62.3906
2037-09-25 01:00 | 33.9943 | 59.3762
2037-09-25 02:00 | 35.224 | 57.3453
2037-09-25 03:00 | 36.3698 | 57.7211
2037-09-25 04:00 | 36.9691 | 56.5137
2037-09-25 05:00 | 38.8941 | 59.7526
2037-09-25 06:00 | 44.2746 | 68.9309
2037-09-25 07:00 | 52.4275 | 71.9005
2037-09-25 08:00 | 53.0334 | 69.2427
2037-09-25 09:00 | 51.7441 | 70.0835
2037-09-25 10:00 | 50.6177 | 66.9052
2037-09-25 11:00 | 48.9605 | 66.2702
2037-09-25 12:00 | 46.83 | 64.631
2037-09-25 13:00 | 47.4455 | 64.26
2037-09-25 14:00 | 47.1973 | 58.7093
2037-09-25 15:00 | 48.1562 | 65.3668
2037-09-25 16:00 | 50.6679 | 69.0832
2037-09-25 17:00 | 52.806 | 72.2155
2037-09-25 18:00 | 53.1958 | 73.9735
2037-09-25 19:00 | 49.5747 | 73.2137
2037-09-25 20:00 | 45.9597 | 68.9483
2037-09-25 21:00 | 40.9788 | 63.4816
2037-09-25 22:00 | 37.6338 | 61.1645
2037-09-25 23:00 | 34.703 | 60.3947
2037-09-26 | 33.7115 | 60.392
2037-09-26 01:00 | 32.4568 | 58.8456
2037-09-26 02:00 | 33.5644 | 56.4761
2037-09-26 03:00 | 34.56 | 56.9502
2037-09-26 04:00 | 34.9811 | 55.6275
2037-09-26 05:00 | 36.0916 | 57.9122
2037-09-26 06:00 | 39.4587 | 65.5094
2037-09-26 07:00 | 46.1458 | 65.4531
2037-09-26 08:00 | 47.5353 | 63.6463
2037-09-26 09:00 | 47.0084 | 67.7494
2037-09-26 10:00 | 45.7351 | 66.0946
2037-09-26 11:00 | 43.44 | 64.9677
2037-09-26 12:00 | 42.5318 | 63.6752
2037-09-26 13:00 | 42.2116 | 63.8835
2037-09-26 14:00 | 41.5409 | 58.3831
2037-09-26 15:00 | 42.1014 | 66.4016
2037-09-26 16:00 | 45.2227 | 70.6356
2037-09-26 17:00 | 48.3493 | 73.5406
2037-09-26 18:00 | 49.1485 | 74.7742
2037-09-26 19:00 | 45.5654 | 72.5764
2037-09-26 20:00 | 41.7887 | 66.7884
2037-09-26 21:00 | 37.5024 | 61.2499
2037-09-26 22:00 | 35.035 | 59.9318
2037-09-26 23:00 | 33.1049 | 60.0923
2037-09-27 | 32.0715 | 60.5239
2037-09-27 01:00 | 31.4345 | 56.7547
2037-09-27 02:00 | 32.5717 | 54.4581
2037-09-27 03:00 | 33.5685 | 54.4634
2037-09-27 04:00 | 33.8981 | 53.311
2037-09-27 05:00 | 34.8263 | 55.5529
2037-09-27 06:00 | 37.8347 | 62.9039
2037-09-27 07:00 | 44.4874 | 62.5475
2037-09-27 08:00 | 45.8072 | 60.7329
2037-09-27 09:00 | 45.2271 | 64.7986
2037-09-27 10:00 | 43.7089 | 64.7806
2037-09-27 11:00 | 41.9553 | 64.9919
2037-09-27 12:00 | 41.0763 | 60.1942
2037-09-27 13:00 | 41.5827 | 60.7808
2037-09-27 14:00 | 40.9786 | 56.4923
2037-09-27 15:00 | 42.2826 | 65.9955
2037-09-27 16:00 | 45.978 | 71.0544
2037-09-27 17:00 | 49.7633 | 74.8264
2037-09-27 18:00 | 50.939 | 76.3549
2037-09-27 19:00 | 47.3989 | 74.5674
2037-09-27 20:00 | 43.6791 | 68.7732
2037-09-27 21:00 | 38.945 | 62.9033
2037-09-27 22:00 | 36.0947 | 61.323
2037-09-27 23:00 | 33.8491 | 61.1008
2037-09-28 | 33.0305 | 61.4598
2037-09-28 01:00 | 33.4411 | 59.4317
2037-09-28 02:00 | 34.8292 | 57.4489
2037-09-28 03:00 | 36.0907 | 57.7733
2037-09-28 04:00 | 36.8283 | 56.7397
2037-09-28 05:00 | 38.8421 | 60.0483
2037-09-28 06:00 | 44.5716 | 70.2745
2037-09-28 07:00 | 52.4047 | 73.0477
2037-09-28 08:00 | 52.8991 | 70.5219
2037-09-28 09:00 | 51.3994 | 71.6023
2037-09-28 10:00 | 50.6044 | 69.2445
2037-09-28 11:00 | 49.5826 | 67.1142
2037-09-28 12:00 | 49.9708 | 66.0205
2037-09-28 13:00 | 51.0165 | 66.674
2037-09-28 14:00 | 51.07 | 60.7503
2037-09-28 15:00 | 52.669 | 67.8241
2037-09-28 16:00 | 55.6104 | 72.3316
2037-09-28 17:00 | 57.8426 | 76.516
2037-09-28 18:00 | 56.8033 | 79.2658
2037-09-28 19:00 | 53.4028 | 77.2806
2037-09-28 20:00 | 50.0981 | 72.8737
2037-09-28 21:00 | 45.507 | 67.3683
2037-09-28 22:00 | 42.0499 | 64.7733
2037-09-28 23:00 | 38.8579 | 64.2504
2037-09-29 | 36.9475 | 63.0285
2037-09-29 01:00 | 36.9972 | 60.144
2037-09-29 02:00 | 38.0398 | 57.7577
2037-09-29 03:00 | 39.0823 | 57.7385
2037-09-29 04:00 | 39.6504 | 56.5825
2037-09-29 05:00 | 41.6442 | 59.5245
2037-09-29 06:00 | 46.781 | 69.7357
2037-09-29 07:00 | 54.7746 | 72.8275
2037-09-29 08:00 | 55.6475 | 70.6211
2037-09-29 09:00 | 54.6827 | 72.054
2037-09-29 10:00 | 54.372 | 70.0596
2037-09-29 11:00 | 53.9536 | 68.6912
2037-09-29 12:00 | 54.8081 | 71.2408
2037-09-29 13:00 | 56.1438 | 71.0198
2037-09-29 14:00 | 56.5182 | 64.3374
2037-09-29 15:00 | 58.064 | 71.8365
2037-09-29 16:00 | 60.8859 | 75.3141
2037-09-29 17:00 | 63.1429 | 77.1066
2037-09-29 18:00 | 63.0674 | 80.674
2037-09-29 19:00 | 59.6546 | 79.2018
2037-09-29 20:00 | 55.8057 | 73.7398
2037-09-29 21:00 | 50.6335 | 66.9362
2037-09-29 22:00 | 46.5388 | 64.5602
2037-09-29 23:00 | 42.7109 | 63.4283
2037-09-30 | 40.3382 | 65.1701
2037-09-30 01:00 | 39.5961 | 60.7149
2037-09-30 02:00 | 40.2876 | 58.3044
2037-09-30 03:00 | 40.9811 | 58.1362
2037-09-30 04:00 | 41.281 | 56.8205
2037-09-30 05:00 | 43.0778 | 59.8276
2037-09-30 06:00 | 48.2562 | 69.4586
2037-09-30 07:00 | 56.2808 | 72.622
2037-09-30 08:00 | 57.3604 | 71.313
2037-09-30 09:00 | 56.5553 | 74.3703
2037-09-30 10:00 | 56.2341 | 72.6282
2037-09-30 11:00 | 55.7928 | 72.237
2037-09-30 12:00 | 57.2935 | 66.6398
2037-09-30 13:00 | 58.4919 | 66.9063
2037-09-30 14:00 | 58.5028 | 61.7547
2037-09-30 15:00 | 59.709 | 69.2844
2037-09-30 16:00 | 62.3212 | 73.8147
2037-09-30 17:00 | 64.4443 | 77.2916
2037-09-30 18:00 | 64.1535 | 80.1313
2037-09-30 19:00 | 60.3361 | 78.7828
2037-09-30 20:00 | 55.6849 | 73.6097
2037-09-30 21:00 | 50.1312 | 67.229
2037-09-30 22:00 | 45.7613 | 64.6741
2037-09-30 23:00 | 41.6231 | 63.6513
2037-10-01 | 40.0943 | 62.678
2037-10-01 01:00 | 38.0153 | 58.4242
2037-10-01 02:00 | 38.6924 | 56.465
2037-10-01 03:00 | 39.3945 | 56.7632
2037-10-01 04:00 | 39.7183 | 55.8374
2037-10-01 05:00 | 41.3449 | 59.4218
2037-10-01 06:00 | 46.3162 | 69.1467
2037-10-01 07:00 | 54.6715 | 72.254
2037-10-01 08:00 | 55.8174 | 69.6869
2037-10-01 09:00 | 54.4718 | 70.1628
2037-10-01 10:00 | 53.3137 | 68.6799
2037-10-01 11:00 | 51.6398 | 67.6931
2037-10-01 12:00 | 51.0546 | 70.4242
2037-10-01 13:00 | 51.1795 | 70.3268
2037-10-01 14:00 | 50.598 | 64.0094
2037-10-01 15:00 | 51.2941 | 71.4694
2037-10-01 16:00 | 53.6301 | 75.1196
2037-10-01 17:00 | 55.8211 | 77.9572
2037-10-01 18:00 | 56.6821 | 79.6849
2037-10-01 19:00 | 53.4519 | 78.8361
2037-10-01 20:00 | 48.8814 | 72.7141
2037-10-01 21:00 | 43.721 | 66.6234
2037-10-01 22:00 | 40.2229 | 64.668
2037-10-01 23:00 | 37.0184 | 63.9712
2037-10-02 | 35.6532 | 63.0401
2037-10-02 01:00 | 34.6433 | 58.8757
2037-10-02 02:00 | 35.7771 | 57.0413
2037-10-02 03:00 | 36.929 | 57.3608
2037-10-02 04:00 | 37.6068 | 56.8294
2037-10-02 05:00 | 39.4096 | 60.2678
2037-10-02 06:00 | 44.2129 | 69.1611
2037-10-02 07:00 | 52.5078 | 72.5825
2037-10-02 08:00 | 53.5663 | 70.8829
2037-10-02 09:00 | 51.7998 | 72.8228
2037-10-02 10:00 | 50.6453 | 72.6606
2037-10-02 11:00 | 49.0459 | 72.1549
2037-10-02 12:00 | 48.3431 | 70.2697
2037-10-02 13:00 | 48.7134 | 70.4665
2037-10-02 14:00 | 48.157 | 64.6272
2037-10-02 15:00 | 48.5405 | 71.9408
2037-10-02 16:00 | 50.6758 | 74.7004
2037-10-02 17:00 | 52.9543 | 77.0725
2037-10-02 18:00 | 54.3819 | 77.7653
2037-10-02 19:00 | 51.2315 | 77.1681
2037-10-02 20:00 | 46.5236 | 70.7376
2037-10-02 21:00 | 41.495 | 64.8282
2037-10-02 22:00 | 38.0558 | 62.7125
2037-10-02 23:00 | 35.0386 | 61.9768
2037-10-03 | 33.6049 | 62.2417
2037-10-03 01:00 | 32.2663 | 58.2466
2037-10-03 02:00 | 33.4414 | 56.4767
2037-10-03 03:00 | 34.5143 | 56.4451
2037-10-03 04:00 | 34.8944 | 55.2639
2037-10-03 05:00 | 35.838 | 58.135
2037-10-03 06:00 | 38.7975 | 65.5728
2037-10-03 07:00 | 45.5498 | 66.6319
2037-10-03 08:00 | 47.2635 | 66.627
2037-10-03 09:00 | 46.5188 | 71.4485
2037-10-03 10:00 | 45.288 | 72.7686
2037-10-03 11:00 | 43.933 | 70.6501
2037-10-03 12:00 | 43.6613 | 64.3684
2037-10-03 13:00 | 43.3994 | 62.8673
2037-10-03 14:00 | 42.5244 | 57.0396
2037-10-03 15:00 | 43.3147 | 64.2361
2037-10-03 16:00 | 46.124 | 66.9779
2037-10-03 17:00 | 49.1265 | 70.8432
2037-10-03 18:00 | 50.8947 | 71.7289
2037-10-03 19:00 | 47.9456 | 70.811
2037-10-03 20:00 | 43.2806 | 65.1753
2037-10-03 21:00 | 38.7173 | 60.7599
2037-10-03 22:00 | 36.0751 | 60.0168
2037-10-03 23:00 | 33.9627 | 60.8283
2037-10-04 | 32.7284 | 61.0603
2037-10-04 01:00 | 32.2274 | 57.518
2037-10-04 02:00 | 33.3897 | 55.7493
2037-10-04 03:00 | 34.4334 | 55.9456
2037-10-04 04:00 | 34.9306 | 54.7992
2037-10-04 05:00 | 35.7622 | 57.6377
2037-10-04 06:00 | 37.4344 | 64.6249
2037-10-04 07:00 | 43.722 | 64.8115
2037-10-04 08:00 | 44.7706 | 63.3211
2037-10-04 09:00 | 43.6746 | 67.3258
2037-10-04 10:00 | 42.8103 | 68.8902
2037-10-04 11:00 | 42.0251 | 68.7033
2037-10-04 12:00 | 42.7407 | 63.0681
2037-10-04 13:00 | 43.0358 | 62.527
2037-10-04 14:00 | 43.0223 | 57.4212
2037-10-04 15:00 | 44.2313 | 65.108
2037-10-04 16:00 | 47.9873 | 68.5162
2037-10-04 17:00 | 51.5302 | 72.0708
2037-10-04 18:00 | 51.686 | 73.5805
2037-10-04 19:00 | 48.2018 | 72.3845
2037-10-04 20:00 | 43.4562 | 66.4376
2037-10-04 21:00 | 38.9007 | 61.3232
2037-10-04 22:00 | 36.2872 | 60.3336
2037-10-04 23:00 | 34.0775 | 60.8997
2037-10-05 | 32.9954 | 61.321
2037-10-05 01:00 | 32.7853 | 57.9526
2037-10-05 02:00 | 34.1299 | 56.1992
2037-10-05 03:00 | 35.4072 | 56.5937
2037-10-05 04:00 | 36.1466 | 55.8115
2037-10-05 05:00 | 37.9882 | 59.8078
2037-10-05 06:00 | 42.9192 | 69.8132
2037-10-05 07:00 | 52.0427 | 73.8595
2037-10-05 08:00 | 53.0777 | 73.0011
2037-10-05 09:00 | 51.7052 | 76.1375
2037-10-05 10:00 | 50.4001 | 76.1435
2037-10-05 11:00 | 48.877 | 75.3856
2037-10-05 12:00 | 46.4661 | 71.3531
2037-10-05 13:00 | 46.9411 | 71.562
2037-10-05 14:00 | 46.8101 | 65.9125
2037-10-05 15:00 | 47.9987 | 72.6862
2037-10-05 16:00 | 50.8455 | 75.7245
2037-10-05 17:00 | 53.1079 | 78.4565
2037-10-05 18:00 | 54.7658 | 78.2158
2037-10-05 19:00 | 51.5459 | 77.4662
2037-10-05 20:00 | 47.2317 | 72.1926
2037-10-05 21:00 | 42.0818 | 66.8569
2037-10-05 22:00 | 38.6454 | 64.4897
2037-10-05 23:00 | 35.6719 | 63.6773
2037-10-06 | 34.3304 | 62.5099
2037-10-06 01:00 | 34.0754 | 59.9329
2037-10-06 02:00 | 35.4585 | 57.7283
2037-10-06 03:00 | 36.7418 | 57.8539
2037-10-06 04:00 | 37.5034 | 57.0872
2037-10-06 05:00 | 39.4274 | 60.961
2037-10-06 06:00 | 43.6955 | 70.6957
2037-10-06 07:00 | 52.5108 | 74.6354
2037-10-06 08:00 | 53.1792 | 73.1074
2037-10-06 09:00 | 51.1746 | 74.0132
2037-10-06 10:00 | 49.5792 | 72.3307
2037-10-06 11:00 | 48.1517 | 71.3909
2037-10-06 12:00 | 46.409 | 73.1094
2037-10-06 13:00 | 46.9075 | 72.7618
2037-10-06 14:00 | 46.8094 | 67.1093
2037-10-06 15:00 | 47.9823 | 74.1247
2037-10-06 16:00 | 50.6174 | 77.197
2037-10-06 17:00 | 52.9424 | 79.1436
2037-10-06 18:00 | 54.588 | 80.4969
2037-10-06 19:00 | 51.3539 | 79.1274
2037-10-06 20:00 | 47.0738 | 73.3656
2037-10-06 21:00 | 42.1681 | 67.8282
2037-10-06 22:00 | 38.793 | 65.5729
2037-10-06 23:00 | 35.828 | 64.8255
2037-10-07 | 34.3642 | 63.9816
2037-10-07 01:00 | 34.1225 | 60.5058
2037-10-07 02:00 | 35.4974 | 58.4533
2037-10-07 03:00 | 36.7426 | 58.7481
2037-10-07 04:00 | 37.5762 | 58.023
2037-10-07 05:00 | 39.4726 | 61.6844
2037-10-07 06:00 | 44.2321 | 71.6379
2037-10-07 07:00 | 52.7811 | 75.3349
2037-10-07 08:00 | 53.6067 | 73.2577
2037-10-07 09:00 | 51.8015 | 73.3348
2037-10-07 10:00 | 50.373 | 70.6226
2037-10-07 11:00 | 48.9306 | 69.0997
2037-10-07 12:00 | 47.0206 | 65.0271
2037-10-07 13:00 | 47.2243 | 64.2428
2037-10-07 14:00 | 46.7276 | 58.3003
2037-10-07 15:00 | 47.4879 | 65.3133
2037-10-07 16:00 | 50.1565 | 69.1231
2037-10-07 17:00 | 52.9295 | 74.7171
2037-10-07 18:00 | 55.8983 | 77.8967
2037-10-07 19:00 | 52.2486 | 78.0358
2037-10-07 20:00 | 47.7815 | 72.845
2037-10-07 21:00 | 43.0729 | 67.6913
2037-10-07 22:00 | 39.6623 | 65.2137
2037-10-07 23:00 | 36.663 | 63.7577
2037-10-08 | 35.2263 | 64.922
2037-10-08 01:00 | 34.2919 | 59.6449
2037-10-08 02:00 | 35.6526 | 57.708
2037-10-08 03:00 | 36.9378 | 58.2602
2037-10-08 04:00 | 37.8013 | 57.5502
2037-10-08 05:00 | 39.7531 | 61.6911
2037-10-08 06:00 | 44.5887 | 72.296
2037-10-08 07:00 | 53.0875 | 76.6921
2037-10-08 08:00 | 53.7503 | 76.1169
2037-10-08 09:00 | 51.5486 | 78.4169
2037-10-08 10:00 | 49.6516 | 77.4143
2037-10-08 11:00 | 47.781 | 74.988
2037-10-08 12:00 | 46.7153 | 74.5126
2037-10-08 13:00 | 46.8968 | 74.1365
2037-10-08 14:00 | 46.4186 | 68.8946
2037-10-08 15:00 | 47.2072 | 75.9341
2037-10-08 16:00 | 49.795 | 78.3929
2037-10-08 17:00 | 52.3403 | 80.4354
2037-10-08 18:00 | 54.4156 | 80.8612
2037-10-08 19:00 | 51.0071 | 79.5696
2037-10-08 20:00 | 46.7988 | 73.6246
2037-10-08 21:00 | 42.2172 | 67.8327
2037-10-08 22:00 | 38.935 | 65.3683
2037-10-08 23:00 | 36.1266 | 64.4021
2037-10-09 | 35.0104 | 63.9794
2037-10-09 01:00 | 34.0697 | 64.5558
2037-10-09 02:00 | 35.3448 | 62.2344
2037-10-09 03:00 | 36.6086 | 61.9696
2037-10-09 04:00 | 37.4683 | 61.4311
2037-10-09 05:00 | 39.3715 | 64.7509
2037-10-09 06:00 | 44.0309 | 73.622
2037-10-09 07:00 | 52.5259 | 76.4034
2037-10-09 08:00 | 53.137 | 72.2388
2037-10-09 09:00 | 51.1341 | 71.1215
2037-10-09 10:00 | 49.4411 | 67.7915
2037-10-09 11:00 | 47.6363 | 65.9278
2037-10-09 12:00 | 45.9797 | 66.6789
2037-10-09 13:00 | 46.0542 | 67.3471
2037-10-09 14:00 | 45.5407 | 61.8269
2037-10-09 15:00 | 45.9043 | 69.155
2037-10-09 16:00 | 48.1012 | 71.7498
2037-10-09 17:00 | 50.5105 | 74.2475
2037-10-09 18:00 | 52.6533 | 75.6827
2037-10-09 19:00 | 49.1174 | 74.8444
2037-10-09 20:00 | 44.7275 | 70.8761
2037-10-09 21:00 | 40.1733 | 66.1023
2037-10-09 22:00 | 36.9755 | 63.7728
2037-10-09 23:00 | 34.2777 | 63.6637
2037-10-10 | 33.0956 | 64.8306
2037-10-10 01:00 | 32.6993 | 60.0108
2037-10-10 02:00 | 33.8864 | 57.691
2037-10-10 03:00 | 35.0217 | 56.998
2037-10-10 04:00 | 35.6755 | 55.8564
2037-10-10 05:00 | 36.7674 | 58.2379
2037-10-10 06:00 | 39.6951 | 65.8679
2037-10-10 07:00 | 46.8965 | 67.1509
2037-10-10 08:00 | 48.2588 | 66.6652
2037-10-10 09:00 | 47.4539 | 69.5557
2037-10-10 10:00 | 46.1204 | 73.0851
2037-10-10 11:00 | 44.4116 | 72.6753
2037-10-10 12:00 | 43.1135 | 68.9175
2037-10-10 13:00 | 42.6543 | 68.4038
2037-10-10 14:00 | 41.8201 | 64.46
2037-10-10 15:00 | 42.4697 | 71.2975
2037-10-10 16:00 | 45.4811 | 74.4324
2037-10-10 17:00 | 48.5494 | 75.403
2037-10-10 18:00 | 49.9737 | 74.2022
2037-10-10 19:00 | 46.4069 | 71.9988
2037-10-10 20:00 | 41.9739 | 65.5161
2037-10-10 21:00 | 37.6398 | 60.7313
2037-10-10 22:00 | 35.2345 | 59.6114
2037-10-10 23:00 | 33.3707 | 60.2276
2037-10-11 | 32.3298 | 60.5531
2037-10-11 01:00 | 31.9997 | 56.7093
2037-10-11 02:00 | 33.1669 | 54.9649
2037-10-11 03:00 | 34.2837 | 55.3623
2037-10-11 04:00 | 34.8596 | 53.9343
2037-10-11 05:00 | 35.7888 | 56.9085
2037-10-11 06:00 | 38.3897 | 64.6378
2037-10-11 07:00 | 45.2453 | 65.3635
2037-10-11 08:00 | 46.6677 | 63.199
2037-10-11 09:00 | 45.8612 | 66.6003
2037-10-11 10:00 | 44.3585 | 64.4761
2037-10-11 11:00 | 42.641 | 63.0755
2037-10-11 12:00 | 41.9697 | 63.1481
2037-10-11 13:00 | 41.6088 | 63.6891
2037-10-11 14:00 | 41.1194 | 59.3491
2037-10-11 15:00 | 41.9865 | 66.716
2037-10-11 16:00 | 45.4259 | 69.776
2037-10-11 17:00 | 48.917 | 73.4546
2037-10-11 18:00 | 50.5608 | 74.1776
2037-10-11 19:00 | 47.1832 | 73.4234
2037-10-11 20:00 | 42.8545 | 68.0055
2037-10-11 21:00 | 38.6377 | 62.7657
2037-10-11 22:00 | 36.0391 | 61.8397
2037-10-11 23:00 | 33.9185 | 61.6701
2037-10-12 | 32.7012 | 62.8743
2037-10-12 01:00 | 32.5707 | 57.236
2037-10-12 02:00 | 34.031 | 55.9426
2037-10-12 03:00 | 35.4337 | 56.0669
2037-10-12 04:00 | 36.3685 | 55.5934
2037-10-12 05:00 | 38.2941 | 59.6856
2037-10-12 06:00 | 42.9635 | 69.7599
2037-10-12 07:00 | 52.1724 | 73.1659
2037-10-12 08:00 | 53.0578 | 71.5892
2037-10-12 09:00 | 50.8436 | 72.4625
2037-10-12 10:00 | 48.8227 | 71.3424
2037-10-12 11:00 | 46.8283 | 70.394
2037-10-12 12:00 | 45.7714 | 69.0764
2037-10-12 13:00 | 46.0404 | 69.0787
2037-10-12 14:00 | 45.7082 | 64.4749
2037-10-12 15:00 | 46.7203 | 70.8309
2037-10-12 16:00 | 49.3325 | 74.4696
2037-10-12 17:00 | 51.7186 | 77.5391
2037-10-12 18:00 | 52.9036 | 76.6122
2037-10-12 19:00 | 49.5722 | 75.7418
2037-10-12 20:00 | 45.4875 | 70.158
2037-10-12 21:00 | 40.8729 | 64.3225
2037-10-12 22:00 | 37.6342 | 61.9748
2037-10-12 23:00 | 34.9067 | 60.9099
2037-10-13 | 33.7415 | 61.8274
2037-10-13 01:00 | 31.8625 | 57.3356
2037-10-13 02:00 | 32.8998 | 53.8513
2037-10-13 03:00 | 34.02 | 53.4882
2037-10-13 04:00 | 34.7035 | 52.3485
2037-10-13 05:00 | 35.6016 | 54.4807
2037-10-13 06:00 | 37.8162 | 60.9151
2037-10-13 07:00 | 44.0357 | 60.8753
2037-10-13 08:00 | 45.5853 | 60.5308
2037-10-13 09:00 | 45.1323 | 62.2698
2037-10-13 10:00 | 44.0115 | 62.3705
2037-10-13 11:00 | 42.4824 | 61.8791
2037-10-13 12:00 | 42.359 | 58.0589
2037-10-13 13:00 | 41.6738 | 57.8418
2037-10-13 14:00 | 41.531 | 54.3029
2037-10-13 15:00 | 42.2368 | 63.9847
2037-10-13 16:00 | 45.3122 | 66.4459
2037-10-13 17:00 | 48.0143 | 69.221
2037-10-13 18:00 | 49.5983 | 70.9243
2037-10-13 19:00 | 46.2505 | 70.6777
2037-10-13 20:00 | 42.2552 | 65.7756
2037-10-13 21:00 | 38.1775 | 60.7312
2037-10-13 22:00 | 35.6394 | 59.2177
2037-10-13 23:00 | 33.7071 | 59.6211
2037-10-14 | 32.6387 | 61.2462
2037-10-14 01:00 | 33.8794 | 59.4974
2037-10-14 02:00 | 35.2082 | 57.4872
2037-10-14 03:00 | 36.4937 | 57.4345
2037-10-14 04:00 | 37.3854 | 56.5281
2037-10-14 05:00 | 39.2435 | 60.4749
2037-10-14 06:00 | 43.7709 | 69.0953
2037-10-14 07:00 | 52.6689 | 73.1652
2037-10-14 08:00 | 53.5917 | 71.59
2037-10-14 09:00 | 51.8451 | 72.4462
2037-10-14 10:00 | 50.0576 | 70.1672
2037-10-14 11:00 | 48.3686 | 69.5387
2037-10-14 12:00 | 46.581 | 66.817
2037-10-14 13:00 | 46.7648 | 66.1046
2037-10-14 14:00 | 46.3901 | 61.1117
2037-10-14 15:00 | 47.2349 | 67.1502
2037-10-14 16:00 | 49.9393 | 70.6177
2037-10-14 17:00 | 52.7489 | 74.8441
2037-10-14 18:00 | 54.3954 | 76.5874
2037-10-14 19:00 | 50.6228 | 75.4706
2037-10-14 20:00 | 46.3326 | 70.3389
2037-10-14 21:00 | 41.8432 | 64.7609
2037-10-14 22:00 | 38.5849 | 62.447
2037-10-14 23:00 | 35.7667 | 61.3543
2037-10-15 | 34.3089 | 61.2221
2037-10-15 01:00 | 33.6891 | 58.0895
2037-10-15 02:00 | 35.0015 | 56.1553
2037-10-15 03:00 | 36.3076 | 56.394
2037-10-15 04:00 | 37.1842 | 55.541
2037-10-15 05:00 | 39.0787 | 59.3064
2037-10-15 06:00 | 43.9018 | 69.4665
2037-10-15 07:00 | 52.9422 | 73.5046
2037-10-15 08:00 | 53.672 | 71.273
2037-10-15 09:00 | 51.3056 | 72.3412
2037-10-15 10:00 | 48.9204 | 70.6389
2037-10-15 11:00 | 46.5426 | 69.687
2037-10-15 12:00 | 45.6158 | 67.7161
2037-10-15 13:00 | 45.8105 | 67.504
2037-10-15 14:00 | 45.5095 | 61.8764
2037-10-15 15:00 | 46.391 | 69.0576
2037-10-15 16:00 | 48.9257 | 72.9388
2037-10-15 17:00 | 51.3203 | 76.2657
2037-10-15 18:00 | 52.9757 | 79.5036
2037-10-15 19:00 | 49.8875 | 77.4604
2037-10-15 20:00 | 45.9806 | 71.6242
2037-10-15 21:00 | 41.6469 | 65.6878
2037-10-15 22:00 | 38.541 | 63.4073
2037-10-15 23:00 | 35.7871 | 62.5052
2037-10-16 | 34.2593 | 62.2997
2037-10-16 01:00 | 33.826 | 59.8484
2037-10-16 02:00 | 35.072 | 57.8598
2037-10-16 03:00 | 36.3418 | 58.0553
2037-10-16 04:00 | 37.1926 | 57.2494
2037-10-16 05:00 | 39.0245 | 60.6242
2037-10-16 06:00 | 43.7173 | 70.3233
2037-10-16 07:00 | 52.2724 | 73.7123
2037-10-16 08:00 | 53.0695 | 70.9782
2037-10-16 09:00 | 50.9598 | 71.2248
2037-10-16 10:00 | 49.0947 | 67.7723
2037-10-16 11:00 | 47.0307 | 66.4326
2037-10-16 12:00 | 46.7019 | 62.1293
2037-10-16 13:00 | 46.5447 | 61.5346
2037-10-16 14:00 | 45.9965 | 56.015
2037-10-16 15:00 | 46.259 | 62.2648
2037-10-16 16:00 | 48.2122 | 65.8662
2037-10-16 17:00 | 50.3181 | 69.9094
2037-10-16 18:00 | 51.7324 | 72.7587
2037-10-16 19:00 | 48.4259 | 72.2162
2037-10-16 20:00 | 44.2571 | 67.0469
2037-10-16 21:00 | 39.8728 | 61.6492
2037-10-16 22:00 | 36.8395 | 59.5391
2037-10-16 23:00 | 34.2336 | 58.5526
2037-10-17 | 32.8344 | 59.4076
2037-10-17 01:00 | 32.5544 | 57.3919
2037-10-17 02:00 | 33.7072 | 55.2255
2037-10-17 03:00 | 34.7927 | 55.4663
2037-10-17 04:00 | 35.4972 | 54.4267
2037-10-17 05:00 | 36.4559 | 57.2632
2037-10-17 06:00 | 39.4412 | 65.2662
2037-10-17 07:00 | 46.8393 | 65.9142
2037-10-17 08:00 | 48.2944 | 63.8603
2037-10-17 09:00 | 47.6168 | 66.2662
2037-10-17 10:00 | 46.0899 | 64.834
2037-10-17 11:00 | 44.3031 | 63.7396
2037-10-17 12:00 | 43.3162 | 62.5721
2037-10-17 13:00 | 42.9452 | 61.8343
2037-10-17 14:00 | 42.0709 | 56.044
2037-10-17 15:00 | 42.7517 | 63.1889
2037-10-17 16:00 | 45.9306 | 67.1464
2037-10-17 17:00 | 49.263 | 71.1854
2037-10-17 18:00 | 51.3006 | 72.7995
2037-10-17 19:00 | 47.1742 | 70.8417
2037-10-17 20:00 | 42.5735 | 65.0211
2037-10-17 21:00 | 38.2588 | 59.6928
2037-10-17 22:00 | 35.808 | 58.5933
2037-10-17 23:00 | 33.851 | 59.1103
2037-10-18 | 32.9789 | 59.9504
2037-10-18 01:00 | 32.5742 | 55.0784
2037-10-18 02:00 | 33.7835 | 53.4308
2037-10-18 03:00 | 34.9472 | 53.4229
2037-10-18 04:00 | 35.6228 | 52.2611
2037-10-18 05:00 | 36.5623 | 54.6923
2037-10-18 06:00 | 39.2097 | 62.4704
2037-10-18 07:00 | 46.3843 | 63.0055
2037-10-18 08:00 | 47.814 | 61.2961
2037-10-18 09:00 | 46.8401 | 63.9253
2037-10-18 10:00 | 45.1094 | 65.1015
2037-10-18 11:00 | 43.0449 | 65.2654
2037-10-18 12:00 | 44.5979 | 61.8159
2037-10-18 13:00 | 44.5386 | 61.7405
2037-10-18 14:00 | 43.8692 | 58.2648
2037-10-18 15:00 | 44.87 | 66.9357
2037-10-18 16:00 | 48.4667 | 71.1943
2037-10-18 17:00 | 52.2552 | 74.0745
2037-10-18 18:00 | 52.7984 | 75.6864
2037-10-18 19:00 | 49.1695 | 72.8097
2037-10-18 20:00 | 44.7687 | 66.3083
2037-10-18 21:00 | 40.2286 | 60.7633
2037-10-18 22:00 | 37.564 | 59.61
2037-10-18 23:00 | 35.3476 | 59.8743
2037-10-19 | 34.3605 | 60.2507
2037-10-19 01:00 | 34.003 | 57.5812
2037-10-19 02:00 | 35.4311 | 56.0236
2037-10-19 03:00 | 36.8423 | 56.1749
2037-10-19 04:00 | 37.9076 | 55.2385
2037-10-19 05:00 | 39.7595 | 59.531
2037-10-19 06:00 | 44.6734 | 68.5346
2037-10-19 07:00 | 54.0437 | 72.9055
2037-10-19 08:00 | 55.4276 | 71.2758
2037-10-19 09:00 | 53.8903 | 72.8288
2037-10-19 10:00 | 51.9906 | 70.4984
2037-10-19 11:00 | 49.8901 | 69.5722
2037-10-19 12:00 | 48.9749 | 67.5506
2037-10-19 13:00 | 49.2806 | 67.7681
2037-10-19 14:00 | 48.6248 | 62.8143
2037-10-19 15:00 | 49.5733 | 69.158
2037-10-19 16:00 | 52.3806 | 73.0847
2037-10-19 17:00 | 54.9621 | 76.8635
2037-10-19 18:00 | 56.053 | 76.8402
2037-10-19 19:00 | 52.0783 | 75.1172
2037-10-19 20:00 | 47.6056 | 69.9308
2037-10-19 21:00 | 42.9184 | 64.1273
2037-10-19 22:00 | 39.543 | 61.8445
2037-10-19 23:00 | 36.6314 | 61.1889
2037-10-20 | 35.424 | 60.7079
2037-10-20 01:00 | 34.6501 | 59.2489
2037-10-20 02:00 | 35.9278 | 57.1274
2037-10-20 03:00 | 37.2046 | 56.6367
2037-10-20 04:00 | 38.2191 | 55.8885
2037-10-20 05:00 | 40.0114 | 59.6509
2037-10-20 06:00 | 44.9825 | 69.9286
2037-10-20 07:00 | 53.9054 | 74.0019
2037-10-20 08:00 | 54.8259 | 71.6353
2037-10-20 09:00 | 53.0355 | 72.3205
2037-10-20 10:00 | 51.0483 | 69.8782
2037-10-20 11:00 | 49.2096 | 69.2003
2037-10-20 12:00 | 46.164 | 65.6214
2037-10-20 13:00 | 46.0748 | 64.9895
2037-10-20 14:00 | 45.7823 | 59.0436
2037-10-20 15:00 | 46.6726 | 66.0635
2037-10-20 16:00 | 49.6028 | 70.9117
2037-10-20 17:00 | 52.6673 | 75.5624
2037-10-20 18:00 | 55.1406 | 78.4291
2037-10-20 19:00 | 51.7297 | 77.4228
2037-10-20 20:00 | 47.6408 | 72.2163
2037-10-20 21:00 | 43.3041 | 66.3931
2037-10-20 22:00 | 40.1749 | 63.7676
2037-10-20 23:00 | 37.322 | 62.5591
2037-10-21 | 35.7284 | 64.2973
2037-10-21 01:00 | 35.3366 | 58.7592
2037-10-21 02:00 | 36.6713 | 56.716
2037-10-21 03:00 | 37.9549 | 56.7398
2037-10-21 04:00 | 38.9821 | 55.6945
2037-10-21 05:00 | 40.7433 | 59.3504
2037-10-21 06:00 | 45.4402 | 68.9055
2037-10-21 07:00 | 54.6261 | 72.8865
2037-10-21 08:00 | 55.8105 | 71.1576
2037-10-21 09:00 | 53.8334 | 71.3581
2037-10-21 10:00 | 51.3444 | 68.7275
2037-10-21 11:00 | 48.8796 | 67.7889
2037-10-21 12:00 | 48.5785 | 65.897
2037-10-21 13:00 | 48.5869 | 65.3544
2037-10-21 14:00 | 48.1082 | 61.6583
2037-10-21 15:00 | 48.8138 | 68.3026
2037-10-21 16:00 | 51.6242 | 72.0653
2037-10-21 17:00 | 54.528 | 75.6737
2037-10-21 18:00 | 55.6488 | 76.4256
2037-10-21 19:00 | 52.3208 | 74.9903
2037-10-21 20:00 | 48.3291 | 70.2813
2037-10-21 21:00 | 44.0495 | 64.5629
2037-10-21 22:00 | 40.9367 | 62.2459
2037-10-21 23:00 | 38.0563 | 61.0828
2037-10-22 | 36.4929 | 60.8945
2037-10-22 01:00 | 35.9608 | 58.5169
2037-10-22 02:00 | 37.2656 | 56.4938
2037-10-22 03:00 | 38.5321 | 56.742
2037-10-22 04:00 | 39.558 | 55.7986
2037-10-22 05:00 | 41.3104 | 59.4245
2037-10-22 06:00 | 46.0273 | 69.6918
2037-10-22 07:00 | 55.193 | 74.4273
2037-10-22 08:00 | 56.7259 | 73.2025
2037-10-22 09:00 | 55.5508 | 77.1585
2037-10-22 10:00 | 53.6386 | 77.1183
2037-10-22 11:00 | 51.5748 | 76.5703
2037-10-22 12:00 | 49.3172 | 73.7768
2037-10-22 13:00 | 49.3314 | 74.0277
2037-10-22 14:00 | 48.8678 | 68.1533
2037-10-22 15:00 | 49.791 | 75.0263
2037-10-22 16:00 | 52.6351 | 78.4952
2037-10-22 17:00 | 55.3316 | 80.7722
2037-10-22 18:00 | 56.8735 | 82.2142
2037-10-22 19:00 | 53.0642 | 79.6332
2037-10-22 20:00 | 48.7808 | 73.8602
2037-10-22 21:00 | 44.2572 | 67.7161
2037-10-22 22:00 | 41.0509 | 65.3861
2037-10-22 23:00 | 38.1355 | 64.4948
2037-10-23 | 36.8339 | 63.3303
2037-10-23 01:00 | 36.0636 | 60.2102
2037-10-23 02:00 | 37.2949 | 58.517
2037-10-23 03:00 | 38.5182 | 58.5565
2037-10-23 04:00 | 39.5407 | 57.8849
2037-10-23 05:00 | 41.2081 | 61.1216
2037-10-23 06:00 | 46.0793 | 70.8811
2037-10-23 07:00 | 55.2071 | 75.0068
2037-10-23 08:00 | 56.4311 | 73.9245
2037-10-23 09:00 | 54.4783 | 76.7187
2037-10-23 10:00 | 52.0303 | 77.3011
2037-10-23 11:00 | 49.3014 | 76.8771
2037-10-23 12:00 | 47.2587 | 71.9667
2037-10-23 13:00 | 47.0076 | 71.9263
2037-10-23 14:00 | 46.4265 | 67.197
2037-10-23 15:00 | 46.7823 | 74.1284
2037-10-23 16:00 | 49.2846 | 77.2887
2037-10-23 17:00 | 52.0723 | 78.866
2037-10-23 18:00 | 54.7048 | 80.978
2037-10-23 19:00 | 51.0207 | 78.7467
2037-10-23 20:00 | 46.6667 | 72.7731
2037-10-23 21:00 | 42.232 | 66.6872
2037-10-23 22:00 | 39.1456 | 64.3822
2037-10-23 23:00 | 36.3314 | 63.2876
2037-10-24 | 35.6086 | 62.9692
2037-10-24 01:00 | 34.7163 | 62.3333
2037-10-24 02:00 | 35.8395 | 60.4209
2037-10-24 03:00 | 36.8991 | 60.1267
2037-10-24 04:00 | 37.7472 | 59.0533
2037-10-24 05:00 | 38.8575 | 61.7146
2037-10-24 06:00 | 42.3529 | 68.9591
2037-10-24 07:00 | 49.7249 | 69.9614
2037-10-24 08:00 | 50.5561 | 67.9935
2037-10-24 09:00 | 50.0117 | 72.0387
2037-10-24 10:00 | 48.7481 | 73.1651
2037-10-24 11:00 | 46.962 | 72.8641
2037-10-24 12:00 | 44.3234 | 71.1088
2037-10-24 13:00 | 43.9019 | 70.805
2037-10-24 14:00 | 43.0412 | 66.0101
2037-10-24 15:00 | 43.5839 | 72.9938
2037-10-24 16:00 | 46.6641 | 76.0031
2037-10-24 17:00 | 50.2544 | 77.6455
2037-10-24 18:00 | 53.8918 | 79.8182
2037-10-24 19:00 | 49.8167 | 76.7963
2037-10-24 20:00 | 44.9724 | 70.998
2037-10-24 21:00 | 40.3246 | 65.6601
2037-10-24 22:00 | 37.7497 | 64.6807
2037-10-24 23:00 | 35.6333 | 65.4404
2037-10-25 | 34.7637 | 64.0204
2037-10-25 01:00 | 34.0406 | 64.2363
2037-10-25 02:00 | 35.1841 | 62.3904
2037-10-25 03:00 | 36.2794 | 61.6896
2037-10-25 04:00 | 37.0631 | 60.5204
2037-10-25 05:00 | 38.0823 | 62.6835
2037-10-25 06:00 | 41.1842 | 68.2132
2037-10-25 07:00 | 48.2796 | 68.1473
2037-10-25 08:00 | 48.9471 | 64.7856
2037-10-25 09:00 | 47.6256 | 67.1912
2037-10-25 10:00 | 45.583 | 67.7534
2037-10-25 11:00 | 43.4041 | 67.8548
2037-10-25 12:00 | 42.0421 | 65.2228
2037-10-25 13:00 | 41.825 | 65.3266
2037-10-25 14:00 | 41.1992 | 61.0538
2037-10-25 15:00 | 42.0612 | 69.3647
2037-10-25 16:00 | 45.6416 | 73.5201
2037-10-25 17:00 | 49.8622 | 76.1167
2037-10-25 18:00 | 53.0478 | 77.593
2037-10-25 19:00 | 49.5512 | 74.2183
2037-10-25 20:00 | 45.1317 | 68.1079
2037-10-25 21:00 | 40.6776 | 62.4893
2037-10-25 22:00 | 37.9905 | 61.3301
2037-10-25 23:00 | 35.7298 | 61.6982
2037-10-26 | 34.8872 | 64.742
2037-10-26 01:00 | 34.0201 | 57.1754
2037-10-26 02:00 | 35.3955 | 55.7088
2037-10-26 03:00 | 36.745 | 56.0908
2037-10-26 04:00 | 37.8245 | 55.1791
2037-10-26 05:00 | 39.5911 | 58.8709
2037-10-26 06:00 | 44.6029 | 69.4382
2037-10-26 07:00 | 53.8438 | 74.0388
2037-10-26 08:00 | 54.7807 | 72.6373
2037-10-26 09:00 | 52.4185 | 75.2227
2037-10-26 10:00 | 49.8214 | 74.4882
2037-10-26 11:00 | 47.3226 | 73.915
2037-10-26 12:00 | 46.9844 | 71.2035
2037-10-26 13:00 | 46.8998 | 71.4493
2037-10-26 14:00 | 46.4799 | 66.4222
2037-10-26 15:00 | 47.4818 | 73.3449
2037-10-26 16:00 | 50.4442 | 77.0399
2037-10-26 17:00 | 53.4269 | 80.2897
2037-10-26 18:00 | 55.9857 | 81.9758
2037-10-26 19:00 | 51.6795 | 78.8414
2037-10-26 20:00 | 47.1019 | 72.6438
2037-10-26 21:00 | 42.473 | 66.2479
2037-10-26 22:00 | 39.2066 | 63.4425
2037-10-26 23:00 | 36.3018 | 62.3743
2037-10-27 | 34.6901 | 62.5698
2037-10-27 01:00 | 34.2406 | 60.1891
2037-10-27 02:00 | 35.5176 | 58.1923
2037-10-27 03:00 | 36.7756 | 58.2125
2037-10-27 04:00 | 37.7635 | 57.3582
2037-10-27 05:00 | 39.5075 | 60.9325
2037-10-27 06:00 | 44.1773 | 71.3458
2037-10-27 07:00 | 53.2383 | 75.9787
2037-10-27 08:00 | 53.9253 | 74.811
2037-10-27 09:00 | 51.6968 | 76.9989
2037-10-27 10:00 | 49.2768 | 76.5383
2037-10-27 11:00 | 47.2765 | 76.6248
2037-10-27 12:00 | 46.2668 | 72.2315
2037-10-27 13:00 | 46.1551 | 72.0234
2037-10-27 14:00 | 45.9539 | 67.2305
2037-10-27 15:00 | 46.8548 | 74.4179
2037-10-27 16:00 | 49.5834 | 78.5098
2037-10-27 17:00 | 52.434 | 80.7465
2037-10-27 18:00 | 54.0865 | 83.164
2037-10-27 19:00 | 50.4746 | 80.4898
2037-10-27 20:00 | 46.4742 | 74.7018
2037-10-27 21:00 | 42.213 | 68.6017
2037-10-27 22:00 | 39.1696 | 66.0803
2037-10-27 23:00 | 36.3373 | 64.8961
2037-10-28 | 34.9486 | 64.843
2037-10-28 01:00 | 33.983 | 61.1744
2037-10-28 02:00 | 35.1974 | 59.2892
2037-10-28 03:00 | 36.4219 | 59.4017
2037-10-28 04:00 | 37.3549 | 58.6319
2037-10-28 05:00 | 39.049 | 62.11
2037-10-28 06:00 | 44.0375 | 72.2151
2037-10-28 07:00 | 52.9691 | 76.9623
2037-10-28 08:00 | 53.7868 | 76.2618
2037-10-28 09:00 | 51.727 | 79.2878
2037-10-28 10:00 | 49.3528 | 78.9086
2037-10-28 11:00 | 47.3331 | 78.0843
2037-10-28 12:00 | 46.6593 | 76.7755
2037-10-28 13:00 | 46.4863 | 76.7652
2037-10-28 14:00 | 46.1667 | 72.0483
2037-10-28 15:00 | 46.9683 | 78.5991
2037-10-28 16:00 | 49.5552 | 81.4156
2037-10-28 17:00 | 52.2353 | 83.5774
2037-10-28 18:00 | 53.7255 | 84.0998
2037-10-28 19:00 | 50.0854 | 81.6482
2037-10-28 20:00 | 46.1125 | 75.9911
2037-10-28 21:00 | 41.8987 | 70.0529
2037-10-28 22:00 | 38.8557 | 67.3305
2037-10-28 23:00 | 36.0538 | 65.7357
2037-10-29 | 34.5187 | 65.579
2037-10-29 01:00 | 33.5237 | 62.3997
2037-10-29 02:00 | 34.7035 | 60.5311
2037-10-29 03:00 | 35.9231 | 60.7364
2037-10-29 04:00 | 36.9371 | 59.8923
2037-10-29 05:00 | 38.625 | 63.5625
2037-10-29 06:00 | 43.849 | 73.8723
2037-10-29 07:00 | 53.2398 | 78.6982
2037-10-29 08:00 | 54.359 | 78.1461
2037-10-29 09:00 | 52.6896 | 81.4737
2037-10-29 10:00 | 50.558 | 81.2912
2037-10-29 11:00 | 48.518 | 79.6737
2037-10-29 12:00 | 47.2579 | 76.0143
2037-10-29 13:00 | 47.3887 | 75.2259
2037-10-29 14:00 | 47.0238 | 70.1294
2037-10-29 15:00 | 47.8867 | 76.3417
2037-10-29 16:00 | 50.6227 | 79.4888
2037-10-29 17:00 | 53.2713 | 81.8681
2037-10-29 18:00 | 55.5291 | 84.5378
2037-10-29 19:00 | 51.2312 | 82.0783
2037-10-29 20:00 | 46.8191 | 76.4937
2037-10-29 21:00 | 42.3957 | 70.3568
2037-10-29 22:00 | 39.2884 | 67.6387
2037-10-29 23:00 | 36.4439 | 66.272
2037-10-30 | 34.8082 | 66.3538
2037-10-30 01:00 | 34.1418 | 62.1292
2037-10-30 02:00 | 35.3301 | 60.3432
2037-10-30 03:00 | 36.5515 | 60.6172
2037-10-30 04:00 | 37.6291 | 59.7154
2037-10-30 05:00 | 39.2762 | 63.0344
2037-10-30 06:00 | 44.3142 | 73.0425
2037-10-30 07:00 | 53.5516 | 78.0278
2037-10-30 08:00 | 54.595 | 77.7552
2037-10-30 09:00 | 52.9954 | 81.583
2037-10-30 10:00 | 51.0914 | 81.7874
2037-10-30 11:00 | 49.359 | 80.6595
2037-10-30 12:00 | 47.8876 | 75.1352
2037-10-30 13:00 | 48.0091 | 74.9449
2037-10-30 14:00 | 47.47 | 70.4422
2037-10-30 15:00 | 48.0879 | 77.4575
2037-10-30 16:00 | 50.5554 | 80.1141
2037-10-30 17:00 | 53.1348 | 81.724
2037-10-30 18:00 | 55.5037 | 83.4213
2037-10-30 19:00 | 51.0545 | 80.8515
2037-10-30 20:00 | 46.3455 | 74.7568
2037-10-30 21:00 | 41.9555 | 68.4851
2037-10-30 22:00 | 38.8871 | 65.7085
2037-10-30 23:00 | 36.0675 | 64.4075
2037-10-31 | 34.6195 | 64.8796
2037-10-31 01:00 | 33.2459 | 62.095
2037-10-31 02:00 | 34.2812 | 60.4573
2037-10-31 03:00 | 35.3181 | 60.7433
2037-10-31 04:00 | 36.1174 | 59.8271
2037-10-31 05:00 | 36.8901 | 62.7204
2037-10-31 06:00 | 39.9045 | 71.3403
2037-10-31 07:00 | 47.8432 | 73.4322
2037-10-31 08:00 | 49.7139 | 71.7467
2037-10-31 09:00 | 49.4752 | 77.1935
2037-10-31 10:00 | 47.9875 | 79.2276
2037-10-31 11:00 | 46.2497 | 78.4381
2037-10-31 12:00 | 44.6252 | 75.1088
2037-10-31 13:00 | 44.0499 | 75.0078
2037-10-31 14:00 | 43.2384 | 70.4799
2037-10-31 15:00 | 43.9655 | 77.1078
2037-10-31 16:00 | 47.2733 | 79.5487
2037-10-31 17:00 | 50.6265 | 81.0995
2037-10-31 18:00 | 52.6247 | 79.852
2037-10-31 19:00 | 47.8598 | 77.027
2037-10-31 20:00 | 42.9049 | 70.5585
2037-10-31 21:00 | 38.7443 | 64.6005
2037-10-31 22:00 | 36.4062 | 63.1407
2037-10-31 23:00 | 34.405 | 63.4406
2037-11-01 | 32.9791 | 65.2815
2037-11-01 01:00 | 32.7769 | 64.4558
2037-11-01 02:00 | 33.6378 | 61.4472
2037-11-01 03:00 | 34.6338 | 61.3161
2037-11-01 04:00 | 34.9744 | 60.088
2037-11-01 05:00 | 34.9201 | 61.3832
2037-11-01 06:00 | 36.3471 | 66.7033
2037-11-01 07:00 | 42.8148 | 66.4154
2037-11-01 08:00 | 45.6676 | 65.8856
2037-11-01 09:00 | 45.1773 | 69.7746
2037-11-01 10:00 | 43.1375 | 71.2452
2037-11-01 11:00 | 41.4669 | 69.8149
2037-11-01 12:00 | 40.1623 | 66.638
2037-11-01 13:00 | 39.4716 | 66.8344
2037-11-01 14:00 | 39.0353 | 62.148
2037-11-01 15:00 | 40.0133 | 71.2139
2037-11-01 16:00 | 43.7884 | 74.3303
2037-11-01 17:00 | 48.5875 | 80.1425
2037-11-01 18:00 | 53.1031 | 85.1949
2037-11-01 19:00 | 48.6675 | 81.3618
2037-11-01 20:00 | 44.3927 | 75.0832
2037-11-01 21:00 | 40.7727 | 70.0118
2037-11-01 22:00 | 38.7191 | 69.9273
2037-11-01 23:00 | 36.7225 | 70.1243
2037-11-02 | 35.2916 | 69.8833
2037-11-02 01:00 | 33.6448 | 66.1899
2037-11-02 02:00 | 34.7542 | 63.028
2037-11-02 03:00 | 36.013 | 62.9132
2037-11-02 04:00 | 36.6937 | 61.7521
2037-11-02 05:00 | 37.5719 | 64.0147
2037-11-02 06:00 | 41.3471 | 71.4969
2037-11-02 07:00 | 49.9971 | 74.5762
2037-11-02 08:00 | 52.6778 | 75.8873
2037-11-02 09:00 | 51.3502 | 78.4127
2037-11-02 10:00 | 49.1001 | 77.7181
2037-11-02 11:00 | 47.3119 | 75.445
2037-11-02 12:00 | 45.7779 | 69.9661
2037-11-02 13:00 | 45.458 | 69.643
2037-11-02 14:00 | 45.2673 | 63.8675
2037-11-02 15:00 | 46.2256 | 71.7252
2037-11-02 16:00 | 49.0679 | 75.1342
2037-11-02 17:00 | 52.6189 | 81.8518
2037-11-02 18:00 | 57.1851 | 86.3679
2037-11-02 19:00 | 52.4415 | 83.5462
2037-11-02 20:00 | 48.0595 | 78.2909
2037-11-02 21:00 | 44.0878 | 73.4027
2037-11-02 22:00 | 41.327 | 71.974
2037-11-02 23:00 | 38.6006 | 70.4648
2037-11-03 | 36.1313 | 70.9216
2037-11-03 01:00 | 34.4987 | 66.2222
2037-11-03 02:00 | 35.5031 | 62.6306
2037-11-03 03:00 | 36.7298 | 62.4459
2037-11-03 04:00 | 37.3408 | 61.3628
2037-11-03 05:00 | 38.2618 | 63.5879
2037-11-03 06:00 | 41.7735 | 71.5612
2037-11-03 07:00 | 50.3031 | 74.8306
2037-11-03 08:00 | 52.9068 | 76.0101
2037-11-03 09:00 | 51.381 | 76.3844
2037-11-03 10:00 | 48.8287 | 73.4572
2037-11-03 11:00 | 46.69 | 69.6466
2037-11-03 12:00 | 45.9793 | 67.0185
2037-11-03 13:00 | 45.5707 | 65.5243
2037-11-03 14:00 | 45.5422 | 59.0743
2037-11-03 15:00 | 46.3461 | 66.7652
2037-11-03 16:00 | 48.8816 | 70.9331
2037-11-03 17:00 | 52.1994 | 78.6198
2037-11-03 18:00 | 55.3711 | 86.6197
2037-11-03 19:00 | 51.1767 | 83.9703
2037-11-03 20:00 | 47.2368 | 78.8211
2037-11-03 21:00 | 43.557 | 74.0287
2037-11-03 22:00 | 40.9948 | 72.679
2037-11-03 23:00 | 38.3546 | 71.1842
2037-11-04 | 36.0408 | 71.3648
2037-11-04 01:00 | 34.767 | 65.8204
2037-11-04 02:00 | 35.7659 | 62.4142
2037-11-04 03:00 | 36.9674 | 62.0587
2037-11-04 04:00 | 37.5118 | 60.9211
2037-11-04 05:00 | 38.3574 | 62.8788
2037-11-04 06:00 | 41.6078 | 70.7109
2037-11-04 07:00 | 50.2347 | 73.8456
2037-11-04 08:00 | 52.8286 | 75.1698
2037-11-04 09:00 | 51.31 | 77.2733
2037-11-04 10:00 | 48.6831 | 76.5471
2037-11-04 11:00 | 46.7027 | 74.5538
2037-11-04 12:00 | 45.9415 | 74.4123
2037-11-04 13:00 | 45.5314 | 74.5082
2037-11-04 14:00 | 45.5347 | 69.3892
2037-11-04 15:00 | 46.331 | 76.8893
2037-11-04 16:00 | 48.8274 | 79.2827
2037-11-04 17:00 | 52.0076 | 83.5551
2037-11-04 18:00 | 55.2291 | 87.0922
2037-11-04 19:00 | 51.0399 | 83.251
2037-11-04 20:00 | 47.1006 | 77.5038
2037-11-04 21:00 | 43.4619 | 72.5362
2037-11-04 22:00 | 40.9165 | 71.183
2037-11-04 23:00 | 38.278 | 69.7178
2037-11-05 | 35.8011 | 69.3631
2037-11-05 01:00 | 34.185 | 63.5266
2037-11-05 02:00 | 35.1224 | 60.2178
2037-11-05 03:00 | 36.2887 | 60.106
2037-11-05 04:00 | 36.8955 | 58.8477
2037-11-05 05:00 | 37.7104 | 60.9395
2037-11-05 06:00 | 41.3645 | 69.0246
2037-11-05 07:00 | 50.0319 | 72.1798
2037-11-05 08:00 | 52.7937 | 73.1884
2037-11-05 09:00 | 51.8685 | 75.1854
2037-11-05 10:00 | 49.7507 | 74.0465
2037-11-05 11:00 | 47.9884 | 71.6188
2037-11-05 12:00 | 47.2841 | 70.8993
2037-11-05 13:00 | 47.1424 | 70.814
2037-11-05 14:00 | 46.9767 | 65.0846
2037-11-05 15:00 | 47.6793 | 73.1217
2037-11-05 16:00 | 50.208 | 76.4402
2037-11-05 17:00 | 53.3018 | 81.1749
2037-11-05 18:00 | 56.4384 | 86.6588
2037-11-05 19:00 | 51.557 | 82.5738
2037-11-05 20:00 | 47.2758 | 77.0982
2037-11-05 21:00 | 43.3952 | 72.0481
2037-11-05 22:00 | 40.7639 | 70.7277
2037-11-05 23:00 | 38.1129 | 69.6721
2037-11-06 | 36.2826 | 68.2503
2037-11-06 01:00 | 34.8794 | 64.7978
2037-11-06 02:00 | 35.8336 | 61.2756
2037-11-06 03:00 | 37.0414 | 60.5138
2037-11-06 04:00 | 37.5979 | 59.3239
2037-11-06 05:00 | 38.4117 | 61.4302
2037-11-06 06:00 | 41.7388 | 68.2594
2037-11-06 07:00 | 50.2059 | 71.2212
2037-11-06 08:00 | 52.8354 | 71.9953
2037-11-06 09:00 | 51.496 | 72.863
2037-11-06 10:00 | 49.0965 | 70.5876
2037-11-06 11:00 | 46.993 | 68.1548
2037-11-06 12:00 | 46.184 | 66.2188
2037-11-06 13:00 | 45.8022 | 65.8559
2037-11-06 14:00 | 45.6526 | 60.6985
2037-11-06 15:00 | 46.1652 | 67.7846
2037-11-06 16:00 | 48.2937 | 70.9215
2037-11-06 17:00 | 51.2045 | 76.0826
2037-11-06 18:00 | 54.1833 | 79.0416
2037-11-06 19:00 | 49.9043 | 76.4668
2037-11-06 20:00 | 45.7908 | 71.6865
2037-11-06 21:00 | 42.1232 | 67.1494
2037-11-06 22:00 | 39.6578 | 66.1378
2037-11-06 23:00 | 37.0899 | 64.9656
2037-11-07 | 34.9573 | 65.7644
2037-11-07 01:00 | 33.6509 | 63.2891
2037-11-07 02:00 | 34.4439 | 59.7335
2037-11-07 03:00 | 35.4491 | 59.3159
2037-11-07 04:00 | 35.8216 | 57.6881
2037-11-07 05:00 | 35.7345 | 58.8926
2037-11-07 06:00 | 37.2721 | 64.282
2037-11-07 07:00 | 44.2688 | 63.7423
2037-11-07 08:00 | 47.7227 | 64.6455
2037-11-07 09:00 | 48.1565 | 67.4338
2037-11-07 10:00 | 46.9148 | 66.2531
2037-11-07 11:00 | 45.4952 | 64.5104
2037-11-07 12:00 | 43.9535 | 60.1579
2037-11-07 13:00 | 42.9662 | 60.3752
2037-11-07 14:00 | 42.5785 | 55.364
2037-11-07 15:00 | 43.2413 | 63.754
2037-11-07 16:00 | 46.6374 | 68.0712
2037-11-07 17:00 | 50.6531 | 73.5602
2037-11-07 18:00 | 54.8101 | 76.1705
2037-11-07 19:00 | 49.3849 | 72.3915
2037-11-07 20:00 | 44.4434 | 67.6131
2037-11-07 21:00 | 40.8225 | 63.59
2037-11-07 22:00 | 38.9983 | 63.8329
2037-11-07 23:00 | 37.11 | 64.3936
2037-11-08 | 34.7008 | 64.3567
2037-11-08 01:00 | 32.907 | 61.4364
2037-11-08 02:00 | 33.7491 | 57.9924
2037-11-08 03:00 | 34.7751 | 57.418
2037-11-08 04:00 | 35.0618 | 55.9437
2037-11-08 05:00 | 34.9075 | 56.8713
2037-11-08 06:00 | 36.2187 | 61.5677
2037-11-08 07:00 | 43.0348 | 61.1468
2037-11-08 08:00 | 46.4372 | 62.1135
2037-11-08 09:00 | 46.736 | 66.7143
2037-11-08 10:00 | 45.0255 | 68.432
2037-11-08 11:00 | 43.5644 | 68.0348
2037-11-08 12:00 | 43.1 | 66.7506
2037-11-08 13:00 | 42.8121 | 67.1578
2037-11-08 14:00 | 42.4374 | 63.9227
2037-11-08 15:00 | 43.475 | 72.7215
2037-11-08 16:00 | 47.0523 | 75.528
2037-11-08 17:00 | 51.5333 | 80.6354
2037-11-08 18:00 | 54.6786 | 84.4235
2037-11-08 19:00 | 49.6653 | 80.3394
2037-11-08 20:00 | 45.238 | 73.5526
2037-11-08 21:00 | 41.39 | 68.2288
2037-11-08 22:00 | 39.1876 | 68.086
2037-11-08 23:00 | 37.0578 | 67.851
2037-11-09 | 35.7465 | 68.3684
2037-11-09 01:00 | 34.1746 | 62.5757
2037-11-09 02:00 | 35.2851 | 59.714
2037-11-09 03:00 | 36.6411 | 59.8202
2037-11-09 04:00 | 37.3109 | 58.6129
2037-11-09 05:00 | 38.182 | 61.0232
2037-11-09 06:00 | 41.9369 | 69.0055
2037-11-09 07:00 | 50.825 | 72.3959
2037-11-09 08:00 | 53.752 | 74.625
2037-11-09 09:00 | 52.1107 | 77.8395
2037-11-09 10:00 | 49.612 | 77.4576
2037-11-09 11:00 | 47.3023 | 75.4008
2037-11-09 12:00 | 47.5341 | 70.0075
2037-11-09 13:00 | 47.3592 | 70.0132
2037-11-09 14:00 | 47.0893 | 64.3295
2037-11-09 15:00 | 48.0038 | 71.9217
2037-11-09 16:00 | 50.8699 | 75.6521
2037-11-09 17:00 | 54.3313 | 82.4304
2037-11-09 18:00 | 58.2582 | 87.5467
2037-11-09 19:00 | 53.1152 | 83.8113
2037-11-09 20:00 | 48.577 | 77.8149
2037-11-09 21:00 | 44.5416 | 72.7171
2037-11-09 22:00 | 41.7511 | 71.6256
2037-11-09 23:00 | 38.9706 | 69.9268
2037-11-10 | 36.5991 | 69.6562
2037-11-10 01:00 | 35.4916 | 64.8337
2037-11-10 02:00 | 36.4919 | 61.5363
2037-11-10 03:00 | 37.7542 | 61.3762
2037-11-10 04:00 | 38.3821 | 60.1129
2037-11-10 05:00 | 39.1917 | 62.2216
2037-11-10 06:00 | 42.6829 | 70.0049
2037-11-10 07:00 | 51.4686 | 73.2431
2037-11-10 08:00 | 54.518 | 75.5315
2037-11-10 09:00 | 53.1465 | 78.4403
2037-11-10 10:00 | 50.7143 | 77.5988
2037-11-10 11:00 | 48.4785 | 75.1194
2037-11-10 12:00 | 49.6248 | 76.3073
2037-11-10 13:00 | 49.4476 | 76.022
2037-11-10 14:00 | 49.3319 | 70.1579
2037-11-10 15:00 | 50.1267 | 78.0084
2037-11-10 16:00 | 52.8984 | 81.0096
2037-11-10 17:00 | 56.3422 | 85.5654
2037-11-10 18:00 | 58.0587 | 87.5851
2037-11-10 19:00 | 53.5293 | 83.9171
2037-11-10 20:00 | 49.4353 | 78.0456
2037-11-10 21:00 | 45.7085 | 73.1227
2037-11-10 22:00 | 43.1115 | 71.8558
2037-11-10 23:00 | 40.3712 | 70.3239
2037-11-11 | 38.0187 | 70.8171
2037-11-11 01:00 | 36.3539 | 65.8848
2037-11-11 02:00 | 37.3436 | 62.3379
2037-11-11 03:00 | 38.5831 | 61.9718
2037-11-11 04:00 | 39.1545 | 60.958
2037-11-11 05:00 | 39.9084 | 63.0303
2037-11-11 06:00 | 43.2637 | 70.1615
2037-11-11 07:00 | 51.913 | 73.409
2037-11-11 08:00 | 54.7309 | 75.3455
2037-11-11 09:00 | 53.2853 | 76.7708
2037-11-11 10:00 | 50.6362 | 74.4498
2037-11-11 11:00 | 48.5566 | 70.8257
2037-11-11 12:00 | 48.4813 | 69.6825
2037-11-11 13:00 | 48.2414 | 68.6958
2037-11-11 14:00 | 48.064 | 62.7916
2037-11-11 15:00 | 48.757 | 69.2276
2037-11-11 16:00 | 51.5415 | 72.5907
2037-11-11 17:00 | 55.1374 | 79.998
2037-11-11 18:00 | 58.9079 | 87.7165
2037-11-11 19:00 | 53.9329 | 83.9152
2037-11-11 20:00 | 49.6034 | 78.0228
2037-11-11 21:00 | 45.7001 | 73.0714
2037-11-11 22:00 | 42.9758 | 71.5994
2037-11-11 23:00 | 40.1544 | 69.7261
2037-11-12 | 38.0518 | 70.0342
2037-11-12 01:00 | 36.3824 | 65.3581
2037-11-12 02:00 | 37.3339 | 61.8425
2037-11-12 03:00 | 38.5459 | 61.624
2037-11-12 04:00 | 39.091 | 60.5415
2037-11-12 05:00 | 39.824 | 62.8256
2037-11-12 06:00 | 43.2389 | 70.283
2037-11-12 07:00 | 51.937 | 73.3775
2037-11-12 08:00 | 55.1495 | 74.9785
2037-11-12 09:00 | 54.4524 | 76.6098
2037-11-12 10:00 | 52.4156 | 74.5663
2037-11-12 11:00 | 50.5509 | 71.198
2037-11-12 12:00 | 50.2668 | 71.764
2037-11-12 13:00 | 49.9921 | 70.8928
2037-11-12 14:00 | 49.9116 | 65.0366
2037-11-12 15:00 | 50.6617 | 71.934
2037-11-12 16:00 | 53.4107 | 75.2643
2037-11-12 17:00 | 56.7373 | 81.5606
2037-11-12 18:00 | 58.7285 | 85.3993
2037-11-12 19:00 | 54.2226 | 82.515
2037-11-12 20:00 | 50.0881 | 77.4371
2037-11-12 21:00 | 46.3372 | 72.7929
2037-11-12 22:00 | 43.7704 | 71.5005
2037-11-12 23:00 | 40.981 | 69.7064
2037-11-13 | 38.3498 | 69.9284
2037-11-13 01:00 | 36.8895 | 65.2564
2037-11-13 02:00 | 37.8265 | 61.7489
2037-11-13 03:00 | 39.0347 | 61.4004
2037-11-13 04:00 | 39.5948 | 60.2775
2037-11-13 05:00 | 40.2902 | 62.2498
2037-11-13 06:00 | 43.5356 | 69.4775
2037-11-13 07:00 | 52.1536 | 72.5677
2037-11-13 08:00 | 55.2325 | 74.544
2037-11-13 09:00 | 53.9833 | 76.6599
2037-11-13 10:00 | 51.5905 | 75.082
2037-11-13 11:00 | 49.2823 | 72.0134
2037-11-13 12:00 | 48.4074 | 72.5433
2037-11-13 13:00 | 47.8578 | 71.9181
2037-11-13 14:00 | 47.6261 | 66.3003
2037-11-13 15:00 | 47.854 | 72.8094
2037-11-13 16:00 | 50.3167 | 75.3541
2037-11-13 17:00 | 53.804 | 80.3867
2037-11-13 18:00 | 57.017 | 83.4606
2037-11-13 19:00 | 52.702 | 80.6172
2037-11-13 20:00 | 48.6017 | 75.4144
2037-11-13 21:00 | 44.9227 | 70.97
2037-11-13 22:00 | 42.4424 | 69.8895
2037-11-13 23:00 | 39.7573 | 68.2137
2037-11-14 | 37.7154 | 67.9389
2037-11-14 01:00 | 35.8499 | 63.9943
2037-11-14 02:00 | 36.64 | 60.7607
2037-11-14 03:00 | 37.6713 | 60.5427
2037-11-14 04:00 | 37.9107 | 59.0365
2037-11-14 05:00 | 37.9088 | 60.3021
2037-11-14 06:00 | 39.3023 | 65.5463
2037-11-14 07:00 | 46.3753 | 65.7053
2037-11-14 08:00 | 49.2674 | 67.4901
2037-11-14 09:00 | 48.5788 | 72.7972
2037-11-14 10:00 | 46.4092 | 74.4381
2037-11-14 11:00 | 44.4203 | 73.2424
2037-11-14 12:00 | 43.07 | 68.4045
2037-11-14 13:00 | 42.2406 | 68.0357
2037-11-14 14:00 | 41.8685 | 62.2953
2037-11-14 15:00 | 42.3734 | 69.4785
2037-11-14 16:00 | 45.5148 | 72.5989
2037-11-14 17:00 | 49.712 | 78.1747
2037-11-14 18:00 | 53.2725 | 81.1487
2037-11-14 19:00 | 48.4356 | 76.8599
2037-11-14 20:00 | 43.9613 | 70.7116
2037-11-14 21:00 | 40.3517 | 66.4843
2037-11-14 22:00 | 38.4937 | 66.6389
2037-11-14 23:00 | 36.66 | 66.5942
2037-11-15 | 34.8289 | 67.7652
2037-11-15 01:00 | 33.2474 | 62.4174
2037-11-15 02:00 | 34.0572 | 59.3301
2037-11-15 03:00 | 35.1365 | 59.0155
2037-11-15 04:00 | 35.3868 | 57.4607
2037-11-15 05:00 | 35.3075 | 58.4355
2037-11-15 06:00 | 36.6549 | 63.4438
2037-11-15 07:00 | 43.3134 | 62.5717
2037-11-15 08:00 | 46.2355 | 63.0014
2037-11-15 09:00 | 45.3811 | 66.7605
2037-11-15 10:00 | 43.2395 | 67.7228
2037-11-15 11:00 | 41.5063 | 67.3631
2037-11-15 12:00 | 41.5179 | 64.1539
2037-11-15 13:00 | 40.9365 | 64.4712
2037-11-15 14:00 | 40.3785 | 60.1167
2037-11-15 15:00 | 41.0822 | 68.8871
2037-11-15 16:00 | 44.7279 | 72.7833
2037-11-15 17:00 | 49.611 | 78.8815
2037-11-15 18:00 | 53.523 | 82.8441
2037-11-15 19:00 | 48.856 | 78.6745
2037-11-15 20:00 | 44.4824 | 72.6237
2037-11-15 21:00 | 41.0521 | 68.0818
2037-11-15 22:00 | 39.1293 | 68.0784
2037-11-15 23:00 | 37.1312 | 67.7188
2037-11-16 | 35.1386 | 68.0678
2037-11-16 01:00 | 33.846 | 62.706
2037-11-16 02:00 | 34.8969 | 59.6595
2037-11-16 03:00 | 36.2124 | 59.5814
2037-11-16 04:00 | 36.7188 | 58.3076
2037-11-16 05:00 | 37.4975 | 60.5611
2037-11-16 06:00 | 41.2263 | 68.0868
2037-11-16 07:00 | 49.9786 | 71.3435
2037-11-16 08:00 | 52.6575 | 74.0137
2037-11-16 09:00 | 50.9344 | 78.1943
2037-11-16 10:00 | 48.4958 | 78.344
2037-11-16 11:00 | 46.6232 | 76.9904
2037-11-16 12:00 | 46.2272 | 69.9118
2037-11-16 13:00 | 45.9658 | 69.7366
2037-11-16 14:00 | 46.0191 | 64.0572
2037-11-16 15:00 | 47.0111 | 70.8719
2037-11-16 16:00 | 49.8553 | 74.6648
2037-11-16 17:00 | 53.4896 | 81.8101
2037-11-16 18:00 | 56.7094 | 85.7938
2037-11-16 19:00 | 52.2304 | 82.3942
2037-11-16 20:00 | 48.3326 | 76.8978
2037-11-16 21:00 | 44.5095 | 72.2338
2037-11-16 22:00 | 41.8898 | 70.9493
2037-11-16 23:00 | 39.1392 | 69.0233
2037-11-17 | 36.6841 | 68.9987
2037-11-17 01:00 | 34.8159 | 64.0246
2037-11-17 02:00 | 35.7241 | 60.5641
2037-11-17 03:00 | 36.9735 | 60.1241
2037-11-17 04:00 | 37.4537 | 58.7754
2037-11-17 05:00 | 38.1868 | 60.8294
2037-11-17 06:00 | 41.6996 | 68.9432
2037-11-17 07:00 | 50.5392 | 71.7129
2037-11-17 08:00 | 53.5739 | 72.9931
2037-11-17 09:00 | 52.2142 | 73.3654
2037-11-17 10:00 | 50.1192 | 70.3063
2037-11-17 11:00 | 48.2183 | 67.7049
2037-11-17 12:00 | 47.5694 | 66.106
2037-11-17 13:00 | 47.2012 | 65.2298
2037-11-17 14:00 | 47.0967 | 59.1995
2037-11-17 15:00 | 47.6432 | 66.068
2037-11-17 16:00 | 50.4434 | 70.615
2037-11-17 17:00 | 54.1956 | 77.7878
2037-11-17 18:00 | 58.0488 | 84.342
2037-11-17 19:00 | 53.2535 | 81.2164
2037-11-17 20:00 | 49.1646 | 76.0966
2037-11-17 21:00 | 45.4074 | 71.825
2037-11-17 22:00 | 42.8208 | 70.8688
2037-11-17 23:00 | 40.1051 | 69.0889
2037-11-18 | 37.5357 | 69.0293
2037-11-18 01:00 | 36.0157 | 65.0395
2037-11-18 02:00 | 36.9859 | 61.5183
2037-11-18 03:00 | 38.3029 | 61.0107
2037-11-18 04:00 | 38.7741 | 59.7746
2037-11-18 05:00 | 39.5361 | 61.5217
2037-11-18 06:00 | 42.9652 | 68.467
2037-11-18 07:00 | 51.7627 | 71.2501
2037-11-18 08:00 | 54.5572 | 73.24
2037-11-18 09:00 | 52.5488 | 76.4626
2037-11-18 10:00 | 49.6008 | 75.921
2037-11-18 11:00 | 47.2861 | 74.991
2037-11-18 12:00 | 46.3864 | 74.2786
2037-11-18 13:00 | 45.989 | 74.5997
2037-11-18 14:00 | 45.7988 | 69.1629
2037-11-18 15:00 | 46.2348 | 75.9424
2037-11-18 16:00 | 49.0506 | 79.1205
2037-11-18 17:00 | 53.1584 | 84.3256
2037-11-18 18:00 | 57.6974 | 89.2924
2037-11-18 19:00 | 53.3185 | 85.295
2037-11-18 20:00 | 49.4391 | 80.1915
2037-11-18 21:00 | 45.8887 | 75.8952
2037-11-18 22:00 | 43.3193 | 74.6178
2037-11-18 23:00 | 40.5342 | 72.757
2037-11-19 | 37.9022 | 69.8323
2037-11-19 01:00 | 36.5592 | 67.5372
2037-11-19 02:00 | 37.5217 | 63.8893
2037-11-19 03:00 | 38.8414 | 63.5506
2037-11-19 04:00 | 39.3126 | 62.3835
2037-11-19 05:00 | 40.098 | 64.4415
2037-11-19 06:00 | 43.5852 | 71.3689
2037-11-19 07:00 | 52.1837 | 74.1711
2037-11-19 08:00 | 55.0696 | 76.5168
2037-11-19 09:00 | 53.0584 | 79.5671
2037-11-19 10:00 | 50.3113 | 78.6189
2037-11-19 11:00 | 47.8744 | 76.4122
2037-11-19 12:00 | 46.866 | 77.1906
2037-11-19 13:00 | 46.334 | 76.6961
2037-11-19 14:00 | 46.1526 | 71.0064
2037-11-19 15:00 | 46.6643 | 77.6451
2037-11-19 16:00 | 49.5057 | 80.9277
2037-11-19 17:00 | 53.3561 | 86.4404
2037-11-19 18:00 | 57.7627 | 91.0787
2037-11-19 19:00 | 53.3765 | 87.6527
2037-11-19 20:00 | 49.4968 | 82.5086
2037-11-19 21:00 | 45.9121 | 77.9311
2037-11-19 22:00 | 43.4287 | 76.5622
2037-11-19 23:00 | 40.7069 | 74.4827
2037-11-20 | 38.0951 | 73.1192
2037-11-20 01:00 | 36.4803 | 68.342
2037-11-20 02:00 | 37.3523 | 64.9603
2037-11-20 03:00 | 38.619 | 64.6522
2037-11-20 04:00 | 39.0599 | 63.2475
2037-11-20 05:00 | 39.7612 | 64.9974
2037-11-20 06:00 | 42.9891 | 71.8484
2037-11-20 07:00 | 51.5136 | 74.7962
2037-11-20 08:00 | 54.3241 | 77.8343
2037-11-20 09:00 | 52.7175 | 82.2431
2037-11-20 10:00 | 50.325 | 82.6464
2037-11-20 11:00 | 48.2157 | 81.3459
2037-11-20 12:00 | 47.1644 | 78.673
2037-11-20 13:00 | 46.6056 | 78.6473
2037-11-20 14:00 | 46.4343 | 73.7511
2037-11-20 15:00 | 46.521 | 80.6726
2037-11-20 16:00 | 48.9254 | 82.6683
2037-11-20 17:00 | 52.5784 | 86.5777
2037-11-20 18:00 | 56.4193 | 89.6872
2037-11-20 19:00 | 51.9749 | 85.963
2037-11-20 20:00 | 47.9045 | 80.016
2037-11-20 21:00 | 44.3327 | 75.3771
2037-11-20 22:00 | 41.92 | 74.1829
2037-11-20 23:00 | 39.2779 | 72.1986
2037-11-21 | 36.6282 | 71.7096
2037-11-21 01:00 | 35.0032 | 68.6847
2037-11-21 02:00 | 35.7496 | 65.3105
2037-11-21 03:00 | 36.8248 | 64.7415
2037-11-21 04:00 | 37.028 | 63.2648
2037-11-21 05:00 | 36.993 | 64.7305
2037-11-21 06:00 | 38.6867 | 69.5592
2037-11-21 07:00 | 45.7896 | 69.1448
2037-11-21 08:00 | 49.0173 | 70.369
2037-11-21 09:00 | 48.84 | 75.9182
2037-11-21 10:00 | 47.2674 | 77.7337
2037-11-21 11:00 | 45.6343 | 76.8386
2037-11-21 12:00 | 43.9454 | 77.1031
2037-11-21 13:00 | 42.9626 | 77.4975
2037-11-21 14:00 | 42.4006 | 72.2651
2037-11-21 15:00 | 42.6119 | 78.8529
2037-11-21 16:00 | 45.741 | 81.06
2037-11-21 17:00 | 50.2561 | 85.0934
2037-11-21 18:00 | 54.2974 | 86.0296
2037-11-21 19:00 | 49.3036 | 81.937
2037-11-21 20:00 | 44.801 | 75.5639
2037-11-21 21:00 | 41.2989 | 71.1131
2037-11-21 22:00 | 39.4823 | 71.3047
2037-11-21 23:00 | 37.5965 | 71.2555
2037-11-22 | 35.4362 | 71.3313
2037-11-22 01:00 | 33.5459 | 66.2983
2037-11-22 02:00 | 34.2885 | 63.1893
2037-11-22 03:00 | 35.347 | 62.9017
2037-11-22 04:00 | 35.4722 | 61.4541
2037-11-22 05:00 | 35.254 | 62.5048
2037-11-22 06:00 | 36.7014 | 67.7736
2037-11-22 07:00 | 43.4349 | 66.7535
2037-11-22 08:00 | 46.7017 | 66.366
2037-11-22 09:00 | 46.845 | 70.2674
2037-11-22 10:00 | 45.5334 | 71.3298
2037-11-22 11:00 | 44.6 | 71.1453
2037-11-22 12:00 | 44.7798 | 68.6566
2037-11-22 13:00 | 44.4029 | 69.493
2037-11-22 14:00 | 44.0796 | 65.5154
2037-11-22 15:00 | 44.8169 | 73.9921
2037-11-22 16:00 | 48.3976 | 77.4573
2037-11-22 17:00 | 53.1173 | 83.3408
2037-11-22 18:00 | 55.6853 | 87.8986
2037-11-22 19:00 | 50.8182 | 83.6995
2037-11-22 20:00 | 46.3833 | 77.3444
2037-11-22 21:00 | 42.8678 | 72.5442
2037-11-22 22:00 | 40.8743 | 72.2307
2037-11-22 23:00 | 38.7271 | 71.7015
2037-11-23 | 36.3016 | 71.7484
2037-11-23 01:00 | 34.7719 | 67.2711
2037-11-23 02:00 | 35.8225 | 64.081
2037-11-23 03:00 | 37.1782 | 63.9477
2037-11-23 04:00 | 37.678 | 62.6503
2037-11-23 05:00 | 38.3629 | 64.8271
2037-11-23 06:00 | 41.8373 | 72.0784
2037-11-23 07:00 | 50.878 | 74.9523
2037-11-23 08:00 | 54.3869 | 77.9117
2037-11-23 09:00 | 53.6064 | 81.927
2037-11-23 10:00 | 51.9166 | 81.5765
2037-11-23 11:00 | 50.3743 | 79.7472
2037-11-23 12:00 | 48.7647 | 78.9393
2037-11-23 13:00 | 48.4562 | 79.4095
2037-11-23 14:00 | 48.2346 | 74.4584
2037-11-23 15:00 | 48.8184 | 81.3699
2037-11-23 16:00 | 51.702 | 84.3719
2037-11-23 17:00 | 55.5504 | 89.4147
2037-11-23 18:00 | 58.6728 | 92.7515
2037-11-23 19:00 | 54.1451 | 88.5935
2037-11-23 20:00 | 50.1812 | 82.6604
2037-11-23 21:00 | 46.5362 | 77.7427
2037-11-23 22:00 | 43.9515 | 76.1043
2037-11-23 23:00 | 41.1773 | 74.0595
2037-11-24 | 38.4877 | 72.8833
2037-11-24 01:00 | 36.5972 | 68.3592
2037-11-24 02:00 | 37.5421 | 64.7723
2037-11-24 03:00 | 38.8976 | 64.3544
2037-11-24 04:00 | 39.3559 | 62.9593
2037-11-24 05:00 | 40.1085 | 64.9081
2037-11-24 06:00 | 43.5308 | 72.8992
2037-11-24 07:00 | 52.3141 | 75.3524
2037-11-24 08:00 | 55.4248 | 77.504
2037-11-24 09:00 | 53.5561 | 79.8983
2037-11-24 10:00 | 50.9015 | 78.463
2037-11-24 11:00 | 48.5522 | 76.9267
2037-11-24 12:00 | 48.5457 | 75.2179
2037-11-24 13:00 | 48.1394 | 75.041
2037-11-24 14:00 | 47.944 | 69.7258
2037-11-24 15:00 | 48.4628 | 76.9907
2037-11-24 16:00 | 51.3022 | 80.717
2037-11-24 17:00 | 55.32 | 86.0476
2037-11-24 18:00 | 58.6641 | 92.2255
2037-11-24 19:00 | 54.1196 | 88.0107
2037-11-24 20:00 | 50.2232 | 82.0883
2037-11-24 21:00 | 46.6287 | 77.3472
2037-11-24 22:00 | 44.0841 | 75.9022
2037-11-24 23:00 | 41.3392 | 74.0331
2037-11-25 | 38.6069 | 73.1667
2037-11-25 01:00 | 36.7992 | 68.2641
2037-11-25 02:00 | 37.6927 | 64.7908
2037-11-25 03:00 | 38.9782 | 64.72
2037-11-25 04:00 | 39.3396 | 63.4074
2037-11-25 05:00 | 39.9883 | 65.1002
2037-11-25 06:00 | 43.1418 | 72.1169
2037-11-25 07:00 | 51.8569 | 75.1174
2037-11-25 08:00 | 54.9606 | 78.6819
2037-11-25 09:00 | 53.7478 | 83.8114
2037-11-25 10:00 | 51.5457 | 84.308
2037-11-25 11:00 | 49.7398 | 83.4774
2037-11-25 12:00 | 47.6866 | 80.2686
2037-11-25 13:00 | 47.2805 | 80.7701
2037-11-25 14:00 | 47.1983 | 75.8908
2037-11-25 15:00 | 47.5997 | 83.4319
2037-11-25 16:00 | 50.3645 | 86.317
2037-11-25 17:00 | 54.3562 | 91.6578
2037-11-25 18:00 | 57.8873 | 95.1297
2037-11-25 19:00 | 53.2679 | 91.2162
2037-11-25 20:00 | 49.3026 | 85.2722
2037-11-25 21:00 | 45.7456 | 80.4443
2037-11-25 22:00 | 43.244 | 78.5308
2037-11-25 23:00 | 40.4831 | 76.092
2037-11-26 | 37.8561 | 74.9623
2037-11-26 01:00 | 35.8667 | 70.0372
2037-11-26 02:00 | 36.719 | 66.6077
2037-11-26 03:00 | 37.949 | 66.3754
2037-11-26 04:00 | 38.2885 | 64.9704
2037-11-26 05:00 | 38.9196 | 67.0233
2037-11-26 06:00 | 42.2107 | 73.9814
2037-11-26 07:00 | 50.8615 | 76.6858
2037-11-26 08:00 | 54.0301 | 79.5433
2037-11-26 09:00 | 53.1308 | 83.2749
2037-11-26 10:00 | 51.3329 | 83.1831
2037-11-26 11:00 | 49.746 | 82.0172
2037-11-26 12:00 | 48.4847 | 77.9166
2037-11-26 13:00 | 48.1865 | 78.1187
2037-11-26 14:00 | 48.2768 | 73.7899
2037-11-26 15:00 | 48.7059 | 81.416
2037-11-26 16:00 | 51.3288 | 84.3885
2037-11-26 17:00 | 54.8649 | 89.1186
2037-11-26 18:00 | 58.4722 | 93.0928
2037-11-26 19:00 | 53.3123 | 89.1816
2037-11-26 20:00 | 49.1191 | 83.1999
2037-11-26 21:00 | 45.3535 | 78.3606
2037-11-26 22:00 | 42.8259 | 76.8518
2037-11-26 23:00 | 40.0771 | 74.6504
2037-11-27 | 37.7337 | 74.5002
2037-11-27 01:00 | 36.0147 | 68.8988
2037-11-27 02:00 | 36.8533 | 65.4538
2037-11-27 03:00 | 38.0603 | 64.7534
2037-11-27 04:00 | 38.4138 | 63.1707
2037-11-27 05:00 | 38.98 | 64.694
2037-11-27 06:00 | 42.2145 | 72.0047
2037-11-27 07:00 | 50.9064 | 73.8358
2037-11-27 08:00 | 54.1491 | 75.1269
2037-11-27 09:00 | 53.0146 | 77.6721
2037-11-27 10:00 | 51.1186 | 76.622
2037-11-27 11:00 | 49.2922 | 75.7504
2037-11-27 12:00 | 49.7508 | 72.7216
2037-11-27 13:00 | 49.3953 | 73.2807
2037-11-27 14:00 | 49.2554 | 68.5638
2037-11-27 15:00 | 49.3779 | 75.784
2037-11-27 16:00 | 51.6777 | 78.3462
2037-11-27 17:00 | 55.1779 | 82.2893
2037-11-27 18:00 | 56.5337 | 86.8254
2037-11-27 19:00 | 51.9846 | 82.6907
2037-11-27 20:00 | 48.0217 | 76.9105
2037-11-27 21:00 | 44.5552 | 72.5852
2037-11-27 22:00 | 42.204 | 71.3921
2037-11-27 23:00 | 39.6038 | 69.8631
2037-11-28 | 37.3026 | 69.2283
2037-11-28 01:00 | 34.9959 | 64.6487
2037-11-28 02:00 | 35.7217 | 61.1124
2037-11-28 03:00 | 36.8402 | 60.7394
2037-11-28 04:00 | 36.9584 | 58.8543
2037-11-28 05:00 | 36.7998 | 60.0223
2037-11-28 06:00 | 38.264 | 65.1065
2037-11-28 07:00 | 45.4628 | 64.4286
2037-11-28 08:00 | 48.9453 | 65.8538
2037-11-28 09:00 | 49.0139 | 70.1968
2037-11-28 10:00 | 47.7027 | 71.0717
2037-11-28 11:00 | 46.3573 | 71.2954
2037-11-28 12:00 | 45.7637 | 69.8207
2037-11-28 13:00 | 45.019 | 70.4487
2037-11-28 14:00 | 44.5958 | 65.3328
2037-11-28 15:00 | 44.8406 | 71.7494
2037-11-28 16:00 | 47.9569 | 74.6195
2037-11-28 17:00 | 52.2507 | 79.3893
2037-11-28 18:00 | 55.4494 | 84.0019
2037-11-28 19:00 | 50.0992 | 78.9046
2037-11-28 20:00 | 45.5564 | 72.5388
2037-11-28 21:00 | 41.9696 | 68.2723
2037-11-28 22:00 | 40.1463 | 68.0145
2037-11-28 23:00 | 38.2088 | 67.7196
2037-11-29 | 35.9254 | 67.8011
2037-11-29 01:00 | 33.8655 | 65.0721
2037-11-29 02:00 | 34.5662 | 61.918
2037-11-29 03:00 | 35.6453 | 61.6406
2037-11-29 04:00 | 35.7 | 59.9932
2037-11-29 05:00 | 35.4097 | 60.6443
2037-11-29 06:00 | 36.7868 | 65.4853
2037-11-29 07:00 | 43.5389 | 63.7552
2037-11-29 08:00 | 46.8891 | 63.8836
2037-11-29 09:00 | 46.6828 | 66.2656
2037-11-29 10:00 | 45.1639 | 63.7797
2037-11-29 11:00 | 43.8624 | 63.0946
2037-11-29 12:00 | 43.0214 | 58.7571
2037-11-29 13:00 | 42.5029 | 59.793
2037-11-29 14:00 | 42.1847 | 56.1082
2037-11-29 15:00 | 42.8062 | 65.8611
2037-11-29 16:00 | 46.4761 | 71.3103
2037-11-29 17:00 | 51.4791 | 77.8862
2037-11-29 18:00 | 55.5875 | 81.1413
2037-11-29 19:00 | 50.5709 | 77.261
2037-11-29 20:00 | 46.2935 | 72.9873
2037-11-29 21:00 | 42.7762 | 69.665
2037-11-29 22:00 | 40.7772 | 69.53
2037-11-29 23:00 | 38.6885 | 68.8959
2037-11-30 | 36.6534 | 68.7625
2037-11-30 01:00 | 34.9224 | 64.4378
2037-11-30 02:00 | 35.9128 | 61.243
2037-11-30 03:00 | 37.288 | 61.1955
2037-11-30 04:00 | 37.6867 | 59.6998
2037-11-30 05:00 | 38.324 | 61.812
2037-11-30 06:00 | 41.8651 | 68.8737
2037-11-30 07:00 | 50.8062 | 71.3339
2037-11-30 08:00 | 54.0212 | 74.4571
2037-11-30 09:00 | 52.3891 | 78.9056
2037-11-30 10:00 | 50.1725 | 78.5111
2037-11-30 11:00 | 48.1866 | 77.8368
2037-11-30 12:00 | 47.943 | 75.2143
2037-11-30 13:00 | 47.6662 | 75.5949
2037-11-30 14:00 | 47.5347 | 70.0011
2037-11-30 15:00 | 48.0767 | 77.2047
2037-11-30 16:00 | 50.9283 | 81.1013
2037-11-30 17:00 | 54.8401 | 87.8641
2037-11-30 18:00 | 59.5943 | 90.868
2037-11-30 19:00 | 54.3212 | 87.1047
2037-11-30 20:00 | 49.9698 | 81.2183
2037-11-30 21:00 | 46.1463 | 76.5782
2037-11-30 22:00 | 43.4897 | 74.9901
2037-11-30 23:00 | 40.6807 | 72.6276
2037-12-01 | 37.9226 | 72.5294
2037-12-01 01:00 | 35.683 | 67.9332
2037-12-01 02:00 | 36.5272 | 64.2316
2037-12-01 03:00 | 37.9135 | 63.8481
2037-12-01 04:00 | 38.2146 | 62.6768
2037-12-01 05:00 | 39.0078 | 65.059
2037-12-01 06:00 | 42.5151 | 73.0578
2037-12-01 07:00 | 51.314 | 76.5064
2037-12-01 08:00 | 54.098 | 79.4187
2037-12-01 09:00 | 53.4756 | 82.8483
2037-12-01 10:00 | 51.6529 | 82.3024
2037-12-01 11:00 | 50.0441 | 80.1975
2037-12-01 12:00 | 49.054 | 79.4649
2037-12-01 13:00 | 48.7453 | 78.8795
2037-12-01 14:00 | 48.7893 | 73.4174
2037-12-01 15:00 | 49.5234 | 81.0022
2037-12-01 16:00 | 52.2701 | 84.4183
2037-12-01 17:00 | 56.0568 | 89.2819
2037-12-01 18:00 | 59.3167 | 92.9391
2037-12-01 19:00 | 54.0882 | 89.8117
2037-12-01 20:00 | 50.2142 | 84.2951
2037-12-01 21:00 | 46.2412 | 79.5221
2037-12-01 22:00 | 43.5826 | 78.8617
2037-12-01 23:00 | 40.6608 | 76.2584
2037-12-02 | 38.3605 | 75.0045
2037-12-02 01:00 | 35.8824 | 69.2696
2037-12-02 02:00 | 36.719 | 65.8457
2037-12-02 03:00 | 38.076 | 65.2027
2037-12-02 04:00 | 38.3146 | 63.8559
2037-12-02 05:00 | 39.0504 | 65.6157
2037-12-02 06:00 | 42.4084 | 72.7764
2037-12-02 07:00 | 51.145 | 75.5946
2037-12-02 08:00 | 53.7417 | 77.8145
2037-12-02 09:00 | 52.9736 | 82.0881
2037-12-02 10:00 | 50.956 | 82.6099
2037-12-02 11:00 | 49.3864 | 81.4409
2037-12-02 12:00 | 47.9537 | 78.7252
2037-12-02 13:00 | 47.6158 | 78.6593
2037-12-02 14:00 | 47.6818 | 73.4155
2037-12-02 15:00 | 48.3204 | 80.8821
2037-12-02 16:00 | 51.0536 | 83.4029
2037-12-02 17:00 | 54.9341 | 88.0684
2037-12-02 18:00 | 58.9534 | 92.1672
2037-12-02 19:00 | 53.7859 | 88.2467
2037-12-02 20:00 | 49.9309 | 82.3416
2037-12-02 21:00 | 46.0521 | 77.5286
2037-12-02 22:00 | 43.4315 | 76.5423
2037-12-02 23:00 | 40.4965 | 74.0728
2037-12-03 | 37.9506 | 73.8023
2037-12-03 01:00 | 35.7858 | 69.0988
2037-12-03 02:00 | 36.6262 | 65.4547
2037-12-03 03:00 | 38.0061 | 64.89
2037-12-03 04:00 | 38.2714 | 63.5153
2037-12-03 05:00 | 39.0347 | 65.3091
2037-12-03 06:00 | 42.4891 | 72.4353
2037-12-03 07:00 | 51.3061 | 75.307
2037-12-03 08:00 | 54.2392 | 77.3855
2037-12-03 09:00 | 53.7489 | 82.041
2037-12-03 10:00 | 51.952 | 82.9905
2037-12-03 11:00 | 50.2861 | 82.1664
2037-12-03 12:00 | 49.1784 | 82.7955
2037-12-03 13:00 | 48.7782 | 82.6229
2037-12-03 14:00 | 48.8383 | 77.2361
2037-12-03 15:00 | 49.4659 | 84.3965
2037-12-03 16:00 | 52.1989 | 86.9503
2037-12-03 17:00 | 55.8928 | 90.2787
2037-12-03 18:00 | 58.0583 | 92.6568
2037-12-03 19:00 | 53.6525 | 89.2446
2037-12-03 20:00 | 50.2799 | 84.48
2037-12-03 21:00 | 46.6512 | 79.8645
2037-12-03 22:00 | 44.2248 | 78.8306
2037-12-03 23:00 | 41.385 | 76.6637
2037-12-04 | 38.7133 | 74.0197
2037-12-04 01:00 | 36.6266 | 70.0005
2037-12-04 02:00 | 37.4344 | 66.2656
2037-12-04 03:00 | 38.8271 | 65.6595
2037-12-04 04:00 | 39.1054 | 64.3854
2037-12-04 05:00 | 39.8425 | 66.0231
2037-12-04 06:00 | 43.1021 | 72.5127
2037-12-04 07:00 | 51.8486 | 75.32
2037-12-04 08:00 | 54.711 | 77.5476
2037-12-04 09:00 | 54.0369 | 81.5153
2037-12-04 10:00 | 52.1179 | 81.986
2037-12-04 11:00 | 50.2799 | 81.2809
2037-12-04 12:00 | 49.1492 | 79.075
2037-12-04 13:00 | 48.7043 | 78.7793
2037-12-04 14:00 | 48.553 | 73.6874
2037-12-04 15:00 | 48.8659 | 81.1136
2037-12-04 16:00 | 51.2859 | 83.7372
2037-12-04 17:00 | 54.9165 | 87.8783
2037-12-04 18:00 | 59.4732 | 92.7218
2037-12-04 19:00 | 54.4962 | 89.4005
2037-12-04 20:00 | 50.4738 | 84.111
2037-12-04 21:00 | 46.6423 | 79.4069
2037-12-04 22:00 | 44.1212 | 78.4695
2037-12-04 23:00 | 41.2353 | 76.1347
2037-12-05 | 37.8533 | 73.9352
2037-12-05 01:00 | 36.0581 | 69.112
2037-12-05 02:00 | 36.7734 | 65.9157
2037-12-05 03:00 | 38.0148 | 65.4689
2037-12-05 04:00 | 38.0733 | 64.0225
2037-12-05 05:00 | 38.1272 | 65.1514
2037-12-05 06:00 | 39.5388 | 70.6736
2037-12-05 07:00 | 46.7063 | 70.639
2037-12-05 08:00 | 49.798 | 71.927
2037-12-05 09:00 | 50.5867 | 77.9909
2037-12-05 10:00 | 49.6112 | 80.2637
2037-12-05 11:00 | 48.0696 | 79.1815
2037-12-05 12:00 | 47.2728 | 79.0164
2037-12-05 13:00 | 46.5796 | 78.7773
2037-12-05 14:00 | 46.2362 | 72.9518
2037-12-05 15:00 | 46.7973 | 80.2147
2037-12-05 16:00 | 49.9407 | 82.7738
2037-12-05 17:00 | 54.2489 | 86.2563
2037-12-05 18:00 | 56.2151 | 88.4151
2037-12-05 19:00 | 51.3351 | 83.8695
2037-12-05 20:00 | 47.4029 | 78.0254
2037-12-05 21:00 | 43.5452 | 74.0231
2037-12-05 22:00 | 41.6658 | 74.6721
2037-12-05 23:00 | 39.5926 | 74.2468
2037-12-06 | 37.2967 | 73.1688
2037-12-06 01:00 | 35.26 | 68.8422
2037-12-06 02:00 | 35.9437 | 65.2649
2037-12-06 03:00 | 37.1623 | 64.3068
2037-12-06 04:00 | 37.1491 | 62.6948
2037-12-06 05:00 | 37.1131 | 63.8701
2037-12-06 06:00 | 38.5685 | 68.3663
2037-12-06 07:00 | 45.3217 | 67.2109
2037-12-06 08:00 | 48.0274 | 67.5696
2037-12-06 09:00 | 48.0489 | 73.7482
2037-12-06 10:00 | 46.391 | 77.0453
2037-12-06 11:00 | 44.6188 | 77.9719
2037-12-06 12:00 | 45.9118 | 77.164
2037-12-06 13:00 | 45.5699 | 77.6263
2037-12-06 14:00 | 45.3856 | 73.8003
2037-12-06 15:00 | 46.2108 | 81.3954
2037-12-06 16:00 | 49.711 | 83.38
2037-12-06 17:00 | 54.4694 | 87.8386
2037-12-06 18:00 | 57.9577 | 90.1009
2037-12-06 19:00 | 52.7399 | 86.616
2037-12-06 20:00 | 48.5441 | 79.9736
2037-12-06 21:00 | 44.5034 | 74.5556
2037-12-06 22:00 | 42.2749 | 74.7332
2037-12-06 23:00 | 39.9091 | 73.9053
2037-12-07 | 37.5412 | 74.2447
2037-12-07 01:00 | 36.2911 | 70.1772
2037-12-07 02:00 | 37.2727 | 66.7456
2037-12-07 03:00 | 38.7387 | 66.2012
2037-12-07 04:00 | 39.0769 | 64.9627
2037-12-07 05:00 | 39.7638 | 67.2756
2037-12-07 06:00 | 43.2681 | 74.6699
2037-12-07 07:00 | 52.2704 | 77.3236
2037-12-07 08:00 | 55.5044 | 79.8414
2037-12-07 09:00 | 54.7028 | 83.7134
2037-12-07 10:00 | 52.6283 | 83.8771
2037-12-07 11:00 | 50.4766 | 82.3988
2037-12-07 12:00 | 50.4725 | 78.6862
2037-12-07 13:00 | 50.1005 | 78.6753
2037-12-07 14:00 | 50.1046 | 73.7156
2037-12-07 15:00 | 50.9293 | 80.9539
2037-12-07 16:00 | 53.9424 | 84.1898
2037-12-07 17:00 | 57.809 | 89.2807
2037-12-07 18:00 | 61.0326 | 91.4717
2037-12-07 19:00 | 56.0932 | 88.8823
2037-12-07 20:00 | 52.2102 | 83.9542
2037-12-07 21:00 | 48.2176 | 79.4791
2037-12-07 22:00 | 45.5477 | 78.552
2037-12-07 23:00 | 42.5013 | 75.9329
2037-12-08 | 40.0081 | 75.269
2037-12-08 01:00 | 37.571 | 69.9956
2037-12-08 02:00 | 38.4269 | 66.2257
2037-12-08 03:00 | 39.8253 | 65.593
2037-12-08 04:00 | 40.1021 | 64.2189
2037-12-08 05:00 | 40.8149 | 66.2823
2037-12-08 06:00 | 44.1967 | 73.3761
2037-12-08 07:00 | 52.8338 | 75.9791
2037-12-08 08:00 | 55.7193 | 77.9877
2037-12-08 09:00 | 54.573 | 80.9417
2037-12-08 10:00 | 52.2319 | 79.8929
2037-12-08 11:00 | 50.0877 | 78.4632
2037-12-08 12:00 | 49.7296 | 73.4904
2037-12-08 13:00 | 49.1829 | 72.3902
2037-12-08 14:00 | 49.223 | 66.1236
2037-12-08 15:00 | 50.0231 | 73.5631
2037-12-08 16:00 | 52.9679 | 77.6706
2037-12-08 17:00 | 57.0827 | 84.2853
2037-12-08 18:00 | 60.1082 | 92.9675
2037-12-08 19:00 | 55.3309 | 89.6686
2037-12-08 20:00 | 51.6678 | 84.5679
2037-12-08 21:00 | 47.8368 | 80.1331
2037-12-08 22:00 | 45.2662 | 79.1846
2037-12-08 23:00 | 42.3115 | 77.0326
2037-12-09 | 39.8126 | 75.2352
2037-12-09 01:00 | 37.333 | 70.7967
2037-12-09 02:00 | 38.1711 | 66.9177
2037-12-09 03:00 | 39.5809 | 66.11
2037-12-09 04:00 | 39.8058 | 64.9666
2037-12-09 05:00 | 40.5159 | 66.876
2037-12-09 06:00 | 43.6493 | 73.6377
2037-12-09 07:00 | 52.3936 | 76.1389
2037-12-09 08:00 | 55.1459 | 78.1435
2037-12-09 09:00 | 53.8443 | 80.3556
2037-12-09 10:00 | 51.2461 | 78.6892
2037-12-09 11:00 | 48.8434 | 76.2604
2037-12-09 12:00 | 48.8472 | 75.8434
2037-12-09 13:00 | 48.3714 | 75.2706
2037-12-09 14:00 | 48.4188 | 69.7488
2037-12-09 15:00 | 48.9763 | 76.6194
2037-12-09 16:00 | 51.7655 | 79.9719
2037-12-09 17:00 | 55.7613 | 86.1305
2037-12-09 18:00 | 60.5018 | 92.3983
2037-12-09 19:00 | 55.2498 | 89.2082
2037-12-09 20:00 | 51.2628 | 83.9394
2037-12-09 21:00 | 47.3366 | 79.4012
2037-12-09 22:00 | 44.7296 | 78.2722
2037-12-09 23:00 | 41.7192 | 75.6841
2037-12-10 | 38.6726 | 74.9724
2037-12-10 01:00 | 36.8987 | 70.2415
2037-12-10 02:00 | 37.7174 | 66.4721
2037-12-10 03:00 | 39.0739 | 65.9036
2037-12-10 04:00 | 39.3025 | 64.6355
2037-12-10 05:00 | 39.9644 | 66.8028
2037-12-10 06:00 | 43.1756 | 73.4285
2037-12-10 07:00 | 51.8072 | 76.0695
2037-12-10 08:00 | 54.8468 | 78.6184
2037-12-10 09:00 | 54.379 | 83.2134
2037-12-10 10:00 | 52.5928 | 83.9393
2037-12-10 11:00 | 50.898 | 83.1954
2037-12-10 12:00 | 49.9174 | 81.0827
2037-12-10 13:00 | 49.4531 | 80.9684
2037-12-10 14:00 | 49.6236 | 75.7198
2037-12-10 15:00 | 50.3483 | 83.2969
2037-12-10 16:00 | 53.1704 | 86.1528
2037-12-10 17:00 | 56.9266 | 90.0801
2037-12-10 18:00 | 60.4528 | 94.117
2037-12-10 19:00 | 55.5248 | 90.675
2037-12-10 20:00 | 51.749 | 85.6818
2037-12-10 21:00 | 47.939 | 81.157
2037-12-10 22:00 | 45.4524 | 80.1606
2037-12-10 23:00 | 42.4991 | 77.9604
2037-12-11 | 39.479 | 75.2341
2037-12-11 01:00 | 37.5307 | 71.7852
2037-12-11 02:00 | 38.3421 | 68.0433
2037-12-11 03:00 | 39.7498 | 66.9576
2037-12-11 04:00 | 40.0426 | 65.418
2037-12-11 05:00 | 40.7113 | 66.9366
2037-12-11 06:00 | 44.0239 | 72.7073
2037-12-11 07:00 | 52.7883 | 74.8992
2037-12-11 08:00 | 55.9421 | 76.7536
2037-12-11 09:00 | 55.0088 | 80.4091
2037-12-11 10:00 | 52.773 | 80.6886
2037-12-11 11:00 | 50.4024 | 80.2665
2037-12-11 12:00 | 50.4062 | 79.087
2037-12-11 13:00 | 49.7733 | 79.0296
2037-12-11 14:00 | 49.5888 | 74.0286
2037-12-11 15:00 | 49.8694 | 81.0503
2037-12-11 16:00 | 52.4172 | 82.9976
2037-12-11 17:00 | 56.2602 | 86.0692
2037-12-11 18:00 | 59.0864 | 88.8996
2037-12-11 19:00 | 54.7224 | 85.251
2037-12-11 20:00 | 51.1165 | 79.5322
2037-12-11 21:00 | 47.5065 | 75.0052
2037-12-11 22:00 | 45.1377 | 74.3029
2037-12-11 23:00 | 42.2933 | 72.2922
2037-12-12 | 39.2472 | 72.7933
2037-12-12 01:00 | 37.4154 | 67.0592
2037-12-12 02:00 | 38.1249 | 63.5656
2037-12-12 03:00 | 39.4068 | 62.8916
2037-12-12 04:00 | 39.4863 | 60.9681
2037-12-12 05:00 | 39.6272 | 62.1769
2037-12-12 06:00 | 41.2604 | 67.8011
2037-12-12 07:00 | 48.3606 | 66.8166
2037-12-12 08:00 | 50.9874 | 68.0147
2037-12-12 09:00 | 51.5488 | 73.185
2037-12-12 10:00 | 50.5257 | 75.0729
2037-12-12 11:00 | 48.6613 | 75.6059
2037-12-12 12:00 | 48.1548 | 72.6217
2037-12-12 13:00 | 47.5882 | 72.8093
2037-12-12 14:00 | 47.3168 | 67.1992
2037-12-12 15:00 | 47.7303 | 74.4641
2037-12-12 16:00 | 50.7024 | 77.3719
2037-12-12 17:00 | 55.0787 | 81.604
2037-12-12 18:00 | 58.4788 | 85.4806
2037-12-12 19:00 | 53.7736 | 80.8728
2037-12-12 20:00 | 49.8087 | 74.7082
2037-12-12 21:00 | 45.5937 | 70.5219
2037-12-12 22:00 | 43.6016 | 71.0431
2037-12-12 23:00 | 41.4033 | 70.7105
2037-12-13 | 38.8847 | 70.6422
2037-12-13 01:00 | 37.1708 | 66.9985
2037-12-13 02:00 | 37.8182 | 63.5631
2037-12-13 03:00 | 38.9766 | 62.7977
2037-12-13 04:00 | 38.9673 | 61.0975
2037-12-13 05:00 | 38.9456 | 61.777
2037-12-13 06:00 | 40.372 | 66.5666
2037-12-13 07:00 | 46.8522 | 64.9448
2037-12-13 08:00 | 49.2477 | 65.101
2037-12-13 09:00 | 49.6267 | 69.6348
2037-12-13 10:00 | 48.4512 | 71.3504
2037-12-13 11:00 | 46.8691 | 72.3582
2037-12-13 12:00 | 45.3287 | 70.9379
2037-12-13 13:00 | 44.9152 | 71.4662
2037-12-13 14:00 | 44.8085 | 67.2657
2037-12-13 15:00 | 45.6308 | 76.0795
2037-12-13 16:00 | 49.1187 | 79.4627
2037-12-13 17:00 | 54.2021 | 83.8376
2037-12-13 18:00 | 59.3031 | 87.3583
2037-12-13 19:00 | 54.6162 | 83.5113
2037-12-13 20:00 | 50.5468 | 78.1122
2037-12-13 21:00 | 46.4228 | 74.0362
2037-12-13 22:00 | 44.1524 | 74.341
2037-12-13 23:00 | 41.7577 | 73.5147
2037-12-14 | 39.3261 | 72.7111
2037-12-14 01:00 | 37.5291 | 67.315
2037-12-14 02:00 | 38.4741 | 63.9619
2037-12-14 03:00 | 39.9427 | 63.4898
2037-12-14 04:00 | 40.2727 | 62.0865
2037-12-14 05:00 | 40.8979 | 64.4217
2037-12-14 06:00 | 43.9385 | 71.4106
2037-12-14 07:00 | 52.7693 | 73.8137
2037-12-14 08:00 | 56.1289 | 76.2943
2037-12-14 09:00 | 55.9486 | 80.1729
2037-12-14 10:00 | 54.2802 | 79.877
2037-12-14 11:00 | 52.4927 | 78.9773
2037-12-14 12:00 | 51.4093 | 77.0218
2037-12-14 13:00 | 50.9967 | 77.0911
2037-12-14 14:00 | 51.0746 | 71.4469
2037-12-14 15:00 | 51.9316 | 78.7378
2037-12-14 16:00 | 54.9917 | 82.0205
2037-12-14 17:00 | 58.8142 | 87.6469
2037-12-14 18:00 | 62.3299 | 90.04
2037-12-14 19:00 | 57.3032 | 87.0534
2037-12-14 20:00 | 53.2578 | 81.8379
2037-12-14 21:00 | 49.202 | 77.5003
2037-12-14 22:00 | 46.5519 | 76.6521
2037-12-14 23:00 | 43.439 | 74.3093
2037-12-15 | 40.5574 | 73.8464
2037-12-15 01:00 | 38.6607 | 68.7893
2037-12-15 02:00 | 39.5145 | 65.0853
2037-12-15 03:00 | 40.9003 | 64.5093
2037-12-15 04:00 | 41.2025 | 63.0259
2037-12-15 05:00 | 41.8212 | 65.2044
2037-12-15 06:00 | 44.8564 | 72.9119
2037-12-15 07:00 | 53.4811 | 75.3146
2037-12-15 08:00 | 56.6636 | 78.1006
2037-12-15 09:00 | 55.8947 | 82.4384
2037-12-15 10:00 | 53.7009 | 82.7567
2037-12-15 11:00 | 51.5206 | 82.5483
2037-12-15 12:00 | 51.8684 | 83.4942
2037-12-15 13:00 | 51.3759 | 83.5668
2037-12-15 14:00 | 51.4742 | 77.9872
2037-12-15 15:00 | 52.3053 | 85.6015
2037-12-15 16:00 | 55.3021 | 88.3359
2037-12-15 17:00 | 59.267 | 91.3031
2037-12-15 18:00 | 63.5683 | 94.0297
2037-12-15 19:00 | 58.3686 | 90.2657
2037-12-15 20:00 | 54.305 | 84.9177
2037-12-15 21:00 | 50.2869 | 80.5704
2037-12-15 22:00 | 47.655 | 79.7879
2037-12-15 23:00 | 44.5395 | 77.7908
2037-12-16 | 41.4139 | 75.1154
2037-12-16 01:00 | 39.2172 | 71.7068
2037-12-16 02:00 | 40.0573 | 67.9496
2037-12-16 03:00 | 41.4027 | 67.0786
2037-12-16 04:00 | 41.6047 | 65.6053
2037-12-16 05:00 | 42.1486 | 67.3444
2037-12-16 06:00 | 44.7027 | 72.8121
2037-12-16 07:00 | 53.3348 | 75.0988
2037-12-16 08:00 | 56.6186 | 77.5786
2037-12-16 09:00 | 56.4055 | 81.583
2037-12-16 10:00 | 54.5453 | 81.5997
2037-12-16 11:00 | 52.757 | 81.362
2037-12-16 12:00 | 51.5146 | 81.2984
2037-12-16 13:00 | 51.1262 | 81.5069
2037-12-16 14:00 | 51.1284 | 76.2335
2037-12-16 15:00 | 51.862 | 83.6254
2037-12-16 16:00 | 54.694 | 86.0159
2037-12-16 17:00 | 58.5641 | 90.2674
2037-12-16 18:00 | 62.7269 | 94.4384
2037-12-16 19:00 | 57.5822 | 91.142
2037-12-16 20:00 | 53.4696 | 86.5215
2037-12-16 21:00 | 49.5784 | 82.5956
2037-12-16 22:00 | 46.9969 | 81.6981
2037-12-16 23:00 | 43.8968 | 79.4738
2037-12-17 | 40.4774 | 76.1038
2037-12-17 01:00 | 39.2168 | 73.7131
2037-12-17 02:00 | 40.1054 | 69.8532
2037-12-17 03:00 | 41.4799 | 69.0256
2037-12-17 04:00 | 41.7818 | 67.4976
2037-12-17 05:00 | 42.3141 | 69.3521
2037-12-17 06:00 | 44.9954 | 75.9642
2037-12-17 07:00 | 53.6752 | 77.6495
2037-12-17 08:00 | 57.2537 | 79.5896
2037-12-17 09:00 | 56.9766 | 83.8624
2037-12-17 10:00 | 55.0779 | 84.4071
2037-12-17 11:00 | 53.0039 | 84.3274
2037-12-17 12:00 | 52.6832 | 79.1145
2037-12-17 13:00 | 52.1289 | 78.6515
2037-12-17 14:00 | 52.2884 | 72.7591
2037-12-17 15:00 | 53.0881 | 80.2412
2037-12-17 16:00 | 56.1864 | 83.4899
2037-12-17 17:00 | 60.0376 | 88.4334
2037-12-17 18:00 | 64.1227 | 95.0956
2037-12-17 19:00 | 59.6157 | 91.9058
2037-12-17 20:00 | 55.8087 | 87.1147
2037-12-17 21:00 | 52.0773 | 82.8406
2037-12-17 22:00 | 49.6502 | 81.8184
2037-12-17 23:00 | 46.5179 | 79.7286
2037-12-18 | 42.8994 | 78.0719
2037-12-18 01:00 | 40.9956 | 72.3887
2037-12-18 02:00 | 41.8472 | 68.7179
2037-12-18 03:00 | 43.238 | 68.0483
2037-12-18 04:00 | 43.5401 | 66.4764
2037-12-18 05:00 | 44.0694 | 68.2072
2037-12-18 06:00 | 46.8624 | 74.6367
2037-12-18 07:00 | 55.4281 | 76.6774
2037-12-18 08:00 | 58.8508 | 79.0372
2037-12-18 09:00 | 57.8068 | 82.6025
2037-12-18 10:00 | 55.1539 | 82.3088
2037-12-18 11:00 | 52.3193 | 81.5097
2037-12-18 12:00 | 53.133 | 78.3919
2037-12-18 13:00 | 52.4791 | 78.2733
2037-12-18 14:00 | 52.2544 | 73.0691
2037-12-18 15:00 | 52.8468 | 80.8349
2037-12-18 16:00 | 55.6343 | 83.2607
2037-12-18 17:00 | 59.5159 | 87.313
2037-12-18 18:00 | 62.6013 | 93.082
2037-12-18 19:00 | 58.1464 | 89.9009
2037-12-18 20:00 | 54.2344 | 84.7085
2037-12-18 21:00 | 50.455 | 80.4848
2037-12-18 22:00 | 47.9896 | 79.6443
2037-12-18 23:00 | 44.9698 | 77.6438
2037-12-19 | 41.8757 | 75.4882
2037-12-19 01:00 | 39.3847 | 71.4819
2037-12-19 02:00 | 40.005 | 68.0336
2037-12-19 03:00 | 41.1361 | 67.3786
2037-12-19 04:00 | 41.2277 | 65.6798
2037-12-19 05:00 | 41.3778 | 67.1024
2037-12-19 06:00 | 43.2128 | 72.1909
2037-12-19 07:00 | 49.9348 | 71.1965
2037-12-19 08:00 | 52.0308 | 71.4594
2037-12-19 09:00 | 52.0315 | 75.1775
2037-12-19 10:00 | 50.6642 | 75.1118
2037-12-19 11:00 | 48.2233 | 73.5456
2037-12-19 12:00 | 47.0026 | 77.3949
2037-12-19 13:00 | 46.3639 | 77.549
2037-12-19 14:00 | 45.9826 | 71.8687
2037-12-19 15:00 | 46.3676 | 79.1164
2037-12-19 16:00 | 49.2247 | 81.3163
2037-12-19 17:00 | 53.7839 | 85.6472
2037-12-19 18:00 | 59.3211 | 90.0388
2037-12-19 19:00 | 54.6043 | 85.6429
2037-12-19 20:00 | 50.3255 | 79.0073
2037-12-19 21:00 | 46.0934 | 74.5174
2037-12-19 22:00 | 43.9952 | 74.9111
2037-12-19 23:00 | 41.8309 | 74.8218
2037-12-20 | 39.7443 | 75.0856
2037-12-20 01:00 | 37.5117 | 70.5676
2037-12-20 02:00 | 38.1082 | 67.301
2037-12-20 03:00 | 39.2251 | 66.6303
2037-12-20 04:00 | 39.2464 | 64.9505
2037-12-20 05:00 | 39.2556 | 66.0121
2037-12-20 06:00 | 40.7252 | 70.1696
2037-12-20 07:00 | 47.0545 | 68.7933
2037-12-20 08:00 | 49.3574 | 68.9895
2037-12-20 09:00 | 50.1159 | 74.493
2037-12-20 10:00 | 49.2989 | 76.8506
2037-12-20 11:00 | 48.1239 | 77.3871
2037-12-20 12:00 | 47.5582 | 74.7591
2037-12-20 13:00 | 47.456 | 75.491
2037-12-20 14:00 | 47.1461 | 70.9671
2037-12-20 15:00 | 47.9107 | 79.6975
2037-12-20 16:00 | 51.0827 | 82.3876
2037-12-20 17:00 | 55.7782 | 86.8875
2037-12-20 18:00 | 59.8508 | 91.1543
2037-12-20 19:00 | 54.7463 | 86.9614
2037-12-20 20:00 | 50.0741 | 80.7495
2037-12-20 21:00 | 45.9186 | 76.1957
2037-12-20 22:00 | 43.6611 | 76.3662
2037-12-20 23:00 | 41.2532 | 75.9822
2037-12-21 | 39.1898 | 75.7851
2037-12-21 01:00 | 37.011 | 70.7899
2037-12-21 02:00 | 37.9075 | 67.49
2037-12-21 03:00 | 39.2995 | 67.27
2037-12-21 04:00 | 39.6105 | 65.6439
2037-12-21 05:00 | 40.1403 | 67.7879
2037-12-21 06:00 | 43.1725 | 74.9863
2037-12-21 07:00 | 51.9389 | 77.201
2037-12-21 08:00 | 55.3822 | 80.46
2037-12-21 09:00 | 55.361 | 85.6655
2037-12-21 10:00 | 53.8482 | 86.2462
2037-12-21 11:00 | 52.0972 | 85.5871
2037-12-21 12:00 | 51.4944 | 81.5393
2037-12-21 13:00 | 51.0611 | 81.9844
2037-12-21 14:00 | 51.1204 | 76.5417
2037-12-21 15:00 | 51.9853 | 84.8377
2037-12-21 16:00 | 54.9328 | 87.7656
2037-12-21 17:00 | 58.6935 | 92.6978
2037-12-21 18:00 | 61.694 | 97.2483
2037-12-21 19:00 | 56.4523 | 93.6631
2037-12-21 20:00 | 52.3784 | 88.2284
2037-12-21 21:00 | 48.3336 | 83.6205
2037-12-21 22:00 | 45.739 | 82.2922
2037-12-21 23:00 | 42.7187 | 80.2823
2037-12-22 | 40.2688 | 77.9843
2037-12-22 01:00 | 38.0179 | 74.5558
2037-12-22 02:00 | 38.8353 | 70.7546
2037-12-22 03:00 | 40.2127 | 70.0881
2037-12-22 04:00 | 40.5273 | 68.4326
2037-12-22 05:00 | 41.1011 | 70.4034
2037-12-22 06:00 | 44.1108 | 76.9648
2037-12-22 07:00 | 52.7287 | 79.1221
2037-12-22 08:00 | 56.1202 | 82.376
2037-12-22 09:00 | 55.9305 | 86.9226
2037-12-22 10:00 | 54.266 | 87.4042
2037-12-22 11:00 | 52.563 | 87.0952
2037-12-22 12:00 | 51.0825 | 82.1165
2037-12-22 13:00 | 50.6167 | 81.9551
2037-12-22 14:00 | 50.684 | 76.5734
2037-12-22 15:00 | 51.5805 | 85.0091
2037-12-22 16:00 | 54.5835 | 88.0388
2037-12-22 17:00 | 58.574 | 92.1179
2037-12-22 18:00 | 62.3408 | 97.5217
2037-12-22 19:00 | 57.4377 | 94.1866
2037-12-22 20:00 | 53.5899 | 88.9058
2037-12-22 21:00 | 49.7938 | 84.5245
2037-12-22 22:00 | 47.3025 | 83.455
2037-12-22 23:00 | 44.3138 | 81.4885
2037-12-23 | 41.2121 | 79.8687
2037-12-23 01:00 | 39.3796 | 73.826
2037-12-23 02:00 | 40.2257 | 70.1582
2037-12-23 03:00 | 41.6318 | 69.6391
2037-12-23 04:00 | 41.9436 | 68.0713
2037-12-23 05:00 | 42.4655 | 69.9419
2037-12-23 06:00 | 45.2311 | 76.0457
2037-12-23 07:00 | 53.9724 | 78.2283
2037-12-23 08:00 | 57.5715 | 81.3068
2037-12-23 09:00 | 57.5648 | 85.734
2037-12-23 10:00 | 55.7345 | 85.694
2037-12-23 11:00 | 53.9021 | 84.887
2037-12-23 12:00 | 52.8048 | 80.804
2037-12-23 13:00 | 52.4568 | 80.9653
2037-12-23 14:00 | 52.3411 | 75.716
2037-12-23 15:00 | 53.197 | 84.1321
2037-12-23 16:00 | 56.227 | 86.5965
2037-12-23 17:00 | 60.1536 | 91.601
2037-12-23 18:00 | 63.7319 | 96.2958
2037-12-23 19:00 | 58.5968 | 92.9301
2037-12-23 20:00 | 54.5056 | 87.1899
2037-12-23 21:00 | 50.59 | 82.6513
2037-12-23 22:00 | 47.996 | 81.247
2037-12-23 23:00 | 44.9023 | 79.0213
2037-12-24 | 42.1098 | 78.8492
2037-12-24 01:00 | 40.1343 | 72.9946
2037-12-24 02:00 | 40.7785 | 69.4204
2037-12-24 03:00 | 42.1348 | 69.0097
2037-12-24 04:00 | 42.2705 | 67.6831
2037-12-24 05:00 | 42.6886 | 69.7458
2037-12-24 06:00 | 45.4965 | 76.4152
2037-12-24 07:00 | 53.2415 | 77.2135
2037-12-24 08:00 | 56.1399 | 77.4884
2037-12-24 09:00 | 56.1497 | 81.711
2037-12-24 10:00 | 54.5788 | 82.6688
2037-12-24 11:00 | 52.1189 | 81.1901
2037-12-24 12:00 | 51.4401 | 77.6044
2037-12-24 13:00 | 51.1244 | 78.6205
2037-12-24 14:00 | 50.7048 | 75.4682
2037-12-24 15:00 | 51.2617 | 84.7015
2037-12-24 16:00 | 53.6208 | 85.6466
2037-12-24 17:00 | 57.3425 | 88.9628
2037-12-24 18:00 | 61.1326 | 91.729
2037-12-24 19:00 | 55.9381 | 87.3333
2037-12-24 20:00 | 51.6027 | 80.9849
2037-12-24 21:00 | 47.62 | 76.218
2037-12-24 22:00 | 45.9654 | 76.8013
2037-12-24 23:00 | 44.008 | 76.4944
2037-12-25 | 42.5962 | 76.1095
2037-12-25 01:00 | 40.0371 | 72.8651
2037-12-25 02:00 | 40.3809 | 69.2459
2037-12-25 03:00 | 41.3828 | 68.2417
2037-12-25 04:00 | 41.5071 | 66.4649
2037-12-25 05:00 | 41.8181 | 67.0144
2037-12-25 06:00 | 43.8914 | 72.8281
2037-12-25 07:00 | 50.5259 | 73.195
2037-12-25 08:00 | 52.6658 | 72.2047
2037-12-25 09:00 | 53.4347 | 76.7309
2037-12-25 10:00 | 52.3299 | 78.0588
2037-12-25 11:00 | 50.2834 | 76.4472
2037-12-25 12:00 | 49.5285 | 75.1091
2037-12-25 13:00 | 49.3856 | 74.7336
2037-12-25 14:00 | 48.8964 | 69.4127
2037-12-25 15:00 | 49.1098 | 77.2759
2037-12-25 16:00 | 51.6587 | 78.7572
2037-12-25 17:00 | 54.9266 | 81.4837
2037-12-25 18:00 | 57.0269 | 85.2663
2037-12-25 19:00 | 51.6759 | 80.4441
2037-12-25 20:00 | 47.5182 | 76.0887
2037-12-25 21:00 | 44.0794 | 72.9244
2037-12-25 22:00 | 42.8336 | 74.1344
2037-12-25 23:00 | 41.1325 | 75.2128
2037-12-26 | 39.516 | 76.5242
2037-12-26 01:00 | 37.1443 | 71.6754
2037-12-26 02:00 | 37.74 | 68.5746
2037-12-26 03:00 | 38.8274 | 67.6755
2037-12-26 04:00 | 38.9268 | 66.2193
2037-12-26 05:00 | 38.8911 | 66.8879
2037-12-26 06:00 | 40.0664 | 71.0343
2037-12-26 07:00 | 44.1768 | 66.3902
2037-12-26 08:00 | 43.691 | 61.1542
2037-12-26 09:00 | 44.6326 | 66.7003
2037-12-26 10:00 | 45.9736 | 70.1648
2037-12-26 11:00 | 46.1015 | 71.1938
2037-12-26 12:00 | 45.3195 | 70.4891
2037-12-26 13:00 | 45.7437 | 72.2095
2037-12-26 14:00 | 44.5944 | 67.1061
2037-12-26 15:00 | 44.7905 | 74.563
2037-12-26 16:00 | 47.1783 | 75.8804
2037-12-26 17:00 | 51.5155 | 78.1257
2037-12-26 18:00 | 57.4088 | 83.8188
2037-12-26 19:00 | 52.4392 | 79.5355
2037-12-26 20:00 | 47.2786 | 71.7283
2037-12-26 21:00 | 42.5444 | 67.0034
2037-12-26 22:00 | 41.0611 | 68.9464
2037-12-26 23:00 | 39.7093 | 72.5037
2037-12-27 | 38.6083 | 73.6569
2037-12-27 01:00 | 38.9716 | 72.6822
2037-12-27 02:00 | 39.5865 | 69.1511
2037-12-27 03:00 | 40.7262 | 68.3337
2037-12-27 04:00 | 40.7805 | 66.6244
2037-12-27 05:00 | 40.7888 | 67.93
2037-12-27 06:00 | 42.1836 | 72.3737
2037-12-27 07:00 | 48.4434 | 70.5372
2037-12-27 08:00 | 50.3316 | 70.1758
2037-12-27 09:00 | 50.9814 | 75.8281
2037-12-27 10:00 | 50.0581 | 78.4514
2037-12-27 11:00 | 48.7762 | 79.4217
2037-12-27 12:00 | 47.4723 | 75.4121
2037-12-27 13:00 | 47.3691 | 75.7536
2037-12-27 14:00 | 47.3563 | 71.0343
2037-12-27 15:00 | 48.1374 | 78.8087
2037-12-27 16:00 | 51.2802 | 80.7457
2037-12-27 17:00 | 56.0593 | 86.1006
2037-12-27 18:00 | 61.4936 | 91.62
2037-12-27 19:00 | 56.7031 | 88.5474
2037-12-27 20:00 | 52.0566 | 82.3127
2037-12-27 21:00 | 47.6352 | 77.4656
2037-12-27 22:00 | 45.2969 | 77.4466
2037-12-27 23:00 | 42.752 | 77.258
2037-12-28 | 40.5215 | 77.8313
2037-12-28 01:00 | 38.4692 | 72.346
2037-12-28 02:00 | 39.3691 | 69.082
2037-12-28 03:00 | 40.7998 | 68.8464
2037-12-28 04:00 | 41.1915 | 67.1591
2037-12-28 05:00 | 41.6669 | 69.5357
2037-12-28 06:00 | 44.4986 | 77.6085
2037-12-28 07:00 | 53.1819 | 79.3574
2037-12-28 08:00 | 56.8017 | 82.3332
2037-12-28 09:00 | 56.9462 | 85.9563
2037-12-28 10:00 | 55.3723 | 85.3298
2037-12-28 11:00 | 53.4636 | 83.7652
2037-12-28 12:00 | 51.8289 | 81.4549
2037-12-28 13:00 | 51.3769 | 81.5931
2037-12-28 14:00 | 51.4621 | 76.2514
2037-12-28 15:00 | 52.4341 | 84.3071
2037-12-28 16:00 | 55.5948 | 86.8624
2037-12-28 17:00 | 59.3561 | 91.5923
2037-12-28 18:00 | 63.2612 | 95.8629
2037-12-28 19:00 | 58.4355 | 92.6223
2037-12-28 20:00 | 54.3341 | 87.0151
2037-12-28 21:00 | 50.3766 | 82.4574
2037-12-28 22:00 | 47.8602 | 81.229
2037-12-28 23:00 | 44.7562 | 79.3781
2037-12-29 | 41.7904 | 78.5414
2037-12-29 01:00 | 40.039 | 72.7858
2037-12-29 02:00 | 40.8801 | 69.1678
2037-12-29 03:00 | 42.2595 | 68.8145
2037-12-29 04:00 | 42.6708 | 67.0029
2037-12-29 05:00 | 43.1724 | 69.1083
2037-12-29 06:00 | 46.2121 | 75.9885
2037-12-29 07:00 | 54.6732 | 78.1814
2037-12-29 08:00 | 58.1769 | 81.7182
2037-12-29 09:00 | 57.518 | 86.4722
2037-12-29 10:00 | 55.1613 | 86.5394
2037-12-29 11:00 | 52.6735 | 85.7219
2037-12-29 12:00 | 50.7122 | 82.5213
2037-12-29 13:00 | 49.8696 | 82.5494
2037-12-29 14:00 | 49.8571 | 76.738
2037-12-29 15:00 | 50.7921 | 85.6713
2037-12-29 16:00 | 54.0873 | 88.297
2037-12-29 17:00 | 58.4452 | 91.9847
2037-12-29 18:00 | 63.8747 | 97.0912
2037-12-29 19:00 | 59.2945 | 93.7055
2037-12-29 20:00 | 55.4797 | 88.5732
2037-12-29 21:00 | 51.6557 | 84.3561
2037-12-29 22:00 | 49.1821 | 83.1992
2037-12-29 23:00 | 46.1234 | 81.7866
2037-12-30 | 43.3215 | 78.8838
2037-12-30 01:00 | 41.0502 | 75.7957
2037-12-30 02:00 | 41.861 | 71.9243
2037-12-30 03:00 | 43.2392 | 71.0352
2037-12-30 04:00 | 43.5818 | 69.4145
2037-12-30 05:00 | 44.0442 | 71.2209
2037-12-30 06:00 | 46.5999 | 77.9244
2037-12-30 07:00 | 55.0744 | 79.0829
2037-12-30 08:00 | 58.5991 | 81.1291
2037-12-30 09:00 | 58.5514 | 84.5125
2037-12-30 10:00 | 56.4472 | 84.2987
2037-12-30 11:00 | 54.3035 | 84.1809
2037-12-30 12:00 | 51.7755 | 80.4148
2037-12-30 13:00 | 51.2081 | 80.8002
2037-12-30 14:00 | 51.0992 | 75.4535
2037-12-30 15:00 | 52.07 | 83.8293
2037-12-30 16:00 | 55.2192 | 86.3084
2037-12-30 17:00 | 59.269 | 90.2771
2037-12-30 18:00 | 63.9672 | 95.6617
2037-12-30 19:00 | 59.1519 | 92.5442
2037-12-30 20:00 | 55.0414 | 87.6203
2037-12-30 21:00 | 51.168 | 83.5397
2037-12-30 22:00 | 48.6491 | 82.3096
2037-12-30 23:00 | 45.549 | 80.6527
2037-12-31 | 42.3842 | 79.0214
2037-12-31 01:00 | 39.9276 | 72.5286
2037-12-31 02:00 | 40.6733 | 70.2347
2037-12-31 03:00 | 41.8956 | 69.3055
2037-12-31 04:00 | 42.1391 | 68.229
2037-12-31 05:00 | 42.4753 | 69.5197
2037-12-31 06:00 | 44.9742 | 75.9513
2037-12-31 07:00 | 51.7758 | 75.5217
2037-12-31 08:00 | 53.7372 | 74.9544
2037-12-31 09:00 | 53.8451 | 78.8413
2037-12-31 10:00 | 52.7766 | 79.8588
2037-12-31 11:00 | 51.4074 | 79.877
2037-12-31 12:00 | 49.6727 | 77.16
2037-12-31 13:00 | 49.8375 | 75.7349
2037-12-31 14:00 | 49.3343 | 72.328
2037-12-31 15:00 | 49.4232 | 79.2445
2037-12-31 16:00 | 52.1777 | 81.2322
2037-12-31 17:00 | 56.3604 | 84.812
2037-12-31 18:00 | 61.0097 | 90.9306
2037-12-31 19:00 | 56.2083 | 87.1198
2037-12-31 20:00 | 51.3144 | 80.7119
2037-12-31 21:00 | 46.5099 | 77.3734
2037-12-31 22:00 | 44.464 | 77.4365
2037-12-31 23:00 | 42.6827 | 77.421
2038-01-01 | 41.7933 | 79.4189
2038-01-01 01:00 | 38.3245 | 76.7887
2038-01-01 02:00 | 38.7324 | 73.0083
2038-01-01 03:00 | 39.4268 | 72.3587
2038-01-01 04:00 | 39.2109 | 71.2215
2038-01-01 05:00 | 39.2421 | 72.7425
2038-01-01 06:00 | 41.0286 | 76.2681
2038-01-01 07:00 | 46.6707 | 73.6124
2038-01-01 08:00 | 47.1573 | 70.5856
2038-01-01 09:00 | 46.2642 | 73.0921
2038-01-01 10:00 | 45.2899 | 72.086
2038-01-01 11:00 | 44.3224 | 71.2682
2038-01-01 12:00 | 43.7578 | 71.3157
2038-01-01 13:00 | 44.215 | 71.0276
2038-01-01 14:00 | 44.3234 | 66.8349
2038-01-01 15:00 | 44.4719 | 74.6293
2038-01-01 16:00 | 47.1461 | 76.4203
2038-01-01 17:00 | 51.4493 | 82.2405
2038-01-01 18:00 | 56.1724 | 89.0123
2038-01-01 19:00 | 51.578 | 86.479
2038-01-01 20:00 | 47.1612 | 81.4498
2038-01-01 21:00 | 42.9893 | 76.7641
2038-01-01 22:00 | 40.9858 | 75.8395
2038-01-01 23:00 | 38.8823 | 76.4144
2038-01-02 | 37.6272 | 78.1021
2038-01-02 01:00 | 38.3252 | 75.205
2038-01-02 02:00 | 39.156 | 72.353
2038-01-02 03:00 | 40.3747 | 72.2584
2038-01-02 04:00 | 40.5952 | 71.0664
2038-01-02 05:00 | 40.7972 | 72.1737
2038-01-02 06:00 | 42.7997 | 77.3999
2038-01-02 07:00 | 49.6614 | 77.5422
2038-01-02 08:00 | 52.0833 | 76.8928
2038-01-02 09:00 | 52.3171 | 82.1522
2038-01-02 10:00 | 51.0191 | 83.5217
2038-01-02 11:00 | 49.4327 | 82.0195
2038-01-02 12:00 | 48.3208 | 80.436
2038-01-02 13:00 | 47.9076 | 81.1296
2038-01-02 14:00 | 47.462 | 75.241
2038-01-02 15:00 | 47.7722 | 81.7194
2038-01-02 16:00 | 50.8759 | 84.5449
2038-01-02 17:00 | 55.1754 | 88.3729
2038-01-02 18:00 | 59.7641 | 91.8581
2038-01-02 19:00 | 54.7725 | 87.3904
2038-01-02 20:00 | 50.0541 | 81.6837
2038-01-02 21:00 | 45.6721 | 77.643
2038-01-02 22:00 | 43.5699 | 77.7587
2038-01-02 23:00 | 41.4362 | 77.3626
2038-01-03 | 39.2885 | 77.1885
2038-01-03 01:00 | 37.5016 | 71.8141
2038-01-03 02:00 | 38.342 | 68.7505
2038-01-03 03:00 | 39.5821 | 68.0388
2038-01-03 04:00 | 39.7704 | 66.1967
2038-01-03 05:00 | 39.9231 | 67.1434
2038-01-03 06:00 | 41.5865 | 71.9398
2038-01-03 07:00 | 47.974 | 70.4049
2038-01-03 08:00 | 50.1631 | 69.4731
2038-01-03 09:00 | 50.0994 | 74.1997
2038-01-03 10:00 | 48.5541 | 76.2387
2038-01-03 11:00 | 47.0392 | 76.9255
2038-01-03 12:00 | 47.0752 | 75.3848
2038-01-03 13:00 | 47.0431 | 76.8192
2038-01-03 14:00 | 46.7455 | 72.1863
2038-01-03 15:00 | 47.4721 | 78.9424
2038-01-03 16:00 | 51.0311 | 81.857
2038-01-03 17:00 | 55.7924 | 85.7877
2038-01-03 18:00 | 60.7396 | 89.8813
2038-01-03 19:00 | 55.952 | 85.2935
2038-01-03 20:00 | 51.3263 | 78.9612
2038-01-03 21:00 | 46.9054 | 73.9812
2038-01-03 22:00 | 44.5787 | 73.9936
2038-01-03 23:00 | 42.2337 | 73.5992
2038-01-04 | 39.6729 | 74.1732
2038-01-04 01:00 | 37.6165 | 68.7441
2038-01-04 02:00 | 38.6552 | 65.5712
2038-01-04 03:00 | 40.0713 | 65.2385
2038-01-04 04:00 | 40.4544 | 63.7821
2038-01-04 05:00 | 41.1455 | 65.479
2038-01-04 06:00 | 44.2989 | 72.363
2038-01-04 07:00 | 52.9586 | 74.9558
2038-01-04 08:00 | 56.0255 | 77.7541
2038-01-04 09:00 | 55.3163 | 82.155
2038-01-04 10:00 | 53.2148 | 82.086
2038-01-04 11:00 | 51.3555 | 81.1698
2038-01-04 12:00 | 50.5354 | 78.4051
2038-01-04 13:00 | 50.3431 | 79.0159
2038-01-04 14:00 | 50.1435 | 74.3647
2038-01-04 15:00 | 50.8887 | 81.0724
2038-01-04 16:00 | 53.8536 | 84.4971
2038-01-04 17:00 | 57.4362 | 89.1643
2038-01-04 18:00 | 60.1819 | 93.0027
2038-01-04 19:00 | 55.1704 | 88.9984
2038-01-04 20:00 | 50.8253 | 83.2243
2038-01-04 21:00 | 46.7375 | 78.1411
2038-01-04 22:00 | 44.0974 | 76.744
2038-01-04 23:00 | 41.2877 | 74.7283
2038-01-05 | 38.5736 | 73.6949
2038-01-05 01:00 | 37.5706 | 70.9133
2038-01-05 02:00 | 38.6026 | 67.1983
2038-01-05 03:00 | 40.0022 | 66.103
2038-01-05 04:00 | 40.5479 | 64.582
2038-01-05 05:00 | 41.233 | 66.1059
2038-01-05 06:00 | 44.5179 | 72.6038
2038-01-05 07:00 | 53.3654 | 74.7447
2038-01-05 08:00 | 57.0022 | 76.9415
2038-01-05 09:00 | 56.705 | 80.5925
2038-01-05 10:00 | 54.8402 | 80.4707
2038-01-05 11:00 | 52.9849 | 80.2175
2038-01-05 12:00 | 51.951 | 80.6059
2038-01-05 13:00 | 51.5874 | 80.9729
2038-01-05 14:00 | 51.5693 | 76.05
2038-01-05 15:00 | 52.0844 | 82.3554
2038-01-05 16:00 | 55.2966 | 85.3912
2038-01-05 17:00 | 59.1275 | 87.6749
2038-01-05 18:00 | 62.8575 | 89.5675
2038-01-05 19:00 | 58.1464 | 86.4207
2038-01-05 20:00 | 54.1218 | 82.2238
2038-01-05 21:00 | 50.1658 | 78.345
2038-01-05 22:00 | 47.6283 | 77.7733
2038-01-05 23:00 | 44.7316 | 76.1048
2038-01-06 | 42.5129 | 73.1171
2038-01-06 01:00 | 39.925 | 68.9374
2038-01-06 02:00 | 40.9146 | 65.2891
2038-01-06 03:00 | 42.3024 | 64.6976
2038-01-06 04:00 | 42.7388 | 63.3902
2038-01-06 05:00 | 43.4255 | 64.8961
2038-01-06 06:00 | 46.7725 | 70.4278
2038-01-06 07:00 | 55.4039 | 73.0759
2038-01-06 08:00 | 58.6935 | 76.2772
2038-01-06 09:00 | 57.9118 | 81.595
2038-01-06 10:00 | 55.2457 | 81.8797
2038-01-06 11:00 | 53.093 | 81.3677
2038-01-06 12:00 | 52.7905 | 79.5644
2038-01-06 13:00 | 52.6417 | 79.8785
2038-01-06 14:00 | 52.0889 | 74.3543
2038-01-06 15:00 | 52.8848 | 80.953
2038-01-06 16:00 | 55.8991 | 83.9476
2038-01-06 17:00 | 59.6485 | 88.8161
2038-01-06 18:00 | 61.8331 | 92.2175
2038-01-06 19:00 | 57.0627 | 88.466
2038-01-06 20:00 | 52.9337 | 82.7796
2038-01-06 21:00 | 48.9566 | 78.0618
2038-01-06 22:00 | 46.2827 | 76.7501
2038-01-06 23:00 | 43.4643 | 74.5443
2038-01-07 | 40.8961 | 74.2201
2038-01-07 01:00 | 38.748 | 70.6517
2038-01-07 02:00 | 39.6655 | 67.122
2038-01-07 03:00 | 41.0669 | 66.4499
2038-01-07 04:00 | 41.5057 | 65.0103
2038-01-07 05:00 | 42.1888 | 66.8923
2038-01-07 06:00 | 45.4529 | 73.4665
2038-01-07 07:00 | 54.0423 | 75.6958
2038-01-07 08:00 | 57.1265 | 78.2701
2038-01-07 09:00 | 56.3796 | 82.3502
2038-01-07 10:00 | 53.9893 | 82.5289
2038-01-07 11:00 | 51.7503 | 81.9852
2038-01-07 12:00 | 51.6418 | 78.58
2038-01-07 13:00 | 51.523 | 78.6243
2038-01-07 14:00 | 51.4122 | 73.8878
2038-01-07 15:00 | 51.947 | 80.6646
2038-01-07 16:00 | 54.8866 | 83.5442
2038-01-07 17:00 | 58.1358 | 87.4617
2038-01-07 18:00 | 61.8654 | 90.5691
2038-01-07 19:00 | 56.92 | 87.0021
2038-01-07 20:00 | 52.5134 | 81.3504
2038-01-07 21:00 | 48.4647 | 76.6485
2038-01-07 22:00 | 45.9381 | 75.8412
2038-01-07 23:00 | 43.0757 | 73.7933
2038-01-08 | 40.3674 | 74.3273
2038-01-08 01:00 | 39.2587 | 68.6057
2038-01-08 02:00 | 40.2058 | 65.2761
2038-01-08 03:00 | 41.5251 | 64.8407
2038-01-08 04:00 | 42.0083 | 63.2317
2038-01-08 05:00 | 42.6063 | 64.7471
2038-01-08 06:00 | 45.6556 | 70.6074
2038-01-08 07:00 | 54.2318 | 73.2382
2038-01-08 08:00 | 57.7735 | 76.3124
2038-01-08 09:00 | 57.5195 | 81.2052
2038-01-08 10:00 | 55.5097 | 80.9408
2038-01-08 11:00 | 53.4024 | 79.5804
2038-01-08 12:00 | 52.1594 | 78.3434
2038-01-08 13:00 | 51.7095 | 78.5442
2038-01-08 14:00 | 51.4312 | 73.1252
2038-01-08 15:00 | 51.7152 | 80.0296
2038-01-08 16:00 | 54.4567 | 82.1203
2038-01-08 17:00 | 57.9312 | 85.6886
2038-01-08 18:00 | 60.5492 | 88.9848
2038-01-08 19:00 | 56.2091 | 85.0886
2038-01-08 20:00 | 52.1048 | 78.9772
2038-01-08 21:00 | 48.2798 | 74.2799
2038-01-08 22:00 | 45.8895 | 73.3511
2038-01-08 23:00 | 43.1477 | 71.6842
2038-01-09 | 40.6985 | 71.7748
2038-01-09 01:00 | 38.7454 | 67.0164
2038-01-09 02:00 | 39.6044 | 63.8728
2038-01-09 03:00 | 40.8575 | 63.714
2038-01-09 04:00 | 41.1804 | 62.0706
2038-01-09 05:00 | 41.4383 | 63.1611
2038-01-09 06:00 | 43.4073 | 69.2394
2038-01-09 07:00 | 50.3008 | 68.8925
2038-01-09 08:00 | 52.6943 | 70.4072
2038-01-09 09:00 | 53.3132 | 76.4069
2038-01-09 10:00 | 52.2389 | 77.921
2038-01-09 11:00 | 50.5567 | 77.2796
2038-01-09 12:00 | 50.6309 | 73.4432
2038-01-09 13:00 | 50.5332 | 73.458
2038-01-09 14:00 | 50.0586 | 67.9364
2038-01-09 15:00 | 50.4395 | 74.4586
2038-01-09 16:00 | 53.3577 | 77.1814
2038-01-09 17:00 | 57.2553 | 81.7993
2038-01-09 18:00 | 60.3493 | 86.4982
2038-01-09 19:00 | 55.4596 | 82.3287
2038-01-09 20:00 | 50.6993 | 76.0541
2038-01-09 21:00 | 46.04 | 71.6899
2038-01-09 22:00 | 43.902 | 71.9588
2038-01-09 23:00 | 41.7672 | 71.8252
2038-01-10 | 40.0266 | 71.8501
2038-01-10 01:00 | 38.1104 | 67.4033
2038-01-10 02:00 | 38.8803 | 64.3255
2038-01-10 03:00 | 40.0016 | 63.9863
2038-01-10 04:00 | 40.2281 | 62.5166
2038-01-10 05:00 | 40.2781 | 63.5607
2038-01-10 06:00 | 41.8395 | 68.936
2038-01-10 07:00 | 48.2779 | 67.8302
2038-01-10 08:00 | 50.7697 | 68.3291
2038-01-10 09:00 | 51.4029 | 74.0921
2038-01-10 10:00 | 50.1515 | 75.8943
2038-01-10 11:00 | 48.6139 | 75.806
2038-01-10 12:00 | 48.26 | 74.5624
2038-01-10 13:00 | 48.3701 | 75.2875
2038-01-10 14:00 | 48.0026 | 71.3047
2038-01-10 15:00 | 48.8247 | 79.2501
2038-01-10 16:00 | 52.2343 | 81.8624
2038-01-10 17:00 | 56.5901 | 86.2438
2038-01-10 18:00 | 60.1232 | 91.0066
2038-01-10 19:00 | 55.2091 | 86.9109
2038-01-10 20:00 | 50.4398 | 80.1854
2038-01-10 21:00 | 46.042 | 75.0464
2038-01-10 22:00 | 43.6601 | 75.1251
2038-01-10 23:00 | 41.4163 | 74.8941
2038-01-11 | 39.593 | 74.0203
2038-01-11 01:00 | 38.1329 | 70.9786
2038-01-11 02:00 | 39.228 | 67.8865
2038-01-11 03:00 | 40.6662 | 67.6651
2038-01-11 04:00 | 41.2031 | 66.0923
2038-01-11 05:00 | 41.8726 | 68.1031
2038-01-11 06:00 | 45.0443 | 74.6627
2038-01-11 07:00 | 53.6906 | 77.219
2038-01-11 08:00 | 56.8784 | 80.8758
2038-01-11 09:00 | 55.5611 | 86.3238
2038-01-11 10:00 | 52.7674 | 86.6394
2038-01-11 11:00 | 49.9803 | 85.1227
2038-01-11 12:00 | 49.2534 | 82.8634
2038-01-11 13:00 | 48.7525 | 83.4286
2038-01-11 14:00 | 48.58 | 78.3356
2038-01-11 15:00 | 49.3214 | 85.6065
2038-01-11 16:00 | 52.5603 | 88.029
2038-01-11 17:00 | 56.4011 | 91.9612
2038-01-11 18:00 | 60.3676 | 94.8063
2038-01-11 19:00 | 55.9849 | 91.2754
2038-01-11 20:00 | 51.8741 | 85.8531
2038-01-11 21:00 | 47.9451 | 81.2014
2038-01-11 22:00 | 45.4477 | 80.0431
2038-01-11 23:00 | 42.6472 | 78.2667
2038-01-12 | 40.1523 | 76.5624
2038-01-12 01:00 | 38.3042 | 72.962
2038-01-12 02:00 | 39.2969 | 69.3631
2038-01-12 03:00 | 40.6752 | 68.8105
2038-01-12 04:00 | 41.2252 | 67.237
2038-01-12 05:00 | 41.9499 | 69.0371
2038-01-12 06:00 | 44.8953 | 75.1841
2038-01-12 07:00 | 53.4624 | 77.5647
2038-01-12 08:00 | 56.8107 | 80.3684
2038-01-12 09:00 | 56.4512 | 83.4058
2038-01-12 10:00 | 54.3728 | 81.5747
2038-01-12 11:00 | 52.3902 | 79.1373
2038-01-12 12:00 | 51.1856 | 81.1195
2038-01-12 13:00 | 50.8912 | 81.1508
2038-01-12 14:00 | 50.7041 | 75.7032
2038-01-12 15:00 | 51.4593 | 83.4808
2038-01-12 16:00 | 54.4998 | 86.33
2038-01-12 17:00 | 58.1111 | 90.022
2038-01-12 18:00 | 61.3359 | 94.3526
2038-01-12 19:00 | 56.5054 | 90.4161
2038-01-12 20:00 | 52.3042 | 84.3446
2038-01-12 21:00 | 48.3063 | 79.3874
2038-01-12 22:00 | 45.7663 | 78.173
2038-01-12 23:00 | 42.9948 | 76.6103
2038-01-13 | 40.4642 | 77.1644
2038-01-13 01:00 | 39.0594 | 70.3372
2038-01-13 02:00 | 40.0585 | 66.9511
2038-01-13 03:00 | 41.4079 | 66.6451
2038-01-13 04:00 | 41.9496 | 65.1763
2038-01-13 05:00 | 42.5723 | 66.9152
2038-01-13 06:00 | 45.6778 | 74.0046
2038-01-13 07:00 | 54.3077 | 76.4773
2038-01-13 08:00 | 57.663 | 79.5782
2038-01-13 09:00 | 57.0907 | 84.0625
2038-01-13 10:00 | 54.6052 | 83.906
2038-01-13 11:00 | 52.3898 | 82.6579
2038-01-13 12:00 | 51.6542 | 80.6173
2038-01-13 13:00 | 51.4328 | 80.9954
2038-01-13 14:00 | 51.0936 | 75.8927
2038-01-13 15:00 | 51.8681 | 83.0899
2038-01-13 16:00 | 54.9796 | 85.456
2038-01-13 17:00 | 58.6385 | 89.2603
2038-01-13 18:00 | 62.0215 | 92.953
2038-01-13 19:00 | 57.3861 | 89.225
2038-01-13 20:00 | 53.1746 | 83.3485
2038-01-13 21:00 | 49.2736 | 78.5105
2038-01-13 22:00 | 46.7335 | 77.1738
2038-01-13 23:00 | 43.9113 | 75.407
2038-01-14 | 41.3902 | 74.91
2038-01-14 01:00 | 39.4493 | 69.8048
2038-01-14 02:00 | 40.4141 | 66.4267
2038-01-14 03:00 | 41.7731 | 66.229
2038-01-14 04:00 | 42.3196 | 64.6998
2038-01-14 05:00 | 42.9741 | 66.6279
2038-01-14 06:00 | 46.3102 | 73.3349
2038-01-14 07:00 | 54.8276 | 75.8208
2038-01-14 08:00 | 58.2041 | 78.5616
2038-01-14 09:00 | 57.7431 | 82.7183
2038-01-14 10:00 | 55.3574 | 82.3574
2038-01-14 11:00 | 53.1324 | 81.0258
2038-01-14 12:00 | 51.9992 | 79.1583
2038-01-14 13:00 | 51.7602 | 79.2136
2038-01-14 14:00 | 51.4732 | 73.9393
2038-01-14 15:00 | 52.3118 | 81.4608
2038-01-14 16:00 | 55.4322 | 84.1395
2038-01-14 17:00 | 58.8548 | 88.038
2038-01-14 18:00 | 62.7308 | 92.276
2038-01-14 19:00 | 58.0445 | 88.6615
2038-01-14 20:00 | 53.7124 | 83.0097
2038-01-14 21:00 | 49.6893 | 78.1269
2038-01-14 22:00 | 47.1439 | 76.9002
2038-01-14 23:00 | 44.3009 | 75.3989
2038-01-15 | 41.674 | 74.6412
2038-01-15 01:00 | 39.5176 | 70.2193
2038-01-15 02:00 | 40.4072 | 66.8021
2038-01-15 03:00 | 41.7033 | 66.4124
2038-01-15 04:00 | 42.158 | 64.8516
2038-01-15 05:00 | 42.7856 | 66.4322
2038-01-15 06:00 | 45.612 | 74.021
2038-01-15 07:00 | 53.9894 | 75.8626
2038-01-15 08:00 | 56.9758 | 77.7802
2038-01-15 09:00 | 56.1297 | 81.0146
2038-01-15 10:00 | 53.6191 | 80.2147
2038-01-15 11:00 | 51.1068 | 79.2784
2038-01-15 12:00 | 50.6452 | 78.6655
2038-01-15 13:00 | 50.4105 | 78.8877
2038-01-15 14:00 | 50.0435 | 73.6052
2038-01-15 15:00 | 50.3843 | 80.6477
2038-01-15 16:00 | 52.8626 | 82.8728
2038-01-15 17:00 | 55.9605 | 85.6521
2038-01-15 18:00 | 59.0641 | 89.9127
2038-01-15 19:00 | 54.1846 | 86.7153
2038-01-15 20:00 | 49.6538 | 81.2751
2038-01-15 21:00 | 45.6256 | 76.772
2038-01-15 22:00 | 43.1681 | 75.8102
2038-01-15 23:00 | 40.5128 | 74.4004
2038-01-16 | 38.5647 | 73.014
2038-01-16 01:00 | 37.4998 | 68.4599
2038-01-16 02:00 | 38.3795 | 65.3074
2038-01-16 03:00 | 39.5929 | 65.1716
2038-01-16 04:00 | 39.9892 | 63.5599
2038-01-16 05:00 | 40.2673 | 64.8681
2038-01-16 06:00 | 42.1895 | 70.7725
2038-01-16 07:00 | 48.8716 | 70.4524
2038-01-16 08:00 | 51.4123 | 71.7204
2038-01-16 09:00 | 51.9621 | 78.0936
2038-01-16 10:00 | 50.9361 | 80.0781
2038-01-16 11:00 | 49.3 | 79.516
2038-01-16 12:00 | 48.8771 | 77.4917
2038-01-16 13:00 | 48.6274 | 78.0562
2038-01-16 14:00 | 47.8037 | 72.7167
2038-01-16 15:00 | 48.3375 | 79.6358
2038-01-16 16:00 | 51.3956 | 81.4757
2038-01-16 17:00 | 55.4813 | 84.7078
2038-01-16 18:00 | 59.7569 | 88.3699
2038-01-16 19:00 | 55.07 | 84.193
2038-01-16 20:00 | 50.1538 | 77.5846
2038-01-16 21:00 | 45.8354 | 72.9593
2038-01-16 22:00 | 43.9617 | 73.1628
2038-01-16 23:00 | 41.948 | 73.4495
2038-01-17 | 39.427 | 73.027
2038-01-17 01:00 | 38.6919 | 69.8089
2038-01-17 02:00 | 39.6212 | 66.8543
2038-01-17 03:00 | 40.854 | 66.3916
2038-01-17 04:00 | 41.1376 | 64.7996
2038-01-17 05:00 | 41.2881 | 65.677
2038-01-17 06:00 | 42.6649 | 69.9596
2038-01-17 07:00 | 49.1755 | 68.6309
2038-01-17 08:00 | 51.454 | 68.5589
2038-01-17 09:00 | 51.8432 | 73.2284
2038-01-17 10:00 | 50.4685 | 74.4008
2038-01-17 11:00 | 48.7763 | 73.9653
2038-01-17 12:00 | 48.1574 | 70.9078
2038-01-17 13:00 | 48.1509 | 71.5913
2038-01-17 14:00 | 48.0361 | 66.7342
2038-01-17 15:00 | 48.8584 | 75.3274
2038-01-17 16:00 | 52.3202 | 78.4796
2038-01-17 17:00 | 56.9922 | 83.0787
2038-01-17 18:00 | 61.3697 | 87.5275
2038-01-17 19:00 | 57.1123 | 83.3053
2038-01-17 20:00 | 52.5735 | 76.8811
2038-01-17 21:00 | 47.8613 | 72.3649
2038-01-17 22:00 | 45.5476 | 72.6005
2038-01-17 23:00 | 43.1295 | 72.6164
2038-01-18 | 41.2302 | 74.0403
2038-01-18 01:00 | 40.2459 | 68.2958
2038-01-18 02:00 | 41.3957 | 65.158
2038-01-18 03:00 | 42.8492 | 64.548
2038-01-18 04:00 | 43.5065 | 62.8965
2038-01-18 05:00 | 44.1634 | 64.8231
2038-01-18 06:00 | 47.2668 | 71.747
2038-01-18 07:00 | 56.0585 | 73.5884
2038-01-18 08:00 | 59.8655 | 75.1607
2038-01-18 09:00 | 59.687 | 77.9328
2038-01-18 10:00 | 57.4486 | 76.4378
2038-01-18 11:00 | 55.1494 | 74.9447
2038-01-18 12:00 | 53.0645 | 72.4768
2038-01-18 13:00 | 52.7848 | 73.0234
2038-01-18 14:00 | 52.3235 | 67.4826
2038-01-18 15:00 | 53.1907 | 74.4752
2038-01-18 16:00 | 56.5443 | 77.5377
2038-01-18 17:00 | 60.1801 | 82.0309
2038-01-18 18:00 | 64.5573 | 88.2755
2038-01-18 19:00 | 60.0243 | 84.7384
2038-01-18 20:00 | 55.5484 | 79.7844
2038-01-18 21:00 | 51.3049 | 75.6465
2038-01-18 22:00 | 48.5905 | 74.8523
2038-01-18 23:00 | 45.5816 | 73.8395
2038-01-19 | 43.4766 | 71.2329
2038-01-19 01:00 | 41.4031 | 68.2496
2038-01-19 02:00 | 42.3859 | 64.5952
2038-01-19 03:00 | 43.6882 | 64.4661
2038-01-19 04:00 | 44.2553 | 62.9961
2038-01-19 05:00 | 44.8997 | 64.7163
2038-01-19 06:00 | 48.0241 | 71.8389
2038-01-19 07:00 | 56.4582 | 74.3639
2038-01-19 08:00 | 59.9561 | 77.5484
2038-01-19 09:00 | 59.71 | 82.6821
2038-01-19 10:00 | 57.3595 | 82.861
2038-01-19 11:00 | 55.031 | 82.5563
2038-01-19 12:00 | 53.6253 | 77.5386
2038-01-19 13:00 | 53.2809 | 77.0974
2038-01-19 14:00 | 53.0456 | 70.5642
2038-01-19 15:00 | 53.919 | 78.113
2038-01-19 16:00 | 57.0884 | 81.8475
2038-01-19 17:00 | 60.6656 | 87.3524
2038-01-19 18:00 | 64.4566 | 92.2657
2038-01-19 19:00 | 59.7251 | 90.0307
2038-01-19 20:00 | 55.2044 | 85.2479
2038-01-19 21:00 | 50.9337 | 80.9157
2038-01-19 22:00 | 48.2579 | 79.6317
2038-01-19 23:00 | 45.2588 | 77.9145
2038-01-20 | 42.9828 | 76.303
2038-01-20 01:00 | 41.5012 | 71.5764
2038-01-20 02:00 | 42.5172 | 68.0042
2038-01-20 03:00 | 43.7793 | 67.8896
2038-01-20 04:00 | 44.3339 | 66.7725
2038-01-20 05:00 | 44.9198 | 69.0847
2038-01-20 06:00 | 47.935 | 75.9293
2038-01-20 07:00 | 56.3707 | 78.764
2038-01-20 08:00 | 59.8139 | 82.624
2038-01-20 09:00 | 59.1911 | 85.7121
2038-01-20 10:00 | 56.4173 | 84.0243
2038-01-20 11:00 | 53.7273 | 80.9246
2038-01-20 12:00 | 51.9704 | 80.5349
2038-01-20 13:00 | 51.3188 | 79.8692
2038-01-20 14:00 | 51.175 | 74.7117
2038-01-20 15:00 | 51.8135 | 81.271
2038-01-20 16:00 | 55.0821 | 83.5584
2038-01-20 17:00 | 59.0044 | 88.9376
2038-01-20 18:00 | 63.3774 | 93.9332
2038-01-20 19:00 | 59.3895 | 92.0962
2038-01-20 20:00 | 55.3408 | 86.9908
2038-01-20 21:00 | 51.3737 | 82.7697
2038-01-20 22:00 | 48.8792 | 81.744
2038-01-20 23:00 | 45.8917 | 79.2705
2038-01-21 | 43.5487 | 77.7495
2038-01-21 01:00 | 41.4701 | 72.9578
2038-01-21 02:00 | 42.4499 | 69.6105
2038-01-21 03:00 | 43.6683 | 69.7673
2038-01-21 04:00 | 44.1685 | 68.2686
2038-01-21 05:00 | 44.7916 | 70.5361
2038-01-21 06:00 | 47.7319 | 77.0697
2038-01-21 07:00 | 56.0269 | 79.916
2038-01-21 08:00 | 59.4628 | 83.9579
2038-01-21 09:00 | 59.2095 | 89.9211
2038-01-21 10:00 | 56.7949 | 89.996
2038-01-21 11:00 | 54.4092 | 87.3484
2038-01-21 12:00 | 52.006 | 86.8306
2038-01-21 13:00 | 51.4157 | 86.7612
2038-01-21 14:00 | 51.2405 | 81.2656
2038-01-21 15:00 | 52.0164 | 89.1693
2038-01-21 16:00 | 55.0992 | 90.3411
2038-01-21 17:00 | 58.6895 | 93.4992
2038-01-21 18:00 | 62.7022 | 96.2485
2038-01-21 19:00 | 58.4984 | 93.4305
2038-01-21 20:00 | 54.3822 | 87.7638
2038-01-21 21:00 | 50.3071 | 83.1497
2038-01-21 22:00 | 47.7927 | 81.8005
2038-01-21 23:00 | 44.8905 | 80.0362
2038-01-22 | 42.5812 | 78.6924
2038-01-22 01:00 | 40.4998 | 74.0389
2038-01-22 02:00 | 41.4136 | 70.5912
2038-01-22 03:00 | 42.5914 | 70.6802
2038-01-22 04:00 | 43.0761 | 69.2071
2038-01-22 05:00 | 43.6648 | 70.9282
2038-01-22 06:00 | 46.5674 | 77.3576
2038-01-22 07:00 | 54.8536 | 80.2321
2038-01-22 08:00 | 58.1613 | 84.28
2038-01-22 09:00 | 57.9295 | 89.717
2038-01-22 10:00 | 55.8029 | 89.7312
2038-01-22 11:00 | 53.5283 | 87.1108
2038-01-22 12:00 | 52.441 | 83.8692
2038-01-22 13:00 | 51.9686 | 83.6256
2038-01-22 14:00 | 51.7955 | 78.4786
2038-01-22 15:00 | 52.1687 | 86.0907
2038-01-22 16:00 | 54.7687 | 87.3356
2038-01-22 17:00 | 57.9975 | 90.651
2038-01-22 18:00 | 61.8001 | 93.3681
2038-01-22 19:00 | 57.1831 | 92.177
2038-01-22 20:00 | 52.6104 | 87.6562
2038-01-22 21:00 | 48.4699 | 83.5948
2038-01-22 22:00 | 45.9967 | 82.2738
2038-01-22 23:00 | 43.1524 | 80.4373
2038-01-23 | 40.713 | 77.8567
2038-01-23 01:00 | 39.3731 | 75.9035
2038-01-23 02:00 | 40.2693 | 72.559
2038-01-23 03:00 | 41.395 | 72.513
2038-01-23 04:00 | 41.7743 | 71.4643
2038-01-23 05:00 | 42.1641 | 73.172
2038-01-23 06:00 | 44.2212 | 78.8506
2038-01-23 07:00 | 50.8215 | 79.027
2038-01-23 08:00 | 52.9301 | 78.4324
2038-01-23 09:00 | 53.5946 | 83.8381
2038-01-23 10:00 | 52.7191 | 84.6676
2038-01-23 11:00 | 51.1691 | 81.8281
2038-01-23 12:00 | 50.2721 | 78.921
2038-01-23 13:00 | 50.0775 | 78.6303
2038-01-23 14:00 | 49.516 | 73.0197
2038-01-23 15:00 | 49.9435 | 78.9432
2038-01-23 16:00 | 52.7202 | 79.9066
2038-01-23 17:00 | 56.7779 | 85.8252
2038-01-23 18:00 | 59.4809 | 94.1087
2038-01-23 19:00 | 55.6583 | 91.4518
2038-01-23 20:00 | 51.0606 | 84.3648
2038-01-23 21:00 | 46.6022 | 79.0945
2038-01-23 22:00 | 44.668 | 78.7665
2038-01-23 23:00 | 42.5594 | 78.8452
2038-01-24 | 40.7242 | 79.8718
2038-01-24 01:00 | 38.9543 | 77.5052
2038-01-24 02:00 | 39.8224 | 74.8094
2038-01-24 03:00 | 40.9545 | 74.4803
2038-01-24 04:00 | 41.2581 | 73.2071
2038-01-24 05:00 | 41.5659 | 74.1984
2038-01-24 06:00 | 43.4472 | 77.955
2038-01-24 07:00 | 49.7789 | 77.1558
2038-01-24 08:00 | 51.6094 | 75.6236
2038-01-24 09:00 | 51.7842 | 80.495
2038-01-24 10:00 | 50.327 | 82.1328
2038-01-24 11:00 | 48.4517 | 80.5622
2038-01-24 12:00 | 49.2559 | 77.2421
2038-01-24 13:00 | 49.4787 | 78.0758
2038-01-24 14:00 | 49.2459 | 72.5297
2038-01-24 15:00 | 49.9636 | 80.8666
2038-01-24 16:00 | 53.0881 | 83.3354
2038-01-24 17:00 | 57.4379 | 87.4302
2038-01-24 18:00 | 61.3638 | 92.4752
2038-01-24 19:00 | 57.1579 | 88.8584
2038-01-24 20:00 | 52.4982 | 83.2287
2038-01-24 21:00 | 47.6613 | 79.2026
2038-01-24 22:00 | 45.2533 | 79.3918
2038-01-24 23:00 | 42.8621 | 79.5909
2038-01-25 | 41.0355 | 79.5368
2038-01-25 01:00 | 39.674 | 75.2576
2038-01-25 02:00 | 40.7642 | 71.8324
2038-01-25 03:00 | 42.0842 | 71.9753
2038-01-25 04:00 | 42.6427 | 70.5443
2038-01-25 05:00 | 43.3422 | 72.3184
2038-01-25 06:00 | 46.5907 | 78.1583
2038-01-25 07:00 | 55.139 | 80.8233
2038-01-25 08:00 | 58.4449 | 84.616
2038-01-25 09:00 | 57.8488 | 90.9117
2038-01-25 10:00 | 55.4339 | 91.0817
2038-01-25 11:00 | 53.0514 | 88.5492
2038-01-25 12:00 | 52.6701 | 83.6161
2038-01-25 13:00 | 52.4108 | 83.5633
2038-01-25 14:00 | 52.2 | 77.599
2038-01-25 15:00 | 53.1669 | 85.7204
2038-01-25 16:00 | 56.2861 | 88.0168
2038-01-25 17:00 | 59.7422 | 93.6984
2038-01-25 18:00 | 62.8176 | 98.5008
2038-01-25 19:00 | 58.4587 | 96.5479
2038-01-25 20:00 | 54.0514 | 91.3631
2038-01-25 21:00 | 49.8427 | 86.5654
2038-01-25 22:00 | 47.2006 | 84.4307
2038-01-25 23:00 | 44.2368 | 82.5721
2038-01-26 | 41.551 | 81.5877
2038-01-26 01:00 | 41.013 | 77.6229
2038-01-26 02:00 | 42.0995 | 73.8049
2038-01-26 03:00 | 43.358 | 73.9589
2038-01-26 04:00 | 44.0009 | 72.812
2038-01-26 05:00 | 44.6862 | 75.0262
2038-01-26 06:00 | 47.5757 | 81.5471
2038-01-26 07:00 | 56.1723 | 84.7332
2038-01-26 08:00 | 59.9755 | 89.1236
2038-01-26 09:00 | 59.926 | 92.5072
2038-01-26 10:00 | 57.777 | 90.976
2038-01-26 11:00 | 55.481 | 87.2284
2038-01-26 12:00 | 54.7106 | 83.4621
2038-01-26 13:00 | 54.2757 | 81.8546
2038-01-26 14:00 | 54.1982 | 76.7126
2038-01-26 15:00 | 55.0067 | 84.2061
2038-01-26 16:00 | 58.2597 | 86.736
2038-01-26 17:00 | 61.9104 | 92.8214
2038-01-26 18:00 | 65.6687 | 98.9532
2038-01-26 19:00 | 61.5785 | 98.3537
2038-01-26 20:00 | 57.3875 | 93.3676
2038-01-26 21:00 | 53.2548 | 88.766
2038-01-26 22:00 | 50.6764 | 87.1024
2038-01-26 23:00 | 47.6036 | 84.5731
2038-01-27 | 45.0474 | 84.0729
2038-01-27 01:00 | 43.8972 | 79.5838
2038-01-27 02:00 | 45.0223 | 76.0807
2038-01-27 03:00 | 46.2915 | 76.1149
2038-01-27 04:00 | 46.8718 | 74.6561
2038-01-27 05:00 | 47.5495 | 76.4498
2038-01-27 06:00 | 50.1201 | 82.8992
2038-01-27 07:00 | 58.5554 | 85.5166
2038-01-27 08:00 | 62.3792 | 89.3558
2038-01-27 09:00 | 62.1466 | 94.7542
2038-01-27 10:00 | 59.446 | 94.8095
2038-01-27 11:00 | 56.8954 | 92.3146
2038-01-27 12:00 | 54.4459 | 89.2552
2038-01-27 13:00 | 53.8063 | 89.4259
2038-01-27 14:00 | 53.4046 | 84.8217
2038-01-27 15:00 | 54.3539 | 93.0447
2038-01-27 16:00 | 57.7133 | 93.8109
2038-01-27 17:00 | 61.7651 | 96.8339
2038-01-27 18:00 | 65.743 | 101.1427
2038-01-27 19:00 | 62.2016 | 99.6811
2038-01-27 20:00 | 58.1817 | 94.9509
2038-01-27 21:00 | 54.1906 | 90.816
2038-01-27 22:00 | 51.5913 | 89.1197
2038-01-27 23:00 | 48.4861 | 86.957
2038-01-28 | 45.1982 | 83.6321
2038-01-28 01:00 | 44.0685 | 81.8741
2038-01-28 02:00 | 45.1516 | 78.0137
2038-01-28 03:00 | 46.4317 | 77.898
2038-01-28 04:00 | 47.0081 | 76.5529
2038-01-28 05:00 | 47.7156 | 78.3148
2038-01-28 06:00 | 50.5028 | 84.3701
2038-01-28 07:00 | 58.8404 | 86.7548
2038-01-28 08:00 | 62.4538 | 89.9535
2038-01-28 09:00 | 61.5571 | 94.0355
2038-01-28 10:00 | 58.3719 | 92.6092
2038-01-28 11:00 | 55.0168 | 88.071
2038-01-28 12:00 | 54.2181 | 85.384
2038-01-28 13:00 | 53.5139 | 84.0742
2038-01-28 14:00 | 53.3875 | 78.3806
2038-01-28 15:00 | 54.1684 | 85.8406
2038-01-28 16:00 | 57.477 | 87.4971
2038-01-28 17:00 | 61.1626 | 92.7547
2038-01-28 18:00 | 65.239 | 98.6214
2038-01-28 19:00 | 61.8594 | 97.9499
2038-01-28 20:00 | 57.8421 | 93.2603
2038-01-28 21:00 | 53.7918 | 88.7171
2038-01-28 22:00 | 51.3034 | 86.6906
2038-01-28 23:00 | 48.1887 | 84.5183
2038-01-29 | 45.1578 | 84.9567
2038-01-29 01:00 | 43.484 | 78.2043
2038-01-29 02:00 | 44.4602 | 74.5671
2038-01-29 03:00 | 45.6136 | 74.3867
2038-01-29 04:00 | 46.1205 | 73.0153
2038-01-29 05:00 | 46.7843 | 74.7026
2038-01-29 06:00 | 49.382 | 81.8579
2038-01-29 07:00 | 57.5097 | 84.1671
2038-01-29 08:00 | 60.9013 | 86.989
2038-01-29 09:00 | 60.5396 | 91.0286
2038-01-29 10:00 | 57.965 | 90.9615
2038-01-29 11:00 | 55.1583 | 88.7053
2038-01-29 12:00 | 54.3937 | 83.0369
2038-01-29 13:00 | 53.699 | 82.8493
2038-01-29 14:00 | 53.5814 | 78.7114
2038-01-29 15:00 | 54.0563 | 86.4526
2038-01-29 16:00 | 56.7735 | 87.2966
2038-01-29 17:00 | 60.111 | 89.7619
2038-01-29 18:00 | 63.0744 | 95.1896
2038-01-29 19:00 | 59.1216 | 93.6171
2038-01-29 20:00 | 54.727 | 88.4117
2038-01-29 21:00 | 50.4993 | 83.9275
2038-01-29 22:00 | 47.9996 | 82.4281
2038-01-29 23:00 | 45.016 | 80.7577
2038-01-30 | 42.3271 | 78.6487
2038-01-30 01:00 | 40.58 | 75.2724
2038-01-30 02:00 | 41.3626 | 72.0294
2038-01-30 03:00 | 42.247 | 71.8876
2038-01-30 04:00 | 42.5674 | 70.2125
2038-01-30 05:00 | 43.0094 | 71.7287
2038-01-30 06:00 | 45.0942 | 77.8902
2038-01-30 07:00 | 51.5189 | 77.5255
2038-01-30 08:00 | 53.2702 | 76.4778
2038-01-30 09:00 | 53.5798 | 81.9107
2038-01-30 10:00 | 52.2866 | 84.0892
2038-01-30 11:00 | 50.5146 | 83.4086
2038-01-30 12:00 | 49.7577 | 82.2293
2038-01-30 13:00 | 49.4986 | 83.2574
2038-01-30 14:00 | 48.8115 | 77.6121
2038-01-30 15:00 | 49.0165 | 83.5168
2038-01-30 16:00 | 51.3932 | 83.6977
2038-01-30 17:00 | 55.209 | 86.4519
2038-01-30 18:00 | 58.7686 | 90.503
2038-01-30 19:00 | 54.6737 | 87.4648
2038-01-30 20:00 | 49.5304 | 80.8248
2038-01-30 21:00 | 45.2959 | 76.0009
2038-01-30 22:00 | 43.2418 | 75.7741
2038-01-30 23:00 | 41.1544 | 76.1163
2038-01-31 | 39.3018 | 76.8286
2038-01-31 01:00 | 37.8377 | 73.6853
2038-01-31 02:00 | 38.7446 | 70.5663
2038-01-31 03:00 | 39.7689 | 70.6797
2038-01-31 04:00 | 40.0683 | 69.4204
2038-01-31 05:00 | 40.4136 | 70.3655
2038-01-31 06:00 | 42.2828 | 76.572
2038-01-31 07:00 | 48.4414 | 76.2063
2038-01-31 08:00 | 50.4696 | 75.0122
2038-01-31 09:00 | 51.1973 | 81.4377
2038-01-31 10:00 | 50.3859 | 84.4727
2038-01-31 11:00 | 49.49 | 84.0473
2038-01-31 12:00 | 48.8542 | 77.0539
2038-01-31 13:00 | 48.9512 | 77.3815
2038-01-31 14:00 | 48.4444 | 72.7967
2038-01-31 15:00 | 49.1245 | 79.7463
2038-01-31 16:00 | 52.1663 | 80.7466
2038-01-31 17:00 | 56.6596 | 85.5393
2038-01-31 18:00 | 60.4173 | 90.9087
2038-01-31 19:00 | 56.5087 | 89.8593
2038-01-31 20:00 | 51.5653 | 84.638
2038-01-31 21:00 | 47.1044 | 80.3117
2038-01-31 22:00 | 44.9988 | 79.8126
2038-01-31 23:00 | 42.6239 | 79.2958
2038-02-01 | 40.6164 | 79.1774
2038-02-01 01:00 | 39.221 | 74.3659
2038-02-01 02:00 | 40.3606 | 71.6066
2038-02-01 03:00 | 41.6911 | 71.972
2038-02-01 04:00 | 42.4437 | 70.5046
2038-02-01 05:00 | 43.1908 | 72.8432
2038-02-01 06:00 | 46.2397 | 79.5469
2038-02-01 07:00 | 55.2639 | 82.1874
2038-02-01 08:00 | 59.074 | 86.0478
2038-02-01 09:00 | 58.495 | 89.4343
2038-02-01 10:00 | 55.8055 | 86.7185
2038-02-01 11:00 | 53.2872 | 82.4919
2038-02-01 12:00 | 53.4865 | 78.91
2038-02-01 13:00 | 53.1435 | 78.2271
2038-02-01 14:00 | 52.4445 | 72.2516
2038-02-01 15:00 | 53.4804 | 79.367
2038-02-01 16:00 | 56.9759 | 82.829
2038-02-01 17:00 | 60.654 | 90.4296
2038-02-01 18:00 | 63.0507 | 96.5754
2038-02-01 19:00 | 59.1943 | 95.8719
2038-02-01 20:00 | 55.014 | 91.0537
2038-02-01 21:00 | 50.8247 | 86.2794
2038-02-01 22:00 | 48.1255 | 84.5522
2038-02-01 23:00 | 45.2817 | 82.5019
2038-02-02 | 42.5891 | 81.475
2038-02-02 01:00 | 41.0719 | 76.2005
2038-02-02 02:00 | 42.085 | 73.1404
2038-02-02 03:00 | 43.4228 | 73.1853
2038-02-02 04:00 | 44.1629 | 71.6041
2038-02-02 05:00 | 44.9715 | 73.8278
2038-02-02 06:00 | 48.066 | 80.9448
2038-02-02 07:00 | 56.893 | 83.3118
2038-02-02 08:00 | 60.2542 | 86.1278
2038-02-02 09:00 | 58.8671 | 87.4288
2038-02-02 10:00 | 55.4105 | 83.3811
2038-02-02 11:00 | 52.269 | 79.1613
2038-02-02 12:00 | 52.0513 | 76.6368
2038-02-02 13:00 | 51.5998 | 75.4923
2038-02-02 14:00 | 50.9564 | 69.6123
2038-02-02 15:00 | 51.744 | 77.0834
2038-02-02 16:00 | 55.2265 | 80.6108
2038-02-02 17:00 | 59.0514 | 87.3595
2038-02-02 18:00 | 63.3626 | 94.5793
2038-02-02 19:00 | 59.5082 | 93.8185
2038-02-02 20:00 | 55.298 | 88.8178
2038-02-02 21:00 | 51.0818 | 84.184
2038-02-02 22:00 | 48.3971 | 82.7324
2038-02-02 23:00 | 45.5094 | 80.9386
2038-02-03 | 43.1695 | 80.9314
2038-02-03 01:00 | 41.7308 | 75.335
2038-02-03 02:00 | 42.6884 | 72.2593
2038-02-03 03:00 | 43.9074 | 72.124
2038-02-03 04:00 | 44.577 | 70.6033
2038-02-03 05:00 | 45.2574 | 72.423
2038-02-03 06:00 | 48.4521 | 79.0195
2038-02-03 07:00 | 57.1903 | 81.3756
2038-02-03 08:00 | 60.7283 | 84.3161
2038-02-03 09:00 | 60.1956 | 87.4682
2038-02-03 10:00 | 57.2265 | 85.0534
2038-02-03 11:00 | 54.5789 | 81.5543
2038-02-03 12:00 | 53.6086 | 82.4101
2038-02-03 13:00 | 53.1618 | 82.6276
2038-02-03 14:00 | 52.6706 | 77.4304
2038-02-03 15:00 | 53.4954 | 84.7642
2038-02-03 16:00 | 56.9636 | 86.7246
2038-02-03 17:00 | 60.691 | 91.0747
2038-02-03 18:00 | 63.0193 | 94.4005
2038-02-03 19:00 | 59.6562 | 92.5837
2038-02-03 20:00 | 55.6066 | 87.0439
2038-02-03 21:00 | 51.5548 | 82.1165
2038-02-03 22:00 | 48.9772 | 80.311
2038-02-03 23:00 | 46.0271 | 78.6805
2038-02-04 | 43.2864 | 78.4634
2038-02-04 01:00 | 42.1853 | 74.4356
2038-02-04 02:00 | 43.1925 | 71.2083
2038-02-04 03:00 | 44.4291 | 71.0025
2038-02-04 04:00 | 45.1291 | 69.5447
2038-02-04 05:00 | 45.8813 | 71.5035
2038-02-04 06:00 | 48.7983 | 78.7098
2038-02-04 07:00 | 57.4591 | 80.7135
2038-02-04 08:00 | 61.0149 | 82.7526
2038-02-04 09:00 | 60.1032 | 84.8287
2038-02-04 10:00 | 56.8118 | 82.1025
2038-02-04 11:00 | 53.6252 | 78.692
2038-02-04 12:00 | 54.9423 | 76.2393
2038-02-04 13:00 | 54.4647 | 75.2702
2038-02-04 14:00 | 54.0983 | 69.3527
2038-02-04 15:00 | 54.9248 | 75.8358
2038-02-04 16:00 | 58.345 | 79.0038
2038-02-04 17:00 | 61.7331 | 85.0296
2038-02-04 18:00 | 64.7803 | 90.9755
2038-02-04 19:00 | 61.1228 | 90.265
2038-02-04 20:00 | 56.8772 | 85.8833
2038-02-04 21:00 | 52.6005 | 81.3175
2038-02-04 22:00 | 49.9839 | 79.8063
2038-02-04 23:00 | 46.9757 | 78.2599
2038-02-05 | 43.9243 | 77.5232
2038-02-05 01:00 | 42.2588 | 72.3856
2038-02-05 02:00 | 43.1762 | 69.2456
2038-02-05 03:00 | 44.3099 | 69.1278
2038-02-05 04:00 | 44.944 | 67.7004
2038-02-05 05:00 | 45.6336 | 69.5164
2038-02-05 06:00 | 48.5273 | 76.0904
2038-02-05 07:00 | 57.0187 | 78.3352
2038-02-05 08:00 | 60.5072 | 80.3726
2038-02-05 09:00 | 60.0692 | 81.5789
2038-02-05 10:00 | 57.2972 | 77.9344
2038-02-05 11:00 | 54.5673 | 74.3681
2038-02-05 12:00 | 53.268 | 75.026
2038-02-05 13:00 | 52.5754 | 74.3874
2038-02-05 14:00 | 52.044 | 68.7727
2038-02-05 15:00 | 52.5214 | 75.5134
2038-02-05 16:00 | 55.5033 | 78.1399
2038-02-05 17:00 | 58.9481 | 83.589
2038-02-05 18:00 | 62.3078 | 87.8765
2038-02-05 19:00 | 58.76 | 87.3648
2038-02-05 20:00 | 54.4018 | 82.4302
2038-02-05 21:00 | 50.2137 | 77.8793
2038-02-05 22:00 | 47.6779 | 76.5767
2038-02-05 23:00 | 44.805 | 74.9366
2038-02-06 | 41.6503 | 75.0577
2038-02-06 01:00 | 41.0087 | 71.2169
2038-02-06 02:00 | 41.9495 | 68.544
2038-02-06 03:00 | 43.0713 | 68.5928
2038-02-06 04:00 | 43.7083 | 67.1705
2038-02-06 05:00 | 44.5698 | 68.7249
2038-02-06 06:00 | 47.0084 | 74.6579
2038-02-06 07:00 | 53.5824 | 74.3789
2038-02-06 08:00 | 54.7976 | 73.8888
2038-02-06 09:00 | 55.2136 | 77.0519
2038-02-06 10:00 | 54.3197 | 75.6466
2038-02-06 11:00 | 52.2684 | 72.4724
2038-02-06 12:00 | 53.7243 | 71.7328
2038-02-06 13:00 | 54.0046 | 71.303
2038-02-06 14:00 | 53.1338 | 64.5985
2038-02-06 15:00 | 53.575 | 70.3583
2038-02-06 16:00 | 56.2459 | 72.9432
2038-02-06 17:00 | 60.1224 | 79.1588
2038-02-06 18:00 | 63.4479 | 84.5334
2038-02-06 19:00 | 60.3143 | 82.7834
2038-02-06 20:00 | 55.5091 | 77.0135
2038-02-06 21:00 | 50.1154 | 72.7828
2038-02-06 22:00 | 47.8116 | 72.9402
2038-02-06 23:00 | 45.556 | 73.1489
2038-02-07 | 42.9213 | 74.4919
2038-02-07 01:00 | 42.7966 | 69.6128
2038-02-07 02:00 | 43.7112 | 66.9931
2038-02-07 03:00 | 44.7355 | 66.8215
2038-02-07 04:00 | 45.198 | 65.3096
2038-02-07 05:00 | 45.8278 | 66.7297
2038-02-07 06:00 | 47.6017 | 71.9464
2038-02-07 07:00 | 53.957 | 70.7457
2038-02-07 08:00 | 54.862 | 69.5376
2038-02-07 09:00 | 54.5816 | 72.4609
2038-02-07 10:00 | 52.7298 | 71.6574
2038-02-07 11:00 | 50.227 | 69.9325
2038-02-07 12:00 | 51.3602 | 72.4032
2038-02-07 13:00 | 51.6718 | 73.1959
2038-02-07 14:00 | 51.5029 | 68.2516
2038-02-07 15:00 | 52.167 | 75.6116
2038-02-07 16:00 | 55.2278 | 78.057
2038-02-07 17:00 | 59.7165 | 83.0841
2038-02-07 18:00 | 63.406 | 87.7173
2038-02-07 19:00 | 60.8419 | 85.3628
2038-02-07 20:00 | 56.4275 | 78.9503
2038-02-07 21:00 | 51.0953 | 73.9151
2038-02-07 22:00 | 48.4 | 73.8793
2038-02-07 23:00 | 45.8383 | 74.0609
2038-02-08 | 43.6217 | 74.3018
2038-02-08 01:00 | 42.7328 | 69.1843
2038-02-08 02:00 | 43.8842 | 66.5695
2038-02-08 03:00 | 45.1533 | 66.6452
2038-02-08 04:00 | 45.9022 | 65.0188
2038-02-08 05:00 | 46.6587 | 67.1401
2038-02-08 06:00 | 49.2754 | 74.7023
2038-02-08 07:00 | 58.0533 | 76.9908
2038-02-08 08:00 | 61.7763 | 79.1252
2038-02-08 09:00 | 61.304 | 82.0052
2038-02-08 10:00 | 58.3735 | 80.0813
2038-02-08 11:00 | 55.4015 | 78.1757
2038-02-08 12:00 | 53.3079 | 76.3051
2038-02-08 13:00 | 52.5429 | 76.6506
2038-02-08 14:00 | 52.1623 | 71.2833
2038-02-08 15:00 | 52.9844 | 78.4352
2038-02-08 16:00 | 56.6349 | 81.1838
2038-02-08 17:00 | 60.4565 | 86.3592
2038-02-08 18:00 | 64.7896 | 89.0118
2038-02-08 19:00 | 61.5196 | 87.6519
2038-02-08 20:00 | 57.2599 | 82.2719
2038-02-08 21:00 | 52.8499 | 77.528
2038-02-08 22:00 | 50.1359 | 76.2342
2038-02-08 23:00 | 47.0058 | 74.6795
2038-02-09 | 44.3529 | 74.5581
2038-02-09 01:00 | 42.1949 | 70.423
2038-02-09 02:00 | 43.1629 | 67.214
2038-02-09 03:00 | 44.23 | 66.9623
2038-02-09 04:00 | 44.8484 | 65.478
2038-02-09 05:00 | 45.6083 | 67.5392
2038-02-09 06:00 | 48.3989 | 74.3496
2038-02-09 07:00 | 56.7637 | 76.5659
2038-02-09 08:00 | 60.0554 | 77.8867
2038-02-09 09:00 | 59.6214 | 78.0079
2038-02-09 10:00 | 56.9023 | 73.492
2038-02-09 11:00 | 54.3813 | 70.425
2038-02-09 12:00 | 53.5342 | 68.5044
2038-02-09 13:00 | 52.8535 | 67.3288
2038-02-09 14:00 | 52.6981 | 60.8442
2038-02-09 15:00 | 53.6098 | 67.7962
2038-02-09 16:00 | 56.8951 | 71.9021
2038-02-09 17:00 | 60.5211 | 79.453
2038-02-09 18:00 | 62.8391 | 86.948
2038-02-09 19:00 | 59.0976 | 86.5336
2038-02-09 20:00 | 54.8613 | 81.8267
2038-02-09 21:00 | 50.4481 | 77.5736
2038-02-09 22:00 | 47.7721 | 76.4784
2038-02-09 23:00 | 44.794 | 74.9533
2038-02-10 | 42.38 | 75.0811
2038-02-10 01:00 | 39.7921 | 69.414
2038-02-10 02:00 | 40.7159 | 66.3021
2038-02-10 03:00 | 41.7174 | 66.1449
2038-02-10 04:00 | 42.2477 | 64.8375
2038-02-10 05:00 | 42.9936 | 66.8695
2038-02-10 06:00 | 45.9084 | 73.8007
2038-02-10 07:00 | 54.3994 | 76.2053
2038-02-10 08:00 | 57.3228 | 77.8904
2038-02-10 09:00 | 56.5537 | 78.7027
2038-02-10 10:00 | 53.7187 | 74.7921
2038-02-10 11:00 | 51.2111 | 71.611
2038-02-10 12:00 | 50.5802 | 69.0958
2038-02-10 13:00 | 49.9344 | 68.1648
2038-02-10 14:00 | 49.8168 | 62.0392
2038-02-10 15:00 | 50.4388 | 68.3334
2038-02-10 16:00 | 53.4602 | 71.77
2038-02-10 17:00 | 57.0697 | 79.5147
2038-02-10 18:00 | 59.4722 | 88.3885
2038-02-10 19:00 | 55.8428 | 87.3046
2038-02-10 20:00 | 51.8554 | 82.0388
2038-02-10 21:00 | 47.7026 | 77.5204
2038-02-10 22:00 | 45.1768 | 76.2771
2038-02-10 23:00 | 42.3589 | 74.4392
2038-02-11 | 40.0386 | 73.9844
2038-02-11 01:00 | 37.7565 | 68.93
2038-02-11 02:00 | 38.6789 | 65.9636
2038-02-11 03:00 | 39.6922 | 65.9538
2038-02-11 04:00 | 40.2237 | 64.4339
2038-02-11 05:00 | 41.0613 | 66.5424
2038-02-11 06:00 | 44.1421 | 73.7444
2038-02-11 07:00 | 52.7213 | 76.2858
2038-02-11 08:00 | 55.5706 | 78.5049
2038-02-11 09:00 | 54.676 | 82.1151
2038-02-11 10:00 | 52.0168 | 81.0966
2038-02-11 11:00 | 49.6504 | 79.6421
2038-02-11 12:00 | 48.7872 | 72.275
2038-02-11 13:00 | 48.1929 | 71.6107
2038-02-11 14:00 | 47.9707 | 65.6837
2038-02-11 15:00 | 48.4993 | 72.5084
2038-02-11 16:00 | 51.3275 | 75.5188
2038-02-11 17:00 | 54.7406 | 81.4639
2038-02-11 18:00 | 57.8578 | 89.0268
2038-02-11 19:00 | 54.3225 | 87.2505
2038-02-11 20:00 | 50.5417 | 81.5101
2038-02-11 21:00 | 46.5316 | 76.6173
2038-02-11 22:00 | 44.1135 | 75.4296
2038-02-11 23:00 | 41.4882 | 73.9771
2038-02-12 | 39.1005 | 73.7185
2038-02-12 01:00 | 37.8615 | 67.8673
2038-02-12 02:00 | 38.8201 | 64.9881
2038-02-12 03:00 | 39.8998 | 64.8856
2038-02-12 04:00 | 40.544 | 63.2648
2038-02-12 05:00 | 41.3796 | 64.9581
2038-02-12 06:00 | 44.4903 | 72.1765
2038-02-12 07:00 | 53.3842 | 74.6904
2038-02-12 08:00 | 56.7067 | 76.6783
2038-02-12 09:00 | 56.2311 | 79.8139
2038-02-12 10:00 | 53.9065 | 78.4532
2038-02-12 11:00 | 51.6773 | 77.0042
2038-02-12 12:00 | 51.6487 | 73.5178
2038-02-12 13:00 | 51.3051 | 73.5639
2038-02-12 14:00 | 50.7137 | 68.1876
2038-02-12 15:00 | 50.9705 | 75.1792
2038-02-12 16:00 | 53.5456 | 77.2094
2038-02-12 17:00 | 56.6993 | 81.1722
2038-02-12 18:00 | 58.6181 | 85.2977
2038-02-12 19:00 | 55.1372 | 83.7579
2038-02-12 20:00 | 51.1708 | 77.905
2038-02-12 21:00 | 47.1774 | 73.21
2038-02-12 22:00 | 44.7351 | 72.2321
2038-02-12 23:00 | 42.1382 | 70.9276
2038-02-13 | 40.0456 | 70.849
2038-02-13 01:00 | 37.962 | 66.7237
2038-02-13 02:00 | 38.7915 | 63.9887
2038-02-13 03:00 | 39.7769 | 63.975
2038-02-13 04:00 | 40.1718 | 62.1589
2038-02-13 05:00 | 40.491 | 63.3682
2038-02-13 06:00 | 42.2931 | 68.9301
2038-02-13 07:00 | 49.6218 | 68.6108
2038-02-13 08:00 | 52.3234 | 69.398
2038-02-13 09:00 | 52.9864 | 74.2305
2038-02-13 10:00 | 51.5006 | 74.7878
2038-02-13 11:00 | 49.5924 | 74.11
2038-02-13 12:00 | 48.8344 | 70.6208
2038-02-13 13:00 | 48.5236 | 70.9822
2038-02-13 14:00 | 47.9684 | 65.2293
2038-02-13 15:00 | 48.3939 | 72.1131
2038-02-13 16:00 | 51.4141 | 74.3923
2038-02-13 17:00 | 55.1314 | 78.596
2038-02-13 18:00 | 57.3722 | 82.9416
2038-02-13 19:00 | 53.6261 | 80.726
2038-02-13 20:00 | 49.319 | 74.8544
2038-02-13 21:00 | 44.7268 | 70.7384
2038-02-13 22:00 | 42.6122 | 71.0855
2038-02-13 23:00 | 40.5947 | 71.439
2038-02-14 | 38.9205 | 70.6452
2038-02-14 01:00 | 37.0973 | 67.6711
2038-02-14 02:00 | 37.861 | 64.8362
2038-02-14 03:00 | 38.7309 | 64.569
2038-02-14 04:00 | 39.0856 | 62.9826
2038-02-14 05:00 | 39.3469 | 63.9281
2038-02-14 06:00 | 40.8955 | 68.5742
2038-02-14 07:00 | 47.5802 | 67.8209
2038-02-14 08:00 | 49.9792 | 68.3204
2038-02-14 09:00 | 50.4165 | 74.3453
2038-02-14 10:00 | 48.8084 | 76.244
2038-02-14 11:00 | 46.961 | 76.154
2038-02-14 12:00 | 47.0502 | 72.2054
2038-02-14 13:00 | 47.1298 | 72.9565
2038-02-14 14:00 | 46.4154 | 68.9828
2038-02-14 15:00 | 47.2038 | 76.9424
2038-02-14 16:00 | 50.5863 | 78.7854
2038-02-14 17:00 | 54.7132 | 83.1068
2038-02-14 18:00 | 57.9303 | 86.9143
2038-02-14 19:00 | 54.1475 | 85.2169
2038-02-14 20:00 | 49.7228 | 78.791
2038-02-14 21:00 | 45.2221 | 73.7765
2038-02-14 22:00 | 42.8642 | 73.7475
2038-02-14 23:00 | 40.7859 | 73.6747
2038-02-15 | 39.0462 | 73.6026
2038-02-15 01:00 | 37.8491 | 70.4953
2038-02-15 02:00 | 39.0052 | 68.2064
2038-02-15 03:00 | 40.0074 | 68.3828
2038-02-15 04:00 | 40.5746 | 66.9623
2038-02-15 05:00 | 41.1263 | 67.665
2038-02-15 06:00 | 42.9302 | 73.6461
2038-02-15 07:00 | 49.6744 | 72.8473
2038-02-15 08:00 | 51.2733 | 72.107
2038-02-15 09:00 | 51.6501 | 77.9652
2038-02-15 10:00 | 50.8663 | 79.3975
2038-02-15 11:00 | 49.7309 | 81.0233
2038-02-15 12:00 | 49.4304 | 76.7935
2038-02-15 13:00 | 49.6032 | 77.5509
2038-02-15 14:00 | 48.963 | 71.9331
2038-02-15 15:00 | 49.4174 | 78.916
2038-02-15 16:00 | 52.4517 | 78.5012
2038-02-15 17:00 | 56.6684 | 84.094
2038-02-15 18:00 | 59.4679 | 84.8821
2038-02-15 19:00 | 56.0717 | 84.2025
2038-02-15 20:00 | 51.7883 | 78.7289
2038-02-15 21:00 | 47.4324 | 74.8368
2038-02-15 22:00 | 45.3295 | 75.4377
2038-02-15 23:00 | 43.1218 | 74.3062
2038-02-16 | 40.6696 | 73.1335
2038-02-16 01:00 | 40.8974 | 72.6658
2038-02-16 02:00 | 41.9854 | 69.4432
2038-02-16 03:00 | 43.1166 | 69.2262
2038-02-16 04:00 | 43.7993 | 67.7586
2038-02-16 05:00 | 44.7492 | 69.7768
2038-02-16 06:00 | 47.5549 | 76.2483
2038-02-16 07:00 | 56.3314 | 78.9642
2038-02-16 08:00 | 59.6126 | 81.062
2038-02-16 09:00 | 58.6707 | 83.0128
2038-02-16 10:00 | 55.6749 | 79.9644
2038-02-16 11:00 | 52.967 | 76.6872
2038-02-16 12:00 | 52.7333 | 74.2426
2038-02-16 13:00 | 52.2683 | 73.3851
2038-02-16 14:00 | 51.7824 | 67.2883
2038-02-16 15:00 | 52.5824 | 74.5862
2038-02-16 16:00 | 55.7424 | 77.5485
2038-02-16 17:00 | 59.3779 | 83.3963
2038-02-16 18:00 | 62.303 | 91.7745
2038-02-16 19:00 | 59.0378 | 90.7089
2038-02-16 20:00 | 55.0457 | 85.3231
2038-02-16 21:00 | 50.8198 | 80.754
2038-02-16 22:00 | 48.1528 | 79.5767
2038-02-16 23:00 | 45.2595 | 78.0409
2038-02-17 | 42.6785 | 77.058
2038-02-17 01:00 | 41.1242 | 73.397
2038-02-17 02:00 | 42.162 | 70.1829
2038-02-17 03:00 | 43.2434 | 69.7077
2038-02-17 04:00 | 43.8751 | 68.2663
2038-02-17 05:00 | 44.7586 | 69.8535
2038-02-17 06:00 | 47.7133 | 75.5416
2038-02-17 07:00 | 56.4982 | 78.0686
2038-02-17 08:00 | 59.6802 | 79.8713
2038-02-17 09:00 | 58.8832 | 82.961
2038-02-17 10:00 | 55.8269 | 81.6437
2038-02-17 11:00 | 53.1312 | 80.0447
2038-02-17 12:00 | 52.9246 | 76.1558
2038-02-17 13:00 | 52.5519 | 76.2205
2038-02-17 14:00 | 52.1218 | 70.889
2038-02-17 15:00 | 52.7883 | 77.7729
2038-02-17 16:00 | 55.863 | 79.938
2038-02-17 17:00 | 59.3405 | 84.3921
2038-02-17 18:00 | 62.2709 | 87.7413
2038-02-17 19:00 | 58.8156 | 88.1112
2038-02-17 20:00 | 54.6698 | 84.1979
2038-02-17 21:00 | 50.3521 | 80.4543
2038-02-17 22:00 | 47.6459 | 79.3631
2038-02-17 23:00 | 44.6732 | 77.523
2038-02-18 | 42.3522 | 75.8014
2038-02-18 01:00 | 41.1037 | 71.7023
2038-02-18 02:00 | 42.1376 | 68.4545
2038-02-18 03:00 | 43.1594 | 68.5244
2038-02-18 04:00 | 43.7829 | 67.2457
2038-02-18 05:00 | 44.6602 | 69.2283
2038-02-18 06:00 | 47.6887 | 75.8151
2038-02-18 07:00 | 56.348 | 78.7117
2038-02-18 08:00 | 59.6513 | 80.8443
2038-02-18 09:00 | 59.0822 | 83.401
2038-02-18 10:00 | 56.278 | 80.8045
2038-02-18 11:00 | 53.6495 | 77.0192
2038-02-18 12:00 | 53.0359 | 74.5111
2038-02-18 13:00 | 52.4609 | 73.3093
2038-02-18 14:00 | 52.1941 | 67.1048
2038-02-18 15:00 | 52.9505 | 73.97
2038-02-18 16:00 | 56.0698 | 76.7528
2038-02-18 17:00 | 59.4783 | 83.5273
2038-02-18 18:00 | 62.4504 | 91.7405
2038-02-18 19:00 | 59.4825 | 91.0954
2038-02-18 20:00 | 55.5375 | 85.8185
2038-02-18 21:00 | 51.3494 | 80.9414
2038-02-18 22:00 | 48.7789 | 79.3783
2038-02-18 23:00 | 45.8117 | 77.6004
2038-02-19 | 42.7654 | 76.9261
2038-02-19 01:00 | 41.3653 | 74.1511
2038-02-19 02:00 | 42.3699 | 70.9477
2038-02-19 03:00 | 43.3296 | 70.2989
2038-02-19 04:00 | 43.9036 | 68.7875
2038-02-19 05:00 | 44.7404 | 70.3103
2038-02-19 06:00 | 47.2187 | 76.4103
2038-02-19 07:00 | 55.8297 | 78.7021
2038-02-19 08:00 | 59.206 | 80.092
2038-02-19 09:00 | 59.0173 | 82.6642
2038-02-19 10:00 | 56.6582 | 81.6622
2038-02-19 11:00 | 54.262 | 80.2048
2038-02-19 12:00 | 53.6289 | 74.3279
2038-02-19 13:00 | 53.1045 | 74.1907
2038-02-19 14:00 | 52.7424 | 69.5372
2038-02-19 15:00 | 53.2336 | 76.4245
2038-02-19 16:00 | 55.8687 | 77.9068
2038-02-19 17:00 | 59.0118 | 81.2319
2038-02-19 18:00 | 61.7403 | 85.7233
2038-02-19 19:00 | 58.3669 | 85.2265
2038-02-19 20:00 | 53.9643 | 79.9174
2038-02-19 21:00 | 49.6842 | 75.5467
2038-02-19 22:00 | 47.1051 | 74.7331
2038-02-19 23:00 | 44.1896 | 73.2229
2038-02-20 | 40.9053 | 73.66
2038-02-20 01:00 | 39.6262 | 70.7123
2038-02-20 02:00 | 40.5571 | 67.6321
2038-02-20 03:00 | 41.4004 | 66.957
2038-02-20 04:00 | 41.8527 | 64.9762
2038-02-20 05:00 | 42.4469 | 66.254
2038-02-20 06:00 | 44.0269 | 70.5765
2038-02-20 07:00 | 50.9642 | 69.6306
2038-02-20 08:00 | 53.1569 | 69.3527
2038-02-20 09:00 | 53.9668 | 73.4044
2038-02-20 10:00 | 52.9212 | 74.155
2038-02-20 11:00 | 51.2888 | 74.0242
2038-02-20 12:00 | 50.4237 | 67.7672
2038-02-20 13:00 | 50.1553 | 67.8152
2038-02-20 14:00 | 49.3653 | 61.4933
2038-02-20 15:00 | 49.7601 | 67.3914
2038-02-20 16:00 | 52.4911 | 69.657
2038-02-20 17:00 | 56.3217 | 74.6985
2038-02-20 18:00 | 59.3145 | 81.5881
2038-02-20 19:00 | 56.0813 | 79.5784
2038-02-20 20:00 | 51.3239 | 73.1059
2038-02-20 21:00 | 46.6651 | 68.5323
2038-02-20 22:00 | 44.5507 | 68.9613
2038-02-20 23:00 | 42.4303 | 69.3952
2038-02-21 | 40.161 | 71.0601
2038-02-21 01:00 | 38.5368 | 65.6731
2038-02-21 02:00 | 39.4481 | 62.9126
2038-02-21 03:00 | 40.3016 | 63.0285
2038-02-21 04:00 | 40.6666 | 61.4779
2038-02-21 05:00 | 41.1375 | 62.2387
2038-02-21 06:00 | 42.6312 | 68.5069
2038-02-21 07:00 | 49.2787 | 67.4778
2038-02-21 08:00 | 51.1344 | 65.5783
2038-02-21 09:00 | 51.1553 | 68.3731
2038-02-21 10:00 | 49.2987 | 68.356
2038-02-21 11:00 | 47.4605 | 68.8225
2038-02-21 12:00 | 47.7844 | 65.0746
2038-02-21 13:00 | 47.7215 | 65.5591
2038-02-21 14:00 | 47.2429 | 61.3128
2038-02-21 15:00 | 47.8625 | 69.4503
2038-02-21 16:00 | 51.0297 | 72.0998
2038-02-21 17:00 | 55.3807 | 77.5244
2038-02-21 18:00 | 58.5742 | 82.6318
2038-02-21 19:00 | 55.6926 | 82.2357
2038-02-21 20:00 | 51.337 | 76.9093
2038-02-21 21:00 | 46.7183 | 72.5716
2038-02-21 22:00 | 44.3674 | 72.4108
2038-02-21 23:00 | 42.0201 | 71.9058
2038-02-22 | 40.0259 | 71.975
2038-02-22 01:00 | 38.5531 | 67.4253
2038-02-22 02:00 | 39.7053 | 64.731
2038-02-22 03:00 | 40.7665 | 65.0685
2038-02-22 04:00 | 41.3966 | 63.7635
2038-02-22 05:00 | 42.3795 | 66.076
2038-02-22 06:00 | 45.3863 | 73.6315
2038-02-22 07:00 | 54.316 | 76.6123
2038-02-22 08:00 | 57.5389 | 78.4365
2038-02-22 09:00 | 57.164 | 81.3146
2038-02-22 10:00 | 54.8636 | 79.739
2038-02-22 11:00 | 52.7036 | 78.0246
2038-02-22 12:00 | 51.8578 | 74.5455
2038-02-22 13:00 | 51.5403 | 74.4762
2038-02-22 14:00 | 51.2335 | 69.0097
2038-02-22 15:00 | 52.1222 | 76.1069
2038-02-22 16:00 | 55.1066 | 78.7088
2038-02-22 17:00 | 58.4162 | 84.3615
2038-02-22 18:00 | 60.7344 | 88.3591
2038-02-22 19:00 | 57.4143 | 88.6247
2038-02-22 20:00 | 53.2556 | 83.8948
2038-02-22 21:00 | 48.893 | 79.6066
2038-02-22 22:00 | 46.1646 | 78.5351
2038-02-22 23:00 | 43.2248 | 76.5124
2038-02-23 | 40.3294 | 74.3769
2038-02-23 01:00 | 39.1341 | 72.1244
2038-02-23 02:00 | 40.2204 | 68.8982
2038-02-23 03:00 | 41.2108 | 69.0981
2038-02-23 04:00 | 41.8582 | 67.7909
2038-02-23 05:00 | 42.8544 | 69.8426
2038-02-23 06:00 | 45.746 | 77.3878
2038-02-23 07:00 | 54.494 | 80.0901
2038-02-23 08:00 | 57.5657 | 81.2629
2038-02-23 09:00 | 57.0179 | 81.9536
2038-02-23 10:00 | 54.6124 | 77.9
2038-02-23 11:00 | 52.5411 | 74.5328
2038-02-23 12:00 | 52.4289 | 75.9526
2038-02-23 13:00 | 52.0099 | 74.5984
2038-02-23 14:00 | 51.8517 | 68.2198
2038-02-23 15:00 | 52.6888 | 75.5306
2038-02-23 16:00 | 55.7094 | 78.321
2038-02-23 17:00 | 59.1886 | 84.9823
2038-02-23 18:00 | 61.6168 | 91.838
2038-02-23 19:00 | 58.482 | 92.406
2038-02-23 20:00 | 54.5358 | 87.4586
2038-02-23 21:00 | 50.3111 | 83.0427
2038-02-23 22:00 | 47.6681 | 81.7117
2038-02-23 23:00 | 44.7194 | 79.5692
2038-02-24 | 41.7977 | 78.9394
2038-02-24 01:00 | 40.2804 | 73.5475
2038-02-24 02:00 | 41.3928 | 70.4814
2038-02-24 03:00 | 42.4114 | 70.5245
2038-02-24 04:00 | 43.0339 | 69.2567
2038-02-24 05:00 | 44.0572 | 71.1632
2038-02-24 06:00 | 47.0312 | 79.1541
2038-02-24 07:00 | 55.7968 | 81.7315
2038-02-24 08:00 | 58.7305 | 82.7135
2038-02-24 09:00 | 57.5249 | 83.5181
2038-02-24 10:00 | 54.2996 | 80.2419
2038-02-24 11:00 | 51.6249 | 77.0394
2038-02-24 12:00 | 51.0882 | 81.8618
2038-02-24 13:00 | 50.5402 | 81.4224
2038-02-24 14:00 | 50.1124 | 76.4553
2038-02-24 15:00 | 50.8185 | 83.0335
2038-02-24 16:00 | 53.84 | 84.0207
2038-02-24 17:00 | 57.5828 | 87.9906
2038-02-24 18:00 | 60.4506 | 90.4853
2038-02-24 19:00 | 57.7879 | 91.3796
2038-02-24 20:00 | 54.1285 | 86.9923
2038-02-24 21:00 | 50.0571 | 82.9641
2038-02-24 22:00 | 47.4371 | 81.7685
2038-02-24 23:00 | 44.5336 | 79.4245
2038-02-25 | 41.6401 | 77.4877
2038-02-25 01:00 | 40.4117 | 73.5808
2038-02-25 02:00 | 41.4951 | 70.3796
2038-02-25 03:00 | 42.5109 | 70.4707
2038-02-25 04:00 | 43.1249 | 69.1809
2038-02-25 05:00 | 44.1822 | 71.1072
2038-02-25 06:00 | 47.2132 | 77.5139
2038-02-25 07:00 | 55.9233 | 80.3713
2038-02-25 08:00 | 58.8539 | 81.3785
2038-02-25 09:00 | 57.7121 | 83.2877
2038-02-25 10:00 | 54.5802 | 80.5292
2038-02-25 11:00 | 51.7715 | 77.1355
2038-02-25 12:00 | 51.0335 | 81.3998
2038-02-25 13:00 | 50.4578 | 80.9991
2038-02-25 14:00 | 50.1539 | 75.6099
2038-02-25 15:00 | 50.8212 | 83.0467
2038-02-25 16:00 | 53.7885 | 84.2681
2038-02-25 17:00 | 57.237 | 88.0331
2038-02-25 18:00 | 60.2843 | 92.5284
2038-02-25 19:00 | 57.7805 | 92.2464
2038-02-25 20:00 | 54.1271 | 87.2087
2038-02-25 21:00 | 50.0232 | 82.5018
2038-02-25 22:00 | 47.4708 | 80.9519
2038-02-25 23:00 | 44.5677 | 79.2334
2038-02-26 | 41.6262 | 77.2469
2038-02-26 01:00 | 40.3052 | 73.4318
2038-02-26 02:00 | 41.3322 | 70.2353
2038-02-26 03:00 | 42.2869 | 69.987
2038-02-26 04:00 | 42.8817 | 68.6186
2038-02-26 05:00 | 43.8935 | 70.0004
2038-02-26 06:00 | 46.8485 | 76.539
2038-02-26 07:00 | 55.5288 | 79.5372
2038-02-26 08:00 | 58.4086 | 81.222
2038-02-26 09:00 | 57.3129 | 84.6468
2038-02-26 10:00 | 54.2961 | 84.224
2038-02-26 11:00 | 51.4238 | 82.2719
2038-02-26 12:00 | 51.0056 | 79.571
2038-02-26 13:00 | 50.3197 | 79.1691
2038-02-26 14:00 | 49.9368 | 74.5086
2038-02-26 15:00 | 50.2131 | 81.1817
2038-02-26 16:00 | 52.75 | 81.8122
2038-02-26 17:00 | 56.0707 | 84.6801
2038-02-26 18:00 | 59.0235 | 87.3481
2038-02-26 19:00 | 56.2512 | 87.0869
2038-02-26 20:00 | 52.3087 | 81.3859
2038-02-26 21:00 | 48.1665 | 76.4776
2038-02-26 22:00 | 45.6601 | 75.1889
2038-02-26 23:00 | 42.8654 | 73.4197
2038-02-27 | 39.9944 | 74.3027
2038-02-27 01:00 | 38.6643 | 69.5063
2038-02-27 02:00 | 39.5949 | 66.7143
2038-02-27 03:00 | 40.4151 | 66.83
2038-02-27 04:00 | 40.8543 | 65.3058
2038-02-27 05:00 | 41.5201 | 66.5383
2038-02-27 06:00 | 43.6498 | 72.9065
2038-02-27 07:00 | 50.6131 | 72.9697
2038-02-27 08:00 | 52.5674 | 71.8789
2038-02-27 09:00 | 52.5118 | 75.8364
2038-02-27 10:00 | 50.6899 | 76.5242
2038-02-27 11:00 | 48.5491 | 75.4781
2038-02-27 12:00 | 47.9006 | 74.9981
2038-02-27 13:00 | 47.3582 | 75.1833
2038-02-27 14:00 | 46.6602 | 69.557
2038-02-27 15:00 | 46.9953 | 75.7445
2038-02-27 16:00 | 49.7869 | 76.7818
2038-02-27 17:00 | 53.8168 | 80.4513
2038-02-27 18:00 | 57.3805 | 83.4357
2038-02-27 19:00 | 54.1915 | 82.4545
2038-02-27 20:00 | 49.7294 | 76.7375
2038-02-27 21:00 | 45.0902 | 72.3951
2038-02-27 22:00 | 42.9367 | 72.57
2038-02-27 23:00 | 40.8502 | 72.5454
2038-02-28 | 39.0643 | 72.4573
2038-02-28 01:00 | 37.5175 | 68.92
2038-02-28 02:00 | 38.4165 | 66.001
2038-02-28 03:00 | 39.2024 | 66.0449
2038-02-28 04:00 | 39.531 | 64.9412
2038-02-28 05:00 | 39.9863 | 66.1021
2038-02-28 06:00 | 41.828 | 71.9158
2038-02-28 07:00 | 48.3365 | 71.7969
2038-02-28 08:00 | 50.1671 | 70.6291
2038-02-28 09:00 | 50.0395 | 74.5843
2038-02-28 10:00 | 48.0806 | 74.9634
2038-02-28 11:00 | 46.5269 | 72.6235
2038-02-28 12:00 | 45.4677 | 69.456
2038-02-28 13:00 | 45.1331 | 69.1285
2038-02-28 14:00 | 44.7765 | 64.7553
2038-02-28 15:00 | 45.5349 | 71.7562
2038-02-28 16:00 | 48.8938 | 73.375
2038-02-28 17:00 | 53.4904 | 79.7593
2038-02-28 18:00 | 56.5581 | 84.3886
2038-02-28 19:00 | 54.0096 | 85.125
2038-02-28 20:00 | 50.049 | 79.7914
2038-02-28 21:00 | 45.724 | 75.0919
2038-02-28 22:00 | 43.4472 | 74.9592
2038-02-28 23:00 | 41.1484 | 74.3202
2038-03-01 | 39.1426 | 74.6529
2038-03-01 01:00 | 37.5115 | 69.2513
2038-03-01 02:00 | 38.7073 | 66.2826
2038-03-01 03:00 | 39.7706 | 66.4923
2038-03-01 04:00 | 40.3204 | 65.4559
2038-03-01 05:00 | 41.4103 | 68.2058
2038-03-01 06:00 | 44.7014 | 75.3496
2038-03-01 07:00 | 53.3779 | 77.8782
2038-03-01 08:00 | 56.151 | 80.0078
2038-03-01 09:00 | 54.9951 | 82.5285
2038-03-01 10:00 | 52.3987 | 80.0778
2038-03-01 11:00 | 50.2087 | 76.5757
2038-03-01 12:00 | 49.0574 | 78.7607
2038-03-01 13:00 | 48.5773 | 77.9002
2038-03-01 14:00 | 48.1963 | 73.0597
2038-03-01 15:00 | 48.913 | 80.0681
2038-03-01 16:00 | 51.8455 | 81.728
2038-03-01 17:00 | 55.1151 | 85.7089
2038-03-01 18:00 | 57.0841 | 86.4215
2038-03-01 19:00 | 54.6486 | 87.7629
2038-03-01 20:00 | 51.4811 | 83.7225
2038-03-01 21:00 | 47.5468 | 79.5409
2038-03-01 22:00 | 45.0666 | 77.9634
2038-03-01 23:00 | 42.2583 | 75.8307
2038-03-02 | 40.1368 | 75.513
2038-03-02 01:00 | 38.7201 | 70.8571
2038-03-02 02:00 | 39.8289 | 67.5565
2038-03-02 03:00 | 40.8681 | 67.5753
2038-03-02 04:00 | 41.3708 | 66.3992
2038-03-02 05:00 | 42.529 | 68.8384
2038-03-02 06:00 | 45.5431 | 75.5777
2038-03-02 07:00 | 53.9316 | 77.9787
2038-03-02 08:00 | 56.4586 | 79.3535
2038-03-02 09:00 | 55.0999 | 80.6087
2038-03-02 10:00 | 52.324 | 77.2341
2038-03-02 11:00 | 50.1931 | 74.1141
2038-03-02 12:00 | 48.4932 | 80.7517
2038-03-02 13:00 | 47.8421 | 79.5658
2038-03-02 14:00 | 47.4662 | 74.4836
2038-03-02 15:00 | 48.1576 | 81.9361
2038-03-02 16:00 | 51.052 | 83.4349
2038-03-02 17:00 | 54.5888 | 86.2483
2038-03-02 18:00 | 58.071 | 87.6181
2038-03-02 19:00 | 55.2571 | 88.2275
2038-03-02 20:00 | 51.9518 | 83.6501
2038-03-02 21:00 | 47.9697 | 79.2502
2038-03-02 22:00 | 45.4432 | 77.5925
2038-03-02 23:00 | 42.6297 | 75.9036
2038-03-03 | 40.041 | 76.1512
2038-03-03 01:00 | 38.835 | 71.2325
2038-03-03 02:00 | 39.9252 | 67.9383
2038-03-03 03:00 | 40.9015 | 67.8818
2038-03-03 04:00 | 41.3107 | 66.8158
2038-03-03 05:00 | 42.3552 | 68.9297
2038-03-03 06:00 | 45.2805 | 76.4813
2038-03-03 07:00 | 53.8024 | 78.6771
2038-03-03 08:00 | 56.4403 | 80.1291
2038-03-03 09:00 | 55.184 | 81.7891
2038-03-03 10:00 | 52.3274 | 78.8572
2038-03-03 11:00 | 49.9935 | 75.1257
2038-03-03 12:00 | 50.7643 | 76.0213
2038-03-03 13:00 | 50.3998 | 74.4503
2038-03-03 14:00 | 49.9763 | 69.1007
2038-03-03 15:00 | 50.5715 | 75.384
2038-03-03 16:00 | 53.2305 | 77.2758
2038-03-03 17:00 | 56.3648 | 82.0344
2038-03-03 18:00 | 59.3256 | 85.885
2038-03-03 19:00 | 56.1713 | 87.5972
2038-03-03 20:00 | 52.4631 | 84.4005
2038-03-03 21:00 | 48.4862 | 80.6238
2038-03-03 22:00 | 45.9587 | 78.9824
2038-03-03 23:00 | 43.0916 | 76.8591
2038-03-04 | 39.6096 | 75.6072
2038-03-04 01:00 | 39.3301 | 71.7394
2038-03-04 02:00 | 40.515 | 68.3504
2038-03-04 03:00 | 41.5434 | 68.3231
2038-03-04 04:00 | 42.0376 | 67.3021
2038-03-04 05:00 | 43.0988 | 69.6667
2038-03-04 06:00 | 46.0217 | 75.9465
2038-03-04 07:00 | 54.6222 | 77.9782
2038-03-04 08:00 | 57.8609 | 78.3911
2038-03-04 09:00 | 56.7904 | 78.3237
2038-03-04 10:00 | 54.0314 | 74.2031
2038-03-04 11:00 | 51.4298 | 70.4229
2038-03-04 12:00 | 51.2253 | 73.6055
2038-03-04 13:00 | 50.6042 | 71.7788
2038-03-04 14:00 | 50.2759 | 66.4914
2038-03-04 15:00 | 50.9268 | 73.4908
2038-03-04 16:00 | 53.8783 | 75.9439
2038-03-04 17:00 | 57.1343 | 81.1706
2038-03-04 18:00 | 59.3206 | 87.8406
2038-03-04 19:00 | 56.7989 | 88.4696
2038-03-04 20:00 | 53.6505 | 84.4506
2038-03-04 21:00 | 49.7607 | 79.9547
2038-03-04 22:00 | 47.3024 | 78.2325
2038-03-04 23:00 | 44.4276 | 76.4688
2038-03-05 | 42.1089 | 75.9408
2038-03-05 01:00 | 40.759 | 71.7682
2038-03-05 02:00 | 41.876 | 68.4958
2038-03-05 03:00 | 42.9097 | 68.0845
2038-03-05 04:00 | 43.3979 | 66.8143
2038-03-05 05:00 | 44.433 | 68.6136
2038-03-05 06:00 | 47.5406 | 74.7995
2038-03-05 07:00 | 55.818 | 76.4486
2038-03-05 08:00 | 58.5356 | 76.5391
2038-03-05 09:00 | 56.8694 | 77.362
2038-03-05 10:00 | 53.6088 | 74.9509
2038-03-05 11:00 | 50.8885 | 73.178
2038-03-05 12:00 | 51.558 | 69.0194
2038-03-05 13:00 | 50.8747 | 67.9635
2038-03-05 14:00 | 50.1284 | 63.3438
2038-03-05 15:00 | 50.4655 | 70.7383
2038-03-05 16:00 | 53.052 | 72.9413
2038-03-05 17:00 | 56.2597 | 76.8431
2038-03-05 18:00 | 59.0802 | 81.1326
2038-03-05 19:00 | 56.2351 | 82.4228
2038-03-05 20:00 | 52.7171 | 78.8421
2038-03-05 21:00 | 48.6558 | 74.9809
2038-03-05 22:00 | 46.0843 | 73.7277
2038-03-05 23:00 | 43.2678 | 72.3328
2038-03-06 | 41.1748 | 72.5042
2038-03-06 01:00 | 39.5593 | 69.989
2038-03-06 02:00 | 40.5134 | 66.8291
2038-03-06 03:00 | 41.3452 | 66.4272
2038-03-06 04:00 | 41.6642 | 64.9537
2038-03-06 05:00 | 42.4706 | 66.4637
2038-03-06 06:00 | 44.6945 | 71.4822
2038-03-06 07:00 | 51.2311 | 70.1121
2038-03-06 08:00 | 52.8696 | 67.7613
2038-03-06 09:00 | 53.3775 | 70.3457
2038-03-06 10:00 | 52.4422 | 70.4128
2038-03-06 11:00 | 50.5697 | 70.3696
2038-03-06 12:00 | 50.1426 | 73.2962
2038-03-06 13:00 | 49.9991 | 73.0691
2038-03-06 14:00 | 49.2066 | 67.766
2038-03-06 15:00 | 49.5494 | 73.6195
2038-03-06 16:00 | 52.0361 | 74.853
2038-03-06 17:00 | 55.4906 | 77.5857
2038-03-06 18:00 | 58.3501 | 81.0021
2038-03-06 19:00 | 55.2526 | 80.1482
2038-03-06 20:00 | 51.2897 | 75.1125
2038-03-06 21:00 | 46.3461 | 70.7021
2038-03-06 22:00 | 43.9986 | 70.6418
2038-03-06 23:00 | 41.906 | 70.9989
2038-03-07 | 40.3207 | 71.8838
2038-03-07 01:00 | 39.4991 | 68.9218
2038-03-07 02:00 | 40.4907 | 65.9777
2038-03-07 03:00 | 41.3442 | 65.796
2038-03-07 04:00 | 41.5956 | 64.7533
2038-03-07 05:00 | 42.3811 | 65.871
2038-03-07 06:00 | 44.5584 | 70.7069
2038-03-07 07:00 | 50.3563 | 69.6307
2038-03-07 08:00 | 50.9745 | 67.879
2038-03-07 09:00 | 49.7844 | 72.1278
2038-03-07 10:00 | 47.5977 | 73.3886
2038-03-07 11:00 | 45.3922 | 72.5069
2038-03-07 12:00 | 46.9521 | 72.8569
2038-03-07 13:00 | 46.8649 | 72.8856
2038-03-07 14:00 | 46.2983 | 69.0967
2038-03-07 15:00 | 46.7972 | 76.774
2038-03-07 16:00 | 49.7006 | 78.3864
2038-03-07 17:00 | 54.0244 | 81.406
2038-03-07 18:00 | 58.2954 | 84.6896
2038-03-07 19:00 | 55.7143 | 84.2687
2038-03-07 20:00 | 51.9398 | 79.7977
2038-03-07 21:00 | 47.0332 | 75.3501
2038-03-07 22:00 | 44.472 | 75.0421
2038-03-07 23:00 | 42.1143 | 74.9074
2038-03-08 | 40.8463 | 74.1313
2038-03-08 01:00 | 39.1661 | 67.6669
2038-03-08 02:00 | 40.7171 | 65.7405
2038-03-08 03:00 | 41.9928 | 66.3797
2038-03-08 04:00 | 42.9256 | 65.5716
2038-03-08 05:00 | 44.8076 | 69.5201
2038-03-08 06:00 | 49.8104 | 79.1164
2038-03-08 07:00 | 58.3452 | 82.1582
2038-03-08 08:00 | 59.1163 | 79.1261
2038-03-08 09:00 | 55.9758 | 77.5962
2038-03-08 10:00 | 52.6089 | 71.6965
2038-03-08 11:00 | 49.4814 | 69.1435
2038-03-08 12:00 | 50.0419 | 69.4574
2038-03-08 13:00 | 49.494 | 68.259
2038-03-08 14:00 | 48.9221 | 62.8106
2038-03-08 15:00 | 49.7756 | 69.9179
2038-03-08 16:00 | 53.1167 | 73.0481
2038-03-08 17:00 | 56.2549 | 78.8695
2038-03-08 18:00 | 57.9927 | 82.5376
2038-03-08 19:00 | 55.5435 | 85.126
2038-03-08 20:00 | 52.1185 | 82.0111
2038-03-08 21:00 | 47.4652 | 76.8647
2038-03-08 22:00 | 44.2172 | 74.0328
2038-03-08 23:00 | 41.0681 | 72.1871
2038-03-09 | 39.8403 | 72.294
2038-03-09 01:00 | 39.0494 | 69.0271
2038-03-09 02:00 | 40.4928 | 66.7877
2038-03-09 03:00 | 41.6853 | 67.1858
2038-03-09 04:00 | 42.5653 | 66.2101
2038-03-09 05:00 | 44.4618 | 69.789
2038-03-09 06:00 | 49.0866 | 79.0773
2038-03-09 07:00 | 57.7901 | 82.8582
2038-03-09 08:00 | 59.146 | 81.8285
2038-03-09 09:00 | 57.3744 | 84.3264
2038-03-09 10:00 | 55.0325 | 82.2406
2038-03-09 11:00 | 52.505 | 81.2169
2038-03-09 12:00 | 50.6151 | 78.7036
2038-03-09 13:00 | 50.07 | 77.4208
2038-03-09 14:00 | 49.5675 | 72.0897
2038-03-09 15:00 | 50.2471 | 78.9046
2038-03-09 16:00 | 53.3608 | 80.7837
2038-03-09 17:00 | 56.4454 | 83.2448
2038-03-09 18:00 | 57.9672 | 84.5082
2038-03-09 19:00 | 55.1884 | 85.732
2038-03-09 20:00 | 51.7615 | 81.7896
2038-03-09 21:00 | 47.1444 | 76.1458
2038-03-09 22:00 | 43.9335 | 73.4185
2038-03-09 23:00 | 40.8363 | 71.7255
2038-03-10 | 39.6673 | 72.5691
2038-03-10 01:00 | 39.1224 | 68.8844
2038-03-10 02:00 | 40.6003 | 66.5273
2038-03-10 03:00 | 41.8003 | 66.808
2038-03-10 04:00 | 42.6531 | 66.1273
2038-03-10 05:00 | 44.5085 | 69.6461
2038-03-10 06:00 | 49.0251 | 77.9686
2038-03-10 07:00 | 57.667 | 81.1788
2038-03-10 08:00 | 58.8267 | 78.1359
2038-03-10 09:00 | 56.7591 | 76.3707
2038-03-10 10:00 | 54.1107 | 70.5048
2038-03-10 11:00 | 51.677 | 67.9205
2038-03-10 12:00 | 49.2184 | 69.7819
2038-03-10 13:00 | 48.621 | 68.0874
2038-03-10 14:00 | 48.042 | 62.4615
2038-03-10 15:00 | 48.6691 | 68.6494
2038-03-10 16:00 | 51.8649 | 71.3458
2038-03-10 17:00 | 55.1792 | 76.9225
2038-03-10 18:00 | 58.0844 | 83.8512
2038-03-10 19:00 | 55.2497 | 85.2224
2038-03-10 20:00 | 51.8608 | 81.7593
2038-03-10 21:00 | 47.3131 | 76.3337
2038-03-10 22:00 | 44.0851 | 73.4513
2038-03-10 23:00 | 41.0045 | 71.6423
2038-03-11 | 39.9402 | 71.2337
2038-03-11 01:00 | 39.8822 | 69.1466
2038-03-11 02:00 | 41.4184 | 66.7592
2038-03-11 03:00 | 42.732 | 66.812
2038-03-11 04:00 | 43.6449 | 65.997
2038-03-11 05:00 | 45.5942 | 69.5312
2038-03-11 06:00 | 50.111 | 78.4672
2038-03-11 07:00 | 58.9143 | 81.6972
2038-03-11 08:00 | 60.4711 | 79.7036
2038-03-11 09:00 | 58.2962 | 81.9985
2038-03-11 10:00 | 55.4117 | 80.5736
2038-03-11 11:00 | 52.3865 | 79.9278
2038-03-11 12:00 | 52.3622 | 78.053
2038-03-11 13:00 | 51.8449 | 77.373
2038-03-11 14:00 | 51.1168 | 72.5408
2038-03-11 15:00 | 51.8175 | 78.9905
2038-03-11 16:00 | 55.0424 | 80.7065
2038-03-11 17:00 | 58.0433 | 81.8758
2038-03-11 18:00 | 59.2984 | 82.2733
2038-03-11 19:00 | 56.8563 | 82.86
2038-03-11 20:00 | 53.5982 | 79.0052
2038-03-11 21:00 | 49.1232 | 73.1933
2038-03-11 22:00 | 45.9525 | 70.5339
2038-03-11 23:00 | 42.8873 | 69.136
2038-03-12 | 41.1501 | 70.0823
2038-03-12 01:00 | 41.1279 | 65.921
2038-03-12 02:00 | 42.6141 | 63.7233
2038-03-12 03:00 | 43.9228 | 63.9036
2038-03-12 04:00 | 44.8055 | 62.9553
2038-03-12 05:00 | 46.7064 | 66.0809
2038-03-12 06:00 | 51.0293 | 75.0064
2038-03-12 07:00 | 59.3974 | 78.041
2038-03-12 08:00 | 60.4599 | 75.0878
2038-03-12 09:00 | 57.9255 | 75.6725
2038-03-12 10:00 | 54.9187 | 72.8046
2038-03-12 11:00 | 52.0939 | 72.5644
2038-03-12 12:00 | 52.317 | 73.6108
2038-03-12 13:00 | 51.7539 | 72.8989
2038-03-12 14:00 | 50.9012 | 67.7949
2038-03-12 15:00 | 51.3587 | 74.1446
2038-03-12 16:00 | 54.2899 | 75.8058
2038-03-12 17:00 | 57.1942 | 77.5212
2038-03-12 18:00 | 58.1217 | 79.3025
2038-03-12 19:00 | 55.7099 | 80.1255
2038-03-12 20:00 | 52.2557 | 76.6614
2038-03-12 21:00 | 47.7562 | 71.2773
2038-03-12 22:00 | 44.5794 | 68.8676
2038-03-12 23:00 | 41.5352 | 67.7494
2038-03-13 | 39.959 | 66.6639
2038-03-13 01:00 | 39.6586 | 65.7689
2038-03-13 02:00 | 41.0057 | 63.4504
2038-03-13 03:00 | 42.1182 | 63.8548
2038-03-13 04:00 | 42.8578 | 63.0624
2038-03-13 05:00 | 44.6703 | 65.9583
2038-03-13 06:00 | 48.7492 | 74.6438
2038-03-13 07:00 | 55.1889 | 74.8304
2038-03-13 08:00 | 54.2974 | 69.3516
2038-03-13 09:00 | 52.4593 | 70.2869
2038-03-13 10:00 | 50.884 | 67.8463
2038-03-13 11:00 | 48.2753 | 67.3041
2038-03-13 12:00 | 48.2546 | 70.5091
2038-03-13 13:00 | 48.121 | 69.4635
2038-03-13 14:00 | 47.1615 | 64.6772
2038-03-13 15:00 | 47.5346 | 70.1294
2038-03-13 16:00 | 50.308 | 71.471
2038-03-13 17:00 | 53.8797 | 75.5694
2038-03-13 18:00 | 55.7651 | 79.8429
2038-03-13 19:00 | 53.7203 | 81.0607
2038-03-13 20:00 | 50.1671 | 76.3447
2038-03-13 21:00 | 44.8757 | 70.2791
2038-03-13 22:00 | 41.9296 | 68.6852
2038-03-13 23:00 | 39.6003 | 68.7092
2038-03-14 | 39.0982 | 69.8768
2038-03-14 01:00 | 39.075 | 67.5207
2038-03-14 02:00 | 40.414 | 65.9986
2038-03-14 03:00 | 41.4962 | 66.6557
2038-03-14 04:00 | 42.1312 | 66.4148
2038-03-14 05:00 | 43.7923 | 69.2051
2038-03-14 06:00 | 47.6405 | 76.7235
2038-03-14 07:00 | 53.5514 | 76.7229
2038-03-14 08:00 | 52.2585 | 69.9416
2038-03-14 09:00 | 50.0718 | 69.1283
2038-03-14 10:00 | 48.1843 | 65.1596
2038-03-14 11:00 | 46.1047 | 62.6217
2038-03-14 12:00 | 46.5605 | 67.7671
2038-03-14 13:00 | 46.6502 | 66.6653
2038-03-14 14:00 | 46.0137 | 61.8115
2038-03-14 15:00 | 46.6967 | 69.6259
2038-03-14 16:00 | 49.9018 | 72.8039
2038-03-14 17:00 | 54.0371 | 77.9849
2038-03-14 18:00 | 56.1845 | 83.8149
2038-03-14 19:00 | 54.4392 | 84.2097
2038-03-14 20:00 | 50.9532 | 79.8298
2038-03-14 21:00 | 45.782 | 74.1854
2038-03-14 22:00 | 42.6323 | 72.9153
2038-03-14 23:00 | 40.027 | 72.924
2038-03-15 | 39.3993 | 72.7095
2038-03-15 01:00 | 39.1671 | 67.6848
2038-03-15 02:00 | 40.8161 | 66.021
2038-03-15 03:00 | 42.2166 | 66.8199
2038-03-15 04:00 | 43.1028 | 65.7898
2038-03-15 05:00 | 45.0522 | 69.4525
2038-03-15 06:00 | 49.599 | 79.4802
2038-03-15 07:00 | 57.9129 | 83.2431
2038-03-15 08:00 | 58.7964 | 82.589
2038-03-15 09:00 | 56.0148 | 85.5827
2038-03-15 10:00 | 53.0142 | 83.2345
2038-03-15 11:00 | 50.3783 | 79.9326
2038-03-15 12:00 | 47.6221 | 80.1034
2038-03-15 13:00 | 46.6688 | 79.3598
2038-03-15 14:00 | 46.16 | 73.8454
2038-03-15 15:00 | 46.9528 | 80.3956
2038-03-15 16:00 | 50.5315 | 82.0224
2038-03-15 17:00 | 54.185 | 84.9921
2038-03-15 18:00 | 57.0478 | 87.0428
2038-03-15 19:00 | 55.0107 | 86.8535
2038-03-15 20:00 | 52.1453 | 82.4655
2038-03-15 21:00 | 47.6682 | 76.2615
2038-03-15 22:00 | 44.3896 | 73.3718
2038-03-15 23:00 | 41.2162 | 71.8614
2038-03-16 | 39.8297 | 72.0293
2038-03-16 01:00 | 39.198 | 67.6356
2038-03-16 02:00 | 40.7296 | 65.4595
2038-03-16 03:00 | 42.057 | 65.9442
2038-03-16 04:00 | 42.8803 | 64.9999
2038-03-16 05:00 | 44.8639 | 68.3747
2038-03-16 06:00 | 49.5185 | 77.7209
2038-03-16 07:00 | 57.6091 | 81.4644
2038-03-16 08:00 | 58.1347 | 79.9639
2038-03-16 09:00 | 54.7701 | 81.3979
2038-03-16 10:00 | 51.384 | 79.0751
2038-03-16 11:00 | 48.5353 | 77.8425
2038-03-16 12:00 | 47.8266 | 75.1262
2038-03-16 13:00 | 46.9293 | 73.9795
2038-03-16 14:00 | 46.5303 | 68.8841
2038-03-16 15:00 | 47.3156 | 76.0312
2038-03-16 16:00 | 50.7238 | 78.7777
2038-03-16 17:00 | 54.3396 | 81.9213
2038-03-16 18:00 | 58.1725 | 82.9156
2038-03-16 19:00 | 55.3506 | 83.9748
2038-03-16 20:00 | 52.1638 | 80.6165
2038-03-16 21:00 | 47.5501 | 74.8684
2038-03-16 22:00 | 44.1929 | 72.2
2038-03-16 23:00 | 41.0118 | 70.7553
2038-03-17 | 39.2954 | 71.131
2038-03-17 01:00 | 38.5221 | 66.6404
2038-03-17 02:00 | 40.0256 | 64.4377
2038-03-17 03:00 | 41.2805 | 64.9026
2038-03-17 04:00 | 41.9834 | 64.2012
2038-03-17 05:00 | 43.8712 | 67.5442
2038-03-17 06:00 | 48.2642 | 76.4613
2038-03-17 07:00 | 56.3738 | 79.5515
2038-03-17 08:00 | 56.8776 | 76.3845
2038-03-17 09:00 | 54.017 | 75.8661
2038-03-17 10:00 | 51.0633 | 72.3524
2038-03-17 11:00 | 48.7725 | 72.0743
2038-03-17 12:00 | 46.9959 | 69.736
2038-03-17 13:00 | 46.2533 | 69.0324
2038-03-17 14:00 | 45.8241 | 64.1083
2038-03-17 15:00 | 46.5324 | 71.4146
2038-03-17 16:00 | 49.7434 | 74.664
2038-03-17 17:00 | 53.2326 | 79.3118
2038-03-17 18:00 | 55.9741 | 82.0645
2038-03-17 19:00 | 53.0982 | 83.2343
2038-03-17 20:00 | 49.988 | 79.9391
2038-03-17 21:00 | 45.5171 | 74.303
2038-03-17 22:00 | 42.2073 | 71.4922
2038-03-17 23:00 | 39.117 | 69.8391
2038-03-18 | 37.9245 | 70.0094
2038-03-18 01:00 | 37.4983 | 66.5426
2038-03-18 02:00 | 39.0431 | 64.3629
2038-03-18 03:00 | 40.3585 | 65.0535
2038-03-18 04:00 | 41.123 | 64.3466
2038-03-18 05:00 | 43.0659 | 67.9926
2038-03-18 06:00 | 47.5424 | 77.2922
2038-03-18 07:00 | 55.8958 | 80.5898
2038-03-18 08:00 | 56.9443 | 78.0165
2038-03-18 09:00 | 54.6338 | 78.211
2038-03-18 10:00 | 52.1744 | 75.0691
2038-03-18 11:00 | 49.9603 | 73.8136
2038-03-18 12:00 | 47.8947 | 74.0586
2038-03-18 13:00 | 47.1872 | 72.58
2038-03-18 14:00 | 46.7537 | 67.0974
2038-03-18 15:00 | 47.3857 | 73.6558
2038-03-18 16:00 | 50.598 | 76.6107
2038-03-18 17:00 | 53.8317 | 80.7298
2038-03-18 18:00 | 56.1051 | 83.281
2038-03-18 19:00 | 53.4872 | 84.4408
2038-03-18 20:00 | 50.6019 | 81.3592
2038-03-18 21:00 | 46.2418 | 75.5834
2038-03-18 22:00 | 43.0421 | 72.9364
2038-03-18 23:00 | 40.0481 | 71.3044
2038-03-19 | 38.9142 | 70.9346
2038-03-19 01:00 | 37.9943 | 67.7721
2038-03-19 02:00 | 39.4855 | 65.5548
2038-03-19 03:00 | 40.8169 | 65.9952
2038-03-19 04:00 | 41.5644 | 65.2962
2038-03-19 05:00 | 43.5039 | 68.7277
2038-03-19 06:00 | 48.1378 | 77.6251
2038-03-19 07:00 | 56.3485 | 80.5877
2038-03-19 08:00 | 57.1164 | 77.2982
2038-03-19 09:00 | 54.3971 | 75.1118
2038-03-19 10:00 | 51.6783 | 69.7227
2038-03-19 11:00 | 49.3712 | 66.9327
2038-03-19 12:00 | 45.7297 | 75.9259
2038-03-19 13:00 | 44.8348 | 74.6487
2038-03-19 14:00 | 43.9718 | 69.5227
2038-03-19 15:00 | 44.1993 | 75.7389
2038-03-19 16:00 | 47.0588 | 77.5021
2038-03-19 17:00 | 50.4771 | 80.1709
2038-03-19 18:00 | 52.8529 | 82.175
2038-03-19 19:00 | 50.7627 | 82.6947
2038-03-19 20:00 | 48.1475 | 78.9467
2038-03-19 21:00 | 43.9986 | 73.0475
2038-03-19 22:00 | 40.8633 | 70.672
2038-03-19 23:00 | 38.0269 | 69.1249
2038-03-20 | 37.3 | 69.237
2038-03-20 01:00 | 36.109 | 66.8776
2038-03-20 02:00 | 37.4505 | 64.962
2038-03-20 03:00 | 38.6692 | 65.3572
2038-03-20 04:00 | 39.2378 | 64.5785
2038-03-20 05:00 | 40.7548 | 67.719
2038-03-20 06:00 | 44.3188 | 75.5091
2038-03-20 07:00 | 50.8028 | 76.3185
2038-03-20 08:00 | 50.7361 | 72.8395
2038-03-20 09:00 | 48.9225 | 75.588
2038-03-20 10:00 | 47.1619 | 74.742
2038-03-20 11:00 | 45.3295 | 71.9276
2038-03-20 12:00 | 43.7402 | 68.3935
2038-03-20 13:00 | 43.1109 | 66.9406
2038-03-20 14:00 | 42.0742 | 60.3822
2038-03-20 15:00 | 42.4409 | 65.3696
2038-03-20 16:00 | 45.6412 | 68.0796
2038-03-20 17:00 | 49.378 | 72.8251
2038-03-20 18:00 | 52.0721 | 77.6233
2038-03-20 19:00 | 49.0435 | 77.3707
2038-03-20 20:00 | 45.6691 | 73.2767
2038-03-20 21:00 | 40.973 | 67.7235
2038-03-20 22:00 | 38.1462 | 66.8384
2038-03-20 23:00 | 35.9784 | 67.2625
2038-03-21 | 35.5997 | 68.1977
2038-03-21 01:00 | 34.9437 | 64.9793
2038-03-21 02:00 | 36.263 | 63.1687
2038-03-21 03:00 | 37.4407 | 63.5266
2038-03-21 04:00 | 37.891 | 62.7126
2038-03-21 05:00 | 39.2048 | 65.4579
2038-03-21 06:00 | 42.4736 | 73.0096
2038-03-21 07:00 | 48.5543 | 73.1017
2038-03-21 08:00 | 48.394 | 68.7778
2038-03-21 09:00 | 46.1734 | 70.8594
2038-03-21 10:00 | 43.954 | 70.1363
2038-03-21 11:00 | 42.4001 | 68.1288
2038-03-21 12:00 | 40.7914 | 71.1585
2038-03-21 13:00 | 40.2527 | 70.9409
2038-03-21 14:00 | 39.4134 | 66.208
2038-03-21 15:00 | 40.0522 | 72.7423
2038-03-21 16:00 | 43.7529 | 75.0798
2038-03-21 17:00 | 48.1363 | 78.0251
2038-03-21 18:00 | 51.2434 | 80.1127
2038-03-21 19:00 | 48.6116 | 79.0439
2038-03-21 20:00 | 45.4473 | 74.4092
2038-03-21 21:00 | 41.1174 | 68.0932
2038-03-21 22:00 | 38.1952 | 66.8672
2038-03-21 23:00 | 35.8466 | 66.9177
2038-03-22 | 35.297 | 68.1978
2038-03-22 01:00 | 34.9704 | 63.4591
2038-03-22 02:00 | 36.6375 | 61.7803
2038-03-22 03:00 | 38.1425 | 62.4988
2038-03-22 04:00 | 38.9116 | 61.6277
2038-03-22 05:00 | 40.9641 | 65.2144
2038-03-22 06:00 | 45.6781 | 74.9332
2038-03-22 07:00 | 54.088 | 78.9589
2038-03-22 08:00 | 54.8079 | 78.5821
2038-03-22 09:00 | 52.0688 | 82.1793
2038-03-22 10:00 | 49.6464 | 81.7175
2038-03-22 11:00 | 47.7135 | 79.9568
2038-03-22 12:00 | 46.5028 | 75.0012
2038-03-22 13:00 | 46.0171 | 74.3054
2038-03-22 14:00 | 45.5013 | 69.0053
2038-03-22 15:00 | 46.3063 | 75.0954
2038-03-22 16:00 | 49.5826 | 77.8726
2038-03-22 17:00 | 52.8596 | 81.3792
2038-03-22 18:00 | 54.3018 | 82.6797
2038-03-22 19:00 | 51.4572 | 82.1568
2038-03-22 20:00 | 48.6247 | 78.1851
2038-03-22 21:00 | 44.1958 | 71.8577
2038-03-22 22:00 | 40.7969 | 69.3923
2038-03-22 23:00 | 37.7856 | 67.9464
2038-03-23 | 36.5805 | 68.208
2038-03-23 01:00 | 36.5704 | 64.7286
2038-03-23 02:00 | 38.1908 | 62.5003
2038-03-23 03:00 | 39.6676 | 63.0014
2038-03-23 04:00 | 40.4497 | 62.2742
2038-03-23 05:00 | 42.5143 | 65.8407
2038-03-23 06:00 | 47.2213 | 75.2595
2038-03-23 07:00 | 55.4238 | 78.7488
2038-03-23 08:00 | 56.09 | 76.6608
2038-03-23 09:00 | 53.0049 | 76.8295
2038-03-23 10:00 | 50.2087 | 73.7106
2038-03-23 11:00 | 48.1573 | 72.0567
2038-03-23 12:00 | 46.9245 | 67.8049
2038-03-23 13:00 | 46.2847 | 66.2989
2038-03-23 14:00 | 45.668 | 60.4423
2038-03-23 15:00 | 46.4387 | 67.5137
2038-03-23 16:00 | 49.7976 | 71.7617
2038-03-23 17:00 | 53.3964 | 77.1131
2038-03-23 18:00 | 55.532 | 77.8167
2038-03-23 19:00 | 52.8906 | 79.5135
2038-03-23 20:00 | 50.2823 | 76.7841
2038-03-23 21:00 | 45.9754 | 71.3082
2038-03-23 22:00 | 42.5911 | 69.0048
2038-03-23 23:00 | 39.5789 | 67.5084
2038-03-24 | 38.4936 | 69.3001
2038-03-24 01:00 | 37.8325 | 65.375
2038-03-24 02:00 | 39.4356 | 63.2399
2038-03-24 03:00 | 40.9333 | 63.6508
2038-03-24 04:00 | 41.6573 | 62.9859
2038-03-24 05:00 | 43.685 | 66.3542
2038-03-24 06:00 | 48.4464 | 75.6823
2038-03-24 07:00 | 57.2342 | 78.699
2038-03-24 08:00 | 58.6603 | 75.6271
2038-03-24 09:00 | 56.0755 | 74.5317
2038-03-24 10:00 | 53.0634 | 70.7471
2038-03-24 11:00 | 50.1028 | 69.3167
2038-03-24 12:00 | 51.1289 | 67.8179
2038-03-24 13:00 | 50.8566 | 66.4262
2038-03-24 14:00 | 49.8638 | 60.7455
2038-03-24 15:00 | 50.4362 | 66.7809
2038-03-24 16:00 | 53.4611 | 70.5736
2038-03-24 17:00 | 56.5258 | 76.0715
2038-03-24 18:00 | 56.6573 | 83.5057
2038-03-24 19:00 | 53.4581 | 83.1367
2038-03-24 20:00 | 50.3219 | 79.6797
2038-03-24 21:00 | 45.853 | 73.7302
2038-03-24 22:00 | 42.3932 | 71.3954
2038-03-24 23:00 | 39.4476 | 69.7968
2038-03-25 | 38.2931 | 68.8495
2038-03-25 01:00 | 37.3967 | 66.3763
2038-03-25 02:00 | 38.9374 | 64.2609
2038-03-25 03:00 | 40.4137 | 64.6412
2038-03-25 04:00 | 41.1126 | 63.7783
2038-03-25 05:00 | 43.1444 | 67.0866
2038-03-25 06:00 | 48.25 | 75.9384
2038-03-25 07:00 | 56.7262 | 79.5706
2038-03-25 08:00 | 57.9023 | 78.5191
2038-03-25 09:00 | 55.2821 | 81.9156
2038-03-25 10:00 | 52.4203 | 81.8098
2038-03-25 11:00 | 49.6122 | 80.5036
2038-03-25 12:00 | 48.8357 | 78.6804
2038-03-25 13:00 | 48.2583 | 77.7856
2038-03-25 14:00 | 47.5508 | 72.4272
2038-03-25 15:00 | 48.0987 | 78.6353
2038-03-25 16:00 | 51.2272 | 80.9064
2038-03-25 17:00 | 54.3342 | 82.9617
2038-03-25 18:00 | 55.1089 | 83.0261
2038-03-25 19:00 | 52.4812 | 82.0521
2038-03-25 20:00 | 49.7378 | 77.9703
2038-03-25 21:00 | 45.4074 | 71.4668
2038-03-25 22:00 | 42.0945 | 69.0979
2038-03-25 23:00 | 39.1556 | 67.7424
2038-03-26 | 37.9376 | 69.3991
2038-03-26 01:00 | 37.1531 | 64.2832
2038-03-26 02:00 | 38.6568 | 62.2695
2038-03-26 03:00 | 40.0873 | 62.72
2038-03-26 04:00 | 40.7647 | 61.8784
2038-03-26 05:00 | 42.7559 | 65.0042
2038-03-26 06:00 | 47.6679 | 74.4546
2038-03-26 07:00 | 56.2173 | 78.2585
2038-03-26 08:00 | 57.5732 | 77.6088
2038-03-26 09:00 | 55.1972 | 81.011
2038-03-26 10:00 | 52.5699 | 80.914
2038-03-26 11:00 | 49.6206 | 79.2486
2038-03-26 12:00 | 49.6373 | 72.3346
2038-03-26 13:00 | 49.0174 | 70.8538
2038-03-26 14:00 | 48.1588 | 65.1888
2038-03-26 15:00 | 48.2701 | 70.6358
2038-03-26 16:00 | 50.8973 | 73.1093
2038-03-26 17:00 | 53.7673 | 76.3303
2038-03-26 18:00 | 53.9524 | 77.3001
2038-03-26 19:00 | 50.9021 | 77.8346
2038-03-26 20:00 | 47.835 | 74.9221
2038-03-26 21:00 | 43.4071 | 69.257
2038-03-26 22:00 | 40.1007 | 67.318
2038-03-26 23:00 | 37.2889 | 65.9297
2038-03-27 | 36.3622 | 66.0972
2038-03-27 01:00 | 35.5585 | 63.5613
2038-03-27 02:00 | 36.9658 | 61.5993
2038-03-27 03:00 | 38.2724 | 62.0439
2038-03-27 04:00 | 38.7569 | 61.1935
2038-03-27 05:00 | 40.2755 | 64.0361
2038-03-27 06:00 | 44.0128 | 71.5057
2038-03-27 07:00 | 50.7066 | 72.3432
2038-03-27 08:00 | 51.2248 | 69.7368
2038-03-27 09:00 | 49.5488 | 72.5581
2038-03-27 10:00 | 47.7312 | 72.0234
2038-03-27 11:00 | 45.6703 | 69.261
2038-03-27 12:00 | 44.816 | 67.3097
2038-03-27 13:00 | 44.0571 | 65.6506
2038-03-27 14:00 | 42.9327 | 59.1928
2038-03-27 15:00 | 43.1949 | 64.05
2038-03-27 16:00 | 46.3597 | 67.0996
2038-03-27 17:00 | 50.1447 | 71.7083
2038-03-27 18:00 | 51.1334 | 75.2676
2038-03-27 19:00 | 48.1034 | 74.5396
2038-03-27 20:00 | 44.8699 | 70.9824
2038-03-27 21:00 | 40.3661 | 65.5033
2038-03-27 22:00 | 37.5205 | 64.8467
2038-03-27 23:00 | 35.3096 | 65.195
2038-03-28 | 34.9132 | 65.7479
2038-03-28 01:00 | 34.0239 | 63.2317
2038-03-28 02:00 | 35.4304 | 61.3848
2038-03-28 03:00 | 36.7272 | 61.7057
2038-03-28 04:00 | 37.1206 | 60.8977
2038-03-28 05:00 | 38.4477 | 63.3586
2038-03-28 06:00 | 41.8376 | 70.4968
2038-03-28 07:00 | 47.7622 | 70.6323
2038-03-28 08:00 | 47.6774 | 67.5552
2038-03-28 09:00 | 45.4237 | 72.1314
2038-03-28 10:00 | 43.303 | 74.119
2038-03-28 11:00 | 42.0093 | 73.7334
2038-03-28 12:00 | 43.1324 | 72.9351
2038-03-28 13:00 | 42.7348 | 72.8475
2038-03-28 14:00 | 41.7986 | 68.6386
2038-03-28 15:00 | 42.4462 | 75.5011
2038-03-28 16:00 | 46.1148 | 77.9028
2038-03-28 17:00 | 50.3127 | 80.0997
2038-03-28 18:00 | 53.1344 | 80.5675
2038-03-28 19:00 | 49.3781 | 78.7803
2038-03-28 20:00 | 45.7108 | 73.9992
2038-03-28 21:00 | 41.0232 | 67.3134
2038-03-28 22:00 | 37.9215 | 66.2755
2038-03-28 23:00 | 35.6144 | 66.3977
2038-03-29 | 35.2815 | 67.5244
2038-03-29 01:00 | 34.9701 | 63.439
2038-03-29 02:00 | 36.7105 | 61.7905
2038-03-29 03:00 | 38.3196 | 62.3611
2038-03-29 04:00 | 39.0708 | 61.4854
2038-03-29 05:00 | 41.1453 | 64.9903
2038-03-29 06:00 | 46.1215 | 74.407
2038-03-29 07:00 | 54.4637 | 78.1721
2038-03-29 08:00 | 55.3908 | 77.4351
2038-03-29 09:00 | 52.714 | 80.647
2038-03-29 10:00 | 50.3085 | 80.4695
2038-03-29 11:00 | 48.4722 | 78.8412
2038-03-29 12:00 | 48.0861 | 72.2401
2038-03-29 13:00 | 47.5537 | 71.635
2038-03-29 14:00 | 46.868 | 66.3331
2038-03-29 15:00 | 47.7268 | 72.6316
2038-03-29 16:00 | 51.136 | 75.9747
2038-03-29 17:00 | 54.5425 | 79.983
2038-03-29 18:00 | 56.5647 | 81.2428
2038-03-29 19:00 | 53.4867 | 80.4651
2038-03-29 20:00 | 50.5588 | 76.954
2038-03-29 21:00 | 46.0885 | 70.7514
2038-03-29 22:00 | 42.535 | 68.6583
2038-03-29 23:00 | 39.4772 | 67.3732
2038-03-30 | 37.4546 | 67.6315
2038-03-30 01:00 | 37.3 | 63.7762
2038-03-30 02:00 | 38.9975 | 61.7016
2038-03-30 03:00 | 40.6191 | 62.2143
2038-03-30 04:00 | 41.335 | 61.3386
2038-03-30 05:00 | 43.4767 | 64.6004
2038-03-30 06:00 | 48.0916 | 74.3336
2038-03-30 07:00 | 56.0926 | 77.9618
2038-03-30 08:00 | 56.5967 | 76.6891
2038-03-30 09:00 | 52.7194 | 78.8904
2038-03-30 10:00 | 49.2605 | 77.8678
2038-03-30 11:00 | 46.6588 | 76.4783
2038-03-30 12:00 | 45.5868 | 67.7963
2038-03-30 13:00 | 44.7429 | 65.9511
2038-03-30 14:00 | 44.01 | 59.4652
2038-03-30 15:00 | 44.6897 | 65.7066
2038-03-30 16:00 | 48.1351 | 70.22
2038-03-30 17:00 | 51.9954 | 75.8453
2038-03-30 18:00 | 55.1396 | 78.1053
2038-03-30 19:00 | 52.4624 | 79.0498
2038-03-30 20:00 | 49.9946 | 76.8659
2038-03-30 21:00 | 45.7035 | 71.3995
2038-03-30 22:00 | 42.2282 | 69.4125
2038-03-30 23:00 | 39.2652 | 68.0849
2038-03-31 | 38.1462 | 68.5528
2038-03-31 01:00 | 36.9885 | 64.8297
2038-03-31 02:00 | 38.5977 | 62.6086
2038-03-31 03:00 | 40.1758 | 62.9834
2038-03-31 04:00 | 40.7833 | 62.4935
2038-03-31 05:00 | 42.8762 | 65.8798
2038-03-31 06:00 | 47.5068 | 74.6893
2038-03-31 07:00 | 56.0003 | 77.5428
2038-03-31 08:00 | 57.2894 | 73.8572
2038-03-31 09:00 | 55.0466 | 70.9093
2038-03-31 10:00 | 52.4924 | 65.8356
2038-03-31 11:00 | 50.0734 | 63.3561
2038-03-31 12:00 | 49.8504 | 61.093
2038-03-31 13:00 | 49.4947 | 59.3192
2038-03-31 14:00 | 48.6605 | 53.3575
2038-03-31 15:00 | 49.1952 | 59.6293
2038-03-31 16:00 | 52.1759 | 64.7266
2038-03-31 17:00 | 55.2452 | 72.5161
2038-03-31 18:00 | 56.1643 | 75.7746
2038-03-31 19:00 | 52.4389 | 77.6714
2038-03-31 20:00 | 49.2098 | 75.7918
2038-03-31 21:00 | 44.6204 | 70.5497
2038-03-31 22:00 | 41.0186 | 68.4535
2038-03-31 23:00 | 38.0396 | 66.7087
2038-04-01 | 36.3469 | 68.291
2038-04-01 01:00 | 36.3428 | 63.2727
2038-04-01 02:00 | 38.0473 | 61.5535
2038-04-01 03:00 | 39.6626 | 62.566
2038-04-01 04:00 | 40.3727 | 62.0654
2038-04-01 05:00 | 42.3039 | 65.7207
2038-04-01 06:00 | 47.5765 | 75.4865
2038-04-01 07:00 | 56.1147 | 78.5235
2038-04-01 08:00 | 56.9691 | 74.6094
2038-04-01 09:00 | 53.7031 | 72.0314
2038-04-01 10:00 | 50.7386 | 67.3409
2038-04-01 11:00 | 47.9696 | 64.8841
2038-04-01 12:00 | 46.6064 | 64.6179
2038-04-01 13:00 | 45.7185 | 62.8811
2038-04-01 14:00 | 45.1818 | 57.7368
2038-04-01 15:00 | 46.1418 | 65.2344
2038-04-01 16:00 | 49.2614 | 69.4403
2038-04-01 17:00 | 52.5807 | 73.5646
2038-04-01 18:00 | 55.5482 | 78.8214
2038-04-01 19:00 | 52.9608 | 78.0831
2038-04-01 20:00 | 49.9506 | 74.788
2038-04-01 21:00 | 45.5354 | 69.153
2038-04-01 22:00 | 42.3278 | 66.5748
2038-04-01 23:00 | 39.4375 | 65.1484
2038-04-02 | 38.2403 | 65.9993
2038-04-02 01:00 | 37.826 | 62.9075
2038-04-02 02:00 | 39.5057 | 61.1591
2038-04-02 03:00 | 41.1251 | 61.905
2038-04-02 04:00 | 41.8024 | 61.3164
2038-04-02 05:00 | 43.754 | 64.5026
2038-04-02 06:00 | 48.706 | 73.7835
2038-04-02 07:00 | 56.8768 | 77.4246
2038-04-02 08:00 | 57.3211 | 75.9993
2038-04-02 09:00 | 53.5813 | 78.7452
2038-04-02 10:00 | 50.2987 | 78.7303
2038-04-02 11:00 | 47.5076 | 77.701
2038-04-02 12:00 | 46.0559 | 69.0523
2038-04-02 13:00 | 45.0812 | 68.0711
2038-04-02 14:00 | 44.1765 | 63.3381
2038-04-02 15:00 | 44.9097 | 70.5226
2038-04-02 16:00 | 47.6371 | 73.3294
2038-04-02 17:00 | 50.9752 | 74.6982
2038-04-02 18:00 | 52.7299 | 75.4367
2038-04-02 19:00 | 50.5401 | 74.8813
2038-04-02 20:00 | 47.7773 | 71.7623
2038-04-02 21:00 | 43.5003 | 66.4238
2038-04-02 22:00 | 40.2945 | 64.0123
2038-04-02 23:00 | 37.4699 | 62.8749
2038-04-03 | 36.463 | 63.3336
2038-04-03 01:00 | 35.7992 | 61.7566
2038-04-03 02:00 | 37.2808 | 60.1487
2038-04-03 03:00 | 38.6669 | 60.9123
2038-04-03 04:00 | 39.1512 | 60.0387
2038-04-03 05:00 | 40.6178 | 62.607
2038-04-03 06:00 | 44.5375 | 70.3629
2038-04-03 07:00 | 51.3491 | 70.2829
2038-04-03 08:00 | 51.7452 | 65.992
2038-04-03 09:00 | 50.3459 | 65.6923
2038-04-03 10:00 | 49.0287 | 63.475
2038-04-03 11:00 | 46.9559 | 61.8101
2038-04-03 12:00 | 43.9533 | 53.6561
2038-04-03 13:00 | 43.1631 | 51.8361
2038-04-03 14:00 | 42.008 | 45.8093
2038-04-03 15:00 | 42.7638 | 53.0033
2038-04-03 16:00 | 45.7258 | 58.0513
2038-04-03 17:00 | 49.4453 | 63.3959
2038-04-03 18:00 | 52.6768 | 69.2605
2038-04-03 19:00 | 49.1985 | 68.3011
2038-04-03 20:00 | 45.3346 | 65.3675
2038-04-03 21:00 | 40.518 | 60.8828
2038-04-03 22:00 | 37.6566 | 59.8396
2038-04-03 23:00 | 35.6425 | 60.0329
2038-04-04 | 35.0373 | 62.6272
2038-04-04 01:00 | 34.6962 | 58.8604
2038-04-04 02:00 | 36.1831 | 57.2975
2038-04-04 03:00 | 37.5453 | 57.9764
2038-04-04 04:00 | 37.9107 | 57.1721
2038-04-04 05:00 | 39.1767 | 59.6656
2038-04-04 06:00 | 42.4995 | 66.5991
2038-04-04 07:00 | 48.3835 | 65.5609
2038-04-04 08:00 | 47.9453 | 60.1145
2038-04-04 09:00 | 45.5534 | 58.3215
2038-04-04 10:00 | 43.5948 | 55.3884
2038-04-04 11:00 | 42.4846 | 54.877
2038-04-04 12:00 | 43.8837 | 52.6446
2038-04-04 13:00 | 43.4715 | 51.7612
2038-04-04 14:00 | 42.6009 | 47.5137
2038-04-04 15:00 | 43.796 | 56.3784
2038-04-04 16:00 | 47.1919 | 61.5648
2038-04-04 17:00 | 51.1897 | 66.3484
2038-04-04 18:00 | 52.5577 | 71.1371
2038-04-04 19:00 | 49.0641 | 70.7916
2038-04-04 20:00 | 45.1497 | 68.458
2038-04-04 21:00 | 40.6106 | 63.8233
2038-04-04 22:00 | 37.631 | 62.725
2038-04-04 23:00 | 35.3726 | 62.6755
2038-04-05 | 34.6344 | 62.3414
2038-04-05 01:00 | 34.3562 | 59.9874
2038-04-05 02:00 | 36.1485 | 58.5338
2038-04-05 03:00 | 37.7611 | 59.1362
2038-04-05 04:00 | 38.4437 | 58.5007
2038-04-05 05:00 | 40.362 | 62.1152
2038-04-05 06:00 | 45.5596 | 71.2577
2038-04-05 07:00 | 53.8123 | 74.0015
2038-04-05 08:00 | 54.1373 | 70.4547
2038-04-05 09:00 | 50.8572 | 69.7269
2038-04-05 10:00 | 48.3707 | 67.1866
2038-04-05 11:00 | 46.4954 | 66.8672
2038-04-05 12:00 | 44.2509 | 60.1271
2038-04-05 13:00 | 43.4134 | 59.4553
2038-04-05 14:00 | 42.8603 | 54.4429
2038-04-05 15:00 | 43.947 | 61.9039
2038-04-05 16:00 | 47.0641 | 66.5338
2038-04-05 17:00 | 50.5639 | 70.8323
2038-04-05 18:00 | 53.9615 | 74.787
2038-04-05 19:00 | 50.8916 | 74.1806
2038-04-05 20:00 | 47.8821 | 71.8493
2038-04-05 21:00 | 43.4563 | 66.8264
2038-04-05 22:00 | 40.1108 | 64.6612
2038-04-05 23:00 | 37.2205 | 63.4104
2038-04-06 | 36.408 | 62.8369
2038-04-06 01:00 | 35.5222 | 61.662
2038-04-06 02:00 | 37.2136 | 59.7598
2038-04-06 03:00 | 38.7898 | 60.1381
2038-04-06 04:00 | 39.4542 | 59.3996
2038-04-06 05:00 | 41.4246 | 62.6386
2038-04-06 06:00 | 46.6069 | 72.1359
2038-04-06 07:00 | 54.6957 | 74.5737
2038-04-06 08:00 | 55.0428 | 70.687
2038-04-06 09:00 | 52.0261 | 69.5347
2038-04-06 10:00 | 49.6639 | 66.6676
2038-04-06 11:00 | 48.064 | 66.759
2038-04-06 12:00 | 46.9848 | 60.2025
2038-04-06 13:00 | 46.4657 | 58.7511
2038-04-06 14:00 | 45.8212 | 52.8854
2038-04-06 15:00 | 46.9838 | 60.4646
2038-04-06 16:00 | 49.9057 | 65.5666
2038-04-06 17:00 | 53.1168 | 70.0429
2038-04-06 18:00 | 55.7642 | 76.6333
2038-04-06 19:00 | 52.1384 | 75.3655
2038-04-06 20:00 | 48.8665 | 72.1673
2038-04-06 21:00 | 44.3778 | 66.6776
2038-04-06 22:00 | 40.9683 | 64.3408
2038-04-06 23:00 | 38.1084 | 63.1143
2038-04-07 | 36.9393 | 64.869
2038-04-07 01:00 | 36.7772 | 61.7672
2038-04-07 02:00 | 38.5018 | 59.9845
2038-04-07 03:00 | 40.0904 | 60.5957
2038-04-07 04:00 | 40.7294 | 60.0337
2038-04-07 05:00 | 42.6354 | 63.3043
2038-04-07 06:00 | 47.5066 | 72.6762
2038-04-07 07:00 | 55.5932 | 75.5381
2038-04-07 08:00 | 55.9138 | 72.982
2038-04-07 09:00 | 52.6909 | 73.704
2038-04-07 10:00 | 49.9609 | 72.3662
2038-04-07 11:00 | 48.1065 | 72.4717
2038-04-07 12:00 | 48.8741 | 70.1861
2038-04-07 13:00 | 48.5249 | 69.548
2038-04-07 14:00 | 47.8192 | 64.5848
2038-04-07 15:00 | 48.9249 | 71.5785
2038-04-07 16:00 | 51.8473 | 74.933
2038-04-07 17:00 | 54.9015 | 77.2407
2038-04-07 18:00 | 55.5202 | 81.4685
2038-04-07 19:00 | 52.5949 | 80.1904
2038-04-07 20:00 | 49.7142 | 77.7939
2038-04-07 21:00 | 45.4938 | 72.6107
2038-04-07 22:00 | 42.151 | 70.2585
2038-04-07 23:00 | 39.1327 | 68.5635
2038-04-08 | 37.775 | 65.7387
2038-04-08 01:00 | 37.3822 | 66.5939
2038-04-08 02:00 | 39.0908 | 64.6511
2038-04-08 03:00 | 40.6922 | 64.9032
2038-04-08 04:00 | 41.3275 | 64.1913
2038-04-08 05:00 | 43.2795 | 67.4837
2038-04-08 06:00 | 48.4534 | 75.9047
2038-04-08 07:00 | 56.3943 | 78.8687
2038-04-08 08:00 | 56.5984 | 77.6361
2038-04-08 09:00 | 52.64 | 81.1231
2038-04-08 10:00 | 49.2708 | 81.9186
2038-04-08 11:00 | 46.5997 | 81.0758
2038-04-08 12:00 | 47.9624 | 79.1022
2038-04-08 13:00 | 47.3434 | 78.384
2038-04-08 14:00 | 46.6126 | 73.4246
2038-04-08 15:00 | 47.6054 | 79.9654
2038-04-08 16:00 | 50.5141 | 82.0263
2038-04-08 17:00 | 53.571 | 81.5953
2038-04-08 18:00 | 56.0608 | 82.7171
2038-04-08 19:00 | 52.8132 | 81.1804
2038-04-08 20:00 | 49.7288 | 78.8626
2038-04-08 21:00 | 45.3874 | 73.5437
2038-04-08 22:00 | 42.0801 | 71.3021
2038-04-08 23:00 | 39.1909 | 69.8516
2038-04-09 | 37.9072 | 68.2049
2038-04-09 01:00 | 37.0854 | 63.8141
2038-04-09 02:00 | 38.6778 | 62.0571
2038-04-09 03:00 | 40.17 | 62.5143
2038-04-09 04:00 | 40.7439 | 61.7848
2038-04-09 05:00 | 42.5978 | 64.9604
2038-04-09 06:00 | 47.6689 | 75.0204
2038-04-09 07:00 | 56.067 | 77.3783
2038-04-09 08:00 | 57.2452 | 74.2774
2038-04-09 09:00 | 55.1733 | 73.2607
2038-04-09 10:00 | 53.1497 | 69.8546
2038-04-09 11:00 | 50.7715 | 67.1257
2038-04-09 12:00 | 48.7545 | 58.1578
2038-04-09 13:00 | 48.2547 | 56.2388
2038-04-09 14:00 | 47.5325 | 50.3976
2038-04-09 15:00 | 48.2301 | 57.1107
2038-04-09 16:00 | 50.6236 | 61.3312
2038-04-09 17:00 | 53.2654 | 66.1618
2038-04-09 18:00 | 53.1685 | 71.4374
2038-04-09 19:00 | 49.916 | 72.8095
2038-04-09 20:00 | 46.8453 | 71.5594
2038-04-09 21:00 | 42.5464 | 67.193
2038-04-09 22:00 | 39.2853 | 65.0749
2038-04-09 23:00 | 36.429 | 63.5777
2038-04-10 | 35.8334 | 64.3452
2038-04-10 01:00 | 35.4383 | 61.6584
2038-04-10 02:00 | 36.9791 | 59.9997
2038-04-10 03:00 | 38.3646 | 60.5556
2038-04-10 04:00 | 38.8072 | 59.6867
2038-04-10 05:00 | 40.2287 | 62.5217
2038-04-10 06:00 | 44.2114 | 69.6157
2038-04-10 07:00 | 50.9541 | 69.0149
2038-04-10 08:00 | 51.8116 | 64.5782
2038-04-10 09:00 | 50.6696 | 63.8228
2038-04-10 10:00 | 49.5302 | 61.2706
2038-04-10 11:00 | 47.511 | 59.6902
2038-04-10 12:00 | 46.7298 | 54.3127
2038-04-10 13:00 | 46.09 | 52.9009
2038-04-10 14:00 | 44.9463 | 47.0401
2038-04-10 15:00 | 45.805 | 54.3708
2038-04-10 16:00 | 48.7517 | 59.1072
2038-04-10 17:00 | 52.2907 | 64.1556
2038-04-10 18:00 | 53.3124 | 70.2498
2038-04-10 19:00 | 49.5776 | 69.3812
2038-04-10 20:00 | 45.7932 | 66.7221
2038-04-10 21:00 | 41.2964 | 62.1151
2038-04-10 22:00 | 38.602 | 61.0897
2038-04-10 23:00 | 36.5321 | 61.3379
2038-04-11 | 35.3322 | 62.9352
2038-04-11 01:00 | 35.2254 | 59.7092
2038-04-11 02:00 | 36.7923 | 58.2364
2038-04-11 03:00 | 38.1838 | 58.7052
2038-04-11 04:00 | 38.5335 | 57.7615
2038-04-11 05:00 | 39.8032 | 60.1546
2038-04-11 06:00 | 43.2413 | 67.0325
2038-04-11 07:00 | 49.8041 | 65.634
2038-04-11 08:00 | 50.6442 | 60.7501
2038-04-11 09:00 | 49.7927 | 60.1715
2038-04-11 10:00 | 48.7002 | 58.4787
2038-04-11 11:00 | 47.0015 | 58.1545
2038-04-11 12:00 | 45.7453 | 52.3623
2038-04-11 13:00 | 45.5085 | 51.508
2038-04-11 14:00 | 44.7035 | 46.8909
2038-04-11 15:00 | 45.7282 | 55.6016
2038-04-11 16:00 | 48.9823 | 60.6874
2038-04-11 17:00 | 52.8698 | 65.5575
2038-04-11 18:00 | 54.1842 | 70.5276
2038-04-11 19:00 | 50.5561 | 69.8213
2038-04-11 20:00 | 47.0115 | 67.6435
2038-04-11 21:00 | 42.3057 | 62.9682
2038-04-11 22:00 | 39.2991 | 61.8806
2038-04-11 23:00 | 36.9525 | 61.6345
2038-04-12 | 36.54 | 62.8762
2038-04-12 01:00 | 36.0211 | 59.2691
2038-04-12 02:00 | 37.8106 | 57.8359
2038-04-12 03:00 | 39.4202 | 58.4437
2038-04-12 04:00 | 40.0734 | 57.7512
2038-04-12 05:00 | 41.9876 | 61.4025
2038-04-12 06:00 | 47.2414 | 70.2577
2038-04-12 07:00 | 56.0655 | 73.5025
2038-04-12 08:00 | 57.88 | 72.4827
2038-04-12 09:00 | 56.4117 | 75.3598
2038-04-12 10:00 | 54.7798 | 75.2602
2038-04-12 11:00 | 52.5133 | 74.167
2038-04-12 12:00 | 51.3279 | 68.6749
2038-04-12 13:00 | 51.1493 | 68.2588
2038-04-12 14:00 | 50.3061 | 63.0419
2038-04-12 15:00 | 51.4386 | 69.7086
2038-04-12 16:00 | 54.2021 | 72.9889
2038-04-12 17:00 | 56.829 | 75.4029
2038-04-12 18:00 | 56.8437 | 74.4254
2038-04-12 19:00 | 52.6047 | 74.138
2038-04-12 20:00 | 49.0585 | 72.2505
2038-04-12 21:00 | 44.4584 | 67.1766
2038-04-12 22:00 | 40.9334 | 64.8809
2038-04-12 23:00 | 38.0314 | 63.2954
2038-04-13 | 37.3179 | 63.379
2038-04-13 01:00 | 35.9439 | 59.9802
2038-04-13 02:00 | 37.567 | 58.0598
2038-04-13 03:00 | 39.0468 | 58.487
2038-04-13 04:00 | 39.6023 | 57.9333
2038-04-13 05:00 | 41.5166 | 61.6927
2038-04-13 06:00 | 46.8529 | 71.0743
2038-04-13 07:00 | 55.2602 | 74.3396
2038-04-13 08:00 | 56.3191 | 73.1744
2038-04-13 09:00 | 53.9889 | 73.7555
2038-04-13 10:00 | 51.8533 | 71.3724
2038-04-13 11:00 | 49.381 | 68.4705
2038-04-13 12:00 | 48.748 | 60.014
2038-04-13 13:00 | 48.3947 | 58.0207
2038-04-13 14:00 | 47.7999 | 51.8743
2038-04-13 15:00 | 48.776 | 58.4383
2038-04-13 16:00 | 51.3734 | 63.1682
2038-04-13 17:00 | 54.1693 | 68.246
2038-04-13 18:00 | 54.9909 | 73.0652
2038-04-13 19:00 | 50.7921 | 73.6361
2038-04-13 20:00 | 47.4674 | 72.3006
2038-04-13 21:00 | 43.0744 | 67.6766
2038-04-13 22:00 | 39.6899 | 65.615
2038-04-13 23:00 | 36.8652 | 63.9964
2038-04-14 | 36.0783 | 63.9194
2038-04-14 01:00 | 35.0482 | 61.264
2038-04-14 02:00 | 36.6842 | 59.3233
2038-04-14 03:00 | 38.1308 | 59.6199
2038-04-14 04:00 | 38.6717 | 59.1751
2038-04-14 05:00 | 40.5339 | 62.7618
2038-04-14 06:00 | 45.8258 | 71.2336
2038-04-14 07:00 | 54.2263 | 74.3435
2038-04-14 08:00 | 55.1302 | 73.0713
2038-04-14 09:00 | 52.7424 | 73.8216
2038-04-14 10:00 | 50.5778 | 71.4862
2038-04-14 11:00 | 48.3409 | 68.4308
2038-04-14 12:00 | 47.6999 | 60.359
2038-04-14 13:00 | 47.3161 | 58.6161
2038-04-14 14:00 | 46.747 | 52.6422
2038-04-14 15:00 | 47.5585 | 58.7771
2038-04-14 16:00 | 50.1497 | 62.8197
2038-04-14 17:00 | 53.0549 | 68.4378
2038-04-14 18:00 | 54.2473 | 70.1768
2038-04-14 19:00 | 50.3798 | 71.8487
2038-04-14 20:00 | 47.321 | 70.8209
2038-04-14 21:00 | 43.1877 | 66.5826
2038-04-14 22:00 | 39.9062 | 64.3224
2038-04-14 23:00 | 37.0803 | 62.3399
2038-04-15 | 35.9673 | 64.1586
2038-04-15 01:00 | 34.8581 | 60.5667
2038-04-15 02:00 | 36.4945 | 58.7134
2038-04-15 03:00 | 37.967 | 59.0651
2038-04-15 04:00 | 38.5001 | 58.4864
2038-04-15 05:00 | 40.4274 | 62.273
2038-04-15 06:00 | 45.6789 | 71.4785
2038-04-15 07:00 | 53.6835 | 74.2351
2038-04-15 08:00 | 54.0597 | 72.0875
2038-04-15 09:00 | 51.2148 | 72.1938
2038-04-15 10:00 | 48.9565 | 69.7684
2038-04-15 11:00 | 47.0987 | 66.9793
2038-04-15 12:00 | 48.4097 | 59.9425
2038-04-15 13:00 | 48.1237 | 58.1597
2038-04-15 14:00 | 47.4303 | 52.2294
2038-04-15 15:00 | 48.3672 | 58.5534
2038-04-15 16:00 | 50.8549 | 62.6395
2038-04-15 17:00 | 53.4855 | 67.285
2038-04-15 18:00 | 52.9955 | 73.8242
2038-04-15 19:00 | 49.3334 | 73.3228
2038-04-15 20:00 | 46.4397 | 71.3191
2038-04-15 21:00 | 42.4344 | 66.3134
2038-04-15 22:00 | 39.2376 | 64.2177
2038-04-15 23:00 | 36.5829 | 62.6467
2038-04-16 | 35.4685 | 62.9433
2038-04-16 01:00 | 34.716 | 60.4352
2038-04-16 02:00 | 36.3108 | 58.5822
2038-04-16 03:00 | 37.8 | 59.0949
2038-04-16 04:00 | 38.3806 | 58.453
2038-04-16 05:00 | 40.2651 | 61.7477
2038-04-16 06:00 | 45.5272 | 70.6
2038-04-16 07:00 | 54.0396 | 73.6065
2038-04-16 08:00 | 55.1601 | 72.2739
2038-04-16 09:00 | 53.1951 | 73.3281
2038-04-16 10:00 | 51.5104 | 71.1291
2038-04-16 11:00 | 49.4523 | 67.9729
2038-04-16 12:00 | 48.0564 | 66.4249
2038-04-16 13:00 | 47.7543 | 64.5698
2038-04-16 14:00 | 46.991 | 58.2641
2038-04-16 15:00 | 47.5787 | 63.9423
2038-04-16 16:00 | 49.8595 | 66.7546
2038-04-16 17:00 | 52.4438 | 70.3119
2038-04-16 18:00 | 52.8495 | 74.4406
2038-04-16 19:00 | 49.1665 | 73.9805
2038-04-16 20:00 | 46.035 | 71.4581
2038-04-16 21:00 | 42.0557 | 66.2258
2038-04-16 22:00 | 38.8719 | 63.9472
2038-04-16 23:00 | 36.173 | 62.1354
2038-04-17 | 34.9665 | 63.2201
2038-04-17 01:00 | 34.6964 | 60.7025
2038-04-17 02:00 | 36.2625 | 59.075
2038-04-17 03:00 | 37.6617 | 59.7473
2038-04-17 04:00 | 38.0465 | 59.2205
2038-04-17 05:00 | 39.2606 | 62.0101
2038-04-17 06:00 | 42.7291 | 69.9718
2038-04-17 07:00 | 49.0419 | 69.9026
2038-04-17 08:00 | 49.2809 | 67.1613
2038-04-17 09:00 | 47.4216 | 68.5509
2038-04-17 10:00 | 45.8728 | 66.9381
2038-04-17 11:00 | 44.389 | 63.4355
2038-04-17 12:00 | 41.9477 | 57.4474
2038-04-17 13:00 | 41.0856 | 55.3659
2038-04-17 14:00 | 40.2434 | 49.2747
2038-04-17 15:00 | 41.0329 | 56.2559
2038-04-17 16:00 | 44.311 | 60.4235
2038-04-17 17:00 | 48.1099 | 65.5342
2038-04-17 18:00 | 51.0499 | 70.0294
2038-04-17 19:00 | 47.7186 | 69.72
2038-04-17 20:00 | 44.8547 | 67.2663
2038-04-17 21:00 | 40.7253 | 62.9865
2038-04-17 22:00 | 38.0804 | 62.048
2038-04-17 23:00 | 35.882 | 61.7584
2038-04-18 | 35.2393 | 63.9581
2038-04-18 01:00 | 34.6769 | 62.0079
2038-04-18 02:00 | 36.1899 | 60.2526
2038-04-18 03:00 | 37.5083 | 60.184
2038-04-18 04:00 | 37.8309 | 59.3866
2038-04-18 05:00 | 38.9365 | 62.2006
2038-04-18 06:00 | 42.2529 | 67.4116
2038-04-18 07:00 | 48.3492 | 65.6801
2038-04-18 08:00 | 48.5962 | 60.8842
2038-04-18 09:00 | 46.9141 | 59.4766
2038-04-18 10:00 | 45.3191 | 56.6599
2038-04-18 11:00 | 43.6881 | 54.6101
2038-04-18 12:00 | 41.7233 | 50.2057
2038-04-18 13:00 | 41.3044 | 48.6761
2038-04-18 14:00 | 40.6842 | 43.3387
2038-04-18 15:00 | 41.8706 | 51.2265
2038-04-18 16:00 | 45.504 | 56.3668
2038-04-18 17:00 | 49.6732 | 63.0445
2038-04-18 18:00 | 52.0886 | 68.4789
2038-04-18 19:00 | 48.9178 | 69.5851
2038-04-18 20:00 | 46.1114 | 68.1863
2038-04-18 21:00 | 41.9044 | 64.1321
2038-04-18 22:00 | 38.9169 | 63.4503
2038-04-18 23:00 | 36.5115 | 63.3219
2038-04-19 | 36.0748 | 64.0617
2038-04-19 01:00 | 35.4001 | 61.9019
2038-04-19 02:00 | 37.1521 | 60.153
2038-04-19 03:00 | 38.6974 | 60.3656
2038-04-19 04:00 | 39.2725 | 59.7416
2038-04-19 05:00 | 41.124 | 63.4218
2038-04-19 06:00 | 46.1159 | 72.1268
2038-04-19 07:00 | 54.0325 | 73.8415
2038-04-19 08:00 | 53.9935 | 69.452
2038-04-19 09:00 | 50.5902 | 66.1851
2038-04-19 10:00 | 48.0206 | 61.1731
2038-04-19 11:00 | 46.1073 | 58.7632
2038-04-19 12:00 | 44.3893 | 53.9114
2038-04-19 13:00 | 43.943 | 52.459
2038-04-19 14:00 | 43.3927 | 46.2512
2038-04-19 15:00 | 44.4546 | 53.0395
2038-04-19 16:00 | 47.3602 | 58.189
2038-04-19 17:00 | 50.4871 | 65.1816
2038-04-19 18:00 | 52.2148 | 69.8418
2038-04-19 19:00 | 49.0846 | 71.2816
2038-04-19 20:00 | 46.3711 | 70.0525
2038-04-19 21:00 | 42.4251 | 65.7178
2038-04-19 22:00 | 39.0855 | 63.3984
2038-04-19 23:00 | 36.1054 | 61.6708
2038-04-20 | 35.4337 | 64.3393
2038-04-20 01:00 | 34.5716 | 60.9217
2038-04-20 02:00 | 36.237 | 58.8454
2038-04-20 03:00 | 37.7332 | 59.1371
2038-04-20 04:00 | 38.347 | 58.5386
2038-04-20 05:00 | 40.2604 | 62.1843
2038-04-20 06:00 | 45.5927 | 71.1155
2038-04-20 07:00 | 53.456 | 74.3417
2038-04-20 08:00 | 53.3453 | 73.5544
2038-04-20 09:00 | 49.4436 | 74.6243
2038-04-20 10:00 | 46.5477 | 72.6733
2038-04-20 11:00 | 44.2404 | 69.4064
2038-04-20 12:00 | 44.1437 | 67.0167
2038-04-20 13:00 | 43.4667 | 65.1566
2038-04-20 14:00 | 43.198 | 58.7943
2038-04-20 15:00 | 44.1062 | 64.6359
2038-04-20 16:00 | 47.0569 | 68.1807
2038-04-20 17:00 | 50.4562 | 71.7537
2038-04-20 18:00 | 52.142 | 75.7977
2038-04-20 19:00 | 49.1922 | 75.3111
2038-04-20 20:00 | 46.7995 | 73.0178
2038-04-20 21:00 | 43.0911 | 68.0089
2038-04-20 22:00 | 39.9222 | 65.8018
2038-04-20 23:00 | 37.0063 | 63.9863
2038-04-21 | 35.9712 | 64.7566
2038-04-21 01:00 | 35.5845 | 60.8416
2038-04-21 02:00 | 37.2771 | 58.8378
2038-04-21 03:00 | 38.742 | 58.9257
2038-04-21 04:00 | 39.3513 | 58.4231
2038-04-21 05:00 | 41.1823 | 62.0367
2038-04-21 06:00 | 46.3884 | 70.4646
2038-04-21 07:00 | 54.9582 | 73.4451
2038-04-21 08:00 | 56.1685 | 72.0937
2038-04-21 09:00 | 54.1581 | 72.3
2038-04-21 10:00 | 52.1371 | 69.8446
2038-04-21 11:00 | 50.0825 | 66.4319
2038-04-21 12:00 | 49.0269 | 55.7844
2038-04-21 13:00 | 48.7665 | 54.1632
2038-04-21 14:00 | 47.9512 | 48.1419
2038-04-21 15:00 | 48.8002 | 54.2039
2038-04-21 16:00 | 51.4848 | 58.5698
2038-04-21 17:00 | 54.4597 | 64.5116
2038-04-21 18:00 | 55.6657 | 68.1411
2038-04-21 19:00 | 51.6201 | 70.0375
2038-04-21 20:00 | 48.3929 | 69.2784
2038-04-21 21:00 | 44.3842 | 65.5345
2038-04-21 22:00 | 41.0105 | 63.5092
2038-04-21 23:00 | 38.1634 | 61.5368
2038-04-22 | 37.1358 | 62.7811
2038-04-22 01:00 | 36.2355 | 59.7199
2038-04-22 02:00 | 37.8945 | 57.6273
2038-04-22 03:00 | 39.3994 | 57.8359
2038-04-22 04:00 | 39.9912 | 57.1958
2038-04-22 05:00 | 41.8534 | 60.7003
2038-04-22 06:00 | 47.1765 | 68.8881
2038-04-22 07:00 | 55.8663 | 71.8451
2038-04-22 08:00 | 57.337 | 70.1568
2038-04-22 09:00 | 55.3877 | 71.7258
2038-04-22 10:00 | 53.3234 | 70.1702
2038-04-22 11:00 | 50.7592 | 67.489
2038-04-22 12:00 | 49.0581 | 68.0707
2038-04-22 13:00 | 48.7678 | 67.3425
2038-04-22 14:00 | 47.9588 | 62.0309
2038-04-22 15:00 | 48.8301 | 68.1909
2038-04-22 16:00 | 51.5158 | 70.9982
2038-04-22 17:00 | 54.2945 | 72.8968
2038-04-22 18:00 | 54.7033 | 72.9193
2038-04-22 19:00 | 51.3294 | 72.8766
2038-04-22 20:00 | 48.3088 | 70.9062
2038-04-22 21:00 | 44.5415 | 66.1195
2038-04-22 22:00 | 41.3435 | 63.7456
2038-04-22 23:00 | 38.5525 | 62.0112
2038-04-23 | 36.909 | 62.6938
2038-04-23 01:00 | 34.5759 | 60.6907
2038-04-23 02:00 | 36.0611 | 57.3545
2038-04-23 03:00 | 37.3818 | 56.3414
2038-04-23 04:00 | 37.6284 | 54.9888
2038-04-23 05:00 | 38.4961 | 57.2726
2038-04-23 06:00 | 41.0568 | 60.6183
2038-04-23 07:00 | 47.4291 | 59.2431
2038-04-23 08:00 | 48.1676 | 54.8687
2038-04-23 09:00 | 45.9943 | 54.3531
2038-04-23 10:00 | 44.3882 | 51.6888
2038-04-23 11:00 | 42.8547 | 51.6615
2038-04-23 12:00 | 41.93 | 59.5254
2038-04-23 13:00 | 41.0361 | 58.3898
2038-04-23 14:00 | 40.1791 | 52.9015
2038-04-23 15:00 | 40.309 | 58.7479
2038-04-23 16:00 | 43.3444 | 59.9033
2038-04-23 17:00 | 46.7355 | 61.0847
2038-04-23 18:00 | 48.3888 | 65.6842
2038-04-23 19:00 | 44.7953 | 64.822
2038-04-23 20:00 | 42.6149 | 62.8126
2038-04-23 21:00 | 39.4478 | 59.5956
2038-04-23 22:00 | 36.6133 | 58.9486
2038-04-23 23:00 | 34.4287 | 58.8697
2038-04-24 | 33.7154 | 59.115
2038-04-24 01:00 | 34.9324 | 58.5606
2038-04-24 02:00 | 36.4476 | 55.9048
2038-04-24 03:00 | 37.7731 | 56.4965
2038-04-24 04:00 | 38.1685 | 55.6739
2038-04-24 05:00 | 39.3856 | 58.1112
2038-04-24 06:00 | 42.9728 | 64.5239
2038-04-24 07:00 | 49.5357 | 63.3619
2038-04-24 08:00 | 49.9033 | 59.5096
2038-04-24 09:00 | 47.7992 | 62.4097
2038-04-24 10:00 | 45.8222 | 60.4602
2038-04-24 11:00 | 43.6218 | 59.7344
2038-04-24 12:00 | 42.9794 | 63.4454
2038-04-24 13:00 | 42.1996 | 63.7835
2038-04-24 14:00 | 41.1996 | 56.8014
2038-04-24 15:00 | 41.8182 | 64.3885
2038-04-24 16:00 | 44.9014 | 67.8195
2038-04-24 17:00 | 48.5393 | 70.498
2038-04-24 18:00 | 50.3256 | 71.6624
2038-04-24 19:00 | 46.8356 | 71.0311
2038-04-24 20:00 | 43.5481 | 67.8736
2038-04-24 21:00 | 39.8366 | 62.8415
2038-04-24 22:00 | 37.2525 | 61.5541
2038-04-24 23:00 | 35.1402 | 60.6988
2038-04-25 | 34.1265 | 61.7563
2038-04-25 01:00 | 33.6069 | 57.0483
2038-04-25 02:00 | 35.0818 | 55.0492
2038-04-25 03:00 | 36.3547 | 54.6103
2038-04-25 04:00 | 36.5995 | 53.6534
2038-04-25 05:00 | 37.5353 | 55.5213
2038-04-25 06:00 | 40.6642 | 59.4945
2038-04-25 07:00 | 47.6466 | 58.7987
2038-04-25 08:00 | 48.8995 | 57.7725
2038-04-25 09:00 | 47.917 | 59.0365
2038-04-25 10:00 | 46.466 | 60.1042
2038-04-25 11:00 | 44.6164 | 58.43
2038-04-25 12:00 | 42.915 | 54.5244
2038-04-25 13:00 | 42.9428 | 53.8896
2038-04-25 14:00 | 42.175 | 51.397
2038-04-25 15:00 | 43.4145 | 59.8253
2038-04-25 16:00 | 46.9162 | 64.2151
2038-04-25 17:00 | 50.5478 | 67.0191
2038-04-25 18:00 | 52.3877 | 67.6599
2038-04-25 19:00 | 47.9958 | 66.7392
2038-04-25 20:00 | 44.1312 | 64.4033
2038-04-25 21:00 | 40.0202 | 60.397
2038-04-25 22:00 | 37.164 | 59.6052
2038-04-25 23:00 | 34.9696 | 59.1918
2038-04-26 | 34.1536 | 58.8722
2038-04-26 01:00 | 33.4065 | 57.4828
2038-04-26 02:00 | 35.0989 | 55.5637
2038-04-26 03:00 | 36.5811 | 56.0054
2038-04-26 04:00 | 37.1904 | 55.2499
2038-04-26 05:00 | 38.9459 | 58.9956
2038-04-26 06:00 | 44.3924 | 67.4374
2038-04-26 07:00 | 52.9405 | 70.9379
2038-04-26 08:00 | 53.843 | 70.2959
2038-04-26 09:00 | 51.5783 | 73.3169
2038-04-26 10:00 | 49.9005 | 71.5537
2038-04-26 11:00 | 48.0529 | 67.6276
2038-04-26 12:00 | 45.2409 | 58.975
2038-04-26 13:00 | 44.776 | 58.1767
2038-04-26 14:00 | 44.2922 | 50.3936
2038-04-26 15:00 | 45.2003 | 56.543
2038-04-26 16:00 | 48.2541 | 61.2001
2038-04-26 17:00 | 51.3329 | 67.8675
2038-04-26 18:00 | 53.1722 | 73.1565
2038-04-26 19:00 | 49.9427 | 73.1329
2038-04-26 20:00 | 47.2112 | 70.8005
2038-04-26 21:00 | 43.3546 | 65.9497
2038-04-26 22:00 | 40.0172 | 63.9971
2038-04-26 23:00 | 36.9826 | 62.2686
2038-04-27 | 35.8334 | 62.9727
2038-04-27 01:00 | 34.9416 | 58.9976
2038-04-27 02:00 | 36.6002 | 57.2723
2038-04-27 03:00 | 38.0753 | 57.4638
2038-04-27 04:00 | 38.6699 | 57.0592
2038-04-27 05:00 | 40.5336 | 60.6701
2038-04-27 06:00 | 45.8196 | 69.628
2038-04-27 07:00 | 53.7954 | 72.6868
2038-04-27 08:00 | 53.7297 | 73.0941
2038-04-27 09:00 | 50.4333 | 75.7767
2038-04-27 10:00 | 47.8612 | 76.3289
2038-04-27 11:00 | 46.1659 | 73.0718
2038-04-27 12:00 | 44.3503 | 74.7033
2038-04-27 13:00 | 44.0577 | 73.9395
2038-04-27 14:00 | 43.4827 | 68.1935
2038-04-27 15:00 | 44.3449 | 74.1559
2038-04-27 16:00 | 47.1289 | 76.6354
2038-04-27 17:00 | 50.4339 | 76.9457
2038-04-27 18:00 | 51.8385 | 79.4524
2038-04-27 19:00 | 48.858 | 77.3173
2038-04-27 20:00 | 46.3747 | 73.6926
2038-04-27 21:00 | 42.8033 | 68.1682
2038-04-27 22:00 | 39.4877 | 66.2594
2038-04-27 23:00 | 36.4889 | 64.5336
2038-04-28 | 35.9352 | 63.8496
2038-04-28 01:00 | 34.8205 | 61.1157
2038-04-28 02:00 | 36.4749 | 59.2158
2038-04-28 03:00 | 37.9467 | 59.2728
2038-04-28 04:00 | 38.5251 | 58.5043
2038-04-28 05:00 | 40.363 | 61.7211
2038-04-28 06:00 | 45.6018 | 69.9904
2038-04-28 07:00 | 53.9901 | 72.5196
2038-04-28 08:00 | 54.6071 | 71.0876
2038-04-28 09:00 | 52.0648 | 73.0389
2038-04-28 10:00 | 50.0313 | 72.7049
2038-04-28 11:00 | 48.0545 | 71.3602
2038-04-28 12:00 | 46.0616 | 67.3006
2038-04-28 13:00 | 45.9004 | 67.0151
2038-04-28 14:00 | 45.1608 | 61.2805
2038-04-28 15:00 | 45.8829 | 67.9057
2038-04-28 16:00 | 48.5227 | 70.5938
2038-04-28 17:00 | 51.4273 | 72.9309
2038-04-28 18:00 | 51.743 | 75.9787
2038-04-28 19:00 | 48.327 | 74.9597
2038-04-28 20:00 | 45.5521 | 72.2595
2038-04-28 21:00 | 41.9988 | 67.6059
2038-04-28 22:00 | 38.7527 | 65.3873
2038-04-28 23:00 | 35.8233 | 63.4873
2038-04-29 | 35.1589 | 64.0966
2038-04-29 01:00 | 34.2269 | 59.9806
2038-04-29 02:00 | 35.8523 | 58.0817
2038-04-29 03:00 | 37.3392 | 58.5142
2038-04-29 04:00 | 37.9082 | 57.6974
2038-04-29 05:00 | 39.7806 | 61.2084
2038-04-29 06:00 | 45.1431 | 69.9159
2038-04-29 07:00 | 53.137 | 72.4791
2038-04-29 08:00 | 53.8024 | 70.3602
2038-04-29 09:00 | 51.0599 | 71.1933
2038-04-29 10:00 | 49.0081 | 69.9965
2038-04-29 11:00 | 46.6966 | 68.7143
2038-04-29 12:00 | 46.4131 | 62.1795
2038-04-29 13:00 | 46.197 | 61.4519
2038-04-29 14:00 | 45.5048 | 55.6056
2038-04-29 15:00 | 46.0645 | 63.0246
2038-04-29 16:00 | 48.4787 | 66.7921
2038-04-29 17:00 | 51.0672 | 70.5411
2038-04-29 18:00 | 52.3842 | 70.9706
2038-04-29 19:00 | 48.8243 | 72.3969
2038-04-29 20:00 | 45.6613 | 71.0744
2038-04-29 21:00 | 42.1991 | 67.0992
2038-04-29 22:00 | 39.0238 | 64.8168
2038-04-29 23:00 | 36.255 | 63.1015
2038-04-30 | 34.7056 | 64.2892
2038-04-30 01:00 | 34.1668 | 60.3382
2038-04-30 02:00 | 35.7303 | 58.4413
2038-04-30 03:00 | 37.151 | 58.7242
2038-04-30 04:00 | 37.7245 | 57.8965
2038-04-30 05:00 | 39.5044 | 61.1969
2038-04-30 06:00 | 44.8485 | 69.9882
2038-04-30 07:00 | 53.407 | 72.8545
2038-04-30 08:00 | 54.144 | 72.0568
2038-04-30 09:00 | 51.4694 | 74.545
2038-04-30 10:00 | 49.23 | 74.6247
2038-04-30 11:00 | 46.6786 | 72.8265
2038-04-30 12:00 | 48.3188 | 67.1736
2038-04-30 13:00 | 48.1955 | 66.6718
2038-04-30 14:00 | 47.2799 | 61.1045
2038-04-30 15:00 | 47.4795 | 67.6084
2038-04-30 16:00 | 49.5048 | 69.8659
2038-04-30 17:00 | 51.8561 | 71.2026
2038-04-30 18:00 | 53.3724 | 71.4132
2038-04-30 19:00 | 49.0575 | 71.9585
2038-04-30 20:00 | 45.3456 | 70.0353
2038-04-30 21:00 | 41.6114 | 65.9334
2038-04-30 22:00 | 38.4119 | 63.9613
2038-04-30 23:00 | 35.7182 | 62.2199
2038-05-01 | 33.8778 | 62.3916
2038-05-01 01:00 | 33.5451 | 59.4083
2038-05-01 02:00 | 34.9431 | 57.6747
2038-05-01 03:00 | 36.2343 | 58.1109
2038-05-01 04:00 | 36.5465 | 57.0937
2038-05-01 05:00 | 37.4857 | 59.6172
2038-05-01 06:00 | 40.5224 | 66.1556
2038-05-01 07:00 | 47.6139 | 64.5008
2038-05-01 08:00 | 49.3553 | 60.0759
2038-05-01 09:00 | 49.0996 | 59.3757
2038-05-01 10:00 | 48.1429 | 57.1395
2038-05-01 11:00 | 46.24 | 57.1828
2038-05-01 12:00 | 42.1884 | 55.0932
2038-05-01 13:00 | 41.621 | 54.3813
2038-05-01 14:00 | 40.721 | 47.7861
2038-05-01 15:00 | 41.3754 | 55.2579
2038-05-01 16:00 | 44.5054 | 58.9449
2038-05-01 17:00 | 48.2665 | 62.66
2038-05-01 18:00 | 49.1231 | 69.224
2038-05-01 19:00 | 44.9442 | 66.44
2038-05-01 20:00 | 41.8263 | 63.1993
2038-05-01 21:00 | 38.6243 | 59.4066
2038-05-01 22:00 | 36.1831 | 59.0761
2038-05-01 23:00 | 33.9784 | 59.2508
2038-05-02 | 33.714 | 60.6645
2038-05-02 01:00 | 32.8404 | 58.1618
2038-05-02 02:00 | 34.1851 | 56.2247
2038-05-02 03:00 | 35.4537 | 56.2907
2038-05-02 04:00 | 35.6913 | 55.0786
2038-05-02 05:00 | 36.516 | 57.1706
2038-05-02 06:00 | 39.5086 | 63.0403
2038-05-02 07:00 | 45.7235 | 60.2963
2038-05-02 08:00 | 46.3152 | 54.8069
2038-05-02 09:00 | 44.3953 | 53.0818
2038-05-02 10:00 | 42.2902 | 50.7073
2038-05-02 11:00 | 40.3416 | 51.9119
2038-05-02 12:00 | 39.6727 | 49.1486
2038-05-02 13:00 | 39.2599 | 49.0553
2038-05-02 14:00 | 38.6095 | 44.0365
2038-05-02 15:00 | 39.5334 | 52.5234
2038-05-02 16:00 | 43.1508 | 56.7269
2038-05-02 17:00 | 47.4745 | 61.3126
2038-05-02 18:00 | 50.9639 | 61.6632
2038-05-02 19:00 | 46.3407 | 63.3382
2038-05-02 20:00 | 42.8484 | 62.7575
2038-05-02 21:00 | 39.5266 | 60.0504
2038-05-02 22:00 | 36.7729 | 59.5039
2038-05-02 23:00 | 34.3944 | 59.32
2038-05-03 | 33.6105 | 60.9757
2038-05-03 01:00 | 33.5351 | 58.6086
2038-05-03 02:00 | 35.1565 | 56.8121
2038-05-03 03:00 | 36.6588 | 57.2585
2038-05-03 04:00 | 37.2456 | 56.6156
2038-05-03 05:00 | 38.9689 | 60.0681
2038-05-03 06:00 | 43.9303 | 67.8619
2038-05-03 07:00 | 52.4911 | 70.7135
2038-05-03 08:00 | 53.343 | 70.2985
2038-05-03 09:00 | 51.294 | 73.2132
2038-05-03 10:00 | 49.532 | 72.8842
2038-05-03 11:00 | 47.5179 | 71.4706
2038-05-03 12:00 | 47.8682 | 69.6394
2038-05-03 13:00 | 48.0822 | 69.4878
2038-05-03 14:00 | 47.4685 | 63.5038
2038-05-03 15:00 | 48.3213 | 69.4636
2038-05-03 16:00 | 50.8869 | 71.566
2038-05-03 17:00 | 53.6755 | 73.656
2038-05-03 18:00 | 55.5037 | 75.1821
2038-05-03 19:00 | 50.6744 | 73.5693
2038-05-03 20:00 | 46.9144 | 70.9498
2038-05-03 21:00 | 43.3773 | 66.5151
2038-05-03 22:00 | 40.0523 | 64.6673
2038-05-03 23:00 | 36.9909 | 62.9053
2038-05-04 | 34.9846 | 62.9561
2038-05-04 01:00 | 35.0103 | 59.3421
2038-05-04 02:00 | 36.5868 | 57.2122
2038-05-04 03:00 | 38.0294 | 57.5608
2038-05-04 04:00 | 38.6403 | 56.9131
2038-05-04 05:00 | 40.3547 | 60.4381
2038-05-04 06:00 | 45.1753 | 69.1054
2038-05-04 07:00 | 53.3144 | 71.7328
2038-05-04 08:00 | 53.9112 | 70.5354
2038-05-04 09:00 | 51.4579 | 71.0233
2038-05-04 10:00 | 49.4219 | 68.4875
2038-05-04 11:00 | 47.579 | 66.1117
2038-05-04 12:00 | 45.6462 | 63.3875
2038-05-04 13:00 | 45.506 | 62.3438
2038-05-04 14:00 | 45.1104 | 55.8703
2038-05-04 15:00 | 45.9895 | 62.5124
2038-05-04 16:00 | 48.8396 | 65.5004
2038-05-04 17:00 | 52.2173 | 68.9278
2038-05-04 18:00 | 52.821 | 69.9468
2038-05-04 19:00 | 49.4674 | 70.3157
2038-05-04 20:00 | 47.004 | 68.5455
2038-05-04 21:00 | 43.9631 | 64.998
2038-05-04 22:00 | 40.811 | 63.3597
2038-05-04 23:00 | 37.6593 | 61.7177
2038-05-05 | 36.9459 | 63.2621
2038-05-05 01:00 | 35.3342 | 59.1782
2038-05-05 02:00 | 36.9266 | 57.0996
2038-05-05 03:00 | 38.2836 | 57.6411
2038-05-05 04:00 | 38.7548 | 56.6591
2038-05-05 05:00 | 40.1671 | 59.0727
2038-05-05 06:00 | 44.848 | 66.0033
2038-05-05 07:00 | 53.1414 | 68.8642
2038-05-05 08:00 | 54.5633 | 70.075
2038-05-05 09:00 | 51.5312 | 71.3297
2038-05-05 10:00 | 48.4961 | 67.9204
2038-05-05 11:00 | 45.4089 | 66.1263
2038-05-05 12:00 | 43.8891 | 59.4761
2038-05-05 13:00 | 42.8417 | 60.055
2038-05-05 14:00 | 42.8291 | 53.5407
2038-05-05 15:00 | 42.87 | 60.2577
2038-05-05 16:00 | 45.8567 | 61.132
2038-05-05 17:00 | 48.892 | 65.8058
2038-05-05 18:00 | 49.6192 | 66.1202
2038-05-05 19:00 | 46.2629 | 67.9383
2038-05-05 20:00 | 44.6045 | 64.0924
2038-05-05 21:00 | 42.6625 | 62.538
2038-05-05 22:00 | 39.6691 | 63.2765
2038-05-05 23:00 | 36.9551 | 62.5393
2038-05-06 | 35.6015 | 63.7813
2038-05-06 01:00 | 35.0683 | 60.4088
2038-05-06 02:00 | 36.5963 | 58.9934
2038-05-06 03:00 | 37.9288 | 59.2555
2038-05-06 04:00 | 38.3961 | 58.0479
2038-05-06 05:00 | 40.0743 | 59.9313
2038-05-06 06:00 | 44.4169 | 69.3581
2038-05-06 07:00 | 51.8973 | 72.752
2038-05-06 08:00 | 52.8175 | 69.6166
2038-05-06 09:00 | 50.855 | 70.4424
2038-05-06 10:00 | 49.1102 | 69.8518
2038-05-06 11:00 | 46.5698 | 66.8994
2038-05-06 12:00 | 45.1103 | 57.0745
2038-05-06 13:00 | 45.2773 | 57.1862
2038-05-06 14:00 | 45.3955 | 53.0837
2038-05-06 15:00 | 45.9371 | 62.0247
2038-05-06 16:00 | 48.4148 | 65.5391
2038-05-06 17:00 | 51.3127 | 68.0259
2038-05-06 18:00 | 52.3315 | 68.3647
2038-05-06 19:00 | 48.9262 | 71.0391
2038-05-06 20:00 | 46.1545 | 70.106
2038-05-06 21:00 | 43.1268 | 67.0935
2038-05-06 22:00 | 40.2422 | 64.8634
2038-05-06 23:00 | 37.2122 | 62.9853
2038-05-07 | 36.2365 | 64.1667
2038-05-07 01:00 | 35.8465 | 60.5231
2038-05-07 02:00 | 37.2847 | 58.4615
2038-05-07 03:00 | 38.6272 | 58.7781
2038-05-07 04:00 | 39.1556 | 57.9917
2038-05-07 05:00 | 40.7527 | 60.9193
2038-05-07 06:00 | 45.6279 | 69.3411
2038-05-07 07:00 | 53.9213 | 71.1455
2038-05-07 08:00 | 54.77 | 68.4014
2038-05-07 09:00 | 52.8272 | 68.4563
2038-05-07 10:00 | 50.9013 | 66.3803
2038-05-07 11:00 | 48.627 | 65.73
2038-05-07 12:00 | 47.2027 | 57.6063
2038-05-07 13:00 | 47.097 | 56.9314
2038-05-07 14:00 | 46.4088 | 50.631
2038-05-07 15:00 | 46.6864 | 57.6409
2038-05-07 16:00 | 48.818 | 60.6878
2038-05-07 17:00 | 51.5664 | 64.4724
2038-05-07 18:00 | 53.1262 | 66.7383
2038-05-07 19:00 | 48.491 | 68.1574
2038-05-07 20:00 | 44.8605 | 67.0943
2038-05-07 21:00 | 41.4673 | 64.1115
2038-05-07 22:00 | 38.2911 | 62.4551
2038-05-07 23:00 | 35.3654 | 60.9429
2038-05-08 | 34.8108 | 62.04
2038-05-08 01:00 | 34.0029 | 59.8278
2038-05-08 02:00 | 35.3496 | 57.8161
2038-05-08 03:00 | 36.5733 | 58.2544
2038-05-08 04:00 | 36.9394 | 57.4282
2038-05-08 05:00 | 37.9186 | 59.9357
2038-05-08 06:00 | 41.4574 | 65.826
2038-05-08 07:00 | 48.0323 | 65.0856
2038-05-08 08:00 | 48.6345 | 62.2577
2038-05-08 09:00 | 47.3826 | 63.9803
2038-05-08 10:00 | 45.9965 | 63.2522
2038-05-08 11:00 | 44.2737 | 62.2621
2038-05-08 12:00 | 44.5869 | 55.7825
2038-05-08 13:00 | 44.237 | 55.2246
2038-05-08 14:00 | 43.1947 | 49.1251
2038-05-08 15:00 | 43.6998 | 56.6533
2038-05-08 16:00 | 46.586 | 59.8903
2038-05-08 17:00 | 50.1376 | 63.6913
2038-05-08 18:00 | 51.0485 | 64.2579
2038-05-08 19:00 | 46.2032 | 64.9109
2038-05-08 20:00 | 42.2505 | 63.2041
2038-05-08 21:00 | 38.9318 | 60.5309
2038-05-08 22:00 | 36.3997 | 60.1122
2038-05-08 23:00 | 34.2222 | 60.0715
2038-05-09 | 33.8682 | 62.1906
2038-05-09 01:00 | 33.0794 | 57.9805
2038-05-09 02:00 | 34.4224 | 56.2936
2038-05-09 03:00 | 35.6451 | 56.7501
2038-05-09 04:00 | 35.9214 | 55.8124
2038-05-09 05:00 | 36.7162 | 58.0908
2038-05-09 06:00 | 39.8963 | 63.8822
2038-05-09 07:00 | 46.8613 | 62.4247
2038-05-09 08:00 | 48.3132 | 58.9186
2038-05-09 09:00 | 47.7846 | 60.343
2038-05-09 10:00 | 46.4814 | 60.0716
2038-05-09 11:00 | 44.5058 | 60.0047
2038-05-09 12:00 | 42.6364 | 51.7984
2038-05-09 13:00 | 42.5176 | 51.3948
2038-05-09 14:00 | 41.7866 | 46.0703
2038-05-09 15:00 | 42.577 | 54.6293
2038-05-09 16:00 | 45.933 | 58.5282
2038-05-09 17:00 | 50.0446 | 63.4185
2038-05-09 18:00 | 49.5408 | 66.4608
2038-05-09 19:00 | 45.876 | 66.5524
2038-05-09 20:00 | 42.8349 | 64.5692
2038-05-09 21:00 | 39.8136 | 61.4597
2038-05-09 22:00 | 37.1363 | 61.0508
2038-05-09 23:00 | 34.5554 | 60.74
2038-05-10 | 34.2981 | 62.1371
2038-05-10 01:00 | 33.3577 | 58.186
2038-05-10 02:00 | 34.9489 | 56.4059
2038-05-10 03:00 | 36.4229 | 56.9892
2038-05-10 04:00 | 37.0249 | 56.3177
2038-05-10 05:00 | 38.6634 | 59.8751
2038-05-10 06:00 | 43.7928 | 68.7088
2038-05-10 07:00 | 52.4071 | 71.4872
2038-05-10 08:00 | 53.0541 | 70.7209
2038-05-10 09:00 | 50.6109 | 72.3935
2038-05-10 10:00 | 48.4916 | 70.6752
2038-05-10 11:00 | 46.4081 | 67.6077
2038-05-10 12:00 | 43.9932 | 63.8411
2038-05-10 13:00 | 43.9188 | 63.2372
2038-05-10 14:00 | 43.445 | 56.7308
2038-05-10 15:00 | 44.2866 | 62.6129
2038-05-10 16:00 | 47.0701 | 65.1566
2038-05-10 17:00 | 50.3551 | 68.8671
2038-05-10 18:00 | 51.5254 | 70.7115
2038-05-10 19:00 | 47.8056 | 70.3058
2038-05-10 20:00 | 44.993 | 68.1364
2038-05-10 21:00 | 41.8762 | 64.4669
2038-05-10 22:00 | 38.6502 | 62.7309
2038-05-10 23:00 | 35.4911 | 61.0072
2038-05-11 | 34.8413 | 62.0476
2038-05-11 01:00 | 33.7558 | 58.8623
2038-05-11 02:00 | 35.234 | 56.606
2038-05-11 03:00 | 36.6469 | 57.0368
2038-05-11 04:00 | 37.2274 | 56.3083
2038-05-11 05:00 | 38.8846 | 59.5049
2038-05-11 06:00 | 43.9294 | 67.2804
2038-05-11 07:00 | 52.2315 | 70.1138
2038-05-11 08:00 | 52.4565 | 69.0903
2038-05-11 09:00 | 49.6914 | 70.3707
2038-05-11 10:00 | 47.4274 | 68.6276
2038-05-11 11:00 | 45.5911 | 66.4966
2038-05-11 12:00 | 45.5437 | 64.1082
2038-05-11 13:00 | 45.5544 | 62.8194
2038-05-11 14:00 | 45.0748 | 56.0857
2038-05-11 15:00 | 45.7336 | 61.4794
2038-05-11 16:00 | 48.2738 | 63.9548
2038-05-11 17:00 | 51.4108 | 67.0441
2038-05-11 18:00 | 50.8185 | 68.9398
2038-05-11 19:00 | 47.1006 | 69.7635
2038-05-11 20:00 | 44.4424 | 67.2524
2038-05-11 21:00 | 41.455 | 64.12
2038-05-11 22:00 | 38.3315 | 62.4013
2038-05-11 23:00 | 35.2739 | 60.3494
2038-05-12 | 35.0007 | 61.3742
2038-05-12 01:00 | 33.9748 | 59.0262
2038-05-12 02:00 | 35.4693 | 56.845
2038-05-12 03:00 | 36.9185 | 57.0079
2038-05-12 04:00 | 37.4632 | 56.3124
2038-05-12 05:00 | 39.1228 | 59.5764
2038-05-12 06:00 | 44.0481 | 66.1099
2038-05-12 07:00 | 53.3065 | 68.4071
2038-05-12 08:00 | 54.7636 | 66.0368
2038-05-12 09:00 | 52.8536 | 66.4082
2038-05-12 10:00 | 50.6398 | 64.3222
2038-05-12 11:00 | 47.7831 | 64.1898
2038-05-12 12:00 | 45.4512 | 63.7799
2038-05-12 13:00 | 45.5779 | 63.0307
2038-05-12 14:00 | 44.8959 | 56.7557
2038-05-12 15:00 | 45.4329 | 62.0636
2038-05-12 16:00 | 47.8762 | 64.2518
2038-05-12 17:00 | 51.0295 | 67.7385
2038-05-12 18:00 | 52.3688 | 68.6769
2038-05-12 19:00 | 48.3093 | 69.7635
2038-05-12 20:00 | 44.9362 | 67.5012
2038-05-12 21:00 | 42.1256 | 64.5382
2038-05-12 22:00 | 38.9273 | 62.626
2038-05-12 23:00 | 35.8247 | 60.2499
2038-05-13 | 34.12 | 61.3216
2038-05-13 01:00 | 33.6089 | 60.2829
2038-05-13 02:00 | 35.0248 | 57.7284
2038-05-13 03:00 | 36.4201 | 58.0807
2038-05-13 04:00 | 36.9245 | 57.2765
2038-05-13 05:00 | 38.5168 | 59.9834
2038-05-13 06:00 | 43.8854 | 67.3908
2038-05-13 07:00 | 52.2861 | 69.9533
2038-05-13 08:00 | 52.8165 | 68.023
2038-05-13 09:00 | 50.3632 | 69.3256
2038-05-13 10:00 | 48.2426 | 67.4066
2038-05-13 11:00 | 45.8483 | 64.9955
2038-05-13 12:00 | 45.2206 | 62.108
2038-05-13 13:00 | 45.5876 | 60.976
2038-05-13 14:00 | 45.3442 | 54.2392
2038-05-13 15:00 | 46.3943 | 60.0128
2038-05-13 16:00 | 49.0628 | 62.7657
2038-05-13 17:00 | 51.8638 | 66.686
2038-05-13 18:00 | 53.3626 | 70.5937
2038-05-13 19:00 | 49.3879 | 70.7665
2038-05-13 20:00 | 46.0132 | 68.4141
2038-05-13 21:00 | 42.9911 | 64.8642
2038-05-13 22:00 | 39.8069 | 63.0445
2038-05-13 23:00 | 36.5791 | 60.9791
2038-05-14 | 35.0387 | 62.1182
2038-05-14 01:00 | 33.8078 | 58.2861
2038-05-14 02:00 | 35.1424 | 55.9261
2038-05-14 03:00 | 36.4964 | 56.2333
2038-05-14 04:00 | 36.9946 | 55.2498
2038-05-14 05:00 | 38.5028 | 57.9736
2038-05-14 06:00 | 43.4075 | 65.4014
2038-05-14 07:00 | 51.8012 | 67.3609
2038-05-14 08:00 | 52.0369 | 64.1595
2038-05-14 09:00 | 49.2502 | 63.6162
2038-05-14 10:00 | 47.0618 | 60.7488
2038-05-14 11:00 | 45.118 | 59.6269
2038-05-14 12:00 | 43.6086 | 62.3427
2038-05-14 13:00 | 43.3107 | 61.2265
2038-05-14 14:00 | 42.7561 | 55.0521
2038-05-14 15:00 | 42.951 | 60.6925
2038-05-14 16:00 | 45.309 | 62.6437
2038-05-14 17:00 | 48.3804 | 65.5092
2038-05-14 18:00 | 49.8916 | 68.0794
2038-05-14 19:00 | 46.3435 | 69.0247
2038-05-14 20:00 | 43.4526 | 66.153
2038-05-14 21:00 | 40.4733 | 62.9741
2038-05-14 22:00 | 37.4814 | 61.3628
2038-05-14 23:00 | 34.4955 | 59.3351
2038-05-15 | 33.4856 | 59.6956
2038-05-15 01:00 | 32.7751 | 56.7892
2038-05-15 02:00 | 34.1437 | 54.183
2038-05-15 03:00 | 35.4119 | 54.6447
2038-05-15 04:00 | 35.7134 | 53.6225
2038-05-15 05:00 | 36.5345 | 55.7885
2038-05-15 06:00 | 39.7011 | 61.6811
2038-05-15 07:00 | 46.6365 | 60.8789
2038-05-15 08:00 | 47.5626 | 58.455
2038-05-15 09:00 | 45.747 | 61.3631
2038-05-15 10:00 | 43.3556 | 60.0386
2038-05-15 11:00 | 41.1861 | 58.947
2038-05-15 12:00 | 39.7996 | 60.4042
2038-05-15 13:00 | 39.2649 | 60.4515
2038-05-15 14:00 | 38.414 | 54.1588
2038-05-15 15:00 | 39.2368 | 61.0808
2038-05-15 16:00 | 42.3477 | 63.7385
2038-05-15 17:00 | 46.5778 | 66.5289
2038-05-15 18:00 | 48.6143 | 69.2601
2038-05-15 19:00 | 44.7052 | 67.6528
2038-05-15 20:00 | 41.6061 | 63.9657
2038-05-15 21:00 | 38.6853 | 60.3479
2038-05-15 22:00 | 36.184 | 59.9505
2038-05-15 23:00 | 33.8099 | 59.3607
2038-05-16 | 33.035 | 60.1493
2038-05-16 01:00 | 32.9286 | 56.4537
2038-05-16 02:00 | 34.3163 | 53.8989
2038-05-16 03:00 | 35.5831 | 53.7949
2038-05-16 04:00 | 35.7569 | 52.782
2038-05-16 05:00 | 36.2732 | 54.2418
2038-05-16 06:00 | 38.0392 | 59.8153
2038-05-16 07:00 | 45.8309 | 58.3625
2038-05-16 08:00 | 48.1074 | 56.1537
2038-05-16 09:00 | 47.1806 | 58.8644
2038-05-16 10:00 | 45.3977 | 58.6648
2038-05-16 11:00 | 43.4214 | 57.7948
2038-05-16 12:00 | 41.6122 | 53.3092
2038-05-16 13:00 | 41.0567 | 53.5283
2038-05-16 14:00 | 40.2343 | 49.1455
2038-05-16 15:00 | 40.9599 | 57.7827
2038-05-16 16:00 | 44.3047 | 61.4623
2038-05-16 17:00 | 48.3027 | 65.2391
2038-05-16 18:00 | 50.2033 | 68.0328
2038-05-16 19:00 | 45.8578 | 66.7146
2038-05-16 20:00 | 41.7225 | 63.9686
2038-05-16 21:00 | 38.9727 | 60.503
2038-05-16 22:00 | 36.4659 | 60.0629
2038-05-16 23:00 | 34.1235 | 59.4043
2038-05-17 | 32.8488 | 60.0645
2038-05-17 01:00 | 32.5582 | 57.5854
2038-05-17 02:00 | 34.1879 | 55.6941
2038-05-17 03:00 | 35.7419 | 56.3505
2038-05-17 04:00 | 36.3426 | 55.3255
2038-05-17 05:00 | 37.9479 | 58.5279
2038-05-17 06:00 | 42.5221 | 67.0375
2038-05-17 07:00 | 52.2428 | 69.7905
2038-05-17 08:00 | 53.9189 | 69.2109
2038-05-17 09:00 | 52.152 | 71.3725
2038-05-17 10:00 | 50.2673 | 70.4559
2038-05-17 11:00 | 47.873 | 68.1191
2038-05-17 12:00 | 45.6662 | 63.9372
2038-05-17 13:00 | 45.7379 | 62.5986
2038-05-17 14:00 | 45.342 | 55.3109
2038-05-17 15:00 | 46.193 | 60.7798
2038-05-17 16:00 | 48.6565 | 63.817
2038-05-17 17:00 | 51.3711 | 68.9549
2038-05-17 18:00 | 52.6289 | 68.968
2038-05-17 19:00 | 48.4442 | 69.6423
2038-05-17 20:00 | 44.7662 | 67.5619
2038-05-17 21:00 | 41.8286 | 64.1317
2038-05-17 22:00 | 38.6256 | 62.7713
2038-05-17 23:00 | 35.5185 | 60.9764
2038-05-18 | 33.777 | 62.9548
2038-05-18 01:00 | 33.3825 | 58.8844
2038-05-18 02:00 | 34.8791 | 56.8568
2038-05-18 03:00 | 36.3554 | 57.4385
2038-05-18 04:00 | 36.9816 | 56.7882
2038-05-18 05:00 | 38.6234 | 59.8812
2038-05-18 06:00 | 43.6877 | 69.1919
2038-05-18 07:00 | 52.245 | 71.9243
2038-05-18 08:00 | 52.3274 | 70.8194
2038-05-18 09:00 | 48.6573 | 72.6275
2038-05-18 10:00 | 45.612 | 71.9922
2038-05-18 11:00 | 43.3083 | 70.3901
2038-05-18 12:00 | 43.8236 | 68.6982
2038-05-18 13:00 | 43.6876 | 68.5058
2038-05-18 14:00 | 43.2388 | 61.7122
2038-05-18 15:00 | 43.976 | 68.1219
2038-05-18 16:00 | 46.7001 | 70.8324
2038-05-18 17:00 | 50.2335 | 72.5325
2038-05-18 18:00 | 53.5631 | 74.6834
2038-05-18 19:00 | 48.7786 | 73.5558
2038-05-18 20:00 | 45.1775 | 70.553
2038-05-18 21:00 | 42.0108 | 66.8348
2038-05-18 22:00 | 38.8329 | 65.6352
2038-05-18 23:00 | 35.8869 | 64.2327
2038-05-19 | 34.7979 | 64.0005
2038-05-19 01:00 | 34.3635 | 61.3654
2038-05-19 02:00 | 35.8545 | 59.3579
2038-05-19 03:00 | 37.2825 | 59.2679
2038-05-19 04:00 | 37.8526 | 58.6025
2038-05-19 05:00 | 39.3646 | 61.6145
2038-05-19 06:00 | 44.0511 | 68.0326
2038-05-19 07:00 | 53.3856 | 70.3163
2038-05-19 08:00 | 54.8721 | 68.2332
2038-05-19 09:00 | 53.2108 | 69.0599
2038-05-19 10:00 | 51.2091 | 67.9253
2038-05-19 11:00 | 49.0017 | 66.7326
2038-05-19 12:00 | 47.2093 | 66.4215
2038-05-19 13:00 | 47.341 | 66.3632
2038-05-19 14:00 | 46.705 | 60.9655
2038-05-19 15:00 | 47.4134 | 67.0557
2038-05-19 16:00 | 49.9793 | 69.1336
2038-05-19 17:00 | 53.1813 | 71.1493
2038-05-19 18:00 | 54.1231 | 73.1691
2038-05-19 19:00 | 49.5068 | 72.5844
2038-05-19 20:00 | 45.8484 | 70.1951
2038-05-19 21:00 | 42.7897 | 66.8148
2038-05-19 22:00 | 39.6208 | 65.0274
2038-05-19 23:00 | 36.5556 | 63.4362
2038-05-20 | 35.194 | 63.6228
2038-05-20 01:00 | 34.394 | 58.996
2038-05-20 02:00 | 35.8632 | 56.7895
2038-05-20 03:00 | 37.2798 | 57.2334
2038-05-20 04:00 | 37.8499 | 56.2259
2038-05-20 05:00 | 39.3509 | 59.3758
2038-05-20 06:00 | 44.1456 | 67.7512
2038-05-20 07:00 | 52.6765 | 70.2165
2038-05-20 08:00 | 52.9379 | 68.5756
2038-05-20 09:00 | 49.8264 | 69.2749
2038-05-20 10:00 | 47.102 | 68.3832
2038-05-20 11:00 | 45.114 | 67.3354
2038-05-20 12:00 | 43.5753 | 64.2383
2038-05-20 13:00 | 43.3804 | 63.0942
2038-05-20 14:00 | 42.9875 | 57.128
2038-05-20 15:00 | 43.6758 | 63.2464
2038-05-20 16:00 | 46.416 | 65.6242
2038-05-20 17:00 | 49.8 | 67.9439
2038-05-20 18:00 | 50.7785 | 71.1041
2038-05-20 19:00 | 47.3299 | 69.736
2038-05-20 20:00 | 44.6079 | 66.942
2038-05-20 21:00 | 41.8429 | 63.3176
2038-05-20 22:00 | 38.8426 | 61.8361
2038-05-20 23:00 | 35.7392 | 60.3911
2038-05-21 | 35.4551 | 61.3463
2038-05-21 01:00 | 34.0056 | 57.4907
2038-05-21 02:00 | 35.3893 | 55.2752
2038-05-21 03:00 | 36.7746 | 55.9538
2038-05-21 04:00 | 37.3276 | 55.1396
2038-05-21 05:00 | 38.805 | 57.9702
2038-05-21 06:00 | 43.7012 | 67.3531
2038-05-21 07:00 | 52.1826 | 69.9023
2038-05-21 08:00 | 52.1757 | 67.4343
2038-05-21 09:00 | 48.7201 | 68.0779
2038-05-21 10:00 | 45.8249 | 66.259
2038-05-21 11:00 | 43.6205 | 65.3311
2038-05-21 12:00 | 42.3445 | 59.8914
2038-05-21 13:00 | 42.0024 | 59.6642
2038-05-21 14:00 | 41.4608 | 52.858
2038-05-21 15:00 | 41.7043 | 59.2683
2038-05-21 16:00 | 44.0039 | 62.0226
2038-05-21 17:00 | 47.3537 | 65.1294
2038-05-21 18:00 | 47.8167 | 67.3568
2038-05-21 19:00 | 44.6373 | 67.4648
2038-05-21 20:00 | 41.9474 | 65.2328
2038-05-21 21:00 | 39.3646 | 62.3069
2038-05-21 22:00 | 36.5188 | 61.1473
2038-05-21 23:00 | 33.6007 | 59.7132
2038-05-22 | 33.2078 | 60.3343
2038-05-22 01:00 | 32.3345 | 56.7888
2038-05-22 02:00 | 33.6408 | 54.9505
2038-05-22 03:00 | 34.9306 | 55.339
2038-05-22 04:00 | 35.3056 | 54.1829
2038-05-22 05:00 | 36.0152 | 56.211
2038-05-22 06:00 | 39.114 | 62.713
2038-05-22 07:00 | 46.3621 | 61.9184
2038-05-22 08:00 | 47.4178 | 59.5487
2038-05-22 09:00 | 45.942 | 60.6375
2038-05-22 10:00 | 44.4548 | 59.8981
2038-05-22 11:00 | 42.78 | 59.0799
2038-05-22 12:00 | 42.3548 | 52.8976
2038-05-22 13:00 | 42.1029 | 51.6536
2038-05-22 14:00 | 41.1429 | 45.4734
2038-05-22 15:00 | 41.8181 | 53.2162
2038-05-22 16:00 | 44.8973 | 56.5603
2038-05-22 17:00 | 48.5563 | 60.6497
2038-05-22 18:00 | 50.0071 | 65.7267
2038-05-22 19:00 | 45.394 | 63.8699
2038-05-22 20:00 | 41.2444 | 61.0387
2038-05-22 21:00 | 38.5178 | 58.792
2038-05-22 22:00 | 36.0867 | 58.9423
2038-05-22 23:00 | 33.7642 | 58.965
2038-05-23 | 32.3793 | 59.7847
2038-05-23 01:00 | 31.6837 | 56.7511
2038-05-23 02:00 | 32.9552 | 54.7531
2038-05-23 03:00 | 34.2203 | 55.1184
2038-05-23 04:00 | 34.5263 | 53.9897
2038-05-23 05:00 | 35.0904 | 56.1452
2038-05-23 06:00 | 37.7943 | 61.6283
2038-05-23 07:00 | 45.2745 | 60.3866
2038-05-23 08:00 | 46.7888 | 57.9924
2038-05-23 09:00 | 45.5787 | 58.4587
2038-05-23 10:00 | 43.8426 | 57.0709
2038-05-23 11:00 | 41.8269 | 55.1367
2038-05-23 12:00 | 41.0884 | 45.0865
2038-05-23 13:00 | 40.7031 | 43.8235
2038-05-23 14:00 | 40.2237 | 37.8324
2038-05-23 15:00 | 40.9821 | 45.4874
2038-05-23 16:00 | 44.4492 | 50.0946
2038-05-23 17:00 | 48.4198 | 56.6077
2038-05-23 18:00 | 50.0193 | 58.9359
2038-05-23 19:00 | 45.6849 | 60.6442
2038-05-23 20:00 | 41.6198 | 59.3
2038-05-23 21:00 | 39.1827 | 57.5857
2038-05-23 22:00 | 36.652 | 57.6105
2038-05-23 23:00 | 34.1338 | 57.5119
2038-05-24 | 32.4699 | 60.2275
2038-05-24 01:00 | 30.7341 | 56.7538
2038-05-24 02:00 | 32.0891 | 54.3215
2038-05-24 03:00 | 33.4195 | 54.315
2038-05-24 04:00 | 33.6162 | 53.1585
2038-05-24 05:00 | 34.0397 | 54.7075
2038-05-24 06:00 | 36.655 | 59.0542
2038-05-24 07:00 | 43.483 | 56.5046
2038-05-24 08:00 | 44.0439 | 51.4958
2038-05-24 09:00 | 42.3488 | 51.0718
2038-05-24 10:00 | 40.6139 | 48.4189
2038-05-24 11:00 | 39.3101 | 49.4787
2038-05-24 12:00 | 39.266 | 52.0873
2038-05-24 13:00 | 38.7243 | 51.6646
2038-05-24 14:00 | 38.6755 | 47.3889
2038-05-24 15:00 | 39.4171 | 55.7509
2038-05-24 16:00 | 42.4696 | 59.4264
2038-05-24 17:00 | 46.4787 | 63.18
2038-05-24 18:00 | 48.3505 | 65.2496
2038-05-24 19:00 | 44.4519 | 66.1124
2038-05-24 20:00 | 40.8466 | 63.6151
2038-05-24 21:00 | 38.798 | 62.6636
2038-05-24 22:00 | 36.3239 | 62.5232
2038-05-24 23:00 | 34.105 | 61.1713
2038-05-25 | 32.8604 | 59.8148
2038-05-25 01:00 | 32.8474 | 57.9751
2038-05-25 02:00 | 34.2821 | 55.5472
2038-05-25 03:00 | 35.7478 | 56.07
2038-05-25 04:00 | 36.3483 | 55.0901
2038-05-25 05:00 | 37.8963 | 57.8866
2038-05-25 06:00 | 42.7741 | 65.8231
2038-05-25 07:00 | 51.5207 | 67.5935
2038-05-25 08:00 | 51.7318 | 63.0183
2038-05-25 09:00 | 48.5416 | 60.6025
2038-05-25 10:00 | 46.111 | 56.4849
2038-05-25 11:00 | 44.4444 | 56.3036
2038-05-25 12:00 | 43.2442 | 60.6333
2038-05-25 13:00 | 43.0709 | 59.445
2038-05-25 14:00 | 42.6183 | 52.5972
2038-05-25 15:00 | 43.3249 | 58.5331
2038-05-25 16:00 | 46.097 | 61.621
2038-05-25 17:00 | 49.6395 | 65.5675
2038-05-25 18:00 | 50.6371 | 69.4909
2038-05-25 19:00 | 46.759 | 70.1928
2038-05-25 20:00 | 43.7675 | 67.1628
2038-05-25 21:00 | 40.9132 | 64.4752
2038-05-25 22:00 | 37.8543 | 62.9021
2038-05-25 23:00 | 34.758 | 60.8142
2038-05-26 | 33.9746 | 62.0897
2038-05-26 01:00 | 33.433 | 58.7474
2038-05-26 02:00 | 34.8732 | 56.2177
2038-05-26 03:00 | 36.2996 | 56.4964
2038-05-26 04:00 | 36.8129 | 55.5547
2038-05-26 05:00 | 38.2454 | 58.187
2038-05-26 06:00 | 43.1598 | 67.2688
2038-05-26 07:00 | 51.934 | 70.3199
2038-05-26 08:00 | 52.2065 | 69.2769
2038-05-26 09:00 | 49.3336 | 71.6837
2038-05-26 10:00 | 46.8194 | 70.4357
2038-05-26 11:00 | 44.8853 | 68.7768
2038-05-26 12:00 | 45.1947 | 62.3151
2038-05-26 13:00 | 45.5149 | 61.7973
2038-05-26 14:00 | 45.0951 | 55.6514
2038-05-26 15:00 | 45.9282 | 61.6052
2038-05-26 16:00 | 48.4793 | 64.2039
2038-05-26 17:00 | 51.7252 | 68.0412
2038-05-26 18:00 | 53.1157 | 71.9942
2038-05-26 19:00 | 49.0947 | 71.2485
2038-05-26 20:00 | 45.3935 | 68.7627
2038-05-26 21:00 | 42.6679 | 65.5536
2038-05-26 22:00 | 39.4533 | 63.9707
2038-05-26 23:00 | 36.0889 | 62.2805
2038-05-27 | 34.4985 | 62.6278
2038-05-27 01:00 | 33.237 | 57.3042
2038-05-27 02:00 | 34.6353 | 55.3776
2038-05-27 03:00 | 36.0589 | 55.9577
2038-05-27 04:00 | 36.5784 | 54.7337
2038-05-27 05:00 | 38.0026 | 58.3057
2038-05-27 06:00 | 42.691 | 65.1211
2038-05-27 07:00 | 51.7797 | 67.4117
2038-05-27 08:00 | 52.6121 | 64.6671
2038-05-27 09:00 | 49.9756 | 64.2347
2038-05-27 10:00 | 47.9337 | 62.3253
2038-05-27 11:00 | 45.9337 | 61.9232
2038-05-27 12:00 | 45.547 | 64.255
2038-05-27 13:00 | 45.5979 | 62.9466
2038-05-27 14:00 | 45.2726 | 56.8329
2038-05-27 15:00 | 46.1302 | 62.2233
2038-05-27 16:00 | 48.7221 | 64.4278
2038-05-27 17:00 | 51.4368 | 67.2094
2038-05-27 18:00 | 52.8516 | 70.2608
2038-05-27 19:00 | 48.5184 | 69.7126
2038-05-27 20:00 | 44.7036 | 66.6577
2038-05-27 21:00 | 41.714 | 63.4778
2038-05-27 22:00 | 38.6352 | 62.3025
2038-05-27 23:00 | 35.5357 | 60.7611
2038-05-28 | 33.9333 | 60.3252
2038-05-28 01:00 | 33.0088 | 58.2272
2038-05-28 02:00 | 34.3616 | 56.1834
2038-05-28 03:00 | 35.7824 | 56.7429
2038-05-28 04:00 | 36.327 | 55.7712
2038-05-28 05:00 | 37.7478 | 58.6836
2038-05-28 06:00 | 42.5509 | 66.3036
2038-05-28 07:00 | 52.1327 | 69.3443
2038-05-28 08:00 | 53.1535 | 68.4579
2038-05-28 09:00 | 50.6371 | 71.3074
2038-05-28 10:00 | 48.1845 | 70.545
2038-05-28 11:00 | 45.6477 | 69.208
2038-05-28 12:00 | 44.5845 | 62.034
2038-05-28 13:00 | 44.7013 | 61.8464
2038-05-28 14:00 | 44.0332 | 55.4527
2038-05-28 15:00 | 44.1791 | 60.9854
2038-05-28 16:00 | 46.2575 | 63.0734
2038-05-28 17:00 | 49.3045 | 65.2901
2038-05-28 18:00 | 50.9296 | 68.3671
2038-05-28 19:00 | 46.4984 | 67.5493
2038-05-28 20:00 | 42.5162 | 64.4503
2038-05-28 21:00 | 39.5842 | 61.3537
2038-05-28 22:00 | 36.575 | 60.3374
2038-05-28 23:00 | 33.6407 | 59.178
2038-05-29 | 32.4492 | 59.0346
2038-05-29 01:00 | 31.6632 | 58.5107
2038-05-29 02:00 | 32.9441 | 56.4033
2038-05-29 03:00 | 34.2343 | 56.6124
2038-05-29 04:00 | 34.5377 | 55.1191
2038-05-29 05:00 | 35.0701 | 57
2038-05-29 06:00 | 37.9064 | 61.6336
2038-05-29 07:00 | 45.7574 | 60.2053
2038-05-29 08:00 | 47.886 | 57.4218
2038-05-29 09:00 | 46.6526 | 58.6537
2038-05-29 10:00 | 44.9331 | 57.254
2038-05-29 11:00 | 43.0876 | 57.6628
2038-05-29 12:00 | 42.4996 | 58.5197
2038-05-29 13:00 | 41.534 | 57.4604
2038-05-29 14:00 | 40.5537 | 52.067
2038-05-29 15:00 | 40.9138 | 58.6825
2038-05-29 16:00 | 43.7566 | 60.8549
2038-05-29 17:00 | 47.3707 | 63.1936
2038-05-29 18:00 | 48.8568 | 63.9558
2038-05-29 19:00 | 44.2944 | 63.9138
2038-05-29 20:00 | 39.8769 | 60.8012
2038-05-29 21:00 | 37.3494 | 59.2987
2038-05-29 22:00 | 35.2019 | 59.2031
2038-05-29 23:00 | 33.0477 | 58.9987
2038-05-30 | 31.7613 | 58.4382
2038-05-30 01:00 | 30.9202 | 57.4816
2038-05-30 02:00 | 32.1892 | 54.7998
2038-05-30 03:00 | 33.4607 | 55.6313
2038-05-30 04:00 | 33.7352 | 54.5966
2038-05-30 05:00 | 34.1231 | 55.9527
2038-05-30 06:00 | 36.7051 | 61.2496
2038-05-30 07:00 | 44.639 | 58.5796
2038-05-30 08:00 | 46.5219 | 52.2715
2038-05-30 09:00 | 45.666 | 51.9037
2038-05-30 10:00 | 43.9436 | 48.9685
2038-05-30 11:00 | 42.3412 | 50.206
2038-05-30 12:00 | 40.3534 | 54.1433
2038-05-30 13:00 | 40.5022 | 54.438
2038-05-30 14:00 | 39.8547 | 48.0673
2038-05-30 15:00 | 41.0005 | 56.5188
2038-05-30 16:00 | 44.6627 | 60.2247
2038-05-30 17:00 | 48.9329 | 64.5979
2038-05-30 18:00 | 50.8214 | 69.1297
2038-05-30 19:00 | 45.968 | 68.7401
2038-05-30 20:00 | 41.7193 | 64.6239
2038-05-30 21:00 | 38.7448 | 61.5125
2038-05-30 22:00 | 36.1362 | 60.93
2038-05-30 23:00 | 33.6296 | 59.8264
2038-05-31 | 32.6562 | 61.1186
2038-05-31 01:00 | 31.9938 | 57.866
2038-05-31 02:00 | 33.4867 | 55.5322
2038-05-31 03:00 | 34.9772 | 55.8937
2038-05-31 04:00 | 35.5769 | 54.6391
2038-05-31 05:00 | 36.918 | 57.1603
2038-05-31 06:00 | 41.8293 | 65.9223
2038-05-31 07:00 | 51.5291 | 67.9709
2038-05-31 08:00 | 52.6613 | 64.1442
2038-05-31 09:00 | 50.5779 | 63.2159
2038-05-31 10:00 | 48.6016 | 60.2747
2038-05-31 11:00 | 46.5742 | 59.0322
2038-05-31 12:00 | 45.7521 | 60.3089
2038-05-31 13:00 | 45.8986 | 59.6294
2038-05-31 14:00 | 45.4312 | 53.4247
2038-05-31 15:00 | 46.3274 | 59.8443
2038-05-31 16:00 | 49.122 | 63.0886
2038-05-31 17:00 | 52.266 | 67.763
2038-05-31 18:00 | 53.5106 | 73.0133
2038-05-31 19:00 | 48.8046 | 72.3405
2038-05-31 20:00 | 44.7795 | 69.2389
2038-05-31 21:00 | 41.4884 | 65.829
2038-05-31 22:00 | 38.3064 | 64.1243
2038-05-31 23:00 | 35.2049 | 62.359
2038-06-01 | 34.2107 | 63.1848
2038-06-01 01:00 | 33.8182 | 61.045
2038-06-01 02:00 | 34.9608 | 58.5708
2038-06-01 03:00 | 36.149 | 58.1938
2038-06-01 04:00 | 36.5141 | 56.5071
2038-06-01 05:00 | 37.7586 | 59.0764
2038-06-01 06:00 | 42.8795 | 67.3194
2038-06-01 07:00 | 52.0952 | 70.0273
2038-06-01 08:00 | 53.1872 | 68.5659
2038-06-01 09:00 | 51.5136 | 70.5529
2038-06-01 10:00 | 49.5246 | 69.2298
2038-06-01 11:00 | 47.5848 | 68.561
2038-06-01 12:00 | 46.7525 | 65.2272
2038-06-01 13:00 | 46.8226 | 64.8129
2038-06-01 14:00 | 46.6213 | 58.5982
2038-06-01 15:00 | 47.6258 | 65.7914
2038-06-01 16:00 | 50.2865 | 69.4531
2038-06-01 17:00 | 53.2767 | 73.023
2038-06-01 18:00 | 54.6073 | 75.1209
2038-06-01 19:00 | 50.3051 | 75.2545
2038-06-01 20:00 | 46.6117 | 71.9809
2038-06-01 21:00 | 43.4458 | 68.765
2038-06-01 22:00 | 40.4746 | 67.7752
2038-06-01 23:00 | 37.1779 | 66.2754
2038-06-02 | 35.7747 | 66.7228
2038-06-02 01:00 | 34.3565 | 60.4432
2038-06-02 02:00 | 35.5024 | 58.2095
2038-06-02 03:00 | 36.6259 | 58.0379
2038-06-02 04:00 | 36.9533 | 56.7658
2038-06-02 05:00 | 38.1432 | 59.0029
2038-06-02 06:00 | 42.3665 | 66.3927
2038-06-02 07:00 | 51.5191 | 68.6358
2038-06-02 08:00 | 53.0261 | 66.8328
2038-06-02 09:00 | 51.7376 | 68.2863
2038-06-02 10:00 | 50.2082 | 67.4023
2038-06-02 11:00 | 48.753 | 66.8761
2038-06-02 12:00 | 48.3897 | 66.5741
2038-06-02 13:00 | 49.0794 | 66.5638
2038-06-02 14:00 | 49.404 | 60.9363
2038-06-02 15:00 | 50.9957 | 67.4335
2038-06-02 16:00 | 54.088 | 70.4838
2038-06-02 17:00 | 57.3588 | 73.652
2038-06-02 18:00 | 57.2134 | 75.1737
2038-06-02 19:00 | 52.2245 | 75.4498
2038-06-02 20:00 | 47.8935 | 71.7822
2038-06-02 21:00 | 44.2757 | 68.6208
2038-06-02 22:00 | 41.0646 | 67.6957
2038-06-02 23:00 | 37.5369 | 65.873
2038-06-03 | 36.6845 | 65.4192
2038-06-03 01:00 | 34.8349 | 60.7998
2038-06-03 02:00 | 35.8873 | 58.7103
2038-06-03 03:00 | 36.9593 | 58.7538
2038-06-03 04:00 | 37.2369 | 57.5199
2038-06-03 05:00 | 38.4034 | 59.9557
2038-06-03 06:00 | 43.5203 | 66.9242
2038-06-03 07:00 | 53.0788 | 68.5774
2038-06-03 08:00 | 54.5081 | 65.2605
2038-06-03 09:00 | 53.0684 | 65.3941
2038-06-03 10:00 | 51.1931 | 63.6155
2038-06-03 11:00 | 48.9504 | 63.2739
2038-06-03 12:00 | 47.913 | 66.7589
2038-06-03 13:00 | 47.9882 | 66.6713
2038-06-03 14:00 | 47.7118 | 60.7964
2038-06-03 15:00 | 48.7327 | 67.3807
2038-06-03 16:00 | 51.4149 | 70.5743
2038-06-03 17:00 | 54.1422 | 73.1392
2038-06-03 18:00 | 55.3095 | 74.152
2038-06-03 19:00 | 50.6373 | 74.8472
2038-06-03 20:00 | 46.7567 | 71.0431
2038-06-03 21:00 | 43.3414 | 67.9933
2038-06-03 22:00 | 40.452 | 67.1256
2038-06-03 23:00 | 37.2399 | 65.3771
2038-06-04 | 36.0015 | 65.184
2038-06-04 01:00 | 34.5904 | 60.3406
2038-06-04 02:00 | 35.7725 | 58.0882
2038-06-04 03:00 | 36.9752 | 57.9734
2038-06-04 04:00 | 37.3256 | 56.8973
2038-06-04 05:00 | 38.5238 | 58.7426
2038-06-04 06:00 | 42.6647 | 66.9071
2038-06-04 07:00 | 52.7794 | 68.6376
2038-06-04 08:00 | 54.3685 | 65.304
2038-06-04 09:00 | 52.7528 | 65.3407
2038-06-04 10:00 | 50.8658 | 63.4067
2038-06-04 11:00 | 49.0001 | 62.3453
2038-06-04 12:00 | 47.4128 | 66.2616
2038-06-04 13:00 | 47.3291 | 66.3335
2038-06-04 14:00 | 46.8539 | 60.7784
2038-06-04 15:00 | 47.3943 | 67.4312
2038-06-04 16:00 | 49.442 | 70.1116
2038-06-04 17:00 | 51.8731 | 72.1062
2038-06-04 18:00 | 53.0164 | 73.7849
2038-06-04 19:00 | 48.6506 | 73.179
2038-06-04 20:00 | 44.5566 | 69.6529
2038-06-04 21:00 | 41.5456 | 66.2318
2038-06-04 22:00 | 38.7168 | 65.433
2038-06-04 23:00 | 35.5844 | 64.167
2038-06-05 | 33.7867 | 64.7068
2038-06-05 01:00 | 32.5178 | 59.5133
2038-06-05 02:00 | 33.6375 | 56.7847
2038-06-05 03:00 | 34.701 | 56.7007
2038-06-05 04:00 | 34.7754 | 55.3354
2038-06-05 05:00 | 35.1032 | 56.4113
2038-06-05 06:00 | 37.7509 | 62.974
2038-06-05 07:00 | 45.4963 | 62.5316
2038-06-05 08:00 | 47.9047 | 61.8295
2038-06-05 09:00 | 47.0956 | 66.3116
2038-06-05 10:00 | 45.211 | 66.7859
2038-06-05 11:00 | 43.4193 | 65.1816
2038-06-05 12:00 | 43.2395 | 62.2705
2038-06-05 13:00 | 42.5524 | 62.104
2038-06-05 14:00 | 41.58 | 56.2376
2038-06-05 15:00 | 42.3884 | 63.6912
2038-06-05 16:00 | 45.1552 | 66.6424
2038-06-05 17:00 | 48.716 | 69.9026
2038-06-05 18:00 | 50.2247 | 72.647
2038-06-05 19:00 | 45.9146 | 70.5312
2038-06-05 20:00 | 41.6689 | 65.5408
2038-06-05 21:00 | 39.0426 | 62.5572
2038-06-05 22:00 | 36.9935 | 62.8361
2038-06-05 23:00 | 34.6863 | 62.2254
2038-06-06 | 33.2331 | 63.0051
2038-06-06 01:00 | 32.1326 | 57.8502
2038-06-06 02:00 | 33.1961 | 55.3396
2038-06-06 03:00 | 34.1851 | 55.2529
2038-06-06 04:00 | 34.2833 | 53.9731
2038-06-06 05:00 | 34.4087 | 55.3182
2038-06-06 06:00 | 36.9059 | 60.2782
2038-06-06 07:00 | 44.7182 | 59.4793
2038-06-06 08:00 | 46.7718 | 58.0152
2038-06-06 09:00 | 45.9331 | 62.061
2038-06-06 10:00 | 44.3933 | 63.2735
2038-06-06 11:00 | 43.0287 | 63.8775
2038-06-06 12:00 | 43.2082 | 58.58
2038-06-06 13:00 | 43.0106 | 60.4027
2038-06-06 14:00 | 42.3312 | 57.8988
2038-06-06 15:00 | 43.1471 | 68.2073
2038-06-06 16:00 | 46.6001 | 73.5434
2038-06-06 17:00 | 50.525 | 79.4843
2038-06-06 18:00 | 52.5872 | 83.0765
2038-06-06 19:00 | 47.2882 | 82.9004
2038-06-06 20:00 | 42.6054 | 76.5377
2038-06-06 21:00 | 39.4208 | 71.9833
2038-06-06 22:00 | 37.221 | 70.9718
2038-06-06 23:00 | 34.8078 | 68.5949
2038-06-07 | 33.9464 | 67.2913
2038-06-07 01:00 | 32.8801 | 63.4442
2038-06-07 02:00 | 34.1384 | 61.1161
2038-06-07 03:00 | 35.4226 | 60.7335
2038-06-07 04:00 | 35.8671 | 59.3321
2038-06-07 05:00 | 37.09 | 61.6207
2038-06-07 06:00 | 41.9326 | 68.024
2038-06-07 07:00 | 51.6417 | 70.5249
2038-06-07 08:00 | 52.9971 | 68.9941
2038-06-07 09:00 | 51.0668 | 71.6915
2038-06-07 10:00 | 49.0921 | 71.7774
2038-06-07 11:00 | 46.9505 | 72.3392
2038-06-07 12:00 | 46.6226 | 68.7539
2038-06-07 13:00 | 46.5975 | 70.4029
2038-06-07 14:00 | 46.2163 | 66.7241
2038-06-07 15:00 | 47.1665 | 75.382
2038-06-07 16:00 | 49.8991 | 81.2557
2038-06-07 17:00 | 52.744 | 87.3326
2038-06-07 18:00 | 53.8558 | 90.2294
2038-06-07 19:00 | 49.2757 | 90.1866
2038-06-07 20:00 | 45.4196 | 84.428
2038-06-07 21:00 | 42.14 | 79.0751
2038-06-07 22:00 | 39.2157 | 76.4078
2038-06-07 23:00 | 36.1299 | 73.3552
2038-06-08 | 34.8371 | 71.7332
2038-06-08 01:00 | 33.7841 | 65.6322
2038-06-08 02:00 | 34.9652 | 62.6079
2038-06-08 03:00 | 36.1685 | 62.0541
2038-06-08 04:00 | 36.5227 | 60.6886
2038-06-08 05:00 | 37.7869 | 62.9113
2038-06-08 06:00 | 42.9477 | 70.5773
2038-06-08 07:00 | 51.8129 | 73.2367
2038-06-08 08:00 | 52.3736 | 72.8081
2038-06-08 09:00 | 50.0412 | 75.662
2038-06-08 10:00 | 47.8326 | 76.1932
2038-06-08 11:00 | 46.1219 | 75.2056
2038-06-08 12:00 | 46.3658 | 73.1104
2038-06-08 13:00 | 46.6206 | 73.1558
2038-06-08 14:00 | 46.4097 | 66.9828
2038-06-08 15:00 | 47.526 | 73.9455
2038-06-08 16:00 | 50.1967 | 76.845
2038-06-08 17:00 | 53.3224 | 79.0567
2038-06-08 18:00 | 54.6753 | 85.8839
2038-06-08 19:00 | 50.5627 | 84.6716
2038-06-08 20:00 | 46.8232 | 79.9524
2038-06-08 21:00 | 43.8914 | 75.9505
2038-06-08 22:00 | 40.9002 | 74.0407
2038-06-08 23:00 | 37.4839 | 72.1067
2038-06-09 | 35.8397 | 68.9016
2038-06-09 01:00 | 34.2575 | 64.9429
2038-06-09 02:00 | 35.4833 | 62.3856
2038-06-09 03:00 | 36.6964 | 62.0028
2038-06-09 04:00 | 37.0558 | 60.8472
2038-06-09 05:00 | 38.3015 | 62.9981
2038-06-09 06:00 | 43.041 | 68.0946
2038-06-09 07:00 | 52.054 | 70.2754
2038-06-09 08:00 | 53.144 | 68.9839
2038-06-09 09:00 | 51.0733 | 70.4753
2038-06-09 10:00 | 49.2766 | 70.9863
2038-06-09 11:00 | 47.5761 | 71.772
2038-06-09 12:00 | 46.9353 | 68.0469
2038-06-09 13:00 | 47.0857 | 70.0481
2038-06-09 14:00 | 46.6653 | 66.4359
2038-06-09 15:00 | 47.6841 | 74.5228
2038-06-09 16:00 | 50.4132 | 79.7594
2038-06-09 17:00 | 53.352 | 85.0105
2038-06-09 18:00 | 54.4432 | 87.1198
2038-06-09 19:00 | 49.4738 | 86.3234
2038-06-09 20:00 | 45.515 | 81.3245
2038-06-09 21:00 | 42.1631 | 76.8396
2038-06-09 22:00 | 39.3176 | 74.6775
2038-06-09 23:00 | 36.2544 | 71.9419
2038-06-10 | 35.2083 | 69.7315
2038-06-10 01:00 | 34.0908 | 66.6632
2038-06-10 02:00 | 35.3293 | 64.0281
2038-06-10 03:00 | 36.5824 | 63.4166
2038-06-10 04:00 | 36.9985 | 62.0725
2038-06-10 05:00 | 38.3273 | 64.2435
2038-06-10 06:00 | 42.9159 | 73.3759
2038-06-10 07:00 | 52.5914 | 76.0119
2038-06-10 08:00 | 54.0453 | 75.418
2038-06-10 09:00 | 52.1431 | 79.4891
2038-06-10 10:00 | 49.8118 | 80.7554
2038-06-10 11:00 | 47.4535 | 81.1814
2038-06-10 12:00 | 44.7517 | 79.366
2038-06-10 13:00 | 44.5372 | 80.5927
2038-06-10 14:00 | 44.1359 | 76.5127
2038-06-10 15:00 | 44.8461 | 84.8743
2038-06-10 16:00 | 47.4458 | 90.0843
2038-06-10 17:00 | 50.7058 | 94.5979
2038-06-10 18:00 | 50.2462 | 97.3481
2038-06-10 19:00 | 47.0503 | 96.0421
2038-06-10 20:00 | 44.4633 | 90.4322
2038-06-10 21:00 | 41.8113 | 84.6856
2038-06-10 22:00 | 39.1959 | 81.6685
2038-06-10 23:00 | 36.1057 | 78.5381
2038-06-11 | 35.0098 | 78.0507
2038-06-11 01:00 | 34.07 | 74.0968
2038-06-11 02:00 | 35.3118 | 70.7566
2038-06-11 03:00 | 36.5654 | 69.788
2038-06-11 04:00 | 37.026 | 68.2321
2038-06-11 05:00 | 38.3414 | 69.8403
2038-06-11 06:00 | 43.0784 | 77.1658
2038-06-11 07:00 | 52.0324 | 79.7443
2038-06-11 08:00 | 52.9927 | 78.9696
2038-06-11 09:00 | 50.7268 | 83.2001
2038-06-11 10:00 | 48.7377 | 84.3344
2038-06-11 11:00 | 46.8519 | 85.2279
2038-06-11 12:00 | 46.9944 | 86.8083
2038-06-11 13:00 | 46.9273 | 87.9767
2038-06-11 14:00 | 46.3765 | 83.5601
2038-06-11 15:00 | 46.9649 | 90.8944
2038-06-11 16:00 | 48.963 | 93.2741
2038-06-11 17:00 | 51.5292 | 94.3116
2038-06-11 18:00 | 52.2442 | 95.7185
2038-06-11 19:00 | 48.0929 | 93.2921
2038-06-11 20:00 | 44.2553 | 87.6533
2038-06-11 21:00 | 41.5941 | 81.8086
2038-06-11 22:00 | 38.8367 | 79.3883
2038-06-11 23:00 | 35.746 | 76.5667
2038-06-12 | 34.0442 | 76.8206
2038-06-12 01:00 | 32.8834 | 71.2741
2038-06-12 02:00 | 33.9499 | 67.4608
2038-06-12 03:00 | 35.0328 | 65.9717
2038-06-12 04:00 | 35.2489 | 63.5546
2038-06-12 05:00 | 35.6166 | 64.2596
2038-06-12 06:00 | 38.361 | 74.3948
2038-06-12 07:00 | 45.9592 | 75.3279
2038-06-12 08:00 | 47.399 | 76.8161
2038-06-12 09:00 | 46.3752 | 83.4064
2038-06-12 10:00 | 45.0201 | 87.3571
2038-06-12 11:00 | 43.5544 | 86.6776
2038-06-12 12:00 | 43.4761 | 85.8775
2038-06-12 13:00 | 42.9052 | 86.62
2038-06-12 14:00 | 42.1905 | 81.0676
2038-06-12 15:00 | 42.8736 | 88.4851
2038-06-12 16:00 | 46.0149 | 89.776
2038-06-12 17:00 | 49.4583 | 90.7438
2038-06-12 18:00 | 50.9019 | 94.5135
2038-06-12 19:00 | 46.1757 | 91.1756
2038-06-12 20:00 | 41.9409 | 85.0009
2038-06-12 21:00 | 39.1964 | 80.01
2038-06-12 22:00 | 37.1882 | 78.4489
2038-06-12 23:00 | 34.9285 | 76.2607
2038-06-13 | 33.4747 | 76.2389
2038-06-13 01:00 | 32.6183 | 70.5157
2038-06-13 02:00 | 33.6949 | 66.706
2038-06-13 03:00 | 34.6847 | 65.0891
2038-06-13 04:00 | 34.8923 | 62.7119
2038-06-13 05:00 | 35.1624 | 63.4754
2038-06-13 06:00 | 36.7441 | 70.3289
2038-06-13 07:00 | 44.3903 | 70.2413
2038-06-13 08:00 | 45.9877 | 70.4697
2038-06-13 09:00 | 45.3951 | 75.4409
2038-06-13 10:00 | 44.0172 | 79.0759
2038-06-13 11:00 | 42.6833 | 80.4403
2038-06-13 12:00 | 42.311 | 79.0674
2038-06-13 13:00 | 42.9582 | 80.6587
2038-06-13 14:00 | 43.2803 | 76.8193
2038-06-13 15:00 | 44.9966 | 86.0323
2038-06-13 16:00 | 49.2672 | 89.3646
2038-06-13 17:00 | 53.6726 | 93.0335
2038-06-13 18:00 | 55.9142 | 96.5617
2038-06-13 19:00 | 50.5639 | 93.4918
2038-06-13 20:00 | 45.3638 | 87.6757
2038-06-13 21:00 | 41.6166 | 82.9531
2038-06-13 22:00 | 38.7186 | 80.7212
2038-06-13 23:00 | 35.7606 | 78.2981
2038-06-14 | 33.946 | 75.9621
2038-06-14 01:00 | 33.4746 | 72.5511
2038-06-14 02:00 | 34.6489 | 69.1139
2038-06-14 03:00 | 35.8188 | 68.0325
2038-06-14 04:00 | 36.1779 | 66.3425
2038-06-14 05:00 | 37.3374 | 68.434
2038-06-14 06:00 | 41.8764 | 76.3882
2038-06-14 07:00 | 51.7283 | 79.2043
2038-06-14 08:00 | 53.8039 | 79.3713
2038-06-14 09:00 | 52.9743 | 83.5566
2038-06-14 10:00 | 51.8437 | 85.1698
2038-06-14 11:00 | 50.3935 | 87.0172
2038-06-14 12:00 | 49.0274 | 84.7423
2038-06-14 13:00 | 49.9187 | 87.3179
2038-06-14 14:00 | 50.5626 | 84.1069
2038-06-14 15:00 | 52.5375 | 92.6502
2038-06-14 16:00 | 56.2421 | 98.2286
2038-06-14 17:00 | 59.8801 | 103.5188
2038-06-14 18:00 | 61.4955 | 105.7222
2038-06-14 19:00 | 56.7766 | 104.641
2038-06-14 20:00 | 51.5182 | 97.7912
2038-06-14 21:00 | 47.3023 | 91.8513
2038-06-14 22:00 | 43.513 | 87.3641
2038-06-14 23:00 | 39.4017 | 83.1525
2038-06-15 | 37.1168 | 79.5301
2038-06-15 01:00 | 35.0553 | 75.7935
2038-06-15 02:00 | 36.0435 | 71.8899
2038-06-15 03:00 | 37.0759 | 70.5654
2038-06-15 04:00 | 37.3401 | 68.8773
2038-06-15 05:00 | 38.4925 | 70.8495
2038-06-15 06:00 | 43.4663 | 76.9471
2038-06-15 07:00 | 52.9625 | 79.625
2038-06-15 08:00 | 53.9132 | 79.2249
2038-06-15 09:00 | 51.8698 | 82.5626
2038-06-15 10:00 | 49.8331 | 84.0099
2038-06-15 11:00 | 47.984 | 87.914
2038-06-15 12:00 | 47.3674 | 90.2406
2038-06-15 13:00 | 47.6304 | 92.4962
2038-06-15 14:00 | 47.3662 | 89.4754
2038-06-15 15:00 | 48.5227 | 98.4567
2038-06-15 16:00 | 51.3885 | 104.2746
2038-06-15 17:00 | 54.4605 | 108.6224
2038-06-15 18:00 | 55.7198 | 111.6837
2038-06-15 19:00 | 50.7748 | 111.0492
2038-06-15 20:00 | 46.7306 | 103.8907
2038-06-15 21:00 | 43.1955 | 97.7603
2038-06-15 22:00 | 40.2302 | 92.6839
2038-06-15 23:00 | 37.0084 | 88.1079
2038-06-16 | 35.9141 | 83.6754
2038-06-16 01:00 | 35.3085 | 78.7471
2038-06-16 02:00 | 36.5204 | 74.4479
2038-06-16 03:00 | 37.6801 | 72.7542
2038-06-16 04:00 | 38.0622 | 71.0105
2038-06-16 05:00 | 39.264 | 72.5942
2038-06-16 06:00 | 43.3687 | 79.3333
2038-06-16 07:00 | 52.5609 | 82.4171
2038-06-16 08:00 | 54.2311 | 82.6638
2038-06-16 09:00 | 52.9769 | 87.0858
2038-06-16 10:00 | 51.7358 | 89.0006
2038-06-16 11:00 | 50.8164 | 92.9393
2038-06-16 12:00 | 50.4645 | 96.1183
2038-06-16 13:00 | 51.4338 | 98.2757
2038-06-16 14:00 | 51.9358 | 95.2097
2038-06-16 15:00 | 53.8168 | 103.3004
2038-06-16 16:00 | 57.0251 | 107.8404
2038-06-16 17:00 | 60.356 | 111.7915
2038-06-16 18:00 | 60.0123 | 111.9246
2038-06-16 19:00 | 54.9701 | 109.2077
2038-06-16 20:00 | 50.2523 | 103.0052
2038-06-16 21:00 | 46.6827 | 97.2652
2038-06-16 22:00 | 43.2883 | 92.7499
2038-06-16 23:00 | 39.4021 | 88.599
2038-06-17 | 37.6398 | 86.0957
2038-06-17 01:00 | 35.8656 | 81.4949
2038-06-17 02:00 | 36.8011 | 76.887
2038-06-17 03:00 | 37.7473 | 75.3251
2038-06-17 04:00 | 37.8898 | 73.5537
2038-06-17 05:00 | 39.001 | 75.5418
2038-06-17 06:00 | 44.0224 | 83.6132
2038-06-17 07:00 | 53.6241 | 86.7573
2038-06-17 08:00 | 55.4287 | 87.9576
2038-06-17 09:00 | 54.382 | 93.2576
2038-06-17 10:00 | 52.7408 | 95.7738
2038-06-17 11:00 | 50.6979 | 97.6419
2038-06-17 12:00 | 49.2852 | 97.4172
2038-06-17 13:00 | 49.2155 | 99.2407
2038-06-17 14:00 | 48.9279 | 95.5671
2038-06-17 15:00 | 49.8447 | 103.0174
2038-06-17 16:00 | 52.378 | 106.8048
2038-06-17 17:00 | 54.9681 | 109.4316
2038-06-17 18:00 | 56.0655 | 111.7567
2038-06-17 19:00 | 51.5574 | 108.9213
2038-06-17 20:00 | 47.5443 | 102.7334
2038-06-17 21:00 | 44.2556 | 97.2611
2038-06-17 22:00 | 41.2515 | 92.5925
2038-06-17 23:00 | 37.8005 | 88.7214
2038-06-18 | 36.0855 | 84.1116
2038-06-18 01:00 | 34.4883 | 79.5059
2038-06-18 02:00 | 35.6071 | 75.0408
2038-06-18 03:00 | 36.7743 | 73.5157
2038-06-18 04:00 | 37.1562 | 71.7886
2038-06-18 05:00 | 38.2993 | 73.6503
2038-06-18 06:00 | 43.0246 | 78.7342
2038-06-18 07:00 | 52.201 | 81.5321
2038-06-18 08:00 | 53.0152 | 81.5995
2038-06-18 09:00 | 50.8564 | 85.1914
2038-06-18 10:00 | 48.8976 | 86.9607
2038-06-18 11:00 | 47.0259 | 90.3775
2038-06-18 12:00 | 47.0965 | 90.8601
2038-06-18 13:00 | 47.3176 | 93.4321
2038-06-18 14:00 | 46.9107 | 90.5772
2038-06-18 15:00 | 47.7485 | 98.7494
2038-06-18 16:00 | 50.0886 | 103.0008
2038-06-18 17:00 | 52.7736 | 106.2968
2038-06-18 18:00 | 53.7386 | 107.9485
2038-06-18 19:00 | 49.4341 | 106.3342
2038-06-18 20:00 | 45.3739 | 99.8207
2038-06-18 21:00 | 42.2919 | 94.6788
2038-06-18 22:00 | 39.4016 | 89.9014
2038-06-18 23:00 | 36.0647 | 85.8714
2038-06-19 | 34.6401 | 80.8043
2038-06-19 01:00 | 32.4412 | 75.9035
2038-06-19 02:00 | 33.4198 | 71.9212
2038-06-19 03:00 | 34.4154 | 70.7413
2038-06-19 04:00 | 34.5322 | 68.245
2038-06-19 05:00 | 34.8093 | 69.32
2038-06-19 06:00 | 37.9509 | 73.7865
2038-06-19 07:00 | 46.0287 | 74.3892
2038-06-19 08:00 | 48.1038 | 74.1993
2038-06-19 09:00 | 47.5269 | 79.1385
2038-06-19 10:00 | 46.0235 | 82.4726
2038-06-19 11:00 | 44.2743 | 85.2859
2038-06-19 12:00 | 43.3608 | 85.2417
2038-06-19 13:00 | 43.0021 | 87.736
2038-06-19 14:00 | 42.3318 | 84.3734
2038-06-19 15:00 | 43.1425 | 93.4765
2038-06-19 16:00 | 46.227 | 97.703
2038-06-19 17:00 | 49.7121 | 102.0747
2038-06-19 18:00 | 51.265 | 101.786
2038-06-19 19:00 | 46.2534 | 98.6142
2038-06-19 20:00 | 41.7491 | 92.2443
2038-06-19 21:00 | 38.6664 | 87.1588
2038-06-19 22:00 | 36.6555 | 84.3513
2038-06-19 23:00 | 34.4882 | 81.5186
2038-06-20 | 33.6176 | 77.7853
2038-06-20 01:00 | 31.9877 | 73.1098
2038-06-20 02:00 | 32.9694 | 68.9046
2038-06-20 03:00 | 33.9316 | 67.0397
2038-06-20 04:00 | 33.9693 | 64.4758
2038-06-20 05:00 | 34.1395 | 65.0593
2038-06-20 06:00 | 36.7739 | 72.0757
2038-06-20 07:00 | 44.6943 | 71.0656
2038-06-20 08:00 | 47.0585 | 69.9365
2038-06-20 09:00 | 46.8989 | 74.0378
2038-06-20 10:00 | 45.3924 | 76.4536
2038-06-20 11:00 | 43.6133 | 77.1561
2038-06-20 12:00 | 42.4901 | 76.3769
2038-06-20 13:00 | 42.1796 | 78.2823
2038-06-20 14:00 | 41.7721 | 73.4312
2038-06-20 15:00 | 42.7635 | 82.065
2038-06-20 16:00 | 46.1319 | 83.8968
2038-06-20 17:00 | 49.9417 | 85.7975
2038-06-20 18:00 | 51.5443 | 88.4613
2038-06-20 19:00 | 46.747 | 86.3698
2038-06-20 20:00 | 42.4192 | 80.4534
2038-06-20 21:00 | 39.5011 | 75.4516
2038-06-20 22:00 | 37.313 | 73.5552
2038-06-20 23:00 | 34.9233 | 71.0574
2038-06-21 | 33.9266 | 69.9912
2038-06-21 01:00 | 33.3253 | 67.1166
2038-06-21 02:00 | 34.6727 | 64.0429
2038-06-21 03:00 | 35.9532 | 63.4217
2038-06-21 04:00 | 36.3575 | 61.5306
2038-06-21 05:00 | 37.5712 | 63.7851
2038-06-21 06:00 | 42.2712 | 70.9408
2038-06-21 07:00 | 52.5559 | 72.8454
2038-06-21 08:00 | 54.2419 | 71.4965
2038-06-21 09:00 | 53.0389 | 73.4834
2038-06-21 10:00 | 51.2263 | 72.9838
2038-06-21 11:00 | 49.3571 | 74.2406
2038-06-21 12:00 | 46.6843 | 75.192
2038-06-21 13:00 | 47.0838 | 75.9126
2038-06-21 14:00 | 46.8134 | 70.1871
2038-06-21 15:00 | 48.168 | 76.7878
2038-06-21 16:00 | 51.1072 | 79.1848
2038-06-21 17:00 | 54.0727 | 81.467
2038-06-21 18:00 | 55.3025 | 81.1175
2038-06-21 19:00 | 50.5705 | 80.3987
2038-06-21 20:00 | 46.5381 | 75.5255
2038-06-21 21:00 | 43.0972 | 71.8601
2038-06-21 22:00 | 40.107 | 70.0791
2038-06-21 23:00 | 36.8557 | 67.8348
2038-06-22 | 35.6664 | 66.5843
2038-06-22 01:00 | 34.7876 | 63.0189
2038-06-22 02:00 | 36.0968 | 60.4032
2038-06-22 03:00 | 37.2167 | 59.8679
2038-06-22 04:00 | 37.6208 | 58.4794
2038-06-22 05:00 | 38.8274 | 60.781
2038-06-22 06:00 | 43.0566 | 68.6956
2038-06-22 07:00 | 52.1344 | 70.0069
2038-06-22 08:00 | 53.3607 | 66.6415
2038-06-22 09:00 | 51.4798 | 66.927
2038-06-22 10:00 | 49.7454 | 64.9749
2038-06-22 11:00 | 48.41 | 65.926
2038-06-22 12:00 | 47.6421 | 67.8302
2038-06-22 13:00 | 48.2413 | 69.1722
2038-06-22 14:00 | 48.7359 | 63.1709
2038-06-22 15:00 | 50.5529 | 70.8991
2038-06-22 16:00 | 53.7361 | 74.957
2038-06-22 17:00 | 56.9694 | 77.7292
2038-06-22 18:00 | 58.6486 | 79.4802
2038-06-22 19:00 | 54.0956 | 79.1835
2038-06-22 20:00 | 49.5137 | 75.5258
2038-06-22 21:00 | 46.0957 | 72.0285
2038-06-22 22:00 | 42.8944 | 70.3917
2038-06-22 23:00 | 39.2082 | 68.8972
2038-06-23 | 35.3329 | 68.3418
2038-06-23 01:00 | 34.3851 | 62.9491
2038-06-23 02:00 | 35.5233 | 60.7155
2038-06-23 03:00 | 36.6715 | 60.2338
2038-06-23 04:00 | 36.9788 | 58.8845
2038-06-23 05:00 | 38.1438 | 61.1076
2038-06-23 06:00 | 43.02 | 68.5497
2038-06-23 07:00 | 52.2436 | 70.8857
2038-06-23 08:00 | 53.1237 | 70.9046
2038-06-23 09:00 | 51.0895 | 74.4277
2038-06-23 10:00 | 49.0638 | 75.286
2038-06-23 11:00 | 47.3166 | 74.5116
2038-06-23 12:00 | 47.465 | 70.0032
2038-06-23 13:00 | 47.5732 | 70.2573
2038-06-23 14:00 | 47.3026 | 65.3014
2038-06-23 15:00 | 48.301 | 71.8571
2038-06-23 16:00 | 50.9487 | 74.689
2038-06-23 17:00 | 53.8167 | 77.0938
2038-06-23 18:00 | 54.8169 | 79.7307
2038-06-23 19:00 | 50.4323 | 77.8271
2038-06-23 20:00 | 46.5798 | 73.9506
2038-06-23 21:00 | 43.4801 | 69.9364
2038-06-23 22:00 | 40.5 | 68.7738
2038-06-23 23:00 | 37.1183 | 67.4074
2038-06-24 | 35.5544 | 66.5671
2038-06-24 01:00 | 34.1642 | 60.5882
2038-06-24 02:00 | 35.3172 | 58.4234
2038-06-24 03:00 | 36.4738 | 58.2654
2038-06-24 04:00 | 36.7864 | 56.8687
2038-06-24 05:00 | 37.9888 | 59.5203
2038-06-24 06:00 | 43.2214 | 67.6348
2038-06-24 07:00 | 52.7818 | 69.8726
2038-06-24 08:00 | 54.2183 | 67.846
2038-06-24 09:00 | 52.9324 | 69.6271
2038-06-24 10:00 | 51.0294 | 68.8603
2038-06-24 11:00 | 48.9516 | 68.5874
2038-06-24 12:00 | 47.0876 | 68.2771
2038-06-24 13:00 | 47.3384 | 68.0345
2038-06-24 14:00 | 47.1052 | 62.2896
2038-06-24 15:00 | 48.2301 | 68.9678
2038-06-24 16:00 | 50.9506 | 71.9825
2038-06-24 17:00 | 53.8273 | 74.4937
2038-06-24 18:00 | 55.175 | 75.9178
2038-06-24 19:00 | 50.6652 | 75.6598
2038-06-24 20:00 | 46.8105 | 71.7958
2038-06-24 21:00 | 43.5116 | 68.4025
2038-06-24 22:00 | 40.6211 | 67.52
2038-06-24 23:00 | 37.346 | 65.9502
2038-06-25 | 36.1021 | 65.9868
2038-06-25 01:00 | 34.9577 | 60.7011
2038-06-25 02:00 | 36.0993 | 58.4694
2038-06-25 03:00 | 37.2393 | 58.1489
2038-06-25 04:00 | 37.6189 | 57.0022
2038-06-25 05:00 | 38.8198 | 58.8928
2038-06-25 06:00 | 43.6597 | 66.6163
2038-06-25 07:00 | 52.8952 | 69.0872
2038-06-25 08:00 | 54.5043 | 67.3691
2038-06-25 09:00 | 53.2278 | 69.7068
2038-06-25 10:00 | 51.9478 | 69.563
2038-06-25 11:00 | 50.3593 | 68.8868
2038-06-25 12:00 | 49.9102 | 63.2349
2038-06-25 13:00 | 50.6532 | 64.3187
2038-06-25 14:00 | 51.0596 | 60.0628
2038-06-25 15:00 | 52.5073 | 68.5532
2038-06-25 16:00 | 55.4668 | 73.6116
2038-06-25 17:00 | 58.5561 | 78.7216
2038-06-25 18:00 | 59.8317 | 82.3517
2038-06-25 19:00 | 55.1226 | 83.3395
2038-06-25 20:00 | 50.0486 | 77.9817
2038-06-25 21:00 | 46.2909 | 73.1965
2038-06-25 22:00 | 42.8703 | 71.1268
2038-06-25 23:00 | 38.9906 | 68.3732
2038-06-26 | 36.1955 | 67.7308
2038-06-26 01:00 | 34.5912 | 61.6155
2038-06-26 02:00 | 35.3376 | 58.7304
2038-06-26 03:00 | 36.1272 | 58.4135
2038-06-26 04:00 | 36.1901 | 57.0584
2038-06-26 05:00 | 36.4452 | 58.4404
2038-06-26 06:00 | 38.8103 | 65.1684
2038-06-26 07:00 | 46.6718 | 65.0601
2038-06-26 08:00 | 49.3918 | 64.5605
2038-06-26 09:00 | 49.8039 | 69.028
2038-06-26 10:00 | 49.3856 | 71.1262
2038-06-26 11:00 | 48.6696 | 71.5147
2038-06-26 12:00 | 48.6067 | 68.7613
2038-06-26 13:00 | 49.1292 | 70.3277
2038-06-26 14:00 | 49.6849 | 67.3852
2038-06-26 15:00 | 51.2907 | 76.4102
2038-06-26 16:00 | 54.9112 | 80.5327
2038-06-26 17:00 | 58.5904 | 84.7013
2038-06-26 18:00 | 60.2579 | 86.388
2038-06-26 19:00 | 55.0375 | 84.6908
2038-06-26 20:00 | 49.5107 | 79.0597
2038-06-26 21:00 | 45.9411 | 75.3917
2038-06-26 22:00 | 43.1109 | 74.3769
2038-06-26 23:00 | 39.9912 | 72.7738
2038-06-27 | 37.0661 | 70.9451
2038-06-27 01:00 | 35.2348 | 65.6432
2038-06-27 02:00 | 35.8973 | 62.1508
2038-06-27 03:00 | 36.544 | 60.9603
2038-06-27 04:00 | 36.4052 | 58.9524
2038-06-27 05:00 | 36.405 | 59.4598
2038-06-27 06:00 | 38.1825 | 64.4021
2038-06-27 07:00 | 45.7428 | 62.8331
2038-06-27 08:00 | 48.2554 | 60.5461
2038-06-27 09:00 | 47.9355 | 63.3413
2038-06-27 10:00 | 46.8059 | 64.2512
2038-06-27 11:00 | 45.7823 | 64.8719
2038-06-27 12:00 | 45.6766 | 62.6139
2038-06-27 13:00 | 46.0197 | 63.8857
2038-06-27 14:00 | 46.3563 | 60.0353
2038-06-27 15:00 | 48.0917 | 69.5241
2038-06-27 16:00 | 51.8546 | 73.4162
2038-06-27 17:00 | 55.7988 | 78.0206
2038-06-27 18:00 | 57.2626 | 80.488
2038-06-27 19:00 | 52.1864 | 80.0269
2038-06-27 20:00 | 46.8469 | 73.5376
2038-06-27 21:00 | 43.4285 | 68.4817
2038-06-27 22:00 | 40.6988 | 67.5935
2038-06-27 23:00 | 37.6541 | 65.1935
2038-06-28 | 35.1664 | 64.413
2038-06-28 01:00 | 34.7771 | 62.6779
2038-06-28 02:00 | 35.8982 | 60.3854
2038-06-28 03:00 | 36.982 | 60.0255
2038-06-28 04:00 | 37.3105 | 58.5431
2038-06-28 05:00 | 38.4321 | 60.6526
2038-06-28 06:00 | 42.2579 | 67.7014
2038-06-28 07:00 | 51.6776 | 70.134
2038-06-28 08:00 | 53.7011 | 68.0379
2038-06-28 09:00 | 52.7445 | 70.0193
2038-06-28 10:00 | 51.6811 | 70.0355
2038-06-28 11:00 | 50.4049 | 71.2214
2038-06-28 12:00 | 49.9842 | 69.684
2038-06-28 13:00 | 50.7924 | 71.4611
2038-06-28 14:00 | 51.2115 | 67.4327
2038-06-28 15:00 | 53.1467 | 76.0959
2038-06-28 16:00 | 56.6838 | 81.6499
2038-06-28 17:00 | 60.1847 | 87.3192
2038-06-28 18:00 | 62.023 | 89.3397
2038-06-28 19:00 | 57.1255 | 89.606
2038-06-28 20:00 | 51.4806 | 83.8002
2038-06-28 21:00 | 47.1552 | 78.6049
2038-06-28 22:00 | 43.3107 | 75.992
2038-06-28 23:00 | 39.0751 | 72.6719
2038-06-29 | 36.4251 | 70.979
2038-06-29 01:00 | 34.9667 | 70.4311
2038-06-29 02:00 | 35.9784 | 67.6447
2038-06-29 03:00 | 36.9933 | 66.7804
2038-06-29 04:00 | 37.2594 | 65.2007
2038-06-29 05:00 | 38.3932 | 66.9791
2038-06-29 06:00 | 42.8689 | 77.8537
2038-06-29 07:00 | 52.0576 | 80.9966
2038-06-29 08:00 | 53.937 | 81.5058
2038-06-29 09:00 | 52.8614 | 87.2421
2038-06-29 10:00 | 51.7463 | 89.0557
2038-06-29 11:00 | 50.5786 | 89.9886
2038-06-29 12:00 | 50.108 | 89.271
2038-06-29 13:00 | 50.9605 | 91.0669
2038-06-29 14:00 | 51.6233 | 87.4577
2038-06-29 15:00 | 53.5394 | 96.0436
2038-06-29 16:00 | 57.1037 | 101.5272
2038-06-29 17:00 | 60.7696 | 105.1627
2038-06-29 18:00 | 60.9737 | 104.8235
2038-06-29 19:00 | 55.8906 | 102.1016
2038-06-29 20:00 | 50.8288 | 96.1855
2038-06-29 21:00 | 46.7702 | 89.7795
2038-06-29 22:00 | 43.1722 | 86.5328
2038-06-29 23:00 | 39.2199 | 83.2946
2038-06-30 | 37.3892 | 83.7754
2038-06-30 01:00 | 35.645 | 78.479
2038-06-30 02:00 | 36.6255 | 74.1802
2038-06-30 03:00 | 37.6274 | 72.4437
2038-06-30 04:00 | 37.8524 | 70.6765
2038-06-30 05:00 | 38.968 | 72.0423
2038-06-30 06:00 | 43.4567 | 81.3102
2038-06-30 07:00 | 53.0087 | 84.6715
2038-06-30 08:00 | 55.1456 | 85.4617
2038-06-30 09:00 | 54.4056 | 91.3617
2038-06-30 10:00 | 53.403 | 93.3429
2038-06-30 11:00 | 52.2564 | 95.0717
2038-06-30 12:00 | 51.5052 | 97.1468
2038-06-30 13:00 | 52.456 | 98.1731
2038-06-30 14:00 | 53.0673 | 94.1108
2038-06-30 15:00 | 54.9088 | 101.0227
2038-06-30 16:00 | 58.2598 | 104.2654
2038-06-30 17:00 | 61.6682 | 106.8955
2038-06-30 18:00 | 63.8182 | 107.7607
2038-06-30 19:00 | 58.7447 | 104.7098
2038-06-30 20:00 | 52.9893 | 98.551
2038-06-30 21:00 | 48.6243 | 92.3073
2038-06-30 22:00 | 44.6083 | 88.6887
2038-06-30 23:00 | 40.145 | 84.8836
2038-07-01 | 38.1928 | 84.6418
2038-07-01 01:00 | 35.5052 | 75.2887
2038-07-01 02:00 | 36.2358 | 69.8455
2038-07-01 03:00 | 37.0635 | 67.581
2038-07-01 04:00 | 37.031 | 65.6894
2038-07-01 05:00 | 37.2909 | 66.8079
2038-07-01 06:00 | 39.0933 | 69.9957
2038-07-01 07:00 | 46.4876 | 70.0791
2038-07-01 08:00 | 48.0384 | 69.0987
2038-07-01 09:00 | 47.749 | 75.9227
2038-07-01 10:00 | 46.937 | 76.4382
2038-07-01 11:00 | 46.6901 | 77.9637
2038-07-01 12:00 | 46.7906 | 79.0858
2038-07-01 13:00 | 47.7118 | 79.4602
2038-07-01 14:00 | 48.5453 | 75.8681
2038-07-01 15:00 | 50.0808 | 82.3889
2038-07-01 16:00 | 53.5887 | 87.45
2038-07-01 17:00 | 56.3771 | 93.4136
2038-07-01 18:00 | 56.8232 | 96.4047
2038-07-01 19:00 | 52.1632 | 95.3873
2038-07-01 20:00 | 47.3102 | 87.3548
2038-07-01 21:00 | 43.396 | 81.1466
2038-07-01 22:00 | 41.2806 | 80.2371
2038-07-01 23:00 | 38.9788 | 78.3088
2038-07-02 | 36.4073 | 76.2261
2038-07-02 01:00 | 38.0082 | 77.1413
2038-07-02 02:00 | 38.6788 | 73.0216
2038-07-02 03:00 | 39.481 | 71.622
2038-07-02 04:00 | 39.6027 | 69.6634
2038-07-02 05:00 | 40.6686 | 71.277
2038-07-02 06:00 | 45.2261 | 80.1924
2038-07-02 07:00 | 54.3189 | 83.2613
2038-07-02 08:00 | 56.6332 | 84.7339
2038-07-02 09:00 | 56.6815 | 91.1735
2038-07-02 10:00 | 56.4033 | 93.5139
2038-07-02 11:00 | 55.7016 | 95.026
2038-07-02 12:00 | 55.7427 | 94.3711
2038-07-02 13:00 | 56.8823 | 96.2124
2038-07-02 14:00 | 57.4221 | 91.9393
2038-07-02 15:00 | 58.6825 | 99.5906
2038-07-02 16:00 | 61.5106 | 103.5009
2038-07-02 17:00 | 64.2681 | 107.0455
2038-07-02 18:00 | 63.184 | 108.7605
2038-07-02 19:00 | 58.0757 | 105.8077
2038-07-02 20:00 | 53.1707 | 99.079
2038-07-02 21:00 | 48.9637 | 94.0912
2038-07-02 22:00 | 45.2505 | 90.5713
2038-07-02 23:00 | 41.2571 | 87.4283
2038-07-03 | 39.5059 | 85.5053
2038-07-03 01:00 | 38.0261 | 76.5138
2038-07-03 02:00 | 38.4124 | 71.7256
2038-07-03 03:00 | 38.9442 | 70.2879
2038-07-03 04:00 | 38.7777 | 67.9142
2038-07-03 05:00 | 38.9101 | 69.3958
2038-07-03 06:00 | 40.8706 | 75.5472
2038-07-03 07:00 | 48.671 | 75.9826
2038-07-03 08:00 | 52.3571 | 77.361
2038-07-03 09:00 | 54.344 | 83.7794
2038-07-03 10:00 | 55.0379 | 87.7137
2038-07-03 11:00 | 54.9952 | 90.528
2038-07-03 12:00 | 55.6237 | 94.0288
2038-07-03 13:00 | 56.4476 | 95.5497
2038-07-03 14:00 | 57.2536 | 91.2869
2038-07-03 15:00 | 58.6532 | 99.0562
2038-07-03 16:00 | 62.4869 | 101.8281
2038-07-03 17:00 | 66.06 | 105.7585
2038-07-03 18:00 | 67.7309 | 109.0994
2038-07-03 19:00 | 62.4046 | 105.2983
2038-07-03 20:00 | 56.2185 | 98.1258
2038-07-03 21:00 | 51.6466 | 93.2696
2038-07-03 22:00 | 48.0884 | 90.7195
2038-07-03 23:00 | 44.3462 | 88.2768
2038-07-04 | 41.3494 | 86.5543
2038-07-04 01:00 | 38.6802 | 78.2528
2038-07-04 02:00 | 38.7557 | 73.7217
2038-07-04 03:00 | 39.0983 | 71.7651
2038-07-04 04:00 | 38.6741 | 68.9535
2038-07-04 05:00 | 38.5594 | 69.4686
2038-07-04 06:00 | 40.0891 | 75.0028
2038-07-04 07:00 | 47.1784 | 74.6688
2038-07-04 08:00 | 50.6385 | 75.364
2038-07-04 09:00 | 52.1239 | 80.9309
2038-07-04 10:00 | 52.5306 | 85.5409
2038-07-04 11:00 | 52.7895 | 87.9261
2038-07-04 12:00 | 54.8278 | 88.4848
2038-07-04 13:00 | 55.7612 | 90.6909
2038-07-04 14:00 | 56.5834 | 87.2537
2038-07-04 15:00 | 58.2806 | 96.2705
2038-07-04 16:00 | 62.4324 | 99.9269
2038-07-04 17:00 | 66.3487 | 103.7952
2038-07-04 18:00 | 68.3504 | 105.4398
2038-07-04 19:00 | 63.0645 | 102.1823
2038-07-04 20:00 | 56.7809 | 95.4351
2038-07-04 21:00 | 52.0456 | 90.4249
2038-07-04 22:00 | 48.1555 | 88.2143
2038-07-04 23:00 | 44.1076 | 85.7795
2038-07-05 | 41.8836 | 83.825
2038-07-05 01:00 | 39.6343 | 78.7188
2038-07-05 02:00 | 40.0336 | 74.3756
2038-07-05 03:00 | 40.7148 | 72.8709
2038-07-05 04:00 | 40.7098 | 70.7667
2038-07-05 05:00 | 41.7204 | 72.5911
2038-07-05 06:00 | 45.8566 | 81.9725
2038-07-05 07:00 | 55.1164 | 84.6776
2038-07-05 08:00 | 58.2625 | 86.0879
2038-07-05 09:00 | 58.965 | 92.0715
2038-07-05 10:00 | 59.3494 | 94.389
2038-07-05 11:00 | 59.244 | 95.9828
2038-07-05 12:00 | 60.0607 | 94.0708
2038-07-05 13:00 | 61.5199 | 96.3378
2038-07-05 14:00 | 62.1469 | 92.2879
2038-07-05 15:00 | 64.0688 | 100.291
2038-07-05 16:00 | 67.4014 | 104.9723
2038-07-05 17:00 | 70.4582 | 109.7703
2038-07-05 18:00 | 70.8746 | 111.1649
2038-07-05 19:00 | 65.859 | 108.7438
2038-07-05 20:00 | 60.3046 | 101.4832
2038-07-05 21:00 | 55.9074 | 96.0675
2038-07-05 22:00 | 51.6103 | 92.1057
2038-07-05 23:00 | 46.8774 | 88.4714
2038-07-06 | 43.0864 | 85.5086
2038-07-06 01:00 | 41.1184 | 77.9137
2038-07-06 02:00 | 41.465 | 73.2126
2038-07-06 03:00 | 42.0688 | 71.681
2038-07-06 04:00 | 42.0282 | 69.6412
2038-07-06 05:00 | 43.0542 | 71.3958
2038-07-06 06:00 | 46.8556 | 79.5587
2038-07-06 07:00 | 56.0937 | 81.2952
2038-07-06 08:00 | 59.3808 | 81.1332
2038-07-06 09:00 | 60.2179 | 84.7892
2038-07-06 10:00 | 60.654 | 86.1063
2038-07-06 11:00 | 60.5969 | 88.0208
2038-07-06 12:00 | 61.0132 | 88.9024
2038-07-06 13:00 | 62.5655 | 90.9114
2038-07-06 14:00 | 63.4533 | 85.848
2038-07-06 15:00 | 65.407 | 93.9827
2038-07-06 16:00 | 68.7583 | 96.9503
2038-07-06 17:00 | 71.9795 | 98.8503
2038-07-06 18:00 | 73.0868 | 99.8205
2038-07-06 19:00 | 67.7617 | 97.7918
2038-07-06 20:00 | 61.7118 | 91.162
2038-07-06 21:00 | 56.7428 | 85.9705
2038-07-06 22:00 | 52.0482 | 83.396
2038-07-06 23:00 | 47.0162 | 80.6082
2038-07-07 | 43.967 | 80.4232
2038-07-07 01:00 | 40.5654 | 71.9099
2038-07-07 02:00 | 40.8044 | 67.5875
2038-07-07 03:00 | 41.1997 | 66.4975
2038-07-07 04:00 | 40.9888 | 64.6966
2038-07-07 05:00 | 41.8121 | 66.1933
2038-07-07 06:00 | 46.2649 | 74.3736
2038-07-07 07:00 | 55.347 | 75.9592
2038-07-07 08:00 | 57.88 | 75.3293
2038-07-07 09:00 | 57.8699 | 78.5332
2038-07-07 10:00 | 56.999 | 78.142
2038-07-07 11:00 | 55.8711 | 77.6318
2038-07-07 12:00 | 55.217 | 75.6221
2038-07-07 13:00 | 56.1995 | 75.8578
2038-07-07 14:00 | 56.7851 | 68.6724
2038-07-07 15:00 | 58.3224 | 74.8204
2038-07-07 16:00 | 61.7311 | 77.2695
2038-07-07 17:00 | 65.1895 | 81.3343
2038-07-07 18:00 | 65.5361 | 84.6711
2038-07-07 19:00 | 60.3445 | 83.6853
2038-07-07 20:00 | 54.8158 | 78.427
2038-07-07 21:00 | 50.3027 | 75.3552
2038-07-07 22:00 | 46.2953 | 74.0008
2038-07-07 23:00 | 41.9767 | 71.9033
2038-07-08 | 39.2569 | 72.1304
2038-07-08 01:00 | 37.7435 | 65.9426
2038-07-08 02:00 | 38.3686 | 63.1931
2038-07-08 03:00 | 39.2309 | 62.7352
2038-07-08 04:00 | 39.3704 | 61.234
2038-07-08 05:00 | 40.4295 | 63.4384
2038-07-08 06:00 | 44.7998 | 73.5109
2038-07-08 07:00 | 53.4626 | 75.478
2038-07-08 08:00 | 55.9452 | 75.1735
2038-07-08 09:00 | 56.0907 | 79.6303
2038-07-08 10:00 | 55.8879 | 80.8513
2038-07-08 11:00 | 55.5553 | 79.9954
2038-07-08 12:00 | 56.0327 | 76.6742
2038-07-08 13:00 | 57.4521 | 78.119
2038-07-08 14:00 | 58.3091 | 72.7307
2038-07-08 15:00 | 60.2348 | 80.567
2038-07-08 16:00 | 63.5436 | 85.1011
2038-07-08 17:00 | 66.6051 | 89.6235
2038-07-08 18:00 | 68.1801 | 94.589
2038-07-08 19:00 | 63.3085 | 94.1483
2038-07-08 20:00 | 57.7995 | 88.1472
2038-07-08 21:00 | 53.2939 | 83.4683
2038-07-08 22:00 | 49.1196 | 81.0257
2038-07-08 23:00 | 44.4784 | 78.4266
2038-07-09 | 41.7673 | 76.9457
2038-07-09 01:00 | 40.2505 | 71.7156
2038-07-09 02:00 | 40.7521 | 68.6621
2038-07-09 03:00 | 41.4646 | 67.7397
2038-07-09 04:00 | 41.486 | 66.1277
2038-07-09 05:00 | 42.5618 | 67.8522
2038-07-09 06:00 | 46.2629 | 77.7702
2038-07-09 07:00 | 55.2083 | 79.9232
2038-07-09 08:00 | 58.0512 | 80.5516
2038-07-09 09:00 | 58.562 | 86.4886
2038-07-09 10:00 | 58.8214 | 88.4492
2038-07-09 11:00 | 58.6468 | 88.4081
2038-07-09 12:00 | 59.2051 | 88.4855
2038-07-09 13:00 | 60.6546 | 89.9179
2038-07-09 14:00 | 61.5146 | 85.424
2038-07-09 15:00 | 62.9668 | 92.1581
2038-07-09 16:00 | 65.783 | 95.6534
2038-07-09 17:00 | 68.4713 | 98.2204
2038-07-09 18:00 | 69.6874 | 102.2993
2038-07-09 19:00 | 64.7111 | 100.2484
2038-07-09 20:00 | 59.2311 | 94.3889
2038-07-09 21:00 | 54.7996 | 89.5753
2038-07-09 22:00 | 50.6017 | 86.7851
2038-07-09 23:00 | 46.0139 | 84.5781
2038-07-10 | 42.039 | 82.8518
2038-07-10 01:00 | 39.9622 | 74.5368
2038-07-10 02:00 | 40.1353 | 70.2081
2038-07-10 03:00 | 40.5315 | 68.6213
2038-07-10 04:00 | 40.243 | 66.2037
2038-07-10 05:00 | 40.3096 | 66.8616
2038-07-10 06:00 | 42.0354 | 71.7595
2038-07-10 07:00 | 49.7436 | 71.6228
2038-07-10 08:00 | 53.5539 | 73.3343
2038-07-10 09:00 | 55.5164 | 78.9612
2038-07-10 10:00 | 56.3102 | 82.476
2038-07-10 11:00 | 56.395 | 82.518
2038-07-10 12:00 | 57.3764 | 82.9855
2038-07-10 13:00 | 58.0839 | 83.7423
2038-07-10 14:00 | 58.6949 | 78.2113
2038-07-10 15:00 | 59.9892 | 84.9217
2038-07-10 16:00 | 63.7318 | 86.6329
2038-07-10 17:00 | 67.2434 | 88.6575
2038-07-10 18:00 | 67.5454 | 90.0316
2038-07-10 19:00 | 62.0911 | 85.9659
2038-07-10 20:00 | 56.2465 | 79.806
2038-07-10 21:00 | 51.877 | 75.7402
2038-07-10 22:00 | 48.4836 | 75.592
2038-07-10 23:00 | 44.9034 | 74.7489
2038-07-11 | 42.1856 | 75.306
2038-07-11 01:00 | 39.7825 | 72.0412
2038-07-11 02:00 | 39.8071 | 68.7859
2038-07-11 03:00 | 40.0919 | 67.5748
2038-07-11 04:00 | 39.6108 | 65.0942
2038-07-11 05:00 | 39.4682 | 65.6902
2038-07-11 06:00 | 42.2046 | 68.1294
2038-07-11 07:00 | 49.7048 | 66.7404
2038-07-11 08:00 | 53.4887 | 65.8334
2038-07-11 09:00 | 55.3112 | 69.6309
2038-07-11 10:00 | 55.9391 | 72.6879
2038-07-11 11:00 | 56.2561 | 74.211
2038-07-11 12:00 | 58.2893 | 74.0187
2038-07-11 13:00 | 58.9343 | 76.2152
2038-07-11 14:00 | 58.9388 | 72.1509
2038-07-11 15:00 | 59.7877 | 80.9359
2038-07-11 16:00 | 63.4432 | 84.4826
2038-07-11 17:00 | 67.0484 | 87.7781
2038-07-11 18:00 | 68.2415 | 92.5904
2038-07-11 19:00 | 62.6924 | 90.7993
2038-07-11 20:00 | 57.1004 | 84.5762
2038-07-11 21:00 | 52.6054 | 80.8277
2038-07-11 22:00 | 48.9599 | 79.5259
2038-07-11 23:00 | 45.2493 | 77.6926
2038-07-12 | 43.7439 | 73.1219
2038-07-12 01:00 | 41.8315 | 70.3552
2038-07-12 02:00 | 42.0513 | 67.1546
2038-07-12 03:00 | 42.6077 | 66.3834
2038-07-12 04:00 | 42.487 | 64.6844
2038-07-12 05:00 | 43.4597 | 66.8917
2038-07-12 06:00 | 48.5666 | 74.2966
2038-07-12 07:00 | 58.4007 | 76.295
2038-07-12 08:00 | 62.4152 | 76.19
2038-07-12 09:00 | 63.8431 | 80.6329
2038-07-12 10:00 | 64.9281 | 81.843
2038-07-12 11:00 | 65.3283 | 82.2378
2038-07-12 12:00 | 66.1105 | 81.1541
2038-07-12 13:00 | 67.9078 | 82.9585
2038-07-12 14:00 | 68.5955 | 77.8457
2038-07-12 15:00 | 70.5106 | 85.2472
2038-07-12 16:00 | 73.7445 | 89.5087
2038-07-12 17:00 | 76.6686 | 94.1405
2038-07-12 18:00 | 77.1504 | 96.6777
2038-07-12 19:00 | 71.7918 | 94.0941
2038-07-12 20:00 | 65.6356 | 87.9137
2038-07-12 21:00 | 60.7814 | 83.0069
2038-07-12 22:00 | 55.8704 | 80.7659
2038-07-12 23:00 | 50.5279 | 78.5259
2038-07-13 | 46.8246 | 77.6982
2038-07-13 01:00 | 44.619 | 71.2332
2038-07-13 02:00 | 44.6354 | 67.6936
2038-07-13 03:00 | 44.9943 | 66.773
2038-07-13 04:00 | 44.762 | 65.0471
2038-07-13 05:00 | 45.719 | 67.001
2038-07-13 06:00 | 50.1188 | 75.6198
2038-07-13 07:00 | 59.609 | 77.6682
2038-07-13 08:00 | 63.4402 | 77.8175
2038-07-13 09:00 | 64.6185 | 82.0634
2038-07-13 10:00 | 65.4787 | 83.3431
2038-07-13 11:00 | 65.8417 | 83.6035
2038-07-13 12:00 | 67.2405 | 83.8241
2038-07-13 13:00 | 68.771 | 84.8476
2038-07-13 14:00 | 69.251 | 79.2088
2038-07-13 15:00 | 70.806 | 86.2478
2038-07-13 16:00 | 73.6444 | 89.8582
2038-07-13 17:00 | 76.4276 | 92.6741
2038-07-13 18:00 | 75.4293 | 96.0252
2038-07-13 19:00 | 69.7757 | 92.8974
2038-07-13 20:00 | 64.1887 | 87.1971
2038-07-13 21:00 | 59.6687 | 82.6425
2038-07-13 22:00 | 55.0857 | 80.8926
2038-07-13 23:00 | 50.1202 | 79.1793
2038-07-14 | 46.9991 | 78.4819
2038-07-14 01:00 | 43.3239 | 72.793
2038-07-14 02:00 | 43.3124 | 69.3126
2038-07-14 03:00 | 43.4895 | 68.3259
2038-07-14 04:00 | 43.1407 | 66.7382
2038-07-14 05:00 | 43.8666 | 68.5712
2038-07-14 06:00 | 48.068 | 77.7561
2038-07-14 07:00 | 56.9624 | 79.9025
2038-07-14 08:00 | 59.4785 | 80.1759
2038-07-14 09:00 | 59.1928 | 84.9637
2038-07-14 10:00 | 58.0877 | 86.5642
2038-07-14 11:00 | 57.0176 | 86.8946
2038-07-14 12:00 | 56.3779 | 86.9072
2038-07-14 13:00 | 57.1816 | 88.0475
2038-07-14 14:00 | 57.5536 | 82.7402
2038-07-14 15:00 | 59.0041 | 89.7721
2038-07-14 16:00 | 62.0692 | 92.7508
2038-07-14 17:00 | 65.2629 | 95.7728
2038-07-14 18:00 | 64.7776 | 98.7496
2038-07-14 19:00 | 59.5027 | 96.7878
2038-07-14 20:00 | 54.2317 | 90.6164
2038-07-14 21:00 | 50.2178 | 85.4249
2038-07-14 22:00 | 46.5081 | 83.2654
2038-07-14 23:00 | 42.3859 | 80.4082
2038-07-15 | 39.0116 | 81.1568
2038-07-15 01:00 | 37.4826 | 75.7344
2038-07-15 02:00 | 38.0879 | 71.9177
2038-07-15 03:00 | 38.9207 | 70.7766
2038-07-15 04:00 | 39.055 | 68.8806
2038-07-15 05:00 | 40.0408 | 70.5365
2038-07-15 06:00 | 44.3395 | 79.6971
2038-07-15 07:00 | 52.6526 | 81.994
2038-07-15 08:00 | 54.8187 | 81.8565
2038-07-15 09:00 | 54.5354 | 87.2422
2038-07-15 10:00 | 53.7627 | 88.8355
2038-07-15 11:00 | 53.0377 | 89.7045
2038-07-15 12:00 | 53.6006 | 87.8706
2038-07-15 13:00 | 54.7904 | 89.3164
2038-07-15 14:00 | 55.542 | 85.4754
2038-07-15 15:00 | 57.3398 | 93.6607
2038-07-15 16:00 | 60.6439 | 99.1008
2038-07-15 17:00 | 63.8107 | 104.2433
2038-07-15 18:00 | 64.8467 | 104.6153
2038-07-15 19:00 | 60.1183 | 102.6048
2038-07-15 20:00 | 55.0055 | 96.0408
2038-07-15 21:00 | 50.8534 | 90.4826
2038-07-15 22:00 | 47.1002 | 87.6282
2038-07-15 23:00 | 42.8625 | 84.58
2038-07-16 | 39.7405 | 83.2063
2038-07-16 01:00 | 37.6786 | 79.4982
2038-07-16 02:00 | 38.3221 | 75.4501
2038-07-16 03:00 | 39.0864 | 73.9934
2038-07-16 04:00 | 39.1438 | 71.976
2038-07-16 05:00 | 40.1548 | 73.2883
2038-07-16 06:00 | 44.0586 | 82.1313
2038-07-16 07:00 | 52.5086 | 85.0827
2038-07-16 08:00 | 54.7083 | 85.9526
2038-07-16 09:00 | 54.6048 | 92.5112
2038-07-16 10:00 | 54.1574 | 94.7418
2038-07-16 11:00 | 53.4765 | 96.9032
2038-07-16 12:00 | 54.3638 | 96.507
2038-07-16 13:00 | 55.5465 | 98.7807
2038-07-16 14:00 | 56.4726 | 96.107
2038-07-16 15:00 | 57.8113 | 104.1142
2038-07-16 16:00 | 60.7149 | 109.3557
2038-07-16 17:00 | 63.4859 | 113.6224
2038-07-16 18:00 | 64.4202 | 114.871
2038-07-16 19:00 | 59.4629 | 113.411
2038-07-16 20:00 | 54.2937 | 105.8995
2038-07-16 21:00 | 50.1108 | 100.1109
2038-07-16 22:00 | 46.3539 | 95.8635
2038-07-16 23:00 | 42.2139 | 91.8306
2038-07-17 | 38.8723 | 88.4588
2038-07-17 01:00 | 37.1416 | 80.4461
2038-07-17 02:00 | 37.7381 | 75.404
2038-07-17 03:00 | 38.4421 | 73.4599
2038-07-17 04:00 | 38.4278 | 70.6545
2038-07-17 05:00 | 38.6853 | 71.454
2038-07-17 06:00 | 40.1614 | 79.3068
2038-07-17 07:00 | 47.7143 | 80.4859
2038-07-17 08:00 | 50.9851 | 83.4496
2038-07-17 09:00 | 52.6301 | 90.9033
2038-07-17 10:00 | 53.0849 | 96.4575
2038-07-17 11:00 | 52.9846 | 98.2981
2038-07-17 12:00 | 53.7488 | 99.0214
2038-07-17 13:00 | 54.564 | 100.5962
2038-07-17 14:00 | 55.3371 | 96.5141
2038-07-17 15:00 | 56.7269 | 104.2221
2038-07-17 16:00 | 60.5772 | 107.3092
2038-07-17 17:00 | 64.2226 | 110.8128
2038-07-17 18:00 | 64.2474 | 114.8374
2038-07-17 19:00 | 58.8643 | 111.4012
2038-07-17 20:00 | 53.3434 | 104.0511
2038-07-17 21:00 | 49.2807 | 99.187
2038-07-17 22:00 | 46.1856 | 95.958
2038-07-17 23:00 | 42.9023 | 93.246
2038-07-18 | 40.3125 | 89.1487
2038-07-18 01:00 | 38.542 | 81.8305
2038-07-18 02:00 | 38.7742 | 77.125
2038-07-18 03:00 | 39.1913 | 75.0411
2038-07-18 04:00 | 38.8645 | 72.0627
2038-07-18 05:00 | 38.8154 | 72.6761
2038-07-18 06:00 | 41.6031 | 78.6421
2038-07-18 07:00 | 48.8658 | 79.1153
2038-07-18 08:00 | 52.1771 | 80.8827
2038-07-18 09:00 | 53.4668 | 87.5501
2038-07-18 10:00 | 53.544 | 93.4536
2038-07-18 11:00 | 53.569 | 96.0116
2038-07-18 12:00 | 56.1929 | 94.722
2038-07-18 13:00 | 56.7752 | 97.3225
2038-07-18 14:00 | 56.8729 | 94.2889
2038-07-18 15:00 | 57.7032 | 104.0032
2038-07-18 16:00 | 61.169 | 108.1631
2038-07-18 17:00 | 64.6086 | 112.2091
2038-07-18 18:00 | 66.1982 | 115.6861
2038-07-18 19:00 | 60.5506 | 113.1868
2038-07-18 20:00 | 54.9133 | 105.9439
2038-07-18 21:00 | 50.5708 | 100.7319
2038-07-18 22:00 | 47.0058 | 97.101
2038-07-18 23:00 | 43.3251 | 93.8221
2038-07-19 | 42.1942 | 89.2698
2038-07-19 01:00 | 39.4268 | 84.3322
2038-07-19 02:00 | 39.8481 | 79.4501
2038-07-19 03:00 | 40.4107 | 77.6995
2038-07-19 04:00 | 40.3435 | 75.5929
2038-07-19 05:00 | 41.286 | 77.5924
2038-07-19 06:00 | 47.2039 | 82.91
2038-07-19 07:00 | 56.4006 | 85.4725
2038-07-19 08:00 | 58.653 | 86.5461
2038-07-19 09:00 | 58.2532 | 92.0603
2038-07-19 10:00 | 57.3063 | 94.3647
2038-07-19 11:00 | 56.0176 | 98.0201
2038-07-19 12:00 | 55.8327 | 99.5076
2038-07-19 13:00 | 56.5056 | 102.5759
2038-07-19 14:00 | 56.3211 | 99.3315
2038-07-19 15:00 | 57.4917 | 107.3974
2038-07-19 16:00 | 60.177 | 112.2574
2038-07-19 17:00 | 62.7856 | 116.8687
2038-07-19 18:00 | 63.5125 | 118.3813
2038-07-19 19:00 | 58.2729 | 115.935
2038-07-19 20:00 | 53.4366 | 108.045
2038-07-19 21:00 | 49.3357 | 102.265
2038-07-19 22:00 | 45.6754 | 97.2836
2038-07-19 23:00 | 41.7446 | 93.0146
2038-07-20 | 39.4004 | 88.3563
2038-07-20 01:00 | 38.5334 | 81.7609
2038-07-20 02:00 | 39.1309 | 76.7226
2038-07-20 03:00 | 40.0052 | 74.8323
2038-07-20 04:00 | 40.1628 | 72.6536
2038-07-20 05:00 | 41.29 | 74.3358
2038-07-20 06:00 | 46.9747 | 84.8476
2038-07-20 07:00 | 56.1315 | 87.9194
2038-07-20 08:00 | 59.0656 | 90.1694
2038-07-20 09:00 | 59.5939 | 97.2384
2038-07-20 10:00 | 59.8566 | 99.8296
2038-07-20 11:00 | 59.7871 | 101.1969
2038-07-20 12:00 | 61.2583 | 101.74
2038-07-20 13:00 | 62.5152 | 103.1402
2038-07-20 14:00 | 62.5871 | 97.7905
2038-07-20 15:00 | 63.7643 | 105.2564
2038-07-20 16:00 | 66.3941 | 108.4923
2038-07-20 17:00 | 69.0246 | 110.9052
2038-07-20 18:00 | 70.4439 | 113.3575
2038-07-20 19:00 | 65.1184 | 109.6954
2038-07-20 20:00 | 59.8514 | 102.3361
2038-07-20 21:00 | 55.2491 | 96.5021
2038-07-20 22:00 | 50.9116 | 92.6908
2038-07-20 23:00 | 46.2525 | 89.1894
2038-07-21 | 44.4261 | 87.9882
2038-07-21 01:00 | 41.4053 | 82.3013
2038-07-21 02:00 | 41.6818 | 77.595
2038-07-21 03:00 | 42.0623 | 75.8545
2038-07-21 04:00 | 41.8093 | 73.9594
2038-07-21 05:00 | 42.7104 | 75.6599
2038-07-21 06:00 | 47.6269 | 84.4876
2038-07-21 07:00 | 57.0318 | 87.1821
2038-07-21 08:00 | 59.9619 | 89.6025
2038-07-21 09:00 | 60.4245 | 96.3114
2038-07-21 10:00 | 59.9761 | 99.2246
2038-07-21 11:00 | 58.9072 | 100.4404
2038-07-21 12:00 | 58.3809 | 101.2962
2038-07-21 13:00 | 59.3994 | 103.3936
2038-07-21 14:00 | 59.8009 | 98.6542
2038-07-21 15:00 | 60.9981 | 104.7901
2038-07-21 16:00 | 64.0778 | 107.5205
2038-07-21 17:00 | 67.1437 | 109.9479
2038-07-21 18:00 | 66.5725 | 112.8024
2038-07-21 19:00 | 61.0505 | 108.3884
2038-07-21 20:00 | 56.006 | 102.4991
2038-07-21 21:00 | 51.5889 | 98.0532
2038-07-21 22:00 | 47.6038 | 94.2215
2038-07-21 23:00 | 43.3853 | 91.4225
2038-07-22 | 41.2554 | 87.0616
2038-07-22 01:00 | 39.0737 | 82.5073
2038-07-22 02:00 | 39.5351 | 77.9379
2038-07-22 03:00 | 40.2488 | 76.4173
2038-07-22 04:00 | 40.2815 | 74.543
2038-07-22 05:00 | 41.333 | 76.5804
2038-07-22 06:00 | 46.5513 | 85.2378
2038-07-22 07:00 | 55.2658 | 87.762
2038-07-22 08:00 | 57.5981 | 89.7357
2038-07-22 09:00 | 57.5646 | 96.2596
2038-07-22 10:00 | 57.1466 | 99.1575
2038-07-22 11:00 | 56.4812 | 100.1735
2038-07-22 12:00 | 56.8387 | 101.4118
2038-07-22 13:00 | 58.0174 | 103.115
2038-07-22 14:00 | 58.4828 | 98.2519
2038-07-22 15:00 | 60.1385 | 104.7342
2038-07-22 16:00 | 63.2456 | 107.621
2038-07-22 17:00 | 66.16 | 109.5629
2038-07-22 18:00 | 66.0345 | 111.7292
2038-07-22 19:00 | 61.1095 | 107.9167
2038-07-22 20:00 | 56.1925 | 101.6814
2038-07-22 21:00 | 52.1257 | 96.4217
2038-07-22 22:00 | 48.3101 | 92.809
2038-07-22 23:00 | 44.026 | 89.8861
2038-07-23 | 41.5949 | 87.3687
2038-07-23 01:00 | 40.8993 | 82.9955
2038-07-23 02:00 | 41.3764 | 78.4216
2038-07-23 03:00 | 42.1141 | 76.6108
2038-07-23 04:00 | 42.144 | 74.5317
2038-07-23 05:00 | 43.2683 | 75.9346
2038-07-23 06:00 | 47.9292 | 85.1302
2038-07-23 07:00 | 57.2302 | 88.1385
2038-07-23 08:00 | 60.6568 | 89.9825
2038-07-23 09:00 | 61.803 | 97.4626
2038-07-23 10:00 | 62.5913 | 100.1641
2038-07-23 11:00 | 62.5685 | 102.0551
2038-07-23 12:00 | 63.2545 | 104.2639
2038-07-23 13:00 | 64.8439 | 106.3807
2038-07-23 14:00 | 65.4353 | 102.3056
2038-07-23 15:00 | 66.6599 | 109.5488
2038-07-23 16:00 | 69.2852 | 112.257
2038-07-23 17:00 | 71.7907 | 113.6945
2038-07-23 18:00 | 70.7888 | 115.6687
2038-07-23 19:00 | 65.4781 | 113.1289
2038-07-23 20:00 | 60.3373 | 106.2956
2038-07-23 21:00 | 55.9675 | 100.7641
2038-07-23 22:00 | 51.7474 | 96.4334
2038-07-23 23:00 | 47.171 | 92.805
2038-07-24 | 44.4703 | 89.6263
2038-07-24 01:00 | 42.2709 | 82.1211
2038-07-24 02:00 | 42.2359 | 77.0294
2038-07-24 03:00 | 42.4466 | 74.8642
2038-07-24 04:00 | 41.9708 | 71.8894
2038-07-24 05:00 | 41.9783 | 72.5233
2038-07-24 06:00 | 44.064 | 77.991
2038-07-24 07:00 | 51.5502 | 78.0163
2038-07-24 08:00 | 55.472 | 78.5322
2038-07-24 09:00 | 57.304 | 84.533
2038-07-24 10:00 | 58.1239 | 88.1031
2038-07-24 11:00 | 58.3822 | 89.8529
2038-07-24 12:00 | 59.2769 | 91.1614
2038-07-24 13:00 | 59.9889 | 93.2067
2038-07-24 14:00 | 60.5877 | 88.3179
2038-07-24 15:00 | 61.9848 | 96.5025
2038-07-24 16:00 | 65.6193 | 99.1273
2038-07-24 17:00 | 68.8844 | 101.9012
2038-07-24 18:00 | 69.0011 | 103.1374
2038-07-24 19:00 | 63.5199 | 100.1667
2038-07-24 20:00 | 57.7775 | 92.7483
2038-07-24 21:00 | 53.25 | 87.063
2038-07-24 22:00 | 49.6728 | 84.6888
2038-07-24 23:00 | 45.9729 | 82.0023
2038-07-25 | 43.1809 | 80.7239
2038-07-25 01:00 | 41.2276 | 74.1841
2038-07-25 02:00 | 41.2856 | 70.2094
2038-07-25 03:00 | 41.499 | 68.3547
2038-07-25 04:00 | 40.9615 | 65.5193
2038-07-25 05:00 | 40.8414 | 66.222
2038-07-25 06:00 | 42.8522 | 73.0115
2038-07-25 07:00 | 50.0749 | 72.8658
2038-07-25 08:00 | 53.7099 | 73.4313
2038-07-25 09:00 | 55.4363 | 79.9445
2038-07-25 10:00 | 56.1165 | 83.9758
2038-07-25 11:00 | 56.2904 | 85.1832
2038-07-25 12:00 | 57.9124 | 84.7969
2038-07-25 13:00 | 58.6516 | 86.6783
2038-07-25 14:00 | 58.8886 | 81.7493
2038-07-25 15:00 | 60.1139 | 90.5731
2038-07-25 16:00 | 63.9137 | 93.6093
2038-07-25 17:00 | 67.435 | 96.7568
2038-07-25 18:00 | 67.8253 | 99.1728
2038-07-25 19:00 | 62.3788 | 95.6632
2038-07-25 20:00 | 56.8255 | 89.378
2038-07-25 21:00 | 52.4263 | 84.3182
2038-07-25 22:00 | 48.8812 | 82.6337
2038-07-25 23:00 | 45.1895 | 80.4535
2038-07-26 | 42.7934 | 80.4904
2038-07-26 01:00 | 42.3299 | 78.8352
2038-07-26 02:00 | 42.6215 | 75.2032
2038-07-26 03:00 | 43.2147 | 73.9503
2038-07-26 04:00 | 43.1055 | 72.2136
2038-07-26 05:00 | 44.1651 | 74.5478
2038-07-26 06:00 | 49.4257 | 82.7445
2038-07-26 07:00 | 58.8991 | 85.5216
2038-07-26 08:00 | 63.0229 | 87.9154
2038-07-26 09:00 | 64.6936 | 95.5372
2038-07-26 10:00 | 66.1699 | 98.3724
2038-07-26 11:00 | 66.8633 | 99.2278
2038-07-26 12:00 | 68.4759 | 98.8574
2038-07-26 13:00 | 70.2821 | 101.4752
2038-07-26 14:00 | 70.6395 | 97.2804
2038-07-26 15:00 | 72.2374 | 104.5971
2038-07-26 16:00 | 75.0416 | 109.0539
2038-07-26 17:00 | 77.5069 | 113.0263
2038-07-26 18:00 | 79.0846 | 115.155
2038-07-26 19:00 | 73.7078 | 112.9728
2038-07-26 20:00 | 67.7257 | 105.8426
2038-07-26 21:00 | 62.7042 | 99.6523
2038-07-26 22:00 | 57.643 | 95.1196
2038-07-26 23:00 | 52.2034 | 91.2663
2038-07-27 | 48.3078 | 88.4342
2038-07-27 01:00 | 46.134 | 81.9776
2038-07-27 02:00 | 46.043 | 77.125
2038-07-27 03:00 | 46.2909 | 75.3563
2038-07-27 04:00 | 45.9386 | 73.419
2038-07-27 05:00 | 46.9587 | 75.2772
2038-07-27 06:00 | 52.6633 | 81.5956
2038-07-27 07:00 | 62.1297 | 83.2999
2038-07-27 08:00 | 66.2204 | 83.8957
2038-07-27 09:00 | 67.6958 | 88.3346
2038-07-27 10:00 | 68.9234 | 90.0123
2038-07-27 11:00 | 69.4296 | 91.9213
2038-07-27 12:00 | 70.9032 | 92.2254
2038-07-27 13:00 | 72.3803 | 93.963
2038-07-27 14:00 | 72.4353 | 89.6087
2038-07-27 15:00 | 73.554 | 97.6097
2038-07-27 16:00 | 75.9475 | 101.8607
2038-07-27 17:00 | 78.2625 | 105.2213
2038-07-27 18:00 | 79.2105 | 105.1557
2038-07-27 19:00 | 73.4853 | 103.1573
2038-07-27 20:00 | 67.7223 | 96.0818
2038-07-27 21:00 | 62.8617 | 89.7974
2038-07-27 22:00 | 57.9046 | 86.6294
2038-07-27 23:00 | 52.602 | 83.327
2038-07-28 | 49.1185 | 82.3097
2038-07-28 01:00 | 45.5615 | 76.4999
2038-07-28 02:00 | 45.3251 | 72.2718
2038-07-28 03:00 | 45.4303 | 70.7393
2038-07-28 04:00 | 44.9751 | 68.9135
2038-07-28 05:00 | 45.819 | 70.584
2038-07-28 06:00 | 50.8336 | 76.8033
2038-07-28 07:00 | 59.915 | 79.2559
2038-07-28 08:00 | 63.3717 | 79.3715
2038-07-28 09:00 | 64.2471 | 83.938
2038-07-28 10:00 | 64.4027 | 85.1447
2038-07-28 11:00 | 63.9904 | 87.167
2038-07-28 12:00 | 63.9008 | 86.8753
2038-07-28 13:00 | 65.0483 | 89.1072
2038-07-28 14:00 | 65.1355 | 85.3206
2038-07-28 15:00 | 66.446 | 93.2723
2038-07-28 16:00 | 69.197 | 97.9338
2038-07-28 17:00 | 72.0085 | 102.804
2038-07-28 18:00 | 70.9699 | 102.9248
2038-07-28 19:00 | 65.2455 | 101.577
2038-07-28 20:00 | 59.7759 | 95.1595
2038-07-28 21:00 | 55.0756 | 89.8712
2038-07-28 22:00 | 50.7025 | 86.7171
2038-07-28 23:00 | 46.0873 | 83.0716
2038-07-29 | 44.2404 | 80.9121
2038-07-29 01:00 | 41.6202 | 75.6535
2038-07-29 02:00 | 41.8209 | 71.5999
2038-07-29 03:00 | 42.2928 | 70.1876
2038-07-29 04:00 | 42.1295 | 68.4937
2038-07-29 05:00 | 43.104 | 70.6918
2038-07-29 06:00 | 48.2712 | 78.1297
2038-07-29 07:00 | 56.6024 | 79.7116
2038-07-29 08:00 | 59.1846 | 79.6663
2038-07-29 09:00 | 59.2818 | 83.9975
2038-07-29 10:00 | 58.6627 | 85.5157
2038-07-29 11:00 | 57.56 | 86.9967
2038-07-29 12:00 | 58.212 | 87.1076
2038-07-29 13:00 | 58.9856 | 89.5952
2038-07-29 14:00 | 58.8574 | 85.7069
2038-07-29 15:00 | 59.8409 | 93.5785
2038-07-29 16:00 | 62.3924 | 98.1742
2038-07-29 17:00 | 64.9312 | 102.0271
2038-07-29 18:00 | 64.8452 | 103.2386
2038-07-29 19:00 | 59.6071 | 100.3252
2038-07-29 20:00 | 55.0447 | 95.1165
2038-07-29 21:00 | 50.9076 | 90.5187
2038-07-29 22:00 | 47.2615 | 87.3745
2038-07-29 23:00 | 43.3035 | 85.2228
2038-07-30 | 41.2792 | 82.0391
2038-07-30 01:00 | 39.1182 | 77.285
2038-07-30 02:00 | 39.6321 | 73.5356
2038-07-30 03:00 | 40.3098 | 72.0764
2038-07-30 04:00 | 40.296 | 70.2646
2038-07-30 05:00 | 41.3522 | 71.8749
2038-07-30 06:00 | 45.645 | 84.0389
2038-07-30 07:00 | 54.1006 | 86.3526
2038-07-30 08:00 | 56.6892 | 87.2397
2038-07-30 09:00 | 57.1107 | 94.262
2038-07-30 10:00 | 56.7653 | 96.2518
2038-07-30 11:00 | 55.4785 | 96.2655
2038-07-30 12:00 | 55.1708 | 99.3635
2038-07-30 13:00 | 56.3032 | 100.3154
2038-07-30 14:00 | 56.9397 | 94.7091
2038-07-30 15:00 | 58.2185 | 101.2784
2038-07-30 16:00 | 61.1067 | 102.9932
2038-07-30 17:00 | 63.9321 | 103.704
2038-07-30 18:00 | 65.0107 | 106.8108
2038-07-30 19:00 | 59.9192 | 103.8678
2038-07-30 20:00 | 54.5832 | 97.6118
2038-07-30 21:00 | 49.7959 | 91.5294
2038-07-30 22:00 | 45.7837 | 88.4969
2038-07-30 23:00 | 41.5633 | 85.5372
2038-07-31 | 39.1204 | 85.7845
2038-07-31 01:00 | 36.1926 | 77.958
2038-07-31 02:00 | 36.7719 | 73.1284
2038-07-31 03:00 | 37.4684 | 71.1152
2038-07-31 04:00 | 37.3215 | 68.5781
2038-07-31 05:00 | 37.6205 | 69.5271
2038-07-31 06:00 | 40.915 | 74.7644
2038-07-31 07:00 | 48.2334 | 74.1317
2038-07-31 08:00 | 50.9025 | 74.4566
2038-07-31 09:00 | 51.9152 | 79.1138
2038-07-31 10:00 | 51.683 | 82.3101
2038-07-31 11:00 | 50.4898 | 84.9583
2038-07-31 12:00 | 50.1004 | 89.048
2038-07-31 13:00 | 50.5282 | 90.7758
2038-07-31 14:00 | 50.6072 | 86.4419
2038-07-31 15:00 | 51.7141 | 94.4632
2038-07-31 16:00 | 55.2744 | 97.1457
2038-07-31 17:00 | 58.6021 | 100.1769
2038-07-31 18:00 | 59.5593 | 102.088
2038-07-31 19:00 | 54.1819 | 98.5854
2038-07-31 20:00 | 49.002 | 92.3528
2038-07-31 21:00 | 44.6727 | 87.6603
2038-07-31 22:00 | 41.7247 | 85.5896
2038-07-31 23:00 | 38.7952 | 83.81
2038-08-01 | 37.9319 | 81.2834
2038-08-01 01:00 | 35.4925 | 72.9122
2038-08-01 02:00 | 36.0528 | 68.9462
2038-08-01 03:00 | 36.6819 | 67.0511
2038-08-01 04:00 | 36.5654 | 64.3016
2038-08-01 05:00 | 36.7624 | 65.0398
2038-08-01 06:00 | 39.1721 | 68.5839
2038-08-01 07:00 | 45.9711 | 66.4389
2038-08-01 08:00 | 49.5096 | 65.0199
2038-08-01 09:00 | 51.4447 | 68.645
2038-08-01 10:00 | 51.9208 | 71.3536
2038-08-01 11:00 | 51.9791 | 72.047
2038-08-01 12:00 | 52.2926 | 71.494
2038-08-01 13:00 | 53.6099 | 74.0804
2038-08-01 14:00 | 54.6105 | 68.9118
2038-08-01 15:00 | 56.1706 | 77.1983
2038-08-01 16:00 | 60.3233 | 80.0527
2038-08-01 17:00 | 64.421 | 82.6403
2038-08-01 18:00 | 65.8585 | 84.0733
2038-08-01 19:00 | 60.2437 | 81.382
2038-08-01 20:00 | 54.7587 | 75.2444
2038-08-01 21:00 | 50.6854 | 70.2161
2038-08-01 22:00 | 47.0022 | 68.9342
2038-08-01 23:00 | 43.4381 | 67.1135
2038-08-02 | 40.5752 | 66.9622
2038-08-02 01:00 | 37.6957 | 63.7625
2038-08-02 02:00 | 38.2052 | 60.4645
2038-08-02 03:00 | 38.8208 | 59.6294
2038-08-02 04:00 | 38.7796 | 57.571
2038-08-02 05:00 | 39.2022 | 59.2585
2038-08-02 06:00 | 42.1501 | 65.3041
2038-08-02 07:00 | 49.2096 | 65.0651
2038-08-02 08:00 | 52.735 | 64.3525
2038-08-02 09:00 | 55.1563 | 70.1514
2038-08-02 10:00 | 56.7059 | 72.7068
2038-08-02 11:00 | 57.1345 | 73.2896
2038-08-02 12:00 | 58.3348 | 73.3547
2038-08-02 13:00 | 59.5707 | 77.101
2038-08-02 14:00 | 59.2723 | 72.348
2038-08-02 15:00 | 58.8538 | 80.5386
2038-08-02 16:00 | 62.1477 | 83.2621
2038-08-02 17:00 | 66.3258 | 86.3964
2038-08-02 18:00 | 67.9992 | 88.013
2038-08-02 19:00 | 62.7158 | 85.3049
2038-08-02 20:00 | 56.844 | 79.0989
2038-08-02 21:00 | 52.6068 | 74.661
2038-08-02 22:00 | 48.4087 | 73.372
2038-08-02 23:00 | 44.31 | 71.6075
2038-08-03 | 42.4341 | 72.8548
2038-08-03 01:00 | 41.4916 | 66.7531
2038-08-03 02:00 | 41.8414 | 63.4735
2038-08-03 03:00 | 42.348 | 62.5789
2038-08-03 04:00 | 42.2883 | 61.0316
2038-08-03 05:00 | 43.4384 | 63.4419
2038-08-03 06:00 | 48.4297 | 72.3572
2038-08-03 07:00 | 57.1547 | 73.4759
2038-08-03 08:00 | 60.6023 | 72.537
2038-08-03 09:00 | 61.635 | 76.5816
2038-08-03 10:00 | 62.3389 | 77.4674
2038-08-03 11:00 | 62.5802 | 77.6696
2038-08-03 12:00 | 63.8272 | 77.7022
2038-08-03 13:00 | 65.2031 | 79.879
2038-08-03 14:00 | 65.4266 | 75.1584
2038-08-03 15:00 | 66.4412 | 82.6518
2038-08-03 16:00 | 69.0319 | 87.6186
2038-08-03 17:00 | 71.6946 | 91.7709
2038-08-03 18:00 | 71.2445 | 93.0617
2038-08-03 19:00 | 65.0798 | 90.4213
2038-08-03 20:00 | 59.8018 | 85.1052
2038-08-03 21:00 | 55.3509 | 79.8189
2038-08-03 22:00 | 50.758 | 77.3138
2038-08-03 23:00 | 46.1497 | 75.5675
2038-08-04 | 44.2456 | 75.1338
2038-08-04 01:00 | 42.8383 | 68.4501
2038-08-04 02:00 | 43.1301 | 65.1538
2038-08-04 03:00 | 43.6167 | 64.3494
2038-08-04 04:00 | 43.5083 | 62.9277
2038-08-04 05:00 | 44.6148 | 65.1368
2038-08-04 06:00 | 50.4893 | 70.5574
2038-08-04 07:00 | 59.38 | 72.1693
2038-08-04 08:00 | 63.0419 | 71.0186
2038-08-04 09:00 | 64.2046 | 74.7023
2038-08-04 10:00 | 64.8357 | 75.3487
2038-08-04 11:00 | 65.1056 | 75.8311
2038-08-04 12:00 | 65.5221 | 75.4565
2038-08-04 13:00 | 67.3575 | 76.6342
2038-08-04 14:00 | 67.9535 | 71.737
2038-08-04 15:00 | 69.3738 | 79.1171
2038-08-04 16:00 | 72.3003 | 83.6375
2038-08-04 17:00 | 75.3039 | 88.9897
2038-08-04 18:00 | 76.0166 | 92.3091
2038-08-04 19:00 | 70.1684 | 90.4043
2038-08-04 20:00 | 64.3753 | 84.7384
2038-08-04 21:00 | 59.5192 | 79.4494
2038-08-04 22:00 | 54.4572 | 76.9843
2038-08-04 23:00 | 49.3379 | 74.4193
2038-08-05 | 45.8344 | 72.6446
2038-08-05 01:00 | 43.9194 | 68.5196
2038-08-05 02:00 | 44.0135 | 65.3372
2038-08-05 03:00 | 44.37 | 64.5804
2038-08-05 04:00 | 44.1442 | 63.1027
2038-08-05 05:00 | 45.2393 | 65.623
2038-08-05 06:00 | 51.7643 | 75.1268
2038-08-05 07:00 | 60.6258 | 77.2835
2038-08-05 08:00 | 64.4798 | 77.3327
2038-08-05 09:00 | 65.7032 | 82.9539
2038-08-05 10:00 | 66.4027 | 84.51
2038-08-05 11:00 | 66.5813 | 83.9304
2038-08-05 12:00 | 68.5001 | 81.3277
2038-08-05 13:00 | 69.8088 | 82.9215
2038-08-05 14:00 | 69.7117 | 78.5522
2038-08-05 15:00 | 70.2278 | 86.1195
2038-08-05 16:00 | 72.2661 | 91.0812
2038-08-05 17:00 | 74.2961 | 95.6448
2038-08-05 18:00 | 75.272 | 97.9941
2038-08-05 19:00 | 69.2809 | 95.7138
2038-08-05 20:00 | 63.8951 | 90.6506
2038-08-05 21:00 | 59.3277 | 85.6859
2038-08-05 22:00 | 54.5201 | 82.6643
2038-08-05 23:00 | 49.6213 | 80.4014
2038-08-06 | 46.692 | 78.0499
2038-08-06 01:00 | 44.2708 | 75.7597
2038-08-06 02:00 | 44.3393 | 72.3078
2038-08-06 03:00 | 44.5879 | 71.2815
2038-08-06 04:00 | 44.3356 | 69.7346
2038-08-06 05:00 | 45.3173 | 71.9072
2038-08-06 06:00 | 49.3951 | 80.8002
2038-08-06 07:00 | 57.5502 | 83.0836
2038-08-06 08:00 | 60.9664 | 84.1784
2038-08-06 09:00 | 61.8748 | 91.1066
2038-08-06 10:00 | 62.4658 | 93.4871
2038-08-06 11:00 | 62.6943 | 93.6506
2038-08-06 12:00 | 63.4454 | 94.2581
2038-08-06 13:00 | 64.8505 | 95.8754
2038-08-06 14:00 | 65.242 | 91.5011
2038-08-06 15:00 | 66.247 | 98.3318
2038-08-06 16:00 | 68.6098 | 101.6293
2038-08-06 17:00 | 71.1815 | 103.9009
2038-08-06 18:00 | 70.7461 | 106.2575
2038-08-06 19:00 | 64.7549 | 103.8267
2038-08-06 20:00 | 59.1832 | 97.5068
2038-08-06 21:00 | 54.4932 | 91.1293
2038-08-06 22:00 | 49.9163 | 87.3444
2038-08-06 23:00 | 45.3883 | 84.1641
2038-08-07 | 42.5212 | 82.9058
2038-08-07 01:00 | 39.559 | 74.9706
2038-08-07 02:00 | 39.7566 | 70.1723
2038-08-07 03:00 | 40.1095 | 68.1266
2038-08-07 04:00 | 39.6889 | 65.5559
2038-08-07 05:00 | 39.8161 | 66.6019
2038-08-07 06:00 | 42.2025 | 72.9642
2038-08-07 07:00 | 49.1625 | 73.2376
2038-08-07 08:00 | 52.5151 | 75.0373
2038-08-07 09:00 | 53.8628 | 82.1012
2038-08-07 10:00 | 54.2257 | 86.0284
2038-08-07 11:00 | 53.7488 | 86.5005
2038-08-07 12:00 | 53.03 | 86.0876
2038-08-07 13:00 | 53.6738 | 87.7144
2038-08-07 14:00 | 54.0036 | 83.122
2038-08-07 15:00 | 55.3245 | 90.6007
2038-08-07 16:00 | 59.1375 | 93.6534
2038-08-07 17:00 | 62.719 | 97.1021
2038-08-07 18:00 | 63.5714 | 98.9813
2038-08-07 19:00 | 57.7046 | 94.502
2038-08-07 20:00 | 51.6947 | 88.0734
2038-08-07 21:00 | 47.0866 | 82.8196
2038-08-07 22:00 | 43.5499 | 80.6018
2038-08-07 23:00 | 40.1965 | 78.9004
2038-08-08 | 38.319 | 77.87
2038-08-08 01:00 | 36.1718 | 71.8506
2038-08-08 02:00 | 36.7242 | 68.186
2038-08-08 03:00 | 37.2978 | 66.7954
2038-08-08 04:00 | 37.0097 | 64.4277
2038-08-08 05:00 | 37.152 | 65.9262
2038-08-08 06:00 | 39.5602 | 74.8198
2038-08-08 07:00 | 45.8918 | 75.0907
2038-08-08 08:00 | 48.6339 | 76.6663
2038-08-08 09:00 | 49.5544 | 84.5681
2038-08-08 10:00 | 49.4827 | 90.0556
2038-08-08 11:00 | 49.2436 | 91.3724
2038-08-08 12:00 | 49.5967 | 93.5926
2038-08-08 13:00 | 50.629 | 95.5576
2038-08-08 14:00 | 51.2252 | 91.523
2038-08-08 15:00 | 52.8058 | 99.8548
2038-08-08 16:00 | 57.1038 | 102.4627
2038-08-08 17:00 | 61.2408 | 104.813
2038-08-08 18:00 | 62.2436 | 108.1063
2038-08-08 19:00 | 56.6674 | 103.3062
2038-08-08 20:00 | 51.168 | 97.3721
2038-08-08 21:00 | 46.7364 | 91.5599
2038-08-08 22:00 | 43.1466 | 89.0127
2038-08-08 23:00 | 39.8061 | 86.7261
2038-08-09 | 37.8307 | 86.9912
2038-08-09 01:00 | 36.9571 | 81.5515
2038-08-09 02:00 | 37.8159 | 76.923
2038-08-09 03:00 | 38.6982 | 75.1125
2038-08-09 04:00 | 38.8716 | 73.1755
2038-08-09 05:00 | 40.1477 | 75.4746
2038-08-09 06:00 | 45.0546 | 84.2531
2038-08-09 07:00 | 53.2218 | 86.4128
2038-08-09 08:00 | 55.919 | 87.4109
2038-08-09 09:00 | 56.3005 | 94.4643
2038-08-09 10:00 | 56.363 | 96.764
2038-08-09 11:00 | 56.1293 | 98.9696
2038-08-09 12:00 | 56.5021 | 102.1902
2038-08-09 13:00 | 58.0528 | 105.1063
2038-08-09 14:00 | 58.953 | 101.2972
2038-08-09 15:00 | 60.6889 | 108.4661
2038-08-09 16:00 | 64.1349 | 112.1438
2038-08-09 17:00 | 67.3164 | 114.9904
2038-08-09 18:00 | 68.1666 | 116.2413
2038-08-09 19:00 | 62.5034 | 112.0678
2038-08-09 20:00 | 57.0988 | 105.5315
2038-08-09 21:00 | 52.1068 | 99.0639
2038-08-09 22:00 | 47.5145 | 94.0208
2038-08-09 23:00 | 43.0258 | 90.6899
2038-08-10 | 40.4652 | 87.7023
2038-08-10 01:00 | 38.6304 | 80.1026
2038-08-10 02:00 | 39.319 | 74.9646
2038-08-10 03:00 | 40.1189 | 73.2697
2038-08-10 04:00 | 40.2397 | 71.2335
2038-08-10 05:00 | 41.5876 | 73.2164
2038-08-10 06:00 | 46.8413 | 81.0486
2038-08-10 07:00 | 55.4088 | 83.1665
2038-08-10 08:00 | 58.4487 | 83.6595
2038-08-10 09:00 | 59.2868 | 88.7651
2038-08-10 10:00 | 59.6187 | 90.1098
2038-08-10 11:00 | 59.2452 | 90.8325
2038-08-10 12:00 | 59.9078 | 91.3416
2038-08-10 13:00 | 61.0026 | 92.195
2038-08-10 14:00 | 60.9973 | 86.1709
2038-08-10 15:00 | 61.768 | 93.4309
2038-08-10 16:00 | 64.2061 | 95.7856
2038-08-10 17:00 | 66.7202 | 97.724
2038-08-10 18:00 | 67.3785 | 100.1436
2038-08-10 19:00 | 61.5271 | 96.8053
2038-08-10 20:00 | 57.0362 | 90.1418
2038-08-10 21:00 | 52.5967 | 83.7876
2038-08-10 22:00 | 48.3689 | 80.6052
2038-08-10 23:00 | 44.2386 | 77.5695
2038-08-11 | 42.5281 | 76.1251
2038-08-11 01:00 | 39.9242 | 71.234
2038-08-11 02:00 | 40.4525 | 67.2598
2038-08-11 03:00 | 41.0669 | 66.0088
2038-08-11 04:00 | 41.0357 | 64.4562
2038-08-11 05:00 | 42.2606 | 66.8417
2038-08-11 06:00 | 47.9365 | 74.8493
2038-08-11 07:00 | 56.2987 | 76.784
2038-08-11 08:00 | 58.7906 | 76.6384
2038-08-11 09:00 | 58.9284 | 81.0667
2038-08-11 10:00 | 58.3847 | 82.169
2038-08-11 11:00 | 57.5474 | 83.3017
2038-08-11 12:00 | 57.2233 | 80.5967
2038-08-11 13:00 | 58.3639 | 82.9804
2038-08-11 14:00 | 58.7747 | 78.7903
2038-08-11 15:00 | 59.9667 | 87.004
2038-08-11 16:00 | 62.8954 | 92.0454
2038-08-11 17:00 | 65.8651 | 97.8463
2038-08-11 18:00 | 66.697 | 99.4931
2038-08-11 19:00 | 61.0107 | 97.5302
2038-08-11 20:00 | 55.9153 | 91.3131
2038-08-11 21:00 | 51.1977 | 85.58
2038-08-11 22:00 | 46.8333 | 81.8016
2038-08-11 23:00 | 42.5386 | 78.409
2038-08-12 | 40.2708 | 76.8313
2038-08-12 01:00 | 39.2106 | 72.224
2038-08-12 02:00 | 39.8906 | 68.7467
2038-08-12 03:00 | 40.7007 | 67.6675
2038-08-12 04:00 | 40.8166 | 66.1425
2038-08-12 05:00 | 42.1442 | 68.6559
2038-08-12 06:00 | 47.1749 | 77.1187
2038-08-12 07:00 | 55.4928 | 78.7328
2038-08-12 08:00 | 58.552 | 78.4983
2038-08-12 09:00 | 59.4115 | 83.8877
2038-08-12 10:00 | 59.8235 | 85.4345
2038-08-12 11:00 | 59.7069 | 86.7064
2038-08-12 12:00 | 60.2247 | 86.44
2038-08-12 13:00 | 61.6674 | 89.161
2038-08-12 14:00 | 62.1669 | 85.5998
2038-08-12 15:00 | 63.4932 | 93.974
2038-08-12 16:00 | 66.3021 | 99.3991
2038-08-12 17:00 | 68.9328 | 103.9991
2038-08-12 18:00 | 69.2706 | 105.3611
2038-08-12 19:00 | 63.7158 | 102.8621
2038-08-12 20:00 | 58.8272 | 96.8698
2038-08-12 21:00 | 54.1529 | 90.2955
2038-08-12 22:00 | 49.7004 | 86.1778
2038-08-12 23:00 | 45.2303 | 83.2028
2038-08-13 | 43.0073 | 81.9642
2038-08-13 01:00 | 41.4039 | 75.0524
2038-08-13 02:00 | 41.83 | 71.0522
2038-08-13 03:00 | 42.3663 | 69.6083
2038-08-13 04:00 | 42.2699 | 67.9342
2038-08-13 05:00 | 43.4791 | 69.9461
2038-08-13 06:00 | 48.7152 | 78.3302
2038-08-13 07:00 | 57.0968 | 80.3958
2038-08-13 08:00 | 60.3332 | 80.5909
2038-08-13 09:00 | 61.2869 | 86.3682
2038-08-13 10:00 | 61.8728 | 87.8635
2038-08-13 11:00 | 61.7974 | 88.9698
2038-08-13 12:00 | 61.7829 | 88.7751
2038-08-13 13:00 | 63.1524 | 90.3578
2038-08-13 14:00 | 63.5469 | 86.5153
2038-08-13 15:00 | 64.455 | 94.0758
2038-08-13 16:00 | 66.7868 | 98.4323
2038-08-13 17:00 | 69.181 | 102.3222
2038-08-13 18:00 | 68.7326 | 103.7714
2038-08-13 19:00 | 62.9057 | 100.7946
2038-08-13 20:00 | 58.0983 | 94.5489
2038-08-13 21:00 | 53.5968 | 88.0302
2038-08-13 22:00 | 49.288 | 84.3574
2038-08-13 23:00 | 45.0325 | 81.5338
2038-08-14 | 42.4751 | 80.7096
2038-08-14 01:00 | 40.5404 | 73.1802
2038-08-14 02:00 | 40.788 | 69.1636
2038-08-14 03:00 | 41.1821 | 67.7623
2038-08-14 04:00 | 40.8694 | 65.5066
2038-08-14 05:00 | 41.187 | 67.1211
2038-08-14 06:00 | 44.5133 | 76.6833
2038-08-14 07:00 | 51.4852 | 77.1494
2038-08-14 08:00 | 55.2543 | 78.972
2038-08-14 09:00 | 57.1733 | 86.6605
2038-08-14 10:00 | 57.8838 | 91.1979
2038-08-14 11:00 | 57.678 | 91.8432
2038-08-14 12:00 | 57.8631 | 94.079
2038-08-14 13:00 | 58.4893 | 95.3578
2038-08-14 14:00 | 58.7477 | 90.4313
2038-08-14 15:00 | 59.6732 | 97.9105
2038-08-14 16:00 | 62.9645 | 99.831
2038-08-14 17:00 | 66.0885 | 101.6099
2038-08-14 18:00 | 65.6496 | 104.4952
2038-08-14 19:00 | 59.4993 | 100.144
2038-08-14 20:00 | 54.2742 | 94.1291
2038-08-14 21:00 | 49.6472 | 88.396
2038-08-14 22:00 | 46.141 | 86.0025
2038-08-14 23:00 | 42.9328 | 84.0868
2038-08-15 | 41.5168 | 84.2742
2038-08-15 01:00 | 38.9739 | 76.2016
2038-08-15 02:00 | 39.197 | 71.4926
2038-08-15 03:00 | 39.5491 | 69.3254
2038-08-15 04:00 | 39.0858 | 66.7405
2038-08-15 05:00 | 39.204 | 67.7279
2038-08-15 06:00 | 41.7187 | 76.3353
2038-08-15 07:00 | 47.9539 | 75.4951
2038-08-15 08:00 | 51.2092 | 75.8768
2038-08-15 09:00 | 52.508 | 82.2823
2038-08-15 10:00 | 52.8328 | 86.1584
2038-08-15 11:00 | 52.8904 | 87.3976
2038-08-15 12:00 | 54.2964 | 90.246
2038-08-15 13:00 | 55.0812 | 91.8112
2038-08-15 14:00 | 55.4301 | 87.208
2038-08-15 15:00 | 56.7021 | 95.2907
2038-08-15 16:00 | 60.4835 | 97.1963
2038-08-15 17:00 | 64.0836 | 99.3642
2038-08-15 18:00 | 64.8033 | 103.7681
2038-08-15 19:00 | 58.8274 | 98.8689
2038-08-15 20:00 | 53.2572 | 92.8732
2038-08-15 21:00 | 48.3916 | 86.7872
2038-08-15 22:00 | 44.5352 | 84.0586
2038-08-15 23:00 | 40.9861 | 82.063
2038-08-16 | 40.16 | 80.8628
2038-08-16 01:00 | 38.4552 | 76.0144
2038-08-16 02:00 | 39.1241 | 71.8989
2038-08-16 03:00 | 39.8195 | 70.6208
2038-08-16 04:00 | 39.8424 | 68.8473
2038-08-16 05:00 | 41.0681 | 71.2886
2038-08-16 06:00 | 46.3226 | 79.2978
2038-08-16 07:00 | 54.4788 | 81.0858
2038-08-16 08:00 | 57.2233 | 80.7675
2038-08-16 09:00 | 57.5974 | 85.5687
2038-08-16 10:00 | 57.4147 | 86.526
2038-08-16 11:00 | 56.7168 | 87.4455
2038-08-16 12:00 | 57.0753 | 85.0599
2038-08-16 13:00 | 58.1306 | 87.5173
2038-08-16 14:00 | 58.4099 | 83.6322
2038-08-16 15:00 | 59.6679 | 91.5633
2038-08-16 16:00 | 62.5148 | 96.5108
2038-08-16 17:00 | 65.1818 | 101.6543
2038-08-16 18:00 | 65.7715 | 100.5635
2038-08-16 19:00 | 59.8883 | 96.869
2038-08-16 20:00 | 54.7485 | 91.4473
2038-08-16 21:00 | 49.7633 | 85.9008
2038-08-16 22:00 | 45.3843 | 82.3975
2038-08-16 23:00 | 41.1565 | 80.0526
2038-08-17 | 39.5782 | 76.8255
2038-08-17 01:00 | 37.6066 | 74.7377
2038-08-17 02:00 | 38.3907 | 71.0183
2038-08-17 03:00 | 39.1852 | 69.9822
2038-08-17 04:00 | 39.2969 | 68.5379
2038-08-17 05:00 | 40.6307 | 71.3132
2038-08-17 06:00 | 45.6512 | 76.8808
2038-08-17 07:00 | 53.4468 | 78.4093
2038-08-17 08:00 | 55.7382 | 78.2269
2038-08-17 09:00 | 55.8036 | 81.8987
2038-08-17 10:00 | 55.3436 | 83.1009
2038-08-17 11:00 | 54.4938 | 85.6291
2038-08-17 12:00 | 54.9138 | 86.403
2038-08-17 13:00 | 55.7692 | 89.2522
2038-08-17 14:00 | 56.0063 | 85.7898
2038-08-17 15:00 | 57.034 | 94.0833
2038-08-17 16:00 | 59.6777 | 99.7162
2038-08-17 17:00 | 62.3113 | 104.001
2038-08-17 18:00 | 63.6347 | 104.2825
2038-08-17 19:00 | 57.9493 | 101.2781
2038-08-17 20:00 | 53.3462 | 95.6293
2038-08-17 21:00 | 48.5443 | 89.6571
2038-08-17 22:00 | 44.44 | 85.7064
2038-08-17 23:00 | 40.5108 | 83.1048
2038-08-18 | 38.8812 | 80.335
2038-08-18 01:00 | 37.5279 | 76.1354
2038-08-18 02:00 | 38.406 | 72.2905
2038-08-18 03:00 | 39.3603 | 71.0583
2038-08-18 04:00 | 39.5361 | 69.7372
2038-08-18 05:00 | 40.9752 | 72.2685
2038-08-18 06:00 | 47.5362 | 79.4087
2038-08-18 07:00 | 55.586 | 80.9863
2038-08-18 08:00 | 57.8542 | 81.385
2038-08-18 09:00 | 57.9473 | 86.4505
2038-08-18 10:00 | 57.5151 | 87.954
2038-08-18 11:00 | 56.8009 | 88.8289
2038-08-18 12:00 | 56.6155 | 87.1192
2038-08-18 13:00 | 57.8847 | 89.4666
2038-08-18 14:00 | 58.2689 | 85.9003
2038-08-18 15:00 | 59.4956 | 93.1479
2038-08-18 16:00 | 62.2583 | 98.1174
2038-08-18 17:00 | 64.9909 | 102.9934
2038-08-18 18:00 | 65.3402 | 104.4398
2038-08-18 19:00 | 59.6543 | 100.4419
2038-08-18 20:00 | 55.3995 | 95.3206
2038-08-18 21:00 | 50.7376 | 89.6377
2038-08-18 22:00 | 46.59 | 85.7894
2038-08-18 23:00 | 42.5866 | 83.4832
2038-08-19 | 41.2783 | 80.0496
2038-08-19 01:00 | 40.2465 | 74.115
2038-08-19 02:00 | 41.0064 | 70.2433
2038-08-19 03:00 | 41.8555 | 69.283
2038-08-19 04:00 | 41.9589 | 67.9007
2038-08-19 05:00 | 43.4765 | 70.6419
2038-08-19 06:00 | 48.5399 | 76.2469
2038-08-19 07:00 | 56.4704 | 77.1733
2038-08-19 08:00 | 59.1083 | 75.7192
2038-08-19 09:00 | 59.5951 | 78.2869
2038-08-19 10:00 | 59.9156 | 78.7797
2038-08-19 11:00 | 59.8392 | 79.8103
2038-08-19 12:00 | 61.0679 | 78.2941
2038-08-19 13:00 | 62.3638 | 80.0259
2038-08-19 14:00 | 62.7134 | 76.083
2038-08-19 15:00 | 63.8625 | 83.8086
2038-08-19 16:00 | 66.3963 | 88.8792
2038-08-19 17:00 | 68.6576 | 93.7271
2038-08-19 18:00 | 69.1047 | 94.6354
2038-08-19 19:00 | 63.6919 | 91.5462
2038-08-19 20:00 | 59.5224 | 86.7889
2038-08-19 21:00 | 55.0835 | 81.4361
2038-08-19 22:00 | 50.8548 | 78.5474
2038-08-19 23:00 | 46.6164 | 76.781
2038-08-20 | 43.4817 | 73.5334
2038-08-20 01:00 | 41.7757 | 69.4245
2038-08-20 02:00 | 42.2015 | 66.2721
2038-08-20 03:00 | 42.7985 | 65.4396
2038-08-20 04:00 | 42.7364 | 64.0497
2038-08-20 05:00 | 44.0968 | 66.411
2038-08-20 06:00 | 48.584 | 74.4403
2038-08-20 07:00 | 56.5419 | 76.1828
2038-08-20 08:00 | 59.397 | 75.4642
2038-08-20 09:00 | 60.117 | 79.8737
2038-08-20 10:00 | 60.6261 | 80.4346
2038-08-20 11:00 | 60.4926 | 80.554
2038-08-20 12:00 | 60.4393 | 79.0919
2038-08-20 13:00 | 61.8081 | 80.5269
2038-08-20 14:00 | 62.3599 | 75.9361
2038-08-20 15:00 | 63.6756 | 83.5452
2038-08-20 16:00 | 66.3059 | 87.6523
2038-08-20 17:00 | 68.9046 | 91.5212
2038-08-20 18:00 | 67.8532 | 93.0335
2038-08-20 19:00 | 62.3205 | 90.2729
2038-08-20 20:00 | 57.6275 | 85.1424
2038-08-20 21:00 | 53.0035 | 79.2285
2038-08-20 22:00 | 48.7377 | 76.5519
2038-08-20 23:00 | 44.5271 | 74.5649
2038-08-21 | 41.6859 | 74.0336
2038-08-21 01:00 | 39.2184 | 66.8864
2038-08-21 02:00 | 39.5572 | 63.1366
2038-08-21 03:00 | 39.961 | 62.0723
2038-08-21 04:00 | 39.5899 | 60.3377
2038-08-21 05:00 | 39.9114 | 62.2703
2038-08-21 06:00 | 42.6266 | 68.9747
2038-08-21 07:00 | 49.153 | 68.3418
2038-08-21 08:00 | 52.2085 | 68.5774
2038-08-21 09:00 | 53.2783 | 75.1623
2038-08-21 10:00 | 53.426 | 76.6043
2038-08-21 11:00 | 52.7771 | 76.7384
2038-08-21 12:00 | 52.0919 | 76.6045
2038-08-21 13:00 | 52.4085 | 77.4419
2038-08-21 14:00 | 52.4797 | 72.7414
2038-08-21 15:00 | 53.5561 | 80.3325
2038-08-21 16:00 | 57.1101 | 83.5107
2038-08-21 17:00 | 60.5124 | 88.0434
2038-08-21 18:00 | 60.6634 | 88.308
2038-08-21 19:00 | 54.8182 | 83.7551
2038-08-21 20:00 | 49.5138 | 78.0581
2038-08-21 21:00 | 44.6911 | 72.2139
2038-08-21 22:00 | 41.384 | 71.2838
2038-08-21 23:00 | 38.3931 | 70.2097
2038-08-22 | 37.0861 | 72.778
2038-08-22 01:00 | 35.65 | 66.7636
2038-08-22 02:00 | 36.3868 | 63.3835
2038-08-22 03:00 | 37.0513 | 62.0173
2038-08-22 04:00 | 36.8141 | 60.1334
2038-08-22 05:00 | 37.1628 | 61.4851
2038-08-22 06:00 | 39.659 | 67.8196
2038-08-22 07:00 | 45.462 | 65.9575
2038-08-22 08:00 | 47.7626 | 64.6536
2038-08-22 09:00 | 48.4097 | 69.8601
2038-08-22 10:00 | 48.1763 | 71.3015
2038-08-22 11:00 | 47.6872 | 71.4006
2038-08-22 12:00 | 48.7562 | 71.1396
2038-08-22 13:00 | 49.1325 | 72.1917
2038-08-22 14:00 | 48.7902 | 67.9362
2038-08-22 15:00 | 49.5739 | 76.6403
2038-08-22 16:00 | 52.8739 | 80.0026
2038-08-22 17:00 | 56.1299 | 84.1281
2038-08-22 18:00 | 56.4665 | 86.7806
2038-08-22 19:00 | 50.743 | 83.2554
2038-08-22 20:00 | 46.6172 | 78.0605
2038-08-22 21:00 | 42.6598 | 72.5375
2038-08-22 22:00 | 39.8157 | 71.4474
2038-08-22 23:00 | 37.2633 | 70.3281
2038-08-23 | 36.475 | 70.4554
2038-08-23 01:00 | 36.846 | 67.977
2038-08-23 02:00 | 37.9262 | 65.2825
2038-08-23 03:00 | 39.0003 | 64.7194
2038-08-23 04:00 | 39.2594 | 63.4368
2038-08-23 05:00 | 40.8121 | 66.268
2038-08-23 06:00 | 46.2013 | 75.9203
2038-08-23 07:00 | 54.1072 | 77.1077
2038-08-23 08:00 | 56.6158 | 76.0092
2038-08-23 09:00 | 56.9734 | 80.01
2038-08-23 10:00 | 57.1195 | 80.2918
2038-08-23 11:00 | 56.8131 | 79.5149
2038-08-23 12:00 | 56.7644 | 78.8492
2038-08-23 13:00 | 58.2792 | 80.2625
2038-08-23 14:00 | 59.0675 | 74.936
2038-08-23 15:00 | 60.8676 | 81.9313
2038-08-23 16:00 | 64.1943 | 85.5419
2038-08-23 17:00 | 67.1377 | 88.9892
2038-08-23 18:00 | 66.7601 | 91.0253
2038-08-23 19:00 | 61.1809 | 87.2573
2038-08-23 20:00 | 56.7378 | 83.1241
2038-08-23 21:00 | 51.7548 | 77.5871
2038-08-23 22:00 | 47.4149 | 75.3831
2038-08-23 23:00 | 43.2512 | 74.2575
2038-08-24 | 41.0471 | 73.2905
2038-08-24 01:00 | 39.5905 | 72.0993
2038-08-24 02:00 | 40.3482 | 69.1331
2038-08-24 03:00 | 41.1594 | 68.4942
2038-08-24 04:00 | 41.2321 | 67.1973
2038-08-24 05:00 | 42.7713 | 69.7636
2038-08-24 06:00 | 48.9378 | 76.6688
2038-08-24 07:00 | 56.7236 | 77.8984
2038-08-24 08:00 | 59.0441 | 77.1829
2038-08-24 09:00 | 59.1793 | 80.8284
2038-08-24 10:00 | 59.2312 | 81.3761
2038-08-24 11:00 | 58.9367 | 81.8597
2038-08-24 12:00 | 59.5973 | 83.913
2038-08-24 13:00 | 60.757 | 85.0683
2038-08-24 14:00 | 61.0192 | 79.8776
2038-08-24 15:00 | 62.2384 | 86.9628
2038-08-24 16:00 | 64.9108 | 90.7224
2038-08-24 17:00 | 67.4655 | 93.0385
2038-08-24 18:00 | 68.7091 | 95.5769
2038-08-24 19:00 | 63.1088 | 91.5844
2038-08-24 20:00 | 58.6876 | 87.2764
2038-08-24 21:00 | 53.6382 | 81.3925
2038-08-24 22:00 | 49.1815 | 78.9284
2038-08-24 23:00 | 44.9231 | 77.7047
2038-08-25 | 42.5183 | 75.3419
2038-08-25 01:00 | 41.1837 | 74.127
2038-08-25 02:00 | 41.8005 | 70.8452
2038-08-25 03:00 | 42.5028 | 69.9463
2038-08-25 04:00 | 42.4789 | 68.7059
2038-08-25 05:00 | 43.9297 | 71.0478
2038-08-25 06:00 | 48.7638 | 78.6737
2038-08-25 07:00 | 56.4441 | 79.9468
2038-08-25 08:00 | 59.0128 | 79.4229
2038-08-25 09:00 | 59.4941 | 83.5807
2038-08-25 10:00 | 59.8273 | 84.2685
2038-08-25 11:00 | 59.9308 | 84.2334
2038-08-25 12:00 | 60.7459 | 84.7321
2038-08-25 13:00 | 62.1574 | 85.7637
2038-08-25 14:00 | 62.6488 | 80.8476
2038-08-25 15:00 | 64.196 | 87.2603
2038-08-25 16:00 | 67.0566 | 90.6732
2038-08-25 17:00 | 69.7631 | 93.9093
2038-08-25 18:00 | 69.9851 | 97.7438
2038-08-25 19:00 | 64.5316 | 93.6399
2038-08-25 20:00 | 59.9446 | 89.5444
2038-08-25 21:00 | 55.108 | 84.1177
2038-08-25 22:00 | 50.6184 | 81.2118
2038-08-25 23:00 | 46.1538 | 79.702
2038-08-26 | 42.9459 | 75.3312
2038-08-26 01:00 | 41.9068 | 72.5811
2038-08-26 02:00 | 42.455 | 69.1773
2038-08-26 03:00 | 43.0914 | 68.2289
2038-08-26 04:00 | 43.0206 | 66.9026
2038-08-26 05:00 | 44.4635 | 69.5587
2038-08-26 06:00 | 49.4284 | 76.8514
2038-08-26 07:00 | 57.2245 | 78.1103
2038-08-26 08:00 | 60.0984 | 76.0066
2038-08-26 09:00 | 60.7602 | 79.4945
2038-08-26 10:00 | 61.1357 | 79.4328
2038-08-26 11:00 | 61.0258 | 80.8179
2038-08-26 12:00 | 61.2994 | 83.2148
2038-08-26 13:00 | 62.4624 | 84.504
2038-08-26 14:00 | 62.6777 | 80.0563
2038-08-26 15:00 | 63.8802 | 88.2115
2038-08-26 16:00 | 66.5355 | 92.1975
2038-08-26 17:00 | 69.0067 | 95.2938
2038-08-26 18:00 | 68.316 | 95.7258
2038-08-26 19:00 | 62.5826 | 93.0816
2038-08-26 20:00 | 58.2598 | 88.0514
2038-08-26 21:00 | 53.1885 | 81.0418
2038-08-26 22:00 | 48.8058 | 78.3643
2038-08-26 23:00 | 44.6194 | 76.0842
2038-08-27 | 42.9927 | 77.5266
2038-08-27 01:00 | 41.5672 | 71.1481
2038-08-27 02:00 | 41.9993 | 67.3323
2038-08-27 03:00 | 42.6362 | 66.1028
2038-08-27 04:00 | 42.5577 | 64.571
2038-08-27 05:00 | 43.9768 | 66.8457
2038-08-27 06:00 | 49.5182 | 74.0795
2038-08-27 07:00 | 57.1872 | 74.224
2038-08-27 08:00 | 60.0453 | 70.6193
2038-08-27 09:00 | 60.7743 | 71.6627
2038-08-27 10:00 | 61.2627 | 69.3056
2038-08-27 11:00 | 61.063 | 70.1743
2038-08-27 12:00 | 61.8613 | 73.231
2038-08-27 13:00 | 62.9102 | 73.6937
2038-08-27 14:00 | 62.8204 | 68.4399
2038-08-27 15:00 | 63.4913 | 75.7034
2038-08-27 16:00 | 65.5087 | 78.7312
2038-08-27 17:00 | 67.6007 | 81.2113
2038-08-27 18:00 | 67.858 | 82.7949
2038-08-27 19:00 | 62.2723 | 80.5042
2038-08-27 20:00 | 57.8922 | 76.6796
2038-08-27 21:00 | 53.067 | 71.2532
2038-08-27 22:00 | 48.8153 | 69.3849
2038-08-27 23:00 | 44.6947 | 68.4666
2038-08-28 | 42.3737 | 68.584
2038-08-28 01:00 | 41.0884 | 62.3039
2038-08-28 02:00 | 41.5162 | 59.9301
2038-08-28 03:00 | 42.0429 | 59.5281
2038-08-28 04:00 | 41.765 | 58.0189
2038-08-28 05:00 | 42.3493 | 60.1576
2038-08-28 06:00 | 45.755 | 64.8707
2038-08-28 07:00 | 52.0961 | 62.5591
2038-08-28 08:00 | 55.7888 | 59.5591
2038-08-28 09:00 | 57.9853 | 62.739
2038-08-28 10:00 | 59.2672 | 62.3467
2038-08-28 11:00 | 59.8097 | 63.3554
2038-08-28 12:00 | 60.2594 | 62.8888
2038-08-28 13:00 | 61.2665 | 65.0968
2038-08-28 14:00 | 61.9638 | 61.2204
2038-08-28 15:00 | 63.3888 | 69.8515
2038-08-28 16:00 | 66.8439 | 74.3018
2038-08-28 17:00 | 69.8141 | 78.709
2038-08-28 18:00 | 70.6385 | 78.7792
2038-08-28 19:00 | 64.8423 | 75.5875
2038-08-28 20:00 | 59.6419 | 70.8177
2038-08-28 21:00 | 54.5576 | 65.8207
2038-08-28 22:00 | 50.644 | 65.3858
2038-08-28 23:00 | 47.009 | 64.8445
2038-08-29 | 43.9132 | 65.4138
2038-08-29 01:00 | 40.575 | 61.7107
2038-08-29 02:00 | 40.6678 | 58.8016
2038-08-29 03:00 | 40.8721 | 58.1239
2038-08-29 04:00 | 40.2011 | 56.8947
2038-08-29 05:00 | 40.353 | 58.8283
2038-08-29 06:00 | 42.1058 | 63.9662
2038-08-29 07:00 | 47.637 | 61.0158
2038-08-29 08:00 | 50.3003 | 57.6407
2038-08-29 09:00 | 50.5431 | 61.4656
2038-08-29 10:00 | 50.1307 | 60.8115
2038-08-29 11:00 | 49.5966 | 62.3631
2038-08-29 12:00 | 49.7685 | 62.9235
2038-08-29 13:00 | 50.043 | 64.3379
2038-08-29 14:00 | 50.073 | 62.0037
2038-08-29 15:00 | 51.5683 | 72.0833
2038-08-29 16:00 | 55.2744 | 77.1164
2038-08-29 17:00 | 58.7802 | 83.8946
2038-08-29 18:00 | 60.6395 | 86.4623
2038-08-29 19:00 | 55.2597 | 83.5147
2038-08-29 20:00 | 50.1559 | 78.0391
2038-08-29 21:00 | 45.0489 | 71.9485
2038-08-29 22:00 | 41.3979 | 70.7819
2038-08-29 23:00 | 38.1255 | 69.3824
2038-08-30 | 36.2632 | 68.6219
2038-08-30 01:00 | 35.7827 | 65.2618
2038-08-30 02:00 | 36.7809 | 62.8708
2038-08-30 03:00 | 37.8731 | 62.3047
2038-08-30 04:00 | 38.14 | 61.1734
2038-08-30 05:00 | 39.6812 | 64.0482
2038-08-30 06:00 | 45.2434 | 71.0651
2038-08-30 07:00 | 52.3909 | 72.0511
2038-08-30 08:00 | 53.8629 | 69.5839
2038-08-30 09:00 | 53.3465 | 72.3298
2038-08-30 10:00 | 52.5768 | 71.5231
2038-08-30 11:00 | 51.5133 | 72.0461
2038-08-30 12:00 | 51.5722 | 71.4676
2038-08-30 13:00 | 52.2911 | 72.9637
2038-08-30 14:00 | 52.1143 | 69.0396
2038-08-30 15:00 | 53.4554 | 77.1402
2038-08-30 16:00 | 56.2721 | 83.0091
2038-08-30 17:00 | 58.9107 | 88.854
2038-08-30 18:00 | 59.621 | 90.4119
2038-08-30 19:00 | 54.8661 | 87.2674
2038-08-30 20:00 | 51.3838 | 83.33
2038-08-30 21:00 | 46.8876 | 77.5082
2038-08-30 22:00 | 43.1508 | 75.1834
2038-08-30 23:00 | 39.5376 | 74.215
2038-08-31 | 37.7673 | 72.4667
2038-08-31 01:00 | 35.7896 | 68.6526
2038-08-31 02:00 | 36.893 | 65.8566
2038-08-31 03:00 | 37.9962 | 65.174
2038-08-31 04:00 | 38.253 | 64.0421
2038-08-31 05:00 | 39.9206 | 66.8339
2038-08-31 06:00 | 45.2002 | 73.7282
2038-08-31 07:00 | 51.9911 | 75.0998
2038-08-31 08:00 | 52.7599 | 73.0291
2038-08-31 09:00 | 51.6177 | 75.8713
2038-08-31 10:00 | 50.6138 | 75.3358
2038-08-31 11:00 | 49.7604 | 76.7518
2038-08-31 12:00 | 50.6802 | 77.4123
2038-08-31 13:00 | 51.4231 | 78.23
2038-08-31 14:00 | 51.6916 | 74.1007
2038-08-31 15:00 | 52.8918 | 82.9662
2038-08-31 16:00 | 55.7598 | 89.1092
2038-08-31 17:00 | 58.3942 | 94.3667
2038-08-31 18:00 | 59.4644 | 96.058
2038-08-31 19:00 | 54.2317 | 93.3908
2038-08-31 20:00 | 50.8687 | 88.3502
2038-08-31 21:00 | 46.0314 | 81.5521
2038-08-31 22:00 | 42.3492 | 78.8119
2038-08-31 23:00 | 38.9827 | 76.8925
2038-09-01 | 37.7702 | 76.2966
2038-09-01 01:00 | 35.7598 | 69.174
2038-09-01 02:00 | 37.0629 | 65.8186
2038-09-01 03:00 | 38.0995 | 64.9032
2038-09-01 04:00 | 38.4041 | 63.5579
2038-09-01 05:00 | 40.0331 | 66.0021
2038-09-01 06:00 | 46.0756 | 74.9275
2038-09-01 07:00 | 53.9851 | 76.9135
2038-09-01 08:00 | 55.2941 | 75.7667
2038-09-01 09:00 | 54.3888 | 78.9865
2038-09-01 10:00 | 53.4973 | 79.4681
2038-09-01 11:00 | 52.4309 | 79.7839
2038-09-01 12:00 | 51.6464 | 78.3586
2038-09-01 13:00 | 52.6686 | 80.459
2038-09-01 14:00 | 53.1056 | 76.8594
2038-09-01 15:00 | 54.6417 | 84.9088
2038-09-01 16:00 | 57.668 | 90.0725
2038-09-01 17:00 | 60.6024 | 94.1695
2038-09-01 18:00 | 63.1302 | 95.768
2038-09-01 19:00 | 57.9949 | 93.0864
2038-09-01 20:00 | 53.7122 | 89.0949
2038-09-01 21:00 | 48.5246 | 82.6914
2038-09-01 22:00 | 44.2288 | 79.0771
2038-09-01 23:00 | 40.0805 | 76.9312
2038-09-02 | 37.9442 | 75.0376
2038-09-02 01:00 | 36.8071 | 70.8823
2038-09-02 02:00 | 37.9129 | 67.6434
2038-09-02 03:00 | 38.8505 | 66.9456
2038-09-02 04:00 | 39.0717 | 65.4877
2038-09-02 05:00 | 40.7157 | 68.0796
2038-09-02 06:00 | 46.3715 | 78.8766
2038-09-02 07:00 | 54.1643 | 81.6138
2038-09-02 08:00 | 55.7031 | 81.6861
2038-09-02 09:00 | 55.0234 | 86.8636
2038-09-02 10:00 | 54.6303 | 88.1447
2038-09-02 11:00 | 54.0033 | 87.0991
2038-09-02 12:00 | 54.0292 | 86.9547
2038-09-02 13:00 | 55.1324 | 87.2816
2038-09-02 14:00 | 55.7974 | 81.6681
2038-09-02 15:00 | 57.5129 | 89.064
2038-09-02 16:00 | 60.5256 | 92.9854
2038-09-02 17:00 | 63.1381 | 95.697
2038-09-02 18:00 | 63.629 | 98.487
2038-09-02 19:00 | 58.7123 | 95.5223
2038-09-02 20:00 | 54.8821 | 90.5746
2038-09-02 21:00 | 50.1761 | 82.7214
2038-09-02 22:00 | 46.1359 | 79.1606
2038-09-02 23:00 | 42.1176 | 76.4882
2038-09-03 | 39.4124 | 77.1743
2038-09-03 01:00 | 38.5495 | 72.464
2038-09-03 02:00 | 39.5497 | 68.8159
2038-09-03 03:00 | 40.3809 | 67.7355
2038-09-03 04:00 | 40.5677 | 66.1804
2038-09-03 05:00 | 42.1434 | 68.4384
2038-09-03 06:00 | 48.1474 | 79.1356
2038-09-03 07:00 | 55.9938 | 81.8449
2038-09-03 08:00 | 57.4906 | 82.448
2038-09-03 09:00 | 56.6728 | 87.6069
2038-09-03 10:00 | 56.2723 | 89.1168
2038-09-03 11:00 | 55.6511 | 88.6404
2038-09-03 12:00 | 56.1265 | 88.3702
2038-09-03 13:00 | 56.9425 | 89.3268
2038-09-03 14:00 | 56.8569 | 84.389
2038-09-03 15:00 | 57.6865 | 91.408
2038-09-03 16:00 | 59.8079 | 94.9119
2038-09-03 17:00 | 61.9356 | 96.9681
2038-09-03 18:00 | 62.9335 | 99.3368
2038-09-03 19:00 | 57.8589 | 95.9477
2038-09-03 20:00 | 53.8469 | 90.8657
2038-09-03 21:00 | 49.176 | 83.3706
2038-09-03 22:00 | 45.1789 | 79.5186
2038-09-03 23:00 | 41.2513 | 77.1315
2038-09-04 | 38.5881 | 77.1708
2038-09-04 01:00 | 37.4395 | 69.2926
2038-09-04 02:00 | 38.1664 | 65.4298
2038-09-04 03:00 | 38.7519 | 64.1121
2038-09-04 04:00 | 38.6515 | 61.9298
2038-09-04 05:00 | 39.2713 | 63.5508
2038-09-04 06:00 | 41.8689 | 72.2502
2038-09-04 07:00 | 48.5352 | 72.7079
2038-09-04 08:00 | 51.4119 | 73.617
2038-09-04 09:00 | 52.5259 | 79.7212
2038-09-04 10:00 | 52.9789 | 82.4068
2038-09-04 11:00 | 52.5519 | 81.6096
2038-09-04 12:00 | 52.6451 | 80.0844
2038-09-04 13:00 | 53.0709 | 81.4715
2038-09-04 14:00 | 53.1922 | 76.4647
2038-09-04 15:00 | 54.3021 | 84.1409
2038-09-04 16:00 | 57.6019 | 87.5271
2038-09-04 17:00 | 60.7964 | 90.1738
2038-09-04 18:00 | 60.3446 | 91.7376
2038-09-04 19:00 | 54.8896 | 87.22
2038-09-04 20:00 | 50.6767 | 82.4665
2038-09-04 21:00 | 46.1452 | 76.5941
2038-09-04 22:00 | 43.0493 | 74.2482
2038-09-04 23:00 | 40.2728 | 73.3199
2038-09-05 | 38.2533 | 72.7504
2038-09-05 01:00 | 36.5685 | 68.7582
2038-09-05 02:00 | 37.2698 | 65.5139
2038-09-05 03:00 | 37.8219 | 64.6085
2038-09-05 04:00 | 37.6056 | 62.6009
2038-09-05 05:00 | 38.0591 | 64.1651
2038-09-05 06:00 | 41.2122 | 69.5611
2038-09-05 07:00 | 47.5354 | 67.9892
2038-09-05 08:00 | 49.8307 | 65.7222
2038-09-05 09:00 | 50.0734 | 68.5998
2038-09-05 10:00 | 49.6516 | 70.4521
2038-09-05 11:00 | 48.8329 | 72.2259
2038-09-05 12:00 | 49.143 | 72.6848
2038-09-05 13:00 | 49.5387 | 75.2984
2038-09-05 14:00 | 49.4025 | 72.3565
2038-09-05 15:00 | 50.5636 | 82.6334
2038-09-05 16:00 | 54.143 | 87.3311
2038-09-05 17:00 | 57.7463 | 91.1949
2038-09-05 18:00 | 58.5704 | 91.2112
2038-09-05 19:00 | 53.074 | 88.5261
2038-09-05 20:00 | 48.5325 | 82.9359
2038-09-05 21:00 | 43.6627 | 75.6302
2038-09-05 22:00 | 40.243 | 73.2305
2038-09-05 23:00 | 37.227 | 71.1033
2038-09-06 | 36.746 | 71.2785
2038-09-06 01:00 | 35.0857 | 67.4341
2038-09-06 02:00 | 36.1821 | 63.2936
2038-09-06 03:00 | 37.0367 | 62.6258
2038-09-06 04:00 | 37.1935 | 60.8216
2038-09-06 05:00 | 37.6942 | 62.3651
2038-09-06 06:00 | 40.0385 | 68.966
2038-09-06 07:00 | 45.7175 | 66.2928
2038-09-06 08:00 | 47.5611 | 63.6704
2038-09-06 09:00 | 48.329 | 67.9237
2038-09-06 10:00 | 47.9263 | 69.0888
2038-09-06 11:00 | 47.5849 | 70.6721
2038-09-06 12:00 | 48.0619 | 69.9038
2038-09-06 13:00 | 48.6371 | 72.8222
2038-09-06 14:00 | 47.3081 | 71.3055
2038-09-06 15:00 | 46.0887 | 81.1821
2038-09-06 16:00 | 50.4327 | 83.9485
2038-09-06 17:00 | 54.0139 | 87.1904
2038-09-06 18:00 | 55.5271 | 88.3405
2038-09-06 19:00 | 50.8339 | 86.4734
2038-09-06 20:00 | 47.1145 | 80.4271
2038-09-06 21:00 | 42.1273 | 73.7023
2038-09-06 22:00 | 38.6624 | 71.0828
2038-09-06 23:00 | 35.8285 | 69.0229
2038-09-07 | 34.1149 | 68.8806
2038-09-07 01:00 | 35.3556 | 67.383
2038-09-07 02:00 | 36.5124 | 63.9565
2038-09-07 03:00 | 37.5626 | 63.2034
2038-09-07 04:00 | 37.898 | 61.6346
2038-09-07 05:00 | 39.5796 | 63.9838
2038-09-07 06:00 | 45.2386 | 74.8191
2038-09-07 07:00 | 53.1126 | 76.7175
2038-09-07 08:00 | 54.0546 | 74.5787
2038-09-07 09:00 | 52.8 | 76.8488
2038-09-07 10:00 | 51.6255 | 76.4916
2038-09-07 11:00 | 50.131 | 76.3934
2038-09-07 12:00 | 49.7011 | 76.8423
2038-09-07 13:00 | 50.2544 | 78.1054
2038-09-07 14:00 | 50.2228 | 72.631
2038-09-07 15:00 | 51.4686 | 81.3648
2038-09-07 16:00 | 54.352 | 85.3792
2038-09-07 17:00 | 57.1758 | 87.4086
2038-09-07 18:00 | 57.8252 | 88.918
2038-09-07 19:00 | 53.0749 | 86.1906
2038-09-07 20:00 | 49.7601 | 81.4682
2038-09-07 21:00 | 44.9427 | 74.4373
2038-09-07 22:00 | 41.3008 | 71.6722
2038-09-07 23:00 | 37.9827 | 70.0392
2038-09-08 | 36.6237 | 70.5767
2038-09-08 01:00 | 35.4189 | 66.0271
2038-09-08 02:00 | 36.7821 | 63.0381
2038-09-08 03:00 | 37.8632 | 62.4637
2038-09-08 04:00 | 38.2406 | 61.1199
2038-09-08 05:00 | 39.9294 | 63.3898
2038-09-08 06:00 | 45.7116 | 74.3508
2038-09-08 07:00 | 53.2446 | 76.41
2038-09-08 08:00 | 53.8099 | 74.6607
2038-09-08 09:00 | 52.1062 | 77.4597
2038-09-08 10:00 | 50.6055 | 77.396
2038-09-08 11:00 | 49.3485 | 76.5952
2038-09-08 12:00 | 49.0694 | 73.6051
2038-09-08 13:00 | 49.7795 | 75.3805
2038-09-08 14:00 | 49.8745 | 70.9463
2038-09-08 15:00 | 51.1548 | 79.3795
2038-09-08 16:00 | 53.887 | 84.5657
2038-09-08 17:00 | 56.5182 | 88.9322
2038-09-08 18:00 | 56.9214 | 88.8964
2038-09-08 19:00 | 52.1734 | 87.1308
2038-09-08 20:00 | 48.8946 | 82.0111
2038-09-08 21:00 | 44.4167 | 74.556
2038-09-08 22:00 | 40.9241 | 71.5626
2038-09-08 23:00 | 37.6158 | 69.1489
2038-09-09 | 35.6421 | 70.2041
2038-09-09 01:00 | 35.4319 | 64.7483
2038-09-09 02:00 | 36.7459 | 61.7494
2038-09-09 03:00 | 37.9099 | 61.3384
2038-09-09 04:00 | 38.3298 | 59.9875
2038-09-09 05:00 | 40.1322 | 62.5261
2038-09-09 06:00 | 45.539 | 71.4959
2038-09-09 07:00 | 53.2712 | 73.2558
2038-09-09 08:00 | 54.3959 | 70.8582
2038-09-09 09:00 | 53.436 | 72.5841
2038-09-09 10:00 | 52.7799 | 72.2168
2038-09-09 11:00 | 51.7945 | 71.4899
2038-09-09 12:00 | 51.3575 | 69.5718
2038-09-09 13:00 | 52.5296 | 70.6751
2038-09-09 14:00 | 53.2152 | 65.7701
2038-09-09 15:00 | 55.1241 | 74.0247
2038-09-09 16:00 | 58.3345 | 79.4926
2038-09-09 17:00 | 61.0834 | 83.9333
2038-09-09 18:00 | 62.0101 | 86.1713
2038-09-09 19:00 | 57.5164 | 84.2762
2038-09-09 20:00 | 53.6321 | 79.2663
2038-09-09 21:00 | 48.6614 | 72.0422
2038-09-09 22:00 | 44.6453 | 69.2041
2038-09-09 23:00 | 40.7615 | 67.461
2038-09-10 | 38.3559 | 67.0439
2038-09-10 01:00 | 37.056 | 61.7669
2038-09-10 02:00 | 38.0747 | 59.2511
2038-09-10 03:00 | 38.953 | 59.0056
2038-09-10 04:00 | 39.1751 | 57.7298
2038-09-10 05:00 | 40.8078 | 60.0689
2038-09-10 06:00 | 46.4822 | 68.9382
2038-09-10 07:00 | 54.3911 | 71.0352
2038-09-10 08:00 | 55.6042 | 68.4952
2038-09-10 09:00 | 54.7067 | 70.153
2038-09-10 10:00 | 54.1047 | 69.5271
2038-09-10 11:00 | 53.0358 | 69.0285
2038-09-10 12:00 | 52.7446 | 66.4213
2038-09-10 13:00 | 53.7086 | 67.4389
2038-09-10 14:00 | 54.0989 | 62.8294
2038-09-10 15:00 | 55.4186 | 71.6539
2038-09-10 16:00 | 58.0732 | 77.329
2038-09-10 17:00 | 60.5275 | 82.1525
2038-09-10 18:00 | 60.7047 | 83.4756
2038-09-10 19:00 | 56.1525 | 82.1698
2038-09-10 20:00 | 52.1008 | 76.9555
2038-09-10 21:00 | 47.2839 | 69.8301
2038-09-10 22:00 | 43.3912 | 67.2352
2038-09-10 23:00 | 39.6483 | 65.4542
2038-09-11 | 36.9869 | 66.1012
2038-09-11 01:00 | 33.7183 | 58.5468
2038-09-11 02:00 | 34.2706 | 54.2277
2038-09-11 03:00 | 34.8154 | 53.6344
2038-09-11 04:00 | 34.5755 | 52.0552
2038-09-11 05:00 | 34.2211 | 52.4338
2038-09-11 06:00 | 34.5719 | 56.4226
2038-09-11 07:00 | 38.766 | 52.5168
2038-09-11 08:00 | 40.8772 | 53.1838
2038-09-11 09:00 | 42.2254 | 58.9446
2038-09-11 10:00 | 42.3149 | 62.6068
2038-09-11 11:00 | 41.708 | 63.3342
2038-09-11 12:00 | 41.6825 | 63.172
2038-09-11 13:00 | 40.7809 | 64.0518
2038-09-11 14:00 | 40.5474 | 61.3268
2038-09-11 15:00 | 41.3845 | 72.3263
2038-09-11 16:00 | 45.0356 | 74.7931
2038-09-11 17:00 | 48.0531 | 78.3947
2038-09-11 18:00 | 48.7856 | 80.817
2038-09-11 19:00 | 44.2995 | 78.5065
2038-09-11 20:00 | 40.4624 | 72.4161
2038-09-11 21:00 | 36.4959 | 66.3744
2038-09-11 22:00 | 34.4751 | 65.6143
2038-09-11 23:00 | 32.9577 | 65.3094
2038-09-12 | 32.1632 | 68.1135
2038-09-12 01:00 | 32.1089 | 63.5052
2038-09-12 02:00 | 33.2324 | 60.1124
2038-09-12 03:00 | 34.2067 | 59.1347
2038-09-12 04:00 | 34.3173 | 57.4692
2038-09-12 05:00 | 35.0453 | 58.9311
2038-09-12 06:00 | 38.2229 | 66.9164
2038-09-12 07:00 | 43.9635 | 66.7634
2038-09-12 08:00 | 44.7757 | 66.4185
2038-09-12 09:00 | 43.9143 | 71.8409
2038-09-12 10:00 | 42.9067 | 73.6508
2038-09-12 11:00 | 41.8157 | 73.1989
2038-09-12 12:00 | 42.6781 | 72.9717
2038-09-12 13:00 | 43.0096 | 73.7604
2038-09-12 14:00 | 42.6678 | 70.0002
2038-09-12 15:00 | 43.8492 | 79.2134
2038-09-12 16:00 | 47.5576 | 83.1581
2038-09-12 17:00 | 51.2877 | 87.0157
2038-09-12 18:00 | 52.6309 | 89.2397
2038-09-12 19:00 | 48.4519 | 86.1959
2038-09-12 20:00 | 44.7532 | 80.2638
2038-09-12 21:00 | 40.4773 | 73.1967
2038-09-12 22:00 | 37.6373 | 71.2909
2038-09-12 23:00 | 35.197 | 69.8186
2038-09-13 | 33.9181 | 71.1306
2038-09-13 01:00 | 33.36 | 65.5048
2038-09-13 02:00 | 34.7955 | 62.4624
2038-09-13 03:00 | 36.0606 | 62.0446
2038-09-13 04:00 | 36.5307 | 60.6694
2038-09-13 05:00 | 38.3357 | 63.383
2038-09-13 06:00 | 43.9596 | 73.2592
2038-09-13 07:00 | 51.5605 | 75.0792
2038-09-13 08:00 | 51.9002 | 72.4946
2038-09-13 09:00 | 50.1723 | 73.521
2038-09-13 10:00 | 49.1151 | 72.9357
2038-09-13 11:00 | 48.0939 | 72.6829
2038-09-13 12:00 | 48.7038 | 69.9603
2038-09-13 13:00 | 49.3115 | 71.299
2038-09-13 14:00 | 49.3064 | 66.8468
2038-09-13 15:00 | 50.7228 | 75.3394
2038-09-13 16:00 | 53.7016 | 81.6365
2038-09-13 17:00 | 56.2294 | 87.4225
2038-09-13 18:00 | 56.7826 | 86.2687
2038-09-13 19:00 | 52.6863 | 83.7378
2038-09-13 20:00 | 49.2418 | 78.5686
2038-09-13 21:00 | 44.3863 | 71.6889
2038-09-13 22:00 | 40.6614 | 68.9646
2038-09-13 23:00 | 37.2757 | 67.4782
2038-09-14 | 35.567 | 67.2582
2038-09-14 01:00 | 33.8126 | 62.5623
2038-09-14 02:00 | 35.1284 | 59.7769
2038-09-14 03:00 | 36.3446 | 59.5008
2038-09-14 04:00 | 36.8169 | 58.1339
2038-09-14 05:00 | 38.6718 | 60.6326
2038-09-14 06:00 | 44.5086 | 71.4041
2038-09-14 07:00 | 51.9165 | 73.9353
2038-09-14 08:00 | 52.1262 | 71.6387
2038-09-14 09:00 | 50.4255 | 73.5999
2038-09-14 10:00 | 49.2957 | 72.8618
2038-09-14 11:00 | 48.1361 | 72.3147
2038-09-14 12:00 | 47.876 | 69.3905
2038-09-14 13:00 | 48.4499 | 70.4945
2038-09-14 14:00 | 48.4283 | 65.6856
2038-09-14 15:00 | 49.8327 | 74.9392
2038-09-14 16:00 | 52.8211 | 81.7004
2038-09-14 17:00 | 55.5305 | 87.0186
2038-09-14 18:00 | 56.1569 | 87.7823
2038-09-14 19:00 | 51.9145 | 86.0762
2038-09-14 20:00 | 48.6078 | 80.3183
2038-09-14 21:00 | 43.691 | 73.006
2038-09-14 22:00 | 40.1308 | 70.0432
2038-09-14 23:00 | 36.952 | 68.0924
2038-09-15 | 35.7061 | 68.0464
2038-09-15 01:00 | 34.0892 | 62.2076
2038-09-15 02:00 | 35.4276 | 59.314
2038-09-15 03:00 | 36.663 | 58.9415
2038-09-15 04:00 | 37.1226 | 57.8184
2038-09-15 05:00 | 38.9635 | 60.2351
2038-09-15 06:00 | 44.3896 | 70.3702
2038-09-15 07:00 | 52.0749 | 72.2265
2038-09-15 08:00 | 52.3794 | 68.9789
2038-09-15 09:00 | 50.4876 | 69.9099
2038-09-15 10:00 | 49.0838 | 67.9261
2038-09-15 11:00 | 47.6999 | 66.8734
2038-09-15 12:00 | 47.8879 | 69.466
2038-09-15 13:00 | 48.2903 | 70.2786
2038-09-15 14:00 | 48.1402 | 64.9644
2038-09-15 15:00 | 49.2407 | 72.7976
2038-09-15 16:00 | 52.0029 | 77.6969
2038-09-15 17:00 | 54.5653 | 81.4303
2038-09-15 18:00 | 55.2181 | 83.3375
2038-09-15 19:00 | 51.2982 | 81.9107
2038-09-15 20:00 | 48.0133 | 77.0925
2038-09-15 21:00 | 43.3478 | 70.5716
2038-09-15 22:00 | 39.7988 | 67.7731
2038-09-15 23:00 | 36.6074 | 66.2707
2038-09-16 | 34.8856 | 66.7301
2038-09-16 01:00 | 34.0931 | 61.3561
2038-09-16 02:00 | 35.5015 | 59.0841
2038-09-16 03:00 | 36.7873 | 59.0819
2038-09-16 04:00 | 37.3063 | 57.9643
2038-09-16 05:00 | 39.2181 | 60.6873
2038-09-16 06:00 | 44.4099 | 70.6535
2038-09-16 07:00 | 52.369 | 73.3665
2038-09-16 08:00 | 52.7396 | 70.8989
2038-09-16 09:00 | 50.8504 | 73.3693
2038-09-16 10:00 | 49.2965 | 72.8491
2038-09-16 11:00 | 47.863 | 72.1869
2038-09-16 12:00 | 46.9991 | 71.0964
2038-09-16 13:00 | 47.4804 | 71.7775
2038-09-16 14:00 | 47.3045 | 66.9074
2038-09-16 15:00 | 48.4158 | 75.7026
2038-09-16 16:00 | 51.1927 | 82.1597
2038-09-16 17:00 | 53.7675 | 87.3347
2038-09-16 18:00 | 54.4382 | 88.3985
2038-09-16 19:00 | 50.6733 | 86.6269
2038-09-16 20:00 | 47.507 | 81.323
2038-09-16 21:00 | 42.8906 | 73.9352
2038-09-16 22:00 | 39.4366 | 71.0464
2038-09-16 23:00 | 36.3539 | 69.3271
2038-09-17 | 34.9326 | 70.2518
2038-09-17 01:00 | 34.5528 | 67.4698
2038-09-17 02:00 | 35.9025 | 64.8191
2038-09-17 03:00 | 37.0743 | 64.3613
2038-09-17 04:00 | 37.5712 | 63.0138
2038-09-17 05:00 | 39.3929 | 65.081
2038-09-17 06:00 | 45.5671 | 75.9376
2038-09-17 07:00 | 53.4821 | 78.8522
2038-09-17 08:00 | 54.1136 | 76.9665
2038-09-17 09:00 | 52.5413 | 80.8
2038-09-17 10:00 | 51.3685 | 80.8324
2038-09-17 11:00 | 49.9657 | 81.1584
2038-09-17 12:00 | 49.7072 | 81.7523
2038-09-17 13:00 | 50.3658 | 83.0126
2038-09-17 14:00 | 50.1657 | 79.2517
2038-09-17 15:00 | 51.0486 | 88.029
2038-09-17 16:00 | 53.4432 | 94.0869
2038-09-17 17:00 | 55.751 | 98.1144
2038-09-17 18:00 | 56.1681 | 98.1472
2038-09-17 19:00 | 52.0895 | 96.2221
2038-09-17 20:00 | 48.414 | 90.0548
2038-09-17 21:00 | 43.6199 | 81.9778
2038-09-17 22:00 | 40.0321 | 78.0573
2038-09-17 23:00 | 36.7808 | 75.7156
2038-09-18 | 35.1723 | 75.671
2038-09-18 01:00 | 35.4416 | 69.0785
2038-09-18 02:00 | 36.4751 | 64.993
2038-09-18 03:00 | 37.4039 | 63.7179
2038-09-18 04:00 | 37.7313 | 61.7285
2038-09-18 05:00 | 38.734 | 63.136
2038-09-18 06:00 | 41.9949 | 71.3778
2038-09-18 07:00 | 48.6736 | 72.5178
2038-09-18 08:00 | 50.8348 | 72.6988
2038-09-18 09:00 | 52.0355 | 77.929
2038-09-18 10:00 | 52.969 | 80.1769
2038-09-18 11:00 | 53.1781 | 80.643
2038-09-18 12:00 | 53.3272 | 81.0454
2038-09-18 13:00 | 54.5069 | 81.999
2038-09-18 14:00 | 55.5629 | 78.0055
2038-09-18 15:00 | 57.2756 | 87.1857
2038-09-18 16:00 | 61.2812 | 91.8732
2038-09-18 17:00 | 64.6123 | 95.8674
2038-09-18 18:00 | 64.3666 | 95.2624
2038-09-18 19:00 | 59.5088 | 92.0302
2038-09-18 20:00 | 54.8133 | 85.016
2038-09-18 21:00 | 49.7172 | 77.5356
2038-09-18 22:00 | 46.1687 | 74.8914
2038-09-18 23:00 | 43.0649 | 73.2456
2038-09-19 | 40.3505 | 74.79
2038-09-19 01:00 | 37.5282 | 68.9815
2038-09-19 02:00 | 37.9 | 65.3779
2038-09-19 03:00 | 38.3215 | 64.0007
2038-09-19 04:00 | 38.0194 | 61.7517
2038-09-19 05:00 | 38.4892 | 62.8747
2038-09-19 06:00 | 40.9407 | 71.2886
2038-09-19 07:00 | 47.5113 | 71.1259
2038-09-19 08:00 | 48.9862 | 69.1543
2038-09-19 09:00 | 48.2487 | 72.6867
2038-09-19 10:00 | 46.9191 | 74.7951
2038-09-19 11:00 | 45.6727 | 76.0782
2038-09-19 12:00 | 44.8267 | 77.0658
2038-09-19 13:00 | 44.7645 | 79.4314
2038-09-19 14:00 | 44.2943 | 76.1206
2038-09-19 15:00 | 45.5164 | 86.4425
2038-09-19 16:00 | 48.9309 | 91.2417
2038-09-19 17:00 | 52.1621 | 94.2416
2038-09-19 18:00 | 52.937 | 96.1616
2038-09-19 19:00 | 48.7103 | 92.7937
2038-09-19 20:00 | 44.6769 | 86.7653
2038-09-19 21:00 | 39.7303 | 80.2182
2038-09-19 22:00 | 36.5395 | 77.0791
2038-09-19 23:00 | 33.9922 | 75.6726
2038-09-20 | 33.373 | 73.442
2038-09-20 01:00 | 33.9382 | 68.8859
2038-09-20 02:00 | 35.3521 | 65.3882
2038-09-20 03:00 | 36.5787 | 64.8049
2038-09-20 04:00 | 37.1685 | 63.3233
2038-09-20 05:00 | 38.9319 | 65.9854
2038-09-20 06:00 | 44.902 | 76.1491
2038-09-20 07:00 | 52.5763 | 78.6955
2038-09-20 08:00 | 53.1276 | 77.0168
2038-09-20 09:00 | 51.3986 | 79.7343
2038-09-20 10:00 | 50.364 | 79.257
2038-09-20 11:00 | 49.6521 | 78.1734
2038-09-20 12:00 | 49.4587 | 75.7396
2038-09-20 13:00 | 50.5729 | 76.829
2038-09-20 14:00 | 50.7108 | 71.1786
2038-09-20 15:00 | 52.6768 | 79.3726
2038-09-20 16:00 | 55.8909 | 84.4047
2038-09-20 17:00 | 58.6992 | 89.0638
2038-09-20 18:00 | 58.7229 | 87.777
2038-09-20 19:00 | 54.6648 | 84.5724
2038-09-20 20:00 | 50.3428 | 78.9115
2038-09-20 21:00 | 45.1931 | 71.9427
2038-09-20 22:00 | 41.2645 | 68.8517
2038-09-20 23:00 | 37.5492 | 67.4817
2038-09-21 | 35.7789 | 66.8839
2038-09-21 01:00 | 35.7337 | 64.3592
2038-09-21 02:00 | 37.0298 | 61.5506
2038-09-21 03:00 | 38.0134 | 61.4371
2038-09-21 04:00 | 38.4092 | 60.2845
2038-09-21 05:00 | 40.1635 | 63.2298
2038-09-21 06:00 | 45.2505 | 71.2999
2038-09-21 07:00 | 53.0665 | 73.4802
2038-09-21 08:00 | 53.8563 | 70.9427
2038-09-21 09:00 | 52.421 | 71.5117
2038-09-21 10:00 | 51.3124 | 70.5999
2038-09-21 11:00 | 49.9928 | 70.9721
2038-09-21 12:00 | 50.4717 | 71.4614
2038-09-21 13:00 | 51.0827 | 73.2148
2038-09-21 14:00 | 51.1596 | 68.1847
2038-09-21 15:00 | 52.2114 | 76.8458
2038-09-21 16:00 | 55.1308 | 82.5923
2038-09-21 17:00 | 57.6581 | 86.2756
2038-09-21 18:00 | 57.7773 | 85.8841
2038-09-21 19:00 | 53.3097 | 83.206
2038-09-21 20:00 | 49.3055 | 78.2568
2038-09-21 21:00 | 43.8401 | 72.081
2038-09-21 22:00 | 39.9914 | 69.2347
2038-09-21 23:00 | 36.6235 | 68.3607
2038-09-22 | 35.2757 | 67.1062
2038-09-22 01:00 | 34.0902 | 65.0508
2038-09-22 02:00 | 35.3402 | 62.5113
2038-09-22 03:00 | 36.5184 | 62.3677
2038-09-22 04:00 | 37.0173 | 61.3386
2038-09-22 05:00 | 38.8584 | 63.9166
2038-09-22 06:00 | 44.5029 | 71.6971
2038-09-22 07:00 | 52.5656 | 73.4794
2038-09-22 08:00 | 52.9556 | 70.4415
2038-09-22 09:00 | 51.4115 | 71.3687
2038-09-22 10:00 | 49.9908 | 70.3453
2038-09-22 11:00 | 48.4519 | 70.4232
2038-09-22 12:00 | 47.8603 | 70.3227
2038-09-22 13:00 | 48.3619 | 71.9895
2038-09-22 14:00 | 48.2249 | 67.4508
2038-09-22 15:00 | 49.3783 | 76.1216
2038-09-22 16:00 | 52.1906 | 82.1514
2038-09-22 17:00 | 54.69 | 87.3316
2038-09-22 18:00 | 55.3559 | 86.8258
2038-09-22 19:00 | 51.5959 | 85.0982
2038-09-22 20:00 | 48.036 | 79.4234
2038-09-22 21:00 | 43.0377 | 72.0936
2038-09-22 22:00 | 39.501 | 69.0272
2038-09-22 23:00 | 36.3627 | 67.3091
2038-09-23 | 34.8846 | 67.0677
2038-09-23 01:00 | 34.302 | 62.1439
2038-09-23 02:00 | 35.6411 | 59.3708
2038-09-23 03:00 | 36.8366 | 59.0974
2038-09-23 04:00 | 37.331 | 57.8868
2038-09-23 05:00 | 39.2129 | 60.5406
2038-09-23 06:00 | 44.6302 | 70.7446
2038-09-23 07:00 | 52.6126 | 73.3452
2038-09-23 08:00 | 52.8964 | 70.5181
2038-09-23 09:00 | 51.3212 | 72.4921
2038-09-23 10:00 | 49.9443 | 71.2926
2038-09-23 11:00 | 48.5105 | 70.2442
2038-09-23 12:00 | 47.6806 | 68.9488
2038-09-23 13:00 | 48.3091 | 69.3846
2038-09-23 14:00 | 48.3452 | 64.2118
2038-09-23 15:00 | 49.7186 | 72.8371
2038-09-23 16:00 | 52.5813 | 78.9059
2038-09-23 17:00 | 54.8714 | 84.0131
2038-09-23 18:00 | 55.5796 | 83.343
2038-09-23 19:00 | 52.0796 | 81.7081
2038-09-23 20:00 | 48.5714 | 76.2882
2038-09-23 21:00 | 43.6309 | 69.1274
2038-09-23 22:00 | 40.1195 | 66.6203
2038-09-23 23:00 | 36.9181 | 65.3681
2038-09-24 | 35.3966 | 66.9113
2038-09-24 01:00 | 33.9862 | 62.9778
2038-09-24 02:00 | 35.222 | 60.4982
2038-09-24 03:00 | 36.3753 | 60.2677
2038-09-24 04:00 | 36.925 | 59.0507
2038-09-24 05:00 | 38.7675 | 61.4251
2038-09-24 06:00 | 44.5005 | 70.9437
2038-09-24 07:00 | 52.4704 | 74.0272
2038-09-24 08:00 | 52.6655 | 71.7913
2038-09-24 09:00 | 51.0267 | 74.4347
2038-09-24 10:00 | 49.7554 | 73.4975
2038-09-24 11:00 | 47.9809 | 73.0411
2038-09-24 12:00 | 47.1066 | 73.2042
2038-09-24 13:00 | 47.762 | 74.4844
2038-09-24 14:00 | 47.4392 | 69.988
2038-09-24 15:00 | 48.3047 | 78.3326
2038-09-24 16:00 | 51.0304 | 83.4628
2038-09-24 17:00 | 53.5223 | 86.7538
2038-09-24 18:00 | 54.1451 | 86.8924
2038-09-24 19:00 | 50.3744 | 84.8508
2038-09-24 20:00 | 46.6785 | 79.7494
2038-09-24 21:00 | 41.5788 | 73.3884
2038-09-24 22:00 | 38.1698 | 70.4693
2038-09-24 23:00 | 35.1569 | 69.4391
2038-09-25 | 34.2126 | 68.6486
2038-09-25 01:00 | 32.7852 | 64.126
2038-09-25 02:00 | 33.9185 | 60.7023
2038-09-25 03:00 | 34.8477 | 59.9589
2038-09-25 04:00 | 35.2149 | 58.2532
2038-09-25 05:00 | 36.1787 | 59.817
2038-09-25 06:00 | 39.3201 | 68.5918
2038-09-25 07:00 | 45.8714 | 67.9078
2038-09-25 08:00 | 46.9154 | 65.1712
2038-09-25 09:00 | 46.633 | 68.3809
2038-09-25 10:00 | 45.9999 | 67.4974
2038-09-25 11:00 | 44.7009 | 66.5465
2038-09-25 12:00 | 43.9181 | 68.184
2038-09-25 13:00 | 44.4528 | 68.9516
2038-09-25 14:00 | 44.6119 | 63.5617
2038-09-25 15:00 | 45.9579 | 72.3223
2038-09-25 16:00 | 49.566 | 75.393
2038-09-25 17:00 | 52.7443 | 78.0106
2038-09-25 18:00 | 51.7349 | 79.3396
2038-09-25 19:00 | 47.4511 | 76.9494
2038-09-25 20:00 | 43.2924 | 70.0623
2038-09-25 21:00 | 38.6047 | 63.3836
2038-09-25 22:00 | 36.0025 | 61.8837
2038-09-25 23:00 | 33.914 | 60.9997
2038-09-26 | 32.86 | 61.8397
2038-09-26 01:00 | 32.509 | 59.7474
2038-09-26 02:00 | 33.6089 | 57.1496
2038-09-26 03:00 | 34.5156 | 56.667
2038-09-26 04:00 | 34.8073 | 55.1107
2038-09-26 05:00 | 35.6578 | 56.8664
2038-09-26 06:00 | 38.397 | 66.2638
2038-09-26 07:00 | 44.6409 | 65.8884
2038-09-26 08:00 | 45.8204 | 63.2625
2038-09-26 09:00 | 45.599 | 67.1319
2038-09-26 10:00 | 44.8624 | 67.5827
2038-09-26 11:00 | 43.8092 | 67.8759
2038-09-26 12:00 | 44.2921 | 67.7469
2038-09-26 13:00 | 44.9615 | 69.6034
2038-09-26 14:00 | 44.979 | 66.7743
2038-09-26 15:00 | 46.2802 | 77.6261
2038-09-26 16:00 | 49.8907 | 83.0553
2038-09-26 17:00 | 53.1936 | 87.6815
2038-09-26 18:00 | 53.7891 | 86.5158
2038-09-26 19:00 | 49.7406 | 84.3066
2038-09-26 20:00 | 45.5155 | 77.9453
2038-09-26 21:00 | 40.7007 | 71.1925
2038-09-26 22:00 | 37.7366 | 69.3665
2038-09-26 23:00 | 35.2812 | 68.1051
2038-09-27 | 34.119 | 69.8548
2038-09-27 01:00 | 34.2135 | 66.3636
2038-09-27 02:00 | 35.5169 | 63.414
2038-09-27 03:00 | 36.648 | 62.8743
2038-09-27 04:00 | 37.204 | 61.5131
2038-09-27 05:00 | 39.0623 | 64.2096
2038-09-27 06:00 | 45.9553 | 75.3965
2038-09-27 07:00 | 54.3941 | 78.0786
2038-09-27 08:00 | 55.2211 | 76.1815
2038-09-27 09:00 | 54.068 | 79.2785
2038-09-27 10:00 | 53.3229 | 78.4208
2038-09-27 11:00 | 52.0133 | 77.5743
2038-09-27 12:00 | 52.5133 | 80.9707
2038-09-27 13:00 | 53.3308 | 82.173
2038-09-27 14:00 | 52.8538 | 76.2955
2038-09-27 15:00 | 53.8224 | 83.4993
2038-09-27 16:00 | 56.5459 | 86.9944
2038-09-27 17:00 | 58.7237 | 88.9004
2038-09-27 18:00 | 58.9791 | 90.8638
2038-09-27 19:00 | 55.1354 | 87.8658
2038-09-27 20:00 | 51.2543 | 82.4697
2038-09-27 21:00 | 46.1098 | 75.787
2038-09-27 22:00 | 42.3413 | 72.4015
2038-09-27 23:00 | 38.8788 | 71.4458
2038-09-28 | 37.2373 | 70.2531
2038-09-28 01:00 | 37.0363 | 65.277
2038-09-28 02:00 | 38.1193 | 61.9591
2038-09-28 03:00 | 39.1321 | 61.526
2038-09-28 04:00 | 39.6284 | 59.8831
2038-09-28 05:00 | 41.5416 | 62.5437
2038-09-28 06:00 | 48.2531 | 71.9059
2038-09-28 07:00 | 56.8232 | 74.2813
2038-09-28 08:00 | 58.0457 | 71.2551
2038-09-28 09:00 | 57.2814 | 72.2248
2038-09-28 10:00 | 56.9499 | 68.9705
2038-09-28 11:00 | 55.9901 | 68.9454
2038-09-28 12:00 | 56.6794 | 70.3138
2038-09-28 13:00 | 57.77 | 69.5923
2038-09-28 14:00 | 57.5725 | 62.6845
2038-09-28 15:00 | 58.6533 | 70.1729
2038-09-28 16:00 | 61.4531 | 74.6905
2038-09-28 17:00 | 63.8157 | 78.3787
2038-09-28 18:00 | 64.4995 | 80.8284
2038-09-28 19:00 | 60.5875 | 79.4875
2038-09-28 20:00 | 56.0599 | 73.6515
2038-09-28 21:00 | 50.3618 | 67.1269
2038-09-28 22:00 | 46.0136 | 64.5718
2038-09-28 23:00 | 41.9877 | 63.1439
2038-09-29 | 40.09 | 64.0959
2038-09-29 01:00 | 40.0567 | 60.1082
2038-09-29 02:00 | 40.8822 | 57.61
2038-09-29 03:00 | 41.6639 | 57.6691
2038-09-29 04:00 | 41.966 | 56.6986
2038-09-29 05:00 | 43.7492 | 59.4644
2038-09-29 06:00 | 50.368 | 69.136
2038-09-29 07:00 | 58.9786 | 71.6772
2038-09-29 08:00 | 60.6637 | 68.5191
2038-09-29 09:00 | 60.311 | 69.6455
2038-09-29 10:00 | 60.5272 | 66.7963
2038-09-29 11:00 | 60.4025 | 66.3956
2038-09-29 12:00 | 62.2683 | 65.7942
2038-09-29 13:00 | 63.6241 | 66.4848
2038-09-29 14:00 | 63.3379 | 59.9126
2038-09-29 15:00 | 64.2835 | 67.4625
2038-09-29 16:00 | 66.8192 | 72.2777
2038-09-29 17:00 | 68.906 | 76.839
2038-09-29 18:00 | 68.8676 | 81.1791
2038-09-29 19:00 | 64.5721 | 80.0252
2038-09-29 20:00 | 59.536 | 74.6083
2038-09-29 21:00 | 53.7575 | 68.377
2038-09-29 22:00 | 49.0313 | 65.5869
2038-09-29 23:00 | 44.5063 | 64.3168
2038-09-30 | 43.0177 | 63.9858
2038-09-30 01:00 | 41.6408 | 64.2331
2038-09-30 02:00 | 42.1902 | 62.1568
2038-09-30 03:00 | 42.5945 | 62.224
2038-09-30 04:00 | 42.6733 | 61.5575
2038-09-30 05:00 | 44.2537 | 64.7275
2038-09-30 06:00 | 49.7667 | 73.9008
2038-09-30 07:00 | 57.9109 | 76.2803
2038-09-30 08:00 | 59.1036 | 73.5248
2038-09-30 09:00 | 58.0831 | 75.3119
2038-09-30 10:00 | 57.3865 | 74.1841
2038-09-30 11:00 | 56.3101 | 73.9609
2038-09-30 12:00 | 57.2941 | 76.2382
2038-09-30 13:00 | 57.9791 | 78.0489
2038-09-30 14:00 | 57.5292 | 73.6823
2038-09-30 15:00 | 58.3351 | 82.0676
2038-09-30 16:00 | 60.7666 | 88.0138
2038-09-30 17:00 | 62.7077 | 91.7667
2038-09-30 18:00 | 62.2526 | 89.9431
2038-09-30 19:00 | 58.1239 | 88.0597
2038-09-30 20:00 | 53.4196 | 83.3224
2038-09-30 21:00 | 47.9979 | 76.9731
2038-09-30 22:00 | 43.941 | 73.5219
2038-09-30 23:00 | 40.1009 | 72.55
2038-10-01 | 38.3994 | 72.3969
2038-10-01 01:00 | 37.3146 | 67.9588
2038-10-01 02:00 | 38.1407 | 64.6285
2038-10-01 03:00 | 39.0104 | 63.823
2038-10-01 04:00 | 39.4393 | 62.608
2038-10-01 05:00 | 41.0181 | 65.5883
2038-10-01 06:00 | 45.8484 | 73.5309
2038-10-01 07:00 | 54.2672 | 75.5249
2038-10-01 08:00 | 55.3107 | 72.0483
2038-10-01 09:00 | 53.8054 | 71.5308
2038-10-01 10:00 | 52.6492 | 69.9045
2038-10-01 11:00 | 51.0575 | 69.8055
2038-10-01 12:00 | 50.569 | 71.8685
2038-10-01 13:00 | 50.8672 | 72.0195
2038-10-01 14:00 | 50.2811 | 67.1725
2038-10-01 15:00 | 50.8559 | 74.9492
2038-10-01 16:00 | 53.0255 | 77.7036
2038-10-01 17:00 | 55.2508 | 80.4508
2038-10-01 18:00 | 56.063 | 76.7453
2038-10-01 19:00 | 52.919 | 75.5311
2038-10-01 20:00 | 48.0224 | 69.9719
2038-10-01 21:00 | 42.9419 | 63.4418
2038-10-01 22:00 | 39.4011 | 61.8194
2038-10-01 23:00 | 36.1505 | 61.479
2038-10-02 | 34.6912 | 64.638
2038-10-02 01:00 | 33.5566 | 60.6815
2038-10-02 02:00 | 34.779 | 58.0336
2038-10-02 03:00 | 35.8343 | 57.4923
2038-10-02 04:00 | 36.2539 | 55.757
2038-10-02 05:00 | 37.207 | 57.893
2038-10-02 06:00 | 40.9329 | 64.1937
2038-10-02 07:00 | 47.7694 | 64.5422
2038-10-02 08:00 | 49.2671 | 61.5145
2038-10-02 09:00 | 48.9321 | 62.4601
2038-10-02 10:00 | 48.6579 | 60.6725
2038-10-02 11:00 | 48.1237 | 59.4936
2038-10-02 12:00 | 50.272 | 62.4608
2038-10-02 13:00 | 50.4997 | 62.5134
2038-10-02 14:00 | 49.7305 | 56.509
2038-10-02 15:00 | 49.9746 | 64.0814
2038-10-02 16:00 | 52.7916 | 67.6964
2038-10-02 17:00 | 55.4134 | 71.7252
2038-10-02 18:00 | 56.7637 | 73.4928
2038-10-02 19:00 | 52.8124 | 72.3746
2038-10-02 20:00 | 47.3664 | 65.9103
2038-10-02 21:00 | 42.3895 | 60.8669
2038-10-02 22:00 | 39.3643 | 59.9017
2038-10-02 23:00 | 36.7994 | 59.9874
2038-10-03 | 36.2426 | 61.1844
2038-10-03 01:00 | 34.3376 | 57.7586
2038-10-03 02:00 | 35.0905 | 54.8887
2038-10-03 03:00 | 35.8382 | 54.1694
2038-10-03 04:00 | 35.9227 | 52.8022
2038-10-03 05:00 | 36.5209 | 55.3304
2038-10-03 06:00 | 39.2083 | 62.4344
2038-10-03 07:00 | 46.0026 | 61.5279
2038-10-03 08:00 | 47.6114 | 57.7508
2038-10-03 09:00 | 46.7698 | 60.769
2038-10-03 10:00 | 45.595 | 58.4521
2038-10-03 11:00 | 44.2317 | 58.0733
2038-10-03 12:00 | 43.1968 | 58.6736
2038-10-03 13:00 | 43.2086 | 59.6315
2038-10-03 14:00 | 42.7894 | 54.8912
2038-10-03 15:00 | 43.8307 | 64.5453
2038-10-03 16:00 | 47.3621 | 68.4915
2038-10-03 17:00 | 50.7002 | 74.0025
2038-10-03 18:00 | 52.4751 | 78.0518
2038-10-03 19:00 | 49.1381 | 76.5924
2038-10-03 20:00 | 44.2038 | 70.3488
2038-10-03 21:00 | 39.3449 | 64.2286
2038-10-03 22:00 | 36.4523 | 62.8465
2038-10-03 23:00 | 34.072 | 62.6775
2038-10-04 | 33.4162 | 62.8968
2038-10-04 01:00 | 32.7733 | 59.6318
2038-10-04 02:00 | 34.1512 | 57.9253
2038-10-04 03:00 | 35.4708 | 57.8029
2038-10-04 04:00 | 36.2507 | 56.5639
2038-10-04 05:00 | 38.0794 | 60.0865
2038-10-04 06:00 | 43.6617 | 69.8369
2038-10-04 07:00 | 52.2842 | 72.4862
2038-10-04 08:00 | 53.0585 | 71.2923
2038-10-04 09:00 | 51.5017 | 73.787
2038-10-04 10:00 | 50.3278 | 74.8321
2038-10-04 11:00 | 48.8364 | 74.4165
2038-10-04 12:00 | 47.281 | 68.7006
2038-10-04 13:00 | 47.9915 | 68.1821
2038-10-04 14:00 | 47.6713 | 62.4385
2038-10-04 15:00 | 49.0434 | 69.2143
2038-10-04 16:00 | 52.0391 | 73.106
2038-10-04 17:00 | 54.6174 | 76.566
2038-10-04 18:00 | 56.08 | 79.0586
2038-10-04 19:00 | 52.9009 | 77.579
2038-10-04 20:00 | 48.3639 | 71.1981
2038-10-04 21:00 | 43.2359 | 64.8289
2038-10-04 22:00 | 39.7163 | 62.9202
2038-10-04 23:00 | 36.5229 | 62.2614
2038-10-05 | 35.0367 | 62.8296
2038-10-05 01:00 | 34.5863 | 58.7271
2038-10-05 02:00 | 35.9561 | 56.3664
2038-10-05 03:00 | 37.13 | 56.4697
2038-10-05 04:00 | 37.8395 | 55.7661
2038-10-05 05:00 | 39.669 | 59.2765
2038-10-05 06:00 | 45.4077 | 69.095
2038-10-05 07:00 | 53.5762 | 73.1306
2038-10-05 08:00 | 54.0968 | 71.7474
2038-10-05 09:00 | 51.9987 | 74.5684
2038-10-05 10:00 | 50.6401 | 72.882
2038-10-05 11:00 | 49.3557 | 71.0887
2038-10-05 12:00 | 49.284 | 65.0615
2038-10-05 13:00 | 49.9676 | 65.1252
2038-10-05 14:00 | 50.0683 | 57.8852
2038-10-05 15:00 | 51.3303 | 65.1836
2038-10-05 16:00 | 54.2254 | 69.6613
2038-10-05 17:00 | 56.8377 | 74.2272
2038-10-05 18:00 | 58.0812 | 76.5189
2038-10-05 19:00 | 54.5572 | 76.1351
2038-10-05 20:00 | 49.7671 | 70.5741
2038-10-05 21:00 | 44.487 | 64.835
2038-10-05 22:00 | 40.7443 | 62.9143
2038-10-05 23:00 | 37.33 | 62.5546
2038-10-06 | 35.6743 | 63.1591
2038-10-06 01:00 | 34.6078 | 59.4324
2038-10-06 02:00 | 35.9268 | 57.1544
2038-10-06 03:00 | 37.1593 | 56.7035
2038-10-06 04:00 | 37.858 | 56.2709
2038-10-06 05:00 | 39.6903 | 59.4328
2038-10-06 06:00 | 44.1435 | 70.0962
2038-10-06 07:00 | 53.2356 | 72.8151
2038-10-06 08:00 | 54.0544 | 69.4705
2038-10-06 09:00 | 52.0443 | 69.404
2038-10-06 10:00 | 50.4175 | 66.9484
2038-10-06 11:00 | 48.7788 | 65.1121
2038-10-06 12:00 | 47.9845 | 63.8915
2038-10-06 13:00 | 48.1536 | 63.6433
2038-10-06 14:00 | 47.7815 | 57.8725
2038-10-06 15:00 | 48.5129 | 65.4331
2038-10-06 16:00 | 50.9998 | 69.7025
2038-10-06 17:00 | 53.273 | 74.7398
2038-10-06 18:00 | 54.7191 | 77.8092
2038-10-06 19:00 | 51.3745 | 78.0509
2038-10-06 20:00 | 46.966 | 72.9647
2038-10-06 21:00 | 42.0977 | 67.2814
2038-10-06 22:00 | 38.7349 | 64.6928
2038-10-06 23:00 | 35.7874 | 63.5053
2038-10-07 | 33.9982 | 65.2964
2038-10-07 01:00 | 34.3208 | 59.4473
2038-10-07 02:00 | 35.77 | 56.8497
2038-10-07 03:00 | 37.0833 | 56.5541
2038-10-07 04:00 | 37.8449 | 55.3883
2038-10-07 05:00 | 39.7422 | 58.9668
2038-10-07 06:00 | 44.404 | 70.0443
2038-10-07 07:00 | 52.9803 | 73.1801
2038-10-07 08:00 | 53.4283 | 69.723
2038-10-07 09:00 | 51.3635 | 69.6343
2038-10-07 10:00 | 49.6262 | 66.484
2038-10-07 11:00 | 48.1683 | 64.6701
2038-10-07 12:00 | 46.9973 | 64.2475
2038-10-07 13:00 | 47.4718 | 63.1134
2038-10-07 14:00 | 47.1972 | 57.1962
2038-10-07 15:00 | 48.2575 | 64.8898
2038-10-07 16:00 | 50.8294 | 69.0354
2038-10-07 17:00 | 53.2241 | 74.3179
2038-10-07 18:00 | 54.5459 | 78.1492
2038-10-07 19:00 | 51.5519 | 77.9164
2038-10-07 20:00 | 47.3713 | 72.6318
2038-10-07 21:00 | 42.7535 | 66.6435
2038-10-07 22:00 | 39.4598 | 64.1948
2038-10-07 23:00 | 36.4355 | 63.1946
2038-10-08 | 34.9764 | 64.7774
2038-10-08 01:00 | 35.7865 | 60.7659
2038-10-08 02:00 | 37.0963 | 58.2105
2038-10-08 03:00 | 38.3818 | 57.7204
2038-10-08 04:00 | 39.1904 | 56.5375
2038-10-08 05:00 | 41.0767 | 59.5611
2038-10-08 06:00 | 47.5154 | 69.8627
2038-10-08 07:00 | 56.5716 | 73.2074
2038-10-08 08:00 | 58.3273 | 70.0737
2038-10-08 09:00 | 57.5158 | 71.1039
2038-10-08 10:00 | 57.4844 | 68.8621
2038-10-08 11:00 | 56.8481 | 67.9543
2038-10-08 12:00 | 57.556 | 68.2181
2038-10-08 13:00 | 58.5581 | 68.7236
2038-10-08 14:00 | 58.2261 | 63.5466
2038-10-08 15:00 | 58.9106 | 71.6158
2038-10-08 16:00 | 61.0526 | 76.0264
2038-10-08 17:00 | 62.9512 | 80.6501
2038-10-08 18:00 | 63.4141 | 82.355
2038-10-08 19:00 | 59.8398 | 81.2897
2038-10-08 20:00 | 55.0303 | 75.5036
2038-10-08 21:00 | 50.0797 | 69.1287
2038-10-08 22:00 | 46.1297 | 66.6166
2038-10-08 23:00 | 42.3656 | 65.8314
2038-10-09 | 40.4516 | 66.6355
2038-10-09 01:00 | 38.0835 | 60.8939
2038-10-09 02:00 | 38.4409 | 57.6071
2038-10-09 03:00 | 38.933 | 56.6905
2038-10-09 04:00 | 39.0168 | 55.4634
2038-10-09 05:00 | 39.6289 | 57.9016
2038-10-09 06:00 | 42.3717 | 67.5178
2038-10-09 07:00 | 49.8296 | 68.8276
2038-10-09 08:00 | 51.5663 | 68.4945
2038-10-09 09:00 | 50.754 | 73.4705
2038-10-09 10:00 | 49.4749 | 74.0515
2038-10-09 11:00 | 47.565 | 72.355
2038-10-09 12:00 | 46.0792 | 73.0222
2038-10-09 13:00 | 45.4259 | 72.7908
2038-10-09 14:00 | 44.7974 | 67.642
2038-10-09 15:00 | 45.4519 | 75.9923
2038-10-09 16:00 | 48.3384 | 79.0365
2038-10-09 17:00 | 50.8521 | 82.9744
2038-10-09 18:00 | 52.2798 | 84.8806
2038-10-09 19:00 | 48.2769 | 82.3931
2038-10-09 20:00 | 43.2897 | 75.0643
2038-10-09 21:00 | 38.3999 | 68.5959
2038-10-09 22:00 | 35.6455 | 67.0052
2038-10-09 23:00 | 33.4617 | 66.4012
2038-10-10 | 32.6174 | 68.286
2038-10-10 01:00 | 32.2309 | 62.2014
2038-10-10 02:00 | 33.467 | 58.7924
2038-10-10 03:00 | 34.4908 | 57.2693
2038-10-10 04:00 | 34.9447 | 55.6955
2038-10-10 05:00 | 35.7497 | 57.6048
2038-10-10 06:00 | 37.9303 | 66.17
2038-10-10 07:00 | 44.6722 | 66.5798
2038-10-10 08:00 | 46.2327 | 64.9718
2038-10-10 09:00 | 46.1025 | 68.8662
2038-10-10 10:00 | 45.1662 | 69.2934
2038-10-10 11:00 | 43.8734 | 68.1395
2038-10-10 12:00 | 43.4511 | 67.8688
2038-10-10 13:00 | 43.2462 | 68.4267
2038-10-10 14:00 | 42.3711 | 64.0977
2038-10-10 15:00 | 43.1529 | 73.6753
2038-10-10 16:00 | 46.5226 | 77.4573
2038-10-10 17:00 | 50.1045 | 81.7872
2038-10-10 18:00 | 51.2425 | 83.4623
2038-10-10 19:00 | 47.7204 | 81.3835
2038-10-10 20:00 | 42.9879 | 74.2527
2038-10-10 21:00 | 38.7502 | 67.541
2038-10-10 22:00 | 36.1993 | 65.8034
2038-10-10 23:00 | 34.0184 | 64.9519
2038-10-11 | 33.1728 | 66.6781
2038-10-11 01:00 | 33.3793 | 63.9075
2038-10-11 02:00 | 34.9002 | 61.2889
2038-10-11 03:00 | 36.269 | 60.51
2038-10-11 04:00 | 37.1621 | 59.3372
2038-10-11 05:00 | 39.0576 | 62.5357
2038-10-11 06:00 | 44.0826 | 74.7736
2038-10-11 07:00 | 53.0918 | 78.818
2038-10-11 08:00 | 54.4996 | 77.5136
2038-10-11 09:00 | 52.827 | 81.115
2038-10-11 10:00 | 51.3955 | 80.5518
2038-10-11 11:00 | 49.6505 | 78.9821
2038-10-11 12:00 | 48.3104 | 79.725
2038-10-11 13:00 | 48.6947 | 80.5518
2038-10-11 14:00 | 48.3224 | 75.1158
2038-10-11 15:00 | 49.2286 | 83.0157
2038-10-11 16:00 | 52.0732 | 87.2298
2038-10-11 17:00 | 54.8236 | 91.0708
2038-10-11 18:00 | 55.3984 | 90.4123
2038-10-11 19:00 | 52.1207 | 88.2953
2038-10-11 20:00 | 47.8427 | 81.7516
2038-10-11 21:00 | 43.1039 | 74.1656
2038-10-11 22:00 | 39.6635 | 71.1582
2038-10-11 23:00 | 36.6466 | 69.5903
2038-10-12 | 35.2253 | 72.0177
2038-10-12 01:00 | 34.0994 | 65.8539
2038-10-12 02:00 | 35.5444 | 62.619
2038-10-12 03:00 | 36.918 | 61.923
2038-10-12 04:00 | 37.8432 | 60.3453
2038-10-12 05:00 | 39.7956 | 63.7127
2038-10-12 06:00 | 44.4147 | 72.3086
2038-10-12 07:00 | 53.378 | 75.7534
2038-10-12 08:00 | 54.4409 | 75.506
2038-10-12 09:00 | 52.6474 | 78.4423
2038-10-12 10:00 | 51.0405 | 77.9124
2038-10-12 11:00 | 49.1586 | 78.0526
2038-10-12 12:00 | 47.1385 | 74.1859
2038-10-12 13:00 | 47.2241 | 73.8614
2038-10-12 14:00 | 46.6651 | 68.8372
2038-10-12 15:00 | 47.5247 | 76.0604
2038-10-12 16:00 | 50.2486 | 79.6203
2038-10-12 17:00 | 53.1298 | 81.7569
2038-10-12 18:00 | 54.5159 | 81.2764
2038-10-12 19:00 | 50.8144 | 78.985
2038-10-12 20:00 | 46.5247 | 72.812
2038-10-12 21:00 | 41.9679 | 65.9934
2038-10-12 22:00 | 38.7315 | 63.7737
2038-10-12 23:00 | 35.9964 | 63.2255
2038-10-13 | 34.5888 | 62.4026
2038-10-13 01:00 | 32.7434 | 59.0168
2038-10-13 02:00 | 33.8366 | 55.4579
2038-10-13 03:00 | 34.9374 | 54.9777
2038-10-13 04:00 | 35.5287 | 54.0963
2038-10-13 05:00 | 36.2739 | 55.5679
2038-10-13 06:00 | 38.327 | 60.3669
2038-10-13 07:00 | 44.6288 | 60.1408
2038-10-13 08:00 | 45.6164 | 59.5246
2038-10-13 09:00 | 45.154 | 62.7813
2038-10-13 10:00 | 43.7352 | 65.7123
2038-10-13 11:00 | 42.5159 | 66.9726
2038-10-13 12:00 | 41.3729 | 62.074
2038-10-13 13:00 | 41.1135 | 62.4915
2038-10-13 14:00 | 41.2011 | 57.1879
2038-10-13 15:00 | 42.2204 | 66.3607
2038-10-13 16:00 | 45.7343 | 68.598
2038-10-13 17:00 | 48.723 | 72.0501
2038-10-13 18:00 | 50.3308 | 74.9849
2038-10-13 19:00 | 47.1385 | 74.4902
2038-10-13 20:00 | 43.1822 | 68.4151
2038-10-13 21:00 | 39.1191 | 63.061
2038-10-13 22:00 | 36.5427 | 61.7641
2038-10-13 23:00 | 34.4023 | 61.4313
2038-10-14 | 33.6171 | 63.1547
2038-10-14 01:00 | 33.9982 | 60.6151
2038-10-14 02:00 | 35.2968 | 58.7788
2038-10-14 03:00 | 36.5681 | 58.7196
2038-10-14 04:00 | 37.3613 | 58.1515
2038-10-14 05:00 | 39.125 | 61.7756
2038-10-14 06:00 | 43.8638 | 71.666
2038-10-14 07:00 | 52.905 | 74.7491
2038-10-14 08:00 | 53.7164 | 73.0077
2038-10-14 09:00 | 51.7686 | 74.3295
2038-10-14 10:00 | 49.792 | 73.9519
2038-10-14 11:00 | 47.7169 | 72.392
2038-10-14 12:00 | 46.1365 | 71.0152
2038-10-14 13:00 | 46.1901 | 70.6109
2038-10-14 14:00 | 45.9041 | 65.0015
2038-10-14 15:00 | 46.6982 | 71.4498
2038-10-14 16:00 | 49.4818 | 75.0422
2038-10-14 17:00 | 51.9899 | 78.0755
2038-10-14 18:00 | 53.546 | 80.5639
2038-10-14 19:00 | 50.1832 | 78.7939
2038-10-14 20:00 | 46.185 | 72.6303
2038-10-14 21:00 | 41.5055 | 66.3852
2038-10-14 22:00 | 38.3786 | 63.9366
2038-10-14 23:00 | 35.6513 | 63.0712
2038-10-15 | 34.5531 | 64.2117
2038-10-15 01:00 | 33.7466 | 60.5322
2038-10-15 02:00 | 35.0151 | 58.6064
2038-10-15 03:00 | 36.3036 | 58.5453
2038-10-15 04:00 | 37.1585 | 57.5915
2038-10-15 05:00 | 38.9467 | 61.3244
2038-10-15 06:00 | 43.8098 | 70.621
2038-10-15 07:00 | 53.0199 | 74.447
2038-10-15 08:00 | 53.5505 | 72.9299
2038-10-15 09:00 | 51.133 | 74.7269
2038-10-15 10:00 | 48.794 | 72.7813
2038-10-15 11:00 | 46.4982 | 71.4903
2038-10-15 12:00 | 45.562 | 67.9645
2038-10-15 13:00 | 45.8049 | 67.5977
2038-10-15 14:00 | 45.279 | 62.831
2038-10-15 15:00 | 45.6042 | 69.4842
2038-10-15 16:00 | 47.9138 | 72.3133
2038-10-15 17:00 | 50.4953 | 74.616
2038-10-15 18:00 | 52.2634 | 74.4297
2038-10-15 19:00 | 48.8908 | 73.4405
2038-10-15 20:00 | 44.617 | 68.406
2038-10-15 21:00 | 40.0595 | 62.9019
2038-10-15 22:00 | 36.9358 | 60.8134
2038-10-15 23:00 | 34.1889 | 60.4287
2038-10-16 | 32.9857 | 60.5399
2038-10-16 01:00 | 32.4393 | 59.3891
2038-10-16 02:00 | 33.6577 | 57.1612
2038-10-16 03:00 | 34.822 | 57.3943
2038-10-16 04:00 | 35.4572 | 56.2294
2038-10-16 05:00 | 36.348 | 59.0417
2038-10-16 06:00 | 39.1444 | 66.9482
2038-10-16 07:00 | 46.9144 | 67.6689
2038-10-16 08:00 | 48.6222 | 66.1286
2038-10-16 09:00 | 47.4545 | 69.8522
2038-10-16 10:00 | 45.6757 | 69.2917
2038-10-16 11:00 | 43.7864 | 68.6229
2038-10-16 12:00 | 42.5856 | 64.1576
2038-10-16 13:00 | 42.0616 | 64.1973
2038-10-16 14:00 | 41.138 | 59.1867
2038-10-16 15:00 | 41.7558 | 67.183
2038-10-16 16:00 | 45.0338 | 71.1586
2038-10-16 17:00 | 48.4654 | 73.8787
2038-10-16 18:00 | 50.4067 | 73.9531
2038-10-16 19:00 | 46.5364 | 71.6542
2038-10-16 20:00 | 41.7741 | 65.856
2038-10-16 21:00 | 37.3761 | 60.3765
2038-10-16 22:00 | 35.1376 | 59.2933
2038-10-16 23:00 | 33.2885 | 60.1341
2038-10-17 | 32.4129 | 60.3901
2038-10-17 01:00 | 31.9615 | 57.7248
2038-10-17 02:00 | 33.1936 | 55.7547
2038-10-17 03:00 | 34.3585 | 55.6241
2038-10-17 04:00 | 34.985 | 54.45
2038-10-17 05:00 | 35.767 | 57.2038
2038-10-17 06:00 | 38.0837 | 63.9231
2038-10-17 07:00 | 45.4483 | 64.2717
2038-10-17 08:00 | 46.5965 | 62.4929
2038-10-17 09:00 | 45.1546 | 65.2624
2038-10-17 10:00 | 43.194 | 64.9274
2038-10-17 11:00 | 41.6057 | 64.6081
2038-10-17 12:00 | 41.1554 | 57.661
2038-10-17 13:00 | 41.1069 | 58.067
2038-10-17 14:00 | 40.5277 | 54.8356
2038-10-17 15:00 | 41.6229 | 64.0858
2038-10-17 16:00 | 45.448 | 69.0176
2038-10-17 17:00 | 49.2972 | 72.7839
2038-10-17 18:00 | 51.215 | 73.0625
2038-10-17 19:00 | 47.2991 | 71.5078
2038-10-17 20:00 | 42.768 | 66.268
2038-10-17 21:00 | 38.3374 | 60.8992
2038-10-17 22:00 | 35.7931 | 59.826
2038-10-17 23:00 | 33.7207 | 60.2943
2038-10-18 | 32.9428 | 60.637
2038-10-18 01:00 | 32.839 | 59.0755
2038-10-18 02:00 | 34.3118 | 57.2276
2038-10-18 03:00 | 35.716 | 57.0992
2038-10-18 04:00 | 36.6571 | 56.0041
2038-10-18 05:00 | 38.4446 | 59.9303
2038-10-18 06:00 | 43.3034 | 69.7361
2038-10-18 07:00 | 52.7694 | 73.5332
2038-10-18 08:00 | 53.5041 | 71.3717
2038-10-18 09:00 | 51.3573 | 73.2422
2038-10-18 10:00 | 49.2617 | 70.8214
2038-10-18 11:00 | 47.2984 | 69.8901
2038-10-18 12:00 | 46.133 | 66.7747
2038-10-18 13:00 | 46.5038 | 67.1524
2038-10-18 14:00 | 46.1309 | 62.1806
2038-10-18 15:00 | 47.2473 | 69.43
2038-10-18 16:00 | 50.2187 | 73.7028
2038-10-18 17:00 | 52.9298 | 77.6682
2038-10-18 18:00 | 54.6136 | 78.6445
2038-10-18 19:00 | 50.9686 | 76.9016
2038-10-18 20:00 | 46.6742 | 71.5899
2038-10-18 21:00 | 41.933 | 65.467
2038-10-18 22:00 | 38.6793 | 63.1625
2038-10-18 23:00 | 35.8067 | 62.6607
2038-10-19 | 34.5102 | 62.3922
2038-10-19 01:00 | 33.4532 | 58.8534
2038-10-19 02:00 | 34.7628 | 56.7505
2038-10-19 03:00 | 36.0636 | 56.2328
2038-10-19 04:00 | 36.9993 | 55.2336
2038-10-19 05:00 | 38.7854 | 59.1653
2038-10-19 06:00 | 43.8226 | 69.87
2038-10-19 07:00 | 52.8114 | 74.1272
2038-10-19 08:00 | 53.4158 | 73.1039
2038-10-19 09:00 | 51.1631 | 75.4454
2038-10-19 10:00 | 49.1411 | 74.2322
2038-10-19 11:00 | 47.3442 | 73.0411
2038-10-19 12:00 | 46.396 | 67.0435
2038-10-19 13:00 | 46.4368 | 66.496
2038-10-19 14:00 | 46.0157 | 61.0047
2038-10-19 15:00 | 46.7966 | 68.4588
2038-10-19 16:00 | 49.6403 | 73.1039
2038-10-19 17:00 | 52.566 | 76.9839
2038-10-19 18:00 | 54.4565 | 78.9286
2038-10-19 19:00 | 50.7226 | 77.4883
2038-10-19 20:00 | 46.5109 | 71.9977
2038-10-19 21:00 | 41.9791 | 65.8243
2038-10-19 22:00 | 38.8094 | 63.5289
2038-10-19 23:00 | 36.0444 | 62.6396
2038-10-20 | 34.713 | 64.04
2038-10-20 01:00 | 34.006 | 59.675
2038-10-20 02:00 | 35.4038 | 57.5795
2038-10-20 03:00 | 36.7696 | 57.3531
2038-10-20 04:00 | 37.7146 | 56.2986
2038-10-20 05:00 | 39.5411 | 59.9656
2038-10-20 06:00 | 44.1995 | 70.2716
2038-10-20 07:00 | 53.8646 | 73.7044
2038-10-20 08:00 | 54.6034 | 71.3239
2038-10-20 09:00 | 52.113 | 72.384
2038-10-20 10:00 | 49.4374 | 69.3269
2038-10-20 11:00 | 47.1391 | 68.0948
2038-10-20 12:00 | 45.3052 | 61.653
2038-10-20 13:00 | 45.7731 | 61.7528
2038-10-20 14:00 | 45.4188 | 57.0617
2038-10-20 15:00 | 46.4514 | 64.4978
2038-10-20 16:00 | 49.2546 | 69.0988
2038-10-20 17:00 | 52.0521 | 73.7089
2038-10-20 18:00 | 53.7786 | 75.8409
2038-10-20 19:00 | 49.9915 | 74.794
2038-10-20 20:00 | 45.7638 | 70.0884
2038-10-20 21:00 | 41.2502 | 64.2667
2038-10-20 22:00 | 38.1235 | 62.0918
2038-10-20 23:00 | 35.3506 | 61.0026
2038-10-21 | 34.0713 | 62.0322
2038-10-21 01:00 | 33.844 | 61.1667
2038-10-21 02:00 | 35.2052 | 58.9582
2038-10-21 03:00 | 36.5247 | 58.6641
2038-10-21 04:00 | 37.5242 | 57.8379
2038-10-21 05:00 | 39.3088 | 61.3898
2038-10-21 06:00 | 44.4648 | 70.6454
2038-10-21 07:00 | 53.6017 | 73.8976
2038-10-21 08:00 | 54.5782 | 70.5517
2038-10-21 09:00 | 52.5496 | 71.4274
2038-10-21 10:00 | 50.5068 | 70.1003
2038-10-21 11:00 | 48.4492 | 70.0659
2038-10-21 12:00 | 47.4319 | 70.0784
2038-10-21 13:00 | 47.4964 | 70.1438
2038-10-21 14:00 | 47.0047 | 64.4048
2038-10-21 15:00 | 47.8225 | 71.5456
2038-10-21 16:00 | 50.6475 | 75.5692
2038-10-21 17:00 | 53.3632 | 77.8868
2038-10-21 18:00 | 54.6225 | 81.2247
2038-10-21 19:00 | 50.9469 | 78.6186
2038-10-21 20:00 | 46.8415 | 72.9271
2038-10-21 21:00 | 42.4744 | 66.7893
2038-10-21 22:00 | 39.4206 | 64.8102
2038-10-21 23:00 | 36.6789 | 64.1778
2038-10-22 | 35.5659 | 63.4544
2038-10-22 01:00 | 34.5276 | 61.538
2038-10-22 02:00 | 35.8265 | 59.6142
2038-10-22 03:00 | 37.152 | 59.6491
2038-10-22 04:00 | 38.1166 | 58.7669
2038-10-22 05:00 | 39.8907 | 61.9777
2038-10-22 06:00 | 44.5677 | 70.1412
2038-10-22 07:00 | 53.7287 | 73.6698
2038-10-22 08:00 | 54.5053 | 71.4455
2038-10-22 09:00 | 52.2838 | 72.7149
2038-10-22 10:00 | 49.9089 | 70.3499
2038-10-22 11:00 | 47.5512 | 69.2367
2038-10-22 12:00 | 45.7978 | 64.5536
2038-10-22 13:00 | 45.7643 | 64.0624
2038-10-22 14:00 | 45.1232 | 58.4499
2038-10-22 15:00 | 45.5379 | 64.7035
2038-10-22 16:00 | 47.9157 | 68.3839
2038-10-22 17:00 | 50.6457 | 71.8961
2038-10-22 18:00 | 52.817 | 74.5951
2038-10-22 19:00 | 48.9566 | 73.1242
2038-10-22 20:00 | 44.5951 | 68.0038
2038-10-22 21:00 | 40.2085 | 62.1889
2038-10-22 22:00 | 37.1562 | 60.2462
2038-10-22 23:00 | 34.5176 | 59.7525
2038-10-23 | 33.2867 | 59.5631
2038-10-23 01:00 | 32.7777 | 59.0675
2038-10-23 02:00 | 33.9593 | 57.1659
2038-10-23 03:00 | 35.0975 | 57.039
2038-10-23 04:00 | 35.8694 | 55.688
2038-10-23 05:00 | 36.8063 | 58.5088
2038-10-23 06:00 | 39.724 | 65.795
2038-10-23 07:00 | 47.3881 | 66.0551
2038-10-23 08:00 | 48.9033 | 63.8149
2038-10-23 09:00 | 48.4038 | 65.7033
2038-10-23 10:00 | 47.0287 | 63.663
2038-10-23 11:00 | 45.3748 | 62.9325
2038-10-23 12:00 | 43.948 | 57.3892
2038-10-23 13:00 | 43.4943 | 57.0479
2038-10-23 14:00 | 42.5035 | 52.7203
2038-10-23 15:00 | 43.196 | 60.6507
2038-10-23 16:00 | 46.5154 | 65.1528
2038-10-23 17:00 | 49.9045 | 68.8134
2038-10-23 18:00 | 51.5508 | 70.4498
2038-10-23 19:00 | 46.9678 | 68.2937
2038-10-23 20:00 | 42.1169 | 63.0853
2038-10-23 21:00 | 37.822 | 58.1731
2038-10-23 22:00 | 35.45 | 57.3718
2038-10-23 23:00 | 33.5803 | 58.0836
2038-10-24 | 32.7664 | 59.1608
2038-10-24 01:00 | 32.4101 | 55.8057
2038-10-24 02:00 | 33.6359 | 54.052
2038-10-24 03:00 | 34.7923 | 54.1001
2038-10-24 04:00 | 35.5085 | 52.964
2038-10-24 05:00 | 36.3247 | 55.6174
2038-10-24 06:00 | 39.0442 | 63.6208
2038-10-24 07:00 | 46.5761 | 64.046
2038-10-24 08:00 | 48.2864 | 62.1709
2038-10-24 09:00 | 48.1381 | 65.3628
2038-10-24 10:00 | 46.8845 | 65.842
2038-10-24 11:00 | 45.4864 | 65.5043
2038-10-24 12:00 | 44.0456 | 66.0175
2038-10-24 13:00 | 43.9952 | 66.1229
2038-10-24 14:00 | 43.4378 | 62.1381
2038-10-24 15:00 | 44.6326 | 70.2168
2038-10-24 16:00 | 48.4639 | 73.9981
2038-10-24 17:00 | 52.382 | 75.7002
2038-10-24 18:00 | 54.0283 | 74.7651
2038-10-24 19:00 | 49.5642 | 72.6292
2038-10-24 20:00 | 44.7193 | 67.2675
2038-10-24 21:00 | 40.2197 | 62.0248
2038-10-24 22:00 | 37.5594 | 61.1173
2038-10-24 23:00 | 35.2966 | 61.4179
2038-10-25 | 34.0924 | 60.6588
2038-10-25 01:00 | 33.3557 | 56.6298
2038-10-25 02:00 | 34.8186 | 55.0202
2038-10-25 03:00 | 36.2393 | 55.3998
2038-10-25 04:00 | 37.3299 | 54.6925
2038-10-25 05:00 | 39.0851 | 58.7904
2038-10-25 06:00 | 44.0087 | 69.8128
2038-10-25 07:00 | 53.5512 | 74.2699
2038-10-25 08:00 | 54.7442 | 73.1204
2038-10-25 09:00 | 53.0987 | 75.2693
2038-10-25 10:00 | 51.149 | 73.7883
2038-10-25 11:00 | 49.2801 | 71.7677
2038-10-25 12:00 | 46.7715 | 72.2945
2038-10-25 13:00 | 46.883 | 72.3833
2038-10-25 14:00 | 46.2916 | 67.0193
2038-10-25 15:00 | 47.2302 | 73.5489
2038-10-25 16:00 | 50.1974 | 77.0354
2038-10-25 17:00 | 53.1447 | 79.902
2038-10-25 18:00 | 54.6677 | 79.1637
2038-10-25 19:00 | 50.9769 | 77.0271
2038-10-25 20:00 | 46.8123 | 71.3273
2038-10-25 21:00 | 42.44 | 65.3815
2038-10-25 22:00 | 39.3082 | 63.0625
2038-10-25 23:00 | 36.5287 | 61.9365
2038-10-26 | 35.1737 | 62.1962
2038-10-26 01:00 | 34.2811 | 58.3349
2038-10-26 02:00 | 35.6246 | 56.3828
2038-10-26 03:00 | 36.9939 | 56.6364
2038-10-26 04:00 | 38.056 | 55.8773
2038-10-26 05:00 | 39.85 | 59.8238
2038-10-26 06:00 | 44.8734 | 70.855
2038-10-26 07:00 | 54.2064 | 75.4245
2038-10-26 08:00 | 54.9811 | 74.1509
2038-10-26 09:00 | 52.3289 | 74.8207
2038-10-26 10:00 | 49.5281 | 72.1046
2038-10-26 11:00 | 46.9215 | 69.634
2038-10-26 12:00 | 46.2585 | 68.6771
2038-10-26 13:00 | 46.2459 | 67.2934
2038-10-26 14:00 | 45.8091 | 61.3304
2038-10-26 15:00 | 46.6588 | 67.6466
2038-10-26 16:00 | 49.5667 | 71.7844
2038-10-26 17:00 | 52.6487 | 76.1285
2038-10-26 18:00 | 55.4734 | 79.3104
2038-10-26 19:00 | 51.2937 | 77.5909
2038-10-26 20:00 | 46.9144 | 72.0937
2038-10-26 21:00 | 42.4649 | 66.3357
2038-10-26 22:00 | 39.3427 | 64.1414
2038-10-26 23:00 | 36.5781 | 62.9358
2038-10-27 | 35.1181 | 63.6798
2038-10-27 01:00 | 34.5644 | 60.5771
2038-10-27 02:00 | 35.9271 | 58.6629
2038-10-27 03:00 | 37.2721 | 58.772
2038-10-27 04:00 | 38.2601 | 57.9763
2038-10-27 05:00 | 39.9858 | 61.5078
2038-10-27 06:00 | 44.519 | 71.5657
2038-10-27 07:00 | 53.7713 | 75.8682
2038-10-27 08:00 | 54.3734 | 74.2808
2038-10-27 09:00 | 51.8669 | 76.3628
2038-10-27 10:00 | 49.1372 | 75.3569
2038-10-27 11:00 | 46.9711 | 74.8596
2038-10-27 12:00 | 45.7072 | 73.8115
2038-10-27 13:00 | 45.7777 | 73.8949
2038-10-27 14:00 | 45.329 | 69.0133
2038-10-27 15:00 | 46.1044 | 75.9682
2038-10-27 16:00 | 48.8878 | 79.0528
2038-10-27 17:00 | 51.8602 | 81.4379
2038-10-27 18:00 | 53.5651 | 83.2033
2038-10-27 19:00 | 49.6359 | 80.6361
2038-10-27 20:00 | 45.5083 | 75.0108
2038-10-27 21:00 | 41.1495 | 69.1543
2038-10-27 22:00 | 38.1399 | 66.6793
2038-10-27 23:00 | 35.4397 | 65.4186
2038-10-28 | 34.3078 | 64.661
2038-10-28 01:00 | 33.9638 | 61.4518
2038-10-28 02:00 | 35.2959 | 59.5505
2038-10-28 03:00 | 36.6221 | 59.6908
2038-10-28 04:00 | 37.6353 | 58.7906
2038-10-28 05:00 | 39.3549 | 62.4358
2038-10-28 06:00 | 44.0829 | 72.7517
2038-10-28 07:00 | 53.6751 | 77.2768
2038-10-28 08:00 | 54.4626 | 76.4136
2038-10-28 09:00 | 52.1318 | 80.1644
2038-10-28 10:00 | 49.4312 | 80.6062
2038-10-28 11:00 | 47.0309 | 79.7633
2038-10-28 12:00 | 45.7303 | 76.323
2038-10-28 13:00 | 45.801 | 76.1419
2038-10-28 14:00 | 45.7029 | 71.2986
2038-10-28 15:00 | 46.8034 | 78.2203
2038-10-28 16:00 | 49.588 | 81.0493
2038-10-28 17:00 | 52.0856 | 82.4371
2038-10-28 18:00 | 53.9228 | 82.5371
2038-10-28 19:00 | 50.0366 | 79.6937
2038-10-28 20:00 | 45.9578 | 73.5984
2038-10-28 21:00 | 41.4738 | 67.2728
2038-10-28 22:00 | 38.5331 | 64.7542
2038-10-28 23:00 | 35.8317 | 63.6743
2038-10-29 | 34.6743 | 65.0146
2038-10-29 01:00 | 34.1012 | 60.3012
2038-10-29 02:00 | 35.3326 | 58.4807
2038-10-29 03:00 | 36.5968 | 58.6156
2038-10-29 04:00 | 37.5463 | 57.6755
2038-10-29 05:00 | 39.184 | 61.0284
2038-10-29 06:00 | 44.0196 | 71.9864
2038-10-29 07:00 | 53.6416 | 75.904
2038-10-29 08:00 | 54.475 | 73.2336
2038-10-29 09:00 | 52.523 | 73.3376
2038-10-29 10:00 | 50.0908 | 70.6921
2038-10-29 11:00 | 47.9892 | 69.2375
2038-10-29 12:00 | 45.7131 | 70.4273
2038-10-29 13:00 | 45.8522 | 70.2451
2038-10-29 14:00 | 45.5271 | 65.4319
2038-10-29 15:00 | 46.301 | 72.4094
2038-10-29 16:00 | 48.816 | 75.4519
2038-10-29 17:00 | 51.3137 | 77.3472
2038-10-29 18:00 | 52.8646 | 80.2973
2038-10-29 19:00 | 48.8684 | 77.6922
2038-10-29 20:00 | 44.5978 | 71.8978
2038-10-29 21:00 | 40.1167 | 65.9272
2038-10-29 22:00 | 37.1881 | 63.6006
2038-10-29 23:00 | 34.5356 | 62.7227
2038-10-30 | 33.6409 | 62.3466
2038-10-30 01:00 | 32.9139 | 60.6749
2038-10-30 02:00 | 34.0428 | 58.8445
2038-10-30 03:00 | 35.1698 | 58.8573
2038-10-30 04:00 | 35.9911 | 57.6564
2038-10-30 05:00 | 36.8547 | 60.318
2038-10-30 06:00 | 40.1215 | 68.8264
2038-10-30 07:00 | 48.0228 | 70.153
2038-10-30 08:00 | 49.5863 | 68.68
2038-10-30 09:00 | 48.6526 | 73.6584
2038-10-30 10:00 | 46.7181 | 75.451
2038-10-30 11:00 | 44.2863 | 75.1441
2038-10-30 12:00 | 45.1481 | 72.9693
2038-10-30 13:00 | 44.6991 | 72.987
2038-10-30 14:00 | 43.9657 | 68.133
2038-10-30 15:00 | 44.6807 | 74.9544
2038-10-30 16:00 | 48.0275 | 77.7012
2038-10-30 17:00 | 51.3036 | 78.3209
2038-10-30 18:00 | 51.6077 | 78.1675
2038-10-30 19:00 | 47.201 | 74.531
2038-10-30 20:00 | 42.5276 | 68.3928
2038-10-30 21:00 | 38.4753 | 62.8298
2038-10-30 22:00 | 36.2696 | 61.7365
2038-10-30 23:00 | 34.3536 | 62.4092
2038-10-31 | 33.0152 | 62.8012
2038-10-31 01:00 | 32.1573 | 59.7369
2038-10-31 02:00 | 33.3008 | 57.9936
2038-10-31 03:00 | 34.3805 | 57.8816
2038-10-31 04:00 | 35.0793 | 56.7819
2038-10-31 05:00 | 35.728 | 59.2308
2038-10-31 06:00 | 38.5581 | 66.7872
2038-10-31 07:00 | 46.1711 | 67.2201
2038-10-31 08:00 | 47.8522 | 64.045
2038-10-31 09:00 | 46.9462 | 66.9041
2038-10-31 10:00 | 44.6903 | 67.4347
2038-10-31 11:00 | 42.7761 | 67.7041
2038-10-31 12:00 | 42.5092 | 64.6035
2038-10-31 13:00 | 42.3376 | 64.8561
2038-10-31 14:00 | 41.6305 | 61.2316
2038-10-31 15:00 | 42.7926 | 69.8243
2038-10-31 16:00 | 46.531 | 73.8784
2038-10-31 17:00 | 50.5748 | 76.6527
2038-10-31 18:00 | 52.6384 | 79.4752
2038-10-31 19:00 | 48.0823 | 76.2209
2038-10-31 20:00 | 43.3752 | 70.0494
2038-10-31 21:00 | 39.1316 | 64.0521
2038-10-31 22:00 | 36.5395 | 62.7459
2038-10-31 23:00 | 34.3555 | 63.0555
2038-11-01 | 33.5939 | 63.7124
2038-11-01 01:00 | 33.5552 | 62.6278
2038-11-01 02:00 | 34.7669 | 59.5902
2038-11-01 03:00 | 36.0882 | 59.5839
2038-11-01 04:00 | 36.7788 | 58.3332
2038-11-01 05:00 | 37.6647 | 60.6833
2038-11-01 06:00 | 41.3137 | 68.4271
2038-11-01 07:00 | 50.1312 | 71.6077
2038-11-01 08:00 | 52.8992 | 73.2166
2038-11-01 09:00 | 51.7772 | 76.4897
2038-11-01 10:00 | 49.8653 | 76.3514
2038-11-01 11:00 | 48.1903 | 74.4481
2038-11-01 12:00 | 47.5134 | 71.5529
2038-11-01 13:00 | 47.3372 | 71.6987
2038-11-01 14:00 | 47.0611 | 65.8694
2038-11-01 15:00 | 47.9558 | 73.8129
2038-11-01 16:00 | 50.7852 | 76.7911
2038-11-01 17:00 | 54.145 | 82.1844
2038-11-01 18:00 | 57.9533 | 84.9194
2038-11-01 19:00 | 52.9297 | 81.426
2038-11-01 20:00 | 48.3208 | 75.661
2038-11-01 21:00 | 44.2091 | 70.6714
2038-11-01 22:00 | 41.4411 | 69.5948
2038-11-01 23:00 | 38.7086 | 68.4153
2038-11-02 | 36.5314 | 68.5351
2038-11-02 01:00 | 34.8934 | 64.438
2038-11-02 02:00 | 36.0011 | 60.8816
2038-11-02 03:00 | 37.2899 | 60.6656
2038-11-02 04:00 | 37.9601 | 59.5199
2038-11-02 05:00 | 38.8921 | 61.8273
2038-11-02 06:00 | 42.3529 | 69.2823
2038-11-02 07:00 | 51.1653 | 72.4472
2038-11-02 08:00 | 53.9274 | 73.6459
2038-11-02 09:00 | 52.4921 | 75.2234
2038-11-02 10:00 | 50.0077 | 73.5401
2038-11-02 11:00 | 47.7928 | 71.1008
2038-11-02 12:00 | 47.7093 | 71.3203
2038-11-02 13:00 | 47.4461 | 70.9161
2038-11-02 14:00 | 47.2523 | 64.847
2038-11-02 15:00 | 48.0943 | 73.3123
2038-11-02 16:00 | 50.8534 | 76.6912
2038-11-02 17:00 | 54.3706 | 81.8834
2038-11-02 18:00 | 58.1268 | 85.9883
2038-11-02 19:00 | 53.2639 | 82.4217
2038-11-02 20:00 | 48.8489 | 76.4738
2038-11-02 21:00 | 44.8831 | 71.4223
2038-11-02 22:00 | 42.1937 | 70.3534
2038-11-02 23:00 | 39.5088 | 69.2016
2038-11-03 | 36.7911 | 69.8776
2038-11-03 01:00 | 35.7391 | 64.8954
2038-11-03 02:00 | 36.8822 | 61.4512
2038-11-03 03:00 | 38.1577 | 61.0481
2038-11-03 04:00 | 38.7164 | 59.9169
2038-11-03 05:00 | 39.5575 | 61.967
2038-11-03 06:00 | 42.3316 | 69.3612
2038-11-03 07:00 | 51.4522 | 72.2474
2038-11-03 08:00 | 53.9497 | 72.9144
2038-11-03 09:00 | 52.3403 | 74.307
2038-11-03 10:00 | 49.4032 | 72.8851
2038-11-03 11:00 | 47.3083 | 70.8905
2038-11-03 12:00 | 45.6034 | 66.6943
2038-11-03 13:00 | 45.3793 | 65.8932
2038-11-03 14:00 | 45.4057 | 59.7749
2038-11-03 15:00 | 46.4009 | 66.9036
2038-11-03 16:00 | 49.085 | 70.1996
2038-11-03 17:00 | 52.4026 | 76.9629
2038-11-03 18:00 | 55.6533 | 82.3511
2038-11-03 19:00 | 51.2672 | 79.9284
2038-11-03 20:00 | 47.1843 | 75.2002
2038-11-03 21:00 | 43.3459 | 70.926
2038-11-03 22:00 | 40.7785 | 70.0219
2038-11-03 23:00 | 38.1418 | 68.5569
2038-11-04 | 35.9778 | 68.5209
2038-11-04 01:00 | 34.698 | 63.9269
2038-11-04 02:00 | 35.7811 | 60.3914
2038-11-04 03:00 | 37.0512 | 60.0296
2038-11-04 04:00 | 37.6718 | 58.94
2038-11-04 05:00 | 38.5363 | 61.266
2038-11-04 06:00 | 41.7374 | 69.2803
2038-11-04 07:00 | 50.5998 | 71.8313
2038-11-04 08:00 | 53.1092 | 71.6019
2038-11-04 09:00 | 51.2634 | 71.6008
2038-11-04 10:00 | 48.4604 | 68.6885
2038-11-04 11:00 | 46.019 | 65.3606
2038-11-04 12:00 | 45.2346 | 65.1999
2038-11-04 13:00 | 44.8678 | 64.2882
2038-11-04 14:00 | 44.8611 | 57.7887
2038-11-04 15:00 | 45.6007 | 65.247
2038-11-04 16:00 | 48.3174 | 69.0326
2038-11-04 17:00 | 51.5972 | 75.5304
2038-11-04 18:00 | 55.0953 | 81.7521
2038-11-04 19:00 | 50.7426 | 78.8908
2038-11-04 20:00 | 46.7774 | 74.0995
2038-11-04 21:00 | 42.954 | 69.5788
2038-11-04 22:00 | 40.5044 | 68.6698
2038-11-04 23:00 | 37.9808 | 67.626
2038-11-05 | 35.8735 | 67.4197
2038-11-05 01:00 | 34.8555 | 63.5661
2038-11-05 02:00 | 35.8751 | 60.0753
2038-11-05 03:00 | 37.1071 | 59.6037
2038-11-05 04:00 | 37.6817 | 58.3854
2038-11-05 05:00 | 38.491 | 60.4652
2038-11-05 06:00 | 41.8423 | 68.3219
2038-11-05 07:00 | 50.6445 | 70.908
2038-11-05 08:00 | 53.1232 | 71.5809
2038-11-05 09:00 | 51.5174 | 72.9622
2038-11-05 10:00 | 48.8115 | 70.4915
2038-11-05 11:00 | 46.492 | 68.5068
2038-11-05 12:00 | 45.7374 | 65.4202
2038-11-05 13:00 | 45.383 | 65.2669
2038-11-05 14:00 | 45.2697 | 60.2045
2038-11-05 15:00 | 45.834 | 67.6412
2038-11-05 16:00 | 48.0876 | 70.7118
2038-11-05 17:00 | 51.1678 | 75.474
2038-11-05 18:00 | 54.3187 | 78.5791
2038-11-05 19:00 | 49.9881 | 75.6809
2038-11-05 20:00 | 45.8359 | 70.9664
2038-11-05 21:00 | 42.0781 | 66.4108
2038-11-05 22:00 | 39.6162 | 65.6457
2038-11-05 23:00 | 37.0875 | 65.0297
2038-11-06 | 34.9844 | 64.6541
2038-11-06 01:00 | 33.6348 | 60.974
2038-11-06 02:00 | 34.5222 | 57.6827
2038-11-06 03:00 | 35.609 | 57.4108
2038-11-06 04:00 | 36.0183 | 55.8057
2038-11-06 05:00 | 35.9896 | 56.9819
2038-11-06 06:00 | 37.7044 | 62.7532
2038-11-06 07:00 | 44.9436 | 62.7464
2038-11-06 08:00 | 48.3658 | 64.5208
2038-11-06 09:00 | 48.7122 | 69.1366
2038-11-06 10:00 | 47.3658 | 70.5612
2038-11-06 11:00 | 45.6487 | 69.0723
2038-11-06 12:00 | 45.2436 | 67.0189
2038-11-06 13:00 | 44.3518 | 66.8207
2038-11-06 14:00 | 43.8152 | 61.0533
2038-11-06 15:00 | 44.3575 | 69.1677
2038-11-06 16:00 | 47.6401 | 72.2708
2038-11-06 17:00 | 51.5296 | 76.1605
2038-11-06 18:00 | 54.783 | 77.4647
2038-11-06 19:00 | 49.4809 | 73.4272
2038-11-06 20:00 | 44.5592 | 68.0324
2038-11-06 21:00 | 40.7617 | 64.1826
2038-11-06 22:00 | 38.955 | 64.7196
2038-11-06 23:00 | 37.1125 | 65.2459
2038-11-07 | 35.0024 | 64.9492
2038-11-07 01:00 | 33.3871 | 61.2795
2038-11-07 02:00 | 34.2892 | 57.9014
2038-11-07 03:00 | 35.3316 | 57.382
2038-11-07 04:00 | 35.6185 | 55.9623
2038-11-07 05:00 | 35.4456 | 57.1379
2038-11-07 06:00 | 36.7287 | 61.7882
2038-11-07 07:00 | 43.4938 | 60.6621
2038-11-07 08:00 | 46.4365 | 60.4373
2038-11-07 09:00 | 46.0242 | 61.7219
2038-11-07 10:00 | 43.7553 | 59.9585
2038-11-07 11:00 | 42.0547 | 57.3929
2038-11-07 12:00 | 42.5503 | 58.1004
2038-11-07 13:00 | 42.1667 | 57.7889
2038-11-07 14:00 | 41.8766 | 52.9273
2038-11-07 15:00 | 42.9991 | 62.2488
2038-11-07 16:00 | 46.6915 | 66.5466
2038-11-07 17:00 | 51.2476 | 73.5251
2038-11-07 18:00 | 55.9273 | 79.123
2038-11-07 19:00 | 50.6454 | 75.5903
2038-11-07 20:00 | 45.9006 | 69.8953
2038-11-07 21:00 | 42.0066 | 65.4051
2038-11-07 22:00 | 39.7546 | 65.7578
2038-11-07 23:00 | 37.6108 | 65.8469
2038-11-08 | 35.4724 | 66.5459
2038-11-08 01:00 | 34.9544 | 64.0676
2038-11-08 02:00 | 36.2049 | 60.7515
2038-11-08 03:00 | 37.5842 | 60.2549
2038-11-08 04:00 | 38.3032 | 58.9651
2038-11-08 05:00 | 39.093 | 61.1446
2038-11-08 06:00 | 42.3212 | 69.674
2038-11-08 07:00 | 51.3313 | 71.4702
2038-11-08 08:00 | 54.5845 | 70.6796
2038-11-08 09:00 | 53.6561 | 71.0826
2038-11-08 10:00 | 51.6952 | 66.7546
2038-11-08 11:00 | 49.8312 | 64.2123
2038-11-08 12:00 | 49.8994 | 60.2681
2038-11-08 13:00 | 49.8065 | 60.7753
2038-11-08 14:00 | 49.5557 | 54.9774
2038-11-08 15:00 | 50.521 | 63.0735
2038-11-08 16:00 | 53.5188 | 67.7497
2038-11-08 17:00 | 56.876 | 75.2622
2038-11-08 18:00 | 59.6084 | 81.7571
2038-11-08 19:00 | 54.4954 | 78.6581
2038-11-08 20:00 | 49.8842 | 73.9186
2038-11-08 21:00 | 45.7816 | 69.2675
2038-11-08 22:00 | 43.0179 | 68.2773
2038-11-08 23:00 | 40.2155 | 67.3194
2038-11-09 | 38.4434 | 67.4458
2038-11-09 01:00 | 36.4413 | 63.4216
2038-11-09 02:00 | 37.5213 | 59.7596
2038-11-09 03:00 | 38.8165 | 59.1228
2038-11-09 04:00 | 39.4416 | 57.6175
2038-11-09 05:00 | 40.2529 | 59.7379
2038-11-09 06:00 | 43.55 | 68.1153
2038-11-09 07:00 | 52.2743 | 70.5035
2038-11-09 08:00 | 55.1982 | 71.1202
2038-11-09 09:00 | 54.0421 | 72.2147
2038-11-09 10:00 | 51.7082 | 69.3285
2038-11-09 11:00 | 49.7546 | 67.9432
2038-11-09 12:00 | 49.2261 | 63.2255
2038-11-09 13:00 | 48.9988 | 62.5351
2038-11-09 14:00 | 48.7645 | 56.3411
2038-11-09 15:00 | 49.6766 | 64.3449
2038-11-09 16:00 | 52.5219 | 68.8927
2038-11-09 17:00 | 56.0761 | 75.9137
2038-11-09 18:00 | 58.4812 | 80.7426
2038-11-09 19:00 | 53.64 | 77.8872
2038-11-09 20:00 | 49.3098 | 73.0567
2038-11-09 21:00 | 45.3796 | 68.4122
2038-11-09 22:00 | 42.7011 | 67.4621
2038-11-09 23:00 | 39.9984 | 66.1971
2038-11-10 | 37.8629 | 67.7236
2038-11-10 01:00 | 36.4207 | 63.7348
2038-11-10 02:00 | 37.4909 | 60.1813
2038-11-10 03:00 | 38.7771 | 59.5357
2038-11-10 04:00 | 39.3823 | 58.122
2038-11-10 05:00 | 40.1235 | 60.4385
2038-11-10 06:00 | 43.4865 | 66.4915
2038-11-10 07:00 | 52.3694 | 69.3427
2038-11-10 08:00 | 55.3609 | 70.4488
2038-11-10 09:00 | 54.0969 | 71.8821
2038-11-10 10:00 | 51.5098 | 69.4676
2038-11-10 11:00 | 49.2118 | 67.5693
2038-11-10 12:00 | 49.6071 | 68.3452
2038-11-10 13:00 | 49.3801 | 68.2419
2038-11-10 14:00 | 49.2796 | 63.1303
2038-11-10 15:00 | 49.984 | 70.236
2038-11-10 16:00 | 52.8617 | 73.7164
2038-11-10 17:00 | 56.3956 | 79.6093
2038-11-10 18:00 | 59.0239 | 82.1633
2038-11-10 19:00 | 54.264 | 78.745
2038-11-10 20:00 | 49.9451 | 73.8975
2038-11-10 21:00 | 46.0683 | 69.2133
2038-11-10 22:00 | 43.4405 | 68.4307
2038-11-10 23:00 | 40.6413 | 67.3267
2038-11-11 | 38.3718 | 66.4057
2038-11-11 01:00 | 36.5056 | 65.845
2038-11-11 02:00 | 37.5286 | 62.2956
2038-11-11 03:00 | 38.7497 | 61.8281
2038-11-11 04:00 | 39.2654 | 60.4467
2038-11-11 05:00 | 40.0041 | 62.4343
2038-11-11 06:00 | 43.3711 | 68.045
2038-11-11 07:00 | 51.9556 | 70.3836
2038-11-11 08:00 | 54.7922 | 70.9418
2038-11-11 09:00 | 53.6096 | 72.6872
2038-11-11 10:00 | 51.2456 | 70.381
2038-11-11 11:00 | 49.2327 | 68.8148
2038-11-11 12:00 | 48.0101 | 62.1363
2038-11-11 13:00 | 47.576 | 62.6668
2038-11-11 14:00 | 47.5496 | 57.259
2038-11-11 15:00 | 48.4093 | 65.4169
2038-11-11 16:00 | 51.245 | 70.1002
2038-11-11 17:00 | 54.8054 | 76.3541
2038-11-11 18:00 | 58.6608 | 78.027
2038-11-11 19:00 | 53.6736 | 75.8133
2038-11-11 20:00 | 49.2464 | 72.4305
2038-11-11 21:00 | 45.295 | 68.1046
2038-11-11 22:00 | 42.6725 | 67.3459
2038-11-11 23:00 | 39.9403 | 66.4248
2038-11-12 | 37.3324 | 66.7747
2038-11-12 01:00 | 35.8502 | 64.6988
2038-11-12 02:00 | 36.8453 | 61.2569
2038-11-12 03:00 | 38.0775 | 60.5455
2038-11-12 04:00 | 38.6419 | 59.2376
2038-11-12 05:00 | 39.3306 | 60.8679
2038-11-12 06:00 | 42.6452 | 67.8666
2038-11-12 07:00 | 51.4719 | 70.1141
2038-11-12 08:00 | 54.5576 | 71.0786
2038-11-12 09:00 | 53.5296 | 72.6224
2038-11-12 10:00 | 51.3915 | 71.2812
2038-11-12 11:00 | 49.2068 | 68.9812
2038-11-12 12:00 | 48.6747 | 71.0615
2038-11-12 13:00 | 48.2067 | 70.7012
2038-11-12 14:00 | 48.0553 | 64.8353
2038-11-12 15:00 | 48.2884 | 71.5968
2038-11-12 16:00 | 50.7474 | 74.392
2038-11-12 17:00 | 54.1398 | 78.7306
2038-11-12 18:00 | 57.4546 | 83.3844
2038-11-12 19:00 | 52.6862 | 79.2719
2038-11-12 20:00 | 48.2959 | 73.2401
2038-11-12 21:00 | 44.4752 | 68.3542
2038-11-12 22:00 | 41.9923 | 67.6273
2038-11-12 23:00 | 39.3402 | 66.4348
2038-11-13 | 37.1573 | 66.9469
2038-11-13 01:00 | 35.7423 | 62.8349
2038-11-13 02:00 | 36.6924 | 59.4432
2038-11-13 03:00 | 37.864 | 58.9854
2038-11-13 04:00 | 38.2151 | 57.3923
2038-11-13 05:00 | 38.3348 | 58.6072
2038-11-13 06:00 | 40.3337 | 63.6697
2038-11-13 07:00 | 47.5817 | 63.4005
2038-11-13 08:00 | 50.3341 | 65.1421
2038-11-13 09:00 | 49.8524 | 69.2103
2038-11-13 10:00 | 47.9923 | 68.9748
2038-11-13 11:00 | 45.8465 | 66.6626
2038-11-13 12:00 | 46.8166 | 65.1322
2038-11-13 13:00 | 46.2161 | 64.3395
2038-11-13 14:00 | 45.8811 | 58.451
2038-11-13 15:00 | 46.3697 | 65.8518
2038-11-13 16:00 | 49.4801 | 69.2019
2038-11-13 17:00 | 53.6621 | 75.3016
2038-11-13 18:00 | 57.3993 | 78.9376
2038-11-13 19:00 | 52.1829 | 74.873
2038-11-13 20:00 | 47.3394 | 68.9068
2038-11-13 21:00 | 43.0595 | 64.846
2038-11-13 22:00 | 40.9935 | 65.3696
2038-11-13 23:00 | 38.9178 | 65.4325
2038-11-14 | 36.9534 | 66.7555
2038-11-14 01:00 | 35.2875 | 63.5341
2038-11-14 02:00 | 36.1724 | 60.2062
2038-11-14 03:00 | 37.2606 | 59.3525
2038-11-14 04:00 | 37.5345 | 57.7621
2038-11-14 05:00 | 37.5298 | 58.6224
2038-11-14 06:00 | 39.185 | 62.659
2038-11-14 07:00 | 45.9538 | 61.2521
2038-11-14 08:00 | 48.6551 | 61.9087
2038-11-14 09:00 | 48.6003 | 65.93
2038-11-14 10:00 | 47.0731 | 67.1059
2038-11-14 11:00 | 45.3724 | 66.7731
2038-11-14 12:00 | 44.7442 | 64.6664
2038-11-14 13:00 | 44.4446 | 64.8481
2038-11-14 14:00 | 44.1873 | 60.4592
2038-11-14 15:00 | 44.9984 | 69.6129
2038-11-14 16:00 | 48.5416 | 73.328
2038-11-14 17:00 | 53.2625 | 78.6738
2038-11-14 18:00 | 57.5644 | 82.8725
2038-11-14 19:00 | 52.6667 | 78.579
2038-11-14 20:00 | 48.1334 | 73.2286
2038-11-14 21:00 | 43.9026 | 69.1504
2038-11-14 22:00 | 41.5632 | 69.6094
2038-11-14 23:00 | 39.3645 | 69.6945
2038-11-15 | 37.6583 | 67.7535
2038-11-15 01:00 | 36.7969 | 65.1805
2038-11-15 02:00 | 37.9962 | 61.9264
2038-11-15 03:00 | 39.4064 | 61.5659
2038-11-15 04:00 | 40.0454 | 60.2441
2038-11-15 05:00 | 40.7771 | 62.2916
2038-11-15 06:00 | 44.3421 | 69.9722
2038-11-15 07:00 | 53.3527 | 72.4401
2038-11-15 08:00 | 56.672 | 74.2029
2038-11-15 09:00 | 55.242 | 78.277
2038-11-15 10:00 | 52.6393 | 78.4915
2038-11-15 11:00 | 50.1584 | 77.4381
2038-11-15 12:00 | 50.5217 | 76.9094
2038-11-15 13:00 | 50.1356 | 77.4849
2038-11-15 14:00 | 49.9594 | 71.7573
2038-11-15 15:00 | 50.7627 | 78.9541
2038-11-15 16:00 | 53.927 | 82.0382
2038-11-15 17:00 | 57.7086 | 86.6189
2038-11-15 18:00 | 60.6179 | 89.0766
2038-11-15 19:00 | 56.1567 | 84.8821
2038-11-15 20:00 | 51.9447 | 79.1984
2038-11-15 21:00 | 47.9974 | 74.3593
2038-11-15 22:00 | 45.3041 | 73.1663
2038-11-15 23:00 | 42.4006 | 71.6204
2038-11-16 | 39.8782 | 70.8745
2038-11-16 01:00 | 38.2442 | 66.1044
2038-11-16 02:00 | 39.3059 | 62.5861
2038-11-16 03:00 | 40.6016 | 62.1415
2038-11-16 04:00 | 41.1351 | 60.7712
2038-11-16 05:00 | 41.8476 | 62.8501
2038-11-16 06:00 | 44.9792 | 70.0386
2038-11-16 07:00 | 53.5471 | 72.9305
2038-11-16 08:00 | 56.5799 | 75.0832
2038-11-16 09:00 | 55.3759 | 78.1548
2038-11-16 10:00 | 53.0119 | 77.7188
2038-11-16 11:00 | 51.0487 | 76.659
2038-11-16 12:00 | 50.0899 | 74.304
2038-11-16 13:00 | 49.6203 | 74.1657
2038-11-16 14:00 | 49.6281 | 68.6689
2038-11-16 15:00 | 50.523 | 76.2718
2038-11-16 16:00 | 53.5977 | 79.6991
2038-11-16 17:00 | 57.4971 | 84.3827
2038-11-16 18:00 | 61.4878 | 85.5801
2038-11-16 19:00 | 56.4394 | 82.5985
2038-11-16 20:00 | 51.9372 | 77.3005
2038-11-16 21:00 | 47.8778 | 72.9037
2038-11-16 22:00 | 45.1457 | 72.055
2038-11-16 23:00 | 42.2275 | 70.2897
2038-11-17 | 39.4652 | 71.198
2038-11-17 01:00 | 37.7113 | 65.6444
2038-11-17 02:00 | 38.7484 | 62.1037
2038-11-17 03:00 | 39.9893 | 61.5655
2038-11-17 04:00 | 40.4473 | 60.393
2038-11-17 05:00 | 41.0756 | 62.44
2038-11-17 06:00 | 44.0355 | 69.4019
2038-11-17 07:00 | 52.8024 | 71.8764
2038-11-17 08:00 | 55.9647 | 72.8868
2038-11-17 09:00 | 55.0346 | 73.8983
2038-11-17 10:00 | 52.7876 | 71.1406
2038-11-17 11:00 | 50.7798 | 68.5336
2038-11-17 12:00 | 49.6899 | 66.1018
2038-11-17 13:00 | 49.2649 | 65.4256
2038-11-17 14:00 | 49.3584 | 59.3058
2038-11-17 15:00 | 50.0093 | 65.959
2038-11-17 16:00 | 52.9435 | 69.7772
2038-11-17 17:00 | 56.749 | 77.484
2038-11-17 18:00 | 60.0853 | 84.486
2038-11-17 19:00 | 55.0842 | 81.3247
2038-11-17 20:00 | 50.7007 | 76.1169
2038-11-17 21:00 | 46.757 | 71.8945
2038-11-17 22:00 | 44.1158 | 70.8657
2038-11-17 23:00 | 41.2312 | 69.027
2038-11-18 | 38.9024 | 69.1749
2038-11-18 01:00 | 37.7949 | 66.821
2038-11-18 02:00 | 38.8801 | 63.0076
2038-11-18 03:00 | 40.1542 | 62.4785
2038-11-18 04:00 | 40.6897 | 61.1668
2038-11-18 05:00 | 41.3427 | 62.8934
2038-11-18 06:00 | 44.5093 | 70.5395
2038-11-18 07:00 | 53.3032 | 72.4915
2038-11-18 08:00 | 56.8474 | 72.7401
2038-11-18 09:00 | 56.0826 | 74.0894
2038-11-18 10:00 | 53.9604 | 70.8268
2038-11-18 11:00 | 51.9301 | 69.0254
2038-11-18 12:00 | 49.9028 | 61.4468
2038-11-18 13:00 | 49.2224 | 62.0942
2038-11-18 14:00 | 49.278 | 57.1756
2038-11-18 15:00 | 49.9593 | 65.4001
2038-11-18 16:00 | 53.1005 | 70.289
2038-11-18 17:00 | 57.0631 | 76.9961
2038-11-18 18:00 | 61.5556 | 80.637
2038-11-18 19:00 | 57.0664 | 78.4083
2038-11-18 20:00 | 52.9846 | 74.5598
2038-11-18 21:00 | 49.1672 | 70.3801
2038-11-18 22:00 | 46.6136 | 69.2187
2038-11-18 23:00 | 43.7172 | 67.7235
2038-11-19 | 40.8701 | 68.8538
2038-11-19 01:00 | 39.3247 | 67.2358
2038-11-19 02:00 | 40.3591 | 63.5065
2038-11-19 03:00 | 41.654 | 62.7026
2038-11-19 04:00 | 42.1873 | 61.2736
2038-11-19 05:00 | 42.8086 | 62.8614
2038-11-19 06:00 | 46.0239 | 68.7177
2038-11-19 07:00 | 54.6735 | 71.063
2038-11-19 08:00 | 57.9874 | 72.6709
2038-11-19 09:00 | 56.806 | 74.2349
2038-11-19 10:00 | 54.3255 | 72.3083
2038-11-19 11:00 | 52.0809 | 69.8585
2038-11-19 12:00 | 50.1884 | 73.3628
2038-11-19 13:00 | 49.4689 | 72.7572
2038-11-19 14:00 | 49.1619 | 67.367
2038-11-19 15:00 | 49.5276 | 73.9584
2038-11-19 16:00 | 52.3604 | 76.5749
2038-11-19 17:00 | 56.3091 | 81.5393
2038-11-19 18:00 | 60.3661 | 85.3143
2038-11-19 19:00 | 56.0324 | 81.2748
2038-11-19 20:00 | 51.8564 | 75.0838
2038-11-19 21:00 | 48.0458 | 70.1492
2038-11-19 22:00 | 45.4842 | 69.1306
2038-11-19 23:00 | 42.6653 | 67.4483
2038-11-20 | 40.2702 | 69.072
2038-11-20 01:00 | 38.5034 | 65.7375
2038-11-20 02:00 | 39.381 | 62.4231
2038-11-20 03:00 | 40.4847 | 61.9861
2038-11-20 04:00 | 40.822 | 60.3296
2038-11-20 05:00 | 41.1282 | 61.3064
2038-11-20 06:00 | 43.2905 | 66.0055
2038-11-20 07:00 | 50.1949 | 65.542
2038-11-20 08:00 | 52.3878 | 67.0304
2038-11-20 09:00 | 52.3009 | 72.1589
2038-11-20 10:00 | 51.1285 | 72.5928
2038-11-20 11:00 | 48.9914 | 71.6289
2038-11-20 12:00 | 48.5838 | 69.6085
2038-11-20 13:00 | 48.2822 | 69.8101
2038-11-20 14:00 | 47.9457 | 64.3702
2038-11-20 15:00 | 48.3686 | 72.1917
2038-11-20 16:00 | 51.2306 | 75.4527
2038-11-20 17:00 | 55.4541 | 80.1696
2038-11-20 18:00 | 59.8991 | 83.7968
2038-11-20 19:00 | 54.896 | 78.7542
2038-11-20 20:00 | 50.0739 | 72.6143
2038-11-20 21:00 | 45.4063 | 68.6463
2038-11-20 22:00 | 43.0583 | 69.1221
2038-11-20 23:00 | 40.9317 | 69.0829
2038-11-21 | 39.1133 | 69.3536
2038-11-21 01:00 | 37.9018 | 64.4488
2038-11-21 02:00 | 38.7355 | 61.0649
2038-11-21 03:00 | 39.7362 | 60.0079
2038-11-21 04:00 | 39.9459 | 58.2318
2038-11-21 05:00 | 40.0228 | 59.1477
2038-11-21 06:00 | 41.5898 | 64.3828
2038-11-21 07:00 | 48.037 | 62.1781
2038-11-21 08:00 | 50.1924 | 62.4884
2038-11-21 09:00 | 50.2794 | 66.6492
2038-11-21 10:00 | 49.1548 | 68.1126
2038-11-21 11:00 | 47.8232 | 68.7093
2038-11-21 12:00 | 47.6023 | 67.7175
2038-11-21 13:00 | 47.5718 | 68.279
2038-11-21 14:00 | 47.3408 | 64.2921
2038-11-21 15:00 | 48.0073 | 72.8511
2038-11-21 16:00 | 51.1906 | 76.1952
2038-11-21 17:00 | 55.8146 | 80.9816
2038-11-21 18:00 | 59.8792 | 85.3246
2038-11-21 19:00 | 54.8711 | 80.9733
2038-11-21 20:00 | 49.8731 | 75.2634
2038-11-21 21:00 | 45.4739 | 70.9734
2038-11-21 22:00 | 42.97 | 71.3354
2038-11-21 23:00 | 40.6233 | 71.3331
2038-11-22 | 39.0721 | 68.7991
2038-11-22 01:00 | 37.4112 | 66.8799
2038-11-22 02:00 | 38.5586 | 63.583
2038-11-22 03:00 | 39.8703 | 63.3167
2038-11-22 04:00 | 40.3645 | 61.9812
2038-11-22 05:00 | 40.9411 | 64.0399
2038-11-22 06:00 | 43.9669 | 70.7671
2038-11-22 07:00 | 52.7831 | 73.2962
2038-11-22 08:00 | 56.3138 | 75.7698
2038-11-22 09:00 | 55.7437 | 80.1171
2038-11-22 10:00 | 53.9946 | 80.2307
2038-11-22 11:00 | 52.2959 | 79.4031
2038-11-22 12:00 | 51.1867 | 76.1857
2038-11-22 13:00 | 50.6551 | 76.8138
2038-11-22 14:00 | 50.7775 | 71.4685
2038-11-22 15:00 | 51.546 | 78.9944
2038-11-22 16:00 | 54.6951 | 82.5582
2038-11-22 17:00 | 58.5805 | 88.1001
2038-11-22 18:00 | 61.9875 | 90.132
2038-11-22 19:00 | 57.0406 | 86.7992
2038-11-22 20:00 | 52.6061 | 81.4767
2038-11-22 21:00 | 48.5407 | 76.9365
2038-11-22 22:00 | 45.8438 | 75.6362
2038-11-22 23:00 | 42.8445 | 73.5952
2038-11-23 | 40.1527 | 73.1621
2038-11-23 01:00 | 38.8312 | 67.774
2038-11-23 02:00 | 39.9465 | 64.2561
2038-11-23 03:00 | 41.2842 | 64.1281
2038-11-23 04:00 | 41.8128 | 62.7883
2038-11-23 05:00 | 42.4778 | 64.9999
2038-11-23 06:00 | 45.4141 | 72.6114
2038-11-23 07:00 | 54.2156 | 75.5941
2038-11-23 08:00 | 57.8429 | 78.9615
2038-11-23 09:00 | 56.7494 | 83.2619
2038-11-23 10:00 | 54.4209 | 83.1436
2038-11-23 11:00 | 52.1924 | 81.6558
2038-11-23 12:00 | 53.1658 | 80.4635
2038-11-23 13:00 | 52.664 | 80.581
2038-11-23 14:00 | 52.6948 | 75.5229
2038-11-23 15:00 | 53.5 | 83.4701
2038-11-23 16:00 | 56.6662 | 86.3975
2038-11-23 17:00 | 60.6674 | 90.7611
2038-11-23 18:00 | 63.4583 | 93.3134
2038-11-23 19:00 | 58.6189 | 89.1438
2038-11-23 20:00 | 54.3598 | 82.747
2038-11-23 21:00 | 50.4027 | 77.7694
2038-11-23 22:00 | 47.7244 | 76.4646
2038-11-23 23:00 | 44.7281 | 74.4603
2038-11-24 | 41.6257 | 74.3673
2038-11-24 01:00 | 39.751 | 69.2809
2038-11-24 02:00 | 40.8021 | 65.838
2038-11-24 03:00 | 42.1185 | 65.3806
2038-11-24 04:00 | 42.5244 | 63.9655
2038-11-24 05:00 | 43.1322 | 65.7892
2038-11-24 06:00 | 46.0832 | 72.7757
2038-11-24 07:00 | 54.7869 | 75.2769
2038-11-24 08:00 | 58.0456 | 77.7901
2038-11-24 09:00 | 56.4956 | 81.7394
2038-11-24 10:00 | 53.6534 | 81.493
2038-11-24 11:00 | 51.1733 | 80.177
2038-11-24 12:00 | 51.1354 | 74.3814
2038-11-24 13:00 | 50.6681 | 74.6775
2038-11-24 14:00 | 50.5116 | 69.6458
2038-11-24 15:00 | 51.1578 | 76.9934
2038-11-24 16:00 | 54.1612 | 79.99
2038-11-24 17:00 | 58.1967 | 85.4245
2038-11-24 18:00 | 61.899 | 87.8587
2038-11-24 19:00 | 56.929 | 85.1604
2038-11-24 20:00 | 52.5544 | 80.2183
2038-11-24 21:00 | 48.6085 | 76.234
2038-11-24 22:00 | 45.9096 | 75.0603
2038-11-24 23:00 | 42.9542 | 72.8856
2038-11-25 | 40.166 | 72.8026
2038-11-25 01:00 | 38.2612 | 68.9868
2038-11-25 02:00 | 39.231 | 65.3101
2038-11-25 03:00 | 40.4832 | 64.7568
2038-11-25 04:00 | 40.8598 | 63.4159
2038-11-25 05:00 | 41.4186 | 65.3462
2038-11-25 06:00 | 44.5018 | 72.0668
2038-11-25 07:00 | 53.1397 | 74.1599
2038-11-25 08:00 | 56.4442 | 75.3851
2038-11-25 09:00 | 55.6374 | 76.9104
2038-11-25 10:00 | 53.6529 | 74.3382
2038-11-25 11:00 | 51.7887 | 71.4813
2038-11-25 12:00 | 50.2903 | 71.9427
2038-11-25 13:00 | 49.7708 | 71.4029
2038-11-25 14:00 | 49.9535 | 65.5489
2038-11-25 15:00 | 50.4918 | 72.2814
2038-11-25 16:00 | 53.4325 | 75.9106
2038-11-25 17:00 | 57.169 | 82.1763
2038-11-25 18:00 | 61.1948 | 89.1997
2038-11-25 19:00 | 56.1957 | 85.2572
2038-11-25 20:00 | 51.8294 | 79.6402
2038-11-25 21:00 | 47.8974 | 74.9588
2038-11-25 22:00 | 45.3404 | 73.562
2038-11-25 23:00 | 42.4299 | 71.9305
2038-11-26 | 39.8529 | 71.9953
2038-11-26 01:00 | 37.8931 | 67.133
2038-11-26 02:00 | 38.8332 | 63.5153
2038-11-26 03:00 | 40.0428 | 63.0312
2038-11-26 04:00 | 40.4172 | 61.7156
2038-11-26 05:00 | 40.9368 | 63.4281
2038-11-26 06:00 | 43.977 | 70.2051
2038-11-26 07:00 | 52.6418 | 72.5351
2038-11-26 08:00 | 55.9809 | 74.657
2038-11-26 09:00 | 55.0684 | 78.0192
2038-11-26 10:00 | 53.1061 | 77.6242
2038-11-26 11:00 | 51.1323 | 76.7578
2038-11-26 12:00 | 50.4195 | 76.9038
2038-11-26 13:00 | 49.8375 | 77.3176
2038-11-26 14:00 | 49.7803 | 72.5009
2038-11-26 15:00 | 49.943 | 79.4788
2038-11-26 16:00 | 52.4491 | 81.888
2038-11-26 17:00 | 56.1154 | 85.4701
2038-11-26 18:00 | 59.4666 | 87.5903
2038-11-26 19:00 | 54.4047 | 83.62
2038-11-26 20:00 | 50.0007 | 77.5675
2038-11-26 21:00 | 46.119 | 72.8494
2038-11-26 22:00 | 43.6086 | 71.6338
2038-11-26 23:00 | 40.8457 | 69.9322
2038-11-27 | 38.6329 | 69.7472
2038-11-27 01:00 | 36.3961 | 66.9157
2038-11-27 02:00 | 37.2202 | 63.4397
2038-11-27 03:00 | 38.3451 | 63.1322
2038-11-27 04:00 | 38.525 | 61.6316
2038-11-27 05:00 | 38.5239 | 62.8006
2038-11-27 06:00 | 40.4008 | 69.3005
2038-11-27 07:00 | 47.5651 | 68.3714
2038-11-27 08:00 | 50.5233 | 68.9008
2038-11-27 09:00 | 50.7051 | 73.2848
2038-11-27 10:00 | 49.6439 | 73.716
2038-11-27 11:00 | 48.3694 | 72.9376
2038-11-27 12:00 | 46.7578 | 73.4959
2038-11-27 13:00 | 46.0813 | 73.8361
2038-11-27 14:00 | 45.6633 | 69.0619
2038-11-27 15:00 | 45.8683 | 76.1961
2038-11-27 16:00 | 48.8832 | 78.8041
2038-11-27 17:00 | 53.3493 | 83.513
2038-11-27 18:00 | 56.334 | 88.63
2038-11-27 19:00 | 51.5626 | 84.1979
2038-11-27 20:00 | 47.0151 | 77.699
2038-11-27 21:00 | 43.2319 | 73.2102
2038-11-27 22:00 | 41.3743 | 73.1663
2038-11-27 23:00 | 39.3855 | 73.029
2038-11-28 | 37.3507 | 71.7599
2038-11-28 01:00 | 35.3934 | 67.9801
2038-11-28 02:00 | 36.2265 | 64.8452
2038-11-28 03:00 | 37.378 | 64.5084
2038-11-28 04:00 | 37.4794 | 63.2283
2038-11-28 05:00 | 37.3645 | 64.2994
2038-11-28 06:00 | 38.5274 | 68.713
2038-11-28 07:00 | 45.3239 | 67.6818
2038-11-28 08:00 | 48.3578 | 67.6905
2038-11-28 09:00 | 48.481 | 71.38
2038-11-28 10:00 | 47.3058 | 71.1289
2038-11-28 11:00 | 46.2468 | 69.3208
2038-11-28 12:00 | 46.3195 | 68.0918
2038-11-28 13:00 | 46.0765 | 68.0719
2038-11-28 14:00 | 45.835 | 63.8314
2038-11-28 15:00 | 46.5315 | 72.2692
2038-11-28 16:00 | 50.0447 | 75.8788
2038-11-28 17:00 | 54.8441 | 83.3213
2038-11-28 18:00 | 58.4589 | 90.6783
2038-11-28 19:00 | 53.0227 | 86.4469
2038-11-28 20:00 | 48.1676 | 79.5988
2038-11-28 21:00 | 44.1741 | 74.7147
2038-11-28 22:00 | 41.9637 | 74.5895
2038-11-28 23:00 | 39.7202 | 74.1402
2038-11-29 | 37.3341 | 74.2005
2038-11-29 01:00 | 36.2743 | 70.3564
2038-11-29 02:00 | 37.3963 | 67.2219
2038-11-29 03:00 | 38.7964 | 67.2224
2038-11-29 04:00 | 39.245 | 65.6651
2038-11-29 05:00 | 39.8314 | 67.6773
2038-11-29 06:00 | 43.201 | 75.4796
2038-11-29 07:00 | 52.2419 | 77.6595
2038-11-29 08:00 | 55.842 | 80.488
2038-11-29 09:00 | 54.7913 | 84.8016
2038-11-29 10:00 | 52.8758 | 84.1871
2038-11-29 11:00 | 51.0513 | 82.3693
2038-11-29 12:00 | 50.9456 | 80.3813
2038-11-29 13:00 | 50.6541 | 80.9102
2038-11-29 14:00 | 50.6131 | 75.7461
2038-11-29 15:00 | 51.3718 | 83.4091
2038-11-29 16:00 | 54.4792 | 86.4075
2038-11-29 17:00 | 58.4092 | 91.9668
2038-11-29 18:00 | 61.3431 | 97.2523
2038-11-29 19:00 | 56.3362 | 93.3424
2038-11-29 20:00 | 52.0061 | 87.8987
2038-11-29 21:00 | 48.133 | 83.3589
2038-11-29 22:00 | 45.495 | 81.7575
2038-11-29 23:00 | 42.6168 | 79.7664
2038-11-30 | 39.8169 | 76.7432
2038-11-30 01:00 | 37.797 | 73.0939
2038-11-30 02:00 | 38.8087 | 69.3647
2038-11-30 03:00 | 40.1951 | 68.9901
2038-11-30 04:00 | 40.5925 | 67.5705
2038-11-30 05:00 | 41.2577 | 69.5265
2038-11-30 06:00 | 44.4534 | 75.9962
2038-11-30 07:00 | 53.2534 | 78.3346
2038-11-30 08:00 | 56.4378 | 80.8781
2038-11-30 09:00 | 54.5783 | 82.7698
2038-11-30 10:00 | 51.9326 | 80.1162
2038-11-30 11:00 | 49.57 | 77.2743
2038-11-30 12:00 | 50.4095 | 77.8696
2038-11-30 13:00 | 50.037 | 77.5596
2038-11-30 14:00 | 49.9339 | 72.3153
2038-11-30 15:00 | 50.5317 | 80.0497
2038-11-30 16:00 | 53.4761 | 83.6864
2038-11-30 17:00 | 57.5176 | 89.447
2038-11-30 18:00 | 61.1398 | 94.8541
2038-11-30 19:00 | 55.9076 | 91.6979
2038-11-30 20:00 | 51.5801 | 86.2684
2038-11-30 21:00 | 47.6857 | 81.7966
2038-11-30 22:00 | 45.0425 | 80.2774
2038-11-30 23:00 | 42.2084 | 78.1373
2038-12-01 | 39.5145 | 77.7368
2038-12-01 01:00 | 37.7468 | 72.8085
2038-12-01 02:00 | 38.7093 | 69.1659
2038-12-01 03:00 | 40.1464 | 68.6981
2038-12-01 04:00 | 40.4455 | 67.3894
2038-12-01 05:00 | 41.1813 | 69.09
2038-12-01 06:00 | 44.5253 | 75.7626
2038-12-01 07:00 | 53.4374 | 78.961
2038-12-01 08:00 | 56.2507 | 82.0215
2038-12-01 09:00 | 55.1786 | 87.5274
2038-12-01 10:00 | 52.612 | 88.8322
2038-12-01 11:00 | 50.2451 | 87.2552
2038-12-01 12:00 | 49.0733 | 85.474
2038-12-01 13:00 | 48.4994 | 85.2908
2038-12-01 14:00 | 48.553 | 80.3147
2038-12-01 15:00 | 49.2115 | 87.935
2038-12-01 16:00 | 52.2258 | 89.7863
2038-12-01 17:00 | 56.3644 | 93.6871
2038-12-01 18:00 | 60.1146 | 96.043
2038-12-01 19:00 | 55.4997 | 92.5487
2038-12-01 20:00 | 51.8091 | 86.8214
2038-12-01 21:00 | 47.9464 | 81.7281
2038-12-01 22:00 | 45.3829 | 80.4139
2038-12-01 23:00 | 42.3853 | 77.9091
2038-12-02 | 39.5758 | 77.4561
2038-12-02 01:00 | 37.447 | 72.1929
2038-12-02 02:00 | 38.377 | 68.465
2038-12-02 03:00 | 39.7765 | 67.877
2038-12-02 04:00 | 40.0296 | 66.5844
2038-12-02 05:00 | 40.772 | 68.5697
2038-12-02 06:00 | 44.0099 | 75.8788
2038-12-02 07:00 | 52.7472 | 78.5995
2038-12-02 08:00 | 55.5657 | 80.659
2038-12-02 09:00 | 54.865 | 85.0703
2038-12-02 10:00 | 52.7491 | 85.8502
2038-12-02 11:00 | 50.7662 | 84.1202
2038-12-02 12:00 | 50.0831 | 84.6775
2038-12-02 13:00 | 49.5971 | 84.4046
2038-12-02 14:00 | 49.7275 | 79.3995
2038-12-02 15:00 | 50.4795 | 86.8281
2038-12-02 16:00 | 53.3313 | 88.8949
2038-12-02 17:00 | 57.0625 | 91.7177
2038-12-02 18:00 | 60.3683 | 93.9285
2038-12-02 19:00 | 55.3186 | 90.2836
2038-12-02 20:00 | 51.4107 | 84.8432
2038-12-02 21:00 | 47.3863 | 79.7821
2038-12-02 22:00 | 44.8059 | 78.7159
2038-12-02 23:00 | 41.8504 | 76.6442
2038-12-03 | 39.0096 | 75.6159
2038-12-03 01:00 | 36.9019 | 70.3731
2038-12-03 02:00 | 37.7903 | 66.6741
2038-12-03 03:00 | 39.1942 | 65.671
2038-12-03 04:00 | 39.4531 | 64.1969
2038-12-03 05:00 | 40.1834 | 65.6615
2038-12-03 06:00 | 43.3012 | 72.8796
2038-12-03 07:00 | 52.1121 | 74.9731
2038-12-03 08:00 | 54.8621 | 75.6814
2038-12-03 09:00 | 53.8323 | 78.0886
2038-12-03 10:00 | 51.5932 | 77.4965
2038-12-03 11:00 | 49.2544 | 76.1213
2038-12-03 12:00 | 48.5346 | 75.5729
2038-12-03 13:00 | 47.8841 | 75.3644
2038-12-03 14:00 | 47.8441 | 70.1981
2038-12-03 15:00 | 48.06 | 77.3046
2038-12-03 16:00 | 50.5124 | 79.6779
2038-12-03 17:00 | 54.2665 | 82.9768
2038-12-03 18:00 | 57.8625 | 87.264
2038-12-03 19:00 | 53.0255 | 83.8334
2038-12-03 20:00 | 49.1575 | 78.7538
2038-12-03 21:00 | 45.3065 | 74.2808
2038-12-03 22:00 | 42.8771 | 73.7029
2038-12-03 23:00 | 40.0874 | 72.0523
2038-12-04 | 37.3785 | 70.7482
2038-12-04 01:00 | 35.7041 | 67.9617
2038-12-04 02:00 | 36.5053 | 64.2545
2038-12-04 03:00 | 37.7731 | 63.3836
2038-12-04 04:00 | 37.8248 | 61.4308
2038-12-04 05:00 | 37.8454 | 62.2493
2038-12-04 06:00 | 39.5291 | 66.7302
2038-12-04 07:00 | 46.8267 | 66.0437
2038-12-04 08:00 | 49.8421 | 66.8816
2038-12-04 09:00 | 50.4449 | 71.9629
2038-12-04 10:00 | 49.3358 | 74.0856
2038-12-04 11:00 | 47.983 | 74.6047
2038-12-04 12:00 | 46.601 | 73.5113
2038-12-04 13:00 | 45.7748 | 73.7927
2038-12-04 14:00 | 45.4349 | 68.1969
2038-12-04 15:00 | 45.9593 | 75.3503
2038-12-04 16:00 | 49.1919 | 77.9935
2038-12-04 17:00 | 53.7017 | 81.1901
2038-12-04 18:00 | 57.6663 | 84.0029
2038-12-04 19:00 | 52.2103 | 79.4824
2038-12-04 20:00 | 47.6965 | 74.1257
2038-12-04 21:00 | 43.7127 | 70.1629
2038-12-04 22:00 | 41.8199 | 70.7002
2038-12-04 23:00 | 39.6542 | 70.3205
2038-12-05 | 37.1307 | 70.171
2038-12-05 01:00 | 35.4136 | 65.6932
2038-12-05 02:00 | 36.2627 | 62.1691
2038-12-05 03:00 | 37.5571 | 61.5325
2038-12-05 04:00 | 37.5726 | 59.9924
2038-12-05 05:00 | 37.5297 | 60.5961
2038-12-05 06:00 | 38.7965 | 65.3089
2038-12-05 07:00 | 45.6789 | 64.4813
2038-12-05 08:00 | 48.4422 | 65.2934
2038-12-05 09:00 | 49.0187 | 71.3069
2038-12-05 10:00 | 47.9482 | 74.0265
2038-12-05 11:00 | 46.7303 | 74.6236
2038-12-05 12:00 | 46.0441 | 74.7119
2038-12-05 13:00 | 45.6766 | 75.1457
2038-12-05 14:00 | 45.5672 | 71.4459
2038-12-05 15:00 | 46.4887 | 80.2434
2038-12-05 16:00 | 50.1699 | 82.7726
2038-12-05 17:00 | 55.1739 | 86.2826
2038-12-05 18:00 | 59.2524 | 88.5293
2038-12-05 19:00 | 54.0929 | 84.495
2038-12-05 20:00 | 49.8721 | 78.5202
2038-12-05 21:00 | 45.5675 | 73.789
2038-12-05 22:00 | 43.364 | 73.9886
2038-12-05 23:00 | 40.9473 | 73.0988
2038-12-06 | 38.9403 | 72.5729
2038-12-06 01:00 | 37.2452 | 67.47
2038-12-06 02:00 | 38.3227 | 64.2554
2038-12-06 03:00 | 39.865 | 63.887
2038-12-06 04:00 | 40.2332 | 62.4411
2038-12-06 05:00 | 40.9318 | 64.6899
2038-12-06 06:00 | 44.3459 | 71.7865
2038-12-06 07:00 | 53.4501 | 74.6502
2038-12-06 08:00 | 56.6797 | 77.4453
2038-12-06 09:00 | 56.1427 | 82.4465
2038-12-06 10:00 | 54.1755 | 83.2901
2038-12-06 11:00 | 52.3017 | 82.4086
2038-12-06 12:00 | 51.1509 | 81.2518
2038-12-06 13:00 | 50.8044 | 81.4144
2038-12-06 14:00 | 50.6545 | 76.1375
2038-12-06 15:00 | 51.5899 | 83.5361
2038-12-06 16:00 | 54.7624 | 86.0956
2038-12-06 17:00 | 58.7451 | 90.5541
2038-12-06 18:00 | 62.6224 | 92.687
2038-12-06 19:00 | 57.5606 | 88.6822
2038-12-06 20:00 | 53.4811 | 82.613
2038-12-06 21:00 | 49.3483 | 77.6519
2038-12-06 22:00 | 46.5977 | 76.9079
2038-12-06 23:00 | 43.5186 | 74.6017
2038-12-07 | 40.7784 | 74.2405
2038-12-07 01:00 | 38.6834 | 70.695
2038-12-07 02:00 | 39.6376 | 67.006
2038-12-07 03:00 | 41.1102 | 66.4632
2038-12-07 04:00 | 41.4417 | 64.9185
2038-12-07 05:00 | 42.1356 | 66.7965
2038-12-07 06:00 | 45.3906 | 73.874
2038-12-07 07:00 | 54.2847 | 76.595
2038-12-07 08:00 | 57.5077 | 79.441
2038-12-07 09:00 | 57.0461 | 84.778
2038-12-07 10:00 | 55.0508 | 85.7156
2038-12-07 11:00 | 53.068 | 85.0722
2038-12-07 12:00 | 51.9141 | 83.3596
2038-12-07 13:00 | 51.4594 | 82.7889
2038-12-07 14:00 | 51.4836 | 76.5329
2038-12-07 15:00 | 52.2997 | 83.8927
2038-12-07 16:00 | 55.4022 | 86.8415
2038-12-07 17:00 | 59.4212 | 90.7379
2038-12-07 18:00 | 63.2942 | 93.8531
2038-12-07 19:00 | 58.3148 | 91.1023
2038-12-07 20:00 | 54.2748 | 86.5466
2038-12-07 21:00 | 50.2295 | 82.3995
2038-12-07 22:00 | 47.5817 | 81.6858
2038-12-07 23:00 | 44.4759 | 79.5142
2038-12-08 | 41.3397 | 77.0957
2038-12-08 01:00 | 39.6097 | 73.6242
2038-12-08 02:00 | 40.5858 | 69.7988
2038-12-08 03:00 | 42.0049 | 69.0469
2038-12-08 04:00 | 42.2673 | 67.737
2038-12-08 05:00 | 42.8832 | 69.4907
2038-12-08 06:00 | 45.6637 | 75.5023
2038-12-08 07:00 | 54.4877 | 78.0023
2038-12-08 08:00 | 57.8561 | 80.4871
2038-12-08 09:00 | 57.6961 | 84.836
2038-12-08 10:00 | 55.7761 | 85.2123
2038-12-08 11:00 | 53.896 | 84.1946
2038-12-08 12:00 | 53.05 | 83.3349
2038-12-08 13:00 | 52.616 | 83.0379
2038-12-08 14:00 | 52.7064 | 77.6551
2038-12-08 15:00 | 53.5659 | 84.8125
2038-12-08 16:00 | 56.6357 | 87.2146
2038-12-08 17:00 | 60.6005 | 91.6536
2038-12-08 18:00 | 63.7291 | 95.1725
2038-12-08 19:00 | 58.5131 | 92.1905
2038-12-08 20:00 | 54.3165 | 87.0597
2038-12-08 21:00 | 50.2103 | 82.5588
2038-12-08 22:00 | 47.53 | 81.5302
2038-12-08 23:00 | 44.3631 | 78.9503
2038-12-09 | 41.2167 | 78.1031
2038-12-09 01:00 | 39.2929 | 71.9003
2038-12-09 02:00 | 40.2494 | 68.328
2038-12-09 03:00 | 41.6676 | 68.0116
2038-12-09 04:00 | 41.9428 | 66.5256
2038-12-09 05:00 | 42.581 | 68.5516
2038-12-09 06:00 | 45.6689 | 75.8014
2038-12-09 07:00 | 54.3939 | 78.4356
2038-12-09 08:00 | 57.5266 | 81.0983
2038-12-09 09:00 | 56.555 | 85.8921
2038-12-09 10:00 | 54.0477 | 86.4094
2038-12-09 11:00 | 51.4984 | 84.8182
2038-12-09 12:00 | 51.6557 | 83.1857
2038-12-09 13:00 | 51.0124 | 82.9261
2038-12-09 14:00 | 51.1454 | 77.5856
2038-12-09 15:00 | 51.8955 | 85.5092
2038-12-09 16:00 | 54.9637 | 88.0198
2038-12-09 17:00 | 58.8956 | 91.8509
2038-12-09 18:00 | 62.5982 | 95.853
2038-12-09 19:00 | 57.7357 | 92.6869
2038-12-09 20:00 | 53.8535 | 87.7625
2038-12-09 21:00 | 49.8347 | 83.2081
2038-12-09 22:00 | 47.2793 | 82.2227
2038-12-09 23:00 | 44.2128 | 80.0686
2038-12-10 | 41.4518 | 77.371
2038-12-10 01:00 | 39.3477 | 74.0502
2038-12-10 02:00 | 40.2468 | 70.3113
2038-12-10 03:00 | 41.6613 | 69.7034
2038-12-10 04:00 | 41.9431 | 68.204
2038-12-10 05:00 | 42.5687 | 69.7409
2038-12-10 06:00 | 45.5773 | 76.1359
2038-12-10 07:00 | 54.2927 | 78.3386
2038-12-10 08:00 | 57.4011 | 80.4496
2038-12-10 09:00 | 56.5714 | 84.6751
2038-12-10 10:00 | 54.2369 | 84.9501
2038-12-10 11:00 | 51.7479 | 83.9262
2038-12-10 12:00 | 51.9267 | 83.3357
2038-12-10 13:00 | 51.3112 | 83.1091
2038-12-10 14:00 | 51.2689 | 77.8625
2038-12-10 15:00 | 51.6944 | 85.5836
2038-12-10 16:00 | 54.3662 | 87.4863
2038-12-10 17:00 | 58.11 | 90.847
2038-12-10 18:00 | 61.5598 | 93.7569
2038-12-10 19:00 | 56.5666 | 90.6822
2038-12-10 20:00 | 52.4473 | 85.1022
2038-12-10 21:00 | 48.4134 | 80.3446
2038-12-10 22:00 | 45.8804 | 79.2787
2038-12-10 23:00 | 42.8975 | 77.1072
2038-12-11 | 39.9856 | 77.0229
2038-12-11 01:00 | 38.0731 | 72.1697
2038-12-11 02:00 | 38.8241 | 68.8274
2038-12-11 03:00 | 40.033 | 68.5217
2038-12-11 04:00 | 40.0974 | 67.1378
2038-12-11 05:00 | 40.219 | 68.5563
2038-12-11 06:00 | 41.921 | 75.131
2038-12-11 07:00 | 49.0019 | 74.5939
2038-12-11 08:00 | 51.5132 | 73.9948
2038-12-11 09:00 | 52.1699 | 79.2895
2038-12-11 10:00 | 51.2441 | 81.1501
2038-12-11 11:00 | 49.6638 | 80.5912
2038-12-11 12:00 | 48.7073 | 78.7772
2038-12-11 13:00 | 48.1571 | 78.7409
2038-12-11 14:00 | 47.8025 | 72.9399
2038-12-11 15:00 | 48.2278 | 79.9018
2038-12-11 16:00 | 51.1407 | 82.1922
2038-12-11 17:00 | 55.4874 | 86.602
2038-12-11 18:00 | 59.059 | 90.1391
2038-12-11 19:00 | 53.8344 | 87.242
2038-12-11 20:00 | 49.2548 | 81.9204
2038-12-11 21:00 | 45.0261 | 77.8407
2038-12-11 22:00 | 42.969 | 78.2613
2038-12-11 23:00 | 40.7624 | 77.8449
2038-12-12 | 38.6685 | 76.6144
2038-12-12 01:00 | 36.8022 | 74.3772
2038-12-12 02:00 | 37.6008 | 70.8964
2038-12-12 03:00 | 38.8607 | 70.0466
2038-12-12 04:00 | 38.896 | 68.7738
2038-12-12 05:00 | 38.9625 | 70.0516
2038-12-12 06:00 | 40.4114 | 74.8952
2038-12-12 07:00 | 47.055 | 73.2219
2038-12-12 08:00 | 49.4021 | 71.1478
2038-12-12 09:00 | 49.97 | 74.3686
2038-12-12 10:00 | 49.0639 | 74.8606
2038-12-12 11:00 | 47.8356 | 73.78
2038-12-12 12:00 | 47.8834 | 73.048
2038-12-12 13:00 | 47.6713 | 72.9348
2038-12-12 14:00 | 47.4768 | 67.9088
2038-12-12 15:00 | 48.3631 | 75.774
2038-12-12 16:00 | 51.825 | 78.8144
2038-12-12 17:00 | 56.8123 | 85.3059
2038-12-12 18:00 | 59.9615 | 91.8468
2038-12-12 19:00 | 55.0526 | 88.8041
2038-12-12 20:00 | 50.6707 | 82.8328
2038-12-12 21:00 | 46.3402 | 78.0178
2038-12-12 22:00 | 44.1224 | 78.2334
2038-12-12 23:00 | 41.6912 | 77.5919
2038-12-13 | 39.6685 | 78.4426
2038-12-13 01:00 | 37.8874 | 72.5314
2038-12-13 02:00 | 38.9378 | 69.1885
2038-12-13 03:00 | 40.4535 | 68.8952
2038-12-13 04:00 | 40.7844 | 67.3926
2038-12-13 05:00 | 41.4197 | 69.5493
2038-12-13 06:00 | 44.6874 | 76.9734
2038-12-13 07:00 | 53.6478 | 79.1647
2038-12-13 08:00 | 56.9387 | 81.2764
2038-12-13 09:00 | 56.1641 | 83.8992
2038-12-13 10:00 | 53.9773 | 82.0884
2038-12-13 11:00 | 51.7408 | 79.1621
2038-12-13 12:00 | 50.5268 | 78.6317
2038-12-13 13:00 | 49.9261 | 78.0405
2038-12-13 14:00 | 49.8086 | 72.3754
2038-12-13 15:00 | 50.6551 | 79.8206
2038-12-13 16:00 | 53.8276 | 82.9286
2038-12-13 17:00 | 58.0127 | 89.3302
2038-12-13 18:00 | 62.1765 | 96.0657
2038-12-13 19:00 | 57.3152 | 92.781
2038-12-13 20:00 | 53.3885 | 87.2778
2038-12-13 21:00 | 49.3679 | 82.4628
2038-12-13 22:00 | 46.7358 | 81.2241
2038-12-13 23:00 | 43.702 | 79.0346
2038-12-14 | 40.7974 | 78.0497
2038-12-14 01:00 | 38.8798 | 74.2722
2038-12-14 02:00 | 39.8219 | 70.4517
2038-12-14 03:00 | 41.2923 | 69.7478
2038-12-14 04:00 | 41.621 | 68.133
2038-12-14 05:00 | 42.2616 | 69.8995
2038-12-14 06:00 | 45.2966 | 77.1967
2038-12-14 07:00 | 54.1434 | 79.3218
2038-12-14 08:00 | 57.3754 | 81.8174
2038-12-14 09:00 | 56.7005 | 86.1706
2038-12-14 10:00 | 54.5319 | 86.5253
2038-12-14 11:00 | 52.3152 | 85.6429
2038-12-14 12:00 | 52.2428 | 82.0493
2038-12-14 13:00 | 51.7814 | 81.67
2038-12-14 14:00 | 51.8252 | 76.0815
2038-12-14 15:00 | 52.6336 | 84.1225
2038-12-14 16:00 | 55.729 | 87.1218
2038-12-14 17:00 | 59.7307 | 91.1488
2038-12-14 18:00 | 62.6618 | 96.8204
2038-12-14 19:00 | 57.9384 | 93.3128
2038-12-14 20:00 | 54.1182 | 88.1293
2038-12-14 21:00 | 50.223 | 83.5517
2038-12-14 22:00 | 47.6964 | 82.489
2038-12-14 23:00 | 44.6616 | 80.6562
2038-12-15 | 41.6967 | 78.7201
2038-12-15 01:00 | 39.3226 | 75.3227
2038-12-15 02:00 | 40.2343 | 71.4063
2038-12-15 03:00 | 41.669 | 70.54
2038-12-15 04:00 | 41.8825 | 69.1081
2038-12-15 05:00 | 42.4999 | 70.7021
2038-12-15 06:00 | 45.1732 | 77.2292
2038-12-15 07:00 | 53.8596 | 78.9625
2038-12-15 08:00 | 56.8768 | 80.6971
2038-12-15 09:00 | 56.2601 | 83.6671
2038-12-15 10:00 | 54.0604 | 82.8163
2038-12-15 11:00 | 52.0292 | 81.4847
2038-12-15 12:00 | 50.5472 | 82.0642
2038-12-15 13:00 | 50.0247 | 82.0869
2038-12-15 14:00 | 50.0829 | 76.8256
2038-12-15 15:00 | 50.9034 | 84.5582
2038-12-15 16:00 | 53.9085 | 87.1699
2038-12-15 17:00 | 58.0178 | 91.615
2038-12-15 18:00 | 61.7515 | 95.9132
2038-12-15 19:00 | 56.5976 | 92.816
2038-12-15 20:00 | 52.5368 | 87.6996
2038-12-15 21:00 | 48.5637 | 83.2194
2038-12-15 22:00 | 45.9866 | 81.9938
2038-12-15 23:00 | 42.9672 | 79.7144
2038-12-16 | 39.8165 | 78.9552
2038-12-16 01:00 | 37.6737 | 74.6934
2038-12-16 02:00 | 38.5305 | 70.8851
2038-12-16 03:00 | 39.9032 | 70.1872
2038-12-16 04:00 | 40.0964 | 68.6564
2038-12-16 05:00 | 40.6804 | 70.5499
2038-12-16 06:00 | 43.6305 | 76.1739
2038-12-16 07:00 | 52.2525 | 78.3683
2038-12-16 08:00 | 55.0917 | 80.8463
2038-12-16 09:00 | 54.314 | 85.4227
2038-12-16 10:00 | 52.2529 | 86.0587
2038-12-16 11:00 | 50.2095 | 85.3079
2038-12-16 12:00 | 48.6653 | 84.2406
2038-12-16 13:00 | 48.0288 | 84.1418
2038-12-16 14:00 | 48.275 | 78.9814
2038-12-16 15:00 | 48.9018 | 86.8895
2038-12-16 16:00 | 51.7952 | 89.1843
2038-12-16 17:00 | 55.7082 | 92.5442
2038-12-16 18:00 | 60.9882 | 95.8349
2038-12-16 19:00 | 55.794 | 92.6505
2038-12-16 20:00 | 51.7693 | 87.7351
2038-12-16 21:00 | 47.8337 | 83.2582
2038-12-16 22:00 | 45.3853 | 82.2473
2038-12-16 23:00 | 42.4382 | 80.2761
2038-12-17 | 39.4489 | 78.545
2038-12-17 01:00 | 37.9462 | 73.7964
2038-12-17 02:00 | 38.8361 | 70.0303
2038-12-17 03:00 | 40.2462 | 69.8006
2038-12-17 04:00 | 40.546 | 68.3656
2038-12-17 05:00 | 41.1107 | 70.1886
2038-12-17 06:00 | 44.039 | 77.3429
2038-12-17 07:00 | 52.8814 | 79.509
2038-12-17 08:00 | 56.2573 | 82.423
2038-12-17 09:00 | 55.7638 | 86.2303
2038-12-17 10:00 | 53.8634 | 85.0989
2038-12-17 11:00 | 51.6807 | 82.2709
2038-12-17 12:00 | 51.7344 | 81.8236
2038-12-17 13:00 | 51.1577 | 80.609
2038-12-17 14:00 | 51.079 | 74.3394
2038-12-17 15:00 | 51.4623 | 81.5964
2038-12-17 16:00 | 54.1086 | 83.9205
2038-12-17 17:00 | 57.883 | 89.5884
2038-12-17 18:00 | 60.2359 | 94.9676
2038-12-17 19:00 | 55.6289 | 92.9812
2038-12-17 20:00 | 51.8627 | 88.0988
2038-12-17 21:00 | 48.1578 | 83.7715
2038-12-17 22:00 | 45.8291 | 82.5782
2038-12-17 23:00 | 43.0016 | 80.2766
2038-12-18 | 40.2076 | 79.0095
2038-12-18 01:00 | 38.2293 | 73.6943
2038-12-18 02:00 | 39.0334 | 70.6629
2038-12-18 03:00 | 40.4006 | 70.6846
2038-12-18 04:00 | 40.4943 | 69.5356
2038-12-18 05:00 | 40.6427 | 71.0991
2038-12-18 06:00 | 42.307 | 77.5453
2038-12-18 07:00 | 49.4856 | 77.5634
2038-12-18 08:00 | 51.9636 | 77.5534
2038-12-18 09:00 | 52.5603 | 82.8698
2038-12-18 10:00 | 51.6395 | 83.7169
2038-12-18 11:00 | 49.8612 | 80.7446
2038-12-18 12:00 | 49.3643 | 81.3235
2038-12-18 13:00 | 48.8693 | 80.8012
2038-12-18 14:00 | 48.7756 | 74.5223
2038-12-18 15:00 | 49.3176 | 81.7497
2038-12-18 16:00 | 52.3724 | 83.7437
2038-12-18 17:00 | 56.845 | 88.8054
2038-12-18 18:00 | 60.52 | 91.554
2038-12-18 19:00 | 55.7281 | 88.2738
2038-12-18 20:00 | 51.5327 | 82.226
2038-12-18 21:00 | 47.0677 | 78.1002
2038-12-18 22:00 | 45.0469 | 78.4522
2038-12-18 23:00 | 42.7644 | 78.1354
2038-12-19 | 39.7875 | 78.8464
2038-12-19 01:00 | 37.9973 | 74.4528
2038-12-19 02:00 | 38.7104 | 71.1341
2038-12-19 03:00 | 39.9535 | 70.3115
2038-12-19 04:00 | 39.9894 | 68.7156
2038-12-19 05:00 | 40.043 | 70.3927
2038-12-19 06:00 | 41.5022 | 75.0874
2038-12-19 07:00 | 48.1035 | 73.2617
2038-12-19 08:00 | 50.2837 | 72.0999
2038-12-19 09:00 | 50.3403 | 77.5323
2038-12-19 10:00 | 48.923 | 80.2416
2038-12-19 11:00 | 46.7433 | 80.7768
2038-12-19 12:00 | 47.7939 | 80.3872
2038-12-19 13:00 | 47.7398 | 81.2502
2038-12-19 14:00 | 47.5713 | 76.1946
2038-12-19 15:00 | 48.4417 | 83.7865
2038-12-19 16:00 | 51.792 | 85.7104
2038-12-19 17:00 | 56.5391 | 89.7194
2038-12-19 18:00 | 60.926 | 93.2655
2038-12-19 19:00 | 55.8565 | 90.0591
2038-12-19 20:00 | 51.5201 | 84.2221
2038-12-19 21:00 | 47.0334 | 79.5143
2038-12-19 22:00 | 44.6437 | 79.9394
2038-12-19 23:00 | 42.2655 | 79.9317
2038-12-20 | 39.8594 | 78.1543
2038-12-20 01:00 | 38.448 | 75.1598
2038-12-20 02:00 | 39.4447 | 71.6341
2038-12-20 03:00 | 40.9625 | 70.9408
2038-12-20 04:00 | 41.263 | 69.2934
2038-12-20 05:00 | 41.8509 | 71.2192
2038-12-20 06:00 | 44.6824 | 77.5179
2038-12-20 07:00 | 53.4951 | 79.2002
2038-12-20 08:00 | 56.7153 | 81.4241
2038-12-20 09:00 | 56.017 | 85.6035
2038-12-20 10:00 | 53.8904 | 85.8157
2038-12-20 11:00 | 51.5575 | 85.0078
2038-12-20 12:00 | 51.1999 | 82.9262
2038-12-20 13:00 | 50.7083 | 83.4434
2038-12-20 14:00 | 50.7605 | 78.4033
2038-12-20 15:00 | 51.6699 | 86.5147
2038-12-20 16:00 | 54.7795 | 89.0012
2038-12-20 17:00 | 58.6956 | 92.7268
2038-12-20 18:00 | 62.0673 | 96.4716
2038-12-20 19:00 | 56.9172 | 92.9146
2038-12-20 20:00 | 52.7181 | 87.6511
2038-12-20 21:00 | 48.6199 | 83.012
2038-12-20 22:00 | 46.0351 | 81.7732
2038-12-20 23:00 | 43.0012 | 80.0887
2038-12-21 | 40.0869 | 78.6862
2038-12-21 01:00 | 38.1767 | 73.0399
2038-12-21 02:00 | 39.0655 | 69.2344
2038-12-21 03:00 | 40.4619 | 68.613
2038-12-21 04:00 | 40.7498 | 66.9474
2038-12-21 05:00 | 41.3158 | 68.7988
2038-12-21 06:00 | 44.2286 | 75.784
2038-12-21 07:00 | 52.9354 | 77.8237
2038-12-21 08:00 | 56.1103 | 80.3861
2038-12-21 09:00 | 55.5371 | 84.1741
2038-12-21 10:00 | 53.5646 | 83.844
2038-12-21 11:00 | 51.4552 | 82.8805
2038-12-21 12:00 | 50.6342 | 80.6383
2038-12-21 13:00 | 49.9883 | 80.0909
2038-12-21 14:00 | 50.1745 | 74.0894
2038-12-21 15:00 | 50.9581 | 81.8319
2038-12-21 16:00 | 54.0094 | 85.0224
2038-12-21 17:00 | 58.1295 | 89.3516
2038-12-21 18:00 | 62.9296 | 95.4561
2038-12-21 19:00 | 57.5762 | 92.2608
2038-12-21 20:00 | 53.4203 | 87.3561
2038-12-21 21:00 | 49.3883 | 83.0247
2038-12-21 22:00 | 46.8579 | 81.9977
2038-12-21 23:00 | 43.8425 | 80.3633
2038-12-22 | 40.8242 | 78.0375
2038-12-22 01:00 | 38.9737 | 73.7928
2038-12-22 02:00 | 39.8961 | 69.973
2038-12-22 03:00 | 41.3017 | 69.3037
2038-12-22 04:00 | 41.5899 | 67.8011
2038-12-22 05:00 | 42.1029 | 69.5884
2038-12-22 06:00 | 45.0043 | 75.6669
2038-12-22 07:00 | 53.8164 | 77.5322
2038-12-22 08:00 | 57.2663 | 79.9955
2038-12-22 09:00 | 56.9154 | 84.0332
2038-12-22 10:00 | 54.871 | 84.118
2038-12-22 11:00 | 52.8214 | 83.8738
2038-12-22 12:00 | 52.1158 | 79.1546
2038-12-22 13:00 | 51.6295 | 78.962
2038-12-22 14:00 | 51.5848 | 73.3707
2038-12-22 15:00 | 52.4372 | 81.1771
2038-12-22 16:00 | 55.5169 | 84.0902
2038-12-22 17:00 | 59.6163 | 89.3989
2038-12-22 18:00 | 62.3585 | 94.9458
2038-12-22 19:00 | 57.4103 | 92.0899
2038-12-22 20:00 | 53.5359 | 87.0205
2038-12-22 21:00 | 49.6811 | 82.7238
2038-12-22 22:00 | 47.1791 | 81.5685
2038-12-22 23:00 | 44.2039 | 79.4445
2038-12-23 | 41.6684 | 78.5129
2038-12-23 01:00 | 39.1922 | 73.0509
2038-12-23 02:00 | 40.0592 | 69.3857
2038-12-23 03:00 | 41.5061 | 69.0694
2038-12-23 04:00 | 41.7868 | 67.484
2038-12-23 05:00 | 42.3533 | 69.6819
2038-12-23 06:00 | 45.4277 | 76.5715
2038-12-23 07:00 | 54.12 | 78.5921
2038-12-23 08:00 | 57.3348 | 81.5372
2038-12-23 09:00 | 56.6855 | 86.5116
2038-12-23 10:00 | 54.4302 | 87.1746
2038-12-23 11:00 | 52.1336 | 86.4624
2038-12-23 12:00 | 51.6253 | 84.5403
2038-12-23 13:00 | 51.23 | 84.391
2038-12-23 14:00 | 51.1481 | 78.893
2038-12-23 15:00 | 51.9747 | 87.0798
2038-12-23 16:00 | 54.942 | 89.2596
2038-12-23 17:00 | 58.6728 | 92.8549
2038-12-23 18:00 | 62.3277 | 96.1249
2038-12-23 19:00 | 57.2532 | 92.986
2038-12-23 20:00 | 53.2221 | 87.7416
2038-12-23 21:00 | 49.264 | 83.2396
2038-12-23 22:00 | 46.7664 | 82.1571
2038-12-23 23:00 | 43.8163 | 80.3169
2038-12-24 | 41.1296 | 78.7235
2038-12-24 01:00 | 39.0735 | 75.1198
2038-12-24 02:00 | 39.7041 | 71.3348
2038-12-24 03:00 | 41.0408 | 70.6743
2038-12-24 04:00 | 41.1244 | 69.4333
2038-12-24 05:00 | 41.4978 | 71.3265
2038-12-24 06:00 | 43.9965 | 77.5154
2038-12-24 07:00 | 51.7905 | 77.9607
2038-12-24 08:00 | 54.4305 | 78.0995
2038-12-24 09:00 | 54.7963 | 81.4801
2038-12-24 10:00 | 53.8009 | 81.1819
2038-12-24 11:00 | 51.8174 | 78.202
2038-12-24 12:00 | 50.9407 | 79.7721
2038-12-24 13:00 | 50.6922 | 80.4373
2038-12-24 14:00 | 50.3175 | 76.7938
2038-12-24 15:00 | 50.5514 | 85.2166
2038-12-24 16:00 | 52.4717 | 85.1912
2038-12-24 17:00 | 55.9315 | 87.7468
2038-12-24 18:00 | 58.696 | 89.0408
2038-12-24 19:00 | 53.2911 | 85.5892
2038-12-24 20:00 | 48.6718 | 79.6771
2038-12-24 21:00 | 44.722 | 75.3961
2038-12-24 22:00 | 43.1991 | 76.3188
2038-12-24 23:00 | 41.4197 | 76.0917
2038-12-25 | 39.7443 | 75.828
2038-12-25 01:00 | 37.8799 | 72.8191
2038-12-25 02:00 | 38.2822 | 69.5778
2038-12-25 03:00 | 39.2748 | 68.7201
2038-12-25 04:00 | 39.3015 | 67.0094
2038-12-25 05:00 | 39.4034 | 67.4297
2038-12-25 06:00 | 40.8475 | 72.1404
2038-12-25 07:00 | 46.0057 | 69.9113
2038-12-25 08:00 | 46.9514 | 66.7416
2038-12-25 09:00 | 48.4371 | 74.6137
2038-12-25 10:00 | 48.5201 | 79.6127
2038-12-25 11:00 | 46.7697 | 79.4437
2038-12-25 12:00 | 47.1797 | 79.4236
2038-12-25 13:00 | 47.3135 | 79.8909
2038-12-25 14:00 | 46.5713 | 74.0184
2038-12-25 15:00 | 46.7847 | 81.1868
2038-12-25 16:00 | 49.5492 | 81.8169
2038-12-25 17:00 | 53.6289 | 83.0144
2038-12-25 18:00 | 56.4145 | 81.7193
2038-12-25 19:00 | 51.3068 | 76.4415
2038-12-25 20:00 | 46.9436 | 71.4437
2038-12-25 21:00 | 42.8434 | 68.4872
2038-12-25 22:00 | 42.0582 | 71.2289
2038-12-25 23:00 | 41.0822 | 74.2136
2038-12-26 | 39.4287 | 76.987
2038-12-26 01:00 | 39.0566 | 72.9955
2038-12-26 02:00 | 39.8856 | 69.7339
2038-12-26 03:00 | 40.9668 | 68.4821
2038-12-26 04:00 | 41.0801 | 66.034
2038-12-26 05:00 | 41.1217 | 67.2498
2038-12-26 06:00 | 42.2968 | 73.6294
2038-12-26 07:00 | 47.7894 | 70.3678
2038-12-26 08:00 | 48.4808 | 66.3966
2038-12-26 09:00 | 48.714 | 70.8929
2038-12-26 10:00 | 48.8407 | 75.0345
2038-12-26 11:00 | 47.7821 | 77.1551
2038-12-26 12:00 | 47.837 | 77.3727
2038-12-26 13:00 | 47.9862 | 77.6271
2038-12-26 14:00 | 47.7669 | 72.7587
2038-12-26 15:00 | 48.8749 | 80.785
2038-12-26 16:00 | 51.8209 | 81.9491
2038-12-26 17:00 | 56.1815 | 83.949
2038-12-26 18:00 | 61.191 | 89.4577
2038-12-26 19:00 | 56.6033 | 86.0869
2038-12-26 20:00 | 51.7338 | 78.993
2038-12-26 21:00 | 46.72 | 73.6425
2038-12-26 22:00 | 44.6371 | 75.7695
2038-12-26 23:00 | 42.6454 | 77.3292
2038-12-27 | 40.5646 | 76.1318
2038-12-27 01:00 | 38.2227 | 71.3583
2038-12-27 02:00 | 39.0663 | 68.1263
2038-12-27 03:00 | 40.6506 | 67.8578
2038-12-27 04:00 | 40.9131 | 67.2253
2038-12-27 05:00 | 41.1547 | 68.9225
2038-12-27 06:00 | 43.6517 | 73.7878
2038-12-27 07:00 | 51.1516 | 73.0935
2038-12-27 08:00 | 53.5304 | 73.3561
2038-12-27 09:00 | 53.4704 | 79.2693
2038-12-27 10:00 | 51.8922 | 79.9168
2038-12-27 11:00 | 50.2275 | 79.2793
2038-12-27 12:00 | 49.3866 | 75.9875
2038-12-27 13:00 | 49.3813 | 78.1656
2038-12-27 14:00 | 48.8967 | 73.2899
2038-12-27 15:00 | 49.3029 | 81.2197
2038-12-27 16:00 | 52.5706 | 83.6108
2038-12-27 17:00 | 56.9823 | 87.7669
2038-12-27 18:00 | 62.1014 | 91.7702
2038-12-27 19:00 | 56.9544 | 88.0077
2038-12-27 20:00 | 52.6299 | 82.319
2038-12-27 21:00 | 48.6338 | 78.0931
2038-12-27 22:00 | 46.2976 | 76.7373
2038-12-27 23:00 | 43.512 | 77.161
2038-12-28 | 41.155 | 76.2937
2038-12-28 01:00 | 40.183 | 73.2103
2038-12-28 02:00 | 41.04 | 69.3608
2038-12-28 03:00 | 42.4059 | 68.5147
2038-12-28 04:00 | 42.7165 | 66.7423
2038-12-28 05:00 | 43.1873 | 68.7218
2038-12-28 06:00 | 45.7922 | 74.8617
2038-12-28 07:00 | 54.2684 | 76.6139
2038-12-28 08:00 | 57.5869 | 79.3387
2038-12-28 09:00 | 57.4276 | 83.5461
2038-12-28 10:00 | 55.5392 | 83.717
2038-12-28 11:00 | 53.444 | 83.4185
2038-12-28 12:00 | 50.2273 | 81.9233
2038-12-28 13:00 | 49.3798 | 82.0258
2038-12-28 14:00 | 49.4758 | 76.3177
2038-12-28 15:00 | 50.3426 | 84.7641
2038-12-28 16:00 | 53.5048 | 87.1809
2038-12-28 17:00 | 57.7589 | 90.1186
2038-12-28 18:00 | 62.3125 | 93.5033
2038-12-28 19:00 | 57.5883 | 89.8439
2038-12-28 20:00 | 53.6439 | 84.4811
2038-12-28 21:00 | 49.7666 | 80.1598
2038-12-28 22:00 | 47.3621 | 79.2992
2038-12-28 23:00 | 44.3873 | 78.1584
2038-12-29 | 41.6235 | 77.1117
2038-12-29 01:00 | 39.2311 | 70.652
2038-12-29 02:00 | 40.0989 | 66.9506
2038-12-29 03:00 | 41.4789 | 66.2787
2038-12-29 04:00 | 41.7518 | 64.6445
2038-12-29 05:00 | 42.2447 | 66.6108
2038-12-29 06:00 | 44.6508 | 72.7713
2038-12-29 07:00 | 53.1957 | 74.6115
2038-12-29 08:00 | 56.3408 | 77.3476
2038-12-29 09:00 | 55.8701 | 81.6216
2038-12-29 10:00 | 53.7236 | 81.7447
2038-12-29 11:00 | 51.4999 | 81.4952
2038-12-29 12:00 | 48.7977 | 80.0637
2038-12-29 13:00 | 48.0046 | 80.4105
2038-12-29 14:00 | 48.1037 | 74.8052
2038-12-29 15:00 | 48.8384 | 82.8017
2038-12-29 16:00 | 51.8911 | 84.8974
2038-12-29 17:00 | 56.1394 | 88.6926
2038-12-29 18:00 | 60.8162 | 91.4905
2038-12-29 19:00 | 56.1926 | 87.873
2038-12-29 20:00 | 52.3883 | 82.1674
2038-12-29 21:00 | 48.697 | 77.7831
2038-12-29 22:00 | 46.3843 | 76.7832
2038-12-29 23:00 | 43.4807 | 75.2951
2038-12-30 | 40.2641 | 75.145
2038-12-30 01:00 | 38.2874 | 69.7925
2038-12-30 02:00 | 39.1484 | 66.1506
2038-12-30 03:00 | 40.5623 | 65.6579
2038-12-30 04:00 | 40.8496 | 63.9601
2038-12-30 05:00 | 41.4171 | 66.2105
2038-12-30 06:00 | 44.016 | 72.8745
2038-12-30 07:00 | 52.5362 | 74.5667
2038-12-30 08:00 | 55.6075 | 76.9305
2038-12-30 09:00 | 54.8807 | 80.9783
2038-12-30 10:00 | 52.6818 | 81.048
2038-12-30 11:00 | 50.3685 | 80.8042
2038-12-30 12:00 | 49.3208 | 79.71
2038-12-30 13:00 | 48.7057 | 79.8082
2038-12-30 14:00 | 48.7456 | 73.9866
2038-12-30 15:00 | 49.5463 | 82.2506
2038-12-30 16:00 | 52.4574 | 84.6255
2038-12-30 17:00 | 56.3011 | 88.101
2038-12-30 18:00 | 60.5784 | 91.4141
2038-12-30 19:00 | 55.5968 | 87.9093
2038-12-30 20:00 | 51.6786 | 82.5841
2038-12-30 21:00 | 47.8738 | 78.2621
2038-12-30 22:00 | 45.5399 | 77.4593
2038-12-30 23:00 | 42.7307 | 76.249
2038-12-31 | 39.7514 | 74.9934
2038-12-31 01:00 | 37.9614 | 69.664
2038-12-31 02:00 | 38.7777 | 67.4221
2038-12-31 03:00 | 40.0999 | 66.5347
2038-12-31 04:00 | 40.3732 | 65.4054
2038-12-31 05:00 | 40.7869 | 66.5204
2038-12-31 06:00 | 43.3925 | 73.9831
2038-12-31 07:00 | 50.5746 | 73.3209
2038-12-31 08:00 | 52.3898 | 72.7852
2038-12-31 09:00 | 51.7284 | 77.0728
2038-12-31 10:00 | 50.3044 | 78.3545
2038-12-31 11:00 | 48.4511 | 78.6692
2038-12-31 12:00 | 49.6641 | 79.8423
2038-12-31 13:00 | 49.9847 | 78.7645
2038-12-31 14:00 | 49.142 | 75.1151
2038-12-31 15:00 | 48.8403 | 81.5371
2038-12-31 16:00 | 51.119 | 82.4875
2038-12-31 17:00 | 55.1265 | 84.1972
2038-12-31 18:00 | 58.686 | 87.4937
2038-12-31 19:00 | 53.6774 | 83.8095
2038-12-31 20:00 | 48.6735 | 77.3371
2038-12-31 21:00 | 43.9861 | 74.2659
2038-12-31 22:00 | 42.0345 | 74.8043
2038-12-31 23:00 | 40.5108 | 75.0073
2039-01-01 | 39.3455 | 76.2066
2039-01-01 01:00 | 38.03 | 69.5018
2039-01-01 02:00 | 38.427 | 66.629
2039-01-01 03:00 | 39.0603 | 66.729
2039-01-01 04:00 | 38.6531 | 65.7061
2039-01-01 05:00 | 38.2562 | 66.5563
2039-01-01 06:00 | 38.8988 | 70.9873
2039-01-01 07:00 | 43.1537 | 66.3707
2039-01-01 08:00 | 42.8921 | 61.6375
2039-01-01 09:00 | 42.8985 | 67.2046
2039-01-01 10:00 | 42.8095 | 69.1499
2039-01-01 11:00 | 42.2214 | 69.5719
2039-01-01 12:00 | 41.8744 | 71.9745
2039-01-01 13:00 | 42.377 | 72.7367
2039-01-01 14:00 | 42.2853 | 68.3048
2039-01-01 15:00 | 42.6081 | 77.2866
2039-01-01 16:00 | 45.7811 | 79.2397
2039-01-01 17:00 | 50.9113 | 82.6653
2039-01-01 18:00 | 56.4233 | 84.5521
2039-01-01 19:00 | 51.3107 | 79.3552
2039-01-01 20:00 | 46.1977 | 73.222
2039-01-01 21:00 | 41.4746 | 69.2661
2039-01-01 22:00 | 39.8405 | 70.2588
2039-01-01 23:00 | 38.3939 | 72.8247
2039-01-02 | 37.2304 | 74.7457
2039-01-02 01:00 | 38.1143 | 70.7573
2039-01-02 02:00 | 39.046 | 67.4685
2039-01-02 03:00 | 40.3547 | 66.5718
2039-01-02 04:00 | 40.5369 | 64.8641
2039-01-02 05:00 | 40.6987 | 66.2907
2039-01-02 06:00 | 42.446 | 70.3653
2039-01-02 07:00 | 49.0966 | 68.6966
2039-01-02 08:00 | 51.2667 | 69.2838
2039-01-02 09:00 | 51.0944 | 74.6208
2039-01-02 10:00 | 49.4591 | 76.0573
2039-01-02 11:00 | 47.8716 | 75.8182
2039-01-02 12:00 | 47.8899 | 77.6536
2039-01-02 13:00 | 47.8489 | 78.1664
2039-01-02 14:00 | 47.5574 | 73.343
2039-01-02 15:00 | 48.303 | 80.2598
2039-01-02 16:00 | 51.9841 | 83.1584
2039-01-02 17:00 | 56.8881 | 87.905
2039-01-02 18:00 | 61.8944 | 91.8796
2039-01-02 19:00 | 56.9067 | 87.4751
2039-01-02 20:00 | 52.1423 | 80.622
2039-01-02 21:00 | 47.5836 | 75.4412
2039-01-02 22:00 | 45.216 | 76.1557
2039-01-02 23:00 | 42.8576 | 75.9847
2039-01-03 | 40.3005 | 74.6253
2039-01-03 01:00 | 38.2295 | 72.0441
2039-01-03 02:00 | 39.3601 | 68.698
2039-01-03 03:00 | 40.8452 | 68.3647
2039-01-03 04:00 | 41.2228 | 66.854
2039-01-03 05:00 | 41.9244 | 68.6324
2039-01-03 06:00 | 45.1658 | 75.9318
2039-01-03 07:00 | 54.0947 | 78.2718
2039-01-03 08:00 | 57.1449 | 81.0862
2039-01-03 09:00 | 56.3253 | 86.3331
2039-01-03 10:00 | 54.1324 | 86.5134
2039-01-03 11:00 | 52.1995 | 85.4807
2039-01-03 12:00 | 51.3594 | 83.3139
2039-01-03 13:00 | 51.1577 | 83.5488
2039-01-03 14:00 | 50.9646 | 77.9793
2039-01-03 15:00 | 51.7288 | 84.5741
2039-01-03 16:00 | 54.8142 | 87.8674
2039-01-03 17:00 | 58.5363 | 92.914
2039-01-03 18:00 | 61.3352 | 94.9256
2039-01-03 19:00 | 56.123 | 91.9828
2039-01-03 20:00 | 51.6401 | 86.8804
2039-01-03 21:00 | 47.4152 | 82.1833
2039-01-03 22:00 | 44.7335 | 81.0135
2039-01-03 23:00 | 41.9091 | 78.7475
2039-01-04 | 39.1983 | 77.8248
2039-01-04 01:00 | 38.1969 | 72.5013
2039-01-04 02:00 | 39.3175 | 68.863
2039-01-04 03:00 | 40.7867 | 68.6366
2039-01-04 04:00 | 41.3254 | 67.1789
2039-01-04 05:00 | 42.0155 | 69.1432
2039-01-04 06:00 | 45.3802 | 76.0467
2039-01-04 07:00 | 54.4942 | 79.1056
2039-01-04 08:00 | 58.121 | 83.0406
2039-01-04 09:00 | 57.7159 | 88.2439
2039-01-04 10:00 | 55.7643 | 88.2691
2039-01-04 11:00 | 53.8364 | 86.916
2039-01-04 12:00 | 52.7877 | 88.2001
2039-01-04 13:00 | 52.4183 | 88.2151
2039-01-04 14:00 | 52.4049 | 83.0719
2039-01-04 15:00 | 52.9378 | 90.4526
2039-01-04 16:00 | 56.2697 | 93.1775
2039-01-04 17:00 | 60.2391 | 96.5849
2039-01-04 18:00 | 64.0327 | 98.2958
2039-01-04 19:00 | 59.1155 | 94.4854
2039-01-04 20:00 | 54.9505 | 88.292
2039-01-04 21:00 | 50.8624 | 83.1202
2039-01-04 22:00 | 48.2884 | 82.002
2039-01-04 23:00 | 45.3797 | 79.781
2039-01-05 | 43.164 | 79.1425
2039-01-05 01:00 | 40.5443 | 74.5021
2039-01-05 02:00 | 41.6256 | 70.912
2039-01-05 03:00 | 43.0824 | 70.3604
2039-01-05 04:00 | 43.5133 | 68.8887
2039-01-05 05:00 | 44.2106 | 70.6177
2039-01-05 06:00 | 47.646 | 77.7078
2039-01-05 07:00 | 56.5465 | 80.0032
2039-01-05 08:00 | 59.8201 | 82.8554
2039-01-05 09:00 | 58.9278 | 87.6718
2039-01-05 10:00 | 56.1687 | 87.6724
2039-01-05 11:00 | 53.9417 | 86.5471
2039-01-05 12:00 | 53.6206 | 85.483
2039-01-05 13:00 | 53.4626 | 85.8678
2039-01-05 14:00 | 52.9153 | 80.8563
2039-01-05 15:00 | 53.7303 | 87.8014
2039-01-05 16:00 | 56.8652 | 90.0497
2039-01-05 17:00 | 60.7546 | 93.638
2039-01-05 18:00 | 62.9909 | 96.4804
2039-01-05 19:00 | 58.0204 | 92.8675
2039-01-05 20:00 | 53.7541 | 87.1647
2039-01-05 21:00 | 49.6403 | 82.4706
2039-01-05 22:00 | 46.9246 | 81.4138
2039-01-05 23:00 | 44.0916 | 79.2047
2039-01-06 | 41.527 | 78.2265
2039-01-06 01:00 | 39.3676 | 75.4093
2039-01-06 02:00 | 40.3783 | 71.6031
2039-01-06 03:00 | 41.8497 | 70.7967
2039-01-06 04:00 | 42.2773 | 69.2966
2039-01-06 05:00 | 42.9734 | 71.041
2039-01-06 06:00 | 46.3342 | 78.0106
2039-01-06 07:00 | 55.1978 | 79.6128
2039-01-06 08:00 | 58.2639 | 80.6847
2039-01-06 09:00 | 57.3977 | 82.4654
2039-01-06 10:00 | 54.917 | 79.6671
2039-01-06 11:00 | 52.6127 | 76.6661
2039-01-06 12:00 | 52.4888 | 77.0887
2039-01-06 13:00 | 52.3558 | 76.1901
2039-01-06 14:00 | 52.2581 | 69.9663
2039-01-06 15:00 | 52.8029 | 76.324
2039-01-06 16:00 | 55.8647 | 79.8781
2039-01-06 17:00 | 59.2661 | 85.8151
2039-01-06 18:00 | 63.0443 | 91.6504
2039-01-06 19:00 | 57.8985 | 89.081
2039-01-06 20:00 | 53.3629 | 84.3296
2039-01-06 21:00 | 49.1756 | 79.9445
2039-01-06 22:00 | 46.6032 | 79.0035
2039-01-06 23:00 | 43.7204 | 77.1063
2039-01-07 | 41.0082 | 77.5727
2039-01-07 01:00 | 39.8895 | 72.0031
2039-01-07 02:00 | 40.925 | 68.2949
2039-01-07 03:00 | 42.3137 | 67.7416
2039-01-07 04:00 | 42.7898 | 66.3188
2039-01-07 05:00 | 43.3926 | 67.963
2039-01-07 06:00 | 46.521 | 74.3218
2039-01-07 07:00 | 55.3629 | 76.6468
2039-01-07 08:00 | 58.8944 | 79.2454
2039-01-07 09:00 | 58.5326 | 83.8021
2039-01-07 10:00 | 56.4356 | 83.752
2039-01-07 11:00 | 54.2551 | 82.8421
2039-01-07 12:00 | 52.9967 | 81.0056
2039-01-07 13:00 | 52.5407 | 80.9775
2039-01-07 14:00 | 52.2665 | 75.5663
2039-01-07 15:00 | 52.5676 | 82.3368
2039-01-07 16:00 | 55.4276 | 84.7289
2039-01-07 17:00 | 59.0396 | 88.3747
2039-01-07 18:00 | 61.7182 | 91.4106
2039-01-07 19:00 | 57.173 | 88.1238
2039-01-07 20:00 | 52.9281 | 82.5096
2039-01-07 21:00 | 48.9714 | 77.7877
2039-01-07 22:00 | 46.5449 | 76.8787
2039-01-07 23:00 | 43.7915 | 75.1758
2039-01-08 | 41.3446 | 74.4443
2039-01-08 01:00 | 39.3614 | 71.3675
2039-01-08 02:00 | 40.3119 | 67.9876
2039-01-08 03:00 | 41.6335 | 67.6508
2039-01-08 04:00 | 41.9507 | 66.0177
2039-01-08 05:00 | 42.218 | 67.0499
2039-01-08 06:00 | 44.2717 | 72.7045
2039-01-08 07:00 | 51.4296 | 72.1466
2039-01-08 08:00 | 53.8048 | 72.9989
2039-01-08 09:00 | 54.3168 | 78.7188
2039-01-08 10:00 | 53.1538 | 79.8553
2039-01-08 11:00 | 51.3986 | 78.9626
2039-01-08 12:00 | 51.4552 | 78.6459
2039-01-08 13:00 | 51.3484 | 78.8683
2039-01-08 14:00 | 50.8795 | 73.2742
2039-01-08 15:00 | 51.2784 | 80.1008
2039-01-08 16:00 | 54.317 | 82.5461
2039-01-08 17:00 | 58.3549 | 86.4162
2039-01-08 18:00 | 61.5031 | 89.7489
2039-01-08 19:00 | 56.413 | 85.8503
2039-01-08 20:00 | 51.5137 | 79.7765
2039-01-08 21:00 | 46.7158 | 75.4181
2039-01-08 22:00 | 44.5375 | 75.8041
2039-01-08 23:00 | 42.3899 | 75.7338
2039-01-09 | 40.6552 | 75.595
2039-01-09 01:00 | 38.7382 | 70.4755
2039-01-09 02:00 | 39.596 | 67.3488
2039-01-09 03:00 | 40.7861 | 66.9715
2039-01-09 04:00 | 41.0047 | 65.441
2039-01-09 05:00 | 41.0581 | 66.5296
2039-01-09 06:00 | 42.6945 | 72.0784
2039-01-09 07:00 | 49.3929 | 70.7232
2039-01-09 08:00 | 51.8717 | 70.806
2039-01-09 09:00 | 52.3995 | 76.438
2039-01-09 10:00 | 51.063 | 78.0449
2039-01-09 11:00 | 49.4536 | 77.763
2039-01-09 12:00 | 49.0868 | 76.7707
2039-01-09 13:00 | 49.1923 | 77.3454
2039-01-09 14:00 | 48.8287 | 72.722
2039-01-09 15:00 | 49.6693 | 80.8201
2039-01-09 16:00 | 53.1991 | 83.7082
2039-01-09 17:00 | 57.6949 | 88.2255
2039-01-09 18:00 | 61.2911 | 92.8632
2039-01-09 19:00 | 56.1703 | 88.8983
2039-01-09 20:00 | 51.2586 | 82.463
2039-01-09 21:00 | 46.7275 | 77.5392
2039-01-09 22:00 | 44.3096 | 77.8791
2039-01-09 23:00 | 42.0554 | 77.7806
2039-01-10 | 40.2361 | 76.5926
2039-01-10 01:00 | 38.7473 | 73.3807
2039-01-10 02:00 | 39.9344 | 70.0579
2039-01-10 03:00 | 41.4417 | 69.3475
2039-01-10 04:00 | 41.9735 | 67.6965
2039-01-10 05:00 | 42.6534 | 69.7045
2039-01-10 06:00 | 45.9131 | 75.9139
2039-01-10 07:00 | 54.8285 | 77.8727
2039-01-10 08:00 | 58.0001 | 79.8744
2039-01-10 09:00 | 56.5708 | 82.9843
2039-01-10 10:00 | 53.6837 | 81.3942
2039-01-10 11:00 | 50.8206 | 79.2682
2039-01-10 12:00 | 50.0739 | 80.0079
2039-01-10 13:00 | 49.5629 | 80.5509
2039-01-10 14:00 | 49.3969 | 75.1933
2039-01-10 15:00 | 50.1573 | 82.483
2039-01-10 16:00 | 53.5174 | 85.2055
2039-01-10 17:00 | 57.4984 | 89.4275
2039-01-10 18:00 | 61.5214 | 92.5061
2039-01-10 19:00 | 56.9397 | 88.5273
2039-01-10 20:00 | 52.6917 | 82.5309
2039-01-10 21:00 | 48.6261 | 77.6657
2039-01-10 22:00 | 46.0874 | 76.7967
2039-01-10 23:00 | 43.2723 | 75.3309
2039-01-11 | 40.7812 | 76.1675
2039-01-11 01:00 | 38.9325 | 72.7769
2039-01-11 02:00 | 40.0137 | 68.9782
2039-01-11 03:00 | 41.4615 | 68.4493
2039-01-11 04:00 | 42.0046 | 66.8436
2039-01-11 05:00 | 42.7343 | 68.5625
2039-01-11 06:00 | 45.7586 | 75.1821
2039-01-11 07:00 | 54.5915 | 77.3657
2039-01-11 08:00 | 57.929 | 79.8425
2039-01-11 09:00 | 57.4614 | 83.7836
2039-01-11 10:00 | 55.2957 | 82.6438
2039-01-11 11:00 | 53.2401 | 81.2325
2039-01-11 12:00 | 52.0203 | 82.2184
2039-01-11 13:00 | 51.7202 | 82.1018
2039-01-11 14:00 | 51.5374 | 75.6021
2039-01-11 15:00 | 52.3111 | 83.1915
2039-01-11 16:00 | 55.4708 | 86.665
2039-01-11 17:00 | 59.22 | 90.8624
2039-01-11 18:00 | 62.507 | 95.2881
2039-01-11 19:00 | 57.4701 | 92.1436
2039-01-11 20:00 | 53.128 | 87.3134
2039-01-11 21:00 | 48.9979 | 82.8858
2039-01-11 22:00 | 46.4214 | 81.857
2039-01-11 23:00 | 43.6382 | 80.483
2039-01-12 | 41.1097 | 78.2505
2039-01-12 01:00 | 39.6897 | 75.7223
2039-01-12 02:00 | 40.7773 | 71.875
2039-01-12 03:00 | 42.1961 | 71.3046
2039-01-12 04:00 | 42.7309 | 69.9862
2039-01-12 05:00 | 43.3585 | 71.8353
2039-01-12 06:00 | 46.5432 | 77.8235
2039-01-12 07:00 | 55.439 | 80.1751
2039-01-12 08:00 | 58.7836 | 83.4832
2039-01-12 09:00 | 58.1026 | 87.8407
2039-01-12 10:00 | 55.5287 | 87.4645
2039-01-12 11:00 | 53.2397 | 85.841
2039-01-12 12:00 | 52.4901 | 82.9253
2039-01-12 13:00 | 52.2633 | 82.4231
2039-01-12 14:00 | 51.928 | 76.5986
2039-01-12 15:00 | 52.7209 | 83.2675
2039-01-12 16:00 | 55.9519 | 86.1663
2039-01-12 17:00 | 59.7489 | 91.4628
2039-01-12 18:00 | 63.1945 | 96.669
2039-01-12 19:00 | 58.3532 | 94.0403
2039-01-12 20:00 | 54.0008 | 88.8918
2039-01-12 21:00 | 49.9678 | 84.3385
2039-01-12 22:00 | 47.3913 | 83.2349
2039-01-12 23:00 | 44.5572 | 81.1003
2039-01-13 | 42.0382 | 80.4793
2039-01-13 01:00 | 40.0387 | 75.6368
2039-01-13 02:00 | 41.0911 | 72.1361
2039-01-13 03:00 | 42.525 | 72.1542
2039-01-13 04:00 | 43.081 | 70.5741
2039-01-13 05:00 | 43.7362 | 72.7313
2039-01-13 06:00 | 47.1475 | 79.7168
2039-01-13 07:00 | 55.9252 | 82.2767
2039-01-13 08:00 | 59.2925 | 86.0524
2039-01-13 09:00 | 58.7386 | 91.8423
2039-01-13 10:00 | 56.2531 | 92.0562
2039-01-13 11:00 | 53.9362 | 89.8107
2039-01-13 12:00 | 52.7826 | 84.886
2039-01-13 13:00 | 52.5457 | 83.9636
2039-01-13 14:00 | 52.2478 | 77.7033
2039-01-13 15:00 | 53.1264 | 85.2104
2039-01-13 16:00 | 56.3776 | 87.6742
2039-01-13 17:00 | 59.9165 | 93.0307
2039-01-13 18:00 | 63.8726 | 98.9254
2039-01-13 19:00 | 58.9567 | 95.7527
2039-01-13 20:00 | 54.4602 | 89.8448
2039-01-13 21:00 | 50.3038 | 84.7726
2039-01-13 22:00 | 47.7227 | 83.4865
2039-01-13 23:00 | 44.8764 | 81.6478
2039-01-14 | 42.2678 | 81.8068
2039-01-14 01:00 | 40.1206 | 75.6036
2039-01-14 02:00 | 41.0943 | 72.2266
2039-01-14 03:00 | 42.4658 | 72.1741
2039-01-14 04:00 | 42.9279 | 70.4717
2039-01-14 05:00 | 43.5505 | 72.2684
2039-01-14 06:00 | 46.4423 | 79.4404
2039-01-14 07:00 | 55.0764 | 81.9901
2039-01-14 08:00 | 58.0577 | 85.7033
2039-01-14 09:00 | 57.1189 | 91.0831
2039-01-14 10:00 | 54.5124 | 91.1468
2039-01-14 11:00 | 51.9082 | 88.8152
2039-01-14 12:00 | 51.4338 | 86.0518
2039-01-14 13:00 | 51.2052 | 85.8
2039-01-14 14:00 | 50.8249 | 80.404
2039-01-14 15:00 | 51.2038 | 87.9852
2039-01-14 16:00 | 53.8097 | 89.2939
2039-01-14 17:00 | 57.0214 | 92.3784
2039-01-14 18:00 | 60.2107 | 96.6314
2039-01-14 19:00 | 55.0948 | 93.3408
2039-01-14 20:00 | 50.3958 | 87.2987
2039-01-14 21:00 | 46.2388 | 82.3662
2039-01-14 22:00 | 43.7508 | 81.2278
2039-01-14 23:00 | 41.0955 | 79.7534
2039-01-15 | 39.1659 | 78.8081
2039-01-15 01:00 | 38.0973 | 75.39
2039-01-15 02:00 | 39.0611 | 72.1014
2039-01-15 03:00 | 40.3497 | 71.874
2039-01-15 04:00 | 40.7533 | 70.2507
2039-01-15 05:00 | 41.0255 | 71.9614
2039-01-15 06:00 | 43.0106 | 78.2251
2039-01-15 07:00 | 49.9449 | 77.6816
2039-01-15 08:00 | 52.4792 | 77.4025
2039-01-15 09:00 | 52.9401 | 83.0589
2039-01-15 10:00 | 51.8221 | 84.4845
2039-01-15 11:00 | 50.0965 | 82.9034
2039-01-15 12:00 | 49.661 | 80.9123
2039-01-15 13:00 | 49.4173 | 80.7682
2039-01-15 14:00 | 48.5791 | 74.1867
2039-01-15 15:00 | 49.1514 | 79.6992
2039-01-15 16:00 | 52.3388 | 81.2156
2039-01-15 17:00 | 56.5409 | 86.2853
2039-01-15 18:00 | 60.9054 | 91.5832
2039-01-15 19:00 | 55.9827 | 88.3841
2039-01-15 20:00 | 50.8971 | 81.791
2039-01-15 21:00 | 46.4491 | 76.8055
2039-01-15 22:00 | 44.5466 | 76.9964
2039-01-15 23:00 | 42.5346 | 77.4031
2039-01-16 | 40.0306 | 78.4826
2039-01-16 01:00 | 39.2752 | 74.3162
2039-01-16 02:00 | 40.2899 | 71.4331
2039-01-16 03:00 | 41.6018 | 71.3495
2039-01-16 04:00 | 41.8947 | 69.8201
2039-01-16 05:00 | 42.0393 | 70.8617
2039-01-16 06:00 | 43.4838 | 75.7181
2039-01-16 07:00 | 50.2487 | 75.0529
2039-01-16 08:00 | 52.5192 | 74.4145
2039-01-16 09:00 | 52.818 | 80.1385
2039-01-16 10:00 | 51.3464 | 82.1156
2039-01-16 11:00 | 49.5645 | 81.1555
2039-01-16 12:00 | 48.9326 | 77.3682
2039-01-16 13:00 | 48.9315 | 78.0303
2039-01-16 14:00 | 48.8032 | 72.6083
2039-01-16 15:00 | 49.667 | 80.7256
2039-01-16 16:00 | 53.2665 | 83.2834
2039-01-16 17:00 | 58.0596 | 87.9954
2039-01-16 18:00 | 62.527 | 92.6238
2039-01-16 19:00 | 58.0233 | 88.9007
2039-01-16 20:00 | 53.3137 | 82.8866
2039-01-16 21:00 | 48.4686 | 78.2627
2039-01-16 22:00 | 46.1208 | 78.2903
2039-01-16 23:00 | 43.702 | 78.3678
2039-01-17 | 41.8225 | 78.9819
2039-01-17 01:00 | 40.8334 | 73.9207
2039-01-17 02:00 | 42.0692 | 70.663
2039-01-17 03:00 | 43.6024 | 70.4154
2039-01-17 04:00 | 44.27 | 68.7171
2039-01-17 05:00 | 44.9224 | 70.6721
2039-01-17 06:00 | 48.0981 | 77.8281
2039-01-17 07:00 | 57.1502 | 79.9293
2039-01-17 08:00 | 60.9534 | 82.5645
2039-01-17 09:00 | 60.6829 | 87.2004
2039-01-17 10:00 | 58.3453 | 86.8414
2039-01-17 11:00 | 55.9548 | 85.1297
2039-01-17 12:00 | 53.853 | 83.2787
2039-01-17 13:00 | 53.5778 | 83.7238
2039-01-17 14:00 | 53.1022 | 78.1354
2039-01-17 15:00 | 54.011 | 85.7958
2039-01-17 16:00 | 57.502 | 88.1764
2039-01-17 17:00 | 61.256 | 92.1556
2039-01-17 18:00 | 65.7232 | 96.5729
2039-01-17 19:00 | 60.9431 | 92.925
2039-01-17 20:00 | 56.2966 | 87.2123
2039-01-17 21:00 | 51.9215 | 82.2867
2039-01-17 22:00 | 49.1719 | 81.0022
2039-01-17 23:00 | 46.1606 | 79.7463
2039-01-18 | 44.0749 | 78.3085
2039-01-18 01:00 | 41.9937 | 75.0477
2039-01-18 02:00 | 43.0621 | 71.2439
2039-01-18 03:00 | 44.4436 | 70.8613
2039-01-18 04:00 | 45.0208 | 69.27
2039-01-18 05:00 | 45.6607 | 71.071
2039-01-18 06:00 | 48.8574 | 78.0488
2039-01-18 07:00 | 57.5511 | 80.3425
2039-01-18 08:00 | 61.0442 | 83.3002
2039-01-18 09:00 | 60.706 | 87.6619
2039-01-18 10:00 | 58.256 | 87.219
2039-01-18 11:00 | 55.8361 | 85.8298
2039-01-18 12:00 | 54.4153 | 84.4736
2039-01-18 13:00 | 54.0753 | 84.1403
2039-01-18 14:00 | 53.8262 | 78.0804
2039-01-18 15:00 | 54.7412 | 85.7518
2039-01-18 16:00 | 58.0476 | 88.6417
2039-01-18 17:00 | 61.7429 | 92.4457
2039-01-18 18:00 | 65.6222 | 94.8498
2039-01-18 19:00 | 60.6431 | 92.7782
2039-01-18 20:00 | 55.9517 | 87.8766
2039-01-18 21:00 | 51.5493 | 83.417
2039-01-18 22:00 | 48.8384 | 82.2627
2039-01-18 23:00 | 45.837 | 80.6714
2039-01-19 | 43.5798 | 80.2772
2039-01-19 01:00 | 42.0786 | 73.5048
2039-01-19 02:00 | 43.1836 | 69.8938
2039-01-19 03:00 | 44.5243 | 69.9029
2039-01-19 04:00 | 45.0907 | 68.602
2039-01-19 05:00 | 45.6774 | 70.7716
2039-01-19 06:00 | 48.7731 | 77.8236
2039-01-19 07:00 | 57.4716 | 80.7035
2039-01-19 08:00 | 60.9049 | 84.5886
2039-01-19 09:00 | 60.1876 | 89.1582
2039-01-19 10:00 | 57.309 | 88.3819
2039-01-19 11:00 | 54.5258 | 85.6692
2039-01-19 12:00 | 52.7471 | 86.2043
2039-01-19 13:00 | 52.095 | 86.0553
2039-01-19 14:00 | 51.9399 | 80.6753
2039-01-19 15:00 | 52.62 | 88.1069
2039-01-19 16:00 | 56.0272 | 89.9097
2039-01-19 17:00 | 60.0701 | 94.2131
2039-01-19 18:00 | 64.5255 | 97.7839
2039-01-19 19:00 | 60.2981 | 94.8858
2039-01-19 20:00 | 56.0833 | 88.9484
2039-01-19 21:00 | 51.9808 | 84.047
2039-01-19 22:00 | 49.4468 | 82.6974
2039-01-19 23:00 | 46.4541 | 80.69
2039-01-20 | 44.1315 | 79.5361
2039-01-20 01:00 | 42.0648 | 74.6707
2039-01-20 02:00 | 43.1324 | 71.178
2039-01-20 03:00 | 44.4254 | 71.0808
2039-01-20 04:00 | 44.935 | 69.4717
2039-01-20 05:00 | 45.5585 | 71.6279
2039-01-20 06:00 | 48.573 | 79.2302
2039-01-20 07:00 | 57.1278 | 81.4184
2039-01-20 08:00 | 60.5546 | 83.8795
2039-01-20 09:00 | 60.209 | 87.598
2039-01-20 10:00 | 57.6945 | 86.5006
2039-01-20 11:00 | 55.2164 | 84.1302
2039-01-20 12:00 | 52.7894 | 83.725
2039-01-20 13:00 | 52.2002 | 83.6188
2039-01-20 14:00 | 52.0144 | 78.1288
2039-01-20 15:00 | 52.8302 | 86.0471
2039-01-20 16:00 | 56.0437 | 88.0814
2039-01-20 17:00 | 59.7508 | 91.5032
2039-01-20 18:00 | 63.844 | 95.2699
2039-01-20 19:00 | 59.4118 | 92.7646
2039-01-20 20:00 | 55.1318 | 87.5396
2039-01-20 21:00 | 50.9233 | 83.0287
2039-01-20 22:00 | 48.3733 | 81.9719
2039-01-20 23:00 | 45.4675 | 80.4889
2039-01-21 | 43.1775 | 78.9843
2039-01-21 01:00 | 41.088 | 76.0759
2039-01-21 02:00 | 42.0872 | 72.4131
2039-01-21 03:00 | 43.3439 | 72.4815
2039-01-21 04:00 | 43.8385 | 70.9217
2039-01-21 05:00 | 44.4224 | 72.5154
2039-01-21 06:00 | 47.3968 | 78.2991
2039-01-21 07:00 | 55.9421 | 81.1144
2039-01-21 08:00 | 59.2446 | 85.1809
2039-01-21 09:00 | 58.9207 | 91.4721
2039-01-21 10:00 | 56.6951 | 91.8516
2039-01-21 11:00 | 54.3294 | 89.6845
2039-01-21 12:00 | 53.2278 | 87.236
2039-01-21 13:00 | 52.7594 | 86.8854
2039-01-21 14:00 | 52.5728 | 80.9122
2039-01-21 15:00 | 52.9862 | 88.8433
2039-01-21 16:00 | 55.7216 | 90.288
2039-01-21 17:00 | 59.0676 | 94.121
2039-01-21 18:00 | 62.9586 | 97.8539
2039-01-21 19:00 | 58.0943 | 95.7309
2039-01-21 20:00 | 53.3506 | 90.2703
2039-01-21 21:00 | 49.0788 | 85.5344
2039-01-21 22:00 | 46.5711 | 84.0308
2039-01-21 23:00 | 43.7249 | 82.3553
2039-01-22 | 41.3039 | 81.0159
2039-01-22 01:00 | 39.9582 | 78.8739
2039-01-22 02:00 | 40.9398 | 75.6616
2039-01-22 03:00 | 42.1443 | 75.7826
2039-01-22 04:00 | 42.5331 | 74.8582
2039-01-22 05:00 | 42.9176 | 76.2661
2039-01-22 06:00 | 45.0442 | 82.294
2039-01-22 07:00 | 51.8991 | 82.5953
2039-01-22 08:00 | 53.9993 | 82.2232
2039-01-22 09:00 | 54.5741 | 89.493
2039-01-22 10:00 | 53.603 | 91.8338
2039-01-22 11:00 | 51.9639 | 89.6529
2039-01-22 12:00 | 51.0531 | 84.9795
2039-01-22 13:00 | 50.8633 | 84.6161
2039-01-22 14:00 | 50.2871 | 78.4759
2039-01-22 15:00 | 50.755 | 85.1545
2039-01-22 16:00 | 53.6676 | 86.3196
2039-01-22 17:00 | 57.8446 | 90.865
2039-01-22 18:00 | 60.6331 | 95.6799
2039-01-22 19:00 | 56.5654 | 93.5571
2039-01-22 20:00 | 51.7967 | 87.7002
2039-01-22 21:00 | 47.2061 | 83.3895
2039-01-22 22:00 | 45.2389 | 83.4353
2039-01-22 23:00 | 43.1303 | 83.546
2039-01-23 | 41.3151 | 83.384
2039-01-23 01:00 | 39.5383 | 80.1976
2039-01-23 02:00 | 40.4917 | 76.8727
2039-01-23 03:00 | 41.7025 | 76.3039
2039-01-23 04:00 | 42.0156 | 75.22
2039-01-23 05:00 | 42.3179 | 77.1211
2039-01-23 06:00 | 44.2681 | 82.2922
2039-01-23 07:00 | 50.8537 | 80.9687
2039-01-23 08:00 | 52.675 | 79.0837
2039-01-23 09:00 | 52.7588 | 84.1248
2039-01-23 10:00 | 51.2045 | 85.2951
2039-01-23 11:00 | 49.2391 | 82.7631
2039-01-23 12:00 | 50.0341 | 83.4447
2039-01-23 13:00 | 50.2628 | 83.432
2039-01-23 14:00 | 50.0162 | 77.9197
2039-01-23 15:00 | 50.7752 | 84.456
2039-01-23 16:00 | 54.0365 | 85.5676
2039-01-23 17:00 | 58.5065 | 91.1431
2039-01-23 18:00 | 62.5211 | 96.522
2039-01-23 19:00 | 58.069 | 94.7276
2039-01-23 20:00 | 53.2382 | 88.1061
2039-01-23 21:00 | 48.268 | 82.7568
2039-01-23 22:00 | 45.8257 | 82.9236
2039-01-23 23:00 | 43.4338 | 83.1373
2039-01-24 | 41.6273 | 83.5741
2039-01-24 01:00 | 40.2774 | 78.1537
2039-01-24 02:00 | 41.4522 | 74.7925
2039-01-24 03:00 | 42.8477 | 74.8536
2039-01-24 04:00 | 43.4139 | 73.3593
2039-01-24 05:00 | 44.1086 | 75.6228
2039-01-24 06:00 | 47.4236 | 82.3356
2039-01-24 07:00 | 56.2292 | 85.0001
2039-01-24 08:00 | 59.5308 | 88.686
2039-01-24 09:00 | 58.8427 | 93.7057
2039-01-24 10:00 | 56.3321 | 93.1752
2039-01-24 11:00 | 53.858 | 89.7599
2039-01-24 12:00 | 53.4642 | 88.3262
2039-01-24 13:00 | 53.2109 | 88.5214
2039-01-24 14:00 | 52.9873 | 83.5228
2039-01-24 15:00 | 53.9938 | 91.5735
2039-01-24 16:00 | 57.2424 | 92.9281
2039-01-24 17:00 | 60.8133 | 96.4926
2039-01-24 18:00 | 63.9743 | 99.3562
2039-01-24 19:00 | 59.3805 | 96.971
2039-01-24 20:00 | 54.8052 | 91.2362
2039-01-24 21:00 | 50.4673 | 86.269
2039-01-24 22:00 | 47.7942 | 84.6386
2039-01-24 23:00 | 44.8295 | 82.9823
2039-01-25 | 42.1602 | 82.1227
2039-01-25 01:00 | 41.6025 | 77.7953
2039-01-25 02:00 | 42.7749 | 73.946
2039-01-25 03:00 | 44.1125 | 73.2397
2039-01-25 04:00 | 44.7657 | 71.5735
2039-01-25 05:00 | 45.4466 | 73.2832
2039-01-25 06:00 | 48.4077 | 79.739
2039-01-25 07:00 | 57.2643 | 81.9025
2039-01-25 08:00 | 61.0637 | 84.0437
2039-01-25 09:00 | 60.9226 | 87.1726
2039-01-25 10:00 | 58.6746 | 85.9423
2039-01-25 11:00 | 56.2874 | 83.7149
2039-01-25 12:00 | 55.5035 | 82.8191
2039-01-25 13:00 | 55.0728 | 82.7014
2039-01-25 14:00 | 54.9819 | 77.4256
2039-01-25 15:00 | 55.8318 | 85.3281
2039-01-25 16:00 | 59.222 | 87.3
2039-01-25 17:00 | 62.991 | 90.0669
2039-01-25 18:00 | 66.8376 | 94.2117
2039-01-25 19:00 | 62.5015 | 91.5221
2039-01-25 20:00 | 58.1406 | 86.0677
2039-01-25 21:00 | 53.8767 | 81.4582
2039-01-25 22:00 | 51.2635 | 80.2774
2039-01-25 23:00 | 48.1881 | 79.2024
2039-01-26 | 45.6499 | 78.8812
2039-01-26 01:00 | 44.4945 | 74.2417
2039-01-26 02:00 | 45.7056 | 70.383
2039-01-26 03:00 | 47.054 | 69.9734
2039-01-26 04:00 | 47.6444 | 68.543
2039-01-26 05:00 | 48.3176 | 70.0517
2039-01-26 06:00 | 50.959 | 76.5638
2039-01-26 07:00 | 59.6539 | 78.8641
2039-01-26 08:00 | 63.4739 | 81.4554
2039-01-26 09:00 | 63.1491 | 86.385
2039-01-26 10:00 | 60.3481 | 86.6112
2039-01-26 11:00 | 57.7056 | 85.6988
2039-01-26 12:00 | 55.2381 | 83.6077
2039-01-26 13:00 | 54.6021 | 83.6964
2039-01-26 14:00 | 54.1862 | 77.9787
2039-01-26 15:00 | 55.1773 | 85.265
2039-01-26 16:00 | 58.6741 | 87.1973
2039-01-26 17:00 | 62.8453 | 91.078
2039-01-26 18:00 | 66.9121 | 94.8739
2039-01-26 19:00 | 63.1264 | 92.5368
2039-01-26 20:00 | 58.937 | 87.3635
2039-01-26 21:00 | 54.815 | 82.8225
2039-01-26 22:00 | 52.1808 | 81.328
2039-01-26 23:00 | 49.0729 | 79.7495
2039-01-27 | 45.8011 | 78.2423
2039-01-27 01:00 | 44.6837 | 75.4895
2039-01-27 02:00 | 45.8515 | 71.6225
2039-01-27 03:00 | 47.207 | 71.4465
2039-01-27 04:00 | 47.7911 | 70.116
2039-01-27 05:00 | 48.4938 | 72.2022
2039-01-27 06:00 | 51.3463 | 79.2354
2039-01-27 07:00 | 59.9405 | 81.5845
2039-01-27 08:00 | 63.5505 | 84.4277
2039-01-27 09:00 | 62.5609 | 88.6405
2039-01-27 10:00 | 59.278 | 88.3849
2039-01-27 11:00 | 55.8287 | 86.5259
2039-01-27 12:00 | 55.0164 | 86.6343
2039-01-27 13:00 | 54.317 | 86.191
2039-01-27 14:00 | 54.178 | 80.7127
2039-01-27 15:00 | 54.9981 | 88.0475
2039-01-27 16:00 | 58.4366 | 89.911
2039-01-27 17:00 | 62.2375 | 93.3114
2039-01-27 18:00 | 66.4022 | 96.3659
2039-01-27 19:00 | 62.7904 | 94.7521
2039-01-27 20:00 | 58.6061 | 89.747
2039-01-27 21:00 | 54.427 | 85.2197
2039-01-27 22:00 | 51.9081 | 84.0483
2039-01-27 23:00 | 48.7921 | 82.1633
2039-01-28 | 45.7767 | 80.7825
2039-01-28 01:00 | 44.0802 | 76.1525
2039-01-28 02:00 | 45.1419 | 72.4848
2039-01-28 03:00 | 46.3743 | 72.5168
2039-01-28 04:00 | 46.891 | 71.1034
2039-01-28 05:00 | 47.5503 | 73.1409
2039-01-28 06:00 | 50.219 | 79.88
2039-01-28 07:00 | 58.6053 | 82.472
2039-01-28 08:00 | 61.992 | 85.6867
2039-01-28 09:00 | 61.5378 | 89.2219
2039-01-28 10:00 | 58.8631 | 87.2309
2039-01-28 11:00 | 55.9638 | 83.2757
2039-01-28 12:00 | 55.1858 | 82.1461
2039-01-28 13:00 | 54.4946 | 80.9615
2039-01-28 14:00 | 54.3634 | 74.9418
2039-01-28 15:00 | 54.8789 | 82.2883
2039-01-28 16:00 | 57.7318 | 83.5894
2039-01-28 17:00 | 61.1868 | 88.7686
2039-01-28 18:00 | 64.2363 | 95.5984
2039-01-28 19:00 | 60.038 | 93.8431
2039-01-28 20:00 | 55.473 | 87.8164
2039-01-28 21:00 | 51.1137 | 83.1618
2039-01-28 22:00 | 48.5795 | 82.0112
2039-01-28 23:00 | 45.5935 | 80.1166
2039-01-29 | 42.9223 | 80.1676
2039-01-29 01:00 | 41.1818 | 75.355
2039-01-29 02:00 | 42.0461 | 72.2202
2039-01-29 03:00 | 43.0093 | 72.3231
2039-01-29 04:00 | 43.3373 | 70.979
2039-01-29 05:00 | 43.7687 | 72.8415
2039-01-29 06:00 | 45.9145 | 80.5581
2039-01-29 07:00 | 52.59 | 80.119
2039-01-29 08:00 | 54.3371 | 79.8447
2039-01-29 09:00 | 54.5574 | 86.352
2039-01-29 10:00 | 53.1716 | 88.4409
2039-01-29 11:00 | 51.3107 | 86.7044
2039-01-29 12:00 | 50.5462 | 85.0074
2039-01-29 13:00 | 50.2957 | 84.9022
2039-01-29 14:00 | 49.5914 | 78.5637
2039-01-29 15:00 | 49.8356 | 84.7179
2039-01-29 16:00 | 52.3456 | 85.3706
2039-01-29 17:00 | 56.2786 | 89.0737
2039-01-29 18:00 | 59.9335 | 92.0538
2039-01-29 19:00 | 55.5866 | 90.1072
2039-01-29 20:00 | 50.2675 | 83.6523
2039-01-29 21:00 | 45.906 | 79.1358
2039-01-29 22:00 | 43.8234 | 79.5345
2039-01-29 23:00 | 41.7389 | 79.8963
2039-01-30 | 39.9046 | 79.5418
2039-01-30 01:00 | 38.4187 | 76.7307
2039-01-30 02:00 | 39.411 | 73.371
2039-01-30 03:00 | 40.5138 | 73.1433
2039-01-30 04:00 | 40.8225 | 71.9341
2039-01-30 05:00 | 41.1624 | 73.6225
2039-01-30 06:00 | 43.1006 | 79.0261
2039-01-30 07:00 | 49.5126 | 78.1668
2039-01-30 08:00 | 51.5322 | 76.8515
2039-01-30 09:00 | 52.1703 | 82.2063
2039-01-30 10:00 | 51.2636 | 83.7248
2039-01-30 11:00 | 50.2802 | 81.7975
2039-01-30 12:00 | 49.6314 | 86.5296
2039-01-30 13:00 | 49.7339 | 87.6237
2039-01-30 14:00 | 49.2126 | 83.1745
2039-01-30 15:00 | 49.9338 | 90.719
2039-01-30 16:00 | 53.1122 | 90.7965
2039-01-30 17:00 | 57.726 | 93.6413
2039-01-30 18:00 | 61.5721 | 96.4319
2039-01-30 19:00 | 57.4181 | 94.0695
2039-01-30 20:00 | 52.3027 | 87.1949
2039-01-30 21:00 | 47.7097 | 81.8372
2039-01-30 22:00 | 45.5705 | 81.7098
2039-01-30 23:00 | 43.1949 | 81.8405
2039-01-31 | 41.207 | 81.202
2039-01-31 01:00 | 40.3482 | 76.8214
2039-01-31 02:00 | 41.6552 | 73.4645
2039-01-31 03:00 | 43.0036 | 73.55
2039-01-31 04:00 | 43.6209 | 72.057
2039-01-31 05:00 | 44.4009 | 74.2589
2039-01-31 06:00 | 47.514 | 82.5588
2039-01-31 07:00 | 56.517 | 84.8807
2039-01-31 08:00 | 60.2815 | 87.8344
2039-01-31 09:00 | 59.7723 | 92.5685
2039-01-31 10:00 | 57.3446 | 92.3942
2039-01-31 11:00 | 54.8127 | 89.7999
2039-01-31 12:00 | 54.6243 | 86.1964
2039-01-31 13:00 | 54.2614 | 86.0274
2039-01-31 14:00 | 53.8974 | 80.8109
2039-01-31 15:00 | 54.9609 | 88.3603
2039-01-31 16:00 | 58.2095 | 89.6996
2039-01-31 17:00 | 61.9715 | 93.6779
2039-01-31 18:00 | 64.6522 | 97.8346
2039-01-31 19:00 | 60.5111 | 96.4771
2039-01-31 20:00 | 56.2524 | 91.6194
2039-01-31 21:00 | 51.9923 | 87.2719
2039-01-31 22:00 | 49.318 | 85.9357
2039-01-31 23:00 | 46.3721 | 84.2129
2039-02-01 | 43.6471 | 81.3549
2039-02-01 01:00 | 41.6615 | 77.4711
2039-02-01 02:00 | 42.7603 | 74.1273
2039-02-01 03:00 | 44.1775 | 74.324
2039-02-01 04:00 | 44.9281 | 72.7316
2039-02-01 05:00 | 45.7327 | 74.7637
2039-02-01 06:00 | 48.8994 | 81.393
2039-02-01 07:00 | 57.9867 | 84.1569
2039-02-01 08:00 | 61.343 | 88.3639
2039-02-01 09:00 | 59.8608 | 93.3178
2039-02-01 10:00 | 56.3017 | 91.7292
2039-02-01 11:00 | 53.0668 | 88.3491
2039-02-01 12:00 | 52.8371 | 93.0828
2039-02-01 13:00 | 52.3896 | 93.0708
2039-02-01 14:00 | 51.7312 | 86.7888
2039-02-01 15:00 | 52.5603 | 94.806
2039-02-01 16:00 | 56.1804 | 97.2618
2039-02-01 17:00 | 60.1241 | 100.5347
2039-02-01 18:00 | 64.5249 | 102.3002
2039-02-01 19:00 | 60.4255 | 100.9314
2039-02-01 20:00 | 56.0453 | 96.2275
2039-02-01 21:00 | 51.6977 | 91.3503
2039-02-01 22:00 | 48.9779 | 89.6427
2039-02-01 23:00 | 46.0881 | 88.118
2039-02-02 | 43.7669 | 84.7428
2039-02-02 01:00 | 42.3222 | 83.1573
2039-02-02 02:00 | 43.3653 | 79.6842
2039-02-02 03:00 | 44.6634 | 79.3397
2039-02-02 04:00 | 45.3433 | 77.9309
2039-02-02 05:00 | 46.0193 | 79.9193
2039-02-02 06:00 | 49.2865 | 85.787
2039-02-02 07:00 | 58.2848 | 88.0499
2039-02-02 08:00 | 61.8184 | 91.6737
2039-02-02 09:00 | 61.1928 | 94.8939
2039-02-02 10:00 | 58.1226 | 92.6372
2039-02-02 11:00 | 55.383 | 88.5591
2039-02-02 12:00 | 54.3986 | 89.6588
2039-02-02 13:00 | 53.9559 | 89.1693
2039-02-02 14:00 | 53.4501 | 83.8225
2039-02-02 15:00 | 54.3163 | 90.6936
2039-02-02 16:00 | 57.9222 | 92.6673
2039-02-02 17:00 | 61.768 | 97.1896
2039-02-02 18:00 | 64.1807 | 100.5194
2039-02-02 19:00 | 60.5739 | 100.2386
2039-02-02 20:00 | 56.3547 | 95.9486
2039-02-02 21:00 | 52.1719 | 91.5039
2039-02-02 22:00 | 49.5595 | 90.0533
2039-02-02 23:00 | 46.6072 | 87.8789
2039-02-03 | 43.8842 | 86.3409
2039-02-03 01:00 | 42.778 | 81.6985
2039-02-03 02:00 | 43.8708 | 78.4515
2039-02-03 03:00 | 45.1865 | 78.4218
2039-02-03 04:00 | 45.8969 | 76.7528
2039-02-03 05:00 | 46.6449 | 78.8365
2039-02-03 06:00 | 49.6336 | 84.726
2039-02-03 07:00 | 58.5544 | 87.1402
2039-02-03 08:00 | 62.1058 | 90.6654
2039-02-03 09:00 | 61.1002 | 95.4224
2039-02-03 10:00 | 57.7068 | 93.9206
2039-02-03 11:00 | 54.4266 | 89.8476
2039-02-03 12:00 | 55.7359 | 85.4695
2039-02-03 13:00 | 55.2623 | 84.3899
2039-02-03 14:00 | 54.8817 | 78.0597
2039-02-03 15:00 | 55.7495 | 85.4484
2039-02-03 16:00 | 59.3074 | 87.6832
2039-02-03 17:00 | 62.8129 | 93.3673
2039-02-03 18:00 | 65.9465 | 99.6333
2039-02-03 19:00 | 62.0445 | 98.429
2039-02-03 20:00 | 57.6288 | 93.2422
2039-02-03 21:00 | 53.2204 | 88.2203
2039-02-03 22:00 | 50.5689 | 86.5248
2039-02-03 23:00 | 47.5584 | 84.9499
2039-02-04 | 44.5237 | 84.9706
2039-02-04 01:00 | 42.8651 | 78.8916
2039-02-04 02:00 | 43.8646 | 75.7145
2039-02-04 03:00 | 45.0776 | 75.3799
2039-02-04 04:00 | 45.7203 | 73.6274
2039-02-04 05:00 | 46.3999 | 75.2339
2039-02-04 06:00 | 49.3568 | 82.3533
2039-02-04 07:00 | 58.1044 | 84.3005
2039-02-04 08:00 | 61.5934 | 86.7103
2039-02-04 09:00 | 61.0642 | 90.4395
2039-02-04 10:00 | 58.1957 | 89.3396
2039-02-04 11:00 | 55.3744 | 86.865
2039-02-04 12:00 | 54.066 | 86.5203
2039-02-04 13:00 | 53.3808 | 86.8036
2039-02-04 14:00 | 52.8325 | 81.8641
2039-02-04 15:00 | 53.3498 | 89.2119
2039-02-04 16:00 | 56.4666 | 90.3711
2039-02-04 17:00 | 60.0275 | 92.2122
2039-02-04 18:00 | 63.482 | 94.4203
2039-02-04 19:00 | 59.6838 | 92.5369
2039-02-04 20:00 | 55.1518 | 86.9174
2039-02-04 21:00 | 50.8369 | 81.8524
2039-02-04 22:00 | 48.2713 | 80.4856
2039-02-04 23:00 | 45.3992 | 79.4188
2039-02-05 | 42.2593 | 78.8288
2039-02-05 01:00 | 41.6116 | 73.7174
2039-02-05 02:00 | 42.6346 | 71.1178
2039-02-05 03:00 | 43.8358 | 71.0504
2039-02-05 04:00 | 44.4812 | 68.8821
2039-02-05 05:00 | 45.3332 | 70.1711
2039-02-05 06:00 | 47.8338 | 76.537
2039-02-05 07:00 | 54.6589 | 75.5779
2039-02-05 08:00 | 55.8684 | 74.3935
2039-02-05 09:00 | 56.1955 | 77.6848
2039-02-05 10:00 | 55.2102 | 77.5164
2039-02-05 11:00 | 53.0693 | 76.3716
2039-02-05 12:00 | 54.5236 | 77.7523
2039-02-05 13:00 | 54.8138 | 78.8746
2039-02-05 14:00 | 53.9252 | 71.5756
2039-02-05 15:00 | 54.4062 | 77.6037
2039-02-05 16:00 | 57.2113 | 79.9794
2039-02-05 17:00 | 61.2049 | 82.7723
2039-02-05 18:00 | 64.6252 | 85.0894
2039-02-05 19:00 | 61.2424 | 81.8562
2039-02-05 20:00 | 56.262 | 76.5317
2039-02-05 21:00 | 50.7383 | 72.6203
2039-02-05 22:00 | 48.4054 | 72.9123
2039-02-05 23:00 | 46.1522 | 73.6711
2039-02-06 | 43.5338 | 74.3132
2039-02-06 01:00 | 43.4043 | 69.3206
2039-02-06 02:00 | 44.401 | 66.5809
2039-02-06 03:00 | 45.5045 | 66.2868
2039-02-06 04:00 | 45.9749 | 64.0844
2039-02-06 05:00 | 46.5946 | 64.7521
2039-02-06 06:00 | 48.4287 | 69.5485
2039-02-06 07:00 | 55.0345 | 67.9191
2039-02-06 08:00 | 55.933 | 66.9309
2039-02-06 09:00 | 55.5618 | 69.6373
2039-02-06 10:00 | 53.616 | 69.1862
2039-02-06 11:00 | 51.0224 | 69.0435
2039-02-06 12:00 | 52.153 | 69.3661
2039-02-06 13:00 | 52.4747 | 70.5145
2039-02-06 14:00 | 52.2899 | 64.8568
2039-02-06 15:00 | 52.9944 | 72.6558
2039-02-06 16:00 | 56.1903 | 75.9382
2039-02-06 17:00 | 60.798 | 79.9596
2039-02-06 18:00 | 64.5831 | 83.4717
2039-02-06 19:00 | 61.7713 | 80.7324
2039-02-06 20:00 | 57.183 | 75.972
2039-02-06 21:00 | 51.7208 | 72.1266
2039-02-06 22:00 | 48.9953 | 72.3031
2039-02-06 23:00 | 46.4353 | 72.5242
2039-02-07 | 44.236 | 72.508
2039-02-07 01:00 | 43.3404 | 68.6715
2039-02-07 02:00 | 44.5744 | 65.7656
2039-02-07 03:00 | 45.9234 | 65.6815
2039-02-07 04:00 | 46.681 | 64.0624
2039-02-07 05:00 | 47.4277 | 66.133
2039-02-07 06:00 | 50.1069 | 73.2078
2039-02-07 07:00 | 59.1418 | 75.5161
2039-02-07 08:00 | 62.866 | 78.0288
2039-02-07 09:00 | 62.3023 | 82.3626
2039-02-07 10:00 | 59.2749 | 81.5641
2039-02-07 11:00 | 56.2108 | 80.6262
2039-02-07 12:00 | 54.106 | 81.6023
2039-02-07 13:00 | 53.3482 | 82.1482
2039-02-07 14:00 | 52.9511 | 75.968
2039-02-07 15:00 | 53.814 | 82.7958
2039-02-07 16:00 | 57.6013 | 85.6129
2039-02-07 17:00 | 61.54 | 90.0282
2039-02-07 18:00 | 65.9704 | 91.3178
2039-02-07 19:00 | 62.4509 | 89.3046
2039-02-07 20:00 | 58.0176 | 83.7115
2039-02-07 21:00 | 53.4801 | 78.7361
2039-02-07 22:00 | 50.736 | 77.6182
2039-02-07 23:00 | 47.606 | 76.2595
2039-02-08 | 44.9693 | 75.6055
2039-02-08 01:00 | 42.7875 | 69.9543
2039-02-08 02:00 | 43.8411 | 66.8848
2039-02-08 03:00 | 44.9868 | 66.8685
2039-02-08 04:00 | 45.6155 | 65.2316
2039-02-08 05:00 | 46.3711 | 67.5632
2039-02-08 06:00 | 49.2332 | 75.808
2039-02-08 07:00 | 57.857 | 78.4701
2039-02-08 08:00 | 61.1436 | 81.6818
2039-02-08 09:00 | 60.6171 | 86.0693
2039-02-08 10:00 | 57.7975 | 85.5721
2039-02-08 11:00 | 55.1848 | 84.6342
2039-02-08 12:00 | 54.324 | 83.8425
2039-02-08 13:00 | 53.6468 | 83.8776
2039-02-08 14:00 | 53.4777 | 78.1308
2039-02-08 15:00 | 54.431 | 85.5198
2039-02-08 16:00 | 57.8535 | 87.8842
2039-02-08 17:00 | 61.5977 | 91.1436
2039-02-08 18:00 | 64.0001 | 92.5337
2039-02-08 19:00 | 60.0138 | 90.5674
2039-02-08 20:00 | 55.6074 | 84.554
2039-02-08 21:00 | 51.0622 | 79.664
2039-02-08 22:00 | 48.3511 | 78.9085
2039-02-08 23:00 | 45.3707 | 77.4459
2039-02-09 | 42.9753 | 76.8702
2039-02-09 01:00 | 40.3917 | 71.7676
2039-02-09 02:00 | 41.3977 | 68.7505
2039-02-09 03:00 | 42.4782 | 68.6315
2039-02-09 04:00 | 43.0166 | 66.9925
2039-02-09 05:00 | 43.7528 | 69.0164
2039-02-09 06:00 | 46.7309 | 75.8035
2039-02-09 07:00 | 55.4781 | 78.3282
2039-02-09 08:00 | 58.4004 | 81.0068
2039-02-09 09:00 | 57.5392 | 85.1816
2039-02-09 10:00 | 54.6076 | 83.8337
2039-02-09 11:00 | 52.0091 | 82.0235
2039-02-09 12:00 | 51.3709 | 82.1935
2039-02-09 13:00 | 50.7327 | 82.5517
2039-02-09 14:00 | 50.5993 | 76.6448
2039-02-09 15:00 | 51.2616 | 84.0075
2039-02-09 16:00 | 54.418 | 85.7917
2039-02-09 17:00 | 58.144 | 89.8939
2039-02-09 18:00 | 60.6387 | 92.7933
2039-02-09 19:00 | 56.7588 | 90.8105
2039-02-09 20:00 | 52.5985 | 85.0298
2039-02-09 21:00 | 48.319 | 80.366
2039-02-09 22:00 | 45.7634 | 79.3517
2039-02-09 23:00 | 42.9466 | 77.8085
2039-02-10 | 40.6434 | 76.82
2039-02-10 01:00 | 38.3506 | 75.7942
2039-02-10 02:00 | 39.3552 | 72.4139
2039-02-10 03:00 | 40.4475 | 72.0988
2039-02-10 04:00 | 40.9872 | 70.5355
2039-02-10 05:00 | 41.8152 | 72.5036
2039-02-10 06:00 | 44.9597 | 79.4645
2039-02-10 07:00 | 53.7954 | 81.3592
2039-02-10 08:00 | 56.6436 | 83.3213
2039-02-10 09:00 | 55.6565 | 87.6467
2039-02-10 10:00 | 52.901 | 87.0243
2039-02-10 11:00 | 50.4442 | 85.5905
2039-02-10 12:00 | 49.5731 | 85.6635
2039-02-10 13:00 | 48.9865 | 85.627
2039-02-10 14:00 | 48.7482 | 79.4502
2039-02-10 15:00 | 49.3168 | 86.5627
2039-02-10 16:00 | 52.2795 | 88.6342
2039-02-10 17:00 | 55.8086 | 91.8116
2039-02-10 18:00 | 59.02 | 94.0438
2039-02-10 19:00 | 55.2344 | 93.3147
2039-02-10 20:00 | 51.2813 | 88.9877
2039-02-10 21:00 | 47.1449 | 84.6779
2039-02-10 22:00 | 44.6973 | 83.5952
2039-02-10 23:00 | 42.0735 | 82.2173
2039-02-11 | 39.7027 | 79.8658
2039-02-11 01:00 | 38.4559 | 76.8786
2039-02-11 02:00 | 39.4967 | 73.5231
2039-02-11 03:00 | 40.6557 | 73.1671
2039-02-11 04:00 | 41.3084 | 71.6292
2039-02-11 05:00 | 42.1345 | 73.3801
2039-02-11 06:00 | 45.3089 | 79.2863
2039-02-11 07:00 | 54.4601 | 81.6348
2039-02-11 08:00 | 57.7827 | 84.1852
2039-02-11 09:00 | 57.2157 | 87.724
2039-02-11 10:00 | 54.7959 | 86.1793
2039-02-11 11:00 | 52.4766 | 83.4662
2039-02-11 12:00 | 52.4423 | 83.6741
2039-02-11 13:00 | 52.107 | 83.179
2039-02-11 14:00 | 51.4986 | 77.3701
2039-02-11 15:00 | 51.7947 | 84.1439
2039-02-11 16:00 | 54.5036 | 85.5329
2039-02-11 17:00 | 57.7726 | 89.1937
2039-02-11 18:00 | 59.7823 | 92.6831
2039-02-11 19:00 | 56.0513 | 91.8902
2039-02-11 20:00 | 51.9121 | 86.6299
2039-02-11 21:00 | 47.7924 | 82.0113
2039-02-11 22:00 | 45.3206 | 81.0114
2039-02-11 23:00 | 42.7253 | 79.4543
2039-02-12 | 40.6503 | 78.9785
2039-02-12 01:00 | 38.5567 | 74.7009
2039-02-12 02:00 | 39.468 | 71.866
2039-02-12 03:00 | 40.5325 | 71.7518
2039-02-12 04:00 | 40.9352 | 70.2416
2039-02-12 05:00 | 41.2434 | 71.9016
2039-02-12 06:00 | 43.1058 | 77.5587
2039-02-12 07:00 | 50.6876 | 77.2825
2039-02-12 08:00 | 53.3876 | 77.2143
2039-02-12 09:00 | 53.9623 | 82.7304
2039-02-12 10:00 | 52.3835 | 83.4766
2039-02-12 11:00 | 50.386 | 81.3398
2039-02-12 12:00 | 49.6204 | 82.9436
2039-02-12 13:00 | 49.318 | 83.1451
2039-02-12 14:00 | 48.7459 | 76.8667
2039-02-12 15:00 | 49.2111 | 83.0893
2039-02-12 16:00 | 52.3664 | 84.0926
2039-02-12 17:00 | 56.2005 | 87.6921
2039-02-12 18:00 | 58.5331 | 90.9671
2039-02-12 19:00 | 54.5361 | 88.4205
2039-02-12 20:00 | 50.0552 | 81.2344
2039-02-12 21:00 | 45.3352 | 76.1038
2039-02-12 22:00 | 43.192 | 76.4
2039-02-12 23:00 | 41.1776 | 77.0354
2039-02-13 | 39.5222 | 77.7943
2039-02-13 01:00 | 37.6897 | 75.0801
2039-02-13 02:00 | 38.5351 | 72.2885
2039-02-13 03:00 | 39.4837 | 71.9261
2039-02-13 04:00 | 39.846 | 70.3005
2039-02-13 05:00 | 40.0963 | 71.4949
2039-02-13 06:00 | 41.7044 | 76.7761
2039-02-13 07:00 | 48.6405 | 75.5087
2039-02-13 08:00 | 51.0371 | 74.0867
2039-02-13 09:00 | 51.3855 | 79.0764
2039-02-13 10:00 | 49.684 | 80.4091
2039-02-13 11:00 | 47.7476 | 79.6103
2039-02-13 12:00 | 47.8314 | 80.3785
2039-02-13 13:00 | 47.9205 | 81.1973
2039-02-13 14:00 | 47.1887 | 75.9824
2039-02-13 15:00 | 48.0178 | 83.0529
2039-02-13 16:00 | 51.5363 | 84.5249
2039-02-13 17:00 | 55.7812 | 88.0902
2039-02-13 18:00 | 59.0927 | 91.2933
2039-02-13 19:00 | 55.0588 | 90.0689
2039-02-13 20:00 | 50.4601 | 84.543
2039-02-13 21:00 | 45.8318 | 79.8691
2039-02-13 22:00 | 43.4446 | 80.0919
2039-02-13 23:00 | 41.3693 | 80.4162
2039-02-14 | 39.6482 | 78.8727
2039-02-14 01:00 | 39.5607 | 78.1014
2039-02-14 02:00 | 40.8228 | 74.9636
2039-02-14 03:00 | 42.1072 | 74.3524
2039-02-14 04:00 | 42.8328 | 72.6695
2039-02-14 05:00 | 43.7333 | 74.4137
2039-02-14 06:00 | 46.6747 | 80.7163
2039-02-14 07:00 | 55.9543 | 82.6367
2039-02-14 08:00 | 59.5537 | 84.5069
2039-02-14 09:00 | 59.1732 | 88.8485
2039-02-14 10:00 | 56.7681 | 88.5369
2039-02-14 11:00 | 54.4525 | 86.9686
2039-02-14 12:00 | 53.9147 | 86.682
2039-02-14 13:00 | 53.6005 | 87.3897
2039-02-14 14:00 | 53.1861 | 81.9952
2039-02-14 15:00 | 54.1469 | 89.0441
2039-02-14 16:00 | 57.5555 | 90.6584
2039-02-14 17:00 | 61.1289 | 93.0312
2039-02-14 18:00 | 63.6489 | 95.3969
2039-02-14 19:00 | 60.1421 | 94.2969
2039-02-14 20:00 | 55.858 | 89.9049
2039-02-14 21:00 | 51.5126 | 85.5532
2039-02-14 22:00 | 48.8172 | 84.4628
2039-02-14 23:00 | 45.8565 | 83.2745
2039-02-15 | 42.6342 | 80.1568
2039-02-15 01:00 | 40.3962 | 79.0957
2039-02-15 02:00 | 41.5403 | 75.8921
2039-02-15 03:00 | 42.5484 | 75.1671
2039-02-15 04:00 | 43.0875 | 73.5861
2039-02-15 05:00 | 43.6636 | 73.6217
2039-02-15 06:00 | 45.4464 | 77.8861
2039-02-15 07:00 | 52.193 | 76.3792
2039-02-15 08:00 | 53.4742 | 74.4946
2039-02-15 09:00 | 53.1093 | 79.764
2039-02-15 10:00 | 51.5506 | 81.0826
2039-02-15 11:00 | 49.8453 | 83.4801
2039-02-15 12:00 | 49.8421 | 84.6564
2039-02-15 13:00 | 49.8858 | 85.6589
2039-02-15 14:00 | 49.138 | 79.8725
2039-02-15 15:00 | 49.5116 | 87.7228
2039-02-15 16:00 | 52.5663 | 86.8625
2039-02-15 17:00 | 57.0781 | 89.6122
2039-02-15 18:00 | 60.4772 | 90.0369
2039-02-15 19:00 | 56.817 | 88.2609
2039-02-15 20:00 | 52.4757 | 82.3364
2039-02-15 21:00 | 47.9898 | 78.0432
2039-02-15 22:00 | 45.8614 | 78.6065
2039-02-15 23:00 | 43.7274 | 78.1605
2039-02-16 | 41.9479 | 77.8224
2039-02-16 01:00 | 41.7274 | 75.8235
2039-02-16 02:00 | 42.8476 | 72.3918
2039-02-16 03:00 | 44.0083 | 71.92
2039-02-16 04:00 | 44.6484 | 70.5243
2039-02-16 05:00 | 45.5226 | 72.2833
2039-02-16 06:00 | 48.5406 | 77.7289
2039-02-16 07:00 | 57.5825 | 80.4762
2039-02-16 08:00 | 60.7642 | 82.9338
2039-02-16 09:00 | 59.8751 | 86.4587
2039-02-16 10:00 | 56.7214 | 85.0867
2039-02-16 11:00 | 53.9344 | 82.6583
2039-02-16 12:00 | 53.7217 | 82.8354
2039-02-16 13:00 | 53.3572 | 82.5893
2039-02-16 14:00 | 52.9105 | 76.9779
2039-02-16 15:00 | 53.6174 | 83.637
2039-02-16 16:00 | 56.8272 | 85.2087
2039-02-16 17:00 | 60.4209 | 89.4864
2039-02-16 18:00 | 63.445 | 92.3876
2039-02-16 19:00 | 59.7396 | 91.8964
2039-02-16 20:00 | 55.4205 | 86.9798
2039-02-16 21:00 | 50.9757 | 82.5475
2039-02-16 22:00 | 48.2392 | 81.3892
2039-02-16 23:00 | 45.2671 | 79.6328
2039-02-17 | 42.9632 | 78.7592
2039-02-17 01:00 | 41.7068 | 75.2424
2039-02-17 02:00 | 42.8231 | 71.9239
2039-02-17 03:00 | 43.9241 | 71.4568
2039-02-17 04:00 | 44.556 | 69.8653
2039-02-17 05:00 | 45.4239 | 71.7144
2039-02-17 06:00 | 48.5159 | 78.7521
2039-02-17 07:00 | 57.432 | 80.9228
2039-02-17 08:00 | 60.7352 | 82.3877
2039-02-17 09:00 | 60.0746 | 86.2941
2039-02-17 10:00 | 57.1737 | 85.8482
2039-02-17 11:00 | 54.454 | 84.337
2039-02-17 12:00 | 53.8333 | 83.603
2039-02-17 13:00 | 53.2659 | 83.687
2039-02-17 14:00 | 52.983 | 78.1011
2039-02-17 15:00 | 53.7801 | 85.1711
2039-02-17 16:00 | 57.0347 | 86.7146
2039-02-17 17:00 | 60.5591 | 89.1214
2039-02-17 18:00 | 63.6249 | 91.3989
2039-02-17 19:00 | 60.4083 | 90.6134
2039-02-17 20:00 | 56.2905 | 85.9693
2039-02-17 21:00 | 51.9757 | 81.6036
2039-02-17 22:00 | 49.3753 | 80.69
2039-02-17 23:00 | 46.4086 | 79.4652
2039-02-18 | 43.3775 | 77.5015
2039-02-18 01:00 | 41.9692 | 74.9306
2039-02-18 02:00 | 43.0561 | 71.5582
2039-02-18 03:00 | 44.0948 | 71.1165
2039-02-18 04:00 | 44.677 | 69.5174
2039-02-18 05:00 | 45.5042 | 70.9156
2039-02-18 06:00 | 48.0447 | 76.9295
2039-02-18 07:00 | 56.9123 | 79.1476
2039-02-18 08:00 | 60.2888 | 80.5312
2039-02-18 09:00 | 60.0094 | 84.2202
2039-02-18 10:00 | 57.555 | 83.3969
2039-02-18 11:00 | 55.0683 | 82.2259
2039-02-18 12:00 | 54.4279 | 82.9069
2039-02-18 13:00 | 53.9113 | 83.0397
2039-02-18 14:00 | 53.5328 | 77.2156
2039-02-18 15:00 | 54.0639 | 84.2462
2039-02-18 16:00 | 56.833 | 85.5196
2039-02-18 17:00 | 60.0913 | 87.8394
2039-02-18 18:00 | 62.9129 | 90.3138
2039-02-18 19:00 | 59.2897 | 90.0122
2039-02-18 20:00 | 54.7131 | 85.4217
2039-02-18 21:00 | 50.306 | 81.2116
2039-02-18 22:00 | 47.697 | 80.2689
2039-02-18 23:00 | 44.7822 | 79.0325
2039-02-19 | 41.5123 | 76.7171
2039-02-19 01:00 | 40.2254 | 73.6586
2039-02-19 02:00 | 41.2384 | 70.623
2039-02-19 03:00 | 42.1603 | 70.5237
2039-02-19 04:00 | 42.6206 | 69.1478
2039-02-19 05:00 | 43.2046 | 70.3214
2039-02-19 06:00 | 44.8443 | 76.1051
2039-02-19 07:00 | 52.0336 | 75.8185
2039-02-19 08:00 | 54.2234 | 74.9876
2039-02-19 09:00 | 54.9454 | 78.9596
2039-02-19 10:00 | 53.8079 | 78.54
2039-02-19 11:00 | 52.0871 | 76.252
2039-02-19 12:00 | 51.214 | 76.7536
2039-02-19 13:00 | 50.9541 | 76.4006
2039-02-19 14:00 | 50.1466 | 70.1889
2039-02-19 15:00 | 50.5811 | 76.7713
2039-02-19 16:00 | 53.4463 | 78.4146
2039-02-19 17:00 | 57.394 | 82.7975
2039-02-19 18:00 | 60.4806 | 86.4796
2039-02-19 19:00 | 56.9979 | 85.8121
2039-02-19 20:00 | 52.0656 | 80.3994
2039-02-19 21:00 | 47.2787 | 76.4155
2039-02-19 22:00 | 45.1357 | 76.7678
2039-02-19 23:00 | 43.0181 | 76.9429
2039-02-20 | 40.766 | 76.9251
2039-02-20 01:00 | 39.1465 | 74.0378
2039-02-20 02:00 | 40.1366 | 71.051
2039-02-20 03:00 | 41.0693 | 70.54
2039-02-20 04:00 | 41.4402 | 69.1331
2039-02-20 05:00 | 41.8951 | 70.3656
2039-02-20 06:00 | 43.4396 | 74.9163
2039-02-20 07:00 | 50.3352 | 73.6431
2039-02-20 08:00 | 52.1921 | 72.1258
2039-02-20 09:00 | 52.1244 | 75.8072
2039-02-20 10:00 | 50.1778 | 75.809
2039-02-20 11:00 | 48.2515 | 74.1503
2039-02-20 12:00 | 48.5765 | 74.89
2039-02-20 13:00 | 48.5267 | 74.8229
2039-02-20 14:00 | 48.0292 | 69.4624
2039-02-20 15:00 | 48.6884 | 76.6962
2039-02-20 16:00 | 51.9896 | 78.615
2039-02-20 17:00 | 56.4575 | 83.6971
2039-02-20 18:00 | 59.753 | 87.9657
2039-02-20 19:00 | 56.6167 | 87.63
2039-02-20 20:00 | 52.0839 | 82.1122
2039-02-20 21:00 | 47.3417 | 77.6425
2039-02-20 22:00 | 44.9665 | 78.0784
2039-02-20 23:00 | 42.6242 | 78.1893
2039-02-21 | 40.6464 | 77.6021
2039-02-21 01:00 | 39.1628 | 74.0307
2039-02-21 02:00 | 40.3945 | 71.0126
2039-02-21 03:00 | 41.5355 | 70.845
2039-02-21 04:00 | 42.1721 | 69.365
2039-02-21 05:00 | 43.1404 | 71.4492
2039-02-21 06:00 | 46.2022 | 78.3697
2039-02-21 07:00 | 55.3861 | 80.9777
2039-02-21 08:00 | 58.614 | 82.7418
2039-02-21 09:00 | 58.1493 | 85.8484
2039-02-21 10:00 | 55.7578 | 83.9155
2039-02-21 11:00 | 53.5088 | 80.6787
2039-02-21 12:00 | 52.6609 | 79.8895
2039-02-21 13:00 | 52.3558 | 79.5627
2039-02-21 14:00 | 52.0305 | 73.5057
2039-02-21 15:00 | 52.9595 | 80.1774
2039-02-21 16:00 | 56.0775 | 82.1435
2039-02-21 17:00 | 59.5011 | 87.134
2039-02-21 18:00 | 61.919 | 91.5438
2039-02-21 19:00 | 58.343 | 91.3093
2039-02-21 20:00 | 54.0076 | 86.4939
2039-02-21 21:00 | 49.5223 | 82.0485
2039-02-21 22:00 | 46.7686 | 80.9863
2039-02-21 23:00 | 43.8322 | 79.4004
2039-02-22 | 40.9507 | 77.884
2039-02-22 01:00 | 39.732 | 73.7623
2039-02-22 02:00 | 40.9008 | 70.3641
2039-02-22 03:00 | 41.9702 | 70.124
2039-02-22 04:00 | 42.6261 | 68.6546
2039-02-22 05:00 | 43.6132 | 70.5583
2039-02-22 06:00 | 46.568 | 78.1832
2039-02-22 07:00 | 55.5729 | 80.9091
2039-02-22 08:00 | 58.6441 | 82.5489
2039-02-22 09:00 | 58.0047 | 85.1935
2039-02-22 10:00 | 55.5036 | 83.1998
2039-02-22 11:00 | 53.3427 | 80.5214
2039-02-22 12:00 | 53.2246 | 80.6342
2039-02-22 13:00 | 52.8137 | 79.9367
2039-02-22 14:00 | 52.6397 | 73.7995
2039-02-22 15:00 | 53.5176 | 80.9156
2039-02-22 16:00 | 56.6732 | 83.0942
2039-02-22 17:00 | 60.2686 | 87.2556
2039-02-22 18:00 | 62.7891 | 92.5945
2039-02-22 19:00 | 59.405 | 91.6244
2039-02-22 20:00 | 55.2862 | 85.8827
2039-02-22 21:00 | 50.9345 | 80.953
2039-02-22 22:00 | 48.2615 | 79.8196
2039-02-22 23:00 | 45.3134 | 78.35
2039-02-23 | 42.4071 | 77.9836
2039-02-23 01:00 | 40.8813 | 72.8075
2039-02-23 02:00 | 42.0763 | 69.5382
2039-02-23 03:00 | 43.1741 | 69.3208
2039-02-23 04:00 | 43.805 | 67.9618
2039-02-23 05:00 | 44.8193 | 69.7491
2039-02-23 06:00 | 47.8567 | 77.5931
2039-02-23 07:00 | 56.8792 | 80.1596
2039-02-23 08:00 | 59.812 | 81.378
2039-02-23 09:00 | 58.513 | 84.2203
2039-02-23 10:00 | 55.19 | 82.8786
2039-02-23 11:00 | 52.424 | 81.1373
2039-02-23 12:00 | 51.8803 | 78.0373
2039-02-23 13:00 | 51.3401 | 77.7562
2039-02-23 14:00 | 50.8957 | 72.1112
2039-02-23 15:00 | 51.6423 | 78.9773
2039-02-23 16:00 | 54.7988 | 80.9032
2039-02-23 17:00 | 58.6584 | 85.6012
2039-02-23 18:00 | 61.6197 | 88.6927
2039-02-23 19:00 | 58.7091 | 89.2817
2039-02-23 20:00 | 54.8778 | 84.7929
2039-02-23 21:00 | 50.6798 | 80.6911
2039-02-23 22:00 | 48.0299 | 79.6797
2039-02-23 23:00 | 45.1271 | 77.8103
2039-02-24 | 42.2492 | 76.4859
2039-02-24 01:00 | 41.0264 | 71.1392
2039-02-24 02:00 | 42.1891 | 67.954
2039-02-24 03:00 | 43.2846 | 68.1192
2039-02-24 04:00 | 43.9051 | 66.742
2039-02-24 05:00 | 44.9479 | 68.8606
2039-02-24 06:00 | 48.034 | 76.6851
2039-02-24 07:00 | 56.9977 | 79.4582
2039-02-24 08:00 | 59.9325 | 80.5535
2039-02-24 09:00 | 58.6989 | 83.3395
2039-02-24 10:00 | 55.4736 | 81.6951
2039-02-24 11:00 | 52.5741 | 79.6299
2039-02-24 12:00 | 51.8343 | 77.2946
2039-02-24 13:00 | 51.2703 | 76.76
2039-02-24 14:00 | 50.948 | 70.9261
2039-02-24 15:00 | 51.6551 | 78.5663
2039-02-24 16:00 | 54.7558 | 80.6789
2039-02-24 17:00 | 58.3187 | 85.7016
2039-02-24 18:00 | 61.4677 | 87.8111
2039-02-24 19:00 | 58.7102 | 88.4359
2039-02-24 20:00 | 54.8814 | 83.4514
2039-02-24 21:00 | 50.6555 | 78.9229
2039-02-24 22:00 | 48.0782 | 77.8118
2039-02-24 23:00 | 45.1788 | 76.0366
2039-02-25 | 42.251 | 76.3045
2039-02-25 01:00 | 40.9333 | 71.6712
2039-02-25 02:00 | 42.0398 | 68.4216
2039-02-25 03:00 | 43.0689 | 68.4031
2039-02-25 04:00 | 43.6704 | 67.1043
2039-02-25 05:00 | 44.6757 | 69.0294
2039-02-25 06:00 | 47.6757 | 76.2431
2039-02-25 07:00 | 56.5981 | 79.019
2039-02-25 08:00 | 59.4679 | 80.0939
2039-02-25 09:00 | 58.2834 | 82.6016
2039-02-25 10:00 | 55.1903 | 80.9777
2039-02-25 11:00 | 52.2201 | 79.1314
2039-02-25 12:00 | 51.8017 | 75.2169
2039-02-25 13:00 | 51.1373 | 74.3568
2039-02-25 14:00 | 50.7338 | 68.5352
2039-02-25 15:00 | 51.0417 | 75.3942
2039-02-25 16:00 | 53.7013 | 77.0342
2039-02-25 17:00 | 57.1179 | 81.8661
2039-02-25 18:00 | 60.1706 | 87.1047
2039-02-25 19:00 | 57.2019 | 87.5046
2039-02-25 20:00 | 53.0695 | 82.2801
2039-02-25 21:00 | 48.7931 | 77.8418
2039-02-25 22:00 | 46.2617 | 76.9674
2039-02-25 23:00 | 43.472 | 75.3466
2039-02-26 | 40.6057 | 74.4092
2039-02-26 01:00 | 39.3135 | 72.4429
2039-02-26 02:00 | 40.3228 | 69.4633
2039-02-26 03:00 | 41.2028 | 69.2373
2039-02-26 04:00 | 41.6544 | 67.6257
2039-02-26 05:00 | 42.3183 | 68.7976
2039-02-26 06:00 | 44.4979 | 74.1668
2039-02-26 07:00 | 51.7133 | 73.8329
2039-02-26 08:00 | 53.637 | 73.0785
2039-02-26 09:00 | 53.4882 | 76.7879
2039-02-26 10:00 | 51.5801 | 76.6841
2039-02-26 11:00 | 49.3365 | 74.8785
2039-02-26 12:00 | 48.6843 | 77.4296
2039-02-26 13:00 | 48.1622 | 77.3666
2039-02-26 14:00 | 47.4499 | 71.0705
2039-02-26 15:00 | 47.817 | 77.6373
2039-02-26 16:00 | 50.7215 | 78.9695
2039-02-26 17:00 | 54.8442 | 82.0835
2039-02-26 18:00 | 58.5015 | 85.5788
2039-02-26 19:00 | 55.1526 | 84.6446
2039-02-26 20:00 | 50.5006 | 79.7566
2039-02-26 21:00 | 45.7257 | 76.1326
2039-02-26 22:00 | 43.5563 | 76.8897
2039-02-26 23:00 | 41.4733 | 77.2902
2039-02-27 | 39.6902 | 74.3771
2039-02-27 01:00 | 38.1702 | 74.1108
2039-02-27 02:00 | 39.1492 | 70.689
2039-02-27 03:00 | 39.9872 | 69.956
2039-02-27 04:00 | 40.3304 | 68.4842
2039-02-27 05:00 | 40.7851 | 69.386
2039-02-27 06:00 | 42.6891 | 74.7811
2039-02-27 07:00 | 49.4649 | 73.2751
2039-02-27 08:00 | 51.2618 | 71.2053
2039-02-27 09:00 | 51.0349 | 75.2014
2039-02-27 10:00 | 48.9701 | 76.1872
2039-02-27 11:00 | 47.316 | 75.6649
2039-02-27 12:00 | 46.2442 | 76.6377
2039-02-27 13:00 | 45.9193 | 76.9663
2039-02-27 14:00 | 45.5575 | 72.7004
2039-02-27 15:00 | 46.3529 | 79.7412
2039-02-27 16:00 | 49.8222 | 80.6667
2039-02-27 17:00 | 54.5229 | 84.5717
2039-02-27 18:00 | 57.6715 | 87.3796
2039-02-27 19:00 | 54.958 | 87.6867
2039-02-27 20:00 | 50.8256 | 81.832
2039-02-27 21:00 | 46.3727 | 76.7652
2039-02-27 22:00 | 44.0828 | 76.8416
2039-02-27 23:00 | 41.783 | 76.6113
2039-02-28 | 39.7844 | 77.6297
2039-02-28 01:00 | 38.302 | 72.9592
2039-02-28 02:00 | 39.5784 | 70.0979
2039-02-28 03:00 | 40.7262 | 70.4839
2039-02-28 04:00 | 41.4044 | 69.1607
2039-02-28 05:00 | 42.4952 | 71.3844
2039-02-28 06:00 | 46.012 | 79.0106
2039-02-28 07:00 | 55.1021 | 82.2718
2039-02-28 08:00 | 57.8994 | 84.4067
2039-02-28 09:00 | 56.7985 | 87.3708
2039-02-28 10:00 | 53.9898 | 85.6085
2039-02-28 11:00 | 51.7015 | 82.232
2039-02-28 12:00 | 50.2239 | 83.3152
2039-02-28 13:00 | 49.726 | 82.6823
2039-02-28 14:00 | 49.4714 | 77.0778
2039-02-28 15:00 | 50.2842 | 83.8859
2039-02-28 16:00 | 53.4724 | 85.5102
2039-02-28 17:00 | 57.1541 | 90.7211
2039-02-28 18:00 | 59.2431 | 94.7445
2039-02-28 19:00 | 56.5403 | 94.4574
2039-02-28 20:00 | 53.0016 | 88.7976
2039-02-28 21:00 | 48.7433 | 83.6759
2039-02-28 22:00 | 46.0656 | 82.4447
2039-02-28 23:00 | 43.1991 | 80.2827
2039-03-01 | 41.1327 | 79.696
2039-03-01 01:00 | 39.3655 | 72.8854
2039-03-01 02:00 | 40.5564 | 69.6014
2039-03-01 03:00 | 41.6497 | 69.8098
2039-03-01 04:00 | 42.1699 | 68.4396
2039-03-01 05:00 | 43.3337 | 70.9009
2039-03-01 06:00 | 46.4147 | 78.4403
2039-03-01 07:00 | 55.0725 | 81.2429
2039-03-01 08:00 | 57.5599 | 84.1781
2039-03-01 09:00 | 56.0988 | 89.0148
2039-03-01 10:00 | 53.2191 | 88.3318
2039-03-01 11:00 | 50.9829 | 85.8767
2039-03-01 12:00 | 49.269 | 85.6068
2039-03-01 13:00 | 48.6305 | 84.4931
2039-03-01 14:00 | 48.2475 | 79.073
2039-03-01 15:00 | 48.9744 | 87.0868
2039-03-01 16:00 | 51.9807 | 88.3197
2039-03-01 17:00 | 55.6126 | 90.7913
2039-03-01 18:00 | 59.1771 | 92.5604
2039-03-01 19:00 | 56.2146 | 92.9689
2039-03-01 20:00 | 52.7299 | 88.2012
2039-03-01 21:00 | 48.6124 | 83.6578
2039-03-01 22:00 | 46.068 | 82.095
2039-03-01 23:00 | 43.2513 | 80.4216
2039-03-02 | 40.6648 | 79.5474
2039-03-02 01:00 | 39.4807 | 75.1261
2039-03-02 02:00 | 40.653 | 71.6739
2039-03-02 03:00 | 41.6832 | 71.6541
2039-03-02 04:00 | 42.1097 | 70.5581
2039-03-02 05:00 | 43.1595 | 72.8552
2039-03-02 06:00 | 46.1514 | 79.6674
2039-03-02 07:00 | 54.943 | 82.0411
2039-03-02 08:00 | 57.5416 | 83.7868
2039-03-02 09:00 | 56.1831 | 85.5844
2039-03-02 10:00 | 53.2225 | 82.1963
2039-03-02 11:00 | 50.7827 | 77.7337
2039-03-02 12:00 | 51.5462 | 78.2971
2039-03-02 13:00 | 51.1951 | 76.5191
2039-03-02 14:00 | 50.7644 | 71.0076
2039-03-02 15:00 | 51.3949 | 78.1285
2039-03-02 16:00 | 54.1651 | 79.8749
2039-03-02 17:00 | 57.3933 | 85.4351
2039-03-02 18:00 | 60.4351 | 91.3603
2039-03-02 19:00 | 57.1313 | 92.1881
2039-03-02 20:00 | 53.2426 | 87.5479
2039-03-02 21:00 | 49.1302 | 82.9674
2039-03-02 22:00 | 46.5849 | 81.142
2039-03-02 23:00 | 43.7144 | 79.0735
2039-03-03 | 40.2322 | 79.6139
2039-03-03 01:00 | 39.9878 | 73.9418
2039-03-03 02:00 | 41.2536 | 70.6087
2039-03-03 03:00 | 42.3348 | 70.677
2039-03-03 04:00 | 42.844 | 69.4427
2039-03-03 05:00 | 43.9062 | 71.8742
2039-03-03 06:00 | 46.8944 | 79.6289
2039-03-03 07:00 | 55.768 | 81.634
2039-03-03 08:00 | 58.9767 | 82.3191
2039-03-03 09:00 | 57.8044 | 83.0956
2039-03-03 10:00 | 54.9371 | 79.4019
2039-03-03 11:00 | 52.2324 | 75.1093
2039-03-03 12:00 | 52.0174 | 81.1964
2039-03-03 13:00 | 51.4054 | 79.8537
2039-03-03 14:00 | 51.072 | 74.7959
2039-03-03 15:00 | 51.7596 | 82.2679
2039-03-03 16:00 | 54.8205 | 83.6833
2039-03-03 17:00 | 58.177 | 86.8833
2039-03-03 18:00 | 60.4419 | 87.8174
2039-03-03 19:00 | 57.7552 | 89.1399
2039-03-03 20:00 | 54.4372 | 85.2137
2039-03-03 21:00 | 50.4205 | 80.843
2039-03-03 22:00 | 47.9486 | 79.2563
2039-03-03 23:00 | 45.0713 | 77.6193
2039-03-04 | 42.7589 | 77.8781
2039-03-04 01:00 | 41.4099 | 73.0344
2039-03-04 02:00 | 42.609 | 69.6623
2039-03-04 03:00 | 43.6968 | 69.4919
2039-03-04 04:00 | 44.2025 | 68.1955
2039-03-04 05:00 | 45.2429 | 70.1162
2039-03-04 06:00 | 48.4175 | 76.9258
2039-03-04 07:00 | 56.964 | 79.2245
2039-03-04 08:00 | 59.6425 | 81.0403
2039-03-04 09:00 | 57.873 | 84.9077
2039-03-04 10:00 | 54.5073 | 84.2228
2039-03-04 11:00 | 51.6801 | 81.6881
2039-03-04 12:00 | 52.3421 | 79.1213
2039-03-04 13:00 | 51.6713 | 77.865
2039-03-04 14:00 | 50.9169 | 72.6767
2039-03-04 15:00 | 51.2886 | 79.6675
2039-03-04 16:00 | 53.9861 | 80.7087
2039-03-04 17:00 | 57.288 | 83.4386
2039-03-04 18:00 | 60.189 | 86.5874
2039-03-04 19:00 | 57.1953 | 86.9327
2039-03-04 20:00 | 53.4973 | 82.4533
2039-03-04 21:00 | 49.3003 | 77.8933
2039-03-04 22:00 | 46.7108 | 76.4643
2039-03-04 23:00 | 43.891 | 75.1278
2039-03-05 | 41.8017 | 74.8937
2039-03-05 01:00 | 40.2298 | 71.3709
2039-03-05 02:00 | 41.2619 | 68.3124
2039-03-05 03:00 | 42.142 | 68.3535
2039-03-05 04:00 | 42.4792 | 67.0126
2039-03-05 05:00 | 43.2855 | 68.5906
2039-03-05 06:00 | 45.5716 | 74.3127
2039-03-05 07:00 | 52.3795 | 73.7089
2039-03-05 08:00 | 53.9755 | 71.9162
2039-03-05 09:00 | 54.3831 | 75.7041
2039-03-05 10:00 | 53.3423 | 76.0591
2039-03-05 11:00 | 51.3643 | 74.9126
2039-03-05 12:00 | 50.9309 | 72.4057
2039-03-05 13:00 | 50.802 | 71.7756
2039-03-05 14:00 | 50.0032 | 66.0148
2039-03-05 15:00 | 50.3818 | 72.6789
2039-03-05 16:00 | 52.975 | 74.3816
2039-03-05 17:00 | 56.5247 | 78.4404
2039-03-05 18:00 | 59.4689 | 82.7708
2039-03-05 19:00 | 56.2204 | 82.3547
2039-03-05 20:00 | 52.077 | 77.2756
2039-03-05 21:00 | 47.0028 | 72.96
2039-03-05 22:00 | 44.647 | 72.804
2039-03-05 23:00 | 42.5539 | 73.1056
2039-03-06 | 40.9718 | 74.7173
2039-03-06 01:00 | 40.1695 | 71.7901
2039-03-06 02:00 | 41.2391 | 68.609
2039-03-06 03:00 | 42.141 | 68.4016
2039-03-06 04:00 | 42.4105 | 67.4698
2039-03-06 05:00 | 43.1958 | 69.0922
2039-03-06 06:00 | 45.4351 | 73.5232
2039-03-06 07:00 | 51.5024 | 72.7424
2039-03-06 08:00 | 52.0753 | 71.382
2039-03-06 09:00 | 50.7803 | 76.3567
2039-03-06 10:00 | 48.4847 | 77.5097
2039-03-06 11:00 | 46.1729 | 75.5013
2039-03-06 12:00 | 47.7318 | 77.4691
2039-03-06 13:00 | 47.6593 | 77.0899
2039-03-06 14:00 | 47.0871 | 72.909
2039-03-06 15:00 | 47.6222 | 80.0813
2039-03-06 16:00 | 50.6333 | 81.0766
2039-03-06 17:00 | 55.0547 | 84.5644
2039-03-06 18:00 | 59.4141 | 86.6875
2039-03-06 19:00 | 56.6833 | 87.14
2039-03-06 20:00 | 52.7289 | 82.0763
2039-03-06 21:00 | 47.6918 | 77.1211
2039-03-06 22:00 | 45.1216 | 76.8733
2039-03-06 23:00 | 42.7628 | 76.7478
2039-03-07 | 41.4988 | 77.2861
2039-03-07 01:00 | 40.422 | 74.3309
2039-03-07 02:00 | 41.7575 | 71.1991
2039-03-07 03:00 | 42.917 | 71.3216
2039-03-07 04:00 | 43.4173 | 70.1995
2039-03-07 05:00 | 44.4725 | 72.8158
2039-03-07 06:00 | 47.9664 | 79.3634
2039-03-07 07:00 | 56.3761 | 81.5792
2039-03-07 08:00 | 58.8348 | 83.4062
2039-03-07 09:00 | 56.6333 | 86.2379
2039-03-07 10:00 | 53.0213 | 84.4225
2039-03-07 11:00 | 50.0863 | 81.131
2039-03-07 12:00 | 50.7962 | 80.7879
2039-03-07 13:00 | 49.9962 | 79.8273
2039-03-07 14:00 | 49.7037 | 74.605
2039-03-07 15:00 | 50.572 | 82.1115
2039-03-07 16:00 | 53.8615 | 84.272
2039-03-07 17:00 | 57.4975 | 88.6277
2039-03-07 18:00 | 60.319 | 90.991
2039-03-07 19:00 | 57.5127 | 91.9473
2039-03-07 20:00 | 54.1396 | 88.1175
2039-03-07 21:00 | 49.8518 | 83.6651
2039-03-07 22:00 | 47.1428 | 82.2158
2039-03-07 23:00 | 44.1321 | 80.2733
2039-03-08 | 41.9543 | 79.8295
2039-03-08 01:00 | 39.7292 | 73.1876
2039-03-08 02:00 | 41.2504 | 70.8045
2039-03-08 03:00 | 42.491 | 71.4581
2039-03-08 04:00 | 43.3883 | 70.4881
2039-03-08 05:00 | 45.2832 | 74.2747
2039-03-08 06:00 | 49.9754 | 84.0781
2039-03-08 07:00 | 58.9591 | 87.7404
2039-03-08 08:00 | 60.2797 | 86.2657
2039-03-08 09:00 | 58.4013 | 87.1053
2039-03-08 10:00 | 55.9457 | 82.6281
2039-03-08 11:00 | 53.3143 | 79.5404
2039-03-08 12:00 | 51.4137 | 80.6028
2039-03-08 13:00 | 50.8784 | 79.4016
2039-03-08 14:00 | 50.3723 | 73.8634
2039-03-08 15:00 | 51.09 | 82.0838
2039-03-08 16:00 | 54.3092 | 84.3695
2039-03-08 17:00 | 57.4942 | 87.5295
2039-03-08 18:00 | 59.097 | 89.418
2039-03-08 19:00 | 56.1506 | 91.3499
2039-03-08 20:00 | 52.5541 | 87.3929
2039-03-08 21:00 | 47.8156 | 81.6299
2039-03-08 22:00 | 44.5981 | 78.5994
2039-03-08 23:00 | 41.4986 | 76.9573
2039-03-09 | 40.3372 | 77.6591
2039-03-09 01:00 | 39.769 | 73.6634
2039-03-09 02:00 | 41.3299 | 71.3068
2039-03-09 03:00 | 42.5844 | 71.8355
2039-03-09 04:00 | 43.4557 | 70.9998
2039-03-09 05:00 | 45.3186 | 74.5568
2039-03-09 06:00 | 49.9061 | 83.945
2039-03-09 07:00 | 58.8181 | 87.3515
2039-03-09 08:00 | 59.9344 | 85.2475
2039-03-09 09:00 | 57.7624 | 85.4854
2039-03-09 10:00 | 55.0106 | 81.0975
2039-03-09 11:00 | 52.4707 | 78.5037
2039-03-09 12:00 | 49.9961 | 77.2965
2039-03-09 13:00 | 49.4115 | 76.399
2039-03-09 14:00 | 48.8249 | 71.4411
2039-03-09 15:00 | 49.4873 | 79.3033
2039-03-09 16:00 | 52.7957 | 81.5689
2039-03-09 17:00 | 56.2046 | 85.5435
2039-03-09 18:00 | 59.1905 | 87.425
2039-03-09 19:00 | 56.2072 | 90.0684
2039-03-09 20:00 | 52.6387 | 86.9152
2039-03-09 21:00 | 47.954 | 81.55
2039-03-09 22:00 | 44.7063 | 78.5029
2039-03-09 23:00 | 41.6217 | 76.5912
2039-03-10 | 40.5637 | 76.6062
2039-03-10 01:00 | 40.5307 | 72.9831
2039-03-10 02:00 | 42.1502 | 70.5617
2039-03-10 03:00 | 43.5186 | 71.0908
2039-03-10 04:00 | 44.4501 | 70.2804
2039-03-10 05:00 | 46.4072 | 74.1071
2039-03-10 06:00 | 50.9949 | 83.088
2039-03-10 07:00 | 60.0687 | 86.3611
2039-03-10 08:00 | 61.5832 | 83.7173
2039-03-10 09:00 | 59.3037 | 84.0131
2039-03-10 10:00 | 56.3151 | 79.9996
2039-03-10 11:00 | 53.1821 | 77.816
2039-03-10 12:00 | 53.1484 | 70.3273
2039-03-10 13:00 | 52.6441 | 68.3869
2039-03-10 14:00 | 51.908 | 62.6669
2039-03-10 15:00 | 52.6442 | 70.3192
2039-03-10 16:00 | 55.9819 | 73.5786
2039-03-10 17:00 | 59.0764 | 79.5256
2039-03-10 18:00 | 60.4077 | 84.5122
2039-03-10 19:00 | 57.8181 | 87.2136
2039-03-10 20:00 | 54.3807 | 84.0833
2039-03-10 21:00 | 49.7689 | 78.5473
2039-03-10 22:00 | 46.5787 | 75.6012
2039-03-10 23:00 | 43.5096 | 74.0004
2039-03-11 | 41.7768 | 75.339
2039-03-11 01:00 | 41.7798 | 71.574
2039-03-11 02:00 | 43.3492 | 69.1664
2039-03-11 03:00 | 44.7126 | 69.5082
2039-03-11 04:00 | 45.6138 | 68.663
2039-03-11 05:00 | 47.5224 | 72.1142
2039-03-11 06:00 | 51.9156 | 81.0318
2039-03-11 07:00 | 60.5531 | 84.0148
2039-03-11 08:00 | 61.5719 | 80.5804
2039-03-11 09:00 | 58.9319 | 79.0758
2039-03-11 10:00 | 55.8207 | 73.7099
2039-03-11 11:00 | 52.8888 | 71.2635
2039-03-11 12:00 | 53.103 | 69.6464
2039-03-11 13:00 | 52.5528 | 68.2866
2039-03-11 14:00 | 51.6918 | 62.9515
2039-03-11 15:00 | 52.1842 | 70.4925
2039-03-11 16:00 | 55.2274 | 73.2025
2039-03-11 17:00 | 58.225 | 77.5748
2039-03-11 18:00 | 59.2279 | 83.8734
2039-03-11 19:00 | 56.6687 | 85.5035
2039-03-11 20:00 | 53.0346 | 81.895
2039-03-11 21:00 | 48.3983 | 76.2746
2039-03-11 22:00 | 45.2019 | 73.5581
2039-03-11 23:00 | 42.1538 | 72.4205
2039-03-12 | 40.5826 | 71.9021
2039-03-12 01:00 | 40.3401 | 71.0079
2039-03-12 02:00 | 41.7646 | 69.0821
2039-03-12 03:00 | 42.925 | 69.3372
2039-03-12 04:00 | 43.6816 | 68.1043
2039-03-12 05:00 | 45.4922 | 70.7844
2039-03-12 06:00 | 49.6371 | 78.307
2039-03-12 07:00 | 56.3509 | 78.0337
2039-03-12 08:00 | 55.4179 | 71.5064
2039-03-12 09:00 | 53.4729 | 71.2856
2039-03-12 10:00 | 51.7859 | 68.5755
2039-03-12 11:00 | 49.0732 | 68.3815
2039-03-12 12:00 | 49.0468 | 65.6251
2039-03-12 13:00 | 48.9242 | 65.2183
2039-03-12 14:00 | 47.9597 | 58.537
2039-03-12 15:00 | 48.3701 | 65.5682
2039-03-12 16:00 | 51.2482 | 69.0164
2039-03-12 17:00 | 54.9215 | 72.8355
2039-03-12 18:00 | 56.8889 | 77.3636
2039-03-12 19:00 | 54.6785 | 77.4536
2039-03-12 20:00 | 50.9554 | 73.8409
2039-03-12 21:00 | 45.5408 | 69.145
2039-03-12 22:00 | 42.5888 | 68.0746
2039-03-12 23:00 | 40.2592 | 68.7858
2039-03-13 | 39.7666 | 70.588
2039-03-13 01:00 | 39.7549 | 68.7577
2039-03-13 02:00 | 41.1714 | 66.4803
2039-03-13 03:00 | 42.3013 | 66.3351
2039-03-13 04:00 | 42.9531 | 65.104
2039-03-13 05:00 | 44.6119 | 67.6228
2039-03-13 06:00 | 48.5254 | 74.36
2039-03-13 07:00 | 54.709 | 73.2976
2039-03-13 08:00 | 53.3736 | 67.1565
2039-03-13 09:00 | 51.079 | 68.5161
2039-03-13 10:00 | 49.079 | 67.7235
2039-03-13 11:00 | 46.8967 | 69.2784
2039-03-13 12:00 | 47.3482 | 65.5485
2039-03-13 13:00 | 47.4494 | 65.6203
2039-03-13 14:00 | 46.8089 | 61.0324
2039-03-13 15:00 | 47.53 | 68.6876
2039-03-13 16:00 | 50.8409 | 71.5551
2039-03-13 17:00 | 55.0794 | 75.3949
2039-03-13 18:00 | 57.3094 | 79.0186
2039-03-13 19:00 | 55.3994 | 79.782
2039-03-13 20:00 | 51.7435 | 75.7697
2039-03-13 21:00 | 46.4495 | 70.0387
2039-03-13 22:00 | 43.2933 | 68.6895
2039-03-13 23:00 | 40.6872 | 68.8978
2039-03-14 | 40.0685 | 70.7252
2039-03-14 01:00 | 39.8365 | 67.7547
2039-03-14 02:00 | 41.5653 | 65.7248
2039-03-14 03:00 | 43.0157 | 66.0841
2039-03-14 04:00 | 43.9217 | 65.1775
2039-03-14 05:00 | 45.874 | 68.9397
2039-03-14 06:00 | 50.4893 | 78.4519
2039-03-14 07:00 | 59.0794 | 81.2705
2039-03-14 08:00 | 59.9183 | 77.9151
2039-03-14 09:00 | 57.0275 | 77.5847
2039-03-14 10:00 | 53.9157 | 73.9523
2039-03-14 11:00 | 51.1724 | 73.4622
2039-03-14 12:00 | 48.4036 | 64.0603
2039-03-14 13:00 | 47.4627 | 62.4304
2039-03-14 14:00 | 46.9484 | 56.3796
2039-03-14 15:00 | 47.7783 | 63.1409
2039-03-14 16:00 | 51.4664 | 67.5034
2039-03-14 17:00 | 55.2157 | 74.8731
2039-03-14 18:00 | 58.1631 | 80.2757
2039-03-14 19:00 | 55.9778 | 82.3606
2039-03-14 20:00 | 52.9349 | 79.2386
2039-03-14 21:00 | 48.3285 | 73.805
2039-03-14 22:00 | 45.039 | 71.4529
2039-03-14 23:00 | 41.8623 | 69.8692
2039-03-15 | 40.4794 | 71.6472
2039-03-15 01:00 | 39.8675 | 66.4691
2039-03-15 02:00 | 41.4787 | 64.2131
2039-03-15 03:00 | 42.8557 | 64.6882
2039-03-15 04:00 | 43.6987 | 63.7581
2039-03-15 05:00 | 45.6852 | 67.5878
2039-03-15 06:00 | 50.4086 | 77.5613
2039-03-15 07:00 | 58.7748 | 80.5836
2039-03-15 08:00 | 59.2548 | 77.1287
2039-03-15 09:00 | 55.7795 | 76.1595
2039-03-15 10:00 | 52.2811 | 71.6921
2039-03-15 11:00 | 49.3244 | 71.0737
2039-03-15 12:00 | 48.6087 | 68.5194
2039-03-15 13:00 | 47.7239 | 67.3319
2039-03-15 14:00 | 47.3196 | 61.3952
2039-03-15 15:00 | 48.142 | 69.4135
2039-03-15 16:00 | 51.6592 | 73.2939
2039-03-15 17:00 | 55.3707 | 78.2218
2039-03-15 18:00 | 59.2908 | 82.1637
2039-03-15 19:00 | 56.3186 | 83.0331
2039-03-15 20:00 | 52.9535 | 78.9778
2039-03-15 21:00 | 48.2101 | 73.2011
2039-03-15 22:00 | 44.8418 | 70.8319
2039-03-15 23:00 | 41.6573 | 69.6827
2039-03-16 | 39.9438 | 70.9494
2039-03-16 01:00 | 39.1898 | 66.6321
2039-03-16 02:00 | 40.7727 | 64.3773
2039-03-16 03:00 | 42.0771 | 64.5931
2039-03-16 04:00 | 42.7993 | 63.7613
2039-03-16 05:00 | 44.6899 | 67.312
2039-03-16 06:00 | 49.1509 | 76.7083
2039-03-16 07:00 | 57.5361 | 79.3888
2039-03-16 08:00 | 57.9943 | 75.1188
2039-03-16 09:00 | 55.0243 | 73.2161
2039-03-16 10:00 | 51.9596 | 68.362
2039-03-16 11:00 | 49.5622 | 67.8236
2039-03-16 12:00 | 47.7757 | 63.1423
2039-03-16 13:00 | 47.0461 | 61.9713
2039-03-16 14:00 | 46.6116 | 56.2174
2039-03-16 15:00 | 47.3566 | 63.4769
2039-03-16 16:00 | 50.6761 | 67.4425
2039-03-16 17:00 | 54.2606 | 73.7827
2039-03-16 18:00 | 57.0865 | 78.3912
2039-03-16 19:00 | 54.0601 | 80.105
2039-03-16 20:00 | 50.7718 | 77.0607
2039-03-16 21:00 | 46.1716 | 71.8776
2039-03-16 22:00 | 42.8508 | 69.6149
2039-03-16 23:00 | 39.7575 | 68.2399
2039-03-17 | 38.5691 | 69.1035
2039-03-17 01:00 | 38.1632 | 67.329
2039-03-17 02:00 | 39.7876 | 64.8949
2039-03-17 03:00 | 41.1526 | 65.0096
2039-03-17 04:00 | 41.9366 | 64.18
2039-03-17 05:00 | 43.8824 | 67.7866
2039-03-17 06:00 | 48.4272 | 76.8431
2039-03-17 07:00 | 57.0568 | 79.1201
2039-03-17 08:00 | 58.0612 | 74.1475
2039-03-17 09:00 | 55.6428 | 72.3443
2039-03-17 10:00 | 53.0737 | 67.9102
2039-03-17 11:00 | 50.7533 | 67.8753
2039-03-17 12:00 | 48.6769 | 67.1162
2039-03-17 13:00 | 47.9826 | 66.3291
2039-03-17 14:00 | 47.5437 | 60.4753
2039-03-17 15:00 | 48.2123 | 68.129
2039-03-17 16:00 | 51.5331 | 72.1532
2039-03-17 17:00 | 54.8615 | 76.5147
2039-03-17 18:00 | 57.2179 | 79.0133
2039-03-17 19:00 | 54.4503 | 80.3759
2039-03-17 20:00 | 51.3873 | 77.4566
2039-03-17 21:00 | 46.8982 | 72.0399
2039-03-17 22:00 | 43.6879 | 69.7894
2039-03-17 23:00 | 40.691 | 68.7617
2039-03-18 | 39.5615 | 69.602
2039-03-18 01:00 | 38.6712 | 68.0951
2039-03-18 02:00 | 40.2403 | 65.6689
2039-03-18 03:00 | 41.6202 | 65.8587
2039-03-18 04:00 | 42.3847 | 65.0319
2039-03-18 05:00 | 44.3226 | 68.3073
2039-03-18 06:00 | 49.024 | 77.0908
2039-03-18 07:00 | 57.5137 | 79.5112
2039-03-18 08:00 | 58.2446 | 75.2067
2039-03-18 09:00 | 55.4159 | 73.6545
2039-03-18 10:00 | 52.5824 | 69.355
2039-03-18 11:00 | 50.1721 | 69.1158
2039-03-18 12:00 | 46.5152 | 66.3706
2039-03-18 13:00 | 45.6291 | 65.0744
2039-03-18 14:00 | 44.7614 | 59.0613
2039-03-18 15:00 | 45.0258 | 66.2297
2039-03-18 16:00 | 47.9902 | 70.0075
2039-03-18 17:00 | 51.5098 | 75.0797
2039-03-18 18:00 | 53.9689 | 78.9145
2039-03-18 19:00 | 51.7129 | 80.8309
2039-03-18 20:00 | 48.9303 | 77.958
2039-03-18 21:00 | 44.6614 | 72.6662
2039-03-18 22:00 | 41.5196 | 70.5404
2039-03-18 23:00 | 38.6817 | 69.2581
2039-03-19 | 37.9636 | 70.094
2039-03-19 01:00 | 36.7809 | 67.6602
2039-03-19 02:00 | 38.1999 | 65.6432
2039-03-19 03:00 | 39.4667 | 66.0544
2039-03-19 04:00 | 40.0519 | 65.3036
2039-03-19 05:00 | 41.5662 | 68.2265
2039-03-19 06:00 | 45.1947 | 75.5081
2039-03-19 07:00 | 51.9529 | 76.4178
2039-03-19 08:00 | 51.847 | 73.563
2039-03-19 09:00 | 49.9267 | 77.0193
2039-03-19 10:00 | 48.0538 | 76.0208
2039-03-19 11:00 | 46.1195 | 73.1879
2039-03-19 12:00 | 44.5203 | 77.5841
2039-03-19 13:00 | 43.9006 | 76.416
2039-03-19 14:00 | 42.8587 | 70.5278
2039-03-19 15:00 | 43.2627 | 76.7023
2039-03-19 16:00 | 46.5688 | 78.3702
2039-03-19 17:00 | 50.4077 | 80.7881
2039-03-19 18:00 | 53.186 | 80.1083
2039-03-19 19:00 | 49.9892 | 79.6239
2039-03-19 20:00 | 46.4453 | 74.7932
2039-03-19 21:00 | 41.6276 | 68.9921
2039-03-19 22:00 | 38.7952 | 68.2374
2039-03-19 23:00 | 36.6276 | 68.6565
2039-03-20 | 36.2587 | 70.6058
2039-03-20 01:00 | 35.5896 | 65.8956
2039-03-20 02:00 | 36.9901 | 64.1018
2039-03-20 03:00 | 38.221 | 64.3966
2039-03-20 04:00 | 38.6863 | 63.4608
2039-03-20 05:00 | 40.0017 | 66.4593
2039-03-20 06:00 | 43.3367 | 74.2404
2039-03-20 07:00 | 49.6837 | 73.988
2039-03-20 08:00 | 49.4843 | 70.041
2039-03-20 09:00 | 47.1587 | 72.9942
2039-03-20 10:00 | 44.8326 | 72.7252
2039-03-20 11:00 | 43.1783 | 71.231
2039-03-20 12:00 | 41.5554 | 69.8552
2039-03-20 13:00 | 41.026 | 68.892
2039-03-20 14:00 | 40.1802 | 63.4371
2039-03-20 15:00 | 40.8558 | 70.1844
2039-03-20 16:00 | 44.6678 | 73.1236
2039-03-20 17:00 | 49.1548 | 77.5069
2039-03-20 18:00 | 52.343 | 78.8208
2039-03-20 19:00 | 49.5459 | 79.3043
2039-03-20 20:00 | 46.2119 | 75.2056
2039-03-20 21:00 | 41.7539 | 69.3274
2039-03-20 22:00 | 38.8168 | 68.6453
2039-03-20 23:00 | 36.4672 | 68.9576
2039-03-21 | 35.9287 | 69.8031
2039-03-21 01:00 | 35.6286 | 65.8299
2039-03-21 02:00 | 37.3755 | 63.9805
2039-03-21 03:00 | 38.9306 | 64.5984
2039-03-21 04:00 | 39.7192 | 63.6964
2039-03-21 05:00 | 41.775 | 67.4647
2039-03-21 06:00 | 46.5578 | 77.2486
2039-03-21 07:00 | 55.2441 | 81.0107
2039-03-21 08:00 | 55.919 | 79.8428
2039-03-21 09:00 | 53.0709 | 81.9807
2039-03-21 10:00 | 50.5389 | 79.6473
2039-03-21 11:00 | 48.5004 | 76.6109
2039-03-21 12:00 | 47.2813 | 77.8837
2039-03-21 13:00 | 46.8093 | 76.9278
2039-03-21 14:00 | 46.2879 | 70.9757
2039-03-21 15:00 | 47.1299 | 76.9612
2039-03-21 16:00 | 50.5149 | 79.4524
2039-03-21 17:00 | 53.8867 | 82.9798
2039-03-21 18:00 | 55.4097 | 82.9518
2039-03-21 19:00 | 52.4147 | 82.9725
2039-03-21 20:00 | 49.4049 | 79.1622
2039-03-21 21:00 | 44.8467 | 72.9745
2039-03-21 22:00 | 41.4366 | 70.6633
2039-03-21 23:00 | 38.4225 | 69.327
2039-03-22 | 37.2215 | 70.0969
2039-03-22 01:00 | 37.2328 | 66.1917
2039-03-22 02:00 | 38.933 | 63.8918
2039-03-22 03:00 | 40.4598 | 64.1972
2039-03-22 04:00 | 41.2615 | 63.3082
2039-03-22 05:00 | 43.3293 | 66.8939
2039-03-22 06:00 | 48.1052 | 77.2445
2039-03-22 07:00 | 56.5835 | 80.5925
2039-03-22 08:00 | 57.2046 | 78.3933
2039-03-22 09:00 | 54.0095 | 79.0036
2039-03-22 10:00 | 51.1027 | 76.2027
2039-03-22 11:00 | 48.9454 | 74.3632
2039-03-22 12:00 | 47.7042 | 73.1053
2039-03-22 13:00 | 47.0776 | 71.7674
2039-03-22 14:00 | 46.4551 | 65.7024
2039-03-22 15:00 | 47.2627 | 72.3426
2039-03-22 16:00 | 50.7305 | 75.8906
2039-03-22 17:00 | 54.4249 | 79.4969
2039-03-22 18:00 | 56.6432 | 80.0833
2039-03-22 19:00 | 53.852 | 80.7974
2039-03-22 20:00 | 51.0669 | 77.4747
2039-03-22 21:00 | 46.6311 | 71.7141
2039-03-22 22:00 | 43.2357 | 69.5953
2039-03-22 23:00 | 40.2206 | 68.6038
2039-03-23 | 39.1398 | 69.7067
2039-03-23 01:00 | 38.4984 | 65.3654
2039-03-23 02:00 | 40.1812 | 63.1638
2039-03-23 03:00 | 41.7289 | 63.4718
2039-03-23 04:00 | 42.4723 | 62.6511
2039-03-23 05:00 | 44.5032 | 65.9966
2039-03-23 06:00 | 49.3336 | 75.4249
2039-03-23 07:00 | 58.3988 | 78.0709
2039-03-23 08:00 | 59.7818 | 73.7587
2039-03-23 09:00 | 57.0884 | 71.8575
2039-03-23 10:00 | 53.9651 | 67.4925
2039-03-23 11:00 | 50.8961 | 67.049
2039-03-23 12:00 | 51.9199 | 69.9709
2039-03-23 13:00 | 51.6619 | 69.1668
2039-03-23 14:00 | 50.6622 | 63.4583
2039-03-23 15:00 | 51.271 | 70.3088
2039-03-23 16:00 | 54.4039 | 73.7965
2039-03-23 17:00 | 57.5628 | 78.4721
2039-03-23 18:00 | 57.7716 | 83.0546
2039-03-23 19:00 | 54.421 | 82.2186
2039-03-23 20:00 | 51.1066 | 78.1154
2039-03-23 21:00 | 46.5084 | 71.8508
2039-03-23 22:00 | 43.0373 | 69.645
2039-03-23 23:00 | 40.0889 | 68.2958
2039-03-24 | 38.9387 | 68.7657
2039-03-24 01:00 | 38.0614 | 66.1297
2039-03-24 02:00 | 39.6816 | 63.871
2039-03-24 03:00 | 41.2079 | 64.3626
2039-03-24 04:00 | 41.9261 | 63.5634
2039-03-24 05:00 | 43.9611 | 67.1549
2039-03-24 06:00 | 49.1367 | 76.733
2039-03-24 07:00 | 57.8894 | 79.5417
2039-03-24 08:00 | 59.0218 | 76.0095
2039-03-24 09:00 | 56.2929 | 75.9349
2039-03-24 10:00 | 53.3203 | 73.1295
2039-03-24 11:00 | 50.4042 | 72.658
2039-03-24 12:00 | 49.6205 | 71.9797
2039-03-24 13:00 | 49.0566 | 70.8741
2039-03-24 14:00 | 48.343 | 64.7092
2039-03-24 15:00 | 48.9272 | 71.5832
2039-03-24 16:00 | 52.1639 | 75.5793
2039-03-24 17:00 | 55.3652 | 79.6331
2039-03-24 18:00 | 56.219 | 82.7678
2039-03-24 19:00 | 53.4415 | 83.6952
2039-03-24 20:00 | 50.5209 | 81.6138
2039-03-24 21:00 | 46.0616 | 76.2042
2039-03-24 22:00 | 42.7377 | 74.2348
2039-03-24 23:00 | 39.7961 | 73.048
2039-03-25 | 38.5823 | 70.5034
2039-03-25 01:00 | 37.8278 | 70.2813
2039-03-25 02:00 | 39.4094 | 67.7894
2039-03-25 03:00 | 40.8886 | 67.8514
2039-03-25 04:00 | 41.5829 | 67.1377
2039-03-25 05:00 | 43.5726 | 70.4643
2039-03-25 06:00 | 48.5529 | 78.6915
2039-03-25 07:00 | 57.382 | 80.9506
2039-03-25 08:00 | 58.7026 | 76.4237
2039-03-25 09:00 | 56.2182 | 73.3345
2039-03-25 10:00 | 53.4763 | 67.7867
2039-03-25 11:00 | 50.4221 | 65.6216
2039-03-25 12:00 | 50.4333 | 63.226
2039-03-25 13:00 | 49.823 | 61.0873
2039-03-25 14:00 | 48.9598 | 54.625
2039-03-25 15:00 | 49.1076 | 61.2352
2039-03-25 16:00 | 51.8391 | 65.5862
2039-03-25 17:00 | 54.8088 | 72.4973
2039-03-25 18:00 | 55.0713 | 78.3991
2039-03-25 19:00 | 51.8527 | 80.2864
2039-03-25 20:00 | 48.617 | 77.836
2039-03-25 21:00 | 44.0683 | 72.5164
2039-03-25 22:00 | 40.7549 | 70.6898
2039-03-25 23:00 | 37.9416 | 69.2424
2039-03-26 | 37.0232 | 71.0905
2039-03-26 01:00 | 36.2289 | 66.8225
2039-03-26 02:00 | 37.7139 | 64.9539
2039-03-26 03:00 | 39.0688 | 65.3555
2039-03-26 04:00 | 39.5697 | 64.494
2039-03-26 05:00 | 41.0855 | 67.5433
2039-03-26 06:00 | 44.888 | 74.934
2039-03-26 07:00 | 51.8565 | 75.5922
2039-03-26 08:00 | 52.3371 | 73.0787
2039-03-26 09:00 | 50.5546 | 77.2405
2039-03-26 10:00 | 48.6246 | 77.8465
2039-03-26 11:00 | 46.4611 | 75.7218
2039-03-26 12:00 | 45.599 | 75.1426
2039-03-26 13:00 | 44.8493 | 74.1003
2039-03-26 14:00 | 43.7195 | 67.4376
2039-03-26 15:00 | 44.0187 | 73.3714
2039-03-26 16:00 | 47.2892 | 76.0344
2039-03-26 17:00 | 51.1765 | 78.5803
2039-03-26 18:00 | 52.2447 | 79.2553
2039-03-26 19:00 | 49.0465 | 77.6598
2039-03-26 20:00 | 45.6439 | 73.5817
2039-03-26 21:00 | 41.019 | 68.0175
2039-03-26 22:00 | 38.1678 | 67.7123
2039-03-26 23:00 | 35.9571 | 68.5275
2039-03-27 | 35.5703 | 68.3597
2039-03-27 01:00 | 34.6901 | 65.2547
2039-03-27 02:00 | 36.1744 | 63.119
2039-03-27 03:00 | 37.5195 | 63.2821
2039-03-27 04:00 | 37.929 | 62.2392
2039-03-27 05:00 | 39.2528 | 65.0709
2039-03-27 06:00 | 42.7068 | 72.6647
2039-03-27 07:00 | 48.9041 | 71.9227
2039-03-27 08:00 | 48.7801 | 66.9342
2039-03-27 09:00 | 46.4184 | 68.0724
2039-03-27 10:00 | 44.1845 | 66.9848
2039-03-27 11:00 | 42.7903 | 65.8887
2039-03-27 12:00 | 43.9109 | 65.7366
2039-03-27 13:00 | 43.5235 | 64.6454
2039-03-27 14:00 | 42.5824 | 59.5025
2039-03-27 15:00 | 43.268 | 65.6661
2039-03-27 16:00 | 47.0436 | 68.9094
2039-03-27 17:00 | 51.3449 | 74.6704
2039-03-27 18:00 | 54.2511 | 79.3426
2039-03-27 19:00 | 50.3247 | 79.5111
2039-03-27 20:00 | 46.487 | 75.4877
2039-03-27 21:00 | 41.6779 | 68.949
2039-03-27 22:00 | 38.5699 | 68.1063
2039-03-27 23:00 | 36.2626 | 68.3143
2039-03-28 | 35.9396 | 69.2859
2039-03-28 01:00 | 35.6161 | 66.8778
2039-03-28 02:00 | 37.4389 | 64.9114
2039-03-28 03:00 | 39.1023 | 65.524
2039-03-28 04:00 | 39.8693 | 64.8711
2039-03-28 05:00 | 41.9474 | 68.7764
2039-03-28 06:00 | 46.9945 | 78.429
2039-03-28 07:00 | 55.609 | 81.4574
2039-03-28 08:00 | 56.5 | 78.482
2039-03-28 09:00 | 53.717 | 76.9609
2039-03-28 10:00 | 51.2043 | 72.583
2039-03-28 11:00 | 49.2667 | 69.5805
2039-03-28 12:00 | 48.8699 | 69.4903
2039-03-28 13:00 | 48.3466 | 67.6856
2039-03-28 14:00 | 47.6549 | 61.5265
2039-03-28 15:00 | 48.5511 | 67.5389
2039-03-28 16:00 | 52.0709 | 71.8086
2039-03-28 17:00 | 55.5782 | 78.5647
2039-03-28 18:00 | 57.6786 | 81.776
2039-03-28 19:00 | 54.4341 | 82.6775
2039-03-28 20:00 | 51.3372 | 79.8144
2039-03-28 21:00 | 46.7383 | 73.8354
2039-03-28 22:00 | 43.1684 | 71.8023
2039-03-28 23:00 | 40.1075 | 70.1982
2039-03-29 | 38.092 | 71.3298
2039-03-29 01:00 | 37.9416 | 66.2593
2039-03-29 02:00 | 39.7228 | 64.1297
2039-03-29 03:00 | 41.4 | 64.7318
2039-03-29 04:00 | 42.134 | 63.8436
2039-03-29 05:00 | 44.284 | 67.4678
2039-03-29 06:00 | 48.97 | 77.7412
2039-03-29 07:00 | 57.2394 | 81.5765
2039-03-29 08:00 | 57.6983 | 80.7383
2039-03-29 09:00 | 53.7118 | 83.2944
2039-03-29 10:00 | 50.1473 | 81.9949
2039-03-29 11:00 | 47.439 | 79.4128
2039-03-29 12:00 | 46.3547 | 73.5013
2039-03-29 13:00 | 45.523 | 71.586
2039-03-29 14:00 | 44.782 | 64.9284
2039-03-29 15:00 | 45.4972 | 71.2183
2039-03-29 16:00 | 49.056 | 75.0158
2039-03-29 17:00 | 53.0122 | 79.7332
2039-03-29 18:00 | 56.2378 | 84.7532
2039-03-29 19:00 | 53.4124 | 83.84
2039-03-29 20:00 | 50.7674 | 80.0517
2039-03-29 21:00 | 46.34 | 73.6453
2039-03-29 22:00 | 42.8443 | 71.6648
2039-03-29 23:00 | 39.8776 | 70.5185
2039-03-30 | 38.7649 | 70.7315
2039-03-30 01:00 | 37.6521 | 67.0885
2039-03-30 02:00 | 39.341 | 64.7984
2039-03-30 03:00 | 40.9694 | 64.9324
2039-03-30 04:00 | 41.596 | 64.2276
2039-03-30 05:00 | 43.6922 | 67.5442
2039-03-30 06:00 | 48.3914 | 76.6552
2039-03-30 07:00 | 57.1616 | 79.1458
2039-03-30 08:00 | 58.4072 | 74.8831
2039-03-30 09:00 | 56.0567 | 73.3391
2039-03-30 10:00 | 53.3925 | 69.913
2039-03-30 11:00 | 50.8667 | 69.2556
2039-03-30 12:00 | 50.6379 | 76.3919
2039-03-30 13:00 | 50.2962 | 75.7568
2039-03-30 14:00 | 49.4556 | 70.1301
2039-03-30 15:00 | 50.0267 | 76.1177
2039-03-30 16:00 | 53.1152 | 79.0197
2039-03-30 17:00 | 56.2787 | 81.637
2039-03-30 18:00 | 57.2773 | 81.915
2039-03-30 19:00 | 53.3991 | 81.1213
2039-03-30 20:00 | 49.9915 | 77.794
2039-03-30 21:00 | 45.2725 | 71.6415
2039-03-30 22:00 | 41.6589 | 69.6715
2039-03-30 23:00 | 38.6771 | 68.4423
2039-03-31 | 36.9873 | 68.7592
2039-03-31 01:00 | 37.0873 | 65.7945
2039-03-31 02:00 | 38.8111 | 63.5518
2039-03-31 03:00 | 40.4244 | 63.8672
2039-03-31 04:00 | 41.123 | 63.0249
2039-03-31 05:00 | 43.1879 | 66.3198
2039-03-31 06:00 | 48.4032 | 75.3082
2039-03-31 07:00 | 57.0229 | 78.1414
2039-03-31 08:00 | 58.1912 | 74.5111
2039-03-31 09:00 | 55.1147 | 73.993
2039-03-31 10:00 | 51.9969 | 71.1321
2039-03-31 11:00 | 48.9905 | 69.7487
2039-03-31 12:00 | 48.3699 | 67.2518
2039-03-31 13:00 | 47.5289 | 65.2026
2039-03-31 14:00 | 46.8928 | 58.3498
2039-03-31 15:00 | 47.3377 | 64.1311
2039-03-31 16:00 | 50.7347 | 68.7136
2039-03-31 17:00 | 54.2538 | 74.7378
2039-03-31 18:00 | 56.7844 | 79.4176
2039-03-31 19:00 | 53.8193 | 79.4738
2039-03-31 20:00 | 51.099 | 76.8076
2039-03-31 21:00 | 46.6306 | 70.7809
2039-03-31 22:00 | 43.2106 | 68.8624
2039-03-31 23:00 | 40.257 | 67.807
2039-04-01 | 39.1414 | 68.8752
2039-04-01 01:00 | 38.3438 | 63.6759
2039-04-01 02:00 | 40.1139 | 61.9227
2039-04-01 03:00 | 41.8116 | 62.8895
2039-04-01 04:00 | 42.5047 | 62.2218
2039-04-01 05:00 | 44.4711 | 65.46
2039-04-01 06:00 | 49.4922 | 75.3738
2039-04-01 07:00 | 57.94 | 78.2568
2039-04-01 08:00 | 58.3225 | 74.206
2039-04-01 09:00 | 54.4233 | 73.1172
2039-04-01 10:00 | 51.0109 | 70.4063
2039-04-01 11:00 | 48.1479 | 70.5669
2039-04-01 12:00 | 46.6909 | 68.2726
2039-04-01 13:00 | 45.7056 | 66.9719
2039-04-01 14:00 | 44.7914 | 61.9021
2039-04-01 15:00 | 45.5743 | 69.5788
2039-04-01 16:00 | 48.4349 | 73.0968
2039-04-01 17:00 | 51.9002 | 75.7014
2039-04-01 18:00 | 53.7291 | 79.3637
2039-04-01 19:00 | 51.4052 | 78.539
2039-04-01 20:00 | 48.4569 | 75.1139
2039-04-01 21:00 | 44.0074 | 69.4991
2039-04-01 22:00 | 40.7647 | 67.2387
2039-04-01 23:00 | 37.9394 | 66.0953
2039-04-02 | 36.9669 | 65.7357
2039-04-02 01:00 | 36.3115 | 65.7898
2039-04-02 02:00 | 37.883 | 64.0126
2039-04-02 03:00 | 39.3467 | 64.7087
2039-04-02 04:00 | 39.8463 | 63.9356
2039-04-02 05:00 | 41.3264 | 66.6242
2039-04-02 06:00 | 45.3124 | 74.0292
2039-04-02 07:00 | 52.3974 | 73.5598
2039-04-02 08:00 | 52.7315 | 67.9349
2039-04-02 09:00 | 51.1791 | 67.8362
2039-04-02 10:00 | 49.7375 | 65.9551
2039-04-02 11:00 | 47.5948 | 65.9235
2039-04-02 12:00 | 44.5826 | 68.2747
2039-04-02 13:00 | 43.7823 | 67.2313
2039-04-02 14:00 | 42.6172 | 62.1535
2039-04-02 15:00 | 43.4226 | 69.9838
2039-04-02 16:00 | 46.5185 | 73.2728
2039-04-02 17:00 | 50.3661 | 75.6262
2039-04-02 18:00 | 53.6758 | 74.4755
2039-04-02 19:00 | 50.06 | 74.7124
2039-04-02 20:00 | 46.0077 | 71.7219
2039-04-02 21:00 | 41.0171 | 66.9785
2039-04-02 22:00 | 38.1197 | 66.0417
2039-04-02 23:00 | 36.1071 | 66.6388
2039-04-03 | 35.5374 | 67.7156
2039-04-03 01:00 | 35.2162 | 65.6236
2039-04-03 02:00 | 36.7916 | 64.0277
2039-04-03 03:00 | 38.23 | 64.6654
2039-04-03 04:00 | 38.608 | 64.0606
2039-04-03 05:00 | 39.8825 | 66.734
2039-04-03 06:00 | 43.2688 | 73.9026
2039-04-03 07:00 | 49.4268 | 72.6032
2039-04-03 08:00 | 48.9323 | 65.429
2039-04-03 09:00 | 46.3842 | 62.8094
2039-04-03 10:00 | 44.295 | 58.9868
2039-04-03 11:00 | 43.1208 | 57.6741
2039-04-03 12:00 | 44.5219 | 64.9384
2039-04-03 13:00 | 44.0968 | 63.5114
2039-04-03 14:00 | 43.2188 | 58.8514
2039-04-03 15:00 | 44.4661 | 66.9623
2039-04-03 16:00 | 47.9945 | 70.7285
2039-04-03 17:00 | 52.1272 | 74.9473
2039-04-03 18:00 | 53.5684 | 79.4394
2039-04-03 19:00 | 49.9198 | 78.3194
2039-04-03 20:00 | 45.8262 | 74.3057
2039-04-03 21:00 | 41.1222 | 68.4966
2039-04-03 22:00 | 38.1104 | 67.3644
2039-04-03 23:00 | 35.8537 | 67.535
2039-04-04 | 35.154 | 68.8995
2039-04-04 01:00 | 34.8753 | 64.8269
2039-04-04 02:00 | 36.7569 | 63.4358
2039-04-04 03:00 | 38.4464 | 64.3999
2039-04-04 04:00 | 39.1425 | 63.5909
2039-04-04 05:00 | 41.071 | 67.233
2039-04-04 06:00 | 46.3372 | 77.5843
2039-04-04 07:00 | 54.8702 | 80.9284
2039-04-04 08:00 | 55.1409 | 79.1519
2039-04-04 09:00 | 51.7024 | 81.2744
2039-04-04 10:00 | 49.0838 | 80.2891
2039-04-04 11:00 | 47.1424 | 78.4907
2039-04-04 12:00 | 44.8901 | 74.7531
2039-04-04 13:00 | 44.0386 | 74.1899
2039-04-04 14:00 | 43.4789 | 69.1931
2039-04-04 15:00 | 44.6175 | 76.7267
2039-04-04 16:00 | 47.8663 | 79.7259
2039-04-04 17:00 | 51.4998 | 81.5304
2039-04-04 18:00 | 54.9759 | 81.1457
2039-04-04 19:00 | 51.7522 | 80.0236
2039-04-04 20:00 | 48.566 | 76.5004
2039-04-04 21:00 | 43.9756 | 70.6671
2039-04-04 22:00 | 40.5969 | 68.139
2039-04-04 23:00 | 37.7066 | 66.8974
2039-04-05 | 36.9324 | 68.1113
2039-04-05 01:00 | 36.0445 | 65.2649
2039-04-05 02:00 | 37.8248 | 63.3077
2039-04-05 03:00 | 39.4779 | 64.0771
2039-04-05 04:00 | 40.1558 | 63.3741
2039-04-05 05:00 | 42.1364 | 66.8482
2039-04-05 06:00 | 47.3872 | 78.0326
2039-04-05 07:00 | 55.7559 | 81.1771
2039-04-05 08:00 | 56.0489 | 79.2139
2039-04-05 09:00 | 52.8744 | 80.7209
2039-04-05 10:00 | 50.3805 | 79.2437
2039-04-05 11:00 | 48.7153 | 77.3673
2039-04-05 12:00 | 47.6314 | 73.2238
2039-04-05 13:00 | 47.099 | 71.9613
2039-04-05 14:00 | 46.4478 | 66.1329
2039-04-05 15:00 | 47.6625 | 73.6796
2039-04-05 16:00 | 50.7156 | 77.627
2039-04-05 17:00 | 54.0596 | 79.5094
2039-04-05 18:00 | 56.7835 | 82.6094
2039-04-05 19:00 | 53.0024 | 81.6585
2039-04-05 20:00 | 49.5531 | 78.8392
2039-04-05 21:00 | 44.8995 | 73.255
2039-04-05 22:00 | 41.4567 | 70.8043
2039-04-05 23:00 | 38.5969 | 69.6064
2039-04-06 | 37.4651 | 68.8994
2039-04-06 01:00 | 37.3028 | 65.8985
2039-04-06 02:00 | 39.1165 | 63.9688
2039-04-06 03:00 | 40.782 | 64.7475
2039-04-06 04:00 | 41.4344 | 64.2296
2039-04-06 05:00 | 43.3506 | 67.6654
2039-04-06 06:00 | 48.2893 | 76.7537
2039-04-06 07:00 | 56.6558 | 80.675
2039-04-06 08:00 | 56.9223 | 80.4424
2039-04-06 09:00 | 53.541 | 84.1007
2039-04-06 10:00 | 50.6783 | 84.351
2039-04-06 11:00 | 48.7579 | 82.5471
2039-04-06 12:00 | 49.5257 | 76.2819
2039-04-06 13:00 | 49.1638 | 75.0294
2039-04-06 14:00 | 48.4512 | 69.8767
2039-04-06 15:00 | 49.6088 | 76.7669
2039-04-06 16:00 | 52.6624 | 79.4666
2039-04-06 17:00 | 55.8491 | 81.9666
2039-04-06 18:00 | 56.5389 | 83.2215
2039-04-06 19:00 | 53.4601 | 82.2225
2039-04-06 20:00 | 50.403 | 78.8464
2039-04-06 21:00 | 46.0186 | 72.9616
2039-04-06 22:00 | 42.6425 | 70.3176
2039-04-06 23:00 | 39.6239 | 68.4682
2039-04-07 | 38.3031 | 69.4636
2039-04-07 01:00 | 37.8987 | 65.7242
2039-04-07 02:00 | 39.6978 | 63.9639
2039-04-07 03:00 | 41.3774 | 64.8707
2039-04-07 04:00 | 42.0285 | 64.161
2039-04-07 05:00 | 43.9953 | 67.8508
2039-04-07 06:00 | 49.2388 | 78.1146
2039-04-07 07:00 | 57.4562 | 81.7069
2039-04-07 08:00 | 57.5978 | 81.1069
2039-04-07 09:00 | 53.4794 | 85.0716
2039-04-07 10:00 | 49.9802 | 85.726
2039-04-07 11:00 | 47.2376 | 83.8668
2039-04-07 12:00 | 48.6026 | 80.6043
2039-04-07 13:00 | 47.9739 | 79.6186
2039-04-07 14:00 | 47.2341 | 74.6222
2039-04-07 15:00 | 48.2773 | 81.8342
2039-04-07 16:00 | 51.3197 | 83.8523
2039-04-07 17:00 | 54.503 | 84.1333
2039-04-07 18:00 | 57.0689 | 84.0878
2039-04-07 19:00 | 53.6844 | 82.0953
2039-04-07 20:00 | 50.4137 | 78.0857
2039-04-07 21:00 | 45.8995 | 71.7437
2039-04-07 22:00 | 42.5551 | 69.196
2039-04-07 23:00 | 39.665 | 67.7221
2039-04-08 | 38.415 | 69.0499
2039-04-08 01:00 | 37.6012 | 64.8275
2039-04-08 02:00 | 39.2838 | 63.0944
2039-04-08 03:00 | 40.8538 | 63.6395
2039-04-08 04:00 | 41.4434 | 62.7876
2039-04-08 05:00 | 43.3118 | 66.0125
2039-04-08 06:00 | 48.4523 | 75.7788
2039-04-08 07:00 | 57.128 | 78.8917
2039-04-08 08:00 | 58.2464 | 77.0157
2039-04-08 09:00 | 56.0195 | 78.5593
2039-04-08 10:00 | 53.8696 | 77.2108
2039-04-08 11:00 | 51.4206 | 74.8433
2039-04-08 12:00 | 49.3968 | 73.9483
2039-04-08 13:00 | 48.8876 | 72.9904
2039-04-08 14:00 | 48.1565 | 67.9002
2039-04-08 15:00 | 48.9036 | 74.7012
2039-04-08 16:00 | 51.4295 | 76.604
2039-04-08 17:00 | 54.1966 | 76.9492
2039-04-08 18:00 | 54.1689 | 78.1657
2039-04-08 19:00 | 50.7794 | 76.5228
2039-04-08 20:00 | 47.5224 | 72.9387
2039-04-08 21:00 | 43.0509 | 67.1212
2039-04-08 22:00 | 39.7528 | 64.9086
2039-04-08 23:00 | 36.8956 | 63.8485
2039-04-09 | 36.3356 | 64.8086
2039-04-09 01:00 | 35.9496 | 61.6778
2039-04-09 02:00 | 37.5805 | 60.0099
2039-04-09 03:00 | 39.0436 | 60.7157
2039-04-09 04:00 | 39.5014 | 59.4459
2039-04-09 05:00 | 40.9362 | 62.1326
2039-04-09 06:00 | 44.9854 | 70.3205
2039-04-09 07:00 | 52.0014 | 70.1383
2039-04-09 08:00 | 52.7981 | 67.3468
2039-04-09 09:00 | 51.5037 | 69.7533
2039-04-09 10:00 | 50.2403 | 69.822
2039-04-09 11:00 | 48.1513 | 68.9055
2039-04-09 12:00 | 47.3667 | 67.6605
2039-04-09 13:00 | 46.717 | 66.9352
2039-04-09 14:00 | 45.5634 | 61.2314
2039-04-09 15:00 | 46.472 | 68.1015
2039-04-09 16:00 | 49.5525 | 71.0204
2039-04-09 17:00 | 53.2192 | 72.283
2039-04-09 18:00 | 54.3131 | 72.1371
2039-04-09 19:00 | 50.4401 | 70.6762
2039-04-09 20:00 | 46.4675 | 67.8994
2039-04-09 21:00 | 41.7975 | 63.1236
2039-04-09 22:00 | 39.0677 | 62.1786
2039-04-09 23:00 | 36.9991 | 62.5908
2039-04-10 | 35.833 | 63.3506
2039-04-10 01:00 | 35.7362 | 60.5579
2039-04-10 02:00 | 37.3932 | 59.0252
2039-04-10 03:00 | 38.8623 | 59.6136
2039-04-10 04:00 | 39.2269 | 58.5605
2039-04-10 05:00 | 40.5096 | 60.7446
2039-04-10 06:00 | 44.0128 | 67.6063
2039-04-10 07:00 | 50.8483 | 66.2369
2039-04-10 08:00 | 51.6276 | 61.3009
2039-04-10 09:00 | 50.6245 | 60.9819
2039-04-10 10:00 | 49.4081 | 59.4432
2039-04-10 11:00 | 47.6404 | 59.7269
2039-04-10 12:00 | 46.3795 | 65.188
2039-04-10 13:00 | 46.134 | 64.8604
2039-04-10 14:00 | 45.3199 | 60.4252
2039-04-10 15:00 | 46.395 | 69.1985
2039-04-10 16:00 | 49.7838 | 72.8691
2039-04-10 17:00 | 53.7999 | 73.9943
2039-04-10 18:00 | 55.1873 | 72.8136
2039-04-10 19:00 | 51.4212 | 71.4589
2039-04-10 20:00 | 47.689 | 69.1116
2039-04-10 21:00 | 42.8095 | 64.3982
2039-04-10 22:00 | 39.7666 | 63.4012
2039-04-10 23:00 | 37.4206 | 63.2281
2039-04-11 | 37.0441 | 64.2014
2039-04-11 01:00 | 36.534 | 59.9076
2039-04-11 02:00 | 38.4143 | 58.4544
2039-04-11 03:00 | 40.102 | 59.2506
2039-04-11 04:00 | 40.7711 | 58.5041
2039-04-11 05:00 | 42.6999 | 62.3187
2039-04-11 06:00 | 48.0237 | 72.313
2039-04-11 07:00 | 57.1266 | 75.5688
2039-04-11 08:00 | 58.8829 | 74.5634
2039-04-11 09:00 | 57.2613 | 78.0901
2039-04-11 10:00 | 55.5041 | 78.2799
2039-04-11 11:00 | 53.1671 | 77.2083
2039-04-11 12:00 | 51.9771 | 71.3253
2039-04-11 13:00 | 51.79 | 71.0026
2039-04-11 14:00 | 50.9375 | 65.2747
2039-04-11 15:00 | 52.1208 | 72.3092
2039-04-11 16:00 | 55.0177 | 75.8262
2039-04-11 17:00 | 57.7698 | 77.9387
2039-04-11 18:00 | 57.8539 | 77.8539
2039-04-11 19:00 | 53.4753 | 77.0403
2039-04-11 20:00 | 49.7416 | 74.6109
2039-04-11 21:00 | 44.968 | 69.2374
2039-04-11 22:00 | 41.4053 | 67.0171
2039-04-11 23:00 | 38.5023 | 65.6567
2039-04-12 | 37.8241 | 65.1582
2039-04-12 01:00 | 36.4946 | 63.6543
2039-04-12 02:00 | 38.2081 | 61.6737
2039-04-12 03:00 | 39.7641 | 62.2171
2039-04-12 04:00 | 40.3314 | 61.5149
2039-04-12 05:00 | 42.2621 | 65.2128
2039-04-12 06:00 | 47.6717 | 74.636
2039-04-12 07:00 | 56.3401 | 77.0137
2039-04-12 08:00 | 57.3457 | 73.7018
2039-04-12 09:00 | 54.8699 | 72.9374
2039-04-12 10:00 | 52.6159 | 70.2018
2039-04-12 11:00 | 50.0731 | 70.0854
2039-04-12 12:00 | 49.4324 | 62.3584
2039-04-12 13:00 | 49.0693 | 60.879
2039-04-12 14:00 | 48.4669 | 54.9002
2039-04-12 15:00 | 49.4961 | 63.2653
2039-04-12 16:00 | 52.2217 | 68.3499
2039-04-12 17:00 | 55.1395 | 73.5099
2039-04-12 18:00 | 56.0351 | 77.3731
2039-04-12 19:00 | 51.682 | 78.0842
2039-04-12 20:00 | 48.1886 | 76.329
2039-04-12 21:00 | 43.6225 | 71.431
2039-04-12 22:00 | 40.2005 | 69.227
2039-04-12 23:00 | 37.3747 | 67.7656
2039-04-13 | 36.6198 | 68.583
2039-04-13 01:00 | 35.6451 | 65.1998
2039-04-13 02:00 | 37.3704 | 63.3502
2039-04-13 03:00 | 38.89 | 63.965
2039-04-13 04:00 | 39.4364 | 63.3191
2039-04-13 05:00 | 41.3122 | 66.9238
2039-04-13 06:00 | 46.6793 | 75.9809
2039-04-13 07:00 | 55.3274 | 78.2291
2039-04-13 08:00 | 56.1922 | 74.7679
2039-04-13 09:00 | 53.6686 | 73.6185
2039-04-13 10:00 | 51.3893 | 70.3419
2039-04-13 11:00 | 49.0866 | 69.5645
2039-04-13 12:00 | 48.4325 | 64.8299
2039-04-13 13:00 | 48.0343 | 63.8251
2039-04-13 14:00 | 47.4605 | 58.3185
2039-04-13 15:00 | 48.3289 | 66.4232
2039-04-13 16:00 | 51.0411 | 70.5497
2039-04-13 17:00 | 54.0709 | 75.4081
2039-04-13 18:00 | 55.3404 | 78.7862
2039-04-13 19:00 | 51.2872 | 79.5473
2039-04-13 20:00 | 48.0882 | 77.809
2039-04-13 21:00 | 43.7906 | 72.9842
2039-04-13 22:00 | 40.4758 | 70.5998
2039-04-13 23:00 | 37.6493 | 68.7389
2039-04-14 | 36.5678 | 69.3098
2039-04-14 01:00 | 35.4545 | 67.8146
2039-04-14 02:00 | 37.1801 | 65.8353
2039-04-14 03:00 | 38.7257 | 65.8533
2039-04-14 04:00 | 39.2644 | 64.9852
2039-04-14 05:00 | 41.2055 | 68.4819
2039-04-14 06:00 | 46.532 | 76.6328
2039-04-14 07:00 | 54.7831 | 78.0004
2039-04-14 08:00 | 55.1188 | 72.4247
2039-04-14 09:00 | 52.1368 | 68.8492
2039-04-14 10:00 | 49.7636 | 64.2019
2039-04-14 11:00 | 47.8409 | 63.2911
2039-04-14 12:00 | 49.1443 | 60.7477
2039-04-14 13:00 | 48.8441 | 59.5806
2039-04-14 14:00 | 48.1457 | 54.0889
2039-04-14 15:00 | 49.1398 | 62.1244
2039-04-14 16:00 | 51.7482 | 66.4337
2039-04-14 17:00 | 54.5026 | 70.5807
2039-04-14 18:00 | 54.0852 | 73.7157
2039-04-14 19:00 | 50.2381 | 74.6363
2039-04-14 20:00 | 47.2046 | 73.3423
2039-04-14 21:00 | 43.0353 | 68.7553
2039-04-14 22:00 | 39.8054 | 66.6813
2039-04-14 23:00 | 37.1506 | 65.4545
2039-04-15 | 36.0677 | 67.7437
2039-04-15 01:00 | 35.312 | 63.4958
2039-04-15 02:00 | 36.996 | 61.4756
2039-04-15 03:00 | 38.5582 | 61.7628
2039-04-15 04:00 | 39.1446 | 61.0401
2039-04-15 05:00 | 41.0428 | 64.3014
2039-04-15 06:00 | 46.3799 | 73.7383
2039-04-15 07:00 | 55.1402 | 74.9935
2039-04-15 08:00 | 56.2222 | 69.0642
2039-04-15 09:00 | 54.1225 | 64.5415
2039-04-15 10:00 | 52.3245 | 58.5689
2039-04-15 11:00 | 50.201 | 56.9127
2039-04-15 12:00 | 48.79 | 58.5168
2039-04-15 13:00 | 48.4738 | 57.272
2039-04-15 14:00 | 47.7052 | 51.0072
2039-04-15 15:00 | 48.3492 | 58.517
2039-04-15 16:00 | 50.7501 | 62.9291
2039-04-15 17:00 | 53.4581 | 67.3464
2039-04-15 18:00 | 53.9388 | 70.6469
2039-04-15 19:00 | 50.0707 | 71.9857
2039-04-15 20:00 | 46.7988 | 70.7387
2039-04-15 21:00 | 42.6556 | 66.2462
2039-04-15 22:00 | 39.4387 | 64.0274
2039-04-15 23:00 | 36.7396 | 62.8824
2039-04-16 | 35.5643 | 64.1861
2039-04-16 01:00 | 35.2924 | 61.0926
2039-04-16 02:00 | 36.9475 | 59.3868
2039-04-16 03:00 | 38.4196 | 60.2534
2039-04-16 04:00 | 38.8095 | 59.3255
2039-04-16 05:00 | 40.0356 | 61.8231
2039-04-16 06:00 | 43.5743 | 69.8459
2039-04-16 07:00 | 50.129 | 69.708
2039-04-16 08:00 | 50.3272 | 66.4617
2039-04-16 09:00 | 48.3334 | 68.7718
2039-04-16 10:00 | 46.6717 | 68.619
2039-04-16 11:00 | 45.1239 | 67.9675
2039-04-16 12:00 | 42.6649 | 69.0689
2039-04-16 13:00 | 41.787 | 68.3811
2039-04-16 14:00 | 40.9395 | 63.2753
2039-04-16 15:00 | 41.7858 | 70.9018
2039-04-16 16:00 | 45.1867 | 73.4046
2039-04-16 17:00 | 49.1125 | 74.6093
2039-04-16 18:00 | 52.1344 | 76.6361
2039-04-16 19:00 | 48.6189 | 74.391
2039-04-16 20:00 | 45.6153 | 70.9059
2039-04-16 21:00 | 41.3215 | 65.6836
2039-04-16 22:00 | 38.6451 | 64.4576
2039-04-16 23:00 | 36.4478 | 64.4029
2039-04-17 | 35.8378 | 65.3016
2039-04-17 01:00 | 35.3142 | 62.6354
2039-04-17 02:00 | 36.9188 | 61.0411
2039-04-17 03:00 | 38.3076 | 61.3744
2039-04-17 04:00 | 38.6334 | 60.561
2039-04-17 05:00 | 39.7587 | 63.1482
2039-04-17 06:00 | 43.1519 | 70.3615
2039-04-17 07:00 | 49.4625 | 69.321
2039-04-17 08:00 | 49.6722 | 66.3915
2039-04-17 09:00 | 47.8815 | 69.634
2039-04-17 10:00 | 46.1973 | 70.4211
2039-04-17 11:00 | 44.4911 | 68.9726
2039-04-17 12:00 | 42.5003 | 67.2354
2039-04-17 13:00 | 42.0749 | 66.2056
2039-04-17 14:00 | 41.4478 | 61.2597
2039-04-17 15:00 | 42.689 | 69.0947
2039-04-17 16:00 | 46.4418 | 72.2998
2039-04-17 17:00 | 50.7207 | 74.6748
2039-04-17 18:00 | 53.2165 | 75.6471
2039-04-17 19:00 | 49.8628 | 75.1799
2039-04-17 20:00 | 46.9272 | 72.9029
2039-04-17 21:00 | 42.5505 | 68.1536
2039-04-17 22:00 | 39.5239 | 67.4451
2039-04-17 23:00 | 37.1166 | 67.2611
2039-04-18 | 36.7012 | 66.8585
2039-04-18 01:00 | 36.0394 | 63.1658
2039-04-18 02:00 | 37.8836 | 61.5251
2039-04-18 03:00 | 39.4999 | 62.071
2039-04-18 04:00 | 40.0789 | 61.3407
2039-04-18 05:00 | 41.9522 | 65.2725
2039-04-18 06:00 | 47.0254 | 73.8091
2039-04-18 07:00 | 55.1612 | 76.0764
2039-04-18 08:00 | 55.084 | 72.7727
2039-04-18 09:00 | 51.5675 | 71.8832
2039-04-18 10:00 | 48.9061 | 68.4799
2039-04-18 11:00 | 46.9167 | 66.6676
2039-04-18 12:00 | 45.1734 | 61.6592
2039-04-18 13:00 | 44.7207 | 61.0141
2039-04-18 14:00 | 44.1636 | 55.103
2039-04-18 15:00 | 45.28 | 63.2117
2039-04-18 16:00 | 48.303 | 67.6603
2039-04-18 17:00 | 51.5368 | 72.8423
2039-04-18 18:00 | 53.3431 | 75.0599
2039-04-18 19:00 | 50.0301 | 75.6768
2039-04-18 20:00 | 47.1876 | 73.5746
2039-04-18 21:00 | 43.0725 | 68.6786
2039-04-18 22:00 | 39.693 | 66.2817
2039-04-18 23:00 | 36.7094 | 64.8066
2039-04-19 | 36.0583 | 66.9889
2039-04-19 01:00 | 35.2086 | 64.0537
2039-04-19 02:00 | 36.9661 | 61.9145
2039-04-19 03:00 | 38.5332 | 62.1365
2039-04-19 04:00 | 39.1509 | 61.4299
2039-04-19 05:00 | 41.0862 | 65.1598
2039-04-19 06:00 | 46.5008 | 74.1354
2039-04-19 07:00 | 54.5831 | 76.0197
2039-04-19 08:00 | 54.4341 | 71.5337
2039-04-19 09:00 | 50.4177 | 67.9155
2039-04-19 10:00 | 47.4292 | 62.7277
2039-04-19 11:00 | 45.0449 | 60.962
2039-04-19 12:00 | 44.9272 | 63.6834
2039-04-19 13:00 | 44.2431 | 62.625
2039-04-19 14:00 | 43.9684 | 56.6784
2039-04-19 15:00 | 44.9306 | 64.6654
2039-04-19 16:00 | 47.9989 | 69.093
2039-04-19 17:00 | 51.5058 | 72.84
2039-04-19 18:00 | 53.2701 | 76.0454
2039-04-19 19:00 | 50.1379 | 76.43
2039-04-19 20:00 | 47.6171 | 74.7107
2039-04-19 21:00 | 43.7403 | 70.0092
2039-04-19 22:00 | 40.5319 | 67.8858
2039-04-19 23:00 | 37.6127 | 66.5119
2039-04-20 | 36.5973 | 66.993
2039-04-20 01:00 | 36.2101 | 65.6001
2039-04-20 02:00 | 37.9937 | 63.2591
2039-04-20 03:00 | 39.5313 | 62.8458
2039-04-20 04:00 | 40.145 | 62.1295
2039-04-20 05:00 | 41.9958 | 65.5492
2039-04-20 06:00 | 47.2812 | 73.9295
2039-04-20 07:00 | 56.0793 | 76.7357
2039-04-20 08:00 | 57.2503 | 74.9175
2039-04-20 09:00 | 55.1155 | 77.1382
2039-04-20 10:00 | 52.993 | 75.3367
2039-04-20 11:00 | 50.8701 | 72.7782
2039-04-20 12:00 | 49.7962 | 66.3907
2039-04-20 13:00 | 49.5246 | 66.42
2039-04-20 14:00 | 48.7031 | 61.321
2039-04-20 15:00 | 49.6105 | 68.5815
2039-04-20 16:00 | 52.4144 | 72.068
2039-04-20 17:00 | 55.5042 | 74.9474
2039-04-20 18:00 | 56.7895 | 76.9965
2039-04-20 19:00 | 52.5604 | 76.7971
2039-04-20 20:00 | 49.2015 | 75.3015
2039-04-20 21:00 | 45.0202 | 70.2148
2039-04-20 22:00 | 41.6087 | 67.6688
2039-04-20 23:00 | 38.7598 | 66.0892
2039-04-21 | 37.7575 | 67.0625
2039-04-21 01:00 | 36.8629 | 61.7968
2039-04-21 02:00 | 38.6129 | 59.8514
2039-04-21 03:00 | 40.1905 | 60.2092
2039-04-21 04:00 | 40.7866 | 59.0473
2039-04-21 05:00 | 42.6686 | 62.6655
2039-04-21 06:00 | 48.0713 | 72.1493
2039-04-21 07:00 | 56.9899 | 74.5069
2039-04-21 08:00 | 58.422 | 72.6971
2039-04-21 09:00 | 56.3485 | 73.9959
2039-04-21 10:00 | 54.1825 | 73.614
2039-04-21 11:00 | 51.5487 | 72.795
2039-04-21 12:00 | 49.8275 | 62.3925
2039-04-21 13:00 | 49.526 | 60.7795
2039-04-21 14:00 | 48.7108 | 55.2534
2039-04-21 15:00 | 49.6404 | 63.0333
2039-04-21 16:00 | 52.4455 | 67.3541
2039-04-21 17:00 | 55.3385 | 71.3514
2039-04-21 18:00 | 55.8246 | 73.8889
2039-04-21 19:00 | 52.2689 | 74.7332
2039-04-21 20:00 | 49.1172 | 73.4968
2039-04-21 21:00 | 45.1778 | 68.8842
2039-04-21 22:00 | 41.9426 | 66.8134
2039-04-21 23:00 | 39.1499 | 65.3661
2039-04-22 | 37.5301 | 65.0811
2039-04-22 01:00 | 36.8597 | 62.5258
2039-04-22 02:00 | 38.5631 | 60.3505
2039-04-22 03:00 | 40.1318 | 60.5566
2039-04-22 04:00 | 40.731 | 59.7341
2039-04-22 05:00 | 42.597 | 63.0653
2039-04-22 06:00 | 47.5987 | 71.8152
2039-04-22 07:00 | 55.8166 | 73.5324
2039-04-22 08:00 | 55.9958 | 68.3286
2039-04-22 09:00 | 52.7578 | 66.0387
2039-04-22 10:00 | 50.1217 | 61.8312
2039-04-22 11:00 | 47.7799 | 61.4378
2039-04-22 12:00 | 46.031 | 58.2766
2039-04-22 13:00 | 45.5101 | 57.7367
2039-04-22 14:00 | 44.8746 | 51.0933
2039-04-22 15:00 | 45.3868 | 58.7786
2039-04-22 16:00 | 47.982 | 63.0813
2039-04-22 17:00 | 50.9703 | 67.7984
2039-04-22 18:00 | 52.425 | 70.3803
2039-04-22 19:00 | 49.2486 | 71.6795
2039-04-22 20:00 | 46.4414 | 69.8785
2039-04-22 21:00 | 42.5663 | 65.432
2039-04-22 22:00 | 39.3541 | 63.6538
2039-04-22 23:00 | 36.4596 | 62.37
2039-04-23 | 35.881 | 64.1759
2039-04-23 01:00 | 33.8963 | 62.1339
2039-04-23 02:00 | 35.3748 | 59.0753
2039-04-23 03:00 | 36.5936 | 57.4228
2039-04-23 04:00 | 36.6442 | 55.6078
2039-04-23 05:00 | 36.8959 | 57.3183
2039-04-23 06:00 | 38.19 | 60.1967
2039-04-23 07:00 | 43.3575 | 55.3613
2039-04-23 08:00 | 44.2123 | 51.2533
2039-04-23 09:00 | 42.9429 | 52.765
2039-04-23 10:00 | 41.8038 | 51.9469
2039-04-23 11:00 | 40.2628 | 52.074
2039-04-23 12:00 | 40.4032 | 51.3177
2039-04-23 13:00 | 39.2323 | 50.3613
2039-04-23 14:00 | 37.9962 | 44.7086
2039-04-23 15:00 | 38.3363 | 53.6459
2039-04-23 16:00 | 42.0975 | 56.3928
2039-04-23 17:00 | 46.3639 | 59.0935
2039-04-23 18:00 | 48.5034 | 62.4133
2039-04-23 19:00 | 44.2261 | 61.1952
2039-04-23 20:00 | 41.2982 | 59.754
2039-04-23 21:00 | 37.9682 | 57.6972
2039-04-23 22:00 | 35.6893 | 58.5643
2039-04-23 23:00 | 34.2858 | 60.7841
2039-04-24 | 33.1841 | 62.2911
2039-04-24 01:00 | 34.1999 | 59.1052
2039-04-24 02:00 | 35.7636 | 57.2024
2039-04-24 03:00 | 37.1091 | 57.4434
2039-04-24 04:00 | 37.3586 | 56.34
2039-04-24 05:00 | 38.3056 | 59.0133
2039-04-24 06:00 | 41.5038 | 63.6774
2039-04-24 07:00 | 48.73 | 62.0778
2039-04-24 08:00 | 49.9447 | 58.4999
2039-04-24 09:00 | 48.8301 | 59.3128
2039-04-24 10:00 | 47.2664 | 58.5336
2039-04-24 11:00 | 45.3519 | 58.3801
2039-04-24 12:00 | 43.6348 | 61.139
2039-04-24 13:00 | 43.6492 | 60.2587
2039-04-24 14:00 | 42.8762 | 54.9098
2039-04-24 15:00 | 44.1738 | 62.342
2039-04-24 16:00 | 47.7989 | 65.7053
2039-04-24 17:00 | 51.5571 | 68.8833
2039-04-24 18:00 | 53.4757 | 70.9349
2039-04-24 19:00 | 48.8968 | 70.3433
2039-04-24 20:00 | 44.8898 | 67.4104
2039-04-24 21:00 | 40.6145 | 62.8677
2039-04-24 22:00 | 37.7262 | 62.0211
2039-04-24 23:00 | 35.533 | 61.5167
2039-04-25 | 34.7492 | 62.3003
2039-04-25 01:00 | 34.0131 | 58.6548
2039-04-25 02:00 | 35.7959 | 57.0162
2039-04-25 03:00 | 37.3494 | 57.4422
2039-04-25 04:00 | 37.9641 | 56.5787
2039-04-25 05:00 | 39.7348 | 60.4394
2039-04-25 06:00 | 45.2595 | 69.8968
2039-04-25 07:00 | 54.0481 | 72.7917
2039-04-25 08:00 | 54.9161 | 71.5816
2039-04-25 09:00 | 52.5308 | 73.3535
2039-04-25 10:00 | 50.751 | 72.2484
2039-04-25 11:00 | 48.8303 | 69.7808
2039-04-25 12:00 | 45.9943 | 72.557
2039-04-25 13:00 | 45.5199 | 72.2124
2039-04-25 14:00 | 45.0304 | 66.2531
2039-04-25 15:00 | 45.9912 | 72.4353
2039-04-25 16:00 | 49.1648 | 74.8846
2039-04-25 17:00 | 52.3602 | 76.5329
2039-04-25 18:00 | 54.276 | 78.1366
2039-04-25 19:00 | 50.861 | 76.5516
2039-04-25 20:00 | 47.9914 | 74.1159
2039-04-25 21:00 | 43.9747 | 69.1654
2039-04-25 22:00 | 40.6015 | 67.2506
2039-04-25 23:00 | 37.5645 | 65.8635
2039-04-26 | 36.441 | 63.2909
2039-04-26 01:00 | 35.5523 | 62.0031
2039-04-26 02:00 | 37.3013 | 59.7894
2039-04-26 03:00 | 38.8477 | 59.8377
2039-04-26 04:00 | 39.4476 | 58.9875
2039-04-26 05:00 | 41.3268 | 62.5706
2039-04-26 06:00 | 46.6905 | 71.2151
2039-04-26 07:00 | 54.9053 | 74.135
2039-04-26 08:00 | 54.8025 | 73.1775
2039-04-26 09:00 | 51.3827 | 76.1227
2039-04-26 10:00 | 48.7061 | 76.2705
2039-04-26 11:00 | 46.9383 | 75.1778
2039-04-26 12:00 | 45.1013 | 66.2985
2039-04-26 13:00 | 44.7997 | 65.3555
2039-04-26 14:00 | 44.2188 | 58.7259
2039-04-26 15:00 | 45.1334 | 65.8656
2039-04-26 16:00 | 48.0366 | 69.691
2039-04-26 17:00 | 51.4587 | 72.8634
2039-04-26 18:00 | 52.9388 | 74.0702
2039-04-26 19:00 | 49.7734 | 74.1188
2039-04-26 20:00 | 47.1527 | 71.7916
2039-04-26 21:00 | 43.4219 | 67.1745
2039-04-26 22:00 | 40.0706 | 65.2938
2039-04-26 23:00 | 37.0695 | 63.694
2039-04-27 | 36.5432 | 65.9848
2039-04-27 01:00 | 35.4441 | 60.7254
2039-04-27 02:00 | 37.1895 | 58.7106
2039-04-27 03:00 | 38.7338 | 58.9579
2039-04-27 04:00 | 39.3165 | 58.3477
2039-04-27 05:00 | 41.1743 | 62.1007
2039-04-27 06:00 | 46.4924 | 70.8021
2039-04-27 07:00 | 55.1087 | 73.1036
2039-04-27 08:00 | 55.6848 | 70.1504
2039-04-27 09:00 | 53.0166 | 68.8801
2039-04-27 10:00 | 50.8815 | 65.6687
2039-04-27 11:00 | 48.8367 | 63.763
2039-04-27 12:00 | 46.8228 | 61.8338
2039-04-27 13:00 | 46.6508 | 60.9317
2039-04-27 14:00 | 45.9052 | 54.7168
2039-04-27 15:00 | 46.6853 | 61.6733
2039-04-27 16:00 | 49.4443 | 65.4181
2039-04-27 17:00 | 52.4636 | 70.0495
2039-04-27 18:00 | 52.8563 | 74.3323
2039-04-27 19:00 | 49.2584 | 74.3619
2039-04-27 20:00 | 46.353 | 72.0506
2039-04-27 21:00 | 42.6283 | 67.5958
2039-04-27 22:00 | 39.3449 | 65.6161
2039-04-27 23:00 | 36.4134 | 63.7433
2039-04-28 | 35.7753 | 64.4816
2039-04-28 01:00 | 34.863 | 62.7135
2039-04-28 02:00 | 36.5804 | 60.6271
2039-04-28 03:00 | 38.1381 | 60.6979
2039-04-28 04:00 | 38.711 | 59.8099
2039-04-28 05:00 | 40.6051 | 63.4084
2039-04-28 06:00 | 46.0499 | 71.6074
2039-04-28 07:00 | 54.2633 | 73.6072
2039-04-28 08:00 | 54.8924 | 70.1703
2039-04-28 09:00 | 52.0384 | 69.7146
2039-04-28 10:00 | 49.8963 | 67.4701
2039-04-28 11:00 | 47.5077 | 66.3164
2039-04-28 12:00 | 47.2027 | 70.8667
2039-04-28 13:00 | 46.9807 | 70.3635
2039-04-28 14:00 | 46.2814 | 64.167
2039-04-28 15:00 | 46.8942 | 70.93
2039-04-28 16:00 | 49.4246 | 73.548
2039-04-28 17:00 | 52.1184 | 74.7926
2039-04-28 18:00 | 53.5129 | 76.9286
2039-04-28 19:00 | 49.7691 | 76.3997
2039-04-28 20:00 | 46.4758 | 74.8677
2039-04-28 21:00 | 42.8459 | 70.5938
2039-04-28 22:00 | 39.6311 | 68.811
2039-04-28 23:00 | 36.8594 | 67.4361
2039-04-29 | 35.3283 | 65.2803
2039-04-29 01:00 | 34.7886 | 64.2924
2039-04-29 02:00 | 36.4428 | 62.0683
2039-04-29 03:00 | 37.936 | 62.0569
2039-04-29 04:00 | 38.5138 | 61.1869
2039-04-29 05:00 | 40.3133 | 64.3303
2039-04-29 06:00 | 45.7371 | 72.7876
2039-04-29 07:00 | 54.524 | 74.2492
2039-04-29 08:00 | 55.2204 | 70.2327
2039-04-29 09:00 | 52.4196 | 69.2415
2039-04-29 10:00 | 50.078 | 66.8259
2039-04-29 11:00 | 47.4571 | 66.3369
2039-04-29 12:00 | 49.0861 | 63.6264
2039-04-29 13:00 | 48.9521 | 62.8666
2039-04-29 14:00 | 48.03 | 56.4806
2039-04-29 15:00 | 48.2862 | 63.7733
2039-04-29 16:00 | 50.429 | 67.1709
2039-04-29 17:00 | 52.8935 | 70.3775
2039-04-29 18:00 | 54.4901 | 70.6943
2039-04-29 19:00 | 49.991 | 72.5695
2039-04-29 20:00 | 46.1459 | 71.4549
2039-04-29 21:00 | 42.2399 | 67.7
2039-04-29 22:00 | 39.0032 | 65.7717
2039-04-29 23:00 | 36.308 | 64.1595
2039-04-30 | 34.4908 | 65.8267
2039-04-30 01:00 | 34.1834 | 61.5075
2039-04-30 02:00 | 35.8073 | 59.7508
2039-04-30 03:00 | 37.196 | 60.2386
2039-04-30 04:00 | 37.5694 | 59.3312
2039-04-30 05:00 | 38.5891 | 62.0757
2039-04-30 06:00 | 41.8627 | 69.8667
2039-04-30 07:00 | 49.2706 | 68.6764
2039-04-30 08:00 | 50.8383 | 63.8881
2039-04-30 09:00 | 50.0501 | 62.5838
2039-04-30 10:00 | 48.7788 | 59.4502
2039-04-30 11:00 | 46.8225 | 57.0763
2039-04-30 12:00 | 43.324 | 54.4063
2039-04-30 13:00 | 42.5637 | 52.4594
2039-04-30 14:00 | 41.523 | 45.4416
2039-04-30 15:00 | 42.1693 | 52.7684
2039-04-30 16:00 | 45.4966 | 57.362
2039-04-30 17:00 | 49.2203 | 63.3294
2039-04-30 18:00 | 49.9578 | 67.0208
2039-04-30 19:00 | 46.0909 | 68.5362
2039-04-30 20:00 | 42.82 | 67.2902
2039-04-30 21:00 | 39.2222 | 64.3142
2039-04-30 22:00 | 36.7171 | 63.8254
2039-04-30 23:00 | 34.7041 | 63.7373
2039-05-01 | 34.4549 | 65.0288
2039-05-01 01:00 | 33.4579 | 61.3409
2039-05-01 02:00 | 34.8923 | 59.3737
2039-05-01 03:00 | 36.2327 | 59.6204
2039-05-01 04:00 | 36.4738 | 58.8027
2039-05-01 05:00 | 37.3158 | 61.6113
2039-05-01 06:00 | 40.3816 | 68.1401
2039-05-01 07:00 | 46.8167 | 65.3685
2039-05-01 08:00 | 47.3683 | 59.2541
2039-05-01 09:00 | 45.3247 | 57.8091
2039-05-01 10:00 | 43.1185 | 55.2972
2039-05-01 11:00 | 41.1026 | 55.9504
2039-05-01 12:00 | 40.4161 | 56.6202
2039-05-01 13:00 | 39.9913 | 56.3921
2039-05-01 14:00 | 39.3347 | 51.2451
2039-05-01 15:00 | 40.3169 | 60.052
2039-05-01 16:00 | 44.0553 | 63.6321
2039-05-01 17:00 | 48.4971 | 68.0663
2039-05-01 18:00 | 52.0716 | 69.7854
2039-05-01 19:00 | 47.2647 | 70.3963
2039-05-01 20:00 | 43.6396 | 68.2262
2039-05-01 21:00 | 40.1476 | 64.3499
2039-05-01 22:00 | 37.3582 | 63.8931
2039-05-01 23:00 | 34.9793 | 63.9974
2039-05-02 | 34.2215 | 64.9423
2039-05-02 01:00 | 34.1685 | 62.4078
2039-05-02 02:00 | 35.8815 | 60.6548
2039-05-02 03:00 | 37.4544 | 61.1468
2039-05-02 04:00 | 38.0452 | 60.3096
2039-05-02 05:00 | 39.7901 | 63.7977
2039-05-02 06:00 | 44.8326 | 72.6697
2039-05-02 07:00 | 53.6125 | 74.7088
2039-05-02 08:00 | 54.4297 | 72.4782
2039-05-02 09:00 | 52.2714 | 73.7507
2039-05-02 10:00 | 50.4206 | 72.3502
2039-05-02 11:00 | 48.3309 | 71.6166
2039-05-02 12:00 | 48.6611 | 67.4108
2039-05-02 13:00 | 48.8698 | 67.1409
2039-05-02 14:00 | 48.2489 | 61.0745
2039-05-02 15:00 | 49.1553 | 68.1203
2039-05-02 16:00 | 51.8367 | 70.6393
2039-05-02 17:00 | 54.7308 | 73.807
2039-05-02 18:00 | 56.6374 | 77.7792
2039-05-02 19:00 | 51.6222 | 75.849
2039-05-02 20:00 | 47.7298 | 72.6262
2039-05-02 21:00 | 44.0253 | 67.7503
2039-05-02 22:00 | 40.6608 | 65.8487
2039-05-02 23:00 | 37.5958 | 64.3005
2039-05-03 | 35.6068 | 65.7538
2039-05-03 01:00 | 35.6477 | 62.2759
2039-05-03 02:00 | 37.3156 | 60.0764
2039-05-03 03:00 | 38.8288 | 60.4285
2039-05-03 04:00 | 39.4437 | 59.6014
2039-05-03 05:00 | 41.1797 | 62.9258
2039-05-03 06:00 | 46.081 | 72.631
2039-05-03 07:00 | 54.4381 | 74.2913
2039-05-03 08:00 | 54.9994 | 71.0677
2039-05-03 09:00 | 52.4357 | 70.776
2039-05-03 10:00 | 50.3101 | 68.3006
2039-05-03 11:00 | 48.3921 | 68.1159
2039-05-03 12:00 | 46.433 | 70.3125
2039-05-03 13:00 | 46.2868 | 69.8029
2039-05-03 14:00 | 45.8844 | 63.3081
2039-05-03 15:00 | 46.8171 | 70.5444
2039-05-03 16:00 | 49.7838 | 73.0625
2039-05-03 17:00 | 53.2686 | 74.7452
2039-05-03 18:00 | 53.9475 | 76.6003
2039-05-03 19:00 | 50.4119 | 75.0568
2039-05-03 20:00 | 47.8197 | 72.0588
2039-05-03 21:00 | 44.6128 | 67.4398
2039-05-03 22:00 | 41.4216 | 65.615
2039-05-03 23:00 | 38.266 | 64.1888
2039-05-04 | 37.5734 | 65.8636
2039-05-04 01:00 | 36.5362 | 61.6486
2039-05-04 02:00 | 38.1569 | 59.5062
2039-05-04 03:00 | 39.6561 | 59.8684
2039-05-04 04:00 | 40.2131 | 59.1989
2039-05-04 05:00 | 41.9168 | 62.4602
2039-05-04 06:00 | 47.1765 | 70.9216
2039-05-04 07:00 | 55.4922 | 73.6819
2039-05-04 08:00 | 55.7213 | 73.057
2039-05-04 09:00 | 52.4452 | 75.9579
2039-05-04 10:00 | 49.4635 | 75.6351
2039-05-04 11:00 | 46.9218 | 74.2734
2039-05-04 12:00 | 44.3478 | 69.5705
2039-05-04 13:00 | 44.003 | 69.0924
2039-05-04 14:00 | 43.3869 | 62.9063
2039-05-04 15:00 | 44.1589 | 69.3534
2039-05-04 16:00 | 47.123 | 71.3114
2039-05-04 17:00 | 50.9245 | 73.8746
2039-05-04 18:00 | 52.9143 | 70.7254
2039-05-04 19:00 | 49.7266 | 71.814
2039-05-04 20:00 | 47.2702 | 70.4892
2039-05-04 21:00 | 44.2331 | 67.0518
2039-05-04 22:00 | 41.0765 | 65.232
2039-05-04 23:00 | 37.9334 | 63.4757
2039-05-05 | 36.8265 | 64.9775
2039-05-05 01:00 | 35.7514 | 61.1871
2039-05-05 02:00 | 37.4225 | 59.0037
2039-05-05 03:00 | 38.8851 | 59.5192
2039-05-05 04:00 | 39.3893 | 58.4139
2039-05-05 05:00 | 40.87 | 61.1114
2039-05-05 06:00 | 45.4922 | 68.0502
2039-05-05 07:00 | 53.9812 | 70.2995
2039-05-05 08:00 | 55.5119 | 69.5313
2039-05-05 09:00 | 52.7976 | 68.0686
2039-05-05 10:00 | 50.0749 | 62.6736
2039-05-05 11:00 | 47.0442 | 60.7382
2039-05-05 12:00 | 47.1297 | 60.2673
2039-05-05 13:00 | 46.304 | 60.4581
2039-05-05 14:00 | 46.5289 | 53.6111
2039-05-05 15:00 | 46.6606 | 60.6152
2039-05-05 16:00 | 49.6838 | 61.6776
2039-05-05 17:00 | 52.1807 | 66.0159
2039-05-05 18:00 | 52.3325 | 66.6843
2039-05-05 19:00 | 48.2647 | 68.4258
2039-05-05 20:00 | 46.0855 | 64.6312
2039-05-05 21:00 | 43.7329 | 62.8853
2039-05-05 22:00 | 40.6717 | 63.9509
2039-05-05 23:00 | 37.8997 | 63.7076
2039-05-06 | 36.3793 | 64.9853
2039-05-06 01:00 | 35.8778 | 61.6291
2039-05-06 02:00 | 37.4189 | 60.1662
2039-05-06 03:00 | 38.6966 | 60.261
2039-05-06 04:00 | 39.114 | 58.8527
2039-05-06 05:00 | 40.6785 | 60.323
2039-05-06 06:00 | 44.9365 | 68.8937
2039-05-06 07:00 | 52.8568 | 71.4762
2039-05-06 08:00 | 54.1952 | 66.0191
2039-05-06 09:00 | 52.9378 | 64.9103
2039-05-06 10:00 | 51.6759 | 63.4238
2039-05-06 11:00 | 49.1011 | 62.9898
2039-05-06 12:00 | 47.105 | 61.2809
2039-05-06 13:00 | 47.2765 | 61.6085
2039-05-06 14:00 | 47.0652 | 57.3872
2039-05-06 15:00 | 47.1675 | 66.2775
2039-05-06 16:00 | 49.1207 | 68.4986
2039-05-06 17:00 | 51.8139 | 69.5888
2039-05-06 18:00 | 53.2007 | 67.7065
2039-05-06 19:00 | 48.5039 | 69.6015
2039-05-06 20:00 | 44.6844 | 67.4854
2039-05-06 21:00 | 41.2307 | 64.0269
2039-05-06 22:00 | 38.2777 | 61.9723
2039-05-06 23:00 | 35.5123 | 60.4275
2039-05-07 | 35.311 | 63.4786
2039-05-07 01:00 | 34.6526 | 59.3567
2039-05-07 02:00 | 36.0917 | 57.1795
2039-05-07 03:00 | 37.3803 | 57.8353
2039-05-07 04:00 | 37.7499 | 56.8208
2039-05-07 05:00 | 38.7483 | 59.2489
2039-05-07 06:00 | 42.3677 | 65.7565
2039-05-07 07:00 | 49.1536 | 65.2156
2039-05-07 08:00 | 49.7351 | 64.315
2039-05-07 09:00 | 48.4103 | 68.2796
2039-05-07 10:00 | 46.9575 | 67.9858
2039-05-07 11:00 | 45.1383 | 65.8062
2039-05-07 12:00 | 45.42 | 60.4526
2039-05-07 13:00 | 45.0758 | 59.2082
2039-05-07 14:00 | 44.0222 | 51.7981
2039-05-07 15:00 | 44.5651 | 58.2415
2039-05-07 16:00 | 47.563 | 60.892
2039-05-07 17:00 | 51.2064 | 64.3891
2039-05-07 18:00 | 52.1843 | 66.9438
2039-05-07 19:00 | 47.1453 | 66.6246
2039-05-07 20:00 | 43.0548 | 63.6095
2039-05-07 21:00 | 39.5884 | 60.6196
2039-05-07 22:00 | 37.0159 | 60.2079
2039-05-07 23:00 | 34.8346 | 59.6858
2039-05-08 | 34.4918 | 61.1521
2039-05-08 01:00 | 33.7266 | 59.6028
2039-05-08 02:00 | 35.162 | 56.9008
2039-05-08 03:00 | 36.4496 | 57.3226
2039-05-08 04:00 | 36.7292 | 56.4547
2039-05-08 05:00 | 37.5427 | 58.376
2039-05-08 06:00 | 40.8023 | 63.1605
2039-05-08 07:00 | 47.9795 | 60.6377
2039-05-08 08:00 | 49.4129 | 55.6153
2039-05-08 09:00 | 48.8134 | 56.9407
2039-05-08 10:00 | 47.4438 | 55.2321
2039-05-08 11:00 | 45.371 | 55.4345
2039-05-08 12:00 | 43.4642 | 56.1754
2039-05-08 13:00 | 43.3518 | 57.1866
2039-05-08 14:00 | 42.6104 | 51.3582
2039-05-08 15:00 | 43.4393 | 60.9618
2039-05-08 16:00 | 46.9082 | 64.9464
2039-05-08 17:00 | 51.1131 | 68.4392
2039-05-08 18:00 | 50.6724 | 71.2326
2039-05-08 19:00 | 46.8173 | 71.0501
2039-05-08 20:00 | 43.6408 | 68.0286
2039-05-08 21:00 | 40.4725 | 63.9197
2039-05-08 22:00 | 37.7545 | 63.0219
2039-05-08 23:00 | 35.1686 | 62.2257
2039-05-09 | 34.9228 | 63.0319
2039-05-09 01:00 | 34.0056 | 58.9349
2039-05-09 02:00 | 35.6899 | 57.0598
2039-05-09 03:00 | 37.2295 | 57.4757
2039-05-09 04:00 | 37.8357 | 56.2494
2039-05-09 05:00 | 39.4952 | 59.8396
2039-05-09 06:00 | 44.7094 | 68.0888
2039-05-09 07:00 | 53.5401 | 69.4439
2039-05-09 08:00 | 54.1666 | 65.5975
2039-05-09 09:00 | 51.6474 | 63.1286
2039-05-09 10:00 | 49.4593 | 59.5888
2039-05-09 11:00 | 47.2785 | 59.8722
2039-05-09 12:00 | 44.8247 | 57.5173
2039-05-09 13:00 | 44.7568 | 56.3303
2039-05-09 14:00 | 44.2732 | 50.0801
2039-05-09 15:00 | 45.1534 | 57.3529
2039-05-09 16:00 | 48.0483 | 61.2401
2039-05-09 17:00 | 51.4245 | 66.7862
2039-05-09 18:00 | 52.6624 | 69.9649
2039-05-09 19:00 | 48.7521 | 70.3324
2039-05-09 20:00 | 45.8047 | 68.7207
2039-05-09 21:00 | 42.5406 | 65.1445
2039-05-09 22:00 | 39.2725 | 63.8249
2039-05-09 23:00 | 36.1068 | 62.2241
2039-05-10 | 35.4676 | 62.7743
2039-05-10 01:00 | 34.4048 | 60.8785
2039-05-10 02:00 | 35.9758 | 58.3804
2039-05-10 03:00 | 37.4541 | 58.699
2039-05-10 04:00 | 38.0388 | 57.9434
2039-05-10 05:00 | 39.7169 | 61.2926
2039-05-10 06:00 | 44.8464 | 69.7792
2039-05-10 07:00 | 53.3641 | 71.4804
2039-05-10 08:00 | 53.5673 | 66.8238
2039-05-10 09:00 | 50.7254 | 64.4678
2039-05-10 10:00 | 48.3923 | 59.4686
2039-05-10 11:00 | 46.4593 | 58.6885
2039-05-10 12:00 | 46.3794 | 57.3606
2039-05-10 13:00 | 46.3968 | 56.7988
2039-05-10 14:00 | 45.9074 | 48.5892
2039-05-10 15:00 | 46.6044 | 56.0542
2039-05-10 16:00 | 49.2552 | 60.816
2039-05-10 17:00 | 52.483 | 66.4299
2039-05-10 18:00 | 51.9536 | 71.524
2039-05-10 19:00 | 48.0451 | 72.1457
2039-05-10 20:00 | 45.2527 | 70.463
2039-05-10 21:00 | 42.1183 | 67.1211
2039-05-10 22:00 | 38.9529 | 65.8782
2039-05-10 23:00 | 35.8891 | 64.6909
2039-05-11 | 35.6274 | 65.3661
2039-05-11 01:00 | 34.6244 | 65.0247
2039-05-11 02:00 | 36.2117 | 62.9041
2039-05-11 03:00 | 37.7264 | 63.1729
2039-05-11 04:00 | 38.2751 | 62.4358
2039-05-11 05:00 | 39.9558 | 65.2255
2039-05-11 06:00 | 44.9653 | 71.4608
2039-05-11 07:00 | 54.442 | 72.8367
2039-05-11 08:00 | 55.8807 | 70.6853
2039-05-11 09:00 | 53.8961 | 71.9773
2039-05-11 10:00 | 51.6133 | 70.0523
2039-05-11 11:00 | 48.6572 | 69.3413
2039-05-11 12:00 | 46.2867 | 65.7762
2039-05-11 13:00 | 46.4203 | 65.3625
2039-05-11 14:00 | 45.728 | 59.5164
2039-05-11 15:00 | 46.3029 | 65.4389
2039-05-11 16:00 | 48.8567 | 67.6942
2039-05-11 17:00 | 52.1007 | 70.2096
2039-05-11 18:00 | 53.508 | 72.4129
2039-05-11 19:00 | 49.2571 | 72.5371
2039-05-11 20:00 | 45.7477 | 70.1373
2039-05-11 21:00 | 42.7908 | 66.6106
2039-05-11 22:00 | 39.5504 | 65.0927
2039-05-11 23:00 | 36.4413 | 63.2864
2039-05-12 | 34.7443 | 62.8923
2039-05-12 01:00 | 34.2848 | 62.1403
2039-05-12 02:00 | 35.795 | 59.9413
2039-05-12 03:00 | 37.2551 | 60.4527
2039-05-12 04:00 | 37.7621 | 59.455
2039-05-12 05:00 | 39.3815 | 62.8722
2039-05-12 06:00 | 44.84 | 70.7348
2039-05-12 07:00 | 53.4369 | 73.0773
2039-05-12 08:00 | 53.9453 | 71.9714
2039-05-12 09:00 | 51.4264 | 74.8303
2039-05-12 10:00 | 49.2498 | 73.4648
2039-05-12 11:00 | 46.7545 | 72.2556
2039-05-12 12:00 | 46.0885 | 64.4581
2039-05-12 13:00 | 46.4661 | 64.0216
2039-05-12 14:00 | 46.2126 | 58.0685
2039-05-12 15:00 | 47.3034 | 64.5655
2039-05-12 16:00 | 50.0809 | 67.0405
2039-05-12 17:00 | 52.9619 | 69.4181
2039-05-12 18:00 | 54.5315 | 70.8016
2039-05-12 19:00 | 50.3681 | 70.7472
2039-05-12 20:00 | 46.8661 | 68.6234
2039-05-12 21:00 | 43.6884 | 65.0836
2039-05-12 22:00 | 40.4579 | 63.5056
2039-05-12 23:00 | 37.2222 | 61.9844
2039-05-13 | 35.6835 | 62.4595
2039-05-13 01:00 | 34.4842 | 59.9845
2039-05-13 02:00 | 35.9129 | 57.7388
2039-05-13 03:00 | 37.3316 | 58.2094
2039-05-13 04:00 | 37.8324 | 57.4863
2039-05-13 05:00 | 39.3675 | 60.6771
2039-05-13 06:00 | 44.3608 | 69.3813
2039-05-13 07:00 | 52.9508 | 70.7134
2039-05-13 08:00 | 53.1636 | 65.6181
2039-05-13 09:00 | 50.3104 | 61.4395
2039-05-13 10:00 | 48.0658 | 55.9653
2039-05-13 11:00 | 46.0222 | 55.0726
2039-05-13 12:00 | 44.4721 | 58.191
2039-05-13 13:00 | 44.183 | 57.5209
2039-05-13 14:00 | 43.6176 | 50.8779
2039-05-13 15:00 | 43.8508 | 58.0868
2039-05-13 16:00 | 46.317 | 61.2398
2039-05-13 17:00 | 49.4691 | 65.239
2039-05-13 18:00 | 51.0512 | 72.4429
2039-05-13 19:00 | 47.3155 | 71.2783
2039-05-13 20:00 | 44.2987 | 68.3231
2039-05-13 21:00 | 41.1638 | 64.4534
2039-05-13 22:00 | 38.1262 | 63.0898
2039-05-13 23:00 | 35.1331 | 61.7035
2039-05-14 | 34.1262 | 62.2149
2039-05-14 01:00 | 33.4488 | 61.6554
2039-05-14 02:00 | 34.9115 | 59.5374
2039-05-14 03:00 | 36.2442 | 59.8303
2039-05-14 04:00 | 36.5477 | 58.7026
2039-05-14 05:00 | 37.3939 | 60.8834
2039-05-14 06:00 | 40.6444 | 67.2022
2039-05-14 07:00 | 47.7721 | 66.615
2039-05-14 08:00 | 48.6773 | 65.6214
2039-05-14 09:00 | 46.7978 | 70.3514
2039-05-14 10:00 | 44.3497 | 71.9901
2039-05-14 11:00 | 42.0797 | 71.0203
2039-05-14 12:00 | 40.6528 | 66.795
2039-05-14 13:00 | 40.1263 | 66.1635
2039-05-14 14:00 | 39.2638 | 59.7624
2039-05-14 15:00 | 40.1266 | 66.744
2039-05-14 16:00 | 43.3477 | 68.6688
2039-05-14 17:00 | 47.6616 | 69.714
2039-05-14 18:00 | 49.7705 | 71.5006
2039-05-14 19:00 | 45.6728 | 69.5025
2039-05-14 20:00 | 42.4471 | 66.6454
2039-05-14 21:00 | 39.371 | 63.6298
2039-05-14 22:00 | 36.8253 | 63.6741
2039-05-14 23:00 | 34.4456 | 63.9738
2039-05-15 | 33.6745 | 63.8397
2039-05-15 01:00 | 33.6026 | 62.1178
2039-05-15 02:00 | 35.0846 | 60.0095
2039-05-15 03:00 | 36.4158 | 60.0055
2039-05-15 04:00 | 36.5913 | 58.8151
2039-05-15 05:00 | 37.1318 | 60.8214
2039-05-15 06:00 | 38.978 | 66.3322
2039-05-15 07:00 | 46.9643 | 63.3976
2039-05-15 08:00 | 49.2236 | 57.4159
2039-05-15 09:00 | 48.2352 | 55.4958
2039-05-15 10:00 | 46.3972 | 53.0492
2039-05-15 11:00 | 44.3211 | 53.9906
2039-05-15 12:00 | 42.4703 | 51.0224
2039-05-15 13:00 | 41.923 | 50.4685
2039-05-15 14:00 | 41.089 | 44.8553
2039-05-15 15:00 | 41.8544 | 53.7365
2039-05-15 16:00 | 45.31 | 57.9776
2039-05-15 17:00 | 49.3912 | 63.214
2039-05-15 18:00 | 51.3637 | 65.6642
2039-05-15 19:00 | 46.8285 | 66.5137
2039-05-15 20:00 | 42.5638 | 64.5951
2039-05-15 21:00 | 39.6592 | 61.9078
2039-05-15 22:00 | 37.108 | 61.7819
2039-05-15 23:00 | 34.76 | 61.862
2039-05-16 | 33.4878 | 64.8679
2039-05-16 01:00 | 33.2313 | 60.1289
2039-05-16 02:00 | 34.9558 | 58.2974
2039-05-16 03:00 | 36.5751 | 58.8444
2039-05-16 04:00 | 37.1787 | 57.9126
2039-05-16 05:00 | 38.811 | 61.2926
2039-05-16 06:00 | 43.473 | 70.5897
2039-05-16 07:00 | 53.3935 | 71.7569
2039-05-16 08:00 | 55.0508 | 66.4485
2039-05-16 09:00 | 53.2201 | 62.5088
2039-05-16 10:00 | 51.28 | 57.4348
2039-05-16 11:00 | 48.7846 | 56.9401
2039-05-16 12:00 | 46.5352 | 55.0876
2039-05-16 13:00 | 46.6167 | 54.4969
2039-05-16 14:00 | 46.2104 | 47.676
2039-05-16 15:00 | 47.1016 | 54.8478
2039-05-16 16:00 | 49.6736 | 58.9282
2039-05-16 17:00 | 52.4679 | 64.7723
2039-05-16 18:00 | 53.7959 | 65.9692
2039-05-16 19:00 | 49.4219 | 67.6897
2039-05-16 20:00 | 45.6157 | 66.5928
2039-05-16 21:00 | 42.5228 | 64.0581
2039-05-16 22:00 | 39.2735 | 62.717
2039-05-16 23:00 | 36.1588 | 61.2904
2039-05-17 | 34.4185 | 63.7834
2039-05-17 01:00 | 34.0305 | 61.1588
2039-05-17 02:00 | 35.6199 | 58.6095
2039-05-17 03:00 | 37.1618 | 58.8672
2039-05-17 04:00 | 37.7923 | 57.9924
2039-05-17 05:00 | 39.455 | 61.0007
2039-05-17 06:00 | 44.604 | 68.612
2039-05-17 07:00 | 53.3776 | 70.4491
2039-05-17 08:00 | 53.4379 | 66.1288
2039-05-17 09:00 | 49.6885 | 64.8187
2039-05-17 10:00 | 46.572 | 61.2544
2039-05-17 11:00 | 44.1703 | 61.1479
2039-05-17 12:00 | 44.6547 | 63.844
2039-05-17 13:00 | 44.5249 | 63.4613
2039-05-17 14:00 | 44.0664 | 56.8536
2039-05-17 15:00 | 44.8421 | 63.8146
2039-05-17 16:00 | 47.6774 | 67.0157
2039-05-17 17:00 | 51.3025 | 70.0737
2039-05-17 18:00 | 54.7056 | 72.4405
2039-05-17 19:00 | 49.7277 | 73.2501
2039-05-17 20:00 | 45.9897 | 70.6281
2039-05-17 21:00 | 42.6756 | 67.5335
2039-05-17 22:00 | 39.4557 | 65.7372
2039-05-17 23:00 | 36.5038 | 64.003
2039-05-18 | 35.424 | 64.9888
2039-05-18 01:00 | 35.0141 | 60.4947
2039-05-18 02:00 | 36.598 | 58.141
2039-05-18 03:00 | 38.0914 | 58.6483
2039-05-18 04:00 | 38.6656 | 57.6478
2039-05-18 05:00 | 40.1982 | 60.6958
2039-05-18 06:00 | 44.9684 | 68.8199
2039-05-18 07:00 | 54.5213 | 71.1608
2039-05-18 08:00 | 55.9894 | 69.5932
2039-05-18 09:00 | 54.2542 | 70.6593
2039-05-18 10:00 | 52.1842 | 68.9612
2039-05-18 11:00 | 49.8791 | 68.1372
2039-05-18 12:00 | 48.0495 | 65.4337
2039-05-18 13:00 | 48.1882 | 64.4789
2039-05-18 14:00 | 47.542 | 58.8786
2039-05-18 15:00 | 48.2887 | 64.7223
2039-05-18 16:00 | 50.9653 | 66.8369
2039-05-18 17:00 | 54.2583 | 69.8051
2039-05-18 18:00 | 55.2671 | 71.2616
2039-05-18 19:00 | 50.4579 | 71.7778
2039-05-18 20:00 | 46.6625 | 69.1965
2039-05-18 21:00 | 43.4566 | 66.1326
2039-05-18 22:00 | 40.2457 | 64.5983
2039-05-18 23:00 | 37.1742 | 62.6281
2039-05-19 | 35.8212 | 62.4098
2039-05-19 01:00 | 35.0447 | 60.4827
2039-05-19 02:00 | 36.6067 | 57.9922
2039-05-19 03:00 | 38.0887 | 58.3948
2039-05-19 04:00 | 38.6629 | 57.463
2039-05-19 05:00 | 40.1845 | 60.7201
2039-05-19 06:00 | 45.0632 | 68.826
2039-05-19 07:00 | 53.8103 | 70.6583
2039-05-19 08:00 | 54.05 | 66.1664
2039-05-19 09:00 | 50.8607 | 65.7562
2039-05-19 10:00 | 48.0659 | 62.1842
2039-05-19 11:00 | 45.9809 | 61.7447
2039-05-19 12:00 | 44.4057 | 63.6151
2039-05-19 13:00 | 44.2169 | 62.9627
2039-05-19 14:00 | 43.8145 | 55.4363
2039-05-19 15:00 | 44.541 | 61.6953
2039-05-19 16:00 | 47.3925 | 64.6149
2039-05-19 17:00 | 50.8679 | 68.6411
2039-05-19 18:00 | 51.9135 | 71.674
2039-05-19 19:00 | 48.2751 | 72.4352
2039-05-19 20:00 | 45.4186 | 70.0472
2039-05-19 21:00 | 42.5073 | 66.9356
2039-05-19 22:00 | 39.4654 | 65.3756
2039-05-19 23:00 | 36.3557 | 63.7974
2039-05-20 | 36.083 | 64.1517
2039-05-20 01:00 | 34.6552 | 59.8008
2039-05-20 02:00 | 36.1315 | 57.6997
2039-05-20 03:00 | 37.5822 | 58.1086
2039-05-20 04:00 | 38.1392 | 57.2009
2039-05-20 05:00 | 39.6371 | 60.1844
2039-05-20 06:00 | 44.6175 | 68.5995
2039-05-20 07:00 | 53.315 | 69.7248
2039-05-20 08:00 | 53.2858 | 65.0051
2039-05-20 09:00 | 49.7514 | 61.6261
2039-05-20 10:00 | 46.7855 | 58.2785
2039-05-20 11:00 | 44.4833 | 58.7462
2039-05-20 12:00 | 43.1716 | 57.17
2039-05-20 13:00 | 42.8351 | 56.0862
2039-05-20 14:00 | 42.2837 | 49.7894
2039-05-20 15:00 | 42.5642 | 56.9363
2039-05-20 16:00 | 44.9739 | 60.1162
2039-05-20 17:00 | 48.415 | 63.9924
2039-05-20 18:00 | 48.9437 | 65.2702
2039-05-20 19:00 | 45.5752 | 66.442
2039-05-20 20:00 | 42.7509 | 64.5668
2039-05-20 21:00 | 40.0223 | 61.8373
2039-05-20 22:00 | 37.1353 | 60.8457
2039-05-20 23:00 | 34.2113 | 59.6107
2039-05-21 | 33.8297 | 61.4226
2039-05-21 01:00 | 33.0069 | 61.4751
2039-05-21 02:00 | 34.4073 | 58.6755
2039-05-21 03:00 | 35.7617 | 59.5285
2039-05-21 04:00 | 36.1388 | 58.246
2039-05-21 05:00 | 36.8731 | 60.2915
2039-05-21 06:00 | 40.0557 | 64.9809
2039-05-21 07:00 | 47.497 | 63.0332
2039-05-21 08:00 | 48.5321 | 57.8217
2039-05-21 09:00 | 46.9933 | 59.2416
2039-05-21 10:00 | 45.4518 | 55.9622
2039-05-21 11:00 | 43.6779 | 56.5145
2039-05-21 12:00 | 43.215 | 62.3783
2039-05-21 13:00 | 42.9719 | 62.8261
2039-05-21 14:00 | 42 | 55.5899
2039-05-21 15:00 | 42.7148 | 63.1894
2039-05-21 16:00 | 45.9042 | 65.8485
2039-05-21 17:00 | 49.6455 | 68.5804
2039-05-21 18:00 | 51.167 | 69.7974
2039-05-21 19:00 | 46.3635 | 69.5832
2039-05-21 20:00 | 42.0845 | 66.01
2039-05-21 21:00 | 39.2031 | 62.8513
2039-05-21 22:00 | 36.7278 | 62.4537
2039-05-21 23:00 | 34.3998 | 61.8619
2039-05-22 | 33.0169 | 62.7301
2039-05-22 01:00 | 32.3271 | 59.0733
2039-05-22 02:00 | 33.6908 | 56.7392
2039-05-22 03:00 | 35.021 | 56.6586
2039-05-22 04:00 | 35.3303 | 55.4585
2039-05-22 05:00 | 35.9125 | 56.8669
2039-05-22 06:00 | 38.6947 | 60.5727
2039-05-22 07:00 | 46.3884 | 58.4465
2039-05-22 08:00 | 47.8844 | 54.4045
2039-05-22 09:00 | 46.6015 | 53.3997
2039-05-22 10:00 | 44.7978 | 52.4812
2039-05-22 11:00 | 42.685 | 52.6166
2039-05-22 12:00 | 41.9121 | 52.3805
2039-05-22 13:00 | 41.5324 | 51.9575
2039-05-22 14:00 | 41.0433 | 48.1092
2039-05-22 15:00 | 41.8401 | 57.0507
2039-05-22 16:00 | 45.4204 | 61.0459
2039-05-22 17:00 | 49.484 | 64.7071
2039-05-22 18:00 | 51.1522 | 66.9828
2039-05-22 19:00 | 46.6257 | 66.2118
2039-05-22 20:00 | 42.4224 | 63.2376
2039-05-22 21:00 | 39.8399 | 60.6386
2039-05-22 22:00 | 37.2689 | 60.4889
2039-05-22 23:00 | 34.7458 | 60.1727
2039-05-23 | 33.0898 | 60.6898
2039-05-23 01:00 | 32.6003 | 58.5787
2039-05-23 02:00 | 34.2263 | 56.3579
2039-05-23 03:00 | 35.8124 | 57.1939
2039-05-23 04:00 | 36.4004 | 56.0878
2039-05-23 05:00 | 37.9338 | 59.1779
2039-05-23 06:00 | 43.1761 | 67.5001
2039-05-23 07:00 | 52.5228 | 70.0802
2039-05-23 08:00 | 53.247 | 67.331
2039-05-23 09:00 | 50.5649 | 68.6461
2039-05-23 10:00 | 48.3255 | 65.8347
2039-05-23 11:00 | 46.2924 | 64.1093
2039-05-23 12:00 | 45.9181 | 62.1491
2039-05-23 13:00 | 46.1816 | 61.8006
2039-05-23 14:00 | 45.5795 | 53.9325
2039-05-23 15:00 | 46.3695 | 59.7692
2039-05-23 16:00 | 49.0978 | 62.8343
2039-05-23 17:00 | 52.414 | 67.8119
2039-05-23 18:00 | 54.065 | 72.0358
2039-05-23 19:00 | 49.7954 | 71.3085
2039-05-23 20:00 | 45.8634 | 68.1306
2039-05-23 21:00 | 42.853 | 64.6025
2039-05-23 22:00 | 39.5424 | 63.355
2039-05-23 23:00 | 36.2535 | 61.9601
2039-05-24 | 34.4931 | 62.378
2039-05-24 01:00 | 32.2686 | 58.9145
2039-05-24 02:00 | 33.6175 | 56.2749
2039-05-24 03:00 | 34.9582 | 56.2136
2039-05-24 04:00 | 35.1746 | 55.0567
2039-05-24 05:00 | 35.6512 | 56.4418
2039-05-24 06:00 | 38.0641 | 61.8745
2039-05-24 07:00 | 44.7206 | 59.1564
2039-05-24 08:00 | 44.7258 | 55.5765
2039-05-24 09:00 | 42.3705 | 56.9494
2039-05-24 10:00 | 40.3072 | 55.9172
2039-05-24 11:00 | 39.1784 | 57.6492
2039-05-24 12:00 | 38.2404 | 57.1187
2039-05-24 13:00 | 37.2731 | 56.4481
2039-05-24 14:00 | 37.3556 | 52.3097
2039-05-24 15:00 | 38.0905 | 61.4424
2039-05-24 16:00 | 41.4104 | 65.2689
2039-05-24 17:00 | 45.8307 | 67.0989
2039-05-24 18:00 | 47.1857 | 67.7787
2039-05-24 19:00 | 43.2967 | 67.7648
2039-05-24 20:00 | 40.3597 | 64.6971
2039-05-24 21:00 | 38.1762 | 63.1171
2039-05-24 22:00 | 35.872 | 63.5599
2039-05-24 23:00 | 33.8354 | 62.4472
2039-05-25 | 33.5866 | 61.6437
2039-05-25 01:00 | 34.0812 | 61.491
2039-05-25 02:00 | 35.614 | 58.8654
2039-05-25 03:00 | 37.1059 | 59.0989
2039-05-25 04:00 | 37.6231 | 58.3477
2039-05-25 05:00 | 39.076 | 60.8763
2039-05-25 06:00 | 44.0746 | 70.0848
2039-05-25 07:00 | 53.0658 | 72.7241
2039-05-25 08:00 | 53.3167 | 70.8995
2039-05-25 09:00 | 50.3666 | 73.3078
2039-05-25 10:00 | 47.7827 | 71.9531
2039-05-25 11:00 | 45.7515 | 70.8371
2039-05-25 12:00 | 46.0295 | 61.5494
2039-05-25 13:00 | 46.3572 | 61.7382
2039-05-25 14:00 | 45.9278 | 55.2413
2039-05-25 15:00 | 46.7995 | 62.1126
2039-05-25 16:00 | 49.4614 | 65.3192
2039-05-25 17:00 | 52.7983 | 69.3149
2039-05-25 18:00 | 54.257 | 71.2543
2039-05-25 19:00 | 50.0446 | 72.1957
2039-05-25 20:00 | 46.2063 | 70.123
2039-05-25 21:00 | 43.3345 | 67.3557
2039-05-25 22:00 | 40.0777 | 65.6601
2039-05-25 23:00 | 36.7063 | 63.7237
2039-05-26 | 35.1238 | 65.3134
2039-05-26 01:00 | 33.8846 | 62.8094
2039-05-26 02:00 | 35.3755 | 60.0538
2039-05-26 03:00 | 36.8645 | 60.4265
2039-05-26 04:00 | 37.388 | 59.1883
2039-05-26 05:00 | 38.8325 | 61.5575
2039-05-26 06:00 | 43.6045 | 70.7381
2039-05-26 07:00 | 52.9111 | 72.846
2039-05-26 08:00 | 53.7234 | 70.3346
2039-05-26 09:00 | 51.0103 | 71.6104
2039-05-26 10:00 | 48.8999 | 69.8315
2039-05-26 11:00 | 46.8027 | 68.3566
2039-05-26 12:00 | 46.3828 | 65.1999
2039-05-26 13:00 | 46.4403 | 64.2271
2039-05-26 14:00 | 46.1057 | 58.2986
2039-05-26 15:00 | 47.0021 | 65.2204
2039-05-26 16:00 | 49.7048 | 68.0364
2039-05-26 17:00 | 52.5092 | 71.0985
2039-05-26 18:00 | 53.9922 | 74.9011
2039-05-26 19:00 | 49.4668 | 73.9382
2039-05-26 20:00 | 45.5146 | 71.2762
2039-05-26 21:00 | 42.3781 | 67.5176
2039-05-26 22:00 | 39.2575 | 65.9858
2039-05-26 23:00 | 36.1515 | 64.537
2039-05-27 | 34.5571 | 65.2029
2039-05-27 01:00 | 33.6558 | 61.1424
2039-05-27 02:00 | 35.101 | 58.3916
2039-05-27 03:00 | 36.5872 | 58.5767
2039-05-27 04:00 | 37.1359 | 57.1883
2039-05-27 05:00 | 38.5771 | 59.6387
2039-05-27 06:00 | 43.4641 | 68.6241
2039-05-27 07:00 | 53.265 | 71.1629
2039-05-27 08:00 | 54.2662 | 68.6927
2039-05-27 09:00 | 51.6735 | 70.3976
2039-05-27 10:00 | 49.1514 | 68.6741
2039-05-27 11:00 | 46.516 | 67.658
2039-05-27 12:00 | 45.4176 | 63.8018
2039-05-27 13:00 | 45.5414 | 63.3065
2039-05-27 14:00 | 44.863 | 56.9347
2039-05-27 15:00 | 45.0457 | 63.7856
2039-05-27 16:00 | 47.2336 | 66.2674
2039-05-27 17:00 | 50.3711 | 69.1757
2039-05-27 18:00 | 52.0649 | 72.0668
2039-05-27 19:00 | 47.4413 | 71.9005
2039-05-27 20:00 | 43.3213 | 68.7295
2039-05-27 21:00 | 40.2425 | 65.2442
2039-05-27 22:00 | 37.1917 | 63.9296
2039-05-27 23:00 | 34.2514 | 62.4732
2039-05-28 | 33.069 | 63.4164
2039-05-28 01:00 | 32.3066 | 58.8173
2039-05-28 02:00 | 33.6797 | 55.942
2039-05-28 03:00 | 35.035 | 56.1853
2039-05-28 04:00 | 35.3417 | 54.961
2039-05-28 05:00 | 35.8921 | 56.7442
2039-05-28 06:00 | 38.8071 | 62.4378
2039-05-28 07:00 | 46.8726 | 61.6348
2039-05-28 08:00 | 48.9846 | 59.6417
2039-05-28 09:00 | 47.6783 | 63.0375
2039-05-28 10:00 | 45.8913 | 63.4286
2039-05-28 11:00 | 43.949 | 63.3225
2039-05-28 12:00 | 43.3271 | 62.8451
2039-05-28 13:00 | 42.3656 | 63.6118
2039-05-28 14:00 | 41.3741 | 57.8639
2039-05-28 15:00 | 41.7716 | 65.7448
2039-05-28 16:00 | 44.726 | 68.3743
2039-05-28 17:00 | 48.4321 | 71.4955
2039-05-28 18:00 | 49.9866 | 74.3028
2039-05-28 19:00 | 45.2314 | 71.8067
2039-05-28 20:00 | 40.6749 | 66.7618
2039-05-28 21:00 | 38.0017 | 62.6511
2039-05-28 22:00 | 35.8148 | 62.5666
2039-05-28 23:00 | 33.6569 | 61.6109
2039-05-29 | 32.3793 | 63.4706
2039-05-29 01:00 | 31.5615 | 60.1536
2039-05-29 02:00 | 32.9228 | 56.9841
2039-05-29 03:00 | 34.2593 | 56.5624
2039-05-29 04:00 | 34.5371 | 55.1489
2039-05-29 05:00 | 34.9426 | 56.1653
2039-05-29 06:00 | 37.6026 | 61.799
2039-05-29 07:00 | 45.7512 | 60.6492
2039-05-29 08:00 | 47.6168 | 58.6751
2039-05-29 09:00 | 46.6891 | 62.1805
2039-05-29 10:00 | 44.8991 | 62.3445
2039-05-29 11:00 | 43.2006 | 61.085
2039-05-29 12:00 | 41.1751 | 57.8678
2039-05-29 13:00 | 41.3309 | 58.1309
2039-05-29 14:00 | 40.6732 | 53.5766
2039-05-29 15:00 | 41.8586 | 62.425
2039-05-29 16:00 | 45.6344 | 65.6901
2039-05-29 17:00 | 49.9984 | 69.3573
2039-05-29 18:00 | 51.9565 | 72.7577
2039-05-29 19:00 | 46.9096 | 70.8245
2039-05-29 20:00 | 42.5222 | 66.6192
2039-05-29 21:00 | 39.4008 | 63.0691
2039-05-29 22:00 | 36.7517 | 62.8114
2039-05-29 23:00 | 34.2404 | 62.0088
2039-05-30 | 33.2766 | 62.4605
2039-05-30 01:00 | 32.6381 | 60.8554
2039-05-30 02:00 | 34.2238 | 58.8793
2039-05-30 03:00 | 35.7799 | 59.6622
2039-05-30 04:00 | 36.3837 | 58.1146
2039-05-30 05:00 | 37.745 | 60.941
2039-05-30 06:00 | 42.7405 | 69.2546
2039-05-30 07:00 | 52.6598 | 71.1211
2039-05-30 08:00 | 53.7727 | 69.1848
2039-05-30 09:00 | 51.6142 | 71.6067
2039-05-30 10:00 | 49.5696 | 70.1048
2039-05-30 11:00 | 47.445 | 70.0607
2039-05-30 12:00 | 46.5884 | 65.8894
2039-05-30 13:00 | 46.7418 | 65.7111
2039-05-30 14:00 | 46.2648 | 59.5858
2039-05-30 15:00 | 47.1998 | 65.8496
2039-05-30 16:00 | 50.1058 | 68.6761
2039-05-30 17:00 | 53.3405 | 71.5201
2039-05-30 18:00 | 54.6529 | 73.0535
2039-05-30 19:00 | 49.7537 | 72.3289
2039-05-30 20:00 | 45.5906 | 68.538
2039-05-30 21:00 | 42.1518 | 64.9132
2039-05-30 22:00 | 38.9277 | 63.9288
2039-05-30 23:00 | 35.8199 | 62.5209
2039-05-31 | 34.8352 | 61.542
2039-05-31 01:00 | 33.2349 | 60.3298
2039-05-31 02:00 | 34.6277 | 57.9961
2039-05-31 03:00 | 36.0722 | 58.4576
2039-05-31 04:00 | 36.575 | 57.5683
2039-05-31 05:00 | 37.9318 | 60.3291
2039-05-31 06:00 | 43.3143 | 67.2004
2039-05-31 07:00 | 52.8104 | 69.5003
2039-05-31 08:00 | 53.727 | 66.3655
2039-05-31 09:00 | 51.5762 | 66.9382
2039-05-31 10:00 | 49.4516 | 65.3249
2039-05-31 11:00 | 47.4424 | 65.0496
2039-05-31 12:00 | 46.5392 | 66.4572
2039-05-31 13:00 | 46.6633 | 66.6955
2039-05-31 14:00 | 46.3433 | 59.6309
2039-05-31 15:00 | 47.1644 | 66.3037
2039-05-31 16:00 | 49.9174 | 69.7069
2039-05-31 17:00 | 53.2485 | 72.0796
2039-05-31 18:00 | 54.7363 | 73.7829
2039-05-31 19:00 | 50.2468 | 73.7571
2039-05-31 20:00 | 46.1866 | 70.2477
2039-05-31 21:00 | 43.0327 | 67.0729
2039-05-31 22:00 | 39.7533 | 65.8791
2039-05-31 23:00 | 36.3972 | 64.658
2039-06-01 | 35.017 | 64.3187
2039-06-01 01:00 | 35.0067 | 63.6481
2039-06-01 02:00 | 36.2444 | 61.4854
2039-06-01 03:00 | 37.4323 | 61.241
2039-06-01 04:00 | 37.7633 | 60.4186
2039-06-01 05:00 | 38.9731 | 62.5307
2039-06-01 06:00 | 43.2786 | 71.187
2039-06-01 07:00 | 52.6482 | 72.7583
2039-06-01 08:00 | 54.1375 | 70.6553
2039-06-01 09:00 | 52.7762 | 71.6693
2039-06-01 10:00 | 51.1801 | 71.4695
2039-06-01 11:00 | 49.6296 | 70.2121
2039-06-01 12:00 | 49.2328 | 69.0182
2039-06-01 13:00 | 49.9307 | 69.254
2039-06-01 14:00 | 50.2475 | 63.1947
2039-06-01 15:00 | 51.8798 | 69.9947
2039-06-01 16:00 | 55.0839 | 72.5126
2039-06-01 17:00 | 58.4456 | 75.255
2039-06-01 18:00 | 58.364 | 78.3535
2039-06-01 19:00 | 53.1819 | 77.2558
2039-06-01 20:00 | 48.7118 | 73.7762
2039-06-01 21:00 | 44.9457 | 70.0696
2039-06-01 22:00 | 41.6927 | 69.1502
2039-06-01 23:00 | 38.1574 | 67.6085
2039-06-02 | 37.315 | 68.0937
2039-06-02 01:00 | 35.4592 | 62.591
2039-06-02 02:00 | 36.6014 | 60.2393
2039-06-02 03:00 | 37.7382 | 60.5719
2039-06-02 04:00 | 38.0205 | 58.8845
2039-06-02 05:00 | 39.2005 | 61.4987
2039-06-02 06:00 | 44.3978 | 70.5713
2039-06-02 07:00 | 54.194 | 72.9273
2039-06-02 08:00 | 55.6065 | 72.0211
2039-06-02 09:00 | 54.0832 | 74.087
2039-06-02 10:00 | 52.1275 | 73.271
2039-06-02 11:00 | 49.7902 | 72.1274
2039-06-02 12:00 | 48.7217 | 68.8399
2039-06-02 13:00 | 48.8006 | 67.4719
2039-06-02 14:00 | 48.5157 | 61.8002
2039-06-02 15:00 | 49.5742 | 68.2954
2039-06-02 16:00 | 52.369 | 70.7844
2039-06-02 17:00 | 55.1957 | 73.7138
2039-06-02 18:00 | 56.428 | 76.0339
2039-06-02 19:00 | 51.5609 | 74.965
2039-06-02 20:00 | 47.5335 | 71.1708
2039-06-02 21:00 | 43.979 | 67.5697
2039-06-02 22:00 | 41.0527 | 66.9388
2039-06-02 23:00 | 37.8352 | 65.3971
2039-06-03 | 36.6121 | 66.1325
2039-06-03 01:00 | 35.2413 | 63.3182
2039-06-03 02:00 | 36.5152 | 60.8432
2039-06-03 03:00 | 37.7826 | 60.5875
2039-06-03 04:00 | 38.1365 | 59.1674
2039-06-03 05:00 | 39.3546 | 61.5426
2039-06-03 06:00 | 43.5776 | 68.8946
2039-06-03 07:00 | 53.9119 | 70.6722
2039-06-03 08:00 | 55.4835 | 66.1644
2039-06-03 09:00 | 53.7942 | 66.1564
2039-06-03 10:00 | 51.8395 | 62.9209
2039-06-03 11:00 | 49.8773 | 62.627
2039-06-03 12:00 | 48.2533 | 64.6887
2039-06-03 13:00 | 48.1757 | 65.0326
2039-06-03 14:00 | 47.6906 | 57.9682
2039-06-03 15:00 | 48.2687 | 65.1156
2039-06-03 16:00 | 50.4254 | 68.238
2039-06-03 17:00 | 52.9451 | 71.7222
2039-06-03 18:00 | 54.1557 | 75.1623
2039-06-03 19:00 | 49.5984 | 75.5235
2039-06-03 20:00 | 45.3659 | 71.8688
2039-06-03 21:00 | 42.2082 | 68.7954
2039-06-03 22:00 | 39.3385 | 68.0022
2039-06-03 23:00 | 36.1997 | 66.885
2039-06-04 | 34.4095 | 66.8673
2039-06-04 01:00 | 33.1358 | 61.2312
2039-06-04 02:00 | 34.3455 | 59.0373
2039-06-04 03:00 | 35.4738 | 58.3139
2039-06-04 04:00 | 35.5524 | 56.5564
2039-06-04 05:00 | 35.8915 | 58.0396
2039-06-04 06:00 | 38.6128 | 62.2483
2039-06-04 07:00 | 46.5911 | 61.0352
2039-06-04 08:00 | 48.9853 | 59.1853
2039-06-04 09:00 | 48.0943 | 60.358
2039-06-04 10:00 | 46.1293 | 60.089
2039-06-04 11:00 | 44.2442 | 59.8628
2039-06-04 12:00 | 44.0357 | 58.4488
2039-06-04 13:00 | 43.3501 | 57.1719
2039-06-04 14:00 | 42.3674 | 51.9243
2039-06-04 15:00 | 43.2128 | 59.3012
2039-06-04 16:00 | 46.0925 | 62.2796
2039-06-04 17:00 | 49.7548 | 66.236
2039-06-04 18:00 | 51.3295 | 68.0098
2039-06-04 19:00 | 46.8254 | 66.7073
2039-06-04 20:00 | 42.432 | 62.8907
2039-06-04 21:00 | 39.6687 | 61.0231
2039-06-04 22:00 | 37.5849 | 61.7829
2039-06-04 23:00 | 35.2747 | 61.5081
2039-06-05 | 33.8363 | 63.1668
2039-06-05 01:00 | 32.7222 | 60.8462
2039-06-05 02:00 | 33.8739 | 58.7413
2039-06-05 03:00 | 34.9281 | 58.2928
2039-06-05 04:00 | 35.0319 | 56.5243
2039-06-05 05:00 | 35.1617 | 58.3104
2039-06-05 06:00 | 37.7278 | 63.79
2039-06-05 07:00 | 45.7928 | 62.5856
2039-06-05 08:00 | 47.8323 | 61.7325
2039-06-05 09:00 | 46.9012 | 65.3302
2039-06-05 10:00 | 45.2693 | 65.6743
2039-06-05 11:00 | 43.8152 | 64.9259
2039-06-05 12:00 | 43.9713 | 53.0403
2039-06-05 13:00 | 43.7735 | 52.1282
2039-06-05 14:00 | 43.0855 | 46.9597
2039-06-05 15:00 | 43.9371 | 54.3337
2039-06-05 16:00 | 47.5068 | 58.0356
2039-06-05 17:00 | 51.544 | 63.6199
2039-06-05 18:00 | 53.6713 | 66.8728
2039-06-05 19:00 | 48.1733 | 67.188
2039-06-05 20:00 | 43.3326 | 64.8878
2039-06-05 21:00 | 40.018 | 63.3043
2039-06-05 22:00 | 37.7873 | 64.4509
2039-06-05 23:00 | 35.3721 | 64.4138
2039-06-06 | 34.5335 | 65.6779
2039-06-06 01:00 | 33.4718 | 60.5826
2039-06-06 02:00 | 34.8188 | 58.8628
2039-06-06 03:00 | 36.1689 | 59.3093
2039-06-06 04:00 | 36.6199 | 58.3322
2039-06-06 05:00 | 37.8502 | 60.98
2039-06-06 06:00 | 42.7681 | 68.9539
2039-06-06 07:00 | 52.735 | 70.5374
2039-06-06 08:00 | 54.0744 | 67.1425
2039-06-06 09:00 | 52.0487 | 67.1758
2039-06-06 10:00 | 49.9807 | 65.1937
2039-06-06 11:00 | 47.7476 | 65.4945
2039-06-06 12:00 | 47.3948 | 68.4849
2039-06-06 13:00 | 47.3701 | 68.9174
2039-06-06 14:00 | 46.981 | 62.8877
2039-06-06 15:00 | 47.9672 | 69.3479
2039-06-06 16:00 | 50.8146 | 72.375
2039-06-06 17:00 | 53.769 | 75.154
2039-06-06 18:00 | 54.9434 | 75.1734
2039-06-06 19:00 | 50.1661 | 75.2973
2039-06-06 20:00 | 46.1544 | 71.4733
2039-06-06 21:00 | 42.7446 | 68.5736
2039-06-06 22:00 | 39.7875 | 67.7517
2039-06-06 23:00 | 36.6978 | 66.3646
2039-06-07 | 35.4266 | 66.2537
2039-06-07 01:00 | 34.3782 | 62.9443
2039-06-07 02:00 | 35.6478 | 60.6344
2039-06-07 03:00 | 36.9168 | 60.634
2039-06-07 04:00 | 37.2773 | 59.3015
2039-06-07 05:00 | 38.5491 | 61.8097
2039-06-07 06:00 | 43.7859 | 69.8136
2039-06-07 07:00 | 52.9066 | 71.5859
2039-06-07 08:00 | 53.4492 | 68.3671
2039-06-07 09:00 | 51.0203 | 67.8392
2039-06-07 10:00 | 48.7178 | 65.6366
2039-06-07 11:00 | 46.9168 | 66.2763
2039-06-07 12:00 | 47.1374 | 68.7713
2039-06-07 13:00 | 47.3933 | 68.2407
2039-06-07 14:00 | 47.175 | 62.4213
2039-06-07 15:00 | 48.3277 | 69.5456
2039-06-07 16:00 | 51.113 | 72.7049
2039-06-07 17:00 | 54.349 | 75.198
2039-06-07 18:00 | 55.7651 | 76.1725
2039-06-07 19:00 | 51.4566 | 76.4397
2039-06-07 20:00 | 47.5618 | 73.1268
2039-06-07 21:00 | 44.5007 | 70.3346
2039-06-07 22:00 | 41.4765 | 69.3855
2039-06-07 23:00 | 38.0554 | 68.0557
2039-06-08 | 36.4319 | 68.1753
2039-06-08 01:00 | 34.8529 | 64.8445
2039-06-08 02:00 | 36.1673 | 62.417
2039-06-08 03:00 | 37.4462 | 62.3995
2039-06-08 04:00 | 37.8118 | 61.1373
2039-06-08 05:00 | 39.065 | 63.5264
2039-06-08 06:00 | 43.8794 | 69.3047
2039-06-08 07:00 | 53.1484 | 71.114
2039-06-08 08:00 | 54.2216 | 68.1302
2039-06-08 09:00 | 52.0552 | 68.3229
2039-06-08 10:00 | 50.1657 | 66.8526
2039-06-08 11:00 | 48.3749 | 67.1167
2039-06-08 12:00 | 47.7084 | 64.8202
2039-06-08 13:00 | 47.8596 | 65.0712
2039-06-08 14:00 | 47.4313 | 59.5471
2039-06-08 15:00 | 48.4862 | 67.5714
2039-06-08 16:00 | 51.3301 | 71.3298
2039-06-08 17:00 | 54.3786 | 76.5331
2039-06-08 18:00 | 55.5324 | 81.1964
2039-06-08 19:00 | 50.3648 | 81.6149
2039-06-08 20:00 | 46.25 | 76.8908
2039-06-08 21:00 | 42.7677 | 72.5349
2039-06-08 22:00 | 39.8896 | 70.9323
2039-06-08 23:00 | 36.8226 | 68.325
2039-06-09 | 35.7988 | 67.9763
2039-06-09 01:00 | 34.6857 | 64.1624
2039-06-09 02:00 | 36.0129 | 61.6281
2039-06-09 03:00 | 37.3318 | 61.4206
2039-06-09 04:00 | 37.7543 | 59.8354
2039-06-09 05:00 | 39.0909 | 62.1528
2039-06-09 06:00 | 43.754 | 69.5362
2039-06-09 07:00 | 53.6872 | 71.4975
2039-06-09 08:00 | 55.1254 | 68.4069
2039-06-09 09:00 | 53.1279 | 69.56
2039-06-09 10:00 | 50.7024 | 68.6322
2039-06-09 11:00 | 48.252 | 69.2532
2039-06-09 12:00 | 45.5189 | 67.0089
2039-06-09 13:00 | 45.3043 | 67.4417
2039-06-09 14:00 | 44.895 | 62.8184
2039-06-09 15:00 | 45.6405 | 71.8005
2039-06-09 16:00 | 48.3547 | 76.9263
2039-06-09 17:00 | 51.7253 | 82.5272
2039-06-09 18:00 | 51.324 | 85.8008
2039-06-09 19:00 | 47.9348 | 85.9088
2039-06-09 20:00 | 45.1955 | 80.6943
2039-06-09 21:00 | 42.415 | 75.5888
2039-06-09 22:00 | 39.7675 | 73.7506
2039-06-09 23:00 | 36.6734 | 71.1355
2039-06-10 | 35.5997 | 70.9966
2039-06-10 01:00 | 34.6649 | 65.3156
2039-06-10 02:00 | 35.9953 | 62.3537
2039-06-10 03:00 | 37.3148 | 62.0113
2039-06-10 04:00 | 37.782 | 60.349
2039-06-10 05:00 | 39.1051 | 62.0995
2039-06-10 06:00 | 43.917 | 71.0555
2039-06-10 07:00 | 53.1267 | 72.5194
2039-06-10 08:00 | 54.0699 | 69.1288
2039-06-10 09:00 | 51.7078 | 69.9937
2039-06-10 10:00 | 49.6254 | 67.5028
2039-06-10 11:00 | 47.6488 | 66.6229
2039-06-10 12:00 | 47.7677 | 64.9021
2039-06-10 13:00 | 47.7008 | 64.488
2039-06-10 14:00 | 47.1417 | 57.7438
2039-06-10 15:00 | 47.7651 | 64.8646
2039-06-10 16:00 | 49.876 | 67.9184
2039-06-10 17:00 | 52.5509 | 71.5285
2039-06-10 18:00 | 53.3274 | 77.6567
2039-06-10 19:00 | 48.9801 | 75.9328
2039-06-10 20:00 | 44.9869 | 71.9424
2039-06-10 21:00 | 42.1972 | 67.7924
2039-06-10 22:00 | 39.4074 | 67.1912
2039-06-10 23:00 | 36.3128 | 66.2103
2039-06-11 | 34.6315 | 66.5919
2039-06-11 01:00 | 33.4751 | 63.1609
2039-06-11 02:00 | 34.6298 | 60.7722
2039-06-11 03:00 | 35.778 | 60.7374
2039-06-11 04:00 | 36.0001 | 59.1472
2039-06-11 05:00 | 36.3729 | 60.7622
2039-06-11 06:00 | 39.1869 | 64.152
2039-06-11 07:00 | 47.0372 | 62.7425
2039-06-11 08:00 | 48.4612 | 60.2574
2039-06-11 09:00 | 47.3445 | 63.1601
2039-06-11 10:00 | 45.8978 | 63.7131
2039-06-11 11:00 | 44.3424 | 65.1246
2039-06-11 12:00 | 44.2399 | 65.3808
2039-06-11 13:00 | 43.6678 | 67.2748
2039-06-11 14:00 | 42.9444 | 63.3016
2039-06-11 15:00 | 43.6628 | 72.3739
2039-06-11 16:00 | 46.92 | 76.0327
2039-06-11 17:00 | 50.4744 | 79.8901
2039-06-11 18:00 | 51.9815 | 79.8586
2039-06-11 19:00 | 47.0578 | 77.4932
2039-06-11 20:00 | 42.6663 | 72.3832
2039-06-11 21:00 | 39.7931 | 68.8004
2039-06-11 22:00 | 37.7545 | 69.0849
2039-06-11 23:00 | 35.4931 | 68.2242
2039-06-12 | 34.0605 | 67.6874
2039-06-12 01:00 | 33.2093 | 64.2474
2039-06-12 02:00 | 34.3741 | 61.0247
2039-06-12 03:00 | 35.429 | 59.7027
2039-06-12 04:00 | 35.6425 | 57.7685
2039-06-12 05:00 | 35.9174 | 58.7306
2039-06-12 06:00 | 37.5656 | 64.2203
2039-06-12 07:00 | 45.464 | 62.987
2039-06-12 08:00 | 47.046 | 62.5151
2039-06-12 09:00 | 46.3618 | 67.5174
2039-06-12 10:00 | 44.8921 | 68.5494
2039-06-12 11:00 | 43.4689 | 68.1743
2039-06-12 12:00 | 43.0716 | 63.4822
2039-06-12 13:00 | 43.7211 | 63.6042
2039-06-12 14:00 | 44.0371 | 59.6137
2039-06-12 15:00 | 45.7915 | 68.3917
2039-06-12 16:00 | 50.1811 | 71.2402
2039-06-12 17:00 | 54.7001 | 74.5977
2039-06-12 18:00 | 57.0073 | 73.8228
2039-06-12 19:00 | 51.4578 | 73.3775
2039-06-12 20:00 | 46.0984 | 68.9423
2039-06-12 21:00 | 42.2197 | 66.0171
2039-06-12 22:00 | 39.2889 | 66.0281
2039-06-12 23:00 | 36.3274 | 64.9773
2039-06-13 | 34.5331 | 65.1381
2039-06-13 01:00 | 34.0679 | 63.0972
2039-06-13 02:00 | 35.3307 | 60.8296
2039-06-13 03:00 | 36.5661 | 61.0169
2039-06-13 04:00 | 36.9315 | 59.4769
2039-06-13 05:00 | 38.0983 | 61.4653
2039-06-13 06:00 | 42.7118 | 68.8042
2039-06-13 07:00 | 52.8218 | 70.1984
2039-06-13 08:00 | 54.8834 | 65.8272
2039-06-13 09:00 | 53.9614 | 65.3745
2039-06-13 10:00 | 52.7397 | 62.3518
2039-06-13 11:00 | 51.1999 | 61.9982
2039-06-13 12:00 | 49.8061 | 65.7566
2039-06-13 13:00 | 50.7003 | 66.2023
2039-06-13 14:00 | 51.339 | 59.7259
2039-06-13 15:00 | 53.3527 | 67.1168
2039-06-13 16:00 | 57.1747 | 70.9167
2039-06-13 17:00 | 60.9244 | 74.9131
2039-06-13 18:00 | 62.6037 | 77.4762
2039-06-13 19:00 | 57.6873 | 77.2075
2039-06-13 20:00 | 52.2694 | 72.9227
2039-06-13 21:00 | 47.9208 | 69.3405
2039-06-13 22:00 | 44.0963 | 68.5098
2039-06-13 23:00 | 39.9784 | 66.7717
2039-06-14 | 37.7124 | 67.3132
2039-06-14 01:00 | 35.6529 | 62.1813
2039-06-14 02:00 | 36.729 | 59.7109
2039-06-14 03:00 | 37.8266 | 59.507
2039-06-14 04:00 | 38.0969 | 58.2317
2039-06-14 05:00 | 39.2565 | 60.4584
2039-06-14 06:00 | 44.3059 | 70.4266
2039-06-14 07:00 | 54.0593 | 72.2189
2039-06-14 08:00 | 54.9929 | 70.0356
2039-06-14 09:00 | 52.8539 | 71.7962
2039-06-14 10:00 | 50.7237 | 70.6209
2039-06-14 11:00 | 48.7838 | 69.8573
2039-06-14 12:00 | 48.1416 | 68.0984
2039-06-14 13:00 | 48.4059 | 68.1139
2039-06-14 14:00 | 48.1341 | 61.5341
2039-06-14 15:00 | 49.327 | 69.0204
2039-06-14 16:00 | 52.3081 | 72.9691
2039-06-14 17:00 | 55.4901 | 76.1736
2039-06-14 18:00 | 56.8124 | 80.8946
2039-06-14 19:00 | 51.6693 | 79.0328
2039-06-14 20:00 | 47.4689 | 74.9695
2039-06-14 21:00 | 43.8029 | 70.7737
2039-06-14 22:00 | 40.8046 | 69.9345
2039-06-14 23:00 | 37.5787 | 68.9901
2039-06-15 | 36.5064 | 69.1055
2039-06-15 01:00 | 35.9067 | 63.2297
2039-06-15 02:00 | 37.2073 | 60.9847
2039-06-15 03:00 | 38.4325 | 60.7565
2039-06-15 04:00 | 38.821 | 59.3781
2039-06-15 05:00 | 40.0302 | 61.7687
2039-06-15 06:00 | 44.2081 | 70.5619
2039-06-15 07:00 | 53.6566 | 73.0929
2039-06-15 08:00 | 55.3116 | 72.8587
2039-06-15 09:00 | 53.964 | 76.6391
2039-06-15 10:00 | 52.6315 | 76.9429
2039-06-15 11:00 | 51.6239 | 75.8656
2039-06-15 12:00 | 51.2471 | 69.7372
2039-06-15 13:00 | 52.2194 | 69.5347
2039-06-15 14:00 | 52.716 | 63.7574
2039-06-15 15:00 | 54.6354 | 70.5136
2039-06-15 16:00 | 57.9599 | 73.4
2039-06-15 17:00 | 61.4015 | 76.3531
2039-06-15 18:00 | 61.1164 | 78.1713
2039-06-15 19:00 | 55.8758 | 77.0549
2039-06-15 20:00 | 51.0001 | 73.4459
2039-06-15 21:00 | 47.2995 | 69.7611
2039-06-15 22:00 | 43.871 | 69.0328
2039-06-15 23:00 | 39.9788 | 67.6743
2039-06-16 | 38.2369 | 67.7264
2039-06-16 01:00 | 36.4653 | 65.6262
2039-06-16 02:00 | 37.4886 | 63.1323
2039-06-16 03:00 | 38.4998 | 63.012
2039-06-16 04:00 | 38.648 | 61.5019
2039-06-16 05:00 | 39.7664 | 63.6317
2039-06-16 06:00 | 44.8635 | 72.8881
2039-06-16 07:00 | 54.7227 | 74.6847
2039-06-16 08:00 | 56.5125 | 72.7047
2039-06-16 09:00 | 55.3729 | 76.0073
2039-06-16 10:00 | 53.6393 | 74.7407
2039-06-16 11:00 | 51.5051 | 73.7387
2039-06-16 12:00 | 50.0646 | 64.7632
2039-06-16 13:00 | 49.9952 | 64.7657
2039-06-16 14:00 | 49.7 | 58.1529
2039-06-16 15:00 | 50.6527 | 65.6681
2039-06-16 16:00 | 53.3003 | 69.5202
2039-06-16 17:00 | 55.9991 | 73.3368
2039-06-16 18:00 | 57.159 | 78.8849
2039-06-16 19:00 | 52.454 | 77.5811
2039-06-16 20:00 | 48.2848 | 74.1169
2039-06-16 21:00 | 44.8659 | 70.2256
2039-06-16 22:00 | 41.8287 | 69.4655
2039-06-16 23:00 | 38.3728 | 68.4794
2039-06-17 | 36.6784 | 68.4112
2039-06-17 01:00 | 35.0843 | 65.9223
2039-06-17 02:00 | 36.2914 | 63.804
2039-06-17 03:00 | 37.5243 | 63.8682
2039-06-17 04:00 | 37.9125 | 62.5828
2039-06-17 05:00 | 39.0628 | 64.4545
2039-06-17 06:00 | 43.8631 | 69.6477
2039-06-17 07:00 | 53.2957 | 70.356
2039-06-17 08:00 | 54.0925 | 66.0888
2039-06-17 09:00 | 51.8377 | 65.347
2039-06-17 10:00 | 49.7857 | 64.3348
2039-06-17 11:00 | 47.8232 | 64.7497
2039-06-17 12:00 | 47.87 | 64.1305
2039-06-17 13:00 | 48.0922 | 65.3105
2039-06-17 14:00 | 47.6774 | 60.6537
2039-06-17 15:00 | 48.5508 | 68.9018
2039-06-17 16:00 | 51.0047 | 72.556
2039-06-17 17:00 | 53.7987 | 75.7711
2039-06-17 18:00 | 54.8259 | 80.5674
2039-06-17 19:00 | 50.3249 | 80.5306
2039-06-17 20:00 | 46.1086 | 76.0381
2039-06-17 21:00 | 42.8969 | 72.1994
2039-06-17 22:00 | 39.9738 | 70.729
2039-06-17 23:00 | 36.6323 | 69.0524
2039-06-18 | 35.229 | 64.2097
2039-06-18 01:00 | 33.0317 | 61.5157
2039-06-18 02:00 | 34.0983 | 58.8835
2039-06-18 03:00 | 35.159 | 58.5333
2039-06-18 04:00 | 35.2814 | 56.8349
2039-06-18 05:00 | 35.5635 | 58.2865
2039-06-18 06:00 | 38.7756 | 63.6278
2039-06-18 07:00 | 47.1068 | 62.3432
2039-06-18 08:00 | 49.1678 | 59.5345
2039-06-18 09:00 | 48.4993 | 61.0445
2039-06-18 10:00 | 46.9039 | 59.5697
2039-06-18 11:00 | 45.0642 | 59.4965
2039-06-18 12:00 | 44.1243 | 62.5318
2039-06-18 13:00 | 43.765 | 62.5066
2039-06-18 14:00 | 43.0861 | 57.5505
2039-06-18 15:00 | 43.9324 | 65.1142
2039-06-18 16:00 | 47.1326 | 68.0268
2039-06-18 17:00 | 50.729 | 70.9708
2039-06-18 18:00 | 52.3456 | 71.7609
2039-06-18 19:00 | 47.1357 | 70.9295
2039-06-18 20:00 | 42.4739 | 65.9925
2039-06-18 21:00 | 39.2616 | 63.6465
2039-06-18 22:00 | 37.2204 | 64.1963
2039-06-18 23:00 | 35.0516 | 63.4882
2039-06-19 | 34.2038 | 64.3209
2039-06-19 01:00 | 32.577 | 61.5565
2039-06-19 02:00 | 33.6467 | 58.8971
2039-06-19 03:00 | 34.6739 | 58.3892
2039-06-19 04:00 | 34.717 | 56.5921
2039-06-19 05:00 | 34.8918 | 57.9317
2039-06-19 06:00 | 37.5954 | 63.7807
2039-06-19 07:00 | 45.7689 | 62.3728
2039-06-19 08:00 | 48.1198 | 61.0897
2039-06-19 09:00 | 47.8696 | 66.7557
2039-06-19 10:00 | 46.2711 | 66.8907
2039-06-19 11:00 | 44.4014 | 66.6522
2039-06-19 12:00 | 43.2513 | 60.6537
2039-06-19 13:00 | 42.9403 | 61.5241
2039-06-19 14:00 | 42.5248 | 56.7055
2039-06-19 15:00 | 43.5523 | 65.5765
2039-06-19 16:00 | 47.0373 | 68.6906
2039-06-19 17:00 | 50.9592 | 72.4893
2039-06-19 18:00 | 52.6256 | 76.4262
2039-06-19 19:00 | 47.6306 | 74.2272
2039-06-19 20:00 | 43.1459 | 69.7656
2039-06-19 21:00 | 40.0985 | 66.169
2039-06-19 22:00 | 37.8796 | 66.6111
2039-06-19 23:00 | 35.4879 | 66.077
2039-06-20 | 34.5136 | 66.1449
2039-06-20 01:00 | 33.9182 | 63.4393
2039-06-20 02:00 | 35.3545 | 61.6489
2039-06-20 03:00 | 36.7009 | 61.6716
2039-06-20 04:00 | 37.1116 | 60.4191
2039-06-20 05:00 | 38.3328 | 62.8774
2039-06-20 06:00 | 43.1076 | 71.2991
2039-06-20 07:00 | 53.6516 | 73.1876
2039-06-20 08:00 | 55.3225 | 71.9398
2039-06-20 09:00 | 54.0261 | 74.2829
2039-06-20 10:00 | 52.1207 | 74.9252
2039-06-20 11:00 | 50.1606 | 73.7854
2039-06-20 12:00 | 47.4568 | 69.2122
2039-06-20 13:00 | 47.8578 | 70.2555
2039-06-20 14:00 | 47.5797 | 65.4375
2039-06-20 15:00 | 48.9714 | 73.6825
2039-06-20 16:00 | 52.026 | 78.2397
2039-06-20 17:00 | 55.1013 | 82.7485
2039-06-20 18:00 | 56.394 | 86.8136
2039-06-20 19:00 | 51.4644 | 86.5069
2039-06-20 20:00 | 47.2759 | 81.34
2039-06-20 21:00 | 43.7044 | 76.4879
2039-06-20 22:00 | 40.6811 | 74.5343
2039-06-20 23:00 | 37.4255 | 72.2143
2039-06-21 | 36.2581 | 70.0843
2039-06-21 01:00 | 35.3844 | 65.9919
2039-06-21 02:00 | 36.7825 | 63.1828
2039-06-21 03:00 | 37.9678 | 62.6792
2039-06-21 04:00 | 38.3784 | 61.1022
2039-06-21 05:00 | 39.5923 | 63.2403
2039-06-21 06:00 | 43.8951 | 71.0051
2039-06-21 07:00 | 53.229 | 72.8516
2039-06-21 08:00 | 54.4389 | 70.283
2039-06-21 09:00 | 52.4628 | 71.3682
2039-06-21 10:00 | 50.6358 | 70.9986
2039-06-21 11:00 | 49.211 | 72.5785
2039-06-21 12:00 | 48.4171 | 72.8066
2039-06-21 13:00 | 49.0184 | 74.0061
2039-06-21 14:00 | 49.5074 | 69.4194
2039-06-21 15:00 | 51.3628 | 78.2711
2039-06-21 16:00 | 54.662 | 83.4538
2039-06-21 17:00 | 58.0058 | 87.7288
2039-06-21 18:00 | 59.749 | 91.7567
2039-06-21 19:00 | 54.999 | 91.025
2039-06-21 20:00 | 50.2595 | 85.7066
2039-06-21 21:00 | 46.7109 | 80.8677
2039-06-21 22:00 | 43.476 | 78.6394
2039-06-21 23:00 | 39.7843 | 76.3231
2039-06-22 | 35.9237 | 74.2264
2039-06-22 01:00 | 34.9808 | 69.0172
2039-06-22 02:00 | 36.2075 | 65.9888
2039-06-22 03:00 | 37.4211 | 65.447
2039-06-22 04:00 | 37.7346 | 64.0828
2039-06-22 05:00 | 38.9069 | 66.0746
2039-06-22 06:00 | 43.8584 | 71.5367
2039-06-22 07:00 | 53.3384 | 73.018
2039-06-22 08:00 | 54.2014 | 70.2877
2039-06-22 09:00 | 52.0715 | 70.9835
2039-06-22 10:00 | 49.9524 | 70.8142
2039-06-22 11:00 | 48.1147 | 71.7717
2039-06-22 12:00 | 48.2395 | 71.1636
2039-06-22 13:00 | 48.3484 | 72.4468
2039-06-22 14:00 | 48.0703 | 67.6792
2039-06-22 15:00 | 49.1048 | 75.654
2039-06-22 16:00 | 51.8671 | 79.5761
2039-06-22 17:00 | 54.8446 | 83.5966
2039-06-22 18:00 | 55.9071 | 86.8239
2039-06-22 19:00 | 51.3259 | 86.0733
2039-06-22 20:00 | 47.3177 | 81.0797
2039-06-22 21:00 | 44.0883 | 76.5901
2039-06-22 22:00 | 41.0752 | 74.8253
2039-06-22 23:00 | 37.6888 | 72.484
2039-06-23 | 36.1458 | 69.8684
2039-06-23 01:00 | 34.7593 | 66.4661
2039-06-23 02:00 | 36.0008 | 63.7825
2039-06-23 03:00 | 37.223 | 63.534
2039-06-23 04:00 | 37.5417 | 62.1457
2039-06-23 05:00 | 38.7515 | 64.4104
2039-06-23 06:00 | 44.0603 | 69.237
2039-06-23 07:00 | 53.8781 | 70.9136
2039-06-23 08:00 | 55.2989 | 67.8634
2039-06-23 09:00 | 53.9193 | 68.6124
2039-06-23 10:00 | 51.9233 | 68.3829
2039-06-23 11:00 | 49.7541 | 69.3615
2039-06-23 12:00 | 47.8611 | 68.4216
2039-06-23 13:00 | 48.113 | 69.3894
2039-06-23 14:00 | 47.8723 | 64.329
2039-06-23 15:00 | 49.0337 | 73.3943
2039-06-23 16:00 | 51.869 | 78.0224
2039-06-23 17:00 | 54.8552 | 82.5052
2039-06-23 18:00 | 56.2661 | 85.7583
2039-06-23 19:00 | 51.5593 | 85.9122
2039-06-23 20:00 | 47.549 | 80.2349
2039-06-23 21:00 | 44.1199 | 74.8484
2039-06-23 22:00 | 41.1966 | 73.0665
2039-06-23 23:00 | 37.9171 | 70.3179
2039-06-24 | 36.695 | 69.3796
2039-06-24 01:00 | 35.555 | 64.7547
2039-06-24 02:00 | 36.7849 | 62.1402
2039-06-24 03:00 | 37.9905 | 61.664
2039-06-24 04:00 | 38.3765 | 60.1825
2039-06-24 05:00 | 39.5847 | 61.9788
2039-06-24 06:00 | 44.4999 | 69.6513
2039-06-24 07:00 | 53.9918 | 71.1443
2039-06-24 08:00 | 55.5856 | 68.5151
2039-06-24 09:00 | 54.2155 | 69.7206
2039-06-24 10:00 | 52.8441 | 69.6752
2039-06-24 11:00 | 51.1656 | 70.1107
2039-06-24 12:00 | 50.6913 | 67.1364
2039-06-24 13:00 | 51.4368 | 68.3841
2039-06-24 14:00 | 51.8374 | 63.8159
2039-06-24 15:00 | 53.3224 | 72.7875
2039-06-24 16:00 | 56.3973 | 77.5418
2039-06-24 17:00 | 59.5967 | 82.2338
2039-06-24 18:00 | 60.9353 | 84.9039
2039-06-24 19:00 | 56.0288 | 84.821
2039-06-24 20:00 | 50.7958 | 79.1543
2039-06-24 21:00 | 46.9067 | 73.9566
2039-06-24 22:00 | 43.4518 | 72.1458
2039-06-24 23:00 | 39.5662 | 69.7579
2039-06-25 | 36.7886 | 68.9347
2039-06-25 01:00 | 35.1875 | 62.6486
2039-06-25 02:00 | 36.0212 | 59.6387
2039-06-25 03:00 | 36.8754 | 59.037
2039-06-25 04:00 | 36.9438 | 57.3309
2039-06-25 05:00 | 37.2038 | 58.7145
2039-06-25 06:00 | 39.6374 | 63.5806
2039-06-25 07:00 | 47.7516 | 62.6835
2039-06-25 08:00 | 50.4594 | 60.7842
2039-06-25 09:00 | 50.7824 | 64.1936
2039-06-25 10:00 | 50.275 | 64.8658
2039-06-25 11:00 | 49.4713 | 66.1237
2039-06-25 12:00 | 49.3843 | 65.6463
2039-06-25 13:00 | 49.9087 | 67.1481
2039-06-25 14:00 | 50.459 | 63.3584
2039-06-25 15:00 | 52.1025 | 72.6769
2039-06-25 16:00 | 55.8402 | 76.5792
2039-06-25 17:00 | 59.6311 | 81.1701
2039-06-25 18:00 | 61.3627 | 81.7727
2039-06-25 19:00 | 55.9435 | 80.8013
2039-06-25 20:00 | 50.2565 | 74.3174
2039-06-25 21:00 | 46.5559 | 69.6086
2039-06-25 22:00 | 43.6931 | 69.3005
2039-06-25 23:00 | 40.5694 | 67.34
2039-06-26 | 37.6616 | 68.8266
2039-06-26 01:00 | 35.8329 | 64.108
2039-06-26 02:00 | 36.5824 | 61.0446
2039-06-26 03:00 | 37.2933 | 60.1315
2039-06-26 04:00 | 37.1595 | 58.3388
2039-06-26 05:00 | 37.1634 | 59.3636
2039-06-26 06:00 | 39.0079 | 63.3893
2039-06-26 07:00 | 46.8202 | 61.4608
2039-06-26 08:00 | 49.3199 | 58.8171
2039-06-26 09:00 | 48.909 | 60.8909
2039-06-26 10:00 | 47.6883 | 62.1687
2039-06-26 11:00 | 46.5762 | 64.6298
2039-06-26 12:00 | 46.4463 | 65.39
2039-06-26 13:00 | 46.7908 | 67.3864
2039-06-26 14:00 | 47.1214 | 64.8611
2039-06-26 15:00 | 48.895 | 75.1245
2039-06-26 16:00 | 52.7754 | 79.5513
2039-06-26 17:00 | 56.832 | 84.5377
2039-06-26 18:00 | 58.3594 | 86.1338
2039-06-26 19:00 | 53.0846 | 84.7107
2039-06-26 20:00 | 47.5855 | 78.9368
2039-06-26 21:00 | 44.0365 | 74.6035
2039-06-26 22:00 | 41.2745 | 73.8552
2039-06-26 23:00 | 38.2261 | 72.0164
2039-06-27 | 35.7568 | 70.7238
2039-06-27 01:00 | 35.3739 | 69.0605
2039-06-27 02:00 | 36.5833 | 66.4684
2039-06-27 03:00 | 37.7325 | 66.0003
2039-06-27 04:00 | 38.0672 | 64.3874
2039-06-27 05:00 | 39.1959 | 66.4161
2039-06-27 06:00 | 43.0943 | 73.6102
2039-06-27 07:00 | 52.771 | 75.4692
2039-06-27 08:00 | 54.7803 | 72.9782
2039-06-27 09:00 | 53.7309 | 75.2057
2039-06-27 10:00 | 52.5767 | 75.3736
2039-06-27 11:00 | 51.2113 | 76.7294
2039-06-27 12:00 | 50.7656 | 76.9265
2039-06-27 13:00 | 51.5764 | 78.8656
2039-06-27 14:00 | 51.9897 | 74.6793
2039-06-27 15:00 | 53.9636 | 83.4318
2039-06-27 16:00 | 57.6176 | 88.3976
2039-06-27 17:00 | 61.2297 | 92.9476
2039-06-27 18:00 | 63.1326 | 94.9655
2039-06-27 19:00 | 58.0371 | 93.6696
2039-06-27 20:00 | 52.2317 | 87.6561
2039-06-27 21:00 | 47.7733 | 81.8799
2039-06-27 22:00 | 43.8934 | 79.3978
2039-06-27 23:00 | 39.6508 | 76.4986
2039-06-28 | 37.0188 | 74.6559
2039-06-28 01:00 | 35.564 | 72.978
2039-06-28 02:00 | 36.6637 | 69.6923
2039-06-28 03:00 | 37.7439 | 68.8327
2039-06-28 04:00 | 38.016 | 67.1267
2039-06-28 05:00 | 39.1569 | 68.9683
2039-06-28 06:00 | 43.7069 | 75.5341
2039-06-28 07:00 | 53.1519 | 78.0483
2039-06-28 08:00 | 55.0168 | 76.5214
2039-06-28 09:00 | 53.8482 | 79.566
2039-06-28 10:00 | 52.642 | 80.2042
2039-06-28 11:00 | 51.3855 | 82.6484
2039-06-28 12:00 | 50.8896 | 84.2167
2039-06-28 13:00 | 51.7449 | 85.8566
2039-06-28 14:00 | 52.4026 | 81.8677
2039-06-28 15:00 | 54.3573 | 91.0294
2039-06-28 16:00 | 58.0386 | 96.3424
2039-06-28 17:00 | 61.8163 | 100.172
2039-06-28 18:00 | 62.0804 | 102.9918
2039-06-28 19:00 | 56.7989 | 102.3733
2039-06-28 20:00 | 51.5782 | 95.6135
2039-06-28 21:00 | 47.3872 | 89.3889
2039-06-28 22:00 | 43.7545 | 85.9847
2039-06-28 23:00 | 39.796 | 82.2825
2039-06-29 | 37.9856 | 79.7649
2039-06-29 01:00 | 36.2442 | 74.9112
2039-06-29 02:00 | 37.3126 | 71.016
2039-06-29 03:00 | 38.3797 | 69.709
2039-06-29 04:00 | 38.6106 | 68.031
2039-06-29 05:00 | 39.7333 | 69.7365
2039-06-29 06:00 | 44.2963 | 76.6619
2039-06-29 07:00 | 54.1056 | 78.9232
2039-06-29 08:00 | 56.2287 | 77.6731
2039-06-29 09:00 | 55.3965 | 80.2234
2039-06-29 10:00 | 54.3033 | 81.2124
2039-06-29 11:00 | 53.0678 | 84.141
2039-06-29 12:00 | 52.2907 | 85.8051
2039-06-29 13:00 | 53.2444 | 87.6447
2039-06-29 14:00 | 53.8505 | 83.8091
2039-06-29 15:00 | 55.7304 | 92.2391
2039-06-29 16:00 | 59.1979 | 96.6219
2039-06-29 17:00 | 62.7173 | 100.6689
2039-06-29 18:00 | 64.9326 | 102.2685
2039-06-29 19:00 | 59.6607 | 101.6067
2039-06-29 20:00 | 53.7444 | 94.9009
2039-06-29 21:00 | 49.2464 | 88.7008
2039-06-29 22:00 | 45.1946 | 85.2629
2039-06-29 23:00 | 40.7237 | 81.1863
2039-06-30 | 38.7913 | 80.4419
2039-06-30 01:00 | 37.1721 | 75.0266
2039-06-30 02:00 | 38.1493 | 71.1545
2039-06-30 03:00 | 39.1481 | 70.032
2039-06-30 04:00 | 39.335 | 68.2938
2039-06-30 05:00 | 40.4649 | 70.318
2039-06-30 06:00 | 45.054 | 77.1704
2039-06-30 07:00 | 54.4526 | 79.6017
2039-06-30 08:00 | 56.4157 | 78.2161
2039-06-30 09:00 | 55.3467 | 81.0491
2039-06-30 10:00 | 54.3875 | 82.0902
2039-06-30 11:00 | 53.4825 | 84.7887
2039-06-30 12:00 | 53.3476 | 85.9855
2039-06-30 13:00 | 54.3208 | 87.7903
2039-06-30 14:00 | 55.0024 | 83.9063
2039-06-30 15:00 | 57.0164 | 92.7544
2039-06-30 16:00 | 60.4077 | 97.5003
2039-06-30 17:00 | 63.6714 | 101.3753
2039-06-30 18:00 | 65.1611 | 103.6038
2039-06-30 19:00 | 60.1748 | 102.3338
2039-06-30 20:00 | 54.7598 | 96.2895
2039-06-30 21:00 | 50.7088 | 90.9159
2039-06-30 22:00 | 46.9275 | 87.2622
2039-06-30 23:00 | 42.6211 | 83.8196
2039-07-01 | 39.669 | 80.6085
2039-07-01 01:00 | 37.4986 | 75.3103
2039-07-01 02:00 | 38.2192 | 70.7863
2039-07-01 03:00 | 39.0199 | 68.9915
2039-07-01 04:00 | 38.952 | 67.251
2039-07-01 05:00 | 39.144 | 68.3115
2039-07-01 06:00 | 41.2894 | 69.658
2039-07-01 07:00 | 49.4965 | 68.6459
2039-07-01 08:00 | 51.5988 | 66.4344
2039-07-01 09:00 | 51.7547 | 72.4478
2039-07-01 10:00 | 51.2608 | 72.6221
2039-07-01 11:00 | 50.9143 | 74.7867
2039-07-01 12:00 | 50.5147 | 78.2873
2039-07-01 13:00 | 51.4431 | 79.8045
2039-07-01 14:00 | 51.9797 | 76.6212
2039-07-01 15:00 | 53.014 | 83.5253
2039-07-01 16:00 | 56.1134 | 88.6069
2039-07-01 17:00 | 58.7596 | 93.9424
2039-07-01 18:00 | 57.3366 | 95.0033
2039-07-01 19:00 | 52.0708 | 94.0493
2039-07-01 20:00 | 47.0096 | 86.1008
2039-07-01 21:00 | 42.8219 | 79.5982
2039-07-01 22:00 | 40.66 | 79.1435
2039-07-01 23:00 | 38.5066 | 77.903
2039-07-02 | 37.0089 | 76.5316
2039-07-02 01:00 | 38.6319 | 74.5032
2039-07-02 02:00 | 39.1046 | 70.1035
2039-07-02 03:00 | 39.7004 | 68.4391
2039-07-02 04:00 | 39.5387 | 65.6605
2039-07-02 05:00 | 39.6756 | 66.2993
2039-07-02 06:00 | 41.7036 | 71.6295
2039-07-02 07:00 | 49.7571 | 70.5178
2039-07-02 08:00 | 53.4332 | 69.224
2039-07-02 09:00 | 55.3352 | 73.6073
2039-07-02 10:00 | 55.9428 | 75.1587
2039-07-02 11:00 | 55.8141 | 76.2221
2039-07-02 12:00 | 56.4204 | 74.606
2039-07-02 13:00 | 57.2471 | 76.184
2039-07-02 14:00 | 58.0485 | 70.8368
2039-07-02 15:00 | 59.4854 | 79.8065
2039-07-02 16:00 | 63.4371 | 83.679
2039-07-02 17:00 | 67.1217 | 88.4839
2039-07-02 18:00 | 68.8567 | 90.2677
2039-07-02 19:00 | 63.331 | 88.5126
2039-07-02 20:00 | 56.983 | 81.0041
2039-07-02 21:00 | 52.2773 | 76.3557
2039-07-02 22:00 | 48.6844 | 75.3447
2039-07-02 23:00 | 44.9366 | 73.4478
2039-07-03 | 41.9567 | 72.6662
2039-07-03 01:00 | 39.2878 | 67.7103
2039-07-03 02:00 | 39.4489 | 64.7115
2039-07-03 03:00 | 39.8548 | 64.0012
2039-07-03 04:00 | 39.4348 | 61.7828
2039-07-03 05:00 | 39.324 | 63.0175
2039-07-03 06:00 | 40.92 | 67.2001
2039-07-03 07:00 | 48.2604 | 65.3932
2039-07-03 08:00 | 51.71 | 62.9638
2039-07-03 09:00 | 53.1092 | 66.3468
2039-07-03 10:00 | 53.4288 | 68.5234
2039-07-03 11:00 | 53.6025 | 71.8434
2039-07-03 12:00 | 55.6224 | 73.9309
2039-07-03 13:00 | 56.5589 | 76.9037
2039-07-03 14:00 | 57.3765 | 73.9488
2039-07-03 15:00 | 59.1118 | 84.105
2039-07-03 16:00 | 63.3824 | 88.5337
2039-07-03 17:00 | 67.4112 | 93.0278
2039-07-03 18:00 | 69.4779 | 94.3121
2039-07-03 19:00 | 63.9926 | 92.4785
2039-07-03 20:00 | 57.5469 | 86.1402
2039-07-03 21:00 | 52.6774 | 81.9255
2039-07-03 22:00 | 48.7518 | 81.1849
2039-07-03 23:00 | 44.6973 | 79.3699
2039-07-04 | 42.4924 | 78.8748
2039-07-04 01:00 | 40.2444 | 76.0009
2039-07-04 02:00 | 40.7303 | 72.7494
2039-07-04 03:00 | 41.4757 | 71.9758
2039-07-04 04:00 | 41.476 | 70.2292
2039-07-04 05:00 | 42.4934 | 72.4635
2039-07-04 06:00 | 46.703 | 77.7759
2039-07-04 07:00 | 56.2198 | 78.8255
2039-07-04 08:00 | 59.3546 | 77.301
2039-07-04 09:00 | 59.9687 | 80.5592
2039-07-04 10:00 | 60.266 | 81.5903
2039-07-04 11:00 | 60.0744 | 84.0773
2039-07-04 12:00 | 60.8694 | 86.3314
2039-07-04 13:00 | 62.3331 | 89.1897
2039-07-04 14:00 | 62.955 | 85.4275
2039-07-04 15:00 | 64.9156 | 93.5973
2039-07-04 16:00 | 68.3648 | 99.1036
2039-07-04 17:00 | 71.5318 | 104.2075
2039-07-04 18:00 | 72.009 | 106.8616
2039-07-04 19:00 | 66.7947 | 104.7394
2039-07-04 20:00 | 61.0801 | 98.1735
2039-07-04 21:00 | 56.5496 | 93.0773
2039-07-04 22:00 | 52.2158 | 89.8631
2039-07-04 23:00 | 47.4746 | 87.43
2039-07-05 | 43.6984 | 83.1464
2039-07-05 01:00 | 41.7325 | 78.5373
2039-07-05 02:00 | 42.1654 | 74.5552
2039-07-05 03:00 | 42.8334 | 73.469
2039-07-05 04:00 | 42.7981 | 71.5275
2039-07-05 05:00 | 43.8309 | 73.371
2039-07-05 06:00 | 47.7047 | 79.3983
2039-07-05 07:00 | 57.1998 | 81.4681
2039-07-05 08:00 | 60.4759 | 80.8328
2039-07-05 09:00 | 61.2249 | 84.6322
2039-07-05 10:00 | 61.5741 | 85.8577
2039-07-05 11:00 | 61.4309 | 88.5167
2039-07-05 12:00 | 61.8245 | 89.8877
2039-07-05 13:00 | 63.3815 | 91.4874
2039-07-05 14:00 | 64.2649 | 87.3416
2039-07-05 15:00 | 66.2574 | 96.0907
2039-07-05 16:00 | 69.7254 | 101.5732
2039-07-05 17:00 | 73.0572 | 106.0423
2039-07-05 18:00 | 74.2271 | 107.3669
2039-07-05 19:00 | 68.7025 | 105.1316
2039-07-05 20:00 | 62.4911 | 98.2508
2039-07-05 21:00 | 57.3873 | 92.9158
2039-07-05 22:00 | 52.6549 | 90.1968
2039-07-05 23:00 | 47.6137 | 87.4244
2039-07-06 | 44.5814 | 84.8786
2039-07-06 01:00 | 41.178 | 79.8635
2039-07-06 02:00 | 41.5031 | 75.557
2039-07-06 03:00 | 41.962 | 74.1153
2039-07-06 04:00 | 41.7558 | 72.1407
2039-07-06 05:00 | 42.5854 | 73.681
2039-07-06 06:00 | 47.1124 | 81.8767
2039-07-06 07:00 | 56.451 | 83.8855
2039-07-06 08:00 | 58.971 | 83.3789
2039-07-06 09:00 | 58.8706 | 87.775
2039-07-06 10:00 | 57.9092 | 89.2704
2039-07-06 11:00 | 56.6924 | 91.8703
2039-07-06 12:00 | 56.0126 | 97.4573
2039-07-06 13:00 | 56.9984 | 98.3734
2039-07-06 14:00 | 57.5787 | 92.8297
2039-07-06 15:00 | 59.1537 | 99.7451
2039-07-06 16:00 | 62.6792 | 102.8188
2039-07-06 17:00 | 66.2489 | 106.0799
2039-07-06 18:00 | 66.6561 | 109.4129
2039-07-06 19:00 | 61.2653 | 106.4114
2039-07-06 20:00 | 55.5765 | 99.5233
2039-07-06 21:00 | 50.9298 | 94.0252
2039-07-06 22:00 | 46.8865 | 91.1214
2039-07-06 23:00 | 42.5607 | 87.9499
2039-07-07 | 39.8586 | 86.7467
2039-07-07 01:00 | 38.3486 | 82.1076
2039-07-07 02:00 | 39.0608 | 77.6735
2039-07-07 03:00 | 39.9878 | 76.2286
2039-07-07 04:00 | 40.1331 | 74.1439
2039-07-07 05:00 | 41.1991 | 75.9153
2039-07-07 06:00 | 45.6434 | 84.3124
2039-07-07 07:00 | 54.5615 | 86.5487
2039-07-07 08:00 | 57.031 | 86.2713
2039-07-07 09:00 | 57.0866 | 91.6059
2039-07-07 10:00 | 56.7952 | 93.5079
2039-07-07 11:00 | 56.3757 | 96.3299
2039-07-07 12:00 | 56.8306 | 99.962
2039-07-07 13:00 | 58.2544 | 101.8925
2039-07-07 14:00 | 59.1069 | 97.6782
2039-07-07 15:00 | 61.0713 | 105.8162
2039-07-07 16:00 | 64.4966 | 110.0544
2039-07-07 17:00 | 67.6682 | 113.2992
2039-07-07 18:00 | 69.3072 | 114.6718
2039-07-07 19:00 | 64.2373 | 112.2414
2039-07-07 20:00 | 58.5683 | 105.4059
2039-07-07 21:00 | 53.929 | 99.8938
2039-07-07 22:00 | 49.7185 | 96.2041
2039-07-07 23:00 | 45.0691 | 92.9241
2039-07-08 | 42.3758 | 90.3784
2039-07-08 01:00 | 40.8622 | 85.9225
2039-07-08 02:00 | 41.4506 | 81.1761
2039-07-08 03:00 | 42.2275 | 79.5907
2039-07-08 04:00 | 42.2543 | 77.4688
2039-07-08 05:00 | 43.3371 | 78.9735
2039-07-08 06:00 | 47.1104 | 84.2387
2039-07-08 07:00 | 56.312 | 86.1914
2039-07-08 08:00 | 59.1427 | 85.8813
2039-07-08 09:00 | 59.5646 | 90.4315
2039-07-08 10:00 | 59.7365 | 92.295
2039-07-08 11:00 | 59.4755 | 95.9952
2039-07-08 12:00 | 60.0114 | 99.6021
2039-07-08 13:00 | 61.4654 | 101.9664
2039-07-08 14:00 | 62.321 | 98.362
2039-07-08 15:00 | 63.8107 | 106.479
2039-07-08 16:00 | 66.7421 | 110.3362
2039-07-08 17:00 | 69.5395 | 113.2189
2039-07-08 18:00 | 70.8186 | 113.4684
2039-07-08 19:00 | 65.6437 | 110.5333
2039-07-08 20:00 | 60.0037 | 103.4751
2039-07-08 21:00 | 55.4389 | 98.1314
2039-07-08 22:00 | 51.2045 | 94.5131
2039-07-08 23:00 | 46.6087 | 91.4314
2039-07-09 | 42.6482 | 87.9105
2039-07-09 01:00 | 40.5732 | 80.4385
2039-07-09 02:00 | 40.8321 | 75.6964
2039-07-09 03:00 | 41.292 | 73.6535
2039-07-09 04:00 | 41.008 | 70.5077
2039-07-09 05:00 | 41.0789 | 70.9742
2039-07-09 06:00 | 42.8715 | 75.1485
2039-07-09 07:00 | 50.8326 | 73.7763
2039-07-09 08:00 | 54.6333 | 72.0379
2039-07-09 09:00 | 56.5108 | 75.5884
2039-07-09 10:00 | 57.2185 | 77.4565
2039-07-09 11:00 | 57.2177 | 78.7378
2039-07-09 12:00 | 58.1778 | 78.4746
2039-07-09 13:00 | 58.8878 | 80.4869
2039-07-09 14:00 | 59.4937 | 74.3161
2039-07-09 15:00 | 60.825 | 82.6353
2039-07-09 16:00 | 64.6853 | 85.7322
2039-07-09 17:00 | 68.3083 | 88.8973
2039-07-09 18:00 | 68.6707 | 90.3525
2039-07-09 19:00 | 63.0167 | 87.6677
2039-07-09 20:00 | 57.0111 | 80.892
2039-07-09 21:00 | 52.5084 | 76.8842
2039-07-09 22:00 | 49.0808 | 75.666
2039-07-09 23:00 | 45.4953 | 74.3072
2039-07-10 | 42.7953 | 71.8778
2039-07-10 01:00 | 40.393 | 67.4041
2039-07-10 02:00 | 40.503 | 64.5688
2039-07-10 03:00 | 40.8512 | 63.8978
2039-07-10 04:00 | 40.3741 | 61.54
2039-07-10 05:00 | 40.2352 | 62.8513
2039-07-10 06:00 | 43.0412 | 67.2934
2039-07-10 07:00 | 50.7937 | 65.3494
2039-07-10 08:00 | 54.5679 | 62.6012
2039-07-10 09:00 | 56.305 | 65.9655
2039-07-10 10:00 | 56.8465 | 67.7417
2039-07-10 11:00 | 57.0784 | 70.3567
2039-07-10 12:00 | 59.0932 | 70.4384
2039-07-10 13:00 | 59.7405 | 73.67
2039-07-10 14:00 | 59.7383 | 69.8284
2039-07-10 15:00 | 60.6229 | 79.9213
2039-07-10 16:00 | 64.3959 | 84.0463
2039-07-10 17:00 | 68.1127 | 88.0178
2039-07-10 18:00 | 69.3688 | 90.9453
2039-07-10 19:00 | 63.6196 | 88.8785
2039-07-10 20:00 | 57.8673 | 82.9031
2039-07-10 21:00 | 53.2387 | 79.3104
2039-07-10 22:00 | 49.5583 | 78.5089
2039-07-10 23:00 | 45.8422 | 76.9914
2039-07-11 | 44.3578 | 75.1847
2039-07-11 01:00 | 42.4476 | 70.6404
2039-07-11 02:00 | 42.7534 | 67.6459
2039-07-11 03:00 | 43.3737 | 66.9829
2039-07-11 04:00 | 43.2581 | 65.2294
2039-07-11 05:00 | 44.2374 | 67.3912
2039-07-11 06:00 | 49.4203 | 73.8618
2039-07-11 07:00 | 59.513 | 74.3618
2039-07-11 08:00 | 63.5185 | 72.3032
2039-07-11 09:00 | 64.8599 | 74.4374
2039-07-11 10:00 | 65.8597 | 75.0168
2039-07-11 11:00 | 66.1751 | 76.7707
2039-07-11 12:00 | 66.9355 | 77.4458
2039-07-11 13:00 | 68.7382 | 80.5167
2039-07-11 14:00 | 69.421 | 76.2095
2039-07-11 15:00 | 71.3748 | 84.6461
2039-07-11 16:00 | 74.7249 | 89.7558
2039-07-11 17:00 | 77.7589 | 94.6817
2039-07-11 18:00 | 78.3017 | 97.4547
2039-07-11 19:00 | 72.7434 | 95.5957
2039-07-11 20:00 | 66.4256 | 89.7482
2039-07-11 21:00 | 61.4367 | 85.2643
2039-07-11 22:00 | 56.4874 | 82.8517
2039-07-11 23:00 | 51.1349 | 81.2182
2039-07-12 | 47.4468 | 77.7609
2039-07-12 01:00 | 45.2426 | 74.4241
2039-07-12 02:00 | 45.3445 | 71.2888
2039-07-12 03:00 | 45.7667 | 70.7532
2039-07-12 04:00 | 45.5392 | 69.0953
2039-07-12 05:00 | 46.5029 | 71.2226
2039-07-12 06:00 | 50.9767 | 75.8954
2039-07-12 07:00 | 60.7246 | 77.4993
2039-07-12 08:00 | 64.5462 | 75.8457
2039-07-12 09:00 | 65.6375 | 78.7684
2039-07-12 10:00 | 66.4118 | 79.4113
2039-07-12 11:00 | 66.6898 | 81.6471
2039-07-12 12:00 | 68.0685 | 83.5161
2039-07-12 13:00 | 69.6037 | 85.1196
2039-07-12 14:00 | 70.0782 | 80.6927
2039-07-12 15:00 | 71.671 | 89.5591
2039-07-12 16:00 | 74.6247 | 95.0889
2039-07-12 17:00 | 77.5172 | 99.5654
2039-07-12 18:00 | 76.576 | 101.1225
2039-07-12 19:00 | 70.7219 | 99.0686
2039-07-12 20:00 | 64.9747 | 92.9017
2039-07-12 21:00 | 60.3211 | 87.9623
2039-07-12 22:00 | 55.7006 | 85.9584
2039-07-12 23:00 | 50.7262 | 83.853
2039-07-13 | 47.6217 | 81.6623
2039-07-13 01:00 | 43.944 | 78.0984
2039-07-13 02:00 | 44.0179 | 74.3055
2039-07-13 03:00 | 44.2579 | 73.2332
2039-07-13 04:00 | 43.9135 | 71.4654
2039-07-13 05:00 | 44.6455 | 73.1538
2039-07-13 06:00 | 48.9203 | 81.2044
2039-07-13 07:00 | 58.0708 | 83.0366
2039-07-13 08:00 | 60.5739 | 82.8532
2039-07-13 09:00 | 60.1971 | 87.3482
2039-07-13 10:00 | 59.0009 | 88.9481
2039-07-13 11:00 | 57.842 | 90.0218
2039-07-13 12:00 | 57.1767 | 91.5748
2039-07-13 13:00 | 57.9831 | 92.7974
2039-07-13 14:00 | 58.3493 | 87.5958
2039-07-13 15:00 | 59.8373 | 94.8028
2039-07-13 16:00 | 63.0182 | 97.9664
2039-07-13 17:00 | 66.3225 | 100.9724
2039-07-13 18:00 | 65.8955 | 101.9919
2039-07-13 19:00 | 60.4213 | 99.4402
2039-07-13 20:00 | 54.9909 | 93.3408
2039-07-13 21:00 | 50.8447 | 88.095
2039-07-13 22:00 | 47.0999 | 86.1462
2039-07-13 23:00 | 42.9709 | 83.6612
2039-07-14 | 39.6127 | 83.6942
2039-07-14 01:00 | 38.087 | 76.6672
2039-07-14 02:00 | 38.7793 | 72.4045
2039-07-14 03:00 | 39.6768 | 71.3276
2039-07-14 04:00 | 39.8168 | 69.3893
2039-07-14 05:00 | 40.8093 | 71.2728
2039-07-14 06:00 | 45.1818 | 80.6618
2039-07-14 07:00 | 53.7494 | 82.3294
2039-07-14 08:00 | 55.9015 | 81.8567
2039-07-14 09:00 | 55.5271 | 85.7766
2039-07-14 10:00 | 54.6642 | 87.0353
2039-07-14 11:00 | 53.8513 | 86.4915
2039-07-14 12:00 | 54.3919 | 84.5367
2039-07-14 13:00 | 55.5855 | 85.2641
2039-07-14 14:00 | 56.3323 | 79.3886
2039-07-14 15:00 | 58.1684 | 86.3475
2039-07-14 16:00 | 61.5891 | 89.3467
2039-07-14 17:00 | 64.8664 | 92.26
2039-07-14 18:00 | 65.9649 | 96.1152
2039-07-14 19:00 | 61.0385 | 94.1894
2039-07-14 20:00 | 55.7668 | 88.0616
2039-07-14 21:00 | 51.482 | 83.4549
2039-07-14 22:00 | 47.6936 | 81.6478
2039-07-14 23:00 | 43.4489 | 79.5459
2039-07-15 | 40.3436 | 77.3284
2039-07-15 01:00 | 38.2835 | 74.4923
2039-07-15 02:00 | 39.0141 | 71.211
2039-07-15 03:00 | 39.8429 | 70.3929
2039-07-15 04:00 | 39.9059 | 68.5061
2039-07-15 05:00 | 40.9236 | 70.1306
2039-07-15 06:00 | 44.9002 | 79.7897
2039-07-15 07:00 | 53.605 | 81.9135
2039-07-15 08:00 | 55.7907 | 81.5748
2039-07-15 09:00 | 55.5968 | 86.358
2039-07-15 10:00 | 55.06 | 87.9327
2039-07-15 11:00 | 54.2913 | 89.0392
2039-07-15 12:00 | 55.1572 | 92.3012
2039-07-15 13:00 | 56.3435 | 93.734
2039-07-15 14:00 | 57.2654 | 88.1669
2039-07-15 15:00 | 58.6412 | 95.2999
2039-07-15 16:00 | 61.6603 | 97.7762
2039-07-15 17:00 | 64.5406 | 99.3459
2039-07-15 18:00 | 65.5372 | 102.1252
2039-07-15 19:00 | 60.3814 | 99.3134
2039-07-15 20:00 | 55.053 | 93.0297
2039-07-15 21:00 | 50.7374 | 87.915
2039-07-15 22:00 | 46.9453 | 85.8215
2039-07-15 23:00 | 42.7985 | 83.4655
2039-07-16 | 39.473 | 83.3826
2039-07-16 01:00 | 37.745 | 75.5625
2039-07-16 02:00 | 38.4285 | 70.7224
2039-07-16 03:00 | 39.1969 | 69.0974
2039-07-16 04:00 | 39.1879 | 66.5337
2039-07-16 05:00 | 39.4501 | 67.2959
2039-07-16 06:00 | 40.9925 | 73.2794
2039-07-16 07:00 | 48.7978 | 72.6061
2039-07-16 08:00 | 52.0575 | 72.5412
2039-07-16 09:00 | 53.6167 | 78.3984
2039-07-16 10:00 | 53.9846 | 80.2815
2039-07-16 11:00 | 53.7981 | 81.0047
2039-07-16 12:00 | 54.5405 | 79.5567
2039-07-16 13:00 | 55.3584 | 80.5294
2039-07-16 14:00 | 56.1269 | 75.636
2039-07-16 15:00 | 57.5539 | 84.2032
2039-07-16 16:00 | 61.5222 | 87.926
2039-07-16 17:00 | 65.2794 | 93.5806
2039-07-16 18:00 | 65.3639 | 93.4219
2039-07-16 19:00 | 59.7812 | 89.5881
2039-07-16 20:00 | 54.1002 | 82.4541
2039-07-16 21:00 | 49.905 | 77.6977
2039-07-16 22:00 | 46.7765 | 77.0792
2039-07-16 23:00 | 43.4887 | 75.7376
2039-07-17 | 40.9171 | 75.6939
2039-07-17 01:00 | 39.1492 | 70.4226
2039-07-17 02:00 | 39.4674 | 67.1329
2039-07-17 03:00 | 39.9481 | 65.9424
2039-07-17 04:00 | 39.6258 | 63.4633
2039-07-17 05:00 | 39.5806 | 64.2677
2039-07-17 06:00 | 42.4381 | 70.7647
2039-07-17 07:00 | 49.9524 | 69.3323
2039-07-17 08:00 | 53.2528 | 68.3447
2039-07-17 09:00 | 54.4556 | 72.802
2039-07-17 10:00 | 54.4449 | 75.9658
2039-07-17 11:00 | 54.384 | 77.2448
2039-07-17 12:00 | 56.9912 | 76.5017
2039-07-17 13:00 | 57.5756 | 78.7792
2039-07-17 14:00 | 57.6668 | 74.7205
2039-07-17 15:00 | 58.5328 | 84.2673
2039-07-17 16:00 | 62.1156 | 87.7902
2039-07-17 17:00 | 65.6664 | 91.053
2039-07-17 18:00 | 67.32 | 92.613
2039-07-17 19:00 | 61.472 | 89.8752
2039-07-17 20:00 | 55.6743 | 84.1755
2039-07-17 21:00 | 51.1987 | 80.4923
2039-07-17 22:00 | 47.5989 | 80.0803
2039-07-17 23:00 | 43.9127 | 78.9747
2039-07-18 | 42.8038 | 78.2813
2039-07-18 01:00 | 39.9818 | 77.1482
2039-07-18 02:00 | 40.4863 | 73.9447
2039-07-18 03:00 | 41.1139 | 73.1453
2039-07-18 04:00 | 41.0546 | 71.3166
2039-07-18 05:00 | 41.9912 | 73.4599
2039-07-18 06:00 | 47.9784 | 80.4208
2039-07-18 07:00 | 57.4713 | 82.2539
2039-07-18 08:00 | 59.7121 | 81.6066
2039-07-18 09:00 | 59.2001 | 86.6386
2039-07-18 10:00 | 58.1371 | 88.1346
2039-07-18 11:00 | 56.7647 | 90.2777
2039-07-18 12:00 | 56.5639 | 92.3431
2039-07-18 13:00 | 57.2333 | 95.1705
2039-07-18 14:00 | 57.0433 | 91.257
2039-07-18 15:00 | 58.2477 | 99.6128
2039-07-18 16:00 | 61.0518 | 104.7431
2039-07-18 17:00 | 63.7891 | 109.2266
2039-07-18 18:00 | 64.573 | 110.1371
2039-07-18 19:00 | 59.1292 | 106.9083
2039-07-18 20:00 | 54.1168 | 100.6129
2039-07-18 21:00 | 49.9005 | 95.4689
2039-07-18 22:00 | 46.2136 | 92.3244
2039-07-18 23:00 | 42.2791 | 89.9254
2039-07-19 | 39.9664 | 86.8583
2039-07-19 01:00 | 39.0859 | 82.4818
2039-07-19 02:00 | 39.7672 | 78.0079
2039-07-19 03:00 | 40.7073 | 76.6187
2039-07-19 04:00 | 40.8734 | 74.5604
2039-07-19 05:00 | 41.9951 | 76.2703
2039-07-19 06:00 | 47.7486 | 82.3051
2039-07-19 07:00 | 57.2015 | 83.9755
2039-07-19 08:00 | 60.1257 | 83.2819
2039-07-19 09:00 | 60.5444 | 87.0666
2039-07-19 10:00 | 60.6942 | 88.4295
2039-07-19 11:00 | 60.5443 | 91.5029
2039-07-19 12:00 | 62.0042 | 93.7739
2039-07-19 13:00 | 63.2591 | 95.7152
2039-07-19 14:00 | 63.3262 | 91.8934
2039-07-19 15:00 | 64.5372 | 100.3611
2039-07-19 16:00 | 67.2857 | 105.7689
2039-07-19 17:00 | 70.045 | 110.0029
2039-07-19 18:00 | 71.5231 | 111.1516
2039-07-19 19:00 | 65.9931 | 108.7208
2039-07-19 20:00 | 60.5488 | 101.5996
2039-07-19 21:00 | 55.8299 | 96.0659
2039-07-19 22:00 | 51.4639 | 92.8002
2039-07-19 23:00 | 46.7991 | 89.8716
2039-07-20 | 45.0056 | 86.0358
2039-07-20 01:00 | 41.9656 | 82.3801
2039-07-20 02:00 | 42.3249 | 77.9578
2039-07-20 03:00 | 42.77 | 76.6004
2039-07-20 04:00 | 42.5243 | 74.6173
2039-07-20 05:00 | 43.4194 | 76.1698
2039-07-20 06:00 | 48.4026 | 82.1609
2039-07-20 07:00 | 58.1041 | 84.1189
2039-07-20 08:00 | 61.0245 | 83.5822
2039-07-20 09:00 | 61.3772 | 87.5025
2039-07-20 10:00 | 60.8141 | 88.932
2039-07-20 11:00 | 59.6621 | 91.6515
2039-07-20 12:00 | 59.119 | 95.7658
2039-07-20 13:00 | 60.1349 | 97.1775
2039-07-20 14:00 | 60.5325 | 92.1205
2039-07-20 15:00 | 61.7635 | 99.4088
2039-07-20 16:00 | 64.9632 | 102.6257
2039-07-20 17:00 | 68.1589 | 105.9014
2039-07-20 18:00 | 67.6412 | 107.7527
2039-07-20 19:00 | 61.9142 | 104.7054
2039-07-20 20:00 | 56.6931 | 98.1805
2039-07-20 21:00 | 52.1598 | 93.1194
2039-07-20 22:00 | 48.1472 | 90.3483
2039-07-20 23:00 | 43.9242 | 87.3274
2039-07-21 | 41.8264 | 84.3408
2039-07-21 01:00 | 39.6278 | 83.0607
2039-07-21 02:00 | 40.1724 | 78.7752
2039-07-21 03:00 | 40.9515 | 77.3438
2039-07-21 04:00 | 40.9925 | 75.2661
2039-07-21 05:00 | 42.0383 | 77.0429
2039-07-21 06:00 | 47.324 | 85.3451
2039-07-21 07:00 | 56.3334 | 87.5235
2039-07-21 08:00 | 58.6543 | 87.5543
2039-07-21 09:00 | 58.5096 | 93.1443
2039-07-21 10:00 | 57.9769 | 95.3467
2039-07-21 11:00 | 57.2294 | 98.5357
2039-07-21 12:00 | 57.5726 | 102.1135
2039-07-21 13:00 | 58.7491 | 104.7915
2039-07-21 14:00 | 59.2109 | 101.2551
2039-07-21 15:00 | 60.9016 | 109.6485
2039-07-21 16:00 | 64.1287 | 114.4527
2039-07-21 17:00 | 67.1726 | 117.8909
2039-07-21 18:00 | 67.1018 | 119.3369
2039-07-21 19:00 | 61.9733 | 117.0246
2039-07-21 20:00 | 56.8801 | 109.998
2039-07-21 21:00 | 52.6981 | 104.2456
2039-07-21 22:00 | 48.8554 | 99.8807
2039-07-21 23:00 | 44.5666 | 96.231
2039-07-22 | 42.1668 | 92.2075
2039-07-22 01:00 | 41.4583 | 88.0582
2039-07-22 02:00 | 42.0187 | 83.0509
2039-07-22 03:00 | 42.8219 | 81.1312
2039-07-22 04:00 | 42.8599 | 78.925
2039-07-22 05:00 | 43.9788 | 80.3121
2039-07-22 06:00 | 48.7056 | 89.7285
2039-07-22 07:00 | 58.3031 | 91.9097
2039-07-22 08:00 | 61.7212 | 92.9601
2039-07-22 09:00 | 62.7594 | 99.5954
2039-07-22 10:00 | 63.4363 | 102.206
2039-07-22 11:00 | 63.3332 | 104.3804
2039-07-22 12:00 | 64.0057 | 108.9159
2039-07-22 13:00 | 65.594 | 110.4333
2039-07-22 14:00 | 66.1821 | 105.6653
2039-07-22 15:00 | 67.4406 | 112.3222
2039-07-22 16:00 | 70.1846 | 114.7764
2039-07-22 17:00 | 72.8185 | 116.1962
2039-07-22 18:00 | 71.8689 | 118.1284
2039-07-22 19:00 | 66.3538 | 114.6881
2039-07-22 20:00 | 61.0361 | 107.5888
2039-07-22 21:00 | 56.5502 | 101.8065
2039-07-22 22:00 | 52.302 | 97.7574
2039-07-22 23:00 | 47.72 | 94.5378
2039-07-23 | 45.0499 | 91.1717
2039-07-23 01:00 | 42.8336 | 82.4509
2039-07-23 02:00 | 42.8805 | 77.4354
2039-07-23 03:00 | 43.1553 | 75.0864
2039-07-23 04:00 | 42.6862 | 71.846
2039-07-23 05:00 | 42.6854 | 72.405
2039-07-23 06:00 | 44.8301 | 79.1027
2039-07-23 07:00 | 52.6078 | 78.7478
2039-07-23 08:00 | 56.5224 | 78.6531
2039-07-23 09:00 | 58.2483 | 83.7697
2039-07-23 10:00 | 58.9569 | 87.4029
2039-07-23 11:00 | 59.1356 | 89.2038
2039-07-23 12:00 | 60.0174 | 90.2533
2039-07-23 13:00 | 60.726 | 92.2423
2039-07-23 14:00 | 61.3214 | 86.5668
2039-07-23 15:00 | 62.7529 | 94.9606
2039-07-23 16:00 | 66.5089 | 98.1137
2039-07-23 17:00 | 69.9043 | 101.0493
2039-07-23 18:00 | 70.0764 | 100.786
2039-07-23 19:00 | 64.3903 | 97.0885
2039-07-23 20:00 | 58.4694 | 89.9176
2039-07-23 21:00 | 53.8254 | 84.5524
2039-07-23 22:00 | 50.2218 | 82.8837
2039-07-23 23:00 | 46.5188 | 80.9243
2039-07-24 | 43.7571 | 81.6552
2039-07-24 01:00 | 41.7874 | 74.4929
2039-07-24 02:00 | 41.9276 | 70.6558
2039-07-24 03:00 | 42.2052 | 69.0619
2039-07-24 04:00 | 41.6742 | 66.2985
2039-07-24 05:00 | 41.5454 | 67.3163
2039-07-24 06:00 | 43.615 | 73.2216
2039-07-24 07:00 | 51.1285 | 71.8819
2039-07-24 08:00 | 54.7556 | 70.8945
2039-07-24 09:00 | 56.3756 | 75.8738
2039-07-24 10:00 | 56.944 | 78.7431
2039-07-24 11:00 | 57.0382 | 80.0066
2039-07-24 12:00 | 58.6493 | 79.6005
2039-07-24 13:00 | 59.3851 | 81.9992
2039-07-24 14:00 | 59.6177 | 76.6488
2039-07-24 15:00 | 60.877 | 85.6438
2039-07-24 16:00 | 64.7986 | 88.5806
2039-07-24 17:00 | 68.4511 | 91.4846
2039-07-24 18:00 | 68.8974 | 94.0056
2039-07-24 19:00 | 63.2461 | 90.3576
2039-07-24 20:00 | 57.5148 | 84.4715
2039-07-24 21:00 | 52.9995 | 80.1931
2039-07-24 22:00 | 49.4281 | 79.1179
2039-07-24 23:00 | 45.7332 | 77.7381
2039-07-25 | 43.3685 | 77.0604
2039-07-25 01:00 | 42.8928 | 72.1849
2039-07-25 02:00 | 43.2672 | 68.8384
2039-07-25 03:00 | 43.9254 | 67.9561
2039-07-25 04:00 | 43.8241 | 66.1925
2039-07-25 05:00 | 44.878 | 68.5399
2039-07-25 06:00 | 50.2063 | 76.2051
2039-07-25 07:00 | 59.9765 | 77.961
2039-07-25 08:00 | 64.0938 | 78.2111
2039-07-25 09:00 | 65.6578 | 83.2204
2039-07-25 10:00 | 67.0246 | 84.4925
2039-07-25 11:00 | 67.6395 | 84.0553
2039-07-25 12:00 | 69.2412 | 79.6491
2039-07-25 13:00 | 71.0469 | 82.2715
2039-07-25 14:00 | 71.4003 | 77.2831
2039-07-25 15:00 | 73.0332 | 85.6639
2039-07-25 16:00 | 75.9565 | 90.3793
2039-07-25 17:00 | 78.5501 | 95.4044
2039-07-25 18:00 | 80.1871 | 97.8905
2039-07-25 19:00 | 74.6056 | 96.1978
2039-07-25 20:00 | 68.4444 | 89.6064
2039-07-25 21:00 | 63.305 | 84.1414
2039-07-25 22:00 | 58.2135 | 81.5856
2039-07-25 23:00 | 52.7661 | 79.1442
2039-07-26 | 48.8978 | 77.5362
2039-07-26 01:00 | 46.7071 | 71.1563
2039-07-26 02:00 | 46.6979 | 67.746
2039-07-26 03:00 | 47.0099 | 66.8192
2039-07-26 04:00 | 46.6648 | 65.1278
2039-07-26 05:00 | 47.6792 | 67.3038
2039-07-26 06:00 | 53.4526 | 76.0842
2039-07-26 07:00 | 63.2158 | 77.7226
2039-07-26 08:00 | 67.2999 | 77.3073
2039-07-26 09:00 | 68.6681 | 81.5939
2039-07-26 10:00 | 69.7854 | 82.424
2039-07-26 11:00 | 70.2128 | 82.1741
2039-07-26 12:00 | 71.675 | 79.8543
2039-07-26 13:00 | 73.1507 | 81.2949
2039-07-26 14:00 | 73.2009 | 75.9637
2039-07-26 15:00 | 74.3534 | 84.3343
2039-07-26 16:00 | 76.8648 | 89.2728
2039-07-26 17:00 | 79.3077 | 93.6305
2039-07-26 18:00 | 80.3133 | 94.4723
2039-07-26 19:00 | 74.3825 | 92.0222
2039-07-26 20:00 | 68.4409 | 86.101
2039-07-26 21:00 | 63.463 | 80.6935
2039-07-26 22:00 | 58.4758 | 79.254
2039-07-26 23:00 | 53.1658 | 77.5321
2039-07-27 | 49.7106 | 78.4864
2039-07-27 01:00 | 46.1331 | 72.4656
2039-07-27 02:00 | 45.978 | 69.1416
2039-07-27 03:00 | 46.147 | 68.0789
2039-07-27 04:00 | 45.6987 | 66.5008
2039-07-27 05:00 | 46.5364 | 68.4668
2039-07-27 06:00 | 51.6179 | 76.0191
2039-07-27 07:00 | 60.9951 | 77.6957
2039-07-27 08:00 | 64.4434 | 76.5355
2039-07-27 09:00 | 65.2101 | 80.6583
2039-07-27 10:00 | 65.2527 | 81.3584
2039-07-27 11:00 | 64.7589 | 82.5946
2039-07-27 12:00 | 64.6538 | 83.21
2039-07-27 13:00 | 65.799 | 85.0509
2039-07-27 14:00 | 65.8814 | 80.7468
2039-07-27 15:00 | 67.2261 | 88.9476
2039-07-27 16:00 | 70.0962 | 93.9734
2039-07-27 17:00 | 73.0369 | 99.0665
2039-07-27 18:00 | 72.0506 | 101.8153
2039-07-27 19:00 | 66.1206 | 100.6708
2039-07-27 20:00 | 60.4731 | 94.788
2039-07-27 21:00 | 55.6559 | 89.7754
2039-07-27 22:00 | 51.2542 | 87.1286
2039-07-27 23:00 | 46.6335 | 84.4517
2039-07-28 | 44.8195 | 82.1899
2039-07-28 01:00 | 42.1679 | 76.5206
2039-07-28 02:00 | 42.4506 | 72.7777
2039-07-28 03:00 | 42.9859 | 71.5516
2039-07-28 04:00 | 42.8313 | 69.7491
2039-07-28 05:00 | 43.7956 | 71.7331
2039-07-28 06:00 | 49.0283 | 79.0162
2039-07-28 07:00 | 57.6655 | 80.6741
2039-07-28 08:00 | 60.2426 | 79.2606
2039-07-28 09:00 | 60.2334 | 83.5656
2039-07-28 10:00 | 59.4977 | 84.4695
2039-07-28 11:00 | 58.3064 | 86.4961
2039-07-28 12:00 | 58.944 | 89.5093
2039-07-28 13:00 | 59.7165 | 91.1936
2039-07-28 14:00 | 59.5826 | 86.9407
2039-07-28 15:00 | 60.5935 | 95.5429
2039-07-28 16:00 | 63.2631 | 100.1848
2039-07-28 17:00 | 65.9318 | 103.925
2039-07-28 18:00 | 65.896 | 105.1642
2039-07-28 19:00 | 60.4495 | 103.9223
2039-07-28 20:00 | 55.704 | 97.5049
2039-07-28 21:00 | 51.4636 | 91.4169
2039-07-28 22:00 | 47.7927 | 88.6654
2039-07-28 23:00 | 43.8308 | 85.6777
2039-07-29 | 41.8396 | 85.1994
2039-07-29 01:00 | 39.6874 | 79.634
2039-07-29 02:00 | 40.2863 | 75.4715
2039-07-29 03:00 | 41.0243 | 73.9552
2039-07-29 04:00 | 41.0187 | 71.9678
2039-07-29 05:00 | 42.0688 | 73.4723
2039-07-29 06:00 | 46.4299 | 80.5117
2039-07-29 07:00 | 55.1769 | 82.0489
2039-07-29 08:00 | 57.7695 | 80.8329
2039-07-29 09:00 | 58.1153 | 84.7223
2039-07-29 10:00 | 57.6766 | 85.6905
2039-07-29 11:00 | 56.2845 | 88.1833
2039-07-29 12:00 | 55.9493 | 91.7918
2039-07-29 13:00 | 57.0918 | 93.4375
2039-07-29 14:00 | 57.7223 | 89.1671
2039-07-29 15:00 | 59.0203 | 97.3176
2039-07-29 16:00 | 62.0228 | 100.9582
2039-07-29 17:00 | 64.9618 | 103.8235
2039-07-29 18:00 | 66.0893 | 103.0334
2039-07-29 19:00 | 60.7864 | 100.5352
2039-07-29 20:00 | 55.2679 | 94.4223
2039-07-29 21:00 | 50.3824 | 88.829
2039-07-29 22:00 | 46.3397 | 86.4989
2039-07-29 23:00 | 42.1121 | 84.0368
2039-07-30 | 39.69 | 83.3556
2039-07-30 01:00 | 36.7538 | 77.8168
2039-07-30 02:00 | 37.4184 | 73.6318
2039-07-30 03:00 | 38.1753 | 72.1598
2039-07-30 04:00 | 38.0362 | 69.6287
2039-07-30 05:00 | 38.327 | 70.8222
2039-07-30 06:00 | 41.6872 | 79.2464
2039-07-30 07:00 | 49.2939 | 79.2694
2039-07-30 08:00 | 51.9673 | 80.6833
2039-07-30 09:00 | 52.9058 | 87.7099
2039-07-30 10:00 | 52.5807 | 91.9417
2039-07-30 11:00 | 51.2824 | 92.6974
2039-07-30 12:00 | 50.8653 | 92.4601
2039-07-30 13:00 | 51.3012 | 94.0639
2039-07-30 14:00 | 51.3727 | 89.4155
2039-07-30 15:00 | 52.4984 | 98.0041
2039-07-30 16:00 | 56.1747 | 101.1874
2039-07-30 17:00 | 59.6174 | 104.6018
2039-07-30 18:00 | 60.6232 | 107.2745
2039-07-30 19:00 | 55.0336 | 104.2186
2039-07-30 20:00 | 49.6717 | 97.1605
2039-07-30 21:00 | 45.2454 | 91.744
2039-07-30 22:00 | 42.2698 | 89.697
2039-07-30 23:00 | 39.3365 | 87.4045
2039-07-31 | 38.4984 | 85.4233
2039-07-31 01:00 | 36.5867 | 78.9299
2039-07-31 02:00 | 37.1771 | 74.3289
2039-07-31 03:00 | 37.8853 | 72.3395
2039-07-31 04:00 | 37.6949 | 69.7003
2039-07-31 05:00 | 37.8954 | 70.6186
2039-07-31 06:00 | 40.3977 | 79.4061
2039-07-31 07:00 | 47.6835 | 78.6588
2039-07-31 08:00 | 50.8866 | 79.3201
2039-07-31 09:00 | 52.5593 | 85.9297
2039-07-31 10:00 | 52.8717 | 90.2757
2039-07-31 11:00 | 52.5157 | 91.8237
2039-07-31 12:00 | 52.7477 | 95.5787
2039-07-31 13:00 | 53.8836 | 97.1786
2039-07-31 14:00 | 54.7714 | 92.3903
2039-07-31 15:00 | 56.6289 | 101.2057
2039-07-31 16:00 | 61.0098 | 102.6085
2039-07-31 17:00 | 65.0858 | 104.1283
2039-07-31 18:00 | 66.6293 | 109.0998
2039-07-31 19:00 | 61.455 | 105.6098
2039-07-31 20:00 | 56.013 | 99.1334
2039-07-31 21:00 | 51.6199 | 93.5694
2039-07-31 22:00 | 48.1515 | 91.3398
2039-07-31 23:00 | 44.5731 | 89.0848
2039-08-01 | 41.74 | 87.5047
2039-08-01 01:00 | 39.4183 | 80.1398
2039-08-01 02:00 | 40.1402 | 75.6215
2039-08-01 03:00 | 40.957 | 74.2338
2039-08-01 04:00 | 41.0604 | 72.1934
2039-08-01 05:00 | 42.2792 | 74.543
2039-08-01 06:00 | 47.4106 | 80.8283
2039-08-01 07:00 | 56.8561 | 82.2399
2039-08-01 08:00 | 60.4816 | 81.863
2039-08-01 09:00 | 61.7079 | 86.2175
2039-08-01 10:00 | 62.4492 | 87.969
2039-08-01 11:00 | 62.3856 | 90.3107
2039-08-01 12:00 | 63.0942 | 91.7468
2039-08-01 13:00 | 64.6962 | 94.5359
2039-08-01 14:00 | 65.1635 | 90.3053
2039-08-01 15:00 | 66.4805 | 98.1722
2039-08-01 16:00 | 69.5395 | 102.807
2039-08-01 17:00 | 72.3765 | 107.555
2039-08-01 18:00 | 74.0681 | 107.7044
2039-08-01 19:00 | 67.9918 | 103.8325
2039-08-01 20:00 | 61.8901 | 96.8221
2039-08-01 21:00 | 56.8422 | 90.7004
2039-08-01 22:00 | 51.8257 | 86.9825
2039-08-01 23:00 | 46.8336 | 83.9065
2039-08-02 | 44.1888 | 81.1602
2039-08-02 01:00 | 40.9089 | 73.7672
2039-08-02 02:00 | 41.2153 | 68.7892
2039-08-02 03:00 | 41.6439 | 67.1652
2039-08-02 04:00 | 41.4553 | 64.7548
2039-08-02 05:00 | 41.798 | 66.1679
2039-08-02 06:00 | 44.7397 | 71.3208
2039-08-02 07:00 | 51.6536 | 70.7246
2039-08-02 08:00 | 55.004 | 69.271
2039-08-02 09:00 | 57.0679 | 74.1485
2039-08-02 10:00 | 58.3917 | 76.5081
2039-08-02 11:00 | 58.9368 | 79.2373
2039-08-02 12:00 | 60.6349 | 80.6883
2039-08-02 13:00 | 61.6585 | 84.2626
2039-08-02 14:00 | 61.102 | 80.1201
2039-08-02 15:00 | 60.4246 | 89.6476
2039-08-02 16:00 | 63.4817 | 93.2962
2039-08-02 17:00 | 67.7231 | 96.6051
2039-08-02 18:00 | 67.3569 | 95.953
2039-08-02 19:00 | 61.5648 | 93.7051
2039-08-02 20:00 | 56.1568 | 86.4316
2039-08-02 21:00 | 52.3072 | 81.4143
2039-08-02 22:00 | 48.4701 | 79.5997
2039-08-02 23:00 | 44.7415 | 77.2527
2039-08-03 | 43.6558 | 78.2412
2039-08-03 01:00 | 43.4306 | 71.3043
2039-08-03 02:00 | 43.8074 | 67.5143
2039-08-03 03:00 | 44.3552 | 66.4622
2039-08-03 04:00 | 44.2537 | 64.8228
2039-08-03 05:00 | 45.3586 | 67.1317
2039-08-03 06:00 | 51.3075 | 74.7018
2039-08-03 07:00 | 60.4785 | 75.6318
2039-08-03 08:00 | 64.1417 | 74.0504
2039-08-03 09:00 | 65.2263 | 77.3052
2039-08-03 10:00 | 65.7682 | 78.074
2039-08-03 11:00 | 65.9423 | 79.23
2039-08-03 12:00 | 66.3342 | 78.7223
2039-08-03 13:00 | 68.1793 | 81.0899
2039-08-03 14:00 | 68.7695 | 76.2241
2039-08-03 15:00 | 70.2152 | 84.5962
2039-08-03 16:00 | 73.2565 | 89.2473
2039-08-03 17:00 | 76.3729 | 94.6394
2039-08-03 18:00 | 77.138 | 96.946
2039-08-03 19:00 | 71.0806 | 95.1144
2039-08-03 20:00 | 65.1114 | 88.862
2039-08-03 21:00 | 60.1448 | 83.3236
2039-08-03 22:00 | 55.0478 | 80.2734
2039-08-03 23:00 | 49.919 | 77.4317
2039-08-04 | 46.4327 | 75.8604
2039-08-04 01:00 | 44.4873 | 70.2798
2039-08-04 02:00 | 44.6642 | 66.8764
2039-08-04 03:00 | 45.082 | 66.0925
2039-08-04 04:00 | 44.8643 | 64.4792
2039-08-04 05:00 | 45.9514 | 67.0127
2039-08-04 06:00 | 52.5481 | 74.6507
2039-08-04 07:00 | 61.7095 | 75.3935
2039-08-04 08:00 | 65.5665 | 73.3617
2039-08-04 09:00 | 66.7015 | 76.4202
2039-08-04 10:00 | 67.2992 | 77.2281
2039-08-04 11:00 | 67.3846 | 78.4201
2039-08-04 12:00 | 69.2871 | 79.2583
2039-08-04 13:00 | 70.6013 | 81.2548
2039-08-04 14:00 | 70.4974 | 76.4949
2039-08-04 15:00 | 71.0351 | 85.0094
2039-08-04 16:00 | 73.1876 | 90.0888
2039-08-04 17:00 | 75.3377 | 95.0253
2039-08-04 18:00 | 76.3644 | 97.1069
2039-08-04 19:00 | 70.1612 | 95.3307
2039-08-04 20:00 | 64.5914 | 89.2841
2039-08-04 21:00 | 59.9231 | 83.3503
2039-08-04 22:00 | 55.0852 | 80.5061
2039-08-04 23:00 | 50.1787 | 78.0366
2039-08-05 | 47.2745 | 77.2133
2039-08-05 01:00 | 44.8397 | 71.6072
2039-08-05 02:00 | 44.9909 | 68.1727
2039-08-05 03:00 | 45.3005 | 67.2215
2039-08-05 04:00 | 45.0562 | 65.5413
2039-08-05 05:00 | 46.0296 | 67.6634
2039-08-05 06:00 | 50.1725 | 76.2859
2039-08-05 07:00 | 58.6256 | 78.0398
2039-08-05 08:00 | 62.0436 | 77.491
2039-08-05 09:00 | 62.8627 | 82.7097
2039-08-05 10:00 | 63.3517 | 84.0007
2039-08-05 11:00 | 63.4871 | 84.2045
2039-08-05 12:00 | 64.2188 | 87.1349
2039-08-05 13:00 | 65.6296 | 88.0982
2039-08-05 14:00 | 66.0155 | 82.2158
2039-08-05 15:00 | 67.0435 | 88.8549
2039-08-05 16:00 | 69.5215 | 91.5245
2039-08-05 17:00 | 72.2146 | 93.8163
2039-08-05 18:00 | 71.8262 | 97.2208
2039-08-05 19:00 | 65.6229 | 93.6919
2039-08-05 20:00 | 59.8669 | 88.1734
2039-08-05 21:00 | 55.0755 | 82.7106
2039-08-05 22:00 | 50.469 | 80.3712
2039-08-05 23:00 | 45.9342 | 78.6522
2039-08-06 | 43.0924 | 78.3521
2039-08-06 01:00 | 40.1152 | 70.5726
2039-08-06 02:00 | 40.3959 | 66.4926
2039-08-06 03:00 | 40.81 | 65.1179
2039-08-06 04:00 | 40.397 | 62.8814
2039-08-06 05:00 | 40.5136 | 64.3571
2039-08-06 06:00 | 42.9606 | 71.5603
2039-08-06 07:00 | 50.2153 | 70.3894
2039-08-06 08:00 | 53.5695 | 70.1901
2039-08-06 09:00 | 54.8291 | 75.9743
2039-08-06 10:00 | 55.0894 | 78.2357
2039-08-06 11:00 | 54.5175 | 77.8688
2039-08-06 12:00 | 53.7754 | 76.9386
2039-08-06 13:00 | 54.4227 | 78.145
2039-08-06 14:00 | 54.7469 | 72.6072
2039-08-06 15:00 | 56.0916 | 80.6288
2039-08-06 16:00 | 60.0237 | 83.522
2039-08-06 17:00 | 63.7294 | 87.2785
2039-08-06 18:00 | 64.6322 | 90.0789
2039-08-06 19:00 | 58.5537 | 87.2835
2039-08-06 20:00 | 52.3582 | 80.4511
2039-08-06 21:00 | 47.6489 | 75.2123
2039-08-06 22:00 | 44.0854 | 73.9772
2039-08-06 23:00 | 40.7284 | 72.3654
2039-08-07 | 38.8789 | 72.7898
2039-08-07 01:00 | 36.7189 | 68.0856
2039-08-07 02:00 | 37.3552 | 64.8496
2039-08-07 03:00 | 37.9907 | 63.9354
2039-08-07 04:00 | 37.7105 | 61.8737
2039-08-07 05:00 | 37.8424 | 63.4625
2039-08-07 06:00 | 40.3111 | 68.0631
2039-08-07 07:00 | 46.9358 | 66.4664
2039-08-07 08:00 | 49.6779 | 64.85
2039-08-07 09:00 | 50.5091 | 69.8096
2039-08-07 10:00 | 50.3337 | 72.5433
2039-08-07 11:00 | 50.0002 | 74.9086
2039-08-07 12:00 | 50.3327 | 77.1702
2039-08-07 13:00 | 51.3698 | 79.8324
2039-08-07 14:00 | 51.961 | 76.7051
2039-08-07 15:00 | 53.5662 | 86.7358
2039-08-07 16:00 | 57.9845 | 90.6578
2039-08-07 17:00 | 62.2471 | 94.7209
2039-08-07 18:00 | 63.3008 | 96.5788
2039-08-07 19:00 | 57.5137 | 93.3475
2039-08-07 20:00 | 51.83 | 87.4044
2039-08-07 21:00 | 47.2978 | 82.2249
2039-08-07 22:00 | 43.681 | 80.8078
2039-08-07 23:00 | 40.337 | 79.104
2039-08-08 | 38.3893 | 78.5873
2039-08-08 01:00 | 37.5063 | 75.0245
2039-08-08 02:00 | 38.45 | 71.4112
2039-08-08 03:00 | 39.3949 | 70.323
2039-08-08 04:00 | 39.5775 | 68.501
2039-08-08 05:00 | 40.8461 | 70.8589
2039-08-08 06:00 | 45.8203 | 79.1655
2039-08-08 07:00 | 54.2856 | 80.374
2039-08-08 08:00 | 56.9826 | 79.2317
2039-08-08 09:00 | 57.2734 | 83.9091
2039-08-08 10:00 | 57.2325 | 85.0208
2039-08-08 11:00 | 56.9044 | 86.5298
2039-08-08 12:00 | 57.2568 | 88.5899
2039-08-08 13:00 | 58.8136 | 90.9782
2039-08-08 14:00 | 59.7097 | 86.7021
2039-08-08 15:00 | 61.4705 | 94.4035
2039-08-08 16:00 | 65.0345 | 99.4882
2039-08-08 17:00 | 68.3391 | 104.4391
2039-08-08 18:00 | 69.2398 | 105.5643
2039-08-08 19:00 | 63.3654 | 102.0941
2039-08-08 20:00 | 57.7769 | 96.0912
2039-08-08 21:00 | 52.6827 | 90.137
2039-08-08 22:00 | 48.0607 | 86.6011
2039-08-08 23:00 | 43.5654 | 84.2931
2039-08-09 | 41.0309 | 81.2989
2039-08-09 01:00 | 39.1982 | 76.6511
2039-08-09 02:00 | 39.9722 | 72.5203
2039-08-09 03:00 | 40.8328 | 71.3204
2039-08-09 04:00 | 40.9622 | 69.5696
2039-08-09 05:00 | 42.3048 | 72.0372
2039-08-09 06:00 | 47.6293 | 82.2363
2039-08-09 07:00 | 56.4884 | 84.622
2039-08-09 08:00 | 59.5337 | 85.7645
2039-08-09 09:00 | 60.2971 | 92.1905
2039-08-09 10:00 | 60.5377 | 94.0967
2039-08-09 11:00 | 60.0613 | 93.6929
2039-08-09 12:00 | 60.699 | 91.65
2039-08-09 13:00 | 61.8038 | 92.8036
2039-08-09 14:00 | 61.7907 | 87.4712
2039-08-09 15:00 | 62.5792 | 95.0161
2039-08-09 16:00 | 65.1304 | 99.2081
2039-08-09 17:00 | 67.7572 | 102.5523
2039-08-09 18:00 | 68.4633 | 104.1458
2039-08-09 19:00 | 62.3985 | 100.1971
2039-08-09 20:00 | 57.7274 | 93.9588
2039-08-09 21:00 | 53.1906 | 87.6999
2039-08-09 22:00 | 48.9318 | 84.8035
2039-08-09 23:00 | 44.7945 | 82.3829
2039-08-10 | 43.1068 | 81.9901
2039-08-10 01:00 | 40.4955 | 75.4021
2039-08-10 02:00 | 41.1088 | 71.1453
2039-08-10 03:00 | 41.7833 | 69.7636
2039-08-10 04:00 | 41.7603 | 68.0623
2039-08-10 05:00 | 42.9796 | 70.2793
2039-08-10 06:00 | 48.7275 | 78.9837
2039-08-10 07:00 | 57.3807 | 80.388
2039-08-10 08:00 | 59.8764 | 79.6975
2039-08-10 09:00 | 59.9378 | 83.8619
2039-08-10 10:00 | 59.3003 | 84.9704
2039-08-10 11:00 | 58.3589 | 86.1273
2039-08-10 12:00 | 58.0073 | 86.3038
2039-08-10 13:00 | 59.158 | 88.2077
2039-08-10 14:00 | 59.5621 | 83.2966
2039-08-10 15:00 | 60.7731 | 91.1198
2039-08-10 16:00 | 63.8161 | 94.7982
2039-08-10 17:00 | 66.8998 | 98.7147
2039-08-10 18:00 | 67.78 | 98.9891
2039-08-10 19:00 | 61.8807 | 96.2148
2039-08-10 20:00 | 56.6035 | 90.0765
2039-08-10 21:00 | 51.7879 | 83.7738
2039-08-10 22:00 | 47.392 | 81.0047
2039-08-10 23:00 | 43.09 | 78.192
2039-08-11 | 40.8435 | 79.2934
2039-08-11 01:00 | 39.7526 | 72.5058
2039-08-11 02:00 | 40.5164 | 68.627
2039-08-11 03:00 | 41.3876 | 67.6328
2039-08-11 04:00 | 41.5135 | 65.9219
2039-08-11 05:00 | 42.8295 | 68.3624
2039-08-11 06:00 | 47.9261 | 76.5842
2039-08-11 07:00 | 56.5545 | 77.7948
2039-08-11 08:00 | 59.6202 | 76.2545
2039-08-11 09:00 | 60.3947 | 80.0125
2039-08-11 10:00 | 60.7028 | 80.6243
2039-08-11 11:00 | 60.4869 | 80.976
2039-08-11 12:00 | 60.9838 | 82.5438
2039-08-11 13:00 | 62.4344 | 83.873
2039-08-11 14:00 | 62.9284 | 77.8256
2039-08-11 15:00 | 64.2726 | 85.4663
2039-08-11 16:00 | 67.1974 | 88.2255
2039-08-11 17:00 | 69.9512 | 90.6723
2039-08-11 18:00 | 70.3334 | 92.9798
2039-08-11 19:00 | 64.5635 | 90.3863
2039-08-11 20:00 | 59.4848 | 84.7863
2039-08-11 21:00 | 54.7212 | 78.7361
2039-08-11 22:00 | 50.2412 | 76.5455
2039-08-11 23:00 | 45.7644 | 74.4858
2039-08-12 | 43.5693 | 75.303
2039-08-12 01:00 | 41.9791 | 69.3572
2039-08-12 02:00 | 42.49 | 66.0055
2039-08-12 03:00 | 43.0862 | 65.1964
2039-08-12 04:00 | 42.9979 | 63.5921
2039-08-12 05:00 | 44.2013 | 65.8054
2039-08-12 06:00 | 49.5083 | 73.1789
2039-08-12 07:00 | 58.181 | 74.058
2039-08-12 08:00 | 61.4233 | 71.9428
2039-08-12 09:00 | 62.3026 | 74.9005
2039-08-12 10:00 | 62.7978 | 75.0301
2039-08-12 11:00 | 62.6204 | 75.4105
2039-08-12 12:00 | 62.5792 | 76.4633
2039-08-12 13:00 | 63.9594 | 78.1192
2039-08-12 14:00 | 64.3472 | 72.5314
2039-08-12 15:00 | 65.2735 | 80.2361
2039-08-12 16:00 | 67.718 | 83.0564
2039-08-12 17:00 | 70.2247 | 85.5592
2039-08-12 18:00 | 69.821 | 88.7995
2039-08-12 19:00 | 63.7808 | 86.4159
2039-08-12 20:00 | 58.7923 | 80.8455
2039-08-12 21:00 | 54.1934 | 75.0607
2039-08-12 22:00 | 49.8534 | 73.1376
2039-08-12 23:00 | 45.5905 | 71.4615
2039-08-13 | 43.0537 | 71.6417
2039-08-13 01:00 | 41.1134 | 65.1259
2039-08-13 02:00 | 41.4452 | 61.8333
2039-08-13 03:00 | 41.8989 | 61.2481
2039-08-13 04:00 | 41.5935 | 59.5673
2039-08-13 05:00 | 41.9031 | 61.7426
2039-08-13 06:00 | 45.295 | 71.5291
2039-08-13 07:00 | 52.5543 | 70.5755
2039-08-13 08:00 | 56.3306 | 70.9244
2039-08-13 09:00 | 58.178 | 77.9613
2039-08-13 10:00 | 58.7981 | 80.0329
2039-08-13 11:00 | 58.4899 | 79.0241
2039-08-13 12:00 | 58.6489 | 76.7222
2039-08-13 13:00 | 59.2838 | 78.0141
2039-08-13 14:00 | 59.535 | 73.2909
2039-08-13 15:00 | 60.4788 | 81.1504
2039-08-13 16:00 | 63.8854 | 84.3511
2039-08-13 17:00 | 67.1239 | 88.5944
2039-08-13 18:00 | 66.7297 | 90.1626
2039-08-13 19:00 | 60.3653 | 85.7123
2039-08-13 20:00 | 54.9579 | 79.9242
2039-08-13 21:00 | 50.2332 | 74.8891
2039-08-13 22:00 | 46.6979 | 74.2996
2039-08-13 23:00 | 43.4852 | 73.4752
2039-08-14 | 42.0928 | 75.0359
2039-08-14 01:00 | 39.5426 | 70.4842
2039-08-14 02:00 | 39.8499 | 66.8461
2039-08-14 03:00 | 40.2614 | 65.8872
2039-08-14 04:00 | 39.8052 | 64.2124
2039-08-14 05:00 | 39.9147 | 66.0844
2039-08-14 06:00 | 42.4929 | 70.4343
2039-08-14 07:00 | 49.0134 | 68.5448
2039-08-14 08:00 | 52.2746 | 67.7983
2039-08-14 09:00 | 53.5 | 72.9191
2039-08-14 10:00 | 53.7334 | 75.5721
2039-08-14 11:00 | 53.6894 | 77.3604
2039-08-14 12:00 | 55.0726 | 79.9893
2039-08-14 13:00 | 55.8664 | 81.6467
2039-08-14 14:00 | 56.2085 | 78.5193
2039-08-14 15:00 | 57.4997 | 87.765
2039-08-14 16:00 | 61.3977 | 91.2269
2039-08-14 17:00 | 65.1136 | 95.6423
2039-08-14 18:00 | 65.8811 | 98.8581
2039-08-14 19:00 | 59.6915 | 94.7189
2039-08-14 20:00 | 53.9382 | 89.2162
2039-08-14 21:00 | 48.9743 | 84.122
2039-08-14 22:00 | 45.0877 | 82.5438
2039-08-14 23:00 | 41.5333 | 81.3594
2039-08-15 | 40.7324 | 78.9626
2039-08-15 01:00 | 39.0225 | 75.2285
2039-08-15 02:00 | 39.7768 | 71.623
2039-08-15 03:00 | 40.5326 | 70.6207
2039-08-15 04:00 | 40.5639 | 69.0025
2039-08-15 05:00 | 41.7839 | 71.6936
2039-08-15 06:00 | 47.1092 | 78.4616
2039-08-15 07:00 | 55.5559 | 79.7161
2039-08-15 08:00 | 58.3049 | 78.1051
2039-08-15 09:00 | 58.6032 | 81.8705
2039-08-15 10:00 | 58.3277 | 82.422
2039-08-15 11:00 | 57.5261 | 84.2247
2039-08-15 12:00 | 57.8589 | 85.2942
2039-08-15 13:00 | 58.924 | 87.2586
2039-08-15 14:00 | 59.1964 | 83.2112
2039-08-15 15:00 | 60.4735 | 91.5188
2039-08-15 16:00 | 63.4345 | 96.8983
2039-08-15 17:00 | 66.2147 | 102.2653
2039-08-15 18:00 | 66.8519 | 102.9978
2039-08-15 19:00 | 60.7552 | 99.8165
2039-08-15 20:00 | 55.4335 | 93.9497
2039-08-15 21:00 | 50.3496 | 87.7588
2039-08-15 22:00 | 45.9391 | 84.5337
2039-08-15 23:00 | 41.7041 | 82.2197
2039-08-16 | 40.149 | 80.1231
2039-08-16 01:00 | 38.1444 | 73.5231
2039-08-16 02:00 | 39.0125 | 69.439
2039-08-16 03:00 | 39.8681 | 68.3134
2039-08-16 04:00 | 39.9898 | 66.5859
2039-08-16 05:00 | 41.3119 | 69.003
2039-08-16 06:00 | 46.3983 | 76.91
2039-08-16 07:00 | 54.503 | 77.9805
2039-08-16 08:00 | 56.7989 | 75.9477
2039-08-16 09:00 | 56.7771 | 78.6006
2039-08-16 10:00 | 56.2109 | 78.5469
2039-08-16 11:00 | 55.2598 | 79.8044
2039-08-16 12:00 | 55.6586 | 79.2355
2039-08-16 13:00 | 56.5203 | 80.3268
2039-08-16 14:00 | 56.7512 | 75.2114
2039-08-16 15:00 | 57.7959 | 84.1123
2039-08-16 16:00 | 60.5552 | 89.2657
2039-08-16 17:00 | 63.3118 | 94.2606
2039-08-16 18:00 | 64.6824 | 94.2368
2039-08-16 19:00 | 58.7816 | 91.4158
2039-08-16 20:00 | 53.9889 | 85.3889
2039-08-16 21:00 | 49.0975 | 78.9995
2039-08-16 22:00 | 44.9667 | 76.7891
2039-08-16 23:00 | 41.0322 | 74.6584
2039-08-17 | 39.432 | 75.089
2039-08-17 01:00 | 38.0927 | 70.1938
2039-08-17 02:00 | 39.0568 | 66.8516
2039-08-17 03:00 | 40.0721 | 66.0463
2039-08-17 04:00 | 40.2567 | 64.6075
2039-08-17 05:00 | 41.6907 | 67.0006
2039-08-17 06:00 | 48.3261 | 74.6905
2039-08-17 07:00 | 56.6661 | 75.4361
2039-08-17 08:00 | 58.9376 | 73.1881
2039-08-17 09:00 | 58.954 | 75.7625
2039-08-17 10:00 | 58.4284 | 75.6821
2039-08-17 11:00 | 57.6105 | 76.2801
2039-08-17 12:00 | 57.3979 | 78.297
2039-08-17 13:00 | 58.6775 | 79.7305
2039-08-17 14:00 | 59.0549 | 73.8037
2039-08-17 15:00 | 60.3008 | 81.2056
2039-08-17 16:00 | 63.1773 | 84.2607
2039-08-17 17:00 | 66.0233 | 87.6596
2039-08-17 18:00 | 66.4194 | 88.851
2039-08-17 19:00 | 60.5206 | 84.8792
2039-08-17 20:00 | 56.0862 | 80.7389
2039-08-17 21:00 | 51.3266 | 75.6903
2039-08-17 22:00 | 47.1481 | 74.1307
2039-08-17 23:00 | 43.1381 | 73.1219
2039-08-18 | 41.8537 | 72.9784
2039-08-18 01:00 | 40.8186 | 70.6413
2039-08-18 02:00 | 41.6641 | 67.7766
2039-08-18 03:00 | 42.5741 | 67.2429
2039-08-18 04:00 | 42.686 | 65.9258
2039-08-18 05:00 | 44.1987 | 68.7337
2039-08-18 06:00 | 49.3325 | 77.4414
2039-08-18 07:00 | 57.5529 | 78.3696
2039-08-18 08:00 | 60.195 | 76.6481
2039-08-18 09:00 | 60.6063 | 80.7587
2039-08-18 10:00 | 60.8353 | 81.2852
2039-08-18 11:00 | 60.6569 | 81.2125
2039-08-18 12:00 | 61.8623 | 79.7505
2039-08-18 13:00 | 63.1687 | 81.4604
2039-08-18 14:00 | 63.5114 | 76.9025
2039-08-18 15:00 | 64.6794 | 85.5033
2039-08-18 16:00 | 67.3264 | 90.8982
2039-08-18 17:00 | 69.6999 | 95.8177
2039-08-18 18:00 | 70.1941 | 97.4075
2039-08-18 19:00 | 64.5691 | 94.9288
2039-08-18 20:00 | 60.2202 | 89.8788
2039-08-18 21:00 | 55.6842 | 83.6853
2039-08-18 22:00 | 51.4244 | 80.9018
2039-08-18 23:00 | 47.1788 | 79.087
2039-08-19 | 44.0631 | 77.8189
2039-08-19 01:00 | 42.352 | 73.6171
2039-08-19 02:00 | 42.8625 | 70.3022
2039-08-19 03:00 | 43.5196 | 69.3594
2039-08-19 04:00 | 43.4656 | 67.8597
2039-08-19 05:00 | 44.8207 | 70.0952
2039-08-19 06:00 | 49.3767 | 80.2842
2039-08-19 07:00 | 57.6246 | 81.3438
2039-08-19 08:00 | 60.4845 | 80.3938
2039-08-19 09:00 | 61.1295 | 84.9139
2039-08-19 10:00 | 61.5477 | 85.7816
2039-08-19 11:00 | 61.3121 | 85.5249
2039-08-19 12:00 | 61.232 | 84.8756
2039-08-19 13:00 | 62.6115 | 85.9013
2039-08-19 14:00 | 63.157 | 81.0639
2039-08-19 15:00 | 64.492 | 88.5084
2039-08-19 16:00 | 67.2358 | 92.4354
2039-08-19 17:00 | 69.9475 | 95.8393
2039-08-19 18:00 | 68.9393 | 98.3713
2039-08-19 19:00 | 63.194 | 95.178
2039-08-19 20:00 | 58.3202 | 89.6584
2039-08-19 21:00 | 53.5986 | 83.1568
2039-08-19 22:00 | 49.3016 | 80.5023
2039-08-19 23:00 | 45.0838 | 78.6883
2039-08-20 | 42.2624 | 77.8495
2039-08-20 01:00 | 39.7605 | 72.8217
2039-08-20 02:00 | 40.1822 | 69.1163
2039-08-20 03:00 | 40.646 | 67.956
2039-08-20 04:00 | 40.2836 | 65.916
2039-08-20 05:00 | 40.5907 | 67.5667
2039-08-20 06:00 | 43.3655 | 72.8573
2039-08-20 07:00 | 50.1976 | 71.4996
2039-08-20 08:00 | 53.2597 | 70.6058
2039-08-20 09:00 | 54.245 | 75.1408
2039-08-20 10:00 | 54.2881 | 77.4229
2039-08-20 11:00 | 53.5385 | 79.1566
2039-08-20 12:00 | 52.829 | 80.3274
2039-08-20 13:00 | 53.1506 | 82.1927
2039-08-20 14:00 | 53.215 | 78.3695
2039-08-20 15:00 | 54.3088 | 87.4783
2039-08-20 16:00 | 57.9807 | 91.5065
2039-08-20 17:00 | 61.5081 | 95.6018
2039-08-20 18:00 | 61.7031 | 96.4843
2039-08-20 19:00 | 55.642 | 92.838
2039-08-20 20:00 | 50.1462 | 87.0622
2039-08-20 21:00 | 45.2339 | 81.6896
2039-08-20 22:00 | 41.9024 | 80.048
2039-08-20 23:00 | 38.9088 | 78.9058
2039-08-21 | 37.6321 | 77.2401
2039-08-21 01:00 | 36.1824 | 73.7926
2039-08-21 02:00 | 37.0032 | 70.0546
2039-08-21 03:00 | 37.7284 | 68.6769
2039-08-21 04:00 | 37.5002 | 66.5761
2039-08-21 05:00 | 37.8347 | 68.0446
2039-08-21 06:00 | 40.3899 | 71.9138
2039-08-21 07:00 | 46.4967 | 69.8048
2039-08-21 08:00 | 48.8017 | 67.5475
2039-08-21 09:00 | 49.3632 | 71.7638
2039-08-21 10:00 | 49.0243 | 73.749
2039-08-21 11:00 | 48.4349 | 76.2766
2039-08-21 12:00 | 49.4843 | 79.3898
2039-08-21 13:00 | 49.8658 | 81.2517
2039-08-21 14:00 | 49.5156 | 77.7722
2039-08-21 15:00 | 50.3158 | 87.7076
2039-08-21 16:00 | 53.733 | 91.8198
2039-08-21 17:00 | 57.1138 | 96.3881
2039-08-21 18:00 | 57.4948 | 96.6479
2039-08-21 19:00 | 51.5558 | 92.0779
2039-08-21 20:00 | 47.2419 | 86.3098
2039-08-21 21:00 | 43.1972 | 79.9384
2039-08-21 22:00 | 40.3299 | 78.5254
2039-08-21 23:00 | 37.776 | 77.162
2039-08-22 | 37.0193 | 77.5238
2039-08-22 01:00 | 37.409 | 74.6259
2039-08-22 02:00 | 38.5757 | 71.0984
2039-08-22 03:00 | 39.7112 | 70.016
2039-08-22 04:00 | 39.9792 | 68.4352
2039-08-22 05:00 | 41.5272 | 71.2041
2039-08-22 06:00 | 46.9875 | 80.4043
2039-08-22 07:00 | 55.1833 | 81.7469
2039-08-22 08:00 | 57.6958 | 80.6754
2039-08-22 09:00 | 57.9775 | 85.1825
2039-08-22 10:00 | 58.0317 | 85.8123
2039-08-22 11:00 | 57.6227 | 87.0256
2039-08-22 12:00 | 57.5472 | 88.0302
2039-08-22 13:00 | 59.0731 | 90.061
2039-08-22 14:00 | 59.8557 | 85.5289
2039-08-22 15:00 | 61.6764 | 93.634
2039-08-22 16:00 | 65.1185 | 98.2377
2039-08-22 17:00 | 68.1758 | 102.5588
2039-08-22 18:00 | 67.8431 | 103.7935
2039-08-22 19:00 | 62.0513 | 99.5647
2039-08-22 20:00 | 57.4282 | 94.1405
2039-08-22 21:00 | 52.3464 | 87.6809
2039-08-22 22:00 | 47.9753 | 84.4033
2039-08-22 23:00 | 43.8044 | 82.4394
2039-08-23 | 41.6219 | 81.307
2039-08-23 01:00 | 40.1609 | 78.9323
2039-08-23 02:00 | 41.0042 | 75.1638
2039-08-23 03:00 | 41.8761 | 74.0178
2039-08-23 04:00 | 41.9573 | 72.4585
2039-08-23 05:00 | 43.4917 | 75.0771
2039-08-23 06:00 | 49.7314 | 83.5351
2039-08-23 07:00 | 57.8068 | 85.0622
2039-08-23 08:00 | 60.1306 | 84.2276
2039-08-23 09:00 | 60.1894 | 89.202
2039-08-23 10:00 | 60.1491 | 90.0275
2039-08-23 11:00 | 59.752 | 91.9562
2039-08-23 12:00 | 60.3877 | 94.0317
2039-08-23 13:00 | 61.5575 | 96.2257
2039-08-23 14:00 | 61.8127 | 92.39
2039-08-23 15:00 | 63.0509 | 100.9141
2039-08-23 16:00 | 65.837 | 106.2135
2039-08-23 17:00 | 68.5046 | 109.765
2039-08-23 18:00 | 69.7975 | 111.2649
2039-08-23 19:00 | 63.9844 | 107.8235
2039-08-23 20:00 | 59.3832 | 101.8594
2039-08-23 21:00 | 54.2349 | 94.9116
2039-08-23 22:00 | 49.7466 | 90.8073
2039-08-23 23:00 | 45.4808 | 88.1542
2039-08-24 | 43.097 | 85.2414
2039-08-24 01:00 | 41.7584 | 77.3772
2039-08-24 02:00 | 42.4604 | 72.7916
2039-08-24 03:00 | 43.2231 | 71.2898
2039-08-24 04:00 | 43.2074 | 69.7434
2039-08-24 05:00 | 44.6532 | 72.0957
2039-08-24 06:00 | 49.557 | 77.4464
2039-08-24 07:00 | 57.5265 | 77.5217
2039-08-24 08:00 | 60.0992 | 74.4341
2039-08-24 09:00 | 60.505 | 75.5469
2039-08-24 10:00 | 60.7468 | 74.8788
2039-08-24 11:00 | 60.7488 | 77.0519
2039-08-24 12:00 | 61.5394 | 78.5953
2039-08-24 13:00 | 62.9617 | 79.9173
2039-08-24 14:00 | 63.4466 | 75.0768
2039-08-24 15:00 | 65.0138 | 83.1857
2039-08-24 16:00 | 67.9885 | 87.2893
2039-08-24 17:00 | 70.8084 | 92.1705
2039-08-24 18:00 | 71.0769 | 93.7818
2039-08-24 19:00 | 65.4111 | 91.8396
2039-08-24 20:00 | 60.6436 | 85.9814
2039-08-24 21:00 | 55.7087 | 79.3507
2039-08-24 22:00 | 51.1874 | 76.5261
2039-08-24 23:00 | 46.7149 | 74.0702
2039-08-25 | 43.5258 | 72.8185
2039-08-25 01:00 | 42.4834 | 67.6173
2039-08-25 02:00 | 43.1167 | 64.4336
2039-08-25 03:00 | 43.8133 | 63.8968
2039-08-25 04:00 | 43.7506 | 62.566
2039-08-25 05:00 | 45.1885 | 65.4188
2039-08-25 06:00 | 50.2234 | 74.8468
2039-08-25 07:00 | 58.309 | 75.7772
2039-08-25 08:00 | 61.1878 | 73.1088
2039-08-25 09:00 | 61.7746 | 75.4301
2039-08-25 10:00 | 62.0587 | 73.9923
2039-08-25 11:00 | 61.8467 | 73.57
2039-08-25 12:00 | 62.0944 | 74.4832
2039-08-25 13:00 | 63.2675 | 74.9556
2039-08-25 14:00 | 63.4756 | 68.6933
2039-08-25 15:00 | 64.6972 | 76.599
2039-08-25 16:00 | 67.4661 | 80.4734
2039-08-25 17:00 | 70.0499 | 84.1232
2039-08-25 18:00 | 69.4033 | 85.4806
2039-08-25 19:00 | 63.4568 | 84.3548
2039-08-25 20:00 | 58.9542 | 80.2246
2039-08-25 21:00 | 53.784 | 75.2366
2039-08-25 22:00 | 49.3699 | 73.2947
2039-08-25 23:00 | 45.1764 | 71.6743
2039-08-26 | 43.5727 | 72.5431
2039-08-26 01:00 | 42.1156 | 66.6824
2039-08-26 02:00 | 42.6308 | 63.8302
2039-08-26 03:00 | 43.3284 | 63.2698
2039-08-26 04:00 | 43.2593 | 62.0623
2039-08-26 05:00 | 44.6671 | 64.5436
2039-08-26 06:00 | 50.2756 | 73.2789
2039-08-26 07:00 | 58.2535 | 72.3009
2039-08-26 08:00 | 61.1175 | 66.7441
2039-08-26 09:00 | 61.7612 | 66.3422
2039-08-26 10:00 | 62.1459 | 62.7986
2039-08-26 11:00 | 61.8468 | 63.3468
2039-08-26 12:00 | 62.6247 | 69.9755
2039-08-26 13:00 | 63.6806 | 70.8931
2039-08-26 14:00 | 63.5836 | 65.0423
2039-08-26 15:00 | 64.2707 | 72.7269
2039-08-26 16:00 | 66.4019 | 76.7413
2039-08-26 17:00 | 68.6154 | 80.5254
2039-08-26 18:00 | 68.917 | 83.5963
2039-08-26 19:00 | 63.1162 | 81.6005
2039-08-26 20:00 | 58.5473 | 77.6069
2039-08-26 21:00 | 53.6324 | 72.0659
2039-08-26 22:00 | 49.3538 | 70.2433
2039-08-26 23:00 | 45.2273 | 69.513
2039-08-27 | 42.9339 | 70.6077
2039-08-27 01:00 | 41.6355 | 64.0824
2039-08-27 02:00 | 42.1464 | 61.2982
2039-08-27 03:00 | 42.7335 | 60.8994
2039-08-27 04:00 | 42.4645 | 59.568
2039-08-27 05:00 | 43.0352 | 61.7058
2039-08-27 06:00 | 46.5024 | 67.7103
2039-08-27 07:00 | 53.1487 | 65.2772
2039-08-27 08:00 | 56.8496 | 62.7523
2039-08-27 09:00 | 58.9647 | 66.931
2039-08-27 10:00 | 60.1451 | 66.6323
2039-08-27 11:00 | 60.5901 | 66.9351
2039-08-27 12:00 | 61.0186 | 65.9533
2039-08-27 13:00 | 62.0324 | 67.3832
2039-08-27 14:00 | 62.7247 | 63.7853
2039-08-27 15:00 | 64.1679 | 72.9725
2039-08-27 16:00 | 67.7407 | 77.5166
2039-08-27 17:00 | 70.8348 | 82.9105
2039-08-27 18:00 | 71.7051 | 83.1564
2039-08-27 19:00 | 65.6931 | 80.8837
2039-08-27 20:00 | 60.3017 | 75.1598
2039-08-27 21:00 | 55.127 | 69.4005
2039-08-27 22:00 | 51.1873 | 68.9857
2039-08-27 23:00 | 47.5479 | 68.0703
2039-08-28 | 44.4776 | 68.9257
2039-08-28 01:00 | 41.1067 | 65.4244
2039-08-28 02:00 | 41.2805 | 62.3466
2039-08-28 03:00 | 41.5462 | 61.4043
2039-08-28 04:00 | 40.8835 | 59.9808
2039-08-28 05:00 | 41.0186 | 61.7396
2039-08-28 06:00 | 42.8259 | 66.2073
2039-08-28 07:00 | 48.6675 | 62.8101
2039-08-28 08:00 | 51.3318 | 58.9481
2039-08-28 09:00 | 51.473 | 61.3701
2039-08-28 10:00 | 50.9433 | 61.3689
2039-08-28 11:00 | 50.3168 | 63.857
2039-08-28 12:00 | 50.4721 | 67.3163
2039-08-28 13:00 | 50.7462 | 69.2053
2039-08-28 14:00 | 50.7705 | 66.7719
2039-08-28 15:00 | 52.2887 | 77.1131
2039-08-28 16:00 | 56.1157 | 81.5046
2039-08-28 17:00 | 59.7552 | 86.3784
2039-08-28 18:00 | 61.6654 | 87.6233
2039-08-28 19:00 | 56.0727 | 84.789
2039-08-28 20:00 | 50.7768 | 79.9533
2039-08-28 21:00 | 45.5759 | 74.5406
2039-08-28 22:00 | 41.902 | 73.7427
2039-08-28 23:00 | 38.6274 | 73.076
2039-08-29 | 36.7995 | 72.4643
2039-08-29 01:00 | 36.3394 | 71.3216
2039-08-29 02:00 | 37.4214 | 68.7543
2039-08-29 03:00 | 38.5756 | 68.2899
2039-08-29 04:00 | 38.8494 | 66.9976
2039-08-29 05:00 | 40.3795 | 69.835
2039-08-29 06:00 | 46.0095 | 78.4585
2039-08-29 07:00 | 53.4553 | 78.7186
2039-08-29 08:00 | 54.9318 | 75.5784
2039-08-29 09:00 | 54.3219 | 77.9257
2039-08-29 10:00 | 53.4422 | 77.2366
2039-08-29 11:00 | 52.2855 | 77.7442
2039-08-29 12:00 | 52.3226 | 81.1342
2039-08-29 13:00 | 53.0417 | 82.2207
2039-08-29 14:00 | 52.8596 | 76.8391
2039-08-29 15:00 | 54.226 | 84.3609
2039-08-29 16:00 | 57.1565 | 88.113
2039-08-29 17:00 | 59.9228 | 91.4195
2039-08-29 18:00 | 60.6831 | 93.672
2039-08-29 19:00 | 55.7021 | 90.2841
2039-08-29 20:00 | 52.0504 | 86.0319
2039-08-29 21:00 | 47.4617 | 79.7369
2039-08-29 22:00 | 43.7016 | 77.626
2039-08-29 23:00 | 40.085 | 76.5554
2039-08-30 | 38.3463 | 75.0889
2039-08-30 01:00 | 36.4602 | 72.6616
2039-08-30 02:00 | 37.6483 | 69.4129
2039-08-30 03:00 | 38.8082 | 68.5478
2039-08-30 04:00 | 39.0608 | 67.1803
2039-08-30 05:00 | 40.7228 | 69.8528
2039-08-30 06:00 | 46.0791 | 77.0307
2039-08-30 07:00 | 53.1176 | 78.1502
2039-08-30 08:00 | 53.9093 | 75.9903
2039-08-30 09:00 | 52.7024 | 79.0232
2039-08-30 10:00 | 51.6126 | 78.5255
2039-08-30 11:00 | 50.6682 | 79.8723
2039-08-30 12:00 | 51.5545 | 83.2531
2039-08-30 13:00 | 52.2952 | 83.7962
2039-08-30 14:00 | 52.5626 | 78.4193
2039-08-30 15:00 | 53.7961 | 86.5398
2039-08-30 16:00 | 56.7641 | 91.0726
2039-08-30 17:00 | 59.515 | 94.5937
2039-08-30 18:00 | 60.6429 | 97.287
2039-08-30 19:00 | 55.1384 | 93.7554
2039-08-30 20:00 | 51.6612 | 89.1199
2039-08-30 21:00 | 46.7297 | 82.6706
2039-08-30 22:00 | 43.024 | 80.2008
2039-08-30 23:00 | 39.6536 | 78.9086
2039-08-31 | 38.4653 | 77.4576
2039-08-31 01:00 | 36.7676 | 72.7915
2039-08-31 02:00 | 38.0581 | 69.4151
2039-08-31 03:00 | 39.2292 | 68.4903
2039-08-31 04:00 | 39.5025 | 67.2732
2039-08-31 05:00 | 41.1776 | 69.8684
2039-08-31 06:00 | 46.8995 | 77.7005
2039-08-31 07:00 | 54.4578 | 78.6127
2039-08-31 08:00 | 55.8625 | 76.5753
2039-08-31 09:00 | 55.2866 | 79.6748
2039-08-31 10:00 | 54.4778 | 79.2376
2039-08-31 11:00 | 53.5488 | 79.414
2039-08-31 12:00 | 53.0677 | 80.3768
2039-08-31 13:00 | 54.0984 | 80.7968
2039-08-31 14:00 | 54.5194 | 75.0307
2039-08-31 15:00 | 55.9619 | 82.5008
2039-08-31 16:00 | 59.0226 | 86.1014
2039-08-31 17:00 | 61.8551 | 90.1191
2039-08-31 18:00 | 64.7262 | 90.0597
2039-08-31 19:00 | 59.3568 | 86.8499
2039-08-31 20:00 | 54.7681 | 82.3511
2039-08-31 21:00 | 49.4158 | 75.662
2039-08-31 22:00 | 45.1176 | 73.9336
2039-08-31 23:00 | 41.0233 | 72.5063
2039-09-01 | 38.9447 | 74.3832
2039-09-01 01:00 | 37.4811 | 69.6241
2039-09-01 02:00 | 38.6717 | 66.6306
2039-09-01 03:00 | 39.6659 | 66.3383
2039-09-01 04:00 | 39.8827 | 64.8261
2039-09-01 05:00 | 41.5208 | 67.3916
2039-09-01 06:00 | 47.2544 | 75.8925
2039-09-01 07:00 | 55.2988 | 77.5989
2039-09-01 08:00 | 56.862 | 76.0278
2039-09-01 09:00 | 56.1185 | 79.2265
2039-09-01 10:00 | 55.6407 | 79.4738
2039-09-01 11:00 | 54.9229 | 77.6417
2039-09-01 12:00 | 54.9131 | 76.0524
2039-09-01 13:00 | 56.0154 | 76.3945
2039-09-01 14:00 | 56.6805 | 69.7975
2039-09-01 15:00 | 58.431 | 77.7921
2039-09-01 16:00 | 61.5445 | 81.2204
2039-09-01 17:00 | 64.2738 | 83.8685
2039-09-01 18:00 | 64.8211 | 87.2199
2039-09-01 19:00 | 59.6326 | 84.5156
2039-09-01 20:00 | 55.6872 | 80.5054
2039-09-01 21:00 | 50.8869 | 73.5959
2039-09-01 22:00 | 46.822 | 71.3397
2039-09-01 23:00 | 42.7981 | 69.9482
2039-09-02 | 40.1129 | 68.862
2039-09-02 01:00 | 39.2282 | 65.4654
2039-09-02 02:00 | 40.3129 | 62.5593
2039-09-02 03:00 | 41.2004 | 62.2301
2039-09-02 04:00 | 41.3826 | 60.7727
2039-09-02 05:00 | 42.9524 | 63.1412
2039-09-02 06:00 | 49.0352 | 73.1824
2039-09-02 07:00 | 57.1332 | 74.3558
2039-09-02 08:00 | 58.6543 | 71.776
2039-09-02 09:00 | 57.7723 | 73.6122
2039-09-02 10:00 | 57.2871 | 72.3916
2039-09-02 11:00 | 56.5751 | 70.9788
2039-09-02 12:00 | 57.016 | 70.5069
2039-09-02 13:00 | 57.8303 | 70.9528
2039-09-02 14:00 | 57.7429 | 65.0272
2039-09-02 15:00 | 58.605 | 72.8208
2039-09-02 16:00 | 60.8249 | 76.8163
2039-09-02 17:00 | 63.068 | 79.9192
2039-09-02 18:00 | 64.1238 | 83.4718
2039-09-02 19:00 | 58.7769 | 81.5853
2039-09-02 20:00 | 54.6492 | 77.5738
2039-09-02 21:00 | 49.8841 | 70.9857
2039-09-02 22:00 | 45.8624 | 68.735
2039-09-02 23:00 | 41.9294 | 67.6053
2039-09-03 | 39.2863 | 67.9604
2039-09-03 01:00 | 38.1045 | 63.2623
2039-09-03 02:00 | 38.9167 | 60.5473
2039-09-03 03:00 | 39.559 | 60.4362
2039-09-03 04:00 | 39.4557 | 58.8987
2039-09-03 05:00 | 40.0714 | 60.9959
2039-09-03 06:00 | 42.7398 | 67.8391
2039-09-03 07:00 | 49.6516 | 65.8489
2039-09-03 08:00 | 52.5484 | 63.5395
2039-09-03 09:00 | 53.6038 | 67.13
2039-09-03 10:00 | 53.9788 | 66.9538
2039-09-03 11:00 | 53.4581 | 65.908
2039-09-03 12:00 | 53.5161 | 65.5223
2039-09-03 13:00 | 53.943 | 66.8297
2039-09-03 14:00 | 54.0612 | 61.6642
2039-09-03 15:00 | 55.203 | 69.8181
2039-09-03 16:00 | 58.607 | 73.1816
2039-09-03 17:00 | 61.9137 | 76.4188
2039-09-03 18:00 | 61.5159 | 78.4401
2039-09-03 19:00 | 55.805 | 74.9549
2039-09-03 20:00 | 51.4665 | 70.4667
2039-09-03 21:00 | 46.8328 | 65.0577
2039-09-03 22:00 | 43.7107 | 64.4653
2039-09-03 23:00 | 40.9311 | 64.3253
2039-09-04 | 38.93 | 63.4777
2039-09-04 01:00 | 37.2312 | 61.8991
2039-09-04 02:00 | 38.0177 | 59.2568
2039-09-04 03:00 | 38.6266 | 58.9717
2039-09-04 04:00 | 38.407 | 57.6583
2039-09-04 05:00 | 38.856 | 59.6671
2039-09-04 06:00 | 42.0814 | 65.6808
2039-09-04 07:00 | 48.6491 | 63.9423
2039-09-04 08:00 | 50.963 | 62.4001
2039-09-04 09:00 | 51.1446 | 66.4583
2039-09-04 10:00 | 50.6425 | 67.728
2039-09-04 11:00 | 49.7291 | 67.5417
2039-09-04 12:00 | 50.0046 | 64.6909
2039-09-04 13:00 | 50.4013 | 66.5626
2039-09-04 14:00 | 50.2613 | 64.0752
2039-09-04 15:00 | 51.4544 | 74.3659
2039-09-04 16:00 | 55.1388 | 79.7226
2039-09-04 17:00 | 58.8555 | 85.0338
2039-09-04 18:00 | 59.737 | 85.6736
2039-09-04 19:00 | 53.9844 | 83.0893
2039-09-04 20:00 | 49.3165 | 78.2022
2039-09-04 21:00 | 44.3437 | 72.0427
2039-09-04 22:00 | 40.8968 | 70.7897
2039-09-04 23:00 | 37.877 | 69.797
2039-09-05 | 37.4186 | 69.5162
2039-09-05 01:00 | 37.0976 | 66.6224
2039-09-05 02:00 | 38.3882 | 64.0381
2039-09-05 03:00 | 39.3523 | 63.7518
2039-09-05 04:00 | 39.6043 | 62.248
2039-09-05 05:00 | 41.139 | 64.9047
2039-09-05 06:00 | 46.8429 | 73.9622
2039-09-05 07:00 | 55.2963 | 75.3406
2039-09-05 08:00 | 56.9379 | 72.5989
2039-09-05 09:00 | 56.1293 | 74.3701
2039-09-05 10:00 | 55.2303 | 73.9256
2039-09-05 11:00 | 53.7368 | 73.8906
2039-09-05 12:00 | 53.6597 | 73.7532
2039-09-05 13:00 | 54.2492 | 75.4407
2039-09-05 14:00 | 53.9084 | 70.7308
2039-09-05 15:00 | 54.9418 | 79.2345
2039-09-05 16:00 | 57.8044 | 84.7522
2039-09-05 17:00 | 60.5697 | 89.288
2039-09-05 18:00 | 60.8179 | 91.2793
2039-09-05 19:00 | 55.4008 | 89.3293
2039-09-05 20:00 | 51.493 | 84.7409
2039-09-05 21:00 | 46.4995 | 77.7792
2039-09-05 22:00 | 42.6319 | 74.8237
2039-09-05 23:00 | 39.0503 | 73.2907
2039-09-06 | 37.2925 | 71.4254
2039-09-06 01:00 | 34.6831 | 66.1771
2039-09-06 02:00 | 35.8154 | 61.912
2039-09-06 03:00 | 36.8694 | 61.4587
2039-09-06 04:00 | 37.1009 | 59.606
2039-09-06 05:00 | 37.7339 | 61.19
2039-09-06 06:00 | 40.18 | 67.578
2039-09-06 07:00 | 45.7772 | 64.0263
2039-09-06 08:00 | 46.9692 | 59.253
2039-09-06 09:00 | 47.166 | 60.9829
2039-09-06 10:00 | 46.3162 | 59.4847
2039-09-06 11:00 | 45.7905 | 61.1541
2039-09-06 12:00 | 45.8432 | 62.5259
2039-09-06 13:00 | 46.3776 | 63.5875
2039-09-06 14:00 | 45.3509 | 60.6208
2039-09-06 15:00 | 44.4046 | 70.5791
2039-09-06 16:00 | 48.9743 | 72.7923
2039-09-06 17:00 | 52.8508 | 74.3172
2039-09-06 18:00 | 54.8813 | 76.0126
2039-09-06 19:00 | 50.3121 | 75.6188
2039-09-06 20:00 | 46.957 | 70.929
2039-09-06 21:00 | 41.9563 | 65.8729
2039-09-06 22:00 | 38.6704 | 64.9448
2039-09-06 23:00 | 36.0938 | 64.0873
2039-09-07 | 34.8252 | 65.3015
2039-09-07 01:00 | 36.0891 | 63.4006
2039-09-07 02:00 | 37.5379 | 60.7757
2039-09-07 03:00 | 38.6759 | 60.6247
2039-09-07 04:00 | 39.0493 | 59.3847
2039-09-07 05:00 | 40.7324 | 62.0421
2039-09-07 06:00 | 46.5928 | 70.9801
2039-09-07 07:00 | 54.3766 | 72.1993
2039-09-07 08:00 | 54.9637 | 67.8265
2039-09-07 09:00 | 53.1935 | 67.3113
2039-09-07 10:00 | 51.6051 | 64.7344
2039-09-07 11:00 | 50.2556 | 64.3222
2039-09-07 12:00 | 49.9398 | 68.8815
2039-09-07 13:00 | 50.6481 | 69.1745
2039-09-07 14:00 | 50.7417 | 62.7228
2039-09-07 15:00 | 52.0558 | 70.4344
2039-09-07 16:00 | 54.888 | 75.209
2039-09-07 17:00 | 57.636 | 79.9425
2039-09-07 18:00 | 58.0955 | 83.8489
2039-09-07 19:00 | 53.076 | 83.0708
2039-09-07 20:00 | 49.6835 | 78.9001
2039-09-07 21:00 | 45.112 | 72.8115
2039-09-07 22:00 | 41.5961 | 70.4049
2039-09-07 23:00 | 38.2841 | 68.838
2039-09-08 | 36.3324 | 68.7708
2039-09-08 01:00 | 36.1022 | 64.081
2039-09-08 02:00 | 37.5015 | 61.5664
2039-09-08 03:00 | 38.7227 | 61.5217
2039-09-08 04:00 | 39.1388 | 60.2271
2039-09-08 05:00 | 40.9358 | 63.0616
2039-09-08 06:00 | 46.4197 | 72.2499
2039-09-08 07:00 | 54.4033 | 73.051
2039-09-08 08:00 | 55.5513 | 68.2963
2039-09-08 09:00 | 54.5268 | 68.1737
2039-09-08 10:00 | 53.7853 | 65.7244
2039-09-08 11:00 | 52.7082 | 65.7348
2039-09-08 12:00 | 52.2341 | 69.8271
2039-09-08 13:00 | 53.4055 | 70.4844
2039-09-08 14:00 | 54.0914 | 64.9108
2039-09-08 15:00 | 56.0357 | 73.2239
2039-09-08 16:00 | 59.3475 | 78.2283
2039-09-08 17:00 | 62.2136 | 81.4243
2039-09-08 18:00 | 63.1978 | 83.2549
2039-09-08 19:00 | 58.4335 | 82.3768
2039-09-08 20:00 | 54.4339 | 78.4417
2039-09-08 21:00 | 49.3682 | 72.1373
2039-09-08 22:00 | 45.3273 | 69.7948
2039-09-08 23:00 | 41.4383 | 68.801
2039-09-09 | 39.0535 | 68.6294
2039-09-09 01:00 | 37.7307 | 62.5919
2039-09-09 02:00 | 38.8339 | 60.1916
2039-09-09 03:00 | 39.7686 | 60.0757
2039-09-09 04:00 | 39.9863 | 58.8287
2039-09-09 05:00 | 41.6132 | 61.4281
2039-09-09 06:00 | 47.3655 | 71.0985
2039-09-09 07:00 | 55.5262 | 72.4238
2039-09-09 08:00 | 56.7628 | 68.3075
2039-09-09 09:00 | 55.801 | 68.5666
2039-09-09 10:00 | 55.1137 | 66.5775
2039-09-09 11:00 | 53.9528 | 66.3835
2039-09-09 12:00 | 53.625 | 66.8829
2039-09-09 13:00 | 54.5877 | 67.1973
2039-09-09 14:00 | 54.9775 | 61.4903
2039-09-09 15:00 | 56.331 | 69.6121
2039-09-09 16:00 | 59.0855 | 74.1947
2039-09-09 17:00 | 61.6562 | 77.354
2039-09-09 18:00 | 61.889 | 80.2612
2039-09-09 19:00 | 57.0659 | 79.058
2039-09-09 20:00 | 52.8984 | 75.1585
2039-09-09 21:00 | 47.9869 | 68.833
2039-09-09 22:00 | 44.0699 | 66.8362
2039-09-09 23:00 | 40.3221 | 66.0643
2039-09-10 | 37.6808 | 66.6935
2039-09-10 01:00 | 35.8534 | 59.9602
2039-09-10 02:00 | 36.785 | 57.5314
2039-09-10 03:00 | 37.5932 | 57.2607
2039-09-10 04:00 | 37.5748 | 55.6401
2039-09-10 05:00 | 38.2546 | 57.8051
2039-09-10 06:00 | 41.3283 | 64.6884
2039-09-10 07:00 | 48.1328 | 63.699
2039-09-10 08:00 | 49.5033 | 61.5083
2039-09-10 09:00 | 49.0299 | 63.6201
2039-09-10 10:00 | 48.233 | 62.4221
2039-09-10 11:00 | 47.0666 | 61.656
2039-09-10 12:00 | 46.8166 | 62.7068
2039-09-10 13:00 | 46.5972 | 62.544
2039-09-10 14:00 | 46.0965 | 58.1345
2039-09-10 15:00 | 47.0149 | 66.1017
2039-09-10 16:00 | 50.0973 | 70.1974
2039-09-10 17:00 | 53.0159 | 73.7173
2039-09-10 18:00 | 53.7018 | 74.1881
2039-09-10 19:00 | 48.9288 | 72.5687
2039-09-10 20:00 | 44.915 | 68.0343
2039-09-10 21:00 | 40.415 | 63.387
2039-09-10 22:00 | 37.7372 | 62.8165
2039-09-10 23:00 | 35.4395 | 62.8102
2039-09-11 | 34.316 | 63.3674
2039-09-11 01:00 | 31.3009 | 59.2392
2039-09-11 02:00 | 32.2132 | 55.4133
2039-09-11 03:00 | 33.0363 | 54.934
2039-09-11 04:00 | 32.915 | 52.966
2039-09-11 05:00 | 32.5892 | 52.9821
2039-09-11 06:00 | 33.1786 | 55.726
2039-09-11 07:00 | 36.7967 | 49.5669
2039-09-11 08:00 | 38.398 | 47.8826
2039-09-11 09:00 | 39.2357 | 51.5701
2039-09-11 10:00 | 38.9448 | 52.5663
2039-09-11 11:00 | 38.2303 | 53.7918
2039-09-11 12:00 | 39.2478 | 51.5643
2039-09-11 13:00 | 38.8878 | 51.9126
2039-09-11 14:00 | 38.8085 | 49.1212
2039-09-11 15:00 | 39.9748 | 60.3065
2039-09-11 16:00 | 44.457 | 62.8742
2039-09-11 17:00 | 48.5238 | 66.8382
2039-09-11 18:00 | 50.0294 | 69.3224
2039-09-11 19:00 | 45.5966 | 69.0607
2039-09-11 20:00 | 41.8446 | 64.524
2039-09-11 21:00 | 37.9167 | 59.9764
2039-09-11 22:00 | 35.6931 | 60.1523
2039-09-11 23:00 | 34.0327 | 60.6437
2039-09-12 | 33.1318 | 62.8674
2039-09-12 01:00 | 34.0247 | 62.531
2039-09-12 02:00 | 35.5459 | 60.6587
2039-09-12 03:00 | 36.8685 | 60.8752
2039-09-12 04:00 | 37.3348 | 59.8658
2039-09-12 05:00 | 39.1344 | 62.6245
2039-09-12 06:00 | 44.8361 | 74.124
2039-09-12 07:00 | 52.6879 | 75.9089
2039-09-12 08:00 | 53.0489 | 72.8559
2039-09-12 09:00 | 51.2544 | 74.5872
2039-09-12 10:00 | 50.1107 | 73.597
2039-09-12 11:00 | 48.9976 | 71.7607
2039-09-12 12:00 | 49.5732 | 70.1038
2039-09-12 13:00 | 50.1788 | 71.4544
2039-09-12 14:00 | 50.1721 | 65.8902
2039-09-12 15:00 | 51.6226 | 74.1064
2039-09-12 16:00 | 54.7021 | 79.2432
2039-09-12 17:00 | 57.3465 | 83.2122
2039-09-12 18:00 | 57.9563 | 85.5343
2039-09-12 19:00 | 53.5903 | 83.5475
2039-09-12 20:00 | 50.0317 | 79.1147
2039-09-12 21:00 | 45.0815 | 72.5833
2039-09-12 22:00 | 41.3328 | 70.0936
2039-09-12 23:00 | 37.9431 | 69.0651
2039-09-13 | 36.2571 | 68.5341
2039-09-13 01:00 | 34.4785 | 68.6419
2039-09-13 02:00 | 35.8797 | 66.1707
2039-09-13 03:00 | 37.1532 | 66.0381
2039-09-13 04:00 | 37.6218 | 64.5244
2039-09-13 05:00 | 39.4715 | 67.1818
2039-09-13 06:00 | 45.3865 | 77.2075
2039-09-13 07:00 | 53.045 | 79.993
2039-09-13 08:00 | 53.2755 | 78.3873
2039-09-13 09:00 | 51.5083 | 81.2401
2039-09-13 10:00 | 50.2918 | 81.0241
2039-09-13 11:00 | 49.0399 | 81.9072
2039-09-13 12:00 | 48.7433 | 81.934
2039-09-13 13:00 | 49.3149 | 83.1768
2039-09-13 14:00 | 49.2916 | 79.8611
2039-09-13 15:00 | 50.7301 | 89.0654
2039-09-13 16:00 | 53.8193 | 96.0424
2039-09-13 17:00 | 56.6457 | 100.6587
2039-09-13 18:00 | 57.3289 | 100.9076
2039-09-13 19:00 | 52.8164 | 98.7089
2039-09-13 20:00 | 49.396 | 93.4582
2039-09-13 21:00 | 44.3843 | 86.2274
2039-09-13 22:00 | 40.8007 | 82.3409
2039-09-13 23:00 | 37.6185 | 80.2846
2039-09-14 | 36.3965 | 78.3454
2039-09-14 01:00 | 34.7559 | 72.5018
2039-09-14 02:00 | 36.1798 | 68.2463
2039-09-14 03:00 | 37.4725 | 67.4106
2039-09-14 04:00 | 37.9283 | 65.5308
2039-09-14 05:00 | 39.764 | 67.8542
2039-09-14 06:00 | 45.2672 | 77.1604
2039-09-14 07:00 | 53.2038 | 79.1713
2039-09-14 08:00 | 53.5293 | 76.7367
2039-09-14 09:00 | 51.5705 | 79.2561
2039-09-14 10:00 | 50.0793 | 77.0437
2039-09-14 11:00 | 48.6025 | 77.3088
2039-09-14 12:00 | 48.7552 | 73.1545
2039-09-14 13:00 | 49.1548 | 72.7878
2039-09-14 14:00 | 49.0027 | 66.5299
2039-09-14 15:00 | 50.1366 | 73.985
2039-09-14 16:00 | 52.9989 | 77.9437
2039-09-14 17:00 | 55.6779 | 81.9199
2039-09-14 18:00 | 56.3876 | 84.1272
2039-09-14 19:00 | 52.1985 | 82.381
2039-09-14 20:00 | 48.7999 | 77.3484
2039-09-14 21:00 | 44.0402 | 70.8377
2039-09-14 22:00 | 40.4678 | 68.4057
2039-09-14 23:00 | 37.273 | 66.9733
2039-09-15 | 35.5739 | 67.5083
2039-09-15 01:00 | 34.7598 | 65.1232
2039-09-15 02:00 | 36.2538 | 62.7082
2039-09-15 03:00 | 37.5971 | 62.9907
2039-09-15 04:00 | 38.1125 | 61.7813
2039-09-15 05:00 | 40.0192 | 64.4018
2039-09-15 06:00 | 45.2875 | 73.8791
2039-09-15 07:00 | 53.4987 | 75.7244
2039-09-15 08:00 | 53.8905 | 71.4223
2039-09-15 09:00 | 51.9343 | 71.5978
2039-09-15 10:00 | 50.2925 | 70.2814
2039-09-15 11:00 | 48.766 | 70.1616
2039-09-15 12:00 | 47.864 | 70.7767
2039-09-15 13:00 | 48.3427 | 72.2595
2039-09-15 14:00 | 48.1648 | 66.6678
2039-09-15 15:00 | 49.3094 | 75.686
2039-09-15 16:00 | 52.1865 | 81.1551
2039-09-15 17:00 | 54.878 | 84.9933
2039-09-15 18:00 | 55.6056 | 84.5664
2039-09-15 19:00 | 51.5719 | 83.1424
2039-09-15 20:00 | 48.2923 | 78.3525
2039-09-15 21:00 | 43.5817 | 71.7104
2039-09-15 22:00 | 40.1047 | 69.4952
2039-09-15 23:00 | 37.0188 | 68.0946
2039-09-16 | 35.621 | 67.5625
2039-09-16 01:00 | 35.2207 | 66.9078
2039-09-16 02:00 | 36.6559 | 64.3635
2039-09-16 03:00 | 37.8848 | 64.3061
2039-09-16 04:00 | 38.3781 | 63.0098
2039-09-16 05:00 | 40.1944 | 65.3133
2039-09-16 06:00 | 46.4479 | 72.825
2039-09-16 07:00 | 54.6148 | 73.9787
2039-09-16 08:00 | 55.2682 | 70.408
2039-09-16 09:00 | 53.6297 | 71.1892
2039-09-16 10:00 | 52.3702 | 70.2527
2039-09-16 11:00 | 50.8744 | 69.6351
2039-09-16 12:00 | 50.5794 | 71.8472
2039-09-16 13:00 | 51.2359 | 72.5292
2039-09-16 14:00 | 51.0337 | 66.5334
2039-09-16 15:00 | 51.9493 | 74.5245
2039-09-16 16:00 | 54.443 | 78.0159
2039-09-16 17:00 | 56.8668 | 80.0045
2039-09-16 18:00 | 57.3401 | 83.2816
2039-09-16 19:00 | 52.9919 | 81.0398
2039-09-16 20:00 | 49.2017 | 75.6936
2039-09-16 21:00 | 44.3131 | 68.4134
2039-09-16 22:00 | 40.7017 | 66.0186
2039-09-16 23:00 | 37.4469 | 65.1841
2039-09-17 | 35.8614 | 64.2923
2039-09-17 01:00 | 36.0751 | 59.2235
2039-09-17 02:00 | 37.1958 | 56.6959
2039-09-17 03:00 | 38.1882 | 56.6041
2039-09-17 04:00 | 38.5105 | 55.036
2039-09-17 05:00 | 39.5087 | 57.1565
2039-09-17 06:00 | 42.8408 | 66.0463
2039-09-17 07:00 | 49.7685 | 65.8458
2039-09-17 08:00 | 51.9517 | 64.3273
2039-09-17 09:00 | 53.0817 | 68.1934
2039-09-17 10:00 | 53.9296 | 67.434
2039-09-17 11:00 | 54.059 | 66.3785
2039-09-17 12:00 | 54.1737 | 63.8208
2039-09-17 13:00 | 55.347 | 64.2093
2039-09-17 14:00 | 56.4036 | 59.6191
2039-09-17 15:00 | 58.1544 | 67.942
2039-09-17 16:00 | 62.2702 | 72.3984
2039-09-17 17:00 | 65.7281 | 75.6047
2039-09-17 18:00 | 65.535 | 76.7787
2039-09-17 19:00 | 60.409 | 74.2112
2039-09-17 20:00 | 55.5939 | 68.8021
2039-09-17 21:00 | 50.3915 | 63.4184
2039-09-17 22:00 | 46.813 | 62.7361
2039-09-17 23:00 | 43.7065 | 62.9321
2039-09-18 | 41.0195 | 63.3817
2039-09-18 01:00 | 38.1303 | 61.3433
2039-09-18 02:00 | 38.5903 | 58.6905
2039-09-18 03:00 | 39.081 | 58.283
2039-09-18 04:00 | 38.7713 | 56.5364
2039-09-18 05:00 | 39.238 | 58.3782
2039-09-18 06:00 | 41.7584 | 65.174
2039-09-18 07:00 | 48.5785 | 63.4778
2039-09-18 08:00 | 50.0693 | 60.2218
2039-09-18 09:00 | 49.244 | 64.2645
2039-09-18 10:00 | 47.818 | 62.5568
2039-09-18 11:00 | 46.4969 | 62.8735
2039-09-18 12:00 | 45.6148 | 60.6497
2039-09-18 13:00 | 45.5372 | 61.8237
2039-09-18 14:00 | 45.0628 | 58.0465
2039-09-18 15:00 | 46.3249 | 68.0582
2039-09-18 16:00 | 49.8547 | 72.8433
2039-09-18 17:00 | 53.2205 | 76.8148
2039-09-18 18:00 | 54.0489 | 78.7386
2039-09-18 19:00 | 49.5591 | 76.7188
2039-09-18 20:00 | 45.406 | 71.5953
2039-09-18 21:00 | 40.3424 | 65.7182
2039-09-18 22:00 | 37.116 | 64.7125
2039-09-18 23:00 | 34.5678 | 64.5807
2039-09-19 | 33.9891 | 64.3758
2039-09-19 01:00 | 34.5307 | 60.2491
2039-09-19 02:00 | 36.0355 | 58.1467
2039-09-19 03:00 | 37.3334 | 58.3149
2039-09-19 04:00 | 37.9181 | 57.2003
2039-09-19 05:00 | 39.6819 | 60.0229
2039-09-19 06:00 | 45.7304 | 71.4671
2039-09-19 07:00 | 53.657 | 73.36
2039-09-19 08:00 | 54.2218 | 69.4626
2039-09-19 09:00 | 52.4023 | 70.2418
2039-09-19 10:00 | 51.2722 | 67.7803
2039-09-19 11:00 | 50.4871 | 66.2919
2039-09-19 12:00 | 50.2593 | 66.5271
2039-09-19 13:00 | 51.3612 | 66.5321
2039-09-19 14:00 | 51.4966 | 59.9605
2039-09-19 15:00 | 53.5047 | 67.9505
2039-09-19 16:00 | 56.8334 | 73.5483
2039-09-19 17:00 | 59.7752 | 78.7534
2039-09-19 18:00 | 59.8505 | 82.6947
2039-09-19 19:00 | 55.5296 | 81.0627
2039-09-19 20:00 | 51.0871 | 76.0341
2039-09-19 21:00 | 45.82 | 69.2384
2039-09-19 22:00 | 41.8537 | 66.8601
2039-09-19 23:00 | 38.1345 | 65.8963
2039-09-20 | 36.4015 | 67.2039
2039-09-20 01:00 | 36.331 | 62.0478
2039-09-20 02:00 | 37.7178 | 59.5869
2039-09-20 03:00 | 38.772 | 59.6818
2039-09-20 04:00 | 39.1621 | 58.3591
2039-09-20 05:00 | 40.9168 | 61.1252
2039-09-20 06:00 | 46.0798 | 70.8975
2039-09-20 07:00 | 54.1486 | 73.1867
2039-09-20 08:00 | 54.9525 | 69.7622
2039-09-20 09:00 | 53.4275 | 70.5387
2039-09-20 10:00 | 52.2232 | 68.7362
2039-09-20 11:00 | 50.8287 | 68.1119
2039-09-20 12:00 | 51.275 | 67.6824
2039-09-20 13:00 | 51.8724 | 68.1474
2039-09-20 14:00 | 51.9466 | 62.5013
2039-09-20 15:00 | 53.038 | 71.5149
2039-09-20 16:00 | 56.0713 | 77.4849
2039-09-20 17:00 | 58.7313 | 81.9093
2039-09-20 18:00 | 58.9023 | 84.1816
2039-09-20 19:00 | 54.1709 | 82.7205
2039-09-20 20:00 | 50.0471 | 77.3526
2039-09-20 21:00 | 44.4633 | 70.5645
2039-09-20 22:00 | 40.5773 | 68.2378
2039-09-20 23:00 | 37.2063 | 67.2973
2039-09-21 | 35.8969 | 66.9262
2039-09-21 01:00 | 34.6831 | 63.5884
2039-09-21 02:00 | 36.0236 | 61.1285
2039-09-21 03:00 | 37.273 | 61.142
2039-09-21 04:00 | 37.7665 | 60.0573
2039-09-21 05:00 | 39.6082 | 62.786
2039-09-21 06:00 | 45.3303 | 71.4228
2039-09-21 07:00 | 53.6463 | 73.7864
2039-09-21 08:00 | 54.0494 | 70.5358
2039-09-21 09:00 | 52.4153 | 71.9626
2039-09-21 10:00 | 50.898 | 70.4686
2039-09-21 11:00 | 49.2836 | 69.7502
2039-09-21 12:00 | 48.6566 | 70.3457
2039-09-21 13:00 | 49.1443 | 71.1989
2039-09-21 14:00 | 49.004 | 65.5124
2039-09-21 15:00 | 50.1973 | 73.7946
2039-09-21 16:00 | 53.1231 | 78.6821
2039-09-21 17:00 | 55.7552 | 82.6655
2039-09-21 18:00 | 56.4743 | 85.4065
2039-09-21 19:00 | 52.4524 | 83.6882
2039-09-21 20:00 | 48.7742 | 78.4323
2039-09-21 21:00 | 43.6587 | 71.6503
2039-09-21 22:00 | 40.0855 | 69.2269
2039-09-21 23:00 | 36.9448 | 68.0558
2039-09-22 | 35.5048 | 67.9806
2039-09-22 01:00 | 34.8955 | 64.4783
2039-09-22 02:00 | 36.3253 | 61.9304
2039-09-22 03:00 | 37.5921 | 61.855
2039-09-22 04:00 | 38.0811 | 60.5809
2039-09-22 05:00 | 39.9637 | 63.2431
2039-09-22 06:00 | 45.4579 | 75.754
2039-09-22 07:00 | 53.6934 | 78.4332
2039-09-22 08:00 | 53.9901 | 76.166
2039-09-22 09:00 | 52.3248 | 79.1917
2039-09-22 10:00 | 50.8514 | 78.5565
2039-09-22 11:00 | 49.3423 | 76.5521
2039-09-22 12:00 | 48.4764 | 77.44
2039-09-22 13:00 | 49.0913 | 77.3264
2039-09-22 14:00 | 49.1246 | 70.6593
2039-09-22 15:00 | 50.5385 | 78.4702
2039-09-22 16:00 | 53.5149 | 82.6222
2039-09-22 17:00 | 55.9371 | 85.2085
2039-09-22 18:00 | 56.6987 | 88.9177
2039-09-22 19:00 | 52.9375 | 86.4559
2039-09-22 20:00 | 49.3109 | 81.3597
2039-09-22 21:00 | 44.2536 | 74.4974
2039-09-22 22:00 | 40.7057 | 71.9072
2039-09-22 23:00 | 37.5016 | 71.0814
2039-09-23 | 36.0182 | 70.5564
2039-09-23 01:00 | 34.5681 | 68.3466
2039-09-23 02:00 | 35.8959 | 65.6101
2039-09-23 03:00 | 37.1215 | 65.3236
2039-09-23 04:00 | 37.6683 | 64.0204
2039-09-23 05:00 | 39.516 | 66.4465
2039-09-23 06:00 | 45.328 | 78.1286
2039-09-23 07:00 | 53.548 | 81.1809
2039-09-23 08:00 | 53.7477 | 79.6124
2039-09-23 09:00 | 52.0189 | 83.6217
2039-09-23 10:00 | 50.6558 | 83.3246
2039-09-23 11:00 | 48.8019 | 81.8294
2039-09-23 12:00 | 47.8918 | 82.3383
2039-09-23 13:00 | 48.5374 | 82.5514
2039-09-23 14:00 | 48.209 | 76.6163
2039-09-23 15:00 | 49.1123 | 84.7226
2039-09-23 16:00 | 51.9539 | 88.7342
2039-09-23 17:00 | 54.5723 | 91.0351
2039-09-23 18:00 | 55.2483 | 94.675
2039-09-23 19:00 | 51.2331 | 92.8968
2039-09-23 20:00 | 47.409 | 86.3894
2039-09-23 21:00 | 42.1836 | 78.5915
2039-09-23 22:00 | 38.7343 | 75.1718
2039-09-23 23:00 | 35.7185 | 73.3304
2039-09-24 | 34.8103 | 72.9302
2039-09-24 01:00 | 33.3745 | 69.6663
2039-09-24 02:00 | 34.598 | 66.0742
2039-09-24 03:00 | 35.5977 | 65.4511
2039-09-24 04:00 | 35.9592 | 63.6431
2039-09-24 05:00 | 36.9212 | 65.4793
2039-09-24 06:00 | 40.1335 | 75.4953
2039-09-24 07:00 | 46.9341 | 76.1568
2039-09-24 08:00 | 47.993 | 75.8382
2039-09-24 09:00 | 47.6238 | 81.0095
2039-09-24 10:00 | 46.8963 | 82.9719
2039-09-24 11:00 | 45.5226 | 83.1008
2039-09-24 12:00 | 44.7037 | 86.6282
2039-09-24 13:00 | 45.2246 | 87.3064
2039-09-24 14:00 | 45.3813 | 82.338
2039-09-24 15:00 | 46.7677 | 91.3686
2039-09-24 16:00 | 50.4914 | 94.4533
2039-09-24 17:00 | 53.8043 | 96.7266
2039-09-24 18:00 | 52.8436 | 96.2723
2039-09-24 19:00 | 48.2965 | 92.6478
2039-09-24 20:00 | 44.0178 | 85.8827
2039-09-24 21:00 | 39.2138 | 78.6905
2039-09-24 22:00 | 36.5776 | 76.5755
2039-09-24 23:00 | 34.4894 | 75.5622
2039-09-25 | 33.4747 | 76.7238
2039-09-25 01:00 | 33.0976 | 73.8277
2039-09-25 02:00 | 34.2876 | 69.7032
2039-09-25 03:00 | 35.2648 | 68.0978
2039-09-25 04:00 | 35.5506 | 65.7097
2039-09-25 05:00 | 36.3989 | 66.5782
2039-09-25 06:00 | 39.2079 | 72.7235
2039-09-25 07:00 | 45.7003 | 71.999
2039-09-25 08:00 | 46.895 | 69.7908
2039-09-25 09:00 | 46.5871 | 73.0319
2039-09-25 10:00 | 45.7557 | 73.9492
2039-09-25 11:00 | 44.6284 | 74.1721
2039-09-25 12:00 | 45.0788 | 76.2679
2039-09-25 13:00 | 45.7346 | 77.5235
2039-09-25 14:00 | 45.7494 | 72.3872
2039-09-25 15:00 | 47.0908 | 82.2638
2039-09-25 16:00 | 50.817 | 85.6972
2039-09-25 17:00 | 54.2548 | 88.1364
2039-09-25 18:00 | 54.9033 | 88.0417
2039-09-25 19:00 | 50.5922 | 85.3919
2039-09-25 20:00 | 46.2469 | 78.6384
2039-09-25 21:00 | 41.3155 | 71.3885
2039-09-25 22:00 | 38.3164 | 69.1659
2039-09-25 23:00 | 35.8604 | 68.0709
2039-09-26 | 34.7371 | 67.5517
2039-09-26 01:00 | 34.8066 | 66.3422
2039-09-26 02:00 | 36.2008 | 63.0268
2039-09-26 03:00 | 37.4029 | 62.7724
2039-09-26 04:00 | 37.9537 | 61.1769
2039-09-26 05:00 | 39.8126 | 63.8009
2039-09-26 06:00 | 46.7865 | 74.2797
2039-09-26 07:00 | 55.4798 | 76.8695
2039-09-26 08:00 | 56.321 | 74.1436
2039-09-26 09:00 | 55.0789 | 75.9948
2039-09-26 10:00 | 54.2391 | 73.636
2039-09-26 11:00 | 52.8546 | 73.0976
2039-09-26 12:00 | 53.3221 | 73.8004
2039-09-26 13:00 | 54.1266 | 74.6317
2039-09-26 14:00 | 53.6454 | 68.4592
2039-09-26 15:00 | 54.6534 | 76.9317
2039-09-26 16:00 | 57.4902 | 81.456
2039-09-26 17:00 | 59.7998 | 84.9393
2039-09-26 18:00 | 60.1073 | 85.6617
2039-09-26 19:00 | 56.0015 | 84.3123
2039-09-26 20:00 | 52.0011 | 78.0293
2039-09-26 21:00 | 46.7391 | 71.2788
2039-09-26 22:00 | 42.9334 | 68.2476
2039-09-26 23:00 | 39.4676 | 66.5575
2039-09-27 | 37.8638 | 67.0908
2039-09-27 01:00 | 37.6371 | 65.1561
2039-09-27 02:00 | 38.8102 | 62.5528
2039-09-27 03:00 | 39.8937 | 62.3834
2039-09-27 04:00 | 40.3847 | 61.1892
2039-09-27 05:00 | 42.2986 | 64.0727
2039-09-27 06:00 | 49.0905 | 75.2448
2039-09-27 07:00 | 57.9154 | 77.4459
2039-09-27 08:00 | 59.1533 | 74.3742
2039-09-27 09:00 | 58.301 | 76.125
2039-09-27 10:00 | 57.8758 | 74.7337
2039-09-27 11:00 | 56.8422 | 74.819
2039-09-27 12:00 | 57.4994 | 80.2245
2039-09-27 13:00 | 58.5777 | 81.6429
2039-09-27 14:00 | 58.3768 | 74.9227
2039-09-27 15:00 | 59.4972 | 83.7253
2039-09-27 16:00 | 62.4106 | 87.7371
2039-09-27 17:00 | 64.9055 | 89.2139
2039-09-27 18:00 | 65.6426 | 91.0045
2039-09-27 19:00 | 61.4684 | 88.8378
2039-09-27 20:00 | 56.8197 | 82.997
2039-09-27 21:00 | 51.0026 | 75.7123
2039-09-27 22:00 | 46.6156 | 72.6043
2039-09-27 23:00 | 42.5849 | 71.4994
2039-09-28 | 40.7242 | 72.6076
2039-09-28 01:00 | 40.6656 | 66.3473
2039-09-28 02:00 | 41.5805 | 63.1565
2039-09-28 03:00 | 42.4323 | 62.5204
2039-09-28 04:00 | 42.7285 | 61.1331
2039-09-28 05:00 | 44.5122 | 63.9552
2039-09-28 06:00 | 51.2111 | 73.5669
2039-09-28 07:00 | 60.0766 | 75.7671
2039-09-28 08:00 | 61.7782 | 73.3056
2039-09-28 09:00 | 61.3387 | 75.3999
2039-09-28 10:00 | 61.4628 | 73.559
2039-09-28 11:00 | 61.2664 | 73.1524
2039-09-28 12:00 | 63.1034 | 68.8634
2039-09-28 13:00 | 64.4476 | 69.1612
2039-09-28 14:00 | 64.1577 | 63.1598
2039-09-28 15:00 | 65.1427 | 71.2978
2039-09-28 16:00 | 67.7912 | 76.0676
2039-09-28 17:00 | 70.0095 | 80.2806
2039-09-28 18:00 | 70.0225 | 83.3978
2039-09-28 19:00 | 65.4636 | 82.2135
2039-09-28 20:00 | 60.3052 | 76.5746
2039-09-28 21:00 | 54.4074 | 69.8306
2039-09-28 22:00 | 49.6415 | 67.0122
2039-09-28 23:00 | 45.1103 | 65.7193
2039-09-29 | 43.6598 | 66.8404
2039-09-29 01:00 | 42.254 | 61.1877
2039-09-29 02:00 | 42.8921 | 58.563
2039-09-29 03:00 | 43.3654 | 58.6743
2039-09-29 04:00 | 43.4377 | 57.5246
2039-09-29 05:00 | 45.018 | 60.4623
2039-09-29 06:00 | 50.6083 | 71.9294
2039-09-29 07:00 | 59.006 | 74.8604
2039-09-29 08:00 | 60.2139 | 71.7096
2039-09-29 09:00 | 59.1048 | 73.7977
2039-09-29 10:00 | 58.3137 | 71.4363
2039-09-29 11:00 | 57.163 | 70.4091
2039-09-29 12:00 | 58.1158 | 65.3033
2039-09-29 13:00 | 58.7873 | 65.7117
2039-09-29 14:00 | 58.3334 | 59.0829
2039-09-29 15:00 | 59.1783 | 68.0539
2039-09-29 16:00 | 61.7222 | 73.4908
2039-09-29 17:00 | 63.7945 | 77.7055
2039-09-29 18:00 | 63.3897 | 81.9409
2039-09-29 19:00 | 58.9981 | 81.1432
2039-09-29 20:00 | 54.1723 | 76.1612
2039-09-29 21:00 | 48.6323 | 69.7197
2039-09-29 22:00 | 44.5375 | 67.2598
2039-09-29 23:00 | 40.6931 | 66.4342
2039-09-30 | 39.029 | 66.8431
2039-09-30 01:00 | 38.0205 | 63.624
2039-09-30 02:00 | 38.892 | 61.2903
2039-09-30 03:00 | 39.7534 | 61.2698
2039-09-30 04:00 | 40.1344 | 60.1793
2039-09-30 05:00 | 41.7637 | 62.8269
2039-09-30 06:00 | 47.079 | 72.6981
2039-09-30 07:00 | 55.3907 | 74.2424
2039-09-30 08:00 | 56.0025 | 70.1714
2039-09-30 09:00 | 54.5565 | 70.4416
2039-09-30 10:00 | 53.2596 | 68.4205
2039-09-30 11:00 | 51.5143 | 67.5273
2039-09-30 12:00 | 50.9869 | 68.121
2039-09-30 13:00 | 51.5596 | 69.3711
2039-09-30 14:00 | 51.1239 | 64.3037
2039-09-30 15:00 | 52.0309 | 73.0696
2039-09-30 16:00 | 54.5659 | 78.0752
2039-09-30 17:00 | 56.8606 | 81.5724
2039-09-30 18:00 | 57.1374 | 82.7223
2039-09-30 19:00 | 53.4368 | 82.1094
2039-09-30 20:00 | 48.9433 | 75.9485
2039-09-30 21:00 | 43.5863 | 68.9087
2039-09-30 22:00 | 39.9784 | 66.1467
2039-09-30 23:00 | 36.6865 | 65.0554
2039-10-01 | 35.3146 | 64.6224
2039-10-01 01:00 | 34.175 | 60.4526
2039-10-01 02:00 | 35.4889 | 57.9178
2039-10-01 03:00 | 36.6045 | 57.2162
2039-10-01 04:00 | 37.0189 | 55.5652
2039-10-01 05:00 | 37.9866 | 58.0943
2039-10-01 06:00 | 41.765 | 65.393
2039-10-01 07:00 | 48.8285 | 65.2078
2039-10-01 08:00 | 50.3144 | 63.3838
2039-10-01 09:00 | 49.8983 | 64.6824
2039-10-01 10:00 | 49.5643 | 62.4251
2039-10-01 11:00 | 48.9437 | 61.2369
2039-10-01 12:00 | 51.0651 | 59.5895
2039-10-01 13:00 | 51.2985 | 58.6697
2039-10-01 14:00 | 50.5205 | 54.7179
2039-10-01 15:00 | 50.7877 | 62.4899
2039-10-01 16:00 | 53.6988 | 65.8364
2039-10-01 17:00 | 56.4171 | 70.0336
2039-10-01 18:00 | 57.8195 | 69.9222
2039-10-01 19:00 | 53.7221 | 69.6581
2039-10-01 20:00 | 48.1248 | 63.9412
2039-10-01 21:00 | 43.0068 | 59.7745
2039-10-01 22:00 | 39.9463 | 59.4294
2039-10-01 23:00 | 37.3826 | 60.2115
2039-10-02 | 36.8481 | 60.6414
2039-10-02 01:00 | 34.9581 | 62.7886
2039-10-02 02:00 | 35.8012 | 60.1985
2039-10-02 03:00 | 36.6084 | 59.7529
2039-10-02 04:00 | 36.6868 | 57.8694
2039-10-02 05:00 | 37.2986 | 60.3175
2039-10-02 06:00 | 40.0357 | 65.8328
2039-10-02 07:00 | 47.0569 | 64.0416
2039-10-02 08:00 | 48.6543 | 59.8049
2039-10-02 09:00 | 47.7302 | 63.0672
2039-10-02 10:00 | 46.4932 | 59.7327
2039-10-02 11:00 | 45.0412 | 60.8283
2039-10-02 12:00 | 43.9708 | 59.8136
2039-10-02 13:00 | 43.9877 | 60.7452
2039-10-02 14:00 | 43.5607 | 56.0234
2039-10-02 15:00 | 44.6272 | 65.6345
2039-10-02 16:00 | 48.2547 | 68.9806
2039-10-02 17:00 | 51.6913 | 73.461
2039-10-02 18:00 | 53.5194 | 75.2828
2039-10-02 19:00 | 50.0378 | 74.9312
2039-10-02 20:00 | 44.9537 | 69.2918
2039-10-02 21:00 | 39.954 | 63.8573
2039-10-02 22:00 | 37.0264 | 63.0921
2039-10-02 23:00 | 34.6479 | 63.4117
2039-10-03 | 34.0141 | 63.7108
2039-10-03 01:00 | 33.3896 | 65.4455
2039-10-03 02:00 | 34.8593 | 63.7549
2039-10-03 03:00 | 36.24 | 63.5073
2039-10-03 04:00 | 37.0156 | 62.6711
2039-10-03 05:00 | 38.8613 | 66.0656
2039-10-03 06:00 | 44.5011 | 77.8733
2039-10-03 07:00 | 53.3555 | 80.6623
2039-10-03 08:00 | 54.116 | 77.9725
2039-10-03 09:00 | 52.4748 | 80.0099
2039-10-03 10:00 | 51.2388 | 79.39
2039-10-03 11:00 | 49.6583 | 79.0572
2039-10-03 12:00 | 48.066 | 83.3944
2039-10-03 13:00 | 48.7835 | 84.5274
2039-10-03 14:00 | 48.4557 | 80.1026
2039-10-03 15:00 | 49.854 | 88.4926
2039-10-03 16:00 | 52.9443 | 92.704
2039-10-03 17:00 | 55.619 | 95.8698
2039-10-03 18:00 | 57.134 | 96.3565
2039-10-03 19:00 | 53.8108 | 95.1347
2039-10-03 20:00 | 49.125 | 89.2113
2039-10-03 21:00 | 43.8555 | 82.503
2039-10-03 22:00 | 40.2993 | 78.8048
2039-10-03 23:00 | 37.1053 | 77.5239
2039-10-04 | 35.639 | 76.7357
2039-10-04 01:00 | 35.1847 | 70.1646
2039-10-04 02:00 | 36.6501 | 65.9847
2039-10-04 03:00 | 37.8897 | 64.9665
2039-10-04 04:00 | 38.5936 | 63.0691
2039-10-04 05:00 | 40.4449 | 66.4994
2039-10-04 06:00 | 46.244 | 75.6952
2039-10-04 07:00 | 54.6362 | 78.8427
2039-10-04 08:00 | 55.1428 | 77.0262
2039-10-04 09:00 | 52.9618 | 78.593
2039-10-04 10:00 | 51.5473 | 76.3208
2039-10-04 11:00 | 50.1752 | 76.3984
2039-10-04 12:00 | 50.0664 | 72.5086
2039-10-04 13:00 | 50.7562 | 71.5635
2039-10-04 14:00 | 50.8486 | 65.963
2039-10-04 15:00 | 52.1352 | 74.1366
2039-10-04 16:00 | 55.129 | 77.5064
2039-10-04 17:00 | 57.8374 | 80.7853
2039-10-04 18:00 | 59.1286 | 81.2554
2039-10-04 19:00 | 55.4613 | 79.9981
2039-10-04 20:00 | 50.5211 | 74.269
2039-10-04 21:00 | 45.0915 | 67.8019
2039-10-04 22:00 | 41.3026 | 65.5908
2039-10-04 23:00 | 37.8864 | 65.2902
2039-10-05 | 36.2518 | 65.8733
2039-10-05 01:00 | 35.2062 | 62.8238
2039-10-05 02:00 | 36.6207 | 60.3243
2039-10-05 03:00 | 37.9191 | 60.1989
2039-10-05 04:00 | 38.6121 | 59.0394
2039-10-05 05:00 | 40.4663 | 62.5204
2039-10-05 06:00 | 44.9765 | 71.4212
2039-10-05 07:00 | 54.2947 | 75.088
2039-10-05 08:00 | 55.1003 | 72.659
2039-10-05 09:00 | 53.0075 | 74.4251
2039-10-05 10:00 | 51.324 | 73.8513
2039-10-05 11:00 | 49.5966 | 74.6435
2039-10-05 12:00 | 48.7633 | 72.8376
2039-10-05 13:00 | 48.9374 | 73.0092
2039-10-05 14:00 | 48.5556 | 66.2432
2039-10-05 15:00 | 49.3102 | 74.1663
2039-10-05 16:00 | 51.8947 | 77.2541
2039-10-05 17:00 | 54.2631 | 80.3827
2039-10-05 18:00 | 55.7574 | 80.254
2039-10-05 19:00 | 52.27 | 79.3388
2039-10-05 20:00 | 47.7124 | 72.8125
2039-10-05 21:00 | 42.6958 | 67.0139
2039-10-05 22:00 | 39.2878 | 65.222
2039-10-05 23:00 | 36.3396 | 64.1507
2039-10-06 | 34.5711 | 65.4066
2039-10-06 01:00 | 34.9184 | 61.8358
2039-10-06 02:00 | 36.4635 | 59.6626
2039-10-06 03:00 | 37.8429 | 59.7869
2039-10-06 04:00 | 38.599 | 59.202
2039-10-06 05:00 | 40.5183 | 63.0754
2039-10-06 06:00 | 45.2377 | 73.0543
2039-10-06 07:00 | 54.0387 | 75.8061
2039-10-06 08:00 | 54.4725 | 73.6266
2039-10-06 09:00 | 52.3249 | 75.6905
2039-10-06 10:00 | 50.5306 | 75.326
2039-10-06 11:00 | 48.9845 | 74.2271
2039-10-06 12:00 | 47.7735 | 69.392
2039-10-06 13:00 | 48.2537 | 69.9405
2039-10-06 14:00 | 47.9698 | 63.3935
2039-10-06 15:00 | 49.0541 | 71.4843
2039-10-06 16:00 | 51.7238 | 75.8111
2039-10-06 17:00 | 54.214 | 79.8505
2039-10-06 18:00 | 55.5837 | 79.6062
2039-10-06 19:00 | 52.4479 | 79.8931
2039-10-06 20:00 | 48.1188 | 74.4916
2039-10-06 21:00 | 43.3533 | 68.757
2039-10-06 22:00 | 40.0146 | 66.3794
2039-10-06 23:00 | 36.9894 | 65.8488
2039-10-07 | 35.5519 | 66.374
2039-10-07 01:00 | 36.3881 | 62.4839
2039-10-07 02:00 | 37.7934 | 60.4273
2039-10-07 03:00 | 39.145 | 60.3943
2039-10-07 04:00 | 39.9481 | 59.6823
2039-10-07 05:00 | 41.8564 | 63.2902
2039-10-07 06:00 | 48.3574 | 72.8786
2039-10-07 07:00 | 57.6397 | 75.893
2039-10-07 08:00 | 59.3847 | 73.6458
2039-10-07 09:00 | 58.4937 | 75.0544
2039-10-07 10:00 | 58.41 | 74.6207
2039-10-07 11:00 | 57.6877 | 73.926
2039-10-07 12:00 | 58.3606 | 69.8121
2039-10-07 13:00 | 59.3699 | 69.0746
2039-10-07 14:00 | 59.0284 | 63.019
2039-10-07 15:00 | 59.736 | 69.8351
2039-10-07 16:00 | 61.9746 | 72.6158
2039-10-07 17:00 | 63.9674 | 75.0102
2039-10-07 18:00 | 64.4758 | 77.032
2039-10-07 19:00 | 60.7581 | 76.4327
2039-10-07 20:00 | 55.7985 | 70.586
2039-10-07 21:00 | 50.6992 | 65.0702
2039-10-07 22:00 | 46.7024 | 63.321
2039-10-07 23:00 | 42.9355 | 62.8325
2039-10-08 | 41.0419 | 63.5944
2039-10-08 01:00 | 38.6913 | 63.4983
2039-10-08 02:00 | 39.1416 | 60.7006
2039-10-08 03:00 | 39.6976 | 61.1527
2039-10-08 04:00 | 39.7741 | 59.941
2039-10-08 05:00 | 40.4047 | 62.6974
2039-10-08 06:00 | 43.1999 | 70.1816
2039-10-08 07:00 | 50.8796 | 69.2799
2039-10-08 08:00 | 52.6055 | 64.7929
2039-10-08 09:00 | 51.7137 | 67.5066
2039-10-08 10:00 | 50.3789 | 65.2437
2039-10-08 11:00 | 48.3796 | 66.0677
2039-10-08 12:00 | 46.8529 | 63.9294
2039-10-08 13:00 | 46.2024 | 64.64
2039-10-08 14:00 | 45.5635 | 57.7944
2039-10-08 15:00 | 46.241 | 67.0419
2039-10-08 16:00 | 49.2261 | 71.2877
2039-10-08 17:00 | 51.8356 | 75.0494
2039-10-08 18:00 | 53.3116 | 76.671
2039-10-08 19:00 | 49.1641 | 75.3102
2039-10-08 20:00 | 44.0262 | 68.9017
2039-10-08 21:00 | 38.9879 | 62.9315
2039-10-08 22:00 | 36.19 | 61.792
2039-10-08 23:00 | 34.0076 | 62.5928
2039-10-09 | 33.1866 | 63.6727
2039-10-09 01:00 | 32.8229 | 59.8227
2039-10-09 02:00 | 34.1542 | 57.5284
2039-10-09 03:00 | 35.2435 | 57.44
2039-10-09 04:00 | 35.691 | 56.3736
2039-10-09 05:00 | 36.515 | 58.764
2039-10-09 06:00 | 38.7465 | 65.576
2039-10-09 07:00 | 45.7082 | 65.3914
2039-10-09 08:00 | 47.2575 | 62.6921
2039-10-09 09:00 | 47.0497 | 63.9489
2039-10-09 10:00 | 46.0586 | 63.7363
2039-10-09 11:00 | 44.6781 | 63.1571
2039-10-09 12:00 | 44.2177 | 57.9409
2039-10-09 13:00 | 44.0168 | 57.6695
2039-10-09 14:00 | 43.1307 | 53.5683
2039-10-09 15:00 | 43.9358 | 63.338
2039-10-09 16:00 | 47.4054 | 68.5131
2039-10-09 17:00 | 51.086 | 73.2544
2039-10-09 18:00 | 52.2715 | 74.3958
2039-10-09 19:00 | 48.6061 | 73.4252
2039-10-09 20:00 | 43.7235 | 67.051
2039-10-09 21:00 | 39.3392 | 61.7409
2039-10-09 22:00 | 36.7453 | 60.6937
2039-10-09 23:00 | 34.5657 | 60.9684
2039-10-10 | 33.7435 | 62.4062
2039-10-10 01:00 | 33.9744 | 59.1574
2039-10-10 02:00 | 35.5913 | 56.9826
2039-10-10 03:00 | 37.0264 | 57.3658
2039-10-10 04:00 | 37.9144 | 56.2406
2039-10-10 05:00 | 39.8319 | 60.1367
2039-10-10 06:00 | 44.9153 | 70.6039
2039-10-10 07:00 | 54.1505 | 73.907
2039-10-10 08:00 | 55.5467 | 70.2627
2039-10-10 09:00 | 53.7923 | 70.8566
2039-10-10 10:00 | 52.3047 | 66.7932
2039-10-10 11:00 | 50.4708 | 65.1278
2039-10-10 12:00 | 49.09 | 64.7444
2039-10-10 13:00 | 49.48 | 64.501
2039-10-10 14:00 | 49.0981 | 57.2365
2039-10-10 15:00 | 50.0279 | 64.3342
2039-10-10 16:00 | 52.971 | 68.6794
2039-10-10 17:00 | 55.8178 | 74.7928
2039-10-10 18:00 | 56.4385 | 77.3649
2039-10-10 19:00 | 53.0182 | 76.7198
2039-10-10 20:00 | 48.5915 | 70.8529
2039-10-10 21:00 | 43.7046 | 64.8902
2039-10-10 22:00 | 40.2189 | 62.9056
2039-10-10 23:00 | 37.2011 | 62.2486
2039-10-11 | 35.8015 | 63.4067
2039-10-11 01:00 | 34.7192 | 60.3694
2039-10-11 02:00 | 36.2563 | 58.1537
2039-10-11 03:00 | 37.6911 | 58.3239
2039-10-11 04:00 | 38.6124 | 57.5539
2039-10-11 05:00 | 40.5822 | 61.0864
2039-10-11 06:00 | 45.2562 | 71.322
2039-10-11 07:00 | 54.4522 | 74.1143
2039-10-11 08:00 | 55.5021 | 70.5111
2039-10-11 09:00 | 53.6236 | 70.159
2039-10-11 10:00 | 51.9534 | 66.8807
2039-10-11 11:00 | 49.9814 | 65.9327
2039-10-11 12:00 | 47.9232 | 66.1077
2039-10-11 13:00 | 48.0141 | 65.4712
2039-10-11 14:00 | 47.4468 | 58.7747
2039-10-11 15:00 | 48.3312 | 66.2622
2039-10-11 16:00 | 51.149 | 70.8763
2039-10-11 17:00 | 54.1274 | 75.3593
2039-10-11 18:00 | 55.5657 | 77.4282
2039-10-11 19:00 | 51.7186 | 76.9805
2039-10-11 20:00 | 47.2809 | 71.3706
2039-10-11 21:00 | 42.5841 | 65.4597
2039-10-11 22:00 | 39.3117 | 63.5371
2039-10-11 23:00 | 36.5775 | 62.8495
2039-10-12 | 35.1898 | 64.4256
2039-10-12 01:00 | 34.829 | 62.2984
2039-10-12 02:00 | 36.3093 | 59.877
2039-10-12 03:00 | 37.6784 | 59.9781
2039-10-12 04:00 | 38.4922 | 59.1823
2039-10-12 05:00 | 40.2969 | 62.4207
2039-10-12 06:00 | 45.0573 | 72.0987
2039-10-12 07:00 | 53.9532 | 74.941
2039-10-12 08:00 | 54.161 | 71.1887
2039-10-12 09:00 | 51.8538 | 70.9829
2039-10-12 10:00 | 49.5692 | 67.2843
2039-10-12 11:00 | 47.793 | 66.2568
2039-10-12 12:00 | 46.4256 | 65.3916
2039-10-12 13:00 | 46.8591 | 65.0589
2039-10-12 14:00 | 46.6751 | 59.0005
2039-10-12 15:00 | 47.7684 | 66.2837
2039-10-12 16:00 | 50.7071 | 70.3646
2039-10-12 17:00 | 53.5764 | 75.3975
2039-10-12 18:00 | 55.1333 | 77.7382
2039-10-12 19:00 | 51.7807 | 77.3066
2039-10-12 20:00 | 47.6157 | 71.9169
2039-10-12 21:00 | 42.9728 | 66.2095
2039-10-12 22:00 | 39.7245 | 64.0425
2039-10-12 23:00 | 36.8052 | 62.9835
2039-10-13 | 35.6875 | 64.4503
2039-10-13 01:00 | 33.1256 | 61.3997
2039-10-13 02:00 | 34.2235 | 57.5962
2039-10-13 03:00 | 35.353 | 57.2226
2039-10-13 04:00 | 35.9136 | 55.9676
2039-10-13 05:00 | 36.6535 | 57.8263
2039-10-13 06:00 | 38.7906 | 64.2532
2039-10-13 07:00 | 45.6895 | 63.2017
2039-10-13 08:00 | 47.2543 | 61.032
2039-10-13 09:00 | 46.9872 | 62.2878
2039-10-13 10:00 | 45.7561 | 61.8021
2039-10-13 11:00 | 44.0598 | 61.2605
2039-10-13 12:00 | 42.6268 | 57.8677
2039-10-13 13:00 | 41.9965 | 57.5551
2039-10-13 14:00 | 41.9662 | 53.1996
2039-10-13 15:00 | 42.7349 | 63.5262
2039-10-13 16:00 | 46.288 | 66.1544
2039-10-13 17:00 | 49.1087 | 69.9564
2039-10-13 18:00 | 50.8172 | 72.9229
2039-10-13 19:00 | 47.3276 | 73.1084
2039-10-13 20:00 | 43.243 | 68.2033
2039-10-13 21:00 | 38.8567 | 62.8314
2039-10-13 22:00 | 36.323 | 61.4874
2039-10-13 23:00 | 34.3769 | 61.9728
2039-10-14 | 33.6556 | 64.0246
2039-10-14 01:00 | 34.3427 | 60.6782
2039-10-14 02:00 | 35.7065 | 58.6027
2039-10-14 03:00 | 37.0611 | 58.6796
2039-10-14 04:00 | 37.9107 | 57.4826
2039-10-14 05:00 | 39.7207 | 61.0404
2039-10-14 06:00 | 44.6418 | 71.1994
2039-10-14 07:00 | 54.0785 | 74.746
2039-10-14 08:00 | 54.595 | 72.7237
2039-10-14 09:00 | 52.0938 | 74.2119
2039-10-14 10:00 | 49.6962 | 73.207
2039-10-14 11:00 | 47.31 | 72.4767
2039-10-14 12:00 | 46.3343 | 68.5479
2039-10-14 13:00 | 46.5823 | 67.5413
2039-10-14 14:00 | 46.0464 | 61.6103
2039-10-14 15:00 | 46.3937 | 68.6468
2039-10-14 16:00 | 48.8003 | 71.8331
2039-10-14 17:00 | 51.4778 | 75.0473
2039-10-14 18:00 | 53.2951 | 76.4002
2039-10-14 19:00 | 49.7797 | 75.5926
2039-10-14 20:00 | 45.3571 | 69.9771
2039-10-14 21:00 | 40.652 | 64.2811
2039-10-14 22:00 | 37.4838 | 62.5997
2039-10-14 23:00 | 34.7367 | 61.9534
2039-10-15 | 33.5559 | 62.4676
2039-10-15 01:00 | 33.0319 | 60.1393
2039-10-15 02:00 | 34.3455 | 57.9966
2039-10-15 03:00 | 35.5755 | 58.1765
2039-10-15 04:00 | 36.2049 | 56.7007
2039-10-15 05:00 | 37.115 | 59.6891
2039-10-15 06:00 | 39.9639 | 67.8029
2039-10-15 07:00 | 47.9565 | 67.7851
2039-10-15 08:00 | 49.6534 | 65.0105
2039-10-15 09:00 | 48.4053 | 67.3253
2039-10-15 10:00 | 46.5695 | 63.8564
2039-10-15 11:00 | 44.5908 | 62.2184
2039-10-15 12:00 | 43.3499 | 57.8967
2039-10-15 13:00 | 42.829 | 57.3962
2039-10-15 14:00 | 41.8943 | 51.45
2039-10-15 15:00 | 42.5349 | 59.0964
2039-10-15 16:00 | 45.9126 | 63.2014
2039-10-15 17:00 | 49.4425 | 68.2711
2039-10-15 18:00 | 51.4335 | 71.2445
2039-10-15 19:00 | 47.4189 | 69.9376
2039-10-15 20:00 | 42.5066 | 64.6871
2039-10-15 21:00 | 37.9614 | 59.7814
2039-10-15 22:00 | 35.6807 | 59.2865
2039-10-15 23:00 | 33.8339 | 59.9765
2039-10-16 | 32.9816 | 61.7823
2039-10-16 01:00 | 32.5528 | 58.896
2039-10-16 02:00 | 33.8801 | 56.9416
2039-10-16 03:00 | 35.1108 | 56.4548
2039-10-16 04:00 | 35.7314 | 55.1075
2039-10-16 05:00 | 36.5324 | 57.6146
2039-10-16 06:00 | 38.9003 | 65.2559
2039-10-16 07:00 | 46.4864 | 64.8417
2039-10-16 08:00 | 47.6223 | 62.1712
2039-10-16 09:00 | 46.0992 | 64.4254
2039-10-16 10:00 | 44.0811 | 64.5357
2039-10-16 11:00 | 42.4042 | 64.09
2039-10-16 12:00 | 41.9158 | 62.8714
2039-10-16 13:00 | 41.8717 | 62.1143
2039-10-16 14:00 | 41.2824 | 57.9589
2039-10-16 15:00 | 42.4016 | 66.8647
2039-10-16 16:00 | 46.3279 | 70.5288
2039-10-16 17:00 | 50.2765 | 74.4402
2039-10-16 18:00 | 52.2439 | 75.8494
2039-10-16 19:00 | 48.1837 | 74.2031
2039-10-16 20:00 | 43.5031 | 68.2151
2039-10-16 21:00 | 38.9253 | 62.7273
2039-10-16 22:00 | 36.338 | 61.8568
2039-10-16 23:00 | 34.2673 | 62.4197
2039-10-17 | 33.5129 | 63.3362
2039-10-17 01:00 | 33.4152 | 60.6858
2039-10-17 02:00 | 34.9851 | 58.8557
2039-10-17 03:00 | 36.4596 | 59.03
2039-10-17 04:00 | 37.3979 | 58.1766
2039-10-17 05:00 | 39.2075 | 62.3311
2039-10-17 06:00 | 44.1305 | 72.5981
2039-10-17 07:00 | 53.8264 | 76.3527
2039-10-17 08:00 | 54.5468 | 73.8805
2039-10-17 09:00 | 52.3158 | 74.5856
2039-10-17 10:00 | 50.1582 | 72.2802
2039-10-17 11:00 | 48.1056 | 70.8012
2039-10-17 12:00 | 46.9002 | 67.9837
2039-10-17 13:00 | 47.2751 | 67.681
2039-10-17 14:00 | 46.8917 | 61.7008
2039-10-17 15:00 | 48.0344 | 68.738
2039-10-17 16:00 | 51.1121 | 72.7298
2039-10-17 17:00 | 53.9226 | 77.149
2039-10-17 18:00 | 55.6561 | 80.266
2039-10-17 19:00 | 51.8558 | 78.3984
2039-10-17 20:00 | 47.4102 | 72.4101
2039-10-17 21:00 | 42.5187 | 66.474
2039-10-17 22:00 | 39.216 | 64.4222
2039-10-17 23:00 | 36.3416 | 63.6833
2039-10-18 | 35.0684 | 64.5416
2039-10-18 01:00 | 34.0539 | 61.1713
2039-10-18 02:00 | 35.4564 | 59.0327
2039-10-18 03:00 | 36.822 | 59.0627
2039-10-18 04:00 | 37.7562 | 58.1062
2039-10-18 05:00 | 39.5595 | 61.9081
2039-10-18 06:00 | 44.659 | 72.0964
2039-10-18 07:00 | 53.8832 | 75.9686
2039-10-18 08:00 | 54.4725 | 73.7602
2039-10-18 09:00 | 52.1325 | 75.3112
2039-10-18 10:00 | 50.042 | 74.0042
2039-10-18 11:00 | 48.1552 | 73.7202
2039-10-18 12:00 | 47.1719 | 72.5409
2039-10-18 13:00 | 47.2166 | 72.2417
2039-10-18 14:00 | 46.7867 | 66.2347
2039-10-18 15:00 | 47.5943 | 73.9133
2039-10-18 16:00 | 50.5397 | 77.5979
2039-10-18 17:00 | 53.5657 | 79.9576
2039-10-18 18:00 | 55.5106 | 81.149
2039-10-18 19:00 | 51.6195 | 78.8278
2039-10-18 20:00 | 47.2574 | 72.5476
2039-10-18 21:00 | 42.5834 | 66.4852
2039-10-18 22:00 | 39.374 | 64.3735
2039-10-18 23:00 | 36.6083 | 63.8107
2039-10-19 | 35.2983 | 65.156
2039-10-19 01:00 | 34.5853 | 62.5333
2039-10-19 02:00 | 36.08 | 60.3322
2039-10-19 03:00 | 37.516 | 60.2843
2039-10-19 04:00 | 38.4582 | 59.4725
2039-10-19 05:00 | 40.307 | 63.0555
2039-10-19 06:00 | 45.0291 | 73.8382
2039-10-19 07:00 | 54.9245 | 77.7663
2039-10-19 08:00 | 55.6489 | 76.4677
2039-10-19 09:00 | 53.0735 | 80.099
2039-10-19 10:00 | 50.3345 | 80.6572
2039-10-19 11:00 | 47.9458 | 80.512
2039-10-19 12:00 | 46.0701 | 75.059
2039-10-19 13:00 | 46.5424 | 75.2719
2039-10-19 14:00 | 46.1777 | 69.789
2039-10-19 15:00 | 47.2364 | 76.9495
2039-10-19 16:00 | 50.1455 | 80.1469
2039-10-19 17:00 | 53.0425 | 82.1306
2039-10-19 18:00 | 54.8189 | 82.8736
2039-10-19 19:00 | 50.8761 | 80.9326
2039-10-19 20:00 | 46.4973 | 75.3529
2039-10-19 21:00 | 41.834 | 69.602
2039-10-19 22:00 | 38.6588 | 67.3531
2039-10-19 23:00 | 35.8843 | 66.4084
2039-10-20 | 34.6284 | 65.9957
2039-10-20 01:00 | 34.4404 | 61.8036
2039-10-20 02:00 | 35.8971 | 59.7542
2039-10-20 03:00 | 37.2829 | 60.0231
2039-10-20 04:00 | 38.2775 | 59.1531
2039-10-20 05:00 | 40.0837 | 63.1376
2039-10-20 06:00 | 45.2986 | 73.7712
2039-10-20 07:00 | 54.6618 | 77.797
2039-10-20 08:00 | 55.6255 | 75.9696
2039-10-20 09:00 | 53.5142 | 78.3937
2039-10-20 10:00 | 51.4136 | 77.8285
2039-10-20 11:00 | 49.2662 | 77.1556
2039-10-20 12:00 | 48.2092 | 71.4265
2039-10-20 13:00 | 48.2785 | 70.6064
2039-10-20 14:00 | 47.7768 | 64.7356
2039-10-20 15:00 | 48.618 | 71.9144
2039-10-20 16:00 | 51.5414 | 75.51
2039-10-20 17:00 | 54.3535 | 79.077
2039-10-20 18:00 | 55.6606 | 80.0454
2039-10-20 19:00 | 51.8412 | 79.1022
2039-10-20 20:00 | 47.5876 | 73.9791
2039-10-20 21:00 | 43.0734 | 68.3746
2039-10-20 22:00 | 39.9753 | 66.295
2039-10-20 23:00 | 37.2335 | 65.3256
2039-10-21 | 36.1431 | 65.9418
2039-10-21 01:00 | 35.1258 | 61.8671
2039-10-21 02:00 | 36.5201 | 59.8091
2039-10-21 03:00 | 37.9118 | 59.9597
2039-10-21 04:00 | 38.8715 | 59.1
2039-10-21 05:00 | 40.6672 | 62.83
2039-10-21 06:00 | 45.4018 | 73.4865
2039-10-21 07:00 | 54.7892 | 77.3551
2039-10-21 08:00 | 55.5524 | 75.004
2039-10-21 09:00 | 53.2476 | 75.3611
2039-10-21 10:00 | 50.8141 | 72.4946
2039-10-21 11:00 | 48.3658 | 70.0095
2039-10-21 12:00 | 46.5707 | 68.1171
2039-10-21 13:00 | 46.5417 | 67.2603
2039-10-21 14:00 | 45.8902 | 61.358
2039-10-21 15:00 | 46.3273 | 68.3877
2039-10-21 16:00 | 48.8023 | 71.7197
2039-10-21 17:00 | 51.6287 | 75.3259
2039-10-21 18:00 | 53.8502 | 79.4388
2039-10-21 19:00 | 49.8456 | 77.7172
2039-10-21 20:00 | 45.3351 | 71.8399
2039-10-21 21:00 | 40.8014 | 66.0114
2039-10-21 22:00 | 37.7048 | 63.9741
2039-10-21 23:00 | 35.0664 | 63.233
2039-10-22 | 33.8577 | 63.7473
2039-10-22 01:00 | 33.3537 | 62.1201
2039-10-22 02:00 | 34.6316 | 60.1175
2039-10-22 03:00 | 35.8394 | 60.4293
2039-10-22 04:00 | 36.6081 | 59.1343
2039-10-22 05:00 | 37.5648 | 62.0717
2039-10-22 06:00 | 40.5415 | 69.4609
2039-10-22 07:00 | 48.4306 | 69.8067
2039-10-22 08:00 | 49.9335 | 66.6846
2039-10-22 09:00 | 49.3543 | 68.2587
2039-10-22 10:00 | 47.9193 | 66.1738
2039-10-22 11:00 | 46.1767 | 65.347
2039-10-22 12:00 | 44.7092 | 63.5472
2039-10-22 13:00 | 44.2575 | 62.5476
2039-10-22 14:00 | 43.2545 | 56.2005
2039-10-22 15:00 | 43.9723 | 63.4217
2039-10-22 16:00 | 47.3988 | 67.619
2039-10-22 17:00 | 50.8891 | 71.8616
2039-10-22 18:00 | 52.5851 | 73.1668
2039-10-22 19:00 | 47.8443 | 71.0682
2039-10-22 20:00 | 42.8406 | 65.4305
2039-10-22 21:00 | 38.3966 | 60.2602
2039-10-22 22:00 | 35.9781 | 59.4942
2039-10-22 23:00 | 34.1092 | 60.2136
2039-10-23 | 33.3199 | 62.2189
2039-10-23 01:00 | 33.008 | 60.6723
2039-10-23 02:00 | 34.3264 | 58.4551
2039-10-23 03:00 | 35.5473 | 58.6051
2039-10-23 04:00 | 36.2613 | 57.3517
2039-10-23 05:00 | 37.0922 | 59.7662
2039-10-23 06:00 | 39.8677 | 67.3199
2039-10-23 07:00 | 47.6311 | 66.9558
2039-10-23 08:00 | 49.3293 | 63.4333
2039-10-23 09:00 | 49.0993 | 65.3261
2039-10-23 10:00 | 47.7793 | 63.6138
2039-10-23 11:00 | 46.2925 | 63.0721
2039-10-23 12:00 | 44.8153 | 58.875
2039-10-23 13:00 | 44.7685 | 59.5263
2039-10-23 14:00 | 44.2018 | 55.7127
2039-10-23 15:00 | 45.4245 | 65.2596
2039-10-23 16:00 | 49.3602 | 70.3078
2039-10-23 17:00 | 53.3812 | 74.0608
2039-10-23 18:00 | 55.0813 | 73.8777
2039-10-23 19:00 | 50.4579 | 72.3032
2039-10-23 20:00 | 45.4609 | 67.3554
2039-10-23 21:00 | 40.8192 | 61.7439
2039-10-23 22:00 | 38.1206 | 60.6515
2039-10-23 23:00 | 35.8585 | 61.1655
2039-10-24 | 34.676 | 62.575
2039-10-24 01:00 | 33.9508 | 61.0444
2039-10-24 02:00 | 35.5095 | 59.1148
2039-10-24 03:00 | 36.9966 | 59.0092
2039-10-24 04:00 | 38.0826 | 57.9127
2039-10-24 05:00 | 39.8595 | 61.9206
2039-10-24 06:00 | 44.8412 | 73.6759
2039-10-24 07:00 | 54.6111 | 77.3022
2039-10-24 08:00 | 55.7919 | 74.8971
2039-10-24 09:00 | 54.0647 | 76.7362
2039-10-24 10:00 | 52.0575 | 73.7658
2039-10-24 11:00 | 50.0993 | 72.7257
2039-10-24 12:00 | 47.5471 | 64.2176
2039-10-24 13:00 | 47.6634 | 64.5369
2039-10-24 14:00 | 47.0618 | 59.5381
2039-10-24 15:00 | 48.0241 | 67.3323
2039-10-24 16:00 | 51.0901 | 72.2653
2039-10-24 17:00 | 54.1344 | 77.05
2039-10-24 18:00 | 55.7059 | 78.6054
2039-10-24 19:00 | 51.8714 | 77.1489
2039-10-24 20:00 | 47.5583 | 72.1029
2039-10-24 21:00 | 43.039 | 65.9997
2039-10-24 22:00 | 39.8625 | 63.6388
2039-10-24 23:00 | 37.0829 | 62.7659
2039-10-25 | 35.7498 | 64.4238
2039-10-25 01:00 | 34.8612 | 61.1379
2039-10-25 02:00 | 36.3014 | 58.9051
2039-10-25 03:00 | 37.7409 | 58.8094
2039-10-25 04:00 | 38.8006 | 57.713
2039-10-25 05:00 | 40.6167 | 61.5527
2039-10-25 06:00 | 45.7048 | 72.3865
2039-10-25 07:00 | 55.2672 | 76.5226
2039-10-25 08:00 | 56.0277 | 74.9471
2039-10-25 09:00 | 53.29 | 76.1503
2039-10-25 10:00 | 50.4254 | 74.2155
2039-10-25 11:00 | 47.7275 | 72.468
2039-10-25 12:00 | 47.026 | 76.213
2039-10-25 13:00 | 47.0165 | 75.6312
2039-10-25 14:00 | 46.569 | 69.98
2039-10-25 15:00 | 47.4443 | 77.1788
2039-10-25 16:00 | 50.4584 | 80.7571
2039-10-25 17:00 | 53.6407 | 82.4828
2039-10-25 18:00 | 56.5183 | 81.1642
2039-10-25 19:00 | 52.1819 | 79.0639
2039-10-25 20:00 | 47.651 | 73.3816
2039-10-25 21:00 | 43.0519 | 67.3155
2039-10-25 22:00 | 39.8812 | 65.4192
2039-10-25 23:00 | 37.115 | 64.5279
2039-10-26 | 35.6779 | 65.1386
2039-10-26 01:00 | 35.1452 | 61.9783
2039-10-26 02:00 | 36.6047 | 59.8476
2039-10-26 03:00 | 38.0199 | 59.6792
2039-10-26 04:00 | 39.0052 | 58.8888
2039-10-26 05:00 | 40.7529 | 62.4062
2039-10-26 06:00 | 45.3494 | 72.5619
2039-10-26 07:00 | 54.831 | 76.7142
2039-10-26 08:00 | 55.4184 | 74.6892
2039-10-26 09:00 | 52.8268 | 76.8131
2039-10-26 10:00 | 50.0334 | 75.4581
2039-10-26 11:00 | 47.7773 | 74.123
2039-10-26 12:00 | 46.4732 | 72.5862
2039-10-26 13:00 | 46.547 | 72.5178
2039-10-26 14:00 | 46.0876 | 66.4674
2039-10-26 15:00 | 46.8885 | 73.0198
2039-10-26 16:00 | 49.7777 | 76.6464
2039-10-26 17:00 | 52.8501 | 79.9142
2039-10-26 18:00 | 54.6048 | 81.939
2039-10-26 19:00 | 50.5195 | 79.4815
2039-10-26 20:00 | 46.2411 | 73.4791
2039-10-26 21:00 | 41.7331 | 67.3728
2039-10-26 22:00 | 38.6752 | 65.2983
2039-10-26 23:00 | 35.9736 | 64.2904
2039-10-27 | 34.8654 | 65.2658
2039-10-27 01:00 | 34.5659 | 60.5903
2039-10-27 02:00 | 35.9909 | 58.7818
2039-10-27 03:00 | 37.382 | 58.9787
2039-10-27 04:00 | 38.3938 | 58.1739
2039-10-27 05:00 | 40.1305 | 61.9475
2039-10-27 06:00 | 44.92 | 72.5749
2039-10-27 07:00 | 54.7492 | 76.4133
2039-10-27 08:00 | 55.5221 | 73.9786
2039-10-27 09:00 | 53.1037 | 75.5487
2039-10-27 10:00 | 50.3329 | 74.6934
2039-10-27 11:00 | 47.8411 | 74.2078
2039-10-27 12:00 | 46.5044 | 70.2453
2039-10-27 13:00 | 46.5791 | 69.6691
2039-10-27 14:00 | 46.473 | 64.0422
2039-10-27 15:00 | 47.6012 | 71.4407
2039-10-27 16:00 | 50.4874 | 75.5874
2039-10-27 17:00 | 53.084 | 78.934
2039-10-27 18:00 | 54.9755 | 82.8476
2039-10-27 19:00 | 50.9315 | 80.2069
2039-10-27 20:00 | 46.7028 | 74.2242
2039-10-27 21:00 | 42.0767 | 67.9221
2039-10-27 22:00 | 39.097 | 65.6788
2039-10-27 23:00 | 36.395 | 64.868
2039-10-28 | 35.2595 | 65.1434
2039-10-28 01:00 | 34.6807 | 61.2185
2039-10-28 02:00 | 36.0086 | 59.1806
2039-10-28 03:00 | 37.3427 | 59.3011
2039-10-28 04:00 | 38.2895 | 58.4834
2039-10-28 05:00 | 39.9489 | 62.1883
2039-10-28 06:00 | 44.8487 | 72.9727
2039-10-28 07:00 | 54.7009 | 77.2841
2039-10-28 08:00 | 55.5203 | 75.6969
2039-10-28 09:00 | 53.4846 | 77.8093
2039-10-28 10:00 | 50.9896 | 76.5757
2039-10-28 11:00 | 48.7982 | 75.0139
2039-10-28 12:00 | 46.4791 | 73.9276
2039-10-28 13:00 | 46.6217 | 73.4475
2039-10-28 14:00 | 46.2862 | 68.0241
2039-10-28 15:00 | 47.0857 | 74.7096
2039-10-28 16:00 | 49.7057 | 77.5368
2039-10-28 17:00 | 52.3021 | 79.4079
2039-10-28 18:00 | 53.9024 | 81.2609
2039-10-28 19:00 | 49.75 | 78.912
2039-10-28 20:00 | 45.3282 | 73.1748
2039-10-28 21:00 | 40.6975 | 67.2273
2039-10-28 22:00 | 37.7208 | 65.1515
2039-10-28 23:00 | 35.0671 | 64.3434
2039-10-29 | 34.1968 | 63.6116
2039-10-29 01:00 | 33.4903 | 64.0145
2039-10-29 02:00 | 34.7153 | 61.9562
2039-10-29 03:00 | 35.9119 | 62.191
2039-10-29 04:00 | 36.73 | 60.8495
2039-10-29 05:00 | 37.6134 | 63.608
2039-10-29 06:00 | 40.9401 | 71.4824
2039-10-29 07:00 | 49.067 | 71.903
2039-10-29 08:00 | 50.6184 | 69.3581
2039-10-29 09:00 | 49.6037 | 72.4314
2039-10-29 10:00 | 47.6078 | 70.2539
2039-10-29 11:00 | 45.0852 | 69.2453
2039-10-29 12:00 | 45.9126 | 62.7661
2039-10-29 13:00 | 45.4655 | 62.5905
2039-10-29 14:00 | 44.7206 | 57.2479
2039-10-29 15:00 | 45.4609 | 65.4879
2039-10-29 16:00 | 48.9151 | 70.2597
2039-10-29 17:00 | 52.292 | 73.7954
2039-10-29 18:00 | 52.6421 | 74.9117
2039-10-29 19:00 | 48.0781 | 72.1983
2039-10-29 20:00 | 43.2524 | 66.7481
2039-10-29 21:00 | 39.0516 | 61.3419
2039-10-29 22:00 | 36.7998 | 60.5178
2039-10-29 23:00 | 34.8846 | 61.3618
2039-10-30 | 33.5693 | 62.5824
2039-10-30 01:00 | 32.7316 | 59.887
2039-10-30 02:00 | 33.9714 | 57.8597
2039-10-30 03:00 | 35.1205 | 57.8103
2039-10-30 04:00 | 35.8159 | 56.5195
2039-10-30 05:00 | 36.4836 | 59.0189
2039-10-30 06:00 | 39.3724 | 66.1106
2039-10-30 07:00 | 47.2103 | 66.2712
2039-10-30 08:00 | 48.8796 | 63.6099
2039-10-30 09:00 | 47.8928 | 65.0662
2039-10-30 10:00 | 45.5745 | 63.8343
2039-10-30 11:00 | 43.5711 | 62.7396
2039-10-30 12:00 | 43.2666 | 58.6996
2039-10-30 13:00 | 43.0977 | 58.1563
2039-10-30 14:00 | 42.3792 | 53.9958
2039-10-30 15:00 | 43.5678 | 62.2679
2039-10-30 16:00 | 47.4145 | 67.2421
2039-10-30 17:00 | 51.5613 | 71.9887
2039-10-30 18:00 | 53.6756 | 74.2907
2039-10-30 19:00 | 48.9617 | 72.0745
2039-10-30 20:00 | 44.1023 | 66.4623
2039-10-30 21:00 | 39.7097 | 60.835
2039-10-30 22:00 | 37.0704 | 59.9096
2039-10-30 23:00 | 34.8865 | 60.2928
2039-10-31 | 34.1496 | 61.7353
2039-10-31 01:00 | 33.3563 | 60.4985
2039-10-31 02:00 | 34.8728 | 58.5885
2039-10-31 03:00 | 36.3274 | 58.608
2039-10-31 04:00 | 37.4765 | 57.6754
2039-10-31 05:00 | 39.1809 | 61.6051
2039-10-31 06:00 | 44.4233 | 72.4701
2039-10-31 07:00 | 54.2875 | 76.6225
2039-10-31 08:00 | 55.3679 | 74.0819
2039-10-31 09:00 | 53.5279 | 75.5077
2039-10-31 10:00 | 51.5388 | 72.3409
2039-10-31 11:00 | 49.6968 | 70.6263
2039-10-31 12:00 | 48.5974 | 66.6455
2039-10-31 13:00 | 48.7975 | 67.1112
2039-10-31 14:00 | 48.2096 | 62.1117
2039-10-31 15:00 | 49.2335 | 69.4762
2039-10-31 16:00 | 52.3002 | 74.2689
2039-10-31 17:00 | 55.212 | 78.5672
2039-10-31 18:00 | 57.4888 | 80.0266
2039-10-31 19:00 | 52.5819 | 77.825
2039-10-31 20:00 | 47.7034 | 72.5843
2039-10-31 21:00 | 42.9939 | 66.3641
2039-10-31 22:00 | 39.7802 | 64.0203
2039-10-31 23:00 | 36.9328 | 63.2952
2039-11-01 | 35.6814 | 64.0855
2039-11-01 01:00 | 35.4752 | 64.0008
2039-11-01 02:00 | 36.679 | 60.4691
2039-11-01 03:00 | 38.0377 | 60.1606
2039-11-01 04:00 | 38.7045 | 58.7588
2039-11-01 05:00 | 39.6563 | 61.0257
2039-11-01 06:00 | 43.1775 | 69.0703
2039-11-01 07:00 | 52.2179 | 72.1511
2039-11-01 08:00 | 54.9713 | 74.1371
2039-11-01 09:00 | 53.4537 | 77.4794
2039-11-01 10:00 | 50.9064 | 77.8683
2039-11-01 11:00 | 48.6013 | 76.2644
2039-11-01 12:00 | 48.4809 | 76.7346
2039-11-01 13:00 | 48.22 | 76.0531
2039-11-01 14:00 | 48.0162 | 69.6952
2039-11-01 15:00 | 48.8838 | 77.6896
2039-11-01 16:00 | 51.7486 | 80.5722
2039-11-01 17:00 | 55.3673 | 84.5418
2039-11-01 18:00 | 59.1789 | 87.2004
2039-11-01 19:00 | 54.1574 | 83.2359
2039-11-01 20:00 | 49.5908 | 77.2505
2039-11-01 21:00 | 45.4767 | 72.0967
2039-11-01 22:00 | 42.7399 | 71.4622
2039-11-01 23:00 | 40.0537 | 70.5755
2039-11-02 | 37.3555 | 69.8816
2039-11-02 01:00 | 36.3231 | 66.1626
2039-11-02 02:00 | 37.5625 | 62.4884
2039-11-02 03:00 | 38.9079 | 61.9969
2039-11-02 04:00 | 39.4628 | 60.7777
2039-11-02 05:00 | 40.3235 | 62.856
2039-11-02 06:00 | 43.1562 | 69.8372
2039-11-02 07:00 | 52.5056 | 72.6882
2039-11-02 08:00 | 54.9936 | 72.9622
2039-11-02 09:00 | 53.3015 | 74.5028
2039-11-02 10:00 | 50.3003 | 72.6605
2039-11-02 11:00 | 48.1156 | 70.6353
2039-11-02 12:00 | 46.3692 | 71.9709
2039-11-02 13:00 | 46.1476 | 72.0257
2039-11-02 14:00 | 46.1646 | 65.487
2039-11-02 15:00 | 47.1858 | 73.4093
2039-11-02 16:00 | 49.9754 | 76.4205
2039-11-02 17:00 | 53.394 | 82.0246
2039-11-02 18:00 | 56.6987 | 87.3341
2039-11-02 19:00 | 52.1553 | 83.5986
2039-11-02 20:00 | 47.9217 | 78.0362
2039-11-02 21:00 | 43.9354 | 73.2732
2039-11-02 22:00 | 41.3209 | 72.613
2039-11-02 23:00 | 38.683 | 71.5842
2039-11-03 | 36.54 | 70.3325
2039-11-03 01:00 | 35.3114 | 68.9803
2039-11-03 02:00 | 36.4864 | 65.326
2039-11-03 03:00 | 37.8155 | 64.8591
2039-11-03 04:00 | 38.4368 | 63.6874
2039-11-03 05:00 | 39.3167 | 65.7616
2039-11-03 06:00 | 42.5812 | 72.6791
2039-11-03 07:00 | 51.6887 | 74.9693
2039-11-03 08:00 | 54.1827 | 75.187
2039-11-03 09:00 | 52.2464 | 77.3368
2039-11-03 10:00 | 49.3621 | 76.6735
2039-11-03 11:00 | 46.8275 | 74.8669
2039-11-03 12:00 | 46.0067 | 78.4232
2039-11-03 13:00 | 45.6393 | 78.2108
2039-11-03 14:00 | 45.629 | 71.8594
2039-11-03 15:00 | 46.3971 | 80.2021
2039-11-03 16:00 | 49.2122 | 82.8319
2039-11-03 17:00 | 52.5953 | 86.8416
2039-11-03 18:00 | 56.1486 | 89.3192
2039-11-03 19:00 | 51.6413 | 85.4347
2039-11-03 20:00 | 47.5304 | 79.2751
2039-11-03 21:00 | 43.5697 | 73.8691
2039-11-03 22:00 | 41.0864 | 72.8003
2039-11-03 23:00 | 38.5608 | 71.7348
2039-11-04 | 36.4728 | 73.4206
2039-11-04 01:00 | 35.4653 | 67.9901
2039-11-04 02:00 | 36.5795 | 64.435
2039-11-04 03:00 | 37.8639 | 64.0732
2039-11-04 04:00 | 38.4441 | 62.7975
2039-11-04 05:00 | 39.2749 | 64.8741
2039-11-04 06:00 | 42.7045 | 72.7856
2039-11-04 07:00 | 51.7649 | 75.4206
2039-11-04 08:00 | 54.2175 | 76.0929
2039-11-04 09:00 | 52.5162 | 78.1733
2039-11-04 10:00 | 49.7143 | 77.3743
2039-11-04 11:00 | 47.2994 | 75.4336
2039-11-04 12:00 | 46.5013 | 76.5242
2039-11-04 13:00 | 46.1387 | 76.2652
2039-11-04 14:00 | 46.0278 | 70.4994
2039-11-04 15:00 | 46.6227 | 78.3653
2039-11-04 16:00 | 48.9721 | 80.1949
2039-11-04 17:00 | 52.1587 | 83.5846
2039-11-04 18:00 | 55.3526 | 85.3562
2039-11-04 19:00 | 50.878 | 82.1771
2039-11-04 20:00 | 46.5871 | 76.4226
2039-11-04 21:00 | 42.6906 | 71.5572
2039-11-04 22:00 | 40.1941 | 70.8796
2039-11-04 23:00 | 37.6586 | 69.8306
2039-11-05 | 35.5762 | 70.3078
2039-11-05 01:00 | 34.2239 | 66.3403
2039-11-05 02:00 | 35.2067 | 62.8345
2039-11-05 03:00 | 36.3495 | 62.4879
2039-11-05 04:00 | 36.7661 | 60.978
2039-11-05 05:00 | 36.757 | 62.7481
2039-11-05 06:00 | 38.5519 | 68.9379
2039-11-05 07:00 | 46.0478 | 68.6715
2039-11-05 08:00 | 49.4455 | 69.2823
2039-11-05 09:00 | 49.7006 | 73.6371
2039-11-05 10:00 | 48.2578 | 74.4891
2039-11-05 11:00 | 46.4471 | 72.1017
2039-11-05 12:00 | 45.9994 | 74.5316
2039-11-05 13:00 | 45.0967 | 74.3568
2039-11-05 14:00 | 44.5605 | 68.2524
2039-11-05 15:00 | 45.1354 | 75.9282
2039-11-05 16:00 | 48.5241 | 77.9868
2039-11-05 17:00 | 52.5252 | 81.9847
2039-11-05 18:00 | 55.8227 | 83.8626
2039-11-05 19:00 | 50.3622 | 79.6414
2039-11-05 20:00 | 45.2973 | 72.8251
2039-11-05 21:00 | 41.3588 | 67.7272
2039-11-05 22:00 | 39.5152 | 68.2117
2039-11-05 23:00 | 37.6664 | 69.0402
2039-11-06 | 35.5782 | 69.7777
2039-11-06 01:00 | 33.9334 | 66.3384
2039-11-06 02:00 | 34.9303 | 63.2559
2039-11-06 03:00 | 36.034 | 62.9293
2039-11-06 04:00 | 36.3443 | 61.3952
2039-11-06 05:00 | 36.1864 | 62.3617
2039-11-06 06:00 | 37.5437 | 67.9918
2039-11-06 07:00 | 44.5591 | 66.8659
2039-11-06 08:00 | 47.4774 | 65.7825
2039-11-06 09:00 | 46.9871 | 68.48
2039-11-06 10:00 | 44.6079 | 68.839
2039-11-06 11:00 | 42.7952 | 67.2896
2039-11-06 12:00 | 43.2454 | 65.3523
2039-11-06 13:00 | 42.8598 | 65.5724
2039-11-06 14:00 | 42.5559 | 59.8949
2039-11-06 15:00 | 43.7339 | 69.7806
2039-11-06 16:00 | 47.5449 | 74.016
2039-11-06 17:00 | 52.1932 | 79.0992
2039-11-06 18:00 | 56.9369 | 84.6723
2039-11-06 19:00 | 51.4731 | 79.9902
2039-11-06 20:00 | 46.5625 | 74.4979
2039-11-06 21:00 | 42.5261 | 70.1706
2039-11-06 22:00 | 40.237 | 70.5997
2039-11-06 23:00 | 38.0945 | 71.1883
2039-11-07 | 35.9946 | 70.4534
2039-11-07 01:00 | 35.5049 | 65.3014
2039-11-07 02:00 | 36.8511 | 62.0671
2039-11-07 03:00 | 38.2926 | 61.9626
2039-11-07 04:00 | 39.0362 | 60.6131
2039-11-07 05:00 | 39.8436 | 62.898
2039-11-07 06:00 | 43.1514 | 70.7382
2039-11-07 07:00 | 52.4177 | 73.6894
2039-11-07 08:00 | 55.6474 | 75.1317
2039-11-07 09:00 | 54.6395 | 78.4272
2039-11-07 10:00 | 52.5691 | 77.6348
2039-11-07 11:00 | 50.5927 | 75.0086
2039-11-07 12:00 | 50.6143 | 74.4716
2039-11-07 13:00 | 50.5202 | 74.3819
2039-11-07 14:00 | 50.2557 | 67.6918
2039-11-07 15:00 | 51.276 | 75.4711
2039-11-07 16:00 | 54.3906 | 78.7186
2039-11-07 17:00 | 57.8367 | 84.5166
2039-11-07 18:00 | 60.628 | 88.2882
2039-11-07 19:00 | 55.3335 | 84.3387
2039-11-07 20:00 | 50.5568 | 78.5461
2039-11-07 21:00 | 46.3113 | 73.3704
2039-11-07 22:00 | 43.5091 | 72.2142
2039-11-07 23:00 | 40.7062 | 71.2432
2039-11-08 | 38.9736 | 71.1815
2039-11-08 01:00 | 36.9959 | 66.9745
2039-11-08 02:00 | 38.1711 | 63.3115
2039-11-08 03:00 | 39.5283 | 63.1286
2039-11-08 04:00 | 40.1777 | 61.8945
2039-11-08 05:00 | 41.0067 | 64.2394
2039-11-08 06:00 | 44.3835 | 72.5347
2039-11-08 07:00 | 53.3632 | 75.7485
2039-11-08 08:00 | 56.2627 | 77.6446
2039-11-08 09:00 | 55.0266 | 79.645
2039-11-08 10:00 | 52.5822 | 77.9541
2039-11-08 11:00 | 50.5159 | 74.741
2039-11-08 12:00 | 49.9392 | 78.4221
2039-11-08 13:00 | 49.7103 | 78.0011
2039-11-08 14:00 | 49.4623 | 71.9311
2039-11-08 15:00 | 50.4294 | 80.1681
2039-11-08 16:00 | 53.391 | 83.281
2039-11-08 17:00 | 57.0347 | 87.7379
2039-11-08 18:00 | 59.4977 | 91.3424
2039-11-08 19:00 | 54.4758 | 87.183
2039-11-08 20:00 | 49.9808 | 80.992
2039-11-08 21:00 | 45.9082 | 75.6436
2039-11-08 22:00 | 43.1914 | 74.6232
2039-11-08 23:00 | 40.4886 | 73.458
2039-11-09 | 38.3915 | 73.177
2039-11-09 01:00 | 36.9752 | 68.1502
2039-11-09 02:00 | 38.1406 | 64.6506
2039-11-09 03:00 | 39.4888 | 64.5513
2039-11-09 04:00 | 40.1182 | 63.3251
2039-11-09 05:00 | 40.8769 | 65.5219
2039-11-09 06:00 | 44.3198 | 73.3714
2039-11-09 07:00 | 53.4586 | 76.5564
2039-11-09 08:00 | 56.4259 | 78.7876
2039-11-09 09:00 | 55.0815 | 82.3526
2039-11-09 10:00 | 52.3833 | 81.7907
2039-11-09 11:00 | 49.9716 | 79.1041
2039-11-09 12:00 | 50.3212 | 76.7983
2039-11-09 13:00 | 50.0926 | 76.2762
2039-11-09 14:00 | 49.9788 | 70.1032
2039-11-09 15:00 | 50.7376 | 77.8593
2039-11-09 16:00 | 53.7317 | 80.5129
2039-11-09 17:00 | 57.355 | 86.5021
2039-11-09 18:00 | 60.0419 | 90.9182
2039-11-09 19:00 | 55.1015 | 87.4043
2039-11-09 20:00 | 50.6179 | 81.5515
2039-11-09 21:00 | 46.5988 | 76.5724
2039-11-09 22:00 | 43.9328 | 75.4093
2039-11-09 23:00 | 41.1332 | 73.8052
2039-11-10 | 38.9018 | 73.7472
2039-11-10 01:00 | 37.0737 | 69.1218
2039-11-10 02:00 | 38.1885 | 65.5974
2039-11-10 03:00 | 39.472 | 65.7449
2039-11-10 04:00 | 40.01 | 64.5088
2039-11-10 05:00 | 40.7606 | 66.9414
2039-11-10 06:00 | 44.1989 | 75.2253
2039-11-10 07:00 | 53.0353 | 78.297
2039-11-10 08:00 | 55.8524 | 80.2706
2039-11-10 09:00 | 54.591 | 83.1739
2039-11-10 10:00 | 52.1205 | 81.7286
2039-11-10 11:00 | 49.9956 | 77.8838
2039-11-10 12:00 | 48.7288 | 79.3896
2039-11-10 13:00 | 48.2966 | 78.703
2039-11-10 14:00 | 48.2548 | 72.499
2039-11-10 15:00 | 49.1688 | 80.6774
2039-11-10 16:00 | 52.1192 | 83.3948
2039-11-10 17:00 | 55.7676 | 88.7714
2039-11-10 18:00 | 59.6925 | 91.31
2039-11-10 19:00 | 54.518 | 88.4586
2039-11-10 20:00 | 49.9224 | 83.0797
2039-11-10 21:00 | 45.8331 | 78.0883
2039-11-10 22:00 | 43.1773 | 76.8233
2039-11-10 23:00 | 40.4477 | 75.2748
2039-11-11 | 37.8753 | 75.1787
2039-11-11 01:00 | 36.4031 | 71.3753
2039-11-11 02:00 | 37.4932 | 67.7843
2039-11-11 03:00 | 38.7873 | 67.4549
2039-11-11 04:00 | 39.3759 | 66.1133
2039-11-11 05:00 | 40.0819 | 68.0582
2039-11-11 06:00 | 43.4762 | 75.6963
2039-11-11 07:00 | 52.5587 | 78.2115
2039-11-11 08:00 | 55.6204 | 79.4181
2039-11-11 09:00 | 54.5127 | 81.9906
2039-11-11 10:00 | 52.2646 | 81.1703
2039-11-11 11:00 | 49.9666 | 78.9265
2039-11-11 12:00 | 49.3863 | 77.7356
2039-11-11 13:00 | 48.9161 | 77.6196
2039-11-11 14:00 | 48.7512 | 72.1892
2039-11-11 15:00 | 49.0375 | 80.3322
2039-11-11 16:00 | 51.6117 | 82.5113
2039-11-11 17:00 | 55.0932 | 86.2524
2039-11-11 18:00 | 58.4683 | 90.5368
2039-11-11 19:00 | 53.5195 | 87.0363
2039-11-11 20:00 | 48.9642 | 81.3917
2039-11-11 21:00 | 45.0014 | 76.5053
2039-11-11 22:00 | 42.4807 | 75.5035
2039-11-11 23:00 | 39.8286 | 74.3226
2039-11-12 | 37.684 | 73.2293
2039-11-12 01:00 | 36.295 | 70.2981
2039-11-12 02:00 | 37.3399 | 66.888
2039-11-12 03:00 | 38.5732 | 66.4369
2039-11-12 04:00 | 38.9479 | 64.7813
2039-11-12 05:00 | 39.0834 | 66.2324
2039-11-12 06:00 | 41.1585 | 71.5784
2039-11-12 07:00 | 48.6579 | 71.2219
2039-11-12 08:00 | 51.3855 | 71.4131
2039-11-12 09:00 | 50.8256 | 76.135
2039-11-12 10:00 | 48.8562 | 77.5998
2039-11-12 11:00 | 46.5972 | 75.9758
2039-11-12 12:00 | 47.5232 | 74.9219
2039-11-12 13:00 | 46.9201 | 75.2354
2039-11-12 14:00 | 46.5711 | 68.9141
2039-11-12 15:00 | 47.1136 | 76.4333
2039-11-12 16:00 | 50.341 | 79.0191
2039-11-12 17:00 | 54.6142 | 83.0055
2039-11-12 18:00 | 58.4129 | 85.968
2039-11-12 19:00 | 53.0148 | 81.1377
2039-11-12 20:00 | 48.0052 | 74.6608
2039-11-12 21:00 | 43.5819 | 69.9428
2039-11-12 22:00 | 41.4792 | 70.2794
2039-11-12 23:00 | 39.4051 | 70.9083
2039-11-13 | 37.4795 | 71.9347
2039-11-13 01:00 | 35.8389 | 68.5596
2039-11-13 02:00 | 36.8186 | 65.0352
2039-11-13 03:00 | 37.9682 | 64.6365
2039-11-13 04:00 | 38.2655 | 63.1836
2039-11-13 05:00 | 38.2762 | 64.3065
2039-11-13 06:00 | 40.0067 | 69.9126
2039-11-13 07:00 | 47.0256 | 69.075
2039-11-13 08:00 | 49.702 | 68.5317
2039-11-13 09:00 | 49.5701 | 73.7578
2039-11-13 10:00 | 47.9346 | 76.0728
2039-11-13 11:00 | 46.1219 | 75.691
2039-11-13 12:00 | 45.4452 | 71.1444
2039-11-13 13:00 | 45.1438 | 71.5849
2039-11-13 14:00 | 44.8728 | 67.1419
2039-11-13 15:00 | 45.7386 | 75.607
2039-11-13 16:00 | 49.4 | 78.3907
2039-11-13 17:00 | 54.2135 | 83.9277
2039-11-13 18:00 | 58.5785 | 89.1074
2039-11-13 19:00 | 53.4999 | 85.6925
2039-11-13 20:00 | 48.8013 | 79.7051
2039-11-13 21:00 | 44.4272 | 74.5393
2039-11-13 22:00 | 42.0505 | 74.3552
2039-11-13 23:00 | 39.853 | 74.3163
2039-11-14 | 38.1863 | 73.9163
2039-11-14 01:00 | 37.3623 | 69.3697
2039-11-14 02:00 | 38.6522 | 66.1715
2039-11-14 03:00 | 40.1242 | 66.4581
2039-11-14 04:00 | 40.7917 | 65.1775
2039-11-14 05:00 | 41.5328 | 67.6693
2039-11-14 06:00 | 45.1611 | 75.6172
2039-11-14 07:00 | 54.4195 | 78.7777
2039-11-14 08:00 | 57.7223 | 81.5435
2039-11-14 09:00 | 56.2216 | 85.3432
2039-11-14 10:00 | 53.51 | 84.7598
2039-11-14 11:00 | 50.9066 | 82.0378
2039-11-14 12:00 | 51.2271 | 76.3131
2039-11-14 13:00 | 50.8481 | 75.7992
2039-11-14 14:00 | 50.6497 | 69.9267
2039-11-14 15:00 | 51.5156 | 77.94
2039-11-14 16:00 | 54.7937 | 81.5788
2039-11-14 17:00 | 58.6503 | 88.9144
2039-11-14 18:00 | 61.6338 | 94.0758
2039-11-14 19:00 | 56.9866 | 91.2023
2039-11-14 20:00 | 52.5977 | 85.5992
2039-11-14 21:00 | 48.5143 | 80.5325
2039-11-14 22:00 | 45.7919 | 79.1521
2039-11-14 23:00 | 42.8962 | 77.2013
2039-11-15 | 40.4167 | 76.8276
2039-11-15 01:00 | 38.8036 | 72.3825
2039-11-15 02:00 | 39.9605 | 68.7818
2039-11-15 03:00 | 41.3182 | 68.8239
2039-11-15 04:00 | 41.8758 | 67.4494
2039-11-15 05:00 | 42.6057 | 69.7479
2039-11-15 06:00 | 45.8164 | 77.8153
2039-11-15 07:00 | 54.6394 | 80.9938
2039-11-15 08:00 | 57.6481 | 83.9806
2039-11-15 09:00 | 56.364 | 87.6638
2039-11-15 10:00 | 53.8894 | 86.5575
2039-11-15 11:00 | 51.8135 | 83.0055
2039-11-15 12:00 | 50.8053 | 81.8467
2039-11-15 13:00 | 50.3335 | 81.5583
2039-11-15 14:00 | 50.3282 | 75.8893
2039-11-15 15:00 | 51.2781 | 84.8931
2039-11-15 16:00 | 54.4696 | 87.8576
2039-11-15 17:00 | 58.4595 | 92.7955
2039-11-15 18:00 | 62.5125 | 97.4444
2039-11-15 19:00 | 57.2828 | 93.4943
2039-11-15 20:00 | 52.6153 | 87.1425
2039-11-15 21:00 | 48.4131 | 81.8011
2039-11-15 22:00 | 45.6426 | 80.3506
2039-11-15 23:00 | 42.7237 | 78.705
2039-11-16 | 39.9982 | 78.4463
2039-11-16 01:00 | 38.2693 | 75.0888
2039-11-16 02:00 | 39.4014 | 71.3768
2039-11-16 03:00 | 40.7043 | 70.848
2039-11-16 04:00 | 41.1861 | 69.4711
2039-11-16 05:00 | 41.8316 | 71.2138
2039-11-16 06:00 | 44.8703 | 77.4691
2039-11-16 07:00 | 53.8927 | 80.243
2039-11-16 08:00 | 57.0313 | 82.5546
2039-11-16 09:00 | 56.0218 | 86.5579
2039-11-16 10:00 | 53.6645 | 86.4241
2039-11-16 11:00 | 51.5439 | 84.1452
2039-11-16 12:00 | 50.4042 | 82.7618
2039-11-16 13:00 | 49.9771 | 82.9971
2039-11-16 14:00 | 50.0578 | 77.9681
2039-11-16 15:00 | 50.763 | 86.0473
2039-11-16 16:00 | 53.8137 | 88.1001
2039-11-16 17:00 | 57.7094 | 92.3319
2039-11-16 18:00 | 61.1062 | 95.582
2039-11-16 19:00 | 55.9239 | 91.5736
2039-11-16 20:00 | 51.3755 | 85.5206
2039-11-16 21:00 | 47.2893 | 80.3897
2039-11-16 22:00 | 44.6099 | 78.8503
2039-11-16 23:00 | 41.7246 | 77.1409
2039-11-17 | 39.4338 | 77.4662
2039-11-17 01:00 | 38.3531 | 72.9383
2039-11-17 02:00 | 39.5335 | 69.2211
2039-11-17 03:00 | 40.8696 | 68.8845
2039-11-17 04:00 | 41.4292 | 67.4729
2039-11-17 05:00 | 42.0994 | 69.3541
2039-11-17 06:00 | 45.3453 | 76.3436
2039-11-17 07:00 | 54.3948 | 78.9414
2039-11-17 08:00 | 57.9164 | 80.8157
2039-11-17 09:00 | 57.0726 | 85.0949
2039-11-17 10:00 | 54.8405 | 85.4031
2039-11-17 11:00 | 52.6972 | 83.6659
2039-11-17 12:00 | 50.6178 | 80.8942
2039-11-17 13:00 | 49.9345 | 80.838
2039-11-17 14:00 | 49.9772 | 75.3262
2039-11-17 15:00 | 50.7129 | 83.4479
2039-11-17 16:00 | 53.9711 | 86.2117
2039-11-17 17:00 | 58.0243 | 90.5279
2039-11-17 18:00 | 62.5804 | 93.8193
2039-11-17 19:00 | 57.9115 | 90.2732
2039-11-17 20:00 | 53.6656 | 84.9497
2039-11-17 21:00 | 49.706 | 79.9554
2039-11-17 22:00 | 47.1145 | 78.4752
2039-11-17 23:00 | 44.2174 | 77.0507
2039-11-18 | 41.4069 | 76.2821
2039-11-18 01:00 | 39.9004 | 72.8143
2039-11-18 02:00 | 41.0266 | 68.9681
2039-11-18 03:00 | 42.3841 | 68.7217
2039-11-18 04:00 | 42.9397 | 67.5228
2039-11-18 05:00 | 43.5726 | 69.3549
2039-11-18 06:00 | 46.8589 | 76.0098
2039-11-18 07:00 | 55.7606 | 78.7672
2039-11-18 08:00 | 59.0562 | 81.2221
2039-11-18 09:00 | 57.796 | 84.8672
2039-11-18 10:00 | 55.2088 | 84.2333
2039-11-18 11:00 | 52.8515 | 81.6148
2039-11-18 12:00 | 50.913 | 84.2672
2039-11-18 13:00 | 50.1946 | 84.3704
2039-11-18 14:00 | 49.8715 | 79.1621
2039-11-18 15:00 | 50.2901 | 87.0774
2039-11-18 16:00 | 53.2377 | 89.1235
2039-11-18 17:00 | 57.2753 | 92.5345
2039-11-18 18:00 | 61.4024 | 94.1586
2039-11-18 19:00 | 56.8832 | 91.0419
2039-11-18 20:00 | 52.5395 | 85.5773
2039-11-18 21:00 | 48.5912 | 80.6621
2039-11-18 22:00 | 45.9966 | 79.247
2039-11-18 23:00 | 43.1801 | 77.5405
2039-11-19 | 40.821 | 76.0946
2039-11-19 01:00 | 39.077 | 72.8045
2039-11-19 02:00 | 40.0459 | 69.5865
2039-11-19 03:00 | 41.2117 | 69.4591
2039-11-19 04:00 | 41.5708 | 68.2529
2039-11-19 05:00 | 41.8877 | 69.6142
2039-11-19 06:00 | 44.1181 | 75.5295
2039-11-19 07:00 | 51.2698 | 75.3485
2039-11-19 08:00 | 53.4415 | 74.9196
2039-11-19 09:00 | 53.2788 | 78.6715
2039-11-19 10:00 | 52.0032 | 78.428
2039-11-19 11:00 | 49.7537 | 75.1094
2039-11-19 12:00 | 49.3041 | 76.8765
2039-11-19 13:00 | 49.0047 | 76.7446
2039-11-19 14:00 | 48.652 | 70.4787
2039-11-19 15:00 | 49.128 | 78.247
2039-11-19 16:00 | 52.1048 | 81.0778
2039-11-19 17:00 | 56.418 | 86.1844
2039-11-19 18:00 | 60.9341 | 90.0958
2039-11-19 19:00 | 55.7438 | 85.3488
2039-11-19 20:00 | 50.7522 | 78.8815
2039-11-19 21:00 | 45.9446 | 74.477
2039-11-19 22:00 | 43.5642 | 74.6564
2039-11-19 23:00 | 41.4418 | 74.8646
2039-11-20 | 39.661 | 75.7398
2039-11-20 01:00 | 38.4638 | 70.6889
2039-11-20 02:00 | 39.3937 | 67.4082
2039-11-20 03:00 | 40.4567 | 66.7705
2039-11-20 04:00 | 40.6837 | 65.0381
2039-11-20 05:00 | 40.7788 | 66.3335
2039-11-20 06:00 | 42.4293 | 71.3529
2039-11-20 07:00 | 49.1311 | 69.7947
2039-11-20 08:00 | 51.2585 | 69.1162
2039-11-20 09:00 | 51.26 | 73.7517
2039-11-20 10:00 | 50.0299 | 75.6901
2039-11-20 11:00 | 48.5966 | 75.6249
2039-11-20 12:00 | 48.3311 | 73.2355
2039-11-20 13:00 | 48.2944 | 73.9787
2039-11-20 14:00 | 48.0562 | 68.8769
2039-11-20 15:00 | 48.7686 | 76.9404
2039-11-20 16:00 | 52.0709 | 80.0288
2039-11-20 17:00 | 56.8007 | 85.2091
2039-11-20 18:00 | 60.9205 | 89.7151
2039-11-20 19:00 | 55.7314 | 85.1718
2039-11-20 20:00 | 50.576 | 78.7057
2039-11-20 21:00 | 46.0312 | 73.7141
2039-11-20 22:00 | 43.4851 | 73.8976
2039-11-20 23:00 | 41.1336 | 74.0588
2039-11-21 | 39.6153 | 73.8926
2039-11-21 01:00 | 37.9684 | 69.5785
2039-11-21 02:00 | 39.2111 | 66.2289
2039-11-21 03:00 | 40.5849 | 65.957
2039-11-21 04:00 | 41.1031 | 64.4924
2039-11-21 05:00 | 41.6967 | 66.5114
2039-11-21 06:00 | 44.8014 | 73.7577
2039-11-21 07:00 | 53.8734 | 76.3163
2039-11-21 08:00 | 57.3813 | 78.4194
2039-11-21 09:00 | 56.7328 | 82.17
2039-11-21 10:00 | 54.8748 | 81.7174
2039-11-21 11:00 | 53.064 | 79.9597
2039-11-21 12:00 | 51.9051 | 78.6852
2039-11-21 13:00 | 51.3711 | 79.1235
2039-11-21 14:00 | 51.4807 | 73.7679
2039-11-21 15:00 | 52.3038 | 81.4196
2039-11-21 16:00 | 55.5701 | 84.5714
2039-11-21 17:00 | 59.5458 | 89.8733
2039-11-21 18:00 | 63.0135 | 93.0243
2039-11-21 19:00 | 57.8856 | 88.7813
2039-11-21 20:00 | 53.286 | 82.6764
2039-11-21 21:00 | 49.0778 | 77.4801
2039-11-21 22:00 | 46.3426 | 76.0436
2039-11-21 23:00 | 43.3424 | 74.4728
2039-11-22 | 40.6875 | 74.4097
2039-11-22 01:00 | 39.3922 | 68.6888
2039-11-22 02:00 | 40.6028 | 65.0473
2039-11-22 03:00 | 42.0027 | 64.7235
2039-11-22 04:00 | 42.5553 | 63.2371
2039-11-22 05:00 | 43.2376 | 65.2771
2039-11-22 06:00 | 46.2526 | 73.163
2039-11-22 07:00 | 55.3097 | 75.9155
2039-11-22 08:00 | 58.9145 | 78.3809
2039-11-22 09:00 | 57.7412 | 82.2052
2039-11-22 10:00 | 55.3021 | 82.0385
2039-11-22 11:00 | 52.9602 | 80.9979
2039-11-22 12:00 | 53.8895 | 76.9417
2039-11-22 13:00 | 53.3853 | 76.5848
2039-11-22 14:00 | 53.4032 | 70.832
2039-11-22 15:00 | 54.2631 | 78.4676
2039-11-22 16:00 | 57.5465 | 82.0283
2039-11-22 17:00 | 61.6383 | 87.3977
2039-11-22 18:00 | 64.4882 | 89.8751
2039-11-22 19:00 | 59.4681 | 86.712
2039-11-22 20:00 | 55.0445 | 81.2844
2039-11-22 21:00 | 50.9448 | 76.7075
2039-11-22 22:00 | 48.2283 | 75.6865
2039-11-22 23:00 | 45.231 | 73.985
2039-11-23 | 42.1645 | 74.0328
2039-11-23 01:00 | 40.318 | 69.8233
2039-11-23 02:00 | 41.4658 | 66.0484
2039-11-23 03:00 | 42.8455 | 65.4938
2039-11-23 04:00 | 43.2692 | 64.2458
2039-11-23 05:00 | 43.8966 | 66.2352
2039-11-23 06:00 | 46.9348 | 72.8414
2039-11-23 07:00 | 55.8992 | 75.3367
2039-11-23 08:00 | 59.1329 | 77.5082
2039-11-23 09:00 | 57.4929 | 81.4823
2039-11-23 10:00 | 54.5406 | 81.3418
2039-11-23 11:00 | 51.9557 | 80.457
2039-11-23 12:00 | 51.8737 | 79.4949
2039-11-23 13:00 | 51.399 | 79.9905
2039-11-23 14:00 | 51.2356 | 74.6779
2039-11-23 15:00 | 51.9276 | 82.1138
2039-11-23 16:00 | 55.0495 | 84.8635
2039-11-23 17:00 | 59.1893 | 89.4566
2039-11-23 18:00 | 62.9457 | 92.5598
2039-11-23 19:00 | 57.7948 | 88.3248
2039-11-23 20:00 | 53.2646 | 82.3339
2039-11-23 21:00 | 49.1743 | 77.5637
2039-11-23 22:00 | 46.4326 | 76.3346
2039-11-23 23:00 | 43.4708 | 74.521
2039-11-24 | 40.7122 | 73.7167
2039-11-24 01:00 | 38.8377 | 70.2065
2039-11-24 02:00 | 39.9006 | 66.5215
2039-11-24 03:00 | 41.2164 | 66.223
2039-11-24 04:00 | 41.6089 | 64.7929
2039-11-24 05:00 | 42.1818 | 66.8368
2039-11-24 06:00 | 45.344 | 75.202
2039-11-24 07:00 | 54.2393 | 77.1443
2039-11-24 08:00 | 57.5238 | 78.6005
2039-11-24 09:00 | 56.6305 | 81.7903
2039-11-24 10:00 | 54.5424 | 80.9906
2039-11-24 11:00 | 52.5759 | 79.6426
2039-11-24 12:00 | 51.0352 | 79.5705
2039-11-24 13:00 | 50.5122 | 79.7353
2039-11-24 14:00 | 50.6867 | 74.0951
2039-11-24 15:00 | 51.2698 | 81.8735
2039-11-24 16:00 | 54.3274 | 85.158
2039-11-24 17:00 | 58.1658 | 89.8129
2039-11-24 18:00 | 62.2543 | 92.4834
2039-11-24 19:00 | 57.0681 | 89.1335
2039-11-24 20:00 | 52.5426 | 83.8751
2039-11-24 21:00 | 48.471 | 79.3053
2039-11-24 22:00 | 45.8765 | 78.1288
2039-11-24 23:00 | 42.9624 | 76.3478
2039-11-25 | 40.414 | 75.3748
2039-11-25 01:00 | 38.4686 | 70.7363
2039-11-25 02:00 | 39.5018 | 67.0238
2039-11-25 03:00 | 40.7749 | 66.6003
2039-11-25 04:00 | 41.1652 | 65.2511
2039-11-25 05:00 | 41.6987 | 67.2479
2039-11-25 06:00 | 44.8179 | 74.6318
2039-11-25 07:00 | 53.74 | 76.7092
2039-11-25 08:00 | 57.0593 | 78.2879
2039-11-25 09:00 | 56.0601 | 80.003
2039-11-25 10:00 | 53.994 | 77.5815
2039-11-25 11:00 | 51.9177 | 74.8805
2039-11-25 12:00 | 51.1648 | 77.386
2039-11-25 13:00 | 50.579 | 77.2057
2039-11-25 14:00 | 50.513 | 71.7717
2039-11-25 15:00 | 50.7195 | 79.0432
2039-11-25 16:00 | 53.3414 | 81.598
2039-11-25 17:00 | 57.1094 | 86.4561
2039-11-25 18:00 | 60.5215 | 90.8834
2039-11-25 19:00 | 55.2723 | 87.1297
2039-11-25 20:00 | 50.709 | 80.9771
2039-11-25 21:00 | 46.6877 | 76.2387
2039-11-25 22:00 | 44.14 | 75.2213
2039-11-25 23:00 | 41.374 | 73.4936
2039-11-26 | 39.1907 | 73.4019
2039-11-26 01:00 | 36.9676 | 69.0335
2039-11-26 02:00 | 37.8844 | 65.6186
2039-11-26 03:00 | 39.0727 | 65.3061
2039-11-26 04:00 | 39.2679 | 63.6687
2039-11-26 05:00 | 39.2793 | 65.2048
2039-11-26 06:00 | 41.232 | 71.1327
2039-11-26 07:00 | 48.6496 | 70.2844
2039-11-26 08:00 | 51.587 | 71.0347
2039-11-26 09:00 | 51.6849 | 75.2337
2039-11-26 10:00 | 50.5225 | 75.2659
2039-11-26 11:00 | 49.1473 | 73.5108
2039-11-26 12:00 | 47.4932 | 71.8371
2039-11-26 13:00 | 46.8128 | 71.6648
2039-11-26 14:00 | 46.3849 | 65.6316
2039-11-26 15:00 | 46.6339 | 72.8402
2039-11-26 16:00 | 49.7658 | 76.0895
2039-11-26 17:00 | 54.3359 | 82.2934
2039-11-26 18:00 | 57.3805 | 86.28
2039-11-26 19:00 | 52.4225 | 82.2493
2039-11-26 20:00 | 47.7154 | 75.8175
2039-11-26 21:00 | 43.793 | 71.5286
2039-11-26 22:00 | 41.8997 | 71.9019
2039-11-26 23:00 | 39.9099 | 71.9316
2039-11-27 | 37.9051 | 72.6547
2039-11-27 01:00 | 35.9621 | 68.5939
2039-11-27 02:00 | 36.888 | 65.3369
2039-11-27 03:00 | 38.103 | 64.8597
2039-11-27 04:00 | 38.2195 | 63.1405
2039-11-27 05:00 | 38.1168 | 64.1349
2039-11-27 06:00 | 39.3535 | 68.9404
2039-11-27 07:00 | 46.4024 | 67.2809
2039-11-27 08:00 | 49.4156 | 67.1521
2039-11-27 09:00 | 49.4549 | 71.1125
2039-11-27 10:00 | 48.1781 | 71.8756
2039-11-27 11:00 | 47.019 | 71.7232
2039-11-27 12:00 | 47.0537 | 72.021
2039-11-27 13:00 | 46.8079 | 73.0191
2039-11-27 14:00 | 46.5571 | 68.3852
2039-11-27 15:00 | 47.2988 | 77.3661
2039-11-27 16:00 | 50.9305 | 80.8963
2039-11-27 17:00 | 55.8347 | 85.6531
2039-11-27 18:00 | 59.511 | 88.4553
2039-11-27 19:00 | 53.8865 | 83.6348
2039-11-27 20:00 | 48.871 | 77.3936
2039-11-27 21:00 | 44.7377 | 73.0037
2039-11-27 22:00 | 42.4907 | 73.1636
2039-11-27 23:00 | 40.2455 | 72.9924
2039-11-28 | 37.8885 | 72.949
2039-11-28 01:00 | 36.8454 | 68.1825
2039-11-28 02:00 | 38.0609 | 64.7635
2039-11-28 03:00 | 39.5252 | 64.3244
2039-11-28 04:00 | 39.9899 | 62.8724
2039-11-28 05:00 | 40.5903 | 65.0895
2039-11-28 06:00 | 44.0398 | 72.1009
2039-11-28 07:00 | 53.339 | 74.1539
2039-11-28 08:00 | 56.9201 | 75.7889
2039-11-28 09:00 | 55.7821 | 78.3406
2039-11-28 10:00 | 53.7631 | 76.4641
2039-11-28 11:00 | 51.8364 | 74.6127
2039-11-28 12:00 | 51.6923 | 73.914
2039-11-28 13:00 | 51.3978 | 74.1571
2039-11-28 14:00 | 51.3481 | 68.3721
2039-11-28 15:00 | 52.1522 | 75.5534
2039-11-28 16:00 | 55.3769 | 79.2373
2039-11-28 17:00 | 59.4094 | 85.8631
2039-11-28 18:00 | 62.403 | 89.8353
2039-11-28 19:00 | 57.209 | 85.8803
2039-11-28 20:00 | 52.7199 | 79.9735
2039-11-28 21:00 | 48.7073 | 75.2922
2039-11-28 22:00 | 46.0315 | 74.1364
2039-11-28 23:00 | 43.1499 | 72.4585
2039-11-29 | 40.3779 | 72.7959
2039-11-29 01:00 | 38.3722 | 69.0386
2039-11-29 02:00 | 39.4772 | 65.269
2039-11-29 03:00 | 40.9276 | 64.6421
2039-11-29 04:00 | 41.341 | 63.0619
2039-11-29 05:00 | 42.0204 | 64.9677
2039-11-29 06:00 | 45.2956 | 72.7437
2039-11-29 07:00 | 54.3533 | 74.657
2039-11-29 08:00 | 57.5175 | 76.3711
2039-11-29 09:00 | 55.5686 | 79.5522
2039-11-29 10:00 | 52.8174 | 78.939
2039-11-29 11:00 | 50.3511 | 78.9743
2039-11-29 12:00 | 51.1548 | 77.4935
2039-11-29 13:00 | 50.7791 | 77.7433
2039-11-29 14:00 | 50.667 | 72.1215
2039-11-29 15:00 | 51.3098 | 79.7839
2039-11-29 16:00 | 54.3711 | 83.4511
2039-11-29 17:00 | 58.5153 | 88.1398
2039-11-29 18:00 | 62.1992 | 91.8482
2039-11-29 19:00 | 56.7793 | 87.5661
2039-11-29 20:00 | 52.2927 | 81.6626
2039-11-29 21:00 | 48.2587 | 77.071
2039-11-29 22:00 | 45.5778 | 76.0997
2039-11-29 23:00 | 42.7404 | 74.5481
2039-11-30 | 40.0747 | 73.9278
2039-11-30 01:00 | 38.3464 | 71.0419
2039-11-30 02:00 | 39.4047 | 67.2515
2039-11-30 03:00 | 40.7976 | 66.6888
2039-11-30 04:00 | 41.1602 | 65.2414
2039-11-30 05:00 | 41.729 | 66.9967
2039-11-30 06:00 | 45.0071 | 73.1195
2039-11-30 07:00 | 54.0976 | 75.2421
2039-11-30 08:00 | 57.2694 | 77.693
2039-11-30 09:00 | 55.6866 | 81.8406
2039-11-30 10:00 | 53.102 | 81.5102
2039-11-30 11:00 | 50.8517 | 81.1727
2039-11-30 12:00 | 49.9316 | 78.6628
2039-11-30 13:00 | 49.514 | 78.9884
2039-11-30 14:00 | 49.4806 | 73.385
2039-11-30 15:00 | 49.9467 | 80.8725
2039-11-30 16:00 | 53.0056 | 84.0646
2039-11-30 17:00 | 57.2027 | 89.9894
2039-11-30 18:00 | 60.975 | 93.6834
2039-11-30 19:00 | 56.0232 | 89.8381
2039-11-30 20:00 | 51.7942 | 83.8548
2039-11-30 21:00 | 47.9917 | 79.2771
2039-11-30 22:00 | 45.4507 | 77.981
2039-11-30 23:00 | 42.6194 | 75.8465
2039-12-01 | 40.0485 | 76.265
2039-12-01 01:00 | 38.0214 | 71.8682
2039-12-01 02:00 | 39.0444 | 68.1808
2039-12-01 03:00 | 40.508 | 67.8503
2039-12-01 04:00 | 40.7767 | 66.4502
2039-12-01 05:00 | 41.5336 | 68.6461
2039-12-01 06:00 | 44.851 | 76.275
2039-12-01 07:00 | 53.8459 | 79.1857
2039-12-01 08:00 | 56.6431 | 81.5736
2039-12-01 09:00 | 55.8561 | 86.6031
2039-12-01 10:00 | 53.6362 | 87.5917
2039-12-01 11:00 | 51.5506 | 86.2229
2039-12-01 12:00 | 50.8276 | 84.8231
2039-12-01 13:00 | 50.3381 | 84.1948
2039-12-01 14:00 | 50.4602 | 78.3889
2039-12-01 15:00 | 51.2576 | 86.2531
2039-12-01 16:00 | 54.2261 | 88.8103
2039-12-01 17:00 | 58.0592 | 93.0026
2039-12-01 18:00 | 61.4258 | 96.1266
2039-12-01 19:00 | 56.1888 | 92.8437
2039-12-01 20:00 | 52.123 | 87.4322
2039-12-01 21:00 | 47.9586 | 82.48
2039-12-01 22:00 | 45.3407 | 81.7965
2039-12-01 23:00 | 42.3815 | 79.5397
2039-12-02 | 39.5685 | 78.195
2039-12-02 01:00 | 37.4649 | 73.2682
2039-12-02 02:00 | 38.4511 | 69.5857
2039-12-02 03:00 | 39.9196 | 69.1638
2039-12-02 04:00 | 40.19 | 67.6928
2039-12-02 05:00 | 40.9429 | 69.5124
2039-12-02 06:00 | 44.1569 | 77.38
2039-12-02 07:00 | 53.2341 | 80.014
2039-12-02 08:00 | 55.9559 | 82.2661
2039-12-02 09:00 | 54.8288 | 87.3809
2039-12-02 10:00 | 52.4829 | 88.2613
2039-12-02 11:00 | 50.049 | 86.6896
2039-12-02 12:00 | 49.286 | 84.5437
2039-12-02 13:00 | 48.6225 | 83.909
2039-12-02 14:00 | 48.5825 | 78.0543
2039-12-02 15:00 | 48.8345 | 85.7175
2039-12-02 16:00 | 51.4057 | 87.5569
2039-12-02 17:00 | 55.2769 | 91.2811
2039-12-02 18:00 | 58.9196 | 94.6331
2039-12-02 19:00 | 53.9021 | 91.7622
2039-12-02 20:00 | 49.8889 | 86.594
2039-12-02 21:00 | 45.892 | 81.9781
2039-12-02 22:00 | 43.4162 | 81.3544
2039-12-02 23:00 | 40.6148 | 79.2558
2039-12-03 | 37.9286 | 77.1524
2039-12-03 01:00 | 36.2602 | 75.782
2039-12-03 02:00 | 37.1576 | 72.1164
2039-12-03 03:00 | 38.4884 | 71.2713
2039-12-03 04:00 | 38.557 | 69.7843
2039-12-03 05:00 | 38.5956 | 71.0806
2039-12-03 06:00 | 40.3632 | 77.4263
2039-12-03 07:00 | 47.9178 | 76.4645
2039-12-03 08:00 | 50.9074 | 75.8499
2039-12-03 09:00 | 51.426 | 82.038
2039-12-03 10:00 | 50.2115 | 85.1034
2039-12-03 11:00 | 48.7568 | 84.8866
2039-12-03 12:00 | 47.3271 | 85.3668
2039-12-03 13:00 | 46.4926 | 85.6045
2039-12-03 14:00 | 46.1453 | 79.5926
2039-12-03 15:00 | 46.7152 | 86.8085
2039-12-03 16:00 | 50.0669 | 88.6117
2039-12-03 17:00 | 54.6824 | 91.0086
2039-12-03 18:00 | 58.7019 | 93.272
2039-12-03 19:00 | 53.0636 | 88.7594
2039-12-03 20:00 | 48.3937 | 82.5363
2039-12-03 21:00 | 44.2654 | 77.8413
2039-12-03 22:00 | 42.332 | 78.5216
2039-12-03 23:00 | 40.1619 | 78.496
2039-12-04 | 37.6688 | 77.8852
2039-12-04 01:00 | 35.986 | 74.0879
2039-12-04 02:00 | 36.9296 | 70.4818
2039-12-04 03:00 | 38.2889 | 69.5775
2039-12-04 04:00 | 38.3134 | 68.0822
2039-12-04 05:00 | 38.2854 | 69.1922
2039-12-04 06:00 | 39.6349 | 74.3502
2039-12-04 07:00 | 46.7752 | 72.9183
2039-12-04 08:00 | 49.5155 | 71.5241
2039-12-04 09:00 | 50.0003 | 75.7596
2039-12-04 10:00 | 48.8303 | 77.188
2039-12-04 11:00 | 47.5211 | 76.1766
2039-12-04 12:00 | 46.7977 | 78.9257
2039-12-04 13:00 | 46.422 | 79.2361
2039-12-04 14:00 | 46.3101 | 74.3105
2039-12-04 15:00 | 47.269 | 82.5005
2039-12-04 16:00 | 51.0709 | 85.0072
2039-12-04 17:00 | 56.1939 | 89.3763
2039-12-04 18:00 | 60.328 | 93.1851
2039-12-04 19:00 | 54.9809 | 89.2678
2039-12-04 20:00 | 50.6105 | 83.0111
2039-12-04 21:00 | 46.1634 | 77.8695
2039-12-04 22:00 | 43.919 | 78.2447
2039-12-04 23:00 | 41.4944 | 77.7453
2039-12-05 | 39.5104 | 78.0958
2039-12-05 01:00 | 37.8189 | 72.828
2039-12-05 02:00 | 38.9899 | 69.2845
2039-12-05 03:00 | 40.5967 | 68.8986
2039-12-05 04:00 | 40.9808 | 67.5357
2039-12-05 05:00 | 41.6937 | 69.8138
2039-12-05 06:00 | 45.1879 | 77.2615
2039-12-05 07:00 | 54.5507 | 79.8727
2039-12-05 08:00 | 57.7601 | 82.1132
2039-12-05 09:00 | 57.1374 | 86.1423
2039-12-05 10:00 | 55.0664 | 85.7883
2039-12-05 11:00 | 53.0903 | 83.3907
2039-12-05 12:00 | 51.8982 | 85.0247
2039-12-05 13:00 | 51.5487 | 85.1512
2039-12-05 14:00 | 51.3897 | 79.6916
2039-12-05 15:00 | 52.371 | 87.7482
2039-12-05 16:00 | 55.661 | 90.4227
2039-12-05 17:00 | 59.7464 | 94.8213
2039-12-05 18:00 | 63.686 | 97.4696
2039-12-05 19:00 | 58.4369 | 93.8204
2039-12-05 20:00 | 54.199 | 88.1074
2039-12-05 21:00 | 49.9259 | 82.9558
2039-12-05 22:00 | 47.1373 | 81.9439
2039-12-05 23:00 | 44.0542 | 79.8118
2039-12-06 | 41.3421 | 78.5259
2039-12-06 01:00 | 39.2647 | 75.1586
2039-12-06 02:00 | 40.3136 | 71.1918
2039-12-06 03:00 | 41.8515 | 70.2971
2039-12-06 04:00 | 42.1929 | 68.7462
2039-12-06 05:00 | 42.9037 | 70.6142
2039-12-06 06:00 | 46.2467 | 77.6957
2039-12-06 07:00 | 55.4042 | 80.1013
2039-12-06 08:00 | 58.6054 | 82.1635
2039-12-06 09:00 | 58.0494 | 86.462
2039-12-06 10:00 | 55.9521 | 86.9417
2039-12-06 11:00 | 53.8759 | 85.9529
2039-12-06 12:00 | 52.6835 | 84.9702
2039-12-06 13:00 | 52.2204 | 84.5997
2039-12-06 14:00 | 52.2424 | 78.9275
2039-12-06 15:00 | 53.0956 | 86.9664
2039-12-06 16:00 | 56.3173 | 89.6965
2039-12-06 17:00 | 60.4526 | 93.1478
2039-12-06 18:00 | 64.3806 | 96.1259
2039-12-06 19:00 | 59.2142 | 92.426
2039-12-06 20:00 | 55.0251 | 86.7673
2039-12-06 21:00 | 50.838 | 81.8484
2039-12-06 22:00 | 48.148 | 81.1109
2039-12-06 23:00 | 45.0325 | 79.1846
2039-12-07 | 41.9163 | 78.9994
2039-12-07 01:00 | 40.1934 | 74.8969
2039-12-07 02:00 | 41.2643 | 70.9012
2039-12-07 03:00 | 42.7487 | 70.0976
2039-12-07 04:00 | 43.0207 | 68.7342
2039-12-07 05:00 | 43.6533 | 70.4423
2039-12-07 06:00 | 46.5206 | 76.6866
2039-12-07 07:00 | 55.6077 | 79.1553
2039-12-07 08:00 | 58.9548 | 81.4231
2039-12-07 09:00 | 58.7011 | 86.3137
2039-12-07 10:00 | 56.6793 | 86.9405
2039-12-07 11:00 | 54.7061 | 85.8729
2039-12-07 12:00 | 53.8224 | 85.4151
2039-12-07 13:00 | 53.38 | 85.2535
2039-12-07 14:00 | 53.4686 | 79.3565
2039-12-07 15:00 | 54.3652 | 86.8089
2039-12-07 16:00 | 57.5541 | 89.3414
2039-12-07 17:00 | 61.635 | 93.5079
2039-12-07 18:00 | 64.8167 | 96.1856
2039-12-07 19:00 | 59.4131 | 92.9687
2039-12-07 20:00 | 55.067 | 87.5619
2039-12-07 21:00 | 50.8187 | 82.7692
2039-12-07 22:00 | 48.0961 | 81.7209
2039-12-07 23:00 | 44.9195 | 79.3741
2039-12-08 | 41.7929 | 79.2005
2039-12-08 01:00 | 39.8757 | 73.9195
2039-12-08 02:00 | 40.927 | 70.0664
2039-12-08 03:00 | 42.4104 | 69.5504
2039-12-08 04:00 | 42.6954 | 68.1455
2039-12-08 05:00 | 43.3503 | 70.3016
2039-12-08 06:00 | 46.5258 | 78.132
2039-12-08 07:00 | 55.5137 | 80.3809
2039-12-08 08:00 | 58.6244 | 82.171
2039-12-08 09:00 | 57.557 | 85.751
2039-12-08 10:00 | 54.9463 | 85.4909
2039-12-08 11:00 | 52.3021 | 83.6906
2039-12-08 12:00 | 52.4244 | 81.1167
2039-12-08 13:00 | 51.7721 | 80.0405
2039-12-08 14:00 | 51.9033 | 74.0786
2039-12-08 15:00 | 52.6904 | 81.5649
2039-12-08 16:00 | 55.8776 | 84.6267
2039-12-08 17:00 | 59.9256 | 90.1527
2039-12-08 18:00 | 63.6827 | 95.3562
2039-12-08 19:00 | 58.6336 | 92.5666
2039-12-08 20:00 | 54.6026 | 87.5394
2039-12-08 21:00 | 50.4422 | 82.8414
2039-12-08 22:00 | 47.8448 | 82.0637
2039-12-08 23:00 | 44.7687 | 79.8523
2039-12-09 | 42.0286 | 78.8396
2039-12-09 01:00 | 39.9441 | 74.2911
2039-12-09 02:00 | 40.9345 | 70.4764
2039-12-09 03:00 | 42.4148 | 69.9715
2039-12-09 04:00 | 42.7045 | 68.474
2039-12-09 05:00 | 43.3413 | 70.2888
2039-12-09 06:00 | 46.4288 | 76.9022
2039-12-09 07:00 | 55.4039 | 79.3044
2039-12-09 08:00 | 58.4953 | 81.5511
2039-12-09 09:00 | 57.5715 | 85.7226
2039-12-09 10:00 | 55.1382 | 85.4461
2039-12-09 11:00 | 52.5554 | 83.6195
2039-12-09 12:00 | 52.7051 | 85.0812
2039-12-09 13:00 | 52.0847 | 84.677
2039-12-09 14:00 | 52.0379 | 78.9223
2039-12-09 15:00 | 52.4988 | 86.789
2039-12-09 16:00 | 55.2871 | 88.6299
2039-12-09 17:00 | 59.1448 | 92.2885
2039-12-09 18:00 | 62.6561 | 93.7392
2039-12-09 19:00 | 57.4698 | 91.3225
2039-12-09 20:00 | 53.1978 | 86.2745
2039-12-09 21:00 | 49.0267 | 81.8351
2039-12-09 22:00 | 46.4568 | 81.1078
2039-12-09 23:00 | 43.4673 | 78.9865
2039-12-10 | 40.5742 | 77.9443
2039-12-10 01:00 | 38.6527 | 74.5118
2039-12-10 02:00 | 39.4978 | 71.0345
2039-12-10 03:00 | 40.7714 | 70.4237
2039-12-10 04:00 | 40.845 | 68.9135
2039-12-10 05:00 | 40.9819 | 70.2665
2039-12-10 06:00 | 42.7677 | 75.7032
2039-12-10 07:00 | 50.1071 | 74.8766
2039-12-10 08:00 | 52.5948 | 74.6675
2039-12-10 09:00 | 53.1601 | 79.7012
2039-12-10 10:00 | 52.1351 | 81.2187
2039-12-10 11:00 | 50.4625 | 80.1602
2039-12-10 12:00 | 49.468 | 77.5432
2039-12-10 13:00 | 48.9092 | 77.4469
2039-12-10 14:00 | 48.5514 | 70.7375
2039-12-10 15:00 | 49.0128 | 78.5842
2039-12-10 16:00 | 52.0443 | 81.7796
2039-12-10 17:00 | 56.5081 | 86.0128
2039-12-10 18:00 | 60.134 | 90.3688
2039-12-10 19:00 | 54.7218 | 85.8413
2039-12-10 20:00 | 49.9916 | 80.0559
2039-12-10 21:00 | 45.6205 | 76.1026
2039-12-10 22:00 | 43.5229 | 76.8986
2039-12-10 23:00 | 41.309 | 76.8384
2039-12-11 | 39.2379 | 76.7393
2039-12-11 01:00 | 37.3918 | 72.3752
2039-12-11 02:00 | 38.2813 | 68.7761
2039-12-11 03:00 | 39.6067 | 67.6624
2039-12-11 04:00 | 39.6492 | 65.6756
2039-12-11 05:00 | 39.7254 | 66.7046
2039-12-11 06:00 | 41.249 | 70.8362
2039-12-11 07:00 | 48.1466 | 68.5919
2039-12-11 08:00 | 50.4747 | 67.5183
2039-12-11 09:00 | 50.9523 | 70.9926
2039-12-11 10:00 | 49.9513 | 72.0815
2039-12-11 11:00 | 48.6325 | 72.6136
2039-12-11 12:00 | 48.6509 | 70.2775
2039-12-11 13:00 | 48.4349 | 70.5423
2039-12-11 14:00 | 48.2356 | 64.9081
2039-12-11 15:00 | 49.1585 | 73.3185
2039-12-11 16:00 | 52.7391 | 77.1038
2039-12-11 17:00 | 57.8437 | 82.6018
2039-12-11 18:00 | 61.0536 | 89.6139
2039-12-11 19:00 | 55.9517 | 85.3459
2039-12-11 20:00 | 51.4164 | 79.8745
2039-12-11 21:00 | 46.9479 | 75.5958
2039-12-11 22:00 | 44.694 | 76.324
2039-12-11 23:00 | 42.2578 | 76.1674
2039-12-12 | 40.2563 | 75.1299
2039-12-12 01:00 | 38.4665 | 71.3034
2039-12-12 02:00 | 39.6119 | 67.6374
2039-12-12 03:00 | 41.1931 | 67.1456
2039-12-12 04:00 | 41.5338 | 65.716
2039-12-12 05:00 | 42.1858 | 67.8486
2039-12-12 06:00 | 45.5416 | 75.108
2039-12-12 07:00 | 54.7655 | 77.2028
2039-12-12 08:00 | 58.0349 | 79.2134
2039-12-12 09:00 | 57.165 | 83.5074
2039-12-12 10:00 | 54.8756 | 83.48
2039-12-12 11:00 | 52.5451 | 82.5033
2039-12-12 12:00 | 51.2925 | 83.29
2039-12-12 13:00 | 50.683 | 83.3965
2039-12-12 14:00 | 50.563 | 77.273
2039-12-12 15:00 | 51.4466 | 84.9279
2039-12-12 16:00 | 54.7385 | 88.1648
2039-12-12 17:00 | 59.0403 | 93.0943
2039-12-12 18:00 | 63.2599 | 94.4693
2039-12-12 19:00 | 58.2119 | 91.6249
2039-12-12 20:00 | 54.1365 | 86.5749
2039-12-12 21:00 | 49.9741 | 81.9204
2039-12-12 22:00 | 47.2999 | 80.9871
2039-12-12 23:00 | 44.2566 | 78.8446
2039-12-13 | 41.3725 | 78.0068
2039-12-13 01:00 | 39.4651 | 73.104
2039-12-13 02:00 | 40.5035 | 69.1883
2039-12-13 03:00 | 42.0404 | 68.8177
2039-12-13 04:00 | 42.373 | 67.4274
2039-12-13 05:00 | 43.0329 | 69.8314
2039-12-13 06:00 | 46.1639 | 77.6773
2039-12-13 07:00 | 55.2791 | 80.2531
2039-12-13 08:00 | 58.4878 | 83.4351
2039-12-13 09:00 | 57.7091 | 88.165
2039-12-13 10:00 | 55.4398 | 88.5681
2039-12-13 11:00 | 53.1384 | 87.5421
2039-12-13 12:00 | 53.0332 | 86.0764
2039-12-13 13:00 | 52.5581 | 85.3787
2039-12-13 14:00 | 52.6064 | 79.3847
2039-12-13 15:00 | 53.4434 | 87.3288
2039-12-13 16:00 | 56.6597 | 90.3488
2039-12-13 17:00 | 60.7912 | 94.6915
2039-12-13 18:00 | 63.7675 | 97.4703
2039-12-13 19:00 | 58.858 | 95.0079
2039-12-13 20:00 | 54.8983 | 90.1496
2039-12-13 21:00 | 50.86 | 85.803
2039-12-13 22:00 | 48.2871 | 85.1912
2039-12-13 23:00 | 45.2371 | 82.8861
2039-12-14 | 42.2855 | 80.4594
2039-12-14 01:00 | 39.9225 | 75.8746
2039-12-14 02:00 | 40.9271 | 72.0118
2039-12-14 03:00 | 42.4288 | 71.4724
2039-12-14 04:00 | 42.6441 | 70.0762
2039-12-14 05:00 | 43.2752 | 72.2868
2039-12-14 06:00 | 46.035 | 79.4106
2039-12-14 07:00 | 54.9863 | 81.5574
2039-12-14 08:00 | 57.9845 | 84.0553
2039-12-14 09:00 | 57.2656 | 87.7043
2039-12-14 10:00 | 54.9692 | 86.5206
2039-12-14 11:00 | 52.8547 | 83.9174
2039-12-14 12:00 | 51.3419 | 86.0535
2039-12-14 13:00 | 50.8097 | 85.8009
2039-12-14 14:00 | 50.8701 | 80.0476
2039-12-14 15:00 | 51.7185 | 88.0417
2039-12-14 16:00 | 54.843 | 90.0873
2039-12-14 17:00 | 59.0807 | 94.7592
2039-12-14 18:00 | 62.8694 | 98.4982
2039-12-14 19:00 | 57.5221 | 95.3217
2039-12-14 20:00 | 53.3178 | 89.7687
2039-12-14 21:00 | 49.2059 | 85.2355
2039-12-14 22:00 | 46.5873 | 84.3091
2039-12-14 23:00 | 43.5556 | 81.9629
2039-12-15 | 40.4161 | 80.7779
2039-12-15 01:00 | 38.2657 | 76.7747
2039-12-15 02:00 | 39.2136 | 72.8123
2039-12-15 03:00 | 40.652 | 71.9933
2039-12-15 04:00 | 40.8529 | 70.457
2039-12-15 05:00 | 41.448 | 72.617
2039-12-15 06:00 | 44.4768 | 79.6488
2039-12-15 07:00 | 53.3582 | 81.2602
2039-12-15 08:00 | 56.1796 | 82.6386
2039-12-15 09:00 | 55.308 | 85.848
2039-12-15 10:00 | 53.1488 | 84.9944
2039-12-15 11:00 | 51.0128 | 83.0201
2039-12-15 12:00 | 49.4349 | 83.4365
2039-12-15 13:00 | 48.7934 | 83.0295
2039-12-15 14:00 | 49.0359 | 77.1812
2039-12-15 15:00 | 49.6987 | 85.1048
2039-12-15 16:00 | 52.7092 | 87.5384
2039-12-15 17:00 | 56.7366 | 91.4297
2039-12-15 18:00 | 62.0831 | 95.3386
2039-12-15 19:00 | 56.6952 | 92.0279
2039-12-15 20:00 | 52.518 | 86.659
2039-12-15 21:00 | 48.4454 | 82.0097
2039-12-15 22:00 | 45.9603 | 81.1658
2039-12-15 23:00 | 43.0068 | 79.4099
2039-12-16 | 40.0361 | 79.2797
2039-12-16 01:00 | 38.529 | 74.4577
2039-12-16 02:00 | 39.515 | 70.538
2039-12-16 03:00 | 40.9914 | 69.7544
2039-12-16 04:00 | 41.2951 | 68.1377
2039-12-16 05:00 | 41.8789 | 69.7705
2039-12-16 06:00 | 44.9029 | 76.2329
2039-12-16 07:00 | 54.0138 | 78.0376
2039-12-16 08:00 | 57.3666 | 79.6625
2039-12-16 09:00 | 56.7699 | 83.2361
2039-12-16 10:00 | 54.7694 | 82.727
2039-12-16 11:00 | 52.5021 | 81.5377
2039-12-16 12:00 | 52.5234 | 80.6901
2039-12-16 13:00 | 51.9328 | 80.2515
2039-12-16 14:00 | 51.8582 | 74.2028
2039-12-16 15:00 | 52.2689 | 81.7741
2039-12-16 16:00 | 55.035 | 84.1402
2039-12-16 17:00 | 58.9385 | 88.201
2039-12-16 18:00 | 61.3351 | 94.1635
2039-12-16 19:00 | 56.5423 | 90.658
2039-12-16 20:00 | 52.6368 | 85.2442
2039-12-16 21:00 | 48.7892 | 80.6521
2039-12-16 22:00 | 46.4148 | 79.8443
2039-12-16 23:00 | 43.5727 | 78.3234
2039-12-17 | 40.7925 | 76.6092
2039-12-17 01:00 | 38.8093 | 73.2339
2039-12-17 02:00 | 39.7077 | 69.5788
2039-12-17 03:00 | 41.14 | 69.115
2039-12-17 04:00 | 41.2429 | 67.4242
2039-12-17 05:00 | 41.4067 | 68.5805
2039-12-17 06:00 | 43.1548 | 75.1748
2039-12-17 07:00 | 50.5921 | 74.1247
2039-12-17 08:00 | 53.0463 | 74.0976
2039-12-17 09:00 | 53.5515 | 79.8057
2039-12-17 10:00 | 52.5315 | 81.7615
2039-12-17 11:00 | 50.6605 | 81.6389
2039-12-17 12:00 | 50.1269 | 81.0928
2039-12-17 13:00 | 49.6233 | 81.3839
2039-12-17 14:00 | 49.5271 | 75.5909
2039-12-17 15:00 | 50.1055 | 83.32
2039-12-17 16:00 | 53.2793 | 85.3448
2039-12-17 17:00 | 57.8694 | 88.574
2039-12-17 18:00 | 61.5989 | 90.9645
2039-12-17 19:00 | 56.6206 | 87.0013
2039-12-17 20:00 | 52.2757 | 80.7722
2039-12-17 21:00 | 47.6676 | 76.3866
2039-12-17 22:00 | 45.6064 | 76.7364
2039-12-17 23:00 | 43.3164 | 76.5287
2039-12-18 | 40.3599 | 77.5911
2039-12-18 01:00 | 38.5802 | 72.0856
2039-12-18 02:00 | 39.389 | 68.7295
2039-12-18 03:00 | 40.698 | 68.1814
2039-12-18 04:00 | 40.737 | 66.6479
2039-12-18 05:00 | 40.8083 | 67.9262
2039-12-18 06:00 | 42.3593 | 73.1724
2039-12-18 07:00 | 49.223 | 71.5782
2039-12-18 08:00 | 51.3769 | 71.2316
2039-12-18 09:00 | 51.3317 | 76.2381
2039-12-18 10:00 | 49.8157 | 77.6795
2039-12-18 11:00 | 47.5514 | 77.1467
2039-12-18 12:00 | 48.5723 | 77.5642
2039-12-18 13:00 | 48.5057 | 77.9471
2039-12-18 14:00 | 48.3411 | 72.9839
2039-12-18 15:00 | 49.2402 | 82.2422
2039-12-18 16:00 | 52.7122 | 85.0009
2039-12-18 17:00 | 57.591 | 89.623
2039-12-18 18:00 | 62.027 | 93.2484
2039-12-18 19:00 | 56.7704 | 89.096
2039-12-18 20:00 | 52.2932 | 82.5352
2039-12-18 21:00 | 47.6617 | 77.7712
2039-12-18 22:00 | 45.2261 | 78.2538
2039-12-18 23:00 | 42.8346 | 78.0104
2039-12-19 | 40.4433 | 78.0339
2039-12-19 01:00 | 39.0322 | 73.1368
2039-12-19 02:00 | 40.1253 | 69.7127
2039-12-19 03:00 | 41.7097 | 69.3452
2039-12-19 04:00 | 42.0141 | 67.62
2039-12-19 05:00 | 42.6211 | 69.8625
2039-12-19 06:00 | 45.548 | 76.9579
2039-12-19 07:00 | 54.6291 | 78.8325
2039-12-19 08:00 | 57.8259 | 81.0633
2039-12-19 09:00 | 57.0237 | 85.4841
2039-12-19 10:00 | 54.7965 | 85.2642
2039-12-19 11:00 | 52.3787 | 84.2705
2039-12-19 12:00 | 51.9875 | 83.0952
2039-12-19 13:00 | 51.4822 | 83.3593
2039-12-19 14:00 | 51.5388 | 77.4169
2039-12-19 15:00 | 52.4771 | 85.8404
2039-12-19 16:00 | 55.7077 | 88.5214
2039-12-19 17:00 | 59.7533 | 93.3533
2039-12-19 18:00 | 63.1715 | 96.4147
2039-12-19 19:00 | 57.834 | 92.9598
2039-12-19 20:00 | 53.4944 | 87.3394
2039-12-19 21:00 | 49.2526 | 82.6605
2039-12-19 22:00 | 46.6213 | 81.7295
2039-12-19 23:00 | 43.5723 | 79.9457
2039-12-20 | 40.6714 | 79.1674
2039-12-20 01:00 | 38.7736 | 74.2404
2039-12-20 02:00 | 39.7552 | 70.3682
2039-12-20 03:00 | 41.2185 | 70.1739
2039-12-20 04:00 | 41.5083 | 68.5764
2039-12-20 05:00 | 42.088 | 70.7857
2039-12-20 06:00 | 45.0879 | 79.0078
2039-12-20 07:00 | 54.0595 | 81.2225
2039-12-20 08:00 | 57.216 | 84.3588
2039-12-20 09:00 | 56.5406 | 88.8333
2039-12-20 10:00 | 54.4721 | 88.4093
2039-12-20 11:00 | 52.2792 | 86.7261
2039-12-20 12:00 | 51.4292 | 87.3982
2039-12-20 13:00 | 50.7731 | 86.8278
2039-12-20 14:00 | 50.962 | 80.56
2039-12-20 15:00 | 51.7734 | 89.1418
2039-12-20 16:00 | 54.9441 | 91.9459
2039-12-20 17:00 | 59.1926 | 96.4804
2039-12-20 18:00 | 64.0507 | 98.9883
2039-12-20 19:00 | 58.5034 | 96.7461
2039-12-20 20:00 | 54.2037 | 92.1345
2039-12-20 21:00 | 50.0327 | 87.8881
2039-12-20 22:00 | 47.461 | 86.9404
2039-12-20 23:00 | 44.4333 | 84.9307
2039-12-21 | 41.4265 | 82.0972
2039-12-21 01:00 | 39.5727 | 76.9497
2039-12-21 02:00 | 40.588 | 73.08
2039-12-21 03:00 | 42.0605 | 72.7738
2039-12-21 04:00 | 42.3508 | 71.3754
2039-12-21 05:00 | 42.8771 | 73.7082
2039-12-21 06:00 | 45.8656 | 80.4156
2039-12-21 07:00 | 54.9429 | 82.7744
2039-12-21 08:00 | 58.3751 | 86.4666
2039-12-21 09:00 | 57.9227 | 91.7581
2039-12-21 10:00 | 55.782 | 92.2256
2039-12-21 11:00 | 53.649 | 90.7574
2039-12-21 12:00 | 52.9147 | 87.9439
2039-12-21 13:00 | 52.4188 | 87.6759
2039-12-21 14:00 | 52.3761 | 82.2278
2039-12-21 15:00 | 53.2565 | 90.5885
2039-12-21 16:00 | 56.4557 | 92.5147
2039-12-21 17:00 | 60.6834 | 97.1674
2039-12-21 18:00 | 63.478 | 101.5846
2039-12-21 19:00 | 58.337 | 98.5094
2039-12-21 20:00 | 54.3196 | 92.9396
2039-12-21 21:00 | 50.3263 | 88.3109
2039-12-21 22:00 | 47.783 | 87.1874
2039-12-21 23:00 | 44.7957 | 84.9159
2039-12-22 | 42.2729 | 82.8019
2039-12-22 01:00 | 39.7918 | 78.5201
2039-12-22 02:00 | 40.7515 | 74.731
2039-12-22 03:00 | 42.2655 | 74.3692
2039-12-22 04:00 | 42.5482 | 72.6423
2039-12-22 05:00 | 43.1282 | 74.8353
2039-12-22 06:00 | 46.2902 | 82.3392
2039-12-22 07:00 | 55.2474 | 84.0089
2039-12-22 08:00 | 58.4438 | 86.3588
2039-12-22 09:00 | 57.6921 | 90.1252
2039-12-22 10:00 | 55.34 | 89.0454
2039-12-22 11:00 | 52.9594 | 86.2895
2039-12-22 12:00 | 52.423 | 84.3675
2039-12-22 13:00 | 52.0181 | 83.4241
2039-12-22 14:00 | 51.9382 | 77.1452
2039-12-22 15:00 | 52.7927 | 85.459
2039-12-22 16:00 | 55.8793 | 87.8775
2039-12-22 17:00 | 59.7374 | 93.131
2039-12-22 18:00 | 63.4471 | 99.0453
2039-12-22 19:00 | 58.1794 | 96.459
2039-12-22 20:00 | 54.005 | 91.4649
2039-12-22 21:00 | 49.908 | 87.0241
2039-12-22 22:00 | 47.3692 | 85.9547
2039-12-22 23:00 | 44.407 | 84.1387
2039-12-23 | 41.7327 | 83.0615
2039-12-23 01:00 | 39.8056 | 78.1484
2039-12-23 02:00 | 40.7035 | 74.2692
2039-12-23 03:00 | 42.1617 | 73.4968
2039-12-23 04:00 | 42.4467 | 71.7192
2039-12-23 05:00 | 42.9303 | 73.4367
2039-12-23 06:00 | 45.856 | 79.8332
2039-12-23 07:00 | 54.7477 | 81.3492
2039-12-23 08:00 | 57.9229 | 83.477
2039-12-23 09:00 | 57.4713 | 87.6956
2039-12-23 10:00 | 55.4894 | 87.7971
2039-12-23 11:00 | 53.2979 | 86.7718
2039-12-23 12:00 | 52.3616 | 79.2427
2039-12-23 13:00 | 51.8839 | 78.2379
2039-12-23 14:00 | 51.7818 | 72.0434
2039-12-23 15:00 | 52.2151 | 79.6383
2039-12-23 16:00 | 54.9464 | 81.8962
2039-12-23 17:00 | 58.6417 | 86.8779
2039-12-23 18:00 | 62.3319 | 93.0115
2039-12-23 19:00 | 57.1325 | 90.8131
2039-12-23 20:00 | 52.7716 | 86.0008
2039-12-23 21:00 | 48.7397 | 81.8812
2039-12-23 22:00 | 46.3171 | 81.0957
2039-12-23 23:00 | 43.422 | 79.5828
2039-12-24 | 40.8557 | 79.1667
2039-12-24 01:00 | 39.0336 | 75.0045
2039-12-24 02:00 | 39.7308 | 71.4239
2039-12-24 03:00 | 41.0717 | 70.697
2039-12-24 04:00 | 41.06 | 69.0657
2039-12-24 05:00 | 41.213 | 70.5382
2039-12-24 06:00 | 43.0907 | 75.3821
2039-12-24 07:00 | 49.3917 | 72.6923
2039-12-24 08:00 | 50.9485 | 69.7464
2039-12-24 09:00 | 52.1245 | 74.0267
2039-12-24 10:00 | 52.1943 | 75.8919
2039-12-24 11:00 | 50.383 | 74.8681
2039-12-24 12:00 | 50.2923 | 70.1274
2039-12-24 13:00 | 50.2519 | 70.9739
2039-12-24 14:00 | 49.5951 | 65.7394
2039-12-24 15:00 | 49.9548 | 73.5288
2039-12-24 16:00 | 52.2271 | 74.7313
2039-12-24 17:00 | 56.6079 | 79.1319
2039-12-24 18:00 | 60.0117 | 82.8545
2039-12-24 19:00 | 54.8427 | 78.1266
2039-12-24 20:00 | 49.8884 | 71.934
2039-12-24 21:00 | 45.1396 | 68.188
2039-12-24 22:00 | 44.0001 | 70.7043
2039-12-24 23:00 | 42.835 | 72.562
2039-12-25 | 40.9326 | 74.3123
2039-12-25 01:00 | 39.1725 | 70.4427
2039-12-25 02:00 | 39.625 | 66.9684
2039-12-25 03:00 | 40.635 | 65.8394
2039-12-25 04:00 | 40.5675 | 63.8413
2039-12-25 05:00 | 40.5644 | 63.8295
2039-12-25 06:00 | 41.37 | 67.9921
2039-12-25 07:00 | 46.4119 | 64.2536
2039-12-25 08:00 | 47.0832 | 59.7376
2039-12-25 09:00 | 48.6072 | 64.4259
2039-12-25 10:00 | 48.5074 | 67.2588
2039-12-25 11:00 | 46.9001 | 67.5456
2039-12-25 12:00 | 46.9254 | 66.6949
2039-12-25 13:00 | 47.4076 | 67.1564
2039-12-25 14:00 | 47.0667 | 61.6713
2039-12-25 15:00 | 47.6505 | 70.7061
2039-12-25 16:00 | 50.881 | 73.3747
2039-12-25 17:00 | 55.4455 | 76.8101
2039-12-25 18:00 | 59.25 | 80.0278
2039-12-25 19:00 | 53.5977 | 74.4255
2039-12-25 20:00 | 48.9352 | 70.1814
2039-12-25 21:00 | 44.3967 | 67.4996
2039-12-25 22:00 | 43.0693 | 70.3069
2039-12-25 23:00 | 41.7951 | 73.1331
2039-12-26 | 40.5119 | 75.3249
2039-12-26 01:00 | 40.4758 | 71.7429
2039-12-26 02:00 | 41.6512 | 68.1296
2039-12-26 03:00 | 43.0224 | 67.0087
2039-12-26 04:00 | 43.432 | 64.6018
2039-12-26 05:00 | 43.8252 | 66.8426
2039-12-26 06:00 | 46.6653 | 75.1541
2039-12-26 07:00 | 54.6938 | 75.2836
2039-12-26 08:00 | 56.9986 | 74.1657
2039-12-26 09:00 | 55.8127 | 76.5698
2039-12-26 10:00 | 54.326 | 77.016
2039-12-26 11:00 | 52.1427 | 77.1869
2039-12-26 12:00 | 51.5702 | 82.2098
2039-12-26 13:00 | 50.9901 | 82.2402
2039-12-26 14:00 | 50.7029 | 76.5072
2039-12-26 15:00 | 51.9513 | 84.8473
2039-12-26 16:00 | 55.1632 | 86.6096
2039-12-26 17:00 | 58.9878 | 88.9463
2039-12-26 18:00 | 63.6804 | 92.4173
2039-12-26 19:00 | 58.9735 | 89.1957
2039-12-26 20:00 | 54.262 | 82.3532
2039-12-26 21:00 | 49.8796 | 76.8498
2039-12-26 22:00 | 47.6612 | 77.8723
2039-12-26 23:00 | 45.0726 | 77.8928
2039-12-27 | 42.5028 | 76.6427
2039-12-27 01:00 | 38.9523 | 70.2125
2039-12-27 02:00 | 39.7486 | 66.5909
2039-12-27 03:00 | 41.2642 | 66.339
2039-12-27 04:00 | 41.4441 | 65.733
2039-12-27 05:00 | 41.7018 | 67.7616
2039-12-27 06:00 | 43.8879 | 73.2076
2039-12-27 07:00 | 51.3444 | 72.7945
2039-12-27 08:00 | 53.511 | 73.2412
2039-12-27 09:00 | 53.8099 | 78.7247
2039-12-27 10:00 | 52.6008 | 78.9372
2039-12-27 11:00 | 51.4406 | 78.6368
2039-12-27 12:00 | 48.4139 | 76.5595
2039-12-27 13:00 | 48.1703 | 78.2899
2039-12-27 14:00 | 47.8406 | 72.9338
2039-12-27 15:00 | 48.1705 | 81.5905
2039-12-27 16:00 | 51.378 | 84.2739
2039-12-27 17:00 | 56.1309 | 88.1663
2039-12-27 18:00 | 61.0595 | 91.5727
2039-12-27 19:00 | 55.8388 | 87.5594
2039-12-27 20:00 | 51.687 | 81.1347
2039-12-27 21:00 | 47.7618 | 76.7916
2039-12-27 22:00 | 45.546 | 75.9656
2039-12-27 23:00 | 42.9125 | 76.4983
2039-12-28 | 40.7629 | 76.6363
2039-12-28 01:00 | 39.8478 | 73.507
2039-12-28 02:00 | 40.8066 | 69.6902
2039-12-28 03:00 | 42.2552 | 68.9769
2039-12-28 04:00 | 42.5224 | 67.2511
2039-12-28 05:00 | 43.0256 | 69.343
2039-12-28 06:00 | 45.5174 | 75.9697
2039-12-28 07:00 | 54.3288 | 77.4023
2039-12-28 08:00 | 57.4588 | 79.5569
2039-12-28 09:00 | 56.8789 | 83.7646
2039-12-28 10:00 | 54.6417 | 83.5724
2039-12-28 11:00 | 52.3443 | 83.374
2039-12-28 12:00 | 49.6167 | 81.7863
2039-12-28 13:00 | 48.8119 | 82.0775
2039-12-28 14:00 | 48.9177 | 75.8534
2039-12-28 15:00 | 49.671 | 84.257
2039-12-28 16:00 | 52.8435 | 86.5195
2039-12-28 17:00 | 57.2325 | 90.6127
2039-12-28 18:00 | 61.9673 | 94.0667
2039-12-28 19:00 | 57.1457 | 90.5184
2039-12-28 20:00 | 53.2043 | 84.7865
2039-12-28 21:00 | 49.3778 | 80.4647
2039-12-28 22:00 | 47.0247 | 79.6782
2039-12-28 23:00 | 44.1064 | 78.215
2039-12-29 | 40.892 | 78.0754
2039-12-29 01:00 | 38.898 | 72.4975
2039-12-29 02:00 | 39.8484 | 68.6962
2039-12-29 03:00 | 41.3299 | 68.0588
2039-12-29 04:00 | 41.6173 | 66.3002
2039-12-29 05:00 | 42.1928 | 68.6623
2039-12-29 06:00 | 44.8696 | 75.7353
2039-12-29 07:00 | 53.651 | 76.9959
2039-12-29 08:00 | 56.7086 | 78.4922
2039-12-29 09:00 | 55.8806 | 81.6243
2039-12-29 10:00 | 53.5891 | 80.8967
2039-12-29 11:00 | 51.1926 | 80.4403
2039-12-29 12:00 | 50.1211 | 80.2309
2039-12-29 13:00 | 49.5 | 80.38
2039-12-29 14:00 | 49.5399 | 74.2334
2039-12-29 15:00 | 50.3679 | 82.8239
2039-12-29 16:00 | 53.3966 | 85.4654
2039-12-29 17:00 | 57.3664 | 88.8706
2039-12-29 18:00 | 61.7078 | 93.0245
2039-12-29 19:00 | 56.5272 | 89.4008
2039-12-29 20:00 | 52.4625 | 83.9818
2039-12-29 21:00 | 48.5238 | 79.6165
2039-12-29 22:00 | 46.154 | 79.0171
2039-12-29 23:00 | 43.3359 | 78.0059
2039-12-30 | 40.3665 | 76.7848
2039-12-30 01:00 | 38.8554 | 72.1756
2039-12-30 02:00 | 39.7719 | 68.3803
2039-12-30 03:00 | 41.2697 | 67.7592
2039-12-30 04:00 | 41.6173 | 65.9445
2039-12-30 05:00 | 42.1498 | 67.9032
2039-12-30 06:00 | 45.0311 | 74.1866
2039-12-30 07:00 | 53.9755 | 75.647
2039-12-30 08:00 | 57.1487 | 77.7593
2039-12-30 09:00 | 56.2091 | 81.7876
2039-12-30 10:00 | 53.8444 | 81.5386
2039-12-30 11:00 | 51.1797 | 81.3202
2039-12-30 12:00 | 52.3002 | 78.0361
2039-12-30 13:00 | 51.9309 | 77.7026
2039-12-30 14:00 | 51.7255 | 71.0866
2039-12-30 15:00 | 52.2558 | 79.2933
2039-12-30 16:00 | 54.9174 | 81.5736
2039-12-30 17:00 | 58.493 | 85.9564
2039-12-30 18:00 | 62.2083 | 90.7479
2039-12-30 19:00 | 56.7904 | 87.4089
2039-12-30 20:00 | 52.3384 | 81.5059
2039-12-30 21:00 | 48.3368 | 77.0703
2039-12-30 22:00 | 45.9431 | 76.453
2039-12-30 23:00 | 43.1402 | 75.3654
2039-12-31 | 40.1553 | 75.8434
2039-12-31 01:00 | 37.8242 | 71.005
2039-12-31 02:00 | 38.5858 | 68.8404
2039-12-31 03:00 | 39.8082 | 68.0245
2039-12-31 04:00 | 39.8457 | 66.8849
2039-12-31 05:00 | 39.696 | 67.5808
2039-12-31 06:00 | 40.9782 | 73.4057
2039-12-31 07:00 | 46.789 | 69.7484
2039-12-31 08:00 | 48.1114 | 67.3318
2039-12-31 09:00 | 48.888 | 72.3433
2039-12-31 10:00 | 48.6038 | 74.3536
2039-12-31 11:00 | 47.537 | 74.5637
2039-12-31 12:00 | 46.8734 | 77.2791
2039-12-31 13:00 | 47.1018 | 76.2379
2039-12-31 14:00 | 46.1221 | 72.1561
2039-12-31 15:00 | 45.9591 | 79.3301
2039-12-31 16:00 | 48.8181 | 80.861
2039-12-31 17:00 | 53.6294 | 83.1919
2039-12-31 18:00 | 57.6816 | 86.7425
2039-12-31 19:00 | 52.236 | 82.108
2039-12-31 20:00 | 46.7342 | 75.2462
2039-12-31 21:00 | 41.6156 | 72.6518
2039-12-31 22:00 | 40.0722 | 74.692
2039-12-31 23:00 | 39.2448 | 76.7145
2040-01-01 | 38.7033 | 78.0271
2040-01-01 01:00 | 37.0537 | 72.313
2040-01-01 02:00 | 37.5217 | 69.2288
2040-01-01 03:00 | 38.2073 | 68.9407
2040-01-01 04:00 | 37.698 | 67.5842
2040-01-01 05:00 | 37.0607 | 68.3037
2040-01-01 06:00 | 37.4556 | 71.9886
2040-01-01 07:00 | 41.787 | 66.153
2040-01-01 08:00 | 41.829 | 60.2458
2040-01-01 09:00 | 41.8982 | 66.1633
2040-01-01 10:00 | 41.6565 | 69.4332
2040-01-01 11:00 | 41.4049 | 71.6398
2040-01-01 12:00 | 42.5019 | 73.45
2040-01-01 13:00 | 43.3596 | 75.1848
2040-01-01 14:00 | 43.4263 | 71.7618
2040-01-01 15:00 | 44.2023 | 81.8004
2040-01-01 16:00 | 48.017 | 83.6384
2040-01-01 17:00 | 53.6371 | 86.8349
2040-01-01 18:00 | 58.2542 | 89.2868
2040-01-01 19:00 | 52.7827 | 83.7188
2040-01-01 20:00 | 47.4893 | 77.0171
2040-01-01 21:00 | 42.7261 | 72.061
2040-01-01 22:00 | 40.8969 | 72.837
2040-01-01 23:00 | 39.2393 | 75.4705
2040-01-02 | 37.9438 | 77.7605
2040-01-02 01:00 | 39.7732 | 73.5657
2040-01-02 02:00 | 41.1319 | 70.2611
2040-01-02 03:00 | 42.7947 | 69.6706
2040-01-02 04:00 | 43.3502 | 67.9267
2040-01-02 05:00 | 44.0542 | 69.8656
2040-01-02 06:00 | 47.7443 | 76.7485
2040-01-02 07:00 | 57.3518 | 79.1789
2040-01-02 08:00 | 60.9554 | 81.7409
2040-01-02 09:00 | 59.672 | 86.7709
2040-01-02 10:00 | 56.8888 | 86.5522
2040-01-02 11:00 | 54.2344 | 85.0636
2040-01-02 12:00 | 54.9055 | 84.6668
2040-01-02 13:00 | 54.7125 | 85.3945
2040-01-02 14:00 | 54.4562 | 80.0245
2040-01-02 15:00 | 55.2818 | 87.0907
2040-01-02 16:00 | 58.9165 | 89.8223
2040-01-02 17:00 | 62.9763 | 93.7062
2040-01-02 18:00 | 66.4424 | 95.7057
2040-01-02 19:00 | 61.3586 | 91.2538
2040-01-02 20:00 | 56.8793 | 84.9892
2040-01-02 21:00 | 52.4945 | 79.9106
2040-01-02 22:00 | 49.699 | 79.1596
2040-01-02 23:00 | 46.6659 | 77.4062
2040-01-03 | 44.3271 | 77.2104
2040-01-03 01:00 | 42.1238 | 75.1772
2040-01-03 02:00 | 43.3333 | 71.1564
2040-01-03 03:00 | 44.9189 | 70.2681
2040-01-03 04:00 | 45.3858 | 68.6064
2040-01-03 05:00 | 46.1233 | 70.1101
2040-01-03 06:00 | 49.5597 | 76.9765
2040-01-03 07:00 | 58.7894 | 78.9754
2040-01-03 08:00 | 62.0154 | 80.8587
2040-01-03 09:00 | 60.4159 | 85.1826
2040-01-03 10:00 | 57.1945 | 84.6889
2040-01-03 11:00 | 54.2945 | 84.2493
2040-01-03 12:00 | 54.8357 | 87.3613
2040-01-03 13:00 | 54.5836 | 87.8723
2040-01-03 14:00 | 54.1973 | 81.7288
2040-01-03 15:00 | 54.974 | 89.1278
2040-01-03 16:00 | 58.3611 | 92.672
2040-01-03 17:00 | 62.4259 | 95.3556
2040-01-03 18:00 | 66.0753 | 98.3779
2040-01-03 19:00 | 60.7516 | 94.2068
2040-01-03 20:00 | 56.1448 | 88.7006
2040-01-03 21:00 | 51.7104 | 83.8494
2040-01-03 22:00 | 48.8988 | 83.0016
2040-01-03 23:00 | 45.9262 | 81.4306
2040-01-04 | 43.5348 | 79.5421
2040-01-04 01:00 | 41.211 | 74.851
2040-01-04 02:00 | 42.3408 | 70.99
2040-01-04 03:00 | 43.825 | 70.2879
2040-01-04 04:00 | 44.2048 | 68.8354
2040-01-04 05:00 | 44.8241 | 70.5499
2040-01-04 06:00 | 47.9647 | 76.8696
2040-01-04 07:00 | 57.1695 | 79.3968
2040-01-04 08:00 | 60.3904 | 82.2795
2040-01-04 09:00 | 59.7527 | 86.3842
2040-01-04 10:00 | 57.3163 | 85.6324
2040-01-04 11:00 | 55.1206 | 84.1644
2040-01-04 12:00 | 54.4099 | 79.5452
2040-01-04 13:00 | 54.2532 | 79.1397
2040-01-04 14:00 | 54.1584 | 73.2982
2040-01-04 15:00 | 54.7509 | 80.0206
2040-01-04 16:00 | 57.9622 | 83.7893
2040-01-04 17:00 | 61.738 | 90.2554
2040-01-04 18:00 | 65.007 | 98.8703
2040-01-04 19:00 | 59.4265 | 95.2726
2040-01-04 20:00 | 54.6232 | 90.0435
2040-01-04 21:00 | 50.1987 | 85.4744
2040-01-04 22:00 | 47.4768 | 84.755
2040-01-04 23:00 | 44.4881 | 82.6335
2040-01-05 | 42.1644 | 79.5591
2040-01-05 01:00 | 39.7269 | 78.8739
2040-01-05 02:00 | 40.8675 | 74.8497
2040-01-05 03:00 | 42.3487 | 74.0738
2040-01-05 04:00 | 42.6422 | 72.5634
2040-01-05 05:00 | 43.3791 | 74.461
2040-01-05 06:00 | 46.5122 | 79.8544
2040-01-05 07:00 | 55.5917 | 81.8972
2040-01-05 08:00 | 58.399 | 84.0287
2040-01-05 09:00 | 56.8785 | 87.8289
2040-01-05 10:00 | 53.9167 | 86.3275
2040-01-05 11:00 | 51.5131 | 83.9904
2040-01-05 12:00 | 49.9682 | 85.5639
2040-01-05 13:00 | 49.4528 | 85.5235
2040-01-05 14:00 | 49.7614 | 79.5049
2040-01-05 15:00 | 50.6357 | 87.3639
2040-01-05 16:00 | 53.7207 | 90.5698
2040-01-05 17:00 | 57.3113 | 95.2078
2040-01-05 18:00 | 60.8253 | 99.1702
2040-01-05 19:00 | 56.0785 | 95.3153
2040-01-05 20:00 | 51.9736 | 88.9461
2040-01-05 21:00 | 47.8738 | 83.6576
2040-01-05 22:00 | 45.4274 | 82.6676
2040-01-05 23:00 | 42.7207 | 80.5847
2040-01-06 | 39.9754 | 82.7277
2040-01-06 01:00 | 38.6815 | 77.0116
2040-01-06 02:00 | 39.7865 | 73.3712
2040-01-06 03:00 | 41.2431 | 73.2715
2040-01-06 04:00 | 41.734 | 71.6326
2040-01-06 05:00 | 42.3697 | 73.3372
2040-01-06 06:00 | 46.1798 | 81.2211
2040-01-06 07:00 | 55.4776 | 83.5549
2040-01-06 08:00 | 59.025 | 86.8257
2040-01-06 09:00 | 58.5782 | 92.4334
2040-01-06 10:00 | 56.5893 | 92.5386
2040-01-06 11:00 | 54.5372 | 90.8681
2040-01-06 12:00 | 53.3714 | 85.9972
2040-01-06 13:00 | 53.0194 | 85.1964
2040-01-06 14:00 | 52.8156 | 78.9023
2040-01-06 15:00 | 53.1087 | 85.9815
2040-01-06 16:00 | 56.0546 | 88.6045
2040-01-06 17:00 | 59.76 | 93.7332
2040-01-06 18:00 | 63.0677 | 99.4835
2040-01-06 19:00 | 57.6733 | 96.9644
2040-01-06 20:00 | 53.0957 | 91.6375
2040-01-06 21:00 | 48.8271 | 86.9767
2040-01-06 22:00 | 46.2677 | 86.0733
2040-01-06 23:00 | 43.5301 | 83.9408
2040-01-07 | 41.6361 | 82.0833
2040-01-07 01:00 | 39.4565 | 76.8629
2040-01-07 02:00 | 40.4835 | 73.6965
2040-01-07 03:00 | 41.8823 | 73.673
2040-01-07 04:00 | 42.1204 | 72.3265
2040-01-07 05:00 | 42.1898 | 74.003
2040-01-07 06:00 | 44.2695 | 80.2494
2040-01-07 07:00 | 52.0218 | 80.2443
2040-01-07 08:00 | 54.841 | 80.758
2040-01-07 09:00 | 55.0364 | 86.977
2040-01-07 10:00 | 53.3522 | 87.76
2040-01-07 11:00 | 51.2995 | 84.642
2040-01-07 12:00 | 50.8858 | 85.0963
2040-01-07 13:00 | 50.5364 | 84.9339
2040-01-07 14:00 | 50.2841 | 78.582
2040-01-07 15:00 | 50.7854 | 85.5161
2040-01-07 16:00 | 54.2111 | 87.7095
2040-01-07 17:00 | 58.5397 | 92.8279
2040-01-07 18:00 | 61.744 | 98.8229
2040-01-07 19:00 | 56.4362 | 94.0763
2040-01-07 20:00 | 51.6245 | 86.4139
2040-01-07 21:00 | 46.937 | 81.0189
2040-01-07 22:00 | 44.809 | 81.454
2040-01-07 23:00 | 42.6668 | 81.7268
2040-01-08 | 40.8237 | 81.6443
2040-01-08 01:00 | 38.4915 | 77.1792
2040-01-08 02:00 | 39.4352 | 74.0712
2040-01-08 03:00 | 40.714 | 73.5511
2040-01-08 04:00 | 40.9361 | 71.8318
2040-01-08 05:00 | 40.9421 | 73.1878
2040-01-08 06:00 | 42.7806 | 78.537
2040-01-08 07:00 | 49.7591 | 76.918
2040-01-08 08:00 | 52.2176 | 75.8297
2040-01-08 09:00 | 52.1763 | 81.2536
2040-01-08 10:00 | 50.4223 | 83.1381
2040-01-08 11:00 | 48.4192 | 82.7133
2040-01-08 12:00 | 47.6881 | 80.5145
2040-01-08 13:00 | 47.6337 | 81.477
2040-01-08 14:00 | 47.1595 | 75.7693
2040-01-08 15:00 | 48.0592 | 83.8227
2040-01-08 16:00 | 51.9573 | 86.9319
2040-01-08 17:00 | 56.8462 | 91.4242
2040-01-08 18:00 | 62.0015 | 96.4685
2040-01-08 19:00 | 56.5143 | 92.269
2040-01-08 20:00 | 51.6366 | 86.1613
2040-01-08 21:00 | 46.9548 | 81.3284
2040-01-08 22:00 | 44.5264 | 81.9125
2040-01-08 23:00 | 42.3636 | 82.1853
2040-01-09 | 41.0106 | 80.5772
2040-01-09 01:00 | 39.7603 | 76.9764
2040-01-09 02:00 | 41.038 | 73.4265
2040-01-09 03:00 | 42.6434 | 73.2141
2040-01-09 04:00 | 43.2377 | 71.6281
2040-01-09 05:00 | 43.9101 | 73.5948
2040-01-09 06:00 | 47.6963 | 80.6876
2040-01-09 07:00 | 56.9774 | 82.9222
2040-01-09 08:00 | 60.2948 | 85.5966
2040-01-09 09:00 | 59.2929 | 89.7022
2040-01-09 10:00 | 56.6726 | 88.0711
2040-01-09 11:00 | 54.3021 | 84.9279
2040-01-09 12:00 | 52.2887 | 82.2653
2040-01-09 13:00 | 51.8424 | 81.717
2040-01-09 14:00 | 51.6154 | 75.0768
2040-01-09 15:00 | 52.5102 | 82.3607
2040-01-09 16:00 | 56.1937 | 86.1104
2040-01-09 17:00 | 60.3971 | 93.0944
2040-01-09 18:00 | 64.9085 | 99.0504
2040-01-09 19:00 | 60.1756 | 96.3042
2040-01-09 20:00 | 55.776 | 90.9783
2040-01-09 21:00 | 51.506 | 85.962
2040-01-09 22:00 | 48.8343 | 84.5882
2040-01-09 23:00 | 45.8889 | 82.7435
2040-01-10 | 43.3116 | 82.5206
2040-01-10 01:00 | 41.996 | 76.8422
2040-01-10 02:00 | 43.233 | 72.9828
2040-01-10 03:00 | 44.825 | 72.7132
2040-01-10 04:00 | 45.439 | 71.214
2040-01-10 05:00 | 46.1655 | 73.4464
2040-01-10 06:00 | 49.4183 | 80.841
2040-01-10 07:00 | 58.5209 | 83.5718
2040-01-10 08:00 | 61.9115 | 87.1566
2040-01-10 09:00 | 60.843 | 91.4802
2040-01-10 10:00 | 57.9611 | 90.7059
2040-01-10 11:00 | 55.3656 | 88.4118
2040-01-10 12:00 | 52.8756 | 88.4527
2040-01-10 13:00 | 52.2554 | 88.3676
2040-01-10 14:00 | 51.9886 | 82.9202
2040-01-10 15:00 | 52.8376 | 91.1917
2040-01-10 16:00 | 56.5468 | 94.1272
2040-01-10 17:00 | 60.9743 | 97.7002
2040-01-10 18:00 | 67.2476 | 101.5933
2040-01-10 19:00 | 62.1969 | 97.5826
2040-01-10 20:00 | 57.6094 | 91.0397
2040-01-10 21:00 | 53.2328 | 85.5409
2040-01-10 22:00 | 50.507 | 84.4421
2040-01-10 23:00 | 47.5043 | 82.7624
2040-01-11 | 44.6626 | 82.3566
2040-01-11 01:00 | 43.1748 | 77.8303
2040-01-11 02:00 | 44.376 | 74.1096
2040-01-11 03:00 | 45.8891 | 73.7805
2040-01-11 04:00 | 46.4476 | 72.1719
2040-01-11 05:00 | 47.043 | 74.008
2040-01-11 06:00 | 50.1851 | 81.7569
2040-01-11 07:00 | 59.3681 | 83.8255
2040-01-11 08:00 | 63.0402 | 86.5439
2040-01-11 09:00 | 62.7254 | 91.0876
2040-01-11 10:00 | 60.1055 | 90.2904
2040-01-11 11:00 | 57.6777 | 88.2047
2040-01-11 12:00 | 56.713 | 82.6191
2040-01-11 13:00 | 56.4985 | 81.9641
2040-01-11 14:00 | 56.1687 | 75.4488
2040-01-11 15:00 | 57.0978 | 82.7871
2040-01-11 16:00 | 60.6249 | 85.904
2040-01-11 17:00 | 64.4911 | 92.154
2040-01-11 18:00 | 68.1224 | 98.1528
2040-01-11 19:00 | 62.7799 | 95.8347
2040-01-11 20:00 | 57.8833 | 90.8506
2040-01-11 21:00 | 53.3742 | 86.3876
2040-01-11 22:00 | 50.5697 | 85.3057
2040-01-11 23:00 | 47.4773 | 83.3489
2040-01-12 | 44.9442 | 82.5243
2040-01-12 01:00 | 42.9199 | 78.8418
2040-01-12 02:00 | 44.0765 | 74.9337
2040-01-12 03:00 | 45.5412 | 74.4946
2040-01-12 04:00 | 46.0747 | 72.9885
2040-01-12 05:00 | 46.6692 | 75.1552
2040-01-12 06:00 | 49.8484 | 81.111
2040-01-12 07:00 | 58.8238 | 83.4612
2040-01-12 08:00 | 62.3612 | 86.0687
2040-01-12 09:00 | 62.0076 | 89.2372
2040-01-12 10:00 | 59.4664 | 87.0627
2040-01-12 11:00 | 56.9497 | 83.2919
2040-01-12 12:00 | 55.6287 | 84.6407
2040-01-12 13:00 | 55.2813 | 84.115
2040-01-12 14:00 | 55.1371 | 78.0528
2040-01-12 15:00 | 56.0313 | 85.9883
2040-01-12 16:00 | 59.4747 | 88.8564
2040-01-12 17:00 | 63.0995 | 93.7247
2040-01-12 18:00 | 66.7424 | 100.6054
2040-01-12 19:00 | 61.5032 | 96.7769
2040-01-12 20:00 | 56.7013 | 90.7775
2040-01-12 21:00 | 52.1829 | 85.4782
2040-01-12 22:00 | 49.4868 | 84.3281
2040-01-12 23:00 | 46.4794 | 82.9066
2040-01-13 | 44.3458 | 82.3515
2040-01-13 01:00 | 42.3752 | 77.1183
2040-01-13 02:00 | 43.4833 | 73.4221
2040-01-13 03:00 | 44.894 | 72.9124
2040-01-13 04:00 | 45.4468 | 71.1517
2040-01-13 05:00 | 45.9878 | 72.8284
2040-01-13 06:00 | 49.0789 | 79.735
2040-01-13 07:00 | 58.0496 | 81.7448
2040-01-13 08:00 | 61.6041 | 84.1959
2040-01-13 09:00 | 61.3831 | 88.7386
2040-01-13 10:00 | 59.0586 | 88.4959
2040-01-13 11:00 | 56.55 | 87.0043
2040-01-13 12:00 | 55.7594 | 82.6665
2040-01-13 13:00 | 55.3303 | 82.8293
2040-01-13 14:00 | 55.0557 | 77.2017
2040-01-13 15:00 | 55.5279 | 85.4826
2040-01-13 16:00 | 58.5413 | 87.7079
2040-01-13 17:00 | 62.0099 | 91.1109
2040-01-13 18:00 | 65.3575 | 96.0782
2040-01-13 19:00 | 60.0692 | 92.5629
2040-01-13 20:00 | 55.1228 | 86.7993
2040-01-13 21:00 | 50.6451 | 81.9578
2040-01-13 22:00 | 48.0313 | 81.1491
2040-01-13 23:00 | 45.1279 | 80.0865
2040-01-14 | 43.0545 | 78.8164
2040-01-14 01:00 | 41.2148 | 76.1089
2040-01-14 02:00 | 42.241 | 72.4379
2040-01-14 03:00 | 43.5455 | 72.0129
2040-01-14 04:00 | 43.9519 | 70.2272
2040-01-14 05:00 | 44.2816 | 71.6854
2040-01-14 06:00 | 46.5333 | 77.6671
2040-01-14 07:00 | 53.7646 | 76.6876
2040-01-14 08:00 | 55.8849 | 76.6286
2040-01-14 09:00 | 56.5975 | 82.8366
2040-01-14 10:00 | 55.5832 | 84.752
2040-01-14 11:00 | 53.8807 | 84.5584
2040-01-14 12:00 | 52.4773 | 80.66
2040-01-14 13:00 | 52.4123 | 81.1688
2040-01-14 14:00 | 51.839 | 75.1066
2040-01-14 15:00 | 52.3228 | 82.2672
2040-01-14 16:00 | 55.3675 | 84.3144
2040-01-14 17:00 | 59.5219 | 88.497
2040-01-14 18:00 | 63.6769 | 92.2405
2040-01-14 19:00 | 58.4476 | 89.0568
2040-01-14 20:00 | 52.9885 | 82.6242
2040-01-14 21:00 | 47.9759 | 77.7168
2040-01-14 22:00 | 45.7313 | 78.0579
2040-01-14 23:00 | 43.5432 | 78.4864
2040-01-15 | 42.0586 | 79.6435
2040-01-15 01:00 | 40.3917 | 75.4685
2040-01-15 02:00 | 41.4319 | 72.1928
2040-01-15 03:00 | 42.7389 | 72.0779
2040-01-15 04:00 | 43.0986 | 70.8312
2040-01-15 05:00 | 43.3488 | 72.1922
2040-01-15 06:00 | 45.6884 | 77.4583
2040-01-15 07:00 | 52.3933 | 76.5095
2040-01-15 08:00 | 53.9921 | 75.7717
2040-01-15 09:00 | 53.6286 | 81.5954
2040-01-15 10:00 | 51.8156 | 83.0959
2040-01-15 11:00 | 49.6525 | 82.0692
2040-01-15 12:00 | 48.6095 | 78.5003
2040-01-15 13:00 | 48.6299 | 79.2291
2040-01-15 14:00 | 48.2181 | 74.4585
2040-01-15 15:00 | 48.9577 | 84.065
2040-01-15 16:00 | 52.5661 | 86.7765
2040-01-15 17:00 | 57.6269 | 92.0822
2040-01-15 18:00 | 64.3556 | 97.8237
2040-01-15 19:00 | 59.3811 | 93.7796
2040-01-15 20:00 | 54.2213 | 86.5154
2040-01-15 21:00 | 49.0137 | 80.9927
2040-01-15 22:00 | 46.4955 | 81.0456
2040-01-15 23:00 | 44.1132 | 81.1789
2040-01-16 | 43.1978 | 81.944
2040-01-16 01:00 | 41.2755 | 76.5257
2040-01-16 02:00 | 42.5399 | 73.2984
2040-01-16 03:00 | 44.07 | 73.5098
2040-01-16 04:00 | 44.6729 | 71.7813
2040-01-16 05:00 | 45.3129 | 74.1504
2040-01-16 06:00 | 48.7192 | 81.9968
2040-01-16 07:00 | 57.7519 | 84.3783
2040-01-16 08:00 | 61.0161 | 87.611
2040-01-16 09:00 | 60.337 | 92.433
2040-01-16 10:00 | 57.7695 | 91.4296
2040-01-16 11:00 | 55.4598 | 88.6464
2040-01-16 12:00 | 53.8587 | 85.8585
2040-01-16 13:00 | 53.5104 | 86.205
2040-01-16 14:00 | 53.2277 | 80.3068
2040-01-16 15:00 | 54.3379 | 89.2287
2040-01-16 16:00 | 57.9154 | 91.9759
2040-01-16 17:00 | 61.8155 | 97.0479
2040-01-16 18:00 | 65.6943 | 102.9383
2040-01-16 19:00 | 60.5962 | 99.3688
2040-01-16 20:00 | 55.8123 | 93.3327
2040-01-16 21:00 | 51.2832 | 88.1625
2040-01-16 22:00 | 48.5077 | 86.9165
2040-01-16 23:00 | 45.5323 | 85.4533
2040-01-17 | 43.2336 | 83.3016
2040-01-17 01:00 | 41.3224 | 79.6126
2040-01-17 02:00 | 42.4815 | 75.819
2040-01-17 03:00 | 43.9227 | 75.6492
2040-01-17 04:00 | 44.5111 | 73.9002
2040-01-17 05:00 | 45.1549 | 75.8889
2040-01-17 06:00 | 48.4601 | 83.2119
2040-01-17 07:00 | 57.422 | 85.7378
2040-01-17 08:00 | 60.7012 | 89.1073
2040-01-17 09:00 | 60.1438 | 92.9238
2040-01-17 10:00 | 57.7232 | 90.9884
2040-01-17 11:00 | 55.4448 | 87.2346
2040-01-17 12:00 | 54.2491 | 87.7512
2040-01-17 13:00 | 53.8833 | 86.9001
2040-01-17 14:00 | 53.8667 | 80.476
2040-01-17 15:00 | 54.8065 | 88.7532
2040-01-17 16:00 | 58.2799 | 91.4004
2040-01-17 17:00 | 62.1372 | 96.2887
2040-01-17 18:00 | 66.5169 | 103.1086
2040-01-17 19:00 | 61.2193 | 99.363
2040-01-17 20:00 | 56.4019 | 92.6714
2040-01-17 21:00 | 51.9071 | 87.1287
2040-01-17 22:00 | 49.2133 | 85.7587
2040-01-17 23:00 | 46.2241 | 84.3091
2040-01-18 | 43.8647 | 85.0557
2040-01-18 01:00 | 41.9853 | 79.1975
2040-01-18 02:00 | 43.1688 | 75.4142
2040-01-18 03:00 | 44.5743 | 75.1817
2040-01-18 04:00 | 45.1077 | 73.6457
2040-01-18 05:00 | 45.7207 | 75.6331
2040-01-18 06:00 | 48.8067 | 83.0824
2040-01-18 07:00 | 57.888 | 85.3308
2040-01-18 08:00 | 61.3832 | 88.274
2040-01-18 09:00 | 61.0144 | 92.3132
2040-01-18 10:00 | 58.4903 | 91.1025
2040-01-18 11:00 | 56.1243 | 88.2702
2040-01-18 12:00 | 54.3658 | 86.6717
2040-01-18 13:00 | 53.9534 | 86.6936
2040-01-18 14:00 | 53.728 | 81.0811
2040-01-18 15:00 | 54.6402 | 89.3496
2040-01-18 16:00 | 58.0429 | 91.5487
2040-01-18 17:00 | 62.0403 | 95.9085
2040-01-18 18:00 | 65.1997 | 101.4903
2040-01-18 19:00 | 60.4759 | 98.2263
2040-01-18 20:00 | 56.0253 | 92.0805
2040-01-18 21:00 | 51.7962 | 86.9473
2040-01-18 22:00 | 49.1916 | 85.5785
2040-01-18 23:00 | 46.264 | 83.9153
2040-01-19 | 43.6567 | 83.2863
2040-01-19 01:00 | 42.2527 | 78.0206
2040-01-19 02:00 | 43.4625 | 74.3027
2040-01-19 03:00 | 44.9329 | 74.2064
2040-01-19 04:00 | 45.5422 | 72.5355
2040-01-19 05:00 | 46.2112 | 74.6277
2040-01-19 06:00 | 49.7097 | 82.5348
2040-01-19 07:00 | 58.7364 | 84.6071
2040-01-19 08:00 | 62.0701 | 87.1409
2040-01-19 09:00 | 60.6897 | 92.0788
2040-01-19 10:00 | 57.3752 | 92.0351
2040-01-19 11:00 | 54.1805 | 90.3153
2040-01-19 12:00 | 52.75 | 87.3079
2040-01-19 13:00 | 52.1052 | 87.3852
2040-01-19 14:00 | 51.8745 | 81.5947
2040-01-19 15:00 | 52.6232 | 90.1814
2040-01-19 16:00 | 56.1801 | 92.5111
2040-01-19 17:00 | 60.2541 | 95.7797
2040-01-19 18:00 | 65.8175 | 98.1275
2040-01-19 19:00 | 61.4971 | 96.4371
2040-01-19 20:00 | 57.2449 | 92.2071
2040-01-19 21:00 | 53.0495 | 87.9563
2040-01-19 22:00 | 50.5234 | 86.938
2040-01-19 23:00 | 47.6046 | 85.5588
2040-01-20 | 45.1987 | 82.4385
2040-01-20 01:00 | 43.4246 | 78.278
2040-01-20 02:00 | 44.5737 | 74.4421
2040-01-20 03:00 | 46.0201 | 74.7056
2040-01-20 04:00 | 46.5432 | 73.2552
2040-01-20 05:00 | 47.2189 | 75.2264
2040-01-20 06:00 | 49.8471 | 81.7575
2040-01-20 07:00 | 58.7805 | 84.4876
2040-01-20 08:00 | 62.1898 | 88.1508
2040-01-20 09:00 | 61.6727 | 92.8399
2040-01-20 10:00 | 59.0766 | 91.5502
2040-01-20 11:00 | 56.3981 | 88.2704
2040-01-20 12:00 | 53.723 | 88.1025
2040-01-20 13:00 | 53.1892 | 87.8395
2040-01-20 14:00 | 52.719 | 81.9851
2040-01-20 15:00 | 53.2149 | 91.0887
2040-01-20 16:00 | 56.1701 | 93.0164
2040-01-20 17:00 | 59.8713 | 97.6265
2040-01-20 18:00 | 63.3443 | 102.8895
2040-01-20 19:00 | 58.9311 | 100.0765
2040-01-20 20:00 | 54.3973 | 93.5991
2040-01-20 21:00 | 50.1996 | 88.1336
2040-01-20 22:00 | 47.707 | 86.5439
2040-01-20 23:00 | 44.9216 | 84.8696
2040-01-21 | 42.277 | 84.0816
2040-01-21 01:00 | 40.8723 | 80.1535
2040-01-21 02:00 | 41.89 | 77.1453
2040-01-21 03:00 | 43.1528 | 77.5325
2040-01-21 04:00 | 43.5727 | 76.4693
2040-01-21 05:00 | 44.029 | 78.0878
2040-01-21 06:00 | 46.3146 | 84.8055
2040-01-21 07:00 | 53.3627 | 85.2185
2040-01-21 08:00 | 55.2004 | 84.6956
2040-01-21 09:00 | 54.8199 | 90.962
2040-01-21 10:00 | 53.0218 | 91.84
2040-01-21 11:00 | 50.3981 | 88.0455
2040-01-21 12:00 | 49.3875 | 85.2367
2040-01-21 13:00 | 49.0234 | 84.7525
2040-01-21 14:00 | 48.163 | 78
2040-01-21 15:00 | 48.5279 | 85.5897
2040-01-21 16:00 | 51.5922 | 87.2673
2040-01-21 17:00 | 56.0733 | 92.8541
2040-01-21 18:00 | 60.9651 | 99.5651
2040-01-21 19:00 | 56.5345 | 96.0481
2040-01-21 20:00 | 51.617 | 88.8299
2040-01-21 21:00 | 46.9938 | 83.8235
2040-01-21 22:00 | 44.9448 | 83.996
2040-01-21 23:00 | 42.9916 | 84.4111
2040-01-22 | 41.2547 | 85.3488
2040-01-22 01:00 | 40.0662 | 81.4298
2040-01-22 02:00 | 41.0797 | 77.9784
2040-01-22 03:00 | 42.3308 | 77.4675
2040-01-22 04:00 | 42.6131 | 76.1524
2040-01-22 05:00 | 42.8379 | 78.2996
2040-01-22 06:00 | 44.783 | 84.8225
2040-01-22 07:00 | 51.57 | 82.9208
2040-01-22 08:00 | 53.2919 | 80.2516
2040-01-22 09:00 | 52.6506 | 84.6687
2040-01-22 10:00 | 50.4236 | 85.4923
2040-01-22 11:00 | 48.31 | 83.4723
2040-01-22 12:00 | 49.1748 | 84.0426
2040-01-22 13:00 | 49.1772 | 84.4909
2040-01-22 14:00 | 48.9265 | 78.7669
2040-01-22 15:00 | 49.7639 | 85.8763
2040-01-22 16:00 | 53.299 | 87.345
2040-01-22 17:00 | 58.0861 | 92.8973
2040-01-22 18:00 | 62.6935 | 99.5164
2040-01-22 19:00 | 57.94 | 97.4389
2040-01-22 20:00 | 52.7708 | 90.6088
2040-01-22 21:00 | 48.0515 | 84.9413
2040-01-22 22:00 | 45.6824 | 85.2256
2040-01-22 23:00 | 43.2833 | 85.7002
2040-01-23 | 41.212 | 85.0966
2040-01-23 01:00 | 39.5547 | 82.3363
2040-01-23 02:00 | 40.8147 | 78.7178
2040-01-23 03:00 | 42.2588 | 78.7184
2040-01-23 04:00 | 42.8133 | 77.1854
2040-01-23 05:00 | 43.5042 | 79.4487
2040-01-23 06:00 | 46.8094 | 85.9262
2040-01-23 07:00 | 56.02 | 88.5187
2040-01-23 08:00 | 59.3408 | 92.3514
2040-01-23 09:00 | 58.8464 | 97.7596
2040-01-23 10:00 | 56.6431 | 97.3704
2040-01-23 11:00 | 54.4319 | 93.8313
2040-01-23 12:00 | 52.9574 | 91.2047
2040-01-23 13:00 | 52.7154 | 91.5759
2040-01-23 14:00 | 52.5742 | 86.4195
2040-01-23 15:00 | 53.529 | 95.4228
2040-01-23 16:00 | 56.8209 | 97.2115
2040-01-23 17:00 | 60.5151 | 101.0505
2040-01-23 18:00 | 64.175 | 105.4663
2040-01-23 19:00 | 58.9766 | 102.6059
2040-01-23 20:00 | 54.1983 | 96.534
2040-01-23 21:00 | 49.684 | 91.1648
2040-01-23 22:00 | 46.9806 | 89.4819
2040-01-23 23:00 | 44.1058 | 87.9243
2040-01-24 | 42.0911 | 86.6738
2040-01-24 01:00 | 40.0493 | 82.0787
2040-01-24 02:00 | 41.2164 | 78.1604
2040-01-24 03:00 | 42.5946 | 77.7266
2040-01-24 04:00 | 43.1326 | 75.9503
2040-01-24 05:00 | 43.8697 | 77.7765
2040-01-24 06:00 | 47.3723 | 84.4606
2040-01-24 07:00 | 56.2912 | 86.9382
2040-01-24 08:00 | 59.1396 | 90.262
2040-01-24 09:00 | 57.7248 | 95.5259
2040-01-24 10:00 | 54.861 | 95.7002
2040-01-24 11:00 | 52.3418 | 93.591
2040-01-24 12:00 | 50.9685 | 90.6199
2040-01-24 13:00 | 50.5221 | 90.546
2040-01-24 14:00 | 50.4391 | 85.1559
2040-01-24 15:00 | 51.29 | 93.9577
2040-01-24 16:00 | 54.5754 | 95.5714
2040-01-24 17:00 | 58.6196 | 98.1169
2040-01-24 18:00 | 64.0351 | 101.7401
2040-01-24 19:00 | 58.9399 | 98.6386
2040-01-24 20:00 | 54.3757 | 92.4204
2040-01-24 21:00 | 49.9951 | 87.2175
2040-01-24 22:00 | 47.3546 | 85.8898
2040-01-24 23:00 | 44.5267 | 84.667
2040-01-25 | 42.5079 | 84.8031
2040-01-25 01:00 | 40.4067 | 78.2499
2040-01-25 02:00 | 41.5687 | 74.4298
2040-01-25 03:00 | 42.9463 | 74.4337
2040-01-25 04:00 | 43.4381 | 72.9026
2040-01-25 05:00 | 44.1537 | 74.696
2040-01-25 06:00 | 47.3075 | 81.4662
2040-01-25 07:00 | 56.5201 | 84.2197
2040-01-25 08:00 | 59.7405 | 87.8108
2040-01-25 09:00 | 59.1876 | 93.7687
2040-01-25 10:00 | 56.7333 | 94.1529
2040-01-25 11:00 | 54.4733 | 92.326
2040-01-25 12:00 | 53.0572 | 86.9518
2040-01-25 13:00 | 52.9314 | 87.0522
2040-01-25 14:00 | 52.6379 | 81.4249
2040-01-25 15:00 | 53.3752 | 90.2317
2040-01-25 16:00 | 56.42 | 92.167
2040-01-25 17:00 | 60.0977 | 96.8353
2040-01-25 18:00 | 64.4724 | 100.606
2040-01-25 19:00 | 59.4995 | 98.4783
2040-01-25 20:00 | 54.8669 | 92.8958
2040-01-25 21:00 | 50.5959 | 88.017
2040-01-25 22:00 | 47.9698 | 86.4057
2040-01-25 23:00 | 45.0823 | 84.6935
2040-01-26 | 42.0809 | 83.4946
2040-01-26 01:00 | 40.9727 | 80.0547
2040-01-26 02:00 | 42.1829 | 76.0953
2040-01-26 03:00 | 43.6021 | 76.1854
2040-01-26 04:00 | 44.1598 | 74.8094
2040-01-26 05:00 | 44.9173 | 77.1168
2040-01-26 06:00 | 48.3682 | 84.7459
2040-01-26 07:00 | 57.4715 | 86.975
2040-01-26 08:00 | 60.6079 | 89.4556
2040-01-26 09:00 | 59.0744 | 92.5844
2040-01-26 10:00 | 55.8649 | 90.7362
2040-01-26 11:00 | 52.7848 | 87.416
2040-01-26 12:00 | 52.0123 | 80.9647
2040-01-26 13:00 | 51.5625 | 79.5862
2040-01-26 14:00 | 51.3893 | 73.324
2040-01-26 15:00 | 52.1582 | 81.6641
2040-01-26 16:00 | 55.4833 | 84.867
2040-01-26 17:00 | 59.3697 | 91.8795
2040-01-26 18:00 | 63.2587 | 99.9154
2040-01-26 19:00 | 59.2606 | 99.1533
2040-01-26 20:00 | 55.2692 | 94.317
2040-01-26 21:00 | 51.2182 | 89.7115
2040-01-26 22:00 | 48.7723 | 88.3879
2040-01-26 23:00 | 45.9615 | 86.4318
2040-01-27 | 43.8185 | 85.6088
2040-01-27 01:00 | 41.9889 | 80.0471
2040-01-27 02:00 | 43.12 | 76.2864
2040-01-27 03:00 | 44.4914 | 76.2864
2040-01-27 04:00 | 45.0137 | 74.739
2040-01-27 05:00 | 45.7365 | 76.8151
2040-01-27 06:00 | 49.1425 | 84.1715
2040-01-27 07:00 | 58.1099 | 86.7134
2040-01-27 08:00 | 61.07 | 90.1926
2040-01-27 09:00 | 59.5443 | 95.4091
2040-01-27 10:00 | 56.322 | 95.1825
2040-01-27 11:00 | 53.1965 | 92.1582
2040-01-27 12:00 | 53.0614 | 92.1675
2040-01-27 13:00 | 52.6725 | 92.1384
2040-01-27 14:00 | 52.2862 | 86.8971
2040-01-27 15:00 | 52.8314 | 95.2666
2040-01-27 16:00 | 55.7069 | 95.5911
2040-01-27 17:00 | 59.3253 | 97.4253
2040-01-27 18:00 | 64.0101 | 100.0924
2040-01-27 19:00 | 59.2183 | 97.9067
2040-01-27 20:00 | 54.4418 | 91.9331
2040-01-27 21:00 | 50.0643 | 87.1296
2040-01-27 22:00 | 47.4667 | 86.0322
2040-01-27 23:00 | 44.64 | 84.5637
2040-01-28 | 42.1386 | 82.76
2040-01-28 01:00 | 40.5952 | 79.2233
2040-01-28 02:00 | 41.603 | 75.915
2040-01-28 03:00 | 42.7575 | 75.7287
2040-01-28 04:00 | 43.1135 | 73.9392
2040-01-28 05:00 | 43.4554 | 75.6056
2040-01-28 06:00 | 45.6374 | 81.6411
2040-01-28 07:00 | 52.8835 | 80.9204
2040-01-28 08:00 | 55.2026 | 80.2904
2040-01-28 09:00 | 55.4896 | 86.3877
2040-01-28 10:00 | 54.1045 | 88.5304
2040-01-28 11:00 | 51.7665 | 87.5704
2040-01-28 12:00 | 51.2279 | 86.2121
2040-01-28 13:00 | 51.0354 | 86.9341
2040-01-28 14:00 | 50.36 | 80.1544
2040-01-28 15:00 | 50.895 | 87.2569
2040-01-28 16:00 | 53.9111 | 88.201
2040-01-28 17:00 | 58.0299 | 90.9542
2040-01-28 18:00 | 60.8277 | 94.4674
2040-01-28 19:00 | 56.5843 | 90.4795
2040-01-28 20:00 | 51.8586 | 83.1876
2040-01-28 21:00 | 47.2918 | 78.2785
2040-01-28 22:00 | 45.266 | 78.6838
2040-01-28 23:00 | 43.2946 | 79.4502
2040-01-29 | 41.4639 | 80.8474
2040-01-29 01:00 | 40.2027 | 76.3896
2040-01-29 02:00 | 41.2551 | 73.0571
2040-01-29 03:00 | 42.4455 | 72.8001
2040-01-29 04:00 | 42.7323 | 70.932
2040-01-29 05:00 | 43.0279 | 72.0264
2040-01-29 06:00 | 44.5843 | 76.8421
2040-01-29 07:00 | 51.443 | 75.6196
2040-01-29 08:00 | 53.4791 | 74.5083
2040-01-29 09:00 | 53.9541 | 79.7625
2040-01-29 10:00 | 52.6839 | 81.6966
2040-01-29 11:00 | 51.0942 | 81.5761
2040-01-29 12:00 | 50.2167 | 80.0849
2040-01-29 13:00 | 50.3826 | 81.2939
2040-01-29 14:00 | 50.0815 | 75.9545
2040-01-29 15:00 | 50.9269 | 84.5144
2040-01-29 16:00 | 54.3202 | 86.1437
2040-01-29 17:00 | 58.9212 | 89.3948
2040-01-29 18:00 | 63.0899 | 94.376
2040-01-29 19:00 | 58.5948 | 91.2591
2040-01-29 20:00 | 53.6051 | 85.617
2040-01-29 21:00 | 48.7104 | 81.2509
2040-01-29 22:00 | 46.3167 | 81.4721
2040-01-29 23:00 | 43.9347 | 81.8446
2040-01-30 | 42.0341 | 79.9606
2040-01-30 01:00 | 41.7397 | 77.757
2040-01-30 02:00 | 43.1343 | 74.0217
2040-01-30 03:00 | 44.5917 | 74.2063
2040-01-30 04:00 | 45.2303 | 72.8242
2040-01-30 05:00 | 45.9908 | 75.0603
2040-01-30 06:00 | 49.2349 | 81.6381
2040-01-30 07:00 | 58.3517 | 84.3074
2040-01-30 08:00 | 61.6479 | 87.5583
2040-01-30 09:00 | 60.2111 | 91.9967
2040-01-30 10:00 | 57.0883 | 90.4809
2040-01-30 11:00 | 54.0957 | 86.9256
2040-01-30 12:00 | 53.0826 | 81.501
2040-01-30 13:00 | 52.4976 | 80.4398
2040-01-30 14:00 | 52.3292 | 73.6501
2040-01-30 15:00 | 53.3447 | 81.8179
2040-01-30 16:00 | 56.963 | 84.8784
2040-01-30 17:00 | 61.1439 | 93.0042
2040-01-30 18:00 | 66.2493 | 102.3383
2040-01-30 19:00 | 62.2021 | 100.4209
2040-01-30 20:00 | 57.8687 | 94.4673
2040-01-30 21:00 | 53.5166 | 89.2822
2040-01-30 22:00 | 50.8448 | 87.6653
2040-01-30 23:00 | 47.769 | 85.7523
2040-01-31 | 45.0133 | 85.3019
2040-01-31 01:00 | 43.4952 | 80.7419
2040-01-31 02:00 | 44.7526 | 76.7708
2040-01-31 03:00 | 46.1018 | 76.7411
2040-01-31 04:00 | 46.6862 | 75.3435
2040-01-31 05:00 | 47.4384 | 77.8663
2040-01-31 06:00 | 50.4683 | 85.8782
2040-01-31 07:00 | 59.2732 | 88.6462
2040-01-31 08:00 | 62.4719 | 92.4012
2040-01-31 09:00 | 61.6972 | 96.546
2040-01-31 10:00 | 59.0088 | 95.4541
2040-01-31 11:00 | 56.6779 | 91.7956
2040-01-31 12:00 | 54.7003 | 90.5229
2040-01-31 13:00 | 54.2812 | 89.6464
2040-01-31 14:00 | 54.1338 | 84.031
2040-01-31 15:00 | 55.1591 | 92.3364
2040-01-31 16:00 | 58.5783 | 93.9054
2040-01-31 17:00 | 62.5325 | 97.5922
2040-01-31 18:00 | 66.8027 | 100.6646
2040-01-31 19:00 | 62.1813 | 99.8347
2040-01-31 20:00 | 57.6132 | 94.5868
2040-01-31 21:00 | 53.0449 | 90.1684
2040-01-31 22:00 | 50.2805 | 89.257
2040-01-31 23:00 | 47.2389 | 87.2354
2040-02-01 | 45.5304 | 86.1444
2040-02-01 01:00 | 42.4357 | 80.3199
2040-02-01 02:00 | 43.519 | 77.065
2040-02-01 03:00 | 44.8395 | 77.0706
2040-02-01 04:00 | 45.4109 | 75.3443
2040-02-01 05:00 | 46.0809 | 77.4463
2040-02-01 06:00 | 48.9789 | 84.4147
2040-02-01 07:00 | 58.223 | 86.6185
2040-02-01 08:00 | 61.5465 | 89.7604
2040-02-01 09:00 | 61.0084 | 93.3699
2040-02-01 10:00 | 58.1471 | 90.2167
2040-02-01 11:00 | 55.5745 | 85.6977
2040-02-01 12:00 | 54.1528 | 89.517
2040-02-01 13:00 | 53.8587 | 89.4918
2040-02-01 14:00 | 53.4435 | 82.9215
2040-02-01 15:00 | 54.3214 | 90.8393
2040-02-01 16:00 | 57.7643 | 92.9183
2040-02-01 17:00 | 61.4723 | 97.7112
2040-02-01 18:00 | 64.5703 | 102.456
2040-02-01 19:00 | 59.9623 | 100.1366
2040-02-01 20:00 | 55.1626 | 94.0867
2040-02-01 21:00 | 50.6705 | 88.8413
2040-02-01 22:00 | 47.9593 | 87.2783
2040-02-01 23:00 | 45.03 | 85.802
2040-02-02 | 42.1434 | 85.1717
2040-02-02 01:00 | 42.1758 | 80.3489
2040-02-02 02:00 | 43.4296 | 77.05
2040-02-02 03:00 | 44.8428 | 77.0286
2040-02-02 04:00 | 45.6315 | 75.2852
2040-02-02 05:00 | 46.3662 | 77.4679
2040-02-02 06:00 | 49.3013 | 85.0352
2040-02-02 07:00 | 58.4754 | 86.9906
2040-02-02 08:00 | 61.8114 | 89.167
2040-02-02 09:00 | 60.2612 | 91.3996
2040-02-02 10:00 | 56.7104 | 88.1553
2040-02-02 11:00 | 53.5501 | 84.1002
2040-02-02 12:00 | 52.4678 | 83.1655
2040-02-02 13:00 | 51.545 | 82.3217
2040-02-02 14:00 | 51.3832 | 76.009
2040-02-02 15:00 | 52.1449 | 83.7935
2040-02-02 16:00 | 56.1987 | 86.8961
2040-02-02 17:00 | 60.5229 | 92.8435
2040-02-02 18:00 | 66.226 | 100.2618
2040-02-02 19:00 | 62.915 | 98.3047
2040-02-02 20:00 | 58.9881 | 92.4932
2040-02-02 21:00 | 54.8136 | 87.0379
2040-02-02 22:00 | 52.3258 | 85.5725
2040-02-02 23:00 | 49.3323 | 84.3138
2040-02-03 | 46.5279 | 84.3171
2040-02-03 01:00 | 44.6189 | 78.9624
2040-02-03 02:00 | 45.7681 | 75.7532
2040-02-03 03:00 | 47.1537 | 75.5839
2040-02-03 04:00 | 47.8272 | 73.6834
2040-02-03 05:00 | 48.6026 | 75.388
2040-02-03 06:00 | 51.4412 | 82.5122
2040-02-03 07:00 | 60.3896 | 84.4893
2040-02-03 08:00 | 63.4675 | 86.9585
2040-02-03 09:00 | 61.8928 | 91.1797
2040-02-03 10:00 | 58.1199 | 90.1005
2040-02-03 11:00 | 54.9111 | 88.1552
2040-02-03 12:00 | 54.081 | 86.9021
2040-02-03 13:00 | 53.3607 | 87.2474
2040-02-03 14:00 | 52.4177 | 81.5465
2040-02-03 15:00 | 53.0666 | 89.5855
2040-02-03 16:00 | 56.3736 | 91.3487
2040-02-03 17:00 | 60.349 | 94.0002
2040-02-03 18:00 | 63.9011 | 96.413
2040-02-03 19:00 | 60.2404 | 94.7956
2040-02-03 20:00 | 55.8549 | 89.4049
2040-02-03 21:00 | 51.5333 | 84.4936
2040-02-03 22:00 | 48.9082 | 83.3796
2040-02-03 23:00 | 46.1427 | 82.4025
2040-02-04 | 43.1282 | 80.9605
2040-02-04 01:00 | 41.3094 | 77.7149
2040-02-04 02:00 | 42.1703 | 74.7
2040-02-04 03:00 | 43.1705 | 74.5975
2040-02-04 04:00 | 43.6462 | 72.8151
2040-02-04 05:00 | 44.0408 | 74.4155
2040-02-04 06:00 | 45.9911 | 80.1123
2040-02-04 07:00 | 53.3396 | 79.4575
2040-02-04 08:00 | 55.5678 | 78.6447
2040-02-04 09:00 | 55.8424 | 84.1898
2040-02-04 10:00 | 54.1857 | 85.2705
2040-02-04 11:00 | 51.6473 | 84.5197
2040-02-04 12:00 | 49.7261 | 86.2429
2040-02-04 13:00 | 49.4397 | 87.4757
2040-02-04 14:00 | 48.2282 | 81.1238
2040-02-04 15:00 | 48.6548 | 88.0206
2040-02-04 16:00 | 51.8111 | 89.3157
2040-02-04 17:00 | 55.9413 | 91.8778
2040-02-04 18:00 | 60.1128 | 94.0979
2040-02-04 19:00 | 55.9178 | 90.8471
2040-02-04 20:00 | 50.8375 | 83.9731
2040-02-04 21:00 | 46.3362 | 78.7725
2040-02-04 22:00 | 44.1389 | 78.8804
2040-02-04 23:00 | 42.3249 | 79.7353
2040-02-05 | 40.4651 | 80.4435
2040-02-05 01:00 | 39.774 | 76.5725
2040-02-05 02:00 | 40.8402 | 73.8267
2040-02-05 03:00 | 42.0518 | 73.6854
2040-02-05 04:00 | 42.5158 | 71.9845
2040-02-05 05:00 | 42.9607 | 73.1555
2040-02-05 06:00 | 44.7837 | 79.0643
2040-02-05 07:00 | 51.7489 | 77.5412
2040-02-05 08:00 | 53.396 | 75.6591
2040-02-05 09:00 | 52.7167 | 80.5575
2040-02-05 10:00 | 50.478 | 81.6539
2040-02-05 11:00 | 48.3425 | 81.4842
2040-02-05 12:00 | 49.9417 | 77.9035
2040-02-05 13:00 | 50.0034 | 79.1935
2040-02-05 14:00 | 49.1292 | 73.853
2040-02-05 15:00 | 49.7993 | 82.6794
2040-02-05 16:00 | 53.378 | 85.5303
2040-02-05 17:00 | 58.2082 | 90.032
2040-02-05 18:00 | 62.4924 | 94.0972
2040-02-05 19:00 | 58.4228 | 92.0559
2040-02-05 20:00 | 53.1489 | 86.2082
2040-02-05 21:00 | 48.2288 | 81.3282
2040-02-05 22:00 | 45.9089 | 81.4982
2040-02-05 23:00 | 43.6093 | 81.9407
2040-02-06 | 41.795 | 81.5281
2040-02-06 01:00 | 40.3094 | 76.5857
2040-02-06 02:00 | 41.6025 | 73.6959
2040-02-06 03:00 | 43.0232 | 73.9473
2040-02-06 04:00 | 43.7261 | 72.1648
2040-02-06 05:00 | 44.5915 | 74.4482
2040-02-06 06:00 | 47.8394 | 81.2357
2040-02-06 07:00 | 57.3581 | 83.7179
2040-02-06 08:00 | 60.77 | 86.6679
2040-02-06 09:00 | 59.6169 | 91.0297
2040-02-06 10:00 | 56.4918 | 89.3923
2040-02-06 11:00 | 53.5585 | 86.8858
2040-02-06 12:00 | 53.4233 | 84.665
2040-02-06 13:00 | 53.0066 | 85.1532
2040-02-06 14:00 | 52.3913 | 79.0515
2040-02-06 15:00 | 53.4017 | 87.6611
2040-02-06 16:00 | 56.9397 | 90.6464
2040-02-06 17:00 | 60.8308 | 95.9549
2040-02-06 18:00 | 64.5576 | 100.2984
2040-02-06 19:00 | 60.1667 | 98.2038
2040-02-06 20:00 | 55.5453 | 91.9937
2040-02-06 21:00 | 50.9619 | 86.5086
2040-02-06 22:00 | 48.1531 | 85.0478
2040-02-06 23:00 | 45.274 | 83.6898
2040-02-07 | 42.0963 | 83.2934
2040-02-07 01:00 | 41.9711 | 78.7596
2040-02-07 02:00 | 43.2298 | 75.4063
2040-02-07 03:00 | 44.6349 | 74.9086
2040-02-07 04:00 | 45.4691 | 73.0365
2040-02-07 05:00 | 46.2785 | 75.1058
2040-02-07 06:00 | 49.7329 | 82.5467
2040-02-07 07:00 | 59.3641 | 84.4955
2040-02-07 08:00 | 63.0819 | 86.3478
2040-02-07 09:00 | 61.9055 | 89.0465
2040-02-07 10:00 | 58.5473 | 87.0832
2040-02-07 11:00 | 55.3056 | 85.2086
2040-02-07 12:00 | 54.2191 | 82.8271
2040-02-07 13:00 | 53.6262 | 82.3198
2040-02-07 14:00 | 53.1078 | 76.0296
2040-02-07 15:00 | 53.8515 | 83.3883
2040-02-07 16:00 | 57.7093 | 86.2363
2040-02-07 17:00 | 61.9176 | 90.2433
2040-02-07 18:00 | 67.0357 | 94.7985
2040-02-07 19:00 | 63.2886 | 93.5442
2040-02-07 20:00 | 59.0398 | 88.4859
2040-02-07 21:00 | 54.6092 | 83.9132
2040-02-07 22:00 | 51.8996 | 83.2117
2040-02-07 23:00 | 48.9046 | 82.1213
2040-02-08 | 46.8679 | 81.4228
2040-02-08 01:00 | 44.3384 | 77.07
2040-02-08 02:00 | 45.4947 | 73.5788
2040-02-08 03:00 | 46.8088 | 73.2273
2040-02-08 04:00 | 47.4312 | 71.6334
2040-02-08 05:00 | 48.2112 | 73.4721
2040-02-08 06:00 | 51.3014 | 79.3788
2040-02-08 07:00 | 60.5091 | 81.5978
2040-02-08 08:00 | 63.7287 | 83.4874
2040-02-08 09:00 | 62.8151 | 86.0458
2040-02-08 10:00 | 59.3944 | 82.7314
2040-02-08 11:00 | 56.5752 | 79.3144
2040-02-08 12:00 | 54.1419 | 76.538
2040-02-08 13:00 | 53.6657 | 75.712
2040-02-08 14:00 | 52.8499 | 68.4795
2040-02-08 15:00 | 53.7451 | 75.7781
2040-02-08 16:00 | 57.2483 | 79.1627
2040-02-08 17:00 | 61.2864 | 86.8869
2040-02-08 18:00 | 65.6461 | 93.4699
2040-02-08 19:00 | 61.3509 | 92.6534
2040-02-08 20:00 | 56.6491 | 87.4186
2040-02-08 21:00 | 52.0053 | 82.688
2040-02-08 22:00 | 49.1295 | 81.3625
2040-02-08 23:00 | 46.169 | 79.8748
2040-02-09 | 43.7789 | 80.9366
2040-02-09 01:00 | 42.6039 | 74.823
2040-02-09 02:00 | 43.7491 | 71.5604
2040-02-09 03:00 | 45.0183 | 71.7409
2040-02-09 04:00 | 45.6907 | 70.1699
2040-02-09 05:00 | 46.4258 | 72.5368
2040-02-09 06:00 | 49.7068 | 80.4409
2040-02-09 07:00 | 59.0013 | 82.8837
2040-02-09 08:00 | 62.4519 | 85.3131
2040-02-09 09:00 | 61.6194 | 89.3062
2040-02-09 10:00 | 58.5243 | 88.4629
2040-02-09 11:00 | 55.3826 | 87.0373
2040-02-09 12:00 | 53.5321 | 84.1298
2040-02-09 13:00 | 52.8157 | 84.0581
2040-02-09 14:00 | 52.676 | 78.2813
2040-02-09 15:00 | 53.2925 | 86.387
2040-02-09 16:00 | 56.9245 | 89.112
2040-02-09 17:00 | 60.7426 | 93.4211
2040-02-09 18:00 | 65.0016 | 96.8384
2040-02-09 19:00 | 61.5665 | 95.3965
2040-02-09 20:00 | 57.3141 | 89.6794
2040-02-09 21:00 | 52.9548 | 84.4355
2040-02-09 22:00 | 50.4405 | 83.3103
2040-02-09 23:00 | 47.4516 | 81.8644
2040-02-10 | 45.0023 | 80.8581
2040-02-10 01:00 | 43.1246 | 77.1617
2040-02-10 02:00 | 44.268 | 73.9668
2040-02-10 03:00 | 45.4946 | 74.3031
2040-02-10 04:00 | 46.1425 | 72.6073
2040-02-10 05:00 | 46.9463 | 74.5661
2040-02-10 06:00 | 49.8598 | 82.098
2040-02-10 07:00 | 58.8396 | 84.6892
2040-02-10 08:00 | 61.949 | 87.9872
2040-02-10 09:00 | 60.8952 | 93.5538
2040-02-10 10:00 | 57.6966 | 93.1746
2040-02-10 11:00 | 54.7859 | 91.1643
2040-02-10 12:00 | 52.1321 | 83.3693
2040-02-10 13:00 | 51.1773 | 82.7285
2040-02-10 14:00 | 50.7134 | 76.149
2040-02-10 15:00 | 51.2191 | 84.2875
2040-02-10 16:00 | 54.4597 | 86.5939
2040-02-10 17:00 | 58.4827 | 92.1377
2040-02-10 18:00 | 62.9737 | 96.1914
2040-02-10 19:00 | 59.2152 | 96.3449
2040-02-10 20:00 | 54.8789 | 91.3491
2040-02-10 21:00 | 50.3842 | 86.7632
2040-02-10 22:00 | 47.7492 | 85.6579
2040-02-10 23:00 | 44.9069 | 83.9606
2040-02-11 | 42.6136 | 82.8524
2040-02-11 01:00 | 40.6367 | 79.5385
2040-02-11 02:00 | 41.5737 | 76.7213
2040-02-11 03:00 | 42.5854 | 76.9174
2040-02-11 04:00 | 43.039 | 75.7728
2040-02-11 05:00 | 43.4866 | 77.6993
2040-02-11 06:00 | 45.7472 | 83.7147
2040-02-11 07:00 | 53.1712 | 83.6999
2040-02-11 08:00 | 55.1618 | 82.3362
2040-02-11 09:00 | 55.3763 | 86.4936
2040-02-11 10:00 | 53.6973 | 85.3087
2040-02-11 11:00 | 51.7369 | 81.1881
2040-02-11 12:00 | 49.5636 | 80.1706
2040-02-11 13:00 | 49.2106 | 79.508
2040-02-11 14:00 | 48.3921 | 72.4412
2040-02-11 15:00 | 48.8034 | 79.3497
2040-02-11 16:00 | 51.9334 | 81.4318
2040-02-11 17:00 | 56.1139 | 88.224
2040-02-11 18:00 | 59.6705 | 96.4435
2040-02-11 19:00 | 55.7924 | 94.5011
2040-02-11 20:00 | 50.8564 | 87.1649
2040-02-11 21:00 | 46.1868 | 81.8338
2040-02-11 22:00 | 44.0011 | 82.0996
2040-02-11 23:00 | 41.9468 | 82.7535
2040-02-12 | 40.4854 | 83.7941
2040-02-12 01:00 | 39.5508 | 79.552
2040-02-12 02:00 | 40.6502 | 76.914
2040-02-12 03:00 | 41.792 | 76.6269
2040-02-12 04:00 | 42.2688 | 74.9575
2040-02-12 05:00 | 42.7613 | 76.6062
2040-02-12 06:00 | 44.8828 | 82.0372
2040-02-12 07:00 | 51.9487 | 80.679
2040-02-12 08:00 | 53.7813 | 78.5512
2040-02-12 09:00 | 54.0342 | 82.5258
2040-02-12 10:00 | 52.6192 | 82.6057
2040-02-12 11:00 | 50.9039 | 80.1344
2040-02-12 12:00 | 50.0776 | 77.8086
2040-02-12 13:00 | 50.1982 | 77.6726
2040-02-12 14:00 | 49.4776 | 70.855
2040-02-12 15:00 | 50.2252 | 77.7726
2040-02-12 16:00 | 53.8066 | 80.1934
2040-02-12 17:00 | 58.6621 | 86.8516
2040-02-12 18:00 | 63.0288 | 92.8047
2040-02-12 19:00 | 59.5938 | 91.4655
2040-02-12 20:00 | 54.7949 | 85.0924
2040-02-12 21:00 | 49.6238 | 79.9976
2040-02-12 22:00 | 47.2615 | 80.4655
2040-02-12 23:00 | 44.895 | 80.9739
2040-02-13 | 43.2151 | 82.4571
2040-02-13 01:00 | 41.6405 | 76.3745
2040-02-13 02:00 | 42.9492 | 73.3348
2040-02-13 03:00 | 44.2691 | 73.0828
2040-02-13 04:00 | 44.9479 | 71.3669
2040-02-13 05:00 | 45.8222 | 73.5129
2040-02-13 06:00 | 49.021 | 81.3827
2040-02-13 07:00 | 58.4115 | 83.4222
2040-02-13 08:00 | 61.7502 | 84.8937
2040-02-13 09:00 | 61.0511 | 88.5163
2040-02-13 10:00 | 58.2258 | 87.2296
2040-02-13 11:00 | 55.7748 | 85.0244
2040-02-13 12:00 | 54.2651 | 82.4437
2040-02-13 13:00 | 53.9178 | 82.8189
2040-02-13 14:00 | 53.3275 | 76.781
2040-02-13 15:00 | 54.5108 | 84.0231
2040-02-13 16:00 | 58.0462 | 86.4182
2040-02-13 17:00 | 61.8596 | 90.1416
2040-02-13 18:00 | 64.1891 | 94.5563
2040-02-13 19:00 | 60.26 | 93.0986
2040-02-13 20:00 | 55.7971 | 88.0427
2040-02-13 21:00 | 51.1492 | 83.2617
2040-02-13 22:00 | 48.2725 | 82.1802
2040-02-13 23:00 | 45.3165 | 81.3311
2040-02-14 | 42.9551 | 78.7619
2040-02-14 01:00 | 41.2466 | 74.8515
2040-02-14 02:00 | 42.4201 | 71.3312
2040-02-14 03:00 | 43.6597 | 71.0899
2040-02-14 04:00 | 44.3422 | 69.4125
2040-02-14 05:00 | 45.205 | 71.2426
2040-02-14 06:00 | 48.4378 | 79.8702
2040-02-14 07:00 | 57.8329 | 81.6557
2040-02-14 08:00 | 61.1528 | 82.2536
2040-02-14 09:00 | 60.6494 | 84.3483
2040-02-14 10:00 | 58.0689 | 82.132
2040-02-14 11:00 | 55.6216 | 81.1658
2040-02-14 12:00 | 54.8554 | 75.6418
2040-02-14 13:00 | 54.5287 | 74.8369
2040-02-14 14:00 | 54.3303 | 67.854
2040-02-14 15:00 | 55.1659 | 75.6993
2040-02-14 16:00 | 58.5857 | 79.7151
2040-02-14 17:00 | 62.2197 | 86.1426
2040-02-14 18:00 | 65.1512 | 92.8213
2040-02-14 19:00 | 61.091 | 92.3101
2040-02-14 20:00 | 56.5206 | 87.3038
2040-02-14 21:00 | 51.9308 | 82.5587
2040-02-14 22:00 | 49.2135 | 81.4581
2040-02-14 23:00 | 46.2381 | 80.268
2040-02-15 | 43.8287 | 79.8985
2040-02-15 01:00 | 42.1889 | 74.3688
2040-02-15 02:00 | 43.4098 | 70.9013
2040-02-15 03:00 | 44.6158 | 70.6959
2040-02-15 04:00 | 45.2631 | 69.3871
2040-02-15 05:00 | 46.1285 | 71.6492
2040-02-15 06:00 | 49.3161 | 78.792
2040-02-15 07:00 | 58.7069 | 81.1738
2040-02-15 08:00 | 61.9745 | 82.4062
2040-02-15 09:00 | 60.9489 | 83.4179
2040-02-15 10:00 | 57.6462 | 79.9728
2040-02-15 11:00 | 54.6818 | 77.3741
2040-02-15 12:00 | 53.087 | 73.8311
2040-02-15 13:00 | 52.43 | 73.126
2040-02-15 14:00 | 51.9248 | 66.9896
2040-02-15 15:00 | 52.6068 | 74.4641
2040-02-15 16:00 | 56.0072 | 77.8298
2040-02-15 17:00 | 60.0994 | 85.1888
2040-02-15 18:00 | 64.4111 | 93.5238
2040-02-15 19:00 | 60.5839 | 92.6569
2040-02-15 20:00 | 56.2595 | 86.9832
2040-02-15 21:00 | 51.7489 | 82.1348
2040-02-15 22:00 | 49.011 | 81.1814
2040-02-15 23:00 | 46.091 | 79.4736
2040-02-16 | 43.7493 | 78.9387
2040-02-16 01:00 | 41.7321 | 74.5254
2040-02-16 02:00 | 42.8955 | 71.247
2040-02-16 03:00 | 44.0921 | 70.9999
2040-02-16 04:00 | 44.7037 | 69.3271
2040-02-16 05:00 | 45.6063 | 71.5651
2040-02-16 06:00 | 48.9667 | 78.7445
2040-02-16 07:00 | 58.23 | 80.6945
2040-02-16 08:00 | 61.369 | 81.0048
2040-02-16 09:00 | 60.4666 | 82.8043
2040-02-16 10:00 | 57.4241 | 80.2044
2040-02-16 11:00 | 54.6303 | 78.6108
2040-02-16 12:00 | 52.5806 | 75.2253
2040-02-16 13:00 | 52.0063 | 75.0077
2040-02-16 14:00 | 51.6714 | 68.7567
2040-02-16 15:00 | 52.454 | 77.0779
2040-02-16 16:00 | 55.7834 | 79.989
2040-02-16 17:00 | 59.5255 | 85.4273
2040-02-16 18:00 | 62.3861 | 90.8291
2040-02-16 19:00 | 58.8136 | 89.8049
2040-02-16 20:00 | 54.7013 | 84.1836
2040-02-16 21:00 | 50.2311 | 79.437
2040-02-16 22:00 | 47.5775 | 78.7004
2040-02-16 23:00 | 44.7216 | 77.5429
2040-02-17 | 42.8837 | 77.9825
2040-02-17 01:00 | 41.112 | 73.1124
2040-02-17 02:00 | 42.2247 | 69.828
2040-02-17 03:00 | 43.3617 | 69.3998
2040-02-17 04:00 | 43.9836 | 67.6444
2040-02-17 05:00 | 44.8388 | 69.3154
2040-02-17 06:00 | 48.1768 | 76.3403
2040-02-17 07:00 | 57.3043 | 78.5813
2040-02-17 08:00 | 60.2282 | 79.6347
2040-02-17 09:00 | 59.4017 | 82.7761
2040-02-17 10:00 | 56.6669 | 81.309
2040-02-17 11:00 | 54.2135 | 79.7884
2040-02-17 12:00 | 52.8895 | 77.2021
2040-02-17 13:00 | 52.3533 | 77.22
2040-02-17 14:00 | 52.013 | 71.0828
2040-02-17 15:00 | 52.428 | 78.6282
2040-02-17 16:00 | 55.3566 | 80.4181
2040-02-17 17:00 | 58.8434 | 84.1436
2040-02-17 18:00 | 62.4628 | 88.1738
2040-02-17 19:00 | 58.7814 | 86.6316
2040-02-17 20:00 | 54.336 | 80.4644
2040-02-17 21:00 | 49.8714 | 75.5635
2040-02-17 22:00 | 47.2678 | 74.9157
2040-02-17 23:00 | 44.4025 | 74.0062
2040-02-18 | 41.7753 | 74.5889
2040-02-18 01:00 | 39.552 | 71.8858
2040-02-18 02:00 | 40.6597 | 69.0547
2040-02-18 03:00 | 41.5677 | 68.9373
2040-02-18 04:00 | 41.9339 | 67.0775
2040-02-18 05:00 | 42.2436 | 66.6694
2040-02-18 06:00 | 43.4301 | 73.6624
2040-02-18 07:00 | 48.6174 | 68.1668
2040-02-18 08:00 | 48.371 | 62.8145
2040-02-18 09:00 | 49.1252 | 67.5548
2040-02-18 10:00 | 49.0872 | 69.4787
2040-02-18 11:00 | 48.0643 | 73.6124
2040-02-18 12:00 | 47.4055 | 74.2356
2040-02-18 13:00 | 47.623 | 75.805
2040-02-18 14:00 | 46.6087 | 69.998
2040-02-18 15:00 | 46.4469 | 78.2706
2040-02-18 16:00 | 49.2326 | 77.476
2040-02-18 17:00 | 54.2716 | 80.9023
2040-02-18 18:00 | 58.551 | 81.6854
2040-02-18 19:00 | 54.8743 | 79.167
2040-02-18 20:00 | 49.9323 | 71.9437
2040-02-18 21:00 | 44.5318 | 67.8046
2040-02-18 22:00 | 42.8746 | 70.0078
2040-02-18 23:00 | 41.5011 | 71.2939
2040-02-19 | 40.9097 | 72.0034
2040-02-19 01:00 | 41.153 | 71.862
2040-02-19 02:00 | 42.2502 | 68.7237
2040-02-19 03:00 | 43.3156 | 68.5421
2040-02-19 04:00 | 43.7607 | 67.0342
2040-02-19 05:00 | 44.3703 | 68.1045
2040-02-19 06:00 | 46.5796 | 73.6124
2040-02-19 07:00 | 53.4941 | 72.3492
2040-02-19 08:00 | 54.6356 | 71.3245
2040-02-19 09:00 | 54.0821 | 75.8035
2040-02-19 10:00 | 51.9748 | 76.0835
2040-02-19 11:00 | 49.6743 | 75.5737
2040-02-19 12:00 | 48.9066 | 66.2846
2040-02-19 13:00 | 48.9135 | 65.5803
2040-02-19 14:00 | 48.7293 | 60.4647
2040-02-19 15:00 | 49.6135 | 69.2432
2040-02-19 16:00 | 53.2193 | 72.4023
2040-02-19 17:00 | 58.139 | 80.5917
2040-02-19 18:00 | 61.7385 | 87.704
2040-02-19 19:00 | 59.3113 | 88.1841
2040-02-19 20:00 | 55.3257 | 82.3538
2040-02-19 21:00 | 50.091 | 77.6764
2040-02-19 22:00 | 47.5315 | 78.0471
2040-02-19 23:00 | 45.0631 | 77.8918
2040-02-20 | 43.3446 | 78.7839
2040-02-20 01:00 | 42.9323 | 73.7381
2040-02-20 02:00 | 44.325 | 70.8261
2040-02-20 03:00 | 45.66 | 71.1503
2040-02-20 04:00 | 46.4221 | 69.6654
2040-02-20 05:00 | 47.4161 | 72.3357
2040-02-20 06:00 | 50.6755 | 80.1858
2040-02-20 07:00 | 60.1733 | 82.971
2040-02-20 08:00 | 63.5085 | 84.9934
2040-02-20 09:00 | 62.1846 | 88.3341
2040-02-20 10:00 | 58.6545 | 86.2994
2040-02-20 11:00 | 55.2622 | 83.4784
2040-02-20 12:00 | 54.3069 | 80.5818
2040-02-20 13:00 | 53.7022 | 80.4442
2040-02-20 14:00 | 53.2904 | 74.3472
2040-02-20 15:00 | 54.2549 | 82.5032
2040-02-20 16:00 | 57.9401 | 84.804
2040-02-20 17:00 | 61.8979 | 90.7736
2040-02-20 18:00 | 65.825 | 95.083
2040-02-20 19:00 | 62.403 | 94.7305
2040-02-20 20:00 | 57.9986 | 89.1965
2040-02-20 21:00 | 53.2252 | 84.4544
2040-02-20 22:00 | 50.3334 | 83.5963
2040-02-20 23:00 | 47.1997 | 81.8707
2040-02-21 | 44.8108 | 80.4012
2040-02-21 01:00 | 43.3277 | 76.4621
2040-02-21 02:00 | 44.5672 | 73.0623
2040-02-21 03:00 | 45.7351 | 73.0814
2040-02-21 04:00 | 46.4329 | 71.5123
2040-02-21 05:00 | 47.4076 | 73.7449
2040-02-21 06:00 | 50.7271 | 81.2984
2040-02-21 07:00 | 59.9205 | 84.3501
2040-02-21 08:00 | 63.0984 | 86.629
2040-02-21 09:00 | 62.1854 | 89.5265
2040-02-21 10:00 | 59.008 | 86.6603
2040-02-21 11:00 | 56.0609 | 82.4158
2040-02-21 12:00 | 52.8654 | 81.5717
2040-02-21 13:00 | 52.0068 | 80.237
2040-02-21 14:00 | 51.8215 | 73.2608
2040-02-21 15:00 | 52.6429 | 80.8403
2040-02-21 16:00 | 56.2097 | 83.141
2040-02-21 17:00 | 60.3673 | 89.0452
2040-02-21 18:00 | 64.7173 | 96.1702
2040-02-21 19:00 | 61.4048 | 95.5526
2040-02-21 20:00 | 57.2619 | 89.8635
2040-02-21 21:00 | 52.5854 | 84.9931
2040-02-21 22:00 | 49.7921 | 84.0019
2040-02-21 23:00 | 46.7119 | 82.5356
2040-02-22 | 44.6957 | 81.6928
2040-02-22 01:00 | 43.1046 | 77.6993
2040-02-22 02:00 | 44.3415 | 74.209
2040-02-22 03:00 | 45.4365 | 74.1079
2040-02-22 04:00 | 46.0622 | 72.7376
2040-02-22 05:00 | 46.9828 | 74.7092
2040-02-22 06:00 | 50.1236 | 81.9805
2040-02-22 07:00 | 59.0987 | 84.6745
2040-02-22 08:00 | 61.9904 | 86.2354
2040-02-22 09:00 | 61.0823 | 88.4793
2040-02-22 10:00 | 57.9628 | 85.5709
2040-02-22 11:00 | 55.4661 | 81.7978
2040-02-22 12:00 | 53.5517 | 77.0223
2040-02-22 13:00 | 52.8107 | 75.9439
2040-02-22 14:00 | 52.7611 | 69.5091
2040-02-22 15:00 | 53.7109 | 77.0583
2040-02-22 16:00 | 57.2286 | 79.6167
2040-02-22 17:00 | 61.2901 | 86.9845
2040-02-22 18:00 | 64.992 | 92.953
2040-02-22 19:00 | 61.7027 | 93.8884
2040-02-22 20:00 | 57.5071 | 88.976
2040-02-22 21:00 | 52.9269 | 84.5134
2040-02-22 22:00 | 50.1596 | 83.3231
2040-02-22 23:00 | 47.0058 | 81.3158
2040-02-23 | 43.9799 | 81.7742
2040-02-23 01:00 | 42.6987 | 76.1254
2040-02-23 02:00 | 43.9558 | 72.7412
2040-02-23 03:00 | 45.0395 | 72.8616
2040-02-23 04:00 | 45.6981 | 71.4716
2040-02-23 05:00 | 46.6394 | 73.8098
2040-02-23 06:00 | 49.8418 | 81.9519
2040-02-23 07:00 | 58.8206 | 84.5494
2040-02-23 08:00 | 61.7555 | 85.437
2040-02-23 09:00 | 60.8578 | 87.1814
2040-02-23 10:00 | 57.831 | 84.2477
2040-02-23 11:00 | 55.3486 | 80.6657
2040-02-23 12:00 | 52.87 | 78.9931
2040-02-23 13:00 | 52.0917 | 78.2142
2040-02-23 14:00 | 52.0076 | 72.1587
2040-02-23 15:00 | 52.8393 | 80.221
2040-02-23 16:00 | 56.3037 | 82.6067
2040-02-23 17:00 | 60.1677 | 88.0913
2040-02-23 18:00 | 64.0931 | 92.3078
2040-02-23 19:00 | 61.1161 | 92.935
2040-02-23 20:00 | 57.235 | 87.8676
2040-02-23 21:00 | 52.6982 | 83.1679
2040-02-23 22:00 | 50.0018 | 82.107
2040-02-23 23:00 | 46.9372 | 80.4644
2040-02-24 | 44.8872 | 80.3468
2040-02-24 01:00 | 43.2637 | 75.5348
2040-02-24 02:00 | 44.4921 | 72.2215
2040-02-24 03:00 | 45.5973 | 72.1473
2040-02-24 04:00 | 46.2839 | 70.584
2040-02-24 05:00 | 47.2455 | 72.3412
2040-02-24 06:00 | 50.5074 | 80.0182
2040-02-24 07:00 | 59.6049 | 82.642
2040-02-24 08:00 | 62.6922 | 83.77
2040-02-24 09:00 | 61.806 | 87.2126
2040-02-24 10:00 | 58.7313 | 86.1535
2040-02-24 11:00 | 55.9648 | 84.2483
2040-02-24 12:00 | 54.0932 | 82.5234
2040-02-24 13:00 | 53.3058 | 82.2618
2040-02-24 14:00 | 52.9406 | 76.5293
2040-02-24 15:00 | 53.4984 | 84.2216
2040-02-24 16:00 | 56.625 | 85.1592
2040-02-24 17:00 | 60.3877 | 88.3711
2040-02-24 18:00 | 63.9772 | 91.8108
2040-02-24 19:00 | 60.9003 | 90.9848
2040-02-24 20:00 | 56.6792 | 84.6045
2040-02-24 21:00 | 52.1002 | 79.3896
2040-02-24 22:00 | 49.391 | 78.3972
2040-02-24 23:00 | 46.3847 | 77.0457
2040-02-25 | 43.861 | 77.5868
2040-02-25 01:00 | 42.4753 | 75.2356
2040-02-25 02:00 | 43.607 | 71.9789
2040-02-25 03:00 | 44.5905 | 71.9659
2040-02-25 04:00 | 45.1465 | 70.3506
2040-02-25 05:00 | 46.0707 | 71.6892
2040-02-25 06:00 | 48.7712 | 79.0804
2040-02-25 07:00 | 56.1499 | 78.6986
2040-02-25 08:00 | 57.4042 | 77.4492
2040-02-25 09:00 | 57.4848 | 82.805
2040-02-25 10:00 | 55.9508 | 84.1578
2040-02-25 11:00 | 53.4039 | 83.2914
2040-02-25 12:00 | 51.4137 | 82.8873
2040-02-25 13:00 | 51.1231 | 83.2405
2040-02-25 14:00 | 50.5037 | 77.5232
2040-02-25 15:00 | 50.8089 | 84.4307
2040-02-25 16:00 | 53.6365 | 84.8954
2040-02-25 17:00 | 57.9921 | 87.9508
2040-02-25 18:00 | 61.6664 | 90.9451
2040-02-25 19:00 | 59.0663 | 90.2837
2040-02-25 20:00 | 54.6736 | 84.0457
2040-02-25 21:00 | 49.2175 | 79.1803
2040-02-25 22:00 | 46.8026 | 79.4396
2040-02-25 23:00 | 44.5967 | 79.7575
2040-02-26 | 43.2442 | 78.9789
2040-02-26 01:00 | 42.085 | 77.4182
2040-02-26 02:00 | 43.1578 | 74.4658
2040-02-26 03:00 | 44.0463 | 74.2929
2040-02-26 04:00 | 44.5016 | 73.0043
2040-02-26 05:00 | 45.2759 | 73.9264
2040-02-26 06:00 | 47.8112 | 78.6723
2040-02-26 07:00 | 54.7944 | 77.9035
2040-02-26 08:00 | 55.8253 | 75.4683
2040-02-26 09:00 | 55.5631 | 79.5378
2040-02-26 10:00 | 53.5905 | 80.0444
2040-02-26 11:00 | 51.0778 | 78.7398
2040-02-26 12:00 | 50.571 | 76.3757
2040-02-26 13:00 | 50.6317 | 76.3043
2040-02-26 14:00 | 50.1792 | 70.8908
2040-02-26 15:00 | 50.7353 | 79.3881
2040-02-26 16:00 | 53.8383 | 81.4717
2040-02-26 17:00 | 58.5102 | 86.6723
2040-02-26 18:00 | 62.4432 | 90.683
2040-02-26 19:00 | 59.7543 | 90.882
2040-02-26 20:00 | 55.2281 | 85.3558
2040-02-26 21:00 | 49.8085 | 80.8744
2040-02-26 22:00 | 47.096 | 81.2326
2040-02-26 23:00 | 44.6727 | 81.0681
2040-02-27 | 43.3197 | 81.8352
2040-02-27 01:00 | 42.5802 | 76.0203
2040-02-27 02:00 | 43.9969 | 72.9651
2040-02-27 03:00 | 45.1925 | 73.16
2040-02-27 04:00 | 45.9315 | 71.7243
2040-02-27 05:00 | 46.9725 | 74.0288
2040-02-27 06:00 | 50.4414 | 81.464
2040-02-27 07:00 | 59.9037 | 84.6097
2040-02-27 08:00 | 63.2315 | 86.3965
2040-02-27 09:00 | 61.9825 | 89.4252
2040-02-27 10:00 | 58.5038 | 86.8694
2040-02-27 11:00 | 55.062 | 82.2987
2040-02-27 12:00 | 54.4049 | 80.0745
2040-02-27 13:00 | 53.5228 | 79.8745
2040-02-27 14:00 | 53.2591 | 73.848
2040-02-27 15:00 | 54.1042 | 82.1552
2040-02-27 16:00 | 57.6528 | 84.31
2040-02-27 17:00 | 61.6971 | 90.1583
2040-02-27 18:00 | 64.6264 | 95.6334
2040-02-27 19:00 | 61.8375 | 95.2599
2040-02-27 20:00 | 57.8062 | 89.4593
2040-02-27 21:00 | 53.1868 | 84.3529
2040-02-27 22:00 | 50.4219 | 83.1198
2040-02-27 23:00 | 47.3278 | 81.5131
2040-02-28 | 44.5719 | 81.0308
2040-02-28 01:00 | 43.239 | 78.1683
2040-02-28 02:00 | 44.5639 | 74.6309
2040-02-28 03:00 | 45.6978 | 74.497
2040-02-28 04:00 | 46.3915 | 72.985
2040-02-28 05:00 | 47.475 | 74.8221
2040-02-28 06:00 | 50.7838 | 82.2255
2040-02-28 07:00 | 60.0482 | 85.3663
2040-02-28 08:00 | 63.2629 | 87.4763
2040-02-28 09:00 | 61.9678 | 92.0167
2040-02-28 10:00 | 58.4353 | 91.8421
2040-02-28 11:00 | 55.067 | 89.718
2040-02-28 12:00 | 52.7686 | 88.016
2040-02-28 13:00 | 51.7643 | 87.5794
2040-02-28 14:00 | 51.6235 | 81.6312
2040-02-28 15:00 | 52.4646 | 89.5679
2040-02-28 16:00 | 55.9863 | 91.1584
2040-02-28 17:00 | 60.2628 | 94.1847
2040-02-28 18:00 | 63.4406 | 95.706
2040-02-28 19:00 | 60.7593 | 95.985
2040-02-28 20:00 | 57.1327 | 91.181
2040-02-28 21:00 | 52.6161 | 86.4863
2040-02-28 22:00 | 49.8608 | 85.5093
2040-02-28 23:00 | 46.7789 | 83.8547
2040-02-29 | 44.594 | 82.5422
2040-02-29 01:00 | 43.1823 | 79.1114
2040-02-29 02:00 | 44.4977 | 75.5046
2040-02-29 03:00 | 45.6316 | 75.4718
2040-02-29 04:00 | 46.2762 | 74.2762
2040-02-29 05:00 | 47.3138 | 76.1591
2040-02-29 06:00 | 50.6787 | 83.4295
2040-02-29 07:00 | 60.027 | 86.5057
2040-02-29 08:00 | 63.211 | 88.6538
2040-02-29 09:00 | 61.8612 | 92.2796
2040-02-29 10:00 | 58.1314 | 90.8275
2040-02-29 11:00 | 54.6848 | 86.9544
2040-02-29 12:00 | 53.746 | 82.9875
2040-02-29 13:00 | 52.8709 | 81.6644
2040-02-29 14:00 | 52.5495 | 75.1495
2040-02-29 15:00 | 53.1986 | 81.9983
2040-02-29 16:00 | 56.5595 | 84.0129
2040-02-29 17:00 | 60.6947 | 90.4026
2040-02-29 18:00 | 64.2247 | 95.1673
2040-02-29 19:00 | 61.1326 | 96.626
2040-02-29 20:00 | 57.2248 | 92.4645
2040-02-29 21:00 | 52.6589 | 88.1125
2040-02-29 22:00 | 49.853 | 86.9293
2040-02-29 23:00 | 46.7585 | 84.6875
2040-03-01 | 44.2809 | 83.6152
2040-03-01 01:00 | 42.2779 | 77.06
2040-03-01 02:00 | 43.5309 | 73.4522
2040-03-01 03:00 | 44.5765 | 73.4476
2040-03-01 04:00 | 45.0287 | 72.2753
2040-03-01 05:00 | 46.0512 | 75.0175
2040-03-01 06:00 | 49.2367 | 81.9416
2040-03-01 07:00 | 58.2606 | 84.2465
2040-03-01 08:00 | 61.3816 | 85.7294
2040-03-01 09:00 | 60.6284 | 87.6814
2040-03-01 10:00 | 57.8309 | 84.4914
2040-03-01 11:00 | 55.1324 | 79.9383
2040-03-01 12:00 | 53.9404 | 78.6909
2040-03-01 13:00 | 53.3212 | 76.5182
2040-03-01 14:00 | 52.9791 | 70.5803
2040-03-01 15:00 | 53.6942 | 78.2057
2040-03-01 16:00 | 56.6884 | 80.3719
2040-03-01 17:00 | 59.94 | 85.9133
2040-03-01 18:00 | 61.9113 | 92.2553
2040-03-01 19:00 | 58.5719 | 93.2203
2040-03-01 20:00 | 54.7183 | 88.6209
2040-03-01 21:00 | 50.2431 | 83.9082
2040-03-01 22:00 | 47.6332 | 82.4527
2040-03-01 23:00 | 44.7216 | 80.7614
2040-03-02 | 42.7581 | 81.4223
2040-03-02 01:00 | 40.9557 | 75.5456
2040-03-02 02:00 | 42.1666 | 72.1281
2040-03-02 03:00 | 43.2167 | 71.9756
2040-03-02 04:00 | 43.6747 | 70.5488
2040-03-02 05:00 | 44.6941 | 72.7119
2040-03-02 06:00 | 47.9944 | 80.3204
2040-03-02 07:00 | 56.9405 | 82.5104
2040-03-02 08:00 | 59.6186 | 84.0284
2040-03-02 09:00 | 58.0229 | 86.664
2040-03-02 10:00 | 54.8479 | 84.1354
2040-03-02 11:00 | 51.7892 | 79.7525
2040-03-02 12:00 | 49.713 | 81.4161
2040-03-02 13:00 | 48.7166 | 79.8812
2040-03-02 14:00 | 48.3497 | 74.1525
2040-03-02 15:00 | 48.5011 | 81.2158
2040-03-02 16:00 | 51.2421 | 82.042
2040-03-02 17:00 | 54.8229 | 84.8712
2040-03-02 18:00 | 57.8179 | 89.6111
2040-03-02 19:00 | 55.341 | 89.4322
2040-03-02 20:00 | 52.0134 | 84.0967
2040-03-02 21:00 | 47.9654 | 79.1989
2040-03-02 22:00 | 45.6128 | 77.9328
2040-03-02 23:00 | 42.8736 | 76.7192
2040-03-03 | 40.9136 | 77.2591
2040-03-03 01:00 | 39.6236 | 72.2398
2040-03-03 02:00 | 40.7868 | 69.2009
2040-03-03 03:00 | 41.8032 | 69.2094
2040-03-03 04:00 | 42.099 | 67.5256
2040-03-03 05:00 | 42.8064 | 69.285
2040-03-03 06:00 | 44.864 | 76.2319
2040-03-03 07:00 | 52.0993 | 75.4506
2040-03-03 08:00 | 53.8237 | 74.6893
2040-03-03 09:00 | 53.4207 | 79.2479
2040-03-03 10:00 | 51.5659 | 79.8698
2040-03-03 11:00 | 49.7341 | 77.6547
2040-03-03 12:00 | 47.6732 | 77.3145
2040-03-03 13:00 | 47.025 | 76.6697
2040-03-03 14:00 | 46.3429 | 69.8797
2040-03-03 15:00 | 46.6812 | 76.2421
2040-03-03 16:00 | 49.6947 | 77.7044
2040-03-03 17:00 | 53.8521 | 80.5021
2040-03-03 18:00 | 56.172 | 83.2371
2040-03-03 19:00 | 53.5929 | 81.9631
2040-03-03 20:00 | 49.7967 | 76.765
2040-03-03 21:00 | 45.4019 | 72.6005
2040-03-03 22:00 | 43.4454 | 72.8585
2040-03-03 23:00 | 41.3189 | 73.4929
2040-03-04 | 39.7293 | 74.5453
2040-03-04 01:00 | 38.5884 | 71.1701
2040-03-04 02:00 | 39.739 | 67.9239
2040-03-04 03:00 | 40.7082 | 67.6068
2040-03-04 04:00 | 40.8966 | 66.0193
2040-03-04 05:00 | 41.3738 | 67.2691
2040-03-04 06:00 | 42.9988 | 72.4439
2040-03-04 07:00 | 49.8581 | 70.4818
2040-03-04 08:00 | 51.7953 | 68.062
2040-03-04 09:00 | 51.5743 | 71.3086
2040-03-04 10:00 | 49.7722 | 71.7863
2040-03-04 11:00 | 48.2686 | 71.9731
2040-03-04 12:00 | 46.3746 | 70.2412
2040-03-04 13:00 | 46.0414 | 70.2703
2040-03-04 14:00 | 45.5913 | 65.4536
2040-03-04 15:00 | 46.4483 | 73.9003
2040-03-04 16:00 | 50.0507 | 76.4454
2040-03-04 17:00 | 54.689 | 80.1346
2040-03-04 18:00 | 58.4291 | 83.8788
2040-03-04 19:00 | 55.4236 | 84.3815
2040-03-04 20:00 | 51.5063 | 80.8482
2040-03-04 21:00 | 46.987 | 77.0459
2040-03-04 22:00 | 44.686 | 77.2096
2040-03-04 23:00 | 42.3002 | 77.4552
2040-03-05 | 40.379 | 75.6875
2040-03-05 01:00 | 39.2493 | 72.7064
2040-03-05 02:00 | 40.6886 | 69.376
2040-03-05 03:00 | 41.9316 | 69.6452
2040-03-05 04:00 | 42.4387 | 68.5727
2040-03-05 05:00 | 43.5329 | 71.3357
2040-03-05 06:00 | 46.7844 | 78.1897
2040-03-05 07:00 | 55.9994 | 80.6174
2040-03-05 08:00 | 58.9952 | 82.5042
2040-03-05 09:00 | 57.9634 | 85.0675
2040-03-05 10:00 | 55.4237 | 82.2965
2040-03-05 11:00 | 53.2658 | 78.317
2040-03-05 12:00 | 51.4211 | 74.8564
2040-03-05 13:00 | 50.9382 | 72.816
2040-03-05 14:00 | 50.5338 | 66.1036
2040-03-05 15:00 | 51.4389 | 73.4941
2040-03-05 16:00 | 54.6959 | 77.0138
2040-03-05 17:00 | 58.2665 | 85.0691
2040-03-05 18:00 | 60.4866 | 90.2661
2040-03-05 19:00 | 57.2043 | 91.8375
2040-03-05 20:00 | 53.6177 | 87.805
2040-03-05 21:00 | 49.2324 | 83.2161
2040-03-05 22:00 | 46.4793 | 81.794
2040-03-05 23:00 | 43.5467 | 79.7988
2040-03-06 | 41.8299 | 80.7695
2040-03-06 01:00 | 39.8253 | 75.8589
2040-03-06 02:00 | 41.1305 | 72.3199
2040-03-06 03:00 | 42.3299 | 72.3887
2040-03-06 04:00 | 42.8062 | 71.2044
2040-03-06 05:00 | 43.9518 | 74.057
2040-03-06 06:00 | 47.4028 | 82.3263
2040-03-06 07:00 | 56.2565 | 84.6187
2040-03-06 08:00 | 58.7341 | 86.4693
2040-03-06 09:00 | 57.2 | 88.0972
2040-03-06 10:00 | 54.2947 | 84.9861
2040-03-06 11:00 | 52.1519 | 80.5738
2040-03-06 12:00 | 50.2798 | 80.0188
2040-03-06 13:00 | 49.6806 | 77.8855
2040-03-06 14:00 | 49.3618 | 71.82
2040-03-06 15:00 | 50.1548 | 79.4977
2040-03-06 16:00 | 53.3561 | 82.1741
2040-03-06 17:00 | 57.0953 | 87.2308
2040-03-06 18:00 | 59.1253 | 92.1926
2040-03-06 19:00 | 56.4404 | 93.7106
2040-03-06 20:00 | 53.3877 | 90.3117
2040-03-06 21:00 | 49.3017 | 86.285
2040-03-06 22:00 | 46.6928 | 85.4376
2040-03-06 23:00 | 43.8136 | 83.6809
2040-03-07 | 41.8121 | 81.7483
2040-03-07 01:00 | 40.2298 | 79.8055
2040-03-07 02:00 | 41.5582 | 76.0957
2040-03-07 03:00 | 42.7944 | 75.9779
2040-03-07 04:00 | 43.2282 | 74.8342
2040-03-07 05:00 | 44.3825 | 77.0565
2040-03-07 06:00 | 47.801 | 83.2703
2040-03-07 07:00 | 57.0466 | 85.4469
2040-03-07 08:00 | 59.9348 | 87.4855
2040-03-07 09:00 | 58.1946 | 90.8695
2040-03-07 10:00 | 54.7342 | 88.5286
2040-03-07 11:00 | 51.585 | 83.7191
2040-03-07 12:00 | 50.681 | 80.1217
2040-03-07 13:00 | 50.0597 | 78.0641
2040-03-07 14:00 | 49.614 | 71.3252
2040-03-07 15:00 | 50.2183 | 78.8093
2040-03-07 16:00 | 53.33 | 81.2654
2040-03-07 17:00 | 57.0789 | 87.8122
2040-03-07 18:00 | 60.0599 | 93.5907
2040-03-07 19:00 | 56.8861 | 95.5301
2040-03-07 20:00 | 53.5198 | 92.5685
2040-03-07 21:00 | 49.2952 | 88.6195
2040-03-07 22:00 | 46.5913 | 87.1155
2040-03-07 23:00 | 43.6515 | 85.1866
2040-03-08 | 41.2748 | 84.2256
2040-03-08 01:00 | 39.8353 | 80.1078
2040-03-08 02:00 | 41.1213 | 76.3973
2040-03-08 03:00 | 42.2968 | 76.319
2040-03-08 04:00 | 42.6852 | 75.2247
2040-03-08 05:00 | 43.7977 | 77.7568
2040-03-08 06:00 | 47.2456 | 84.7758
2040-03-08 07:00 | 56.0112 | 87.008
2040-03-08 08:00 | 58.5063 | 88.9931
2040-03-08 09:00 | 57.0395 | 91.778
2040-03-08 10:00 | 54.1166 | 89.8475
2040-03-08 11:00 | 51.8753 | 84.7464
2040-03-08 12:00 | 49.4007 | 81.3432
2040-03-08 13:00 | 48.7139 | 78.8851
2040-03-08 14:00 | 48.416 | 72.9224
2040-03-08 15:00 | 49.0854 | 80.03
2040-03-08 16:00 | 52.1805 | 82.386
2040-03-08 17:00 | 55.7523 | 87.8004
2040-03-08 18:00 | 59.4735 | 93.4359
2040-03-08 19:00 | 56.1109 | 94.7529
2040-03-08 20:00 | 52.6833 | 91.2836
2040-03-08 21:00 | 48.3878 | 86.6737
2040-03-08 22:00 | 45.7228 | 85.3192
2040-03-08 23:00 | 42.9053 | 83.5291
2040-03-09 | 41.192 | 83.4135
2040-03-09 01:00 | 39.4926 | 74.8671
2040-03-09 02:00 | 41.092 | 72.4424
2040-03-09 03:00 | 42.4575 | 72.9649
2040-03-09 04:00 | 43.3488 | 71.9942
2040-03-09 05:00 | 45.2622 | 75.6721
2040-03-09 06:00 | 50.2129 | 85.938
2040-03-09 07:00 | 59.677 | 89.3995
2040-03-09 08:00 | 61.0614 | 87.6314
2040-03-09 09:00 | 58.8864 | 88.9785
2040-03-09 10:00 | 56.3012 | 85.0705
2040-03-09 11:00 | 53.3818 | 81.25
2040-03-09 12:00 | 49.6792 | 79.2462
2040-03-09 13:00 | 49.0242 | 77.3553
2040-03-09 14:00 | 48.3264 | 71.3412
2040-03-09 15:00 | 48.6668 | 78.242
2040-03-09 16:00 | 51.758 | 79.6639
2040-03-09 17:00 | 55.0852 | 83.1597
2040-03-09 18:00 | 56.3529 | 87.1885
2040-03-09 19:00 | 54.262 | 88.741
2040-03-09 20:00 | 51.1604 | 84.4666
2040-03-09 21:00 | 46.7855 | 78.4261
2040-03-09 22:00 | 43.7724 | 75.7305
2040-03-09 23:00 | 40.8313 | 74.3888
2040-03-10 | 39.743 | 75.4284
2040-03-10 01:00 | 39.1844 | 71.7722
2040-03-10 02:00 | 40.7174 | 69.8187
2040-03-10 03:00 | 42.0333 | 70.5204
2040-03-10 04:00 | 42.7357 | 69.3981
2040-03-10 05:00 | 44.3442 | 72.7431
2040-03-10 06:00 | 48.0109 | 81.9186
2040-03-10 07:00 | 55.4928 | 82.6959
2040-03-10 08:00 | 55.3041 | 77.9166
2040-03-10 09:00 | 53.5181 | 80.7385
2040-03-10 10:00 | 51.6232 | 79.6549
2040-03-10 11:00 | 49.1851 | 77.8299
2040-03-10 12:00 | 48.9451 | 77.4595
2040-03-10 13:00 | 48.6556 | 77.373
2040-03-10 14:00 | 47.8027 | 70.7018
2040-03-10 15:00 | 48.2685 | 77.3808
2040-03-10 16:00 | 51.5082 | 79.1135
2040-03-10 17:00 | 55.2213 | 81.1671
2040-03-10 18:00 | 57.2668 | 84.6382
2040-03-10 19:00 | 54.3371 | 83.2063
2040-03-10 20:00 | 50.3874 | 77.6204
2040-03-10 21:00 | 45.0785 | 71.5162
2040-03-10 22:00 | 42.2522 | 70.1996
2040-03-10 23:00 | 39.9043 | 70.9686
2040-03-11 | 38.7804 | 72.8089
2040-03-11 01:00 | 38.9617 | 70.1685
2040-03-11 02:00 | 40.4828 | 68.4027
2040-03-11 03:00 | 41.7272 | 68.6813
2040-03-11 04:00 | 42.364 | 67.2158
2040-03-11 05:00 | 43.8717 | 70.1341
2040-03-11 06:00 | 47.3948 | 77.6234
2040-03-11 07:00 | 54.3321 | 76.6677
2040-03-11 08:00 | 53.9702 | 70.9402
2040-03-11 09:00 | 51.915 | 71.7323
2040-03-11 10:00 | 49.8265 | 68.7364
2040-03-11 11:00 | 47.2716 | 68.739
2040-03-11 12:00 | 47.329 | 61.7592
2040-03-11 13:00 | 47.3581 | 62.2162
2040-03-11 14:00 | 46.5364 | 56.6464
2040-03-11 15:00 | 47.3174 | 65.316
2040-03-11 16:00 | 50.9602 | 69.5626
2040-03-11 17:00 | 55.2289 | 73.3151
2040-03-11 18:00 | 57.7733 | 75.3206
2040-03-11 19:00 | 55.1861 | 75.9191
2040-03-11 20:00 | 51.4563 | 72.6186
2040-03-11 21:00 | 46.1523 | 67.9165
2040-03-11 22:00 | 43.0601 | 66.874
2040-03-11 23:00 | 40.577 | 66.9764
2040-03-12 | 39.8924 | 69.6955
2040-03-12 01:00 | 40.3704 | 65.7995
2040-03-12 02:00 | 42.2145 | 63.606
2040-03-12 03:00 | 43.7926 | 64.1129
2040-03-12 04:00 | 44.7845 | 63.2104
2040-03-12 05:00 | 46.7845 | 67.1311
2040-03-12 06:00 | 51.8839 | 76.2986
2040-03-12 07:00 | 61.5862 | 79.5521
2040-03-12 08:00 | 63.3217 | 76.3576
2040-03-12 09:00 | 60.7855 | 76.6108
2040-03-12 10:00 | 57.6079 | 72.4033
2040-03-12 11:00 | 54.0307 | 71.1699
2040-03-12 12:00 | 52.9482 | 73.4661
2040-03-12 13:00 | 52.3765 | 73.0891
2040-03-12 14:00 | 51.495 | 66.8749
2040-03-12 15:00 | 52.2388 | 74.6881
2040-03-12 16:00 | 55.8789 | 78.1089
2040-03-12 17:00 | 59.3671 | 82.6838
2040-03-12 18:00 | 61.0374 | 86.3121
2040-03-12 19:00 | 58.3569 | 85.6173
2040-03-12 20:00 | 54.8595 | 80.512
2040-03-12 21:00 | 50.0131 | 73.77
2040-03-12 22:00 | 46.6309 | 71.0936
2040-03-12 23:00 | 43.4818 | 70.1087
2040-03-13 | 42.2307 | 70.9458
2040-03-13 01:00 | 41.7438 | 67.5983
2040-03-13 02:00 | 43.44 | 65.1591
2040-03-13 03:00 | 44.8752 | 65.4452
2040-03-13 04:00 | 45.7647 | 64.4748
2040-03-13 05:00 | 47.7089 | 68.4023
2040-03-13 06:00 | 52.5541 | 78.3955
2040-03-13 07:00 | 61.7446 | 82.4236
2040-03-13 08:00 | 63.1894 | 81.5255
2040-03-13 09:00 | 61.2082 | 84.489
2040-03-13 10:00 | 58.5373 | 83.2667
2040-03-13 11:00 | 55.8431 | 82.6728
2040-03-13 12:00 | 53.5097 | 82.4321
2040-03-13 13:00 | 52.9678 | 81.5982
2040-03-13 14:00 | 52.3783 | 76.0001
2040-03-13 15:00 | 53.3958 | 83.0175
2040-03-13 16:00 | 57.0274 | 85.197
2040-03-13 17:00 | 60.519 | 86.6429
2040-03-13 18:00 | 63.4018 | 87.9097
2040-03-13 19:00 | 60.0631 | 87.2631
2040-03-13 20:00 | 56.1421 | 82.5757
2040-03-13 21:00 | 51.1281 | 76.2578
2040-03-13 22:00 | 47.6329 | 74.3304
2040-03-13 23:00 | 44.3314 | 73.2253
2040-03-14 | 42.2405 | 72.2346
2040-03-14 01:00 | 42.7626 | 69.0193
2040-03-14 02:00 | 44.5586 | 66.7337
2040-03-14 03:00 | 45.9955 | 67.0744
2040-03-14 04:00 | 46.8797 | 66.0561
2040-03-14 05:00 | 48.7308 | 69.6456
2040-03-14 06:00 | 52.9579 | 79.3641
2040-03-14 07:00 | 62.1723 | 83.0835
2040-03-14 08:00 | 63.9314 | 82.2914
2040-03-14 09:00 | 62.1099 | 86.9538
2040-03-14 10:00 | 59.4127 | 86.5412
2040-03-14 11:00 | 56.6804 | 85.7317
2040-03-14 12:00 | 52.3569 | 83.444
2040-03-14 13:00 | 51.4954 | 82.8775
2040-03-14 14:00 | 50.9917 | 76.7446
2040-03-14 15:00 | 51.8093 | 83.651
2040-03-14 16:00 | 55.6694 | 85.1359
2040-03-14 17:00 | 59.5757 | 87.3438
2040-03-14 18:00 | 61.2609 | 87.9572
2040-03-14 19:00 | 59.1103 | 87.1676
2040-03-14 20:00 | 56.0995 | 81.9919
2040-03-14 21:00 | 51.4964 | 75.5558
2040-03-14 22:00 | 48.1853 | 73.2107
2040-03-14 23:00 | 44.8407 | 71.8186
2040-03-15 | 43.9518 | 73.2776
2040-03-15 01:00 | 42.5352 | 67.9512
2040-03-15 02:00 | 44.2509 | 65.7652
2040-03-15 03:00 | 45.7032 | 66.4029
2040-03-15 04:00 | 46.5246 | 65.3697
2040-03-15 05:00 | 48.4895 | 69.2985
2040-03-15 06:00 | 53.4663 | 80.2122
2040-03-15 07:00 | 62.4658 | 83.5981
2040-03-15 08:00 | 63.7415 | 81.4566
2040-03-15 09:00 | 60.7609 | 83.9298
2040-03-15 10:00 | 57.1243 | 82.3461
2040-03-15 11:00 | 53.4642 | 81.6216
2040-03-15 12:00 | 51.4127 | 78.8604
2040-03-15 13:00 | 50.4791 | 78.0385
2040-03-15 14:00 | 49.8656 | 72.221
2040-03-15 15:00 | 50.7491 | 79.7413
2040-03-15 16:00 | 54.4103 | 82.208
2040-03-15 17:00 | 58.1118 | 84.7673
2040-03-15 18:00 | 62.2908 | 87.0523
2040-03-15 19:00 | 58.9383 | 86.6312
2040-03-15 20:00 | 55.1708 | 81.9855
2040-03-15 21:00 | 50.1351 | 75.5311
2040-03-15 22:00 | 46.6634 | 73.3176
2040-03-15 23:00 | 43.4602 | 72.1961
2040-03-16 | 41.8295 | 72.4494
2040-03-16 01:00 | 40.7 | 68.4219
2040-03-16 02:00 | 42.2946 | 66.213
2040-03-16 03:00 | 43.6497 | 66.7801
2040-03-16 04:00 | 44.3806 | 65.7108
2040-03-16 05:00 | 46.2478 | 69.2137
2040-03-16 06:00 | 50.9341 | 81.497
2040-03-16 07:00 | 60.034 | 83.8549
2040-03-16 08:00 | 61.52 | 79.9745
2040-03-16 09:00 | 59.8238 | 80.3327
2040-03-16 10:00 | 57.5394 | 77.2667
2040-03-16 11:00 | 54.7455 | 76.8635
2040-03-16 12:00 | 53.6502 | 75.3359
2040-03-16 13:00 | 53.0701 | 74.6412
2040-03-16 14:00 | 52.5018 | 68.5062
2040-03-16 15:00 | 52.9224 | 76.001
2040-03-16 16:00 | 55.8188 | 78.7519
2040-03-16 17:00 | 58.7142 | 81.219
2040-03-16 18:00 | 59.5378 | 84.0832
2040-03-16 19:00 | 55.8639 | 84.9226
2040-03-16 20:00 | 51.7609 | 81.3806
2040-03-16 21:00 | 46.7977 | 75.6925
2040-03-16 22:00 | 43.4646 | 73.6585
2040-03-16 23:00 | 40.3979 | 72.6868
2040-03-17 | 38.709 | 71.3111
2040-03-17 01:00 | 38.7708 | 69.85
2040-03-17 02:00 | 40.4389 | 67.5797
2040-03-17 03:00 | 41.8487 | 68.0646
2040-03-17 04:00 | 42.5763 | 67.1781
2040-03-17 05:00 | 44.3823 | 70.3317
2040-03-17 06:00 | 48.5018 | 78.9201
2040-03-17 07:00 | 55.9602 | 78.9508
2040-03-17 08:00 | 56.3876 | 73.6455
2040-03-17 09:00 | 56.1574 | 75.2986
2040-03-17 10:00 | 55.7536 | 73.3936
2040-03-17 11:00 | 54.1566 | 72.4589
2040-03-17 12:00 | 51.5715 | 71.704
2040-03-17 13:00 | 51.3331 | 70.9123
2040-03-17 14:00 | 50.0715 | 65.2044
2040-03-17 15:00 | 50.3963 | 72.7031
2040-03-17 16:00 | 53.4729 | 75.2999
2040-03-17 17:00 | 57.4068 | 79.7089
2040-03-17 18:00 | 58.4179 | 80.7698
2040-03-17 19:00 | 55.6036 | 81.9983
2040-03-17 20:00 | 51.4462 | 77.5872
2040-03-17 21:00 | 45.9898 | 71.7314
2040-03-17 22:00 | 43.2078 | 70.813
2040-03-17 23:00 | 40.8829 | 71.3371
2040-03-18 | 40.125 | 73.4437
2040-03-18 01:00 | 39.5919 | 69.6674
2040-03-18 02:00 | 41.2193 | 67.8148
2040-03-18 03:00 | 42.6473 | 68.3782
2040-03-18 04:00 | 43.2175 | 67.7624
2040-03-18 05:00 | 44.8434 | 70.9307
2040-03-18 06:00 | 48.6654 | 78.4095
2040-03-18 07:00 | 55.2778 | 78.2384
2040-03-18 08:00 | 54.0165 | 72.4695
2040-03-18 09:00 | 50.9823 | 73.4012
2040-03-18 10:00 | 48.2632 | 70.9974
2040-03-18 11:00 | 45.8322 | 68.8318
2040-03-18 12:00 | 45.2607 | 62.9264
2040-03-18 13:00 | 44.9326 | 61.3576
2040-03-18 14:00 | 44.5513 | 55.4513
2040-03-18 15:00 | 45.1574 | 63.7843
2040-03-18 16:00 | 48.8976 | 68.1842
2040-03-18 17:00 | 53.7038 | 75.9617
2040-03-18 18:00 | 56.7466 | 81.4063
2040-03-18 19:00 | 54.9225 | 82.8582
2040-03-18 20:00 | 51.9002 | 78.7905
2040-03-18 21:00 | 46.5151 | 72.9724
2040-03-18 22:00 | 43.2873 | 72.1287
2040-03-18 23:00 | 40.5811 | 72.429
2040-03-19 | 40.1805 | 74.455
2040-03-19 01:00 | 39.7874 | 70.2172
2040-03-19 02:00 | 41.6231 | 68.2047
2040-03-19 03:00 | 43.2813 | 68.7585
2040-03-19 04:00 | 44.1435 | 67.8216
2040-03-19 05:00 | 46.181 | 71.8692
2040-03-19 06:00 | 51.5474 | 82.323
2040-03-19 07:00 | 60.5713 | 85.2288
2040-03-19 08:00 | 61.4381 | 81.9749
2040-03-19 09:00 | 57.9716 | 81.2237
2040-03-19 10:00 | 54.4295 | 76.281
2040-03-19 11:00 | 51.15 | 72.766
2040-03-19 12:00 | 49.6819 | 66.1554
2040-03-19 13:00 | 48.9527 | 64.5345
2040-03-19 14:00 | 48.3354 | 57.8416
2040-03-19 15:00 | 49.2205 | 65.2643
2040-03-19 16:00 | 53.0287 | 69.7174
2040-03-19 17:00 | 56.7741 | 77.2517
2040-03-19 18:00 | 60.3279 | 82.3955
2040-03-19 19:00 | 57.1111 | 83.942
2040-03-19 20:00 | 53.5573 | 80.5951
2040-03-19 21:00 | 48.5387 | 74.7841
2040-03-19 22:00 | 44.9342 | 72.5118
2040-03-19 23:00 | 41.6562 | 71.3288
2040-03-20 | 40.4136 | 73.4464
2040-03-20 01:00 | 39.4951 | 69.0777
2040-03-20 02:00 | 41.1874 | 66.5901
2040-03-20 03:00 | 42.659 | 66.9889
2040-03-20 04:00 | 43.4218 | 66.1154
2040-03-20 05:00 | 45.4087 | 69.9105
2040-03-20 06:00 | 50.4756 | 80.0094
2040-03-20 07:00 | 59.5991 | 83.4134
2040-03-20 08:00 | 61.0832 | 80.768
2040-03-20 09:00 | 59.2556 | 80.3465
2040-03-20 10:00 | 56.9406 | 75.9532
2040-03-20 11:00 | 54.3959 | 72.9576
2040-03-20 12:00 | 51.2242 | 74.093
2040-03-20 13:00 | 50.5929 | 72.0202
2040-03-20 14:00 | 50.1359 | 65.0871
2040-03-20 15:00 | 50.915 | 71.7043
2040-03-20 16:00 | 54.35 | 75.4295
2040-03-20 17:00 | 57.8085 | 80.4742
2040-03-20 18:00 | 58.5399 | 85.2445
2040-03-20 19:00 | 55.1702 | 85.2675
2040-03-20 20:00 | 51.8667 | 81.3044
2040-03-20 21:00 | 46.952 | 74.9328
2040-03-20 22:00 | 43.4476 | 72.757
2040-03-20 23:00 | 40.3186 | 71.6626
2040-03-21 | 39.8632 | 72.6977
2040-03-21 01:00 | 38.8454 | 68.6685
2040-03-21 02:00 | 40.5716 | 66.1814
2040-03-21 03:00 | 42.0438 | 66.4795
2040-03-21 04:00 | 42.7762 | 65.8117
2040-03-21 05:00 | 44.736 | 69.5412
2040-03-21 06:00 | 49.6929 | 79.283
2040-03-21 07:00 | 58.5571 | 82.1459
2040-03-21 08:00 | 59.4345 | 78.3233
2040-03-21 09:00 | 56.8722 | 76.5936
2040-03-21 10:00 | 54.0939 | 71.8239
2040-03-21 11:00 | 51.7913 | 69.9542
2040-03-21 12:00 | 49.4677 | 67.9331
2040-03-21 13:00 | 48.733 | 66.8257
2040-03-21 14:00 | 48.2318 | 60.7671
2040-03-21 15:00 | 48.9072 | 68.2119
2040-03-21 16:00 | 52.3874 | 72.5398
2040-03-21 17:00 | 56.1128 | 78.5179
2040-03-21 18:00 | 58.3223 | 80.7145
2040-03-21 19:00 | 54.9827 | 82.364
2040-03-21 20:00 | 51.8089 | 79.4324
2040-03-21 21:00 | 47.0407 | 73.8149
2040-03-21 22:00 | 43.5605 | 71.6887
2040-03-21 23:00 | 40.4447 | 70.2842
2040-03-22 | 39.6826 | 71.7233
2040-03-22 01:00 | 38.7962 | 67.7756
2040-03-22 02:00 | 40.5526 | 65.4045
2040-03-22 03:00 | 42.1285 | 65.8037
2040-03-22 04:00 | 42.8874 | 64.9879
2040-03-22 05:00 | 44.9663 | 68.9225
2040-03-22 06:00 | 50.2025 | 79.0446
2040-03-22 07:00 | 59.3345 | 82.2941
2040-03-22 08:00 | 60.5211 | 79.5416
2040-03-22 09:00 | 57.4244 | 79.5842
2040-03-22 10:00 | 54.0923 | 75.9158
2040-03-22 11:00 | 50.7874 | 72.8337
2040-03-22 12:00 | 48.284 | 70.7458
2040-03-22 13:00 | 47.4351 | 68.6928
2040-03-22 14:00 | 46.7412 | 61.8072
2040-03-22 15:00 | 47.3387 | 68.0547
2040-03-22 16:00 | 50.8119 | 71.9007
2040-03-22 17:00 | 54.5218 | 77.3955
2040-03-22 18:00 | 56.6899 | 84.993
2040-03-22 19:00 | 54.0325 | 84.1524
2040-03-22 20:00 | 51.3323 | 79.9965
2040-03-22 21:00 | 46.8124 | 73.4648
2040-03-22 22:00 | 43.4813 | 71.5259
2040-03-22 23:00 | 40.5485 | 70.5192
2040-03-23 | 39.6717 | 70.9327
2040-03-23 01:00 | 38.8916 | 67.027
2040-03-23 02:00 | 40.5826 | 64.7594
2040-03-23 03:00 | 42.1679 | 64.9935
2040-03-23 04:00 | 42.8938 | 63.9905
2040-03-23 05:00 | 44.9499 | 67.3699
2040-03-23 06:00 | 49.8438 | 77.3141
2040-03-23 07:00 | 58.6373 | 80.7027
2040-03-23 08:00 | 59.4587 | 78.9634
2040-03-23 09:00 | 56.7453 | 82.2355
2040-03-23 10:00 | 54.024 | 81.8752
2040-03-23 11:00 | 51.6171 | 80.9506
2040-03-23 12:00 | 50.8474 | 73.2261
2040-03-23 13:00 | 50.3266 | 72.0982
2040-03-23 14:00 | 49.5157 | 65.7991
2040-03-23 15:00 | 49.9178 | 72.2952
2040-03-23 16:00 | 52.9011 | 75.0587
2040-03-23 17:00 | 56.0456 | 78.1211
2040-03-23 18:00 | 57.3183 | 79.7465
2040-03-23 19:00 | 53.7193 | 79.7589
2040-03-23 20:00 | 50.1832 | 76.0977
2040-03-23 21:00 | 45.3698 | 70.1504
2040-03-23 22:00 | 41.9047 | 68.475
2040-03-23 23:00 | 38.9569 | 67.7731
2040-03-24 | 37.7233 | 68.2673
2040-03-24 01:00 | 37.1648 | 65.7173
2040-03-24 02:00 | 38.7277 | 63.3129
2040-03-24 03:00 | 40.1028 | 63.7593
2040-03-24 04:00 | 40.6277 | 62.7168
2040-03-24 05:00 | 42.1179 | 65.782
2040-03-24 06:00 | 45.8657 | 74.6774
2040-03-24 07:00 | 52.9896 | 74.325
2040-03-24 08:00 | 53.3418 | 69.5703
2040-03-24 09:00 | 51.8476 | 69.9702
2040-03-24 10:00 | 50.2441 | 67.23
2040-03-24 11:00 | 48.4803 | 65.7413
2040-03-24 12:00 | 47.2838 | 65.1955
2040-03-24 13:00 | 46.7013 | 64.0472
2040-03-24 14:00 | 45.5369 | 58.1058
2040-03-24 15:00 | 45.965 | 65.2914
2040-03-24 16:00 | 49.3694 | 69.0006
2040-03-24 17:00 | 53.2207 | 74.4419
2040-03-24 18:00 | 54.0937 | 77.5052
2040-03-24 19:00 | 50.5234 | 78.2973
2040-03-24 20:00 | 46.8074 | 74.501
2040-03-24 21:00 | 41.951 | 68.7506
2040-03-24 22:00 | 39.0698 | 68.1009
2040-03-24 23:00 | 36.9754 | 68.7666
2040-03-25 | 36.9496 | 69.7052
2040-03-25 01:00 | 35.989 | 67.7148
2040-03-25 02:00 | 37.5911 | 65.7772
2040-03-25 03:00 | 39.0438 | 66.2786
2040-03-25 04:00 | 39.4965 | 65.6529
2040-03-25 05:00 | 40.9202 | 68.3571
2040-03-25 06:00 | 44.4291 | 75.7588
2040-03-25 07:00 | 51.1148 | 75.011
2040-03-25 08:00 | 51.1334 | 68.6329
2040-03-25 09:00 | 48.9593 | 67.5138
2040-03-25 10:00 | 46.7869 | 63.7441
2040-03-25 11:00 | 45.0866 | 61.4877
2040-03-25 12:00 | 44.4499 | 59.4312
2040-03-25 13:00 | 44.0716 | 57.5401
2040-03-25 14:00 | 43.2299 | 51.8296
2040-03-25 15:00 | 44.0128 | 60.5264
2040-03-25 16:00 | 47.9862 | 65.7192
2040-03-25 17:00 | 52.5286 | 74.137
2040-03-25 18:00 | 53.3118 | 79.8822
2040-03-25 19:00 | 50.4662 | 80.7042
2040-03-25 20:00 | 47.3214 | 76.8139
2040-03-25 21:00 | 42.5984 | 70.8726
2040-03-25 22:00 | 39.5545 | 70.2252
2040-03-25 23:00 | 37.1797 | 70.3694
2040-03-26 | 37.059 | 73.262
2040-03-26 01:00 | 36.6207 | 67.7341
2040-03-26 02:00 | 38.5058 | 65.9028
2040-03-26 03:00 | 40.2173 | 66.698
2040-03-26 04:00 | 40.9818 | 65.7722
2040-03-26 05:00 | 43.0789 | 69.8437
2040-03-26 06:00 | 48.2702 | 80.2008
2040-03-26 07:00 | 56.9888 | 84.1398
2040-03-26 08:00 | 57.4198 | 83.6124
2040-03-26 09:00 | 54.2232 | 86.8603
2040-03-26 10:00 | 51.4525 | 85.1767
2040-03-26 11:00 | 49.5686 | 81.1506
2040-03-26 12:00 | 46.6859 | 82.5733
2040-03-26 13:00 | 45.9745 | 81.9423
2040-03-26 14:00 | 45.2483 | 75.7233
2040-03-26 15:00 | 46.0032 | 82.5465
2040-03-26 16:00 | 49.6372 | 84.9717
2040-03-26 17:00 | 53.4871 | 87.97
2040-03-26 18:00 | 55.1841 | 88.7007
2040-03-26 19:00 | 52.6358 | 86.9876
2040-03-26 20:00 | 50.1176 | 82.1438
2040-03-26 21:00 | 45.6091 | 75.1328
2040-03-26 22:00 | 42.1167 | 73.0667
2040-03-26 23:00 | 39.1053 | 71.9293
2040-03-27 | 38.4216 | 72.6471
2040-03-27 01:00 | 37.4047 | 69.4859
2040-03-27 02:00 | 39.1886 | 67.1565
2040-03-27 03:00 | 40.8801 | 67.6365
2040-03-27 04:00 | 41.593 | 66.6227
2040-03-27 05:00 | 43.7656 | 70.1354
2040-03-27 06:00 | 49.006 | 80.4214
2040-03-27 07:00 | 57.7209 | 84.0734
2040-03-27 08:00 | 58.0667 | 82.9704
2040-03-27 09:00 | 54.1064 | 86.6166
2040-03-27 10:00 | 50.5974 | 86.4602
2040-03-27 11:00 | 47.7734 | 85.1866
2040-03-27 12:00 | 45.9568 | 72.461
2040-03-27 13:00 | 45.1585 | 70.5092
2040-03-27 14:00 | 44.5016 | 63.4066
2040-03-27 15:00 | 45.1327 | 70.4057
2040-03-27 16:00 | 48.6468 | 74.9761
2040-03-27 17:00 | 52.609 | 80.5325
2040-03-27 18:00 | 54.9483 | 86.6369
2040-03-27 19:00 | 52.0109 | 86.491
2040-03-27 20:00 | 49.4236 | 83.3851
2040-03-27 21:00 | 44.8816 | 77.1869
2040-03-27 22:00 | 41.3919 | 75.3135
2040-03-27 23:00 | 38.4587 | 74.2434
2040-03-28 | 37.9723 | 73.8254
2040-03-28 01:00 | 37.1884 | 70.9362
2040-03-28 02:00 | 38.9621 | 68.4205
2040-03-28 03:00 | 40.6258 | 68.8692
2040-03-28 04:00 | 41.266 | 68.26
2040-03-28 05:00 | 43.3847 | 71.8393
2040-03-28 06:00 | 48.2504 | 81.5345
2040-03-28 07:00 | 57.2664 | 84.0924
2040-03-28 08:00 | 58.1868 | 79.9508
2040-03-28 09:00 | 55.5382 | 77.5453
2040-03-28 10:00 | 52.8523 | 72.415
2040-03-28 11:00 | 50.5339 | 69.9664
2040-03-28 12:00 | 47.5149 | 65.9068
2040-03-28 13:00 | 46.9923 | 63.8232
2040-03-28 14:00 | 46.3468 | 56.959
2040-03-28 15:00 | 46.9458 | 64.1551
2040-03-28 16:00 | 50.2833 | 69.431
2040-03-28 17:00 | 53.9042 | 78.0284
2040-03-28 18:00 | 56.128 | 83.227
2040-03-28 19:00 | 52.2978 | 84.9961
2040-03-28 20:00 | 49.1391 | 82.4078
2040-03-28 21:00 | 44.374 | 76.5614
2040-03-28 22:00 | 40.7699 | 74.3676
2040-03-28 23:00 | 37.8237 | 72.6988
2040-03-29 | 37.2152 | 74.9579
2040-03-29 01:00 | 36.227 | 70.8441
2040-03-29 02:00 | 37.9614 | 68.5083
2040-03-29 03:00 | 39.5886 | 69.0883
2040-03-29 04:00 | 40.199 | 68.3396
2040-03-29 05:00 | 42.3076 | 72.253
2040-03-29 06:00 | 47.5115 | 83.0013
2040-03-29 07:00 | 56.1828 | 85.2974
2040-03-29 08:00 | 56.6774 | 80.6226
2040-03-29 09:00 | 53.6853 | 77.8248
2040-03-29 10:00 | 51.0226 | 72.7867
2040-03-29 11:00 | 49.0082 | 70.2173
2040-03-29 12:00 | 46.7195 | 67.8084
2040-03-29 13:00 | 46.1599 | 65.8171
2040-03-29 14:00 | 45.5914 | 59.2357
2040-03-29 15:00 | 46.2005 | 66.6062
2040-03-29 16:00 | 49.4643 | 71.6404
2040-03-29 17:00 | 52.8783 | 78.375
2040-03-29 18:00 | 54.579 | 83.7265
2040-03-29 19:00 | 51.2326 | 85.0291
2040-03-29 20:00 | 48.4968 | 82.7545
2040-03-29 21:00 | 43.9312 | 76.9494
2040-03-29 22:00 | 40.4583 | 75.1347
2040-03-29 23:00 | 37.5736 | 73.897
2040-03-30 | 36.943 | 74.1804
2040-03-30 01:00 | 36.0355 | 71.7745
2040-03-30 02:00 | 37.7708 | 69.3829
2040-03-30 03:00 | 39.454 | 69.4924
2040-03-30 04:00 | 40.081 | 68.5418
2040-03-30 05:00 | 42.2274 | 71.7291
2040-03-30 06:00 | 47.4144 | 80.5465
2040-03-30 07:00 | 56.1439 | 83.7497
2040-03-30 08:00 | 56.5003 | 81.8884
2040-03-30 09:00 | 52.5802 | 84.4556
2040-03-30 10:00 | 49.2711 | 83.5647
2040-03-30 11:00 | 46.4274 | 81.1422
2040-03-30 12:00 | 45.4332 | 82.5377
2040-03-30 13:00 | 44.6495 | 81.7426
2040-03-30 14:00 | 43.7897 | 75.7615
2040-03-30 15:00 | 43.8546 | 82.2659
2040-03-30 16:00 | 46.7493 | 84.1219
2040-03-30 17:00 | 50.2866 | 85.2303
2040-03-30 18:00 | 51.7245 | 85.5433
2040-03-30 19:00 | 48.8186 | 83.647
2040-03-30 20:00 | 46.2923 | 78.9947
2040-03-30 21:00 | 41.9641 | 71.9791
2040-03-30 22:00 | 38.637 | 70.1333
2040-03-30 23:00 | 35.9412 | 69.3409
2040-03-31 | 35.4296 | 71.4367
2040-03-31 01:00 | 34.9941 | 66.4228
2040-03-31 02:00 | 36.672 | 64.5198
2040-03-31 03:00 | 38.2892 | 65.1587
2040-03-31 04:00 | 38.7355 | 63.8419
2040-03-31 05:00 | 40.1976 | 66.551
2040-03-31 06:00 | 43.8964 | 75.2167
2040-03-31 07:00 | 51.0716 | 74.73
2040-03-31 08:00 | 51.7899 | 69.3003
2040-03-31 09:00 | 49.6093 | 69.717
2040-03-31 10:00 | 47.4226 | 68.4905
2040-03-31 11:00 | 45.4082 | 68.3902
2040-03-31 12:00 | 45.9009 | 63.8949
2040-03-31 13:00 | 45.0576 | 63.2762
2040-03-31 14:00 | 43.9678 | 56.3997
2040-03-31 15:00 | 44.4826 | 64.0087
2040-03-31 16:00 | 48.2437 | 68.7833
2040-03-31 17:00 | 52.3366 | 73.6732
2040-03-31 18:00 | 54.9733 | 76.9646
2040-03-31 19:00 | 50.4641 | 75.5174
2040-03-31 20:00 | 46.6601 | 72.0982
2040-03-31 21:00 | 41.7108 | 66.5497
2040-03-31 22:00 | 38.7636 | 66.1897
2040-03-31 23:00 | 36.6468 | 67.0382
2040-04-01 | 35.5347 | 68.4618
2040-04-01 01:00 | 35.1085 | 63.1786
2040-04-01 02:00 | 36.8278 | 61.492
2040-04-01 03:00 | 38.4118 | 62.4672
2040-04-01 04:00 | 38.794 | 61.5378
2040-04-01 05:00 | 39.9534 | 64.2122
2040-04-01 06:00 | 43.272 | 72.8099
2040-04-01 07:00 | 50.6178 | 71.5521
2040-04-01 08:00 | 51.4808 | 64.722
2040-04-01 09:00 | 50.1865 | 62.05
2040-04-01 10:00 | 48.7157 | 58.1958
2040-04-01 11:00 | 47.113 | 57.3451
2040-04-01 12:00 | 46.4305 | 54.3879
2040-04-01 13:00 | 46.1581 | 53.2201
2040-04-01 14:00 | 45.3234 | 48.2843
2040-04-01 15:00 | 46.6825 | 57.9481
2040-04-01 16:00 | 50.4733 | 63.5879
2040-04-01 17:00 | 54.5532 | 69.4852
2040-04-01 18:00 | 55.4048 | 75.182
2040-04-01 19:00 | 51.4266 | 74.7925
2040-04-01 20:00 | 47.4951 | 71.4089
2040-04-01 21:00 | 42.2997 | 66.0721
2040-04-01 22:00 | 39.168 | 64.8743
2040-04-01 23:00 | 36.8634 | 65.1274
2040-04-02 | 36.8498 | 67.1994
2040-04-02 01:00 | 36.4204 | 66.1829
2040-04-02 02:00 | 38.3956 | 64.4412
2040-04-02 03:00 | 40.2422 | 65.1391
2040-04-02 04:00 | 40.9826 | 64.4812
2040-04-02 05:00 | 42.9571 | 68.3524
2040-04-02 06:00 | 48.4342 | 78.1496
2040-04-02 07:00 | 57.5047 | 80.563
2040-04-02 08:00 | 57.9923 | 75.559
2040-04-02 09:00 | 54.8842 | 72.1809
2040-04-02 10:00 | 52.3694 | 66.767
2040-04-02 11:00 | 50.5165 | 64.6864
2040-04-02 12:00 | 47.6404 | 61.0908
2040-04-02 13:00 | 47.2034 | 59.387
2040-04-02 14:00 | 46.5288 | 53.2249
2040-04-02 15:00 | 47.9048 | 61.0544
2040-04-02 16:00 | 51.3193 | 66.4886
2040-04-02 17:00 | 54.7375 | 72.9769
2040-04-02 18:00 | 56.3216 | 81.6393
2040-04-02 19:00 | 53.1307 | 80.3117
2040-04-02 20:00 | 49.8661 | 76.5042
2040-04-02 21:00 | 45.0273 | 70.5015
2040-04-02 22:00 | 41.4746 | 68.2598
2040-04-02 23:00 | 38.4266 | 67.1811
2040-04-03 | 38.2488 | 68.9766
2040-04-03 01:00 | 37.6246 | 67.1494
2040-04-03 02:00 | 39.5003 | 65.1093
2040-04-03 03:00 | 41.2455 | 65.6159
2040-04-03 04:00 | 41.9558 | 64.7152
2040-04-03 05:00 | 43.9251 | 68.1582
2040-04-03 06:00 | 49.2893 | 77.8973
2040-04-03 07:00 | 58.3477 | 80.5575
2040-04-03 08:00 | 59.2023 | 76.6308
2040-04-03 09:00 | 56.5275 | 76.3624
2040-04-03 10:00 | 54.1594 | 73.9722
2040-04-03 11:00 | 52.1013 | 74.1285
2040-04-03 12:00 | 48.8264 | 66.5738
2040-04-03 13:00 | 48.2617 | 65.367
2040-04-03 14:00 | 47.7495 | 59.2884
2040-04-03 15:00 | 49.0854 | 68.1437
2040-04-03 16:00 | 52.4515 | 73.1779
2040-04-03 17:00 | 55.9642 | 76.824
2040-04-03 18:00 | 58.0769 | 79.6054
2040-04-03 19:00 | 54.497 | 79.3749
2040-04-03 20:00 | 51.0483 | 76.5349
2040-04-03 21:00 | 46.1978 | 71.2006
2040-04-03 22:00 | 42.6854 | 69.1324
2040-04-03 23:00 | 39.6619 | 68.1836
2040-04-04 | 39.1094 | 70.0488
2040-04-04 01:00 | 38.1174 | 68.1527
2040-04-04 02:00 | 39.9812 | 66.0529
2040-04-04 03:00 | 41.6854 | 66.6586
2040-04-04 04:00 | 42.3171 | 66.0186
2040-04-04 05:00 | 44.2517 | 69.418
2040-04-04 06:00 | 49.4466 | 78.9073
2040-04-04 07:00 | 58.4463 | 82.2859
2040-04-04 08:00 | 59.2228 | 81.0215
2040-04-04 09:00 | 56.5534 | 84.9301
2040-04-04 10:00 | 54.0138 | 85.5433
2040-04-04 11:00 | 51.8616 | 84.9664
2040-04-04 12:00 | 47.3272 | 76.2713
2040-04-04 13:00 | 46.6885 | 75.5039
2040-04-04 14:00 | 46.1258 | 69.8204
2040-04-04 15:00 | 47.3342 | 77.7364
2040-04-04 16:00 | 50.6205 | 81.1219
2040-04-04 17:00 | 54.2411 | 83.4485
2040-04-04 18:00 | 54.8379 | 81.2455
2040-04-04 19:00 | 52.2348 | 81.815
2040-04-04 20:00 | 49.5365 | 79.4805
2040-04-04 21:00 | 45.1259 | 74.3279
2040-04-04 22:00 | 41.786 | 71.9224
2040-04-04 23:00 | 38.8029 | 70.4214
2040-04-05 | 38.2498 | 71.6016
2040-04-05 01:00 | 37.6084 | 66.8942
2040-04-05 02:00 | 39.478 | 64.983
2040-04-05 03:00 | 41.2211 | 65.9506
2040-04-05 04:00 | 41.8634 | 65.3314
2040-04-05 05:00 | 43.8833 | 69.4017
2040-04-05 06:00 | 49.2949 | 80.0676
2040-04-05 07:00 | 57.6742 | 82.6662
2040-04-05 08:00 | 57.3548 | 78.5508
2040-04-05 09:00 | 52.78 | 76.0987
2040-04-05 10:00 | 49.1151 | 71.2975
2040-04-05 11:00 | 46.425 | 68.5703
2040-04-05 12:00 | 45.7683 | 65.7387
2040-04-05 13:00 | 44.8476 | 63.7908
2040-04-05 14:00 | 44.3586 | 57.726
2040-04-05 15:00 | 45.4244 | 65.8939
2040-04-05 16:00 | 48.7171 | 70.6642
2040-04-05 17:00 | 52.3813 | 75.7477
2040-04-05 18:00 | 57.1976 | 84.5717
2040-04-05 19:00 | 53.6917 | 83.6653
2040-04-05 20:00 | 50.3098 | 80.6108
2040-04-05 21:00 | 45.671 | 74.8177
2040-04-05 22:00 | 42.3432 | 72.6428
2040-04-05 23:00 | 39.4849 | 71.3029
2040-04-06 | 37.9386 | 70.6213
2040-04-06 01:00 | 37.5769 | 68.4988
2040-04-06 02:00 | 39.3951 | 66.5718
2040-04-06 03:00 | 41.0833 | 66.9924
2040-04-06 04:00 | 41.6991 | 66.0791
2040-04-06 05:00 | 43.6646 | 69.3792
2040-04-06 06:00 | 48.8575 | 78.2704
2040-04-06 07:00 | 57.9751 | 81.6173
2040-04-06 08:00 | 58.9534 | 80.3696
2040-04-06 09:00 | 56.0303 | 84.1766
2040-04-06 10:00 | 53.3773 | 84.5821
2040-04-06 11:00 | 50.4208 | 82.985
2040-04-06 12:00 | 48.752 | 69.4625
2040-04-06 13:00 | 48.0439 | 68.0017
2040-04-06 14:00 | 47.156 | 61.9782
2040-04-06 15:00 | 47.7331 | 69.3569
2040-04-06 16:00 | 50.3202 | 72.4905
2040-04-06 17:00 | 53.4465 | 74.9112
2040-04-06 18:00 | 55.5075 | 77.764
2040-04-06 19:00 | 51.7181 | 77.7632
2040-04-06 20:00 | 48.0878 | 75.3983
2040-04-06 21:00 | 43.4677 | 70.2853
2040-04-06 22:00 | 40.1851 | 68.3995
2040-04-06 23:00 | 37.5097 | 67.3544
2040-04-07 | 36.4177 | 68.0515
2040-04-07 01:00 | 35.9321 | 65.2109
2040-04-07 02:00 | 37.6454 | 63.297
2040-04-07 03:00 | 39.219 | 63.9062
2040-04-07 04:00 | 39.6491 | 62.7623
2040-04-07 05:00 | 41.003 | 65.712
2040-04-07 06:00 | 44.9632 | 73.4604
2040-04-07 07:00 | 52.5181 | 73.3207
2040-04-07 08:00 | 53.389 | 70.4917
2040-04-07 09:00 | 51.3261 | 72.7403
2040-04-07 10:00 | 49.2258 | 72.1406
2040-04-07 11:00 | 46.5617 | 70.0465
2040-04-07 12:00 | 44.7467 | 69.0657
2040-04-07 13:00 | 43.7571 | 68.0357
2040-04-07 14:00 | 42.5551 | 61.8659
2040-04-07 15:00 | 43.2943 | 69.1476
2040-04-07 16:00 | 46.6321 | 72.3254
2040-04-07 17:00 | 50.6558 | 74.1939
2040-04-07 18:00 | 53.9239 | 75.383
2040-04-07 19:00 | 49.573 | 73.5816
2040-04-07 20:00 | 45.5164 | 70.2313
2040-04-07 21:00 | 40.7941 | 65.0703
2040-04-07 22:00 | 38.0418 | 64.2731
2040-04-07 23:00 | 36.035 | 64.7989
2040-04-08 | 35.4482 | 66.2723
2040-04-08 01:00 | 34.892 | 65.1631
2040-04-08 02:00 | 36.5634 | 63.405
2040-04-08 03:00 | 38.0533 | 63.785
2040-04-08 04:00 | 38.3679 | 62.6407
2040-04-08 05:00 | 39.4675 | 64.8277
2040-04-08 06:00 | 43.0934 | 71.6382
2040-04-08 07:00 | 50.2838 | 70.3417
2040-04-08 08:00 | 51.2861 | 66.0733
2040-04-08 09:00 | 49.6689 | 68.0776
2040-04-08 10:00 | 47.7909 | 68.355
2040-04-08 11:00 | 45.8369 | 68.7118
2040-04-08 12:00 | 43.7478 | 57.4346
2040-04-08 13:00 | 43.1997 | 56.9897
2040-04-08 14:00 | 42.3664 | 52.3451
2040-04-08 15:00 | 43.617 | 62.7394
2040-04-08 16:00 | 47.4623 | 67.9297
2040-04-08 17:00 | 51.7838 | 71.8868
2040-04-08 18:00 | 53.7546 | 75.0818
2040-04-08 19:00 | 49.7355 | 74.6491
2040-04-08 20:00 | 46.0605 | 72.7489
2040-04-08 21:00 | 41.5204 | 68.2107
2040-04-08 22:00 | 38.5519 | 67.289
2040-04-08 23:00 | 36.2468 | 67.5908
2040-04-09 | 35.946 | 68.0399
2040-04-09 01:00 | 35.1791 | 68.7659
2040-04-09 02:00 | 37.1373 | 66.8408
2040-04-09 03:00 | 38.9339 | 67.0746
2040-04-09 04:00 | 39.5108 | 66.2418
2040-04-09 05:00 | 41.562 | 69.7805
2040-04-09 06:00 | 47.099 | 78.6261
2040-04-09 07:00 | 56.4591 | 80.1796
2040-04-09 08:00 | 57.7696 | 75.4445
2040-04-09 09:00 | 55.2852 | 74.7405
2040-04-09 10:00 | 53.1011 | 72.1552
2040-04-09 11:00 | 50.5516 | 72.4823
2040-04-09 12:00 | 48.7728 | 67.4277
2040-04-09 13:00 | 48.3642 | 67.0659
2040-04-09 14:00 | 47.7113 | 60.9965
2040-04-09 15:00 | 48.9009 | 69.5322
2040-04-09 16:00 | 51.6631 | 74.4536
2040-04-09 17:00 | 54.4337 | 78.3517
2040-04-09 18:00 | 55.8396 | 79.9863
2040-04-09 19:00 | 52.094 | 80.5821
2040-04-09 20:00 | 48.5459 | 78.9849
2040-04-09 21:00 | 44.1609 | 74.0108
2040-04-09 22:00 | 40.6891 | 71.7852
2040-04-09 23:00 | 37.8244 | 70.5942
2040-04-10 | 35.9999 | 71.709
2040-04-10 01:00 | 35.8872 | 68.1385
2040-04-10 02:00 | 37.7522 | 65.9785
2040-04-10 03:00 | 39.4469 | 66.2621
2040-04-10 04:00 | 40.0936 | 65.489
2040-04-10 05:00 | 42.0935 | 69.308
2040-04-10 06:00 | 47.5564 | 79.0001
2040-04-10 07:00 | 56.7398 | 80.7941
2040-04-10 08:00 | 57.8828 | 75.7908
2040-04-10 09:00 | 55.6769 | 71.8466
2040-04-10 10:00 | 53.7968 | 66.2606
2040-04-10 11:00 | 51.7763 | 64.5961
2040-04-10 12:00 | 50.0282 | 59.4646
2040-04-10 13:00 | 49.7568 | 57.2977
2040-04-10 14:00 | 49.1133 | 50.7925
2040-04-10 15:00 | 50.2358 | 59.1417
2040-04-10 16:00 | 53.2016 | 64.7614
2040-04-10 17:00 | 56.3374 | 71.3388
2040-04-10 18:00 | 56.6282 | 77.7185
2040-04-10 19:00 | 52.7808 | 78.7182
2040-04-10 20:00 | 49.6699 | 76.8923
2040-04-10 21:00 | 45.2179 | 71.9925
2040-04-10 22:00 | 41.8119 | 70.014
2040-04-10 23:00 | 38.9181 | 68.7699
2040-04-11 | 37.9328 | 70.9511
2040-04-11 01:00 | 35.871 | 69.5012
2040-04-11 02:00 | 37.6534 | 66.1907
2040-04-11 03:00 | 39.2122 | 65.3811
2040-04-11 04:00 | 39.4785 | 64.0355
2040-04-11 05:00 | 40.4922 | 66.5834
2040-04-11 06:00 | 43.3481 | 72.2735
2040-04-11 07:00 | 51.0429 | 70.7043
2040-04-11 08:00 | 52.9472 | 65.7395
2040-04-11 09:00 | 51.455 | 66.2786
2040-04-11 10:00 | 49.9207 | 63.909
2040-04-11 11:00 | 47.9402 | 65.2721
2040-04-11 12:00 | 45.7927 | 62.516
2040-04-11 13:00 | 45.0303 | 62.556
2040-04-11 14:00 | 43.8945 | 56.9553
2040-04-11 15:00 | 44.5251 | 66.7477
2040-04-11 16:00 | 48.0727 | 69.9196
2040-04-11 17:00 | 51.9555 | 72.676
2040-04-11 18:00 | 54.192 | 77.8376
2040-04-11 19:00 | 49.596 | 77.9237
2040-04-11 20:00 | 46.831 | 77.5756
2040-04-11 21:00 | 42.9461 | 74.5346
2040-04-11 22:00 | 39.8713 | 73.5235
2040-04-11 23:00 | 37.7814 | 74.0758
2040-04-12 | 36.662 | 72.0112
2040-04-12 01:00 | 37.7712 | 71.486
2040-04-12 02:00 | 39.6228 | 69.3435
2040-04-12 03:00 | 41.3204 | 69.7927
2040-04-12 04:00 | 41.9086 | 69.012
2040-04-12 05:00 | 43.8866 | 72.6777
2040-04-12 06:00 | 49.4275 | 81.7173
2040-04-12 07:00 | 57.9739 | 83.4352
2040-04-12 08:00 | 58.248 | 79.1694
2040-04-12 09:00 | 54.6633 | 78.1818
2040-04-12 10:00 | 51.6672 | 75.4493
2040-04-12 11:00 | 49.1536 | 74.9794
2040-04-12 12:00 | 46.8437 | 71.3677
2040-04-12 13:00 | 46.2363 | 70.3965
2040-04-12 14:00 | 45.567 | 64.8262
2040-04-12 15:00 | 46.5658 | 73.7213
2040-04-12 16:00 | 49.6633 | 77.8627
2040-04-12 17:00 | 53.0445 | 81.1212
2040-04-12 18:00 | 55.781 | 82.6414
2040-04-12 19:00 | 52.607 | 83.6743
2040-04-12 20:00 | 49.8538 | 82.1478
2040-04-12 21:00 | 45.6604 | 76.959
2040-04-12 22:00 | 42.3935 | 74.5328
2040-04-12 23:00 | 39.5102 | 73.0534
2040-04-13 | 38.2943 | 74.3784
2040-04-13 01:00 | 37.2581 | 69.768
2040-04-13 02:00 | 39.1449 | 67.6919
2040-04-13 03:00 | 40.7543 | 68.2357
2040-04-13 04:00 | 41.2695 | 67.0604
2040-04-13 05:00 | 42.9577 | 69.7983
2040-04-13 06:00 | 47.6918 | 78.0411
2040-04-13 07:00 | 56.7273 | 80.2733
2040-04-13 08:00 | 58.5871 | 79.0165
2040-04-13 09:00 | 55.4374 | 77.5408
2040-04-13 10:00 | 52.4375 | 72.129
2040-04-13 11:00 | 48.7579 | 69.6497
2040-04-13 12:00 | 45.8131 | 66.5461
2040-04-13 13:00 | 44.2556 | 66.2475
2040-04-13 14:00 | 44.1586 | 60.047
2040-04-13 15:00 | 44.005 | 67.7608
2040-04-13 16:00 | 46.922 | 68.9999
2040-04-13 17:00 | 49.6848 | 72.6233
2040-04-13 18:00 | 51.7571 | 74.2916
2040-04-13 19:00 | 48.4268 | 76.5013
2040-04-13 20:00 | 46.3585 | 72.3718
2040-04-13 21:00 | 43.2181 | 69.3127
2040-04-13 22:00 | 40.1757 | 69.9518
2040-04-13 23:00 | 37.777 | 69.8406
2040-04-14 | 36.2548 | 70.9264
2040-04-14 01:00 | 35.9164 | 69.1935
2040-04-14 02:00 | 37.6465 | 67.9096
2040-04-14 03:00 | 39.035 | 68.0388
2040-04-14 04:00 | 39.317 | 66.4015
2040-04-14 05:00 | 40.5838 | 67.9206
2040-04-14 06:00 | 43.6265 | 76.0289
2040-04-14 07:00 | 50.0638 | 75.5193
2040-04-14 08:00 | 50.9858 | 67.7468
2040-04-14 09:00 | 49.7657 | 65.8692
2040-04-14 10:00 | 48.6548 | 63.9608
2040-04-14 11:00 | 46.425 | 61.6582
2040-04-14 12:00 | 44.113 | 60.7662
2040-04-14 13:00 | 43.5448 | 60.6137
2040-04-14 14:00 | 43.0349 | 56.1459
2040-04-14 15:00 | 43.6443 | 65.6322
2040-04-14 16:00 | 46.7061 | 69.8235
2040-04-14 17:00 | 50.4646 | 72.2307
2040-04-14 18:00 | 53.2103 | 76.1335
2040-04-14 19:00 | 48.9587 | 76.4388
2040-04-14 20:00 | 45.0773 | 73.4031
2040-04-14 21:00 | 40.6353 | 68.4637
2040-04-14 22:00 | 38.1206 | 67.126
2040-04-14 23:00 | 36.1751 | 67.464
2040-04-15 | 35.8036 | 69.9487
2040-04-15 01:00 | 35.5649 | 65.7044
2040-04-15 02:00 | 37.2791 | 63.8559
2040-04-15 03:00 | 38.7538 | 64.2806
2040-04-15 04:00 | 38.9936 | 63.3546
2040-04-15 05:00 | 40.0628 | 66.0898
2040-04-15 06:00 | 43.0292 | 73.298
2040-04-15 07:00 | 50.6687 | 71.5812
2040-04-15 08:00 | 52.2256 | 65.5188
2040-04-15 09:00 | 50.9484 | 64.0482
2040-04-15 10:00 | 48.9844 | 61.1989
2040-04-15 11:00 | 46.8211 | 59.5411
2040-04-15 12:00 | 44.2001 | 62.5397
2040-04-15 13:00 | 43.7469 | 61.8795
2040-04-15 14:00 | 42.8981 | 56.8031
2040-04-15 15:00 | 44.1581 | 65.7241
2040-04-15 16:00 | 47.8423 | 69.6463
2040-04-15 17:00 | 51.8058 | 73.6095
2040-04-15 18:00 | 53.7353 | 77.8475
2040-04-15 19:00 | 49.5005 | 77.0323
2040-04-15 20:00 | 45.6056 | 74.5728
2040-04-15 21:00 | 41.481 | 69.4231
2040-04-15 22:00 | 38.5816 | 68.3177
2040-04-15 23:00 | 36.3994 | 68.3412
2040-04-16 | 35.2705 | 68.9173
2040-04-16 01:00 | 34.9749 | 65.6332
2040-04-16 02:00 | 36.9515 | 63.847
2040-04-16 03:00 | 38.7033 | 64.53
2040-04-16 04:00 | 39.2896 | 63.848
2040-04-16 05:00 | 41.2789 | 67.9463
2040-04-16 06:00 | 46.6578 | 78.2877
2040-04-16 07:00 | 56.0363 | 80.1122
2040-04-16 08:00 | 57.3304 | 75.8452
2040-04-16 09:00 | 54.9546 | 73.2437
2040-04-16 10:00 | 52.9294 | 68.3504
2040-04-16 11:00 | 50.4747 | 65.7672
2040-04-16 12:00 | 48.7836 | 65.1092
2040-04-16 13:00 | 48.5032 | 63.8895
2040-04-16 14:00 | 47.9716 | 57.4413
2040-04-16 15:00 | 49.1465 | 65.196
2040-04-16 16:00 | 51.9562 | 69.9228
2040-04-16 17:00 | 54.6655 | 75.5481
2040-04-16 18:00 | 56.0733 | 79.456
2040-04-16 19:00 | 52.147 | 80.5925
2040-04-16 20:00 | 48.6382 | 79.417
2040-04-16 21:00 | 44.4055 | 74.6338
2040-04-16 22:00 | 40.9563 | 72.4358
2040-04-16 23:00 | 38.053 | 70.8682
2040-04-17 | 36.3006 | 70.2281
2040-04-17 01:00 | 36.0289 | 67.8953
2040-04-17 02:00 | 37.8942 | 65.6631
2040-04-17 03:00 | 39.5516 | 66.1494
2040-04-17 04:00 | 40.2019 | 65.4325
2040-04-17 05:00 | 42.1482 | 69.3813
2040-04-17 06:00 | 47.7491 | 79.2791
2040-04-17 07:00 | 56.7483 | 81.1463
2040-04-17 08:00 | 57.6023 | 76.7823
2040-04-17 09:00 | 55.0083 | 73.2769
2040-04-17 10:00 | 52.8601 | 67.6779
2040-04-17 11:00 | 50.8298 | 65.1152
2040-04-17 12:00 | 48.4156 | 62.8554
2040-04-17 13:00 | 48.0669 | 60.7437
2040-04-17 14:00 | 47.4572 | 53.8174
2040-04-17 15:00 | 48.5682 | 61.9932
2040-04-17 16:00 | 51.6714 | 67.2637
2040-04-17 17:00 | 55.0485 | 73.5457
2040-04-17 18:00 | 56.8043 | 78.8933
2040-04-17 19:00 | 52.9916 | 80.6849
2040-04-17 20:00 | 49.9797 | 79.5708
2040-04-17 21:00 | 45.7404 | 75.0525
2040-04-17 22:00 | 42.3118 | 72.9335
2040-04-17 23:00 | 39.3417 | 71.3578
2040-04-18 | 38.2806 | 72.1383
2040-04-18 01:00 | 37.3266 | 68.6026
2040-04-18 02:00 | 39.1982 | 66.4325
2040-04-18 03:00 | 40.8872 | 66.8445
2040-04-18 04:00 | 41.4642 | 66.213
2040-04-18 05:00 | 43.4139 | 70.0116
2040-04-18 06:00 | 48.8375 | 78.9452
2040-04-18 07:00 | 57.7183 | 81.2114
2040-04-18 08:00 | 58.0374 | 77.9322
2040-04-18 09:00 | 54.2183 | 76.1839
2040-04-18 10:00 | 50.9061 | 71.8249
2040-04-18 11:00 | 47.9965 | 68.7429
2040-04-18 12:00 | 45.8115 | 68.3543
2040-04-18 13:00 | 45.3602 | 67.1293
2040-04-18 14:00 | 44.6237 | 61.0336
2040-04-18 15:00 | 45.6038 | 68.9212
2040-04-18 16:00 | 48.6896 | 72.5967
2040-04-18 17:00 | 52.3012 | 77.3479
2040-04-18 18:00 | 54.8044 | 81.317
2040-04-18 19:00 | 51.5645 | 81.704
2040-04-18 20:00 | 48.8466 | 79.3873
2040-04-18 21:00 | 44.8761 | 74.2972
2040-04-18 22:00 | 41.5168 | 71.8801
2040-04-18 23:00 | 38.5142 | 70.1357
2040-04-19 | 37.1701 | 71.5234
2040-04-19 01:00 | 36.7089 | 68.2571
2040-04-19 02:00 | 38.5481 | 66.1689
2040-04-19 03:00 | 40.1985 | 66.571
2040-04-19 04:00 | 40.7789 | 65.7043
2040-04-19 05:00 | 42.702 | 69.4707
2040-04-19 06:00 | 47.9823 | 79.5842
2040-04-19 07:00 | 56.7791 | 80.9538
2040-04-19 08:00 | 57.2742 | 75.7732
2040-04-19 09:00 | 54.3093 | 72.8723
2040-04-19 10:00 | 51.8454 | 68.4323
2040-04-19 11:00 | 49.5239 | 66.7459
2040-04-19 12:00 | 47.1209 | 66.7684
2040-04-19 13:00 | 46.7684 | 65.866
2040-04-19 14:00 | 46.2905 | 59.8029
2040-04-19 15:00 | 47.245 | 68.3126
2040-04-19 16:00 | 50.2495 | 72.4741
2040-04-19 17:00 | 53.3437 | 75.9908
2040-04-19 18:00 | 55.1428 | 77.8822
2040-04-19 19:00 | 51.4956 | 79.1583
2040-04-19 20:00 | 48.5312 | 77.9083
2040-04-19 21:00 | 44.4125 | 73.2991
2040-04-19 22:00 | 41.1034 | 71.087
2040-04-19 23:00 | 38.1603 | 69.7944
2040-04-20 | 37.4179 | 70.5775
2040-04-20 01:00 | 36.759 | 68.0591
2040-04-20 02:00 | 38.5505 | 65.8009
2040-04-20 03:00 | 40.1175 | 65.8781
2040-04-20 04:00 | 40.6709 | 65.0687
2040-04-20 05:00 | 42.5119 | 68.479
2040-04-20 06:00 | 47.5108 | 77.0856
2040-04-20 07:00 | 56.8882 | 79.3123
2040-04-20 08:00 | 58.4333 | 76.5284
2040-04-20 09:00 | 56.8705 | 76.8915
2040-04-20 10:00 | 55.2608 | 74.753
2040-04-20 11:00 | 52.7717 | 72.3495
2040-04-20 12:00 | 49.2183 | 69.6384
2040-04-20 13:00 | 48.8778 | 68.1341
2040-04-20 14:00 | 48.0582 | 61.6593
2040-04-20 15:00 | 48.565 | 68.3708
2040-04-20 16:00 | 50.9709 | 71.0962
2040-04-20 17:00 | 53.7834 | 73.8988
2040-04-20 18:00 | 54.2503 | 74.0979
2040-04-20 19:00 | 50.0144 | 75.2377
2040-04-20 20:00 | 46.5355 | 73.4516
2040-04-20 21:00 | 42.3215 | 68.7524
2040-04-20 22:00 | 39.0199 | 66.7372
2040-04-20 23:00 | 36.289 | 65.3438
2040-04-21 | 35.9859 | 67.9136
2040-04-21 01:00 | 35.5701 | 64.8619
2040-04-21 02:00 | 37.3348 | 62.8352
2040-04-21 03:00 | 38.848 | 63.2793
2040-04-21 04:00 | 39.2699 | 62.2617
2040-04-21 05:00 | 40.4599 | 65.2374
2040-04-21 06:00 | 44.1044 | 72.6786
2040-04-21 07:00 | 51.3317 | 71.8139
2040-04-21 08:00 | 52.1616 | 67.649
2040-04-21 09:00 | 50.8876 | 67.2784
2040-04-21 10:00 | 49.64 | 64.5634
2040-04-21 11:00 | 47.9906 | 61.6273
2040-04-21 12:00 | 46.6353 | 62.1722
2040-04-21 13:00 | 46.0008 | 60.4602
2040-04-21 14:00 | 44.9107 | 53.3996
2040-04-21 15:00 | 45.733 | 60.3757
2040-04-21 16:00 | 49.1364 | 64.1335
2040-04-21 17:00 | 52.9169 | 68.4803
2040-04-21 18:00 | 54.651 | 70.6184
2040-04-21 19:00 | 50.2004 | 70.8493
2040-04-21 20:00 | 46.3399 | 68.846
2040-04-21 21:00 | 41.9369 | 64.8345
2040-04-21 22:00 | 39.2724 | 64.1463
2040-04-21 23:00 | 37.1986 | 64.2459
2040-04-22 | 36.6889 | 66.7322
2040-04-22 01:00 | 35.8883 | 63.4353
2040-04-22 02:00 | 37.597 | 61.5636
2040-04-22 03:00 | 39.0687 | 61.7437
2040-04-22 04:00 | 39.3691 | 60.6987
2040-04-22 05:00 | 40.4056 | 63.3996
2040-04-22 06:00 | 43.6865 | 69.7962
2040-04-22 07:00 | 51.0483 | 67.4276
2040-04-22 08:00 | 52.286 | 61.1276
2040-04-22 09:00 | 50.8942 | 57.5891
2040-04-22 10:00 | 49.006 | 53.0441
2040-04-22 11:00 | 46.536 | 51.1048
2040-04-22 12:00 | 46.0763 | 50.3851
2040-04-22 13:00 | 45.6862 | 49.0086
2040-04-22 14:00 | 44.984 | 42.7803
2040-04-22 15:00 | 46.1042 | 51.992
2040-04-22 16:00 | 49.8715 | 57.8231
2040-04-22 17:00 | 54.03 | 64.3652
2040-04-22 18:00 | 54.419 | 71.2137
2040-04-22 19:00 | 50.4458 | 71.474
2040-04-22 20:00 | 46.9689 | 70.0367
2040-04-22 21:00 | 42.7603 | 66.1938
2040-04-22 22:00 | 39.7655 | 65.6443
2040-04-22 23:00 | 37.3993 | 65.6205
2040-04-23 | 36.3747 | 66.3301
2040-04-23 01:00 | 35.8794 | 64.1011
2040-04-23 02:00 | 37.8329 | 62.1795
2040-04-23 03:00 | 39.5437 | 62.4299
2040-04-23 04:00 | 40.1853 | 61.4456
2040-04-23 05:00 | 42.0688 | 65.3276
2040-04-23 06:00 | 47.6465 | 74.047
2040-04-23 07:00 | 56.8826 | 76.9098
2040-04-23 08:00 | 57.7687 | 75.9688
2040-04-23 09:00 | 54.7387 | 79.3617
2040-04-23 10:00 | 52.1616 | 78.1935
2040-04-23 11:00 | 49.282 | 75.5758
2040-04-23 12:00 | 47.3126 | 71.7122
2040-04-23 13:00 | 46.8618 | 71.3292
2040-04-23 14:00 | 46.2033 | 65.3251
2040-04-23 15:00 | 47.1476 | 71.9906
2040-04-23 16:00 | 50.2855 | 74.9926
2040-04-23 17:00 | 53.6811 | 77.6089
2040-04-23 18:00 | 54.1281 | 78.4252
2040-04-23 19:00 | 50.9131 | 77.2388
2040-04-23 20:00 | 48.0331 | 74.6944
2040-04-23 21:00 | 44.1168 | 69.2587
2040-04-23 22:00 | 40.8185 | 67.1135
2040-04-23 23:00 | 37.8885 | 65.9368
2040-04-24 | 36.9833 | 66.0389
2040-04-24 01:00 | 36.0957 | 63.6678
2040-04-24 02:00 | 37.9543 | 61.4658
2040-04-24 03:00 | 39.6084 | 61.7526
2040-04-24 04:00 | 40.259 | 60.7108
2040-04-24 05:00 | 42.2088 | 64.4156
2040-04-24 06:00 | 47.7799 | 74.1212
2040-04-24 07:00 | 56.9067 | 75.7618
2040-04-24 08:00 | 57.7594 | 71.1879
2040-04-24 09:00 | 54.7796 | 67.6867
2040-04-24 10:00 | 52.185 | 62.908
2040-04-24 11:00 | 49.367 | 61.8756
2040-04-24 12:00 | 48.1205 | 66.1267
2040-04-24 13:00 | 47.7512 | 64.4862
2040-04-24 14:00 | 47.261 | 57.611
2040-04-24 15:00 | 48.2348 | 65.2319
2040-04-24 16:00 | 51.2856 | 69.7253
2040-04-24 17:00 | 54.617 | 74.0695
2040-04-24 18:00 | 55.8969 | 78.789
2040-04-24 19:00 | 51.984 | 78.7451
2040-04-24 20:00 | 48.8748 | 76.5458
2040-04-24 21:00 | 44.8052 | 71.6696
2040-04-24 22:00 | 41.4235 | 69.7768
2040-04-24 23:00 | 38.4661 | 68.3092
2040-04-25 | 37.2684 | 68.6923
2040-04-25 01:00 | 36.832 | 67.0627
2040-04-25 02:00 | 38.7294 | 64.7538
2040-04-25 03:00 | 40.3821 | 64.7218
2040-04-25 04:00 | 40.9165 | 63.8768
2040-04-25 05:00 | 42.821 | 67.4073
2040-04-25 06:00 | 47.7253 | 75.3037
2040-04-25 07:00 | 57.0807 | 77.023
2040-04-25 08:00 | 58.2113 | 72.602
2040-04-25 09:00 | 55.7001 | 70.9189
2040-04-25 10:00 | 53.2591 | 67.4901
2040-04-25 11:00 | 50.6554 | 67.069
2040-04-25 12:00 | 48.931 | 66.7552
2040-04-25 13:00 | 48.6587 | 66.5257
2040-04-25 14:00 | 47.9811 | 60.1459
2040-04-25 15:00 | 48.8638 | 68.1334
2040-04-25 16:00 | 51.4443 | 71.9649
2040-04-25 17:00 | 54.2354 | 75.6805
2040-04-25 18:00 | 55.4953 | 76.7829
2040-04-25 19:00 | 51.7093 | 78.0292
2040-04-25 20:00 | 48.1975 | 76.6695
2040-04-25 21:00 | 44.5013 | 72.6021
2040-04-25 22:00 | 41.0879 | 70.7548
2040-04-25 23:00 | 38.1466 | 69.1555
2040-04-26 | 36.076 | 69.7808
2040-04-26 01:00 | 36.3078 | 64.6056
2040-04-26 02:00 | 38.1722 | 62.5903
2040-04-26 03:00 | 39.7978 | 62.932
2040-04-26 04:00 | 40.4469 | 62.1105
2040-04-26 05:00 | 42.3012 | 66.0149
2040-04-26 06:00 | 47.6981 | 75.1862
2040-04-26 07:00 | 56.9387 | 77.0437
2040-04-26 08:00 | 58.1759 | 73.4021
2040-04-26 09:00 | 56.117 | 72.7504
2040-04-26 10:00 | 54.1533 | 70.2431
2040-04-26 11:00 | 51.8603 | 68.638
2040-04-26 12:00 | 47.6419 | 72.9252
2040-04-26 13:00 | 47.2599 | 72.2706
2040-04-26 14:00 | 46.7193 | 65.8368
2040-04-26 15:00 | 47.5327 | 73.3952
2040-04-26 16:00 | 50.6312 | 76.1953
2040-04-26 17:00 | 53.8516 | 77.9176
2040-04-26 18:00 | 54.3739 | 78.7629
2040-04-26 19:00 | 51.6016 | 78.2481
2040-04-26 20:00 | 49.1619 | 75.6485
2040-04-26 21:00 | 45.5619 | 70.6242
2040-04-26 22:00 | 42.4089 | 68.6985
2040-04-26 23:00 | 39.4683 | 67.2215
2040-04-27 | 38.5719 | 68.0794
2040-04-27 01:00 | 37.8185 | 65.5103
2040-04-27 02:00 | 39.6518 | 63.3169
2040-04-27 03:00 | 41.311 | 63.5292
2040-04-27 04:00 | 41.9494 | 62.6026
2040-04-27 05:00 | 43.8309 | 66.012
2040-04-27 06:00 | 49.1816 | 74.6554
2040-04-27 07:00 | 58.2793 | 77.4821
2040-04-27 08:00 | 59.0523 | 76.5343
2040-04-27 09:00 | 55.6759 | 79.9939
2040-04-27 10:00 | 52.5722 | 80.3931
2040-04-27 11:00 | 49.2552 | 78.4448
2040-04-27 12:00 | 45.7354 | 78.9039
2040-04-27 13:00 | 45.076 | 78.4643
2040-04-27 14:00 | 44.1681 | 72.1953
2040-04-27 15:00 | 44.6355 | 78.939
2040-04-27 16:00 | 47.4161 | 80.2736
2040-04-27 17:00 | 50.8916 | 79.9715
2040-04-27 18:00 | 52.4504 | 80.5563
2040-04-27 19:00 | 49.7281 | 79.2739
2040-04-27 20:00 | 47.1731 | 76.2966
2040-04-27 21:00 | 43.5758 | 71.1914
2040-04-27 22:00 | 40.3904 | 69.2692
2040-04-27 23:00 | 37.5219 | 67.9638
2040-04-28 | 36.7193 | 67.2488
2040-04-28 01:00 | 35.8947 | 65.9242
2040-04-28 02:00 | 37.5217 | 63.8947
2040-04-28 03:00 | 38.9045 | 64.0661
2040-04-28 04:00 | 39.306 | 62.9277
2040-04-28 05:00 | 40.4225 | 65.5801
2040-04-28 06:00 | 44.1204 | 72.6399
2040-04-28 07:00 | 51.6544 | 72.0767
2040-04-28 08:00 | 52.8313 | 69.9807
2040-04-28 09:00 | 51.7756 | 73.9787
2040-04-28 10:00 | 50.3347 | 75.1488
2040-04-28 11:00 | 48.017 | 73.0546
2040-04-28 12:00 | 44.442 | 72.5916
2040-04-28 13:00 | 43.7023 | 71.4901
2040-04-28 14:00 | 42.5721 | 64.5931
2040-04-28 15:00 | 43.2302 | 71.3504
2040-04-28 16:00 | 46.5864 | 73.56
2040-04-28 17:00 | 50.3459 | 74.7453
2040-04-28 18:00 | 50.6154 | 75.2919
2040-04-28 19:00 | 46.9418 | 73.5003
2040-04-28 20:00 | 43.6654 | 70.2805
2040-04-28 21:00 | 40.0365 | 65.9091
2040-04-28 22:00 | 37.4392 | 65.4383
2040-04-28 23:00 | 35.4915 | 65.4726
2040-04-29 | 35.1035 | 67.6261
2040-04-29 01:00 | 34.5521 | 63.1973
2040-04-29 02:00 | 36.2109 | 61.2704
2040-04-29 03:00 | 37.6255 | 61.357
2040-04-29 04:00 | 37.9195 | 60.0785
2040-04-29 05:00 | 38.9259 | 63.0294
2040-04-29 06:00 | 42.4776 | 67.8391
2040-04-29 07:00 | 49.8741 | 66.0072
2040-04-29 08:00 | 51.472 | 62.2834
2040-04-29 09:00 | 50.2196 | 63.7669
2040-04-29 10:00 | 48.3943 | 62.627
2040-04-29 11:00 | 45.8338 | 60.6568
2040-04-29 12:00 | 45.007 | 62.9741
2040-04-29 13:00 | 44.4598 | 62.3932
2040-04-29 14:00 | 43.4252 | 56.4029
2040-04-29 15:00 | 44.2957 | 64.39
2040-04-29 16:00 | 47.7593 | 67.9126
2040-04-29 17:00 | 51.6374 | 71.0405
2040-04-29 18:00 | 53.27 | 73.3077
2040-04-29 19:00 | 49.0527 | 73.3871
2040-04-29 20:00 | 44.9346 | 70.2586
2040-04-29 21:00 | 41.3531 | 66.1358
2040-04-29 22:00 | 38.5212 | 65.4325
2040-04-29 23:00 | 36.307 | 65.0495
2040-04-30 | 34.9422 | 65.1478
2040-04-30 01:00 | 34.8214 | 65.5284
2040-04-30 02:00 | 36.7691 | 63.3289
2040-04-30 03:00 | 38.4267 | 63.124
2040-04-30 04:00 | 39.0139 | 62.3637
2040-04-30 05:00 | 40.8456 | 65.8929
2040-04-30 06:00 | 46.4143 | 73.3362
2040-04-30 07:00 | 55.7234 | 74.8805
2040-04-30 08:00 | 56.8568 | 70.3475
2040-04-30 09:00 | 54.724 | 70.3733
2040-04-30 10:00 | 52.7829 | 68.2252
2040-04-30 11:00 | 50.4198 | 67.6193
2040-04-30 12:00 | 48.2184 | 70.809
2040-04-30 13:00 | 48.2895 | 72.5409
2040-04-30 14:00 | 47.672 | 67.3198
2040-04-30 15:00 | 48.7665 | 76.3842
2040-04-30 16:00 | 51.8396 | 80.4635
2040-04-30 17:00 | 54.9172 | 83.7627
2040-04-30 18:00 | 56.2787 | 85.6437
2040-04-30 19:00 | 52.4046 | 85.3643
2040-04-30 20:00 | 48.7701 | 82.797
2040-04-30 21:00 | 44.9554 | 77.5145
2040-04-30 22:00 | 41.458 | 74.4237
2040-04-30 23:00 | 38.3378 | 72.5584
2040-05-01 | 36.6774 | 72.3239
2040-05-01 01:00 | 35.5004 | 65.8413
2040-05-01 02:00 | 37.16 | 62.9351
2040-05-01 03:00 | 38.7395 | 62.7999
2040-05-01 04:00 | 39.2744 | 61.2404
2040-05-01 05:00 | 41.0704 | 64.6547
2040-05-01 06:00 | 46.3704 | 73.2911
2040-05-01 07:00 | 55.5955 | 74.5822
2040-05-01 08:00 | 56.546 | 71.1808
2040-05-01 09:00 | 53.8214 | 69.2546
2040-05-01 10:00 | 51.4183 | 66.5539
2040-05-01 11:00 | 48.392 | 67.9432
2040-05-01 12:00 | 44.2706 | 64.9164
2040-05-01 13:00 | 43.8862 | 63.0934
2040-05-01 14:00 | 43.4177 | 57.0731
2040-05-01 15:00 | 44.175 | 65.3221
2040-05-01 16:00 | 47.2043 | 68.9899
2040-05-01 17:00 | 50.9479 | 72.6961
2040-05-01 18:00 | 53.0887 | 72.2847
2040-05-01 19:00 | 49.4375 | 72.8198
2040-05-01 20:00 | 46.8676 | 70.8391
2040-05-01 21:00 | 43.4576 | 66.6066
2040-05-01 22:00 | 40.2397 | 65.2205
2040-05-01 23:00 | 37.1452 | 63.7597
2040-05-02 | 36.1522 | 66.3263
2040-05-02 01:00 | 35.7994 | 65.3011
2040-05-02 02:00 | 37.5097 | 62.1617
2040-05-02 03:00 | 39.1143 | 61.8122
2040-05-02 04:00 | 39.6322 | 61.1424
2040-05-02 05:00 | 41.436 | 64.0292
2040-05-02 06:00 | 46.6848 | 71.5455
2040-05-02 07:00 | 55.998 | 73.3883
2040-05-02 08:00 | 56.904 | 67.4889
2040-05-02 09:00 | 54.2299 | 67.0914
2040-05-02 10:00 | 51.5601 | 62.1138
2040-05-02 11:00 | 48.5489 | 60.8586
2040-05-02 12:00 | 44.389 | 61.83
2040-05-02 13:00 | 44.2725 | 62.9363
2040-05-02 14:00 | 43.7855 | 54.727
2040-05-02 15:00 | 44.5183 | 63.0224
2040-05-02 16:00 | 47.4013 | 67.2402
2040-05-02 17:00 | 51.18 | 72.6705
2040-05-02 18:00 | 52.2483 | 78.4698
2040-05-02 19:00 | 48.945 | 77.9096
2040-05-02 20:00 | 46.4781 | 75.9792
2040-05-02 21:00 | 43.366 | 71.3328
2040-05-02 22:00 | 40.1875 | 69.436
2040-05-02 23:00 | 37.0136 | 67.8701
2040-05-03 | 35.8547 | 69.5712
2040-05-03 01:00 | 35.5578 | 62.9084
2040-05-03 02:00 | 37.243 | 60.9526
2040-05-03 03:00 | 38.8172 | 61.111
2040-05-03 04:00 | 39.3303 | 60.1023
2040-05-03 05:00 | 41.1216 | 63.6563
2040-05-03 06:00 | 46.8119 | 73.102
2040-05-03 07:00 | 55.7653 | 74.2167
2040-05-03 08:00 | 57.0952 | 73.108
2040-05-03 09:00 | 55.4399 | 75.4815
2040-05-03 10:00 | 53.7564 | 77.3978
2040-05-03 11:00 | 51.0711 | 77.5804
2040-05-03 12:00 | 49.1011 | 73.8395
2040-05-03 13:00 | 49.2759 | 72.7243
2040-05-03 14:00 | 48.7324 | 67.2307
2040-05-03 15:00 | 49.6799 | 74.5526
2040-05-03 16:00 | 52.311 | 76.9359
2040-05-03 17:00 | 55.1082 | 77.6673
2040-05-03 18:00 | 56.4668 | 75.9901
2040-05-03 19:00 | 52.1758 | 75.457
2040-05-03 20:00 | 48.5605 | 73.1516
2040-05-03 21:00 | 45.2638 | 68.4265
2040-05-03 22:00 | 41.9107 | 66.9937
2040-05-03 23:00 | 38.6253 | 65.4296
2040-05-04 | 36.6402 | 65.7996
2040-05-04 01:00 | 35.6729 | 62.6783
2040-05-04 02:00 | 37.193 | 60.1238
2040-05-04 03:00 | 38.6647 | 60.5532
2040-05-04 04:00 | 39.0587 | 59.7629
2040-05-04 05:00 | 40.6917 | 63.0948
2040-05-04 06:00 | 46.2859 | 71.9352
2040-05-04 07:00 | 55.4082 | 73.9319
2040-05-04 08:00 | 56.6168 | 70.0111
2040-05-04 09:00 | 55.1153 | 70.104
2040-05-04 10:00 | 53.5037 | 66.1729
2040-05-04 11:00 | 50.8923 | 64.5928
2040-05-04 12:00 | 49.0922 | 53.5643
2040-05-04 13:00 | 49.1225 | 52.6527
2040-05-04 14:00 | 48.5783 | 43.7313
2040-05-04 15:00 | 49.0911 | 51.1731
2040-05-04 16:00 | 51.3832 | 55.8633
2040-05-04 17:00 | 53.9712 | 63.1554
2040-05-04 18:00 | 55.3264 | 68.1224
2040-05-04 19:00 | 50.8159 | 70.2424
2040-05-04 20:00 | 46.98 | 69.0651
2040-05-04 21:00 | 43.439 | 65.7357
2040-05-04 22:00 | 40.1301 | 64.5823
2040-05-04 23:00 | 36.9984 | 63.4617
2040-05-05 | 35.4727 | 65.229
2040-05-05 01:00 | 34.3737 | 64.1129
2040-05-05 02:00 | 35.7883 | 62.0804
2040-05-05 03:00 | 37.0867 | 61.5791
2040-05-05 04:00 | 37.335 | 60.2248
2040-05-05 05:00 | 38.1554 | 62.6283
2040-05-05 06:00 | 41.9189 | 66.058
2040-05-05 07:00 | 49.4361 | 64.4672
2040-05-05 08:00 | 50.8581 | 62.2727
2040-05-05 09:00 | 50.5122 | 64.5164
2040-05-05 10:00 | 49.5915 | 63.7473
2040-05-05 11:00 | 47.4129 | 62.3514
2040-05-05 12:00 | 45.8989 | 64.3094
2040-05-05 13:00 | 45.9366 | 62.6298
2040-05-05 14:00 | 45.2727 | 56.3566
2040-05-05 15:00 | 46.115 | 64.0723
2040-05-05 16:00 | 49.3263 | 66.2544
2040-05-05 17:00 | 52.6242 | 68.7959
2040-05-05 18:00 | 54.1759 | 68.4149
2040-05-05 19:00 | 48.9632 | 67.8805
2040-05-05 20:00 | 44.7235 | 65.8244
2040-05-05 21:00 | 41.3285 | 63.3138
2040-05-05 22:00 | 38.5792 | 63.2254
2040-05-05 23:00 | 36.0994 | 63.4184
2040-05-06 | 34.4909 | 63.374
2040-05-06 01:00 | 33.5151 | 65.7087
2040-05-06 02:00 | 34.929 | 62.9881
2040-05-06 03:00 | 36.2101 | 63.1831
2040-05-06 04:00 | 36.3929 | 61.782
2040-05-06 05:00 | 37.024 | 63.7865
2040-05-06 06:00 | 40.2802 | 67.7363
2040-05-06 07:00 | 47.5805 | 64.8221
2040-05-06 08:00 | 49.167 | 60.9842
2040-05-06 09:00 | 48.2988 | 64.0431
2040-05-06 10:00 | 46.9057 | 63.0426
2040-05-06 11:00 | 44.5821 | 64.1937
2040-05-06 12:00 | 43.7794 | 57.7374
2040-05-06 13:00 | 43.9505 | 58.3692
2040-05-06 14:00 | 43.4094 | 52.5522
2040-05-06 15:00 | 44.4559 | 61.7573
2040-05-06 16:00 | 48.2123 | 65.4607
2040-05-06 17:00 | 52.2253 | 68.9787
2040-05-06 18:00 | 54.1504 | 72.8449
2040-05-06 19:00 | 49.2339 | 71.3995
2040-05-06 20:00 | 44.9356 | 68.6396
2040-05-06 21:00 | 41.6631 | 64.025
2040-05-06 22:00 | 38.836 | 63.592
2040-05-06 23:00 | 36.179 | 63.6155
2040-05-07 | 34.7608 | 64.0976
2040-05-07 01:00 | 34.3383 | 60.849
2040-05-07 02:00 | 36.1048 | 58.8191
2040-05-07 03:00 | 37.7492 | 59.2694
2040-05-07 04:00 | 38.3179 | 58.2838
2040-05-07 05:00 | 40.0725 | 62.1654
2040-05-07 06:00 | 45.691 | 71.5913
2040-05-07 07:00 | 55.2797 | 73.9084
2040-05-07 08:00 | 56.5117 | 72.6635
2040-05-07 09:00 | 54.122 | 74.0874
2040-05-07 10:00 | 52.0927 | 72.5213
2040-05-07 11:00 | 49.2174 | 70.2446
2040-05-07 12:00 | 45.2407 | 64.6191
2040-05-07 13:00 | 45.1109 | 64.0832
2040-05-07 14:00 | 44.514 | 57.5028
2040-05-07 15:00 | 45.3058 | 64.9088
2040-05-07 16:00 | 48.3827 | 68.2923
2040-05-07 17:00 | 51.997 | 72.1272
2040-05-07 18:00 | 53.8922 | 72.9233
2040-05-07 19:00 | 49.9493 | 72.9417
2040-05-07 20:00 | 46.8367 | 71.0051
2040-05-07 21:00 | 43.3473 | 67.0996
2040-05-07 22:00 | 40.0127 | 65.7798
2040-05-07 23:00 | 36.7711 | 64.2903
2040-05-08 | 35.6683 | 64.8806
2040-05-08 01:00 | 35.0571 | 61.6168
2040-05-08 02:00 | 36.7673 | 59.0822
2040-05-08 03:00 | 38.3806 | 59.4584
2040-05-08 04:00 | 38.9721 | 58.6535
2040-05-08 05:00 | 40.796 | 62.1751
2040-05-08 06:00 | 46.4789 | 69.8673
2040-05-08 07:00 | 55.9898 | 71.616
2040-05-08 08:00 | 57.4703 | 67.1419
2040-05-08 09:00 | 55.4747 | 66.0708
2040-05-08 10:00 | 53.6106 | 62.0393
2040-05-08 11:00 | 50.6794 | 61.3213
2040-05-08 12:00 | 49.8754 | 66.0928
2040-05-08 13:00 | 49.972 | 65.7793
2040-05-08 14:00 | 49.2852 | 58.2859
2040-05-08 15:00 | 50.0664 | 65.3499
2040-05-08 16:00 | 52.5268 | 68.6082
2040-05-08 17:00 | 55.5004 | 71.8908
2040-05-08 18:00 | 56.438 | 73.8118
2040-05-08 19:00 | 51.9388 | 74.4896
2040-05-08 20:00 | 48.0672 | 71.7471
2040-05-08 21:00 | 44.9083 | 68.0834
2040-05-08 22:00 | 41.4595 | 66.6426
2040-05-08 23:00 | 38.1079 | 65.0288
2040-05-09 | 35.9909 | 65.9163
2040-05-09 01:00 | 35.3542 | 62.5637
2040-05-09 02:00 | 36.9982 | 60.3196
2040-05-09 03:00 | 38.536 | 60.5264
2040-05-09 04:00 | 39.0578 | 59.9196
2040-05-09 05:00 | 40.717 | 63.3485
2040-05-09 06:00 | 46.4009 | 71.762
2040-05-09 07:00 | 55.451 | 73.2835
2040-05-09 08:00 | 56.1231 | 69.9853
2040-05-09 09:00 | 53.7857 | 68.5377
2040-05-09 10:00 | 51.7827 | 65.4413
2040-05-09 11:00 | 49.3525 | 64.0934
2040-05-09 12:00 | 48.5923 | 71.0418
2040-05-09 13:00 | 49.0009 | 70.3568
2040-05-09 14:00 | 48.3798 | 63.6149
2040-05-09 15:00 | 49.3124 | 70.1398
2040-05-09 16:00 | 52.2417 | 72.182
2040-05-09 17:00 | 55.5553 | 74.5874
2040-05-09 18:00 | 56.7642 | 74.9395
2040-05-09 19:00 | 52.3321 | 74.0745
2040-05-09 20:00 | 48.5634 | 71.2642
2040-05-09 21:00 | 45.3512 | 67.1545
2040-05-09 22:00 | 41.9209 | 65.8023
2040-05-09 23:00 | 38.4745 | 64.0024
2040-05-10 | 36.7183 | 65.7912
2040-05-10 01:00 | 35.783 | 62.6872
2040-05-10 02:00 | 37.2876 | 60.3113
2040-05-10 03:00 | 38.7453 | 60.7632
2040-05-10 04:00 | 39.1777 | 59.9191
2040-05-10 05:00 | 40.7461 | 63.6355
2040-05-10 06:00 | 46.0058 | 70.9011
2040-05-10 07:00 | 55.6176 | 72.9247
2040-05-10 08:00 | 57.4185 | 69.478
2040-05-10 09:00 | 56.4119 | 69.5503
2040-05-10 10:00 | 55.2485 | 66.918
2040-05-10 11:00 | 53.0666 | 65.9993
2040-05-10 12:00 | 50.6732 | 67.7756
2040-05-10 13:00 | 51.8013 | 67.0349
2040-05-10 14:00 | 52.6002 | 60.032
2040-05-10 15:00 | 54.6258 | 66.5417
2040-05-10 16:00 | 58.546 | 69.0482
2040-05-10 17:00 | 62.3623 | 72.0433
2040-05-10 18:00 | 64.6394 | 74.448
2040-05-10 19:00 | 60.0323 | 74.2767
2040-05-10 20:00 | 54.913 | 71.9303
2040-05-10 21:00 | 50.4157 | 68.1042
2040-05-10 22:00 | 46.2024 | 66.6567
2040-05-10 23:00 | 42.0125 | 65.3335
2040-05-11 | 38.9267 | 65.4899
2040-05-11 01:00 | 37.438 | 62.9484
2040-05-11 02:00 | 38.6462 | 60.5911
2040-05-11 03:00 | 39.8642 | 60.8284
2040-05-11 04:00 | 40.1158 | 59.9024
2040-05-11 05:00 | 41.5469 | 63.1023
2040-05-11 06:00 | 47.1588 | 70.6497
2040-05-11 07:00 | 56.898 | 72.7691
2040-05-11 08:00 | 58.727 | 70.1137
2040-05-11 09:00 | 57.735 | 70.8609
2040-05-11 10:00 | 56.6117 | 68.6486
2040-05-11 11:00 | 54.4695 | 66.4422
2040-05-11 12:00 | 52.5669 | 67.6693
2040-05-11 13:00 | 53.467 | 67.0559
2040-05-11 14:00 | 53.8947 | 60.7445
2040-05-11 15:00 | 55.2061 | 67.4282
2040-05-11 16:00 | 58.1572 | 69.3647
2040-05-11 17:00 | 61.2377 | 71.3482
2040-05-11 18:00 | 63.5217 | 73.467
2040-05-11 19:00 | 58.4261 | 73.4652
2040-05-11 20:00 | 52.7751 | 70.6934
2040-05-11 21:00 | 48.3241 | 66.9247
2040-05-11 22:00 | 44.1257 | 65.4601
2040-05-11 23:00 | 39.8822 | 64.186
2040-05-12 | 37.574 | 64.2101
2040-05-12 01:00 | 35.7083 | 62.7862
2040-05-12 02:00 | 36.8597 | 60.1372
2040-05-12 03:00 | 37.9613 | 60.6337
2040-05-12 04:00 | 38.0423 | 59.4671
2040-05-12 05:00 | 38.6003 | 61.9718
2040-05-12 06:00 | 41.8707 | 68.2185
2040-05-12 07:00 | 50.0484 | 67.2734
2040-05-12 08:00 | 52.2977 | 65.4637
2040-05-12 09:00 | 51.5371 | 69.8874
2040-05-12 10:00 | 50.1333 | 69.8015
2040-05-12 11:00 | 47.5125 | 69.1596
2040-05-12 12:00 | 46.3128 | 63.7102
2040-05-12 13:00 | 45.6912 | 63.7983
2040-05-12 14:00 | 44.8347 | 57.0206
2040-05-12 15:00 | 45.4192 | 65.3192
2040-05-12 16:00 | 48.4228 | 68.4758
2040-05-12 17:00 | 51.6871 | 71.0179
2040-05-12 18:00 | 53.3137 | 72.3522
2040-05-12 19:00 | 48.3073 | 71.2084
2040-05-12 20:00 | 43.5076 | 67.479
2040-05-12 21:00 | 40.319 | 63.7408
2040-05-12 22:00 | 37.8085 | 63.3675
2040-05-12 23:00 | 35.3197 | 63.1011
2040-05-13 | 33.8718 | 64.317
2040-05-13 01:00 | 33.1719 | 62.4563
2040-05-13 02:00 | 34.6824 | 59.6867
2040-05-13 03:00 | 36.0484 | 60.2484
2040-05-13 04:00 | 36.1835 | 59.5239
2040-05-13 05:00 | 36.8013 | 61.7169
2040-05-13 06:00 | 40.0131 | 66.5947
2040-05-13 07:00 | 47.5294 | 64.8434
2040-05-13 08:00 | 49.6658 | 62.0086
2040-05-13 09:00 | 48.415 | 65.9232
2040-05-13 10:00 | 46.2505 | 66.6925
2040-05-13 11:00 | 43.5972 | 65.9815
2040-05-13 12:00 | 42.2075 | 64.8115
2040-05-13 13:00 | 41.7056 | 65.8263
2040-05-13 14:00 | 40.8449 | 59.7234
2040-05-13 15:00 | 41.7737 | 69.2952
2040-05-13 16:00 | 45.4247 | 71.9017
2040-05-13 17:00 | 50.1067 | 74.1039
2040-05-13 18:00 | 51.3463 | 77.9926
2040-05-13 19:00 | 47.4312 | 76.6242
2040-05-13 20:00 | 43.7163 | 72.2212
2040-05-13 21:00 | 40.6643 | 67.4671
2040-05-13 22:00 | 38.1092 | 66.7771
2040-05-13 23:00 | 35.6123 | 65.8597
2040-05-14 | 34.8277 | 66.129
2040-05-14 01:00 | 34.4808 | 62.0405
2040-05-14 02:00 | 36.2732 | 59.7647
2040-05-14 03:00 | 37.9189 | 60.0497
2040-05-14 04:00 | 38.5446 | 58.5616
2040-05-14 05:00 | 40.2262 | 62.1165
2040-05-14 06:00 | 45.7619 | 70.4164
2040-05-14 07:00 | 55.5395 | 72.6303
2040-05-14 08:00 | 57.0843 | 71.1866
2040-05-14 09:00 | 55.1972 | 73.4181
2040-05-14 10:00 | 53.4793 | 72.5501
2040-05-14 11:00 | 51.1424 | 71.9176
2040-05-14 12:00 | 46.6277 | 66.728
2040-05-14 13:00 | 46.6976 | 66.3751
2040-05-14 14:00 | 46.124 | 60.3314
2040-05-14 15:00 | 47.1633 | 67.4784
2040-05-14 16:00 | 50.24 | 70.4626
2040-05-14 17:00 | 53.8187 | 73.7543
2040-05-14 18:00 | 54.1979 | 74.3793
2040-05-14 19:00 | 50.1002 | 73.9207
2040-05-14 20:00 | 46.8692 | 71.1237
2040-05-14 21:00 | 43.5014 | 66.824
2040-05-14 22:00 | 40.1202 | 65.5053
2040-05-14 23:00 | 36.7597 | 64.0187
2040-05-15 | 35.9727 | 64.7243
2040-05-15 01:00 | 35.0478 | 62.6221
2040-05-15 02:00 | 36.7026 | 60.1119
2040-05-15 03:00 | 38.2765 | 60.493
2040-05-15 04:00 | 38.8095 | 59.5404
2040-05-15 05:00 | 40.4487 | 62.702
2040-05-15 06:00 | 45.9117 | 71.5037
2040-05-15 07:00 | 54.9474 | 73.7168
2040-05-15 08:00 | 55.76 | 71.0027
2040-05-15 09:00 | 53.4523 | 72.5759
2040-05-15 10:00 | 51.4895 | 71.4774
2040-05-15 11:00 | 49.2044 | 71.3558
2040-05-15 12:00 | 48.4791 | 63.3207
2040-05-15 13:00 | 48.6384 | 62.9489
2040-05-15 14:00 | 48.1911 | 54.5803
2040-05-15 15:00 | 49.1409 | 62.5726
2040-05-15 16:00 | 51.9153 | 67.1051
2040-05-15 17:00 | 55.1531 | 71.5377
2040-05-15 18:00 | 56.4366 | 74.1982
2040-05-15 19:00 | 51.867 | 74.6168
2040-05-15 20:00 | 47.9495 | 72.5033
2040-05-15 21:00 | 44.7069 | 69.0103
2040-05-15 22:00 | 41.3519 | 68.1228
2040-05-15 23:00 | 37.9804 | 67.0061
2040-05-16 | 36.5176 | 67.5937
2040-05-16 01:00 | 35.3221 | 62.8339
2040-05-16 02:00 | 36.937 | 60.7118
2040-05-16 03:00 | 38.5034 | 61.125
2040-05-16 04:00 | 39.0544 | 60.7215
2040-05-16 05:00 | 40.6241 | 63.9987
2040-05-16 06:00 | 45.559 | 72.3407
2040-05-16 07:00 | 55.7709 | 74.4073
2040-05-16 08:00 | 57.7081 | 72.2539
2040-05-16 09:00 | 56.2492 | 71.9676
2040-05-16 10:00 | 54.3273 | 69.8817
2040-05-16 11:00 | 51.4696 | 67.3589
2040-05-16 12:00 | 47.5733 | 71.6314
2040-05-16 13:00 | 47.3738 | 71.1833
2040-05-16 14:00 | 46.7453 | 64.2482
2040-05-16 15:00 | 47.262 | 70.6439
2040-05-16 16:00 | 50.1701 | 72.8979
2040-05-16 17:00 | 53.7394 | 75.505
2040-05-16 18:00 | 53.4721 | 77.7816
2040-05-16 19:00 | 49.5298 | 76.6604
2040-05-16 20:00 | 46.4693 | 73.4414
2040-05-16 21:00 | 43.3036 | 69.4547
2040-05-16 22:00 | 40.1925 | 68.2139
2040-05-16 23:00 | 37.1394 | 66.6372
2040-05-17 | 36.0722 | 67.005
2040-05-17 01:00 | 35.4878 | 63.7875
2040-05-17 02:00 | 37.1338 | 61.5014
2040-05-17 03:00 | 38.7432 | 61.9853
2040-05-17 04:00 | 39.3192 | 61.2285
2040-05-17 05:00 | 40.9792 | 64.7407
2040-05-17 06:00 | 46.1097 | 73.7478
2040-05-17 07:00 | 55.8941 | 75.6183
2040-05-17 08:00 | 57.1248 | 72.3175
2040-05-17 09:00 | 55.1734 | 70.9599
2040-05-17 10:00 | 52.8742 | 67.5008
2040-05-17 11:00 | 50.4284 | 64.7936
2040-05-17 12:00 | 45.9231 | 61.5319
2040-05-17 13:00 | 45.9416 | 59.8465
2040-05-17 14:00 | 45.4676 | 52.1048
2040-05-17 15:00 | 46.1986 | 58.718
2040-05-17 16:00 | 49.0289 | 62.1753
2040-05-17 17:00 | 52.5458 | 67.2843
2040-05-17 18:00 | 52.2532 | 68.5884
2040-05-17 19:00 | 48.9798 | 70.4473
2040-05-17 20:00 | 46.2833 | 69.3024
2040-05-17 21:00 | 43.3781 | 66.683
2040-05-17 22:00 | 40.3061 | 65.5466
2040-05-17 23:00 | 37.1453 | 64.2021
2040-05-18 | 36.0646 | 66.8035
2040-05-18 01:00 | 35.4636 | 62.747
2040-05-18 02:00 | 37.0832 | 60.2938
2040-05-18 03:00 | 38.6711 | 60.73
2040-05-18 04:00 | 39.2895 | 59.8408
2040-05-18 05:00 | 40.907 | 62.9108
2040-05-18 06:00 | 46.1934 | 70.7609
2040-05-18 07:00 | 55.9208 | 72.3694
2040-05-18 08:00 | 57.2745 | 67.5726
2040-05-18 09:00 | 55.1047 | 65.9669
2040-05-18 10:00 | 53.0179 | 62.2958
2040-05-18 11:00 | 50.2677 | 61.5264
2040-05-18 12:00 | 47.4645 | 64.8805
2040-05-18 13:00 | 47.3649 | 64.0538
2040-05-18 14:00 | 46.6271 | 56.9294
2040-05-18 15:00 | 47.0077 | 63.3257
2040-05-18 16:00 | 49.4864 | 65.459
2040-05-18 17:00 | 52.6988 | 68.5477
2040-05-18 18:00 | 53.3259 | 72.5558
2040-05-18 19:00 | 48.6896 | 73.2086
2040-05-18 20:00 | 44.9873 | 70.3901
2040-05-18 21:00 | 41.7022 | 67.2684
2040-05-18 22:00 | 38.5733 | 65.8055
2040-05-18 23:00 | 35.548 | 64.5203
2040-05-19 | 34.9593 | 64.6073
2040-05-19 01:00 | 32.9783 | 64.1219
2040-05-19 02:00 | 34.2775 | 60.7454
2040-05-19 03:00 | 35.4618 | 60.715
2040-05-19 04:00 | 35.4438 | 59.1625
2040-05-19 05:00 | 35.0904 | 59.5625
2040-05-19 06:00 | 35.8524 | 62.8987
2040-05-19 07:00 | 41.4707 | 55.5171
2040-05-19 08:00 | 42.415 | 48.4515
2040-05-19 09:00 | 42.0378 | 50.3054
2040-05-19 10:00 | 40.6553 | 48.296
2040-05-19 11:00 | 39.3207 | 52.0798
2040-05-19 12:00 | 35.9316 | 45.6411
2040-05-19 13:00 | 34.4046 | 46.194
2040-05-19 14:00 | 34.1181 | 40.6787
2040-05-19 15:00 | 34.7469 | 52.7549
2040-05-19 16:00 | 38.6859 | 58.1193
2040-05-19 17:00 | 43.8407 | 62.2276
2040-05-19 18:00 | 43.4655 | 66.2015
2040-05-19 19:00 | 40.1035 | 66.9074
2040-05-19 20:00 | 37.324 | 63.1942
2040-05-19 21:00 | 35.4683 | 61.9647
2040-05-19 22:00 | 33.9853 | 62.9955
2040-05-19 23:00 | 32.7633 | 62.6129
2040-05-20 | 33.2558 | 63.452
2040-05-20 01:00 | 33.2453 | 59.7233
2040-05-20 02:00 | 34.746 | 57.353
2040-05-20 03:00 | 36.1719 | 57.7698
2040-05-20 04:00 | 36.4877 | 56.5652
2040-05-20 05:00 | 37.1601 | 58.4563
2040-05-20 06:00 | 39.9799 | 61.7888
2040-05-20 07:00 | 48.2393 | 59.992
2040-05-20 08:00 | 50.3442 | 55.1507
2040-05-20 09:00 | 49.8896 | 53.1772
2040-05-20 10:00 | 48.3157 | 51.3438
2040-05-20 11:00 | 46.1012 | 51.1099
2040-05-20 12:00 | 44.2899 | 58.3637
2040-05-20 13:00 | 44.117 | 57.9526
2040-05-20 14:00 | 43.2308 | 53.5619
2040-05-20 15:00 | 44.0787 | 62.0332
2040-05-20 16:00 | 47.7561 | 65.6225
2040-05-20 17:00 | 52.202 | 68.9544
2040-05-20 18:00 | 52.5982 | 70.5803
2040-05-20 19:00 | 47.4843 | 70.3362
2040-05-20 20:00 | 43.2684 | 66.669
2040-05-20 21:00 | 40.1114 | 63.9285
2040-05-20 22:00 | 37.4789 | 63.8577
2040-05-20 23:00 | 35.1471 | 63.492
2040-05-21 | 34.275 | 63.4273
2040-05-21 01:00 | 33.7357 | 62.7875
2040-05-21 02:00 | 35.5067 | 60.5592
2040-05-21 03:00 | 37.2104 | 61.1159
2040-05-21 04:00 | 37.8809 | 59.9123
2040-05-21 05:00 | 39.505 | 63.1467
2040-05-21 06:00 | 44.6891 | 69.8776
2040-05-21 07:00 | 55.2336 | 72.2909
2040-05-21 08:00 | 57.1122 | 69.3326
2040-05-21 09:00 | 55.1052 | 70.9645
2040-05-21 10:00 | 52.7813 | 68.9678
2040-05-21 11:00 | 49.6261 | 68.2519
2040-05-21 12:00 | 48.9743 | 64.8772
2040-05-21 13:00 | 49.1304 | 65.6187
2040-05-21 14:00 | 48.4077 | 58.6616
2040-05-21 15:00 | 49.1711 | 65.9307
2040-05-21 16:00 | 51.9487 | 69.3655
2040-05-21 17:00 | 55.2447 | 72.9822
2040-05-21 18:00 | 55.5874 | 73.0669
2040-05-21 19:00 | 50.1764 | 73.2486
2040-05-21 20:00 | 45.9295 | 70.4879
2040-05-21 21:00 | 42.4181 | 66.9871
2040-05-21 22:00 | 39.1349 | 65.6978
2040-05-21 23:00 | 36.2095 | 64.3217
2040-05-22 | 35.2054 | 65.453
2040-05-22 01:00 | 34.4336 | 61.9643
2040-05-22 02:00 | 36.0847 | 59.7421
2040-05-22 03:00 | 37.7195 | 60.3564
2040-05-22 04:00 | 38.3523 | 59.5081
2040-05-22 05:00 | 39.9926 | 62.7662
2040-05-22 06:00 | 45.2786 | 72.973
2040-05-22 07:00 | 55.0914 | 75.2151
2040-05-22 08:00 | 55.8726 | 73.8839
2040-05-22 09:00 | 52.5293 | 74.8352
2040-05-22 10:00 | 49.4313 | 74.056
2040-05-22 11:00 | 46.4098 | 72.063
2040-05-22 12:00 | 45.4892 | 61.2633
2040-05-22 13:00 | 45.3769 | 59.4411
2040-05-22 14:00 | 44.8623 | 51.6147
2040-05-22 15:00 | 45.5581 | 58.6849
2040-05-22 16:00 | 48.4121 | 63.278
2040-05-22 17:00 | 52.1441 | 68.4595
2040-05-22 18:00 | 53.3707 | 72.1095
2040-05-22 19:00 | 48.8386 | 73.643
2040-05-22 20:00 | 45.3655 | 72.3608
2040-05-22 21:00 | 42.2313 | 69.7469
2040-05-22 22:00 | 39.1041 | 68.8874
2040-05-22 23:00 | 36.1355 | 67.57
2040-05-23 | 35.2833 | 67.5678
2040-05-23 01:00 | 34.61 | 63.1368
2040-05-23 02:00 | 36.2493 | 60.7609
2040-05-23 03:00 | 37.8522 | 61.3982
2040-05-23 04:00 | 38.428 | 60.6709
2040-05-23 05:00 | 39.9769 | 64.0263
2040-05-23 06:00 | 45.1226 | 73.5745
2040-05-23 07:00 | 54.927 | 74.7962
2040-05-23 08:00 | 56.0466 | 68.6373
2040-05-23 09:00 | 53.5552 | 62.6218
2040-05-23 10:00 | 51.0124 | 55.5553
2040-05-23 11:00 | 48.3896 | 54.0101
2040-05-23 12:00 | 47.6413 | 52.2663
2040-05-23 13:00 | 47.5894 | 50.8855
2040-05-23 14:00 | 47.0535 | 42.9966
2040-05-23 15:00 | 47.7025 | 50.213
2040-05-23 16:00 | 50.2247 | 54.9999
2040-05-23 17:00 | 53.4672 | 63.0769
2040-05-23 18:00 | 55.033 | 66.5225
2040-05-23 19:00 | 50.6197 | 69.7994
2040-05-23 20:00 | 46.6489 | 69.2784
2040-05-23 21:00 | 43.7407 | 67.6254
2040-05-23 22:00 | 40.502 | 66.7089
2040-05-23 23:00 | 37.2758 | 65.1594
2040-05-24 | 35.3343 | 67.041
2040-05-24 01:00 | 34.7483 | 64.9535
2040-05-24 02:00 | 36.3021 | 62.402
2040-05-24 03:00 | 37.8195 | 62.9104
2040-05-24 04:00 | 38.2839 | 62.0063
2040-05-24 05:00 | 39.7283 | 64.8424
2040-05-24 06:00 | 45.159 | 73.1389
2040-05-24 07:00 | 54.6854 | 74.1483
2040-05-24 08:00 | 55.4424 | 68.2317
2040-05-24 09:00 | 53.2209 | 66.2353
2040-05-24 10:00 | 50.9226 | 62.2375
2040-05-24 11:00 | 48.8399 | 62.154
2040-05-24 12:00 | 46.8642 | 64.4671
2040-05-24 13:00 | 47.1726 | 64.0201
2040-05-24 14:00 | 46.9661 | 56.8545
2040-05-24 15:00 | 48.1337 | 64.1207
2040-05-24 16:00 | 51.1001 | 67.1793
2040-05-24 17:00 | 54.2938 | 70.7594
2040-05-24 18:00 | 55.9723 | 73.3875
2040-05-24 19:00 | 51.6766 | 74.941
2040-05-24 20:00 | 47.7599 | 72.3358
2040-05-24 21:00 | 44.6448 | 69.6073
2040-05-24 22:00 | 41.3913 | 67.9483
2040-05-24 23:00 | 38.0114 | 66.1883
2040-05-25 | 36.4654 | 67.8005
2040-05-25 01:00 | 34.4781 | 64.9982
2040-05-25 02:00 | 35.9131 | 62.3152
2040-05-25 03:00 | 37.3764 | 62.4058
2040-05-25 04:00 | 37.8777 | 61.2498
2040-05-25 05:00 | 39.2299 | 63.7484
2040-05-25 06:00 | 44.3788 | 72.2049
2040-05-25 07:00 | 54.2445 | 74.2565
2040-05-25 08:00 | 55.3219 | 70.721
2040-05-25 09:00 | 53.2239 | 71.2498
2040-05-25 10:00 | 51.2651 | 69.7476
2040-05-25 11:00 | 49.1237 | 69.3865
2040-05-25 12:00 | 46.3023 | 69.2456
2040-05-25 13:00 | 46.0869 | 68.7872
2040-05-25 14:00 | 45.5601 | 62.3524
2040-05-25 15:00 | 45.8382 | 70.138
2040-05-25 16:00 | 48.4222 | 72.2847
2040-05-25 17:00 | 51.7069 | 74.9263
2040-05-25 18:00 | 52.8258 | 78.5137
2040-05-25 19:00 | 48.153 | 77.6699
2040-05-25 20:00 | 44.3016 | 73.9155
2040-05-25 21:00 | 40.9414 | 69.1927
2040-05-25 22:00 | 37.8363 | 67.5956
2040-05-25 23:00 | 34.8302 | 65.744
2040-05-26 | 34.2521 | 69.3155
2040-05-26 01:00 | 32.8681 | 63.8747
2040-05-26 02:00 | 34.3567 | 60.5211
2040-05-26 03:00 | 35.7516 | 61.2273
2040-05-26 04:00 | 36.0538 | 60.1619
2040-05-26 05:00 | 36.6746 | 62.0468
2040-05-26 06:00 | 39.9083 | 70.4416
2040-05-26 07:00 | 49.0046 | 70.6912
2040-05-26 08:00 | 51.3697 | 69.1561
2040-05-26 09:00 | 50.3725 | 73.3615
2040-05-26 10:00 | 47.9347 | 75.0944
2040-05-26 11:00 | 45.1274 | 74.7516
2040-05-26 12:00 | 43.458 | 71.9181
2040-05-26 13:00 | 43.3596 | 72.7962
2040-05-26 14:00 | 42.3697 | 66.9706
2040-05-26 15:00 | 43.4157 | 76.4615
2040-05-26 16:00 | 46.511 | 79.7263
2040-05-26 17:00 | 50.4798 | 82.5456
2040-05-26 18:00 | 52.0245 | 85.0105
2040-05-26 19:00 | 46.5293 | 83.1339
2040-05-26 20:00 | 42.0269 | 76.9657
2040-05-26 21:00 | 38.7207 | 71.7732
2040-05-26 22:00 | 36.1763 | 70.7918
2040-05-26 23:00 | 33.9946 | 69.1261
2040-05-27 | 33.3084 | 71.6872
2040-05-27 01:00 | 32.6353 | 66.5558
2040-05-27 02:00 | 34.0589 | 62.8582
2040-05-27 03:00 | 35.4496 | 62.0816
2040-05-27 04:00 | 35.6812 | 60.0704
2040-05-27 05:00 | 36.0818 | 61.0742
2040-05-27 06:00 | 38.9157 | 66.3514
2040-05-27 07:00 | 47.2284 | 64.5273
2040-05-27 08:00 | 49.7299 | 60.8115
2040-05-27 09:00 | 48.5934 | 62.1117
2040-05-27 10:00 | 46.7049 | 60.9507
2040-05-27 11:00 | 44.3224 | 61.9802
2040-05-27 12:00 | 42.8063 | 61.9409
2040-05-27 13:00 | 41.877 | 62.2798
2040-05-27 14:00 | 41.0659 | 57.1547
2040-05-27 15:00 | 41.5443 | 65.7222
2040-05-27 16:00 | 45.329 | 68.813
2040-05-27 17:00 | 49.9931 | 72.0893
2040-05-27 18:00 | 50.344 | 74.2438
2040-05-27 19:00 | 45.938 | 73.1372
2040-05-27 20:00 | 41.8357 | 68.5841
2040-05-27 21:00 | 39.0684 | 64.9328
2040-05-27 22:00 | 36.7507 | 64.559
2040-05-27 23:00 | 34.3349 | 63.5301
2040-05-28 | 34.0811 | 64.4612
2040-05-28 01:00 | 33.4746 | 61.6577
2040-05-28 02:00 | 35.199 | 59.429
2040-05-28 03:00 | 36.8604 | 59.8561
2040-05-28 04:00 | 37.439 | 58.6245
2040-05-28 05:00 | 38.9175 | 61.7037
2040-05-28 06:00 | 44.2669 | 69.0118
2040-05-28 07:00 | 54.5682 | 70.9358
2040-05-28 08:00 | 55.9898 | 66.6908
2040-05-28 09:00 | 53.9618 | 66.2291
2040-05-28 10:00 | 51.6072 | 64.2487
2040-05-28 11:00 | 49.0359 | 64.4094
2040-05-28 12:00 | 47.1249 | 70.7422
2040-05-28 13:00 | 47.3858 | 71.0364
2040-05-28 14:00 | 46.9428 | 63.9869
2040-05-28 15:00 | 47.9882 | 71.0528
2040-05-28 16:00 | 50.8416 | 74.0746
2040-05-28 17:00 | 54.191 | 77.0716
2040-05-28 18:00 | 55.6934 | 78.3978
2040-05-28 19:00 | 50.7365 | 78.2417
2040-05-28 20:00 | 46.4564 | 73.9609
2040-05-28 21:00 | 43.0331 | 70.2316
2040-05-28 22:00 | 39.7551 | 68.8003
2040-05-28 23:00 | 36.5928 | 67.0996
2040-05-29 | 35.5507 | 66.6793
2040-05-29 01:00 | 34.0764 | 63.7063
2040-05-29 02:00 | 35.6429 | 61.0935
2040-05-29 03:00 | 37.1959 | 61.1427
2040-05-29 04:00 | 37.8005 | 60.0114
2040-05-29 05:00 | 39.2435 | 62.8751
2040-05-29 06:00 | 44.5935 | 72.8875
2040-05-29 07:00 | 54.6357 | 75.2037
2040-05-29 08:00 | 55.7659 | 74.1273
2040-05-29 09:00 | 53.0708 | 77.6119
2040-05-29 10:00 | 50.6775 | 77.6294
2040-05-29 11:00 | 48.2627 | 76.4168
2040-05-29 12:00 | 43.7578 | 66.9111
2040-05-29 13:00 | 43.2782 | 66.8129
2040-05-29 14:00 | 42.7934 | 59.324
2040-05-29 15:00 | 43.4511 | 66.7939
2040-05-29 16:00 | 46.5963 | 70.6948
2040-05-29 17:00 | 50.7127 | 74.2878
2040-05-29 18:00 | 51.282 | 78.4808
2040-05-29 19:00 | 47.7782 | 77.2933
2040-05-29 20:00 | 44.9387 | 73.5637
2040-05-29 21:00 | 42.1091 | 69.3852
2040-05-29 22:00 | 39.1343 | 67.922
2040-05-29 23:00 | 36.0608 | 66.5386
2040-05-30 | 35.6989 | 68.5074
2040-05-30 01:00 | 34.5347 | 63.1984
2040-05-30 02:00 | 36.1775 | 60.643
2040-05-30 03:00 | 37.8019 | 61.285
2040-05-30 04:00 | 38.3883 | 60.133
2040-05-30 05:00 | 39.8773 | 62.6038
2040-05-30 06:00 | 44.7908 | 71.8515
2040-05-30 07:00 | 54.7766 | 74.0878
2040-05-30 08:00 | 55.5827 | 72.343
2040-05-30 09:00 | 52.4405 | 74.4543
2040-05-30 10:00 | 49.4508 | 73.1719
2040-05-30 11:00 | 46.7477 | 71.5027
2040-05-30 12:00 | 46.7788 | 67.2576
2040-05-30 13:00 | 46.8625 | 66.168
2040-05-30 14:00 | 46.2526 | 59.0507
2040-05-30 15:00 | 46.8066 | 65.2294
2040-05-30 16:00 | 49.363 | 67.8228
2040-05-30 17:00 | 52.8821 | 71.724
2040-05-30 18:00 | 54.6825 | 75.709
2040-05-30 19:00 | 50.3283 | 74.896
2040-05-30 20:00 | 46.1994 | 71.0907
2040-05-30 21:00 | 43.4385 | 67.4676
2040-05-30 22:00 | 40.1893 | 66.4015
2040-05-30 23:00 | 36.9075 | 64.6301
2040-05-31 | 34.8367 | 65.564
2040-05-31 01:00 | 34.6561 | 62.2424
2040-05-31 02:00 | 36.3482 | 59.8659
2040-05-31 03:00 | 37.9801 | 60.5627
2040-05-31 04:00 | 38.5552 | 59.5135
2040-05-31 05:00 | 40.0541 | 62.6291
2040-05-31 06:00 | 44.7594 | 71.9956
2040-05-31 07:00 | 54.5253 | 73.973
2040-05-31 08:00 | 55.7452 | 70.2186
2040-05-31 09:00 | 53.1268 | 69.8603
2040-05-31 10:00 | 50.8541 | 68.0534
2040-05-31 11:00 | 48.4962 | 67.5443
2040-05-31 12:00 | 47.6807 | 66.2113
2040-05-31 13:00 | 47.5916 | 65.9066
2040-05-31 14:00 | 47.0693 | 58.4426
2040-05-31 15:00 | 47.8272 | 65.8685
2040-05-31 16:00 | 50.3987 | 69.1085
2040-05-31 17:00 | 53.4453 | 71.94
2040-05-31 18:00 | 54.8004 | 76.1073
2040-05-31 19:00 | 50.2793 | 74.2863
2040-05-31 20:00 | 46.1285 | 70.4
2040-05-31 21:00 | 43.2879 | 66.6638
2040-05-31 22:00 | 40.1687 | 65.8567
2040-05-31 23:00 | 37.0203 | 64.9089
2040-06-01 | 35.1846 | 66.2112
2040-06-01 01:00 | 35.5171 | 65.1806
2040-06-01 02:00 | 36.8957 | 63.1118
2040-06-01 03:00 | 38.2393 | 63.0274
2040-06-01 04:00 | 38.7038 | 61.8791
2040-06-01 05:00 | 39.9956 | 64.6532
2040-06-01 06:00 | 44.8898 | 71.4876
2040-06-01 07:00 | 54.7499 | 73.0946
2040-06-01 08:00 | 55.6795 | 69.3091
2040-06-01 09:00 | 53.2288 | 69.1142
2040-06-01 10:00 | 50.6206 | 67.2769
2040-06-01 11:00 | 48.2974 | 67.609
2040-06-01 12:00 | 45.2895 | 72.3881
2040-06-01 13:00 | 44.9701 | 72.3929
2040-06-01 14:00 | 44.5447 | 66.2064
2040-06-01 15:00 | 45.1195 | 73.0837
2040-06-01 16:00 | 47.7264 | 75.2587
2040-06-01 17:00 | 51.1689 | 76.7034
2040-06-01 18:00 | 50.7857 | 76.9702
2040-06-01 19:00 | 47.1411 | 77.4206
2040-06-01 20:00 | 44.284 | 73.516
2040-06-01 21:00 | 41.4033 | 70.5541
2040-06-01 22:00 | 38.7657 | 69.8615
2040-06-01 23:00 | 35.8202 | 68.8446
2040-06-02 | 35.7594 | 68.3134
2040-06-02 01:00 | 34.3684 | 64.8231
2040-06-02 02:00 | 35.6781 | 62.4058
2040-06-02 03:00 | 36.9364 | 62.4283
2040-06-02 04:00 | 37.1835 | 60.7997
2040-06-02 05:00 | 37.6495 | 62.6085
2040-06-02 06:00 | 40.4873 | 67.4188
2040-06-02 07:00 | 48.682 | 65.8378
2040-06-02 08:00 | 50.0944 | 62.8425
2040-06-02 09:00 | 48.6169 | 64.4511
2040-06-02 10:00 | 46.6355 | 64.1678
2040-06-02 11:00 | 44.8541 | 65.0255
2040-06-02 12:00 | 44.6112 | 68.5187
2040-06-02 13:00 | 44.0893 | 67.9811
2040-06-02 14:00 | 43.3039 | 62.1344
2040-06-02 15:00 | 44.257 | 70.2563
2040-06-02 16:00 | 47.6044 | 73.0225
2040-06-02 17:00 | 51.354 | 75.0425
2040-06-02 18:00 | 52.765 | 75.5056
2040-06-02 19:00 | 47.8753 | 73.6979
2040-06-02 20:00 | 43.561 | 68.7696
2040-06-02 21:00 | 40.7424 | 65.9981
2040-06-02 22:00 | 38.5578 | 66.5312
2040-06-02 23:00 | 36.2284 | 66.8417
2040-06-03 | 34.6251 | 66.5661
2040-06-03 01:00 | 33.564 | 64.0855
2040-06-03 02:00 | 34.7955 | 61.4344
2040-06-03 03:00 | 35.9889 | 61.7222
2040-06-03 04:00 | 36.1352 | 60.1321
2040-06-03 05:00 | 36.4561 | 61.8435
2040-06-03 06:00 | 39.1852 | 68.6037
2040-06-03 07:00 | 47.4311 | 66.4854
2040-06-03 08:00 | 48.9494 | 63.1907
2040-06-03 09:00 | 47.6153 | 67.1089
2040-06-03 10:00 | 45.5651 | 66.3924
2040-06-03 11:00 | 43.5023 | 67.8024
2040-06-03 12:00 | 42.9895 | 61.4775
2040-06-03 13:00 | 42.7954 | 62.3255
2040-06-03 14:00 | 42.2622 | 56.2786
2040-06-03 15:00 | 43.4107 | 65.7279
2040-06-03 16:00 | 47.3734 | 69.7172
2040-06-03 17:00 | 51.6918 | 73.9549
2040-06-03 18:00 | 53.5518 | 77.2005
2040-06-03 19:00 | 48.5822 | 76.4641
2040-06-03 20:00 | 44.2391 | 71.8269
2040-06-03 21:00 | 41.3504 | 68.3963
2040-06-03 22:00 | 39.014 | 68.6659
2040-06-03 23:00 | 36.5381 | 68.2141
2040-06-04 | 35.1578 | 68.6773
2040-06-04 01:00 | 34.254 | 64.0399
2040-06-04 02:00 | 35.7866 | 61.9716
2040-06-04 03:00 | 37.2702 | 62.3539
2040-06-04 04:00 | 37.769 | 60.6521
2040-06-04 05:00 | 39.092 | 63.2575
2040-06-04 06:00 | 44.026 | 70.8199
2040-06-04 07:00 | 54.4281 | 72.2164
2040-06-04 08:00 | 55.7378 | 68.5131
2040-06-04 09:00 | 53.3294 | 68.0244
2040-06-04 10:00 | 50.7962 | 65.5937
2040-06-04 11:00 | 48.1542 | 65.5719
2040-06-04 12:00 | 47.8028 | 68.6897
2040-06-04 13:00 | 47.8306 | 68.199
2040-06-04 14:00 | 47.314 | 61.7286
2040-06-04 15:00 | 48.2561 | 68.754
2040-06-04 16:00 | 51.155 | 71.9959
2040-06-04 17:00 | 54.4541 | 76.0034
2040-06-04 18:00 | 55.7888 | 78.6115
2040-06-04 19:00 | 50.9648 | 78.2618
2040-06-04 20:00 | 46.8823 | 74.2038
2040-06-04 21:00 | 43.5717 | 70.7243
2040-06-04 22:00 | 40.5982 | 70.0747
2040-06-04 23:00 | 37.5213 | 68.8567
2040-06-05 | 36.2028 | 68.3745
2040-06-05 01:00 | 35.3581 | 64.242
2040-06-05 02:00 | 36.8393 | 61.9519
2040-06-05 03:00 | 38.2771 | 62.2695
2040-06-05 04:00 | 38.7339 | 60.8314
2040-06-05 05:00 | 40.113 | 63.5814
2040-06-05 06:00 | 44.7303 | 73.7667
2040-06-05 07:00 | 54.9618 | 75.5935
2040-06-05 08:00 | 56.3101 | 72.63
2040-06-05 09:00 | 54.0691 | 71.7923
2040-06-05 10:00 | 51.6982 | 68.7795
2040-06-05 11:00 | 49.5349 | 67.4778
2040-06-05 12:00 | 48.3775 | 70.17
2040-06-05 13:00 | 48.3262 | 69.1629
2040-06-05 14:00 | 48.0103 | 61.0132
2040-06-05 15:00 | 49.0856 | 67.8473
2040-06-05 16:00 | 51.7595 | 71.6216
2040-06-05 17:00 | 54.8125 | 75.3764
2040-06-05 18:00 | 56.0815 | 73.3866
2040-06-05 19:00 | 51.4339 | 74.6765
2040-06-05 20:00 | 47.3796 | 72.4257
2040-06-05 21:00 | 44.3133 | 70
2040-06-05 22:00 | 41.3594 | 69.973
2040-06-05 23:00 | 38.1917 | 69.162
2040-06-06 | 36.3954 | 70.3211
2040-06-06 01:00 | 35.6307 | 65.204
2040-06-06 02:00 | 37.0697 | 63.2366
2040-06-06 03:00 | 38.4435 | 63.3652
2040-06-06 04:00 | 38.8479 | 62.3708
2040-06-06 05:00 | 40.132 | 65.2977
2040-06-06 06:00 | 45.0816 | 71.8892
2040-06-06 07:00 | 55.1457 | 73.5639
2040-06-06 08:00 | 55.8833 | 70.2208
2040-06-06 09:00 | 53.3199 | 69.9666
2040-06-06 10:00 | 50.5911 | 68.3367
2040-06-06 11:00 | 48.4063 | 68.9053
2040-06-06 12:00 | 47.5402 | 73.1264
2040-06-06 13:00 | 47.8677 | 73.2249
2040-06-06 14:00 | 47.4435 | 67.1202
2040-06-06 15:00 | 48.5605 | 73.5998
2040-06-06 16:00 | 51.5835 | 75.9933
2040-06-06 17:00 | 55.1238 | 78.137
2040-06-06 18:00 | 56.6061 | 77.9111
2040-06-06 19:00 | 52.0544 | 78.039
2040-06-06 20:00 | 48.0794 | 74.3507
2040-06-06 21:00 | 45.0302 | 71.5036
2040-06-06 22:00 | 42.0538 | 70.9645
2040-06-06 23:00 | 38.7279 | 69.6685
2040-06-07 | 37.1945 | 69.2135
2040-06-07 01:00 | 35.4826 | 67.0899
2040-06-07 02:00 | 36.7913 | 64.896
2040-06-07 03:00 | 38.0928 | 65.4103
2040-06-07 04:00 | 38.4112 | 63.9842
2040-06-07 05:00 | 39.6299 | 66.5104
2040-06-07 06:00 | 45.0435 | 73.7621
2040-06-07 07:00 | 54.5468 | 75.9326
2040-06-07 08:00 | 55.7247 | 74.5985
2040-06-07 09:00 | 53.9752 | 76.8656
2040-06-07 10:00 | 51.9247 | 76.3359
2040-06-07 11:00 | 49.6904 | 75.6313
2040-06-07 12:00 | 48.9202 | 72.5128
2040-06-07 13:00 | 48.8149 | 71.5881
2040-06-07 14:00 | 48.5001 | 65.2159
2040-06-07 15:00 | 49.475 | 71.8224
2040-06-07 16:00 | 52.3425 | 74.1591
2040-06-07 17:00 | 55.3894 | 76.4965
2040-06-07 18:00 | 56.6601 | 76.833
2040-06-07 19:00 | 52.1495 | 77.3403
2040-06-07 20:00 | 48.2371 | 73.5205
2040-06-07 21:00 | 45.0066 | 70.7681
2040-06-07 22:00 | 42.0773 | 69.9984
2040-06-07 23:00 | 38.823 | 68.6097
2040-06-08 | 37.4 | 68.5023
2040-06-08 01:00 | 35.2994 | 64.3863
2040-06-08 02:00 | 36.5147 | 62.0667
2040-06-08 03:00 | 37.7864 | 62.392
2040-06-08 04:00 | 38.11 | 61.0039
2040-06-08 05:00 | 39.2964 | 63.6799
2040-06-08 06:00 | 44.7223 | 71.4689
2040-06-08 07:00 | 55.1419 | 73.7504
2040-06-08 08:00 | 56.7127 | 71.0624
2040-06-08 09:00 | 55.2459 | 71.4296
2040-06-08 10:00 | 53.0193 | 69.4788
2040-06-08 11:00 | 50.3853 | 68.8764
2040-06-08 12:00 | 48.8039 | 69.0031
2040-06-08 13:00 | 48.7155 | 68.4238
2040-06-08 14:00 | 48.3773 | 62.0972
2040-06-08 15:00 | 48.9717 | 68.6903
2040-06-08 16:00 | 51.3421 | 70.8307
2040-06-08 17:00 | 54.1381 | 73.3021
2040-06-08 18:00 | 55.4404 | 73.9297
2040-06-08 19:00 | 50.9622 | 74.1239
2040-06-08 20:00 | 46.7688 | 70.4691
2040-06-08 21:00 | 43.57 | 67.6458
2040-06-08 22:00 | 40.6341 | 67.1198
2040-06-08 23:00 | 37.4054 | 65.8334
2040-06-09 | 35.7169 | 67.0618
2040-06-09 01:00 | 35.0678 | 63.3918
2040-06-09 02:00 | 36.3414 | 60.9673
2040-06-09 03:00 | 37.5275 | 61.495
2040-06-09 04:00 | 37.796 | 59.8825
2040-06-09 05:00 | 38.2293 | 61.5272
2040-06-09 06:00 | 41.1815 | 67.9362
2040-06-09 07:00 | 49.7705 | 67.2545
2040-06-09 08:00 | 52.2469 | 66.2617
2040-06-09 09:00 | 52.1976 | 69.9544
2040-06-09 10:00 | 51.0972 | 69.8729
2040-06-09 11:00 | 49.7561 | 68.4442
2040-06-09 12:00 | 50.7146 | 65.4334
2040-06-09 13:00 | 51.0081 | 64.5595
2040-06-09 14:00 | 50.8236 | 57.9073
2040-06-09 15:00 | 51.8702 | 65.2103
2040-06-09 16:00 | 55.299 | 67.9435
2040-06-09 17:00 | 59.0413 | 71.1585
2040-06-09 18:00 | 61.0684 | 72.7548
2040-06-09 19:00 | 55.1478 | 71.9335
2040-06-09 20:00 | 49.4792 | 67.0881
2040-06-09 21:00 | 45.6788 | 64.769
2040-06-09 22:00 | 42.9333 | 65.4693
2040-06-09 23:00 | 40.0049 | 65.3649
2040-06-10 | 38.1831 | 66.2636
2040-06-10 01:00 | 36.2733 | 61.3879
2040-06-10 02:00 | 37.0342 | 59.0556
2040-06-10 03:00 | 37.8051 | 59.3113
2040-06-10 04:00 | 37.6728 | 57.7859
2040-06-10 05:00 | 37.6593 | 59.4923
2040-06-10 06:00 | 42.3584 | 64.7594
2040-06-10 07:00 | 51.1821 | 62.5944
2040-06-10 08:00 | 53.9072 | 58.3811
2040-06-10 09:00 | 53.5619 | 58.9892
2040-06-10 10:00 | 52.1106 | 57.4129
2040-06-10 11:00 | 50.3779 | 57.589
2040-06-10 12:00 | 50.5313 | 61.7474
2040-06-10 13:00 | 50.2694 | 61.2518
2040-06-10 14:00 | 49.6402 | 55.1042
2040-06-10 15:00 | 50.1691 | 63.5181
2040-06-10 16:00 | 53.3877 | 66.8487
2040-06-10 17:00 | 56.9136 | 71.359
2040-06-10 18:00 | 59.3678 | 74.6018
2040-06-10 19:00 | 53.3667 | 73.7007
2040-06-10 20:00 | 47.9336 | 68.9504
2040-06-10 21:00 | 44.053 | 65.9898
2040-06-10 22:00 | 41.2525 | 66.5434
2040-06-10 23:00 | 38.3757 | 66.0462
2040-06-11 | 38.1033 | 67.5073
2040-06-11 01:00 | 36.158 | 63.1006
2040-06-11 02:00 | 37.3002 | 60.9699
2040-06-11 03:00 | 38.4067 | 61.1477
2040-06-11 04:00 | 38.6459 | 59.7556
2040-06-11 05:00 | 39.7096 | 62.5423
2040-06-11 06:00 | 46.9382 | 71.7206
2040-06-11 07:00 | 57.6416 | 73.2283
2040-06-11 08:00 | 59.4535 | 69.0234
2040-06-11 09:00 | 57.884 | 68.5702
2040-06-11 10:00 | 55.7273 | 65.7179
2040-06-11 11:00 | 53.2364 | 65.6178
2040-06-11 12:00 | 52.3488 | 68.2713
2040-06-11 13:00 | 52.3706 | 68.0894
2040-06-11 14:00 | 51.5265 | 61.187
2040-06-11 15:00 | 52.1943 | 68.3888
2040-06-11 16:00 | 55.0254 | 71.7924
2040-06-11 17:00 | 58.1742 | 76.1998
2040-06-11 18:00 | 59.6357 | 79.4768
2040-06-11 19:00 | 53.9578 | 78.7817
2040-06-11 20:00 | 48.8517 | 75.1338
2040-06-11 21:00 | 44.6833 | 71.6634
2040-06-11 22:00 | 41.2842 | 70.8034
2040-06-11 23:00 | 37.6797 | 69.7422
2040-06-12 | 37.3767 | 70.0636
2040-06-12 01:00 | 35.8842 | 64.717
2040-06-12 02:00 | 37.1262 | 62.4989
2040-06-12 03:00 | 38.3141 | 62.5983
2040-06-12 04:00 | 38.6317 | 60.8217
2040-06-12 05:00 | 39.7784 | 63.9004
2040-06-12 06:00 | 44.7846 | 71.9133
2040-06-12 07:00 | 54.8707 | 74.2697
2040-06-12 08:00 | 56.812 | 72.9296
2040-06-12 09:00 | 55.6513 | 74.6807
2040-06-12 10:00 | 54.097 | 73.8284
2040-06-12 11:00 | 52.1215 | 74.0915
2040-06-12 12:00 | 49.8922 | 73.7697
2040-06-12 13:00 | 50.8863 | 72.8194
2040-06-12 14:00 | 51.8228 | 66.6709
2040-06-12 15:00 | 54.2476 | 73.7119
2040-06-12 16:00 | 58.395 | 76.453
2040-06-12 17:00 | 62.6242 | 78.5415
2040-06-12 18:00 | 65.1573 | 80.3235
2040-06-12 19:00 | 60.1382 | 78.2981
2040-06-12 20:00 | 54.2889 | 74.0626
2040-06-12 21:00 | 49.7405 | 70.1752
2040-06-12 22:00 | 45.8542 | 69.8207
2040-06-12 23:00 | 41.5937 | 69.002
2040-06-13 | 38.0306 | 68.9466
2040-06-13 01:00 | 36.3534 | 65.4936
2040-06-13 02:00 | 37.5723 | 63.1808
2040-06-13 03:00 | 38.8069 | 63.2524
2040-06-13 04:00 | 39.1021 | 61.8793
2040-06-13 05:00 | 40.2959 | 64.6167
2040-06-13 06:00 | 45.5313 | 72.5962
2040-06-13 07:00 | 55.9152 | 74.841
2040-06-13 08:00 | 58.0953 | 72.8476
2040-06-13 09:00 | 57.285 | 75.1842
2040-06-13 10:00 | 55.8862 | 73.7053
2040-06-13 11:00 | 53.939 | 73.2246
2040-06-13 12:00 | 52.4 | 70.7502
2040-06-13 13:00 | 53.4285 | 70.9911
2040-06-13 14:00 | 54.1349 | 64.5709
2040-06-13 15:00 | 56.1464 | 71.5725
2040-06-13 16:00 | 60.0164 | 74.4192
2040-06-13 17:00 | 63.978 | 77.4485
2040-06-13 18:00 | 65.5567 | 78.9812
2040-06-13 19:00 | 60.3043 | 78.1754
2040-06-13 20:00 | 54.7124 | 74.517
2040-06-13 21:00 | 50.2507 | 71.2143
2040-06-13 22:00 | 46.3689 | 70.6506
2040-06-13 23:00 | 42.137 | 69.5813
2040-06-14 | 39.6258 | 69.1749
2040-06-14 01:00 | 37.6059 | 65.2237
2040-06-14 02:00 | 38.6988 | 63.0727
2040-06-14 03:00 | 39.8426 | 63.1012
2040-06-14 04:00 | 40.0793 | 61.7943
2040-06-14 05:00 | 41.2875 | 64.7167
2040-06-14 06:00 | 47.3665 | 73.9014
2040-06-14 07:00 | 57.9585 | 76.0261
2040-06-14 08:00 | 60.2731 | 74.5019
2040-06-14 09:00 | 59.4663 | 77.1994
2040-06-14 10:00 | 58.1479 | 76.9357
2040-06-14 11:00 | 56.1275 | 76.1987
2040-06-14 12:00 | 55.5312 | 70.5501
2040-06-14 13:00 | 56.0895 | 70.4323
2040-06-14 14:00 | 56.011 | 64.447
2040-06-14 15:00 | 57.2016 | 71.9843
2040-06-14 16:00 | 60.2522 | 75.1325
2040-06-14 17:00 | 63.3511 | 77.48
2040-06-14 18:00 | 64.8578 | 79.0945
2040-06-14 19:00 | 59.6374 | 78.2441
2040-06-14 20:00 | 54.6234 | 74.8015
2040-06-14 21:00 | 50.778 | 71.2251
2040-06-14 22:00 | 47.2624 | 70.5739
2040-06-14 23:00 | 43.26 | 69.5637
2040-06-15 | 40.6681 | 70.133
2040-06-15 01:00 | 38.9333 | 64.1311
2040-06-15 02:00 | 39.9624 | 61.7704
2040-06-15 03:00 | 40.9599 | 61.7958
2040-06-15 04:00 | 41.1467 | 60.3469
2040-06-15 05:00 | 42.2361 | 62.8799
2040-06-15 06:00 | 47.4633 | 71.8783
2040-06-15 07:00 | 57.7596 | 74.1274
2040-06-15 08:00 | 59.768 | 71.9833
2040-06-15 09:00 | 58.5761 | 73.4054
2040-06-15 10:00 | 57.0432 | 72.3348
2040-06-15 11:00 | 55.0004 | 71.5487
2040-06-15 12:00 | 54.2692 | 69.9583
2040-06-15 13:00 | 54.659 | 69.1731
2040-06-15 14:00 | 54.4865 | 62.6002
2040-06-15 15:00 | 55.4204 | 69.4832
2040-06-15 16:00 | 58.0155 | 71.8124
2040-06-15 17:00 | 60.8835 | 74.5815
2040-06-15 18:00 | 62.5733 | 76.9344
2040-06-15 19:00 | 56.8958 | 77.4384
2040-06-15 20:00 | 51.0455 | 73.3016
2040-06-15 21:00 | 46.7134 | 70.298
2040-06-15 22:00 | 43.0345 | 69.5976
2040-06-15 23:00 | 39.008 | 68.3184
2040-06-16 | 37.653 | 68.3525
2040-06-16 01:00 | 35.5303 | 63.2704
2040-06-16 02:00 | 36.4919 | 60.4742
2040-06-16 03:00 | 37.453 | 60.7273
2040-06-16 04:00 | 37.4458 | 59.1803
2040-06-16 05:00 | 37.651 | 60.8023
2040-06-16 06:00 | 40.7309 | 66.5921
2040-06-16 07:00 | 49.6296 | 65.139
2040-06-16 08:00 | 52.058 | 61.5079
2040-06-16 09:00 | 51.5152 | 63.3129
2040-06-16 10:00 | 49.8968 | 62.0182
2040-06-16 11:00 | 47.5124 | 62.6676
2040-06-16 12:00 | 46.6385 | 68.6262
2040-06-16 13:00 | 45.8832 | 68.9471
2040-06-16 14:00 | 44.9029 | 63.0164
2040-06-16 15:00 | 45.3697 | 71.243
2040-06-16 16:00 | 48.4878 | 73.9968
2040-06-16 17:00 | 52.1331 | 76.2029
2040-06-16 18:00 | 53.7437 | 76.3131
2040-06-16 19:00 | 48.68 | 74.852
2040-06-16 20:00 | 43.7193 | 69.9921
2040-06-16 21:00 | 40.6889 | 67.0078
2040-06-16 22:00 | 38.5786 | 67.5384
2040-06-16 23:00 | 36.2023 | 67.5197
2040-06-17 | 34.8964 | 67.5431
2040-06-17 01:00 | 33.4519 | 64.536
2040-06-17 02:00 | 34.6655 | 61.939
2040-06-17 03:00 | 35.8137 | 61.9931
2040-06-17 04:00 | 35.8923 | 60.4964
2040-06-17 05:00 | 36.0957 | 61.6405
2040-06-17 06:00 | 37.8815 | 67.3531
2040-06-17 07:00 | 46.127 | 65.5692
2040-06-17 08:00 | 48.4429 | 63.1998
2040-06-17 09:00 | 48.0026 | 67.4361
2040-06-17 10:00 | 46.3947 | 68.4454
2040-06-17 11:00 | 44.706 | 67.7083
2040-06-17 12:00 | 44.1527 | 60.5082
2040-06-17 13:00 | 44.7423 | 62.5631
2040-06-17 14:00 | 44.9204 | 59.167
2040-06-17 15:00 | 46.9285 | 70.0061
2040-06-17 16:00 | 51.3011 | 75.0882
2040-06-17 17:00 | 56.063 | 80.3363
2040-06-17 18:00 | 57.8623 | 81.9217
2040-06-17 19:00 | 52.6197 | 80.0779
2040-06-17 20:00 | 47.2895 | 74.5952
2040-06-17 21:00 | 43.7298 | 70.8014
2040-06-17 22:00 | 41.1151 | 70.7806
2040-06-17 23:00 | 38.299 | 69.9831
2040-06-18 | 35.8751 | 66.8087
2040-06-18 01:00 | 36.2363 | 65.9968
2040-06-18 02:00 | 37.659 | 63.5536
2040-06-18 03:00 | 39.1226 | 63.3808
2040-06-18 04:00 | 39.6027 | 61.6004
2040-06-18 05:00 | 40.9623 | 64.0082
2040-06-18 06:00 | 45.8535 | 72.6036
2040-06-18 07:00 | 56.2 | 73.9588
2040-06-18 08:00 | 58.7778 | 70.2959
2040-06-18 09:00 | 58.2663 | 71.1031
2040-06-18 10:00 | 57.9112 | 68.9591
2040-06-18 11:00 | 57.0388 | 69.0112
2040-06-18 12:00 | 57.236 | 70.6278
2040-06-18 13:00 | 58.5466 | 70.7365
2040-06-18 14:00 | 59.1829 | 64.481
2040-06-18 15:00 | 61.4286 | 72.2666
2040-06-18 16:00 | 64.9603 | 75.8002
2040-06-18 17:00 | 68.1772 | 79.4213
2040-06-18 18:00 | 71.0102 | 80.9838
2040-06-18 19:00 | 65.7739 | 80.7025
2040-06-18 20:00 | 59.9263 | 76.3777
2040-06-18 21:00 | 55.5458 | 72.5656
2040-06-18 22:00 | 51.3287 | 71.6645
2040-06-18 23:00 | 46.6278 | 70.2777
2040-06-19 | 42.8253 | 70.523
2040-06-19 01:00 | 40.1107 | 64.6064
2040-06-19 02:00 | 41.006 | 62.0082
2040-06-19 03:00 | 41.8639 | 61.8004
2040-06-19 04:00 | 41.9343 | 60.306
2040-06-19 05:00 | 43.0455 | 62.5806
2040-06-19 06:00 | 47.2555 | 68.5911
2040-06-19 07:00 | 57.2416 | 70.5183
2040-06-19 08:00 | 58.9521 | 67.3851
2040-06-19 09:00 | 57.3599 | 68.1818
2040-06-19 10:00 | 55.5771 | 67.2952
2040-06-19 11:00 | 53.8174 | 68.0806
2040-06-19 12:00 | 52.187 | 66.9271
2040-06-19 13:00 | 52.8547 | 67.7353
2040-06-19 14:00 | 53.5377 | 61.9376
2040-06-19 15:00 | 55.6408 | 71.3558
2040-06-19 16:00 | 59.1311 | 76.6971
2040-06-19 17:00 | 62.6895 | 81.6784
2040-06-19 18:00 | 63.8306 | 85.9254
2040-06-19 19:00 | 58.6274 | 85.1968
2040-06-19 20:00 | 53.4492 | 80.1549
2040-06-19 21:00 | 49.703 | 75.7226
2040-06-19 22:00 | 46.2545 | 74.4591
2040-06-19 23:00 | 42.3525 | 72.9201
2040-06-20 | 38.3101 | 70.9844
2040-06-20 01:00 | 37.4647 | 66.5386
2040-06-20 02:00 | 38.6721 | 64.0996
2040-06-20 03:00 | 39.8879 | 63.8352
2040-06-20 04:00 | 40.2382 | 62.4944
2040-06-20 05:00 | 41.3929 | 64.5749
2040-06-20 06:00 | 45.3354 | 69.2694
2040-06-20 07:00 | 54.8287 | 70.837
2040-06-20 08:00 | 56.2892 | 67.4722
2040-06-20 09:00 | 54.6278 | 68.3453
2040-06-20 10:00 | 52.9023 | 67.8298
2040-06-20 11:00 | 51.4949 | 68.9293
2040-06-20 12:00 | 50.5025 | 67.6975
2040-06-20 13:00 | 51.3125 | 69.1024
2040-06-20 14:00 | 51.6587 | 64.5253
2040-06-20 15:00 | 53.7751 | 73.7935
2040-06-20 16:00 | 57.2152 | 79.0791
2040-06-20 17:00 | 60.8716 | 84.6244
2040-06-20 18:00 | 62.0616 | 88.0918
2040-06-20 19:00 | 57.0982 | 87.9646
2040-06-20 20:00 | 52.178 | 82.4236
2040-06-20 21:00 | 48.6801 | 77.3231
2040-06-20 22:00 | 45.4531 | 75.6457
2040-06-20 23:00 | 41.6562 | 73.1968
2040-06-21 | 38.0164 | 71.3927
2040-06-21 01:00 | 37.7525 | 66.7861
2040-06-21 02:00 | 39.0012 | 64.1371
2040-06-21 03:00 | 40.2276 | 63.8657
2040-06-21 04:00 | 40.5329 | 62.3434
2040-06-21 05:00 | 41.7616 | 64.5676
2040-06-21 06:00 | 46.6351 | 73.4839
2040-06-21 07:00 | 56.4132 | 75.7829
2040-06-21 08:00 | 58.4368 | 74.0131
2040-06-21 09:00 | 57.2559 | 77.2746
2040-06-21 10:00 | 56.0344 | 77.4978
2040-06-21 11:00 | 54.8212 | 76.0514
2040-06-21 12:00 | 54.3138 | 70.0803
2040-06-21 13:00 | 55.4592 | 70.8911
2040-06-21 14:00 | 56.4088 | 65.5361
2040-06-21 15:00 | 58.5992 | 74.7843
2040-06-21 16:00 | 62.1533 | 79.6556
2040-06-21 17:00 | 65.5014 | 84.324
2040-06-21 18:00 | 68.6115 | 87.211
2040-06-21 19:00 | 63.4235 | 86.5455
2040-06-21 20:00 | 57.4908 | 81.4292
2040-06-21 21:00 | 52.9232 | 76.3476
2040-06-21 22:00 | 48.8231 | 75.0208
2040-06-21 23:00 | 44.256 | 73.1579
2040-06-22 | 40.7606 | 72.4768
2040-06-22 01:00 | 38.1506 | 67.3492
2040-06-22 02:00 | 39.0762 | 64.561
2040-06-22 03:00 | 40.0164 | 64.0044
2040-06-22 04:00 | 40.1273 | 62.3388
2040-06-22 05:00 | 41.1755 | 64.4003
2040-06-22 06:00 | 47.9674 | 74.191
2040-06-22 07:00 | 58.4139 | 76.0641
2040-06-22 08:00 | 60.3589 | 74.2847
2040-06-22 09:00 | 59.0086 | 77.542
2040-06-22 10:00 | 57.224 | 77.1704
2040-06-22 11:00 | 54.9454 | 76.4542
2040-06-22 12:00 | 53.3795 | 71.9562
2040-06-22 13:00 | 53.873 | 72.0165
2040-06-22 14:00 | 54.0466 | 66.0114
2040-06-22 15:00 | 55.201 | 73.9315
2040-06-22 16:00 | 58.2016 | 76.765
2040-06-22 17:00 | 61.4122 | 78.6356
2040-06-22 18:00 | 63.5485 | 79.9888
2040-06-22 19:00 | 58.0812 | 79.5983
2040-06-22 20:00 | 51.9626 | 75.5813
2040-06-22 21:00 | 47.4085 | 71.6755
2040-06-22 22:00 | 43.5763 | 70.9894
2040-06-22 23:00 | 39.4091 | 70.0234
2040-06-23 | 37.486 | 69.8131
2040-06-23 01:00 | 35.0501 | 64.3652
2040-06-23 02:00 | 36.0764 | 61.7776
2040-06-23 03:00 | 37.079 | 61.0974
2040-06-23 04:00 | 37.1351 | 59.0619
2040-06-23 05:00 | 37.3683 | 60.7496
2040-06-23 06:00 | 40.4981 | 66.974
2040-06-23 07:00 | 49.5394 | 66.0105
2040-06-23 08:00 | 52.1812 | 64.9068
2040-06-23 09:00 | 51.9843 | 69.473
2040-06-23 10:00 | 50.488 | 69.4309
2040-06-23 11:00 | 47.8395 | 69.2907
2040-06-23 12:00 | 46.3072 | 66.9483
2040-06-23 13:00 | 45.6754 | 67.1137
2040-06-23 14:00 | 44.6826 | 62.0762
2040-06-23 15:00 | 45.1319 | 70.0911
2040-06-23 16:00 | 48.3151 | 72.5872
2040-06-23 17:00 | 52.0596 | 75.043
2040-06-23 18:00 | 53.5695 | 77.5837
2040-06-23 19:00 | 48.2978 | 74.6872
2040-06-23 20:00 | 43.3645 | 69.5534
2040-06-23 21:00 | 40.2466 | 66.4524
2040-06-23 22:00 | 38.205 | 67.2501
2040-06-23 23:00 | 35.9273 | 67.172
2040-06-24 | 34.9122 | 67.1602
2040-06-24 01:00 | 33.1917 | 62.8589
2040-06-24 02:00 | 34.3429 | 60.0715
2040-06-24 03:00 | 35.4234 | 59.6524
2040-06-24 04:00 | 35.4529 | 58.0597
2040-06-24 05:00 | 35.5955 | 59.6121
2040-06-24 06:00 | 37.8827 | 63.7647
2040-06-24 07:00 | 46.3267 | 61.7297
2040-06-24 08:00 | 48.8487 | 59.3654
2040-06-24 09:00 | 48.6231 | 63.0912
2040-06-24 10:00 | 47.1676 | 63.6173
2040-06-24 11:00 | 45.5412 | 64.7355
2040-06-24 12:00 | 44.7454 | 63.9733
2040-06-24 13:00 | 45.2315 | 65.6595
2040-06-24 14:00 | 45.2721 | 61.8297
2040-06-24 15:00 | 47.0162 | 71.7187
2040-06-24 16:00 | 51.3553 | 75.4531
2040-06-24 17:00 | 56.1269 | 80.1928
2040-06-24 18:00 | 58.9927 | 82.4061
2040-06-24 19:00 | 53.5057 | 79.7216
2040-06-24 20:00 | 47.606 | 74.5623
2040-06-24 21:00 | 43.4911 | 70.6767
2040-06-24 22:00 | 40.5068 | 70.9633
2040-06-24 23:00 | 37.4224 | 70.2225
2040-06-25 | 36.1131 | 70.084
2040-06-25 01:00 | 36.243 | 65.6455
2040-06-25 02:00 | 37.6172 | 63.4155
2040-06-25 03:00 | 39.0378 | 63.0847
2040-06-25 04:00 | 39.4761 | 61.3838
2040-06-25 05:00 | 40.7997 | 64.1009
2040-06-25 06:00 | 46.1493 | 72.8825
2040-06-25 07:00 | 56.7835 | 74.6368
2040-06-25 08:00 | 59.6489 | 72.7336
2040-06-25 09:00 | 59.4116 | 75.0777
2040-06-25 10:00 | 59.3101 | 74.8
2040-06-25 11:00 | 58.6531 | 74.6644
2040-06-25 12:00 | 58.8001 | 73.7108
2040-06-25 13:00 | 60.0906 | 73.7049
2040-06-25 14:00 | 60.5542 | 67.9252
2040-06-25 15:00 | 62.5854 | 75.4683
2040-06-25 16:00 | 65.9631 | 78.6312
2040-06-25 17:00 | 69.0552 | 81.2755
2040-06-25 18:00 | 71.0589 | 83.8223
2040-06-25 19:00 | 65.5238 | 81.3974
2040-06-25 20:00 | 59.6474 | 76.8322
2040-06-25 21:00 | 55.2333 | 72.1826
2040-06-25 22:00 | 50.9684 | 71.4817
2040-06-25 23:00 | 46.2323 | 70.6204
2040-06-26 | 43.5995 | 70.3399
2040-06-26 01:00 | 41.3598 | 68.4319
2040-06-26 02:00 | 42.1967 | 66.0178
2040-06-26 03:00 | 42.989 | 65.8758
2040-06-26 04:00 | 43.005 | 64.3451
2040-06-26 05:00 | 44.0944 | 66.4768
2040-06-26 06:00 | 48.6479 | 74.1978
2040-06-26 07:00 | 58.9785 | 76.0735
2040-06-26 08:00 | 61.2787 | 72.5658
2040-06-26 09:00 | 60.2467 | 74.0825
2040-06-26 10:00 | 59.1209 | 73.351
2040-06-26 11:00 | 57.874 | 74.9243
2040-06-26 12:00 | 58.5029 | 75.7156
2040-06-26 13:00 | 58.8369 | 77.4459
2040-06-26 14:00 | 58.4723 | 72.5426
2040-06-26 15:00 | 59.3722 | 82.3707
2040-06-26 16:00 | 62.0265 | 88.0773
2040-06-26 17:00 | 64.9388 | 92.5615
2040-06-26 18:00 | 67.0899 | 94.6889
2040-06-26 19:00 | 61.3174 | 94.3728
2040-06-26 20:00 | 55.7536 | 88.8267
2040-06-26 21:00 | 51.3726 | 83.5537
2040-06-26 22:00 | 47.4376 | 81.492
2040-06-26 23:00 | 43.2242 | 79.0405
2040-06-27 | 40.9147 | 77.3117
2040-06-27 01:00 | 39.9624 | 73.8161
2040-06-27 02:00 | 40.8508 | 70.5318
2040-06-27 03:00 | 41.854 | 69.6154
2040-06-27 04:00 | 42.0145 | 68.0146
2040-06-27 05:00 | 43.0928 | 69.8039
2040-06-27 06:00 | 47.99 | 75.611
2040-06-27 07:00 | 58.1252 | 77.5658
2040-06-27 08:00 | 60.5882 | 75.5384
2040-06-27 09:00 | 59.7972 | 77.9528
2040-06-27 10:00 | 58.9902 | 78.4846
2040-06-27 11:00 | 58.3186 | 80.6095
2040-06-27 12:00 | 58.5533 | 80.3824
2040-06-27 13:00 | 59.3896 | 81.9712
2040-06-27 14:00 | 59.258 | 78.3539
2040-06-27 15:00 | 60.7565 | 87.4899
2040-06-27 16:00 | 63.683 | 92.9759
2040-06-27 17:00 | 66.8679 | 98.3037
2040-06-27 18:00 | 69.3734 | 101.347
2040-06-27 19:00 | 63.9202 | 100.6283
2040-06-27 20:00 | 57.9571 | 94.5791
2040-06-27 21:00 | 53.6249 | 89.1426
2040-06-27 22:00 | 49.5134 | 86.0251
2040-06-27 23:00 | 44.8952 | 82.9061
2040-06-28 | 42.1598 | 79.0857
2040-06-28 01:00 | 39.4977 | 73.9423
2040-06-28 02:00 | 40.2709 | 70.3392
2040-06-28 03:00 | 41.0523 | 69.4929
2040-06-28 04:00 | 41.027 | 67.7148
2040-06-28 05:00 | 41.9867 | 69.8916
2040-06-28 06:00 | 47.1129 | 80.7076
2040-06-28 07:00 | 57.096 | 84.1925
2040-06-28 08:00 | 59.2543 | 84.4219
2040-06-28 09:00 | 58.069 | 90.0808
2040-06-28 10:00 | 56.2811 | 91.431
2040-06-28 11:00 | 54.1137 | 90.5116
2040-06-28 12:00 | 53.4073 | 86.5179
2040-06-28 13:00 | 53.5662 | 86.5888
2040-06-28 14:00 | 53.3299 | 80.7215
2040-06-28 15:00 | 54.3617 | 89.0996
2040-06-28 16:00 | 57.0778 | 93.1004
2040-06-28 17:00 | 59.9661 | 96.9948
2040-06-28 18:00 | 60.7441 | 101.5966
2040-06-28 19:00 | 54.8303 | 100.44
2040-06-28 20:00 | 49.7455 | 93.9458
2040-06-28 21:00 | 45.6414 | 87.9026
2040-06-28 22:00 | 42.3144 | 85.1211
2040-06-28 23:00 | 38.7269 | 81.8052
2040-06-29 | 38.3231 | 81.1075
2040-06-29 01:00 | 36.3697 | 77.2721
2040-06-29 02:00 | 37.5068 | 73.6405
2040-06-29 03:00 | 38.708 | 72.5072
2040-06-29 04:00 | 39.027 | 70.6529
2040-06-29 05:00 | 40.1069 | 72.3477
2040-06-29 06:00 | 45.5477 | 80.1012
2040-06-29 07:00 | 55.5781 | 82.6957
2040-06-29 08:00 | 57.1232 | 81.3209
2040-06-29 09:00 | 55.6144 | 85.2959
2040-06-29 10:00 | 53.7219 | 86.4292
2040-06-29 11:00 | 51.4988 | 89.2566
2040-06-29 12:00 | 50.7926 | 90.6408
2040-06-29 13:00 | 50.9423 | 92.4891
2040-06-29 14:00 | 50.4691 | 88.8375
2040-06-29 15:00 | 51.2703 | 98.1642
2040-06-29 16:00 | 53.8294 | 103.3827
2040-06-29 17:00 | 56.8464 | 107.724
2040-06-29 18:00 | 58.0294 | 110.2066
2040-06-29 19:00 | 53.034 | 109.1679
2040-06-29 20:00 | 48.3561 | 101.9233
2040-06-29 21:00 | 44.684 | 95.5544
2040-06-29 22:00 | 41.5798 | 91.5222
2040-06-29 23:00 | 38.0811 | 87.6247
2040-06-30 | 36.7853 | 84.8094
2040-06-30 01:00 | 34.0839 | 77.2458
2040-06-30 02:00 | 35.2377 | 72.6549
2040-06-30 03:00 | 36.3575 | 70.9619
2040-06-30 04:00 | 36.4678 | 68.386
2040-06-30 05:00 | 36.7281 | 69.3915
2040-06-30 06:00 | 40.0658 | 73.2972
2040-06-30 07:00 | 48.5902 | 73.2492
2040-06-30 08:00 | 50.6874 | 72.5713
2040-06-30 09:00 | 50.192 | 76.4545
2040-06-30 10:00 | 48.6503 | 79.2333
2040-06-30 11:00 | 46.6572 | 82.5317
2040-06-30 12:00 | 46.0966 | 84.6961
2040-06-30 13:00 | 45.703 | 86.8898
2040-06-30 14:00 | 45.0965 | 82.9316
2040-06-30 15:00 | 45.9683 | 92.5336
2040-06-30 16:00 | 49.1848 | 96.3606
2040-06-30 17:00 | 52.7257 | 100.2364
2040-06-30 18:00 | 53.9947 | 103.5208
2040-06-30 19:00 | 48.5061 | 101.9735
2040-06-30 20:00 | 43.6328 | 94.2843
2040-06-30 21:00 | 40.2294 | 88.6676
2040-06-30 22:00 | 38.0541 | 85.9327
2040-06-30 23:00 | 35.7999 | 82.9584
2040-07-01 | 35.2406 | 80.2184
2040-07-01 01:00 | 32.4893 | 72.8646
2040-07-01 02:00 | 33.4727 | 68.3522
2040-07-01 03:00 | 34.4033 | 66.1338
2040-07-01 04:00 | 34.259 | 63.5133
2040-07-01 05:00 | 33.5325 | 63.6474
2040-07-01 06:00 | 33.9873 | 63.3805
2040-07-01 07:00 | 40.8513 | 58.6758
2040-07-01 08:00 | 43.0442 | 55.099
2040-07-01 09:00 | 43.7287 | 60.6239
2040-07-01 10:00 | 42.4259 | 62.2864
2040-07-01 11:00 | 41.2089 | 65.0909
2040-07-01 12:00 | 40.8947 | 69.5126
2040-07-01 13:00 | 41.235 | 71.5348
2040-07-01 14:00 | 41.5323 | 68.0393
2040-07-01 15:00 | 42.5634 | 77.2556
2040-07-01 16:00 | 46.8549 | 81.6319
2040-07-01 17:00 | 50.8601 | 86.6141
2040-07-01 18:00 | 51.8958 | 87.4287
2040-07-01 19:00 | 46.438 | 85.9778
2040-07-01 20:00 | 41.2322 | 78.27
2040-07-01 21:00 | 37.6951 | 72.3421
2040-07-01 22:00 | 36.6255 | 73.9972
2040-07-01 23:00 | 35.6385 | 74.0168
2040-07-02 | 34.196 | 74.9966
2040-07-02 01:00 | 36.8517 | 76.7349
2040-07-02 02:00 | 38.1306 | 73.0228
2040-07-02 03:00 | 39.425 | 72.1466
2040-07-02 04:00 | 39.8143 | 70.1069
2040-07-02 05:00 | 41.1172 | 72.2372
2040-07-02 06:00 | 46.3952 | 79.7571
2040-07-02 07:00 | 56.0702 | 80.6699
2040-07-02 08:00 | 57.8124 | 78.188
2040-07-02 09:00 | 57.0584 | 81.0598
2040-07-02 10:00 | 56.061 | 81.3965
2040-07-02 11:00 | 54.8147 | 83.1787
2040-07-02 12:00 | 55.3608 | 83.3074
2040-07-02 13:00 | 56.3764 | 85.6739
2040-07-02 14:00 | 56.6519 | 80.689
2040-07-02 15:00 | 58.2037 | 90.0015
2040-07-02 16:00 | 61.4903 | 95.1557
2040-07-02 17:00 | 64.4384 | 100.75
2040-07-02 18:00 | 64.49 | 102.2048
2040-07-02 19:00 | 59.1302 | 100.5706
2040-07-02 20:00 | 54.5893 | 93.628
2040-07-02 21:00 | 50.4938 | 88.4324
2040-07-02 22:00 | 46.9663 | 85.9677
2040-07-02 23:00 | 43.1935 | 83.5765
2040-07-03 | 40.7928 | 81.0296
2040-07-03 01:00 | 39.8496 | 74.4641
2040-07-03 02:00 | 40.7482 | 70.6645
2040-07-03 03:00 | 41.8595 | 69.8721
2040-07-03 04:00 | 42.1047 | 68.0476
2040-07-03 05:00 | 43.4144 | 70.3552
2040-07-03 06:00 | 48.3888 | 75.7653
2040-07-03 07:00 | 58.3529 | 76.726
2040-07-03 08:00 | 60.9196 | 74.8482
2040-07-03 09:00 | 61.0722 | 76.3589
2040-07-03 10:00 | 60.899 | 76.8083
2040-07-03 11:00 | 60.1607 | 78.8795
2040-07-03 12:00 | 60.3832 | 79.3395
2040-07-03 13:00 | 61.8886 | 81.4248
2040-07-03 14:00 | 62.6661 | 76.2339
2040-07-03 15:00 | 64.6463 | 85.1773
2040-07-03 16:00 | 68.223 | 90.0984
2040-07-03 17:00 | 71.5878 | 94.2311
2040-07-03 18:00 | 72.7237 | 97.9657
2040-07-03 19:00 | 67.2136 | 95.7911
2040-07-03 20:00 | 61.5024 | 89.3915
2040-07-03 21:00 | 56.5846 | 84.8561
2040-07-03 22:00 | 52.1255 | 83.1114
2040-07-03 23:00 | 47.3941 | 81.526
2040-07-04 | 44.8858 | 79.1738
2040-07-04 01:00 | 41.8232 | 71.2832
2040-07-04 02:00 | 42.3113 | 67.9294
2040-07-04 03:00 | 42.9804 | 67.2842
2040-07-04 04:00 | 42.872 | 65.6941
2040-07-04 05:00 | 43.8702 | 67.9222
2040-07-04 06:00 | 48.8045 | 77.5295
2040-07-04 07:00 | 58.7104 | 79.1089
2040-07-04 08:00 | 61.2076 | 78.611
2040-07-04 09:00 | 61.1936 | 82.5941
2040-07-04 10:00 | 60.3441 | 83.5836
2040-07-04 11:00 | 58.887 | 82.2124
2040-07-04 12:00 | 59.4368 | 76.7885
2040-07-04 13:00 | 60.0586 | 78.4868
2040-07-04 14:00 | 59.6732 | 72.751
2040-07-04 15:00 | 60.4377 | 80.7425
2040-07-04 16:00 | 63.222 | 84.5751
2040-07-04 17:00 | 66.189 | 88.8013
2040-07-04 18:00 | 67.1076 | 94.2042
2040-07-04 19:00 | 61.3952 | 93.0664
2040-07-04 20:00 | 56.3438 | 87.5026
2040-07-04 21:00 | 51.907 | 83.8148
2040-07-04 22:00 | 48.085 | 82.1849
2040-07-04 23:00 | 44.0719 | 80.6095
2040-07-05 | 42.3382 | 77.6158
2040-07-05 01:00 | 40.9477 | 71.2149
2040-07-05 02:00 | 41.5631 | 68.2324
2040-07-05 03:00 | 42.549 | 67.9968
2040-07-05 04:00 | 42.6643 | 66.4606
2040-07-05 05:00 | 43.8225 | 68.9926
2040-07-05 06:00 | 50.2368 | 72.6637
2040-07-05 07:00 | 60.6042 | 73.086
2040-07-05 08:00 | 63.9999 | 69.7569
2040-07-05 09:00 | 64.877 | 70.2967
2040-07-05 10:00 | 65.0437 | 70.2522
2040-07-05 11:00 | 64.2892 | 71.9179
2040-07-05 12:00 | 64.812 | 72.0971
2040-07-05 13:00 | 66.2647 | 74.0001
2040-07-05 14:00 | 66.4741 | 69.1825
2040-07-05 15:00 | 67.8689 | 78.1759
2040-07-05 16:00 | 71.0827 | 83.7229
2040-07-05 17:00 | 74.1929 | 89.0848
2040-07-05 18:00 | 77.8424 | 92.2173
2040-07-05 19:00 | 72.6697 | 91.3138
2040-07-05 20:00 | 66.3538 | 85.8397
2040-07-05 21:00 | 61.1305 | 81.8461
2040-07-05 22:00 | 56.2464 | 80.5159
2040-07-05 23:00 | 50.9486 | 79.287
2040-07-06 | 47.4349 | 76.1221
2040-07-06 01:00 | 45.04 | 71.2968
2040-07-06 02:00 | 45.2618 | 68.5241
2040-07-06 03:00 | 45.7697 | 68.2919
2040-07-06 04:00 | 45.5201 | 66.7488
2040-07-06 05:00 | 46.4675 | 68.9331
2040-07-06 06:00 | 53.1133 | 76.2202
2040-07-06 07:00 | 63.6206 | 77.5218
2040-07-06 08:00 | 67.4228 | 76.2837
2040-07-06 09:00 | 68.3901 | 79.6266
2040-07-06 10:00 | 68.9351 | 80.4123
2040-07-06 11:00 | 68.7869 | 79.3332
2040-07-06 12:00 | 69.448 | 75.3052
2040-07-06 13:00 | 70.8156 | 76.6118
2040-07-06 14:00 | 71.0308 | 71.2003
2040-07-06 15:00 | 71.8722 | 79.1704
2040-07-06 16:00 | 74.2554 | 83.3032
2040-07-06 17:00 | 76.5924 | 87.207
2040-07-06 18:00 | 78.2394 | 91.3802
2040-07-06 19:00 | 72.4972 | 89.8085
2040-07-06 20:00 | 66.2507 | 84.4327
2040-07-06 21:00 | 61.2945 | 80.6705
2040-07-06 22:00 | 56.5366 | 79.6384
2040-07-06 23:00 | 51.4319 | 78.7568
2040-07-07 | 47.5439 | 75.6898
2040-07-07 01:00 | 44.8945 | 69.9722
2040-07-07 02:00 | 44.8212 | 66.5633
2040-07-07 03:00 | 45.1307 | 65.9765
2040-07-07 04:00 | 44.6223 | 64.0768
2040-07-07 05:00 | 44.6019 | 65.6349
2040-07-07 06:00 | 47.3787 | 69.3473
2040-07-07 07:00 | 56.1822 | 66.9535
2040-07-07 08:00 | 60.7223 | 64.599
2040-07-07 09:00 | 63.121 | 67.6873
2040-07-07 10:00 | 64.094 | 68.305
2040-07-07 11:00 | 63.7849 | 69.111
2040-07-07 12:00 | 65.5276 | 69.546
2040-07-07 13:00 | 65.7883 | 70.9315
2040-07-07 14:00 | 65.4314 | 65.9626
2040-07-07 15:00 | 65.8818 | 74.7419
2040-07-07 16:00 | 69.1099 | 78.3297
2040-07-07 17:00 | 72.1852 | 82.8591
2040-07-07 18:00 | 72.7217 | 82.9635
2040-07-07 19:00 | 66.7066 | 78.7612
2040-07-07 20:00 | 60.9354 | 73.1992
2040-07-07 21:00 | 56.5445 | 70.3799
2040-07-07 22:00 | 53.1704 | 71.6391
2040-07-07 23:00 | 49.6229 | 72.1637
2040-07-08 | 46.8525 | 72.0511
2040-07-08 01:00 | 43.96 | 68.8713
2040-07-08 02:00 | 43.9155 | 65.8934
2040-07-08 03:00 | 44.2552 | 65.2876
2040-07-08 04:00 | 43.6522 | 63.2887
2040-07-08 05:00 | 43.5084 | 64.391
2040-07-08 06:00 | 46.2408 | 68.978
2040-07-08 07:00 | 54.4606 | 66.8379
2040-07-08 08:00 | 58.7071 | 65.7853
2040-07-08 09:00 | 60.8507 | 70.7626
2040-07-08 10:00 | 61.7849 | 72.5924
2040-07-08 11:00 | 62.1425 | 71.8734
2040-07-08 12:00 | 64.3397 | 67.3702
2040-07-08 13:00 | 65.4222 | 69.3192
2040-07-08 14:00 | 65.9773 | 65.1129
2040-07-08 15:00 | 67.5156 | 75.1411
2040-07-08 16:00 | 71.8732 | 78.3639
2040-07-08 17:00 | 75.837 | 82.0111
2040-07-08 18:00 | 77.3995 | 84.1328
2040-07-08 19:00 | 71.5548 | 82.697
2040-07-08 20:00 | 64.8612 | 76.827
2040-07-08 21:00 | 59.7857 | 73.3748
2040-07-08 22:00 | 55.5207 | 74.0615
2040-07-08 23:00 | 51.0961 | 73.4379
2040-07-09 | 48.2191 | 72.1804
2040-07-09 01:00 | 45.2181 | 69.5825
2040-07-09 02:00 | 45.3301 | 66.6274
2040-07-09 03:00 | 45.849 | 66.3854
2040-07-09 04:00 | 45.5964 | 64.5319
2040-07-09 05:00 | 46.5183 | 66.5378
2040-07-09 06:00 | 51.4736 | 75.0209
2040-07-09 07:00 | 61.6428 | 74.9482
2040-07-09 08:00 | 65.7832 | 70.1755
2040-07-09 09:00 | 67.0944 | 70.4471
2040-07-09 10:00 | 67.9195 | 67.5111
2040-07-09 11:00 | 67.9491 | 67.8802
2040-07-09 12:00 | 69.6144 | 72.4167
2040-07-09 13:00 | 71.322 | 72.9615
2040-07-09 14:00 | 71.8528 | 65.9925
2040-07-09 15:00 | 73.6773 | 73.6419
2040-07-09 16:00 | 77.1338 | 77.4698
2040-07-09 17:00 | 80.4051 | 81.6653
2040-07-09 18:00 | 80.5545 | 84.7959
2040-07-09 19:00 | 74.3315 | 82.9561
2040-07-09 20:00 | 67.4793 | 78.0351
2040-07-09 21:00 | 62.1028 | 74.2284
2040-07-09 22:00 | 56.9543 | 74.0082
2040-07-09 23:00 | 51.4856 | 73.3007
2040-07-10 | 48.8691 | 74.577
2040-07-10 01:00 | 45.288 | 68.2153
2040-07-10 02:00 | 45.3798 | 65.444
2040-07-10 03:00 | 45.7975 | 65.1559
2040-07-10 04:00 | 45.5205 | 63.512
2040-07-10 05:00 | 46.393 | 65.7137
2040-07-10 06:00 | 51.9083 | 71.6064
2040-07-10 07:00 | 62.0416 | 72.7949
2040-07-10 08:00 | 65.6934 | 69.8978
2040-07-10 09:00 | 66.3685 | 71.3637
2040-07-10 10:00 | 66.3732 | 71.0604
2040-07-10 11:00 | 65.8636 | 72.5447
2040-07-10 12:00 | 66.1942 | 72.7703
2040-07-10 13:00 | 67.2532 | 74.3781
2040-07-10 14:00 | 67.2474 | 69.1613
2040-07-10 15:00 | 68.4154 | 78.5763
2040-07-10 16:00 | 71.2956 | 84.4838
2040-07-10 17:00 | 74.3297 | 89.7184
2040-07-10 18:00 | 74.193 | 93.0284
2040-07-10 19:00 | 68.0514 | 92.3904
2040-07-10 20:00 | 62.2325 | 86.5274
2040-07-10 21:00 | 57.3277 | 82.2586
2040-07-10 22:00 | 52.9003 | 81.0797
2040-07-10 23:00 | 48.2746 | 79.653
2040-07-11 | 46.1749 | 77.6818
2040-07-11 01:00 | 43.5702 | 71.1867
2040-07-11 02:00 | 43.8685 | 68.1277
2040-07-11 03:00 | 44.5266 | 67.642
2040-07-11 04:00 | 44.3874 | 66.1077
2040-07-11 05:00 | 45.3289 | 68.2205
2040-07-11 06:00 | 49.787 | 74.152
2040-07-11 07:00 | 59.741 | 75.3704
2040-07-11 08:00 | 63.4186 | 73.6934
2040-07-11 09:00 | 64.4253 | 76.3422
2040-07-11 10:00 | 64.6701 | 76.7566
2040-07-11 11:00 | 64.3986 | 76.6738
2040-07-11 12:00 | 65.03 | 74.6798
2040-07-11 13:00 | 66.4644 | 75.9593
2040-07-11 14:00 | 66.8382 | 70.3943
2040-07-11 15:00 | 68.3386 | 78.6039
2040-07-11 16:00 | 71.45 | 82.4726
2040-07-11 17:00 | 74.622 | 86.6502
2040-07-11 18:00 | 76.0909 | 90.4212
2040-07-11 19:00 | 70.4051 | 88.493
2040-07-11 20:00 | 64.3527 | 83.5329
2040-07-11 21:00 | 59.6188 | 79.8632
2040-07-11 22:00 | 55.0719 | 79.1078
2040-07-11 23:00 | 50.0897 | 78.2136
2040-07-12 | 46.6088 | 76.2344
2040-07-12 01:00 | 43.0206 | 69.3531
2040-07-12 02:00 | 43.3705 | 66.4624
2040-07-12 03:00 | 43.8884 | 66.1208
2040-07-12 04:00 | 43.6693 | 64.2264
2040-07-12 05:00 | 44.5496 | 66.8894
2040-07-12 06:00 | 49.6481 | 75.0395
2040-07-12 07:00 | 59.3524 | 75.8239
2040-07-12 08:00 | 62.2065 | 72.5642
2040-07-12 09:00 | 62.1902 | 74.112
2040-07-12 10:00 | 61.3679 | 72.8137
2040-07-12 11:00 | 60.1943 | 73.5326
2040-07-12 12:00 | 59.8064 | 73.9522
2040-07-12 13:00 | 60.824 | 73.8327
2040-07-12 14:00 | 61.4416 | 67.1564
2040-07-12 15:00 | 62.9612 | 74.7734
2040-07-12 16:00 | 66.3695 | 78.088
2040-07-12 17:00 | 69.6154 | 81.0062
2040-07-12 18:00 | 70.6602 | 82.4878
2040-07-12 19:00 | 64.9973 | 81.9308
2040-07-12 20:00 | 58.9759 | 77.74
2040-07-12 21:00 | 53.9335 | 74.6345
2040-07-12 22:00 | 49.6439 | 74.661
2040-07-12 23:00 | 45.1093 | 74.0775
2040-07-13 | 42.4161 | 74.2915
2040-07-13 01:00 | 39.9369 | 69.0607
2040-07-13 02:00 | 40.5545 | 66.3649
2040-07-13 03:00 | 41.4388 | 66.1615
2040-07-13 04:00 | 41.5195 | 64.6366
2040-07-13 05:00 | 42.5303 | 66.4885
2040-07-13 06:00 | 48.3487 | 73.5017
2040-07-13 07:00 | 57.879 | 74.4593
2040-07-13 08:00 | 60.2421 | 71.3254
2040-07-13 09:00 | 60.0185 | 73.4606
2040-07-13 10:00 | 59.1066 | 73.029
2040-07-13 11:00 | 57.6278 | 72.5634
2040-07-13 12:00 | 57.6078 | 70.4744
2040-07-13 13:00 | 58.5428 | 72.1137
2040-07-13 14:00 | 58.6492 | 66.419
2040-07-13 15:00 | 59.6654 | 74.7544
2040-07-13 16:00 | 62.4977 | 79.2373
2040-07-13 17:00 | 65.5284 | 83.6604
2040-07-13 18:00 | 68.1498 | 86.2952
2040-07-13 19:00 | 62.7446 | 84.521
2040-07-13 20:00 | 56.7836 | 79.2886
2040-07-13 21:00 | 51.9807 | 75.4243
2040-07-13 22:00 | 47.8927 | 75.0926
2040-07-13 23:00 | 43.5059 | 74.4967
2040-07-14 | 41.112 | 73.1722
2040-07-14 01:00 | 38.0273 | 66.6134
2040-07-14 02:00 | 38.6891 | 63.3275
2040-07-14 03:00 | 39.4857 | 62.7758
2040-07-14 04:00 | 39.334 | 60.9961
2040-07-14 05:00 | 39.4909 | 62.3411
2040-07-14 06:00 | 41.5161 | 67.3349
2040-07-14 07:00 | 49.3338 | 65.9663
2040-07-14 08:00 | 51.8743 | 64.8898
2040-07-14 09:00 | 52.3413 | 69.6972
2040-07-14 10:00 | 51.7599 | 71.1147
2040-07-14 11:00 | 50.7112 | 71.2591
2040-07-14 12:00 | 50.9866 | 70.1725
2040-07-14 13:00 | 51.4333 | 70.743
2040-07-14 14:00 | 51.6876 | 65.5878
2040-07-14 15:00 | 53.1374 | 74.8429
2040-07-14 16:00 | 56.9456 | 78.5902
2040-07-14 17:00 | 60.5533 | 83.5638
2040-07-14 18:00 | 61.8785 | 84.8277
2040-07-14 19:00 | 56.2621 | 80.9898
2040-07-14 20:00 | 50.7193 | 74.5604
2040-07-14 21:00 | 46.6954 | 70.8941
2040-07-14 22:00 | 43.8957 | 71.9888
2040-07-14 23:00 | 40.9746 | 71.9084
2040-07-15 | 38.9256 | 73.7175
2040-07-15 01:00 | 36.1189 | 67.7587
2040-07-15 02:00 | 36.7776 | 64.4367
2040-07-15 03:00 | 37.5191 | 63.923
2040-07-15 04:00 | 37.2978 | 62.0688
2040-07-15 05:00 | 37.2793 | 63.4762
2040-07-15 06:00 | 40.7176 | 69.7796
2040-07-15 07:00 | 48.7309 | 68.5079
2040-07-15 08:00 | 51.1754 | 68.0471
2040-07-15 09:00 | 51.366 | 73.9241
2040-07-15 10:00 | 50.1484 | 76.2671
2040-07-15 11:00 | 48.5656 | 76.6663
2040-07-15 12:00 | 48.2479 | 77.274
2040-07-15 13:00 | 48.6729 | 78.343
2040-07-15 14:00 | 48.8066 | 73.601
2040-07-15 15:00 | 50.1863 | 82.5969
2040-07-15 16:00 | 54.2409 | 85.3519
2040-07-15 17:00 | 58.2704 | 88.9263
2040-07-15 18:00 | 60.8819 | 93.7571
2040-07-15 19:00 | 55.3263 | 90.3235
2040-07-15 20:00 | 49.4872 | 84.0399
2040-07-15 21:00 | 45.1431 | 80.0343
2040-07-15 22:00 | 42.0571 | 80.3924
2040-07-15 23:00 | 38.8955 | 79.7669
2040-07-16 | 37.6553 | 79.9479
2040-07-16 01:00 | 36.4632 | 75.4956
2040-07-16 02:00 | 37.5699 | 72.3121
2040-07-16 03:00 | 38.7142 | 71.7362
2040-07-16 04:00 | 38.982 | 69.9184
2040-07-16 05:00 | 40.1136 | 72.1821
2040-07-16 06:00 | 46.4752 | 79.7365
2040-07-16 07:00 | 56.5424 | 81.1417
2040-07-16 08:00 | 58.6912 | 79.9578
2040-07-16 09:00 | 58.2651 | 83.6086
2040-07-16 10:00 | 57.0683 | 84.6168
2040-07-16 11:00 | 55.2154 | 85.1905
2040-07-16 12:00 | 55.1938 | 86.7385
2040-07-16 13:00 | 55.8937 | 88.0299
2040-07-16 14:00 | 55.7111 | 82.0591
2040-07-16 15:00 | 56.7321 | 89.7686
2040-07-16 16:00 | 59.8348 | 93.147
2040-07-16 17:00 | 62.8149 | 96.3087
2040-07-16 18:00 | 65.3621 | 97.2094
2040-07-16 19:00 | 59.9153 | 95.1474
2040-07-16 20:00 | 54.5818 | 88.6995
2040-07-16 21:00 | 50.0009 | 83.0062
2040-07-16 22:00 | 46.1601 | 81.9076
2040-07-16 23:00 | 42.0743 | 80.0126
2040-07-17 | 40.0302 | 81.8395
2040-07-17 01:00 | 38.0265 | 74.4428
2040-07-17 02:00 | 39.0642 | 70.2083
2040-07-17 03:00 | 40.107 | 69.4257
2040-07-17 04:00 | 40.3329 | 67.3647
2040-07-17 05:00 | 41.5106 | 69.0884
2040-07-17 06:00 | 46.0791 | 77.307
2040-07-17 07:00 | 55.64 | 78.9646
2040-07-17 08:00 | 57.4213 | 77.6815
2040-07-17 09:00 | 56.6972 | 80.6414
2040-07-17 10:00 | 55.3333 | 79.9971
2040-07-17 11:00 | 53.5732 | 79.1112
2040-07-17 12:00 | 52.628 | 78.7721
2040-07-17 13:00 | 53.5602 | 78.6493
2040-07-17 14:00 | 54.2265 | 71.6445
2040-07-17 15:00 | 55.9633 | 79.4346
2040-07-17 16:00 | 59.8028 | 82.5599
2040-07-17 17:00 | 63.5771 | 84.9725
2040-07-17 18:00 | 63.8836 | 87.2006
2040-07-17 19:00 | 58.503 | 85.4312
2040-07-17 20:00 | 53.4608 | 80.1139
2040-07-17 21:00 | 48.9747 | 76.5001
2040-07-17 22:00 | 45.3233 | 76.2101
2040-07-17 23:00 | 41.4779 | 75.3905
2040-07-18 | 39.0454 | 75.6588
2040-07-18 01:00 | 37.3233 | 69.4464
2040-07-18 02:00 | 38.3537 | 66.3356
2040-07-18 03:00 | 39.4815 | 66.0954
2040-07-18 04:00 | 39.7265 | 64.4827
2040-07-18 05:00 | 40.8978 | 66.4016
2040-07-18 06:00 | 45.6277 | 74.9299
2040-07-18 07:00 | 55.3481 | 75.7019
2040-07-18 08:00 | 57.3733 | 72.4265
2040-07-18 09:00 | 57.0959 | 73.8094
2040-07-18 10:00 | 56.0166 | 71.9066
2040-07-18 11:00 | 54.4419 | 71.9483
2040-07-18 12:00 | 53.94 | 70.6209
2040-07-18 13:00 | 54.8633 | 71.6345
2040-07-18 14:00 | 55.1224 | 64.7121
2040-07-18 15:00 | 56.5173 | 72.6951
2040-07-18 16:00 | 59.8018 | 76.5282
2040-07-18 17:00 | 63.0615 | 80.7796
2040-07-18 18:00 | 65.2771 | 84.2206
2040-07-18 19:00 | 60.2836 | 83.5412
2040-07-18 20:00 | 55.4038 | 78.9468
2040-07-18 21:00 | 51.3444 | 75.8493
2040-07-18 22:00 | 47.7563 | 75.4149
2040-07-18 23:00 | 43.757 | 74.0709
2040-07-19 | 40.3277 | 75.2488
2040-07-19 01:00 | 38.5142 | 69.0481
2040-07-19 02:00 | 39.5152 | 66.2582
2040-07-19 03:00 | 40.5952 | 65.9379
2040-07-19 04:00 | 40.8113 | 64.3851
2040-07-19 05:00 | 42.0498 | 66.5828
2040-07-19 06:00 | 46.4275 | 77.5822
2040-07-19 07:00 | 55.5343 | 78.5584
2040-07-19 08:00 | 57.1175 | 76.7365
2040-07-19 09:00 | 56.312 | 80.6944
2040-07-19 10:00 | 55.028 | 81.0851
2040-07-19 11:00 | 53.4579 | 78.5746
2040-07-19 12:00 | 53.5195 | 75.3247
2040-07-19 13:00 | 54.3432 | 76.0204
2040-07-19 14:00 | 54.7208 | 69.0252
2040-07-19 15:00 | 56.2066 | 76.9521
2040-07-19 16:00 | 59.3637 | 80.3059
2040-07-19 17:00 | 62.2777 | 83.6374
2040-07-19 18:00 | 64.4541 | 87.7546
2040-07-19 19:00 | 59.5784 | 86.0134
2040-07-19 20:00 | 55.0586 | 80.6967
2040-07-19 21:00 | 51.1427 | 75.9136
2040-07-19 22:00 | 47.7617 | 75.442
2040-07-19 23:00 | 43.9827 | 74.5615
2040-07-20 | 40.1054 | 75.4325
2040-07-20 01:00 | 38.451 | 68.314
2040-07-20 02:00 | 39.3581 | 65.5267
2040-07-20 03:00 | 40.4279 | 65.1238
2040-07-20 04:00 | 40.6468 | 63.4961
2040-07-20 05:00 | 41.8354 | 65.6019
2040-07-20 06:00 | 46.4637 | 71.6422
2040-07-20 07:00 | 55.905 | 72.5286
2040-07-20 08:00 | 58.0005 | 69.6016
2040-07-20 09:00 | 57.7691 | 70.9573
2040-07-20 10:00 | 57.2059 | 70.6856
2040-07-20 11:00 | 56.173 | 71.5473
2040-07-20 12:00 | 56.8762 | 70.9644
2040-07-20 13:00 | 57.8215 | 72.2502
2040-07-20 14:00 | 58.067 | 67.421
2040-07-20 15:00 | 59.0883 | 76.0775
2040-07-20 16:00 | 61.975 | 80.5598
2040-07-20 17:00 | 64.8094 | 84.9011
2040-07-20 18:00 | 64.4499 | 88.3247
2040-07-20 19:00 | 58.8359 | 87.4569
2040-07-20 20:00 | 53.566 | 82.3616
2040-07-20 21:00 | 49.0035 | 78.7309
2040-07-20 22:00 | 45.2362 | 77.871
2040-07-20 23:00 | 41.2615 | 77.0012
2040-07-21 | 40.499 | 75.065
2040-07-21 01:00 | 37.4346 | 68.1822
2040-07-21 02:00 | 38.0438 | 64.9748
2040-07-21 03:00 | 38.7113 | 64.7123
2040-07-21 04:00 | 38.5039 | 63.0007
2040-07-21 05:00 | 38.5897 | 64.8811
2040-07-21 06:00 | 42.8912 | 72.5394
2040-07-21 07:00 | 51.3239 | 71.8305
2040-07-21 08:00 | 53.8954 | 71.8848
2040-07-21 09:00 | 54.0732 | 78.5307
2040-07-21 10:00 | 52.7879 | 80.6734
2040-07-21 11:00 | 50.6585 | 80.1873
2040-07-21 12:00 | 50.5161 | 80.1859
2040-07-21 13:00 | 50.0625 | 81.2369
2040-07-21 14:00 | 49.0948 | 76.0128
2040-07-21 15:00 | 49.1822 | 84.3187
2040-07-21 16:00 | 52.006 | 86.7382
2040-07-21 17:00 | 54.958 | 89.7146
2040-07-21 18:00 | 56.2304 | 93.8028
2040-07-21 19:00 | 50.1876 | 91.1307
2040-07-21 20:00 | 45.0764 | 84.6955
2040-07-21 21:00 | 40.9734 | 80.8389
2040-07-21 22:00 | 38.5189 | 81.0201
2040-07-21 23:00 | 36.1372 | 80.2922
2040-07-22 | 36.539 | 80.2879
2040-07-22 01:00 | 34.7706 | 72.9392
2040-07-22 02:00 | 35.7 | 68.822
2040-07-22 03:00 | 36.5736 | 67.1683
2040-07-22 04:00 | 36.4921 | 64.8324
2040-07-22 05:00 | 36.6015 | 65.5016
2040-07-22 06:00 | 38.9148 | 67.209
2040-07-22 07:00 | 46.577 | 64.4186
2040-07-22 08:00 | 48.8948 | 61.8554
2040-07-22 09:00 | 49.389 | 64.6075
2040-07-22 10:00 | 48.6081 | 65.5774
2040-07-22 11:00 | 47.3813 | 67.4371
2040-07-22 12:00 | 48.0099 | 67.8565
2040-07-22 13:00 | 48.4609 | 69.9018
2040-07-22 14:00 | 48.5099 | 66.2583
2040-07-22 15:00 | 49.6462 | 76.3951
2040-07-22 16:00 | 53.7873 | 80.738
2040-07-22 17:00 | 57.9225 | 85.919
2040-07-22 18:00 | 59.4312 | 86.1488
2040-07-22 19:00 | 53.7631 | 83.2077
2040-07-22 20:00 | 48.1635 | 77.2048
2040-07-22 21:00 | 43.8613 | 73.3237
2040-07-22 22:00 | 40.9385 | 73.7311
2040-07-22 23:00 | 37.9814 | 73.3345
2040-07-23 | 37.1441 | 72.4977
2040-07-23 01:00 | 36.4121 | 69.3092
2040-07-23 02:00 | 37.5826 | 66.6094
2040-07-23 03:00 | 38.7612 | 66.3684
2040-07-23 04:00 | 39.0292 | 64.6276
2040-07-23 05:00 | 40.2605 | 66.9781
2040-07-23 06:00 | 45.0132 | 73.0705
2040-07-23 07:00 | 54.6594 | 73.868
2040-07-23 08:00 | 56.9459 | 70.9743
2040-07-23 09:00 | 56.9247 | 72.1191
2040-07-23 10:00 | 56.3951 | 71.8459
2040-07-23 11:00 | 55.1502 | 72.461
2040-07-23 12:00 | 54.9448 | 73.5004
2040-07-23 13:00 | 56.1829 | 74.996
2040-07-23 14:00 | 56.8834 | 68.707
2040-07-23 15:00 | 58.7372 | 77.0981
2040-07-23 16:00 | 62.6124 | 80.7011
2040-07-23 17:00 | 66.0757 | 84.5538
2040-07-23 18:00 | 67.4149 | 87.3087
2040-07-23 19:00 | 62.0548 | 85.5829
2040-07-23 20:00 | 56.5245 | 80.2063
2040-07-23 21:00 | 51.5371 | 75.881
2040-07-23 22:00 | 47.396 | 75.444
2040-07-23 23:00 | 43.0822 | 74.322
2040-07-24 | 40.6806 | 73.2988
2040-07-24 01:00 | 38.3569 | 68.1799
2040-07-24 02:00 | 39.2793 | 65.1855
2040-07-24 03:00 | 40.3173 | 64.6255
2040-07-24 04:00 | 40.4974 | 62.9612
2040-07-24 05:00 | 41.7689 | 65.2596
2040-07-24 06:00 | 46.8951 | 73.2868
2040-07-24 07:00 | 56.5622 | 73.5748
2040-07-24 08:00 | 58.8056 | 70.4632
2040-07-24 09:00 | 58.7948 | 71.5922
2040-07-24 10:00 | 58.1597 | 71.17
2040-07-24 11:00 | 56.6283 | 71.8247
2040-07-24 12:00 | 56.3606 | 71.6484
2040-07-24 13:00 | 57.2936 | 73.5698
2040-07-24 14:00 | 57.5258 | 68.1725
2040-07-24 15:00 | 58.9067 | 77.2686
2040-07-24 16:00 | 62.298 | 82.5054
2040-07-24 17:00 | 65.5907 | 86.96
2040-07-24 18:00 | 66.6937 | 90.625
2040-07-24 19:00 | 61.3156 | 89.2317
2040-07-24 20:00 | 56.392 | 83.6779
2040-07-24 21:00 | 51.7256 | 79.1716
2040-07-24 22:00 | 47.843 | 78.133
2040-07-24 23:00 | 43.8167 | 77.124
2040-07-25 | 41.7275 | 75.5576
2040-07-25 01:00 | 39.3748 | 68.8656
2040-07-25 02:00 | 40.1938 | 66.0827
2040-07-25 03:00 | 41.1701 | 65.5269
2040-07-25 04:00 | 41.276 | 64.0512
2040-07-25 05:00 | 42.4804 | 66.2296
2040-07-25 06:00 | 47.6633 | 75.347
2040-07-25 07:00 | 57.3211 | 77.1704
2040-07-25 08:00 | 59.6583 | 76.8318
2040-07-25 09:00 | 59.7226 | 81.5357
2040-07-25 10:00 | 59.0948 | 82.3833
2040-07-25 11:00 | 57.8143 | 80.5823
2040-07-25 12:00 | 57.6734 | 77.547
2040-07-25 13:00 | 58.7199 | 78.2834
2040-07-25 14:00 | 58.9591 | 71.8452
2040-07-25 15:00 | 60.3518 | 79.3757
2040-07-25 16:00 | 63.5271 | 82.9547
2040-07-25 17:00 | 66.5641 | 86.9645
2040-07-25 18:00 | 66.383 | 93.4939
2040-07-25 19:00 | 60.9781 | 92.4472
2040-07-25 20:00 | 56.32 | 86.9899
2040-07-25 21:00 | 52.1921 | 82.4857
2040-07-25 22:00 | 48.532 | 81.1643
2040-07-25 23:00 | 44.5518 | 79.552
2040-07-26 | 42.3411 | 77.7578
2040-07-26 01:00 | 40.9831 | 70.7092
2040-07-26 02:00 | 41.7737 | 67.6305
2040-07-26 03:00 | 42.7481 | 67.0853
2040-07-26 04:00 | 42.8506 | 65.525
2040-07-26 05:00 | 44.1222 | 67.9455
2040-07-26 06:00 | 49.2401 | 74.6522
2040-07-26 07:00 | 58.4611 | 75.4067
2040-07-26 08:00 | 60.9713 | 72.9935
2040-07-26 09:00 | 61.0831 | 75.0847
2040-07-26 10:00 | 61.1394 | 75.2179
2040-07-26 11:00 | 60.9438 | 75.2063
2040-07-26 12:00 | 61.9879 | 74.5531
2040-07-26 13:00 | 63.3986 | 75.7146
2040-07-26 14:00 | 63.9198 | 70.2886
2040-07-26 15:00 | 65.5572 | 78.5318
2040-07-26 16:00 | 68.8216 | 83.2542
2040-07-26 17:00 | 71.7068 | 87.6978
2040-07-26 18:00 | 72.816 | 91.7524
2040-07-26 19:00 | 67.465 | 90.1515
2040-07-26 20:00 | 62.0972 | 85.3506
2040-07-26 21:00 | 57.2423 | 81.3281
2040-07-26 22:00 | 52.8899 | 80.263
2040-07-26 23:00 | 48.2389 | 79.4494
2040-07-27 | 45.4308 | 76.4343
2040-07-27 01:00 | 43.2097 | 71.7843
2040-07-27 02:00 | 43.6923 | 68.9896
2040-07-27 03:00 | 44.3184 | 68.5625
2040-07-27 04:00 | 44.1867 | 67.1002
2040-07-27 05:00 | 45.2634 | 69.4453
2040-07-27 06:00 | 49.8614 | 74.7126
2040-07-27 07:00 | 59.0887 | 75.2807
2040-07-27 08:00 | 61.6968 | 72.3246
2040-07-27 09:00 | 61.8903 | 73.7571
2040-07-27 10:00 | 61.8758 | 73.6913
2040-07-27 11:00 | 61.2696 | 74.7965
2040-07-27 12:00 | 62.6952 | 77.7217
2040-07-27 13:00 | 63.7319 | 78.9878
2040-07-27 14:00 | 63.8971 | 73.4715
2040-07-27 15:00 | 64.8394 | 81.5391
2040-07-27 16:00 | 67.4996 | 85.0889
2040-07-27 17:00 | 70.0463 | 88.0723
2040-07-27 18:00 | 70.8585 | 91.6104
2040-07-27 19:00 | 65.3024 | 89.7119
2040-07-27 20:00 | 59.5965 | 84.8426
2040-07-27 21:00 | 54.7324 | 80.8089
2040-07-27 22:00 | 50.479 | 79.8842
2040-07-27 23:00 | 45.994 | 79.0447
2040-07-28 | 42.984 | 76.8851
2040-07-28 01:00 | 41.2483 | 72.1139
2040-07-28 02:00 | 41.6956 | 68.5933
2040-07-28 03:00 | 42.3317 | 67.8448
2040-07-28 04:00 | 42.0855 | 66.0351
2040-07-28 05:00 | 42.3529 | 67.825
2040-07-28 06:00 | 43.8704 | 71.0564
2040-07-28 07:00 | 51.574 | 69.1387
2040-07-28 08:00 | 55.1883 | 68.0395
2040-07-28 09:00 | 57.2781 | 72.3578
2040-07-28 10:00 | 58.3504 | 73.7646
2040-07-28 11:00 | 58.3157 | 74.642
2040-07-28 12:00 | 59.7638 | 76.3207
2040-07-28 13:00 | 60.6119 | 77.7686
2040-07-28 14:00 | 61.1869 | 73.0369
2040-07-28 15:00 | 62.6326 | 81.5859
2040-07-28 16:00 | 66.6762 | 84.9266
2040-07-28 17:00 | 70.27 | 89.0638
2040-07-28 18:00 | 69.9602 | 92.2877
2040-07-28 19:00 | 64.2483 | 89.1382
2040-07-28 20:00 | 58.574 | 83.2142
2040-07-28 21:00 | 54.2119 | 79.673
2040-07-28 22:00 | 50.9752 | 79.5262
2040-07-28 23:00 | 47.5557 | 79.1048
2040-07-29 | 44.2948 | 75.9382
2040-07-29 01:00 | 40.9477 | 71.9788
2040-07-29 02:00 | 41.1795 | 68.5125
2040-07-29 03:00 | 41.5947 | 67.3605
2040-07-29 04:00 | 41.0356 | 65.3845
2040-07-29 05:00 | 40.9557 | 66.7697
2040-07-29 06:00 | 44.6645 | 68.6358
2040-07-29 07:00 | 52.4157 | 66.0631
2040-07-29 08:00 | 55.3688 | 63.8873
2040-07-29 09:00 | 55.8772 | 67.1797
2040-07-29 10:00 | 55.1396 | 68.8827
2040-07-29 11:00 | 53.845 | 71.1861
2040-07-29 12:00 | 54.9766 | 73.1347
2040-07-29 13:00 | 55.0815 | 75.3699
2040-07-29 14:00 | 54.5006 | 72.098
2040-07-29 15:00 | 55.2392 | 82.3945
2040-07-29 16:00 | 58.6367 | 86.7666
2040-07-29 17:00 | 61.8635 | 91.5834
2040-07-29 18:00 | 64.1085 | 93.3884
2040-07-29 19:00 | 58.5437 | 90.466
2040-07-29 20:00 | 53.2625 | 84.8122
2040-07-29 21:00 | 49.0535 | 80.8427
2040-07-29 22:00 | 45.8986 | 80.6218
2040-07-29 23:00 | 42.658 | 79.945
2040-07-30 | 40.7168 | 77.7934
2040-07-30 01:00 | 39.4194 | 74.6093
2040-07-30 02:00 | 40.3469 | 71.5161
2040-07-30 03:00 | 41.332 | 70.851
2040-07-30 04:00 | 41.4825 | 69.2261
2040-07-30 05:00 | 42.6713 | 71.8588
2040-07-30 06:00 | 47.2357 | 76.7443
2040-07-30 07:00 | 56.03 | 77.5277
2040-07-30 08:00 | 57.9023 | 75.1911
2040-07-30 09:00 | 57.2871 | 77.3916
2040-07-30 10:00 | 56.3581 | 77.5576
2040-07-30 11:00 | 55.1288 | 79.3174
2040-07-30 12:00 | 56.3562 | 81.7638
2040-07-30 13:00 | 56.9987 | 83.8888
2040-07-30 14:00 | 56.6828 | 78.9776
2040-07-30 15:00 | 57.8153 | 87.3867
2040-07-30 16:00 | 60.6245 | 92.2658
2040-07-30 17:00 | 63.2408 | 96.9697
2040-07-30 18:00 | 63.9386 | 98.3192
2040-07-30 19:00 | 58.3883 | 94.8396
2040-07-30 20:00 | 53.7458 | 89.6366
2040-07-30 21:00 | 49.4951 | 84.9347
2040-07-30 22:00 | 45.9879 | 83.4601
2040-07-30 23:00 | 42.2544 | 82.4328
2040-07-31 | 40.1025 | 80.2452
2040-07-31 01:00 | 39.2437 | 73.987
2040-07-31 02:00 | 40.2564 | 70.3581
2040-07-31 03:00 | 41.3358 | 69.421
2040-07-31 04:00 | 41.5329 | 67.6926
2040-07-31 05:00 | 42.8447 | 70.026
2040-07-31 06:00 | 48.1709 | 76.0261
2040-07-31 07:00 | 57.458 | 76.9981
2040-07-31 08:00 | 59.9095 | 75.0183
2040-07-31 09:00 | 59.9615 | 76.9812
2040-07-31 10:00 | 59.646 | 77.0303
2040-07-31 11:00 | 58.8236 | 78.5634
2040-07-31 12:00 | 58.3849 | 80.1254
2040-07-31 13:00 | 59.7982 | 81.4284
2040-07-31 14:00 | 60.6084 | 75.9155
2040-07-31 15:00 | 62.4991 | 84.5817
2040-07-31 16:00 | 66.2322 | 89.4897
2040-07-31 17:00 | 69.7019 | 93.6904
2040-07-31 18:00 | 70.3746 | 95.7623
2040-07-31 19:00 | 64.9146 | 92.5888
2040-07-31 20:00 | 59.6317 | 87.4237
2040-07-31 21:00 | 54.5634 | 82.8918
2040-07-31 22:00 | 50.3003 | 81.7034
2040-07-31 23:00 | 45.8727 | 80.8728
2040-08-01 | 43.1676 | 78.9961
2040-08-01 01:00 | 39.8901 | 72.8004
2040-08-01 02:00 | 40.6944 | 69.6361
2040-08-01 03:00 | 41.5337 | 69.1068
2040-08-01 04:00 | 41.6016 | 67.6884
2040-08-01 05:00 | 42.816 | 70.4195
2040-08-01 06:00 | 46.694 | 78.0188
2040-08-01 07:00 | 55.5661 | 79.3451
2040-08-01 08:00 | 58.1494 | 78.3387
2040-08-01 09:00 | 58.4146 | 82.8652
2040-08-01 10:00 | 57.9448 | 84.0724
2040-08-01 11:00 | 57.0447 | 83.9
2040-08-01 12:00 | 57.8889 | 82.2664
2040-08-01 13:00 | 58.9667 | 84.4191
2040-08-01 14:00 | 59.3054 | 79.2047
2040-08-01 15:00 | 60.2809 | 87.5661
2040-08-01 16:00 | 63.3146 | 91.8281
2040-08-01 17:00 | 66.416 | 96.1644
2040-08-01 18:00 | 66.5397 | 99.0313
2040-08-01 19:00 | 60.5107 | 96.6435
2040-08-01 20:00 | 55.7636 | 90.7188
2040-08-01 21:00 | 51.725 | 85.22
2040-08-01 22:00 | 47.8447 | 82.8513
2040-08-01 23:00 | 43.961 | 80.5578
2040-08-02 | 41.1407 | 79.6165
2040-08-02 01:00 | 39.3621 | 77.3547
2040-08-02 02:00 | 40.2711 | 73.8635
2040-08-02 03:00 | 41.2995 | 73.14
2040-08-02 04:00 | 41.5302 | 71.533
2040-08-02 05:00 | 42.8598 | 74.2984
2040-08-02 06:00 | 46.8783 | 83.8856
2040-08-02 07:00 | 55.6534 | 85.5535
2040-08-02 08:00 | 58.3726 | 85.782
2040-08-02 09:00 | 58.8286 | 92.2911
2040-08-02 10:00 | 58.832 | 94.5106
2040-08-02 11:00 | 58.3554 | 93.7183
2040-08-02 12:00 | 59.4656 | 93.3631
2040-08-02 13:00 | 60.7616 | 95.0618
2040-08-02 14:00 | 61.1076 | 89.5146
2040-08-02 15:00 | 62.314 | 97.2202
2040-08-02 16:00 | 65.395 | 100.7152
2040-08-02 17:00 | 68.4035 | 103.1411
2040-08-02 18:00 | 69.3573 | 106.1267
2040-08-02 19:00 | 63.4453 | 102.8412
2040-08-02 20:00 | 58.2338 | 97.2413
2040-08-02 21:00 | 53.6489 | 91.5353
2040-08-02 22:00 | 49.3489 | 88.6453
2040-08-02 23:00 | 45.0566 | 86.6967
2040-08-03 | 42.9776 | 84.8945
2040-08-03 01:00 | 40.7438 | 77.8888
2040-08-03 02:00 | 41.4633 | 73.5431
2040-08-03 03:00 | 42.213 | 72.4233
2040-08-03 04:00 | 42.2431 | 70.6243
2040-08-03 05:00 | 43.4012 | 72.9519
2040-08-03 06:00 | 49.248 | 79.3918
2040-08-03 07:00 | 58.475 | 80.4913
2040-08-03 08:00 | 61.1988 | 79.5201
2040-08-03 09:00 | 61.4453 | 83.2094
2040-08-03 10:00 | 60.8767 | 84.3564
2040-08-03 11:00 | 59.4655 | 84.5573
2040-08-03 12:00 | 59.2671 | 82.4754
2040-08-03 13:00 | 60.2259 | 84.0537
2040-08-03 14:00 | 60.2996 | 79.0256
2040-08-03 15:00 | 60.816 | 86.6988
2040-08-03 16:00 | 63.2737 | 90.4863
2040-08-03 17:00 | 65.9196 | 94.2362
2040-08-03 18:00 | 65.5865 | 95.3395
2040-08-03 19:00 | 59.4081 | 92.2067
2040-08-03 20:00 | 54.5326 | 86.2827
2040-08-03 21:00 | 50.357 | 81.0858
2040-08-03 22:00 | 46.5121 | 79.0842
2040-08-03 23:00 | 42.7378 | 77.5443
2040-08-04 | 40.5643 | 75.817
2040-08-04 01:00 | 36.2821 | 68.3436
2040-08-04 02:00 | 36.8319 | 64.6533
2040-08-04 03:00 | 37.4085 | 63.5924
2040-08-04 04:00 | 37.0751 | 60.827
2040-08-04 05:00 | 36.5018 | 61.7266
2040-08-04 06:00 | 37.2388 | 63.864
2040-08-04 07:00 | 42.5759 | 60.3526
2040-08-04 08:00 | 44.6695 | 57.9646
2040-08-04 09:00 | 45.8842 | 63.7533
2040-08-04 10:00 | 45.6548 | 67.1894
2040-08-04 11:00 | 44.4489 | 69.9506
2040-08-04 12:00 | 44.7927 | 72.2031
2040-08-04 13:00 | 44.3013 | 76.3995
2040-08-04 14:00 | 42.8062 | 72.4149
2040-08-04 15:00 | 41.4801 | 82.8428
2040-08-04 16:00 | 44.9848 | 85.7434
2040-08-04 17:00 | 49.6753 | 88.3959
2040-08-04 18:00 | 50.7166 | 88.7525
2040-08-04 19:00 | 45.3575 | 85.1058
2040-08-04 20:00 | 40.6458 | 78.8284
2040-08-04 21:00 | 37.5622 | 75.7088
2040-08-04 22:00 | 35.8221 | 76.0599
2040-08-04 23:00 | 34.4172 | 75.9063
2040-08-05 | 34.4518 | 76.3033
2040-08-05 01:00 | 33.645 | 69.639
2040-08-05 02:00 | 34.7671 | 65.7712
2040-08-05 03:00 | 35.8151 | 64.8049
2040-08-05 04:00 | 35.8615 | 62.8795
2040-08-05 05:00 | 36.2089 | 64.8735
2040-08-05 06:00 | 39.0559 | 69.4129
2040-08-05 07:00 | 45.4755 | 67.4408
2040-08-05 08:00 | 47.0027 | 66.3258
2040-08-05 09:00 | 46.7988 | 71.8289
2040-08-05 10:00 | 45.6993 | 73.9803
2040-08-05 11:00 | 44.5946 | 75.751
2040-08-05 12:00 | 45.9052 | 80.2443
2040-08-05 13:00 | 46.1559 | 81.6121
2040-08-05 14:00 | 45.8391 | 76.6136
2040-08-05 15:00 | 46.5985 | 85.4431
2040-08-05 16:00 | 50.2676 | 87.8676
2040-08-05 17:00 | 54.1298 | 91.8181
2040-08-05 18:00 | 55.3301 | 95.6021
2040-08-05 19:00 | 49.6131 | 91.7384
2040-08-05 20:00 | 45.2143 | 85.1934
2040-08-05 21:00 | 41.6443 | 79.5106
2040-08-05 22:00 | 39.0144 | 78.5105
2040-08-05 23:00 | 36.6927 | 77.0053
2040-08-06 | 35.9154 | 78.2766
2040-08-06 01:00 | 34.759 | 72.8409
2040-08-06 02:00 | 36.144 | 69.438
2040-08-06 03:00 | 37.4444 | 68.6112
2040-08-06 04:00 | 37.8467 | 66.8912
2040-08-06 05:00 | 39.2819 | 69.6813
2040-08-06 06:00 | 44.9805 | 77.8916
2040-08-06 07:00 | 53.7186 | 79.5241
2040-08-06 08:00 | 55.2734 | 78.7405
2040-08-06 09:00 | 54.4557 | 83.7636
2040-08-06 10:00 | 53.1051 | 84.8484
2040-08-06 11:00 | 51.276 | 85.2241
2040-08-06 12:00 | 51.3248 | 84.2267
2040-08-06 13:00 | 52.0758 | 86.4092
2040-08-06 14:00 | 52.01 | 81.3712
2040-08-06 15:00 | 52.9182 | 89.8882
2040-08-06 16:00 | 56.0258 | 94.672
2040-08-06 17:00 | 59.1044 | 99.4415
2040-08-06 18:00 | 60.1006 | 100.8701
2040-08-06 19:00 | 54.4186 | 97.3693
2040-08-06 20:00 | 50.3381 | 91.8016
2040-08-06 21:00 | 46.1791 | 86.3747
2040-08-06 22:00 | 42.6301 | 83.8458
2040-08-06 23:00 | 39.3006 | 82.2828
2040-08-07 | 37.8438 | 81.0462
2040-08-07 01:00 | 35.647 | 74.5306
2040-08-07 02:00 | 36.9515 | 70.6692
2040-08-07 03:00 | 38.2046 | 69.8099
2040-08-07 04:00 | 38.5621 | 68.1716
2040-08-07 05:00 | 40.031 | 71.0022
2040-08-07 06:00 | 45.5676 | 76.7979
2040-08-07 07:00 | 53.6074 | 77.7548
2040-08-07 08:00 | 54.7637 | 76.0071
2040-08-07 09:00 | 53.9254 | 78.4978
2040-08-07 10:00 | 52.7825 | 79.0523
2040-08-07 11:00 | 51.3743 | 80.7934
2040-08-07 12:00 | 51.5806 | 84.4974
2040-08-07 13:00 | 52.0371 | 85.6792
2040-08-07 14:00 | 51.9932 | 79.4045
2040-08-07 15:00 | 52.894 | 87.7035
2040-08-07 16:00 | 55.7795 | 91.2387
2040-08-07 17:00 | 58.6965 | 93.9748
2040-08-07 18:00 | 59.1018 | 97.285
2040-08-07 19:00 | 53.7146 | 94.4586
2040-08-07 20:00 | 49.9802 | 88.2242
2040-08-07 21:00 | 46.1503 | 82.0965
2040-08-07 22:00 | 42.7387 | 80.0486
2040-08-07 23:00 | 39.4784 | 78.1361
2040-08-08 | 38.0714 | 78.8169
2040-08-08 01:00 | 36.1631 | 72.8734
2040-08-08 02:00 | 37.4392 | 69.3214
2040-08-08 03:00 | 38.6644 | 68.4747
2040-08-08 04:00 | 39.0141 | 66.9345
2040-08-08 05:00 | 40.4373 | 69.4954
2040-08-08 06:00 | 44.7403 | 76.4102
2040-08-08 07:00 | 53.4845 | 77.6116
2040-08-08 08:00 | 55.4016 | 75.8193
2040-08-08 09:00 | 55.2412 | 79.3414
2040-08-08 10:00 | 54.3366 | 79.8496
2040-08-08 11:00 | 53.0274 | 80.9175
2040-08-08 12:00 | 51.863 | 85.2399
2040-08-08 13:00 | 53.117 | 86.274
2040-08-08 14:00 | 53.8902 | 79.5893
2040-08-08 15:00 | 55.5301 | 87.0409
2040-08-08 16:00 | 59.1417 | 89.7029
2040-08-08 17:00 | 62.7285 | 92.7451
2040-08-08 18:00 | 63.4907 | 95.8919
2040-08-08 19:00 | 57.843 | 91.935
2040-08-08 20:00 | 53.2495 | 87.0615
2040-08-08 21:00 | 48.7135 | 82.0031
2040-08-08 22:00 | 44.8109 | 80.2021
2040-08-08 23:00 | 41.0598 | 78.9088
2040-08-09 | 39.1269 | 78.8762
2040-08-09 01:00 | 37.5192 | 76.3104
2040-08-09 02:00 | 38.656 | 72.9922
2040-08-09 03:00 | 39.7981 | 72.4116
2040-08-09 04:00 | 40.0759 | 70.8281
2040-08-09 05:00 | 41.5292 | 73.5336
2040-08-09 06:00 | 45.984 | 80.68
2040-08-09 07:00 | 54.8224 | 81.4937
2040-08-09 08:00 | 57.1225 | 79.4396
2040-08-09 09:00 | 57.2942 | 83.3548
2040-08-09 10:00 | 56.83 | 84.212
2040-08-09 11:00 | 55.6802 | 85.1118
2040-08-09 12:00 | 55.2932 | 87.2245
2040-08-09 13:00 | 56.4457 | 89.1499
2040-08-09 14:00 | 57.0133 | 84.1486
2040-08-09 15:00 | 58.3718 | 92.3708
2040-08-09 16:00 | 61.7383 | 96.9948
2040-08-09 17:00 | 64.9191 | 100.8174
2040-08-09 18:00 | 65.616 | 102.1443
2040-08-09 19:00 | 59.9452 | 99.1572
2040-08-09 20:00 | 55.338 | 93.7783
2040-08-09 21:00 | 50.7551 | 87.9543
2040-08-09 22:00 | 46.7666 | 85.2834
2040-08-09 23:00 | 42.885 | 83.5415
2040-08-10 | 40.8492 | 81.218
2040-08-10 01:00 | 40.0115 | 73.64
2040-08-10 02:00 | 41.0217 | 69.5922
2040-08-10 03:00 | 42.1348 | 68.543
2040-08-10 04:00 | 42.411 | 66.7531
2040-08-10 05:00 | 43.8998 | 68.9231
2040-08-10 06:00 | 47.9562 | 75.5441
2040-08-10 07:00 | 56.5759 | 76.0159
2040-08-10 08:00 | 59.0792 | 73.1049
2040-08-10 09:00 | 59.442 | 75.2998
2040-08-10 10:00 | 59.6602 | 75.0309
2040-08-10 11:00 | 59.3295 | 75.4992
2040-08-10 12:00 | 60.629 | 75.3333
2040-08-10 13:00 | 61.9248 | 76.2403
2040-08-10 14:00 | 62.2134 | 70.3315
2040-08-10 15:00 | 63.1546 | 78.6824
2040-08-10 16:00 | 65.6471 | 82.0839
2040-08-10 17:00 | 68.1227 | 85.9057
2040-08-10 18:00 | 69.063 | 87.6451
2040-08-10 19:00 | 63.3498 | 85.2193
2040-08-10 20:00 | 58.4931 | 79.4694
2040-08-10 21:00 | 54.1209 | 73.7279
2040-08-10 22:00 | 49.987 | 72.3691
2040-08-10 23:00 | 45.8359 | 71.1173
2040-08-11 | 42.5754 | 71.3721
2040-08-11 01:00 | 41.086 | 66.4116
2040-08-11 02:00 | 41.6108 | 63.7813
2040-08-11 03:00 | 42.2107 | 63.5143
2040-08-11 04:00 | 42.0182 | 61.7013
2040-08-11 05:00 | 42.3803 | 63.9923
2040-08-11 06:00 | 44.0511 | 68.8496
2040-08-11 07:00 | 51.0987 | 66.6679
2040-08-11 08:00 | 54.7843 | 63.7872
2040-08-11 09:00 | 56.5532 | 67.8537
2040-08-11 10:00 | 57.2872 | 68.6017
2040-08-11 11:00 | 57.4851 | 69.3209
2040-08-11 12:00 | 58.6434 | 68.6934
2040-08-11 13:00 | 59.5389 | 71.158
2040-08-11 14:00 | 60.3444 | 66.4448
2040-08-11 15:00 | 61.7557 | 75.8843
2040-08-11 16:00 | 65.5843 | 80.1986
2040-08-11 17:00 | 69.2087 | 84.4544
2040-08-11 18:00 | 69.8182 | 84.4982
2040-08-11 19:00 | 63.4864 | 81.5818
2040-08-11 20:00 | 57.5862 | 75.6431
2040-08-11 21:00 | 52.7235 | 70.9026
2040-08-11 22:00 | 48.964 | 70.8455
2040-08-11 23:00 | 45.4601 | 70.1636
2040-08-12 | 42.7285 | 71.7205
2040-08-12 01:00 | 40.2945 | 65.9071
2040-08-12 02:00 | 40.6772 | 62.3452
2040-08-12 03:00 | 41.1871 | 61.4421
2040-08-12 04:00 | 40.8047 | 59.6989
2040-08-12 05:00 | 40.9703 | 61.4777
2040-08-12 06:00 | 42.9309 | 67.1456
2040-08-12 07:00 | 50.1227 | 63.9045
2040-08-12 08:00 | 54.0199 | 60.6727
2040-08-12 09:00 | 56.0055 | 64.9167
2040-08-12 10:00 | 56.6439 | 64.7615
2040-08-12 11:00 | 56.5341 | 65.3637
2040-08-12 12:00 | 56.5863 | 64.2387
2040-08-12 13:00 | 57.7021 | 66.2356
2040-08-12 14:00 | 58.5461 | 62.7453
2040-08-12 15:00 | 60.3226 | 72.7184
2040-08-12 16:00 | 64.7153 | 77.3867
2040-08-12 17:00 | 68.9316 | 83.7905
2040-08-12 18:00 | 69.9441 | 85.6085
2040-08-12 19:00 | 63.8735 | 82.3109
2040-08-12 20:00 | 58.0246 | 76.527
2040-08-12 21:00 | 53.0601 | 71.7115
2040-08-12 22:00 | 49.1082 | 71.281
2040-08-12 23:00 | 45.4322 | 70.6422
2040-08-13 | 42.8415 | 69.6348
2040-08-13 01:00 | 41.2962 | 66.5332
2040-08-13 02:00 | 42.0321 | 64.1834
2040-08-13 03:00 | 42.8859 | 64.0748
2040-08-13 04:00 | 42.9214 | 62.7164
2040-08-13 05:00 | 44.2248 | 65.7848
2040-08-13 06:00 | 49.4447 | 71.6738
2040-08-13 07:00 | 58.6062 | 72.2798
2040-08-13 08:00 | 62.1586 | 69.5724
2040-08-13 09:00 | 63.2352 | 71.4514
2040-08-13 10:00 | 63.887 | 71.2251
2040-08-13 11:00 | 63.7847 | 71.5602
2040-08-13 12:00 | 63.0495 | 70.6913
2040-08-13 13:00 | 64.8967 | 72.7033
2040-08-13 14:00 | 65.7855 | 67.6117
2040-08-13 15:00 | 67.9311 | 76.1514
2040-08-13 16:00 | 71.6209 | 81.5139
2040-08-13 17:00 | 75.054 | 86.979
2040-08-13 18:00 | 75.0531 | 87.2111
2040-08-13 19:00 | 68.8873 | 83.1295
2040-08-13 20:00 | 63.1736 | 79.1513
2040-08-13 21:00 | 57.7705 | 74.4395
2040-08-13 22:00 | 52.8381 | 73.6067
2040-08-13 23:00 | 48.063 | 73.6084
2040-08-14 | 45.2403 | 72.9614
2040-08-14 01:00 | 42.9306 | 72.682
2040-08-14 02:00 | 43.4841 | 70.1207
2040-08-14 03:00 | 44.1897 | 69.8306
2040-08-14 04:00 | 44.1231 | 68.5282
2040-08-14 05:00 | 45.4332 | 71.5438
2040-08-14 06:00 | 50.7799 | 79.5043
2040-08-14 07:00 | 59.6251 | 80.96
2040-08-14 08:00 | 62.9331 | 80.2445
2040-08-14 09:00 | 63.7335 | 84.8692
2040-08-14 10:00 | 64.1689 | 85.9864
2040-08-14 11:00 | 64.0464 | 86.4788
2040-08-14 12:00 | 63.844 | 84.5374
2040-08-14 13:00 | 65.4601 | 86.6634
2040-08-14 14:00 | 66.207 | 82.6736
2040-08-14 15:00 | 68.0051 | 91.9275
2040-08-14 16:00 | 71.3709 | 98.642
2040-08-14 17:00 | 74.7002 | 103.8197
2040-08-14 18:00 | 74.4189 | 104.4769
2040-08-14 19:00 | 68.1142 | 101.6775
2040-08-14 20:00 | 62.7719 | 96.469
2040-08-14 21:00 | 57.5908 | 90.5832
2040-08-14 22:00 | 52.8489 | 87.8091
2040-08-14 23:00 | 48.2673 | 86.2414
2040-08-15 | 45.7135 | 83.9663
2040-08-15 01:00 | 43.4531 | 80.6788
2040-08-15 02:00 | 44.0023 | 76.8284
2040-08-15 03:00 | 44.7162 | 75.6742
2040-08-15 04:00 | 44.6338 | 74.1763
2040-08-15 05:00 | 45.9283 | 76.6706
2040-08-15 06:00 | 50.6994 | 83.4682
2040-08-15 07:00 | 59.6223 | 84.3933
2040-08-15 08:00 | 62.9838 | 82.5329
2040-08-15 09:00 | 63.9516 | 86.528
2040-08-15 10:00 | 64.2617 | 87.3095
2040-08-15 11:00 | 63.9282 | 89.6914
2040-08-15 12:00 | 63.9505 | 92.9996
2040-08-15 13:00 | 65.3795 | 94.9876
2040-08-15 14:00 | 65.7055 | 91.0023
2040-08-15 15:00 | 67.0967 | 99.5467
2040-08-15 16:00 | 70.0163 | 104.1997
2040-08-15 17:00 | 72.9833 | 108.1901
2040-08-15 18:00 | 72.458 | 111.1971
2040-08-15 19:00 | 66.4341 | 108.5783
2040-08-15 20:00 | 61.8003 | 102.2442
2040-08-15 21:00 | 57.3321 | 95.3602
2040-08-15 22:00 | 53.0571 | 91.6727
2040-08-15 23:00 | 48.7968 | 88.8202
2040-08-16 | 45.3391 | 86.51
2040-08-16 01:00 | 43.2817 | 79.4727
2040-08-16 02:00 | 43.904 | 74.9825
2040-08-16 03:00 | 44.6499 | 73.7243
2040-08-16 04:00 | 44.6112 | 71.918
2040-08-16 05:00 | 45.9579 | 74.4736
2040-08-16 06:00 | 50.0246 | 80.9797
2040-08-16 07:00 | 58.0851 | 82.164
2040-08-16 08:00 | 60.7006 | 80.1573
2040-08-16 09:00 | 60.8226 | 82.9277
2040-08-16 10:00 | 60.6892 | 83.4156
2040-08-16 11:00 | 60.4106 | 85.7214
2040-08-16 12:00 | 60.8076 | 87.2895
2040-08-16 13:00 | 62.1397 | 88.7255
2040-08-16 14:00 | 62.8014 | 84.1381
2040-08-16 15:00 | 64.5214 | 92.7962
2040-08-16 16:00 | 67.5877 | 97.4381
2040-08-16 17:00 | 70.4627 | 101.5967
2040-08-16 18:00 | 69.6489 | 101.6792
2040-08-16 19:00 | 63.7781 | 98.6105
2040-08-16 20:00 | 59.3331 | 92.5997
2040-08-16 21:00 | 54.8535 | 86.0725
2040-08-16 22:00 | 50.819 | 83.5183
2040-08-16 23:00 | 46.8355 | 81.2854
2040-08-17 | 43.4813 | 81.0865
2040-08-17 01:00 | 42.514 | 77.5048
2040-08-17 02:00 | 43.2459 | 73.7678
2040-08-17 03:00 | 44.1404 | 72.846
2040-08-17 04:00 | 44.2172 | 71.1607
2040-08-17 05:00 | 45.6112 | 73.589
2040-08-17 06:00 | 51.3049 | 80.6988
2040-08-17 07:00 | 59.9563 | 81.5245
2040-08-17 08:00 | 62.9612 | 79.5807
2040-08-17 09:00 | 63.5681 | 82.4164
2040-08-17 10:00 | 63.7876 | 82.9765
2040-08-17 11:00 | 63.3084 | 84.9412
2040-08-17 12:00 | 63.771 | 84.8137
2040-08-17 13:00 | 65.0006 | 87.2193
2040-08-17 14:00 | 64.9019 | 83.2433
2040-08-17 15:00 | 65.6128 | 92.0539
2040-08-17 16:00 | 67.8863 | 97.2646
2040-08-17 17:00 | 70.3682 | 101.9742
2040-08-17 18:00 | 71.8896 | 102.634
2040-08-17 19:00 | 65.7822 | 99.561
2040-08-17 20:00 | 60.6542 | 93.5676
2040-08-17 21:00 | 55.4591 | 87.4746
2040-08-17 22:00 | 50.9212 | 84.373
2040-08-17 23:00 | 46.5943 | 82.2776
2040-08-18 | 44.3172 | 79.3894
2040-08-18 01:00 | 41.7701 | 73.0302
2040-08-18 02:00 | 42.1499 | 68.9358
2040-08-18 03:00 | 42.6808 | 67.9077
2040-08-18 04:00 | 42.3092 | 65.881
2040-08-18 05:00 | 42.6627 | 68.0657
2040-08-18 06:00 | 46.6279 | 74.9804
2040-08-18 07:00 | 54.1409 | 73.9012
2040-08-18 08:00 | 57.9864 | 72.8205
2040-08-18 09:00 | 59.8068 | 78.8822
2040-08-18 10:00 | 60.2945 | 80.5674
2040-08-18 11:00 | 59.7641 | 82.5075
2040-08-18 12:00 | 60.1726 | 83.0984
2040-08-18 13:00 | 60.534 | 84.9531
2040-08-18 14:00 | 60.2104 | 81.0264
2040-08-18 15:00 | 60.7246 | 90.6874
2040-08-18 16:00 | 63.9537 | 95.4927
2040-08-18 17:00 | 67.1288 | 101.55
2040-08-18 18:00 | 67.9841 | 103.2692
2040-08-18 19:00 | 61.5797 | 99.387
2040-08-18 20:00 | 56.4694 | 92.425
2040-08-18 21:00 | 51.5691 | 86.1242
2040-08-18 22:00 | 48.0158 | 83.9575
2040-08-18 23:00 | 44.9046 | 82.1998
2040-08-19 | 43.4352 | 81.5855
2040-08-19 01:00 | 41.0004 | 74.0092
2040-08-19 02:00 | 41.4248 | 69.8791
2040-08-19 03:00 | 42.0174 | 68.3431
2040-08-19 04:00 | 41.6456 | 66.2288
2040-08-19 05:00 | 41.9657 | 67.997
2040-08-19 06:00 | 44.0655 | 74.3434
2040-08-19 07:00 | 50.6616 | 73.0602
2040-08-19 08:00 | 54.1811 | 72.4017
2040-08-19 09:00 | 55.9082 | 78.6301
2040-08-19 10:00 | 56.5843 | 81.458
2040-08-19 11:00 | 56.7118 | 83.4615
2040-08-19 12:00 | 58.2114 | 85.2052
2040-08-19 13:00 | 59.139 | 86.7521
2040-08-19 14:00 | 59.5537 | 82.9886
2040-08-19 15:00 | 61.0014 | 93.2363
2040-08-19 16:00 | 64.8995 | 97.2651
2040-08-19 17:00 | 68.57 | 102.1413
2040-08-19 18:00 | 69.649 | 104.944
2040-08-19 19:00 | 63.6742 | 100.5878
2040-08-19 20:00 | 58.555 | 94.049
2040-08-19 21:00 | 53.9663 | 87.2986
2040-08-19 22:00 | 50.3009 | 85.3174
2040-08-19 23:00 | 46.8536 | 83.5962
2040-08-20 | 43.8729 | 84.5095
2040-08-20 01:00 | 42.421 | 78.7705
2040-08-20 02:00 | 43.1848 | 74.8599
2040-08-20 03:00 | 44.0655 | 73.5464
2040-08-20 04:00 | 44.1007 | 71.8039
2040-08-20 05:00 | 45.5368 | 74.6503
2040-08-20 06:00 | 51.2092 | 83.1633
2040-08-20 07:00 | 59.8374 | 85.0687
2040-08-20 08:00 | 62.8201 | 84.3638
2040-08-20 09:00 | 63.2307 | 89.8863
2040-08-20 10:00 | 63.3996 | 90.8773
2040-08-20 11:00 | 63.1139 | 93.2674
2040-08-20 12:00 | 64.6951 | 94.3255
2040-08-20 13:00 | 65.837 | 96.7045
2040-08-20 14:00 | 65.7161 | 92.8901
2040-08-20 15:00 | 66.77 | 102.0343
2040-08-20 16:00 | 69.3822 | 107.9837
2040-08-20 17:00 | 71.8274 | 113.5843
2040-08-20 18:00 | 72.6923 | 115.0673
2040-08-20 19:00 | 66.2994 | 111.6944
2040-08-20 20:00 | 61.1227 | 104.8703
2040-08-20 21:00 | 55.9741 | 97.4995
2040-08-20 22:00 | 51.3624 | 93.1714
2040-08-20 23:00 | 46.8969 | 90.1837
2040-08-21 | 44.76 | 88.7526
2040-08-21 01:00 | 41.3829 | 82.4166
2040-08-21 02:00 | 42.0613 | 77.8548
2040-08-21 03:00 | 42.808 | 76.2519
2040-08-21 04:00 | 42.7662 | 74.4542
2040-08-21 05:00 | 44.1135 | 77.1388
2040-08-21 06:00 | 48.9991 | 85.3749
2040-08-21 07:00 | 56.9969 | 87.2882
2040-08-21 08:00 | 58.6166 | 86.6035
2040-08-21 09:00 | 57.5979 | 91.9063
2040-08-21 10:00 | 56.3119 | 92.8644
2040-08-21 11:00 | 54.8153 | 96.0434
2040-08-21 12:00 | 54.9767 | 98.4601
2040-08-21 13:00 | 55.3432 | 100.7236
2040-08-21 14:00 | 54.9437 | 97.0275
2040-08-21 15:00 | 55.6954 | 106.4748
2040-08-21 16:00 | 58.4906 | 112.4422
2040-08-21 17:00 | 61.5278 | 116.8892
2040-08-21 18:00 | 61.9073 | 117.9438
2040-08-21 19:00 | 55.9084 | 114.6052
2040-08-21 20:00 | 51.833 | 107.4675
2040-08-21 21:00 | 47.1861 | 99.753
2040-08-21 22:00 | 43.5192 | 95.2394
2040-08-21 23:00 | 40.201 | 92.0065
2040-08-22 | 38.9173 | 90.8457
2040-08-22 01:00 | 37.2056 | 85.5253
2040-08-22 02:00 | 38.4198 | 80.8602
2040-08-22 03:00 | 39.661 | 79.0784
2040-08-22 04:00 | 39.9728 | 77.3415
2040-08-22 05:00 | 41.5028 | 79.7886
2040-08-22 06:00 | 47.1667 | 89.146
2040-08-22 07:00 | 54.5064 | 91.073
2040-08-22 08:00 | 55.5329 | 90.6181
2040-08-22 09:00 | 54.3995 | 96.8599
2040-08-22 10:00 | 53.0253 | 98.1947
2040-08-22 11:00 | 51.7612 | 101.2575
2040-08-22 12:00 | 52.0019 | 106.5977
2040-08-22 13:00 | 52.8355 | 108.6669
2040-08-22 14:00 | 52.6788 | 104.2957
2040-08-22 15:00 | 53.7587 | 112.4969
2040-08-22 16:00 | 56.783 | 116.3631
2040-08-22 17:00 | 60.0549 | 119.4541
2040-08-22 18:00 | 61.1572 | 120.2763
2040-08-22 19:00 | 55.6459 | 115.54
2040-08-22 20:00 | 51.8513 | 109.1739
2040-08-22 21:00 | 47.3182 | 101.7049
2040-08-22 22:00 | 43.6898 | 97.2358
2040-08-22 23:00 | 40.2771 | 94.0944
2040-08-23 | 39.0225 | 93.5714
2040-08-23 01:00 | 37.3165 | 88.177
2040-08-23 02:00 | 38.5932 | 83.115
2040-08-23 03:00 | 39.7959 | 81.4274
2040-08-23 04:00 | 40.0502 | 79.6063
2040-08-23 05:00 | 41.6572 | 82.2965
2040-08-23 06:00 | 46.377 | 91.3269
2040-08-23 07:00 | 54.2563 | 92.5238
2040-08-23 08:00 | 56.1815 | 91.9635
2040-08-23 09:00 | 55.9931 | 97.2237
2040-08-23 10:00 | 55.3818 | 98.6457
2040-08-23 11:00 | 54.2024 | 100.5258
2040-08-23 12:00 | 53.6611 | 105.4313
2040-08-23 13:00 | 54.7739 | 106.5532
2040-08-23 14:00 | 55.6117 | 100.807
2040-08-23 15:00 | 57.3223 | 108.2857
2040-08-23 16:00 | 60.6068 | 110.8077
2040-08-23 17:00 | 63.4579 | 112.346
2040-08-23 18:00 | 63.9967 | 114.6109
2040-08-23 19:00 | 58.2704 | 109.5594
2040-08-23 20:00 | 54.2698 | 103.3231
2040-08-23 21:00 | 49.4453 | 95.7801
2040-08-23 22:00 | 45.6352 | 91.8745
2040-08-23 23:00 | 42.0562 | 89.379
2040-08-24 | 40.2863 | 88.3421
2040-08-24 01:00 | 39.6944 | 81.7032
2040-08-24 02:00 | 40.8076 | 76.9849
2040-08-24 03:00 | 42.0347 | 75.4236
2040-08-24 04:00 | 42.2995 | 73.584
2040-08-24 05:00 | 43.987 | 75.9499
2040-08-24 06:00 | 50.4386 | 85.0768
2040-08-24 07:00 | 58.925 | 86.5256
2040-08-24 08:00 | 61.359 | 86.1637
2040-08-24 09:00 | 61.7892 | 90.7893
2040-08-24 10:00 | 62.1788 | 91.716
2040-08-24 11:00 | 61.8961 | 92.5778
2040-08-24 12:00 | 63.78 | 90.2391
2040-08-24 13:00 | 65.0733 | 91.4468
2040-08-24 14:00 | 65.054 | 86.2026
2040-08-24 15:00 | 65.6953 | 94.9325
2040-08-24 16:00 | 67.9021 | 98.8
2040-08-24 17:00 | 70.0394 | 102.7995
2040-08-24 18:00 | 72.3191 | 103.7746
2040-08-24 19:00 | 66.5033 | 100.0786
2040-08-24 20:00 | 61.6445 | 93.6139
2040-08-24 21:00 | 56.2376 | 86.469
2040-08-24 22:00 | 51.5428 | 83.2194
2040-08-24 23:00 | 47.0705 | 80.8512
2040-08-25 | 45.2307 | 80.3046
2040-08-25 01:00 | 43.3244 | 74.9971
2040-08-25 02:00 | 43.5423 | 71.4117
2040-08-25 03:00 | 43.9495 | 70.746
2040-08-25 04:00 | 43.5436 | 68.7895
2040-08-25 05:00 | 43.9799 | 71.401
2040-08-25 06:00 | 46.9787 | 78.2928
2040-08-25 07:00 | 54.2497 | 76.9482
2040-08-25 08:00 | 58.7442 | 75.2839
2040-08-25 09:00 | 61.324 | 80.3369
2040-08-25 10:00 | 62.5466 | 82.4757
2040-08-25 11:00 | 62.7004 | 85.8298
2040-08-25 12:00 | 62.1514 | 89.0252
2040-08-25 13:00 | 63.2093 | 91.7225
2040-08-25 14:00 | 64.2903 | 88.062
2040-08-25 15:00 | 66.0871 | 98.0073
2040-08-25 16:00 | 70.1513 | 102.3289
2040-08-25 17:00 | 73.8987 | 106.6997
2040-08-25 18:00 | 73.7328 | 106.5159
2040-08-25 19:00 | 67.4667 | 101.6489
2040-08-25 20:00 | 61.8948 | 95.9414
2040-08-25 21:00 | 56.3043 | 89.7991
2040-08-25 22:00 | 52.1359 | 87.5718
2040-08-25 23:00 | 48.4144 | 86.3145
2040-08-26 | 45.7064 | 85.7009
2040-08-26 01:00 | 43.0787 | 79.4751
2040-08-26 02:00 | 43.2928 | 74.7841
2040-08-26 03:00 | 43.6774 | 72.9996
2040-08-26 04:00 | 43.1438 | 70.8284
2040-08-26 05:00 | 43.4398 | 72.4885
2040-08-26 06:00 | 45.2638 | 76.8912
2040-08-26 07:00 | 52.1383 | 74.2351
2040-08-26 08:00 | 56.4817 | 71.7279
2040-08-26 09:00 | 59.1498 | 75.7744
2040-08-26 10:00 | 60.5537 | 77.1777
2040-08-26 11:00 | 60.7913 | 80.328
2040-08-26 12:00 | 61.4214 | 85.0393
2040-08-26 13:00 | 62.4704 | 86.7187
2040-08-26 14:00 | 63.1706 | 82.7622
2040-08-26 15:00 | 64.8814 | 93.1311
2040-08-26 16:00 | 69.0926 | 96.431
2040-08-26 17:00 | 72.9755 | 100.7162
2040-08-26 18:00 | 72.6953 | 103.0906
2040-08-26 19:00 | 66.515 | 99.2708
2040-08-26 20:00 | 61.1266 | 92.5403
2040-08-26 21:00 | 55.8094 | 84.9061
2040-08-26 22:00 | 51.7733 | 82.5956
2040-08-26 23:00 | 48.0662 | 80.6255
2040-08-27 | 45.5777 | 80.6
2040-08-27 01:00 | 44.9487 | 76.352
2040-08-27 02:00 | 45.5296 | 72.658
2040-08-27 03:00 | 46.3679 | 71.6897
2040-08-27 04:00 | 46.3073 | 70.1413
2040-08-27 05:00 | 47.8469 | 73.2156
2040-08-27 06:00 | 54.5445 | 79.5188
2040-08-27 07:00 | 63.7792 | 80.4255
2040-08-27 08:00 | 68.0376 | 78.1219
2040-08-27 09:00 | 69.7763 | 80.7058
2040-08-27 10:00 | 71.2347 | 80.3922
2040-08-27 11:00 | 71.6541 | 82.3195
2040-08-27 12:00 | 72.8868 | 82.1994
2040-08-27 13:00 | 74.6306 | 84.3285
2040-08-27 14:00 | 74.6818 | 79.992
2040-08-27 15:00 | 76.0224 | 89.0219
2040-08-27 16:00 | 78.7854 | 94.6377
2040-08-27 17:00 | 81.2866 | 100.327
2040-08-27 18:00 | 81.4226 | 98.0702
2040-08-27 19:00 | 75.0746 | 94.4818
2040-08-27 20:00 | 69.7114 | 89.2132
2040-08-27 21:00 | 64.0219 | 82.5208
2040-08-27 22:00 | 58.7246 | 80.0797
2040-08-27 23:00 | 53.5799 | 78.5064
2040-08-28 | 50.4901 | 78.6947
2040-08-28 01:00 | 46.9308 | 74.359
2040-08-28 02:00 | 47.1583 | 70.8685
2040-08-28 03:00 | 47.4909 | 70.0341
2040-08-28 04:00 | 47.1034 | 68.5383
2040-08-28 05:00 | 48.4321 | 71.3696
2040-08-28 06:00 | 54.0214 | 79.1298
2040-08-28 07:00 | 62.194 | 79.1542
2040-08-28 08:00 | 65.0249 | 76.0268
2040-08-28 09:00 | 65.1326 | 77.4117
2040-08-28 10:00 | 64.8242 | 76.6792
2040-08-28 11:00 | 64.0941 | 78.3658
2040-08-28 12:00 | 63.844 | 79.5627
2040-08-28 13:00 | 64.7003 | 81.5182
2040-08-28 14:00 | 64.8135 | 76.4473
2040-08-28 15:00 | 66.0626 | 85.9215
2040-08-28 16:00 | 68.9592 | 90.9514
2040-08-28 17:00 | 71.8843 | 94.8681
2040-08-28 18:00 | 70.8351 | 95.0373
2040-08-28 19:00 | 64.1963 | 92.0192
2040-08-28 20:00 | 59.2613 | 86.7074
2040-08-28 21:00 | 53.7884 | 79.6539
2040-08-28 22:00 | 49.3057 | 77.4837
2040-08-28 23:00 | 45.1695 | 76.1016
2040-08-29 | 43.4779 | 76.4669
2040-08-29 01:00 | 41.6184 | 72.1573
2040-08-29 02:00 | 42.4062 | 69.0731
2040-08-29 03:00 | 43.3059 | 68.287
2040-08-29 04:00 | 43.3441 | 67.1014
2040-08-29 05:00 | 44.7951 | 69.9744
2040-08-29 06:00 | 49.618 | 77.0471
2040-08-29 07:00 | 57.1166 | 77.2548
2040-08-29 08:00 | 59.2027 | 74.228
2040-08-29 09:00 | 59.0179 | 76.1997
2040-08-29 10:00 | 58.3222 | 75.5177
2040-08-29 11:00 | 57.3959 | 76.9493
2040-08-29 12:00 | 57.5785 | 76.2715
2040-08-29 13:00 | 58.4483 | 78.401
2040-08-29 14:00 | 58.2986 | 74.3057
2040-08-29 15:00 | 59.5717 | 83.5358
2040-08-29 16:00 | 62.3597 | 89.6276
2040-08-29 17:00 | 65.314 | 95.8484
2040-08-29 18:00 | 66.2167 | 95.9487
2040-08-29 19:00 | 60.5385 | 93.1991
2040-08-29 20:00 | 56.4444 | 88.1904
2040-08-29 21:00 | 51.7904 | 81.2797
2040-08-29 22:00 | 47.9518 | 78.8707
2040-08-29 23:00 | 44.1981 | 77.2835
2040-08-30 | 41.2512 | 77.5572
2040-08-30 01:00 | 40.6878 | 72.6122
2040-08-30 02:00 | 41.7749 | 69.6256
2040-08-30 03:00 | 42.9214 | 68.9122
2040-08-30 04:00 | 43.0937 | 67.6409
2040-08-30 05:00 | 44.794 | 70.6572
2040-08-30 06:00 | 50.048 | 80.8855
2040-08-30 07:00 | 57.6404 | 81.993
2040-08-30 08:00 | 59.9762 | 80.0073
2040-08-30 09:00 | 60.0261 | 84.5261
2040-08-30 10:00 | 59.9937 | 84.4717
2040-08-30 11:00 | 59.8028 | 84.2303
2040-08-30 12:00 | 60.7093 | 83.1298
2040-08-30 13:00 | 62.1827 | 84.3658
2040-08-30 14:00 | 63.0092 | 79.4712
2040-08-30 15:00 | 64.6423 | 88.5781
2040-08-30 16:00 | 68.0315 | 93.6957
2040-08-30 17:00 | 71.0314 | 97.917
2040-08-30 18:00 | 71.5033 | 98.5233
2040-08-30 19:00 | 65.6449 | 95.4033
2040-08-30 20:00 | 60.9367 | 90.6604
2040-08-30 21:00 | 55.1649 | 83.4923
2040-08-30 22:00 | 50.5433 | 81.1845
2040-08-30 23:00 | 46.2311 | 79.9106
2040-08-31 | 44.0801 | 81.3799
2040-08-31 01:00 | 41.9311 | 74.6824
2040-08-31 02:00 | 42.7548 | 71.2386
2040-08-31 03:00 | 43.6935 | 70.4008
2040-08-31 04:00 | 43.7326 | 69.0726
2040-08-31 05:00 | 45.3747 | 71.745
2040-08-31 06:00 | 51.6546 | 78.8503
2040-08-31 07:00 | 59.8869 | 78.7419
2040-08-31 08:00 | 62.216 | 74.9822
2040-08-31 09:00 | 62.33 | 76.1499
2040-08-31 10:00 | 62.2062 | 75.114
2040-08-31 11:00 | 61.3309 | 76.1208
2040-08-31 12:00 | 61.724 | 80.8845
2040-08-31 13:00 | 62.6935 | 80.9414
2040-08-31 14:00 | 62.7428 | 74.4289
2040-08-31 15:00 | 63.5232 | 82.1613
2040-08-31 16:00 | 65.7618 | 84.587
2040-08-31 17:00 | 67.8348 | 86.6573
2040-08-31 18:00 | 68.4436 | 88.8103
2040-08-31 19:00 | 62.6019 | 85.6291
2040-08-31 20:00 | 58.1242 | 80.6004
2040-08-31 21:00 | 53.0389 | 73.5481
2040-08-31 22:00 | 48.8517 | 72.2544
2040-08-31 23:00 | 44.878 | 71.4497
2040-09-01 | 42.5965 | 73.7139
2040-09-01 01:00 | 37.8198 | 65.3895
2040-09-01 02:00 | 38.4289 | 61.4344
2040-09-01 03:00 | 38.9312 | 60.7397
2040-09-01 04:00 | 38.5588 | 58.3626
2040-09-01 05:00 | 37.9682 | 59.3152
2040-09-01 06:00 | 38.2532 | 63.8965
2040-09-01 07:00 | 43.024 | 58.2659
2040-09-01 08:00 | 45.7778 | 56.781
2040-09-01 09:00 | 47.4325 | 63.2113
2040-09-01 10:00 | 47.3222 | 65.0809
2040-09-01 11:00 | 46.9488 | 64.84
2040-09-01 12:00 | 45.633 | 60.209
2040-09-01 13:00 | 45.7147 | 61.5879
2040-09-01 14:00 | 44.6246 | 58.8327
2040-09-01 15:00 | 43.7224 | 68.6563
2040-09-01 16:00 | 48.9007 | 69.6213
2040-09-01 17:00 | 53.3694 | 71.2834
2040-09-01 18:00 | 54.9363 | 74.0246
2040-09-01 19:00 | 49.5155 | 71.5959
2040-09-01 20:00 | 44.9211 | 66.4986
2040-09-01 21:00 | 39.8765 | 62.226
2040-09-01 22:00 | 37.2395 | 62.7016
2040-09-01 23:00 | 35.4038 | 63.0751
2040-09-02 | 33.995 | 63.9869
2040-09-02 01:00 | 35.5682 | 64.1849
2040-09-02 02:00 | 36.7762 | 61.3729
2040-09-02 03:00 | 37.7399 | 60.684
2040-09-02 04:00 | 37.7354 | 58.7724
2040-09-02 05:00 | 38.3688 | 61.184
2040-09-02 06:00 | 41.0074 | 68.5446
2040-09-02 07:00 | 47.4663 | 66.3005
2040-09-02 08:00 | 49.4986 | 63.9991
2040-09-02 09:00 | 49.9305 | 69.2853
2040-09-02 10:00 | 49.8208 | 68.865
2040-09-02 11:00 | 49.264 | 68.8715
2040-09-02 12:00 | 49.6252 | 64.5067
2040-09-02 13:00 | 50.6085 | 66.116
2040-09-02 14:00 | 51.1833 | 62.1338
2040-09-02 15:00 | 53.1337 | 72.493
2040-09-02 16:00 | 57.3958 | 76.8726
2040-09-02 17:00 | 61.4583 | 80.8739
2040-09-02 18:00 | 60.8485 | 82.891
2040-09-02 19:00 | 55.2199 | 80.484
2040-09-02 20:00 | 51.1467 | 76.3673
2040-09-02 21:00 | 46.7951 | 70.2825
2040-09-02 22:00 | 43.7803 | 69.2591
2040-09-02 23:00 | 41.0779 | 68.8225
2040-09-03 | 38.964 | 69.2119
2040-09-03 01:00 | 38.3934 | 67.2203
2040-09-03 02:00 | 39.731 | 65.2328
2040-09-03 03:00 | 40.8533 | 65.4323
2040-09-03 04:00 | 41.117 | 64.173
2040-09-03 05:00 | 42.803 | 67.2597
2040-09-03 06:00 | 47.8118 | 74.2849
2040-09-03 07:00 | 56.1182 | 74.9989
2040-09-03 08:00 | 57.9114 | 71.76
2040-09-03 09:00 | 57.2704 | 72.4985
2040-09-03 10:00 | 57.0375 | 72.0921
2040-09-03 11:00 | 56.4679 | 72.0202
2040-09-03 12:00 | 57.3067 | 72.823
2040-09-03 13:00 | 58.6114 | 74.5515
2040-09-03 14:00 | 59.3001 | 69.1301
2040-09-03 15:00 | 61.3088 | 78.2007
2040-09-03 16:00 | 64.6606 | 83.0491
2040-09-03 17:00 | 67.5353 | 86.6938
2040-09-03 18:00 | 66.6528 | 88.0691
2040-09-03 19:00 | 61.1694 | 85.5657
2040-09-03 20:00 | 57.364 | 80.9846
2040-09-03 21:00 | 52.4448 | 73.4026
2040-09-03 22:00 | 48.4074 | 71.3885
2040-09-03 23:00 | 44.5953 | 70.2066
2040-09-04 | 41.3315 | 71.2255
2040-09-04 01:00 | 39.1802 | 67.9544
2040-09-04 02:00 | 40.3609 | 65.071
2040-09-04 03:00 | 41.3397 | 64.9302
2040-09-04 04:00 | 41.5613 | 63.1482
2040-09-04 05:00 | 43.2188 | 66.1043
2040-09-04 06:00 | 47.9954 | 75.6768
2040-09-04 07:00 | 56.1655 | 77.4931
2040-09-04 08:00 | 57.364 | 76.051
2040-09-04 09:00 | 56.1286 | 79.0891
2040-09-04 10:00 | 55.0986 | 78.4801
2040-09-04 11:00 | 53.7945 | 78.0726
2040-09-04 12:00 | 53.2775 | 72.1719
2040-09-04 13:00 | 54.1336 | 72.218
2040-09-04 14:00 | 54.58 | 66.3334
2040-09-04 15:00 | 56.4468 | 74.9822
2040-09-04 16:00 | 59.8844 | 79.8961
2040-09-04 17:00 | 63.2012 | 82.9039
2040-09-04 18:00 | 62.5164 | 85.2808
2040-09-04 19:00 | 56.9251 | 83.1879
2040-09-04 20:00 | 52.8576 | 78.9396
2040-09-04 21:00 | 47.639 | 72.2228
2040-09-04 22:00 | 43.6954 | 70.4246
2040-09-04 23:00 | 40.0993 | 69.5914
2040-09-05 | 38.5312 | 70.2497
2040-09-05 01:00 | 37.0231 | 65.0219
2040-09-05 02:00 | 38.3499 | 62.4925
2040-09-05 03:00 | 39.5314 | 62.4019
2040-09-05 04:00 | 39.8497 | 61.205
2040-09-05 05:00 | 41.5038 | 64.2726
2040-09-05 06:00 | 47.474 | 73.2785
2040-09-05 07:00 | 55.4949 | 74.9887
2040-09-05 08:00 | 56.3039 | 71.3194
2040-09-05 09:00 | 54.8957 | 72.1604
2040-09-05 10:00 | 53.5603 | 70.151
2040-09-05 11:00 | 52.0274 | 69.0562
2040-09-05 12:00 | 51.692 | 72.8807
2040-09-05 13:00 | 52.2433 | 73.3232
2040-09-05 14:00 | 52.0917 | 66.746
2040-09-05 15:00 | 53.3589 | 74.7113
2040-09-05 16:00 | 56.3735 | 79.2103
2040-09-05 17:00 | 59.3849 | 83.144
2040-09-05 18:00 | 60.02 | 84.9412
2040-09-05 19:00 | 54.8009 | 83.7978
2040-09-05 20:00 | 51.2387 | 79.5601
2040-09-05 21:00 | 46.258 | 73.3251
2040-09-05 22:00 | 42.5944 | 71.2978
2040-09-05 23:00 | 39.2564 | 69.9633
2040-09-06 | 37.9919 | 70.8135
2040-09-06 01:00 | 36.3636 | 65.1908
2040-09-06 02:00 | 37.8155 | 62.6418
2040-09-06 03:00 | 39.0788 | 62.6941
2040-09-06 04:00 | 39.4058 | 61.5203
2040-09-06 05:00 | 41.1826 | 64.4691
2040-09-06 06:00 | 47.0832 | 74.8761
2040-09-06 07:00 | 55.1838 | 75.7935
2040-09-06 08:00 | 56.3328 | 71.2939
2040-09-06 09:00 | 55.11 | 71.2642
2040-09-06 10:00 | 53.885 | 69.02
2040-09-06 11:00 | 52.1137 | 67.7731
2040-09-06 12:00 | 51.5509 | 72.0245
2040-09-06 13:00 | 51.8745 | 71.6143
2040-09-06 14:00 | 51.8458 | 64.744
2040-09-06 15:00 | 52.94 | 72.7209
2040-09-06 16:00 | 55.7452 | 77.5277
2040-09-06 17:00 | 58.3734 | 81.7809
2040-09-06 18:00 | 58.9949 | 85.5078
2040-09-06 19:00 | 53.9883 | 84.1428
2040-09-06 20:00 | 50.5642 | 79.8722
2040-09-06 21:00 | 45.6702 | 73.2572
2040-09-06 22:00 | 42.0823 | 71.0698
2040-09-06 23:00 | 38.8961 | 69.9148
2040-09-07 | 37.5434 | 71.3058
2040-09-07 01:00 | 35.9922 | 65.0957
2040-09-07 02:00 | 37.4741 | 62.5393
2040-09-07 03:00 | 38.7878 | 62.4504
2040-09-07 04:00 | 39.2456 | 61.0585
2040-09-07 05:00 | 41.0647 | 63.7412
2040-09-07 06:00 | 46.8428 | 75.4102
2040-09-07 07:00 | 55.1514 | 77.6852
2040-09-07 08:00 | 55.8802 | 75.7597
2040-09-07 09:00 | 54.0535 | 78.9509
2040-09-07 10:00 | 52.531 | 78.3117
2040-09-07 11:00 | 50.3802 | 75.7744
2040-09-07 12:00 | 50.451 | 72.5461
2040-09-07 13:00 | 50.822 | 72.2402
2040-09-07 14:00 | 50.4985 | 65.4836
2040-09-07 15:00 | 51.25 | 73.6878
2040-09-07 16:00 | 53.7412 | 77.7126
2040-09-07 17:00 | 56.3966 | 81.3256
2040-09-07 18:00 | 56.8248 | 85.9088
2040-09-07 19:00 | 51.9386 | 83.9128
2040-09-07 20:00 | 48.4421 | 79.0089
2040-09-07 21:00 | 43.7465 | 71.8832
2040-09-07 22:00 | 40.2937 | 69.847
2040-09-07 23:00 | 37.2781 | 68.7431
2040-09-08 | 35.9944 | 70.3647
2040-09-08 01:00 | 34.3099 | 63.8855
2040-09-08 02:00 | 35.652 | 60.8022
2040-09-08 03:00 | 36.8166 | 60.668
2040-09-08 04:00 | 37.044 | 59.1837
2040-09-08 05:00 | 37.9396 | 61.348
2040-09-08 06:00 | 41.6811 | 70.4641
2040-09-08 07:00 | 48.4928 | 70.198
2040-09-08 08:00 | 50.1305 | 69.557
2040-09-08 09:00 | 49.6925 | 75.2494
2040-09-08 10:00 | 48.7129 | 76.1548
2040-09-08 11:00 | 47.0433 | 74.2317
2040-09-08 12:00 | 46.5623 | 72.1241
2040-09-08 13:00 | 46.2133 | 72.3103
2040-09-08 14:00 | 45.6722 | 66.2622
2040-09-08 15:00 | 46.5179 | 75.0293
2040-09-08 16:00 | 49.8236 | 78.9376
2040-09-08 17:00 | 53.2111 | 82.7368
2040-09-08 18:00 | 53.8838 | 85.6744
2040-09-08 19:00 | 48.5873 | 82.0592
2040-09-08 20:00 | 44.7124 | 75.9225
2040-09-08 21:00 | 40.1298 | 69.2868
2040-09-08 22:00 | 37.6111 | 68.4455
2040-09-08 23:00 | 35.6727 | 68.042
2040-09-09 | 34.9788 | 70.026
2040-09-09 01:00 | 33.5021 | 64.7567
2040-09-09 02:00 | 34.8053 | 61.6274
2040-09-09 03:00 | 35.9329 | 61.027
2040-09-09 04:00 | 36.1079 | 59.2941
2040-09-09 05:00 | 36.8919 | 60.9664
2040-09-09 06:00 | 40.4494 | 68.2392
2040-09-09 07:00 | 46.8564 | 66.704
2040-09-09 08:00 | 47.8149 | 64.0622
2040-09-09 09:00 | 47.1883 | 67.9545
2040-09-09 10:00 | 46.1287 | 68.418
2040-09-09 11:00 | 44.9831 | 68.3215
2040-09-09 12:00 | 44.4775 | 65.905
2040-09-09 13:00 | 44.9859 | 67.6159
2040-09-09 14:00 | 44.9231 | 64.1478
2040-09-09 15:00 | 46.5317 | 75.1258
2040-09-09 16:00 | 50.5539 | 80.9364
2040-09-09 17:00 | 54.3559 | 86.527
2040-09-09 18:00 | 55.5965 | 87.2399
2040-09-09 19:00 | 50.3108 | 84.1641
2040-09-09 20:00 | 46.4948 | 78.2875
2040-09-09 21:00 | 41.6217 | 71.5348
2040-09-09 22:00 | 38.7013 | 70.3783
2040-09-09 23:00 | 36.417 | 69.6777
2040-09-10 | 35.5783 | 70.1113
2040-09-10 01:00 | 34.5907 | 66.8555
2040-09-10 02:00 | 36.2259 | 64.3056
2040-09-10 03:00 | 37.6776 | 64.1409
2040-09-10 04:00 | 38.1911 | 62.6522
2040-09-10 05:00 | 40.0564 | 65.5095
2040-09-10 06:00 | 45.6162 | 76.4085
2040-09-10 07:00 | 54.354 | 78.5951
2040-09-10 08:00 | 55.1648 | 76.2168
2040-09-10 09:00 | 53.34 | 79.1761
2040-09-10 10:00 | 51.9233 | 78.8188
2040-09-10 11:00 | 50.1941 | 77.9593
2040-09-10 12:00 | 49.8004 | 77.5061
2040-09-10 13:00 | 50.1659 | 78.5601
2040-09-10 14:00 | 50.0175 | 72.7351
2040-09-10 15:00 | 51.3094 | 81.4882
2040-09-10 16:00 | 54.3679 | 87.1238
2040-09-10 17:00 | 57.0312 | 91.8957
2040-09-10 18:00 | 57.6554 | 94.8631
2040-09-10 19:00 | 52.784 | 92.2189
2040-09-10 20:00 | 49.2265 | 86.5812
2040-09-10 21:00 | 44.1483 | 78.9685
2040-09-10 22:00 | 40.5474 | 76.0647
2040-09-10 23:00 | 37.5312 | 74.5952
2040-09-11 | 36.2132 | 74.1298
2040-09-11 01:00 | 35.5001 | 68.1205
2040-09-11 02:00 | 37.1487 | 64.9221
2040-09-11 03:00 | 38.6146 | 64.4987
2040-09-11 04:00 | 39.1957 | 63.0354
2040-09-11 05:00 | 41.1844 | 65.8689
2040-09-11 06:00 | 46.3714 | 76.2746
2040-09-11 07:00 | 55.7238 | 78.2977
2040-09-11 08:00 | 56.8223 | 75.4327
2040-09-11 09:00 | 54.9711 | 77.435
2040-09-11 10:00 | 52.9945 | 76.6744
2040-09-11 11:00 | 50.6487 | 76.525
2040-09-11 12:00 | 49.2061 | 76.4268
2040-09-11 13:00 | 49.6133 | 77.1851
2040-09-11 14:00 | 49.4638 | 71.3324
2040-09-11 15:00 | 50.6637 | 80.9317
2040-09-11 16:00 | 53.4903 | 86.7478
2040-09-11 17:00 | 56.3547 | 90.8302
2040-09-11 18:00 | 56.8965 | 92.7587
2040-09-11 19:00 | 52.0493 | 90.4131
2040-09-11 20:00 | 48.6049 | 84.64
2040-09-11 21:00 | 43.7481 | 76.9419
2040-09-11 22:00 | 40.2547 | 74.3551
2040-09-11 23:00 | 37.392 | 73.0029
2040-09-12 | 36.219 | 74.2152
2040-09-12 01:00 | 35.5648 | 69.6905
2040-09-12 02:00 | 37.1563 | 66.8193
2040-09-12 03:00 | 38.556 | 66.5714
2040-09-12 04:00 | 39.0632 | 65.3327
2040-09-12 05:00 | 40.9955 | 68.128
2040-09-12 06:00 | 46.8708 | 76.8373
2040-09-12 07:00 | 55.6204 | 78.8947
2040-09-12 08:00 | 56.6249 | 76.2125
2040-09-12 09:00 | 55.2982 | 78.1647
2040-09-12 10:00 | 53.6825 | 77.8084
2040-09-12 11:00 | 51.7389 | 78.2098
2040-09-12 12:00 | 49.4905 | 77.28
2040-09-12 13:00 | 50.0359 | 78.6827
2040-09-12 14:00 | 49.8495 | 73.8566
2040-09-12 15:00 | 51.2344 | 83.4338
2040-09-12 16:00 | 54.2555 | 89.8547
2040-09-12 17:00 | 57.1946 | 95.4607
2040-09-12 18:00 | 57.5569 | 96.7443
2040-09-12 19:00 | 52.8616 | 94.4151
2040-09-12 20:00 | 49.4452 | 88.9839
2040-09-12 21:00 | 44.6194 | 81.8187
2040-09-12 22:00 | 41.1184 | 78.6339
2040-09-12 23:00 | 38.1049 | 76.9132
2040-09-13 | 36.9934 | 75.6739
2040-09-13 01:00 | 37.4659 | 72.1278
2040-09-13 02:00 | 39.0391 | 69.0042
2040-09-13 03:00 | 40.4816 | 68.7325
2040-09-13 04:00 | 41.0407 | 67.3491
2040-09-13 05:00 | 42.9989 | 70.2364
2040-09-13 06:00 | 48.8322 | 78.9412
2040-09-13 07:00 | 57.768 | 80.7067
2040-09-13 08:00 | 59.2904 | 77.8334
2040-09-13 09:00 | 58.406 | 79.6424
2040-09-13 10:00 | 57.9228 | 79.4907
2040-09-13 11:00 | 57.2245 | 79.9851
2040-09-13 12:00 | 57.1407 | 80.579
2040-09-13 13:00 | 58.4978 | 81.8163
2040-09-13 14:00 | 59.1206 | 76.8124
2040-09-13 15:00 | 60.942 | 86.2306
2040-09-13 16:00 | 64.3849 | 92.3552
2040-09-13 17:00 | 67.2881 | 96.7967
2040-09-13 18:00 | 66.7278 | 99.1616
2040-09-13 19:00 | 62.1738 | 97.1781
2040-09-13 20:00 | 58.2643 | 90.9392
2040-09-13 21:00 | 53.0219 | 82.7872
2040-09-13 22:00 | 48.7909 | 79.2632
2040-09-13 23:00 | 44.8772 | 77.2782
2040-09-14 | 42.5082 | 76.2306
2040-09-14 01:00 | 42.1056 | 70.7672
2040-09-14 02:00 | 43.0403 | 67.4424
2040-09-14 03:00 | 43.8933 | 66.9474
2040-09-14 04:00 | 43.9923 | 65.4135
2040-09-14 05:00 | 45.6537 | 67.8263
2040-09-14 06:00 | 51.6514 | 76.7848
2040-09-14 07:00 | 60.7974 | 79.0319
2040-09-14 08:00 | 62.6932 | 76.158
2040-09-14 09:00 | 62.1747 | 78.1536
2040-09-14 10:00 | 62.0716 | 77.5958
2040-09-14 11:00 | 61.6806 | 78.0275
2040-09-14 12:00 | 62.5158 | 77.5664
2040-09-14 13:00 | 63.7266 | 78.8557
2040-09-14 14:00 | 64.0103 | 73.9847
2040-09-14 15:00 | 65.0648 | 83.4509
2040-09-14 16:00 | 67.6438 | 88.9252
2040-09-14 17:00 | 69.963 | 92.8517
2040-09-14 18:00 | 69.8116 | 94.2064
2040-09-14 19:00 | 64.6292 | 92.0843
2040-09-14 20:00 | 59.6272 | 85.8874
2040-09-14 21:00 | 53.7167 | 78.2516
2040-09-14 22:00 | 48.9328 | 75.2256
2040-09-14 23:00 | 44.5701 | 73.6226
2040-09-15 | 42.966 | 73.2905
2040-09-15 01:00 | 40.6952 | 67.0018
2040-09-15 02:00 | 41.1784 | 63.6608
2040-09-15 03:00 | 41.6851 | 63.0544
2040-09-15 04:00 | 41.3458 | 61.1261
2040-09-15 05:00 | 41.9076 | 63.0233
2040-09-15 06:00 | 44.7196 | 70.6112
2040-09-15 07:00 | 52.0097 | 70.0234
2040-09-15 08:00 | 54.1645 | 67.5971
2040-09-15 09:00 | 53.6319 | 71.3604
2040-09-15 10:00 | 52.5635 | 71.4739
2040-09-15 11:00 | 50.6913 | 71.2429
2040-09-15 12:00 | 49.5942 | 69.6542
2040-09-15 13:00 | 48.5804 | 71.1037
2040-09-15 14:00 | 47.6152 | 65.9048
2040-09-15 15:00 | 48.2456 | 75.9901
2040-09-15 16:00 | 51.161 | 81.0519
2040-09-15 17:00 | 53.9183 | 85.4381
2040-09-15 18:00 | 54.6987 | 84.6368
2040-09-15 19:00 | 49.9308 | 81.4993
2040-09-15 20:00 | 45.2981 | 75.0392
2040-09-15 21:00 | 40.3685 | 68.3701
2040-09-15 22:00 | 37.5365 | 67.1651
2040-09-15 23:00 | 35.2382 | 66.6916
2040-09-16 | 34.1865 | 68.4505
2040-09-16 01:00 | 33.6014 | 63.6177
2040-09-16 02:00 | 35.0899 | 60.6888
2040-09-16 03:00 | 36.3204 | 60.0062
2040-09-16 04:00 | 36.4314 | 58.1228
2040-09-16 05:00 | 37.2899 | 59.9798
2040-09-16 06:00 | 40.2806 | 67.9559
2040-09-16 07:00 | 47.0732 | 67.0393
2040-09-16 08:00 | 48.7182 | 65.0477
2040-09-16 09:00 | 47.7443 | 69.7398
2040-09-16 10:00 | 45.9717 | 69.8731
2040-09-16 11:00 | 43.8059 | 69.4787
2040-09-16 12:00 | 42.6956 | 65.789
2040-09-16 13:00 | 42.2627 | 66.8723
2040-09-16 14:00 | 41.3019 | 62.848
2040-09-16 15:00 | 42.3172 | 73.1444
2040-09-16 16:00 | 46.2444 | 77.9912
2040-09-16 17:00 | 50.7269 | 81.7169
2040-09-16 18:00 | 53.9794 | 83.2045
2040-09-16 19:00 | 49.5969 | 80.3563
2040-09-16 20:00 | 45.3499 | 74.4342
2040-09-16 21:00 | 40.6619 | 68.0216
2040-09-16 22:00 | 37.8413 | 66.8454
2040-09-16 23:00 | 35.6086 | 66.4929
2040-09-17 | 34.8631 | 67.2394
2040-09-17 01:00 | 34.8426 | 64.9189
2040-09-17 02:00 | 36.5492 | 62.7789
2040-09-17 03:00 | 38.0295 | 63.0341
2040-09-17 04:00 | 38.5581 | 61.7866
2040-09-17 05:00 | 40.5506 | 64.656
2040-09-17 06:00 | 46.2651 | 75.1242
2040-09-17 07:00 | 55.1476 | 76.6546
2040-09-17 08:00 | 56.4979 | 72.4463
2040-09-17 09:00 | 55.0357 | 73.3819
2040-09-17 10:00 | 53.5688 | 72.0069
2040-09-17 11:00 | 51.5832 | 71.3903
2040-09-17 12:00 | 50.4144 | 69.625
2040-09-17 13:00 | 50.9731 | 71.4273
2040-09-17 14:00 | 50.8861 | 66.0577
2040-09-17 15:00 | 52.2411 | 75.9973
2040-09-17 16:00 | 55.3555 | 83.2438
2040-09-17 17:00 | 58.1952 | 89.6142
2040-09-17 18:00 | 58.9057 | 88.6065
2040-09-17 19:00 | 54.3543 | 86.6593
2040-09-17 20:00 | 50.3678 | 80.7483
2040-09-17 21:00 | 45.1062 | 72.9842
2040-09-17 22:00 | 41.287 | 70.551
2040-09-17 23:00 | 38.1293 | 69.4746
2040-09-18 | 36.5739 | 70.0029
2040-09-18 01:00 | 35.035 | 66.101
2040-09-18 02:00 | 36.6079 | 63.3841
2040-09-18 03:00 | 38.0547 | 63.21
2040-09-18 04:00 | 38.6173 | 61.8268
2040-09-18 05:00 | 40.6091 | 64.5717
2040-09-18 06:00 | 46.1928 | 76.9872
2040-09-18 07:00 | 54.412 | 78.8547
2040-09-18 08:00 | 54.7417 | 75.2757
2040-09-18 09:00 | 52.6473 | 76.6002
2040-09-18 10:00 | 51.0123 | 75.5059
2040-09-18 11:00 | 49.2665 | 75.2432
2040-09-18 12:00 | 48.6819 | 75.1749
2040-09-18 13:00 | 48.9792 | 76.0736
2040-09-18 14:00 | 48.8498 | 70.8486
2040-09-18 15:00 | 50.1278 | 80.8093
2040-09-18 16:00 | 53.1957 | 87.256
2040-09-18 17:00 | 56.0526 | 91.4743
2040-09-18 18:00 | 56.6161 | 91.3173
2040-09-18 19:00 | 52.2675 | 89.4408
2040-09-18 20:00 | 48.7468 | 83.2694
2040-09-18 21:00 | 43.6605 | 75.236
2040-09-18 22:00 | 40.1569 | 72.7551
2040-09-18 23:00 | 37.2982 | 71.4648
2040-09-19 | 36.328 | 73.6895
2040-09-19 01:00 | 35.4816 | 68.2308
2040-09-19 02:00 | 37.0641 | 65.1734
2040-09-19 03:00 | 38.5245 | 64.8403
2040-09-19 04:00 | 39.1272 | 63.4523
2040-09-19 05:00 | 41.1043 | 66.0066
2040-09-19 06:00 | 46.4235 | 76.882
2040-09-19 07:00 | 55.0415 | 79.0261
2040-09-19 08:00 | 54.9682 | 75.6071
2040-09-19 09:00 | 51.7853 | 76.9739
2040-09-19 10:00 | 48.926 | 75.7686
2040-09-19 11:00 | 46.482 | 75.8893
2040-09-19 12:00 | 45.6255 | 76.3791
2040-09-19 13:00 | 45.6879 | 77.5942
2040-09-19 14:00 | 45.3964 | 72.1742
2040-09-19 15:00 | 46.2069 | 81.4907
2040-09-19 16:00 | 49.3873 | 86.7534
2040-09-19 17:00 | 52.8615 | 90.8841
2040-09-19 18:00 | 55.4555 | 91.5049
2040-09-19 19:00 | 51.5971 | 89.6964
2040-09-19 20:00 | 48.3555 | 83.6862
2040-09-19 21:00 | 43.5055 | 75.96
2040-09-19 22:00 | 40.0724 | 73.3869
2040-09-19 23:00 | 37.2397 | 71.7861
2040-09-20 | 36.0121 | 73.5492
2040-09-20 01:00 | 35.6644 | 68.0022
2040-09-20 02:00 | 37.2862 | 64.8797
2040-09-20 03:00 | 38.7573 | 64.7048
2040-09-20 04:00 | 39.4067 | 63.2533
2040-09-20 05:00 | 41.4604 | 65.9389
2040-09-20 06:00 | 46.7376 | 76.1635
2040-09-20 07:00 | 55.3151 | 78.0642
2040-09-20 08:00 | 55.5628 | 73.9429
2040-09-20 09:00 | 53.37 | 75.033
2040-09-20 10:00 | 51.3414 | 73.5236
2040-09-20 11:00 | 49.5105 | 72.6495
2040-09-20 12:00 | 48.9446 | 72.1752
2040-09-20 13:00 | 49.3913 | 72.4797
2040-09-20 14:00 | 49.0776 | 66.1767
2040-09-20 15:00 | 50.1755 | 75.8668
2040-09-20 16:00 | 53.1626 | 81.1593
2040-09-20 17:00 | 56.0237 | 85.3777
2040-09-20 18:00 | 56.9792 | 84.0785
2040-09-20 19:00 | 52.5151 | 81.8958
2040-09-20 20:00 | 48.7983 | 76.4038
2040-09-20 21:00 | 43.7441 | 68.9354
2040-09-20 22:00 | 40.2236 | 67.2483
2040-09-20 23:00 | 37.3462 | 66.5578
2040-09-21 | 36.256 | 68.6976
2040-09-21 01:00 | 35.7622 | 64.4631
2040-09-21 02:00 | 37.361 | 61.9934
2040-09-21 03:00 | 38.8204 | 62.324
2040-09-21 04:00 | 39.4752 | 60.8479
2040-09-21 05:00 | 41.5027 | 63.6338
2040-09-21 06:00 | 46.5999 | 73.4321
2040-09-21 07:00 | 55.2181 | 75.5063
2040-09-21 08:00 | 55.7643 | 72.0464
2040-09-21 09:00 | 53.6309 | 73.0037
2040-09-21 10:00 | 51.8145 | 70.6786
2040-09-21 11:00 | 49.59 | 69.6902
2040-09-21 12:00 | 48.7339 | 72.7654
2040-09-21 13:00 | 48.8871 | 72.7254
2040-09-21 14:00 | 48.4673 | 66.6598
2040-09-21 15:00 | 49.1476 | 74.8159
2040-09-21 16:00 | 51.5468 | 78.9663
2040-09-21 17:00 | 53.9528 | 81.4165
2040-09-21 18:00 | 54.0841 | 82.6883
2040-09-21 19:00 | 50.0179 | 80.9064
2040-09-21 20:00 | 46.3036 | 75.0185
2040-09-21 21:00 | 41.4747 | 68.1063
2040-09-21 22:00 | 38.1618 | 66.1549
2040-09-21 23:00 | 35.5089 | 65.41
2040-09-22 | 34.4888 | 65.9474
2040-09-22 01:00 | 34.1858 | 62.4891
2040-09-22 02:00 | 35.6444 | 59.7198
2040-09-22 03:00 | 36.9393 | 59.5977
2040-09-22 04:00 | 37.4091 | 57.7864
2040-09-22 05:00 | 38.5893 | 60.3842
2040-09-22 06:00 | 42.0119 | 68.594
2040-09-22 07:00 | 49.1916 | 68.0708
2040-09-22 08:00 | 49.8457 | 66.1668
2040-09-22 09:00 | 48.5002 | 71.3186
2040-09-22 10:00 | 46.9566 | 69.1842
2040-09-22 11:00 | 44.8918 | 67.8499
2040-09-22 12:00 | 44.2288 | 66.6974
2040-09-22 13:00 | 44.2081 | 66.179
2040-09-22 14:00 | 43.4564 | 59.4487
2040-09-22 15:00 | 44.408 | 67.3922
2040-09-22 16:00 | 48.1098 | 71.0582
2040-09-22 17:00 | 51.7438 | 75.9063
2040-09-22 18:00 | 52.9843 | 78.8055
2040-09-22 19:00 | 48.5323 | 76.386
2040-09-22 20:00 | 44.4721 | 70.3276
2040-09-22 21:00 | 39.6321 | 64.4502
2040-09-22 22:00 | 36.9722 | 63.6561
2040-09-22 23:00 | 35.0304 | 63.6533
2040-09-23 | 33.9869 | 65.4584
2040-09-23 01:00 | 33.6868 | 61.7451
2040-09-23 02:00 | 35.0996 | 59.1585
2040-09-23 03:00 | 36.3315 | 58.748
2040-09-23 04:00 | 36.6741 | 57.206
2040-09-23 05:00 | 37.667 | 58.9891
2040-09-23 06:00 | 40.7135 | 67.5615
2040-09-23 07:00 | 47.5477 | 66.0756
2040-09-23 08:00 | 48.1277 | 63.6608
2040-09-23 09:00 | 47.1772 | 67.9813
2040-09-23 10:00 | 45.8064 | 67.3436
2040-09-23 11:00 | 44.4181 | 66.9561
2040-09-23 12:00 | 42.789 | 59.2043
2040-09-23 13:00 | 43.2694 | 59.4259
2040-09-23 14:00 | 43.1436 | 54.8381
2040-09-23 15:00 | 44.7161 | 65.5685
2040-09-23 16:00 | 48.979 | 70.7865
2040-09-23 17:00 | 52.826 | 75.537
2040-09-23 18:00 | 53.9513 | 77.039
2040-09-23 19:00 | 49.3376 | 75.6644
2040-09-23 20:00 | 45.2997 | 70.3611
2040-09-23 21:00 | 40.1824 | 64.8281
2040-09-23 22:00 | 37.2922 | 63.8267
2040-09-23 23:00 | 35.1334 | 63.7859
2040-09-24 | 34.6183 | 65.4732
2040-09-24 01:00 | 34.0424 | 60.4617
2040-09-24 02:00 | 35.7144 | 58.5653
2040-09-24 03:00 | 37.2271 | 59.4308
2040-09-24 04:00 | 37.9447 | 58.1042
2040-09-24 05:00 | 39.9667 | 61.7523
2040-09-24 06:00 | 45.3776 | 72.3625
2040-09-24 07:00 | 54.4037 | 75.4943
2040-09-24 08:00 | 54.7448 | 73.7946
2040-09-24 09:00 | 52.2847 | 76.1467
2040-09-24 10:00 | 50.3048 | 74.2916
2040-09-24 11:00 | 48.0072 | 72.1236
2040-09-24 12:00 | 47.9088 | 71.1475
2040-09-24 13:00 | 48.3766 | 70.2991
2040-09-24 14:00 | 48.0747 | 63.0514
2040-09-24 15:00 | 49.2176 | 70.0624
2040-09-24 16:00 | 52.3363 | 74.4087
2040-09-24 17:00 | 55.0915 | 79.18
2040-09-24 18:00 | 55.8134 | 81.5408
2040-09-24 19:00 | 51.8136 | 79.8254
2040-09-24 20:00 | 48.0326 | 73.8381
2040-09-24 21:00 | 42.8512 | 67.2821
2040-09-24 22:00 | 39.3221 | 65.3227
2040-09-24 23:00 | 36.4781 | 64.5184
2040-09-25 | 35.278 | 65.3776
2040-09-25 01:00 | 35.0132 | 62.4382
2040-09-25 02:00 | 36.6079 | 59.8484
2040-09-25 03:00 | 38.0454 | 60.1574
2040-09-25 04:00 | 38.7435 | 59.2199
2040-09-25 05:00 | 40.8155 | 62.3656
2040-09-25 06:00 | 46.3646 | 74.0107
2040-09-25 07:00 | 55.0617 | 77.051
2040-09-25 08:00 | 55.1714 | 73.9886
2040-09-25 09:00 | 52.6889 | 75.9847
2040-09-25 10:00 | 50.5936 | 73.0346
2040-09-25 11:00 | 48.3145 | 70.8554
2040-09-25 12:00 | 48.3932 | 69.4217
2040-09-25 13:00 | 48.8794 | 69.3295
2040-09-25 14:00 | 48.6641 | 61.3956
2040-09-25 15:00 | 49.8446 | 69.7669
2040-09-25 16:00 | 52.8052 | 75.2019
2040-09-25 17:00 | 55.6522 | 79.7417
2040-09-25 18:00 | 56.6255 | 83.3212
2040-09-25 19:00 | 52.7515 | 82.303
2040-09-25 20:00 | 48.9802 | 76.7521
2040-09-25 21:00 | 43.9021 | 70.4207
2040-09-25 22:00 | 40.4001 | 68.1614
2040-09-25 23:00 | 37.4626 | 67.5075
2040-09-26 | 36.0378 | 69.0507
2040-09-26 01:00 | 35.8189 | 65.7212
2040-09-26 02:00 | 37.4184 | 63.3954
2040-09-26 03:00 | 38.8016 | 63.4283
2040-09-26 04:00 | 39.4124 | 62.5012
2040-09-26 05:00 | 41.3715 | 65.6385
2040-09-26 06:00 | 46.5334 | 76.8374
2040-09-26 07:00 | 55.0417 | 78.9777
2040-09-26 08:00 | 55.1868 | 75.8005
2040-09-26 09:00 | 53.2296 | 76.5223
2040-09-26 10:00 | 51.4939 | 74.8976
2040-09-26 11:00 | 49.7764 | 74.261
2040-09-26 12:00 | 48.6654 | 74.4352
2040-09-26 13:00 | 49.2185 | 75.4011
2040-09-26 14:00 | 49.052 | 70.6009
2040-09-26 15:00 | 50.3493 | 79.289
2040-09-26 16:00 | 53.4315 | 84.3744
2040-09-26 17:00 | 56.131 | 88.2862
2040-09-26 18:00 | 56.8369 | 89.0277
2040-09-26 19:00 | 52.8915 | 87.0876
2040-09-26 20:00 | 49.0857 | 82.4683
2040-09-26 21:00 | 43.9001 | 76.7318
2040-09-26 22:00 | 40.4211 | 73.892
2040-09-26 23:00 | 37.4584 | 73.1533
2040-09-27 | 36.3236 | 72.6617
2040-09-27 01:00 | 35.322 | 71.4082
2040-09-27 02:00 | 36.832 | 68.4855
2040-09-27 03:00 | 38.2028 | 68.4637
2040-09-27 04:00 | 38.8223 | 67.0071
2040-09-27 05:00 | 40.8212 | 70.3974
2040-09-27 06:00 | 46.3109 | 80.4634
2040-09-27 07:00 | 54.6763 | 83.1638
2040-09-27 08:00 | 54.8401 | 80.1188
2040-09-27 09:00 | 52.6716 | 82.206
2040-09-27 10:00 | 50.8327 | 80.427
2040-09-27 11:00 | 48.6874 | 80.7388
2040-09-27 12:00 | 48.3737 | 83.2554
2040-09-27 13:00 | 48.7091 | 84.068
2040-09-27 14:00 | 48.5901 | 79.0186
2040-09-27 15:00 | 49.6532 | 87.9158
2040-09-27 16:00 | 52.5438 | 93.3391
2040-09-27 17:00 | 54.9391 | 97.2857
2040-09-27 18:00 | 55.8725 | 99.6924
2040-09-27 19:00 | 52.278 | 97.6337
2040-09-27 20:00 | 48.5617 | 91.7089
2040-09-27 21:00 | 43.4596 | 84.593
2040-09-27 22:00 | 40.051 | 80.7675
2040-09-27 23:00 | 37.1969 | 79.3246
2040-09-28 | 35.7523 | 77.8347
2040-09-28 01:00 | 35.563 | 74.2348
2040-09-28 02:00 | 37.0767 | 70.5228
2040-09-28 03:00 | 38.4075 | 69.868
2040-09-28 04:00 | 39.1035 | 68.2843
2040-09-28 05:00 | 41.0674 | 70.9758
2040-09-28 06:00 | 46.3789 | 80.755
2040-09-28 07:00 | 54.9891 | 83.3434
2040-09-28 08:00 | 55.0764 | 80.2764
2040-09-28 09:00 | 52.9464 | 82.2551
2040-09-28 10:00 | 51.1691 | 80.719
2040-09-28 11:00 | 49.2449 | 81.5145
2040-09-28 12:00 | 47.9486 | 84.8558
2040-09-28 13:00 | 48.3667 | 85.8736
2040-09-28 14:00 | 47.9896 | 80.4537
2040-09-28 15:00 | 48.6564 | 89.497
2040-09-28 16:00 | 51.347 | 93.6637
2040-09-28 17:00 | 54.0094 | 96.123
2040-09-28 18:00 | 55.1727 | 96.252
2040-09-28 19:00 | 51.3884 | 94.2997
2040-09-28 20:00 | 47.3914 | 87.3054
2040-09-28 21:00 | 42.3282 | 79.3462
2040-09-28 22:00 | 38.9641 | 76.056
2040-09-28 23:00 | 36.1762 | 74.4102
2040-09-29 | 35.1966 | 75.7269
2040-09-29 01:00 | 34.6085 | 70.0953
2040-09-29 02:00 | 36.0757 | 66.2224
2040-09-29 03:00 | 37.3081 | 64.924
2040-09-29 04:00 | 37.7802 | 62.5058
2040-09-29 05:00 | 38.9498 | 63.8284
2040-09-29 06:00 | 42.2727 | 71.7314
2040-09-29 07:00 | 49.6719 | 71.501
2040-09-29 08:00 | 51.0555 | 68.7016
2040-09-29 09:00 | 50.644 | 71.8855
2040-09-29 10:00 | 49.4855 | 70.4177
2040-09-29 11:00 | 47.4857 | 69.8117
2040-09-29 12:00 | 46.0171 | 72.279
2040-09-29 13:00 | 45.7515 | 72.9546
2040-09-29 14:00 | 44.9149 | 66.5479
2040-09-29 15:00 | 45.7003 | 75.7232
2040-09-29 16:00 | 49.1355 | 79.638
2040-09-29 17:00 | 52.6497 | 82.0283
2040-09-29 18:00 | 53.0075 | 80.9952
2040-09-29 19:00 | 49.4271 | 79.0701
2040-09-29 20:00 | 45.3094 | 72.4914
2040-09-29 21:00 | 40.349 | 66.347
2040-09-29 22:00 | 37.7926 | 64.5615
2040-09-29 23:00 | 35.8119 | 64.2831
2040-09-30 | 35.0113 | 65.5947
2040-09-30 01:00 | 34.6686 | 60.7156
2040-09-30 02:00 | 36.1295 | 58.5942
2040-09-30 03:00 | 37.3724 | 58.1353
2040-09-30 04:00 | 37.843 | 56.085
2040-09-30 05:00 | 39.0102 | 58.3826
2040-09-30 06:00 | 42.1773 | 65.6247
2040-09-30 07:00 | 49.073 | 64.7376
2040-09-30 08:00 | 49.6114 | 61.4239
2040-09-30 09:00 | 48.1115 | 63.2139
2040-09-30 10:00 | 46.1628 | 60.8998
2040-09-30 11:00 | 43.7019 | 60.7664
2040-09-30 12:00 | 42.6275 | 60.9804
2040-09-30 13:00 | 42.5372 | 61.0833
2040-09-30 14:00 | 42.0356 | 56.5472
2040-09-30 15:00 | 43.1296 | 65.7493
2040-09-30 16:00 | 47.1916 | 70.278
2040-09-30 17:00 | 51.4739 | 75.0828
2040-09-30 18:00 | 53.8645 | 77.6985
2040-09-30 19:00 | 50.4361 | 76.491
2040-09-30 20:00 | 46.493 | 70.6125
2040-09-30 21:00 | 41.4465 | 65.4532
2040-09-30 22:00 | 38.5767 | 64.2934
2040-09-30 23:00 | 36.4005 | 63.9543
2040-10-01 | 35.4778 | 65.1606
2040-10-01 01:00 | 35.2315 | 63.6932
2040-10-01 02:00 | 36.9861 | 61.3856
2040-10-01 03:00 | 38.5626 | 61.2604
2040-10-01 04:00 | 39.408 | 60.4042
2040-10-01 05:00 | 41.4387 | 64.2735
2040-10-01 06:00 | 46.1092 | 74.1042
2040-10-01 07:00 | 55.7592 | 76.6528
2040-10-01 08:00 | 56.6112 | 73.4138
2040-10-01 09:00 | 54.2992 | 75.3347
2040-10-01 10:00 | 52.1975 | 73.5131
2040-10-01 11:00 | 49.9508 | 72.3873
2040-10-01 12:00 | 48.2553 | 71.8336
2040-10-01 13:00 | 48.4491 | 73.4544
2040-10-01 14:00 | 48.1276 | 67.0549
2040-10-01 15:00 | 49.2097 | 75.8619
2040-10-01 16:00 | 52.0023 | 80.3739
2040-10-01 17:00 | 54.565 | 84.4651
2040-10-01 18:00 | 55.9565 | 85.2004
2040-10-01 19:00 | 52.652 | 84.5116
2040-10-01 20:00 | 48.1084 | 78.3285
2040-10-01 21:00 | 43.064 | 71.7131
2040-10-01 22:00 | 39.6443 | 69.233
2040-10-01 23:00 | 36.8715 | 69.4147
2040-10-02 | 35.333 | 68.7482
2040-10-02 01:00 | 34.9446 | 65.3165
2040-10-02 02:00 | 36.5426 | 62.8863
2040-10-02 03:00 | 37.9717 | 62.717
2040-10-02 04:00 | 38.8226 | 61.9531
2040-10-02 05:00 | 40.788 | 65.7173
2040-10-02 06:00 | 45.7281 | 74.3776
2040-10-02 07:00 | 54.8679 | 76.4015
2040-10-02 08:00 | 55.521 | 72.454
2040-10-02 09:00 | 53.4879 | 71.4297
2040-10-02 10:00 | 51.8292 | 69.5805
2040-10-02 11:00 | 50.0411 | 68.9133
2040-10-02 12:00 | 48.3064 | 69.0817
2040-10-02 13:00 | 48.325 | 69.6928
2040-10-02 14:00 | 48.0607 | 64.3921
2040-10-02 15:00 | 48.8072 | 74.0866
2040-10-02 16:00 | 51.7384 | 79.0122
2040-10-02 17:00 | 54.7936 | 83.0668
2040-10-02 18:00 | 55.7066 | 82.807
2040-10-02 19:00 | 52.4674 | 82.1721
2040-10-02 20:00 | 48.2696 | 76.2497
2040-10-02 21:00 | 43.4382 | 69.8804
2040-10-02 22:00 | 40.1606 | 67.9563
2040-10-02 23:00 | 37.4562 | 67.746
2040-10-03 | 36.5606 | 68.9624
2040-10-03 01:00 | 35.7871 | 65.1676
2040-10-03 02:00 | 37.422 | 62.4611
2040-10-03 03:00 | 38.8809 | 62.2398
2040-10-03 04:00 | 39.7017 | 60.7772
2040-10-03 05:00 | 41.6836 | 64.491
2040-10-03 06:00 | 46.4667 | 75.78
2040-10-03 07:00 | 55.5751 | 78.6236
2040-10-03 08:00 | 56.0163 | 76.3117
2040-10-03 09:00 | 53.5074 | 78.5913
2040-10-03 10:00 | 51.2182 | 76.2448
2040-10-03 11:00 | 49.2143 | 75.8904
2040-10-03 12:00 | 47.0714 | 65.9074
2040-10-03 13:00 | 47.0447 | 65.9004
2040-10-03 14:00 | 46.5622 | 60.3504
2040-10-03 15:00 | 47.3202 | 69.3749
2040-10-03 16:00 | 50.2442 | 73.6746
2040-10-03 17:00 | 53.5869 | 78.5983
2040-10-03 18:00 | 57.3295 | 81.1945
2040-10-03 19:00 | 53.6625 | 80.7703
2040-10-03 20:00 | 49.1231 | 75.5647
2040-10-03 21:00 | 44.225 | 69.3418
2040-10-03 22:00 | 40.81 | 67.3513
2040-10-03 23:00 | 37.9867 | 67.0028
2040-10-04 | 36.014 | 67.5847
2040-10-04 01:00 | 36.1088 | 66.8463
2040-10-04 02:00 | 37.7625 | 64.2713
2040-10-04 03:00 | 39.2489 | 64.4401
2040-10-04 04:00 | 40.0946 | 63.0359
2040-10-04 05:00 | 42.082 | 66.6783
2040-10-04 06:00 | 46.4215 | 75.245
2040-10-04 07:00 | 55.8953 | 77.7064
2040-10-04 08:00 | 57.0846 | 73.8433
2040-10-04 09:00 | 55.5004 | 75.1941
2040-10-04 10:00 | 53.8739 | 72.0782
2040-10-04 11:00 | 51.764 | 71.8592
2040-10-04 12:00 | 50.6014 | 65.4817
2040-10-04 13:00 | 50.8688 | 65.9254
2040-10-04 14:00 | 50.3219 | 59.566
2040-10-04 15:00 | 51.0206 | 68.592
2040-10-04 16:00 | 53.7287 | 73.3126
2040-10-04 17:00 | 56.3151 | 77.673
2040-10-04 18:00 | 56.3716 | 79.7408
2040-10-04 19:00 | 52.9695 | 79.5425
2040-10-04 20:00 | 48.6026 | 74.3563
2040-10-04 21:00 | 43.812 | 68.1631
2040-10-04 22:00 | 40.5684 | 66.4335
2040-10-04 23:00 | 37.879 | 66.4961
2040-10-05 | 36.6609 | 66.4789
2040-10-05 01:00 | 36.0894 | 63.9859
2040-10-05 02:00 | 37.667 | 61.8883
2040-10-05 03:00 | 39.1503 | 61.963
2040-10-05 04:00 | 40.0237 | 61.0519
2040-10-05 05:00 | 41.9893 | 64.4803
2040-10-05 06:00 | 46.7359 | 73.8273
2040-10-05 07:00 | 56.3683 | 76.6039
2040-10-05 08:00 | 57.6678 | 73.6645
2040-10-05 09:00 | 55.8322 | 75.0414
2040-10-05 10:00 | 53.8837 | 74.4803
2040-10-05 11:00 | 51.1496 | 74.2128
2040-10-05 12:00 | 50.8541 | 69.2181
2040-10-05 13:00 | 51.0214 | 68.9862
2040-10-05 14:00 | 50.3027 | 62.3015
2040-10-05 15:00 | 50.631 | 70.744
2040-10-05 16:00 | 52.9906 | 74.586
2040-10-05 17:00 | 55.5193 | 77.9574
2040-10-05 18:00 | 54.9727 | 82.3928
2040-10-05 19:00 | 51.575 | 81.147
2040-10-05 20:00 | 47.0914 | 74.432
2040-10-05 21:00 | 42.3293 | 68.0953
2040-10-05 22:00 | 39.1362 | 66.4239
2040-10-05 23:00 | 36.5419 | 66.3026
2040-10-06 | 35.2549 | 66.4654
2040-10-06 01:00 | 34.7833 | 63.0608
2040-10-06 02:00 | 36.2213 | 60.9531
2040-10-06 03:00 | 37.5208 | 60.8001
2040-10-06 04:00 | 38.167 | 59.3521
2040-10-06 05:00 | 39.3341 | 62.3408
2040-10-06 06:00 | 42.311 | 70.0304
2040-10-06 07:00 | 50.419 | 70.0381
2040-10-06 08:00 | 52.0611 | 67.3974
2040-10-06 09:00 | 51.6603 | 69.7021
2040-10-06 10:00 | 50.4475 | 68.2738
2040-10-06 11:00 | 48.2775 | 66.8796
2040-10-06 12:00 | 47.1896 | 64.5134
2040-10-06 13:00 | 46.881 | 63.6601
2040-10-06 14:00 | 45.9199 | 57.6355
2040-10-06 15:00 | 46.4924 | 66.8712
2040-10-06 16:00 | 49.7435 | 70.3747
2040-10-06 17:00 | 53.0922 | 74.5277
2040-10-06 18:00 | 52.9561 | 77.555
2040-10-06 19:00 | 48.9999 | 75.4862
2040-10-06 20:00 | 44.1715 | 68.7833
2040-10-06 21:00 | 39.4757 | 63.559
2040-10-06 22:00 | 36.8826 | 63.0734
2040-10-06 23:00 | 34.9985 | 64.2733
2040-10-07 | 33.9819 | 65.9897
2040-10-07 01:00 | 33.7185 | 61.9723
2040-10-07 02:00 | 35.1345 | 59.968
2040-10-07 03:00 | 36.3745 | 59.8608
2040-10-07 04:00 | 36.9676 | 58.5143
2040-10-07 05:00 | 37.9075 | 61.45
2040-10-07 06:00 | 41.4333 | 69.1508
2040-10-07 07:00 | 49.196 | 68.0786
2040-10-07 08:00 | 50.0613 | 64.1684
2040-10-07 09:00 | 48.8199 | 65.4593
2040-10-07 10:00 | 47.3409 | 64.769
2040-10-07 11:00 | 46.0266 | 64.8449
2040-10-07 12:00 | 45.3953 | 60.739
2040-10-07 13:00 | 46.1205 | 60.4546
2040-10-07 14:00 | 45.69 | 55.234
2040-10-07 15:00 | 47.0221 | 65.6298
2040-10-07 16:00 | 51.2671 | 70.1801
2040-10-07 17:00 | 55.5144 | 74.7302
2040-10-07 18:00 | 56.2834 | 78.6296
2040-10-07 19:00 | 51.9757 | 76.6544
2040-10-07 20:00 | 46.99 | 70.0631
2040-10-07 21:00 | 41.8078 | 64.4957
2040-10-07 22:00 | 38.7871 | 63.8636
2040-10-07 23:00 | 36.4753 | 64.9844
2040-10-08 | 35.5947 | 65.7056
2040-10-08 01:00 | 35.1854 | 62.2029
2040-10-08 02:00 | 36.671 | 60.2087
2040-10-08 03:00 | 38.0598 | 60.5303
2040-10-08 04:00 | 38.8431 | 59.5444
2040-10-08 05:00 | 40.6441 | 63.8388
2040-10-08 06:00 | 46.8519 | 74.8121
2040-10-08 07:00 | 56.6209 | 78.3321
2040-10-08 08:00 | 57.7918 | 75.9987
2040-10-08 09:00 | 56.2255 | 77.6554
2040-10-08 10:00 | 54.8113 | 75.25
2040-10-08 11:00 | 52.8359 | 74.0221
2040-10-08 12:00 | 52.9515 | 69.6741
2040-10-08 13:00 | 53.2265 | 69.8107
2040-10-08 14:00 | 52.6944 | 63.9936
2040-10-08 15:00 | 53.3878 | 71.9235
2040-10-08 16:00 | 56.3759 | 75.7899
2040-10-08 17:00 | 59.043 | 79.9597
2040-10-08 18:00 | 60.3701 | 79.9377
2040-10-08 19:00 | 56.3463 | 79.3179
2040-10-08 20:00 | 51.4246 | 73.6379
2040-10-08 21:00 | 45.9133 | 67.7835
2040-10-08 22:00 | 42.0936 | 65.6089
2040-10-08 23:00 | 38.7388 | 65.2273
2040-10-09 | 38.3375 | 66.3735
2040-10-09 01:00 | 36.9856 | 62.8733
2040-10-09 02:00 | 38.2994 | 60.5339
2040-10-09 03:00 | 39.5401 | 60.7338
2040-10-09 04:00 | 40.2666 | 59.6031
2040-10-09 05:00 | 42.0198 | 63.8262
2040-10-09 06:00 | 46.9481 | 74.2395
2040-10-09 07:00 | 56.4124 | 78.3368
2040-10-09 08:00 | 57.3425 | 77.301
2040-10-09 09:00 | 55.5768 | 79.3221
2040-10-09 10:00 | 53.8944 | 77.8395
2040-10-09 11:00 | 52.2446 | 76.7797
2040-10-09 12:00 | 51.4669 | 72.7665
2040-10-09 13:00 | 51.5493 | 72.0108
2040-10-09 14:00 | 51.1176 | 66.405
2040-10-09 15:00 | 51.8564 | 74.2938
2040-10-09 16:00 | 54.8883 | 78.0074
2040-10-09 17:00 | 57.8391 | 80.9711
2040-10-09 18:00 | 60.1275 | 80.2943
2040-10-09 19:00 | 55.8292 | 79.4003
2040-10-09 20:00 | 50.8472 | 73.7607
2040-10-09 21:00 | 45.5222 | 67.8514
2040-10-09 22:00 | 41.9547 | 65.9391
2040-10-09 23:00 | 38.9272 | 65.682
2040-10-10 | 37.5236 | 66.3926
2040-10-10 01:00 | 37.1494 | 63.8041
2040-10-10 02:00 | 38.7648 | 61.4159
2040-10-10 03:00 | 40.2435 | 61.6397
2040-10-10 04:00 | 41.1669 | 60.6485
2040-10-10 05:00 | 43.0544 | 64.5904
2040-10-10 06:00 | 48.2305 | 74.4373
2040-10-10 07:00 | 57.9136 | 77.783
2040-10-10 08:00 | 59.3321 | 74.8239
2040-10-10 09:00 | 57.7337 | 75.6241
2040-10-10 10:00 | 55.8244 | 72.3384
2040-10-10 11:00 | 53.6479 | 71.4466
2040-10-10 12:00 | 52.7601 | 67.5999
2040-10-10 13:00 | 53.2332 | 67.6474
2040-10-10 14:00 | 52.417 | 61.8638
2040-10-10 15:00 | 53.3475 | 69.7307
2040-10-10 16:00 | 56.2334 | 73.6433
2040-10-10 17:00 | 59.2089 | 78.0563
2040-10-10 18:00 | 59.6493 | 78.7875
2040-10-10 19:00 | 55.7171 | 78.3041
2040-10-10 20:00 | 50.8234 | 72.7616
2040-10-10 21:00 | 45.8397 | 67.0755
2040-10-10 22:00 | 42.3299 | 65.1169
2040-10-10 23:00 | 39.2504 | 64.2936
2040-10-11 | 37.8977 | 65.8743
2040-10-11 01:00 | 37.0348 | 62.9706
2040-10-11 02:00 | 38.6495 | 60.7724
2040-10-11 03:00 | 40.1496 | 61.0497
2040-10-11 04:00 | 41.0771 | 60.1126
2040-10-11 05:00 | 43.0365 | 64.3714
2040-10-11 06:00 | 48.2251 | 74.3145
2040-10-11 07:00 | 57.7537 | 78.0651
2040-10-11 08:00 | 59.0893 | 75.9019
2040-10-11 09:00 | 56.9304 | 77.4014
2040-10-11 10:00 | 54.7599 | 75.6253
2040-10-11 11:00 | 51.9209 | 74.264
2040-10-11 12:00 | 50.4281 | 72.6306
2040-10-11 13:00 | 50.404 | 72.1
2040-10-11 14:00 | 49.862 | 66.338
2040-10-11 15:00 | 50.707 | 73.9973
2040-10-11 16:00 | 53.7596 | 77.5562
2040-10-11 17:00 | 56.7123 | 80.6737
2040-10-11 18:00 | 58.9981 | 79.4841
2040-10-11 19:00 | 54.8332 | 78.732
2040-10-11 20:00 | 49.9852 | 73.748
2040-10-11 21:00 | 44.9226 | 67.8636
2040-10-11 22:00 | 41.5445 | 65.9351
2040-10-11 23:00 | 38.6385 | 65.7875
2040-10-12 | 37.1593 | 66.2302
2040-10-12 01:00 | 36.5237 | 64.5633
2040-10-12 02:00 | 38.0515 | 62.2513
2040-10-12 03:00 | 39.4767 | 62.1544
2040-10-12 04:00 | 40.3986 | 61.1518
2040-10-12 05:00 | 42.2303 | 64.8424
2040-10-12 06:00 | 47.23 | 75.5963
2040-10-12 07:00 | 56.5692 | 78.5674
2040-10-12 08:00 | 57.254 | 75.4019
2040-10-12 09:00 | 54.6578 | 76.7443
2040-10-12 10:00 | 52.1084 | 75.7559
2040-10-12 11:00 | 49.3749 | 75.668
2040-10-12 12:00 | 49.3816 | 70.2642
2040-10-12 13:00 | 49.3177 | 70.1967
2040-10-12 14:00 | 48.8636 | 64.0892
2040-10-12 15:00 | 49.335 | 72.22
2040-10-12 16:00 | 51.9709 | 75.7304
2040-10-12 17:00 | 54.7786 | 77.9048
2040-10-12 18:00 | 56.3853 | 80.5299
2040-10-12 19:00 | 52.691 | 78.9597
2040-10-12 20:00 | 48.0613 | 72.7401
2040-10-12 21:00 | 43.2872 | 66.8098
2040-10-12 22:00 | 40.1131 | 65.0508
2040-10-12 23:00 | 37.365 | 64.7588
2040-10-13 | 35.7506 | 65.5663
2040-10-13 01:00 | 34.1035 | 61.0616
2040-10-13 02:00 | 35.3085 | 57.3851
2040-10-13 03:00 | 36.4765 | 57.3676
2040-10-13 04:00 | 37.0364 | 55.7959
2040-10-13 05:00 | 37.2709 | 57.2241
2040-10-13 06:00 | 37.9142 | 61.0288
2040-10-13 07:00 | 43.563 | 57.0804
2040-10-13 08:00 | 45.4159 | 55.8874
2040-10-13 09:00 | 46.7184 | 59.2754
2040-10-13 10:00 | 46.4402 | 60.161
2040-10-13 11:00 | 44.9335 | 59.3481
2040-10-13 12:00 | 41.9818 | 56.1856
2040-10-13 13:00 | 40.9473 | 56.0216
2040-10-13 14:00 | 40.3851 | 51.5473
2040-10-13 15:00 | 40.9548 | 62.7349
2040-10-13 16:00 | 45.0169 | 65.1571
2040-10-13 17:00 | 49.0521 | 68.3001
2040-10-13 18:00 | 51.6434 | 70.2321
2040-10-13 19:00 | 47.6729 | 69.1966
2040-10-13 20:00 | 42.7893 | 63.307
2040-10-13 21:00 | 38.1205 | 58.382
2040-10-13 22:00 | 36.1291 | 58.6438
2040-10-13 23:00 | 34.8649 | 60.9006
2040-10-14 | 34.4577 | 63.0846
2040-10-14 01:00 | 35.4103 | 61.7557
2040-10-14 02:00 | 36.8321 | 59.7941
2040-10-14 03:00 | 38.1298 | 59.6
2040-10-14 04:00 | 38.8029 | 58.1904
2040-10-14 05:00 | 39.8789 | 61.3081
2040-10-14 06:00 | 42.9429 | 66.9624
2040-10-14 07:00 | 50.706 | 66.77
2040-10-14 08:00 | 51.6233 | 64.2027
2040-10-14 09:00 | 50.4609 | 65.7435
2040-10-14 10:00 | 48.5192 | 65.1927
2040-10-14 11:00 | 46.1422 | 64.9667
2040-10-14 12:00 | 45.1853 | 63.8833
2040-10-14 13:00 | 45.11 | 63.3766
2040-10-14 14:00 | 44.5776 | 59.4606
2040-10-14 15:00 | 45.5227 | 68.9323
2040-10-14 16:00 | 49.2978 | 73.2473
2040-10-14 17:00 | 53.4688 | 76.915
2040-10-14 18:00 | 55.2801 | 75.9126
2040-10-14 19:00 | 51.4116 | 74.4205
2040-10-14 20:00 | 46.6681 | 68.865
2040-10-14 21:00 | 41.721 | 63.4583
2040-10-14 22:00 | 38.8036 | 62.7677
2040-10-14 23:00 | 36.5719 | 63.8376
2040-10-15 | 35.7324 | 64.3258
2040-10-15 01:00 | 35.0852 | 62.1085
2040-10-15 02:00 | 36.7362 | 60.2043
2040-10-15 03:00 | 38.2579 | 60.4851
2040-10-15 04:00 | 39.2493 | 59.3819
2040-10-15 05:00 | 41.0902 | 63.4397
2040-10-15 06:00 | 46.1709 | 73.9326
2040-10-15 07:00 | 55.9082 | 77.7343
2040-10-15 08:00 | 56.8125 | 75.1981
2040-10-15 09:00 | 54.7846 | 76.922
2040-10-15 10:00 | 52.6756 | 75.0475
2040-10-15 11:00 | 50.435 | 73.9713
2040-10-15 12:00 | 49.2311 | 70.0375
2040-10-15 13:00 | 49.3673 | 70.1496
2040-10-15 14:00 | 48.9428 | 63.6384
2040-10-15 15:00 | 49.8647 | 71.7613
2040-10-15 16:00 | 52.9279 | 75.9742
2040-10-15 17:00 | 55.8655 | 80.5462
2040-10-15 18:00 | 57.6572 | 83.1
2040-10-15 19:00 | 53.1775 | 81.106
2040-10-15 20:00 | 48.2649 | 74.8119
2040-10-15 21:00 | 43.1589 | 68.6029
2040-10-15 22:00 | 39.7435 | 66.5993
2040-10-15 23:00 | 36.8902 | 66.1009
2040-10-16 | 36.0913 | 67.0042
2040-10-16 01:00 | 35.2951 | 64.4057
2040-10-16 02:00 | 36.8391 | 62.0888
2040-10-16 03:00 | 38.2809 | 62.2813
2040-10-16 04:00 | 39.1937 | 61.4596
2040-10-16 05:00 | 41.0752 | 65.5131
2040-10-16 06:00 | 46.3331 | 75.9864
2040-10-16 07:00 | 55.7906 | 80.0866
2040-10-16 08:00 | 56.727 | 78.6651
2040-10-16 09:00 | 54.6419 | 80.3626
2040-10-16 10:00 | 52.362 | 78.5243
2040-10-16 11:00 | 49.9152 | 76.3403
2040-10-16 12:00 | 48.6129 | 79.7115
2040-10-16 13:00 | 48.4533 | 79.2469
2040-10-16 14:00 | 48.27 | 72.7794
2040-10-16 15:00 | 49.2324 | 80.6648
2040-10-16 16:00 | 52.0958 | 84.1892
2040-10-16 17:00 | 55.0438 | 86.2519
2040-10-16 18:00 | 56.5046 | 85.565
2040-10-16 19:00 | 52.791 | 83.9105
2040-10-16 20:00 | 48.4564 | 77.6114
2040-10-16 21:00 | 43.7785 | 71.3532
2040-10-16 22:00 | 40.5497 | 69.2734
2040-10-16 23:00 | 37.7449 | 68.5076
2040-10-17 | 36.3016 | 69.8648
2040-10-17 01:00 | 35.6114 | 64.2419
2040-10-17 02:00 | 37.1406 | 62.141
2040-10-17 03:00 | 38.5587 | 62.5489
2040-10-17 04:00 | 39.4016 | 61.7536
2040-10-17 05:00 | 41.1864 | 65.8859
2040-10-17 06:00 | 46.195 | 76.513
2040-10-17 07:00 | 55.9478 | 81.031
2040-10-17 08:00 | 56.8517 | 80.3695
2040-10-17 09:00 | 54.9053 | 83.6949
2040-10-17 10:00 | 52.5291 | 83.2657
2040-10-17 11:00 | 50.3103 | 81.6958
2040-10-17 12:00 | 48.3616 | 79.9197
2040-10-17 13:00 | 48.3996 | 79.8352
2040-10-17 14:00 | 48.1428 | 74.292
2040-10-17 15:00 | 49.1645 | 82.1155
2040-10-17 16:00 | 52.1145 | 84.6464
2040-10-17 17:00 | 55.0281 | 86.99
2040-10-17 18:00 | 56.8349 | 87.0706
2040-10-17 19:00 | 52.8002 | 84.7863
2040-10-17 20:00 | 48.3582 | 77.9609
2040-10-17 21:00 | 43.3845 | 71.544
2040-10-17 22:00 | 40.1441 | 69.2643
2040-10-17 23:00 | 37.3257 | 68.2408
2040-10-18 | 36.1845 | 69.0383
2040-10-18 01:00 | 35.4585 | 64.8971
2040-10-18 02:00 | 36.9623 | 62.8655
2040-10-18 03:00 | 38.3875 | 63.3064
2040-10-18 04:00 | 39.318 | 62.2422
2040-10-18 05:00 | 41.0954 | 66.2878
2040-10-18 06:00 | 46.3424 | 78.2938
2040-10-18 07:00 | 56.1991 | 81.8295
2040-10-18 08:00 | 57.2016 | 78.938
2040-10-18 09:00 | 54.802 | 80.5549
2040-10-18 10:00 | 52.2462 | 79.1256
2040-10-18 11:00 | 49.5042 | 78.246
2040-10-18 12:00 | 48.8619 | 70.3261
2040-10-18 13:00 | 48.9428 | 69.5779
2040-10-18 14:00 | 48.5077 | 63.2217
2040-10-18 15:00 | 49.272 | 71.5435
2040-10-18 16:00 | 52.2876 | 75.796
2040-10-18 17:00 | 55.1856 | 80.0922
2040-10-18 18:00 | 56.4794 | 83.6686
2040-10-18 19:00 | 52.672 | 82.8459
2040-10-18 20:00 | 48.3313 | 77.7879
2040-10-18 21:00 | 43.5964 | 72.1278
2040-10-18 22:00 | 40.4286 | 70.0388
2040-10-18 23:00 | 37.6934 | 69.3485
2040-10-19 | 36.7368 | 69.037
2040-10-19 01:00 | 35.6985 | 65.6935
2040-10-19 02:00 | 37.1832 | 63.4747
2040-10-19 03:00 | 38.6326 | 63.8107
2040-10-19 04:00 | 39.6103 | 62.8999
2040-10-19 05:00 | 41.4242 | 66.6421
2040-10-19 06:00 | 46.5179 | 76.9391
2040-10-19 07:00 | 56.4122 | 81.133
2040-10-19 08:00 | 57.5653 | 79.4717
2040-10-19 09:00 | 55.9949 | 81.3916
2040-10-19 10:00 | 54.1005 | 79.5617
2040-10-19 11:00 | 51.9259 | 77.2196
2040-10-19 12:00 | 50.1992 | 76.6334
2040-10-19 13:00 | 50.4598 | 75.9231
2040-10-19 14:00 | 49.7552 | 69.8786
2040-10-19 15:00 | 50.2531 | 77.5214
2040-10-19 16:00 | 52.7468 | 80.3128
2040-10-19 17:00 | 55.3958 | 83.0409
2040-10-19 18:00 | 56.4462 | 83.1712
2040-10-19 19:00 | 52.0208 | 82.2867
2040-10-19 20:00 | 47.0921 | 76.6442
2040-10-19 21:00 | 42.2658 | 70.6882
2040-10-19 22:00 | 39.0368 | 68.4735
2040-10-19 23:00 | 36.2983 | 67.6595
2040-10-20 | 35.16 | 68.4127
2040-10-20 01:00 | 34.4637 | 65.4359
2040-10-20 02:00 | 35.839 | 63.5361
2040-10-20 03:00 | 37.1317 | 64.0346
2040-10-20 04:00 | 37.8714 | 63.0106
2040-10-20 05:00 | 38.832 | 66.1199
2040-10-20 06:00 | 42.0126 | 75.4784
2040-10-20 07:00 | 50.3335 | 76.8997
2040-10-20 08:00 | 52.1006 | 74.8511
2040-10-20 09:00 | 51.2518 | 80.4606
2040-10-20 10:00 | 49.5602 | 82.3157
2040-10-20 11:00 | 47.3245 | 81.2431
2040-10-20 12:00 | 47.4014 | 76.1796
2040-10-20 13:00 | 46.841 | 75.9037
2040-10-20 14:00 | 45.7887 | 70.1517
2040-10-20 15:00 | 46.4095 | 78.3706
2040-10-20 16:00 | 49.8413 | 81.2643
2040-10-20 17:00 | 53.3567 | 83.1345
2040-10-20 18:00 | 55.5618 | 84.0056
2040-10-20 19:00 | 50.5108 | 80.8919
2040-10-20 20:00 | 44.967 | 73.7372
2040-10-20 21:00 | 40.1987 | 67.6413
2040-10-20 22:00 | 37.7198 | 66.6234
2040-10-20 23:00 | 35.7749 | 67.637
2040-10-21 | 34.3423 | 69.0683
2040-10-21 01:00 | 33.9184 | 65.6985
2040-10-21 02:00 | 35.3101 | 63.8423
2040-10-21 03:00 | 36.5642 | 63.9004
2040-10-21 04:00 | 37.2632 | 62.7308
2040-10-21 05:00 | 38.0878 | 65.7195
2040-10-21 06:00 | 40.9226 | 74.0804
2040-10-21 07:00 | 48.9376 | 74.1188
2040-10-21 08:00 | 50.571 | 70.0702
2040-10-21 09:00 | 50.0244 | 72.255
2040-10-21 10:00 | 48.4089 | 71.7066
2040-10-21 11:00 | 46.6463 | 70.1619
2040-10-21 12:00 | 45.5422 | 67.3128
2040-10-21 13:00 | 45.4265 | 66.5404
2040-10-21 14:00 | 44.7541 | 61.1597
2040-10-21 15:00 | 45.9494 | 69.6213
2040-10-21 16:00 | 49.9875 | 73.6972
2040-10-21 17:00 | 54.1455 | 78.7259
2040-10-21 18:00 | 56.2441 | 83.6689
2040-10-21 19:00 | 51.4749 | 81.158
2040-10-21 20:00 | 46.2674 | 74.0241
2040-10-21 21:00 | 41.6005 | 67.4676
2040-10-21 22:00 | 38.8663 | 66.4385
2040-10-21 23:00 | 36.6378 | 67.2046
2040-10-22 | 35.1815 | 69.6424
2040-10-22 01:00 | 34.8092 | 65.1879
2040-10-22 02:00 | 36.5033 | 63.4353
2040-10-22 03:00 | 38.0609 | 63.9148
2040-10-22 04:00 | 39.1674 | 62.8569
2040-10-22 05:00 | 40.9556 | 66.8822
2040-10-22 06:00 | 45.8726 | 78.3497
2040-10-22 07:00 | 55.9964 | 82.6658
2040-10-22 08:00 | 57.2841 | 81.5023
2040-10-22 09:00 | 55.5893 | 84.8731
2040-10-22 10:00 | 53.6086 | 84.2915
2040-10-22 11:00 | 51.5813 | 82.3763
2040-10-22 12:00 | 50.4434 | 75.1976
2040-10-22 13:00 | 50.6776 | 74.5489
2040-10-22 14:00 | 50.1355 | 68.4125
2040-10-22 15:00 | 51.1974 | 75.8252
2040-10-22 16:00 | 54.4008 | 79.5925
2040-10-22 17:00 | 57.4052 | 84.0388
2040-10-22 18:00 | 58.5 | 88.3355
2040-10-22 19:00 | 54.0297 | 85.9298
2040-10-22 20:00 | 49.2589 | 79.6849
2040-10-22 21:00 | 44.3779 | 73.1409
2040-10-22 22:00 | 41.0535 | 70.6426
2040-10-22 23:00 | 38.2115 | 69.8821
2040-10-23 | 37.2178 | 70.0748
2040-10-23 01:00 | 36.1435 | 66.5477
2040-10-23 02:00 | 37.7085 | 64.2317
2040-10-23 03:00 | 39.24 | 64.4163
2040-10-23 04:00 | 40.3129 | 63.5044
2040-10-23 05:00 | 42.1756 | 67.5115
2040-10-23 06:00 | 47.303 | 78.6217
2040-10-23 07:00 | 57.3851 | 82.8464
2040-10-23 08:00 | 58.4891 | 80.8706
2040-10-23 09:00 | 55.9352 | 81.4434
2040-10-23 10:00 | 53.0389 | 78.4507
2040-10-23 11:00 | 50.0217 | 75.6688
2040-10-23 12:00 | 49.4412 | 73.1086
2040-10-23 13:00 | 49.4448 | 71.6008
2040-10-23 14:00 | 48.8104 | 65.0892
2040-10-23 15:00 | 49.6937 | 72.636
2040-10-23 16:00 | 52.7787 | 77.0315
2040-10-23 17:00 | 56.0588 | 81.8197
2040-10-23 18:00 | 57.4224 | 85.7399
2040-10-23 19:00 | 53.2811 | 84.246
2040-10-23 20:00 | 48.8032 | 78.3825
2040-10-23 21:00 | 44.1475 | 72.1251
2040-10-23 22:00 | 40.9544 | 69.805
2040-10-23 23:00 | 38.2108 | 68.8884
2040-10-24 | 36.7793 | 70.735
2040-10-24 01:00 | 36.4055 | 65.8789
2040-10-24 02:00 | 37.9891 | 63.6478
2040-10-24 03:00 | 39.4903 | 63.6659
2040-10-24 04:00 | 40.513 | 62.8581
2040-10-24 05:00 | 42.2657 | 66.7826
2040-10-24 06:00 | 46.6561 | 77.9368
2040-10-24 07:00 | 57.1726 | 81.9056
2040-10-24 08:00 | 57.8356 | 79.4522
2040-10-24 09:00 | 55.202 | 79.9372
2040-10-24 10:00 | 52.0648 | 77.1878
2040-10-24 11:00 | 49.5211 | 74.8274
2040-10-24 12:00 | 47.6298 | 73.9336
2040-10-24 13:00 | 47.8596 | 73.4508
2040-10-24 14:00 | 47.6613 | 67.7464
2040-10-24 15:00 | 48.8294 | 74.9864
2040-10-24 16:00 | 51.9069 | 78.5746
2040-10-24 17:00 | 54.86 | 81.9718
2040-10-24 18:00 | 56.6073 | 86.3518
2040-10-24 19:00 | 52.3794 | 83.7673
2040-10-24 20:00 | 47.851 | 77.5228
2040-10-24 21:00 | 43.123 | 71.2052
2040-10-24 22:00 | 39.979 | 68.8685
2040-10-24 23:00 | 37.1768 | 68.0001
2040-10-25 | 35.9549 | 68.3471
2040-10-25 01:00 | 35.6154 | 66.855
2040-10-25 02:00 | 37.1296 | 64.5581
2040-10-25 03:00 | 38.5989 | 64.3906
2040-10-25 04:00 | 39.6506 | 63.3052
2040-10-25 05:00 | 41.4276 | 67.3278
2040-10-25 06:00 | 46.6256 | 77.3981
2040-10-25 07:00 | 56.7086 | 80.8798
2040-10-25 08:00 | 57.8851 | 77.2129
2040-10-25 09:00 | 55.4621 | 77.8486
2040-10-25 10:00 | 52.6707 | 74.4752
2040-10-25 11:00 | 49.652 | 73.2917
2040-10-25 12:00 | 48.8674 | 71.8534
2040-10-25 13:00 | 48.6763 | 71.3573
2040-10-25 14:00 | 48.2232 | 65.6967
2040-10-25 15:00 | 48.9311 | 73.409
2040-10-25 16:00 | 52.055 | 77.569
2040-10-25 17:00 | 55.2068 | 81.1715
2040-10-25 18:00 | 57.4589 | 83.165
2040-10-25 19:00 | 53.4333 | 81.3604
2040-10-25 20:00 | 49.0706 | 76.2213
2040-10-25 21:00 | 44.4684 | 69.9391
2040-10-25 22:00 | 41.4184 | 67.5225
2040-10-25 23:00 | 38.6624 | 67.1913
2040-10-26 | 36.9872 | 67.8286
2040-10-26 01:00 | 36.2263 | 63.9603
2040-10-26 02:00 | 37.6909 | 61.8296
2040-10-26 03:00 | 39.1394 | 61.576
2040-10-26 04:00 | 40.1572 | 60.419
2040-10-26 05:00 | 41.9221 | 64.5162
2040-10-26 06:00 | 46.7837 | 74.6246
2040-10-26 07:00 | 56.7836 | 78.6393
2040-10-26 08:00 | 57.7747 | 76.3417
2040-10-26 09:00 | 55.6577 | 77.3393
2040-10-26 10:00 | 53.095 | 75.2655
2040-10-26 11:00 | 50.4677 | 74.4654
2040-10-26 12:00 | 49.1156 | 72.252
2040-10-26 13:00 | 49.1432 | 71.6811
2040-10-26 14:00 | 48.4023 | 67.1181
2040-10-26 15:00 | 48.8837 | 74.5372
2040-10-26 16:00 | 51.4296 | 77.9672
2040-10-26 17:00 | 54.3278 | 80.279
2040-10-26 18:00 | 55.9447 | 80.6266
2040-10-26 19:00 | 51.3571 | 78.7211
2040-10-26 20:00 | 46.51 | 73.1594
2040-10-26 21:00 | 41.7926 | 66.8192
2040-10-26 22:00 | 38.6543 | 64.7237
2040-10-26 23:00 | 35.9848 | 64.3235
2040-10-27 | 34.8022 | 64.9442
2040-10-27 01:00 | 34.1426 | 60.5546
2040-10-27 02:00 | 35.4828 | 58.5959
2040-10-27 03:00 | 36.7586 | 58.819
2040-10-27 04:00 | 37.6005 | 57.4032
2040-10-27 05:00 | 38.5282 | 60.4195
2040-10-27 06:00 | 41.9819 | 70.1477
2040-10-27 07:00 | 50.3467 | 71.1979
2040-10-27 08:00 | 51.9536 | 69.2094
2040-10-27 09:00 | 51.4157 | 72.3896
2040-10-27 10:00 | 49.9463 | 72.0111
2040-10-27 11:00 | 48.1088 | 71.0908
2040-10-27 12:00 | 47.2006 | 69.7439
2040-10-27 13:00 | 46.7723 | 69.5567
2040-10-27 14:00 | 45.68 | 64.2603
2040-10-27 15:00 | 46.4209 | 72.3666
2040-10-27 16:00 | 49.9497 | 76.2945
2040-10-27 17:00 | 53.5377 | 78.427
2040-10-27 18:00 | 55.2485 | 80.4491
2040-10-27 19:00 | 49.9864 | 76.8475
2040-10-27 20:00 | 44.5824 | 70.3013
2040-10-27 21:00 | 39.842 | 64.6669
2040-10-27 22:00 | 37.408 | 64.0241
2040-10-27 23:00 | 35.4894 | 64.9014
2040-10-28 | 34.7861 | 64.7377
2040-10-28 01:00 | 34.2212 | 61.6398
2040-10-28 02:00 | 35.5947 | 59.6741
2040-10-28 03:00 | 36.8835 | 59.3849
2040-10-28 04:00 | 37.6758 | 57.9396
2040-10-28 05:00 | 38.5045 | 60.6315
2040-10-28 06:00 | 41.6989 | 69.154
2040-10-28 07:00 | 49.7052 | 68.9213
2040-10-28 08:00 | 50.7253 | 65.5549
2040-10-28 09:00 | 49.6897 | 68.775
2040-10-28 10:00 | 47.706 | 68.8131
2040-10-28 11:00 | 45.9574 | 69.463
2040-10-28 12:00 | 45.2043 | 65.8463
2040-10-28 13:00 | 45.1112 | 66.0153
2040-10-28 14:00 | 44.6036 | 62.0497
2040-10-28 15:00 | 45.8342 | 71.7521
2040-10-28 16:00 | 49.9416 | 76.0179
2040-10-28 17:00 | 54.2554 | 79.269
2040-10-28 18:00 | 57.2819 | 83.0878
2040-10-28 19:00 | 52.2806 | 79.8855
2040-10-28 20:00 | 47.0829 | 73.4427
2040-10-28 21:00 | 42.1792 | 67.2277
2040-10-28 22:00 | 39.4089 | 66.3678
2040-10-28 23:00 | 37.0845 | 67.0131
2040-10-29 | 36.0374 | 66.766
2040-10-29 01:00 | 35.3869 | 62.5893
2040-10-29 02:00 | 37.0133 | 60.9628
2040-10-29 03:00 | 38.5492 | 61.0891
2040-10-29 04:00 | 39.7005 | 60.1031
2040-10-29 05:00 | 41.4036 | 64.1798
2040-10-29 06:00 | 46.6445 | 75.6165
2040-10-29 07:00 | 56.8229 | 79.7331
2040-10-29 08:00 | 57.9476 | 77.9598
2040-10-29 09:00 | 55.9115 | 80.9021
2040-10-29 10:00 | 53.4898 | 80.7082
2040-10-29 11:00 | 51.2687 | 79.9805
2040-10-29 12:00 | 49.97 | 74.9575
2040-10-29 13:00 | 50.1204 | 75.3223
2040-10-29 14:00 | 49.5921 | 69.9699
2040-10-29 15:00 | 50.7669 | 77.6253
2040-10-29 16:00 | 54.0919 | 81.5161
2040-10-29 17:00 | 57.2521 | 83.8503
2040-10-29 18:00 | 59.7908 | 85.5438
2040-10-29 19:00 | 54.8166 | 82.4892
2040-10-29 20:00 | 49.7463 | 76.447
2040-10-29 21:00 | 44.8156 | 70.1213
2040-10-29 22:00 | 41.4872 | 68.1004
2040-10-29 23:00 | 38.5667 | 67.4492
2040-10-30 | 37.2416 | 66.8744
2040-10-30 01:00 | 36.4218 | 63.5753
2040-10-30 02:00 | 37.952 | 61.3976
2040-10-30 03:00 | 39.4469 | 61.4349
2040-10-30 04:00 | 40.6104 | 60.3557
2040-10-30 05:00 | 42.3538 | 64.1661
2040-10-30 06:00 | 47.5072 | 75.3505
2040-10-30 07:00 | 57.6982 | 79.4768
2040-10-30 08:00 | 58.9108 | 76.7969
2040-10-30 09:00 | 56.7693 | 77.5275
2040-10-30 10:00 | 54.075 | 74.7815
2040-10-30 11:00 | 51.4291 | 73.4935
2040-10-30 12:00 | 50.8991 | 69.121
2040-10-30 13:00 | 51.0216 | 68.1524
2040-10-30 14:00 | 50.547 | 61.5819
2040-10-30 15:00 | 51.5128 | 69.5379
2040-10-30 16:00 | 54.7047 | 74.599
2040-10-30 17:00 | 57.8262 | 79.3792
2040-10-30 18:00 | 60.0079 | 83.5897
2040-10-30 19:00 | 55.0127 | 81.215
2040-10-30 20:00 | 50.1042 | 75.1009
2040-10-30 21:00 | 45.2189 | 68.7905
2040-10-30 22:00 | 41.9536 | 66.5942
2040-10-30 23:00 | 39.0509 | 65.7834
2040-10-31 | 38.0494 | 68.3429
2040-10-31 01:00 | 37.4496 | 62.581
2040-10-31 02:00 | 38.9709 | 60.5451
2040-10-31 03:00 | 40.398 | 60.6808
2040-10-31 04:00 | 41.5135 | 59.8081
2040-10-31 05:00 | 43.1365 | 63.6911
2040-10-31 06:00 | 48.1386 | 75.9432
2040-10-31 07:00 | 58.318 | 79.9551
2040-10-31 08:00 | 59.7197 | 77.2081
2040-10-31 09:00 | 58.1836 | 78.2216
2040-10-31 10:00 | 55.7304 | 76.4186
2040-10-31 11:00 | 53.4743 | 76.0012
2040-10-31 12:00 | 52.1466 | 70.788
2040-10-31 13:00 | 52.3082 | 70.5319
2040-10-31 14:00 | 51.7536 | 65.0896
2040-10-31 15:00 | 52.7706 | 72.7033
2040-10-31 16:00 | 55.9655 | 77.0168
2040-10-31 17:00 | 59.084 | 80.9942
2040-10-31 18:00 | 60.7222 | 85.4031
2040-10-31 19:00 | 55.7121 | 82.6784
2040-10-31 20:00 | 50.7158 | 76.7705
2040-10-31 21:00 | 45.8649 | 70.5766
2040-10-31 22:00 | 42.5868 | 68.4
2040-10-31 23:00 | 39.6233 | 67.35
2040-11-01 | 38.4673 | 66.9471
2040-11-01 01:00 | 38.0641 | 65.7383
2040-11-01 02:00 | 39.6697 | 63.1171
2040-11-01 03:00 | 41.2027 | 63.2815
2040-11-01 04:00 | 42.3289 | 62.1799
2040-11-01 05:00 | 43.9828 | 66.395
2040-11-01 06:00 | 48.9114 | 76.5745
2040-11-01 07:00 | 58.6899 | 80.5942
2040-11-01 08:00 | 60.2613 | 77.3331
2040-11-01 09:00 | 58.5126 | 77.7589
2040-11-01 10:00 | 56.3399 | 73.9488
2040-11-01 11:00 | 53.7247 | 72.8537
2040-11-01 12:00 | 50.9938 | 72.3888
2040-11-01 13:00 | 50.7482 | 72.1946
2040-11-01 14:00 | 50.3048 | 65.8709
2040-11-01 15:00 | 51.2108 | 74.4036
2040-11-01 16:00 | 54.5441 | 77.4632
2040-11-01 17:00 | 57.8922 | 82.0302
2040-11-01 18:00 | 59.7641 | 84.7837
2040-11-01 19:00 | 55.5727 | 82.1928
2040-11-01 20:00 | 51.0012 | 76.5853
2040-11-01 21:00 | 46.41 | 70.0926
2040-11-01 22:00 | 43.2247 | 67.8766
2040-11-01 23:00 | 40.3084 | 67.4949
2040-11-02 | 39.1264 | 68.236
2040-11-02 01:00 | 38.6573 | 67.828
2040-11-02 02:00 | 39.8902 | 64.219
2040-11-02 03:00 | 41.2556 | 63.7142
2040-11-02 04:00 | 41.9186 | 62.1709
2040-11-02 05:00 | 42.7527 | 64.6819
2040-11-02 06:00 | 46.2625 | 72.0821
2040-11-02 07:00 | 55.56 | 74.4819
2040-11-02 08:00 | 58.459 | 74.5959
2040-11-02 09:00 | 56.8001 | 75.7496
2040-11-02 10:00 | 53.7638 | 73.2414
2040-11-02 11:00 | 50.6542 | 71.4766
2040-11-02 12:00 | 51.6492 | 69.5733
2040-11-02 13:00 | 51.2252 | 69.216
2040-11-02 14:00 | 50.9151 | 63.5729
2040-11-02 15:00 | 51.45 | 71.9705
2040-11-02 16:00 | 54.1092 | 75.019
2040-11-02 17:00 | 57.5107 | 79.9666
2040-11-02 18:00 | 60.7096 | 83.4511
2040-11-02 19:00 | 55.4094 | 80.2275
2040-11-02 20:00 | 50.3798 | 74.838
2040-11-02 21:00 | 45.9812 | 69.8168
2040-11-02 22:00 | 43.2403 | 69.3428
2040-11-02 23:00 | 40.5051 | 68.979
2040-11-03 | 38.1933 | 68.782
2040-11-03 01:00 | 37.0173 | 64.2079
2040-11-03 02:00 | 38.123 | 60.7524
2040-11-03 03:00 | 39.2621 | 60.6524
2040-11-03 04:00 | 39.7343 | 58.8363
2040-11-03 05:00 | 39.9149 | 60.2755
2040-11-03 06:00 | 41.956 | 66.5344
2040-11-03 07:00 | 49.4415 | 66.4376
2040-11-03 08:00 | 52.0622 | 67.7114
2040-11-03 09:00 | 52.1168 | 72.2713
2040-11-03 10:00 | 50.5798 | 72.9019
2040-11-03 11:00 | 48.8646 | 71.2624
2040-11-03 12:00 | 47.1453 | 69.6361
2040-11-03 13:00 | 46.4771 | 69.3739
2040-11-03 14:00 | 45.9095 | 63.0373
2040-11-03 15:00 | 46.6458 | 72.2053
2040-11-03 16:00 | 49.9895 | 75.3676
2040-11-03 17:00 | 54.2994 | 80.0616
2040-11-03 18:00 | 56.7546 | 83.8527
2040-11-03 19:00 | 51.9057 | 78.5749
2040-11-03 20:00 | 46.9683 | 71.5206
2040-11-03 21:00 | 42.8302 | 66.6587
2040-11-03 22:00 | 40.8312 | 67.388
2040-11-03 23:00 | 38.954 | 68.2159
2040-11-04 | 37.5789 | 69.1236
2040-11-04 01:00 | 35.8054 | 67.1594
2040-11-04 02:00 | 36.9045 | 63.4449
2040-11-04 03:00 | 38.0621 | 62.8503
2040-11-04 04:00 | 38.4337 | 61.055
2040-11-04 05:00 | 38.421 | 62.3172
2040-11-04 06:00 | 40.0314 | 66.381
2040-11-04 07:00 | 47.2236 | 64.926
2040-11-04 08:00 | 49.8841 | 65.0569
2040-11-04 09:00 | 49.7009 | 68.5969
2040-11-04 10:00 | 47.8154 | 67.7311
2040-11-04 11:00 | 46.369 | 66.3011
2040-11-04 12:00 | 45.3045 | 63.454
2040-11-04 13:00 | 44.872 | 63.7461
2040-11-04 14:00 | 44.5879 | 58.7225
2040-11-04 15:00 | 45.6962 | 69.5595
2040-11-04 16:00 | 49.5741 | 73.9293
2040-11-04 17:00 | 54.4115 | 79.9994
2040-11-04 18:00 | 58.2725 | 82.9606
2040-11-04 19:00 | 52.8169 | 79.1008
2040-11-04 20:00 | 47.5665 | 73.3777
2040-11-04 21:00 | 43.2996 | 68.4401
2040-11-04 22:00 | 40.994 | 68.992
2040-11-04 23:00 | 38.8179 | 69.5793
2040-11-05 | 37.4242 | 69.9696
2040-11-05 01:00 | 35.8606 | 66.6747
2040-11-05 02:00 | 37.2761 | 63.3371
2040-11-05 03:00 | 38.7677 | 62.9025
2040-11-05 04:00 | 39.4156 | 61.2961
2040-11-05 05:00 | 40.2839 | 63.7074
2040-11-05 06:00 | 43.5869 | 72.4068
2040-11-05 07:00 | 52.9946 | 74.5823
2040-11-05 08:00 | 55.7756 | 75.0384
2040-11-05 09:00 | 54.1113 | 77.7587
2040-11-05 10:00 | 51.4118 | 77.6727
2040-11-05 11:00 | 49.0908 | 76.6815
2040-11-05 12:00 | 47.6911 | 73.3258
2040-11-05 13:00 | 47.3219 | 73.4332
2040-11-05 14:00 | 47.3505 | 66.9938
2040-11-05 15:00 | 48.5302 | 75.5741
2040-11-05 16:00 | 51.607 | 79.2861
2040-11-05 17:00 | 55.1518 | 84.4136
2040-11-05 18:00 | 58.6624 | 89.5285
2040-11-05 19:00 | 53.6954 | 84.9809
2040-11-05 20:00 | 49.1407 | 79.0522
2040-11-05 21:00 | 44.8566 | 73.811
2040-11-05 22:00 | 42.1796 | 73.2532
2040-11-05 23:00 | 39.5396 | 72.6306
2040-11-06 | 37.3109 | 71.4845
2040-11-06 01:00 | 36.8924 | 66.8972
2040-11-06 02:00 | 38.2135 | 63.1139
2040-11-06 03:00 | 39.6299 | 62.8155
2040-11-06 04:00 | 40.3884 | 61.3389
2040-11-06 05:00 | 41.1973 | 63.6469
2040-11-06 06:00 | 44.7942 | 71.6551
2040-11-06 07:00 | 54.3638 | 74.9015
2040-11-06 08:00 | 57.6976 | 76.3367
2040-11-06 09:00 | 56.7503 | 79.9986
2040-11-06 10:00 | 54.4719 | 79.4241
2040-11-06 11:00 | 52.2939 | 77.6668
2040-11-06 12:00 | 51.745 | 76.5451
2040-11-06 13:00 | 51.4909 | 76.4177
2040-11-06 14:00 | 51.3348 | 69.1446
2040-11-06 15:00 | 52.2988 | 77.9989
2040-11-06 16:00 | 55.5229 | 81.5471
2040-11-06 17:00 | 59.3065 | 86.7266
2040-11-06 18:00 | 62.5845 | 90.0436
2040-11-06 19:00 | 57.2386 | 85.4824
2040-11-06 20:00 | 52.5235 | 78.6915
2040-11-06 21:00 | 48.2405 | 73.1007
2040-11-06 22:00 | 45.4634 | 72.4435
2040-11-06 23:00 | 42.6751 | 71.7289
2040-11-07 | 40.8518 | 73.2155
2040-11-07 01:00 | 39.0485 | 67.0358
2040-11-07 02:00 | 40.342 | 63.4799
2040-11-07 03:00 | 41.7622 | 63.2115
2040-11-07 04:00 | 42.4223 | 62.1094
2040-11-07 05:00 | 43.1921 | 64.5487
2040-11-07 06:00 | 46.5833 | 72.7372
2040-11-07 07:00 | 56.0718 | 75.39
2040-11-07 08:00 | 59.2887 | 76.0856
2040-11-07 09:00 | 58.352 | 76.9762
2040-11-07 10:00 | 55.7404 | 74.6231
2040-11-07 11:00 | 53.5125 | 71.5305
2040-11-07 12:00 | 52.9235 | 73.7443
2040-11-07 13:00 | 52.797 | 73.6802
2040-11-07 14:00 | 52.3543 | 67.3668
2040-11-07 15:00 | 53.3773 | 75.98
2040-11-07 16:00 | 56.505 | 79.4026
2040-11-07 17:00 | 60.2459 | 85.2069
2040-11-07 18:00 | 62.8233 | 90.924
2040-11-07 19:00 | 57.5153 | 86.4534
2040-11-07 20:00 | 52.6737 | 79.8369
2040-11-07 21:00 | 48.3903 | 74.4355
2040-11-07 22:00 | 45.5357 | 73.6516
2040-11-07 23:00 | 42.6875 | 72.5191
2040-11-08 | 40.3445 | 72.4625
2040-11-08 01:00 | 38.6336 | 69.3604
2040-11-08 02:00 | 39.873 | 65.6639
2040-11-08 03:00 | 41.3077 | 65.4469
2040-11-08 04:00 | 41.9284 | 64.0588
2040-11-08 05:00 | 42.726 | 66.475
2040-11-08 06:00 | 46.1571 | 74.8855
2040-11-08 07:00 | 55.4191 | 77.4905
2040-11-08 08:00 | 58.2509 | 78.3627
2040-11-08 09:00 | 56.6316 | 80.8817
2040-11-08 10:00 | 53.7119 | 79.4423
2040-11-08 11:00 | 51.0083 | 76.4861
2040-11-08 12:00 | 49.4445 | 81.1136
2040-11-08 13:00 | 48.8863 | 81.0283
2040-11-08 14:00 | 48.812 | 74.3981
2040-11-08 15:00 | 49.6086 | 82.896
2040-11-08 16:00 | 52.8226 | 85.5709
2040-11-08 17:00 | 56.7052 | 89.5115
2040-11-08 18:00 | 60.9567 | 90.0067
2040-11-08 19:00 | 56.2256 | 86.6554
2040-11-08 20:00 | 51.693 | 81.1701
2040-11-08 21:00 | 47.6137 | 76.2204
2040-11-08 22:00 | 45.022 | 75.4395
2040-11-08 23:00 | 42.244 | 74.3979
2040-11-09 | 39.5967 | 74.5392
2040-11-09 01:00 | 38.3379 | 69.0066
2040-11-09 02:00 | 39.5489 | 65.3943
2040-11-09 03:00 | 40.9328 | 65.2486
2040-11-09 04:00 | 41.5428 | 63.862
2040-11-09 05:00 | 42.3079 | 66.0575
2040-11-09 06:00 | 45.4556 | 73.8769
2040-11-09 07:00 | 54.6597 | 76.6936
2040-11-09 08:00 | 57.5392 | 77.8013
2040-11-09 09:00 | 56.1434 | 79.9832
2040-11-09 10:00 | 53.5388 | 78.4023
2040-11-09 11:00 | 51.0099 | 75.8221
2040-11-09 12:00 | 48.6226 | 75.2995
2040-11-09 13:00 | 47.8429 | 75.1661
2040-11-09 14:00 | 47.7115 | 69.0549
2040-11-09 15:00 | 48.107 | 77.9468
2040-11-09 16:00 | 50.9586 | 80.7136
2040-11-09 17:00 | 54.902 | 85.6036
2040-11-09 18:00 | 59.3211 | 90.421
2040-11-09 19:00 | 54.5807 | 86.2
2040-11-09 20:00 | 50.0353 | 79.4447
2040-11-09 21:00 | 46.0052 | 73.994
2040-11-09 22:00 | 43.4891 | 73.1704
2040-11-09 23:00 | 40.8283 | 72.1938
2040-11-10 | 38.2493 | 72.7856
2040-11-10 01:00 | 36.8947 | 68.7065
2040-11-10 02:00 | 38.0087 | 65.2904
2040-11-10 03:00 | 39.2949 | 65.1343
2040-11-10 04:00 | 39.7171 | 63.4863
2040-11-10 05:00 | 39.919 | 65.0577
2040-11-10 06:00 | 42.1809 | 71.3845
2040-11-10 07:00 | 49.7596 | 71.1551
2040-11-10 08:00 | 52.1428 | 72.1531
2040-11-10 09:00 | 51.2192 | 77.7906
2040-11-10 10:00 | 48.9942 | 79.4758
2040-11-10 11:00 | 46.7472 | 77.8646
2040-11-10 12:00 | 47.4706 | 77.8514
2040-11-10 13:00 | 46.7972 | 77.8251
2040-11-10 14:00 | 46.3288 | 71.3592
2040-11-10 15:00 | 46.9203 | 79.6074
2040-11-10 16:00 | 50.2904 | 82.1854
2040-11-10 17:00 | 54.7667 | 85.8622
2040-11-10 18:00 | 58.8678 | 87.1517
2040-11-10 19:00 | 53.281 | 82.7766
2040-11-10 20:00 | 48.0139 | 76.4092
2040-11-10 21:00 | 43.5575 | 71.8017
2040-11-10 22:00 | 41.4517 | 72.4852
2040-11-10 23:00 | 39.4306 | 73.2376
2040-11-11 | 37.6443 | 72.8748
2040-11-11 01:00 | 35.9703 | 69.4144
2040-11-11 02:00 | 37.0103 | 65.8863
2040-11-11 03:00 | 38.1929 | 65.4175
2040-11-11 04:00 | 38.4781 | 63.8479
2040-11-11 05:00 | 38.3942 | 65.1841
2040-11-11 06:00 | 40.2004 | 70.3138
2040-11-11 07:00 | 47.5928 | 69.0862
2040-11-11 08:00 | 50.5196 | 68.4525
2040-11-11 09:00 | 50.5216 | 71.9769
2040-11-11 10:00 | 48.8154 | 72.2981
2040-11-11 11:00 | 47.2683 | 70.6788
2040-11-11 12:00 | 46.4824 | 69.2395
2040-11-11 13:00 | 46.0783 | 69.1165
2040-11-11 14:00 | 45.7797 | 63.7633
2040-11-11 15:00 | 46.7222 | 73.1036
2040-11-11 16:00 | 50.5528 | 76.6606
2040-11-11 17:00 | 55.4544 | 83.3352
2040-11-11 18:00 | 59.3088 | 87.7669
2040-11-11 19:00 | 53.725 | 84.1014
2040-11-11 20:00 | 48.5627 | 77.5426
2040-11-11 21:00 | 44.2637 | 72.3513
2040-11-11 22:00 | 41.9274 | 72.6665
2040-11-11 23:00 | 39.7269 | 72.8896
2040-11-12 | 37.962 | 74.5667
2040-11-12 01:00 | 36.6729 | 70.6679
2040-11-12 02:00 | 38.0441 | 67.2722
2040-11-12 03:00 | 39.5588 | 66.8224
2040-11-12 04:00 | 40.2261 | 65.2914
2040-11-12 05:00 | 40.9907 | 67.9307
2040-11-12 06:00 | 44.5583 | 75.3424
2040-11-12 07:00 | 54.2615 | 77.3512
2040-11-12 08:00 | 57.6879 | 77.355
2040-11-12 09:00 | 56.8783 | 78.0113
2040-11-12 10:00 | 54.8312 | 74.6518
2040-11-12 11:00 | 52.815 | 72.1125
2040-11-12 12:00 | 50.5535 | 68.6179
2040-11-12 13:00 | 50.1272 | 68.5443
2040-11-12 14:00 | 49.9269 | 62.3919
2040-11-12 15:00 | 50.7288 | 70.3176
2040-11-12 16:00 | 54.0333 | 74.3831
2040-11-12 17:00 | 58.0668 | 81.6349
2040-11-12 18:00 | 61.3567 | 85.7489
2040-11-12 19:00 | 56.4049 | 82.7282
2040-11-12 20:00 | 51.9115 | 77.4358
2040-11-12 21:00 | 47.7345 | 72.6425
2040-11-12 22:00 | 45.0136 | 71.9175
2040-11-12 23:00 | 42.2152 | 70.718
2040-11-13 | 40.1405 | 72.3733
2040-11-13 01:00 | 37.99 | 68.2312
2040-11-13 02:00 | 39.2151 | 64.3202
2040-11-13 03:00 | 40.6403 | 64.0075
2040-11-13 04:00 | 41.1687 | 62.5302
2040-11-13 05:00 | 41.9709 | 64.6114
2040-11-13 06:00 | 45.2157 | 72.273
2040-11-13 07:00 | 54.5692 | 74.7134
2040-11-13 08:00 | 57.5738 | 75.0898
2040-11-13 09:00 | 56.4438 | 76.0381
2040-11-13 10:00 | 54.1692 | 72.7128
2040-11-13 11:00 | 52.1701 | 69.8455
2040-11-13 12:00 | 51.5013 | 70.9419
2040-11-13 13:00 | 51.2647 | 70.0037
2040-11-13 14:00 | 51.1109 | 62.693
2040-11-13 15:00 | 52.0309 | 70.5569
2040-11-13 16:00 | 55.0271 | 74.8188
2040-11-13 17:00 | 58.8572 | 81.9575
2040-11-13 18:00 | 61.7747 | 87.0271
2040-11-13 19:00 | 56.0102 | 83.4609
2040-11-13 20:00 | 51.1104 | 77.735
2040-11-13 21:00 | 46.776 | 72.7765
2040-11-13 22:00 | 43.9669 | 71.9508
2040-11-13 23:00 | 41.1918 | 70.9476
2040-11-14 | 38.6388 | 72.0925
2040-11-14 01:00 | 36.8989 | 68.218
2040-11-14 02:00 | 38.1075 | 64.1435
2040-11-14 03:00 | 39.5154 | 63.3922
2040-11-14 04:00 | 40.0131 | 62.2498
2040-11-14 05:00 | 40.7475 | 64.3446
2040-11-14 06:00 | 43.9394 | 72.9897
2040-11-14 07:00 | 53.4504 | 75.1298
2040-11-14 08:00 | 56.3935 | 74.7692
2040-11-14 09:00 | 55.2862 | 75.4281
2040-11-14 10:00 | 53.039 | 71.9481
2040-11-14 11:00 | 51.0712 | 70.0414
2040-11-14 12:00 | 50.366 | 68.2906
2040-11-14 13:00 | 50.1697 | 68.7071
2040-11-14 14:00 | 50.17 | 63.0756
2040-11-14 15:00 | 50.7405 | 71.4581
2040-11-14 16:00 | 53.6724 | 76.0576
2040-11-14 17:00 | 57.4423 | 83.2337
2040-11-14 18:00 | 60.5069 | 87.6131
2040-11-14 19:00 | 54.8078 | 84.6641
2040-11-14 20:00 | 50.076 | 79.88
2040-11-14 21:00 | 45.8548 | 75.1268
2040-11-14 22:00 | 43.147 | 74.1648
2040-11-14 23:00 | 40.3861 | 72.8728
2040-11-15 | 38.5663 | 73.2588
2040-11-15 01:00 | 36.7933 | 68.148
2040-11-15 02:00 | 37.9838 | 64.4646
2040-11-15 03:00 | 39.3702 | 64.1091
2040-11-15 04:00 | 39.8801 | 62.4516
2040-11-15 05:00 | 40.6127 | 64.8082
2040-11-15 06:00 | 44.3634 | 72.4528
2040-11-15 07:00 | 53.7243 | 74.914
2040-11-15 08:00 | 56.736 | 76.3688
2040-11-15 09:00 | 55.526 | 78.8801
2040-11-15 10:00 | 53.2581 | 77.802
2040-11-15 11:00 | 51.3398 | 75.9079
2040-11-15 12:00 | 50.6535 | 75.2026
2040-11-15 13:00 | 50.312 | 74.231
2040-11-15 14:00 | 50.2272 | 67.839
2040-11-15 15:00 | 50.9897 | 75.6837
2040-11-15 16:00 | 54.0141 | 79.2852
2040-11-15 17:00 | 57.8377 | 85.3744
2040-11-15 18:00 | 61.0643 | 89.923
2040-11-15 19:00 | 55.7081 | 86.2257
2040-11-15 20:00 | 51.193 | 80.6229
2040-11-15 21:00 | 47.0863 | 75.7066
2040-11-15 22:00 | 44.4444 | 75.1147
2040-11-15 23:00 | 41.7384 | 73.7465
2040-11-16 | 39.3322 | 73.2533
2040-11-16 01:00 | 37.3974 | 68.6495
2040-11-16 02:00 | 38.5375 | 64.7983
2040-11-16 03:00 | 39.9406 | 64.5384
2040-11-16 04:00 | 40.4493 | 63.2002
2040-11-16 05:00 | 41.1353 | 65.4126
2040-11-16 06:00 | 44.7428 | 73.1338
2040-11-16 07:00 | 54.2197 | 75.6902
2040-11-16 08:00 | 57.337 | 76.4432
2040-11-16 09:00 | 56.2749 | 78.0937
2040-11-16 10:00 | 54.1453 | 74.9998
2040-11-16 11:00 | 52.1397 | 71.8946
2040-11-16 12:00 | 51.057 | 69.4495
2040-11-16 13:00 | 50.8085 | 68.7023
2040-11-16 14:00 | 50.5146 | 61.3053
2040-11-16 15:00 | 50.8703 | 69.0105
2040-11-16 16:00 | 53.5203 | 73.0293
2040-11-16 17:00 | 57.1256 | 80.9613
2040-11-16 18:00 | 60.312 | 88.0708
2040-11-16 19:00 | 54.7446 | 84.9958
2040-11-16 20:00 | 49.9167 | 79.0149
2040-11-16 21:00 | 45.7335 | 74.1954
2040-11-16 22:00 | 43.076 | 73.6472
2040-11-16 23:00 | 40.4143 | 72.2421
2040-11-17 | 38.569 | 72.8404
2040-11-17 01:00 | 36.5476 | 69.2756
2040-11-17 02:00 | 37.576 | 65.6824
2040-11-17 03:00 | 38.8299 | 64.9793
2040-11-17 04:00 | 39.1049 | 63.4248
2040-11-17 05:00 | 39.0984 | 64.9104
2040-11-17 06:00 | 40.9843 | 70.4103
2040-11-17 07:00 | 48.7471 | 69.5778
2040-11-17 08:00 | 51.8175 | 70.3826
2040-11-17 09:00 | 51.7794 | 73.4169
2040-11-17 10:00 | 50.283 | 72.0847
2040-11-17 11:00 | 48.612 | 68.5293
2040-11-17 12:00 | 48.3532 | 67.0436
2040-11-17 13:00 | 47.75 | 65.4605
2040-11-17 14:00 | 47.257 | 58.7534
2040-11-17 15:00 | 47.8024 | 66.8376
2040-11-17 16:00 | 51.2155 | 70.8076
2040-11-17 17:00 | 55.5888 | 78.9531
2040-11-17 18:00 | 59.0248 | 85.3741
2040-11-17 19:00 | 53.2012 | 81.3071
2040-11-17 20:00 | 48.1213 | 74.933
2040-11-17 21:00 | 43.8879 | 70.6936
2040-11-17 22:00 | 41.8256 | 71.4303
2040-11-17 23:00 | 39.8739 | 71.6726
2040-11-18 | 37.653 | 72.9685
2040-11-18 01:00 | 36.1981 | 68.3636
2040-11-18 02:00 | 37.2647 | 64.8546
2040-11-18 03:00 | 38.5499 | 64.3568
2040-11-18 04:00 | 38.7775 | 62.7581
2040-11-18 05:00 | 38.7438 | 64.2336
2040-11-18 06:00 | 40.5189 | 69.4463
2040-11-18 07:00 | 47.856 | 67.7241
2040-11-18 08:00 | 50.5152 | 67.2697
2040-11-18 09:00 | 49.456 | 70.1371
2040-11-18 10:00 | 47.1563 | 69.7009
2040-11-18 11:00 | 44.9275 | 68.4118
2040-11-18 12:00 | 44.9795 | 66.8047
2040-11-18 13:00 | 44.4459 | 66.4863
2040-11-18 14:00 | 44.0948 | 60.8584
2040-11-18 15:00 | 44.8503 | 69.853
2040-11-18 16:00 | 48.7698 | 74.17
2040-11-18 17:00 | 54.0961 | 81.6426
2040-11-18 18:00 | 58.845 | 86.9335
2040-11-18 19:00 | 53.8075 | 83.2029
2040-11-18 20:00 | 49.1759 | 77.005
2040-11-18 21:00 | 45.0091 | 72.3658
2040-11-18 22:00 | 42.8078 | 72.9226
2040-11-18 23:00 | 40.6648 | 72.9378
2040-11-19 | 38.6372 | 73.3671
2040-11-19 01:00 | 37.3951 | 68.0183
2040-11-19 02:00 | 38.7197 | 64.6359
2040-11-19 03:00 | 40.2383 | 64.3623
2040-11-19 04:00 | 40.7503 | 62.8991
2040-11-19 05:00 | 41.461 | 65.3906
2040-11-19 06:00 | 44.7569 | 73.6816
2040-11-19 07:00 | 54.2317 | 75.9701
2040-11-19 08:00 | 57.3213 | 77.0427
2040-11-19 09:00 | 56.0713 | 79.4385
2040-11-19 10:00 | 53.8985 | 77.7207
2040-11-19 11:00 | 52.0726 | 75.7311
2040-11-19 12:00 | 51.8297 | 72.6325
2040-11-19 13:00 | 51.6327 | 72.2815
2040-11-19 14:00 | 51.4919 | 65.7021
2040-11-19 15:00 | 52.4057 | 72.9792
2040-11-19 16:00 | 55.5979 | 76.9428
2040-11-19 17:00 | 59.5024 | 84.3397
2040-11-19 18:00 | 62.7582 | 89.888
2040-11-19 19:00 | 57.0838 | 85.9131
2040-11-19 20:00 | 52.1747 | 79.7911
2040-11-19 21:00 | 47.8382 | 74.8142
2040-11-19 22:00 | 45.0133 | 73.9543
2040-11-19 23:00 | 42.1457 | 72.5716
2040-11-20 | 39.4832 | 73.0815
2040-11-20 01:00 | 38.5912 | 67.5016
2040-11-20 02:00 | 39.8699 | 63.8137
2040-11-20 03:00 | 41.3629 | 63.5303
2040-11-20 04:00 | 41.9165 | 61.9346
2040-11-20 05:00 | 42.6227 | 64.1058
2040-11-20 06:00 | 45.9897 | 72.323
2040-11-20 07:00 | 55.4778 | 75.083
2040-11-20 08:00 | 58.7644 | 77.1493
2040-11-20 09:00 | 56.9908 | 81.113
2040-11-20 10:00 | 54.2818 | 80.8278
2040-11-20 11:00 | 51.7632 | 80.1485
2040-11-20 12:00 | 52.7048 | 80.188
2040-11-20 13:00 | 52.2863 | 80.4572
2040-11-20 14:00 | 52.3075 | 74.2755
2040-11-20 15:00 | 53.0746 | 82.5472
2040-11-20 16:00 | 56.4296 | 86.0128
2040-11-20 17:00 | 60.6551 | 90.2266
2040-11-20 18:00 | 63.2992 | 90.8711
2040-11-20 19:00 | 58.2848 | 87.1436
2040-11-20 20:00 | 53.9067 | 81.5266
2040-11-20 21:00 | 49.8581 | 76.89
2040-11-20 22:00 | 47.2151 | 76.1663
2040-11-20 23:00 | 44.3499 | 74.8544
2040-11-21 | 42.0231 | 73.7933
2040-11-21 01:00 | 39.6828 | 68.8873
2040-11-21 02:00 | 40.8818 | 65.1609
2040-11-21 03:00 | 42.3068 | 64.9031
2040-11-21 04:00 | 42.7119 | 63.5303
2040-11-21 05:00 | 43.3584 | 65.6695
2040-11-21 06:00 | 46.5998 | 73.4811
2040-11-21 07:00 | 55.8021 | 76.0926
2040-11-21 08:00 | 58.6797 | 78.2662
2040-11-21 09:00 | 57.0425 | 82.3128
2040-11-21 10:00 | 54.2991 | 82.0543
2040-11-21 11:00 | 52.235 | 81.2863
2040-11-21 12:00 | 51.377 | 77.22
2040-11-21 13:00 | 50.9658 | 76.9547
2040-11-21 14:00 | 50.8047 | 70.6543
2040-11-21 15:00 | 51.6426 | 78.0985
2040-11-21 16:00 | 54.8441 | 81.5725
2040-11-21 17:00 | 59.1484 | 88.3369
2040-11-21 18:00 | 63.4374 | 91.5666
2040-11-21 19:00 | 57.8375 | 88.5232
2040-11-21 20:00 | 53.0184 | 83.1111
2040-11-21 21:00 | 48.8163 | 78.6516
2040-11-21 22:00 | 46.0346 | 77.7598
2040-11-21 23:00 | 43.1394 | 75.7965
2040-11-22 | 40.1209 | 75.1744
2040-11-22 01:00 | 38.4986 | 70.334
2040-11-22 02:00 | 39.683 | 66.5864
2040-11-22 03:00 | 41.1173 | 66.4306
2040-11-22 04:00 | 41.5292 | 65.0746
2040-11-22 05:00 | 42.1807 | 67.6751
2040-11-22 06:00 | 45.4719 | 76.0112
2040-11-22 07:00 | 54.7821 | 78.2979
2040-11-22 08:00 | 57.7164 | 79.7411
2040-11-22 09:00 | 55.7017 | 81.7014
2040-11-22 10:00 | 52.8404 | 79.2146
2040-11-22 11:00 | 50.1654 | 76.2537
2040-11-22 12:00 | 49.6794 | 76.836
2040-11-22 13:00 | 49.1025 | 76.042
2040-11-22 14:00 | 49.2103 | 69.5289
2040-11-22 15:00 | 49.6819 | 77.1086
2040-11-22 16:00 | 52.8152 | 80.7226
2040-11-22 17:00 | 56.9125 | 87.5123
2040-11-22 18:00 | 61.9666 | 91.9001
2040-11-22 19:00 | 56.6125 | 88.8158
2040-11-22 20:00 | 52.0342 | 83.2049
2040-11-22 21:00 | 47.9244 | 78.5545
2040-11-22 22:00 | 45.3452 | 77.7408
2040-11-22 23:00 | 42.5285 | 75.9437
2040-11-23 | 40.2514 | 76.046
2040-11-23 01:00 | 38.4817 | 70.9246
2040-11-23 02:00 | 39.6192 | 67.2362
2040-11-23 03:00 | 40.9945 | 66.8267
2040-11-23 04:00 | 41.4275 | 65.2873
2040-11-23 05:00 | 42.0123 | 67.3545
2040-11-23 06:00 | 45.4504 | 75.5677
2040-11-23 07:00 | 54.6713 | 77.5472
2040-11-23 08:00 | 57.8253 | 78.8018
2040-11-23 09:00 | 56.6599 | 81.7109
2040-11-23 10:00 | 54.5659 | 80.4573
2040-11-23 11:00 | 52.7381 | 78.9242
2040-11-23 12:00 | 52.0106 | 73.5999
2040-11-23 13:00 | 51.5443 | 73.0957
2040-11-23 14:00 | 51.4145 | 66.7976
2040-11-23 15:00 | 51.7248 | 74.3271
2040-11-23 16:00 | 54.4979 | 77.5318
2040-11-23 17:00 | 58.3788 | 83.6918
2040-11-23 18:00 | 61.705 | 88.6617
2040-11-23 19:00 | 56.1233 | 85.4621
2040-11-23 20:00 | 51.3878 | 79.5903
2040-11-23 21:00 | 47.1977 | 75.0893
2040-11-23 22:00 | 44.561 | 74.4289
2040-11-23 23:00 | 41.8147 | 72.8884
2040-11-24 | 39.9307 | 73.5033
2040-11-24 01:00 | 37.8736 | 68.6279
2040-11-24 02:00 | 38.9165 | 65.1183
2040-11-24 03:00 | 40.2118 | 64.8226
2040-11-24 04:00 | 40.4391 | 62.8468
2040-11-24 05:00 | 40.4746 | 64.2473
2040-11-24 06:00 | 42.4779 | 70.3599
2040-11-24 07:00 | 50.2214 | 69.2752
2040-11-24 08:00 | 53.1674 | 70.3866
2040-11-24 09:00 | 53.325 | 75.2092
2040-11-24 10:00 | 52.2105 | 76.0774
2040-11-24 11:00 | 50.719 | 75.6853
2040-11-24 12:00 | 50.0904 | 72.8473
2040-11-24 13:00 | 49.6112 | 73.2587
2040-11-24 14:00 | 49.2751 | 67.1054
2040-11-24 15:00 | 49.7244 | 75.4729
2040-11-24 16:00 | 53.0354 | 79.0138
2040-11-24 17:00 | 57.5584 | 83.9918
2040-11-24 18:00 | 59.8606 | 87.7587
2040-11-24 19:00 | 54.6591 | 82.1811
2040-11-24 20:00 | 49.8816 | 75.1697
2040-11-24 21:00 | 45.5707 | 70.6742
2040-11-24 22:00 | 43.5466 | 71.1829
2040-11-24 23:00 | 41.508 | 71.5114
2040-11-25 | 39.3981 | 72.1091
2040-11-25 01:00 | 38.0117 | 68.5419
2040-11-25 02:00 | 39.0964 | 64.9519
2040-11-25 03:00 | 40.4358 | 64.3836
2040-11-25 04:00 | 40.6424 | 62.4477
2040-11-25 05:00 | 40.7267 | 63.3047
2040-11-25 06:00 | 42.198 | 68.4914
2040-11-25 07:00 | 49.423 | 66.5391
2040-11-25 08:00 | 52.0416 | 66.6165
2040-11-25 09:00 | 52.2397 | 70.358
2040-11-25 10:00 | 51.2654 | 70.6461
2040-11-25 11:00 | 49.9407 | 70.5775
2040-11-25 12:00 | 49.2914 | 72.4278
2040-11-25 13:00 | 49.2808 | 73.2654
2040-11-25 14:00 | 49.1377 | 68.6339
2040-11-25 15:00 | 49.9944 | 77.8984
2040-11-25 16:00 | 53.7232 | 81.5332
2040-11-25 17:00 | 58.7855 | 86.2713
2040-11-25 18:00 | 62.727 | 86.8447
2040-11-25 19:00 | 57.3642 | 83.1041
2040-11-25 20:00 | 52.4749 | 77.2618
2040-11-25 21:00 | 47.6938 | 72.9763
2040-11-25 22:00 | 45.2296 | 73.3126
2040-11-25 23:00 | 42.879 | 72.9756
2040-11-26 | 40.7586 | 73.8527
2040-11-26 01:00 | 39.4673 | 67.8818
2040-11-26 02:00 | 40.7702 | 64.5053
2040-11-26 03:00 | 42.3332 | 64.2413
2040-11-26 04:00 | 42.7756 | 62.7076
2040-11-26 05:00 | 43.4342 | 65.2001
2040-11-26 06:00 | 46.6235 | 73.2264
2040-11-26 07:00 | 55.9294 | 75.4124
2040-11-26 08:00 | 59.0917 | 77.1759
2040-11-26 09:00 | 57.6081 | 80.615
2040-11-26 10:00 | 55.1844 | 79.7291
2040-11-26 11:00 | 53.1514 | 78.848
2040-11-26 12:00 | 52.7322 | 76.8136
2040-11-26 13:00 | 52.4143 | 77.3771
2040-11-26 14:00 | 52.3291 | 71.5972
2040-11-26 15:00 | 53.2496 | 79.4273
2040-11-26 16:00 | 56.5876 | 83.0326
2040-11-26 17:00 | 60.7065 | 89.085
2040-11-26 18:00 | 64.394 | 91.9496
2040-11-26 19:00 | 58.7809 | 87.59
2040-11-26 20:00 | 53.8544 | 81.2062
2040-11-26 21:00 | 49.4917 | 76.2963
2040-11-26 22:00 | 46.6582 | 75.4738
2040-11-26 23:00 | 43.679 | 73.8822
2040-11-27 | 40.5673 | 73.8124
2040-11-27 01:00 | 38.6925 | 68.4428
2040-11-27 02:00 | 39.8379 | 64.7381
2040-11-27 03:00 | 41.2372 | 64.4279
2040-11-27 04:00 | 41.6197 | 62.7646
2040-11-27 05:00 | 42.1984 | 64.9837
2040-11-27 06:00 | 45.453 | 73.2351
2040-11-27 07:00 | 54.6079 | 75.4461
2040-11-27 08:00 | 57.6362 | 77.0472
2040-11-27 09:00 | 56.3588 | 79.6162
2040-11-27 10:00 | 54.2903 | 77.7267
2040-11-27 11:00 | 52.5627 | 76.7185
2040-11-27 12:00 | 52.1695 | 75.4866
2040-11-27 13:00 | 51.7554 | 75.2133
2040-11-27 14:00 | 52.0211 | 68.6545
2040-11-27 15:00 | 52.6993 | 76.7016
2040-11-27 16:00 | 55.8861 | 80.8688
2040-11-27 17:00 | 60.0175 | 87.3402
2040-11-27 18:00 | 63.9238 | 91.6863
2040-11-27 19:00 | 58.076 | 87.7514
2040-11-27 20:00 | 53.2197 | 81.5729
2040-11-27 21:00 | 48.9399 | 76.8949
2040-11-27 22:00 | 46.2395 | 76.1206
2040-11-27 23:00 | 43.3043 | 74.5538
2040-11-28 | 40.7907 | 74.9506
2040-11-28 01:00 | 39.0254 | 69.6838
2040-11-28 02:00 | 40.2305 | 65.9244
2040-11-28 03:00 | 41.638 | 65.4865
2040-11-28 04:00 | 42.0282 | 64.0311
2040-11-28 05:00 | 42.5802 | 66.1755
2040-11-28 06:00 | 45.706 | 73.9783
2040-11-28 07:00 | 55.1221 | 75.944
2040-11-28 08:00 | 58.6132 | 77.2001
2040-11-28 09:00 | 57.697 | 78.7989
2040-11-28 10:00 | 55.6278 | 76.0967
2040-11-28 11:00 | 53.8811 | 74.4375
2040-11-28 12:00 | 52.3743 | 73.2373
2040-11-28 13:00 | 51.8947 | 73.2991
2040-11-28 14:00 | 51.8951 | 67.292
2040-11-28 15:00 | 52.4743 | 75.1091
2040-11-28 16:00 | 55.6904 | 79.1298
2040-11-28 17:00 | 60.0552 | 86.4502
2040-11-28 18:00 | 62.779 | 93.7343
2040-11-28 19:00 | 57.7713 | 89.4258
2040-11-28 20:00 | 53.5493 | 83.1774
2040-11-28 21:00 | 49.6424 | 78.4987
2040-11-28 22:00 | 47.0705 | 77.578
2040-11-28 23:00 | 44.2206 | 75.7586
2040-11-29 | 41.7041 | 74.951
2040-11-29 01:00 | 39.6115 | 69.4005
2040-11-29 02:00 | 40.7989 | 65.7823
2040-11-29 03:00 | 42.3017 | 65.5265
2040-11-29 04:00 | 42.697 | 63.857
2040-11-29 05:00 | 43.3505 | 66.1205
2040-11-29 06:00 | 46.5795 | 74.1449
2040-11-29 07:00 | 55.861 | 76.1907
2040-11-29 08:00 | 59.1138 | 77.937
2040-11-29 09:00 | 57.605 | 81.7854
2040-11-29 10:00 | 55.0883 | 81.2603
2040-11-29 11:00 | 52.9561 | 80.7625
2040-11-29 12:00 | 51.8037 | 78.3613
2040-11-29 13:00 | 51.3515 | 78.7656
2040-11-29 14:00 | 51.2541 | 72.9698
2040-11-29 15:00 | 51.9168 | 81.2968
2040-11-29 16:00 | 55.1354 | 84.686
2040-11-29 17:00 | 59.3253 | 89.8107
2040-11-29 18:00 | 63.4619 | 93.4008
2040-11-29 19:00 | 58.1074 | 88.7159
2040-11-29 20:00 | 53.6212 | 82.0509
2040-11-29 21:00 | 49.5228 | 77.0233
2040-11-29 22:00 | 46.8768 | 76.1038
2040-11-29 23:00 | 44.0387 | 74.6026
2040-11-30 | 41.338 | 74.9466
2040-11-30 01:00 | 39.7459 | 69.5803
2040-11-30 02:00 | 40.852 | 65.9363
2040-11-30 03:00 | 42.3201 | 65.4758
2040-11-30 04:00 | 42.7103 | 63.7523
2040-11-30 05:00 | 43.2717 | 65.6244
2040-11-30 06:00 | 46.4895 | 73.259
2040-11-30 07:00 | 55.8778 | 74.9278
2040-11-30 08:00 | 59.3125 | 75.9729
2040-11-30 09:00 | 58.2006 | 78.6531
2040-11-30 10:00 | 56.0443 | 77.3334
2040-11-30 11:00 | 53.8895 | 77.2037
2040-11-30 12:00 | 52.6487 | 74.4953
2040-11-30 13:00 | 52.2305 | 74.9992
2040-11-30 14:00 | 51.9955 | 69.3346
2040-11-30 15:00 | 52.1033 | 77.5792
2040-11-30 16:00 | 54.8589 | 80.8003
2040-11-30 17:00 | 58.7377 | 85.8789
2040-11-30 18:00 | 62.243 | 90.4804
2040-11-30 19:00 | 56.9391 | 86.0466
2040-11-30 20:00 | 52.2598 | 79.4287
2040-11-30 21:00 | 48.2005 | 74.682
2040-11-30 22:00 | 45.6523 | 73.9661
2040-11-30 23:00 | 42.8742 | 72.6057
2040-12-01 | 40.5108 | 72.7745
2040-12-01 01:00 | 38.6624 | 69.5077
2040-12-01 02:00 | 39.6511 | 65.7053
2040-12-01 03:00 | 41.0707 | 65.1089
2040-12-01 04:00 | 41.2111 | 63.2802
2040-12-01 05:00 | 41.4875 | 64.5797
2040-12-01 06:00 | 43.802 | 70.8501
2040-12-01 07:00 | 51.5453 | 70.076
2040-12-01 08:00 | 53.8473 | 71.1855
2040-12-01 09:00 | 53.5329 | 77.1409
2040-12-01 10:00 | 51.6915 | 79.2494
2040-12-01 11:00 | 49.2143 | 79.136
2040-12-01 12:00 | 48.5087 | 77.4551
2040-12-01 13:00 | 47.6642 | 77.0077
2040-12-01 14:00 | 47.2731 | 70.7775
2040-12-01 15:00 | 47.7224 | 78.9147
2040-12-01 16:00 | 51.0391 | 81.8721
2040-12-01 17:00 | 55.9562 | 86.058
2040-12-01 18:00 | 60.1615 | 87.1034
2040-12-01 19:00 | 55.0659 | 83.4301
2040-12-01 20:00 | 50.5787 | 77.5392
2040-12-01 21:00 | 46.1452 | 73.2338
2040-12-01 22:00 | 44.065 | 74.3269
2040-12-01 23:00 | 41.8836 | 74.0341
2040-12-02 | 39.3518 | 74.2567
2040-12-02 01:00 | 37.5898 | 69.6501
2040-12-02 02:00 | 38.5497 | 65.9719
2040-12-02 03:00 | 39.9256 | 65.2865
2040-12-02 04:00 | 39.9597 | 63.6885
2040-12-02 05:00 | 40.0327 | 64.8133
2040-12-02 06:00 | 41.6698 | 69.8794
2040-12-02 07:00 | 48.9915 | 68.5156
2040-12-02 08:00 | 51.3493 | 68.6457
2040-12-02 09:00 | 51.1722 | 73.7376
2040-12-02 10:00 | 49.3382 | 75.3674
2040-12-02 11:00 | 47.501 | 75.2574
2040-12-02 12:00 | 47.7829 | 73.5903
2040-12-02 13:00 | 47.3756 | 73.4966
2040-12-02 14:00 | 47.2121 | 68.5435
2040-12-02 15:00 | 48.1493 | 78.4659
2040-12-02 16:00 | 51.9308 | 82.14
2040-12-02 17:00 | 57.1079 | 87.5138
2040-12-02 18:00 | 61.5258 | 92.5366
2040-12-02 19:00 | 55.8294 | 88.5288
2040-12-02 20:00 | 50.9643 | 82.6838
2040-12-02 21:00 | 46.5124 | 78.0319
2040-12-02 22:00 | 44.1413 | 78.9452
2040-12-02 23:00 | 41.7045 | 78.5708
2040-12-03 | 39.1031 | 76.2041
2040-12-03 01:00 | 37.5126 | 72.6434
2040-12-03 02:00 | 38.7651 | 68.9882
2040-12-03 03:00 | 40.4095 | 68.3623
2040-12-03 04:00 | 40.7711 | 66.8813
2040-12-03 05:00 | 41.5251 | 69.2909
2040-12-03 06:00 | 45.0943 | 77.1187
2040-12-03 07:00 | 54.6109 | 79.3457
2040-12-03 08:00 | 57.4731 | 80.853
2040-12-03 09:00 | 56.3916 | 85.5169
2040-12-03 10:00 | 54.1313 | 86.0078
2040-12-03 11:00 | 52.0296 | 85.1581
2040-12-03 12:00 | 50.9226 | 84.136
2040-12-03 13:00 | 50.3641 | 84.3308
2040-12-03 14:00 | 50.4895 | 78.0947
2040-12-03 15:00 | 51.4144 | 86.2609
2040-12-03 16:00 | 54.8082 | 89.263
2040-12-03 17:00 | 59.1441 | 93.8384
2040-12-03 18:00 | 63.4298 | 94.1805
2040-12-03 19:00 | 57.7694 | 90.9372
2040-12-03 20:00 | 53.4304 | 85.3074
2040-12-03 21:00 | 48.9555 | 80.4351
2040-12-03 22:00 | 46.1609 | 80.0136
2040-12-03 23:00 | 43.117 | 77.939
2040-12-04 | 40.85 | 78.3505
2040-12-04 01:00 | 38.4039 | 72.3687
2040-12-04 02:00 | 39.5194 | 68.3868
2040-12-04 03:00 | 41.0808 | 67.7892
2040-12-04 04:00 | 41.4038 | 66.3103
2040-12-04 05:00 | 42.1584 | 68.6753
2040-12-04 06:00 | 45.8416 | 76.9031
2040-12-04 07:00 | 55.1916 | 79.5086
2040-12-04 08:00 | 57.9533 | 81.2805
2040-12-04 09:00 | 57.0034 | 84.6656
2040-12-04 10:00 | 54.7851 | 83.7422
2040-12-04 11:00 | 52.8992 | 81.7896
2040-12-04 12:00 | 51.6159 | 86.179
2040-12-04 13:00 | 51.1215 | 85.8791
2040-12-04 14:00 | 51.2019 | 79.5813
2040-12-04 15:00 | 52.1416 | 88.0764
2040-12-04 16:00 | 55.409 | 90.9253
2040-12-04 17:00 | 59.7524 | 94.6039
2040-12-04 18:00 | 64.1051 | 96.8858
2040-12-04 19:00 | 58.3959 | 92.6361
2040-12-04 20:00 | 54.0722 | 86.2664
2040-12-04 21:00 | 49.6935 | 81.0223
2040-12-04 22:00 | 46.9308 | 80.5512
2040-12-04 23:00 | 43.914 | 78.7653
2040-12-05 | 41.2072 | 78.3744
2040-12-05 01:00 | 39.109 | 74.4241
2040-12-05 02:00 | 40.2395 | 70.4528
2040-12-05 03:00 | 41.8142 | 69.7483
2040-12-05 04:00 | 42.0983 | 68.2675
2040-12-05 05:00 | 42.7959 | 70.2001
2040-12-05 06:00 | 46.0928 | 78.1503
2040-12-05 07:00 | 55.5451 | 80.3743
2040-12-05 08:00 | 58.4525 | 81.9197
2040-12-05 09:00 | 57.6856 | 85.5773
2040-12-05 10:00 | 55.4357 | 84.9839
2040-12-05 11:00 | 53.5016 | 83.298
2040-12-05 12:00 | 51.8439 | 84.1623
2040-12-05 13:00 | 51.4523 | 84.0132
2040-12-05 14:00 | 51.489 | 77.8273
2040-12-05 15:00 | 52.2927 | 86.0244
2040-12-05 16:00 | 55.5202 | 88.8537
2040-12-05 17:00 | 59.7831 | 93.8078
2040-12-05 18:00 | 63.4102 | 97.0691
2040-12-05 19:00 | 57.7465 | 93.4872
2040-12-05 20:00 | 53.4603 | 87.6086
2040-12-05 21:00 | 49.1326 | 82.6435
2040-12-05 22:00 | 46.3977 | 81.953
2040-12-05 23:00 | 43.3834 | 79.7496
2040-12-06 | 41.3408 | 79.7305
2040-12-06 01:00 | 38.9966 | 75.0821
2040-12-06 02:00 | 40.0831 | 71.1283
2040-12-06 03:00 | 41.6361 | 70.4502
2040-12-06 04:00 | 41.9025 | 68.9023
2040-12-06 05:00 | 42.6007 | 71.1142
2040-12-06 06:00 | 46.1618 | 79.8304
2040-12-06 07:00 | 55.5355 | 81.5971
2040-12-06 08:00 | 58.4605 | 82.2953
2040-12-06 09:00 | 57.6965 | 85.0981
2040-12-06 10:00 | 55.4952 | 84.1995
2040-12-06 11:00 | 53.4539 | 82.5384
2040-12-06 12:00 | 51.6955 | 82.887
2040-12-06 13:00 | 51.2233 | 82.189
2040-12-06 14:00 | 51.3233 | 75.8112
2040-12-06 15:00 | 52.1539 | 83.7262
2040-12-06 16:00 | 55.3542 | 86.8816
2040-12-06 17:00 | 59.4448 | 91.632
2040-12-06 18:00 | 63.6558 | 95.3854
2040-12-06 19:00 | 58.1029 | 92.2372
2040-12-06 20:00 | 53.8438 | 86.759
2040-12-06 21:00 | 49.5273 | 81.9015
2040-12-06 22:00 | 46.8597 | 81.43
2040-12-06 23:00 | 43.8643 | 79.427
2040-12-07 | 41.3783 | 79.639
2040-12-07 01:00 | 39.4506 | 74.124
2040-12-07 02:00 | 40.5237 | 70.1291
2040-12-07 03:00 | 42.0886 | 69.313
2040-12-07 04:00 | 42.3798 | 67.7982
2040-12-07 05:00 | 43.0481 | 69.8155
2040-12-07 06:00 | 46.3367 | 77.3239
2040-12-07 07:00 | 55.7046 | 79.2589
2040-12-07 08:00 | 58.7511 | 80.1521
2040-12-07 09:00 | 57.9806 | 82.5289
2040-12-07 10:00 | 55.8438 | 80.8037
2040-12-07 11:00 | 53.646 | 78.444
2040-12-07 12:00 | 53.0909 | 80.1068
2040-12-07 13:00 | 52.6137 | 79.5048
2040-12-07 14:00 | 52.5349 | 73.1275
2040-12-07 15:00 | 52.9611 | 80.9421
2040-12-07 16:00 | 55.778 | 83.4835
2040-12-07 17:00 | 59.666 | 88.0464
2040-12-07 18:00 | 62.5484 | 94.1053
2040-12-07 19:00 | 57.022 | 90.0865
2040-12-07 20:00 | 52.6375 | 83.9133
2040-12-07 21:00 | 48.3463 | 78.9501
2040-12-07 22:00 | 45.745 | 78.5675
2040-12-07 23:00 | 42.8343 | 76.997
2040-12-08 | 40.6914 | 76.3397
2040-12-08 01:00 | 38.3918 | 72.7413
2040-12-08 02:00 | 39.3387 | 68.9269
2040-12-08 03:00 | 40.7696 | 68.2329
2040-12-08 04:00 | 40.8612 | 66.2993
2040-12-08 05:00 | 41.0129 | 67.5508
2040-12-08 06:00 | 43.1564 | 74.1441
2040-12-08 07:00 | 50.8043 | 72.7061
2040-12-08 08:00 | 53.0873 | 72.7694
2040-12-08 09:00 | 52.8941 | 78.0099
2040-12-08 10:00 | 51.2472 | 79.7929
2040-12-08 11:00 | 49.2336 | 80.1312
2040-12-08 12:00 | 48.6813 | 78.7045
2040-12-08 13:00 | 47.9477 | 78.8582
2040-12-08 14:00 | 47.6453 | 72.5531
2040-12-08 15:00 | 48.1498 | 80.8572
2040-12-08 16:00 | 51.5098 | 83.819
2040-12-08 17:00 | 56.3312 | 87.446
2040-12-08 18:00 | 61.1407 | 90.9187
2040-12-08 19:00 | 55.4146 | 86.4175
2040-12-08 20:00 | 50.6688 | 80.4038
2040-12-08 21:00 | 46.0966 | 76.1227
2040-12-08 22:00 | 43.9796 | 77.0554
2040-12-08 23:00 | 41.7715 | 77.063
2040-12-09 | 39.5281 | 76.3173
2040-12-09 01:00 | 37.4746 | 71.2929
2040-12-09 02:00 | 38.3742 | 67.4983
2040-12-09 03:00 | 39.7215 | 66.8496
2040-12-09 04:00 | 39.7152 | 65.2489
2040-12-09 05:00 | 39.6582 | 66.5203
2040-12-09 06:00 | 41.39 | 72.723
2040-12-09 07:00 | 48.6726 | 70.9076
2040-12-09 08:00 | 51.2075 | 70.3965
2040-12-09 09:00 | 51.4256 | 74.7579
2040-12-09 10:00 | 49.991 | 75.5503
2040-12-09 11:00 | 48.4861 | 74.9286
2040-12-09 12:00 | 47.9477 | 76.0585
2040-12-09 13:00 | 47.5806 | 75.7837
2040-12-09 14:00 | 47.4158 | 70.6344
2040-12-09 15:00 | 48.3756 | 79.4538
2040-12-09 16:00 | 52.1965 | 82.5925
2040-12-09 17:00 | 57.3965 | 88.1735
2040-12-09 18:00 | 60.556 | 91.8557
2040-12-09 19:00 | 55.2745 | 88.9374
2040-12-09 20:00 | 50.7883 | 83.0772
2040-12-09 21:00 | 46.5391 | 78.3758
2040-12-09 22:00 | 44.3129 | 79.0507
2040-12-09 23:00 | 41.9774 | 78.4524
2040-12-10 | 39.7446 | 78.0949
2040-12-10 01:00 | 37.6371 | 73.5448
2040-12-10 02:00 | 38.8265 | 69.9633
2040-12-10 03:00 | 40.4431 | 69.7324
2040-12-10 04:00 | 40.7366 | 68.2393
2040-12-10 05:00 | 41.3987 | 70.8798
2040-12-10 06:00 | 44.8162 | 78.2001
2040-12-10 07:00 | 54.3829 | 80.8862
2040-12-10 08:00 | 57.4769 | 83.8795
2040-12-10 09:00 | 56.8843 | 89.0063
2040-12-10 10:00 | 55.0355 | 89.0729
2040-12-10 11:00 | 53.1605 | 87.0891
2040-12-10 12:00 | 52.1935 | 85.5781
2040-12-10 13:00 | 51.834 | 85.2782
2040-12-10 14:00 | 51.903 | 78.9785
2040-12-10 15:00 | 52.8506 | 87.152
2040-12-10 16:00 | 56.0899 | 90.0319
2040-12-10 17:00 | 60.1946 | 95.7364
2040-12-10 18:00 | 64.216 | 97.9133
2040-12-10 19:00 | 58.3978 | 94.9601
2040-12-10 20:00 | 53.8338 | 89.3631
2040-12-10 21:00 | 49.4302 | 84.5391
2040-12-10 22:00 | 46.6925 | 83.9162
2040-12-10 23:00 | 43.6458 | 81.6997
2040-12-11 | 40.5146 | 80.9028
2040-12-11 01:00 | 39.6788 | 77.0271
2040-12-11 02:00 | 40.8932 | 73.0275
2040-12-11 03:00 | 42.5327 | 72.3804
2040-12-11 04:00 | 42.9563 | 70.6747
2040-12-11 05:00 | 43.6279 | 72.8854
2040-12-11 06:00 | 47.0101 | 81.0752
2040-12-11 07:00 | 56.5504 | 83.0019
2040-12-11 08:00 | 59.9549 | 84.8095
2040-12-11 09:00 | 58.8988 | 88.6204
2040-12-11 10:00 | 56.4638 | 88.0743
2040-12-11 11:00 | 54.0653 | 86.8244
2040-12-11 12:00 | 53.1876 | 81.6514
2040-12-11 13:00 | 52.4656 | 80.6748
2040-12-11 14:00 | 52.5227 | 73.8576
2040-12-11 15:00 | 53.4122 | 82.42
2040-12-11 16:00 | 57.0514 | 86.1215
2040-12-11 17:00 | 61.7797 | 91.9564
2040-12-11 18:00 | 66.1799 | 98.6587
2040-12-11 19:00 | 61.306 | 95.592
2040-12-11 20:00 | 57.4043 | 90.1919
2040-12-11 21:00 | 53.3225 | 85.6001
2040-12-11 22:00 | 50.7299 | 85.0932
2040-12-11 23:00 | 47.642 | 83.2153
2040-12-12 | 44.8486 | 82.4194
2040-12-12 01:00 | 42.3275 | 76.3213
2040-12-12 02:00 | 43.4875 | 72.3481
2040-12-12 03:00 | 45.1587 | 71.7622
2040-12-12 04:00 | 45.4408 | 70.2325
2040-12-12 05:00 | 46.1476 | 72.3018
2040-12-12 06:00 | 49.2539 | 79.2169
2040-12-12 07:00 | 58.5726 | 81.5783
2040-12-12 08:00 | 61.4299 | 84.1483
2040-12-12 09:00 | 59.5688 | 89.455
2040-12-12 10:00 | 56.0999 | 90.0682
2040-12-12 11:00 | 53.0496 | 89.1169
2040-12-12 12:00 | 51.8984 | 87.546
2040-12-12 13:00 | 51.2388 | 87.6655
2040-12-12 14:00 | 50.8779 | 81.7918
2040-12-12 15:00 | 51.728 | 90.3497
2040-12-12 16:00 | 55.1171 | 92.6066
2040-12-12 17:00 | 59.8228 | 96.8265
2040-12-12 18:00 | 64.2201 | 99.2627
2040-12-12 19:00 | 59.3123 | 95.692
2040-12-12 20:00 | 55.3083 | 89.8165
2040-12-12 21:00 | 51.1877 | 84.9295
2040-12-12 22:00 | 48.5092 | 84.0477
2040-12-12 23:00 | 45.4858 | 81.9903
2040-12-13 | 42.5503 | 81.2223
2040-12-13 01:00 | 40.5241 | 77.0946
2040-12-13 02:00 | 41.5787 | 73.0772
2040-12-13 03:00 | 43.197 | 72.5451
2040-12-13 04:00 | 43.4618 | 70.947
2040-12-13 05:00 | 44.1296 | 73.1323
2040-12-13 06:00 | 47.4781 | 80.1465
2040-12-13 07:00 | 56.6706 | 82.2628
2040-12-13 08:00 | 59.3536 | 84.1763
2040-12-13 09:00 | 57.7895 | 88.1171
2040-12-13 10:00 | 54.8726 | 87.6086
2040-12-13 11:00 | 52.0229 | 85.7982
2040-12-13 12:00 | 51.9434 | 88.0783
2040-12-13 13:00 | 51.3414 | 87.9307
2040-12-13 14:00 | 51.5821 | 82.0018
2040-12-13 15:00 | 52.244 | 90.7769
2040-12-13 16:00 | 55.5274 | 93.3373
2040-12-13 17:00 | 59.6259 | 97.1456
2040-12-13 18:00 | 63.5348 | 100.9528
2040-12-13 19:00 | 58.5144 | 97.2472
2040-12-13 20:00 | 54.4133 | 91.6907
2040-12-13 21:00 | 50.2392 | 86.7027
2040-12-13 22:00 | 47.7394 | 85.8862
2040-12-13 23:00 | 44.6987 | 84.1298
2040-12-14 | 41.935 | 82.1275
2040-12-14 01:00 | 40.2601 | 79.6519
2040-12-14 02:00 | 41.2846 | 75.5203
2040-12-14 03:00 | 42.7693 | 74.3789
2040-12-14 04:00 | 43.0301 | 72.6252
2040-12-14 05:00 | 43.5803 | 74.2987
2040-12-14 06:00 | 46.9319 | 80.7285
2040-12-14 07:00 | 56.0134 | 82.167
2040-12-14 08:00 | 58.8805 | 83.6464
2040-12-14 09:00 | 57.6213 | 88.043
2040-12-14 10:00 | 55.0489 | 88.6389
2040-12-14 11:00 | 52.4416 | 88.249
2040-12-14 12:00 | 50.8271 | 86.6975
2040-12-14 13:00 | 49.877 | 86.7034
2040-12-14 14:00 | 49.9331 | 80.9784
2040-12-14 15:00 | 50.3144 | 89.2251
2040-12-14 16:00 | 53.2917 | 90.9461
2040-12-14 17:00 | 57.6499 | 93.5569
2040-12-14 18:00 | 62.5441 | 96.6777
2040-12-14 19:00 | 57.4747 | 93.4323
2040-12-14 20:00 | 53.3223 | 88.335
2040-12-14 21:00 | 49.2081 | 83.989
2040-12-14 22:00 | 46.7612 | 83.6459
2040-12-14 23:00 | 43.8544 | 82.1899
2040-12-15 | 41.226 | 80.3098
2040-12-15 01:00 | 39.046 | 79.3459
2040-12-15 02:00 | 39.9759 | 75.1133
2040-12-15 03:00 | 41.3712 | 73.9379
2040-12-15 04:00 | 41.4317 | 72.0548
2040-12-15 05:00 | 41.4997 | 73.4222
2040-12-15 06:00 | 43.2586 | 78.4252
2040-12-15 07:00 | 50.8248 | 76.7389
2040-12-15 08:00 | 53.2443 | 76.4274
2040-12-15 09:00 | 53.5297 | 82.6807
2040-12-15 10:00 | 52.3036 | 85.176
2040-12-15 11:00 | 50.8255 | 85.6257
2040-12-15 12:00 | 49.4438 | 85.918
2040-12-15 13:00 | 48.736 | 86.3049
2040-12-15 14:00 | 48.4097 | 80.4441
2040-12-15 15:00 | 48.8979 | 87.848
2040-12-15 16:00 | 52.1761 | 89.3162
2040-12-15 17:00 | 56.9707 | 92.4794
2040-12-15 18:00 | 60.8232 | 95.6009
2040-12-15 19:00 | 55.579 | 92.4902
2040-12-15 20:00 | 50.8467 | 86.7619
2040-12-15 21:00 | 46.632 | 82.2305
2040-12-15 22:00 | 44.719 | 82.9823
2040-12-15 23:00 | 42.5224 | 83.1679
2040-12-16 | 39.8302 | 81.8178
2040-12-16 01:00 | 37.7419 | 79.3674
2040-12-16 02:00 | 38.6998 | 75.676
2040-12-16 03:00 | 40.1542 | 74.9278
2040-12-16 04:00 | 40.1893 | 73.5722
2040-12-16 05:00 | 40.2066 | 74.6561
2040-12-16 06:00 | 41.5242 | 79.6081
2040-12-16 07:00 | 48.6614 | 77.8851
2040-12-16 08:00 | 51.045 | 76.1997
2040-12-16 09:00 | 51.371 | 80.322
2040-12-16 10:00 | 50.2127 | 80.608
2040-12-16 11:00 | 48.9944 | 78.6917
2040-12-16 12:00 | 46.3473 | 82.627
2040-12-16 13:00 | 45.9113 | 82.9932
2040-12-16 14:00 | 45.6903 | 77.9319
2040-12-16 15:00 | 46.5468 | 87.5787
2040-12-16 16:00 | 50.3985 | 90.1937
2040-12-16 17:00 | 55.8732 | 94.7412
2040-12-16 18:00 | 60.7891 | 98.0311
2040-12-16 19:00 | 55.8029 | 94.9813
2040-12-16 20:00 | 51.4308 | 89.0196
2040-12-16 21:00 | 47.1262 | 84.3327
2040-12-16 22:00 | 45.015 | 84.7955
2040-12-16 23:00 | 42.6828 | 84.4493
2040-12-17 | 40.4105 | 84.8382
2040-12-17 01:00 | 38.9829 | 79.5318
2040-12-17 02:00 | 40.2042 | 75.8846
2040-12-17 03:00 | 41.9228 | 75.3104
2040-12-17 04:00 | 42.2979 | 73.505
2040-12-17 05:00 | 42.9764 | 75.8355
2040-12-17 06:00 | 46.456 | 82.9616
2040-12-17 07:00 | 55.9914 | 84.5784
2040-12-17 08:00 | 59.073 | 86.3541
2040-12-17 09:00 | 57.6419 | 89.1698
2040-12-17 10:00 | 54.9298 | 86.9766
2040-12-17 11:00 | 52.2754 | 83.6909
2040-12-17 12:00 | 51.9506 | 81.3164
2040-12-17 13:00 | 51.428 | 80.6449
2040-12-17 14:00 | 51.3009 | 73.9831
2040-12-17 15:00 | 52.2669 | 82.3868
2040-12-17 16:00 | 55.7372 | 85.6619
2040-12-17 17:00 | 60.1597 | 92.5327
2040-12-17 18:00 | 64.3651 | 99.6882
2040-12-17 19:00 | 59.0236 | 96.6683
2040-12-17 20:00 | 54.7885 | 91.1224
2040-12-17 21:00 | 50.4986 | 86.4442
2040-12-17 22:00 | 47.8097 | 85.6575
2040-12-17 23:00 | 44.8022 | 83.8278
2040-12-18 | 42.1273 | 83.96
2040-12-18 01:00 | 39.7137 | 77.8187
2040-12-18 02:00 | 40.747 | 73.7681
2040-12-18 03:00 | 42.3217 | 73.039
2040-12-18 04:00 | 42.6028 | 71.2194
2040-12-18 05:00 | 43.2194 | 73.324
2040-12-18 06:00 | 46.5613 | 80.9354
2040-12-18 07:00 | 55.8493 | 82.7161
2040-12-18 08:00 | 58.8121 | 84.7901
2040-12-18 09:00 | 58.0529 | 89.2618
2040-12-18 10:00 | 55.8993 | 89.3232
2040-12-18 11:00 | 53.8487 | 88.5669
2040-12-18 12:00 | 52.5705 | 87.2696
2040-12-18 13:00 | 52.2117 | 87.278
2040-12-18 14:00 | 52.2248 | 81.1326
2040-12-18 15:00 | 53.1358 | 90.3176
2040-12-18 16:00 | 56.3366 | 92.9686
2040-12-18 17:00 | 60.4887 | 96.2481
2040-12-18 18:00 | 64.074 | 99.8569
2040-12-18 19:00 | 58.2429 | 95.6416
2040-12-18 20:00 | 53.7905 | 89.3698
2040-12-18 21:00 | 49.4302 | 84.2784
2040-12-18 22:00 | 46.7543 | 83.4408
2040-12-18 23:00 | 43.7856 | 82.1307
2040-12-19 | 41.6778 | 81.9417
2040-12-19 01:00 | 39.296 | 75.851
2040-12-19 02:00 | 40.3281 | 71.8435
2040-12-19 03:00 | 41.8648 | 71.1415
2040-12-19 04:00 | 42.1244 | 69.4865
2040-12-19 05:00 | 42.6693 | 71.4302
2040-12-19 06:00 | 45.9885 | 78.2631
2040-12-19 07:00 | 55.4259 | 80.273
2040-12-19 08:00 | 58.5828 | 82.6617
2040-12-19 09:00 | 58.085 | 87.5231
2040-12-19 10:00 | 56.0018 | 88.019
2040-12-19 11:00 | 53.9303 | 87.6191
2040-12-19 12:00 | 53.3333 | 86.6237
2040-12-19 13:00 | 52.9799 | 86.9026
2040-12-19 14:00 | 53.0371 | 81.0434
2040-12-19 15:00 | 53.7861 | 89.4637
2040-12-19 16:00 | 56.9421 | 91.7737
2040-12-19 17:00 | 61.055 | 95.5971
2040-12-19 18:00 | 64.4848 | 98.2379
2040-12-19 19:00 | 58.7765 | 94.2823
2040-12-19 20:00 | 54.3557 | 88.138
2040-12-19 21:00 | 50.1251 | 83.1507
2040-12-19 22:00 | 47.5302 | 82.2164
2040-12-19 23:00 | 44.5151 | 80.5218
2040-12-20 | 41.8257 | 80.3025
2040-12-20 01:00 | 39.5808 | 75.5182
2040-12-20 02:00 | 40.6238 | 71.5396
2040-12-20 03:00 | 42.1638 | 71.0756
2040-12-20 04:00 | 42.4297 | 69.384
2040-12-20 05:00 | 43.0038 | 71.6716
2040-12-20 06:00 | 46.2839 | 79.5923
2040-12-20 07:00 | 55.63 | 81.1635
2040-12-20 08:00 | 58.9066 | 82.9569
2040-12-20 09:00 | 58.4492 | 87.5131
2040-12-20 10:00 | 56.4148 | 87.9584
2040-12-20 11:00 | 54.3031 | 87.8545
2040-12-20 12:00 | 53.5817 | 84.4525
2040-12-20 13:00 | 53.2093 | 84.4171
2040-12-20 14:00 | 53.1617 | 78.2116
2040-12-20 15:00 | 53.9877 | 87.2785
2040-12-20 16:00 | 57.0843 | 90.3496
2040-12-20 17:00 | 60.9965 | 94.629
2040-12-20 18:00 | 64.1998 | 98.0961
2040-12-20 19:00 | 58.5745 | 95.1151
2040-12-20 20:00 | 54.2647 | 90.0694
2040-12-20 21:00 | 50.0245 | 85.5467
2040-12-20 22:00 | 47.4584 | 84.889
2040-12-20 23:00 | 44.5314 | 83.303
2040-12-21 | 42.1062 | 81.3076
2040-12-21 01:00 | 39.7658 | 77.2521
2040-12-21 02:00 | 40.7512 | 73.2884
2040-12-21 03:00 | 42.2837 | 72.8068
2040-12-21 04:00 | 42.5525 | 71.0658
2040-12-21 05:00 | 43.0756 | 73.1108
2040-12-21 06:00 | 46.1571 | 80.5477
2040-12-21 07:00 | 55.4903 | 82.1663
2040-12-21 08:00 | 58.6685 | 84.6705
2040-12-21 09:00 | 58.1938 | 89.9546
2040-12-21 10:00 | 56.2448 | 90.721
2040-12-21 11:00 | 54.0889 | 90.4024
2040-12-21 12:00 | 53.4937 | 87.7559
2040-12-21 13:00 | 53.1269 | 87.6522
2040-12-21 14:00 | 52.9614 | 81.4038
2040-12-21 15:00 | 53.4613 | 90.0651
2040-12-21 16:00 | 56.218 | 92.0291
2040-12-21 17:00 | 59.9796 | 95.2867
2040-12-21 18:00 | 63.7843 | 99.1882
2040-12-21 19:00 | 58.0324 | 95.6771
2040-12-21 20:00 | 53.349 | 89.5212
2040-12-21 21:00 | 49.1189 | 84.6702
2040-12-21 22:00 | 46.6007 | 83.9944
2040-12-21 23:00 | 43.7102 | 82.418
2040-12-22 | 40.8584 | 81.6606
2040-12-22 01:00 | 39.2577 | 77.2102
2040-12-22 02:00 | 40.219 | 73.5666
2040-12-22 03:00 | 41.6687 | 73.1958
2040-12-22 04:00 | 41.799 | 71.5923
2040-12-22 05:00 | 41.892 | 73.4712
2040-12-22 06:00 | 43.5003 | 80.101
2040-12-22 07:00 | 51.0649 | 78.9046
2040-12-22 08:00 | 53.6544 | 78.7814
2040-12-22 09:00 | 54.2926 | 84.421
2040-12-22 10:00 | 53.4443 | 85.4298
2040-12-22 11:00 | 51.7229 | 83.8425
2040-12-22 12:00 | 51.072 | 84.4188
2040-12-22 13:00 | 50.716 | 83.9188
2040-12-22 14:00 | 50.3009 | 77.3704
2040-12-22 15:00 | 50.9543 | 85.314
2040-12-22 16:00 | 54.2136 | 86.9436
2040-12-22 17:00 | 58.7668 | 92.257
2040-12-22 18:00 | 62.3661 | 97.6536
2040-12-22 19:00 | 56.9281 | 93.2986
2040-12-22 20:00 | 52.1956 | 85.3459
2040-12-22 21:00 | 47.5856 | 79.9491
2040-12-22 22:00 | 45.6063 | 80.5101
2040-12-22 23:00 | 43.4328 | 80.8998
2040-12-23 | 41.2402 | 82.5568
2040-12-23 01:00 | 39.7263 | 77.665
2040-12-23 02:00 | 40.7121 | 74.3334
2040-12-23 03:00 | 42.2079 | 73.8149
2040-12-23 04:00 | 42.3296 | 72.1278
2040-12-23 05:00 | 42.4787 | 73.7737
2040-12-23 06:00 | 44.3462 | 79.2294
2040-12-23 07:00 | 51.3807 | 77.2843
2040-12-23 08:00 | 53.075 | 76.2619
2040-12-23 09:00 | 52.6909 | 82.0396
2040-12-23 10:00 | 51.0892 | 84.2859
2040-12-23 11:00 | 48.7971 | 84.1731
2040-12-23 12:00 | 48.3293 | 83.3981
2040-12-23 13:00 | 48.1745 | 84.0871
2040-12-23 14:00 | 48.1154 | 78.3671
2040-12-23 15:00 | 48.9792 | 87.9734
2040-12-23 16:00 | 52.6626 | 90.3
2040-12-23 17:00 | 58.0901 | 94.5653
2040-12-23 18:00 | 64.0613 | 97.5433
2040-12-23 19:00 | 59.1966 | 93.6239
2040-12-23 20:00 | 54.8356 | 86.9875
2040-12-23 21:00 | 49.7671 | 82.1216
2040-12-23 22:00 | 47.3762 | 82.7967
2040-12-23 23:00 | 44.8871 | 83.1116
2040-12-24 | 43.1178 | 82.9351
2040-12-24 01:00 | 41.3757 | 77.8301
2040-12-24 02:00 | 42.3626 | 74.267
2040-12-24 03:00 | 43.9876 | 74.0305
2040-12-24 04:00 | 44.164 | 72.501
2040-12-24 05:00 | 44.6096 | 74.8506
2040-12-24 06:00 | 47.4876 | 81.688
2040-12-24 07:00 | 56.0355 | 82.2033
2040-12-24 08:00 | 59.0081 | 82.3989
2040-12-24 09:00 | 59.3946 | 87.3141
2040-12-24 10:00 | 58.1352 | 87.7505
2040-12-24 11:00 | 55.9231 | 85.3254
2040-12-24 12:00 | 54.9962 | 81.3712
2040-12-24 13:00 | 54.849 | 82.5314
2040-12-24 14:00 | 54.3775 | 78.1967
2040-12-24 15:00 | 55.4087 | 88.5355
2040-12-24 16:00 | 58.2058 | 89.744
2040-12-24 17:00 | 62.1974 | 94.6733
2040-12-24 18:00 | 64.7074 | 99.2485
2040-12-24 19:00 | 58.7905 | 93.9914
2040-12-24 20:00 | 53.6484 | 86.4505
2040-12-24 21:00 | 49.1359 | 80.9007
2040-12-24 22:00 | 47.2631 | 81.5151
2040-12-24 23:00 | 45.2175 | 81.7095
2040-12-25 | 42.8121 | 82.2242
2040-12-25 01:00 | 41.0347 | 77.2829
2040-12-25 02:00 | 41.721 | 73.414
2040-12-25 03:00 | 42.9481 | 72.507
2040-12-25 04:00 | 43.1841 | 70.4957
2040-12-25 05:00 | 43.5332 | 71.6186
2040-12-25 06:00 | 45.92 | 78.4241
2040-12-25 07:00 | 53.42 | 78.8859
2040-12-25 08:00 | 55.7568 | 78.3159
2040-12-25 09:00 | 56.3662 | 84.2757
2040-12-25 10:00 | 55.0638 | 86.8041
2040-12-25 11:00 | 52.7491 | 86.021
2040-12-25 12:00 | 53.0658 | 81.5657
2040-12-25 13:00 | 52.9353 | 81.1041
2040-12-25 14:00 | 52.771 | 75.1611
2040-12-25 15:00 | 53.483 | 84.4526
2040-12-25 16:00 | 56.9167 | 86.5592
2040-12-25 17:00 | 60.7827 | 89.1988
2040-12-25 18:00 | 62.9522 | 92.5859
2040-12-25 19:00 | 57.1577 | 87.3192
2040-12-25 20:00 | 52.7303 | 82.6638
2040-12-25 21:00 | 48.9112 | 79.1491
2040-12-25 22:00 | 47.547 | 80.7924
2040-12-25 23:00 | 45.6553 | 82.3946
2040-12-26 | 43.5887 | 83.2369
2040-12-26 01:00 | 41.9399 | 75.9886
2040-12-26 02:00 | 43.0553 | 72.2757
2040-12-26 03:00 | 44.5169 | 71.494
2040-12-26 04:00 | 44.8458 | 70.0175
2040-12-26 05:00 | 44.9787 | 71.4524
2040-12-26 06:00 | 46.8889 | 77.6662
2040-12-26 07:00 | 53.8482 | 75.8536
2040-12-26 08:00 | 55.4701 | 73.5168
2040-12-26 09:00 | 55.4507 | 80.1156
2040-12-26 10:00 | 54.778 | 83.1132
2040-12-26 11:00 | 53.8167 | 84.0016
2040-12-26 12:00 | 51.5957 | 80.3751
2040-12-26 13:00 | 51.3445 | 81.81
2040-12-26 14:00 | 50.5618 | 76.5872
2040-12-26 15:00 | 51.3159 | 85.5676
2040-12-26 16:00 | 54.8138 | 86.6755
2040-12-26 17:00 | 59.6353 | 89.4619
2040-12-26 18:00 | 64.631 | 92.9228
2040-12-26 19:00 | 59.9643 | 90.0857
2040-12-26 20:00 | 55.4625 | 82.7579
2040-12-26 21:00 | 51.233 | 77.4579
2040-12-26 22:00 | 49.2672 | 78.0514
2040-12-26 23:00 | 46.9525 | 79.8383
2040-12-27 | 44.9139 | 80.3245
2040-12-27 01:00 | 44.692 | 78.5517
2040-12-27 02:00 | 45.7749 | 74.5679
2040-12-27 03:00 | 47.3775 | 74.3983
2040-12-27 04:00 | 47.7444 | 72.6658
2040-12-27 05:00 | 48.2537 | 75.1114
2040-12-27 06:00 | 51.129 | 83.3748
2040-12-27 07:00 | 60.1418 | 84.7511
2040-12-27 08:00 | 63.6796 | 86.8776
2040-12-27 09:00 | 63.0992 | 90.3604
2040-12-27 10:00 | 60.3436 | 89.1857
2040-12-27 11:00 | 57.4453 | 87.239
2040-12-27 12:00 | 56.0305 | 82.2634
2040-12-27 13:00 | 55.3327 | 81.1244
2040-12-27 14:00 | 55.247 | 74.1498
2040-12-27 15:00 | 56.4136 | 83.168
2040-12-27 16:00 | 60.0106 | 86.5804
2040-12-27 17:00 | 64.2252 | 93.2134
2040-12-27 18:00 | 67.8998 | 101.0472
2040-12-27 19:00 | 63.035 | 98.5585
2040-12-27 20:00 | 58.7034 | 93.3165
2040-12-27 21:00 | 54.4214 | 88.6321
2040-12-27 22:00 | 51.8434 | 87.6099
2040-12-27 23:00 | 48.6662 | 86.0378
2040-12-28 | 45.3915 | 85.0722
2040-12-28 01:00 | 43.8577 | 79.8351
2040-12-28 02:00 | 44.8855 | 75.9101
2040-12-28 03:00 | 46.4295 | 75.5068
2040-12-28 04:00 | 46.8027 | 73.6883
2040-12-28 05:00 | 47.2378 | 75.9298
2040-12-28 06:00 | 50.0398 | 83.1741
2040-12-28 07:00 | 58.9894 | 84.6479
2040-12-28 08:00 | 62.3064 | 87.3518
2040-12-28 09:00 | 61.2042 | 92.056
2040-12-28 10:00 | 58.26 | 92.1868
2040-12-28 11:00 | 54.8638 | 91.0926
2040-12-28 12:00 | 53.5464 | 85.1425
2040-12-28 13:00 | 52.5436 | 84.705
2040-12-28 14:00 | 52.5984 | 78.4692
2040-12-28 15:00 | 53.0835 | 87.5667
2040-12-28 16:00 | 56.3156 | 89.5403
2040-12-28 17:00 | 60.5333 | 93.5662
2040-12-28 18:00 | 66.2225 | 99.1214
2040-12-28 19:00 | 61.1114 | 96.4444
2040-12-28 20:00 | 56.5342 | 90.9233
2040-12-28 21:00 | 52.2014 | 86.4742
2040-12-28 22:00 | 49.7327 | 85.8078
2040-12-28 23:00 | 46.6211 | 84.4966
2040-12-29 | 44.0239 | 83.1248
2040-12-29 01:00 | 42.2517 | 78.6301
2040-12-29 02:00 | 43.1573 | 75.0795
2040-12-29 03:00 | 44.5344 | 74.5901
2040-12-29 04:00 | 44.7728 | 72.6123
2040-12-29 05:00 | 45.1465 | 74.6198
2040-12-29 06:00 | 47.3319 | 80.5395
2040-12-29 07:00 | 54.5052 | 78.8552
2040-12-29 08:00 | 56.0874 | 78.359
2040-12-29 09:00 | 56.874 | 84.1563
2040-12-29 10:00 | 56.2593 | 86.1821
2040-12-29 11:00 | 54.6364 | 86.1548
2040-12-29 12:00 | 53.5642 | 83.3621
2040-12-29 13:00 | 53.4274 | 83.9947
2040-12-29 14:00 | 53.0875 | 76.9062
2040-12-29 15:00 | 53.6277 | 85.5203
2040-12-29 16:00 | 56.4001 | 87.4151
2040-12-29 17:00 | 60.8539 | 91.1514
2040-12-29 18:00 | 64.9134 | 95.9904
2040-12-29 19:00 | 59.7646 | 91.2683
2040-12-29 20:00 | 54.4047 | 84.1931
2040-12-29 21:00 | 49.4259 | 79.4545
2040-12-29 22:00 | 47.2208 | 80.1966
2040-12-29 23:00 | 44.8308 | 81.2703
2040-12-30 | 42.3876 | 81.5308
2040-12-30 01:00 | 41.1909 | 78.9756
2040-12-30 02:00 | 42.1596 | 75.4059
2040-12-30 03:00 | 43.5625 | 74.5033
2040-12-30 04:00 | 43.7524 | 72.3798
2040-12-30 05:00 | 43.9871 | 73.596
2040-12-30 06:00 | 45.8239 | 78.063
2040-12-30 07:00 | 52.6022 | 75.25
2040-12-30 08:00 | 54.0807 | 73.4626
2040-12-30 09:00 | 54.0854 | 77.5208
2040-12-30 10:00 | 52.8578 | 78.9166
2040-12-30 11:00 | 50.8106 | 79.5863
2040-12-30 12:00 | 49.6381 | 79.0484
2040-12-30 13:00 | 49.6027 | 80.3623
2040-12-30 14:00 | 49.4068 | 74.2079
2040-12-30 15:00 | 50.3198 | 84.2469
2040-12-30 16:00 | 53.7749 | 87.0542
2040-12-30 17:00 | 59.1331 | 90.2551
2040-12-30 18:00 | 65.8562 | 94.9466
2040-12-30 19:00 | 60.8517 | 90.5498
2040-12-30 20:00 | 55.74 | 85.1571
2040-12-30 21:00 | 50.6194 | 81.1801
2040-12-30 22:00 | 48.2042 | 81.8743
2040-12-30 23:00 | 45.6187 | 82.6731
2040-12-31 | 43.6528 | 81.5464
2040-12-31 01:00 | 41.312 | 75.3336
2040-12-31 02:00 | 42.4673 | 73.027
2040-12-31 03:00 | 43.9521 | 71.9943
2040-12-31 04:00 | 44.2686 | 70.7172
2040-12-31 05:00 | 44.6267 | 72.2046
2040-12-31 06:00 | 47.2556 | 79.1133
2040-12-31 07:00 | 54.9607 | 77.9597
2040-12-31 08:00 | 57.208 | 76.3103
2040-12-31 09:00 | 57.2936 | 80.0514
2040-12-31 10:00 | 56.1461 | 80.6262
2040-12-31 11:00 | 54.5606 | 81.0065
2040-12-31 12:00 | 53.2713 | 78.0149
2040-12-31 13:00 | 53.4707 | 77.1646
2040-12-31 14:00 | 52.704 | 72.9362
2040-12-31 15:00 | 53.1686 | 81.0152
2040-12-31 16:00 | 56.359 | 83.5463
2040-12-31 17:00 | 61.0009 | 88.1862
2040-12-31 18:00 | 64.3413 | 93.4584
2040-12-31 19:00 | 58.824 | 89.0372
2040-12-31 20:00 | 53.3196 | 81.6195
2040-12-31 21:00 | 47.9665 | 77.714
2040-12-31 22:00 | 45.6627 | 78.0838
2040-12-31 23:00 | 43.8498 | 78.6207
2041-01-01 | 42.9958 | 82.7574
2041-01-01 01:00 | 41.928 | 74.3389
2041-01-01 02:00 | 42.7645 | 70.5199
2041-01-01 03:00 | 43.7373 | 70.0218
2041-01-01 04:00 | 43.6721 | 68.6142
2041-01-01 05:00 | 43.7485 | 70.8053
2041-01-01 06:00 | 45.9064 | 76.0826
2041-01-01 07:00 | 52.5091 | 73.6315
2041-01-01 08:00 | 53.4308 | 71.1088
2041-01-01 09:00 | 52.0881 | 75.9268
2041-01-01 10:00 | 50.4036 | 77.1418
2041-01-01 11:00 | 48.8139 | 78.6309
2041-01-01 12:00 | 49.4796 | 81.513
2041-01-01 13:00 | 49.9406 | 82.2382
2041-01-01 14:00 | 50.0832 | 77.7413
2041-01-01 15:00 | 51.0559 | 86.8243
2041-01-01 16:00 | 54.8945 | 88.4976
2041-01-01 17:00 | 60.1084 | 91.5903
2041-01-01 18:00 | 65.8042 | 93.8804
2041-01-01 19:00 | 60.4861 | 89.2638
2041-01-01 20:00 | 55.5051 | 82.6597
2041-01-01 21:00 | 50.7015 | 77.1944
2041-01-01 22:00 | 48.3333 | 76.9987
2041-01-01 23:00 | 45.9 | 78.2669
2041-01-02 | 44.0906 | 79.8285
2041-01-02 01:00 | 44.8076 | 76.7823
2041-01-02 02:00 | 46.1322 | 73.065
2041-01-02 03:00 | 47.7597 | 72.5443
2041-01-02 04:00 | 48.22 | 70.989
2041-01-02 05:00 | 48.8561 | 72.8075
2041-01-02 06:00 | 51.954 | 80.3273
2041-01-02 07:00 | 61.3938 | 82.3917
2041-01-02 08:00 | 65.141 | 84.8866
2041-01-02 09:00 | 64.5818 | 89.9512
2041-01-02 10:00 | 61.8171 | 89.9723
2041-01-02 11:00 | 59.3226 | 88.8328
2041-01-02 12:00 | 58.1879 | 87.681
2041-01-02 13:00 | 57.9508 | 88.0695
2041-01-02 14:00 | 57.6559 | 82.7127
2041-01-02 15:00 | 58.6428 | 90.1742
2041-01-02 16:00 | 62.3542 | 92.4948
2041-01-02 17:00 | 66.5243 | 96.1314
2041-01-02 18:00 | 69.7901 | 98.9678
2041-01-02 19:00 | 64.2484 | 95.1665
2041-01-02 20:00 | 59.2386 | 89.1242
2041-01-02 21:00 | 54.5722 | 84.1828
2041-01-02 22:00 | 51.6572 | 83.3448
2041-01-02 23:00 | 48.468 | 81.2992
2041-01-03 | 45.6425 | 80.6152
2041-01-03 01:00 | 44.0941 | 77.6888
2041-01-03 02:00 | 45.3813 | 73.7557
2041-01-03 03:00 | 46.9485 | 72.9804
2041-01-03 04:00 | 47.4242 | 71.3966
2041-01-03 05:00 | 48.0215 | 73.2305
2041-01-03 06:00 | 51.1955 | 80.6299
2041-01-03 07:00 | 60.4452 | 82.0015
2041-01-03 08:00 | 63.9991 | 82.7173
2041-01-03 09:00 | 63.3145 | 84.748
2041-01-03 10:00 | 60.6085 | 81.9721
2041-01-03 11:00 | 57.9936 | 78.9581
2041-01-03 12:00 | 56.8594 | 79.2919
2041-01-03 13:00 | 56.3342 | 78.398
2041-01-03 14:00 | 56.4174 | 71.8296
2041-01-03 15:00 | 57.2433 | 78.7041
2041-01-03 16:00 | 61.0092 | 82.3297
2041-01-03 17:00 | 65.068 | 88.3134
2041-01-03 18:00 | 69.1165 | 94.1409
2041-01-03 19:00 | 63.9136 | 91.3824
2041-01-03 20:00 | 59.133 | 86.2909
2041-01-03 21:00 | 54.5248 | 81.6583
2041-01-03 22:00 | 51.7941 | 80.936
2041-01-03 23:00 | 48.6289 | 79.202
2041-01-04 | 46.1469 | 79.9619
2041-01-04 01:00 | 44.0096 | 74.2538
2041-01-04 02:00 | 45.2379 | 70.4192
2041-01-04 03:00 | 46.7176 | 69.8974
2041-01-04 04:00 | 47.1761 | 68.3997
2041-01-04 05:00 | 47.729 | 70.1282
2041-01-04 06:00 | 50.9325 | 76.9318
2041-01-04 07:00 | 60.0508 | 79.0573
2041-01-04 08:00 | 63.5675 | 81.2917
2041-01-04 09:00 | 62.9758 | 86.1117
2041-01-04 10:00 | 60.4031 | 86.1096
2041-01-04 11:00 | 57.8409 | 85.1621
2041-01-04 12:00 | 56.1716 | 83.2379
2041-01-04 13:00 | 55.5124 | 83.2021
2041-01-04 14:00 | 55.3641 | 77.4514
2041-01-04 15:00 | 55.8857 | 84.7238
2041-01-04 16:00 | 59.1862 | 87.1888
2041-01-04 17:00 | 63.1882 | 90.8798
2041-01-04 18:00 | 67.4751 | 93.8981
2041-01-04 19:00 | 62.1034 | 90.4206
2041-01-04 20:00 | 57.1452 | 84.468
2041-01-04 21:00 | 52.5202 | 79.4829
2041-01-04 22:00 | 49.8018 | 78.7919
2041-01-04 23:00 | 46.7665 | 77.2393
2041-01-05 | 44.2301 | 76.7991
2041-01-05 01:00 | 42.1748 | 73.6496
2041-01-05 02:00 | 43.2902 | 70.1425
2041-01-05 03:00 | 44.6617 | 69.8365
2041-01-05 04:00 | 45.0038 | 68.1198
2041-01-05 05:00 | 45.4136 | 69.2419
2041-01-05 06:00 | 47.9994 | 75.3273
2041-01-05 07:00 | 55.3329 | 74.5401
2041-01-05 08:00 | 57.0796 | 75.0364
2041-01-05 09:00 | 57.0351 | 81.0038
2041-01-05 10:00 | 55.6357 | 82.1602
2041-01-05 11:00 | 53.6535 | 81.2531
2041-01-05 12:00 | 52.7613 | 80.8482
2041-01-05 13:00 | 52.5692 | 81.0746
2041-01-05 14:00 | 52.0572 | 75.1355
2041-01-05 15:00 | 52.5093 | 82.4785
2041-01-05 16:00 | 55.7349 | 84.996
2041-01-05 17:00 | 60.3514 | 88.9142
2041-01-05 18:00 | 65.3867 | 92.2407
2041-01-05 19:00 | 60.0701 | 88.1538
2041-01-05 20:00 | 54.5439 | 81.7406
2041-01-05 21:00 | 49.415 | 77.1348
2041-01-05 22:00 | 47.0819 | 77.7387
2041-01-05 23:00 | 44.8198 | 77.8304
2041-01-06 | 42.8663 | 77.9854
2041-01-06 01:00 | 40.9985 | 72.77
2041-01-06 02:00 | 42.1015 | 69.5147
2041-01-06 03:00 | 43.4576 | 69.1652
2041-01-06 04:00 | 43.7095 | 67.5575
2041-01-06 05:00 | 43.9223 | 68.723
2041-01-06 06:00 | 46.0462 | 74.7103
2041-01-06 07:00 | 53.1333 | 73.1451
2041-01-06 08:00 | 55.0571 | 72.8735
2041-01-06 09:00 | 55.3252 | 78.7747
2041-01-06 10:00 | 54.0023 | 80.4213
2041-01-06 11:00 | 52.5243 | 80.1304
2041-01-06 12:00 | 50.9415 | 79.05
2041-01-06 13:00 | 51.0273 | 79.6257
2041-01-06 14:00 | 50.7055 | 74.6844
2041-01-06 15:00 | 51.4251 | 83.2632
2041-01-06 16:00 | 55.0863 | 86.2386
2041-01-06 17:00 | 60.1458 | 90.8206
2041-01-06 18:00 | 65.5318 | 95.4391
2041-01-06 19:00 | 60.2468 | 91.2799
2041-01-06 20:00 | 54.8372 | 84.5032
2041-01-06 21:00 | 49.7387 | 79.3238
2041-01-06 22:00 | 47.1977 | 79.8774
2041-01-06 23:00 | 44.7384 | 79.9002
2041-01-07 | 43.0775 | 78.9956
2041-01-07 01:00 | 41.8223 | 75.7044
2041-01-07 02:00 | 43.2495 | 72.2523
2041-01-07 03:00 | 44.894 | 71.5695
2041-01-07 04:00 | 45.5028 | 69.8326
2041-01-07 05:00 | 46.1221 | 71.922
2041-01-07 06:00 | 49.5077 | 78.555
2041-01-07 07:00 | 59.1166 | 80.2703
2041-01-07 08:00 | 63.0099 | 81.9233
2041-01-07 09:00 | 62.6264 | 85.289
2041-01-07 10:00 | 60.2688 | 83.7132
2041-01-07 11:00 | 57.851 | 81.6027
2041-01-07 12:00 | 57.2086 | 82.2536
2041-01-07 13:00 | 56.8739 | 82.8095
2041-01-07 14:00 | 56.6698 | 77.1288
2041-01-07 15:00 | 57.7253 | 84.9145
2041-01-07 16:00 | 61.5437 | 87.7237
2041-01-07 17:00 | 65.6191 | 92.0134
2041-01-07 18:00 | 69.0705 | 95.0854
2041-01-07 19:00 | 63.7406 | 90.9143
2041-01-07 20:00 | 58.8462 | 84.5751
2041-01-07 21:00 | 54.1994 | 79.4702
2041-01-07 22:00 | 51.3659 | 78.8164
2041-01-07 23:00 | 48.2507 | 77.4855
2041-01-08 | 45.5558 | 78.6071
2041-01-08 01:00 | 43.8493 | 75.0699
2041-01-08 02:00 | 45.1909 | 71.1431
2041-01-08 03:00 | 46.8168 | 70.6421
2041-01-08 04:00 | 47.4209 | 68.9592
2041-01-08 05:00 | 48.1051 | 70.7546
2041-01-08 06:00 | 51.5259 | 77.8119
2041-01-08 07:00 | 60.8331 | 79.7834
2041-01-08 08:00 | 64.3013 | 81.9042
2041-01-08 09:00 | 62.7663 | 86.1156
2041-01-08 10:00 | 59.3248 | 85.0173
2041-01-08 11:00 | 56.0683 | 83.5977
2041-01-08 12:00 | 54.8604 | 84.4943
2041-01-08 13:00 | 54.1594 | 84.3791
2041-01-08 14:00 | 53.8872 | 77.5627
2041-01-08 15:00 | 54.836 | 85.6331
2041-01-08 16:00 | 58.7268 | 89.1936
2041-01-08 17:00 | 63.3143 | 93.4559
2041-01-08 18:00 | 68.3302 | 97.8624
2041-01-08 19:00 | 63.536 | 94.523
2041-01-08 20:00 | 59.018 | 89.3505
2041-01-08 21:00 | 54.5991 | 84.667
2041-01-08 22:00 | 51.8833 | 83.8527
2041-01-08 23:00 | 48.8523 | 82.6009
2041-01-09 | 46.118 | 80.6524
2041-01-09 01:00 | 44.1524 | 78.0445
2041-01-09 02:00 | 45.4416 | 74.0683
2041-01-09 03:00 | 47.0474 | 73.5254
2041-01-09 04:00 | 47.579 | 72.1207
2041-01-09 05:00 | 48.2303 | 74.0515
2041-01-09 06:00 | 51.3101 | 80.4633
2041-01-09 07:00 | 60.5681 | 82.5712
2041-01-09 08:00 | 63.876 | 85.5298
2041-01-09 09:00 | 62.6763 | 90.1423
2041-01-09 10:00 | 59.3489 | 89.7797
2041-01-09 11:00 | 56.2776 | 88.1713
2041-01-09 12:00 | 55.2187 | 85.1691
2041-01-09 13:00 | 54.6959 | 84.6805
2041-01-09 14:00 | 54.4977 | 78.5332
2041-01-09 15:00 | 55.3969 | 85.6985
2041-01-09 16:00 | 59.1285 | 88.6839
2041-01-09 17:00 | 63.4243 | 94.0475
2041-01-09 18:00 | 67.9008 | 99.2456
2041-01-09 19:00 | 63.0187 | 96.4238
2041-01-09 20:00 | 58.312 | 90.9319
2041-01-09 21:00 | 53.9186 | 86.1387
2041-01-09 22:00 | 51.2382 | 85.2505
2041-01-09 23:00 | 48.1653 | 83.2513
2041-01-10 | 44.6709 | 82.9162
2041-01-10 01:00 | 43.3244 | 77.9591
2041-01-10 02:00 | 44.5857 | 74.3293
2041-01-10 03:00 | 46.095 | 74.3744
2041-01-10 04:00 | 46.6179 | 72.7083
2041-01-10 05:00 | 47.2071 | 74.9469
2041-01-10 06:00 | 50.2172 | 82.3555
2041-01-10 07:00 | 59.3665 | 84.6715
2041-01-10 08:00 | 62.8531 | 88.0973
2041-01-10 09:00 | 62.4048 | 94.1414
2041-01-10 10:00 | 59.8386 | 94.3684
2041-01-10 11:00 | 57.303 | 92.1385
2041-01-10 12:00 | 55.5662 | 87.1286
2041-01-10 13:00 | 55.0848 | 86.2201
2041-01-10 14:00 | 55.0777 | 79.6372
2041-01-10 15:00 | 55.963 | 87.6401
2041-01-10 16:00 | 59.5598 | 90.1907
2041-01-10 17:00 | 63.4118 | 95.6144
2041-01-10 18:00 | 67.6649 | 101.5006
2041-01-10 19:00 | 62.2595 | 98.1351
2041-01-10 20:00 | 57.3828 | 91.8843
2041-01-10 21:00 | 52.7544 | 86.5726
2041-01-10 22:00 | 50.0598 | 85.502
2041-01-10 23:00 | 47.043 | 83.7984
2041-01-11 | 44.9114 | 84.2428
2041-01-11 01:00 | 43.0905 | 77.8088
2041-01-11 02:00 | 44.3193 | 74.3114
2041-01-11 03:00 | 45.8009 | 74.2845
2041-01-11 04:00 | 46.3678 | 72.499
2041-01-11 05:00 | 46.9224 | 74.3901
2041-01-11 06:00 | 50.2199 | 81.9939
2041-01-11 07:00 | 59.4519 | 84.3216
2041-01-11 08:00 | 63.0226 | 87.6734
2041-01-11 09:00 | 62.2735 | 93.2898
2041-01-11 10:00 | 59.474 | 93.376
2041-01-11 11:00 | 56.4941 | 91.0015
2041-01-11 12:00 | 54.7461 | 88.2132
2041-01-11 13:00 | 53.981 | 87.9669
2041-01-11 14:00 | 53.6708 | 82.1988
2041-01-11 15:00 | 54.155 | 90.3084
2041-01-11 16:00 | 57.4615 | 91.7271
2041-01-11 17:00 | 61.5217 | 94.8448
2041-01-11 18:00 | 66.4348 | 99.0756
2041-01-11 19:00 | 61.1739 | 95.5339
2041-01-11 20:00 | 56.2538 | 89.1602
2041-01-11 21:00 | 51.7201 | 83.9565
2041-01-11 22:00 | 49.0921 | 83.0426
2041-01-11 23:00 | 46.195 | 81.7644
2041-01-12 | 44.0845 | 81.1152
2041-01-12 01:00 | 41.7274 | 77.5402
2041-01-12 02:00 | 42.7909 | 74.1387
2041-01-12 03:00 | 44.1294 | 73.9344
2041-01-12 04:00 | 44.5044 | 72.213
2041-01-12 05:00 | 44.7813 | 74.0417
2041-01-12 06:00 | 47.1581 | 80.7174
2041-01-12 07:00 | 54.6219 | 79.9127
2041-01-12 08:00 | 56.7785 | 79.2772
2041-01-12 09:00 | 57.2462 | 85.1221
2041-01-12 10:00 | 55.9339 | 86.524
2041-01-12 11:00 | 54.038 | 84.8874
2041-01-12 12:00 | 51.8744 | 82.9333
2041-01-12 13:00 | 51.6089 | 82.8105
2041-01-12 14:00 | 51.0919 | 75.7976
2041-01-12 15:00 | 51.6124 | 81.9016
2041-01-12 16:00 | 54.8585 | 83.5489
2041-01-12 17:00 | 59.2656 | 88.621
2041-01-12 18:00 | 63.488 | 93.9045
2041-01-12 19:00 | 58.2648 | 90.3999
2041-01-12 20:00 | 52.8426 | 83.4844
2041-01-12 21:00 | 47.9654 | 78.2281
2041-01-12 22:00 | 45.7417 | 78.6533
2041-01-12 23:00 | 43.6289 | 79.3417
2041-01-13 | 41.8528 | 80.732
2041-01-13 01:00 | 39.8149 | 76.424
2041-01-13 02:00 | 40.8827 | 73.4319
2041-01-13 03:00 | 42.2442 | 73.3703
2041-01-13 04:00 | 42.5719 | 71.7397
2041-01-13 05:00 | 42.7608 | 72.9087
2041-01-13 06:00 | 44.8306 | 78.1752
2041-01-13 07:00 | 51.8123 | 77.2441
2041-01-13 08:00 | 53.6963 | 76.2472
2041-01-13 09:00 | 52.9895 | 82.1432
2041-01-13 10:00 | 50.7112 | 84.0872
2041-01-13 11:00 | 48.3796 | 83.0535
2041-01-13 12:00 | 47.9113 | 79.3355
2041-01-13 13:00 | 47.7878 | 80.0204
2041-01-13 14:00 | 47.2504 | 74.1389
2041-01-13 15:00 | 48.1175 | 82.8696
2041-01-13 16:00 | 51.9573 | 85.5685
2041-01-13 17:00 | 57.0668 | 90.2669
2041-01-13 18:00 | 63.9503 | 94.8798
2041-01-13 19:00 | 58.4541 | 90.8234
2041-01-13 20:00 | 52.908 | 84.4916
2041-01-13 21:00 | 48.1045 | 79.5887
2041-01-13 22:00 | 45.7086 | 79.8557
2041-01-13 23:00 | 43.4464 | 80.252
2041-01-14 | 41.2611 | 81.1837
2041-01-14 01:00 | 39.9546 | 76.0288
2041-01-14 02:00 | 41.3114 | 72.6623
2041-01-14 03:00 | 42.8853 | 72.4368
2041-01-14 04:00 | 43.468 | 70.6374
2041-01-14 05:00 | 44.1192 | 72.7192
2041-01-14 06:00 | 47.4177 | 80.2838
2041-01-14 07:00 | 56.8438 | 82.1173
2041-01-14 08:00 | 60.2004 | 84.392
2041-01-14 09:00 | 59.6187 | 89.2007
2041-01-14 10:00 | 57.3028 | 88.8101
2041-01-14 11:00 | 55.0612 | 87.0252
2041-01-14 12:00 | 53.5204 | 85.2422
2041-01-14 13:00 | 53.2491 | 85.7103
2041-01-14 14:00 | 53.0463 | 79.6625
2041-01-14 15:00 | 54.1098 | 87.9365
2041-01-14 16:00 | 57.6463 | 90.4584
2041-01-14 17:00 | 61.545 | 94.4244
2041-01-14 18:00 | 65.3513 | 98.8265
2041-01-14 19:00 | 59.7458 | 94.8451
2041-01-14 20:00 | 54.8019 | 88.8146
2041-01-14 21:00 | 50.188 | 83.6101
2041-01-14 22:00 | 47.4298 | 82.5659
2041-01-14 23:00 | 44.5631 | 81.6297
2041-01-15 | 42.4936 | 80.5107
2041-01-15 01:00 | 40.5451 | 77.1552
2041-01-15 02:00 | 41.804 | 73.2429
2041-01-15 03:00 | 43.335 | 72.8825
2041-01-15 04:00 | 43.9169 | 71.1899
2041-01-15 05:00 | 44.6059 | 73.1178
2041-01-15 06:00 | 47.9346 | 80.5043
2041-01-15 07:00 | 57.2628 | 82.5303
2041-01-15 08:00 | 60.5195 | 85.1273
2041-01-15 09:00 | 59.8131 | 89.6618
2041-01-15 10:00 | 57.392 | 89.1874
2041-01-15 11:00 | 55.1643 | 87.7249
2041-01-15 12:00 | 52.6011 | 86.4364
2041-01-15 13:00 | 52.2239 | 86.1265
2041-01-15 14:00 | 52.0265 | 79.6075
2041-01-15 15:00 | 52.9243 | 87.8926
2041-01-15 16:00 | 56.4241 | 90.9234
2041-01-15 17:00 | 60.5418 | 94.7144
2041-01-15 18:00 | 64.7374 | 97.1044
2041-01-15 19:00 | 59.5972 | 94.6984
2041-01-15 20:00 | 55.0294 | 89.4784
2041-01-15 21:00 | 50.6927 | 84.7398
2041-01-15 22:00 | 48.0902 | 83.8256
2041-01-15 23:00 | 45.3163 | 82.5542
2041-01-16 | 43.291 | 82.4782
2041-01-16 01:00 | 40.8537 | 75.6442
2041-01-16 02:00 | 42.0731 | 71.9239
2041-01-16 03:00 | 43.5857 | 71.9545
2041-01-16 04:00 | 44.1024 | 70.5433
2041-01-16 05:00 | 44.7676 | 72.8449
2041-01-16 06:00 | 48.1996 | 80.291
2041-01-16 07:00 | 57.5105 | 82.8712
2041-01-16 08:00 | 60.5314 | 86.402
2041-01-16 09:00 | 59.6389 | 91.1294
2041-01-16 10:00 | 56.9077 | 90.2943
2041-01-16 11:00 | 54.6081 | 87.5324
2041-01-16 12:00 | 53.0626 | 88.1345
2041-01-16 13:00 | 52.9113 | 88.0206
2041-01-16 14:00 | 52.5923 | 82.1755
2041-01-16 15:00 | 53.4462 | 90.2356
2041-01-16 16:00 | 56.7781 | 92.1792
2041-01-16 17:00 | 60.6764 | 96.4722
2041-01-16 18:00 | 64.6877 | 100.0398
2041-01-16 19:00 | 59.1305 | 96.8099
2041-01-16 20:00 | 54.2964 | 90.5536
2041-01-16 21:00 | 49.8306 | 85.3893
2041-01-16 22:00 | 47.1287 | 84.2807
2041-01-16 23:00 | 44.3253 | 82.6063
2041-01-17 | 42.3876 | 81.774
2041-01-17 01:00 | 40.5972 | 76.7781
2041-01-17 02:00 | 41.8125 | 73.179
2041-01-17 03:00 | 43.3239 | 73.0992
2041-01-17 04:00 | 43.8658 | 71.3835
2041-01-17 05:00 | 44.5444 | 73.6676
2041-01-17 06:00 | 48.0527 | 81.6685
2041-01-17 07:00 | 57.4477 | 83.5715
2041-01-17 08:00 | 60.7542 | 85.678
2041-01-17 09:00 | 60.1637 | 89.5601
2041-01-17 10:00 | 57.701 | 88.4152
2041-01-17 11:00 | 55.2948 | 85.9835
2041-01-17 12:00 | 54.8665 | 85.6766
2041-01-17 13:00 | 54.7484 | 85.6048
2041-01-17 14:00 | 54.5187 | 79.6501
2041-01-17 15:00 | 55.3413 | 88.1853
2041-01-17 16:00 | 58.6205 | 90.3866
2041-01-17 17:00 | 62.1451 | 93.7993
2041-01-17 18:00 | 65.4553 | 97.5489
2041-01-17 19:00 | 60.0895 | 94.6772
2041-01-17 20:00 | 55.2884 | 89.1356
2041-01-17 21:00 | 50.8352 | 84.3453
2041-01-17 22:00 | 48.2201 | 83.53
2041-01-17 23:00 | 45.3923 | 82.3759
2041-01-18 | 43.1353 | 81.1885
2041-01-18 01:00 | 41.2611 | 78.1824
2041-01-18 02:00 | 42.4484 | 74.4133
2041-01-18 03:00 | 43.9414 | 74.499
2041-01-18 04:00 | 44.4764 | 72.8326
2041-01-18 05:00 | 45.1451 | 74.5545
2041-01-18 06:00 | 48.4333 | 80.738
2041-01-18 07:00 | 57.6809 | 83.2677
2041-01-18 08:00 | 60.8135 | 86.9786
2041-01-18 09:00 | 59.9685 | 93.4316
2041-01-18 10:00 | 57.3797 | 93.7628
2041-01-18 11:00 | 54.8608 | 91.5343
2041-01-18 12:00 | 54.3046 | 89.1852
2041-01-18 13:00 | 54.0716 | 88.8693
2041-01-18 14:00 | 53.6314 | 82.4317
2041-01-18 15:00 | 54.1142 | 90.9797
2041-01-18 16:00 | 57.0197 | 92.5918
2041-01-18 17:00 | 60.5259 | 96.4154
2041-01-18 18:00 | 64.2172 | 100.1313
2041-01-18 19:00 | 58.8575 | 97.6416
2041-01-18 20:00 | 53.8877 | 91.8646
2041-01-18 21:00 | 49.441 | 86.8494
2041-01-18 22:00 | 46.8532 | 85.5876
2041-01-18 23:00 | 44.1169 | 84.241
2041-01-19 | 41.8046 | 83.2188
2041-01-19 01:00 | 40.4441 | 80.9787
2041-01-19 02:00 | 41.5723 | 77.6596
2041-01-19 03:00 | 42.9448 | 77.7981
2041-01-19 04:00 | 43.3334 | 76.7665
2041-01-19 05:00 | 43.6189 | 78.3029
2041-01-19 06:00 | 45.7129 | 84.7303
2041-01-19 07:00 | 53.1994 | 84.7476
2041-01-19 08:00 | 55.5305 | 84.0228
2041-01-19 09:00 | 55.873 | 91.4538
2041-01-19 10:00 | 54.5641 | 93.745
2041-01-19 11:00 | 52.5649 | 91.5026
2041-01-19 12:00 | 50.6522 | 86.9303
2041-01-19 13:00 | 50.3893 | 86.6015
2041-01-19 14:00 | 49.7718 | 79.997
2041-01-19 15:00 | 50.3678 | 87.2932
2041-01-19 16:00 | 53.7402 | 88.6259
2041-01-19 17:00 | 58.178 | 93.1615
2041-01-19 18:00 | 62.5631 | 97.9586
2041-01-19 19:00 | 57.6653 | 95.4693
2041-01-19 20:00 | 52.6667 | 89.2961
2041-01-19 21:00 | 47.8379 | 84.7059
2041-01-19 22:00 | 45.779 | 84.9925
2041-01-19 23:00 | 43.7734 | 85.431
2041-01-20 | 41.9883 | 85.5853
2041-01-20 01:00 | 40.4136 | 82.3637
2041-01-20 02:00 | 41.4951 | 78.9287
2041-01-20 03:00 | 42.8109 | 78.3813
2041-01-20 04:00 | 43.0854 | 77.1781
2041-01-20 05:00 | 43.235 | 79.2166
2041-01-20 06:00 | 44.9105 | 84.7684
2041-01-20 07:00 | 52.0375 | 83.1164
2041-01-20 08:00 | 54.1061 | 80.8879
2041-01-20 09:00 | 53.9923 | 86.0715
2041-01-20 10:00 | 52.1029 | 87.1543
2041-01-20 11:00 | 50.0531 | 84.5962
2041-01-20 12:00 | 49.8917 | 85.345
2041-01-20 13:00 | 49.9566 | 85.3794
2041-01-20 14:00 | 49.6859 | 79.3963
2041-01-20 15:00 | 50.6177 | 86.5764
2041-01-20 16:00 | 54.3302 | 87.8286
2041-01-20 17:00 | 59.0972 | 93.3956
2041-01-20 18:00 | 64.1514 | 98.7819
2041-01-20 19:00 | 58.9258 | 96.6571
2041-01-20 20:00 | 53.6756 | 89.7159
2041-01-20 21:00 | 48.7421 | 84.1199
2041-01-20 22:00 | 46.2792 | 84.5275
2041-01-20 23:00 | 43.9574 | 85.0856
2041-01-21 | 41.8221 | 85.8459
2041-01-21 01:00 | 40.5212 | 80.2589
2041-01-21 02:00 | 41.8807 | 76.7911
2041-01-21 03:00 | 43.4373 | 76.8696
2041-01-21 04:00 | 44.0314 | 75.2686
2041-01-21 05:00 | 44.7265 | 77.66
2041-01-21 06:00 | 48.2174 | 84.7719
2041-01-21 07:00 | 57.5915 | 87.1509
2041-01-21 08:00 | 60.7559 | 90.4815
2041-01-21 09:00 | 59.7442 | 95.6639
2041-01-21 10:00 | 57.09 | 95.0856
2041-01-21 11:00 | 54.5613 | 91.6096
2041-01-21 12:00 | 51.4662 | 90.2748
2041-01-21 13:00 | 50.9207 | 90.5043
2041-01-21 14:00 | 50.7531 | 85.0407
2041-01-21 15:00 | 51.6691 | 93.7081
2041-01-21 16:00 | 55.3088 | 95.2302
2041-01-21 17:00 | 59.5464 | 98.7855
2041-01-21 18:00 | 64.357 | 101.6327
2041-01-21 19:00 | 59.7832 | 98.881
2041-01-21 20:00 | 55.2965 | 92.8299
2041-01-21 21:00 | 50.9378 | 87.5835
2041-01-21 22:00 | 48.3376 | 86.195
2041-01-21 23:00 | 45.465 | 84.8677
2041-01-22 | 43.236 | 84.3248
2041-01-22 01:00 | 41.3185 | 79.9318
2041-01-22 02:00 | 42.5786 | 75.9755
2041-01-22 03:00 | 44.0467 | 75.2866
2041-01-22 04:00 | 44.6095 | 73.5048
2041-01-22 05:00 | 45.3415 | 75.3481
2041-01-22 06:00 | 48.7374 | 82.1887
2041-01-22 07:00 | 57.9445 | 84.0354
2041-01-22 08:00 | 61.0323 | 85.8293
2041-01-22 09:00 | 60.0063 | 89.1071
2041-01-22 10:00 | 57.2825 | 87.802
2041-01-22 11:00 | 54.779 | 85.5365
2041-01-22 12:00 | 53.0751 | 84.7396
2041-01-22 13:00 | 52.646 | 84.6683
2041-01-22 14:00 | 52.5384 | 78.922
2041-01-22 15:00 | 53.4963 | 87.456
2041-01-22 16:00 | 56.9591 | 89.5943
2041-01-22 17:00 | 61.0648 | 92.3554
2041-01-22 18:00 | 65.9236 | 96.4946
2041-01-22 19:00 | 60.7033 | 93.4408
2041-01-22 20:00 | 55.9618 | 87.6687
2041-01-22 21:00 | 51.4382 | 82.7958
2041-01-22 22:00 | 48.7519 | 81.8574
2041-01-22 23:00 | 45.8624 | 81.1237
2041-01-23 | 43.5305 | 81.1218
2041-01-23 01:00 | 41.2372 | 76.3494
2041-01-23 02:00 | 42.4709 | 72.3845
2041-01-23 03:00 | 43.916 | 71.9925
2041-01-23 04:00 | 44.3957 | 70.4554
2041-01-23 05:00 | 45.1158 | 72.0924
2041-01-23 06:00 | 48.4124 | 79.0039
2041-01-23 07:00 | 57.6724 | 81.0188
2041-01-23 08:00 | 60.642 | 83.2555
2041-01-23 09:00 | 59.583 | 88.3478
2041-01-23 10:00 | 56.724 | 88.5257
2041-01-23 11:00 | 54.166 | 87.5511
2041-01-23 12:00 | 53.6895 | 85.5593
2041-01-23 13:00 | 53.4912 | 85.6824
2041-01-23 14:00 | 53.2849 | 79.5
2041-01-23 15:00 | 54.1348 | 87.4036
2041-01-23 16:00 | 57.3412 | 89.503
2041-01-23 17:00 | 61.1656 | 93.3744
2041-01-23 18:00 | 64.5229 | 97.1532
2041-01-23 19:00 | 59.2365 | 94.4495
2041-01-23 20:00 | 54.4562 | 88.9596
2041-01-23 21:00 | 49.9897 | 84.1392
2041-01-23 22:00 | 47.3227 | 82.8865
2041-01-23 23:00 | 44.4766 | 81.6369
2041-01-24 | 42.0885 | 80.4469
2041-01-24 01:00 | 40.2183 | 77.6275
2041-01-24 02:00 | 41.4252 | 73.6535
2041-01-24 03:00 | 42.8367 | 73.4945
2041-01-24 04:00 | 43.3229 | 72.0483
2041-01-24 05:00 | 44.0471 | 74.2678
2041-01-24 06:00 | 47.4668 | 81.6854
2041-01-24 07:00 | 56.7322 | 83.7177
2041-01-24 08:00 | 59.7589 | 86.2131
2041-01-24 09:00 | 58.9877 | 90.5741
2041-01-24 10:00 | 56.5201 | 90.2431
2041-01-24 11:00 | 54.1705 | 88.3457
2041-01-24 12:00 | 52.9065 | 88.5524
2041-01-24 13:00 | 52.6277 | 88.1557
2041-01-24 14:00 | 52.5806 | 82.207
2041-01-24 15:00 | 53.4045 | 90.1737
2041-01-24 16:00 | 56.6032 | 92.2036
2041-01-24 17:00 | 60.2663 | 95.5979
2041-01-24 18:00 | 64.4194 | 98.6474
2041-01-24 19:00 | 59.324 | 96.6687
2041-01-24 20:00 | 54.6471 | 91.3456
2041-01-24 21:00 | 50.2482 | 86.5549
2041-01-24 22:00 | 47.698 | 85.6259
2041-01-24 23:00 | 44.8937 | 84.0828
2041-01-25 | 42.3198 | 83.0219
2041-01-25 01:00 | 40.8376 | 78.29
2041-01-25 02:00 | 42.0574 | 74.5152
2041-01-25 03:00 | 43.4674 | 74.5642
2041-01-25 04:00 | 43.9945 | 73.0351
2041-01-25 05:00 | 44.6968 | 75.2059
2041-01-25 06:00 | 47.9483 | 82.3296
2041-01-25 07:00 | 57.1821 | 84.6046
2041-01-25 08:00 | 60.3188 | 87.4713
2041-01-25 09:00 | 59.5798 | 91.1551
2041-01-25 10:00 | 57.2006 | 89.0898
2041-01-25 11:00 | 54.9047 | 85.0975
2041-01-25 12:00 | 53.2094 | 84.0671
2041-01-25 13:00 | 52.8599 | 82.9295
2041-01-25 14:00 | 52.5978 | 76.4398
2041-01-25 15:00 | 53.1609 | 84.4182
2041-01-25 16:00 | 56.1149 | 85.8861
2041-01-25 17:00 | 59.7991 | 91.058
2041-01-25 18:00 | 64.0555 | 97.8804
2041-01-25 19:00 | 59.0044 | 95.7603
2041-01-25 20:00 | 54.1933 | 89.4162
2041-01-25 21:00 | 49.7938 | 84.4983
2041-01-25 22:00 | 47.2406 | 83.5901
2041-01-25 23:00 | 44.4871 | 82.0374
2041-01-26 | 42.1653 | 82.4075
2041-01-26 01:00 | 40.6184 | 77.4931
2041-01-26 02:00 | 41.7674 | 74.2508
2041-01-26 03:00 | 43.0775 | 74.3706
2041-01-26 04:00 | 43.4178 | 72.9108
2041-01-26 05:00 | 43.6805 | 74.9067
2041-01-26 06:00 | 45.5497 | 83.0073
2041-01-26 07:00 | 53.1444 | 82.2531
2041-01-26 08:00 | 55.6117 | 81.633
2041-01-26 09:00 | 56.1243 | 88.2871
2041-01-26 10:00 | 54.8785 | 90.2991
2041-01-26 11:00 | 52.9611 | 88.5241
2041-01-26 12:00 | 50.9947 | 86.9266
2041-01-26 13:00 | 50.7103 | 86.8678
2041-01-26 14:00 | 50.3162 | 80.0594
2041-01-26 15:00 | 51.0034 | 86.8462
2041-01-26 16:00 | 54.3656 | 87.6661
2041-01-26 17:00 | 58.7361 | 91.3629
2041-01-26 18:00 | 61.9531 | 94.3381
2041-01-26 19:00 | 57.3848 | 92.0268
2041-01-26 20:00 | 52.6431 | 85.2549
2041-01-26 21:00 | 47.8368 | 80.4749
2041-01-26 22:00 | 45.7842 | 81.1149
2041-01-26 23:00 | 43.7259 | 81.8172
2041-01-27 | 42.078 | 81.7821
2041-01-27 01:00 | 40.8653 | 78.8679
2041-01-27 02:00 | 42.0202 | 75.4009
2041-01-27 03:00 | 43.3063 | 75.1903
2041-01-27 04:00 | 43.6149 | 73.8652
2041-01-27 05:00 | 43.9038 | 75.6872
2041-01-27 06:00 | 45.5687 | 81.4762
2041-01-27 07:00 | 52.6937 | 80.3021
2041-01-27 08:00 | 54.878 | 78.6417
2041-01-27 09:00 | 55.3421 | 84.1439
2041-01-27 10:00 | 54.0714 | 85.5859
2041-01-27 11:00 | 52.0933 | 83.6203
2041-01-27 12:00 | 50.6655 | 88.4478
2041-01-27 13:00 | 50.8038 | 89.5875
2041-01-27 14:00 | 50.5915 | 84.6672
2041-01-27 15:00 | 51.6588 | 92.8435
2041-01-27 16:00 | 55.3672 | 93.0885
2041-01-27 17:00 | 60.2324 | 95.9276
2041-01-27 18:00 | 64.7264 | 98.7134
2041-01-27 19:00 | 60.1954 | 95.9865
2041-01-27 20:00 | 55.3345 | 88.7952
2041-01-27 21:00 | 50.191 | 83.1745
2041-01-27 22:00 | 47.7235 | 83.2888
2041-01-27 23:00 | 45.3656 | 83.7602
2041-01-28 | 43.2718 | 83.4412
2041-01-28 01:00 | 42.8311 | 78.9585
2041-01-28 02:00 | 44.281 | 75.4944
2041-01-28 03:00 | 45.8376 | 75.5966
2041-01-28 04:00 | 46.5153 | 73.9881
2041-01-28 05:00 | 47.2674 | 76.3232
2041-01-28 06:00 | 50.7773 | 85.0067
2041-01-28 07:00 | 60.2299 | 87.0118
2041-01-28 08:00 | 63.7188 | 89.6177
2041-01-28 09:00 | 62.6893 | 94.4996
2041-01-28 10:00 | 59.6842 | 94.2498
2041-01-28 11:00 | 56.7263 | 91.6176
2041-01-28 12:00 | 54.1345 | 88.1148
2041-01-28 13:00 | 53.5237 | 87.9923
2041-01-28 14:00 | 53.2477 | 82.3051
2041-01-28 15:00 | 54.2767 | 90.4863
2041-01-28 16:00 | 58.0961 | 91.9924
2041-01-28 17:00 | 62.4308 | 95.9642
2041-01-28 18:00 | 67.914 | 100.1152
2041-01-28 19:00 | 63.8456 | 98.3926
2041-01-28 20:00 | 59.3634 | 93.2168
2041-01-28 21:00 | 54.9038 | 88.6058
2041-01-28 22:00 | 52.206 | 87.5121
2041-01-28 23:00 | 49.1088 | 86.131
2041-01-29 | 46.143 | 83.594
2041-01-29 01:00 | 44.9524 | 80.5166
2041-01-29 02:00 | 46.3134 | 76.483
2041-01-29 03:00 | 47.8078 | 76.7811
2041-01-29 04:00 | 48.4487 | 75.3103
2041-01-29 05:00 | 49.2468 | 77.4627
2041-01-29 06:00 | 52.4856 | 84.5218
2041-01-29 07:00 | 61.5743 | 87.3566
2041-01-29 08:00 | 64.7846 | 91.3124
2041-01-29 09:00 | 63.2456 | 97.0698
2041-01-29 10:00 | 59.7136 | 96.4495
2041-01-29 11:00 | 56.3776 | 92.9433
2041-01-29 12:00 | 54.499 | 95.8014
2041-01-29 13:00 | 53.759 | 95.4014
2041-01-29 14:00 | 53.6127 | 89.0313
2041-01-29 15:00 | 54.5966 | 98.1492
2041-01-29 16:00 | 58.3518 | 99.5757
2041-01-29 17:00 | 62.7719 | 102.6118
2041-01-29 18:00 | 67.8956 | 105.0697
2041-01-29 19:00 | 63.848 | 103.7392
2041-01-29 20:00 | 59.4846 | 98.6242
2041-01-29 21:00 | 55.0174 | 93.8826
2041-01-29 22:00 | 52.3551 | 92.3755
2041-01-29 23:00 | 49.2818 | 90.793
2041-01-30 | 46.6655 | 87.8391
2041-01-30 01:00 | 45.0118 | 86.1991
2041-01-30 02:00 | 46.305 | 82.0365
2041-01-30 03:00 | 47.6623 | 81.7936
2041-01-30 04:00 | 48.156 | 80.5062
2041-01-30 05:00 | 48.8483 | 82.615
2041-01-30 06:00 | 51.7234 | 88.913
2041-01-30 07:00 | 60.787 | 91.2471
2041-01-30 08:00 | 64.1674 | 94.6201
2041-01-30 09:00 | 63.741 | 98.6449
2041-01-30 10:00 | 61.0022 | 97.3569
2041-01-30 11:00 | 58.3455 | 93.1532
2041-01-30 12:00 | 56.0681 | 92.3795
2041-01-30 13:00 | 55.5747 | 91.5024
2041-01-30 14:00 | 55.5589 | 86.0669
2041-01-30 15:00 | 56.56 | 94.0393
2041-01-30 16:00 | 60.0045 | 94.9842
2041-01-30 17:00 | 63.9877 | 99.2688
2041-01-30 18:00 | 67.7192 | 103.2901
2041-01-30 19:00 | 63.0513 | 103.0468
2041-01-30 20:00 | 58.2509 | 98.3454
2041-01-30 21:00 | 53.6211 | 94.0361
2041-01-30 22:00 | 50.8968 | 92.7859
2041-01-30 23:00 | 47.7581 | 90.5541
2041-01-31 | 44.9222 | 89.4362
2041-01-31 01:00 | 43.6253 | 84.7413
2041-01-31 02:00 | 44.9373 | 80.8046
2041-01-31 03:00 | 46.2709 | 80.8763
2041-01-31 04:00 | 46.8041 | 79.3289
2041-01-31 05:00 | 47.5291 | 81.5329
2041-01-31 06:00 | 50.4905 | 87.8527
2041-01-31 07:00 | 59.6039 | 90.338
2041-01-31 08:00 | 63.065 | 93.6124
2041-01-31 09:00 | 62.5554 | 99.1731
2041-01-31 10:00 | 59.9128 | 98.6395
2041-01-31 11:00 | 57.0857 | 94.4409
2041-01-31 12:00 | 55.7728 | 88.1928
2041-01-31 13:00 | 55.0295 | 86.726
2041-01-31 14:00 | 55.158 | 80.3078
2041-01-31 15:00 | 56.0015 | 88.7975
2041-01-31 16:00 | 59.4365 | 90.0032
2041-01-31 17:00 | 63.3716 | 95.4489
2041-01-31 18:00 | 67.0968 | 102.4045
2041-01-31 19:00 | 62.6275 | 101.2384
2041-01-31 20:00 | 58.0847 | 95.6408
2041-01-31 21:00 | 53.5146 | 90.7547
2041-01-31 22:00 | 50.9283 | 89.2596
2041-01-31 23:00 | 47.8832 | 87.6269
2041-02-01 | 45.4311 | 88.0668
2041-02-01 01:00 | 42.9682 | 81.0858
2041-02-01 02:00 | 44.14 | 77.7981
2041-02-01 03:00 | 45.5036 | 77.4842
2041-02-01 04:00 | 46.1589 | 75.604
2041-02-01 05:00 | 46.8603 | 77.3535
2041-02-01 06:00 | 49.9638 | 84.8377
2041-02-01 07:00 | 59.3434 | 86.4235
2041-02-01 08:00 | 62.6818 | 88.4946
2041-02-01 09:00 | 61.7287 | 92.3518
2041-02-01 10:00 | 58.5712 | 91.1385
2041-02-01 11:00 | 55.5224 | 88.6612
2041-02-01 12:00 | 55.1707 | 88.3843
2041-02-01 13:00 | 54.5994 | 88.7257
2041-02-01 14:00 | 53.9916 | 83.3101
2041-02-01 15:00 | 54.5247 | 91.3153
2041-02-01 16:00 | 57.7661 | 92.6143
2041-02-01 17:00 | 61.4596 | 94.4524
2041-02-01 18:00 | 64.3218 | 96.6817
2041-02-01 19:00 | 59.6689 | 94.47
2041-02-01 20:00 | 54.8569 | 88.529
2041-02-01 21:00 | 50.1923 | 83.233
2041-02-01 22:00 | 47.5196 | 82.1083
2041-02-01 23:00 | 44.7657 | 81.3991
2041-02-02 | 42.7893 | 81.136
2041-02-02 01:00 | 40.9803 | 75.8836
2041-02-02 02:00 | 42.0153 | 73.1759
2041-02-02 03:00 | 43.2346 | 73.125
2041-02-02 04:00 | 43.7374 | 70.8327
2041-02-02 05:00 | 44.1531 | 72.2609
2041-02-02 06:00 | 46.4827 | 78.9969
2041-02-02 07:00 | 54.0315 | 77.6923
2041-02-02 08:00 | 55.8224 | 76.1703
2041-02-02 09:00 | 55.7387 | 79.595
2041-02-02 10:00 | 53.9428 | 79.3238
2041-02-02 11:00 | 51.9158 | 78.1636
2041-02-02 12:00 | 50.4949 | 79.6417
2041-02-02 13:00 | 50.2119 | 80.8209
2041-02-02 14:00 | 49.3706 | 73.0475
2041-02-02 15:00 | 49.9067 | 79.7225
2041-02-02 16:00 | 53.3347 | 82.2637
2041-02-02 17:00 | 57.7586 | 85.0538
2041-02-02 18:00 | 62.6411 | 87.3782
2041-02-02 19:00 | 58.2385 | 83.7832
2041-02-02 20:00 | 52.9608 | 78.1399
2041-02-02 21:00 | 48.0225 | 73.9804
2041-02-02 22:00 | 45.8191 | 74.5141
2041-02-02 23:00 | 43.7543 | 75.6256
2041-02-03 | 41.6077 | 76.5892
2041-02-03 01:00 | 40.1546 | 71.4896
2041-02-03 02:00 | 41.2432 | 68.6419
2041-02-03 03:00 | 42.5233 | 68.3644
2041-02-03 04:00 | 42.9652 | 66.0381
2041-02-03 05:00 | 43.3244 | 66.8452
2041-02-03 06:00 | 45.1186 | 72.0129
2041-02-03 07:00 | 52.2853 | 70.0384
2041-02-03 08:00 | 53.8882 | 68.7124
2041-02-03 09:00 | 53.4924 | 71.5526
2041-02-03 10:00 | 51.4124 | 70.9989
2041-02-03 11:00 | 49.585 | 70.8401
2041-02-03 12:00 | 48.5392 | 71.2609
2041-02-03 13:00 | 48.4878 | 72.4661
2041-02-03 14:00 | 47.8971 | 66.333
2041-02-03 15:00 | 48.7477 | 74.7777
2041-02-03 16:00 | 52.6692 | 78.2251
2041-02-03 17:00 | 57.7234 | 82.2429
2041-02-03 18:00 | 62.7388 | 85.7616
2041-02-03 19:00 | 58.5645 | 82.6601
2041-02-03 20:00 | 53.5274 | 77.5806
2041-02-03 21:00 | 48.5012 | 73.487
2041-02-03 22:00 | 46.081 | 73.9053
2041-02-03 23:00 | 43.8095 | 74.4794
2041-02-04 | 42.002 | 74.7851
2041-02-04 01:00 | 40.7385 | 70.841
2041-02-04 02:00 | 42.0704 | 67.8272
2041-02-04 03:00 | 43.5441 | 67.7595
2041-02-04 04:00 | 44.2618 | 66.0161
2041-02-04 05:00 | 45.0491 | 68.2253
2041-02-04 06:00 | 48.4289 | 75.6699
2041-02-04 07:00 | 57.9247 | 77.6306
2041-02-04 08:00 | 60.9288 | 79.8032
2041-02-04 09:00 | 59.8249 | 84.2698
2041-02-04 10:00 | 56.8782 | 83.3689
2041-02-04 11:00 | 54.5285 | 82.4155
2041-02-04 12:00 | 52.7937 | 83.4893
2041-02-04 13:00 | 52.4182 | 84.0923
2041-02-04 14:00 | 51.9825 | 77.4372
2041-02-04 15:00 | 53.0664 | 84.9113
2041-02-04 16:00 | 56.8802 | 87.8936
2041-02-04 17:00 | 60.8892 | 92.3051
2041-02-04 18:00 | 65.4456 | 93.6026
2041-02-04 19:00 | 60.9181 | 91.2269
2041-02-04 20:00 | 56.1701 | 85.3151
2041-02-04 21:00 | 51.4654 | 80.0924
2041-02-04 22:00 | 48.6443 | 79.2171
2041-02-04 23:00 | 45.7269 | 78.2123
2041-02-05 | 43.2234 | 77.8806
2041-02-05 01:00 | 42.1815 | 72.1539
2041-02-05 02:00 | 43.4657 | 68.9759
2041-02-05 03:00 | 44.8871 | 68.9756
2041-02-05 04:00 | 45.6374 | 67.2055
2041-02-05 05:00 | 46.4265 | 69.6808
2041-02-05 06:00 | 49.6976 | 78.2801
2041-02-05 07:00 | 59.1266 | 80.5629
2041-02-05 08:00 | 62.3069 | 83.4412
2041-02-05 09:00 | 61.1556 | 87.9464
2041-02-05 10:00 | 58.054 | 87.3191
2041-02-05 11:00 | 55.4963 | 86.389
2041-02-05 12:00 | 52.1615 | 85.6966
2041-02-05 13:00 | 51.4575 | 85.801
2041-02-05 14:00 | 51.1161 | 79.5733
2041-02-05 15:00 | 52.0378 | 87.6229
2041-02-05 16:00 | 56.0077 | 90.1521
2041-02-05 17:00 | 60.4655 | 93.4113
2041-02-05 18:00 | 65.6338 | 94.821
2041-02-05 19:00 | 61.9353 | 92.4942
2041-02-05 20:00 | 57.7294 | 86.1612
2041-02-05 21:00 | 53.3583 | 81.0396
2041-02-05 22:00 | 50.7317 | 80.5273
2041-02-05 23:00 | 47.8348 | 79.4315
2041-02-06 | 45.4557 | 79.1809
2041-02-06 01:00 | 43.8296 | 73.9973
2041-02-06 02:00 | 45.128 | 70.8688
2041-02-06 03:00 | 46.5681 | 70.7699
2041-02-06 04:00 | 47.2387 | 68.9943
2041-02-06 05:00 | 48.0669 | 71.1662
2041-02-06 06:00 | 51.1172 | 78.3037
2041-02-06 07:00 | 60.4072 | 80.4352
2041-02-06 08:00 | 63.2153 | 82.7819
2041-02-06 09:00 | 61.0904 | 87.0695
2041-02-06 10:00 | 56.9456 | 85.5809
2041-02-06 11:00 | 53.6012 | 83.7909
2041-02-06 12:00 | 52.2819 | 84.0288
2041-02-06 13:00 | 51.5772 | 84.4568
2041-02-06 14:00 | 51.0527 | 78.0688
2041-02-06 15:00 | 51.9765 | 86.1035
2041-02-06 16:00 | 55.8363 | 88.0265
2041-02-06 17:00 | 60.3234 | 92.1272
2041-02-06 18:00 | 65.3755 | 95.059
2041-02-06 19:00 | 61.6216 | 92.75
2041-02-06 20:00 | 57.2866 | 86.6467
2041-02-06 21:00 | 52.8853 | 81.7675
2041-02-06 22:00 | 50.2064 | 80.9958
2041-02-06 23:00 | 47.2982 | 79.8233
2041-02-07 | 44.315 | 79.1649
2041-02-07 01:00 | 42.9278 | 77.9591
2041-02-07 02:00 | 44.1685 | 74.4712
2041-02-07 03:00 | 45.5631 | 74.1727
2041-02-07 04:00 | 46.2227 | 72.4851
2041-02-07 05:00 | 47.0557 | 74.5919
2041-02-07 06:00 | 50.2732 | 81.9226
2041-02-07 07:00 | 59.6759 | 83.4699
2041-02-07 08:00 | 62.6725 | 85.0924
2041-02-07 09:00 | 61.0509 | 89.5506
2041-02-07 10:00 | 57.3596 | 88.8256
2041-02-07 11:00 | 53.9787 | 87.3766
2041-02-07 12:00 | 53.3644 | 87.5479
2041-02-07 13:00 | 52.6771 | 87.5689
2041-02-07 14:00 | 52.3278 | 80.9171
2041-02-07 15:00 | 53.0878 | 88.6758
2041-02-07 16:00 | 56.7598 | 90.913
2041-02-07 17:00 | 60.7641 | 94.0874
2041-02-07 18:00 | 65.2799 | 96.3269
2041-02-07 19:00 | 61.4009 | 95.2345
2041-02-07 20:00 | 56.9506 | 90.588
2041-02-07 21:00 | 52.4503 | 86.0304
2041-02-07 22:00 | 49.8448 | 85.1903
2041-02-07 23:00 | 46.9449 | 84.1664
2041-02-08 | 44.0301 | 82.1382
2041-02-08 01:00 | 42.7101 | 79.0738
2041-02-08 02:00 | 43.8994 | 75.61
2041-02-08 03:00 | 45.1782 | 75.2702
2041-02-08 04:00 | 45.8357 | 73.599
2041-02-08 05:00 | 46.5633 | 75.494
2041-02-08 06:00 | 49.857 | 81.7562
2041-02-08 07:00 | 59.1138 | 83.7255
2041-02-08 08:00 | 62.1354 | 85.9429
2041-02-08 09:00 | 60.9817 | 89.6001
2041-02-08 10:00 | 57.8254 | 87.926
2041-02-08 11:00 | 54.9905 | 85.2217
2041-02-08 12:00 | 53.954 | 85.5283
2041-02-08 13:00 | 53.3311 | 85.1028
2041-02-08 14:00 | 52.9106 | 78.813
2041-02-08 15:00 | 53.4121 | 86.248
2041-02-08 16:00 | 56.6822 | 87.8023
2041-02-08 17:00 | 60.4303 | 91.4627
2041-02-08 18:00 | 64.6249 | 94.9703
2041-02-08 19:00 | 60.3678 | 93.8161
2041-02-08 20:00 | 55.6381 | 88.2357
2041-02-08 21:00 | 50.9916 | 83.3855
2041-02-08 22:00 | 48.3346 | 82.6289
2041-02-08 23:00 | 45.4831 | 81.4386
2041-02-09 | 43.4073 | 81.2879
2041-02-09 01:00 | 41.7261 | 76.8974
2041-02-09 02:00 | 42.8288 | 73.954
2041-02-09 03:00 | 43.9925 | 73.8558
2041-02-09 04:00 | 44.4809 | 72.2123
2041-02-09 05:00 | 44.9876 | 74.0165
2041-02-09 06:00 | 47.1533 | 80.0297
2041-02-09 07:00 | 54.661 | 79.376
2041-02-09 08:00 | 56.3148 | 78.9765
2041-02-09 09:00 | 56.3607 | 84.6096
2041-02-09 10:00 | 54.723 | 85.225
2041-02-09 11:00 | 52.8784 | 83.0967
2041-02-09 12:00 | 51.4781 | 84.7982
2041-02-09 13:00 | 51.2324 | 85.0689
2041-02-09 14:00 | 50.5818 | 78.31
2041-02-09 15:00 | 51.1419 | 85.1941
2041-02-09 16:00 | 54.448 | 86.3629
2041-02-09 17:00 | 58.8014 | 89.962
2041-02-09 18:00 | 62.6153 | 93.2553
2041-02-09 19:00 | 58.8014 | 90.3486
2041-02-09 20:00 | 53.7553 | 82.8437
2041-02-09 21:00 | 48.7508 | 77.4817
2041-02-09 22:00 | 46.5426 | 78.0204
2041-02-09 23:00 | 44.4094 | 79.0212
2041-02-10 | 42.2205 | 80.1045
2041-02-10 01:00 | 40.8913 | 77.2764
2041-02-10 02:00 | 42.0291 | 74.3762
2041-02-10 03:00 | 43.2326 | 74.03
2041-02-10 04:00 | 43.6746 | 72.2711
2041-02-10 05:00 | 44.1514 | 73.6101
2041-02-10 06:00 | 46.0496 | 79.2476
2041-02-10 07:00 | 53.0598 | 77.6034
2041-02-10 08:00 | 54.2454 | 75.8509
2041-02-10 09:00 | 53.0633 | 80.958
2041-02-10 10:00 | 50.4522 | 82.1594
2041-02-10 11:00 | 48.0358 | 81.3683
2041-02-10 12:00 | 47.7309 | 82.2348
2041-02-10 13:00 | 47.5428 | 83.1224
2041-02-10 14:00 | 46.9804 | 77.4262
2041-02-10 15:00 | 47.7693 | 85.1577
2041-02-10 16:00 | 51.6103 | 86.7949
2041-02-10 17:00 | 56.8263 | 90.3599
2041-02-10 18:00 | 62.3459 | 93.5814
2041-02-10 19:00 | 58.902 | 91.996
2041-02-10 20:00 | 54.1811 | 86.1501
2041-02-10 21:00 | 49.1857 | 81.2446
2041-02-10 22:00 | 46.7939 | 81.7099
2041-02-10 23:00 | 44.5436 | 82.3999
2041-02-11 | 42.5379 | 81.1822
2041-02-11 01:00 | 41.4733 | 80.2959
2041-02-11 02:00 | 42.8676 | 77.0497
2041-02-11 03:00 | 44.3115 | 76.4547
2041-02-11 04:00 | 45.0408 | 74.6386
2041-02-11 05:00 | 45.9522 | 76.527
2041-02-11 06:00 | 49.2836 | 83.1852
2041-02-11 07:00 | 58.8228 | 84.7268
2041-02-11 08:00 | 61.8575 | 86.2644
2041-02-11 09:00 | 60.5127 | 90.7238
2041-02-11 10:00 | 57.2628 | 90.2821
2041-02-11 11:00 | 54.4708 | 88.7219
2041-02-11 12:00 | 52.735 | 88.5343
2041-02-11 13:00 | 52.1498 | 89.3108
2041-02-11 14:00 | 51.7425 | 83.4352
2041-02-11 15:00 | 52.7768 | 91.145
2041-02-11 16:00 | 56.5778 | 92.9246
2041-02-11 17:00 | 60.7418 | 95.2978
2041-02-11 18:00 | 64.9569 | 97.6824
2041-02-11 19:00 | 61.039 | 96.2213
2041-02-11 20:00 | 56.5732 | 91.5087
2041-02-11 21:00 | 51.8953 | 86.9251
2041-02-11 22:00 | 49.0901 | 86.0781
2041-02-11 23:00 | 46.1246 | 85.2564
2041-02-12 | 43.457 | 82.4655
2041-02-12 01:00 | 42.103 | 80.7465
2041-02-12 02:00 | 43.3742 | 77.0335
2041-02-12 03:00 | 44.6994 | 76.2721
2041-02-12 04:00 | 45.4 | 74.4591
2041-02-12 05:00 | 46.2856 | 76.1171
2041-02-12 06:00 | 49.6388 | 81.9588
2041-02-12 07:00 | 58.9559 | 83.8567
2041-02-12 08:00 | 61.8547 | 85.7386
2041-02-12 09:00 | 60.6861 | 90.2667
2041-02-12 10:00 | 57.6124 | 89.7947
2041-02-12 11:00 | 55.1351 | 88.5282
2041-02-12 12:00 | 53.0127 | 88.1474
2041-02-12 13:00 | 52.4418 | 88.1232
2041-02-12 14:00 | 52.2261 | 81.6253
2041-02-12 15:00 | 53.2006 | 89.4656
2041-02-12 16:00 | 56.9251 | 91.5507
2041-02-12 17:00 | 61.0736 | 94.0788
2041-02-12 18:00 | 65.7361 | 96.9834
2041-02-12 19:00 | 61.7394 | 95.6413
2041-02-12 20:00 | 57.2925 | 90.6251
2041-02-12 21:00 | 52.6474 | 85.9489
2041-02-12 22:00 | 49.8846 | 85.1214
2041-02-12 23:00 | 46.8888 | 84.2422
2041-02-13 | 44.3503 | 83.1983
2041-02-13 01:00 | 42.5891 | 78.0193
2041-02-13 02:00 | 43.8591 | 74.4794
2041-02-13 03:00 | 45.1225 | 74.0239
2041-02-13 04:00 | 45.7363 | 72.4948
2041-02-13 05:00 | 46.5701 | 74.398
2041-02-13 06:00 | 49.6914 | 80.1998
2041-02-13 07:00 | 58.9571 | 82.5677
2041-02-13 08:00 | 61.7373 | 84.6924
2041-02-13 09:00 | 60.5591 | 88.3355
2041-02-13 10:00 | 57.3517 | 86.834
2041-02-13 11:00 | 54.9198 | 84.4143
2041-02-13 12:00 | 53.1214 | 84.69
2041-02-13 13:00 | 52.6165 | 84.5135
2041-02-13 14:00 | 52.3376 | 78.4211
2041-02-13 15:00 | 53.298 | 85.7414
2041-02-13 16:00 | 56.8929 | 87.4783
2041-02-13 17:00 | 60.9847 | 91.7553
2041-02-13 18:00 | 64.6594 | 94.675
2041-02-13 19:00 | 60.6629 | 93.8223
2041-02-13 20:00 | 56.209 | 88.5855
2041-02-13 21:00 | 51.6194 | 83.9213
2041-02-13 22:00 | 48.8693 | 83.0065
2041-02-13 23:00 | 45.9191 | 81.617
2041-02-14 | 43.5459 | 81.0687
2041-02-14 01:00 | 41.8301 | 77.5009
2041-02-14 02:00 | 43.0863 | 74.0706
2041-02-14 03:00 | 44.345 | 73.6232
2041-02-14 04:00 | 44.9814 | 71.8862
2041-02-14 05:00 | 45.8526 | 73.8887
2041-02-14 06:00 | 49.1669 | 81.2622
2041-02-14 07:00 | 58.4219 | 83.0084
2041-02-14 08:00 | 61.223 | 84.1492
2041-02-14 09:00 | 60.065 | 88.1535
2041-02-14 10:00 | 56.9974 | 87.5389
2041-02-14 11:00 | 54.5248 | 86.0709
2041-02-14 12:00 | 52.4312 | 85.4058
2041-02-14 13:00 | 51.8681 | 85.5717
2041-02-14 14:00 | 51.7077 | 79.4988
2041-02-14 15:00 | 52.5683 | 87.2558
2041-02-14 16:00 | 56.1249 | 88.9374
2041-02-14 17:00 | 59.9962 | 91.3467
2041-02-14 18:00 | 64.3984 | 93.6686
2041-02-14 19:00 | 60.4521 | 92.5582
2041-02-14 20:00 | 56.0649 | 87.5896
2041-02-14 21:00 | 51.4458 | 83.0242
2041-02-14 22:00 | 48.772 | 82.354
2041-02-14 23:00 | 45.8857 | 81.5124
2041-02-15 | 43.8515 | 79.8825
2041-02-15 01:00 | 41.8651 | 77.1271
2041-02-15 02:00 | 43.0679 | 73.6464
2041-02-15 03:00 | 44.2872 | 73.2209
2041-02-15 04:00 | 44.9152 | 71.4885
2041-02-15 05:00 | 45.7717 | 73.0311
2041-02-15 06:00 | 49.1388 | 79.4009
2041-02-15 07:00 | 58.4967 | 81.24
2041-02-15 08:00 | 61.4052 | 82.2912
2041-02-15 09:00 | 60.4116 | 86.0985
2041-02-15 10:00 | 57.4728 | 85.1453
2041-02-15 11:00 | 54.878 | 83.9822
2041-02-15 12:00 | 53.0089 | 84.7616
2041-02-15 13:00 | 52.4514 | 84.9636
2041-02-15 14:00 | 52.0073 | 78.6586
2041-02-15 15:00 | 52.5071 | 86.3501
2041-02-15 16:00 | 55.5808 | 87.789
2041-02-15 17:00 | 59.2673 | 90.1093
2041-02-15 18:00 | 62.7643 | 92.6025
2041-02-15 19:00 | 58.8742 | 91.9393
2041-02-15 20:00 | 54.3686 | 87.0284
2041-02-15 21:00 | 49.7892 | 82.5862
2041-02-15 22:00 | 47.1454 | 81.8869
2041-02-15 23:00 | 44.3572 | 81.0171
2041-02-16 | 42.2559 | 79.028
2041-02-16 01:00 | 40.5296 | 75.8868
2041-02-16 02:00 | 41.6343 | 72.7422
2041-02-16 03:00 | 42.7163 | 72.6583
2041-02-16 04:00 | 43.1747 | 71.1402
2041-02-16 05:00 | 43.6669 | 72.4636
2041-02-16 06:00 | 45.8513 | 78.5887
2041-02-16 07:00 | 53.6959 | 77.8932
2041-02-16 08:00 | 55.9797 | 76.7384
2041-02-16 09:00 | 56.3508 | 80.8135
2041-02-16 10:00 | 54.7544 | 80.2363
2041-02-16 11:00 | 52.682 | 77.9801
2041-02-16 12:00 | 51.6873 | 78.5806
2041-02-16 13:00 | 51.4025 | 78.3091
2041-02-16 14:00 | 50.6019 | 71.6111
2041-02-16 15:00 | 51.1125 | 78.8694
2041-02-16 16:00 | 54.333 | 80.6772
2041-02-16 17:00 | 58.4751 | 85.0621
2041-02-16 18:00 | 61.8472 | 88.7739
2041-02-16 19:00 | 57.6428 | 87.7471
2041-02-16 20:00 | 52.4833 | 82.0133
2041-02-16 21:00 | 47.4837 | 77.8131
2041-02-16 22:00 | 45.2626 | 78.4088
2041-02-16 23:00 | 43.1976 | 78.9624
2041-02-17 | 41.2072 | 79.2722
2041-02-17 01:00 | 39.8297 | 76.2661
2041-02-17 02:00 | 40.9551 | 73.1679
2041-02-17 03:00 | 42.0092 | 72.6772
2041-02-17 04:00 | 42.38 | 71.1334
2041-02-17 05:00 | 42.7316 | 72.5145
2041-02-17 06:00 | 44.4726 | 77.4171
2041-02-17 07:00 | 51.6849 | 75.7531
2041-02-17 08:00 | 53.515 | 73.9065
2041-02-17 09:00 | 53.3214 | 77.7011
2041-02-17 10:00 | 51.3347 | 77.5613
2041-02-17 11:00 | 49.6889 | 75.9227
2041-02-17 12:00 | 48.1852 | 76.7299
2041-02-17 13:00 | 48.0485 | 76.7329
2041-02-17 14:00 | 47.6061 | 70.8909
2041-02-17 15:00 | 48.5407 | 78.7968
2041-02-17 16:00 | 52.3687 | 80.8544
2041-02-17 17:00 | 57.256 | 85.9343
2041-02-17 18:00 | 61.2761 | 90.2344
2041-02-17 19:00 | 57.6154 | 89.5714
2041-02-17 20:00 | 52.8797 | 83.731
2041-02-17 21:00 | 47.9901 | 79.0458
2041-02-17 22:00 | 45.5765 | 79.7234
2041-02-17 23:00 | 43.2496 | 80.2038
2041-02-18 | 41.7257 | 79.9465
2041-02-18 01:00 | 39.2913 | 76.7707
2041-02-18 02:00 | 40.6927 | 74.0452
2041-02-18 03:00 | 41.8013 | 73.9463
2041-02-18 04:00 | 42.3244 | 72.4319
2041-02-18 05:00 | 42.9133 | 73.1828
2041-02-18 06:00 | 45.0076 | 79.2383
2041-02-18 07:00 | 52.2735 | 77.6855
2041-02-18 08:00 | 53.1838 | 75.0203
2041-02-18 09:00 | 52.8259 | 79.104
2041-02-18 10:00 | 51.6003 | 78.7015
2041-02-18 11:00 | 50.4194 | 79.1433
2041-02-18 12:00 | 47.5936 | 80.1085
2041-02-18 13:00 | 47.589 | 80.9467
2041-02-18 14:00 | 47.0689 | 74.6396
2041-02-18 15:00 | 47.6161 | 82.6429
2041-02-18 16:00 | 50.9841 | 81.9954
2041-02-18 17:00 | 55.8114 | 87.2065
2041-02-18 18:00 | 59.7544 | 89.1741
2041-02-18 19:00 | 56.2015 | 87.7834
2041-02-18 20:00 | 51.8493 | 81.4196
2041-02-18 21:00 | 47.1948 | 76.8934
2041-02-18 22:00 | 45.0492 | 77.7079
2041-02-18 23:00 | 42.925 | 77.2881
2041-02-19 | 41.4068 | 77.1284
2041-02-19 01:00 | 40.8394 | 75.9905
2041-02-19 02:00 | 42.1551 | 72.4834
2041-02-19 03:00 | 43.459 | 72.2589
2041-02-19 04:00 | 44.1322 | 70.6472
2041-02-19 05:00 | 45.2068 | 72.7003
2041-02-19 06:00 | 48.5047 | 80.6655
2041-02-19 07:00 | 57.7741 | 82.9805
2041-02-19 08:00 | 60.1205 | 84.2949
2041-02-19 09:00 | 58.221 | 87.0434
2041-02-19 10:00 | 54.8055 | 84.8932
2041-02-19 11:00 | 52.2378 | 82.2468
2041-02-19 12:00 | 51.1216 | 82.4588
2041-02-19 13:00 | 50.5906 | 81.8429
2041-02-19 14:00 | 50.411 | 75.2194
2041-02-19 15:00 | 51.3374 | 83.0111
2041-02-19 16:00 | 54.8475 | 85.3538
2041-02-19 17:00 | 58.958 | 89.5173
2041-02-19 18:00 | 61.455 | 94.885
2041-02-19 19:00 | 58.5368 | 93.5557
2041-02-19 20:00 | 54.8419 | 87.4931
2041-02-19 21:00 | 50.5697 | 82.3477
2041-02-19 22:00 | 47.9869 | 81.4586
2041-02-19 23:00 | 45.1572 | 80.3685
2041-02-20 | 42.5274 | 80.3302
2041-02-20 01:00 | 41.4986 | 75.0675
2041-02-20 02:00 | 42.8359 | 71.6864
2041-02-20 03:00 | 44.1176 | 71.4886
2041-02-20 04:00 | 44.7557 | 69.9838
2041-02-20 05:00 | 45.795 | 71.9246
2041-02-20 06:00 | 49.128 | 80.1039
2041-02-20 07:00 | 58.3894 | 82.2456
2041-02-20 08:00 | 60.5313 | 83.1401
2041-02-20 09:00 | 57.9421 | 86.081
2041-02-20 10:00 | 53.7958 | 84.5712
2041-02-20 11:00 | 50.6933 | 82.8732
2041-02-20 12:00 | 48.6848 | 79.8437
2041-02-20 13:00 | 47.8892 | 79.6447
2041-02-20 14:00 | 47.5668 | 73.5127
2041-02-20 15:00 | 48.2412 | 81.0659
2041-02-20 16:00 | 51.7823 | 83.1297
2041-02-20 17:00 | 56.2721 | 87.8287
2041-02-20 18:00 | 61.5556 | 90.9641
2041-02-20 19:00 | 58.6873 | 91.2273
2041-02-20 20:00 | 54.9819 | 86.414
2041-02-20 21:00 | 50.7279 | 82.1123
2041-02-20 22:00 | 48.1268 | 81.3444
2041-02-20 23:00 | 45.2576 | 79.8586
2041-02-21 | 42.6916 | 78.8675
2041-02-21 01:00 | 41.2981 | 73.3381
2041-02-21 02:00 | 42.5889 | 70.0445
2041-02-21 03:00 | 43.8248 | 70.2255
2041-02-21 04:00 | 44.4543 | 68.7149
2041-02-21 05:00 | 45.4929 | 70.9775
2041-02-21 06:00 | 48.9561 | 79.1567
2041-02-21 07:00 | 58.1341 | 81.5504
2041-02-21 08:00 | 60.4613 | 82.3135
2041-02-21 09:00 | 58.8172 | 85.2183
2041-02-21 10:00 | 55.493 | 83.4446
2041-02-21 11:00 | 53.0835 | 81.3878
2041-02-21 12:00 | 51.3866 | 79.1528
2041-02-21 13:00 | 50.8596 | 78.6879
2041-02-21 14:00 | 50.6599 | 72.3732
2041-02-21 15:00 | 51.5337 | 80.6739
2041-02-21 16:00 | 54.9577 | 82.9514
2041-02-21 17:00 | 58.8226 | 87.9728
2041-02-21 18:00 | 62.7171 | 90.1014
2041-02-21 19:00 | 59.3773 | 90.364
2041-02-21 20:00 | 55.348 | 85.0592
2041-02-21 21:00 | 50.8272 | 80.299
2041-02-21 22:00 | 48.143 | 79.4313
2041-02-21 23:00 | 45.231 | 78.023
2041-02-22 | 42.8437 | 78.6156
2041-02-22 01:00 | 41.2026 | 73.9007
2041-02-22 02:00 | 42.4256 | 70.5421
2041-02-22 03:00 | 43.589 | 70.5391
2041-02-22 04:00 | 44.2064 | 69.0979
2041-02-22 05:00 | 45.1715 | 71.1723
2041-02-22 06:00 | 48.6907 | 78.7267
2041-02-22 07:00 | 57.9245 | 81.0916
2041-02-22 08:00 | 60.3494 | 81.8414
2041-02-22 09:00 | 58.9619 | 84.4532
2041-02-22 10:00 | 55.9033 | 82.6725
2041-02-22 11:00 | 53.4692 | 80.8577
2041-02-22 12:00 | 51.6832 | 77.0449
2041-02-22 13:00 | 51.1378 | 76.2666
2041-02-22 14:00 | 50.7784 | 69.9584
2041-02-22 15:00 | 51.1912 | 77.4931
2041-02-22 16:00 | 54.1397 | 79.2977
2041-02-22 17:00 | 57.7782 | 84.1314
2041-02-22 18:00 | 61.6485 | 89.3986
2041-02-22 19:00 | 57.8977 | 89.4386
2041-02-22 20:00 | 53.4349 | 83.8927
2041-02-22 21:00 | 48.7995 | 79.2386
2041-02-22 22:00 | 46.1405 | 78.6082
2041-02-22 23:00 | 43.3829 | 77.3671
2041-02-23 | 41.6618 | 76.758
2041-02-23 01:00 | 40.023 | 74.6949
2041-02-23 02:00 | 41.1754 | 71.5995
2041-02-23 03:00 | 42.2195 | 71.3933
2041-02-23 04:00 | 42.6815 | 69.6355
2041-02-23 05:00 | 43.2824 | 70.9679
2041-02-23 06:00 | 45.5598 | 76.6621
2041-02-23 07:00 | 53.3748 | 75.9007
2041-02-23 08:00 | 55.4184 | 74.8184
2041-02-23 09:00 | 55.5612 | 78.6219
2041-02-23 10:00 | 53.8244 | 78.3284
2041-02-23 11:00 | 51.8035 | 76.5727
2041-02-23 12:00 | 49.0694 | 79.2223
2041-02-23 13:00 | 48.5752 | 79.2419
2041-02-23 14:00 | 47.8722 | 72.4474
2041-02-23 15:00 | 48.3018 | 79.7129
2041-02-23 16:00 | 51.542 | 81.1613
2041-02-23 17:00 | 55.8966 | 84.2739
2041-02-23 18:00 | 59.2614 | 87.8033
2041-02-23 19:00 | 55.8927 | 86.5904
2041-02-23 20:00 | 51.3775 | 81.3594
2041-02-23 21:00 | 46.4811 | 77.547
2041-02-23 22:00 | 44.3272 | 78.5406
2041-02-23 23:00 | 42.2596 | 79.328
2041-02-24 | 40.9307 | 76.7434
2041-02-24 01:00 | 39.9662 | 76.3138
2041-02-24 02:00 | 41.1718 | 72.7675
2041-02-24 03:00 | 42.2146 | 72.0522
2041-02-24 04:00 | 42.6252 | 70.441
2041-02-24 05:00 | 43.1646 | 71.5168
2041-02-24 06:00 | 45.1486 | 77.2254
2041-02-24 07:00 | 52.4747 | 75.3164
2041-02-24 08:00 | 54.2735 | 72.8876
2041-02-24 09:00 | 54.4179 | 76.9696
2041-02-24 10:00 | 52.7453 | 77.7153
2041-02-24 11:00 | 51.0548 | 77.2445
2041-02-24 12:00 | 51.5501 | 78.4249
2041-02-24 13:00 | 51.6503 | 78.8282
2041-02-24 14:00 | 51.1993 | 74.0471
2041-02-24 15:00 | 52.0895 | 81.8043
2041-02-24 16:00 | 55.652 | 82.7882
2041-02-24 17:00 | 60.2406 | 86.6744
2041-02-24 18:00 | 63.6681 | 89.4852
2041-02-24 19:00 | 59.9653 | 89.6307
2041-02-24 20:00 | 55.0314 | 83.381
2041-02-24 21:00 | 49.6688 | 78.1423
2041-02-24 22:00 | 47.1159 | 78.4334
2041-02-24 23:00 | 44.7127 | 78.5857
2041-02-25 | 42.5619 | 79.9168
2041-02-25 01:00 | 41.8754 | 75.1704
2041-02-25 02:00 | 43.3715 | 72.1754
2041-02-25 03:00 | 44.6325 | 72.5827
2041-02-25 04:00 | 45.3084 | 71.1338
2041-02-25 05:00 | 46.3498 | 73.5361
2041-02-25 06:00 | 49.3652 | 81.5092
2041-02-25 07:00 | 58.9996 | 84.4245
2041-02-25 08:00 | 62.0941 | 86.1427
2041-02-25 09:00 | 61.2423 | 89.1809
2041-02-25 10:00 | 58.4299 | 87.1442
2041-02-25 11:00 | 55.9861 | 83.8174
2041-02-25 12:00 | 55.1864 | 85.1192
2041-02-25 13:00 | 54.8745 | 84.5368
2041-02-25 14:00 | 54.4443 | 78.4526
2041-02-25 15:00 | 55.4779 | 85.9858
2041-02-25 16:00 | 58.8621 | 87.5685
2041-02-25 17:00 | 62.5369 | 92.7301
2041-02-25 18:00 | 63.9963 | 96.7697
2041-02-25 19:00 | 60.3971 | 96.4557
2041-02-25 20:00 | 55.9299 | 90.3655
2041-02-25 21:00 | 51.1145 | 85.0851
2041-02-25 22:00 | 48.2416 | 84.042
2041-02-25 23:00 | 45.3043 | 82.2277
2041-02-26 | 43.485 | 81.9695
2041-02-26 01:00 | 41.2617 | 76.6275
2041-02-26 02:00 | 42.5827 | 73.3974
2041-02-26 03:00 | 43.7379 | 73.8666
2041-02-26 04:00 | 44.3681 | 72.276
2041-02-26 05:00 | 45.4413 | 74.454
2041-02-26 06:00 | 48.8149 | 83.0624
2041-02-26 07:00 | 58.3538 | 86.3788
2041-02-26 08:00 | 61.2161 | 89.0238
2041-02-26 09:00 | 60.295 | 94.2915
2041-02-26 10:00 | 57.4585 | 94.0315
2041-02-26 11:00 | 54.9447 | 91.3927
2041-02-26 12:00 | 52.6604 | 90.2226
2041-02-26 13:00 | 52.1239 | 89.7064
2041-02-26 14:00 | 52.0638 | 83.6358
2041-02-26 15:00 | 52.9612 | 92.2678
2041-02-26 16:00 | 56.2988 | 93.2821
2041-02-26 17:00 | 60.202 | 96.494
2041-02-26 18:00 | 62.9982 | 98.7292
2041-02-26 19:00 | 59.4056 | 98.3149
2041-02-26 20:00 | 55.15 | 92.2997
2041-02-26 21:00 | 50.4723 | 87.0982
2041-02-26 22:00 | 47.7202 | 86.0039
2041-02-26 23:00 | 44.8007 | 84.4004
2041-02-27 | 42.68 | 83.4262
2041-02-27 01:00 | 40.9391 | 78.9452
2041-02-27 02:00 | 42.2766 | 75.5469
2041-02-27 03:00 | 43.4076 | 75.7928
2041-02-27 04:00 | 44.0001 | 74.4695
2041-02-27 05:00 | 45.0318 | 76.4835
2041-02-27 06:00 | 48.3754 | 84.377
2041-02-27 07:00 | 58.0232 | 87.2469
2041-02-27 08:00 | 61.0196 | 88.7018
2041-02-27 09:00 | 60.2322 | 90.9145
2041-02-27 10:00 | 57.3474 | 87.9353
2041-02-27 11:00 | 54.871 | 83.3134
2041-02-27 12:00 | 53.5406 | 82.8966
2041-02-27 13:00 | 53.0432 | 81.72
2041-02-27 14:00 | 52.7812 | 75.5831
2041-02-27 15:00 | 53.4851 | 83.3326
2041-02-27 16:00 | 56.65 | 84.8367
2041-02-27 17:00 | 60.5096 | 91.133
2041-02-27 18:00 | 63.316 | 97.5678
2041-02-27 19:00 | 59.4688 | 97.5769
2041-02-27 20:00 | 55.1524 | 91.7046
2041-02-27 21:00 | 50.5032 | 86.4829
2041-02-27 22:00 | 47.7362 | 85.1269
2041-02-27 23:00 | 44.8435 | 83.1251
2041-02-28 | 42.4997 | 83.5869
2041-02-28 01:00 | 40.9247 | 77.7222
2041-02-28 02:00 | 42.2784 | 74.4419
2041-02-28 03:00 | 43.4549 | 74.772
2041-02-28 04:00 | 44.0568 | 73.3133
2041-02-28 05:00 | 45.1371 | 75.4642
2041-02-28 06:00 | 48.6158 | 84.2927
2041-02-28 07:00 | 57.9191 | 86.8037
2041-02-28 08:00 | 60.5117 | 87.1923
2041-02-28 09:00 | 59.0965 | 88.3857
2041-02-28 10:00 | 55.9307 | 85.0914
2041-02-28 11:00 | 53.5192 | 80.634
2041-02-28 12:00 | 49.7811 | 85.7998
2041-02-28 13:00 | 48.9212 | 85.0581
2041-02-28 14:00 | 48.6888 | 79.3633
2041-02-28 15:00 | 49.417 | 87.4637
2041-02-28 16:00 | 52.8052 | 88.6413
2041-02-28 17:00 | 57.0136 | 92.5763
2041-02-28 18:00 | 61.7815 | 93.9998
2041-02-28 19:00 | 58.7478 | 94.5149
2041-02-28 20:00 | 55.0465 | 89.3403
2041-02-28 21:00 | 50.6311 | 84.3239
2041-02-28 22:00 | 47.9645 | 83.2012
2041-02-28 23:00 | 45.0809 | 81.6316
2041-03-01 | 42.8618 | 81.8014
2041-03-01 01:00 | 40.9648 | 75.3099
2041-03-01 02:00 | 42.272 | 71.802
2041-03-01 03:00 | 43.4439 | 71.658
2041-03-01 04:00 | 43.9365 | 70.2471
2041-03-01 05:00 | 45.0122 | 72.3414
2041-03-01 06:00 | 48.2998 | 79.5616
2041-03-01 07:00 | 57.2763 | 81.5755
2041-03-01 08:00 | 59.4156 | 82.9225
2041-03-01 09:00 | 57.3994 | 86.8424
2041-03-01 10:00 | 54.1452 | 85.8621
2041-03-01 11:00 | 51.668 | 83.3777
2041-03-01 12:00 | 49.5576 | 80.9631
2041-03-01 13:00 | 48.8103 | 79.7351
2041-03-01 14:00 | 48.2681 | 74.1385
2041-03-01 15:00 | 48.5521 | 81.8499
2041-03-01 16:00 | 51.3973 | 82.7755
2041-03-01 17:00 | 55.0307 | 85.4301
2041-03-01 18:00 | 58.8738 | 88.6515
2041-03-01 19:00 | 56.1602 | 89.0277
2041-03-01 20:00 | 52.6169 | 84.1189
2041-03-01 21:00 | 48.4891 | 79.4017
2041-03-01 22:00 | 46.0737 | 78.1413
2041-03-01 23:00 | 43.3431 | 77.1036
2041-03-02 | 41.1352 | 77.2362
2041-03-02 01:00 | 39.8117 | 73.648
2041-03-02 02:00 | 41.0108 | 70.4554
2041-03-02 03:00 | 42.0303 | 70.526
2041-03-02 04:00 | 42.3262 | 69.0715
2041-03-02 05:00 | 42.9349 | 70.8181
2041-03-02 06:00 | 45.1406 | 76.9536
2041-03-02 07:00 | 52.4547 | 76.0657
2041-03-02 08:00 | 53.9977 | 73.8208
2041-03-02 09:00 | 52.9982 | 77.6765
2041-03-02 10:00 | 50.7053 | 77.7708
2041-03-02 11:00 | 48.5036 | 76.6613
2041-03-02 12:00 | 46.5488 | 74.2611
2041-03-02 13:00 | 45.7831 | 73.6559
2041-03-02 14:00 | 45.0702 | 67.4849
2041-03-02 15:00 | 45.5249 | 74.8598
2041-03-02 16:00 | 48.8157 | 76.4613
2041-03-02 17:00 | 53.2014 | 80.4512
2041-03-02 18:00 | 57.1604 | 84.8542
2041-03-02 19:00 | 54.3503 | 84.4416
2041-03-02 20:00 | 50.5549 | 78.9499
2041-03-02 21:00 | 46.0994 | 74.469
2041-03-02 22:00 | 44.128 | 74.4904
2041-03-02 23:00 | 42.0941 | 75.0913
2041-03-03 | 40.3047 | 77.0672
2041-03-03 01:00 | 39.3641 | 74.0668
2041-03-03 02:00 | 40.6093 | 70.7518
2041-03-03 03:00 | 41.6704 | 70.574
2041-03-03 04:00 | 41.9011 | 69.5285
2041-03-03 05:00 | 42.4624 | 71.3193
2041-03-03 06:00 | 44.2726 | 76.1646
2041-03-03 07:00 | 51.0489 | 75.0998
2041-03-03 08:00 | 52.1753 | 73.2868
2041-03-03 09:00 | 50.4349 | 78.3287
2041-03-03 10:00 | 47.5775 | 79.2205
2041-03-03 11:00 | 45.3167 | 77.2496
2041-03-03 12:00 | 44.7772 | 79.3213
2041-03-03 13:00 | 44.2413 | 78.9668
2041-03-03 14:00 | 43.7516 | 74.3747
2041-03-03 15:00 | 44.5611 | 82.2575
2041-03-03 16:00 | 48.3493 | 83.152
2041-03-03 17:00 | 53.4087 | 86.5712
2041-03-03 18:00 | 58.1425 | 88.7683
2041-03-03 19:00 | 55.598 | 89.2239
2041-03-03 20:00 | 51.9299 | 83.7475
2041-03-03 21:00 | 47.4392 | 78.6274
2041-03-03 22:00 | 45.2282 | 78.557
2041-03-03 23:00 | 42.9534 | 78.7311
2041-03-04 | 40.8661 | 79.6343
2041-03-04 01:00 | 40.2762 | 76.5665
2041-03-04 02:00 | 41.8183 | 73.2998
2041-03-04 03:00 | 43.1772 | 73.4478
2041-03-04 04:00 | 43.723 | 72.215
2041-03-04 05:00 | 44.8962 | 75.0017
2041-03-04 06:00 | 48.3212 | 81.9552
2041-03-04 07:00 | 57.4095 | 83.8947
2041-03-04 08:00 | 59.5597 | 85.2605
2041-03-04 09:00 | 56.735 | 88.162
2041-03-04 10:00 | 52.8514 | 86.0776
2041-03-04 11:00 | 49.8615 | 82.8191
2041-03-04 12:00 | 48.6738 | 82.6438
2041-03-04 13:00 | 47.7811 | 81.7081
2041-03-04 14:00 | 47.386 | 76.0637
2041-03-04 15:00 | 48.2431 | 84.2806
2041-03-04 16:00 | 51.8112 | 86.344
2041-03-04 17:00 | 56.0291 | 90.628
2041-03-04 18:00 | 60.184 | 93.0417
2041-03-04 19:00 | 57.6326 | 94.0125
2041-03-04 20:00 | 54.373 | 89.7533
2041-03-04 21:00 | 50.1731 | 85.1312
2041-03-04 22:00 | 47.5682 | 83.8549
2041-03-04 23:00 | 44.6661 | 82.2142
2041-03-05 | 42.1208 | 82.1254
2041-03-05 01:00 | 40.9066 | 77.6042
2041-03-05 02:00 | 42.3242 | 74.0227
2041-03-05 03:00 | 43.613 | 74.1476
2041-03-05 04:00 | 44.0914 | 72.8053
2041-03-05 05:00 | 45.2918 | 75.2947
2041-03-05 06:00 | 48.5656 | 83.0217
2041-03-05 07:00 | 57.4755 | 85.0045
2041-03-05 08:00 | 59.4666 | 86.2019
2041-03-05 09:00 | 56.6365 | 87.9115
2041-03-05 10:00 | 52.7321 | 84.4734
2041-03-05 11:00 | 49.7494 | 80.1174
2041-03-05 12:00 | 47.9659 | 81.4779
2041-03-05 13:00 | 47.006 | 79.9649
2041-03-05 14:00 | 46.7029 | 73.8539
2041-03-05 15:00 | 47.4203 | 82.7104
2041-03-05 16:00 | 50.8242 | 85.3048
2041-03-05 17:00 | 55.094 | 89.6544
2041-03-05 18:00 | 59.9062 | 92.6419
2041-03-05 19:00 | 57.0688 | 94.0607
2041-03-05 20:00 | 53.7709 | 90.0476
2041-03-05 21:00 | 49.5929 | 85.5766
2041-03-05 22:00 | 47.0288 | 84.2257
2041-03-05 23:00 | 44.2132 | 82.7842
2041-03-06 | 41.738 | 83.178
2041-03-06 01:00 | 40.5211 | 78.1186
2041-03-06 02:00 | 41.9312 | 74.5626
2041-03-06 03:00 | 43.1998 | 74.5635
2041-03-06 04:00 | 43.6199 | 73.3515
2041-03-06 05:00 | 44.7777 | 75.6142
2041-03-06 06:00 | 47.8732 | 82.9311
2041-03-06 07:00 | 56.7418 | 84.6498
2041-03-06 08:00 | 58.6149 | 85.2106
2041-03-06 09:00 | 56.0258 | 86.3022
2041-03-06 10:00 | 52.2707 | 82.9278
2041-03-06 11:00 | 49.6528 | 79.0832
2041-03-06 12:00 | 47.9861 | 78.1586
2041-03-06 13:00 | 47.0822 | 76.9523
2041-03-06 14:00 | 46.8104 | 71.4349
2041-03-06 15:00 | 47.4617 | 79.9434
2041-03-06 16:00 | 50.807 | 82.4986
2041-03-06 17:00 | 55.0348 | 87.6575
2041-03-06 18:00 | 58.9264 | 90.6607
2041-03-06 19:00 | 56.233 | 92.8066
2041-03-06 20:00 | 53.0988 | 89.5964
2041-03-06 21:00 | 49.0518 | 85.5353
2041-03-06 22:00 | 46.5254 | 84.1634
2041-03-06 23:00 | 43.6936 | 82.4501
2041-03-07 | 41.0757 | 82.1693
2041-03-07 01:00 | 39.7192 | 77.4782
2041-03-07 02:00 | 41.105 | 73.8584
2041-03-07 03:00 | 42.3796 | 73.8636
2041-03-07 04:00 | 42.775 | 72.674
2041-03-07 05:00 | 43.9779 | 75.2035
2041-03-07 06:00 | 47.4981 | 82.1206
2041-03-07 07:00 | 56.5886 | 83.6964
2041-03-07 08:00 | 58.8929 | 83.7242
2041-03-07 09:00 | 56.3801 | 84.8725
2041-03-07 10:00 | 52.648 | 81.8819
2041-03-07 11:00 | 49.4913 | 78.4525
2041-03-07 12:00 | 47.5931 | 71.1881
2041-03-07 13:00 | 46.6378 | 68.9396
2041-03-07 14:00 | 46.3383 | 62.6721
2041-03-07 15:00 | 46.9543 | 70.9708
2041-03-07 16:00 | 50.1728 | 74.5147
2041-03-07 17:00 | 54.195 | 81.6474
2041-03-07 18:00 | 58.1542 | 87.7772
2041-03-07 19:00 | 55.3097 | 89.9693
2041-03-07 20:00 | 52.1856 | 86.798
2041-03-07 21:00 | 48.1287 | 82.5706
2041-03-07 22:00 | 45.6574 | 81.3048
2041-03-07 23:00 | 42.9753 | 79.9012
2041-03-08 | 40.4291 | 80.9536
2041-03-08 01:00 | 39.0751 | 76.07
2041-03-08 02:00 | 40.4108 | 72.464
2041-03-08 03:00 | 41.6881 | 72.282
2041-03-08 04:00 | 42.0896 | 71.0576
2041-03-08 05:00 | 43.2703 | 73.2119
2041-03-08 06:00 | 46.8471 | 80.0656
2041-03-08 07:00 | 55.6678 | 81.3516
2041-03-08 08:00 | 57.3785 | 80.5893
2041-03-08 09:00 | 54.2822 | 79.9383
2041-03-08 10:00 | 50.3944 | 75.5962
2041-03-08 11:00 | 47.4229 | 71.9042
2041-03-08 12:00 | 46.5633 | 70.5076
2041-03-08 13:00 | 45.6022 | 68.8394
2041-03-08 14:00 | 45.1411 | 62.9565
2041-03-08 15:00 | 45.3092 | 71.1439
2041-03-08 16:00 | 48.137 | 74.1389
2041-03-08 17:00 | 52.0353 | 79.6978
2041-03-08 18:00 | 56.9412 | 87.1388
2041-03-08 19:00 | 53.7029 | 88.2602
2041-03-08 20:00 | 50.2446 | 84.611
2041-03-08 21:00 | 46.1216 | 80.2993
2041-03-08 22:00 | 43.6553 | 79.263
2041-03-08 23:00 | 41.1187 | 78.3223
2041-03-09 | 39.0103 | 77.5189
2041-03-09 01:00 | 37.9334 | 75.4648
2041-03-09 02:00 | 39.197 | 72.3394
2041-03-09 03:00 | 40.3764 | 72.0667
2041-03-09 04:00 | 40.5753 | 70.4579
2041-03-09 05:00 | 41.1313 | 71.8441
2041-03-09 06:00 | 43.1933 | 77.2967
2041-03-09 07:00 | 50.4246 | 75.3379
2041-03-09 08:00 | 52.0853 | 71.4782
2041-03-09 09:00 | 50.3117 | 72.1115
2041-03-09 10:00 | 47.366 | 70.4138
2041-03-09 11:00 | 45.1296 | 68.9674
2041-03-09 12:00 | 45.8246 | 66.4946
2041-03-09 13:00 | 44.9221 | 65.7787
2041-03-09 14:00 | 44.2129 | 58.5391
2041-03-09 15:00 | 44.7223 | 66.2171
2041-03-09 16:00 | 48.2044 | 69.954
2041-03-09 17:00 | 52.5857 | 74.9575
2041-03-09 18:00 | 55.9142 | 80.6058
2041-03-09 19:00 | 52.3745 | 80.1998
2041-03-09 20:00 | 48.5972 | 76.5305
2041-03-09 21:00 | 44.2869 | 73.1381
2041-03-09 22:00 | 42.2833 | 73.7417
2041-03-09 23:00 | 40.2686 | 74.6496
2041-03-10 | 38.41 | 76.1549
2041-03-10 01:00 | 36.4272 | 71.0359
2041-03-10 02:00 | 37.9408 | 68.622
2041-03-10 03:00 | 39.1942 | 68.5032
2041-03-10 04:00 | 39.7242 | 67.1576
2041-03-10 05:00 | 40.8605 | 69.8496
2041-03-10 06:00 | 44.2178 | 76.9974
2041-03-10 07:00 | 51.6259 | 75.6523
2041-03-10 08:00 | 51.8452 | 69.0474
2041-03-10 09:00 | 49.146 | 70.4612
2041-03-10 10:00 | 46.2047 | 69.3734
2041-03-10 11:00 | 43.7501 | 70.9758
2041-03-10 12:00 | 42.1801 | 67.3989
2041-03-10 13:00 | 41.5358 | 67.4982
2041-03-10 14:00 | 40.6606 | 62.5016
2041-03-10 15:00 | 41.4325 | 70.877
2041-03-10 16:00 | 45.6183 | 73.6277
2041-03-10 17:00 | 50.3769 | 77.3915
2041-03-10 18:00 | 54.5788 | 81.0875
2041-03-10 19:00 | 51.4925 | 81.8816
2041-03-10 20:00 | 47.688 | 77.4396
2041-03-10 21:00 | 43.1535 | 71.552
2041-03-10 22:00 | 40.4378 | 70.3714
2041-03-10 23:00 | 38.1763 | 70.8776
2041-03-11 | 37.2257 | 73.0703
2041-03-11 01:00 | 36.7488 | 70.0335
2041-03-11 02:00 | 38.5805 | 67.867
2041-03-11 03:00 | 40.154 | 68.2524
2041-03-11 04:00 | 41.0402 | 67.2311
2041-03-11 05:00 | 43.0709 | 71.1656
2041-03-11 06:00 | 48.0685 | 81.0868
2041-03-11 07:00 | 58.0677 | 83.6202
2041-03-11 08:00 | 59.3308 | 79.7992
2041-03-11 09:00 | 57.2231 | 79.524
2041-03-11 10:00 | 55 | 75.5982
2041-03-11 11:00 | 52.5939 | 75.157
2041-03-11 12:00 | 50.5203 | 65.9117
2041-03-11 13:00 | 50.4124 | 64.3103
2041-03-11 14:00 | 49.7022 | 57.8518
2041-03-11 15:00 | 50.5477 | 65.3338
2041-03-11 16:00 | 53.9019 | 69.5786
2041-03-11 17:00 | 57.088 | 76.87
2041-03-11 18:00 | 58.1799 | 82.3438
2041-03-11 19:00 | 54.815 | 84.4585
2041-03-11 20:00 | 51.1091 | 80.9062
2041-03-11 21:00 | 46.2812 | 75.316
2041-03-11 22:00 | 42.9387 | 73.1331
2041-03-11 23:00 | 39.9338 | 71.8484
2041-03-12 | 38.5241 | 73.9918
2041-03-12 01:00 | 38.0436 | 68.7882
2041-03-12 02:00 | 39.7889 | 66.3967
2041-03-12 03:00 | 41.2915 | 66.9018
2041-03-12 04:00 | 42.1367 | 65.854
2041-03-12 05:00 | 44.1646 | 69.8534
2041-03-12 06:00 | 49.2003 | 80.2426
2041-03-12 07:00 | 58.379 | 82.9701
2041-03-12 08:00 | 58.6641 | 79.0561
2041-03-12 09:00 | 55.3955 | 78.1413
2041-03-12 10:00 | 52.5022 | 73.3907
2041-03-12 11:00 | 50.4178 | 72.8266
2041-03-12 12:00 | 49.3645 | 70.3622
2041-03-12 13:00 | 49.0586 | 69.2031
2041-03-12 14:00 | 48.472 | 62.87
2041-03-12 15:00 | 49.41 | 71.6081
2041-03-12 16:00 | 52.8688 | 75.3668
2041-03-12 17:00 | 56.4287 | 80.2206
2041-03-12 18:00 | 58.3231 | 84.258
2041-03-12 19:00 | 55.012 | 85.1462
2041-03-12 20:00 | 51.5207 | 80.6772
2041-03-12 21:00 | 46.7978 | 74.7486
2041-03-12 22:00 | 43.4799 | 72.5537
2041-03-12 23:00 | 40.4976 | 71.7023
2041-03-13 | 39.3635 | 73.3451
2041-03-13 01:00 | 38.6504 | 68.9511
2041-03-13 02:00 | 40.4012 | 66.5607
2041-03-13 03:00 | 41.9054 | 66.8067
2041-03-13 04:00 | 42.6925 | 65.8572
2041-03-13 05:00 | 44.6698 | 69.5778
2041-03-13 06:00 | 49.4139 | 79.3901
2041-03-13 07:00 | 58.6252 | 81.776
2041-03-13 08:00 | 58.8322 | 77.0475
2041-03-13 09:00 | 55.5504 | 75.1997
2041-03-13 10:00 | 52.4588 | 70.0627
2041-03-13 11:00 | 50.2949 | 69.5786
2041-03-13 12:00 | 48.8367 | 64.9885
2041-03-13 13:00 | 48.5984 | 63.8459
2041-03-13 14:00 | 47.9108 | 57.6955
2041-03-13 15:00 | 48.6458 | 65.6753
2041-03-13 16:00 | 52.008 | 69.5192
2041-03-13 17:00 | 55.5004 | 75.7843
2041-03-13 18:00 | 57.6941 | 80.4879
2041-03-13 19:00 | 54.2628 | 82.22
2041-03-13 20:00 | 50.7257 | 78.7613
2041-03-13 21:00 | 45.993 | 73.4259
2041-03-13 22:00 | 42.6565 | 71.3374
2041-03-13 23:00 | 39.7003 | 70.2604
2041-03-14 | 39.1737 | 71.5004
2041-03-14 01:00 | 38.0239 | 69.6476
2041-03-14 02:00 | 39.7305 | 67.078
2041-03-14 03:00 | 41.2445 | 67.2229
2041-03-14 04:00 | 42.0214 | 66.2756
2041-03-14 05:00 | 44.0482 | 70.0521
2041-03-14 06:00 | 49.164 | 79.5248
2041-03-14 07:00 | 58.7237 | 81.5074
2041-03-14 08:00 | 59.6244 | 76.0768
2041-03-14 09:00 | 57.0808 | 74.3285
2041-03-14 10:00 | 54.4145 | 69.6112
2041-03-14 11:00 | 51.8665 | 69.6302
2041-03-14 12:00 | 50.3627 | 68.9599
2041-03-14 13:00 | 50.1382 | 68.2009
2041-03-14 14:00 | 49.3911 | 61.9506
2041-03-14 15:00 | 49.9981 | 70.3245
2041-03-14 16:00 | 53.1476 | 74.2269
2041-03-14 17:00 | 56.2256 | 78.5145
2041-03-14 18:00 | 57.2694 | 81.1097
2041-03-14 19:00 | 53.7156 | 82.4907
2041-03-14 20:00 | 50.0766 | 79.1569
2041-03-14 21:00 | 45.3234 | 73.588
2041-03-14 22:00 | 42.0945 | 71.5118
2041-03-14 23:00 | 39.3468 | 70.7819
2041-03-15 | 38.6669 | 71.9986
2041-03-15 01:00 | 37.9151 | 70.3347
2041-03-15 02:00 | 39.6127 | 67.7731
2041-03-15 03:00 | 41.1724 | 67.9884
2041-03-15 04:00 | 41.9625 | 67.0507
2041-03-15 05:00 | 44.0284 | 70.4961
2041-03-15 06:00 | 49.1181 | 79.684
2041-03-15 07:00 | 58.7988 | 81.8279
2041-03-15 08:00 | 59.7426 | 77.0663
2041-03-15 09:00 | 56.6304 | 75.5866
2041-03-15 10:00 | 53.5161 | 71.0197
2041-03-15 11:00 | 50.1508 | 70.8116
2041-03-15 12:00 | 49.7574 | 68.2356
2041-03-15 13:00 | 49.304 | 66.9645
2041-03-15 14:00 | 48.3096 | 60.5299
2041-03-15 15:00 | 48.3768 | 68.409
2041-03-15 16:00 | 51.1388 | 72.0886
2041-03-15 17:00 | 54.2715 | 77.0886
2041-03-15 18:00 | 56.2751 | 80.9729
2041-03-15 19:00 | 52.8321 | 82.9032
2041-03-15 20:00 | 49.083 | 79.6003
2041-03-15 21:00 | 44.4217 | 74.1394
2041-03-15 22:00 | 41.2623 | 72.1869
2041-03-15 23:00 | 38.5898 | 71.2059
2041-03-16 | 37.0755 | 72.396
2041-03-16 01:00 | 36.9165 | 69.9001
2041-03-16 02:00 | 38.5342 | 67.7475
2041-03-16 03:00 | 39.9614 | 68.184
2041-03-16 04:00 | 40.5144 | 67.3222
2041-03-16 05:00 | 41.8692 | 70.4153
2041-03-16 06:00 | 45.2016 | 78.1023
2041-03-16 07:00 | 52.6989 | 78.7366
2041-03-16 08:00 | 52.7591 | 75.4236
2041-03-16 09:00 | 49.503 | 78.9493
2041-03-16 10:00 | 46.3211 | 77.6813
2041-03-16 11:00 | 43.6323 | 74.881
2041-03-16 12:00 | 42.7577 | 79.442
2041-03-16 13:00 | 41.6574 | 78.299
2041-03-16 14:00 | 40.5843 | 71.9892
2041-03-16 15:00 | 40.9993 | 78.8749
2041-03-16 16:00 | 44.8429 | 80.446
2041-03-16 17:00 | 49.2678 | 82.7934
2041-03-16 18:00 | 52.407 | 82.166
2041-03-16 19:00 | 49.3047 | 81.697
2041-03-16 20:00 | 45.7904 | 76.4375
2041-03-16 21:00 | 41.3939 | 70.4676
2041-03-16 22:00 | 38.8834 | 69.8854
2041-03-16 23:00 | 36.8639 | 70.6048
2041-03-17 | 35.9408 | 72.9076
2041-03-17 01:00 | 35.3723 | 68.1756
2041-03-17 02:00 | 36.9724 | 66.245
2041-03-17 03:00 | 38.3903 | 66.566
2041-03-17 04:00 | 38.8605 | 65.5154
2041-03-17 05:00 | 40.0671 | 68.6868
2041-03-17 06:00 | 43.064 | 76.8779
2041-03-17 07:00 | 50.1859 | 76.3424
2041-03-17 08:00 | 50.4152 | 71.9301
2041-03-17 09:00 | 47.5141 | 74.9364
2041-03-17 10:00 | 44.5429 | 74.3719
2041-03-17 11:00 | 42.4591 | 72.9272
2041-03-17 12:00 | 42.1749 | 71.7029
2041-03-17 13:00 | 41.4496 | 70.7679
2041-03-17 14:00 | 40.5041 | 64.9048
2041-03-17 15:00 | 41.3669 | 72.3728
2041-03-17 16:00 | 45.6988 | 75.1953
2041-03-17 17:00 | 50.5104 | 79.5021
2041-03-17 18:00 | 54.1469 | 80.8899
2041-03-17 19:00 | 50.4085 | 81.4042
2041-03-17 20:00 | 46.4883 | 76.8758
2041-03-17 21:00 | 41.9856 | 70.8413
2041-03-17 22:00 | 39.2139 | 70.3273
2041-03-17 23:00 | 37.0801 | 70.9373
2041-03-18 | 35.8997 | 72.1488
2041-03-18 01:00 | 35.676 | 68.1495
2041-03-18 02:00 | 37.6015 | 66.1642
2041-03-18 03:00 | 39.3311 | 66.812
2041-03-18 04:00 | 40.1523 | 65.7923
2041-03-18 05:00 | 42.2905 | 69.7304
2041-03-18 06:00 | 47.2653 | 79.9301
2041-03-18 07:00 | 57.4452 | 83.3969
2041-03-18 08:00 | 58.5437 | 81.7686
2041-03-18 09:00 | 55.5022 | 83.9588
2041-03-18 10:00 | 52.5518 | 81.3408
2041-03-18 11:00 | 49.5144 | 78.3603
2041-03-18 12:00 | 48.7943 | 79.7206
2041-03-18 13:00 | 48.6905 | 78.7929
2041-03-18 14:00 | 47.968 | 72.4444
2041-03-18 15:00 | 48.8499 | 79.1511
2041-03-18 16:00 | 52.0496 | 81.5214
2041-03-18 17:00 | 55.0898 | 84.9755
2041-03-18 18:00 | 56.3837 | 85.0456
2041-03-18 19:00 | 52.7745 | 85.0857
2041-03-18 20:00 | 49.1061 | 80.8615
2041-03-18 21:00 | 44.3564 | 74.5221
2041-03-18 22:00 | 40.9432 | 72.3852
2041-03-18 23:00 | 38.1311 | 71.3468
2041-03-19 | 36.6755 | 72.4932
2041-03-19 01:00 | 36.9265 | 68.511
2041-03-19 02:00 | 38.7473 | 66.0756
2041-03-19 03:00 | 40.408 | 66.4111
2041-03-19 04:00 | 41.2492 | 65.4044
2041-03-19 05:00 | 43.3677 | 69.1599
2041-03-19 06:00 | 48.4713 | 79.926
2041-03-19 07:00 | 58.3062 | 82.9789
2041-03-19 08:00 | 59.7306 | 80.32
2041-03-19 09:00 | 57.5946 | 80.9836
2041-03-19 10:00 | 55.3406 | 77.8985
2041-03-19 11:00 | 53.0184 | 76.1141
2041-03-19 12:00 | 51.9714 | 74.9452
2041-03-19 13:00 | 51.85 | 73.6357
2041-03-19 14:00 | 51.0289 | 67.1744
2041-03-19 15:00 | 51.7417 | 74.5354
2041-03-19 16:00 | 55.0676 | 77.962
2041-03-19 17:00 | 58.3466 | 81.4948
2041-03-19 18:00 | 58.2005 | 82.179
2041-03-19 19:00 | 54.6937 | 82.912
2041-03-19 20:00 | 51.4264 | 79.1751
2041-03-19 21:00 | 46.6714 | 73.2625
2041-03-19 22:00 | 43.2228 | 71.3179
2041-03-19 23:00 | 40.2689 | 70.6241
2041-03-20 | 39.498 | 72.1032
2041-03-20 01:00 | 38.6534 | 67.6853
2041-03-20 02:00 | 40.451 | 65.348
2041-03-20 03:00 | 42.0934 | 65.6861
2041-03-20 04:00 | 42.8374 | 64.7477
2041-03-20 05:00 | 44.8967 | 68.2633
2041-03-20 06:00 | 49.9958 | 78.1075
2041-03-20 07:00 | 59.0632 | 80.459
2041-03-20 08:00 | 59.2668 | 75.6883
2041-03-20 09:00 | 55.8304 | 73.842
2041-03-20 10:00 | 52.5711 | 69.1938
2041-03-20 11:00 | 50.434 | 68.8045
2041-03-20 12:00 | 48.9899 | 71.8128
2041-03-20 13:00 | 48.7539 | 71.0368
2041-03-20 14:00 | 47.8485 | 64.9318
2041-03-20 15:00 | 48.5848 | 72.5029
2041-03-20 16:00 | 51.9845 | 75.8692
2041-03-20 17:00 | 55.5603 | 80.4707
2041-03-20 18:00 | 56.5341 | 85.1484
2041-03-20 19:00 | 53.3789 | 84.3322
2041-03-20 20:00 | 50.3234 | 79.8153
2041-03-20 21:00 | 45.6759 | 73.3991
2041-03-20 22:00 | 42.2098 | 71.3675
2041-03-20 23:00 | 39.2608 | 70.3162
2041-03-21 | 38.9589 | 71.1628
2041-03-21 01:00 | 38.3333 | 68.449
2041-03-21 02:00 | 40.1143 | 66.0548
2041-03-21 03:00 | 41.7575 | 66.5763
2041-03-21 04:00 | 42.5002 | 65.6594
2041-03-21 05:00 | 44.5623 | 69.4207
2041-03-21 06:00 | 49.6349 | 79.4148
2041-03-21 07:00 | 59.1914 | 81.9288
2041-03-21 08:00 | 60.4437 | 77.9377
2041-03-21 09:00 | 58.1932 | 77.9168
2041-03-21 10:00 | 55.6942 | 74.8272
2041-03-21 11:00 | 53.1149 | 74.41
2041-03-21 12:00 | 51.0346 | 73.8203
2041-03-21 13:00 | 50.7848 | 72.743
2041-03-21 14:00 | 50.115 | 66.1819
2041-03-21 15:00 | 50.774 | 73.7765
2041-03-21 16:00 | 54.1081 | 77.6508
2041-03-21 17:00 | 57.2279 | 81.6309
2041-03-21 18:00 | 58.136 | 84.8617
2041-03-21 19:00 | 54.7076 | 85.8079
2041-03-21 20:00 | 51.368 | 83.3116
2041-03-21 21:00 | 46.5768 | 77.7498
2041-03-21 22:00 | 43.1536 | 75.9545
2041-03-21 23:00 | 40.1294 | 75.0654
2041-03-22 | 39.2283 | 72.8995
2041-03-22 01:00 | 38.5864 | 72.5585
2041-03-22 02:00 | 40.3361 | 69.9302
2041-03-22 03:00 | 41.9075 | 70.0185
2041-03-22 04:00 | 42.6247 | 69.19
2041-03-22 05:00 | 44.6148 | 72.6892
2041-03-22 06:00 | 49.6187 | 81.3262
2041-03-22 07:00 | 58.5328 | 83.3005
2041-03-22 08:00 | 58.9934 | 78.3087
2041-03-22 09:00 | 55.9473 | 75.2764
2041-03-22 10:00 | 53.1493 | 69.4365
2041-03-22 11:00 | 50.9098 | 67.3214
2041-03-22 12:00 | 49.6316 | 65.0779
2041-03-22 13:00 | 49.099 | 62.968
2041-03-22 14:00 | 48.354 | 56.0983
2041-03-22 15:00 | 48.7407 | 63.4293
2041-03-22 16:00 | 51.809 | 67.6626
2041-03-22 17:00 | 55.1101 | 74.4957
2041-03-22 18:00 | 57.4889 | 80.4684
2041-03-22 19:00 | 53.6717 | 82.3857
2041-03-22 20:00 | 49.9841 | 79.5045
2041-03-22 21:00 | 45.1018 | 74.0282
2041-03-22 22:00 | 41.6732 | 72.3705
2041-03-22 23:00 | 38.7947 | 71.222
2041-03-23 | 38.0978 | 73.4354
2041-03-23 01:00 | 37.0173 | 69.1019
2041-03-23 02:00 | 38.6725 | 67.0966
2041-03-23 03:00 | 40.1676 | 67.5242
2041-03-23 04:00 | 40.6925 | 66.548
2041-03-23 05:00 | 42.1646 | 69.7701
2041-03-23 06:00 | 45.9876 | 77.571
2041-03-23 07:00 | 53.8088 | 77.9455
2041-03-23 08:00 | 54.6311 | 74.9659
2041-03-23 09:00 | 52.4713 | 79.18
2041-03-23 10:00 | 50.0119 | 79.4899
2041-03-23 11:00 | 47.1083 | 77.4152
2041-03-23 12:00 | 46.988 | 76.987
2041-03-23 13:00 | 46.1429 | 75.9728
2041-03-23 14:00 | 44.838 | 68.9028
2041-03-23 15:00 | 45.1062 | 75.5578
2041-03-23 16:00 | 48.6384 | 78.1042
2041-03-23 17:00 | 52.7415 | 80.5749
2041-03-23 18:00 | 54.9154 | 81.324
2041-03-23 19:00 | 50.9353 | 79.7607
2041-03-23 20:00 | 46.8939 | 75.253
2041-03-23 21:00 | 42.0634 | 69.5322
2041-03-23 22:00 | 39.2867 | 69.3948
2041-03-23 23:00 | 37.3036 | 70.5075
2041-03-24 | 36.3589 | 70.7063
2041-03-24 01:00 | 35.9766 | 67.4961
2041-03-24 02:00 | 37.6743 | 65.2249
2041-03-24 03:00 | 39.2086 | 65.4135
2041-03-24 04:00 | 39.677 | 64.2597
2041-03-24 05:00 | 41.0706 | 67.2617
2041-03-24 06:00 | 44.3119 | 75.2608
2041-03-24 07:00 | 51.6626 | 74.2443
2041-03-24 08:00 | 52.4563 | 68.7991
2041-03-24 09:00 | 51.0991 | 70.0081
2041-03-24 10:00 | 49.3603 | 68.651
2041-03-24 11:00 | 47.5632 | 67.5865
2041-03-24 12:00 | 46.8225 | 67.602
2041-03-24 13:00 | 46.5605 | 66.5358
2041-03-24 14:00 | 45.619 | 60.9709
2041-03-24 15:00 | 46.4997 | 67.8457
2041-03-24 16:00 | 50.5742 | 70.9912
2041-03-24 17:00 | 55.017 | 76.6796
2041-03-24 18:00 | 56.8191 | 81.4008
2041-03-24 19:00 | 52.948 | 81.5843
2041-03-24 20:00 | 49.057 | 77.1315
2041-03-24 21:00 | 43.987 | 70.4245
2041-03-24 22:00 | 40.8628 | 69.7544
2041-03-24 23:00 | 38.4647 | 70.2627
2041-03-25 | 37.3613 | 71.5885
2041-03-25 01:00 | 38.1165 | 69.1966
2041-03-25 02:00 | 40.1598 | 67.0945
2041-03-25 03:00 | 41.9828 | 67.737
2041-03-25 04:00 | 42.8359 | 66.9663
2041-03-25 05:00 | 44.9383 | 71.0412
2041-03-25 06:00 | 50.1934 | 81.1097
2041-03-25 07:00 | 59.3386 | 83.8433
2041-03-25 08:00 | 59.9333 | 80.4086
2041-03-25 09:00 | 55.9524 | 78.9421
2041-03-25 10:00 | 52.3574 | 74.281
2041-03-25 11:00 | 49.5436 | 71.3344
2041-03-25 12:00 | 48.2404 | 71.3325
2041-03-25 13:00 | 47.4851 | 69.5565
2041-03-25 14:00 | 46.6485 | 63.0012
2041-03-25 15:00 | 47.4668 | 69.7347
2041-03-25 16:00 | 51.394 | 73.8825
2041-03-25 17:00 | 55.5045 | 80.5632
2041-03-25 18:00 | 58.4618 | 83.8705
2041-03-25 19:00 | 55.64 | 84.7909
2041-03-25 20:00 | 52.7918 | 81.5133
2041-03-25 21:00 | 48.0883 | 75.3824
2041-03-25 22:00 | 44.5362 | 73.5235
2041-03-25 23:00 | 41.4854 | 72.2174
2041-03-26 | 40.8375 | 73.7254
2041-03-26 01:00 | 39.6208 | 68.5786
2041-03-26 02:00 | 41.4888 | 66.3133
2041-03-26 03:00 | 43.26 | 66.9453
2041-03-26 04:00 | 44.0113 | 65.9395
2041-03-26 05:00 | 46.1741 | 69.7335
2041-03-26 06:00 | 51.4612 | 80.4223
2041-03-26 07:00 | 60.7954 | 83.9624
2041-03-26 08:00 | 61.8957 | 82.6635
2041-03-26 09:00 | 58.664 | 85.2716
2041-03-26 10:00 | 55.2805 | 83.6869
2041-03-26 11:00 | 52.0456 | 81.1604
2041-03-26 12:00 | 53.2669 | 75.3409
2041-03-26 13:00 | 52.9139 | 73.4545
2041-03-26 14:00 | 51.9546 | 66.401
2041-03-26 15:00 | 52.7339 | 73.4118
2041-03-26 16:00 | 56.1562 | 77.0877
2041-03-26 17:00 | 59.593 | 81.731
2041-03-26 18:00 | 60.3886 | 86.8458
2041-03-26 19:00 | 56.2019 | 85.9527
2041-03-26 20:00 | 52.4652 | 81.7504
2041-03-26 21:00 | 47.36 | 75.1925
2041-03-26 22:00 | 43.6523 | 73.3861
2041-03-26 23:00 | 40.6662 | 72.5375
2041-03-27 | 39.5558 | 73.1274
2041-03-27 01:00 | 38.5976 | 69.4072
2041-03-27 02:00 | 40.402 | 66.9816
2041-03-27 03:00 | 42.0572 | 67.1457
2041-03-27 04:00 | 42.7072 | 66.3231
2041-03-27 05:00 | 44.7301 | 69.8098
2041-03-27 06:00 | 49.8924 | 79.337
2041-03-27 07:00 | 59.037 | 81.5332
2041-03-27 08:00 | 59.8929 | 76.812
2041-03-27 09:00 | 57.2433 | 75.3227
2041-03-27 10:00 | 54.4428 | 71.6127
2041-03-27 11:00 | 51.9935 | 71.0097
2041-03-27 12:00 | 51.6778 | 78.2297
2041-03-27 13:00 | 51.306 | 77.6226
2041-03-27 14:00 | 50.6659 | 71.5993
2041-03-27 15:00 | 51.2588 | 78.3081
2041-03-27 16:00 | 54.5975 | 81.089
2041-03-27 17:00 | 57.9492 | 83.6335
2041-03-27 18:00 | 58.8616 | 84.0094
2041-03-27 19:00 | 54.6523 | 83.2357
2041-03-27 20:00 | 50.9983 | 79.4941
2041-03-27 21:00 | 45.9708 | 73.1899
2041-03-27 22:00 | 42.3396 | 71.394
2041-03-27 23:00 | 39.3144 | 70.4626
2041-03-28 | 38.6367 | 71.1564
2041-03-28 01:00 | 37.7345 | 68.114
2041-03-28 02:00 | 39.5717 | 65.7357
2041-03-28 03:00 | 41.2154 | 66.0812
2041-03-28 04:00 | 41.8686 | 65.1213
2041-03-28 05:00 | 43.9342 | 68.5862
2041-03-28 06:00 | 49.162 | 77.9909
2041-03-28 07:00 | 58.1193 | 80.5294
2041-03-28 08:00 | 59.0068 | 76.4402
2041-03-28 09:00 | 56.3196 | 75.9762
2041-03-28 10:00 | 53.6899 | 72.8311
2041-03-28 11:00 | 51.424 | 71.5025
2041-03-28 12:00 | 48.1751 | 69.0954
2041-03-28 13:00 | 47.3649 | 67.0752
2041-03-28 14:00 | 46.8895 | 59.8266
2041-03-28 15:00 | 47.5767 | 66.3291
2041-03-28 16:00 | 51.1175 | 70.7895
2041-03-28 17:00 | 54.8476 | 76.7388
2041-03-28 18:00 | 56.3165 | 81.5137
2041-03-28 19:00 | 53.243 | 81.5892
2041-03-28 20:00 | 50.4998 | 78.5084
2041-03-28 21:00 | 45.9024 | 72.3298
2041-03-28 22:00 | 42.5072 | 70.5855
2041-03-28 23:00 | 39.6069 | 69.8278
2041-03-29 | 38.7047 | 71.2723
2041-03-29 01:00 | 37.6966 | 66.6287
2041-03-29 02:00 | 39.5279 | 64.3767
2041-03-29 03:00 | 41.2496 | 64.8745
2041-03-29 04:00 | 41.9116 | 63.9526
2041-03-29 05:00 | 44.0411 | 67.331
2041-03-29 06:00 | 49.2334 | 77.3412
2041-03-29 07:00 | 57.8942 | 79.7711
2041-03-29 08:00 | 57.9334 | 75.6152
2041-03-29 09:00 | 53.5797 | 75.0157
2041-03-29 10:00 | 49.8826 | 72.2779
2041-03-29 11:00 | 46.9941 | 72.0901
2041-03-29 12:00 | 47.2208 | 72.1129
2041-03-29 13:00 | 46.3809 | 71.0083
2041-03-29 14:00 | 45.5597 | 64.7626
2041-03-29 15:00 | 45.8092 | 71.9287
2041-03-29 16:00 | 48.9332 | 75.3946
2041-03-29 17:00 | 52.6218 | 79.1968
2041-03-29 18:00 | 55.6059 | 82.5832
2041-03-29 19:00 | 52.0526 | 81.8964
2041-03-29 20:00 | 48.8547 | 78.1704
2041-03-29 21:00 | 44.1806 | 71.8086
2041-03-29 22:00 | 40.7574 | 70.3304
2041-03-29 23:00 | 38.0216 | 69.5702
2041-03-30 | 36.8333 | 69.3644
2041-03-30 01:00 | 36.1834 | 68.6782
2041-03-30 02:00 | 37.9019 | 66.4165
2041-03-30 03:00 | 39.5148 | 66.6815
2041-03-30 04:00 | 39.9587 | 65.6626
2041-03-30 05:00 | 41.425 | 68.4656
2041-03-30 06:00 | 45.0807 | 76.0255
2041-03-30 07:00 | 52.3467 | 75.1555
2041-03-30 08:00 | 52.6006 | 69.3923
2041-03-30 09:00 | 49.5977 | 69.7599
2041-03-30 10:00 | 46.7176 | 67.897
2041-03-30 11:00 | 44.2425 | 67.5222
2041-03-30 12:00 | 44.2848 | 72.0956
2041-03-30 13:00 | 43.2748 | 71.2171
2041-03-30 14:00 | 42.1919 | 64.9577
2041-03-30 15:00 | 42.6588 | 72.2707
2041-03-30 16:00 | 46.5171 | 75.6008
2041-03-30 17:00 | 50.8633 | 79.1935
2041-03-30 18:00 | 52.9541 | 77.7202
2041-03-30 19:00 | 49.1583 | 78.0238
2041-03-30 20:00 | 45.7099 | 74.6998
2041-03-30 21:00 | 41.0762 | 69.178
2041-03-30 22:00 | 38.2412 | 69.0447
2041-03-30 23:00 | 36.2257 | 70.0541
2041-03-31 | 35.5369 | 71.2874
2041-03-31 01:00 | 34.7261 | 68.4094
2041-03-31 02:00 | 36.414 | 66.3425
2041-03-31 03:00 | 37.9976 | 66.583
2041-03-31 04:00 | 38.3211 | 65.7434
2041-03-31 05:00 | 39.5917 | 68.5076
2041-03-31 06:00 | 42.8748 | 75.8809
2041-03-31 07:00 | 49.9003 | 74.2416
2041-03-31 08:00 | 50.6863 | 66.8893
2041-03-31 09:00 | 48.1344 | 64.7166
2041-03-31 10:00 | 45.6018 | 60.9492
2041-03-31 11:00 | 43.5034 | 59.2943
2041-03-31 12:00 | 44.3779 | 68.7478
2041-03-31 13:00 | 43.8597 | 67.4547
2041-03-31 14:00 | 42.7524 | 61.5958
2041-03-31 15:00 | 43.527 | 69.1826
2041-03-31 16:00 | 47.7034 | 73.0869
2041-03-31 17:00 | 52.2046 | 78.5828
2041-03-31 18:00 | 53.822 | 82.6756
2041-03-31 19:00 | 49.8742 | 81.5646
2041-03-31 20:00 | 46.1501 | 77.1696
2041-03-31 21:00 | 41.7435 | 70.5475
2041-03-31 22:00 | 38.6027 | 70.2358
2041-03-31 23:00 | 36.3077 | 70.8503
2041-04-01 | 35.1904 | 72.3641
2041-04-01 01:00 | 34.5307 | 66.9089
2041-04-01 02:00 | 36.5243 | 65.4165
2041-04-01 03:00 | 38.4062 | 66.4939
2041-04-01 04:00 | 39.0679 | 65.5933
2041-04-01 05:00 | 41.091 | 69.3445
2041-04-01 06:00 | 47.0555 | 80.2315
2041-04-01 07:00 | 56.0731 | 83.4188
2041-04-01 08:00 | 56.079 | 81.1052
2041-04-01 09:00 | 52.4162 | 83.2446
2041-04-01 10:00 | 49.8681 | 82.0965
2041-04-01 11:00 | 47.7848 | 80.3432
2041-04-01 12:00 | 48.2084 | 76.5589
2041-04-01 13:00 | 47.9817 | 75.9452
2041-04-01 14:00 | 47.409 | 70.5153
2041-04-01 15:00 | 48.8761 | 78.742
2041-04-01 16:00 | 52.1414 | 81.8611
2041-04-01 17:00 | 55.3626 | 83.6925
2041-04-01 18:00 | 57.0052 | 83.2445
2041-04-01 19:00 | 53.5755 | 81.9742
2041-04-01 20:00 | 49.7609 | 77.946
2041-04-01 21:00 | 44.9859 | 71.8716
2041-04-01 22:00 | 41.4131 | 69.5671
2041-04-01 23:00 | 38.3717 | 68.6963
2041-04-02 | 36.7402 | 70.2718
2041-04-02 01:00 | 35.5001 | 67.3862
2041-04-02 02:00 | 37.318 | 65.3289
2041-04-02 03:00 | 39.0943 | 66.2157
2041-04-02 04:00 | 39.6664 | 65.4182
2041-04-02 05:00 | 41.6589 | 68.9988
2041-04-02 06:00 | 47.6176 | 80.7254
2041-04-02 07:00 | 56.4813 | 83.7037
2041-04-02 08:00 | 56.4219 | 81.2099
2041-04-02 09:00 | 52.7636 | 82.7331
2041-04-02 10:00 | 50.2499 | 81.1031
2041-04-02 11:00 | 48.2106 | 79.2771
2041-04-02 12:00 | 48.782 | 75.0248
2041-04-02 13:00 | 48.4362 | 73.7124
2041-04-02 14:00 | 47.8891 | 67.4628
2041-04-02 15:00 | 49.2463 | 75.7026
2041-04-02 16:00 | 52.4137 | 79.7649
2041-04-02 17:00 | 55.5994 | 81.6768
2041-04-02 18:00 | 57.5538 | 84.7346
2041-04-02 19:00 | 53.4537 | 83.6237
2041-04-02 20:00 | 49.5726 | 80.315
2041-04-02 21:00 | 44.3306 | 74.494
2041-04-02 22:00 | 40.8158 | 72.272
2041-04-02 23:00 | 37.9297 | 71.4438
2041-04-03 | 36.912 | 71.1102
2041-04-03 01:00 | 36.0529 | 68.0193
2041-04-03 02:00 | 37.9451 | 65.9895
2041-04-03 03:00 | 39.7622 | 66.8856
2041-04-03 04:00 | 40.3096 | 66.2731
2041-04-03 05:00 | 42.2975 | 69.8155
2041-04-03 06:00 | 47.5394 | 79.4472
2041-04-03 07:00 | 57.3718 | 83.202
2041-04-03 08:00 | 57.9653 | 82.4377
2041-04-03 09:00 | 54.6276 | 86.1108
2041-04-03 10:00 | 51.8479 | 86.2072
2041-04-03 11:00 | 49.4056 | 84.4536
2041-04-03 12:00 | 48.1129 | 78.081
2041-04-03 13:00 | 47.9505 | 76.7786
2041-04-03 14:00 | 47.2433 | 71.2043
2041-04-03 15:00 | 48.3103 | 78.788
2041-04-03 16:00 | 51.3425 | 81.6034
2041-04-03 17:00 | 54.5136 | 84.1324
2041-04-03 18:00 | 56.4536 | 85.3464
2041-04-03 19:00 | 52.3739 | 84.1873
2041-04-03 20:00 | 48.4705 | 80.3221
2041-04-03 21:00 | 43.521 | 74.2007
2041-04-03 22:00 | 40.0429 | 71.7856
2041-04-03 23:00 | 37.2439 | 70.3063
2041-04-04 | 35.969 | 71.674
2041-04-04 01:00 | 35.9417 | 67.8451
2041-04-04 02:00 | 37.8346 | 65.9846
2041-04-04 03:00 | 39.6178 | 67.0088
2041-04-04 04:00 | 40.1311 | 66.2045
2041-04-04 05:00 | 42.1759 | 70.0008
2041-04-04 06:00 | 48.2187 | 80.8073
2041-04-04 07:00 | 57.0816 | 84.2332
2041-04-04 08:00 | 57.3502 | 83.1017
2041-04-04 09:00 | 54.136 | 87.081
2041-04-04 10:00 | 51.7518 | 87.5813
2041-04-04 11:00 | 49.7289 | 85.7725
2041-04-04 12:00 | 48.104 | 82.4007
2041-04-04 13:00 | 48.2625 | 81.3649
2041-04-04 14:00 | 47.6881 | 75.9468
2041-04-04 15:00 | 49.2035 | 83.852
2041-04-04 16:00 | 52.4074 | 85.9863
2041-04-04 17:00 | 55.508 | 86.2978
2041-04-04 18:00 | 57.2978 | 86.2121
2041-04-04 19:00 | 53.5114 | 84.0601
2041-04-04 20:00 | 49.7222 | 79.562
2041-04-04 21:00 | 44.9492 | 72.9836
2041-04-04 22:00 | 41.4635 | 70.6647
2041-04-04 23:00 | 38.4202 | 69.5608
2041-04-05 | 37.0958 | 71.2605
2041-04-05 01:00 | 35.8146 | 66.949
2041-04-05 02:00 | 37.6136 | 65.1157
2041-04-05 03:00 | 39.3272 | 65.7784
2041-04-05 04:00 | 39.9049 | 64.832
2041-04-05 05:00 | 41.8351 | 68.1637
2041-04-05 06:00 | 47.6657 | 78.473
2041-04-05 07:00 | 56.4713 | 81.4197
2041-04-05 08:00 | 56.4852 | 79.0132
2041-04-05 09:00 | 53.054 | 80.5729
2041-04-05 10:00 | 50.8916 | 79.0715
2041-04-05 11:00 | 49.2116 | 76.7547
2041-04-05 12:00 | 47.3619 | 75.7489
2041-04-05 13:00 | 46.8432 | 74.741
2041-04-05 14:00 | 46.0632 | 69.229
2041-04-05 15:00 | 46.8732 | 76.7236
2041-04-05 16:00 | 49.7175 | 78.7425
2041-04-05 17:00 | 52.7779 | 79.1182
2041-04-05 18:00 | 54.1282 | 80.2937
2041-04-05 19:00 | 50.3235 | 78.4912
2041-04-05 20:00 | 46.8742 | 74.4183
2041-04-05 21:00 | 42.0778 | 68.3641
2041-04-05 22:00 | 38.7207 | 66.38
2041-04-05 23:00 | 35.936 | 65.6896
2041-04-06 | 35.687 | 67.022
2041-04-06 01:00 | 34.7302 | 63.8013
2041-04-06 02:00 | 36.499 | 62.0332
2041-04-06 03:00 | 38.1128 | 62.8564
2041-04-06 04:00 | 38.4199 | 61.4925
2041-04-06 05:00 | 39.5652 | 64.2862
2041-04-06 06:00 | 43.2355 | 73.0182
2041-04-06 07:00 | 50.8596 | 72.6719
2041-04-06 08:00 | 51.7512 | 69.3504
2041-04-06 09:00 | 49.6478 | 71.7724
2041-04-06 10:00 | 47.523 | 71.6874
2041-04-06 11:00 | 45.8302 | 70.8207
2041-04-06 12:00 | 45.6586 | 69.4651
2041-04-06 13:00 | 45.1258 | 68.6896
2041-04-06 14:00 | 44.0321 | 62.5645
2041-04-06 15:00 | 45.3598 | 70.1281
2041-04-06 16:00 | 48.7187 | 73.1625
2041-04-06 17:00 | 52.2913 | 74.4549
2041-04-06 18:00 | 53.9443 | 74.269
2041-04-06 19:00 | 49.7661 | 72.6483
2041-04-06 20:00 | 45.7556 | 69.3821
2041-04-06 21:00 | 41.3095 | 64.369
2041-04-06 22:00 | 38.4402 | 63.6518
2041-04-06 23:00 | 36.2987 | 64.4327
2041-04-07 | 34.7669 | 65.5649
2041-04-07 01:00 | 34.3373 | 62.6821
2041-04-07 02:00 | 36.0315 | 61.0491
2041-04-07 03:00 | 37.5626 | 61.7551
2041-04-07 04:00 | 37.8239 | 60.6076
2041-04-07 05:00 | 38.7393 | 62.8991
2041-04-07 06:00 | 42.1419 | 70.3057
2041-04-07 07:00 | 49.1715 | 68.773
2041-04-07 08:00 | 50.2031 | 63.3084
2041-04-07 09:00 | 48.3721 | 63.0067
2041-04-07 10:00 | 46.7243 | 61.3152
2041-04-07 11:00 | 45.3298 | 61.6479
2041-04-07 12:00 | 43.4975 | 66.9942
2041-04-07 13:00 | 42.4724 | 66.6161
2041-04-07 14:00 | 41.7175 | 61.7587
2041-04-07 15:00 | 42.8012 | 71.2243
2041-04-07 16:00 | 46.934 | 75.0101
2041-04-07 17:00 | 51.2703 | 76.1651
2041-04-07 18:00 | 54.5082 | 74.9451
2041-04-07 19:00 | 50.2691 | 73.4306
2041-04-07 20:00 | 46.1501 | 70.5936
2041-04-07 21:00 | 41.7317 | 65.6428
2041-04-07 22:00 | 39.0205 | 64.8736
2041-04-07 23:00 | 36.824 | 65.0696
2041-04-08 | 35.915 | 66.4152
2041-04-08 01:00 | 36.1211 | 62.0322
2041-04-08 02:00 | 38.2262 | 60.4787
2041-04-08 03:00 | 40.0999 | 61.3923
2041-04-08 04:00 | 40.8161 | 60.5513
2041-04-08 05:00 | 42.7921 | 64.4721
2041-04-08 06:00 | 48.2905 | 75.0094
2041-04-08 07:00 | 57.5161 | 78.099
2041-04-08 08:00 | 58.0407 | 76.5624
2041-04-08 09:00 | 54.9284 | 80.1039
2041-04-08 10:00 | 52.4985 | 80.1399
2041-04-08 11:00 | 50.7395 | 79.1182
2041-04-08 12:00 | 49.0878 | 73.1276
2041-04-08 13:00 | 48.8495 | 72.7543
2041-04-08 14:00 | 48.1873 | 66.6052
2041-04-08 15:00 | 49.5614 | 74.3331
2041-04-08 16:00 | 52.9802 | 77.9653
2041-04-08 17:00 | 56.4606 | 80.1071
2041-04-08 18:00 | 58.8063 | 79.9822
2041-04-08 19:00 | 55.0392 | 79.0083
2041-04-08 20:00 | 51.5893 | 76.0894
2041-04-08 21:00 | 46.8406 | 70.479
2041-04-08 22:00 | 43.2561 | 68.4872
2041-04-08 23:00 | 40.1666 | 67.4967
2041-04-09 | 39.1623 | 67.3714
2041-04-09 01:00 | 38.0834 | 65.7765
2041-04-09 02:00 | 40.0639 | 63.6959
2041-04-09 03:00 | 41.8711 | 64.3568
2041-04-09 04:00 | 42.4982 | 63.5601
2041-04-09 05:00 | 44.55 | 67.3644
2041-04-09 06:00 | 50.0964 | 77.3309
2041-04-09 07:00 | 59.5052 | 79.5429
2041-04-09 08:00 | 60.5458 | 75.7014
2041-04-09 09:00 | 57.2875 | 74.9546
2041-04-09 10:00 | 54.4866 | 72.067
2041-04-09 11:00 | 51.3946 | 71.9998
2041-04-09 12:00 | 51.086 | 64.1664
2041-04-09 13:00 | 50.7737 | 62.6372
2041-04-09 14:00 | 49.7779 | 56.2373
2041-04-09 15:00 | 50.9828 | 65.2949
2041-04-09 16:00 | 54.0073 | 70.4937
2041-04-09 17:00 | 57.2837 | 75.6811
2041-04-09 18:00 | 59.0249 | 79.5016
2041-04-09 19:00 | 54.2811 | 80.0516
2041-04-09 20:00 | 50.3059 | 77.8064
2041-04-09 21:00 | 45.4137 | 72.6711
2041-04-09 22:00 | 41.8482 | 70.6957
2041-04-09 23:00 | 39.0097 | 69.6042
2041-04-10 | 37.9627 | 70.794
2041-04-10 01:00 | 37.3356 | 67.3373
2041-04-10 02:00 | 39.2757 | 65.3877
2041-04-10 03:00 | 41.0296 | 66.1087
2041-04-10 04:00 | 41.6056 | 65.3732
2041-04-10 05:00 | 43.5616 | 69.0928
2041-04-10 06:00 | 48.8364 | 78.6752
2041-04-10 07:00 | 57.8439 | 80.7433
2041-04-10 08:00 | 58.0121 | 76.7474
2041-04-10 09:00 | 54.2154 | 75.6182
2041-04-10 10:00 | 51.0695 | 72.1777
2041-04-10 11:00 | 48.3783 | 71.4493
2041-04-10 12:00 | 47.9527 | 66.6589
2041-04-10 13:00 | 47.4452 | 65.6065
2041-04-10 14:00 | 46.8122 | 59.6806
2041-04-10 15:00 | 47.6726 | 68.4836
2041-04-10 16:00 | 50.7341 | 72.7264
2041-04-10 17:00 | 54.211 | 77.6096
2041-04-10 18:00 | 56.52 | 80.9319
2041-04-10 19:00 | 52.708 | 81.5383
2041-04-10 20:00 | 49.4226 | 79.3262
2041-04-10 21:00 | 44.9605 | 74.241
2041-04-10 22:00 | 41.6342 | 72.0755
2041-04-10 23:00 | 38.7653 | 70.5805
2041-04-11 | 37.6494 | 71.517
2041-04-11 01:00 | 37.2581 | 70.0619
2041-04-11 02:00 | 39.2191 | 67.9846
2041-04-11 03:00 | 40.9756 | 68.0942
2041-04-11 04:00 | 41.5782 | 67.1413
2041-04-11 05:00 | 43.603 | 70.7643
2041-04-11 06:00 | 49.1093 | 79.4187
2041-04-11 07:00 | 58.3329 | 80.5588
2041-04-11 08:00 | 59.2076 | 74.4526
2041-04-11 09:00 | 55.9742 | 70.901
2041-04-11 10:00 | 53.1034 | 66.0858
2041-04-11 11:00 | 50.1117 | 65.2331
2041-04-11 12:00 | 49.001 | 62.6131
2041-04-11 13:00 | 48.4087 | 61.4035
2041-04-11 14:00 | 47.6806 | 55.5198
2041-04-11 15:00 | 48.6312 | 64.2643
2041-04-11 16:00 | 51.6541 | 68.6844
2041-04-11 17:00 | 54.9924 | 72.856
2041-04-11 18:00 | 57.0055 | 75.9555
2041-04-11 19:00 | 52.9861 | 76.7105
2041-04-11 20:00 | 49.7689 | 75.0072
2041-04-11 21:00 | 45.207 | 70.1221
2041-04-11 22:00 | 41.8423 | 68.2576
2041-04-11 23:00 | 39.0384 | 67.3859
2041-04-12 | 38.0485 | 70.0468
2041-04-12 01:00 | 37.445 | 65.8968
2041-04-12 02:00 | 39.3176 | 63.7816
2041-04-12 03:00 | 41.0172 | 64.1492
2041-04-12 04:00 | 41.5922 | 63.3431
2041-04-12 05:00 | 43.524 | 66.7399
2041-04-12 06:00 | 49.1339 | 76.664
2041-04-12 07:00 | 57.9697 | 77.6343
2041-04-12 08:00 | 58.1933 | 71.1841
2041-04-12 09:00 | 54.5296 | 66.6867
2041-04-12 10:00 | 51.588 | 60.5517
2041-04-12 11:00 | 48.9491 | 58.9686
2041-04-12 12:00 | 46.3159 | 60.4117
2041-04-12 13:00 | 45.6359 | 59.1296
2041-04-12 14:00 | 44.8427 | 52.512
2041-04-12 15:00 | 45.5029 | 60.7418
2041-04-12 16:00 | 48.2748 | 65.2547
2041-04-12 17:00 | 51.684 | 69.6986
2041-04-12 18:00 | 53.3255 | 73.007
2041-04-12 19:00 | 50.1288 | 74.1574
2041-04-12 20:00 | 47.3848 | 72.5817
2041-04-12 21:00 | 43.189 | 67.7579
2041-04-12 22:00 | 39.9907 | 65.745
2041-04-12 23:00 | 37.2684 | 64.9435
2041-04-13 | 36.8726 | 66.6371
2041-04-13 01:00 | 36.0225 | 63.4951
2041-04-13 02:00 | 37.8025 | 61.6942
2041-04-13 03:00 | 39.4001 | 62.6407
2041-04-13 04:00 | 39.7854 | 61.6296
2041-04-13 05:00 | 41.0433 | 64.2631
2041-04-13 06:00 | 44.948 | 72.7741
2041-04-13 07:00 | 52.058 | 72.3521
2041-04-13 08:00 | 52.1879 | 68.5833
2041-04-13 09:00 | 49.0683 | 70.9144
2041-04-13 10:00 | 46.3385 | 70.5955
2041-04-13 11:00 | 43.8538 | 70.0163
2041-04-13 12:00 | 42.6887 | 70.9571
2041-04-13 13:00 | 41.5659 | 70.2316
2041-04-13 14:00 | 40.4907 | 64.7723
2041-04-13 15:00 | 41.3471 | 73.1187
2041-04-13 16:00 | 45.0125 | 75.7235
2041-04-13 17:00 | 49.2848 | 76.9569
2041-04-13 18:00 | 52.5273 | 78.9924
2041-04-13 19:00 | 48.4446 | 76.5612
2041-04-13 20:00 | 45.0081 | 72.7488
2041-04-13 21:00 | 40.7391 | 67.1957
2041-04-13 22:00 | 38.1324 | 66.1749
2041-04-13 23:00 | 36.2013 | 66.4631
2041-04-14 | 35.5368 | 67.7519
2041-04-14 01:00 | 35.0799 | 65.0369
2041-04-14 02:00 | 36.8373 | 63.3474
2041-04-14 03:00 | 38.3955 | 63.7611
2041-04-14 04:00 | 38.6647 | 62.8643
2041-04-14 05:00 | 39.7254 | 65.5874
2041-04-14 06:00 | 43.2126 | 73.2893
2041-04-14 07:00 | 50.1607 | 71.9653
2041-04-14 08:00 | 50.9634 | 68.5131
2041-04-14 09:00 | 48.6346 | 71.776
2041-04-14 10:00 | 46.4866 | 72.3964
2041-04-14 11:00 | 44.384 | 71.0208
2041-04-14 12:00 | 44.9074 | 69.1247
2041-04-14 13:00 | 44.389 | 68.0574
2041-04-14 14:00 | 43.4933 | 62.7579
2041-04-14 15:00 | 44.7616 | 71.3128
2041-04-14 16:00 | 48.5669 | 74.6195
2041-04-14 17:00 | 52.6289 | 77.0223
2041-04-14 18:00 | 54.4338 | 78.004
2041-04-14 19:00 | 49.8562 | 77.3496
2041-04-14 20:00 | 45.9042 | 74.7445
2041-04-14 21:00 | 41.5818 | 69.6641
2041-04-14 22:00 | 38.6968 | 69.1605
2041-04-14 23:00 | 36.5779 | 69.3195
2041-04-15 | 35.5837 | 69.3078
2041-04-15 01:00 | 35.3411 | 65.567
2041-04-15 02:00 | 37.3577 | 63.831
2041-04-15 03:00 | 39.1554 | 64.4573
2041-04-15 04:00 | 39.7302 | 63.6436
2041-04-15 05:00 | 41.6968 | 67.7103
2041-04-15 06:00 | 47.4016 | 76.7347
2041-04-15 07:00 | 57.0882 | 78.7165
2041-04-15 08:00 | 58.0719 | 74.8902
2041-04-15 09:00 | 55.4984 | 74.0238
2041-04-15 10:00 | 53.2723 | 70.4565
2041-04-15 11:00 | 50.8588 | 68.7173
2041-04-15 12:00 | 49.0173 | 63.5521
2041-04-15 13:00 | 48.9944 | 62.8692
2041-04-15 14:00 | 48.4896 | 56.6052
2041-04-15 15:00 | 49.9159 | 65.4335
2041-04-15 16:00 | 53.0473 | 69.9829
2041-04-15 17:00 | 55.9749 | 75.191
2041-04-15 18:00 | 57.8396 | 77.4172
2041-04-15 19:00 | 53.5564 | 77.8461
2041-04-15 20:00 | 49.8255 | 75.4158
2041-04-15 21:00 | 45.1511 | 70.1887
2041-04-15 22:00 | 41.6271 | 67.9978
2041-04-15 23:00 | 38.6238 | 66.8665
2041-04-16 | 37.182 | 69.4382
2041-04-16 01:00 | 36.9285 | 66.4543
2041-04-16 02:00 | 38.8632 | 64.2202
2041-04-16 03:00 | 40.5713 | 64.5227
2041-04-16 04:00 | 41.1865 | 63.7326
2041-04-16 05:00 | 43.1 | 67.5976
2041-04-16 06:00 | 48.4919 | 77.0609
2041-04-16 07:00 | 57.295 | 78.6598
2041-04-16 08:00 | 57.5418 | 73.6521
2041-04-16 09:00 | 54.2541 | 70.0586
2041-04-16 10:00 | 51.8336 | 64.7079
2041-04-16 11:00 | 50.0077 | 63.0153
2041-04-16 12:00 | 49.1438 | 65.575
2041-04-16 13:00 | 48.7351 | 64.4792
2041-04-16 14:00 | 48.1932 | 58.1796
2041-04-16 15:00 | 49.3777 | 66.8863
2041-04-16 16:00 | 52.7094 | 71.4147
2041-04-16 17:00 | 56.1819 | 75.1887
2041-04-16 18:00 | 57.8151 | 78.4021
2041-04-16 19:00 | 53.8614 | 78.5988
2041-04-16 20:00 | 50.731 | 76.5512
2041-04-16 21:00 | 46.2402 | 71.5185
2041-04-16 22:00 | 42.7642 | 69.6009
2041-04-16 23:00 | 39.7671 | 68.5708
2041-04-17 | 39.0021 | 69.4422
2041-04-17 01:00 | 37.9563 | 67.9997
2041-04-17 02:00 | 39.9028 | 65.564
2041-04-17 03:00 | 41.6193 | 65.2315
2041-04-17 04:00 | 42.1648 | 64.4318
2041-04-17 05:00 | 44.0866 | 67.9868
2041-04-17 06:00 | 49.4037 | 76.8551
2041-04-17 07:00 | 58.9635 | 79.3753
2041-04-17 08:00 | 60.1771 | 77.0337
2041-04-17 09:00 | 57.7973 | 79.2754
2041-04-17 10:00 | 55.3615 | 77.3089
2041-04-17 11:00 | 52.692 | 74.824
2041-04-17 12:00 | 50.4498 | 68.2806
2041-04-17 13:00 | 50.2749 | 68.2717
2041-04-17 14:00 | 49.3054 | 62.8193
2041-04-17 15:00 | 50.2083 | 70.7999
2041-04-17 16:00 | 53.0726 | 74.3878
2041-04-17 17:00 | 56.3812 | 77.2947
2041-04-17 18:00 | 57.0838 | 79.3525
2041-04-17 19:00 | 53.0767 | 78.9657
2041-04-17 20:00 | 49.6394 | 77.1416
2041-04-17 21:00 | 45.3567 | 71.724
2041-04-17 22:00 | 41.9512 | 69.384
2041-04-17 23:00 | 39.0799 | 68.1483
2041-04-18 | 37.734 | 69.5117
2041-04-18 01:00 | 37.0089 | 64.1988
2041-04-18 02:00 | 38.96 | 62.1585
2041-04-18 03:00 | 40.7186 | 62.5966
2041-04-18 04:00 | 41.3167 | 61.3516
2041-04-18 05:00 | 43.3251 | 65.105
2041-04-18 06:00 | 48.964 | 75.076
2041-04-18 07:00 | 57.5771 | 77.148
2041-04-18 08:00 | 57.366 | 74.8147
2041-04-18 09:00 | 52.9067 | 76.1351
2041-04-18 10:00 | 49.5758 | 75.5873
2041-04-18 11:00 | 46.781 | 74.8408
2041-04-18 12:00 | 45.153 | 64.2849
2041-04-18 13:00 | 44.4492 | 62.6348
2041-04-18 14:00 | 43.92 | 56.7554
2041-04-18 15:00 | 44.8366 | 65.2552
2041-04-18 16:00 | 48.0722 | 69.6769
2041-04-18 17:00 | 51.6807 | 73.701
2041-04-18 18:00 | 54.2648 | 76.247
2041-04-18 19:00 | 51.3335 | 76.9031
2041-04-18 20:00 | 48.8056 | 75.3381
2041-04-18 21:00 | 44.878 | 70.3943
2041-04-18 22:00 | 41.7205 | 68.5292
2041-04-18 23:00 | 38.8034 | 67.4257
2041-04-19 | 37.4407 | 67.5315
2041-04-19 01:00 | 35.3726 | 66.2572
2041-04-19 02:00 | 37.1732 | 62.7043
2041-04-19 03:00 | 38.7166 | 61.6489
2041-04-19 04:00 | 38.9559 | 60.198
2041-04-19 05:00 | 39.9072 | 62.7772
2041-04-19 06:00 | 42.5448 | 68.6389
2041-04-19 07:00 | 50.0595 | 66.4698
2041-04-19 08:00 | 51.2354 | 59.5641
2041-04-19 09:00 | 48.9186 | 57.9852
2041-04-19 10:00 | 47.3085 | 53.8957
2041-04-19 11:00 | 45.1135 | 55.2214
2041-04-19 12:00 | 45.4959 | 53.9625
2041-04-19 13:00 | 44.7683 | 54.0367
2041-04-19 14:00 | 43.6427 | 47.4011
2041-04-19 15:00 | 43.7973 | 56.7192
2041-04-19 16:00 | 46.7979 | 60.1113
2041-04-19 17:00 | 50.1942 | 63.4859
2041-04-19 18:00 | 51.956 | 68.2841
2041-04-19 19:00 | 46.9183 | 68.5919
2041-04-19 20:00 | 43.6866 | 67.1872
2041-04-19 21:00 | 39.8992 | 63.9921
2041-04-19 22:00 | 37.0036 | 63.7632
2041-04-19 23:00 | 35.1771 | 64.7468
2041-04-20 | 33.9797 | 66.5448
2041-04-20 01:00 | 35.3152 | 63.222
2041-04-20 02:00 | 37.1045 | 61.352
2041-04-20 03:00 | 38.6758 | 61.1118
2041-04-20 04:00 | 39.0513 | 59.7643
2041-04-20 05:00 | 40.1822 | 62.5069
2041-04-20 06:00 | 43.9966 | 69.2344
2041-04-20 07:00 | 51.6357 | 67.7045
2041-04-20 08:00 | 52.5851 | 64.2501
2041-04-20 09:00 | 50.0911 | 65.0986
2041-04-20 10:00 | 47.5712 | 63.821
2041-04-20 11:00 | 44.8002 | 62.3724
2041-04-20 12:00 | 43.5124 | 59.449
2041-04-20 13:00 | 42.4697 | 57.8055
2041-04-20 14:00 | 41.3641 | 51.4416
2041-04-20 15:00 | 42.1336 | 60.1905
2041-04-20 16:00 | 45.8005 | 64.0524
2041-04-20 17:00 | 49.9307 | 68.1467
2041-04-20 18:00 | 53.7759 | 69.2531
2041-04-20 19:00 | 49.1079 | 68.6578
2041-04-20 20:00 | 45.1396 | 66.1796
2041-04-20 21:00 | 41.0675 | 62.1841
2041-04-20 22:00 | 38.5105 | 61.9014
2041-04-20 23:00 | 36.5461 | 62.5349
2041-04-21 | 35.1216 | 64.8221
2041-04-21 01:00 | 34.4836 | 61.0293
2041-04-21 02:00 | 36.3878 | 58.9518
2041-04-21 03:00 | 37.9026 | 59.3997
2041-04-21 04:00 | 38.1413 | 57.9222
2041-04-21 05:00 | 38.9058 | 60.0146
2041-04-21 06:00 | 41.6922 | 63.5762
2041-04-21 07:00 | 48.619 | 62.3423
2041-04-21 08:00 | 49.8435 | 61.4096
2041-04-21 09:00 | 47.0941 | 62.2265
2041-04-21 10:00 | 44.4033 | 59.1506
2041-04-21 11:00 | 41.9587 | 57.6139
2041-04-21 12:00 | 41.1882 | 62.9767
2041-04-21 13:00 | 39.6621 | 62.9379
2041-04-21 14:00 | 39.4874 | 56.841
2041-04-21 15:00 | 39.9309 | 64.4323
2041-04-21 16:00 | 44.2944 | 65.5059
2041-04-21 17:00 | 48.5506 | 69.053
2041-04-21 18:00 | 50.7684 | 69.8624
2041-04-21 19:00 | 46.9134 | 70.0363
2041-04-21 20:00 | 44.5448 | 64.3203
2041-04-21 21:00 | 41.4477 | 61.1561
2041-04-21 22:00 | 38.8006 | 63.2032
2041-04-21 23:00 | 36.9281 | 64.16
2041-04-22 | 36.0599 | 65.1738
2041-04-22 01:00 | 35.609 | 62.0604
2041-04-22 02:00 | 37.6893 | 60.9636
2041-04-22 03:00 | 39.4075 | 61.2419
2041-04-22 04:00 | 39.9599 | 59.7253
2041-04-22 05:00 | 41.8944 | 62.0926
2041-04-22 06:00 | 46.8202 | 72.262
2041-04-22 07:00 | 55.232 | 75.9769
2041-04-22 08:00 | 55.6687 | 72.8762
2041-04-22 09:00 | 52.0145 | 75.0824
2041-04-22 10:00 | 49.3082 | 75.5695
2041-04-22 11:00 | 46.2486 | 72.7219
2041-04-22 12:00 | 44.2816 | 73.6485
2041-04-22 13:00 | 44.0437 | 74.1324
2041-04-22 14:00 | 43.7412 | 70.0157
2041-04-22 15:00 | 44.5297 | 78.7019
2041-04-22 16:00 | 47.546 | 81.0977
2041-04-22 17:00 | 51.1354 | 80.9742
2041-04-22 18:00 | 53.845 | 81.941
2041-04-22 19:00 | 50.3624 | 80.9401
2041-04-22 20:00 | 47.2632 | 77.7182
2041-04-22 21:00 | 43.2247 | 72.3235
2041-04-22 22:00 | 40.0925 | 70.0853
2041-04-22 23:00 | 37.4024 | 68.8296
2041-04-23 | 36.8978 | 67.0936
2041-04-23 01:00 | 36.2551 | 64.405
2041-04-23 02:00 | 38.1648 | 62.0964
2041-04-23 03:00 | 39.9 | 62.2253
2041-04-23 04:00 | 40.5229 | 61.2918
2041-04-23 05:00 | 42.4902 | 65.0101
2041-04-23 06:00 | 48.16 | 74.1424
2041-04-23 07:00 | 57.08 | 76.7763
2041-04-23 08:00 | 57.0139 | 75.2948
2041-04-23 09:00 | 53.069 | 78.2606
2041-04-23 10:00 | 50.0063 | 78.2421
2041-04-23 11:00 | 47.4217 | 77.2221
2041-04-23 12:00 | 47.0591 | 68.1884
2041-04-23 13:00 | 46.7376 | 67.2079
2041-04-23 14:00 | 46.2329 | 60.2258
2041-04-23 15:00 | 47.1961 | 68.0857
2041-04-23 16:00 | 50.3019 | 72.0123
2041-04-23 17:00 | 53.7225 | 75.2121
2041-04-23 18:00 | 55.141 | 76.4281
2041-04-23 19:00 | 51.2115 | 76.2891
2041-04-23 20:00 | 48.108 | 73.634
2041-04-23 21:00 | 43.9761 | 68.6856
2041-04-23 22:00 | 40.604 | 67.0105
2041-04-23 23:00 | 37.6874 | 65.7546
2041-04-24 | 36.8772 | 68.4347
2041-04-24 01:00 | 36.425 | 63.1101
2041-04-24 02:00 | 38.3464 | 60.9967
2041-04-24 03:00 | 40.0029 | 61.311
2041-04-24 04:00 | 40.5896 | 60.6184
2041-04-24 05:00 | 42.4432 | 64.5126
2041-04-24 06:00 | 47.9482 | 73.6779
2041-04-24 07:00 | 56.8253 | 75.6854
2041-04-24 08:00 | 56.8887 | 72.2286
2041-04-24 09:00 | 53.5494 | 71.0056
2041-04-24 10:00 | 50.8683 | 67.6404
2041-04-24 11:00 | 48.881 | 65.7885
2041-04-24 12:00 | 47.2316 | 63.7481
2041-04-24 13:00 | 46.9196 | 62.8156
2041-04-24 14:00 | 46.3604 | 56.2361
2041-04-24 15:00 | 47.2623 | 63.9053
2041-04-24 16:00 | 50.3563 | 67.7394
2041-04-24 17:00 | 53.8299 | 72.3882
2041-04-24 18:00 | 55.8071 | 76.6721
2041-04-24 19:00 | 51.5794 | 76.5216
2041-04-24 20:00 | 48.274 | 73.8935
2041-04-24 21:00 | 44.1444 | 69.1053
2041-04-24 22:00 | 40.7619 | 67.3282
2041-04-24 23:00 | 37.8928 | 65.7919
2041-04-25 | 37.3747 | 66.9076
2041-04-25 01:00 | 36.7699 | 65.115
2041-04-25 02:00 | 38.7465 | 62.9337
2041-04-25 03:00 | 40.4814 | 63.085
2041-04-25 04:00 | 41.0347 | 62.1137
2041-04-25 05:00 | 42.9709 | 65.8474
2041-04-25 06:00 | 48.0069 | 74.5345
2041-04-25 07:00 | 57.0617 | 76.2488
2041-04-25 08:00 | 57.5564 | 72.2895
2041-04-25 09:00 | 54.2191 | 71.8566
2041-04-25 10:00 | 51.6611 | 69.4473
2041-04-25 11:00 | 49.1678 | 68.3662
2041-04-25 12:00 | 48.8934 | 72.7538
2041-04-25 13:00 | 48.682 | 72.2127
2041-04-25 14:00 | 47.9206 | 65.6634
2041-04-25 15:00 | 48.7314 | 73.1469
2041-04-25 16:00 | 51.4747 | 75.8669
2041-04-25 17:00 | 54.3477 | 77.14
2041-04-25 18:00 | 56.0705 | 79.2847
2041-04-25 19:00 | 51.459 | 78.5686
2041-04-25 20:00 | 47.7598 | 76.708
2041-04-25 21:00 | 43.4144 | 72.1027
2041-04-25 22:00 | 40.154 | 70.5255
2041-04-25 23:00 | 37.5537 | 69.4944
2041-04-26 | 36.595 | 67.7306
2041-04-26 01:00 | 37.1056 | 66.6749
2041-04-26 02:00 | 39.0425 | 64.3522
2041-04-26 03:00 | 40.7595 | 64.408
2041-04-26 04:00 | 41.4079 | 63.4559
2041-04-26 05:00 | 43.2803 | 66.7407
2041-04-26 06:00 | 48.5902 | 75.6621
2041-04-26 07:00 | 57.8076 | 76.8302
2041-04-26 08:00 | 58.3767 | 72.3109
2041-04-26 09:00 | 54.7534 | 71.3667
2041-04-26 10:00 | 51.7448 | 68.7969
2041-04-26 11:00 | 48.6462 | 68.3607
2041-04-26 12:00 | 48.1764 | 65.5396
2041-04-26 13:00 | 47.7354 | 64.7493
2041-04-26 14:00 | 46.9605 | 57.9988
2041-04-26 15:00 | 47.437 | 66.004
2041-04-26 16:00 | 50.2333 | 69.4911
2041-04-26 17:00 | 53.4784 | 72.716
2041-04-26 18:00 | 56.2768 | 73.0365
2041-04-26 19:00 | 52.3375 | 74.7302
2041-04-26 20:00 | 48.8048 | 73.2982
2041-04-26 21:00 | 44.843 | 69.2094
2041-04-26 22:00 | 41.6249 | 67.4837
2041-04-26 23:00 | 38.848 | 66.2079
2041-04-27 | 37.2805 | 68.2518
2041-04-27 01:00 | 36.7332 | 63.8918
2041-04-27 02:00 | 38.5293 | 62.0362
2041-04-27 03:00 | 40.0504 | 62.5908
2041-04-27 04:00 | 40.4249 | 61.6014
2041-04-27 05:00 | 41.5057 | 64.4877
2041-04-27 06:00 | 45.2322 | 72.7431
2041-04-27 07:00 | 52.6452 | 71.2611
2041-04-27 08:00 | 53.03 | 65.9704
2041-04-27 09:00 | 50.2935 | 64.7133
2041-04-27 10:00 | 47.6675 | 61.4259
2041-04-27 11:00 | 44.9863 | 59.106
2041-04-27 12:00 | 43.0137 | 56.3254
2041-04-27 13:00 | 41.9078 | 54.3487
2041-04-27 14:00 | 41.0825 | 46.9668
2041-04-27 15:00 | 41.8264 | 55.0061
2041-04-27 16:00 | 45.5542 | 59.6885
2041-04-27 17:00 | 49.9256 | 65.6724
2041-04-27 18:00 | 52.0661 | 69.3653
2041-04-27 19:00 | 48.6221 | 70.6995
2041-04-27 20:00 | 45.519 | 69.1362
2041-04-27 21:00 | 41.7461 | 65.8258
2041-04-27 22:00 | 39.1478 | 65.5387
2041-04-27 23:00 | 37.0156 | 65.786
2041-04-28 | 36.0779 | 67.4544
2041-04-28 01:00 | 35.1088 | 63.3416
2041-04-28 02:00 | 36.8388 | 61.324
2041-04-28 03:00 | 38.2939 | 61.4535
2041-04-28 04:00 | 38.6079 | 60.4265
2041-04-28 05:00 | 39.5651 | 63.5912
2041-04-28 06:00 | 43.0335 | 70.7175
2041-04-28 07:00 | 50.4003 | 68.1627
2041-04-28 08:00 | 51.3951 | 62.1832
2041-04-28 09:00 | 49.0268 | 61.2537
2041-04-28 10:00 | 46.414 | 59.2841
2041-04-28 11:00 | 43.5228 | 58.8097
2041-04-28 12:00 | 41.3862 | 61.1679
2041-04-28 13:00 | 40.6532 | 60.8882
2041-04-28 14:00 | 39.6133 | 55.4791
2041-04-28 15:00 | 40.5468 | 64.6744
2041-04-28 16:00 | 44.577 | 68.421
2041-04-28 17:00 | 49.2322 | 72.2684
2041-04-28 18:00 | 53.7981 | 73.4431
2041-04-28 19:00 | 49.1541 | 74.0715
2041-04-28 20:00 | 45.2148 | 71.3882
2041-04-28 21:00 | 41.3271 | 66.832
2041-04-28 22:00 | 38.4196 | 66.3274
2041-04-28 23:00 | 36.2373 | 66.6306
2041-04-29 | 35.3771 | 67.3918
2041-04-29 01:00 | 35.1695 | 64.4078
2041-04-29 02:00 | 37.1868 | 62.6043
2041-04-29 03:00 | 38.916 | 62.9789
2041-04-29 04:00 | 39.5112 | 61.9325
2041-04-29 05:00 | 41.3722 | 65.7762
2041-04-29 06:00 | 47.1221 | 75.2442
2041-04-29 07:00 | 56.4499 | 77.4971
2041-04-29 08:00 | 57.3056 | 75.3989
2041-04-29 09:00 | 54.6961 | 77.1852
2041-04-29 10:00 | 52.5755 | 76.3262
2041-04-29 11:00 | 50.0753 | 74.466
2041-04-29 12:00 | 49.1278 | 71.9516
2041-04-29 13:00 | 49.0992 | 71.6301
2041-04-29 14:00 | 48.4291 | 65.3023
2041-04-29 15:00 | 49.4131 | 72.7375
2041-04-29 16:00 | 52.4969 | 75.4238
2041-04-29 17:00 | 55.6411 | 78.0054
2041-04-29 18:00 | 57.0082 | 81.4318
2041-04-29 19:00 | 52.5747 | 79.5207
2041-04-29 20:00 | 48.7515 | 75.7854
2041-04-29 21:00 | 44.5666 | 70.2303
2041-04-29 22:00 | 41.1201 | 68.2817
2041-04-29 23:00 | 38.2009 | 66.9336
2041-04-30 | 37.0599 | 68.2027
2041-04-30 01:00 | 35.9757 | 64.276
2041-04-30 02:00 | 37.7899 | 62.0263
2041-04-30 03:00 | 39.3897 | 62.2611
2041-04-30 04:00 | 39.8988 | 61.2247
2041-04-30 05:00 | 41.6946 | 64.9049
2041-04-30 06:00 | 47.7921 | 75.2055
2041-04-30 07:00 | 56.2007 | 77.0798
2041-04-30 08:00 | 56.3362 | 73.9893
2041-04-30 09:00 | 53.4926 | 74.2123
2041-04-30 10:00 | 51.4989 | 72.2792
2041-04-30 11:00 | 49.5303 | 70.9675
2041-04-30 12:00 | 50.0535 | 74.8514
2041-04-30 13:00 | 49.9762 | 74.2905
2041-04-30 14:00 | 49.4973 | 67.5344
2041-04-30 15:00 | 50.6324 | 75.1601
2041-04-30 16:00 | 53.6657 | 77.8454
2041-04-30 17:00 | 56.685 | 78.943
2041-04-30 18:00 | 57.935 | 80.2537
2041-04-30 19:00 | 53.4661 | 78.729
2041-04-30 20:00 | 49.681 | 75.2184
2041-04-30 21:00 | 45.4062 | 69.9199
2041-04-30 22:00 | 41.9305 | 68.0482
2041-04-30 23:00 | 38.9505 | 66.8218
2041-05-01 | 37.7991 | 68.3125
2041-05-01 01:00 | 37.2977 | 64.0096
2041-05-01 02:00 | 38.9848 | 61.7705
2041-05-01 03:00 | 40.5611 | 62.2001
2041-05-01 04:00 | 41.0133 | 61.4486
2041-05-01 05:00 | 42.704 | 64.8519
2041-05-01 06:00 | 46.5029 | 73.777
2041-05-01 07:00 | 55.4038 | 76.2476
2041-05-01 08:00 | 56.6784 | 75.1203
2041-05-01 09:00 | 55.257 | 78.064
2041-05-01 10:00 | 54.2376 | 77.5863
2041-05-01 11:00 | 52.9336 | 76.2791
2041-05-01 12:00 | 52.2893 | 71.4636
2041-05-01 13:00 | 53.4928 | 70.9501
2041-05-01 14:00 | 54.231 | 64.4031
2041-05-01 15:00 | 56.3303 | 71.5601
2041-05-01 16:00 | 59.9684 | 73.6094
2041-05-01 17:00 | 63.4895 | 76.1918
2041-05-01 18:00 | 65.183 | 73.0492
2041-05-01 19:00 | 60.1316 | 73.9575
2041-05-01 20:00 | 55.2014 | 72.3162
2041-05-01 21:00 | 50.807 | 68.5439
2041-05-01 22:00 | 46.6766 | 66.9234
2041-05-01 23:00 | 42.5293 | 65.5011
2041-05-02 | 39.5807 | 67.3787
2041-05-02 01:00 | 39.1324 | 64.0263
2041-05-02 02:00 | 40.6352 | 61.8223
2041-05-02 03:00 | 41.8635 | 62.2539
2041-05-02 04:00 | 42.0837 | 61.3639
2041-05-02 05:00 | 43.6123 | 64.9348
2041-05-02 06:00 | 48.2605 | 73.8892
2041-05-02 07:00 | 57.4691 | 75.1773
2041-05-02 08:00 | 58.8183 | 70.7535
2041-05-02 09:00 | 57.2538 | 69.3806
2041-05-02 10:00 | 55.8771 | 65.9631
2041-05-02 11:00 | 53.9303 | 65.5176
2041-05-02 12:00 | 53.1236 | 62.266
2041-05-02 13:00 | 53.7233 | 61.5516
2041-05-02 14:00 | 53.8233 | 54.7291
2041-05-02 15:00 | 55.1259 | 63.0013
2041-05-02 16:00 | 58.292 | 66.5366
2041-05-02 17:00 | 61.3266 | 70.5393
2041-05-02 18:00 | 61.1642 | 72.4433
2041-05-02 19:00 | 55.5809 | 73.0651
2041-05-02 20:00 | 50.8944 | 71.4387
2041-05-02 21:00 | 46.4 | 67.6218
2041-05-02 22:00 | 42.5776 | 66.1832
2041-05-02 23:00 | 38.8958 | 65.1432
2041-05-03 | 37.6432 | 66.937
2041-05-03 01:00 | 37.2085 | 62.9868
2041-05-03 02:00 | 38.6869 | 60.7861
2041-05-03 03:00 | 40.1112 | 61.1518
2041-05-03 04:00 | 40.4403 | 60.238
2041-05-03 05:00 | 42.0115 | 63.4943
2041-05-03 06:00 | 47.7283 | 72.2618
2041-05-03 07:00 | 57.3383 | 73.4257
2041-05-03 08:00 | 58.7681 | 68.8503
2041-05-03 09:00 | 57.4259 | 67.4001
2041-05-03 10:00 | 56.0702 | 64
2041-05-03 11:00 | 53.6229 | 64.0533
2041-05-03 12:00 | 50.9228 | 64.0179
2041-05-03 13:00 | 51.3031 | 63.4527
2041-05-03 14:00 | 50.6787 | 56.6641
2041-05-03 15:00 | 51.5225 | 64.4775
2041-05-03 16:00 | 54.1145 | 66.9349
2041-05-03 17:00 | 56.8156 | 69.8335
2041-05-03 18:00 | 58.0884 | 68.5833
2041-05-03 19:00 | 53.2356 | 69.5407
2041-05-03 20:00 | 48.8692 | 67.5944
2041-05-03 21:00 | 44.9774 | 63.8889
2041-05-03 22:00 | 41.4612 | 62.55
2041-05-03 23:00 | 37.9657 | 61.5396
2041-05-04 | 36.2145 | 64.5015
2041-05-04 01:00 | 35.1813 | 61.6995
2041-05-04 02:00 | 36.7679 | 59.4181
2041-05-04 03:00 | 38.1534 | 60.103
2041-05-04 04:00 | 38.3868 | 59.0142
2041-05-04 05:00 | 39.1537 | 61.6051
2041-05-04 06:00 | 41.4218 | 68.5119
2041-05-04 07:00 | 49.2168 | 67.652
2041-05-04 08:00 | 51.3935 | 66.2826
2041-05-04 09:00 | 51.0437 | 70.3395
2041-05-04 10:00 | 50.2607 | 69.8995
2041-05-04 11:00 | 48.6373 | 67.7352
2041-05-04 12:00 | 49.2418 | 62.4173
2041-05-04 13:00 | 49.282 | 61.1547
2041-05-04 14:00 | 48.4891 | 53.363
2041-05-04 15:00 | 49.1348 | 60.5063
2041-05-04 16:00 | 52.3401 | 63.2256
2041-05-04 17:00 | 55.7658 | 66.7204
2041-05-04 18:00 | 55.7934 | 69.2523
2041-05-04 19:00 | 50.0365 | 68.7748
2041-05-04 20:00 | 45.3417 | 65.4832
2041-05-04 21:00 | 41.7314 | 62.1307
2041-05-04 22:00 | 39.2103 | 61.9015
2041-05-04 23:00 | 36.9202 | 61.6933
2041-05-05 | 35.3105 | 63.5026
2041-05-05 01:00 | 34.6735 | 61.8933
2041-05-05 02:00 | 36.1496 | 59.08
2041-05-05 03:00 | 37.4693 | 59.5156
2041-05-05 04:00 | 37.5637 | 58.5702
2041-05-05 05:00 | 38.1688 | 60.6585
2041-05-05 06:00 | 41.075 | 65.8139
2041-05-05 07:00 | 49.1103 | 62.9711
2041-05-05 08:00 | 51.526 | 57.5259
2041-05-05 09:00 | 50.8797 | 58.9909
2041-05-05 10:00 | 49.3011 | 57.17
2041-05-05 11:00 | 46.7862 | 57.3481
2041-05-05 12:00 | 44.8028 | 58.1633
2041-05-05 13:00 | 44.3192 | 59.1668
2041-05-05 14:00 | 43.9215 | 52.9299
2041-05-05 15:00 | 44.9241 | 63.2106
2041-05-05 16:00 | 48.5744 | 67.238
2041-05-05 17:00 | 52.3269 | 70.7129
2041-05-05 18:00 | 54.1049 | 73.4845
2041-05-05 19:00 | 49.0065 | 73.152
2041-05-05 20:00 | 44.3793 | 69.8601
2041-05-05 21:00 | 41.0516 | 65.4083
2041-05-05 22:00 | 38.433 | 64.6972
2041-05-05 23:00 | 36.0172 | 64.204
2041-05-06 | 34.9093 | 65.3347
2041-05-06 01:00 | 34.8637 | 61.1899
2041-05-06 02:00 | 36.7588 | 59.1955
2041-05-06 03:00 | 38.4524 | 59.5983
2041-05-06 04:00 | 39.0713 | 58.2972
2041-05-06 05:00 | 40.8211 | 62.0654
2041-05-06 06:00 | 46.6231 | 70.6355
2041-05-06 07:00 | 55.6583 | 71.6513
2041-05-06 08:00 | 55.7316 | 67.4197
2041-05-06 09:00 | 52.4513 | 65.1409
2041-05-06 10:00 | 49.9812 | 61.5107
2041-05-06 11:00 | 47.933 | 61.7308
2041-05-06 12:00 | 47.4615 | 59.5474
2041-05-06 13:00 | 47.6917 | 58.3686
2041-05-06 14:00 | 47.1247 | 51.6863
2041-05-06 15:00 | 48.1429 | 59.6224
2041-05-06 16:00 | 51.2251 | 63.5287
2041-05-06 17:00 | 54.7385 | 69.0375
2041-05-06 18:00 | 56.2374 | 72.1818
2041-05-06 19:00 | 52.0342 | 72.4136
2041-05-06 20:00 | 48.7156 | 70.5533
2041-05-06 21:00 | 45.1225 | 66.6296
2041-05-06 22:00 | 41.6525 | 65.491
2041-05-06 23:00 | 38.1976 | 64.1785
2041-05-07 | 37.0603 | 65.0274
2041-05-07 01:00 | 36.5327 | 63.1323
2041-05-07 02:00 | 38.3779 | 60.5153
2041-05-07 03:00 | 40.02 | 60.8209
2041-05-07 04:00 | 40.6561 | 59.9901
2041-05-07 05:00 | 42.4192 | 63.5175
2041-05-07 06:00 | 47.9402 | 72.3248
2041-05-07 07:00 | 56.7324 | 73.6866
2041-05-07 08:00 | 57.0451 | 68.6452
2041-05-07 09:00 | 53.9413 | 66.4793
2041-05-07 10:00 | 51.7222 | 61.3906
2041-05-07 11:00 | 49.7711 | 60.5479
2041-05-07 12:00 | 49.3312 | 59.3908
2041-05-07 13:00 | 49.3284 | 58.8368
2041-05-07 14:00 | 48.8025 | 50.1963
2041-05-07 15:00 | 50.0223 | 58.3245
2041-05-07 16:00 | 53.2598 | 63.1049
2041-05-07 17:00 | 56.8883 | 68.6814
2041-05-07 18:00 | 57.1238 | 73.7398
2041-05-07 19:00 | 52.8397 | 74.2259
2041-05-07 20:00 | 49.6149 | 72.2945
2041-05-07 21:00 | 46.144 | 68.605
2041-05-07 22:00 | 42.7916 | 67.543
2041-05-07 23:00 | 39.4485 | 66.6437
2041-05-08 | 38.16 | 67.6177
2041-05-08 01:00 | 37.4775 | 67.2759
2041-05-08 02:00 | 39.2985 | 65.0361
2041-05-08 03:00 | 40.9386 | 65.292
2041-05-08 04:00 | 41.5287 | 64.4797
2041-05-08 05:00 | 43.1901 | 67.4479
2041-05-08 06:00 | 48.1901 | 74.0053
2041-05-08 07:00 | 57.1425 | 75.042
2041-05-08 08:00 | 57.3223 | 72.5043
2041-05-08 09:00 | 54.151 | 73.984
2041-05-08 10:00 | 51.3281 | 71.9676
2041-05-08 11:00 | 49.1274 | 71.1939
2041-05-08 12:00 | 47.4519 | 67.8011
2041-05-08 13:00 | 47.3478 | 67.395
2041-05-08 14:00 | 46.8354 | 61.1166
2041-05-08 15:00 | 47.7251 | 67.7033
2041-05-08 16:00 | 50.9127 | 69.9787
2041-05-08 17:00 | 54.7122 | 72.4586
2041-05-08 18:00 | 54.95 | 74.6282
2041-05-08 19:00 | 51.4731 | 74.617
2041-05-08 20:00 | 48.7226 | 71.969
2041-05-08 21:00 | 45.5819 | 68.0948
2041-05-08 22:00 | 42.4072 | 66.758
2041-05-08 23:00 | 39.2006 | 65.2402
2041-05-09 | 38.2926 | 65.1453
2041-05-09 01:00 | 37.3236 | 64.377
2041-05-09 02:00 | 39.1035 | 62.0589
2041-05-09 03:00 | 40.7707 | 62.5686
2041-05-09 04:00 | 41.3396 | 61.4907
2041-05-09 05:00 | 43.0818 | 65.0776
2041-05-09 06:00 | 48.2966 | 73.2796
2041-05-09 07:00 | 57.106 | 75.2967
2041-05-09 08:00 | 56.9103 | 73.809
2041-05-09 09:00 | 52.7886 | 76.8522
2041-05-09 10:00 | 49.2459 | 75.4071
2041-05-09 11:00 | 46.2819 | 74.1363
2041-05-09 12:00 | 45.4804 | 66.4612
2041-05-09 13:00 | 45.1713 | 66.03
2041-05-09 14:00 | 44.7304 | 59.6423
2041-05-09 15:00 | 45.526 | 66.7977
2041-05-09 16:00 | 48.6282 | 69.2912
2041-05-09 17:00 | 52.3497 | 71.6362
2041-05-09 18:00 | 52.6058 | 72.9999
2041-05-09 19:00 | 49.4442 | 72.8038
2041-05-09 20:00 | 47.009 | 70.4152
2041-05-09 21:00 | 43.9257 | 66.5512
2041-05-09 22:00 | 40.8501 | 65.1641
2041-05-09 23:00 | 37.7311 | 63.9354
2041-05-10 | 37.0608 | 64.7162
2041-05-10 01:00 | 36.7428 | 62.2226
2041-05-10 02:00 | 38.4639 | 59.8579
2041-05-10 03:00 | 40.0794 | 60.3266
2041-05-10 04:00 | 40.6691 | 59.5232
2041-05-10 05:00 | 42.3279 | 62.8839
2041-05-10 06:00 | 47.399 | 71.9269
2041-05-10 07:00 | 56.2507 | 72.9343
2041-05-10 08:00 | 56.2317 | 67.4597
2041-05-10 09:00 | 52.8705 | 63.4699
2041-05-10 10:00 | 50.0786 | 57.9187
2041-05-10 11:00 | 47.6961 | 56.9643
2041-05-10 12:00 | 47.0321 | 60.1981
2041-05-10 13:00 | 46.7954 | 59.5334
2041-05-10 14:00 | 46.3519 | 52.4564
2041-05-10 15:00 | 46.8303 | 60.3231
2041-05-10 16:00 | 49.5545 | 63.4942
2041-05-10 17:00 | 52.9748 | 67.4598
2041-05-10 18:00 | 53.7662 | 74.6401
2041-05-10 19:00 | 49.8381 | 73.3345
2041-05-10 20:00 | 46.7077 | 70.1152
2041-05-10 21:00 | 43.3966 | 65.9214
2041-05-10 22:00 | 40.2565 | 64.7485
2041-05-10 23:00 | 37.0949 | 63.6546
2041-05-11 | 36.1457 | 64.4718
2041-05-11 01:00 | 35.8731 | 63.8924
2041-05-11 02:00 | 37.5041 | 61.6553
2041-05-11 03:00 | 38.9452 | 61.9465
2041-05-11 04:00 | 39.3004 | 60.7387
2041-05-11 05:00 | 40.172 | 63.0901
2041-05-11 06:00 | 43.4956 | 69.7492
2041-05-11 07:00 | 51.0416 | 68.8386
2041-05-11 08:00 | 51.582 | 67.4629
2041-05-11 09:00 | 49.8325 | 72.3761
2041-05-11 10:00 | 47.8928 | 73.9334
2041-05-11 11:00 | 46.0288 | 72.9018
2041-05-11 12:00 | 43.5063 | 68.7967
2041-05-11 13:00 | 42.8495 | 68.1705
2041-05-11 14:00 | 42.0459 | 61.3352
2041-05-11 15:00 | 42.6757 | 68.9748
2041-05-11 16:00 | 46.1715 | 70.9185
2041-05-11 17:00 | 50.4839 | 71.9319
2041-05-11 18:00 | 50.461 | 73.6984
2041-05-11 19:00 | 46.5188 | 71.5598
2041-05-11 20:00 | 43.227 | 68.4385
2041-05-11 21:00 | 40.1288 | 65.0983
2041-05-11 22:00 | 37.7206 | 65.3325
2041-05-11 23:00 | 35.4312 | 65.9234
2041-05-12 | 35.5238 | 66.0955
2041-05-12 01:00 | 34.2744 | 64.3708
2041-05-12 02:00 | 35.8721 | 62.1433
2041-05-12 03:00 | 37.3262 | 62.1265
2041-05-12 04:00 | 37.629 | 60.8612
2041-05-12 05:00 | 38.4057 | 63.0465
2041-05-12 06:00 | 41.6805 | 68.88
2041-05-12 07:00 | 48.8127 | 65.6089
2041-05-12 08:00 | 49.1858 | 59.2434
2041-05-12 09:00 | 46.9279 | 57.513
2041-05-12 10:00 | 44.5297 | 54.9753
2041-05-12 11:00 | 42.6244 | 55.853
2041-05-12 12:00 | 42.3698 | 53.0567
2041-05-12 13:00 | 42.0903 | 52.5106
2041-05-12 14:00 | 41.3939 | 46.4649
2041-05-12 15:00 | 42.4394 | 56.0083
2041-05-12 16:00 | 46.4152 | 60.2683
2041-05-12 17:00 | 51.14 | 65.4675
2041-05-12 18:00 | 53.7878 | 67.8837
2041-05-12 19:00 | 48.8012 | 68.5974
2041-05-12 20:00 | 44.8149 | 66.4303
2041-05-12 21:00 | 41.3954 | 63.395
2041-05-12 22:00 | 38.6103 | 63.4493
2041-05-12 23:00 | 36.1144 | 63.8166
2041-05-13 | 35.2801 | 67.1197
2041-05-13 01:00 | 34.9603 | 62.3831
2041-05-13 02:00 | 36.8055 | 60.4324
2041-05-13 03:00 | 38.4948 | 60.9662
2041-05-13 04:00 | 39.0377 | 59.9593
2041-05-13 05:00 | 40.6851 | 63.5174
2041-05-13 06:00 | 46.1793 | 73.1348
2041-05-13 07:00 | 55.8929 | 73.9629
2041-05-13 08:00 | 56.9353 | 68.2702
2041-05-13 09:00 | 54.7386 | 64.5216
2041-05-13 10:00 | 52.6143 | 59.3581
2041-05-13 11:00 | 50.1341 | 58.8006
2041-05-13 12:00 | 47.7799 | 57.1193
2041-05-13 13:00 | 48.2034 | 56.5363
2041-05-13 14:00 | 47.7803 | 49.2838
2041-05-13 15:00 | 49.0583 | 57.1189
2041-05-13 16:00 | 52.2262 | 61.2183
2041-05-13 17:00 | 55.5832 | 67.0248
2041-05-13 18:00 | 57.3996 | 68.1885
2041-05-13 19:00 | 52.7038 | 69.7727
2041-05-13 20:00 | 48.6147 | 68.4267
2041-05-13 21:00 | 45.064 | 65.5439
2041-05-13 22:00 | 41.615 | 64.3838
2041-05-13 23:00 | 38.2652 | 63.2454
2041-05-14 | 36.6088 | 66.0359
2041-05-14 01:00 | 35.5406 | 63.4124
2041-05-14 02:00 | 37.2862 | 60.7442
2041-05-14 03:00 | 38.9426 | 60.989
2041-05-14 04:00 | 39.5069 | 60.0391
2041-05-14 05:00 | 41.1558 | 63.2257
2041-05-14 06:00 | 46.0059 | 71.1583
2041-05-14 07:00 | 55.5163 | 72.6559
2041-05-14 08:00 | 56.2664 | 67.9507
2041-05-14 09:00 | 53.4388 | 66.83
2041-05-14 10:00 | 51.3051 | 63.1753
2041-05-14 11:00 | 49.0611 | 63.0057
2041-05-14 12:00 | 49.0137 | 65.8701
2041-05-14 13:00 | 48.8819 | 65.4951
2041-05-14 14:00 | 48.4573 | 58.4555
2041-05-14 15:00 | 49.249 | 66.08
2041-05-14 16:00 | 51.9739 | 69.3007
2041-05-14 17:00 | 55.0171 | 72.3228
2041-05-14 18:00 | 56.517 | 74.6558
2041-05-14 19:00 | 51.8054 | 75.3295
2041-05-14 20:00 | 47.7877 | 72.4594
2041-05-14 21:00 | 44.4439 | 69.0172
2041-05-14 22:00 | 41.0971 | 67.4021
2041-05-14 23:00 | 37.9414 | 65.9563
2041-05-15 | 35.9966 | 67.2406
2041-05-15 01:00 | 35.6822 | 62.7487
2041-05-15 02:00 | 37.4357 | 60.276
2041-05-15 03:00 | 39.0759 | 60.7702
2041-05-15 04:00 | 39.6116 | 59.6947
2041-05-15 05:00 | 41.2297 | 62.921
2041-05-15 06:00 | 46.3913 | 71.3661
2041-05-15 07:00 | 56.3398 | 73.3671
2041-05-15 08:00 | 57.0842 | 71.4129
2041-05-15 09:00 | 54.3356 | 72.6669
2041-05-15 10:00 | 51.5882 | 70.8772
2041-05-15 11:00 | 48.8587 | 69.9906
2041-05-15 12:00 | 47.9751 | 67.4588
2041-05-15 13:00 | 48.2714 | 66.5121
2041-05-15 14:00 | 47.7047 | 60.4792
2041-05-15 15:00 | 48.4658 | 66.9871
2041-05-15 16:00 | 51.2546 | 69.1219
2041-05-15 17:00 | 54.7539 | 72.0544
2041-05-15 18:00 | 56.3113 | 73.4776
2041-05-15 19:00 | 51.3436 | 73.8581
2041-05-15 20:00 | 47.3246 | 71.0288
2041-05-15 21:00 | 43.8806 | 67.6171
2041-05-15 22:00 | 40.5678 | 66.2639
2041-05-15 23:00 | 37.4578 | 64.5822
2041-05-16 | 36.257 | 64.6631
2041-05-16 01:00 | 35.3425 | 62.7367
2041-05-16 02:00 | 37.0368 | 60.1273
2041-05-16 03:00 | 38.6591 | 60.5168
2041-05-16 04:00 | 39.194 | 59.51
2041-05-16 05:00 | 40.8245 | 62.9453
2041-05-16 06:00 | 46.4358 | 71.3722
2041-05-16 07:00 | 56.3567 | 72.8649
2041-05-16 08:00 | 57.796 | 67.9883
2041-05-16 09:00 | 55.7903 | 67.7668
2041-05-16 10:00 | 53.787 | 64.1045
2041-05-16 11:00 | 51.0178 | 63.6021
2041-05-16 12:00 | 49.2473 | 65.6413
2041-05-16 13:00 | 49.3278 | 64.9968
2041-05-16 14:00 | 48.8619 | 57.0391
2041-05-16 15:00 | 49.8284 | 63.9621
2041-05-16 16:00 | 52.6197 | 66.9013
2041-05-16 17:00 | 55.5261 | 70.8912
2041-05-16 18:00 | 56.8568 | 73.8898
2041-05-16 19:00 | 51.9631 | 74.5151
2041-05-16 20:00 | 47.868 | 71.8789
2041-05-16 21:00 | 44.4218 | 68.4196
2041-05-16 22:00 | 41.166 | 67.0407
2041-05-16 23:00 | 38.055 | 65.7508
2041-05-17 | 36.3902 | 66.4039
2041-05-17 01:00 | 35.4717 | 62.0553
2041-05-17 02:00 | 37.0742 | 59.835
2041-05-17 03:00 | 38.6441 | 60.2309
2041-05-17 04:00 | 39.0997 | 59.248
2041-05-17 05:00 | 40.6295 | 62.41
2041-05-17 06:00 | 46.0737 | 71.1459
2041-05-17 07:00 | 56.0431 | 71.9321
2041-05-17 08:00 | 57.309 | 66.8277
2041-05-17 09:00 | 55.3681 | 63.6394
2041-05-17 10:00 | 53.2286 | 60.2012
2041-05-17 11:00 | 50.4931 | 60.6055
2041-05-17 12:00 | 48.2071 | 59.2004
2041-05-17 13:00 | 48.3569 | 58.1247
2041-05-17 14:00 | 47.7939 | 51.3958
2041-05-17 15:00 | 48.2783 | 59.2061
2041-05-17 16:00 | 50.7276 | 62.4055
2041-05-17 17:00 | 53.7414 | 66.2454
2041-05-17 18:00 | 55.2028 | 67.49
2041-05-17 19:00 | 50.0872 | 68.5257
2041-05-17 20:00 | 45.8093 | 66.4021
2041-05-17 21:00 | 42.2082 | 63.3245
2041-05-17 22:00 | 39.0267 | 62.5137
2041-05-17 23:00 | 36.0974 | 61.5668
2041-05-18 | 35.156 | 63.6766
2041-05-18 01:00 | 33.9837 | 63.7122
2041-05-18 02:00 | 35.4639 | 60.7939
2041-05-18 03:00 | 36.8729 | 61.6449
2041-05-18 04:00 | 37.173 | 60.2824
2041-05-18 05:00 | 37.7973 | 62.4985
2041-05-18 06:00 | 41.4301 | 67.5294
2041-05-18 07:00 | 50.0315 | 65.2591
2041-05-18 08:00 | 51.6546 | 59.6682
2041-05-18 09:00 | 50.679 | 61.2734
2041-05-18 10:00 | 49.1825 | 57.9157
2041-05-18 11:00 | 46.8507 | 58.4052
2041-05-18 12:00 | 44.9921 | 64.3827
2041-05-18 13:00 | 45.037 | 64.8353
2041-05-18 14:00 | 44.1413 | 57.1653
2041-05-18 15:00 | 44.9141 | 65.4225
2041-05-18 16:00 | 48.5342 | 68.1
2041-05-18 17:00 | 52.5683 | 70.799
2041-05-18 18:00 | 54.3901 | 71.9963
2041-05-18 19:00 | 48.9433 | 71.6405
2041-05-18 20:00 | 44.2387 | 67.8035
2041-05-18 21:00 | 40.8456 | 64.3203
2041-05-18 22:00 | 38.2603 | 64.1129
2041-05-18 23:00 | 35.8539 | 63.8129
2041-05-19 | 34.6466 | 64.9866
2041-05-19 01:00 | 34.0039 | 61.312
2041-05-19 02:00 | 35.4354 | 58.8589
2041-05-19 03:00 | 36.7574 | 58.7769
2041-05-19 04:00 | 37.0393 | 57.4967
2041-05-19 05:00 | 37.541 | 59.0761
2041-05-19 06:00 | 39.9029 | 63.124
2041-05-19 07:00 | 48.1206 | 60.6752
2041-05-19 08:00 | 50.4057 | 56.2532
2041-05-19 09:00 | 50.5618 | 55.4352
2041-05-19 10:00 | 50.1831 | 54.4369
2041-05-19 11:00 | 49.1426 | 54.5098
2041-05-19 12:00 | 47.5206 | 54.3913
2041-05-19 13:00 | 48.7774 | 53.9736
2041-05-19 14:00 | 49.8722 | 49.6894
2041-05-19 15:00 | 52.166 | 59.2876
2041-05-19 16:00 | 57.2196 | 63.3004
2041-05-19 17:00 | 62.25 | 66.9282
2041-05-19 18:00 | 63.6287 | 69.1835
2041-05-19 19:00 | 57.8002 | 68.2712
2041-05-19 20:00 | 51.8573 | 65.0328
2041-05-19 21:00 | 47.6867 | 62.1091
2041-05-19 22:00 | 44.1454 | 62.1493
2041-05-19 23:00 | 40.7775 | 62.1248
2041-05-20 | 38.2785 | 62.9476
2041-05-20 01:00 | 35.0406 | 60.7716
2041-05-20 02:00 | 36.2695 | 57.9257
2041-05-20 03:00 | 37.4264 | 58.0059
2041-05-20 04:00 | 37.3361 | 56.4863
2041-05-20 05:00 | 37.5784 | 58.1606
2041-05-20 06:00 | 40.7952 | 63.843
2041-05-20 07:00 | 47.9037 | 61.3968
2041-05-20 08:00 | 48.2603 | 57.1788
2041-05-20 09:00 | 46.6365 | 59.7407
2041-05-20 10:00 | 45.2037 | 57.4562
2041-05-20 11:00 | 43.9287 | 57.3194
2041-05-20 12:00 | 45.4154 | 54.4214
2041-05-20 13:00 | 44.7095 | 53.9779
2041-05-20 14:00 | 44.729 | 47.6724
2041-05-20 15:00 | 45.6373 | 56.9827
2041-05-20 16:00 | 49.0168 | 61.0902
2041-05-20 17:00 | 52.9263 | 66.0692
2041-05-20 18:00 | 54.4093 | 70.3436
2041-05-20 19:00 | 49.8361 | 69.8794
2041-05-20 20:00 | 45.5041 | 66.4615
2041-05-20 21:00 | 42.7833 | 64.376
2041-05-20 22:00 | 39.9633 | 64.8675
2041-05-20 23:00 | 37.3467 | 64.0961
2041-05-21 | 35.6965 | 63.4521
2041-05-21 01:00 | 35.3621 | 61.2157
2041-05-21 02:00 | 36.9177 | 58.9633
2041-05-21 03:00 | 38.4542 | 59.643
2041-05-21 04:00 | 38.9011 | 58.7446
2041-05-21 05:00 | 40.3333 | 61.8948
2041-05-21 06:00 | 46.2946 | 70.6292
2041-05-21 07:00 | 55.9716 | 72.2752
2041-05-21 08:00 | 57.1728 | 69.3978
2041-05-21 09:00 | 55.5021 | 69.8969
2041-05-21 10:00 | 53.8863 | 68.1672
2041-05-21 11:00 | 51.8806 | 68.1849
2041-05-21 12:00 | 50.5226 | 68.8814
2041-05-21 13:00 | 50.7899 | 68.3189
2041-05-21 14:00 | 50.347 | 61.7511
2041-05-21 15:00 | 51.5291 | 68.7311
2041-05-21 16:00 | 54.5282 | 71.5524
2041-05-21 17:00 | 57.8641 | 73.3118
2041-05-21 18:00 | 59.1199 | 73.8866
2041-05-21 19:00 | 54.1502 | 73.333
2041-05-21 20:00 | 49.629 | 69.9935
2041-05-21 21:00 | 45.9817 | 66.298
2041-05-21 22:00 | 42.4786 | 65.3723
2041-05-21 23:00 | 38.9149 | 64.2164
2041-05-22 | 37.2898 | 65.0801
2041-05-22 01:00 | 36.4826 | 63.7281
2041-05-22 02:00 | 38.1145 | 60.9836
2041-05-22 03:00 | 39.6722 | 61.2156
2041-05-22 04:00 | 40.1559 | 60.384
2041-05-22 05:00 | 41.6335 | 63.083
2041-05-22 06:00 | 45.4934 | 72.6301
2041-05-22 07:00 | 55.0472 | 74.9438
2041-05-22 08:00 | 56.6574 | 72.7377
2041-05-22 09:00 | 55.2153 | 75.3306
2041-05-22 10:00 | 54.0798 | 73.8964
2041-05-22 11:00 | 52.7546 | 72.7187
2041-05-22 12:00 | 52.896 | 63.5543
2041-05-22 13:00 | 54.0186 | 63.748
2041-05-22 14:00 | 54.5563 | 56.817
2041-05-22 15:00 | 56.3296 | 64.3464
2041-05-22 16:00 | 60.1117 | 67.571
2041-05-22 17:00 | 64.0633 | 71.5331
2041-05-22 18:00 | 65.3217 | 73.4523
2041-05-22 19:00 | 59.8156 | 74.2514
2041-05-22 20:00 | 54.2071 | 71.9139
2041-05-22 21:00 | 49.6669 | 68.8218
2041-05-22 22:00 | 45.4844 | 67.3172
2041-05-22 23:00 | 41.292 | 65.6736
2041-05-23 | 38.9277 | 67.5683
2041-05-23 01:00 | 37.5998 | 65.0457
2041-05-23 02:00 | 38.9452 | 62.1713
2041-05-23 03:00 | 40.3314 | 62.5423
2041-05-23 04:00 | 40.6696 | 61.2241
2041-05-23 05:00 | 42.0945 | 63.7637
2041-05-23 06:00 | 46.8981 | 73.283
2041-05-23 07:00 | 57.2729 | 75.0656
2041-05-23 08:00 | 59.7367 | 72.1731
2041-05-23 09:00 | 59.1216 | 73.6344
2041-05-23 10:00 | 58.6107 | 71.7761
2041-05-23 11:00 | 57.2538 | 70.2398
2041-05-23 12:00 | 56.3088 | 67.2026
2041-05-23 13:00 | 57.4173 | 66.2354
2041-05-23 14:00 | 57.7828 | 59.8723
2041-05-23 15:00 | 59.4438 | 67.4522
2041-05-23 16:00 | 63.0807 | 70.2864
2041-05-23 17:00 | 66.7863 | 73.3156
2041-05-23 18:00 | 66.8311 | 77.0967
2041-05-23 19:00 | 61.2678 | 75.9928
2041-05-23 20:00 | 55.8585 | 73.0664
2041-05-23 21:00 | 51.4095 | 68.9836
2041-05-23 22:00 | 47.2251 | 67.6427
2041-05-23 23:00 | 43.0197 | 66.4863
2041-05-24 | 41.3415 | 67.4578
2041-05-24 01:00 | 39.8773 | 63.396
2041-05-24 02:00 | 40.9362 | 60.5264
2041-05-24 03:00 | 42.1454 | 60.6986
2041-05-24 04:00 | 42.3689 | 59.2355
2041-05-24 05:00 | 43.6879 | 61.8646
2041-05-24 06:00 | 48.6886 | 71.1704
2041-05-24 07:00 | 59.3323 | 73.3693
2041-05-24 08:00 | 62.3415 | 70.513
2041-05-24 09:00 | 62.2301 | 72.4053
2041-05-24 10:00 | 62.325 | 70.5903
2041-05-24 11:00 | 61.341 | 69.5117
2041-05-24 12:00 | 60.1516 | 65.8279
2041-05-24 13:00 | 61.6024 | 65.3404
2041-05-24 14:00 | 62.1376 | 58.5366
2041-05-24 15:00 | 63.8593 | 66.051
2041-05-24 16:00 | 67.3318 | 68.5528
2041-05-24 17:00 | 71.07 | 71.4254
2041-05-24 18:00 | 72.6709 | 74.2823
2041-05-24 19:00 | 67.2856 | 73.9808
2041-05-24 20:00 | 60.6963 | 70.562
2041-05-24 21:00 | 55.8287 | 66.7293
2041-05-24 22:00 | 51.0216 | 65.5956
2041-05-24 23:00 | 46.0975 | 64.4274
2041-05-25 | 42.5056 | 65.6691
2041-05-25 01:00 | 40.9444 | 61.0562
2041-05-25 02:00 | 41.6099 | 58.0621
2041-05-25 03:00 | 42.4114 | 58.3038
2041-05-25 04:00 | 42.255 | 56.9995
2041-05-25 05:00 | 42.5089 | 58.9536
2041-05-25 06:00 | 45.0922 | 64.9879
2041-05-25 07:00 | 54.2772 | 63.8616
2041-05-25 08:00 | 58.6889 | 61.4871
2041-05-25 09:00 | 60.374 | 65.0669
2041-05-25 10:00 | 61.3673 | 65.3773
2041-05-25 11:00 | 61.3135 | 65.2089
2041-05-25 12:00 | 60.6463 | 64.8493
2041-05-25 13:00 | 61.6879 | 65.6204
2041-05-25 14:00 | 62.5688 | 59.4379
2041-05-25 15:00 | 64.4152 | 67.9763
2041-05-25 16:00 | 68.9147 | 70.6241
2041-05-25 17:00 | 73.4606 | 73.7123
2041-05-25 18:00 | 75.1611 | 76.4988
2041-05-25 19:00 | 69.2037 | 73.8626
2041-05-25 20:00 | 61.8635 | 68.5548
2041-05-25 21:00 | 56.9677 | 64.1203
2041-05-25 22:00 | 52.6749 | 64.2257
2041-05-25 23:00 | 48.3793 | 63.562
2041-05-26 | 44.5137 | 65.7267
2041-05-26 01:00 | 41.6537 | 62.3916
2041-05-26 02:00 | 42.0701 | 59.1036
2041-05-26 03:00 | 42.6735 | 58.6807
2041-05-26 04:00 | 42.2379 | 57.1873
2041-05-26 05:00 | 42.1919 | 58.375
2041-05-26 06:00 | 44.0477 | 64.3495
2041-05-26 07:00 | 52.824 | 62.8765
2041-05-26 08:00 | 56.8865 | 60.521
2041-05-26 09:00 | 57.7646 | 64.2104
2041-05-26 10:00 | 58.0389 | 64.2939
2041-05-26 11:00 | 57.6991 | 62.9729
2041-05-26 12:00 | 57.4941 | 59.8751
2041-05-26 13:00 | 58.3972 | 60.1431
2041-05-26 14:00 | 59.0002 | 55.1533
2041-05-26 15:00 | 61.0077 | 64.6586
2041-05-26 16:00 | 65.7304 | 67.9417
2041-05-26 17:00 | 70.5756 | 71.5754
2041-05-26 18:00 | 71.4828 | 74.9547
2041-05-26 19:00 | 65.69 | 72.8811
2041-05-26 20:00 | 58.8403 | 68.4123
2041-05-26 21:00 | 54.3186 | 64.538
2041-05-26 22:00 | 50.2084 | 64.4703
2041-05-26 23:00 | 46.0878 | 63.9597
2041-05-27 | 42.7607 | 64.7172
2041-05-27 01:00 | 40.5482 | 63.0929
2041-05-27 02:00 | 41.4388 | 60.9975
2041-05-27 03:00 | 42.4548 | 61.7786
2041-05-27 04:00 | 42.5513 | 60.1511
2041-05-27 05:00 | 43.6481 | 63.1477
2041-05-27 06:00 | 49.0703 | 71.8003
2041-05-27 07:00 | 59.4025 | 73.3418
2041-05-27 08:00 | 62.1616 | 71.0241
2041-05-27 09:00 | 61.2416 | 73.6306
2041-05-27 10:00 | 60.4338 | 72.0493
2041-05-27 11:00 | 59.1955 | 71.9428
2041-05-27 12:00 | 58.7523 | 67.8916
2041-05-27 13:00 | 59.7277 | 67.7184
2041-05-27 14:00 | 59.7479 | 61.1587
2041-05-27 15:00 | 61.4537 | 68.081
2041-05-27 16:00 | 64.9131 | 70.9257
2041-05-27 17:00 | 68.652 | 73.7369
2041-05-27 18:00 | 68.2068 | 75.2504
2041-05-27 19:00 | 62.2643 | 74.3845
2041-05-27 20:00 | 56.2855 | 70.3299
2041-05-27 21:00 | 51.8626 | 66.3809
2041-05-27 22:00 | 47.6021 | 65.587
2041-05-27 23:00 | 43.3077 | 64.4715
2041-05-28 | 40.9182 | 63.7992
2041-05-28 01:00 | 39.1986 | 62.5676
2041-05-28 02:00 | 40.3101 | 60.115
2041-05-28 03:00 | 41.4741 | 60.5747
2041-05-28 04:00 | 41.6995 | 59.6052
2041-05-28 05:00 | 42.8721 | 62.5361
2041-05-28 06:00 | 49.7069 | 69.7475
2041-05-28 07:00 | 60.0402 | 71.722
2041-05-28 08:00 | 62.4223 | 68.2066
2041-05-28 09:00 | 61.0539 | 68.9651
2041-05-28 10:00 | 59.7684 | 67.2724
2041-05-28 11:00 | 58.335 | 66.9349
2041-05-28 12:00 | 58.369 | 68.459
2041-05-28 13:00 | 58.9698 | 68.7022
2041-05-28 14:00 | 58.5001 | 61.2038
2041-05-28 15:00 | 59.2989 | 68.5348
2041-05-28 16:00 | 62.2295 | 71.9559
2041-05-28 17:00 | 65.7452 | 74.2961
2041-05-28 18:00 | 69.2131 | 75.9793
2041-05-28 19:00 | 63.2073 | 75.8118
2041-05-28 20:00 | 56.7356 | 72.0385
2041-05-28 21:00 | 51.9437 | 68.5392
2041-05-28 22:00 | 47.3978 | 67.5361
2041-05-28 23:00 | 42.7875 | 66.6072
2041-05-29 | 40.7519 | 66.5742
2041-05-29 01:00 | 39.3728 | 63.733
2041-05-29 02:00 | 40.5394 | 61.2692
2041-05-29 03:00 | 41.7545 | 61.4371
2041-05-29 04:00 | 41.9674 | 60.7312
2041-05-29 05:00 | 43.1656 | 63.1698
2041-05-29 06:00 | 48.0756 | 72.3208
2041-05-29 07:00 | 58.6667 | 73.9001
2041-05-29 08:00 | 61.6167 | 70.9445
2041-05-29 09:00 | 61.176 | 71.6729
2041-05-29 10:00 | 60.7117 | 71.2845
2041-05-29 11:00 | 59.7957 | 69.6665
2041-05-29 12:00 | 59.1651 | 67.829
2041-05-29 13:00 | 60.5834 | 67.9438
2041-05-29 14:00 | 61.2104 | 61.193
2041-05-29 15:00 | 63.0489 | 68.4451
2041-05-29 16:00 | 66.7548 | 70.8776
2041-05-29 17:00 | 70.7442 | 73.6021
2041-05-29 18:00 | 73.3763 | 77.2359
2041-05-29 19:00 | 67.6546 | 76.1856
2041-05-29 20:00 | 60.8613 | 72.7914
2041-05-29 21:00 | 55.8698 | 68.927
2041-05-29 22:00 | 50.9368 | 67.7153
2041-05-29 23:00 | 45.8682 | 66.2972
2041-05-30 | 42.5779 | 67.4922
2041-05-30 01:00 | 40.2707 | 62.6928
2041-05-30 02:00 | 41.25 | 60.0401
2041-05-30 03:00 | 42.3235 | 60.7734
2041-05-30 04:00 | 42.4445 | 59.2082
2041-05-30 05:00 | 43.6328 | 62.1568
2041-05-30 06:00 | 48.5225 | 71.7056
2041-05-30 07:00 | 59.0431 | 74.0548
2041-05-30 08:00 | 61.769 | 72.2901
2041-05-30 09:00 | 61.0108 | 74.0721
2041-05-30 10:00 | 60.2863 | 73.0556
2041-05-30 11:00 | 59.0444 | 71.5505
2041-05-30 12:00 | 57.8681 | 67.6735
2041-05-30 13:00 | 58.9191 | 66.1879
2041-05-30 14:00 | 59.3386 | 59.8266
2041-05-30 15:00 | 61.0781 | 66.7796
2041-05-30 16:00 | 64.5515 | 69.1848
2041-05-30 17:00 | 68.1967 | 72.0933
2041-05-30 18:00 | 68.1613 | 74.9358
2041-05-30 19:00 | 62.5801 | 73.9207
2041-05-30 20:00 | 56.9846 | 70.2284
2041-05-30 21:00 | 53.0651 | 66.4463
2041-05-30 22:00 | 49.0303 | 65.5131
2041-05-30 23:00 | 44.7493 | 64.0909
2041-05-31 | 41.51 | 65.5289
2041-05-31 01:00 | 40.0591 | 63.4195
2041-05-31 02:00 | 41.1263 | 60.6437
2041-05-31 03:00 | 42.309 | 60.789
2041-05-31 04:00 | 42.5639 | 59.4909
2041-05-31 05:00 | 43.7562 | 62.2007
2041-05-31 06:00 | 49.7014 | 70.03
2041-05-31 07:00 | 60.0718 | 71.8011
2041-05-31 08:00 | 62.3021 | 66.4371
2041-05-31 09:00 | 60.9305 | 66.1465
2041-05-31 10:00 | 59.7856 | 62.7121
2041-05-31 11:00 | 58.3698 | 62.0562
2041-05-31 12:00 | 58.4246 | 63.5249
2041-05-31 13:00 | 58.9598 | 63.7501
2041-05-31 14:00 | 58.256 | 55.997
2041-05-31 15:00 | 58.6864 | 63.6018
2041-05-31 16:00 | 61.1917 | 66.64
2041-05-31 17:00 | 64.4225 | 70.1029
2041-05-31 18:00 | 65.2664 | 74.0647
2041-05-31 19:00 | 59.2706 | 74.4788
2041-05-31 20:00 | 53.3602 | 70.926
2041-05-31 21:00 | 48.9991 | 67.6713
2041-05-31 22:00 | 44.9194 | 66.5758
2041-05-31 23:00 | 40.8293 | 65.5778
2041-06-01 | 39.7294 | 66.2632
2041-06-01 01:00 | 38.9667 | 63.4414
2041-06-01 02:00 | 39.7601 | 61.1292
2041-06-01 03:00 | 40.5748 | 60.4164
2041-06-01 04:00 | 40.4017 | 58.5742
2041-06-01 05:00 | 40.5317 | 60.2203
2041-06-01 06:00 | 42.9939 | 64.7888
2041-06-01 07:00 | 51.7072 | 63.2692
2041-06-01 08:00 | 54.8052 | 61.0442
2041-06-01 09:00 | 55.1273 | 62.3991
2041-06-01 10:00 | 54.7618 | 62.0623
2041-06-01 11:00 | 53.9162 | 61.7752
2041-06-01 12:00 | 53.4455 | 60.4254
2041-06-01 13:00 | 53.9174 | 59.1497
2041-06-01 14:00 | 54.348 | 53.4667
2041-06-01 15:00 | 56.2047 | 61.4945
2041-06-01 16:00 | 60.2168 | 64.4899
2041-06-01 17:00 | 64.1122 | 68.4158
2041-06-01 18:00 | 65.3729 | 70.1832
2041-06-01 19:00 | 59.6078 | 68.7336
2041-06-01 20:00 | 53.4617 | 64.6374
2041-06-01 21:00 | 49.5177 | 62.4674
2041-06-01 22:00 | 46.5827 | 63.4248
2041-06-01 23:00 | 43.3498 | 63.4448
2041-06-02 | 40.1468 | 65.4149
2041-06-02 01:00 | 38.2992 | 63.0567
2041-06-02 02:00 | 39.2049 | 60.8334
2041-06-02 03:00 | 39.9843 | 60.3953
2041-06-02 04:00 | 39.7474 | 58.5421
2041-06-02 05:00 | 39.6988 | 60.4909
2041-06-02 06:00 | 40.8825 | 66.3295
2041-06-02 07:00 | 49.0412 | 64.8185
2041-06-02 08:00 | 51.4479 | 63.5898
2041-06-02 09:00 | 50.7742 | 67.3681
2041-06-02 10:00 | 49.4362 | 67.6441
2041-06-02 11:00 | 48.1342 | 66.8351
2041-06-02 12:00 | 48.5367 | 55.0203
2041-06-02 13:00 | 48.6253 | 54.1093
2041-06-02 14:00 | 48.3678 | 48.5052
2041-06-02 15:00 | 49.8528 | 56.5301
2041-06-02 16:00 | 53.6814 | 60.2486
2041-06-02 17:00 | 57.6965 | 65.8013
2041-06-02 18:00 | 60.8262 | 69.0469
2041-06-02 19:00 | 55.3151 | 69.2141
2041-06-02 20:00 | 49.5702 | 66.6332
2041-06-02 21:00 | 45.8743 | 64.7471
2041-06-02 22:00 | 43.1036 | 66.0911
2041-06-02 23:00 | 40.0626 | 66.3486
2041-06-03 | 36.8065 | 67.9243
2041-06-03 01:00 | 37.0074 | 62.7607
2041-06-03 02:00 | 38.4088 | 60.9223
2041-06-03 03:00 | 39.7143 | 61.4013
2041-06-03 04:00 | 40.0727 | 60.3288
2041-06-03 05:00 | 41.2318 | 63.122
2041-06-03 06:00 | 44.5718 | 71.4898
2041-06-03 07:00 | 54.6225 | 72.7939
2041-06-03 08:00 | 56.7679 | 69.035
2041-06-03 09:00 | 55.7193 | 69.2466
2041-06-03 10:00 | 54.6292 | 67.2223
2041-06-03 11:00 | 53.353 | 67.4633
2041-06-03 12:00 | 52.4036 | 70.4098
2041-06-03 13:00 | 53.4739 | 70.8377
2041-06-03 14:00 | 54.2048 | 64.3687
2041-06-03 15:00 | 56.6666 | 71.4694
2041-06-03 16:00 | 60.7163 | 74.5103
2041-06-03 17:00 | 64.6588 | 77.2652
2041-06-03 18:00 | 65.1345 | 77.3061
2041-06-03 19:00 | 59.7868 | 77.2693
2041-06-03 20:00 | 54.337 | 73.1329
2041-06-03 21:00 | 50.3131 | 69.9778
2041-06-03 22:00 | 46.7544 | 69.3741
2041-06-03 23:00 | 42.7445 | 68.291
2041-06-04 | 38.9684 | 68.5064
2041-06-04 01:00 | 38.3668 | 65.1047
2041-06-04 02:00 | 39.6826 | 62.6764
2041-06-04 03:00 | 40.9933 | 62.7202
2041-06-04 04:00 | 41.3441 | 61.2874
2041-06-04 05:00 | 42.6275 | 63.9328
2041-06-04 06:00 | 47.2142 | 72.3488
2041-06-04 07:00 | 57.457 | 73.8561
2041-06-04 08:00 | 59.7214 | 70.2782
2041-06-04 09:00 | 58.6872 | 69.9266
2041-06-04 10:00 | 57.8067 | 67.6941
2041-06-04 11:00 | 56.9762 | 68.2746
2041-06-04 12:00 | 57.2173 | 70.6734
2041-06-04 13:00 | 58.2941 | 70.1364
2041-06-04 14:00 | 58.9624 | 63.8752
2041-06-04 15:00 | 60.9182 | 71.6343
2041-06-04 16:00 | 64.5629 | 74.8058
2041-06-04 17:00 | 68.1783 | 77.2777
2041-06-04 18:00 | 68.8213 | 78.2865
2041-06-04 19:00 | 63.1374 | 78.3865
2041-06-04 20:00 | 57.47 | 74.7445
2041-06-04 21:00 | 53.1848 | 71.7201
2041-06-04 22:00 | 49.2655 | 70.999
2041-06-04 23:00 | 44.9107 | 69.9774
2041-06-05 | 41.9727 | 70.4301
2041-06-05 01:00 | 39.4066 | 67.0036
2041-06-05 02:00 | 40.5027 | 64.4579
2041-06-05 03:00 | 41.5366 | 64.4846
2041-06-05 04:00 | 41.592 | 63.1221
2041-06-05 05:00 | 42.6606 | 65.6484
2041-06-05 06:00 | 47.2549 | 71.8402
2041-06-05 07:00 | 57.3119 | 73.3845
2041-06-05 08:00 | 58.4422 | 70.0415
2041-06-05 09:00 | 56.2755 | 70.4099
2041-06-05 10:00 | 54.1884 | 68.9093
2041-06-05 11:00 | 52.5517 | 69.1144
2041-06-05 12:00 | 52.1242 | 66.7249
2041-06-05 13:00 | 52.0996 | 66.9689
2041-06-05 14:00 | 51.5892 | 61.0029
2041-06-05 15:00 | 52.5307 | 69.6613
2041-06-05 16:00 | 55.3795 | 73.4316
2041-06-05 17:00 | 58.4926 | 78.612
2041-06-05 18:00 | 59.5314 | 83.3072
2041-06-05 19:00 | 54.352 | 83.5585
2041-06-05 20:00 | 49.7106 | 78.5061
2041-06-05 21:00 | 46.2083 | 73.919
2041-06-05 22:00 | 43.0293 | 72.5448
2041-06-05 23:00 | 39.5218 | 70.2465
2041-06-06 | 37.554 | 70.2312
2041-06-06 01:00 | 36.3214 | 66.322
2041-06-06 02:00 | 37.7599 | 63.6695
2041-06-06 03:00 | 39.1807 | 63.5063
2041-06-06 04:00 | 39.6104 | 61.821
2041-06-06 05:00 | 40.873 | 64.2757
2041-06-06 06:00 | 46.0505 | 72.0715
2041-06-06 07:00 | 56.7629 | 73.7677
2041-06-06 08:00 | 58.341 | 70.318
2041-06-06 09:00 | 56.3275 | 71.6463
2041-06-06 10:00 | 53.876 | 70.6878
2041-06-06 11:00 | 51.3146 | 71.2496
2041-06-06 12:00 | 49.6216 | 68.9122
2041-06-06 13:00 | 49.9202 | 69.3379
2041-06-06 14:00 | 49.5085 | 64.2721
2041-06-06 15:00 | 50.801 | 73.8877
2041-06-06 16:00 | 53.8 | 79.0245
2041-06-06 17:00 | 57.0543 | 84.6022
2041-06-06 18:00 | 58.4249 | 87.9087
2041-06-06 19:00 | 53.0403 | 87.8496
2041-06-06 20:00 | 48.5331 | 82.3072
2041-06-06 21:00 | 44.7804 | 76.9709
2041-06-06 22:00 | 41.8281 | 75.3613
2041-06-06 23:00 | 38.6621 | 73.0552
2041-06-07 | 37.6862 | 73.2497
2041-06-07 01:00 | 36.4232 | 67.4745
2041-06-07 02:00 | 37.8472 | 64.3946
2041-06-07 03:00 | 39.208 | 64.0966
2041-06-07 04:00 | 39.5994 | 62.3343
2041-06-07 05:00 | 40.8356 | 64.2224
2041-06-07 06:00 | 45.9455 | 73.5898
2041-06-07 07:00 | 56.6276 | 74.7889
2041-06-07 08:00 | 58.396 | 71.0394
2041-06-07 09:00 | 56.7241 | 72.0796
2041-06-07 10:00 | 54.5599 | 69.5591
2041-06-07 11:00 | 51.881 | 68.6209
2041-06-07 12:00 | 50.2117 | 66.8067
2041-06-07 13:00 | 50.3412 | 66.3861
2041-06-07 14:00 | 49.8877 | 59.2008
2041-06-07 15:00 | 50.6054 | 66.9562
2041-06-07 16:00 | 53.2593 | 70.0223
2041-06-07 17:00 | 56.36 | 73.6106
2041-06-07 18:00 | 57.5703 | 79.7698
2041-06-07 19:00 | 52.0944 | 77.88
2041-06-07 20:00 | 47.4542 | 73.5608
2041-06-07 21:00 | 43.7159 | 69.1796
2041-06-07 22:00 | 40.7474 | 68.8061
2041-06-07 23:00 | 37.6546 | 68.1332
2041-06-08 | 36.6616 | 68.8478
2041-06-08 01:00 | 34.695 | 65.3211
2041-06-08 02:00 | 35.9729 | 62.8141
2041-06-08 03:00 | 37.1856 | 62.8235
2041-06-08 04:00 | 37.3345 | 61.1332
2041-06-08 05:00 | 37.7098 | 62.8859
2041-06-08 06:00 | 40.9003 | 66.6907
2041-06-08 07:00 | 49.8789 | 65.0182
2041-06-08 08:00 | 52.0777 | 62.1737
2041-06-08 09:00 | 51.5778 | 65.2505
2041-06-08 10:00 | 49.9163 | 65.7718
2041-06-08 11:00 | 47.7555 | 67.1236
2041-06-08 12:00 | 46.2485 | 67.2851
2041-06-08 13:00 | 45.5675 | 69.1711
2041-06-08 14:00 | 44.9252 | 64.755
2041-06-08 15:00 | 45.6977 | 74.4608
2041-06-08 16:00 | 48.9819 | 78.1315
2041-06-08 17:00 | 52.6072 | 81.9668
2041-06-08 18:00 | 53.9301 | 81.9703
2041-06-08 19:00 | 48.7202 | 79.4394
2041-06-08 20:00 | 44.003 | 74.0014
2041-06-08 21:00 | 41.0474 | 70.1869
2041-06-08 22:00 | 38.9455 | 70.6985
2041-06-08 23:00 | 36.6898 | 70.1458
2041-06-09 | 35.2473 | 69.9425
2041-06-09 01:00 | 33.7314 | 66.407
2041-06-09 02:00 | 35.0132 | 63.0664
2041-06-09 03:00 | 36.2129 | 61.7895
2041-06-09 04:00 | 36.3358 | 59.7553
2041-06-09 05:00 | 36.5568 | 60.8556
2041-06-09 06:00 | 39.4224 | 66.759
2041-06-09 07:00 | 48.5047 | 65.2626
2041-06-09 08:00 | 50.6785 | 64.4299
2041-06-09 09:00 | 50.2642 | 69.6049
2041-06-09 10:00 | 48.3407 | 70.605
2041-06-09 11:00 | 46.4038 | 70.1714
2041-06-09 12:00 | 44.2538 | 65.3877
2041-06-09 13:00 | 44.4186 | 65.5029
2041-06-09 14:00 | 44.0595 | 61.0695
2041-06-09 15:00 | 45.5838 | 70.4811
2041-06-09 16:00 | 49.5158 | 73.342
2041-06-09 17:00 | 53.7281 | 76.6778
2041-06-09 18:00 | 55.2544 | 75.9383
2041-06-09 19:00 | 49.5989 | 75.3263
2041-06-09 20:00 | 44.9352 | 70.5627
2041-06-09 21:00 | 41.4016 | 67.4053
2041-06-09 22:00 | 38.9891 | 67.6437
2041-06-09 23:00 | 36.5815 | 66.9009
2041-06-10 | 35.9501 | 67.3948
2041-06-10 01:00 | 35.5237 | 65.2575
2041-06-10 02:00 | 37.125 | 62.8715
2041-06-10 03:00 | 38.5921 | 63.1028
2041-06-10 04:00 | 39.075 | 61.4627
2041-06-10 05:00 | 40.3488 | 63.5886
2041-06-10 06:00 | 44.079 | 71.34
2041-06-10 07:00 | 54.2821 | 72.4695
2041-06-10 08:00 | 56.0106 | 67.7399
2041-06-10 09:00 | 54.5861 | 67.4634
2041-06-10 10:00 | 53.1153 | 64.4114
2041-06-10 11:00 | 51.4395 | 63.9992
2041-06-10 12:00 | 50.5969 | 67.6606
2041-06-10 13:00 | 51.5202 | 68.0993
2041-06-10 14:00 | 52.2065 | 61.1815
2041-06-10 15:00 | 54.5136 | 69.207
2041-06-10 16:00 | 58.6479 | 73.0187
2041-06-10 17:00 | 62.6471 | 76.993
2041-06-10 18:00 | 63.6204 | 79.5893
2041-06-10 19:00 | 58.4299 | 79.1538
2041-06-10 20:00 | 53.1196 | 74.5405
2041-06-10 21:00 | 49.0279 | 70.7266
2041-06-10 22:00 | 45.4855 | 70.1238
2041-06-10 23:00 | 41.6019 | 68.6942
2041-06-11 | 38.3234 | 69.5686
2041-06-11 01:00 | 36.5682 | 64.3422
2041-06-11 02:00 | 37.8436 | 61.7535
2041-06-11 03:00 | 39.0929 | 61.5939
2041-06-11 04:00 | 39.3349 | 60.2183
2041-06-11 05:00 | 40.514 | 62.5824
2041-06-11 06:00 | 46.0286 | 72.9613
2041-06-11 07:00 | 55.6698 | 74.4887
2041-06-11 08:00 | 56.3653 | 71.9456
2041-06-11 09:00 | 54.2323 | 73.881
2041-06-11 10:00 | 52.21 | 72.6752
2041-06-11 11:00 | 50.5812 | 71.8533
2041-06-11 12:00 | 50.9062 | 70.0009
2041-06-11 13:00 | 50.8836 | 70.0097
2041-06-11 14:00 | 50.6299 | 62.9886
2041-06-11 15:00 | 51.757 | 71.1094
2041-06-11 16:00 | 54.7323 | 75.0698
2041-06-11 17:00 | 57.9605 | 78.2527
2041-06-11 18:00 | 59.1767 | 83.0056
2041-06-11 19:00 | 54.4176 | 80.978
2041-06-11 20:00 | 50.0873 | 76.5861
2041-06-11 21:00 | 46.6517 | 72.159
2041-06-11 22:00 | 43.4732 | 71.5477
2041-06-11 23:00 | 39.9186 | 70.9111
2041-06-12 | 38.0869 | 71.3597
2041-06-12 01:00 | 37.035 | 65.3899
2041-06-12 02:00 | 38.4962 | 63.0265
2041-06-12 03:00 | 39.8966 | 62.8427
2041-06-12 04:00 | 40.3149 | 61.3639
2041-06-12 05:00 | 41.5764 | 63.8919
2041-06-12 06:00 | 44.8473 | 73.0966
2041-06-12 07:00 | 54.6101 | 75.3621
2041-06-12 08:00 | 56.1265 | 74.7669
2041-06-12 09:00 | 54.6318 | 78.7208
2041-06-12 10:00 | 53.1732 | 78.9932
2041-06-12 11:00 | 51.9737 | 77.8578
2041-06-12 12:00 | 51.2446 | 71.6387
2041-06-12 13:00 | 52.3474 | 71.4296
2041-06-12 14:00 | 53.205 | 65.2105
2041-06-12 15:00 | 55.6294 | 72.6016
2041-06-12 16:00 | 59.4488 | 75.5004
2041-06-12 17:00 | 63.2714 | 78.4321
2041-06-12 18:00 | 65.3871 | 80.284
2041-06-12 19:00 | 60.3595 | 79.0014
2041-06-12 20:00 | 55.0012 | 75.0634
2041-06-12 21:00 | 51.0901 | 71.1469
2041-06-12 22:00 | 47.5196 | 70.6465
2041-06-12 23:00 | 43.4124 | 69.5962
2041-06-13 | 39.2443 | 69.9815
2041-06-13 01:00 | 38.5059 | 67.7849
2041-06-13 02:00 | 39.7665 | 65.1727
2041-06-13 03:00 | 41.0313 | 65.0967
2041-06-13 04:00 | 41.3207 | 63.4865
2041-06-13 05:00 | 42.5853 | 65.7536
2041-06-13 06:00 | 46.4617 | 75.4213
2041-06-13 07:00 | 56.4456 | 76.9529
2041-06-13 08:00 | 58.5522 | 74.613
2041-06-13 09:00 | 57.5573 | 78.0895
2041-06-13 10:00 | 56.7129 | 76.7924
2041-06-13 11:00 | 55.8091 | 75.7322
2041-06-13 12:00 | 56.3057 | 66.6678
2041-06-13 13:00 | 57.3802 | 66.6636
2041-06-13 14:00 | 58.119 | 59.6095
2041-06-13 15:00 | 60.1807 | 67.7592
2041-06-13 16:00 | 63.7814 | 71.6231
2041-06-13 17:00 | 67.1723 | 75.4177
2041-06-13 18:00 | 69.2086 | 80.9971
2041-06-13 19:00 | 63.8968 | 79.5272
2041-06-13 20:00 | 58.1245 | 75.734
2041-06-13 21:00 | 53.8011 | 71.6112
2041-06-13 22:00 | 49.8434 | 71.079
2041-06-13 23:00 | 45.3752 | 70.4008
2041-06-14 | 41.8794 | 70.6659
2041-06-14 01:00 | 38.9608 | 68.0808
2041-06-14 02:00 | 39.906 | 65.844
2041-06-14 03:00 | 40.8787 | 65.9524
2041-06-14 04:00 | 40.962 | 64.5666
2041-06-14 05:00 | 41.9929 | 66.576
2041-06-14 06:00 | 47.3406 | 72.183
2041-06-14 07:00 | 57.1707 | 72.6269
2041-06-14 08:00 | 58.2202 | 68.0014
2041-06-14 09:00 | 56.1748 | 67.4359
2041-06-14 10:00 | 54.2347 | 66.3931
2041-06-14 11:00 | 52.1459 | 66.749
2041-06-14 12:00 | 52.2862 | 66.0355
2041-06-14 13:00 | 52.1923 | 67.208
2041-06-14 14:00 | 51.5392 | 62.1088
2041-06-14 15:00 | 52.1776 | 70.9909
2041-06-14 16:00 | 54.6857 | 74.657
2041-06-14 17:00 | 57.5861 | 77.8504
2041-06-14 18:00 | 58.3319 | 82.6786
2041-06-14 19:00 | 53.0041 | 82.4749
2041-06-14 20:00 | 48.2529 | 77.654
2041-06-14 21:00 | 44.5784 | 73.5837
2041-06-14 22:00 | 41.5478 | 72.3416
2041-06-14 23:00 | 38.2235 | 70.9734
2041-06-15 | 36.8597 | 66.467
2041-06-15 01:00 | 35.6098 | 63.677
2041-06-15 02:00 | 36.973 | 60.9267
2041-06-15 03:00 | 38.1121 | 60.6208
2041-06-15 04:00 | 38.2782 | 58.8224
2041-06-15 05:00 | 38.5784 | 60.4118
2041-06-15 06:00 | 40.5043 | 66.1669
2041-06-15 07:00 | 49.0124 | 64.6192
2041-06-15 08:00 | 51.2748 | 61.4512
2041-06-15 09:00 | 51.0682 | 63.1362
2041-06-15 10:00 | 50.1581 | 61.6311
2041-06-15 11:00 | 48.8556 | 61.4991
2041-06-15 12:00 | 49.8396 | 64.4379
2041-06-15 13:00 | 49.9797 | 64.406
2041-06-15 14:00 | 49.8336 | 59.0075
2041-06-15 15:00 | 50.9898 | 67.2057
2041-06-15 16:00 | 54.6325 | 70.1307
2041-06-15 17:00 | 58.4289 | 73.0532
2041-06-15 18:00 | 59.8199 | 73.8777
2041-06-15 19:00 | 53.5795 | 72.8798
2041-06-15 20:00 | 47.3318 | 67.6147
2041-06-15 21:00 | 43.5247 | 65.0363
2041-06-15 22:00 | 40.9536 | 65.8131
2041-06-15 23:00 | 38.0704 | 65.4128
2041-06-16 | 36.7906 | 66.5782
2041-06-16 01:00 | 36.3834 | 63.7178
2041-06-16 02:00 | 37.5532 | 60.9403
2041-06-16 03:00 | 38.4724 | 60.4769
2041-06-16 04:00 | 38.3967 | 58.5797
2041-06-16 05:00 | 38.4004 | 60.0573
2041-06-16 06:00 | 40.8632 | 66.3197
2041-06-16 07:00 | 49.426 | 64.6488
2041-06-16 08:00 | 51.892 | 63.0054
2041-06-16 09:00 | 51.2596 | 68.8437
2041-06-16 10:00 | 49.819 | 68.9474
2041-06-16 11:00 | 48.6995 | 68.6502
2041-06-16 12:00 | 47.4946 | 62.561
2041-06-16 13:00 | 48.1612 | 63.4241
2041-06-16 14:00 | 48.8799 | 58.1631
2041-06-16 15:00 | 51.0329 | 67.6677
2041-06-16 16:00 | 55.8457 | 70.794
2041-06-16 17:00 | 60.7702 | 74.5707
2041-06-16 18:00 | 63.4795 | 78.5401
2041-06-16 19:00 | 57.9736 | 76.1754
2041-06-16 20:00 | 51.5528 | 71.3854
2041-06-16 21:00 | 47.1255 | 67.5572
2041-06-16 22:00 | 43.7888 | 68.2264
2041-06-16 23:00 | 40.3323 | 68
2041-06-17 | 37.065 | 68.401
2041-06-17 01:00 | 36.9389 | 65.5994
2041-06-17 02:00 | 38.2647 | 63.6903
2041-06-17 03:00 | 39.592 | 63.7571
2041-06-17 04:00 | 39.9344 | 62.4043
2041-06-17 05:00 | 41.1461 | 64.9998
2041-06-17 06:00 | 47.6896 | 73.8333
2041-06-17 07:00 | 58.8104 | 75.4568
2041-06-17 08:00 | 61.3226 | 73.8486
2041-06-17 09:00 | 60.5731 | 76.3662
2041-06-17 10:00 | 59.4792 | 76.9768
2041-06-17 11:00 | 57.7121 | 75.7789
2041-06-17 12:00 | 57.5704 | 71.114
2041-06-17 13:00 | 58.1369 | 72.1499
2041-06-17 14:00 | 57.5976 | 66.8896
2041-06-17 15:00 | 58.6468 | 75.7685
2041-06-17 16:00 | 61.6706 | 80.3371
2041-06-17 17:00 | 64.8168 | 84.8234
2041-06-17 18:00 | 68.3213 | 88.9209
2041-06-17 19:00 | 62.8232 | 88.4473
2041-06-17 20:00 | 57.0882 | 82.9524
2041-06-17 21:00 | 52.6389 | 77.8695
2041-06-17 22:00 | 48.6554 | 76.1446
2041-06-17 23:00 | 44.3094 | 74.1334
2041-06-18 | 41.5886 | 72.3379
2041-06-18 01:00 | 40.5777 | 68.1503
2041-06-18 02:00 | 41.5973 | 65.2232
2041-06-18 03:00 | 42.7305 | 64.7641
2041-06-18 04:00 | 42.9251 | 63.087
2041-06-18 05:00 | 44.1626 | 65.3625
2041-06-18 06:00 | 49.5475 | 73.5394
2041-06-18 07:00 | 60.174 | 75.1209
2041-06-18 08:00 | 63.0918 | 72.1928
2041-06-18 09:00 | 62.7124 | 73.4533
2041-06-18 10:00 | 62.5944 | 73.0527
2041-06-18 11:00 | 62.2833 | 74.5727
2041-06-18 12:00 | 63.2901 | 74.7062
2041-06-18 13:00 | 64.3934 | 75.8981
2041-06-18 14:00 | 64.5123 | 70.8689
2041-06-18 15:00 | 66.0776 | 80.3542
2041-06-18 16:00 | 69.1536 | 85.5479
2041-06-18 17:00 | 72.3085 | 89.8005
2041-06-18 18:00 | 72.8119 | 93.8608
2041-06-18 19:00 | 66.7042 | 92.9626
2041-06-18 20:00 | 60.9586 | 87.3163
2041-06-18 21:00 | 56.4481 | 82.2465
2041-06-18 22:00 | 52.19 | 80.247
2041-06-18 23:00 | 47.5789 | 78.2395
2041-06-19 | 45.8437 | 76.4774
2041-06-19 01:00 | 43.1814 | 71.1737
2041-06-19 02:00 | 43.8357 | 68.0274
2041-06-19 03:00 | 44.5624 | 67.5301
2041-06-19 04:00 | 44.4479 | 66.0657
2041-06-19 05:00 | 45.425 | 68.195
2041-06-19 06:00 | 51.2352 | 74.0708
2041-06-19 07:00 | 62.2173 | 75.2872
2041-06-19 08:00 | 65.1231 | 72.1976
2041-06-19 09:00 | 64.509 | 73.0689
2041-06-19 10:00 | 63.5176 | 72.8684
2041-06-19 11:00 | 62.2707 | 73.7665
2041-06-19 12:00 | 61.5014 | 73.0642
2041-06-19 13:00 | 62.1773 | 74.3398
2041-06-19 14:00 | 61.9724 | 69.1298
2041-06-19 15:00 | 63.2244 | 77.7388
2041-06-19 16:00 | 66.1932 | 81.6726
2041-06-19 17:00 | 69.4295 | 85.671
2041-06-19 18:00 | 70.7581 | 88.9311
2041-06-19 19:00 | 64.7034 | 88.014
2041-06-19 20:00 | 58.6241 | 82.6923
2041-06-19 21:00 | 54.0999 | 77.9716
2041-06-19 22:00 | 49.9413 | 76.4353
2041-06-19 23:00 | 45.4171 | 74.4029
2041-06-20 | 43.1383 | 72.1222
2041-06-20 01:00 | 41.5954 | 68.6242
2041-06-20 02:00 | 42.4216 | 65.8225
2041-06-20 03:00 | 43.3376 | 65.6184
2041-06-20 04:00 | 43.3936 | 64.1298
2041-06-20 05:00 | 44.408 | 66.5318
2041-06-20 06:00 | 49.6191 | 71.7725
2041-06-20 07:00 | 60.2646 | 73.1842
2041-06-20 08:00 | 63.1667 | 69.7749
2041-06-20 09:00 | 62.6638 | 70.6992
2041-06-20 10:00 | 61.7429 | 70.4386
2041-06-20 11:00 | 60.3361 | 71.3578
2041-06-20 12:00 | 59.0282 | 70.3239
2041-06-20 13:00 | 59.9747 | 71.2844
2041-06-20 14:00 | 60.1862 | 65.7818
2041-06-20 15:00 | 62.0309 | 75.4805
2041-06-20 16:00 | 65.495 | 80.1199
2041-06-20 17:00 | 69.11 | 84.5803
2041-06-20 18:00 | 69.4947 | 87.8662
2041-06-20 19:00 | 63.919 | 87.8531
2041-06-20 20:00 | 58.26 | 81.8481
2041-06-20 21:00 | 54.032 | 76.231
2041-06-20 22:00 | 50.1674 | 74.6776
2041-06-20 23:00 | 45.8369 | 72.2381
2041-06-21 | 42.8043 | 71.6337
2041-06-21 01:00 | 41.489 | 66.914
2041-06-21 02:00 | 42.3404 | 64.1813
2041-06-21 03:00 | 43.2916 | 63.7496
2041-06-21 04:00 | 43.3644 | 62.1679
2041-06-21 05:00 | 44.4021 | 64.1018
2041-06-21 06:00 | 49.1335 | 72.1865
2041-06-21 07:00 | 59.1706 | 73.4147
2041-06-21 08:00 | 61.7121 | 70.4261
2041-06-21 09:00 | 60.878 | 71.8067
2041-06-21 10:00 | 60.0243 | 71.7301
2041-06-21 11:00 | 58.9741 | 72.1066
2041-06-21 12:00 | 58.7326 | 69.0396
2041-06-21 13:00 | 59.7236 | 70.2798
2041-06-21 14:00 | 60.1157 | 65.269
2041-06-21 15:00 | 61.698 | 74.8741
2041-06-21 16:00 | 64.6282 | 79.6396
2041-06-21 17:00 | 67.7864 | 84.309
2041-06-21 18:00 | 68.5953 | 87.0123
2041-06-21 19:00 | 62.5076 | 86.7625
2041-06-21 20:00 | 56.3495 | 80.7682
2041-06-21 21:00 | 51.8167 | 75.3398
2041-06-21 22:00 | 47.8158 | 73.7576
2041-06-21 23:00 | 43.4602 | 71.6785
2041-06-22 | 41.7063 | 71.189
2041-06-22 01:00 | 40.1951 | 64.8091
2041-06-22 02:00 | 40.9788 | 61.6814
2041-06-22 03:00 | 41.7787 | 61.1242
2041-06-22 04:00 | 41.6424 | 59.318
2041-06-22 05:00 | 41.799 | 60.8395
2041-06-22 06:00 | 45.2433 | 66.1197
2041-06-22 07:00 | 54.3104 | 64.9594
2041-06-22 08:00 | 58.0981 | 62.7001
2041-06-22 09:00 | 59.3963 | 66.2833
2041-06-22 10:00 | 59.7761 | 66.9238
2041-06-22 11:00 | 59.5253 | 68.1221
2041-06-22 12:00 | 59.9657 | 67.5504
2041-06-22 13:00 | 60.8515 | 69.0446
2041-06-22 14:00 | 61.5799 | 64.8118
2041-06-22 15:00 | 63.385 | 74.7636
2041-06-22 16:00 | 67.4374 | 78.6776
2041-06-22 17:00 | 71.325 | 83.2461
2041-06-22 18:00 | 72.9803 | 83.8831
2041-06-22 19:00 | 66.6091 | 82.7454
2041-06-22 20:00 | 59.6265 | 75.9344
2041-06-22 21:00 | 54.9562 | 70.9946
2041-06-22 22:00 | 51.2315 | 70.9141
2041-06-22 23:00 | 47.2646 | 69.2622
2041-06-23 | 44.9934 | 71.081
2041-06-23 01:00 | 42.3056 | 66.2677
2041-06-23 02:00 | 42.6497 | 63.0864
2041-06-23 03:00 | 43.0949 | 62.218
2041-06-23 04:00 | 42.5794 | 60.3254
2041-06-23 05:00 | 42.3609 | 61.4883
2041-06-23 06:00 | 44.1735 | 65.9285
2041-06-23 07:00 | 52.7295 | 63.7374
2041-06-23 08:00 | 56.3164 | 60.7342
2041-06-23 09:00 | 56.5047 | 62.9827
2041-06-23 10:00 | 56.0174 | 64.2284
2041-06-23 11:00 | 55.7029 | 66.6292
2041-06-23 12:00 | 57.4192 | 67.2943
2041-06-23 13:00 | 57.8491 | 69.2826
2041-06-23 14:00 | 58.133 | 66.3135
2041-06-23 15:00 | 59.7882 | 77.2096
2041-06-23 16:00 | 64.0143 | 81.6478
2041-06-23 17:00 | 68.2425 | 86.6115
2041-06-23 18:00 | 70.9206 | 88.2415
2041-06-23 19:00 | 65.0584 | 86.6522
2041-06-23 20:00 | 57.9985 | 80.5508
2041-06-23 21:00 | 53.1633 | 75.9863
2041-06-23 22:00 | 49.2178 | 75.4658
2041-06-23 23:00 | 45.0659 | 73.9356
2041-06-24 | 42.1229 | 72.977
2041-06-24 01:00 | 40.1847 | 71.217
2041-06-24 02:00 | 41.0436 | 68.5067
2041-06-24 03:00 | 41.955 | 68.0831
2041-06-24 04:00 | 42.0128 | 66.3701
2041-06-24 05:00 | 42.9557 | 68.5362
2041-06-24 06:00 | 47.8818 | 76.1429
2041-06-24 07:00 | 58.3282 | 77.7369
2041-06-24 08:00 | 61.0148 | 74.8864
2041-06-24 09:00 | 60.1849 | 77.2883
2041-06-24 10:00 | 59.1949 | 77.4248
2041-06-24 11:00 | 58.0157 | 78.7211
2041-06-24 12:00 | 57.1391 | 78.8234
2041-06-24 13:00 | 57.848 | 80.7546
2041-06-24 14:00 | 57.7243 | 76.1254
2041-06-24 15:00 | 59.4789 | 85.5116
2041-06-24 16:00 | 62.9053 | 90.4885
2041-06-24 17:00 | 66.5239 | 95.0161
2041-06-24 18:00 | 69.2549 | 97.0675
2041-06-24 19:00 | 63.6396 | 95.6054
2041-06-24 20:00 | 57.3357 | 89.2645
2041-06-24 21:00 | 52.7464 | 83.2581
2041-06-24 22:00 | 48.6628 | 81.0049
2041-06-24 23:00 | 44.1815 | 78.4149
2041-06-25 | 40.8065 | 76.9066
2041-06-25 01:00 | 39.581 | 75.132
2041-06-25 02:00 | 40.6731 | 71.7286
2041-06-25 03:00 | 41.8007 | 70.9137
2041-06-25 04:00 | 42.0234 | 69.1077
2041-06-25 05:00 | 43.1541 | 71.0869
2041-06-25 06:00 | 46.9225 | 78.0656
2041-06-25 07:00 | 56.6239 | 80.3144
2041-06-25 08:00 | 58.8748 | 78.4273
2041-06-25 09:00 | 57.7775 | 81.6459
2041-06-25 10:00 | 56.7729 | 82.2524
2041-06-25 11:00 | 55.9067 | 84.6363
2041-06-25 12:00 | 55.8895 | 86.109
2041-06-25 13:00 | 56.8959 | 87.7411
2041-06-25 14:00 | 57.4878 | 83.3092
2041-06-25 15:00 | 59.611 | 93.1044
2041-06-25 16:00 | 63.0946 | 98.4283
2041-06-25 17:00 | 66.7102 | 102.2358
2041-06-25 18:00 | 68.8247 | 105.0887
2041-06-25 19:00 | 63.3216 | 104.3036
2041-06-25 20:00 | 57.7012 | 97.2169
2041-06-25 21:00 | 53.4982 | 90.7623
2041-06-25 22:00 | 49.6883 | 87.5877
2041-06-25 23:00 | 45.4369 | 84.1951
2041-06-26 | 41.4317 | 82.0124
2041-06-26 01:00 | 39.7708 | 77.064
2041-06-26 02:00 | 40.8566 | 73.0514
2041-06-26 03:00 | 41.9834 | 71.7894
2041-06-26 04:00 | 42.1581 | 70.0114
2041-06-26 05:00 | 43.3011 | 71.8546
2041-06-26 06:00 | 47.9081 | 79.1926
2041-06-26 07:00 | 58.0192 | 81.1887
2041-06-26 08:00 | 60.2893 | 79.5783
2041-06-26 09:00 | 59.3124 | 82.3029
2041-06-26 10:00 | 58.1568 | 83.26
2041-06-26 11:00 | 56.9627 | 86.1279
2041-06-26 12:00 | 57.365 | 87.6964
2041-06-26 13:00 | 58.2204 | 89.5281
2041-06-26 14:00 | 58.3951 | 85.2494
2041-06-26 15:00 | 59.9398 | 94.3133
2041-06-26 16:00 | 63.0598 | 98.7075
2041-06-26 17:00 | 66.3526 | 102.7324
2041-06-26 18:00 | 68.3361 | 104.3659
2041-06-26 19:00 | 62.6736 | 103.5375
2041-06-26 20:00 | 57.2267 | 96.5047
2041-06-26 21:00 | 53.1782 | 90.0747
2041-06-26 22:00 | 49.421 | 86.8663
2041-06-26 23:00 | 45.2006 | 83.0996
2041-06-27 | 42.0351 | 82.6889
2041-06-27 01:00 | 40.9459 | 77.1793
2041-06-27 02:00 | 41.972 | 73.1898
2041-06-27 03:00 | 43.0597 | 72.1123
2041-06-27 04:00 | 43.214 | 70.274
2041-06-27 05:00 | 44.3828 | 72.4357
2041-06-27 06:00 | 49.5348 | 79.7009
2041-06-27 07:00 | 60.0285 | 81.8668
2041-06-27 08:00 | 62.8686 | 80.121
2041-06-27 09:00 | 62.3866 | 83.128
2041-06-27 10:00 | 62.025 | 84.1372
2041-06-27 11:00 | 61.5316 | 86.7752
2041-06-27 12:00 | 61.984 | 87.8767
2041-06-27 13:00 | 63.1683 | 89.6736
2041-06-27 14:00 | 63.5853 | 85.3466
2041-06-27 15:00 | 65.3948 | 94.8283
2041-06-27 16:00 | 68.5931 | 99.5854
2041-06-27 17:00 | 71.6668 | 103.4384
2041-06-27 18:00 | 74.6499 | 105.7003
2041-06-27 19:00 | 68.708 | 104.2642
2041-06-27 20:00 | 61.9503 | 97.8925
2041-06-27 21:00 | 56.8103 | 92.2883
2041-06-27 22:00 | 52.0905 | 88.8644
2041-06-27 23:00 | 46.9503 | 85.7313
2041-06-28 | 44.9876 | 82.8554
2041-06-28 01:00 | 41.6285 | 78.955
2041-06-28 02:00 | 42.3285 | 75.0634
2041-06-28 03:00 | 43.0685 | 73.967
2041-06-28 04:00 | 42.9891 | 72.0927
2041-06-28 05:00 | 43.8999 | 73.8878
2041-06-28 06:00 | 48.4215 | 79.7162
2041-06-28 07:00 | 58.8583 | 81.8522
2041-06-28 08:00 | 60.3565 | 80.2844
2041-06-28 09:00 | 58.317 | 83.6969
2041-06-28 10:00 | 56.2051 | 84.7338
2041-06-28 11:00 | 54.0774 | 87.4994
2041-06-28 12:00 | 53.2368 | 88.2767
2041-06-28 13:00 | 53.1732 | 90.4661
2041-06-28 14:00 | 52.4822 | 86.5758
2041-06-28 15:00 | 53.1125 | 95.991
2041-06-28 16:00 | 55.6113 | 100.5789
2041-06-28 17:00 | 58.4687 | 104.2626
2041-06-28 18:00 | 59.1475 | 104.917
2041-06-28 19:00 | 53.7176 | 103.8997
2041-06-28 20:00 | 48.727 | 96.5847
2041-06-28 21:00 | 45.0455 | 90.0497
2041-06-28 22:00 | 41.9053 | 86.6127
2041-06-28 23:00 | 38.4436 | 83.0203
2041-06-29 | 36.8142 | 81.4532
2041-06-29 01:00 | 34.8473 | 74.2034
2041-06-29 02:00 | 36.206 | 69.9247
2041-06-29 03:00 | 37.4392 | 68.3186
2041-06-29 04:00 | 37.561 | 65.6205
2041-06-29 05:00 | 37.8715 | 66.4419
2041-06-29 06:00 | 40.5898 | 72.8019
2041-06-29 07:00 | 49.4336 | 72.0977
2041-06-29 08:00 | 51.1214 | 70.4103
2041-06-29 09:00 | 50.0093 | 74.6134
2041-06-29 10:00 | 48.3101 | 76.0579
2041-06-29 11:00 | 46.4576 | 76.8997
2041-06-29 12:00 | 46.371 | 74.1005
2041-06-29 13:00 | 45.9672 | 75.6197
2041-06-29 14:00 | 44.9814 | 70.1726
2041-06-29 15:00 | 45.9154 | 80.0775
2041-06-29 16:00 | 49.2865 | 84.0031
2041-06-29 17:00 | 52.9633 | 88.5336
2041-06-29 18:00 | 54.786 | 90.2901
2041-06-29 19:00 | 49.3387 | 88.7962
2041-06-29 20:00 | 44.1707 | 81.2894
2041-06-29 21:00 | 40.8012 | 75.7938
2041-06-29 22:00 | 38.7548 | 74.2974
2041-06-29 23:00 | 36.4759 | 72.004
2041-06-30 | 35.3861 | 71.3855
2041-06-30 01:00 | 33.8553 | 67.4149
2041-06-30 02:00 | 35.1298 | 64.5362
2041-06-30 03:00 | 36.3605 | 63.8835
2041-06-30 04:00 | 36.3993 | 61.7453
2041-06-30 05:00 | 36.5374 | 63.1622
2041-06-30 06:00 | 39.4862 | 68.3753
2041-06-30 07:00 | 48.2088 | 66.9764
2041-06-30 08:00 | 50.1253 | 64.1541
2041-06-30 09:00 | 48.941 | 67.3574
2041-06-30 10:00 | 46.7932 | 69.4268
2041-06-30 11:00 | 44.8663 | 72.5238
2041-06-30 12:00 | 44.1123 | 73.4258
2041-06-30 13:00 | 44.1664 | 76.3388
2041-06-30 14:00 | 43.7509 | 73.2826
2041-06-30 15:00 | 45.2127 | 84.3732
2041-06-30 16:00 | 49.3369 | 88.8547
2041-06-30 17:00 | 53.7057 | 93.0746
2041-06-30 18:00 | 55.7141 | 94.3319
2041-06-30 19:00 | 50.3899 | 92.7596
2041-06-30 20:00 | 45.4839 | 86.4222
2041-06-30 21:00 | 41.9562 | 81.36
2041-06-30 22:00 | 39.4681 | 80.1339
2041-06-30 23:00 | 36.8902 | 77.9223
2041-07-01 | 36.2516 | 77.5902
2041-07-01 01:00 | 34.1074 | 74.2133
2041-07-01 02:00 | 35.4747 | 70.3322
2041-07-01 03:00 | 36.77 | 68.9631
2041-07-01 04:00 | 36.9702 | 67.3302
2041-07-01 05:00 | 37.3048 | 69.1494
2041-07-01 06:00 | 38.5064 | 71.4262
2041-07-01 07:00 | 47.239 | 69.4696
2041-07-01 08:00 | 48.9155 | 66.5476
2041-07-01 09:00 | 48.6484 | 72.3997
2041-07-01 10:00 | 47.5307 | 72.43
2041-07-01 11:00 | 46.4906 | 74.0331
2041-07-01 12:00 | 45.8586 | 77.7288
2041-07-01 13:00 | 46.6986 | 79.8487
2041-07-01 14:00 | 47.3542 | 76.2482
2041-07-01 15:00 | 48.9826 | 83.4783
2041-07-01 16:00 | 53.1954 | 89.5411
2041-07-01 17:00 | 56.7305 | 95.9992
2041-07-01 18:00 | 55.9181 | 99.066
2041-07-01 19:00 | 50.5106 | 97.1019
2041-07-01 20:00 | 45.5958 | 89.5773
2041-07-01 21:00 | 41.2072 | 83.4369
2041-07-01 22:00 | 39.2073 | 82.9494
2041-07-01 23:00 | 37.3851 | 82.7807
2041-07-02 | 36.2969 | 79.1925
2041-07-02 01:00 | 38.2003 | 80.693
2041-07-02 02:00 | 39.305 | 76.5932
2041-07-02 03:00 | 40.5416 | 75.5518
2041-07-02 04:00 | 40.8276 | 73.5103
2041-07-02 05:00 | 42.1028 | 75.4913
2041-07-02 06:00 | 47.1896 | 81.9321
2041-07-02 07:00 | 57.4718 | 83.7357
2041-07-02 08:00 | 59.949 | 82.739
2041-07-02 09:00 | 59.9919 | 86.7124
2041-07-02 10:00 | 59.6528 | 87.9056
2041-07-02 11:00 | 58.8819 | 90.5039
2041-07-02 12:00 | 59.0265 | 91.7801
2041-07-02 13:00 | 60.3199 | 93.3731
2041-07-02 14:00 | 60.9459 | 88.7836
2041-07-02 15:00 | 62.5843 | 98.1671
2041-07-02 16:00 | 66.2964 | 103.6602
2041-07-02 17:00 | 69.848 | 108.1067
2041-07-02 18:00 | 72.1022 | 109.4653
2041-07-02 19:00 | 66.5855 | 107.0642
2041-07-02 20:00 | 60.7065 | 99.8564
2041-07-02 21:00 | 55.6046 | 94.2909
2041-07-02 22:00 | 51.1467 | 91.8019
2041-07-02 23:00 | 46.4675 | 89.339
2041-07-03 | 44.1773 | 87.1284
2041-07-03 01:00 | 42.3804 | 82.0184
2041-07-03 02:00 | 43.0938 | 77.5944
2041-07-03 03:00 | 43.9614 | 76.1977
2041-07-03 04:00 | 43.9407 | 74.1232
2041-07-03 05:00 | 45.036 | 75.8011
2041-07-03 06:00 | 49.5024 | 84.4089
2041-07-03 07:00 | 60.0642 | 86.1516
2041-07-03 08:00 | 63.3044 | 85.2835
2041-07-03 09:00 | 64.1061 | 89.8531
2041-07-03 10:00 | 64.3639 | 91.3162
2041-07-03 11:00 | 63.9949 | 93.8553
2041-07-03 12:00 | 64.2772 | 99.3449
2041-07-03 13:00 | 65.886 | 100.2547
2041-07-03 14:00 | 66.5871 | 94.2683
2041-07-03 15:00 | 68.3753 | 101.8192
2041-07-03 16:00 | 72.0918 | 104.905
2041-07-03 17:00 | 75.6602 | 108.1443
2041-07-03 18:00 | 77.4025 | 111.5099
2041-07-03 19:00 | 71.717 | 108.3432
2041-07-03 20:00 | 65.2884 | 101.1281
2041-07-03 21:00 | 59.9842 | 95.3997
2041-07-03 22:00 | 55.0934 | 92.7259
2041-07-03 23:00 | 49.9022 | 89.8642
2041-07-04 | 46.6773 | 88.9953
2041-07-04 01:00 | 45.3701 | 84.261
2041-07-04 02:00 | 45.7451 | 79.7096
2041-07-04 03:00 | 46.4974 | 78.3096
2041-07-04 04:00 | 46.3806 | 76.1251
2041-07-04 05:00 | 47.4844 | 78.034
2041-07-04 06:00 | 52.8221 | 86.843
2041-07-04 07:00 | 63.756 | 88.813
2041-07-04 08:00 | 68.0648 | 88.1741
2041-07-04 09:00 | 69.7368 | 93.6816
2041-07-04 10:00 | 71.0341 | 95.551
2041-07-04 11:00 | 71.4015 | 98.3122
2041-07-04 12:00 | 72.3765 | 101.848
2041-07-04 13:00 | 74.223 | 103.7716
2041-07-04 14:00 | 74.7158 | 99.1136
2041-07-04 15:00 | 76.4259 | 107.8864
2041-07-04 16:00 | 79.6681 | 112.136
2041-07-04 17:00 | 82.611 | 115.359
2041-07-04 18:00 | 81.758 | 116.7655
2041-07-04 19:00 | 75.8991 | 114.1695
2041-07-04 20:00 | 69.9627 | 107.007
2041-07-04 21:00 | 65.022 | 101.2646
2041-07-04 22:00 | 60.1513 | 97.8053
2041-07-04 23:00 | 54.8948 | 94.8352
2041-07-05 | 51.7697 | 92.6247
2041-07-05 01:00 | 48.7564 | 88.0736
2041-07-05 02:00 | 48.6088 | 83.2099
2041-07-05 03:00 | 48.9034 | 81.6696
2041-07-05 04:00 | 48.4564 | 79.4479
2041-07-05 05:00 | 49.3005 | 81.0902
2041-07-05 06:00 | 54.1088 | 86.7694
2041-07-05 07:00 | 64.8192 | 88.4559
2041-07-05 08:00 | 69.318 | 87.7843
2041-07-05 09:00 | 71.0133 | 92.508
2041-07-05 10:00 | 72.2331 | 94.3388
2041-07-05 11:00 | 72.3969 | 97.9776
2041-07-05 12:00 | 73.318 | 101.4884
2041-07-05 13:00 | 74.8812 | 103.8454
2041-07-05 14:00 | 75.1297 | 99.797
2041-07-05 15:00 | 76.3463 | 108.5488
2041-07-05 16:00 | 79.0648 | 112.4176
2041-07-05 17:00 | 81.8495 | 115.2788
2041-07-05 18:00 | 82.5415 | 115.5629
2041-07-05 19:00 | 76.2903 | 112.4625
2041-07-05 20:00 | 69.2389 | 105.0774
2041-07-05 21:00 | 63.7541 | 99.5032
2041-07-05 22:00 | 58.552 | 96.1154
2041-07-05 23:00 | 53.0686 | 93.3435
2041-07-06 | 50.0011 | 90.1583
2041-07-06 01:00 | 47.054 | 82.593
2041-07-06 02:00 | 46.8739 | 77.7337
2041-07-06 03:00 | 47.0983 | 75.7362
2041-07-06 04:00 | 46.416 | 72.4912
2041-07-06 05:00 | 46.2902 | 73.096
2041-07-06 06:00 | 49.524 | 77.6849
2041-07-06 07:00 | 58.826 | 76.0488
2041-07-06 08:00 | 63.8306 | 73.9497
2041-07-06 09:00 | 66.6851 | 77.6743
2041-07-06 10:00 | 68.1962 | 79.5098
2041-07-06 11:00 | 68.2749 | 80.7312
2041-07-06 12:00 | 69.5407 | 80.3744
2041-07-06 13:00 | 70.0086 | 82.3796
2041-07-06 14:00 | 69.7177 | 75.7664
2041-07-06 15:00 | 70.36 | 84.7203
2041-07-06 16:00 | 73.8392 | 87.8293
2041-07-06 17:00 | 76.9784 | 90.9727
2041-07-06 18:00 | 78.1898 | 92.4617
2041-07-06 19:00 | 71.8722 | 89.6115
2041-07-06 20:00 | 65.3298 | 82.5086
2041-07-06 21:00 | 60.3282 | 78.2695
2041-07-06 22:00 | 56.4602 | 77.2803
2041-07-06 23:00 | 52.4556 | 76.2302
2041-07-07 | 49.684 | 74.1358
2041-07-07 01:00 | 46.4704 | 69.5669
2041-07-07 02:00 | 46.3097 | 66.6131
2041-07-07 03:00 | 46.5745 | 65.9867
2041-07-07 04:00 | 45.8134 | 63.5292
2041-07-07 05:00 | 45.5842 | 64.9783
2041-07-07 06:00 | 47.4742 | 69.8348
2041-07-07 07:00 | 56.0912 | 67.6272
2041-07-07 08:00 | 60.9592 | 64.519
2041-07-07 09:00 | 63.6452 | 68.0576
2041-07-07 10:00 | 65.1521 | 69.8011
2041-07-07 11:00 | 65.9912 | 72.3554
2041-07-07 12:00 | 67.9072 | 72.3433
2041-07-07 13:00 | 69.27 | 75.5671
2041-07-07 14:00 | 70.1004 | 71.2816
2041-07-07 15:00 | 72.0095 | 82.008
2041-07-07 16:00 | 76.8092 | 86.1444
2041-07-07 17:00 | 81.0523 | 90.0937
2041-07-07 18:00 | 81.1217 | 93.0541
2041-07-07 19:00 | 75.0029 | 90.8215
2041-07-07 20:00 | 68.1657 | 84.5185
2041-07-07 21:00 | 62.9726 | 80.6943
2041-07-07 22:00 | 58.5047 | 80.1214
2041-07-07 23:00 | 53.8913 | 78.9127
2041-07-08 | 50.9013 | 77.4407
2041-07-08 01:00 | 46.793 | 72.8012
2041-07-08 02:00 | 46.8717 | 69.6883
2041-07-08 03:00 | 47.1998 | 69.0699
2041-07-08 04:00 | 46.8052 | 67.2162
2041-07-08 05:00 | 47.5606 | 69.5153
2041-07-08 06:00 | 51.9221 | 76.3991
2041-07-08 07:00 | 61.7272 | 76.6339
2041-07-08 08:00 | 65.1044 | 74.2148
2041-07-08 09:00 | 65.3237 | 76.5241
2041-07-08 10:00 | 65.082 | 77.0716
2041-07-08 11:00 | 64.6174 | 78.7654
2041-07-08 12:00 | 65.8057 | 79.3462
2041-07-08 13:00 | 66.7655 | 82.4094
2041-07-08 14:00 | 66.7077 | 77.6586
2041-07-08 15:00 | 68.0644 | 86.7298
2041-07-08 16:00 | 71.0155 | 91.8503
2041-07-08 17:00 | 73.9556 | 96.7534
2041-07-08 18:00 | 75.317 | 99.5594
2041-07-08 19:00 | 69.0804 | 97.5345
2041-07-08 20:00 | 62.7071 | 91.3592
2041-07-08 21:00 | 57.7387 | 86.6443
2041-07-08 22:00 | 53.2651 | 84.4615
2041-07-08 23:00 | 48.5333 | 83.1368
2041-07-09 | 45.0928 | 80.0152
2041-07-09 01:00 | 42.4955 | 76.5825
2041-07-09 02:00 | 42.9753 | 73.3289
2041-07-09 03:00 | 43.7224 | 72.8378
2041-07-09 04:00 | 43.6661 | 71.0797
2041-07-09 05:00 | 44.5734 | 73.3443
2041-07-09 06:00 | 50.318 | 78.4314
2041-07-09 07:00 | 60.212 | 79.7694
2041-07-09 08:00 | 63.3059 | 77.7551
2041-07-09 09:00 | 63.4094 | 80.8522
2041-07-09 10:00 | 62.9415 | 81.4633
2041-07-09 11:00 | 62.3181 | 83.6387
2041-07-09 12:00 | 61.7239 | 85.4126
2041-07-09 13:00 | 63.1286 | 87.0094
2041-07-09 14:00 | 63.7927 | 82.139
2041-07-09 15:00 | 65.7507 | 91.6397
2041-07-09 16:00 | 69.5624 | 97.18
2041-07-09 17:00 | 73.4695 | 101.634
2041-07-09 18:00 | 73.6654 | 103.2248
2041-07-09 19:00 | 67.6758 | 101.0051
2041-07-09 20:00 | 61.3974 | 94.5106
2041-07-09 21:00 | 56.1604 | 89.3406
2041-07-09 22:00 | 51.6634 | 87.5661
2041-07-09 23:00 | 46.9559 | 85.7699
2041-07-10 | 44.7136 | 83.9141
2041-07-10 01:00 | 42.2071 | 80.2544
2041-07-10 02:00 | 42.8457 | 76.3437
2041-07-10 03:00 | 43.6732 | 75.3162
2041-07-10 04:00 | 43.6089 | 73.4482
2041-07-10 05:00 | 44.6005 | 75.2743
2041-07-10 06:00 | 49.7596 | 83.737
2041-07-10 07:00 | 59.7894 | 85.3031
2041-07-10 08:00 | 62.8651 | 84.7581
2041-07-10 09:00 | 63.2144 | 89.4266
2041-07-10 10:00 | 62.6963 | 90.994
2041-07-10 11:00 | 61.7022 | 92.0081
2041-07-10 12:00 | 62.4084 | 93.4662
2041-07-10 13:00 | 63.4654 | 94.6823
2041-07-10 14:00 | 63.5216 | 89.0377
2041-07-10 15:00 | 64.4923 | 96.88
2041-07-10 16:00 | 67.5073 | 100.0557
2041-07-10 17:00 | 70.6542 | 103.0401
2041-07-10 18:00 | 72.3372 | 104.0937
2041-07-10 19:00 | 66.2998 | 101.3764
2041-07-10 20:00 | 60.74 | 94.9495
2041-07-10 21:00 | 55.8636 | 89.4732
2041-07-10 22:00 | 51.6464 | 87.7538
2041-07-10 23:00 | 47.2477 | 85.5783
2041-07-11 | 44.97 | 85.9447
2041-07-11 01:00 | 42.4488 | 78.8241
2041-07-11 02:00 | 43.1061 | 74.4439
2041-07-11 03:00 | 44.0082 | 73.4118
2041-07-11 04:00 | 44.0215 | 71.3735
2041-07-11 05:00 | 45.1399 | 73.3944
2041-07-11 06:00 | 50.1464 | 83.1947
2041-07-11 07:00 | 60.0899 | 84.5964
2041-07-11 08:00 | 62.9845 | 83.7622
2041-07-11 09:00 | 63.2032 | 87.8561
2041-07-11 10:00 | 62.9537 | 89.0825
2041-07-11 11:00 | 62.2642 | 88.48
2041-07-11 12:00 | 62.526 | 86.4326
2041-07-11 13:00 | 63.8652 | 87.1537
2041-07-11 14:00 | 64.4133 | 80.8357
2041-07-11 15:00 | 66.123 | 88.4302
2041-07-11 16:00 | 69.3494 | 91.4414
2041-07-11 17:00 | 72.3285 | 94.3333
2041-07-11 18:00 | 72.3938 | 98.2207
2041-07-11 19:00 | 66.7535 | 96.129
2041-07-11 20:00 | 61.6001 | 89.6736
2041-07-11 21:00 | 57.1773 | 84.836
2041-07-11 22:00 | 53.1798 | 83.2583
2041-07-11 23:00 | 48.8489 | 81.4655
2041-07-12 | 45.8637 | 79.583
2041-07-12 01:00 | 43.9228 | 76.6507
2041-07-12 02:00 | 44.4455 | 73.2512
2041-07-12 03:00 | 45.2552 | 72.4777
2041-07-12 04:00 | 45.2235 | 70.4909
2041-07-12 05:00 | 46.2917 | 72.253
2041-07-12 06:00 | 51.4506 | 82.3232
2041-07-12 07:00 | 61.6 | 84.1807
2041-07-12 08:00 | 64.7306 | 83.4805
2041-07-12 09:00 | 65.2212 | 88.4371
2041-07-12 10:00 | 65.2654 | 89.9793
2041-07-12 11:00 | 64.5428 | 91.026
2041-07-12 12:00 | 65.3084 | 94.1921
2041-07-12 13:00 | 66.5044 | 95.6183
2041-07-12 14:00 | 66.4859 | 89.6084
2041-07-12 15:00 | 67.452 | 97.3768
2041-07-12 16:00 | 69.9735 | 99.8657
2041-07-12 17:00 | 72.6105 | 101.4147
2041-07-12 18:00 | 72.5694 | 104.2269
2041-07-12 19:00 | 66.6249 | 101.2498
2041-07-12 20:00 | 61.2085 | 94.6386
2041-07-12 21:00 | 56.7668 | 89.2933
2041-07-12 22:00 | 52.7107 | 87.4293
2041-07-12 23:00 | 48.3645 | 85.3827
2041-07-13 | 45.8872 | 85.6333
2041-07-13 01:00 | 43.1645 | 77.7201
2041-07-13 02:00 | 43.3834 | 72.7628
2041-07-13 03:00 | 43.8396 | 71.183
2041-07-13 04:00 | 43.3924 | 68.5197
2041-07-13 05:00 | 43.3614 | 69.4201
2041-07-13 06:00 | 46.4052 | 75.817
2041-07-13 07:00 | 55.0022 | 74.8793
2041-07-13 08:00 | 58.7563 | 74.4526
2041-07-13 09:00 | 60.1672 | 80.4825
2041-07-13 10:00 | 60.496 | 82.3329
2041-07-13 11:00 | 60.1963 | 82.9967
2041-07-13 12:00 | 61.1166 | 81.4558
2041-07-13 13:00 | 61.6165 | 82.4221
2041-07-13 14:00 | 61.8079 | 77.0855
2041-07-13 15:00 | 62.9601 | 86.2872
2041-07-13 16:00 | 66.8347 | 90.0217
2041-07-13 17:00 | 70.451 | 95.653
2041-07-13 18:00 | 71.7999 | 95.5291
2041-07-13 19:00 | 65.851 | 91.5306
2041-07-13 20:00 | 59.5089 | 84.0697
2041-07-13 21:00 | 54.6887 | 79.0825
2041-07-13 22:00 | 51.1461 | 78.6926
2041-07-13 23:00 | 47.5138 | 77.6597
2041-07-14 | 44.5428 | 77.9495
2041-07-14 01:00 | 42.2068 | 72.5835
2041-07-14 02:00 | 42.4993 | 69.1757
2041-07-14 03:00 | 43.0378 | 68.03
2041-07-14 04:00 | 42.5893 | 65.4512
2041-07-14 05:00 | 42.517 | 66.3938
2041-07-14 06:00 | 45.7403 | 73.304
2041-07-14 07:00 | 54.2644 | 71.6076
2041-07-14 08:00 | 58.2424 | 70.2588
2041-07-14 09:00 | 60.198 | 74.8896
2041-07-14 10:00 | 60.7759 | 78.02
2041-07-14 11:00 | 60.7049 | 79.2391
2041-07-14 12:00 | 62.8416 | 78.4027
2041-07-14 13:00 | 63.6499 | 80.673
2041-07-14 14:00 | 63.7139 | 76.1705
2041-07-14 15:00 | 64.7197 | 86.3512
2041-07-14 16:00 | 68.7943 | 89.886
2041-07-14 17:00 | 72.6913 | 93.127
2041-07-14 18:00 | 75.7367 | 94.7208
2041-07-14 19:00 | 69.8794 | 91.8176
2041-07-14 20:00 | 63.4381 | 85.79
2041-07-14 21:00 | 58.6467 | 81.8754
2041-07-14 22:00 | 54.6934 | 81.6918
2041-07-14 23:00 | 50.5591 | 80.8947
2041-07-15 | 47.2308 | 80.5353
2041-07-15 01:00 | 44.9344 | 79.3048
2041-07-15 02:00 | 45.3673 | 75.9831
2041-07-15 03:00 | 46.0339 | 75.2284
2041-07-15 04:00 | 45.8742 | 73.2996
2041-07-15 05:00 | 46.85 | 75.5802
2041-07-15 06:00 | 52.1527 | 82.9539
2041-07-15 07:00 | 62.6613 | 84.5209
2041-07-15 08:00 | 66.4063 | 83.5123
2041-07-15 09:00 | 67.1787 | 88.7175
2041-07-15 10:00 | 67.5448 | 90.1811
2041-07-15 11:00 | 67.3527 | 92.2638
2041-07-15 12:00 | 69.1496 | 94.234
2041-07-15 13:00 | 70.5144 | 97.0539
2041-07-15 14:00 | 70.6464 | 92.6965
2041-07-15 15:00 | 71.9649 | 101.687
2041-07-15 16:00 | 75.2256 | 106.8281
2041-07-15 17:00 | 78.3118 | 111.289
2041-07-15 18:00 | 79.898 | 112.2337
2041-07-15 19:00 | 73.7032 | 108.8398
2041-07-15 20:00 | 66.8495 | 102.217
2041-07-15 21:00 | 61.2651 | 96.8424
2041-07-15 22:00 | 56.1671 | 93.9281
2041-07-15 23:00 | 50.8529 | 91.8384
2041-07-16 | 47.7188 | 89.1068
2041-07-16 01:00 | 45.6029 | 84.6188
2041-07-16 02:00 | 45.9666 | 80.0274
2041-07-16 03:00 | 46.5408 | 78.6945
2041-07-16 04:00 | 46.357 | 76.5312
2041-07-16 05:00 | 47.2867 | 78.3704
2041-07-16 06:00 | 52.9131 | 84.8368
2041-07-16 07:00 | 63.3295 | 86.2558
2041-07-16 08:00 | 66.918 | 85.2059
2041-07-16 09:00 | 67.4878 | 89.1622
2041-07-16 10:00 | 67.6462 | 90.505
2041-07-16 11:00 | 67.463 | 93.5182
2041-07-16 12:00 | 68.5163 | 95.6413
2041-07-16 13:00 | 69.7934 | 97.5732
2041-07-16 14:00 | 69.9662 | 93.3053
2041-07-16 15:00 | 71.3101 | 102.4021
2041-07-16 16:00 | 74.2907 | 107.819
2041-07-16 17:00 | 77.2507 | 112.0334
2041-07-16 18:00 | 78.8326 | 113.2295
2041-07-16 19:00 | 72.757 | 110.6268
2041-07-16 20:00 | 66.2151 | 103.1622
2041-07-16 21:00 | 61.0345 | 97.4215
2041-07-16 22:00 | 56.1929 | 94.3957
2041-07-16 23:00 | 51.0209 | 91.7811
2041-07-17 | 47.4862 | 88.2882
2041-07-17 01:00 | 44.8317 | 84.4847
2041-07-17 02:00 | 45.1387 | 79.9448
2041-07-17 03:00 | 45.6803 | 78.6664
2041-07-17 04:00 | 45.4259 | 76.568
2041-07-17 05:00 | 46.2793 | 78.2331
2041-07-17 06:00 | 50.9347 | 84.6924
2041-07-17 07:00 | 61.1546 | 86.4277
2041-07-17 08:00 | 64.606 | 85.5447
2041-07-17 09:00 | 65.2367 | 89.6319
2041-07-17 10:00 | 65.0191 | 91.0657
2041-07-17 11:00 | 64.2996 | 93.7266
2041-07-17 12:00 | 64.7366 | 97.5866
2041-07-17 13:00 | 65.8331 | 98.9845
2041-07-17 14:00 | 65.9238 | 93.4777
2041-07-17 15:00 | 67.1423 | 101.385
2041-07-17 16:00 | 70.1192 | 104.6093
2041-07-17 17:00 | 73.1951 | 107.8716
2041-07-17 18:00 | 74.8982 | 109.7967
2041-07-17 19:00 | 69.0687 | 106.5651
2041-07-17 20:00 | 63.1209 | 99.6636
2041-07-17 21:00 | 58.4928 | 94.4416
2041-07-17 22:00 | 54.1744 | 91.9298
2041-07-17 23:00 | 49.462 | 89.2313
2041-07-18 | 45.553 | 86.6009
2041-07-18 01:00 | 43.5945 | 85.1649
2041-07-18 02:00 | 44.1678 | 80.7617
2041-07-18 03:00 | 44.9706 | 79.4093
2041-07-18 04:00 | 44.9299 | 77.2164
2041-07-18 05:00 | 45.9615 | 79.1058
2041-07-18 06:00 | 51.604 | 87.8746
2041-07-18 07:00 | 61.4119 | 89.8302
2041-07-18 08:00 | 64.2418 | 89.5143
2041-07-18 09:00 | 64.1761 | 95.2701
2041-07-18 10:00 | 63.6074 | 97.4762
2041-07-18 11:00 | 62.829 | 100.6065
2041-07-18 12:00 | 64.5688 | 103.9303
2041-07-18 13:00 | 65.4391 | 106.5937
2041-07-18 14:00 | 65.1237 | 102.6065
2041-07-18 15:00 | 65.8675 | 111.6182
2041-07-18 16:00 | 68.5841 | 116.4288
2041-07-18 17:00 | 71.3399 | 119.8535
2041-07-18 18:00 | 71.8491 | 121.3735
2041-07-18 19:00 | 65.8204 | 118.8763
2041-07-18 20:00 | 60.4416 | 111.4736
2041-07-18 21:00 | 55.7849 | 105.5607
2041-07-18 22:00 | 51.7144 | 101.4561
2041-07-18 23:00 | 47.3879 | 98.1292
2041-07-19 | 45.5707 | 94.4625
2041-07-19 01:00 | 43.5396 | 90.143
2041-07-19 02:00 | 44.0757 | 85.0184
2041-07-19 03:00 | 44.841 | 83.1894
2041-07-19 04:00 | 44.7765 | 80.8629
2041-07-19 05:00 | 45.7902 | 82.3545
2041-07-19 06:00 | 49.6707 | 92.2549
2041-07-19 07:00 | 59.2581 | 94.2278
2041-07-19 08:00 | 62.182 | 94.936
2041-07-19 09:00 | 62.4761 | 101.7341
2041-07-19 10:00 | 62.4179 | 104.3604
2041-07-19 11:00 | 61.8728 | 106.4775
2041-07-19 12:00 | 62.6448 | 110.7058
2041-07-19 13:00 | 64.0676 | 112.2068
2041-07-19 14:00 | 64.7881 | 106.9867
2041-07-19 15:00 | 66.3355 | 114.2575
2041-07-19 16:00 | 69.6609 | 116.718
2041-07-19 17:00 | 72.984 | 118.1285
2041-07-19 18:00 | 72.5053 | 120.1477
2041-07-19 19:00 | 66.716 | 116.5169
2041-07-19 20:00 | 60.8186 | 109.0251
2041-07-19 21:00 | 56.0172 | 103.1055
2041-07-19 22:00 | 51.7998 | 99.3263
2041-07-19 23:00 | 47.3146 | 96.4335
2041-07-20 | 44.1236 | 93.4307
2041-07-20 01:00 | 41.517 | 84.5392
2041-07-20 02:00 | 41.948 | 79.4065
2041-07-20 03:00 | 42.603 | 77.1485
2041-07-20 04:00 | 42.3068 | 73.7884
2041-07-20 05:00 | 42.4347 | 74.4523
2041-07-20 06:00 | 45.7628 | 81.6359
2041-07-20 07:00 | 54.276 | 81.0744
2041-07-20 08:00 | 57.8655 | 80.6381
2041-07-20 09:00 | 59.4647 | 85.9185
2041-07-20 10:00 | 59.8608 | 89.5667
2041-07-20 11:00 | 59.3987 | 91.3105
2041-07-20 12:00 | 61.2602 | 92.055
2041-07-20 13:00 | 61.9178 | 94.0274
2041-07-20 14:00 | 62.2662 | 87.9003
2041-07-20 15:00 | 63.4023 | 96.907
2041-07-20 16:00 | 67.2922 | 100.066
2041-07-20 17:00 | 70.7886 | 102.9912
2041-07-20 18:00 | 71.8714 | 102.8163
2041-07-20 19:00 | 65.5592 | 98.9285
2041-07-20 20:00 | 58.8312 | 91.3652
2041-07-20 21:00 | 53.6813 | 85.8625
2041-07-20 22:00 | 49.9234 | 84.4621
2041-07-20 23:00 | 46.1327 | 82.8286
2041-07-21 | 44.8171 | 83.9203
2041-07-21 01:00 | 41.8172 | 76.5863
2041-07-21 02:00 | 42.1068 | 72.6312
2041-07-21 03:00 | 42.579 | 71.1278
2041-07-21 04:00 | 42.07 | 68.2444
2041-07-21 05:00 | 41.9409 | 69.3669
2041-07-21 06:00 | 44.315 | 75.7586
2041-07-21 07:00 | 52.5949 | 74.2128
2041-07-21 08:00 | 56.3198 | 72.8845
2041-07-21 09:00 | 57.7749 | 78.0275
2041-07-21 10:00 | 57.9745 | 80.9125
2041-07-21 11:00 | 57.7144 | 82.1191
2041-07-21 12:00 | 58.3252 | 81.409
2041-07-21 13:00 | 59.3093 | 83.7908
2041-07-21 14:00 | 60.0644 | 77.9885
2041-07-21 15:00 | 61.967 | 87.5961
2041-07-21 16:00 | 66.4198 | 90.5389
2041-07-21 17:00 | 70.476 | 93.4325
2041-07-21 18:00 | 71.0798 | 96.0402
2041-07-21 19:00 | 65.3856 | 92.2019
2041-07-21 20:00 | 59.4391 | 85.9226
2041-07-21 21:00 | 54.9874 | 81.506
2041-07-21 22:00 | 51.4126 | 80.6986
2041-07-21 23:00 | 47.6725 | 79.6445
2041-07-22 | 44.3685 | 79.3284
2041-07-22 01:00 | 43.362 | 74.2797
2041-07-22 02:00 | 44.067 | 70.8149
2041-07-22 03:00 | 44.983 | 70.0227
2041-07-22 04:00 | 45.0201 | 68.1385
2041-07-22 05:00 | 46.1579 | 70.5898
2041-07-22 06:00 | 51.3629 | 78.7402
2041-07-22 07:00 | 61.4263 | 80.288
2041-07-22 08:00 | 64.7022 | 80.1964
2041-07-22 09:00 | 65.2379 | 85.3695
2041-07-22 10:00 | 65.5466 | 86.6581
2041-07-22 11:00 | 65.3069 | 86.1652
2041-07-22 12:00 | 67.049 | 81.4576
2041-07-22 13:00 | 68.5585 | 84.063
2041-07-22 14:00 | 68.7982 | 78.6225
2041-07-22 15:00 | 70.462 | 87.6161
2041-07-22 16:00 | 73.5944 | 92.3365
2041-07-22 17:00 | 76.4166 | 97.3498
2041-07-22 18:00 | 78.2757 | 99.9226
2041-07-22 19:00 | 72.578 | 98.0383
2041-07-22 20:00 | 66.5063 | 91.0541
2041-07-22 21:00 | 61.5741 | 85.4517
2041-07-22 22:00 | 56.8946 | 83.1647
2041-07-22 23:00 | 51.8527 | 81.0497
2041-07-23 | 47.4366 | 79.8039
2041-07-23 01:00 | 45.3008 | 73.2356
2041-07-23 02:00 | 45.7 | 69.7069
2041-07-23 03:00 | 46.3362 | 68.8815
2041-07-23 04:00 | 46.167 | 67.0644
2041-07-23 05:00 | 47.2291 | 69.3361
2041-07-23 06:00 | 51.524 | 78.6192
2041-07-23 07:00 | 61.3456 | 80.064
2041-07-23 08:00 | 64.7221 | 79.3126
2041-07-23 09:00 | 65.3738 | 83.761
2041-07-23 10:00 | 65.7644 | 84.6202
2041-07-23 11:00 | 65.6659 | 84.3153
2041-07-23 12:00 | 66.2185 | 81.64
2041-07-23 13:00 | 67.8316 | 83.062
2041-07-23 14:00 | 68.669 | 77.2767
2041-07-23 15:00 | 70.7655 | 86.2547
2041-07-23 16:00 | 74.2087 | 91.1964
2041-07-23 17:00 | 77.4222 | 95.5457
2041-07-23 18:00 | 77.869 | 96.4886
2041-07-23 19:00 | 72.0016 | 93.8409
2041-07-23 20:00 | 66.0299 | 87.5102
2041-07-23 21:00 | 61.0751 | 81.9884
2041-07-23 22:00 | 56.4602 | 80.8268
2041-07-23 23:00 | 51.546 | 79.4351
2041-07-24 | 47.4397 | 80.7568
2041-07-24 01:00 | 44.3953 | 74.544
2041-07-24 02:00 | 44.8109 | 71.1016
2041-07-24 03:00 | 45.3617 | 70.1405
2041-07-24 04:00 | 45.1325 | 68.4365
2041-07-24 05:00 | 46.042 | 70.4983
2041-07-24 06:00 | 51.0942 | 78.5541
2041-07-24 07:00 | 60.6135 | 80.0372
2041-07-24 08:00 | 63.1545 | 78.5412
2041-07-24 09:00 | 62.8978 | 82.826
2041-07-24 10:00 | 62.0768 | 83.5554
2041-07-24 11:00 | 61.1589 | 84.7354
2041-07-24 12:00 | 62.1735 | 84.9936
2041-07-24 13:00 | 63.079 | 86.8156
2041-07-24 14:00 | 63.1181 | 82.0568
2041-07-24 15:00 | 64.3059 | 90.8651
2041-07-24 16:00 | 67.45 | 95.894
2041-07-24 17:00 | 70.6314 | 100.9782
2041-07-24 18:00 | 69.1458 | 103.827
2041-07-24 19:00 | 62.8351 | 102.4841
2041-07-24 20:00 | 57.3039 | 96.1916
2041-07-24 21:00 | 52.4269 | 91.0645
2041-07-24 22:00 | 48.372 | 88.6964
2041-07-24 23:00 | 44.2049 | 86.3503
2041-07-25 | 43.2596 | 84.458
2041-07-25 01:00 | 41.749 | 78.6127
2041-07-25 02:00 | 42.4515 | 74.7517
2041-07-25 03:00 | 43.3556 | 73.6159
2041-07-25 04:00 | 43.3664 | 71.6928
2041-07-25 05:00 | 44.4617 | 73.7809
2041-07-25 06:00 | 49.815 | 81.5495
2041-07-25 07:00 | 59.5791 | 82.9994
2041-07-25 08:00 | 62.6819 | 81.2452
2041-07-25 09:00 | 63.2024 | 85.7145
2041-07-25 10:00 | 63.1508 | 86.6352
2041-07-25 11:00 | 62.4937 | 88.6046
2041-07-25 12:00 | 62.0529 | 91.3115
2041-07-25 13:00 | 63.5931 | 92.9794
2041-07-25 14:00 | 64.3687 | 88.2739
2041-07-25 15:00 | 66.3327 | 97.4889
2041-07-25 16:00 | 69.9069 | 102.1357
2041-07-25 17:00 | 73.1677 | 105.865
2041-07-25 18:00 | 74.1339 | 107.1917
2041-07-25 19:00 | 68.4371 | 105.758
2041-07-25 20:00 | 62.5188 | 98.9477
2041-07-25 21:00 | 57.3283 | 92.7225
2041-07-25 22:00 | 52.8359 | 90.2401
2041-07-25 23:00 | 48.0787 | 87.5791
2041-07-26 | 45.6447 | 87.4623
2041-07-26 01:00 | 43.2487 | 81.7241
2041-07-26 02:00 | 43.7848 | 77.4439
2041-07-26 03:00 | 44.5397 | 76.018
2041-07-26 04:00 | 44.4251 | 73.9101
2041-07-26 05:00 | 45.5169 | 75.519
2041-07-26 06:00 | 50.1677 | 83.0441
2041-07-26 07:00 | 60.0735 | 84.3734
2041-07-26 08:00 | 63.4376 | 82.8165
2041-07-26 09:00 | 64.3877 | 86.8704
2041-07-26 10:00 | 64.7624 | 87.8554
2041-07-26 11:00 | 64.0098 | 90.2907
2041-07-26 12:00 | 64.3869 | 93.5925
2041-07-26 13:00 | 65.7776 | 95.2219
2041-07-26 14:00 | 66.297 | 90.4989
2041-07-26 15:00 | 67.5413 | 99.2624
2041-07-26 16:00 | 70.6301 | 102.9086
2041-07-26 17:00 | 73.6122 | 105.7636
2041-07-26 18:00 | 74.4958 | 105.0623
2041-07-26 19:00 | 68.5126 | 102.373
2041-07-26 20:00 | 62.2997 | 95.867
2041-07-26 21:00 | 56.9796 | 90.1363
2041-07-26 22:00 | 52.3792 | 88.075
2041-07-26 23:00 | 47.6047 | 85.9392
2041-07-27 | 45.2991 | 85.6196
2041-07-27 01:00 | 42.6549 | 79.8722
2041-07-27 02:00 | 43.0088 | 75.5619
2041-07-27 03:00 | 43.5515 | 74.1535
2041-07-27 04:00 | 43.1865 | 71.5046
2041-07-27 05:00 | 43.3373 | 72.8147
2041-07-27 06:00 | 46.6104 | 81.6761
2041-07-27 07:00 | 54.8654 | 81.4753
2041-07-27 08:00 | 58.6989 | 82.5851
2041-07-27 09:00 | 60.6057 | 89.8222
2041-07-27 10:00 | 61.4657 | 94.0895
2041-07-27 11:00 | 61.4888 | 94.7498
2041-07-27 12:00 | 63.0995 | 94.3035
2041-07-27 13:00 | 63.8542 | 95.9054
2041-07-27 14:00 | 64.3411 | 90.7809
2041-07-27 15:00 | 65.5875 | 99.9669
2041-07-27 16:00 | 69.4055 | 103.1324
2041-07-27 17:00 | 72.7139 | 106.5179
2041-07-27 18:00 | 72.4223 | 109.2649
2041-07-27 19:00 | 66.1496 | 106.033
2041-07-27 20:00 | 59.9859 | 98.6049
2041-07-27 21:00 | 55.092 | 93.0468
2041-07-27 22:00 | 51.497 | 91.2623
2041-07-27 23:00 | 47.8508 | 89.2809
2041-07-28 | 45.9465 | 87.6362
2041-07-28 01:00 | 42.0222 | 80.9324
2041-07-28 02:00 | 42.2112 | 76.1989
2041-07-28 03:00 | 42.53 | 74.2579
2041-07-28 04:00 | 41.8548 | 71.4981
2041-07-28 05:00 | 41.6352 | 72.537
2041-07-28 06:00 | 44.6264 | 81.7319
2041-07-28 07:00 | 52.8374 | 80.759
2041-07-28 08:00 | 56.0285 | 81.1601
2041-07-28 09:00 | 56.5777 | 88.0261
2041-07-28 10:00 | 55.8361 | 92.4407
2041-07-28 11:00 | 54.3336 | 93.8545
2041-07-28 12:00 | 54.6916 | 97.4406
2041-07-28 13:00 | 54.6135 | 99.0505
2041-07-28 14:00 | 53.8427 | 93.7603
2041-07-28 15:00 | 54.5205 | 103.1521
2041-07-28 16:00 | 58.1652 | 104.513
2041-07-28 17:00 | 61.7388 | 105.9897
2041-07-28 18:00 | 62.9041 | 111.0351
2041-07-28 19:00 | 56.9517 | 107.3778
2041-07-28 20:00 | 51.4622 | 100.5373
2041-07-28 21:00 | 46.8235 | 94.8506
2041-07-28 22:00 | 43.6716 | 92.8875
2041-07-28 23:00 | 40.6201 | 90.9325
2041-07-29 | 39.9058 | 89.6697
2041-07-29 01:00 | 38.9629 | 84.8286
2041-07-29 02:00 | 39.9607 | 80.2339
2041-07-29 03:00 | 41.0127 | 78.7217
2041-07-29 04:00 | 41.1646 | 76.5531
2041-07-29 05:00 | 42.2891 | 78.7
2041-07-29 06:00 | 47.924 | 84.9677
2041-07-29 07:00 | 57.4397 | 86.1022
2041-07-29 08:00 | 59.7552 | 85.1266
2041-07-29 09:00 | 59.5338 | 89.1523
2041-07-29 10:00 | 58.6939 | 90.3726
2041-07-29 11:00 | 57.1773 | 93.0091
2041-07-29 12:00 | 56.6364 | 95.0227
2041-07-29 13:00 | 57.6002 | 97.5362
2041-07-29 14:00 | 57.6083 | 92.9518
2041-07-29 15:00 | 59.1691 | 101.768
2041-07-29 16:00 | 62.5235 | 106.3494
2041-07-29 17:00 | 65.6964 | 110.7929
2041-07-29 18:00 | 67.483 | 110.8707
2041-07-29 19:00 | 61.8271 | 107.425
2041-07-29 20:00 | 56.4306 | 100.1352
2041-07-29 21:00 | 51.572 | 93.8706
2041-07-29 22:00 | 47.6243 | 90.887
2041-07-29 23:00 | 43.5045 | 88.1818
2041-07-30 | 41.3116 | 85.7006
2041-07-30 01:00 | 39.4569 | 79.1974
2041-07-30 02:00 | 40.5008 | 74.5539
2041-07-30 03:00 | 41.5649 | 73.053
2041-07-30 04:00 | 41.7104 | 70.9864
2041-07-30 05:00 | 42.9778 | 73.179
2041-07-30 06:00 | 47.2668 | 80.8523
2041-07-30 07:00 | 56.5299 | 82.1228
2041-07-30 08:00 | 58.7272 | 80.8906
2041-07-30 09:00 | 58.557 | 84.2912
2041-07-30 10:00 | 57.8015 | 84.8977
2041-07-30 11:00 | 56.3476 | 86.8788
2041-07-30 12:00 | 56.1289 | 87.6163
2041-07-30 13:00 | 57.1761 | 89.2812
2041-07-30 14:00 | 57.8107 | 83.7986
2041-07-30 15:00 | 59.4957 | 93.0378
2041-07-30 16:00 | 62.9977 | 97.8806
2041-07-30 17:00 | 66.2425 | 102.311
2041-07-30 18:00 | 65.9048 | 102.4899
2041-07-30 19:00 | 60.3154 | 100.1715
2041-07-30 20:00 | 55.8617 | 93.1891
2041-07-30 21:00 | 51.5813 | 87.2614
2041-07-30 22:00 | 48.087 | 85.0493
2041-07-30 23:00 | 44.4 | 82.6994
2041-07-31 | 41.4978 | 82.6744
2041-07-31 01:00 | 40.0757 | 75.9826
2041-07-31 02:00 | 41.1857 | 72.1156
2041-07-31 03:00 | 42.3716 | 70.9501
2041-07-31 04:00 | 42.5862 | 69.1771
2041-07-31 05:00 | 43.9463 | 71.275
2041-07-31 06:00 | 48.2345 | 78.8449
2041-07-31 07:00 | 57.6472 | 79.5126
2041-07-31 08:00 | 59.84 | 77.3383
2041-07-31 09:00 | 59.8051 | 80.2626
2041-07-31 10:00 | 59.3344 | 80.5131
2041-07-31 11:00 | 58.3433 | 81.9654
2041-07-31 12:00 | 58.5641 | 81.9839
2041-07-31 13:00 | 59.9385 | 84.0737
2041-07-31 14:00 | 60.5972 | 78.8524
2041-07-31 15:00 | 62.4366 | 88.168
2041-07-31 16:00 | 66.0456 | 92.7641
2041-07-31 17:00 | 69.3596 | 97.8541
2041-07-31 18:00 | 68.3504 | 100.101
2041-07-31 19:00 | 62.8849 | 98.6879
2041-07-31 20:00 | 58.3371 | 92.1393
2041-07-31 21:00 | 53.9532 | 86.4809
2041-07-31 22:00 | 50.211 | 84.1743
2041-07-31 23:00 | 46.231 | 81.7075
2041-08-01 | 43.3885 | 80.4074
2041-08-01 01:00 | 41.4524 | 72.2669
2041-08-01 02:00 | 42.3401 | 68.7267
2041-08-01 03:00 | 43.3364 | 67.9771
2041-08-01 04:00 | 43.4786 | 66.2438
2041-08-01 05:00 | 44.8213 | 68.9028
2041-08-01 06:00 | 49.9294 | 76.925
2041-08-01 07:00 | 59.4853 | 77.4334
2041-08-01 08:00 | 62.6804 | 75.1627
2041-08-01 09:00 | 63.4476 | 78.5036
2041-08-01 10:00 | 63.6699 | 79.3927
2041-08-01 11:00 | 63.1497 | 80.4315
2041-08-01 12:00 | 63.074 | 81.15
2041-08-01 13:00 | 64.8448 | 83.163
2041-08-01 14:00 | 65.7983 | 77.8898
2041-08-01 15:00 | 67.5859 | 86.9728
2041-08-01 16:00 | 70.9664 | 91.9961
2041-08-01 17:00 | 74.0414 | 96.8783
2041-08-01 18:00 | 74.3982 | 99.0295
2041-08-01 19:00 | 68.4215 | 97.0924
2041-08-01 20:00 | 63.1184 | 90.6928
2041-08-01 21:00 | 58.6062 | 84.6346
2041-08-01 22:00 | 54.1315 | 82.0537
2041-08-01 23:00 | 49.5975 | 79.8765
2041-08-02 | 45.864 | 79.357
2041-08-02 01:00 | 44.3779 | 73.5935
2041-08-02 02:00 | 44.9437 | 70.0222
2041-08-02 03:00 | 45.7041 | 69.1055
2041-08-02 04:00 | 45.6842 | 67.3052
2041-08-02 05:00 | 46.8992 | 69.5531
2041-08-02 06:00 | 51.9177 | 78.5592
2041-08-02 07:00 | 61.6468 | 80.078
2041-08-02 08:00 | 65.502 | 79.2893
2041-08-02 09:00 | 66.8751 | 84.7891
2041-08-02 10:00 | 67.9747 | 86.161
2041-08-02 11:00 | 68.2389 | 86.2122
2041-08-02 12:00 | 69.1679 | 89.0216
2041-08-02 13:00 | 71.0511 | 90.0021
2041-08-02 14:00 | 71.6691 | 83.607
2041-08-02 15:00 | 72.9438 | 90.8158
2041-08-02 16:00 | 75.7518 | 93.4309
2041-08-02 17:00 | 78.5436 | 95.6701
2041-08-02 18:00 | 79.1864 | 99.1433
2041-08-02 19:00 | 72.7466 | 95.4547
2041-08-02 20:00 | 66.3175 | 89.5828
2041-08-02 21:00 | 61.1509 | 83.9952
2041-08-02 22:00 | 56.0078 | 81.919
2041-08-02 23:00 | 50.8634 | 80.4917
2041-08-03 | 47.6925 | 80.495
2041-08-03 01:00 | 45.4992 | 72.5596
2041-08-03 02:00 | 45.5666 | 68.3432
2041-08-03 03:00 | 45.854 | 67.0032
2041-08-03 04:00 | 45.3418 | 64.647
2041-08-03 05:00 | 45.4166 | 66.2489
2041-08-03 06:00 | 48.3114 | 73.8366
2041-08-03 07:00 | 56.6691 | 72.4326
2041-08-03 08:00 | 61.6549 | 71.9931
2041-08-03 09:00 | 64.3957 | 78.058
2041-08-03 10:00 | 65.7948 | 80.3996
2041-08-03 11:00 | 66.1895 | 79.8806
2041-08-03 12:00 | 67.2503 | 78.8318
2041-08-03 13:00 | 68.1538 | 80.0552
2041-08-03 14:00 | 68.6996 | 74.0045
2041-08-03 15:00 | 69.7221 | 82.5949
2041-08-03 16:00 | 73.4268 | 85.4335
2041-08-03 17:00 | 76.8173 | 89.1365
2041-08-03 18:00 | 77.6626 | 92.006
2041-08-03 19:00 | 71.0298 | 89.0503
2041-08-03 20:00 | 64.44 | 81.8655
2041-08-03 21:00 | 59.4067 | 76.5017
2041-08-03 22:00 | 55.178 | 75.5291
2041-08-03 23:00 | 51.1208 | 74.2089
2041-08-04 | 47.5109 | 74.9362
2041-08-04 01:00 | 44.7238 | 70.0579
2041-08-04 02:00 | 44.8637 | 66.685
2041-08-04 03:00 | 45.176 | 65.8165
2041-08-04 04:00 | 44.5747 | 63.63
2041-08-04 05:00 | 44.5201 | 65.3366
2041-08-04 06:00 | 46.2303 | 70.3414
2041-08-04 07:00 | 54.1005 | 68.5263
2041-08-04 08:00 | 58.5966 | 66.6758
2041-08-04 09:00 | 60.8508 | 71.9143
2041-08-04 10:00 | 61.8069 | 74.7401
2041-08-04 11:00 | 61.9739 | 76.9522
2041-08-04 12:00 | 63.9559 | 79.0407
2041-08-04 13:00 | 64.8843 | 81.7165
2041-08-04 14:00 | 65.2113 | 78.0726
2041-08-04 15:00 | 66.3467 | 88.6654
2041-08-04 16:00 | 70.3634 | 92.5305
2041-08-04 17:00 | 74.0911 | 96.5427
2041-08-04 18:00 | 75.7577 | 98.4836
2041-08-04 19:00 | 68.9879 | 95.086
2041-08-04 20:00 | 62.0392 | 88.7735
2041-08-04 21:00 | 56.6076 | 83.4923
2041-08-04 22:00 | 52.0811 | 82.3475
2041-08-04 23:00 | 47.818 | 80.9396
2041-08-05 | 45.8778 | 80.7334
2041-08-05 01:00 | 41.784 | 76.2389
2041-08-05 02:00 | 42.2197 | 72.0782
2041-08-05 03:00 | 42.5763 | 70.7998
2041-08-05 04:00 | 42.2506 | 68.3757
2041-08-05 05:00 | 42.3495 | 69.8612
2041-08-05 06:00 | 45.1511 | 76.0506
2041-08-05 07:00 | 52.0667 | 74.9109
2041-08-05 08:00 | 54.7915 | 72.7196
2041-08-05 09:00 | 55.7443 | 78.8216
2041-08-05 10:00 | 55.5528 | 81.2602
2041-08-05 11:00 | 54.8355 | 83.6599
2041-08-05 12:00 | 54.7401 | 86.7854
2041-08-05 13:00 | 55.3573 | 90.8183
2041-08-05 14:00 | 54.9407 | 87.0105
2041-08-05 15:00 | 54.6678 | 96.5065
2041-08-05 16:00 | 58.2824 | 100.2852
2041-08-05 17:00 | 62.9949 | 103.7622
2041-08-05 18:00 | 63.3868 | 104.0823
2041-08-05 19:00 | 57.2015 | 100.9351
2041-08-05 20:00 | 51.1828 | 93.9762
2041-08-05 21:00 | 46.836 | 88.7107
2041-08-05 22:00 | 43.2679 | 86.5888
2041-08-05 23:00 | 39.9797 | 84.9546
2041-08-06 | 38.794 | 83.5556
2041-08-06 01:00 | 38.3188 | 78.6359
2041-08-06 02:00 | 39.3784 | 74.3724
2041-08-06 03:00 | 40.4723 | 73.2319
2041-08-06 04:00 | 40.7268 | 71.3549
2041-08-06 05:00 | 41.973 | 73.9337
2041-08-06 06:00 | 46.8364 | 84.5574
2041-08-06 07:00 | 55.3183 | 86.7306
2041-08-06 08:00 | 57.5795 | 87.6179
2041-08-06 09:00 | 57.2669 | 94.2979
2041-08-06 10:00 | 56.4112 | 96.2864
2041-08-06 11:00 | 55.4642 | 95.7506
2041-08-06 12:00 | 55.1057 | 93.4896
2041-08-06 13:00 | 56.4504 | 94.6507
2041-08-06 14:00 | 57.3415 | 88.8149
2041-08-06 15:00 | 59.211 | 96.9312
2041-08-06 16:00 | 62.7849 | 101.078
2041-08-06 17:00 | 66.3684 | 104.3809
2041-08-06 18:00 | 67.0093 | 106.0638
2041-08-06 19:00 | 60.7549 | 101.9418
2041-08-06 20:00 | 55.3892 | 95.323
2041-08-06 21:00 | 50.6331 | 88.9651
2041-08-06 22:00 | 46.5254 | 86.345
2041-08-06 23:00 | 42.5089 | 84.2284
2041-08-07 | 40.5613 | 84.1589
2041-08-07 01:00 | 39.7676 | 77.3877
2041-08-07 02:00 | 40.9803 | 72.9984
2041-08-07 03:00 | 42.2079 | 71.6761
2041-08-07 04:00 | 42.4809 | 69.8486
2041-08-07 05:00 | 43.9163 | 72.1769
2041-08-07 06:00 | 49.7253 | 81.3069
2041-08-07 07:00 | 58.6954 | 82.4993
2041-08-07 08:00 | 61.3468 | 81.5547
2041-08-07 09:00 | 61.4828 | 85.9746
2041-08-07 10:00 | 61.3511 | 87.1659
2041-08-07 11:00 | 61.2655 | 88.1899
2041-08-07 12:00 | 62.7899 | 88.1469
2041-08-07 13:00 | 64.4536 | 90.0577
2041-08-07 14:00 | 65.1716 | 84.643
2041-08-07 15:00 | 66.4601 | 93.0373
2041-08-07 16:00 | 69.5302 | 96.671
2041-08-07 17:00 | 72.4416 | 100.5457
2041-08-07 18:00 | 74.4609 | 100.9103
2041-08-07 19:00 | 67.8914 | 97.962
2041-08-07 20:00 | 62.1099 | 91.4432
2041-08-07 21:00 | 56.7946 | 85.0415
2041-08-07 22:00 | 51.9227 | 82.5486
2041-08-07 23:00 | 47.177 | 80.0402
2041-08-08 | 45.4125 | 81.4639
2041-08-08 01:00 | 43.0491 | 74.4932
2041-08-08 02:00 | 43.7934 | 70.4817
2041-08-08 03:00 | 44.6171 | 69.5467
2041-08-08 04:00 | 44.6004 | 67.7095
2041-08-08 05:00 | 45.9405 | 70.2612
2041-08-08 06:00 | 51.3715 | 78.9089
2041-08-08 07:00 | 60.6162 | 79.9077
2041-08-08 08:00 | 63.5416 | 78.114
2041-08-08 09:00 | 63.9472 | 82.1277
2041-08-08 10:00 | 64.0362 | 82.8226
2041-08-08 11:00 | 63.6461 | 83.0418
2041-08-08 12:00 | 64.3229 | 84.3892
2041-08-08 13:00 | 65.8559 | 85.7258
2041-08-08 14:00 | 66.6241 | 79.1754
2041-08-08 15:00 | 68.2275 | 87.3875
2041-08-08 16:00 | 71.3614 | 90.1024
2041-08-08 17:00 | 74.1453 | 92.5084
2041-08-08 18:00 | 74.2337 | 94.9048
2041-08-08 19:00 | 68.2323 | 92.1372
2041-08-08 20:00 | 63.1653 | 86.1564
2041-08-08 21:00 | 58.5596 | 80.0071
2041-08-08 22:00 | 54.1372 | 78.0922
2041-08-08 23:00 | 49.7177 | 76.3363
2041-08-09 | 45.8241 | 77.4761
2041-08-09 01:00 | 44.3183 | 71.3466
2041-08-09 02:00 | 44.876 | 67.8619
2041-08-09 03:00 | 45.6821 | 67.1118
2041-08-09 04:00 | 45.6843 | 65.3812
2041-08-09 05:00 | 46.9721 | 67.7058
2041-08-09 06:00 | 52.0715 | 75.5057
2041-08-09 07:00 | 61.4373 | 76.1733
2041-08-09 08:00 | 64.9313 | 73.805
2041-08-09 09:00 | 65.9848 | 77.0189
2041-08-09 10:00 | 66.7767 | 77.232
2041-08-09 11:00 | 66.7728 | 77.4798
2041-08-09 12:00 | 67.1519 | 78.3126
2041-08-09 13:00 | 68.8329 | 79.9756
2041-08-09 14:00 | 69.1818 | 73.8847
2041-08-09 15:00 | 70.5018 | 82.1606
2041-08-09 16:00 | 73.2673 | 84.9366
2041-08-09 17:00 | 76.1407 | 87.3985
2041-08-09 18:00 | 76.6455 | 90.7272
2041-08-09 19:00 | 70.2598 | 88.1694
2041-08-09 20:00 | 64.2192 | 82.218
2041-08-09 21:00 | 58.9735 | 76.334
2041-08-09 22:00 | 54.0391 | 74.6865
2041-08-09 23:00 | 49.1915 | 73.314
2041-08-10 | 46.7851 | 73.8171
2041-08-10 01:00 | 44.5191 | 67.0838
2041-08-10 02:00 | 44.7489 | 63.6543
2041-08-10 03:00 | 45.1606 | 63.126
2041-08-10 04:00 | 44.6872 | 61.3149
2041-08-10 05:00 | 44.8703 | 63.5993
2041-08-10 06:00 | 47.9886 | 73.8051
2041-08-10 07:00 | 55.9534 | 72.6471
2041-08-10 08:00 | 60.2443 | 72.7656
2041-08-10 09:00 | 62.3084 | 80.0777
2041-08-10 10:00 | 63.1305 | 82.2541
2041-08-10 11:00 | 62.9785 | 81.0951
2041-08-10 12:00 | 63.47 | 78.5703
2041-08-10 13:00 | 64.3089 | 79.8744
2041-08-10 14:00 | 64.793 | 74.6332
2041-08-10 15:00 | 66.0402 | 83.0508
2041-08-10 16:00 | 69.9828 | 86.1936
2041-08-10 17:00 | 73.6303 | 90.3886
2041-08-10 18:00 | 73.7404 | 92.0534
2041-08-10 19:00 | 67.2565 | 87.4312
2041-08-10 20:00 | 61.1797 | 81.2573
2041-08-10 21:00 | 56.2683 | 76.1435
2041-08-10 22:00 | 52.3678 | 75.8356
2041-08-10 23:00 | 48.6944 | 75.3108
2041-08-11 | 45.4258 | 77.1876
2041-08-11 01:00 | 43.1665 | 72.4549
2041-08-11 02:00 | 43.5542 | 68.6802
2041-08-11 03:00 | 44.0475 | 67.7671
2041-08-11 04:00 | 43.5688 | 65.9672
2041-08-11 05:00 | 43.6866 | 67.9568
2041-08-11 06:00 | 46.5125 | 72.7112
2041-08-11 07:00 | 53.7137 | 70.6034
2041-08-11 08:00 | 57.2602 | 69.6222
2041-08-11 09:00 | 58.605 | 75.0218
2041-08-11 10:00 | 58.9746 | 77.7669
2041-08-11 11:00 | 59.0374 | 79.4024
2041-08-11 12:00 | 61.3524 | 81.858
2041-08-11 13:00 | 62.1419 | 83.5296
2041-08-11 14:00 | 62.1851 | 79.8856
2041-08-11 15:00 | 63.1516 | 89.6939
2041-08-11 16:00 | 67.2041 | 93.0992
2041-08-11 17:00 | 71.1105 | 97.4635
2041-08-11 18:00 | 72.762 | 100.7616
2041-08-11 19:00 | 66.2276 | 96.4566
2041-08-11 20:00 | 59.9733 | 90.5841
2041-08-11 21:00 | 54.6763 | 85.3881
2041-08-11 22:00 | 50.483 | 84.0824
2041-08-11 23:00 | 46.6332 | 83.1936
2041-08-12 | 44.5478 | 81.1084
2041-08-12 01:00 | 43.1289 | 77.18
2041-08-12 02:00 | 43.8102 | 73.4377
2041-08-12 03:00 | 44.61 | 72.4927
2041-08-12 04:00 | 44.5702 | 70.7441
2041-08-12 05:00 | 45.801 | 73.544
2041-08-12 06:00 | 51.8084 | 80.7332
2041-08-12 07:00 | 61.0691 | 81.7819
2041-08-12 08:00 | 64.509 | 79.9418
2041-08-12 09:00 | 65.1977 | 83.9845
2041-08-12 10:00 | 65.4254 | 84.6418
2041-08-12 11:00 | 65.0678 | 86.2924
2041-08-12 12:00 | 65.8357 | 87.1368
2041-08-12 13:00 | 67.308 | 89.113
2041-08-12 14:00 | 67.5245 | 84.5472
2041-08-12 15:00 | 68.8989 | 93.4126
2041-08-12 16:00 | 72.1137 | 98.7328
2041-08-12 17:00 | 75.2704 | 104.0508
2041-08-12 18:00 | 74.9787 | 104.8805
2041-08-12 19:00 | 68.371 | 101.5264
2041-08-12 20:00 | 62.8581 | 95.2738
2041-08-12 21:00 | 57.7206 | 89.005
2041-08-12 22:00 | 53.028 | 86.0631
2041-08-12 23:00 | 48.5033 | 84.0498
2041-08-13 | 45.9801 | 82.2715
2041-08-13 01:00 | 43.9448 | 75.492
2041-08-13 02:00 | 44.5614 | 71.2715
2041-08-13 03:00 | 45.3442 | 70.1918
2041-08-13 04:00 | 45.2989 | 68.3391
2041-08-13 05:00 | 46.6118 | 70.8735
2041-08-13 06:00 | 52.3897 | 79.1827
2041-08-13 07:00 | 61.5469 | 80.0331
2041-08-13 08:00 | 65.0075 | 77.7664
2041-08-13 09:00 | 65.7904 | 80.6996
2041-08-13 10:00 | 66.2323 | 80.7399
2041-08-13 11:00 | 66.197 | 81.8449
2041-08-13 12:00 | 66.6406 | 81.1046
2041-08-13 13:00 | 68.3004 | 82.2106
2041-08-13 14:00 | 68.9745 | 76.5798
2041-08-13 15:00 | 70.6574 | 86.0435
2041-08-13 16:00 | 73.8544 | 91.1393
2041-08-13 17:00 | 76.9709 | 96.0826
2041-08-13 18:00 | 76.6861 | 96.1431
2041-08-13 19:00 | 70.3208 | 93.1556
2041-08-13 20:00 | 64.9971 | 86.7593
2041-08-13 21:00 | 60.0656 | 80.2689
2041-08-13 22:00 | 55.3851 | 78.3313
2041-08-13 23:00 | 50.7654 | 76.4968
2041-08-14 | 47.2053 | 77.2373
2041-08-14 01:00 | 45.6736 | 72.1648
2041-08-14 02:00 | 46.2718 | 68.6857
2041-08-14 03:00 | 47.0304 | 67.9261
2041-08-14 04:00 | 46.9402 | 66.362
2041-08-14 05:00 | 48.2646 | 68.8724
2041-08-14 06:00 | 52.7151 | 76.9646
2041-08-14 07:00 | 61.626 | 77.4904
2041-08-14 08:00 | 65.1461 | 75.0086
2041-08-14 09:00 | 66.1184 | 77.8634
2041-08-14 10:00 | 66.8879 | 77.8769
2041-08-14 11:00 | 67.4131 | 78.3228
2041-08-14 12:00 | 68.5658 | 80.1667
2041-08-14 13:00 | 70.4899 | 81.6147
2041-08-14 14:00 | 71.2781 | 75.173
2041-08-14 15:00 | 73.1151 | 83.1387
2041-08-14 16:00 | 76.3346 | 86.1374
2041-08-14 17:00 | 79.4428 | 89.4859
2041-08-14 18:00 | 79.4093 | 90.7608
2041-08-14 19:00 | 73.1038 | 86.6231
2041-08-14 20:00 | 67.582 | 82.1122
2041-08-14 21:00 | 62.4933 | 76.9618
2041-08-14 22:00 | 57.5548 | 75.6747
2041-08-14 23:00 | 52.6452 | 74.9613
2041-08-15 | 48.4874 | 75.1281
2041-08-15 01:00 | 45.3522 | 72.5958
2041-08-15 02:00 | 45.7248 | 69.5939
2041-08-15 03:00 | 46.2217 | 69.117
2041-08-15 04:00 | 45.9492 | 67.6694
2041-08-15 05:00 | 47.1169 | 70.586
2041-08-15 06:00 | 54.2225 | 79.7136
2041-08-15 07:00 | 63.4589 | 80.4363
2041-08-15 08:00 | 66.4701 | 78.4857
2041-08-15 09:00 | 66.5802 | 82.8734
2041-08-15 10:00 | 65.93 | 83.5057
2041-08-15 11:00 | 64.7896 | 83.2821
2041-08-15 12:00 | 65.1733 | 81.5966
2041-08-15 13:00 | 65.9642 | 83.3185
2041-08-15 14:00 | 65.7824 | 78.2426
2041-08-15 15:00 | 66.4444 | 87.4009
2041-08-15 16:00 | 69.0311 | 92.7365
2041-08-15 17:00 | 71.5958 | 97.6073
2041-08-15 18:00 | 72.8495 | 99.2938
2041-08-15 19:00 | 66.3109 | 96.6418
2041-08-15 20:00 | 60.6205 | 91.2055
2041-08-15 21:00 | 55.2888 | 84.9342
2041-08-15 22:00 | 50.6666 | 82.4336
2041-08-15 23:00 | 46.2091 | 80.9191
2041-08-16 | 44.253 | 79.9688
2041-08-16 01:00 | 42.2954 | 75.5696
2041-08-16 02:00 | 42.9946 | 72.1178
2041-08-16 03:00 | 43.8289 | 71.2321
2041-08-16 04:00 | 43.8376 | 69.6021
2041-08-16 05:00 | 45.0772 | 71.9466
2041-08-16 06:00 | 50.9633 | 82.5546
2041-08-16 07:00 | 59.4384 | 83.4086
2041-08-16 08:00 | 62.0481 | 82.2291
2041-08-16 09:00 | 62.0815 | 87.026
2041-08-16 10:00 | 61.7931 | 87.9992
2041-08-16 11:00 | 61.2072 | 87.5917
2041-08-16 12:00 | 62.5406 | 86.7184
2041-08-16 13:00 | 63.5894 | 87.7565
2041-08-16 14:00 | 63.5832 | 82.4014
2041-08-16 15:00 | 64.3322 | 90.4042
2041-08-16 16:00 | 66.7526 | 94.2727
2041-08-16 17:00 | 69.3171 | 97.6289
2041-08-16 18:00 | 68.4857 | 100.257
2041-08-16 19:00 | 62.0696 | 96.8909
2041-08-16 20:00 | 56.9867 | 90.9852
2041-08-16 21:00 | 52.2357 | 84.4059
2041-08-16 22:00 | 48.1409 | 82.0343
2041-08-16 23:00 | 44.1567 | 80.5206
2041-08-17 | 42.6318 | 79.9994
2041-08-17 01:00 | 39.8702 | 74.791
2041-08-17 02:00 | 40.6557 | 70.949
2041-08-17 03:00 | 41.4533 | 69.8346
2041-08-17 04:00 | 41.2192 | 67.6696
2041-08-17 05:00 | 41.6327 | 69.4381
2041-08-17 06:00 | 44.3364 | 75.1326
2041-08-17 07:00 | 51.1925 | 73.5563
2041-08-17 08:00 | 53.7023 | 72.4279
2041-08-17 09:00 | 54.1423 | 77.242
2041-08-17 10:00 | 53.7359 | 79.6166
2041-08-17 11:00 | 52.8334 | 81.1975
2041-08-17 12:00 | 54.1786 | 82.1958
2041-08-17 13:00 | 54.4221 | 84.0753
2041-08-17 14:00 | 54.0494 | 79.7359
2041-08-17 15:00 | 54.7963 | 89.4073
2041-08-17 16:00 | 58.2446 | 93.3787
2041-08-17 17:00 | 61.5998 | 97.423
2041-08-17 18:00 | 62.8962 | 98.3892
2041-08-17 19:00 | 56.4364 | 94.5768
2041-08-17 20:00 | 51.1763 | 88.4315
2041-08-17 21:00 | 46.2627 | 82.9573
2041-08-17 22:00 | 43.0004 | 81.5882
2041-08-17 23:00 | 40.2544 | 80.7416
2041-08-18 | 39.4098 | 79.387
2041-08-18 01:00 | 38.034 | 75.745
2041-08-18 02:00 | 38.9535 | 71.8704
2041-08-18 03:00 | 39.8511 | 70.5501
2041-08-18 04:00 | 39.714 | 68.3193
2041-08-18 05:00 | 40.1391 | 69.8973
2041-08-18 06:00 | 44.1054 | 74.1895
2041-08-18 07:00 | 51.3137 | 71.8769
2041-08-18 08:00 | 54.4797 | 69.3909
2041-08-18 09:00 | 55.9922 | 73.8842
2041-08-18 10:00 | 56.1337 | 75.9743
2041-08-18 11:00 | 55.6635 | 78.3493
2041-08-18 12:00 | 56.5454 | 81.2362
2041-08-18 13:00 | 57.5681 | 83.1099
2041-08-18 14:00 | 58.0023 | 79.1117
2041-08-18 15:00 | 59.2896 | 89.6038
2041-08-18 16:00 | 63.3415 | 93.6576
2041-08-18 17:00 | 67.2242 | 98.1774
2041-08-18 18:00 | 68.1856 | 98.5347
2041-08-18 19:00 | 61.6317 | 93.7928
2041-08-18 20:00 | 56.165 | 87.6388
2041-08-18 21:00 | 51.277 | 81.1896
2041-08-18 22:00 | 47.5519 | 80.0586
2041-08-18 23:00 | 44.1833 | 78.9953
2041-08-19 | 43.1526 | 79.6739
2041-08-19 01:00 | 40.3147 | 76.5778
2041-08-19 02:00 | 41.2704 | 72.9135
2041-08-19 03:00 | 42.1162 | 71.8883
2041-08-19 04:00 | 42.1003 | 70.1772
2041-08-19 05:00 | 43.4228 | 73.0548
2041-08-19 06:00 | 48.6326 | 82.6746
2041-08-19 07:00 | 57.4326 | 83.8114
2041-08-19 08:00 | 59.6822 | 82.5104
2041-08-19 09:00 | 59.433 | 87.2943
2041-08-19 10:00 | 58.5317 | 88.0299
2041-08-19 11:00 | 56.9424 | 89.0914
2041-08-19 12:00 | 56.7948 | 89.8711
2041-08-19 13:00 | 57.4003 | 91.9135
2041-08-19 14:00 | 57.2891 | 86.8635
2041-08-19 15:00 | 58.2769 | 95.5265
2041-08-19 16:00 | 61.3741 | 100.0713
2041-08-19 17:00 | 64.3521 | 104.3441
2041-08-19 18:00 | 63.3642 | 105.6757
2041-08-19 19:00 | 56.9747 | 101.2748
2041-08-19 20:00 | 52.7075 | 95.4645
2041-08-19 21:00 | 48.0222 | 88.9272
2041-08-19 22:00 | 44.3455 | 85.9328
2041-08-19 23:00 | 40.9937 | 84.2693
2041-08-20 | 39.4725 | 83.4547
2041-08-20 01:00 | 39.1015 | 80.8814
2041-08-20 02:00 | 40.4084 | 76.9763
2041-08-20 03:00 | 41.7457 | 75.8876
2041-08-20 04:00 | 42.1345 | 74.1979
2041-08-20 05:00 | 43.7602 | 76.9253
2041-08-20 06:00 | 48.3128 | 85.8035
2041-08-20 07:00 | 56.3437 | 87.1246
2041-08-20 08:00 | 58.3389 | 86.0604
2041-08-20 09:00 | 58.0878 | 91.3113
2041-08-20 10:00 | 57.9631 | 92.2424
2041-08-20 11:00 | 57.8092 | 94.019
2041-08-20 12:00 | 58.3015 | 95.8688
2041-08-20 13:00 | 59.8905 | 98.0744
2041-08-20 14:00 | 60.7092 | 93.7202
2041-08-20 15:00 | 62.8914 | 102.802
2041-08-20 16:00 | 66.3698 | 108.042
2041-08-20 17:00 | 69.6519 | 111.5457
2041-08-20 18:00 | 69.3764 | 113.1424
2041-08-20 19:00 | 63.5853 | 109.5283
2041-08-20 20:00 | 59.2229 | 103.1785
2041-08-20 21:00 | 54.6225 | 96.1533
2041-08-20 22:00 | 50.5801 | 92.3327
2041-08-20 23:00 | 46.5904 | 89.9805
2041-08-21 | 43.3998 | 87.3866
2041-08-21 01:00 | 42.2872 | 79.3273
2041-08-21 02:00 | 43.3361 | 74.6057
2041-08-21 03:00 | 44.3262 | 73.1613
2041-08-21 04:00 | 44.3861 | 71.4846
2041-08-21 05:00 | 45.9092 | 73.9458
2041-08-21 06:00 | 49.5275 | 79.7186
2041-08-21 07:00 | 57.7134 | 79.589
2041-08-21 08:00 | 59.9652 | 76.2731
2041-08-21 09:00 | 59.931 | 77.6649
2041-08-21 10:00 | 59.6774 | 77.1033
2041-08-21 11:00 | 59.2644 | 79.1241
2041-08-21 12:00 | 59.8027 | 80.4422
2041-08-21 13:00 | 61.2499 | 81.7763
2041-08-21 14:00 | 62.1994 | 76.418
2041-08-21 15:00 | 64.0577 | 85.0848
2041-08-21 16:00 | 67.424 | 89.1299
2041-08-21 17:00 | 70.4982 | 93.9624
2041-08-21 18:00 | 70.4578 | 95.6704
2041-08-21 19:00 | 64.2104 | 93.5546
2041-08-21 20:00 | 59.4285 | 87.3106
2041-08-21 21:00 | 54.3656 | 80.6023
2041-08-21 22:00 | 50.0487 | 78.0606
2041-08-21 23:00 | 45.9242 | 75.9054
2041-08-22 | 43.0766 | 74.9716
2041-08-22 01:00 | 41.518 | 69.5574
2041-08-22 02:00 | 42.5655 | 66.2366
2041-08-22 03:00 | 43.5536 | 65.768
2041-08-22 04:00 | 43.6656 | 64.3017
2041-08-22 05:00 | 45.155 | 67.2548
2041-08-22 06:00 | 50.2039 | 77.1205
2041-08-22 07:00 | 58.3692 | 77.8598
2041-08-22 08:00 | 60.1063 | 74.968
2041-08-22 09:00 | 59.3788 | 77.5652
2041-08-22 10:00 | 58.4961 | 76.2467
2041-08-22 11:00 | 57.6191 | 75.6744
2041-08-22 12:00 | 57.3569 | 76.3101
2041-08-22 13:00 | 58.3501 | 76.7927
2041-08-22 14:00 | 58.7859 | 70.0113
2041-08-22 15:00 | 60.4212 | 78.4696
2041-08-22 16:00 | 63.5349 | 82.2841
2041-08-22 17:00 | 66.3532 | 85.8888
2041-08-22 18:00 | 65.7666 | 87.3564
2041-08-22 19:00 | 59.982 | 86.0502
2041-08-22 20:00 | 55.8246 | 81.5166
2041-08-22 21:00 | 51.3759 | 76.4732
2041-08-22 22:00 | 47.6707 | 74.8235
2041-08-22 23:00 | 44.029 | 73.5075
2041-08-23 | 41.0088 | 74.6997
2041-08-23 01:00 | 40.4559 | 68.6393
2041-08-23 02:00 | 41.5674 | 65.6499
2041-08-23 03:00 | 42.6668 | 65.1464
2041-08-23 04:00 | 42.8537 | 63.8083
2041-08-23 05:00 | 44.3572 | 66.3985
2041-08-23 06:00 | 48.7154 | 75.5537
2041-08-23 07:00 | 56.7231 | 74.3714
2041-08-23 08:00 | 58.6848 | 68.588
2041-08-23 09:00 | 58.4181 | 68.4661
2041-08-23 10:00 | 57.9736 | 65.0309
2041-08-23 11:00 | 57.1386 | 65.4277
2041-08-23 12:00 | 57.3793 | 71.8279
2041-08-23 13:00 | 58.5656 | 72.7578
2041-08-23 14:00 | 59.1248 | 66.3899
2041-08-23 15:00 | 60.5154 | 74.6326
2041-08-23 16:00 | 63.6471 | 78.5887
2041-08-23 17:00 | 66.7356 | 82.3247
2041-08-23 18:00 | 66.9746 | 85.4914
2041-08-23 19:00 | 60.9785 | 83.322
2041-08-23 20:00 | 55.9591 | 78.9414
2041-08-23 21:00 | 50.6265 | 73.3221
2041-08-23 22:00 | 46.4261 | 71.7819
2041-08-23 23:00 | 42.4961 | 71.3511
2041-08-24 | 40.4333 | 72.7621
2041-08-24 01:00 | 38.6003 | 66.041
2041-08-24 02:00 | 39.5521 | 63.1196
2041-08-24 03:00 | 40.5049 | 62.7776
2041-08-24 04:00 | 40.4399 | 61.3157
2041-08-24 05:00 | 41.0831 | 63.5625
2041-08-24 06:00 | 43.5311 | 69.9887
2041-08-24 07:00 | 50.4905 | 67.3522
2041-08-24 08:00 | 53.4873 | 64.5988
2041-08-24 09:00 | 54.8423 | 69.0544
2041-08-24 10:00 | 55.0895 | 68.8621
2041-08-24 11:00 | 54.4574 | 69.0138
2041-08-24 12:00 | 54.194 | 67.8083
2041-08-24 13:00 | 54.9859 | 69.2501
2041-08-24 14:00 | 55.6047 | 65.1337
2041-08-24 15:00 | 57.2095 | 74.8781
2041-08-24 16:00 | 61.1278 | 79.3634
2041-08-24 17:00 | 64.7578 | 84.7084
2041-08-24 18:00 | 65.1183 | 85.0517
2041-08-24 19:00 | 58.6999 | 82.6057
2041-08-24 20:00 | 53.4336 | 76.4959
2041-08-24 21:00 | 48.3952 | 70.6584
2041-08-24 22:00 | 45.0097 | 70.525
2041-08-24 23:00 | 42.0644 | 69.9093
2041-08-25 | 40.8063 | 71.0813
2041-08-25 01:00 | 38.1146 | 67.3822
2041-08-25 02:00 | 38.9405 | 64.1673
2041-08-25 03:00 | 39.7643 | 63.2821
2041-08-25 04:00 | 39.4868 | 61.7281
2041-08-25 05:00 | 39.8635 | 63.5963
2041-08-25 06:00 | 42.4606 | 68.4866
2041-08-25 07:00 | 48.9054 | 64.8866
2041-08-25 08:00 | 50.7595 | 60.797
2041-08-25 09:00 | 50.5195 | 63.4971
2041-08-25 10:00 | 49.4063 | 63.602
2041-08-25 11:00 | 48.2079 | 65.9376
2041-08-25 12:00 | 48.7753 | 69.1704
2041-08-25 13:00 | 48.7775 | 71.0711
2041-08-25 14:00 | 48.3898 | 68.1184
2041-08-25 15:00 | 49.4531 | 79.0161
2041-08-25 16:00 | 53.0411 | 83.3489
2041-08-25 17:00 | 56.5968 | 88.174
2041-08-25 18:00 | 57.926 | 89.5158
2041-08-25 19:00 | 52.1005 | 86.5085
2041-08-25 20:00 | 47.8229 | 81.2863
2041-08-25 21:00 | 43.2677 | 75.7952
2041-08-25 22:00 | 40.3331 | 75.279
2041-08-25 23:00 | 37.8552 | 74.9118
2041-08-26 | 37.1676 | 74.6176
2041-08-26 01:00 | 36.481 | 73.2756
2041-08-26 02:00 | 37.9423 | 70.5709
2041-08-26 03:00 | 39.3213 | 70.1633
2041-08-26 04:00 | 39.6865 | 68.7405
2041-08-26 05:00 | 41.3129 | 71.6866
2041-08-26 06:00 | 46.2668 | 80.73
2041-08-26 07:00 | 54.4998 | 80.785
2041-08-26 08:00 | 56.3405 | 77.4167
2041-08-26 09:00 | 56.0453 | 80.0422
2041-08-26 10:00 | 55.4132 | 79.4596
2041-08-26 11:00 | 54.2131 | 79.816
2041-08-26 12:00 | 53.4214 | 82.9795
2041-08-26 13:00 | 54.6365 | 84.0782
2041-08-26 14:00 | 55.2611 | 78.1792
2041-08-26 15:00 | 57.3395 | 86.2593
2041-08-26 16:00 | 60.9897 | 89.953
2041-08-26 17:00 | 64.2727 | 93.2119
2041-08-26 18:00 | 64.5879 | 95.5606
2041-08-26 19:00 | 58.6918 | 92.0002
2041-08-26 20:00 | 54.1668 | 87.3611
2041-08-26 21:00 | 48.8703 | 80.9882
2041-08-26 22:00 | 44.832 | 79.1599
2041-08-26 23:00 | 41.1188 | 78.389
2041-08-27 | 39.7372 | 77.2405
2041-08-27 01:00 | 39.162 | 74.6148
2041-08-27 02:00 | 40.4805 | 71.229
2041-08-27 03:00 | 41.7999 | 70.421
2041-08-27 04:00 | 42.0848 | 68.9231
2041-08-27 05:00 | 43.8415 | 71.7043
2041-08-27 06:00 | 49.9547 | 79.3032
2041-08-27 07:00 | 58.6871 | 80.217
2041-08-27 08:00 | 61.3118 | 77.8283
2041-08-27 09:00 | 61.7825 | 81.139
2041-08-27 10:00 | 62.0621 | 80.7478
2041-08-27 11:00 | 61.5619 | 81.9427
2041-08-27 12:00 | 61.7694 | 85.0971
2041-08-27 13:00 | 63.247 | 85.6527
2041-08-27 14:00 | 63.8565 | 79.7584
2041-08-27 15:00 | 65.4586 | 88.4368
2041-08-27 16:00 | 68.9023 | 92.9108
2041-08-27 17:00 | 72.0599 | 96.3841
2041-08-27 18:00 | 72.508 | 99.1734
2041-08-27 19:00 | 66.2842 | 95.4693
2041-08-27 20:00 | 61.5452 | 90.4471
2041-08-27 21:00 | 55.8316 | 83.92
2041-08-27 22:00 | 51.1604 | 81.733
2041-08-27 23:00 | 46.8425 | 80.7407
2041-08-28 | 45.3288 | 79.6077
2041-08-28 01:00 | 43.1789 | 74.9117
2041-08-28 02:00 | 44.0104 | 71.4015
2041-08-28 03:00 | 44.9294 | 70.5114
2041-08-28 04:00 | 44.8778 | 69.1704
2041-08-28 05:00 | 46.4787 | 71.8917
2041-08-28 06:00 | 52.3358 | 80.1106
2041-08-28 07:00 | 61.4203 | 80.7454
2041-08-28 08:00 | 64.3977 | 78.4834
2041-08-28 09:00 | 65.2024 | 81.8638
2041-08-28 10:00 | 65.517 | 81.5256
2041-08-28 11:00 | 64.9312 | 81.5645
2041-08-28 12:00 | 64.2594 | 82.2732
2041-08-28 13:00 | 65.751 | 82.7134
2041-08-28 14:00 | 66.2678 | 76.4711
2041-08-28 15:00 | 67.9195 | 84.5156
2041-08-28 16:00 | 71.3188 | 88.0498
2041-08-28 17:00 | 74.5211 | 92.0186
2041-08-28 18:00 | 74.5865 | 92.087
2041-08-28 19:00 | 68.4169 | 88.6884
2041-08-28 20:00 | 63.485 | 83.8999
2041-08-28 21:00 | 57.8154 | 77.0769
2041-08-28 22:00 | 53.0148 | 75.6171
2041-08-28 23:00 | 48.5117 | 74.4741
2041-08-29 | 46.2572 | 76.6776
2041-08-29 01:00 | 45.0781 | 73.5478
2041-08-29 02:00 | 45.7122 | 70.4574
2041-08-29 03:00 | 46.6095 | 69.9967
2041-08-29 04:00 | 46.5455 | 68.6019
2041-08-29 05:00 | 48.165 | 71.4386
2041-08-29 06:00 | 54.6145 | 79.0096
2041-08-29 07:00 | 63.6587 | 79.6525
2041-08-29 08:00 | 67.3309 | 77.1208
2041-08-29 09:00 | 68.7359 | 80.6491
2041-08-29 10:00 | 69.9968 | 80.1512
2041-08-29 11:00 | 70.278 | 79.1297
2041-08-29 12:00 | 71.1589 | 79.3313
2041-08-29 13:00 | 72.9376 | 79.3418
2041-08-29 14:00 | 73.3171 | 72.304
2041-08-29 15:00 | 75.0164 | 80.5765
2041-08-29 16:00 | 78.0575 | 83.6499
2041-08-29 17:00 | 80.7306 | 86.6069
2041-08-29 18:00 | 79.5979 | 89.5965
2041-08-29 19:00 | 73.3651 | 85.9973
2041-08-29 20:00 | 68.3873 | 81.7039
2041-08-29 21:00 | 62.803 | 75.2741
2041-08-29 22:00 | 57.7773 | 73.9902
2041-08-29 23:00 | 52.8935 | 73.523
2041-08-30 | 50.6981 | 72.991
2041-08-30 01:00 | 48.3741 | 69.4474
2041-08-30 02:00 | 48.5508 | 66.4454
2041-08-30 03:00 | 49.0471 | 65.9404
2041-08-30 04:00 | 48.6798 | 64.6026
2041-08-30 05:00 | 50.0958 | 67.2482
2041-08-30 06:00 | 55.434 | 76.3473
2041-08-30 07:00 | 64.2425 | 76.4335
2041-08-30 08:00 | 68.2993 | 72.8952
2041-08-30 09:00 | 70.0019 | 75.0629
2041-08-30 10:00 | 71.579 | 73.0956
2041-08-30 11:00 | 72.0335 | 72.4976
2041-08-30 12:00 | 73.3913 | 73.8063
2041-08-30 13:00 | 75.064 | 73.9229
2041-08-30 14:00 | 75.4082 | 67.5699
2041-08-30 15:00 | 76.7009 | 75.6467
2041-08-30 16:00 | 79.2538 | 79.2843
2041-08-30 17:00 | 81.68 | 82.6955
2041-08-30 18:00 | 81.4367 | 85.8962
2041-08-30 19:00 | 74.8581 | 83.1089
2041-08-30 20:00 | 68.9577 | 78.8466
2041-08-30 21:00 | 62.7741 | 72.7192
2041-08-30 22:00 | 57.374 | 71.4362
2041-08-30 23:00 | 52.2742 | 71.2255
2041-08-31 | 49.9161 | 72.1374
2041-08-31 01:00 | 47.2326 | 67.2852
2041-08-31 02:00 | 47.2909 | 64.4751
2041-08-31 03:00 | 47.6206 | 64.192
2041-08-31 04:00 | 46.9727 | 62.7713
2041-08-31 05:00 | 47.3774 | 65.1431
2041-08-31 06:00 | 51.0107 | 71.0533
2041-08-31 07:00 | 58.5955 | 67.9684
2041-08-31 08:00 | 63.2406 | 64.7067
2041-08-31 09:00 | 65.9701 | 68.6264
2041-08-31 10:00 | 67.6987 | 67.7125
2041-08-31 11:00 | 68.0574 | 67.4867
2041-08-31 12:00 | 69.9262 | 68.8191
2041-08-31 13:00 | 70.3388 | 69.7969
2041-08-31 14:00 | 69.9679 | 64.2148
2041-08-31 15:00 | 70.4645 | 72.6517
2041-08-31 16:00 | 73.6823 | 75.6533
2041-08-31 17:00 | 76.4419 | 79.2013
2041-08-31 18:00 | 77.2556 | 80.8951
2041-08-31 19:00 | 70.4186 | 76.4984
2041-08-31 20:00 | 64.28 | 71.7756
2041-08-31 21:00 | 58.1651 | 66.831
2041-08-31 22:00 | 53.7825 | 67.2105
2041-08-31 23:00 | 49.8641 | 67.9878
2041-09-01 | 48.5734 | 67.7083
2041-09-01 01:00 | 45.7807 | 64.3028
2041-09-01 02:00 | 46.1125 | 61.5301
2041-09-01 03:00 | 46.4679 | 61.253
2041-09-01 04:00 | 45.8304 | 59.8217
2041-09-01 05:00 | 46.1034 | 61.9769
2041-09-01 06:00 | 48.8609 | 68.3408
2041-09-01 07:00 | 56.008 | 66.2182
2041-09-01 08:00 | 59.5555 | 64.4617
2041-09-01 09:00 | 60.6963 | 68.8044
2041-09-01 10:00 | 61.4839 | 70.1713
2041-09-01 11:00 | 61.8681 | 69.8706
2041-09-01 12:00 | 63.2447 | 66.6691
2041-09-01 13:00 | 64.2887 | 68.5733
2041-09-01 14:00 | 64.7614 | 65.6713
2041-09-01 15:00 | 66.6979 | 76.5579
2041-09-01 16:00 | 71.0261 | 81.8311
2041-09-01 17:00 | 74.8944 | 87.0937
2041-09-01 18:00 | 74.5601 | 87.9239
2041-09-01 19:00 | 68.5197 | 85.1168
2041-09-01 20:00 | 63.3281 | 80.0852
2041-09-01 21:00 | 57.9641 | 73.7216
2041-09-01 22:00 | 53.7871 | 72.726
2041-09-01 23:00 | 49.9437 | 71.9969
2041-09-02 | 46.4411 | 72.0694
2041-09-02 01:00 | 43.1373 | 67.8451
2041-09-02 02:00 | 43.7131 | 64.1237
2041-09-02 03:00 | 44.2974 | 63.9111
2041-09-02 04:00 | 44.0605 | 62.0903
2041-09-02 05:00 | 44.3708 | 63.9637
2041-09-02 06:00 | 47.5161 | 69.9813
2041-09-02 07:00 | 53.9421 | 66.252
2041-09-02 08:00 | 57.0351 | 62.2587
2041-09-02 09:00 | 58.3687 | 65.3485
2041-09-02 10:00 | 58.6703 | 66.008
2041-09-02 11:00 | 59.2727 | 67.255
2041-09-02 12:00 | 60.0546 | 67.0957
2041-09-02 13:00 | 61.2695 | 69.5047
2041-09-02 14:00 | 60.4674 | 67.1125
2041-09-02 15:00 | 59.9469 | 77.4507
2041-09-02 16:00 | 64.6197 | 80.0976
2041-09-02 17:00 | 68.4791 | 83.2697
2041-09-02 18:00 | 69.4277 | 85.7174
2041-09-02 19:00 | 63.425 | 84.0369
2041-09-02 20:00 | 58.2914 | 78.9511
2041-09-02 21:00 | 52.4162 | 72.9801
2041-09-02 22:00 | 48.004 | 71.5875
2041-09-02 23:00 | 44.2587 | 70.9075
2041-09-03 | 42.1539 | 69.9391
2041-09-03 01:00 | 41.6496 | 69.756
2041-09-03 02:00 | 42.5876 | 66.3681
2041-09-03 03:00 | 43.4185 | 65.8573
2041-09-03 04:00 | 43.4281 | 64.0864
2041-09-03 05:00 | 44.878 | 66.7463
2041-09-03 06:00 | 49.9768 | 76.8726
2041-09-03 07:00 | 59.1871 | 77.6593
2041-09-03 08:00 | 61.0767 | 73.7119
2041-09-03 09:00 | 59.9808 | 74.6952
2041-09-03 10:00 | 58.5486 | 72.2901
2041-09-03 11:00 | 57.042 | 72.4474
2041-09-03 12:00 | 55.0472 | 73.1354
2041-09-03 13:00 | 55.5871 | 73.5411
2041-09-03 14:00 | 55.5939 | 67.4292
2041-09-03 15:00 | 57.088 | 76.746
2041-09-03 16:00 | 60.1295 | 81.665
2041-09-03 17:00 | 63.0505 | 84.4594
2041-09-03 18:00 | 63.6177 | 86.0777
2041-09-03 19:00 | 57.5889 | 84.9671
2041-09-03 20:00 | 53.3541 | 80.4854
2041-09-03 21:00 | 48.009 | 74.03
2041-09-03 22:00 | 44.1248 | 72.0547
2041-09-03 23:00 | 40.7057 | 70.8718
2041-09-04 | 39.1474 | 71.8955
2041-09-04 01:00 | 37.7847 | 65.8033
2041-09-04 02:00 | 39.3104 | 63.0481
2041-09-04 03:00 | 40.6309 | 62.905
2041-09-04 04:00 | 41.0063 | 61.547
2041-09-04 05:00 | 42.6875 | 64.3504
2041-09-04 06:00 | 48.135 | 73.6368
2041-09-04 07:00 | 56.9936 | 74.4699
2041-09-04 08:00 | 58.2182 | 69.8846
2041-09-04 09:00 | 56.6518 | 69.6568
2041-09-04 10:00 | 54.8624 | 67.1795
2041-09-04 11:00 | 53.1932 | 66.6531
2041-09-04 12:00 | 52.1012 | 70.8571
2041-09-04 13:00 | 52.9069 | 71.1835
2041-09-04 14:00 | 53.0367 | 64.3197
2041-09-04 15:00 | 54.5813 | 72.6288
2041-09-04 16:00 | 57.6718 | 77.3203
2041-09-04 17:00 | 60.7477 | 82.0056
2041-09-04 18:00 | 61.6305 | 86.1004
2041-09-04 19:00 | 56.1223 | 85.0984
2041-09-04 20:00 | 52.2741 | 80.7827
2041-09-04 21:00 | 47.2276 | 74.4899
2041-09-04 22:00 | 43.4567 | 72.3414
2041-09-04 23:00 | 40.0894 | 71.0386
2041-09-05 | 38.6394 | 71.3245
2041-09-05 01:00 | 37.1711 | 66.4834
2041-09-05 02:00 | 38.7553 | 63.8382
2041-09-05 03:00 | 40.0861 | 63.8014
2041-09-05 04:00 | 40.4943 | 62.3889
2041-09-05 05:00 | 42.2991 | 65.3692
2041-09-05 06:00 | 47.3818 | 74.9058
2041-09-05 07:00 | 55.3705 | 75.3211
2041-09-05 08:00 | 56.2094 | 70.3541
2041-09-05 09:00 | 54.5188 | 70.5187
2041-09-05 10:00 | 53.0315 | 68.1689
2041-09-05 11:00 | 51.4388 | 68.0648
2041-09-05 12:00 | 52.3701 | 71.802
2041-09-05 13:00 | 52.9954 | 72.4926
2041-09-05 14:00 | 53.1571 | 66.5063
2041-09-05 15:00 | 54.4714 | 75.4166
2041-09-05 16:00 | 57.4402 | 80.3377
2041-09-05 17:00 | 60.1563 | 83.4865
2041-09-05 18:00 | 60.553 | 85.5067
2041-09-05 19:00 | 55.0895 | 84.4048
2041-09-05 20:00 | 51.6216 | 80.3246
2041-09-05 21:00 | 46.92 | 73.8161
2041-09-05 22:00 | 43.4347 | 71.7317
2041-09-05 23:00 | 40.2339 | 71.0015
2041-09-06 | 38.7467 | 71.1831
2041-09-06 01:00 | 38.3567 | 64.9951
2041-09-06 02:00 | 39.8584 | 62.4643
2041-09-06 03:00 | 41.2532 | 62.3563
2041-09-06 04:00 | 41.7095 | 60.9913
2041-09-06 05:00 | 43.5292 | 63.7368
2041-09-06 06:00 | 49.7845 | 73.7551
2041-09-06 07:00 | 58.9309 | 74.6943
2041-09-06 08:00 | 60.7064 | 70.3653
2041-09-06 09:00 | 60.1578 | 70.9113
2041-09-06 10:00 | 59.8532 | 69.0215
2041-09-06 11:00 | 58.8728 | 68.713
2041-09-06 12:00 | 59.9742 | 68.8597
2041-09-06 13:00 | 61.1407 | 69.2075
2041-09-06 14:00 | 61.3903 | 63.088
2041-09-06 15:00 | 62.4498 | 71.8071
2041-09-06 16:00 | 65.326 | 76.3067
2041-09-06 17:00 | 68.0079 | 79.4188
2041-09-06 18:00 | 67.6713 | 82.515
2041-09-06 19:00 | 62.0768 | 81.0881
2041-09-06 20:00 | 57.5391 | 77.0435
2041-09-06 21:00 | 52.0528 | 70.5139
2041-09-06 22:00 | 47.6663 | 68.775
2041-09-06 23:00 | 43.5885 | 68.2666
2041-09-07 | 42.4867 | 69.2485
2041-09-07 01:00 | 40.0263 | 62.3652
2041-09-07 02:00 | 40.7737 | 59.8058
2041-09-07 03:00 | 41.436 | 59.543
2041-09-07 04:00 | 41.2044 | 57.8048
2041-09-07 05:00 | 41.7538 | 60.116
2041-09-07 06:00 | 44.7637 | 67.3491
2041-09-07 07:00 | 52.8063 | 65.975
2041-09-07 08:00 | 54.997 | 63.5704
2041-09-07 09:00 | 54.7025 | 65.9681
2041-09-07 10:00 | 53.316 | 64.8687
2041-09-07 11:00 | 51.4162 | 63.9886
2041-09-07 12:00 | 48.8264 | 64.6863
2041-09-07 13:00 | 48.6002 | 64.5572
2041-09-07 14:00 | 48.229 | 59.7343
2041-09-07 15:00 | 49.4901 | 68.2989
2041-09-07 16:00 | 52.7804 | 72.3119
2041-09-07 17:00 | 55.7957 | 75.7844
2041-09-07 18:00 | 56.6571 | 76.4458
2041-09-07 19:00 | 50.9872 | 74.603
2041-09-07 20:00 | 46.7366 | 69.9238
2041-09-07 21:00 | 41.7103 | 65.0714
2041-09-07 22:00 | 38.7526 | 64.7578
2041-09-07 23:00 | 36.4229 | 65.0146
2041-09-08 | 35.6959 | 65.9245
2041-09-08 01:00 | 34.7735 | 63.2249
2041-09-08 02:00 | 36.2807 | 60.6428
2041-09-08 03:00 | 37.4628 | 60.4936
2041-09-08 04:00 | 37.5697 | 58.6071
2041-09-08 05:00 | 38.3023 | 60.5363
2041-09-08 06:00 | 40.8886 | 67.5274
2041-09-08 07:00 | 47.8766 | 65.0661
2041-09-08 08:00 | 49.3586 | 61.8014
2041-09-08 09:00 | 49.015 | 65.1574
2041-09-08 10:00 | 47.9895 | 63.3519
2041-09-08 11:00 | 46.6648 | 63.4997
2041-09-08 12:00 | 46.1893 | 61.5526
2041-09-08 13:00 | 46.2421 | 61.7765
2041-09-08 14:00 | 45.8295 | 56.9738
2041-09-08 15:00 | 47.1387 | 66.2842
2041-09-08 16:00 | 50.916 | 70.4932
2041-09-08 17:00 | 54.6642 | 75.1541
2041-09-08 18:00 | 56.0769 | 77.4422
2041-09-08 19:00 | 50.9332 | 76.1297
2041-09-08 20:00 | 46.7538 | 71.5097
2041-09-08 21:00 | 42.1442 | 66.2081
2041-09-08 22:00 | 39.4151 | 65.755
2041-09-08 23:00 | 37.1343 | 65.5655
2041-09-09 | 35.8695 | 66.6764
2041-09-09 01:00 | 35.9147 | 64.9343
2041-09-09 02:00 | 37.6537 | 62.9311
2041-09-09 03:00 | 39.099 | 63.1553
2041-09-09 04:00 | 39.5569 | 62.0278
2041-09-09 05:00 | 41.362 | 64.9324
2041-09-09 06:00 | 46.9597 | 76.7787
2041-09-09 07:00 | 55.7325 | 78.1772
2041-09-09 08:00 | 56.5267 | 74.9108
2041-09-09 09:00 | 54.7927 | 76.9281
2041-09-09 10:00 | 53.3563 | 76.0365
2041-09-09 11:00 | 51.8613 | 74.0868
2041-09-09 12:00 | 51.9119 | 72.0785
2041-09-09 13:00 | 52.5156 | 73.462
2041-09-09 14:00 | 52.5166 | 67.4851
2041-09-09 15:00 | 53.9359 | 76.2985
2041-09-09 16:00 | 57.1897 | 81.3519
2041-09-09 17:00 | 60.1554 | 85.2733
2041-09-09 18:00 | 60.9161 | 87.7847
2041-09-09 19:00 | 55.5896 | 85.5747
2041-09-09 20:00 | 51.6831 | 80.9972
2041-09-09 21:00 | 46.2888 | 74.2618
2041-09-09 22:00 | 42.4698 | 72.0303
2041-09-09 23:00 | 39.1771 | 71.2655
2041-09-10 | 38.0072 | 71.0879
2041-09-10 01:00 | 36.0003 | 71.0413
2041-09-10 02:00 | 37.6056 | 68.4396
2041-09-10 03:00 | 39.0249 | 68.3148
2041-09-10 04:00 | 39.522 | 66.6835
2041-09-10 05:00 | 41.3845 | 69.4868
2041-09-10 06:00 | 47.2529 | 79.8603
2041-09-10 07:00 | 56.0803 | 82.2587
2041-09-10 08:00 | 56.7838 | 80.4387
2041-09-10 09:00 | 55.0419 | 83.5768
2041-09-10 10:00 | 53.4346 | 83.4589
2041-09-10 11:00 | 51.4189 | 84.2269
2041-09-10 12:00 | 50.4001 | 83.9012
2041-09-10 13:00 | 50.8865 | 85.1769
2041-09-10 14:00 | 50.7712 | 81.4471
2041-09-10 15:00 | 52.1479 | 91.248
2041-09-10 16:00 | 55.4265 | 98.1405
2041-09-10 17:00 | 58.5593 | 102.7087
2041-09-10 18:00 | 59.4513 | 103.1482
2041-09-10 19:00 | 54.3187 | 100.7265
2041-09-10 20:00 | 50.7065 | 95.3315
2041-09-10 21:00 | 45.5128 | 87.8973
2041-09-10 22:00 | 41.9299 | 84.2698
2041-09-10 23:00 | 38.8887 | 82.4778
2041-09-11 | 37.7522 | 80.8929
2041-09-11 01:00 | 36.2965 | 74.8988
2041-09-11 02:00 | 37.8551 | 70.5138
2041-09-11 03:00 | 39.2228 | 69.6866
2041-09-11 04:00 | 39.6054 | 67.6892
2041-09-11 05:00 | 41.3923 | 70.1587
2041-09-11 06:00 | 47.326 | 79.8132
2041-09-11 07:00 | 56.0905 | 81.4375
2041-09-11 08:00 | 56.6668 | 78.7891
2041-09-11 09:00 | 55.1979 | 81.5941
2041-09-11 10:00 | 53.5176 | 79.481
2041-09-11 11:00 | 51.8382 | 79.6314
2041-09-11 12:00 | 50.2085 | 75.1273
2041-09-11 13:00 | 50.7903 | 74.7945
2041-09-11 14:00 | 50.7751 | 68.1244
2041-09-11 15:00 | 52.1656 | 76.1772
2041-09-11 16:00 | 55.3995 | 80.0532
2041-09-11 17:00 | 58.4493 | 83.9818
2041-09-11 18:00 | 59.1139 | 86.3785
2041-09-11 19:00 | 54.1027 | 84.409
2041-09-11 20:00 | 50.5232 | 79.232
2041-09-11 21:00 | 45.3133 | 72.5173
2041-09-11 22:00 | 41.7124 | 70.3435
2041-09-11 23:00 | 38.5835 | 69.175
2041-09-12 | 37.7708 | 70.0628
2041-09-12 01:00 | 36.2405 | 67.5249
2041-09-12 02:00 | 37.8022 | 64.9793
2041-09-12 03:00 | 39.181 | 65.2694
2041-09-12 04:00 | 39.6126 | 63.9421
2041-09-12 05:00 | 41.4174 | 66.7086
2041-09-12 06:00 | 47.3505 | 76.534
2041-09-12 07:00 | 56.1543 | 77.9928
2041-09-12 08:00 | 56.8349 | 73.4781
2041-09-12 09:00 | 55.3329 | 73.9407
2041-09-12 10:00 | 53.7304 | 72.723
2041-09-12 11:00 | 51.6886 | 72.4888
2041-09-12 12:00 | 49.8663 | 72.751
2041-09-12 13:00 | 50.5092 | 74.2665
2041-09-12 14:00 | 50.5605 | 68.2621
2041-09-12 15:00 | 52.0865 | 77.8771
2041-09-12 16:00 | 55.4806 | 83.2627
2041-09-12 17:00 | 58.3755 | 87.0532
2041-09-12 18:00 | 59.3602 | 86.8175
2041-09-12 19:00 | 54.4973 | 85.1699
2041-09-12 20:00 | 50.883 | 80.2355
2041-09-12 21:00 | 45.5568 | 73.3894
2041-09-12 22:00 | 41.9817 | 71.4324
2041-09-12 23:00 | 38.8294 | 70.2956
2041-09-13 | 37.8427 | 70.1169
2041-09-13 01:00 | 36.2792 | 69.3083
2041-09-13 02:00 | 37.8369 | 66.6335
2041-09-13 03:00 | 39.241 | 66.584
2041-09-13 04:00 | 39.7255 | 65.1698
2041-09-13 05:00 | 41.5398 | 67.6195
2041-09-13 06:00 | 46.9834 | 75.4805
2041-09-13 07:00 | 56.1424 | 76.2482
2041-09-13 08:00 | 56.8234 | 72.4645
2041-09-13 09:00 | 55.054 | 73.5323
2041-09-13 10:00 | 53.4125 | 72.6943
2041-09-13 11:00 | 51.3859 | 71.9626
2041-09-13 12:00 | 50.0128 | 73.8209
2041-09-13 13:00 | 50.4658 | 74.536
2041-09-13 14:00 | 50.2723 | 68.1278
2041-09-13 15:00 | 51.2282 | 76.7163
2041-09-13 16:00 | 54.0533 | 80.1255
2041-09-13 17:00 | 56.708 | 82.0675
2041-09-13 18:00 | 57.5632 | 85.5335
2041-09-13 19:00 | 52.5894 | 83.0687
2041-09-13 20:00 | 48.6787 | 77.5782
2041-09-13 21:00 | 43.3408 | 70.0946
2041-09-13 22:00 | 39.8294 | 67.958
2041-09-13 23:00 | 36.8553 | 67.3869
2041-09-14 | 35.875 | 66.8488
2041-09-14 01:00 | 34.5127 | 61.5895
2041-09-14 02:00 | 36.0078 | 58.9304
2041-09-14 03:00 | 37.2706 | 58.8426
2041-09-14 04:00 | 37.5119 | 57.1596
2041-09-14 05:00 | 38.4718 | 59.4291
2041-09-14 06:00 | 41.8968 | 68.6603
2041-09-14 07:00 | 49.5311 | 68.0841
2041-09-14 08:00 | 51.4582 | 66.3448
2041-09-14 09:00 | 50.9726 | 70.4968
2041-09-14 10:00 | 49.4569 | 69.8262
2041-09-14 11:00 | 47.3631 | 68.6514
2041-09-14 12:00 | 46.4 | 65.8053
2041-09-14 13:00 | 46.0506 | 66.2271
2041-09-14 14:00 | 45.3929 | 61.2122
2041-09-14 15:00 | 46.3349 | 70.1323
2041-09-14 16:00 | 49.6447 | 74.5101
2041-09-14 17:00 | 53.172 | 77.6666
2041-09-14 18:00 | 54.085 | 79.0073
2041-09-14 19:00 | 49.2853 | 76.2288
2041-09-14 20:00 | 45.139 | 70.6596
2041-09-14 21:00 | 40.4361 | 65.0667
2041-09-14 22:00 | 37.7769 | 64.6363
2041-09-14 23:00 | 35.7439 | 65.0961
2041-09-15 | 34.7729 | 65.888
2041-09-15 01:00 | 33.9107 | 63.7263
2041-09-15 02:00 | 35.4097 | 60.9479
2041-09-15 03:00 | 36.6899 | 60.5611
2041-09-15 04:00 | 36.855 | 58.6996
2041-09-15 05:00 | 37.6873 | 60.6791
2041-09-15 06:00 | 40.7011 | 67.8437
2041-09-15 07:00 | 47.6321 | 65.7801
2041-09-15 08:00 | 49.1989 | 62.2995
2041-09-15 09:00 | 48.3642 | 66.6193
2041-09-15 10:00 | 46.8909 | 65.0258
2041-09-15 11:00 | 45.3886 | 65.2296
2041-09-15 12:00 | 45.2783 | 62.624
2041-09-15 13:00 | 44.9962 | 63.8206
2041-09-15 14:00 | 44.587 | 59.6277
2041-09-15 15:00 | 45.7923 | 70.2332
2041-09-15 16:00 | 49.6223 | 74.9662
2041-09-15 17:00 | 53.5518 | 78.9039
2041-09-15 18:00 | 54.9386 | 81.0007
2041-09-15 19:00 | 50.1385 | 78.7343
2041-09-15 20:00 | 45.9333 | 73.4556
2041-09-15 21:00 | 41.0244 | 67.3638
2041-09-15 22:00 | 38.2359 | 66.6229
2041-09-15 23:00 | 36.0967 | 66.7642
2041-09-16 | 35.2395 | 66.9137
2041-09-16 01:00 | 34.9055 | 62.5907
2041-09-16 02:00 | 36.7315 | 60.3719
2041-09-16 03:00 | 38.3328 | 60.5856
2041-09-16 04:00 | 38.9236 | 59.3613
2041-09-16 05:00 | 40.8965 | 62.3036
2041-09-16 06:00 | 46.2478 | 74.1514
2041-09-16 07:00 | 55.8034 | 75.7083
2041-09-16 08:00 | 56.7514 | 71.5639
2041-09-16 09:00 | 54.8189 | 72.6074
2041-09-16 10:00 | 52.95 | 70.2909
2041-09-16 11:00 | 50.6166 | 68.6942
2041-09-16 12:00 | 49.7071 | 68.4848
2041-09-16 13:00 | 50.0578 | 68.4923
2041-09-16 14:00 | 49.7032 | 61.5031
2041-09-16 15:00 | 50.9179 | 70.0837
2041-09-16 16:00 | 54.0676 | 75.691
2041-09-16 17:00 | 57.0392 | 80.8891
2041-09-16 18:00 | 57.6783 | 84.969
2041-09-16 19:00 | 53.1031 | 83.0432
2041-09-16 20:00 | 49.3421 | 77.8377
2041-09-16 21:00 | 44.1991 | 70.8074
2041-09-16 22:00 | 40.5819 | 68.7094
2041-09-16 23:00 | 37.6358 | 68.0395
2041-09-17 | 36.4009 | 69.7029
2041-09-17 01:00 | 35.5466 | 64.3461
2041-09-17 02:00 | 37.2002 | 61.7788
2041-09-17 03:00 | 38.6944 | 61.9444
2041-09-17 04:00 | 39.2682 | 60.5175
2041-09-17 05:00 | 41.2229 | 63.386
2041-09-17 06:00 | 47.0435 | 73.6008
2041-09-17 07:00 | 55.8856 | 75.5874
2041-09-17 08:00 | 56.2962 | 71.8927
2041-09-17 09:00 | 54.4448 | 72.9186
2041-09-17 10:00 | 52.606 | 71.2911
2041-09-17 11:00 | 50.6935 | 70.5615
2041-09-17 12:00 | 49.2587 | 69.6264
2041-09-17 13:00 | 49.8053 | 70.0729
2041-09-17 14:00 | 49.817 | 64.0049
2041-09-17 15:00 | 51.3904 | 73.6041
2041-09-17 16:00 | 54.6997 | 79.6453
2041-09-17 17:00 | 57.7593 | 84.0907
2041-09-17 18:00 | 58.6079 | 86.4696
2041-09-17 19:00 | 54.0663 | 84.6677
2041-09-17 20:00 | 50.3681 | 79.1015
2041-09-17 21:00 | 45.0747 | 72.0582
2041-09-17 22:00 | 41.4633 | 70.0266
2041-09-17 23:00 | 38.4136 | 69.4002
2041-09-18 | 37.3878 | 69.3883
2041-09-18 01:00 | 36.0064 | 65.8857
2041-09-18 02:00 | 37.6339 | 63.3194
2041-09-18 03:00 | 39.1043 | 63.4037
2041-09-18 04:00 | 39.6134 | 62.2147
2041-09-18 05:00 | 41.5045 | 65.0457
2041-09-18 06:00 | 46.7936 | 74.1257
2041-09-18 07:00 | 55.9439 | 76.1866
2041-09-18 08:00 | 56.4949 | 72.6659
2041-09-18 09:00 | 54.3876 | 74.3416
2041-09-18 10:00 | 52.4116 | 73.0225
2041-09-18 11:00 | 50.2079 | 72.1988
2041-09-18 12:00 | 49.2677 | 72.2881
2041-09-18 13:00 | 49.6109 | 73.1225
2041-09-18 14:00 | 49.3693 | 67.0141
2041-09-18 15:00 | 50.4616 | 75.8823
2041-09-18 16:00 | 53.6738 | 80.8417
2041-09-18 17:00 | 56.6811 | 84.8464
2041-09-18 18:00 | 57.5227 | 87.6938
2041-09-18 19:00 | 52.8157 | 85.6348
2041-09-18 20:00 | 49.057 | 80.1806
2041-09-18 21:00 | 43.7024 | 73.1434
2041-09-18 22:00 | 40.1611 | 71.0151
2041-09-18 23:00 | 37.292 | 70.1583
2041-09-19 | 36.4005 | 70.442
2041-09-19 01:00 | 35.7134 | 66.7751
2041-09-19 02:00 | 37.3645 | 64.1208
2041-09-19 03:00 | 38.8614 | 64.1162
2041-09-19 04:00 | 39.4426 | 62.738
2041-09-19 05:00 | 41.4246 | 65.5025
2041-09-19 06:00 | 47.0173 | 78.4542
2041-09-19 07:00 | 56.1434 | 80.8306
2041-09-19 08:00 | 56.596 | 78.2924
2041-09-19 09:00 | 54.3516 | 81.5661
2041-09-19 10:00 | 52.0971 | 81.1052
2041-09-19 11:00 | 49.63 | 78.9964
2041-09-19 12:00 | 48.7188 | 79.3779
2041-09-19 13:00 | 49.1779 | 79.246
2041-09-19 14:00 | 48.953 | 72.1577
2041-09-19 15:00 | 50.0135 | 80.555
2041-09-19 16:00 | 53.0802 | 84.7793
2041-09-19 17:00 | 56.0619 | 87.3879
2041-09-19 18:00 | 57.0455 | 91.2027
2041-09-19 19:00 | 52.7465 | 88.4007
2041-09-19 20:00 | 49.0991 | 83.1061
2041-09-19 21:00 | 43.9525 | 75.9886
2041-09-19 22:00 | 40.4533 | 73.6937
2041-09-19 23:00 | 37.5341 | 73.1819
2041-09-20 | 36.4976 | 73.0162
2041-09-20 01:00 | 36.9634 | 70.6409
2041-09-20 02:00 | 38.5795 | 67.7981
2041-09-20 03:00 | 40.0511 | 67.5826
2041-09-20 04:00 | 40.6748 | 66.1752
2041-09-20 05:00 | 42.6631 | 68.7039
2041-09-20 06:00 | 48.8847 | 80.8272
2041-09-20 07:00 | 57.5632 | 83.5765
2041-09-20 08:00 | 58.3139 | 81.7367
2041-09-20 09:00 | 56.7168 | 85.9933
2041-09-20 10:00 | 55.7947 | 85.8703
2041-09-20 11:00 | 54.6294 | 84.2703
2041-09-20 12:00 | 56.0372 | 84.273
2041-09-20 13:00 | 56.9043 | 84.4677
2041-09-20 14:00 | 56.5464 | 78.1108
2041-09-20 15:00 | 57.3682 | 86.8034
2041-09-20 16:00 | 60.0437 | 90.8874
2041-09-20 17:00 | 62.5549 | 93.2107
2041-09-20 18:00 | 62.3624 | 96.9564
2041-09-20 19:00 | 57.5922 | 94.8375
2041-09-20 20:00 | 53.1906 | 88.1326
2041-09-20 21:00 | 47.7833 | 80.0802
2041-09-20 22:00 | 43.8329 | 76.9562
2041-09-20 23:00 | 40.3108 | 75.4295
2041-09-21 | 39.6149 | 75.3885
2041-09-21 01:00 | 38.3636 | 71.9599
2041-09-21 02:00 | 39.3812 | 68.2619
2041-09-21 03:00 | 40.3122 | 67.71
2041-09-21 04:00 | 40.5066 | 65.7982
2041-09-21 05:00 | 41.3901 | 67.7373
2041-09-21 06:00 | 45.288 | 78.1956
2041-09-21 07:00 | 52.6428 | 78.5556
2041-09-21 08:00 | 53.7092 | 77.9649
2041-09-21 09:00 | 52.8161 | 83.3828
2041-09-21 10:00 | 51.8657 | 85.5178
2041-09-21 11:00 | 50.3951 | 85.5409
2041-09-21 12:00 | 50.8348 | 88.5602
2041-09-21 13:00 | 50.7613 | 89.2197
2041-09-21 14:00 | 50.197 | 83.8289
2041-09-21 15:00 | 50.7899 | 93.4452
2041-09-21 16:00 | 54.1114 | 96.6029
2041-09-21 17:00 | 56.9943 | 98.8986
2041-09-21 18:00 | 58.3811 | 98.5527
2041-09-21 19:00 | 52.909 | 94.5886
2041-09-21 20:00 | 47.9671 | 87.6263
2041-09-21 21:00 | 42.3834 | 80.179
2041-09-21 22:00 | 39.2253 | 78.359
2041-09-21 23:00 | 36.7993 | 77.6599
2041-09-22 | 36.5376 | 79.1796
2041-09-22 01:00 | 35.2353 | 76.1186
2041-09-22 02:00 | 36.4122 | 71.8887
2041-09-22 03:00 | 37.4234 | 70.355
2041-09-22 04:00 | 37.5704 | 67.8635
2041-09-22 05:00 | 38.3776 | 68.8355
2041-09-22 06:00 | 41.7572 | 75.4255
2041-09-22 07:00 | 48.9941 | 74.4005
2041-09-22 08:00 | 49.9811 | 71.9213
2041-09-22 09:00 | 49.4441 | 75.4103
2041-09-22 10:00 | 48.205 | 76.5008
2041-09-22 11:00 | 46.2634 | 76.6179
2041-09-22 12:00 | 45.6685 | 78.2065
2041-09-22 13:00 | 46.0927 | 79.443
2041-09-22 14:00 | 45.7521 | 73.8845
2041-09-22 15:00 | 47.1548 | 84.3462
2041-09-22 16:00 | 51.1309 | 87.8524
2041-09-22 17:00 | 54.7829 | 90.3139
2041-09-22 18:00 | 55.8886 | 90.3274
2041-09-22 19:00 | 51.118 | 87.3374
2041-09-22 20:00 | 46.6676 | 80.3865
2041-09-22 21:00 | 41.4577 | 72.8817
2041-09-22 22:00 | 38.4273 | 70.9541
2041-09-22 23:00 | 36.1005 | 70.1733
2041-09-23 | 35.1957 | 70.0134
2041-09-23 01:00 | 37.1438 | 68.6378
2041-09-23 02:00 | 38.8402 | 65.2165
2041-09-23 03:00 | 40.4096 | 65.033
2041-09-23 04:00 | 41.0967 | 63.3336
2041-09-23 05:00 | 43.1263 | 66.0599
2041-09-23 06:00 | 50.5796 | 76.9807
2041-09-23 07:00 | 59.9159 | 79.2678
2041-09-23 08:00 | 61.3994 | 76.2714
2041-09-23 09:00 | 60.4739 | 78.3713
2041-09-23 10:00 | 60.289 | 76.1878
2041-09-23 11:00 | 59.856 | 75.544
2041-09-23 12:00 | 62.6488 | 75.7405
2041-09-23 13:00 | 63.9241 | 76.553
2041-09-23 14:00 | 63.5396 | 69.959
2041-09-23 15:00 | 64.5261 | 79.0174
2041-09-23 16:00 | 67.3137 | 83.6138
2041-09-23 17:00 | 69.4753 | 87.1188
2041-09-23 18:00 | 70.8366 | 87.9488
2041-09-23 19:00 | 65.6437 | 86.2585
2041-09-23 20:00 | 60.1537 | 79.7778
2041-09-23 21:00 | 53.7321 | 72.772
2041-09-23 22:00 | 48.7997 | 70.0363
2041-09-23 23:00 | 44.2683 | 68.6609
2041-09-24 | 43.9042 | 69.5527
2041-09-24 01:00 | 41.1388 | 67.4524
2041-09-24 02:00 | 42.1781 | 64.7427
2041-09-24 03:00 | 43.0222 | 64.6443
2041-09-24 04:00 | 43.1458 | 63.3458
2041-09-24 05:00 | 44.8782 | 66.3316
2041-09-24 06:00 | 49.5316 | 77.9453
2041-09-24 07:00 | 59.1534 | 79.8439
2041-09-24 08:00 | 60.221 | 76.5018
2041-09-24 09:00 | 58.6506 | 78.5014
2041-09-24 10:00 | 57.1163 | 77.2849
2041-09-24 11:00 | 55.1899 | 77.2643
2041-09-24 12:00 | 53.2978 | 82.1605
2041-09-24 13:00 | 53.5436 | 83.5598
2041-09-24 14:00 | 53.2741 | 76.4184
2041-09-24 15:00 | 54.409 | 85.8068
2041-09-24 16:00 | 57.435 | 89.8909
2041-09-24 17:00 | 59.9319 | 91.3907
2041-09-24 18:00 | 59.9646 | 93.2882
2041-09-24 19:00 | 54.9513 | 90.7811
2041-09-24 20:00 | 50.5165 | 84.7423
2041-09-24 21:00 | 44.8122 | 77.2028
2041-09-24 22:00 | 41.1182 | 74.3903
2041-09-24 23:00 | 38.0923 | 73.5997
2041-09-25 | 36.8909 | 75.0661
2041-09-25 01:00 | 36.133 | 68.6429
2041-09-25 02:00 | 37.6981 | 65.3461
2041-09-25 03:00 | 39.1754 | 64.7812
2041-09-25 04:00 | 39.8688 | 63.2898
2041-09-25 05:00 | 41.8219 | 66.2142
2041-09-25 06:00 | 47.5209 | 76.2685
2041-09-25 07:00 | 56.5597 | 78.1661
2041-09-25 08:00 | 57.177 | 75.4338
2041-09-25 09:00 | 55.1461 | 77.7767
2041-09-25 10:00 | 53.2054 | 76.1109
2041-09-25 11:00 | 51.082 | 75.5988
2041-09-25 12:00 | 50.3651 | 70.8066
2041-09-25 13:00 | 50.8631 | 71.0861
2041-09-25 14:00 | 50.2793 | 64.6629
2041-09-25 15:00 | 51.4455 | 73.3872
2041-09-25 16:00 | 54.3466 | 78.2289
2041-09-25 17:00 | 57.3424 | 82.4631
2041-09-25 18:00 | 58.0244 | 85.6864
2041-09-25 19:00 | 53.969 | 84.1611
2041-09-25 20:00 | 49.7876 | 78.3241
2041-09-25 21:00 | 44.6612 | 71.3248
2041-09-25 22:00 | 41.1154 | 68.8018
2041-09-25 23:00 | 38.0523 | 67.8232
2041-09-26 | 36.5064 | 69.3026
2041-09-26 01:00 | 36.4428 | 63.4471
2041-09-26 02:00 | 38.0758 | 60.7151
2041-09-26 03:00 | 39.4718 | 60.8932
2041-09-26 04:00 | 40.0681 | 59.6421
2041-09-26 05:00 | 42.0711 | 62.6846
2041-09-26 06:00 | 47.7109 | 74.5861
2041-09-26 07:00 | 56.5401 | 77.2236
2041-09-26 08:00 | 57.3061 | 73.7961
2041-09-26 09:00 | 55.5405 | 76.134
2041-09-26 10:00 | 53.8354 | 73.9382
2041-09-26 11:00 | 51.6808 | 72.8007
2041-09-26 12:00 | 50.8493 | 67.2546
2041-09-26 13:00 | 51.4009 | 67.6444
2041-09-26 14:00 | 51.4392 | 60.5828
2041-09-26 15:00 | 52.7261 | 70.1396
2041-09-26 16:00 | 55.7983 | 75.6523
2041-09-26 17:00 | 58.3443 | 79.8857
2041-09-26 18:00 | 59.2496 | 84.2031
2041-09-26 19:00 | 55.0245 | 83.0757
2041-09-26 20:00 | 50.8358 | 77.8793
2041-09-26 21:00 | 45.3805 | 71.1779
2041-09-26 22:00 | 41.7523 | 69.008
2041-09-26 23:00 | 38.7 | 68.4973
2041-09-27 | 37.2039 | 69.2545
2041-09-27 01:00 | 36.3392 | 65.9214
2041-09-27 02:00 | 37.9349 | 63.4811
2041-09-27 03:00 | 39.3318 | 63.5314
2041-09-27 04:00 | 39.9357 | 62.3366
2041-09-27 05:00 | 41.8547 | 65.0865
2041-09-27 06:00 | 47.0221 | 75.4002
2041-09-27 07:00 | 55.8814 | 76.6424
2041-09-27 08:00 | 56.0265 | 72.3017
2041-09-27 09:00 | 54.125 | 72.8216
2041-09-27 10:00 | 52.4284 | 70.9757
2041-09-27 11:00 | 50.5243 | 69.9773
2041-09-27 12:00 | 49.2919 | 70.0648
2041-09-27 13:00 | 49.7113 | 71.2958
2041-09-27 14:00 | 49.4617 | 65.8062
2041-09-27 15:00 | 50.3746 | 75.1578
2041-09-27 16:00 | 53.1283 | 80.2351
2041-09-27 17:00 | 55.5765 | 83.754
2041-09-27 18:00 | 56.4183 | 85.0113
2041-09-27 19:00 | 52.354 | 84.057
2041-09-27 20:00 | 48.2313 | 77.6984
2041-09-27 21:00 | 42.8403 | 70.4035
2041-09-27 22:00 | 39.4511 | 67.9368
2041-09-27 23:00 | 36.6428 | 67.1597
2041-09-28 | 35.6858 | 67.086
2041-09-28 01:00 | 34.7661 | 61.9391
2041-09-28 02:00 | 36.1978 | 59.409
2041-09-28 03:00 | 37.412 | 59.0782
2041-09-28 04:00 | 37.8604 | 57.2141
2041-09-28 05:00 | 38.9508 | 59.4382
2041-09-28 06:00 | 42.48 | 67.4953
2041-09-28 07:00 | 50.3742 | 66.876
2041-09-28 08:00 | 51.2772 | 64.657
2041-09-28 09:00 | 50.6994 | 66.5359
2041-09-28 10:00 | 49.3954 | 63.905
2041-09-28 11:00 | 47.1738 | 62.9264
2041-09-28 12:00 | 45.6738 | 61.9713
2041-09-28 13:00 | 45.8668 | 61.2033
2041-09-28 14:00 | 45.4444 | 56.7683
2041-09-28 15:00 | 46.5234 | 65.0254
2041-09-28 16:00 | 50.2097 | 69.1025
2041-09-28 17:00 | 53.4547 | 72.6928
2041-09-28 18:00 | 54.4774 | 73.0845
2041-09-28 19:00 | 49.8878 | 71.7989
2041-09-28 20:00 | 45.4126 | 66.1958
2041-09-28 21:00 | 40.2361 | 61.5991
2041-09-28 22:00 | 37.5377 | 61.1922
2041-09-28 23:00 | 35.5651 | 61.9081
2041-09-29 | 34.6184 | 62.582
2041-09-29 01:00 | 33.8346 | 64.2488
2041-09-29 02:00 | 35.2178 | 61.6521
2041-09-29 03:00 | 36.3739 | 61.5775
2041-09-29 04:00 | 36.7022 | 59.4793
2041-09-29 05:00 | 37.6286 | 61.6426
2041-09-29 06:00 | 41.0865 | 67.8816
2041-09-29 07:00 | 48.003 | 65.6439
2041-09-29 08:00 | 48.6888 | 60.9979
2041-09-29 09:00 | 47.898 | 64.8277
2041-09-29 10:00 | 46.5815 | 61.0575
2041-09-29 11:00 | 44.8478 | 62.381
2041-09-29 12:00 | 45.0005 | 62.153
2041-09-29 13:00 | 45.3477 | 63.237
2041-09-29 14:00 | 45.0996 | 57.9972
2041-09-29 15:00 | 46.4332 | 68.1265
2041-09-29 16:00 | 50.3949 | 72.1371
2041-09-29 17:00 | 54.0343 | 76.0001
2041-09-29 18:00 | 55.2685 | 78.2951
2041-09-29 19:00 | 50.8746 | 77.0603
2041-09-29 20:00 | 46.3719 | 71.4784
2041-09-29 21:00 | 41.0911 | 65.6501
2041-09-29 22:00 | 38.1798 | 64.8057
2041-09-29 23:00 | 35.9516 | 65.0736
2041-09-30 | 35.1439 | 65.5995
2041-09-30 01:00 | 35.0605 | 66.8793
2041-09-30 02:00 | 36.8333 | 65.1701
2041-09-30 03:00 | 38.3481 | 65.2937
2041-09-30 04:00 | 39.0811 | 64.2406
2041-09-30 05:00 | 41.0965 | 67.3695
2041-09-30 06:00 | 46.262 | 79.8613
2041-09-30 07:00 | 55.9361 | 82.1875
2041-09-30 08:00 | 56.3015 | 79.0715
2041-09-30 09:00 | 54.0245 | 81.6654
2041-09-30 10:00 | 52.2074 | 80.5456
2041-09-30 11:00 | 50.0379 | 80.4612
2041-09-30 12:00 | 49.1878 | 85.6765
2041-09-30 13:00 | 49.8769 | 86.9637
2041-09-30 14:00 | 49.6379 | 81.9853
2041-09-30 15:00 | 51.0284 | 90.9284
2041-09-30 16:00 | 54.3494 | 95.7377
2041-09-30 17:00 | 56.9655 | 98.2768
2041-09-30 18:00 | 57.9351 | 99.2087
2041-09-30 19:00 | 53.7918 | 97.2426
2041-09-30 20:00 | 49.4479 | 91.3207
2041-09-30 21:00 | 43.8361 | 84.2549
2041-09-30 22:00 | 40.2589 | 80.4616
2041-09-30 23:00 | 37.3252 | 79.1444
2041-10-01 | 35.9252 | 78.5661
2041-10-01 01:00 | 35.4055 | 72.3872
2041-10-01 02:00 | 37.1195 | 68.0719
2041-10-01 03:00 | 38.6533 | 67.1263
2041-10-01 04:00 | 39.4802 | 65.1206
2041-10-01 05:00 | 41.5459 | 68.7062
2041-10-01 06:00 | 46.622 | 78.2495
2041-10-01 07:00 | 56.3176 | 81.0589
2041-10-01 08:00 | 57.4617 | 78.9295
2041-10-01 09:00 | 55.8446 | 80.7137
2041-10-01 10:00 | 54.496 | 78.4499
2041-10-01 11:00 | 52.541 | 78.4746
2041-10-01 12:00 | 51.3928 | 74.3336
2041-10-01 13:00 | 51.8335 | 73.3748
2041-10-01 14:00 | 51.2635 | 67.2589
2041-10-01 15:00 | 52.0698 | 76.1092
2041-10-01 16:00 | 54.8443 | 79.3757
2041-10-01 17:00 | 57.6572 | 82.6494
2041-10-01 18:00 | 59.2289 | 83.1505
2041-10-01 19:00 | 54.9166 | 81.9211
2041-10-01 20:00 | 49.8122 | 75.8443
2041-10-01 21:00 | 44.4945 | 69.2161
2041-10-01 22:00 | 40.9314 | 67.2522
2041-10-01 23:00 | 38.0394 | 67.303
2041-10-02 | 36.441 | 68.1979
2041-10-02 01:00 | 36.2252 | 65.051
2041-10-02 02:00 | 37.9824 | 62.415
2041-10-02 03:00 | 39.4995 | 62.3617
2041-10-02 04:00 | 40.3319 | 61.0934
2041-10-02 05:00 | 42.3176 | 64.7297
2041-10-02 06:00 | 47.1616 | 73.9781
2041-10-02 07:00 | 56.8283 | 77.3066
2041-10-02 08:00 | 58.0244 | 74.565
2041-10-02 09:00 | 56.3678 | 76.5484
2041-10-02 10:00 | 54.8606 | 75.982
2041-10-02 11:00 | 52.8648 | 76.7208
2041-10-02 12:00 | 49.8889 | 74.6623
2041-10-02 13:00 | 50.1373 | 74.8195
2041-10-02 14:00 | 49.5273 | 67.539
2041-10-02 15:00 | 50.348 | 76.1388
2041-10-02 16:00 | 53.2881 | 79.1235
2041-10-02 17:00 | 56.3548 | 82.2469
2041-10-02 18:00 | 57.9706 | 82.1499
2041-10-02 19:00 | 54.1164 | 81.2622
2041-10-02 20:00 | 49.4052 | 74.3887
2041-10-02 21:00 | 44.3809 | 68.4286
2041-10-02 22:00 | 40.9581 | 66.8836
2041-10-02 23:00 | 38.1395 | 66.1642
2041-10-03 | 37.0368 | 67.7315
2041-10-03 01:00 | 36.2206 | 64.0325
2041-10-03 02:00 | 37.9309 | 61.7254
2041-10-03 03:00 | 39.4722 | 61.9175
2041-10-03 04:00 | 40.3064 | 61.227
2041-10-03 05:00 | 42.3153 | 65.2513
2041-10-03 06:00 | 47.3044 | 75.582
2041-10-03 07:00 | 56.8313 | 78.0101
2041-10-03 08:00 | 57.6586 | 75.5167
2041-10-03 09:00 | 55.2263 | 77.8028
2041-10-03 10:00 | 53.0016 | 77.4567
2041-10-03 11:00 | 50.4537 | 76.2937
2041-10-03 12:00 | 49.0665 | 71.2388
2041-10-03 13:00 | 49.2272 | 71.7719
2041-10-03 14:00 | 48.7413 | 64.7105
2041-10-03 15:00 | 49.5257 | 73.4667
2041-10-03 16:00 | 52.4335 | 77.7159
2041-10-03 17:00 | 55.3144 | 81.7504
2041-10-03 18:00 | 57.3691 | 81.524
2041-10-03 19:00 | 53.4227 | 81.8033
2041-10-03 20:00 | 48.7577 | 76.0567
2041-10-03 21:00 | 43.6574 | 70.1442
2041-10-03 22:00 | 40.2657 | 68.0147
2041-10-03 23:00 | 37.5388 | 67.8318
2041-10-04 | 36.6855 | 68.6641
2041-10-04 01:00 | 36.3202 | 64.6801
2041-10-04 02:00 | 37.9902 | 62.4896
2041-10-04 03:00 | 39.5182 | 62.5246
2041-10-04 04:00 | 40.2882 | 61.707
2041-10-04 05:00 | 42.2524 | 65.466
2041-10-04 06:00 | 46.815 | 75.4065
2041-10-04 07:00 | 56.5826 | 78.0969
2041-10-04 08:00 | 57.552 | 75.5358
2041-10-04 09:00 | 55.3764 | 77.1671
2041-10-04 10:00 | 53.2353 | 76.7519
2041-10-04 11:00 | 50.7046 | 75.9928
2041-10-04 12:00 | 48.8884 | 71.6586
2041-10-04 13:00 | 48.8234 | 70.9065
2041-10-04 14:00 | 48.2912 | 64.3362
2041-10-04 15:00 | 48.6456 | 71.8185
2041-10-04 16:00 | 50.9124 | 74.5227
2041-10-04 17:00 | 53.3871 | 76.9132
2041-10-04 18:00 | 54.8139 | 78.9513
2041-10-04 19:00 | 51.3234 | 78.3451
2041-10-04 20:00 | 46.6934 | 72.1536
2041-10-04 21:00 | 41.8246 | 66.4598
2041-10-04 22:00 | 38.6197 | 64.9582
2041-10-04 23:00 | 36.069 | 64.8175
2041-10-05 | 34.7764 | 65.8863
2041-10-05 01:00 | 34.8926 | 65.694
2041-10-05 02:00 | 36.4682 | 62.7627
2041-10-05 03:00 | 37.8561 | 63.2824
2041-10-05 04:00 | 38.4559 | 61.9656
2041-10-05 05:00 | 39.5726 | 64.8735
2041-10-05 06:00 | 42.4292 | 72.7112
2041-10-05 07:00 | 50.8042 | 71.488
2041-10-05 08:00 | 52.2439 | 66.6886
2041-10-05 09:00 | 51.3984 | 69.6241
2041-10-05 10:00 | 49.9264 | 67.3809
2041-10-05 11:00 | 47.9458 | 68.1395
2041-10-05 12:00 | 45.8887 | 65.7796
2041-10-05 13:00 | 45.5338 | 66.4747
2041-10-05 14:00 | 44.684 | 59.1149
2041-10-05 15:00 | 45.4359 | 69.0271
2041-10-05 16:00 | 48.8601 | 73.1954
2041-10-05 17:00 | 52.2978 | 76.9524
2041-10-05 18:00 | 53.9259 | 78.5906
2041-10-05 19:00 | 49.7366 | 77.2233
2041-10-05 20:00 | 44.7349 | 70.4704
2041-10-05 21:00 | 39.7838 | 64.3225
2041-10-05 22:00 | 37.2169 | 63.4302
2041-10-05 23:00 | 35.355 | 64.5778
2041-10-06 | 34.4598 | 65.9646
2041-10-06 01:00 | 34.0261 | 62.0206
2041-10-06 02:00 | 35.5334 | 59.5925
2041-10-06 03:00 | 36.8838 | 59.5721
2041-10-06 04:00 | 37.4629 | 58.4004
2041-10-06 05:00 | 38.4128 | 60.9426
2041-10-06 06:00 | 41.0987 | 68.1086
2041-10-06 07:00 | 49.2175 | 67.602
2041-10-06 08:00 | 50.1025 | 64.5891
2041-10-06 09:00 | 48.5742 | 66.0687
2041-10-06 10:00 | 46.6851 | 65.8744
2041-10-06 11:00 | 44.7047 | 65.2308
2041-10-06 12:00 | 43.0162 | 59.795
2041-10-06 13:00 | 43.3193 | 59.5087
2041-10-06 14:00 | 42.9851 | 54.8916
2041-10-06 15:00 | 44.3023 | 65.3256
2041-10-06 16:00 | 48.6163 | 70.4226
2041-10-06 17:00 | 52.6817 | 75.1585
2041-10-06 18:00 | 54.6619 | 76.3168
2041-10-06 19:00 | 50.3746 | 75.3395
2041-10-06 20:00 | 45.4368 | 68.6208
2041-10-06 21:00 | 40.3994 | 63.1326
2041-10-06 22:00 | 37.6287 | 62.3326
2041-10-06 23:00 | 35.5401 | 62.9545
2041-10-07 | 34.8654 | 64.6989
2041-10-07 01:00 | 34.5877 | 61.3558
2041-10-07 02:00 | 36.3198 | 59.047
2041-10-07 03:00 | 37.894 | 59.498
2041-10-07 04:00 | 38.758 | 58.2674
2041-10-07 05:00 | 40.6404 | 62.3145
2041-10-07 06:00 | 45.968 | 73.1332
2041-10-07 07:00 | 55.7782 | 76.1122
2041-10-07 08:00 | 56.1045 | 72.1549
2041-10-07 09:00 | 53.5765 | 72.972
2041-10-07 10:00 | 51.3744 | 68.9293
2041-10-07 11:00 | 49.2621 | 67.2003
2041-10-07 12:00 | 47.7855 | 66.5942
2041-10-07 13:00 | 48.4852 | 66.3358
2041-10-07 14:00 | 48.2299 | 58.5575
2041-10-07 15:00 | 49.593 | 66.3211
2041-10-07 16:00 | 53.0674 | 70.5887
2041-10-07 17:00 | 56.1777 | 76.6959
2041-10-07 18:00 | 57.9771 | 79.2841
2041-10-07 19:00 | 54.1345 | 78.632
2041-10-07 20:00 | 49.4422 | 72.4203
2041-10-07 21:00 | 44.0622 | 66.2799
2041-10-07 22:00 | 40.5656 | 64.543
2041-10-07 23:00 | 37.5929 | 64.2339
2041-10-08 | 36.6437 | 65.6987
2041-10-08 01:00 | 35.5804 | 62.528
2041-10-08 02:00 | 37.2358 | 60.1795
2041-10-08 03:00 | 38.7784 | 60.4167
2041-10-08 04:00 | 39.6414 | 59.545
2041-10-08 05:00 | 41.5773 | 63.226
2041-10-08 06:00 | 46.4417 | 73.8084
2041-10-08 07:00 | 56.3351 | 76.2853
2041-10-08 08:00 | 57.015 | 72.3769
2041-10-08 09:00 | 54.3528 | 72.2651
2041-10-08 10:00 | 52.2039 | 69.0326
2041-10-08 11:00 | 49.8048 | 68.0028
2041-10-08 12:00 | 49.1196 | 67.9717
2041-10-08 13:00 | 49.2779 | 67.3174
2041-10-08 14:00 | 48.7541 | 60.0929
2041-10-08 15:00 | 49.5104 | 68.2362
2041-10-08 16:00 | 52.579 | 72.7917
2041-10-08 17:00 | 55.6427 | 77.2742
2041-10-08 18:00 | 57.268 | 79.3367
2041-10-08 19:00 | 53.2456 | 78.8659
2041-10-08 20:00 | 48.5657 | 72.9115
2041-10-08 21:00 | 43.3568 | 66.8105
2041-10-08 22:00 | 39.9614 | 65.14
2041-10-08 23:00 | 37.1914 | 64.8027
2041-10-09 | 36.012 | 66.6735
2041-10-09 01:00 | 35.7171 | 64.4558
2041-10-09 02:00 | 37.3839 | 61.9017
2041-10-09 03:00 | 38.9091 | 62.0699
2041-10-09 04:00 | 39.7503 | 61.1725
2041-10-09 05:00 | 41.6712 | 64.5595
2041-10-09 06:00 | 46.9818 | 74.5846
2041-10-09 07:00 | 56.6718 | 77.1115
2041-10-09 08:00 | 57.177 | 73.0541
2041-10-09 09:00 | 54.6514 | 73.0886
2041-10-09 10:00 | 52.1846 | 69.436
2041-10-09 11:00 | 49.7372 | 68.3267
2041-10-09 12:00 | 48.6104 | 67.2561
2041-10-09 13:00 | 49.1116 | 66.9053
2041-10-09 14:00 | 48.6541 | 60.3185
2041-10-09 15:00 | 49.5772 | 68.2577
2041-10-09 16:00 | 52.6222 | 72.2804
2041-10-09 17:00 | 55.8209 | 77.3124
2041-10-09 18:00 | 57.6345 | 79.6465
2041-10-09 19:00 | 53.6608 | 79.1918
2041-10-09 20:00 | 48.981 | 73.4574
2041-10-09 21:00 | 43.8404 | 67.5598
2041-10-09 22:00 | 40.4402 | 65.645
2041-10-09 23:00 | 37.5136 | 64.9366
2041-10-10 | 36.4298 | 66.6982
2041-10-10 01:00 | 35.7195 | 65.2164
2041-10-10 02:00 | 37.3727 | 62.6545
2041-10-10 03:00 | 38.8996 | 62.6749
2041-10-10 04:00 | 39.7569 | 61.5109
2041-10-10 05:00 | 41.6946 | 65.2846
2041-10-10 06:00 | 46.9419 | 75.9675
2041-10-10 07:00 | 56.667 | 78.6641
2041-10-10 08:00 | 57.7661 | 74.8209
2041-10-10 09:00 | 55.6812 | 75.6818
2041-10-10 10:00 | 53.7812 | 72.3255
2041-10-10 11:00 | 51.3188 | 70.7624
2041-10-10 12:00 | 50.1825 | 67.7177
2041-10-10 13:00 | 50.1763 | 67.2327
2041-10-10 14:00 | 49.6741 | 60.7759
2041-10-10 15:00 | 50.5114 | 69.2961
2041-10-10 16:00 | 53.3642 | 73.5666
2041-10-10 17:00 | 55.9729 | 78.111
2041-10-10 18:00 | 57.4428 | 80.7312
2041-10-10 19:00 | 53.505 | 80.071
2041-10-10 20:00 | 48.857 | 74.8979
2041-10-10 21:00 | 43.8027 | 68.8036
2041-10-10 22:00 | 40.5291 | 66.8267
2041-10-10 23:00 | 37.7751 | 66.7145
2041-10-11 | 36.2956 | 67.6187
2041-10-11 01:00 | 35.9694 | 62.8756
2041-10-11 02:00 | 37.5741 | 60.6661
2041-10-11 03:00 | 39.0804 | 60.8109
2041-10-11 04:00 | 39.9723 | 59.5087
2041-10-11 05:00 | 41.8422 | 63.2176
2041-10-11 06:00 | 46.8959 | 73.7284
2041-10-11 07:00 | 56.8323 | 76.9506
2041-10-11 08:00 | 57.8967 | 74.6144
2041-10-11 09:00 | 55.7667 | 76.3252
2041-10-11 10:00 | 53.5987 | 75.3391
2041-10-11 11:00 | 50.9483 | 74.5445
2041-10-11 12:00 | 49.468 | 70.3952
2041-10-11 13:00 | 49.5316 | 69.3743
2041-10-11 14:00 | 48.8407 | 62.9285
2041-10-11 15:00 | 49.1339 | 70.631
2041-10-11 16:00 | 51.7019 | 73.7405
2041-10-11 17:00 | 54.5908 | 76.9502
2041-10-11 18:00 | 56.1016 | 78.32
2041-10-11 19:00 | 52.3141 | 77.5055
2041-10-11 20:00 | 47.6105 | 71.545
2041-10-11 21:00 | 42.7525 | 65.6712
2041-10-11 22:00 | 39.5498 | 64.2373
2041-10-11 23:00 | 36.8839 | 63.9389
2041-10-12 | 35.6604 | 64.7603
2041-10-12 01:00 | 34.8521 | 62.337
2041-10-12 02:00 | 36.365 | 60.0604
2041-10-12 03:00 | 37.7388 | 60.3081
2041-10-12 04:00 | 38.3655 | 58.7273
2041-10-12 05:00 | 39.3734 | 61.8672
2041-10-12 06:00 | 42.4523 | 70.3341
2041-10-12 07:00 | 51.0421 | 69.9941
2041-10-12 08:00 | 52.9502 | 66.906
2041-10-12 09:00 | 51.7018 | 69.4429
2041-10-12 10:00 | 49.5554 | 65.9944
2041-10-12 11:00 | 46.8349 | 64.2926
2041-10-12 12:00 | 46.1217 | 59.7508
2041-10-12 13:00 | 45.277 | 59.2355
2041-10-12 14:00 | 44.3888 | 52.7746
2041-10-12 15:00 | 45.0077 | 61.0866
2041-10-12 16:00 | 48.2794 | 65.1143
2041-10-12 17:00 | 51.732 | 70.1784
2041-10-12 18:00 | 53.4932 | 73.1676
2041-10-12 19:00 | 49.4129 | 71.8541
2041-10-12 20:00 | 44.3557 | 66.2584
2041-10-12 21:00 | 39.7422 | 61.1744
2041-10-12 22:00 | 37.2826 | 60.9262
2041-10-12 23:00 | 35.4299 | 61.9632
2041-10-13 | 34.1244 | 64.0753
2041-10-13 01:00 | 33.4954 | 61.0945
2041-10-13 02:00 | 34.9689 | 59.0061
2041-10-13 03:00 | 36.2877 | 58.5876
2041-10-13 04:00 | 36.9116 | 57.1352
2041-10-13 05:00 | 37.7945 | 59.7939
2041-10-13 06:00 | 40.8082 | 67.7886
2041-10-13 07:00 | 48.8246 | 67.0526
2041-10-13 08:00 | 50.5566 | 64.0686
2041-10-13 09:00 | 50.0824 | 66.5449
2041-10-13 10:00 | 48.7252 | 66.6733
2041-10-13 11:00 | 47.0672 | 66.1631
2041-10-13 12:00 | 46.456 | 64.7223
2041-10-13 13:00 | 46.3543 | 63.9507
2041-10-13 14:00 | 45.4936 | 59.2794
2041-10-13 15:00 | 46.5541 | 68.8501
2041-10-13 16:00 | 50.5357 | 72.437
2041-10-13 17:00 | 54.5743 | 76.3436
2041-10-13 18:00 | 55.1514 | 77.7695
2041-10-13 19:00 | 50.6037 | 76.1169
2041-10-13 20:00 | 45.4473 | 69.7842
2041-10-13 21:00 | 40.6527 | 64.1184
2041-10-13 22:00 | 37.9202 | 63.4949
2041-10-13 23:00 | 35.846 | 64.4049
2041-10-14 | 35.139 | 65.6283
2041-10-14 01:00 | 33.346 | 61.2634
2041-10-14 02:00 | 34.8545 | 57.9248
2041-10-14 03:00 | 36.309 | 57.8411
2041-10-14 04:00 | 37.0974 | 56.686
2041-10-14 05:00 | 37.9947 | 59.2284
2041-10-14 06:00 | 40.4376 | 65.9453
2041-10-14 07:00 | 48.0252 | 65.3058
2041-10-14 08:00 | 49.6002 | 63.8795
2041-10-14 09:00 | 48.6191 | 65.4254
2041-10-14 10:00 | 46.857 | 66.0289
2041-10-14 11:00 | 44.7546 | 65.4431
2041-10-14 12:00 | 44.6728 | 61.8354
2041-10-14 13:00 | 44.0676 | 61.6755
2041-10-14 14:00 | 43.8405 | 56.766
2041-10-14 15:00 | 44.8951 | 66.9396
2041-10-14 16:00 | 48.8603 | 69.1353
2041-10-14 17:00 | 52.376 | 72.8022
2041-10-14 18:00 | 54.121 | 76.2969
2041-10-14 19:00 | 50.0698 | 75.2615
2041-10-14 20:00 | 45.4299 | 68.851
2041-10-14 21:00 | 40.9567 | 63.2815
2041-10-14 22:00 | 38.2644 | 62.3578
2041-10-14 23:00 | 36.2923 | 62.9114
2041-10-15 | 34.7137 | 65.5306
2041-10-15 01:00 | 35.8388 | 63.3293
2041-10-15 02:00 | 37.5236 | 61.0579
2041-10-15 03:00 | 39.1156 | 61.1551
2041-10-15 04:00 | 40.0992 | 60.0971
2041-10-15 05:00 | 42.0486 | 64.0472
2041-10-15 06:00 | 47.1292 | 74.5823
2041-10-15 07:00 | 56.9602 | 78.1384
2041-10-15 08:00 | 57.5162 | 75.6239
2041-10-15 09:00 | 54.3471 | 77.414
2041-10-15 10:00 | 51.3899 | 76.1517
2041-10-15 11:00 | 48.5291 | 75.7854
2041-10-15 12:00 | 47.0792 | 74.4008
2041-10-15 13:00 | 46.9801 | 74.0836
2041-10-15 14:00 | 46.5072 | 67.5481
2041-10-15 15:00 | 47.3674 | 75.8824
2041-10-15 16:00 | 50.5627 | 79.5091
2041-10-15 17:00 | 54.0945 | 81.8696
2041-10-15 18:00 | 57.2708 | 83.0551
2041-10-15 19:00 | 53.0643 | 80.712
2041-10-15 20:00 | 48.4573 | 74.0878
2041-10-15 21:00 | 43.5833 | 67.8354
2041-10-15 22:00 | 40.3003 | 65.9758
2041-10-15 23:00 | 37.6057 | 65.7633
2041-10-16 | 36.4859 | 67.4035
2041-10-16 01:00 | 35.7774 | 64.6905
2041-10-16 02:00 | 37.4217 | 62.3566
2041-10-16 03:00 | 38.9616 | 62.3758
2041-10-16 04:00 | 39.9026 | 61.4625
2041-10-16 05:00 | 41.7646 | 65.1939
2041-10-16 06:00 | 46.9775 | 76.323
2041-10-16 07:00 | 57.067 | 79.935
2041-10-16 08:00 | 57.9789 | 78.3298
2041-10-16 09:00 | 55.4351 | 82.1988
2041-10-16 10:00 | 52.7029 | 82.8004
2041-10-16 11:00 | 49.8768 | 82.5729
2041-10-16 12:00 | 49.2751 | 76.9173
2041-10-16 13:00 | 49.37 | 77.1118
2041-10-16 14:00 | 48.8445 | 71.1001
2041-10-16 15:00 | 49.658 | 78.9167
2041-10-16 16:00 | 52.7123 | 82.0564
2041-10-16 17:00 | 55.9853 | 84.0413
2041-10-16 18:00 | 57.0146 | 84.7787
2041-10-16 19:00 | 52.9951 | 82.8155
2041-10-16 20:00 | 48.4487 | 76.8912
2041-10-16 21:00 | 43.7346 | 70.9502
2041-10-16 22:00 | 40.5264 | 68.9536
2041-10-16 23:00 | 37.8048 | 68.3594
2041-10-17 | 36.1594 | 68.2426
2041-10-17 01:00 | 35.802 | 64.0003
2041-10-17 02:00 | 37.4507 | 61.817
2041-10-17 03:00 | 39.0049 | 62.1536
2041-10-17 04:00 | 39.9964 | 61.1781
2041-10-17 05:00 | 41.8809 | 65.3134
2041-10-17 06:00 | 46.9348 | 76.2986
2041-10-17 07:00 | 57.0715 | 79.9997
2041-10-17 08:00 | 58.3433 | 77.8582
2041-10-17 09:00 | 56.6233 | 80.5043
2041-10-17 10:00 | 54.5394 | 79.9576
2041-10-17 11:00 | 52.1714 | 79.2204
2041-10-17 12:00 | 51.0197 | 73.2719
2041-10-17 13:00 | 51.23 | 72.4374
2041-10-17 14:00 | 50.6963 | 66.0517
2041-10-17 15:00 | 51.4923 | 73.8965
2041-10-17 16:00 | 54.4639 | 77.415
2041-10-17 17:00 | 57.3024 | 80.9774
2041-10-17 18:00 | 57.685 | 81.9629
2041-10-17 19:00 | 53.5734 | 81.0129
2041-10-17 20:00 | 49.0306 | 75.5445
2041-10-17 21:00 | 44.2296 | 69.7621
2041-10-17 22:00 | 41.048 | 67.9304
2041-10-17 23:00 | 38.3528 | 67.3089
2041-10-18 | 37.0779 | 68.2322
2041-10-18 01:00 | 36.3708 | 64.0638
2041-10-18 02:00 | 37.9433 | 61.8718
2041-10-18 03:00 | 39.437 | 62.0902
2041-10-18 04:00 | 40.4013 | 61.1251
2041-10-18 05:00 | 42.1958 | 65.0061
2041-10-18 06:00 | 47.2536 | 76.014
2041-10-18 07:00 | 57.3288 | 79.5581
2041-10-18 08:00 | 58.4676 | 76.8932
2041-10-18 09:00 | 56.6239 | 77.4736
2041-10-18 10:00 | 54.4734 | 74.6271
2041-10-18 11:00 | 51.9828 | 72.0788
2041-10-18 12:00 | 50.5422 | 69.9647
2041-10-18 13:00 | 50.6506 | 69.0934
2041-10-18 14:00 | 49.915 | 62.6763
2041-10-18 15:00 | 50.4169 | 70.3721
2041-10-18 16:00 | 53.0293 | 73.6271
2041-10-18 17:00 | 55.8471 | 77.2287
2041-10-18 18:00 | 56.8831 | 81.3566
2041-10-18 19:00 | 52.4877 | 79.6287
2041-10-18 20:00 | 47.5625 | 73.4067
2041-10-18 21:00 | 42.7063 | 67.4004
2041-10-18 22:00 | 39.5185 | 65.6108
2041-10-18 23:00 | 36.8788 | 65.2177
2041-10-19 | 35.663 | 66.0392
2041-10-19 01:00 | 35.1752 | 64.3166
2041-10-19 02:00 | 36.6898 | 62.18
2041-10-19 03:00 | 38.065 | 62.5595
2041-10-19 04:00 | 38.7919 | 61.1593
2041-10-19 05:00 | 39.806 | 64.2482
2041-10-19 06:00 | 42.6914 | 71.991
2041-10-19 07:00 | 51.4953 | 72.0144
2041-10-19 08:00 | 53.0652 | 68.5791
2041-10-19 09:00 | 51.8878 | 70.3757
2041-10-19 10:00 | 49.739 | 68.3103
2041-10-19 11:00 | 47.1857 | 67.4192
2041-10-19 12:00 | 44.7256 | 65.3977
2041-10-19 13:00 | 44.3581 | 64.3837
2041-10-19 14:00 | 43.5934 | 57.522
2041-10-19 15:00 | 44.661 | 65.4093
2041-10-19 16:00 | 48.3607 | 69.529
2041-10-19 17:00 | 51.8958 | 73.7666
2041-10-19 18:00 | 54.0079 | 75.0886
2041-10-19 19:00 | 49.2269 | 72.984
2041-10-19 20:00 | 44.1245 | 67.0013
2041-10-19 21:00 | 39.3191 | 61.6529
2041-10-19 22:00 | 36.8845 | 61.1339
2041-10-19 23:00 | 35.0847 | 62.2002
2041-10-20 | 34.2728 | 64.5117
2041-10-20 01:00 | 34.1961 | 62.8307
2041-10-20 02:00 | 35.7082 | 60.4807
2041-10-20 03:00 | 37.0756 | 60.6977
2041-10-20 04:00 | 37.8119 | 59.343
2041-10-20 05:00 | 38.73 | 61.9066
2041-10-20 06:00 | 42.0219 | 69.8089
2041-10-20 07:00 | 50.2182 | 69.1313
2041-10-20 08:00 | 51.6685 | 65.3037
2041-10-20 09:00 | 50.8647 | 67.4353
2041-10-20 10:00 | 49.1734 | 65.7678
2041-10-20 11:00 | 47.1341 | 65.144
2041-10-20 12:00 | 46.0766 | 60.7436
2041-10-20 13:00 | 46.0749 | 61.3762
2041-10-20 14:00 | 45.3843 | 57.0328
2041-10-20 15:00 | 46.5055 | 67.2343
2041-10-20 16:00 | 50.5819 | 72.2235
2041-10-20 17:00 | 54.8078 | 75.9765
2041-10-20 18:00 | 56.8672 | 75.7885
2041-10-20 19:00 | 52.213 | 74.1916
2041-10-20 20:00 | 47.0899 | 68.8988
2041-10-20 21:00 | 42.1191 | 63.0971
2041-10-20 22:00 | 39.3604 | 62.2562
2041-10-20 23:00 | 37.1334 | 63.1198
2041-10-21 | 36.3527 | 64.8242
2041-10-21 01:00 | 35.7876 | 63.1713
2041-10-21 02:00 | 37.5546 | 61.1116
2041-10-21 03:00 | 39.1864 | 61.0692
2041-10-21 04:00 | 40.2709 | 59.8746
2041-10-21 05:00 | 42.0924 | 64.0267
2041-10-21 06:00 | 47.4411 | 76.1327
2041-10-21 07:00 | 57.8071 | 79.4571
2041-10-21 08:00 | 59.0613 | 76.7448
2041-10-21 09:00 | 56.7495 | 78.8279
2041-10-21 10:00 | 54.1378 | 75.9143
2041-10-21 11:00 | 51.371 | 74.7806
2041-10-21 12:00 | 50.4633 | 66.1026
2041-10-21 13:00 | 50.6495 | 66.4028
2041-10-21 14:00 | 50.0235 | 60.8751
2041-10-21 15:00 | 51.1765 | 69.3137
2041-10-21 16:00 | 54.5037 | 74.2143
2041-10-21 17:00 | 57.7149 | 78.9992
2041-10-21 18:00 | 59.5786 | 80.5347
2041-10-21 19:00 | 54.9173 | 79.0214
2041-10-21 20:00 | 49.9261 | 73.6333
2041-10-21 21:00 | 44.8658 | 67.3238
2041-10-21 22:00 | 41.4525 | 65.216
2041-10-21 23:00 | 38.5988 | 64.6897
2041-10-22 | 37.3217 | 66.6376
2041-10-22 01:00 | 36.0985 | 63.335
2041-10-22 02:00 | 37.6894 | 60.9684
2041-10-22 03:00 | 39.2005 | 60.9407
2041-10-22 04:00 | 40.2218 | 59.739
2041-10-22 05:00 | 42.0151 | 63.7296
2041-10-22 06:00 | 47.17 | 74.9147
2041-10-22 07:00 | 57.1292 | 78.7261
2041-10-22 08:00 | 57.8061 | 76.8364
2041-10-22 09:00 | 55.537 | 78.2623
2041-10-22 10:00 | 53.141 | 76.3469
2041-10-22 11:00 | 50.9535 | 74.5357
2041-10-22 12:00 | 49.1386 | 78.0554
2041-10-22 13:00 | 49.2669 | 77.4589
2041-10-22 14:00 | 48.8754 | 71.2928
2041-10-22 15:00 | 49.8421 | 79.1575
2041-10-22 16:00 | 52.9956 | 82.6588
2041-10-22 17:00 | 56.1887 | 84.3811
2041-10-22 18:00 | 58.7126 | 83.0809
2041-10-22 19:00 | 53.6883 | 80.9746
2041-10-22 20:00 | 48.6484 | 74.9474
2041-10-22 21:00 | 43.5915 | 68.7037
2041-10-22 22:00 | 40.2622 | 67.055
2041-10-22 23:00 | 37.47 | 66.5118
2041-10-23 | 36.842 | 67.4295
2041-10-23 01:00 | 35.8462 | 64.1749
2041-10-23 02:00 | 37.4465 | 61.9103
2041-10-23 03:00 | 38.9148 | 61.8099
2041-10-23 04:00 | 39.9132 | 60.914
2041-10-23 05:00 | 41.6373 | 64.5825
2041-10-23 06:00 | 46.639 | 75.09
2041-10-23 07:00 | 56.6714 | 78.9176
2041-10-23 08:00 | 57.4163 | 76.5786
2041-10-23 09:00 | 55.3436 | 78.9247
2041-10-23 10:00 | 52.966 | 77.5888
2041-10-23 11:00 | 50.9136 | 76.1897
2041-10-23 12:00 | 50.2554 | 74.431
2041-10-23 13:00 | 50.4537 | 74.3475
2041-10-23 14:00 | 50.0087 | 67.7825
2041-10-23 15:00 | 50.8262 | 75.0012
2041-10-23 16:00 | 53.8575 | 78.5507
2041-10-23 17:00 | 56.9405 | 81.8141
2041-10-23 18:00 | 58.6335 | 83.8552
2041-10-23 19:00 | 53.6219 | 81.392
2041-10-23 20:00 | 48.6459 | 75.0448
2041-10-23 21:00 | 43.692 | 68.761
2041-10-23 22:00 | 40.4121 | 66.9342
2041-10-23 23:00 | 37.6137 | 66.2744
2041-10-24 | 36.8141 | 67.5566
2041-10-24 01:00 | 35.9093 | 62.7175
2041-10-24 02:00 | 37.4775 | 60.7788
2041-10-24 03:00 | 38.9579 | 61.0387
2041-10-24 04:00 | 39.8803 | 60.1357
2041-10-24 05:00 | 41.6415 | 64.0535
2041-10-24 06:00 | 47.162 | 75.0323
2041-10-24 07:00 | 56.9445 | 78.5687
2041-10-24 08:00 | 57.5758 | 75.8269
2041-10-24 09:00 | 55.3344 | 77.6412
2041-10-24 10:00 | 52.6484 | 76.8414
2041-10-24 11:00 | 50.2535 | 76.2617
2041-10-24 12:00 | 48.7493 | 72.1265
2041-10-24 13:00 | 48.8293 | 71.5317
2041-10-24 14:00 | 48.5985 | 65.3764
2041-10-24 15:00 | 49.7829 | 73.4195
2041-10-24 16:00 | 52.9113 | 77.5342
2041-10-24 17:00 | 55.9049 | 80.8819
2041-10-24 18:00 | 57.5522 | 84.7742
2041-10-24 19:00 | 53.421 | 82.0775
2041-10-24 20:00 | 49.0024 | 75.7532
2041-10-24 21:00 | 44.2039 | 69.2451
2041-10-24 22:00 | 41.0519 | 67.2547
2041-10-24 23:00 | 38.2261 | 66.7905
2041-10-25 | 37.1722 | 67.3568
2041-10-25 01:00 | 35.8206 | 63.3765
2041-10-25 02:00 | 37.2443 | 61.2058
2041-10-25 03:00 | 38.6661 | 61.3933
2041-10-25 04:00 | 39.5942 | 60.4739
2041-10-25 05:00 | 41.2185 | 64.3272
2041-10-25 06:00 | 46.7527 | 75.4581
2041-10-25 07:00 | 56.6304 | 79.4531
2041-10-25 08:00 | 57.2477 | 77.5594
2041-10-25 09:00 | 55.2773 | 79.9106
2041-10-25 10:00 | 52.9754 | 78.7215
2041-10-25 11:00 | 50.7136 | 77.0782
2041-10-25 12:00 | 49.1209 | 75.7866
2041-10-25 13:00 | 49.2387 | 75.2886
2041-10-25 14:00 | 48.9735 | 69.3363
2041-10-25 15:00 | 49.8553 | 76.6783
2041-10-25 16:00 | 52.7867 | 79.448
2041-10-25 17:00 | 55.4966 | 81.3202
2041-10-25 18:00 | 57.3621 | 83.167
2041-10-25 19:00 | 52.9846 | 80.7961
2041-10-25 20:00 | 48.1677 | 74.7145
2041-10-25 21:00 | 43.0951 | 68.577
2041-10-25 22:00 | 39.9336 | 66.7534
2041-10-25 23:00 | 37.0927 | 66.2957
2041-10-26 | 35.9915 | 65.8601
2041-10-26 01:00 | 34.9227 | 66.1786
2041-10-26 02:00 | 36.3107 | 63.9891
2041-10-26 03:00 | 37.5885 | 64.2877
2041-10-26 04:00 | 38.3969 | 62.8445
2041-10-26 05:00 | 39.2478 | 65.7505
2041-10-26 06:00 | 42.3526 | 73.983
2041-10-26 07:00 | 51.2579 | 74.0953
2041-10-26 08:00 | 52.2803 | 71.2355
2041-10-26 09:00 | 51.1176 | 74.5356
2041-10-26 10:00 | 48.9584 | 72.3888
2041-10-26 11:00 | 46.5936 | 71.3042
2041-10-26 12:00 | 44.4807 | 64.6369
2041-10-26 13:00 | 44.6249 | 64.4457
2041-10-26 14:00 | 44.282 | 58.5883
2041-10-26 15:00 | 45.5419 | 67.4823
2041-10-26 16:00 | 49.485 | 72.2025
2041-10-26 17:00 | 53.0279 | 75.7345
2041-10-26 18:00 | 55.075 | 76.8539
2041-10-26 19:00 | 49.7452 | 74.1006
2041-10-26 20:00 | 44.5462 | 68.308
2041-10-26 21:00 | 39.6561 | 62.7075
2041-10-26 22:00 | 37.1977 | 62.1311
2041-10-26 23:00 | 35.2364 | 63.3182
2041-10-27 | 34.5787 | 64.8409
2041-10-27 01:00 | 33.9798 | 62.085
2041-10-27 02:00 | 35.3797 | 59.9236
2041-10-27 03:00 | 36.6253 | 59.9422
2041-10-27 04:00 | 37.2715 | 58.5462
2041-10-27 05:00 | 37.9527 | 61.1973
2041-10-27 06:00 | 40.8392 | 68.6428
2041-10-27 07:00 | 48.832 | 68.4812
2041-10-27 08:00 | 50.6738 | 65.5063
2041-10-27 09:00 | 50.1138 | 67.1852
2041-10-27 10:00 | 48.2848 | 65.9724
2041-10-27 11:00 | 46.6385 | 64.8136
2041-10-27 12:00 | 45.3496 | 60.5532
2041-10-27 13:00 | 45.0829 | 59.9952
2041-10-27 14:00 | 44.5401 | 55.3187
2041-10-27 15:00 | 45.7931 | 64.2562
2041-10-27 16:00 | 49.8202 | 69.1524
2041-10-27 17:00 | 54.0826 | 73.8936
2041-10-27 18:00 | 57.0823 | 76.2118
2041-10-27 19:00 | 51.9304 | 73.9896
2041-10-27 20:00 | 46.3788 | 68.0325
2041-10-27 21:00 | 41.6366 | 62.2273
2041-10-27 22:00 | 38.9368 | 61.549
2041-10-27 23:00 | 36.6514 | 62.2793
2041-10-28 | 35.6171 | 64.0284
2041-10-28 01:00 | 35.5334 | 62.6258
2041-10-28 02:00 | 37.3187 | 60.5857
2041-10-28 03:00 | 38.9405 | 60.6682
2041-10-28 04:00 | 40.1016 | 59.6375
2041-10-28 05:00 | 41.8759 | 63.7114
2041-10-28 06:00 | 47.1701 | 74.9276
2041-10-28 07:00 | 57.5047 | 78.7777
2041-10-28 08:00 | 58.6965 | 75.9301
2041-10-28 09:00 | 56.6361 | 77.6002
2041-10-28 10:00 | 54.5016 | 74.4904
2041-10-28 11:00 | 52.4603 | 72.6825
2041-10-28 12:00 | 51.413 | 68.529
2041-10-28 13:00 | 51.6874 | 68.9755
2041-10-28 14:00 | 51.0944 | 63.4471
2041-10-28 15:00 | 52.4163 | 71.4563
2041-10-28 16:00 | 55.8665 | 76.2166
2041-10-28 17:00 | 59.1088 | 80.5154
2041-10-28 18:00 | 60.5368 | 81.955
2041-10-28 19:00 | 55.6036 | 79.697
2041-10-28 20:00 | 50.4646 | 74.1143
2041-10-28 21:00 | 45.4857 | 67.688
2041-10-28 22:00 | 42.1388 | 65.5973
2041-10-28 23:00 | 39.1655 | 65.2187
2041-10-29 | 37.8622 | 66.2995
2041-10-29 01:00 | 36.7047 | 62.3422
2041-10-29 02:00 | 38.3319 | 60.2486
2041-10-29 03:00 | 39.8625 | 60.3793
2041-10-29 04:00 | 40.9662 | 59.239
2041-10-29 05:00 | 42.7279 | 63.1632
2041-10-29 06:00 | 47.7429 | 74.5531
2041-10-29 07:00 | 57.8477 | 78.8413
2041-10-29 08:00 | 58.7961 | 77.9185
2041-10-29 09:00 | 56.717 | 81.3691
2041-10-29 10:00 | 54.4605 | 81.5715
2041-10-29 11:00 | 52.4276 | 80.9743
2041-10-29 12:00 | 51.1847 | 79.5439
2041-10-29 13:00 | 51.3618 | 78.8597
2041-10-29 14:00 | 50.8445 | 73.0687
2041-10-29 15:00 | 52.0735 | 80.7799
2041-10-29 16:00 | 55.3604 | 84.2436
2041-10-29 17:00 | 58.5734 | 85.7622
2041-10-29 18:00 | 60.5421 | 86.0491
2041-10-29 19:00 | 55.2151 | 82.8859
2041-10-29 20:00 | 49.9855 | 76.4326
2041-10-29 21:00 | 45.0039 | 69.8279
2041-10-29 22:00 | 41.7123 | 67.9342
2041-10-29 23:00 | 38.8486 | 67.327
2041-10-30 | 37.4646 | 67.6593
2041-10-30 01:00 | 36.8578 | 64.5415
2041-10-30 02:00 | 38.4752 | 62.3046
2041-10-30 03:00 | 39.9908 | 62.2532
2041-10-30 04:00 | 41.1215 | 61.2915
2041-10-30 05:00 | 42.7799 | 65.0299
2041-10-30 06:00 | 47.8138 | 75.362
2041-10-30 07:00 | 58.2178 | 79.4121
2041-10-30 08:00 | 59.3322 | 76.7706
2041-10-30 09:00 | 57.2627 | 78.404
2041-10-30 10:00 | 54.5519 | 76.3511
2041-10-30 11:00 | 52.1141 | 75.3506
2041-10-30 12:00 | 50.6777 | 74.7681
2041-10-30 13:00 | 50.7474 | 74.823
2041-10-30 14:00 | 50.3175 | 68.865
2041-10-30 15:00 | 51.2623 | 76.514
2041-10-30 16:00 | 54.6332 | 80.0871
2041-10-30 17:00 | 58.009 | 83.2345
2041-10-30 18:00 | 60.2621 | 86.1934
2041-10-30 19:00 | 55.5576 | 83.275
2041-10-30 20:00 | 50.7393 | 77.244
2041-10-30 21:00 | 45.9998 | 71.0423
2041-10-30 22:00 | 42.8404 | 69.1185
2041-10-30 23:00 | 39.953 | 68.3669
2041-10-31 | 38.7169 | 68.1534
2041-10-31 01:00 | 37.8657 | 67.3184
2041-10-31 02:00 | 39.4717 | 65.1025
2041-10-31 03:00 | 41.0052 | 65.0748
2041-10-31 04:00 | 42.1344 | 64.1644
2041-10-31 05:00 | 43.8512 | 67.8961
2041-10-31 06:00 | 49.1948 | 78.1597
2041-10-31 07:00 | 59.4248 | 81.6578
2041-10-31 08:00 | 60.3988 | 78.9678
2041-10-31 09:00 | 57.5689 | 81.2265
2041-10-31 10:00 | 54.1541 | 80.3774
2041-10-31 11:00 | 51.0133 | 79.5778
2041-10-31 12:00 | 49.101 | 81.2314
2041-10-31 13:00 | 48.84 | 81.0161
2041-10-31 14:00 | 48.2621 | 75.2315
2041-10-31 15:00 | 49.2402 | 83.2908
2041-10-31 16:00 | 52.6568 | 86.5019
2041-10-31 17:00 | 56.2089 | 88.0606
2041-10-31 18:00 | 59.5878 | 88.1666
2041-10-31 19:00 | 55.2485 | 85.0833
2041-10-31 20:00 | 50.6695 | 78.4559
2041-10-31 21:00 | 45.9898 | 71.5992
2041-10-31 22:00 | 42.8899 | 69.2715
2041-10-31 23:00 | 40.081 | 68.4856
2041-11-01 | 38.6356 | 71.196
2041-11-01 01:00 | 38.1103 | 67.9053
2041-11-01 02:00 | 39.7336 | 65.2867
2041-11-01 03:00 | 41.3656 | 65.5395
2041-11-01 04:00 | 42.4906 | 64.4359
2041-11-01 05:00 | 44.1954 | 68.118
2041-11-01 06:00 | 49.4319 | 78.8871
2041-11-01 07:00 | 59.1494 | 82.6609
2041-11-01 08:00 | 59.8281 | 79.8773
2041-11-01 09:00 | 56.4015 | 81.406
2041-11-01 10:00 | 53.1304 | 79.3692
2041-11-01 11:00 | 49.6849 | 78.6192
2041-11-01 12:00 | 48.1797 | 79.4155
2041-11-01 13:00 | 47.7601 | 79.4646
2041-11-01 14:00 | 47.2236 | 73.342
2041-11-01 15:00 | 47.6871 | 81.9091
2041-11-01 16:00 | 50.7815 | 83.3104
2041-11-01 17:00 | 54.3048 | 85.4341
2041-11-01 18:00 | 58.5288 | 86.1346
2041-11-01 19:00 | 53.8515 | 83.4067
2041-11-01 20:00 | 48.855 | 76.9408
2041-11-01 21:00 | 44.0715 | 70.388
2041-11-01 22:00 | 40.8737 | 68.4516
2041-11-01 23:00 | 38.0892 | 67.8308
2041-11-02 | 37.0756 | 69.2649
2041-11-02 01:00 | 36.7358 | 66.3037
2041-11-02 02:00 | 38.2341 | 63.7308
2041-11-02 03:00 | 39.661 | 64.0054
2041-11-02 04:00 | 40.5893 | 62.6744
2041-11-02 05:00 | 41.6694 | 66.049
2041-11-02 06:00 | 45.6019 | 75.1316
2041-11-02 07:00 | 53.7184 | 76.0379
2041-11-02 08:00 | 54.2729 | 73.1645
2041-11-02 09:00 | 52.1106 | 76.9578
2041-11-02 10:00 | 49.7407 | 76.5635
2041-11-02 11:00 | 46.8181 | 75.3679
2041-11-02 12:00 | 45.9654 | 77.4373
2041-11-02 13:00 | 45.3775 | 77.5538
2041-11-02 14:00 | 44.5531 | 71.1312
2041-11-02 15:00 | 45.2502 | 79.5101
2041-11-02 16:00 | 48.9198 | 81.0771
2041-11-02 17:00 | 53.143 | 83.7924
2041-11-02 18:00 | 57.984 | 84.6352
2041-11-02 19:00 | 52.4442 | 80.9283
2041-11-02 20:00 | 46.7352 | 73.4001
2041-11-02 21:00 | 41.6659 | 66.624
2041-11-02 22:00 | 38.9134 | 65.838
2041-11-02 23:00 | 36.8158 | 67.0666
2041-11-03 | 36.0801 | 68.7833
2041-11-03 01:00 | 36.0729 | 68.537
2041-11-03 02:00 | 37.2399 | 65.3222
2041-11-03 03:00 | 38.43 | 65.0664
2041-11-03 04:00 | 38.8123 | 63.456
2041-11-03 05:00 | 38.8133 | 64.558
2041-11-03 06:00 | 40.7456 | 70.6449
2041-11-03 07:00 | 48.2385 | 69.3277
2041-11-03 08:00 | 50.8386 | 67.8549
2041-11-03 09:00 | 50.3858 | 70.7713
2041-11-03 10:00 | 48.2331 | 71.1688
2041-11-03 11:00 | 46.3705 | 69.5162
2041-11-03 12:00 | 45.2579 | 67.3007
2041-11-03 13:00 | 44.811 | 67.4608
2041-11-03 14:00 | 44.4648 | 61.3663
2041-11-03 15:00 | 45.5235 | 71.8804
2041-11-03 16:00 | 49.4614 | 75.9725
2041-11-03 17:00 | 54.4054 | 81.013
2041-11-03 18:00 | 59.2915 | 86.6418
2041-11-03 19:00 | 53.6275 | 81.9914
2041-11-03 20:00 | 48.2385 | 76.1608
2041-11-03 21:00 | 43.788 | 71.6208
2041-11-03 22:00 | 41.4301 | 72.2703
2041-11-03 23:00 | 39.2729 | 73.1254
2041-11-04 | 37.9907 | 72.7377
2041-11-04 01:00 | 36.7506 | 67.3835
2041-11-04 02:00 | 38.241 | 64.0259
2041-11-04 03:00 | 39.7393 | 63.9906
2041-11-04 04:00 | 40.4998 | 62.5673
2041-11-04 05:00 | 41.3073 | 64.9998
2041-11-04 06:00 | 45.0437 | 73.3041
2041-11-04 07:00 | 54.9274 | 76.0833
2041-11-04 08:00 | 58.3154 | 77.1231
2041-11-04 09:00 | 57.6108 | 80.6192
2041-11-04 10:00 | 55.5104 | 79.8755
2041-11-04 11:00 | 53.3956 | 77.0881
2041-11-04 12:00 | 52.6838 | 76.3337
2041-11-04 13:00 | 52.4717 | 76.1763
2041-11-04 14:00 | 52.2849 | 69.0209
2041-11-04 15:00 | 53.4224 | 77.4624
2041-11-04 16:00 | 56.7584 | 80.5898
2041-11-04 17:00 | 60.4811 | 86.3093
2041-11-04 18:00 | 63.3611 | 90.1229
2041-11-04 19:00 | 57.795 | 86.1462
2041-11-04 20:00 | 52.7152 | 80.0268
2041-11-04 21:00 | 48.1649 | 74.6074
2041-11-04 22:00 | 45.283 | 73.6817
2041-11-04 23:00 | 42.4383 | 73.0393
2041-11-05 | 40.2166 | 73.3345
2041-11-05 01:00 | 38.3244 | 68.9382
2041-11-05 02:00 | 39.6971 | 65.1631
2041-11-05 03:00 | 41.1682 | 65.0435
2041-11-05 04:00 | 41.8963 | 63.7329
2041-11-05 05:00 | 42.7424 | 66.2394
2041-11-05 06:00 | 46.6951 | 74.9977
2041-11-05 07:00 | 56.2845 | 78.0437
2041-11-05 08:00 | 59.0892 | 79.5311
2041-11-05 09:00 | 57.0245 | 81.7053
2041-11-05 10:00 | 53.7305 | 80.0567
2041-11-05 11:00 | 50.7448 | 76.6357
2041-11-05 12:00 | 50.7855 | 80.1894
2041-11-05 13:00 | 50.3936 | 79.7042
2041-11-05 14:00 | 50.1335 | 73.1144
2041-11-05 15:00 | 51.1459 | 82.0492
2041-11-05 16:00 | 54.4492 | 85.0901
2041-11-05 17:00 | 58.4747 | 89.4376
2041-11-05 18:00 | 62.5733 | 93.0674
2041-11-05 19:00 | 57.0816 | 88.7902
2041-11-05 20:00 | 52.2112 | 82.2855
2041-11-05 21:00 | 47.7482 | 76.6616
2041-11-05 22:00 | 44.8998 | 75.8822
2041-11-05 23:00 | 42.1343 | 75.1159
2041-11-06 | 40.4053 | 75.2002
2041-11-06 01:00 | 38.5194 | 70.1012
2041-11-06 02:00 | 39.8532 | 66.4928
2041-11-06 03:00 | 41.3193 | 66.4551
2041-11-06 04:00 | 41.9761 | 65.1405
2041-11-06 05:00 | 42.7713 | 67.5133
2041-11-06 06:00 | 46.3731 | 75.8087
2041-11-06 07:00 | 55.8208 | 78.7896
2041-11-06 08:00 | 58.4187 | 80.6167
2041-11-06 09:00 | 56.7367 | 84.3231
2041-11-06 10:00 | 53.7286 | 83.7663
2041-11-06 11:00 | 51.2945 | 80.877
2041-11-06 12:00 | 49.0093 | 78.4791
2041-11-06 13:00 | 48.5285 | 77.9068
2041-11-06 14:00 | 48.3788 | 71.181
2041-11-06 15:00 | 49.2507 | 79.6735
2041-11-06 16:00 | 52.5751 | 82.2656
2041-11-06 17:00 | 56.7352 | 88.1311
2041-11-06 18:00 | 61.0782 | 92.582
2041-11-06 19:00 | 56.0399 | 88.9239
2041-11-06 20:00 | 51.3816 | 82.7608
2041-11-06 21:00 | 47.1739 | 77.5142
2041-11-06 22:00 | 44.4816 | 76.5979
2041-11-06 23:00 | 41.7415 | 75.4427
2041-11-07 | 39.5558 | 75.7593
2041-11-07 01:00 | 38.1511 | 71.0412
2041-11-07 02:00 | 39.4876 | 67.4086
2041-11-07 03:00 | 40.9658 | 67.6181
2041-11-07 04:00 | 41.6163 | 66.3026
2041-11-07 05:00 | 42.4636 | 68.9057
2041-11-07 06:00 | 46.2437 | 77.6497
2041-11-07 07:00 | 55.5915 | 80.5489
2041-11-07 08:00 | 58.0684 | 82.1115
2041-11-07 09:00 | 55.6615 | 85.1716
2041-11-07 10:00 | 52.1905 | 83.7595
2041-11-07 11:00 | 49.1467 | 79.6894
2041-11-07 12:00 | 47.8723 | 81.1002
2041-11-07 13:00 | 47.1329 | 80.3517
2041-11-07 14:00 | 47.0984 | 73.6006
2041-11-07 15:00 | 47.9046 | 82.5004
2041-11-07 16:00 | 51.249 | 85.1569
2041-11-07 17:00 | 55.4398 | 90.4074
2041-11-07 18:00 | 61.0663 | 92.9703
2041-11-07 19:00 | 56.2207 | 89.9722
2041-11-07 20:00 | 51.7087 | 84.284
2041-11-07 21:00 | 47.5627 | 79.0092
2041-11-07 22:00 | 44.9761 | 77.9902
2041-11-07 23:00 | 42.2723 | 76.8779
2041-11-08 | 39.4774 | 77.1534
2041-11-08 01:00 | 38.3982 | 73.2932
2041-11-08 02:00 | 39.707 | 69.5941
2041-11-08 03:00 | 41.168 | 69.327
2041-11-08 04:00 | 41.8054 | 67.906
2041-11-08 05:00 | 42.6097 | 70.0218
2041-11-08 06:00 | 46.1024 | 78.1205
2041-11-08 07:00 | 55.6667 | 80.4635
2041-11-08 08:00 | 58.5368 | 81.2596
2041-11-08 09:00 | 56.6069 | 83.9891
2041-11-08 10:00 | 53.509 | 83.2015
2041-11-08 11:00 | 50.4136 | 80.7314
2041-11-08 12:00 | 49.5926 | 79.4474
2041-11-08 13:00 | 48.9353 | 79.2689
2041-11-08 14:00 | 48.5984 | 73.291
2041-11-08 15:00 | 48.9641 | 82.1554
2041-11-08 16:00 | 51.7883 | 84.2741
2041-11-08 17:00 | 55.6914 | 87.8901
2041-11-08 18:00 | 59.3208 | 92.1977
2041-11-08 19:00 | 54.3842 | 88.5508
2041-11-08 20:00 | 49.7656 | 82.5971
2041-11-08 21:00 | 45.6253 | 77.4271
2041-11-08 22:00 | 43.0698 | 76.6713
2041-11-08 23:00 | 40.4947 | 75.9263
2041-11-09 | 38.4272 | 75.2053
2041-11-09 01:00 | 37.0997 | 72.2167
2041-11-09 02:00 | 38.294 | 68.6985
2041-11-09 03:00 | 39.6337 | 68.3097
2041-11-09 04:00 | 40.0571 | 66.5748
2041-11-09 05:00 | 40.2215 | 68.1971
2041-11-09 06:00 | 42.3725 | 74.0052
2041-11-09 07:00 | 50.2304 | 73.4783
2041-11-09 08:00 | 52.7571 | 73.2597
2041-11-09 09:00 | 51.5679 | 78.1372
2041-11-09 10:00 | 49.0056 | 79.6333
2041-11-09 11:00 | 46.3874 | 77.7826
2041-11-09 12:00 | 45.463 | 76.6354
2041-11-09 13:00 | 44.4843 | 76.8862
2041-11-09 14:00 | 43.934 | 70.018
2041-11-09 15:00 | 44.4945 | 78.259
2041-11-09 16:00 | 48.1066 | 80.7841
2041-11-09 17:00 | 52.9485 | 84.6453
2041-11-09 18:00 | 57.8324 | 87.6318
2041-11-09 19:00 | 52.5743 | 82.656
2041-11-09 20:00 | 47.5798 | 75.8705
2041-11-09 21:00 | 43.3551 | 70.8688
2041-11-09 22:00 | 41.37 | 71.4505
2041-11-09 23:00 | 39.497 | 72.5141
2041-11-10 | 37.5067 | 73.9115
2041-11-10 01:00 | 36.2755 | 70.5103
2041-11-10 02:00 | 37.4518 | 66.8771
2041-11-10 03:00 | 38.7692 | 66.5402
2041-11-10 04:00 | 39.0959 | 64.9991
2041-11-10 05:00 | 39.1045 | 66.2987
2041-11-10 06:00 | 40.8663 | 72.3521
2041-11-10 07:00 | 48.4928 | 71.3129
2041-11-10 08:00 | 51.2239 | 70.3674
2041-11-10 09:00 | 50.162 | 75.7338
2041-11-10 10:00 | 47.5608 | 78.052
2041-11-10 11:00 | 45.0814 | 77.466
2041-11-10 12:00 | 44.4677 | 72.8288
2041-11-10 13:00 | 43.8347 | 73.2184
2041-11-10 14:00 | 43.4405 | 68.2216
2041-11-10 15:00 | 44.3276 | 77.4227
2041-11-10 16:00 | 48.3651 | 80.1447
2041-11-10 17:00 | 53.6515 | 85.5583
2041-11-10 18:00 | 58.2109 | 90.7723
2041-11-10 19:00 | 53.055 | 87.2131
2041-11-10 20:00 | 48.1939 | 80.9157
2041-11-10 21:00 | 44.0159 | 75.4823
2041-11-10 22:00 | 41.8101 | 75.5444
2041-11-10 23:00 | 39.7385 | 75.9535
2041-11-11 | 37.9052 | 75.9283
2041-11-11 01:00 | 36.7718 | 71.3007
2041-11-11 02:00 | 38.2224 | 67.9929
2041-11-11 03:00 | 39.8258 | 68.3384
2041-11-11 04:00 | 40.4911 | 66.9848
2041-11-11 05:00 | 41.3387 | 69.634
2041-11-11 06:00 | 44.9518 | 78.0501
2041-11-11 07:00 | 54.7212 | 81.0568
2041-11-11 08:00 | 57.7081 | 83.4122
2041-11-11 09:00 | 56.2868 | 87.3897
2041-11-11 10:00 | 53.8227 | 86.8591
2041-11-11 11:00 | 51.6248 | 83.9169
2041-11-11 12:00 | 49.3352 | 78.1016
2041-11-11 13:00 | 48.9052 | 77.5228
2041-11-11 14:00 | 48.7226 | 71.1307
2041-11-11 15:00 | 49.6027 | 79.8306
2041-11-11 16:00 | 52.9776 | 83.4234
2041-11-11 17:00 | 57.1316 | 90.6488
2041-11-11 18:00 | 61.2461 | 95.8206
2041-11-11 19:00 | 55.9793 | 92.7941
2041-11-11 20:00 | 51.2978 | 86.8797
2041-11-11 21:00 | 46.9743 | 81.521
2041-11-11 22:00 | 44.2135 | 80.3826
2041-11-11 23:00 | 41.4801 | 78.8274
2041-11-12 | 39.2255 | 78.8143
2041-11-12 01:00 | 37.6803 | 74.3116
2041-11-12 02:00 | 39.002 | 70.6016
2041-11-12 03:00 | 40.5235 | 70.7027
2041-11-12 04:00 | 41.1278 | 69.2553
2041-11-12 05:00 | 41.9768 | 71.7114
2041-11-12 06:00 | 45.6262 | 80.2468
2041-11-12 07:00 | 55.1089 | 83.2715
2041-11-12 08:00 | 57.7326 | 85.8478
2041-11-12 09:00 | 55.8698 | 89.7088
2041-11-12 10:00 | 53.0916 | 88.6557
2041-11-12 11:00 | 50.8445 | 84.884
2041-11-12 12:00 | 49.8693 | 83.6316
2041-11-12 13:00 | 49.4829 | 83.2782
2041-11-12 14:00 | 49.402 | 77.0895
2041-11-12 15:00 | 50.2668 | 86.7792
2041-11-12 16:00 | 53.5228 | 89.6982
2041-11-12 17:00 | 57.672 | 94.5274
2041-11-12 18:00 | 61.6145 | 99.187
2041-11-12 19:00 | 56.0694 | 95.0847
2041-11-12 20:00 | 51.3513 | 88.422
2041-11-12 21:00 | 47.0244 | 82.7889
2041-11-12 22:00 | 44.2712 | 81.5803
2041-11-12 23:00 | 41.5585 | 80.3301
2041-11-13 | 39.4416 | 80.432
2041-11-13 01:00 | 37.8149 | 77.0162
2041-11-13 02:00 | 39.1105 | 73.1949
2041-11-13 03:00 | 40.5699 | 72.7256
2041-11-13 04:00 | 41.0938 | 71.2757
2041-11-13 05:00 | 41.8316 | 73.1763
2041-11-13 06:00 | 45.3587 | 79.9008
2041-11-13 07:00 | 55.0764 | 82.5211
2041-11-13 08:00 | 58.0481 | 84.4227
2041-11-13 09:00 | 56.8385 | 88.6037
2041-11-13 10:00 | 54.3829 | 88.5223
2041-11-13 11:00 | 52.2728 | 86.023
2041-11-13 12:00 | 51.769 | 84.5462
2041-11-13 13:00 | 51.5834 | 84.7162
2041-11-13 14:00 | 51.4368 | 79.167
2041-11-13 15:00 | 52.1839 | 87.9327
2041-11-13 16:00 | 55.2625 | 89.9406
2041-11-13 17:00 | 59.1643 | 94.0641
2041-11-13 18:00 | 62.7299 | 97.3257
2041-11-13 19:00 | 56.8832 | 93.1653
2041-11-13 20:00 | 51.8813 | 86.8011
2041-11-13 21:00 | 47.5315 | 81.3784
2041-11-13 22:00 | 44.7503 | 80.0809
2041-11-13 23:00 | 41.9448 | 78.767
2041-11-14 | 39.3263 | 79.4526
2041-11-14 01:00 | 37.7143 | 74.8981
2041-11-14 02:00 | 39.0249 | 71.071
2041-11-14 03:00 | 40.5458 | 70.7931
2041-11-14 04:00 | 41.0894 | 69.2997
2041-11-14 05:00 | 41.9068 | 71.344
2041-11-14 06:00 | 45.5932 | 78.7877
2041-11-14 07:00 | 55.2452 | 81.2006
2041-11-14 08:00 | 58.132 | 82.6721
2041-11-14 09:00 | 56.0896 | 87.1138
2041-11-14 10:00 | 53.0438 | 87.4467
2041-11-14 11:00 | 50.2019 | 85.512
2041-11-14 12:00 | 51.5502 | 82.6482
2041-11-14 13:00 | 51.2503 | 82.5388
2041-11-14 14:00 | 51.1616 | 76.5015
2041-11-14 15:00 | 51.9146 | 85.3244
2041-11-14 16:00 | 55.0261 | 88.042
2041-11-14 17:00 | 58.8364 | 92.2527
2041-11-14 18:00 | 61.0102 | 95.5674
2041-11-14 19:00 | 55.8323 | 91.8709
2041-11-14 20:00 | 51.3424 | 86.2347
2041-11-14 21:00 | 47.2146 | 80.9643
2041-11-14 22:00 | 44.6207 | 79.7269
2041-11-14 23:00 | 41.9518 | 78.7104
2041-11-15 | 39.4489 | 78.3057
2041-11-15 01:00 | 37.8098 | 74.7431
2041-11-15 02:00 | 39.032 | 70.7878
2041-11-15 03:00 | 40.4777 | 70.6006
2041-11-15 04:00 | 40.9795 | 69.3287
2041-11-15 05:00 | 41.689 | 71.3186
2041-11-15 06:00 | 45.4516 | 78.4424
2041-11-15 07:00 | 55.0266 | 81.0464
2041-11-15 08:00 | 57.8162 | 83.091
2041-11-15 09:00 | 55.9701 | 86.914
2041-11-15 10:00 | 53.2179 | 86.3329
2041-11-15 11:00 | 50.6513 | 83.4942
2041-11-15 12:00 | 50.8358 | 86.0506
2041-11-15 13:00 | 50.4635 | 86.0885
2041-11-15 14:00 | 50.1965 | 80.3602
2041-11-15 15:00 | 50.5795 | 88.9622
2041-11-15 16:00 | 53.309 | 90.9633
2041-11-15 17:00 | 57.0855 | 94.2666
2041-11-15 18:00 | 61.6957 | 95.9033
2041-11-15 19:00 | 55.8337 | 92.6339
2041-11-15 20:00 | 50.6834 | 86.8578
2041-11-15 21:00 | 46.3574 | 81.6506
2041-11-15 22:00 | 43.6769 | 80.4774
2041-11-15 23:00 | 40.9949 | 79.1663
2041-11-16 | 38.2718 | 78.0819
2041-11-16 01:00 | 36.5018 | 74.7451
2041-11-16 02:00 | 37.6297 | 71.4163
2041-11-16 03:00 | 38.9356 | 71.345
2041-11-16 04:00 | 39.2267 | 70.0723
2041-11-16 05:00 | 39.2011 | 71.5786
2041-11-16 06:00 | 41.2358 | 77.9711
2041-11-16 07:00 | 49.328 | 77.6573
2041-11-16 08:00 | 52.759 | 76.8211
2041-11-16 09:00 | 52.9175 | 80.7724
2041-11-16 10:00 | 51.4949 | 80.6016
2041-11-16 11:00 | 49.8084 | 77.0691
2041-11-16 12:00 | 49.7645 | 78.7404
2041-11-16 13:00 | 49.1053 | 78.5408
2041-11-16 14:00 | 48.5837 | 71.7831
2041-11-16 15:00 | 49.3316 | 80.2032
2041-11-16 16:00 | 52.9556 | 83.004
2041-11-16 17:00 | 57.4751 | 88.0189
2041-11-16 18:00 | 59.278 | 91.9292
2041-11-16 19:00 | 53.4028 | 87.0243
2041-11-16 20:00 | 48.1796 | 80.244
2041-11-16 21:00 | 44.0043 | 75.5387
2041-11-16 22:00 | 42.0317 | 75.9547
2041-11-16 23:00 | 40.1183 | 76.5164
2041-11-17 | 37.8011 | 77.7403
2041-11-17 01:00 | 36.2214 | 72.6191
2041-11-17 02:00 | 37.3898 | 69.2288
2041-11-17 03:00 | 38.7438 | 68.6506
2041-11-17 04:00 | 38.9756 | 66.8455
2041-11-17 05:00 | 38.8971 | 68.2991
2041-11-17 06:00 | 40.4506 | 73.7885
2041-11-17 07:00 | 48.1392 | 72.0795
2041-11-17 08:00 | 51.2019 | 70.9928
2041-11-17 09:00 | 51.0614 | 75.8056
2041-11-17 10:00 | 49.4061 | 77.7952
2041-11-17 11:00 | 47.87 | 77.508
2041-11-17 12:00 | 47.9376 | 75.026
2041-11-17 13:00 | 47.6563 | 75.7034
2041-11-17 14:00 | 47.3707 | 70.0816
2041-11-17 15:00 | 48.3078 | 78.8316
2041-11-17 16:00 | 52.2886 | 81.8744
2041-11-17 17:00 | 57.3195 | 86.9458
2041-11-17 18:00 | 60.4206 | 91.4626
2041-11-17 19:00 | 54.9428 | 86.7675
2041-11-17 20:00 | 49.973 | 79.9906
2041-11-17 21:00 | 45.6511 | 74.707
2041-11-17 22:00 | 43.4249 | 75.1314
2041-11-17 23:00 | 41.2332 | 75.6868
2041-11-18 | 38.8914 | 75.8812
2041-11-18 01:00 | 37.7814 | 71.5522
2041-11-18 02:00 | 39.216 | 68.0912
2041-11-18 03:00 | 40.8316 | 67.875
2041-11-18 04:00 | 41.4026 | 66.3352
2041-11-18 05:00 | 42.1411 | 68.504
2041-11-18 06:00 | 45.6939 | 76.2122
2041-11-18 07:00 | 55.5925 | 78.6046
2041-11-18 08:00 | 58.8038 | 80.3059
2041-11-18 09:00 | 57.2721 | 84.241
2041-11-18 10:00 | 54.7461 | 83.8338
2041-11-18 11:00 | 52.4391 | 81.8843
2041-11-18 12:00 | 52.136 | 80.5165
2041-11-18 13:00 | 51.9224 | 80.8985
2041-11-18 14:00 | 51.6915 | 75.045
2041-11-18 15:00 | 52.5818 | 83.3632
2041-11-18 16:00 | 55.9471 | 86.4841
2041-11-18 17:00 | 60.0211 | 91.697
2041-11-18 18:00 | 63.8789 | 94.8591
2041-11-18 19:00 | 58.1026 | 90.4599
2041-11-18 20:00 | 53.1185 | 84.0405
2041-11-18 21:00 | 48.6603 | 78.5599
2041-11-18 22:00 | 45.795 | 77.3618
2041-11-18 23:00 | 42.9369 | 76.1584
2041-11-19 | 40.6297 | 76.4476
2041-11-19 01:00 | 38.944 | 70.6631
2041-11-19 02:00 | 40.2466 | 66.9103
2041-11-19 03:00 | 41.7598 | 66.6423
2041-11-19 04:00 | 42.2701 | 65.0806
2041-11-19 05:00 | 42.977 | 67.2706
2041-11-19 06:00 | 46.4698 | 75.6178
2041-11-19 07:00 | 56.0927 | 78.2041
2041-11-19 08:00 | 59.2462 | 80.2675
2041-11-19 09:00 | 57.8625 | 84.2761
2041-11-19 10:00 | 55.4611 | 84.1547
2041-11-19 11:00 | 53.3345 | 82.9219
2041-11-19 12:00 | 52.7069 | 78.774
2041-11-19 13:00 | 52.3761 | 78.3614
2041-11-19 14:00 | 52.3235 | 72.1109
2041-11-19 15:00 | 53.1857 | 80.413
2041-11-19 16:00 | 56.5046 | 83.9426
2041-11-19 17:00 | 60.6983 | 89.223
2041-11-19 18:00 | 63.9657 | 91.7119
2041-11-19 19:00 | 58.1542 | 88.3919
2041-11-19 20:00 | 53.2356 | 82.6493
2041-11-19 21:00 | 48.8451 | 77.7878
2041-11-19 22:00 | 46.055 | 77.0049
2041-11-19 23:00 | 43.2102 | 75.6709
2041-11-20 | 41.0951 | 76.0709
2041-11-20 01:00 | 39.1638 | 71.7851
2041-11-20 02:00 | 40.4537 | 67.9002
2041-11-20 03:00 | 41.939 | 67.4045
2041-11-20 04:00 | 42.4086 | 66.0747
2041-11-20 05:00 | 43.0561 | 68.2271
2041-11-20 06:00 | 46.4885 | 75.2877
2041-11-20 07:00 | 56.1242 | 77.5982
2041-11-20 08:00 | 59.3082 | 79.3667
2041-11-20 09:00 | 58.1276 | 83.5035
2041-11-20 10:00 | 55.7292 | 83.388
2041-11-20 11:00 | 53.7132 | 82.3051
2041-11-20 12:00 | 52.4473 | 81.2498
2041-11-20 13:00 | 52.1059 | 81.6918
2041-11-20 14:00 | 52.0809 | 75.8536
2041-11-20 15:00 | 52.8478 | 83.9911
2041-11-20 16:00 | 56.1638 | 86.6947
2041-11-20 17:00 | 60.399 | 91.1822
2041-11-20 18:00 | 64.3284 | 94.3087
2041-11-20 19:00 | 58.5141 | 89.9237
2041-11-20 20:00 | 53.5812 | 83.6205
2041-11-20 21:00 | 49.2299 | 78.5741
2041-11-20 22:00 | 46.4503 | 77.5876
2041-11-20 23:00 | 43.5484 | 76.1823
2041-11-21 | 41.0767 | 75.7419
2041-11-21 01:00 | 38.902 | 72.1488
2041-11-21 02:00 | 40.1372 | 68.3532
2041-11-21 03:00 | 41.6047 | 68.111
2041-11-21 04:00 | 41.9072 | 66.6146
2041-11-21 05:00 | 42.6003 | 68.803
2041-11-21 06:00 | 46.1286 | 77.6438
2041-11-21 07:00 | 55.4169 | 79.4519
2041-11-21 08:00 | 57.9643 | 80.4996
2041-11-21 09:00 | 55.9939 | 83.8892
2041-11-21 10:00 | 53.0592 | 83.1626
2041-11-21 11:00 | 50.8025 | 81.5993
2041-11-21 12:00 | 49.5294 | 81.4327
2041-11-21 13:00 | 49.0788 | 81.5295
2041-11-21 14:00 | 49.3579 | 75.3972
2041-11-21 15:00 | 50.3396 | 83.8274
2041-11-21 16:00 | 53.4427 | 87.0816
2041-11-21 17:00 | 57.3076 | 91.6451
2041-11-21 18:00 | 60.8556 | 94.3153
2041-11-21 19:00 | 55.8048 | 90.8066
2041-11-21 20:00 | 51.4157 | 85.2344
2041-11-21 21:00 | 47.2623 | 80.364
2041-11-21 22:00 | 44.6755 | 79.4249
2041-11-21 23:00 | 41.9042 | 77.9987
2041-11-22 | 39.4097 | 77.3756
2041-11-22 01:00 | 37.8446 | 72.6782
2041-11-22 02:00 | 39.0173 | 68.8552
2041-11-22 03:00 | 40.4212 | 68.4881
2041-11-22 04:00 | 40.8134 | 67.0725
2041-11-22 05:00 | 41.3716 | 69.2139
2041-11-22 06:00 | 44.714 | 77.074
2041-11-22 07:00 | 54.3638 | 79.0171
2041-11-22 08:00 | 57.6217 | 80.1872
2041-11-22 09:00 | 56.5195 | 82.1031
2041-11-22 10:00 | 54.6118 | 79.7557
2041-11-22 11:00 | 52.5562 | 76.8403
2041-11-22 12:00 | 52.4781 | 79.2496
2041-11-22 13:00 | 52.0103 | 79.0016
2041-11-22 14:00 | 52.016 | 73.0753
2041-11-22 15:00 | 52.2721 | 80.9989
2041-11-22 16:00 | 55.1218 | 83.5239
2041-11-22 17:00 | 58.9193 | 88.2904
2041-11-22 18:00 | 62.588 | 92.7163
2041-11-22 19:00 | 56.7325 | 88.8042
2041-11-22 20:00 | 51.6684 | 82.3382
2041-11-22 21:00 | 47.3405 | 77.2993
2041-11-22 22:00 | 44.7484 | 76.5192
2041-11-22 23:00 | 42.0089 | 75.1463
2041-11-23 | 39.3149 | 75.4039
2041-11-23 01:00 | 37.6764 | 70.9766
2041-11-23 02:00 | 38.8955 | 67.451
2041-11-23 03:00 | 40.3101 | 67.1947
2041-11-23 04:00 | 40.5339 | 65.491
2041-11-23 05:00 | 40.5743 | 67.1721
2041-11-23 06:00 | 42.6333 | 73.5771
2041-11-23 07:00 | 50.6271 | 72.5963
2041-11-23 08:00 | 53.5334 | 72.9387
2041-11-23 09:00 | 53.0014 | 77.3369
2041-11-23 10:00 | 51.1042 | 77.4416
2041-11-23 11:00 | 49.1669 | 75.4715
2041-11-23 12:00 | 47.798 | 73.7043
2041-11-23 13:00 | 47.2081 | 73.4641
2041-11-23 14:00 | 46.9334 | 66.9391
2041-11-23 15:00 | 47.5177 | 74.7999
2041-11-23 16:00 | 51.0328 | 78.0189
2041-11-23 17:00 | 56.0775 | 84.1304
2041-11-23 18:00 | 61.9206 | 88.1159
2041-11-23 19:00 | 55.9658 | 83.9268
2041-11-23 20:00 | 50.7867 | 77.1819
2041-11-23 21:00 | 46.0157 | 72.5922
2041-11-23 22:00 | 43.818 | 73.202
2041-11-23 23:00 | 41.6284 | 73.5853
2041-11-24 | 39.9345 | 74.6573
2041-11-24 01:00 | 37.738 | 70.5682
2041-11-24 02:00 | 38.7906 | 67.1998
2041-11-24 03:00 | 40.0497 | 66.7784
2041-11-24 04:00 | 40.1162 | 64.9841
2041-11-24 05:00 | 39.8419 | 66.1291
2041-11-24 06:00 | 41.2681 | 71.3979
2041-11-24 07:00 | 48.9107 | 69.575
2041-11-24 08:00 | 52.2527 | 69.0458
2041-11-24 09:00 | 52.1492 | 73.1905
2041-11-24 10:00 | 50.5899 | 73.9982
2041-11-24 11:00 | 49.022 | 73.653
2041-11-24 12:00 | 48.3908 | 73.8565
2041-11-24 13:00 | 47.9098 | 74.798
2041-11-24 14:00 | 47.7649 | 69.6657
2041-11-24 15:00 | 48.5662 | 79.3123
2041-11-24 16:00 | 52.4859 | 82.8113
2041-11-24 17:00 | 57.562 | 87.4795
2041-11-24 18:00 | 61.6015 | 90.2929
2041-11-24 19:00 | 55.6423 | 85.3167
2041-11-24 20:00 | 50.3656 | 78.7611
2041-11-24 21:00 | 45.9149 | 74.0863
2041-11-24 22:00 | 43.5471 | 74.4836
2041-11-24 23:00 | 41.3337 | 74.6789
2041-11-25 | 39.5307 | 74.9878
2041-11-25 01:00 | 38.6533 | 70.1571
2041-11-25 02:00 | 40.0803 | 66.6267
2041-11-25 03:00 | 41.6811 | 66.2435
2041-11-25 04:00 | 42.2098 | 64.7162
2041-11-25 05:00 | 42.7934 | 67.0831
2041-11-25 06:00 | 46.0807 | 74.5564
2041-11-25 07:00 | 55.9004 | 76.4436
2041-11-25 08:00 | 59.4517 | 77.6771
2041-11-25 09:00 | 58.4338 | 80.414
2041-11-25 10:00 | 56.4473 | 78.5838
2041-11-25 11:00 | 54.5899 | 76.5407
2041-11-25 12:00 | 53.7308 | 75.7482
2041-11-25 13:00 | 53.4474 | 75.9352
2041-11-25 14:00 | 53.5256 | 69.6526
2041-11-25 15:00 | 54.4208 | 77.5008
2041-11-25 16:00 | 58.0204 | 81.1533
2041-11-25 17:00 | 62.2284 | 87.6893
2041-11-25 18:00 | 66.6941 | 91.6721
2041-11-25 19:00 | 60.8569 | 87.5608
2041-11-25 20:00 | 55.7372 | 81.3393
2041-11-25 21:00 | 51.2768 | 76.3734
2041-11-25 22:00 | 48.4564 | 75.4559
2041-11-25 23:00 | 45.4189 | 74.1454
2041-11-26 | 42.7946 | 74.8348
2041-11-26 01:00 | 40.7511 | 71.0126
2041-11-26 02:00 | 42.062 | 67.1319
2041-11-26 03:00 | 43.5679 | 66.561
2041-11-26 04:00 | 44.0015 | 64.9056
2041-11-26 05:00 | 44.6181 | 66.9614
2041-11-26 06:00 | 47.7656 | 75.1988
2041-11-26 07:00 | 57.307 | 76.9464
2041-11-26 08:00 | 60.8543 | 78.2589
2041-11-26 09:00 | 59.8142 | 81.6248
2041-11-26 10:00 | 57.6215 | 81.0571
2041-11-26 11:00 | 55.6557 | 80.8995
2041-11-26 12:00 | 53.3278 | 79.3255
2041-11-26 13:00 | 52.8181 | 79.5192
2041-11-26 14:00 | 52.7018 | 73.3996
2041-11-26 15:00 | 53.5853 | 81.7285
2041-11-26 16:00 | 57.0032 | 85.3645
2041-11-26 17:00 | 61.5103 | 89.9646
2041-11-26 18:00 | 64.8181 | 93.6837
2041-11-26 19:00 | 59.1761 | 89.2455
2041-11-26 20:00 | 54.4268 | 83.0274
2041-11-26 21:00 | 50.1008 | 78.1511
2041-11-26 22:00 | 47.3285 | 77.4179
2041-11-26 23:00 | 44.4582 | 76.2337
2041-11-27 | 42.3794 | 75.966
2041-11-27 01:00 | 40.2123 | 73.0265
2041-11-27 02:00 | 41.4755 | 69.1237
2041-11-27 03:00 | 42.9774 | 68.6139
2041-11-27 04:00 | 43.3742 | 67.0978
2041-11-27 05:00 | 43.9328 | 68.99
2041-11-27 06:00 | 47.141 | 75.5831
2041-11-27 07:00 | 56.6944 | 77.5586
2041-11-27 08:00 | 59.9033 | 79.6086
2041-11-27 09:00 | 58.5582 | 83.9619
2041-11-27 10:00 | 56.0936 | 83.6971
2041-11-27 11:00 | 54.0133 | 83.1726
2041-11-27 12:00 | 53.4684 | 80.5698
2041-11-27 13:00 | 53.1673 | 80.8367
2041-11-27 14:00 | 53.2004 | 74.7631
2041-11-27 15:00 | 53.8332 | 82.8822
2041-11-27 16:00 | 57.1394 | 86.0589
2041-11-27 17:00 | 61.3506 | 91.9114
2041-11-27 18:00 | 64.0194 | 95.6039
2041-11-27 19:00 | 58.5257 | 91.596
2041-11-27 20:00 | 53.8421 | 85.2959
2041-11-27 21:00 | 49.6367 | 80.425
2041-11-27 22:00 | 46.9702 | 79.363
2041-11-27 23:00 | 44.0756 | 77.5555
2041-11-28 | 42.0016 | 78.3147
2041-11-28 01:00 | 39.8241 | 72.5704
2041-11-28 02:00 | 41.0677 | 68.9362
2041-11-28 03:00 | 42.5878 | 68.9376
2041-11-28 04:00 | 42.9697 | 67.3126
2041-11-28 05:00 | 43.6172 | 69.6561
2041-11-28 06:00 | 47.1124 | 77.3648
2041-11-28 07:00 | 56.59 | 79.6224
2041-11-28 08:00 | 59.7034 | 82.1675
2041-11-28 09:00 | 57.7548 | 86.8107
2041-11-28 10:00 | 54.8477 | 86.6337
2041-11-28 11:00 | 52.1742 | 85.3398
2041-11-28 12:00 | 52.8252 | 83.242
2041-11-28 13:00 | 52.3445 | 83.2754
2041-11-28 14:00 | 52.3394 | 77.4893
2041-11-28 15:00 | 52.9521 | 86.0172
2041-11-28 16:00 | 56.1631 | 88.9278
2041-11-28 17:00 | 60.309 | 93.9592
2041-11-28 18:00 | 63.2347 | 97.1634
2041-11-28 19:00 | 57.9496 | 93.2914
2041-11-28 20:00 | 53.4667 | 87.0683
2041-11-28 21:00 | 49.3368 | 82.0984
2041-11-28 22:00 | 46.7624 | 81.1249
2041-11-28 23:00 | 43.9661 | 79.4308
2041-11-29 | 41.1652 | 79.0236
2041-11-29 01:00 | 39.1228 | 74.0005
2041-11-29 02:00 | 40.2709 | 70.3706
2041-11-29 03:00 | 41.7098 | 70.2801
2041-11-29 04:00 | 42.0253 | 68.5754
2041-11-29 05:00 | 42.5732 | 70.5481
2041-11-29 06:00 | 45.8085 | 78.4807
2041-11-29 07:00 | 55.2507 | 80.4303
2041-11-29 08:00 | 58.3734 | 82.8467
2041-11-29 09:00 | 57.1626 | 87.5603
2041-11-29 10:00 | 55.1118 | 87.2476
2041-11-29 11:00 | 53.1562 | 85.7743
2041-11-29 12:00 | 51.4713 | 82.9312
2041-11-29 13:00 | 51.035 | 82.9701
2041-11-29 14:00 | 50.9915 | 77.1297
2041-11-29 15:00 | 51.2452 | 85.4713
2041-11-29 16:00 | 53.9912 | 87.6638
2041-11-29 17:00 | 57.942 | 92.2304
2041-11-29 18:00 | 61.7286 | 95.674
2041-11-29 19:00 | 55.7321 | 92.2159
2041-11-29 20:00 | 50.7182 | 86.2347
2041-11-29 21:00 | 46.4401 | 81.6167
2041-11-29 22:00 | 43.8435 | 80.7039
2041-11-29 23:00 | 41.1501 | 79.1805
2041-11-30 | 39.0155 | 78.0182
2041-11-30 01:00 | 37.5663 | 76.5245
2041-11-30 02:00 | 38.7012 | 72.9103
2041-11-30 03:00 | 40.0935 | 72.3939
2041-11-30 04:00 | 40.2988 | 70.6796
2041-11-30 05:00 | 40.2993 | 72.1162
2041-11-30 06:00 | 42.3053 | 78.5357
2041-11-30 07:00 | 50.1229 | 76.9106
2041-11-30 08:00 | 53.1058 | 76.4633
2041-11-30 09:00 | 53.1003 | 82.271
2041-11-30 10:00 | 52.0924 | 84.1621
2041-11-30 11:00 | 50.9202 | 84.0485
2041-11-30 12:00 | 49.9694 | 83.8296
2041-11-30 13:00 | 49.4415 | 84.7376
2041-11-30 14:00 | 48.9664 | 78.7678
2041-11-30 15:00 | 49.4729 | 86.6274
2041-11-30 16:00 | 53.0117 | 88.7992
2041-11-30 17:00 | 57.8808 | 92.0564
2041-11-30 18:00 | 62.284 | 94.3999
2041-11-30 19:00 | 56.29 | 89.2949
2041-11-30 20:00 | 50.8903 | 82.2573
2041-11-30 21:00 | 46.4341 | 77.5519
2041-11-30 22:00 | 44.4715 | 77.9379
2041-11-30 23:00 | 42.395 | 78.4455
2041-12-01 | 39.9814 | 78.7636
2041-12-01 01:00 | 38.2462 | 76.1029
2041-12-01 02:00 | 39.3592 | 72.3836
2041-12-01 03:00 | 40.8308 | 71.5318
2041-12-01 04:00 | 40.8614 | 69.9589
2041-12-01 05:00 | 40.8489 | 71.2115
2041-12-01 06:00 | 42.4442 | 76.8256
2041-12-01 07:00 | 50.0945 | 75.2172
2041-12-01 08:00 | 52.4873 | 73.4314
2041-12-01 09:00 | 52.6216 | 77.8577
2041-12-01 10:00 | 51.0405 | 79.323
2041-12-01 11:00 | 49.4977 | 78.1483
2041-12-01 12:00 | 48.5905 | 80.8019
2041-12-01 13:00 | 48.1858 | 81.0657
2041-12-01 14:00 | 48.3581 | 75.6637
2041-12-01 15:00 | 49.454 | 84.4997
2041-12-01 16:00 | 53.5051 | 86.9906
2041-12-01 17:00 | 58.8812 | 91.2912
2041-12-01 18:00 | 63.3322 | 95.11
2041-12-01 19:00 | 57.7691 | 91.0323
2041-12-01 20:00 | 53.0854 | 84.4577
2041-12-01 21:00 | 48.2861 | 79.0393
2041-12-01 22:00 | 45.8718 | 79.6485
2041-12-01 23:00 | 43.3356 | 79.4881
2041-12-02 | 41.0658 | 80.1823
2041-12-02 01:00 | 39.0281 | 74.8246
2041-12-02 02:00 | 40.3727 | 71.1672
2041-12-02 03:00 | 42.1106 | 70.831
2041-12-02 04:00 | 42.5062 | 69.4058
2041-12-02 05:00 | 43.2519 | 71.8073
2041-12-02 06:00 | 46.9704 | 79.7321
2041-12-02 07:00 | 56.9383 | 82.2144
2041-12-02 08:00 | 60.0815 | 84.0552
2041-12-02 09:00 | 59.15 | 88.3118
2041-12-02 10:00 | 56.7577 | 88.0434
2041-12-02 11:00 | 54.3112 | 85.466
2041-12-02 12:00 | 54.0653 | 87.0045
2041-12-02 13:00 | 53.7431 | 87.0699
2041-12-02 14:00 | 53.6492 | 81.1674
2041-12-02 15:00 | 54.6172 | 89.8205
2041-12-02 16:00 | 58.0709 | 92.4953
2041-12-02 17:00 | 62.2312 | 96.8396
2041-12-02 18:00 | 65.1873 | 99.4747
2041-12-02 19:00 | 59.7581 | 95.6567
2041-12-02 20:00 | 55.2905 | 89.6245
2041-12-02 21:00 | 50.7942 | 84.1718
2041-12-02 22:00 | 47.9948 | 83.3897
2041-12-02 23:00 | 44.9047 | 81.544
2041-12-03 | 42.2356 | 80.5887
2041-12-03 01:00 | 40.4451 | 77.1537
2041-12-03 02:00 | 41.7107 | 73.0733
2041-12-03 03:00 | 43.3817 | 72.2286
2041-12-03 04:00 | 43.7655 | 70.6155
2041-12-03 05:00 | 44.5298 | 72.6072
2041-12-03 06:00 | 48.123 | 80.166
2041-12-03 07:00 | 57.8499 | 82.4429
2041-12-03 08:00 | 60.9718 | 84.1054
2041-12-03 09:00 | 59.8238 | 88.6313
2041-12-03 10:00 | 57.168 | 89.196
2041-12-03 11:00 | 54.5127 | 88.0265
2041-12-03 12:00 | 55.0518 | 86.95
2041-12-03 13:00 | 54.5243 | 86.5188
2041-12-03 14:00 | 54.6023 | 80.4039
2041-12-03 15:00 | 55.5899 | 89.0392
2041-12-03 16:00 | 59.0967 | 91.7696
2041-12-03 17:00 | 63.497 | 95.1672
2041-12-03 18:00 | 67.1614 | 98.1318
2041-12-03 19:00 | 61.4274 | 94.2632
2041-12-03 20:00 | 56.8776 | 88.2852
2041-12-03 21:00 | 52.3048 | 83.0651
2041-12-03 22:00 | 49.4848 | 82.5572
2041-12-03 23:00 | 46.3255 | 80.9171
2041-12-04 | 43.3483 | 81.0619
2041-12-04 01:00 | 41.6378 | 76.9232
2041-12-04 02:00 | 42.9081 | 72.8133
2041-12-04 03:00 | 44.5401 | 72.0591
2041-12-04 04:00 | 44.8533 | 70.6244
2041-12-04 05:00 | 45.5332 | 72.4617
2041-12-04 06:00 | 48.8441 | 79.1693
2041-12-04 07:00 | 58.5186 | 81.4776
2041-12-04 08:00 | 61.6442 | 83.3527
2041-12-04 09:00 | 60.4267 | 88.4553
2041-12-04 10:00 | 57.4995 | 89.1396
2041-12-04 11:00 | 54.691 | 87.9146
2041-12-04 12:00 | 55.4764 | 87.3631
2041-12-04 13:00 | 54.9525 | 87.1524
2041-12-04 14:00 | 54.9737 | 80.8073
2041-12-04 15:00 | 55.9941 | 88.8712
2041-12-04 16:00 | 59.4936 | 91.4034
2041-12-04 17:00 | 63.939 | 95.5186
2041-12-04 18:00 | 67.6804 | 98.1947
2041-12-04 19:00 | 61.9805 | 94.8108
2041-12-04 20:00 | 57.3422 | 89.0833
2041-12-04 21:00 | 52.8245 | 84.0052
2041-12-04 22:00 | 50.0053 | 83.1875
2041-12-04 23:00 | 46.7865 | 81.14
2041-12-05 | 43.316 | 81.2993
2041-12-05 01:00 | 41.6261 | 75.9464
2041-12-05 02:00 | 42.874 | 71.979
2041-12-05 03:00 | 44.4835 | 71.5123
2041-12-05 04:00 | 44.8053 | 70.0361
2041-12-05 05:00 | 45.4546 | 72.3211
2041-12-05 06:00 | 48.5486 | 80.6137
2041-12-05 07:00 | 58.134 | 82.7025
2041-12-05 08:00 | 61.3975 | 84.1001
2041-12-05 09:00 | 60.8913 | 87.8929
2041-12-05 10:00 | 58.6166 | 87.691
2041-12-05 11:00 | 56.322 | 85.7337
2041-12-05 12:00 | 54.6612 | 83.0674
2041-12-05 13:00 | 54.0593 | 81.9428
2041-12-05 14:00 | 54.2152 | 75.5327
2041-12-05 15:00 | 55.1604 | 83.6305
2041-12-05 16:00 | 58.6711 | 86.6917
2041-12-05 17:00 | 62.9128 | 92.1656
2041-12-05 18:00 | 67.8873 | 97.3659
2041-12-05 19:00 | 62.2823 | 94.409
2041-12-05 20:00 | 57.6964 | 89.0608
2041-12-05 21:00 | 53.1542 | 84.0774
2041-12-05 22:00 | 50.4108 | 83.5301
2041-12-05 23:00 | 47.2097 | 81.618
2041-12-06 | 44.1203 | 80.9387
2041-12-06 01:00 | 42.251 | 76.2985
2041-12-06 02:00 | 43.4661 | 72.3689
2041-12-06 03:00 | 45.0475 | 71.9108
2041-12-06 04:00 | 45.355 | 70.3575
2041-12-06 05:00 | 45.9602 | 72.283
2041-12-06 06:00 | 48.9684 | 79.3817
2041-12-06 07:00 | 58.4701 | 81.674
2041-12-06 08:00 | 61.8029 | 83.522
2041-12-06 09:00 | 61.246 | 87.9425
2041-12-06 10:00 | 58.9957 | 87.7718
2041-12-06 11:00 | 56.5688 | 85.7708
2041-12-06 12:00 | 54.3311 | 87.1368
2041-12-06 13:00 | 53.5234 | 86.6691
2041-12-06 14:00 | 53.5203 | 80.4994
2041-12-06 15:00 | 54.145 | 88.9278
2041-12-06 16:00 | 57.3544 | 90.7849
2041-12-06 17:00 | 61.6899 | 94.4068
2041-12-06 18:00 | 65.4754 | 95.8328
2041-12-06 19:00 | 60.2541 | 93.2404
2041-12-06 20:00 | 55.7919 | 87.8704
2041-12-06 21:00 | 51.4101 | 83.1211
2041-12-06 22:00 | 48.7864 | 82.6192
2041-12-06 23:00 | 45.7297 | 80.7434
2041-12-07 | 43.0036 | 80.0206
2041-12-07 01:00 | 41.0047 | 76.5501
2041-12-07 02:00 | 42.1228 | 72.9571
2041-12-07 03:00 | 43.6256 | 72.3925
2041-12-07 04:00 | 43.8101 | 70.8177
2041-12-07 05:00 | 44.2198 | 72.287
2041-12-07 06:00 | 46.5862 | 78.1951
2041-12-07 07:00 | 54.2892 | 77.2292
2041-12-07 08:00 | 56.0036 | 76.6299
2041-12-07 09:00 | 55.6467 | 81.8972
2041-12-07 10:00 | 54.0909 | 83.4918
2041-12-07 11:00 | 51.5879 | 82.2816
2041-12-07 12:00 | 51.0656 | 79.572
2041-12-07 13:00 | 50.4793 | 79.424
2041-12-07 14:00 | 50.1811 | 72.2946
2041-12-07 15:00 | 50.7147 | 80.7175
2041-12-07 16:00 | 54.0219 | 83.9276
2041-12-07 17:00 | 59.1206 | 88.1266
2041-12-07 18:00 | 64.2085 | 92.4678
2041-12-07 19:00 | 59.1939 | 87.768
2041-12-07 20:00 | 54.4544 | 81.6599
2041-12-07 21:00 | 49.4624 | 77.4122
2041-12-07 22:00 | 47.2391 | 78.4333
2041-12-07 23:00 | 44.9075 | 78.6302
2041-12-08 | 42.3074 | 78.8528
2041-12-08 01:00 | 40.7787 | 74.4149
2041-12-08 02:00 | 41.8624 | 70.7
2041-12-08 03:00 | 43.3358 | 69.633
2041-12-08 04:00 | 43.4348 | 67.5818
2041-12-08 05:00 | 43.7212 | 68.7273
2041-12-08 06:00 | 45.8865 | 73.3312
2041-12-08 07:00 | 53.1483 | 70.9485
2041-12-08 08:00 | 54.5339 | 69.4853
2041-12-08 09:00 | 53.8432 | 73.1941
2041-12-08 10:00 | 51.9336 | 74.3605
2041-12-08 11:00 | 49.5498 | 74.7399
2041-12-08 12:00 | 49.3527 | 72.3109
2041-12-08 13:00 | 49.0684 | 72.5237
2041-12-08 14:00 | 49.0521 | 66.4688
2041-12-08 15:00 | 49.8526 | 75.4552
2041-12-08 16:00 | 53.5368 | 79.2549
2041-12-08 17:00 | 59.1252 | 84.7179
2041-12-08 18:00 | 64.7597 | 91.7133
2041-12-08 19:00 | 59.7553 | 87.2728
2041-12-08 20:00 | 55.0836 | 81.4785
2041-12-08 21:00 | 49.9629 | 76.9058
2041-12-08 22:00 | 47.4028 | 77.8591
2041-12-08 23:00 | 44.8311 | 77.9596
2041-12-09 | 42.8183 | 77.2444
2041-12-09 01:00 | 40.8611 | 73.3437
2041-12-09 02:00 | 42.1561 | 69.562
2041-12-09 03:00 | 43.8203 | 69.1165
2041-12-09 04:00 | 44.137 | 67.6223
2041-12-09 05:00 | 44.7631 | 69.8706
2041-12-09 06:00 | 48.1523 | 77.6003
2041-12-09 07:00 | 57.7629 | 79.5539
2041-12-09 08:00 | 60.9775 | 81.1729
2041-12-09 09:00 | 60.3467 | 85.7009
2041-12-09 10:00 | 58.1198 | 85.7517
2041-12-09 11:00 | 55.8096 | 84.6232
2041-12-09 12:00 | 54.3942 | 85.3151
2041-12-09 13:00 | 53.827 | 85.3698
2041-12-09 14:00 | 53.9569 | 78.8259
2041-12-09 15:00 | 55.0703 | 87.0572
2041-12-09 16:00 | 58.6377 | 90.3088
2041-12-09 17:00 | 62.975 | 95.2037
2041-12-09 18:00 | 66.7676 | 96.5657
2041-12-09 19:00 | 60.8714 | 93.5479
2041-12-09 20:00 | 56.0921 | 88.1747
2041-12-09 21:00 | 51.3615 | 83.2263
2041-12-09 22:00 | 48.4988 | 82.5193
2041-12-09 23:00 | 45.306 | 80.6351
2041-12-10 | 42.6314 | 80.1195
2041-12-10 01:00 | 40.2555 | 75.1742
2041-12-10 02:00 | 41.4402 | 71.1423
2041-12-10 03:00 | 43.0115 | 70.8174
2041-12-10 04:00 | 43.3028 | 69.3535
2041-12-10 05:00 | 43.9354 | 71.8784
2041-12-10 06:00 | 47.1532 | 80.1796
2041-12-10 07:00 | 56.6545 | 82.5824
2041-12-10 08:00 | 59.7405 | 85.3792
2041-12-10 09:00 | 59.1382 | 90.3278
2041-12-10 10:00 | 57.0725 | 90.7814
2041-12-10 11:00 | 54.9497 | 89.6269
2041-12-10 12:00 | 53.9307 | 88.0682
2041-12-10 13:00 | 53.3068 | 87.331
2041-12-10 14:00 | 53.5964 | 80.9109
2041-12-10 15:00 | 54.4651 | 89.446
2041-12-10 16:00 | 57.8444 | 92.4801
2041-12-10 17:00 | 62.2048 | 96.7914
2041-12-10 18:00 | 65.9788 | 99.5679
2041-12-10 19:00 | 60.1874 | 96.9339
2041-12-10 20:00 | 55.6913 | 91.7511
2041-12-10 21:00 | 51.1919 | 87.1263
2041-12-10 22:00 | 48.5052 | 86.7414
2041-12-10 23:00 | 45.4135 | 84.7076
2041-12-11 | 42.7155 | 82.607
2041-12-11 01:00 | 40.4955 | 77.9121
2041-12-11 02:00 | 41.712 | 73.9337
2041-12-11 03:00 | 43.2848 | 73.4406
2041-12-11 04:00 | 43.5404 | 71.9796
2041-12-11 05:00 | 44.1464 | 74.306
2041-12-11 06:00 | 47.1731 | 81.9002
2041-12-11 07:00 | 56.6994 | 83.9057
2041-12-11 08:00 | 59.7384 | 86.0118
2041-12-11 09:00 | 59.013 | 89.8951
2041-12-11 10:00 | 56.7277 | 88.7904
2041-12-11 11:00 | 54.6913 | 86.0365
2041-12-11 12:00 | 52.8461 | 88.0768
2041-12-11 13:00 | 52.2511 | 87.7727
2041-12-11 14:00 | 52.3575 | 81.5987
2041-12-11 15:00 | 53.2423 | 90.1691
2041-12-11 16:00 | 56.6335 | 92.2301
2041-12-11 17:00 | 61.1688 | 96.8675
2041-12-11 18:00 | 66.0799 | 100.592
2041-12-11 19:00 | 60.2103 | 97.2423
2041-12-11 20:00 | 55.7016 | 91.3664
2041-12-11 21:00 | 51.2681 | 86.5393
2041-12-11 22:00 | 48.5432 | 85.8392
2041-12-11 23:00 | 45.465 | 83.7514
2041-12-12 | 42.5751 | 82.8889
2041-12-12 01:00 | 41.6177 | 78.8544
2041-12-12 02:00 | 42.9048 | 74.7746
2041-12-12 03:00 | 44.5678 | 73.9985
2041-12-12 04:00 | 44.956 | 72.3953
2041-12-12 05:00 | 45.5531 | 74.6631
2041-12-12 06:00 | 48.6957 | 82.1586
2041-12-12 07:00 | 58.4384 | 83.6164
2041-12-12 08:00 | 62.1723 | 84.6118
2041-12-12 09:00 | 61.8851 | 88.0624
2041-12-12 10:00 | 59.7835 | 87.2803
2041-12-12 11:00 | 57.5894 | 85.1839
2041-12-12 12:00 | 57.2478 | 85.5058
2041-12-12 13:00 | 56.7751 | 85.0565
2041-12-12 14:00 | 56.7961 | 78.8096
2041-12-12 15:00 | 57.8164 | 87.2893
2041-12-12 16:00 | 61.4555 | 89.7527
2041-12-12 17:00 | 65.7084 | 93.63
2041-12-12 18:00 | 70.0227 | 97.5237
2041-12-12 19:00 | 64.445 | 94.0358
2041-12-12 20:00 | 59.8881 | 88.3405
2041-12-12 21:00 | 55.4204 | 83.4048
2041-12-12 22:00 | 52.6934 | 82.7836
2041-12-12 23:00 | 49.4602 | 81.2579
2041-12-13 | 46.215 | 81.4412
2041-12-13 01:00 | 43.955 | 76.5389
2041-12-13 02:00 | 45.1451 | 72.5017
2041-12-13 03:00 | 46.782 | 71.7611
2041-12-13 04:00 | 47.0816 | 70.0774
2041-12-13 05:00 | 47.638 | 71.8185
2041-12-13 06:00 | 50.5612 | 78.7448
2041-12-13 07:00 | 60.0552 | 80.3959
2041-12-13 08:00 | 63.536 | 81.6375
2041-12-13 09:00 | 63.0073 | 85.4522
2041-12-13 10:00 | 60.6043 | 85.0144
2041-12-13 11:00 | 58.0842 | 83.7025
2041-12-13 12:00 | 56.5967 | 82.7612
2041-12-13 13:00 | 56.0677 | 82.2802
2041-12-13 14:00 | 55.7524 | 75.8332
2041-12-13 15:00 | 56.515 | 83.9607
2041-12-13 16:00 | 59.6919 | 86.3567
2041-12-13 17:00 | 63.832 | 90.4034
2041-12-13 18:00 | 67.1718 | 96.3494
2041-12-13 19:00 | 61.8129 | 92.6668
2041-12-13 20:00 | 57.1211 | 86.9266
2041-12-13 21:00 | 52.6901 | 82.048
2041-12-13 22:00 | 49.9972 | 81.463
2041-12-13 23:00 | 46.9015 | 80.172
2041-12-14 | 43.8938 | 78.7723
2041-12-14 01:00 | 41.5671 | 75.3158
2041-12-14 02:00 | 42.5702 | 71.5431
2041-12-14 03:00 | 43.9708 | 71.122
2041-12-14 04:00 | 44.1599 | 69.3644
2041-12-14 05:00 | 44.5423 | 70.6293
2041-12-14 06:00 | 46.9274 | 77.6874
2041-12-14 07:00 | 54.433 | 76.4855
2041-12-14 08:00 | 56.2391 | 76.0763
2041-12-14 09:00 | 56.2658 | 82.024
2041-12-14 10:00 | 55.0798 | 84.0494
2041-12-14 11:00 | 52.515 | 83.8036
2041-12-14 12:00 | 52.3604 | 83.1637
2041-12-14 13:00 | 51.9935 | 83.4119
2041-12-14 14:00 | 51.4142 | 77.2203
2041-12-14 15:00 | 52.0083 | 85.5056
2041-12-14 16:00 | 55.1683 | 87.5606
2041-12-14 17:00 | 60.0018 | 90.7762
2041-12-14 18:00 | 64.6376 | 93.1524
2041-12-14 19:00 | 59.1161 | 89.0124
2041-12-14 20:00 | 54.0887 | 82.4574
2041-12-14 21:00 | 49.04 | 77.7853
2041-12-14 22:00 | 46.7079 | 78.357
2041-12-14 23:00 | 44.5046 | 78.3786
2041-12-15 | 42.3936 | 79.7536
2041-12-15 01:00 | 41.1095 | 74.1993
2041-12-15 02:00 | 42.136 | 70.7248
2041-12-15 03:00 | 43.5315 | 70.2189
2041-12-15 04:00 | 43.5987 | 68.6095
2041-12-15 05:00 | 43.7772 | 70.0016
2041-12-15 06:00 | 45.8601 | 75.698
2041-12-15 07:00 | 53.083 | 73.9208
2041-12-15 08:00 | 54.808 | 73.1993
2041-12-15 09:00 | 54.9739 | 78.4308
2041-12-15 10:00 | 53.7588 | 79.9148
2041-12-15 11:00 | 52.0811 | 79.2823
2041-12-15 12:00 | 52.0655 | 79.6058
2041-12-15 13:00 | 52.0464 | 79.9577
2041-12-15 14:00 | 51.9671 | 74.5897
2041-12-15 15:00 | 52.8325 | 84.4179
2041-12-15 16:00 | 56.3326 | 87.2055
2041-12-15 17:00 | 61.5666 | 91.816
2041-12-15 18:00 | 65.7906 | 95.438
2041-12-15 19:00 | 60.3737 | 91.1111
2041-12-15 20:00 | 55.1691 | 84.2234
2041-12-15 21:00 | 50.1172 | 79.1889
2041-12-15 22:00 | 47.5919 | 79.8942
2041-12-15 23:00 | 44.9728 | 79.8928
2041-12-16 | 42.9831 | 80.2326
2041-12-16 01:00 | 40.7567 | 75.2617
2041-12-16 02:00 | 42.0503 | 71.7179
2041-12-16 03:00 | 43.7069 | 71.3895
2041-12-16 04:00 | 44.0484 | 69.5951
2041-12-16 05:00 | 44.5989 | 71.9376
2041-12-16 06:00 | 47.8864 | 79.4898
2041-12-16 07:00 | 57.5113 | 81.1979
2041-12-16 08:00 | 60.9964 | 83.0533
2041-12-16 09:00 | 60.6253 | 87.7212
2041-12-16 10:00 | 58.6251 | 87.565
2041-12-16 11:00 | 56.4383 | 86.4777
2041-12-16 12:00 | 55.3511 | 85.2091
2041-12-16 13:00 | 54.7564 | 85.4396
2041-12-16 14:00 | 54.9039 | 79.1207
2041-12-16 15:00 | 56.0532 | 88.0796
2041-12-16 16:00 | 59.6975 | 90.8051
2041-12-16 17:00 | 64.091 | 95.6424
2041-12-16 18:00 | 67.5271 | 98.6884
2041-12-16 19:00 | 61.8995 | 95.0524
2041-12-16 20:00 | 57.2672 | 89.1022
2041-12-16 21:00 | 52.7146 | 84.1444
2041-12-16 22:00 | 49.9722 | 83.4328
2041-12-16 23:00 | 46.791 | 81.8512
2041-12-17 | 43.6857 | 81.3784
2041-12-17 01:00 | 41.608 | 76.3527
2041-12-17 02:00 | 42.8174 | 72.3624
2041-12-17 03:00 | 44.4271 | 72.2101
2041-12-17 04:00 | 44.7756 | 70.5368
2041-12-17 05:00 | 45.3437 | 72.8592
2041-12-17 06:00 | 48.4861 | 81.5297
2041-12-17 07:00 | 57.9393 | 83.5589
2041-12-17 08:00 | 61.2689 | 86.3181
2041-12-17 09:00 | 60.6981 | 91.018
2041-12-17 10:00 | 58.518 | 90.6378
2041-12-17 11:00 | 56.3539 | 88.8556
2041-12-17 12:00 | 55.5277 | 89.4335
2041-12-17 13:00 | 54.9109 | 88.8327
2041-12-17 14:00 | 55.0466 | 82.161
2041-12-17 15:00 | 56.1078 | 91.3131
2041-12-17 16:00 | 59.6992 | 94.1461
2041-12-17 17:00 | 64.1929 | 98.6692
2041-12-17 18:00 | 68.0301 | 101.1743
2041-12-17 19:00 | 62.2213 | 98.7562
2041-12-17 20:00 | 57.6509 | 93.8166
2041-12-17 21:00 | 53.1114 | 89.2994
2041-12-17 22:00 | 50.3781 | 88.5753
2041-12-17 23:00 | 47.2357 | 86.8087
2041-12-18 | 44.7303 | 84.2933
2041-12-18 01:00 | 42.1156 | 79.0603
2041-12-18 02:00 | 43.2874 | 75.0725
2041-12-18 03:00 | 44.8914 | 74.8084
2041-12-18 04:00 | 45.1862 | 73.334
2041-12-18 05:00 | 45.7148 | 75.78
2041-12-18 06:00 | 48.8902 | 82.9366
2041-12-18 07:00 | 58.3628 | 85.1098
2041-12-18 08:00 | 61.5747 | 88.4246
2041-12-18 09:00 | 60.9557 | 93.941
2041-12-18 10:00 | 58.525 | 94.4517
2041-12-18 11:00 | 56.2794 | 92.8843
2041-12-18 12:00 | 54.3918 | 89.9789
2041-12-18 13:00 | 53.8709 | 89.6803
2041-12-18 14:00 | 53.8532 | 83.8277
2041-12-18 15:00 | 54.8057 | 92.7589
2041-12-18 16:00 | 58.3004 | 94.7146
2041-12-18 17:00 | 62.7562 | 99.3556
2041-12-18 18:00 | 67.2583 | 103.7689
2041-12-18 19:00 | 61.4549 | 100.5184
2041-12-18 20:00 | 56.8566 | 94.6211
2041-12-18 21:00 | 52.365 | 89.7219
2041-12-18 22:00 | 49.6282 | 88.8222
2041-12-18 23:00 | 46.5047 | 86.7939
2041-12-19 | 44.0263 | 84.9975
2041-12-19 01:00 | 41.6603 | 80.6415
2041-12-19 02:00 | 42.7963 | 76.733
2041-12-19 03:00 | 44.3929 | 76.4104
2041-12-19 04:00 | 44.6725 | 74.6141
2041-12-19 05:00 | 45.2117 | 76.9072
2041-12-19 06:00 | 48.4414 | 84.8677
2041-12-19 07:00 | 57.8525 | 86.371
2041-12-19 08:00 | 61.0681 | 88.3454
2041-12-19 09:00 | 60.4993 | 92.3592
2041-12-19 10:00 | 58.233 | 91.3439
2041-12-19 11:00 | 55.9217 | 88.4955
2041-12-19 12:00 | 54.3483 | 86.4805
2041-12-19 13:00 | 53.7859 | 85.5043
2041-12-19 14:00 | 53.9115 | 78.8492
2041-12-19 15:00 | 54.8307 | 87.6984
2041-12-19 16:00 | 58.2623 | 90.1616
2041-12-19 17:00 | 62.4447 | 95.4202
2041-12-19 18:00 | 66.7369 | 101.3174
2041-12-19 19:00 | 61.1839 | 98.5493
2041-12-19 20:00 | 56.679 | 93.2251
2041-12-19 21:00 | 52.2805 | 88.5052
2041-12-19 22:00 | 49.6874 | 87.6552
2041-12-19 23:00 | 46.6139 | 86.0414
2041-12-20 | 43.7635 | 85.27
2041-12-20 01:00 | 41.9529 | 80.2701
2041-12-20 02:00 | 43.095 | 76.2715
2041-12-20 03:00 | 44.7155 | 75.5385
2041-12-20 04:00 | 45.0468 | 73.6916
2041-12-20 05:00 | 45.5857 | 75.5096
2041-12-20 06:00 | 48.7549 | 82.3632
2041-12-20 07:00 | 58.216 | 83.713
2041-12-20 08:00 | 61.448 | 85.4655
2041-12-20 09:00 | 60.1699 | 89.9312
2041-12-20 10:00 | 57.3453 | 90.0963
2041-12-20 11:00 | 54.2357 | 88.9774
2041-12-20 12:00 | 53.8628 | 81.359
2041-12-20 13:00 | 53.0282 | 80.3215
2041-12-20 14:00 | 52.9353 | 73.7506
2041-12-20 15:00 | 53.4138 | 81.8815
2041-12-20 16:00 | 56.5806 | 84.1841
2041-12-20 17:00 | 60.9234 | 89.1711
2041-12-20 18:00 | 66.1878 | 95.2874
2041-12-20 19:00 | 60.6005 | 92.907
2041-12-20 20:00 | 55.9438 | 87.7645
2041-12-20 21:00 | 51.5445 | 83.3656
2041-12-20 22:00 | 48.9881 | 82.7993
2041-12-20 23:00 | 45.98 | 81.4885
2041-12-21 | 43.1469 | 81.3777
2041-12-21 01:00 | 41.2344 | 77.5156
2041-12-21 02:00 | 42.2469 | 73.7413
2041-12-21 03:00 | 43.7099 | 73.1106
2041-12-21 04:00 | 43.8457 | 71.1243
2041-12-21 05:00 | 44.0398 | 72.7375
2041-12-21 06:00 | 46.0298 | 78.451
2041-12-21 07:00 | 53.7254 | 76.6816
2041-12-21 08:00 | 55.8577 | 75.5989
2041-12-21 09:00 | 56.4073 | 79.9779
2041-12-21 10:00 | 55.4771 | 81.014
2041-12-21 11:00 | 53.682 | 80.7672
2041-12-21 12:00 | 52.9859 | 76.0467
2041-12-21 13:00 | 52.653 | 75.839
2041-12-21 14:00 | 52.4211 | 68.0953
2041-12-21 15:00 | 53.0768 | 75.7282
2041-12-21 16:00 | 56.283 | 78.7418
2041-12-21 17:00 | 60.9495 | 83.9819
2041-12-21 18:00 | 65.4516 | 89.4629
2041-12-21 19:00 | 59.6107 | 85.9654
2041-12-21 20:00 | 54.3185 | 80.802
2041-12-21 21:00 | 49.294 | 77.1579
2041-12-21 22:00 | 47.0511 | 78.0511
2041-12-21 23:00 | 44.7081 | 78.5202
2041-12-22 | 42.1324 | 79.0477
2041-12-22 01:00 | 40.1434 | 74.8025
2041-12-22 02:00 | 41.1219 | 71.0297
2041-12-22 03:00 | 42.5205 | 70.2522
2041-12-22 04:00 | 42.5901 | 68.3507
2041-12-22 05:00 | 42.6319 | 69.6126
2041-12-22 06:00 | 44.3371 | 74.5747
2041-12-22 07:00 | 51.5363 | 71.9785
2041-12-22 08:00 | 53.6304 | 70.3886
2041-12-22 09:00 | 54.0618 | 73.7489
2041-12-22 10:00 | 53.0034 | 74.1899
2041-12-22 11:00 | 51.4281 | 74.3774
2041-12-22 12:00 | 50.6742 | 72.9102
2041-12-22 13:00 | 50.6329 | 73.3988
2041-12-22 14:00 | 50.4526 | 67.3885
2041-12-22 15:00 | 51.4944 | 77.0866
2041-12-22 16:00 | 55.1878 | 80.5709
2041-12-22 17:00 | 60.3663 | 85.5954
2041-12-22 18:00 | 65.1505 | 91.1799
2041-12-22 19:00 | 59.4532 | 87.0966
2041-12-22 20:00 | 54.2955 | 81.359
2041-12-22 21:00 | 49.409 | 77.1245
2041-12-22 22:00 | 46.982 | 77.7771
2041-12-22 23:00 | 44.5218 | 77.9671
2041-12-23 | 42.3369 | 78.5913
2041-12-23 01:00 | 40.6911 | 73.6671
2041-12-23 02:00 | 41.9771 | 69.923
2041-12-23 03:00 | 43.6743 | 69.5028
2041-12-23 04:00 | 44.0641 | 67.8614
2041-12-23 05:00 | 44.5973 | 70.4596
2041-12-23 06:00 | 47.7596 | 78.0322
2041-12-23 07:00 | 57.4332 | 79.3713
2041-12-23 08:00 | 61.0196 | 80.9288
2041-12-23 09:00 | 60.7185 | 84.1404
2041-12-23 10:00 | 58.7396 | 82.638
2041-12-23 11:00 | 56.5252 | 81.0004
2041-12-23 12:00 | 54.8502 | 84.6562
2041-12-23 13:00 | 54.3074 | 85.1741
2041-12-23 14:00 | 54.2868 | 78.7381
2041-12-23 15:00 | 55.3704 | 87.78
2041-12-23 16:00 | 58.9958 | 90.6457
2041-12-23 17:00 | 63.3609 | 95.0329
2041-12-23 18:00 | 67.692 | 98.1026
2041-12-23 19:00 | 61.9689 | 94.184
2041-12-23 20:00 | 57.2661 | 88.1963
2041-12-23 21:00 | 52.7286 | 83.2897
2041-12-23 22:00 | 50.01 | 82.6464
2041-12-23 23:00 | 46.8806 | 81.4081
2041-12-24 | 44.0169 | 80.1131
2041-12-24 01:00 | 41.8418 | 74.502
2041-12-24 02:00 | 42.8473 | 70.5891
2041-12-24 03:00 | 44.4342 | 69.9518
2041-12-24 04:00 | 44.6049 | 68.4519
2041-12-24 05:00 | 45.0582 | 70.939
2041-12-24 06:00 | 47.7752 | 78.2564
2041-12-24 07:00 | 56.4315 | 78.6589
2041-12-24 08:00 | 59.3702 | 78.3819
2041-12-24 09:00 | 59.664 | 82.307
2041-12-24 10:00 | 58.3855 | 82.7545
2041-12-24 11:00 | 56.195 | 81.5975
2041-12-24 12:00 | 54.5722 | 80.4631
2041-12-24 13:00 | 54.2612 | 81.482
2041-12-24 14:00 | 54.0156 | 77.26
2041-12-24 15:00 | 54.9509 | 87.3983
2041-12-24 16:00 | 57.8325 | 88.4955
2041-12-24 17:00 | 62.1412 | 91.3009
2041-12-24 18:00 | 65.8116 | 93.1204
2041-12-24 19:00 | 59.6468 | 87.9006
2041-12-24 20:00 | 54.5748 | 80.4857
2041-12-24 21:00 | 50.0443 | 75.4154
2041-12-24 22:00 | 48.2304 | 76.9489
2041-12-24 23:00 | 46.2355 | 77.4064
2041-12-25 | 44.1578 | 78.1195
2041-12-25 01:00 | 42.1435 | 73.3984
2041-12-25 02:00 | 42.9449 | 69.641
2041-12-25 03:00 | 44.2294 | 68.6552
2041-12-25 04:00 | 44.4086 | 66.6944
2041-12-25 05:00 | 44.7445 | 67.7143
2041-12-25 06:00 | 46.8851 | 74.4572
2041-12-25 07:00 | 54.6556 | 74.4184
2041-12-25 08:00 | 57.0166 | 72.9004
2041-12-25 09:00 | 57.6169 | 78.9301
2041-12-25 10:00 | 56.1174 | 81.2554
2041-12-25 11:00 | 53.8168 | 80.9679
2041-12-25 12:00 | 51.3094 | 79.8099
2041-12-25 13:00 | 51.0073 | 80.0067
2041-12-25 14:00 | 50.5735 | 73.5548
2041-12-25 15:00 | 51.2434 | 82.3654
2041-12-25 16:00 | 54.7851 | 83.9015
2041-12-25 17:00 | 59.1371 | 86.4179
2041-12-25 18:00 | 62.734 | 87.474
2041-12-25 19:00 | 57.0773 | 82.0458
2041-12-25 20:00 | 52.6974 | 77.1471
2041-12-25 21:00 | 48.9688 | 73.8187
2041-12-25 22:00 | 47.6178 | 75.623
2041-12-25 23:00 | 45.797 | 77.1973
2041-12-26 | 43.4504 | 79.2343
2041-12-26 01:00 | 41.0359 | 72.3716
2041-12-26 02:00 | 42.1551 | 68.703
2041-12-26 03:00 | 43.6865 | 67.8012
2041-12-26 04:00 | 43.9103 | 66.2503
2041-12-26 05:00 | 44.1328 | 68.0279
2041-12-26 06:00 | 46.1536 | 74.9217
2041-12-26 07:00 | 53.134 | 72.5701
2041-12-26 08:00 | 54.1129 | 68.7743
2041-12-26 09:00 | 53.0955 | 73.5831
2041-12-26 10:00 | 51.969 | 75.6573
2041-12-26 11:00 | 50.5171 | 76.7767
2041-12-26 12:00 | 51.4338 | 76.5961
2041-12-26 13:00 | 51.5066 | 77.9039
2041-12-26 14:00 | 50.9263 | 72.4001
2041-12-26 15:00 | 51.7741 | 81.03
2041-12-26 16:00 | 55.0186 | 82.5678
2041-12-26 17:00 | 59.2399 | 84.2521
2041-12-26 18:00 | 63.6405 | 88.5592
2041-12-26 19:00 | 58.0078 | 84.8705
2041-12-26 20:00 | 52.9164 | 77.2311
2041-12-26 21:00 | 48.3927 | 71.785
2041-12-26 22:00 | 46.4204 | 72.9773
2041-12-26 23:00 | 44.2558 | 75.3953
2041-12-27 | 42.1347 | 76.0599
2041-12-27 01:00 | 42.3762 | 74.3439
2041-12-27 02:00 | 43.4583 | 70.4272
2041-12-27 03:00 | 45.0059 | 69.842
2041-12-27 04:00 | 45.3212 | 67.9556
2041-12-27 05:00 | 45.7482 | 70.0067
2041-12-27 06:00 | 48.8256 | 76.7407
2041-12-27 07:00 | 58.1706 | 78.0221
2041-12-27 08:00 | 61.466 | 79.7672
2041-12-27 09:00 | 60.5019 | 84.0494
2041-12-27 10:00 | 57.8618 | 83.8569
2041-12-27 11:00 | 54.8049 | 83.5734
2041-12-27 12:00 | 55.1285 | 80.1974
2041-12-27 13:00 | 54.5133 | 79.8399
2041-12-27 14:00 | 54.4613 | 72.8698
2041-12-27 15:00 | 55.1307 | 81.5918
2041-12-27 16:00 | 58.2017 | 83.9316
2041-12-27 17:00 | 62.1803 | 88.3402
2041-12-27 18:00 | 66.0704 | 93.1146
2041-12-27 19:00 | 60.2244 | 89.5902
2041-12-27 20:00 | 55.3163 | 83.3541
2041-12-27 21:00 | 50.8471 | 78.6471
2041-12-27 22:00 | 48.3046 | 78.2454
2041-12-27 23:00 | 45.3301 | 77.3315
2041-12-28 | 42.9348 | 78.1061
2041-12-28 01:00 | 40.6402 | 74.6692
2041-12-28 02:00 | 41.604 | 70.9165
2041-12-28 03:00 | 43.0234 | 70.3874
2041-12-28 04:00 | 43.192 | 68.527
2041-12-28 05:00 | 43.3151 | 70.1314
2041-12-28 06:00 | 45.3206 | 75.8684
2041-12-28 07:00 | 52.9462 | 73.9599
2041-12-28 08:00 | 55.1782 | 74.0516
2041-12-28 09:00 | 55.8464 | 79.1025
2041-12-28 10:00 | 54.9703 | 79.9334
2041-12-28 11:00 | 53.2737 | 79.6297
2041-12-28 12:00 | 51.6945 | 80.8677
2041-12-28 13:00 | 51.3611 | 81.1752
2041-12-28 14:00 | 50.9163 | 74.4344
2041-12-28 15:00 | 51.5397 | 83.7504
2041-12-28 16:00 | 54.704 | 86.0243
2041-12-28 17:00 | 59.3 | 88.9959
2041-12-28 18:00 | 63.875 | 92.0441
2041-12-28 19:00 | 57.9793 | 87.6778
2041-12-28 20:00 | 52.5925 | 81.6252
2041-12-28 21:00 | 47.769 | 77.757
2041-12-28 22:00 | 45.6717 | 78.8072
2041-12-28 23:00 | 43.4651 | 79.6989
2041-12-29 | 41.6859 | 78.6968
2041-12-29 01:00 | 39.2545 | 76.5816
2041-12-29 02:00 | 40.1991 | 72.7974
2041-12-29 03:00 | 41.6356 | 71.5695
2041-12-29 04:00 | 41.7204 | 69.4543
2041-12-29 05:00 | 41.6911 | 70.7193
2041-12-29 06:00 | 43.2513 | 74.8126
2041-12-29 07:00 | 50.551 | 71.4401
2041-12-29 08:00 | 52.7863 | 70.4114
2041-12-29 09:00 | 53.1742 | 74.6104
2041-12-29 10:00 | 51.9075 | 75.6756
2041-12-29 11:00 | 50.3661 | 76.4614
2041-12-29 12:00 | 48.9194 | 74.371
2041-12-29 13:00 | 48.7857 | 74.6635
2041-12-29 14:00 | 48.5826 | 68.4102
2041-12-29 15:00 | 49.5878 | 78.3517
2041-12-29 16:00 | 53.3124 | 81.5735
2041-12-29 17:00 | 58.4571 | 86.2875
2041-12-29 18:00 | 63.5699 | 91.9594
2041-12-29 19:00 | 57.7602 | 87.779
2041-12-29 20:00 | 52.5512 | 81.7262
2041-12-29 21:00 | 47.8742 | 77.5076
2041-12-29 22:00 | 45.5945 | 78.6322
2041-12-29 23:00 | 43.212 | 79.4524
2041-12-30 | 41.1642 | 79.6983
2041-12-30 01:00 | 38.728 | 74.6393
2041-12-30 02:00 | 39.9022 | 70.9421
2041-12-30 03:00 | 41.5521 | 70.4244
2041-12-30 04:00 | 41.8938 | 68.5326
2041-12-30 05:00 | 42.4195 | 71.0296
2041-12-30 06:00 | 45.7652 | 78.0834
2041-12-30 07:00 | 55.3134 | 79.0362
2041-12-30 08:00 | 58.3726 | 80.6349
2041-12-30 09:00 | 57.5738 | 84.8517
2041-12-30 10:00 | 55.4048 | 84.3775
2041-12-30 11:00 | 53.0662 | 83.9572
2041-12-30 12:00 | 51.8937 | 81.3361
2041-12-30 13:00 | 51.5495 | 81.5867
2041-12-30 14:00 | 51.5422 | 74.4707
2041-12-30 15:00 | 52.6767 | 83.7105
2041-12-30 16:00 | 56.021 | 86.7056
2041-12-30 17:00 | 60.1105 | 91.874
2041-12-30 18:00 | 64.0878 | 95.8099
2041-12-30 19:00 | 57.9956 | 92.4546
2041-12-30 20:00 | 53.1921 | 86.8751
2041-12-30 21:00 | 48.7182 | 82.37
2041-12-30 22:00 | 46.0947 | 81.8415
2041-12-30 23:00 | 43.22 | 80.9816
2041-12-31 | 40.894 | 80.6213
2041-12-31 01:00 | 38.1373 | 73.3211
2041-12-31 02:00 | 39.2038 | 70.8444
2041-12-31 03:00 | 40.6869 | 70.2018
2041-12-31 04:00 | 40.938 | 68.9524
2041-12-31 05:00 | 41.3908 | 70.7413
2041-12-31 06:00 | 44.3333 | 79.1893
2041-12-31 07:00 | 52.3156 | 78.604
2041-12-31 08:00 | 53.9203 | 78.0667
2041-12-31 09:00 | 53.431 | 82.0906
2041-12-31 10:00 | 52.3133 | 82.6137
2041-12-31 11:00 | 50.9469 | 82.4827
2041-12-31 12:00 | 50.089 | 81.9595
2041-12-31 13:00 | 50.4663 | 80.2793
2041-12-31 14:00 | 49.8875 | 75.6323
2041-12-31 15:00 | 50.0365 | 83.5881
2041-12-31 16:00 | 52.9422 | 85.8445
2041-12-31 17:00 | 57.5873 | 89.5037
2041-12-31 18:00 | 61.7466 | 93.8544
2041-12-31 19:00 | 55.9026 | 90.3073
2041-12-31 20:00 | 50.5254 | 83.5206
2041-12-31 21:00 | 45.4222 | 80.1087
2041-12-31 22:00 | 43.3368 | 80.9752