2038 | 10 | 24 | 7 | 66.1739 | 127.5958 | 336.2236
2038 | 10 | 24 | 8 | 68.4988 | 124.006 | 358.3136
2038 | 10 | 24 | 9 | 73.0537 | 115.658 | 363.6758
2038 | 10 | 24 | 10 | 74.9695 | 118.8503 | 350.7185
2038 | 10 | 24 | 11 | 77.662 | 116.3602 | 339.7492
2038 | 10 | 24 | 12 | 76.2442 | 108.4763 | 319.5108
2038 | 10 | 24 | 13 | 76.6737 | 104.6773 | 313.6021
2038 | 10 | 24 | 14 | 78.4331 | 114.0776 | 314.8191
2038 | 10 | 24 | 15 | 82.7801 | 108.8354 | 322.1454
2038 | 10 | 24 | 16 | 89.1796 | 93.7817 | 347.3381
2038 | 10 | 24 | 17 | 92.6091 | 95.8024 | 394.3726
2038 | 10 | 24 | 18 | 88.3064 | 97.7093 | 433.1557
2038 | 10 | 24 | 19 | 85.4392 | 104.7341 | 432.8239
2038 | 10 | 24 | 20 | 74.0992 | 90.16 | 411.634
2038 | 10 | 24 | 21 | 60.7673 | 97.0409 | 385.5464
2038 | 10 | 24 | 22 | 53.1445 | 92.7278 | 364.0277
2038 | 10 | 24 | 23 | 53.43 | 85.1955 | 343.6387
2038 | 10 | 25 | 0 | 58.5848 | 94.1889 | 333.6957
2038 | 10 | 25 | 1 | 58.1865 | 97.807 | 325.2558
2038 | 10 | 25 | 2 | 57.9158 | 97.5717 | 322.4508
2038 | 10 | 25 | 3 | 58.595 | 100.9809 | 321.1356
2038 | 10 | 25 | 4 | 61.5117 | 105.3687 | 324.8679
2038 | 10 | 25 | 5 | 67.7698 | 111.7152 | 334.5702
2038 | 10 | 25 | 6 | 75.7032 | 143.9615 | 349.2943
2038 | 10 | 25 | 7 | 78.6005 | 165.9877 | 381.775
2038 | 10 | 25 | 8 | 78.6776 | 176.9027 | 396.0572
2038 | 10 | 25 | 9 | 79.6962 | 169.2835 | 389.8206
2038 | 10 | 25 | 10 | 79.8341 | 171.3801 | 370.685
2038 | 10 | 25 | 11 | 81.1518 | 164.6405 | 358.8898
2038 | 10 | 25 | 12 | 78.468 | 148.3495 | 338.4532
2038 | 10 | 25 | 13 | 78.8068 | 146.1341 | 332.0024
2038 | 10 | 25 | 14 | 80.083 | 154.0265 | 332.4347
2038 | 10 | 25 | 15 | 84.7537 | 141.2558 | 338.1858
2038 | 10 | 25 | 16 | 91.8102 | 124.9672 | 359.5349
2038 | 10 | 25 | 17 | 95.6528 | 114.5007 | 402.0459
2038 | 10 | 25 | 18 | 93.4884 | 102.5584 | 425.2789
2038 | 10 | 25 | 19 | 90.7253 | 110.082 | 428.1787
2038 | 10 | 25 | 20 | 79.2287 | 94.4665 | 410.6958
2038 | 10 | 25 | 21 | 65.595 | 103.0084 | 383.7794
2038 | 10 | 25 | 22 | 57.2473 | 103.2686 | 359.9008
2038 | 10 | 25 | 23 | 56.4056 | 94.4836 | 338.9678
2038 | 10 | 26 | 0 | 61.6297 | 106.9803 | 333.5133
2038 | 10 | 26 | 1 | 60.5884 | 106.1719 | 326.7539
2038 | 10 | 26 | 2 | 60.3615 | 104.7504 | 323.2219
2038 | 10 | 26 | 3 | 61.0597 | 107.0434 | 321.4554
2038 | 10 | 26 | 4 | 64.1042 | 110.095 | 324.6903
2038 | 10 | 26 | 5 | 70.6858 | 115.8721 | 333.8673
2038 | 10 | 26 | 6 | 78.4289 | 143.2169 | 351.2736
2038 | 10 | 26 | 7 | 81.1074 | 165.8211 | 383.1122
2038 | 10 | 26 | 8 | 80.4396 | 170.2853 | 393.8021
2038 | 10 | 26 | 9 | 80.3366 | 165.2904 | 381.3767
2038 | 10 | 26 | 10 | 79.59 | 168.318 | 358.2453
2038 | 10 | 26 | 11 | 80.764 | 159.7999 | 343.7046
2038 | 10 | 26 | 12 | 78.298 | 142.7149 | 322.5512
2038 | 10 | 26 | 13 | 78.4038 | 139.1944 | 315.7132
2038 | 10 | 26 | 14 | 80.0895 | 143.529 | 316.9242
2038 | 10 | 26 | 15 | 84.6654 | 130.4859 | 323.5114
2038 | 10 | 26 | 16 | 91.6519 | 117.9058 | 347.2434
2038 | 10 | 26 | 17 | 96.1952 | 108.9463 | 391.6986
2038 | 10 | 26 | 18 | 96.9618 | 110.6011 | 427.2261
2038 | 10 | 26 | 19 | 95.0598 | 117.6796 | 429.1355
2038 | 10 | 26 | 20 | 84.1171 | 99.9266 | 412.3293
2038 | 10 | 26 | 21 | 70.5472 | 110.2738 | 386.1776
2038 | 10 | 26 | 22 | 62.0525 | 104.0176 | 362.6324
2038 | 10 | 26 | 23 | 60.1899 | 95.4725 | 341.512
2038 | 10 | 27 | 0 | 64.0904 | 102.9967 | 335.4353
2038 | 10 | 27 | 1 | 63.1851 | 108.8808 | 322.4401
2038 | 10 | 27 | 2 | 62.7443 | 105.7939 | 317.9054
2038 | 10 | 27 | 3 | 63.1949 | 107.2372 | 314.7315
2038 | 10 | 27 | 4 | 65.9872 | 111.7557 | 317.0326
2038 | 10 | 27 | 5 | 72.4628 | 118.1502 | 324.9531
2038 | 10 | 27 | 6 | 80.3481 | 146.544 | 337.168
2038 | 10 | 27 | 7 | 82.8967 | 168.9485 | 370.0498
2038 | 10 | 27 | 8 | 82.1863 | 177.3938 | 393.0524
2038 | 10 | 27 | 9 | 82.5049 | 176.8416 | 400.4159
2038 | 10 | 27 | 10 | 81.9366 | 179.1311 | 391.3377
2038 | 10 | 27 | 11 | 83.1315 | 171.0104 | 384.3505
2038 | 10 | 27 | 12 | 84.7363 | 158.9989 | 377.2802
2038 | 10 | 27 | 13 | 85.2518 | 156.8466 | 375.376
2038 | 10 | 27 | 14 | 86.79 | 172.8741 | 378.5745
2038 | 10 | 27 | 15 | 91.3996 | 156.4147 | 385.3162
2038 | 10 | 27 | 16 | 97.8607 | 137.505 | 402.8576
2038 | 10 | 27 | 17 | 100.955 | 126.211 | 432.2075
2038 | 10 | 27 | 18 | 99.2152 | 115.2506 | 433.3226
2038 | 10 | 27 | 19 | 95.9335 | 117.8186 | 426.1622
2038 | 10 | 27 | 20 | 84.1722 | 101.4215 | 406.008
2038 | 10 | 27 | 21 | 70.3349 | 110.4008 | 378.2252
2038 | 10 | 27 | 22 | 61.3375 | 104.4356 | 353.1792
2038 | 10 | 27 | 23 | 59.1543 | 94.871 | 330.4296
2038 | 10 | 28 | 0 | 63.1183 | 110.4986 | 324.7902
2038 | 10 | 28 | 1 | 60.9507 | 108.706 | 322.8278
2038 | 10 | 28 | 2 | 60.484 | 106.3648 | 318.7137
2038 | 10 | 28 | 3 | 61.0283 | 107.9404 | 316.78
2038 | 10 | 28 | 4 | 63.8074 | 111.3542 | 319.8145
2038 | 10 | 28 | 5 | 70.4519 | 117.9311 | 328.7864
2038 | 10 | 28 | 6 | 78.9009 | 147.0111 | 338.3717
2038 | 10 | 28 | 7 | 81.562 | 168.4197 | 374.904
2038 | 10 | 28 | 8 | 81.5835 | 177.6837 | 404.7885
2038 | 10 | 28 | 9 | 82.6865 | 175.3982 | 419.5382
2038 | 10 | 28 | 10 | 83.2478 | 178.4563 | 414.7678
2038 | 10 | 28 | 11 | 84.9013 | 169.5511 | 409.9925
2038 | 10 | 28 | 12 | 84.8772 | 157.7233 | 411.864
2038 | 10 | 28 | 13 | 85.7146 | 156.5758 | 412.7432
2038 | 10 | 28 | 14 | 87.801 | 167.6099 | 418.266
2038 | 10 | 28 | 15 | 92.5488 | 148.1704 | 428.0717
2038 | 10 | 28 | 16 | 98.4016 | 135.2221 | 446.1857
2038 | 10 | 28 | 17 | 101.0475 | 122.815 | 473.0859
2038 | 10 | 28 | 18 | 98.1906 | 113.3052 | 466.6704
2038 | 10 | 28 | 19 | 96.3423 | 117.8489 | 462.5468
2038 | 10 | 28 | 20 | 85.3847 | 99.9027 | 444.1093
2038 | 10 | 28 | 21 | 71.8767 | 108.0667 | 418.4929
2038 | 10 | 28 | 22 | 63.3133 | 102.3508 | 394.9468
2038 | 10 | 28 | 23 | 61.2312 | 93.0047 | 372.5098
2038 | 10 | 29 | 0 | 62.3332 | 105.3806 | 363.0915
2038 | 10 | 29 | 1 | 59.6744 | 109.9504 | 349.9105
2038 | 10 | 29 | 2 | 58.982 | 106.3487 | 345.6852
2038 | 10 | 29 | 3 | 59.3275 | 108.2994 | 343.5872
2038 | 10 | 29 | 4 | 62.0178 | 112.9519 | 346.4962
2038 | 10 | 29 | 5 | 68.459 | 118.0807 | 354.6823
2038 | 10 | 29 | 6 | 76.5123 | 148.6964 | 369.0215
2038 | 10 | 29 | 7 | 79.4731 | 170.7104 | 402.6549
2038 | 10 | 29 | 8 | 80.2499 | 178.6341 | 423.3403
2038 | 10 | 29 | 9 | 82.0807 | 176.6147 | 424.4553
2038 | 10 | 29 | 10 | 82.6548 | 179.7429 | 409.5043
2038 | 10 | 29 | 11 | 84.1599 | 172.0137 | 397.4578
2038 | 10 | 29 | 12 | 84.5533 | 156.3066 | 351.8761
2038 | 10 | 29 | 13 | 85.1077 | 154.2506 | 344.3531
2038 | 10 | 29 | 14 | 86.2569 | 167.1426 | 345.0302
2038 | 10 | 29 | 15 | 90.5187 | 146.5567 | 350.3553
2038 | 10 | 29 | 16 | 96.2905 | 129.9153 | 370.7296
2038 | 10 | 29 | 17 | 98.2654 | 118.427 | 412.3073
2038 | 10 | 29 | 18 | 95.1643 | 108.6026 | 449.5727
2038 | 10 | 29 | 19 | 92.8687 | 112.2384 | 449.5716
2038 | 10 | 29 | 20 | 81.4895 | 96.5857 | 432.1349
2038 | 10 | 29 | 21 | 68.2855 | 105.3476 | 408.1823
2038 | 10 | 29 | 22 | 60.5336 | 100.5603 | 388.599
2038 | 10 | 29 | 23 | 59.2201 | 87.8608 | 370.0664
2038 | 10 | 30 | 0 | 60.394 | 101.0102 | 366.3292
2038 | 10 | 30 | 1 | 57.6379 | 101.5966 | 345.9633
2038 | 10 | 30 | 2 | 56.4472 | 100.3783 | 339.3727
2038 | 10 | 30 | 3 | 56.4137 | 101.674 | 335.1477
2038 | 10 | 30 | 4 | 57.7433 | 104.7696 | 335.6153
2038 | 10 | 30 | 5 | 62.3873 | 108.4599 | 338.5614
2038 | 10 | 30 | 6 | 67.703 | 127.4313 | 340.9773
2038 | 10 | 30 | 7 | 69.9774 | 136.6916 | 362.9701
2038 | 10 | 30 | 8 | 73.8437 | 135.3186 | 391.1289
2038 | 10 | 30 | 9 | 79.2925 | 136.4638 | 411.7258
2038 | 10 | 30 | 10 | 81.561 | 139.6896 | 409.9446
2038 | 10 | 30 | 11 | 84.2136 | 132.8682 | 406.6802
2038 | 10 | 30 | 12 | 81.9593 | 119.1741 | 375.724
2038 | 10 | 30 | 13 | 82.2749 | 114.5179 | 367.4778
2038 | 10 | 30 | 14 | 83.2646 | 130.8612 | 365.7805
2038 | 10 | 30 | 15 | 86.728 | 115.4619 | 374.8092
2038 | 10 | 30 | 16 | 92.2112 | 96.9348 | 395.0818
2038 | 10 | 30 | 17 | 94.3638 | 97.016 | 430.2245
2038 | 10 | 30 | 18 | 89.2898 | 84.4213 | 442.1258
2038 | 10 | 30 | 19 | 85.9643 | 90.9167 | 431.9881
2038 | 10 | 30 | 20 | 74.2867 | 73.2051 | 406.8753
2038 | 10 | 30 | 21 | 61.6677 | 90.3165 | 379.3855
2038 | 10 | 30 | 22 | 54.3771 | 84.7328 | 360.943
2038 | 10 | 30 | 23 | 54.4856 | 80.9056 | 344.6249
2038 | 10 | 31 | 0 | 58.4467 | 96.9405 | 342.7567
2038 | 10 | 31 | 1 | 54.9411 | 95.1292 | 330.7608
2038 | 10 | 31 | 2 | 54.0049 | 94.3785 | 325.2705
2038 | 10 | 31 | 3 | 54.1206 | 96.4621 | 321.6671
2038 | 10 | 31 | 4 | 55.2496 | 99.7539 | 323.0099
2038 | 10 | 31 | 5 | 59.0771 | 102.4982 | 326.8937
2038 | 10 | 31 | 6 | 64.2256 | 116.9346 | 327.7106
2038 | 10 | 31 | 7 | 66.0268 | 123.4816 | 345.5084
2038 | 10 | 31 | 8 | 69.4319 | 121.7667 | 364.7316
2038 | 10 | 31 | 9 | 74.8415 | 122.9436 | 375.9555
2038 | 10 | 31 | 10 | 77.5182 | 126.901 | 369.3581
2038 | 10 | 31 | 11 | 80.6818 | 117.5666 | 363.7384
2038 | 10 | 31 | 12 | 79.0978 | 108.859 | 388.7734
2038 | 10 | 31 | 13 | 79.974 | 107.1341 | 387.9082
2038 | 10 | 31 | 14 | 81.4836 | 129.2263 | 389.8201
2038 | 10 | 31 | 15 | 85.4016 | 116.935 | 397.7392
2038 | 10 | 31 | 16 | 90.9926 | 95.4988 | 416.8907
2038 | 10 | 31 | 17 | 94.1954 | 97.7726 | 449.019
2038 | 10 | 31 | 18 | 90.1432 | 89.7567 | 450.4584
2038 | 10 | 31 | 19 | 86.8648 | 93.4326 | 437.6307
2038 | 10 | 31 | 20 | 75.2856 | 77.5314 | 412.0171
2038 | 10 | 31 | 21 | 62.0909 | 92.4102 | 382.5805
2038 | 10 | 31 | 22 | 54.6248 | 86.3121 | 359.4929
2038 | 10 | 31 | 23 | 54.8896 | 83.3393 | 338.4396
2038 | 11 | 1 | 0 | 58.4157 | 97.2511 | 331.5715
2038 | 11 | 1 | 1 | 59.6316 | 103.5653 | 311.1866
2038 | 11 | 1 | 2 | 58.9184 | 101.1215 | 304.1048
2038 | 11 | 1 | 3 | 59.404 | 105.2041 | 299.2708
2038 | 11 | 1 | 4 | 61.246 | 107.2235 | 297.9035
2038 | 11 | 1 | 5 | 66.4105 | 109.9478 | 299.4129
2038 | 11 | 1 | 6 | 72.1663 | 130.0555 | 301.3655
2038 | 11 | 1 | 7 | 75.5185 | 148.218 | 332.3171
2038 | 11 | 1 | 8 | 77.7757 | 169.2398 | 368.8866
2038 | 11 | 1 | 9 | 79.8233 | 171.9862 | 384.9735
2038 | 11 | 1 | 10 | 79.6908 | 173.9041 | 381.4905
2038 | 11 | 1 | 11 | 81.8324 | 166.9587 | 377.8734
2038 | 11 | 1 | 12 | 79.3424 | 153.0223 | 364.672
2038 | 11 | 1 | 13 | 80.0588 | 149.024 | 365.3493
2038 | 11 | 1 | 14 | 80.8615 | 166.6748 | 367.1355
2038 | 11 | 1 | 15 | 84.7457 | 154.9518 | 371.1724
2038 | 11 | 1 | 16 | 90.7974 | 132.6691 | 377.5407
2038 | 11 | 1 | 17 | 95.7505 | 124.7743 | 410.5362
2038 | 11 | 1 | 18 | 101.2246 | 117.8999 | 425.372
2038 | 11 | 1 | 19 | 98.6146 | 121.8341 | 417.4889
2038 | 11 | 1 | 20 | 87.1886 | 102.1509 | 400.3398
2038 | 11 | 1 | 21 | 74.8863 | 114.402 | 379.3705
2038 | 11 | 1 | 22 | 66.7895 | 109.7217 | 360.044
2038 | 11 | 1 | 23 | 65.0549 | 101.9272 | 339.317
2038 | 11 | 2 | 0 | 67.3047 | 110.0342 | 327.6992
2038 | 11 | 2 | 1 | 66.4942 | 112.8363 | 306.1429
2038 | 11 | 2 | 2 | 65.4649 | 109.0474 | 299.3224
2038 | 11 | 2 | 3 | 65.6561 | 111.2616 | 294.8766
2038 | 11 | 2 | 4 | 67.1494 | 111.7797 | 293.8147
2038 | 11 | 2 | 5 | 72.0067 | 114.0809 | 295.7834
2038 | 11 | 2 | 6 | 76.4047 | 131.4455 | 297.2444
2038 | 11 | 2 | 7 | 79.1748 | 147.7583 | 328.3312
2038 | 11 | 2 | 8 | 80.4983 | 161.8647 | 362.8223
2038 | 11 | 2 | 9 | 81.3868 | 161.8678 | 374.7529
2038 | 11 | 2 | 10 | 80.5457 | 162.1145 | 368.0931
2038 | 11 | 2 | 11 | 82.3368 | 160.9281 | 361.5134
2038 | 11 | 2 | 12 | 80.6033 | 141.4399 | 363.979
2038 | 11 | 2 | 13 | 81.3896 | 136.9759 | 365.0647
2038 | 11 | 2 | 14 | 82.5056 | 147.0466 | 368.0202
2038 | 11 | 2 | 15 | 86.1454 | 136.8084 | 374.0292
2038 | 11 | 2 | 16 | 91.3541 | 121.8823 | 383.2842
2038 | 11 | 2 | 17 | 96.1977 | 114.3414 | 415.6169
2038 | 11 | 2 | 18 | 101.2568 | 115.4902 | 425.6709
2038 | 11 | 2 | 19 | 98.8806 | 119.6714 | 419.2796
2038 | 11 | 2 | 20 | 87.8964 | 101.4695 | 403.4022
2038 | 11 | 2 | 21 | 76.1343 | 116.6876 | 383.4928
2038 | 11 | 2 | 22 | 68.3726 | 112.9006 | 364.6379
2038 | 11 | 2 | 23 | 66.5144 | 102.178 | 344.0017
2038 | 11 | 3 | 0 | 67.972 | 111.2173 | 332.2725
2038 | 11 | 3 | 1 | 66.8615 | 115.6984 | 316.1163
2038 | 11 | 3 | 2 | 65.6605 | 111.2412 | 310.0246
2038 | 11 | 3 | 3 | 65.7144 | 112.6043 | 305.8884
2038 | 11 | 3 | 4 | 67.207 | 112.6726 | 305.435
2038 | 11 | 3 | 5 | 72.3438 | 115.0609 | 307.8236
2038 | 11 | 3 | 6 | 77.672 | 133.0039 | 310.2937
2038 | 11 | 3 | 7 | 80.5316 | 148.9937 | 340.8112
2038 | 11 | 3 | 8 | 81.9907 | 161.13 | 374.649
2038 | 11 | 3 | 9 | 82.995 | 160.8017 | 385.5968
2038 | 11 | 3 | 10 | 82.2839 | 158.0216 | 377.1888
2038 | 11 | 3 | 11 | 83.9699 | 157.8858 | 369.0035
2038 | 11 | 3 | 12 | 81.8243 | 142.4284 | 365.5354
2038 | 11 | 3 | 13 | 82.3608 | 137.7435 | 365.3152
2038 | 11 | 3 | 14 | 83.0749 | 150.3178 | 368.0839
2038 | 11 | 3 | 15 | 86.453 | 138.8378 | 373.2728
2038 | 11 | 3 | 16 | 91.7144 | 122.3462 | 383.5101
2038 | 11 | 3 | 17 | 96.467 | 113.9051 | 418.9881
2038 | 11 | 3 | 18 | 100.6372 | 114.8226 | 435.0536
2038 | 11 | 3 | 19 | 98.3651 | 118.0724 | 430.4954
2038 | 11 | 3 | 20 | 87.8199 | 99.4603 | 415.925
2038 | 11 | 3 | 21 | 76.0493 | 115.8766 | 397.0674
2038 | 11 | 3 | 22 | 67.7423 | 111.7548 | 377.7907
2038 | 11 | 3 | 23 | 65.7281 | 100.0966 | 356.6392
2038 | 11 | 4 | 0 | 68.2933 | 109.3835 | 344.0309
2038 | 11 | 4 | 1 | 65.1626 | 115.2577 | 331.5293
2038 | 11 | 4 | 2 | 63.967 | 110.6547 | 324.8827
2038 | 11 | 4 | 3 | 64.2215 | 112.1386 | 320.9449
2038 | 11 | 4 | 4 | 65.9366 | 112.775 | 320.4283
2038 | 11 | 4 | 5 | 71.3143 | 113.3041 | 322.7524
2038 | 11 | 4 | 6 | 77.9482 | 135.437 | 322.178
2038 | 11 | 4 | 7 | 80.7099 | 152.2141 | 353.7814
2038 | 11 | 4 | 8 | 82.0519 | 167.4943 | 391.1302
2038 | 11 | 4 | 9 | 82.7554 | 166.0934 | 407.1398
2038 | 11 | 4 | 10 | 81.3989 | 167.8642 | 402.6942
2038 | 11 | 4 | 11 | 82.5903 | 166.5952 | 397.2446
2038 | 11 | 4 | 12 | 80.4918 | 150.4302 | 388.419
2038 | 11 | 4 | 13 | 80.9571 | 148.8342 | 389.7798
2038 | 11 | 4 | 14 | 81.9195 | 155.6258 | 393.6994
2038 | 11 | 4 | 15 | 85.8388 | 144.9105 | 400.254
2038 | 11 | 4 | 16 | 91.0258 | 132.7507 | 409.2107
2038 | 11 | 4 | 17 | 95.5896 | 123.7059 | 442.3637
2038 | 11 | 4 | 18 | 98.8984 | 125.1695 | 469.103
2038 | 11 | 4 | 19 | 96.9941 | 130.9713 | 460.7502
2038 | 11 | 4 | 20 | 86.2454 | 110.8691 | 444.4566
2038 | 11 | 4 | 21 | 74.6809 | 124.1632 | 425.4873
2038 | 11 | 4 | 22 | 66.869 | 119.5366 | 407.0426
2038 | 11 | 4 | 23 | 65.2822 | 109.3577 | 385.2109
2038 | 11 | 5 | 0 | 67.3255 | 112.4811 | 364.3538
2038 | 11 | 5 | 1 | 65.3451 | 112.3101 | 349.1405
2038 | 11 | 5 | 2 | 64.0045 | 107.1716 | 341.6712
2038 | 11 | 5 | 3 | 64.1467 | 108.739 | 337.1218
2038 | 11 | 5 | 4 | 65.6589 | 111.403 | 335.9234
2038 | 11 | 5 | 5 | 70.8683 | 112.8494 | 337.2979
2038 | 11 | 5 | 6 | 76.7684 | 128.6721 | 338.7291
2038 | 11 | 5 | 7 | 79.585 | 145.0906 | 370.3774
2038 | 11 | 5 | 8 | 81.2207 | 159.5246 | 408.7273
2038 | 11 | 5 | 9 | 82.1297 | 164.8763 | 424.7737
2038 | 11 | 5 | 10 | 80.7302 | 167.8867 | 418.6509
2038 | 11 | 5 | 11 | 81.7943 | 161.968 | 409.7062
2038 | 11 | 5 | 12 | 79.0455 | 146.2801 | 398.5372
2038 | 11 | 5 | 13 | 79.2994 | 143.0629 | 397.7412
2038 | 11 | 5 | 14 | 79.8404 | 160.1263 | 400.2396
2038 | 11 | 5 | 15 | 83.2062 | 146.6281 | 405.1815
2038 | 11 | 5 | 16 | 88.0034 | 122.8543 | 412.3866
2038 | 11 | 5 | 17 | 92.0593 | 112.6937 | 443.7316
2038 | 11 | 5 | 18 | 95.5323 | 110.968 | 474.7824
2038 | 11 | 5 | 19 | 93.2774 | 111.8969 | 465.3563
2038 | 11 | 5 | 20 | 82.6919 | 96.3599 | 447.6083
2038 | 11 | 5 | 21 | 71.6245 | 111.3907 | 429.0291
2038 | 11 | 5 | 22 | 64.6901 | 110.9961 | 413.718
2038 | 11 | 5 | 23 | 63.4993 | 97.8243 | 394.9684
2038 | 11 | 6 | 0 | 65.1978 | 105.5482 | 378.9455
2038 | 11 | 6 | 1 | 61.8719 | 103.651 | 354.9874
2038 | 11 | 6 | 2 | 60.0772 | 100.8391 | 346.3193
2038 | 11 | 6 | 3 | 59.8141 | 102.4308 | 340.7126
2038 | 11 | 6 | 4 | 60.3753 | 103.8801 | 338.3758
2038 | 11 | 6 | 5 | 63.6767 | 103.002 | 335.9549
2038 | 11 | 6 | 6 | 67.5505 | 112.0815 | 329.3939
2038 | 11 | 6 | 7 | 69.5318 | 112.5743 | 346.5431
2038 | 11 | 6 | 8 | 73.6104 | 120.5697 | 374.6084
2038 | 11 | 6 | 9 | 78.1605 | 125.2386 | 383.9301
2038 | 11 | 6 | 10 | 78.5202 | 123.9587 | 373.4438
2038 | 11 | 6 | 11 | 80.3576 | 123.0953 | 364.3384
2038 | 11 | 6 | 12 | 79.7595 | 107.0386 | 346.1385
2038 | 11 | 6 | 13 | 79.7823 | 101.4805 | 337.5608
2038 | 11 | 6 | 14 | 79.9882 | 123.5583 | 334.9022
2038 | 11 | 6 | 15 | 82.6624 | 115.3967 | 339.6742
2038 | 11 | 6 | 16 | 87.0642 | 88.3206 | 353.1114
2038 | 11 | 6 | 17 | 90.6874 | 89.5491 | 398.4628
2038 | 11 | 6 | 18 | 93.2423 | 95.9407 | 443.6015
2038 | 11 | 6 | 19 | 89.1808 | 97.6785 | 437.068
2038 | 11 | 6 | 20 | 77.1353 | 77.6539 | 417.2385
2038 | 11 | 6 | 21 | 65.7718 | 96.6043 | 398.3549
2038 | 11 | 6 | 22 | 59.4361 | 92.6612 | 385.6975
2038 | 11 | 6 | 23 | 59.3722 | 90.9098 | 370.9993
2038 | 11 | 7 | 0 | 62.0077 | 99.7334 | 357.7625
2038 | 11 | 7 | 1 | 59.0263 | 97.5836 | 331.9841
2038 | 11 | 7 | 2 | 57.5308 | 93.9509 | 322.6237
2038 | 11 | 7 | 3 | 57.3191 | 95.778 | 315.9337
2038 | 11 | 7 | 4 | 57.673 | 97.0978 | 312.21
2038 | 11 | 7 | 5 | 60.6859 | 94.1628 | 307.7911
2038 | 11 | 7 | 6 | 63.1972 | 101.5584 | 293.8801
2038 | 11 | 7 | 7 | 65.4926 | 103.2237 | 307.7223
2038 | 11 | 7 | 8 | 70.8903 | 108.5551 | 338.1955
2038 | 11 | 7 | 9 | 76.8361 | 113.4823 | 352.6154
2038 | 11 | 7 | 10 | 79.0806 | 116.9083 | 347.573
2038 | 11 | 7 | 11 | 81.9304 | 111.2376 | 343.7006
2038 | 11 | 7 | 12 | 76.8615 | 104.5578 | 324.2718
2038 | 11 | 7 | 13 | 77.5237 | 101.0217 | 321.4944
2038 | 11 | 7 | 14 | 78.4271 | 125.7138 | 320.0126
2038 | 11 | 7 | 15 | 81.9858 | 118.2984 | 323.7246
2038 | 11 | 7 | 16 | 87.4474 | 92.7981 | 334.2648
2038 | 11 | 7 | 17 | 92.1739 | 96.4575 | 379.7714
2038 | 11 | 7 | 18 | 92.5101 | 97.1266 | 415.8127
2038 | 11 | 7 | 19 | 89.114 | 97.9237 | 406.4037
2038 | 11 | 7 | 20 | 78.0551 | 81.7389 | 386.9089
2038 | 11 | 7 | 21 | 66.5527 | 96.3505 | 366.8233
2038 | 11 | 7 | 22 | 59.4721 | 92.6211 | 350.2602
2038 | 11 | 7 | 23 | 59.2828 | 90.7422 | 331.171
2038 | 11 | 8 | 0 | 62.1965 | 97.2009 | 318.4327
2038 | 11 | 8 | 1 | 61.2461 | 104.286 | 314.2228
2038 | 11 | 8 | 2 | 60.2751 | 101.8764 | 308.3512
2038 | 11 | 8 | 3 | 60.6997 | 106.239 | 305.11
2038 | 11 | 8 | 4 | 62.5768 | 110.5928 | 305.4031
2038 | 11 | 8 | 5 | 68.0503 | 112.3148 | 308.7288
2038 | 11 | 8 | 6 | 74.0777 | 133.4691 | 313.6571
2038 | 11 | 8 | 7 | 77.7385 | 151.3672 | 345.329
2038 | 11 | 8 | 8 | 80.7728 | 172.2211 | 379.559
2038 | 11 | 8 | 9 | 83.5204 | 175.3705 | 388.5686
2038 | 11 | 8 | 10 | 84.4097 | 180.413 | 378.2226
2038 | 11 | 8 | 11 | 86.9944 | 172.2426 | 369.7766
2038 | 11 | 8 | 12 | 86.6006 | 155.9149 | 340.069
2038 | 11 | 8 | 13 | 87.7324 | 152.0908 | 334.7873
2038 | 11 | 8 | 14 | 89.2767 | 168.2139 | 336.2021
2038 | 11 | 8 | 15 | 93.6453 | 157.5554 | 341.6367
2038 | 11 | 8 | 16 | 99.428 | 137.0689 | 356.336
2038 | 11 | 8 | 17 | 103.9207 | 131.6578 | 401.7594
2038 | 11 | 8 | 18 | 104.591 | 129.7041 | 444.4032
2038 | 11 | 8 | 19 | 100.6643 | 131.1944 | 443.2477
2038 | 11 | 8 | 20 | 88.568 | 113.6389 | 430.117
2038 | 11 | 8 | 21 | 75.9371 | 125.9429 | 411.9318
2038 | 11 | 8 | 22 | 67.623 | 123.4335 | 393.2585
2038 | 11 | 8 | 23 | 65.4852 | 115.1519 | 372.4948
2038 | 11 | 9 | 0 | 67.4668 | 122.2617 | 358.2003
2038 | 11 | 9 | 1 | 65.4621 | 119.5505 | 342.5432
2038 | 11 | 9 | 2 | 64.2392 | 116.3594 | 336.4881
2038 | 11 | 9 | 3 | 64.3706 | 118.4475 | 333.0581
2038 | 11 | 9 | 4 | 66.0993 | 120.1529 | 333.1368
2038 | 11 | 9 | 5 | 71.3378 | 122.2718 | 335.4678
2038 | 11 | 9 | 6 | 77.6445 | 138.3692 | 338.4403
2038 | 11 | 9 | 7 | 80.8095 | 154.3044 | 368.1371
2038 | 11 | 9 | 8 | 82.7865 | 166.807 | 396.2771
2038 | 11 | 9 | 9 | 83.8937 | 170.2362 | 394.6608
2038 | 11 | 9 | 10 | 82.9301 | 171.0782 | 376.687
2038 | 11 | 9 | 11 | 84.4491 | 167.6728 | 363.7693
2038 | 11 | 9 | 12 | 83.3004 | 160.3486 | 368.2733
2038 | 11 | 9 | 13 | 84.0446 | 155.7668 | 363.948
2038 | 11 | 9 | 14 | 85.4052 | 167.278 | 365.1836
2038 | 11 | 9 | 15 | 89.4185 | 154.6619 | 370.2506
2038 | 11 | 9 | 16 | 95.1632 | 140.022 | 382.3915
2038 | 11 | 9 | 17 | 100.6269 | 136.6027 | 422.3889
2038 | 11 | 9 | 18 | 103.4762 | 130.3749 | 455.7579
2038 | 11 | 9 | 19 | 101.1377 | 130.5151 | 449.9339
2038 | 11 | 9 | 20 | 90.3682 | 113.4644 | 435.3071
2038 | 11 | 9 | 21 | 78.5001 | 124.0778 | 416.4544
2038 | 11 | 9 | 22 | 70.4731 | 119.7623 | 397.8301
2038 | 11 | 9 | 23 | 68.4836 | 115.0662 | 376.2839
2038 | 11 | 10 | 0 | 69.9612 | 119.9781 | 362.3303
2038 | 11 | 10 | 1 | 68.3731 | 127.3551 | 333.531
2038 | 11 | 10 | 2 | 67.164 | 122.5923 | 325.444
2038 | 11 | 10 | 3 | 67.3066 | 123.3971 | 319.2983
2038 | 11 | 10 | 4 | 68.9319 | 126.0012 | 317.3299
2038 | 11 | 10 | 5 | 74.2203 | 127.4018 | 318.3931
2038 | 11 | 10 | 6 | 80.3872 | 144.3785 | 321.0496
2038 | 11 | 10 | 7 | 83.393 | 161.0002 | 350.367
2038 | 11 | 10 | 8 | 85.0016 | 173.5558 | 387.057
2038 | 11 | 10 | 9 | 85.8314 | 174.5707 | 398.2934
2038 | 11 | 10 | 10 | 84.425 | 174.6137 | 387.7818
2038 | 11 | 10 | 11 | 85.5998 | 175.6802 | 374.7829
2038 | 11 | 10 | 12 | 83.3119 | 159.4606 | 350.8993
2038 | 11 | 10 | 13 | 83.757 | 154.9735 | 348.3913
2038 | 11 | 10 | 14 | 84.7801 | 167.0556 | 350.8979
2038 | 11 | 10 | 15 | 88.6368 | 155.3855 | 354.8811
2038 | 11 | 10 | 16 | 94.5319 | 138.7176 | 365.7608
2038 | 11 | 10 | 17 | 99.968 | 135.0619 | 402.2777
2038 | 11 | 10 | 18 | 104.3388 | 132.4792 | 421.0676
2038 | 11 | 10 | 19 | 102.108 | 132.9908 | 413.576
2038 | 11 | 10 | 20 | 91.6756 | 116.6376 | 398.0908
2038 | 11 | 10 | 21 | 79.8767 | 128.6455 | 378.914
2038 | 11 | 10 | 22 | 71.5859 | 124.8692 | 359.7164
2038 | 11 | 10 | 23 | 69.3483 | 117.2655 | 338.7409
2038 | 11 | 11 | 0 | 71.3517 | 127.3201 | 324.3781
2038 | 11 | 11 | 1 | 68.0498 | 125.2859 | 308.9598
2038 | 11 | 11 | 2 | 66.4981 | 121.9894 | 300.5677
2038 | 11 | 11 | 3 | 66.4317 | 122.08 | 295.2522
2038 | 11 | 11 | 4 | 67.8958 | 123.0982 | 294.2043
2038 | 11 | 11 | 5 | 72.9384 | 124.822 | 295.9489
2038 | 11 | 11 | 6 | 78.2731 | 138.1891 | 301.2522
2038 | 11 | 11 | 7 | 81.3725 | 152.2986 | 329.885
2038 | 11 | 11 | 8 | 83.8493 | 164.6612 | 359.3798
2038 | 11 | 11 | 9 | 86.1093 | 167.3183 | 362.2808
2038 | 11 | 11 | 10 | 86.7243 | 167.2284 | 348.4344
2038 | 11 | 11 | 11 | 89.094 | 166.378 | 339.5704
2038 | 11 | 11 | 12 | 86.9437 | 154.1223 | 317.0941
2038 | 11 | 11 | 13 | 87.8348 | 150.872 | 314.6579
2038 | 11 | 11 | 14 | 89.2067 | 153.5695 | 318.2511
2038 | 11 | 11 | 15 | 93.2872 | 142.9398 | 324.3515
2038 | 11 | 11 | 16 | 98.3143 | 132.1385 | 337.4274
2038 | 11 | 11 | 17 | 102.7739 | 125.5572 | 380.4472
2038 | 11 | 11 | 18 | 105.9454 | 128.6007 | 415.2413
2038 | 11 | 11 | 19 | 102.2712 | 129.5799 | 413.1193
2038 | 11 | 11 | 20 | 90.5483 | 112.3669 | 401.1017
2038 | 11 | 11 | 21 | 78.4392 | 122.9086 | 383.7772
2038 | 11 | 11 | 22 | 70.3011 | 119.1323 | 365.746
2038 | 11 | 11 | 23 | 68.0837 | 113.8519 | 344.5668
2038 | 11 | 12 | 0 | 68.8528 | 121.58 | 330.7452
2038 | 11 | 12 | 1 | 65.7573 | 122.8576 | 307.1473
2038 | 11 | 12 | 2 | 64.147 | 118.1623 | 298.8187
2038 | 11 | 12 | 3 | 64.056 | 118.1893 | 293.4748
2038 | 11 | 12 | 4 | 65.452 | 120.2418 | 292.51
2038 | 11 | 12 | 5 | 70.8337 | 120.4354 | 293.4835
2038 | 11 | 12 | 6 | 76.3436 | 134.39 | 296.4912
2038 | 11 | 12 | 7 | 80.05 | 148.24 | 325.2153
2038 | 11 | 12 | 8 | 83.1821 | 158.569 | 353.4879
2038 | 11 | 12 | 9 | 85.2788 | 162.2986 | 353.7547
2038 | 11 | 12 | 10 | 85.0633 | 160.5213 | 337.0202
2038 | 11 | 12 | 11 | 86.5164 | 160.3958 | 326.6728
2038 | 11 | 12 | 12 | 86.226 | 146.5491 | 314.9219
2038 | 11 | 12 | 13 | 86.6508 | 142.6043 | 310.5851
2038 | 11 | 12 | 14 | 87.001 | 147.3705 | 312.5848
2038 | 11 | 12 | 15 | 89.9318 | 133.2133 | 317.2842
2038 | 11 | 12 | 16 | 94.1794 | 120.1178 | 328.2529
2038 | 11 | 12 | 17 | 98.108 | 112.8689 | 371.0425
2038 | 11 | 12 | 18 | 99.6239 | 117.3578 | 406.3252
2038 | 11 | 12 | 19 | 96.9454 | 117.1061 | 404.2007
2038 | 11 | 12 | 20 | 86.2746 | 101.7882 | 391.1394
2038 | 11 | 12 | 21 | 75.3905 | 113.4922 | 375.3201
2038 | 11 | 12 | 22 | 68.5626 | 110.1307 | 361.5152
2038 | 11 | 12 | 23 | 66.8816 | 101.7795 | 343.7187
2038 | 11 | 13 | 0 | 65.9086 | 109.804 | 329.1925
2038 | 11 | 13 | 1 | 62.3831 | 111.5657 | 305.919
2038 | 11 | 13 | 2 | 60.3044 | 108.0266 | 297.0847
2038 | 11 | 13 | 3 | 59.7186 | 108.1651 | 290.7882
2038 | 11 | 13 | 4 | 59.9244 | 110.2495 | 288.1457
2038 | 11 | 13 | 5 | 63.0535 | 109.0971 | 284.4609
2038 | 11 | 13 | 6 | 65.9868 | 117.3443 | 272.8584
2038 | 11 | 13 | 7 | 68.6103 | 123.0411 | 292.5855
2038 | 11 | 13 | 8 | 74.24 | 124.4006 | 331.6051
2038 | 11 | 13 | 9 | 80.3325 | 129.9148 | 345.1452
2038 | 11 | 13 | 10 | 82.4115 | 133.5462 | 334.7192
2038 | 11 | 13 | 11 | 85.1794 | 134.827 | 326.6516
2038 | 11 | 13 | 12 | 84.8999 | 119.8001 | 308.7871
2038 | 11 | 13 | 13 | 84.9701 | 114.2181 | 301.7312
2038 | 11 | 13 | 14 | 85.0101 | 129.2557 | 300.2428
2038 | 11 | 13 | 15 | 87.0375 | 114.6481 | 308.0394
2038 | 11 | 13 | 16 | 90.7247 | 98.3184 | 323.7541
2038 | 11 | 13 | 17 | 94.5781 | 101.6367 | 371.4097
2038 | 11 | 13 | 18 | 95.2798 | 98.8562 | 405.218
2038 | 11 | 13 | 19 | 91.3325 | 100.3158 | 396.6125
2038 | 11 | 13 | 20 | 79.8711 | 82.0172 | 379.0153
2038 | 11 | 13 | 21 | 68.9 | 99.1718 | 362.1412
2038 | 11 | 13 | 22 | 62.8019 | 96.6679 | 350.0575
2038 | 11 | 13 | 23 | 62.6161 | 94.229 | 334.8249
2038 | 11 | 14 | 0 | 62.9176 | 107.5109 | 323.9316
2038 | 11 | 14 | 1 | 59.6872 | 106.8114 | 304.6939
2038 | 11 | 14 | 2 | 57.7682 | 103.5242 | 295.2748
2038 | 11 | 14 | 3 | 57.2516 | 104.3444 | 288.8815
2038 | 11 | 14 | 4 | 57.4327 | 107.3942 | 285.9632
2038 | 11 | 14 | 5 | 60.027 | 105.5235 | 281.3008
2038 | 11 | 14 | 6 | 62.9403 | 110.0631 | 268.4926
2038 | 11 | 14 | 7 | 65.2818 | 113.3477 | 285.6637
2038 | 11 | 14 | 8 | 71.5365 | 113.0404 | 328.7714
2038 | 11 | 14 | 9 | 79.011 | 118.247 | 350.2039
2038 | 11 | 14 | 10 | 82.611 | 122.2456 | 345.2529
2038 | 11 | 14 | 11 | 86.4037 | 121.7092 | 338.0914
2038 | 11 | 14 | 12 | 88.0335 | 109.512 | 327.4558
2038 | 11 | 14 | 13 | 89.6348 | 106.4087 | 324.4494
2038 | 11 | 14 | 14 | 91.3903 | 127.8242 | 325.2253
2038 | 11 | 14 | 15 | 95.2011 | 116.8094 | 332.632
2038 | 11 | 14 | 16 | 100.3164 | 97.4685 | 348.7814
2038 | 11 | 14 | 17 | 104.7684 | 103.678 | 392.0524
2038 | 11 | 14 | 18 | 106.2133 | 103.5596 | 423.0596
2038 | 11 | 14 | 19 | 101.4255 | 104.1565 | 408.1787
2038 | 11 | 14 | 20 | 88.8812 | 87.8414 | 388.1306
2038 | 11 | 14 | 21 | 77.0675 | 104.8593 | 368.4716
2038 | 11 | 14 | 22 | 69.2594 | 102.7585 | 351.1587
2038 | 11 | 14 | 23 | 67.8305 | 98.3373 | 331.1739
2038 | 11 | 15 | 0 | 66.1891 | 109.9499 | 316.486
2038 | 11 | 15 | 1 | 64.3419 | 109.787 | 304.9389
2038 | 11 | 15 | 2 | 63.1235 | 106.8467 | 297.6468
2038 | 11 | 15 | 3 | 63.313 | 109.5868 | 293.0187
2038 | 11 | 15 | 4 | 64.9655 | 112.6978 | 292.4955
2038 | 11 | 15 | 5 | 70.062 | 111.4243 | 294.7311
2038 | 11 | 15 | 6 | 75.3569 | 132.335 | 296.8808
2038 | 11 | 15 | 7 | 79.1176 | 150.732 | 329.2268
2038 | 11 | 15 | 8 | 82.5201 | 169.3755 | 370.398
2038 | 11 | 15 | 9 | 85.6462 | 171.0163 | 389.1773
2038 | 11 | 15 | 10 | 87.0997 | 170.1535 | 383.7649
2038 | 11 | 15 | 11 | 90.1108 | 164.467 | 377.4312
2038 | 11 | 15 | 12 | 86.5626 | 145.6063 | 373.0055
2038 | 11 | 15 | 13 | 87.5389 | 142.9705 | 371.6008
2038 | 11 | 15 | 14 | 89.3272 | 146.8078 | 374.8565
2038 | 11 | 15 | 15 | 93.6889 | 133.8344 | 382.0074
2038 | 11 | 15 | 16 | 99.8322 | 125.9198 | 394.7355
2038 | 11 | 15 | 17 | 105.4888 | 120.8471 | 431.3025
2038 | 11 | 15 | 18 | 106.785 | 128.037 | 445.838
2038 | 11 | 15 | 19 | 103.8963 | 132.5016 | 437.6039
2038 | 11 | 15 | 20 | 93.037 | 113.9612 | 420.7874
2038 | 11 | 15 | 21 | 81.0026 | 127.1412 | 400.6232
2038 | 11 | 15 | 22 | 72.8297 | 122.3865 | 381.4343
2038 | 11 | 15 | 23 | 70.414 | 113.6862 | 359.7566
2038 | 11 | 16 | 0 | 72.3321 | 112.9833 | 347.0218
2038 | 11 | 16 | 1 | 69.5913 | 108.5292 | 330.3425
2038 | 11 | 16 | 2 | 68.1764 | 104.8724 | 322.7115
2038 | 11 | 16 | 3 | 68.1247 | 106.0972 | 317.887
2038 | 11 | 16 | 4 | 69.6713 | 109.5029 | 317.0239
2038 | 11 | 16 | 5 | 74.6953 | 110.7411 | 318.556
2038 | 11 | 16 | 6 | 80.3208 | 129.7408 | 318.3809
2038 | 11 | 16 | 7 | 83.7718 | 147.5936 | 349.5753
2038 | 11 | 16 | 8 | 86.8861 | 162.3207 | 387.5003
2038 | 11 | 16 | 9 | 89.2919 | 166.2508 | 400.6674
2038 | 11 | 16 | 10 | 89.4439 | 172.4862 | 392.4394
2038 | 11 | 16 | 11 | 91.4962 | 170.298 | 384.1727
2038 | 11 | 16 | 12 | 90.9967 | 157.8464 | 394.2073
2038 | 11 | 16 | 13 | 91.9096 | 153.8964 | 393.4546
2038 | 11 | 16 | 14 | 93.2713 | 176.8435 | 397.0453
2038 | 11 | 16 | 15 | 97.1367 | 165.7849 | 403.9951
2038 | 11 | 16 | 16 | 102.6691 | 142.782 | 415.9295
2038 | 11 | 16 | 17 | 108.0748 | 138.9927 | 448.7961
2038 | 11 | 16 | 18 | 110.5185 | 133.8255 | 457.2595
2038 | 11 | 16 | 19 | 106.7978 | 129.4018 | 448.0498
2038 | 11 | 16 | 20 | 95.3569 | 112.5143 | 432.0198
2038 | 11 | 16 | 21 | 83.0679 | 123.9769 | 412.4525
2038 | 11 | 16 | 22 | 74.5413 | 125.016 | 393.6051
2038 | 11 | 16 | 23 | 72.0298 | 114.8458 | 371.5325
2038 | 11 | 17 | 0 | 73.3301 | 119.1642 | 358.7504
2038 | 11 | 17 | 1 | 69.3252 | 122.609 | 344.5295
2038 | 11 | 17 | 2 | 67.6969 | 118.1165 | 337.3455
2038 | 11 | 17 | 3 | 67.4816 | 119.0023 | 332.782
2038 | 11 | 17 | 4 | 68.9983 | 122.2028 | 332.3229
2038 | 11 | 17 | 5 | 74.1271 | 123.1171 | 334.3825
2038 | 11 | 17 | 6 | 79.7418 | 139.9322 | 332.8128
2038 | 11 | 17 | 7 | 83.0156 | 158.6594 | 363.5514
2038 | 11 | 17 | 8 | 85.834 | 170.0768 | 404.958
2038 | 11 | 17 | 9 | 88.4764 | 175.3314 | 424.4632
2038 | 11 | 17 | 10 | 89.3428 | 178.7344 | 419.9714
2038 | 11 | 17 | 11 | 91.904 | 174.0549 | 412.467
2038 | 11 | 17 | 12 | 91.708 | 155.4398 | 413.1222
2038 | 11 | 17 | 13 | 92.7835 | 149.523 | 413.44
2038 | 11 | 17 | 14 | 94.4227 | 163.1551 | 417.5909
2038 | 11 | 17 | 15 | 98.5147 | 151.3182 | 424.0622
2038 | 11 | 17 | 16 | 103.9977 | 134.069 | 435.5502
2038 | 11 | 17 | 17 | 108.8655 | 132.183 | 468.3269
2038 | 11 | 17 | 18 | 108.9607 | 127.0778 | 478.4676
2038 | 11 | 17 | 19 | 105.3828 | 127.865 | 468.4138
2038 | 11 | 17 | 20 | 94.192 | 108.7225 | 451.9253
2038 | 11 | 17 | 21 | 81.9865 | 125.0633 | 432.7998
2038 | 11 | 17 | 22 | 73.4715 | 119.2672 | 413.1665
2038 | 11 | 17 | 23 | 70.8527 | 109.8283 | 390.1349
2038 | 11 | 18 | 0 | 71.6762 | 121.0782 | 371.7374
2038 | 11 | 18 | 1 | 70.4814 | 125.7499 | 354.5867
2038 | 11 | 18 | 2 | 68.857 | 121.6464 | 346.3735
2038 | 11 | 18 | 3 | 68.8075 | 122.1235 | 341.442
2038 | 11 | 18 | 4 | 70.2177 | 125.3416 | 340.5824
2038 | 11 | 18 | 5 | 75.2506 | 127.04 | 341.917
2038 | 11 | 18 | 6 | 80.4113 | 145.2198 | 339.6389
2038 | 11 | 18 | 7 | 83.7695 | 160.7358 | 369.9276
2038 | 11 | 18 | 8 | 87.0002 | 174.2184 | 410.3082
2038 | 11 | 18 | 9 | 89.7881 | 177.8463 | 428.2355
2038 | 11 | 18 | 10 | 90.4715 | 182.0552 | 422.8647
2038 | 11 | 18 | 11 | 92.7975 | 182.3944 | 416.9119
2038 | 11 | 18 | 12 | 91.6513 | 162.0567 | 410.0821
2038 | 11 | 18 | 13 | 92.481 | 159.1448 | 408.8712
2038 | 11 | 18 | 14 | 94.1551 | 170.1768 | 412.6645
2038 | 11 | 18 | 15 | 98.2652 | 154.8926 | 419.4325
2038 | 11 | 18 | 16 | 103.589 | 141.5034 | 428.9569
2038 | 11 | 18 | 17 | 108.9256 | 137.1952 | 460.0383
2038 | 11 | 18 | 18 | 111.6408 | 132.4358 | 473.9438
2038 | 11 | 18 | 19 | 108.5415 | 131.3155 | 462.1557
2038 | 11 | 18 | 20 | 97.3121 | 116.5466 | 445.9999
2038 | 11 | 18 | 21 | 85.5213 | 129.2682 | 426.6867
2038 | 11 | 18 | 22 | 77.3054 | 128.1137 | 407.4359
2038 | 11 | 18 | 23 | 74.8591 | 117.666 | 384.1275
2038 | 11 | 19 | 0 | 75.1074 | 128.7353 | 369.5135
2038 | 11 | 19 | 1 | 72.941 | 126.5033 | 350.2172
2038 | 11 | 19 | 2 | 71.1438 | 122.164 | 341.0524
2038 | 11 | 19 | 3 | 70.9331 | 123.1859 | 335.5274
2038 | 11 | 19 | 4 | 72.1476 | 126.0396 | 334.2214
2038 | 11 | 19 | 5 | 76.9326 | 126.4432 | 334.9537
2038 | 11 | 19 | 6 | 81.9883 | 142.513 | 337.896
2038 | 11 | 19 | 7 | 85.0159 | 157.2136 | 367.8763
2038 | 11 | 19 | 8 | 87.8665 | 168.1659 | 407.6683
2038 | 11 | 19 | 9 | 90.0363 | 172.6539 | 424.752
2038 | 11 | 19 | 10 | 89.5151 | 174.8491 | 418.1702
2038 | 11 | 19 | 11 | 90.9857 | 172.2261 | 409.2699
2038 | 11 | 19 | 12 | 94.3749 | 159.757 | 388.7792
2038 | 11 | 19 | 13 | 95.2038 | 155.4692 | 385.4915
2038 | 11 | 19 | 14 | 96.5976 | 165.2744 | 388.1459
2038 | 11 | 19 | 15 | 100.4006 | 148.822 | 393.3281
2038 | 11 | 19 | 16 | 105.2224 | 133.6589 | 403.0649
2038 | 11 | 19 | 17 | 109.4261 | 130.5163 | 436.8273
2038 | 11 | 19 | 18 | 110.026 | 125.6631 | 463.2565
2038 | 11 | 19 | 19 | 106.127 | 124.3149 | 453.8394
2038 | 11 | 19 | 20 | 94.4465 | 110.1652 | 437.8826
2038 | 11 | 19 | 21 | 82.9181 | 122.0905 | 420.4188
2038 | 11 | 19 | 22 | 75.5191 | 119.9437 | 405.1731
2038 | 11 | 19 | 23 | 73.5327 | 110.6276 | 385.7567
2038 | 11 | 20 | 0 | 74.1162 | 118.2457 | 371.2587
2038 | 11 | 20 | 1 | 69.9836 | 115.2909 | 339.2016
2038 | 11 | 20 | 2 | 67.6852 | 112.5504 | 328.0081
2038 | 11 | 20 | 3 | 67.0512 | 113.9295 | 320.3598
2038 | 11 | 20 | 4 | 67.5623 | 117.8292 | 316.6643
2038 | 11 | 20 | 5 | 70.7409 | 116.9736 | 312.3165
2038 | 11 | 20 | 6 | 73.7498 | 130.0491 | 300.0969
2038 | 11 | 20 | 7 | 75.7176 | 132.3745 | 318.4183
2038 | 11 | 20 | 8 | 80.9034 | 134.8473 | 362.8738
2038 | 11 | 20 | 9 | 87.3041 | 137.4121 | 394.8276
2038 | 11 | 20 | 10 | 89.7312 | 139.8944 | 400.2227
2038 | 11 | 20 | 11 | 92.6529 | 141.2327 | 399.3216
2038 | 11 | 20 | 12 | 93.3063 | 126.9442 | 389.7003
2038 | 11 | 20 | 13 | 93.8164 | 120.6729 | 386.9245
2038 | 11 | 20 | 14 | 94.6773 | 133.0972 | 387.5208
2038 | 11 | 20 | 15 | 97.734 | 117.5545 | 393.3285
2038 | 11 | 20 | 16 | 102.0752 | 103.1691 | 401.6639
2038 | 11 | 20 | 17 | 105.8975 | 105.8132 | 433.3218
2038 | 11 | 20 | 18 | 106.5675 | 110.4443 | 441.7095
2038 | 11 | 20 | 19 | 101.5261 | 110.451 | 425.2763
2038 | 11 | 20 | 20 | 88.8406 | 93.9512 | 402.7802
2038 | 11 | 20 | 21 | 77.0367 | 106.062 | 383.2989
2038 | 11 | 20 | 22 | 70.2698 | 104.9025 | 370.2423
2038 | 11 | 20 | 23 | 69.3696 | 102.7025 | 353.8079
2038 | 11 | 21 | 0 | 70.2728 | 115.0446 | 342.526
2038 | 11 | 21 | 1 | 68.5223 | 114.5348 | 317.7007
2038 | 11 | 21 | 2 | 66.4989 | 111.7545 | 307.2688
2038 | 11 | 21 | 3 | 65.9336 | 113.4258 | 299.8552
2038 | 11 | 21 | 4 | 66.4725 | 117.857 | 296.4217
2038 | 11 | 21 | 5 | 69.3982 | 116.161 | 292.1405
2038 | 11 | 21 | 6 | 71.7489 | 127.8059 | 279.9473
2038 | 11 | 21 | 7 | 73.1293 | 127.9387 | 296.2775
2038 | 11 | 21 | 8 | 78.0465 | 126.2243 | 340.2026
2038 | 11 | 21 | 9 | 84.8805 | 125.0998 | 367.856
2038 | 11 | 21 | 10 | 88.6666 | 127.1877 | 366.8012
2038 | 11 | 21 | 11 | 92.5763 | 129.1295 | 361.8457
2038 | 11 | 21 | 12 | 92.2098 | 118.5283 | 355.8584
2038 | 11 | 21 | 13 | 93.1026 | 114.6149 | 354.2086
2038 | 11 | 21 | 14 | 94.6125 | 130.5258 | 355.153
2038 | 11 | 21 | 15 | 98.4483 | 117.2873 | 360.9403
2038 | 11 | 21 | 16 | 103.8148 | 103.1623 | 373.8036
2038 | 11 | 21 | 17 | 109.2021 | 108.9829 | 412.5994
2038 | 11 | 21 | 18 | 110.4216 | 115.2641 | 433.3219
2038 | 11 | 21 | 19 | 106.3089 | 114.0582 | 417.5943
2038 | 11 | 21 | 20 | 94.286 | 100.3464 | 397.3376
2038 | 11 | 21 | 21 | 82.0423 | 109.924 | 377.837
2038 | 11 | 21 | 22 | 74.1655 | 110.0058 | 361.16
2038 | 11 | 21 | 23 | 72.7004 | 106.5931 | 341.5874
2038 | 11 | 22 | 0 | 74.4288 | 119.4339 | 325.8377
2038 | 11 | 22 | 1 | 72.1683 | 121.8159 | 314.2643
2038 | 11 | 22 | 2 | 70.8353 | 121.2774 | 306.3722
2038 | 11 | 22 | 3 | 71.0524 | 123.7471 | 301.3972
2038 | 11 | 22 | 4 | 72.6774 | 126.0156 | 300.7555
2038 | 11 | 22 | 5 | 77.8593 | 127.9321 | 302.4798
2038 | 11 | 22 | 6 | 82.9827 | 146.0758 | 303.3432
2038 | 11 | 22 | 7 | 86.4784 | 161.3179 | 336.0979
2038 | 11 | 22 | 8 | 90.146 | 176.4711 | 381.6585
2038 | 11 | 22 | 9 | 93.2266 | 179.0842 | 406.0029
2038 | 11 | 22 | 10 | 94.0664 | 179.9855 | 404.3295
2038 | 11 | 22 | 11 | 96.4022 | 177.6253 | 400.4861
2038 | 11 | 22 | 12 | 95.2645 | 162.7468 | 397.9701
2038 | 11 | 22 | 13 | 96.088 | 156.8938 | 396.8547
2038 | 11 | 22 | 14 | 97.709 | 161.5812 | 400.7188
2038 | 11 | 22 | 15 | 101.9983 | 150.7011 | 408.4458
2038 | 11 | 22 | 16 | 107.9978 | 139.2272 | 420.1646
2038 | 11 | 22 | 17 | 113.5431 | 140.0306 | 453.9895
2038 | 11 | 22 | 18 | 115.2294 | 131.3053 | 478.9915
2038 | 11 | 22 | 19 | 111.5253 | 132.4658 | 464.0729
2038 | 11 | 22 | 20 | 99.6461 | 118.3006 | 445.3685
2038 | 11 | 22 | 21 | 87.3378 | 130.2106 | 425.377
2038 | 11 | 22 | 22 | 78.7489 | 127.9639 | 406.5023
2038 | 11 | 22 | 23 | 76.2128 | 122.0185 | 383.5252
2038 | 11 | 23 | 0 | 77.3678 | 130.3129 | 358.8416
2038 | 11 | 23 | 1 | 74.2346 | 127.1841 | 341.9767
2038 | 11 | 23 | 2 | 72.6378 | 125.7006 | 333.8584
2038 | 11 | 23 | 3 | 72.5411 | 126.6452 | 328.7084
2038 | 11 | 23 | 4 | 74.0674 | 126.9067 | 327.54
2038 | 11 | 23 | 5 | 79.1072 | 128.4406 | 328.6031
2038 | 11 | 23 | 6 | 84.7001 | 144.2454 | 329.0297
2038 | 11 | 23 | 7 | 87.7849 | 158.2688 | 360.6638
2038 | 11 | 23 | 8 | 90.6046 | 169.0915 | 402.197
2038 | 11 | 23 | 9 | 92.3201 | 170.5202 | 419.4229
2038 | 11 | 23 | 10 | 91.7356 | 171.5507 | 412.9659
2038 | 11 | 23 | 11 | 93.244 | 173.3505 | 405.3683
2038 | 11 | 23 | 12 | 94.5232 | 161.586 | 407.1106
2038 | 11 | 23 | 13 | 95.2184 | 156.393 | 405.5404
2038 | 11 | 23 | 14 | 96.7718 | 160.2912 | 408.8227
2038 | 11 | 23 | 15 | 100.7263 | 150.3968 | 416.0675
2038 | 11 | 23 | 16 | 106.4883 | 140.6018 | 429.1502
2038 | 11 | 23 | 17 | 112.4066 | 141.2439 | 463.8838
2038 | 11 | 23 | 18 | 115.3549 | 136.2629 | 481.5385
2038 | 11 | 23 | 19 | 111.4173 | 135.4905 | 470.1763
2038 | 11 | 23 | 20 | 99.6773 | 121.5598 | 453.8746
2038 | 11 | 23 | 21 | 87.283 | 131.9565 | 434.6911
2038 | 11 | 23 | 22 | 78.6811 | 129.4054 | 415.9027
2038 | 11 | 23 | 23 | 76.0926 | 124.5515 | 393.0399
2038 | 11 | 24 | 0 | 77.821 | 130.6773 | 379.6505
2038 | 11 | 24 | 1 | 74.3905 | 128.2161 | 363.4677
2038 | 11 | 24 | 2 | 72.6929 | 125.818 | 356.1393
2038 | 11 | 24 | 3 | 72.4994 | 125.2961 | 351.7505
2038 | 11 | 24 | 4 | 74.0312 | 124.7726 | 351.5541
2038 | 11 | 24 | 5 | 79.186 | 126.2587 | 353.5945
2038 | 11 | 24 | 6 | 84.8788 | 141.7508 | 354.6943
2038 | 11 | 24 | 7 | 87.9832 | 155.8301 | 384.5762
2038 | 11 | 24 | 8 | 91.0151 | 165.0042 | 422.8041
2038 | 11 | 24 | 9 | 93.5325 | 168.4152 | 435.0397
2038 | 11 | 24 | 10 | 93.7796 | 165.3442 | 422.9698
2038 | 11 | 24 | 11 | 95.8197 | 167.4441 | 410.9917
2038 | 11 | 24 | 12 | 95.6335 | 154.0549 | 387.3347
2038 | 11 | 24 | 13 | 96.4435 | 148.4508 | 382.5349
2038 | 11 | 24 | 14 | 98.1014 | 148.2685 | 384.4478
2038 | 11 | 24 | 15 | 102.2168 | 138.7327 | 389.7752
2038 | 11 | 24 | 16 | 108.0183 | 130.2607 | 405.9743
2038 | 11 | 24 | 17 | 113.6643 | 128.4241 | 450.105
2038 | 11 | 24 | 18 | 116.9875 | 123.8201 | 487.2042
2038 | 11 | 24 | 19 | 113.3112 | 123.7323 | 481.5326
2038 | 11 | 24 | 20 | 101.673 | 109.8204 | 467.5304
2038 | 11 | 24 | 21 | 89.5719 | 124.2885 | 450.0837
2038 | 11 | 24 | 22 | 80.9452 | 121.4249 | 430.9831
2038 | 11 | 24 | 23 | 78.1988 | 114.4344 | 408.0489
2038 | 11 | 25 | 0 | 78.0658 | 121.332 | 390.9015
2038 | 11 | 25 | 1 | 76.5374 | 122.2533 | 382.4179
2038 | 11 | 25 | 2 | 74.8303 | 120.2702 | 374.8386
2038 | 11 | 25 | 3 | 74.7385 | 120.1388 | 370.9561
2038 | 11 | 25 | 4 | 76.1275 | 119.9181 | 370.9684
2038 | 11 | 25 | 5 | 81.0732 | 121.2091 | 373.0656
2038 | 11 | 25 | 6 | 86.1592 | 137.8082 | 372.7263
2038 | 11 | 25 | 7 | 89.2797 | 151.5776 | 403.1211
2038 | 11 | 25 | 8 | 92.5447 | 163.2812 | 442.4082
2038 | 11 | 25 | 9 | 95.0945 | 164.7587 | 455.3538
2038 | 11 | 25 | 10 | 95.2409 | 165.8751 | 443.8078
2038 | 11 | 25 | 11 | 97.0896 | 167.5539 | 433.2611
2038 | 11 | 25 | 12 | 95.5042 | 154.4075 | 416.6619
2038 | 11 | 25 | 13 | 96.0804 | 150.7073 | 411.9703
2038 | 11 | 25 | 14 | 97.73 | 156.88 | 414.4344
2038 | 11 | 25 | 15 | 101.8645 | 142.8117 | 420.8037
2038 | 11 | 25 | 16 | 107.4635 | 134.4061 | 434.5739
2038 | 11 | 25 | 17 | 113.3825 | 130.6722 | 473.5827
2038 | 11 | 25 | 18 | 116.6577 | 132.2748 | 498.6261
2038 | 11 | 25 | 19 | 114.1187 | 130.9294 | 495.3018
2038 | 11 | 25 | 20 | 103.1276 | 114.3164 | 483.3145
2038 | 11 | 25 | 21 | 91.6259 | 125.3656 | 467.192
2038 | 11 | 25 | 22 | 83.3365 | 123.1041 | 449.0906
2038 | 11 | 25 | 23 | 80.8699 | 116.0762 | 426.2
2038 | 11 | 26 | 0 | 80.5674 | 121.0558 | 408.1337
2038 | 11 | 26 | 1 | 78.3279 | 121.8901 | 395.5983
2038 | 11 | 26 | 2 | 76.6906 | 118.1617 | 387.3289
2038 | 11 | 26 | 3 | 76.652 | 118.2568 | 383.1051
2038 | 11 | 26 | 4 | 78.1096 | 120.1243 | 382.817
2038 | 11 | 26 | 5 | 83.1184 | 119.9617 | 384.2055
2038 | 11 | 26 | 6 | 88.32 | 133.0896 | 384.4942
2038 | 11 | 26 | 7 | 91.4799 | 147.4612 | 414.4114
2038 | 11 | 26 | 8 | 95.1773 | 159.0352 | 453.3025
2038 | 11 | 26 | 9 | 97.9463 | 165.2137 | 464.0818
2038 | 11 | 26 | 10 | 97.8015 | 166.3199 | 448.9895
2038 | 11 | 26 | 11 | 99.225 | 163.3657 | 434.3701
2038 | 11 | 26 | 12 | 99.4432 | 154.0799 | 447.4005
2038 | 11 | 26 | 13 | 99.9017 | 148.9162 | 443.1523
2038 | 11 | 26 | 14 | 101.3898 | 155.7526 | 444.7135
2038 | 11 | 26 | 15 | 105.1869 | 140.2989 | 449.4273
2038 | 11 | 26 | 16 | 110.4499 | 128.3132 | 458.744
2038 | 11 | 26 | 17 | 115.449 | 125.2775 | 489.8231
2038 | 11 | 26 | 18 | 116.6623 | 120.0903 | 508.6906
2038 | 11 | 26 | 19 | 113.8987 | 118.0547 | 497.8198
2038 | 11 | 26 | 20 | 102.8131 | 103.9459 | 481.6555
2038 | 11 | 26 | 21 | 91.7849 | 116.8088 | 464.1801
2038 | 11 | 26 | 22 | 84.3732 | 114.8945 | 448.3724
2038 | 11 | 26 | 23 | 82.3438 | 105.8529 | 427.6911
2038 | 11 | 27 | 0 | 80.786 | 112.4768 | 412.2346
2038 | 11 | 27 | 1 | 79.3956 | 113.4462 | 394.5981
2038 | 11 | 27 | 2 | 77.1937 | 110.4422 | 383.9333
2038 | 11 | 27 | 3 | 76.7261 | 111.08 | 377.3032
2038 | 11 | 27 | 4 | 77.7941 | 114.7485 | 375.1992
2038 | 11 | 27 | 5 | 81.5602 | 113.4006 | 373.1254
2038 | 11 | 27 | 6 | 85.1488 | 121.8861 | 367.3301
2038 | 11 | 27 | 7 | 86.0855 | 126.1674 | 384.5268
2038 | 11 | 27 | 8 | 89.5879 | 129.7783 | 423.8932
2038 | 11 | 27 | 9 | 94.9767 | 135.9317 | 456.0635
2038 | 11 | 27 | 10 | 96.8859 | 141.2828 | 461.406
2038 | 11 | 27 | 11 | 99.4384 | 140.1571 | 459.223
2038 | 11 | 27 | 12 | 101.8811 | 125.2423 | 429.2809
2038 | 11 | 27 | 13 | 102.0702 | 119.9417 | 422.278
2038 | 11 | 27 | 14 | 103.0193 | 135.1867 | 421.3295
2038 | 11 | 27 | 15 | 106.2545 | 118.5522 | 426.073
2038 | 11 | 27 | 16 | 110.6881 | 102.5101 | 438.5161
2038 | 11 | 27 | 17 | 115.0184 | 106.4703 | 476.5888
2038 | 11 | 27 | 18 | 113.2686 | 106.83 | 511.6837
2038 | 11 | 27 | 19 | 109.2236 | 106.662 | 495.9825
2038 | 11 | 27 | 20 | 97.0662 | 89.59 | 472.3293
2038 | 11 | 27 | 21 | 84.9801 | 104.7609 | 451.4526
2038 | 11 | 27 | 22 | 77.9502 | 103.6164 | 437.8016
2038 | 11 | 27 | 23 | 76.9005 | 100.5116 | 421.0791
2038 | 11 | 28 | 0 | 79.5985 | 113.1524 | 407.5746
2038 | 11 | 28 | 1 | 75.8519 | 109.8067 | 400.1364
2038 | 11 | 28 | 2 | 73.8263 | 107.5407 | 390.9584
2038 | 11 | 28 | 3 | 73.2893 | 109.4357 | 385.3065
2038 | 11 | 28 | 4 | 74.1721 | 113.4921 | 384.3306
2038 | 11 | 28 | 5 | 77.4617 | 111.801 | 383.4587
2038 | 11 | 28 | 6 | 80.3378 | 119.4475 | 376.1458
2038 | 11 | 28 | 7 | 80.492 | 118.7709 | 390.8799
2038 | 11 | 28 | 8 | 84.2368 | 119.5182 | 424.4444
2038 | 11 | 28 | 9 | 90.4551 | 121.5335 | 450.8293
2038 | 11 | 28 | 10 | 93.763 | 125.2257 | 452.1342
2038 | 11 | 28 | 11 | 97.1593 | 122.9071 | 447.2038
2038 | 11 | 28 | 12 | 98.3574 | 114.9777 | 422.7494
2038 | 11 | 28 | 13 | 99.2106 | 111.8567 | 417.6677
2038 | 11 | 28 | 14 | 100.7004 | 130.9709 | 418.0103
2038 | 11 | 28 | 15 | 104.7224 | 117.2003 | 422.2239
2038 | 11 | 28 | 16 | 109.9577 | 100.3937 | 439.6964
2038 | 11 | 28 | 17 | 114.935 | 106.4977 | 486.5463
2038 | 11 | 28 | 18 | 113.7947 | 114.1034 | 532.0615
2038 | 11 | 28 | 19 | 109.4953 | 112.2627 | 523.5851
2038 | 11 | 28 | 20 | 97.3309 | 97.8381 | 503.3181
2038 | 11 | 28 | 21 | 84.5511 | 109.302 | 482.5803
2038 | 11 | 28 | 22 | 76.4529 | 108.654 | 465.2001
2038 | 11 | 28 | 23 | 74.7066 | 105.6177 | 444.8293
2038 | 11 | 29 | 0 | 76.7114 | 116.3406 | 428.3571
2038 | 11 | 29 | 1 | 75.0997 | 115.4327 | 410.7403
2038 | 11 | 29 | 2 | 73.718 | 113.8103 | 403.8889
2038 | 11 | 29 | 3 | 74.0107 | 116.3107 | 400.7888
2038 | 11 | 29 | 4 | 75.6543 | 120.1137 | 401.3991
2038 | 11 | 29 | 5 | 81.0237 | 121.1338 | 403.6468
2038 | 11 | 29 | 6 | 87.2277 | 138.0551 | 403.1422
2038 | 11 | 29 | 7 | 90.1572 | 154.7479 | 433.6946
2038 | 11 | 29 | 8 | 93.1348 | 173.9657 | 475.2898
2038 | 11 | 29 | 9 | 95.0577 | 179.2121 | 488.4921
2038 | 11 | 29 | 10 | 94.0566 | 182.3771 | 474.6727
2038 | 11 | 29 | 11 | 95.1661 | 175.8361 | 462.4211
2038 | 11 | 29 | 12 | 95.1867 | 160.082 | 450.313
2038 | 11 | 29 | 13 | 95.633 | 154.9191 | 443.1123
2038 | 11 | 29 | 14 | 96.9394 | 163.6602 | 442.5686
2038 | 11 | 29 | 15 | 100.9245 | 148.3863 | 446.4426
2038 | 11 | 29 | 16 | 106.9811 | 136.3282 | 458.7789
2038 | 11 | 29 | 17 | 113.0459 | 136.6546 | 497.8664
2038 | 11 | 29 | 18 | 116.9153 | 132.7688 | 521.8838
2038 | 11 | 29 | 19 | 112.8655 | 132.0456 | 516.9984
2038 | 11 | 29 | 20 | 100.9057 | 116.1968 | 503.5114
2038 | 11 | 29 | 21 | 88.5811 | 126.6304 | 486.1024
2038 | 11 | 29 | 22 | 79.8142 | 123.8303 | 467.2466
2038 | 11 | 29 | 23 | 77.2414 | 118.2297 | 444.027
2038 | 11 | 30 | 0 | 78.111 | 123.461 | 424.5413
2038 | 11 | 30 | 1 | 73.5985 | 121.408 | 405.961
2038 | 11 | 30 | 2 | 71.5744 | 118.7708 | 397.1652
2038 | 11 | 30 | 3 | 71.1889 | 119.6542 | 392.3001
2038 | 11 | 30 | 4 | 72.5087 | 121.4776 | 391.1885
2038 | 11 | 30 | 5 | 77.4375 | 121.9711 | 391.7777
2038 | 11 | 30 | 6 | 82.5524 | 140.5034 | 389.4786
2038 | 11 | 30 | 7 | 85.5403 | 156.8836 | 419.2337
2038 | 11 | 30 | 8 | 89.0344 | 171.3915 | 463.5545
2038 | 11 | 30 | 9 | 92.072 | 174.7499 | 483.2941
2038 | 11 | 30 | 10 | 92.7638 | 179.4894 | 476.6255
2038 | 11 | 30 | 11 | 95.1268 | 179.5211 | 467.917
2038 | 11 | 30 | 12 | 94.5764 | 159.0783 | 449.9398
2038 | 11 | 30 | 13 | 95.4453 | 154.7364 | 445.5266
2038 | 11 | 30 | 14 | 96.8473 | 161.1437 | 446.3708
2038 | 11 | 30 | 15 | 100.8526 | 149.7621 | 451.0022
2038 | 11 | 30 | 16 | 106.424 | 138.0856 | 462.2291
2038 | 11 | 30 | 17 | 112.0121 | 138.0904 | 495.8614
2038 | 11 | 30 | 18 | 113.0282 | 131.7572 | 509.9086
2038 | 11 | 30 | 19 | 108.8832 | 131.7522 | 500.4176
2038 | 11 | 30 | 20 | 97.1417 | 117.5275 | 485.4318
2038 | 11 | 30 | 21 | 84.9874 | 131.0125 | 466.9627
2038 | 11 | 30 | 22 | 76.3858 | 129.6534 | 447.6209
2038 | 11 | 30 | 23 | 73.9803 | 120.0483 | 423.8393
2038 | 12 | 1 | 0 | 75.5425 | 126.0309 | 409.1896
2038 | 12 | 1 | 1 | 70.5731 | 127.5213 | 380.1532
2038 | 12 | 1 | 2 | 68.6622 | 123.561 | 370.8845
2038 | 12 | 1 | 3 | 68.5222 | 122.9414 | 365.038
2038 | 12 | 1 | 4 | 70.0609 | 126.8573 | 363.4756
2038 | 12 | 1 | 5 | 75.6292 | 127.062 | 363.985
2038 | 12 | 1 | 6 | 81.9421 | 144.1725 | 366.897
2038 | 12 | 1 | 7 | 85.5675 | 161.2164 | 395.7341
2038 | 12 | 1 | 8 | 88.9766 | 164.4604 | 436.3687
2038 | 12 | 1 | 9 | 92.1852 | 168.9909 | 454.7056
2038 | 12 | 1 | 10 | 93.1101 | 167.4922 | 450.9519
2038 | 12 | 1 | 11 | 95.3554 | 174.4465 | 445.9083
2038 | 12 | 1 | 12 | 95.3568 | 162.3459 | 439.3941
2038 | 12 | 1 | 13 | 96.7867 | 157.431 | 435.3036
2038 | 12 | 1 | 14 | 98.295 | 165.5334 | 438.776
2038 | 12 | 1 | 15 | 102.3918 | 155.6963 | 442.9743
2038 | 12 | 1 | 16 | 108.0684 | 143.4884 | 449.4993
2038 | 12 | 1 | 17 | 113.6088 | 141.7474 | 480.5911
2038 | 12 | 1 | 18 | 115.6366 | 131.6688 | 498.6553
2038 | 12 | 1 | 19 | 111.8731 | 123.1099 | 486.5116
2038 | 12 | 1 | 20 | 100.1427 | 110.1212 | 470.9569
2038 | 12 | 1 | 21 | 87.8172 | 123.1027 | 451.808
2038 | 12 | 1 | 22 | 79.0716 | 120.953 | 431.2765
2038 | 12 | 1 | 23 | 75.7285 | 118.9297 | 404.822
2038 | 12 | 2 | 0 | 75.1598 | 129.4043 | 387.1801
2038 | 12 | 2 | 1 | 71.1055 | 127.6726 | 364.361
2038 | 12 | 2 | 2 | 69.2228 | 124.8387 | 354.7857
2038 | 12 | 2 | 3 | 69.1205 | 125.5285 | 349.1613
2038 | 12 | 2 | 4 | 70.6219 | 129.6249 | 347.6764
2038 | 12 | 2 | 5 | 75.9714 | 130.4038 | 348.3513
2038 | 12 | 2 | 6 | 82.5851 | 150.9132 | 353.7885
2038 | 12 | 2 | 7 | 86.2079 | 166.8693 | 383.7908
2038 | 12 | 2 | 8 | 89.6803 | 172.5624 | 425.8391
2038 | 12 | 2 | 9 | 92.8419 | 175.4921 | 445.7263
2038 | 12 | 2 | 10 | 93.5688 | 179.9959 | 442.482
2038 | 12 | 2 | 11 | 95.573 | 184.1662 | 438.706
2038 | 12 | 2 | 12 | 95.4543 | 170.5864 | 427.1097
2038 | 12 | 2 | 13 | 96.8059 | 166.236 | 422.6518
2038 | 12 | 2 | 14 | 98.336 | 175.2008 | 426.552
2038 | 12 | 2 | 15 | 102.6767 | 164.8267 | 432.4704
2038 | 12 | 2 | 16 | 108.1937 | 153.2464 | 440.029
2038 | 12 | 2 | 17 | 113.4764 | 153.2068 | 472.3341
2038 | 12 | 2 | 18 | 114.8666 | 146.7545 | 492.2408
2038 | 12 | 2 | 19 | 111.2955 | 139.3624 | 482.8919
2038 | 12 | 2 | 20 | 99.6628 | 125.5787 | 469.1807
2038 | 12 | 2 | 21 | 87.4873 | 135.0761 | 451.5933
2038 | 12 | 2 | 22 | 79.015 | 133.7029 | 432.4632
2038 | 12 | 2 | 23 | 75.8912 | 131.7763 | 406.6231
2038 | 12 | 3 | 0 | 75.5514 | 138.8897 | 390.6653
2038 | 12 | 3 | 1 | 72.5871 | 133.4612 | 363.5827
2038 | 12 | 3 | 2 | 70.6265 | 128.6728 | 353.6929
2038 | 12 | 3 | 3 | 70.4102 | 128.1491 | 347.6828
2038 | 12 | 3 | 4 | 71.8018 | 133.4588 | 345.8808
2038 | 12 | 3 | 5 | 76.9795 | 132.8271 | 346.0796
2038 | 12 | 3 | 6 | 83.9624 | 149.6615 | 347.3759
2038 | 12 | 3 | 7 | 87.5082 | 164.7148 | 378.2713
2038 | 12 | 3 | 8 | 90.7488 | 166.1883 | 423.2046
2038 | 12 | 3 | 9 | 93.0905 | 169.9519 | 447.4775
2038 | 12 | 3 | 10 | 92.7023 | 167.3387 | 447.094
2038 | 12 | 3 | 11 | 93.8315 | 174.3138 | 442.8267
2038 | 12 | 3 | 12 | 94.5106 | 156.8889 | 437.0568
2038 | 12 | 3 | 13 | 95.3635 | 151.0969 | 433.8935
2038 | 12 | 3 | 14 | 96.3929 | 151.8385 | 437.7316
2038 | 12 | 3 | 15 | 99.9425 | 137.2172 | 443.0129
2038 | 12 | 3 | 16 | 105.092 | 129.7784 | 447.6748
2038 | 12 | 3 | 17 | 110.116 | 129.0038 | 476.306
2038 | 12 | 3 | 18 | 113.5357 | 126.6834 | 490.1287
2038 | 12 | 3 | 19 | 109.6373 | 119.774 | 479.2902
2038 | 12 | 3 | 20 | 98.1739 | 108.7821 | 463.5107
2038 | 12 | 3 | 21 | 86.3738 | 119.841 | 446.412
2038 | 12 | 3 | 22 | 78.7445 | 117.5089 | 431.0108
2038 | 12 | 3 | 23 | 75.9238 | 114.8971 | 408.6889
2038 | 12 | 4 | 0 | 75.6814 | 123.7151 | 392.5208
2038 | 12 | 4 | 1 | 72.0588 | 115.1354 | 365.7911
2038 | 12 | 4 | 2 | 69.6417 | 111.3907 | 354.8051
2038 | 12 | 4 | 3 | 69.086 | 112.2414 | 347.6534
2038 | 12 | 4 | 4 | 69.9054 | 118.9551 | 344.9613
2038 | 12 | 4 | 5 | 73.6291 | 116.4931 | 342.3044
2038 | 12 | 4 | 6 | 77.3251 | 133.1442 | 335.1645
2038 | 12 | 4 | 7 | 79.677 | 135.5541 | 354.1313
2038 | 12 | 4 | 8 | 85.0719 | 131.9871 | 398.89
2038 | 12 | 4 | 9 | 92.0157 | 132.3944 | 435.0532
2038 | 12 | 4 | 10 | 95.5388 | 134.0721 | 443.9623
2038 | 12 | 4 | 11 | 98.8416 | 142.4921 | 445.2376
2038 | 12 | 4 | 12 | 96.9846 | 129.2905 | 437.6235
2038 | 12 | 4 | 13 | 97.6212 | 123.3328 | 432.3964
2038 | 12 | 4 | 14 | 98.3165 | 134.0548 | 433.4528
2038 | 12 | 4 | 15 | 101.2459 | 118.5376 | 439.9413
2038 | 12 | 4 | 16 | 105.7249 | 105.9975 | 448.4359
2038 | 12 | 4 | 17 | 110.4182 | 108.5216 | 480.4792
2038 | 12 | 4 | 18 | 111.0931 | 107.7766 | 491.8175
2038 | 12 | 4 | 19 | 106.6845 | 101.2602 | 475.3972
2038 | 12 | 4 | 20 | 94.41 | 88.2971 | 452.566
2038 | 12 | 4 | 21 | 82.442 | 99.7072 | 431.8576
2038 | 12 | 4 | 22 | 75.4409 | 99.0675 | 418.0315
2038 | 12 | 4 | 23 | 73.8947 | 102.2873 | 399.0993
2038 | 12 | 5 | 0 | 74.8119 | 119.4967 | 389.7787
2038 | 12 | 5 | 1 | 73.1245 | 116.1501 | 365.0355
2038 | 12 | 5 | 2 | 71.1585 | 113.4643 | 354.23
2038 | 12 | 5 | 3 | 70.892 | 115.0055 | 347.2862
2038 | 12 | 5 | 4 | 71.7777 | 121.3448 | 344.774
2038 | 12 | 5 | 5 | 75.389 | 120.04 | 341.4763
2038 | 12 | 5 | 6 | 78.7249 | 134.4909 | 330.5547
2038 | 12 | 5 | 7 | 80.0615 | 135.5045 | 345.7186
2038 | 12 | 5 | 8 | 84.3574 | 123.2702 | 388.6244
2038 | 12 | 5 | 9 | 90.5174 | 118.9444 | 426.4124
2038 | 12 | 5 | 10 | 93.6484 | 119.6297 | 437.614
2038 | 12 | 5 | 11 | 96.7356 | 129.8132 | 439.4647
2038 | 12 | 5 | 12 | 96.7408 | 115.6137 | 433.7143
2038 | 12 | 5 | 13 | 97.7941 | 112.4628 | 431.6294
2038 | 12 | 5 | 14 | 99.0941 | 121.255 | 434.5034
2038 | 12 | 5 | 15 | 103.0247 | 108.6904 | 441.7934
2038 | 12 | 5 | 16 | 108.7115 | 100.3966 | 451.2476
2038 | 12 | 5 | 17 | 114.585 | 104.9775 | 485.532
2038 | 12 | 5 | 18 | 116.3308 | 115.5178 | 494.1267
2038 | 12 | 5 | 19 | 112.8834 | 111.209 | 479.9045
2038 | 12 | 5 | 20 | 101.0852 | 101.1833 | 458.5054
2038 | 12 | 5 | 21 | 88.5647 | 110.9511 | 436.766
2038 | 12 | 5 | 22 | 80.43 | 113.2089 | 418.295
2038 | 12 | 5 | 23 | 78.2031 | 111.3576 | 394.6282
2038 | 12 | 6 | 0 | 78.828 | 126.8763 | 378.9699
2038 | 12 | 6 | 1 | 77.4354 | 127.4611 | 359.5526
2038 | 12 | 6 | 2 | 76.2536 | 125.6128 | 351.147
2038 | 12 | 6 | 3 | 76.8154 | 126.5745 | 346.4024
2038 | 12 | 6 | 4 | 78.6515 | 131.9852 | 345.9163
2038 | 12 | 6 | 5 | 84.326 | 132.5397 | 347.8383
2038 | 12 | 6 | 6 | 90.5283 | 150.2242 | 350.5677
2038 | 12 | 6 | 7 | 93.9236 | 166.9212 | 381.4778
2038 | 12 | 6 | 8 | 96.8522 | 175.0268 | 424.7096
2038 | 12 | 6 | 9 | 98.4516 | 178.1633 | 446.3769
2038 | 12 | 6 | 10 | 97.3938 | 176.9922 | 443.0981
2038 | 12 | 6 | 11 | 98.0747 | 181.951 | 438.6204
2038 | 12 | 6 | 12 | 95.7632 | 164.0293 | 415.0889
2038 | 12 | 6 | 13 | 96.2276 | 157.8725 | 409.4893
2038 | 12 | 6 | 14 | 97.3209 | 160.9549 | 411.7942
2038 | 12 | 6 | 15 | 101.3805 | 150.3515 | 417.049
2038 | 12 | 6 | 16 | 108.0385 | 141.0408 | 427.3012
2038 | 12 | 6 | 17 | 114.7804 | 142.7446 | 465.7109
2038 | 12 | 6 | 18 | 119.0881 | 131.9167 | 479.0085
2038 | 12 | 6 | 19 | 116.694 | 126.9135 | 475.3398
2038 | 12 | 6 | 20 | 105.5997 | 114.5005 | 462.3049
2038 | 12 | 6 | 21 | 93.421 | 125.0262 | 444.0801
2038 | 12 | 6 | 22 | 84.6817 | 122.4065 | 424.9091
2038 | 12 | 6 | 23 | 81.6311 | 122.5277 | 400.5986
2038 | 12 | 7 | 0 | 82.4826 | 135.2233 | 387.4829
2038 | 12 | 7 | 1 | 78.8315 | 126.6752 | 367.1842
2038 | 12 | 7 | 2 | 77.2161 | 123.3959 | 358.5271
2038 | 12 | 7 | 3 | 77.3257 | 122.8771 | 353.6149
2038 | 12 | 7 | 4 | 79.0358 | 126.5996 | 352.8069
2038 | 12 | 7 | 5 | 84.5528 | 126.2336 | 354.1979
2038 | 12 | 7 | 6 | 91.4465 | 144.3538 | 355.1984
2038 | 12 | 7 | 7 | 94.4516 | 160.0972 | 385.0391
2038 | 12 | 7 | 8 | 96.96 | 165.0268 | 425.4909
2038 | 12 | 7 | 9 | 98.0952 | 166.1618 | 442.5553
2038 | 12 | 7 | 10 | 96.4277 | 166.2668 | 436.7373
2038 | 12 | 7 | 11 | 96.7886 | 176.2616 | 430.4417
2038 | 12 | 7 | 12 | 95.0118 | 160.0177 | 433.3696
2038 | 12 | 7 | 13 | 95.5072 | 155.4862 | 429.3381
2038 | 12 | 7 | 14 | 96.4889 | 160.8453 | 432.2713
2038 | 12 | 7 | 15 | 100.2644 | 150.9 | 438.6394
2038 | 12 | 7 | 16 | 106.5002 | 140.9621 | 447.2481
2038 | 12 | 7 | 17 | 113.2317 | 141.0921 | 479.9613
2038 | 12 | 7 | 18 | 117.1859 | 131.9701 | 505.5686
2038 | 12 | 7 | 19 | 114.9082 | 126.3281 | 492.5899
2038 | 12 | 7 | 20 | 104.1318 | 114.1315 | 475.8673
2038 | 12 | 7 | 21 | 92.173 | 126.3016 | 456.681
2038 | 12 | 7 | 22 | 83.5178 | 124.6973 | 437.5256
2038 | 12 | 7 | 23 | 80.5831 | 120.9782 | 411.7849
2038 | 12 | 8 | 0 | 80.9107 | 131.073 | 387.5485
2038 | 12 | 8 | 1 | 78.0416 | 125.7553 | 365.0666
2038 | 12 | 8 | 2 | 76.2483 | 122.0154 | 355.6036
2038 | 12 | 8 | 3 | 76.2445 | 120.7254 | 349.5094
2038 | 12 | 8 | 4 | 77.7069 | 123.5206 | 347.8959
2038 | 12 | 8 | 5 | 83.1791 | 123.383 | 348.4522
2038 | 12 | 8 | 6 | 89.219 | 138.3917 | 348.8149
2038 | 12 | 8 | 7 | 92.106 | 154.4405 | 378.1132
2038 | 12 | 8 | 8 | 94.3638 | 159.6229 | 421.2027
2038 | 12 | 8 | 9 | 95.7031 | 163.9548 | 444.783
2038 | 12 | 8 | 10 | 94.428 | 161.9034 | 445.0927
2038 | 12 | 8 | 11 | 95.1482 | 168.4448 | 442.3131
2038 | 12 | 8 | 12 | 95.8926 | 156.3905 | 431.7763
2038 | 12 | 8 | 13 | 96.6134 | 151.5206 | 428.4682
2038 | 12 | 8 | 14 | 97.6395 | 157.7924 | 431.6363
2038 | 12 | 8 | 15 | 101.3132 | 147.9895 | 437.0669
2038 | 12 | 8 | 16 | 107.0836 | 136.7777 | 444.9924
2038 | 12 | 8 | 17 | 113.2066 | 134.3406 | 477.4597
2038 | 12 | 8 | 18 | 118.4625 | 126.8266 | 496.4279
2038 | 12 | 8 | 19 | 115.3087 | 119.5113 | 484.3615
2038 | 12 | 8 | 20 | 103.9261 | 106.3834 | 468.5827
2038 | 12 | 8 | 21 | 91.8568 | 119.2186 | 449.6859
2038 | 12 | 8 | 22 | 83.1152 | 116.5904 | 429.6334
2038 | 12 | 8 | 23 | 79.9066 | 114.6581 | 403.4544
2038 | 12 | 9 | 0 | 79.5258 | 125.4176 | 386.0518
2038 | 12 | 9 | 1 | 76.8613 | 116.8273 | 367.6378
2038 | 12 | 9 | 2 | 74.9771 | 113.362 | 358.3211
2038 | 12 | 9 | 3 | 74.9307 | 112.7096 | 353.0715
2038 | 12 | 9 | 4 | 76.4316 | 115.5529 | 351.9509
2038 | 12 | 9 | 5 | 81.7799 | 115.544 | 353.1208
2038 | 12 | 9 | 6 | 87.0436 | 130.9823 | 355.7842
2038 | 12 | 9 | 7 | 90.408 | 146.1865 | 386.2556
2038 | 12 | 9 | 8 | 94.2533 | 154.3694 | 430.4197
2038 | 12 | 9 | 9 | 97.8333 | 158.8287 | 454.0433
2038 | 12 | 9 | 10 | 99.1288 | 159.9379 | 452.9898
2038 | 12 | 9 | 11 | 101.3483 | 162.6965 | 449.7686
2038 | 12 | 9 | 12 | 98.2488 | 150.8303 | 439.4043
2038 | 12 | 9 | 13 | 99.1984 | 147.9302 | 435.9478
2038 | 12 | 9 | 14 | 100.6937 | 153.8806 | 439.6215
2038 | 12 | 9 | 15 | 104.7842 | 140.7177 | 446.551
2038 | 12 | 9 | 16 | 110.3498 | 131.5916 | 455.0711
2038 | 12 | 9 | 17 | 116.3628 | 126.1131 | 487.8247
2038 | 12 | 9 | 18 | 120.1416 | 121.0341 | 510.5322
2038 | 12 | 9 | 19 | 117.2637 | 114.3781 | 500.1231
2038 | 12 | 9 | 20 | 105.7314 | 99.9272 | 485.615
2038 | 12 | 9 | 21 | 93.9694 | 113.1104 | 467.8185
2038 | 12 | 9 | 22 | 85.5621 | 111.4509 | 448.7069
2038 | 12 | 9 | 23 | 82.5536 | 108.418 | 422.5827
2038 | 12 | 10 | 0 | 81.3172 | 116.6629 | 405.1103
2038 | 12 | 10 | 1 | 78.4281 | 117.275 | 374.7647
2038 | 12 | 10 | 2 | 76.6709 | 112.9347 | 364.1602
2038 | 12 | 10 | 3 | 76.6793 | 114.3103 | 357.6807
2038 | 12 | 10 | 4 | 78.2738 | 119.1442 | 355.5515
2038 | 12 | 10 | 5 | 83.6377 | 118.3306 | 355.2056
2038 | 12 | 10 | 6 | 89.5738 | 134.8938 | 355.6659
2038 | 12 | 10 | 7 | 92.9918 | 150.4001 | 384.8661
2038 | 12 | 10 | 8 | 97.0596 | 159.4244 | 428.3627
2038 | 12 | 10 | 9 | 100.5024 | 164.9116 | 452.0051
2038 | 12 | 10 | 10 | 100.9874 | 169.9075 | 451.0359
2038 | 12 | 10 | 11 | 102.4449 | 168.0388 | 446.6208
2038 | 12 | 10 | 12 | 101.326 | 153.3856 | 432.3246
2038 | 12 | 10 | 13 | 101.996 | 149.5928 | 428.5305
2038 | 12 | 10 | 14 | 103.1716 | 160.8006 | 430.6051
2038 | 12 | 10 | 15 | 106.9255 | 146.4822 | 434.8462
2038 | 12 | 10 | 16 | 112.3127 | 131.1734 | 439.3054
2038 | 12 | 10 | 17 | 117.3511 | 127.6489 | 469.7524
2038 | 12 | 10 | 18 | 120.5874 | 126.0547 | 490.5944
2038 | 12 | 10 | 19 | 117.0031 | 119.7182 | 478.9177
2038 | 12 | 10 | 20 | 105.1054 | 108.1386 | 462.5484
2038 | 12 | 10 | 21 | 93.5099 | 121.9657 | 445.1914
2038 | 12 | 10 | 22 | 85.9194 | 121.7301 | 429.8239
2038 | 12 | 10 | 23 | 83.2599 | 113.9391 | 407.3645
2038 | 12 | 11 | 0 | 82.0397 | 121.1834 | 390.4031
2038 | 12 | 11 | 1 | 80.5137 | 116.8322 | 368.7161
2038 | 12 | 11 | 2 | 78.1357 | 113.5244 | 357.8765
2038 | 12 | 11 | 3 | 77.6388 | 114.2279 | 350.92
2038 | 12 | 11 | 4 | 78.8583 | 118.6902 | 348.6269
2038 | 12 | 11 | 5 | 82.9428 | 117.0194 | 346.6745
2038 | 12 | 11 | 6 | 86.6009 | 130.7003 | 338.0562
2038 | 12 | 11 | 7 | 87.7783 | 135.5264 | 357.1925
2038 | 12 | 11 | 8 | 91.4887 | 132.1183 | 403.1286
2038 | 12 | 11 | 9 | 97.4783 | 135.3238 | 443.0679
2038 | 12 | 11 | 10 | 100.7454 | 138.9424 | 454.2327
2038 | 12 | 11 | 11 | 103.8064 | 142.7222 | 457.9948
2038 | 12 | 11 | 12 | 101.876 | 123.8365 | 433.1455
2038 | 12 | 11 | 13 | 102.1491 | 118.641 | 427.5865
2038 | 12 | 11 | 14 | 102.7592 | 134.1912 | 427.3859
2038 | 12 | 11 | 15 | 105.9004 | 118.0056 | 432.9885
2038 | 12 | 11 | 16 | 110.5264 | 102.704 | 443.0026
2038 | 12 | 11 | 17 | 115.3069 | 107.4306 | 479.9561
2038 | 12 | 11 | 18 | 118.695 | 108.27 | 512.7962
2038 | 12 | 11 | 19 | 113.6364 | 103.2584 | 496.3501
2038 | 12 | 11 | 20 | 100.4847 | 88.4202 | 473.4538
2038 | 12 | 11 | 21 | 87.6439 | 102.6853 | 453.4604
2038 | 12 | 11 | 22 | 80.3984 | 103.8517 | 440.5921
2038 | 12 | 11 | 23 | 78.5982 | 102.8497 | 422.0181
2038 | 12 | 12 | 0 | 81.531 | 114.6306 | 405.8698
2038 | 12 | 12 | 1 | 77.9866 | 108.1279 | 394.5296
2038 | 12 | 12 | 2 | 75.893 | 104.9158 | 384.994
2038 | 12 | 12 | 3 | 75.4326 | 106.6705 | 379.3367
2038 | 12 | 12 | 4 | 76.7034 | 112.6776 | 378.2621
2038 | 12 | 12 | 5 | 80.5527 | 109.2891 | 377.0882
2038 | 12 | 12 | 6 | 83.8734 | 118.8161 | 366.7297
2038 | 12 | 12 | 7 | 84.1761 | 118.1965 | 381.8834
2038 | 12 | 12 | 8 | 87.8648 | 118.2364 | 417.8217
2038 | 12 | 12 | 9 | 94.6775 | 120.1424 | 444.9033
2038 | 12 | 12 | 10 | 99.373 | 123.9657 | 447.2287
2038 | 12 | 12 | 11 | 103.2731 | 126.2081 | 443.1856
2038 | 12 | 12 | 12 | 103.2277 | 113.9141 | 446.4607
2038 | 12 | 12 | 13 | 104.3296 | 109.817 | 443.0988
2038 | 12 | 12 | 14 | 105.6733 | 130.4356 | 444.3983
2038 | 12 | 12 | 15 | 109.6761 | 118.9768 | 450.0824
2038 | 12 | 12 | 16 | 114.8512 | 100.2293 | 462.6773
2038 | 12 | 12 | 17 | 119.9001 | 107.3162 | 504.0813
2038 | 12 | 12 | 18 | 120.7911 | 106.5117 | 528.505
2038 | 12 | 12 | 19 | 115.9893 | 101.3349 | 519.2131
2038 | 12 | 12 | 20 | 102.9892 | 89.6395 | 499.1188
2038 | 12 | 12 | 21 | 89.513 | 104.3918 | 478.014
2038 | 12 | 12 | 22 | 81.2293 | 103.2909 | 459.811
2038 | 12 | 12 | 23 | 78.7672 | 102.4791 | 436.7208
2038 | 12 | 13 | 0 | 80.9572 | 117.478 | 422.3441
2038 | 12 | 13 | 1 | 79.5515 | 115.7532 | 397.2149
2038 | 12 | 13 | 2 | 78.3981 | 114.2792 | 388.3608
2038 | 12 | 13 | 3 | 79.0384 | 116.4789 | 383.51
2038 | 12 | 13 | 4 | 80.9851 | 120.6227 | 382.6836
2038 | 12 | 13 | 5 | 86.8421 | 121.4201 | 383.8679
2038 | 12 | 13 | 6 | 93.1742 | 141.1373 | 386.338
2038 | 12 | 13 | 7 | 96.3241 | 157.7516 | 416.2729
2038 | 12 | 13 | 8 | 99.5952 | 170.2627 | 461.0046
2038 | 12 | 13 | 9 | 101.7323 | 172.8825 | 484.879
2038 | 12 | 13 | 10 | 100.9596 | 174.5022 | 482.1054
2038 | 12 | 13 | 11 | 101.6765 | 175.0902 | 477.1863
2038 | 12 | 13 | 12 | 99.0903 | 158.3137 | 469.1432
2038 | 12 | 13 | 13 | 99.4549 | 153.3667 | 464.4654
2038 | 12 | 13 | 14 | 100.4886 | 161.9437 | 465.1991
2038 | 12 | 13 | 15 | 104.4996 | 149.7409 | 469.7189
2038 | 12 | 13 | 16 | 111.0281 | 136.5195 | 476.6775
2038 | 12 | 13 | 17 | 117.4172 | 136.0594 | 509.0883
2038 | 12 | 13 | 18 | 121.1313 | 127.7476 | 529.969
2038 | 12 | 13 | 19 | 118.118 | 122.8566 | 516.7182
2038 | 12 | 13 | 20 | 106.4153 | 109.2211 | 499.0278
2038 | 12 | 13 | 21 | 94.0839 | 120.0964 | 478.511
2038 | 12 | 13 | 22 | 85.2828 | 117.5973 | 458.3444
2038 | 12 | 13 | 23 | 82.3569 | 116.3422 | 432.1198
2038 | 12 | 14 | 0 | 83.4107 | 126.3648 | 414.2198
2038 | 12 | 14 | 1 | 78.5219 | 120.1111 | 406.2797
2038 | 12 | 14 | 2 | 76.6837 | 116.7983 | 398.0934
2038 | 12 | 14 | 3 | 76.6162 | 117.3472 | 394.3078
2038 | 12 | 14 | 4 | 78.2106 | 120.5796 | 393.964
2038 | 12 | 14 | 5 | 83.6295 | 120.5184 | 395.9329
2038 | 12 | 14 | 6 | 89.3449 | 140.0712 | 392.361
2038 | 12 | 14 | 7 | 92.2324 | 156.3517 | 424.3022
2038 | 12 | 14 | 8 | 95.4737 | 165.2911 | 470.9045
2038 | 12 | 14 | 9 | 98.1573 | 166.9448 | 494.156
2038 | 12 | 14 | 10 | 98.3647 | 169.884 | 491.2123
2038 | 12 | 14 | 11 | 99.9 | 174.6472 | 484.9047
2038 | 12 | 14 | 12 | 99.4848 | 157.7564 | 469.1485
2038 | 12 | 14 | 13 | 100.3885 | 153.3657 | 463.7128
2038 | 12 | 14 | 14 | 101.4628 | 163.2631 | 464.8569
2038 | 12 | 14 | 15 | 105.3104 | 151.3539 | 470.5141
2038 | 12 | 14 | 16 | 110.8853 | 138.6903 | 481.7896
2038 | 12 | 14 | 17 | 116.3665 | 138.3009 | 519.1611
2038 | 12 | 14 | 18 | 118.4465 | 130.6456 | 541.7178
2038 | 12 | 14 | 19 | 114.5326 | 125.4432 | 538.6218
2038 | 12 | 14 | 20 | 102.3554 | 111.8027 | 526.4744
2038 | 12 | 14 | 21 | 90 | 123.3081 | 509.9312
2038 | 12 | 14 | 22 | 81.3355 | 121.0367 | 491.0534
2038 | 12 | 14 | 23 | 78.5068 | 117.3222 | 465.6391
2038 | 12 | 15 | 0 | 78.6022 | 125.7684 | 448.7657
2038 | 12 | 15 | 1 | 75.9473 | 124.0414 | 424.7458
2038 | 12 | 15 | 2 | 74.1549 | 120.0188 | 415.6285
2038 | 12 | 15 | 3 | 74.091 | 120.0182 | 410.5447
2038 | 12 | 15 | 4 | 75.7375 | 123.0436 | 409.4944
2038 | 12 | 15 | 5 | 81.3083 | 123.1804 | 409.7783
2038 | 12 | 15 | 6 | 87.5876 | 140.6585 | 411.5143
2038 | 12 | 15 | 7 | 90.8595 | 156.9921 | 439.5519
2038 | 12 | 15 | 8 | 94.5023 | 166.1834 | 482.7168
2038 | 12 | 15 | 9 | 97.8368 | 169.5929 | 503.7445
2038 | 12 | 15 | 10 | 98.6219 | 171.6049 | 499.4405
2038 | 12 | 15 | 11 | 100.5281 | 173.6485 | 493.0179
2038 | 12 | 15 | 12 | 100.453 | 158.3257 | 481.4215
2038 | 12 | 15 | 13 | 101.4314 | 153.529 | 475.7742
2038 | 12 | 15 | 14 | 102.9353 | 164.2726 | 475.4687
2038 | 12 | 15 | 15 | 107.0119 | 153.1349 | 478.2419
2038 | 12 | 15 | 16 | 112.9696 | 138.3781 | 483.9762
2038 | 12 | 15 | 17 | 118.6454 | 137.0344 | 516.6884
2038 | 12 | 15 | 18 | 120.7407 | 130.7254 | 540.9537
2038 | 12 | 15 | 19 | 117.1145 | 125.6405 | 529.4509
2038 | 12 | 15 | 20 | 105.3458 | 111.8964 | 514.1807
2038 | 12 | 15 | 21 | 93.1581 | 124.6878 | 495.8883
2038 | 12 | 15 | 22 | 84.4835 | 121.9993 | 475.6048
2038 | 12 | 15 | 23 | 81.3079 | 117.6493 | 448.4273
2038 | 12 | 16 | 0 | 81.407 | 127.6327 | 430.55
2038 | 12 | 16 | 1 | 79.7264 | 125.2436 | 398.2134
2038 | 12 | 16 | 2 | 78.0428 | 122.1762 | 386.8563
2038 | 12 | 16 | 3 | 78.1068 | 122.6893 | 380.1614
2038 | 12 | 16 | 4 | 79.6836 | 125.0973 | 377.622
2038 | 12 | 16 | 5 | 84.9604 | 125.9088 | 376.9935
2038 | 12 | 16 | 6 | 89.1005 | 143.7569 | 377.47
2038 | 12 | 16 | 7 | 92.2986 | 158.9883 | 404.8011
2038 | 12 | 16 | 8 | 96.295 | 169.8574 | 447.1911
2038 | 12 | 16 | 9 | 100.1984 | 172.4332 | 470.4665
2038 | 12 | 16 | 10 | 101.8976 | 177.8937 | 470.3032
2038 | 12 | 16 | 11 | 104.2977 | 178.0089 | 468.4463
2038 | 12 | 16 | 12 | 98.9963 | 160.7073 | 455.6015
2038 | 12 | 16 | 13 | 99.5976 | 156.6375 | 452.7037
2038 | 12 | 16 | 14 | 100.9485 | 165.9558 | 454.0845
2038 | 12 | 16 | 15 | 105.2769 | 152.8335 | 458.2776
2038 | 12 | 16 | 16 | 111.3366 | 140.6638 | 462.4399
2038 | 12 | 16 | 17 | 117.3706 | 139.2938 | 491.2422
2038 | 12 | 16 | 18 | 120.0753 | 133.1949 | 505.9055
2038 | 12 | 16 | 19 | 118.1737 | 129.4566 | 493.5352
2038 | 12 | 16 | 20 | 107.214 | 115.0181 | 478.1567
2038 | 12 | 16 | 21 | 95.8064 | 125.816 | 459.293
2038 | 12 | 16 | 22 | 87.6024 | 123.46 | 439.3794
2038 | 12 | 16 | 23 | 84.9628 | 120.0934 | 412.7257
2038 | 12 | 17 | 0 | 85.0628 | 129.8469 | 399.4329
2038 | 12 | 17 | 1 | 80.7379 | 125.7268 | 385.6353
2038 | 12 | 17 | 2 | 78.9701 | 121.9962 | 375.8164
2038 | 12 | 17 | 3 | 78.8703 | 123.0482 | 371.0679
2038 | 12 | 17 | 4 | 80.4015 | 125.4366 | 370.2342
2038 | 12 | 17 | 5 | 85.5626 | 125.5927 | 371.2332
2038 | 12 | 17 | 6 | 91.6841 | 142.99 | 371.2868
2038 | 12 | 17 | 7 | 94.5543 | 157.5798 | 402.4409
2038 | 12 | 17 | 8 | 97.7495 | 166.8758 | 451.4219
2038 | 12 | 17 | 9 | 100.1836 | 170.3194 | 480.3972
2038 | 12 | 17 | 10 | 99.8599 | 173.518 | 481.8927
2038 | 12 | 17 | 11 | 100.7562 | 173.5875 | 477.638
2038 | 12 | 17 | 12 | 101.203 | 155.6472 | 435.1285
2038 | 12 | 17 | 13 | 101.6034 | 151.0463 | 429.1583
2038 | 12 | 17 | 14 | 102.3972 | 158.0652 | 429.4164
2038 | 12 | 17 | 15 | 105.8172 | 143.2511 | 432.9507
2038 | 12 | 17 | 16 | 110.8372 | 128.7445 | 441.3633
2038 | 12 | 17 | 17 | 115.3898 | 127.0254 | 480.2252
2038 | 12 | 17 | 18 | 117.9487 | 121.559 | 512.7338
2038 | 12 | 17 | 19 | 114.1654 | 118.2162 | 512.3259
2038 | 12 | 17 | 20 | 102.449 | 106.7307 | 501.8816
2038 | 12 | 17 | 21 | 90.7829 | 118.7992 | 488.742
2038 | 12 | 17 | 22 | 83.2457 | 116.6292 | 474.4048
2038 | 12 | 17 | 23 | 80.7712 | 110.771 | 452.7336
2038 | 12 | 18 | 0 | 80.6132 | 119.3871 | 435.2747
2038 | 12 | 18 | 1 | 76.7359 | 113.6772 | 410.5559
2038 | 12 | 18 | 2 | 74.2204 | 110.4232 | 399.4721
2038 | 12 | 18 | 3 | 73.4539 | 111.4498 | 393.4097
2038 | 12 | 18 | 4 | 74.5723 | 115.0848 | 392.0264
2038 | 12 | 18 | 5 | 78.4079 | 113.18 | 390.6443
2038 | 12 | 18 | 6 | 81.7896 | 124.3227 | 384.0762
2038 | 12 | 18 | 7 | 82.5056 | 127.1873 | 399.8813
2038 | 12 | 18 | 8 | 86.2472 | 129.2104 | 437.8236
2038 | 12 | 18 | 9 | 92.9149 | 131.4321 | 469.1103
2038 | 12 | 18 | 10 | 97.0231 | 136.5004 | 476.0987
2038 | 12 | 18 | 11 | 100.551 | 137.7186 | 473.1845
2038 | 12 | 18 | 12 | 98.7592 | 121.6911 | 469.2968
2038 | 12 | 18 | 13 | 99.1613 | 115.8983 | 464.2629
2038 | 12 | 18 | 14 | 99.722 | 128.7369 | 462.9248
2038 | 12 | 18 | 15 | 102.8255 | 113.5491 | 466.6567
2038 | 12 | 18 | 16 | 107.2161 | 97.8829 | 472.7145
2038 | 12 | 18 | 17 | 111.3585 | 102.2601 | 505.0282
2038 | 12 | 18 | 18 | 112.2205 | 104.0633 | 524.6327
2038 | 12 | 18 | 19 | 107.4354 | 102.1523 | 509.6596
2038 | 12 | 18 | 20 | 94.7174 | 87.5741 | 485.9442
2038 | 12 | 18 | 21 | 82.3602 | 101.0891 | 464.7153
2038 | 12 | 18 | 22 | 75.6051 | 99.9239 | 450.0612
2038 | 12 | 18 | 23 | 74.2421 | 100.021 | 430.6771
2038 | 12 | 19 | 0 | 76.3946 | 114.1304 | 417.8443
2038 | 12 | 19 | 1 | 74.1759 | 110.9073 | 401.3388
2038 | 12 | 19 | 2 | 72.2252 | 107.909 | 390.4378
2038 | 12 | 19 | 3 | 71.8214 | 109.286 | 383.9358
2038 | 12 | 19 | 4 | 72.9045 | 113.0077 | 381.9257
2038 | 12 | 19 | 5 | 76.5675 | 110.6301 | 379.521
2038 | 12 | 19 | 6 | 80.2272 | 117.2624 | 368.3661
2038 | 12 | 19 | 7 | 80.3116 | 118.0021 | 382.2087
2038 | 12 | 19 | 8 | 83.1542 | 116.7397 | 424.526
2038 | 12 | 19 | 9 | 88.7979 | 116.5238 | 468.2397
2038 | 12 | 19 | 10 | 92.1386 | 121.6967 | 482.9542
2038 | 12 | 19 | 11 | 95.3644 | 122.8994 | 487.024
2038 | 12 | 19 | 12 | 99.2562 | 109.4038 | 473.6682
2038 | 12 | 19 | 13 | 100.1088 | 106.5747 | 469.8239
2038 | 12 | 19 | 14 | 101.3232 | 124.7953 | 469.0582
2038 | 12 | 19 | 15 | 105.1483 | 111.5138 | 475.3791
2038 | 12 | 19 | 16 | 110.3035 | 94.7067 | 485.5584
2038 | 12 | 19 | 17 | 115.3659 | 101.2697 | 521.0222
2038 | 12 | 19 | 18 | 116.6908 | 104.8826 | 531.3781
2038 | 12 | 19 | 19 | 111.5454 | 102.1186 | 521.9745
2038 | 12 | 19 | 20 | 98.7616 | 89.9963 | 501.7531
2038 | 12 | 19 | 21 | 85.6827 | 102.2457 | 480.6668
2038 | 12 | 19 | 22 | 77.7439 | 101.1915 | 462.6584
2038 | 12 | 19 | 23 | 75.6663 | 101.4912 | 439.5935
2038 | 12 | 20 | 0 | 77.4214 | 117.9178 | 422.2782
2038 | 12 | 20 | 1 | 71.7555 | 104.3906 | 399.9195
2038 | 12 | 20 | 2 | 70.126 | 102.7495 | 390.4655
2038 | 12 | 20 | 3 | 70.2996 | 105.5595 | 385.4372
2038 | 12 | 20 | 4 | 71.9113 | 109.6273 | 384.9263
2038 | 12 | 20 | 5 | 76.9856 | 110.2293 | 387.0291
2038 | 12 | 20 | 6 | 82.2092 | 124.9843 | 386.0246
2038 | 12 | 20 | 7 | 84.5964 | 137.7301 | 411.2843
2038 | 12 | 20 | 8 | 87.842 | 151.4899 | 451.8632
2038 | 12 | 20 | 9 | 91.575 | 151.6858 | 477.5175
2038 | 12 | 20 | 10 | 93.3943 | 156.8973 | 477.0301
2038 | 12 | 20 | 11 | 95.8942 | 154.4411 | 472.7893
2038 | 12 | 20 | 12 | 96.1213 | 143.3957 | 458.6326
2038 | 12 | 20 | 13 | 96.8656 | 138.5881 | 451.3068
2038 | 12 | 20 | 14 | 97.8276 | 152.4977 | 449.8745
2038 | 12 | 20 | 15 | 101.8113 | 139.8979 | 454.2121
2038 | 12 | 20 | 16 | 107.3159 | 121.8189 | 463.3311
2038 | 12 | 20 | 17 | 112.256 | 120.726 | 499.5627
2038 | 12 | 20 | 18 | 113.1033 | 114.0057 | 533.1333
2038 | 12 | 20 | 19 | 108.8655 | 111.8077 | 521.3771
2038 | 12 | 20 | 20 | 96.746 | 96.8426 | 503.3372
2038 | 12 | 20 | 21 | 84.5876 | 108.8583 | 483.1614
2038 | 12 | 20 | 22 | 76.5158 | 107.1918 | 463.279
2038 | 12 | 20 | 23 | 74.0432 | 105.0819 | 438.7034
2038 | 12 | 21 | 0 | 74.2567 | 115.1312 | 420.6696
2038 | 12 | 21 | 1 | 70.7077 | 110.1326 | 388.4518
2038 | 12 | 21 | 2 | 68.7597 | 107.0496 | 376.6921
2038 | 12 | 21 | 3 | 68.5651 | 108.4696 | 369.2424
2038 | 12 | 21 | 4 | 69.9864 | 111.0585 | 366.3736
2038 | 12 | 21 | 5 | 74.8364 | 111.2034 | 366.0636
2038 | 12 | 21 | 6 | 80.2244 | 128.4267 | 363.3765
2038 | 12 | 21 | 7 | 82.7574 | 141.0319 | 386.8679
2038 | 12 | 21 | 8 | 86.1641 | 150.1986 | 426.5462
2038 | 12 | 21 | 9 | 89.8834 | 148.4038 | 454.3847
2038 | 12 | 21 | 10 | 91.6245 | 154.9785 | 459.891
2038 | 12 | 21 | 11 | 94.1369 | 158.0112 | 459.8117
2038 | 12 | 21 | 12 | 95.1035 | 143.0654 | 454.6935
2038 | 12 | 21 | 13 | 95.9868 | 138.8602 | 450.2087
2038 | 12 | 21 | 14 | 97.2955 | 154.1251 | 449.7997
2038 | 12 | 21 | 15 | 101.0974 | 141.6215 | 454.941
2038 | 12 | 21 | 16 | 106.4263 | 124.1371 | 461.2249
2038 | 12 | 21 | 17 | 111.9368 | 123.1648 | 490.0954
2038 | 12 | 21 | 18 | 115.9376 | 118.291 | 505.1725
2038 | 12 | 21 | 19 | 112.0651 | 115.9408 | 492.0176
2038 | 12 | 21 | 20 | 100.2646 | 100.9541 | 473.893
2038 | 12 | 21 | 21 | 88.5939 | 113.5382 | 454.1347
2038 | 12 | 21 | 22 | 80.8346 | 112.0897 | 434.8918
2038 | 12 | 21 | 23 | 78.2278 | 107.3592 | 410.516
2038 | 12 | 22 | 0 | 74.9512 | 115.7094 | 394.9249
2038 | 12 | 22 | 1 | 73.6334 | 117.5322 | 366.573
2038 | 12 | 22 | 2 | 71.8637 | 113.6063 | 355.3871
2038 | 12 | 22 | 3 | 71.7824 | 114.236 | 348.2342
2038 | 12 | 22 | 4 | 73.2254 | 116.537 | 346.0056
2038 | 12 | 22 | 5 | 78.0898 | 116.9538 | 346.5985
2038 | 12 | 22 | 6 | 82.6762 | 132.2608 | 341.9906
2038 | 12 | 22 | 7 | 85.1847 | 145.0776 | 366.4216
2038 | 12 | 22 | 8 | 88.5071 | 153.7082 | 408.7718
2038 | 12 | 22 | 9 | 92.4626 | 152.2665 | 441.7448
2038 | 12 | 22 | 10 | 94.2349 | 157.2653 | 451.7799
2038 | 12 | 22 | 11 | 96.7685 | 159.5603 | 454.0727
2038 | 12 | 22 | 12 | 96.2628 | 139.3577 | 451.9362
2038 | 12 | 22 | 13 | 96.8669 | 133.9123 | 450.2879
2038 | 12 | 22 | 14 | 98.1886 | 146.0437 | 451.7033
2038 | 12 | 22 | 15 | 102.4456 | 135.7567 | 457.4831
2038 | 12 | 22 | 16 | 108.5712 | 118.46 | 463.9575
2038 | 12 | 22 | 17 | 114.1386 | 117.1601 | 493.3285
2038 | 12 | 22 | 18 | 115.6462 | 117.9834 | 509.5919
2038 | 12 | 22 | 19 | 112.2843 | 116.2602 | 498.3987
2038 | 12 | 22 | 20 | 100.9836 | 101.1042 | 481.7116
2038 | 12 | 22 | 21 | 89.1542 | 115.0009 | 463.7637
2038 | 12 | 22 | 22 | 81.2 | 112.9711 | 444.6004
2038 | 12 | 22 | 23 | 78.5683 | 107.366 | 420.1057
2038 | 12 | 23 | 0 | 80.8824 | 119.4103 | 397.1891
2038 | 12 | 23 | 1 | 75.6454 | 116.1101 | 381.9639
2038 | 12 | 23 | 2 | 73.9293 | 112.8081 | 372.3442
2038 | 12 | 23 | 3 | 73.8698 | 113.6712 | 367.5904
2038 | 12 | 23 | 4 | 75.3809 | 115.6536 | 367.3182
2038 | 12 | 23 | 5 | 80.1128 | 116.4192 | 369.5679
2038 | 12 | 23 | 6 | 85.6463 | 130.3101 | 372.7059
2038 | 12 | 23 | 7 | 87.8165 | 141.7697 | 399.1332
2038 | 12 | 23 | 8 | 90.6756 | 152.6416 | 442.2328
2038 | 12 | 23 | 9 | 94.0748 | 151.3741 | 471.6935
2038 | 12 | 23 | 10 | 95.3152 | 159.1753 | 473.8102
2038 | 12 | 23 | 11 | 97.337 | 158.716 | 470.5045
2038 | 12 | 23 | 12 | 96.1925 | 142.1062 | 444.4608
2038 | 12 | 23 | 13 | 96.6071 | 138.9201 | 436.406
2038 | 12 | 23 | 14 | 97.5504 | 152.3987 | 435.4692
2038 | 12 | 23 | 15 | 101.6457 | 138.1647 | 441.9811
2038 | 12 | 23 | 16 | 107.0322 | 121.5917 | 454.5058
2038 | 12 | 23 | 17 | 111.7972 | 118.0131 | 493.6036
2038 | 12 | 23 | 18 | 114.6814 | 112.9904 | 535.4459
2038 | 12 | 23 | 19 | 111.1357 | 113.1164 | 527.8748
2038 | 12 | 23 | 20 | 99.5747 | 98.0062 | 513.4808
2038 | 12 | 23 | 21 | 87.8232 | 111.902 | 496.4615
2038 | 12 | 23 | 22 | 80.1219 | 110.7159 | 477.6666
2038 | 12 | 23 | 23 | 77.7135 | 105.311 | 453.0863
2038 | 12 | 24 | 0 | 77.5922 | 117.7443 | 440.1681
2038 | 12 | 24 | 1 | 78.3743 | 116.3292 | 421.6158
2038 | 12 | 24 | 2 | 75.9747 | 110.405 | 410.5377
2038 | 12 | 24 | 3 | 74.8226 | 107.9014 | 403.7895
2038 | 12 | 24 | 4 | 75.9793 | 112.667 | 400.2362
2038 | 12 | 24 | 5 | 80.083 | 111.6097 | 394.8188
2038 | 12 | 24 | 6 | 84.2927 | 118.0061 | 387.0096
2038 | 12 | 24 | 7 | 83.9758 | 120.8281 | 400.4076
2038 | 12 | 24 | 8 | 87.7065 | 149.4001 | 437.9334
2038 | 12 | 24 | 9 | 94.2412 | 155.9278 | 475.8207
2038 | 12 | 24 | 10 | 97.1564 | 151.3478 | 496.2521
2038 | 12 | 24 | 11 | 100.8003 | 83.1968 | 508.0595
2038 | 12 | 24 | 12 | 100.0183 | 49.5933 | 485.9933
2038 | 12 | 24 | 13 | 101.1905 | 42.3148 | 486.8482
2038 | 12 | 24 | 14 | 101.4221 | 123.403 | 481.5141
2038 | 12 | 24 | 15 | 103.2018 | 104.91 | 472.5456
2038 | 12 | 24 | 16 | 107.0015 | 10.0751 | 457.8007
2038 | 12 | 24 | 17 | 110.4049 | 2.6168 | 475.072
2038 | 12 | 24 | 18 | 109.6432 | 3.1031 | 499.581
2038 | 12 | 24 | 19 | 103.6769 | 2.5699 | 473.6053
2038 | 12 | 24 | 20 | 91.0109 | -20.5364 | 446.1072
2038 | 12 | 24 | 21 | 79.9701 | 2.179 | 425.3613
2038 | 12 | 24 | 22 | 75.2841 | 78.2077 | 418.3086
2038 | 12 | 24 | 23 | 76.3034 | 78.775 | 407.9837
2038 | 12 | 25 | 0 | 79.5276 | 89.9678 | 396.1808
2038 | 12 | 25 | 1 | 74.909 | 91.1916 | 370.9574
2038 | 12 | 25 | 2 | 72.009 | 88.0352 | 356.2755
2038 | 12 | 25 | 3 | 71.482 | 91.6605 | 347.7325
2038 | 12 | 25 | 4 | 72.7896 | 91.1973 | 345.9522
2038 | 12 | 25 | 5 | 76.1664 | 89.1446 | 344.7023
2038 | 12 | 25 | 6 | 78.7857 | 98.9992 | 340.5476
2038 | 12 | 25 | 7 | 78.8332 | 98.4922 | 359.3058
2038 | 12 | 25 | 8 | 81.6308 | 99.0963 | 399.6353
2038 | 12 | 25 | 9 | 88.1093 | 99.1246 | 438.1563
2038 | 12 | 25 | 10 | 92.3677 | 103.2011 | 435.0328
2038 | 12 | 25 | 11 | 94.8608 | 144.9007 | 422.8085
2038 | 12 | 25 | 12 | 95.3548 | 153.7066 | 401.7905
2038 | 12 | 25 | 13 | 95.7493 | 152.1841 | 394.4352
2038 | 12 | 25 | 14 | 97.1262 | 100.5068 | 400.3439
2038 | 12 | 25 | 15 | 101.2967 | 84.9101 | 413.7918
2038 | 12 | 25 | 16 | 104.7685 | 145.7936 | 435.0726
2038 | 12 | 25 | 17 | 105.8187 | 158.7299 | 477.1769
2038 | 12 | 25 | 18 | 101.8259 | 156.0639 | 480.6819
2038 | 12 | 25 | 19 | 96.031 | 160.4832 | 465.4399
2038 | 12 | 25 | 20 | 83.8764 | 151.0369 | 448.7955
2038 | 12 | 25 | 21 | 73.5051 | 165.0734 | 437.5514
2038 | 12 | 25 | 22 | 69.2233 | 79.2882 | 436.6658
2038 | 12 | 25 | 23 | 70.4129 | 79.3045 | 429.643
2038 | 12 | 26 | 0 | 73.0281 | 94.5536 | 426.7457
2038 | 12 | 26 | 1 | 73.806 | 94.8867 | 408.9615
2038 | 12 | 26 | 2 | 72.2094 | 93.7276 | 398.7064
2038 | 12 | 26 | 3 | 72.3471 | 101.4992 | 393.4889
2038 | 12 | 26 | 4 | 74.0194 | 100.0976 | 393.1611
2038 | 12 | 26 | 5 | 78.5596 | 98.9192 | 393.5453
2038 | 12 | 26 | 6 | 81.364 | 111.2626 | 384.5447
2038 | 12 | 26 | 7 | 79.8224 | 103.7776 | 395.4504
2038 | 12 | 26 | 8 | 80.9638 | 108.0372 | 429.3635
2038 | 12 | 26 | 9 | 87.2536 | 101.5288 | 469.4128
2038 | 12 | 26 | 10 | 93.123 | 105.9418 | 485.664
2038 | 12 | 26 | 11 | 97.8396 | 104.5039 | 489.8879
2038 | 12 | 26 | 12 | 99.1796 | 102.9289 | 500.0907
2038 | 12 | 26 | 13 | 100.2176 | 102.9004 | 503.5666
2038 | 12 | 26 | 14 | 101.9294 | 107.6385 | 504.444
2038 | 12 | 26 | 15 | 106.0675 | 97.4263 | 506.518
2038 | 12 | 26 | 16 | 111.0214 | 94.7609 | 512.1227
2038 | 12 | 26 | 17 | 115.3283 | 101.8393 | 539.7507
2038 | 12 | 26 | 18 | 115.6941 | 110.1854 | 556.2091
2038 | 12 | 26 | 19 | 112.7962 | 115.2756 | 541.2299
2038 | 12 | 26 | 20 | 100.4687 | 107.3752 | 517.7294
2038 | 12 | 26 | 21 | 88.0814 | 116.9068 | 494.6767
2038 | 12 | 26 | 22 | 80.9881 | 96.7097 | 478.6431
2038 | 12 | 26 | 23 | 79.9853 | 89.7746 | 459.1269
2038 | 12 | 27 | 0 | 83.0328 | 110.8075 | 439.7448
2038 | 12 | 27 | 1 | 78.1933 | 101.1086 | 424.508
2038 | 12 | 27 | 2 | 77.0753 | 100.2448 | 414.2922
2038 | 12 | 27 | 3 | 76.9062 | 108.0834 | 409.6043
2038 | 12 | 27 | 4 | 78.6179 | 110.0707 | 408.8715
2038 | 12 | 27 | 5 | 82.828 | 110.7513 | 408.044
2038 | 12 | 27 | 6 | 86.2884 | 124.1975 | 406.7956
2038 | 12 | 27 | 7 | 86.2698 | 123.8918 | 424.7532
2038 | 12 | 27 | 8 | 88.1128 | 140.5923 | 461.4457
2038 | 12 | 27 | 9 | 92.5497 | 140.6094 | 493.3921
2038 | 12 | 27 | 10 | 93.2568 | 143.9065 | 500.5588
2038 | 12 | 27 | 11 | 95.791 | 136.8079 | 502.1191
2038 | 12 | 27 | 12 | 97.4091 | 102.9273 | 459.9855
2038 | 12 | 27 | 13 | 97.7288 | 98.0862 | 453.0141
2038 | 12 | 27 | 14 | 98.2772 | 133.0639 | 449.1655
2038 | 12 | 27 | 15 | 101.7111 | 121.0894 | 447.861
2038 | 12 | 27 | 16 | 106.9057 | 79.2139 | 454.8232
2038 | 12 | 27 | 17 | 110.2599 | 82.7791 | 500.5551
2038 | 12 | 27 | 18 | 113.2765 | 83.5895 | 570.108
2038 | 12 | 27 | 19 | 109.1232 | 88.4059 | 559.0163
2038 | 12 | 27 | 20 | 96.5293 | 76.2092 | 540.6348
2038 | 12 | 27 | 21 | 84.2947 | 89.1403 | 521.3133
2038 | 12 | 27 | 22 | 77.0133 | 104.3244 | 502.8553
2038 | 12 | 27 | 23 | 75.9891 | 99.0856 | 480.4427
2038 | 12 | 28 | 0 | 78.4763 | 118.5228 | 469.0065
2038 | 12 | 28 | 1 | 79.1427 | 125.3875 | 444.9899
2038 | 12 | 28 | 2 | 77.6288 | 123.4544 | 434.7291
2038 | 12 | 28 | 3 | 77.6516 | 125.9203 | 429.2955
2038 | 12 | 28 | 4 | 79.4237 | 126.0025 | 427.0302
2038 | 12 | 28 | 5 | 84.7795 | 127.8488 | 426.3278
2038 | 12 | 28 | 6 | 89.9392 | 142.2678 | 425.5302
2038 | 12 | 28 | 7 | 92.6653 | 154.1848 | 453.3405
2038 | 12 | 28 | 8 | 96.0008 | 170.5058 | 499.2352
2038 | 12 | 28 | 9 | 98.8368 | 170.2885 | 525.7005
2038 | 12 | 28 | 10 | 99.907 | 174.8173 | 525.5849
2038 | 12 | 28 | 11 | 101.8089 | 170.1823 | 521.3861
2038 | 12 | 28 | 12 | 99.0134 | 160.0123 | 505.3197
2038 | 12 | 28 | 13 | 99.4361 | 155.2774 | 502.5347
2038 | 12 | 28 | 14 | 100.6813 | 160.3817 | 499.4162
2038 | 12 | 28 | 15 | 104.2386 | 150.1363 | 501.1333
2038 | 12 | 28 | 16 | 109.8626 | 135.2842 | 504.2746
2038 | 12 | 28 | 17 | 115.7288 | 137.0383 | 535.3846
2038 | 12 | 28 | 18 | 118.3872 | 133.6065 | 569.153
2038 | 12 | 28 | 19 | 115.9995 | 136.0189 | 557.5817
2038 | 12 | 28 | 20 | 104.9362 | 123.824 | 540.769
2038 | 12 | 28 | 21 | 93.3203 | 131.6908 | 522.8241
2038 | 12 | 28 | 22 | 85.2195 | 126.8604 | 504.0297
2038 | 12 | 28 | 23 | 82.8091 | 125.9698 | 477.5141
2038 | 12 | 29 | 0 | 81.839 | 131.0022 | 449.7654
2038 | 12 | 29 | 1 | 81.1639 | 129.5693 | 432.4966
2038 | 12 | 29 | 2 | 79.866 | 127.4712 | 423.1578
2038 | 12 | 29 | 3 | 80.1722 | 128.3757 | 418.5536
2038 | 12 | 29 | 4 | 81.9653 | 126.6697 | 417.2438
2038 | 12 | 29 | 5 | 87.5513 | 128.6069 | 417.9247
2038 | 12 | 29 | 6 | 93.3114 | 145.4832 | 414.9769
2038 | 12 | 29 | 7 | 95.6092 | 158.5856 | 443.6748
2038 | 12 | 29 | 8 | 98.0034 | 173.8646 | 487.7231
2038 | 12 | 29 | 9 | 99.8992 | 173.7771 | 510.1744
2038 | 12 | 29 | 10 | 98.6719 | 175.7407 | 507.3956
2038 | 12 | 29 | 11 | 99.1893 | 175.8546 | 501.7811
2038 | 12 | 29 | 12 | 96.7231 | 158.4783 | 471.3323
2038 | 12 | 29 | 13 | 96.6966 | 153.491 | 466.513
2038 | 12 | 29 | 14 | 97.5111 | 160.7115 | 463.3925
2038 | 12 | 29 | 15 | 101.496 | 150.2772 | 464.4274
2038 | 12 | 29 | 16 | 107.9867 | 134.1119 | 472.4484
2038 | 12 | 29 | 17 | 113.87 | 134.0367 | 513.8285
2038 | 12 | 29 | 18 | 121.1815 | 130.9232 | 566.5223
2038 | 12 | 29 | 19 | 118.5099 | 132.7626 | 557.8885
2038 | 12 | 29 | 20 | 106.7831 | 120.203 | 543.725
2038 | 12 | 29 | 21 | 95.0145 | 127.8613 | 526.1233
2038 | 12 | 29 | 22 | 86.7758 | 121.9999 | 505.4141
2038 | 12 | 29 | 23 | 84.3613 | 122.3361 | 478.2603
2038 | 12 | 30 | 0 | 85.7304 | 129.8072 | 464.8122
2038 | 12 | 30 | 1 | 81.8787 | 124.6366 | 438.0726
2038 | 12 | 30 | 2 | 80.241 | 122.7451 | 427.849
2038 | 12 | 30 | 3 | 80.185 | 122.6565 | 422.8421
2038 | 12 | 30 | 4 | 81.7298 | 120.5454 | 421.1029
2038 | 12 | 30 | 5 | 86.7709 | 122.1087 | 420.6356
2038 | 12 | 30 | 6 | 91.9942 | 137.0914 | 420.3046
2038 | 12 | 30 | 7 | 94.0566 | 149.0831 | 447.8997
2038 | 12 | 30 | 8 | 96.3558 | 165.9164 | 493.6968
2038 | 12 | 30 | 9 | 98.5163 | 166.5869 | 520.1229
2038 | 12 | 30 | 10 | 98.4213 | 169.3452 | 520.1049
2038 | 12 | 30 | 11 | 99.5995 | 168.4289 | 517.5139
2038 | 12 | 30 | 12 | 99.682 | 151.4536 | 509.8901
2038 | 12 | 30 | 13 | 100.0807 | 147.0041 | 507.1449
2038 | 12 | 30 | 14 | 100.9696 | 150.5778 | 503.9198
2038 | 12 | 30 | 15 | 104.9627 | 138.7617 | 505.5476
2038 | 12 | 30 | 16 | 110.1975 | 127.3162 | 506.4573
2038 | 12 | 30 | 17 | 114.5857 | 124.6756 | 535.2762
2038 | 12 | 30 | 18 | 117.8178 | 121.1814 | 559.5847
2038 | 12 | 30 | 19 | 114.4792 | 124.9975 | 548.7765
2038 | 12 | 30 | 20 | 102.2878 | 110.9569 | 534.0538
2038 | 12 | 30 | 21 | 90.4419 | 119.2272 | 517.0672
2038 | 12 | 30 | 22 | 82.4645 | 113.6888 | 497.8433
2038 | 12 | 30 | 23 | 80.3199 | 113.3879 | 470.7435
2038 | 12 | 31 | 0 | 81.2685 | 121.3316 | 452.0979
2038 | 12 | 31 | 1 | 78.8535 | 101.6602 | 414.1248
2038 | 12 | 31 | 2 | 77.2549 | 96.8873 | 401.3725
2038 | 12 | 31 | 3 | 77.0795 | 99.204 | 392.5126
2038 | 12 | 31 | 4 | 78.7044 | 98.6244 | 388.5052
2038 | 12 | 31 | 5 | 83.7429 | 97.8548 | 385.5766
2038 | 12 | 31 | 6 | 87.9904 | 108.3683 | 382.7969
2038 | 12 | 31 | 7 | 89.3418 | 115.1346 | 408.0213
2038 | 12 | 31 | 8 | 91.8188 | 130.8589 | 450.1141
2038 | 12 | 31 | 9 | 94.702 | 146.2203 | 475.9178
2038 | 12 | 31 | 10 | 96.5845 | 130.4503 | 481.3901
2038 | 12 | 31 | 11 | 99.7602 | 126.3641 | 485.5841
2038 | 12 | 31 | 12 | 99.3591 | 112.1628 | 481.6127
2038 | 12 | 31 | 13 | 99.9661 | 105.6926 | 477.4624
2038 | 12 | 31 | 14 | 100.9089 | 117.5428 | 472.5665
2038 | 12 | 31 | 15 | 104.2649 | 103.5118 | 472.3773
2038 | 12 | 31 | 16 | 109.4138 | 79.4977 | 469.933
2038 | 12 | 31 | 17 | 112.4772 | 72.0206 | 492.255
2038 | 12 | 31 | 18 | 112.6202 | 70.2708 | 516.9591
2038 | 12 | 31 | 19 | 108.7404 | 70.8203 | 497.4896
2038 | 12 | 31 | 20 | 95.6729 | 55.368 | 472.8157
2038 | 12 | 31 | 21 | 83.5186 | 82.236 | 451.239
2038 | 12 | 31 | 22 | 77.1797 | 70.8406 | 438.6942
2038 | 12 | 31 | 23 | 77.3805 | 68.7496 | 426.5557
2039 | 1 | 1 | 0 | 81.7238 | 83.4053 | 410.123
2039 | 1 | 1 | 1 | 79.21 | 101.2484 | 450.9329
2039 | 1 | 1 | 2 | 73.6356 | 97.0071 | 437.1043
2039 | 1 | 1 | 3 | 69.381 | 85.1247 | 424.5193
2039 | 1 | 1 | 4 | 69.1342 | 99.864 | 417.2588
2039 | 1 | 1 | 5 | 73.4928 | 94.7234 | 410.8101
2039 | 1 | 1 | 6 | 72.9463 | 101.993 | 389.0256
2039 | 1 | 1 | 7 | 67.7628 | 88.1874 | 383.5372
2039 | 1 | 1 | 8 | 68.1141 | 69.9711 | 396.614
2039 | 1 | 1 | 9 | 75.5983 | 55.2015 | 426.8157
2039 | 1 | 1 | 10 | 83.6772 | 46.4675 | 446.7783
2039 | 1 | 1 | 11 | 90.8915 | 55.6973 | 454.4746
2039 | 1 | 1 | 12 | 92.6703 | 59.1906 | 478.0908
2039 | 1 | 1 | 13 | 94.3438 | 56.9194 | 472.1575
2039 | 1 | 1 | 14 | 95.0702 | 65.4693 | 474.6738
2039 | 1 | 1 | 15 | 97.7757 | 51.2147 | 480.84
2039 | 1 | 1 | 16 | 100.3248 | 47.6724 | 491.5531
2039 | 1 | 1 | 17 | 103.6155 | 54.1526 | 525.2522
2039 | 1 | 1 | 18 | 106.764 | 71.2299 | 548.7227
2039 | 1 | 1 | 19 | 101.3661 | 76.7907 | 533.4011
2039 | 1 | 1 | 20 | 87.2399 | 46.6101 | 503.2658
2039 | 1 | 1 | 21 | 74.86 | 73.3875 | 478.9265
2039 | 1 | 1 | 22 | 69.7891 | 65.4064 | 467.8299
2039 | 1 | 1 | 23 | 71.3909 | 66.9887 | 455.7753
2039 | 1 | 2 | 0 | 75.9732 | 91.6287 | 443.9911
2039 | 1 | 2 | 1 | 76.9541 | 99.9047 | 426.9446
2039 | 1 | 2 | 2 | 74.8743 | 96.4198 | 415.9255
2039 | 1 | 2 | 3 | 74.4447 | 98.2788 | 408.2655
2039 | 1 | 2 | 4 | 75.3533 | 102.8727 | 405.8015
2039 | 1 | 2 | 5 | 78.9207 | 100.19 | 402.965
2039 | 1 | 2 | 6 | 82.2867 | 108.6711 | 390.6752
2039 | 1 | 2 | 7 | 82.9183 | 107.0989 | 403.9863
2039 | 1 | 2 | 8 | 87.4146 | 111.6179 | 442.8918
2039 | 1 | 2 | 9 | 94.4313 | 108.2583 | 480.3743
2039 | 1 | 2 | 10 | 98.6863 | 107.3716 | 492.3497
2039 | 1 | 2 | 11 | 103.187 | 107.6289 | 494.75
2039 | 1 | 2 | 12 | 104.6812 | 94.6607 | 498.5414
2039 | 1 | 2 | 13 | 106.2267 | 92.2769 | 497.7041
2039 | 1 | 2 | 14 | 107.7086 | 114.8245 | 500.6787
2039 | 1 | 2 | 15 | 111.7629 | 103.7716 | 506.0421
2039 | 1 | 2 | 16 | 117.0077 | 81.2026 | 514.3878
2039 | 1 | 2 | 17 | 121.7199 | 83.1165 | 547.3198
2039 | 1 | 2 | 18 | 123.3485 | 87.977 | 562.6388
2039 | 1 | 2 | 19 | 118.1111 | 86.2839 | 545.253
2039 | 1 | 2 | 20 | 103.7363 | 68.9703 | 519.0922
2039 | 1 | 2 | 21 | 90.0076 | 85.9824 | 493.7079
2039 | 1 | 2 | 22 | 81.7442 | 86.6471 | 472.9385
2039 | 1 | 2 | 23 | 80.3561 | 83.2551 | 449.1785
2039 | 1 | 3 | 0 | 82.531 | 100.7513 | 434.9703
2039 | 1 | 3 | 1 | 77.4389 | 96.2403 | 415.8803
2039 | 1 | 3 | 2 | 75.7939 | 94.7039 | 406.9204
2039 | 1 | 3 | 3 | 75.9549 | 97.6846 | 401.3773
2039 | 1 | 3 | 4 | 77.3732 | 101.5547 | 400.4276
2039 | 1 | 3 | 5 | 82.6895 | 101.984 | 401.2896
2039 | 1 | 3 | 6 | 88.3878 | 117.5029 | 403.0158
2039 | 1 | 3 | 7 | 91.5182 | 129.6114 | 434.6971
2039 | 1 | 3 | 8 | 95.1272 | 155.6247 | 481.1076
2039 | 1 | 3 | 9 | 97.5175 | 158.2454 | 503.4119
2039 | 1 | 3 | 10 | 97.4009 | 154.0224 | 499.8432
2039 | 1 | 3 | 11 | 99.5393 | 147.1186 | 495.6457
2039 | 1 | 3 | 12 | 96.8227 | 133.3693 | 491.2388
2039 | 1 | 3 | 13 | 98.0072 | 129.2319 | 487.7915
2039 | 1 | 3 | 14 | 98.8784 | 143.6339 | 489.8001
2039 | 1 | 3 | 15 | 102.7503 | 134.8891 | 494.6083
2039 | 1 | 3 | 16 | 108.4999 | 112.4688 | 502.7807
2039 | 1 | 3 | 17 | 113.8746 | 105.0992 | 537.2359
2039 | 1 | 3 | 18 | 117.9307 | 99.7833 | 563.2025
2039 | 1 | 3 | 19 | 114.5905 | 99.4331 | 551.1123
2039 | 1 | 3 | 20 | 101.6404 | 80.2927 | 532.5107
2039 | 1 | 3 | 21 | 88.9915 | 99.0195 | 511.5263
2039 | 1 | 3 | 22 | 80.2622 | 96.7919 | 490.266
2039 | 1 | 3 | 23 | 78.445 | 91.1253 | 464.4219
2039 | 1 | 4 | 0 | 79.6343 | 100.5394 | 445.1141
2039 | 1 | 4 | 1 | 75.0466 | 101.1008 | 415.0767
2039 | 1 | 4 | 2 | 72.9894 | 98.1082 | 405.1245
2039 | 1 | 4 | 3 | 72.7096 | 100.0681 | 398.5112
2039 | 1 | 4 | 4 | 73.8392 | 102.4659 | 396.4353
2039 | 1 | 4 | 5 | 78.8832 | 102.5959 | 395.9814
2039 | 1 | 4 | 6 | 84.0204 | 118.3154 | 395.3413
2039 | 1 | 4 | 7 | 87.3512 | 130.2184 | 426.0324
2039 | 1 | 4 | 8 | 91.3549 | 152.2805 | 472.7243
2039 | 1 | 4 | 9 | 94.3181 | 153.0705 | 496.9551
2039 | 1 | 4 | 10 | 95.0066 | 150.9731 | 496.3824
2039 | 1 | 4 | 11 | 97.7722 | 147.7178 | 493.5321
2039 | 1 | 4 | 12 | 98.1093 | 134.091 | 475.7498
2039 | 1 | 4 | 13 | 99.7641 | 130.3245 | 472.2395
2039 | 1 | 4 | 14 | 101.1424 | 147.6595 | 473.9548
2039 | 1 | 4 | 15 | 104.9456 | 139.653 | 478.969
2039 | 1 | 4 | 16 | 110.2648 | 116.6092 | 487.1635
2039 | 1 | 4 | 17 | 115.3431 | 109.5782 | 520.5811
2039 | 1 | 4 | 18 | 119.3765 | 105.1798 | 549.3443
2039 | 1 | 4 | 19 | 115.0759 | 103.4072 | 535.2199
2039 | 1 | 4 | 20 | 101.7396 | 83.7861 | 516.1739
2039 | 1 | 4 | 21 | 88.9528 | 102.2033 | 495.1816
2039 | 1 | 4 | 22 | 80.3483 | 100.1093 | 474.2217
2039 | 1 | 4 | 23 | 78.2576 | 92.9919 | 448.2601
2039 | 1 | 5 | 0 | 77.9957 | 101.9065 | 431.1359
2039 | 1 | 5 | 1 | 75.4571 | 102.6883 | 403.9218
2039 | 1 | 5 | 2 | 73.4401 | 98.7282 | 394.2582
2039 | 1 | 5 | 3 | 73.1646 | 100.7604 | 387.711
2039 | 1 | 5 | 4 | 74.2412 | 103.7405 | 386.162
2039 | 1 | 5 | 5 | 79.2648 | 104.1091 | 386.3713
2039 | 1 | 5 | 6 | 84.194 | 119.9378 | 388.9953
2039 | 1 | 5 | 7 | 87.5241 | 132.1913 | 418.9418
2039 | 1 | 5 | 8 | 91.2989 | 155.4796 | 463.7986
2039 | 1 | 5 | 9 | 94.3203 | 159.1053 | 486.8359
2039 | 1 | 5 | 10 | 94.779 | 157.2577 | 484.9487
2039 | 1 | 5 | 11 | 97.4725 | 148.9222 | 480.8763
2039 | 1 | 5 | 12 | 99.1035 | 132.4173 | 469.3871
2039 | 1 | 5 | 13 | 100.7399 | 128.6598 | 466.2526
2039 | 1 | 5 | 14 | 102.2179 | 143.1725 | 468.4905
2039 | 1 | 5 | 15 | 106.3914 | 137.7648 | 473.37
2039 | 1 | 5 | 16 | 112.0983 | 112.7672 | 482.5941
2039 | 1 | 5 | 17 | 117.0065 | 104.0809 | 516.5762
2039 | 1 | 5 | 18 | 120.7098 | 105.9739 | 542.379
2039 | 1 | 5 | 19 | 116.9051 | 104.4407 | 529.8143
2039 | 1 | 5 | 20 | 103.7638 | 85.1638 | 511.973
2039 | 1 | 5 | 21 | 91.1562 | 104.8276 | 491.3717
2039 | 1 | 5 | 22 | 82.5616 | 102.3229 | 469.4219
2039 | 1 | 5 | 23 | 80.4114 | 95.1885 | 443.1235
2039 | 1 | 6 | 0 | 81.9248 | 103.5715 | 428.9185
2039 | 1 | 6 | 1 | 75.8689 | 106.1286 | 416.7345
2039 | 1 | 6 | 2 | 73.8918 | 102.6009 | 408.0534
2039 | 1 | 6 | 3 | 73.5997 | 104.7811 | 403.1875
2039 | 1 | 6 | 4 | 74.7017 | 107.5611 | 402.6879
2039 | 1 | 6 | 5 | 79.508 | 108.4361 | 403.9983
2039 | 1 | 6 | 6 | 84.2919 | 125.8145 | 405.1443
2039 | 1 | 6 | 7 | 87.4164 | 137.0833 | 437.1934
2039 | 1 | 6 | 8 | 91.0021 | 161.5598 | 481.9351
2039 | 1 | 6 | 9 | 93.9961 | 163.5493 | 501.4818
2039 | 1 | 6 | 10 | 94.9349 | 164.3552 | 495.8968
2039 | 1 | 6 | 11 | 97.8415 | 155.7147 | 490.3095
2039 | 1 | 6 | 12 | 100.0703 | 139.8202 | 446.4524
2039 | 1 | 6 | 13 | 101.8889 | 137.1635 | 440.0078
2039 | 1 | 6 | 14 | 103.4585 | 154.47 | 441.1376
2039 | 1 | 6 | 15 | 107.6438 | 143.9206 | 446.2272
2039 | 1 | 6 | 16 | 112.4474 | 120.0166 | 459.9847
2039 | 1 | 6 | 17 | 116.6317 | 111.4956 | 506.8294
2039 | 1 | 6 | 18 | 119.2351 | 108.9373 | 559.8832
2039 | 1 | 6 | 19 | 115.5699 | 109.0923 | 557.183
2039 | 1 | 6 | 20 | 102.3937 | 88.6046 | 544.184
2039 | 1 | 6 | 21 | 90.0768 | 105.4477 | 527.1814
2039 | 1 | 6 | 22 | 81.8894 | 102.665 | 507.3177
2039 | 1 | 6 | 23 | 80.0176 | 96.6948 | 482.0992
2039 | 1 | 7 | 0 | 78.5237 | 105.0838 | 468.6626
2039 | 1 | 7 | 1 | 77.1388 | 106.1933 | 437.3509
2039 | 1 | 7 | 2 | 75.392 | 101.8334 | 427.3898
2039 | 1 | 7 | 3 | 75.2885 | 104.3811 | 421.1572
2039 | 1 | 7 | 4 | 76.5978 | 107.4217 | 419.4995
2039 | 1 | 7 | 5 | 81.6207 | 107.3506 | 419.1064
2039 | 1 | 7 | 6 | 87.6529 | 124.3658 | 412.2735
2039 | 1 | 7 | 7 | 91.1504 | 135.2018 | 442.7454
2039 | 1 | 7 | 8 | 95.4006 | 158.3657 | 490.9038
2039 | 1 | 7 | 9 | 98.2951 | 161.2042 | 518.3183
2039 | 1 | 7 | 10 | 98.3683 | 160.1153 | 518.6923
2039 | 1 | 7 | 11 | 100.3657 | 152.1824 | 514.6852
2039 | 1 | 7 | 12 | 96.8051 | 135.6327 | 498.9825
2039 | 1 | 7 | 13 | 97.4888 | 132.5255 | 496.6067
2039 | 1 | 7 | 14 | 98.4872 | 150.1594 | 497.541
2039 | 1 | 7 | 15 | 101.8434 | 136.934 | 500.7911
2039 | 1 | 7 | 16 | 107.1814 | 110.089 | 504.0869
2039 | 1 | 7 | 17 | 112.2359 | 101.2355 | 533.1927
2039 | 1 | 7 | 18 | 118.7515 | 94.7321 | 552.2699
2039 | 1 | 7 | 19 | 115.2588 | 96.3377 | 542.0262
2039 | 1 | 7 | 20 | 102.8168 | 79.4988 | 523.6738
2039 | 1 | 7 | 21 | 90.7654 | 99.3556 | 505.3361
2039 | 1 | 7 | 22 | 83.3156 | 97.549 | 489.0096
2039 | 1 | 7 | 23 | 81.6633 | 87.154 | 466.8475
2039 | 1 | 8 | 0 | 83.4142 | 95.4592 | 445.4381
2039 | 1 | 8 | 1 | 78.2001 | 95.7963 | 410.3892
2039 | 1 | 8 | 2 | 75.5639 | 93.5495 | 398.1556
2039 | 1 | 8 | 3 | 74.7237 | 97.1668 | 389.4757
2039 | 1 | 8 | 4 | 75.1452 | 101.6491 | 385.5205
2039 | 1 | 8 | 5 | 78.3419 | 101.1724 | 381.4142
2039 | 1 | 8 | 6 | 80.556 | 115.9601 | 367.1056
2039 | 1 | 8 | 7 | 81.8081 | 111.6251 | 383.769
2039 | 1 | 8 | 8 | 86.9209 | 123.7671 | 427.6578
2039 | 1 | 8 | 9 | 93.4793 | 121.8357 | 467.7131
2039 | 1 | 8 | 10 | 97.2155 | 119.7157 | 479.9252
2039 | 1 | 8 | 11 | 101.3652 | 115.9508 | 485.4612
2039 | 1 | 8 | 12 | 100.5159 | 102.142 | 480.9199
2039 | 1 | 8 | 13 | 101.4524 | 96.556 | 476.6476
2039 | 1 | 8 | 14 | 101.9834 | 116.4759 | 475.5484
2039 | 1 | 8 | 15 | 104.6089 | 103.4144 | 480.4839
2039 | 1 | 8 | 16 | 108.138 | 78.6939 | 486.6139
2039 | 1 | 8 | 17 | 111.4035 | 75.1286 | 517.3508
2039 | 1 | 8 | 18 | 111.8315 | 87.1097 | 523.7627
2039 | 1 | 8 | 19 | 107.4917 | 89.5842 | 510.7051
2039 | 1 | 8 | 20 | 93.9828 | 69.5893 | 486.3153
2039 | 1 | 8 | 21 | 81.6914 | 85.9091 | 464.8841
2039 | 1 | 8 | 22 | 74.9456 | 84.2215 | 450.6468
2039 | 1 | 8 | 23 | 74.615 | 83.3252 | 433.0289
2039 | 1 | 9 | 0 | 75.4375 | 96.7748 | 419.4149
2039 | 1 | 9 | 1 | 72.2267 | 99.7896 | 394.2184
2039 | 1 | 9 | 2 | 70.1716 | 96.4187 | 383.3459
2039 | 1 | 9 | 3 | 69.652 | 98.7163 | 375.7841
2039 | 1 | 9 | 4 | 70.4538 | 100.8549 | 373.2349
2039 | 1 | 9 | 5 | 73.7773 | 98.0646 | 370.2081
2039 | 1 | 9 | 6 | 76.0277 | 105.1382 | 353.9267
2039 | 1 | 9 | 7 | 76.8715 | 102.9874 | 367.5362
2039 | 1 | 9 | 8 | 81.9582 | 112.587 | 409.5212
2039 | 1 | 9 | 9 | 89.6805 | 110.3661 | 449.0745
2039 | 1 | 9 | 10 | 94.742 | 110.3746 | 462.9481
2039 | 1 | 9 | 11 | 99.6671 | 103.9137 | 467.1604
2039 | 1 | 9 | 12 | 98.6179 | 92.9235 | 464.3914
2039 | 1 | 9 | 13 | 100.2057 | 91.0974 | 466.1964
2039 | 1 | 9 | 14 | 101.5715 | 116.3066 | 468.2508
2039 | 1 | 9 | 15 | 105.4073 | 106.4609 | 471.8938
2039 | 1 | 9 | 16 | 110.4743 | 78.9234 | 478.3684
2039 | 1 | 9 | 17 | 115.0782 | 80.5255 | 512.0665
2039 | 1 | 9 | 18 | 117.9142 | 83.9069 | 532.7475
2039 | 1 | 9 | 19 | 113.7127 | 83.6485 | 515.5174
2039 | 1 | 9 | 20 | 99.872 | 65.4516 | 489.87
2039 | 1 | 9 | 21 | 86.7283 | 82.0928 | 465.6636
2039 | 1 | 9 | 22 | 78.9441 | 83.1114 | 445.7523
2039 | 1 | 9 | 23 | 78.0216 | 79.4507 | 422.5419
2039 | 1 | 10 | 0 | 79.4147 | 93.4335 | 407.2652
2039 | 1 | 10 | 1 | 76.9785 | 94.7758 | 387.7712
2039 | 1 | 10 | 2 | 75.5372 | 93.4446 | 378.6564
2039 | 1 | 10 | 3 | 75.8352 | 97.9009 | 372.9065
2039 | 1 | 10 | 4 | 77.2554 | 101.6615 | 371.8545
2039 | 1 | 10 | 5 | 82.5312 | 102.3539 | 372.6159
2039 | 1 | 10 | 6 | 87.7165 | 124.7879 | 372.1994
2039 | 1 | 10 | 7 | 90.7688 | 136.7217 | 403.9544
2039 | 1 | 10 | 8 | 94.169 | 166.213 | 451.4862
2039 | 1 | 10 | 9 | 96.3725 | 165.8289 | 477.8143
2039 | 1 | 10 | 10 | 95.9613 | 166.551 | 477.7476
2039 | 1 | 10 | 11 | 97.8691 | 158.1847 | 476.0695
2039 | 1 | 10 | 12 | 96.2107 | 139.1559 | 468.1887
2039 | 1 | 10 | 13 | 97.2996 | 135.103 | 466.5939
2039 | 1 | 10 | 14 | 98.2437 | 155.4136 | 468.2984
2039 | 1 | 10 | 15 | 102.1773 | 147.5556 | 473.429
2039 | 1 | 10 | 16 | 107.9092 | 119.7687 | 480.3538
2039 | 1 | 10 | 17 | 113.0483 | 113.746 | 514.7455
2039 | 1 | 10 | 18 | 118.9238 | 111.4 | 535.4326
2039 | 1 | 10 | 19 | 116.2193 | 113.8045 | 524.7952
2039 | 1 | 10 | 20 | 103.241 | 94.147 | 506.1782
2039 | 1 | 10 | 21 | 90.9615 | 110.3315 | 485.0933
2039 | 1 | 10 | 22 | 82.5881 | 108.2094 | 464.1211
2039 | 1 | 10 | 23 | 80.9801 | 101.3233 | 439.0091
2039 | 1 | 11 | 0 | 80.2461 | 109.1984 | 421.7975
2039 | 1 | 11 | 1 | 76.2944 | 111.0319 | 394.7998
2039 | 1 | 11 | 2 | 74.3135 | 108.4957 | 384.9441
2039 | 1 | 11 | 3 | 73.9712 | 110.4399 | 378.4495
2039 | 1 | 11 | 4 | 75.1525 | 112.5515 | 376.4558
2039 | 1 | 11 | 5 | 80.0467 | 113.2175 | 376.2721
2039 | 1 | 11 | 6 | 84.9307 | 125.4753 | 375.5153
2039 | 1 | 11 | 7 | 88.1702 | 136.9228 | 406.2723
2039 | 1 | 11 | 8 | 92.09 | 160.3122 | 452.4248
2039 | 1 | 11 | 9 | 95.1028 | 162.959 | 477.7045
2039 | 1 | 11 | 10 | 96.1252 | 161.7474 | 477.8776
2039 | 1 | 11 | 11 | 98.9878 | 154.5327 | 475.3167
2039 | 1 | 11 | 12 | 98.0617 | 139.0349 | 459.7602
2039 | 1 | 11 | 13 | 99.4243 | 133.8924 | 456.7613
2039 | 1 | 11 | 14 | 100.7036 | 148.3874 | 458.0357
2039 | 1 | 11 | 15 | 104.4192 | 140.6572 | 463.9475
2039 | 1 | 11 | 16 | 109.6833 | 119.2055 | 472.8025
2039 | 1 | 11 | 17 | 114.5016 | 113.9562 | 506.8536
2039 | 1 | 11 | 18 | 117.2776 | 109.4955 | 537.3213
2039 | 1 | 11 | 19 | 113.4441 | 111.3365 | 525.4443
2039 | 1 | 11 | 20 | 100.4192 | 92.4617 | 506.2922
2039 | 1 | 11 | 21 | 87.5613 | 108.4888 | 485.3126
2039 | 1 | 11 | 22 | 79.0446 | 105.1675 | 464.6885
2039 | 1 | 11 | 23 | 77.1334 | 101.7661 | 439.3571
2039 | 1 | 12 | 0 | 79.3588 | 112.4075 | 421.5965
2039 | 1 | 12 | 1 | 74.2365 | 110.0889 | 402.6469
2039 | 1 | 12 | 2 | 72.1789 | 105.8583 | 393.7794
2039 | 1 | 12 | 3 | 71.7709 | 106.8117 | 387.9684
2039 | 1 | 12 | 4 | 72.9088 | 108.9872 | 386.7634
2039 | 1 | 12 | 5 | 77.9199 | 109.3224 | 387.5389
2039 | 1 | 12 | 6 | 82.8467 | 126.9114 | 385.5499
2039 | 1 | 12 | 7 | 86.0072 | 138.2511 | 416.1962
2039 | 1 | 12 | 8 | 89.6249 | 160.5888 | 458.8785
2039 | 1 | 12 | 9 | 92.7982 | 162.1669 | 477.7474
2039 | 1 | 12 | 10 | 94.0064 | 157.7683 | 472.3943
2039 | 1 | 12 | 11 | 97.1022 | 152.9973 | 466.3876
2039 | 1 | 12 | 12 | 97.4735 | 132.7395 | 470.1566
2039 | 1 | 12 | 13 | 99.0659 | 128.809 | 467.837
2039 | 1 | 12 | 14 | 100.4451 | 143.6357 | 469.9248
2039 | 1 | 12 | 15 | 104.4331 | 133.5485 | 475.4912
2039 | 1 | 12 | 16 | 109.7216 | 110.2122 | 485.0995
2039 | 1 | 12 | 17 | 114.0249 | 101.642 | 521.2467
2039 | 1 | 12 | 18 | 118.199 | 102.7644 | 554.8765
2039 | 1 | 12 | 19 | 114.6404 | 104.3135 | 545.2698
2039 | 1 | 12 | 20 | 101.5683 | 84.5122 | 527.5391
2039 | 1 | 12 | 21 | 89.1107 | 101.8065 | 507.5653
2039 | 1 | 12 | 22 | 80.6971 | 97.7791 | 486.1957
2039 | 1 | 12 | 23 | 78.6904 | 92.6296 | 460.1889
2039 | 1 | 13 | 0 | 77.6127 | 102.1697 | 441.0001
2039 | 1 | 13 | 1 | 75.0444 | 103.9118 | 419.3678
2039 | 1 | 13 | 2 | 72.9618 | 100.731 | 410.4494
2039 | 1 | 13 | 3 | 72.5842 | 102.0063 | 405.3139
2039 | 1 | 13 | 4 | 73.5393 | 103.6176 | 404.6061
2039 | 1 | 13 | 5 | 78.2183 | 103.9641 | 405.5403
2039 | 1 | 13 | 6 | 82.6399 | 120.808 | 402.7505
2039 | 1 | 13 | 7 | 85.9091 | 131.1143 | 432.6961
2039 | 1 | 13 | 8 | 89.6997 | 156.3039 | 477.1686
2039 | 1 | 13 | 9 | 92.8371 | 157.5962 | 499.5059
2039 | 1 | 13 | 10 | 93.9948 | 157.659 | 495.7732
2039 | 1 | 13 | 11 | 96.9524 | 150.6512 | 491.2377
2039 | 1 | 13 | 12 | 98.1879 | 135.5648 | 487.2393
2039 | 1 | 13 | 13 | 99.7592 | 132.7258 | 484.421
2039 | 1 | 13 | 14 | 101.3962 | 150.3099 | 486.0301
2039 | 1 | 13 | 15 | 105.4214 | 139.6694 | 491.8454
2039 | 1 | 13 | 16 | 110.2646 | 116.3286 | 498.5642
2039 | 1 | 13 | 17 | 114.7259 | 106.58 | 530.0022
2039 | 1 | 13 | 18 | 118.8639 | 106.257 | 551.9859
2039 | 1 | 13 | 19 | 115.7005 | 109.3547 | 542.7472
2039 | 1 | 13 | 20 | 102.7625 | 88.0442 | 525.4725
2039 | 1 | 13 | 21 | 90.5479 | 105.026 | 505.6645
2039 | 1 | 13 | 22 | 82.4528 | 102.5668 | 484.9868
2039 | 1 | 13 | 23 | 80.585 | 94.7125 | 458.9839
2039 | 1 | 14 | 0 | 79.7903 | 102.4153 | 439.3825
2039 | 1 | 14 | 1 | 76.3332 | 109.5342 | 415.0677
2039 | 1 | 14 | 2 | 74.465 | 106.0443 | 404.1966
2039 | 1 | 14 | 3 | 74.2212 | 108.9767 | 397.4107
2039 | 1 | 14 | 4 | 75.4152 | 112.1946 | 395.2021
2039 | 1 | 14 | 5 | 80.2768 | 112.1162 | 394.5133
2039 | 1 | 14 | 6 | 85.3991 | 122.2533 | 391.5052
2039 | 1 | 14 | 7 | 88.7875 | 132.7083 | 422.0528
2039 | 1 | 14 | 8 | 92.9438 | 158.4183 | 469.9988
2039 | 1 | 14 | 9 | 96.1103 | 164.4363 | 497.8866
2039 | 1 | 14 | 10 | 96.7365 | 167.2435 | 498.1142
2039 | 1 | 14 | 11 | 99.0902 | 152.6131 | 493.7711
2039 | 1 | 14 | 12 | 97.0972 | 139.2336 | 480.7137
2039 | 1 | 14 | 13 | 97.9977 | 136.6095 | 477.9101
2039 | 1 | 14 | 14 | 99.0518 | 154.9209 | 479.0974
2039 | 1 | 14 | 15 | 102.4795 | 144.4442 | 483.3995
2039 | 1 | 14 | 16 | 107.3358 | 115.5087 | 487.8888
2039 | 1 | 14 | 17 | 111.6181 | 105.4391 | 516.4911
2039 | 1 | 14 | 18 | 116.1436 | 104.1419 | 541.272
2039 | 1 | 14 | 19 | 112.9388 | 105.5912 | 532.0896
2039 | 1 | 14 | 20 | 100.3553 | 89.075 | 513.3208
2039 | 1 | 14 | 21 | 88.3964 | 105.6818 | 494.563
2039 | 1 | 14 | 22 | 81.0908 | 104.2375 | 478.0052
2039 | 1 | 14 | 23 | 79.6647 | 98.4129 | 455.9824
2039 | 1 | 15 | 0 | 80.7251 | 109.8932 | 435.1711
2039 | 1 | 15 | 1 | 78.8734 | 108.3832 | 414.7848
2039 | 1 | 15 | 2 | 76.695 | 105.8412 | 403.8187
2039 | 1 | 15 | 3 | 76.2792 | 109.8687 | 396.4669
2039 | 1 | 15 | 4 | 77.4143 | 117.2334 | 393.995
2039 | 1 | 15 | 5 | 81.3338 | 117.2798 | 391.5965
2039 | 1 | 15 | 6 | 84.2066 | 137.7424 | 385.3134
2039 | 1 | 15 | 7 | 86.0673 | 133.0981 | 402.6987
2039 | 1 | 15 | 8 | 91.4602 | 144.6484 | 440.5903
2039 | 1 | 15 | 9 | 98.8263 | 140.8268 | 467.1413
2039 | 1 | 15 | 10 | 103.4207 | 138.8746 | 467.3155
2039 | 1 | 15 | 11 | 107.9666 | 134.8838 | 464.5825
2039 | 1 | 15 | 12 | 106.27 | 116.0448 | 486.801
2039 | 1 | 15 | 13 | 107.0702 | 110.2212 | 482.2097
2039 | 1 | 15 | 14 | 108.0424 | 129.7662 | 480.8717
2039 | 1 | 15 | 15 | 110.962 | 114.8168 | 485.2891
2039 | 1 | 15 | 16 | 114.8341 | 90.497 | 493.4319
2039 | 1 | 15 | 17 | 118.5635 | 84.6949 | 526.8962
2039 | 1 | 15 | 18 | 121.3473 | 101.2995 | 552.8173
2039 | 1 | 15 | 19 | 117.2555 | 105.7141 | 539.0451
2039 | 1 | 15 | 20 | 103.0638 | 86.4188 | 513.2836
2039 | 1 | 15 | 21 | 90.3456 | 95.0924 | 491.0059
2039 | 1 | 15 | 22 | 83.4838 | 96.2218 | 476.4704
2039 | 1 | 15 | 23 | 83.0257 | 94.7058 | 458.5512
2039 | 1 | 16 | 0 | 83.8754 | 110.6089 | 446.8829
2039 | 1 | 16 | 1 | 81.6617 | 113.1008 | 423.5
2039 | 1 | 16 | 2 | 79.8246 | 109.9868 | 411.944
2039 | 1 | 16 | 3 | 79.5555 | 114.0815 | 404.2247
2039 | 1 | 16 | 4 | 80.8014 | 121.2259 | 401.1066
2039 | 1 | 16 | 5 | 84.5869 | 118.9733 | 396.8506
2039 | 1 | 16 | 6 | 88.5231 | 139.1012 | 384.5882
2039 | 1 | 16 | 7 | 88.6249 | 130.6525 | 398.6237
2039 | 1 | 16 | 8 | 92.099 | 141.365 | 441.5613
2039 | 1 | 16 | 9 | 97.7681 | 131.1836 | 480.6518
2039 | 1 | 16 | 10 | 100.6918 | 128.4058 | 492.3272
2039 | 1 | 16 | 11 | 104.0873 | 125.4294 | 493.2857
2039 | 1 | 16 | 12 | 104.3381 | 109.602 | 474.2457
2039 | 1 | 16 | 13 | 105.4015 | 104.9033 | 472.0523
2039 | 1 | 16 | 14 | 106.6702 | 124.6799 | 472.3767
2039 | 1 | 16 | 15 | 110.5031 | 113.4602 | 477.713
2039 | 1 | 16 | 16 | 115.5123 | 90.0551 | 487.0343
2039 | 1 | 16 | 17 | 120.1481 | 88.0436 | 525.4062
2039 | 1 | 16 | 18 | 122.7131 | 104.3706 | 551.574
2039 | 1 | 16 | 19 | 119.992 | 105.7591 | 543.7112
2039 | 1 | 16 | 20 | 106.6939 | 90.0357 | 520.545
2039 | 1 | 16 | 21 | 93.2462 | 93.4093 | 498.0331
2039 | 1 | 16 | 22 | 85.1335 | 95.2213 | 478.6761
2039 | 1 | 16 | 23 | 83.989 | 94.808 | 455.7533
2039 | 1 | 17 | 0 | 86.0957 | 115.8289 | 437.7079
2039 | 1 | 17 | 1 | 82.1703 | 117.8488 | 422.5469
2039 | 1 | 17 | 2 | 80.8688 | 116.6144 | 414.7343
2039 | 1 | 17 | 3 | 81.2031 | 117.9523 | 410.6398
2039 | 1 | 17 | 4 | 82.8839 | 120.8815 | 410.5194
2039 | 1 | 17 | 5 | 88.2967 | 121.4139 | 412.4142
2039 | 1 | 17 | 6 | 93.4405 | 137.4357 | 411.1959
2039 | 1 | 17 | 7 | 96.428 | 146.9824 | 443.457
2039 | 1 | 17 | 8 | 100.1663 | 172.122 | 489.8863
2039 | 1 | 17 | 9 | 102.8107 | 172.5961 | 511.7653
2039 | 1 | 17 | 10 | 103.3044 | 166.2253 | 505.1617
2039 | 1 | 17 | 11 | 105.4447 | 163.4216 | 497.8255
2039 | 1 | 17 | 12 | 104.7235 | 144.6552 | 468.2031
2039 | 1 | 17 | 13 | 105.6862 | 139.6664 | 461.7221
2039 | 1 | 17 | 14 | 106.9105 | 147.3433 | 461.2272
2039 | 1 | 17 | 15 | 110.6761 | 138.4602 | 465.4
2039 | 1 | 17 | 16 | 116.0363 | 117.9502 | 476.9328
2039 | 1 | 17 | 17 | 120.3735 | 113.1795 | 520.0203
2039 | 1 | 17 | 18 | 122.1343 | 107.725 | 557.8452
2039 | 1 | 17 | 19 | 118.9524 | 114.0529 | 559.1585
2039 | 1 | 17 | 20 | 105.4969 | 96.1924 | 544.413
2039 | 1 | 17 | 21 | 92.4905 | 108.0572 | 525.7067
2039 | 1 | 17 | 22 | 83.7807 | 103.3349 | 505.5026
2039 | 1 | 17 | 23 | 81.9331 | 104.116 | 481.2443
2039 | 1 | 18 | 0 | 82.9956 | 116.3389 | 461.2059
2039 | 1 | 18 | 1 | 82.0614 | 114.2957 | 448.0611
2039 | 1 | 18 | 2 | 80.4666 | 113.9773 | 440.4224
2039 | 1 | 18 | 3 | 80.5961 | 115.8961 | 436.6629
2039 | 1 | 18 | 4 | 82.0691 | 116.0892 | 436.5851
2039 | 1 | 18 | 5 | 87.4138 | 116.7474 | 437.9997
2039 | 1 | 18 | 6 | 90.7651 | 131.7562 | 436.6519
2039 | 1 | 18 | 7 | 93.9601 | 139.8414 | 467.3462
2039 | 1 | 18 | 8 | 98.4632 | 163.1003 | 509.25
2039 | 1 | 18 | 9 | 101.9839 | 163.0132 | 522.198
2039 | 1 | 18 | 10 | 103.3745 | 162.5926 | 508.0637
2039 | 1 | 18 | 11 | 106.1946 | 158.6673 | 495.6766
2039 | 1 | 18 | 12 | 103.5407 | 143.303 | 493.383
2039 | 1 | 18 | 13 | 104.5907 | 138.5332 | 485.5014
2039 | 1 | 18 | 14 | 106.3014 | 147.9415 | 484.0076
2039 | 1 | 18 | 15 | 110.051 | 145.9807 | 488.0983
2039 | 1 | 18 | 16 | 115.5553 | 124.7808 | 498.8667
2039 | 1 | 18 | 17 | 121.0523 | 120.3626 | 537.1994
2039 | 1 | 18 | 18 | 124.2647 | 122.5134 | 562.5852
2039 | 1 | 18 | 19 | 122.3686 | 127.2408 | 563.4036
2039 | 1 | 18 | 20 | 109.6856 | 111.1408 | 549.2174
2039 | 1 | 18 | 21 | 97.5135 | 123.5109 | 530.831
2039 | 1 | 18 | 22 | 89.1312 | 121.2312 | 510.5667
2039 | 1 | 18 | 23 | 87.3396 | 120.3915 | 485.7255
2039 | 1 | 19 | 0 | 86.6218 | 127.9522 | 469.1083
2039 | 1 | 19 | 1 | 87.0364 | 126.544 | 446.0881
2039 | 1 | 19 | 2 | 85.9066 | 125.562 | 436.6006
2039 | 1 | 19 | 3 | 86.4185 | 126.0959 | 430.4369
2039 | 1 | 19 | 4 | 88.1772 | 125.584 | 428.4027
2039 | 1 | 19 | 5 | 93.8132 | 127.2893 | 427.9166
2039 | 1 | 19 | 6 | 99.0848 | 139.5372 | 423.6359
2039 | 1 | 19 | 7 | 102.0071 | 147.0745 | 452.2955
2039 | 1 | 19 | 8 | 105.5621 | 165.3011 | 495.378
2039 | 1 | 19 | 9 | 107.739 | 168.8888 | 515.1864
2039 | 1 | 19 | 10 | 106.1385 | 161.6787 | 509.7906
2039 | 1 | 19 | 11 | 106.9375 | 154.9845 | 503.3186
2039 | 1 | 19 | 12 | 104.3081 | 143.1372 | 494.554
2039 | 1 | 19 | 13 | 104.6375 | 136.3879 | 489.6871
2039 | 1 | 19 | 14 | 105.9636 | 136.8221 | 489.3807
2039 | 1 | 19 | 15 | 110.2372 | 134.4541 | 492.2678
2039 | 1 | 19 | 16 | 116.985 | 117.6522 | 498.5885
2039 | 1 | 19 | 17 | 122.6982 | 112.7288 | 531.4463
2039 | 1 | 19 | 18 | 129.0546 | 114.9804 | 560.9401
2039 | 1 | 19 | 19 | 127.9455 | 119.6423 | 553.5723
2039 | 1 | 19 | 20 | 115.3754 | 103.1263 | 535.7017
2039 | 1 | 19 | 21 | 103.1856 | 115.6211 | 515.3639
2039 | 1 | 19 | 22 | 94.6432 | 110.5235 | 493.6691
2039 | 1 | 19 | 23 | 92.78 | 114.7139 | 467.3348
2039 | 1 | 20 | 0 | 94.8495 | 123.1464 | 447.2965
2039 | 1 | 20 | 1 | 90.1656 | 131.6318 | 425.3809
2039 | 1 | 20 | 2 | 88.73 | 128.9167 | 414.8206
2039 | 1 | 20 | 3 | 88.8919 | 128.5043 | 408.5766
2039 | 1 | 20 | 4 | 90.4642 | 130.3476 | 406.3974
2039 | 1 | 20 | 5 | 95.6046 | 130.8262 | 405.8202
2039 | 1 | 20 | 6 | 100.5775 | 141.9387 | 406.6414
2039 | 1 | 20 | 7 | 103.1122 | 149.34 | 436.8071
2039 | 1 | 20 | 8 | 106.4143 | 170.6255 | 483.7074
2039 | 1 | 20 | 9 | 108.7256 | 170.0457 | 508.4701
2039 | 1 | 20 | 10 | 108.231 | 167.231 | 505.6376
2039 | 1 | 20 | 11 | 109.5654 | 164.0163 | 501.3633
2039 | 1 | 20 | 12 | 108.4299 | 144.7314 | 496.1084
2039 | 1 | 20 | 13 | 109.0105 | 139.9283 | 493.451
2039 | 1 | 20 | 14 | 110.095 | 144.3021 | 494.9916
2039 | 1 | 20 | 15 | 114.0469 | 137.3458 | 499.9865
2039 | 1 | 20 | 16 | 119.1709 | 120.1588 | 505.135
2039 | 1 | 20 | 17 | 122.9708 | 114.7789 | 534.4753
2039 | 1 | 20 | 18 | 125.8295 | 118.9009 | 551.58
2039 | 1 | 20 | 19 | 123.4716 | 125.7065 | 547.4741
2039 | 1 | 20 | 20 | 110.1408 | 107.1211 | 531.7936
2039 | 1 | 20 | 21 | 97.5046 | 118.4287 | 513.1922
2039 | 1 | 20 | 22 | 89.0278 | 114.5743 | 492.7955
2039 | 1 | 20 | 23 | 87.3036 | 113.74 | 467.087
2039 | 1 | 21 | 0 | 88.6324 | 128.1411 | 448.1037
2039 | 1 | 21 | 1 | 86.009 | 121.1065 | 418.7312
2039 | 1 | 21 | 2 | 84.2666 | 118.0166 | 407.8132
2039 | 1 | 21 | 3 | 84.2382 | 117.4548 | 400.9347
2039 | 1 | 21 | 4 | 85.6831 | 118.4752 | 398.095
2039 | 1 | 21 | 5 | 90.9174 | 117.8096 | 396.5637
2039 | 1 | 21 | 6 | 96.3995 | 129.2125 | 396.5726
2039 | 1 | 21 | 7 | 99.2562 | 137.3157 | 426.797
2039 | 1 | 21 | 8 | 103.2745 | 157.389 | 470.5416
2039 | 1 | 21 | 9 | 105.965 | 161.328 | 488.6899
2039 | 1 | 21 | 10 | 105.9335 | 155.2504 | 480.1936
2039 | 1 | 21 | 11 | 107.4178 | 151.9805 | 471.6851
2039 | 1 | 21 | 12 | 105.2165 | 137.7694 | 432.454
2039 | 1 | 21 | 13 | 105.5245 | 132.7176 | 424.6597
2039 | 1 | 21 | 14 | 106.4602 | 140.5725 | 423.3679
2039 | 1 | 21 | 15 | 109.3408 | 129.2966 | 425.1078
2039 | 1 | 21 | 16 | 113.8144 | 109.1888 | 432.1776
2039 | 1 | 21 | 17 | 117.7618 | 100.8922 | 473.7365
2039 | 1 | 21 | 18 | 121.2312 | 97.0078 | 519.3099
2039 | 1 | 21 | 19 | 118.7632 | 102.7231 | 521.9046
2039 | 1 | 21 | 20 | 106.1032 | 86.2087 | 508.2106
2039 | 1 | 21 | 21 | 94.1646 | 100.181 | 492.5903
2039 | 1 | 21 | 22 | 86.6099 | 96.611 | 477.1513
2039 | 1 | 21 | 23 | 85.12 | 93.921 | 456.3668
2039 | 1 | 22 | 0 | 85.5984 | 104.5344 | 442.0845
2039 | 1 | 22 | 1 | 82.1939 | 106.0697 | 403.202
2039 | 1 | 22 | 2 | 80.0958 | 103.1753 | 391.3062
2039 | 1 | 22 | 3 | 79.6487 | 104.9868 | 383.4507
2039 | 1 | 22 | 4 | 81.2738 | 108.177 | 379.9207
2039 | 1 | 22 | 5 | 85.6496 | 107.6771 | 375.7281
2039 | 1 | 22 | 6 | 89.2826 | 123.9997 | 362.1801
2039 | 1 | 22 | 7 | 89.5479 | 123.6749 | 378.9056
2039 | 1 | 22 | 8 | 92.6342 | 130.1428 | 421.2223
2039 | 1 | 22 | 9 | 99.0684 | 124.9072 | 452.7427
2039 | 1 | 22 | 10 | 103.7595 | 125.2259 | 456.1255
2039 | 1 | 22 | 11 | 108.3486 | 124.838 | 454.6268
2039 | 1 | 22 | 12 | 109.405 | 107.6134 | 453.7539
2039 | 1 | 22 | 13 | 109.802 | 103.4232 | 447.6836
2039 | 1 | 22 | 14 | 110.9052 | 116.7928 | 445.4777
2039 | 1 | 22 | 15 | 113.9708 | 99.4122 | 449.5322
2039 | 1 | 22 | 16 | 117.6709 | 80.7292 | 455.1863
2039 | 1 | 22 | 17 | 120.8594 | 74.4088 | 488.2158
2039 | 1 | 22 | 18 | 120.0615 | 84.6682 | 514.6464
2039 | 1 | 22 | 19 | 116.4031 | 92.4156 | 502.5912
2039 | 1 | 22 | 20 | 102.3114 | 72.4012 | 477.0816
2039 | 1 | 22 | 21 | 89.5206 | 84.2268 | 455.0277
2039 | 1 | 22 | 22 | 82.8896 | 84.4289 | 440.1493
2039 | 1 | 22 | 23 | 82.6148 | 84.0816 | 421.9596
2039 | 1 | 23 | 0 | 83.6345 | 104.739 | 409.8677
2039 | 1 | 23 | 1 | 85.2515 | 102.4537 | 397.43
2039 | 1 | 23 | 2 | 83.8228 | 99.1478 | 386.8609
2039 | 1 | 23 | 3 | 83.9341 | 100.5174 | 379.7948
2039 | 1 | 23 | 4 | 85.7609 | 101.8492 | 377.3146
2039 | 1 | 23 | 5 | 90.2067 | 99.669 | 373.917
2039 | 1 | 23 | 6 | 93.8902 | 107.4417 | 361.8755
2039 | 1 | 23 | 7 | 93.6361 | 107.4042 | 378.0184
2039 | 1 | 23 | 8 | 95.8733 | 111.7807 | 425.3055
2039 | 1 | 23 | 9 | 101.2391 | 108.0346 | 467.0991
2039 | 1 | 23 | 10 | 104.8035 | 109.1755 | 477.2241
2039 | 1 | 23 | 11 | 108.6706 | 103.6446 | 478.4918
2039 | 1 | 23 | 12 | 108.066 | 95.2603 | 470.0849
2039 | 1 | 23 | 13 | 108.5722 | 93.5627 | 467.8414
2039 | 1 | 23 | 14 | 110.1047 | 116.3328 | 467.8943
2039 | 1 | 23 | 15 | 114.0914 | 102.4344 | 473.3943
2039 | 1 | 23 | 16 | 119.3495 | 79.7686 | 483.8314
2039 | 1 | 23 | 17 | 124.5828 | 80.0626 | 520.3201
2039 | 1 | 23 | 18 | 127.8655 | 83.1537 | 550.6801
2039 | 1 | 23 | 19 | 125.4605 | 88.9343 | 540.6238
2039 | 1 | 23 | 20 | 111.948 | 69.7005 | 516.4571
2039 | 1 | 23 | 21 | 98.196 | 84.505 | 493.4648
2039 | 1 | 23 | 22 | 90.0333 | 86.8621 | 474.4641
2039 | 1 | 23 | 23 | 88.9045 | 82.1914 | 451.6475
2039 | 1 | 24 | 0 | 92.3432 | 97.2458 | 434.2846
2039 | 1 | 24 | 1 | 89.5308 | 100.5541 | 407.0636
2039 | 1 | 24 | 2 | 88.8284 | 99.6141 | 398.177
2039 | 1 | 24 | 3 | 89.7023 | 104.0821 | 392.7633
2039 | 1 | 24 | 4 | 91.7944 | 108.5251 | 391.4415
2039 | 1 | 24 | 5 | 97.5673 | 108.9897 | 391.6928
2039 | 1 | 24 | 6 | 103.1581 | 125.3254 | 390.1516
2039 | 1 | 24 | 7 | 105.9403 | 136.6907 | 421.0077
2039 | 1 | 24 | 8 | 109.3705 | 168.1825 | 465.0016
2039 | 1 | 24 | 9 | 111.1618 | 171.2828 | 484.793
2039 | 1 | 24 | 10 | 109.7374 | 175.3655 | 477.3556
2039 | 1 | 24 | 11 | 110.3289 | 159.7252 | 470.9299
2039 | 1 | 24 | 12 | 105.2479 | 142.0287 | 453.3348
2039 | 1 | 24 | 13 | 105.189 | 137.7357 | 446.5628
2039 | 1 | 24 | 14 | 106.0546 | 157.4045 | 445.3704
2039 | 1 | 24 | 15 | 109.9618 | 150.5389 | 449.0741
2039 | 1 | 24 | 16 | 116.3494 | 122.3927 | 457.3155
2039 | 1 | 24 | 17 | 121.4885 | 115.1987 | 496.3917
2039 | 1 | 24 | 18 | 126.9638 | 113.934 | 542.6614
2039 | 1 | 24 | 19 | 125.6153 | 120.5652 | 536.0448
2039 | 1 | 24 | 20 | 112.6165 | 101.5051 | 516.6715
2039 | 1 | 24 | 21 | 99.8446 | 117.2272 | 495.2649
2039 | 1 | 24 | 22 | 91.1302 | 116.348 | 474.4586
2039 | 1 | 24 | 23 | 89.4687 | 110.9727 | 449.3892
2039 | 1 | 25 | 0 | 91.652 | 122.8433 | 427.712
2039 | 1 | 25 | 1 | 87.4796 | 124.218 | 402.436
2039 | 1 | 25 | 2 | 85.862 | 122.6178 | 392.6216
2039 | 1 | 25 | 3 | 85.8791 | 125.1735 | 386.2806
2039 | 1 | 25 | 4 | 87.4916 | 127.5462 | 383.7625
2039 | 1 | 25 | 5 | 92.8263 | 128.8902 | 383.3328
2039 | 1 | 25 | 6 | 97.6848 | 145.5444 | 380.301
2039 | 1 | 25 | 7 | 100.2926 | 155.4194 | 410.6537
2039 | 1 | 25 | 8 | 103.8605 | 176.0837 | 456.1161
2039 | 1 | 25 | 9 | 106.2765 | 177.6774 | 480.2478
2039 | 1 | 25 | 10 | 106.4027 | 178.1258 | 477.8315
2039 | 1 | 25 | 11 | 108.1577 | 168.5521 | 473.0036
2039 | 1 | 25 | 12 | 107.2761 | 153.1639 | 445.4778
2039 | 1 | 25 | 13 | 108.0088 | 145.9184 | 439.503
2039 | 1 | 25 | 14 | 109.3347 | 160.0874 | 439.3928
2039 | 1 | 25 | 15 | 112.8533 | 151.9615 | 444.7415
2039 | 1 | 25 | 16 | 117.9144 | 131.373 | 454.1802
2039 | 1 | 25 | 17 | 122.1783 | 129.7995 | 490.0614
2039 | 1 | 25 | 18 | 123.725 | 124.5658 | 509.2123
2039 | 1 | 25 | 19 | 121.3648 | 130.7807 | 512.0085
2039 | 1 | 25 | 20 | 108.0693 | 112.2178 | 497.2864
2039 | 1 | 25 | 21 | 95.2535 | 124.086 | 478.311
2039 | 1 | 25 | 22 | 86.5906 | 120.6945 | 458.4152
2039 | 1 | 25 | 23 | 84.8196 | 120.9227 | 434.6206
2039 | 1 | 26 | 0 | 85.6151 | 131.6029 | 420.883
2039 | 1 | 26 | 1 | 84.7625 | 135.973 | 395.4212
2039 | 1 | 26 | 2 | 83.2675 | 131.869 | 385.8804
2039 | 1 | 26 | 3 | 83.5071 | 131.5572 | 379.5495
2039 | 1 | 26 | 4 | 85.1771 | 134.3174 | 377.5359
2039 | 1 | 26 | 5 | 90.8641 | 134.7946 | 377.2513
2039 | 1 | 26 | 6 | 96.759 | 147.0687 | 374.09
2039 | 1 | 26 | 7 | 99.4275 | 155.4697 | 403.4239
2039 | 1 | 26 | 8 | 102.6508 | 173.8042 | 445.0156
2039 | 1 | 26 | 9 | 104.593 | 173.2499 | 462.8204
2039 | 1 | 26 | 10 | 103.1857 | 167.2172 | 455.4941
2039 | 1 | 26 | 11 | 104.0931 | 163.5299 | 448.7319
2039 | 1 | 26 | 12 | 101.0137 | 147.1067 | 425.6393
2039 | 1 | 26 | 13 | 101.2295 | 140.4833 | 419.319
2039 | 1 | 26 | 14 | 102.4325 | 148.7376 | 419.2838
2039 | 1 | 26 | 15 | 106.1666 | 140.1728 | 423.0303
2039 | 1 | 26 | 16 | 112.2876 | 120.0463 | 432.1995
2039 | 1 | 26 | 17 | 117.8485 | 116.227 | 472.1195
2039 | 1 | 26 | 18 | 122.0927 | 115.6889 | 510.3765
2039 | 1 | 26 | 19 | 121.8224 | 123.9934 | 511.7009
2039 | 1 | 26 | 20 | 109.9945 | 105.0451 | 496.9828
2039 | 1 | 26 | 21 | 98.0474 | 118.9148 | 478.7927
2039 | 1 | 26 | 22 | 89.5082 | 114.4796 | 458.5105
2039 | 1 | 26 | 23 | 87.8317 | 111.1846 | 433.9881
2039 | 1 | 27 | 0 | 90.3765 | 126.7183 | 412.7143
2039 | 1 | 27 | 1 | 86.7169 | 124.208 | 389.1131
2039 | 1 | 27 | 2 | 85.3013 | 121.4136 | 379.3915
2039 | 1 | 27 | 3 | 85.6158 | 120.3503 | 373.4719
2039 | 1 | 27 | 4 | 87.198 | 121.4266 | 371.6744
2039 | 1 | 27 | 5 | 92.5772 | 121.4191 | 371.6853
2039 | 1 | 27 | 6 | 97.7327 | 135.9683 | 369.8193
2039 | 1 | 27 | 7 | 100.3602 | 144.5639 | 399.4693
2039 | 1 | 27 | 8 | 103.7858 | 165.7679 | 438.4873
2039 | 1 | 27 | 9 | 106.2654 | 165.7136 | 451.8526
2039 | 1 | 27 | 10 | 105.2565 | 162.5662 | 440.9538
2039 | 1 | 27 | 11 | 106.2743 | 161.3908 | 433.4833
2039 | 1 | 27 | 12 | 103.6453 | 143.42 | 406.7913
2039 | 1 | 27 | 13 | 104.086 | 139.2495 | 398.8364
2039 | 1 | 27 | 14 | 105.1455 | 151.4347 | 398.7334
2039 | 1 | 27 | 15 | 109.2053 | 140.5085 | 403.5759
2039 | 1 | 27 | 16 | 114.5407 | 121.0041 | 414.1261
2039 | 1 | 27 | 17 | 118.7059 | 112.6212 | 456.6736
2039 | 1 | 27 | 18 | 123.8741 | 110.3501 | 497.9561
2039 | 1 | 27 | 19 | 122.5934 | 118.0671 | 503.2098
2039 | 1 | 27 | 20 | 109.4247 | 97.4908 | 490.6157
2039 | 1 | 27 | 21 | 97.2726 | 109.9507 | 473.4934
2039 | 1 | 27 | 22 | 89.016 | 106.6173 | 454.2386
2039 | 1 | 27 | 23 | 87.5596 | 103.976 | 430.373
2039 | 1 | 28 | 0 | 87.9449 | 117.8755 | 413.9777
2039 | 1 | 28 | 1 | 87.3801 | 115.3275 | 397.2743
2039 | 1 | 28 | 2 | 85.7972 | 112.2746 | 387.4269
2039 | 1 | 28 | 3 | 85.832 | 112.1467 | 381.8553
2039 | 1 | 28 | 4 | 87.314 | 113.5666 | 380.3485
2039 | 1 | 28 | 5 | 92.4245 | 112.6276 | 380.3027
2039 | 1 | 28 | 6 | 96.5137 | 128.9088 | 379.9215
2039 | 1 | 28 | 7 | 99.5625 | 137.8029 | 412.4832
2039 | 1 | 28 | 8 | 103.8314 | 157.4083 | 462.544
2039 | 1 | 28 | 9 | 106.9481 | 161.3611 | 490.7376
2039 | 1 | 28 | 10 | 107.5272 | 157.6884 | 487.0811
2039 | 1 | 28 | 11 | 109.3295 | 152.5688 | 479.1508
2039 | 1 | 28 | 12 | 105.3864 | 130.2911 | 459.9023
2039 | 1 | 28 | 13 | 105.5639 | 124.0479 | 453.4767
2039 | 1 | 28 | 14 | 106.8165 | 130.9444 | 453.6617
2039 | 1 | 28 | 15 | 110.0528 | 122.4093 | 458.799
2039 | 1 | 28 | 16 | 114.9568 | 103.1066 | 466.4625
2039 | 1 | 28 | 17 | 119.2092 | 93.6361 | 499.7124
2039 | 1 | 28 | 18 | 123.3146 | 95.701 | 530.4794
2039 | 1 | 28 | 19 | 122.7162 | 102.5101 | 529.6176
2039 | 1 | 28 | 20 | 110.6612 | 84.6827 | 512.8156
2039 | 1 | 28 | 21 | 99.2891 | 100.1725 | 494.7403
2039 | 1 | 28 | 22 | 92.0372 | 97.9569 | 478.2336
2039 | 1 | 28 | 23 | 90.7132 | 93.3364 | 456.8651
2039 | 1 | 29 | 0 | 89.7494 | 105.0645 | 442.6135
2039 | 1 | 29 | 1 | 89.2583 | 104.7352 | 425.5202
2039 | 1 | 29 | 2 | 87.1774 | 101.1855 | 414.5376
2039 | 1 | 29 | 3 | 86.829 | 102.3463 | 407.8347
2039 | 1 | 29 | 4 | 88.3779 | 105.611 | 405.3349
2039 | 1 | 29 | 5 | 92.6822 | 104.2887 | 401.7657
2039 | 1 | 29 | 6 | 95.6644 | 115.597 | 393.23
2039 | 1 | 29 | 7 | 95.5759 | 116.6138 | 413.1229
2039 | 1 | 29 | 8 | 97.6783 | 124.4617 | 462.9719
2039 | 1 | 29 | 9 | 102.5795 | 123.49 | 501.7008
2039 | 1 | 29 | 10 | 105.4196 | 124.4247 | 505.9983
2039 | 1 | 29 | 11 | 108.6518 | 119.0154 | 502.3107
2039 | 1 | 29 | 12 | 108.0009 | 101.4555 | 489.2801
2039 | 1 | 29 | 13 | 107.9812 | 96.6516 | 479.9654
2039 | 1 | 29 | 14 | 108.8988 | 114.6318 | 476.7181
2039 | 1 | 29 | 15 | 111.9075 | 96.1412 | 483.465
2039 | 1 | 29 | 16 | 115.856 | 76.5667 | 493.9076
2039 | 1 | 29 | 17 | 119.6075 | 71.6438 | 527.9142
2039 | 1 | 29 | 18 | 123.194 | 81.0706 | 549.4659
2039 | 1 | 29 | 19 | 120.614 | 90.1488 | 543.7687
2039 | 1 | 29 | 20 | 106.6157 | 68.3248 | 519.6322
2039 | 1 | 29 | 21 | 93.474 | 83.7555 | 498.0319
2039 | 1 | 29 | 22 | 86.6132 | 85.1069 | 483.2975
2039 | 1 | 29 | 23 | 86.1466 | 82.322 | 465.2345
2039 | 1 | 30 | 0 | 89.2405 | 99.5925 | 453.5596
2039 | 1 | 30 | 1 | 87.3919 | 97.0894 | 438.2292
2039 | 1 | 30 | 2 | 85.5932 | 93.6937 | 427.6907
2039 | 1 | 30 | 3 | 85.3009 | 95.7558 | 421.078
2039 | 1 | 30 | 4 | 86.7492 | 100.1915 | 418.4613
2039 | 1 | 30 | 5 | 90.6867 | 97.4074 | 414.5695
2039 | 1 | 30 | 6 | 93.3389 | 107.7196 | 402.0787
2039 | 1 | 30 | 7 | 92.2991 | 105.0606 | 418.4182
2039 | 1 | 30 | 8 | 94.0777 | 113.7693 | 466.436
2039 | 1 | 30 | 9 | 98.8899 | 113.2919 | 510.4045
2039 | 1 | 30 | 10 | 102.0236 | 114.7911 | 519.5089
2039 | 1 | 30 | 11 | 105.3586 | 107.2385 | 518.4143
2039 | 1 | 30 | 12 | 103.5962 | 96.2136 | 504.8369
2039 | 1 | 30 | 13 | 103.9993 | 93.2063 | 497.2397
2039 | 1 | 30 | 14 | 105.1919 | 121.5146 | 495.3906
2039 | 1 | 30 | 15 | 108.9524 | 107.7706 | 502.7673
2039 | 1 | 30 | 16 | 113.8919 | 81.058 | 515.3451
2039 | 1 | 30 | 17 | 118.3811 | 79.5753 | 551.1889
2039 | 1 | 30 | 18 | 122.1587 | 84.4264 | 571.7171
2039 | 1 | 30 | 19 | 120.5401 | 91.6027 | 566.0344
2039 | 1 | 30 | 20 | 107.3019 | 71.2435 | 541.8061
2039 | 1 | 30 | 21 | 93.595 | 86.5995 | 517.0405
2039 | 1 | 30 | 22 | 85.5742 | 86.7137 | 496.3648
2039 | 1 | 30 | 23 | 84.4799 | 83.8854 | 472.9813
2039 | 1 | 31 | 0 | 87.9532 | 99.8491 | 462.8997
2039 | 1 | 31 | 1 | 85.1722 | 105.4474 | 435.4553
2039 | 1 | 31 | 2 | 84.1174 | 103.6035 | 426.4386
2039 | 1 | 31 | 3 | 84.7516 | 106.6543 | 421.2528
2039 | 1 | 31 | 4 | 86.5912 | 111.4061 | 419.6068
2039 | 1 | 31 | 5 | 92.2989 | 111.6278 | 419.5196
2039 | 1 | 31 | 6 | 98.2104 | 126.2863 | 416.8421
2039 | 1 | 31 | 7 | 100.7526 | 138.1466 | 448.1618
2039 | 1 | 31 | 8 | 103.4226 | 166.5979 | 496.1418
2039 | 1 | 31 | 9 | 104.4219 | 170.4038 | 521.1065
2039 | 1 | 31 | 10 | 102.4174 | 170.7021 | 515.8175
2039 | 1 | 31 | 11 | 102.7509 | 156.6693 | 509.0937
2039 | 1 | 31 | 12 | 99.6972 | 140.7696 | 501.5833
2039 | 1 | 31 | 13 | 99.7141 | 135.4088 | 496.481
2039 | 1 | 31 | 14 | 100.5251 | 155.2614 | 495.9468
2039 | 1 | 31 | 15 | 104.1059 | 144.0555 | 499.5429
2039 | 1 | 31 | 16 | 109.9571 | 118.6908 | 504.0656
2039 | 1 | 31 | 17 | 114.8411 | 110.5007 | 535.1563
2039 | 1 | 31 | 18 | 118.4539 | 106.6577 | 550.4793
2039 | 1 | 31 | 19 | 117.8968 | 113.842 | 553.2795
2039 | 1 | 31 | 20 | 105.6242 | 92.3912 | 536.7208
2039 | 1 | 31 | 21 | 93.1763 | 106.8067 | 517.1791
2039 | 1 | 31 | 22 | 84.5784 | 104.5017 | 497.1528
2039 | 1 | 31 | 23 | 83.1012 | 101.6095 | 472.7642
2039 | 2 | 1 | 0 | 85.4809 | 116.1571 | 446.2398
2039 | 2 | 1 | 1 | 81.1192 | 121.7494 | 426.4392
2039 | 2 | 1 | 2 | 79.4947 | 119.789 | 418.4437
2039 | 2 | 1 | 3 | 79.6649 | 123.1934 | 414.6008
2039 | 2 | 1 | 4 | 81.0352 | 125.052 | 414.7998
2039 | 2 | 1 | 5 | 86.2953 | 126.8079 | 416.7638
2039 | 2 | 1 | 6 | 91.1076 | 138.5548 | 417.7562
2039 | 2 | 1 | 7 | 94.0245 | 149.8209 | 448.86
2039 | 2 | 1 | 8 | 97.5742 | 170.3303 | 491.6472
2039 | 2 | 1 | 9 | 100.3063 | 171.3459 | 507.1974
2039 | 2 | 1 | 10 | 100.1617 | 176.0275 | 497.7657
2039 | 2 | 1 | 11 | 102.0835 | 165.9646 | 487.0351
2039 | 2 | 1 | 12 | 101.6591 | 147.8104 | 457.094
2039 | 2 | 1 | 13 | 102.357 | 142.4249 | 449.7396
2039 | 2 | 1 | 14 | 103.1881 | 151.7552 | 445.9595
2039 | 2 | 1 | 15 | 106.8819 | 147.7225 | 448.2911
2039 | 2 | 1 | 16 | 112.0323 | 124.8013 | 460.626
2039 | 2 | 1 | 17 | 116.3904 | 121.2735 | 501.7068
2039 | 2 | 1 | 18 | 117.8146 | 119.2537 | 543.3959
2039 | 2 | 1 | 19 | 115.9982 | 128.8971 | 551.0058
2039 | 2 | 1 | 20 | 103.0201 | 114.1081 | 538.4758
2039 | 2 | 1 | 21 | 90.2316 | 128.6 | 520.1282
2039 | 2 | 1 | 22 | 81.6289 | 126.7697 | 500.1466
2039 | 2 | 1 | 23 | 80.1509 | 121.6551 | 475.6234
2039 | 2 | 2 | 0 | 82.7905 | 129.9381 | 462.1829
2039 | 2 | 2 | 1 | 78.9125 | 131.1064 | 434.6074
2039 | 2 | 2 | 2 | 77.2144 | 128.4297 | 425.0782
2039 | 2 | 2 | 3 | 77.2206 | 129.5979 | 419.0519
2039 | 2 | 2 | 4 | 78.5831 | 129.5232 | 417.6352
2039 | 2 | 2 | 5 | 83.8251 | 131.7818 | 417.1963
2039 | 2 | 2 | 6 | 88.8852 | 148.3685 | 412.599
2039 | 2 | 2 | 7 | 91.9212 | 160.9487 | 441.9665
2039 | 2 | 2 | 8 | 95.3922 | 177.3754 | 487.1526
2039 | 2 | 2 | 9 | 98.5822 | 179.8713 | 509.0574
2039 | 2 | 2 | 10 | 99.0573 | 178.4591 | 506.2497
2039 | 2 | 2 | 11 | 101.4631 | 174.4386 | 500.751
2039 | 2 | 2 | 12 | 100.7946 | 156.4476 | 485.3333
2039 | 2 | 2 | 13 | 101.635 | 149.9021 | 482.3739
2039 | 2 | 2 | 14 | 102.5698 | 161.6598 | 479.4707
2039 | 2 | 2 | 15 | 106.4249 | 152.7765 | 479.7025
2039 | 2 | 2 | 16 | 111.5418 | 129.4111 | 484.0315
2039 | 2 | 2 | 17 | 115.645 | 126.1218 | 515.7917
2039 | 2 | 2 | 18 | 119.0544 | 113.8661 | 532.7679
2039 | 2 | 2 | 19 | 117.5205 | 123.3577 | 535.6468
2039 | 2 | 2 | 20 | 104.6272 | 106.5496 | 521.0106
2039 | 2 | 2 | 21 | 92.1248 | 119.9197 | 502.1333
2039 | 2 | 2 | 22 | 83.6228 | 115.4209 | 481.6863
2039 | 2 | 2 | 23 | 81.9521 | 111.8604 | 456.3423
2039 | 2 | 3 | 0 | 82.5116 | 119.1812 | 439.8821
2039 | 2 | 3 | 1 | 80.5402 | 126.8181 | 431.8081
2039 | 2 | 3 | 2 | 78.8398 | 123.924 | 424.0193
2039 | 2 | 3 | 3 | 78.8315 | 124.3802 | 421.0791
2039 | 2 | 3 | 4 | 80.0629 | 125.2037 | 422.2762
2039 | 2 | 3 | 5 | 84.9256 | 126.3529 | 425.11
2039 | 2 | 3 | 6 | 90.1194 | 137.9712 | 420.6476
2039 | 2 | 3 | 7 | 93.2016 | 147.865 | 453.9144
2039 | 2 | 3 | 8 | 96.5284 | 166.5574 | 503.8262
2039 | 2 | 3 | 9 | 99.2231 | 165.4134 | 530.3673
2039 | 2 | 3 | 10 | 99.2044 | 166.3741 | 529.0044
2039 | 2 | 3 | 11 | 101.173 | 163.1195 | 522.7151
2039 | 2 | 3 | 12 | 101.185 | 143.4037 | 495.93
2039 | 2 | 3 | 13 | 101.8775 | 138.5944 | 492.6525
2039 | 2 | 3 | 14 | 103.0304 | 146.322 | 491.7436
2039 | 2 | 3 | 15 | 107.0043 | 138.5608 | 495.8307
2039 | 2 | 3 | 16 | 111.9602 | 119.0845 | 505.5348
2039 | 2 | 3 | 17 | 116.2222 | 112.5218 | 541.2058
2039 | 2 | 3 | 18 | 120.7053 | 111.8204 | 562.349
2039 | 2 | 3 | 19 | 119.9265 | 123.0799 | 576.0063
2039 | 2 | 3 | 20 | 107.4019 | 105.6879 | 566.4719
2039 | 2 | 3 | 21 | 95.2573 | 119.9774 | 550.9026
2039 | 2 | 3 | 22 | 87.1158 | 117.7845 | 531.9798
2039 | 2 | 3 | 23 | 85.515 | 110.4145 | 507.5496
2039 | 2 | 4 | 0 | 85.2436 | 121.5077 | 487.0199
2039 | 2 | 4 | 1 | 82.2762 | 120.5417 | 462.7621
2039 | 2 | 4 | 2 | 80.7791 | 117.7051 | 453.5314
2039 | 2 | 4 | 3 | 80.9098 | 118.8682 | 448.6507
2039 | 2 | 4 | 4 | 82.3392 | 119.3625 | 447.8926
2039 | 2 | 4 | 5 | 87.3789 | 119.9018 | 447.726
2039 | 2 | 4 | 6 | 93.2272 | 134.7577 | 441.0437
2039 | 2 | 4 | 7 | 96.3678 | 146.1541 | 471.4426
2039 | 2 | 4 | 8 | 99.8688 | 163.2879 | 517.9045
2039 | 2 | 4 | 9 | 102.1996 | 167.8299 | 538.7115
2039 | 2 | 4 | 10 | 101.3867 | 168.282 | 531.719
2039 | 2 | 4 | 11 | 102.5518 | 162.2934 | 521.7088
2039 | 2 | 4 | 12 | 99.5857 | 141.4068 | 509.2583
2039 | 2 | 4 | 13 | 99.5731 | 136.9102 | 504.9675
2039 | 2 | 4 | 14 | 100.1022 | 146.919 | 501.0926
2039 | 2 | 4 | 15 | 103.3257 | 136.7198 | 500.5075
2039 | 2 | 4 | 16 | 108.1342 | 112.7088 | 501.5256
2039 | 2 | 4 | 17 | 112.2756 | 103.0625 | 530.4372
2039 | 2 | 4 | 18 | 118.6955 | 96.2133 | 559.4218
2039 | 2 | 4 | 19 | 117.4226 | 105.1545 | 561.6906
2039 | 2 | 4 | 20 | 104.9342 | 90.7016 | 545.4258
2039 | 2 | 4 | 21 | 92.8906 | 105.4901 | 527.964
2039 | 2 | 4 | 22 | 85.4896 | 103.2257 | 512.3885
2039 | 2 | 4 | 23 | 84.2465 | 98.4173 | 490.3567
2039 | 2 | 5 | 0 | 85.3815 | 107.4654 | 465.4906
2039 | 2 | 5 | 1 | 80.2046 | 111.0799 | 438.954
2039 | 2 | 5 | 2 | 77.7898 | 108.7878 | 428.3094
2039 | 2 | 5 | 3 | 77.0882 | 111.8108 | 421.6065
2039 | 2 | 5 | 4 | 77.8953 | 115.4045 | 419.5803
2039 | 2 | 5 | 5 | 81.3359 | 116.004 | 417.7826
2039 | 2 | 5 | 6 | 84.2437 | 130.1096 | 406.7106
2039 | 2 | 5 | 7 | 84.9352 | 129.0284 | 422.9
2039 | 2 | 5 | 8 | 88.8553 | 133.9222 | 457.2271
2039 | 2 | 5 | 9 | 95.1633 | 131.5607 | 483.6051
2039 | 2 | 5 | 10 | 98.671 | 133.9997 | 483.5728
2039 | 2 | 5 | 11 | 102.389 | 130.4046 | 480.5239
2039 | 2 | 5 | 12 | 101.9847 | 111.7286 | 479.5881
2039 | 2 | 5 | 13 | 102.3125 | 105.6199 | 471.2866
2039 | 2 | 5 | 14 | 102.5599 | 117.4611 | 465.2853
2039 | 2 | 5 | 15 | 105.3593 | 104.9642 | 466.683
2039 | 2 | 5 | 16 | 108.777 | 83.2639 | 474.8735
2039 | 2 | 5 | 17 | 111.0476 | 79.0665 | 510.7891
2039 | 2 | 5 | 18 | 111.8801 | 87.1319 | 531.7208
2039 | 2 | 5 | 19 | 108.86 | 100.7742 | 537.0791
2039 | 2 | 5 | 20 | 94.9166 | 83.4163 | 516.3449
2039 | 2 | 5 | 21 | 81.838 | 98.1087 | 495.421
2039 | 2 | 5 | 22 | 75.048 | 99.0103 | 481.8979
2039 | 2 | 5 | 23 | 74.7998 | 94.3527 | 465.6527
2039 | 2 | 6 | 0 | 77.1335 | 109.3033 | 454.3109
2039 | 2 | 6 | 1 | 76.1319 | 115.7735 | 427.8384
2039 | 2 | 6 | 2 | 74.4615 | 113.092 | 417.2108
2039 | 2 | 6 | 3 | 74.2715 | 115.7031 | 410.4935
2039 | 2 | 6 | 4 | 75.5823 | 117.803 | 408.4208
2039 | 2 | 6 | 5 | 79.3472 | 116.6399 | 405.926
2039 | 2 | 6 | 6 | 82.7651 | 121.9632 | 391.6961
2039 | 2 | 6 | 7 | 83.2292 | 120.5797 | 403.3372
2039 | 2 | 6 | 8 | 86.8676 | 124.6825 | 432.4899
2039 | 2 | 6 | 9 | 93.9791 | 121.557 | 454.0173
2039 | 2 | 6 | 10 | 98.6303 | 124.6848 | 454.5152
2039 | 2 | 6 | 11 | 103.1289 | 118.6945 | 448.9524
2039 | 2 | 6 | 12 | 103.7703 | 99.2852 | 470.9662
2039 | 2 | 6 | 13 | 104.6072 | 96.2385 | 470.4682
2039 | 2 | 6 | 14 | 105.8273 | 113.6366 | 468.5163
2039 | 2 | 6 | 15 | 109.7941 | 104.2096 | 468.2997
2039 | 2 | 6 | 16 | 114.6217 | 80.1262 | 473.0793
2039 | 2 | 6 | 17 | 118.4216 | 79.5197 | 507.0241
2039 | 2 | 6 | 18 | 117.9424 | 91.6743 | 528.5375
2039 | 2 | 6 | 19 | 116.2024 | 101.109 | 530.701
2039 | 2 | 6 | 20 | 102.9451 | 84.9243 | 508.4803
2039 | 2 | 6 | 21 | 89.5174 | 96.9154 | 485.3707
2039 | 2 | 6 | 22 | 81.7008 | 98.9662 | 466.3066
2039 | 2 | 6 | 23 | 80.936 | 94.0466 | 444.4601
2039 | 2 | 7 | 0 | 83.8721 | 110.0955 | 425.8853
2039 | 2 | 7 | 1 | 81.4211 | 116.4229 | 407.9798
2039 | 2 | 7 | 2 | 80.3433 | 114.7781 | 399.4612
2039 | 2 | 7 | 3 | 80.9617 | 117.818 | 394.7555
2039 | 2 | 7 | 4 | 82.538 | 121.3196 | 394.1961
2039 | 2 | 7 | 5 | 87.8753 | 122.4648 | 395.3536
2039 | 2 | 7 | 6 | 92.3382 | 138.9769 | 396.2871
2039 | 2 | 7 | 7 | 95.3966 | 152.2371 | 427.09
2039 | 2 | 7 | 8 | 98.6646 | 175.6752 | 467.6003
2039 | 2 | 7 | 9 | 101.1403 | 176.9473 | 480.2244
2039 | 2 | 7 | 10 | 100.8231 | 179.4221 | 468.4848
2039 | 2 | 7 | 11 | 102.4781 | 171.4544 | 458.6756
2039 | 2 | 7 | 12 | 102.2832 | 152.3189 | 461.4127
2039 | 2 | 7 | 13 | 102.902 | 146.6539 | 455.8343
2039 | 2 | 7 | 14 | 103.7576 | 163.8286 | 452.4459
2039 | 2 | 7 | 15 | 107.7692 | 154.8483 | 453.9822
2039 | 2 | 7 | 16 | 113.0747 | 128.0142 | 460.9591
2039 | 2 | 7 | 17 | 116.9361 | 122.895 | 495.6719
2039 | 2 | 7 | 18 | 119.8138 | 112.2258 | 524.5743
2039 | 2 | 7 | 19 | 118.6962 | 123.1689 | 527.9841
2039 | 2 | 7 | 20 | 105.4147 | 105.1117 | 511.9012
2039 | 2 | 7 | 21 | 92.6796 | 117.9439 | 490.7684
2039 | 2 | 7 | 22 | 84.1948 | 115.494 | 469.7376
2039 | 2 | 7 | 23 | 82.7286 | 110.6038 | 445.0746
2039 | 2 | 8 | 0 | 82.9461 | 123.047 | 433.0539
2039 | 2 | 8 | 1 | 81.6715 | 125.7385 | 412.6401
2039 | 2 | 8 | 2 | 80.3267 | 123.6015 | 404.5437
2039 | 2 | 8 | 3 | 80.5992 | 125.6593 | 400.3256
2039 | 2 | 8 | 4 | 82.083 | 127.6873 | 400.0489
2039 | 2 | 8 | 5 | 87.2793 | 128.8963 | 401.29
2039 | 2 | 8 | 6 | 92.5596 | 141.6299 | 397.1775
2039 | 2 | 8 | 7 | 95.5843 | 153.9876 | 428.9405
2039 | 2 | 8 | 8 | 98.2971 | 172.3709 | 474.7892
2039 | 2 | 8 | 9 | 99.459 | 174.6534 | 495.6538
2039 | 2 | 8 | 10 | 98.0045 | 178.6453 | 490.6989
2039 | 2 | 8 | 11 | 98.9918 | 171.5163 | 483.0399
2039 | 2 | 8 | 12 | 97.7615 | 153.1167 | 470.5411
2039 | 2 | 8 | 13 | 97.9494 | 147.2362 | 465.4993
2039 | 2 | 8 | 14 | 98.8964 | 160.1504 | 462.8271
2039 | 2 | 8 | 15 | 102.3232 | 154.8278 | 465.7036
2039 | 2 | 8 | 16 | 107.7554 | 131.3283 | 473.5259
2039 | 2 | 8 | 17 | 113.1449 | 126.9305 | 506.2662
2039 | 2 | 8 | 18 | 120.2172 | 116.3574 | 519.2945
2039 | 2 | 8 | 19 | 119.5606 | 126.7204 | 529.5964
2039 | 2 | 8 | 20 | 107.2799 | 111.1516 | 516.9861
2039 | 2 | 8 | 21 | 94.6938 | 124.7471 | 498.7995
2039 | 2 | 8 | 22 | 86.2505 | 122.9159 | 479.4103
2039 | 2 | 8 | 23 | 84.4375 | 119.8172 | 455.597
2039 | 2 | 9 | 0 | 85.4179 | 132.2779 | 439.8804
2039 | 2 | 9 | 1 | 82.816 | 137.3459 | 414.1039
2039 | 2 | 9 | 2 | 81.257 | 134.9322 | 405.2117
2039 | 2 | 9 | 3 | 81.333 | 136.7064 | 399.666
2039 | 2 | 9 | 4 | 82.7005 | 138.1944 | 398.5515
2039 | 2 | 9 | 5 | 87.8385 | 140.3671 | 398.8476
2039 | 2 | 9 | 6 | 92.0497 | 152.2196 | 399.6993
2039 | 2 | 9 | 7 | 95.0818 | 162.8288 | 429.1956
2039 | 2 | 9 | 8 | 98.2722 | 178.1378 | 470.5836
2039 | 2 | 9 | 9 | 100.9602 | 179.5923 | 486.5571
2039 | 2 | 9 | 10 | 101.2015 | 179.8055 | 477.2269
2039 | 2 | 9 | 11 | 103.2981 | 171.9458 | 467.2234
2039 | 2 | 9 | 12 | 97.1275 | 154.7444 | 466.128
2039 | 2 | 9 | 13 | 97.3071 | 147.5717 | 461.8598
2039 | 2 | 9 | 14 | 97.9817 | 154.5779 | 459.4776
2039 | 2 | 9 | 15 | 101.6285 | 150.4647 | 460.9969
2039 | 2 | 9 | 16 | 107.0906 | 128.7511 | 467.3429
2039 | 2 | 9 | 17 | 111.8727 | 125.513 | 498.927
2039 | 2 | 9 | 18 | 116.1827 | 121.9464 | 526.3912
2039 | 2 | 9 | 19 | 117.0415 | 133.859 | 528.8882
2039 | 2 | 9 | 20 | 105.7057 | 119.0348 | 512.5654
2039 | 2 | 9 | 21 | 93.8452 | 132.806 | 492.3945
2039 | 2 | 9 | 22 | 85.5015 | 129.9252 | 471.5791
2039 | 2 | 9 | 23 | 83.9641 | 127.0512 | 446.3689
2039 | 2 | 10 | 0 | 85.5655 | 138.3449 | 426.813
2039 | 2 | 10 | 1 | 82.7433 | 137.761 | 425.0188
2039 | 2 | 10 | 2 | 81.5316 | 135.6985 | 417.5225
2039 | 2 | 10 | 3 | 81.9792 | 135.8314 | 414.3473
2039 | 2 | 10 | 4 | 83.5691 | 135.7097 | 414.7387
2039 | 2 | 10 | 5 | 88.8989 | 137.9048 | 417.0463
2039 | 2 | 10 | 6 | 95.2327 | 150.1554 | 420.6367
2039 | 2 | 10 | 7 | 98.0879 | 158.9637 | 453.543
2039 | 2 | 10 | 8 | 100.5344 | 173.0205 | 493.3038
2039 | 2 | 10 | 9 | 101.6771 | 172.6144 | 501.4216
2039 | 2 | 10 | 10 | 99.5569 | 169.9279 | 484.2735
2039 | 2 | 10 | 11 | 99.9846 | 167.3626 | 469.4856
2039 | 2 | 10 | 12 | 97.5911 | 156.3515 | 429.8957
2039 | 2 | 10 | 13 | 97.54 | 151.268 | 419.1577
2039 | 2 | 10 | 14 | 98.3379 | 158.617 | 415.6902
2039 | 2 | 10 | 15 | 102.0871 | 147.5032 | 418.4827
2039 | 2 | 10 | 16 | 107.4628 | 128.8148 | 434.5585
2039 | 2 | 10 | 17 | 112.2442 | 122.7027 | 484.8076
2039 | 2 | 10 | 18 | 116.8916 | 114.8701 | 553.8242
2039 | 2 | 10 | 19 | 117.8581 | 127.3672 | 570.0108
2039 | 2 | 10 | 20 | 106.5256 | 109.8304 | 560.5544
2039 | 2 | 10 | 21 | 94.5863 | 120.3253 | 544.2984
2039 | 2 | 10 | 22 | 86.3988 | 116.3611 | 524.9294
2039 | 2 | 10 | 23 | 84.934 | 115.1777 | 500.5994
2039 | 2 | 11 | 0 | 85.9713 | 124.7312 | 490.2075
2039 | 2 | 11 | 1 | 82.6558 | 129.4473 | 450.7836
2039 | 2 | 11 | 2 | 80.7125 | 126.1773 | 440.2523
2039 | 2 | 11 | 3 | 80.4868 | 126.6177 | 433.5429
2039 | 2 | 11 | 4 | 81.4878 | 128.228 | 430.7989
2039 | 2 | 11 | 5 | 86.1551 | 128.1918 | 428.8023
2039 | 2 | 11 | 6 | 89.8662 | 141.2336 | 417.0665
2039 | 2 | 11 | 7 | 92.7397 | 151.7604 | 447.1382
2039 | 2 | 11 | 8 | 96.0327 | 168.1212 | 493.0963
2039 | 2 | 11 | 9 | 98.8723 | 171.4293 | 515.3467
2039 | 2 | 11 | 10 | 99.3708 | 172.0916 | 511.7012
2039 | 2 | 11 | 11 | 101.4363 | 168.57 | 504.8617
2039 | 2 | 11 | 12 | 100.9527 | 148.941 | 491.8933
2039 | 2 | 11 | 13 | 101.426 | 144.2772 | 487.8942
2039 | 2 | 11 | 14 | 102.0196 | 154.4973 | 484.3449
2039 | 2 | 11 | 15 | 105.2717 | 144.8594 | 483.5423
2039 | 2 | 11 | 16 | 109.2324 | 120.1995 | 482.1546
2039 | 2 | 11 | 17 | 111.708 | 111.7688 | 507.4614
2039 | 2 | 11 | 18 | 111.8478 | 103.6318 | 523.5684
2039 | 2 | 11 | 19 | 110.6566 | 115.954 | 528.9183
2039 | 2 | 11 | 20 | 98.0032 | 102.1648 | 512.4119
2039 | 2 | 11 | 21 | 85.8442 | 116.1625 | 494.4811
2039 | 2 | 11 | 22 | 78.4182 | 114.7232 | 479.2417
2039 | 2 | 11 | 23 | 77.4304 | 108.2583 | 458.1158
2039 | 2 | 12 | 0 | 79.549 | 119.3971 | 436.625
2039 | 2 | 12 | 1 | 75.8953 | 122.7551 | 426.2579
2039 | 2 | 12 | 2 | 73.8898 | 120.3009 | 417.9511
2039 | 2 | 12 | 3 | 73.5357 | 122.7235 | 412.6702
2039 | 2 | 12 | 4 | 74.7672 | 127.0531 | 412.0952
2039 | 2 | 12 | 5 | 78.6874 | 128.6055 | 412.7614
2039 | 2 | 12 | 6 | 82.4141 | 146.372 | 409.9219
2039 | 2 | 12 | 7 | 83.745 | 146.3926 | 429.0646
2039 | 2 | 12 | 8 | 87.6394 | 143.1916 | 463.3077
2039 | 2 | 12 | 9 | 94.4045 | 134.2171 | 486.7728
2039 | 2 | 12 | 10 | 98.1469 | 134.1017 | 480.7149
2039 | 2 | 12 | 11 | 102.0293 | 137.2313 | 475.2741
2039 | 2 | 12 | 12 | 103.0454 | 117.0712 | 464.8128
2039 | 2 | 12 | 13 | 103.2779 | 111.0766 | 453.8793
2039 | 2 | 12 | 14 | 103.9864 | 118.1075 | 447.2717
2039 | 2 | 12 | 15 | 107.1617 | 101.0959 | 448.3337
2039 | 2 | 12 | 16 | 111.1358 | 87.0638 | 462.7416
2039 | 2 | 12 | 17 | 113.6408 | 80.3476 | 506.5755
2039 | 2 | 12 | 18 | 113.269 | 94.4251 | 555.5695
2039 | 2 | 12 | 19 | 110.604 | 110.5726 | 563.9842
2039 | 2 | 12 | 20 | 96.4648 | 93.9954 | 543.9232
2039 | 2 | 12 | 21 | 83.346 | 102.6191 | 523.2211
2039 | 2 | 12 | 22 | 76.6738 | 105.9445 | 510.757
2039 | 2 | 12 | 23 | 76.6556 | 101.4124 | 495.5974
2039 | 2 | 13 | 0 | 80.3994 | 121.0649 | 486.4338
2039 | 2 | 13 | 1 | 78.9157 | 126.8267 | 450.7915
2039 | 2 | 13 | 2 | 77.3067 | 123.1283 | 439.1724
2039 | 2 | 13 | 3 | 77.1905 | 124.6853 | 432.0365
2039 | 2 | 13 | 4 | 78.3248 | 127.7943 | 428.8704
2039 | 2 | 13 | 5 | 81.9528 | 126.1313 | 424.4472
2039 | 2 | 13 | 6 | 84.3775 | 135.2086 | 410.0462
2039 | 2 | 13 | 7 | 85.1781 | 134.4915 | 421.4391
2039 | 2 | 13 | 8 | 89.0734 | 133.1917 | 454.1648
2039 | 2 | 13 | 9 | 95.7671 | 124.3101 | 480.9824
2039 | 2 | 13 | 10 | 100.6336 | 125.138 | 487.8952
2039 | 2 | 13 | 11 | 105.3128 | 124.4823 | 481.7954
2039 | 2 | 13 | 12 | 102.8844 | 108.7571 | 436.2182
2039 | 2 | 13 | 13 | 103.4078 | 105.0178 | 430.8379
2039 | 2 | 13 | 14 | 104.6874 | 125.1492 | 427.7314
2039 | 2 | 13 | 15 | 108.3428 | 109.656 | 427.3361
2039 | 2 | 13 | 16 | 112.8545 | 89.5278 | 433.275
2039 | 2 | 13 | 17 | 116.9704 | 88.7514 | 474.8457
2039 | 2 | 13 | 18 | 115.1175 | 96.7838 | 519.6158
2039 | 2 | 13 | 19 | 114.7295 | 107.5894 | 528.7336
2039 | 2 | 13 | 20 | 102.4926 | 91.4596 | 507.7704
2039 | 2 | 13 | 21 | 89.424 | 98.8012 | 485.2104
2039 | 2 | 13 | 22 | 81.4848 | 102.5531 | 465.5336
2039 | 2 | 13 | 23 | 80.6841 | 97.8208 | 443.2176
2039 | 2 | 14 | 0 | 83.432 | 118.5338 | 424.8862
2039 | 2 | 14 | 1 | 81.458 | 120.4926 | 403.9514
2039 | 2 | 14 | 2 | 80.8306 | 118.7329 | 395.0627
2039 | 2 | 14 | 3 | 81.7405 | 120.1073 | 390.0518
2039 | 2 | 14 | 4 | 83.7445 | 123.2854 | 388.9832
2039 | 2 | 14 | 5 | 89.4332 | 123.9324 | 390.0874
2039 | 2 | 14 | 6 | 96.1544 | 139.7902 | 390.0875
2039 | 2 | 14 | 7 | 99.3875 | 152.6687 | 421.2297
2039 | 2 | 14 | 8 | 101.9939 | 172.8134 | 463.5706
2039 | 2 | 14 | 9 | 102.8648 | 173.8677 | 480.8236
2039 | 2 | 14 | 10 | 100.709 | 172.7951 | 472.4569
2039 | 2 | 14 | 11 | 100.9797 | 169.5592 | 463.5513
2039 | 2 | 14 | 12 | 99.3143 | 150.0884 | 458.7122
2039 | 2 | 14 | 13 | 99.1434 | 143.6913 | 454.5868
2039 | 2 | 14 | 14 | 99.9222 | 158.4034 | 452.689
2039 | 2 | 14 | 15 | 103.5367 | 149.0691 | 454.7758
2039 | 2 | 14 | 16 | 109.3174 | 125.3007 | 461.2833
2039 | 2 | 14 | 17 | 114.1932 | 119.0024 | 493.0945
2039 | 2 | 14 | 18 | 117.7739 | 109.0357 | 517.5761
2039 | 2 | 14 | 19 | 118.276 | 122.1141 | 523.7482
2039 | 2 | 14 | 20 | 106.4971 | 103.2044 | 506.9916
2039 | 2 | 14 | 21 | 93.7701 | 115.807 | 485.2397
2039 | 2 | 14 | 22 | 85.1979 | 113.1101 | 464.2124
2039 | 2 | 14 | 23 | 83.4989 | 108.3055 | 440.0583
2039 | 2 | 15 | 0 | 86.2699 | 121.7679 | 422.5693
2039 | 2 | 15 | 1 | 80.4978 | 120.1825 | 410.8715
2039 | 2 | 15 | 2 | 78.7403 | 115.9211 | 399.9566
2039 | 2 | 15 | 3 | 78.5446 | 116.2846 | 393.1445
2039 | 2 | 15 | 4 | 80.0945 | 117.3408 | 390.5003
2039 | 2 | 15 | 5 | 84.054 | 115.9027 | 388.5613
2039 | 2 | 15 | 6 | 86.6221 | 119.7245 | 381.1801
2039 | 2 | 15 | 7 | 86.1261 | 119.9731 | 397.1949
2039 | 2 | 15 | 8 | 88.2553 | 114.6885 | 430.8492
2039 | 2 | 15 | 9 | 94.2113 | 110.0968 | 456.626
2039 | 2 | 15 | 10 | 98.2024 | 110.0402 | 451.1747
2039 | 2 | 15 | 11 | 101.8006 | 109.0939 | 446.9398
2039 | 2 | 15 | 12 | 102.3513 | 98.0514 | 437.6532
2039 | 2 | 15 | 13 | 102.9367 | 96.5643 | 438.8285
2039 | 2 | 15 | 14 | 103.7561 | 113.4427 | 438.2372
2039 | 2 | 15 | 15 | 107.1886 | 101.351 | 440.5752
2039 | 2 | 15 | 16 | 111.388 | 80.2201 | 444.4183
2039 | 2 | 15 | 17 | 114.9723 | 78.3029 | 482.0629
2039 | 2 | 15 | 18 | 114.9828 | 78.3018 | 506.2002
2039 | 2 | 15 | 19 | 113.5014 | 90.5307 | 511.5754
2039 | 2 | 15 | 20 | 100.6916 | 76.0891 | 495.0384
2039 | 2 | 15 | 21 | 87.4973 | 92.6286 | 474.9315
2039 | 2 | 15 | 22 | 79.6644 | 93.9747 | 455.8019
2039 | 2 | 15 | 23 | 78.3343 | 92.3009 | 432.2219
2039 | 2 | 16 | 0 | 80.7561 | 112.1277 | 420.0345
2039 | 2 | 16 | 1 | 81.6897 | 123.3486 | 415.5358
2039 | 2 | 16 | 2 | 80.3155 | 119.7294 | 408.708
2039 | 2 | 16 | 3 | 80.5552 | 120.3513 | 405.2749
2039 | 2 | 16 | 4 | 82.1748 | 122.4724 | 405.5808
2039 | 2 | 16 | 5 | 87.6424 | 123.3346 | 407.5183
2039 | 2 | 16 | 6 | 92.564 | 136.1709 | 405.6338
2039 | 2 | 16 | 7 | 95.8204 | 149.9318 | 437.7609
2039 | 2 | 16 | 8 | 99.2643 | 166.4395 | 478.2337
2039 | 2 | 16 | 9 | 102.2526 | 172.155 | 489.5318
2039 | 2 | 16 | 10 | 102.7275 | 173.097 | 476.3959
2039 | 2 | 16 | 11 | 104.8126 | 164.8706 | 463.4132
2039 | 2 | 16 | 12 | 103.433 | 148.2559 | 428.0715
2039 | 2 | 16 | 13 | 103.9503 | 142.4439 | 418.783
2039 | 2 | 16 | 14 | 105.2425 | 159.7863 | 415.6443
2039 | 2 | 16 | 15 | 109.069 | 151.4035 | 417.2227
2039 | 2 | 16 | 16 | 114.2549 | 126.0987 | 429.7988
2039 | 2 | 16 | 17 | 118.0457 | 116.708 | 476.0065
2039 | 2 | 16 | 18 | 117.1176 | 103.987 | 518.7715
2039 | 2 | 16 | 19 | 117.8188 | 115.9659 | 541.9056
2039 | 2 | 16 | 20 | 106.0411 | 98.1658 | 534.2216
2039 | 2 | 16 | 21 | 93.6833 | 116.3662 | 519.2716
2039 | 2 | 16 | 22 | 85.1621 | 114.9692 | 500.5105
2039 | 2 | 16 | 23 | 83.4237 | 107.7481 | 477.2599
2039 | 2 | 17 | 0 | 85.2345 | 121.1321 | 458.735
2039 | 2 | 17 | 1 | 82.2982 | 123.5554 | 439.7682
2039 | 2 | 17 | 2 | 80.9621 | 120.6608 | 432.5273
2039 | 2 | 17 | 3 | 81.3336 | 121.5926 | 429.3308
2039 | 2 | 17 | 4 | 82.8344 | 122.8191 | 429.7566
2039 | 2 | 17 | 5 | 88.1227 | 124.5049 | 431.5109
2039 | 2 | 17 | 6 | 93.5655 | 141.8987 | 430.0171
2039 | 2 | 17 | 7 | 96.4486 | 155.0449 | 460.4856
2039 | 2 | 17 | 8 | 98.9776 | 171.0581 | 495.8461
2039 | 2 | 17 | 9 | 100.5584 | 174.7339 | 498.1754
2039 | 2 | 17 | 10 | 99.1087 | 177.0667 | 475.2702
2039 | 2 | 17 | 11 | 99.9447 | 170.3315 | 457.8189
2039 | 2 | 17 | 12 | 97.548 | 150.7307 | 437.1217
2039 | 2 | 17 | 13 | 97.6456 | 145.4253 | 426.5138
2039 | 2 | 17 | 14 | 98.4464 | 162.1336 | 422.4813
2039 | 2 | 17 | 15 | 102.3113 | 149.3392 | 423.7179
2039 | 2 | 17 | 16 | 107.3863 | 127.4776 | 433.7166
2039 | 2 | 17 | 17 | 111.3246 | 118.0988 | 475.9921
2039 | 2 | 17 | 18 | 116.2764 | 107.6967 | 512.6514
2039 | 2 | 17 | 19 | 116.4112 | 120.0338 | 533.742
2039 | 2 | 17 | 20 | 103.9129 | 99.6144 | 524.9471
2039 | 2 | 17 | 21 | 91.4037 | 114.3497 | 508.6184
2039 | 2 | 17 | 22 | 83.0791 | 112.3716 | 489.8758
2039 | 2 | 17 | 23 | 81.5856 | 106.134 | 466.4208
2039 | 2 | 18 | 0 | 83.8416 | 115.9991 | 450.3634
2039 | 2 | 18 | 1 | 80.1284 | 120.9465 | 427.834
2039 | 2 | 18 | 2 | 78.6494 | 116.3383 | 418.1644
2039 | 2 | 18 | 3 | 78.8034 | 117.5705 | 412.7952
2039 | 2 | 18 | 4 | 80.3445 | 120.7361 | 411.2816
2039 | 2 | 18 | 5 | 85.5991 | 120.6779 | 411.1759
2039 | 2 | 18 | 6 | 91.5543 | 134.7901 | 410.0059
2039 | 2 | 18 | 7 | 94.8546 | 147.5017 | 440.1614
2039 | 2 | 18 | 8 | 98.4166 | 163.5919 | 480.7439
2039 | 2 | 18 | 9 | 101.1944 | 168.6744 | 494.1692
2039 | 2 | 18 | 10 | 100.9989 | 170.2769 | 480.8391
2039 | 2 | 18 | 11 | 102.4069 | 162.1242 | 466.7452
2039 | 2 | 18 | 12 | 101.7457 | 147.6796 | 463.324
2039 | 2 | 18 | 13 | 102.1188 | 142.4869 | 456.7564
2039 | 2 | 18 | 14 | 103.1157 | 161.9885 | 453.9592
2039 | 2 | 18 | 15 | 106.4576 | 147.0262 | 454.659
2039 | 2 | 18 | 16 | 110.6351 | 120.0478 | 458.1052
2039 | 2 | 18 | 17 | 113.4188 | 109.7045 | 485.7061
2039 | 2 | 18 | 18 | 112.3853 | 101.9476 | 505.1009
2039 | 2 | 18 | 19 | 113.1283 | 113.4257 | 514.5901
2039 | 2 | 18 | 20 | 101.4686 | 94.9106 | 499.062
2039 | 2 | 18 | 21 | 89.8983 | 110.0351 | 479.8226
2039 | 2 | 18 | 22 | 82.6779 | 108.7926 | 463.1193
2039 | 2 | 18 | 23 | 81.632 | 98.8145 | 442.2568
2039 | 2 | 19 | 0 | 80.908 | 107.9343 | 429.2558
2039 | 2 | 19 | 1 | 79.0795 | 113.5266 | 397.6421
2039 | 2 | 19 | 2 | 77.2871 | 109.5866 | 386.4172
2039 | 2 | 19 | 3 | 77.1507 | 110.427 | 379.1775
2039 | 2 | 19 | 4 | 78.6466 | 113.8755 | 376.0469
2039 | 2 | 19 | 5 | 82.8674 | 112.3211 | 372.6163
2039 | 2 | 19 | 6 | 87.4205 | 123.1823 | 360.5108
2039 | 2 | 19 | 7 | 88.6906 | 125.9697 | 378.4769
2039 | 2 | 19 | 8 | 91.8851 | 129.9333 | 421.0074
2039 | 2 | 19 | 9 | 97.3207 | 133.0941 | 454.4417
2039 | 2 | 19 | 10 | 99.8921 | 136.899 | 459.1994
2039 | 2 | 19 | 11 | 102.9282 | 132.3316 | 456.9766
2039 | 2 | 19 | 12 | 99.4627 | 114.9715 | 449.5808
2039 | 2 | 19 | 13 | 98.9428 | 108.4319 | 444.1083
2039 | 2 | 19 | 14 | 99.1837 | 132.0337 | 440.1968
2039 | 2 | 19 | 15 | 101.9008 | 117.3162 | 440.2339
2039 | 2 | 19 | 16 | 105.85 | 90.3564 | 443.3537
2039 | 2 | 19 | 17 | 109.0815 | 87.7052 | 472.1005
2039 | 2 | 19 | 18 | 111.5687 | 80.4778 | 484.7517
2039 | 2 | 19 | 19 | 110.7882 | 93.3719 | 489.2675
2039 | 2 | 19 | 20 | 97.8313 | 72.2338 | 466.8222
2039 | 2 | 19 | 21 | 85.0176 | 90.3639 | 445.3215
2039 | 2 | 19 | 22 | 78.2758 | 90.5376 | 431.5692
2039 | 2 | 19 | 23 | 78.225 | 87.6107 | 415.378
2039 | 2 | 20 | 0 | 82.5478 | 105.0706 | 405.7934
2039 | 2 | 20 | 1 | 78.889 | 104.4516 | 386.582
2039 | 2 | 20 | 2 | 77.2391 | 100.9278 | 376.5292
2039 | 2 | 20 | 3 | 77.0569 | 103.2172 | 369.9302
2039 | 2 | 20 | 4 | 78.1721 | 109.2523 | 367.4493
2039 | 2 | 20 | 5 | 81.7369 | 107.2128 | 364.0735
2039 | 2 | 20 | 6 | 84.576 | 117.6441 | 351.3078
2039 | 2 | 20 | 7 | 85.0418 | 115.5289 | 367.7775
2039 | 2 | 20 | 8 | 88.6484 | 117.5678 | 410.333
2039 | 2 | 20 | 9 | 94.7978 | 118.5894 | 442.7551
2039 | 2 | 20 | 10 | 98.699 | 120.8881 | 447.0152
2039 | 2 | 20 | 11 | 102.5369 | 115.5919 | 443.0102
2039 | 2 | 20 | 12 | 103.295 | 98.8378 | 437.8327
2039 | 2 | 20 | 13 | 104.1116 | 94.4192 | 435.4881
2039 | 2 | 20 | 14 | 105.5099 | 121.323 | 433.822
2039 | 2 | 20 | 15 | 109.3658 | 109.0987 | 435.457
2039 | 2 | 20 | 16 | 113.7403 | 83.2512 | 443.1513
2039 | 2 | 20 | 17 | 116.7641 | 81.0703 | 477.5896
2039 | 2 | 20 | 18 | 115.1767 | 89.6288 | 499.3392
2039 | 2 | 20 | 19 | 113.7422 | 100.9924 | 504.0664
2039 | 2 | 20 | 20 | 100.2982 | 82.6454 | 483.0615
2039 | 2 | 20 | 21 | 86.4534 | 97.5276 | 460.1345
2039 | 2 | 20 | 22 | 78.3724 | 96.6652 | 441.3316
2039 | 2 | 20 | 23 | 77.3458 | 95.1074 | 419.8273
2039 | 2 | 21 | 0 | 80.1142 | 109.9205 | 411.553
2039 | 2 | 21 | 1 | 78.8166 | 116.584 | 397.6381
2039 | 2 | 21 | 2 | 77.9899 | 114.3095 | 390.9087
2039 | 2 | 21 | 3 | 78.7413 | 117.5425 | 387.5905
2039 | 2 | 21 | 4 | 80.8001 | 122.6234 | 387.7913
2039 | 2 | 21 | 5 | 86.5576 | 123.8559 | 389.8003
2039 | 2 | 21 | 6 | 92.9025 | 138.3229 | 393.9531
2039 | 2 | 21 | 7 | 96.4057 | 152.2834 | 427.2256
2039 | 2 | 21 | 8 | 99.6887 | 172.7834 | 469.1199
2039 | 2 | 21 | 9 | 101.6372 | 178.1212 | 483.1915
2039 | 2 | 21 | 10 | 101.2275 | 179.5499 | 471.6457
2039 | 2 | 21 | 11 | 102.6006 | 166.2247 | 460.1287
2039 | 2 | 21 | 12 | 97.6593 | 147.6359 | 399.5257
2039 | 2 | 21 | 13 | 97.5515 | 140.8148 | 387.1517
2039 | 2 | 21 | 14 | 98.485 | 153.4185 | 382.7004
2039 | 2 | 21 | 15 | 102.1155 | 144.4335 | 384.2174
2039 | 2 | 21 | 16 | 107.82 | 122.4521 | 398.3485
2039 | 2 | 21 | 17 | 112.5733 | 114.9051 | 448.3299
2039 | 2 | 21 | 18 | 116.3414 | 109.064 | 503.0863
2039 | 2 | 21 | 19 | 116.7726 | 122.5887 | 525.3573
2039 | 2 | 21 | 20 | 104.8511 | 104.5889 | 516.5818
2039 | 2 | 21 | 21 | 92.039 | 120.3315 | 499.4589
2039 | 2 | 21 | 22 | 83.4499 | 118.6372 | 480.6237
2039 | 2 | 21 | 23 | 81.6955 | 112.5654 | 458.2068
2039 | 2 | 22 | 0 | 84.7975 | 123.2514 | 445.9034
2039 | 2 | 22 | 1 | 81.0808 | 127.6266 | 424.8395
2039 | 2 | 22 | 2 | 79.7507 | 123.5005 | 418.0535
2039 | 2 | 22 | 3 | 80.0578 | 124.2404 | 414.7352
2039 | 2 | 22 | 4 | 81.7263 | 127.6149 | 414.8631
2039 | 2 | 22 | 5 | 87.1086 | 128.1696 | 416.5378
2039 | 2 | 22 | 6 | 92.0348 | 147.1039 | 420.3478
2039 | 2 | 22 | 7 | 95.0428 | 161.6203 | 450.2287
2039 | 2 | 22 | 8 | 97.9954 | 175.2187 | 479.7653
2039 | 2 | 22 | 9 | 100.0778 | 177.0095 | 474.4608
2039 | 2 | 22 | 10 | 99.578 | 177.9112 | 448.246
2039 | 2 | 22 | 11 | 101.0965 | 176.6501 | 428.309
2039 | 2 | 22 | 12 | 100.6878 | 153.0935 | 399.3116
2039 | 2 | 22 | 13 | 101.28 | 146.8416 | 385.9054
2039 | 2 | 22 | 14 | 102.4966 | 164.1021 | 380.608
2039 | 2 | 22 | 15 | 106.3965 | 152.8454 | 381.423
2039 | 2 | 22 | 16 | 111.4473 | 130.9466 | 395.4003
2039 | 2 | 22 | 17 | 115.244 | 124.432 | 444.049
2039 | 2 | 22 | 18 | 115.4579 | 114.1286 | 497.5544
2039 | 2 | 22 | 19 | 115.5296 | 125.02 | 518.8173
2039 | 2 | 22 | 20 | 103.0075 | 106.5704 | 510.2482
2039 | 2 | 22 | 21 | 90.2644 | 120.082 | 492.6166
2039 | 2 | 22 | 22 | 81.8134 | 117.6713 | 473.5614
2039 | 2 | 22 | 23 | 80.4001 | 111.4112 | 450.7672
2039 | 2 | 23 | 0 | 82.1637 | 123.3764 | 439.0964
2039 | 2 | 23 | 1 | 78.4941 | 127.8448 | 413.1417
2039 | 2 | 23 | 2 | 77.1418 | 123.2138 | 403.9943
2039 | 2 | 23 | 3 | 77.3918 | 123.2995 | 397.9429
2039 | 2 | 23 | 4 | 79.088 | 126.4374 | 396.0116
2039 | 2 | 23 | 5 | 84.6161 | 126.8719 | 395.6298
2039 | 2 | 23 | 6 | 90.5593 | 142.8656 | 397.6348
2039 | 2 | 23 | 7 | 93.6097 | 156.448 | 426.3909
2039 | 2 | 23 | 8 | 96.1962 | 170.0491 | 462.9512
2039 | 2 | 23 | 9 | 97.9986 | 173.8952 | 473.5217
2039 | 2 | 23 | 10 | 97.3013 | 173.3042 | 461.8506
2039 | 2 | 23 | 11 | 98.7595 | 169.1645 | 450.621
2039 | 2 | 23 | 12 | 94.0179 | 150.4058 | 399.6652
2039 | 2 | 23 | 13 | 94.1242 | 144.2498 | 390.6808
2039 | 2 | 23 | 14 | 94.9723 | 160.8222 | 387.2546
2039 | 2 | 23 | 15 | 98.5133 | 151.9848 | 386.8862
2039 | 2 | 23 | 16 | 103.8039 | 128.9421 | 395.9021
2039 | 2 | 23 | 17 | 108.298 | 120.2901 | 437.6494
2039 | 2 | 23 | 18 | 112.9476 | 114.7485 | 484.293
2039 | 2 | 23 | 19 | 113.3136 | 124.0667 | 498.0503
2039 | 2 | 23 | 20 | 101.7444 | 106.6762 | 487.167
2039 | 2 | 23 | 21 | 89.2251 | 120.9896 | 467.8364
2039 | 2 | 23 | 22 | 80.7209 | 118.4516 | 447.209
2039 | 2 | 23 | 23 | 78.9763 | 112.9616 | 423.1439
2039 | 2 | 24 | 0 | 81.354 | 125.3558 | 412.0028
2039 | 2 | 24 | 1 | 76.2767 | 126.1251 | 384.8189
2039 | 2 | 24 | 2 | 74.6524 | 123.0258 | 375.4029
2039 | 2 | 24 | 3 | 74.7361 | 124.0232 | 369.6417
2039 | 2 | 24 | 4 | 76.2195 | 126.3085 | 367.9374
2039 | 2 | 24 | 5 | 81.4392 | 127.7409 | 367.9591
2039 | 2 | 24 | 6 | 87.5329 | 144.9738 | 369.1225
2039 | 2 | 24 | 7 | 90.3803 | 157.0614 | 398.7172
2039 | 2 | 24 | 8 | 92.8499 | 171.3716 | 433.2086
2039 | 2 | 24 | 9 | 94.8003 | 175.4696 | 439.5243
2039 | 2 | 24 | 10 | 94.2384 | 177.4897 | 425.3407
2039 | 2 | 24 | 11 | 95.835 | 170.4783 | 415.1789
2039 | 2 | 24 | 12 | 93.3855 | 153.3336 | 399.7892
2039 | 2 | 24 | 13 | 93.8154 | 147.8283 | 393.9649
2039 | 2 | 24 | 14 | 94.6639 | 161.9798 | 392.6748
2039 | 2 | 24 | 15 | 98.4682 | 151.4466 | 394.3606
2039 | 2 | 24 | 16 | 103.0631 | 132.3021 | 400.5144
2039 | 2 | 24 | 17 | 106.5227 | 123.4636 | 436.5598
2039 | 2 | 24 | 18 | 109.129 | 118.5964 | 466.0186
2039 | 2 | 24 | 19 | 108.8318 | 127.8477 | 482.2551
2039 | 2 | 24 | 20 | 96.6782 | 110.4742 | 473.7202
2039 | 2 | 24 | 21 | 84.0582 | 122.3076 | 456.3812
2039 | 2 | 24 | 22 | 75.7943 | 120.136 | 437.4001
2039 | 2 | 24 | 23 | 74.4239 | 117.2946 | 414.2656
2039 | 2 | 25 | 0 | 76.9114 | 126.3918 | 398.8508
2039 | 2 | 25 | 1 | 72.3613 | 128.1962 | 378.6352
2039 | 2 | 25 | 2 | 70.6289 | 123.087 | 370.0515
2039 | 2 | 25 | 3 | 70.5903 | 123.4899 | 365.18
2039 | 2 | 25 | 4 | 72.0349 | 127.082 | 364.3441
2039 | 2 | 25 | 5 | 77.2398 | 127.1053 | 364.9229
2039 | 2 | 25 | 6 | 83.2886 | 144.4591 | 365.1864
2039 | 2 | 25 | 7 | 86.532 | 157.4849 | 398.4755
2039 | 2 | 25 | 8 | 89.854 | 169.5797 | 444.5022
2039 | 2 | 25 | 9 | 92.6995 | 176.1728 | 465.7899
2039 | 2 | 25 | 10 | 93.0266 | 174.8204 | 459.0572
2039 | 2 | 25 | 11 | 95.0941 | 170.361 | 449.0909
2039 | 2 | 25 | 12 | 93.6432 | 156.2247 | 436.7834
2039 | 2 | 25 | 13 | 94.1476 | 149.8892 | 431.5882
2039 | 2 | 25 | 14 | 94.9984 | 162.7334 | 430.2223
2039 | 2 | 25 | 15 | 98.309 | 150.444 | 431.948
2039 | 2 | 25 | 16 | 102.3865 | 127.203 | 436.7801
2039 | 2 | 25 | 17 | 105.1117 | 118.8019 | 466.6443
2039 | 2 | 25 | 18 | 104.3658 | 102.4185 | 495.2445
2039 | 2 | 25 | 19 | 103.5484 | 111.1282 | 504.6891
2039 | 2 | 25 | 20 | 91.7667 | 96.3363 | 492.3035
2039 | 2 | 25 | 21 | 79.5367 | 109.6843 | 474.5702
2039 | 2 | 25 | 22 | 72.2007 | 107.2234 | 458.8291
2039 | 2 | 25 | 23 | 71.1457 | 101.5073 | 438.5092
2039 | 2 | 26 | 0 | 73.8713 | 111.2008 | 421.4787
2039 | 2 | 26 | 1 | 68.579 | 113.3001 | 411.1645
2039 | 2 | 26 | 2 | 66.4911 | 109.1827 | 402.6986
2039 | 2 | 26 | 3 | 66.0736 | 110.6379 | 397.4568
2039 | 2 | 26 | 4 | 66.6838 | 116.2135 | 396.5438
2039 | 2 | 26 | 5 | 69.9953 | 114.7469 | 395.1054
2039 | 2 | 26 | 6 | 73.8511 | 130.3089 | 388.1536
2039 | 2 | 26 | 7 | 75.9066 | 131.1419 | 409.4921
2039 | 2 | 26 | 8 | 80.901 | 135.2892 | 452.4008
2039 | 2 | 26 | 9 | 87.1472 | 138.7834 | 479.9443
2039 | 2 | 26 | 10 | 89.57 | 140.8719 | 479.288
2039 | 2 | 26 | 11 | 92.7576 | 139.6775 | 472.0979
2039 | 2 | 26 | 12 | 91.9976 | 118.3819 | 466.9993
2039 | 2 | 26 | 13 | 92.0728 | 111.3156 | 459.5934
2039 | 2 | 26 | 14 | 92.5142 | 130.2823 | 455.1753
2039 | 2 | 26 | 15 | 95.2699 | 116.9106 | 458.5891
2039 | 2 | 26 | 16 | 99.1273 | 93.4979 | 468.3365
2039 | 2 | 26 | 17 | 101.551 | 89.3943 | 502.3109
2039 | 2 | 26 | 18 | 100.6192 | 88.2961 | 532.8164
2039 | 2 | 26 | 19 | 98.1349 | 98.2564 | 539.4427
2039 | 2 | 26 | 20 | 85.0704 | 81.4495 | 520.754
2039 | 2 | 26 | 21 | 72.4505 | 96.0029 | 500.043
2039 | 2 | 26 | 22 | 65.8427 | 94.3807 | 486.7604
2039 | 2 | 26 | 23 | 66.098 | 94.7929 | 470.1062
2039 | 2 | 27 | 0 | 69.9721 | 111.9315 | 454.578
2039 | 2 | 27 | 1 | 66.1896 | 117.0902 | 434.7295
2039 | 2 | 27 | 2 | 64.4738 | 113.0612 | 426.2335
2039 | 2 | 27 | 3 | 64.24 | 114.4165 | 421.0489
2039 | 2 | 27 | 4 | 64.8403 | 119.344 | 419.6484
2039 | 2 | 27 | 5 | 67.8767 | 117.7512 | 416.6797
2039 | 2 | 27 | 6 | 71.4666 | 124.3416 | 404.7512
2039 | 2 | 27 | 7 | 73.26 | 124.3328 | 419.3142
2039 | 2 | 27 | 8 | 78.7932 | 122.5552 | 450.8121
2039 | 2 | 27 | 9 | 86.0008 | 124.1568 | 468.1703
2039 | 2 | 27 | 10 | 89.4395 | 125.8116 | 460.6765
2039 | 2 | 27 | 11 | 93.2332 | 122.7988 | 449.5745
2039 | 2 | 27 | 12 | 92.5493 | 107.5609 | 459.1587
2039 | 2 | 27 | 13 | 93.3934 | 104.7466 | 449.8871
2039 | 2 | 27 | 14 | 94.618 | 125.9103 | 445.2699
2039 | 2 | 27 | 15 | 98.3457 | 115.3878 | 450.0186
2039 | 2 | 27 | 16 | 103.1847 | 92.0708 | 462.231
2039 | 2 | 27 | 17 | 106.5328 | 89.9749 | 500.7779
2039 | 2 | 27 | 18 | 105.6994 | 91.3159 | 529.4222
2039 | 2 | 27 | 19 | 103.6018 | 100.2707 | 539.7061
2039 | 2 | 27 | 20 | 90.7133 | 87.0972 | 523.2641
2039 | 2 | 27 | 21 | 77.3764 | 100.4053 | 500.3668
2039 | 2 | 27 | 22 | 69.5236 | 101.6227 | 480.9157
2039 | 2 | 27 | 23 | 69.0123 | 99.4506 | 458.7521
2039 | 2 | 28 | 0 | 72.8367 | 117.2239 | 439.6601
2039 | 2 | 28 | 1 | 68.1941 | 121.1719 | 420.7869
2039 | 2 | 28 | 2 | 67.0417 | 118.7621 | 413.8787
2039 | 2 | 28 | 3 | 67.4468 | 121.4235 | 410.0531
2039 | 2 | 28 | 4 | 69.305 | 126.0606 | 409.8995
2039 | 2 | 28 | 5 | 74.7909 | 127.4416 | 411.6887
2039 | 2 | 28 | 6 | 81.3814 | 144.3954 | 407.9012
2039 | 2 | 28 | 7 | 84.8507 | 159.0003 | 439.6717
2039 | 2 | 28 | 8 | 87.9636 | 177.5925 | 480.6633
2039 | 2 | 28 | 9 | 90.6221 | 183.2491 | 496.6298
2039 | 2 | 28 | 10 | 91.2375 | 183.733 | 488.2617
2039 | 2 | 28 | 11 | 93.7071 | 176.4934 | 479.0999
2039 | 2 | 28 | 12 | 89.9437 | 159.1412 | 448.6904
2039 | 2 | 28 | 13 | 90.5685 | 153.2992 | 441.8684
2039 | 2 | 28 | 14 | 91.566 | 167.3153 | 438.6643
2039 | 2 | 28 | 15 | 95.4486 | 159.9156 | 438.8451
2039 | 2 | 28 | 16 | 100.6118 | 135.8332 | 445.4946
2039 | 2 | 28 | 17 | 104.4711 | 128.6505 | 481.4094
2039 | 2 | 28 | 18 | 106.1863 | 113.0769 | 498.7946
2039 | 2 | 28 | 19 | 104.9698 | 121.1434 | 517.4425
2039 | 2 | 28 | 20 | 92.8696 | 106.5923 | 509.9003
2039 | 2 | 28 | 21 | 79.5804 | 118.6629 | 490.6138
2039 | 2 | 28 | 22 | 71.12 | 116.1725 | 470.5048
2039 | 2 | 28 | 23 | 69.5152 | 113.9754 | 447.301
2039 | 3 | 1 | 0 | 72.886 | 127.3882 | 434.3661
2039 | 3 | 1 | 1 | 69.4401 | 126.1567 | 406.326
2039 | 3 | 1 | 2 | 67.8235 | 124.3531 | 397.4416
2039 | 3 | 1 | 3 | 67.6499 | 128.1212 | 392.3973
2039 | 3 | 1 | 4 | 68.978 | 130.4487 | 391.175
2039 | 3 | 1 | 5 | 73.8773 | 131.8339 | 391.1586
2039 | 3 | 1 | 6 | 79.2181 | 149.0878 | 385.1332
2039 | 3 | 1 | 7 | 82.985 | 159.905 | 416.1117
2039 | 3 | 1 | 8 | 85.7714 | 176.4629 | 455.3116
2039 | 3 | 1 | 9 | 88.0079 | 179.4624 | 467.2408
2039 | 3 | 1 | 10 | 88.7681 | 185.7965 | 454.6543
2039 | 3 | 1 | 11 | 91.5051 | 175.9169 | 441.8917
2039 | 3 | 1 | 12 | 90.6832 | 159.4207 | 414.0335
2039 | 3 | 1 | 13 | 91.979 | 153.5348 | 411.0234
2039 | 3 | 1 | 14 | 93.4794 | 172.2125 | 409.1664
2039 | 3 | 1 | 15 | 97.0006 | 160.9656 | 413.5033
2039 | 3 | 1 | 16 | 101.5852 | 139.2463 | 420.1831
2039 | 3 | 1 | 17 | 105.4357 | 133.1093 | 455.6251
2039 | 3 | 1 | 18 | 106.3835 | 127.5421 | 487.8119
2039 | 3 | 1 | 19 | 105.8129 | 141.6542 | 497.6056
2039 | 3 | 1 | 20 | 94.8732 | 125.7277 | 486.0891
2039 | 3 | 1 | 21 | 82.2444 | 138.784 | 466.3201
2039 | 3 | 1 | 22 | 73.9427 | 137.539 | 446.4316
2039 | 3 | 1 | 23 | 72.2442 | 132.05 | 423.4374
2039 | 3 | 2 | 0 | 72.7719 | 138.7413 | 408.674
2039 | 3 | 2 | 1 | 70.9766 | 136.7 | 390.6653
2039 | 3 | 2 | 2 | 69.5578 | 132.3485 | 382.5822
2039 | 3 | 2 | 3 | 69.5791 | 131.6523 | 377.9938
2039 | 3 | 2 | 4 | 71.0425 | 133.2051 | 377.6331
2039 | 3 | 2 | 5 | 76.191 | 134.1103 | 378.5676
2039 | 3 | 2 | 6 | 81.22 | 143.5843 | 373.341
2039 | 3 | 2 | 7 | 85.0595 | 155.2698 | 405.9161
2039 | 3 | 2 | 8 | 87.9598 | 167.5855 | 448.7058
2039 | 3 | 2 | 9 | 90.5263 | 174.6426 | 465.4799
2039 | 3 | 2 | 10 | 91.3827 | 168.1142 | 455.0001
2039 | 3 | 2 | 11 | 94.1796 | 164.3167 | 442.5811
2039 | 3 | 2 | 12 | 93.0562 | 158.1424 | 431.6285
2039 | 3 | 2 | 13 | 94.1734 | 151.7561 | 432.0747
2039 | 3 | 2 | 14 | 95.7827 | 163.1783 | 432.5792
2039 | 3 | 2 | 15 | 99.5335 | 147.3539 | 437.997
2039 | 3 | 2 | 16 | 104.5591 | 129.2745 | 443.9909
2039 | 3 | 2 | 17 | 108.5709 | 119.9484 | 477.0072
2039 | 3 | 2 | 18 | 106.4779 | 99.8063 | 491.0706
2039 | 3 | 2 | 19 | 107.8267 | 113.6162 | 508.3357
2039 | 3 | 2 | 20 | 98.3856 | 96.3144 | 501.238
2039 | 3 | 2 | 21 | 86.5826 | 111.589 | 485.0316
2039 | 3 | 2 | 22 | 78.369 | 106.9531 | 466.0606
2039 | 3 | 2 | 23 | 76.6162 | 103.4835 | 443.4179
2039 | 3 | 3 | 0 | 78.0922 | 113.9307 | 420.3136
2039 | 3 | 3 | 1 | 75.3677 | 126.9776 | 415.5499
2039 | 3 | 3 | 2 | 74.0323 | 123.4883 | 409.8196
2039 | 3 | 3 | 3 | 74.2026 | 124.9321 | 408.1849
2039 | 3 | 3 | 4 | 75.5365 | 127.8895 | 410.2039
2039 | 3 | 3 | 5 | 80.4197 | 127.9737 | 413.438
2039 | 3 | 3 | 6 | 86.321 | 143.931 | 413.0324
2039 | 3 | 3 | 7 | 89.4727 | 154.8125 | 445.4542
2039 | 3 | 3 | 8 | 91.0456 | 173.7205 | 479.0616
2039 | 3 | 3 | 9 | 91.6865 | 175.4753 | 479.1666
2039 | 3 | 3 | 10 | 89.8234 | 182.1586 | 454.6687
2039 | 3 | 3 | 11 | 90.7871 | 177.3716 | 434.4637
2039 | 3 | 3 | 12 | 89.2494 | 160.6086 | 442.0992
2039 | 3 | 3 | 13 | 89.7771 | 156.7818 | 438.2517
2039 | 3 | 3 | 14 | 90.7261 | 179.6918 | 437.3482
2039 | 3 | 3 | 15 | 94.3771 | 165.7569 | 443.9741
2039 | 3 | 3 | 16 | 99.2003 | 142.5799 | 453.4238
2039 | 3 | 3 | 17 | 103.1327 | 133.2149 | 491.9987
2039 | 3 | 3 | 18 | 105.221 | 130.5118 | 512.3003
2039 | 3 | 3 | 19 | 106.5332 | 143.5615 | 537.3726
2039 | 3 | 3 | 20 | 96.9632 | 125.7495 | 534.9373
2039 | 3 | 3 | 21 | 85.2074 | 136.9965 | 520.9682
2039 | 3 | 3 | 22 | 77.1995 | 135.8948 | 503.1394
2039 | 3 | 3 | 23 | 75.764 | 127.3332 | 480.8945
2039 | 3 | 4 | 0 | 77.4943 | 136.1233 | 461.9918
2039 | 3 | 4 | 1 | 74.2113 | 135.1056 | 443.1172
2039 | 3 | 4 | 2 | 72.4831 | 131.8149 | 435.1957
2039 | 3 | 4 | 3 | 72.2749 | 132.1791 | 431.2891
2039 | 3 | 4 | 4 | 73.4823 | 133.4903 | 431.2542
2039 | 3 | 4 | 5 | 78.2168 | 134.0122 | 431.9292
2039 | 3 | 4 | 6 | 83.6715 | 143.9364 | 430.0188
2039 | 3 | 4 | 7 | 87.1157 | 153.6693 | 460.5156
2039 | 3 | 4 | 8 | 89.842 | 163.749 | 495.4026
2039 | 3 | 4 | 9 | 91.8896 | 171.2846 | 500.0949
2039 | 3 | 4 | 10 | 92.0658 | 166.9631 | 478.8211
2039 | 3 | 4 | 11 | 94.1329 | 161.2672 | 458.4183
2039 | 3 | 4 | 12 | 93.8761 | 142.8788 | 446.3748
2039 | 3 | 4 | 13 | 94.6893 | 135.2834 | 441.7884
2039 | 3 | 4 | 14 | 95.7713 | 137.5842 | 438.8267
2039 | 3 | 4 | 15 | 98.8361 | 124.0522 | 441.8975
2039 | 3 | 4 | 16 | 102.6869 | 111.7939 | 446.1421
2039 | 3 | 4 | 17 | 105.2555 | 101.3618 | 479.799
2039 | 3 | 4 | 18 | 106.4175 | 93.2315 | 510.761
2039 | 3 | 4 | 19 | 106.0381 | 107.4212 | 524.6011
2039 | 3 | 4 | 20 | 95.2857 | 94.9724 | 515.4454
2039 | 3 | 4 | 21 | 83.4059 | 112.1104 | 498.0021
2039 | 3 | 4 | 22 | 76.1608 | 109.7988 | 482.2525
2039 | 3 | 4 | 23 | 75.0086 | 104.2288 | 462.4561
2039 | 3 | 5 | 0 | 74.1572 | 115.7437 | 448.843
2039 | 3 | 5 | 1 | 72.7895 | 115.8307 | 422.7654
2039 | 3 | 5 | 2 | 70.6352 | 113.021 | 412.2529
2039 | 3 | 5 | 3 | 70.1532 | 115.6589 | 405.7383
2039 | 3 | 5 | 4 | 70.7738 | 118.1066 | 403.6823
2039 | 3 | 5 | 5 | 74.0132 | 116.8358 | 400.9939
2039 | 3 | 5 | 6 | 75.4421 | 129.8484 | 395.6965
2039 | 3 | 5 | 7 | 77.5646 | 126.7886 | 411.6792
2039 | 3 | 5 | 8 | 82.1905 | 131.9115 | 442.1829
2039 | 3 | 5 | 9 | 88.9572 | 133.0685 | 464.8103
2039 | 3 | 5 | 10 | 93.0667 | 134.2057 | 460.6153
2039 | 3 | 5 | 11 | 97.4559 | 131.0481 | 452.4365
2039 | 3 | 5 | 12 | 97.7359 | 113.2864 | 442.7415
2039 | 3 | 5 | 13 | 98.3919 | 105.4454 | 435.6672
2039 | 3 | 5 | 14 | 99.3949 | 120.1389 | 430.5548
2039 | 3 | 5 | 15 | 102.2036 | 104.9646 | 435.2293
2039 | 3 | 5 | 16 | 105.7514 | 86.0406 | 442.0475
2039 | 3 | 5 | 17 | 108.1066 | 81.4257 | 475.0098
2039 | 3 | 5 | 18 | 106.9464 | 81.5325 | 496.2361
2039 | 3 | 5 | 19 | 105.1839 | 95.8075 | 501.9849
2039 | 3 | 5 | 20 | 92.7692 | 80.0308 | 484.2708
2039 | 3 | 5 | 21 | 80.4272 | 97.9853 | 461.1965
2039 | 3 | 5 | 22 | 73.8581 | 97.4449 | 446.28
2039 | 3 | 5 | 23 | 74.0165 | 93.3826 | 430.5036
2039 | 3 | 6 | 0 | 76.4269 | 108.9659 | 426.7086
2039 | 3 | 6 | 1 | 73.8768 | 115.1624 | 409.5379
2039 | 3 | 6 | 2 | 72.1729 | 112.1253 | 399.9093
2039 | 3 | 6 | 3 | 71.993 | 114.0443 | 393.722
2039 | 3 | 6 | 4 | 72.48 | 115.6985 | 392.3325
2039 | 3 | 6 | 5 | 75.4438 | 114.1614 | 390.3848
2039 | 3 | 6 | 6 | 76.4845 | 121.1155 | 384.8771
2039 | 3 | 6 | 7 | 77.7464 | 119.1825 | 397.6847
2039 | 3 | 6 | 8 | 81.9424 | 115.8956 | 424.1565
2039 | 3 | 6 | 9 | 88.0425 | 114.8377 | 446.0563
2039 | 3 | 6 | 10 | 91.7278 | 116.196 | 446.5281
2039 | 3 | 6 | 11 | 95.847 | 114.709 | 439.3709
2039 | 3 | 6 | 12 | 95.0891 | 102.9255 | 426.3155
2039 | 3 | 6 | 13 | 96.0344 | 99.1844 | 426.1971
2039 | 3 | 6 | 14 | 97.2818 | 121.0132 | 424.659
2039 | 3 | 6 | 15 | 100.5652 | 105.884 | 427.1047
2039 | 3 | 6 | 16 | 104.7523 | 86.9022 | 433.8802
2039 | 3 | 6 | 17 | 108.2344 | 85.9699 | 471.2322
2039 | 3 | 6 | 18 | 104.1798 | 87.9017 | 503.6189
2039 | 3 | 6 | 19 | 104.2312 | 99.9524 | 511.2698
2039 | 3 | 6 | 20 | 93.7536 | 85.2878 | 495.2868
2039 | 3 | 6 | 21 | 81.2624 | 100.5775 | 471.3719
2039 | 3 | 6 | 22 | 73.4451 | 100.8682 | 451.986
2039 | 3 | 6 | 23 | 72.9042 | 96.7395 | 431.5901
2039 | 3 | 7 | 0 | 76.385 | 111.2316 | 426.7236
2039 | 3 | 7 | 1 | 72.9844 | 113.519 | 394.4192
2039 | 3 | 7 | 2 | 72.0082 | 111.4084 | 386.0244
2039 | 3 | 7 | 3 | 72.5912 | 114.6887 | 380.8462
2039 | 3 | 7 | 4 | 74.3378 | 118.7156 | 379.9785
2039 | 3 | 7 | 5 | 79.7604 | 119.5627 | 380.1274
2039 | 3 | 7 | 6 | 85.8272 | 132.3945 | 377.3535
2039 | 3 | 7 | 7 | 89.0554 | 145.3881 | 407.9605
2039 | 3 | 7 | 8 | 90.9964 | 166.4587 | 444.7442
2039 | 3 | 7 | 9 | 91.7759 | 172.8895 | 455.8137
2039 | 3 | 7 | 10 | 90.5798 | 173.5627 | 443.8382
2039 | 3 | 7 | 11 | 91.9687 | 164.0603 | 433.2752
2039 | 3 | 7 | 12 | 93.3508 | 153.3898 | 418.4336
2039 | 3 | 7 | 13 | 94.1421 | 148.0641 | 416.4518
2039 | 3 | 7 | 14 | 95.3325 | 165.9932 | 414.0695
2039 | 3 | 7 | 15 | 98.8317 | 153.6207 | 416.7563
2039 | 3 | 7 | 16 | 103.6855 | 131.2203 | 419.862
2039 | 3 | 7 | 17 | 107.5391 | 120.9873 | 452.4501
2039 | 3 | 7 | 18 | 106.742 | 108.9595 | 473.8226
2039 | 3 | 7 | 19 | 107.0788 | 119.8368 | 480.5154
2039 | 3 | 7 | 20 | 96.791 | 103.7708 | 469.632
2039 | 3 | 7 | 21 | 84.3691 | 117.971 | 447.5497
2039 | 3 | 7 | 22 | 75.9677 | 115.8761 | 426.3974
2039 | 3 | 7 | 23 | 74.408 | 110.0983 | 403.2622
2039 | 3 | 8 | 0 | 75.8087 | 120.2396 | 395.8999
2039 | 3 | 8 | 1 | 71.9289 | 112.9641 | 363.1466
2039 | 3 | 8 | 2 | 71.4929 | 111.0227 | 357.3577
2039 | 3 | 8 | 3 | 71.9667 | 113.982 | 353.8385
2039 | 3 | 8 | 4 | 75.1702 | 118.0809 | 354.8331
2039 | 3 | 8 | 5 | 82.1464 | 123.2201 | 361.1102
2039 | 3 | 8 | 6 | 90.2035 | 148.3227 | 374.6041
2039 | 3 | 8 | 7 | 92.4174 | 167.1409 | 404.6018
2039 | 3 | 8 | 8 | 91.9909 | 178.915 | 421.0397
2039 | 3 | 8 | 9 | 92.1402 | 175.5395 | 417.7795
2039 | 3 | 8 | 10 | 91.562 | 176.4493 | 395.9379
2039 | 3 | 8 | 11 | 92.3757 | 167.1314 | 383.8136
2039 | 3 | 8 | 12 | 94.2415 | 153.9322 | 401.2265
2039 | 3 | 8 | 13 | 94.5938 | 149.5323 | 397.8876
2039 | 3 | 8 | 14 | 96.11 | 165.0533 | 398.2674
2039 | 3 | 8 | 15 | 100.4862 | 149.1044 | 405.5463
2039 | 3 | 8 | 16 | 106.6327 | 126.1974 | 415.1909
2039 | 3 | 8 | 17 | 109.5837 | 114.7884 | 441.914
2039 | 3 | 8 | 18 | 105.6263 | 93.7353 | 461.1578
2039 | 3 | 8 | 19 | 105.8225 | 109.1128 | 467.4404
2039 | 3 | 8 | 20 | 95.4676 | 92.7944 | 452.8377
2039 | 3 | 8 | 21 | 81.1152 | 106.3349 | 425.0472
2039 | 3 | 8 | 22 | 72.135 | 101.5041 | 400.8336
2039 | 3 | 8 | 23 | 70.6715 | 92.7212 | 377.9464
2039 | 3 | 9 | 0 | 73.7261 | 107.946 | 362.0796
2039 | 3 | 9 | 1 | 72.8623 | 116.9667 | 371.0822
2039 | 3 | 9 | 2 | 72.3978 | 113.7994 | 368.721
2039 | 3 | 9 | 3 | 72.8732 | 116.5721 | 368.2704
2039 | 3 | 9 | 4 | 75.8524 | 121.4531 | 371.9752
2039 | 3 | 9 | 5 | 82.7527 | 126.4702 | 381.1448
2039 | 3 | 9 | 6 | 90.3267 | 155.3437 | 391.0498
2039 | 3 | 9 | 7 | 92.2392 | 175.0604 | 426.3973
2039 | 3 | 9 | 8 | 90.9558 | 187.0155 | 453.5224
2039 | 3 | 9 | 9 | 90.4046 | 184.7854 | 461.8262
2039 | 3 | 9 | 10 | 88.9123 | 187.8252 | 445.91
2039 | 3 | 9 | 11 | 89.2543 | 177.0744 | 434.3092
2039 | 3 | 9 | 12 | 87.0009 | 160.2282 | 441.168
2039 | 3 | 9 | 13 | 86.8355 | 155.7924 | 437.589
2039 | 3 | 9 | 14 | 87.6821 | 175.6443 | 439.1579
2039 | 3 | 9 | 15 | 91.9062 | 161.3245 | 448.0419
2039 | 3 | 9 | 16 | 98.3702 | 133.4056 | 462.5785
2039 | 3 | 9 | 17 | 101.6242 | 122.003 | 495.4448
2039 | 3 | 9 | 18 | 103.1575 | 101.3354 | 505.0255
2039 | 3 | 9 | 19 | 103.4618 | 115.19 | 525.1598
2039 | 3 | 9 | 20 | 93.4909 | 99.0342 | 518.6394
2039 | 3 | 9 | 21 | 79.2701 | 112.7746 | 496.0776
2039 | 3 | 9 | 22 | 70.2333 | 108.0528 | 472.5235
2039 | 3 | 9 | 23 | 68.6956 | 97.6538 | 449.753
2039 | 3 | 10 | 0 | 72.8186 | 115.0814 | 437.4463
2039 | 3 | 10 | 1 | 71.3921 | 116.5231 | 419.1676
2039 | 3 | 10 | 2 | 70.8536 | 114.0714 | 416.011
2039 | 3 | 10 | 3 | 71.3138 | 116.6247 | 414.9393
2039 | 3 | 10 | 4 | 74.2302 | 120.7763 | 418.108
2039 | 3 | 10 | 5 | 80.9648 | 126.3789 | 425.785
2039 | 3 | 10 | 6 | 88.4334 | 153.9369 | 437.1885
2039 | 3 | 10 | 7 | 90.471 | 172.5307 | 466.8048
2039 | 3 | 10 | 8 | 89.8265 | 184.6359 | 480.0674
2039 | 3 | 10 | 9 | 90.3599 | 183.4599 | 470.3987
2039 | 3 | 10 | 10 | 90.0008 | 186.9845 | 441.4689
2039 | 3 | 10 | 11 | 90.9909 | 174.8116 | 425.0027
2039 | 3 | 10 | 12 | 90.4378 | 150.2846 | 426.0348
2039 | 3 | 10 | 13 | 90.6654 | 147.4383 | 417.7432
2039 | 3 | 10 | 14 | 91.9247 | 160.1048 | 415.5376
2039 | 3 | 10 | 15 | 96.3942 | 142.5236 | 421.4461
2039 | 3 | 10 | 16 | 102.1783 | 121.8454 | 431.9532
2039 | 3 | 10 | 17 | 104.5348 | 106.9874 | 465.4941
2039 | 3 | 10 | 18 | 100.053 | 93.7461 | 487.4451
2039 | 3 | 10 | 19 | 100.5714 | 109.0145 | 501.7393
2039 | 3 | 10 | 20 | 90.8321 | 92.9812 | 492.7111
2039 | 3 | 10 | 21 | 76.7063 | 106.5337 | 467.1806
2039 | 3 | 10 | 22 | 67.9158 | 101.5327 | 443.3196
2039 | 3 | 10 | 23 | 66.6746 | 92.9898 | 419.765
2039 | 3 | 11 | 0 | 70.766 | 109.1332 | 413.2888
2039 | 3 | 11 | 1 | 68.4831 | 115.7769 | 396.8969
2039 | 3 | 11 | 2 | 67.6751 | 112.2491 | 390.8881
2039 | 3 | 11 | 3 | 67.9176 | 116.1141 | 387.7542
2039 | 3 | 11 | 4 | 70.5655 | 121.8585 | 389.4003
2039 | 3 | 11 | 5 | 77.0139 | 126.3878 | 396.151
2039 | 3 | 11 | 6 | 84.9612 | 155.6419 | 411.4847
2039 | 3 | 11 | 7 | 86.6636 | 174.3918 | 440.5525
2039 | 3 | 11 | 8 | 85.8832 | 186.2533 | 452.8016
2039 | 3 | 11 | 9 | 86.291 | 185.56 | 444.3233
2039 | 3 | 11 | 10 | 85.6606 | 190.6979 | 416.6051
2039 | 3 | 11 | 11 | 86.5093 | 177.8295 | 398.5452
2039 | 3 | 11 | 12 | 86.1401 | 158.7956 | 383.6913
2039 | 3 | 11 | 13 | 86.6291 | 155.4382 | 376.0187
2039 | 3 | 11 | 14 | 87.9079 | 174.1311 | 374.5399
2039 | 3 | 11 | 15 | 92.1291 | 155.9512 | 379.7418
2039 | 3 | 11 | 16 | 97.5463 | 127.1017 | 390.5712
2039 | 3 | 11 | 17 | 98.9725 | 114.2141 | 423.7536
2039 | 3 | 11 | 18 | 95.1016 | 92.418 | 437.4126
2039 | 3 | 11 | 19 | 94.6821 | 105.4229 | 461.2806
2039 | 3 | 11 | 20 | 84.7532 | 92.7344 | 455.6821
2039 | 3 | 11 | 21 | 70.8011 | 105.9045 | 432.6791
2039 | 3 | 11 | 22 | 63.023 | 102.2118 | 413.1132
2039 | 3 | 11 | 23 | 62.4522 | 91.027 | 394.8173
2039 | 3 | 12 | 0 | 66.2038 | 107.817 | 391.7698
2039 | 3 | 12 | 1 | 64.092 | 107.9057 | 372.0671
2039 | 3 | 12 | 2 | 62.7711 | 106.2552 | 365.658
2039 | 3 | 12 | 3 | 62.4903 | 111.3098 | 361.5387
2039 | 3 | 12 | 4 | 64.0652 | 122.2615 | 362.3117
2039 | 3 | 12 | 5 | 68.3548 | 126.8876 | 366.2195
2039 | 3 | 12 | 6 | 72.6341 | 149.3688 | 370.9211
2039 | 3 | 12 | 7 | 74.3453 | 152.491 | 387.1648
2039 | 3 | 12 | 8 | 77.1218 | 155.9674 | 400.5144
2039 | 3 | 12 | 9 | 82.1432 | 156.4722 | 409.7156
2039 | 3 | 12 | 10 | 84.3754 | 159.6158 | 398.9276
2039 | 3 | 12 | 11 | 86.1543 | 148.821 | 392.2341
2039 | 3 | 12 | 12 | 85.0736 | 132.7823 | 361.5689
2039 | 3 | 12 | 13 | 84.743 | 128.4252 | 354.5541
2039 | 3 | 12 | 14 | 84.5659 | 149.3775 | 351.1279
2039 | 3 | 12 | 15 | 86.8784 | 130.5879 | 353.7457
2039 | 3 | 12 | 16 | 91.1829 | 102.1569 | 363.2037
2039 | 3 | 12 | 17 | 92.8889 | 91.8519 | 400.9766
2039 | 3 | 12 | 18 | 90.2923 | 88.5332 | 434.8319
2039 | 3 | 12 | 19 | 88.0621 | 103.6065 | 446.5408
2039 | 3 | 12 | 20 | 76.6391 | 90.1543 | 431.5523
2039 | 3 | 12 | 21 | 63.5347 | 98.4101 | 405.206
2039 | 3 | 12 | 22 | 57.3178 | 94.3664 | 388.0459
2039 | 3 | 12 | 23 | 58.7432 | 94.8989 | 373.4227
2039 | 3 | 13 | 0 | 63.713 | 115.512 | 368.0356
2039 | 3 | 13 | 1 | 64.8875 | 116.2426 | 364.9127
2039 | 3 | 13 | 2 | 64.4664 | 114.4834 | 359.8805
2039 | 3 | 13 | 3 | 64.9773 | 119.5668 | 356.4323
2039 | 3 | 13 | 4 | 67.5466 | 127.1503 | 357.8991
2039 | 3 | 13 | 5 | 72.9793 | 129.9474 | 361.9795
2039 | 3 | 13 | 6 | 79.3369 | 151.0791 | 366.4366
2039 | 3 | 13 | 7 | 80.7472 | 151.8792 | 381.5281
2039 | 3 | 13 | 8 | 83.7601 | 152.1191 | 395.9186
2039 | 3 | 13 | 9 | 90.2989 | 146.1601 | 406.483
2039 | 3 | 13 | 10 | 94.4651 | 147.385 | 397.0857
2039 | 3 | 13 | 11 | 98.1556 | 135.3438 | 389.9052
2039 | 3 | 13 | 12 | 98.1388 | 123.52 | 382.6246
2039 | 3 | 13 | 13 | 98.8083 | 121.3809 | 379.5149
2039 | 3 | 13 | 14 | 100.7282 | 142.7269 | 378.3414
2039 | 3 | 13 | 15 | 105.6344 | 126.701 | 383.5156
2039 | 3 | 13 | 16 | 112.1946 | 100.2557 | 396.9352
2039 | 3 | 13 | 17 | 114.7724 | 94.9711 | 434.6683
2039 | 3 | 13 | 18 | 110.0685 | 94.1355 | 465.2426
2039 | 3 | 13 | 19 | 107.5264 | 105.1714 | 474.4212
2039 | 3 | 13 | 20 | 95.1265 | 95.463 | 459.7448
2039 | 3 | 13 | 21 | 79.6234 | 98.9859 | 430.9792
2039 | 3 | 13 | 22 | 70.7166 | 98.5136 | 408.3412
2039 | 3 | 13 | 23 | 70.2005 | 96.4342 | 387.7978
2039 | 3 | 14 | 0 | 77.0002 | 113.613 | 383.5289
2039 | 3 | 14 | 1 | 72.9562 | 124.2192 | 365.5239
2039 | 3 | 14 | 2 | 73.0694 | 124.3425 | 362.2031
2039 | 3 | 14 | 3 | 73.9527 | 129.3182 | 360.2627
2039 | 3 | 14 | 4 | 77.4695 | 135.1778 | 363.0598
2039 | 3 | 14 | 5 | 84.5185 | 141.53 | 371.0391
2039 | 3 | 14 | 6 | 92.738 | 171.2595 | 383.0921
2039 | 3 | 14 | 7 | 95.0199 | 186.925 | 413.9878
2039 | 3 | 14 | 8 | 95.1883 | 200.0547 | 429.0892
2039 | 3 | 14 | 9 | 96.6058 | 194.2579 | 424.9875
2039 | 3 | 14 | 10 | 96.9989 | 194.4247 | 402.1434
2039 | 3 | 14 | 11 | 98.3384 | 186.3006 | 390.3029
2039 | 3 | 14 | 12 | 97.4673 | 164.2083 | 395.9126
2039 | 3 | 14 | 13 | 97.8006 | 159.6676 | 390.4426
2039 | 3 | 14 | 14 | 99.0049 | 167.0836 | 389.0006
2039 | 3 | 14 | 15 | 103.7444 | 154.3242 | 394.3253
2039 | 3 | 14 | 16 | 110.1834 | 133.17 | 404.3179
2039 | 3 | 14 | 17 | 112.1834 | 126.0564 | 436.3714
2039 | 3 | 14 | 18 | 109.7103 | 113.8339 | 461.7672
2039 | 3 | 14 | 19 | 107.8905 | 130.3957 | 468.225
2039 | 3 | 14 | 20 | 95.9538 | 120.7378 | 455.6113
2039 | 3 | 14 | 21 | 80.3552 | 128.5557 | 425.9826
2039 | 3 | 14 | 22 | 70.8871 | 122.6526 | 400.5873
2039 | 3 | 14 | 23 | 69.3029 | 118.8368 | 377.5756
2039 | 3 | 15 | 0 | 73.6657 | 133.1329 | 370.2128
2039 | 3 | 15 | 1 | 74.2329 | 132.2552 | 370.9436
2039 | 3 | 15 | 2 | 73.8994 | 132.0993 | 368.0127
2039 | 3 | 15 | 3 | 74.424 | 134.2699 | 366.9379
2039 | 3 | 15 | 4 | 77.8254 | 136.88 | 370.182
2039 | 3 | 15 | 5 | 84.843 | 143.009 | 378.9641
2039 | 3 | 15 | 6 | 92.2718 | 166.8447 | 397.311
2039 | 3 | 15 | 7 | 94.5741 | 182.7227 | 429.0584
2039 | 3 | 15 | 8 | 94.887 | 189.8651 | 441.3553
2039 | 3 | 15 | 9 | 95.9596 | 187.1781 | 431.7048
2039 | 3 | 15 | 10 | 97.0022 | 185.1044 | 405.3644
2039 | 3 | 15 | 11 | 98.7643 | 182.0908 | 389.2326
2039 | 3 | 15 | 12 | 92.5589 | 159.0348 | 352.8045
2039 | 3 | 15 | 13 | 92.3705 | 154.2035 | 343.0156
2039 | 3 | 15 | 14 | 93.8318 | 155.5666 | 341.1477
2039 | 3 | 15 | 15 | 97.7563 | 145.112 | 347.6724
2039 | 3 | 15 | 16 | 104.0137 | 130.4878 | 366.9081
2039 | 3 | 15 | 17 | 108.0394 | 121.9592 | 413.9516
2039 | 3 | 15 | 18 | 108.2613 | 108.5478 | 454.3355
2039 | 3 | 15 | 19 | 108.1156 | 122.0213 | 481.9846
2039 | 3 | 15 | 20 | 98.2024 | 114.061 | 480.8848
2039 | 3 | 15 | 21 | 83.5891 | 121.291 | 458.1518
2039 | 3 | 15 | 22 | 74.4763 | 114.5018 | 435.3896
2039 | 3 | 15 | 23 | 72.6583 | 115.8148 | 414.0477
2039 | 3 | 16 | 0 | 76.6897 | 131.1941 | 410.9524
2039 | 3 | 16 | 1 | 75.175 | 138.2535 | 397.3496
2039 | 3 | 16 | 2 | 74.8112 | 136.8854 | 394.6119
2039 | 3 | 16 | 3 | 75.4716 | 138.6605 | 393.0574
2039 | 3 | 16 | 4 | 78.8386 | 142.3017 | 396.3198
2039 | 3 | 16 | 5 | 86.1319 | 148.3458 | 404.2855
2039 | 3 | 16 | 6 | 94.5785 | 171.9688 | 418.9169
2039 | 3 | 16 | 7 | 96.0715 | 187.2537 | 447.166
2039 | 3 | 16 | 8 | 94.8686 | 193.353 | 456.4242
2039 | 3 | 16 | 9 | 94.427 | 190.7587 | 445.2585
2039 | 3 | 16 | 10 | 92.7544 | 188.3194 | 419.1388
2039 | 3 | 16 | 11 | 92.9739 | 183.6264 | 404.0747
2039 | 3 | 16 | 12 | 93.2195 | 162.6201 | 410.5273
2039 | 3 | 16 | 13 | 93.1275 | 157.1997 | 404.5107
2039 | 3 | 16 | 14 | 94.203 | 159.1759 | 402.9699
2039 | 3 | 16 | 15 | 98.7165 | 151.2858 | 407.566
2039 | 3 | 16 | 16 | 105.2161 | 133.8881 | 417.0696
2039 | 3 | 16 | 17 | 108.004 | 125.6116 | 449.6134
2039 | 3 | 16 | 18 | 109.681 | 111.3786 | 473.7527
2039 | 3 | 16 | 19 | 108.508 | 125.0668 | 487.4482
2039 | 3 | 16 | 20 | 96.9778 | 118.3962 | 480.7445
2039 | 3 | 16 | 21 | 81.902 | 127.9501 | 454.8985
2039 | 3 | 16 | 22 | 72.5559 | 121.6111 | 430.2673
2039 | 3 | 16 | 23 | 71.0339 | 120.6856 | 406.4509
2039 | 3 | 17 | 0 | 75.6656 | 139.379 | 393.3701
2039 | 3 | 17 | 1 | 73.137 | 134.966 | 381.5081
2039 | 3 | 17 | 2 | 72.4437 | 134.5837 | 376.5153
2039 | 3 | 17 | 3 | 72.8398 | 136.041 | 373.4259
2039 | 3 | 17 | 4 | 75.9536 | 137.9167 | 375.0508
2039 | 3 | 17 | 5 | 82.8462 | 144.7686 | 381.9884
2039 | 3 | 17 | 6 | 90.3126 | 168.3208 | 394.5527
2039 | 3 | 17 | 7 | 91.8617 | 182.1897 | 426.3685
2039 | 3 | 17 | 8 | 91.2935 | 187.961 | 450.0797
2039 | 3 | 17 | 9 | 92.2335 | 185.7921 | 459.8155
2039 | 3 | 17 | 10 | 92.5984 | 181.9808 | 445.6741
2039 | 3 | 17 | 11 | 94.1276 | 177.5708 | 437.1524
2039 | 3 | 17 | 12 | 90.7833 | 155.4852 | 425.7065
2039 | 3 | 17 | 13 | 90.9199 | 151.0264 | 423.9437
2039 | 3 | 17 | 14 | 92.131 | 144.7305 | 425.0497
2039 | 3 | 17 | 15 | 96.6417 | 134.423 | 431.6921
2039 | 3 | 17 | 16 | 102.3902 | 123.9477 | 439.5114
2039 | 3 | 17 | 17 | 104.8155 | 113.1406 | 463.7634
2039 | 3 | 17 | 18 | 104.2002 | 103.1819 | 476.648
2039 | 3 | 17 | 19 | 103.656 | 117.3989 | 484.5728
2039 | 3 | 17 | 20 | 92.942 | 109.5382 | 475.2814
2039 | 3 | 17 | 21 | 78.5479 | 117.7639 | 447.523
2039 | 3 | 17 | 22 | 69.668 | 110.664 | 422.5606
2039 | 3 | 17 | 23 | 68.371 | 111.5535 | 398.7533
2039 | 3 | 18 | 0 | 71.3209 | 125.9314 | 390.6022
2039 | 3 | 18 | 1 | 68.9934 | 126.7657 | 378.5503
2039 | 3 | 18 | 2 | 68.2333 | 124.2584 | 373.939
2039 | 3 | 18 | 3 | 68.5892 | 125.8297 | 371.442
2039 | 3 | 18 | 4 | 71.7312 | 129.677 | 373.6947
2039 | 3 | 18 | 5 | 78.7448 | 134.4082 | 380.7425
2039 | 3 | 18 | 6 | 87.1476 | 161.6507 | 404.0429
2039 | 3 | 18 | 7 | 89.0653 | 177.6824 | 433.709
2039 | 3 | 18 | 8 | 89.3694 | 184.438 | 445.8513
2039 | 3 | 18 | 9 | 91.1895 | 184.7616 | 438.7198
2039 | 3 | 18 | 10 | 91.7679 | 182.0808 | 414.6403
2039 | 3 | 18 | 11 | 93.3013 | 179.224 | 399.3277
2039 | 3 | 18 | 12 | 92.2532 | 152.6433 | 374.1103
2039 | 3 | 18 | 13 | 92.4788 | 149.0438 | 366.3749
2039 | 3 | 18 | 14 | 93.6449 | 148.969 | 364.5025
2039 | 3 | 18 | 15 | 97.8057 | 136.191 | 368.3158
2039 | 3 | 18 | 16 | 103.152 | 118.1134 | 378.3787
2039 | 3 | 18 | 17 | 104.5245 | 105.1423 | 414.583
2039 | 3 | 18 | 18 | 99.2908 | 88.3219 | 451.0845
2039 | 3 | 18 | 19 | 98.1305 | 101.1918 | 469.836
2039 | 3 | 18 | 20 | 87.5097 | 95.8418 | 466.1511
2039 | 3 | 18 | 21 | 73.3143 | 107.2562 | 443.0101
2039 | 3 | 18 | 22 | 65.2751 | 101.858 | 423.1501
2039 | 3 | 18 | 23 | 64.455 | 96.4533 | 403.7732
2039 | 3 | 19 | 0 | 68.4456 | 111.6174 | 400.4703
2039 | 3 | 19 | 1 | 68.4055 | 115.678 | 378.9729
2039 | 3 | 19 | 2 | 67.4547 | 114.4191 | 372.8697
2039 | 3 | 19 | 3 | 67.6251 | 117.9502 | 368.7414
2039 | 3 | 19 | 4 | 70.3198 | 123.4635 | 369.6098
2039 | 3 | 19 | 5 | 75.8372 | 128.9949 | 372.9444
2039 | 3 | 19 | 6 | 81.0048 | 154.9493 | 374.5408
2039 | 3 | 19 | 7 | 81.9036 | 159.9827 | 393.8179
2039 | 3 | 19 | 8 | 83.913 | 151.5211 | 416.8797
2039 | 3 | 19 | 9 | 89.8154 | 145.1736 | 437.5164
2039 | 3 | 19 | 10 | 94.1005 | 145.6385 | 433.1886
2039 | 3 | 19 | 11 | 97.8289 | 145.2301 | 428.4797
2039 | 3 | 19 | 12 | 96.0799 | 119.1334 | 416.9216
2039 | 3 | 19 | 13 | 95.7552 | 113.6472 | 412.0664
2039 | 3 | 19 | 14 | 96.6465 | 115.2221 | 409.1884
2039 | 3 | 19 | 15 | 100.0907 | 98.9068 | 414.3512
2039 | 3 | 19 | 16 | 104.8867 | 86.6129 | 422.0943
2039 | 3 | 19 | 17 | 106.4679 | 79.8115 | 448.7026
2039 | 3 | 19 | 18 | 102.9176 | 82.4513 | 460.184
2039 | 3 | 19 | 19 | 100.1301 | 97.5087 | 464.6038
2039 | 3 | 19 | 20 | 87.9447 | 88.9529 | 448.9622
2039 | 3 | 19 | 21 | 73.2627 | 97.9728 | 420.0653
2039 | 3 | 19 | 22 | 65.8691 | 94.2936 | 401.3251
2039 | 3 | 19 | 23 | 66.0989 | 94.1262 | 385.1434
2039 | 3 | 20 | 0 | 71.3734 | 115.377 | 380.0824
2039 | 3 | 20 | 1 | 71.5541 | 115.7603 | 378.115
2039 | 3 | 20 | 2 | 70.9793 | 114.1549 | 373.9071
2039 | 3 | 20 | 3 | 71.4033 | 117.9849 | 370.9409
2039 | 3 | 20 | 4 | 74.1184 | 123.5049 | 373.2328
2039 | 3 | 20 | 5 | 79.4558 | 127.5976 | 377.9303
2039 | 3 | 20 | 6 | 84.512 | 149.4385 | 376.0106
2039 | 3 | 20 | 7 | 84.202 | 152.8335 | 394.6871
2039 | 3 | 20 | 8 | 84.913 | 143.0509 | 420.835
2039 | 3 | 20 | 9 | 89.0271 | 136.2003 | 449.8407
2039 | 3 | 20 | 10 | 91.9218 | 136.2671 | 450.0373
2039 | 3 | 20 | 11 | 94.7224 | 132.897 | 448.0744
2039 | 3 | 20 | 12 | 92.0898 | 107.7189 | 437.0631
2039 | 3 | 20 | 13 | 92.0136 | 105.058 | 436.5013
2039 | 3 | 20 | 14 | 93.1669 | 112.3396 | 435.9811
2039 | 3 | 20 | 15 | 97.286 | 100.2098 | 442.6123
2039 | 3 | 20 | 16 | 103.145 | 84.9006 | 454.4366
2039 | 3 | 20 | 17 | 106.4518 | 81.7975 | 484.7473
2039 | 3 | 20 | 18 | 106.1453 | 82.8851 | 485.3596
2039 | 3 | 20 | 19 | 105.478 | 95.9205 | 497.7371
2039 | 3 | 20 | 20 | 94.8214 | 90.8704 | 486.8912
2039 | 3 | 20 | 21 | 80.0223 | 100.7478 | 458.4183
2039 | 3 | 20 | 22 | 71.444 | 99.682 | 436.1789
2039 | 3 | 20 | 23 | 70.7429 | 95.8423 | 415.969
2039 | 3 | 21 | 0 | 75.1681 | 114.6871 | 404.613
2039 | 3 | 21 | 1 | 74.6624 | 118.7332 | 398.385
2039 | 3 | 21 | 2 | 74.867 | 119.0036 | 397.1237
2039 | 3 | 21 | 3 | 76.0851 | 124.1 | 397.1452
2039 | 3 | 21 | 4 | 79.7358 | 129.2023 | 401.621
2039 | 3 | 21 | 5 | 87.166 | 136.1621 | 411.1135
2039 | 3 | 21 | 6 | 95.1122 | 164.808 | 423.812
2039 | 3 | 21 | 7 | 96.7131 | 181.3413 | 455.9243
2039 | 3 | 21 | 8 | 95.6723 | 193.0051 | 468.4614
2039 | 3 | 21 | 9 | 94.9958 | 190.9879 | 458.909
2039 | 3 | 21 | 10 | 93.5763 | 189.6292 | 432.1206
2039 | 3 | 21 | 11 | 93.87 | 181.5012 | 417.2316
2039 | 3 | 21 | 12 | 91.2948 | 157.9414 | 433.8701
2039 | 3 | 21 | 13 | 90.8937 | 153.1654 | 428.7627
2039 | 3 | 21 | 14 | 91.9061 | 157.8949 | 427.0654
2039 | 3 | 21 | 15 | 96.1895 | 146.7593 | 431.2144
2039 | 3 | 21 | 16 | 102.777 | 128.661 | 441.1946
2039 | 3 | 21 | 17 | 106.2523 | 119.7926 | 475.0294
2039 | 3 | 21 | 18 | 107.8889 | 105.2773 | 488.7447
2039 | 3 | 21 | 19 | 107.4765 | 118.12 | 507.9813
2039 | 3 | 21 | 20 | 97.0283 | 111.5534 | 504.3962
2039 | 3 | 21 | 21 | 82.3154 | 121.4415 | 478.5971
2039 | 3 | 21 | 22 | 73.168 | 115.376 | 454.4594
2039 | 3 | 21 | 23 | 71.5594 | 111.8839 | 431.9924
2039 | 3 | 22 | 0 | 75.004 | 125.7439 | 421.1349
2039 | 3 | 22 | 1 | 74.471 | 126.9502 | 407.1848
2039 | 3 | 22 | 2 | 74.0832 | 126.3661 | 403.9266
2039 | 3 | 22 | 3 | 74.8062 | 130.0658 | 401.9393
2039 | 3 | 22 | 4 | 78.1672 | 133.6391 | 404.4279
2039 | 3 | 22 | 5 | 85.405 | 140.3692 | 411.8799
2039 | 3 | 22 | 6 | 92.9124 | 168.8121 | 421.8604
2039 | 3 | 22 | 7 | 94.2339 | 184.6954 | 452.5759
2039 | 3 | 22 | 8 | 93.3538 | 190.8022 | 469.0368
2039 | 3 | 22 | 9 | 93.3239 | 188.6576 | 468.401
2039 | 3 | 22 | 10 | 92.3449 | 188.2996 | 449.7629
2039 | 3 | 22 | 11 | 93.0966 | 184.3967 | 438.6579
2039 | 3 | 22 | 12 | 95.3491 | 160.6428 | 443.4046
2039 | 3 | 22 | 13 | 95.6612 | 155.3241 | 441.1965
2039 | 3 | 22 | 14 | 97.1957 | 157.1246 | 440.5397
2039 | 3 | 22 | 15 | 101.8005 | 149.4756 | 444.928
2039 | 3 | 22 | 16 | 108.0058 | 134.1713 | 451.4109
2039 | 3 | 22 | 17 | 110.5763 | 126.9949 | 476.6394
2039 | 3 | 22 | 18 | 108.705 | 113.0301 | 461.5055
2039 | 3 | 22 | 19 | 106.5016 | 123.4974 | 482.5557
2039 | 3 | 22 | 20 | 94.385 | 118.3326 | 480.8409
2039 | 3 | 22 | 21 | 78.6513 | 126.7622 | 455.7843
2039 | 3 | 22 | 22 | 69.2244 | 120.63 | 432.1783
2039 | 3 | 22 | 23 | 67.8751 | 119.0485 | 409.7759
2039 | 3 | 23 | 0 | 72.946 | 131.812 | 401.5739
2039 | 3 | 23 | 1 | 70.2276 | 137.3352 | 396.9541
2039 | 3 | 23 | 2 | 69.5352 | 134.8889 | 394.8086
2039 | 3 | 23 | 3 | 69.9789 | 136.6646 | 393.741
2039 | 3 | 23 | 4 | 73.274 | 141.0625 | 397.4518
2039 | 3 | 23 | 5 | 80.5629 | 147.4312 | 406.3384
2039 | 3 | 23 | 6 | 88.5738 | 174.8918 | 425.277
2039 | 3 | 23 | 7 | 89.9341 | 192.9695 | 453.3918
2039 | 3 | 23 | 8 | 89.3841 | 198.3009 | 455.9926
2039 | 3 | 23 | 9 | 90.7651 | 199.3654 | 434.856
2039 | 3 | 23 | 10 | 91.1334 | 196.5672 | 402.4299
2039 | 3 | 23 | 11 | 92.9076 | 194.2088 | 384.2034
2039 | 3 | 23 | 12 | 90.8716 | 169.9564 | 397.8322
2039 | 3 | 23 | 13 | 91.2438 | 164.5618 | 391.202
2039 | 3 | 23 | 14 | 92.5144 | 166.9073 | 389.5286
2039 | 3 | 23 | 15 | 97.1261 | 158.9636 | 392.6862
2039 | 3 | 23 | 16 | 103.2053 | 140.7824 | 404.2399
2039 | 3 | 23 | 17 | 105.4608 | 132.9486 | 440.5104
2039 | 3 | 23 | 18 | 105.0343 | 112.5478 | 477.429
2039 | 3 | 23 | 19 | 103.185 | 121.1711 | 495.071
2039 | 3 | 23 | 20 | 91.5757 | 115.614 | 493.4862
2039 | 3 | 23 | 21 | 76.386 | 123.2676 | 468.3781
2039 | 3 | 23 | 22 | 67.0856 | 115.6686 | 443.3414
2039 | 3 | 23 | 23 | 65.7209 | 115.6026 | 419.6098
2039 | 3 | 24 | 0 | 69.4991 | 132.5491 | 407.4206
2039 | 3 | 24 | 1 | 67.6645 | 136.5344 | 410.0042
2039 | 3 | 24 | 2 | 66.9818 | 134.7088 | 408.1657
2039 | 3 | 24 | 3 | 67.4846 | 136.6923 | 408.0171
2039 | 3 | 24 | 4 | 70.7422 | 141.0848 | 412.2577
2039 | 3 | 24 | 5 | 77.8824 | 147.5237 | 421.2411
2039 | 3 | 24 | 6 | 86.6832 | 174.3124 | 441.0461
2039 | 3 | 24 | 7 | 88.0946 | 189.146 | 471.2687
2039 | 3 | 24 | 8 | 87.2649 | 194.9088 | 481.0296
2039 | 3 | 24 | 9 | 87.8026 | 193.0755 | 469.448
2039 | 3 | 24 | 10 | 87.3204 | 192.6979 | 443.2555
2039 | 3 | 24 | 11 | 88.534 | 189.6849 | 428.6585
2039 | 3 | 24 | 12 | 86.0525 | 167.0615 | 438.4871
2039 | 3 | 24 | 13 | 86.1232 | 162.4698 | 432.4076
2039 | 3 | 24 | 14 | 87.2301 | 161.6642 | 431.0035
2039 | 3 | 24 | 15 | 91.7419 | 153.5648 | 435.2709
2039 | 3 | 24 | 16 | 97.5867 | 139.2524 | 444.7896
2039 | 3 | 24 | 17 | 100.31 | 131.0674 | 476.3937
2039 | 3 | 24 | 18 | 100.0125 | 116.7551 | 502.0486
2039 | 3 | 24 | 19 | 99.3398 | 127.234 | 517.1258
2039 | 3 | 24 | 20 | 89.1215 | 121.7311 | 515.4649
2039 | 3 | 24 | 21 | 74.7612 | 128.7227 | 490.0314
2039 | 3 | 24 | 22 | 65.9492 | 122.2975 | 465.0886
2039 | 3 | 24 | 23 | 64.7237 | 120.1928 | 440.744
2039 | 3 | 25 | 0 | 69.0209 | 136.3805 | 436.6931
2039 | 3 | 25 | 1 | 66.3034 | 134.7239 | 416.2035
2039 | 3 | 25 | 2 | 65.5199 | 132.0439 | 411.6107
2039 | 3 | 25 | 3 | 65.8761 | 133.7293 | 408.5804
2039 | 3 | 25 | 4 | 69.0299 | 138.1553 | 410.2926
2039 | 3 | 25 | 5 | 76.0199 | 143.6107 | 416.3866
2039 | 3 | 25 | 6 | 84.3546 | 167.7124 | 427.2855
2039 | 3 | 25 | 7 | 85.8776 | 183.1937 | 458.1316
2039 | 3 | 25 | 8 | 85.4289 | 186.9022 | 479.3332
2039 | 3 | 25 | 9 | 86.4103 | 187.9654 | 486.4536
2039 | 3 | 25 | 10 | 86.3621 | 183.1936 | 472.5659
2039 | 3 | 25 | 11 | 87.7518 | 181.7857 | 462.9027
2039 | 3 | 25 | 12 | 84.2315 | 150.3886 | 455.6231
2039 | 3 | 25 | 13 | 84.2644 | 145.0241 | 452.5439
2039 | 3 | 25 | 14 | 85.0838 | 136.818 | 450.8739
2039 | 3 | 25 | 15 | 89.3333 | 126.8808 | 452.5818
2039 | 3 | 25 | 16 | 94.9637 | 114.9439 | 454.8519
2039 | 3 | 25 | 17 | 96.7509 | 104.1847 | 475.198
2039 | 3 | 25 | 18 | 96.7559 | 95.0348 | 490.2684
2039 | 3 | 25 | 19 | 94.8416 | 105.4228 | 495.3059
2039 | 3 | 25 | 20 | 83.9045 | 103.5178 | 487.0415
2039 | 3 | 25 | 21 | 69.3784 | 113.4385 | 459.45
2039 | 3 | 25 | 22 | 61.3479 | 106.9198 | 437.6598
2039 | 3 | 25 | 23 | 60.7091 | 103.534 | 416.7362
2039 | 3 | 26 | 0 | 64.8049 | 119.1407 | 410.4079
2039 | 3 | 26 | 1 | 62.7581 | 115.3211 | 388.871
2039 | 3 | 26 | 2 | 61.5673 | 112.9904 | 383.3167
2039 | 3 | 26 | 3 | 61.5293 | 115.5185 | 379.0779
2039 | 3 | 26 | 4 | 63.466 | 119.4879 | 380.0877
2039 | 3 | 26 | 5 | 68.2837 | 123.0647 | 384.6054
2039 | 3 | 26 | 6 | 73.4184 | 146.2988 | 394.2606
2039 | 3 | 26 | 7 | 74.7453 | 152.739 | 409.2322
2039 | 3 | 26 | 8 | 77.6546 | 147.5908 | 415.4385
2039 | 3 | 26 | 9 | 82.8576 | 145.9094 | 423.085
2039 | 3 | 26 | 10 | 84.8077 | 147.3887 | 415.7076
2039 | 3 | 26 | 11 | 86.879 | 146.4046 | 412.9816
2039 | 3 | 26 | 12 | 85.9862 | 117.3973 | 367.1311
2039 | 3 | 26 | 13 | 85.6767 | 112.7587 | 358.1928
2039 | 3 | 26 | 14 | 85.7624 | 116.9151 | 353.1377
2039 | 3 | 26 | 15 | 89.0047 | 101.957 | 353.8056
2039 | 3 | 26 | 16 | 94.11 | 86.1834 | 364.5576
2039 | 3 | 26 | 17 | 95.1264 | 80.9898 | 405.8851
2039 | 3 | 26 | 18 | 88.8372 | 76.1634 | 438.5287
2039 | 3 | 26 | 19 | 86.2667 | 84.8476 | 458.1415
2039 | 3 | 26 | 20 | 75.1919 | 77.7236 | 452.6294
2039 | 3 | 26 | 21 | 61.4115 | 88.6452 | 427.3114
2039 | 3 | 26 | 22 | 54.5518 | 84.7007 | 410.1478
2039 | 3 | 26 | 23 | 55.3166 | 85.5845 | 395.7968
2039 | 3 | 27 | 0 | 60.7636 | 106.0271 | 396.621
2039 | 3 | 27 | 1 | 60.8498 | 105.5131 | 382.6226
2039 | 3 | 27 | 2 | 60.1291 | 103.5216 | 378.1544
2039 | 3 | 27 | 3 | 60.3866 | 106.591 | 375.0466
2039 | 3 | 27 | 4 | 62.3792 | 112.1497 | 377.2185
2039 | 3 | 27 | 5 | 66.9969 | 115.371 | 382.1706
2039 | 3 | 27 | 6 | 71.8618 | 135.4165 | 390.6684
2039 | 3 | 27 | 7 | 72.0208 | 140.1541 | 400.2162
2039 | 3 | 27 | 8 | 73.7265 | 131.5663 | 394.8753
2039 | 3 | 27 | 9 | 78.0872 | 130.1786 | 385.7128
2039 | 3 | 27 | 10 | 79.85 | 132.6906 | 368.8884
2039 | 3 | 27 | 11 | 82.1386 | 132.4168 | 358.705
2039 | 3 | 27 | 12 | 80.3262 | 110.1502 | 350.1486
2039 | 3 | 27 | 13 | 80.3087 | 107.9734 | 345.9821
2039 | 3 | 27 | 14 | 81.1406 | 123.3325 | 343.5406
2039 | 3 | 27 | 15 | 84.9868 | 110.4808 | 343.3916
2039 | 3 | 27 | 16 | 91.0949 | 89.6641 | 354.4889
2039 | 3 | 27 | 17 | 94.3415 | 87.8498 | 398.6863
2039 | 3 | 27 | 18 | 94.9628 | 77.5162 | 449.2097
2039 | 3 | 27 | 19 | 93.0735 | 86.417 | 462.042
2039 | 3 | 27 | 20 | 82.7321 | 80.657 | 454.3849
2039 | 3 | 27 | 21 | 68.4346 | 92.8496 | 425.7855
2039 | 3 | 27 | 22 | 60.0908 | 88.2104 | 402.0237
2039 | 3 | 27 | 23 | 59.8719 | 87.945 | 381.1793
2039 | 3 | 28 | 0 | 64.6195 | 107.3688 | 378.0848
2039 | 3 | 28 | 1 | 62.6618 | 108.0958 | 361.7142
2039 | 3 | 28 | 2 | 62.5025 | 107.8278 | 357.9094
2039 | 3 | 28 | 3 | 63.3391 | 113.2922 | 355.3117
2039 | 3 | 28 | 4 | 66.7627 | 120.1094 | 357.8236
2039 | 3 | 28 | 5 | 74.097 | 126.4457 | 365.4265
2039 | 3 | 28 | 6 | 81.8947 | 150.9059 | 379.2457
2039 | 3 | 28 | 7 | 83.9736 | 168.8846 | 408.7533
2039 | 3 | 28 | 8 | 83.6496 | 183.8728 | 425.8863
2039 | 3 | 28 | 9 | 84.3906 | 188.0258 | 428.8328
2039 | 3 | 28 | 10 | 84.4624 | 190.0376 | 414.807
2039 | 3 | 28 | 11 | 85.9622 | 177.7675 | 408.5664
2039 | 3 | 28 | 12 | 83.0926 | 157.1912 | 403.9562
2039 | 3 | 28 | 13 | 83.5501 | 154.0626 | 401.498
2039 | 3 | 28 | 14 | 84.5564 | 163.5939 | 400.0714
2039 | 3 | 28 | 15 | 88.7126 | 151.8557 | 401.8907
2039 | 3 | 28 | 16 | 94.4825 | 129.1751 | 407.6491
2039 | 3 | 28 | 17 | 97.3604 | 115.8737 | 434.1909
2039 | 3 | 28 | 18 | 93.506 | 98.2678 | 451.7103
2039 | 3 | 28 | 19 | 91.026 | 104.9364 | 454.6707
2039 | 3 | 28 | 20 | 80.7345 | 98.218 | 446.6254
2039 | 3 | 28 | 21 | 66.5108 | 107.6472 | 416.7165
2039 | 3 | 28 | 22 | 58.4838 | 103.104 | 389.9337
2039 | 3 | 28 | 23 | 58.4258 | 100.8528 | 366.2691
2039 | 3 | 29 | 0 | 64.2024 | 118.1444 | 363.9403
2039 | 3 | 29 | 1 | 65.6353 | 113.6426 | 349.7288
2039 | 3 | 29 | 2 | 65.0756 | 112.6222 | 346.3667
2039 | 3 | 29 | 3 | 65.4626 | 117.6642 | 344.1596
2039 | 3 | 29 | 4 | 68.7305 | 122.4697 | 346.7405
2039 | 3 | 29 | 5 | 75.6297 | 129.1763 | 354.8883
2039 | 3 | 29 | 6 | 82.1823 | 151.3807 | 366.1642
2039 | 3 | 29 | 7 | 84.0133 | 165.8907 | 395.3863
2039 | 3 | 29 | 8 | 84.0475 | 174.4533 | 410.2659
2039 | 3 | 29 | 9 | 85.6257 | 171.581 | 410.1848
2039 | 3 | 29 | 10 | 86.8606 | 169.9249 | 396.4535
2039 | 3 | 29 | 11 | 89.3481 | 164.2682 | 389.6783
2039 | 3 | 29 | 12 | 87.4885 | 147.1399 | 383.6716
2039 | 3 | 29 | 13 | 87.973 | 143.8194 | 382.3288
2039 | 3 | 29 | 14 | 89.5836 | 148.0958 | 382.2282
2039 | 3 | 29 | 15 | 94.0874 | 134.7959 | 385.2655
2039 | 3 | 29 | 16 | 100.5391 | 118.7355 | 394.146
2039 | 3 | 29 | 17 | 104.066 | 106.3661 | 423.9796
2039 | 3 | 29 | 18 | 100.3502 | 101.1056 | 439.4781
2039 | 3 | 29 | 19 | 99.483 | 110.1376 | 449.2744
2039 | 3 | 29 | 20 | 90.1161 | 105.0481 | 445.5713
2039 | 3 | 29 | 21 | 75.6716 | 116.5949 | 419.1056
2039 | 3 | 29 | 22 | 66.6329 | 112.2804 | 393.745
2039 | 3 | 29 | 23 | 65.1606 | 106.4625 | 370.842
2039 | 3 | 30 | 0 | 70.0267 | 115.9882 | 366.3679
2039 | 3 | 30 | 1 | 68.1551 | 120.1995 | 352.1758
2039 | 3 | 30 | 2 | 67.7438 | 118.0978 | 349.555
2039 | 3 | 30 | 3 | 68.2796 | 121.3504 | 347.8237
2039 | 3 | 30 | 4 | 71.5837 | 125.6322 | 351.4254
2039 | 3 | 30 | 5 | 78.6719 | 132.1849 | 360.1979
2039 | 3 | 30 | 6 | 85.5806 | 157.7068 | 375.6976
2039 | 3 | 30 | 7 | 87.0208 | 171.9326 | 401.5678
2039 | 3 | 30 | 8 | 86.4279 | 177.5768 | 403.525
2039 | 3 | 30 | 9 | 87.9104 | 175.3414 | 384.2729
2039 | 3 | 30 | 10 | 88.4462 | 170.5288 | 356.9791
2039 | 3 | 30 | 11 | 90.5217 | 168.7057 | 343.5582
2039 | 3 | 30 | 12 | 91.2284 | 149.1111 | 348.493
2039 | 3 | 30 | 13 | 91.9975 | 145.0517 | 343.5906
2039 | 3 | 30 | 14 | 93.7376 | 151.0643 | 342.0077
2039 | 3 | 30 | 15 | 98.8216 | 135.7067 | 343.1556
2039 | 3 | 30 | 16 | 105.3101 | 118.2999 | 353.7357
2039 | 3 | 30 | 17 | 107.3229 | 105.3826 | 391.8043
2039 | 3 | 30 | 18 | 100.9683 | 100.0709 | 434.1536
2039 | 3 | 30 | 19 | 99.2142 | 107.7879 | 444.6702
2039 | 3 | 30 | 20 | 88.943 | 100.8896 | 442.4443
2039 | 3 | 30 | 21 | 74.0001 | 111.3081 | 416.9535
2039 | 3 | 30 | 22 | 64.7778 | 105.6934 | 390.8915
2039 | 3 | 30 | 23 | 63.3467 | 100.0069 | 367.2368
2039 | 3 | 31 | 0 | 68.5936 | 111.336 | 361.9599
2039 | 3 | 31 | 1 | 69.143 | 121.4399 | 354.7329
2039 | 3 | 31 | 2 | 68.6719 | 119.2828 | 351.259
2039 | 3 | 31 | 3 | 69.1911 | 121.6631 | 349.7026
2039 | 3 | 31 | 4 | 72.4575 | 127.1385 | 353.3149
2039 | 3 | 31 | 5 | 79.4261 | 132.8699 | 362.1952
2039 | 3 | 31 | 6 | 86.7737 | 158.3004 | 372.3753
2039 | 3 | 31 | 7 | 88.2801 | 173.2375 | 401.9469
2039 | 3 | 31 | 8 | 87.8499 | 181.6884 | 421.2964
2039 | 3 | 31 | 9 | 88.8116 | 180.8737 | 427.3902
2039 | 3 | 31 | 10 | 89.1434 | 182.4602 | 416.0379
2039 | 3 | 31 | 11 | 90.878 | 181.6303 | 410.4443
2039 | 3 | 31 | 12 | 91.3224 | 150.4849 | 404.7473
2039 | 3 | 31 | 13 | 91.7995 | 148.0172 | 404.4507
2039 | 3 | 31 | 14 | 93.4631 | 157.315 | 405.275
2039 | 3 | 31 | 15 | 98.0658 | 139.571 | 408.7581
2039 | 3 | 31 | 16 | 103.9735 | 122.0777 | 416.2708
2039 | 3 | 31 | 17 | 106.5861 | 107.0853 | 442.4699
2039 | 3 | 31 | 18 | 106.9067 | 101.3947 | 439.8413
2039 | 3 | 31 | 19 | 104.3413 | 109.9063 | 455.5534
2039 | 3 | 31 | 20 | 93.3627 | 101.4056 | 456.1724
2039 | 3 | 31 | 21 | 78.4301 | 110.639 | 432.9521
2039 | 3 | 31 | 22 | 69.2354 | 106.5625 | 408.3072
2039 | 3 | 31 | 23 | 67.6156 | 99.3361 | 385.2393
2039 | 4 | 1 | 0 | 70.4666 | 116.26 | 380.1601
2039 | 4 | 1 | 1 | 72.1041 | 139.407 | 363.9435
2039 | 4 | 1 | 2 | 71.3484 | 136.0248 | 360.7624
2039 | 4 | 1 | 3 | 71.6766 | 135.9617 | 358.3843
2039 | 4 | 1 | 4 | 74.799 | 135.3042 | 361.7823
2039 | 4 | 1 | 5 | 81.844 | 139.8042 | 369.963
2039 | 4 | 1 | 6 | 88.5574 | 166.6028 | 383.7976
2039 | 4 | 1 | 7 | 90.4728 | 181.0936 | 413.1897
2039 | 4 | 1 | 8 | 91.1421 | 190.4217 | 432.6929
2039 | 4 | 1 | 9 | 93.2464 | 189.2444 | 441.3089
2039 | 4 | 1 | 10 | 94.9469 | 186.0727 | 425.6775
2039 | 4 | 1 | 11 | 97.015 | 181.9045 | 413.9902
2039 | 4 | 1 | 12 | 95.115 | 164.0552 | 400.5265
2039 | 4 | 1 | 13 | 95.3338 | 158.3972 | 395.8092
2039 | 4 | 1 | 14 | 96.8043 | 144.1046 | 397.6436
2039 | 4 | 1 | 15 | 101.275 | 140.337 | 406.5718
2039 | 4 | 1 | 16 | 106.6543 | 134.4281 | 415.9102
2039 | 4 | 1 | 17 | 107.9447 | 127.3676 | 436.7138
2039 | 4 | 1 | 18 | 105.3636 | 115.2592 | 448.7644
2039 | 4 | 1 | 19 | 103.2773 | 117.7239 | 453.3735
2039 | 4 | 1 | 20 | 93.2624 | 125.9772 | 450.4511
2039 | 4 | 1 | 21 | 78.642 | 121.1507 | 423.0685
2039 | 4 | 1 | 22 | 70.0239 | 118.0339 | 401.3881
2039 | 4 | 1 | 23 | 68.7388 | 120.0415 | 381.8859
2039 | 4 | 2 | 0 | 72.3023 | 133.7518 | 379.0493
2039 | 4 | 2 | 1 | 70.3094 | 129.2909 | 369.4916
2039 | 4 | 2 | 2 | 69.1679 | 126.6084 | 364.7084
2039 | 4 | 2 | 3 | 69.2071 | 126.9637 | 360.6781
2039 | 4 | 2 | 4 | 71.6116 | 128.53 | 362.286
2039 | 4 | 2 | 5 | 77.0346 | 131.5199 | 366.3378
2039 | 4 | 2 | 6 | 82.1867 | 153.878 | 366.7847
2039 | 4 | 2 | 7 | 82.6088 | 157.9595 | 383.467
2039 | 4 | 2 | 8 | 84.5709 | 160.6241 | 403.0317
2039 | 4 | 2 | 9 | 89.2275 | 161.7787 | 421.9363
2039 | 4 | 2 | 10 | 91.8403 | 163.775 | 415.4043
2039 | 4 | 2 | 11 | 94.1461 | 160.3105 | 410.7192
2039 | 4 | 2 | 12 | 92.5654 | 130.9746 | 400.8786
2039 | 4 | 2 | 13 | 92.1362 | 124.4555 | 393.9515
2039 | 4 | 2 | 14 | 92.6603 | 117.6143 | 392.6227
2039 | 4 | 2 | 15 | 95.9331 | 111.8435 | 402.5449
2039 | 4 | 2 | 16 | 100.4951 | 104.038 | 414.7519
2039 | 4 | 2 | 17 | 101.6738 | 103.4953 | 439.6231
2039 | 4 | 2 | 18 | 96.4328 | 97.2846 | 436.5476
2039 | 4 | 2 | 19 | 94.7511 | 102.5541 | 445.3822
2039 | 4 | 2 | 20 | 85.6446 | 108.9144 | 440.9546
2039 | 4 | 2 | 21 | 71.9507 | 106.7647 | 414.7319
2039 | 4 | 2 | 22 | 64.2646 | 104.5042 | 396.9929
2039 | 4 | 2 | 23 | 64.1418 | 113.0687 | 382.017
2039 | 4 | 3 | 0 | 68.4361 | 132.5184 | 376.3768
2039 | 4 | 3 | 1 | 67.4685 | 126.507 | 374.7297
2039 | 4 | 3 | 2 | 66.7136 | 124.3886 | 371.1893
2039 | 4 | 3 | 3 | 66.9195 | 125.7695 | 367.9843
2039 | 4 | 3 | 4 | 69.2202 | 128.0807 | 370.4266
2039 | 4 | 3 | 5 | 74.3127 | 130.5488 | 375.3364
2039 | 4 | 3 | 6 | 79.2206 | 150.9693 | 377.9874
2039 | 4 | 3 | 7 | 78.7279 | 151.3894 | 390.0784
2039 | 4 | 3 | 8 | 79.786 | 151.1842 | 404.811
2039 | 4 | 3 | 9 | 83.3772 | 147.064 | 424.1106
2039 | 4 | 3 | 10 | 85.3074 | 147.0996 | 420.9588
2039 | 4 | 3 | 11 | 87.2362 | 145.6513 | 416.9957
2039 | 4 | 3 | 12 | 84.0897 | 127.2299 | 393.7166
2039 | 4 | 3 | 13 | 83.7482 | 123.7661 | 388.656
2039 | 4 | 3 | 14 | 84.3785 | 122.9001 | 388.785
2039 | 4 | 3 | 15 | 88.279 | 120.0915 | 398.3894
2039 | 4 | 3 | 16 | 94.2232 | 108.2847 | 413.488
2039 | 4 | 3 | 17 | 97.1278 | 109.1249 | 444.2233
2039 | 4 | 3 | 18 | 97.6449 | 99.6457 | 456.5679
2039 | 4 | 3 | 19 | 96.5307 | 104.231 | 465.0568
2039 | 4 | 3 | 20 | 88.0484 | 113.9745 | 461.6558
2039 | 4 | 3 | 21 | 73.9491 | 110.0136 | 433.0218
2039 | 4 | 3 | 22 | 65.1551 | 109.239 | 409.3394
2039 | 4 | 3 | 23 | 64.3964 | 116.0592 | 388.6413
2039 | 4 | 4 | 0 | 68.5212 | 135.954 | 387.2052
2039 | 4 | 4 | 1 | 67.7253 | 132.7146 | 377.9175
2039 | 4 | 4 | 2 | 67.6385 | 132.1459 | 376.0144
2039 | 4 | 4 | 3 | 68.6177 | 134.1598 | 374.6008
2039 | 4 | 4 | 4 | 72.2354 | 134.6346 | 378.5026
2039 | 4 | 4 | 5 | 79.9469 | 140.4766 | 387.6083
2039 | 4 | 4 | 6 | 88.499 | 165.9427 | 403.7456
2039 | 4 | 4 | 7 | 90.086 | 181.7355 | 431.0914
2039 | 4 | 4 | 8 | 89.3634 | 198.6535 | 446.2361
2039 | 4 | 4 | 9 | 89.2745 | 197.0375 | 448.1975
2039 | 4 | 4 | 10 | 88.6116 | 194.6532 | 430.2689
2039 | 4 | 4 | 11 | 89.4151 | 189.0023 | 419.6815
2039 | 4 | 4 | 12 | 90.6826 | 167.8928 | 396.8229
2039 | 4 | 4 | 13 | 90.9398 | 161.9657 | 389.6667
2039 | 4 | 4 | 14 | 92.2639 | 149.9948 | 389.4061
2039 | 4 | 4 | 15 | 96.9636 | 145.1146 | 396.3392
2039 | 4 | 4 | 16 | 103.1956 | 139.3567 | 408.0835
2039 | 4 | 4 | 17 | 105.5891 | 134.3288 | 436.3741
2039 | 4 | 4 | 18 | 104.2641 | 119.0284 | 451.6728
2039 | 4 | 4 | 19 | 101.5363 | 124.6013 | 462.7659
2039 | 4 | 4 | 20 | 91.4935 | 131.7343 | 464.4058
2039 | 4 | 4 | 21 | 76.1192 | 126.5742 | 437.8736
2039 | 4 | 4 | 22 | 66.2406 | 123.3031 | 412.4506
2039 | 4 | 4 | 23 | 64.4306 | 127.2423 | 389.7771
2039 | 4 | 5 | 0 | 68.6525 | 140.7707 | 386.0123
2039 | 4 | 5 | 1 | 66.8096 | 138.1482 | 382.9092
2039 | 4 | 5 | 2 | 66.3416 | 136.6584 | 380.931
2039 | 4 | 5 | 3 | 66.8516 | 137.1093 | 379.6999
2039 | 4 | 5 | 4 | 70.4524 | 135.6661 | 383.4571
2039 | 4 | 5 | 5 | 78.0321 | 140.939 | 392.6337
2039 | 4 | 5 | 6 | 86.8117 | 167.9472 | 411.313
2039 | 4 | 5 | 7 | 88.6153 | 182.2885 | 436.5556
2039 | 4 | 5 | 8 | 88.8512 | 193.3063 | 442.6846
2039 | 4 | 5 | 9 | 90.32 | 188.3334 | 431.4542
2039 | 4 | 5 | 10 | 91.105 | 187.1094 | 407.1217
2039 | 4 | 5 | 11 | 92.8778 | 189.0422 | 392.5899
2039 | 4 | 5 | 12 | 91.2789 | 162.3428 | 354.0599
2039 | 4 | 5 | 13 | 91.77 | 157.2745 | 344.4209
2039 | 4 | 5 | 14 | 93.3903 | 145.5794 | 343.7057
2039 | 4 | 5 | 15 | 98.3001 | 141.8932 | 350.2393
2039 | 4 | 5 | 16 | 104.6868 | 137.4493 | 367.0855
2039 | 4 | 5 | 17 | 107.0599 | 131.4022 | 405.8675
2039 | 4 | 5 | 18 | 102.5118 | 117.7715 | 444.9423
2039 | 4 | 5 | 19 | 100.0495 | 122.3701 | 464.3121
2039 | 4 | 5 | 20 | 90.7106 | 130.8673 | 470.6158
2039 | 4 | 5 | 21 | 75.6203 | 127.2333 | 447.7623
2039 | 4 | 5 | 22 | 65.8445 | 125.2989 | 423.7655
2039 | 4 | 5 | 23 | 64.0267 | 127.4803 | 402.108
2039 | 4 | 6 | 0 | 68.9581 | 143.3027 | 396.6093
2039 | 4 | 6 | 1 | 67.4297 | 136.4725 | 387.296
2039 | 4 | 6 | 2 | 66.9222 | 135.0277 | 385.2696
2039 | 4 | 6 | 3 | 67.3494 | 135.1191 | 383.6485
2039 | 4 | 6 | 4 | 70.8657 | 132.6351 | 387.5374
2039 | 4 | 6 | 5 | 78.4136 | 138.4402 | 396.4659
2039 | 4 | 6 | 6 | 86.6564 | 156.0023 | 406.4057
2039 | 4 | 6 | 7 | 88.3746 | 168.5207 | 431.6057
2039 | 4 | 6 | 8 | 88.4071 | 179.8074 | 444.3653
2039 | 4 | 6 | 9 | 90.1752 | 177.0039 | 441.8977
2039 | 4 | 6 | 10 | 91.3464 | 171.0243 | 421.14
2039 | 4 | 6 | 11 | 93.4419 | 168.5815 | 408.6371
2039 | 4 | 6 | 12 | 91.6845 | 154.6329 | 423.9896
2039 | 4 | 6 | 13 | 92.1968 | 149.5423 | 420.2968
2039 | 4 | 6 | 14 | 93.7727 | 133.7813 | 421.4445
2039 | 4 | 6 | 15 | 98.741 | 130.7944 | 427.1208
2039 | 4 | 6 | 16 | 105.1203 | 127.1723 | 436.3017
2039 | 4 | 6 | 17 | 107.1584 | 117.8098 | 457.2487
2039 | 4 | 6 | 18 | 103.9318 | 112.252 | 467.0425
2039 | 4 | 6 | 19 | 101.215 | 116.6133 | 468.295
2039 | 4 | 6 | 20 | 91.5465 | 125.1438 | 466.7206
2039 | 4 | 6 | 21 | 76.2056 | 123.391 | 439.2852
2039 | 4 | 6 | 22 | 66.237 | 120.9648 | 412.0622
2039 | 4 | 6 | 23 | 64.3939 | 123.6253 | 387.998
2039 | 4 | 7 | 0 | 69.5677 | 136.429 | 380.7864
2039 | 4 | 7 | 1 | 68.4126 | 137.101 | 363.8823
2039 | 4 | 7 | 2 | 67.9949 | 135.78 | 359.1754
2039 | 4 | 7 | 3 | 68.5454 | 135.7622 | 355.482
2039 | 4 | 7 | 4 | 72.1106 | 133.5235 | 357.4171
2039 | 4 | 7 | 5 | 79.5604 | 139.3346 | 364.5353
2039 | 4 | 7 | 6 | 87.8476 | 166.3314 | 374.6569
2039 | 4 | 7 | 7 | 89.6518 | 179.0737 | 400.2858
2039 | 4 | 7 | 8 | 89.9516 | 189.6713 | 419.1957
2039 | 4 | 7 | 9 | 91.7842 | 185.9074 | 429.3192
2039 | 4 | 7 | 10 | 93.1181 | 184.4257 | 419.7692
2039 | 4 | 7 | 11 | 95.1704 | 184.2801 | 415.2133
2039 | 4 | 7 | 12 | 94.0484 | 158.5498 | 402.3424
2039 | 4 | 7 | 13 | 94.5788 | 154.4239 | 400.7391
2039 | 4 | 7 | 14 | 96.501 | 141.2517 | 403.1799
2039 | 4 | 7 | 15 | 101.6438 | 134.0965 | 409.8304
2039 | 4 | 7 | 16 | 107.7163 | 131.8318 | 416.7652
2039 | 4 | 7 | 17 | 109.7523 | 122.0005 | 434.1412
2039 | 4 | 7 | 18 | 108.685 | 113.0957 | 442.7939
2039 | 4 | 7 | 19 | 106.2386 | 118.5295 | 441.0913
2039 | 4 | 7 | 20 | 96.3606 | 125.0218 | 438.2221
2039 | 4 | 7 | 21 | 81.527 | 122.4442 | 410.5891
2039 | 4 | 7 | 22 | 71.9575 | 120.7084 | 384.1906
2039 | 4 | 7 | 23 | 70.0661 | 121.6667 | 360.4559
2039 | 4 | 8 | 0 | 71.3324 | 135.6007 | 355.7031
2039 | 4 | 8 | 1 | 72.3434 | 130.9832 | 335.9192
2039 | 4 | 8 | 2 | 71.8192 | 127.6621 | 330.7414
2039 | 4 | 8 | 3 | 72.2854 | 127.2912 | 326.5677
2039 | 4 | 8 | 4 | 75.6668 | 126.7424 | 328.1248
2039 | 4 | 8 | 5 | 82.887 | 130.6197 | 334.9688
2039 | 4 | 8 | 6 | 89.9407 | 155.5912 | 340.0739
2039 | 4 | 8 | 7 | 91.8104 | 169.8339 | 367.5078
2039 | 4 | 8 | 8 | 92.5718 | 180.5747 | 391.2213
2039 | 4 | 8 | 9 | 94.5438 | 181.2486 | 408.5287
2039 | 4 | 8 | 10 | 95.9398 | 178.2901 | 405.0722
2039 | 4 | 8 | 11 | 97.8096 | 178.1398 | 402.3092
2039 | 4 | 8 | 12 | 95.6828 | 152.0996 | 388.2789
2039 | 4 | 8 | 13 | 95.7236 | 148.2724 | 388.5698
2039 | 4 | 8 | 14 | 97.1269 | 138.2887 | 391.7109
2039 | 4 | 8 | 15 | 101.3962 | 126.6002 | 397.7267
2039 | 4 | 8 | 16 | 106.8591 | 119.7971 | 402.5061
2039 | 4 | 8 | 17 | 108.525 | 107.1499 | 418.1604
2039 | 4 | 8 | 18 | 102.1476 | 97.4615 | 424.0433
2039 | 4 | 8 | 19 | 101.1181 | 99.9228 | 424.1367
2039 | 4 | 8 | 20 | 93.2453 | 106.6567 | 421.2218
2039 | 4 | 8 | 21 | 79.9289 | 104.5682 | 396.3639
2039 | 4 | 8 | 22 | 71.4524 | 103.0032 | 374.7719
2039 | 4 | 8 | 23 | 69.8837 | 101.7861 | 355.2042
2039 | 4 | 9 | 0 | 73.6825 | 115.9906 | 345.9998
2039 | 4 | 9 | 1 | 70.3622 | 112.4555 | 335.1883
2039 | 4 | 9 | 2 | 69.0954 | 111.6015 | 331.5995
2039 | 4 | 9 | 3 | 68.9768 | 113.102 | 328.7138
2039 | 4 | 9 | 4 | 71.2992 | 113.6736 | 331.5832
2039 | 4 | 9 | 5 | 76.5572 | 117.2399 | 337.4336
2039 | 4 | 9 | 6 | 81.4582 | 137.2703 | 343.4841
2039 | 4 | 9 | 7 | 81.495 | 137.8965 | 356.7936
2039 | 4 | 9 | 8 | 83.6495 | 138.5669 | 364.6254
2039 | 4 | 9 | 9 | 88.613 | 137.4579 | 362.8309
2039 | 4 | 9 | 10 | 91.1317 | 137.2767 | 345.509
2039 | 4 | 9 | 11 | 93.4497 | 138.9236 | 335.7419
2039 | 4 | 9 | 12 | 94.7703 | 115.9665 | 306.0268
2039 | 4 | 9 | 13 | 94.8399 | 109.4896 | 297.7021
2039 | 4 | 9 | 14 | 95.7663 | 103.5762 | 294.9502
2039 | 4 | 9 | 15 | 99.3587 | 95.2925 | 299.2849
2039 | 4 | 9 | 16 | 103.9787 | 87.4223 | 315.1585
2039 | 4 | 9 | 17 | 104.6217 | 84.2972 | 356.5212
2039 | 4 | 9 | 18 | 100.6921 | 85.649 | 405.2702
2039 | 4 | 9 | 19 | 96.727 | 92.6631 | 415.6578
2039 | 4 | 9 | 20 | 85.5247 | 96.6438 | 414.243
2039 | 4 | 9 | 21 | 70.8564 | 100.2107 | 392.2309
2039 | 4 | 9 | 22 | 62.6939 | 97.9926 | 375.2603
2039 | 4 | 9 | 23 | 62.5903 | 103.0662 | 360.8178
2039 | 4 | 10 | 0 | 66.1535 | 117.3823 | 358.281
2039 | 4 | 10 | 1 | 66.4939 | 123.056 | 340.9984
2039 | 4 | 10 | 2 | 65.8754 | 121.4411 | 335.5524
2039 | 4 | 10 | 3 | 66.1974 | 122.0017 | 331.2536
2039 | 4 | 10 | 4 | 68.7451 | 121.4168 | 331.9837
2039 | 4 | 10 | 5 | 74.0662 | 123.4843 | 333.6533
2039 | 4 | 10 | 6 | 79.0701 | 133.9688 | 331.9868
2039 | 4 | 10 | 7 | 78.7022 | 135.5259 | 340.7028
2039 | 4 | 10 | 8 | 80.3829 | 131.7758 | 354.3128
2039 | 4 | 10 | 9 | 85.5045 | 128.7287 | 365.4467
2039 | 4 | 10 | 10 | 88.3446 | 128.8948 | 360.1698
2039 | 4 | 10 | 11 | 90.9042 | 129.6019 | 355.082
2039 | 4 | 10 | 12 | 90.3268 | 105.019 | 300.1375
2039 | 4 | 10 | 13 | 90.4294 | 102.697 | 292.3633
2039 | 4 | 10 | 14 | 91.6078 | 105.1546 | 290.3907
2039 | 4 | 10 | 15 | 96.0091 | 97.7359 | 297.9508
2039 | 4 | 10 | 16 | 102.182 | 86.7831 | 314.0275
2039 | 4 | 10 | 17 | 104.5068 | 87.1212 | 354.6445
2039 | 4 | 10 | 18 | 104.7614 | 84.7408 | 380.9348
2039 | 4 | 10 | 19 | 100.9586 | 90.2311 | 393.8985
2039 | 4 | 10 | 20 | 89.8558 | 96.4076 | 394.5607
2039 | 4 | 10 | 21 | 74.3869 | 101.1477 | 371.3333
2039 | 4 | 10 | 22 | 65.0249 | 103.0459 | 348.0663
2039 | 4 | 10 | 23 | 64.3352 | 102.9234 | 327.1689
2039 | 4 | 11 | 0 | 70.495 | 120.6177 | 326.5991
2039 | 4 | 11 | 1 | 70.5872 | 119.6825 | 318.1811
2039 | 4 | 11 | 2 | 70.6736 | 119.1414 | 315.7333
2039 | 4 | 11 | 3 | 71.7904 | 122.8211 | 313.6831
2039 | 4 | 11 | 4 | 75.6954 | 124.4833 | 317.441
2039 | 4 | 11 | 5 | 83.5515 | 129.805 | 327.2201
2039 | 4 | 11 | 6 | 91.4004 | 154.3642 | 334.3103
2039 | 4 | 11 | 7 | 93.2503 | 169.1043 | 361.5751
2039 | 4 | 11 | 8 | 93.9507 | 186.6496 | 377.7821
2039 | 4 | 11 | 9 | 96.0492 | 182.3935 | 380.8631
2039 | 4 | 11 | 10 | 97.1601 | 182.9085 | 365.1433
2039 | 4 | 11 | 11 | 99.0341 | 178.8714 | 356.6263
2039 | 4 | 11 | 12 | 98.8473 | 168.5478 | 356.8915
2039 | 4 | 11 | 13 | 99.3977 | 163.8866 | 353.7617
2039 | 4 | 11 | 14 | 101.4115 | 164.5002 | 356.1503
2039 | 4 | 11 | 15 | 106.9484 | 156.3543 | 362.8656
2039 | 4 | 11 | 16 | 113.8948 | 142.1046 | 374.9107
2039 | 4 | 11 | 17 | 116.0131 | 134.0758 | 398.4923
2039 | 4 | 11 | 18 | 111.9406 | 119.3542 | 411.2414
2039 | 4 | 11 | 19 | 109.3802 | 121.8783 | 411.5292
2039 | 4 | 11 | 20 | 98.7007 | 124.1261 | 407.0372
2039 | 4 | 11 | 21 | 83.7005 | 120.6384 | 379.6496
2039 | 4 | 11 | 22 | 73.7293 | 119.9396 | 352.7015
2039 | 4 | 11 | 23 | 71.8687 | 118.1233 | 331.1562
2039 | 4 | 12 | 0 | 74.769 | 132.4901 | 324.456
2039 | 4 | 12 | 1 | 75.0923 | 127.0491 | 315.8238
2039 | 4 | 12 | 2 | 74.8706 | 125.021 | 312.2057
2039 | 4 | 12 | 3 | 75.6248 | 126.6062 | 309.1388
2039 | 4 | 12 | 4 | 79.2326 | 127.7101 | 311.6552
2039 | 4 | 12 | 5 | 86.7095 | 132.2683 | 319.6814
2039 | 4 | 12 | 6 | 93.7055 | 159.6322 | 332.3624
2039 | 4 | 12 | 7 | 95.0428 | 175.8309 | 358.5051
2039 | 4 | 12 | 8 | 94.3809 | 188.4233 | 375.6912
2039 | 4 | 12 | 9 | 94.1667 | 188.776 | 385.1053
2039 | 4 | 12 | 10 | 93.5796 | 191.1574 | 377.8933
2039 | 4 | 12 | 11 | 94.4752 | 190.8077 | 373.6504
2039 | 4 | 12 | 12 | 92.0388 | 175.1713 | 361.4427
2039 | 4 | 12 | 13 | 91.8616 | 170.5053 | 358.8202
2039 | 4 | 12 | 14 | 93.2637 | 168.3476 | 360.6219
2039 | 4 | 12 | 15 | 97.787 | 162.0233 | 367.7567
2039 | 4 | 12 | 16 | 104.3552 | 149.3952 | 378.5933
2039 | 4 | 12 | 17 | 107.898 | 141.7511 | 401.5844
2039 | 4 | 12 | 18 | 107.3249 | 119.914 | 411.4101
2039 | 4 | 12 | 19 | 106.7372 | 122.0295 | 412.301
2039 | 4 | 12 | 20 | 98.5563 | 124.9038 | 409.4183
2039 | 4 | 12 | 21 | 84.9579 | 122.0848 | 383.5035
2039 | 4 | 12 | 22 | 75.3617 | 121.1024 | 357.4601
2039 | 4 | 12 | 23 | 73.2657 | 120.1483 | 334.4272
2039 | 4 | 13 | 0 | 75.877 | 132.0117 | 335.0604
2039 | 4 | 13 | 1 | 76.0086 | 134.7027 | 318.4459
2039 | 4 | 13 | 2 | 75.6843 | 131.9101 | 315.0457
2039 | 4 | 13 | 3 | 76.3681 | 132.8593 | 311.9737
2039 | 4 | 13 | 4 | 79.9439 | 133.9221 | 315.0184
2039 | 4 | 13 | 5 | 87.5324 | 138.6793 | 323.4548
2039 | 4 | 13 | 6 | 94.1384 | 155.81 | 333.7053
2039 | 4 | 13 | 7 | 95.6227 | 169.8285 | 359.1252
2039 | 4 | 13 | 8 | 95.802 | 181.4701 | 376.7852
2039 | 4 | 13 | 9 | 97.5627 | 178.1999 | 388.1074
2039 | 4 | 13 | 10 | 98.7016 | 175.1934 | 381.749
2039 | 4 | 13 | 11 | 100.6666 | 176.1621 | 377.4656
2039 | 4 | 13 | 12 | 98.9612 | 159.2636 | 358.5159
2039 | 4 | 13 | 13 | 99.1746 | 155.2996 | 356.4236
2039 | 4 | 13 | 14 | 100.9026 | 149.1799 | 358.4372
2039 | 4 | 13 | 15 | 105.6156 | 140.7032 | 364.0859
2039 | 4 | 13 | 16 | 111.8411 | 131.3617 | 374.7726
2039 | 4 | 13 | 17 | 114.2435 | 120.3584 | 398.4798
2039 | 4 | 13 | 18 | 108.8128 | 115.8219 | 410.7991
2039 | 4 | 13 | 19 | 107.7832 | 119.0422 | 411.1898
2039 | 4 | 13 | 20 | 98.9612 | 123.4296 | 408.2909
2039 | 4 | 13 | 21 | 84.9087 | 122.72 | 382.5582
2039 | 4 | 13 | 22 | 74.9688 | 121.2345 | 355.5416
2039 | 4 | 13 | 23 | 72.8606 | 120.7319 | 331.984
2039 | 4 | 14 | 0 | 76.9219 | 135.7316 | 332.4401
2039 | 4 | 14 | 1 | 75.7048 | 135.7221 | 314.1655
2039 | 4 | 14 | 2 | 75.4843 | 134.4934 | 309.6815
2039 | 4 | 14 | 3 | 76.3807 | 135.5746 | 306.2532
2039 | 4 | 14 | 4 | 80.0621 | 135.2199 | 309.1164
2039 | 4 | 14 | 5 | 87.7506 | 140.6652 | 317.3847
2039 | 4 | 14 | 6 | 95.4257 | 166.2775 | 332.3265
2039 | 4 | 14 | 7 | 96.7701 | 178.6731 | 356.3098
2039 | 4 | 14 | 8 | 96.9168 | 188.3322 | 371.9042
2039 | 4 | 14 | 9 | 98.5055 | 183.9306 | 378.2137
2039 | 4 | 14 | 10 | 98.8604 | 183.6601 | 368.1874
2039 | 4 | 14 | 11 | 100.2145 | 186.6841 | 362.6566
2039 | 4 | 14 | 12 | 98.6475 | 167.9878 | 351.1342
2039 | 4 | 14 | 13 | 98.7809 | 163.6083 | 350.4014
2039 | 4 | 14 | 14 | 100.4644 | 156.7761 | 354.6273
2039 | 4 | 14 | 15 | 105.5513 | 146.953 | 362.0342
2039 | 4 | 14 | 16 | 111.7514 | 140.5245 | 372.4115
2039 | 4 | 14 | 17 | 113.7118 | 131.2692 | 393.8879
2039 | 4 | 14 | 18 | 110.4489 | 121.2524 | 395.2535
2039 | 4 | 14 | 19 | 108.104 | 126.4938 | 404.2801
2039 | 4 | 14 | 20 | 97.7007 | 129.4661 | 403.6413
2039 | 4 | 14 | 21 | 82.9164 | 127.1683 | 379.9057
2039 | 4 | 14 | 22 | 72.925 | 126.127 | 353.9811
2039 | 4 | 14 | 23 | 71.14 | 124.7469 | 330.6326
2039 | 4 | 15 | 0 | 75.7428 | 136.3742 | 324.4979
2039 | 4 | 15 | 1 | 76.3163 | 138.7014 | 313.8442
2039 | 4 | 15 | 2 | 75.9276 | 136.0662 | 308.1576
2039 | 4 | 15 | 3 | 76.7007 | 136.3771 | 303.8001
2039 | 4 | 15 | 4 | 80.1623 | 136.8776 | 306.278
2039 | 4 | 15 | 5 | 87.6675 | 140.837 | 313.826
2039 | 4 | 15 | 6 | 95.3963 | 163.2802 | 324.9944
2039 | 4 | 15 | 7 | 96.5004 | 175.3906 | 350.0892
2039 | 4 | 15 | 8 | 95.9939 | 182.2072 | 363.1725
2039 | 4 | 15 | 9 | 96.1245 | 180.5701 | 366.5008
2039 | 4 | 15 | 10 | 94.7788 | 177.3274 | 355.7194
2039 | 4 | 15 | 11 | 94.9833 | 182.2209 | 355.6088
2039 | 4 | 15 | 12 | 95.0391 | 153.8246 | 348.3571
2039 | 4 | 15 | 13 | 94.6234 | 149.0659 | 350.1744
2039 | 4 | 15 | 14 | 95.5485 | 136.6698 | 359.0017
2039 | 4 | 15 | 15 | 99.4726 | 124.8627 | 370.2935
2039 | 4 | 15 | 16 | 104.8385 | 118.9152 | 382.1248
2039 | 4 | 15 | 17 | 106.7396 | 107.1976 | 410.3854
2039 | 4 | 15 | 18 | 101.8766 | 99.2642 | 420.7572
2039 | 4 | 15 | 19 | 101.7604 | 105.3267 | 427.702
2039 | 4 | 15 | 20 | 94.2234 | 111.8267 | 422.2336
2039 | 4 | 15 | 21 | 81.9535 | 113.037 | 398.1238
2039 | 4 | 15 | 22 | 73.4556 | 112.2218 | 372.688
2039 | 4 | 15 | 23 | 71.8728 | 108.7258 | 348.542
2039 | 4 | 16 | 0 | 74.1736 | 124.3368 | 337.8216
2039 | 4 | 16 | 1 | 72.9748 | 118.3654 | 337.1961
2039 | 4 | 16 | 2 | 72.0458 | 117.4466 | 327.7988
2039 | 4 | 16 | 3 | 72.3211 | 118.9901 | 320.0327
2039 | 4 | 16 | 4 | 75.0867 | 119.511 | 317.8888
2039 | 4 | 16 | 5 | 80.9094 | 122.2077 | 317.4216
2039 | 4 | 16 | 6 | 86.1828 | 138.0617 | 315.678
2039 | 4 | 16 | 7 | 85.658 | 138.333 | 332.47
2039 | 4 | 16 | 8 | 86.424 | 137.0798 | 360.758
2039 | 4 | 16 | 9 | 90.2874 | 131.1406 | 384.8361
2039 | 4 | 16 | 10 | 91.9052 | 128.7164 | 387.2953
2039 | 4 | 16 | 11 | 93.7645 | 136.9247 | 392.6302
2039 | 4 | 16 | 12 | 90.7824 | 125.7413 | 394.86
2039 | 4 | 16 | 13 | 89.8973 | 120.4027 | 391.616
2039 | 4 | 16 | 14 | 90.1783 | 120.4108 | 391.971
2039 | 4 | 16 | 15 | 93.4941 | 105.7595 | 402.4827
2039 | 4 | 16 | 16 | 98.5405 | 95.6381 | 416.1614
2039 | 4 | 16 | 17 | 100.2204 | 90.0347 | 444.4573
2039 | 4 | 16 | 18 | 98.7112 | 87.0275 | 455.5674
2039 | 4 | 16 | 19 | 96.0654 | 91.4043 | 449.7618
2039 | 4 | 16 | 20 | 86.1199 | 92.6693 | 438.4848
2039 | 4 | 16 | 21 | 72.4735 | 93.3386 | 413.7891
2039 | 4 | 16 | 22 | 64.3931 | 93.5491 | 389.4892
2039 | 4 | 16 | 23 | 64.1425 | 97.454 | 367.1506
2039 | 4 | 17 | 0 | 69.3407 | 115.0709 | 365.402
2039 | 4 | 17 | 1 | 67.4148 | 115.3742 | 327.4448
2039 | 4 | 17 | 2 | 66.5709 | 113.7079 | 318.2818
2039 | 4 | 17 | 3 | 66.6986 | 115.0293 | 311.551
2039 | 4 | 17 | 4 | 68.9259 | 117.1526 | 309.2024
2039 | 4 | 17 | 5 | 73.9022 | 118.5678 | 306.7379
2039 | 4 | 17 | 6 | 77.876 | 134.8675 | 295.6209
2039 | 4 | 17 | 7 | 77.0281 | 136.2779 | 306.7583
2039 | 4 | 17 | 8 | 78.5756 | 132.0987 | 328.8289
2039 | 4 | 17 | 9 | 83.3593 | 130.7334 | 345.6554
2039 | 4 | 17 | 10 | 86.2629 | 133.42 | 343.944
2039 | 4 | 17 | 11 | 88.968 | 138.7502 | 345.9481
2039 | 4 | 17 | 12 | 84.0485 | 128.0855 | 337.9679
2039 | 4 | 17 | 13 | 83.7829 | 126.1772 | 340.1354
2039 | 4 | 17 | 14 | 84.4677 | 132.8679 | 343.7481
2039 | 4 | 17 | 15 | 88.3056 | 124.497 | 348.8163
2039 | 4 | 17 | 16 | 94.0739 | 106.9955 | 361.6112
2039 | 4 | 17 | 17 | 96.6923 | 105.0025 | 397.3938
2039 | 4 | 17 | 18 | 95.2611 | 91.3289 | 412.3086
2039 | 4 | 17 | 19 | 93.5974 | 94.1035 | 413.5768
2039 | 4 | 17 | 20 | 84.8995 | 96.2285 | 403.1906
2039 | 4 | 17 | 21 | 71.5673 | 96.1239 | 377.287
2039 | 4 | 17 | 22 | 62.6232 | 97.8563 | 349.7125
2039 | 4 | 17 | 23 | 61.7172 | 99.1689 | 324.1672
2039 | 4 | 18 | 0 | 65.4038 | 117.2245 | 315.7996
2039 | 4 | 18 | 1 | 64.8964 | 121.9563 | 299.4835
2039 | 4 | 18 | 2 | 64.6695 | 121.239 | 294.4427
2039 | 4 | 18 | 3 | 65.6593 | 123.5745 | 290.2538
2039 | 4 | 18 | 4 | 69.0225 | 126.5646 | 292.6736
2039 | 4 | 18 | 5 | 76.2879 | 130.8054 | 300.2052
2039 | 4 | 18 | 6 | 84.8524 | 154.0207 | 314.0592
2039 | 4 | 18 | 7 | 85.838 | 169.8681 | 336.9501
2039 | 4 | 18 | 8 | 85.3987 | 184.7188 | 354.5336
2039 | 4 | 18 | 9 | 86.4263 | 183.5319 | 363.7634
2039 | 4 | 18 | 10 | 86.7122 | 182.5953 | 356.5485
2039 | 4 | 18 | 11 | 88.3555 | 185.6581 | 352.3176
2039 | 4 | 18 | 12 | 89.494 | 167.2891 | 329.9723
2039 | 4 | 18 | 13 | 90.5516 | 162.4713 | 329.9068
2039 | 4 | 18 | 14 | 92.6594 | 161.5656 | 331.1888
2039 | 4 | 18 | 15 | 97.3951 | 151.5526 | 335.7983
2039 | 4 | 18 | 16 | 103.0899 | 138.4522 | 344.8312
2039 | 4 | 18 | 17 | 105.0479 | 127.9851 | 376.3213
2039 | 4 | 18 | 18 | 103.6192 | 109.9886 | 391.3828
2039 | 4 | 18 | 19 | 101.5948 | 114.352 | 404.1441
2039 | 4 | 18 | 20 | 91.9915 | 114.7346 | 401.6913
2039 | 4 | 18 | 21 | 77.3654 | 114.4783 | 378.0442
2039 | 4 | 18 | 22 | 67.2766 | 113.83 | 352.16
2039 | 4 | 18 | 23 | 64.9642 | 111.2097 | 327.2915
2039 | 4 | 19 | 0 | 68.3525 | 127.6989 | 317.8017
2039 | 4 | 19 | 1 | 66.483 | 127.7272 | 310.8295
2039 | 4 | 19 | 2 | 65.8993 | 125.5937 | 308.0788
2039 | 4 | 19 | 3 | 66.3293 | 126.4834 | 305.7548
2039 | 4 | 19 | 4 | 69.8167 | 128.2208 | 308.7918
2039 | 4 | 19 | 5 | 77.0558 | 131.9468 | 317.1237
2039 | 4 | 19 | 6 | 84.2896 | 153.0714 | 334.6315
2039 | 4 | 19 | 7 | 86.1181 | 168.5807 | 358.1721
2039 | 4 | 19 | 8 | 87.122 | 179.0546 | 370.1823
2039 | 4 | 19 | 9 | 90.1995 | 178.1613 | 372.9305
2039 | 4 | 19 | 10 | 91.639 | 178.9432 | 365.5864
2039 | 4 | 19 | 11 | 94.0881 | 185.8373 | 359.5283
2039 | 4 | 19 | 12 | 92.2371 | 158.492 | 311.1382
2039 | 4 | 19 | 13 | 92.7981 | 154.8279 | 305.3346
2039 | 4 | 19 | 14 | 94.064 | 155.19 | 305.2772
2039 | 4 | 19 | 15 | 99.2598 | 142.4903 | 309.2214
2039 | 4 | 19 | 16 | 106.3776 | 132.6024 | 324.7425
2039 | 4 | 19 | 17 | 108.8349 | 120.3635 | 365.9787
2039 | 4 | 19 | 18 | 105.3148 | 109.3138 | 398.7721
2039 | 4 | 19 | 19 | 102.3215 | 113.132 | 419.544
2039 | 4 | 19 | 20 | 91.6448 | 114.2547 | 424.6192
2039 | 4 | 19 | 21 | 76.5433 | 115.1209 | 406.9683
2039 | 4 | 19 | 22 | 66.1818 | 114.3802 | 383.3755
2039 | 4 | 19 | 23 | 64.4743 | 111.5733 | 360.1354
2039 | 4 | 20 | 0 | 70.6211 | 127.4295 | 350.3559
2039 | 4 | 20 | 1 | 69.3426 | 126.9227 | 349.2643
2039 | 4 | 20 | 2 | 69.0772 | 123.8489 | 347.9475
2039 | 4 | 20 | 3 | 69.7244 | 123.7252 | 347.3308
2039 | 4 | 20 | 4 | 73.298 | 124.9306 | 351.8287
2039 | 4 | 20 | 5 | 80.6554 | 128.6804 | 361.9446
2039 | 4 | 20 | 6 | 88.1056 | 152.3297 | 379.7532
2039 | 4 | 20 | 7 | 89.6389 | 168.1917 | 400.423
2039 | 4 | 20 | 8 | 89.3642 | 176.7352 | 403.3563
2039 | 4 | 20 | 9 | 91.0754 | 177.4685 | 393.1757
2039 | 4 | 20 | 10 | 91.9543 | 175.0324 | 376.2236
2039 | 4 | 20 | 11 | 94.2414 | 182.9437 | 363.6725
2039 | 4 | 20 | 12 | 92.6485 | 159.8241 | 368.7483
2039 | 4 | 20 | 13 | 93.1392 | 156.0294 | 365.3795
2039 | 4 | 20 | 14 | 95.1159 | 156.1672 | 364.5999
2039 | 4 | 20 | 15 | 99.9517 | 144.4624 | 365.5091
2039 | 4 | 20 | 16 | 106.1474 | 131.2846 | 377.899
2039 | 4 | 20 | 17 | 108.5361 | 116.7894 | 410.2183
2039 | 4 | 20 | 18 | 107.4163 | 95.9129 | 437.8146
2039 | 4 | 20 | 19 | 104.5555 | 100.2512 | 448.4605
2039 | 4 | 20 | 20 | 94.514 | 100.6843 | 448.9948
2039 | 4 | 20 | 21 | 79.9361 | 106.6601 | 428.4973
2039 | 4 | 20 | 22 | 70.0976 | 106.4482 | 402.168
2039 | 4 | 20 | 23 | 67.6085 | 99.6611 | 377.6282
2039 | 4 | 21 | 0 | 72.3148 | 116.9911 | 373.5779
2039 | 4 | 21 | 1 | 72.584 | 120.4294 | 368.9938
2039 | 4 | 21 | 2 | 72.0089 | 118.5592 | 366.01
2039 | 4 | 21 | 3 | 72.3882 | 119.8732 | 364.2372
2039 | 4 | 21 | 4 | 75.6452 | 119.9618 | 366.9685
2039 | 4 | 21 | 5 | 82.6919 | 122.9283 | 375.6425
2039 | 4 | 21 | 6 | 90.3282 | 148.8115 | 385.1839
2039 | 4 | 21 | 7 | 91.8487 | 163.2681 | 409.6823
2039 | 4 | 21 | 8 | 92.3696 | 172.6554 | 430.9188
2039 | 4 | 21 | 9 | 94.8956 | 168.3134 | 446.4293
2039 | 4 | 21 | 10 | 96.1784 | 170.5526 | 442.2999
2039 | 4 | 21 | 11 | 98.3648 | 178.1467 | 436.3202
2039 | 4 | 21 | 12 | 96.9402 | 167.7067 | 407.4818
2039 | 4 | 21 | 13 | 97.3736 | 166.3864 | 405.9097
2039 | 4 | 21 | 14 | 98.7622 | 160.3774 | 405.9651
2039 | 4 | 21 | 15 | 103.3887 | 152.7332 | 409.0397
2039 | 4 | 21 | 16 | 109.161 | 141.6595 | 417.2599
2039 | 4 | 21 | 17 | 110.9549 | 126.6509 | 441.3047
2039 | 4 | 21 | 18 | 106.889 | 105.0684 | 423.9998
2039 | 4 | 21 | 19 | 104.0118 | 110.3694 | 444.2289
2039 | 4 | 21 | 20 | 94.0352 | 107.279 | 448.6916
2039 | 4 | 21 | 21 | 79.6979 | 112.4517 | 431.9708
2039 | 4 | 21 | 22 | 69.3566 | 112.6394 | 408.2338
2039 | 4 | 21 | 23 | 67.1588 | 103.001 | 384.81
2039 | 4 | 22 | 0 | 72.4622 | 117.7458 | 382.7942
2039 | 4 | 22 | 1 | 69.6302 | 118.4292 | 370.9243
2039 | 4 | 22 | 2 | 68.9953 | 115.1691 | 367.4937
2039 | 4 | 22 | 3 | 69.4865 | 116.8347 | 365.6552
2039 | 4 | 22 | 4 | 72.9207 | 118.2354 | 368.949
2039 | 4 | 22 | 5 | 80.325 | 120.1643 | 377.6415
2039 | 4 | 22 | 6 | 88.6763 | 148.412 | 393.7454
2039 | 4 | 22 | 7 | 90.0501 | 163.6383 | 413.3914
2039 | 4 | 22 | 8 | 90.0842 | 172.833 | 408.9795
2039 | 4 | 22 | 9 | 91.6303 | 172.327 | 389.5482
2039 | 4 | 22 | 10 | 91.8905 | 173.0432 | 365.9158
2039 | 4 | 22 | 11 | 93.3588 | 177.5075 | 351.0507
2039 | 4 | 22 | 12 | 92.1036 | 165.4103 | 334.5535
2039 | 4 | 22 | 13 | 92.159 | 163.9545 | 326.6167
2039 | 4 | 22 | 14 | 93.4135 | 161.041 | 324.6436
2039 | 4 | 22 | 15 | 97.7468 | 151.3648 | 324.8959
2039 | 4 | 22 | 16 | 103.2543 | 136.3958 | 334.4943
2039 | 4 | 22 | 17 | 104.5995 | 120.4699 | 369.4545
2039 | 4 | 22 | 18 | 101.165 | 106.6087 | 395.6163
2039 | 4 | 22 | 19 | 97.9631 | 111.1632 | 419.3584
2039 | 4 | 22 | 20 | 87.7098 | 110.0311 | 426.1646
2039 | 4 | 22 | 21 | 73.7235 | 114.667 | 411.9761
2039 | 4 | 22 | 22 | 64.589 | 114.386 | 392.6462
2039 | 4 | 22 | 23 | 63.0647 | 102.2102 | 373.4616
2039 | 4 | 23 | 0 | 67.9145 | 107.5008 | 367.6066
2039 | 4 | 23 | 1 | 46.4917 | 72.2854 | 341.9055
2039 | 4 | 23 | 2 | 45.2739 | 70.0667 | 339.6658
2039 | 4 | 23 | 3 | 45.5389 | 88.2522 | 337.4124
2039 | 4 | 23 | 4 | 46.9765 | 89.5808 | 343.8369
2039 | 4 | 23 | 5 | 49.9111 | 86.8784 | 348.0769
2039 | 4 | 23 | 6 | 50.9939 | 72.9357 | 339.6533
2039 | 4 | 23 | 7 | 49.1782 | 66.5169 | 333.8107
2039 | 4 | 23 | 8 | 53.6819 | 37.7165 | 339.491
2039 | 4 | 23 | 9 | 62.942 | 61.2199 | 349.1893
2039 | 4 | 23 | 10 | 67.8207 | 67.5358 | 347.463
2039 | 4 | 23 | 11 | 71.9872 | 71.2539 | 344.6343
2039 | 4 | 23 | 12 | 74.1076 | 44.1098 | 334.4755
2039 | 4 | 23 | 13 | 73.9921 | 43.3848 | 325.203
2039 | 4 | 23 | 14 | 74.5131 | 66.1064 | 310.7071
2039 | 4 | 23 | 15 | 79.909 | 65.2066 | 311.1932
2039 | 4 | 23 | 16 | 84.9467 | 24.4623 | 320.0305
2039 | 4 | 23 | 17 | 86.7054 | 47.2612 | 361.8966
2039 | 4 | 23 | 18 | 87.2498 | 26.2906 | 394.9527
2039 | 4 | 23 | 19 | 80.6203 | 46.4655 | 404.6047
2039 | 4 | 23 | 20 | 67.9383 | 25.6926 | 404.1564
2039 | 4 | 23 | 21 | 56.7835 | 52.4127 | 389.0518
2039 | 4 | 23 | 22 | 52.8123 | 55.0922 | 375.6106
2039 | 4 | 23 | 23 | 55.7806 | 59.3437 | 362.2849
2039 | 4 | 24 | 0 | 59.171 | 77.26 | 353.8304
2039 | 4 | 24 | 1 | 64.9015 | 102.5687 | 352.6171
2039 | 4 | 24 | 2 | 64.0527 | 100.7634 | 348.2411
2039 | 4 | 24 | 3 | 64.2153 | 102.8159 | 345.2642
2039 | 4 | 24 | 4 | 66.385 | 105.7433 | 347.4412
2039 | 4 | 24 | 5 | 71.2482 | 104.6661 | 351.8331
2039 | 4 | 24 | 6 | 75.9127 | 113.4061 | 344.0157
2039 | 4 | 24 | 7 | 76.0362 | 110.8581 | 353.4629
2039 | 4 | 24 | 8 | 78.9563 | 115.3136 | 372.6634
2039 | 4 | 24 | 9 | 85.3466 | 117.6454 | 399.8507
2039 | 4 | 24 | 10 | 88.899 | 118.4159 | 409.0564
2039 | 4 | 24 | 11 | 92.2069 | 123.3899 | 410.8711
2039 | 4 | 24 | 12 | 91.704 | 103.9124 | 379.545
2039 | 4 | 24 | 13 | 92.16 | 101.6315 | 379.1549
2039 | 4 | 24 | 14 | 93.8375 | 123.3032 | 378.6392
2039 | 4 | 24 | 15 | 98.6201 | 116.8452 | 381.0482
2039 | 4 | 24 | 16 | 104.9376 | 86.9938 | 390.0037
2039 | 4 | 24 | 17 | 106.8489 | 82.1364 | 419.1496
2039 | 4 | 24 | 18 | 102.4952 | 79.0463 | 411.9496
2039 | 4 | 24 | 19 | 98.2314 | 84.6776 | 426.1856
2039 | 4 | 24 | 20 | 86.6063 | 83.8312 | 425.4967
2039 | 4 | 24 | 21 | 71.8625 | 94.4926 | 407.216
2039 | 4 | 24 | 22 | 62.1948 | 94.8527 | 384.7656
2039 | 4 | 24 | 23 | 61.3726 | 91.7404 | 363.0525
2039 | 4 | 25 | 0 | 67.9376 | 105.675 | 359.7397
2039 | 4 | 25 | 1 | 65.8296 | 111.2379 | 354.1662
2039 | 4 | 25 | 2 | 65.7644 | 109.9087 | 352.4074
2039 | 4 | 25 | 3 | 66.7452 | 113.4034 | 351.9038
2039 | 4 | 25 | 4 | 70.5789 | 118.2533 | 356.4037
2039 | 4 | 25 | 5 | 78.3197 | 122.4338 | 366.4507
2039 | 4 | 25 | 6 | 86.6892 | 139.6 | 375.2402
2039 | 4 | 25 | 7 | 88.5141 | 154.9741 | 400.2246
2039 | 4 | 25 | 8 | 88.8565 | 169.6281 | 415.3554
2039 | 4 | 25 | 9 | 90.8335 | 166.8389 | 422.5557
2039 | 4 | 25 | 10 | 91.9133 | 164.9239 | 414.9355
2039 | 4 | 25 | 11 | 94.0998 | 170.7722 | 409.1015
2039 | 4 | 25 | 12 | 92.795 | 160.5536 | 391.4788
2039 | 4 | 25 | 13 | 93.2349 | 156.8914 | 387.4728
2039 | 4 | 25 | 14 | 95.0294 | 165.6803 | 386.6783
2039 | 4 | 25 | 15 | 100.2261 | 149.0614 | 388.8059
2039 | 4 | 25 | 16 | 106.9242 | 131.6386 | 397.1045
2039 | 4 | 25 | 17 | 109.1853 | 117.4704 | 424.2691
2039 | 4 | 25 | 18 | 104.9308 | 102.2907 | 411.2097
2039 | 4 | 25 | 19 | 101.6389 | 105.9753 | 433.3438
2039 | 4 | 25 | 20 | 90.9091 | 103.243 | 439.0379
2039 | 4 | 25 | 21 | 76.2181 | 108.177 | 423.1638
2039 | 4 | 25 | 22 | 65.9521 | 108.1063 | 399.4058
2039 | 4 | 25 | 23 | 63.7795 | 99.2293 | 376.5075
2039 | 4 | 26 | 0 | 69.3268 | 116.786 | 371.3763
2039 | 4 | 26 | 1 | 68.862 | 119.9168 | 363.0779
2039 | 4 | 26 | 2 | 68.3285 | 117.193 | 360.7876
2039 | 4 | 26 | 3 | 68.8784 | 119.2232 | 359.8474
2039 | 4 | 26 | 4 | 72.2278 | 122.7867 | 363.7555
2039 | 4 | 26 | 5 | 79.4976 | 126.2335 | 373.1412
2039 | 4 | 26 | 6 | 86.6808 | 149.2116 | 391.1237
2039 | 4 | 26 | 7 | 87.9388 | 165.3519 | 411.4548
2039 | 4 | 26 | 8 | 86.7224 | 175.5621 | 408.8527
2039 | 4 | 26 | 9 | 86.0725 | 175.5842 | 390.724
2039 | 4 | 26 | 10 | 85.1089 | 178.7725 | 367.3651
2039 | 4 | 26 | 11 | 86.1824 | 187.8686 | 352.9792
2039 | 4 | 26 | 12 | 85.0212 | 164.719 | 373.8728
2039 | 4 | 26 | 13 | 84.9396 | 161.8952 | 368.6979
2039 | 4 | 26 | 14 | 86.0494 | 170.3617 | 367.3496
2039 | 4 | 26 | 15 | 90.196 | 155.1321 | 368.8038
2039 | 4 | 26 | 16 | 96.1562 | 138.599 | 378.8517
2039 | 4 | 26 | 17 | 99.597 | 124.426 | 408.0785
2039 | 4 | 26 | 18 | 97.5 | 108.1512 | 447.7261
2039 | 4 | 26 | 19 | 97.0896 | 110.7882 | 448.4274
2039 | 4 | 26 | 20 | 89.6859 | 108.357 | 443.4507
2039 | 4 | 26 | 21 | 77.4234 | 113.0681 | 421.8965
2039 | 4 | 26 | 22 | 67.9066 | 114.3973 | 395.4772
2039 | 4 | 26 | 23 | 65.5099 | 104.486 | 370.6987
2039 | 4 | 27 | 0 | 68.5681 | 120.3872 | 365.0201
2039 | 4 | 27 | 1 | 68.6517 | 125.7618 | 359.2668
2039 | 4 | 27 | 2 | 68.104 | 122.2441 | 355.9203
2039 | 4 | 27 | 3 | 68.6609 | 123.3136 | 353.5121
2039 | 4 | 27 | 4 | 71.9309 | 126.5833 | 356.1827
2039 | 4 | 27 | 5 | 79.2769 | 129.8653 | 364.3988
2039 | 4 | 27 | 6 | 86.4248 | 152.096 | 366.7695
2039 | 4 | 27 | 7 | 87.7173 | 168.6025 | 392.2401
2039 | 4 | 27 | 8 | 86.3175 | 176.6098 | 416.289
2039 | 4 | 27 | 9 | 85.695 | 176.478 | 438.0728
2039 | 4 | 27 | 10 | 84.6614 | 176.3965 | 442.0774
2039 | 4 | 27 | 11 | 85.7363 | 185.836 | 441.4289
2039 | 4 | 27 | 12 | 83.3648 | 160.5884 | 427.1465
2039 | 4 | 27 | 13 | 83.1244 | 156.5757 | 427.3022
2039 | 4 | 27 | 14 | 84.1741 | 163.1079 | 428.3231
2039 | 4 | 27 | 15 | 88.3876 | 147.6139 | 429.6864
2039 | 4 | 27 | 16 | 94.6462 | 132.6655 | 436.0286
2039 | 4 | 27 | 17 | 98.1795 | 117.896 | 454.2017
2039 | 4 | 27 | 18 | 99.3074 | 102.571 | 469.0099
2039 | 4 | 27 | 19 | 98.9743 | 107.1815 | 463.4399
2039 | 4 | 27 | 20 | 91.5155 | 104.5268 | 455.4229
2039 | 4 | 27 | 21 | 79.3326 | 112.424 | 433.1923
2039 | 4 | 27 | 22 | 69.7193 | 112.7073 | 405.557
2039 | 4 | 27 | 23 | 67.1263 | 102.58 | 379.783
2039 | 4 | 28 | 0 | 69.7109 | 119.2224 | 373.6951
2039 | 4 | 28 | 1 | 69.4498 | 121.0454 | 360.4818
2039 | 4 | 28 | 2 | 69.0461 | 119.2572 | 356.7832
2039 | 4 | 28 | 3 | 69.799 | 121.2617 | 354.8128
2039 | 4 | 28 | 4 | 73.1814 | 122.9884 | 357.8129
2039 | 4 | 28 | 5 | 80.5243 | 127.1075 | 366.11
2039 | 4 | 28 | 6 | 88.3222 | 148.1306 | 374.8519
2039 | 4 | 28 | 7 | 89.6125 | 162.5059 | 399.0514
2039 | 4 | 28 | 8 | 88.3147 | 172.1026 | 417.678
2039 | 4 | 28 | 9 | 87.5251 | 170.2425 | 431.6159
2039 | 4 | 28 | 10 | 85.9946 | 172.118 | 429.8424
2039 | 4 | 28 | 11 | 86.6037 | 180.2768 | 427.1702
2039 | 4 | 28 | 12 | 84.2493 | 160.0359 | 397.7784
2039 | 4 | 28 | 13 | 83.8679 | 157.8509 | 395.2766
2039 | 4 | 28 | 14 | 84.9294 | 161.9173 | 395.5153
2039 | 4 | 28 | 15 | 89.3788 | 145.2732 | 397.4765
2039 | 4 | 28 | 16 | 95.477 | 132.5424 | 403.6037
2039 | 4 | 28 | 17 | 98.8336 | 115.7178 | 426.2929
2039 | 4 | 28 | 18 | 98.8033 | 102.42 | 427.0394
2039 | 4 | 28 | 19 | 98.7572 | 108.1257 | 439.1834
2039 | 4 | 28 | 20 | 91.3294 | 105.1512 | 441.2901
2039 | 4 | 28 | 21 | 79.3372 | 112.0501 | 425.0935
2039 | 4 | 28 | 22 | 69.9461 | 113.113 | 400.5634
2039 | 4 | 28 | 23 | 67.5903 | 103.843 | 375.7409
2039 | 4 | 29 | 0 | 70.8797 | 116.7272 | 373.3195
2039 | 4 | 29 | 1 | 73.2214 | 120.2135 | 357.7976
2039 | 4 | 29 | 2 | 72.7802 | 117.9436 | 353.0662
2039 | 4 | 29 | 3 | 73.5065 | 120.6342 | 350.1953
2039 | 4 | 29 | 4 | 77.0211 | 122.6681 | 352.5792
2039 | 4 | 29 | 5 | 84.6031 | 126.0387 | 360.1839
2039 | 4 | 29 | 6 | 92.8031 | 148.5083 | 367.1168
2039 | 4 | 29 | 7 | 94.1359 | 161.4066 | 390.8864
2039 | 4 | 29 | 8 | 93.0987 | 167.1394 | 408.7289
2039 | 4 | 29 | 9 | 92.4592 | 164.5751 | 422.1705
2039 | 4 | 29 | 10 | 90.7083 | 162.3461 | 419.9451
2039 | 4 | 29 | 11 | 91.0391 | 172.3806 | 415.3341
2039 | 4 | 29 | 12 | 89.1528 | 149.3971 | 387.7241
2039 | 4 | 29 | 13 | 88.5369 | 145.396 | 386.6564
2039 | 4 | 29 | 14 | 89.3177 | 143.7612 | 386.7244
2039 | 4 | 29 | 15 | 93.2607 | 125.7924 | 386.4331
2039 | 4 | 29 | 16 | 98.9842 | 114.5067 | 389.3721
2039 | 4 | 29 | 17 | 101.6656 | 97.4648 | 410.9951
2039 | 4 | 29 | 18 | 101.1623 | 90.8684 | 399.0198
2039 | 4 | 29 | 19 | 100.3061 | 97.8114 | 418.4221
2039 | 4 | 29 | 20 | 92.215 | 97.8002 | 422.3902
2039 | 4 | 29 | 21 | 79.9731 | 107.8076 | 409.8686
2039 | 4 | 29 | 22 | 71.0484 | 109.4941 | 390.6558
2039 | 4 | 29 | 23 | 69.0114 | 96.2287 | 370.5318
2039 | 4 | 30 | 0 | 72.2211 | 105.766 | 360.5487
2039 | 4 | 30 | 1 | 72.1819 | 114.8567 | 348.7117
2039 | 4 | 30 | 2 | 71.0442 | 114.0394 | 344.1053
2039 | 4 | 30 | 3 | 71.2485 | 115.6876 | 341.132
2039 | 4 | 30 | 4 | 73.8857 | 116.4137 | 343.201
2039 | 4 | 30 | 5 | 79.6981 | 117.4715 | 348.0731
2039 | 4 | 30 | 6 | 85.5525 | 125.5737 | 346.8001
2039 | 4 | 30 | 7 | 85.9361 | 126.4872 | 357.2798
2039 | 4 | 30 | 8 | 88.334 | 124.64 | 367.3014
2039 | 4 | 30 | 9 | 93.2925 | 125.3475 | 375.8036
2039 | 4 | 30 | 10 | 95.0039 | 124.8476 | 370.8233
2039 | 4 | 30 | 11 | 97.1322 | 135.663 | 366.9816
2039 | 4 | 30 | 12 | 92.5129 | 117.9113 | 358.2072
2039 | 4 | 30 | 13 | 91.6664 | 112.8514 | 352.0424
2039 | 4 | 30 | 14 | 91.9049 | 121.6651 | 347.7166
2039 | 4 | 30 | 15 | 95.164 | 105.439 | 348.1823
2039 | 4 | 30 | 16 | 100.3865 | 88.2088 | 356.9419
2039 | 4 | 30 | 17 | 102.3227 | 81.0507 | 388.5757
2039 | 4 | 30 | 18 | 99.0344 | 76.3314 | 413.1231
2039 | 4 | 30 | 19 | 97.0437 | 81.2332 | 417.6933
2039 | 4 | 30 | 20 | 87.3776 | 75.979 | 411.2787
2039 | 4 | 30 | 21 | 74.6625 | 89.2677 | 393.7517
2039 | 4 | 30 | 22 | 66.1537 | 89.9954 | 375.1979
2039 | 4 | 30 | 23 | 65.5831 | 87.1413 | 357.339
2039 | 5 | 1 | 0 | 70.0342 | 103.0878 | 356.5023
2039 | 5 | 1 | 1 | 70.7525 | 82.2116 | 346.8998
2039 | 5 | 1 | 2 | 70.1024 | 82.6438 | 341.3286
2039 | 5 | 1 | 3 | 70.5048 | 85.8743 | 337.0512
2039 | 5 | 1 | 4 | 72.9954 | 91.4819 | 338.3529
2039 | 5 | 1 | 5 | 78.5384 | 94.8895 | 341.8459
2039 | 5 | 1 | 6 | 83.0837 | 110.5136 | 329.3984
2039 | 5 | 1 | 7 | 82.5436 | 111.4037 | 339.8912
2039 | 5 | 1 | 8 | 83.9118 | 115.4472 | 370.0996
2039 | 5 | 1 | 9 | 87.6638 | 117.7186 | 408.1809
2039 | 5 | 1 | 10 | 89.3292 | 123.8456 | 426.7995
2039 | 5 | 1 | 11 | 91.0488 | 115.1938 | 433.3417
2039 | 5 | 1 | 12 | 88.4362 | 87.533 | 409.1665
2039 | 5 | 1 | 13 | 87.908 | 87.2241 | 409.9782
2039 | 5 | 1 | 14 | 88.3609 | 109.8422 | 410.6002
2039 | 5 | 1 | 15 | 92.0612 | 92.1512 | 413.5379
2039 | 5 | 1 | 16 | 98.9249 | 65.9242 | 418.7439
2039 | 5 | 1 | 17 | 102.1962 | 59.8497 | 438.9114
2039 | 5 | 1 | 18 | 101.6226 | 52.1846 | 457.7098
2039 | 5 | 1 | 19 | 99.5186 | 55.8228 | 446.1598
2039 | 5 | 1 | 20 | 90.7975 | 48.1708 | 434.0586
2039 | 5 | 1 | 21 | 78.264 | 68.8017 | 413.5864
2039 | 5 | 1 | 22 | 68.3801 | 65.0661 | 386.9067
2039 | 5 | 1 | 23 | 67.1721 | 63.7385 | 361.8311
2039 | 5 | 2 | 0 | 70.9713 | 82.9718 | 353.7123
2039 | 5 | 2 | 1 | 73.8044 | 90.9249 | 348.0607
2039 | 5 | 2 | 2 | 73.7704 | 92.6955 | 345.9988
2039 | 5 | 2 | 3 | 74.9643 | 98.4786 | 344.9425
2039 | 5 | 2 | 4 | 79.1421 | 104.1668 | 349.8165
2039 | 5 | 2 | 5 | 87.774 | 112.1231 | 361.122
2039 | 5 | 2 | 6 | 95.3974 | 137.108 | 359.7596
2039 | 5 | 2 | 7 | 97.8302 | 154.7156 | 386.0159
2039 | 5 | 2 | 8 | 97.5846 | 176.2768 | 405.1405
2039 | 5 | 2 | 9 | 98.0508 | 174.6063 | 416.5406
2039 | 5 | 2 | 10 | 98.2957 | 177.8173 | 415.5703
2039 | 5 | 2 | 11 | 99.6284 | 163.7041 | 414.1646
2039 | 5 | 2 | 12 | 96.2216 | 142.7157 | 380.7839
2039 | 5 | 2 | 13 | 96.3487 | 140.7791 | 377.4043
2039 | 5 | 2 | 14 | 97.7587 | 152.86 | 378.2083
2039 | 5 | 2 | 15 | 103.0293 | 132.1272 | 380.3086
2039 | 5 | 2 | 16 | 111.1146 | 111.5148 | 386.212
2039 | 5 | 2 | 17 | 114.3858 | 94.4889 | 414.0451
2039 | 5 | 2 | 18 | 110.1829 | 80.8187 | 403.0846
2039 | 5 | 2 | 19 | 106.4149 | 85.5877 | 426.8452
2039 | 5 | 2 | 20 | 95.937 | 76.6213 | 435.0816
2039 | 5 | 2 | 21 | 82.7388 | 92.3494 | 424.1021
2039 | 5 | 2 | 22 | 72.559 | 89.8073 | 399.4285
2039 | 5 | 2 | 23 | 70.8086 | 81.1232 | 375.137
2039 | 5 | 3 | 0 | 76.0302 | 96.9325 | 364.1707
2039 | 5 | 3 | 1 | 79.1854 | 101.6005 | 356.8308
2039 | 5 | 3 | 2 | 78.7688 | 100.8779 | 353.7531
2039 | 5 | 3 | 3 | 79.5568 | 104.5245 | 351.8671
2039 | 5 | 3 | 4 | 83.6248 | 108.8007 | 356.0129
2039 | 5 | 3 | 5 | 92.2641 | 114.5585 | 366.2339
2039 | 5 | 3 | 6 | 100.4454 | 142.1956 | 382.2214
2039 | 5 | 3 | 7 | 102.2213 | 159.9959 | 401.7829
2039 | 5 | 3 | 8 | 101.3563 | 173.4355 | 396.1082
2039 | 5 | 3 | 9 | 101.488 | 167.8382 | 374.7018
2039 | 5 | 3 | 10 | 101.2976 | 171.0755 | 355.7264
2039 | 5 | 3 | 11 | 102.6072 | 165.0922 | 345.137
2039 | 5 | 3 | 12 | 96.9435 | 148.7642 | 321.7745
2039 | 5 | 3 | 13 | 96.5631 | 148.1444 | 314.0213
2039 | 5 | 3 | 14 | 97.6178 | 149.136 | 313.0271
2039 | 5 | 3 | 15 | 102.1995 | 132.5561 | 314.0736
2039 | 5 | 3 | 16 | 109.905 | 117.1364 | 323.8007
2039 | 5 | 3 | 17 | 114.2425 | 100.9852 | 362.8006
2039 | 5 | 3 | 18 | 115.1864 | 79.0729 | 382.8891
2039 | 5 | 3 | 19 | 113.2756 | 84.0348 | 409.432
2039 | 5 | 3 | 20 | 104.2112 | 74.4302 | 419.7173
2039 | 5 | 3 | 21 | 90.5037 | 90.7856 | 409.9765
2039 | 5 | 3 | 22 | 79.2075 | 88.8807 | 385.7616
2039 | 5 | 3 | 23 | 76.3987 | 79.8549 | 361.3855
2039 | 5 | 4 | 0 | 81.2747 | 94.2427 | 354.3139
2039 | 5 | 4 | 1 | 79.2012 | 95.0836 | 341.8789
2039 | 5 | 4 | 2 | 78.7309 | 94.385 | 337.9827
2039 | 5 | 4 | 3 | 79.3965 | 97.8784 | 335.1925
2039 | 5 | 4 | 4 | 83.4931 | 101.9571 | 339.2523
2039 | 5 | 4 | 5 | 92.2029 | 109.5214 | 348.9977
2039 | 5 | 4 | 6 | 100.5931 | 136.2112 | 356.0556
2039 | 5 | 4 | 7 | 102.3928 | 153.0101 | 379.6303
2039 | 5 | 4 | 8 | 101.7721 | 169.4063 | 396.4491
2039 | 5 | 4 | 9 | 103.2647 | 167.121 | 405.4928
2039 | 5 | 4 | 10 | 104.473 | 169.3816 | 404.5872
2039 | 5 | 4 | 11 | 106.6848 | 158.4768 | 402.0928
2039 | 5 | 4 | 12 | 106.6757 | 135.1561 | 367.5361
2039 | 5 | 4 | 13 | 107.2692 | 134.0399 | 365.888
2039 | 5 | 4 | 14 | 109.2511 | 149.1022 | 368.0811
2039 | 5 | 4 | 15 | 114.9936 | 127.9499 | 370.0009
2039 | 5 | 4 | 16 | 122.8895 | 107.185 | 376.1977
2039 | 5 | 4 | 17 | 124.9868 | 87.5 | 402.4082
2039 | 5 | 4 | 18 | 120.7237 | 87.0205 | 412.2321
2039 | 5 | 4 | 19 | 116.1733 | 88.6047 | 424.4937
2039 | 5 | 4 | 20 | 103.9004 | 80.3095 | 424.825
2039 | 5 | 4 | 21 | 87.9237 | 96.7119 | 410.5288
2039 | 5 | 4 | 22 | 75.8692 | 94.6709 | 382.9435
2039 | 5 | 4 | 23 | 73.3731 | 84.8892 | 356.0548
2039 | 5 | 5 | 0 | 79.4357 | 94.9354 | 342.961
2039 | 5 | 5 | 1 | 76.8417 | 91.7864 | 336.9577
2039 | 5 | 5 | 2 | 75.3989 | 92.4291 | 331.5358
2039 | 5 | 5 | 3 | 76.3951 | 95.9971 | 327.2696
2039 | 5 | 5 | 4 | 80.1025 | 102.2271 | 329.4585
2039 | 5 | 5 | 5 | 87.5915 | 108.545 | 336.8131
2039 | 5 | 5 | 6 | 94.3813 | 127.1912 | 339.0933
2039 | 5 | 5 | 7 | 97.5937 | 138.9798 | 368.653
2039 | 5 | 5 | 8 | 98.4224 | 149.7985 | 401.3847
2039 | 5 | 5 | 9 | 98.1444 | 141.6736 | 421.1189
2039 | 5 | 5 | 10 | 98.2822 | 145.4191 | 420.6061
2039 | 5 | 5 | 11 | 101.2323 | 127.5821 | 421.9413
2039 | 5 | 5 | 12 | 96.2869 | 120.6564 | 406.2961
2039 | 5 | 5 | 13 | 95.4873 | 117.2819 | 401.4488
2039 | 5 | 5 | 14 | 95.4878 | 130.4388 | 410.2361
2039 | 5 | 5 | 15 | 98.9962 | 98.1625 | 417.2602
2039 | 5 | 5 | 16 | 103.6218 | 86.0807 | 399.565
2039 | 5 | 5 | 17 | 104.0865 | 61.3454 | 402.6379
2039 | 5 | 5 | 18 | 103.7575 | 48.9082 | 418.4256
2039 | 5 | 5 | 19 | 105.2387 | 61.5378 | 418.2278
2039 | 5 | 5 | 20 | 97.3753 | 46.057 | 419.1761
2039 | 5 | 5 | 21 | 86.8189 | 78.9113 | 409.6635
2039 | 5 | 5 | 22 | 77.5345 | 76.5672 | 388.4462
2039 | 5 | 5 | 23 | 75.8878 | 65.6213 | 365.3036
2039 | 5 | 6 | 0 | 78.7932 | 84.311 | 349.886
2039 | 5 | 6 | 1 | 76.97 | 92.7686 | 327.4088
2039 | 5 | 6 | 2 | 76.4591 | 91.7364 | 321.2863
2039 | 5 | 6 | 3 | 77.0543 | 96.6933 | 317.1597
2039 | 5 | 6 | 4 | 80.1979 | 104.457 | 320.55
2039 | 5 | 6 | 5 | 87.5733 | 111.6188 | 325.618
2039 | 5 | 6 | 6 | 93.8876 | 140.0165 | 325.1749
2039 | 5 | 6 | 7 | 94.0559 | 155.9471 | 346.5714
2039 | 5 | 6 | 8 | 94.38 | 169.6543 | 384.1302
2039 | 5 | 6 | 9 | 96.9513 | 175.3401 | 409.2773
2039 | 5 | 6 | 10 | 97.3062 | 179.9102 | 418.4773
2039 | 5 | 6 | 11 | 98.9887 | 165.7419 | 413.1332
2039 | 5 | 6 | 12 | 97.0605 | 134.3113 | 379.7351
2039 | 5 | 6 | 13 | 96.1304 | 133.9031 | 380.8647
2039 | 5 | 6 | 14 | 96.9994 | 157.5519 | 383.1289
2039 | 5 | 6 | 15 | 100.367 | 122.036 | 381.8083
2039 | 5 | 6 | 16 | 105.4274 | 98.205 | 378.3461
2039 | 5 | 6 | 17 | 108.0667 | 69.3202 | 398.5848
2039 | 5 | 6 | 18 | 106.3642 | 72.9348 | 402.7189
2039 | 5 | 6 | 19 | 104.9001 | 82.0766 | 419.7863
2039 | 5 | 6 | 20 | 96.5889 | 71.1177 | 422.4527
2039 | 5 | 6 | 21 | 84.0027 | 98.2544 | 410.0318
2039 | 5 | 6 | 22 | 74.1592 | 88.4269 | 387.8779
2039 | 5 | 6 | 23 | 71.9668 | 70.6577 | 360.5315
2039 | 5 | 7 | 0 | 77.1036 | 83.3192 | 349.8389
2039 | 5 | 7 | 1 | 75.0882 | 95.7895 | 336.2553
2039 | 5 | 7 | 2 | 73.7006 | 96.3283 | 332.0994
2039 | 5 | 7 | 3 | 73.5974 | 99.5339 | 328.6062
2039 | 5 | 7 | 4 | 75.7112 | 103.4473 | 331.0464
2039 | 5 | 7 | 5 | 81.0642 | 107.8305 | 335.5516
2039 | 5 | 7 | 6 | 86.2856 | 125.3016 | 329.8907
2039 | 5 | 7 | 7 | 86.6298 | 128.4928 | 345.2209
2039 | 5 | 7 | 8 | 89.5362 | 134.1759 | 370.8207
2039 | 5 | 7 | 9 | 95.5401 | 135.6183 | 388.9636
2039 | 5 | 7 | 10 | 98.4455 | 139.1262 | 391.9019
2039 | 5 | 7 | 11 | 101.4718 | 130.5645 | 386.4168
2039 | 5 | 7 | 12 | 102.655 | 100.0193 | 384.8316
2039 | 5 | 7 | 13 | 102.3129 | 95.3338 | 380.0438
2039 | 5 | 7 | 14 | 103.1312 | 104.7436 | 380.7224
2039 | 5 | 7 | 15 | 106.5 | 86.6725 | 390.6932
2039 | 5 | 7 | 16 | 112.1061 | 68.5974 | 398.4488
2039 | 5 | 7 | 17 | 113.2367 | 61.1306 | 425.3862
2039 | 5 | 7 | 18 | 105.5104 | 57.7029 | 461.3603
2039 | 5 | 7 | 19 | 100.8514 | 65.1819 | 453.2599
2039 | 5 | 7 | 20 | 89.2032 | 56.5658 | 443.5384
2039 | 5 | 7 | 21 | 75.1566 | 81.9691 | 427.5458
2039 | 5 | 7 | 22 | 66.0164 | 77.4366 | 406.0852
2039 | 5 | 7 | 23 | 66.1699 | 73.9011 | 384.6685
2039 | 5 | 8 | 0 | 72.2676 | 89.9544 | 373.4462
2039 | 5 | 8 | 1 | 74.396 | 95.2958 | 350.0007
2039 | 5 | 8 | 2 | 73.1827 | 96.081 | 342.5121
2039 | 5 | 8 | 3 | 73.0656 | 99.4474 | 337.4944
2039 | 5 | 8 | 4 | 75.1058 | 102.571 | 337.2452
2039 | 5 | 8 | 5 | 80.2417 | 106.3383 | 337.6854
2039 | 5 | 8 | 6 | 85.4586 | 119.8162 | 321.1815
2039 | 5 | 8 | 7 | 86.3769 | 121.3675 | 334.0004
2039 | 5 | 8 | 8 | 91.23 | 121.5565 | 372.2366
2039 | 5 | 8 | 9 | 100.8731 | 119.8682 | 407.8628
2039 | 5 | 8 | 10 | 108.4332 | 122.9756 | 417.2979
2039 | 5 | 8 | 11 | 114.6057 | 114.6508 | 413.8735
2039 | 5 | 8 | 12 | 116.9171 | 81.4886 | 379.7694
2039 | 5 | 8 | 13 | 119.3405 | 79.8501 | 377.954
2039 | 5 | 8 | 14 | 122.5058 | 90.249 | 377.1814
2039 | 5 | 8 | 15 | 127.5238 | 75.6925 | 381.1715
2039 | 5 | 8 | 16 | 134.5091 | 59.7422 | 387.4523
2039 | 5 | 8 | 17 | 135.8563 | 55.0389 | 411.4393
2039 | 5 | 8 | 18 | 132.9981 | 61.354 | 423.4482
2039 | 5 | 8 | 19 | 128.137 | 68.1709 | 420.0588
2039 | 5 | 8 | 20 | 115.1963 | 62.2317 | 410.2407
2039 | 5 | 8 | 21 | 99.0777 | 86.9518 | 394.3366
2039 | 5 | 8 | 22 | 85.9152 | 82.793 | 370.9705
2039 | 5 | 8 | 23 | 82.5116 | 78.3205 | 345.556
2039 | 5 | 9 | 0 | 85.6175 | 93.6801 | 331.4325
2039 | 5 | 9 | 1 | 83.1476 | 98.4196 | 328.5186
2039 | 5 | 9 | 2 | 81.3616 | 98.9917 | 325.6604
2039 | 5 | 9 | 3 | 81.3436 | 104.0719 | 323.8074
2039 | 5 | 9 | 4 | 84.4531 | 109.1165 | 327.7383
2039 | 5 | 9 | 5 | 92.4094 | 115.4815 | 338.278
2039 | 5 | 9 | 6 | 103.0608 | 142.3881 | 337.6728
2039 | 5 | 9 | 7 | 107.0364 | 161.7404 | 364.7141
2039 | 5 | 9 | 8 | 110.4825 | 179.2125 | 382.4573
2039 | 5 | 9 | 9 | 116.4395 | 175.9202 | 392.4439
2039 | 5 | 9 | 10 | 120.8219 | 179.3007 | 389.7386
2039 | 5 | 9 | 11 | 126.2329 | 167.6119 | 386.0335
2039 | 5 | 9 | 12 | 127.7522 | 145.2599 | 377.8577
2039 | 5 | 9 | 13 | 130.9129 | 142.6894 | 377.5696
2039 | 5 | 9 | 14 | 134.4678 | 140.8376 | 379.1932
2039 | 5 | 9 | 15 | 140.6793 | 126.2387 | 383.1997
2039 | 5 | 9 | 16 | 148.3406 | 111.7371 | 389.2453
2039 | 5 | 9 | 17 | 149.1896 | 96.8543 | 417.8566
2039 | 5 | 9 | 18 | 145.1096 | 79.6766 | 402.9211
2039 | 5 | 9 | 19 | 138.9793 | 84.826 | 424.7344
2039 | 5 | 9 | 20 | 123.2949 | 74.8362 | 429.7831
2039 | 5 | 9 | 21 | 104.7816 | 93.7656 | 419.2125
2039 | 5 | 9 | 22 | 90.1681 | 90.9826 | 395.1039
2039 | 5 | 9 | 23 | 84.5129 | 83.3342 | 369.8434
2039 | 5 | 10 | 0 | 89.5668 | 101.5456 | 354.2194
2039 | 5 | 10 | 1 | 88.0878 | 106.2931 | 349.8696
2039 | 5 | 10 | 2 | 85.5771 | 104.1925 | 346.6589
2039 | 5 | 10 | 3 | 84.7263 | 107.7007 | 344.941
2039 | 5 | 10 | 4 | 87.2381 | 112.6114 | 349.317
2039 | 5 | 10 | 5 | 94.553 | 115.7314 | 359.0525
2039 | 5 | 10 | 6 | 105.9114 | 149.6994 | 376.872
2039 | 5 | 10 | 7 | 110.0365 | 171.2266 | 397.9847
2039 | 5 | 10 | 8 | 114.0123 | 188.3416 | 391.9167
2039 | 5 | 10 | 9 | 120.1447 | 185.2536 | 369.4134
2039 | 5 | 10 | 10 | 124.1061 | 190.587 | 349.2377
2039 | 5 | 10 | 11 | 128.7232 | 179.9269 | 337.1275
2039 | 5 | 10 | 12 | 130.3541 | 159.3441 | 357.4901
2039 | 5 | 10 | 13 | 132.8104 | 159.6881 | 351.3411
2039 | 5 | 10 | 14 | 135.2555 | 160.6892 | 350.5937
2039 | 5 | 10 | 15 | 140.5421 | 149.9646 | 353.2756
2039 | 5 | 10 | 16 | 147.2472 | 137.0262 | 361.6748
2039 | 5 | 10 | 17 | 147.8348 | 121.7968 | 393.3751
2039 | 5 | 10 | 18 | 138.562 | 110.3868 | 448.244
2039 | 5 | 10 | 19 | 132.7211 | 115.7371 | 446.0321
2039 | 5 | 10 | 20 | 120.3372 | 104.2813 | 441.4225
2039 | 5 | 10 | 21 | 103.9559 | 121.1373 | 424.3281
2039 | 5 | 10 | 22 | 90.0444 | 114.009 | 397.0863
2039 | 5 | 10 | 23 | 85.1415 | 100.7703 | 369.96
2039 | 5 | 11 | 0 | 90.4368 | 108.5383 | 363.4235
2039 | 5 | 11 | 1 | 88.0718 | 107.5351 | 351.9579
2039 | 5 | 11 | 2 | 85.8289 | 104.2831 | 347.7659
2039 | 5 | 11 | 3 | 85.261 | 106.5223 | 344.6666
2039 | 5 | 11 | 4 | 87.8319 | 111.3026 | 347.8365
2039 | 5 | 11 | 5 | 95.7666 | 115.5786 | 356.6123
2039 | 5 | 11 | 6 | 105.6061 | 143.0137 | 358.5113
2039 | 5 | 11 | 7 | 108.9326 | 163.2656 | 385.4644
2039 | 5 | 11 | 8 | 111.6405 | 180.2642 | 411.9547
2039 | 5 | 11 | 9 | 117.4376 | 181.0097 | 436.4324
2039 | 5 | 11 | 10 | 121.0393 | 184.6562 | 442.9921
2039 | 5 | 11 | 11 | 125.9679 | 168.2989 | 442.0652
2039 | 5 | 11 | 12 | 128.5122 | 158.5879 | 412.7202
2039 | 5 | 11 | 13 | 131.215 | 158.2909 | 412.0673
2039 | 5 | 11 | 14 | 134.0299 | 167.5495 | 413.3685
2039 | 5 | 11 | 15 | 139.1476 | 159.3557 | 416.6673
2039 | 5 | 11 | 16 | 145.5033 | 139.0256 | 421.6473
2039 | 5 | 11 | 17 | 145.0704 | 122.9843 | 442.6714
2039 | 5 | 11 | 18 | 139.1661 | 98.8229 | 452.8756
2039 | 5 | 11 | 19 | 133.3288 | 103.7533 | 450.3386
2039 | 5 | 11 | 20 | 119.8427 | 90.9599 | 444.4905
2039 | 5 | 11 | 21 | 102.7498 | 110.7844 | 427.572
2039 | 5 | 11 | 22 | 88.4206 | 104.6965 | 399.5528
2039 | 5 | 11 | 23 | 83.4824 | 91.3702 | 371.7329
2039 | 5 | 12 | 0 | 86.831 | 108.3714 | 367.1497
2039 | 5 | 12 | 1 | 86.1507 | 104.0929 | 354.6471
2039 | 5 | 12 | 2 | 83.8592 | 101.6807 | 349.6852
2039 | 5 | 12 | 3 | 83.2702 | 104.0393 | 346.548
2039 | 5 | 12 | 4 | 85.7224 | 108.5012 | 349.6406
2039 | 5 | 12 | 5 | 92.9166 | 113.5244 | 358.1246
2039 | 5 | 12 | 6 | 103.5794 | 144.115 | 363.4621
2039 | 5 | 12 | 7 | 106.5333 | 163.5333 | 390.5077
2039 | 5 | 12 | 8 | 108.6201 | 181.4515 | 414.0015
2039 | 5 | 12 | 9 | 113.2857 | 180.6471 | 434.3987
2039 | 5 | 12 | 10 | 115.8511 | 188.3708 | 438.2004
2039 | 5 | 12 | 11 | 119.2031 | 171.7655 | 437.6214
2039 | 5 | 12 | 12 | 119.9782 | 156.0839 | 421.0611
2039 | 5 | 12 | 13 | 121.1756 | 156.704 | 420.6592
2039 | 5 | 12 | 14 | 122.9422 | 168.3562 | 422.9252
2039 | 5 | 12 | 15 | 127.1402 | 158.0915 | 427.8405
2039 | 5 | 12 | 16 | 132.6066 | 136.6475 | 431.1755
2039 | 5 | 12 | 17 | 131.8971 | 120.7067 | 448.5098
2039 | 5 | 12 | 18 | 130.8516 | 102.218 | 468.5351
2039 | 5 | 12 | 19 | 125.8436 | 109.6873 | 461.4739
2039 | 5 | 12 | 20 | 113.5803 | 94.5747 | 454.137
2039 | 5 | 12 | 21 | 97.7176 | 113.2574 | 437.081
2039 | 5 | 12 | 22 | 84.6136 | 106.3565 | 410.0534
2039 | 5 | 12 | 23 | 80.5462 | 92.3308 | 382.1491
2039 | 5 | 13 | 0 | 83.8186 | 107.7519 | 371.0418
2039 | 5 | 13 | 1 | 80.4731 | 102.657 | 357.5415
2039 | 5 | 13 | 2 | 78.8414 | 99.3512 | 352.215
2039 | 5 | 13 | 3 | 78.6567 | 101.8216 | 348.7487
2039 | 5 | 13 | 4 | 81.4769 | 106.9049 | 351.3842
2039 | 5 | 13 | 5 | 89.0661 | 111.1833 | 359.2927
2039 | 5 | 13 | 6 | 97.6764 | 139.6685 | 359.5026
2039 | 5 | 13 | 7 | 100.3743 | 159.4513 | 387.8982
2039 | 5 | 13 | 8 | 102.4831 | 174.6033 | 415.2382
2039 | 5 | 13 | 9 | 106.9092 | 179.244 | 440.8809
2039 | 5 | 13 | 10 | 108.4943 | 186.0168 | 448.5209
2039 | 5 | 13 | 11 | 110.517 | 170.087 | 447.7134
2039 | 5 | 13 | 12 | 109.3986 | 140.7756 | 426.4146
2039 | 5 | 13 | 13 | 110.0007 | 141.7393 | 426.9776
2039 | 5 | 13 | 14 | 111.0436 | 160.5431 | 429.1524
2039 | 5 | 13 | 15 | 114.8171 | 148.2299 | 433.177
2039 | 5 | 13 | 16 | 119.997 | 118.8175 | 433.1044
2039 | 5 | 13 | 17 | 120.0151 | 103.7947 | 448.3851
2039 | 5 | 13 | 18 | 112.4647 | 95.8835 | 431.3448
2039 | 5 | 13 | 19 | 107.2212 | 103.215 | 441.7109
2039 | 5 | 13 | 20 | 94.8577 | 86.0222 | 442.0181
2039 | 5 | 13 | 21 | 80.0906 | 103.5589 | 431.5689
2039 | 5 | 13 | 22 | 69.8159 | 96.3264 | 411.1713
2039 | 5 | 13 | 23 | 68.9426 | 79.3795 | 388.6798
2039 | 5 | 14 | 0 | 74.5818 | 98.4041 | 379.4087
2039 | 5 | 14 | 1 | 71.4041 | 92.3467 | 355.2295
2039 | 5 | 14 | 2 | 70.1342 | 90.141 | 348.9763
2039 | 5 | 14 | 3 | 70.4924 | 93.231 | 344.6549
2039 | 5 | 14 | 4 | 72.2806 | 94.8331 | 345.787
2039 | 5 | 14 | 5 | 78.0328 | 94.4695 | 348.5779
2039 | 5 | 14 | 6 | 84.1967 | 113.8792 | 348.077
2039 | 5 | 14 | 7 | 85.8649 | 117.8542 | 356.9059
2039 | 5 | 14 | 8 | 88.7933 | 133.7175 | 358.5118
2039 | 5 | 14 | 9 | 93.4431 | 137.2611 | 352.3817
2039 | 5 | 14 | 10 | 94.4249 | 143.2045 | 342.2837
2039 | 5 | 14 | 11 | 96.7813 | 133.5712 | 335.2225
2039 | 5 | 14 | 12 | 99.0014 | 109.5013 | 310.9906
2039 | 5 | 14 | 13 | 99.3663 | 104.8386 | 300.005
2039 | 5 | 14 | 14 | 100.2431 | 125.405 | 294.629
2039 | 5 | 14 | 15 | 104.4106 | 117.8718 | 297.9685
2039 | 5 | 14 | 16 | 110.2164 | 85.2707 | 306.8013
2039 | 5 | 14 | 17 | 109.9315 | 77.1614 | 347.9357
2039 | 5 | 14 | 18 | 105.3606 | 55.0696 | 371.9961
2039 | 5 | 14 | 19 | 101.0937 | 61.9303 | 391.7346
2039 | 5 | 14 | 20 | 87.7274 | 50.2707 | 395.1191
2039 | 5 | 14 | 21 | 73.3669 | 74.8226 | 388.0949
2039 | 5 | 14 | 22 | 63.9854 | 75.265 | 372.1502
2039 | 5 | 14 | 23 | 64.1342 | 70.0494 | 353.0481
2039 | 5 | 15 | 0 | 69.81 | 92.5267 | 347.1268
2039 | 5 | 15 | 1 | 68.6641 | 91.8945 | 337.0257
2039 | 5 | 15 | 2 | 67.7147 | 90.8257 | 329.7331
2039 | 5 | 15 | 3 | 68.1055 | 94.7792 | 324.5369
2039 | 5 | 15 | 4 | 69.939 | 97.5189 | 324.8708
2039 | 5 | 15 | 5 | 75.1897 | 97.4187 | 326.2664
2039 | 5 | 15 | 6 | 80.817 | 112.7694 | 314.2888
2039 | 5 | 15 | 7 | 81.8912 | 115.4778 | 327.4221
2039 | 5 | 15 | 8 | 85.261 | 129.2502 | 361.0824
2039 | 5 | 15 | 9 | 91.4402 | 128.8956 | 397.9328
2039 | 5 | 15 | 10 | 94.5239 | 132.3289 | 409.0828
2039 | 5 | 15 | 11 | 97.5505 | 120.3393 | 414.9343
2039 | 5 | 15 | 12 | 94.3725 | 93.2793 | 379.8889
2039 | 5 | 15 | 13 | 95.1193 | 90.6123 | 378.8681
2039 | 5 | 15 | 14 | 97.1005 | 121.4734 | 373.3627
2039 | 5 | 15 | 15 | 102.3548 | 112.1751 | 375.5145
2039 | 5 | 15 | 16 | 109.4568 | 78.4906 | 381.6444
2039 | 5 | 15 | 17 | 111.2565 | 72.3074 | 409.3216
2039 | 5 | 15 | 18 | 107.5289 | 71.3745 | 433.8757
2039 | 5 | 15 | 19 | 103.7153 | 80.901 | 424.3147
2039 | 5 | 15 | 20 | 91.323 | 76.4903 | 412.2405
2039 | 5 | 15 | 21 | 76.7398 | 98.9553 | 395.146
2039 | 5 | 15 | 22 | 66.7562 | 95.1063 | 371.5893
2039 | 5 | 15 | 23 | 66.1388 | 88.2324 | 347.1622
2039 | 5 | 16 | 0 | 71.1646 | 98.6613 | 337.5293
2039 | 5 | 16 | 1 | 72.1735 | 101.0023 | 329.4144
2039 | 5 | 16 | 2 | 71.8436 | 101.1394 | 325.9293
2039 | 5 | 16 | 3 | 72.7143 | 106.1159 | 323.5783
2039 | 5 | 16 | 4 | 76.5666 | 111.3429 | 327.3209
2039 | 5 | 16 | 5 | 84.7091 | 118.5677 | 336.3712
2039 | 5 | 16 | 6 | 94.717 | 145.8452 | 350.8196
2039 | 5 | 16 | 7 | 96.8651 | 166.004 | 377.4431
2039 | 5 | 16 | 8 | 97.3581 | 180.4919 | 389.0586
2039 | 5 | 16 | 9 | 100.0118 | 178.6938 | 392.4606
2039 | 5 | 16 | 10 | 101.6591 | 182.9475 | 386.0465
2039 | 5 | 16 | 11 | 103.878 | 173.8714 | 380.4483
2039 | 5 | 16 | 12 | 101.9734 | 155.7001 | 340.144
2039 | 5 | 16 | 13 | 102.9739 | 151.9519 | 331.6968
2039 | 5 | 16 | 14 | 104.805 | 152.961 | 330.4642
2039 | 5 | 16 | 15 | 109.6773 | 141.461 | 335.6407
2039 | 5 | 16 | 16 | 116.4108 | 122.9428 | 345.3236
2039 | 5 | 16 | 17 | 118.9636 | 110.2759 | 383.5501
2039 | 5 | 16 | 18 | 114.4402 | 81.9724 | 406.8014
2039 | 5 | 16 | 19 | 110.5796 | 86.9329 | 426.1445
2039 | 5 | 16 | 20 | 99.8018 | 76.7867 | 431.4618
2039 | 5 | 16 | 21 | 85.8776 | 100.931 | 421.2942
2039 | 5 | 16 | 22 | 74.9655 | 93.5661 | 397.3973
2039 | 5 | 16 | 23 | 72.5334 | 81.074 | 370.546
2039 | 5 | 17 | 0 | 76.6812 | 106.8289 | 365.5736
2039 | 5 | 17 | 1 | 75.0321 | 109.644 | 358.0508
2039 | 5 | 17 | 2 | 74.1595 | 107.0749 | 353.8057
2039 | 5 | 17 | 3 | 74.4469 | 110.2814 | 351.3973
2039 | 5 | 17 | 4 | 78.2368 | 114.3437 | 355.0642
2039 | 5 | 17 | 5 | 85.9616 | 118.9935 | 363.6167
2039 | 5 | 17 | 6 | 94.6822 | 146.9133 | 378.3805
2039 | 5 | 17 | 7 | 96.758 | 167.2764 | 403.2422
2039 | 5 | 17 | 8 | 96.6672 | 182.6181 | 411.1654
2039 | 5 | 17 | 9 | 98.7087 | 180.6621 | 410.1038
2039 | 5 | 17 | 10 | 100.0431 | 185.1744 | 403.5486
2039 | 5 | 17 | 11 | 102.5648 | 177.1158 | 396.4035
2039 | 5 | 17 | 12 | 104.4484 | 160.9486 | 403.9123
2039 | 5 | 17 | 13 | 105.146 | 161.0464 | 400.6384
2039 | 5 | 17 | 14 | 107.1492 | 162.242 | 400.7204
2039 | 5 | 17 | 15 | 112.5475 | 152.0522 | 405.0008
2039 | 5 | 17 | 16 | 120.1731 | 139.8069 | 412.0845
2039 | 5 | 17 | 17 | 123.4143 | 124.9581 | 436.4936
2039 | 5 | 17 | 18 | 117.7133 | 100.4992 | 455.3979
2039 | 5 | 17 | 19 | 114.0677 | 104.4581 | 459.8164
2039 | 5 | 17 | 20 | 102.6971 | 95.4845 | 457.9571
2039 | 5 | 17 | 21 | 87.9653 | 116.4829 | 443.9194
2039 | 5 | 17 | 22 | 76.4762 | 110.761 | 418.5775
2039 | 5 | 17 | 23 | 73.7904 | 97.405 | 391.3712
2039 | 5 | 18 | 0 | 79.2458 | 116.6813 | 384.1813
2039 | 5 | 18 | 1 | 77.1462 | 118.6934 | 373.486
2039 | 5 | 18 | 2 | 76.3999 | 114.5284 | 370.1179
2039 | 5 | 18 | 3 | 76.8253 | 116.5915 | 367.8881
2039 | 5 | 18 | 4 | 80.535 | 120.6248 | 371.4061
2039 | 5 | 18 | 5 | 88.4577 | 124.8044 | 380.3329
2039 | 5 | 18 | 6 | 98.2934 | 153.7384 | 393.263
2039 | 5 | 18 | 7 | 99.9343 | 178.1159 | 416.4219
2039 | 5 | 18 | 8 | 97.9102 | 195.163 | 423.7012
2039 | 5 | 18 | 9 | 97.0321 | 196.2554 | 421.5292
2039 | 5 | 18 | 10 | 96.0359 | 202.864 | 411.1925
2039 | 5 | 18 | 11 | 97.1448 | 190.8857 | 400.1737
2039 | 5 | 18 | 12 | 99.5408 | 159.3811 | 410.7773
2039 | 5 | 18 | 13 | 99.7046 | 158.9729 | 407.4125
2039 | 5 | 18 | 14 | 101.4046 | 165.044 | 406.746
2039 | 5 | 18 | 15 | 106.0393 | 155.2039 | 410.244
2039 | 5 | 18 | 16 | 112.7364 | 137.6451 | 416.689
2039 | 5 | 18 | 17 | 116.159 | 122.0157 | 443.2428
2039 | 5 | 18 | 18 | 110.6115 | 95.4172 | 448.4456
2039 | 5 | 18 | 19 | 109.9427 | 98.9445 | 458.3988
2039 | 5 | 18 | 20 | 102.5795 | 87.7572 | 457.7242
2039 | 5 | 18 | 21 | 90.9565 | 110.0412 | 445.695
2039 | 5 | 18 | 22 | 80.4439 | 103.4608 | 420.1448
2039 | 5 | 18 | 23 | 76.7937 | 92.8079 | 392.6192
2039 | 5 | 19 | 0 | 78.5702 | 125.602 | 384.9011
2039 | 5 | 19 | 1 | 78.1882 | 119.4391 | 378.8466
2039 | 5 | 19 | 2 | 77.327 | 116.8296 | 374.5289
2039 | 5 | 19 | 3 | 77.7678 | 118.5031 | 372.269
2039 | 5 | 19 | 4 | 81.3293 | 122.4643 | 375.9147
2039 | 5 | 19 | 5 | 89.1695 | 128.1275 | 384.5334
2039 | 5 | 19 | 6 | 98.7323 | 154.2611 | 390.2295
2039 | 5 | 19 | 7 | 100.7242 | 178.1883 | 416.6074
2039 | 5 | 19 | 8 | 100.3596 | 188.6765 | 433.8216
2039 | 5 | 19 | 9 | 101.9314 | 188.9975 | 445.7635
2039 | 5 | 19 | 10 | 102.5899 | 197.6732 | 444.1872
2039 | 5 | 19 | 11 | 104.3693 | 184.5193 | 439.6846
2039 | 5 | 19 | 12 | 107.5417 | 162.1146 | 413.553
2039 | 5 | 19 | 13 | 108.2289 | 158.1323 | 409.2436
2039 | 5 | 19 | 14 | 110.4814 | 158.2275 | 409.4596
2039 | 5 | 19 | 15 | 116.1117 | 150.4192 | 414.7373
2039 | 5 | 19 | 16 | 122.9833 | 132.2787 | 419.6789
2039 | 5 | 19 | 17 | 125.1766 | 118.7001 | 443.2212
2039 | 5 | 19 | 18 | 117.3288 | 96.4488 | 441.9229
2039 | 5 | 19 | 19 | 113.0532 | 99.9099 | 455.8356
2039 | 5 | 19 | 20 | 101.2377 | 86.1341 | 458.905
2039 | 5 | 19 | 21 | 86.5606 | 108.746 | 448.904
2039 | 5 | 19 | 22 | 74.93 | 104.7046 | 424.9891
2039 | 5 | 19 | 23 | 72.2615 | 90.946 | 397.8439
2039 | 5 | 20 | 0 | 78.6862 | 112.5491 | 389.8402
2039 | 5 | 20 | 1 | 75.9605 | 114.9763 | 375.4866
2039 | 5 | 20 | 2 | 75.1494 | 112.4235 | 370.1923
2039 | 5 | 20 | 3 | 75.7345 | 115.4329 | 367.0454
2039 | 5 | 20 | 4 | 79.4291 | 119.056 | 369.9476
2039 | 5 | 20 | 5 | 87.7602 | 124.5861 | 377.5268
2039 | 5 | 20 | 6 | 96.4371 | 149.1386 | 389.4108
2039 | 5 | 20 | 7 | 98.2186 | 170.3311 | 412.5012
2039 | 5 | 20 | 8 | 97.5069 | 178.6173 | 416.183
2039 | 5 | 20 | 9 | 98.211 | 177.2143 | 409.8454
2039 | 5 | 20 | 10 | 98.224 | 183.6238 | 398.2433
2039 | 5 | 20 | 11 | 99.4563 | 172.5702 | 387.6645
2039 | 5 | 20 | 12 | 97.6187 | 158.7864 | 390.1158
2039 | 5 | 20 | 13 | 97.9868 | 154.0997 | 385.1256
2039 | 5 | 20 | 14 | 100.3448 | 155.3816 | 384.3774
2039 | 5 | 20 | 15 | 105.9522 | 143.8519 | 387.801
2039 | 5 | 20 | 16 | 113.0355 | 124.9113 | 389.2855
2039 | 5 | 20 | 17 | 114.9805 | 112.347 | 413.1647
2039 | 5 | 20 | 18 | 112.1867 | 84.0581 | 387.5809
2039 | 5 | 20 | 19 | 109.4148 | 88.5057 | 417.1146
2039 | 5 | 20 | 20 | 98.8604 | 79.325 | 427.6526
2039 | 5 | 20 | 21 | 85.8875 | 104.7914 | 423.6972
2039 | 5 | 20 | 22 | 76.0315 | 96.0113 | 406.1863
2039 | 5 | 20 | 23 | 73.3174 | 80.2301 | 383.9876
2039 | 5 | 21 | 0 | 75.5663 | 103.9072 | 377.5961
2039 | 5 | 21 | 1 | 73.1498 | 103.5548 | 357.2494
2039 | 5 | 21 | 2 | 71.7057 | 100.954 | 350.8295
2039 | 5 | 21 | 3 | 71.7273 | 103.3823 | 346.4849
2039 | 5 | 21 | 4 | 73.9993 | 104.8387 | 347.7255
2039 | 5 | 21 | 5 | 79.7349 | 105.7859 | 350.5017
2039 | 5 | 21 | 6 | 85.2945 | 122.0952 | 344.8826
2039 | 5 | 21 | 7 | 87.1868 | 130.0943 | 356.8951
2039 | 5 | 21 | 8 | 91.4316 | 137.5148 | 365.8596
2039 | 5 | 21 | 9 | 98.2565 | 136.732 | 371.2396
2039 | 5 | 21 | 10 | 101.4632 | 143.8529 | 368.2742
2039 | 5 | 21 | 11 | 103.7531 | 139.0655 | 369.4112
2039 | 5 | 21 | 12 | 102.2346 | 123.0549 | 358.4524
2039 | 5 | 21 | 13 | 101.7503 | 115.8974 | 351.1592
2039 | 5 | 21 | 14 | 102.229 | 116.8656 | 345.6723
2039 | 5 | 21 | 15 | 105.4096 | 115.895 | 348.5064
2039 | 5 | 21 | 16 | 110.7767 | 102.3439 | 353.8614
2039 | 5 | 21 | 17 | 112.248 | 99.3319 | 386.705
2039 | 5 | 21 | 18 | 106.5975 | 78.1648 | 400.7309
2039 | 5 | 21 | 19 | 102.0743 | 84.1093 | 411.5488
2039 | 5 | 21 | 20 | 89.5715 | 71.7177 | 405.8044
2039 | 5 | 21 | 21 | 76.6961 | 94.1264 | 396.4783
2039 | 5 | 21 | 22 | 67.8604 | 89.5257 | 380.0336
2039 | 5 | 21 | 23 | 67.6906 | 80.2435 | 360.1059
2039 | 5 | 22 | 0 | 72.4893 | 102.0363 | 350.1903
2039 | 5 | 22 | 1 | 71.6822 | 97.6057 | 340.4577
2039 | 5 | 22 | 2 | 70.5866 | 95.6409 | 332.8573
2039 | 5 | 22 | 3 | 70.8699 | 98.6917 | 327.6742
2039 | 5 | 22 | 4 | 73.2875 | 100.5049 | 328.0166
2039 | 5 | 22 | 5 | 78.8448 | 100.8057 | 328.8825
2039 | 5 | 22 | 6 | 85.1763 | 114.0079 | 323.7644
2039 | 5 | 22 | 7 | 86.1389 | 118.339 | 331.4051
2039 | 5 | 22 | 8 | 90.2391 | 121.7579 | 339.4127
2039 | 5 | 22 | 9 | 97.787 | 126.2812 | 349.213
2039 | 5 | 22 | 10 | 102.4126 | 133.7308 | 350.6648
2039 | 5 | 22 | 11 | 106.2504 | 128.0859 | 360.1036
2039 | 5 | 22 | 12 | 100.1242 | 116.7282 | 356.2476
2039 | 5 | 22 | 13 | 100.2583 | 114.1079 | 354.9224
2039 | 5 | 22 | 14 | 101.9612 | 130.553 | 348.038
2039 | 5 | 22 | 15 | 106.8119 | 125.3382 | 348.7107
2039 | 5 | 22 | 16 | 114.0984 | 105.8574 | 354.9252
2039 | 5 | 22 | 17 | 117.5304 | 105.5081 | 389.7567
2039 | 5 | 22 | 18 | 112.1123 | 80.0405 | 417.4107
2039 | 5 | 22 | 19 | 110.0684 | 82.7273 | 418.2291
2039 | 5 | 22 | 20 | 100.8549 | 69.1914 | 409.2285
2039 | 5 | 22 | 21 | 89.4439 | 97.8824 | 395.4636
2039 | 5 | 22 | 22 | 79.3681 | 92.5332 | 374.0848
2039 | 5 | 22 | 23 | 77.2499 | 84.8414 | 349.0999
2039 | 5 | 23 | 0 | 80.2306 | 106.2376 | 338.9637
2039 | 5 | 23 | 1 | 76.0698 | 106.2821 | 323.5356
2039 | 5 | 23 | 2 | 75.6674 | 104.639 | 319.1195
2039 | 5 | 23 | 3 | 76.5144 | 108.9323 | 315.6313
2039 | 5 | 23 | 4 | 80.5661 | 114.1768 | 318.5324
2039 | 5 | 23 | 5 | 88.7 | 118.3134 | 326.2899
2039 | 5 | 23 | 6 | 98.7135 | 149.3348 | 332.2746
2039 | 5 | 23 | 7 | 101.0792 | 175.2965 | 362.7815
2039 | 5 | 23 | 8 | 100.965 | 198.0205 | 388.9488
2039 | 5 | 23 | 9 | 102.4008 | 202.0797 | 407.1893
2039 | 5 | 23 | 10 | 103.6617 | 215.1273 | 405.9946
2039 | 5 | 23 | 11 | 105.7956 | 196.669 | 400.9004
2039 | 5 | 23 | 12 | 103.4358 | 170.6436 | 341.4023
2039 | 5 | 23 | 13 | 103.4718 | 170.5708 | 335.1612
2039 | 5 | 23 | 14 | 105.0813 | 184.7671 | 333.6622
2039 | 5 | 23 | 15 | 110.114 | 178.371 | 339.8855
2039 | 5 | 23 | 16 | 117.1095 | 158.3487 | 346.7742
2039 | 5 | 23 | 17 | 120.076 | 148.3889 | 382.5815
2039 | 5 | 23 | 18 | 113.8425 | 134.3103 | 406.7589
2039 | 5 | 23 | 19 | 111.0715 | 142.5183 | 420.3039
2039 | 5 | 23 | 20 | 100.9062 | 119.88 | 418.4536
2039 | 5 | 23 | 21 | 87.5224 | 136.6138 | 407.0287
2039 | 5 | 23 | 22 | 76.3942 | 124.7985 | 383.5275
2039 | 5 | 23 | 23 | 73.2965 | 110.4302 | 356.1273
2039 | 5 | 24 | 0 | 78.4775 | 124.8568 | 343.9124
2039 | 5 | 24 | 1 | 74.5416 | 104.7833 | 348.7655
2039 | 5 | 24 | 2 | 73.1846 | 101.0079 | 342.1712
2039 | 5 | 24 | 3 | 73.1677 | 101.537 | 338.1317
2039 | 5 | 24 | 4 | 75.4706 | 102.57 | 339.4049
2039 | 5 | 24 | 5 | 80.712 | 101.1128 | 339.9686
2039 | 5 | 24 | 6 | 83.8519 | 120.7414 | 339.2432
2039 | 5 | 24 | 7 | 85.1753 | 123.0185 | 347.2856
2039 | 5 | 24 | 8 | 89.1975 | 139.2841 | 356.3452
2039 | 5 | 24 | 9 | 95.4686 | 130.7091 | 358.7845
2039 | 5 | 24 | 10 | 99.0922 | 133.2487 | 357.0767
2039 | 5 | 24 | 11 | 102.396 | 136.9871 | 346.5528
2039 | 5 | 24 | 12 | 99.1765 | 106.6967 | 355.4875
2039 | 5 | 24 | 13 | 99.0072 | 104.6403 | 345.4225
2039 | 5 | 24 | 14 | 100.5986 | 141.9458 | 346.7126
2039 | 5 | 24 | 15 | 106.3788 | 130.4311 | 347.2309
2039 | 5 | 24 | 16 | 114.1848 | 95.4628 | 358.3322
2039 | 5 | 24 | 17 | 117.587 | 91.2277 | 392.2687
2039 | 5 | 24 | 18 | 110.1925 | 53.9464 | 442.9849
2039 | 5 | 24 | 19 | 107.4706 | 59.447 | 442.1664
2039 | 5 | 24 | 20 | 96.1398 | 49.3464 | 435.409
2039 | 5 | 24 | 21 | 83.9184 | 78.2905 | 420.6429
2039 | 5 | 24 | 22 | 73.7166 | 72.1857 | 394.6604
2039 | 5 | 24 | 23 | 72.1695 | 68.9822 | 368.3555
2039 | 5 | 25 | 0 | 76.8748 | 104.2751 | 363.6885
2039 | 5 | 25 | 1 | 75.444 | 117.7756 | 350.1594
2039 | 5 | 25 | 2 | 74.6267 | 115.3037 | 345.4403
2039 | 5 | 25 | 3 | 75.1753 | 116.8376 | 341.6084
2039 | 5 | 25 | 4 | 78.9359 | 121.3523 | 343.9623
2039 | 5 | 25 | 5 | 87.2505 | 128.7231 | 351.4158
2039 | 5 | 25 | 6 | 96.785 | 155.5744 | 356.2457
2039 | 5 | 25 | 7 | 99.243 | 180.2145 | 383.7826
2039 | 5 | 25 | 8 | 98.83 | 192.7438 | 404.9844
2039 | 5 | 25 | 9 | 99.9745 | 194.6074 | 416.5091
2039 | 5 | 25 | 10 | 100.2307 | 200.2164 | 413.4079
2039 | 5 | 25 | 11 | 101.7429 | 188.3674 | 404.9569
2039 | 5 | 25 | 12 | 100.1453 | 155.6468 | 352.6438
2039 | 5 | 25 | 13 | 100.5371 | 150.4762 | 348.665
2039 | 5 | 25 | 14 | 102.5724 | 159.4432 | 346.5751
2039 | 5 | 25 | 15 | 108.4392 | 149.4119 | 348.4882
2039 | 5 | 25 | 16 | 116.2468 | 130.7451 | 356.0051
2039 | 5 | 25 | 17 | 119.0114 | 117.3596 | 390.4025
2039 | 5 | 25 | 18 | 114.6031 | 114.6297 | 402.3523
2039 | 5 | 25 | 19 | 112.0442 | 118.0476 | 420.5106
2039 | 5 | 25 | 20 | 101.1478 | 113.6403 | 420.2363
2039 | 5 | 25 | 21 | 87.5592 | 135.9301 | 410.661
2039 | 5 | 25 | 22 | 76.3603 | 128.8458 | 386.1957
2039 | 5 | 25 | 23 | 73.1127 | 116.5333 | 358.3466
2039 | 5 | 26 | 0 | 77.2354 | 125.7908 | 348.2186
2039 | 5 | 26 | 1 | 74.829 | 122.4198 | 334.8896
2039 | 5 | 26 | 2 | 74.0001 | 120.8471 | 329.2152
2039 | 5 | 26 | 3 | 74.5701 | 123.4979 | 325.8493
2039 | 5 | 26 | 4 | 78.2589 | 126.4078 | 329.0257
2039 | 5 | 26 | 5 | 86.3187 | 133.4326 | 336.6296
2039 | 5 | 26 | 6 | 96.0538 | 162.3789 | 342.7671
2039 | 5 | 26 | 7 | 98.4851 | 184.3828 | 367.5332
2039 | 5 | 26 | 8 | 98.3189 | 193.4534 | 377.3192
2039 | 5 | 26 | 9 | 99.875 | 190.3421 | 379.3692
2039 | 5 | 26 | 10 | 100.4626 | 193.3388 | 371.1344
2039 | 5 | 26 | 11 | 101.9849 | 187.2298 | 367.6041
2039 | 5 | 26 | 12 | 102.129 | 158.4427 | 360.3077
2039 | 5 | 26 | 13 | 102.4743 | 154.8776 | 357.9032
2039 | 5 | 26 | 14 | 104.3102 | 150.924 | 359.4991
2039 | 5 | 26 | 15 | 109.9211 | 134.9966 | 366.1656
2039 | 5 | 26 | 16 | 116.8078 | 130.229 | 373.6715
2039 | 5 | 26 | 17 | 119.0551 | 118.1027 | 401.3536
2039 | 5 | 26 | 18 | 115.0469 | 116.3769 | 423.2581
2039 | 5 | 26 | 19 | 112.1924 | 125.4755 | 428.9686
2039 | 5 | 26 | 20 | 100.3129 | 115.8375 | 424.5634
2039 | 5 | 26 | 21 | 85.8681 | 137.5899 | 411.2985
2039 | 5 | 26 | 22 | 74.8433 | 124.5689 | 385.747
2039 | 5 | 26 | 23 | 72.2344 | 114.1133 | 357.7145
2039 | 5 | 27 | 0 | 76.4942 | 121.71 | 349.6108
2039 | 5 | 27 | 1 | 74.69 | 125.5388 | 328.1125
2039 | 5 | 27 | 2 | 73.5586 | 121.471 | 321.3341
2039 | 5 | 27 | 3 | 73.8483 | 123.1326 | 317.3268
2039 | 5 | 27 | 4 | 77.0519 | 128.0507 | 320.2391
2039 | 5 | 27 | 5 | 84.2554 | 133.0413 | 326.22
2039 | 5 | 27 | 6 | 93.1463 | 167.2968 | 330.6657
2039 | 5 | 27 | 7 | 95.1846 | 190.6941 | 354.629
2039 | 5 | 27 | 8 | 95.1957 | 201.283 | 362.428
2039 | 5 | 27 | 9 | 96.8568 | 203.7684 | 363.5708
2039 | 5 | 27 | 10 | 98.0895 | 206.9962 | 354.3088
2039 | 5 | 27 | 11 | 99.9934 | 203.5396 | 351.1076
2039 | 5 | 27 | 12 | 99.302 | 168.0715 | 331.4865
2039 | 5 | 27 | 13 | 100.0805 | 165.5206 | 330.3373
2039 | 5 | 27 | 14 | 102.3592 | 163.6753 | 336.6594
2039 | 5 | 27 | 15 | 107.0214 | 145.982 | 348.0037
2039 | 5 | 27 | 16 | 112.4699 | 136.6008 | 357.272
2039 | 5 | 27 | 17 | 114.0628 | 122.2508 | 390.5449
2039 | 5 | 27 | 18 | 111.8796 | 109.2478 | 421.4232
2039 | 5 | 27 | 19 | 108.939 | 112.0442 | 440.2752
2039 | 5 | 27 | 20 | 98.6485 | 108.9975 | 432.5087
2039 | 5 | 27 | 21 | 86.1149 | 128.6017 | 420.9017
2039 | 5 | 27 | 22 | 76.6152 | 121.8842 | 397.0443
2039 | 5 | 27 | 23 | 73.7712 | 108.2973 | 367.3231
2039 | 5 | 28 | 0 | 75.734 | 119.2242 | 346.6798
2039 | 5 | 28 | 1 | 72.3019 | 114.9349 | 330.9607
2039 | 5 | 28 | 2 | 70.5269 | 114.3298 | 322.8428
2039 | 5 | 28 | 3 | 70.4141 | 116.5304 | 316.6764
2039 | 5 | 28 | 4 | 72.2887 | 117.7564 | 316.0844
2039 | 5 | 28 | 5 | 77.4323 | 119.92 | 315.3546
2039 | 5 | 28 | 6 | 82.4292 | 136.6242 | 301.5247
2039 | 5 | 28 | 7 | 84.4433 | 148.0205 | 317.8339
2039 | 5 | 28 | 8 | 88.6618 | 146.1892 | 347.6982
2039 | 5 | 28 | 9 | 95.2041 | 147.4064 | 376.2268
2039 | 5 | 28 | 10 | 98.2495 | 154.7265 | 382.5815
2039 | 5 | 28 | 11 | 100.4273 | 149.3241 | 386.8872
2039 | 5 | 28 | 12 | 100.2483 | 122.7873 | 371.2427
2039 | 5 | 28 | 13 | 100.0625 | 116.0277 | 364.5936
2039 | 5 | 28 | 14 | 100.5062 | 107.8448 | 358.777
2039 | 5 | 28 | 15 | 103.4176 | 102.3805 | 366.7107
2039 | 5 | 28 | 16 | 108.1588 | 91.5557 | 373.2754
2039 | 5 | 28 | 17 | 109.7292 | 91.9816 | 404.5144
2039 | 5 | 28 | 18 | 103.7359 | 67.3285 | 427.8098
2039 | 5 | 28 | 19 | 99.2213 | 72.8846 | 417.187
2039 | 5 | 28 | 20 | 86.8644 | 62.7713 | 407.3053
2039 | 5 | 28 | 21 | 74.6793 | 95.054 | 395.157
2039 | 5 | 28 | 22 | 66.1543 | 89.214 | 377.2682
2039 | 5 | 28 | 23 | 66.4163 | 86.8491 | 356.0944
2039 | 5 | 29 | 0 | 72.8521 | 111.4565 | 349.1358
2039 | 5 | 29 | 1 | 70.1106 | 109.1158 | 341.6599
2039 | 5 | 29 | 2 | 68.6507 | 108.2224 | 332.0503
2039 | 5 | 29 | 3 | 68.7292 | 110.8175 | 324.6528
2039 | 5 | 29 | 4 | 70.1934 | 112.8562 | 323.0537
2039 | 5 | 29 | 5 | 74.7777 | 115.0043 | 321.2496
2039 | 5 | 29 | 6 | 79.0191 | 128.3929 | 305.7432
2039 | 5 | 29 | 7 | 80.1343 | 136.9034 | 322.4542
2039 | 5 | 29 | 8 | 84.119 | 132.7597 | 360.8536
2039 | 5 | 29 | 9 | 90.0764 | 133.7525 | 400.041
2039 | 5 | 29 | 10 | 93.0242 | 141.0539 | 414.2769
2039 | 5 | 29 | 11 | 95.8827 | 135.345 | 418.8773
2039 | 5 | 29 | 12 | 97.9715 | 124.1101 | 403.5138
2039 | 5 | 29 | 13 | 98.4231 | 120.3097 | 403.3356
2039 | 5 | 29 | 14 | 99.8903 | 119.618 | 405.9624
2039 | 5 | 29 | 15 | 104.8547 | 120.3478 | 421.1213
2039 | 5 | 29 | 16 | 111.887 | 106.5227 | 433.0434
2039 | 5 | 29 | 17 | 114.3931 | 110.0385 | 464.9851
2039 | 5 | 29 | 18 | 108.1196 | 77.852 | 487.3037
2039 | 5 | 29 | 19 | 104.3703 | 82.0485 | 486.7249
2039 | 5 | 29 | 20 | 92.8347 | 72.9228 | 473.8616
2039 | 5 | 29 | 21 | 80.3543 | 103.8797 | 459.9138
2039 | 5 | 29 | 22 | 70.3953 | 96.9476 | 430.9079
2039 | 5 | 29 | 23 | 69.054 | 91.9638 | 396.227
2039 | 5 | 30 | 0 | 75.1034 | 114.5305 | 368.9361
2039 | 5 | 30 | 1 | 72.9187 | 113.6322 | 340.9278
2039 | 5 | 30 | 2 | 72.3437 | 112.6312 | 332.9529
2039 | 5 | 30 | 3 | 73.0837 | 117.2825 | 327.9112
2039 | 5 | 30 | 4 | 76.6251 | 121.6368 | 329.1494
2039 | 5 | 30 | 5 | 84.0148 | 126.733 | 334.3222
2039 | 5 | 30 | 6 | 94.6098 | 154.1401 | 344.4472
2039 | 5 | 30 | 7 | 96.9251 | 179.3481 | 372.4746
2039 | 5 | 30 | 8 | 96.9189 | 194.7675 | 393.3845
2039 | 5 | 30 | 9 | 98.7122 | 191.9675 | 408.4977
2039 | 5 | 30 | 10 | 99.2474 | 196.8934 | 406.1357
2039 | 5 | 30 | 11 | 100.9918 | 184.6576 | 398.7579
2039 | 5 | 30 | 12 | 102.5945 | 167.3022 | 383.6668
2039 | 5 | 30 | 13 | 103.3439 | 162.7469 | 377.2419
2039 | 5 | 30 | 14 | 105.3468 | 156.1545 | 374.4262
2039 | 5 | 30 | 15 | 110.9184 | 151.3545 | 378.5673
2039 | 5 | 30 | 16 | 118.4396 | 141.5994 | 382.4182
2039 | 5 | 30 | 17 | 121.0312 | 131.5085 | 409.0811
2039 | 5 | 30 | 18 | 113.7707 | 103.2487 | 426.3765
2039 | 5 | 30 | 19 | 110.4556 | 108.9955 | 435.8581
2039 | 5 | 30 | 20 | 99.9275 | 97.8631 | 423.527
2039 | 5 | 30 | 21 | 86.8576 | 122.615 | 407.8812
2039 | 5 | 30 | 22 | 75.8362 | 115.2031 | 380.1965
2039 | 5 | 30 | 23 | 72.5583 | 103.4761 | 348.7023
2039 | 5 | 31 | 0 | 77.1922 | 124.6521 | 341.3815
2039 | 5 | 31 | 1 | 74.0011 | 120.2482 | 337.9647
2039 | 5 | 31 | 2 | 73.1392 | 118.2275 | 329.7777
2039 | 5 | 31 | 3 | 73.5652 | 121.3928 | 324.6727
2039 | 5 | 31 | 4 | 77.2276 | 124.5982 | 325.5115
2039 | 5 | 31 | 5 | 84.941 | 129.0593 | 330.1441
2039 | 5 | 31 | 6 | 93.8651 | 162.6675 | 340.0329
2039 | 5 | 31 | 7 | 96.9261 | 189.7312 | 366.6234
2039 | 5 | 31 | 8 | 97.4738 | 199.7945 | 381.6825
2039 | 5 | 31 | 9 | 99.1919 | 196.0407 | 390.6372
2039 | 5 | 31 | 10 | 100.1199 | 203.9131 | 386.7677
2039 | 5 | 31 | 11 | 101.7947 | 195.692 | 382.1716
2039 | 5 | 31 | 12 | 100.4883 | 167.511 | 373.9511
2039 | 5 | 31 | 13 | 100.7919 | 163.6971 | 372.282
2039 | 5 | 31 | 14 | 102.3844 | 157.1551 | 373.9481
2039 | 5 | 31 | 15 | 107.5786 | 151.5672 | 380.6119
2039 | 5 | 31 | 16 | 114.8909 | 141.2628 | 386.4999
2039 | 5 | 31 | 17 | 118.1473 | 131.5871 | 415.6583
2039 | 5 | 31 | 18 | 114.7326 | 125.1338 | 439.0174
2039 | 5 | 31 | 19 | 111.4165 | 129.336 | 440.7338
2039 | 5 | 31 | 20 | 99.7678 | 119.6621 | 433.2313
2039 | 5 | 31 | 21 | 85.8114 | 140.5282 | 419.2038
2039 | 5 | 31 | 22 | 74.9303 | 132.9864 | 393.1377
2039 | 5 | 31 | 23 | 72.1229 | 119.8337 | 362.452
2039 | 6 | 1 | 0 | 76.5204 | 125.892 | 353.2776
2039 | 6 | 1 | 1 | 74.6091 | 143.6913 | 340.4302
2039 | 6 | 1 | 2 | 73.5295 | 140.0012 | 334.6861
2039 | 6 | 1 | 3 | 73.749 | 141.4282 | 329.3009
2039 | 6 | 1 | 4 | 77.1853 | 144.8789 | 330.7004
2039 | 6 | 1 | 5 | 83.7514 | 147.6645 | 334.6636
2039 | 6 | 1 | 6 | 92.4206 | 183.3043 | 342.1273
2039 | 6 | 1 | 7 | 94.5723 | 209.5179 | 365.1778
2039 | 6 | 1 | 8 | 94.1719 | 221.148 | 372.1238
2039 | 6 | 1 | 9 | 95.2648 | 223.4137 | 368.7137
2039 | 6 | 1 | 10 | 95.4253 | 229.255 | 361.6682
2039 | 6 | 1 | 11 | 97.3919 | 227.3806 | 359.1084
2039 | 6 | 1 | 12 | 96.8536 | 198.7658 | 355.614
2039 | 6 | 1 | 13 | 97.7677 | 196.2649 | 351.9985
2039 | 6 | 1 | 14 | 100.5594 | 185.161 | 351.4519
2039 | 6 | 1 | 15 | 107.2284 | 171.9438 | 352.7437
2039 | 6 | 1 | 16 | 115.7187 | 175.1512 | 362.1107
2039 | 6 | 1 | 17 | 119.6597 | 163.5057 | 398.4894
2039 | 6 | 1 | 18 | 114.4368 | 158.482 | 420.9625
2039 | 6 | 1 | 19 | 111.1939 | 160.3346 | 432.2897
2039 | 6 | 1 | 20 | 100.1919 | 144.8563 | 425.817
2039 | 6 | 1 | 21 | 87.0825 | 163.5508 | 412.6551
2039 | 6 | 1 | 22 | 76.9678 | 155.3729 | 390.6769
2039 | 6 | 1 | 23 | 73.0493 | 139.8419 | 362.5071
2039 | 6 | 2 | 0 | 77.9166 | 143.2578 | 351.6577
2039 | 6 | 2 | 1 | 74.1783 | 142.0677 | 339.7092
2039 | 6 | 2 | 2 | 72.9919 | 137.9119 | 334.2077
2039 | 6 | 2 | 3 | 73.1639 | 139.2011 | 330.5187
2039 | 6 | 2 | 4 | 76.5007 | 143.1539 | 333.1784
2039 | 6 | 2 | 5 | 82.9192 | 145.1265 | 339.1299
2039 | 6 | 2 | 6 | 92.3179 | 172.2193 | 347.8323
2039 | 6 | 2 | 7 | 94.3382 | 195.1897 | 370.0379
2039 | 6 | 2 | 8 | 94.5625 | 211.8773 | 376.2159
2039 | 6 | 2 | 9 | 96.5276 | 216.8595 | 373.6044
2039 | 6 | 2 | 10 | 97.2962 | 224.7111 | 363.3487
2039 | 6 | 2 | 11 | 99.5474 | 215.5898 | 353.8736
2039 | 6 | 2 | 12 | 101.4991 | 200.2276 | 347.9901
2039 | 6 | 2 | 13 | 102.6263 | 201.0349 | 347.2582
2039 | 6 | 2 | 14 | 105.1504 | 191.7721 | 348.1276
2039 | 6 | 2 | 15 | 111.4846 | 176.9656 | 348.6222
2039 | 6 | 2 | 16 | 118.8889 | 183.3973 | 356.801
2039 | 6 | 2 | 17 | 121.9793 | 169.0738 | 390.4959
2039 | 6 | 2 | 18 | 116.781 | 151.5325 | 376.7999
2039 | 6 | 2 | 19 | 113.4812 | 154.9833 | 405.5579
2039 | 6 | 2 | 20 | 101.7593 | 137.877 | 413.4856
2039 | 6 | 2 | 21 | 87.9744 | 157.0716 | 406.4594
2039 | 6 | 2 | 22 | 77.6271 | 149.8729 | 387.6722
2039 | 6 | 2 | 23 | 74.1688 | 133.2413 | 361.5551
2039 | 6 | 3 | 0 | 77.9724 | 145.6132 | 361.9943
2039 | 6 | 3 | 1 | 75.3176 | 138.7636 | 346.7278
2039 | 6 | 3 | 2 | 73.8931 | 133.6974 | 341.4158
2039 | 6 | 3 | 3 | 73.922 | 134.9828 | 337.5841
2039 | 6 | 3 | 4 | 77.2054 | 139.4273 | 339.8299
2039 | 6 | 3 | 5 | 83.6739 | 141.4725 | 345.2156
2039 | 6 | 3 | 6 | 93.3155 | 168.6328 | 344.6836
2039 | 6 | 3 | 7 | 95.4346 | 191.2976 | 372.8147
2039 | 6 | 3 | 8 | 96.3671 | 205.4632 | 401.3507
2039 | 6 | 3 | 9 | 99.6384 | 209.9369 | 423.4963
2039 | 6 | 3 | 10 | 101.4895 | 216.351 | 423.7334
2039 | 6 | 3 | 11 | 104.68 | 209.6715 | 414.6491
2039 | 6 | 3 | 12 | 105.5171 | 204.9954 | 396.636
2039 | 6 | 3 | 13 | 107.2724 | 204.7314 | 395.9329
2039 | 6 | 3 | 14 | 110.1672 | 200.1886 | 397.408
2039 | 6 | 3 | 15 | 115.9872 | 186.5482 | 397.8736
2039 | 6 | 3 | 16 | 123.0488 | 185.0338 | 403.5051
2039 | 6 | 3 | 17 | 124.9322 | 171.3481 | 425.474
2039 | 6 | 3 | 18 | 117.3913 | 143.9341 | 439.8502
2039 | 6 | 3 | 19 | 113.4872 | 146.1548 | 436.0404
2039 | 6 | 3 | 20 | 102.6267 | 130.7065 | 423.4125
2039 | 6 | 3 | 21 | 89.434 | 150.5665 | 408.5235
2039 | 6 | 3 | 22 | 79.9897 | 143.8343 | 389.6619
2039 | 6 | 3 | 23 | 76.7424 | 124.3411 | 367.2839
2039 | 6 | 4 | 0 | 79.7843 | 134.0971 | 359.0331
2039 | 6 | 4 | 1 | 75.6202 | 124.9235 | 340.5401
2039 | 6 | 4 | 2 | 72.72 | 121.915 | 331.8138
2039 | 6 | 4 | 3 | 71.7145 | 123.3022 | 326.5572
2039 | 6 | 4 | 4 | 72.7747 | 125.3485 | 326.5833
2039 | 6 | 4 | 5 | 76.4553 | 124.3015 | 325.5104
2039 | 6 | 4 | 6 | 82.2401 | 137.9419 | 310.8956
2039 | 6 | 4 | 7 | 84.2722 | 144.7915 | 325.2817
2039 | 6 | 4 | 8 | 89.573 | 160.6366 | 358.0734
2039 | 6 | 4 | 9 | 96.9119 | 176.1307 | 393.7983
2039 | 6 | 4 | 10 | 99.9712 | 189.799 | 399.9415
2039 | 6 | 4 | 11 | 103.3562 | 191.7873 | 405.3991
2039 | 6 | 4 | 12 | 104.6234 | 161.685 | 392.3422
2039 | 6 | 4 | 13 | 104.795 | 160.3158 | 385.1861
2039 | 6 | 4 | 14 | 105.6809 | 169.2863 | 370.086
2039 | 6 | 4 | 15 | 109.7644 | 155.6523 | 361.6598
2039 | 6 | 4 | 16 | 115.7047 | 150.0233 | 362.8365
2039 | 6 | 4 | 17 | 117.4591 | 146.4039 | 382.8886
2039 | 6 | 4 | 18 | 109.7565 | 136.7568 | 387.4532
2039 | 6 | 4 | 19 | 105.0182 | 136.8089 | 375.3633
2039 | 6 | 4 | 20 | 91.6307 | 109.4927 | 362.4616
2039 | 6 | 4 | 21 | 78.8724 | 134.8998 | 350.5885
2039 | 6 | 4 | 22 | 70.4685 | 129.8338 | 341.4779
2039 | 6 | 4 | 23 | 68.9064 | 119.7024 | 327.0701
2039 | 6 | 5 | 0 | 73.4389 | 135.8237 | 332.0664
2039 | 6 | 5 | 1 | 67.5969 | 129.0551 | 332.2313
2039 | 6 | 5 | 2 | 66.0184 | 125.0009 | 325.673
2039 | 6 | 5 | 3 | 65.8879 | 126.0872 | 319.6206
2039 | 6 | 5 | 4 | 67.2663 | 126.9552 | 318.5351
2039 | 6 | 5 | 5 | 71.1491 | 123.9471 | 315.3369
2039 | 6 | 5 | 6 | 76.6869 | 132.5514 | 300.5142
2039 | 6 | 5 | 7 | 77.7314 | 135.7621 | 314.2888
2039 | 6 | 5 | 8 | 82.5359 | 145.3686 | 347.8587
2039 | 6 | 5 | 9 | 89.8599 | 155.4131 | 382.6497
2039 | 6 | 5 | 10 | 93.5243 | 166.6504 | 394.9613
2039 | 6 | 5 | 11 | 97.8147 | 170.8327 | 396.6018
2039 | 6 | 5 | 12 | 96.7009 | 142.038 | 382.811
2039 | 6 | 5 | 13 | 97.963 | 141.8612 | 380.3035
2039 | 6 | 5 | 14 | 99.9112 | 157.9245 | 381.9023
2039 | 6 | 5 | 15 | 105.0027 | 146.5159 | 385.9584
2039 | 6 | 5 | 16 | 111.327 | 136.2005 | 393.7036
2039 | 6 | 5 | 17 | 114.5419 | 133.8815 | 422.9714
2039 | 6 | 5 | 18 | 109.3722 | 124.6769 | 415.5387
2039 | 6 | 5 | 19 | 104.6448 | 126.1146 | 421.1581
2039 | 6 | 5 | 20 | 91.6801 | 107.1476 | 411.7883
2039 | 6 | 5 | 21 | 78.431 | 130.1379 | 397.9576
2039 | 6 | 5 | 22 | 69.4951 | 125.2175 | 377.3577
2039 | 6 | 5 | 23 | 68.5632 | 112.6238 | 351.3697
2039 | 6 | 6 | 0 | 72.5753 | 135.314 | 346.0216
2039 | 6 | 6 | 1 | 71.6913 | 134.264 | 323.7115
2039 | 6 | 6 | 2 | 70.8219 | 131.7225 | 318.8443
2039 | 6 | 6 | 3 | 71.2058 | 134.2482 | 315.7463
2039 | 6 | 6 | 4 | 74.5872 | 140.3799 | 319.6657
2039 | 6 | 6 | 5 | 80.8584 | 142.9932 | 325.922
2039 | 6 | 6 | 6 | 88.7562 | 174.9895 | 331.9164
2039 | 6 | 6 | 7 | 91.6684 | 201.3763 | 355.676
2039 | 6 | 6 | 8 | 92.8166 | 220.8546 | 361.6726
2039 | 6 | 6 | 9 | 95.3549 | 225.2498 | 360.5944
2039 | 6 | 6 | 10 | 96.4085 | 232.5677 | 354.1291
2039 | 6 | 6 | 11 | 98.8691 | 223.2707 | 353.9345
2039 | 6 | 6 | 12 | 98.2444 | 206.5904 | 338.8248
2039 | 6 | 6 | 13 | 99.3956 | 204.8206 | 336.454
2039 | 6 | 6 | 14 | 101.8323 | 200.6811 | 337.1394
2039 | 6 | 6 | 15 | 108.3631 | 189.3045 | 337.5829
2039 | 6 | 6 | 16 | 117.3202 | 187.1662 | 348.3123
2039 | 6 | 6 | 17 | 121.1315 | 175.52 | 383.9594
2039 | 6 | 6 | 18 | 117.0252 | 169.1112 | 403.9451
2039 | 6 | 6 | 19 | 113.1535 | 171.7737 | 420.6003
2039 | 6 | 6 | 20 | 101.2368 | 155.5696 | 417.1524
2039 | 6 | 6 | 21 | 87.5826 | 170.7449 | 402.6217
2039 | 6 | 6 | 22 | 76.9465 | 161.1704 | 379.9301
2039 | 6 | 6 | 23 | 72.6644 | 144.3941 | 352.2854
2039 | 6 | 7 | 0 | 77.0227 | 145.0257 | 345.729
2039 | 6 | 7 | 1 | 73.56 | 136.9147 | 330.3556
2039 | 6 | 7 | 2 | 72.4874 | 132.6897 | 323.5782
2039 | 6 | 7 | 3 | 72.6167 | 134.3311 | 318.9819
2039 | 6 | 7 | 4 | 75.985 | 140.4629 | 320.8059
2039 | 6 | 7 | 5 | 82.2864 | 144.1925 | 325.1543
2039 | 6 | 7 | 6 | 91.2064 | 174.5914 | 327.7644
2039 | 6 | 7 | 7 | 94.1596 | 196.3402 | 351.5222
2039 | 6 | 7 | 8 | 95.375 | 211.9135 | 367.7036
2039 | 6 | 7 | 9 | 97.8735 | 215.4202 | 378.4159
2039 | 6 | 7 | 10 | 98.9301 | 222.5135 | 376.6184
2039 | 6 | 7 | 11 | 101.3907 | 216.6992 | 376.6285
2039 | 6 | 7 | 12 | 99.3987 | 200.1675 | 369.0892
2039 | 6 | 7 | 13 | 100.5081 | 203.164 | 372.3867
2039 | 6 | 7 | 14 | 103 | 205.5464 | 376.1854
2039 | 6 | 7 | 15 | 109.2517 | 193.6195 | 380.0652
2039 | 6 | 7 | 16 | 117.4976 | 188.8964 | 390.0039
2039 | 6 | 7 | 17 | 121.4763 | 177.7358 | 419.9435
2039 | 6 | 7 | 18 | 115.6462 | 160.6818 | 433.2136
2039 | 6 | 7 | 19 | 111.8835 | 165.6938 | 432.0009
2039 | 6 | 7 | 20 | 100.517 | 147.7508 | 422.1442
2039 | 6 | 7 | 21 | 87.1711 | 166.3547 | 406.1347
2039 | 6 | 7 | 22 | 77.0566 | 155.3156 | 383.5825
2039 | 6 | 7 | 23 | 73.1642 | 136.23 | 355.9215
2039 | 6 | 8 | 0 | 77.3857 | 137.8951 | 357.3444
2039 | 6 | 8 | 1 | 75.3488 | 144.891 | 337.6387
2039 | 6 | 8 | 2 | 74.13 | 139.7463 | 330.0427
2039 | 6 | 8 | 3 | 74.0942 | 139.9078 | 324.0583
2039 | 6 | 8 | 4 | 77.4055 | 144.311 | 325.4699
2039 | 6 | 8 | 5 | 83.8137 | 148.4231 | 329.5136
2039 | 6 | 8 | 6 | 91.5066 | 177.0765 | 334.0411
2039 | 6 | 8 | 7 | 94.6672 | 198.7049 | 358.4004
2039 | 6 | 8 | 8 | 95.7778 | 215.7252 | 375.3269
2039 | 6 | 8 | 9 | 98.173 | 222.3359 | 387.6408
2039 | 6 | 8 | 10 | 99.1531 | 229.6698 | 387.8338
2039 | 6 | 8 | 11 | 101.1338 | 224.3699 | 389.847
2039 | 6 | 8 | 12 | 102.7538 | 214.3606 | 374.5415
2039 | 6 | 8 | 13 | 103.1664 | 217.2268 | 381.4506
2039 | 6 | 8 | 14 | 104.2802 | 217.5589 | 391.6635
2039 | 6 | 8 | 15 | 109.6905 | 204.588 | 402.2024
2039 | 6 | 8 | 16 | 117.4523 | 199.123 | 417.9382
2039 | 6 | 8 | 17 | 121.2344 | 184.2924 | 453.5707
2039 | 6 | 8 | 18 | 115.8523 | 171.9746 | 461.9235
2039 | 6 | 8 | 19 | 111.735 | 173.4096 | 473.0236
2039 | 6 | 8 | 20 | 99.3948 | 155.7686 | 459.8201
2039 | 6 | 8 | 21 | 85.8086 | 173.1228 | 442.4363
2039 | 6 | 8 | 22 | 75.7715 | 162.857 | 413.937
2039 | 6 | 8 | 23 | 72.8253 | 143.1487 | 378.8068
2039 | 6 | 9 | 0 | 78.217 | 153.2471 | 358.8088
2039 | 6 | 9 | 1 | 75.1633 | 140.7573 | 333.9715
2039 | 6 | 9 | 2 | 74.0595 | 136.7307 | 325.2941
2039 | 6 | 9 | 3 | 74.2802 | 136.9896 | 319.1739
2039 | 6 | 9 | 4 | 77.6525 | 140.514 | 320.6104
2039 | 6 | 9 | 5 | 84.2984 | 143.8699 | 324.0456
2039 | 6 | 9 | 6 | 92.5051 | 170.8979 | 331.9206
2039 | 6 | 9 | 7 | 95.3311 | 194.2477 | 355.1842
2039 | 6 | 9 | 8 | 96.3082 | 208.1294 | 368.5053
2039 | 6 | 9 | 9 | 98.5553 | 212.1735 | 375.7815
2039 | 6 | 9 | 10 | 99.9391 | 220.2703 | 371.6058
2039 | 6 | 9 | 11 | 102.0184 | 216.161 | 370.2753
2039 | 6 | 9 | 12 | 101.2112 | 199.4005 | 348.0527
2039 | 6 | 9 | 13 | 101.9471 | 199.0659 | 346.3721
2039 | 6 | 9 | 14 | 104.2206 | 194.5708 | 347.7281
2039 | 6 | 9 | 15 | 110.2238 | 181.361 | 350.1432
2039 | 6 | 9 | 16 | 117.3624 | 180.9792 | 359.5078
2039 | 6 | 9 | 17 | 120.7286 | 167.1376 | 391.1037
2039 | 6 | 9 | 18 | 115.1879 | 151.2996 | 416.991
2039 | 6 | 9 | 19 | 112.2353 | 154.4111 | 427.298
2039 | 6 | 9 | 20 | 101.4342 | 135.5991 | 420.4575
2039 | 6 | 9 | 21 | 89.0621 | 154.421 | 404.4383
2039 | 6 | 9 | 22 | 79.3576 | 146.6289 | 381.6095
2039 | 6 | 9 | 23 | 75.1294 | 130.0417 | 352.5818
2039 | 6 | 10 | 0 | 77.8138 | 142.7821 | 346.9849
2039 | 6 | 10 | 1 | 75.0024 | 137.1872 | 348.3278
2039 | 6 | 10 | 2 | 73.562 | 133.1399 | 338.2888
2039 | 6 | 10 | 3 | 73.5321 | 134.1607 | 330.8825
2039 | 6 | 10 | 4 | 76.7064 | 138.2517 | 330.9468
2039 | 6 | 10 | 5 | 82.8199 | 141.8457 | 333.7871
2039 | 6 | 10 | 6 | 92.0293 | 166.8942 | 341.4304
2039 | 6 | 10 | 7 | 93.8338 | 188.7752 | 371.1232
2039 | 6 | 10 | 8 | 94.6431 | 200.1316 | 400.9303
2039 | 6 | 10 | 9 | 97.3413 | 206.0978 | 426.8125
2039 | 6 | 10 | 10 | 98.3728 | 213.4721 | 435.845
2039 | 6 | 10 | 11 | 100.4053 | 206.9019 | 441.5237
2039 | 6 | 10 | 12 | 99.6101 | 197.2026 | 446.5912
2039 | 6 | 10 | 13 | 100.5954 | 195.34 | 454.779
2039 | 6 | 10 | 14 | 103.3624 | 194.5004 | 462.0661
2039 | 6 | 10 | 15 | 109.4114 | 179.7185 | 466.7658
2039 | 6 | 10 | 16 | 116.9394 | 173.1076 | 468.8232
2039 | 6 | 10 | 17 | 120.1213 | 159.5974 | 488.6915
2039 | 6 | 10 | 18 | 112.4922 | 134.2842 | 497.0344
2039 | 6 | 10 | 19 | 108.7295 | 135.0974 | 495.9562
2039 | 6 | 10 | 20 | 97.4503 | 121.9085 | 483.9734
2039 | 6 | 10 | 21 | 84.8187 | 142.8942 | 468.3879
2039 | 6 | 10 | 22 | 75.8386 | 136.3351 | 444.3155
2039 | 6 | 10 | 23 | 72.8415 | 117.6148 | 412.6674
2039 | 6 | 11 | 0 | 77.1792 | 132.2331 | 403.6965
2039 | 6 | 11 | 1 | 75.472 | 124.4378 | 358.264
2039 | 6 | 11 | 2 | 73.117 | 120.4942 | 344.7202
2039 | 6 | 11 | 3 | 72.3529 | 121.9581 | 334.2336
2039 | 6 | 11 | 4 | 73.9377 | 123.5261 | 329.4414
2039 | 6 | 11 | 5 | 77.9678 | 121.6979 | 323.4237
2039 | 6 | 11 | 6 | 83.0095 | 134.5558 | 312.4207
2039 | 6 | 11 | 7 | 85.0632 | 140.4631 | 332.1994
2039 | 6 | 11 | 8 | 90.4339 | 154.3379 | 376.9377
2039 | 6 | 11 | 9 | 98.7519 | 158.8755 | 414.7472
2039 | 6 | 11 | 10 | 104.2254 | 165.0677 | 424.184
2039 | 6 | 11 | 11 | 109.0767 | 166.4973 | 415.5409
2039 | 6 | 11 | 12 | 111.2772 | 157.973 | 395.3234
2039 | 6 | 11 | 13 | 112.7595 | 152.9252 | 389.4907
2039 | 6 | 11 | 14 | 115.3957 | 156.4732 | 389.3394
2039 | 6 | 11 | 15 | 120.4166 | 151.7113 | 385.3948
2039 | 6 | 11 | 16 | 127.181 | 143.2472 | 387.4637
2039 | 6 | 11 | 17 | 129.4595 | 138.9307 | 409.3833
2039 | 6 | 11 | 18 | 124.3485 | 116.3256 | 426.2307
2039 | 6 | 11 | 19 | 118.4023 | 119.1486 | 420.5614
2039 | 6 | 11 | 20 | 103.2822 | 101.3657 | 404.461
2039 | 6 | 11 | 21 | 89.7644 | 123.3329 | 387.6388
2039 | 6 | 11 | 22 | 80.0195 | 120.1609 | 370.7776
2039 | 6 | 11 | 23 | 77.1183 | 108.8644 | 349.6342
2039 | 6 | 12 | 0 | 80.1279 | 125.6694 | 350.457
2039 | 6 | 12 | 1 | 75.7627 | 116.9823 | 325.8564
2039 | 6 | 12 | 2 | 73.0894 | 113.9729 | 317.9639
2039 | 6 | 12 | 3 | 72.1394 | 116.1803 | 312.2089
2039 | 6 | 12 | 4 | 73.1088 | 117.7569 | 311.7361
2039 | 6 | 12 | 5 | 76.8281 | 115.1348 | 308.8484
2039 | 6 | 12 | 6 | 81.4161 | 126.6272 | 291.205
2039 | 6 | 12 | 7 | 82.6155 | 132.013 | 303.267
2039 | 6 | 12 | 8 | 87.682 | 141.2914 | 333.4425
2039 | 6 | 12 | 9 | 95.7925 | 151.875 | 365.0321
2039 | 6 | 12 | 10 | 100.7739 | 164.1301 | 375.382
2039 | 6 | 12 | 11 | 106.0219 | 164.4085 | 384.2878
2039 | 6 | 12 | 12 | 107.6609 | 143.4257 | 362.0541
2039 | 6 | 12 | 13 | 109.6297 | 143.7665 | 369.9558
2039 | 6 | 12 | 14 | 112.3846 | 160.0932 | 372.3039
2039 | 6 | 12 | 15 | 117.9 | 151.2825 | 377.2084
2039 | 6 | 12 | 16 | 125.4343 | 143.6672 | 387.496
2039 | 6 | 12 | 17 | 128.455 | 143.0955 | 423.6523
2039 | 6 | 12 | 18 | 127.5831 | 137.2023 | 437.7295
2039 | 6 | 12 | 19 | 121.9697 | 139.0656 | 441.9704
2039 | 6 | 12 | 20 | 106.6206 | 116.2972 | 425.5009
2039 | 6 | 12 | 21 | 91.6429 | 135.1596 | 409.4161
2039 | 6 | 12 | 22 | 80.5663 | 131.1281 | 384.7676
2039 | 6 | 12 | 23 | 77.1192 | 118.2851 | 353.8161
2039 | 6 | 13 | 0 | 79.2684 | 126.4949 | 325.8735
2039 | 6 | 13 | 1 | 79.3257 | 131.5153 | 322.4495
2039 | 6 | 13 | 2 | 77.5274 | 128.9675 | 316.6269
2039 | 6 | 13 | 3 | 77.3301 | 131.6958 | 311.3638
2039 | 6 | 13 | 4 | 80.1705 | 136.0558 | 313.1873
2039 | 6 | 13 | 5 | 86.6576 | 139.2465 | 317.1608
2039 | 6 | 13 | 6 | 96.307 | 158.6973 | 321.9472
2039 | 6 | 13 | 7 | 101.0785 | 184.032 | 349.9851
2039 | 6 | 13 | 8 | 106.4918 | 207.6772 | 380.1224
2039 | 6 | 13 | 9 | 114.3411 | 219.6562 | 404.7459
2039 | 6 | 13 | 10 | 119.9104 | 236.1595 | 410.315
2039 | 6 | 13 | 11 | 126.4278 | 228.5993 | 409.8626
2039 | 6 | 13 | 12 | 128.6372 | 213.8794 | 386.8811
2039 | 6 | 13 | 13 | 132.7466 | 214.7563 | 384.3272
2039 | 6 | 13 | 14 | 136.9625 | 219.2498 | 386.7582
2039 | 6 | 13 | 15 | 144.5868 | 205.2538 | 390.8031
2039 | 6 | 13 | 16 | 153.0079 | 202.9198 | 399.1122
2039 | 6 | 13 | 17 | 155.8923 | 190.7343 | 426.6183
2039 | 6 | 13 | 18 | 150.4367 | 181.9305 | 445.6199
2039 | 6 | 13 | 19 | 143.274 | 184.3129 | 441.774
2039 | 6 | 13 | 20 | 126.2635 | 157.2434 | 428.1579
2039 | 6 | 13 | 21 | 109.1266 | 170.4985 | 408.4958
2039 | 6 | 13 | 22 | 95.4358 | 159.3315 | 383.5171
2039 | 6 | 13 | 23 | 88.6284 | 141.4285 | 354.8752
2039 | 6 | 14 | 0 | 93.0036 | 151.834 | 346.5841
2039 | 6 | 14 | 1 | 83.1503 | 144.4701 | 319.5612
2039 | 6 | 14 | 2 | 80.7207 | 139.8916 | 312.71
2039 | 6 | 14 | 3 | 79.9506 | 140.3893 | 307.6661
2039 | 6 | 14 | 4 | 82.5316 | 142.1769 | 309.3736
2039 | 6 | 14 | 5 | 88.5242 | 144.8214 | 313.9235
2039 | 6 | 14 | 6 | 96.1952 | 177.7962 | 321.769
2039 | 6 | 14 | 7 | 98.6788 | 203.8636 | 347.6449
2039 | 6 | 14 | 8 | 99.9212 | 223.7342 | 373.3497
2039 | 6 | 14 | 9 | 102.803 | 231.5149 | 395.4285
2039 | 6 | 14 | 10 | 103.5973 | 247.36 | 399.304
2039 | 6 | 14 | 11 | 105.8805 | 252.7735 | 395.4469
2039 | 6 | 14 | 12 | 104.9669 | 235.6912 | 374.714
2039 | 6 | 14 | 13 | 105.1416 | 238.2169 | 376.1838
2039 | 6 | 14 | 14 | 106.8049 | 234.0127 | 379.1644
2039 | 6 | 14 | 15 | 111.0276 | 215.0271 | 381.1616
2039 | 6 | 14 | 16 | 117.6115 | 220.8756 | 390.5755
2039 | 6 | 14 | 17 | 118.8296 | 204.3812 | 415.0033
2039 | 6 | 14 | 18 | 113.8854 | 198.7949 | 419.1305
2039 | 6 | 14 | 19 | 109.2202 | 195.2364 | 427.3522
2039 | 6 | 14 | 20 | 97.8592 | 171.5122 | 419.794
2039 | 6 | 14 | 21 | 83.7577 | 183.685 | 404.2159
2039 | 6 | 14 | 22 | 73.2624 | 171.7744 | 380.8197
2039 | 6 | 14 | 23 | 70.1198 | 152.8927 | 352.74
2039 | 6 | 15 | 0 | 74.1057 | 157.1565 | 345.7311
2039 | 6 | 15 | 1 | 73.5735 | 157.5164 | 323.6074
2039 | 6 | 15 | 2 | 72.4537 | 151.131 | 317.653
2039 | 6 | 15 | 3 | 72.424 | 149.921 | 312.4995
2039 | 6 | 15 | 4 | 75.7387 | 152.6617 | 314.0383
2039 | 6 | 15 | 5 | 82.5176 | 155.4041 | 318.4892
2039 | 6 | 15 | 6 | 91.636 | 177.9908 | 324.6413
2039 | 6 | 15 | 7 | 94.3784 | 203.0691 | 350.5358
2039 | 6 | 15 | 8 | 95.9808 | 215.7055 | 376.1593
2039 | 6 | 15 | 9 | 99.7132 | 223.8193 | 396.9327
2039 | 6 | 15 | 10 | 101.0569 | 225.7843 | 400.0656
2039 | 6 | 15 | 11 | 103.5357 | 226.6955 | 396.147
2039 | 6 | 15 | 12 | 104.1225 | 215.0136 | 375.7817
2039 | 6 | 15 | 13 | 105.3472 | 212.7187 | 376.8737
2039 | 6 | 15 | 14 | 107.161 | 199.4846 | 379.4984
2039 | 6 | 15 | 15 | 113.6081 | 188.647 | 381.4382
2039 | 6 | 15 | 16 | 121.6252 | 195.3238 | 389.32
2039 | 6 | 15 | 17 | 124.7625 | 181.0472 | 415.9573
2039 | 6 | 15 | 18 | 119.0603 | 155.0095 | 428.7781
2039 | 6 | 15 | 19 | 114.5171 | 155.5223 | 432.2227
2039 | 6 | 15 | 20 | 101.9921 | 137.2357 | 423.3364
2039 | 6 | 15 | 21 | 87.5766 | 156.3205 | 408.2443
2039 | 6 | 15 | 22 | 76.5833 | 148.5255 | 385.2768
2039 | 6 | 15 | 23 | 73.1366 | 131.6479 | 357.3038
2039 | 6 | 16 | 0 | 77.1197 | 149.0774 | 347.9638
2039 | 6 | 16 | 1 | 74.2038 | 143.2108 | 326.9249
2039 | 6 | 16 | 2 | 73.0691 | 140.5404 | 320.5657
2039 | 6 | 16 | 3 | 73.3205 | 140.9528 | 315.967
2039 | 6 | 16 | 4 | 76.481 | 144.0685 | 317.9249
2039 | 6 | 16 | 5 | 83.1745 | 149.3574 | 322.5672
2039 | 6 | 16 | 6 | 91.9661 | 173.6612 | 325.6566
2039 | 6 | 16 | 7 | 94.5505 | 196.227 | 351.0009
2039 | 6 | 16 | 8 | 95.8716 | 207.6441 | 370.234
2039 | 6 | 16 | 9 | 99.4991 | 210.8305 | 381.8248
2039 | 6 | 16 | 10 | 100.8896 | 221.9223 | 379.6464
2039 | 6 | 16 | 11 | 103.5792 | 217.9407 | 378.0273
2039 | 6 | 16 | 12 | 104.3627 | 208.0646 | 365.9976
2039 | 6 | 16 | 13 | 105.7483 | 206.4569 | 367.5316
2039 | 6 | 16 | 14 | 108.5521 | 204.6948 | 370.4703
2039 | 6 | 16 | 15 | 114.3247 | 193.2697 | 373.2388
2039 | 6 | 16 | 16 | 121.1619 | 190.5257 | 380.1977
2039 | 6 | 16 | 17 | 123.6551 | 177.3219 | 407.1405
2039 | 6 | 16 | 18 | 117.5061 | 157.2878 | 408.3599
2039 | 6 | 16 | 19 | 113.4445 | 156.5013 | 424.7857
2039 | 6 | 16 | 20 | 100.2473 | 141.2868 | 421.1482
2039 | 6 | 16 | 21 | 85.8161 | 160.1926 | 408.6841
2039 | 6 | 16 | 22 | 75.8156 | 152.8175 | 386.9544
2039 | 6 | 16 | 23 | 72.7502 | 136.0349 | 358.5533
2039 | 6 | 17 | 0 | 76.7215 | 148.3438 | 350.9665
2039 | 6 | 17 | 1 | 76.1932 | 141.2332 | 325.393
2039 | 6 | 17 | 2 | 74.8997 | 136.6882 | 318.4556
2039 | 6 | 17 | 3 | 74.9511 | 138.1777 | 313.8451
2039 | 6 | 17 | 4 | 78.1712 | 142.7643 | 316.0525
2039 | 6 | 17 | 5 | 84.6633 | 145.4429 | 320.2405
2039 | 6 | 17 | 6 | 90.8313 | 171.1448 | 326.3764
2039 | 6 | 17 | 7 | 93.0279 | 193.7574 | 348.6035
2039 | 6 | 17 | 8 | 94.3306 | 200.7409 | 358.527
2039 | 6 | 17 | 9 | 98.0299 | 205.8511 | 362.8295
2039 | 6 | 17 | 10 | 100.7241 | 213.5513 | 357.4714
2039 | 6 | 17 | 11 | 104.5964 | 216.9288 | 355.5314
2039 | 6 | 17 | 12 | 108.586 | 203.2947 | 360.8774
2039 | 6 | 17 | 13 | 111.7201 | 203.1553 | 361.4581
2039 | 6 | 17 | 14 | 116.1203 | 192.9896 | 363.9404
2039 | 6 | 17 | 15 | 123.5024 | 176.4589 | 365.0783
2039 | 6 | 17 | 16 | 131.6304 | 177.1212 | 372.0034
2039 | 6 | 17 | 17 | 134.9868 | 164.8552 | 398.2762
2039 | 6 | 17 | 18 | 121.729 | 138.9385 | 400.745
2039 | 6 | 17 | 19 | 117.6164 | 143.2651 | 418.3123
2039 | 6 | 17 | 20 | 106.1896 | 125.4676 | 413.1693
2039 | 6 | 17 | 21 | 92.9575 | 148.1623 | 401.0792
2039 | 6 | 17 | 22 | 83.0591 | 138.7871 | 382.3877
2039 | 6 | 17 | 23 | 78.9447 | 120.246 | 357.2627
2039 | 6 | 18 | 0 | 77.9746 | 133.4703 | 350.8505
2039 | 6 | 18 | 1 | 77.6929 | 132.3191 | 329.018
2039 | 6 | 18 | 2 | 74.9514 | 128.8075 | 320.3398
2039 | 6 | 18 | 3 | 74.0504 | 130.1661 | 314.2018
2039 | 6 | 18 | 4 | 75.4222 | 132.6326 | 313.3344
2039 | 6 | 18 | 5 | 79.4749 | 131.8845 | 310.3924
2039 | 6 | 18 | 6 | 86.317 | 143.725 | 296.7841
2039 | 6 | 18 | 7 | 88.8971 | 153.3882 | 310.4363
2039 | 6 | 18 | 8 | 94.7831 | 166.234 | 333.0926
2039 | 6 | 18 | 9 | 103.8895 | 177.3649 | 351.5814
2039 | 6 | 18 | 10 | 109.3514 | 194.8181 | 354.0204
2039 | 6 | 18 | 11 | 114.6422 | 196.7689 | 360.0087
2039 | 6 | 18 | 12 | 115.6746 | 176.5971 | 345.6269
2039 | 6 | 18 | 13 | 116.6108 | 174.1205 | 345.3637
2039 | 6 | 18 | 14 | 118.1821 | 171.7424 | 349.0593
2039 | 6 | 18 | 15 | 122.17 | 156.9926 | 356.6056
2039 | 6 | 18 | 16 | 127.8826 | 164.106 | 369.1149
2039 | 6 | 18 | 17 | 128.8878 | 160.545 | 408.548
2039 | 6 | 18 | 18 | 128.8048 | 147.1301 | 438.0275
2039 | 6 | 18 | 19 | 122.8656 | 147.6218 | 448.9968
2039 | 6 | 18 | 20 | 107.8101 | 122.9769 | 431.7661
2039 | 6 | 18 | 21 | 93.7895 | 142.9697 | 417.5707
2039 | 6 | 18 | 22 | 83.8513 | 138.1161 | 398.0088
2039 | 6 | 18 | 23 | 80.6528 | 127.3146 | 371.0027
2039 | 6 | 19 | 0 | 82.1837 | 140.5583 | 353.564
2039 | 6 | 19 | 1 | 79.738 | 144.7107 | 339.7816
2039 | 6 | 19 | 2 | 76.5538 | 140.305 | 330.0568
2039 | 6 | 19 | 3 | 75.2627 | 140.6803 | 322.7741
2039 | 6 | 19 | 4 | 75.9153 | 143.6237 | 320.873
2039 | 6 | 19 | 5 | 79.4337 | 142.0728 | 316.6428
2039 | 6 | 19 | 6 | 83.7234 | 155.1861 | 300.807
2039 | 6 | 19 | 7 | 86.9546 | 162.7015 | 313.4383
2039 | 6 | 19 | 8 | 95.4234 | 165.8951 | 341.1422
2039 | 6 | 19 | 9 | 107.1581 | 174.2631 | 368.5354
2039 | 6 | 19 | 10 | 115.2712 | 188.4771 | 378.4017
2039 | 6 | 19 | 11 | 122.6869 | 199.567 | 386.4516
2039 | 6 | 19 | 12 | 123.4542 | 181.5321 | 371.6482
2039 | 6 | 19 | 13 | 126.2421 | 180.7342 | 377.2041
2039 | 6 | 19 | 14 | 129.3468 | 181.4873 | 387.7709
2039 | 6 | 19 | 15 | 135.3249 | 159.8629 | 402.2669
2039 | 6 | 19 | 16 | 142.809 | 169.0011 | 421.2208
2039 | 6 | 19 | 17 | 145.2572 | 165.9733 | 463.7423
2039 | 6 | 19 | 18 | 129.997 | 161.5512 | 489.3022
2039 | 6 | 19 | 19 | 124.0954 | 158.2281 | 499.097
2039 | 6 | 19 | 20 | 109.7332 | 135.5564 | 480.3795
2039 | 6 | 19 | 21 | 95.4476 | 160.2228 | 462.8982
2039 | 6 | 19 | 22 | 84.4787 | 152.2951 | 433.9798
2039 | 6 | 19 | 23 | 81.3072 | 140.4761 | 397.3063
2039 | 6 | 20 | 0 | 89.203 | 149.8963 | 374.5008
2039 | 6 | 20 | 1 | 79.1379 | 144.2029 | 348.9235
2039 | 6 | 20 | 2 | 77.53 | 141.1791 | 339.5
2039 | 6 | 20 | 3 | 77.4512 | 143.1133 | 332.4484
2039 | 6 | 20 | 4 | 80.5315 | 147.5639 | 332.9294
2039 | 6 | 20 | 5 | 87.0585 | 150.4923 | 336.3251
2039 | 6 | 20 | 6 | 95.2292 | 184.1532 | 341.5239
2039 | 6 | 20 | 7 | 97.7306 | 212.1744 | 371.2518
2039 | 6 | 20 | 8 | 99.0625 | 230.6314 | 397.3541
2039 | 6 | 20 | 9 | 102.0269 | 234.9283 | 417.1022
2039 | 6 | 20 | 10 | 102.8455 | 240.273 | 420.1797
2039 | 6 | 20 | 11 | 104.8471 | 236.0432 | 424.8685
2039 | 6 | 20 | 12 | 104.8347 | 211.7949 | 418.1749
2039 | 6 | 20 | 13 | 105.7716 | 208.0386 | 426.3735
2039 | 6 | 20 | 14 | 108.2061 | 195.0992 | 434.6344
2039 | 6 | 20 | 15 | 114.0853 | 183.427 | 443.7425
2039 | 6 | 20 | 16 | 121.9456 | 188.354 | 456.972
2039 | 6 | 20 | 17 | 124.5018 | 176.6937 | 487.8177
2039 | 6 | 20 | 18 | 126.2697 | 166.6272 | 492.3814
2039 | 6 | 20 | 19 | 120.072 | 168.8977 | 490.6517
2039 | 6 | 20 | 20 | 104.5023 | 150.8214 | 476.719
2039 | 6 | 20 | 21 | 88.9556 | 165.9672 | 456.4016
2039 | 6 | 20 | 22 | 77.4416 | 157.5966 | 427.9828
2039 | 6 | 20 | 23 | 72.6743 | 141.9668 | 393.7438
2039 | 6 | 21 | 0 | 73.184 | 146.6277 | 380.6861
2039 | 6 | 21 | 1 | 73.6645 | 138.1612 | 358.6347
2039 | 6 | 21 | 2 | 72.568 | 135.6226 | 348.3031
2039 | 6 | 21 | 3 | 72.6364 | 136.8766 | 340.4375
2039 | 6 | 21 | 4 | 75.9974 | 141.7107 | 340.1414
2039 | 6 | 21 | 5 | 82.7175 | 147.1347 | 342.8966
2039 | 6 | 21 | 6 | 91.3649 | 181.7376 | 346.4408
2039 | 6 | 21 | 7 | 94.5331 | 207.8622 | 374.6045
2039 | 6 | 21 | 8 | 96.6882 | 221.2135 | 405.2972
2039 | 6 | 21 | 9 | 100.4821 | 228.3255 | 431.4496
2039 | 6 | 21 | 10 | 101.7571 | 240.5818 | 435.8085
2039 | 6 | 21 | 11 | 104.1366 | 238.2071 | 433.3881
2039 | 6 | 21 | 12 | 104.0963 | 214.5052 | 415.2639
2039 | 6 | 21 | 13 | 105.1822 | 211.8187 | 420.7109
2039 | 6 | 21 | 14 | 107.1217 | 217.0728 | 425.2007
2039 | 6 | 21 | 15 | 113.492 | 203.2309 | 432.3014
2039 | 6 | 21 | 16 | 121.8167 | 195.9738 | 444.4866
2039 | 6 | 21 | 17 | 125.3247 | 185.2587 | 471.6511
2039 | 6 | 21 | 18 | 117.2756 | 168.5381 | 489.7156
2039 | 6 | 21 | 19 | 112.9448 | 165.5275 | 494.0828
2039 | 6 | 21 | 20 | 101.0435 | 151.591 | 480.2289
2039 | 6 | 21 | 21 | 88.0086 | 166.0739 | 460.3973
2039 | 6 | 21 | 22 | 77.7137 | 158.72 | 431.9626
2039 | 6 | 21 | 23 | 73.824 | 144.0725 | 396.4777
2039 | 6 | 22 | 0 | 76.8616 | 149.2902 | 364.7574
2039 | 6 | 22 | 1 | 75.2041 | 144.8382 | 370.028
2039 | 6 | 22 | 2 | 74.1176 | 140.6858 | 358.5421
2039 | 6 | 22 | 3 | 74.4193 | 141.4831 | 349.075
2039 | 6 | 22 | 4 | 77.6158 | 146.3435 | 348.0087
2039 | 6 | 22 | 5 | 84.3383 | 151.0108 | 349.784
2039 | 6 | 22 | 6 | 90.2321 | 184.282 | 355.2117
2039 | 6 | 22 | 7 | 92.4519 | 209.7065 | 384.1966
2039 | 6 | 22 | 8 | 93.3904 | 220.0423 | 411.608
2039 | 6 | 22 | 9 | 96.9407 | 229.6598 | 433.3505
2039 | 6 | 22 | 10 | 99.287 | 236.4301 | 440.2768
2039 | 6 | 22 | 11 | 103.2167 | 238.6711 | 448.3454
2039 | 6 | 22 | 12 | 103.7449 | 211.7191 | 447.2581
2039 | 6 | 22 | 13 | 105.988 | 209.9083 | 457.0146
2039 | 6 | 22 | 14 | 110.0242 | 204.9665 | 469.0576
2039 | 6 | 22 | 15 | 116.1162 | 188.0571 | 479.5031
2039 | 6 | 22 | 16 | 123.6321 | 187.637 | 491.0839
2039 | 6 | 22 | 17 | 126.7738 | 176.1313 | 521.9067
2039 | 6 | 22 | 18 | 120.1089 | 156.2008 | 531.0643
2039 | 6 | 22 | 19 | 116.1484 | 157.3154 | 527.5117
2039 | 6 | 22 | 20 | 104.2797 | 141.2546 | 511.8835
2039 | 6 | 22 | 21 | 90.3227 | 159.8882 | 490.0897
2039 | 6 | 22 | 22 | 79.7378 | 149.1699 | 457.4262
2039 | 6 | 22 | 23 | 75.3654 | 136.1709 | 418.845
2039 | 6 | 23 | 0 | 79.0925 | 145.0205 | 406.679
2039 | 6 | 23 | 1 | 77.4407 | 143.7675 | 363.1476
2039 | 6 | 23 | 2 | 75.8033 | 140.683 | 352.7838
2039 | 6 | 23 | 3 | 75.6054 | 141.733 | 345.118
2039 | 6 | 23 | 4 | 78.6468 | 144.5086 | 345.3666
2039 | 6 | 23 | 5 | 84.9686 | 149.2163 | 347.4389
2039 | 6 | 23 | 6 | 91.8999 | 174.8735 | 349.394
2039 | 6 | 23 | 7 | 94.6417 | 195.9954 | 374.3871
2039 | 6 | 23 | 8 | 97.0464 | 207.7726 | 399.0588
2039 | 6 | 23 | 9 | 101.8516 | 211.5557 | 419.1458
2039 | 6 | 23 | 10 | 104.7692 | 217.6845 | 417.5467
2039 | 6 | 23 | 11 | 108.6244 | 216.5177 | 410.6043
2039 | 6 | 23 | 12 | 109.6791 | 198.5394 | 395.8755
2039 | 6 | 23 | 13 | 112.547 | 197.3676 | 391.6453
2039 | 6 | 23 | 14 | 116.5149 | 183.697 | 389.6153
2039 | 6 | 23 | 15 | 124.0401 | 167.5536 | 392.4679
2039 | 6 | 23 | 16 | 132.6265 | 173.833 | 399.5742
2039 | 6 | 23 | 17 | 136.1344 | 159.3625 | 423.4559
2039 | 6 | 23 | 18 | 126.3465 | 130.2565 | 454.409
2039 | 6 | 23 | 19 | 122.189 | 130.0146 | 456.5888
2039 | 6 | 23 | 20 | 109.875 | 116.922 | 443.8243
2039 | 6 | 23 | 21 | 96.1532 | 138.5355 | 424.6253
2039 | 6 | 23 | 22 | 85.1198 | 134.968 | 399.7121
2039 | 6 | 23 | 23 | 80.3205 | 121.1493 | 368.4026
2039 | 6 | 24 | 0 | 80.5624 | 141.7564 | 343.1784
2039 | 6 | 24 | 1 | 80.0161 | 141.6142 | 353.5855
2039 | 6 | 24 | 2 | 78.0089 | 137.8265 | 342.9988
2039 | 6 | 24 | 3 | 77.6051 | 139.6712 | 334.9452
2039 | 6 | 24 | 4 | 80.5203 | 142.7335 | 334.9894
2039 | 6 | 24 | 5 | 86.9406 | 145.631 | 337.8917
2039 | 6 | 24 | 6 | 96.6736 | 175.9563 | 342.7882
2039 | 6 | 24 | 7 | 99.8037 | 199.4078 | 369.5976
2039 | 6 | 24 | 8 | 102.1497 | 210.0207 | 394.0195
2039 | 6 | 24 | 9 | 107.0968 | 211.6938 | 415.0532
2039 | 6 | 24 | 10 | 110.455 | 217.6453 | 420.896
2039 | 6 | 24 | 11 | 115.3035 | 217.0865 | 426.4089
2039 | 6 | 24 | 12 | 117.7082 | 198.8362 | 416.3096
2039 | 6 | 24 | 13 | 119.7483 | 196.6171 | 431.2157
2039 | 6 | 24 | 14 | 122.3984 | 182.5719 | 446.9995
2039 | 6 | 24 | 15 | 128.0556 | 166.4937 | 459.3873
2039 | 6 | 24 | 16 | 134.7242 | 170.8406 | 470.6299
2039 | 6 | 24 | 17 | 136.0367 | 157.4837 | 502.6238
2039 | 6 | 24 | 18 | 136.7658 | 142.7666 | 517.4425
2039 | 6 | 24 | 19 | 130.7032 | 143.1792 | 525.6007
2039 | 6 | 24 | 20 | 115.419 | 129.6814 | 510.5471
2039 | 6 | 24 | 21 | 100.2168 | 149.7755 | 492.1287
2039 | 6 | 24 | 22 | 89.1646 | 143.2096 | 463.9427
2039 | 6 | 24 | 23 | 83.7187 | 125.8305 | 427.5066
2039 | 6 | 25 | 0 | 84.4376 | 132.7825 | 396.3705
2039 | 6 | 25 | 1 | 80.3199 | 130.6004 | 383.551
2039 | 6 | 25 | 2 | 76.6129 | 128.796 | 369.2886
2039 | 6 | 25 | 3 | 75.0889 | 130.1134 | 358.1308
2039 | 6 | 25 | 4 | 75.6805 | 132.2146 | 352.9439
2039 | 6 | 25 | 5 | 79.1248 | 132.5325 | 348.7739
2039 | 6 | 25 | 6 | 86.8817 | 150.9442 | 341.1448
2039 | 6 | 25 | 7 | 89.4917 | 161.6795 | 362.0104
2039 | 6 | 25 | 8 | 94.9819 | 164.8676 | 404.507
2039 | 6 | 25 | 9 | 102.5546 | 173.7461 | 445.8791
2039 | 6 | 25 | 10 | 105.5498 | 182.1403 | 460.3551
2039 | 6 | 25 | 11 | 109.1439 | 181.8122 | 460.7033
2039 | 6 | 25 | 12 | 106.4512 | 163.7679 | 452.7736
2039 | 6 | 25 | 13 | 105.075 | 159.3363 | 451.9601
2039 | 6 | 25 | 14 | 104.2474 | 152.6898 | 457.4248
2039 | 6 | 25 | 15 | 106.3537 | 141.7058 | 468.1919
2039 | 6 | 25 | 16 | 111.0019 | 141.009 | 478.6569
2039 | 6 | 25 | 17 | 111.7255 | 140.1105 | 505.1597
2039 | 6 | 25 | 18 | 111.4005 | 118.2631 | 522.0945
2039 | 6 | 25 | 19 | 105.3005 | 120.1487 | 514.9069
2039 | 6 | 25 | 20 | 89.924 | 102.1802 | 496.8297
2039 | 6 | 25 | 21 | 76.4832 | 131.4585 | 480.7686
2039 | 6 | 25 | 22 | 68.288 | 124.6875 | 459.0733
2039 | 6 | 25 | 23 | 67.155 | 115.2036 | 429.4451
2039 | 6 | 26 | 0 | 76.533 | 128.1508 | 412.0417
2039 | 6 | 26 | 1 | 72.3396 | 122.5339 | 378.6101
2039 | 6 | 26 | 2 | 70.0811 | 120.2647 | 364.1885
2039 | 6 | 26 | 3 | 69.4382 | 122.0968 | 353.7113
2039 | 6 | 26 | 4 | 70.4069 | 124.3728 | 348.8279
2039 | 6 | 26 | 5 | 73.7794 | 123.678 | 341.6683
2039 | 6 | 26 | 6 | 76.8672 | 136.0433 | 326.0385
2039 | 6 | 26 | 7 | 78.6909 | 141.0093 | 343.8144
2039 | 6 | 26 | 8 | 84.4058 | 144.8885 | 384.5394
2039 | 6 | 26 | 9 | 92.6995 | 150.8997 | 426.4584
2039 | 6 | 26 | 10 | 97.6984 | 157.7411 | 443.1761
2039 | 6 | 26 | 11 | 103.0162 | 160.6573 | 449.9008
2039 | 6 | 26 | 12 | 104.2506 | 147.4771 | 446.6467
2039 | 6 | 26 | 13 | 107.0567 | 145.8527 | 450.2085
2039 | 6 | 26 | 14 | 110.8988 | 148.182 | 453.1716
2039 | 6 | 26 | 15 | 117.8759 | 141.6736 | 454.1623
2039 | 6 | 26 | 16 | 125.8642 | 138.3075 | 460.4358
2039 | 6 | 26 | 17 | 129.1644 | 139.2321 | 486.0423
2039 | 6 | 26 | 18 | 119.2625 | 128.1312 | 499.4059
2039 | 6 | 26 | 19 | 114.1213 | 127.2872 | 494.7748
2039 | 6 | 26 | 20 | 99.0111 | 109.6461 | 474.8473
2039 | 6 | 26 | 21 | 83.9328 | 134.8626 | 455.898
2039 | 6 | 26 | 22 | 73.4321 | 127.6372 | 428.0696
2039 | 6 | 26 | 23 | 70.7595 | 116.8584 | 394.1407
2039 | 6 | 27 | 0 | 75.1953 | 129.5793 | 382.7217
2039 | 6 | 27 | 1 | 73.8731 | 129.5695 | 362.8617
2039 | 6 | 27 | 2 | 72.8176 | 127.0835 | 352.4761
2039 | 6 | 27 | 3 | 73.2198 | 130.2628 | 344.6194
2039 | 6 | 27 | 4 | 76.5117 | 136.0221 | 344.4508
2039 | 6 | 27 | 5 | 83.179 | 138.8596 | 346.4779
2039 | 6 | 27 | 6 | 91.2331 | 173.4181 | 352.3794
2039 | 6 | 27 | 7 | 93.5587 | 198.748 | 379.6038
2039 | 6 | 27 | 8 | 94.7417 | 219.6541 | 402.7202
2039 | 6 | 27 | 9 | 98.4706 | 221.7309 | 420.7719
2039 | 6 | 27 | 10 | 100.6374 | 228.2561 | 422.4162
2039 | 6 | 27 | 11 | 104.3913 | 220.8623 | 424.3418
2039 | 6 | 27 | 12 | 105.3319 | 210.6835 | 403.911
2039 | 6 | 27 | 13 | 107.1147 | 210.1559 | 410.6124
2039 | 6 | 27 | 14 | 110.0522 | 205.9892 | 421.7163
2039 | 6 | 27 | 15 | 115.7162 | 196.0706 | 433.343
2039 | 6 | 27 | 16 | 123.3153 | 195.1766 | 448.1575
2039 | 6 | 27 | 17 | 125.6036 | 183.7454 | 485.725
2039 | 6 | 27 | 18 | 121.471 | 160.5847 | 511.9076
2039 | 6 | 27 | 19 | 116.7588 | 164.1447 | 522.6591
2039 | 6 | 27 | 20 | 104.5258 | 146.2047 | 505.1585
2039 | 6 | 27 | 21 | 90.0588 | 164.2365 | 483.065
2039 | 6 | 27 | 22 | 79.1295 | 155.336 | 450.7107
2039 | 6 | 27 | 23 | 75.1156 | 137.3312 | 411.0505
2039 | 6 | 28 | 0 | 78.3059 | 144.4216 | 378.9763
2039 | 6 | 28 | 1 | 78.0611 | 129.2708 | 362.9309
2039 | 6 | 28 | 2 | 76.0829 | 125.3901 | 351.5936
2039 | 6 | 28 | 3 | 75.625 | 126.4919 | 342.7528
2039 | 6 | 28 | 4 | 78.2586 | 132.1529 | 341.7987
2039 | 6 | 28 | 5 | 84.4007 | 133.778 | 342.8999
2039 | 6 | 28 | 6 | 94.5885 | 172.2611 | 344.8356
2039 | 6 | 28 | 7 | 99.0304 | 199.5155 | 373.9551
2039 | 6 | 28 | 8 | 102.9005 | 214.6666 | 400.8096
2039 | 6 | 28 | 9 | 109.2203 | 224.6585 | 419.9015
2039 | 6 | 28 | 10 | 113.8667 | 233.2182 | 425.5407
2039 | 6 | 28 | 11 | 119.8583 | 219.8773 | 431.4394
2039 | 6 | 28 | 12 | 125.0684 | 186.5365 | 422.8834
2039 | 6 | 28 | 13 | 129.1209 | 187.2372 | 428.5031
2039 | 6 | 28 | 14 | 133.7245 | 177.8437 | 440.1833
2039 | 6 | 28 | 15 | 140.7947 | 167.7264 | 452.3538
2039 | 6 | 28 | 16 | 148.7923 | 167.602 | 468.0284
2039 | 6 | 28 | 17 | 151.7418 | 156.9912 | 501.3069
2039 | 6 | 28 | 18 | 150.3059 | 142.6945 | 522.1657
2039 | 6 | 28 | 19 | 144.3856 | 147.4687 | 530.6789
2039 | 6 | 28 | 20 | 128.1243 | 124.7424 | 516.2996
2039 | 6 | 28 | 21 | 110.1746 | 142.9723 | 495.6747
2039 | 6 | 28 | 22 | 97.3938 | 135.1544 | 465.5719
2039 | 6 | 28 | 23 | 90.247 | 118.1417 | 424.2518
2039 | 6 | 29 | 0 | 88.4674 | 140.519 | 394.3269
2039 | 6 | 29 | 1 | 84.6517 | 132.0872 | 375.0076
2039 | 6 | 29 | 2 | 81.5699 | 127.5672 | 362.4763
2039 | 6 | 29 | 3 | 80.322 | 127.3898 | 352.2532
2039 | 6 | 29 | 4 | 82.1743 | 132.4474 | 350.5018
2039 | 6 | 29 | 5 | 87.8082 | 134.5298 | 351.1869
2039 | 6 | 29 | 6 | 95.8273 | 172.264 | 355.5679
2039 | 6 | 29 | 7 | 100.9658 | 198.3107 | 386.5641
2039 | 6 | 29 | 8 | 106.1733 | 214.0742 | 416.3164
2039 | 6 | 29 | 9 | 113.6887 | 229.6168 | 438.1301
2039 | 6 | 29 | 10 | 118.8235 | 237.9609 | 446.0889
2039 | 6 | 29 | 11 | 125.1902 | 224.0599 | 454.435
2039 | 6 | 29 | 12 | 127.2563 | 191.2303 | 448.3457
2039 | 6 | 29 | 13 | 130.5228 | 191.578 | 457.7324
2039 | 6 | 29 | 14 | 134.6612 | 183.8282 | 472.3348
2039 | 6 | 29 | 15 | 141.4476 | 175.0077 | 485.6567
2039 | 6 | 29 | 16 | 149.2363 | 172.6701 | 502.7094
2039 | 6 | 29 | 17 | 150.9104 | 160.4633 | 536.6666
2039 | 6 | 29 | 18 | 137.1683 | 145.5328 | 553.479
2039 | 6 | 29 | 19 | 131.8934 | 148.9028 | 562.6435
2039 | 6 | 29 | 20 | 118.5699 | 125.7608 | 546.4643
2039 | 6 | 29 | 21 | 102.446 | 143.9054 | 524.2715
2039 | 6 | 29 | 22 | 90.7702 | 135.6858 | 490.0401
2039 | 6 | 29 | 23 | 84.7836 | 118.1742 | 444.7057
2039 | 6 | 30 | 0 | 88.1544 | 141.9007 | 412.8573
2039 | 6 | 30 | 1 | 80.6955 | 142.1882 | 397.6985
2039 | 6 | 30 | 2 | 78.0821 | 137.7215 | 382.4014
2039 | 6 | 30 | 3 | 77.1033 | 137.4337 | 370.4643
2039 | 6 | 30 | 4 | 79.196 | 141.3067 | 367.0704
2039 | 6 | 30 | 5 | 84.4013 | 144.2753 | 366.6423
2039 | 6 | 30 | 6 | 93.7818 | 176.7194 | 372.2953
2039 | 6 | 30 | 7 | 97.0923 | 203.5254 | 406.4811
2039 | 6 | 30 | 8 | 99.759 | 222.447 | 444.4032
2039 | 6 | 30 | 9 | 104.3079 | 236.7227 | 474.3212
2039 | 6 | 30 | 10 | 106.3735 | 252.6676 | 487.0006
2039 | 6 | 30 | 11 | 109.4662 | 242.8594 | 498.166
2039 | 6 | 30 | 12 | 109.0278 | 214.9689 | 496.2731
2039 | 6 | 30 | 13 | 110.0715 | 218.7002 | 509.7894
2039 | 6 | 30 | 14 | 112.7289 | 208.6174 | 526.7398
2039 | 6 | 30 | 15 | 118.9646 | 192.7135 | 543.8598
2039 | 6 | 30 | 16 | 126.2689 | 197.476 | 560.5245
2039 | 6 | 30 | 17 | 128.5211 | 181.3865 | 589.3007
2039 | 6 | 30 | 18 | 128.5549 | 171.0829 | 593.645
2039 | 6 | 30 | 19 | 123.023 | 171.7491 | 600.6554
2039 | 6 | 30 | 20 | 108.0194 | 151.7347 | 582.4742
2039 | 6 | 30 | 21 | 92.4775 | 167.0451 | 558.7159
2039 | 6 | 30 | 22 | 81.9678 | 156.8689 | 522.3162
2039 | 6 | 30 | 23 | 76.8407 | 138.0049 | 473.7694
2039 | 7 | 1 | 0 | 78.5813 | 163.1085 | 437.9633
2039 | 7 | 1 | 1 | 74.1825 | 127.5591 | 443.7378
2039 | 7 | 1 | 2 | 71.5851 | 130.4579 | 423.28
2039 | 7 | 1 | 3 | 70.6766 | 129.8787 | 406.8089
2039 | 7 | 1 | 4 | 72.0549 | 133.3014 | 399.7523
2039 | 7 | 1 | 5 | 75.7328 | 129.062 | 391.9933
2039 | 7 | 1 | 6 | 77.3635 | 134.5042 | 388.6229
2039 | 7 | 1 | 7 | 78.5835 | 139.6047 | 415.9636
2039 | 7 | 1 | 8 | 81.9243 | 142.7161 | 460.8926
2039 | 7 | 1 | 9 | 88.6093 | 148.8415 | 511.1926
2039 | 7 | 1 | 10 | 92.6614 | 151.0768 | 527.3915
2039 | 7 | 1 | 11 | 96.6307 | 154.3047 | 538.9376
2039 | 7 | 1 | 12 | 95.4841 | 151.1549 | 539.1439
2039 | 7 | 1 | 13 | 96.1643 | 148.5798 | 542.9825
2039 | 7 | 1 | 14 | 97.5709 | 154.6487 | 548.3321
2039 | 7 | 1 | 15 | 102.7102 | 148.718 | 565.0486
2039 | 7 | 1 | 16 | 109.9488 | 137.7781 | 575.4524
2039 | 7 | 1 | 17 | 112.5364 | 132.9879 | 610.2171
2039 | 7 | 1 | 18 | 107.5336 | 109.2091 | 621.0291
2039 | 7 | 1 | 19 | 102.7358 | 115.7352 | 623.9296
2039 | 7 | 1 | 20 | 89.3667 | 106.5667 | 594.9344
2039 | 7 | 1 | 21 | 75.3526 | 129.2468 | 566.2827
2039 | 7 | 1 | 22 | 68.9108 | 126.4966 | 536.6988
2039 | 7 | 1 | 23 | 69.8084 | 113.7556 | 501.0051
2039 | 7 | 2 | 0 | 70.0953 | 119.2543 | 464.3039
2039 | 7 | 2 | 1 | 66.7609 | 111.9556 | 443.3423
2039 | 7 | 2 | 2 | 64.5243 | 107.3131 | 422.8827
2039 | 7 | 2 | 3 | 63.9525 | 108.8163 | 407.4861
2039 | 7 | 2 | 4 | 65.0349 | 112.3079 | 398.9783
2039 | 7 | 2 | 5 | 68.2748 | 110.3225 | 391.1559
2039 | 7 | 2 | 6 | 74.0196 | 129.5325 | 384.7966
2039 | 7 | 2 | 7 | 76.184 | 139.3124 | 411.0559
2039 | 7 | 2 | 8 | 81.2901 | 146.9146 | 457.2877
2039 | 7 | 2 | 9 | 88.5203 | 157.8344 | 500.5327
2039 | 7 | 2 | 10 | 92.2 | 160.8345 | 518.7714
2039 | 7 | 2 | 11 | 96.2747 | 159.0825 | 531.2171
2039 | 7 | 2 | 12 | 96.184 | 137.8265 | 538.1731
2039 | 7 | 2 | 13 | 96.3246 | 130.9527 | 543.9857
2039 | 7 | 2 | 14 | 98.0814 | 126.3508 | 553.5726
2039 | 7 | 2 | 15 | 102.9032 | 129.4962 | 567.3397
2039 | 7 | 2 | 16 | 109.1044 | 110.7335 | 586.0896
2039 | 7 | 2 | 17 | 111.3403 | 107.0334 | 620.9659
2039 | 7 | 2 | 18 | 105.2079 | 93.9385 | 632.5771
2039 | 7 | 2 | 19 | 100.8177 | 100.0822 | 628.5621
2039 | 7 | 2 | 20 | 86.7451 | 85.2898 | 600.9941
2039 | 7 | 2 | 21 | 73.336 | 108.7068 | 580.6079
2039 | 7 | 2 | 22 | 66.5185 | 105.6078 | 551.573
2039 | 7 | 2 | 23 | 66.0663 | 96.5421 | 509.4541
2039 | 7 | 3 | 0 | 71.1115 | 118.7693 | 482.5258
2039 | 7 | 3 | 1 | 66.8839 | 118.1311 | 430.3904
2039 | 7 | 3 | 2 | 64.8904 | 114.009 | 412.6687
2039 | 7 | 3 | 3 | 64.4206 | 116.2008 | 399.1912
2039 | 7 | 3 | 4 | 65.6572 | 119.2683 | 391.3774
2039 | 7 | 3 | 5 | 68.4442 | 116.6648 | 383.5431
2039 | 7 | 3 | 6 | 70.6808 | 128.9185 | 372.8943
2039 | 7 | 3 | 7 | 71.4058 | 134.9787 | 390.8705
2039 | 7 | 3 | 8 | 76.5858 | 138.8129 | 426.7907
2039 | 7 | 3 | 9 | 84.5727 | 144.8045 | 463.9522
2039 | 7 | 3 | 10 | 89.5636 | 151.4036 | 476.6758
2039 | 7 | 3 | 11 | 94.4934 | 150.5702 | 484.1876
2039 | 7 | 3 | 12 | 94.5245 | 128.8814 | 470.7188
2039 | 7 | 3 | 13 | 96.4321 | 124.3399 | 476.7267
2039 | 7 | 3 | 14 | 100.3598 | 137.8801 | 483.7612
2039 | 7 | 3 | 15 | 107.5594 | 137.4985 | 493.3745
2039 | 7 | 3 | 16 | 116.2016 | 118.9794 | 509.0992
2039 | 7 | 3 | 17 | 121.5706 | 119.7411 | 553.2057
2039 | 7 | 3 | 18 | 113.7056 | 108.7335 | 564.5156
2039 | 7 | 3 | 19 | 108.4811 | 112.6868 | 569.8517
2039 | 7 | 3 | 20 | 93.3548 | 98.7484 | 543.4713
2039 | 7 | 3 | 21 | 79.5664 | 122.7384 | 523.6932
2039 | 7 | 3 | 22 | 70.4599 | 119.6211 | 491.5782
2039 | 7 | 3 | 23 | 68.7735 | 112.0986 | 449.7742
2039 | 7 | 4 | 0 | 75.2337 | 127.6821 | 431.6516
2039 | 7 | 4 | 1 | 74.434 | 114.1539 | 391.2978
2039 | 7 | 4 | 2 | 72.7875 | 111.3513 | 379.9025
2039 | 7 | 4 | 3 | 72.5639 | 115.1375 | 371.951
2039 | 7 | 4 | 4 | 75.6582 | 123.303 | 371.4971
2039 | 7 | 4 | 5 | 81.2469 | 127.718 | 371.9424
2039 | 7 | 4 | 6 | 89.101 | 165.4101 | 375.3726
2039 | 7 | 4 | 7 | 92.4129 | 190.2075 | 400.8951
2039 | 7 | 4 | 8 | 96.5801 | 202.5547 | 423.3049
2039 | 7 | 4 | 9 | 103.4884 | 204.22 | 438.9581
2039 | 7 | 4 | 10 | 108.6203 | 205.7829 | 434.2462
2039 | 7 | 4 | 11 | 114.1411 | 198.667 | 429.141
2039 | 7 | 4 | 12 | 115.3975 | 186.4959 | 406.2844
2039 | 7 | 4 | 13 | 118.6101 | 185.4488 | 401.4475
2039 | 7 | 4 | 14 | 122.9127 | 187.4126 | 404.3469
2039 | 7 | 4 | 15 | 130.6334 | 180.972 | 413.7584
2039 | 7 | 4 | 16 | 139.8658 | 164.2246 | 428.6027
2039 | 7 | 4 | 17 | 144.9351 | 154.901 | 472.6965
2039 | 7 | 4 | 18 | 139.1614 | 134.1509 | 494.3207
2039 | 7 | 4 | 19 | 132.9155 | 143.0786 | 504.6146
2039 | 7 | 4 | 20 | 116.9467 | 128.1834 | 484.0308
2039 | 7 | 4 | 21 | 101.5157 | 152.171 | 465.1077
2039 | 7 | 4 | 22 | 89.6799 | 140.5851 | 437.7709
2039 | 7 | 4 | 23 | 84.1526 | 123.0302 | 401.8141
2039 | 7 | 5 | 0 | 88.3105 | 118.73 | 388.5666
2039 | 7 | 5 | 1 | 82.6215 | 127.5287 | 369.7002
2039 | 7 | 5 | 2 | 79.9159 | 123.0767 | 360.5965
2039 | 7 | 5 | 3 | 78.8515 | 124.3959 | 354.2295
2039 | 7 | 5 | 4 | 81.435 | 129.6255 | 354.7819
2039 | 7 | 5 | 5 | 86.8834 | 134.1803 | 356.3685
2039 | 7 | 5 | 6 | 94.536 | 153.1821 | 359.3797
2039 | 7 | 5 | 7 | 98.3457 | 177.7457 | 385.5252
2039 | 7 | 5 | 8 | 102.7156 | 187.4044 | 410.6142
2039 | 7 | 5 | 9 | 109.3834 | 195.9621 | 429.3261
2039 | 7 | 5 | 10 | 114.4599 | 205.4709 | 431.2735
2039 | 7 | 5 | 11 | 120.1053 | 206.1106 | 431.3083
2039 | 7 | 5 | 12 | 122.7138 | 183.7582 | 411.5219
2039 | 7 | 5 | 13 | 125.8581 | 182.6482 | 409.7117
2039 | 7 | 5 | 14 | 130.1095 | 186.0227 | 413.8055
2039 | 7 | 5 | 15 | 137.2371 | 178.8843 | 422.4442
2039 | 7 | 5 | 16 | 145.5784 | 162.2185 | 435.6479
2039 | 7 | 5 | 17 | 149.4899 | 150.6046 | 475.8589
2039 | 7 | 5 | 18 | 139.3812 | 129.8823 | 496.0163
2039 | 7 | 5 | 19 | 133.3156 | 133.4649 | 499.7335
2039 | 7 | 5 | 20 | 119.0614 | 115.9813 | 484.1877
2039 | 7 | 5 | 21 | 104.0982 | 138.3187 | 468.0995
2039 | 7 | 5 | 22 | 92.4048 | 130.9295 | 442.3284
2039 | 7 | 5 | 23 | 86.9385 | 116.2544 | 407.6237
2039 | 7 | 6 | 0 | 89.3229 | 137.309 | 396.8714
2039 | 7 | 6 | 1 | 83.4667 | 135.9164 | 378.4887
2039 | 7 | 6 | 2 | 80.9412 | 130.3491 | 368.861
2039 | 7 | 6 | 3 | 79.9739 | 130.4101 | 361.3116
2039 | 7 | 6 | 4 | 82.6027 | 134.894 | 361.4732
2039 | 7 | 6 | 5 | 88.494 | 138.4824 | 363.3681
2039 | 7 | 6 | 6 | 95.5796 | 159.8207 | 365.1135
2039 | 7 | 6 | 7 | 98.2144 | 184.4425 | 392.6004
2039 | 7 | 6 | 8 | 100.7549 | 190.309 | 416.4393
2039 | 7 | 6 | 9 | 106.2047 | 193.8346 | 431.3015
2039 | 7 | 6 | 10 | 109.9591 | 196.5174 | 434.4289
2039 | 7 | 6 | 11 | 114.8222 | 198.5631 | 441.524
2039 | 7 | 6 | 12 | 117.4409 | 182.3871 | 431.6872
2039 | 7 | 6 | 13 | 119.9506 | 178.8058 | 434.61
2039 | 7 | 6 | 14 | 123.559 | 178.2312 | 443.6227
2039 | 7 | 6 | 15 | 130.2462 | 173.8033 | 455.6781
2039 | 7 | 6 | 16 | 138.1639 | 161.0687 | 474.8136
2039 | 7 | 6 | 17 | 141.0949 | 150.6639 | 519.3504
2039 | 7 | 6 | 18 | 135.6873 | 133.9559 | 533.2975
2039 | 7 | 6 | 19 | 129.8988 | 139.5674 | 533.244
2039 | 7 | 6 | 20 | 116.2537 | 122.0768 | 516.4895
2039 | 7 | 6 | 21 | 100.891 | 145.8953 | 497.9647
2039 | 7 | 6 | 22 | 88.7817 | 136.6644 | 467.9822
2039 | 7 | 6 | 23 | 83.8832 | 121.0581 | 429.6677
2039 | 7 | 7 | 0 | 83.8221 | 137.9268 | 409.8174
2039 | 7 | 7 | 1 | 80.6541 | 130.0986 | 398.7719
2039 | 7 | 7 | 2 | 78.4277 | 126.1648 | 385.5846
2039 | 7 | 7 | 3 | 77.7755 | 126.7671 | 376.2803
2039 | 7 | 7 | 4 | 80.4692 | 131.2405 | 374.3393
2039 | 7 | 7 | 5 | 86.1844 | 135.6425 | 374.8839
2039 | 7 | 7 | 6 | 92.2047 | 162.8424 | 379.3612
2039 | 7 | 7 | 7 | 94.7844 | 186.3931 | 412.2212
2039 | 7 | 7 | 8 | 97.5426 | 194.9632 | 450.2144
2039 | 7 | 7 | 9 | 102.91 | 198.9551 | 480.0396
2039 | 7 | 7 | 10 | 106.7024 | 206.6059 | 487.1642
2039 | 7 | 7 | 11 | 111.0175 | 203.3695 | 492.3193
2039 | 7 | 7 | 12 | 114.271 | 191.2412 | 476.9983
2039 | 7 | 7 | 13 | 117.5122 | 189.7016 | 480.7641
2039 | 7 | 7 | 14 | 122.4955 | 191.3544 | 487.1962
2039 | 7 | 7 | 15 | 130.6727 | 186.648 | 497.2942
2039 | 7 | 7 | 16 | 139.1968 | 172.8616 | 511.4674
2039 | 7 | 7 | 17 | 143.3964 | 161.5574 | 546.7985
2039 | 7 | 7 | 18 | 137.3871 | 138.6675 | 559.0558
2039 | 7 | 7 | 19 | 130.7861 | 144.1089 | 554.1876
2039 | 7 | 7 | 20 | 113.6391 | 128.0538 | 537.5027
2039 | 7 | 7 | 21 | 98.2098 | 150.2991 | 518.8084
2039 | 7 | 7 | 22 | 86.7053 | 141.1333 | 489.2096
2039 | 7 | 7 | 23 | 81.5803 | 125.1049 | 450.2714
2039 | 7 | 8 | 0 | 82.43 | 138.8174 | 438.3725
2039 | 7 | 8 | 1 | 77.7306 | 132.4226 | 406.1631
2039 | 7 | 8 | 2 | 75.3596 | 126.939 | 391.9698
2039 | 7 | 8 | 3 | 74.5514 | 127.9651 | 381.7904
2039 | 7 | 8 | 4 | 77.0276 | 132.7035 | 379.5611
2039 | 7 | 8 | 5 | 81.9734 | 136.3548 | 379.7121
2039 | 7 | 8 | 6 | 87.1063 | 150.2148 | 382.1821
2039 | 7 | 8 | 7 | 89.3206 | 172.2338 | 412.7138
2039 | 7 | 8 | 8 | 92.4126 | 181.4831 | 451.9633
2039 | 7 | 8 | 9 | 98.0108 | 195.1703 | 484.893
2039 | 7 | 8 | 10 | 101.2323 | 207.4602 | 490.0929
2039 | 7 | 8 | 11 | 104.799 | 204.4997 | 486.3349
2039 | 7 | 8 | 12 | 104.423 | 187.1143 | 463.8393
2039 | 7 | 8 | 13 | 105.8929 | 188.4691 | 465.8251
2039 | 7 | 8 | 14 | 109.6031 | 194.6919 | 469.8744
2039 | 7 | 8 | 15 | 116.5075 | 183.7959 | 479.376
2039 | 7 | 8 | 16 | 124.5961 | 167.0481 | 492.0322
2039 | 7 | 8 | 17 | 128.4789 | 155.102 | 524.7451
2039 | 7 | 8 | 18 | 123.27 | 145.3446 | 531.027
2039 | 7 | 8 | 19 | 117.1447 | 151.3952 | 540.4257
2039 | 7 | 8 | 20 | 101.1307 | 131.3925 | 519.4833
2039 | 7 | 8 | 21 | 87.1218 | 151.9737 | 502.1366
2039 | 7 | 8 | 22 | 77.7889 | 141.3158 | 476.0653
2039 | 7 | 8 | 23 | 74.1211 | 121.3084 | 439.8328
2039 | 7 | 9 | 0 | 78.0419 | 135.705 | 417.3877
2039 | 7 | 9 | 1 | 70.8792 | 129.4736 | 382.213
2039 | 7 | 9 | 2 | 68.3806 | 123.9422 | 369.3803
2039 | 7 | 9 | 3 | 67.6078 | 124.8541 | 360.888
2039 | 7 | 9 | 4 | 68.6547 | 126.7289 | 356.5701
2039 | 7 | 9 | 5 | 71.6483 | 126.1932 | 350.365
2039 | 7 | 9 | 6 | 76.3265 | 132.7529 | 338.0541
2039 | 7 | 9 | 7 | 78.0155 | 137.6743 | 354.4274
2039 | 7 | 9 | 8 | 82.9608 | 143.8476 | 380.4239
2039 | 7 | 9 | 9 | 89.9189 | 150.6937 | 400.0723
2039 | 7 | 9 | 10 | 93.5216 | 155.3148 | 399.8369
2039 | 7 | 9 | 11 | 97.6467 | 160.4486 | 401.0557
2039 | 7 | 9 | 12 | 96.6707 | 137.3999 | 382.6192
2039 | 7 | 9 | 13 | 97.4162 | 130.1078 | 380.9984
2039 | 7 | 9 | 14 | 99.6841 | 138.3237 | 379.254
2039 | 7 | 9 | 15 | 105.1262 | 132.6122 | 379.8579
2039 | 7 | 9 | 16 | 111.753 | 109.3749 | 388.2828
2039 | 7 | 9 | 17 | 114.3876 | 105.206 | 431.9917
2039 | 7 | 9 | 18 | 105.6133 | 100.1244 | 449.0807
2039 | 7 | 9 | 19 | 100.5036 | 106.9741 | 458.863
2039 | 7 | 9 | 20 | 86.4508 | 91.7261 | 437.7212
2039 | 7 | 9 | 21 | 73.8495 | 119.9344 | 424.3253
2039 | 7 | 9 | 22 | 66.3252 | 114.9056 | 406.222
2039 | 7 | 9 | 23 | 66.1472 | 101.9698 | 379.2088
2039 | 7 | 10 | 0 | 72.2593 | 127.4722 | 368.986
2039 | 7 | 10 | 1 | 66.9543 | 122.4813 | 352.8465
2039 | 7 | 10 | 2 | 65.0086 | 118.1032 | 344.0468
2039 | 7 | 10 | 3 | 64.5636 | 120.2134 | 337.7823
2039 | 7 | 10 | 4 | 65.6614 | 124.911 | 335.4447
2039 | 7 | 10 | 5 | 68.3044 | 123.6269 | 331.4191
2039 | 7 | 10 | 6 | 71.63 | 135.4327 | 315.792
2039 | 7 | 10 | 7 | 72.1148 | 143.6351 | 327.1522
2039 | 7 | 10 | 8 | 76.2578 | 149.1471 | 350.7735
2039 | 7 | 10 | 9 | 82.8945 | 156.5814 | 372.4356
2039 | 7 | 10 | 10 | 86.8882 | 168.3894 | 374.2595
2039 | 7 | 10 | 11 | 91.2826 | 177.1904 | 378.2053
2039 | 7 | 10 | 12 | 93.2541 | 156.1311 | 360.8638
2039 | 7 | 10 | 13 | 94.6896 | 154.1095 | 361.5754
2039 | 7 | 10 | 14 | 97.7604 | 165.3799 | 361.7808
2039 | 7 | 10 | 15 | 104.2238 | 158.6401 | 370.7122
2039 | 7 | 10 | 16 | 112.0187 | 145.5568 | 383.6194
2039 | 7 | 10 | 17 | 116.3111 | 144.1219 | 432.5372
2039 | 7 | 10 | 18 | 110.1072 | 142.6225 | 466.8122
2039 | 7 | 10 | 19 | 105.9013 | 143.3895 | 480.8707
2039 | 7 | 10 | 20 | 92.9756 | 120.4169 | 461.8409
2039 | 7 | 10 | 21 | 80.6052 | 143.3684 | 447.2706
2039 | 7 | 10 | 22 | 71.8805 | 138.7205 | 422.3527
2039 | 7 | 10 | 23 | 70.0631 | 128.9181 | 387.4641
2039 | 7 | 11 | 0 | 74.625 | 139.2339 | 368.0148
2039 | 7 | 11 | 1 | 71.0481 | 131.7543 | 353.2207
2039 | 7 | 11 | 2 | 69.9569 | 127.4744 | 345.6566
2039 | 7 | 11 | 3 | 70.1246 | 129.348 | 340.6817
2039 | 7 | 11 | 4 | 73.569 | 134.8788 | 342.4149
2039 | 7 | 11 | 5 | 79.2875 | 139.2993 | 345.5068
2039 | 7 | 11 | 6 | 84.1626 | 165.0091 | 345.4909
2039 | 7 | 11 | 7 | 86.3159 | 188.9827 | 371.7779
2039 | 7 | 11 | 8 | 88.5741 | 202.2351 | 392.3398
2039 | 7 | 11 | 9 | 93.5801 | 211.8088 | 404.4106
2039 | 7 | 11 | 10 | 97.619 | 215.7127 | 403.6246
2039 | 7 | 11 | 11 | 102.2595 | 215.6628 | 408.6101
2039 | 7 | 11 | 12 | 103.68 | 190.3047 | 384.8067
2039 | 7 | 11 | 13 | 106.6247 | 190.0514 | 387.2157
2039 | 7 | 11 | 14 | 111.3274 | 186.4116 | 395.96
2039 | 7 | 11 | 15 | 119.3099 | 178.738 | 407.9104
2039 | 7 | 11 | 16 | 128.9205 | 168.5352 | 428.576
2039 | 7 | 11 | 17 | 134.8167 | 158.2117 | 478.2448
2039 | 7 | 11 | 18 | 125.7431 | 143.2084 | 506.1623
2039 | 7 | 11 | 19 | 120.3558 | 150.3188 | 522.7214
2039 | 7 | 11 | 20 | 105.9728 | 132.5557 | 504.3868
2039 | 7 | 11 | 21 | 91.5216 | 155.0308 | 486.4239
2039 | 7 | 11 | 22 | 80.9256 | 144.4483 | 456.45
2039 | 7 | 11 | 23 | 76.6293 | 125.9363 | 417.0813
2039 | 7 | 12 | 0 | 80.2008 | 136.6853 | 393.4198
2039 | 7 | 12 | 1 | 76.2842 | 131.4661 | 366.3556
2039 | 7 | 12 | 2 | 74.4585 | 127.4583 | 356.5077
2039 | 7 | 12 | 3 | 73.9577 | 128.49 | 349.9755
2039 | 7 | 12 | 4 | 77.0764 | 132.3527 | 349.9807
2039 | 7 | 12 | 5 | 82.6627 | 136.6048 | 352.0539
2039 | 7 | 12 | 6 | 90.0552 | 169.4361 | 352.508
2039 | 7 | 12 | 7 | 91.9688 | 193.8898 | 379.6175
2039 | 7 | 12 | 8 | 93.5946 | 206.1411 | 403.3169
2039 | 7 | 12 | 9 | 98.0907 | 210.7731 | 418.1315
2039 | 7 | 12 | 10 | 101.3586 | 219.981 | 417.1921
2039 | 7 | 12 | 11 | 105.7417 | 218.0548 | 419.4947
2039 | 7 | 12 | 12 | 106.6752 | 198.4549 | 401.7593
2039 | 7 | 12 | 13 | 108.0762 | 199.9402 | 404.2532
2039 | 7 | 12 | 14 | 110.7433 | 208.7083 | 410.754
2039 | 7 | 12 | 15 | 116.3928 | 201.3297 | 421.0319
2039 | 7 | 12 | 16 | 124.2273 | 188.3813 | 440.0518
2039 | 7 | 12 | 17 | 128.3242 | 177.3324 | 483.7239
2039 | 7 | 12 | 18 | 124.5721 | 162.3929 | 516.2232
2039 | 7 | 12 | 19 | 119.5779 | 164.7464 | 532.6446
2039 | 7 | 12 | 20 | 106.9621 | 144.4054 | 514.5272
2039 | 7 | 12 | 21 | 92.847 | 161.6731 | 496.3341
2039 | 7 | 12 | 22 | 82.2314 | 151.5237 | 465.9597
2039 | 7 | 12 | 23 | 78.4217 | 134.5469 | 425.7468
2039 | 7 | 13 | 0 | 81.9982 | 144.6949 | 401.5962
2039 | 7 | 13 | 1 | 78.6655 | 148.4592 | 383.2105
2039 | 7 | 13 | 2 | 76.3211 | 141.6987 | 371.7555
2039 | 7 | 13 | 3 | 75.395 | 141.5171 | 363.4076
2039 | 7 | 13 | 4 | 78.0797 | 146.8335 | 362.3997
2039 | 7 | 13 | 5 | 83.2779 | 152.0688 | 363.8436
2039 | 7 | 13 | 6 | 93.2715 | 172.184 | 365.8234
2039 | 7 | 13 | 7 | 95.5712 | 196.328 | 393.9586
2039 | 7 | 13 | 8 | 97.8917 | 203.9234 | 420.415
2039 | 7 | 13 | 9 | 103.2022 | 212.2024 | 438.4832
2039 | 7 | 13 | 10 | 106.1486 | 218.4992 | 440.7632
2039 | 7 | 13 | 11 | 109.9963 | 223.5972 | 446.583
2039 | 7 | 13 | 12 | 111.2273 | 204.4131 | 435.7278
2039 | 7 | 13 | 13 | 113.7442 | 205.5239 | 443.3043
2039 | 7 | 13 | 14 | 117.6092 | 204.3773 | 453.8994
2039 | 7 | 13 | 15 | 124.7955 | 196.3717 | 466.2206
2039 | 7 | 13 | 16 | 133.4998 | 184.8236 | 486.1076
2039 | 7 | 13 | 17 | 137.8966 | 172.4902 | 530.0949
2039 | 7 | 13 | 18 | 138.137 | 152.2326 | 548.2019
2039 | 7 | 13 | 19 | 131.916 | 156.6354 | 560.5875
2039 | 7 | 13 | 20 | 115.4699 | 140.1501 | 541.6825
2039 | 7 | 13 | 21 | 99.6286 | 163.2483 | 522.6832
2039 | 7 | 13 | 22 | 87.6778 | 151.7039 | 489.4077
2039 | 7 | 13 | 23 | 82.0576 | 133.9812 | 446.5339
2039 | 7 | 14 | 0 | 84.8565 | 150.4252 | 424.7897
2039 | 7 | 14 | 1 | 78.7413 | 136.8124 | 401.0488
2039 | 7 | 14 | 2 | 76.339 | 131.6671 | 387.7255
2039 | 7 | 14 | 3 | 75.432 | 131.9417 | 378.3177
2039 | 7 | 14 | 4 | 77.9752 | 136.8889 | 376.3673
2039 | 7 | 14 | 5 | 82.8554 | 142.1186 | 376.8015
2039 | 7 | 14 | 6 | 89.1698 | 166.4635 | 382.9512
2039 | 7 | 14 | 7 | 91.591 | 190.2676 | 413.5649
2039 | 7 | 14 | 8 | 94.5807 | 197.474 | 446.3658
2039 | 7 | 14 | 9 | 100.1541 | 201.1067 | 470.7871
2039 | 7 | 14 | 10 | 103.7853 | 205.2638 | 475.2871
2039 | 7 | 14 | 11 | 107.7635 | 206.4097 | 479.2175
2039 | 7 | 14 | 12 | 108.1673 | 190.0053 | 471.1848
2039 | 7 | 14 | 13 | 110.7001 | 190.8549 | 475.0603
2039 | 7 | 14 | 14 | 115.0713 | 194.7267 | 481.8733
2039 | 7 | 14 | 15 | 122.9288 | 186.2276 | 493.1131
2039 | 7 | 14 | 16 | 131.7097 | 174.19 | 507.5764
2039 | 7 | 14 | 17 | 136.4645 | 161.2825 | 542.5053
2039 | 7 | 14 | 18 | 132.0189 | 155.2408 | 554.0965
2039 | 7 | 14 | 19 | 126.0258 | 160.6051 | 562.1472
2039 | 7 | 14 | 20 | 109.8386 | 141.7702 | 543.0003
2039 | 7 | 14 | 21 | 94.7121 | 161.0077 | 524.0303
2039 | 7 | 14 | 22 | 83.6184 | 150.5449 | 492.2482
2039 | 7 | 14 | 23 | 78.8183 | 131.6987 | 450.4935
2039 | 7 | 15 | 0 | 82.3894 | 135.3878 | 431.9771
2039 | 7 | 15 | 1 | 77.148 | 133.2531 | 407.8714
2039 | 7 | 15 | 2 | 74.9566 | 128.0842 | 393.074
2039 | 7 | 15 | 3 | 74.2093 | 128.8405 | 382.3335
2039 | 7 | 15 | 4 | 76.8486 | 134.0416 | 379.7422
2039 | 7 | 15 | 5 | 81.9271 | 136.9725 | 379.4476
2039 | 7 | 15 | 6 | 86.9673 | 168.9333 | 382.2531
2039 | 7 | 15 | 7 | 89.3798 | 193.2991 | 412.0108
2039 | 7 | 15 | 8 | 92.8925 | 199.7163 | 443.8073
2039 | 7 | 15 | 9 | 99.1377 | 206.4889 | 467.0892
2039 | 7 | 15 | 10 | 103.3168 | 211.7152 | 470.1334
2039 | 7 | 15 | 11 | 107.8019 | 212.2374 | 474.0564
2039 | 7 | 15 | 12 | 108.3392 | 195.3974 | 461.5285
2039 | 7 | 15 | 13 | 111.1254 | 193.2841 | 469.1526
2039 | 7 | 15 | 14 | 115.4841 | 191.2442 | 480.7188
2039 | 7 | 15 | 15 | 122.8674 | 183.6793 | 494.8885
2039 | 7 | 15 | 16 | 131.1615 | 169.5914 | 512.8102
2039 | 7 | 15 | 17 | 135.3039 | 157.5257 | 553.0856
2039 | 7 | 15 | 18 | 131.0462 | 145.7511 | 566.6868
2039 | 7 | 15 | 19 | 125.3632 | 150.8539 | 575.4966
2039 | 7 | 15 | 20 | 110.6671 | 136.3245 | 553.6728
2039 | 7 | 15 | 21 | 96.0586 | 155.9883 | 533.5654
2039 | 7 | 15 | 22 | 85.7624 | 145.9603 | 503.5724
2039 | 7 | 15 | 23 | 81.3317 | 125.9669 | 463.6291
2039 | 7 | 16 | 0 | 81.3552 | 127.3619 | 440.555
2039 | 7 | 16 | 1 | 74.2889 | 117.9051 | 420.7217
2039 | 7 | 16 | 2 | 71.6199 | 113.2956 | 404.1763
2039 | 7 | 16 | 3 | 70.7906 | 115.3131 | 391.9326
2039 | 7 | 16 | 4 | 72.0286 | 119.4651 | 385.6259
2039 | 7 | 16 | 5 | 75.7097 | 119.673 | 379.7735
2039 | 7 | 16 | 6 | 77.6499 | 126.6918 | 369.9319
2039 | 7 | 16 | 7 | 79.6015 | 131.6291 | 393.5676
2039 | 7 | 16 | 8 | 85.4785 | 141.1018 | 438.7293
2039 | 7 | 16 | 9 | 94.3277 | 147.243 | 480.8028
2039 | 7 | 16 | 10 | 100.2133 | 151.7604 | 496.7642
2039 | 7 | 16 | 11 | 106.2167 | 154.064 | 508.3881
2039 | 7 | 16 | 12 | 107.8724 | 132.2755 | 504.4991
2039 | 7 | 16 | 13 | 110.1405 | 128.0628 | 507.3841
2039 | 7 | 16 | 14 | 113.6824 | 142.82 | 515.7885
2039 | 7 | 16 | 15 | 119.8249 | 138.1226 | 530.4506
2039 | 7 | 16 | 16 | 127.0709 | 114.8099 | 548.0428
2039 | 7 | 16 | 17 | 130.2109 | 111.1391 | 585.4025
2039 | 7 | 16 | 18 | 127.4427 | 120.2669 | 601.7963
2039 | 7 | 16 | 19 | 121.1446 | 125.7859 | 598.2466
2039 | 7 | 16 | 20 | 104.0248 | 101.261 | 571.0786
2039 | 7 | 16 | 21 | 89.164 | 122.8406 | 551.9607
2039 | 7 | 16 | 22 | 79.6408 | 119.3759 | 523.0283
2039 | 7 | 16 | 23 | 77.0879 | 107.5544 | 485.1951
2039 | 7 | 17 | 0 | 78.16 | 119.7466 | 466.3967
2039 | 7 | 17 | 1 | 73.1092 | 117.6159 | 417.7903
2039 | 7 | 17 | 2 | 70.714 | 113.4942 | 401.2761
2039 | 7 | 17 | 3 | 69.9736 | 115.1317 | 388.9803
2039 | 7 | 17 | 4 | 71.1465 | 117.6343 | 382.4591
2039 | 7 | 17 | 5 | 74.5483 | 116.0868 | 375.4889
2039 | 7 | 17 | 6 | 78.2457 | 118.2603 | 361.4306
2039 | 7 | 17 | 7 | 79.1602 | 120.7358 | 379.7178
2039 | 7 | 17 | 8 | 84.2669 | 126.7506 | 426.0948
2039 | 7 | 17 | 9 | 92.8208 | 136.7329 | 473.3014
2039 | 7 | 17 | 10 | 98.3755 | 148.7512 | 490.215
2039 | 7 | 17 | 11 | 104.0108 | 152.8637 | 493.1707
2039 | 7 | 17 | 12 | 105.2277 | 138.187 | 481.8138
2039 | 7 | 17 | 13 | 106.6159 | 136.7835 | 486.0785
2039 | 7 | 17 | 14 | 109.0525 | 155.4436 | 488.4228
2039 | 7 | 17 | 15 | 114.4681 | 149.1975 | 493.4903
2039 | 7 | 17 | 16 | 121.7255 | 130.9858 | 506.2821
2039 | 7 | 17 | 17 | 124.9552 | 129.5531 | 540.187
2039 | 7 | 17 | 18 | 128.1612 | 117.367 | 561.6893
2039 | 7 | 17 | 19 | 122.6696 | 120.565 | 555.3535
2039 | 7 | 17 | 20 | 107.3546 | 103.8229 | 533.3937
2039 | 7 | 17 | 21 | 92.4479 | 127.6403 | 512.8547
2039 | 7 | 17 | 22 | 82.0271 | 123.708 | 483.1767
2039 | 7 | 17 | 23 | 78.9641 | 111.4846 | 445.1933
2039 | 7 | 18 | 0 | 78.7693 | 129.7732 | 416.538
2039 | 7 | 18 | 1 | 75.9626 | 134.3124 | 388.6283
2039 | 7 | 18 | 2 | 74.5996 | 130.2949 | 377.1226
2039 | 7 | 18 | 3 | 74.6067 | 132.7255 | 368.4875
2039 | 7 | 18 | 4 | 77.9496 | 139.1239 | 368.2852
2039 | 7 | 18 | 5 | 84.192 | 145.205 | 370.7223
2039 | 7 | 18 | 6 | 89.7823 | 167.4329 | 369.7277
2039 | 7 | 18 | 7 | 92.2054 | 190.263 | 396.2837
2039 | 7 | 18 | 8 | 95.0287 | 208.5925 | 429.5716
2039 | 7 | 18 | 9 | 100.6564 | 213.914 | 457.1991
2039 | 7 | 18 | 10 | 104.7426 | 221.226 | 460.6812
2039 | 7 | 18 | 11 | 109.6278 | 217.55 | 460.7499
2039 | 7 | 18 | 12 | 110.4169 | 209.043 | 439.6528
2039 | 7 | 18 | 13 | 112.7223 | 208.5466 | 442.6245
2039 | 7 | 18 | 14 | 116.3282 | 209.2349 | 448.6513
2039 | 7 | 18 | 15 | 123.1911 | 198.0002 | 459.2859
2039 | 7 | 18 | 16 | 131.8334 | 184.5444 | 474.5827
2039 | 7 | 18 | 17 | 136.0683 | 170.4443 | 513.9992
2039 | 7 | 18 | 18 | 128.296 | 159.4125 | 524.6832
2039 | 7 | 18 | 19 | 122.7132 | 162.9891 | 531.9235
2039 | 7 | 18 | 20 | 109.5399 | 145.2683 | 510.9104
2039 | 7 | 18 | 21 | 94.6503 | 162.9258 | 489.6175
2039 | 7 | 18 | 22 | 83.4567 | 151.9656 | 458.9132
2039 | 7 | 18 | 23 | 79.459 | 133.1717 | 420.6807
2039 | 7 | 19 | 0 | 81.2301 | 149.8847 | 398.5095
2039 | 7 | 19 | 1 | 78.325 | 140.5504 | 383.4897
2039 | 7 | 19 | 2 | 76.54 | 135.1864 | 372.9817
2039 | 7 | 19 | 3 | 76.1144 | 135.7519 | 365.2006
2039 | 7 | 19 | 4 | 79.2244 | 140.0319 | 364.8887
2039 | 7 | 19 | 5 | 85.2545 | 145.332 | 366.3386
2039 | 7 | 19 | 6 | 91.7608 | 165.1123 | 367.9796
2039 | 7 | 19 | 7 | 93.6765 | 187.3712 | 393.7777
2039 | 7 | 19 | 8 | 95.6124 | 201.2555 | 416.9801
2039 | 7 | 19 | 9 | 100.4902 | 209.6408 | 431.2121
2039 | 7 | 19 | 10 | 103.9306 | 220.138 | 432.4623
2039 | 7 | 19 | 11 | 108.5553 | 223.7098 | 437.4649
2039 | 7 | 19 | 12 | 110.9433 | 203.791 | 424.8221
2039 | 7 | 19 | 13 | 113.2985 | 205.4999 | 427.3022
2039 | 7 | 19 | 14 | 117.0058 | 208.7651 | 436.5261
2039 | 7 | 19 | 15 | 123.6599 | 197.1754 | 449.2828
2039 | 7 | 19 | 16 | 132.0537 | 186.3545 | 468.0053
2039 | 7 | 19 | 17 | 136.2785 | 172.3293 | 511.605
2039 | 7 | 19 | 18 | 135.1611 | 165.4777 | 541.2448
2039 | 7 | 19 | 19 | 129.2026 | 167.6462 | 553.8158
2039 | 7 | 19 | 20 | 113.9862 | 150.3392 | 534.3082
2039 | 7 | 19 | 21 | 97.5423 | 167.5198 | 513.3368
2039 | 7 | 19 | 22 | 85.4616 | 156.8027 | 480.457
2039 | 7 | 19 | 23 | 80.9387 | 137.1156 | 438.7544
2039 | 7 | 20 | 0 | 81.948 | 149.1867 | 406.9176
2039 | 7 | 20 | 1 | 80.7559 | 145.2644 | 391.022
2039 | 7 | 20 | 2 | 78.6466 | 139.2446 | 379.492
2039 | 7 | 20 | 3 | 77.983 | 138.908 | 370.3427
2039 | 7 | 20 | 4 | 80.8222 | 142.4323 | 369.441
2039 | 7 | 20 | 5 | 86.9284 | 147.7249 | 370.9954
2039 | 7 | 20 | 6 | 92.1582 | 169.8014 | 372.6935
2039 | 7 | 20 | 7 | 95.1462 | 192.0778 | 402.6246
2039 | 7 | 20 | 8 | 98.5694 | 206.265 | 437.6983
2039 | 7 | 20 | 9 | 105.2344 | 215.8106 | 464.1797
2039 | 7 | 20 | 10 | 110.8062 | 226.3825 | 472.0026
2039 | 7 | 20 | 11 | 117.2099 | 230.1719 | 480.2458
2039 | 7 | 20 | 12 | 121.5536 | 216.3966 | 478.5388
2039 | 7 | 20 | 13 | 125.7124 | 217.8107 | 482.2146
2039 | 7 | 20 | 14 | 130.736 | 223.0571 | 488.1684
2039 | 7 | 20 | 15 | 138.61 | 211.5641 | 496.0877
2039 | 7 | 20 | 16 | 147.4952 | 202.0663 | 509.9712
2039 | 7 | 20 | 17 | 151.6541 | 186.4964 | 544.4551
2039 | 7 | 20 | 18 | 141.7479 | 163.7151 | 563.3805
2039 | 7 | 20 | 19 | 135.6329 | 163.4755 | 559.7087
2039 | 7 | 20 | 20 | 120.6846 | 140.476 | 543.3253
2039 | 7 | 20 | 21 | 104.8211 | 156.7307 | 522.7192
2039 | 7 | 20 | 22 | 92.4502 | 146.3997 | 490.4185
2039 | 7 | 20 | 23 | 86.9238 | 129.766 | 450.4951
2039 | 7 | 21 | 0 | 88.5517 | 152.9574 | 431.2526
2039 | 7 | 21 | 1 | 81.2051 | 140.8494 | 412.1668
2039 | 7 | 21 | 2 | 78.7555 | 135.4331 | 398.5488
2039 | 7 | 21 | 3 | 77.8004 | 135.2931 | 388.4715
2039 | 7 | 21 | 4 | 80.2368 | 138.9215 | 386.167
2039 | 7 | 21 | 5 | 85.2822 | 144.1851 | 387.1029
2039 | 7 | 21 | 6 | 91.429 | 166.1443 | 393.0958
2039 | 7 | 21 | 7 | 93.3959 | 189.8157 | 425.8483
2039 | 7 | 21 | 8 | 95.4739 | 199.3552 | 465.2996
2039 | 7 | 21 | 9 | 99.8662 | 206.1994 | 495.7554
2039 | 7 | 21 | 10 | 102.3169 | 214.9217 | 504.9672
2039 | 7 | 21 | 11 | 105.0751 | 223.5953 | 512.0933
2039 | 7 | 21 | 12 | 105.4691 | 206.6658 | 513.5657
2039 | 7 | 21 | 13 | 106.3738 | 208.1883 | 518.4911
2039 | 7 | 21 | 14 | 108.7804 | 205.2199 | 524.723
2039 | 7 | 21 | 15 | 114.8196 | 189.7683 | 534.7512
2039 | 7 | 21 | 16 | 122.282 | 182.7562 | 546.5156
2039 | 7 | 21 | 17 | 125.5324 | 165.0811 | 574.7097
2039 | 7 | 21 | 18 | 120.5682 | 143.2775 | 589.6384
2039 | 7 | 21 | 19 | 115.287 | 144.8851 | 586.0724
2039 | 7 | 21 | 20 | 101.6316 | 124.023 | 568.2453
2039 | 7 | 21 | 21 | 87.1922 | 142.3725 | 546.4192
2039 | 7 | 21 | 22 | 77.0925 | 133.8587 | 512.8953
2039 | 7 | 21 | 23 | 74.3394 | 118.7063 | 470.7801
2039 | 7 | 22 | 0 | 78.9932 | 141.0009 | 437.1168
2039 | 7 | 22 | 1 | 73.7423 | 134.3521 | 400.8617
2039 | 7 | 22 | 2 | 72.4143 | 129.3093 | 387.6642
2039 | 7 | 22 | 3 | 72.2173 | 129.6375 | 378.3795
2039 | 7 | 22 | 4 | 75.3815 | 134.2355 | 376.9589
2039 | 7 | 22 | 5 | 81.2451 | 139.3831 | 378.0436
2039 | 7 | 22 | 6 | 87.6014 | 157.7077 | 380.8122
2039 | 7 | 22 | 7 | 89.7926 | 178.171 | 407.6518
2039 | 7 | 22 | 8 | 92.2784 | 182.3872 | 440.2802
2039 | 7 | 22 | 9 | 96.8097 | 190.0986 | 466.1096
2039 | 7 | 22 | 10 | 99.8126 | 193.7316 | 465.6753
2039 | 7 | 22 | 11 | 102.9286 | 197.1029 | 458.1305
2039 | 7 | 22 | 12 | 102.8721 | 188.009 | 429.0489
2039 | 7 | 22 | 13 | 104.1389 | 184.545 | 425.2959
2039 | 7 | 22 | 14 | 106.6368 | 180.4607 | 426.9023
2039 | 7 | 22 | 15 | 112.924 | 168.6907 | 431.912
2039 | 7 | 22 | 16 | 120.3808 | 155.2362 | 442.2306
2039 | 7 | 22 | 17 | 123.7758 | 140.7471 | 476.1276
2039 | 7 | 22 | 18 | 116.8257 | 111.3669 | 496.1498
2039 | 7 | 22 | 19 | 112.3128 | 113.4631 | 508.4061
2039 | 7 | 22 | 20 | 100.5486 | 98.9364 | 488.3086
2039 | 7 | 22 | 21 | 87.91 | 120.6158 | 470.2142
2039 | 7 | 22 | 22 | 78.8477 | 116.5598 | 445.5116
2039 | 7 | 22 | 23 | 75.6223 | 99.4007 | 412.7014
2039 | 7 | 23 | 0 | 77.8541 | 118.2065 | 390.729
2039 | 7 | 23 | 1 | 69.9351 | 106.0957 | 364.2216
2039 | 7 | 23 | 2 | 67.9388 | 103.1664 | 353.9038
2039 | 7 | 23 | 3 | 67.4823 | 105.6405 | 346.5441
2039 | 7 | 23 | 4 | 69.0806 | 109.0037 | 343.7942
2039 | 7 | 23 | 5 | 72.7441 | 109.1476 | 340.4178
2039 | 7 | 23 | 6 | 73.829 | 114.555 | 325.9953
2039 | 7 | 23 | 7 | 74.8039 | 117.6645 | 342.2972
2039 | 7 | 23 | 8 | 79.3533 | 125.4237 | 376.2678
2039 | 7 | 23 | 9 | 86.6539 | 128.25 | 405.3538
2039 | 7 | 23 | 10 | 91.0982 | 130.5764 | 409.4974
2039 | 7 | 23 | 11 | 95.8135 | 132.1758 | 414.6086
2039 | 7 | 23 | 12 | 95.6194 | 131.0741 | 387.4877
2039 | 7 | 23 | 13 | 97.2472 | 125.9964 | 389.1145
2039 | 7 | 23 | 14 | 100.807 | 138.5539 | 386.931
2039 | 7 | 23 | 15 | 107.0848 | 136.8619 | 389.7239
2039 | 7 | 23 | 16 | 114.8667 | 109.3843 | 398.5649
2039 | 7 | 23 | 17 | 118.8181 | 104.7469 | 439.4045
2039 | 7 | 23 | 18 | 106.7338 | 90.0551 | 466.6386
2039 | 7 | 23 | 19 | 101.5549 | 94.9713 | 470.695
2039 | 7 | 23 | 20 | 87.7961 | 79.5054 | 451.5436
2039 | 7 | 23 | 21 | 75.3406 | 101.5268 | 434.8618
2039 | 7 | 23 | 22 | 68.0409 | 98.544 | 414.4093
2039 | 7 | 23 | 23 | 67.3706 | 91.1773 | 387.2407
2039 | 7 | 24 | 0 | 72.4883 | 104.7041 | 370.1452
2039 | 7 | 24 | 1 | 69.1058 | 107.8656 | 353.8939
2039 | 7 | 24 | 2 | 67.291 | 104.814 | 345.073
2039 | 7 | 24 | 3 | 66.8407 | 107.1863 | 338.2445
2039 | 7 | 24 | 4 | 68.4573 | 110.4602 | 336.0562
2039 | 7 | 24 | 5 | 71.7904 | 109.3448 | 333.5723
2039 | 7 | 24 | 6 | 73.4809 | 123.049 | 319.5961
2039 | 7 | 24 | 7 | 73.5291 | 126.7449 | 331.9456
2039 | 7 | 24 | 8 | 77.9174 | 130.9642 | 363.7945
2039 | 7 | 24 | 9 | 85.3751 | 133.5675 | 393.3292
2039 | 7 | 24 | 10 | 90.0745 | 139.6193 | 398.6134
2039 | 7 | 24 | 11 | 94.4592 | 141.1148 | 400.6753
2039 | 7 | 24 | 12 | 94.3329 | 126.5102 | 388.4266
2039 | 7 | 24 | 13 | 95.2296 | 123.3185 | 386.8179
2039 | 7 | 24 | 14 | 97.6872 | 135.186 | 385.5193
2039 | 7 | 24 | 15 | 103.2378 | 133.8631 | 393.2859
2039 | 7 | 24 | 16 | 111.119 | 115.7984 | 404.1871
2039 | 7 | 24 | 17 | 116.1035 | 115.2966 | 444.8398
2039 | 7 | 24 | 18 | 105.7575 | 98.2484 | 482.5271
2039 | 7 | 24 | 19 | 100.7974 | 101.4042 | 487.5342
2039 | 7 | 24 | 20 | 87.781 | 86.7202 | 472.4705
2039 | 7 | 24 | 21 | 75.1603 | 107.778 | 456.731
2039 | 7 | 24 | 22 | 66.8384 | 105.0923 | 432.5254
2039 | 7 | 24 | 23 | 66.1215 | 94.3868 | 399.772
2039 | 7 | 25 | 0 | 72.8274 | 115.3246 | 378.9715
2039 | 7 | 25 | 1 | 70.9496 | 107.5875 | 362.4541
2039 | 7 | 25 | 2 | 69.9556 | 105.772 | 354.0216
2039 | 7 | 25 | 3 | 70.0768 | 109.2765 | 347.7597
2039 | 7 | 25 | 4 | 73.5096 | 115.5936 | 349.0154
2039 | 7 | 25 | 5 | 79.0191 | 120.7107 | 353.5375
2039 | 7 | 25 | 6 | 86.676 | 146.2538 | 355.8266
2039 | 7 | 25 | 7 | 88.0294 | 167.869 | 385.3588
2039 | 7 | 25 | 8 | 89.0408 | 185.192 | 422.6339
2039 | 7 | 25 | 9 | 92.6513 | 193.3624 | 452.4148
2039 | 7 | 25 | 10 | 94.9632 | 200.1114 | 460.7001
2039 | 7 | 25 | 11 | 98.0203 | 190.5019 | 465.8377
2039 | 7 | 25 | 12 | 102.2885 | 163.1512 | 446.8683
2039 | 7 | 25 | 13 | 103.6631 | 163.0253 | 451.7936
2039 | 7 | 25 | 14 | 106.0522 | 176.7853 | 457.1899
2039 | 7 | 25 | 15 | 112.4465 | 167.7019 | 465.1692
2039 | 7 | 25 | 16 | 120.9241 | 145.6305 | 480.3435
2039 | 7 | 25 | 17 | 125.3882 | 134.5589 | 515.7751
2039 | 7 | 25 | 18 | 119.6097 | 133.3016 | 540.7825
2039 | 7 | 25 | 19 | 114.6772 | 140.2335 | 540.7669
2039 | 7 | 25 | 20 | 101.7716 | 117.3349 | 523.5675
2039 | 7 | 25 | 21 | 86.9802 | 133.2516 | 499.9221
2039 | 7 | 25 | 22 | 76.6915 | 126.3206 | 467.6979
2039 | 7 | 25 | 23 | 73.6872 | 111.1626 | 429.6989
2039 | 7 | 26 | 0 | 78.9923 | 123.9938 | 401.7213
2039 | 7 | 26 | 1 | 72.7103 | 121.3305 | 385.7758
2039 | 7 | 26 | 2 | 71.429 | 117.4809 | 374.1927
2039 | 7 | 26 | 3 | 71.2276 | 119.124 | 365.5135
2039 | 7 | 26 | 4 | 74.4814 | 123.7681 | 364.4741
2039 | 7 | 26 | 5 | 79.897 | 128.8764 | 366.8604
2039 | 7 | 26 | 6 | 87.3246 | 152.4682 | 369.352
2039 | 7 | 26 | 7 | 88.3938 | 174.0549 | 398.6365
2039 | 7 | 26 | 8 | 89.0432 | 190.1487 | 429.059
2039 | 7 | 26 | 9 | 92.2527 | 198.9699 | 448.5247
2039 | 7 | 26 | 10 | 94.1732 | 212.6265 | 450.9475
2039 | 7 | 26 | 11 | 97.4472 | 210.3581 | 457.4291
2039 | 7 | 26 | 12 | 99.8865 | 194.5772 | 456.8428
2039 | 7 | 26 | 13 | 101.6381 | 197.319 | 461.6909
2039 | 7 | 26 | 14 | 104.8217 | 211.4464 | 468.5266
2039 | 7 | 26 | 15 | 111.5541 | 200.3307 | 478.6065
2039 | 7 | 26 | 16 | 120.2954 | 183.9118 | 496.3288
2039 | 7 | 26 | 17 | 125.1094 | 171.2645 | 532.3016
2039 | 7 | 26 | 18 | 119.0324 | 151.8832 | 550.588
2039 | 7 | 26 | 19 | 114.2741 | 154.7348 | 551.4082
2039 | 7 | 26 | 20 | 101.5898 | 132.2082 | 534.4235
2039 | 7 | 26 | 21 | 86.3214 | 146.7522 | 511.5153
2039 | 7 | 26 | 22 | 75.8442 | 137.7391 | 479.5271
2039 | 7 | 26 | 23 | 73.2318 | 121.8391 | 440.7043
2039 | 7 | 27 | 0 | 79.5366 | 132.8866 | 416.7248
2039 | 7 | 27 | 1 | 74.0401 | 136.1662 | 405.1286
2039 | 7 | 27 | 2 | 72.5548 | 130.3918 | 392.1537
2039 | 7 | 27 | 3 | 72.1728 | 130.2549 | 381.9839
2039 | 7 | 27 | 4 | 75.3732 | 134.3197 | 379.8479
2039 | 7 | 27 | 5 | 81.0189 | 140.0545 | 381.522
2039 | 7 | 27 | 6 | 86.1034 | 160.6169 | 389.0162
2039 | 7 | 27 | 7 | 87.7092 | 180.3409 | 419.5929
2039 | 7 | 27 | 8 | 89.3986 | 193.4721 | 458.0846
2039 | 7 | 27 | 9 | 94.2206 | 200.7189 | 488.5241
2039 | 7 | 27 | 10 | 98.1092 | 205.7186 | 497.3506
2039 | 7 | 27 | 11 | 102.592 | 204.5093 | 501.9144
2039 | 7 | 27 | 12 | 103.9852 | 193.7852 | 495.8917
2039 | 7 | 27 | 13 | 106.9357 | 196.4045 | 499.8069
2039 | 7 | 27 | 14 | 111.1261 | 203.1876 | 506.0411
2039 | 7 | 27 | 15 | 118.6361 | 191.1595 | 513.4536
2039 | 7 | 27 | 16 | 128.0478 | 176.4686 | 525.6815
2039 | 7 | 27 | 17 | 133.3129 | 161.7961 | 557.5375
2039 | 7 | 27 | 18 | 131.0416 | 145.5449 | 577.8674
2039 | 7 | 27 | 19 | 125.9474 | 147.8571 | 579.7333
2039 | 7 | 27 | 20 | 111.5338 | 128.9043 | 559.8913
2039 | 7 | 27 | 21 | 95.2113 | 145.7478 | 535.2181
2039 | 7 | 27 | 22 | 83.4069 | 135.8029 | 499.1474
2039 | 7 | 27 | 23 | 78.9835 | 119.1119 | 456.7128
2039 | 7 | 28 | 0 | 82.4077 | 137.2461 | 432.1208
2039 | 7 | 28 | 1 | 77.6387 | 128.5107 | 419.0022
2039 | 7 | 28 | 2 | 75.6828 | 124.2523 | 404.155
2039 | 7 | 28 | 3 | 75.0772 | 124.3379 | 392.7063
2039 | 7 | 28 | 4 | 77.9797 | 128.3966 | 389.8963
2039 | 7 | 28 | 5 | 83.489 | 134.1705 | 390.3039
2039 | 7 | 28 | 6 | 89.9564 | 158.3451 | 395.2285
2039 | 7 | 28 | 7 | 92.3175 | 178.863 | 425.921
2039 | 7 | 28 | 8 | 95.4437 | 190.8847 | 461.2703
2039 | 7 | 28 | 9 | 101.6917 | 198.0774 | 485.9932
2039 | 7 | 28 | 10 | 106.3882 | 203.9048 | 491.2804
2039 | 7 | 28 | 11 | 111.6614 | 196.3448 | 499.7944
2039 | 7 | 28 | 12 | 113.3594 | 177.0112 | 505.8134
2039 | 7 | 28 | 13 | 116.8338 | 175.4914 | 512.6921
2039 | 7 | 28 | 14 | 121.5221 | 176.845 | 522.5469
2039 | 7 | 28 | 15 | 129.7945 | 166.8378 | 536.7194
2039 | 7 | 28 | 16 | 139.0266 | 154.0834 | 552.7435
2039 | 7 | 28 | 17 | 143.5945 | 139.6734 | 584.9762
2039 | 7 | 28 | 18 | 137.5709 | 124.3412 | 583.9699
2039 | 7 | 28 | 19 | 131.9274 | 128.6458 | 575.3803
2039 | 7 | 28 | 20 | 116.4557 | 114.0766 | 558.098
2039 | 7 | 28 | 21 | 99.6322 | 130.8009 | 533.8339
2039 | 7 | 28 | 22 | 87.5534 | 125.9524 | 501.112
2039 | 7 | 28 | 23 | 82.7641 | 112.9337 | 461.5518
2039 | 7 | 29 | 0 | 86.5457 | 127.8369 | 443.5582
2039 | 7 | 29 | 1 | 81.9758 | 129.2917 | 418.5915
2039 | 7 | 29 | 2 | 79.5398 | 124.0016 | 403.4786
2039 | 7 | 29 | 3 | 78.5802 | 125.3258 | 392.0786
2039 | 7 | 29 | 4 | 81.1798 | 131.8151 | 389.1031
2039 | 7 | 29 | 5 | 86.7921 | 137.5835 | 388.9019
2039 | 7 | 29 | 6 | 93.9164 | 156.6399 | 397.9518
2039 | 7 | 29 | 7 | 96.8959 | 176.8291 | 428.4928
2039 | 7 | 29 | 8 | 101.314 | 187.6149 | 463.838
2039 | 7 | 29 | 9 | 108.7306 | 196.9476 | 489.7374
2039 | 7 | 29 | 10 | 113.8847 | 204.0738 | 492.8605
2039 | 7 | 29 | 11 | 119.5846 | 198.0355 | 493.7193
2039 | 7 | 29 | 12 | 121.9634 | 170.688 | 482.9104
2039 | 7 | 29 | 13 | 125.6362 | 170.9554 | 487.4788
2039 | 7 | 29 | 14 | 129.9974 | 180.596 | 496.7755
2039 | 7 | 29 | 15 | 137.5115 | 168.2866 | 509.2094
2039 | 7 | 29 | 16 | 145.8231 | 146.7681 | 523.1643
2039 | 7 | 29 | 17 | 148.948 | 133.5552 | 556.424
2039 | 7 | 29 | 18 | 143.6494 | 112.0987 | 571.5413
2039 | 7 | 29 | 19 | 137.2256 | 117.6526 | 579.564
2039 | 7 | 29 | 20 | 121.7472 | 100.2528 | 558.3932
2039 | 7 | 29 | 21 | 105.3442 | 118.2789 | 534.5093
2039 | 7 | 29 | 22 | 93.7056 | 110.8856 | 503.1248
2039 | 7 | 29 | 23 | 88.2958 | 96.1593 | 463.9016
2039 | 7 | 30 | 0 | 87.5683 | 123.6684 | 435.533
2039 | 7 | 30 | 1 | 81.2499 | 108.8286 | 412.8843
2039 | 7 | 30 | 2 | 77.8192 | 105.0794 | 397.2853
2039 | 7 | 30 | 3 | 76.3646 | 106.6773 | 385.0644
2039 | 7 | 30 | 4 | 77.3085 | 108.3336 | 379.142
2039 | 7 | 30 | 5 | 80.9796 | 107.71 | 374.5766
2039 | 7 | 30 | 6 | 84.902 | 123.9854 | 366.7652
2039 | 7 | 30 | 7 | 87.7423 | 127.1807 | 389.055
2039 | 7 | 30 | 8 | 95.1619 | 138.0973 | 435.2134
2039 | 7 | 30 | 9 | 105.6915 | 144.2669 | 477.8742
2039 | 7 | 30 | 10 | 112.6668 | 149.5189 | 491.9164
2039 | 7 | 30 | 11 | 119.2621 | 150.223 | 501.9009
2039 | 7 | 30 | 12 | 122.0165 | 130.6129 | 482.9683
2039 | 7 | 30 | 13 | 124.6538 | 124.9001 | 489.5325
2039 | 7 | 30 | 14 | 127.8076 | 139.1922 | 498.4053
2039 | 7 | 30 | 15 | 133.974 | 132.5172 | 513.2367
2039 | 7 | 30 | 16 | 141.243 | 109.8268 | 532.0694
2039 | 7 | 30 | 17 | 143.7025 | 105.2067 | 570.6931
2039 | 7 | 30 | 18 | 132.7246 | 82.1151 | 586.0923
2039 | 7 | 30 | 19 | 126.1778 | 86.9104 | 589.7464
2039 | 7 | 30 | 20 | 109.9983 | 71.2192 | 564.9503
2039 | 7 | 30 | 21 | 93.8224 | 93.8326 | 542.6067
2039 | 7 | 30 | 22 | 83.6635 | 92.7219 | 512.5186
2039 | 7 | 30 | 23 | 81.5057 | 85.5946 | 475.0189
2039 | 7 | 31 | 0 | 84.1123 | 109.5467 | 448.2465
2039 | 7 | 31 | 1 | 78.6361 | 99.5627 | 421.7947
2039 | 7 | 31 | 2 | 75.757 | 96.8052 | 405.6934
2039 | 7 | 31 | 3 | 74.5232 | 99.5053 | 392.5076
2039 | 7 | 31 | 4 | 75.4125 | 101.7995 | 386.1633
2039 | 7 | 31 | 5 | 78.8436 | 101.2111 | 381.4664
2039 | 7 | 31 | 6 | 83.5778 | 105.4171 | 371.3655
2039 | 7 | 31 | 7 | 85.2803 | 104.5081 | 390.2821
2039 | 7 | 31 | 8 | 91.459 | 111.9365 | 432.3516
2039 | 7 | 31 | 9 | 101.1657 | 113.6772 | 473.6354
2039 | 7 | 31 | 10 | 108.0404 | 117.095 | 490.0867
2039 | 7 | 31 | 11 | 114.5252 | 117.8387 | 503.0045
2039 | 7 | 31 | 12 | 116.9202 | 117.5961 | 498.296
2039 | 7 | 31 | 13 | 119.3533 | 114.9392 | 507.0033
2039 | 7 | 31 | 14 | 122.1719 | 137.3409 | 521.0787
2039 | 7 | 31 | 15 | 127.7742 | 137.0191 | 540.3583
2039 | 7 | 31 | 16 | 135.0625 | 104.8399 | 564.4612
2039 | 7 | 31 | 17 | 137.5407 | 103.0523 | 607.0938
2039 | 7 | 31 | 18 | 137.9866 | 99.3934 | 623.6309
2039 | 7 | 31 | 19 | 131.777 | 102.8132 | 617.8492
2039 | 7 | 31 | 20 | 115.3656 | 90.3143 | 594.7304
2039 | 7 | 31 | 21 | 98.773 | 109.1341 | 569.8512
2039 | 7 | 31 | 22 | 87.4707 | 105.2155 | 534.1086
2039 | 7 | 31 | 23 | 83.8956 | 97.3824 | 491.0978
2039 | 8 | 1 | 0 | 84.3294 | 108.7625 | 454.9463
2039 | 8 | 1 | 1 | 80.8187 | 108.5365 | 423.8497
2039 | 8 | 1 | 2 | 79.0541 | 107.5252 | 409.0173
2039 | 8 | 1 | 3 | 78.8981 | 111.764 | 398.1294
2039 | 8 | 1 | 4 | 81.9658 | 117.6971 | 395.5924
2039 | 8 | 1 | 5 | 88.749 | 122.726 | 396.6488
2039 | 8 | 1 | 6 | 96.3295 | 151.9604 | 400.0852
2039 | 8 | 1 | 7 | 98.9147 | 173.2882 | 430.5804
2039 | 8 | 1 | 8 | 102.5794 | 186.5466 | 472.3268
2039 | 8 | 1 | 9 | 109.5127 | 190.7443 | 506.8493
2039 | 8 | 1 | 10 | 114.462 | 195.1354 | 515.7207
2039 | 8 | 1 | 11 | 120.5122 | 191.3427 | 517.8697
2039 | 8 | 1 | 12 | 124.8848 | 166.797 | 495.4213
2039 | 8 | 1 | 13 | 128.4219 | 165.5872 | 499.5588
2039 | 8 | 1 | 14 | 133.25 | 173.9346 | 507.7782
2039 | 8 | 1 | 15 | 140.9278 | 158.0509 | 520.8232
2039 | 8 | 1 | 16 | 148.6713 | 137.6846 | 541.705
2039 | 8 | 1 | 17 | 151.1028 | 124.8146 | 584.7008
2039 | 8 | 1 | 18 | 148.3903 | 114.6548 | 597.4551
2039 | 8 | 1 | 19 | 140.3792 | 118.8197 | 599.7315
2039 | 8 | 1 | 20 | 123.686 | 106.9264 | 577.1103
2039 | 8 | 1 | 21 | 106.8487 | 128.4555 | 550.7597
2039 | 8 | 1 | 22 | 93.0979 | 121.9851 | 509.4142
2039 | 8 | 1 | 23 | 87.0768 | 107.9934 | 463.9103
2039 | 8 | 2 | 0 | 85.4241 | 117.6398 | 426.7014
2039 | 8 | 2 | 1 | 79.5034 | 113.4603 | 417.4743
2039 | 8 | 2 | 2 | 76.9106 | 109.9038 | 401.059
2039 | 8 | 2 | 3 | 75.716 | 111.2128 | 389.4288
2039 | 8 | 2 | 4 | 76.9762 | 113.2562 | 385.8296
2039 | 8 | 2 | 5 | 81.2262 | 112.5581 | 379.6554
2039 | 8 | 2 | 6 | 86.151 | 117.5972 | 367.7907
2039 | 8 | 2 | 7 | 87.058 | 114.6597 | 381.9698
2039 | 8 | 2 | 8 | 91.1434 | 95.3351 | 417.0558
2039 | 8 | 2 | 9 | 100.4432 | 101.3348 | 454.5257
2039 | 8 | 2 | 10 | 107.254 | 110.2938 | 468.0203
2039 | 8 | 2 | 11 | 113.2807 | 135.679 | 471.3337
2039 | 8 | 2 | 12 | 115.7501 | 118.8711 | 451.4092
2039 | 8 | 2 | 13 | 119.549 | 120.4549 | 447.2924
2039 | 8 | 2 | 14 | 121.4799 | 123.7548 | 467.5723
2039 | 8 | 2 | 15 | 125.8441 | 110.4445 | 481.8466
2039 | 8 | 2 | 16 | 131.8339 | 112.773 | 500.0132
2039 | 8 | 2 | 17 | 134.6071 | 110.8353 | 546.4397
2039 | 8 | 2 | 18 | 124.6237 | 89.6066 | 559.1053
2039 | 8 | 2 | 19 | 119.45 | 95.8996 | 569.0285
2039 | 8 | 2 | 20 | 106.5895 | 80.195 | 551.4757
2039 | 8 | 2 | 21 | 93.2541 | 106.6721 | 535.0865
2039 | 8 | 2 | 22 | 82.486 | 101.6061 | 496.2089
2039 | 8 | 2 | 23 | 80.7481 | 95.8174 | 453.1231
2039 | 8 | 3 | 0 | 84.991 | 119.8557 | 426.752
2039 | 8 | 3 | 1 | 84.0403 | 120.0576 | 396.7881
2039 | 8 | 3 | 2 | 81.7564 | 115.4954 | 384.5363
2039 | 8 | 3 | 3 | 81.0356 | 116.5802 | 375.0839
2039 | 8 | 3 | 4 | 83.7789 | 119.5709 | 374.2405
2039 | 8 | 3 | 5 | 90.4126 | 123.8636 | 376.0607
2039 | 8 | 3 | 6 | 98.1742 | 150.3349 | 376.1514
2039 | 8 | 3 | 7 | 100.5776 | 170.6747 | 403.3615
2039 | 8 | 3 | 8 | 103.9873 | 181.9009 | 439.1618
2039 | 8 | 3 | 9 | 111.2891 | 187.1014 | 467.8923
2039 | 8 | 3 | 10 | 116.5765 | 189.3957 | 476.3919
2039 | 8 | 3 | 11 | 123.2957 | 193.6056 | 482.7582
2039 | 8 | 3 | 12 | 127.9996 | 178.2459 | 485.4322
2039 | 8 | 3 | 13 | 131.7603 | 179.4008 | 489.3297
2039 | 8 | 3 | 14 | 136.3966 | 186.1166 | 494.7448
2039 | 8 | 3 | 15 | 143.6613 | 168.4802 | 503.3865
2039 | 8 | 3 | 16 | 150.8196 | 150.5152 | 519.0172
2039 | 8 | 3 | 17 | 152.4418 | 132.2882 | 555.1968
2039 | 8 | 3 | 18 | 147.1066 | 122.3787 | 582.7905
2039 | 8 | 3 | 19 | 139.9485 | 121.8039 | 577.9119
2039 | 8 | 3 | 20 | 125.6695 | 109.1392 | 563.1599
2039 | 8 | 3 | 21 | 109.977 | 130.9232 | 539.6952
2039 | 8 | 3 | 22 | 96.5361 | 123.5444 | 501.0359
2039 | 8 | 3 | 23 | 90.5092 | 107.3566 | 458.4869
2039 | 8 | 4 | 0 | 88.3677 | 120.3366 | 429.4639
2039 | 8 | 4 | 1 | 86.1833 | 134.0626 | 397.7514
2039 | 8 | 4 | 2 | 83.5294 | 129 | 385.3153
2039 | 8 | 4 | 3 | 82.649 | 130.1751 | 376.8218
2039 | 8 | 4 | 4 | 85.0826 | 134.2744 | 375.821
2039 | 8 | 4 | 5 | 91.3812 | 140.0017 | 377.3962
2039 | 8 | 4 | 6 | 99.048 | 147.2007 | 379.1104
2039 | 8 | 4 | 7 | 101.4697 | 164.8538 | 405.6139
2039 | 8 | 4 | 8 | 104.9957 | 178.9473 | 435.2329
2039 | 8 | 4 | 9 | 112.0846 | 183.9002 | 456.0998
2039 | 8 | 4 | 10 | 117.0926 | 190.9942 | 458.8016
2039 | 8 | 4 | 11 | 123.3896 | 186.5362 | 462.5498
2039 | 8 | 4 | 12 | 127.1121 | 179.0031 | 450.841
2039 | 8 | 4 | 13 | 130.2695 | 181.8526 | 450.8945
2039 | 8 | 4 | 14 | 134.6377 | 193.4658 | 457.0377
2039 | 8 | 4 | 15 | 141.4842 | 177.1173 | 466.6679
2039 | 8 | 4 | 16 | 147.9371 | 161.7581 | 484.046
2039 | 8 | 4 | 17 | 148.8907 | 146.5243 | 525.1404
2039 | 8 | 4 | 18 | 149.4713 | 130.6023 | 530.4889
2039 | 8 | 4 | 19 | 142.2164 | 134.6186 | 531.8275
2039 | 8 | 4 | 20 | 126.819 | 117.013 | 516.3024
2039 | 8 | 4 | 21 | 110.8668 | 136.4758 | 495.6296
2039 | 8 | 4 | 22 | 97.5704 | 126.3717 | 461.3125
2039 | 8 | 4 | 23 | 91.1715 | 108.8626 | 423.247
2039 | 8 | 5 | 0 | 87.4196 | 128.4272 | 415.6225
2039 | 8 | 5 | 1 | 85.7257 | 122.7071 | 377.0532
2039 | 8 | 5 | 2 | 83.0776 | 118.1992 | 366.3576
2039 | 8 | 5 | 3 | 82.1234 | 119.7962 | 358.8429
2039 | 8 | 5 | 4 | 84.555 | 124.0601 | 358.784
2039 | 8 | 5 | 5 | 90.7931 | 127.5249 | 361.4094
2039 | 8 | 5 | 6 | 98.2203 | 148.2704 | 358.9243
2039 | 8 | 5 | 7 | 101.0286 | 166.8325 | 382.0444
2039 | 8 | 5 | 8 | 105.5737 | 175.1773 | 407.2619
2039 | 8 | 5 | 9 | 113.2312 | 178.276 | 422.2607
2039 | 8 | 5 | 10 | 118.4416 | 181.4792 | 417.6306
2039 | 8 | 5 | 11 | 124.3078 | 182.4471 | 412.0707
2039 | 8 | 5 | 12 | 127.4235 | 181.8808 | 400.0942
2039 | 8 | 5 | 13 | 130.3088 | 182.1505 | 395.7349
2039 | 8 | 5 | 14 | 134.1138 | 189.6632 | 393.5923
2039 | 8 | 5 | 15 | 140.4482 | 174.2358 | 395.2914
2039 | 8 | 5 | 16 | 146.4591 | 155.323 | 406.317
2039 | 8 | 5 | 17 | 147.1819 | 140.2735 | 444.1729
2039 | 8 | 5 | 18 | 140.0815 | 114.1113 | 461.1269
2039 | 8 | 5 | 19 | 132.4053 | 116.5993 | 472.8786
2039 | 8 | 5 | 20 | 117.7227 | 105.9043 | 465.3198
2039 | 8 | 5 | 21 | 102.1031 | 126.9871 | 450.0074
2039 | 8 | 5 | 22 | 89.9216 | 118.7974 | 426.3371
2039 | 8 | 5 | 23 | 85.4787 | 100.4257 | 398.1315
2039 | 8 | 6 | 0 | 86.4676 | 113.09 | 386.4565
2039 | 8 | 6 | 1 | 79.2729 | 97.083 | 354.094
2039 | 8 | 6 | 2 | 76.1188 | 94.099 | 344.9832
2039 | 8 | 6 | 3 | 74.7808 | 96.9673 | 339.2953
2039 | 8 | 6 | 4 | 75.7337 | 98.0219 | 337.5567
2039 | 8 | 6 | 5 | 79.6845 | 97.543 | 335.8928
2039 | 8 | 6 | 6 | 83.2789 | 100.1171 | 325.16
2039 | 8 | 6 | 7 | 83.7093 | 100.8832 | 339.2522
2039 | 8 | 6 | 8 | 87.4269 | 113.191 | 368.8716
2039 | 8 | 6 | 9 | 93.8358 | 122.4146 | 392.6141
2039 | 8 | 6 | 10 | 96.8482 | 127.0218 | 393.8466
2039 | 8 | 6 | 11 | 100.6416 | 128.3424 | 396.5077
2039 | 8 | 6 | 12 | 102.1297 | 111.5421 | 376.3994
2039 | 8 | 6 | 13 | 102.4888 | 109.7874 | 375.1817
2039 | 8 | 6 | 14 | 104.5131 | 134.6339 | 373.2526
2039 | 8 | 6 | 15 | 109.3527 | 124.3922 | 379.4181
2039 | 8 | 6 | 16 | 115.3787 | 93.8675 | 393.1991
2039 | 8 | 6 | 17 | 117.6426 | 87.8645 | 439.0924
2039 | 8 | 6 | 18 | 110.9265 | 77.6652 | 460.7696
2039 | 8 | 6 | 19 | 103.6038 | 81.7029 | 466.4926
2039 | 8 | 6 | 20 | 87.0915 | 62.8764 | 451.1294
2039 | 8 | 6 | 21 | 73.4901 | 85.607 | 435.6501
2039 | 8 | 6 | 22 | 65.2136 | 83.6065 | 412.1854
2039 | 8 | 6 | 23 | 64.2878 | 74.5842 | 384.9849
2039 | 8 | 7 | 0 | 68.9494 | 97.0955 | 371.8142
2039 | 8 | 7 | 1 | 67.7688 | 104.8915 | 355.5408
2039 | 8 | 7 | 2 | 66.2832 | 101.7476 | 346.1191
2039 | 8 | 7 | 3 | 66.0259 | 104.555 | 340.0645
2039 | 8 | 7 | 4 | 67.4122 | 105.8204 | 337.9883
2039 | 8 | 7 | 5 | 70.9893 | 104.8371 | 335.0671
2039 | 8 | 7 | 6 | 73.193 | 103.621 | 318.3784
2039 | 8 | 7 | 7 | 72.7202 | 103.3531 | 328.8505
2039 | 8 | 7 | 8 | 76.7634 | 113.6722 | 359.4647
2039 | 8 | 7 | 9 | 84.3655 | 123.3866 | 386.1668
2039 | 8 | 7 | 10 | 89.4923 | 134.6222 | 390.8018
2039 | 8 | 7 | 11 | 95.0286 | 136.5531 | 391.6337
2039 | 8 | 7 | 12 | 97.7356 | 124.5098 | 370.5813
2039 | 8 | 7 | 13 | 100.9078 | 126.3392 | 370.5491
2039 | 8 | 7 | 14 | 105.9486 | 154.0454 | 375.2956
2039 | 8 | 7 | 15 | 113.8249 | 141.8619 | 385.6687
2039 | 8 | 7 | 16 | 121.8894 | 119.8382 | 405.4714
2039 | 8 | 7 | 17 | 125.5268 | 116.7142 | 456.7314
2039 | 8 | 7 | 18 | 116.31 | 106.9275 | 491.4515
2039 | 8 | 7 | 19 | 110.3174 | 107.8373 | 497.4178
2039 | 8 | 7 | 20 | 95.4037 | 90.6799 | 482.4322
2039 | 8 | 7 | 21 | 80.625 | 111.0342 | 463.4877
2039 | 8 | 7 | 22 | 70.0959 | 107.7939 | 432.9685
2039 | 8 | 7 | 23 | 68.2076 | 97.5145 | 398.3698
2039 | 8 | 8 | 0 | 72.6699 | 118.9346 | 378.3959
2039 | 8 | 8 | 1 | 72.4457 | 113.4231 | 356.0238
2039 | 8 | 8 | 2 | 71.3874 | 110.943 | 347.4737
2039 | 8 | 8 | 3 | 71.662 | 114.2941 | 342.3107
2039 | 8 | 8 | 4 | 75.0219 | 118.5904 | 343.7319
2039 | 8 | 8 | 5 | 81.3757 | 124.1428 | 348.6945
2039 | 8 | 8 | 6 | 87.4995 | 138.8147 | 350.2594
2039 | 8 | 8 | 7 | 89.1191 | 158.3771 | 374.7283
2039 | 8 | 8 | 8 | 91.9477 | 178.4135 | 396.3707
2039 | 8 | 8 | 9 | 98.274 | 188.2756 | 409.0578
2039 | 8 | 8 | 10 | 102.6979 | 196.6944 | 407.5496
2039 | 8 | 8 | 11 | 108.0269 | 191.4153 | 412.1059
2039 | 8 | 8 | 12 | 109.9674 | 175.7711 | 402.8097
2039 | 8 | 8 | 13 | 113.6458 | 176.9334 | 406.5118
2039 | 8 | 8 | 14 | 119.1777 | 192.008 | 413.8319
2039 | 8 | 8 | 15 | 127.4353 | 176.6588 | 422.2148
2039 | 8 | 8 | 16 | 136.3224 | 157.5245 | 442.6846
2039 | 8 | 8 | 17 | 140.6323 | 144.2174 | 489.1278
2039 | 8 | 8 | 18 | 134.3232 | 125.2978 | 514.8249
2039 | 8 | 8 | 19 | 127.5831 | 128.5944 | 522.6304
2039 | 8 | 8 | 20 | 111.9492 | 111.748 | 508.8227
2039 | 8 | 8 | 21 | 95.5876 | 129.3691 | 485.9929
2039 | 8 | 8 | 22 | 83.3215 | 119.4603 | 450.6501
2039 | 8 | 8 | 23 | 78.5493 | 104.425 | 412.9142
2039 | 8 | 9 | 0 | 81.724 | 125.6358 | 394.7599
2039 | 8 | 9 | 1 | 75.9435 | 131.203 | 374.5855
2039 | 8 | 9 | 2 | 74.5438 | 126.4587 | 363.7357
2039 | 8 | 9 | 3 | 74.2955 | 128.0354 | 356.3229
2039 | 8 | 9 | 4 | 77.6626 | 131.7812 | 355.9814
2039 | 8 | 9 | 5 | 83.9094 | 138.1697 | 359.3979
2039 | 8 | 9 | 6 | 91.0723 | 161.4299 | 362.2654
2039 | 8 | 9 | 7 | 91.6144 | 181.089 | 388.8795
2039 | 8 | 9 | 8 | 92.1289 | 196.0627 | 417.092
2039 | 8 | 9 | 9 | 95.7845 | 195.8036 | 435.212
2039 | 8 | 9 | 10 | 98.186 | 199.8093 | 436.5519
2039 | 8 | 9 | 11 | 101.7427 | 201.9097 | 441.0082
2039 | 8 | 9 | 12 | 103.1857 | 191.2147 | 427.0702
2039 | 8 | 9 | 13 | 104.4699 | 192.5829 | 432.129
2039 | 8 | 9 | 14 | 107.1762 | 198.8403 | 440.9634
2039 | 8 | 9 | 15 | 112.7408 | 180.3983 | 451.74
2039 | 8 | 9 | 16 | 119.8453 | 164.1752 | 474.023
2039 | 8 | 9 | 17 | 122.77 | 147.0846 | 518.7862
2039 | 8 | 9 | 18 | 121.5348 | 129.343 | 545.2229
2039 | 8 | 9 | 19 | 116.1712 | 128.102 | 553.5865
2039 | 8 | 9 | 20 | 105.2704 | 118.9038 | 538.7831
2039 | 8 | 9 | 21 | 90.7887 | 137.0047 | 514.5813
2039 | 8 | 9 | 22 | 79.5616 | 127.2568 | 476.7757
2039 | 8 | 9 | 23 | 76.1853 | 112.2513 | 435.7619
2039 | 8 | 10 | 0 | 76.9419 | 137.0273 | 411.699
2039 | 8 | 10 | 1 | 79.719 | 137.8379 | 395.2828
2039 | 8 | 10 | 2 | 77.9499 | 131.8841 | 382.6332
2039 | 8 | 10 | 3 | 77.4445 | 132.2385 | 373.1764
2039 | 8 | 10 | 4 | 80.5244 | 135.6114 | 371.6391
2039 | 8 | 10 | 5 | 87.1039 | 141.9082 | 374.1679
2039 | 8 | 10 | 6 | 94.8258 | 161.4259 | 380.3701
2039 | 8 | 10 | 7 | 97.2634 | 180.3175 | 408.0483
2039 | 8 | 10 | 8 | 100.6566 | 192.7269 | 438.5007
2039 | 8 | 10 | 9 | 107.9057 | 196.0654 | 459.1596
2039 | 8 | 10 | 10 | 113.928 | 196.5885 | 463.3486
2039 | 8 | 10 | 11 | 120.8493 | 198.2238 | 470.2656
2039 | 8 | 10 | 12 | 126.0103 | 186.2273 | 477.8614
2039 | 8 | 10 | 13 | 129.8609 | 187.8089 | 484.7082
2039 | 8 | 10 | 14 | 134.2144 | 192.0621 | 493.2738
2039 | 8 | 10 | 15 | 141.7852 | 175.365 | 503.2836
2039 | 8 | 10 | 16 | 149.6403 | 159.5064 | 522.5848
2039 | 8 | 10 | 17 | 152.8236 | 142.845 | 561.642
2039 | 8 | 10 | 18 | 151.6934 | 133.9111 | 573.1845
2039 | 8 | 10 | 19 | 144.2947 | 134.5154 | 571.5292
2039 | 8 | 10 | 20 | 128.5134 | 123.8583 | 557.261
2039 | 8 | 10 | 21 | 111.2813 | 142.5265 | 532.4253
2039 | 8 | 10 | 22 | 97.2341 | 131.533 | 493.4972
2039 | 8 | 10 | 23 | 90.8629 | 115.2324 | 452.013
2039 | 8 | 11 | 0 | 90.7697 | 134.7335 | 433.2035
2039 | 8 | 11 | 1 | 88.2547 | 137.4095 | 415.0356
2039 | 8 | 11 | 2 | 85.1604 | 132.56 | 400.1076
2039 | 8 | 11 | 3 | 83.8535 | 133.2995 | 389.1673
2039 | 8 | 11 | 4 | 86.0262 | 135.653 | 386.4808
2039 | 8 | 11 | 5 | 91.9098 | 142.4419 | 387.8355
2039 | 8 | 11 | 6 | 99.9003 | 153.3305 | 392.5032
2039 | 8 | 11 | 7 | 103.3842 | 171.1271 | 422.645
2039 | 8 | 11 | 8 | 108.783 | 191.0097 | 460.2478
2039 | 8 | 11 | 9 | 117.4303 | 199.7379 | 487.3955
2039 | 8 | 11 | 10 | 123.6781 | 214.5708 | 493.5323
2039 | 8 | 11 | 11 | 130.648 | 213.2668 | 501.6517
2039 | 8 | 11 | 12 | 133.0907 | 201.0496 | 501.0569
2039 | 8 | 11 | 13 | 137.0326 | 205.2228 | 509.0738
2039 | 8 | 11 | 14 | 141.7333 | 214.0353 | 520.149
2039 | 8 | 11 | 15 | 148.7724 | 193.2876 | 534.6015
2039 | 8 | 11 | 16 | 155.4741 | 182.012 | 554.3971
2039 | 8 | 11 | 17 | 156.7763 | 163.3117 | 591.77
2039 | 8 | 11 | 18 | 144.1206 | 135.3691 | 594.9306
2039 | 8 | 11 | 19 | 137.2299 | 133.1944 | 594.5716
2039 | 8 | 11 | 20 | 123.7343 | 121.4838 | 579.2334
2039 | 8 | 11 | 21 | 107.6372 | 137.4183 | 553.7061
2039 | 8 | 11 | 22 | 94.5229 | 127.5425 | 514.0606
2039 | 8 | 11 | 23 | 89.1937 | 114.7986 | 470.6008
2039 | 8 | 12 | 0 | 91.9253 | 145.2702 | 446.7633
2039 | 8 | 12 | 1 | 87.5592 | 120.9981 | 426.3088
2039 | 8 | 12 | 2 | 84.4915 | 115.602 | 410.0418
2039 | 8 | 12 | 3 | 83.0369 | 116.6862 | 397.9162
2039 | 8 | 12 | 4 | 85.2316 | 120.2386 | 394.3967
2039 | 8 | 12 | 5 | 90.8378 | 124.5445 | 394.8868
2039 | 8 | 12 | 6 | 98.5872 | 143.3099 | 400.3486
2039 | 8 | 12 | 7 | 101.3224 | 161.2473 | 431.526
2039 | 8 | 12 | 8 | 105.8067 | 170.0967 | 472.5017
2039 | 8 | 12 | 9 | 112.936 | 179.925 | 503.4419
2039 | 8 | 12 | 10 | 117.8484 | 181.2072 | 510.0261
2039 | 8 | 12 | 11 | 123.0403 | 182.2565 | 514.6753
2039 | 8 | 12 | 12 | 125.7335 | 162.6768 | 523.6948
2039 | 8 | 12 | 13 | 128.6378 | 165.3598 | 529.0901
2039 | 8 | 12 | 14 | 132.3394 | 170.9052 | 536.351
2039 | 8 | 12 | 15 | 138.9859 | 151.6457 | 547.0218
2039 | 8 | 12 | 16 | 145.3918 | 135.4564 | 561.4957
2039 | 8 | 12 | 17 | 146.4218 | 120.1403 | 592.0539
2039 | 8 | 12 | 18 | 141.404 | 102.3719 | 604.2318
2039 | 8 | 12 | 19 | 133.7644 | 105.9767 | 595.7856
2039 | 8 | 12 | 20 | 119.6277 | 88.6186 | 578.5485
2039 | 8 | 12 | 21 | 104.1251 | 106.3386 | 550.9756
2039 | 8 | 12 | 22 | 92.1097 | 98.9407 | 514.5893
2039 | 8 | 12 | 23 | 87.1372 | 83.7392 | 475.6727
2039 | 8 | 13 | 0 | 85.5882 | 97.3227 | 450.4059
2039 | 8 | 13 | 1 | 80.7032 | 97.9869 | 423.4839
2039 | 8 | 13 | 2 | 77.5511 | 95.1856 | 406.36
2039 | 8 | 13 | 3 | 76.1437 | 98.3545 | 393.4749
2039 | 8 | 13 | 4 | 77.0129 | 99.0697 | 387.026
2039 | 8 | 13 | 5 | 80.9018 | 99.4145 | 382.5981
2039 | 8 | 13 | 6 | 85.0926 | 105.7387 | 377.1132
2039 | 8 | 13 | 7 | 86.9648 | 104.9727 | 398.7902
2039 | 8 | 13 | 8 | 93.5573 | 116.8304 | 448.6404
2039 | 8 | 13 | 9 | 103.6059 | 120.9283 | 495.3807
2039 | 8 | 13 | 10 | 110.1593 | 121.8823 | 511.1006
2039 | 8 | 13 | 11 | 116.761 | 118.9593 | 516.465
2039 | 8 | 13 | 12 | 118.284 | 124.0771 | 519.0513
2039 | 8 | 13 | 13 | 120.9931 | 120.9647 | 520.1484
2039 | 8 | 13 | 14 | 124.5188 | 143.1455 | 520.3319
2039 | 8 | 13 | 15 | 130.3749 | 132.7649 | 525.2267
2039 | 8 | 13 | 16 | 136.4706 | 100.8042 | 537.0678
2039 | 8 | 13 | 17 | 137.1133 | 94.0962 | 565.6963
2039 | 8 | 13 | 18 | 125.3822 | 78.8648 | 580.6092
2039 | 8 | 13 | 19 | 118.344 | 82.6803 | 565.8846
2039 | 8 | 13 | 20 | 103.3472 | 73.1284 | 547.4919
2039 | 8 | 13 | 21 | 88.572 | 92.266 | 523.661
2039 | 8 | 13 | 22 | 78.7411 | 88.9437 | 493.1182
2039 | 8 | 13 | 23 | 76.9041 | 83.7492 | 460.765
2039 | 8 | 14 | 0 | 80.6176 | 94.0733 | 437.9977
2039 | 8 | 14 | 1 | 76.507 | 100.8689 | 413.0655
2039 | 8 | 14 | 2 | 74.1136 | 98.7161 | 397.5972
2039 | 8 | 14 | 3 | 73.1423 | 101.8367 | 385.5509
2039 | 8 | 14 | 4 | 74.2348 | 103.4833 | 379.6458
2039 | 8 | 14 | 5 | 78.1098 | 102.9595 | 375.424
2039 | 8 | 14 | 6 | 80.5796 | 111.8005 | 364.9128
2039 | 8 | 14 | 7 | 81.2339 | 109.8931 | 382.0363
2039 | 8 | 14 | 8 | 86.4776 | 120.5644 | 426.4766
2039 | 8 | 14 | 9 | 95.3858 | 119.2979 | 470.8042
2039 | 8 | 14 | 10 | 101.9845 | 121.9191 | 486.3819
2039 | 8 | 14 | 11 | 108.404 | 119.4286 | 495.1078
2039 | 8 | 14 | 12 | 112.2328 | 110.5711 | 492.5012
2039 | 8 | 14 | 13 | 115.4944 | 110.2572 | 499.297
2039 | 8 | 14 | 14 | 119.995 | 131.3633 | 505.0273
2039 | 8 | 14 | 15 | 127.2571 | 125.9546 | 516.1122
2039 | 8 | 14 | 16 | 135.0425 | 98.5133 | 534.4026
2039 | 8 | 14 | 17 | 137.8948 | 96.3994 | 572.6437
2039 | 8 | 14 | 18 | 127.0545 | 89.889 | 586.3282
2039 | 8 | 14 | 19 | 120.1684 | 91.4407 | 582.1655
2039 | 8 | 14 | 20 | 104.3894 | 84.9809 | 562.6236
2039 | 8 | 14 | 21 | 88.9074 | 102.791 | 536.4472
2039 | 8 | 14 | 22 | 78.0342 | 100.0347 | 497.9118
2039 | 8 | 14 | 23 | 75.4502 | 94.1618 | 457.1136
2039 | 8 | 15 | 0 | 78.1062 | 108.1895 | 428.4918
2039 | 8 | 15 | 1 | 77.1715 | 103.3029 | 411.0069
2039 | 8 | 15 | 2 | 75.6456 | 102.1311 | 397.8177
2039 | 8 | 15 | 3 | 75.4765 | 106.2653 | 387.6799
2039 | 8 | 15 | 4 | 78.5853 | 110.8112 | 385.8445
2039 | 8 | 15 | 5 | 84.8904 | 117.5878 | 387.7531
2039 | 8 | 15 | 6 | 91.6088 | 145.035 | 395.1788
2039 | 8 | 15 | 7 | 93.5544 | 162.2919 | 427.0973
2039 | 8 | 15 | 8 | 96.6871 | 180.4611 | 470.7778
2039 | 8 | 15 | 9 | 102.668 | 181.2902 | 504.6606
2039 | 8 | 15 | 10 | 106.9555 | 183.4948 | 512.8462
2039 | 8 | 15 | 11 | 111.7066 | 176.6429 | 517.1586
2039 | 8 | 15 | 12 | 112.9504 | 170.1318 | 521.5735
2039 | 8 | 15 | 13 | 115.8418 | 170.3404 | 521.6457
2039 | 8 | 15 | 14 | 120.187 | 178.5176 | 524.3854
2039 | 8 | 15 | 15 | 127.4835 | 164.4995 | 532.8214
2039 | 8 | 15 | 16 | 135.5292 | 145.2934 | 545.2818
2039 | 8 | 15 | 17 | 138.7335 | 132.5874 | 574.8397
2039 | 8 | 15 | 18 | 136.1516 | 103.577 | 595.6727
2039 | 8 | 15 | 19 | 128.9662 | 106.634 | 588.5495
2039 | 8 | 15 | 20 | 113.6442 | 98.7626 | 572.0795
2039 | 8 | 15 | 21 | 96.0177 | 116.3109 | 541.9016
2039 | 8 | 15 | 22 | 83.023 | 109.7074 | 501.6411
2039 | 8 | 15 | 23 | 78.7883 | 97.7458 | 460.2237
2039 | 8 | 16 | 0 | 82.0468 | 114.8484 | 432.1883
2039 | 8 | 16 | 1 | 79.139 | 110.3902 | 411.4054
2039 | 8 | 16 | 2 | 77.2454 | 107.505 | 397.3927
2039 | 8 | 16 | 3 | 76.6682 | 110.0558 | 386.4285
2039 | 8 | 16 | 4 | 79.5747 | 113.2719 | 384.1175
2039 | 8 | 16 | 5 | 85.7293 | 118.8835 | 385.6307
2039 | 8 | 16 | 6 | 91.7274 | 141.8693 | 389.7397
2039 | 8 | 16 | 7 | 93.8019 | 158.6149 | 419.0214
2039 | 8 | 16 | 8 | 97.5682 | 173.1629 | 459.8842
2039 | 8 | 16 | 9 | 104.6461 | 172.2567 | 490.2889
2039 | 8 | 16 | 10 | 110.0543 | 175.8116 | 496.7245
2039 | 8 | 16 | 11 | 116.2868 | 170.6071 | 500.748
2039 | 8 | 16 | 12 | 118.7143 | 162.5141 | 494.1545
2039 | 8 | 16 | 13 | 122.7556 | 163.7034 | 497.595
2039 | 8 | 16 | 14 | 127.9956 | 172.4001 | 504.919
2039 | 8 | 16 | 15 | 136.0004 | 157.7295 | 517.7223
2039 | 8 | 16 | 16 | 144.3189 | 140.8891 | 536.9986
2039 | 8 | 16 | 17 | 147.955 | 128.173 | 572.735
2039 | 8 | 16 | 18 | 138.3028 | 117.8922 | 570.6333
2039 | 8 | 16 | 19 | 131.663 | 119.4285 | 563.2927
2039 | 8 | 16 | 20 | 117.9451 | 110.6864 | 547.791
2039 | 8 | 16 | 21 | 100.9684 | 126.2157 | 519.0081
2039 | 8 | 16 | 22 | 88.0682 | 117.7567 | 481.0684
2039 | 8 | 16 | 23 | 83.6093 | 106.2754 | 442.4329
2039 | 8 | 17 | 0 | 86.6042 | 116.4124 | 431.2799
2039 | 8 | 17 | 1 | 83.121 | 119.4185 | 400.0265
2039 | 8 | 17 | 2 | 80.8801 | 114.8363 | 387.6198
2039 | 8 | 17 | 3 | 80.0512 | 116.5567 | 378.0729
2039 | 8 | 17 | 4 | 82.7783 | 121.1467 | 376.8077
2039 | 8 | 17 | 5 | 89.2277 | 127.8103 | 378.8291
2039 | 8 | 17 | 6 | 95.5909 | 147.9912 | 386.6107
2039 | 8 | 17 | 7 | 97.9844 | 163.4037 | 412.0664
2039 | 8 | 17 | 8 | 101.5422 | 178.3153 | 441.5491
2039 | 8 | 17 | 9 | 108.8012 | 179.0681 | 461.2255
2039 | 8 | 17 | 10 | 114.7837 | 177.6111 | 460.0392
2039 | 8 | 17 | 11 | 121.7741 | 165.6823 | 458.2502
2039 | 8 | 17 | 12 | 126.4405 | 154.1405 | 443.7602
2039 | 8 | 17 | 13 | 130.762 | 156.5343 | 443.3114
2039 | 8 | 17 | 14 | 135.8256 | 169.4751 | 449.458
2039 | 8 | 17 | 15 | 143.5632 | 154.6092 | 459.0743
2039 | 8 | 17 | 16 | 151.4754 | 130.5755 | 477.848
2039 | 8 | 17 | 17 | 153.9146 | 116.7787 | 518.9164
2039 | 8 | 17 | 18 | 146.0298 | 100.0525 | 532.5634
2039 | 8 | 17 | 19 | 139.2918 | 103.6874 | 532.2889
2039 | 8 | 17 | 20 | 125.5748 | 96.3992 | 518.6127
2039 | 8 | 17 | 21 | 108.6628 | 115.2773 | 491.4909
2039 | 8 | 17 | 22 | 95.2208 | 106.6063 | 455.0639
2039 | 8 | 17 | 23 | 89.49 | 94.6833 | 418.2902
2039 | 8 | 18 | 0 | 89.0019 | 116.6463 | 406.2132
2039 | 8 | 18 | 1 | 87.4065 | 112.0726 | 370.1001
2039 | 8 | 18 | 2 | 84.6112 | 108.8782 | 360.0105
2039 | 8 | 18 | 3 | 83.4269 | 110.5584 | 352.798
2039 | 8 | 18 | 4 | 85.7836 | 113.8926 | 353.9201
2039 | 8 | 18 | 5 | 91.9186 | 120.7481 | 357.9905
2039 | 8 | 18 | 6 | 99.2613 | 138.1724 | 358.9427
2039 | 8 | 18 | 7 | 102.5481 | 151.0943 | 380.9603
2039 | 8 | 18 | 8 | 107.9388 | 168.977 | 408.8455
2039 | 8 | 18 | 9 | 116.7608 | 172.4782 | 428.4081
2039 | 8 | 18 | 10 | 123.6583 | 178.3188 | 424.3765
2039 | 8 | 18 | 11 | 131.214 | 164.15 | 420.4423
2039 | 8 | 18 | 12 | 134.1177 | 160.4167 | 415.5339
2039 | 8 | 18 | 13 | 138.106 | 165.4307 | 411.3114
2039 | 8 | 18 | 14 | 142.563 | 184.0693 | 409.8857
2039 | 8 | 18 | 15 | 149.963 | 168.1771 | 414.0012
2039 | 8 | 18 | 16 | 156.9214 | 145.6792 | 426.1293
2039 | 8 | 18 | 17 | 158.2952 | 131.2614 | 457.9501
2039 | 8 | 18 | 18 | 146.3314 | 117.3398 | 474.4862
2039 | 8 | 18 | 19 | 138.9668 | 120.8735 | 467.9417
2039 | 8 | 18 | 20 | 124.8341 | 108.9136 | 462.0451
2039 | 8 | 18 | 21 | 107.9416 | 122.5646 | 439.7283
2039 | 8 | 18 | 22 | 94.5781 | 114.5743 | 412.0539
2039 | 8 | 18 | 23 | 89.4855 | 101.8874 | 383.8517
2039 | 8 | 19 | 0 | 93.0966 | 114.9591 | 378.7352
2039 | 8 | 19 | 1 | 84.8745 | 109.9591 | 359.6465
2039 | 8 | 19 | 2 | 81.9541 | 106.0101 | 350.8311
2039 | 8 | 19 | 3 | 80.5305 | 107.8328 | 344.7711
2039 | 8 | 19 | 4 | 82.7605 | 110.7598 | 346.1178
2039 | 8 | 19 | 5 | 87.9349 | 116.1978 | 350.4394
2039 | 8 | 19 | 6 | 95.6473 | 135.0993 | 354.4666
2039 | 8 | 19 | 7 | 97.0314 | 149.051 | 377.3997
2039 | 8 | 19 | 8 | 99.5781 | 165.0687 | 400.2756
2039 | 8 | 19 | 9 | 104.3314 | 172.9194 | 413.4847
2039 | 8 | 19 | 10 | 106.5763 | 178.1819 | 410.8688
2039 | 8 | 19 | 11 | 108.9465 | 165.4798 | 411.9969
2039 | 8 | 19 | 12 | 107.112 | 149.2534 | 404.2456
2039 | 8 | 19 | 13 | 106.967 | 150.6437 | 407.7468
2039 | 8 | 19 | 14 | 108.4969 | 165.7684 | 415.9416
2039 | 8 | 19 | 15 | 113.0763 | 146.9265 | 425.6186
2039 | 8 | 19 | 16 | 118.857 | 120.6683 | 442.5514
2039 | 8 | 19 | 17 | 119.6767 | 105.9509 | 481.845
2039 | 8 | 19 | 18 | 110.232 | 84.7615 | 507.938
2039 | 8 | 19 | 19 | 103.7396 | 87.5837 | 515.0976
2039 | 8 | 19 | 20 | 92.3162 | 80.4835 | 505.8375
2039 | 8 | 19 | 21 | 78.9511 | 98.0996 | 482.5942
2039 | 8 | 19 | 22 | 69.9482 | 90.602 | 452.1196
2039 | 8 | 19 | 23 | 68.4249 | 78.1217 | 419.7636
2039 | 8 | 20 | 0 | 75.7039 | 104.5955 | 393.2504
2039 | 8 | 20 | 1 | 71.1984 | 96.624 | 367.4017
2039 | 8 | 20 | 2 | 69.4787 | 93.9035 | 356.2152
2039 | 8 | 20 | 3 | 69.087 | 96.4515 | 348.0162
2039 | 8 | 20 | 4 | 70.5782 | 95.9997 | 345.4506
2039 | 8 | 20 | 5 | 74.6591 | 96.5673 | 343.8719
2039 | 8 | 20 | 6 | 78.924 | 106.1706 | 332.1404
2039 | 8 | 20 | 7 | 79.0661 | 103.6733 | 348.1297
2039 | 8 | 20 | 8 | 82.937 | 119.4318 | 386.0522
2039 | 8 | 20 | 9 | 89.5619 | 125.2679 | 414.2503
2039 | 8 | 20 | 10 | 93.0558 | 127.8556 | 417.2479
2039 | 8 | 20 | 11 | 97.4175 | 121.0784 | 419.4433
2039 | 8 | 20 | 12 | 99.8283 | 109.9976 | 411.2397
2039 | 8 | 20 | 13 | 101.0724 | 106.3417 | 408.1058
2039 | 8 | 20 | 14 | 103.2169 | 129.6176 | 411.0151
2039 | 8 | 20 | 15 | 108.4346 | 116.433 | 420.7317
2039 | 8 | 20 | 16 | 114.0912 | 84.8284 | 438.7957
2039 | 8 | 20 | 17 | 115.1 | 77.7166 | 480.0836
2039 | 8 | 20 | 18 | 109.2404 | 64.2618 | 504.3577
2039 | 8 | 20 | 19 | 103.7088 | 67.9637 | 500.2474
2039 | 8 | 20 | 20 | 90.7199 | 59.5734 | 486.8024
2039 | 8 | 20 | 21 | 76.4686 | 78.5294 | 464.1141
2039 | 8 | 20 | 22 | 67.5124 | 77.1356 | 437.9198
2039 | 8 | 20 | 23 | 67.0099 | 72.8395 | 411.1265
2039 | 8 | 21 | 0 | 70.4341 | 94.1251 | 398.9434
2039 | 8 | 21 | 1 | 66.8536 | 90.75 | 374.6969
2039 | 8 | 21 | 2 | 65.632 | 88.7023 | 362.8634
2039 | 8 | 21 | 3 | 65.5211 | 91.9967 | 354.1239
2039 | 8 | 21 | 4 | 67.0745 | 92.5435 | 351.393
2039 | 8 | 21 | 5 | 71.1481 | 93.3249 | 348.5629
2039 | 8 | 21 | 6 | 75.6016 | 101.1144 | 333.8827
2039 | 8 | 21 | 7 | 75.141 | 95.8657 | 349.4735
2039 | 8 | 21 | 8 | 79.1567 | 109.258 | 400.196
2039 | 8 | 21 | 9 | 86.4718 | 109.7752 | 447.1488
2039 | 8 | 21 | 10 | 91.1855 | 111.3163 | 462.4187
2039 | 8 | 21 | 11 | 96.0409 | 105.7258 | 466.3002
2039 | 8 | 21 | 12 | 98.2411 | 105.0608 | 461.438
2039 | 8 | 21 | 13 | 100.2054 | 104.3455 | 460.6303
2039 | 8 | 21 | 14 | 103.391 | 132.1933 | 461.5485
2039 | 8 | 21 | 15 | 109.8091 | 127.5902 | 467.8444
2039 | 8 | 21 | 16 | 117.0231 | 92.3959 | 482.6518
2039 | 8 | 21 | 17 | 119.2437 | 89.2644 | 514.4594
2039 | 8 | 21 | 18 | 110.907 | 66.2801 | 527.6985
2039 | 8 | 21 | 19 | 105.5015 | 67.8334 | 515.8539
2039 | 8 | 21 | 20 | 92.7585 | 62.1869 | 502.8146
2039 | 8 | 21 | 21 | 77.5344 | 78.9041 | 478.2605
2039 | 8 | 21 | 22 | 67.6395 | 77.6456 | 446.3348
2039 | 8 | 21 | 23 | 67.2799 | 73.1003 | 414.6514
2039 | 8 | 22 | 0 | 73.1758 | 97.069 | 400.4103
2039 | 8 | 22 | 1 | 71.3934 | 97.8802 | 363.0926
2039 | 8 | 22 | 2 | 70.7266 | 96.7623 | 354.226
2039 | 8 | 22 | 3 | 70.9834 | 100.823 | 348.12
2039 | 8 | 22 | 4 | 74.6379 | 104.8468 | 349.3754
2039 | 8 | 22 | 5 | 80.8898 | 111.6146 | 354.6201
2039 | 8 | 22 | 6 | 87.8798 | 131.8078 | 360.7544
2039 | 8 | 22 | 7 | 88.923 | 146.5005 | 384.498
2039 | 8 | 22 | 8 | 90.2218 | 170.9135 | 408.2142
2039 | 8 | 22 | 9 | 94.1848 | 179.5457 | 420.8973
2039 | 8 | 22 | 10 | 97.1733 | 186.252 | 413.1714
2039 | 8 | 22 | 11 | 100.6277 | 171.4251 | 409.07
2039 | 8 | 22 | 12 | 102.3044 | 155.5931 | 389.3756
2039 | 8 | 22 | 13 | 103.8056 | 159.4148 | 386.3829
2039 | 8 | 22 | 14 | 106.2311 | 178.6156 | 389.4846
2039 | 8 | 22 | 15 | 112.6494 | 162.0664 | 396.0968
2039 | 8 | 22 | 16 | 120.7413 | 139.4933 | 415.1048
2039 | 8 | 22 | 17 | 124.6321 | 126.6988 | 457.97
2039 | 8 | 22 | 18 | 118.2263 | 115.4663 | 480.1803
2039 | 8 | 22 | 19 | 112.5792 | 119.0621 | 480.2258
2039 | 8 | 22 | 20 | 101.1604 | 106.0475 | 471.5665
2039 | 8 | 22 | 21 | 86.2002 | 116.9858 | 445.4034
2039 | 8 | 22 | 22 | 75.5668 | 108.2775 | 414.5296
2039 | 8 | 22 | 23 | 73.2036 | 97.7458 | 384.5416
2039 | 8 | 23 | 0 | 78.2018 | 114.3556 | 369.1964
2039 | 8 | 23 | 1 | 73.7174 | 106.8084 | 356.5159
2039 | 8 | 23 | 2 | 72.7696 | 104.0458 | 348.2516
2039 | 8 | 23 | 3 | 72.7109 | 106.0044 | 342.2703
2039 | 8 | 23 | 4 | 76.2943 | 108.0688 | 343.6269
2039 | 8 | 23 | 5 | 82.5514 | 114.5778 | 349.4853
2039 | 8 | 23 | 6 | 88.1688 | 133.1918 | 355.7736
2039 | 8 | 23 | 7 | 89.0615 | 147.3057 | 378.9366
2039 | 8 | 23 | 8 | 89.766 | 168.1163 | 406.6003
2039 | 8 | 23 | 9 | 92.7234 | 176.066 | 425.0988
2039 | 8 | 23 | 10 | 95.1851 | 184.0391 | 424.3189
2039 | 8 | 23 | 11 | 98.3728 | 172.715 | 423.1653
2039 | 8 | 23 | 12 | 98.1813 | 157.9388 | 415.1167
2039 | 8 | 23 | 13 | 99.5404 | 161.7106 | 419.6664
2039 | 8 | 23 | 14 | 102.3267 | 182.1903 | 425.4333
2039 | 8 | 23 | 15 | 108.9467 | 167.6099 | 434.3643
2039 | 8 | 23 | 16 | 117.3148 | 145.4838 | 452.1479
2039 | 8 | 23 | 17 | 122.0013 | 132.5815 | 487.881
2039 | 8 | 23 | 18 | 117.9196 | 121.3423 | 500.131
2039 | 8 | 23 | 19 | 112.7775 | 122.4638 | 501.5988
2039 | 8 | 23 | 20 | 101.8042 | 109.8572 | 493.8102
2039 | 8 | 23 | 21 | 86.9142 | 119.3865 | 467.6871
2039 | 8 | 23 | 22 | 76.3469 | 112.3616 | 434.5042
2039 | 8 | 23 | 23 | 73.6954 | 101.0264 | 401.7666
2039 | 8 | 24 | 0 | 78.5374 | 116.4749 | 380.3656
2039 | 8 | 24 | 1 | 74.2147 | 114.4352 | 368.6643
2039 | 8 | 24 | 2 | 73.2085 | 110.7225 | 359.9302
2039 | 8 | 24 | 3 | 73.1281 | 111.7999 | 353.2259
2039 | 8 | 24 | 4 | 76.5485 | 113.2505 | 353.8412
2039 | 8 | 24 | 5 | 82.8608 | 119.7789 | 358.0076
2039 | 8 | 24 | 6 | 89.6334 | 140.711 | 365.4383
2039 | 8 | 24 | 7 | 90.0038 | 156.3648 | 390.4851
2039 | 8 | 24 | 8 | 90.0694 | 178.1519 | 414.9097
2039 | 8 | 24 | 9 | 93.022 | 187.5158 | 427.1918
2039 | 8 | 24 | 10 | 95.4378 | 197.8232 | 424.7982
2039 | 8 | 24 | 11 | 98.8593 | 186.6653 | 427.7135
2039 | 8 | 24 | 12 | 100.4222 | 177.0184 | 414.5353
2039 | 8 | 24 | 13 | 102.2275 | 180.2348 | 418.0286
2039 | 8 | 24 | 14 | 105.498 | 200.0435 | 427.8269
2039 | 8 | 24 | 15 | 112.4347 | 184.5958 | 439.4784
2039 | 8 | 24 | 16 | 120.5849 | 163.9873 | 462.3173
2039 | 8 | 24 | 17 | 124.2814 | 149.566 | 506.2233
2039 | 8 | 24 | 18 | 120.6687 | 142.1351 | 525.8968
2039 | 8 | 24 | 19 | 116.1862 | 141.2259 | 532.8618
2039 | 8 | 24 | 20 | 105.3028 | 128.5723 | 522.6789
2039 | 8 | 24 | 21 | 89.9643 | 137.693 | 494.6967
2039 | 8 | 24 | 22 | 78.7188 | 126.295 | 457.1161
2039 | 8 | 24 | 23 | 75.37 | 114.142 | 419.5991
2039 | 8 | 25 | 0 | 79.0759 | 122.5164 | 396.7574
2039 | 8 | 25 | 1 | 74.6869 | 130.0412 | 375.9751
2039 | 8 | 25 | 2 | 73.5819 | 125.4755 | 365.2491
2039 | 8 | 25 | 3 | 73.5558 | 125.862 | 357.5551
2039 | 8 | 25 | 4 | 77.0506 | 126.2292 | 357.4173
2039 | 8 | 25 | 5 | 83.5904 | 133.7916 | 361.6032
2039 | 8 | 25 | 6 | 89.6439 | 153.2208 | 367.9232
2039 | 8 | 25 | 7 | 90.3958 | 167.7455 | 394.4811
2039 | 8 | 25 | 8 | 91.8249 | 192.7144 | 421.9678
2039 | 8 | 25 | 9 | 96.6059 | 200.5305 | 437.5198
2039 | 8 | 25 | 10 | 100.6026 | 215.0373 | 434.5168
2039 | 8 | 25 | 11 | 105.2119 | 211.1687 | 438.4537
2039 | 8 | 25 | 12 | 105.0991 | 209.6409 | 431.1285
2039 | 8 | 25 | 13 | 107.5011 | 216.419 | 437.6833
2039 | 8 | 25 | 14 | 111.1522 | 222.9637 | 448.2152
2039 | 8 | 25 | 15 | 118.2257 | 199.7551 | 460.9808
2039 | 8 | 25 | 16 | 126.0187 | 190.4839 | 482.0185
2039 | 8 | 25 | 17 | 129.4089 | 170.2577 | 521.8589
2039 | 8 | 25 | 18 | 126.737 | 166.2271 | 526.0228
2039 | 8 | 25 | 19 | 121.9903 | 162.3506 | 529.5851
2039 | 8 | 25 | 20 | 110.3048 | 149.5226 | 519.6409
2039 | 8 | 25 | 21 | 94.8051 | 155.2188 | 492.3223
2039 | 8 | 25 | 22 | 83.4791 | 143.025 | 456.8495
2039 | 8 | 25 | 23 | 79.8555 | 130.1212 | 420.9545
2039 | 8 | 26 | 0 | 81.093 | 142.5752 | 408.3115
2039 | 8 | 26 | 1 | 78.1536 | 139.2478 | 369.5517
2039 | 8 | 26 | 2 | 76.5578 | 132.8308 | 359.4559
2039 | 8 | 26 | 3 | 76.2035 | 132.7781 | 352.455
2039 | 8 | 26 | 4 | 79.4642 | 132.4538 | 352.9021
2039 | 8 | 26 | 5 | 86.0783 | 138.5076 | 356.8776
2039 | 8 | 26 | 6 | 92.644 | 160.0452 | 363.1956
2039 | 8 | 26 | 7 | 93.8961 | 177.1002 | 386.6203
2039 | 8 | 26 | 8 | 95.6297 | 201.2766 | 408.4686
2039 | 8 | 26 | 9 | 100.7049 | 213.7425 | 419.4989
2039 | 8 | 26 | 10 | 105.1353 | 226.7878 | 410.0175
2039 | 8 | 26 | 11 | 110.3713 | 227.9002 | 403.224
2039 | 8 | 26 | 12 | 113.1493 | 218.4109 | 379.8077
2039 | 8 | 26 | 13 | 115.825 | 223.5048 | 378.3522
2039 | 8 | 26 | 14 | 119.2424 | 223.9644 | 384.3053
2039 | 8 | 26 | 15 | 125.5251 | 198.5049 | 392.8174
2039 | 8 | 26 | 16 | 132.4141 | 194.5785 | 411.3155
2039 | 8 | 26 | 17 | 134.2365 | 173.4469 | 453.2413
2039 | 8 | 26 | 18 | 132.1003 | 163.844 | 477.2091
2039 | 8 | 26 | 19 | 126.002 | 157.378 | 487.5022
2039 | 8 | 26 | 20 | 112.0155 | 146.4506 | 476.3102
2039 | 8 | 26 | 21 | 95.3097 | 152.0272 | 450.3149
2039 | 8 | 26 | 22 | 84.0232 | 139.8037 | 421.5492
2039 | 8 | 26 | 23 | 80.3034 | 124.4533 | 392.5255
2039 | 8 | 27 | 0 | 81.0889 | 137.4325 | 374.7539
2039 | 8 | 27 | 1 | 77.2909 | 137.2033 | 352.9496
2039 | 8 | 27 | 2 | 74.2921 | 132.0181 | 344.0475
2039 | 8 | 27 | 3 | 73.0835 | 131.5965 | 337.5568
2039 | 8 | 27 | 4 | 74.1718 | 131.9005 | 335.8719
2039 | 8 | 27 | 5 | 78.1297 | 133.6027 | 334.5597
2039 | 8 | 27 | 6 | 80.9672 | 135.2318 | 324.8552
2039 | 8 | 27 | 7 | 82.2306 | 136.4673 | 341.1173
2039 | 8 | 27 | 8 | 88.5701 | 150.4238 | 372.9813
2039 | 8 | 27 | 9 | 98.0089 | 166.5299 | 395.0178
2039 | 8 | 27 | 10 | 104.014 | 185.7 | 393.8548
2039 | 8 | 27 | 11 | 109.8571 | 192.0709 | 398.2703
2039 | 8 | 27 | 12 | 110.6358 | 180.0351 | 379.124
2039 | 8 | 27 | 13 | 113.0189 | 180.7706 | 378.4132
2039 | 8 | 27 | 14 | 116.1905 | 188.1696 | 381.4273
2039 | 8 | 27 | 15 | 122.2929 | 159.6723 | 390.5307
2039 | 8 | 27 | 16 | 129.0759 | 160.305 | 406.9718
2039 | 8 | 27 | 17 | 131.816 | 151.0384 | 452.3673
2039 | 8 | 27 | 18 | 124.358 | 145.1561 | 472.039
2039 | 8 | 27 | 19 | 117.779 | 141.858 | 475.9678
2039 | 8 | 27 | 20 | 102.1219 | 130.883 | 461.8222
2039 | 8 | 27 | 21 | 85.8311 | 145.4267 | 437.7325
2039 | 8 | 27 | 22 | 75.7556 | 135.2181 | 411.7579
2039 | 8 | 27 | 23 | 74.1947 | 129.211 | 385.9976
2039 | 8 | 28 | 0 | 77.5624 | 136.5683 | 372.6657
2039 | 8 | 28 | 1 | 72.2442 | 112.3223 | 354.9028
2039 | 8 | 28 | 2 | 70.2388 | 107.2943 | 345.6242
2039 | 8 | 28 | 3 | 69.6607 | 108.0535 | 338.1859
2039 | 8 | 28 | 4 | 70.8993 | 108.0136 | 336.204
2039 | 8 | 28 | 5 | 74.8078 | 108.3845 | 334.696
2039 | 8 | 28 | 6 | 77.248 | 117.2375 | 323.5541
2039 | 8 | 28 | 7 | 78.0375 | 110.9864 | 336.2194
2039 | 8 | 28 | 8 | 84.2328 | 112.7646 | 371.9223
2039 | 8 | 28 | 9 | 94.1852 | 114.6203 | 402.1854
2039 | 8 | 28 | 10 | 101.4759 | 110.3861 | 406.4257
2039 | 8 | 28 | 11 | 108.4198 | 112.8398 | 406.776
2039 | 8 | 28 | 12 | 110.8962 | 100.9836 | 404.9752
2039 | 8 | 28 | 13 | 114.8932 | 99.7419 | 404.902
2039 | 8 | 28 | 14 | 119.6435 | 119.3171 | 407.4137
2039 | 8 | 28 | 15 | 127.4787 | 105.1753 | 418.6509
2039 | 8 | 28 | 16 | 135.4678 | 78.2235 | 435.6872
2039 | 8 | 28 | 17 | 138.6797 | 72.3417 | 474.958
2039 | 8 | 28 | 18 | 129.8537 | 63.9225 | 495.9494
2039 | 8 | 28 | 19 | 124.0379 | 65.7528 | 494.8464
2039 | 8 | 28 | 20 | 108.7343 | 61.9017 | 482.2487
2039 | 8 | 28 | 21 | 91.3407 | 78.0179 | 455.4753
2039 | 8 | 28 | 22 | 79.5548 | 72.105 | 424.4281
2039 | 8 | 28 | 23 | 77.0182 | 67.4593 | 393.3835
2039 | 8 | 29 | 0 | 79.78 | 88.5419 | 379.5913
2039 | 8 | 29 | 1 | 77.5216 | 109.9691 | 354.2455
2039 | 8 | 29 | 2 | 76.2294 | 108.4001 | 346.2148
2039 | 8 | 29 | 3 | 76.2805 | 111.7959 | 340.1682
2039 | 8 | 29 | 4 | 79.5428 | 117.3635 | 341.6429
2039 | 8 | 29 | 5 | 86.5479 | 123.6378 | 347.4398
2039 | 8 | 29 | 6 | 95.0356 | 159.9183 | 355.318
2039 | 8 | 29 | 7 | 97.0562 | 179.5477 | 382.3526
2039 | 8 | 29 | 8 | 99.5507 | 200.103 | 405.3684
2039 | 8 | 29 | 9 | 105.275 | 202.8789 | 416.4461
2039 | 8 | 29 | 10 | 109.7755 | 207.2653 | 409.9824
2039 | 8 | 29 | 11 | 115.1947 | 194.5513 | 411.9304
2039 | 8 | 29 | 12 | 116.946 | 176.6754 | 401.7147
2039 | 8 | 29 | 13 | 119.3935 | 178.022 | 404.7073
2039 | 8 | 29 | 14 | 122.3455 | 185.8277 | 412.8861
2039 | 8 | 29 | 15 | 128.2041 | 177.4086 | 423.4639
2039 | 8 | 29 | 16 | 135.1932 | 158.4896 | 445.0456
2039 | 8 | 29 | 17 | 136.7837 | 147.4 | 489.5861
2039 | 8 | 29 | 18 | 135.3219 | 130.542 | 512.2359
2039 | 8 | 29 | 19 | 129.7172 | 134.5218 | 516.9793
2039 | 8 | 29 | 20 | 117.0877 | 126.3689 | 503.825
2039 | 8 | 29 | 21 | 99.951 | 135.7717 | 472.1384
2039 | 8 | 29 | 22 | 87.2961 | 125.8763 | 436.0277
2039 | 8 | 29 | 23 | 83.0167 | 119.1435 | 401.3446
2039 | 8 | 30 | 0 | 83.8043 | 124.4984 | 386.9379
2039 | 8 | 30 | 1 | 80.0881 | 108.9206 | 368.1954
2039 | 8 | 30 | 2 | 78.4149 | 105.7486 | 358.7213
2039 | 8 | 30 | 3 | 78.0161 | 107.7736 | 351.4281
2039 | 8 | 30 | 4 | 81.1313 | 112.4593 | 351.468
2039 | 8 | 30 | 5 | 87.9431 | 119.8805 | 355.8519
2039 | 8 | 30 | 6 | 95.1572 | 149.6695 | 364.1791
2039 | 8 | 30 | 7 | 96.6837 | 167.2133 | 392.5975
2039 | 8 | 30 | 8 | 98.3427 | 178.1834 | 418.2969
2039 | 8 | 30 | 9 | 102.9292 | 182.7215 | 431.5176
2039 | 8 | 30 | 10 | 106.5007 | 187.3369 | 427.0136
2039 | 8 | 30 | 11 | 111.0594 | 181.718 | 429.1454
2039 | 8 | 30 | 12 | 113.2494 | 148.765 | 417.1022
2039 | 8 | 30 | 13 | 115.4663 | 150.5074 | 421.4309
2039 | 8 | 30 | 14 | 118.4524 | 157.5439 | 431.552
2039 | 8 | 30 | 15 | 124.4718 | 145.9863 | 444.4295
2039 | 8 | 30 | 16 | 131.5763 | 124.7785 | 467.1827
2039 | 8 | 30 | 17 | 133.749 | 114.1443 | 510.6507
2039 | 8 | 30 | 18 | 134.5574 | 102.8411 | 527.5546
2039 | 8 | 30 | 19 | 128.5166 | 107.7063 | 534.474
2039 | 8 | 30 | 20 | 113.7836 | 96.7059 | 520.9029
2039 | 8 | 30 | 21 | 95.6554 | 111.9943 | 489.5195
2039 | 8 | 30 | 22 | 82.756 | 104.8119 | 452.3837
2039 | 8 | 30 | 23 | 78.7131 | 98.2513 | 415.5911
2039 | 8 | 31 | 0 | 80.0091 | 113.6973 | 399.2597
2039 | 8 | 31 | 1 | 78.3466 | 107.4741 | 371.4601
2039 | 8 | 31 | 2 | 76.6721 | 103.4461 | 361.9016
2039 | 8 | 31 | 3 | 76.2433 | 105.1098 | 354.0274
2039 | 8 | 31 | 4 | 79.1956 | 108.9779 | 354.2948
2039 | 8 | 31 | 5 | 85.7913 | 115.8526 | 358.5689
2039 | 8 | 31 | 6 | 92.9579 | 146.8364 | 366.3744
2039 | 8 | 31 | 7 | 94.6677 | 163.8678 | 393.0506
2039 | 8 | 31 | 8 | 97.0402 | 177.2356 | 416.2321
2039 | 8 | 31 | 9 | 102.7343 | 177.4672 | 427.69
2039 | 8 | 31 | 10 | 106.6983 | 174.959 | 420.6137
2039 | 8 | 31 | 11 | 111.4072 | 167.4763 | 420.0006
2039 | 8 | 31 | 12 | 113.0585 | 153.5873 | 403.7698
2039 | 8 | 31 | 13 | 116.3689 | 154.9664 | 406.1775
2039 | 8 | 31 | 14 | 120.653 | 164.5478 | 415.9444
2039 | 8 | 31 | 15 | 128.5443 | 152.6308 | 428.148
2039 | 8 | 31 | 16 | 136.9247 | 127.9785 | 450.6559
2039 | 8 | 31 | 17 | 139.9789 | 114.0092 | 496.1459
2039 | 8 | 31 | 18 | 132.408 | 93.7704 | 512.0301
2039 | 8 | 31 | 19 | 126.7569 | 96.4517 | 518.5822
2039 | 8 | 31 | 20 | 112.2738 | 85.9917 | 505.4532
2039 | 8 | 31 | 21 | 94.7533 | 102.3401 | 474.4529
2039 | 8 | 31 | 22 | 82.1391 | 91.3673 | 438.2277
2039 | 8 | 31 | 23 | 78.0577 | 85.6348 | 402.8865
2039 | 9 | 1 | 0 | 81.7348 | 109.869 | 390.2219
2039 | 9 | 1 | 1 | 81.6944 | 115.5598 | 373.0023
2039 | 9 | 1 | 2 | 79.6287 | 113.1994 | 362.2769
2039 | 9 | 1 | 3 | 79.0489 | 113.7551 | 355.2422
2039 | 9 | 1 | 4 | 82.0413 | 116.3904 | 355.5661
2039 | 9 | 1 | 5 | 89.1085 | 123.7681 | 360.2374
2039 | 9 | 1 | 6 | 100.0758 | 153.6419 | 369.4652
2039 | 9 | 1 | 7 | 102.2643 | 167.71 | 397.9879
2039 | 9 | 1 | 8 | 105.0107 | 179.3506 | 428.9464
2039 | 9 | 1 | 9 | 111.7519 | 183.2132 | 452.6895
2039 | 9 | 1 | 10 | 116.7722 | 190.1556 | 456.1514
2039 | 9 | 1 | 11 | 123.1962 | 180.5974 | 457.6812
2039 | 9 | 1 | 12 | 126.4997 | 160.1485 | 433.5671
2039 | 9 | 1 | 13 | 130.3431 | 159.8541 | 436.5576
2039 | 9 | 1 | 14 | 135.1096 | 169.0303 | 440.0324
2039 | 9 | 1 | 15 | 142.1197 | 145.7345 | 445.5106
2039 | 9 | 1 | 16 | 149.3904 | 132.2552 | 458.9932
2039 | 9 | 1 | 17 | 151.1951 | 116.2222 | 493.1683
2039 | 9 | 1 | 18 | 145.0112 | 112.0646 | 519.1918
2039 | 9 | 1 | 19 | 139.0918 | 114.1367 | 515.9753
2039 | 9 | 1 | 20 | 125.7404 | 108.502 | 509.8188
2039 | 9 | 1 | 21 | 106.168 | 113.9168 | 477.7705
2039 | 9 | 1 | 22 | 92.1644 | 111.9678 | 444.6868
2039 | 9 | 1 | 23 | 87.381 | 99.4463 | 412.9127
2039 | 9 | 2 | 0 | 90.3252 | 111.8889 | 399.7275
2039 | 9 | 2 | 1 | 87.5188 | 113.1455 | 386.1563
2039 | 9 | 2 | 2 | 84.8061 | 110.5279 | 374.2927
2039 | 9 | 2 | 3 | 83.7855 | 112.5715 | 366.1013
2039 | 9 | 2 | 4 | 86.4705 | 115.6316 | 365.3169
2039 | 9 | 2 | 5 | 93.6739 | 120.9804 | 368.767
2039 | 9 | 2 | 6 | 103.9865 | 153.735 | 381.47
2039 | 9 | 2 | 7 | 106.7864 | 168.6656 | 413.491
2039 | 9 | 2 | 8 | 110.2678 | 178.2008 | 447.6931
2039 | 9 | 2 | 9 | 117.1433 | 176.4519 | 473.4656
2039 | 9 | 2 | 10 | 121.9782 | 182.5534 | 479.8369
2039 | 9 | 2 | 11 | 128.0685 | 174.7851 | 482.6385
2039 | 9 | 2 | 12 | 131.7464 | 161.841 | 467.5741
2039 | 9 | 2 | 13 | 135.3469 | 160.035 | 470.741
2039 | 9 | 2 | 14 | 139.5026 | 171.9982 | 475.4053
2039 | 9 | 2 | 15 | 145.1534 | 148.7146 | 481.7844
2039 | 9 | 2 | 16 | 151.1451 | 132.552 | 492.5891
2039 | 9 | 2 | 17 | 150.8671 | 119.5468 | 522.7934
2039 | 9 | 2 | 18 | 145.9456 | 102.35 | 543.6779
2039 | 9 | 2 | 19 | 139.3315 | 107.4254 | 543.6809
2039 | 9 | 2 | 20 | 125.2751 | 102.178 | 532.551
2039 | 9 | 2 | 21 | 105.2935 | 110.2108 | 499.1631
2039 | 9 | 2 | 22 | 91.6328 | 102.8783 | 466.0744
2039 | 9 | 2 | 23 | 86.994 | 89.0783 | 434.0642
2039 | 9 | 3 | 0 | 86.8944 | 103.6802 | 418.1049
2039 | 9 | 3 | 1 | 84.7715 | 100.6712 | 384.8557
2039 | 9 | 3 | 2 | 81.1556 | 99.083 | 371.319
2039 | 9 | 3 | 3 | 79.591 | 101.2368 | 362.5604
2039 | 9 | 3 | 4 | 80.5902 | 101.36 | 358.3102
2039 | 9 | 3 | 5 | 85.4786 | 102.951 | 354.4695
2039 | 9 | 3 | 6 | 92.3521 | 122.0063 | 347.7505
2039 | 9 | 3 | 7 | 95.2032 | 121.2588 | 369.117
2039 | 9 | 3 | 8 | 102.3684 | 129.2311 | 405.9831
2039 | 9 | 3 | 9 | 113.5488 | 130.4047 | 435.1227
2039 | 9 | 3 | 10 | 121.3909 | 136.9193 | 439.682
2039 | 9 | 3 | 11 | 129.2641 | 133.472 | 439.8767
2039 | 9 | 3 | 12 | 132.9482 | 124.1722 | 427.9716
2039 | 9 | 3 | 13 | 136.4859 | 118.3115 | 421.958
2039 | 9 | 3 | 14 | 140.3726 | 135.8089 | 416.3001
2039 | 9 | 3 | 15 | 146.2901 | 120.5693 | 412.1006
2039 | 9 | 3 | 16 | 152.5575 | 101.3348 | 417.5488
2039 | 9 | 3 | 17 | 152.8862 | 97.2982 | 448.9008
2039 | 9 | 3 | 18 | 143.2641 | 89.2847 | 467.6127
2039 | 9 | 3 | 19 | 136.1509 | 94.5599 | 459.8693
2039 | 9 | 3 | 20 | 119.0728 | 87.9434 | 447.9789
2039 | 9 | 3 | 21 | 98.496 | 95.7752 | 418.8872
2039 | 9 | 3 | 22 | 85.8113 | 92.9447 | 396.4028
2039 | 9 | 3 | 23 | 83.2453 | 88.971 | 376.4474
2039 | 9 | 4 | 0 | 87.3597 | 98.9349 | 383.0047
2039 | 9 | 4 | 1 | 83.2485 | 102.6215 | 354.8219
2039 | 9 | 4 | 2 | 80.0885 | 100.5747 | 345.5927
2039 | 9 | 4 | 3 | 78.6916 | 103.0427 | 339.4428
2039 | 9 | 4 | 4 | 79.5719 | 107.1371 | 337.4223
2039 | 9 | 4 | 5 | 84.3168 | 109.2604 | 335.3642
2039 | 9 | 4 | 6 | 91.9637 | 128.0139 | 324.1321
2039 | 9 | 4 | 7 | 94.4093 | 124.7669 | 339.2089
2039 | 9 | 4 | 8 | 101.7058 | 133.1515 | 368.2067
2039 | 9 | 4 | 9 | 113.7141 | 135.1581 | 393.9534
2039 | 9 | 4 | 10 | 122.5624 | 145.0657 | 398.4427
2039 | 9 | 4 | 11 | 131.1824 | 144.9256 | 402.9016
2039 | 9 | 4 | 12 | 135.2129 | 132.4882 | 371.551
2039 | 9 | 4 | 13 | 140.1007 | 134.0532 | 374.8184
2039 | 9 | 4 | 14 | 145.3352 | 154.8061 | 375.4499
2039 | 9 | 4 | 15 | 152.638 | 136.8218 | 379.1205
2039 | 9 | 4 | 16 | 160.2197 | 122.3031 | 392.7863
2039 | 9 | 4 | 17 | 160.8144 | 120.2154 | 438.5794
2039 | 9 | 4 | 18 | 149.9372 | 118.5577 | 451.6181
2039 | 9 | 4 | 19 | 143.4354 | 118.3609 | 449.4313
2039 | 9 | 4 | 20 | 126.7128 | 105.4854 | 437.8503
2039 | 9 | 4 | 21 | 105.2388 | 114.4323 | 406.4856
2039 | 9 | 4 | 22 | 90.8795 | 110.4126 | 377.9795
2039 | 9 | 4 | 23 | 87.2828 | 104.6416 | 352.5325
2039 | 9 | 5 | 0 | 91.1302 | 110.9713 | 348.5337
2039 | 9 | 5 | 1 | 84.5921 | 109.7873 | 347.1476
2039 | 9 | 5 | 2 | 82.4433 | 108.0495 | 340.3621
2039 | 9 | 5 | 3 | 82.011 | 110.5849 | 335.7926
2039 | 9 | 5 | 4 | 85.0155 | 114.9872 | 338.2624
2039 | 9 | 5 | 5 | 92.5954 | 122.1025 | 344.6795
2039 | 9 | 5 | 6 | 102.8355 | 151.0645 | 351.8298
2039 | 9 | 5 | 7 | 105.0617 | 166.9394 | 379.966
2039 | 9 | 5 | 8 | 106.9504 | 181.9187 | 400.9413
2039 | 9 | 5 | 9 | 111.6292 | 183.7332 | 413.2119
2039 | 9 | 5 | 10 | 114.5584 | 185.6165 | 412.5481
2039 | 9 | 5 | 11 | 118.9044 | 178.6674 | 417.5561
2039 | 9 | 5 | 12 | 120.6341 | 174.8632 | 391.4709
2039 | 9 | 5 | 13 | 122.7707 | 172.2742 | 395.1706
2039 | 9 | 5 | 14 | 126.2335 | 179.8437 | 402.8447
2039 | 9 | 5 | 15 | 131.8265 | 164.8219 | 412.1681
2039 | 9 | 5 | 16 | 138.5098 | 149.5044 | 431.6544
2039 | 9 | 5 | 17 | 138.5135 | 137.1717 | 477.3736
2039 | 9 | 5 | 18 | 129.6094 | 113.825 | 502.1183
2039 | 9 | 5 | 19 | 123.775 | 118.8034 | 503.6674
2039 | 9 | 5 | 20 | 111.2624 | 109.7327 | 493.8197
2039 | 9 | 5 | 21 | 92.2122 | 116.1965 | 458.4211
2039 | 9 | 5 | 22 | 79.1445 | 110.4509 | 424.2634
2039 | 9 | 5 | 23 | 76.0966 | 98.0788 | 392.9352
2039 | 9 | 6 | 0 | 79.8017 | 112.6468 | 378.056
2039 | 9 | 6 | 1 | 74.7615 | 108.6661 | 363.8458
2039 | 9 | 6 | 2 | 72.8843 | 105.9414 | 353.5261
2039 | 9 | 6 | 3 | 73.1124 | 107.1267 | 345.2821
2039 | 9 | 6 | 4 | 74.8463 | 109.3709 | 343.8016
2039 | 9 | 6 | 5 | 80.4968 | 110.0374 | 340.205
2039 | 9 | 6 | 6 | 84.7445 | 115.6605 | 328.8912
2039 | 9 | 6 | 7 | 84.2435 | 108.941 | 344.6905
2039 | 9 | 6 | 8 | 88.611 | 95.8358 | 379.6312
2039 | 9 | 6 | 9 | 97.6011 | 98.6396 | 412.6303
2039 | 9 | 6 | 10 | 103.7546 | 104.8509 | 432.4073
2039 | 9 | 6 | 11 | 110.7855 | 122.2281 | 440.7674
2039 | 9 | 6 | 12 | 112.0051 | 103.1924 | 419.4364
2039 | 9 | 6 | 13 | 114.0591 | 100.6271 | 422.6356
2039 | 9 | 6 | 14 | 116.5394 | 117.2135 | 420.8457
2039 | 9 | 6 | 15 | 122.3202 | 112.1178 | 439.1268
2039 | 9 | 6 | 16 | 129.518 | 102.258 | 456.2825
2039 | 9 | 6 | 17 | 130.2571 | 107.2993 | 498.6213
2039 | 9 | 6 | 18 | 120.7824 | 90.2447 | 509.441
2039 | 9 | 6 | 19 | 115.7788 | 97.0173 | 506.0796
2039 | 9 | 6 | 20 | 102.8759 | 88.66 | 491.4182
2039 | 9 | 6 | 21 | 83.9 | 102.6901 | 453.4981
2039 | 9 | 6 | 22 | 71.3111 | 94.1101 | 418.9715
2039 | 9 | 6 | 23 | 70.9392 | 86.066 | 385.3155
2039 | 9 | 7 | 0 | 74.1813 | 106.8182 | 375.9184
2039 | 9 | 7 | 1 | 78.1262 | 127.3841 | 382.4856
2039 | 9 | 7 | 2 | 76.4182 | 122.8464 | 371.3254
2039 | 9 | 7 | 3 | 76.0645 | 123.3928 | 362.9411
2039 | 9 | 7 | 4 | 79.1288 | 127.4676 | 362.1252
2039 | 9 | 7 | 5 | 86.3316 | 135.1767 | 366.0858
2039 | 9 | 7 | 6 | 94.6669 | 169.3949 | 376.0349
2039 | 9 | 7 | 7 | 96.4304 | 185.6222 | 408.6119
2039 | 9 | 7 | 8 | 97.6302 | 200.37 | 436.3095
2039 | 9 | 7 | 9 | 101.9064 | 202.5558 | 453.9682
2039 | 9 | 7 | 10 | 104.2941 | 211.8797 | 455.1588
2039 | 9 | 7 | 11 | 107.3124 | 211.0787 | 461.1666
2039 | 9 | 7 | 12 | 102.9805 | 197.6112 | 444.1805
2039 | 9 | 7 | 13 | 104.2872 | 200.6724 | 452.4027
2039 | 9 | 7 | 14 | 107.329 | 212.4754 | 462.6112
2039 | 9 | 7 | 15 | 113.0597 | 192.0162 | 473.8699
2039 | 9 | 7 | 16 | 120.3688 | 176.4589 | 494.6988
2039 | 9 | 7 | 17 | 122.4624 | 159.5385 | 536.7968
2039 | 9 | 7 | 18 | 115.8632 | 152.3924 | 557.2745
2039 | 9 | 7 | 19 | 111.1336 | 152.8218 | 560.1184
2039 | 9 | 7 | 20 | 98.3864 | 142.2978 | 547.3744
2039 | 9 | 7 | 21 | 80.4318 | 145.4844 | 509.2962
2039 | 9 | 7 | 22 | 69.1957 | 135.3196 | 469.7743
2039 | 9 | 7 | 23 | 67.7544 | 123.8771 | 432.1382
2039 | 9 | 8 | 0 | 75.0005 | 138.4605 | 414.8744
2039 | 9 | 8 | 1 | 73.8505 | 133.6241 | 397.9635
2039 | 9 | 8 | 2 | 72.9378 | 128.5928 | 384.9137
2039 | 9 | 8 | 3 | 73.1631 | 128.4527 | 375.3454
2039 | 9 | 8 | 4 | 76.7599 | 130.7864 | 373.6635
2039 | 9 | 8 | 5 | 83.9297 | 137.8977 | 376.7179
2039 | 9 | 8 | 6 | 92.1152 | 173.1451 | 388.1284
2039 | 9 | 8 | 7 | 93.3445 | 189.3158 | 421.9694
2039 | 9 | 8 | 8 | 92.8987 | 205.5625 | 450.3985
2039 | 9 | 8 | 9 | 95.0379 | 207.3575 | 468.2621
2039 | 9 | 8 | 10 | 96.0738 | 215.5539 | 469.1135
2039 | 9 | 8 | 11 | 98.4068 | 215.5385 | 476.4836
2039 | 9 | 8 | 12 | 96.9635 | 207.565 | 463.5236
2039 | 9 | 8 | 13 | 97.8555 | 210.9759 | 472.0904
2039 | 9 | 8 | 14 | 100.5155 | 213.5583 | 483.8365
2039 | 9 | 8 | 15 | 107.1684 | 191.6654 | 498.1513
2039 | 9 | 8 | 16 | 115.3198 | 186.5268 | 518.0289
2039 | 9 | 8 | 17 | 118.8108 | 168.8377 | 558.0988
2039 | 9 | 8 | 18 | 114.5691 | 164.2969 | 571.4811
2039 | 9 | 8 | 19 | 110.9884 | 166.5772 | 572.0774
2039 | 9 | 8 | 20 | 99.1992 | 153.3638 | 558.3536
2039 | 9 | 8 | 21 | 82.0726 | 154.6052 | 519.5884
2039 | 9 | 8 | 22 | 70.9932 | 142.4153 | 480.4841
2039 | 9 | 8 | 23 | 69.0209 | 127.4858 | 442.4898
2039 | 9 | 9 | 0 | 75.8335 | 132.1789 | 425.9774
2039 | 9 | 9 | 1 | 74.065 | 128.9371 | 407.4719
2039 | 9 | 9 | 2 | 73.1252 | 123.7386 | 393.4194
2039 | 9 | 9 | 3 | 73.4555 | 123.8292 | 382.9259
2039 | 9 | 9 | 4 | 77.0194 | 126.8741 | 380.5252
2039 | 9 | 9 | 5 | 84.4637 | 132.871 | 382.594
2039 | 9 | 9 | 6 | 93.4305 | 167.34 | 395.0153
2039 | 9 | 9 | 7 | 94.5775 | 183.2849 | 429.9389
2039 | 9 | 9 | 8 | 94.2836 | 194.3963 | 461.7045
2039 | 9 | 9 | 9 | 96.4049 | 196.21 | 483.7235
2039 | 9 | 9 | 10 | 97.452 | 196.7771 | 485.8305
2039 | 9 | 9 | 11 | 99.876 | 191.8824 | 489.6101
2039 | 9 | 9 | 12 | 97.6702 | 176.4521 | 492.5419
2039 | 9 | 9 | 13 | 98.6741 | 174.1362 | 495.9786
2039 | 9 | 9 | 14 | 101.7398 | 174.9419 | 501.7925
2039 | 9 | 9 | 15 | 107.4613 | 155.4584 | 510.9096
2039 | 9 | 9 | 16 | 114.4316 | 142.4881 | 521.6716
2039 | 9 | 9 | 17 | 116.693 | 125.7903 | 551.1835
2039 | 9 | 9 | 18 | 111.8637 | 122.6375 | 539.9913
2039 | 9 | 9 | 19 | 108.64 | 125.2113 | 529.7035
2039 | 9 | 9 | 20 | 97.1435 | 115.8174 | 516.1876
2039 | 9 | 9 | 21 | 80.3372 | 119.9226 | 480.6641
2039 | 9 | 9 | 22 | 70.2412 | 111.331 | 450.5355
2039 | 9 | 9 | 23 | 68.4822 | 97.4051 | 422.5131
2039 | 9 | 10 | 0 | 73.9751 | 114.5111 | 429.3308
2039 | 9 | 10 | 1 | 69.9163 | 100.5553 | 384.1258
2039 | 9 | 10 | 2 | 68.3475 | 97.9502 | 371.7185
2039 | 9 | 10 | 3 | 68.2296 | 99.831 | 361.3723
2039 | 9 | 10 | 4 | 70.5145 | 100.5569 | 355.9999
2039 | 9 | 10 | 5 | 75.577 | 101.8097 | 352.1045
2039 | 9 | 10 | 6 | 80.3471 | 121.4702 | 344.7811
2039 | 9 | 10 | 7 | 80.6667 | 119.9089 | 367.809
2039 | 9 | 10 | 8 | 83.7122 | 127.9558 | 398.039
2039 | 9 | 10 | 9 | 90.4472 | 131.7323 | 415.1097
2039 | 9 | 10 | 10 | 94.5713 | 133.0339 | 411.9914
2039 | 9 | 10 | 11 | 98.9973 | 129.1656 | 409.8976
2039 | 9 | 10 | 12 | 99.6352 | 118.1031 | 393.2308
2039 | 9 | 10 | 13 | 100.8996 | 113.608 | 390.0603
2039 | 9 | 10 | 14 | 104.2386 | 134.1285 | 385.1902
2039 | 9 | 10 | 15 | 110.0324 | 122.0403 | 381.433
2039 | 9 | 10 | 16 | 116.8783 | 96.8086 | 383.2825
2039 | 9 | 10 | 17 | 119.6425 | 91.4315 | 420.2666
2039 | 9 | 10 | 18 | 105.5287 | 89.7253 | 441.9129
2039 | 9 | 10 | 19 | 101.2012 | 96.4211 | 448.8312
2039 | 9 | 10 | 20 | 87.6276 | 88.1476 | 437.9225
2039 | 9 | 10 | 21 | 70.2427 | 95.9089 | 406.8776
2039 | 9 | 10 | 22 | 61.0267 | 91.4138 | 385.7233
2039 | 9 | 10 | 23 | 61.4256 | 88.8582 | 365.7384
2039 | 9 | 11 | 0 | 69.9496 | 95.6857 | 359.7559
2039 | 9 | 11 | 1 | 68.8731 | 86.9375 | 347.1734
2039 | 9 | 11 | 2 | 66.0595 | 83.4517 | 336.837
2039 | 9 | 11 | 3 | 65.1876 | 84.6607 | 329.2467
2039 | 9 | 11 | 4 | 64.9696 | 84.9591 | 325.8145
2039 | 9 | 11 | 5 | 66.839 | 79.1279 | 316.8946
2039 | 9 | 11 | 6 | 70.0115 | 85.6051 | 289.5213
2039 | 9 | 11 | 7 | 67.9108 | 60.634 | 289.892
2039 | 9 | 11 | 8 | 76.4006 | 56.183 | 327.0956
2039 | 9 | 11 | 9 | 91.0737 | 64.3634 | 365.8711
2039 | 9 | 11 | 10 | 100.9966 | 68.9809 | 370.9578
2039 | 9 | 11 | 11 | 108.0925 | 66.1696 | 384.8149
2039 | 9 | 11 | 12 | 109.906 | 46.69 | 395.424
2039 | 9 | 11 | 13 | 111.8903 | 44.8109 | 396.6147
2039 | 9 | 11 | 14 | 115.24 | 77.5675 | 391.2863
2039 | 9 | 11 | 15 | 119.5197 | 73.1026 | 394.9492
2039 | 9 | 11 | 16 | 124.4315 | 49.3747 | 398.9955
2039 | 9 | 11 | 17 | 124.2102 | 54.9056 | 429.8779
2039 | 9 | 11 | 18 | 113.9676 | 50.0816 | 443.2351
2039 | 9 | 11 | 19 | 110.6489 | 56.6331 | 442.4579
2039 | 9 | 11 | 20 | 97.921 | 52.1603 | 427.7026
2039 | 9 | 11 | 21 | 81.4646 | 62.7626 | 394.5988
2039 | 9 | 11 | 22 | 70.74 | 65.2734 | 367.7721
2039 | 9 | 11 | 23 | 71.2814 | 69.722 | 341.9804
2039 | 9 | 12 | 0 | 77.1607 | 89.4253 | 329.9644
2039 | 9 | 12 | 1 | 75.4377 | 99.1586 | 345.483
2039 | 9 | 12 | 2 | 74.376 | 99.5855 | 339.9251
2039 | 9 | 12 | 3 | 74.7481 | 102.8191 | 335.7554
2039 | 9 | 12 | 4 | 78.5056 | 108.3638 | 338.2631
2039 | 9 | 12 | 5 | 86.4368 | 118.6901 | 344.5157
2039 | 9 | 12 | 6 | 95.2025 | 150.8912 | 358.8887
2039 | 9 | 12 | 7 | 97.0486 | 166.5491 | 392.5838
2039 | 9 | 12 | 8 | 97.6704 | 175.6372 | 415.7563
2039 | 9 | 12 | 9 | 101.2646 | 177.3235 | 429.3647
2039 | 9 | 12 | 10 | 104.2271 | 181.2064 | 429.2727
2039 | 9 | 12 | 11 | 108.6231 | 173.8568 | 434.0925
2039 | 9 | 12 | 12 | 111.0152 | 153.4107 | 416.9039
2039 | 9 | 12 | 13 | 114.0847 | 149.4634 | 414.1378
2039 | 9 | 12 | 14 | 118.5386 | 160.5369 | 417.5298
2039 | 9 | 12 | 15 | 126.0385 | 147.3771 | 424.044
2039 | 9 | 12 | 16 | 134.5926 | 121.7482 | 436.6946
2039 | 9 | 12 | 17 | 137.0528 | 110.7185 | 475.8013
2039 | 9 | 12 | 18 | 125.9294 | 89.9833 | 505.3316
2039 | 9 | 12 | 19 | 121.6458 | 93.8834 | 504.8767
2039 | 9 | 12 | 20 | 108.2712 | 88.725 | 493.2692
2039 | 9 | 12 | 21 | 88.518 | 97.9892 | 456.6228
2039 | 9 | 12 | 22 | 75.6572 | 97.1542 | 423.2413
2039 | 9 | 12 | 23 | 72.5255 | 90.0119 | 392.6042
2039 | 9 | 13 | 0 | 76.9739 | 107.6304 | 381.3947
2039 | 9 | 13 | 1 | 79.1067 | 108.254 | 364.9018
2039 | 9 | 13 | 2 | 77.5581 | 107.1156 | 356.2408
2039 | 9 | 13 | 3 | 77.4074 | 109.9192 | 349.907
2039 | 9 | 13 | 4 | 80.7354 | 113.2721 | 350.6409
2039 | 9 | 13 | 5 | 88.5057 | 121.4827 | 356.4142
2039 | 9 | 13 | 6 | 99.0444 | 152.2689 | 367.791
2039 | 9 | 13 | 7 | 101.3332 | 167.9281 | 401.5676
2039 | 9 | 13 | 8 | 102.8932 | 172.2612 | 428.4369
2039 | 9 | 13 | 9 | 107.8252 | 167.8762 | 445.7106
2039 | 9 | 13 | 10 | 111.7769 | 171.264 | 445.7291
2039 | 9 | 13 | 11 | 117.3081 | 170.7826 | 447.2126
2039 | 9 | 13 | 12 | 119.6751 | 157.3542 | 432.3383
2039 | 9 | 13 | 13 | 122.3121 | 153.1084 | 432.9768
2039 | 9 | 13 | 14 | 125.3178 | 158.85 | 436.394
2039 | 9 | 13 | 15 | 130.9463 | 145.1567 | 443.7761
2039 | 9 | 13 | 16 | 137.7223 | 127.7841 | 458.524
2039 | 9 | 13 | 17 | 138.9441 | 118.9615 | 493.1294
2039 | 9 | 13 | 18 | 135.3564 | 96.4027 | 500.8866
2039 | 9 | 13 | 19 | 131.2468 | 103.5055 | 499.5536
2039 | 9 | 13 | 20 | 119.1821 | 94.2124 | 489.1659
2039 | 9 | 13 | 21 | 100.0595 | 106.3718 | 453.9377
2039 | 9 | 13 | 22 | 86.5902 | 96.7705 | 422.3526
2039 | 9 | 13 | 23 | 82.5694 | 87.258 | 393.0787
2039 | 9 | 14 | 0 | 84.9179 | 106.768 | 383.0856
2039 | 9 | 14 | 1 | 84.5383 | 111.9789 | 362.854
2039 | 9 | 14 | 2 | 82.4294 | 109.0032 | 354.5531
2039 | 9 | 14 | 3 | 81.9653 | 110.4789 | 348.5467
2039 | 9 | 14 | 4 | 84.9241 | 114.0012 | 349.6773
2039 | 9 | 14 | 5 | 92.9696 | 121.3072 | 355.662
2039 | 9 | 14 | 6 | 102.69 | 153.7267 | 364.8255
2039 | 9 | 14 | 7 | 105.9403 | 168.3124 | 394.2594
2039 | 9 | 14 | 8 | 108.7841 | 176.9047 | 417.3616
2039 | 9 | 14 | 9 | 115.1616 | 175.6803 | 433.3479
2039 | 9 | 14 | 10 | 119.8077 | 174.1375 | 427.6439
2039 | 9 | 14 | 11 | 125.9872 | 173.1709 | 420.1708
2039 | 9 | 14 | 12 | 129.2113 | 162.0816 | 410.1789
2039 | 9 | 14 | 13 | 133.0457 | 161.6582 | 407.7805
2039 | 9 | 14 | 14 | 137.3672 | 166.7326 | 405.0389
2039 | 9 | 14 | 15 | 143.9466 | 152.3778 | 407.0555
2039 | 9 | 14 | 16 | 151.1145 | 138.6903 | 417.6602
2039 | 9 | 14 | 17 | 151.7958 | 124.0937 | 448.5178
2039 | 9 | 14 | 18 | 145.0416 | 102.1291 | 461.5467
2039 | 9 | 14 | 19 | 140.2278 | 107.2228 | 462.0819
2039 | 9 | 14 | 20 | 125.3819 | 101.4655 | 453.0057
2039 | 9 | 14 | 21 | 104.5619 | 111.8329 | 419.6674
2039 | 9 | 14 | 22 | 89.8457 | 105.6856 | 391.3311
2039 | 9 | 14 | 23 | 84.7505 | 95.6824 | 365.7131
2039 | 9 | 15 | 0 | 85.9969 | 113.3312 | 354.6043
2039 | 9 | 15 | 1 | 83.9553 | 113.1661 | 347.6287
2039 | 9 | 15 | 2 | 81.7417 | 109.8609 | 340.644
2039 | 9 | 15 | 3 | 81.1626 | 111.5026 | 336.0633
2039 | 9 | 15 | 4 | 83.9769 | 115.3386 | 338.5631
2039 | 9 | 15 | 5 | 91.3061 | 121.3883 | 345.5203
2039 | 9 | 15 | 6 | 102.2339 | 148.8096 | 355.3191
2039 | 9 | 15 | 7 | 104.3858 | 162.3964 | 382.0841
2039 | 9 | 15 | 8 | 105.4304 | 177.5008 | 397.4416
2039 | 9 | 15 | 9 | 109.2677 | 176.8546 | 406.0441
2039 | 9 | 15 | 10 | 111.4187 | 182.7633 | 399.0251
2039 | 9 | 15 | 11 | 114.743 | 170.526 | 395.6977
2039 | 9 | 15 | 12 | 114.6144 | 160.0635 | 370.8532
2039 | 9 | 15 | 13 | 115.3851 | 162.0729 | 372.9567
2039 | 9 | 15 | 14 | 117.1905 | 173.6869 | 378.9914
2039 | 9 | 15 | 15 | 121.9061 | 158.0226 | 387.5011
2039 | 9 | 15 | 16 | 127.691 | 143.7311 | 402.5747
2039 | 9 | 15 | 17 | 127.6315 | 129.1353 | 443.6268
2039 | 9 | 15 | 18 | 124.7629 | 119.7568 | 461.2407
2039 | 9 | 15 | 19 | 120.2148 | 128.5323 | 468.014
2039 | 9 | 15 | 20 | 105.9916 | 114.1598 | 457.4873
2039 | 9 | 15 | 21 | 86.9802 | 120.4752 | 423.4966
2039 | 9 | 15 | 22 | 74.3705 | 113.0773 | 393.8764
2039 | 9 | 15 | 23 | 71.6718 | 102.5163 | 366.5908
2039 | 9 | 16 | 0 | 78.9126 | 118.5653 | 354.9689
2039 | 9 | 16 | 1 | 76.7882 | 121.089 | 347.5032
2039 | 9 | 16 | 2 | 75.2804 | 116.1518 | 340.3106
2039 | 9 | 16 | 3 | 75.1782 | 117.4507 | 335.5502
2039 | 9 | 16 | 4 | 78.1973 | 121.2854 | 337.6657
2039 | 9 | 16 | 5 | 85.2966 | 126.9831 | 343.4225
2039 | 9 | 16 | 6 | 94.3982 | 156.8554 | 353.1485
2039 | 9 | 16 | 7 | 95.6396 | 173.3149 | 382.1977
2039 | 9 | 16 | 8 | 95.8317 | 189.8002 | 396.8103
2039 | 9 | 16 | 9 | 98.7119 | 192.8336 | 402.0855
2039 | 9 | 16 | 10 | 99.7016 | 204.3419 | 395.0778
2039 | 9 | 16 | 11 | 102.0998 | 198.5307 | 395.2678
2039 | 9 | 16 | 12 | 101.9102 | 190.2132 | 376.0723
2039 | 9 | 16 | 13 | 103.2064 | 192.4196 | 377.7461
2039 | 9 | 16 | 14 | 105.9748 | 203.305 | 385.4418
2039 | 9 | 16 | 15 | 111.9926 | 180.7945 | 394.1976
2039 | 9 | 16 | 16 | 118.8275 | 165.3777 | 409.9078
2039 | 9 | 16 | 17 | 119.6852 | 147.3382 | 452.3483
2039 | 9 | 16 | 18 | 114.971 | 139.3382 | 477.1573
2039 | 9 | 16 | 19 | 111.0297 | 143.4994 | 486.7279
2039 | 9 | 16 | 20 | 97.4868 | 132.9465 | 473.9819
2039 | 9 | 16 | 21 | 79.1966 | 138.2687 | 440.1161
2039 | 9 | 16 | 22 | 68.4926 | 128.086 | 412.0457
2039 | 9 | 16 | 23 | 67.4821 | 112.8436 | 385.6719
2039 | 9 | 17 | 0 | 72.8831 | 122.0009 | 374.7678
2039 | 9 | 17 | 1 | 68.3776 | 127.3921 | 354.95
2039 | 9 | 17 | 2 | 67.0903 | 122.9413 | 345.495
2039 | 9 | 17 | 3 | 67.3239 | 122.615 | 338.9551
2039 | 9 | 17 | 4 | 69.2219 | 125.5118 | 337.4523
2039 | 9 | 17 | 5 | 74.8974 | 127.7349 | 336.6382
2039 | 9 | 17 | 6 | 82.6428 | 140.8824 | 329.7743
2039 | 9 | 17 | 7 | 83.5167 | 139.1472 | 352.3355
2039 | 9 | 17 | 8 | 86.2448 | 148.7773 | 385.4426
2039 | 9 | 17 | 9 | 91.7816 | 156.7509 | 409.96
2039 | 9 | 17 | 10 | 93.9862 | 170.1423 | 411.5256
2039 | 9 | 17 | 11 | 97.2687 | 179.1385 | 413.6601
2039 | 9 | 17 | 12 | 98.5942 | 163.6498 | 400.7194
2039 | 9 | 17 | 13 | 99.5552 | 162.4435 | 398.7553
2039 | 9 | 17 | 14 | 101.3991 | 178.3145 | 401.2876
2039 | 9 | 17 | 15 | 106.2471 | 152.884 | 410.3393
2039 | 9 | 17 | 16 | 112.0741 | 142.717 | 424.5671
2039 | 9 | 17 | 17 | 111.8644 | 134.6164 | 463.9414
2039 | 9 | 17 | 18 | 105.0595 | 116.957 | 484.4884
2039 | 9 | 17 | 19 | 101.5482 | 120.828 | 484.6746
2039 | 9 | 17 | 20 | 86.8537 | 103.2869 | 468.3271
2039 | 9 | 17 | 21 | 69.51 | 120.004 | 436.379
2039 | 9 | 17 | 22 | 60.529 | 111.4951 | 412.3186
2039 | 9 | 17 | 23 | 61.6246 | 105.5933 | 389.9223
2039 | 9 | 18 | 0 | 67.3476 | 126.3213 | 380.4432
2039 | 9 | 18 | 1 | 66.541 | 112.7584 | 372.1905
2039 | 9 | 18 | 2 | 65.5152 | 108.7268 | 361.2232
2039 | 9 | 18 | 3 | 65.9181 | 109.6083 | 353.1198
2039 | 9 | 18 | 4 | 67.8481 | 113.1004 | 350.648
2039 | 9 | 18 | 5 | 72.9752 | 113.3656 | 348.8117
2039 | 9 | 18 | 6 | 78.6742 | 130.467 | 343.0721
2039 | 9 | 18 | 7 | 79.1689 | 129.6234 | 366.1088
2039 | 9 | 18 | 8 | 81.933 | 129.7495 | 406.7466
2039 | 9 | 18 | 9 | 87.6115 | 130.0634 | 444.2423
2039 | 9 | 18 | 10 | 90.5376 | 138.3095 | 456.3618
2039 | 9 | 18 | 11 | 93.7905 | 150.0259 | 463.6523
2039 | 9 | 18 | 12 | 93.4834 | 150.44 | 459.0385
2039 | 9 | 18 | 13 | 94.5153 | 152.2448 | 460.657
2039 | 9 | 18 | 14 | 96.4406 | 173.3571 | 467.336
2039 | 9 | 18 | 15 | 101.6857 | 151.1761 | 480.6168
2039 | 9 | 18 | 16 | 108.3858 | 138.7192 | 498.9339
2039 | 9 | 18 | 17 | 110.7496 | 131.7971 | 536.6277
2039 | 9 | 18 | 18 | 106.8684 | 125.7058 | 552.0088
2039 | 9 | 18 | 19 | 103.8269 | 130.2276 | 547.2113
2039 | 9 | 18 | 20 | 89.9228 | 118.4823 | 527.291
2039 | 9 | 18 | 21 | 72.5385 | 127.9526 | 491.4553
2039 | 9 | 18 | 22 | 62.7068 | 119.8634 | 457.2226
2039 | 9 | 18 | 23 | 63.2757 | 111.3798 | 424.8811
2039 | 9 | 19 | 0 | 70.3992 | 106.8517 | 415.7494
2039 | 9 | 19 | 1 | 71.8236 | 120.3649 | 389.5649
2039 | 9 | 19 | 2 | 71.5557 | 116.9725 | 379.2366
2039 | 9 | 19 | 3 | 72.374 | 119.0761 | 371.6026
2039 | 9 | 19 | 4 | 76.3987 | 125.342 | 371.0469
2039 | 9 | 19 | 5 | 84.3125 | 132.7236 | 376.101
2039 | 9 | 19 | 6 | 93.2978 | 161.0657 | 390.7656
2039 | 9 | 19 | 7 | 95.5658 | 181.4378 | 428.7135
2039 | 9 | 19 | 8 | 95.3731 | 194.6444 | 464.2217
2039 | 9 | 19 | 9 | 97.1005 | 195.8917 | 490.0725
2039 | 9 | 19 | 10 | 98.0093 | 197.7267 | 493.1721
2039 | 9 | 19 | 11 | 99.885 | 199.607 | 494.7109
2039 | 9 | 19 | 12 | 99.4979 | 181.9563 | 492.7455
2039 | 9 | 19 | 13 | 99.7612 | 180.6296 | 494.111
2039 | 9 | 19 | 14 | 100.8572 | 180.0278 | 496.1818
2039 | 9 | 19 | 15 | 105.8797 | 161.9776 | 503.3153
2039 | 9 | 19 | 16 | 113.2659 | 148.4788 | 515.0499
2039 | 9 | 19 | 17 | 116.9129 | 131.7006 | 544.4972
2039 | 9 | 19 | 18 | 113.1728 | 113.9165 | 557.3285
2039 | 9 | 19 | 19 | 110.1999 | 121.8938 | 553.2095
2039 | 9 | 19 | 20 | 97.2496 | 107.3743 | 535.1583
2039 | 9 | 19 | 21 | 79.6877 | 116.1119 | 494.3351
2039 | 9 | 19 | 22 | 68.7539 | 107.0895 | 457.6233
2039 | 9 | 19 | 23 | 67.2542 | 97.0794 | 423.9076
2039 | 9 | 20 | 0 | 74.7223 | 118.4923 | 400.9508
2039 | 9 | 20 | 1 | 73.4546 | 113.2562 | 385.4513
2039 | 9 | 20 | 2 | 72.8751 | 111.4374 | 375.1906
2039 | 9 | 20 | 3 | 73.4352 | 112.5874 | 368.0041
2039 | 9 | 20 | 4 | 77.1781 | 117.0372 | 367.567
2039 | 9 | 20 | 5 | 84.9535 | 126.2679 | 372.2277
2039 | 9 | 20 | 6 | 93.6933 | 153.0285 | 385.9792
2039 | 9 | 20 | 7 | 95.0065 | 169.6213 | 418.9717
2039 | 9 | 20 | 8 | 94.2053 | 172.565 | 446.6031
2039 | 9 | 20 | 9 | 95.5135 | 171.3665 | 465.8947
2039 | 9 | 20 | 10 | 96.9627 | 176.0445 | 461.4681
2039 | 9 | 20 | 11 | 99.3801 | 178.3719 | 453.2505
2039 | 9 | 20 | 12 | 98.1008 | 164.454 | 439.4999
2039 | 9 | 20 | 13 | 99.4537 | 161.3618 | 437.3783
2039 | 9 | 20 | 14 | 102.4386 | 170.4239 | 437.217
2039 | 9 | 20 | 15 | 108.0066 | 157.2853 | 443.3075
2039 | 9 | 20 | 16 | 114.7737 | 135.9142 | 455.2243
2039 | 9 | 20 | 17 | 118.1294 | 123.3209 | 486.4419
2039 | 9 | 20 | 18 | 115.2711 | 103.4066 | 502.5568
2039 | 9 | 20 | 19 | 113.0822 | 109.8863 | 508.4361
2039 | 9 | 20 | 20 | 100.7869 | 97.6382 | 490.2934
2039 | 9 | 20 | 21 | 82.6048 | 107.4295 | 451.627
2039 | 9 | 20 | 22 | 71.1778 | 104.11 | 418.2898
2039 | 9 | 20 | 23 | 69.2899 | 93.9357 | 387.8411
2039 | 9 | 21 | 0 | 75.7788 | 108.0597 | 370.4923
2039 | 9 | 21 | 1 | 72.7027 | 110.1277 | 359.3205
2039 | 9 | 21 | 2 | 71.8489 | 107.7458 | 351.5793
2039 | 9 | 21 | 3 | 72.1565 | 109.5818 | 345.7979
2039 | 9 | 21 | 4 | 75.7844 | 114.2543 | 347.626
2039 | 9 | 21 | 5 | 83.2171 | 121.9454 | 353.3978
2039 | 9 | 21 | 6 | 93.0597 | 152.2543 | 362.4501
2039 | 9 | 21 | 7 | 93.8814 | 167.9966 | 390.8945
2039 | 9 | 21 | 8 | 92.4553 | 171.3126 | 408.8254
2039 | 9 | 21 | 9 | 93.9772 | 169.2369 | 418.8137
2039 | 9 | 21 | 10 | 95.0347 | 170.9877 | 410.3155
2039 | 9 | 21 | 11 | 97.5533 | 172.4719 | 405.591
2039 | 9 | 21 | 12 | 97.3244 | 160.7195 | 401.4684
2039 | 9 | 21 | 13 | 98.9041 | 158.8161 | 398.0095
2039 | 9 | 21 | 14 | 101.9186 | 168.2959 | 397.8384
2039 | 9 | 21 | 15 | 108.6852 | 153.9328 | 401.3122
2039 | 9 | 21 | 16 | 117.0989 | 133.6171 | 411.6445
2039 | 9 | 21 | 17 | 119.8038 | 121.3252 | 446.3819
2039 | 9 | 21 | 18 | 117.3447 | 95.621 | 440.2639
2039 | 9 | 21 | 19 | 115.5629 | 107.4383 | 437.5003
2039 | 9 | 21 | 20 | 102.8431 | 92.1942 | 425.9498
2039 | 9 | 21 | 21 | 84.0327 | 105.9798 | 393.8055
2039 | 9 | 21 | 22 | 71.7973 | 96.6234 | 368.2116
2039 | 9 | 21 | 23 | 69.7264 | 86.9817 | 346.5098
2039 | 9 | 22 | 0 | 76.0377 | 104.9234 | 364.9569
2039 | 9 | 22 | 1 | 73.5664 | 114.0245 | 348.494
2039 | 9 | 22 | 2 | 72.5625 | 110.0128 | 343.4936
2039 | 9 | 22 | 3 | 72.9194 | 111.68 | 339.6667
2039 | 9 | 22 | 4 | 76.5068 | 118.0321 | 342.6083
2039 | 9 | 22 | 5 | 84.0724 | 125.6606 | 349.9926
2039 | 9 | 22 | 6 | 95.4254 | 155.205 | 358.6633
2039 | 9 | 22 | 7 | 96.9795 | 168.414 | 389.0655
2039 | 9 | 22 | 8 | 96.672 | 180.9252 | 405.0826
2039 | 9 | 22 | 9 | 99.7977 | 177.4407 | 408.9467
2039 | 9 | 22 | 10 | 102.107 | 177.727 | 399.5152
2039 | 9 | 22 | 11 | 106.0083 | 174.4277 | 396.8117
2039 | 9 | 22 | 12 | 106.8401 | 162.5135 | 386.5307
2039 | 9 | 22 | 13 | 109.416 | 166.6122 | 382.8162
2039 | 9 | 22 | 14 | 113.3569 | 172.8531 | 385.2008
2039 | 9 | 22 | 15 | 120.6572 | 152.0164 | 391.1003
2039 | 9 | 22 | 16 | 128.6766 | 134.7197 | 403.6811
2039 | 9 | 22 | 17 | 131.0084 | 114.5392 | 443.2216
2039 | 9 | 22 | 18 | 126.6943 | 93.124 | 467.4939
2039 | 9 | 22 | 19 | 124.3044 | 104.2173 | 478.0026
2039 | 9 | 22 | 20 | 110.0154 | 93.6801 | 465.8353
2039 | 9 | 22 | 21 | 90.3427 | 106.1028 | 432.6478
2039 | 9 | 22 | 22 | 77.7132 | 99.4103 | 403.5776
2039 | 9 | 22 | 23 | 74.518 | 88.5063 | 376.707
2039 | 9 | 23 | 0 | 81.171 | 115.2526 | 365.6124
2039 | 9 | 23 | 1 | 80.0634 | 106.1137 | 348.8036
2039 | 9 | 23 | 2 | 78.1553 | 102.2888 | 343.3928
2039 | 9 | 23 | 3 | 77.745 | 103.9866 | 340.1001
2039 | 9 | 23 | 4 | 80.6147 | 110.4954 | 343.35
2039 | 9 | 23 | 5 | 87.6913 | 115.8889 | 351.1319
2039 | 9 | 23 | 6 | 99.5316 | 148.928 | 361.8573
2039 | 9 | 23 | 7 | 101.9451 | 165.5618 | 391.0378
2039 | 9 | 23 | 8 | 103.3731 | 173.5865 | 403.7156
2039 | 9 | 23 | 9 | 108.0501 | 171.8183 | 404.8393
2039 | 9 | 23 | 10 | 110.7601 | 173.4001 | 394.5468
2039 | 9 | 23 | 11 | 114.8418 | 167.4626 | 389.821
2039 | 9 | 23 | 12 | 115.3993 | 139.6885 | 369.539
2039 | 9 | 23 | 13 | 117.0736 | 138.6229 | 367.2338
2039 | 9 | 23 | 14 | 119.2598 | 150.0848 | 368.0901
2039 | 9 | 23 | 15 | 124.2143 | 129.7487 | 370.3799
2039 | 9 | 23 | 16 | 130.4253 | 106.5349 | 380.943
2039 | 9 | 23 | 17 | 130.6259 | 89.6544 | 421.2088
2039 | 9 | 23 | 18 | 122.995 | 80.7377 | 454.7445
2039 | 9 | 23 | 19 | 120.2044 | 91.6401 | 467.4332
2039 | 9 | 23 | 20 | 107.6204 | 78.9308 | 454.7927
2039 | 9 | 23 | 21 | 89.88 | 88.8547 | 423.4379
2039 | 9 | 23 | 22 | 78.4815 | 88.9849 | 399.5269
2039 | 9 | 23 | 23 | 75.5867 | 78.2429 | 377.6942
2039 | 9 | 24 | 0 | 81.3531 | 89.6285 | 366.5237
2039 | 9 | 24 | 1 | 77.3855 | 82.9324 | 348.1874
2039 | 9 | 24 | 2 | 74.7999 | 82.4184 | 342.0454
2039 | 9 | 24 | 3 | 74.2454 | 85.8027 | 338.3435
2039 | 9 | 24 | 4 | 75.6529 | 91.7902 | 338.9834
2039 | 9 | 24 | 5 | 81.009 | 95.3745 | 340.3128
2039 | 9 | 24 | 6 | 85.9361 | 115.1342 | 333.9637
2039 | 9 | 24 | 7 | 88.6031 | 110.672 | 355.3528
2039 | 9 | 24 | 8 | 93.4157 | 121.2653 | 379.7501
2039 | 9 | 24 | 9 | 100.0807 | 121.3762 | 391.42
2039 | 9 | 24 | 10 | 102.7842 | 116.7856 | 384.4716
2039 | 9 | 24 | 11 | 105.2068 | 111.8306 | 380.8936
2039 | 9 | 24 | 12 | 102.8549 | 91.6215 | 375.9567
2039 | 9 | 24 | 13 | 102.2624 | 88.2588 | 368.8204
2039 | 9 | 24 | 14 | 101.345 | 118.2069 | 369.0847
2039 | 9 | 24 | 15 | 103.75 | 102.9183 | 372.4889
2039 | 9 | 24 | 16 | 108.008 | 64.6158 | 383.5715
2039 | 9 | 24 | 17 | 109.1909 | 54.5309 | 423.1107
2039 | 9 | 24 | 18 | 106.6696 | 53.1542 | 446.2775
2039 | 9 | 24 | 19 | 103.3438 | 67.7159 | 455.2393
2039 | 9 | 24 | 20 | 87.8311 | 53.8893 | 437.3326
2039 | 9 | 24 | 21 | 70.8506 | 73.4655 | 406.9424
2039 | 9 | 24 | 22 | 62.0138 | 69.6494 | 386.1721
2039 | 9 | 24 | 23 | 63.0423 | 67.8357 | 367.5152
2039 | 9 | 25 | 0 | 69.8209 | 83.3923 | 360.7455
2039 | 9 | 25 | 1 | 67.8643 | 93.4805 | 345.463
2039 | 9 | 25 | 2 | 67.2665 | 92.7606 | 337.8743
2039 | 9 | 25 | 3 | 68.097 | 95.7541 | 332.7868
2039 | 9 | 25 | 4 | 70.2858 | 99.122 | 332.6795
2039 | 9 | 25 | 5 | 76.0832 | 101.9372 | 332.7289
2039 | 9 | 25 | 6 | 83.1395 | 118.6267 | 325.1085
2039 | 9 | 25 | 7 | 83.8138 | 116.182 | 341.5976
2039 | 9 | 25 | 8 | 85.5746 | 119.3301 | 366.652
2039 | 9 | 25 | 9 | 89.2659 | 110.951 | 388.0963
2039 | 9 | 25 | 10 | 89.9323 | 108.5013 | 386.8284
2039 | 9 | 25 | 11 | 92.2732 | 102.8533 | 391.4706
2039 | 9 | 25 | 12 | 93.4326 | 84.1838 | 386.5725
2039 | 9 | 25 | 13 | 94.1158 | 81.4034 | 384.4256
2039 | 9 | 25 | 14 | 95.8462 | 102.8321 | 380.7785
2039 | 9 | 25 | 15 | 101.7052 | 94.0892 | 384.6029
2039 | 9 | 25 | 16 | 109.1809 | 65.7784 | 399.3592
2039 | 9 | 25 | 17 | 111.3345 | 61.0049 | 439.845
2039 | 9 | 25 | 18 | 113.7709 | 62.3977 | 463.2999
2039 | 9 | 25 | 19 | 109.911 | 75.6847 | 463.9207
2039 | 9 | 25 | 20 | 93.8258 | 66.9275 | 444.1349
2039 | 9 | 25 | 21 | 74.8354 | 78.2513 | 408.4933
2039 | 9 | 25 | 22 | 63.9358 | 76.816 | 380.6839
2039 | 9 | 25 | 23 | 63.7026 | 70.9153 | 356.284
2039 | 9 | 26 | 0 | 70.3358 | 87.8337 | 349.7497
2039 | 9 | 26 | 1 | 73.2435 | 95.4535 | 328.811
2039 | 9 | 26 | 2 | 73.2858 | 95.1796 | 324.1224
2039 | 9 | 26 | 3 | 74.5527 | 99.3608 | 320.9251
2039 | 9 | 26 | 4 | 78.651 | 105.8899 | 324.1228
2039 | 9 | 26 | 5 | 87.1582 | 114.0869 | 332.7215
2039 | 9 | 26 | 6 | 96.6488 | 143.3017 | 345.812
2039 | 9 | 26 | 7 | 97.5391 | 157.7121 | 380.0958
2039 | 9 | 26 | 8 | 95.5246 | 169.4837 | 410.3451
2039 | 9 | 26 | 9 | 96.102 | 164.4351 | 432.3092
2039 | 9 | 26 | 10 | 96.617 | 163.7878 | 429.4172
2039 | 9 | 26 | 11 | 98.8108 | 160.6438 | 423.8314
2039 | 9 | 26 | 12 | 98.9116 | 140.6979 | 399.4434
2039 | 9 | 26 | 13 | 99.6752 | 138.6407 | 397.0388
2039 | 9 | 26 | 14 | 102.0784 | 147.8408 | 399.9462
2039 | 9 | 26 | 15 | 106.7502 | 128.6002 | 406.3997
2039 | 9 | 26 | 16 | 113.4114 | 108.5583 | 419.2679
2039 | 9 | 26 | 17 | 115.1189 | 93.7613 | 452.5391
2039 | 9 | 26 | 18 | 106.7332 | 79.1445 | 465.1421
2039 | 9 | 26 | 19 | 105.4018 | 89.6382 | 470.3049
2039 | 9 | 26 | 20 | 94.7583 | 77.1999 | 453.5184
2039 | 9 | 26 | 21 | 78.6716 | 89.8622 | 418.0594
2039 | 9 | 26 | 22 | 68.152 | 87.5371 | 389.3041
2039 | 9 | 26 | 23 | 66.5339 | 78.0913 | 363.9288
2039 | 9 | 27 | 0 | 72.3547 | 97.8032 | 352.7028
2039 | 9 | 27 | 1 | 74.09 | 101.6112 | 338.9924
2039 | 9 | 27 | 2 | 73.2717 | 99.9324 | 334.502
2039 | 9 | 27 | 3 | 73.5651 | 102.7039 | 331.5181
2039 | 9 | 27 | 4 | 77.421 | 107.2392 | 334.5834
2039 | 9 | 27 | 5 | 85.327 | 113.2218 | 342.9856
2039 | 9 | 27 | 6 | 94.14 | 147.9721 | 354.9446
2039 | 9 | 27 | 7 | 97.2763 | 165.4314 | 385.917
2039 | 9 | 27 | 8 | 97.93 | 174.9854 | 397.4648
2039 | 9 | 27 | 9 | 99.982 | 168.3719 | 394.6799
2039 | 9 | 27 | 10 | 101.2252 | 169.3188 | 381.9347
2039 | 9 | 27 | 11 | 103.1269 | 166.781 | 377.3851
2039 | 9 | 27 | 12 | 98.1212 | 148.3274 | 358.51
2039 | 9 | 27 | 13 | 98.4539 | 148.1368 | 354.7262
2039 | 9 | 27 | 14 | 99.6151 | 154.4578 | 355.9832
2039 | 9 | 27 | 15 | 105.3769 | 138.4523 | 360.1406
2039 | 9 | 27 | 16 | 113.9457 | 124.3192 | 376.7812
2039 | 9 | 27 | 17 | 117.8789 | 109.8763 | 419.9028
2039 | 9 | 27 | 18 | 113.9103 | 105.2073 | 450.4406
2039 | 9 | 27 | 19 | 111.3623 | 116.2147 | 462.8916
2039 | 9 | 27 | 20 | 97.7685 | 100.8253 | 450.5236
2039 | 9 | 27 | 21 | 79.9319 | 111.1006 | 417.1847
2039 | 9 | 27 | 22 | 68.8692 | 104.2103 | 388.5619
2039 | 9 | 27 | 23 | 68.0143 | 94.423 | 363.2237
2039 | 9 | 28 | 0 | 75.4927 | 101.6147 | 357.6633
2039 | 9 | 28 | 1 | 74.2118 | 105.705 | 338.7066
2039 | 9 | 28 | 2 | 73.8553 | 102.4578 | 333.4769
2039 | 9 | 28 | 3 | 74.6527 | 104.1954 | 329.8526
2039 | 9 | 28 | 4 | 78.7217 | 109.7585 | 332.8193
2039 | 9 | 28 | 5 | 87.0801 | 114.7682 | 340.909
2039 | 9 | 28 | 6 | 96.3806 | 152.6928 | 354.2368
2039 | 9 | 28 | 7 | 98.2809 | 171.7331 | 384.066
2039 | 9 | 28 | 8 | 96.5642 | 183.1533 | 405.2999
2039 | 9 | 28 | 9 | 96.9096 | 181.4761 | 417.647
2039 | 9 | 28 | 10 | 97.1436 | 181.6258 | 412.4522
2039 | 9 | 28 | 11 | 99.273 | 170.9036 | 406.8085
2039 | 9 | 28 | 12 | 96.5368 | 135.0934 | 391.4516
2039 | 9 | 28 | 13 | 97.0799 | 135.0664 | 391.6027
2039 | 9 | 28 | 14 | 99.5613 | 147.8139 | 395.6645
2039 | 9 | 28 | 15 | 105.6068 | 129.9352 | 399.8488
2039 | 9 | 28 | 16 | 113.5371 | 111.7126 | 414.4431
2039 | 9 | 28 | 17 | 117.3415 | 95.6572 | 448.6134
2039 | 9 | 28 | 18 | 118.6374 | 99.1529 | 469.466
2039 | 9 | 28 | 19 | 115.5275 | 110.3556 | 471.9683
2039 | 9 | 28 | 20 | 101.6669 | 94.025 | 455.2591
2039 | 9 | 28 | 21 | 83.25 | 105.8023 | 420.0394
2039 | 9 | 28 | 22 | 71.957 | 100.5042 | 389.3901
2039 | 9 | 28 | 23 | 69.4276 | 89.8107 | 363.3902
2039 | 9 | 29 | 0 | 76.5241 | 103.3494 | 355.4161
2039 | 9 | 29 | 1 | 75.2883 | 99.9396 | 343.5802
2039 | 9 | 29 | 2 | 74.6282 | 98.4459 | 337.0713
2039 | 9 | 29 | 3 | 75.1114 | 100.2126 | 332.8936
2039 | 9 | 29 | 4 | 78.5751 | 104.9373 | 335.0948
2039 | 9 | 29 | 5 | 86.159 | 113.2894 | 342.6616
2039 | 9 | 29 | 6 | 94.5227 | 142.1604 | 359.5458
2039 | 9 | 29 | 7 | 96.7203 | 157.2119 | 392.3679
2039 | 9 | 29 | 8 | 95.9179 | 164.3791 | 413.4391
2039 | 9 | 29 | 9 | 96.614 | 159.7599 | 424.2692
2039 | 9 | 29 | 10 | 96.6858 | 164.0351 | 419.2854
2039 | 9 | 29 | 11 | 98.2 | 156.9873 | 419.4422
2039 | 9 | 29 | 12 | 95.8517 | 140.5996 | 412.986
2039 | 9 | 29 | 13 | 96.457 | 139.0078 | 413.8086
2039 | 9 | 29 | 14 | 98.3134 | 154.7573 | 419.766
2039 | 9 | 29 | 15 | 104.3149 | 137.8606 | 428.3359
2039 | 9 | 29 | 16 | 112.0815 | 113.171 | 440.3531
2039 | 9 | 29 | 17 | 115.2913 | 98.2953 | 473.942
2039 | 9 | 29 | 18 | 110.6378 | 86.649 | 488.9412
2039 | 9 | 29 | 19 | 108.7185 | 96.8423 | 490.3862
2039 | 9 | 29 | 20 | 96.5639 | 80.9285 | 476.1582
2039 | 9 | 29 | 21 | 80.1734 | 92.3494 | 442.7988
2039 | 9 | 29 | 22 | 69.4612 | 91.4414 | 412.3929
2039 | 9 | 29 | 23 | 68.0763 | 82.299 | 384.0624
2039 | 9 | 30 | 0 | 74.3807 | 95.6697 | 373.4513
2039 | 9 | 30 | 1 | 70.8274 | 96.4585 | 367.0157
2039 | 9 | 30 | 2 | 70.0983 | 94.4587 | 357.4376
2039 | 9 | 30 | 3 | 70.6153 | 97.6898 | 351.3028
2039 | 9 | 30 | 4 | 74.0237 | 103.5926 | 351.4381
2039 | 9 | 30 | 5 | 81.3041 | 111.1805 | 356.2947
2039 | 9 | 30 | 6 | 90.2601 | 141.1202 | 375.4523
2039 | 9 | 30 | 7 | 91.8921 | 155.6193 | 411.7245
2039 | 9 | 30 | 8 | 90.7829 | 163.0152 | 435.5586
2039 | 9 | 30 | 9 | 91.1885 | 160.2596 | 447.091
2039 | 9 | 30 | 10 | 91.164 | 161.2916 | 443.241
2039 | 9 | 30 | 11 | 92.4894 | 153.2672 | 442.4489
2039 | 9 | 30 | 12 | 92.658 | 140.3579 | 437.3182
2039 | 9 | 30 | 13 | 93.1609 | 137.9046 | 436.2006
2039 | 9 | 30 | 14 | 95.0217 | 156.5451 | 442.4431
2039 | 9 | 30 | 15 | 100.0453 | 133.0187 | 450.2788
2039 | 9 | 30 | 16 | 106.3996 | 107.9637 | 461.7736
2039 | 9 | 30 | 17 | 108.7896 | 93.3755 | 493.1524
2039 | 9 | 30 | 18 | 104.9274 | 85.0217 | 491.1536
2039 | 9 | 30 | 19 | 102.5428 | 93.1961 | 488.0183
2039 | 9 | 30 | 20 | 90.3863 | 80.0176 | 472.1488
2039 | 9 | 30 | 21 | 74.6646 | 92.3366 | 439.4494
2039 | 9 | 30 | 22 | 65.83 | 86.2842 | 412.8631
2039 | 9 | 30 | 23 | 65.2916 | 74.6775 | 388.6307
2039 | 10 | 1 | 0 | 70.4874 | 87.5285 | 391.6928
2039 | 10 | 1 | 1 | 68.2195 | 100.7263 | 374.5979
2039 | 10 | 1 | 2 | 67.3654 | 99.2686 | 363.0187
2039 | 10 | 1 | 3 | 67.8559 | 101.6069 | 354.9854
2039 | 10 | 1 | 4 | 70.5315 | 106.6536 | 351.7038
2039 | 10 | 1 | 5 | 76.571 | 110.0553 | 349.6336
2039 | 10 | 1 | 6 | 82.8799 | 128.7392 | 345.7178
2039 | 10 | 1 | 7 | 83.938 | 133.2298 | 373.8938
2039 | 10 | 1 | 8 | 85.691 | 137.2277 | 416.0878
2039 | 10 | 1 | 9 | 90.1946 | 135.6608 | 448.4862
2039 | 10 | 1 | 10 | 91.9809 | 136.5746 | 453.9366
2039 | 10 | 1 | 11 | 94.0845 | 130.273 | 453.8804
2039 | 10 | 1 | 12 | 91.6244 | 108.2835 | 457.0105
2039 | 10 | 1 | 13 | 90.2308 | 101.277 | 452.0499
2039 | 10 | 1 | 14 | 91.0397 | 118.1627 | 445.3868
2039 | 10 | 1 | 15 | 94.643 | 105.3727 | 441.7757
2039 | 10 | 1 | 16 | 100.6268 | 78.1524 | 448.1943
2039 | 10 | 1 | 17 | 102.9562 | 72.9527 | 475.3098
2039 | 10 | 1 | 18 | 102.264 | 65.2284 | 477.9227
2039 | 10 | 1 | 19 | 100.8353 | 82.4826 | 475.6537
2039 | 10 | 1 | 20 | 86.6776 | 68.6219 | 451.4081
2039 | 10 | 1 | 21 | 71.4407 | 77.215 | 420.5246
2039 | 10 | 1 | 22 | 63.2159 | 73.8004 | 398.6701
2039 | 10 | 1 | 23 | 63.6136 | 71.3253 | 378.8123
2039 | 10 | 2 | 0 | 70.2796 | 92.5212 | 367.9305
2039 | 10 | 2 | 1 | 65.0638 | 93.4345 | 344.2533
2039 | 10 | 2 | 2 | 64.4208 | 93.4554 | 336.4948
2039 | 10 | 2 | 3 | 64.9255 | 96.4461 | 329.6292
2039 | 10 | 2 | 4 | 67.0485 | 99.6751 | 327.1807
2039 | 10 | 2 | 5 | 72.3848 | 102.3868 | 325.9345
2039 | 10 | 2 | 6 | 77.6738 | 115.7421 | 323.7902
2039 | 10 | 2 | 7 | 77.603 | 116.6154 | 347.9572
2039 | 10 | 2 | 8 | 79.1886 | 112.5179 | 384.4601
2039 | 10 | 2 | 9 | 83.1029 | 110.5397 | 409.8972
2039 | 10 | 2 | 10 | 84.4081 | 113.3737 | 412.1779
2039 | 10 | 2 | 11 | 86.3781 | 108.5503 | 406.8503
2039 | 10 | 2 | 12 | 84.0913 | 95.7247 | 394.8209
2039 | 10 | 2 | 13 | 83.4132 | 91.0949 | 394.7317
2039 | 10 | 2 | 14 | 84.6092 | 103.8661 | 395.0554
2039 | 10 | 2 | 15 | 89.0518 | 97.0232 | 397.289
2039 | 10 | 2 | 16 | 95.7498 | 71.566 | 407.3154
2039 | 10 | 2 | 17 | 98.6256 | 73.0288 | 443.3099
2039 | 10 | 2 | 18 | 98.0954 | 55.6878 | 448.6572
2039 | 10 | 2 | 19 | 96.9952 | 69.1737 | 456.7281
2039 | 10 | 2 | 20 | 83.6807 | 55.8544 | 434.799
2039 | 10 | 2 | 21 | 68.3438 | 69.9514 | 402.3328
2039 | 10 | 2 | 22 | 59.3495 | 66.4794 | 375.1005
2039 | 10 | 2 | 23 | 59.1112 | 65.4853 | 350.2549
2039 | 10 | 3 | 0 | 64.2786 | 88.594 | 339.818
2039 | 10 | 3 | 1 | 61.9558 | 86.8978 | 333.2449
2039 | 10 | 3 | 2 | 61.9912 | 86.3066 | 328.6265
2039 | 10 | 3 | 3 | 63.097 | 90.8448 | 325.5721
2039 | 10 | 3 | 4 | 66.6498 | 96.6997 | 328.5737
2039 | 10 | 3 | 5 | 74.1804 | 101.138 | 336.5167
2039 | 10 | 3 | 6 | 83.013 | 133.5962 | 348.0451
2039 | 10 | 3 | 7 | 84.5244 | 151.3472 | 380.1732
2039 | 10 | 3 | 8 | 83.5148 | 167.0286 | 402.4002
2039 | 10 | 3 | 9 | 84.1426 | 165.0413 | 413.6593
2039 | 10 | 3 | 10 | 84.5642 | 163.977 | 409.2819
2039 | 10 | 3 | 11 | 86.3028 | 151.8848 | 407.2326
2039 | 10 | 3 | 12 | 86.2006 | 133.297 | 408.9191
2039 | 10 | 3 | 13 | 86.3257 | 131.46 | 407.616
2039 | 10 | 3 | 14 | 88.5229 | 139.669 | 404.5393
2039 | 10 | 3 | 15 | 93.3081 | 128.4171 | 404.0824
2039 | 10 | 3 | 16 | 99.6914 | 108.9361 | 413.1296
2039 | 10 | 3 | 17 | 102.2923 | 97.1293 | 444.1253
2039 | 10 | 3 | 18 | 99.5937 | 81.7419 | 427.2722
2039 | 10 | 3 | 19 | 98.3928 | 99.8068 | 424.8264
2039 | 10 | 3 | 20 | 85.8927 | 80.5071 | 408.5976
2039 | 10 | 3 | 21 | 70.2045 | 90.9 | 378.7205
2039 | 10 | 3 | 22 | 60.7278 | 82.9621 | 355.4292
2039 | 10 | 3 | 23 | 59.3484 | 75.0519 | 335.8539
2039 | 10 | 4 | 0 | 64.4422 | 93.5732 | 345.2128
2039 | 10 | 4 | 1 | 61.5419 | 95.6246 | 333.5704
2039 | 10 | 4 | 2 | 61.1521 | 94.5195 | 329.2595
2039 | 10 | 4 | 3 | 61.8546 | 96.707 | 325.0461
2039 | 10 | 4 | 4 | 65.2471 | 101.0246 | 326.0772
2039 | 10 | 4 | 5 | 72.5512 | 108.1369 | 332.6129
2039 | 10 | 4 | 6 | 81.4855 | 137.4391 | 341.3382
2039 | 10 | 4 | 7 | 82.6374 | 155.4366 | 379.0281
2039 | 10 | 4 | 8 | 81.612 | 164.1737 | 412.1319
2039 | 10 | 4 | 9 | 82.7284 | 162.0406 | 428.9453
2039 | 10 | 4 | 10 | 83.0172 | 164.4646 | 422.928
2039 | 10 | 4 | 11 | 84.9599 | 157.0598 | 415.0343
2039 | 10 | 4 | 12 | 84.643 | 142.6639 | 379.5954
2039 | 10 | 4 | 13 | 85.195 | 140.6246 | 374.0119
2039 | 10 | 4 | 14 | 87.4824 | 153.8304 | 371.6836
2039 | 10 | 4 | 15 | 92.7132 | 144.8678 | 376.1206
2039 | 10 | 4 | 16 | 99.3494 | 120.4559 | 391.3717
2039 | 10 | 4 | 17 | 101.7399 | 107.8603 | 430.1845
2039 | 10 | 4 | 18 | 99.2746 | 90.7966 | 444.8677
2039 | 10 | 4 | 19 | 98.3417 | 102.6134 | 454.7028
2039 | 10 | 4 | 20 | 85.6757 | 87.4968 | 434.6591
2039 | 10 | 4 | 21 | 69.6878 | 95.2079 | 402.9301
2039 | 10 | 4 | 22 | 60.0391 | 94.6092 | 376.4511
2039 | 10 | 4 | 23 | 58.9284 | 87.1982 | 351.9158
2039 | 10 | 5 | 0 | 63.7681 | 99.5258 | 345.3459
2039 | 10 | 5 | 1 | 61.6463 | 98.067 | 330.2047
2039 | 10 | 5 | 2 | 61.031 | 97.0389 | 325.9088
2039 | 10 | 5 | 3 | 61.484 | 99.8136 | 322.8985
2039 | 10 | 5 | 4 | 64.6173 | 103.9797 | 326.2161
2039 | 10 | 5 | 5 | 71.525 | 112.3152 | 334.8362
2039 | 10 | 5 | 6 | 81.9779 | 142.9063 | 345.8851
2039 | 10 | 5 | 7 | 82.9391 | 161.1257 | 377.4318
2039 | 10 | 5 | 8 | 81.4727 | 165.8988 | 391.5874
2039 | 10 | 5 | 9 | 83.0841 | 161.2834 | 391.2607
2039 | 10 | 5 | 10 | 83.6961 | 161.3674 | 378.3148
2039 | 10 | 5 | 11 | 86.185 | 154.2333 | 371.7626
2039 | 10 | 5 | 12 | 85.8604 | 133.8831 | 359.3537
2039 | 10 | 5 | 13 | 86.1718 | 127.8655 | 358.6492
2039 | 10 | 5 | 14 | 88.0121 | 142.4462 | 358.1753
2039 | 10 | 5 | 15 | 92.4774 | 130.0027 | 358.9006
2039 | 10 | 5 | 16 | 98.7255 | 104.7976 | 373.6278
2039 | 10 | 5 | 17 | 100.1303 | 94.8944 | 413.2806
2039 | 10 | 5 | 18 | 98.2386 | 89.0888 | 444.65
2039 | 10 | 5 | 19 | 97.3677 | 102.6373 | 452.5323
2039 | 10 | 5 | 20 | 85.9465 | 84.1021 | 435.7456
2039 | 10 | 5 | 21 | 70.7836 | 96.5491 | 405.1818
2039 | 10 | 5 | 22 | 61.3966 | 88.9281 | 378.3996
2039 | 10 | 5 | 23 | 59.6301 | 79.246 | 354.7373
2039 | 10 | 6 | 0 | 66.0634 | 94.5018 | 344.4121
2039 | 10 | 6 | 1 | 63.1957 | 101.6251 | 332.6104
2039 | 10 | 6 | 2 | 62.3453 | 101.2044 | 328.4507
2039 | 10 | 6 | 3 | 62.5781 | 104.0698 | 325.1739
2039 | 10 | 6 | 4 | 65.3761 | 107.8529 | 326.9843
2039 | 10 | 6 | 5 | 71.7406 | 116.8014 | 334.8515
2039 | 10 | 6 | 6 | 80.0001 | 146.2291 | 348.8822
2039 | 10 | 6 | 7 | 81.5658 | 161.1324 | 382.4271
2039 | 10 | 6 | 8 | 81.181 | 168.2496 | 401.456
2039 | 10 | 6 | 9 | 83.3883 | 165.1511 | 408.3864
2039 | 10 | 6 | 10 | 84.3863 | 165.4462 | 401.7342
2039 | 10 | 6 | 11 | 86.5446 | 160.7436 | 397.7243
2039 | 10 | 6 | 12 | 83.9666 | 141.3916 | 396.4762
2039 | 10 | 6 | 13 | 84.5 | 138.788 | 395.9964
2039 | 10 | 6 | 14 | 86.5428 | 145.9086 | 396.3551
2039 | 10 | 6 | 15 | 91.5838 | 129.1593 | 400.1947
2039 | 10 | 6 | 16 | 97.9731 | 112.3001 | 413.6638
2039 | 10 | 6 | 17 | 99.9047 | 99.0651 | 448.9546
2039 | 10 | 6 | 18 | 99.9662 | 91.5276 | 459.7562
2039 | 10 | 6 | 19 | 98.5839 | 103.9669 | 468.7659
2039 | 10 | 6 | 20 | 85.9672 | 89.7845 | 450.4887
2039 | 10 | 6 | 21 | 70.3492 | 100.102 | 421.1032
2039 | 10 | 6 | 22 | 61.0489 | 94.036 | 395.3444
2039 | 10 | 6 | 23 | 59.5281 | 84.917 | 371.2069
2039 | 10 | 7 | 0 | 63.31 | 102.0585 | 361.3324
2039 | 10 | 7 | 1 | 61.9131 | 106.0827 | 348.5985
2039 | 10 | 7 | 2 | 61.3948 | 104.2946 | 344.3349
2039 | 10 | 7 | 3 | 61.7952 | 106.7808 | 341.9043
2039 | 10 | 7 | 4 | 64.8262 | 110.6743 | 345.0558
2039 | 10 | 7 | 5 | 71.7448 | 118.2203 | 353.7768
2039 | 10 | 7 | 6 | 80.0256 | 146.8984 | 371.5268
2039 | 10 | 7 | 7 | 82.2019 | 162.0263 | 404.1951
2039 | 10 | 7 | 8 | 82.6176 | 166.9102 | 418.1798
2039 | 10 | 7 | 9 | 85.2442 | 164.0637 | 418.1612
2039 | 10 | 7 | 10 | 86.1958 | 160.2434 | 405.1603
2039 | 10 | 7 | 11 | 88.0959 | 157.7355 | 395.3223
2039 | 10 | 7 | 12 | 87.3225 | 136.794 | 378.7934
2039 | 10 | 7 | 13 | 87.4389 | 133.7604 | 375.0331
2039 | 10 | 7 | 14 | 88.5353 | 137.2125 | 373.6957
2039 | 10 | 7 | 15 | 92.7701 | 117.2079 | 374.9736
2039 | 10 | 7 | 16 | 98.4925 | 101.7438 | 388.5823
2039 | 10 | 7 | 17 | 99.8886 | 87.352 | 425.2008
2039 | 10 | 7 | 18 | 94.2171 | 79.1376 | 447.6721
2039 | 10 | 7 | 19 | 92.3685 | 90.5517 | 459.9373
2039 | 10 | 7 | 20 | 80.3872 | 79.3069 | 444.1212
2039 | 10 | 7 | 21 | 65.9551 | 90.3008 | 416.4938
2039 | 10 | 7 | 22 | 57.9618 | 86.4349 | 394.853
2039 | 10 | 7 | 23 | 57.403 | 75.0084 | 375.1054
2039 | 10 | 8 | 0 | 61.8261 | 91.1329 | 368.3276
2039 | 10 | 8 | 1 | 59.8761 | 92.6897 | 349.0856
2039 | 10 | 8 | 2 | 58.9036 | 92.9552 | 342.3953
2039 | 10 | 8 | 3 | 59.4382 | 95.3987 | 338.2407
2039 | 10 | 8 | 4 | 61.3502 | 98.2076 | 338.499
2039 | 10 | 8 | 5 | 66.6215 | 103.0452 | 340.4521
2039 | 10 | 8 | 6 | 72.5055 | 120.8379 | 337.0664
2039 | 10 | 8 | 7 | 74.3376 | 124.4138 | 361.4825
2039 | 10 | 8 | 8 | 77.1815 | 123.5333 | 393.0286
2039 | 10 | 8 | 9 | 82.5442 | 123.3701 | 412.4454
2039 | 10 | 8 | 10 | 84.3975 | 123.0498 | 406.609
2039 | 10 | 8 | 11 | 87.0428 | 118.6995 | 402.6659
2039 | 10 | 8 | 12 | 87.102 | 98.1117 | 381.3607
2039 | 10 | 8 | 13 | 86.9503 | 92.0308 | 374.2874
2039 | 10 | 8 | 14 | 88.0881 | 102.0579 | 369.3387
2039 | 10 | 8 | 15 | 92.2086 | 87.6615 | 370.822
2039 | 10 | 8 | 16 | 97.4998 | 68.9567 | 385.6867
2039 | 10 | 8 | 17 | 98.0209 | 66.3007 | 421.8668
2039 | 10 | 8 | 18 | 93.7986 | 62.8863 | 432.2187
2039 | 10 | 8 | 19 | 90.3859 | 75.9094 | 436.155
2039 | 10 | 8 | 20 | 75.53 | 59.2135 | 412.7927
2039 | 10 | 8 | 21 | 60.5083 | 76.3809 | 383.9279
2039 | 10 | 8 | 22 | 53.1198 | 70.0659 | 365.4289
2039 | 10 | 8 | 23 | 53.7701 | 69.2269 | 348.6242
2039 | 10 | 9 | 0 | 59.5032 | 86.6918 | 343.2727
2039 | 10 | 9 | 1 | 58.6688 | 91.7046 | 334.1154
2039 | 10 | 9 | 2 | 58.0223 | 91.5747 | 328.6802
2039 | 10 | 9 | 3 | 58.56 | 93.9743 | 324.5964
2039 | 10 | 9 | 4 | 60.6239 | 97.1816 | 325.2463
2039 | 10 | 9 | 5 | 65.5502 | 100.9271 | 327.2086
2039 | 10 | 9 | 6 | 70.7842 | 114.0271 | 323.1862
2039 | 10 | 9 | 7 | 71.9478 | 117.8911 | 342.5198
2039 | 10 | 9 | 8 | 74.778 | 109.0444 | 364.0186
2039 | 10 | 9 | 9 | 80.6099 | 104.2704 | 377.8005
2039 | 10 | 9 | 10 | 83.7844 | 106.8801 | 371.9058
2039 | 10 | 9 | 11 | 87.1133 | 108.5092 | 372.5225
2039 | 10 | 9 | 12 | 85.9415 | 96.01 | 356.8773
2039 | 10 | 9 | 13 | 85.99 | 93.334 | 352.4143
2039 | 10 | 9 | 14 | 87.6026 | 106.5231 | 348.3489
2039 | 10 | 9 | 15 | 92.4312 | 98.528 | 351.0801
2039 | 10 | 9 | 16 | 98.7329 | 76.5089 | 369.7588
2039 | 10 | 9 | 17 | 100.7941 | 78.0806 | 415.5779
2039 | 10 | 9 | 18 | 96.2979 | 69.3216 | 444.865
2039 | 10 | 9 | 19 | 93.9012 | 80.6554 | 445.3319
2039 | 10 | 9 | 20 | 80.0167 | 64.9936 | 422.6303
2039 | 10 | 9 | 21 | 64.5884 | 80.7361 | 391.2479
2039 | 10 | 9 | 22 | 56.1607 | 75.8715 | 366.8218
2039 | 10 | 9 | 23 | 56.15 | 73.0001 | 345.1775
2039 | 10 | 10 | 0 | 61.3017 | 90.1057 | 339.2612
2039 | 10 | 10 | 1 | 63.686 | 96.0621 | 322.6669
2039 | 10 | 10 | 2 | 63.7945 | 95.3493 | 318.5309
2039 | 10 | 10 | 3 | 64.9003 | 99.7497 | 315.6268
2039 | 10 | 10 | 4 | 68.6144 | 106.1029 | 318.8666
2039 | 10 | 10 | 5 | 76.2909 | 111.3442 | 327.6174
2039 | 10 | 10 | 6 | 84.6795 | 144.5456 | 343.1141
2039 | 10 | 10 | 7 | 87.0044 | 165.1489 | 378.9348
2039 | 10 | 10 | 8 | 86.5816 | 178.7212 | 404.5871
2039 | 10 | 10 | 9 | 87.3495 | 175.6823 | 415.7188
2039 | 10 | 10 | 10 | 87.9247 | 176.7613 | 407.7116
2039 | 10 | 10 | 11 | 89.7432 | 165.2918 | 401.5958
2039 | 10 | 10 | 12 | 91.8344 | 137.2788 | 386.4607
2039 | 10 | 10 | 13 | 91.892 | 134.8802 | 383.4435
2039 | 10 | 10 | 14 | 93.9741 | 141.4978 | 384.6508
2039 | 10 | 10 | 15 | 99.194 | 126.9568 | 389.5631
2039 | 10 | 10 | 16 | 106.2692 | 110.5093 | 404.7494
2039 | 10 | 10 | 17 | 109.1952 | 98.6709 | 437.7301
2039 | 10 | 10 | 18 | 107.1691 | 95.8834 | 450.3428
2039 | 10 | 10 | 19 | 104.4197 | 109.031 | 452.006
2039 | 10 | 10 | 20 | 90.5097 | 92.1148 | 432.0637
2039 | 10 | 10 | 21 | 74.6951 | 100.7645 | 400.2532
2039 | 10 | 10 | 22 | 65.0925 | 96.3853 | 373.9576
2039 | 10 | 10 | 23 | 63.2852 | 89.2603 | 351.0321
2039 | 10 | 11 | 0 | 67.8384 | 101.4351 | 340.5432
2039 | 10 | 11 | 1 | 67.7496 | 100.7402 | 321.6225
2039 | 10 | 11 | 2 | 67.6205 | 99.0584 | 316.7518
2039 | 10 | 11 | 3 | 68.5012 | 101.8986 | 312.937
2039 | 10 | 11 | 4 | 72.1227 | 106.5999 | 314.9093
2039 | 10 | 11 | 5 | 79.67 | 112.0429 | 322.6014
2039 | 10 | 11 | 6 | 87.7872 | 142.2931 | 337.7953
2039 | 10 | 11 | 7 | 89.7332 | 162.2777 | 373.4259
2039 | 10 | 11 | 8 | 88.7871 | 170.1132 | 400.7815
2039 | 10 | 11 | 9 | 88.9681 | 165.7528 | 412.8352
2039 | 10 | 11 | 10 | 88.6002 | 168.5182 | 405.445
2039 | 10 | 11 | 11 | 89.8826 | 161.2747 | 398.1596
2039 | 10 | 11 | 12 | 91.135 | 141.1945 | 384.2927
2039 | 10 | 11 | 13 | 91.0527 | 139.0153 | 382.1689
2039 | 10 | 11 | 14 | 93.1811 | 149.1784 | 384.3399
2039 | 10 | 11 | 15 | 98.4091 | 136.5435 | 390.0189
2039 | 10 | 11 | 16 | 105.5141 | 117.4009 | 407.5596
2039 | 10 | 11 | 17 | 108.8145 | 106.3532 | 439.1548
2039 | 10 | 11 | 18 | 106.4948 | 105.4961 | 446.9374
2039 | 10 | 11 | 19 | 104.6548 | 116.6613 | 448.769
2039 | 10 | 11 | 20 | 91.3639 | 99.4201 | 428.5502
2039 | 10 | 11 | 21 | 75.9354 | 107.6188 | 396.6214
2039 | 10 | 11 | 22 | 66.5834 | 102.3846 | 369.6006
2039 | 10 | 11 | 23 | 65.0009 | 93.9467 | 346.062
2039 | 10 | 12 | 0 | 69.6353 | 101.8668 | 340.6566
2039 | 10 | 12 | 1 | 68.4833 | 103.9523 | 323.7974
2039 | 10 | 12 | 2 | 68.2616 | 102.2141 | 319.6988
2039 | 10 | 12 | 3 | 69.0345 | 104.3096 | 316.5423
2039 | 10 | 12 | 4 | 72.6717 | 108.5171 | 319.2896
2039 | 10 | 12 | 5 | 80.3271 | 115.3324 | 327.7021
2039 | 10 | 12 | 6 | 89.1773 | 143.8399 | 337.3371
2039 | 10 | 12 | 7 | 91.1763 | 163.1816 | 372.5827
2039 | 10 | 12 | 8 | 90.4052 | 166.7499 | 398.5316
2039 | 10 | 12 | 9 | 91.2898 | 162.6241 | 414.7114
2039 | 10 | 12 | 10 | 91.5019 | 163.5838 | 413.4938
2039 | 10 | 12 | 11 | 93.0985 | 159.2695 | 411.0607
2039 | 10 | 12 | 12 | 92.009 | 144.8113 | 381.3861
2039 | 10 | 12 | 13 | 91.8661 | 140.8256 | 380.6193
2039 | 10 | 12 | 14 | 93.8043 | 151.1414 | 382.0473
2039 | 10 | 12 | 15 | 98.9985 | 139.3602 | 386.0902
2039 | 10 | 12 | 16 | 106.0663 | 115.9424 | 402.1682
2039 | 10 | 12 | 17 | 108.8611 | 104.9374 | 438.7451
2039 | 10 | 12 | 18 | 106.1734 | 97.7546 | 448.5049
2039 | 10 | 12 | 19 | 104.2778 | 106.9349 | 455.7544
2039 | 10 | 12 | 20 | 91.1255 | 90.1485 | 438.3262
2039 | 10 | 12 | 21 | 75.6896 | 101.2478 | 409.3902
2039 | 10 | 12 | 22 | 66.1604 | 95.6601 | 383.4359
2039 | 10 | 12 | 23 | 64.4236 | 86.6335 | 359.5945
2039 | 10 | 13 | 0 | 69.5359 | 99.3882 | 347.4415
2039 | 10 | 13 | 1 | 65.3307 | 93.1853 | 352.0843
2039 | 10 | 13 | 2 | 64.0416 | 90.9206 | 345.8132
2039 | 10 | 13 | 3 | 64.4147 | 91.8719 | 342.7639
2039 | 10 | 13 | 4 | 66.0449 | 93.6214 | 344.6597
2039 | 10 | 13 | 5 | 70.953 | 96.0383 | 346.5384
2039 | 10 | 13 | 6 | 75.2903 | 109.2505 | 339.8018
2039 | 10 | 13 | 7 | 75.3642 | 106.1404 | 359.4075
2039 | 10 | 13 | 8 | 78.4671 | 101.7174 | 390.427
2039 | 10 | 13 | 9 | 84.6764 | 107.2774 | 406.5427
2039 | 10 | 13 | 10 | 88.4876 | 112.073 | 394.0505
2039 | 10 | 13 | 11 | 91.648 | 106.5888 | 387.298
2039 | 10 | 13 | 12 | 89.0077 | 92.4308 | 381.2932
2039 | 10 | 13 | 13 | 88.5726 | 90.5523 | 374.9463
2039 | 10 | 13 | 14 | 90.3166 | 113.2892 | 374.0812
2039 | 10 | 13 | 15 | 94.3442 | 93.2203 | 376.2781
2039 | 10 | 13 | 16 | 98.8337 | 76.1083 | 390.4135
2039 | 10 | 13 | 17 | 99.8144 | 68.1251 | 424.7598
2039 | 10 | 13 | 18 | 97.1428 | 61.6493 | 451.2556
2039 | 10 | 13 | 19 | 96.4289 | 72.1393 | 458.5999
2039 | 10 | 13 | 20 | 83.3148 | 56.9912 | 440.0534
2039 | 10 | 13 | 21 | 69.1901 | 69.6065 | 412.8381
2039 | 10 | 13 | 22 | 60.7933 | 68.0615 | 388.4496
2039 | 10 | 13 | 23 | 61.3432 | 67.4874 | 365.7615
2039 | 10 | 14 | 0 | 64.3962 | 87.9942 | 357.8444
2039 | 10 | 14 | 1 | 66.4415 | 104.2167 | 354.9199
2039 | 10 | 14 | 2 | 65.7944 | 102.0044 | 350.1269
2039 | 10 | 14 | 3 | 66.3661 | 105.137 | 346.8887
2039 | 10 | 14 | 4 | 69.3851 | 109.8458 | 348.9586
2039 | 10 | 14 | 5 | 76.3634 | 116.6913 | 356.8876
2039 | 10 | 14 | 6 | 83.776 | 146.0999 | 370.1991
2039 | 10 | 14 | 7 | 85.6133 | 163.7637 | 402.4175
2039 | 10 | 14 | 8 | 84.9018 | 170.4837 | 416.0957
2039 | 10 | 14 | 9 | 85.4645 | 167.9137 | 411.2486
2039 | 10 | 14 | 10 | 85.2499 | 168.0003 | 392.1417
2039 | 10 | 14 | 11 | 86.2264 | 161.4225 | 378.8989
2039 | 10 | 14 | 12 | 83.7013 | 138.9775 | 373.6813
2039 | 10 | 14 | 13 | 83.4466 | 137.1514 | 370.0251
2039 | 10 | 14 | 14 | 84.9252 | 144.3169 | 369.2639
2039 | 10 | 14 | 15 | 89.37 | 124.5849 | 371.6624
2039 | 10 | 14 | 16 | 95.389 | 107.3968 | 385.3364
2039 | 10 | 14 | 17 | 97.8992 | 92.2896 | 422.1939
2039 | 10 | 14 | 18 | 94.877 | 90.0394 | 454.2558
2039 | 10 | 14 | 19 | 93.1373 | 98.9346 | 453.7201
2039 | 10 | 14 | 20 | 81.0321 | 86.3029 | 431.3318
2039 | 10 | 14 | 21 | 67.0749 | 97.7368 | 401.6277
2039 | 10 | 14 | 22 | 59.3269 | 94.0129 | 379.3941
2039 | 10 | 14 | 23 | 59.0881 | 81.6214 | 359.1636
2039 | 10 | 15 | 0 | 64.4531 | 96.9188 | 351.69
2039 | 10 | 15 | 1 | 62.1235 | 101.0913 | 338.1059
2039 | 10 | 15 | 2 | 61.1337 | 100.3565 | 332.1504
2039 | 10 | 15 | 3 | 61.3343 | 102.3389 | 327.8479
2039 | 10 | 15 | 4 | 63.3332 | 106.2021 | 328.7413
2039 | 10 | 15 | 5 | 68.3325 | 110.3764 | 332.1722
2039 | 10 | 15 | 6 | 73.2897 | 131.1863 | 330.2087
2039 | 10 | 15 | 7 | 74.5008 | 138.5714 | 355.8832
2039 | 10 | 15 | 8 | 76.489 | 138.476 | 391.3188
2039 | 10 | 15 | 9 | 80.9714 | 140.8819 | 421.114
2039 | 10 | 15 | 10 | 82.7052 | 143.8168 | 423.9069
2039 | 10 | 15 | 11 | 84.832 | 137.5874 | 425.2829
2039 | 10 | 15 | 12 | 82.5334 | 117.0038 | 416.0102
2039 | 10 | 15 | 13 | 81.8463 | 111.7889 | 412.4594
2039 | 10 | 15 | 14 | 82.8123 | 129.1592 | 410.394
2039 | 10 | 15 | 15 | 86.4874 | 113.9985 | 417.0853
2039 | 10 | 15 | 16 | 92.369 | 90.4561 | 433.0363
2039 | 10 | 15 | 17 | 94.7545 | 88.5172 | 463.5927
2039 | 10 | 15 | 18 | 91.5668 | 76.5244 | 472.309
2039 | 10 | 15 | 19 | 88.6567 | 85.3934 | 463.302
2039 | 10 | 15 | 20 | 75.5137 | 67.5365 | 436.2683
2039 | 10 | 15 | 21 | 61.6066 | 80.9895 | 406.2099
2039 | 10 | 15 | 22 | 54.4403 | 75.6268 | 387.4095
2039 | 10 | 15 | 23 | 55.2728 | 74.8958 | 370.1746
2039 | 10 | 16 | 0 | 60.8631 | 93.4361 | 359.3915
2039 | 10 | 16 | 1 | 59.1159 | 94.5326 | 354.5542
2039 | 10 | 16 | 2 | 58.391 | 93.4355 | 349.3933
2039 | 10 | 16 | 3 | 58.6065 | 95.5085 | 345.765
2039 | 10 | 16 | 4 | 60.2716 | 100.3468 | 347.3789
2039 | 10 | 16 | 5 | 64.9218 | 103.0177 | 351.1089
2039 | 10 | 16 | 6 | 69.3377 | 120.8073 | 351.0948
2039 | 10 | 16 | 7 | 69.9588 | 125.6453 | 373.1024
2039 | 10 | 16 | 8 | 72.6971 | 123.3358 | 403.1055
2039 | 10 | 16 | 9 | 78.345 | 123.946 | 428.9095
2039 | 10 | 16 | 10 | 81.5466 | 126.8561 | 432.3209
2039 | 10 | 16 | 11 | 84.6635 | 120.9484 | 430.6584
2039 | 10 | 16 | 12 | 85.5981 | 105.2135 | 417.9612
2039 | 10 | 16 | 13 | 85.8637 | 102.0854 | 416.6485
2039 | 10 | 16 | 14 | 87.431 | 124.1608 | 416.6748
2039 | 10 | 16 | 15 | 91.5507 | 112.3489 | 423.5822
2039 | 10 | 16 | 16 | 97.5971 | 87.879 | 442.8283
2039 | 10 | 16 | 17 | 100.4149 | 89.7736 | 478.8872
2039 | 10 | 16 | 18 | 97.0265 | 77.4788 | 494.5812
2039 | 10 | 16 | 19 | 94.4208 | 84.1656 | 487.1965
2039 | 10 | 16 | 20 | 81.3935 | 68.1957 | 460.8459
2039 | 10 | 16 | 21 | 66.5665 | 81.5762 | 428.3662
2039 | 10 | 16 | 22 | 58.0846 | 75.1398 | 403.433
2039 | 10 | 16 | 23 | 57.9568 | 75.2297 | 380.8287
2039 | 10 | 17 | 0 | 61.7921 | 94.815 | 376.6964
2039 | 10 | 17 | 1 | 59.4781 | 99.8537 | 356.4636
2039 | 10 | 17 | 2 | 59.3505 | 99.4964 | 352.83
2039 | 10 | 17 | 3 | 60.2666 | 103.6852 | 350.5891
2039 | 10 | 17 | 4 | 63.5195 | 109.3781 | 353.9282
2039 | 10 | 17 | 5 | 70.5183 | 115.0926 | 363.0614
2039 | 10 | 17 | 6 | 79.6586 | 147.1033 | 377.7423
2039 | 10 | 17 | 7 | 81.5408 | 168.9968 | 412.9184
2039 | 10 | 17 | 8 | 81.2137 | 179.1634 | 434.6394
2039 | 10 | 17 | 9 | 82.8908 | 174.8023 | 441.639
2039 | 10 | 17 | 10 | 83.8574 | 175.5504 | 431.2899
2039 | 10 | 17 | 11 | 85.9994 | 165.9436 | 424.5667
2039 | 10 | 17 | 12 | 85.0072 | 129.8984 | 415.8566
2039 | 10 | 17 | 13 | 86.0307 | 126.3628 | 412.6553
2039 | 10 | 17 | 14 | 88.2614 | 127.9009 | 413.2857
2039 | 10 | 17 | 15 | 93.2394 | 110.7926 | 418.2936
2039 | 10 | 17 | 16 | 99.7099 | 98.2186 | 434.1606
2039 | 10 | 17 | 17 | 102.5178 | 86.9141 | 467.2994
2039 | 10 | 17 | 18 | 100.703 | 80.4898 | 480.8108
2039 | 10 | 17 | 19 | 98.4385 | 91.295 | 475.3063
2039 | 10 | 17 | 20 | 85.8479 | 76.1148 | 451.8586
2039 | 10 | 17 | 21 | 69.9348 | 86.6215 | 418.6762
2039 | 10 | 17 | 22 | 60.3292 | 86.7802 | 391.4728
2039 | 10 | 17 | 23 | 59.096 | 82.7045 | 367.5583
2039 | 10 | 18 | 0 | 63.844 | 100.9683 | 362.4818
2039 | 10 | 18 | 1 | 61.4327 | 100.7457 | 347.6579
2039 | 10 | 18 | 2 | 60.9084 | 100.0739 | 342.6249
2039 | 10 | 18 | 3 | 61.3313 | 103.9021 | 339.1315
2039 | 10 | 18 | 4 | 64.4324 | 107.7137 | 341.0251
2039 | 10 | 18 | 5 | 71.0915 | 114.8803 | 348.9924
2039 | 10 | 18 | 6 | 79.6202 | 141.9496 | 360.8856
2039 | 10 | 18 | 7 | 82.2834 | 161.0402 | 396.3157
2039 | 10 | 18 | 8 | 82.4451 | 169.9473 | 420.9753
2039 | 10 | 18 | 9 | 84.2807 | 165.0287 | 432.2673
2039 | 10 | 18 | 10 | 84.778 | 167.2886 | 426.4934
2039 | 10 | 18 | 11 | 86.6608 | 158.3162 | 421.7243
2039 | 10 | 18 | 12 | 87.1755 | 146.8592 | 414.2521
2039 | 10 | 18 | 13 | 87.5888 | 144.1916 | 414.2598
2039 | 10 | 18 | 14 | 88.7 | 155.9343 | 417.0708
2039 | 10 | 18 | 15 | 93.2323 | 140.2577 | 423.8127
2039 | 10 | 18 | 16 | 99.9659 | 124.5383 | 439.1956
2039 | 10 | 18 | 17 | 103.1059 | 113.5818 | 468.2962
2039 | 10 | 18 | 18 | 101.4665 | 111.8237 | 469.1643
2039 | 10 | 18 | 19 | 99.1074 | 118.3989 | 465.6832
2039 | 10 | 18 | 20 | 86.138 | 102.02 | 443.9901
2039 | 10 | 18 | 21 | 70.8388 | 109.9852 | 412.8866
2039 | 10 | 18 | 22 | 61.7992 | 105.6018 | 386.8205
2039 | 10 | 18 | 23 | 60.4019 | 97.9183 | 363.3111
2039 | 10 | 19 | 0 | 63.8978 | 109.0889 | 355.8567
2039 | 10 | 19 | 1 | 62.2027 | 117.3224 | 347.0029
2039 | 10 | 19 | 2 | 61.7573 | 115.4729 | 343.7319
2039 | 10 | 19 | 3 | 62.2028 | 117.8169 | 341.6981
2039 | 10 | 19 | 4 | 65.4079 | 121.5998 | 345.2835
2039 | 10 | 19 | 5 | 72.4018 | 129.0746 | 354.8019
2039 | 10 | 19 | 6 | 81.0033 | 160.9041 | 368.0994
2039 | 10 | 19 | 7 | 83.5148 | 182.1395 | 403.4039
2039 | 10 | 19 | 8 | 83.4424 | 187.4459 | 421.5975
2039 | 10 | 19 | 9 | 85.7652 | 185.0542 | 419.2081
2039 | 10 | 19 | 10 | 87.0802 | 185.7299 | 400.7984
2039 | 10 | 19 | 11 | 89.8103 | 178.9137 | 388.9986
2039 | 10 | 19 | 12 | 89.2116 | 163.0026 | 417.4969
2039 | 10 | 19 | 13 | 89.9438 | 158.674 | 416.2082
2039 | 10 | 19 | 14 | 92.0416 | 170.1829 | 419.1063
2039 | 10 | 19 | 15 | 97.1864 | 154.541 | 425.339
2039 | 10 | 19 | 16 | 104.0819 | 136.7156 | 442.7374
2039 | 10 | 19 | 17 | 106.8476 | 128.4237 | 475.2545
2039 | 10 | 19 | 18 | 102.9468 | 109.8699 | 483.7926
2039 | 10 | 19 | 19 | 99.7304 | 116.6929 | 480.8565
2039 | 10 | 19 | 20 | 86.8832 | 100.3022 | 460.6056
2039 | 10 | 19 | 21 | 71.5509 | 108.9894 | 430.8649
2039 | 10 | 19 | 22 | 62.1489 | 102.4794 | 404.1821
2039 | 10 | 19 | 23 | 60.0399 | 96.6298 | 379.9152
2039 | 10 | 20 | 0 | 65.2506 | 113.9936 | 369.934
2039 | 10 | 20 | 1 | 64.8632 | 116.0256 | 359.5846
2039 | 10 | 20 | 2 | 64.4246 | 115.0111 | 355.541
2039 | 10 | 20 | 3 | 64.9572 | 117.6634 | 353.3911
2039 | 10 | 20 | 4 | 67.9431 | 121.1258 | 356.7078
2039 | 10 | 20 | 5 | 75.0787 | 128.778 | 365.6585
2039 | 10 | 20 | 6 | 83.3467 | 156.7085 | 384.1556
2039 | 10 | 20 | 7 | 86.2206 | 175.3663 | 418.513
2039 | 10 | 20 | 8 | 86.5297 | 183.7434 | 434.731
2039 | 10 | 20 | 9 | 88.253 | 178.1611 | 430.5273
2039 | 10 | 20 | 10 | 88.776 | 180.3838 | 411.2958
2039 | 10 | 20 | 11 | 90.4455 | 173.7603 | 399.8578
2039 | 10 | 20 | 12 | 90.3434 | 158.7976 | 387.9164
2039 | 10 | 20 | 13 | 90.68 | 156.7278 | 382.4724
2039 | 10 | 20 | 14 | 91.8645 | 165.1848 | 383.8161
2039 | 10 | 20 | 15 | 96.3164 | 146.7731 | 390.0499
2039 | 10 | 20 | 16 | 102.2536 | 133.4614 | 409.4255
2039 | 10 | 20 | 17 | 104.8157 | 123.2887 | 448.977
2039 | 10 | 20 | 18 | 101.9135 | 115.1346 | 481.3189
2039 | 10 | 20 | 19 | 100.0953 | 124.1029 | 479.9964
2039 | 10 | 20 | 20 | 87.9759 | 108.3713 | 460.7391
2039 | 10 | 20 | 21 | 73.6419 | 115.9704 | 431.628
2039 | 10 | 20 | 22 | 64.5853 | 111.2097 | 405.9536
2039 | 10 | 20 | 23 | 62.7662 | 103.2203 | 382.0217
2039 | 10 | 21 | 0 | 64.8696 | 117.2461 | 377.0905
2039 | 10 | 21 | 1 | 63.7454 | 121.7848 | 361.5613
2039 | 10 | 21 | 2 | 63.1898 | 119.582 | 356.1836
2039 | 10 | 21 | 3 | 63.7014 | 120.992 | 352.9696
2039 | 10 | 21 | 4 | 66.7299 | 124.7679 | 355.3614
2039 | 10 | 21 | 5 | 73.8521 | 130.9439 | 363.3618
2039 | 10 | 21 | 6 | 81.7858 | 162.0163 | 376.9792
2039 | 10 | 21 | 7 | 84.6097 | 181.7898 | 413.4335
2039 | 10 | 21 | 8 | 84.8908 | 185.6536 | 442.4613
2039 | 10 | 21 | 9 | 86.222 | 183.3545 | 457.8317
2039 | 10 | 21 | 10 | 86.6205 | 182.7944 | 451.022
2039 | 10 | 21 | 11 | 88.0415 | 179.6969 | 443.01
2039 | 10 | 21 | 12 | 86.1459 | 159.9054 | 426.3648
2039 | 10 | 21 | 13 | 86.2951 | 156.4677 | 423.9811
2039 | 10 | 21 | 14 | 87.7042 | 162.326 | 426.2371
2039 | 10 | 21 | 15 | 92.1845 | 143.3255 | 432.2215
2039 | 10 | 21 | 16 | 98.3328 | 127.9695 | 447.1428
2039 | 10 | 21 | 17 | 100.7542 | 118.0397 | 474.7331
2039 | 10 | 21 | 18 | 98.1278 | 103.7523 | 478.1012
2039 | 10 | 21 | 19 | 95.8578 | 110.4431 | 473.8089
2039 | 10 | 21 | 20 | 83.6661 | 96.3213 | 451.8248
2039 | 10 | 21 | 21 | 69.7665 | 102.415 | 422.6811
2039 | 10 | 21 | 22 | 61.9911 | 96.3411 | 400.4632
2039 | 10 | 21 | 23 | 61.1335 | 90.3655 | 380.1181
2039 | 10 | 22 | 0 | 63.5378 | 106.9515 | 376.1927
2039 | 10 | 22 | 1 | 62.3222 | 108.3776 | 370.4686
2039 | 10 | 22 | 2 | 61.1866 | 106.8181 | 365.058
2039 | 10 | 22 | 3 | 61.3116 | 107.9689 | 361.5791
2039 | 10 | 22 | 4 | 62.9949 | 112.0984 | 363.4708
2039 | 10 | 22 | 5 | 67.6024 | 115.7558 | 368.5217
2039 | 10 | 22 | 6 | 72.3326 | 138.5088 | 375.3971
2039 | 10 | 22 | 7 | 74.2087 | 146.5798 | 399.9295
2039 | 10 | 22 | 8 | 77.0904 | 143.0331 | 423.2799
2039 | 10 | 22 | 9 | 81.8613 | 140.1703 | 434.2168
2039 | 10 | 22 | 10 | 83.4394 | 142.6731 | 423.335
2039 | 10 | 22 | 11 | 85.2172 | 139.6759 | 415.3611
2039 | 10 | 22 | 12 | 83.3118 | 119.633 | 428.7942
2039 | 10 | 22 | 13 | 82.9312 | 114.7183 | 422.8876
2039 | 10 | 22 | 14 | 83.7521 | 125.2548 | 421.4012
2039 | 10 | 22 | 15 | 87.5026 | 107.6183 | 428.4016
2039 | 10 | 22 | 16 | 93.623 | 91.9993 | 449.1657
2039 | 10 | 22 | 17 | 96.1189 | 89.4276 | 485.612
2039 | 10 | 22 | 18 | 91.8969 | 83.7142 | 496.5557
2039 | 10 | 22 | 19 | 88.8067 | 91.7101 | 490.9424
2039 | 10 | 22 | 20 | 75.9586 | 74.4241 | 465.015
2039 | 10 | 22 | 21 | 62.362 | 85.1115 | 435.7938
2039 | 10 | 22 | 22 | 54.9932 | 79.8664 | 417.0911
2039 | 10 | 22 | 23 | 55.6479 | 79.4953 | 400.7588
2039 | 10 | 23 | 0 | 61.9411 | 102.4099 | 397.5122
2039 | 10 | 23 | 1 | 58.8089 | 102.6331 | 387.2735
2039 | 10 | 23 | 2 | 58.0538 | 102.006 | 382.4864
2039 | 10 | 23 | 3 | 58.303 | 103.9921 | 379.784
2039 | 10 | 23 | 4 | 59.8207 | 108.0281 | 382.1707
2039 | 10 | 23 | 5 | 64.1235 | 112.0433 | 386.8217
2039 | 10 | 23 | 6 | 69.2553 | 131.4482 | 388.6425
2039 | 10 | 23 | 7 | 70.0213 | 137.8595 | 407.7007
2039 | 10 | 23 | 8 | 72.3269 | 128.7498 | 425.3906
2039 | 10 | 23 | 9 | 77.1683 | 121.4683 | 433.6741
2039 | 10 | 23 | 10 | 79.2 | 122.169 | 423.6447
2039 | 10 | 23 | 11 | 82.115 | 121.8737 | 413.6827
2039 | 10 | 23 | 12 | 80.6144 | 104.239 | 412.3115
2039 | 10 | 23 | 13 | 81.0717 | 102.0097 | 406.5077
2039 | 10 | 23 | 14 | 83.0006 | 117.6762 | 406.0748
2039 | 10 | 23 | 15 | 87.7317 | 101.2405 | 413.6647
2039 | 10 | 23 | 16 | 94.5756 | 86.8659 | 436.976
2039 | 10 | 23 | 17 | 98.0766 | 86.7174 | 479.38
2039 | 10 | 23 | 18 | 93.397 | 84.2542 | 496.4498
2039 | 10 | 23 | 19 | 90.3356 | 93.254 | 492.3309
2039 | 10 | 23 | 20 | 77.9325 | 78.9801 | 467.2402
2039 | 10 | 23 | 21 | 63.4622 | 91.3019 | 435.5777
2039 | 10 | 23 | 22 | 55.3343 | 87.1197 | 410.4942
2039 | 10 | 23 | 23 | 55.8735 | 83.6417 | 388.5382
2039 | 10 | 24 | 0 | 61.6854 | 105.2966 | 384.617
2039 | 10 | 24 | 1 | 61.3849 | 104.4835 | 372.8403
2039 | 10 | 24 | 2 | 61.1394 | 104.3686 | 368.8391
2039 | 10 | 24 | 3 | 61.9131 | 107.589 | 366.6556
2039 | 10 | 24 | 4 | 65.0732 | 111.4449 | 369.7837
2039 | 10 | 24 | 5 | 71.8273 | 116.3065 | 378.8704
2039 | 10 | 24 | 6 | 80.2163 | 149.2193 | 393.6189
2039 | 10 | 24 | 7 | 83.0337 | 171.4271 | 428.5082
2039 | 10 | 24 | 8 | 82.9855 | 181.8368 | 450.7509
2039 | 10 | 24 | 9 | 84.1239 | 176.3038 | 456.2912
2039 | 10 | 24 | 10 | 84.2939 | 173.4894 | 445.7078
2039 | 10 | 24 | 11 | 85.7694 | 165.5085 | 438.2835
2039 | 10 | 24 | 12 | 82.9431 | 143.8282 | 436.2879
2039 | 10 | 24 | 13 | 83.3054 | 141.0935 | 433.7685
2039 | 10 | 24 | 14 | 84.7282 | 139.8057 | 435.7658
2039 | 10 | 24 | 15 | 89.7984 | 125.0073 | 441.9358
2039 | 10 | 24 | 16 | 97.3302 | 117.2834 | 458.6405
2039 | 10 | 24 | 17 | 101.2638 | 106.6238 | 490.1263
2039 | 10 | 24 | 18 | 98.8233 | 100.776 | 497.7491
2039 | 10 | 24 | 19 | 95.8709 | 111.6649 | 489.6825
2039 | 10 | 24 | 20 | 83.3039 | 94.6476 | 465.9116
2039 | 10 | 24 | 21 | 68.5176 | 103.9462 | 433.8174
2039 | 10 | 24 | 22 | 59.6305 | 98.1603 | 406.9126
2039 | 10 | 24 | 23 | 58.9894 | 92.8777 | 382.9512
2039 | 10 | 25 | 0 | 64.874 | 104.2496 | 375.9235
2039 | 10 | 25 | 1 | 63.9001 | 102.3793 | 360.9932
2039 | 10 | 25 | 2 | 63.7004 | 100.6546 | 355.8295
2039 | 10 | 25 | 3 | 64.494 | 102.5679 | 352.5521
2039 | 10 | 25 | 4 | 67.7878 | 106.9201 | 354.4816
2039 | 10 | 25 | 5 | 74.8808 | 113.1574 | 362.2722
2039 | 10 | 25 | 6 | 83.0705 | 141.8882 | 374.7501
2039 | 10 | 25 | 7 | 85.6587 | 163.7562 | 410.9689
2039 | 10 | 25 | 8 | 84.8305 | 173.1127 | 438.5339
2039 | 10 | 25 | 9 | 84.7945 | 169.909 | 449.5382
2039 | 10 | 25 | 10 | 84.0383 | 173.9566 | 442.1191
2039 | 10 | 25 | 11 | 85.3633 | 167.121 | 435.883
2039 | 10 | 25 | 12 | 82.7651 | 150.5698 | 417.8498
2039 | 10 | 25 | 13 | 82.8834 | 149.0648 | 415.4638
2039 | 10 | 25 | 14 | 84.7351 | 165.4749 | 418.1697
2039 | 10 | 25 | 15 | 89.7059 | 150.3592 | 425.135
2039 | 10 | 25 | 16 | 97.1644 | 130.5656 | 443.2234
2039 | 10 | 25 | 17 | 101.8317 | 118.2088 | 475.1073
2039 | 10 | 25 | 18 | 102.4605 | 112.2478 | 481.853
2039 | 10 | 25 | 19 | 100.4098 | 115.1673 | 474.4458
2039 | 10 | 25 | 20 | 88.4227 | 98.4917 | 452.233
2039 | 10 | 25 | 21 | 73.7032 | 105.97 | 421.6737
2039 | 10 | 25 | 22 | 64.6622 | 103.1197 | 395.4521
2039 | 10 | 25 | 23 | 62.9521 | 95.1197 | 371.7237
2039 | 10 | 26 | 0 | 67.4506 | 109.1815 | 369.5117
2039 | 10 | 26 | 1 | 66.674 | 112.3848 | 355.7184
2039 | 10 | 26 | 2 | 66.2452 | 110.5144 | 351.6217
2039 | 10 | 26 | 3 | 66.7692 | 112.894 | 349.0205
2039 | 10 | 26 | 4 | 69.7908 | 116.6282 | 351.9628
2039 | 10 | 26 | 5 | 76.7542 | 123.2348 | 360.7193
2039 | 10 | 26 | 6 | 85.0852 | 153.1003 | 372.2576
2039 | 10 | 26 | 7 | 87.549 | 174.648 | 408.0995
2039 | 10 | 26 | 8 | 86.6863 | 180.1288 | 434.5245
2039 | 10 | 26 | 9 | 87.0913 | 176.9571 | 444.0332
2039 | 10 | 26 | 10 | 86.5278 | 178.5867 | 435.5153
2039 | 10 | 26 | 11 | 87.8699 | 167.7737 | 428.4308
2039 | 10 | 26 | 12 | 89.5397 | 151.9178 | 416.5471
2039 | 10 | 26 | 13 | 90.0842 | 147.3122 | 414.5897
2039 | 10 | 26 | 14 | 91.7855 | 153.4103 | 418.0829
2039 | 10 | 26 | 15 | 96.7866 | 142.0421 | 425.0396
2039 | 10 | 26 | 16 | 103.6944 | 126.7982 | 443.7859
2039 | 10 | 26 | 17 | 106.8595 | 117.7488 | 477.5889
2039 | 10 | 26 | 18 | 104.84 | 111.1251 | 488.487
2039 | 10 | 26 | 19 | 101.3487 | 118.2348 | 482.5901
2039 | 10 | 26 | 20 | 88.5356 | 100.4406 | 461.6989
2039 | 10 | 26 | 21 | 73.5555 | 112.6478 | 432.9909
2039 | 10 | 26 | 22 | 63.9971 | 105.4798 | 406.901
2039 | 10 | 26 | 23 | 61.9519 | 96.9971 | 382.8898
2039 | 10 | 27 | 0 | 66.5113 | 113.7402 | 372.8751
2039 | 10 | 27 | 1 | 64.3041 | 116.5314 | 364.005
2039 | 10 | 27 | 2 | 63.8576 | 115.1001 | 360.1474
2039 | 10 | 27 | 3 | 64.4916 | 116.7265 | 358.5233
2039 | 10 | 27 | 4 | 67.5078 | 119.1856 | 362.2203
2039 | 10 | 27 | 5 | 74.6632 | 126.8572 | 371.684
2039 | 10 | 27 | 6 | 83.6001 | 160.0185 | 387.154
2039 | 10 | 27 | 7 | 86.1913 | 180.8768 | 423.376
2039 | 10 | 27 | 8 | 86.0911 | 187.5364 | 447.972
2039 | 10 | 27 | 9 | 87.3106 | 184.0218 | 452.7133
2039 | 10 | 27 | 10 | 87.9139 | 185.6772 | 437.9068
2039 | 10 | 27 | 11 | 89.7276 | 180.7766 | 427.442
2039 | 10 | 27 | 12 | 89.6641 | 162.205 | 418.3472
2039 | 10 | 27 | 13 | 90.552 | 160.8618 | 414.5767
2039 | 10 | 27 | 14 | 92.8303 | 169.6214 | 417.8266
2039 | 10 | 27 | 15 | 97.9837 | 149.8319 | 426.0669
2039 | 10 | 27 | 16 | 104.2603 | 136.6888 | 446.5489
2039 | 10 | 27 | 17 | 106.9465 | 124.7859 | 481.6702
2039 | 10 | 27 | 18 | 103.7392 | 110.6038 | 497.413
2039 | 10 | 27 | 19 | 101.7607 | 116.5535 | 492.2972
2039 | 10 | 27 | 20 | 89.7769 | 100.1837 | 472.0055
2039 | 10 | 27 | 21 | 75.1327 | 108.8813 | 443.708
2039 | 10 | 27 | 22 | 66.0223 | 103.7706 | 418.3723
2039 | 10 | 27 | 23 | 64.0794 | 95.2898 | 394.5239
2039 | 10 | 28 | 0 | 65.6486 | 110.6333 | 386.6197
2039 | 10 | 28 | 1 | 63.0171 | 116.5098 | 377.1021
2039 | 10 | 28 | 2 | 62.3428 | 113.3989 | 372.659
2039 | 10 | 28 | 3 | 62.7716 | 115.1434 | 370.5775
2039 | 10 | 28 | 4 | 65.6953 | 119.3761 | 373.7901
2039 | 10 | 28 | 5 | 72.6308 | 124.6679 | 382.6404
2039 | 10 | 28 | 6 | 81.1694 | 154.9687 | 397.2648
2039 | 10 | 28 | 7 | 84.1169 | 175.3504 | 433.1105
2039 | 10 | 28 | 8 | 84.82 | 180.8563 | 455.085
2039 | 10 | 28 | 9 | 86.787 | 176.2569 | 455.1803
2039 | 10 | 28 | 10 | 87.3835 | 177.6596 | 436.7606
2039 | 10 | 28 | 11 | 89.0154 | 171.7342 | 422.1761
2039 | 10 | 28 | 12 | 89.3443 | 153.9227 | 443.5677
2039 | 10 | 28 | 13 | 89.9427 | 151.3023 | 440.8034
2039 | 10 | 28 | 14 | 91.2537 | 161.0937 | 443.9717
2039 | 10 | 28 | 15 | 95.9031 | 140.7069 | 451.4187
2039 | 10 | 28 | 16 | 102.1056 | 125.4359 | 468.2837
2039 | 10 | 28 | 17 | 104.1008 | 114.3459 | 496.9685
2039 | 10 | 28 | 18 | 100.5542 | 103.7426 | 502.6077
2039 | 10 | 28 | 19 | 98.1393 | 110.3668 | 495.6135
2039 | 10 | 28 | 20 | 85.7514 | 95.5566 | 473.108
2039 | 10 | 28 | 21 | 71.447 | 106.6799 | 445.2998
2039 | 10 | 28 | 22 | 63.191 | 102.595 | 423.711
2039 | 10 | 28 | 23 | 62.0474 | 89.2575 | 403.399
2039 | 10 | 29 | 0 | 63.6942 | 106.3437 | 394.4459
2039 | 10 | 29 | 1 | 60.8846 | 105.8699 | 386.6525
2039 | 10 | 29 | 2 | 59.6884 | 105.2533 | 380.9875
2039 | 10 | 29 | 3 | 59.7205 | 106.811 | 377.591
2039 | 10 | 29 | 4 | 61.2194 | 109.0686 | 379.4453
2039 | 10 | 29 | 5 | 66.2729 | 113.6599 | 384.4839
2039 | 10 | 29 | 6 | 71.9448 | 136.3216 | 389.1581
2039 | 10 | 29 | 7 | 74.1736 | 146.3898 | 412.8373
2039 | 10 | 29 | 8 | 78.1119 | 141.4767 | 437.328
2039 | 10 | 29 | 9 | 83.8674 | 139.334 | 451.7075
2039 | 10 | 29 | 10 | 86.2382 | 142.2048 | 444.5001
2039 | 10 | 29 | 11 | 89.0715 | 138.1138 | 437.4964
2039 | 10 | 29 | 12 | 86.628 | 115.4749 | 393.8393
2039 | 10 | 29 | 13 | 86.9763 | 111.0253 | 383.0794
2039 | 10 | 29 | 14 | 88.1203 | 121.9925 | 380.7163
2039 | 10 | 29 | 15 | 91.9338 | 104.8175 | 388.0273
2039 | 10 | 29 | 16 | 97.8341 | 90.2495 | 413.4935
2039 | 10 | 29 | 17 | 100.0153 | 88.4211 | 459.9661
2039 | 10 | 29 | 18 | 94.4027 | 83.3386 | 490.0827
2039 | 10 | 29 | 19 | 90.9094 | 91.6549 | 486.7095
2039 | 10 | 29 | 20 | 78.2091 | 74.006 | 462.0107
2039 | 10 | 29 | 21 | 64.5172 | 89.7734 | 433.9418
2039 | 10 | 29 | 22 | 56.7443 | 85.5884 | 415.4334
2039 | 10 | 29 | 23 | 57.0897 | 81.2697 | 399.7721
2039 | 10 | 30 | 0 | 61.655 | 99.7858 | 398.4011
2039 | 10 | 30 | 1 | 57.664 | 100.7818 | 384.6157
2039 | 10 | 30 | 2 | 56.7587 | 100.1185 | 378.6872
2039 | 10 | 30 | 3 | 56.9597 | 102.4992 | 375.0758
2039 | 10 | 30 | 4 | 58.2567 | 106.7051 | 376.656
2039 | 10 | 30 | 5 | 62.4585 | 110.1432 | 380.6424
2039 | 10 | 30 | 6 | 67.9341 | 130.1114 | 379.2665
2039 | 10 | 30 | 7 | 69.6326 | 136.906 | 398.7531
2039 | 10 | 30 | 8 | 73.032 | 132.349 | 422.8974
2039 | 10 | 30 | 9 | 78.7264 | 129.3819 | 441.9409
2039 | 10 | 30 | 10 | 81.543 | 132.7293 | 439.3322
2039 | 10 | 30 | 11 | 84.9419 | 127.5145 | 433.7286
2039 | 10 | 30 | 12 | 83.2166 | 110.4669 | 443.1496
2039 | 10 | 30 | 13 | 84.162 | 108.6276 | 440.8
2039 | 10 | 30 | 14 | 85.8252 | 129.272 | 442.3337
2039 | 10 | 30 | 15 | 90.1131 | 114.6383 | 451.0169
2039 | 10 | 30 | 16 | 96.1009 | 94.7489 | 471.2981
2039 | 10 | 30 | 17 | 99.3027 | 95.192 | 504.9793
2039 | 10 | 30 | 18 | 94.792 | 92.6179 | 505.7964
2039 | 10 | 30 | 19 | 91.2946 | 97.3659 | 493.2387
2039 | 10 | 30 | 20 | 78.6548 | 81.1783 | 464.9503
2039 | 10 | 30 | 21 | 64.3654 | 92.3908 | 432.5833
2039 | 10 | 30 | 22 | 56.4485 | 86.6436 | 407.5117
2039 | 10 | 30 | 23 | 57.015 | 85.2459 | 385.1652
2039 | 10 | 31 | 0 | 61.1819 | 104.274 | 377.4755
2039 | 10 | 31 | 1 | 63.5648 | 109.5253 | 373.9165
2039 | 10 | 31 | 2 | 63.4752 | 109.1091 | 370.0638
2039 | 10 | 31 | 3 | 64.3478 | 112.9493 | 368.3492
2039 | 10 | 31 | 4 | 67.5738 | 118.7696 | 371.8614
2039 | 10 | 31 | 5 | 74.4284 | 125.3166 | 381.3539
2039 | 10 | 31 | 6 | 82.3873 | 155.1199 | 395.6471
2039 | 10 | 31 | 7 | 85.4462 | 177.8227 | 433.0814
2039 | 10 | 31 | 8 | 85.8006 | 190.3016 | 460.5192
2039 | 10 | 31 | 9 | 87.3196 | 186.3087 | 467.7432
2039 | 10 | 31 | 10 | 87.6243 | 188.88 | 454.7767
2039 | 10 | 31 | 11 | 89.5255 | 178.0109 | 445.2057
2039 | 10 | 31 | 12 | 87.0688 | 161.8542 | 440.3259
2039 | 10 | 31 | 13 | 87.3715 | 157.7237 | 437.1167
2039 | 10 | 31 | 14 | 88.9055 | 168.2923 | 439.7479
2039 | 10 | 31 | 15 | 94.0006 | 151.776 | 447.1109
2039 | 10 | 31 | 16 | 102.0162 | 137.1676 | 467.0544
2039 | 10 | 31 | 17 | 106.7718 | 130.3076 | 502.2897
2039 | 10 | 31 | 18 | 108.2557 | 118.9994 | 511.7948
2039 | 10 | 31 | 19 | 105.4766 | 124.4741 | 505.7647
2039 | 10 | 31 | 20 | 92.7915 | 107.3249 | 484.1454
2039 | 10 | 31 | 21 | 77.7949 | 114.4058 | 454.5286
2039 | 10 | 31 | 22 | 68.3059 | 108.7396 | 428.5177
2039 | 10 | 31 | 23 | 66.5315 | 102.4619 | 404.9542
2039 | 11 | 1 | 0 | 70.5176 | 119.7014 | 398.3738
2039 | 11 | 1 | 1 | 69.5632 | 122.8201 | 376.3008
2039 | 11 | 1 | 2 | 68.5724 | 118.4612 | 369.079
2039 | 11 | 1 | 3 | 68.8587 | 120.0606 | 364.602
2039 | 11 | 1 | 4 | 70.5411 | 122.0174 | 363.2971
2039 | 11 | 1 | 5 | 75.8224 | 123.8785 | 364.4889
2039 | 11 | 1 | 6 | 80.5013 | 141.3839 | 364.8347
2039 | 11 | 1 | 7 | 83.1974 | 158.4965 | 398.2312
2039 | 11 | 1 | 8 | 84.3894 | 173.2792 | 439.3544
2039 | 11 | 1 | 9 | 85.3395 | 174.0429 | 456.6007
2039 | 11 | 1 | 10 | 84.4814 | 174.9721 | 451.1831
2039 | 11 | 1 | 11 | 86.4581 | 175.072 | 444.1965
2039 | 11 | 1 | 12 | 84.5846 | 157.2501 | 428.4566
2039 | 11 | 1 | 13 | 85.4406 | 152.0762 | 428.1581
2039 | 11 | 1 | 14 | 86.6789 | 166.4578 | 429.5325
2039 | 11 | 1 | 15 | 90.6741 | 155.07 | 433.7913
2039 | 11 | 1 | 16 | 96.2486 | 136.3596 | 441.6264
2039 | 11 | 1 | 17 | 101.1291 | 131.5536 | 476.5059
2039 | 11 | 1 | 18 | 106.1752 | 124.8527 | 497.0044
2039 | 11 | 1 | 19 | 103.5959 | 128.9092 | 488.5377
2039 | 11 | 1 | 20 | 91.5592 | 109.936 | 470.4209
2039 | 11 | 1 | 21 | 78.7737 | 120.3817 | 448.6498
2039 | 11 | 1 | 22 | 70.5676 | 114.9006 | 428.3687
2039 | 11 | 1 | 23 | 68.9392 | 109.9571 | 405.8305
2039 | 11 | 2 | 0 | 70.9679 | 121.9983 | 394.2015
2039 | 11 | 2 | 1 | 69.9779 | 124.7797 | 374.8441
2039 | 11 | 2 | 2 | 68.798 | 119.9646 | 367.9074
2039 | 11 | 2 | 3 | 68.9285 | 120.932 | 363.567
2039 | 11 | 2 | 4 | 70.6018 | 122.6828 | 362.8852
2039 | 11 | 2 | 5 | 76.1607 | 124.4918 | 364.8166
2039 | 11 | 2 | 6 | 81.7981 | 141.6093 | 369.8202
2039 | 11 | 2 | 7 | 84.5782 | 156.4648 | 402.1138
2039 | 11 | 2 | 8 | 85.9161 | 169.181 | 441.5673
2039 | 11 | 2 | 9 | 86.9944 | 169.0667 | 457.7363
2039 | 11 | 2 | 10 | 86.2885 | 166.9273 | 450.7003
2039 | 11 | 2 | 11 | 88.1637 | 166.1744 | 441.822
2039 | 11 | 2 | 12 | 85.8863 | 152.1467 | 429.9184
2039 | 11 | 2 | 13 | 86.4744 | 147.0036 | 428.8479
2039 | 11 | 2 | 14 | 87.2889 | 156.2667 | 430.6821
2039 | 11 | 2 | 15 | 91.0025 | 148.3834 | 435.051
2039 | 11 | 2 | 16 | 96.6265 | 129.739 | 444.5938
2039 | 11 | 2 | 17 | 101.4209 | 123.2531 | 479.7062
2039 | 11 | 2 | 18 | 105.5542 | 126.4689 | 502.37
2039 | 11 | 2 | 19 | 103.0723 | 128.8851 | 492.3482
2039 | 11 | 2 | 20 | 91.5075 | 110.4395 | 474.1998
2039 | 11 | 2 | 21 | 78.7219 | 120.8489 | 451.8091
2039 | 11 | 2 | 22 | 69.9514 | 115.1151 | 429.8648
2039 | 11 | 2 | 23 | 68.1632 | 111.5624 | 406.2604
2039 | 11 | 3 | 0 | 71.3449 | 123.6963 | 398.8336
2039 | 11 | 3 | 1 | 68.1688 | 119.6046 | 374.3248
2039 | 11 | 3 | 2 | 67.0039 | 115.6337 | 366.1478
2039 | 11 | 3 | 3 | 67.3565 | 116.0722 | 361.1313
2039 | 11 | 3 | 4 | 69.2711 | 116.8181 | 359.7989
2039 | 11 | 3 | 5 | 75.0974 | 118.8117 | 360.7976
2039 | 11 | 3 | 6 | 82.1175 | 132.5492 | 360.943
2039 | 11 | 3 | 7 | 84.8048 | 147.6445 | 393.0677
2039 | 11 | 3 | 8 | 86.0162 | 163.5288 | 432.9705
2039 | 11 | 3 | 9 | 86.7726 | 168.3887 | 449.9734
2039 | 11 | 3 | 10 | 85.3749 | 168.4251 | 444.6015
2039 | 11 | 3 | 11 | 86.7236 | 164.3969 | 439.0507
2039 | 11 | 3 | 12 | 84.4678 | 156.8248 | 436.3135
2039 | 11 | 3 | 13 | 84.9877 | 153.902 | 438.2704
2039 | 11 | 3 | 14 | 86.0652 | 163.4569 | 441.558
2039 | 11 | 3 | 15 | 90.353 | 151.3739 | 446.5799
2039 | 11 | 3 | 16 | 95.9048 | 134.0755 | 451.4465
2039 | 11 | 3 | 17 | 100.4923 | 124.6979 | 481.5408
2039 | 11 | 3 | 18 | 103.7055 | 117.5144 | 495.4562
2039 | 11 | 3 | 19 | 101.6205 | 120.7756 | 484.5175
2039 | 11 | 3 | 20 | 89.8304 | 101.4301 | 466.3714
2039 | 11 | 3 | 21 | 77.2518 | 111.8293 | 445.0619
2039 | 11 | 3 | 22 | 68.9931 | 106.3581 | 424.8661
2039 | 11 | 3 | 23 | 67.6489 | 103.5628 | 401.4616
2039 | 11 | 4 | 0 | 70.2909 | 112.307 | 385.1756
2039 | 11 | 4 | 1 | 68.3599 | 116.7352 | 368.0081
2039 | 11 | 4 | 2 | 67.0432 | 111.5249 | 360.4834
2039 | 11 | 4 | 3 | 67.2782 | 112.0338 | 356.291
2039 | 11 | 4 | 4 | 68.9803 | 113.4387 | 355.7161
2039 | 11 | 4 | 5 | 74.6303 | 113.984 | 357.7555
2039 | 11 | 4 | 6 | 80.8821 | 128.7782 | 359.6065
2039 | 11 | 4 | 7 | 83.6269 | 143.8586 | 392.7605
2039 | 11 | 4 | 8 | 85.1459 | 157.0274 | 429.5515
2039 | 11 | 4 | 9 | 86.1175 | 160.7931 | 438.3152
2039 | 11 | 4 | 10 | 84.6747 | 158.8868 | 423.5495
2039 | 11 | 4 | 11 | 85.89 | 157.9192 | 409.939
2039 | 11 | 4 | 12 | 82.9533 | 138.6037 | 430.9084
2039 | 11 | 4 | 13 | 83.2518 | 134.7694 | 430.8643
2039 | 11 | 4 | 14 | 83.888 | 141.7505 | 433.6665
2039 | 11 | 4 | 15 | 87.5964 | 128.0896 | 438.4401
2039 | 11 | 4 | 16 | 92.74 | 111.2268 | 445.1968
2039 | 11 | 4 | 17 | 96.7955 | 100.4136 | 476.4177
2039 | 11 | 4 | 18 | 100.1808 | 103.7778 | 499.8849
2039 | 11 | 4 | 19 | 97.7286 | 107.63 | 489.5622
2039 | 11 | 4 | 20 | 86.1094 | 90.5059 | 470.7432
2039 | 11 | 4 | 21 | 74.0513 | 105.6527 | 450.5495
2039 | 11 | 4 | 22 | 66.7115 | 101.9681 | 433.9539
2039 | 11 | 4 | 23 | 65.782 | 90.8981 | 414.2341
2039 | 11 | 5 | 0 | 68.0629 | 100.7187 | 397.8726
2039 | 11 | 5 | 1 | 64.723 | 106.2433 | 373.8288
2039 | 11 | 5 | 2 | 62.9308 | 102.7057 | 363.8262
2039 | 11 | 5 | 3 | 62.7413 | 103.3846 | 357.1414
2039 | 11 | 5 | 4 | 63.4477 | 105.007 | 354.1278
2039 | 11 | 5 | 5 | 67.0997 | 104.6122 | 350.8622
2039 | 11 | 5 | 6 | 71.2297 | 111.9766 | 342.8988
2039 | 11 | 5 | 7 | 73.0998 | 117.6645 | 362.7723
2039 | 11 | 5 | 8 | 77.1768 | 120.2563 | 403.9437
2039 | 11 | 5 | 9 | 81.9611 | 126.6987 | 432.5325
2039 | 11 | 5 | 10 | 82.3604 | 129.8212 | 436.9858
2039 | 11 | 5 | 11 | 84.3855 | 129.9152 | 434.2545
2039 | 11 | 5 | 12 | 83.701 | 115.1594 | 406.0964
2039 | 11 | 5 | 13 | 83.7575 | 109.7892 | 402.9528
2039 | 11 | 5 | 14 | 84.0428 | 128.9835 | 402.3567
2039 | 11 | 5 | 15 | 87.0269 | 115.9296 | 406.9844
2039 | 11 | 5 | 16 | 91.7565 | 93.5642 | 415.7748
2039 | 11 | 5 | 17 | 95.359 | 94.7552 | 454.2551
2039 | 11 | 5 | 18 | 97.7828 | 90.0858 | 494.275
2039 | 11 | 5 | 19 | 93.4388 | 94.6781 | 476.4285
2039 | 11 | 5 | 20 | 80.2909 | 74.0494 | 449.8385
2039 | 11 | 5 | 21 | 67.9227 | 93.555 | 426.6661
2039 | 11 | 5 | 22 | 61.2098 | 88.9562 | 412.1214
2039 | 11 | 5 | 23 | 61.4603 | 88.2715 | 395.4595
2039 | 11 | 6 | 0 | 64.7225 | 102.786 | 383.9995
2039 | 11 | 6 | 1 | 61.9025 | 103.9793 | 377.2667
2039 | 11 | 6 | 2 | 60.4137 | 100.7591 | 369.6138
2039 | 11 | 6 | 3 | 60.2786 | 102.6751 | 364.2403
2039 | 11 | 6 | 4 | 60.765 | 106.6373 | 362.5616
2039 | 11 | 6 | 5 | 64.1213 | 105.6705 | 360.9659
2039 | 11 | 6 | 6 | 66.841 | 111.7365 | 354.2324
2039 | 11 | 6 | 7 | 69.0638 | 113.7769 | 371.9991
2039 | 11 | 6 | 8 | 74.5515 | 115.1697 | 405.6333
2039 | 11 | 6 | 9 | 80.8072 | 120.4993 | 424.0412
2039 | 11 | 6 | 10 | 83.1632 | 123.3036 | 417.303
2039 | 11 | 6 | 11 | 86.2368 | 121.2966 | 409.4752
2039 | 11 | 6 | 12 | 80.8517 | 109.8166 | 399.5871
2039 | 11 | 6 | 13 | 81.5861 | 106.5708 | 395.3228
2039 | 11 | 6 | 14 | 82.6112 | 133.3084 | 395.0166
2039 | 11 | 6 | 15 | 86.5278 | 122.9376 | 400.8555
2039 | 11 | 6 | 16 | 92.3852 | 97.5215 | 418.5811
2039 | 11 | 6 | 17 | 97.1867 | 101.2241 | 468.1558
2039 | 11 | 6 | 18 | 97.2929 | 100.6007 | 527.1952
2039 | 11 | 6 | 19 | 93.6468 | 103.7823 | 512.8771
2039 | 11 | 6 | 20 | 81.5355 | 85.8225 | 488.6737
2039 | 11 | 6 | 21 | 69.0144 | 102.6039 | 464.0593
2039 | 11 | 6 | 22 | 61.4955 | 99.288 | 444.8634
2039 | 11 | 6 | 23 | 61.5818 | 96.565 | 423.778
2039 | 11 | 7 | 0 | 65.0976 | 109.1873 | 414.2482
2039 | 11 | 7 | 1 | 64.2269 | 112.5607 | 376.7571
2039 | 11 | 7 | 2 | 63.2874 | 110.7068 | 369.3037
2039 | 11 | 7 | 3 | 63.8185 | 115.0883 | 363.6287
2039 | 11 | 7 | 4 | 65.8999 | 118.1515 | 361.598
2039 | 11 | 7 | 5 | 71.8329 | 120.9693 | 361.9137
2039 | 11 | 7 | 6 | 78.2344 | 140.4188 | 355.0453
2039 | 11 | 7 | 7 | 81.887 | 157.3567 | 385.8464
2039 | 11 | 7 | 8 | 84.8999 | 175.577 | 417.7458
2039 | 11 | 7 | 9 | 87.8066 | 177.882 | 417.3512
2039 | 11 | 7 | 10 | 88.7436 | 179.4584 | 399.388
2039 | 11 | 7 | 11 | 91.5395 | 172.0495 | 389.611
2039 | 11 | 7 | 12 | 91.05 | 162.6145 | 368.0488
2039 | 11 | 7 | 13 | 92.276 | 157.3112 | 364.1155
2039 | 11 | 7 | 14 | 93.9723 | 172.7558 | 363.469
2039 | 11 | 7 | 15 | 98.7369 | 160.0938 | 366.2388
2039 | 11 | 7 | 16 | 104.9306 | 139.5499 | 372.1617
2039 | 11 | 7 | 17 | 109.4872 | 136.1462 | 416.1537
2039 | 11 | 7 | 18 | 109.9433 | 127.2766 | 449.9317
2039 | 11 | 7 | 19 | 105.7417 | 129.5278 | 443.2235
2039 | 11 | 7 | 20 | 92.5441 | 110.6122 | 426.2773
2039 | 11 | 7 | 21 | 78.8412 | 121.7663 | 405.4801
2039 | 11 | 7 | 22 | 70.0306 | 117.6133 | 387.2295
2039 | 11 | 7 | 23 | 68.0766 | 112.3982 | 365.9566
2039 | 11 | 8 | 0 | 70.6164 | 120.7253 | 350.8845
2039 | 11 | 8 | 1 | 68.6416 | 125.8027 | 328.4957
2039 | 11 | 8 | 2 | 67.4384 | 122.5092 | 319.9802
2039 | 11 | 8 | 3 | 67.6626 | 124.8736 | 314.176
2039 | 11 | 8 | 4 | 69.5885 | 127.163 | 312.457
2039 | 11 | 8 | 5 | 75.2754 | 129.1426 | 314.018
2039 | 11 | 8 | 6 | 81.9693 | 149.5007 | 318.1965
2039 | 11 | 8 | 7 | 85.1027 | 165.1187 | 350.1863
2039 | 11 | 8 | 8 | 87.0086 | 176.7966 | 383.9971
2039 | 11 | 8 | 9 | 88.1975 | 175.7845 | 387.8945
2039 | 11 | 8 | 10 | 87.1942 | 178.0812 | 373.5987
2039 | 11 | 8 | 11 | 88.8742 | 178.7094 | 363.6511
2039 | 11 | 8 | 12 | 87.5941 | 160.8987 | 365.2371
2039 | 11 | 8 | 13 | 88.4144 | 155.1975 | 363.8415
2039 | 11 | 8 | 14 | 89.9183 | 165.3988 | 368.2023
2039 | 11 | 8 | 15 | 94.3109 | 155.9177 | 375.9437
2039 | 11 | 8 | 16 | 100.4647 | 139.9343 | 388.3616
2039 | 11 | 8 | 17 | 106.0382 | 138.7932 | 426.9366
2039 | 11 | 8 | 18 | 108.7759 | 136.5393 | 455.1018
2039 | 11 | 8 | 19 | 106.2374 | 138.8114 | 445.5665
2039 | 11 | 8 | 20 | 94.429 | 121.6394 | 428.6561
2039 | 11 | 8 | 21 | 81.525 | 132.9055 | 407.6999
2039 | 11 | 8 | 22 | 73.015 | 129.508 | 387.9109
2039 | 11 | 8 | 23 | 71.2163 | 122.3836 | 366.6698
2039 | 11 | 9 | 0 | 73.2284 | 131.6036 | 352.8722
2039 | 11 | 9 | 1 | 71.72 | 135.9 | 326.4431
2039 | 11 | 9 | 2 | 70.5218 | 131.5098 | 317.861
2039 | 11 | 9 | 3 | 70.7457 | 131.3111 | 311.3319
2039 | 11 | 9 | 4 | 72.555 | 133.1265 | 309.6052
2039 | 11 | 9 | 5 | 78.2791 | 134.7888 | 309.9388
2039 | 11 | 9 | 6 | 84.811 | 149.8217 | 313.6267
2039 | 11 | 9 | 7 | 87.768 | 166.1658 | 345.7368
2039 | 11 | 9 | 8 | 89.2921 | 176.4116 | 387.8941
2039 | 11 | 9 | 9 | 90.1975 | 178.4736 | 402.1057
2039 | 11 | 9 | 10 | 88.7466 | 175.925 | 393.1421
2039 | 11 | 9 | 11 | 90.0747 | 178.4869 | 383.7601
2039 | 11 | 9 | 12 | 87.6294 | 158.199 | 370.4424
2039 | 11 | 9 | 13 | 88.13 | 151.706 | 368.5835
2039 | 11 | 9 | 14 | 89.2776 | 156.0806 | 372.8892
2039 | 11 | 9 | 15 | 93.4986 | 147.344 | 379.0488
2039 | 11 | 9 | 16 | 99.8041 | 133.5617 | 389.5236
2039 | 11 | 9 | 17 | 105.3581 | 130.9831 | 427.5825
2039 | 11 | 9 | 18 | 109.7071 | 124.1058 | 450.9525
2039 | 11 | 9 | 19 | 107.2695 | 127.2321 | 442.138
2039 | 11 | 9 | 20 | 95.8265 | 111.1054 | 426.2474
2039 | 11 | 9 | 21 | 83.0038 | 125.1513 | 406.0248
2039 | 11 | 9 | 22 | 74.2242 | 120.8553 | 385.4499
2039 | 11 | 9 | 23 | 72.169 | 114.526 | 362.6691
2039 | 11 | 10 | 0 | 74.725 | 129.2702 | 349.2063
2039 | 11 | 10 | 1 | 71.3514 | 127.8131 | 320.0999
2039 | 11 | 10 | 2 | 69.8038 | 124.6632 | 311.2293
2039 | 11 | 10 | 3 | 69.8208 | 124.536 | 305.0986
2039 | 11 | 10 | 4 | 71.4697 | 124.993 | 303.3896
2039 | 11 | 10 | 5 | 76.9514 | 126.7659 | 304.2412
2039 | 11 | 10 | 6 | 82.6275 | 143.0134 | 306.7611
2039 | 11 | 10 | 7 | 85.6922 | 158.456 | 340.1054
2039 | 11 | 10 | 8 | 88.1215 | 171.1476 | 383.2861
2039 | 11 | 10 | 9 | 90.5176 | 173.6448 | 405.731
2039 | 11 | 10 | 10 | 91.1673 | 174.46 | 404.0581
2039 | 11 | 10 | 11 | 93.7381 | 176.5676 | 400.5879
2039 | 11 | 10 | 12 | 91.4092 | 161.7541 | 387.6115
2039 | 11 | 10 | 13 | 92.3832 | 158.0667 | 387.6802
2039 | 11 | 10 | 14 | 93.8991 | 167.3853 | 392.6284
2039 | 11 | 10 | 15 | 98.362 | 154.6878 | 401.0833
2039 | 11 | 10 | 16 | 103.7644 | 139.9491 | 412.0716
2039 | 11 | 10 | 17 | 108.2864 | 134.3914 | 447.4776
2039 | 11 | 10 | 18 | 111.3615 | 127.2701 | 466.6603
2039 | 11 | 10 | 19 | 107.4243 | 128.6857 | 454.6077
2039 | 11 | 10 | 20 | 94.6176 | 110.3176 | 436.3627
2039 | 11 | 10 | 21 | 81.4612 | 120.5355 | 414.7121
2039 | 11 | 10 | 22 | 72.8349 | 116.473 | 394.4457
2039 | 11 | 10 | 23 | 70.7976 | 111.9013 | 370.6141
2039 | 11 | 11 | 0 | 72.0677 | 122.345 | 359.8929
2039 | 11 | 11 | 1 | 68.9508 | 120.646 | 343.7758
2039 | 11 | 11 | 2 | 67.3418 | 116.144 | 335.2763
2039 | 11 | 11 | 3 | 67.3331 | 115.8424 | 330.262
2039 | 11 | 11 | 4 | 68.9106 | 117.3119 | 329.6329
2039 | 11 | 11 | 5 | 74.7475 | 117.4409 | 331.3282
2039 | 11 | 11 | 6 | 80.6071 | 132.9177 | 334.0833
2039 | 11 | 11 | 7 | 84.3074 | 148.2097 | 367.1602
2039 | 11 | 11 | 8 | 87.4228 | 158.8424 | 409.3165
2039 | 11 | 11 | 9 | 89.6479 | 163.5711 | 427.9541
2039 | 11 | 11 | 10 | 89.428 | 161.028 | 421.9193
2039 | 11 | 11 | 11 | 91.039 | 162.5756 | 412.4888
2039 | 11 | 11 | 12 | 90.6576 | 148.9282 | 403.4536
2039 | 11 | 11 | 13 | 91.1434 | 144.4745 | 402.7168
2039 | 11 | 11 | 14 | 91.5894 | 152.4849 | 405.964
2039 | 11 | 11 | 15 | 94.8484 | 137.397 | 411.0595
2039 | 11 | 11 | 16 | 99.4346 | 122.0043 | 421.4641
2039 | 11 | 11 | 17 | 103.4005 | 114.2156 | 456.1325
2039 | 11 | 11 | 18 | 104.742 | 107.9045 | 477.2392
2039 | 11 | 11 | 19 | 101.8475 | 108.0443 | 467.9318
2039 | 11 | 11 | 20 | 90.1425 | 91.9718 | 450.2979
2039 | 11 | 11 | 21 | 78.2689 | 105.2246 | 430.2037
2039 | 11 | 11 | 22 | 71.0145 | 101.781 | 413.6794
2039 | 11 | 11 | 23 | 69.5387 | 94.599 | 394.0302
2039 | 11 | 12 | 0 | 68.9848 | 104.5569 | 385.5041
2039 | 11 | 12 | 1 | 65.4175 | 105.7933 | 361.4789
2039 | 11 | 12 | 2 | 63.3181 | 102.4706 | 351.1131
2039 | 11 | 12 | 3 | 62.7912 | 103.0479 | 344.858
2039 | 11 | 12 | 4 | 63.1225 | 105.1632 | 342.0138
2039 | 11 | 12 | 5 | 66.6005 | 104.2536 | 337.6248
2039 | 11 | 12 | 6 | 69.762 | 115.6922 | 325.6718
2039 | 11 | 12 | 7 | 72.3284 | 121.6908 | 348.1367
2039 | 11 | 12 | 8 | 78.0592 | 122.5349 | 398.7863
2039 | 11 | 12 | 9 | 84.4685 | 128.6004 | 429.4914
2039 | 11 | 12 | 10 | 86.6512 | 132.4993 | 429.6963
2039 | 11 | 12 | 11 | 89.6389 | 133.8529 | 423.492
2039 | 11 | 12 | 12 | 89.269 | 116.5922 | 408.0668
2039 | 11 | 12 | 13 | 89.3835 | 111.2599 | 402.8081
2039 | 11 | 12 | 14 | 89.5046 | 127.9422 | 404.6998
2039 | 11 | 12 | 15 | 91.8176 | 112.9375 | 411.3847
2039 | 11 | 12 | 16 | 95.817 | 94.3481 | 423.13
2039 | 11 | 12 | 17 | 99.7042 | 96.7331 | 460.042
2039 | 11 | 12 | 18 | 100.1931 | 93.5846 | 475.3067
2039 | 11 | 12 | 19 | 95.9699 | 96.9352 | 462.1145
2039 | 11 | 12 | 20 | 83.4372 | 77.4883 | 438.0556
2039 | 11 | 12 | 21 | 71.4724 | 97.5494 | 417.3778
2039 | 11 | 12 | 22 | 64.9822 | 94.6907 | 403.8628
2039 | 11 | 12 | 23 | 65.0722 | 91.6003 | 386.7891
2039 | 11 | 13 | 0 | 65.8527 | 103.3179 | 377.4936
2039 | 11 | 13 | 1 | 62.5946 | 103.5398 | 351.0224
2039 | 11 | 13 | 2 | 60.6623 | 100.3368 | 340.5714
2039 | 11 | 13 | 3 | 60.2079 | 101.2013 | 333.1604
2039 | 11 | 13 | 4 | 60.5134 | 102.9308 | 329.418
2039 | 11 | 13 | 5 | 63.4313 | 100.9645 | 324.0672
2039 | 11 | 13 | 6 | 66.5719 | 102.8936 | 310.5028
2039 | 11 | 13 | 7 | 68.843 | 106.789 | 326.6113
2039 | 11 | 13 | 8 | 75.2283 | 106.6703 | 368.3274
2039 | 11 | 13 | 9 | 83.0847 | 113.6294 | 396.0241
2039 | 11 | 13 | 10 | 86.8601 | 117.9263 | 396.9401
2039 | 11 | 13 | 11 | 90.9209 | 114.3988 | 394.0542
2039 | 11 | 13 | 12 | 92.5503 | 106.3518 | 390.9384
2039 | 11 | 13 | 13 | 94.268 | 103.7602 | 388.5903
2039 | 11 | 13 | 14 | 96.1856 | 128.2542 | 389.7239
2039 | 11 | 13 | 15 | 100.3661 | 117.1495 | 398.2101
2039 | 11 | 13 | 16 | 105.8608 | 94.2836 | 411.4365
2039 | 11 | 13 | 17 | 110.3748 | 100.8712 | 451.9312
2039 | 11 | 13 | 18 | 111.6421 | 95.4954 | 479.237
2039 | 11 | 13 | 19 | 106.5387 | 94.9087 | 459.8006
2039 | 11 | 13 | 20 | 92.8719 | 77.1466 | 435.2405
2039 | 11 | 13 | 21 | 80.0249 | 96.0275 | 411.3186
2039 | 11 | 13 | 22 | 71.7441 | 94.0038 | 391.9203
2039 | 11 | 13 | 23 | 70.5324 | 91.6865 | 369.368
2039 | 11 | 14 | 0 | 69.2785 | 102.8709 | 354.9289
2039 | 11 | 14 | 1 | 67.658 | 99.975 | 350.8214
2039 | 11 | 14 | 2 | 66.4402 | 97.9602 | 343.9755
2039 | 11 | 14 | 3 | 66.7138 | 102.7668 | 340.199
2039 | 11 | 14 | 4 | 68.5487 | 107.4975 | 340.4854
2039 | 11 | 14 | 5 | 74.0782 | 108.974 | 343.5841
2039 | 11 | 14 | 6 | 79.7134 | 129.0121 | 348.2061
2039 | 11 | 14 | 7 | 83.4846 | 146.1654 | 383.5518
2039 | 11 | 14 | 8 | 86.9168 | 167.1275 | 429.796
2039 | 11 | 14 | 9 | 90.2365 | 171.4409 | 451.9954
2039 | 11 | 14 | 10 | 91.7633 | 176.5265 | 446.6137
2039 | 11 | 14 | 11 | 95.0026 | 165.4058 | 439.1517
2039 | 11 | 14 | 12 | 91.2186 | 152.7708 | 415.2741
2039 | 11 | 14 | 13 | 92.2838 | 148.4523 | 412.3055
2039 | 11 | 14 | 14 | 94.2423 | 163.9286 | 415.6246
2039 | 11 | 14 | 15 | 98.9983 | 151.2926 | 422.8753
2039 | 11 | 14 | 16 | 105.5818 | 132.3965 | 437.5775
2039 | 11 | 14 | 17 | 111.4102 | 127.9775 | 479.6223
2039 | 11 | 14 | 18 | 112.5454 | 125.9109 | 501.9355
2039 | 11 | 14 | 19 | 109.4201 | 126.644 | 498.5579
2039 | 11 | 14 | 20 | 97.5337 | 109.1098 | 483.5493
2039 | 11 | 14 | 21 | 84.4567 | 124.1804 | 463.9532
2039 | 11 | 14 | 22 | 75.7745 | 122.95 | 444.3262
2039 | 11 | 14 | 23 | 73.5001 | 113.4708 | 422.0448
2039 | 11 | 15 | 0 | 75.9291 | 118.3797 | 406.7974
2039 | 11 | 15 | 1 | 72.9956 | 119.7261 | 394.3447
2039 | 11 | 15 | 2 | 71.5819 | 117.0879 | 387.6549
2039 | 11 | 15 | 3 | 71.6025 | 119.7086 | 384.0307
2039 | 11 | 15 | 4 | 73.3293 | 121.5243 | 384.1127
2039 | 11 | 15 | 5 | 78.7765 | 123.6086 | 386.2291
2039 | 11 | 15 | 6 | 84.7416 | 141.2003 | 390.3099
2039 | 11 | 15 | 7 | 88.1647 | 157.1376 | 423.5809
2039 | 11 | 15 | 8 | 91.2655 | 169.2808 | 464.3979
2039 | 11 | 15 | 9 | 93.8211 | 172.1548 | 477.1662
2039 | 11 | 15 | 10 | 94.0021 | 174.3692 | 465.3286
2039 | 11 | 15 | 11 | 96.249 | 170.4212 | 453.4696
2039 | 11 | 15 | 12 | 95.6765 | 157.3125 | 453.1054
2039 | 11 | 15 | 13 | 96.667 | 152.1249 | 448.4506
2039 | 11 | 15 | 14 | 98.1692 | 161.2176 | 450.3187
2039 | 11 | 15 | 15 | 102.3993 | 148.8781 | 457.2195
2039 | 11 | 15 | 16 | 108.325 | 135.3418 | 470.5552
2039 | 11 | 15 | 17 | 113.847 | 133.3744 | 508.6008
2039 | 11 | 15 | 18 | 116.1781 | 127.5689 | 536.8325
2039 | 11 | 15 | 19 | 112.1804 | 128.5468 | 525.4174
2039 | 11 | 15 | 20 | 99.6814 | 112.1717 | 507.3458
2039 | 11 | 15 | 21 | 86.3454 | 126.9598 | 486.1534
2039 | 11 | 15 | 22 | 77.3189 | 124.6601 | 465.8304
2039 | 11 | 15 | 23 | 74.977 | 116.457 | 441.7327
2039 | 11 | 16 | 0 | 76.7967 | 122.3512 | 428.2534
2039 | 11 | 16 | 1 | 72.6869 | 132.7201 | 406.8951
2039 | 11 | 16 | 2 | 71.0591 | 128.4811 | 398.5396
2039 | 11 | 16 | 3 | 70.9202 | 129.4139 | 393.0312
2039 | 11 | 16 | 4 | 72.6242 | 132.0933 | 391.7454
2039 | 11 | 16 | 5 | 78.1962 | 133.5635 | 392.632
2039 | 11 | 16 | 6 | 84.1655 | 152.3486 | 391.6193
2039 | 11 | 16 | 7 | 87.4128 | 169.7806 | 424.0417
2039 | 11 | 16 | 8 | 90.1998 | 181.5447 | 470.2577
2039 | 11 | 16 | 9 | 92.9962 | 183.8774 | 493.636
2039 | 11 | 16 | 10 | 93.9093 | 186.1572 | 489.1364
2039 | 11 | 16 | 11 | 96.6805 | 186.7397 | 480.9677
2039 | 11 | 16 | 12 | 96.3981 | 167.1011 | 463.5006
2039 | 11 | 16 | 13 | 97.5652 | 161.4327 | 461.2023
2039 | 11 | 16 | 14 | 99.3609 | 175.1075 | 464.0372
2039 | 11 | 16 | 15 | 103.836 | 162.3782 | 469.4858
2039 | 11 | 16 | 16 | 109.7157 | 144.8968 | 480.4708
2039 | 11 | 16 | 17 | 114.6652 | 144.5156 | 514.274
2039 | 11 | 16 | 18 | 114.5189 | 134.134 | 528.4694
2039 | 11 | 16 | 19 | 110.6826 | 134.6726 | 515.958
2039 | 11 | 16 | 20 | 98.4331 | 118.3565 | 497.4764
2039 | 11 | 16 | 21 | 85.1758 | 132.1768 | 475.4928
2039 | 11 | 16 | 22 | 76.1548 | 129.3832 | 453.8071
2039 | 11 | 16 | 23 | 73.6971 | 120.6194 | 428.9424
2039 | 11 | 17 | 0 | 75.0243 | 132.7457 | 418.0255
2039 | 11 | 17 | 1 | 74.0567 | 130.1954 | 399.0047
2039 | 11 | 17 | 2 | 72.4234 | 127.3413 | 389.7785
2039 | 11 | 17 | 3 | 72.4585 | 127.5252 | 384.1874
2039 | 11 | 17 | 4 | 74.0481 | 128.8291 | 382.6139
2039 | 11 | 17 | 5 | 79.526 | 130.4926 | 383.308
2039 | 11 | 17 | 6 | 85.0363 | 147.1664 | 382.4704
2039 | 11 | 17 | 7 | 88.3959 | 162.0076 | 415.1179
2039 | 11 | 17 | 8 | 91.6441 | 173.3629 | 460.6231
2039 | 11 | 17 | 9 | 94.6027 | 176.5291 | 481.9987
2039 | 11 | 17 | 10 | 95.3071 | 178.3161 | 476.9746
2039 | 11 | 17 | 11 | 97.8204 | 178.3143 | 470.5142
2039 | 11 | 17 | 12 | 96.524 | 164.5532 | 441.7879
2039 | 11 | 17 | 13 | 97.442 | 160.4717 | 439.9133
2039 | 11 | 17 | 14 | 99.2839 | 168.473 | 443.7572
2039 | 11 | 17 | 15 | 103.7841 | 154.3379 | 449.648
2039 | 11 | 17 | 16 | 109.5151 | 142.0413 | 459.9778
2039 | 11 | 17 | 17 | 114.9992 | 138.8811 | 496.6535
2039 | 11 | 17 | 18 | 117.6022 | 133.5294 | 507.3865
2039 | 11 | 17 | 19 | 114.2682 | 133.4262 | 503.7787
2039 | 11 | 17 | 20 | 101.9818 | 115.9105 | 490.4001
2039 | 11 | 17 | 21 | 89.1512 | 126.2739 | 472.1819
2039 | 11 | 17 | 22 | 80.4174 | 123.0364 | 452.7259
2039 | 11 | 17 | 23 | 78.1074 | 118.3397 | 429.2048
2039 | 11 | 18 | 0 | 78.7948 | 127.025 | 416.5752
2039 | 11 | 18 | 1 | 76.6323 | 129.2806 | 389.354
2039 | 11 | 18 | 2 | 74.8179 | 124.8494 | 379.4573
2039 | 11 | 18 | 3 | 74.6844 | 124.6626 | 373.2582
2039 | 11 | 18 | 4 | 76.069 | 127.4256 | 371.3244
2039 | 11 | 18 | 5 | 81.2874 | 127.2826 | 371.1851
2039 | 11 | 18 | 6 | 86.6877 | 144.7115 | 368.218
2039 | 11 | 18 | 7 | 89.701 | 160.5176 | 400.6794
2039 | 11 | 18 | 8 | 92.5512 | 170.434 | 447.0628
2039 | 11 | 18 | 9 | 94.8626 | 174.977 | 469.6699
2039 | 11 | 18 | 10 | 94.3056 | 175.3905 | 465.7383
2039 | 11 | 18 | 11 | 95.9232 | 177.6436 | 458.6698
2039 | 11 | 18 | 12 | 99.376 | 159.8924 | 445.0829
2039 | 11 | 18 | 13 | 100.2931 | 154.7212 | 442.5626
2039 | 11 | 18 | 14 | 101.8415 | 163.6926 | 445.3486
2039 | 11 | 18 | 15 | 106.0201 | 147.624 | 449.8425
2039 | 11 | 18 | 16 | 111.2255 | 132.7092 | 456.4567
2039 | 11 | 18 | 17 | 115.5233 | 129.6316 | 487.1671
2039 | 11 | 18 | 18 | 115.9113 | 121.5742 | 499.5048
2039 | 11 | 18 | 19 | 111.7399 | 120.7198 | 490.0826
2039 | 11 | 18 | 20 | 98.9812 | 105.7139 | 473.3482
2039 | 11 | 18 | 21 | 86.4253 | 117.7024 | 455.3103
2039 | 11 | 18 | 22 | 78.5469 | 115.0887 | 439.6344
2039 | 11 | 18 | 23 | 76.7184 | 107.2454 | 419.278
2039 | 11 | 19 | 0 | 77.7568 | 117.474 | 402.08
2039 | 11 | 19 | 1 | 73.5355 | 116.0178 | 370.1844
2039 | 11 | 19 | 2 | 71.1963 | 112.8178 | 359.7127
2039 | 11 | 19 | 3 | 70.6195 | 113.5723 | 352.729
2039 | 11 | 19 | 4 | 71.2675 | 117.4162 | 350.1589
2039 | 11 | 19 | 5 | 74.8037 | 116.5252 | 347.3868
2039 | 11 | 19 | 6 | 78.0608 | 128.9217 | 336.8108
2039 | 11 | 19 | 7 | 79.9643 | 133.7255 | 355.0337
2039 | 11 | 19 | 8 | 85.2598 | 133.7133 | 390.4
2039 | 11 | 19 | 9 | 92.0017 | 135.9881 | 407.2978
2039 | 11 | 19 | 10 | 94.5319 | 139.218 | 400.4051
2039 | 11 | 19 | 11 | 97.669 | 142.6668 | 393.4853
2039 | 11 | 19 | 12 | 98.257 | 124.4359 | 388.4327
2039 | 11 | 19 | 13 | 98.8403 | 118.6898 | 383.2217
2039 | 11 | 19 | 14 | 99.8307 | 130.998 | 383.1657
2039 | 11 | 19 | 15 | 103.2278 | 113.7639 | 387.3252
2039 | 11 | 19 | 16 | 107.93 | 99.7597 | 398.9946
2039 | 11 | 19 | 17 | 111.8283 | 101.999 | 442.5512
2039 | 11 | 19 | 18 | 112.2897 | 101.2953 | 483.1224
2039 | 11 | 19 | 19 | 106.922 | 103.1801 | 467.2743
2039 | 11 | 19 | 20 | 93.111 | 86.3996 | 443.3913
2039 | 11 | 19 | 21 | 80.2667 | 101.6037 | 422.3496
2039 | 11 | 19 | 22 | 73.0501 | 101.1695 | 408.8463
2039 | 11 | 19 | 23 | 72.3591 | 98.2833 | 392.2583
2039 | 11 | 20 | 0 | 73.7322 | 114.9847 | 379.1827
2039 | 11 | 20 | 1 | 72.0054 | 112.8483 | 357.8897
2039 | 11 | 20 | 2 | 69.9541 | 110.6714 | 347.1038
2039 | 11 | 20 | 3 | 69.4492 | 112.6375 | 339.5799
2039 | 11 | 20 | 4 | 70.1263 | 116.1883 | 336.4034
2039 | 11 | 20 | 5 | 73.3977 | 115.2208 | 332.0202
2039 | 11 | 20 | 6 | 75.9656 | 126.895 | 319.1555
2039 | 11 | 20 | 7 | 77.2541 | 128.0899 | 336.0381
2039 | 11 | 20 | 8 | 82.2682 | 124.6368 | 381.9086
2039 | 11 | 20 | 9 | 89.4638 | 124.0849 | 416.1233
2039 | 11 | 20 | 10 | 93.4171 | 126.5025 | 421.1761
2039 | 11 | 20 | 11 | 97.5888 | 128.8299 | 418.9807
2039 | 11 | 20 | 12 | 97.1089 | 113.3942 | 407.4745
2039 | 11 | 20 | 13 | 98.0929 | 109.4197 | 406.6482
2039 | 11 | 20 | 14 | 99.7628 | 123.9322 | 409.0023
2039 | 11 | 20 | 15 | 103.9758 | 111.3949 | 415.729
2039 | 11 | 20 | 16 | 109.7516 | 97.0678 | 428.332
2039 | 11 | 20 | 17 | 115.2887 | 102.6974 | 467.6446
2039 | 11 | 20 | 18 | 116.3255 | 110.8933 | 495.1955
2039 | 11 | 20 | 19 | 111.9303 | 110.6106 | 475.7931
2039 | 11 | 20 | 20 | 98.8131 | 95.7725 | 451.3155
2039 | 11 | 20 | 21 | 85.5082 | 107.4126 | 428.0745
2039 | 11 | 20 | 22 | 77.1295 | 107.7157 | 409.171
2039 | 11 | 20 | 23 | 75.8469 | 104.1992 | 386.6761
2039 | 11 | 21 | 0 | 78.0841 | 117.2936 | 371.6432
2039 | 11 | 21 | 1 | 75.8232 | 115.9743 | 359.2846
2039 | 11 | 21 | 2 | 74.4949 | 114.2767 | 351.4885
2039 | 11 | 21 | 3 | 74.8092 | 116.2659 | 346.7879
2039 | 11 | 21 | 4 | 76.6238 | 119.7337 | 346.412
2039 | 11 | 21 | 5 | 82.2577 | 120.9147 | 348.5241
2039 | 11 | 21 | 6 | 87.729 | 136.9532 | 346.1667
2039 | 11 | 21 | 7 | 91.2324 | 153.451 | 381.5517
2039 | 11 | 21 | 8 | 94.9382 | 170.0543 | 431.949
2039 | 11 | 21 | 9 | 98.2034 | 174.4047 | 459.8636
2039 | 11 | 21 | 10 | 99.0715 | 173.6562 | 459.0763
2039 | 11 | 21 | 11 | 101.5951 | 170.3715 | 454.8739
2039 | 11 | 21 | 12 | 100.3076 | 157.2239 | 444.8429
2039 | 11 | 21 | 13 | 101.219 | 151.7738 | 443.4937
2039 | 11 | 21 | 14 | 103.0053 | 159.3335 | 447.482
2039 | 11 | 21 | 15 | 107.6931 | 144.7397 | 455.2085
2039 | 11 | 21 | 16 | 114.1317 | 132.2376 | 467.486
2039 | 11 | 21 | 17 | 119.8344 | 130.539 | 503.6854
2039 | 11 | 21 | 18 | 121.36 | 121.2511 | 520.6434
2039 | 11 | 21 | 19 | 117.3927 | 122.0925 | 510.2845
2039 | 11 | 21 | 20 | 104.4259 | 105.678 | 492.4991
2039 | 11 | 21 | 21 | 91.0534 | 119.1695 | 472.1553
2039 | 11 | 21 | 22 | 81.929 | 116.4608 | 452.555
2039 | 11 | 21 | 23 | 79.5249 | 110.4701 | 429.0919
2039 | 11 | 22 | 0 | 81.1616 | 118.8189 | 406.5081
2039 | 11 | 22 | 1 | 78.1462 | 114.9101 | 386.7041
2039 | 11 | 22 | 2 | 76.5318 | 112.0961 | 378.8943
2039 | 11 | 22 | 3 | 76.5181 | 112.3153 | 374.0181
2039 | 11 | 22 | 4 | 78.2263 | 113.1287 | 373.1545
2039 | 11 | 22 | 5 | 83.7178 | 113.631 | 374.5529
2039 | 11 | 22 | 6 | 89.6971 | 130.5053 | 370.0755
2039 | 11 | 22 | 7 | 92.7941 | 146.7909 | 403.0785
2039 | 11 | 22 | 8 | 95.6415 | 159.0293 | 443.9968
2039 | 11 | 22 | 9 | 97.487 | 161.8624 | 455.6448
2039 | 11 | 22 | 10 | 96.8467 | 161.86 | 442.5888
2039 | 11 | 22 | 11 | 98.4922 | 165.0274 | 431.4293
2039 | 11 | 22 | 12 | 99.7167 | 151.764 | 449.3987
2039 | 11 | 22 | 13 | 100.502 | 148.1451 | 446.2019
2039 | 11 | 22 | 14 | 102.2271 | 159.2152 | 449.08
2039 | 11 | 22 | 15 | 106.5705 | 144.3933 | 456.4562
2039 | 11 | 22 | 16 | 112.7785 | 131.2227 | 469.172
2039 | 11 | 22 | 17 | 118.9154 | 126.8515 | 504.8285
2039 | 11 | 22 | 18 | 121.7681 | 117.1265 | 525.6776
2039 | 11 | 22 | 19 | 117.5575 | 115.788 | 511.9459
2039 | 11 | 22 | 20 | 104.7401 | 98.9634 | 493.2439
2039 | 11 | 22 | 21 | 91.27 | 114.0879 | 472.0672
2039 | 11 | 22 | 22 | 82.1059 | 112.2031 | 451.9978
2039 | 11 | 22 | 23 | 79.6141 | 103.4575 | 427.653
2039 | 11 | 23 | 0 | 81.8138 | 110.9609 | 409.9818
2039 | 11 | 23 | 1 | 78.1502 | 115.8068 | 387.1285
2039 | 11 | 23 | 2 | 76.4401 | 112.1942 | 377.7188
2039 | 11 | 23 | 3 | 76.3245 | 112.6725 | 371.2395
2039 | 11 | 23 | 4 | 78.0414 | 114.663 | 369.3981
2039 | 11 | 23 | 5 | 83.647 | 115.0644 | 369.7064
2039 | 11 | 23 | 6 | 89.7144 | 132.7865 | 370.5782
2039 | 11 | 23 | 7 | 92.8082 | 150.3051 | 401.9078
2039 | 11 | 23 | 8 | 95.8483 | 163.8284 | 446.4079
2039 | 11 | 23 | 9 | 98.5236 | 168.7943 | 467.9547
2039 | 11 | 23 | 10 | 98.7712 | 171.419 | 463.2379
2039 | 11 | 23 | 11 | 100.9851 | 169.5406 | 456.005
2039 | 11 | 23 | 12 | 100.694 | 155.2331 | 438.5615
2039 | 11 | 23 | 13 | 101.5914 | 150.3817 | 435.9532
2039 | 11 | 23 | 14 | 103.4162 | 165.2159 | 439.1633
2039 | 11 | 23 | 15 | 107.9219 | 153.2041 | 445.2595
2039 | 11 | 23 | 16 | 114.1532 | 136.4948 | 457.3192
2039 | 11 | 23 | 17 | 119.9613 | 132.5966 | 493.5382
2039 | 11 | 23 | 18 | 123.201 | 126.9823 | 512.4238
2039 | 11 | 23 | 19 | 119.2627 | 123.5543 | 499.2645
2039 | 11 | 23 | 20 | 106.5484 | 106.1875 | 481.3573
2039 | 11 | 23 | 21 | 93.3928 | 120.8923 | 460.0882
2039 | 11 | 23 | 22 | 84.2288 | 119.014 | 438.7694
2039 | 11 | 23 | 23 | 81.6045 | 111.0796 | 413.8686
2039 | 11 | 24 | 0 | 81.8925 | 120.1572 | 403.0336
2039 | 11 | 24 | 1 | 80.4284 | 119.9824 | 384.6437
2039 | 11 | 24 | 2 | 78.699 | 116.6442 | 375.371
2039 | 11 | 24 | 3 | 78.6779 | 117.4403 | 370.1081
2039 | 11 | 24 | 4 | 80.237 | 119.844 | 369.3751
2039 | 11 | 24 | 5 | 85.6085 | 120.9546 | 370.5961
2039 | 11 | 24 | 6 | 91.0249 | 140.1168 | 373.0377
2039 | 11 | 24 | 7 | 94.1258 | 157.1847 | 405.1994
2039 | 11 | 24 | 8 | 97.414 | 170.9533 | 450.0771
2039 | 11 | 24 | 9 | 100.1302 | 176.7675 | 470.2006
2039 | 11 | 24 | 10 | 100.2882 | 181.8896 | 463.1589
2039 | 11 | 24 | 11 | 102.3104 | 177.097 | 455.4782
2039 | 11 | 24 | 12 | 100.5817 | 160.4591 | 446.081
2039 | 11 | 24 | 13 | 101.228 | 156.0391 | 443.8108
2039 | 11 | 24 | 14 | 103.0412 | 167.5535 | 447.7953
2039 | 11 | 24 | 15 | 107.5594 | 151.7606 | 455.1979
2039 | 11 | 24 | 16 | 113.5728 | 139.0173 | 466.83
2039 | 11 | 24 | 17 | 119.676 | 135.6921 | 502.0609
2039 | 11 | 24 | 18 | 122.8835 | 126.9859 | 516.0543
2039 | 11 | 24 | 19 | 120.1244 | 125.4894 | 508.3679
2039 | 11 | 24 | 20 | 108.1 | 107.2575 | 493.7495
2039 | 11 | 24 | 21 | 95.5809 | 121.0843 | 475.4969
2039 | 11 | 24 | 22 | 86.7766 | 119.1302 | 456.1942
2039 | 11 | 24 | 23 | 84.4489 | 111.6422 | 432.0294
2039 | 11 | 25 | 0 | 84.5527 | 119.5267 | 413.044
2039 | 11 | 25 | 1 | 82.4625 | 120.929 | 398.6538
2039 | 11 | 25 | 2 | 80.7964 | 115.9455 | 390.1523
2039 | 11 | 25 | 3 | 80.8316 | 117.1562 | 385.6209
2039 | 11 | 25 | 4 | 82.4595 | 120.957 | 385.4119
2039 | 11 | 25 | 5 | 87.9035 | 120.6993 | 386.9529
2039 | 11 | 25 | 6 | 93.4574 | 139.7773 | 385.1775
2039 | 11 | 25 | 7 | 96.6233 | 156.5132 | 417.9833
2039 | 11 | 25 | 8 | 100.3937 | 169.52 | 459.37
2039 | 11 | 25 | 9 | 103.3494 | 174.957 | 469.8749
2039 | 11 | 25 | 10 | 103.1856 | 179.1279 | 453.0195
2039 | 11 | 25 | 11 | 104.7507 | 175.6562 | 437.926
2039 | 11 | 25 | 12 | 104.8918 | 159.2465 | 455.4074
2039 | 11 | 25 | 13 | 105.423 | 154.8816 | 451
2039 | 11 | 25 | 14 | 107.0767 | 169.7285 | 453.3936
2039 | 11 | 25 | 15 | 111.2477 | 149.709 | 459.169
2039 | 11 | 25 | 16 | 116.9274 | 132.183 | 469.9124
2039 | 11 | 25 | 17 | 122.1111 | 129.2967 | 505.4473
2039 | 11 | 25 | 18 | 123.1651 | 121.068 | 534.5258
2039 | 11 | 25 | 19 | 120.172 | 119.0052 | 522.6603
2039 | 11 | 25 | 20 | 108.0522 | 103.0209 | 505.1969
2039 | 11 | 25 | 21 | 96.0214 | 117.0167 | 486.9472
2039 | 11 | 25 | 22 | 88.1102 | 115.5299 | 470.9135
2039 | 11 | 25 | 23 | 86.2073 | 103.9229 | 449.5879
2039 | 11 | 26 | 0 | 84.9591 | 111.1596 | 429.9093
2039 | 11 | 26 | 1 | 83.4213 | 108.3847 | 419.41
2039 | 11 | 26 | 2 | 81.1738 | 105.4013 | 409.3277
2039 | 11 | 26 | 3 | 80.7593 | 106.2799 | 403.161
2039 | 11 | 26 | 4 | 81.9821 | 109.0223 | 401.7359
2039 | 11 | 26 | 5 | 86.1184 | 106.9758 | 400.0784
2039 | 11 | 26 | 6 | 89.9669 | 115.9626 | 392.4835
2039 | 11 | 26 | 7 | 90.7811 | 119.9481 | 412.2935
2039 | 11 | 26 | 8 | 94.3177 | 125.5056 | 451.801
2039 | 11 | 26 | 9 | 100.0069 | 132.8215 | 475.0585
2039 | 11 | 26 | 10 | 102.0109 | 138.2057 | 469.6157
2039 | 11 | 26 | 11 | 104.7699 | 135.1489 | 461.2117
2039 | 11 | 26 | 12 | 107.2593 | 120.5374 | 442.2318
2039 | 11 | 26 | 13 | 107.5001 | 113.7691 | 432.7351
2039 | 11 | 26 | 14 | 108.5798 | 131.9522 | 431.0147
2039 | 11 | 26 | 15 | 112.1563 | 115.5555 | 437.2776
2039 | 11 | 26 | 16 | 116.9495 | 97.3713 | 454.7055
2039 | 11 | 26 | 17 | 121.3891 | 103.5782 | 501.5641
2039 | 11 | 26 | 18 | 119.3347 | 99.23 | 542.2132
2039 | 11 | 26 | 19 | 114.9985 | 98.7685 | 530.8881
2039 | 11 | 26 | 20 | 101.7528 | 80.215 | 508.2384
2039 | 11 | 26 | 21 | 88.6218 | 99.0586 | 487.3836
2039 | 11 | 26 | 22 | 81.1364 | 97.4484 | 473.6798
2039 | 11 | 26 | 23 | 80.2924 | 94.2533 | 456.8177
2039 | 11 | 27 | 0 | 83.5381 | 105.1134 | 445.2767
2039 | 11 | 27 | 1 | 79.8699 | 103.8291 | 423.0613
2039 | 11 | 27 | 2 | 77.7971 | 101.1077 | 412.0028
2039 | 11 | 27 | 3 | 77.3104 | 102.3233 | 404.91
2039 | 11 | 27 | 4 | 78.3364 | 105.1921 | 402.3206
2039 | 11 | 27 | 5 | 81.9802 | 102.5019 | 398.6474
2039 | 11 | 27 | 6 | 85.0989 | 110.9615 | 386.0941
2039 | 11 | 27 | 7 | 85.1174 | 113.3632 | 401.4355
2039 | 11 | 27 | 8 | 88.9375 | 114.4294 | 443.8166
2039 | 11 | 27 | 9 | 95.505 | 119.0826 | 479.5225
2039 | 11 | 27 | 10 | 98.9567 | 124.5962 | 485.3138
2039 | 11 | 27 | 11 | 102.5876 | 122.9247 | 482.0728
2039 | 11 | 27 | 12 | 103.7548 | 103.2542 | 477.2464
2039 | 11 | 27 | 13 | 104.6992 | 100.1183 | 474.0849
2039 | 11 | 27 | 14 | 106.3547 | 120.8472 | 475.5842
2039 | 11 | 27 | 15 | 110.7613 | 107.4952 | 483.2512
2039 | 11 | 27 | 16 | 116.412 | 89.0334 | 496.77
2039 | 11 | 27 | 17 | 121.5729 | 96.5482 | 535.1482
2039 | 11 | 27 | 18 | 120.1623 | 101.3865 | 558.4923
2039 | 11 | 27 | 19 | 115.5609 | 99.3677 | 539.4971
2039 | 11 | 27 | 20 | 102.3115 | 82.9994 | 513.7203
2039 | 11 | 27 | 21 | 88.4465 | 100.8384 | 488.8324
2039 | 11 | 27 | 22 | 79.8165 | 99.4505 | 468.7082
2039 | 11 | 27 | 23 | 78.21 | 96.1672 | 445.2008
2039 | 11 | 28 | 0 | 80.6924 | 107.0889 | 427.1907
2039 | 11 | 28 | 1 | 78.8928 | 106.0995 | 401.3741
2039 | 11 | 28 | 2 | 77.5134 | 104.343 | 391.6115
2039 | 11 | 28 | 3 | 77.907 | 107.7097 | 385.3493
2039 | 11 | 28 | 4 | 79.741 | 111.9192 | 383.3716
2039 | 11 | 28 | 5 | 85.5713 | 112.756 | 383.5223
2039 | 11 | 28 | 6 | 92.174 | 131.6837 | 378.5552
2039 | 11 | 28 | 7 | 95.0846 | 149.3809 | 411.1436
2039 | 11 | 28 | 8 | 98.0679 | 169.819 | 460.8441
2039 | 11 | 28 | 9 | 100.1208 | 174.8403 | 488.1108
2039 | 11 | 28 | 10 | 99.0612 | 179.722 | 487.3948
2039 | 11 | 28 | 11 | 100.3007 | 171.1418 | 483.8951
2039 | 11 | 28 | 12 | 100.2261 | 157.8266 | 470.8345
2039 | 11 | 28 | 13 | 100.7426 | 152.5583 | 469.1929
2039 | 11 | 28 | 14 | 102.1994 | 167.8535 | 471.6521
2039 | 11 | 28 | 15 | 106.5687 | 152.2537 | 476.966
2039 | 11 | 28 | 16 | 113.0671 | 135.8237 | 485.6098
2039 | 11 | 28 | 17 | 119.3138 | 134.7905 | 518.5872
2039 | 11 | 28 | 18 | 123.1253 | 128.0009 | 531.7719
2039 | 11 | 28 | 19 | 118.796 | 127.0822 | 518.4691
2039 | 11 | 28 | 20 | 105.7449 | 109.1562 | 499.8467
2039 | 11 | 28 | 21 | 92.3553 | 122.8737 | 478.877
2039 | 11 | 28 | 22 | 83.0445 | 121.3035 | 458.6569
2039 | 11 | 28 | 23 | 80.602 | 112.413 | 434.0853
2039 | 11 | 29 | 0 | 81.9399 | 118.285 | 412.6187
2039 | 11 | 29 | 1 | 77.351 | 120.0749 | 393.3092
2039 | 11 | 29 | 2 | 75.2896 | 116.7905 | 384.3374
2039 | 11 | 29 | 3 | 74.961 | 118.2491 | 379.0681
2039 | 11 | 29 | 4 | 76.4476 | 121.0422 | 377.8615
2039 | 11 | 29 | 5 | 81.8014 | 121.5993 | 378.7335
2039 | 11 | 29 | 6 | 87.2481 | 138.6306 | 371.481
2039 | 11 | 29 | 7 | 90.2101 | 156.1365 | 405.0048
2039 | 11 | 29 | 8 | 93.7381 | 171.0182 | 456.2956
2039 | 11 | 29 | 9 | 96.9653 | 174.471 | 484.3114
2039 | 11 | 29 | 10 | 97.6944 | 179.775 | 484.3334
2039 | 11 | 29 | 11 | 100.2551 | 177.0387 | 480.0996
2039 | 11 | 29 | 12 | 99.6102 | 160.408 | 468.4865
2039 | 11 | 29 | 13 | 100.5629 | 155.1691 | 466.6403
2039 | 11 | 29 | 14 | 102.1169 | 169.6138 | 469.6196
2039 | 11 | 29 | 15 | 106.4997 | 153.918 | 476.516
2039 | 11 | 29 | 16 | 112.4843 | 139.5998 | 487.8598
2039 | 11 | 29 | 17 | 118.241 | 139.9554 | 521.7383
2039 | 11 | 29 | 18 | 119.0828 | 130.5481 | 544.0613
2039 | 11 | 29 | 19 | 114.6421 | 128.962 | 529.885
2039 | 11 | 29 | 20 | 101.8318 | 111.9014 | 512.0266
2039 | 11 | 29 | 21 | 88.6294 | 125.4482 | 492.4306
2039 | 11 | 29 | 22 | 79.4982 | 123.6637 | 472.7661
2039 | 11 | 29 | 23 | 77.2345 | 114.8926 | 447.8134
2039 | 11 | 30 | 0 | 79.2909 | 123.6136 | 422.4084
2039 | 11 | 30 | 1 | 74.8926 | 123.685 | 410.1561
2039 | 11 | 30 | 2 | 72.8794 | 119.8242 | 402.2041
2039 | 11 | 30 | 3 | 72.5253 | 120.7274 | 397.7139
2039 | 11 | 30 | 4 | 74.0491 | 123.2197 | 397.5625
2039 | 11 | 30 | 5 | 79.5157 | 123.9367 | 399.0693
2039 | 11 | 30 | 6 | 85.7438 | 141.1444 | 401.0527
2039 | 11 | 30 | 7 | 88.9555 | 158.4245 | 433.3388
2039 | 11 | 30 | 8 | 92.4574 | 173.0596 | 475.0228
2039 | 11 | 30 | 9 | 95.8676 | 177.7341 | 485.6993
2039 | 11 | 30 | 10 | 96.7273 | 181.6506 | 469.953
2039 | 11 | 30 | 11 | 99.4068 | 177.9194 | 456.2638
2039 | 11 | 30 | 12 | 100.1298 | 162.5355 | 470.2255
2039 | 11 | 30 | 13 | 101.2573 | 157.6272 | 465.4055
2039 | 11 | 30 | 14 | 103.1339 | 172.6146 | 467.3849
2039 | 11 | 30 | 15 | 107.6311 | 157.0513 | 473.3849
2039 | 11 | 30 | 16 | 113.6768 | 140.4535 | 487.6628
2039 | 11 | 30 | 17 | 119.4471 | 139.7181 | 528.5174
2039 | 11 | 30 | 18 | 121.1597 | 131.383 | 566.116
2039 | 11 | 30 | 19 | 116.837 | 129.4575 | 554.207
2039 | 11 | 30 | 20 | 104.33 | 112.9003 | 537.9308
2039 | 11 | 30 | 21 | 91.3078 | 127.1848 | 519.2417
2039 | 11 | 30 | 22 | 82.181 | 125.082 | 498.7703
2039 | 11 | 30 | 23 | 79.5337 | 116.2241 | 473.018
2039 | 12 | 1 | 0 | 79.6671 | 124.6508 | 452.4096
2039 | 12 | 1 | 1 | 74.8992 | 124.0844 | 431.9169
2039 | 12 | 1 | 2 | 72.9761 | 120.5714 | 423.7012
2039 | 12 | 1 | 3 | 72.9446 | 120.8862 | 419.5537
2039 | 12 | 1 | 4 | 74.6184 | 124.9381 | 419.4083
2039 | 12 | 1 | 5 | 80.419 | 125.5953 | 421.3654
2039 | 12 | 1 | 6 | 87.4516 | 146.341 | 426.104
2039 | 12 | 1 | 7 | 91.1024 | 162.5189 | 458.982
2039 | 12 | 1 | 8 | 94.6372 | 166.8081 | 504.4679
2039 | 12 | 1 | 9 | 98.0038 | 169.3155 | 524.7942
2039 | 12 | 1 | 10 | 98.7528 | 170.9172 | 517.8437
2039 | 12 | 1 | 11 | 100.9259 | 176.2358 | 509.6106
2039 | 12 | 1 | 12 | 100.7143 | 161.1295 | 494.7925
2039 | 12 | 1 | 13 | 102.1807 | 157.436 | 488.3968
2039 | 12 | 1 | 14 | 103.8784 | 167.2834 | 491.9707
2039 | 12 | 1 | 15 | 108.6187 | 152.8502 | 498.8625
2039 | 12 | 1 | 16 | 114.5642 | 141.3873 | 508.6683
2039 | 12 | 1 | 17 | 120.0449 | 138.2335 | 545.4949
2039 | 12 | 1 | 18 | 121.2843 | 131.1865 | 563.684
2039 | 12 | 1 | 19 | 117.4457 | 123.8106 | 560.9902
2039 | 12 | 1 | 20 | 104.7531 | 108.2668 | 548.3607
2039 | 12 | 1 | 21 | 91.5211 | 121.1687 | 530.9916
2039 | 12 | 1 | 22 | 82.4993 | 119.8241 | 511.6657
2039 | 12 | 1 | 23 | 79.4503 | 116.5604 | 485.0034
2039 | 12 | 2 | 0 | 79.4774 | 125.7225 | 465.2547
2039 | 12 | 2 | 1 | 76.4507 | 124.351 | 452.0017
2039 | 12 | 2 | 2 | 74.446 | 119.1462 | 443.8819
2039 | 12 | 2 | 3 | 74.2952 | 119.4088 | 440.1761
2039 | 12 | 2 | 4 | 75.8539 | 125.4671 | 440.344
2039 | 12 | 2 | 5 | 81.4747 | 124.3491 | 442.59
2039 | 12 | 2 | 6 | 88.8938 | 143.5971 | 443.3176
2039 | 12 | 2 | 7 | 92.4639 | 159.7906 | 475.7641
2039 | 12 | 2 | 8 | 95.756 | 163.1401 | 516.4534
2039 | 12 | 2 | 9 | 98.2641 | 166.7419 | 526.1744
2039 | 12 | 2 | 10 | 97.8454 | 167.0338 | 508.6759
2039 | 12 | 2 | 11 | 99.1024 | 172.6007 | 492.479
2039 | 12 | 2 | 12 | 99.7261 | 154.6194 | 468.8715
2039 | 12 | 2 | 13 | 100.6703 | 150.0646 | 458.5823
2039 | 12 | 2 | 14 | 101.8437 | 159.6859 | 459.7018
2039 | 12 | 2 | 15 | 105.7555 | 143.2535 | 463.1378
2039 | 12 | 2 | 16 | 111.3163 | 129.906 | 474.4556
2039 | 12 | 2 | 17 | 116.5261 | 126.689 | 518.7658
2039 | 12 | 2 | 18 | 119.8907 | 123.9187 | 565.1764
2039 | 12 | 2 | 19 | 115.7093 | 116.2044 | 563.1743
2039 | 12 | 2 | 20 | 103.194 | 103.2794 | 549.7545
2039 | 12 | 2 | 21 | 90.3551 | 116.9508 | 533.1042
2039 | 12 | 2 | 22 | 82.2161 | 116.0712 | 517.1086
2039 | 12 | 2 | 23 | 79.4844 | 109.9483 | 493.9846
2039 | 12 | 3 | 0 | 79.6135 | 119.6739 | 474.1748
2039 | 12 | 3 | 1 | 75.8975 | 114.3598 | 451.0358
2039 | 12 | 3 | 2 | 73.4147 | 110.398 | 439.3701
2039 | 12 | 3 | 3 | 72.9086 | 110.7319 | 432.2146
2039 | 12 | 3 | 4 | 73.8681 | 116.9298 | 429.8502
2039 | 12 | 3 | 5 | 77.9663 | 114.5191 | 428.1258
2039 | 12 | 3 | 6 | 81.9437 | 127.3763 | 421.106
2039 | 12 | 3 | 7 | 84.2636 | 132.1034 | 437.8938
2039 | 12 | 3 | 8 | 89.8115 | 126.3865 | 475.5333
2039 | 12 | 3 | 9 | 97.1387 | 129.7052 | 510.9761
2039 | 12 | 3 | 10 | 100.8157 | 132.0617 | 520.5688
2039 | 12 | 3 | 11 | 104.3486 | 138.6931 | 520.6888
2039 | 12 | 3 | 12 | 102.3168 | 123.0128 | 479.0424
2039 | 12 | 3 | 13 | 103.0345 | 116.9808 | 469.2386
2039 | 12 | 3 | 14 | 103.858 | 131.828 | 469.1702
2039 | 12 | 3 | 15 | 107.1204 | 115.5869 | 472.5811
2039 | 12 | 3 | 16 | 111.979 | 101.0898 | 481.5935
2039 | 12 | 3 | 17 | 116.8425 | 105.5369 | 522.6557
2039 | 12 | 3 | 18 | 117.3329 | 104.909 | 549.2166
2039 | 12 | 3 | 19 | 112.6173 | 99.3484 | 540.95
2039 | 12 | 3 | 20 | 99.2526 | 83.6335 | 518.073
2039 | 12 | 3 | 21 | 86.2379 | 100.0228 | 495.9455
2039 | 12 | 3 | 22 | 78.7567 | 100.3529 | 481.2303
2039 | 12 | 3 | 23 | 77.3596 | 100.1723 | 462.4292
2039 | 12 | 4 | 0 | 78.703 | 114.9481 | 448.5728
2039 | 12 | 4 | 1 | 77.0134 | 111.3852 | 428.3891
2039 | 12 | 4 | 2 | 75.0031 | 107.7543 | 417.5499
2039 | 12 | 4 | 3 | 74.7996 | 108.9378 | 410.688
2039 | 12 | 4 | 4 | 75.8287 | 116.5552 | 408.9348
2039 | 12 | 4 | 5 | 79.8092 | 113.5989 | 407.7211
2039 | 12 | 4 | 6 | 83.4095 | 119.2518 | 405.059
2039 | 12 | 4 | 7 | 84.6661 | 119.9225 | 418.5404
2039 | 12 | 4 | 8 | 89.0634 | 113.0084 | 453.3203
2039 | 12 | 4 | 9 | 95.5698 | 114.253 | 489.0038
2039 | 12 | 4 | 10 | 98.8361 | 115.8662 | 499.1767
2039 | 12 | 4 | 11 | 102.1433 | 121.0088 | 499.9051
2039 | 12 | 4 | 12 | 102.0614 | 110.0966 | 484.3452
2039 | 12 | 4 | 13 | 103.2154 | 107.4146 | 479.6743
2039 | 12 | 4 | 14 | 104.6722 | 125.7405 | 482.1257
2039 | 12 | 4 | 15 | 108.983 | 112.6747 | 485.6877
2039 | 12 | 4 | 16 | 115.1064 | 96.4699 | 495.5918
2039 | 12 | 4 | 17 | 121.2057 | 101.0216 | 535.0296
2039 | 12 | 4 | 18 | 122.8175 | 109.8134 | 557.3516
2039 | 12 | 4 | 19 | 119.1085 | 102.4676 | 546.9287
2039 | 12 | 4 | 20 | 106.2426 | 89.4992 | 524.189
2039 | 12 | 4 | 21 | 92.6493 | 102.694 | 500.0225
2039 | 12 | 4 | 22 | 83.981 | 102.595 | 480.4673
2039 | 12 | 4 | 23 | 81.8712 | 104.0413 | 456.8288
2039 | 12 | 5 | 0 | 82.9084 | 121.4309 | 443.7811
2039 | 12 | 5 | 1 | 81.5577 | 121.0293 | 424.3183
2039 | 12 | 5 | 2 | 80.3591 | 118.6597 | 415.7463
2039 | 12 | 5 | 3 | 81.0111 | 120.479 | 411.2049
2039 | 12 | 5 | 4 | 83.027 | 126.9518 | 410.723
2039 | 12 | 5 | 5 | 89.1529 | 127.2699 | 412.1933
2039 | 12 | 5 | 6 | 95.739 | 144.9549 | 411.5564
2039 | 12 | 5 | 7 | 99.1418 | 162.443 | 444.7491
2039 | 12 | 5 | 8 | 102.1111 | 172.017 | 491.0777
2039 | 12 | 5 | 9 | 103.8489 | 175.045 | 510.2859
2039 | 12 | 5 | 10 | 102.7451 | 175.404 | 502.7019
2039 | 12 | 5 | 11 | 103.5412 | 177.533 | 495.9286
2039 | 12 | 5 | 12 | 101.0611 | 160.7689 | 496.9126
2039 | 12 | 5 | 13 | 101.5919 | 154.9189 | 491.4676
2039 | 12 | 5 | 14 | 102.8293 | 164.1516 | 493.5354
2039 | 12 | 5 | 15 | 107.2677 | 151.1191 | 497.649
2039 | 12 | 5 | 16 | 114.4022 | 138.4664 | 504.7421
2039 | 12 | 5 | 17 | 121.4202 | 138.8388 | 541.6795
2039 | 12 | 5 | 18 | 125.7327 | 129.3128 | 559.3002
2039 | 12 | 5 | 19 | 123.1148 | 123.8893 | 551.1112
2039 | 12 | 5 | 20 | 110.9984 | 109.4727 | 535.471
2039 | 12 | 5 | 21 | 97.7717 | 122.3658 | 515.8067
2039 | 12 | 5 | 22 | 88.4769 | 120.6168 | 495.3557
2039 | 12 | 5 | 23 | 85.5081 | 118.1948 | 468.4555
2039 | 12 | 6 | 0 | 86.7758 | 131.4994 | 448.0844
2039 | 12 | 6 | 1 | 82.9894 | 125.3277 | 418.6924
2039 | 12 | 6 | 2 | 81.3462 | 122.203 | 409.0711
2039 | 12 | 6 | 3 | 81.5367 | 123.386 | 403.3109
2039 | 12 | 6 | 4 | 83.429 | 128.2073 | 401.6159
2039 | 12 | 6 | 5 | 89.405 | 128.2646 | 402.0228
2039 | 12 | 6 | 6 | 96.7307 | 146.3317 | 395.9412
2039 | 12 | 6 | 7 | 99.7346 | 162.8692 | 428.0526
2039 | 12 | 6 | 8 | 102.2601 | 169.4261 | 476.2496
2039 | 12 | 6 | 9 | 103.5048 | 171.2928 | 501.909
2039 | 12 | 6 | 10 | 101.7464 | 174.8139 | 502.2763
2039 | 12 | 6 | 11 | 102.1989 | 179.8717 | 499.5211
2039 | 12 | 6 | 12 | 100.251 | 157.6631 | 491.742
2039 | 12 | 6 | 13 | 100.8207 | 152.9317 | 487.7349
2039 | 12 | 6 | 14 | 101.9442 | 159.8667 | 490.6176
2039 | 12 | 6 | 15 | 106.0926 | 149.7547 | 496.0828
2039 | 12 | 6 | 16 | 112.7909 | 138.4349 | 502.6197
2039 | 12 | 6 | 17 | 119.7887 | 138.7481 | 534.1434
2039 | 12 | 6 | 18 | 123.7129 | 134.9639 | 547.2157
2039 | 12 | 6 | 19 | 121.2287 | 129.3752 | 533.7367
2039 | 12 | 6 | 20 | 109.4328 | 117.04 | 516.0385
2039 | 12 | 6 | 21 | 96.4277 | 131.0265 | 495.1874
2039 | 12 | 6 | 22 | 87.2143 | 130.6117 | 474.5242
2039 | 12 | 6 | 23 | 84.3634 | 126.1813 | 447.1179
2039 | 12 | 7 | 0 | 85.0892 | 137.1592 | 427.6431
2039 | 12 | 7 | 1 | 82.3215 | 133.5836 | 413.2182
2039 | 12 | 7 | 2 | 80.4823 | 129.9219 | 404.7256
2039 | 12 | 7 | 3 | 80.5545 | 129.6057 | 400.0811
2039 | 12 | 7 | 4 | 82.1844 | 133.4782 | 399.802
2039 | 12 | 7 | 5 | 88.12 | 133.9459 | 401.7227
2039 | 12 | 7 | 6 | 94.568 | 148.8747 | 400.6045
2039 | 12 | 7 | 7 | 97.4721 | 163.8863 | 433.6082
2039 | 12 | 7 | 8 | 99.7646 | 167.0214 | 481.8512
2039 | 12 | 7 | 9 | 101.2329 | 169.8871 | 506.1858
2039 | 12 | 7 | 10 | 99.8684 | 167.5956 | 503.2867
2039 | 12 | 7 | 11 | 100.6854 | 172.5106 | 497.2581
2039 | 12 | 7 | 12 | 101.3586 | 160.2474 | 476.6597
2039 | 12 | 7 | 13 | 102.1726 | 154.7932 | 471.4352
2039 | 12 | 7 | 14 | 103.3522 | 160.5761 | 474.8073
2039 | 12 | 7 | 15 | 107.4002 | 149.0429 | 480.3373
2039 | 12 | 7 | 16 | 113.6292 | 138.1313 | 491.1567
2039 | 12 | 7 | 17 | 120.0335 | 137.6174 | 531.1798
2039 | 12 | 7 | 18 | 125.3264 | 133.4121 | 550.3402
2039 | 12 | 7 | 19 | 121.926 | 125.8183 | 548.6873
2039 | 12 | 7 | 20 | 109.4989 | 112.8321 | 536.9951
2039 | 12 | 7 | 21 | 96.3706 | 124.6646 | 520.3334
2039 | 12 | 7 | 22 | 87.0407 | 121.883 | 500.3865
2039 | 12 | 7 | 23 | 83.87 | 122.6035 | 473.7691
2039 | 12 | 8 | 0 | 83.8167 | 134.7489 | 452.3244
2039 | 12 | 8 | 1 | 80.9565 | 126.4523 | 435.0324
2039 | 12 | 8 | 2 | 79.0224 | 122.9189 | 426.6952
2039 | 12 | 8 | 3 | 79.0375 | 122.5104 | 422.8973
2039 | 12 | 8 | 4 | 80.7024 | 126.458 | 423.32
2039 | 12 | 8 | 5 | 86.4868 | 126.512 | 425.3833
2039 | 12 | 8 | 6 | 92.0901 | 144.5177 | 423.0908
2039 | 12 | 8 | 7 | 95.4604 | 158.9074 | 455.0582
2039 | 12 | 8 | 8 | 99.3897 | 165.7076 | 500.0524
2039 | 12 | 8 | 9 | 103.2015 | 167.9552 | 518.232
2039 | 12 | 8 | 10 | 104.5618 | 169.0855 | 508.8367
2039 | 12 | 8 | 11 | 106.969 | 173.7687 | 500.4003
2039 | 12 | 8 | 12 | 103.6638 | 160.6111 | 468.8968
2039 | 12 | 8 | 13 | 104.7028 | 156.8584 | 461.782
2039 | 12 | 8 | 14 | 106.3612 | 163.0854 | 463.5444
2039 | 12 | 8 | 15 | 110.8318 | 149.1054 | 468.0349
2039 | 12 | 8 | 16 | 116.8225 | 139.1001 | 478.0444
2039 | 12 | 8 | 17 | 123.0771 | 137.047 | 521.9975
2039 | 12 | 8 | 18 | 126.8359 | 133.2132 | 555.5702
2039 | 12 | 8 | 19 | 123.7114 | 127.9976 | 554.0359
2039 | 12 | 8 | 20 | 111.1362 | 113.4773 | 542.6075
2039 | 12 | 8 | 21 | 98.346 | 124.4944 | 526.5309
2039 | 12 | 8 | 22 | 89.3988 | 122.3707 | 507.7591
2039 | 12 | 8 | 23 | 86.4741 | 120.5225 | 481.1745
2039 | 12 | 9 | 0 | 85.5555 | 128.2798 | 455.6698
2039 | 12 | 9 | 1 | 82.7563 | 130.7219 | 430.4928
2039 | 12 | 9 | 2 | 80.9455 | 126.6329 | 420.1971
2039 | 12 | 9 | 3 | 81.0185 | 126.7952 | 414.2251
2039 | 12 | 9 | 4 | 82.7785 | 131.6054 | 412.5424
2039 | 12 | 9 | 5 | 88.5855 | 130.7008 | 412.8855
2039 | 12 | 9 | 6 | 94.9094 | 149.0511 | 408.1233
2039 | 12 | 9 | 7 | 98.3597 | 164.1833 | 438.8023
2039 | 12 | 9 | 8 | 102.5515 | 169.1595 | 483.2743
2039 | 12 | 9 | 9 | 106.2293 | 172.2624 | 503.7546
2039 | 12 | 9 | 10 | 106.724 | 174.2458 | 497.7345
2039 | 12 | 9 | 11 | 108.3215 | 179.406 | 489.7999
2039 | 12 | 9 | 12 | 107.0713 | 159.035 | 437.2829
2039 | 12 | 9 | 13 | 107.8258 | 153.1174 | 428.9783
2039 | 12 | 9 | 14 | 109.159 | 160.6033 | 429.5752
2039 | 12 | 9 | 15 | 113.2834 | 146.434 | 432.0372
2039 | 12 | 9 | 16 | 119.1053 | 134.0963 | 440.5037
2039 | 12 | 9 | 17 | 124.3832 | 134.1933 | 483.9547
2039 | 12 | 9 | 18 | 127.5795 | 129.8475 | 523.3502
2039 | 12 | 9 | 19 | 123.7164 | 123.8686 | 520.3451
2039 | 12 | 9 | 20 | 110.7623 | 112.5548 | 506.7685
2039 | 12 | 9 | 21 | 98.1389 | 124.1352 | 490.1995
2039 | 12 | 9 | 22 | 90.021 | 122.9428 | 474.6325
2039 | 12 | 9 | 23 | 87.4287 | 119.1246 | 451.9994
2039 | 12 | 10 | 0 | 86.4895 | 130.4524 | 434.0854
2039 | 12 | 10 | 1 | 84.9403 | 123.3475 | 409.6015
2039 | 12 | 10 | 2 | 82.4794 | 119.6012 | 398.552
2039 | 12 | 10 | 3 | 82.0233 | 120.1248 | 391.7958
2039 | 12 | 10 | 4 | 83.3905 | 125.8963 | 390.1469
2039 | 12 | 10 | 5 | 87.8579 | 124.2487 | 389.1405
2039 | 12 | 10 | 6 | 91.7963 | 139.9351 | 383.2419
2039 | 12 | 10 | 7 | 92.9004 | 144.3428 | 399.7015
2039 | 12 | 10 | 8 | 96.718 | 137.1188 | 432.6807
2039 | 12 | 10 | 9 | 103.0627 | 135.0077 | 455.2563
2039 | 12 | 10 | 10 | 106.4706 | 137.055 | 453.3721
2039 | 12 | 10 | 11 | 109.7473 | 145.2002 | 449.8756
2039 | 12 | 10 | 12 | 107.6474 | 126.7645 | 465.3653
2039 | 12 | 10 | 13 | 107.9861 | 121.4172 | 458.7619
2039 | 12 | 10 | 14 | 108.7272 | 131.6048 | 458.6932
2039 | 12 | 10 | 15 | 112.21 | 112.9179 | 462.2837
2039 | 12 | 10 | 16 | 117.2348 | 102.1384 | 470.2691
2039 | 12 | 10 | 17 | 122.2427 | 105.2123 | 508.1419
2039 | 12 | 10 | 18 | 125.5978 | 107.7667 | 539.2625
2039 | 12 | 10 | 19 | 120.191 | 103.4255 | 522.1391
2039 | 12 | 10 | 20 | 105.9238 | 89.8276 | 497.1094
2039 | 12 | 10 | 21 | 91.9963 | 100.8225 | 474.403
2039 | 12 | 10 | 22 | 84.2397 | 103.2343 | 459.9091
2039 | 12 | 10 | 23 | 82.5472 | 103.7409 | 440.4956
2039 | 12 | 11 | 0 | 85.9569 | 122.4667 | 426.3419
2039 | 12 | 11 | 1 | 82.294 | 109.5655 | 399.9394
2039 | 12 | 11 | 2 | 80.1309 | 106.3083 | 387.7413
2039 | 12 | 11 | 3 | 79.713 | 107.8871 | 379.9991
2039 | 12 | 11 | 4 | 81.134 | 112.9611 | 377.1568
2039 | 12 | 11 | 5 | 85.3552 | 109.8027 | 373.5849
2039 | 12 | 11 | 6 | 88.9402 | 122.5778 | 364.4864
2039 | 12 | 11 | 7 | 89.1284 | 123.402 | 377.5923
2039 | 12 | 11 | 8 | 92.9232 | 118.5387 | 416.7793
2039 | 12 | 11 | 9 | 100.1298 | 116.8987 | 451.9215
2039 | 12 | 11 | 10 | 105.0335 | 119.9376 | 462.5455
2039 | 12 | 11 | 11 | 109.1888 | 124.3625 | 463.2025
2039 | 12 | 11 | 12 | 109.0627 | 114.7123 | 443.0397
2039 | 12 | 11 | 13 | 110.2694 | 111.632 | 440.3385
2039 | 12 | 11 | 14 | 111.7787 | 128.1392 | 442.2776
2039 | 12 | 11 | 15 | 116.1637 | 114.1097 | 446.5471
2039 | 12 | 11 | 16 | 121.7635 | 98.7917 | 454.6402
2039 | 12 | 11 | 17 | 127.0523 | 104.98 | 495.1587
2039 | 12 | 11 | 18 | 127.7927 | 108.1508 | 513.9951
2039 | 12 | 11 | 19 | 122.6548 | 101.5817 | 504.462
2039 | 12 | 11 | 20 | 108.5463 | 89.418 | 483.465
2039 | 12 | 11 | 21 | 93.9535 | 99.9151 | 461.7542
2039 | 12 | 11 | 22 | 85.1098 | 100.269 | 442.9888
2039 | 12 | 11 | 23 | 82.7243 | 101.9898 | 419.067
2039 | 12 | 12 | 0 | 85.3561 | 115.8396 | 402.9478
2039 | 12 | 12 | 1 | 83.7735 | 112.9107 | 384.0046
2039 | 12 | 12 | 2 | 82.6047 | 111.481 | 374.8363
2039 | 12 | 12 | 3 | 83.3389 | 113.5231 | 369.8621
2039 | 12 | 12 | 4 | 85.4705 | 118.266 | 369.5417
2039 | 12 | 12 | 5 | 91.7876 | 118.4851 | 371.5033
2039 | 12 | 12 | 6 | 98.5097 | 135.8287 | 373.1652
2039 | 12 | 12 | 7 | 101.6554 | 151.6874 | 405.0724
2039 | 12 | 12 | 8 | 104.9835 | 165.2825 | 449.6819
2039 | 12 | 12 | 9 | 107.2843 | 168.7841 | 470.6226
2039 | 12 | 12 | 10 | 106.4789 | 169.9045 | 464.8968
2039 | 12 | 12 | 11 | 107.3127 | 169.3663 | 459.3967
2039 | 12 | 12 | 12 | 104.545 | 156.5645 | 458.8958
2039 | 12 | 12 | 13 | 104.9714 | 151.0153 | 453.7907
2039 | 12 | 12 | 14 | 106.1463 | 159.1682 | 455.4753
2039 | 12 | 12 | 15 | 110.5338 | 147.5327 | 461.1757
2039 | 12 | 12 | 16 | 117.5327 | 134.4449 | 470.4855
2039 | 12 | 12 | 17 | 124.1813 | 134.2258 | 507.9587
2039 | 12 | 12 | 18 | 127.8722 | 127.2058 | 533.8209
2039 | 12 | 12 | 19 | 124.6059 | 122.7189 | 520.3229
2039 | 12 | 12 | 20 | 111.8524 | 108.782 | 502.1291
2039 | 12 | 12 | 21 | 98.4659 | 120.1152 | 480.3515
2039 | 12 | 12 | 22 | 89.1063 | 117.9053 | 459.1164
2039 | 12 | 12 | 23 | 86.2682 | 117.3463 | 432.1256
2039 | 12 | 13 | 0 | 87.7476 | 126.4163 | 414.5808
2039 | 12 | 13 | 1 | 82.8546 | 122.0598 | 389.2567
2039 | 12 | 13 | 2 | 80.9589 | 119.5395 | 378.8481
2039 | 12 | 13 | 3 | 80.9525 | 120.4084 | 372.4895
2039 | 12 | 13 | 4 | 82.7123 | 123.4641 | 370.6232
2039 | 12 | 13 | 5 | 88.577 | 123.6769 | 370.7239
2039 | 12 | 13 | 6 | 94.6696 | 140.8233 | 368.034
2039 | 12 | 13 | 7 | 97.5645 | 156.6769 | 399.715
2039 | 12 | 13 | 8 | 100.8908 | 164.9355 | 447.8359
2039 | 12 | 13 | 9 | 103.7736 | 166.7259 | 475.7321
2039 | 12 | 13 | 10 | 103.9777 | 168.8943 | 478.3529
2039 | 12 | 13 | 11 | 105.6568 | 173.0069 | 477.3294
2039 | 12 | 13 | 12 | 105.1434 | 153.661 | 452.1742
2039 | 12 | 13 | 13 | 106.1426 | 148.5165 | 448.2474
2039 | 12 | 13 | 14 | 107.3696 | 157.0266 | 450.3297
2039 | 12 | 13 | 15 | 111.5921 | 144.3648 | 456.2577
2039 | 12 | 13 | 16 | 117.6106 | 134.0894 | 464.7737
2039 | 12 | 13 | 17 | 123.3522 | 133.9652 | 502.2222
2039 | 12 | 13 | 18 | 125.3376 | 128.2476 | 528.9809
2039 | 12 | 13 | 19 | 121.1295 | 123.733 | 515.7972
2039 | 12 | 13 | 20 | 107.8826 | 111.0116 | 498.311
2039 | 12 | 13 | 21 | 94.4635 | 124.3432 | 477.8763
2039 | 12 | 13 | 22 | 85.2209 | 122.807 | 457.7103
2039 | 12 | 13 | 23 | 82.4516 | 120.315 | 430.7795
2039 | 12 | 14 | 0 | 82.89 | 130.2498 | 413.6086
2039 | 12 | 14 | 1 | 80.1586 | 128.5513 | 388.4376
2039 | 12 | 14 | 2 | 78.311 | 125.9897 | 378.368
2039 | 12 | 14 | 3 | 78.3082 | 127.1669 | 372.1607
2039 | 12 | 14 | 4 | 80.1226 | 129.2807 | 370.8279
2039 | 12 | 14 | 5 | 86.1463 | 130.476 | 371.5915
2039 | 12 | 14 | 6 | 92.8295 | 148.0903 | 374.3011
2039 | 12 | 14 | 7 | 96.1268 | 162.0626 | 405.2393
2039 | 12 | 14 | 8 | 99.8736 | 168.8151 | 451.9682
2039 | 12 | 14 | 9 | 103.438 | 169.8578 | 478.4077
2039 | 12 | 14 | 10 | 104.247 | 170.6422 | 477.8759
2039 | 12 | 14 | 11 | 106.3145 | 171.963 | 473.9122
2039 | 12 | 14 | 12 | 106.1573 | 155.4446 | 464.1393
2039 | 12 | 14 | 13 | 107.2346 | 149.2324 | 460.6616
2039 | 12 | 14 | 14 | 108.9116 | 152.4265 | 463.2286
2039 | 12 | 14 | 15 | 113.3739 | 144.3613 | 469.2376
2039 | 12 | 14 | 16 | 119.7932 | 132.7639 | 478.4998
2039 | 12 | 14 | 17 | 125.7385 | 133.4844 | 514.3872
2039 | 12 | 14 | 18 | 127.74 | 131.9833 | 530.9827
2039 | 12 | 14 | 19 | 123.8331 | 128.2897 | 519.2685
2039 | 12 | 14 | 20 | 111.014 | 116.2926 | 502.9044
2039 | 12 | 14 | 21 | 97.7705 | 130.6043 | 482.6767
2039 | 12 | 14 | 22 | 88.5174 | 128.8127 | 461.3146
2039 | 12 | 14 | 23 | 85.3847 | 125.553 | 433.8237
2039 | 12 | 15 | 0 | 85.827 | 135.5109 | 421.1903
2039 | 12 | 15 | 1 | 84.1159 | 130.4671 | 414.1661
2039 | 12 | 15 | 2 | 82.3821 | 128.201 | 405.6024
2039 | 12 | 15 | 3 | 82.5134 | 128.4476 | 401.8303
2039 | 12 | 15 | 4 | 84.2547 | 129.7303 | 402.2311
2039 | 12 | 15 | 5 | 89.9706 | 131.1194 | 404.6923
2039 | 12 | 15 | 6 | 94.4138 | 149.6159 | 405.0657
2039 | 12 | 15 | 7 | 97.6338 | 163.0919 | 438.3693
2039 | 12 | 15 | 8 | 101.7508 | 170.5243 | 483.8426
2039 | 12 | 15 | 9 | 105.911 | 171.269 | 503.0158
2039 | 12 | 15 | 10 | 107.6772 | 172.3287 | 494.5719
2039 | 12 | 15 | 11 | 110.2617 | 175.6983 | 486.3387
2039 | 12 | 15 | 12 | 104.6319 | 160.2742 | 457.5843
2039 | 12 | 15 | 13 | 105.3144 | 155.0996 | 450.0777
2039 | 12 | 15 | 14 | 106.8311 | 160.3912 | 451.3136
2039 | 12 | 15 | 15 | 111.557 | 145.4064 | 457.5949
2039 | 12 | 15 | 16 | 118.0832 | 136.6822 | 471.8459
2039 | 12 | 15 | 17 | 124.4036 | 136.7158 | 519.998
2039 | 12 | 15 | 18 | 127.0432 | 130.5052 | 564.6299
2039 | 12 | 15 | 19 | 124.9422 | 127.7783 | 564.9168
2039 | 12 | 15 | 20 | 112.9703 | 113.4549 | 554.2611
2039 | 12 | 15 | 21 | 100.5436 | 124.1507 | 538.7114
2039 | 12 | 15 | 22 | 91.7833 | 121.0768 | 519.9793
2039 | 12 | 15 | 23 | 89.2119 | 120.0031 | 493.6342
2039 | 12 | 16 | 0 | 89.6551 | 128.2426 | 474.4588
2039 | 12 | 16 | 1 | 85.175 | 127.4738 | 452.6218
2039 | 12 | 16 | 2 | 83.3532 | 123.1588 | 443.4166
2039 | 12 | 16 | 3 | 83.3128 | 122.8763 | 439.0181
2039 | 12 | 16 | 4 | 85.0065 | 125.8563 | 438.8266
2039 | 12 | 16 | 5 | 90.6012 | 125.0225 | 440.0668
2039 | 12 | 16 | 6 | 97.1191 | 141.2165 | 437.4749
2039 | 12 | 16 | 7 | 99.9958 | 155.3927 | 467.6013
2039 | 12 | 16 | 8 | 103.2738 | 163.4072 | 507.4182
2039 | 12 | 16 | 9 | 105.8955 | 165.1843 | 518.56
2039 | 12 | 16 | 10 | 105.5434 | 165.5292 | 502.9141
2039 | 12 | 16 | 11 | 106.5533 | 170.4641 | 488.9783
2039 | 12 | 16 | 12 | 106.9426 | 148.414 | 502.6585
2039 | 12 | 16 | 13 | 107.4147 | 143.2171 | 495.4755
2039 | 12 | 16 | 14 | 108.3481 | 148.7678 | 494.6513
2039 | 12 | 16 | 15 | 112.1228 | 132.5788 | 498.1814
2039 | 12 | 16 | 16 | 117.5602 | 120.5366 | 504.0504
2039 | 12 | 16 | 17 | 122.3295 | 118.4817 | 539.4478
2039 | 12 | 16 | 18 | 124.8164 | 116.9544 | 565.0951
2039 | 12 | 16 | 19 | 120.7449 | 113.9489 | 558.4886
2039 | 12 | 16 | 20 | 107.9806 | 101.7567 | 543.1106
2039 | 12 | 16 | 21 | 95.2832 | 114.5294 | 525.9859
2039 | 12 | 16 | 22 | 87.2212 | 112.3859 | 510.181
2039 | 12 | 16 | 23 | 84.8227 | 106.5246 | 486.5419
2039 | 12 | 17 | 0 | 84.9958 | 117.8015 | 464.778
2039 | 12 | 17 | 1 | 80.9844 | 110.5247 | 434.7609
2039 | 12 | 17 | 2 | 78.3795 | 107.4764 | 422.4794
2039 | 12 | 17 | 3 | 77.641 | 108.0116 | 414.9421
2039 | 12 | 17 | 4 | 78.9025 | 110.0201 | 411.8836
2039 | 12 | 17 | 5 | 83.1092 | 108.5068 | 408.9176
2039 | 12 | 17 | 6 | 86.7581 | 114.7576 | 394.261
2039 | 12 | 17 | 7 | 87.3791 | 118.3546 | 409.5217
2039 | 12 | 17 | 8 | 91.2294 | 115.651 | 445.0689
2039 | 12 | 17 | 9 | 98.2841 | 117.1027 | 474.2971
2039 | 12 | 17 | 10 | 102.5729 | 121.4718 | 477.4037
2039 | 12 | 17 | 11 | 106.3384 | 122.5258 | 477.3294
2039 | 12 | 17 | 12 | 104.3836 | 110.6429 | 487.9768
2039 | 12 | 17 | 13 | 104.8575 | 105.5454 | 479.1369
2039 | 12 | 17 | 14 | 105.5467 | 113.004 | 476.3583
2039 | 12 | 17 | 15 | 108.9901 | 97.3931 | 481.5901
2039 | 12 | 17 | 16 | 113.7684 | 85.4409 | 488.6484
2039 | 12 | 17 | 17 | 118.1081 | 89.5121 | 524.3882
2039 | 12 | 17 | 18 | 118.8181 | 95.5732 | 544.2676
2039 | 12 | 17 | 19 | 113.6976 | 94.7462 | 529.6157
2039 | 12 | 17 | 20 | 99.8846 | 79.2661 | 505.2308
2039 | 12 | 17 | 21 | 86.4635 | 95.9554 | 482.864
2039 | 12 | 17 | 22 | 79.2204 | 95.4722 | 468.1345
2039 | 12 | 17 | 23 | 77.9858 | 95.1664 | 448.337
2039 | 12 | 18 | 0 | 80.5784 | 109.3032 | 430.8176
2039 | 12 | 18 | 1 | 78.3037 | 107.1684 | 398.189
2039 | 12 | 18 | 2 | 76.2902 | 104.2942 | 384.9247
2039 | 12 | 18 | 3 | 75.9316 | 105.7928 | 376.1579
2039 | 12 | 18 | 4 | 77.1561 | 110.3478 | 372.1758
2039 | 12 | 18 | 5 | 81.182 | 108.3515 | 367.8985
2039 | 12 | 18 | 6 | 85.1221 | 119.3007 | 355.3173
2039 | 12 | 18 | 7 | 85.0817 | 121.2952 | 367.1982
2039 | 12 | 18 | 8 | 87.9906 | 116.8987 | 407.1111
2039 | 12 | 18 | 9 | 93.973 | 116.6481 | 448.7621
2039 | 12 | 18 | 10 | 97.4581 | 122.0101 | 465.245
2039 | 12 | 18 | 11 | 100.9072 | 125.9766 | 471.2355
2039 | 12 | 18 | 12 | 104.904 | 107.5944 | 465.8022
2039 | 12 | 18 | 13 | 105.8497 | 104.3782 | 465.9128
2039 | 12 | 18 | 14 | 107.2234 | 125.0396 | 466.9633
2039 | 12 | 18 | 15 | 111.4224 | 110.8404 | 469.5971
2039 | 12 | 18 | 16 | 117.0013 | 93.0659 | 473.562
2039 | 12 | 18 | 17 | 122.3044 | 100.2476 | 508.0267
2039 | 12 | 18 | 18 | 123.4992 | 103.2785 | 527.3092
2039 | 12 | 18 | 19 | 118.0014 | 101.3412 | 508.4177
2039 | 12 | 18 | 20 | 104.1194 | 87.6777 | 483.2745
2039 | 12 | 18 | 21 | 89.9426 | 102.1089 | 458.9517
2039 | 12 | 18 | 22 | 81.46 | 100.8244 | 439.1755
2039 | 12 | 18 | 23 | 79.4772 | 100.9974 | 414.2456
2039 | 12 | 19 | 0 | 81.6536 | 117.1418 | 401.0019
2039 | 12 | 19 | 1 | 77.4051 | 111.5387 | 380.3979
2039 | 12 | 19 | 2 | 75.7716 | 110.2455 | 370.1745
2039 | 12 | 19 | 3 | 75.9477 | 113.9174 | 364.3729
2039 | 12 | 19 | 4 | 77.7827 | 117.8582 | 363.0721
2039 | 12 | 19 | 5 | 83.6315 | 119.0903 | 363.8576
2039 | 12 | 19 | 6 | 89.6483 | 137.0963 | 362.2767
2039 | 12 | 19 | 7 | 92.6822 | 151.5549 | 394.3831
2039 | 12 | 19 | 8 | 96.0705 | 167.4574 | 443.8483
2039 | 12 | 19 | 9 | 99.322 | 168.8276 | 473.6123
2039 | 12 | 19 | 10 | 100.4697 | 171.6804 | 476.7806
2039 | 12 | 19 | 11 | 102.7701 | 164.9007 | 477.2033
2039 | 12 | 19 | 12 | 103.0587 | 151.884 | 470.1235
2039 | 12 | 19 | 13 | 104.1486 | 145.5268 | 467.5373
2039 | 12 | 19 | 14 | 105.4207 | 152.5922 | 468.4284
2039 | 12 | 19 | 15 | 109.7819 | 141.2401 | 473.4396
2039 | 12 | 19 | 16 | 115.7896 | 127.3236 | 479.7027
2039 | 12 | 19 | 17 | 121.1112 | 127.9119 | 515.4469
2039 | 12 | 19 | 18 | 122.5392 | 126.4091 | 542.2838
2039 | 12 | 19 | 19 | 117.9413 | 124.6439 | 528.0095
2039 | 12 | 19 | 20 | 104.5532 | 109.8262 | 509.8101
2039 | 12 | 19 | 21 | 91.064 | 121.731 | 489.1853
2039 | 12 | 19 | 22 | 81.9907 | 118.9336 | 468.6408
2039 | 12 | 19 | 23 | 79.3488 | 116.6701 | 441.55
2039 | 12 | 20 | 0 | 79.8951 | 125.2321 | 420.5588
2039 | 12 | 20 | 1 | 74.672 | 111.2573 | 392.5443
2039 | 12 | 20 | 2 | 72.6613 | 107.8146 | 381.6527
2039 | 12 | 20 | 3 | 72.5219 | 109.4025 | 374.938
2039 | 12 | 20 | 4 | 74.1004 | 112.6017 | 373.1128
2039 | 12 | 20 | 5 | 79.3693 | 112.7635 | 374.0297
2039 | 12 | 20 | 6 | 85.1192 | 131.064 | 370.2591
2039 | 12 | 20 | 7 | 87.6427 | 143.1837 | 397.7958
2039 | 12 | 20 | 8 | 91.1423 | 150.8913 | 443.074
2039 | 12 | 20 | 9 | 95.1097 | 147.9043 | 475.4263
2039 | 12 | 20 | 10 | 96.9198 | 152.953 | 481.7974
2039 | 12 | 20 | 11 | 99.6219 | 156.5783 | 481.4731
2039 | 12 | 20 | 12 | 100.5555 | 141.7899 | 479.4922
2039 | 12 | 20 | 13 | 101.5334 | 137.3353 | 475.0494
2039 | 12 | 20 | 14 | 103.0059 | 153.3537 | 475.9173
2039 | 12 | 20 | 15 | 107.1806 | 137.9574 | 483.5151
2039 | 12 | 20 | 16 | 112.9414 | 120.5404 | 492.9045
2039 | 12 | 20 | 17 | 118.7137 | 119.8134 | 527.0116
2039 | 12 | 20 | 18 | 122.7104 | 114.4111 | 551.637
2039 | 12 | 20 | 19 | 118.5456 | 112.201 | 538.7464
2039 | 12 | 20 | 20 | 105.6933 | 96.4519 | 519.6149
2039 | 12 | 20 | 21 | 92.9911 | 110.04 | 499.5831
2039 | 12 | 20 | 22 | 84.6965 | 108.5463 | 480.2972
2039 | 12 | 20 | 23 | 82.1594 | 104.151 | 455.0903
2039 | 12 | 21 | 0 | 79.0669 | 113.0817 | 432.5623
2039 | 12 | 21 | 1 | 77.925 | 118.1049 | 401.8172
2039 | 12 | 21 | 2 | 76.0819 | 114.3908 | 390.4825
2039 | 12 | 21 | 3 | 76.0495 | 115.7669 | 382.9598
2039 | 12 | 21 | 4 | 77.6396 | 118.9869 | 380.718
2039 | 12 | 21 | 5 | 82.9149 | 119.2585 | 381.3221
2039 | 12 | 21 | 6 | 87.8261 | 130.5524 | 379.4568
2039 | 12 | 21 | 7 | 90.3381 | 141.6029 | 405.0846
2039 | 12 | 21 | 8 | 93.7829 | 150.8457 | 447.1277
2039 | 12 | 21 | 9 | 98.0143 | 148.9591 | 476.9161
2039 | 12 | 21 | 10 | 99.856 | 155.2478 | 481.2231
2039 | 12 | 21 | 11 | 102.5773 | 154.2962 | 479.3954
2039 | 12 | 21 | 12 | 101.978 | 144.4472 | 483.2183
2039 | 12 | 21 | 13 | 102.6654 | 140.1246 | 479.619
2039 | 12 | 21 | 14 | 104.1581 | 157.8214 | 480.7044
2039 | 12 | 21 | 15 | 108.808 | 146.0815 | 487.3377
2039 | 12 | 21 | 16 | 115.4154 | 124.5882 | 496.1249
2039 | 12 | 21 | 17 | 121.3003 | 123.0329 | 529.6066
2039 | 12 | 21 | 18 | 122.7099 | 119.4543 | 553.7176
2039 | 12 | 21 | 19 | 119.0692 | 117.6172 | 540.4551
2039 | 12 | 21 | 20 | 106.7561 | 103.4364 | 521.1137
2039 | 12 | 21 | 21 | 93.8891 | 118.6121 | 500.8345
2039 | 12 | 21 | 22 | 85.3708 | 117.9912 | 480.5938
2039 | 12 | 21 | 23 | 82.7782 | 112.6952 | 454.75
2039 | 12 | 22 | 0 | 85.4958 | 127.1048 | 431.9811
2039 | 12 | 22 | 1 | 80.0318 | 121.2202 | 406.2858
2039 | 12 | 22 | 2 | 78.2448 | 119.3261 | 394.6587
2039 | 12 | 22 | 3 | 78.2353 | 120.793 | 387.7547
2039 | 12 | 22 | 4 | 79.8967 | 121.7325 | 385.8642
2039 | 12 | 22 | 5 | 85.0332 | 123.4762 | 386.8585
2039 | 12 | 22 | 6 | 90.9362 | 138.6553 | 382.2647
2039 | 12 | 22 | 7 | 93.094 | 148.3817 | 409.0839
2039 | 12 | 22 | 8 | 96.0536 | 155.7602 | 455.3688
2039 | 12 | 22 | 9 | 99.7026 | 153.489 | 491.339
2039 | 12 | 22 | 10 | 100.9873 | 159.2463 | 500.1584
2039 | 12 | 22 | 11 | 103.1727 | 158.9578 | 501.5287
2039 | 12 | 22 | 12 | 101.9044 | 144.7678 | 490.012
2039 | 12 | 22 | 13 | 102.3933 | 139.6721 | 486.4481
2039 | 12 | 22 | 14 | 103.4898 | 148.1187 | 487.8643
2039 | 12 | 22 | 15 | 107.9704 | 135.2816 | 495.558
2039 | 12 | 22 | 16 | 113.8038 | 121.461 | 503.8087
2039 | 12 | 22 | 17 | 118.8485 | 120.647 | 535.9963
2039 | 12 | 22 | 18 | 121.6997 | 118.94 | 557.4619
2039 | 12 | 22 | 19 | 117.8665 | 118.6879 | 546.1479
2039 | 12 | 22 | 20 | 105.2808 | 103.3762 | 528.2422
2039 | 12 | 22 | 21 | 92.4952 | 115.5756 | 508.7721
2039 | 12 | 22 | 22 | 84.2419 | 113.7369 | 489.2222
2039 | 12 | 22 | 23 | 81.8831 | 112.1512 | 463.554
2039 | 12 | 23 | 0 | 82.0504 | 122.2547 | 443.0084
2039 | 12 | 23 | 1 | 80.8785 | 120.2437 | 414.2294
2039 | 12 | 23 | 2 | 79.1971 | 116.5395 | 402.0295
2039 | 12 | 23 | 3 | 79.3147 | 117.7228 | 394.7942
2039 | 12 | 23 | 4 | 81.0575 | 119.4565 | 392.596
2039 | 12 | 23 | 5 | 86.367 | 119.6007 | 392.837
2039 | 12 | 23 | 6 | 92.6151 | 133.4778 | 391.1728
2039 | 12 | 23 | 7 | 94.7676 | 144.0074 | 417.1928
2039 | 12 | 23 | 8 | 97.8082 | 152.1176 | 461.6432
2039 | 12 | 23 | 9 | 100.8346 | 150.7115 | 494.3757
2039 | 12 | 23 | 10 | 101.1095 | 154.9503 | 499.7564
2039 | 12 | 23 | 11 | 102.453 | 157.1731 | 497.1179
2039 | 12 | 23 | 12 | 100.7559 | 140.6826 | 462.6125
2039 | 12 | 23 | 13 | 100.6101 | 135.7687 | 454.9656
2039 | 12 | 23 | 14 | 101.5779 | 148.6099 | 453.3953
2039 | 12 | 23 | 15 | 105.3071 | 130.7017 | 457.9761
2039 | 12 | 23 | 16 | 111.2255 | 111.9992 | 466.1972
2039 | 12 | 23 | 17 | 116.895 | 110.2584 | 503.7499
2039 | 12 | 23 | 18 | 118.585 | 106.474 | 542.0914
2039 | 12 | 23 | 19 | 116.0917 | 106.7439 | 532.4543
2039 | 12 | 23 | 20 | 104.9875 | 93.1964 | 514.4845
2039 | 12 | 23 | 21 | 93.186 | 106.4094 | 496.0574
2039 | 12 | 23 | 22 | 85.9174 | 104.6592 | 480.0844
2039 | 12 | 23 | 23 | 84.062 | 98.3255 | 458.2509
2039 | 12 | 24 | 0 | 85.0177 | 108.4058 | 445.6075
2039 | 12 | 24 | 1 | 82.3775 | 108.3959 | 435.2778
2039 | 12 | 24 | 2 | 79.0209 | 103.9593 | 422.6582
2039 | 12 | 24 | 3 | 77.1145 | 101.8905 | 414.3458
2039 | 12 | 24 | 4 | 77.8607 | 107.33 | 409.9348
2039 | 12 | 24 | 5 | 80.83 | 105.2909 | 402.2417
2039 | 12 | 24 | 6 | 82.1083 | 109.7678 | 384.2617
2039 | 12 | 24 | 7 | 79.169 | 99.7689 | 387.557
2039 | 12 | 24 | 8 | 83.3738 | 116.1102 | 430.18
2039 | 12 | 24 | 9 | 94.4791 | 117.1836 | 491.2404
2039 | 12 | 24 | 10 | 102.3077 | 113.1311 | 530.6079
2039 | 12 | 24 | 11 | 109.1047 | 49.5285 | 553.8799
2039 | 12 | 24 | 12 | 110.3765 | 13.3225 | 547.3873
2039 | 12 | 24 | 13 | 111.9702 | 4.861 | 549.6248
2039 | 12 | 24 | 14 | 111.9036 | 89.4513 | 543.7883
2039 | 12 | 24 | 15 | 113.4822 | 69.4705 | 537.1767
2039 | 12 | 24 | 16 | 115.838 | -25.6508 | 523.8588
2039 | 12 | 24 | 17 | 117.3642 | -27.6851 | 539.2297
2039 | 12 | 24 | 18 | 113.9411 | -18.0578 | 535.6188
2039 | 12 | 24 | 19 | 104.4747 | -16.6609 | 506.055
2039 | 12 | 24 | 20 | 87.9358 | -42.1755 | 470.7513
2039 | 12 | 24 | 21 | 74.474 | -18.5544 | 445.5358
2039 | 12 | 24 | 22 | 69.9309 | 59.7429 | 440.3238
2039 | 12 | 24 | 23 | 72.1274 | 69.8497 | 434.1546
2039 | 12 | 25 | 0 | 76.5057 | 91.2053 | 429.3574
2039 | 12 | 25 | 1 | 77.292 | 93.7852 | 393.9612
2039 | 12 | 25 | 2 | 75.0575 | 91.6401 | 378.0461
2039 | 12 | 25 | 3 | 75.1499 | 97.4894 | 368.7377
2039 | 12 | 25 | 4 | 77.2035 | 101.5751 | 366.3557
2039 | 12 | 25 | 5 | 81.3447 | 100.9244 | 363.1095
2039 | 12 | 25 | 6 | 84.5993 | 117.6611 | 348.2652
2039 | 12 | 25 | 7 | 84.1152 | 111.1984 | 363.5588
2039 | 12 | 25 | 8 | 86.3418 | 102.7844 | 405.2817
2039 | 12 | 25 | 9 | 93.6853 | 93.0188 | 446.9539
2039 | 12 | 25 | 10 | 98.7085 | 93.4347 | 448.784
2039 | 12 | 25 | 11 | 101.7565 | 141.5225 | 436.0422
2039 | 12 | 25 | 12 | 102.0494 | 150.5644 | 428.8871
2039 | 12 | 25 | 13 | 102.9137 | 150.3917 | 427.4501
2039 | 12 | 25 | 14 | 105.3272 | 95.072 | 437.4165
2039 | 12 | 25 | 15 | 111.1703 | 80.7903 | 452.5739
2039 | 12 | 25 | 16 | 116.7477 | 147.6452 | 471.3504
2039 | 12 | 25 | 17 | 119.8011 | 159.9814 | 512.3574
2039 | 12 | 25 | 18 | 116.5936 | 172.7453 | 513.0687
2039 | 12 | 25 | 19 | 112.1837 | 179.6448 | 489.6299
2039 | 12 | 25 | 20 | 99.6653 | 174.6951 | 468.8565
2039 | 12 | 25 | 21 | 87.8745 | 181.184 | 453.1456
2039 | 12 | 25 | 22 | 82.1483 | 96.4919 | 445.6475
2039 | 12 | 25 | 23 | 83.0919 | 94.9957 | 431.4672
2039 | 12 | 26 | 0 | 87.1861 | 114.3047 | 421.7897
2039 | 12 | 26 | 1 | 84.2065 | 114.3548 | 399.6603
2039 | 12 | 26 | 2 | 83.0863 | 114.6454 | 390.005
2039 | 12 | 26 | 3 | 83.9658 | 122.5572 | 385.4941
2039 | 12 | 26 | 4 | 85.8627 | 119.0632 | 385.3104
2039 | 12 | 26 | 5 | 92.0435 | 121.2362 | 387.9134
2039 | 12 | 26 | 6 | 96.6355 | 136.1382 | 388.9315
2039 | 12 | 26 | 7 | 97.197 | 141.6154 | 418.0813
2039 | 12 | 26 | 8 | 97.7875 | 160.283 | 462.2534
2039 | 12 | 26 | 9 | 99.1653 | 155.1906 | 490.4564
2039 | 12 | 26 | 10 | 99.1681 | 152.6712 | 491.7822
2039 | 12 | 26 | 11 | 100.5561 | 145.4526 | 491.0749
2039 | 12 | 26 | 12 | 102.8729 | 153.6181 | 485.2462
2039 | 12 | 26 | 13 | 103.5839 | 150.6719 | 484.3548
2039 | 12 | 26 | 14 | 104.7595 | 137.5473 | 484.1422
2039 | 12 | 26 | 15 | 109.2222 | 126.3043 | 486.6713
2039 | 12 | 26 | 16 | 115.1615 | 130.8487 | 493.1982
2039 | 12 | 26 | 17 | 119.2316 | 133.7616 | 525.4993
2039 | 12 | 26 | 18 | 121.2557 | 124.6917 | 548.6343
2039 | 12 | 26 | 19 | 118.1364 | 131.1999 | 537.5
2039 | 12 | 26 | 20 | 104.6356 | 123.0196 | 520.5119
2039 | 12 | 26 | 21 | 91.7798 | 129.4518 | 499.6788
2039 | 12 | 26 | 22 | 83.4676 | 106.2041 | 481.6886
2039 | 12 | 26 | 23 | 82.0122 | 102.2094 | 459.1263
2039 | 12 | 27 | 0 | 85.1162 | 119.8647 | 443.7375
2039 | 12 | 27 | 1 | 79.9106 | 105.183 | 413.9238
2039 | 12 | 27 | 2 | 78.3614 | 104.2881 | 400.8291
2039 | 12 | 27 | 3 | 77.7562 | 110.8231 | 393.0789
2039 | 12 | 27 | 4 | 79.6481 | 109.5547 | 389.9811
2039 | 12 | 27 | 5 | 84.2172 | 109.7488 | 386.5801
2039 | 12 | 27 | 6 | 88.0449 | 125.5609 | 380.2181
2039 | 12 | 27 | 7 | 88.4183 | 122.95 | 397.1312
2039 | 12 | 27 | 8 | 91.5181 | 135.7264 | 436.375
2039 | 12 | 27 | 9 | 97.6448 | 131.6804 | 476.1794
2039 | 12 | 27 | 10 | 100.7259 | 135.6342 | 493.6996
2039 | 12 | 27 | 11 | 104.9045 | 138.0077 | 502.7568
2039 | 12 | 27 | 12 | 102.1209 | 104.7275 | 493.7267
2039 | 12 | 27 | 13 | 102.6085 | 101.6187 | 492.7449
2039 | 12 | 27 | 14 | 103.8382 | 139.8922 | 491.6602
2039 | 12 | 27 | 15 | 107.0692 | 128.7279 | 492.5633
2039 | 12 | 27 | 16 | 112.2804 | 84.2797 | 493.0669
2039 | 12 | 27 | 17 | 116.8215 | 87.8776 | 525.3721
2039 | 12 | 27 | 18 | 119.4775 | 91.3429 | 547.864
2039 | 12 | 27 | 19 | 116.2251 | 96.7127 | 532.4485
2039 | 12 | 27 | 20 | 103.9993 | 85.1063 | 511.9475
2039 | 12 | 27 | 21 | 91.4242 | 97.5271 | 491.0495
2039 | 12 | 27 | 22 | 83.9004 | 113.8589 | 472.2709
2039 | 12 | 27 | 23 | 82.8615 | 106.2875 | 449.1958
2039 | 12 | 28 | 0 | 82.7928 | 121.0017 | 440.3279
2039 | 12 | 28 | 1 | 85.8406 | 135.2004 | 414.0519
2039 | 12 | 28 | 2 | 84.4821 | 134.0066 | 403.4311
2039 | 12 | 28 | 3 | 84.8437 | 134.0573 | 397.4394
2039 | 12 | 28 | 4 | 86.7919 | 131.3535 | 395.9261
2039 | 12 | 28 | 5 | 92.8078 | 133.6912 | 396.2518
2039 | 12 | 28 | 6 | 98.9325 | 147.452 | 394.2805
2039 | 12 | 28 | 7 | 101.214 | 160.712 | 423.2968
2039 | 12 | 28 | 8 | 103.6909 | 172.9686 | 469.8601
2039 | 12 | 28 | 9 | 105.7724 | 175.3601 | 498.5738
2039 | 12 | 28 | 10 | 104.4891 | 174.0301 | 500.776
2039 | 12 | 28 | 11 | 105.1078 | 174.4746 | 498.7264
2039 | 12 | 28 | 12 | 102.4833 | 153.3135 | 483.2705
2039 | 12 | 28 | 13 | 102.5039 | 146.7681 | 481.0973
2039 | 12 | 28 | 14 | 103.4625 | 146.0213 | 479.7028
2039 | 12 | 28 | 15 | 107.8199 | 136.998 | 483.1041
2039 | 12 | 28 | 16 | 114.8038 | 125.6425 | 488.9459
2039 | 12 | 28 | 17 | 121.0288 | 125.2368 | 524.8209
2039 | 12 | 28 | 18 | 128.5341 | 120.1148 | 543.2002
2039 | 12 | 28 | 19 | 125.6044 | 122.7231 | 535.2209
2039 | 12 | 28 | 20 | 112.8574 | 110.7125 | 520.16
2039 | 12 | 28 | 21 | 100.0629 | 120.9423 | 501.3191
2039 | 12 | 28 | 22 | 91.2533 | 114.8361 | 480.4767
2039 | 12 | 28 | 23 | 88.8917 | 118.1491 | 453.3377
2039 | 12 | 29 | 0 | 90.6128 | 129.1686 | 437.8947
2039 | 12 | 29 | 1 | 86.559 | 126.677 | 409.0187
2039 | 12 | 29 | 2 | 84.8541 | 124.8686 | 397.6142
2039 | 12 | 29 | 3 | 84.8482 | 125.1569 | 391.4408
2039 | 12 | 29 | 4 | 86.5449 | 123.1988 | 389.6208
2039 | 12 | 29 | 5 | 92.0053 | 124.8211 | 389.4497
2039 | 12 | 29 | 6 | 97.5834 | 140.5793 | 384.0984
2039 | 12 | 29 | 7 | 99.6282 | 151.1755 | 413.2943
2039 | 12 | 29 | 8 | 102.0016 | 166.3335 | 458.7754
2039 | 12 | 29 | 9 | 104.3534 | 163.7982 | 485.6895
2039 | 12 | 29 | 10 | 104.2398 | 165.9788 | 487.6178
2039 | 12 | 29 | 11 | 105.5418 | 166.548 | 487.7584
2039 | 12 | 29 | 12 | 105.5584 | 151.3671 | 489.1568
2039 | 12 | 29 | 13 | 106.0307 | 146.6983 | 488.8236
2039 | 12 | 29 | 14 | 107.0702 | 151.8687 | 488.0582
2039 | 12 | 29 | 15 | 111.4437 | 139.1771 | 492.3564
2039 | 12 | 29 | 16 | 117.1183 | 126.4833 | 494.7536
2039 | 12 | 29 | 17 | 121.7684 | 124.6542 | 526.1412
2039 | 12 | 29 | 18 | 124.9839 | 123.7073 | 545.9771
2039 | 12 | 29 | 19 | 121.3676 | 127.5518 | 533.4251
2039 | 12 | 29 | 20 | 108.1218 | 112.6189 | 516.708
2039 | 12 | 29 | 21 | 95.2374 | 121.4603 | 497.4716
2039 | 12 | 29 | 22 | 86.695 | 116.5023 | 477.3911
2039 | 12 | 29 | 23 | 84.6125 | 114.9472 | 449.9108
2039 | 12 | 30 | 0 | 85.9 | 124.2219 | 430.9461
2039 | 12 | 30 | 1 | 84.0284 | 122.065 | 396.2052
2039 | 12 | 30 | 2 | 82.235 | 119.1573 | 383.6805
2039 | 12 | 30 | 3 | 82.1622 | 119.5484 | 376.3446
2039 | 12 | 30 | 4 | 83.8113 | 118.448 | 373.4946
2039 | 12 | 30 | 5 | 89.3162 | 118.7324 | 372.336
2039 | 12 | 30 | 6 | 94.2332 | 132.9498 | 370.4516
2039 | 12 | 30 | 7 | 96.7907 | 145.5435 | 399.4596
2039 | 12 | 30 | 8 | 100.3481 | 160.6781 | 446.6679
2039 | 12 | 30 | 9 | 103.7864 | 162.9585 | 477.7794
2039 | 12 | 30 | 10 | 105.0532 | 164.9733 | 482.3203
2039 | 12 | 30 | 11 | 107.0427 | 163.33 | 481.5656
2039 | 12 | 30 | 12 | 106.3071 | 145.3218 | 472.905
2039 | 12 | 30 | 13 | 106.5909 | 140.1884 | 472.5043
2039 | 12 | 30 | 14 | 107.5991 | 146.3947 | 471.111
2039 | 12 | 30 | 15 | 111.0951 | 132.9356 | 474.1848
2039 | 12 | 30 | 16 | 116.1443 | 116.1194 | 474.8729
2039 | 12 | 30 | 17 | 120.5587 | 111.9793 | 504.6787
2039 | 12 | 30 | 18 | 121.0545 | 106.9836 | 526.2063
2039 | 12 | 30 | 19 | 117.8892 | 109.8458 | 514.6832
2039 | 12 | 30 | 20 | 105.6548 | 97.1965 | 497.001
2039 | 12 | 30 | 21 | 93.5677 | 108.8784 | 479.2287
2039 | 12 | 30 | 22 | 86.0226 | 104.5806 | 463.6213
2039 | 12 | 30 | 23 | 84.2843 | 100.6679 | 440.5032
2039 | 12 | 31 | 0 | 85.2069 | 111.6938 | 419.466
2039 | 12 | 31 | 1 | 83.6344 | 92.3735 | 405.9406
2039 | 12 | 31 | 2 | 81.6588 | 88.0473 | 394.4338
2039 | 12 | 31 | 3 | 81.2271 | 91.254 | 386.2699
2039 | 12 | 31 | 4 | 83.1114 | 92.2292 | 384.1207
2039 | 12 | 31 | 5 | 87.7068 | 90.8074 | 381.7767
2039 | 12 | 31 | 6 | 90.8809 | 99.1269 | 371.5128
2039 | 12 | 31 | 7 | 89.3897 | 97.0114 | 389.9203
2039 | 12 | 31 | 8 | 90.2335 | 99.8521 | 437.2547
2039 | 12 | 31 | 9 | 95.6664 | 112.6735 | 479.4415
2039 | 12 | 31 | 10 | 100.5258 | 101.0478 | 494.0158
2039 | 12 | 31 | 11 | 105.8315 | 98.9786 | 503.4776
2039 | 12 | 31 | 12 | 107.2863 | 81.8883 | 503.2063
2039 | 12 | 31 | 13 | 107.6489 | 74.1807 | 498.0941
2039 | 12 | 31 | 14 | 108.4867 | 93.6927 | 492.0948
2039 | 12 | 31 | 15 | 112.1224 | 76.4217 | 495.119
2039 | 12 | 31 | 16 | 117.1254 | 50.6684 | 501.5353
2039 | 12 | 31 | 17 | 120.1006 | 51.7883 | 534.7522
2039 | 12 | 31 | 18 | 120.1049 | 52.9436 | 559.9773
2039 | 12 | 31 | 19 | 114.2933 | 56.6946 | 538.7745
2039 | 12 | 31 | 20 | 98.4948 | 37.0074 | 507.3141
2039 | 12 | 31 | 21 | 83.9787 | 68.2572 | 482.06
2039 | 12 | 31 | 22 | 77.7758 | 58.5862 | 472.0454
2039 | 12 | 31 | 23 | 79.1635 | 60.6791 | 464.7076
2040 | 1 | 1 | 0 | 86.376 | 82.4929 | 456.8195
2040 | 1 | 1 | 1 | 83.1076 | 108.539 | 383.0836
2040 | 1 | 1 | 2 | 77.9474 | 104.3856 | 368.5771
2040 | 1 | 1 | 3 | 74.0332 | 93.0193 | 354.8467
2040 | 1 | 1 | 4 | 74.2321 | 110.8077 | 346.1423
2040 | 1 | 1 | 5 | 79.2452 | 105.5225 | 337.3097
2040 | 1 | 1 | 6 | 78.9946 | 115.224 | 318.2943
2040 | 1 | 1 | 7 | 72.7762 | 96.1495 | 309.7132
2040 | 1 | 1 | 8 | 72.5814 | 69.2374 | 327.6005
2040 | 1 | 1 | 9 | 80.6566 | 44.9459 | 368.4681
2040 | 1 | 1 | 10 | 88.93 | 33.1863 | 399.6353
2040 | 1 | 1 | 11 | 96.3558 | 45.7874 | 413.4522
2040 | 1 | 1 | 12 | 103.1411 | 50.7428 | 418.6695
2040 | 1 | 1 | 13 | 105.8967 | 52.2192 | 419.4786
2040 | 1 | 1 | 14 | 107.7761 | 58.0528 | 424.8672
2040 | 1 | 1 | 15 | 112.1581 | 44.777 | 429.7308
2040 | 1 | 1 | 16 | 116.3297 | 43.9382 | 437.1782
2040 | 1 | 1 | 17 | 120.7891 | 48.9286 | 467.0311
2040 | 1 | 1 | 18 | 122.2453 | 80.4758 | 492.192
2040 | 1 | 1 | 19 | 117.284 | 86.2583 | 469.8047
2040 | 1 | 1 | 20 | 101.9263 | 59.0224 | 439.3463
2040 | 1 | 1 | 21 | 87.3628 | 79.9165 | 413.5615
2040 | 1 | 1 | 22 | 80.5088 | 74.2605 | 398.0011
2040 | 1 | 1 | 23 | 81.6517 | 76.481 | 381.3797
2040 | 1 | 2 | 0 | 88.0491 | 107.6164 | 376.2689
2040 | 1 | 2 | 1 | 89.1134 | 123.7412 | 347.9509
2040 | 1 | 2 | 2 | 87.7216 | 124.4409 | 338.3998
2040 | 1 | 2 | 3 | 88.3544 | 128.9729 | 331.1781
2040 | 1 | 2 | 4 | 90.0788 | 133.5254 | 329.0133
2040 | 1 | 2 | 5 | 96.1423 | 135.1917 | 328.8931
2040 | 1 | 2 | 6 | 101.2702 | 150.8053 | 329.2709
2040 | 1 | 2 | 7 | 104.4749 | 160.0242 | 358.3906
2040 | 1 | 2 | 8 | 108.785 | 183.9487 | 401.6568
2040 | 1 | 2 | 9 | 111.9535 | 183.592 | 419.3804
2040 | 1 | 2 | 10 | 111.7133 | 181.8305 | 413.8204
2040 | 1 | 2 | 11 | 113.7868 | 174.3661 | 407.4992
2040 | 1 | 2 | 12 | 112.1788 | 157.881 | 394.836
2040 | 1 | 2 | 13 | 113.4975 | 150.7742 | 390.7615
2040 | 1 | 2 | 14 | 114.6663 | 155.6572 | 393.9452
2040 | 1 | 2 | 15 | 119.2293 | 155.7895 | 398.8308
2040 | 1 | 2 | 16 | 125.6113 | 133.8085 | 406.9415
2040 | 1 | 2 | 17 | 130.8848 | 134.8908 | 440.3828
2040 | 1 | 2 | 18 | 133.7435 | 134.0061 | 460.8913
2040 | 1 | 2 | 19 | 129.8759 | 135.2051 | 449.0197
2040 | 1 | 2 | 20 | 114.8316 | 119.5602 | 431.9438
2040 | 1 | 2 | 21 | 100.7476 | 133.8084 | 412.3663
2040 | 1 | 2 | 22 | 91.1631 | 132.03 | 393.4222
2040 | 1 | 2 | 23 | 89.3549 | 132.646 | 371.5672
2040 | 1 | 3 | 0 | 90.5779 | 145.4695 | 354.8507
2040 | 1 | 3 | 1 | 86.1379 | 139.9717 | 326.3034
2040 | 1 | 3 | 2 | 84.16 | 138.6716 | 316.5901
2040 | 1 | 3 | 3 | 84.117 | 139.5479 | 309.2796
2040 | 1 | 3 | 4 | 85.5622 | 141.7799 | 307.0226
2040 | 1 | 3 | 5 | 91.2677 | 143.0627 | 306.8134
2040 | 1 | 3 | 6 | 97.2689 | 155.957 | 309.0467
2040 | 1 | 3 | 7 | 100.2196 | 163.7135 | 338.3029
2040 | 1 | 3 | 8 | 103.6434 | 179.2446 | 381.141
2040 | 1 | 3 | 9 | 105.5111 | 178.2784 | 399.01
2040 | 1 | 3 | 10 | 104.5692 | 170.2594 | 394.0795
2040 | 1 | 3 | 11 | 106.4169 | 171.7905 | 387.61
2040 | 1 | 3 | 12 | 107.4793 | 156.5982 | 376.4821
2040 | 1 | 3 | 13 | 108.7665 | 149.0444 | 373.0023
2040 | 1 | 3 | 14 | 109.994 | 145.4174 | 377.2612
2040 | 1 | 3 | 15 | 113.913 | 143.7302 | 384.78
2040 | 1 | 3 | 16 | 119.8121 | 128.9111 | 395.8926
2040 | 1 | 3 | 17 | 125.622 | 130.5085 | 430.3623
2040 | 1 | 3 | 18 | 130.4024 | 126.2926 | 450.1133
2040 | 1 | 3 | 19 | 125.9908 | 127.7992 | 441.1979
2040 | 1 | 3 | 20 | 111.4581 | 112.4281 | 425.8897
2040 | 1 | 3 | 21 | 97.2395 | 125.2361 | 407.9158
2040 | 1 | 3 | 22 | 87.7109 | 120.7429 | 390.3165
2040 | 1 | 3 | 23 | 85.6757 | 124.874 | 368.7077
2040 | 1 | 4 | 0 | 87.731 | 136.9859 | 352.4964
2040 | 1 | 4 | 1 | 81.5208 | 132.3074 | 332.9281
2040 | 1 | 4 | 2 | 79.4065 | 128.8888 | 324.5853
2040 | 1 | 4 | 3 | 79.2338 | 127.0027 | 318.6284
2040 | 1 | 4 | 4 | 80.6822 | 128.3496 | 317.8351
2040 | 1 | 4 | 5 | 86.5501 | 128.1968 | 318.6274
2040 | 1 | 4 | 6 | 92.8435 | 139.0382 | 310.9603
2040 | 1 | 4 | 7 | 95.9756 | 147.788 | 341.4204
2040 | 1 | 4 | 8 | 99.8964 | 165.729 | 387.5722
2040 | 1 | 4 | 9 | 103.3257 | 166.4259 | 416.5548
2040 | 1 | 4 | 10 | 103.8055 | 154.4232 | 422.8265
2040 | 1 | 4 | 11 | 106.6745 | 160.0665 | 424.8142
2040 | 1 | 4 | 12 | 107.0839 | 148.387 | 414.5887
2040 | 1 | 4 | 13 | 108.8689 | 143.7085 | 414.6572
2040 | 1 | 4 | 14 | 110.3174 | 149.2242 | 419.375
2040 | 1 | 4 | 15 | 114.8684 | 142.2911 | 426.496
2040 | 1 | 4 | 16 | 120.9136 | 121.7633 | 436.1016
2040 | 1 | 4 | 17 | 125.7048 | 116.2485 | 470.172
2040 | 1 | 4 | 18 | 126.4398 | 110.9827 | 478.865
2040 | 1 | 4 | 19 | 122.1828 | 112.0413 | 474.7251
2040 | 1 | 4 | 20 | 107.7539 | 94.1084 | 461.0071
2040 | 1 | 4 | 21 | 93.7631 | 109.2676 | 444.4603
2040 | 1 | 4 | 22 | 84.2866 | 103.9774 | 426.2698
2040 | 1 | 4 | 23 | 82.3816 | 103.9984 | 403.5328
2040 | 1 | 5 | 0 | 84.5771 | 116.369 | 382.4176
2040 | 1 | 5 | 1 | 79.3046 | 118.5845 | 362.6091
2040 | 1 | 5 | 2 | 77.2323 | 116.9551 | 354.5737
2040 | 1 | 5 | 3 | 77.088 | 116.0364 | 349.5798
2040 | 1 | 5 | 4 | 78.4966 | 116.1482 | 349.3448
2040 | 1 | 5 | 5 | 84.1292 | 116.1423 | 350.8064
2040 | 1 | 5 | 6 | 90.892 | 128.8227 | 352.1702
2040 | 1 | 5 | 7 | 94.1929 | 137.5195 | 379.7754
2040 | 1 | 5 | 8 | 98.2634 | 159.0136 | 417.0169
2040 | 1 | 5 | 9 | 101.7398 | 159.5605 | 431.9013
2040 | 1 | 5 | 10 | 102.2648 | 154.4378 | 424.3836
2040 | 1 | 5 | 11 | 105.083 | 156.3734 | 418.1743
2040 | 1 | 5 | 12 | 105.0441 | 136.9747 | 412.1952
2040 | 1 | 5 | 13 | 106.7628 | 133.4177 | 409.1222
2040 | 1 | 5 | 14 | 108.2828 | 140.0746 | 411.5433
2040 | 1 | 5 | 15 | 113.0028 | 135.7168 | 417.5815
2040 | 1 | 5 | 16 | 118.7994 | 116.7165 | 427.7251
2040 | 1 | 5 | 17 | 123.435 | 107.1561 | 463.0083
2040 | 1 | 5 | 18 | 125.7292 | 109.0063 | 501.838
2040 | 1 | 5 | 19 | 121.5587 | 109.5922 | 490.323
2040 | 1 | 5 | 20 | 107.1416 | 90.4398 | 473.0646
2040 | 1 | 5 | 21 | 93.3553 | 106.3165 | 453.7756
2040 | 1 | 5 | 22 | 84.2923 | 103.4248 | 434.8346
2040 | 1 | 5 | 23 | 82.5538 | 102.723 | 411.1391
2040 | 1 | 6 | 0 | 83.8497 | 116.9155 | 391.1916
2040 | 1 | 6 | 1 | 79.448 | 115.9587 | 368.6407
2040 | 1 | 6 | 2 | 77.2857 | 113.9737 | 358.2678
2040 | 1 | 6 | 3 | 76.9745 | 116.0827 | 350.9554
2040 | 1 | 6 | 4 | 78.2291 | 117.7645 | 348.1681
2040 | 1 | 6 | 5 | 83.5968 | 117.9306 | 347.2714
2040 | 1 | 6 | 6 | 89.224 | 123.7013 | 348.686
2040 | 1 | 6 | 7 | 92.6516 | 132.4028 | 376.5396
2040 | 1 | 6 | 8 | 97.1339 | 156.0886 | 418.6316
2040 | 1 | 6 | 9 | 100.9934 | 162.4829 | 441.6055
2040 | 1 | 6 | 10 | 102.1613 | 159.6542 | 439.644
2040 | 1 | 6 | 11 | 105.2475 | 148.2194 | 434.4151
2040 | 1 | 6 | 12 | 105.932 | 135.9526 | 445.791
2040 | 1 | 6 | 13 | 107.5655 | 130.8339 | 447.1751
2040 | 1 | 6 | 14 | 108.9156 | 138.4989 | 450.321
2040 | 1 | 6 | 15 | 112.957 | 131.9517 | 455.4924
2040 | 1 | 6 | 16 | 118.0064 | 109.7199 | 459.3874
2040 | 1 | 6 | 17 | 121.9018 | 101.3587 | 484.9047
2040 | 1 | 6 | 18 | 124.541 | 102.2287 | 499.7249
2040 | 1 | 6 | 19 | 120.0243 | 103.3542 | 485.7203
2040 | 1 | 6 | 20 | 105.6067 | 88.4912 | 465.274
2040 | 1 | 6 | 21 | 92.4403 | 107.2474 | 446.2568
2040 | 1 | 6 | 22 | 84.5142 | 105.4322 | 430.8091
2040 | 1 | 6 | 23 | 83.18 | 102.9329 | 410.4832
2040 | 1 | 7 | 0 | 82.3892 | 114.0742 | 392.3791
2040 | 1 | 7 | 1 | 81.1909 | 119.3523 | 369.5565
2040 | 1 | 7 | 2 | 78.7613 | 115.9375 | 359.08
2040 | 1 | 7 | 3 | 78.2788 | 119.554 | 351.6095
2040 | 1 | 7 | 4 | 79.209 | 127.8421 | 348.8204
2040 | 1 | 7 | 5 | 83.2365 | 127.838 | 345.5503
2040 | 1 | 7 | 6 | 86.9215 | 146.9233 | 335.6196
2040 | 1 | 7 | 7 | 88.7174 | 144.1607 | 353.2716
2040 | 1 | 7 | 8 | 93.7847 | 153.7127 | 397.7494
2040 | 1 | 7 | 9 | 100.6179 | 146.5969 | 433.5346
2040 | 1 | 7 | 10 | 103.8389 | 144.1195 | 441.558
2040 | 1 | 7 | 11 | 107.9965 | 144.2965 | 444.2189
2040 | 1 | 7 | 12 | 111.0227 | 123.0092 | 438.1935
2040 | 1 | 7 | 13 | 112.0833 | 117.8211 | 434.3358
2040 | 1 | 7 | 14 | 113.1197 | 136.5488 | 433.562
2040 | 1 | 7 | 15 | 116.5467 | 118.6654 | 439.5106
2040 | 1 | 7 | 16 | 121.1869 | 95.0629 | 448.2125
2040 | 1 | 7 | 17 | 125.2212 | 88.6748 | 480.5346
2040 | 1 | 7 | 18 | 126.2449 | 103.0868 | 495.2514
2040 | 1 | 7 | 19 | 121.0952 | 105.9014 | 480.4974
2040 | 1 | 7 | 20 | 105.6539 | 86.7996 | 457.247
2040 | 1 | 7 | 21 | 91.8059 | 94.0956 | 436.7993
2040 | 1 | 7 | 22 | 84.4021 | 96.3055 | 423.504
2040 | 1 | 7 | 23 | 84.318 | 95.8699 | 406.9622
2040 | 1 | 8 | 0 | 87.6893 | 119.5705 | 400.5773
2040 | 1 | 8 | 1 | 83.8179 | 118.7381 | 378.5541
2040 | 1 | 8 | 2 | 81.5142 | 115.1574 | 368.5991
2040 | 1 | 8 | 3 | 80.9662 | 119.887 | 361.9004
2040 | 1 | 8 | 4 | 81.5514 | 129.9515 | 359.8342
2040 | 1 | 8 | 5 | 84.9462 | 128.1714 | 356.3699
2040 | 1 | 8 | 6 | 87.8289 | 146.8711 | 342.21
2040 | 1 | 8 | 7 | 88.1674 | 138.0721 | 355.7725
2040 | 1 | 8 | 8 | 92.5386 | 147.9868 | 396.7427
2040 | 1 | 8 | 9 | 98.6939 | 134.3729 | 430.9032
2040 | 1 | 8 | 10 | 101.7213 | 129.6607 | 439.129
2040 | 1 | 8 | 11 | 105.6327 | 130.1723 | 439.5356
2040 | 1 | 8 | 12 | 107.5013 | 110.2836 | 437.2401
2040 | 1 | 8 | 13 | 109.0433 | 106.6469 | 436.223
2040 | 1 | 8 | 14 | 110.3535 | 120.2313 | 437.3271
2040 | 1 | 8 | 15 | 114.5257 | 108.8986 | 443.7595
2040 | 1 | 8 | 16 | 119.9602 | 87.3624 | 452.8698
2040 | 1 | 8 | 17 | 124.6272 | 81.7752 | 487.1058
2040 | 1 | 8 | 18 | 127.5745 | 109.1115 | 513.4224
2040 | 1 | 8 | 19 | 122.7976 | 110.3312 | 496.3542
2040 | 1 | 8 | 20 | 107.6698 | 95.657 | 471.9155
2040 | 1 | 8 | 21 | 92.9296 | 97.662 | 448.9739
2040 | 1 | 8 | 22 | 84.1308 | 100.3293 | 430.1913
2040 | 1 | 8 | 23 | 83.0679 | 100.1875 | 408.001
2040 | 1 | 9 | 0 | 86.0684 | 126.546 | 391.0069
2040 | 1 | 9 | 1 | 81.7157 | 130.0541 | 371.9697
2040 | 1 | 9 | 2 | 80.0062 | 130.5343 | 363.4146
2040 | 1 | 9 | 3 | 80.0951 | 132.7539 | 357.9981
2040 | 1 | 9 | 4 | 81.6497 | 134.2007 | 357.1245
2040 | 1 | 9 | 5 | 87.2838 | 136.1958 | 357.9404
2040 | 1 | 9 | 6 | 92.7452 | 147.5669 | 359.3382
2040 | 1 | 9 | 7 | 96.0711 | 155.2567 | 388.5184
2040 | 1 | 9 | 8 | 100.1351 | 179.3108 | 431.9765
2040 | 1 | 9 | 9 | 103.3687 | 178.4145 | 455.6374
2040 | 1 | 9 | 10 | 104.7467 | 169.0456 | 453.6535
2040 | 1 | 9 | 11 | 107.9662 | 166.4354 | 450.384
2040 | 1 | 9 | 12 | 107.7287 | 148.4266 | 441.579
2040 | 1 | 9 | 13 | 109.266 | 142.3239 | 438.8839
2040 | 1 | 9 | 14 | 110.7712 | 139.0998 | 440.1724
2040 | 1 | 9 | 15 | 115.0807 | 135.728 | 445.2837
2040 | 1 | 9 | 16 | 121.0233 | 117.1655 | 453.1453
2040 | 1 | 9 | 17 | 125.7734 | 114.4639 | 485.6178
2040 | 1 | 9 | 18 | 128.1256 | 112.192 | 509.8817
2040 | 1 | 9 | 19 | 123.4263 | 118.8391 | 497.5262
2040 | 1 | 9 | 20 | 108.5263 | 102.7461 | 478.4024
2040 | 1 | 9 | 21 | 94.0838 | 116.6584 | 457.0467
2040 | 1 | 9 | 22 | 84.6996 | 111.7994 | 436.9118
2040 | 1 | 9 | 23 | 82.7723 | 114.4503 | 413.367
2040 | 1 | 10 | 0 | 84.5479 | 128.1383 | 399.4569
2040 | 1 | 10 | 1 | 78.9266 | 126.7643 | 382.6561
2040 | 1 | 10 | 2 | 76.7429 | 126.2863 | 374.1436
2040 | 1 | 10 | 3 | 76.4417 | 126.7383 | 369.0057
2040 | 1 | 10 | 4 | 77.5964 | 125.9594 | 368.0896
2040 | 1 | 10 | 5 | 83.3045 | 126.7547 | 368.6653
2040 | 1 | 10 | 6 | 87.7771 | 143.0355 | 370.9072
2040 | 1 | 10 | 7 | 91.2902 | 150.7865 | 400.0915
2040 | 1 | 10 | 8 | 95.2302 | 170.548 | 443.4652
2040 | 1 | 10 | 9 | 97.7606 | 167.5965 | 465.7526
2040 | 1 | 10 | 10 | 97.9986 | 161.1412 | 462.9436
2040 | 1 | 10 | 11 | 100.2526 | 166.0566 | 457.9408
2040 | 1 | 10 | 12 | 98.9128 | 151.4918 | 446.4596
2040 | 1 | 10 | 13 | 100.0021 | 145.7527 | 442.3936
2040 | 1 | 10 | 14 | 99.9673 | 153.5538 | 443.3953
2040 | 1 | 10 | 15 | 102.5994 | 150.1306 | 449.1609
2040 | 1 | 10 | 16 | 106.9028 | 129.0246 | 458.9668
2040 | 1 | 10 | 17 | 112.3294 | 126.4069 | 491.9656
2040 | 1 | 10 | 18 | 118.0388 | 121.0096 | 518.8722
2040 | 1 | 10 | 19 | 114.8093 | 124.0992 | 509.1908
2040 | 1 | 10 | 20 | 101.1738 | 106.6233 | 491.9626
2040 | 1 | 10 | 21 | 88.1965 | 118.6131 | 472.2979
2040 | 1 | 10 | 22 | 79.8386 | 114.2939 | 452.8136
2040 | 1 | 10 | 23 | 78.7397 | 116.0843 | 429.2309
2040 | 1 | 11 | 0 | 78.6985 | 126.9267 | 415.8111
2040 | 1 | 11 | 1 | 75.5346 | 125.9284 | 397.099
2040 | 1 | 11 | 2 | 73.7234 | 124.2052 | 388.8759
2040 | 1 | 11 | 3 | 73.6777 | 123.3834 | 383.6161
2040 | 1 | 11 | 4 | 75.3619 | 122.9898 | 382.7777
2040 | 1 | 11 | 5 | 81.3446 | 123.592 | 383.2606
2040 | 1 | 11 | 6 | 86.8335 | 132.0644 | 386.3812
2040 | 1 | 11 | 7 | 90.5069 | 140.2241 | 414.0529
2040 | 1 | 11 | 8 | 95.0734 | 159.95 | 451.7684
2040 | 1 | 11 | 9 | 99.3462 | 162.3917 | 464.6498
2040 | 1 | 11 | 10 | 101.4125 | 152.2994 | 453.7011
2040 | 1 | 11 | 11 | 105.3225 | 150.8516 | 444.3445
2040 | 1 | 11 | 12 | 104.9561 | 134.321 | 451.4251
2040 | 1 | 11 | 13 | 106.7059 | 129.047 | 446.815
2040 | 1 | 11 | 14 | 108.5815 | 127.9669 | 447.47
2040 | 1 | 11 | 15 | 113.1621 | 127.1892 | 451.8008
2040 | 1 | 11 | 16 | 119.3459 | 108.7227 | 460.8287
2040 | 1 | 11 | 17 | 124.6184 | 99.8132 | 495.0444
2040 | 1 | 11 | 18 | 126.2713 | 99.8586 | 520.76
2040 | 1 | 11 | 19 | 122.5076 | 102.9279 | 513.0366
2040 | 1 | 11 | 20 | 108.5339 | 86.67 | 497.0545
2040 | 1 | 11 | 21 | 94.6767 | 104.8446 | 478.0245
2040 | 1 | 11 | 22 | 85.4967 | 100.8281 | 457.8207
2040 | 1 | 11 | 23 | 83.5078 | 103.1273 | 433.7035
2040 | 1 | 12 | 0 | 85.607 | 119.3557 | 422.461
2040 | 1 | 12 | 1 | 81.7001 | 118.3137 | 397.493
2040 | 1 | 12 | 2 | 79.846 | 117.4293 | 387.7705
2040 | 1 | 12 | 3 | 79.7152 | 119.2335 | 381.6309
2040 | 1 | 12 | 4 | 81.1497 | 119.7548 | 379.8246
2040 | 1 | 12 | 5 | 86.5122 | 121.0375 | 379.3522
2040 | 1 | 12 | 6 | 92.4617 | 137.9065 | 380.224
2040 | 1 | 12 | 7 | 95.6388 | 145.634 | 407.7094
2040 | 1 | 12 | 8 | 99.2481 | 169.321 | 449.3134
2040 | 1 | 12 | 9 | 102.2599 | 170.1172 | 470.4317
2040 | 1 | 12 | 10 | 102.565 | 168.8847 | 466.8952
2040 | 1 | 12 | 11 | 105.166 | 161.8909 | 462.9457
2040 | 1 | 12 | 12 | 106.0459 | 146.9339 | 449.1699
2040 | 1 | 12 | 13 | 107.5907 | 142.3259 | 445.9454
2040 | 1 | 12 | 14 | 109.1367 | 149.9436 | 447.2927
2040 | 1 | 12 | 15 | 113.9176 | 145.6599 | 452.1759
2040 | 1 | 12 | 16 | 119.6472 | 124.657 | 458.3126
2040 | 1 | 12 | 17 | 124.0227 | 118.1493 | 488.7976
2040 | 1 | 12 | 18 | 125.8406 | 120.7268 | 516.9115
2040 | 1 | 12 | 19 | 122.7447 | 123.6319 | 506.6859
2040 | 1 | 12 | 20 | 108.8059 | 104.8822 | 489.5775
2040 | 1 | 12 | 21 | 95.2701 | 118.3632 | 470.3249
2040 | 1 | 12 | 22 | 86.4755 | 115.2858 | 450.9615
2040 | 1 | 12 | 23 | 84.9099 | 116.7221 | 426.7937
2040 | 1 | 13 | 0 | 85.9889 | 125.0286 | 411.1587
2040 | 1 | 13 | 1 | 82.9054 | 130.7242 | 397.2733
2040 | 1 | 13 | 2 | 80.9566 | 127.7983 | 388.0831
2040 | 1 | 13 | 3 | 80.6887 | 129.0869 | 382.7559
2040 | 1 | 13 | 4 | 82.0728 | 131.5441 | 381.4399
2040 | 1 | 13 | 5 | 87.3757 | 131.7473 | 381.5914
2040 | 1 | 13 | 6 | 93.5469 | 142.3005 | 376.6174
2040 | 1 | 13 | 7 | 96.9144 | 151.042 | 407.391
2040 | 1 | 13 | 8 | 100.9363 | 172.2971 | 455.5641
2040 | 1 | 13 | 9 | 103.8315 | 175.9028 | 483.4299
2040 | 1 | 13 | 10 | 104.2651 | 171.5684 | 483.6962
2040 | 1 | 13 | 11 | 106.6404 | 164.5157 | 479.1104
2040 | 1 | 13 | 12 | 105.6943 | 142.9717 | 459.1821
2040 | 1 | 13 | 13 | 106.6942 | 136.6086 | 456.1413
2040 | 1 | 13 | 14 | 107.9697 | 137.9426 | 457.6505
2040 | 1 | 13 | 15 | 111.6172 | 131.2109 | 462.0317
2040 | 1 | 13 | 16 | 116.8037 | 110.6854 | 468.595
2040 | 1 | 13 | 17 | 121.2037 | 105.202 | 500.6127
2040 | 1 | 13 | 18 | 124.386 | 104.3196 | 520.8656
2040 | 1 | 13 | 19 | 120.5383 | 109.4238 | 519.3352
2040 | 1 | 13 | 20 | 106.8774 | 94.4062 | 505.3126
2040 | 1 | 13 | 21 | 93.4618 | 111.3313 | 489.7569
2040 | 1 | 13 | 22 | 85.4201 | 108.4135 | 474.8548
2040 | 1 | 13 | 23 | 83.9303 | 106.2539 | 455.0379
2040 | 1 | 14 | 0 | 85.6098 | 120.124 | 441.2631
2040 | 1 | 14 | 1 | 81.5721 | 115.458 | 426.5343
2040 | 1 | 14 | 2 | 79.1892 | 112.4676 | 416.5536
2040 | 1 | 14 | 3 | 78.6607 | 115.6151 | 410.2876
2040 | 1 | 14 | 4 | 79.7963 | 119.5625 | 408.6948
2040 | 1 | 14 | 5 | 83.9754 | 118.4777 | 406.967
2040 | 1 | 14 | 6 | 88.0408 | 139.1059 | 397.1586
2040 | 1 | 14 | 7 | 89.3115 | 135.5511 | 414.2014
2040 | 1 | 14 | 8 | 94.1578 | 145.6392 | 453.0402
2040 | 1 | 14 | 9 | 101.0533 | 135.5693 | 484.2319
2040 | 1 | 14 | 10 | 104.5638 | 132.9047 | 489.4111
2040 | 1 | 14 | 11 | 108.6565 | 132.8866 | 486.9405
2040 | 1 | 14 | 12 | 106.1424 | 115.1017 | 473.8128
2040 | 1 | 14 | 13 | 106.7242 | 109.2252 | 468.1307
2040 | 1 | 14 | 14 | 107.3898 | 122.9998 | 466.7097
2040 | 1 | 14 | 15 | 110.568 | 105.402 | 470.6395
2040 | 1 | 14 | 16 | 115.1775 | 84.773 | 479.4385
2040 | 1 | 14 | 17 | 119.2621 | 79.397 | 515.1318
2040 | 1 | 14 | 18 | 121.4072 | 92.0932 | 541.9127
2040 | 1 | 14 | 19 | 117.5408 | 95.9315 | 536.8577
2040 | 1 | 14 | 20 | 102.9801 | 76.3285 | 514.7123
2040 | 1 | 14 | 21 | 89.4864 | 85.1468 | 495.2236
2040 | 1 | 14 | 22 | 82.3 | 86.563 | 482.3135
2040 | 1 | 14 | 23 | 82.3749 | 86.9853 | 466.4367
2040 | 1 | 15 | 0 | 84.4153 | 109.1971 | 449.8167
2040 | 1 | 15 | 1 | 84.3789 | 111.1318 | 440.9615
2040 | 1 | 15 | 2 | 82.4975 | 107.6524 | 432.2914
2040 | 1 | 15 | 3 | 82.3141 | 110.63 | 426.7655
2040 | 1 | 15 | 4 | 83.4982 | 116.5392 | 425.6417
2040 | 1 | 15 | 5 | 87.5335 | 114.6964 | 424.3255
2040 | 1 | 15 | 6 | 90.2863 | 122.7595 | 409.143
2040 | 1 | 15 | 7 | 90.7523 | 117.6398 | 423.2069
2040 | 1 | 15 | 8 | 95.0498 | 124.672 | 458.1314
2040 | 1 | 15 | 9 | 102.0847 | 115.2664 | 489.2647
2040 | 1 | 15 | 10 | 106.4364 | 113.6297 | 493.8435
2040 | 1 | 15 | 11 | 111.0689 | 110.9288 | 491.8025
2040 | 1 | 15 | 12 | 107.2293 | 99.1475 | 488.3521
2040 | 1 | 15 | 13 | 108.2334 | 97.8981 | 483.3078
2040 | 1 | 15 | 14 | 109.6431 | 113.0102 | 482.8101
2040 | 1 | 15 | 15 | 113.8959 | 98.5424 | 488.3789
2040 | 1 | 15 | 16 | 119.7636 | 77.8531 | 500.955
2040 | 1 | 15 | 17 | 125.2875 | 72.0964 | 540.5659
2040 | 1 | 15 | 18 | 131.9532 | 91.7306 | 572.9649
2040 | 1 | 15 | 19 | 127.9048 | 96.2934 | 567.9915
2040 | 1 | 15 | 20 | 112.7961 | 79.7077 | 546.049
2040 | 1 | 15 | 21 | 98.0949 | 88.3599 | 523.7845
2040 | 1 | 15 | 22 | 89.4271 | 90.1477 | 505.5765
2040 | 1 | 15 | 23 | 88.4258 | 89.7642 | 484.6424
2040 | 1 | 16 | 0 | 90.7803 | 115.7428 | 465.6637
2040 | 1 | 16 | 1 | 87.8164 | 116.4789 | 446.1609
2040 | 1 | 16 | 2 | 86.7004 | 116.6205 | 438.8352
2040 | 1 | 16 | 3 | 87.2928 | 120.1062 | 434.9883
2040 | 1 | 16 | 4 | 89.361 | 123.4791 | 434.5579
2040 | 1 | 16 | 5 | 95.4174 | 124.5949 | 435.4712
2040 | 1 | 16 | 6 | 101.4033 | 138.5786 | 429.2014
2040 | 1 | 16 | 7 | 104.7536 | 148.2461 | 458.653
2040 | 1 | 16 | 8 | 109.1949 | 176.7463 | 501.1497
2040 | 1 | 16 | 9 | 112.5946 | 178.9142 | 517.2574
2040 | 1 | 16 | 10 | 113.174 | 176.1368 | 506.4748
2040 | 1 | 16 | 11 | 115.5151 | 165.3982 | 497.3166
2040 | 1 | 16 | 12 | 115.1496 | 147.7443 | 487.8845
2040 | 1 | 16 | 13 | 116.3065 | 140.7659 | 481.139
2040 | 1 | 16 | 14 | 118.073 | 147.7624 | 479.4211
2040 | 1 | 16 | 15 | 122.8013 | 143.7575 | 481.4742
2040 | 1 | 16 | 16 | 129.3257 | 121.8537 | 488.7948
2040 | 1 | 16 | 17 | 134.1103 | 118.61 | 525.0606
2040 | 1 | 16 | 18 | 135.9774 | 121.7388 | 561.0867
2040 | 1 | 16 | 19 | 132.383 | 127.3033 | 554.2922
2040 | 1 | 16 | 20 | 117.2837 | 108.5753 | 536.9307
2040 | 1 | 16 | 21 | 102.9303 | 121.0784 | 516.5935
2040 | 1 | 16 | 22 | 93.5568 | 117.2413 | 496.1583
2040 | 1 | 16 | 23 | 91.6732 | 119.624 | 471.8359
2040 | 1 | 17 | 0 | 93.0751 | 130.4491 | 457.9274
2040 | 1 | 17 | 1 | 89.6026 | 136.1186 | 434.426
2040 | 1 | 17 | 2 | 87.9145 | 134.4988 | 425.0508
2040 | 1 | 17 | 3 | 87.9643 | 136.074 | 419.5325
2040 | 1 | 17 | 4 | 89.7037 | 138.6077 | 417.6244
2040 | 1 | 17 | 5 | 95.4469 | 139.4386 | 416.8212
2040 | 1 | 17 | 6 | 100.6475 | 150.5542 | 414.2522
2040 | 1 | 17 | 7 | 103.6588 | 159.288 | 442.2083
2040 | 1 | 17 | 8 | 107.8413 | 181.2422 | 487.1059
2040 | 1 | 17 | 9 | 111.0601 | 180.8878 | 510.157
2040 | 1 | 17 | 10 | 111.7475 | 179.0558 | 506.9853
2040 | 1 | 17 | 11 | 114.2729 | 174.2591 | 501.5205
2040 | 1 | 17 | 12 | 113.0482 | 152.488 | 490.8616
2040 | 1 | 17 | 13 | 114.1487 | 145.7472 | 486.7267
2040 | 1 | 17 | 14 | 115.7514 | 149.5233 | 486.3552
2040 | 1 | 17 | 15 | 119.9908 | 147.2701 | 489.4827
2040 | 1 | 17 | 16 | 125.9757 | 127.2002 | 494.239
2040 | 1 | 17 | 17 | 130.945 | 125.7767 | 522.1119
2040 | 1 | 17 | 18 | 132.7821 | 124.5386 | 536.5187
2040 | 1 | 17 | 19 | 129.4377 | 131.0198 | 532.4345
2040 | 1 | 17 | 20 | 114.8941 | 114.6776 | 516.7838
2040 | 1 | 17 | 21 | 100.7991 | 128.4862 | 498.5928
2040 | 1 | 17 | 22 | 91.5043 | 125.3034 | 479.6408
2040 | 1 | 17 | 23 | 89.6966 | 126.5445 | 456.0356
2040 | 1 | 18 | 0 | 91.7844 | 143.3364 | 435.5078
2040 | 1 | 18 | 1 | 88.0194 | 141.6886 | 424.0055
2040 | 1 | 18 | 2 | 86.277 | 139.7277 | 416.1114
2040 | 1 | 18 | 3 | 86.3196 | 139.6647 | 411.7323
2040 | 1 | 18 | 4 | 88.0459 | 140.1011 | 410.9856
2040 | 1 | 18 | 5 | 93.9953 | 141.4504 | 411.5342
2040 | 1 | 18 | 6 | 99.9163 | 154.594 | 409.0699
2040 | 1 | 18 | 7 | 102.8936 | 161.9341 | 438.4491
2040 | 1 | 18 | 8 | 106.8623 | 179.7642 | 484.009
2040 | 1 | 18 | 9 | 110.1968 | 178.8206 | 506.3241
2040 | 1 | 18 | 10 | 110.5986 | 170.4283 | 501.9643
2040 | 1 | 18 | 11 | 112.9862 | 169.3471 | 495.3138
2040 | 1 | 18 | 12 | 112.0237 | 152.8142 | 466.7691
2040 | 1 | 18 | 13 | 113.122 | 145.005 | 460.708
2040 | 1 | 18 | 14 | 114.6806 | 147.6302 | 460.5015
2040 | 1 | 18 | 15 | 119.0853 | 143.4185 | 463.3046
2040 | 1 | 18 | 16 | 125.2244 | 124.2527 | 472.2775
2040 | 1 | 18 | 17 | 129.8747 | 122.2771 | 510.2138
2040 | 1 | 18 | 18 | 132.0757 | 119.7907 | 553.3572
2040 | 1 | 18 | 19 | 129.0646 | 126.3654 | 550.2162
2040 | 1 | 18 | 20 | 114.6985 | 108.9389 | 536.0271
2040 | 1 | 18 | 21 | 100.8253 | 122.5266 | 518.6927
2040 | 1 | 18 | 22 | 91.4844 | 117.4748 | 498.6608
2040 | 1 | 18 | 23 | 89.5985 | 119.5936 | 474.1251
2040 | 1 | 19 | 0 | 91.5051 | 134.588 | 457.7236
2040 | 1 | 19 | 1 | 87.9816 | 130.9972 | 438.2271
2040 | 1 | 19 | 2 | 86.1411 | 129.6674 | 429.8053
2040 | 1 | 19 | 3 | 86.1563 | 129.6105 | 425.512
2040 | 1 | 19 | 4 | 87.731 | 130.0296 | 424.8219
2040 | 1 | 19 | 5 | 93.3862 | 130.8082 | 424.7837
2040 | 1 | 19 | 6 | 98.8884 | 144.3199 | 426.2057
2040 | 1 | 19 | 7 | 101.8287 | 151.9356 | 454.7021
2040 | 1 | 19 | 8 | 105.9173 | 175.2918 | 497.251
2040 | 1 | 19 | 9 | 109.4336 | 176.7228 | 514.1014
2040 | 1 | 19 | 10 | 110.0664 | 173.9202 | 503.6599
2040 | 1 | 19 | 11 | 112.5397 | 170.3413 | 494.6161
2040 | 1 | 19 | 12 | 111.7571 | 153.9984 | 447.4373
2040 | 1 | 19 | 13 | 112.9076 | 149.3414 | 437.9768
2040 | 1 | 19 | 14 | 114.5585 | 157.2925 | 435.9705
2040 | 1 | 19 | 15 | 119.2527 | 149.3753 | 438.1291
2040 | 1 | 19 | 16 | 125.064 | 129.1539 | 447.3142
2040 | 1 | 19 | 17 | 129.3139 | 123.2793 | 489.9258
2040 | 1 | 19 | 18 | 131.0725 | 121.1886 | 548.8347
2040 | 1 | 19 | 19 | 128.1701 | 127.2673 | 548.4674
2040 | 1 | 19 | 20 | 113.6089 | 108.3505 | 535.4639
2040 | 1 | 19 | 21 | 99.8963 | 118.9699 | 519.3485
2040 | 1 | 19 | 22 | 90.8741 | 114.7126 | 500.9296
2040 | 1 | 19 | 23 | 89.2951 | 118.3203 | 476.9378
2040 | 1 | 20 | 0 | 91.058 | 129.7917 | 458.62
2040 | 1 | 20 | 1 | 88.3841 | 121.8668 | 439.5281
2040 | 1 | 20 | 2 | 86.6753 | 119.4338 | 430.5621
2040 | 1 | 20 | 3 | 86.7614 | 119.059 | 425.7443
2040 | 1 | 20 | 4 | 88.4585 | 119.5525 | 424.4141
2040 | 1 | 20 | 5 | 94.203 | 119.0056 | 424.1843
2040 | 1 | 20 | 6 | 100.7597 | 134.3945 | 420.7632
2040 | 1 | 20 | 7 | 103.6716 | 142.2469 | 450.1579
2040 | 1 | 20 | 8 | 107.53 | 162.2676 | 493.6063
2040 | 1 | 20 | 9 | 110.1355 | 166.915 | 511.217
2040 | 1 | 20 | 10 | 109.1991 | 158.984 | 500.2709
2040 | 1 | 20 | 11 | 110.4931 | 155.8473 | 488.6106
2040 | 1 | 20 | 12 | 106.1689 | 140.6377 | 472.9605
2040 | 1 | 20 | 13 | 106.3822 | 134.8951 | 466.4478
2040 | 1 | 20 | 14 | 107.3142 | 140.1796 | 465.5242
2040 | 1 | 20 | 15 | 111.1611 | 129.2692 | 467.5804
2040 | 1 | 20 | 16 | 117.1388 | 109.1081 | 473.8515
2040 | 1 | 20 | 17 | 121.9731 | 100.3757 | 508.4362
2040 | 1 | 20 | 18 | 128.393 | 96.6218 | 543.4497
2040 | 1 | 20 | 19 | 125.6913 | 102.6845 | 543.9721
2040 | 1 | 20 | 20 | 111.8373 | 85.5385 | 529.6107
2040 | 1 | 20 | 21 | 98.6984 | 100.4419 | 513.8338
2040 | 1 | 20 | 22 | 90.6348 | 96.4685 | 498.7102
2040 | 1 | 20 | 23 | 89.3887 | 96.1352 | 478.4713
2040 | 1 | 21 | 0 | 92.1306 | 104.0119 | 461.5762
2040 | 1 | 21 | 1 | 86.6321 | 110.6609 | 437.1279
2040 | 1 | 21 | 2 | 84.1177 | 107.1701 | 425.9724
2040 | 1 | 21 | 3 | 83.4217 | 109.1545 | 418.8881
2040 | 1 | 21 | 4 | 84.6114 | 113.8796 | 416.2234
2040 | 1 | 21 | 5 | 88.7644 | 113.0095 | 413.6248
2040 | 1 | 21 | 6 | 92.6909 | 126.9331 | 409.2635
2040 | 1 | 21 | 7 | 93.1894 | 126.177 | 423.7523
2040 | 1 | 21 | 8 | 97.4066 | 134.0353 | 459.2143
2040 | 1 | 21 | 9 | 104.0478 | 127.8938 | 492.2682
2040 | 1 | 21 | 10 | 107.7892 | 127.7635 | 498.8227
2040 | 1 | 21 | 11 | 111.8183 | 126.6721 | 497.2233
2040 | 1 | 21 | 12 | 111.2066 | 106.9945 | 482.243
2040 | 1 | 21 | 13 | 111.8547 | 102.8762 | 474.3878
2040 | 1 | 21 | 14 | 112.7363 | 115.7645 | 471.8857
2040 | 1 | 21 | 15 | 116.0569 | 95.7165 | 474.055
2040 | 1 | 21 | 16 | 120.2356 | 77.2174 | 479.8041
2040 | 1 | 21 | 17 | 123.2409 | 68.9491 | 511.2657
2040 | 1 | 21 | 18 | 122.4536 | 85.2724 | 538.4324
2040 | 1 | 21 | 19 | 118.1819 | 93.4182 | 528.9269
2040 | 1 | 21 | 20 | 102.9828 | 72.5968 | 503.6698
2040 | 1 | 21 | 21 | 88.8307 | 84.256 | 480.6273
2040 | 1 | 21 | 22 | 81.4665 | 84.7985 | 465.5382
2040 | 1 | 21 | 23 | 81.2926 | 85.489 | 448.7004
2040 | 1 | 22 | 0 | 84.1635 | 110.2776 | 444.6025
2040 | 1 | 22 | 1 | 81.2464 | 103.7731 | 419.3703
2040 | 1 | 22 | 2 | 79.1761 | 101.6723 | 408.608
2040 | 1 | 22 | 3 | 78.6667 | 105.6215 | 401.6455
2040 | 1 | 22 | 4 | 79.9044 | 110.758 | 399.0702
2040 | 1 | 22 | 5 | 83.8225 | 110.5474 | 395.9368
2040 | 1 | 22 | 6 | 87.2054 | 126.3732 | 387.9544
2040 | 1 | 22 | 7 | 87.3116 | 121.6556 | 399.1919
2040 | 1 | 22 | 8 | 91.6458 | 125.1526 | 433.9355
2040 | 1 | 22 | 9 | 99.2695 | 117.0906 | 468.9612
2040 | 1 | 22 | 10 | 104.3135 | 115.7636 | 477.6881
2040 | 1 | 22 | 11 | 109.1744 | 111.3087 | 477.4135
2040 | 1 | 22 | 12 | 110.0123 | 101.6351 | 467.7988
2040 | 1 | 22 | 13 | 111.3807 | 100.4295 | 463.6082
2040 | 1 | 22 | 14 | 113.0784 | 121.8172 | 463.0304
2040 | 1 | 22 | 15 | 117.4621 | 103.6269 | 465.6644
2040 | 1 | 22 | 16 | 122.8685 | 82.2516 | 472.4336
2040 | 1 | 22 | 17 | 126.9185 | 76.3541 | 505.5508
2040 | 1 | 22 | 18 | 128.3423 | 92.5187 | 529.797
2040 | 1 | 22 | 19 | 124.0028 | 100.6135 | 521.6805
2040 | 1 | 22 | 20 | 108.4902 | 83.064 | 497.9511
2040 | 1 | 22 | 21 | 93.5993 | 92.8204 | 474.1187
2040 | 1 | 22 | 22 | 85.1243 | 96.1902 | 454.7798
2040 | 1 | 22 | 23 | 84.2234 | 93.6614 | 433.4735
2040 | 1 | 23 | 0 | 86.6678 | 110.9275 | 424.8514
2040 | 1 | 23 | 1 | 84.0776 | 117.2035 | 405.6704
2040 | 1 | 23 | 2 | 82.7473 | 116.2194 | 397.5725
2040 | 1 | 23 | 3 | 83.1935 | 119.3416 | 393.1491
2040 | 1 | 23 | 4 | 85.1522 | 123.528 | 392.3928
2040 | 1 | 23 | 5 | 91.2046 | 124.3957 | 392.9044
2040 | 1 | 23 | 6 | 97.1998 | 139.0485 | 391.4481
2040 | 1 | 23 | 7 | 100.4679 | 149.5844 | 420.6492
2040 | 1 | 23 | 8 | 104.7342 | 178.2652 | 464.6524
2040 | 1 | 23 | 9 | 108.1932 | 181.8885 | 484.9893
2040 | 1 | 23 | 10 | 108.8549 | 179.0013 | 477.4398
2040 | 1 | 23 | 11 | 111.3054 | 166.5302 | 470.3992
2040 | 1 | 23 | 12 | 109.6964 | 149.6762 | 454.3108
2040 | 1 | 23 | 13 | 110.8197 | 143.93 | 447.288
2040 | 1 | 23 | 14 | 112.4748 | 157.049 | 445.9115
2040 | 1 | 23 | 15 | 117.148 | 146.132 | 448.835
2040 | 1 | 23 | 16 | 123.5019 | 122.0891 | 455.5699
2040 | 1 | 23 | 17 | 128.2162 | 116.3524 | 490.1525
2040 | 1 | 23 | 18 | 128.7697 | 112.4782 | 517.4908
2040 | 1 | 23 | 19 | 126.6464 | 119.3807 | 516.291
2040 | 1 | 23 | 20 | 112.4544 | 99.312 | 501.0175
2040 | 1 | 23 | 21 | 98.7345 | 112.1455 | 482.1795
2040 | 1 | 23 | 22 | 89.6216 | 108.0256 | 462.6972
2040 | 1 | 23 | 23 | 88.1274 | 110.717 | 439.545
2040 | 1 | 24 | 0 | 89.1409 | 123.6055 | 423.5968
2040 | 1 | 24 | 1 | 87.5499 | 126.5333 | 392.5465
2040 | 1 | 24 | 2 | 86.2258 | 123.9332 | 382.3657
2040 | 1 | 24 | 3 | 86.5659 | 124.8346 | 375.5545
2040 | 1 | 24 | 4 | 88.564 | 127.5093 | 372.4515
2040 | 1 | 24 | 5 | 94.5694 | 127.4076 | 370.5392
2040 | 1 | 24 | 6 | 101.3579 | 144.1371 | 368.9291
2040 | 1 | 24 | 7 | 104.4321 | 153.9864 | 396.4187
2040 | 1 | 24 | 8 | 107.9678 | 176.4577 | 438.9458
2040 | 1 | 24 | 9 | 109.8667 | 176.0175 | 460.3648
2040 | 1 | 24 | 10 | 108.4481 | 174.2507 | 457.2367
2040 | 1 | 24 | 11 | 109.557 | 171.1606 | 453.2623
2040 | 1 | 24 | 12 | 106.6433 | 149.7112 | 438.7134
2040 | 1 | 24 | 13 | 107.0923 | 144.4483 | 433.5601
2040 | 1 | 24 | 14 | 108.6226 | 159.9754 | 433.0195
2040 | 1 | 24 | 15 | 113.0033 | 150.0127 | 436.6484
2040 | 1 | 24 | 16 | 119.9319 | 126.4937 | 441.5574
2040 | 1 | 24 | 17 | 126.0134 | 121.2009 | 471.4659
2040 | 1 | 24 | 18 | 130.4464 | 119.1893 | 494.5797
2040 | 1 | 24 | 19 | 129.3751 | 126.0645 | 488.4453
2040 | 1 | 24 | 20 | 116.2731 | 106.0386 | 471.2051
2040 | 1 | 24 | 21 | 102.8008 | 119.3181 | 451.4695
2040 | 1 | 24 | 22 | 93.7599 | 116.0168 | 432.1173
2040 | 1 | 24 | 23 | 92.1331 | 114.9446 | 408.6615
2040 | 1 | 25 | 0 | 94.381 | 129.2722 | 396.2358
2040 | 1 | 25 | 1 | 91.6518 | 129.2074 | 389.4329
2040 | 1 | 25 | 2 | 89.9393 | 126.3753 | 382.0043
2040 | 1 | 25 | 3 | 89.9379 | 126.142 | 378.0618
2040 | 1 | 25 | 4 | 91.3779 | 127.6684 | 377.7316
2040 | 1 | 25 | 5 | 96.9108 | 127.929 | 379.0313
2040 | 1 | 25 | 6 | 100.9675 | 142.1528 | 373.7414
2040 | 1 | 25 | 7 | 103.7609 | 151.7861 | 405.8772
2040 | 1 | 25 | 8 | 107.0995 | 172.3132 | 457.1079
2040 | 1 | 25 | 9 | 109.8083 | 174.2949 | 488.7212
2040 | 1 | 25 | 10 | 109.8787 | 168.5088 | 491.1405
2040 | 1 | 25 | 11 | 111.978 | 164.1184 | 487.5036
2040 | 1 | 25 | 12 | 107.6207 | 139.7869 | 466.0135
2040 | 1 | 25 | 13 | 108.3118 | 132.7334 | 461.726
2040 | 1 | 25 | 14 | 109.5176 | 138.6044 | 463.3381
2040 | 1 | 25 | 15 | 113.8085 | 133.419 | 469.1497
2040 | 1 | 25 | 16 | 119.9768 | 113.5829 | 479.5674
2040 | 1 | 25 | 17 | 124.6235 | 106.6703 | 514.5911
2040 | 1 | 25 | 18 | 126.6981 | 106.9641 | 547.5406
2040 | 1 | 25 | 19 | 125.8415 | 115.2869 | 548.3452
2040 | 1 | 25 | 20 | 112.8916 | 96.4804 | 534.4894
2040 | 1 | 25 | 21 | 99.6998 | 114.7757 | 517.8655
2040 | 1 | 25 | 22 | 90.6425 | 111.7041 | 498.6428
2040 | 1 | 25 | 23 | 89.08 | 109.2947 | 474.9884
2040 | 1 | 26 | 0 | 90.9705 | 125.6803 | 454.363
2040 | 1 | 26 | 1 | 88.6485 | 122.5527 | 433.5557
2040 | 1 | 26 | 2 | 86.9758 | 121.0229 | 425.742
2040 | 1 | 26 | 3 | 87.1169 | 121.3419 | 421.5716
2040 | 1 | 26 | 4 | 88.644 | 121.1099 | 420.7551
2040 | 1 | 26 | 5 | 94.2901 | 122.1823 | 420.6549
2040 | 1 | 26 | 6 | 100.121 | 140.5292 | 419.8879
2040 | 1 | 26 | 7 | 102.8479 | 149.5138 | 448.3321
2040 | 1 | 26 | 8 | 105.7193 | 171.172 | 486.1454
2040 | 1 | 26 | 9 | 107.2225 | 172.509 | 494.7789
2040 | 1 | 26 | 10 | 105.8784 | 169.3315 | 476.8386
2040 | 1 | 26 | 11 | 107.0213 | 164.6207 | 463.8947
2040 | 1 | 26 | 12 | 104.2672 | 142.5291 | 428.6725
2040 | 1 | 26 | 13 | 104.6579 | 137.6804 | 416.7515
2040 | 1 | 26 | 14 | 106.0297 | 148.0191 | 413.7265
2040 | 1 | 26 | 15 | 110.1357 | 137.2267 | 415.9787
2040 | 1 | 26 | 16 | 116.1328 | 117.6089 | 426.5677
2040 | 1 | 26 | 17 | 121.544 | 108.0299 | 471.7236
2040 | 1 | 26 | 18 | 125.1885 | 107.2819 | 527.8572
2040 | 1 | 26 | 19 | 124.5588 | 114.7409 | 532.6463
2040 | 1 | 26 | 20 | 112.0762 | 93.1913 | 520.5517
2040 | 1 | 26 | 21 | 99.0366 | 108.0429 | 504.4385
2040 | 1 | 26 | 22 | 90.1857 | 104.7885 | 486.2866
2040 | 1 | 26 | 23 | 88.6106 | 104.2107 | 463.1286
2040 | 1 | 27 | 0 | 91.0368 | 116.251 | 450.5203
2040 | 1 | 27 | 1 | 86.9661 | 114.5166 | 422.7417
2040 | 1 | 27 | 2 | 85.097 | 110.8837 | 412.1892
2040 | 1 | 27 | 3 | 85.094 | 111.2214 | 405.6514
2040 | 1 | 27 | 4 | 86.5193 | 112.9004 | 402.723
2040 | 1 | 27 | 5 | 92.1212 | 111.9675 | 401.0986
2040 | 1 | 27 | 6 | 97.7898 | 129.5436 | 397.0497
2040 | 1 | 27 | 7 | 100.4332 | 139.1774 | 425.3884
2040 | 1 | 27 | 8 | 103.6748 | 160.7262 | 471.5389
2040 | 1 | 27 | 9 | 105.8673 | 165.173 | 498.4983
2040 | 1 | 27 | 10 | 104.5919 | 160.6207 | 496.4577
2040 | 1 | 27 | 11 | 105.7022 | 154.1461 | 489.7758
2040 | 1 | 27 | 12 | 108.4235 | 136.6426 | 475.9678
2040 | 1 | 27 | 13 | 109.2278 | 131.2923 | 471.6985
2040 | 1 | 27 | 14 | 110.3898 | 146.2176 | 471.7867
2040 | 1 | 27 | 15 | 114.2412 | 131.258 | 474.9716
2040 | 1 | 27 | 16 | 119.1814 | 107.0656 | 477.7828
2040 | 1 | 27 | 17 | 122.4771 | 95.9081 | 502.4918
2040 | 1 | 27 | 18 | 124.1768 | 91.1409 | 517.0983
2040 | 1 | 27 | 19 | 121.5028 | 98.1048 | 513.6329
2040 | 1 | 27 | 20 | 107.2024 | 78.0136 | 495.9166
2040 | 1 | 27 | 21 | 94.0397 | 95.6372 | 477.196
2040 | 1 | 27 | 22 | 86.0839 | 93.1204 | 461.0645
2040 | 1 | 27 | 23 | 85.0982 | 87.598 | 440.5721
2040 | 1 | 28 | 0 | 85.9967 | 98.1148 | 428.1788
2040 | 1 | 28 | 1 | 80.5493 | 98.4544 | 404.5177
2040 | 1 | 28 | 2 | 77.9773 | 95.3934 | 393.6619
2040 | 1 | 28 | 3 | 77.1462 | 98.2791 | 386.4507
2040 | 1 | 28 | 4 | 77.9787 | 104.7684 | 383.4773
2040 | 1 | 28 | 5 | 81.7126 | 103.9706 | 380.7439
2040 | 1 | 28 | 6 | 84.9494 | 117.0046 | 373.2045
2040 | 1 | 28 | 7 | 86.0958 | 113.75 | 389.4708
2040 | 1 | 28 | 8 | 91.0538 | 124.2331 | 430.0612
2040 | 1 | 28 | 9 | 98.255 | 123.95 | 467.7324
2040 | 1 | 28 | 10 | 102.2835 | 123.8161 | 476.5365
2040 | 1 | 28 | 11 | 106.5019 | 116.1182 | 477.7894
2040 | 1 | 28 | 12 | 106.7604 | 103.168 | 464.2849
2040 | 1 | 28 | 13 | 107.4085 | 98.0597 | 458.3269
2040 | 1 | 28 | 14 | 108.4027 | 116.3147 | 456.4186
2040 | 1 | 28 | 15 | 111.7083 | 97.9809 | 458.1724
2040 | 1 | 28 | 16 | 116.0512 | 75.1124 | 463.1281
2040 | 1 | 28 | 17 | 118.7963 | 66.4692 | 493.2989
2040 | 1 | 28 | 18 | 117.3772 | 79.4315 | 520.1979
2040 | 1 | 28 | 19 | 113.03 | 90.8972 | 513.2524
2040 | 1 | 28 | 20 | 97.8308 | 69.0165 | 489.1342
2040 | 1 | 28 | 21 | 83.8631 | 86.7629 | 467.9947
2040 | 1 | 28 | 22 | 76.7068 | 86.9658 | 454.682
2040 | 1 | 28 | 23 | 76.7865 | 85.3955 | 438.7522
2040 | 1 | 29 | 0 | 80.6243 | 104.3112 | 428.007
2040 | 1 | 29 | 1 | 77.0413 | 109.7204 | 404.5615
2040 | 1 | 29 | 2 | 74.9722 | 107.0811 | 393.9224
2040 | 1 | 29 | 3 | 74.4139 | 110.1066 | 387.1349
2040 | 1 | 29 | 4 | 75.2225 | 114.2905 | 384.443
2040 | 1 | 29 | 5 | 78.6965 | 112.8503 | 380.7341
2040 | 1 | 29 | 6 | 82.0233 | 128.7165 | 371.5921
2040 | 1 | 29 | 7 | 82.789 | 125.1387 | 384.3547
2040 | 1 | 29 | 8 | 87.4867 | 129.6243 | 423.2111
2040 | 1 | 29 | 9 | 94.418 | 123.8711 | 458.5793
2040 | 1 | 29 | 10 | 98.429 | 123.1818 | 466.565
2040 | 1 | 29 | 11 | 102.7397 | 117.2936 | 464.5065
2040 | 1 | 29 | 12 | 103.172 | 100.9963 | 454.9081
2040 | 1 | 29 | 13 | 104.1823 | 97.9123 | 451.5811
2040 | 1 | 29 | 14 | 105.7483 | 126.4535 | 451.458
2040 | 1 | 29 | 15 | 109.8355 | 109.2464 | 454.4536
2040 | 1 | 29 | 16 | 115.3897 | 83.562 | 460.8848
2040 | 1 | 29 | 17 | 119.7691 | 81.1661 | 493.5397
2040 | 1 | 29 | 18 | 122.0008 | 92.4364 | 517.777
2040 | 1 | 29 | 19 | 118.201 | 99.9921 | 511.1421
2040 | 1 | 29 | 20 | 103.4362 | 79.3509 | 487.5445
2040 | 1 | 29 | 21 | 88.9867 | 91.4732 | 464.3153
2040 | 1 | 29 | 22 | 80.5919 | 94.7704 | 445.2138
2040 | 1 | 29 | 23 | 79.8612 | 91.1882 | 423.7927
2040 | 1 | 30 | 0 | 82.9716 | 108.7244 | 414.3325
2040 | 1 | 30 | 1 | 79.1332 | 106.1031 | 390.8248
2040 | 1 | 30 | 2 | 77.7814 | 103.8814 | 382.1825
2040 | 1 | 30 | 3 | 78.0788 | 106.5852 | 377.1792
2040 | 1 | 30 | 4 | 79.9825 | 111.0826 | 375.8653
2040 | 1 | 30 | 5 | 85.8879 | 111.1212 | 375.8287
2040 | 1 | 30 | 6 | 92.5231 | 131.9166 | 374.7073
2040 | 1 | 30 | 7 | 96.0669 | 143.3761 | 403.7655
2040 | 1 | 30 | 8 | 100.0558 | 171.7757 | 447.4613
2040 | 1 | 30 | 9 | 103.2277 | 173.9873 | 469.7235
2040 | 1 | 30 | 10 | 103.8849 | 170.3925 | 464.6363
2040 | 1 | 30 | 11 | 106.3297 | 160.0009 | 458.9459
2040 | 1 | 30 | 12 | 105.7743 | 145.8017 | 441.7979
2040 | 1 | 30 | 13 | 106.9347 | 139.6689 | 435.1092
2040 | 1 | 30 | 14 | 108.6538 | 159.6362 | 434.1964
2040 | 1 | 30 | 15 | 113.2775 | 144.9765 | 437.863
2040 | 1 | 30 | 16 | 119.4607 | 118.8374 | 444.3151
2040 | 1 | 30 | 17 | 123.7071 | 111.3792 | 477.4737
2040 | 1 | 30 | 18 | 127.0633 | 101.6321 | 509.4614
2040 | 1 | 30 | 19 | 124.3347 | 110.8832 | 506.2314
2040 | 1 | 30 | 20 | 109.7713 | 87.4796 | 488.49
2040 | 1 | 30 | 21 | 95.6504 | 103.6705 | 467.9637
2040 | 1 | 30 | 22 | 86.6033 | 100.5023 | 448.1268
2040 | 1 | 30 | 23 | 84.8352 | 96.33 | 424.8808
2040 | 1 | 31 | 0 | 84.6486 | 106.8165 | 408.4394
2040 | 1 | 31 | 1 | 83.373 | 113.8313 | 384.7987
2040 | 1 | 31 | 2 | 81.8915 | 111.4043 | 375.4812
2040 | 1 | 31 | 3 | 81.9943 | 113.6667 | 369.7449
2040 | 1 | 31 | 4 | 83.805 | 116.8995 | 367.5171
2040 | 1 | 31 | 5 | 89.5406 | 116.5687 | 366.5947
2040 | 1 | 31 | 6 | 95.684 | 131.6303 | 368.3517
2040 | 1 | 31 | 7 | 98.9738 | 142.6551 | 397.0394
2040 | 1 | 31 | 8 | 102.3571 | 168.6833 | 440.1751
2040 | 1 | 31 | 9 | 104.3199 | 170.4665 | 461.0591
2040 | 1 | 31 | 10 | 103.6406 | 173.2695 | 454.6042
2040 | 1 | 31 | 11 | 105.2901 | 163.2807 | 447.2731
2040 | 1 | 31 | 12 | 105.0264 | 140.8623 | 434.0917
2040 | 1 | 31 | 13 | 105.8356 | 136.1211 | 427.7997
2040 | 1 | 31 | 14 | 107.7469 | 155.1052 | 427.4733
2040 | 1 | 31 | 15 | 112.0988 | 147.0174 | 431.9657
2040 | 1 | 31 | 16 | 118.5109 | 121.1527 | 439.3574
2040 | 1 | 31 | 17 | 124.1067 | 112.3506 | 471.0927
2040 | 1 | 31 | 18 | 124.7092 | 113.2632 | 497.975
2040 | 1 | 31 | 19 | 124.0314 | 121.2161 | 496.1319
2040 | 1 | 31 | 20 | 111.4176 | 100.9212 | 479.6042
2040 | 1 | 31 | 21 | 97.887 | 118.2555 | 460.239
2040 | 1 | 31 | 22 | 88.9553 | 117.6625 | 441.0668
2040 | 1 | 31 | 23 | 87.3134 | 113.0409 | 418.0245
2040 | 2 | 1 | 0 | 90.4659 | 128.0372 | 403.2033
2040 | 2 | 1 | 1 | 85.1787 | 132.3756 | 378.7198
2040 | 2 | 1 | 2 | 83.5667 | 130.9094 | 370.4829
2040 | 2 | 1 | 3 | 83.6182 | 133.2124 | 365.6187
2040 | 2 | 1 | 4 | 85.1289 | 132.4495 | 365.3443
2040 | 2 | 1 | 5 | 90.6437 | 135.3872 | 366.2982
2040 | 2 | 1 | 6 | 97.2632 | 147.1757 | 364.7496
2040 | 2 | 1 | 7 | 100.1333 | 157.7264 | 394.0057
2040 | 2 | 1 | 8 | 102.558 | 174.4941 | 438.4015
2040 | 2 | 1 | 9 | 104.2753 | 176.7386 | 461.6945
2040 | 2 | 1 | 10 | 102.8163 | 174.1606 | 459.8103
2040 | 2 | 1 | 11 | 104.2467 | 164.7599 | 454.3002
2040 | 2 | 1 | 12 | 107.7107 | 149.4182 | 443.8266
2040 | 2 | 1 | 13 | 108.6512 | 142.4337 | 441.1413
2040 | 2 | 1 | 14 | 109.8226 | 147.7174 | 439.695
2040 | 2 | 1 | 15 | 114.2469 | 142.36 | 442.429
2040 | 2 | 1 | 16 | 120.0947 | 120.3451 | 450.5008
2040 | 2 | 1 | 17 | 124.4367 | 115.0016 | 482.2662
2040 | 2 | 1 | 18 | 127.5178 | 107.9734 | 504.8513
2040 | 2 | 1 | 19 | 125.5926 | 118.1368 | 506.4897
2040 | 2 | 1 | 20 | 111.707 | 102.7493 | 492.4063
2040 | 2 | 1 | 21 | 97.7227 | 120.209 | 474.3092
2040 | 2 | 1 | 22 | 88.5392 | 116.8163 | 455.0961
2040 | 2 | 1 | 23 | 86.8179 | 115.6052 | 431.5938
2040 | 2 | 2 | 0 | 88.0878 | 126.0066 | 417.0745
2040 | 2 | 2 | 1 | 85.5609 | 129.1591 | 400.8571
2040 | 2 | 2 | 2 | 83.8109 | 126.5818 | 392.7236
2040 | 2 | 2 | 3 | 83.828 | 127.7828 | 388.3913
2040 | 2 | 2 | 4 | 85.2406 | 127.8373 | 388.1376
2040 | 2 | 2 | 5 | 90.5803 | 129.786 | 389.0498
2040 | 2 | 2 | 6 | 96.1966 | 143.9432 | 391.0511
2040 | 2 | 2 | 7 | 99.2706 | 154.3354 | 420.1966
2040 | 2 | 2 | 8 | 102.4527 | 173.9258 | 460.49
2040 | 2 | 2 | 9 | 105.0101 | 174.4131 | 475.7253
2040 | 2 | 2 | 10 | 105.1283 | 174.5682 | 466.4138
2040 | 2 | 2 | 11 | 107.4142 | 169.0084 | 457.3408
2040 | 2 | 2 | 12 | 108.0704 | 154.7769 | 424.25
2040 | 2 | 2 | 13 | 108.889 | 151.4187 | 417.4333
2040 | 2 | 2 | 14 | 110.2641 | 164.2373 | 414.4772
2040 | 2 | 2 | 15 | 114.597 | 151.5054 | 416.9324
2040 | 2 | 2 | 16 | 120.0135 | 126.7019 | 427.3234
2040 | 2 | 2 | 17 | 124.4569 | 118.2098 | 467.312
2040 | 2 | 2 | 18 | 123.7688 | 109.6783 | 503.8795
2040 | 2 | 2 | 19 | 123.6258 | 120.176 | 514.1122
2040 | 2 | 2 | 20 | 111.1476 | 101.0895 | 504.0579
2040 | 2 | 2 | 21 | 97.9856 | 114.9882 | 488.2116
2040 | 2 | 2 | 22 | 89.1916 | 111.4838 | 470.4811
2040 | 2 | 2 | 23 | 87.7788 | 107.9044 | 447.8403
2040 | 2 | 3 | 0 | 89.0829 | 116.7932 | 439.5948
2040 | 2 | 3 | 1 | 86.5717 | 120.6043 | 411.8372
2040 | 2 | 3 | 2 | 84.8071 | 117.6803 | 402.2271
2040 | 2 | 3 | 3 | 84.8965 | 119.6884 | 396.7726
2040 | 2 | 3 | 4 | 86.2244 | 120.4861 | 395.672
2040 | 2 | 3 | 5 | 91.6094 | 120.8781 | 395.3715
2040 | 2 | 3 | 6 | 96.8046 | 136.6916 | 396.416
2040 | 2 | 3 | 7 | 100.0448 | 147.9268 | 424.0742
2040 | 2 | 3 | 8 | 104.0879 | 167.6816 | 464.9376
2040 | 2 | 3 | 9 | 107.5483 | 170.7311 | 482.8134
2040 | 2 | 3 | 10 | 107.6587 | 172.2671 | 474.8325
2040 | 2 | 3 | 11 | 109.6782 | 165.4061 | 464.4163
2040 | 2 | 3 | 12 | 109.5866 | 145.9765 | 448.7116
2040 | 2 | 3 | 13 | 110.2027 | 141.4968 | 443.5846
2040 | 2 | 3 | 14 | 111.1333 | 156.4152 | 440.2798
2040 | 2 | 3 | 15 | 115.0541 | 144.3281 | 441.1526
2040 | 2 | 3 | 16 | 120.0616 | 116.3483 | 445.4282
2040 | 2 | 3 | 17 | 123.3771 | 106.864 | 474.474
2040 | 2 | 3 | 18 | 124.2743 | 102.9348 | 497.5184
2040 | 2 | 3 | 19 | 122.4829 | 111.8998 | 500.7429
2040 | 2 | 3 | 20 | 108.6656 | 95.7198 | 485.7404
2040 | 2 | 3 | 21 | 95.438 | 110.6923 | 468.0826
2040 | 2 | 3 | 22 | 87.4595 | 108.7126 | 452.8751
2040 | 2 | 3 | 23 | 86.4702 | 102.8907 | 433.0426
2040 | 2 | 4 | 0 | 87.9258 | 110.463 | 422.9812
2040 | 2 | 4 | 1 | 86.9933 | 115.4737 | 394.4752
2040 | 2 | 4 | 2 | 84.6933 | 112.7134 | 383.4399
2040 | 2 | 4 | 3 | 84.2889 | 115.5469 | 376.2812
2040 | 2 | 4 | 4 | 85.441 | 119.1149 | 373.7122
2040 | 2 | 4 | 5 | 89.556 | 119.7208 | 370.6303
2040 | 2 | 4 | 6 | 92.6418 | 131.198 | 359.8462
2040 | 2 | 4 | 7 | 93.4304 | 132.5177 | 375.839
2040 | 2 | 4 | 8 | 96.7374 | 136.8459 | 416.6331
2040 | 2 | 4 | 9 | 102.8327 | 134.3119 | 452.1504
2040 | 2 | 4 | 10 | 106.0389 | 137.2688 | 460.2209
2040 | 2 | 4 | 11 | 109.9874 | 133.1363 | 461.086
2040 | 2 | 4 | 12 | 110.0174 | 117.5763 | 449.1022
2040 | 2 | 4 | 13 | 110.1125 | 111.8543 | 443.7012
2040 | 2 | 4 | 14 | 110.6874 | 130.2259 | 438.9871
2040 | 2 | 4 | 15 | 114.0075 | 111.8547 | 440.5598
2040 | 2 | 4 | 16 | 118.3741 | 88.5092 | 445.9719
2040 | 2 | 4 | 17 | 122.097 | 84.8837 | 475.2414
2040 | 2 | 4 | 18 | 124.8463 | 89.7943 | 499.1101
2040 | 2 | 4 | 19 | 122.4795 | 103.1456 | 495.0227
2040 | 2 | 4 | 20 | 107.7604 | 83.6975 | 471.877
2040 | 2 | 4 | 21 | 93.8711 | 97.6394 | 450.8406
2040 | 2 | 4 | 22 | 86.6132 | 99.3904 | 437.8586
2040 | 2 | 4 | 23 | 86.6694 | 95.7871 | 421.7724
2040 | 2 | 5 | 0 | 89.7743 | 111.0026 | 408.4076
2040 | 2 | 5 | 1 | 86.9779 | 116.7693 | 410.7465
2040 | 2 | 5 | 2 | 85.0336 | 113.5985 | 402.6995
2040 | 2 | 5 | 3 | 84.7554 | 116.6046 | 397.7857
2040 | 2 | 5 | 4 | 86.0238 | 120.382 | 397.9637
2040 | 2 | 5 | 5 | 89.9695 | 118.6902 | 398.2589
2040 | 2 | 5 | 6 | 92.7414 | 128.7509 | 385.8222
2040 | 2 | 5 | 7 | 92.8831 | 126.7907 | 402.3752
2040 | 2 | 5 | 8 | 96.7213 | 131.2856 | 441.754
2040 | 2 | 5 | 9 | 104.0882 | 126.4916 | 477.5812
2040 | 2 | 5 | 10 | 109.2394 | 129.3162 | 487.1473
2040 | 2 | 5 | 11 | 114.2378 | 125.022 | 486.795
2040 | 2 | 5 | 12 | 114.2446 | 107.2902 | 490.0135
2040 | 2 | 5 | 13 | 115.2462 | 103.2173 | 490.8269
2040 | 2 | 5 | 14 | 116.64 | 129.4584 | 489.7727
2040 | 2 | 5 | 15 | 121.0705 | 115.9739 | 491.6305
2040 | 2 | 5 | 16 | 126.1727 | 87.7269 | 501.2453
2040 | 2 | 5 | 17 | 129.9516 | 88.3072 | 535.1655
2040 | 2 | 5 | 18 | 129.0168 | 89.5877 | 561.0074
2040 | 2 | 5 | 19 | 126.1457 | 100.0887 | 565.9489
2040 | 2 | 5 | 20 | 110.9619 | 83.0728 | 546.0431
2040 | 2 | 5 | 21 | 95.4928 | 97.4117 | 525.7516
2040 | 2 | 5 | 22 | 86.6035 | 99.2405 | 509.9962
2040 | 2 | 5 | 23 | 85.6836 | 94.5261 | 490.8207
2040 | 2 | 6 | 0 | 91.0928 | 113.5502 | 467.9571
2040 | 2 | 6 | 1 | 86.185 | 116.4416 | 446.6563
2040 | 2 | 6 | 2 | 84.6797 | 115.2808 | 440.8851
2040 | 2 | 6 | 3 | 84.9719 | 119.1433 | 438.4579
2040 | 2 | 6 | 4 | 86.5624 | 122.432 | 439.3182
2040 | 2 | 6 | 5 | 92.1486 | 123.9254 | 441.2419
2040 | 2 | 6 | 6 | 96.4888 | 132.4692 | 435.9632
2040 | 2 | 6 | 7 | 99.5001 | 144.4406 | 466.3215
2040 | 2 | 6 | 8 | 102.9064 | 170.9521 | 509.5809
2040 | 2 | 6 | 9 | 105.931 | 173.6084 | 525.3817
2040 | 2 | 6 | 10 | 107.1072 | 174.6737 | 513.3113
2040 | 2 | 6 | 11 | 109.9935 | 160.9325 | 501.414
2040 | 2 | 6 | 12 | 109.3749 | 144.5108 | 499.9888
2040 | 2 | 6 | 13 | 110.2255 | 139.3648 | 493.1454
2040 | 2 | 6 | 14 | 111.2637 | 151.0019 | 488.4601
2040 | 2 | 6 | 15 | 115.3978 | 142.4394 | 489.2135
2040 | 2 | 6 | 16 | 120.7474 | 116.5149 | 495.1937
2040 | 2 | 6 | 17 | 124.5767 | 108.5465 | 527.8469
2040 | 2 | 6 | 18 | 126.8335 | 104.5915 | 544.2592
2040 | 2 | 6 | 19 | 124.8721 | 117.3465 | 554.4345
2040 | 2 | 6 | 20 | 110.3152 | 99.8122 | 541.9802
2040 | 2 | 6 | 21 | 96.1643 | 116.7564 | 524.4996
2040 | 2 | 6 | 22 | 86.9371 | 114.9493 | 506.2409
2040 | 2 | 6 | 23 | 85.4019 | 110.2514 | 483.395
2040 | 2 | 7 | 0 | 85.675 | 123.0662 | 465.9203
2040 | 2 | 7 | 1 | 88.3115 | 121.2886 | 448.5203
2040 | 2 | 7 | 2 | 87.1414 | 120.0267 | 440.3325
2040 | 2 | 7 | 3 | 87.7959 | 123.1708 | 436.2625
2040 | 2 | 7 | 4 | 89.6465 | 123.8142 | 435.6191
2040 | 2 | 7 | 5 | 95.6427 | 125.6639 | 436.14
2040 | 2 | 7 | 6 | 101.0938 | 140.54 | 437.8542
2040 | 2 | 7 | 7 | 104.5672 | 152.5609 | 466.6244
2040 | 2 | 7 | 8 | 108.5029 | 172.5749 | 509.5118
2040 | 2 | 7 | 9 | 110.9487 | 174.655 | 527.4555
2040 | 2 | 7 | 10 | 109.9057 | 177.281 | 518.2045
2040 | 2 | 7 | 11 | 111.2607 | 168.6575 | 506.2924
2040 | 2 | 7 | 12 | 108.2116 | 152.47 | 493.4418
2040 | 2 | 7 | 13 | 108.3153 | 147.1333 | 487.7226
2040 | 2 | 7 | 14 | 109.8505 | 161.6167 | 484.2469
2040 | 2 | 7 | 15 | 114.0701 | 153.5039 | 485.8022
2040 | 2 | 7 | 16 | 120.8651 | 128.3459 | 492.7716
2040 | 2 | 7 | 17 | 127.4555 | 121.9993 | 521.9143
2040 | 2 | 7 | 18 | 132.0794 | 114.4536 | 545.7451
2040 | 2 | 7 | 19 | 132.9217 | 125.7711 | 549.3739
2040 | 2 | 7 | 20 | 120.4271 | 108.7657 | 533.9847
2040 | 2 | 7 | 21 | 107.2809 | 124.4664 | 514.0927
2040 | 2 | 7 | 22 | 98.2926 | 122.6006 | 494.4116
2040 | 2 | 7 | 23 | 96.6373 | 118.9093 | 470.6709
2040 | 2 | 8 | 0 | 99.2037 | 125.5821 | 458.523
2040 | 2 | 8 | 1 | 94.8118 | 139.5478 | 441.383
2040 | 2 | 8 | 2 | 93.5118 | 136.9693 | 433.0028
2040 | 2 | 8 | 3 | 93.9728 | 139.4312 | 428.3766
2040 | 2 | 8 | 4 | 95.5708 | 141.9077 | 427.4342
2040 | 2 | 8 | 5 | 101.2557 | 143.8401 | 427.3568
2040 | 2 | 8 | 6 | 106.292 | 158.404 | 425.7112
2040 | 2 | 8 | 7 | 108.7577 | 169.3808 | 453.8652
2040 | 2 | 8 | 8 | 111.0394 | 186.2551 | 496.4639
2040 | 2 | 8 | 9 | 112.6554 | 186.9511 | 514.4918
2040 | 2 | 8 | 10 | 110.3192 | 188.7379 | 507.9466
2040 | 2 | 8 | 11 | 110.9031 | 179.5349 | 499.0859
2040 | 2 | 8 | 12 | 108.4601 | 161.1019 | 460.1167
2040 | 2 | 8 | 13 | 108.6553 | 153.0675 | 452.7997
2040 | 2 | 8 | 14 | 109.1815 | 162.7961 | 448.7963
2040 | 2 | 8 | 15 | 113.6977 | 159.2612 | 447.9946
2040 | 2 | 8 | 16 | 119.9245 | 134.3553 | 454.761
2040 | 2 | 8 | 17 | 124.0991 | 132.0792 | 490.8004
2040 | 2 | 8 | 18 | 127.2287 | 128.3926 | 517.4723
2040 | 2 | 8 | 19 | 128.1455 | 140.8145 | 530.8416
2040 | 2 | 8 | 20 | 115.176 | 124.9099 | 521.4091
2040 | 2 | 8 | 21 | 102.1801 | 139.8731 | 505.5646
2040 | 2 | 8 | 22 | 93.1894 | 137.5046 | 486.6524
2040 | 2 | 8 | 23 | 92.0058 | 134.2538 | 463.393
2040 | 2 | 9 | 0 | 93.0755 | 146.2157 | 452.6405
2040 | 2 | 9 | 1 | 89.7586 | 145.7094 | 428.0211
2040 | 2 | 9 | 2 | 87.8312 | 143.0257 | 419.0153
2040 | 2 | 9 | 3 | 87.7069 | 143.0296 | 414.0963
2040 | 2 | 9 | 4 | 88.9494 | 144.2729 | 412.6966
2040 | 2 | 9 | 5 | 94.1395 | 146.2145 | 412.212
2040 | 2 | 9 | 6 | 98.7829 | 158.7425 | 410.4132
2040 | 2 | 9 | 7 | 101.5742 | 169.652 | 438.9813
2040 | 2 | 9 | 8 | 104.3478 | 185.6635 | 481.8026
2040 | 2 | 9 | 9 | 106.4989 | 187.7096 | 499.8521
2040 | 2 | 9 | 10 | 106.8212 | 186.1158 | 492.9334
2040 | 2 | 9 | 11 | 109.0685 | 182.1437 | 485.4993
2040 | 2 | 9 | 12 | 106.0945 | 163.7035 | 469.4035
2040 | 2 | 9 | 13 | 106.4355 | 156.7821 | 464.4089
2040 | 2 | 9 | 14 | 107.4227 | 163.0635 | 461.763
2040 | 2 | 9 | 15 | 111.0928 | 151.6637 | 462.52
2040 | 2 | 9 | 16 | 115.9595 | 132.8087 | 466.0191
2040 | 2 | 9 | 17 | 120.2832 | 128.6711 | 495.2859
2040 | 2 | 9 | 18 | 123.571 | 113.9754 | 516.7723
2040 | 2 | 9 | 19 | 123.5185 | 128.8006 | 524.3416
2040 | 2 | 9 | 20 | 110.8438 | 110.9972 | 512.2755
2040 | 2 | 9 | 21 | 97.5806 | 124.3405 | 495.3606
2040 | 2 | 9 | 22 | 88.694 | 120.4096 | 476.8861
2040 | 2 | 9 | 23 | 87.1017 | 119.1459 | 453.4343
2040 | 2 | 10 | 0 | 87.974 | 131.4198 | 440.3866
2040 | 2 | 10 | 1 | 86.5632 | 135.7137 | 420.8504
2040 | 2 | 10 | 2 | 84.6957 | 132.5357 | 412.1374
2040 | 2 | 10 | 3 | 84.8308 | 133.0993 | 407.7339
2040 | 2 | 10 | 4 | 86.0865 | 134.1868 | 406.8378
2040 | 2 | 10 | 5 | 91.5989 | 134.388 | 406.8476
2040 | 2 | 10 | 6 | 96.9659 | 151.1641 | 406.4418
2040 | 2 | 10 | 7 | 99.8551 | 161.4147 | 436.589
2040 | 2 | 10 | 8 | 102.9914 | 176.6395 | 480.9897
2040 | 2 | 10 | 9 | 105.0694 | 176.797 | 500.1203
2040 | 2 | 10 | 10 | 103.5529 | 175.5651 | 492.4611
2040 | 2 | 10 | 11 | 104.5721 | 175.3655 | 481.7046
2040 | 2 | 10 | 12 | 104.296 | 154.6946 | 453.3095
2040 | 2 | 10 | 13 | 104.3557 | 148.5346 | 446.1722
2040 | 2 | 10 | 14 | 104.9418 | 161.4238 | 442.762
2040 | 2 | 10 | 15 | 108.3683 | 149.0086 | 443.1057
2040 | 2 | 10 | 16 | 113.2853 | 123.3126 | 448.4382
2040 | 2 | 10 | 17 | 117.3265 | 116.6635 | 481.7027
2040 | 2 | 10 | 18 | 121.8485 | 107.2522 | 515.5526
2040 | 2 | 10 | 19 | 121.3562 | 120.3719 | 527.4331
2040 | 2 | 10 | 20 | 108.1755 | 104.5944 | 516.3556
2040 | 2 | 10 | 21 | 95.4874 | 118.8841 | 501.5862
2040 | 2 | 10 | 22 | 87.6151 | 116.9509 | 487.1891
2040 | 2 | 10 | 23 | 86.6589 | 110.0639 | 467.4877
2040 | 2 | 11 | 0 | 88.9025 | 121.3726 | 454.9813
2040 | 2 | 11 | 1 | 84.3633 | 122.9146 | 435.1538
2040 | 2 | 11 | 2 | 82.1193 | 119.7524 | 425.5361
2040 | 2 | 11 | 3 | 81.7166 | 121.2354 | 420.0409
2040 | 2 | 11 | 4 | 82.535 | 123.0459 | 419.0706
2040 | 2 | 11 | 5 | 86.3736 | 123.404 | 418.0516
2040 | 2 | 11 | 6 | 88.9739 | 138.5198 | 415.3788
2040 | 2 | 11 | 7 | 89.9203 | 142.4181 | 430.8199
2040 | 2 | 11 | 8 | 93.4444 | 140.6993 | 460.4596
2040 | 2 | 11 | 9 | 99.1584 | 134.8919 | 480.2041
2040 | 2 | 11 | 10 | 102.0355 | 137.9171 | 477.0501
2040 | 2 | 11 | 11 | 105.781 | 138.5607 | 468.3371
2040 | 2 | 11 | 12 | 107.3227 | 117.0834 | 446.5046
2040 | 2 | 11 | 13 | 107.385 | 111.6858 | 437.0702
2040 | 2 | 11 | 14 | 108.0188 | 123.99 | 431.6178
2040 | 2 | 11 | 15 | 111.1925 | 104.148 | 431.2182
2040 | 2 | 11 | 16 | 115.2517 | 86.3109 | 440.0797
2040 | 2 | 11 | 17 | 118.2063 | 81.5833 | 479.0878
2040 | 2 | 11 | 18 | 119.8986 | 85.5812 | 510.4866
2040 | 2 | 11 | 19 | 116.8694 | 100.5823 | 523.0343
2040 | 2 | 11 | 20 | 101.7511 | 81.2125 | 505.0061
2040 | 2 | 11 | 21 | 87.711 | 93.5454 | 485.84
2040 | 2 | 11 | 22 | 80.4325 | 96.5664 | 473.1872
2040 | 2 | 11 | 23 | 80.509 | 93.5467 | 458.5384
2040 | 2 | 12 | 0 | 82.4415 | 113.4599 | 452.0564
2040 | 2 | 12 | 1 | 83.9999 | 114.0809 | 421.179
2040 | 2 | 12 | 2 | 82.688 | 111.3504 | 411.2251
2040 | 2 | 12 | 3 | 83.0042 | 113.7656 | 405.2554
2040 | 2 | 12 | 4 | 84.9509 | 115.9314 | 403.2181
2040 | 2 | 12 | 5 | 89.6733 | 114.8731 | 400.0347
2040 | 2 | 12 | 6 | 94.8307 | 125.6538 | 385.9703
2040 | 2 | 12 | 7 | 95.6549 | 124.6196 | 396.8686
2040 | 2 | 12 | 8 | 98.8228 | 123.2711 | 427.4957
2040 | 2 | 12 | 9 | 105.1127 | 117.9441 | 452.6191
2040 | 2 | 12 | 10 | 108.4128 | 120.6011 | 453.4326
2040 | 2 | 12 | 11 | 112.1927 | 117.7464 | 447.5279
2040 | 2 | 12 | 12 | 109.7838 | 102.8795 | 462.6961
2040 | 2 | 12 | 13 | 109.9937 | 99.1319 | 457.9747
2040 | 2 | 12 | 14 | 111.2205 | 120.7708 | 454.8088
2040 | 2 | 12 | 15 | 115.4736 | 106.7809 | 456.7823
2040 | 2 | 12 | 16 | 121.2701 | 82.7307 | 462.0691
2040 | 2 | 12 | 17 | 126.6278 | 82.0658 | 491.2261
2040 | 2 | 12 | 18 | 132.255 | 86.7114 | 504.5213
2040 | 2 | 12 | 19 | 131.3475 | 99.6714 | 505.0545
2040 | 2 | 12 | 20 | 117.1279 | 81.4196 | 482.3856
2040 | 2 | 12 | 21 | 102.3842 | 95.8397 | 458.1835
2040 | 2 | 12 | 22 | 93.7436 | 97.5386 | 438.7711
2040 | 2 | 12 | 23 | 92.8654 | 93.5322 | 417.476
2040 | 2 | 13 | 0 | 97.3316 | 111.3993 | 404.0872
2040 | 2 | 13 | 1 | 91.0866 | 117.8128 | 389.7416
2040 | 2 | 13 | 2 | 90.2062 | 116.2169 | 381.3233
2040 | 2 | 13 | 3 | 90.983 | 118.9216 | 376.5076
2040 | 2 | 13 | 4 | 93.0754 | 122.5092 | 375.3131
2040 | 2 | 13 | 5 | 99.037 | 123.5829 | 375.6875
2040 | 2 | 13 | 6 | 105.3945 | 134.6693 | 368.9161
2040 | 2 | 13 | 7 | 108.3372 | 148.5059 | 399.5773
2040 | 2 | 13 | 8 | 111.23 | 172.1094 | 446.0828
2040 | 2 | 13 | 9 | 113.2445 | 176.7102 | 471.263
2040 | 2 | 13 | 10 | 112.0582 | 177.2811 | 470.8346
2040 | 2 | 13 | 11 | 113.1106 | 165.6214 | 467.1716
2040 | 2 | 13 | 12 | 107.8871 | 149.851 | 447.5666
2040 | 2 | 13 | 13 | 107.9231 | 144.1011 | 443.6272
2040 | 2 | 13 | 14 | 108.4574 | 161.0349 | 441.5939
2040 | 2 | 13 | 15 | 112.8352 | 150.9233 | 443.0686
2040 | 2 | 13 | 16 | 119.0092 | 123.306 | 447.7154
2040 | 2 | 13 | 17 | 123.0223 | 113.8207 | 477.3083
2040 | 2 | 13 | 18 | 128.4153 | 104.4061 | 496.5926
2040 | 2 | 13 | 19 | 127.5475 | 116.6907 | 502.5543
2040 | 2 | 13 | 20 | 113.0543 | 96.098 | 487.5265
2040 | 2 | 13 | 21 | 98.7627 | 111.7465 | 467.7493
2040 | 2 | 13 | 22 | 89.4649 | 109.5494 | 448.39
2040 | 2 | 13 | 23 | 88.0433 | 105.6048 | 425.7102
2040 | 2 | 14 | 0 | 89.9532 | 120.9794 | 412.3264
2040 | 2 | 14 | 1 | 89.3256 | 120.0721 | 402.7495
2040 | 2 | 14 | 2 | 88.0515 | 116.9631 | 396.3642
2040 | 2 | 14 | 3 | 88.4648 | 118.8829 | 393.4622
2040 | 2 | 14 | 4 | 90.4571 | 121.5556 | 393.5217
2040 | 2 | 14 | 5 | 96.4505 | 122.2009 | 395.0029
2040 | 2 | 14 | 6 | 102.212 | 134.9013 | 392.5485
2040 | 2 | 14 | 7 | 105.4758 | 148.5648 | 424.0384
2040 | 2 | 14 | 8 | 108.9443 | 168.1629 | 466.2422
2040 | 2 | 14 | 9 | 111.1387 | 172.3041 | 479.9608
2040 | 2 | 14 | 10 | 111.0127 | 175.1154 | 468.2759
2040 | 2 | 14 | 11 | 112.8074 | 165.8362 | 456.4118
2040 | 2 | 14 | 12 | 107.2215 | 149.7263 | 457.2289
2040 | 2 | 14 | 13 | 107.1265 | 145.1457 | 450.341
2040 | 2 | 14 | 14 | 108.4125 | 164.8397 | 447.6545
2040 | 2 | 14 | 15 | 112.0622 | 153.7826 | 450.5218
2040 | 2 | 14 | 16 | 118.0947 | 126.5149 | 459.0608
2040 | 2 | 14 | 17 | 123.9315 | 116.3858 | 492.6103
2040 | 2 | 14 | 18 | 127.5728 | 108.5317 | 514.8942
2040 | 2 | 14 | 19 | 128.6431 | 118.803 | 528.8073
2040 | 2 | 14 | 20 | 116.4942 | 98.7358 | 518.2607
2040 | 2 | 14 | 21 | 103.1391 | 113.9723 | 502.0187
2040 | 2 | 14 | 22 | 94.0445 | 112.1317 | 484.1284
2040 | 2 | 14 | 23 | 92.2404 | 108.6446 | 461.7774
2040 | 2 | 15 | 0 | 94.0754 | 120.8795 | 448.2387
2040 | 2 | 15 | 1 | 90.4997 | 123.6138 | 431.7025
2040 | 2 | 15 | 2 | 89.1624 | 120.0764 | 425.242
2040 | 2 | 15 | 3 | 89.6798 | 121.9573 | 421.9595
2040 | 2 | 15 | 4 | 91.457 | 124.22 | 422.0402
2040 | 2 | 15 | 5 | 97.5494 | 125.5137 | 423.0844
2040 | 2 | 15 | 6 | 103.1961 | 142.5567 | 423.5745
2040 | 2 | 15 | 7 | 105.9336 | 155.7507 | 452.5587
2040 | 2 | 15 | 8 | 108.7033 | 172.8776 | 490.6201
2040 | 2 | 15 | 9 | 110.938 | 176.1629 | 500.2084
2040 | 2 | 15 | 10 | 109.3786 | 176.2747 | 484.7735
2040 | 2 | 15 | 11 | 110.3832 | 166.8535 | 470.0725
2040 | 2 | 15 | 12 | 106.8014 | 144.4042 | 453.873
2040 | 2 | 15 | 13 | 106.9628 | 137.752 | 444.0644
2040 | 2 | 15 | 14 | 107.6889 | 151.0849 | 439.7198
2040 | 2 | 15 | 15 | 111.9713 | 142.6927 | 440.4242
2040 | 2 | 15 | 16 | 117.9535 | 118.1762 | 449.5355
2040 | 2 | 15 | 17 | 122.1363 | 108.8591 | 486.8074
2040 | 2 | 15 | 18 | 125.9193 | 107.0613 | 510.5031
2040 | 2 | 15 | 19 | 126.0761 | 120.2782 | 530.9084
2040 | 2 | 15 | 20 | 112.3771 | 101.152 | 522.9901
2040 | 2 | 15 | 21 | 98.7405 | 120.8788 | 508.2396
2040 | 2 | 15 | 22 | 89.5014 | 119.4373 | 490.437
2040 | 2 | 15 | 23 | 88.121 | 111.5693 | 468.189
2040 | 2 | 16 | 0 | 90.9308 | 121.4434 | 454.1362
2040 | 2 | 16 | 1 | 85.9352 | 128.798 | 439.0995
2040 | 2 | 16 | 2 | 84.2942 | 125.9504 | 431.8996
2040 | 2 | 16 | 3 | 84.473 | 127.6767 | 428.8081
2040 | 2 | 16 | 4 | 86.1158 | 129.5766 | 428.9446
2040 | 2 | 16 | 5 | 91.8399 | 131.3526 | 430.2986
2040 | 2 | 16 | 6 | 98.0038 | 148.4398 | 428.7436
2040 | 2 | 16 | 7 | 100.9831 | 159.9839 | 457.3347
2040 | 2 | 16 | 8 | 103.9875 | 176.6671 | 493.6994
2040 | 2 | 16 | 9 | 106.5706 | 177.9148 | 501.1828
2040 | 2 | 16 | 10 | 106.4148 | 180.0147 | 484.1228
2040 | 2 | 16 | 11 | 108.2848 | 171.4264 | 469.4193
2040 | 2 | 16 | 12 | 107.3604 | 154.702 | 461.7493
2040 | 2 | 16 | 13 | 107.9636 | 149.0154 | 453.5537
2040 | 2 | 16 | 14 | 109.1295 | 166.9857 | 450.4325
2040 | 2 | 16 | 15 | 113.3981 | 152.9288 | 451.9955
2040 | 2 | 16 | 16 | 118.4234 | 129.5752 | 459.5369
2040 | 2 | 16 | 17 | 121.755 | 120.7664 | 492.7432
2040 | 2 | 16 | 18 | 122.1753 | 115.7865 | 520.0691
2040 | 2 | 16 | 19 | 121.7973 | 128.9939 | 533.126
2040 | 2 | 16 | 20 | 108.167 | 107.6775 | 521.7308
2040 | 2 | 16 | 21 | 94.4328 | 122.505 | 503.9961
2040 | 2 | 16 | 22 | 85.4543 | 120.6298 | 485.0139
2040 | 2 | 16 | 23 | 84.0265 | 115.0924 | 461.8877
2040 | 2 | 17 | 0 | 85.8531 | 125.0821 | 450.9355
2040 | 2 | 17 | 1 | 85.5284 | 132.708 | 435.0743
2040 | 2 | 17 | 2 | 84.1439 | 128.1912 | 426.4835
2040 | 2 | 17 | 3 | 84.555 | 129.555 | 422.2088
2040 | 2 | 17 | 4 | 86.4345 | 133.2434 | 421.2099
2040 | 2 | 17 | 5 | 92.4031 | 133.3302 | 421.0202
2040 | 2 | 17 | 6 | 99.0525 | 147.6829 | 418.7622
2040 | 2 | 17 | 7 | 102.6141 | 160.1923 | 448.2107
2040 | 2 | 17 | 8 | 106.7435 | 175.8623 | 492.2449
2040 | 2 | 17 | 9 | 109.9546 | 179.526 | 511.2719
2040 | 2 | 17 | 10 | 109.5607 | 180.3737 | 502.2723
2040 | 2 | 17 | 11 | 111.0033 | 172.8692 | 490.1172
2040 | 2 | 17 | 12 | 106.9692 | 145.6063 | 447.0314
2040 | 2 | 17 | 13 | 106.8821 | 139.0753 | 437.7795
2040 | 2 | 17 | 14 | 107.9514 | 150.4598 | 433.5517
2040 | 2 | 17 | 15 | 111.7486 | 137.4525 | 432.7442
2040 | 2 | 17 | 16 | 117.2232 | 113.2511 | 437.2754
2040 | 2 | 17 | 17 | 121.3303 | 103.6319 | 469.9331
2040 | 2 | 17 | 18 | 124.2127 | 99.9247 | 495.3394
2040 | 2 | 17 | 19 | 125.1499 | 114.2389 | 513.9715
2040 | 2 | 17 | 20 | 112.5826 | 97.2309 | 504.4212
2040 | 2 | 17 | 21 | 100.0212 | 115.2139 | 489.9421
2040 | 2 | 17 | 22 | 92.2234 | 114.4726 | 475.7776
2040 | 2 | 17 | 23 | 91.0943 | 105.6515 | 456.8999
2040 | 2 | 18 | 0 | 92.2704 | 119.8606 | 443.9977
2040 | 2 | 18 | 1 | 85.5306 | 113.2489 | 432.9967
2040 | 2 | 18 | 2 | 82.7351 | 108.777 | 422.323
2040 | 2 | 18 | 3 | 81.7529 | 111.7245 | 415.758
2040 | 2 | 18 | 4 | 82.618 | 114.3323 | 413.9069
2040 | 2 | 18 | 5 | 85.0873 | 111.8297 | 411.8663
2040 | 2 | 18 | 6 | 84.8528 | 122.9532 | 401.1225
2040 | 2 | 18 | 7 | 81.9896 | 109.4178 | 401.0748
2040 | 2 | 18 | 8 | 84.781 | 90.1473 | 416.9211
2040 | 2 | 18 | 9 | 94.9859 | 79.7111 | 440.7724
2040 | 2 | 18 | 10 | 103.296 | 81.1518 | 437.0426
2040 | 2 | 18 | 11 | 109.4869 | 79.696 | 432.1793
2040 | 2 | 18 | 12 | 111.518 | 64.0873 | 419.9729
2040 | 2 | 18 | 13 | 111.9273 | 60.5595 | 417.2158
2040 | 2 | 18 | 14 | 112.5483 | 82.7217 | 414.0972
2040 | 2 | 18 | 15 | 115.4711 | 60.3824 | 412.5906
2040 | 2 | 18 | 16 | 118.1195 | 38.263 | 416.8518
2040 | 2 | 18 | 17 | 119.993 | 41.1857 | 458.785
2040 | 2 | 18 | 18 | 115.3503 | 51.6849 | 502.285
2040 | 2 | 18 | 19 | 112.3471 | 68.9602 | 509.9163
2040 | 2 | 18 | 20 | 97.4955 | 52.9417 | 487.8418
2040 | 2 | 18 | 21 | 82.8948 | 73.1065 | 466.903
2040 | 2 | 18 | 22 | 76.1907 | 78.8403 | 454.9935
2040 | 2 | 18 | 23 | 76.3794 | 76.8987 | 440.9404
2040 | 2 | 19 | 0 | 80.798 | 99.0906 | 428.2
2040 | 2 | 19 | 1 | 80.6053 | 112.738 | 421.9341
2040 | 2 | 19 | 2 | 78.8425 | 110.1616 | 413.4525
2040 | 2 | 19 | 3 | 78.63 | 113.1089 | 408.6307
2040 | 2 | 19 | 4 | 79.9743 | 117.0026 | 407.7201
2040 | 2 | 19 | 5 | 83.9669 | 115.7799 | 406.3114
2040 | 2 | 19 | 6 | 87.0667 | 127.7873 | 396.7655
2040 | 2 | 19 | 7 | 87.591 | 124.1918 | 408.1582
2040 | 2 | 19 | 8 | 91.7613 | 123.1094 | 431.0833
2040 | 2 | 19 | 9 | 99.4727 | 118.1838 | 443.9413
2040 | 2 | 19 | 10 | 104.2506 | 118.5083 | 436.9135
2040 | 2 | 19 | 11 | 108.7183 | 115.3243 | 426.1266
2040 | 2 | 19 | 12 | 108.8621 | 98.4476 | 413.7973
2040 | 2 | 19 | 13 | 109.9151 | 93.6586 | 406.0883
2040 | 2 | 19 | 14 | 111.4895 | 115.238 | 402.5517
2040 | 2 | 19 | 15 | 115.9553 | 101.9968 | 401.8736
2040 | 2 | 19 | 16 | 121.1215 | 78.2468 | 411.3392
2040 | 2 | 19 | 17 | 124.2591 | 75.1923 | 453.9943
2040 | 2 | 19 | 18 | 123.5664 | 84.7171 | 489.4254
2040 | 2 | 19 | 19 | 122.2997 | 99.527 | 506.6785
2040 | 2 | 19 | 20 | 107.4754 | 81.3688 | 490.4033
2040 | 2 | 19 | 21 | 92.5905 | 97.6834 | 470.0914
2040 | 2 | 19 | 22 | 84.164 | 99.4366 | 452.8563
2040 | 2 | 19 | 23 | 83.4036 | 94.8544 | 433.8552
2040 | 2 | 20 | 0 | 86.4372 | 113.1251 | 420.8861
2040 | 2 | 20 | 1 | 84.6512 | 121.036 | 405.5928
2040 | 2 | 20 | 2 | 83.8037 | 120.2806 | 398.9188
2040 | 2 | 20 | 3 | 84.7152 | 123.5124 | 395.8269
2040 | 2 | 20 | 4 | 86.9126 | 126.2737 | 396.0374
2040 | 2 | 20 | 5 | 93.208 | 128.1662 | 397.5777
2040 | 2 | 20 | 6 | 100.225 | 144.5429 | 394.9951
2040 | 2 | 20 | 7 | 103.5759 | 156.8589 | 424.6278
2040 | 2 | 20 | 8 | 106.6697 | 175.1658 | 460.6589
2040 | 2 | 20 | 9 | 108.6425 | 176.2772 | 465.9419
2040 | 2 | 20 | 10 | 107.2699 | 173.8648 | 446.5657
2040 | 2 | 20 | 11 | 108.2607 | 164.7505 | 431.6546
2040 | 2 | 20 | 12 | 103.1801 | 143.9945 | 453.31
2040 | 2 | 20 | 13 | 103.13 | 136.1568 | 446.4636
2040 | 2 | 20 | 14 | 103.9345 | 146.2303 | 443.5159
2040 | 2 | 20 | 15 | 108.1661 | 137.0976 | 444.4925
2040 | 2 | 20 | 16 | 114.4377 | 116.213 | 449.8506
2040 | 2 | 20 | 17 | 119.1901 | 107.8445 | 479.861
2040 | 2 | 20 | 18 | 124.689 | 105.0562 | 498.7641
2040 | 2 | 20 | 19 | 125.0504 | 120.3494 | 507.5024
2040 | 2 | 20 | 20 | 111.5929 | 100.8016 | 492.9075
2040 | 2 | 20 | 21 | 97.8642 | 118.3502 | 472.7566
2040 | 2 | 20 | 22 | 88.7563 | 117.0231 | 453.1602
2040 | 2 | 20 | 23 | 87.2037 | 111.4432 | 430.598
2040 | 2 | 21 | 0 | 89.5344 | 124.3834 | 415.7087
2040 | 2 | 21 | 1 | 85.4861 | 126.4044 | 397.4393
2040 | 2 | 21 | 2 | 84.1498 | 123.956 | 389.3928
2040 | 2 | 21 | 3 | 84.494 | 125.4879 | 384.9109
2040 | 2 | 21 | 4 | 86.4157 | 126.6236 | 383.6546
2040 | 2 | 21 | 5 | 92.3119 | 127.9214 | 383.5657
2040 | 2 | 21 | 6 | 98.1601 | 144.1434 | 385.1463
2040 | 2 | 21 | 7 | 101.3717 | 156.2971 | 414.9701
2040 | 2 | 21 | 8 | 104.5175 | 169.5745 | 456.8669
2040 | 2 | 21 | 9 | 106.9177 | 168.7373 | 472.8672
2040 | 2 | 21 | 10 | 106.6213 | 166.3047 | 462.92
2040 | 2 | 21 | 11 | 108.4343 | 163.5475 | 451.9899
2040 | 2 | 21 | 12 | 105.7619 | 144.2602 | 439.7211
2040 | 2 | 21 | 13 | 106.3004 | 137.8516 | 432.7641
2040 | 2 | 21 | 14 | 107.6852 | 149.4623 | 430.1837
2040 | 2 | 21 | 15 | 112.0088 | 139.7897 | 432.0611
2040 | 2 | 21 | 16 | 117.8305 | 119.5813 | 438.5115
2040 | 2 | 21 | 17 | 122.141 | 110.2242 | 468.1583
2040 | 2 | 21 | 18 | 121.8692 | 106.9454 | 494.3923
2040 | 2 | 21 | 19 | 121.7289 | 120.4973 | 502.83
2040 | 2 | 21 | 20 | 108.3996 | 101.7908 | 489.2148
2040 | 2 | 21 | 21 | 94.2882 | 119.7738 | 470.4178
2040 | 2 | 21 | 22 | 85.116 | 118.5675 | 451.8103
2040 | 2 | 21 | 23 | 83.6504 | 111.5934 | 429.3652
2040 | 2 | 22 | 0 | 87.3218 | 122.742 | 414.0504
2040 | 2 | 22 | 1 | 83.3987 | 125.5665 | 412.4323
2040 | 2 | 22 | 2 | 82.0199 | 121.9904 | 407.05
2040 | 2 | 22 | 3 | 82.3339 | 122.4336 | 404.9318
2040 | 2 | 22 | 4 | 84.2986 | 123.279 | 405.8222
2040 | 2 | 22 | 5 | 90.4075 | 124.4915 | 408.1195
2040 | 2 | 22 | 6 | 96.6894 | 138.6227 | 411.184
2040 | 2 | 22 | 7 | 100.0257 | 151.8105 | 443.0402
2040 | 2 | 22 | 8 | 103.3321 | 165.5569 | 485.0977
2040 | 2 | 22 | 9 | 106.3501 | 168.5101 | 498.8747
2040 | 2 | 22 | 10 | 106.6845 | 163.8975 | 485.8882
2040 | 2 | 22 | 11 | 108.948 | 159.4508 | 471.3077
2040 | 2 | 22 | 12 | 108.2731 | 143.0932 | 447.696
2040 | 2 | 22 | 13 | 109.0743 | 136.7929 | 438.0912
2040 | 2 | 22 | 14 | 110.7197 | 150.7847 | 435.4149
2040 | 2 | 22 | 15 | 115.2318 | 140.185 | 437.5923
2040 | 2 | 22 | 16 | 120.9807 | 117.8485 | 449.6026
2040 | 2 | 22 | 17 | 124.6799 | 105.9829 | 489.2613
2040 | 2 | 22 | 18 | 125.513 | 100.0914 | 524.4582
2040 | 2 | 22 | 19 | 125.1047 | 112.4511 | 545.5506
2040 | 2 | 22 | 20 | 111.3945 | 93.4744 | 539.1577
2040 | 2 | 22 | 21 | 97.3609 | 113.7435 | 524.5195
2040 | 2 | 22 | 22 | 88.1548 | 112.0317 | 506.2098
2040 | 2 | 22 | 23 | 86.404 | 103.9543 | 483.6307
2040 | 2 | 23 | 0 | 87.2009 | 115.2955 | 471.3996
2040 | 2 | 23 | 1 | 86.3354 | 124.6471 | 457.9257
2040 | 2 | 23 | 2 | 85.1401 | 120.9649 | 452.3326
2040 | 2 | 23 | 3 | 85.7264 | 121.636 | 450.5019
2040 | 2 | 23 | 4 | 87.6872 | 123.8165 | 451.5512
2040 | 2 | 23 | 5 | 93.6693 | 124.7647 | 453.244
2040 | 2 | 23 | 6 | 100.1771 | 142.3386 | 454.6914
2040 | 2 | 23 | 7 | 103.4585 | 154.674 | 483.803
2040 | 2 | 23 | 8 | 106.7351 | 169.3157 | 517.2807
2040 | 2 | 23 | 9 | 109.2211 | 171.2668 | 517.1128
2040 | 2 | 23 | 10 | 108.3227 | 172.0345 | 492.2375
2040 | 2 | 23 | 11 | 109.6428 | 165.9974 | 472.6689
2040 | 2 | 23 | 12 | 105.2582 | 151.2622 | 433.7539
2040 | 2 | 23 | 13 | 105.3466 | 146.2447 | 419.5965
2040 | 2 | 23 | 14 | 106.6629 | 164.8193 | 413.804
2040 | 2 | 23 | 15 | 111.2604 | 152.5154 | 413.2035
2040 | 2 | 23 | 16 | 117.3407 | 128.9805 | 424.1889
2040 | 2 | 23 | 17 | 121.8196 | 116.7808 | 469.4537
2040 | 2 | 23 | 18 | 124.6973 | 108.1536 | 515.1921
2040 | 2 | 23 | 19 | 125.4728 | 119.4005 | 541.2474
2040 | 2 | 23 | 20 | 112.59 | 98.8127 | 537.3057
2040 | 2 | 23 | 21 | 99.022 | 115.9739 | 523.709
2040 | 2 | 23 | 22 | 90.1167 | 114.981 | 506.7232
2040 | 2 | 23 | 23 | 88.6603 | 107.3986 | 484.7394
2040 | 2 | 24 | 0 | 92.319 | 120.7515 | 472.6497
2040 | 2 | 24 | 1 | 90.642 | 121.4238 | 448.7593
2040 | 2 | 24 | 2 | 89.6269 | 116.4738 | 440.218
2040 | 2 | 24 | 3 | 90.3455 | 117.7732 | 435.7026
2040 | 2 | 24 | 4 | 92.4128 | 120.8936 | 434.5008
2040 | 2 | 24 | 5 | 98.4489 | 120.9673 | 434.1976
2040 | 2 | 24 | 6 | 104.3721 | 134.2171 | 432.7598
2040 | 2 | 24 | 7 | 107.4613 | 147.1198 | 460.4679
2040 | 2 | 24 | 8 | 110.7335 | 161.2905 | 498.339
2040 | 2 | 24 | 9 | 112.8376 | 167.1051 | 510.1716
2040 | 2 | 24 | 10 | 111.3509 | 165.0761 | 496.6562
2040 | 2 | 24 | 11 | 112.0515 | 156.393 | 481.9466
2040 | 2 | 24 | 12 | 110.96 | 144.4485 | 478.5433
2040 | 2 | 24 | 13 | 110.9061 | 139.3846 | 472.3473
2040 | 2 | 24 | 14 | 112.0462 | 157.1236 | 469.2491
2040 | 2 | 24 | 15 | 116.0691 | 140.9367 | 468.3649
2040 | 2 | 24 | 16 | 121.4457 | 115.2128 | 469.2018
2040 | 2 | 24 | 17 | 124.9196 | 101.1636 | 492.6265
2040 | 2 | 24 | 18 | 123.698 | 93.6049 | 510.402
2040 | 2 | 24 | 19 | 125.032 | 102.5954 | 518.885
2040 | 2 | 24 | 20 | 112.7719 | 84.9026 | 505.411
2040 | 2 | 24 | 21 | 100.1098 | 102.6223 | 486.8548
2040 | 2 | 24 | 22 | 92.2752 | 101.2674 | 470.945
2040 | 2 | 24 | 23 | 91.3052 | 93.5301 | 450.9352
2040 | 2 | 25 | 0 | 92.8396 | 104.6674 | 436.4901
2040 | 2 | 25 | 1 | 91.8386 | 111.0746 | 414.9231
2040 | 2 | 25 | 2 | 89.8997 | 106.9849 | 405.319
2040 | 2 | 25 | 3 | 89.8829 | 108.5873 | 398.918
2040 | 2 | 25 | 4 | 91.6832 | 113.7897 | 396.7616
2040 | 2 | 25 | 5 | 96.4933 | 112.0165 | 395.5239
2040 | 2 | 25 | 6 | 100.5646 | 122.8197 | 387.777
2040 | 2 | 25 | 7 | 100.5139 | 124.0214 | 403.2845
2040 | 2 | 25 | 8 | 102.5841 | 129.8164 | 435.0511
2040 | 2 | 25 | 9 | 107.3005 | 135.7977 | 466.0636
2040 | 2 | 25 | 10 | 109.0359 | 137.8095 | 474.3679
2040 | 2 | 25 | 11 | 111.6148 | 133.1499 | 474.7477
2040 | 2 | 25 | 12 | 110.7507 | 114.6576 | 450.773
2040 | 2 | 25 | 13 | 110.4518 | 106.9548 | 445.4822
2040 | 2 | 25 | 14 | 110.8535 | 133.4676 | 442.0701
2040 | 2 | 25 | 15 | 113.98 | 119.6985 | 439.0447
2040 | 2 | 25 | 16 | 117.8201 | 90.0769 | 441.2863
2040 | 2 | 25 | 17 | 120.7241 | 87.3951 | 471.8672
2040 | 2 | 25 | 18 | 122.9412 | 82.5705 | 495.7998
2040 | 2 | 25 | 19 | 121.5289 | 93.7685 | 506.2657
2040 | 2 | 25 | 20 | 106.9481 | 73.2654 | 488.4366
2040 | 2 | 25 | 21 | 92.3789 | 94.8965 | 468.3309
2040 | 2 | 25 | 22 | 84.9111 | 93.0112 | 456.1579
2040 | 2 | 25 | 23 | 84.626 | 91.9036 | 442.305
2040 | 2 | 26 | 0 | 89.8389 | 107.8075 | 431.862
2040 | 2 | 26 | 1 | 87.0429 | 113.774 | 409.1428
2040 | 2 | 26 | 2 | 85.4869 | 109.6348 | 400.0308
2040 | 2 | 26 | 3 | 85.5711 | 111.2916 | 394.2414
2040 | 2 | 26 | 4 | 87.5149 | 116.2554 | 392.7535
2040 | 2 | 26 | 5 | 92.1823 | 113.7267 | 390.9136
2040 | 2 | 26 | 6 | 96.4039 | 118.9524 | 389.5354
2040 | 2 | 26 | 7 | 95.4963 | 118.4653 | 400.5806
2040 | 2 | 26 | 8 | 97.6494 | 119.9039 | 423.2384
2040 | 2 | 26 | 9 | 103.682 | 123.9437 | 438.9345
2040 | 2 | 26 | 10 | 107.2678 | 125.8406 | 436.7114
2040 | 2 | 26 | 11 | 111.0666 | 120.1857 | 428.1291
2040 | 2 | 26 | 12 | 107.7014 | 106.0124 | 430.3219
2040 | 2 | 26 | 13 | 107.9789 | 101.8025 | 427.0123
2040 | 2 | 26 | 14 | 109.0632 | 132.5729 | 425.1315
2040 | 2 | 26 | 15 | 113.3947 | 122.6659 | 422.998
2040 | 2 | 26 | 16 | 118.642 | 91.0535 | 427.6709
2040 | 2 | 26 | 17 | 122.3951 | 91.3543 | 462.0376
2040 | 2 | 26 | 18 | 124.1279 | 88.9205 | 503.1271
2040 | 2 | 26 | 19 | 122.803 | 97.862 | 508.4364
2040 | 2 | 26 | 20 | 108.4278 | 80.0222 | 489.2949
2040 | 2 | 26 | 21 | 93.1262 | 99.2941 | 465.9241
2040 | 2 | 26 | 22 | 84.4843 | 99.0955 | 447.4399
2040 | 2 | 26 | 23 | 83.5883 | 96.0235 | 427.38
2040 | 2 | 27 | 0 | 88.6003 | 112.4979 | 417.4819
2040 | 2 | 27 | 1 | 86.8403 | 109.7345 | 383.0655
2040 | 2 | 27 | 2 | 85.9902 | 106.3538 | 374.7056
2040 | 2 | 27 | 3 | 87.0299 | 109.4815 | 369.1137
2040 | 2 | 27 | 4 | 89.4111 | 114.5766 | 367.2977
2040 | 2 | 27 | 5 | 95.97 | 115.5055 | 366.67
2040 | 2 | 27 | 6 | 101.7757 | 135.9575 | 367.6778
2040 | 2 | 27 | 7 | 104.7534 | 151.6924 | 395.604
2040 | 2 | 27 | 8 | 108.3537 | 172.3174 | 431.1753
2040 | 2 | 27 | 9 | 111.4064 | 178.2283 | 441.9965
2040 | 2 | 27 | 10 | 111.4988 | 177.4453 | 431.357
2040 | 2 | 27 | 11 | 113.4562 | 167.6822 | 423.0922
2040 | 2 | 27 | 12 | 113.0737 | 146.374 | 422.0094
2040 | 2 | 27 | 13 | 113.7207 | 140.5051 | 417.0192
2040 | 2 | 27 | 14 | 115.3356 | 158.8042 | 414.159
2040 | 2 | 27 | 15 | 120.0319 | 145.4995 | 413.5805
2040 | 2 | 27 | 16 | 125.9179 | 120.8443 | 415.5219
2040 | 2 | 27 | 17 | 129.5574 | 109.6876 | 443.5172
2040 | 2 | 27 | 18 | 129.5057 | 97.9581 | 470.9151
2040 | 2 | 27 | 19 | 128.5107 | 107.5652 | 474.0696
2040 | 2 | 27 | 20 | 113.6747 | 88.91 | 459.6238
2040 | 2 | 27 | 21 | 99.1957 | 107.0401 | 438.2313
2040 | 2 | 27 | 22 | 89.8287 | 105.3052 | 418.7479
2040 | 2 | 27 | 23 | 88.4184 | 97.908 | 396.2026
2040 | 2 | 28 | 0 | 89.5041 | 109.2231 | 379.9877
2040 | 2 | 28 | 1 | 87.1723 | 116.9015 | 369.3557
2040 | 2 | 28 | 2 | 85.9846 | 112.9927 | 362.7482
2040 | 2 | 28 | 3 | 86.6345 | 116.1539 | 359.1956
2040 | 2 | 28 | 4 | 88.9007 | 120.3517 | 358.918
2040 | 2 | 28 | 5 | 95.2541 | 121.11 | 360.4318
2040 | 2 | 28 | 6 | 101.7116 | 139.9918 | 366.0414
2040 | 2 | 28 | 7 | 104.735 | 155.52 | 396.7168
2040 | 2 | 28 | 8 | 108.5131 | 173.4969 | 434.1324
2040 | 2 | 28 | 9 | 111.6696 | 177.7359 | 445.9877
2040 | 2 | 28 | 10 | 111.3936 | 183.0672 | 436.396
2040 | 2 | 28 | 11 | 113.1813 | 175.1795 | 425.939
2040 | 2 | 28 | 12 | 110.9831 | 155.5583 | 398.9641
2040 | 2 | 28 | 13 | 111.4679 | 150.9543 | 390.8407
2040 | 2 | 28 | 14 | 113.0628 | 174.641 | 388.6198
2040 | 2 | 28 | 15 | 117.749 | 165.5617 | 391.227
2040 | 2 | 28 | 16 | 123.9196 | 137.3223 | 402.1618
2040 | 2 | 28 | 17 | 128.0533 | 127.3767 | 440.0593
2040 | 2 | 28 | 18 | 127.7127 | 121.9314 | 483.9937
2040 | 2 | 28 | 19 | 127.1949 | 127.707 | 497.8722
2040 | 2 | 28 | 20 | 113.1683 | 110.4604 | 490.2249
2040 | 2 | 28 | 21 | 98.8738 | 124.8579 | 472.5626
2040 | 2 | 28 | 22 | 89.5997 | 123.9856 | 453.8906
2040 | 2 | 28 | 23 | 88.2082 | 118.2198 | 431.7105
2040 | 2 | 29 | 0 | 91.6795 | 128.4735 | 423.3564
2040 | 2 | 29 | 1 | 89.01 | 135.1684 | 400.642
2040 | 2 | 29 | 2 | 87.9884 | 129.7936 | 394.1604
2040 | 2 | 29 | 3 | 88.7521 | 130.7477 | 389.9384
2040 | 2 | 29 | 4 | 91.0643 | 135.0908 | 389.383
2040 | 2 | 29 | 5 | 97.5333 | 136.3624 | 389.5954
2040 | 2 | 29 | 6 | 103.9777 | 151.413 | 387.0963
2040 | 2 | 29 | 7 | 106.8015 | 167.0016 | 417.0175
2040 | 2 | 29 | 8 | 109.979 | 179.8552 | 458.7888
2040 | 2 | 29 | 9 | 112.7035 | 186.2586 | 477.033
2040 | 2 | 29 | 10 | 111.8381 | 184.038 | 470.4744
2040 | 2 | 29 | 11 | 113.2707 | 177.4274 | 462.0051
2040 | 2 | 29 | 12 | 111.8561 | 160.478 | 423.1991
2040 | 2 | 29 | 13 | 112.2678 | 153.4494 | 415.4402
2040 | 2 | 29 | 14 | 113.8005 | 169.2349 | 411.9077
2040 | 2 | 29 | 15 | 118.4793 | 159.3872 | 411.1697
2040 | 2 | 29 | 16 | 124.5616 | 135.6631 | 417.5826
2040 | 2 | 29 | 17 | 128.5175 | 127.1296 | 453.5165
2040 | 2 | 29 | 18 | 129.2682 | 115.5601 | 468.1055
2040 | 2 | 29 | 19 | 129.1652 | 122.2765 | 488.9676
2040 | 2 | 29 | 20 | 115.5369 | 106.0146 | 485.2117
2040 | 2 | 29 | 21 | 101.565 | 121.8008 | 470.2288
2040 | 2 | 29 | 22 | 92.3039 | 118.5592 | 452.5135
2040 | 2 | 29 | 23 | 90.6981 | 115.0487 | 430.7672
2040 | 3 | 1 | 0 | 92.7902 | 129.0943 | 421.3152
2040 | 3 | 1 | 1 | 92.4791 | 131.9602 | 390.3474
2040 | 3 | 1 | 2 | 91.5231 | 127.4446 | 382.175
2040 | 3 | 1 | 3 | 92.2817 | 129.6968 | 377.83
2040 | 3 | 1 | 4 | 94.3053 | 133.5884 | 377.4136
2040 | 3 | 1 | 5 | 100.2921 | 134.3182 | 378.1197
2040 | 3 | 1 | 6 | 106.5102 | 149.6878 | 376.7021
2040 | 3 | 1 | 7 | 109.5982 | 162.1489 | 404.6164
2040 | 3 | 1 | 8 | 112.1416 | 181.4543 | 438.0173
2040 | 3 | 1 | 9 | 113.5668 | 184.6635 | 446.0326
2040 | 3 | 1 | 10 | 111.6942 | 190.5609 | 430.0907
2040 | 3 | 1 | 11 | 112.375 | 180.5542 | 415.602
2040 | 3 | 1 | 12 | 107.1005 | 162.7431 | 403.0417
2040 | 3 | 1 | 13 | 107.0947 | 158.7182 | 401.3993
2040 | 3 | 1 | 14 | 108.3237 | 183.7809 | 401.0772
2040 | 3 | 1 | 15 | 112.4673 | 163.8498 | 406.5932
2040 | 3 | 1 | 16 | 118.3815 | 138.7042 | 412.4881
2040 | 3 | 1 | 17 | 123.0367 | 127.5185 | 443.5658
2040 | 3 | 1 | 18 | 124.1279 | 118.4794 | 458.4473
2040 | 3 | 1 | 19 | 126.5728 | 133.7461 | 472.0694
2040 | 3 | 1 | 20 | 115.9216 | 113.1303 | 463.6644
2040 | 3 | 1 | 21 | 103.3676 | 129.1934 | 445.989
2040 | 3 | 1 | 22 | 94.5219 | 127.7611 | 427.7614
2040 | 3 | 1 | 23 | 93.0582 | 118.149 | 406.5078
2040 | 3 | 2 | 0 | 95.3307 | 130.011 | 395.0553
2040 | 3 | 2 | 1 | 93.0682 | 130.7078 | 386.0354
2040 | 3 | 2 | 2 | 91.9284 | 126.4918 | 378.2412
2040 | 3 | 2 | 3 | 92.5549 | 128.6122 | 374.6181
2040 | 3 | 2 | 4 | 94.5095 | 131.1673 | 374.8162
2040 | 3 | 2 | 5 | 100.4821 | 131.401 | 375.8704
2040 | 3 | 2 | 6 | 107.0817 | 144.6508 | 374.2933
2040 | 3 | 2 | 7 | 109.9147 | 155.2011 | 404.6528
2040 | 3 | 2 | 8 | 112.3591 | 169.4501 | 443.4199
2040 | 3 | 2 | 9 | 113.4213 | 173.1475 | 456.4031
2040 | 3 | 2 | 10 | 110.8548 | 171.6831 | 442.4272
2040 | 3 | 2 | 11 | 110.9521 | 164.5278 | 426.5071
2040 | 3 | 2 | 12 | 106.161 | 150.3989 | 422.3757
2040 | 3 | 2 | 13 | 105.7865 | 144.1015 | 420.4039
2040 | 3 | 2 | 14 | 106.2516 | 162.0066 | 419.7191
2040 | 3 | 2 | 15 | 109.4935 | 140.8777 | 424.3936
2040 | 3 | 2 | 16 | 114.5782 | 119.7198 | 428.9477
2040 | 3 | 2 | 17 | 118.247 | 108.3809 | 457.212
2040 | 3 | 2 | 18 | 120.4484 | 99.7111 | 477.9956
2040 | 3 | 2 | 19 | 122.1858 | 115.1367 | 489.3373
2040 | 3 | 2 | 20 | 111.363 | 99.1179 | 479.7247
2040 | 3 | 2 | 21 | 99.3004 | 117.7785 | 463.2681
2040 | 3 | 2 | 22 | 91.4063 | 116.363 | 448.4465
2040 | 3 | 2 | 23 | 90.4397 | 106.0241 | 430.2335
2040 | 3 | 3 | 0 | 91.6934 | 114.9818 | 416.406
2040 | 3 | 3 | 1 | 90.1637 | 118.0886 | 406.0368
2040 | 3 | 3 | 2 | 88.1915 | 115.4179 | 397.1141
2040 | 3 | 3 | 3 | 88.0354 | 118.2654 | 391.8066
2040 | 3 | 3 | 4 | 89.8062 | 120.5029 | 390.9384
2040 | 3 | 3 | 5 | 94.5316 | 119.6315 | 389.617
2040 | 3 | 3 | 6 | 98.2049 | 130.7483 | 379.848
2040 | 3 | 3 | 7 | 97.8469 | 128.2858 | 398.4223
2040 | 3 | 3 | 8 | 98.8195 | 131.4948 | 435.1508
2040 | 3 | 3 | 9 | 102.9528 | 131.0922 | 463.4736
2040 | 3 | 3 | 10 | 105.0108 | 131.1441 | 465.1656
2040 | 3 | 3 | 11 | 108.0846 | 127.8293 | 457.6406
2040 | 3 | 3 | 12 | 105.7857 | 110.2554 | 457.3798
2040 | 3 | 3 | 13 | 105.4856 | 103.0782 | 456.4498
2040 | 3 | 3 | 14 | 105.8121 | 122.0421 | 454.4747
2040 | 3 | 3 | 15 | 108.7245 | 102.6112 | 459.095
2040 | 3 | 3 | 16 | 112.6625 | 82.0099 | 463.9133
2040 | 3 | 3 | 17 | 115.7851 | 76.0016 | 491.0108
2040 | 3 | 3 | 18 | 116.5294 | 77.2977 | 504.2493
2040 | 3 | 3 | 19 | 116.8658 | 94.2476 | 510.3031
2040 | 3 | 3 | 20 | 104.7891 | 76.4427 | 492.569
2040 | 3 | 3 | 21 | 91.5431 | 98.1011 | 472.1683
2040 | 3 | 3 | 22 | 84.4919 | 98.7438 | 459.5256
2040 | 3 | 3 | 23 | 84.5059 | 93.5056 | 445.0189
2040 | 3 | 4 | 0 | 87.6891 | 109.661 | 431.246
2040 | 3 | 4 | 1 | 87.203 | 114.3422 | 416.526
2040 | 3 | 4 | 2 | 85.6502 | 111.6946 | 408.168
2040 | 3 | 4 | 3 | 85.7026 | 114.7231 | 403.1618
2040 | 3 | 4 | 4 | 87.3639 | 117.2437 | 402.3389
2040 | 3 | 4 | 5 | 91.7526 | 115.6913 | 400.4021
2040 | 3 | 4 | 6 | 95.095 | 123.4082 | 396.4304
2040 | 3 | 4 | 7 | 94.2648 | 120.6575 | 408.9059
2040 | 3 | 4 | 8 | 95.3332 | 120.5007 | 430.0171
2040 | 3 | 4 | 9 | 99.9793 | 120.183 | 439.5322
2040 | 3 | 4 | 10 | 102.8642 | 121.6501 | 426.9469
2040 | 3 | 4 | 11 | 106.5747 | 118.2944 | 412.1633
2040 | 3 | 4 | 12 | 105.6699 | 108.6143 | 422.1364
2040 | 3 | 4 | 13 | 106.0271 | 104.9848 | 417.9927
2040 | 3 | 4 | 14 | 107.1322 | 134.4221 | 415.3538
2040 | 3 | 4 | 15 | 111.0149 | 117.0541 | 421.1919
2040 | 3 | 4 | 16 | 115.961 | 91.4322 | 431.5738
2040 | 3 | 4 | 17 | 120.0022 | 89.0291 | 470.3789
2040 | 3 | 4 | 18 | 120.3593 | 87.5692 | 482.7356
2040 | 3 | 4 | 19 | 120.2408 | 100.1976 | 502.8945
2040 | 3 | 4 | 20 | 108.0624 | 83.3058 | 492.8616
2040 | 3 | 4 | 21 | 93.8461 | 100.1744 | 473.4131
2040 | 3 | 4 | 22 | 85.3996 | 100.4237 | 456.5683
2040 | 3 | 4 | 23 | 84.5839 | 97.0301 | 438.3825
2040 | 3 | 5 | 0 | 88.719 | 112.2578 | 430.5811
2040 | 3 | 5 | 1 | 87.6114 | 118.4754 | 413.2196
2040 | 3 | 5 | 2 | 86.9249 | 116.6236 | 407.4915
2040 | 3 | 5 | 3 | 88.052 | 121.3174 | 405.2426
2040 | 3 | 5 | 4 | 90.3271 | 126.4483 | 406.5865
2040 | 3 | 5 | 5 | 96.7284 | 127.4964 | 408.8992
2040 | 3 | 5 | 6 | 103.5661 | 140.7153 | 411.0205
2040 | 3 | 5 | 7 | 106.4543 | 153.4907 | 438.8926
2040 | 3 | 5 | 8 | 108.5841 | 176.9112 | 463.8252
2040 | 3 | 5 | 9 | 109.2931 | 183.2919 | 454.8783
2040 | 3 | 5 | 10 | 106.6574 | 186.1302 | 424.7262
2040 | 3 | 5 | 11 | 107.0414 | 171.6753 | 402.3903
2040 | 3 | 5 | 12 | 103.4228 | 162.8027 | 380.7237
2040 | 3 | 5 | 13 | 103.4008 | 157.1005 | 372.5902
2040 | 3 | 5 | 14 | 104.2241 | 177.5163 | 368.136
2040 | 3 | 5 | 15 | 108.1757 | 164.2178 | 369.9229
2040 | 3 | 5 | 16 | 114.3493 | 138.6029 | 379.6311
2040 | 3 | 5 | 17 | 119.1402 | 129.173 | 424.9523
2040 | 3 | 5 | 18 | 123.5127 | 119.5976 | 466.944
2040 | 3 | 5 | 19 | 124.3159 | 131.6638 | 490.4768
2040 | 3 | 5 | 20 | 112.4879 | 114.5464 | 487.6854
2040 | 3 | 5 | 21 | 99.2279 | 128.3571 | 471.8181
2040 | 3 | 5 | 22 | 90.0713 | 126.4677 | 454.0832
2040 | 3 | 5 | 23 | 88.5719 | 122.5035 | 433.6847
2040 | 3 | 6 | 0 | 90.6576 | 132.1455 | 420.0931
2040 | 3 | 6 | 1 | 86.7916 | 132.7921 | 406.857
2040 | 3 | 6 | 2 | 85.3665 | 129.6182 | 400.1039
2040 | 3 | 6 | 3 | 85.7165 | 132.1352 | 396.7553
2040 | 3 | 6 | 4 | 87.6293 | 135.0869 | 396.8974
2040 | 3 | 6 | 5 | 93.5459 | 136.2548 | 397.9507
2040 | 3 | 6 | 6 | 99.0225 | 151.5093 | 397.7264
2040 | 3 | 6 | 7 | 101.9008 | 162.7897 | 425.1794
2040 | 3 | 6 | 8 | 104.5878 | 176.6046 | 450.4528
2040 | 3 | 6 | 9 | 106.5868 | 179.254 | 442.7703
2040 | 3 | 6 | 10 | 106.164 | 178.0843 | 416.0333
2040 | 3 | 6 | 11 | 108.1247 | 173.4205 | 395.7844
2040 | 3 | 6 | 12 | 105.3779 | 155.8192 | 404.0983
2040 | 3 | 6 | 13 | 105.988 | 148.636 | 400.0449
2040 | 3 | 6 | 14 | 107.0583 | 158.0755 | 397.4887
2040 | 3 | 6 | 15 | 110.7813 | 146.4292 | 400.5166
2040 | 3 | 6 | 16 | 115.8809 | 130.0321 | 406.8073
2040 | 3 | 6 | 17 | 119.8332 | 122.7161 | 442.2293
2040 | 3 | 6 | 18 | 120.0804 | 113.5723 | 480.9959
2040 | 3 | 6 | 19 | 120.1599 | 127.79 | 492.479
2040 | 3 | 6 | 20 | 108.224 | 113.5914 | 485.1139
2040 | 3 | 6 | 21 | 94.8487 | 130.9173 | 466.9743
2040 | 3 | 6 | 22 | 85.7571 | 128.8665 | 448.3902
2040 | 3 | 6 | 23 | 84.3027 | 122.8267 | 426.6339
2040 | 3 | 7 | 0 | 86.6112 | 131.8615 | 410.5941
2040 | 3 | 7 | 1 | 83.2599 | 137.8526 | 395.4104
2040 | 3 | 7 | 2 | 81.783 | 133.1311 | 388.2553
2040 | 3 | 7 | 3 | 82.1057 | 133.612 | 384.0091
2040 | 3 | 7 | 4 | 83.9412 | 136.1465 | 383.639
2040 | 3 | 7 | 5 | 89.9928 | 136.8642 | 384.1148
2040 | 3 | 7 | 6 | 96.7455 | 151.8337 | 382.314
2040 | 3 | 7 | 7 | 99.5033 | 164.0565 | 410.7679
2040 | 3 | 7 | 8 | 101.3555 | 177.2994 | 444.9738
2040 | 3 | 7 | 9 | 102.5238 | 182.0922 | 454.0747
2040 | 3 | 7 | 10 | 100.8591 | 178.617 | 441.9435
2040 | 3 | 7 | 11 | 102.1974 | 176.964 | 429.5299
2040 | 3 | 7 | 12 | 97.9827 | 164.8298 | 363.6851
2040 | 3 | 7 | 13 | 98.3257 | 158.7981 | 357.9201
2040 | 3 | 7 | 14 | 99.2171 | 175.8068 | 355.0814
2040 | 3 | 7 | 15 | 102.9888 | 161.7655 | 356.6233
2040 | 3 | 7 | 16 | 108.6541 | 138.9061 | 365.4387
2040 | 3 | 7 | 17 | 113.191 | 129.4385 | 410.2949
2040 | 3 | 7 | 18 | 113.9959 | 110.8544 | 455.3923
2040 | 3 | 7 | 19 | 115.8877 | 121.2133 | 477.7486
2040 | 3 | 7 | 20 | 105.8597 | 105.6159 | 476.7867
2040 | 3 | 7 | 21 | 93.384 | 120.9444 | 462.3938
2040 | 3 | 7 | 22 | 84.4526 | 117.6061 | 444.5727
2040 | 3 | 7 | 23 | 83.0103 | 113.3267 | 423.4688
2040 | 3 | 8 | 0 | 85.2 | 127.0213 | 412.9675
2040 | 3 | 8 | 1 | 82.5083 | 128.3249 | 390.4483
2040 | 3 | 8 | 2 | 80.973 | 125.0774 | 383.1063
2040 | 3 | 8 | 3 | 81.3267 | 126.5938 | 379.2019
2040 | 3 | 8 | 4 | 82.975 | 128.9185 | 379.2363
2040 | 3 | 8 | 5 | 88.725 | 129.7931 | 379.9765
2040 | 3 | 8 | 6 | 94.1933 | 142.2756 | 374.7736
2040 | 3 | 8 | 7 | 97.1157 | 153.0417 | 404.003
2040 | 3 | 8 | 8 | 99.5078 | 170.6178 | 440.6204
2040 | 3 | 8 | 9 | 101.3874 | 176.8867 | 452.9178
2040 | 3 | 8 | 10 | 100.7229 | 178.8489 | 441.5411
2040 | 3 | 8 | 11 | 102.6479 | 171.7293 | 430.6079
2040 | 3 | 8 | 12 | 101.015 | 156.5831 | 427.789
2040 | 3 | 8 | 13 | 101.746 | 152.6802 | 427.7338
2040 | 3 | 8 | 14 | 102.9155 | 165.9506 | 427.3256
2040 | 3 | 8 | 15 | 106.9755 | 153.2447 | 431.3059
2040 | 3 | 8 | 16 | 111.8558 | 134.0034 | 433.7167
2040 | 3 | 8 | 17 | 115.4733 | 121.0975 | 460.2435
2040 | 3 | 8 | 18 | 114.68 | 115.7036 | 465.4819
2040 | 3 | 8 | 19 | 115.6384 | 127.5995 | 476.7994
2040 | 3 | 8 | 20 | 104.6096 | 112.6255 | 470.8881
2040 | 3 | 8 | 21 | 91.8517 | 128.1175 | 453.1953
2040 | 3 | 8 | 22 | 83.1468 | 126.6629 | 434.5747
2040 | 3 | 8 | 23 | 81.9187 | 120.9215 | 412.7817
2040 | 3 | 9 | 0 | 84.095 | 129.7752 | 402.6584
2040 | 3 | 9 | 1 | 80.3745 | 128.5302 | 376.5458
2040 | 3 | 9 | 2 | 79.7156 | 126.1889 | 371.7551
2040 | 3 | 9 | 3 | 80.1665 | 129.617 | 369.5069
2040 | 3 | 9 | 4 | 83.4174 | 134.9821 | 371.5893
2040 | 3 | 9 | 5 | 90.766 | 140.0873 | 377.9017
2040 | 3 | 9 | 6 | 97.6387 | 163.011 | 387.2383
2040 | 3 | 9 | 7 | 99.8874 | 180.4087 | 415.5841
2040 | 3 | 9 | 8 | 100.397 | 191.1547 | 434.0048
2040 | 3 | 9 | 9 | 102.28 | 191.0076 | 434.4286
2040 | 3 | 9 | 10 | 103.397 | 192.1029 | 413.6215
2040 | 3 | 9 | 11 | 105.1685 | 178.2902 | 399.851
2040 | 3 | 9 | 12 | 104.8651 | 159.9465 | 368.9679
2040 | 3 | 9 | 13 | 105.1003 | 155.5176 | 361.1639
2040 | 3 | 9 | 14 | 106.5843 | 166.5541 | 359.2855
2040 | 3 | 9 | 15 | 111.2272 | 147.9131 | 363.2977
2040 | 3 | 9 | 16 | 117.1537 | 123.3722 | 371.5478
2040 | 3 | 9 | 17 | 118.6666 | 110.1526 | 403.1648
2040 | 3 | 9 | 18 | 116.193 | 96.4135 | 427.3146
2040 | 3 | 9 | 19 | 114.9541 | 111.7219 | 443.0246
2040 | 3 | 9 | 20 | 102.2951 | 99.4479 | 434.8582
2040 | 3 | 9 | 21 | 86.8569 | 110.987 | 412.1718
2040 | 3 | 9 | 22 | 78.2018 | 105.8023 | 393.4058
2040 | 3 | 9 | 23 | 77.242 | 101.2762 | 375.4327
2040 | 3 | 10 | 0 | 79.7243 | 118.5901 | 371.5937
2040 | 3 | 10 | 1 | 78.0656 | 119.3431 | 361.2126
2040 | 3 | 10 | 2 | 76.8533 | 117.0956 | 355.9641
2040 | 3 | 10 | 3 | 76.789 | 121.2235 | 352.7899
2040 | 3 | 10 | 4 | 79.4743 | 128.9904 | 354.3543
2040 | 3 | 10 | 5 | 85.171 | 132.4797 | 358.8
2040 | 3 | 10 | 6 | 90.1745 | 154.8352 | 361.3786
2040 | 3 | 10 | 7 | 90.6267 | 159.1066 | 379.1472
2040 | 3 | 10 | 8 | 92.2218 | 159.9785 | 395.2941
2040 | 3 | 10 | 9 | 98.0073 | 151.8794 | 404.7748
2040 | 3 | 10 | 10 | 102.2091 | 152.3789 | 391.2033
2040 | 3 | 10 | 11 | 105.7199 | 145.3517 | 382.6829
2040 | 3 | 10 | 12 | 105.8763 | 124.8756 | 366.2461
2040 | 3 | 10 | 13 | 105.8705 | 118.7057 | 359.0774
2040 | 3 | 10 | 14 | 107.0252 | 134.9543 | 355.9149
2040 | 3 | 10 | 15 | 111.1459 | 112.7229 | 360.0019
2040 | 3 | 10 | 16 | 116.473 | 90.02 | 371.2205
2040 | 3 | 10 | 17 | 117.4447 | 82.2538 | 406.9809
2040 | 3 | 10 | 18 | 111.0905 | 82.0396 | 435.616
2040 | 3 | 10 | 19 | 108.2036 | 99.5207 | 447.8342
2040 | 3 | 10 | 20 | 94.3469 | 84.7252 | 433.874
2040 | 3 | 10 | 21 | 77.9385 | 95.4822 | 409.3107
2040 | 3 | 10 | 22 | 69.8295 | 92.9988 | 393.6828
2040 | 3 | 10 | 23 | 70.1213 | 90.4825 | 379.8967
2040 | 3 | 11 | 0 | 76.9668 | 113.9802 | 374.9886
2040 | 3 | 11 | 1 | 74.9081 | 117.2285 | 373.933
2040 | 3 | 11 | 2 | 74.279 | 115.5777 | 369.4176
2040 | 3 | 11 | 3 | 74.5715 | 120.0001 | 366.806
2040 | 3 | 11 | 4 | 77.4498 | 126.3047 | 368.8391
2040 | 3 | 11 | 5 | 83.1325 | 129.2634 | 372.9664
2040 | 3 | 11 | 6 | 89.2238 | 150.0902 | 371.7088
2040 | 3 | 11 | 7 | 88.9834 | 152.3812 | 387.0722
2040 | 3 | 11 | 8 | 90.2713 | 148.0788 | 404.6389
2040 | 3 | 11 | 9 | 95.861 | 136.0171 | 419.9738
2040 | 3 | 11 | 10 | 99.765 | 136.1253 | 413.3144
2040 | 3 | 11 | 11 | 103.026 | 131.5254 | 406.2963
2040 | 3 | 11 | 12 | 103.6955 | 116.943 | 367.1897
2040 | 3 | 11 | 13 | 104.2007 | 113.6481 | 361.7746
2040 | 3 | 11 | 14 | 105.8818 | 133.902 | 360.0826
2040 | 3 | 11 | 15 | 110.9018 | 115.5481 | 365.6866
2040 | 3 | 11 | 16 | 117.3454 | 91.4959 | 380.5576
2040 | 3 | 11 | 17 | 119.409 | 87.393 | 422.0075
2040 | 3 | 11 | 18 | 112.3929 | 82.0146 | 444.5982
2040 | 3 | 11 | 19 | 111.0409 | 97.899 | 465.1959
2040 | 3 | 11 | 20 | 98.5436 | 86.5136 | 455.7427
2040 | 3 | 11 | 21 | 82.078 | 96.875 | 431.3831
2040 | 3 | 11 | 22 | 72.888 | 94.8692 | 411.4128
2040 | 3 | 11 | 23 | 72.4678 | 91.2411 | 393.343
2040 | 3 | 12 | 0 | 77.4947 | 116.47 | 387.5978
2040 | 3 | 12 | 1 | 77.7641 | 119.2171 | 380.8489
2040 | 3 | 12 | 2 | 77.954 | 119.9418 | 379.0234
2040 | 3 | 12 | 3 | 79.2156 | 124.6948 | 379.0681
2040 | 3 | 12 | 4 | 83.0858 | 129.2872 | 383.2319
2040 | 3 | 12 | 5 | 91.1392 | 135.9063 | 392.0046
2040 | 3 | 12 | 6 | 100.6192 | 160.2179 | 406.4142
2040 | 3 | 12 | 7 | 102.5996 | 176.4889 | 435.4255
2040 | 3 | 12 | 8 | 101.6421 | 189.5408 | 446.3555
2040 | 3 | 12 | 9 | 101.0655 | 182.3634 | 433.5682
2040 | 3 | 12 | 10 | 99.2145 | 177.4618 | 401.9054
2040 | 3 | 12 | 11 | 99.2685 | 168.5202 | 383.3343
2040 | 3 | 12 | 12 | 100.8919 | 153.9433 | 380.1752
2040 | 3 | 12 | 13 | 100.8933 | 148.1538 | 370.5843
2040 | 3 | 12 | 14 | 102.2784 | 154.9604 | 367.6433
2040 | 3 | 12 | 15 | 107.2754 | 140.4525 | 372.3191
2040 | 3 | 12 | 16 | 114.4381 | 121.0668 | 385.937
2040 | 3 | 12 | 17 | 117.4976 | 110.3184 | 424.529
2040 | 3 | 12 | 18 | 117.3741 | 95.8696 | 461.6102
2040 | 3 | 12 | 19 | 116.017 | 113.6466 | 475.5687
2040 | 3 | 12 | 20 | 103.3949 | 101.5017 | 467.1684
2040 | 3 | 12 | 21 | 86.9497 | 115.1077 | 441.0961
2040 | 3 | 12 | 22 | 76.9875 | 109.7453 | 417.5929
2040 | 3 | 12 | 23 | 75.4347 | 104.5909 | 396.0894
2040 | 3 | 13 | 0 | 79.7033 | 122.3416 | 392.7176
2040 | 3 | 13 | 1 | 77.9057 | 121.9847 | 379.0087
2040 | 3 | 13 | 2 | 77.5093 | 120.403 | 374.4033
2040 | 3 | 13 | 3 | 78.15 | 123.1698 | 371.6029
2040 | 3 | 13 | 4 | 81.8335 | 127.3485 | 372.9938
2040 | 3 | 13 | 5 | 89.5963 | 132.847 | 378.7921
2040 | 3 | 13 | 6 | 98.3742 | 161.8974 | 387.1423
2040 | 3 | 13 | 7 | 100.4019 | 180.6361 | 416.552
2040 | 3 | 13 | 8 | 100.3173 | 190.4628 | 439.4487
2040 | 3 | 13 | 9 | 101.421 | 187.7797 | 447.5359
2040 | 3 | 13 | 10 | 101.5789 | 187.4812 | 433.3551
2040 | 3 | 13 | 11 | 103.004 | 181.884 | 424.1576
2040 | 3 | 13 | 12 | 101.84 | 161.4227 | 415.1046
2040 | 3 | 13 | 13 | 102.2063 | 157.0538 | 411.059
2040 | 3 | 13 | 14 | 103.8501 | 167.3735 | 410.1213
2040 | 3 | 13 | 15 | 108.9629 | 154.3103 | 415.3098
2040 | 3 | 13 | 16 | 115.8867 | 131.9292 | 423.1011
2040 | 3 | 13 | 17 | 118.5903 | 120.2828 | 446.4412
2040 | 3 | 13 | 18 | 115.0318 | 98.7611 | 449.7109
2040 | 3 | 13 | 19 | 113.5805 | 112.3095 | 456.9111
2040 | 3 | 13 | 20 | 101.1175 | 99.5769 | 445.8876
2040 | 3 | 13 | 21 | 84.6529 | 111.7885 | 418.6726
2040 | 3 | 13 | 22 | 74.7324 | 106.3391 | 395.114
2040 | 3 | 13 | 23 | 73.3364 | 101.7482 | 373.359
2040 | 3 | 14 | 0 | 78.4237 | 119.126 | 370.7966
2040 | 3 | 14 | 1 | 78.9326 | 122.2659 | 358.4343
2040 | 3 | 14 | 2 | 78.6386 | 120.3647 | 354.2966
2040 | 3 | 14 | 3 | 79.393 | 124.2918 | 351.7723
2040 | 3 | 14 | 4 | 83.0824 | 129.2539 | 353.8897
2040 | 3 | 14 | 5 | 90.9942 | 135.2879 | 360.5508
2040 | 3 | 14 | 6 | 98.9951 | 155.5561 | 370.6499
2040 | 3 | 14 | 7 | 100.9927 | 172.9542 | 400.6509
2040 | 3 | 14 | 8 | 100.9116 | 185.7836 | 424.834
2040 | 3 | 14 | 9 | 102.5468 | 185.0487 | 434.923
2040 | 3 | 14 | 10 | 103.0558 | 185.416 | 421.6445
2040 | 3 | 14 | 11 | 104.7892 | 171.0282 | 412.7004
2040 | 3 | 14 | 12 | 102.125 | 158.2953 | 409.8287
2040 | 3 | 14 | 13 | 102.3861 | 154.4569 | 407.9523
2040 | 3 | 14 | 14 | 104.2706 | 165.2068 | 408.7853
2040 | 3 | 14 | 15 | 109.6111 | 153.6695 | 414.0834
2040 | 3 | 14 | 16 | 117.0151 | 129.6311 | 422.07
2040 | 3 | 14 | 17 | 120.1553 | 116.4482 | 445.9512
2040 | 3 | 14 | 18 | 115.2897 | 105.6635 | 450.8964
2040 | 3 | 14 | 19 | 115.8869 | 118.7496 | 459.446
2040 | 3 | 14 | 20 | 104.9714 | 108.6039 | 450.3314
2040 | 3 | 14 | 21 | 89.4668 | 122.236 | 424.6581
2040 | 3 | 14 | 22 | 79.703 | 117.2358 | 400.8324
2040 | 3 | 14 | 23 | 78.2461 | 113.2516 | 378.6848
2040 | 3 | 15 | 0 | 82.4647 | 128.888 | 370.3621
2040 | 3 | 15 | 1 | 82.7035 | 129.9466 | 363.0936
2040 | 3 | 15 | 2 | 82.5516 | 129.4233 | 359.8611
2040 | 3 | 15 | 3 | 83.5353 | 133.647 | 358.3946
2040 | 3 | 15 | 4 | 87.1565 | 137.265 | 361.1116
2040 | 3 | 15 | 5 | 94.8967 | 144.8175 | 368.339
2040 | 3 | 15 | 6 | 103.321 | 170.012 | 376.5676
2040 | 3 | 15 | 7 | 105.0323 | 185.1471 | 407.1313
2040 | 3 | 15 | 8 | 104.4351 | 194.2489 | 428.0004
2040 | 3 | 15 | 9 | 104.9564 | 189.7045 | 432.0384
2040 | 3 | 15 | 10 | 103.7803 | 188.5083 | 415.4493
2040 | 3 | 15 | 11 | 104.2452 | 177.2068 | 406.3336
2040 | 3 | 15 | 12 | 106.8772 | 161.8373 | 402.2055
2040 | 3 | 15 | 13 | 107.2171 | 157.2306 | 399.1416
2040 | 3 | 15 | 14 | 109.1577 | 160.2545 | 399.7916
2040 | 3 | 15 | 15 | 114.8598 | 145.7244 | 406.0032
2040 | 3 | 15 | 16 | 121.8144 | 129.7534 | 413.7578
2040 | 3 | 15 | 17 | 123.9074 | 118.7339 | 441.4475
2040 | 3 | 15 | 18 | 120.1297 | 109.0801 | 454.362
2040 | 3 | 15 | 19 | 119.3249 | 124.5409 | 470.9833
2040 | 3 | 15 | 20 | 106.7145 | 114.2842 | 466.7639
2040 | 3 | 15 | 21 | 90.5841 | 125.5144 | 444.9693
2040 | 3 | 15 | 22 | 80.8781 | 119.6878 | 423.8755
2040 | 3 | 15 | 23 | 79.5859 | 117.4756 | 402.4007
2040 | 3 | 16 | 0 | 83.2234 | 129.3964 | 386.7059
2040 | 3 | 16 | 1 | 84.7913 | 131.9849 | 377.7782
2040 | 3 | 16 | 2 | 84.4627 | 129.1322 | 374.8144
2040 | 3 | 16 | 3 | 85.2663 | 131.8557 | 373.6453
2040 | 3 | 16 | 4 | 88.8079 | 136.1894 | 376.6596
2040 | 3 | 16 | 5 | 96.4109 | 141.8134 | 384.1197
2040 | 3 | 16 | 6 | 104.1011 | 163.11 | 398.5582
2040 | 3 | 16 | 7 | 105.7441 | 179.1296 | 427.3158
2040 | 3 | 16 | 8 | 105.4337 | 187.3894 | 440.5679
2040 | 3 | 16 | 9 | 106.0218 | 186.0792 | 434.3389
2040 | 3 | 16 | 10 | 105.1918 | 181.3459 | 409.8425
2040 | 3 | 16 | 11 | 105.7232 | 174.3364 | 393.652
2040 | 3 | 16 | 12 | 104.7086 | 159.9575 | 368.3044
2040 | 3 | 16 | 13 | 104.2645 | 156.3387 | 359.6796
2040 | 3 | 16 | 14 | 105.4505 | 162.314 | 357.417
2040 | 3 | 16 | 15 | 109.8433 | 142.2541 | 361.3382
2040 | 3 | 16 | 16 | 116.0846 | 120.9518 | 371.9461
2040 | 3 | 16 | 17 | 118.3249 | 107.6869 | 407.878
2040 | 3 | 16 | 18 | 116.1493 | 93.2292 | 441.0982
2040 | 3 | 16 | 19 | 116.3499 | 107.5324 | 461.2375
2040 | 3 | 16 | 20 | 105.4315 | 98.7145 | 458.0114
2040 | 3 | 16 | 21 | 90.7665 | 109.8807 | 436.5993
2040 | 3 | 16 | 22 | 82.2633 | 103.1634 | 418.3518
2040 | 3 | 16 | 23 | 81.1611 | 97.4185 | 400.3086
2040 | 3 | 17 | 0 | 84.056 | 110.1745 | 396.6877
2040 | 3 | 17 | 1 | 84.6049 | 113.8062 | 392.5881
2040 | 3 | 17 | 2 | 83.8824 | 111.5947 | 388.453
2040 | 3 | 17 | 3 | 84.4475 | 114.8391 | 386.1158
2040 | 3 | 17 | 4 | 88.1184 | 120.1782 | 388.5715
2040 | 3 | 17 | 5 | 94.9822 | 123.7322 | 393.6896
2040 | 3 | 17 | 6 | 102.2232 | 142.0363 | 399.2609
2040 | 3 | 17 | 7 | 101.2003 | 145.9656 | 415.6868
2040 | 3 | 17 | 8 | 100.162 | 142.5145 | 423.6762
2040 | 3 | 17 | 9 | 103.5813 | 135.3465 | 425.5341
2040 | 3 | 17 | 10 | 105.2059 | 134.0705 | 409.2387
2040 | 3 | 17 | 11 | 107.1269 | 131.1084 | 398.9547
2040 | 3 | 17 | 12 | 104.5713 | 123.7869 | 382.6586
2040 | 3 | 17 | 13 | 103.6128 | 117.8871 | 371.8807
2040 | 3 | 17 | 14 | 104.1039 | 128.0845 | 367.1036
2040 | 3 | 17 | 15 | 108.0102 | 110.95 | 372.0479
2040 | 3 | 17 | 16 | 113.5797 | 89.7303 | 385.8062
2040 | 3 | 17 | 17 | 115.7111 | 84.1745 | 424.4795
2040 | 3 | 17 | 18 | 113.4085 | 73.8452 | 442.6117
2040 | 3 | 17 | 19 | 112.6748 | 87.4434 | 464.4675
2040 | 3 | 17 | 20 | 100.6933 | 75.505 | 457.0832
2040 | 3 | 17 | 21 | 85.0148 | 89.0929 | 433.3927
2040 | 3 | 17 | 22 | 77.0636 | 83.9923 | 417.5324
2040 | 3 | 17 | 23 | 77.0913 | 84.6358 | 404.0183
2040 | 3 | 18 | 0 | 83.2041 | 108.98 | 401.8557
2040 | 3 | 18 | 1 | 82.8518 | 110.9844 | 396.0566
2040 | 3 | 18 | 2 | 82.2232 | 109.5543 | 392.1094
2040 | 3 | 18 | 3 | 82.633 | 112.7821 | 389.7416
2040 | 3 | 18 | 4 | 86.1782 | 114.6373 | 392.0692
2040 | 3 | 18 | 5 | 92.5355 | 117.1211 | 396.678
2040 | 3 | 18 | 6 | 98.6488 | 133.2125 | 400.9371
2040 | 3 | 18 | 7 | 96.8496 | 140.0139 | 412.6142
2040 | 3 | 18 | 8 | 96.6117 | 127.0117 | 415.3619
2040 | 3 | 18 | 9 | 101.9517 | 119.8236 | 416.2278
2040 | 3 | 18 | 10 | 106.4656 | 122.463 | 401.0879
2040 | 3 | 18 | 11 | 110.1523 | 120.4861 | 390.6477
2040 | 3 | 18 | 12 | 111.8572 | 107.6017 | 372.4016
2040 | 3 | 18 | 13 | 112.5112 | 105.9603 | 363.5799
2040 | 3 | 18 | 14 | 114.5751 | 112.9894 | 360.1139
2040 | 3 | 18 | 15 | 120.0674 | 103.9929 | 364.3486
2040 | 3 | 18 | 16 | 126.2868 | 83.891 | 379.0009
2040 | 3 | 18 | 17 | 127.9718 | 84.3438 | 420.7678
2040 | 3 | 18 | 18 | 125.2032 | 69.7656 | 453.8907
2040 | 3 | 18 | 19 | 122.1159 | 82.7462 | 470.9745
2040 | 3 | 18 | 20 | 107.3119 | 72.6478 | 462.0329
2040 | 3 | 18 | 21 | 89.3925 | 90.3471 | 434.5494
2040 | 3 | 18 | 22 | 79.8326 | 89.2304 | 412.5689
2040 | 3 | 18 | 23 | 79.0668 | 85.65 | 393.6023
2040 | 3 | 19 | 0 | 82.3411 | 103.5646 | 391.8429
2040 | 3 | 19 | 1 | 86.837 | 105.6762 | 387.355
2040 | 3 | 19 | 2 | 87.0139 | 104.5932 | 385.0211
2040 | 3 | 19 | 3 | 88.4118 | 110.177 | 384.3111
2040 | 3 | 19 | 4 | 92.4657 | 116.3685 | 387.7976
2040 | 3 | 19 | 5 | 100.6394 | 120.6179 | 395.7485
2040 | 3 | 19 | 6 | 107.2923 | 151.2376 | 412.8205
2040 | 3 | 19 | 7 | 109.1747 | 171.31 | 441.525
2040 | 3 | 19 | 8 | 109.9079 | 185.8282 | 452.494
2040 | 3 | 19 | 9 | 111.7456 | 181.3627 | 442.1477
2040 | 3 | 19 | 10 | 112.8097 | 181.1576 | 415.1177
2040 | 3 | 19 | 11 | 114.565 | 170.0507 | 399.8283
2040 | 3 | 19 | 12 | 107.9988 | 143.5675 | 363.513
2040 | 3 | 19 | 13 | 107.5465 | 140.7368 | 353.0253
2040 | 3 | 19 | 14 | 109.1807 | 146.5863 | 349.1133
2040 | 3 | 19 | 15 | 114.2336 | 135.5875 | 351.1857
2040 | 3 | 19 | 16 | 121.8044 | 114.4125 | 364.2755
2040 | 3 | 19 | 17 | 125.6619 | 100.4409 | 406.7233
2040 | 3 | 19 | 18 | 123.6147 | 102.8903 | 437.8583
2040 | 3 | 19 | 19 | 124.1414 | 116.3249 | 464.3446
2040 | 3 | 19 | 20 | 112.7306 | 104.6543 | 465.228
2040 | 3 | 19 | 21 | 97.2455 | 118.1382 | 442.9298
2040 | 3 | 19 | 22 | 87.3929 | 113.4383 | 420.8565
2040 | 3 | 19 | 23 | 85.8049 | 104.9598 | 400.3516
2040 | 3 | 20 | 0 | 91.0759 | 112.8475 | 399.1877
2040 | 3 | 20 | 1 | 88.4899 | 108.3971 | 384.5615
2040 | 3 | 20 | 2 | 88.3919 | 106.2517 | 381.6674
2040 | 3 | 20 | 3 | 89.5325 | 110.7509 | 380.2058
2040 | 3 | 20 | 4 | 93.4616 | 116.6961 | 382.9814
2040 | 3 | 20 | 5 | 101.5863 | 123.244 | 390.0245
2040 | 3 | 20 | 6 | 109.7079 | 152.033 | 396.7024
2040 | 3 | 20 | 7 | 110.4829 | 172.3282 | 425.3822
2040 | 3 | 20 | 8 | 109.2651 | 183.3162 | 442.0081
2040 | 3 | 20 | 9 | 108.9609 | 183.4965 | 441.2367
2040 | 3 | 20 | 10 | 106.7036 | 186.8337 | 422.4224
2040 | 3 | 20 | 11 | 106.5918 | 175.1472 | 411.6456
2040 | 3 | 20 | 12 | 104.9675 | 156.2177 | 429.791
2040 | 3 | 20 | 13 | 104.6018 | 151.6984 | 427.4817
2040 | 3 | 20 | 14 | 105.7315 | 170.913 | 426.6889
2040 | 3 | 20 | 15 | 110.6171 | 159.0795 | 430.3728
2040 | 3 | 20 | 16 | 117.6218 | 130.5911 | 435.4713
2040 | 3 | 20 | 17 | 120.85 | 118.3849 | 456.6991
2040 | 3 | 20 | 18 | 122.9802 | 103.2209 | 458.1207
2040 | 3 | 20 | 19 | 121.9532 | 112.0555 | 464.6002
2040 | 3 | 20 | 20 | 109.2245 | 100.903 | 456.4447
2040 | 3 | 20 | 21 | 93.2785 | 114.2043 | 429.3274
2040 | 3 | 20 | 22 | 83.3899 | 109.8943 | 405.5579
2040 | 3 | 20 | 23 | 81.9923 | 102.3657 | 383.3857
2040 | 3 | 21 | 0 | 85.1958 | 113.9256 | 374.6264
2040 | 3 | 21 | 1 | 82.9543 | 121.5237 | 364.7146
2040 | 3 | 21 | 2 | 82.2963 | 117.5867 | 361.5757
2040 | 3 | 21 | 3 | 82.8996 | 121.2693 | 359.3888
2040 | 3 | 21 | 4 | 86.5092 | 127.6414 | 361.8541
2040 | 3 | 21 | 5 | 94.4486 | 134.0268 | 368.8582
2040 | 3 | 21 | 6 | 101.4185 | 159.1414 | 375.8592
2040 | 3 | 21 | 7 | 102.5022 | 179.1634 | 404.5788
2040 | 3 | 21 | 8 | 101.9396 | 187.752 | 419.1534
2040 | 3 | 21 | 9 | 103.3843 | 185.7464 | 416.4071
2040 | 3 | 21 | 10 | 104.3598 | 183.2821 | 397.5576
2040 | 3 | 21 | 11 | 106.4853 | 175.1913 | 387.4262
2040 | 3 | 21 | 12 | 107.5744 | 150.5109 | 343.8379
2040 | 3 | 21 | 13 | 108.2092 | 145.6141 | 337.3184
2040 | 3 | 21 | 14 | 110.1327 | 157.6049 | 335.6847
2040 | 3 | 21 | 15 | 115.415 | 142.7471 | 337.7768
2040 | 3 | 21 | 16 | 121.9494 | 119.9514 | 348.9006
2040 | 3 | 21 | 17 | 123.7963 | 107.3051 | 388.409
2040 | 3 | 21 | 18 | 120.1916 | 92.6838 | 418.1615
2040 | 3 | 21 | 19 | 118.0643 | 104.8131 | 439.7399
2040 | 3 | 21 | 20 | 104.5849 | 95.4047 | 440.167
2040 | 3 | 21 | 21 | 87.9135 | 113.7552 | 417.6852
2040 | 3 | 21 | 22 | 77.7445 | 105.9634 | 394.9296
2040 | 3 | 21 | 23 | 76.373 | 97.0188 | 373.7877
2040 | 3 | 22 | 0 | 79.2782 | 116.1342 | 371.9276
2040 | 3 | 22 | 1 | 80.5956 | 116.6271 | 359.5851
2040 | 3 | 22 | 2 | 80.3621 | 114.0739 | 356.5647
2040 | 3 | 22 | 3 | 81.4844 | 117.7895 | 354.9676
2040 | 3 | 22 | 4 | 85.4617 | 122.0897 | 357.9863
2040 | 3 | 22 | 5 | 93.7555 | 129.4482 | 365.3359
2040 | 3 | 22 | 6 | 101.8734 | 159.3933 | 377.6165
2040 | 3 | 22 | 7 | 103.5631 | 175.2172 | 405.979
2040 | 3 | 22 | 8 | 104.3327 | 183.5733 | 420.9397
2040 | 3 | 22 | 9 | 106.9504 | 179.5932 | 420.5176
2040 | 3 | 22 | 10 | 107.9289 | 176.905 | 403.3897
2040 | 3 | 22 | 11 | 109.8706 | 171.775 | 394.7895
2040 | 3 | 22 | 12 | 103.8301 | 156.6333 | 381.0815
2040 | 3 | 22 | 13 | 103.7219 | 154.3959 | 376.359
2040 | 3 | 22 | 14 | 105.5602 | 163.6548 | 375.652
2040 | 3 | 22 | 15 | 110.8907 | 147.6462 | 379.9336
2040 | 3 | 22 | 16 | 117.9307 | 127.1983 | 387.2756
2040 | 3 | 22 | 17 | 121.3517 | 111.5889 | 415.3302
2040 | 3 | 22 | 18 | 117.987 | 100.6014 | 436.1379
2040 | 3 | 22 | 19 | 119.2251 | 109.1304 | 447.4039
2040 | 3 | 22 | 20 | 108.8136 | 99.4583 | 443.6814
2040 | 3 | 22 | 21 | 94.3425 | 112.143 | 418.7949
2040 | 3 | 22 | 22 | 85.0406 | 107.2505 | 395.7234
2040 | 3 | 22 | 23 | 83.6209 | 98.1062 | 373.5705
2040 | 3 | 23 | 0 | 86.2076 | 111.2107 | 368.8601
2040 | 3 | 23 | 1 | 85.8967 | 116.5143 | 359.576
2040 | 3 | 23 | 2 | 85.8525 | 112.2712 | 356.1016
2040 | 3 | 23 | 3 | 87.0879 | 116.4485 | 354.1766
2040 | 3 | 23 | 4 | 90.9736 | 123.2141 | 356.929
2040 | 3 | 23 | 5 | 99.0638 | 128.3043 | 363.9545
2040 | 3 | 23 | 6 | 108.0793 | 160.4708 | 377.7458
2040 | 3 | 23 | 7 | 109.0521 | 179.6642 | 407.2925
2040 | 3 | 23 | 8 | 107.9644 | 188.972 | 424.9602
2040 | 3 | 23 | 9 | 107.4173 | 191.3623 | 428.6372
2040 | 3 | 23 | 10 | 104.2932 | 193.2572 | 413.6763
2040 | 3 | 23 | 11 | 103.4376 | 183.5309 | 403.4659
2040 | 3 | 23 | 12 | 100.1675 | 160.3596 | 370.428
2040 | 3 | 23 | 13 | 99.2442 | 156.7015 | 364.95
2040 | 3 | 23 | 14 | 99.7329 | 169.5276 | 363.7007
2040 | 3 | 23 | 15 | 104.3655 | 153.6399 | 366.9862
2040 | 3 | 23 | 16 | 111.0907 | 127.6076 | 374.6124
2040 | 3 | 23 | 17 | 113.4659 | 113.6116 | 405.3452
2040 | 3 | 23 | 18 | 112.7028 | 95.2586 | 419.9232
2040 | 3 | 23 | 19 | 113.6364 | 102.8953 | 443.1576
2040 | 3 | 23 | 20 | 103.2671 | 95.2318 | 444.0188
2040 | 3 | 23 | 21 | 89.1072 | 108.352 | 423.6626
2040 | 3 | 23 | 22 | 80.7388 | 103.5877 | 406.0962
2040 | 3 | 23 | 23 | 80.0647 | 93.7526 | 388.9162
2040 | 3 | 24 | 0 | 83.474 | 107.6624 | 382.3362
2040 | 3 | 24 | 1 | 82.5616 | 111.1588 | 374.874
2040 | 3 | 24 | 2 | 81.5324 | 108.6807 | 371.3756
2040 | 3 | 24 | 3 | 81.8556 | 112.094 | 369.1484
2040 | 3 | 24 | 4 | 85.2799 | 118.6377 | 371.9613
2040 | 3 | 24 | 5 | 91.8395 | 122.4134 | 377.3434
2040 | 3 | 24 | 6 | 97.8209 | 142.6585 | 384.9782
2040 | 3 | 24 | 7 | 96.0805 | 149.1684 | 400.515
2040 | 3 | 24 | 8 | 95.3476 | 147.9829 | 403.5141
2040 | 3 | 24 | 9 | 99.478 | 153.6316 | 398.2663
2040 | 3 | 24 | 10 | 101.5455 | 155.7447 | 378.797
2040 | 3 | 24 | 11 | 103.8217 | 147.9214 | 367.3534
2040 | 3 | 24 | 12 | 101.3294 | 125.1018 | 343.4924
2040 | 3 | 24 | 13 | 100.7719 | 119.4208 | 332.5899
2040 | 3 | 24 | 14 | 101.2206 | 136.2592 | 327.2902
2040 | 3 | 24 | 15 | 105.0791 | 123.8542 | 330.1724
2040 | 3 | 24 | 16 | 110.2159 | 95.9309 | 344.0681
2040 | 3 | 24 | 17 | 111.6478 | 92.87 | 386.7245
2040 | 3 | 24 | 18 | 112.1745 | 75.1827 | 414.0189
2040 | 3 | 24 | 19 | 109.3195 | 84.3063 | 436.7649
2040 | 3 | 24 | 20 | 95.8159 | 74.3331 | 433.2828
2040 | 3 | 24 | 21 | 79.2462 | 92.4266 | 409.7604
2040 | 3 | 24 | 22 | 71.1711 | 87.1841 | 393.6892
2040 | 3 | 24 | 23 | 71.1256 | 87.4155 | 380.1702
2040 | 3 | 25 | 0 | 76.8824 | 105.9727 | 383.2047
2040 | 3 | 25 | 1 | 75.6085 | 103.8946 | 374.0692
2040 | 3 | 25 | 2 | 74.8144 | 101.7575 | 370.0183
2040 | 3 | 25 | 3 | 75.0481 | 106.3814 | 367.2655
2040 | 3 | 25 | 4 | 78.3346 | 114.5389 | 369.283
2040 | 3 | 25 | 5 | 84.4098 | 117.1007 | 373.0821
2040 | 3 | 25 | 6 | 89.9632 | 132.6962 | 373.142
2040 | 3 | 25 | 7 | 87.8732 | 134.1299 | 384.4397
2040 | 3 | 25 | 8 | 87.9578 | 133.4692 | 388.2114
2040 | 3 | 25 | 9 | 94.0042 | 136.2368 | 390.2891
2040 | 3 | 25 | 10 | 98.8672 | 137.1223 | 378.7698
2040 | 3 | 25 | 11 | 103.0268 | 128.6694 | 371.6031
2040 | 3 | 25 | 12 | 102.8694 | 113.045 | 378.6355
2040 | 3 | 25 | 13 | 103.3945 | 110.1875 | 374.0345
2040 | 3 | 25 | 14 | 105.0789 | 133.7258 | 371.7482
2040 | 3 | 25 | 15 | 110.4954 | 123.4205 | 376.1677
2040 | 3 | 25 | 16 | 117.0023 | 92.4439 | 386.3957
2040 | 3 | 25 | 17 | 118.4891 | 90.0644 | 420.0853
2040 | 3 | 25 | 18 | 112.4916 | 80.0061 | 436.1421
2040 | 3 | 25 | 19 | 108.6929 | 86.7691 | 447.2858
2040 | 3 | 25 | 20 | 94.5007 | 79.2652 | 439.1844
2040 | 3 | 25 | 21 | 76.5611 | 94.2422 | 410.9792
2040 | 3 | 25 | 22 | 67.0855 | 88.4906 | 388.3044
2040 | 3 | 25 | 23 | 66.852 | 89.5224 | 368.1793
2040 | 3 | 26 | 0 | 74.51 | 107.9194 | 364.874
2040 | 3 | 26 | 1 | 75.1506 | 109.5382 | 350.5506
2040 | 3 | 26 | 2 | 75.1438 | 108.1009 | 346.8151
2040 | 3 | 26 | 3 | 76.4338 | 113.9117 | 344.164
2040 | 3 | 26 | 4 | 80.624 | 121.9758 | 346.3121
2040 | 3 | 26 | 5 | 89.1361 | 128.4213 | 353.1322
2040 | 3 | 26 | 6 | 98.4419 | 159.3279 | 360.4645
2040 | 3 | 26 | 7 | 99.8983 | 178.6055 | 389.8166
2040 | 3 | 26 | 8 | 100.0694 | 192.9111 | 412.344
2040 | 3 | 26 | 9 | 102.0904 | 194.0711 | 423.5547
2040 | 3 | 26 | 10 | 102.4221 | 193.6232 | 414.2954
2040 | 3 | 26 | 11 | 104.1475 | 183.3938 | 410.0667
2040 | 3 | 26 | 12 | 101.7305 | 162.7255 | 398.5426
2040 | 3 | 26 | 13 | 102.0439 | 158.1962 | 396.8491
2040 | 3 | 26 | 14 | 103.6791 | 170.5626 | 395.912
2040 | 3 | 26 | 15 | 109.1774 | 155.1329 | 397.8734
2040 | 3 | 26 | 16 | 116.5222 | 130.9809 | 402.7516
2040 | 3 | 26 | 17 | 119.1452 | 119.0695 | 425.1963
2040 | 3 | 26 | 18 | 116.2948 | 98.9024 | 430.5035
2040 | 3 | 26 | 19 | 113.8219 | 107.9764 | 433.3983
2040 | 3 | 26 | 20 | 100.6303 | 98.4035 | 425.0086
2040 | 3 | 26 | 21 | 83.8733 | 110.104 | 395.9962
2040 | 3 | 26 | 22 | 73.7104 | 104.6831 | 370.8053
2040 | 3 | 26 | 23 | 72.4885 | 98.4966 | 348.7824
2040 | 3 | 27 | 0 | 77.7957 | 113.0791 | 348.8742
2040 | 3 | 27 | 1 | 77.88 | 117.7916 | 333.2152
2040 | 3 | 27 | 2 | 77.6832 | 115.0222 | 329.2177
2040 | 3 | 27 | 3 | 78.6886 | 119.1021 | 326.4108
2040 | 3 | 27 | 4 | 82.6342 | 125.6691 | 328.2639
2040 | 3 | 27 | 5 | 90.7868 | 131.3871 | 334.8502
2040 | 3 | 27 | 6 | 99.8005 | 159.6777 | 341.4372
2040 | 3 | 27 | 7 | 100.8203 | 178.0892 | 370.3977
2040 | 3 | 27 | 8 | 99.861 | 187.3386 | 391.7533
2040 | 3 | 27 | 9 | 100.1798 | 184.2168 | 401.8864
2040 | 3 | 27 | 10 | 98.4328 | 184.3804 | 395.2461
2040 | 3 | 27 | 11 | 98.9973 | 182.2995 | 392.3948
2040 | 3 | 27 | 12 | 96.1008 | 158.5024 | 398.3216
2040 | 3 | 27 | 13 | 95.9503 | 154.6573 | 400.6227
2040 | 3 | 27 | 14 | 97.1873 | 168.8575 | 402.0254
2040 | 3 | 27 | 15 | 102.2439 | 153.0104 | 405.6254
2040 | 3 | 27 | 16 | 109.6434 | 130.7115 | 409.7132
2040 | 3 | 27 | 17 | 113.3063 | 118.4378 | 429.5795
2040 | 3 | 27 | 18 | 110.6313 | 103.6047 | 434.4722
2040 | 3 | 27 | 19 | 110.6921 | 110.6864 | 438.6775
2040 | 3 | 27 | 20 | 100.4947 | 101.7413 | 432.0429
2040 | 3 | 27 | 21 | 85.4673 | 113.0281 | 406.3733
2040 | 3 | 27 | 22 | 75.8685 | 108.4546 | 383.2117
2040 | 3 | 27 | 23 | 74.6027 | 101.2619 | 361.5929
2040 | 3 | 28 | 0 | 79.2952 | 118.2434 | 346.5743
2040 | 3 | 28 | 1 | 78.7676 | 120.1885 | 341.1411
2040 | 3 | 28 | 2 | 78.451 | 117.6788 | 339.2297
2040 | 3 | 28 | 3 | 79.2643 | 122.4396 | 338.0959
2040 | 3 | 28 | 4 | 83.0414 | 129.2151 | 341.629
2040 | 3 | 28 | 5 | 91.0524 | 135.5806 | 349.9615
2040 | 3 | 28 | 6 | 98.1937 | 157.0694 | 369.87
2040 | 3 | 28 | 7 | 99.4066 | 174.4878 | 395.9296
2040 | 3 | 28 | 8 | 98.9668 | 186.5084 | 399.9575
2040 | 3 | 28 | 9 | 100.6937 | 189.4294 | 382.8488
2040 | 3 | 28 | 10 | 101.3116 | 191.4136 | 356.0148
2040 | 3 | 28 | 11 | 103.3827 | 179.6887 | 341.5734
2040 | 3 | 28 | 12 | 103.8011 | 160.6046 | 325.4733
2040 | 3 | 28 | 13 | 104.4307 | 157.6294 | 318.206
2040 | 3 | 28 | 14 | 106.3416 | 171.6784 | 316.2149
2040 | 3 | 28 | 15 | 111.7924 | 156.9209 | 317.6922
2040 | 3 | 28 | 16 | 118.7422 | 131.929 | 331.6428
2040 | 3 | 28 | 17 | 120.9259 | 117.4561 | 375.2185
2040 | 3 | 28 | 18 | 117.0132 | 104.7894 | 409.1117
2040 | 3 | 28 | 19 | 114.2598 | 112.004 | 434.5135
2040 | 3 | 28 | 20 | 101.3017 | 105.9719 | 439.5011
2040 | 3 | 28 | 21 | 84.3756 | 118.8247 | 419.8954
2040 | 3 | 28 | 22 | 74.102 | 114.7824 | 397.5761
2040 | 3 | 28 | 23 | 72.7867 | 110.0225 | 377.0099
2040 | 3 | 29 | 0 | 78.0981 | 126.3628 | 377.1877
2040 | 3 | 29 | 1 | 76.9376 | 122.3207 | 360.006
2040 | 3 | 29 | 2 | 76.3751 | 121.5793 | 357.2343
2040 | 3 | 29 | 3 | 76.9977 | 126.4666 | 355.9245
2040 | 3 | 29 | 4 | 80.7287 | 131.0111 | 359.4282
2040 | 3 | 29 | 5 | 88.5312 | 138.7864 | 367.3373
2040 | 3 | 29 | 6 | 96.7381 | 160.0971 | 383.7885
2040 | 3 | 29 | 7 | 97.9917 | 172.8239 | 407.1216
2040 | 3 | 29 | 8 | 97.7399 | 181.6715 | 406.6899
2040 | 3 | 29 | 9 | 99.4158 | 179.485 | 384.9349
2040 | 3 | 29 | 10 | 100.2694 | 176.863 | 355.1876
2040 | 3 | 29 | 11 | 102.4013 | 168.27 | 340.7614
2040 | 3 | 29 | 12 | 101.0005 | 154.1745 | 333.1296
2040 | 3 | 29 | 13 | 101.3465 | 151.1177 | 326.2589
2040 | 3 | 29 | 14 | 103.0057 | 153.1847 | 323.7885
2040 | 3 | 29 | 15 | 108.0595 | 135.3538 | 324.8854
2040 | 3 | 29 | 16 | 114.3226 | 120.1577 | 334.5474
2040 | 3 | 29 | 17 | 116.666 | 105.4663 | 372.2772
2040 | 3 | 29 | 18 | 110.3608 | 100.9744 | 403.1439
2040 | 3 | 29 | 19 | 109.4967 | 111.5422 | 422.9599
2040 | 3 | 29 | 20 | 99.0569 | 104.8286 | 425.3242
2040 | 3 | 29 | 21 | 83.9478 | 116.4303 | 404.1121
2040 | 3 | 29 | 22 | 74.3827 | 112.0284 | 381.9124
2040 | 3 | 29 | 23 | 72.9411 | 107.5478 | 360.9988
2040 | 3 | 30 | 0 | 77.248 | 117.4036 | 357.2859
2040 | 3 | 30 | 1 | 76.3692 | 125.0952 | 347.882
2040 | 3 | 30 | 2 | 75.8626 | 122.6922 | 343.3907
2040 | 3 | 30 | 3 | 76.5765 | 126.3623 | 340.9294
2040 | 3 | 30 | 4 | 80.2796 | 131.4412 | 343.3891
2040 | 3 | 30 | 5 | 88.1603 | 137.2668 | 350.5553
2040 | 3 | 30 | 6 | 96.4505 | 164.22 | 361.637
2040 | 3 | 30 | 7 | 97.7023 | 177.4642 | 388.6106
2040 | 3 | 30 | 8 | 97.3972 | 182.613 | 407.5476
2040 | 3 | 30 | 9 | 98.3193 | 179.6446 | 415.1985
2040 | 3 | 30 | 10 | 97.8997 | 175.0828 | 405.0909
2040 | 3 | 30 | 11 | 99.0758 | 175.3772 | 397.6981
2040 | 3 | 30 | 12 | 99.0322 | 160.2186 | 393.1806
2040 | 3 | 30 | 13 | 98.93 | 156.4722 | 392.3543
2040 | 3 | 30 | 14 | 99.9061 | 167.34 | 392.3183
2040 | 3 | 30 | 15 | 104.0508 | 144.4928 | 393.9081
2040 | 3 | 30 | 16 | 109.7014 | 121.6186 | 398.758
2040 | 3 | 30 | 17 | 111.6443 | 107.6582 | 419.4105
2040 | 3 | 30 | 18 | 105.3538 | 93.9131 | 425.8377
2040 | 3 | 30 | 19 | 104.7641 | 101.9502 | 432.2716
2040 | 3 | 30 | 20 | 95.0923 | 94.9938 | 427.0867
2040 | 3 | 30 | 21 | 80.9236 | 104.6436 | 402.8852
2040 | 3 | 30 | 22 | 72.429 | 100.4416 | 382.0449
2040 | 3 | 30 | 23 | 71.5449 | 91.6688 | 363.4383
2040 | 3 | 31 | 0 | 75.5018 | 104.7901 | 361.9323
2040 | 3 | 31 | 1 | 74.07 | 111.491 | 342.9564
2040 | 3 | 31 | 2 | 73.0058 | 109.886 | 337.6687
2040 | 3 | 31 | 3 | 73.1664 | 113.2566 | 334.2104
2040 | 3 | 31 | 4 | 76.1297 | 118.9938 | 335.5111
2040 | 3 | 31 | 5 | 82.1351 | 122.7348 | 339.2014
2040 | 3 | 31 | 6 | 87.6947 | 137.0544 | 345.2574
2040 | 3 | 31 | 7 | 87.4882 | 140.5143 | 356.7028
2040 | 3 | 31 | 8 | 89.3422 | 137.5566 | 359.6678
2040 | 3 | 31 | 9 | 95.4895 | 136.6696 | 353.2271
2040 | 3 | 31 | 10 | 99.0591 | 138.1742 | 336.8651
2040 | 3 | 31 | 11 | 102.5389 | 137.6545 | 328.4849
2040 | 3 | 31 | 12 | 95.7258 | 116.4305 | 316.972
2040 | 3 | 31 | 13 | 95.0774 | 112.3015 | 310.5157
2040 | 3 | 31 | 14 | 95.5181 | 125.8516 | 305.9472
2040 | 3 | 31 | 15 | 99.1 | 103.962 | 305.1285
2040 | 3 | 31 | 16 | 104.6777 | 81.5535 | 313.6418
2040 | 3 | 31 | 17 | 106.6993 | 72.5011 | 351.8797
2040 | 3 | 31 | 18 | 102.1527 | 62.5695 | 385.9352
2040 | 3 | 31 | 19 | 100.2817 | 73.9057 | 399.2211
2040 | 3 | 31 | 20 | 89.5735 | 65.4967 | 394.4446
2040 | 3 | 31 | 21 | 75.0882 | 82.3674 | 372.6689
2040 | 3 | 31 | 22 | 67.3215 | 80.3916 | 356.0216
2040 | 3 | 31 | 23 | 67.7177 | 76.9641 | 341.8869
2040 | 4 | 1 | 0 | 72.7284 | 102.5862 | 339.5168
2040 | 4 | 1 | 1 | 73.4332 | 129.5488 | 324.0113
2040 | 4 | 1 | 2 | 72.7403 | 127.5831 | 320.4891
2040 | 4 | 1 | 3 | 73.1117 | 128.0761 | 317.0714
2040 | 4 | 1 | 4 | 75.7754 | 127.1567 | 318.8772
2040 | 4 | 1 | 5 | 81.542 | 130.183 | 322.4284
2040 | 4 | 1 | 6 | 87.3267 | 151.6024 | 324.8848
2040 | 4 | 1 | 7 | 86.5487 | 156.2167 | 333.9557
2040 | 4 | 1 | 8 | 87.4253 | 151.4405 | 336.0905
2040 | 4 | 1 | 9 | 91.4799 | 148.4589 | 333.031
2040 | 4 | 1 | 10 | 93.562 | 150.5252 | 315.4641
2040 | 4 | 1 | 11 | 95.6945 | 149.7795 | 306.008
2040 | 4 | 1 | 12 | 92.0644 | 127.3158 | 292.8095
2040 | 4 | 1 | 13 | 91.718 | 123.5106 | 286.8313
2040 | 4 | 1 | 14 | 92.5264 | 119.7658 | 286.4944
2040 | 4 | 1 | 15 | 96.9858 | 119.327 | 294.3497
2040 | 4 | 1 | 16 | 103.487 | 107.6798 | 309.4782
2040 | 4 | 1 | 17 | 106.387 | 111.9397 | 348.5503
2040 | 4 | 1 | 18 | 104.8888 | 98.3122 | 381.0205
2040 | 4 | 1 | 19 | 103.6509 | 102.7923 | 394.5009
2040 | 4 | 1 | 20 | 94.3472 | 110.1187 | 394.0463
2040 | 4 | 1 | 21 | 78.8914 | 108.492 | 369.8316
2040 | 4 | 1 | 22 | 69.4083 | 107.0226 | 349.7125
2040 | 4 | 1 | 23 | 68.5999 | 114.702 | 331.6287
2040 | 4 | 2 | 0 | 74.1855 | 135.2797 | 322.8756
2040 | 4 | 2 | 1 | 74.0798 | 127.7285 | 316.1254
2040 | 4 | 2 | 2 | 73.9812 | 127.0251 | 314.2944
2040 | 4 | 2 | 3 | 75.0561 | 129.8577 | 312.3829
2040 | 4 | 2 | 4 | 78.9467 | 130.4797 | 315.9115
2040 | 4 | 2 | 5 | 87.2632 | 136.4186 | 324.4654
2040 | 4 | 2 | 6 | 95.6517 | 162.9567 | 337.1355
2040 | 4 | 2 | 7 | 97.4687 | 179.2768 | 361.2433
2040 | 4 | 2 | 8 | 97.1657 | 197.0973 | 364.5518
2040 | 4 | 2 | 9 | 97.6192 | 193.1221 | 352.2584
2040 | 4 | 2 | 10 | 97.9645 | 189.6697 | 328.2208
2040 | 4 | 2 | 11 | 99.4361 | 181.495 | 317.024
2040 | 4 | 2 | 12 | 97.2144 | 156.0944 | 302.6028
2040 | 4 | 2 | 13 | 97.2625 | 150.1275 | 295.5282
2040 | 4 | 2 | 14 | 98.5007 | 134.5481 | 295.8941
2040 | 4 | 2 | 15 | 103.42 | 131.8052 | 302.9415
2040 | 4 | 2 | 16 | 110.0586 | 127.1061 | 315.8815
2040 | 4 | 2 | 17 | 112.6674 | 118.7201 | 350.5011
2040 | 4 | 2 | 18 | 111.8369 | 113.0779 | 372.6626
2040 | 4 | 2 | 19 | 109.0996 | 118.7858 | 388.5238
2040 | 4 | 2 | 20 | 98.0523 | 125.7944 | 392.0053
2040 | 4 | 2 | 21 | 81.2205 | 124.3799 | 368.0924
2040 | 4 | 2 | 22 | 70.5744 | 121.9525 | 345.7207
2040 | 4 | 2 | 23 | 68.8486 | 124.8725 | 326.2375
2040 | 4 | 3 | 0 | 74.9902 | 140.4032 | 321.6
2040 | 4 | 3 | 1 | 72.8992 | 135.6947 | 309.6883
2040 | 4 | 3 | 2 | 72.3195 | 133.4175 | 306.6793
2040 | 4 | 3 | 3 | 72.8546 | 134.9269 | 303.8203
2040 | 4 | 3 | 4 | 76.605 | 134.6848 | 306.4417
2040 | 4 | 3 | 5 | 84.7044 | 140.1247 | 314.0231
2040 | 4 | 3 | 6 | 93.2867 | 164.2311 | 330.0222
2040 | 4 | 3 | 7 | 94.9655 | 179.5523 | 353.2695
2040 | 4 | 3 | 8 | 94.9882 | 193.0506 | 358.726
2040 | 4 | 3 | 9 | 96.5002 | 188.2402 | 351.2978
2040 | 4 | 3 | 10 | 97.5348 | 186.5475 | 331.8411
2040 | 4 | 3 | 11 | 99.6345 | 182.1954 | 321.941
2040 | 4 | 3 | 12 | 97.3988 | 163.6056 | 292.6605
2040 | 4 | 3 | 13 | 97.8957 | 158.3892 | 285.9024
2040 | 4 | 3 | 14 | 99.5538 | 150.1611 | 286.7185
2040 | 4 | 3 | 15 | 104.802 | 143.8518 | 294.4809
2040 | 4 | 3 | 16 | 111.5224 | 137.9466 | 308.5641
2040 | 4 | 3 | 17 | 113.9445 | 130.615 | 341.4801
2040 | 4 | 3 | 18 | 109.5702 | 119.236 | 377.2972
2040 | 4 | 3 | 19 | 107.543 | 123.3183 | 385.0498
2040 | 4 | 3 | 20 | 97.5435 | 130.5155 | 385.0136
2040 | 4 | 3 | 21 | 81.5536 | 128.32 | 359.477
2040 | 4 | 3 | 22 | 71.2325 | 126.3432 | 336.3196
2040 | 4 | 3 | 23 | 69.4817 | 128.3485 | 316.4376
2040 | 4 | 4 | 0 | 73.5418 | 143.2347 | 314.3564
2040 | 4 | 4 | 1 | 73.3459 | 142.2222 | 303.1361
2040 | 4 | 4 | 2 | 72.7719 | 139.1156 | 300.1645
2040 | 4 | 4 | 3 | 73.3133 | 139.7028 | 297.0071
2040 | 4 | 4 | 4 | 76.8496 | 139.5295 | 299.6807
2040 | 4 | 4 | 5 | 84.8801 | 145.0838 | 307.3504
2040 | 4 | 4 | 6 | 93.2231 | 173.8846 | 317.8352
2040 | 4 | 4 | 7 | 94.5884 | 189.9438 | 342.5177
2040 | 4 | 4 | 8 | 93.0944 | 201.4373 | 356.91
2040 | 4 | 4 | 9 | 92.3768 | 197.1361 | 362.252
2040 | 4 | 4 | 10 | 91.4136 | 193.8853 | 350.2
2040 | 4 | 4 | 11 | 92.3797 | 192.0645 | 343.7197
2040 | 4 | 4 | 12 | 89.4638 | 169.3948 | 317.472
2040 | 4 | 4 | 13 | 89.298 | 163.4101 | 314.8015
2040 | 4 | 4 | 14 | 90.2761 | 154.2505 | 317.5505
2040 | 4 | 4 | 15 | 95.003 | 149.6794 | 324.9572
2040 | 4 | 4 | 16 | 101.86 | 140.9248 | 336.6297
2040 | 4 | 4 | 17 | 105.1956 | 133.5229 | 364.4477
2040 | 4 | 4 | 18 | 104.0803 | 121.9755 | 398.3919
2040 | 4 | 4 | 19 | 104.1131 | 125.3891 | 400.8023
2040 | 4 | 4 | 20 | 96.5568 | 131.6838 | 398.7126
2040 | 4 | 4 | 21 | 81.958 | 129.5148 | 373.4015
2040 | 4 | 4 | 22 | 71.898 | 127.1931 | 349.7517
2040 | 4 | 4 | 23 | 69.9258 | 128.2585 | 328.92
2040 | 4 | 5 | 0 | 74.3264 | 144.4494 | 315.0284
2040 | 4 | 5 | 1 | 74.0877 | 138.1996 | 310.5924
2040 | 4 | 5 | 2 | 73.7565 | 136.4461 | 308.1116
2040 | 4 | 5 | 3 | 74.532 | 137.1317 | 306.0694
2040 | 4 | 5 | 4 | 78.2876 | 135.5187 | 309.4062
2040 | 4 | 5 | 5 | 86.3656 | 141.6275 | 317.9093
2040 | 4 | 5 | 6 | 94.5331 | 169.2093 | 331.4004
2040 | 4 | 5 | 7 | 96.1692 | 183.3426 | 356.148
2040 | 4 | 5 | 8 | 95.6471 | 196.5211 | 364.8501
2040 | 4 | 5 | 9 | 96.1122 | 192.2015 | 359.2163
2040 | 4 | 5 | 10 | 96.2761 | 190.6936 | 338.4309
2040 | 4 | 5 | 11 | 97.7575 | 188.3863 | 327.9697
2040 | 4 | 5 | 12 | 98.0452 | 163.0656 | 295.7089
2040 | 4 | 5 | 13 | 98.3295 | 159.0292 | 288.4726
2040 | 4 | 5 | 14 | 100.0713 | 148.1238 | 289.885
2040 | 4 | 5 | 15 | 105.2994 | 138.4793 | 298.0318
2040 | 4 | 5 | 16 | 111.6979 | 134.2297 | 313.3482
2040 | 4 | 5 | 17 | 114.2789 | 123.6848 | 348.6062
2040 | 4 | 5 | 18 | 113.4474 | 119.627 | 399.2401
2040 | 4 | 5 | 19 | 111.5547 | 123.3143 | 406.2398
2040 | 4 | 5 | 20 | 101.7628 | 128.2438 | 407.6217
2040 | 4 | 5 | 21 | 86.1927 | 123.1725 | 383.5129
2040 | 4 | 5 | 22 | 76.0866 | 120.8234 | 360.0684
2040 | 4 | 5 | 23 | 74.1275 | 124.1712 | 339.1196
2040 | 4 | 6 | 0 | 76.7793 | 137.0154 | 338.8969
2040 | 4 | 6 | 1 | 76.8057 | 137.2389 | 328.2684
2040 | 4 | 6 | 2 | 76.3366 | 133.6382 | 324.6655
2040 | 4 | 6 | 3 | 76.9104 | 134.1685 | 321.7024
2040 | 4 | 6 | 4 | 80.6854 | 134.7884 | 324.125
2040 | 4 | 6 | 5 | 88.617 | 138.8218 | 331.2796
2040 | 4 | 6 | 6 | 97.2813 | 168.5528 | 336.7245
2040 | 4 | 6 | 7 | 99.0639 | 184.0919 | 363.7796
2040 | 4 | 6 | 8 | 99.7228 | 196.7499 | 388.4372
2040 | 4 | 6 | 9 | 101.9825 | 197.7536 | 406.7283
2040 | 4 | 6 | 10 | 103.0592 | 198.2297 | 401.1985
2040 | 4 | 6 | 11 | 104.8447 | 194.9856 | 395.7127
2040 | 4 | 6 | 12 | 103.7203 | 176.5911 | 375.7029
2040 | 4 | 6 | 13 | 104.0258 | 172.0723 | 373.2363
2040 | 4 | 6 | 14 | 105.8569 | 166.4458 | 375.2729
2040 | 4 | 6 | 15 | 111.2637 | 157.543 | 382.1836
2040 | 4 | 6 | 16 | 117.8959 | 142.8419 | 390.16
2040 | 4 | 6 | 17 | 119.0779 | 132.9817 | 407.6213
2040 | 4 | 6 | 18 | 113.1645 | 109.8384 | 411.5256
2040 | 4 | 6 | 19 | 110.036 | 111.8831 | 413.5602
2040 | 4 | 6 | 20 | 99.0178 | 118.7213 | 410.903
2040 | 4 | 6 | 21 | 82.738 | 115.0165 | 386.645
2040 | 4 | 6 | 22 | 73.1376 | 113.9434 | 366.443
2040 | 4 | 6 | 23 | 72.0064 | 113.3611 | 348.5824
2040 | 4 | 7 | 0 | 77.9092 | 129.0045 | 346.9203
2040 | 4 | 7 | 1 | 76.0614 | 123.2306 | 330.8729
2040 | 4 | 7 | 2 | 75.008 | 121.3316 | 325.8461
2040 | 4 | 7 | 3 | 75.1932 | 122.0702 | 321.697
2040 | 4 | 7 | 4 | 78.2174 | 121.8721 | 322.5315
2040 | 4 | 7 | 5 | 84.4913 | 124.5964 | 325.1474
2040 | 4 | 7 | 6 | 90.9193 | 139.5871 | 324.9069
2040 | 4 | 7 | 7 | 91.0992 | 141.0294 | 339.7702
2040 | 4 | 7 | 8 | 93.5877 | 142.2363 | 365.3698
2040 | 4 | 7 | 9 | 99.6338 | 140.2681 | 389.9641
2040 | 4 | 7 | 10 | 102.8433 | 139.3816 | 387.2333
2040 | 4 | 7 | 11 | 105.6017 | 137.3997 | 384.6927
2040 | 4 | 7 | 12 | 103.1386 | 116.5088 | 370.6907
2040 | 4 | 7 | 13 | 102.9494 | 110.6889 | 364.2222
2040 | 4 | 7 | 14 | 103.8659 | 103.7495 | 362.1883
2040 | 4 | 7 | 15 | 108.0938 | 93.9169 | 370.7761
2040 | 4 | 7 | 16 | 113.6985 | 85.649 | 382.1039
2040 | 4 | 7 | 17 | 114.4968 | 82.4536 | 403.4357
2040 | 4 | 7 | 18 | 109.0266 | 79.898 | 411.2013
2040 | 4 | 7 | 19 | 104.7667 | 86.3248 | 406.2212
2040 | 4 | 7 | 20 | 92.4812 | 91.3335 | 397.4299
2040 | 4 | 7 | 21 | 75.8762 | 96.323 | 371.3169
2040 | 4 | 7 | 22 | 66.8306 | 96.7863 | 352.8534
2040 | 4 | 7 | 23 | 66.9891 | 101.2157 | 337.4381
2040 | 4 | 8 | 0 | 74.8363 | 120.2305 | 337.0885
2040 | 4 | 8 | 1 | 74.4142 | 116.0339 | 332.4961
2040 | 4 | 8 | 2 | 73.8079 | 115.4592 | 328.4203
2040 | 4 | 8 | 3 | 74.2117 | 117.6445 | 324.7909
2040 | 4 | 8 | 4 | 77.3725 | 117.487 | 326.2864
2040 | 4 | 8 | 5 | 83.5324 | 120.1571 | 329.6756
2040 | 4 | 8 | 6 | 89.3967 | 137.5837 | 333.4167
2040 | 4 | 8 | 7 | 88.7242 | 135.723 | 343.0854
2040 | 4 | 8 | 8 | 90.5691 | 133.4321 | 354.0309
2040 | 4 | 8 | 9 | 96.5383 | 128.4934 | 363.8772
2040 | 4 | 8 | 10 | 100.7005 | 127.2541 | 355.9712
2040 | 4 | 8 | 11 | 104.1102 | 128.113 | 350.9182
2040 | 4 | 8 | 12 | 103.6341 | 104.7767 | 339.8486
2040 | 4 | 8 | 13 | 104.0527 | 101.2025 | 335.0157
2040 | 4 | 8 | 14 | 105.7603 | 100.9873 | 334.4018
2040 | 4 | 8 | 15 | 110.8938 | 94.6512 | 341.7896
2040 | 4 | 8 | 16 | 117.4003 | 83.4041 | 356.3711
2040 | 4 | 8 | 17 | 119.4025 | 82.4713 | 388.9406
2040 | 4 | 8 | 18 | 114.6198 | 85.2204 | 397.8036
2040 | 4 | 8 | 19 | 111.1206 | 91.2531 | 412.2936
2040 | 4 | 8 | 20 | 99.5214 | 97.944 | 413.4248
2040 | 4 | 8 | 21 | 82.8794 | 102.3679 | 391.6798
2040 | 4 | 8 | 22 | 72.8071 | 102.139 | 371.2887
2040 | 4 | 8 | 23 | 71.9244 | 105.3078 | 352.92
2040 | 4 | 9 | 0 | 77.7785 | 121.7539 | 350.6052
2040 | 4 | 9 | 1 | 76.8312 | 124.6821 | 337.315
2040 | 4 | 9 | 2 | 76.8882 | 124.5858 | 335.1871
2040 | 4 | 9 | 3 | 78.0756 | 127.6621 | 333.4936
2040 | 4 | 9 | 4 | 82.2783 | 128.0582 | 336.907
2040 | 4 | 9 | 5 | 90.808 | 134.0107 | 345.2471
2040 | 4 | 9 | 6 | 99.7907 | 157.6273 | 362.2846
2040 | 4 | 9 | 7 | 101.3415 | 172.3679 | 384.6031
2040 | 4 | 9 | 8 | 101.4613 | 188.54 | 386.9326
2040 | 4 | 9 | 9 | 102.9506 | 184.2759 | 373.0143
2040 | 4 | 9 | 10 | 103.4465 | 179.9726 | 348.6689
2040 | 4 | 9 | 11 | 105.0212 | 175.9329 | 336.2214
2040 | 4 | 9 | 12 | 101.662 | 162.9943 | 313.1335
2040 | 4 | 9 | 13 | 101.7023 | 157.6749 | 304.5816
2040 | 4 | 9 | 14 | 103.1227 | 150.4313 | 303.3409
2040 | 4 | 9 | 15 | 108.334 | 142.1072 | 307.6266
2040 | 4 | 9 | 16 | 115.3536 | 131.9328 | 320.819
2040 | 4 | 9 | 17 | 117.8643 | 121.4843 | 358.1301
2040 | 4 | 9 | 18 | 111.3407 | 107.6677 | 385.6184
2040 | 4 | 9 | 19 | 110.3763 | 112.2594 | 406.5986
2040 | 4 | 9 | 20 | 101.0884 | 115.4428 | 413.2102
2040 | 4 | 9 | 21 | 85.8404 | 115.1075 | 393.5312
2040 | 4 | 9 | 22 | 75.3802 | 114.1111 | 371.857
2040 | 4 | 9 | 23 | 73.5753 | 113.1288 | 352.1381
2040 | 4 | 10 | 0 | 78.0432 | 129.5262 | 346.1635
2040 | 4 | 10 | 1 | 78.25 | 127.963 | 336.1093
2040 | 4 | 10 | 2 | 77.9675 | 125.6785 | 333.8787
2040 | 4 | 10 | 3 | 78.8418 | 127.1738 | 332.2372
2040 | 4 | 10 | 4 | 82.7096 | 126.4609 | 335.5667
2040 | 4 | 10 | 5 | 90.9643 | 130.5367 | 344.0426
2040 | 4 | 10 | 6 | 99.548 | 160.467 | 360.6654
2040 | 4 | 10 | 7 | 100.7405 | 177.0233 | 381.4148
2040 | 4 | 10 | 8 | 99.5591 | 187.4094 | 379.7815
2040 | 4 | 10 | 9 | 98.5472 | 181.3738 | 361.0594
2040 | 4 | 10 | 10 | 96.8286 | 181.9884 | 334.6376
2040 | 4 | 10 | 11 | 97.1508 | 185.8526 | 320.2037
2040 | 4 | 10 | 12 | 94.6974 | 172.163 | 293
2040 | 4 | 10 | 13 | 94.3455 | 168.7804 | 284.1535
2040 | 4 | 10 | 14 | 95.5007 | 158.7217 | 283.2034
2040 | 4 | 10 | 15 | 100.1148 | 154.3242 | 287.8163
2040 | 4 | 10 | 16 | 107.0264 | 143.8659 | 302.9465
2040 | 4 | 10 | 17 | 110.8878 | 133.7761 | 341.7165
2040 | 4 | 10 | 18 | 112.2216 | 103.0722 | 370.6851
2040 | 4 | 10 | 19 | 111.4421 | 107.4996 | 393.6444
2040 | 4 | 10 | 20 | 102.6122 | 109.6574 | 401.7781
2040 | 4 | 10 | 21 | 87.9198 | 112.2097 | 383.2321
2040 | 4 | 10 | 22 | 77.675 | 112.3446 | 361.7539
2040 | 4 | 10 | 23 | 75.6327 | 108.7652 | 342.0891
2040 | 4 | 11 | 0 | 78.3714 | 126.5331 | 337.7344
2040 | 4 | 11 | 1 | 57.144 | 89.5066 | 311.9519
2040 | 4 | 11 | 2 | 56.5331 | 86.1937 | 311.0636
2040 | 4 | 11 | 3 | 57.4072 | 104.4911 | 308.8774
2040 | 4 | 11 | 4 | 60.019 | 104.5757 | 315.4636
2040 | 4 | 11 | 5 | 65.5629 | 107.5432 | 322.1755
2040 | 4 | 11 | 6 | 69.5931 | 115.2123 | 322.4949
2040 | 4 | 11 | 7 | 68.2106 | 125.6209 | 329.2253
2040 | 4 | 11 | 8 | 68.8661 | 106.6205 | 335.7711
2040 | 4 | 11 | 9 | 72.1529 | 127.763 | 336.2011
2040 | 4 | 11 | 10 | 72.8861 | 130.864 | 327.0213
2040 | 4 | 11 | 11 | 74.9453 | 124.2336 | 321.6109
2040 | 4 | 11 | 12 | 72.5144 | 86.889 | 299.6897
2040 | 4 | 11 | 13 | 72.0932 | 86.6486 | 293.3022
2040 | 4 | 11 | 14 | 72.3148 | 101.3577 | 284.2266
2040 | 4 | 11 | 15 | 78.5299 | 102.6731 | 287.8305
2040 | 4 | 11 | 16 | 85.1659 | 69.3807 | 297.0075
2040 | 4 | 11 | 17 | 89.4177 | 84.9481 | 335.5185
2040 | 4 | 11 | 18 | 93.5466 | 57.0925 | 361.3388
2040 | 4 | 11 | 19 | 91.146 | 75.3055 | 374.4102
2040 | 4 | 11 | 20 | 82.2957 | 61.2647 | 381.4144
2040 | 4 | 11 | 21 | 70.9382 | 75.6233 | 363.9623
2040 | 4 | 11 | 22 | 65.2231 | 78.037 | 344.7845
2040 | 4 | 11 | 23 | 66.4095 | 79.2659 | 326.4624
2040 | 4 | 12 | 0 | 70.4852 | 98.6451 | 317.2356
2040 | 4 | 12 | 1 | 76.237 | 129.3725 | 306.5093
2040 | 4 | 12 | 2 | 75.8136 | 125.3246 | 302.8941
2040 | 4 | 12 | 3 | 76.6047 | 126.8103 | 300.3597
2040 | 4 | 12 | 4 | 80.3174 | 127.968 | 303.5217
2040 | 4 | 12 | 5 | 88.4203 | 130.1904 | 311.371
2040 | 4 | 12 | 6 | 97.561 | 156.0205 | 324.0729
2040 | 4 | 12 | 7 | 98.5853 | 173.1851 | 344.2992
2040 | 4 | 12 | 8 | 97.344 | 188.3678 | 346.1687
2040 | 4 | 12 | 9 | 97.308 | 189.6774 | 335.8639
2040 | 4 | 12 | 10 | 95.8757 | 193.194 | 318.7975
2040 | 4 | 12 | 11 | 96.4846 | 181.0475 | 315.637
2040 | 4 | 12 | 12 | 92.3352 | 146.1486 | 315.1167
2040 | 4 | 12 | 13 | 91.987 | 144.8923 | 312.7512
2040 | 4 | 12 | 14 | 93.0652 | 136.9554 | 315.308
2040 | 4 | 12 | 15 | 97.902 | 124.1032 | 320.9616
2040 | 4 | 12 | 16 | 104.4816 | 117.8999 | 331.2459
2040 | 4 | 12 | 17 | 107.7041 | 103.6754 | 358.3954
2040 | 4 | 12 | 18 | 109.8482 | 100.7372 | 375.0249
2040 | 4 | 12 | 19 | 108.416 | 109.8084 | 386.3971
2040 | 4 | 12 | 20 | 99.1986 | 108.7111 | 387.5227
2040 | 4 | 12 | 21 | 84.4336 | 110.7665 | 366.3892
2040 | 4 | 12 | 22 | 74.2274 | 111.9167 | 342.8465
2040 | 4 | 12 | 23 | 72.1642 | 109.6564 | 321.4315
2040 | 4 | 13 | 0 | 76.1842 | 124.5745 | 313.881
2040 | 4 | 13 | 1 | 71.8728 | 106.6943 | 304.2992
2040 | 4 | 13 | 2 | 70.5356 | 105.5294 | 300.0121
2040 | 4 | 13 | 3 | 71.4476 | 108.3893 | 296.4891
2040 | 4 | 13 | 4 | 75.0103 | 111.3418 | 298.5167
2040 | 4 | 13 | 5 | 82.2555 | 116.0576 | 304.5664
2040 | 4 | 13 | 6 | 90.3216 | 138.5627 | 314.0633
2040 | 4 | 13 | 7 | 93.014 | 146.4982 | 338.5336
2040 | 4 | 13 | 8 | 94.5861 | 152.696 | 351.6822
2040 | 4 | 13 | 9 | 95.6261 | 144.866 | 349.4127
2040 | 4 | 13 | 10 | 95.1278 | 145.2433 | 332.525
2040 | 4 | 13 | 11 | 97.5287 | 138.2535 | 329.0859
2040 | 4 | 13 | 12 | 97.7938 | 141.4057 | 322.1904
2040 | 4 | 13 | 13 | 97.5963 | 136.5049 | 314.323
2040 | 4 | 13 | 14 | 97.8894 | 150.3544 | 319.4651
2040 | 4 | 13 | 15 | 101.7304 | 126.4458 | 325.5169
2040 | 4 | 13 | 16 | 105.5915 | 105.3534 | 315.7479
2040 | 4 | 13 | 17 | 103.997 | 83.2692 | 330.6074
2040 | 4 | 13 | 18 | 99.5289 | 72.1972 | 346.8734
2040 | 4 | 13 | 19 | 99.0825 | 78.0548 | 362.7912
2040 | 4 | 13 | 20 | 88.8932 | 77.1891 | 368.0551
2040 | 4 | 13 | 21 | 75.769 | 92.0281 | 354.7199
2040 | 4 | 13 | 22 | 67.7252 | 99.4334 | 340.1493
2040 | 4 | 13 | 23 | 67.6139 | 89.3313 | 324.7503
2040 | 4 | 14 | 0 | 71.7775 | 101.372 | 316.1879
2040 | 4 | 14 | 1 | 68.421 | 102.5833 | 300.4813
2040 | 4 | 14 | 2 | 67.5693 | 101.4649 | 294.2937
2040 | 4 | 14 | 3 | 67.7436 | 104.3202 | 289.3367
2040 | 4 | 14 | 4 | 69.6537 | 106.8407 | 289.6945
2040 | 4 | 14 | 5 | 74.9136 | 107.1736 | 288.0868
2040 | 4 | 14 | 6 | 77.1289 | 121.0994 | 283.2024
2040 | 4 | 14 | 7 | 77.0099 | 119.1708 | 288.3906
2040 | 4 | 14 | 8 | 81.8865 | 126.2431 | 310.9557
2040 | 4 | 14 | 9 | 90.6435 | 133.4071 | 323.4915
2040 | 4 | 14 | 10 | 94.2955 | 135.618 | 323.9603
2040 | 4 | 14 | 11 | 97.5317 | 133.8347 | 326.8084
2040 | 4 | 14 | 12 | 95.9816 | 110.9368 | 330.909
2040 | 4 | 14 | 13 | 95.1438 | 107.8735 | 329.8673
2040 | 4 | 14 | 14 | 95.2709 | 129.1226 | 324.7001
2040 | 4 | 14 | 15 | 98.029 | 118.0866 | 325.0344
2040 | 4 | 14 | 16 | 102.0316 | 82.0249 | 328.3563
2040 | 4 | 14 | 17 | 102.8795 | 69.5254 | 356.4447
2040 | 4 | 14 | 18 | 97.6919 | 71.6981 | 367.1953
2040 | 4 | 14 | 19 | 94.5983 | 80.7158 | 374.7908
2040 | 4 | 14 | 20 | 83.5157 | 73.4218 | 371.6361
2040 | 4 | 14 | 21 | 68.893 | 93.0932 | 350.0464
2040 | 4 | 14 | 22 | 60.6669 | 89.372 | 330.7199
2040 | 4 | 14 | 23 | 60.9044 | 84.2108 | 311.1698
2040 | 4 | 15 | 0 | 66.5741 | 95.5783 | 310.368
2040 | 4 | 15 | 1 | 67.509 | 105.3442 | 289.2793
2040 | 4 | 15 | 2 | 66.8945 | 103.4777 | 284.3901
2040 | 4 | 15 | 3 | 67.3087 | 106.1325 | 279.9641
2040 | 4 | 15 | 4 | 70.0138 | 107.1161 | 279.8185
2040 | 4 | 15 | 5 | 75.7333 | 106.4174 | 279.8711
2040 | 4 | 15 | 6 | 81.1455 | 116.2107 | 274.1379
2040 | 4 | 15 | 7 | 81.3922 | 115.2537 | 284.064
2040 | 4 | 15 | 8 | 84.5253 | 119.8833 | 303.3755
2040 | 4 | 15 | 9 | 91.5129 | 120.3408 | 316.5485
2040 | 4 | 15 | 10 | 95.7254 | 122.7876 | 313.491
2040 | 4 | 15 | 11 | 99.4656 | 120.8431 | 313.4391
2040 | 4 | 15 | 12 | 98.4289 | 104.5615 | 307.982
2040 | 4 | 15 | 13 | 98.8978 | 98.9814 | 305.5928
2040 | 4 | 15 | 14 | 100.6785 | 112.0417 | 305.792
2040 | 4 | 15 | 15 | 105.6732 | 101.9387 | 312.123
2040 | 4 | 15 | 16 | 112.3179 | 83.8602 | 323.437
2040 | 4 | 15 | 17 | 114.6262 | 80.7079 | 355.9313
2040 | 4 | 15 | 18 | 110.0353 | 81.52 | 374.6541
2040 | 4 | 15 | 19 | 106.5018 | 87.2513 | 377.6076
2040 | 4 | 15 | 20 | 95.1239 | 90.7198 | 371.6627
2040 | 4 | 15 | 21 | 79.5775 | 95.6687 | 348.8281
2040 | 4 | 15 | 22 | 69.6451 | 94.7217 | 324.9383
2040 | 4 | 15 | 23 | 68.8955 | 96.7225 | 303.5101
2040 | 4 | 16 | 0 | 73.3856 | 111.4803 | 299.6805
2040 | 4 | 16 | 1 | 73.9741 | 115.6549 | 281.5298
2040 | 4 | 16 | 2 | 74.0998 | 115.0902 | 278.1986
2040 | 4 | 16 | 3 | 75.3361 | 119.1741 | 275.7662
2040 | 4 | 16 | 4 | 79.402 | 122.2605 | 279.122
2040 | 4 | 16 | 5 | 87.7355 | 127.1036 | 286.9424
2040 | 4 | 16 | 6 | 95.971 | 149.5853 | 299.8547
2040 | 4 | 16 | 7 | 97.6957 | 165.7458 | 320.0798
2040 | 4 | 16 | 8 | 97.1284 | 181.2348 | 326.1129
2040 | 4 | 16 | 9 | 97.1041 | 177.081 | 322.1896
2040 | 4 | 16 | 10 | 96.6675 | 175.3546 | 310.3536
2040 | 4 | 16 | 11 | 97.87 | 173.0864 | 308.6259
2040 | 4 | 16 | 12 | 95.0451 | 155.4652 | 305.9654
2040 | 4 | 16 | 13 | 94.8111 | 149.5686 | 304.8635
2040 | 4 | 16 | 14 | 96.0377 | 148.7431 | 306.3105
2040 | 4 | 16 | 15 | 101.0273 | 137.4714 | 309.7202
2040 | 4 | 16 | 16 | 108.1818 | 124.0692 | 320.9995
2040 | 4 | 16 | 17 | 111.5856 | 112.131 | 350.8597
2040 | 4 | 16 | 18 | 110.1922 | 101.367 | 364.9154
2040 | 4 | 16 | 19 | 109.1919 | 108.8018 | 377.7764
2040 | 4 | 16 | 20 | 100.2207 | 107.4756 | 375.9858
2040 | 4 | 16 | 21 | 85.6827 | 113.2187 | 353.0324
2040 | 4 | 16 | 22 | 75.3311 | 111.452 | 328.0455
2040 | 4 | 16 | 23 | 73.0675 | 105.6995 | 305.2954
2040 | 4 | 17 | 0 | 77.479 | 122.136 | 300.4111
2040 | 4 | 17 | 1 | 76.6903 | 123.7661 | 283.519
2040 | 4 | 17 | 2 | 76.382 | 121.8117 | 280.0061
2040 | 4 | 17 | 3 | 77.1241 | 124.3198 | 277.3905
2040 | 4 | 17 | 4 | 81.0373 | 125.7147 | 280.1514
2040 | 4 | 17 | 5 | 89.1242 | 130.7598 | 287.5715
2040 | 4 | 17 | 6 | 97.3636 | 150.2464 | 302.1593
2040 | 4 | 17 | 7 | 98.7979 | 163.9713 | 321.178
2040 | 4 | 17 | 8 | 98.0023 | 175.4843 | 323.1488
2040 | 4 | 17 | 9 | 97.7782 | 171.1885 | 314.6474
2040 | 4 | 17 | 10 | 97.3238 | 169.3415 | 300.7874
2040 | 4 | 17 | 11 | 98.5762 | 174.0038 | 297.9567
2040 | 4 | 17 | 12 | 94.5273 | 155.2848 | 301.9488
2040 | 4 | 17 | 13 | 94.2539 | 152.3021 | 300.4385
2040 | 4 | 17 | 14 | 95.5133 | 153.1195 | 301.3802
2040 | 4 | 17 | 15 | 100.1387 | 138.193 | 305.0414
2040 | 4 | 17 | 16 | 106.9587 | 126.8419 | 317.3143
2040 | 4 | 17 | 17 | 110.7072 | 111.935 | 348.2574
2040 | 4 | 17 | 18 | 110.2452 | 108.0853 | 365.5556
2040 | 4 | 17 | 19 | 109.9305 | 111.3035 | 378.0043
2040 | 4 | 17 | 20 | 101.788 | 112.9047 | 376.0645
2040 | 4 | 17 | 21 | 87.9344 | 116.2225 | 354.7279
2040 | 4 | 17 | 22 | 77.7813 | 116.9266 | 330.3361
2040 | 4 | 17 | 23 | 75.3791 | 110.6579 | 307.6443
2040 | 4 | 18 | 0 | 77.4189 | 125.2181 | 301.5564
2040 | 4 | 18 | 1 | 77.7433 | 128.3966 | 286.8158
2040 | 4 | 18 | 2 | 77.3837 | 124.9214 | 283.0809
2040 | 4 | 18 | 3 | 78.1718 | 126.7169 | 279.8649
2040 | 4 | 18 | 4 | 81.9165 | 129.6184 | 282.4962
2040 | 4 | 18 | 5 | 90.0941 | 133.6632 | 289.965
2040 | 4 | 18 | 6 | 98.566 | 158.9706 | 302.8518
2040 | 4 | 18 | 7 | 99.7231 | 175.8173 | 323.7939
2040 | 4 | 18 | 8 | 98.1955 | 188.2002 | 336.7573
2040 | 4 | 18 | 9 | 97.311 | 188.9975 | 341.6877
2040 | 4 | 18 | 10 | 95.6574 | 190.5609 | 334.0026
2040 | 4 | 18 | 11 | 96.2124 | 191.6837 | 329.0613
2040 | 4 | 18 | 12 | 92.8142 | 179.2875 | 314.0444
2040 | 4 | 18 | 13 | 92.3509 | 175.2719 | 313.6408
2040 | 4 | 18 | 14 | 93.3942 | 181.395 | 315.4705
2040 | 4 | 18 | 15 | 98.0327 | 170.7337 | 318.1987
2040 | 4 | 18 | 16 | 105.0377 | 150.2066 | 328.9204
2040 | 4 | 18 | 17 | 108.6834 | 137.7279 | 356.7486
2040 | 4 | 18 | 18 | 109.3094 | 117.2389 | 361.8338
2040 | 4 | 18 | 19 | 109.495 | 119.3791 | 377.2065
2040 | 4 | 18 | 20 | 101.7812 | 118.049 | 377.8466
2040 | 4 | 18 | 21 | 88.3236 | 120.5811 | 359.0763
2040 | 4 | 18 | 22 | 78.1067 | 120.6781 | 336.0444
2040 | 4 | 18 | 23 | 75.579 | 114.3411 | 313.5387
2040 | 4 | 19 | 0 | 77.898 | 129.0601 | 303.648
2040 | 4 | 19 | 1 | 77.2431 | 130.9381 | 294.3487
2040 | 4 | 19 | 2 | 76.8118 | 128.1767 | 291.6467
2040 | 4 | 19 | 3 | 77.6362 | 128.7938 | 289.6532
2040 | 4 | 19 | 4 | 81.3435 | 130.32 | 292.6194
2040 | 4 | 19 | 5 | 89.4106 | 134.7106 | 300.8199
2040 | 4 | 19 | 6 | 97.3777 | 151.736 | 313.049
2040 | 4 | 19 | 7 | 98.6118 | 166.3396 | 333.4822
2040 | 4 | 19 | 8 | 97.771 | 178.2059 | 338.675
2040 | 4 | 19 | 9 | 97.9407 | 177.9739 | 333.5196
2040 | 4 | 19 | 10 | 97.4045 | 177.1293 | 321.0533
2040 | 4 | 19 | 11 | 98.5876 | 180.1441 | 316.1813
2040 | 4 | 19 | 12 | 98.1856 | 156.4546 | 315.6296
2040 | 4 | 19 | 13 | 98.2353 | 153.4532 | 314.2446
2040 | 4 | 19 | 14 | 99.7373 | 148.9966 | 315.1352
2040 | 4 | 19 | 15 | 104.8663 | 133.0973 | 318.0184
2040 | 4 | 19 | 16 | 111.2287 | 124.6866 | 328.2229
2040 | 4 | 19 | 17 | 113.7046 | 107.835 | 356.9775
2040 | 4 | 19 | 18 | 112.1955 | 100.8318 | 369.9448
2040 | 4 | 19 | 19 | 110.2088 | 105.4855 | 382.0984
2040 | 4 | 19 | 20 | 100.132 | 103.5858 | 381.0386
2040 | 4 | 19 | 21 | 85.4956 | 107.6708 | 362.1434
2040 | 4 | 19 | 22 | 75.1192 | 107.9122 | 338.5194
2040 | 4 | 19 | 23 | 72.8999 | 102.0603 | 316.3113
2040 | 4 | 20 | 0 | 76.7291 | 120.072 | 309.0758
2040 | 4 | 20 | 1 | 75.3623 | 125.2217 | 301.0077
2040 | 4 | 20 | 2 | 74.6746 | 122.5651 | 297.4029
2040 | 4 | 20 | 3 | 75.2246 | 125.5134 | 295.0175
2040 | 4 | 20 | 4 | 78.6952 | 127.9043 | 297.9232
2040 | 4 | 20 | 5 | 86.7013 | 131.435 | 306.0187
2040 | 4 | 20 | 6 | 93.7727 | 155.1452 | 315.143
2040 | 4 | 20 | 7 | 95.6142 | 169.7755 | 338.1575
2040 | 4 | 20 | 8 | 96.0445 | 181.0478 | 356.0396
2040 | 4 | 20 | 9 | 97.7068 | 179.2758 | 365.9218
2040 | 4 | 20 | 10 | 97.9421 | 181.6416 | 359.4974
2040 | 4 | 20 | 11 | 99.0003 | 185.4866 | 350.5492
2040 | 4 | 20 | 12 | 95.2358 | 169.0128 | 342.8073
2040 | 4 | 20 | 13 | 95.1269 | 166.3189 | 342.4584
2040 | 4 | 20 | 14 | 95.8628 | 172.8622 | 344.0355
2040 | 4 | 20 | 15 | 100.1733 | 156.9423 | 345.2885
2040 | 4 | 20 | 16 | 105.8612 | 136.2143 | 352.5289
2040 | 4 | 20 | 17 | 107.4566 | 120.4793 | 371.7213
2040 | 4 | 20 | 18 | 105.3675 | 105.9812 | 375.5763
2040 | 4 | 20 | 19 | 103.053 | 108.9559 | 380.89
2040 | 4 | 20 | 20 | 92.5601 | 109.8832 | 376.9933
2040 | 4 | 20 | 21 | 78.4642 | 113.4649 | 357.9533
2040 | 4 | 20 | 22 | 69.3342 | 115.6172 | 337.9318
2040 | 4 | 20 | 23 | 67.9448 | 106.3078 | 320.1347
2040 | 4 | 21 | 0 | 71.3346 | 121.0625 | 312.9666
2040 | 4 | 21 | 1 | 69.2574 | 121.2946 | 298.4762
2040 | 4 | 21 | 2 | 68.2323 | 120.5196 | 292.1919
2040 | 4 | 21 | 3 | 68.4536 | 122.2989 | 288.3617
2040 | 4 | 21 | 4 | 70.9497 | 122.7239 | 288.8061
2040 | 4 | 21 | 5 | 76.9601 | 125.2835 | 290.3772
2040 | 4 | 21 | 6 | 81.6322 | 139.0389 | 286.8106
2040 | 4 | 21 | 7 | 82.8046 | 140.6919 | 300.083
2040 | 4 | 21 | 8 | 86.1524 | 136.8646 | 325.4423
2040 | 4 | 21 | 9 | 92.0939 | 134.843 | 345.4347
2040 | 4 | 21 | 10 | 94.4195 | 133.4652 | 343.2154
2040 | 4 | 21 | 11 | 96.6444 | 140.7398 | 344.392
2040 | 4 | 21 | 12 | 94.8365 | 128.4707 | 341.8943
2040 | 4 | 21 | 13 | 94.2112 | 123.9418 | 338.937
2040 | 4 | 21 | 14 | 94.2514 | 129.8634 | 335.5206
2040 | 4 | 21 | 15 | 97.5163 | 114.9558 | 335.5865
2040 | 4 | 21 | 16 | 102.7549 | 97.0599 | 342.3015
2040 | 4 | 21 | 17 | 104.0659 | 90.7547 | 364.1469
2040 | 4 | 21 | 18 | 100.1446 | 81.4473 | 365.354
2040 | 4 | 21 | 19 | 96.4256 | 87.0235 | 367.7873
2040 | 4 | 21 | 20 | 84.6742 | 84.4746 | 359.1772
2040 | 4 | 21 | 21 | 70.4974 | 92.9866 | 340.6465
2040 | 4 | 21 | 22 | 62.2167 | 96.5042 | 324.9616
2040 | 4 | 21 | 23 | 62.5613 | 94.0039 | 309.5009
2040 | 4 | 22 | 0 | 67.7627 | 109.7104 | 303.0829
2040 | 4 | 22 | 1 | 68.0159 | 104.2977 | 297.5706
2040 | 4 | 22 | 2 | 67.4848 | 102.4715 | 294.7199
2040 | 4 | 22 | 3 | 68.0394 | 104.6575 | 291.8119
2040 | 4 | 22 | 4 | 70.8459 | 106.0692 | 293.0381
2040 | 4 | 22 | 5 | 76.7285 | 105.335 | 294.8883
2040 | 4 | 22 | 6 | 82.4611 | 111.6059 | 289.6698
2040 | 4 | 22 | 7 | 82.8031 | 110.4934 | 297.9358
2040 | 4 | 22 | 8 | 85.7715 | 104.6925 | 309.2377
2040 | 4 | 22 | 9 | 92.1116 | 101.5077 | 314.9652
2040 | 4 | 22 | 10 | 95.8567 | 101.4107 | 310.5504
2040 | 4 | 22 | 11 | 99.4416 | 118.6817 | 307.5963
2040 | 4 | 22 | 12 | 99.769 | 94.0952 | 309.2832
2040 | 4 | 22 | 13 | 100.2102 | 89.4125 | 305.0422
2040 | 4 | 22 | 14 | 102.0734 | 95.5693 | 306.2472
2040 | 4 | 22 | 15 | 107.0576 | 90.7386 | 312.7638
2040 | 4 | 22 | 16 | 113.6969 | 67.6463 | 323.2669
2040 | 4 | 22 | 17 | 116.1945 | 66.7344 | 357.0745
2040 | 4 | 22 | 18 | 112.7635 | 49.5458 | 381.3797
2040 | 4 | 22 | 19 | 108.9079 | 50.3979 | 382.4385
2040 | 4 | 22 | 20 | 97.0839 | 40.4012 | 375.8763
2040 | 4 | 22 | 21 | 81.8821 | 53.2019 | 356.4408
2040 | 4 | 22 | 22 | 71.7104 | 56.9395 | 333.2574
2040 | 4 | 22 | 23 | 70.676 | 57.2151 | 312.4426
2040 | 4 | 23 | 0 | 74.6267 | 98.3578 | 304.9602
2040 | 4 | 23 | 1 | 73.4966 | 113.4414 | 304.0169
2040 | 4 | 23 | 2 | 73.4522 | 111.7786 | 301.9513
2040 | 4 | 23 | 3 | 74.5306 | 114.4807 | 300.9834
2040 | 4 | 23 | 4 | 78.4619 | 118.4547 | 305.1281
2040 | 4 | 23 | 5 | 86.5963 | 119.665 | 314.5009
2040 | 4 | 23 | 6 | 95.5081 | 145.6978 | 317.2878
2040 | 4 | 23 | 7 | 96.8524 | 162.2773 | 343.3836
2040 | 4 | 23 | 8 | 95.3922 | 179.4182 | 367.474
2040 | 4 | 23 | 9 | 94.3874 | 177.2408 | 388.3525
2040 | 4 | 23 | 10 | 92.8129 | 177.5098 | 390.3598
2040 | 4 | 23 | 11 | 93.496 | 180.5848 | 389.5319
2040 | 4 | 23 | 12 | 94.1001 | 169.7861 | 377.2314
2040 | 4 | 23 | 13 | 94.0017 | 169.1041 | 377.8394
2040 | 4 | 23 | 14 | 95.1918 | 172.8428 | 379.2296
2040 | 4 | 23 | 15 | 100.0059 | 166.7007 | 381.6983
2040 | 4 | 23 | 16 | 106.7427 | 147.0863 | 390.0302
2040 | 4 | 23 | 17 | 109.9036 | 130.3723 | 410.4141
2040 | 4 | 23 | 18 | 111.333 | 121.9239 | 410.3863
2040 | 4 | 23 | 19 | 109.3842 | 128.2285 | 414.4973
2040 | 4 | 23 | 20 | 99.4356 | 123.6284 | 411.043
2040 | 4 | 23 | 21 | 85.0063 | 125.6531 | 390.1959
2040 | 4 | 23 | 22 | 74.5385 | 127.8302 | 365.9329
2040 | 4 | 23 | 23 | 72.0585 | 117.9762 | 344.1092
2040 | 4 | 24 | 0 | 74.5374 | 122.7986 | 338.9056
2040 | 4 | 24 | 1 | 74.1833 | 117.1271 | 331.9464
2040 | 4 | 24 | 2 | 73.6847 | 115.3828 | 330.4125
2040 | 4 | 24 | 3 | 74.3081 | 117.4076 | 329.7543
2040 | 4 | 24 | 4 | 78.0689 | 120.077 | 333.4154
2040 | 4 | 24 | 5 | 86.0459 | 122.3203 | 342.4297
2040 | 4 | 24 | 6 | 94.049 | 148.7682 | 358.5053
2040 | 4 | 24 | 7 | 95.5681 | 166.6434 | 376.9535
2040 | 4 | 24 | 8 | 95.4125 | 174.2974 | 374.5101
2040 | 4 | 24 | 9 | 96.7993 | 170.7612 | 357.9291
2040 | 4 | 24 | 10 | 97.4134 | 175.3764 | 336.888
2040 | 4 | 24 | 11 | 99.542 | 180.0352 | 323.1551
2040 | 4 | 24 | 12 | 101.5487 | 159.8463 | 351.7275
2040 | 4 | 24 | 13 | 102.3493 | 156.0222 | 348.515
2040 | 4 | 24 | 14 | 104.7655 | 164.884 | 347.4357
2040 | 4 | 24 | 15 | 110.5276 | 157.8513 | 349.4615
2040 | 4 | 24 | 16 | 117.7449 | 132.4138 | 358.6079
2040 | 4 | 24 | 17 | 120.1703 | 119.1568 | 386.4068
2040 | 4 | 24 | 18 | 114.3839 | 106.0313 | 376.9753
2040 | 4 | 24 | 19 | 110.3758 | 112.6499 | 399.0585
2040 | 4 | 24 | 20 | 98.0742 | 106.1685 | 403.874
2040 | 4 | 24 | 21 | 81.5176 | 112.1856 | 389.643
2040 | 4 | 24 | 22 | 70.3138 | 113.0599 | 368.3287
2040 | 4 | 24 | 23 | 68.3708 | 105.2107 | 347.4467
2040 | 4 | 25 | 0 | 75.3894 | 115.3788 | 340.9842
2040 | 4 | 25 | 1 | 73.7156 | 117.7287 | 337.3421
2040 | 4 | 25 | 2 | 72.9704 | 114.954 | 335.4826
2040 | 4 | 25 | 3 | 73.4103 | 116.6075 | 334.4655
2040 | 4 | 25 | 4 | 77.0162 | 120.6972 | 338.5046
2040 | 4 | 25 | 5 | 84.9737 | 125.6239 | 347.6669
2040 | 4 | 25 | 6 | 93.0495 | 149.9377 | 358.6473
2040 | 4 | 25 | 7 | 94.3625 | 166.033 | 377.8042
2040 | 4 | 25 | 8 | 94.1413 | 174.8005 | 378.428
2040 | 4 | 25 | 9 | 96.5207 | 178.3748 | 367.2493
2040 | 4 | 25 | 10 | 97.5874 | 181.9522 | 349.121
2040 | 4 | 25 | 11 | 100.1468 | 188.095 | 337.4635
2040 | 4 | 25 | 12 | 97.5569 | 175.3065 | 360.4757
2040 | 4 | 25 | 13 | 98.1282 | 172.0269 | 357.9951
2040 | 4 | 25 | 14 | 99.9961 | 190.6039 | 358.2741
2040 | 4 | 25 | 15 | 105.4749 | 178.4434 | 359.9137
2040 | 4 | 25 | 16 | 112.3396 | 145.5293 | 368.321
2040 | 4 | 25 | 17 | 114.6293 | 130.088 | 393.5707
2040 | 4 | 25 | 18 | 109.5788 | 107.6022 | 379.3821
2040 | 4 | 25 | 19 | 107.0412 | 108.8505 | 399.394
2040 | 4 | 25 | 20 | 96.6541 | 104.6679 | 404.6921
2040 | 4 | 25 | 21 | 81.8914 | 111.1951 | 390.1429
2040 | 4 | 25 | 22 | 71.1371 | 110.8776 | 367.5041
2040 | 4 | 25 | 23 | 68.719 | 101.2814 | 345.63
2040 | 4 | 26 | 0 | 74.262 | 119.3154 | 339.6166
2040 | 4 | 26 | 1 | 74.3284 | 122.7648 | 335.9281
2040 | 4 | 26 | 2 | 73.8832 | 120.6305 | 333.1951
2040 | 4 | 26 | 3 | 74.6442 | 122.7145 | 332.0213
2040 | 4 | 26 | 4 | 78.4903 | 126.1784 | 335.7491
2040 | 4 | 26 | 5 | 86.5568 | 131.0602 | 344.4333
2040 | 4 | 26 | 6 | 94.7746 | 154.4997 | 361.9976
2040 | 4 | 26 | 7 | 96.4504 | 167.9154 | 379.599
2040 | 4 | 26 | 8 | 96.8152 | 177.2003 | 374.8393
2040 | 4 | 26 | 9 | 99.1551 | 176.7225 | 357.0223
2040 | 4 | 26 | 10 | 100.3951 | 178.0314 | 336.2727
2040 | 4 | 26 | 11 | 102.8397 | 186.7928 | 324.9704
2040 | 4 | 26 | 12 | 99.8901 | 170.9406 | 360.3462
2040 | 4 | 26 | 13 | 100.1307 | 168.8066 | 357.8832
2040 | 4 | 26 | 14 | 102.1627 | 177.3629 | 358.4278
2040 | 4 | 26 | 15 | 107.5376 | 158.5853 | 360.6569
2040 | 4 | 26 | 16 | 114.125 | 139.5829 | 366.5999
2040 | 4 | 26 | 17 | 116.908 | 122.4267 | 389.2443
2040 | 4 | 26 | 18 | 112.1455 | 104.8118 | 419.7861
2040 | 4 | 26 | 19 | 111.1937 | 109.5685 | 419.7241
2040 | 4 | 26 | 20 | 102.1363 | 106.8655 | 415.1761
2040 | 4 | 26 | 21 | 88.6465 | 113.6368 | 395.8539
2040 | 4 | 26 | 22 | 78.4621 | 113.5486 | 371.6002
2040 | 4 | 26 | 23 | 75.8329 | 103.9453 | 348.2721
2040 | 4 | 27 | 0 | 78.9505 | 120.8693 | 338.616
2040 | 4 | 27 | 1 | 78.0648 | 124.6755 | 326.068
2040 | 4 | 27 | 2 | 77.5583 | 121.9805 | 321.4693
2040 | 4 | 27 | 3 | 78.2806 | 124.2961 | 318.4954
2040 | 4 | 27 | 4 | 81.8924 | 126.788 | 320.5589
2040 | 4 | 27 | 5 | 89.7317 | 130.6526 | 327.3277
2040 | 4 | 27 | 6 | 96.8829 | 151.9844 | 330.7938
2040 | 4 | 27 | 7 | 98.1082 | 163.6488 | 353.8692
2040 | 4 | 27 | 8 | 97.3244 | 169.2462 | 374.894
2040 | 4 | 27 | 9 | 97.3318 | 164.6976 | 393.4757
2040 | 4 | 27 | 10 | 96.635 | 159.1999 | 394.9762
2040 | 4 | 27 | 11 | 97.6971 | 172.9124 | 392.879
2040 | 4 | 27 | 12 | 98.4533 | 157.6975 | 384.0854
2040 | 4 | 27 | 13 | 98.3099 | 154.9897 | 384.7102
2040 | 4 | 27 | 14 | 99.514 | 157.3039 | 385.7021
2040 | 4 | 27 | 15 | 103.9916 | 135.6414 | 386.41
2040 | 4 | 27 | 16 | 109.6688 | 120.15 | 388.0867
2040 | 4 | 27 | 17 | 111.5461 | 101.2319 | 401.9178
2040 | 4 | 27 | 18 | 108.5586 | 94.7498 | 409.7159
2040 | 4 | 27 | 19 | 107.108 | 98.0267 | 405.7231
2040 | 4 | 27 | 20 | 97.6743 | 97.8446 | 397.9656
2040 | 4 | 27 | 21 | 84.5994 | 104.3029 | 378.8315
2040 | 4 | 27 | 22 | 75.3531 | 106.2849 | 357.9655
2040 | 4 | 27 | 23 | 73.4229 | 94.7069 | 338.1032
2040 | 4 | 28 | 0 | 75.3792 | 108.1044 | 332.2897
2040 | 4 | 28 | 1 | 73.0723 | 114.376 | 311.0471
2040 | 4 | 28 | 2 | 71.7565 | 112.8708 | 305.6726
2040 | 4 | 28 | 3 | 71.7989 | 114.363 | 301.8206
2040 | 4 | 28 | 4 | 74.2814 | 116.7507 | 302.6531
2040 | 4 | 28 | 5 | 79.9565 | 117.2882 | 305.9422
2040 | 4 | 28 | 6 | 84.644 | 126.483 | 301.7259
2040 | 4 | 28 | 7 | 84.4756 | 127.4996 | 315.1047
2040 | 4 | 28 | 8 | 86.1106 | 126.7971 | 343.3162
2040 | 4 | 28 | 9 | 90.1877 | 129.3626 | 371.91
2040 | 4 | 28 | 10 | 91.6094 | 130.576 | 376.1543
2040 | 4 | 28 | 11 | 93.6387 | 140.049 | 374.5249
2040 | 4 | 28 | 12 | 90.6865 | 124.1811 | 358.4184
2040 | 4 | 28 | 13 | 89.9402 | 119.2877 | 355.8311
2040 | 4 | 28 | 14 | 90.2339 | 128.4484 | 352.6527
2040 | 4 | 28 | 15 | 93.6086 | 113.5008 | 352.8599
2040 | 4 | 28 | 16 | 98.9481 | 91.8348 | 358.5981
2040 | 4 | 28 | 17 | 100.9825 | 83.9047 | 378.49
2040 | 4 | 28 | 18 | 97.4648 | 69.6233 | 390.3308
2040 | 4 | 28 | 19 | 96.3089 | 76.2336 | 381.7068
2040 | 4 | 28 | 20 | 87.3845 | 71.316 | 369.0827
2040 | 4 | 28 | 21 | 75.2325 | 86.5308 | 349.8661
2040 | 4 | 28 | 22 | 67.0365 | 87.3438 | 332.0757
2040 | 4 | 28 | 23 | 66.4483 | 84.5566 | 316.7535
2040 | 4 | 29 | 0 | 69.9829 | 104.682 | 311.1421
2040 | 4 | 29 | 1 | 70.2984 | 106.7696 | 322.231
2040 | 4 | 29 | 2 | 69.7528 | 105.275 | 317.9054
2040 | 4 | 29 | 3 | 70.3529 | 107.2799 | 314.6146
2040 | 4 | 29 | 4 | 73.1326 | 109.0819 | 316.0736
2040 | 4 | 29 | 5 | 79.026 | 108.5672 | 318.895
2040 | 4 | 29 | 6 | 84.4658 | 109.5832 | 307.2793
2040 | 4 | 29 | 7 | 83.887 | 108.1839 | 317.9416
2040 | 4 | 29 | 8 | 85.5015 | 99.6283 | 342.1107
2040 | 4 | 29 | 9 | 90.6056 | 97.2208 | 369.9787
2040 | 4 | 29 | 10 | 92.7657 | 99.7329 | 378.3385
2040 | 4 | 29 | 11 | 95.4439 | 116.947 | 379.4654
2040 | 4 | 29 | 12 | 101.1389 | 108.7157 | 304.1907
2040 | 4 | 29 | 13 | 101.7171 | 106.6505 | 299.8386
2040 | 4 | 29 | 14 | 103.7922 | 114.3895 | 298.2619
2040 | 4 | 29 | 15 | 109.3471 | 107.2038 | 300.1489
2040 | 4 | 29 | 16 | 116.4347 | 87.4487 | 312.5767
2040 | 4 | 29 | 17 | 118.4226 | 84.4182 | 354.4156
2040 | 4 | 29 | 18 | 112.2854 | 80.4053 | 373.5243
2040 | 4 | 29 | 19 | 107.6276 | 84.7361 | 391.4282
2040 | 4 | 29 | 20 | 94.4681 | 78.7717 | 393.0336
2040 | 4 | 29 | 21 | 78.4635 | 91.3072 | 378.7678
2040 | 4 | 29 | 22 | 67.9326 | 93.8067 | 357.7982
2040 | 4 | 29 | 23 | 67.1438 | 88.1391 | 336.8853
2040 | 4 | 30 | 0 | 73.3647 | 102.5251 | 338.1343
2040 | 4 | 30 | 1 | 73.7657 | 103.6805 | 337.7759
2040 | 4 | 30 | 2 | 73.6383 | 103.6906 | 335.2268
2040 | 4 | 30 | 3 | 74.7872 | 107.9442 | 333.7451
2040 | 4 | 30 | 4 | 78.7891 | 112.2843 | 337.9264
2040 | 4 | 30 | 5 | 87.3721 | 116.937 | 347.4391
2040 | 4 | 30 | 6 | 95.8502 | 135.3137 | 358.2016
2040 | 4 | 30 | 7 | 97.9585 | 149.6582 | 379.7301
2040 | 4 | 30 | 8 | 98.1963 | 162.7488 | 380.8986
2040 | 4 | 30 | 9 | 99.8314 | 158.9174 | 372.1737
2040 | 4 | 30 | 10 | 99.7454 | 156.7496 | 358.9921
2040 | 4 | 30 | 11 | 101.0092 | 161.3642 | 355.9074
2040 | 4 | 30 | 12 | 99.6955 | 147.1838 | 356.3873
2040 | 4 | 30 | 13 | 99.8009 | 143.3165 | 353.2132
2040 | 4 | 30 | 14 | 100.7581 | 149.7369 | 351.9769
2040 | 4 | 30 | 15 | 105.8836 | 136.2344 | 352.2411
2040 | 4 | 30 | 16 | 112.7464 | 117.5138 | 360.7474
2040 | 4 | 30 | 17 | 115.2026 | 99.3691 | 392.7057
2040 | 4 | 30 | 18 | 112.5961 | 97.7006 | 413.9938
2040 | 4 | 30 | 19 | 109.8471 | 102.8377 | 422.8096
2040 | 4 | 30 | 20 | 97.826 | 100.4061 | 418.3965
2040 | 4 | 30 | 21 | 82.721 | 108.9875 | 399.178
2040 | 4 | 30 | 22 | 71.9542 | 112.913 | 373.3177
2040 | 4 | 30 | 23 | 69.6693 | 103.8354 | 349.2578
2040 | 5 | 1 | 0 | 73.808 | 112.6638 | 338.3787
2040 | 5 | 1 | 1 | 75.4655 | 92.715 | 341.9234
2040 | 5 | 1 | 2 | 75.3037 | 92.559 | 339.0144
2040 | 5 | 1 | 3 | 76.2282 | 97.0093 | 337.1366
2040 | 5 | 1 | 4 | 80.5598 | 102.4263 | 341.3796
2040 | 5 | 1 | 5 | 89.2658 | 109.2322 | 352.1345
2040 | 5 | 1 | 6 | 97.1078 | 135.2005 | 371.8906
2040 | 5 | 1 | 7 | 99.1159 | 152.5614 | 392.7386
2040 | 5 | 1 | 8 | 99.4396 | 167.7534 | 391.8085
2040 | 5 | 1 | 9 | 100.9681 | 165.3807 | 377.638
2040 | 5 | 1 | 10 | 102.7439 | 171.5807 | 362.6203
2040 | 5 | 1 | 11 | 105.1261 | 159.722 | 353.0999
2040 | 5 | 1 | 12 | 101.712 | 141.1004 | 362.4136
2040 | 5 | 1 | 13 | 101.7897 | 138.3446 | 357.4635
2040 | 5 | 1 | 14 | 103.627 | 154.2298 | 358.4264
2040 | 5 | 1 | 15 | 108.4368 | 135.0395 | 362.4871
2040 | 5 | 1 | 16 | 115.8782 | 110.7695 | 371.2255
2040 | 5 | 1 | 17 | 119.5379 | 97.3643 | 401.1971
2040 | 5 | 1 | 18 | 113.5462 | 81.392 | 387.6441
2040 | 5 | 1 | 19 | 112.7288 | 86.0622 | 413.8068
2040 | 5 | 1 | 20 | 104.7306 | 73.4171 | 423.1826
2040 | 5 | 1 | 21 | 92.0983 | 88.755 | 412.1311
2040 | 5 | 1 | 22 | 81.4875 | 82.8878 | 387.0715
2040 | 5 | 1 | 23 | 78.6968 | 74.6185 | 362.6085
2040 | 5 | 2 | 0 | 80.9693 | 90.9029 | 361.4874
2040 | 5 | 2 | 1 | 82.128 | 97.7977 | 364.1794
2040 | 5 | 2 | 2 | 81.9885 | 95.8467 | 360.3865
2040 | 5 | 2 | 3 | 82.9808 | 97.7583 | 357.2755
2040 | 5 | 2 | 4 | 87.1212 | 103.2109 | 361.451
2040 | 5 | 2 | 5 | 95.8106 | 110.0724 | 371.8107
2040 | 5 | 2 | 6 | 104.2255 | 132.7056 | 377.4548
2040 | 5 | 2 | 7 | 105.3515 | 148.2212 | 403.8598
2040 | 5 | 2 | 8 | 103.2439 | 162.2168 | 425.2647
2040 | 5 | 2 | 9 | 101.6787 | 160.3913 | 437.1757
2040 | 5 | 2 | 10 | 99.8246 | 158.2882 | 435.3533
2040 | 5 | 2 | 11 | 99.9847 | 153.4184 | 431.1005
2040 | 5 | 2 | 12 | 98.9317 | 131.687 | 418.9706
2040 | 5 | 2 | 13 | 98.4851 | 130.5708 | 417.3933
2040 | 5 | 2 | 14 | 99.5185 | 141.9609 | 420.4743
2040 | 5 | 2 | 15 | 104.3499 | 118.9356 | 422.2955
2040 | 5 | 2 | 16 | 112.0375 | 100.5219 | 427.9878
2040 | 5 | 2 | 17 | 115.4347 | 81.6895 | 449.0908
2040 | 5 | 2 | 18 | 114.1058 | 71.8639 | 465.9483
2040 | 5 | 2 | 19 | 113.2517 | 74.0796 | 460.9214
2040 | 5 | 2 | 20 | 104.8561 | 67.1403 | 454.7325
2040 | 5 | 2 | 21 | 91.9787 | 83.6525 | 435.2365
2040 | 5 | 2 | 22 | 81.0657 | 80.4413 | 404.575
2040 | 5 | 2 | 23 | 78.3349 | 71.6227 | 377.484
2040 | 5 | 3 | 0 | 81.8109 | 89.2574 | 365.7905
2040 | 5 | 3 | 1 | 81.5467 | 100.7838 | 372.1726
2040 | 5 | 3 | 2 | 81.151 | 97.8278 | 367.6267
2040 | 5 | 3 | 3 | 81.9746 | 100.9687 | 364.4454
2040 | 5 | 3 | 4 | 86.0975 | 106.633 | 368.0764
2040 | 5 | 3 | 5 | 94.7077 | 111.4512 | 378.5416
2040 | 5 | 3 | 6 | 102.9826 | 124.3677 | 384.9008
2040 | 5 | 3 | 7 | 104.3526 | 137.5076 | 412.6138
2040 | 5 | 3 | 8 | 103.7898 | 157.0532 | 434.8744
2040 | 5 | 3 | 9 | 105.2815 | 153.8899 | 453.2474
2040 | 5 | 3 | 10 | 106.5376 | 159.6485 | 457.638
2040 | 5 | 3 | 11 | 108.5865 | 145.5828 | 458.5743
2040 | 5 | 3 | 12 | 106.6443 | 130.3656 | 406.4217
2040 | 5 | 3 | 13 | 106.8999 | 132.4687 | 403.7238
2040 | 5 | 3 | 14 | 108.8283 | 138.7614 | 406.2977
2040 | 5 | 3 | 15 | 114.2859 | 121.0268 | 410.8789
2040 | 5 | 3 | 16 | 121.4851 | 105.0228 | 418.1039
2040 | 5 | 3 | 17 | 123.6025 | 85.976 | 447.9361
2040 | 5 | 3 | 18 | 111.8328 | 69.0902 | 445.479
2040 | 5 | 3 | 19 | 111.1408 | 76.4061 | 465.0207
2040 | 5 | 3 | 20 | 103.1256 | 61.1041 | 471.5044
2040 | 5 | 3 | 21 | 90.3622 | 78.7427 | 458.7513
2040 | 5 | 3 | 22 | 79.5635 | 73.6888 | 431.3377
2040 | 5 | 3 | 23 | 76.9 | 63.9476 | 403.2805
2040 | 5 | 4 | 0 | 79.722 | 95.6687 | 399.162
2040 | 5 | 4 | 1 | 78.7389 | 93.8832 | 383.8579
2040 | 5 | 4 | 2 | 78.1929 | 90.9407 | 379.2135
2040 | 5 | 4 | 3 | 78.9853 | 93.3127 | 376.3162
2040 | 5 | 4 | 4 | 82.98 | 98.6758 | 380.5845
2040 | 5 | 4 | 5 | 91.8777 | 101.6868 | 390.9182
2040 | 5 | 4 | 6 | 99.2551 | 117.809 | 405.8759
2040 | 5 | 4 | 7 | 101.4113 | 132.8621 | 428.308
2040 | 5 | 4 | 8 | 101.464 | 147.6293 | 427.5064
2040 | 5 | 4 | 9 | 102.5046 | 146.8978 | 414.4712
2040 | 5 | 4 | 10 | 102.7607 | 149.4295 | 401.6215
2040 | 5 | 4 | 11 | 103.9805 | 136.7213 | 392.9224
2040 | 5 | 4 | 12 | 104.256 | 136.9404 | 362.1186
2040 | 5 | 4 | 13 | 104.0757 | 137.8457 | 355.1802
2040 | 5 | 4 | 14 | 104.8739 | 147.5486 | 355.1051
2040 | 5 | 4 | 15 | 109.3649 | 133.3261 | 356.0823
2040 | 5 | 4 | 16 | 115.9445 | 111.5913 | 362.4271
2040 | 5 | 4 | 17 | 117.2876 | 91.8193 | 399.924
2040 | 5 | 4 | 18 | 112.7509 | 72.6079 | 425.8146
2040 | 5 | 4 | 19 | 109.5917 | 76.3897 | 449.4586
2040 | 5 | 4 | 20 | 98.2528 | 65.9809 | 457.2559
2040 | 5 | 4 | 21 | 84.3182 | 82.9327 | 446.9938
2040 | 5 | 4 | 22 | 74.191 | 81.5866 | 424.8216
2040 | 5 | 4 | 23 | 72.3145 | 67.3392 | 401.8274
2040 | 5 | 5 | 0 | 75.5145 | 83.0412 | 395.6791
2040 | 5 | 5 | 1 | 73.5971 | 74.9875 | 378.7878
2040 | 5 | 5 | 2 | 72.4722 | 74.021 | 371.9206
2040 | 5 | 5 | 3 | 72.5813 | 77.306 | 366.9471
2040 | 5 | 5 | 4 | 75.0945 | 81.3221 | 368.0262
2040 | 5 | 5 | 5 | 81.2253 | 83.0671 | 371.387
2040 | 5 | 5 | 6 | 85.6774 | 90.9838 | 369.0788
2040 | 5 | 5 | 7 | 86.4351 | 88.2189 | 382.5131
2040 | 5 | 5 | 8 | 89.6127 | 103.7807 | 402.1141
2040 | 5 | 5 | 9 | 95.9012 | 110.4667 | 413.7335
2040 | 5 | 5 | 10 | 99.5475 | 115.5653 | 412.8679
2040 | 5 | 5 | 11 | 102.6849 | 109.4196 | 416.9362
2040 | 5 | 5 | 12 | 97.4846 | 99.7681 | 398.803
2040 | 5 | 5 | 13 | 96.9814 | 99.4971 | 391.8532
2040 | 5 | 5 | 14 | 97.9544 | 128.5933 | 386.8241
2040 | 5 | 5 | 15 | 101.6954 | 116.0131 | 388.8155
2040 | 5 | 5 | 16 | 107.9055 | 81.2583 | 396.6717
2040 | 5 | 5 | 17 | 109.5982 | 72.7353 | 430.5516
2040 | 5 | 5 | 18 | 105.2178 | 61.3143 | 444.0361
2040 | 5 | 5 | 19 | 100.7511 | 63.8828 | 452.8349
2040 | 5 | 5 | 20 | 89.3434 | 42.4758 | 446.1126
2040 | 5 | 5 | 21 | 76.0677 | 68.1837 | 431.6788
2040 | 5 | 5 | 22 | 67.1376 | 66.2576 | 410.5076
2040 | 5 | 5 | 23 | 66.7923 | 60.2101 | 389.0728
2040 | 5 | 6 | 0 | 71.1604 | 77.3877 | 381.4123
2040 | 5 | 6 | 1 | 71.8472 | 89.9021 | 372.6936
2040 | 5 | 6 | 2 | 70.9575 | 87.7256 | 367.6448
2040 | 5 | 6 | 3 | 71.2788 | 90.569 | 363.6851
2040 | 5 | 6 | 4 | 73.6121 | 93.9586 | 365.8177
2040 | 5 | 6 | 5 | 79.047 | 93.5734 | 369.1737
2040 | 5 | 6 | 6 | 84.0817 | 99.7998 | 359.9353
2040 | 5 | 6 | 7 | 84.1721 | 99.7664 | 371.28
2040 | 5 | 6 | 8 | 86.4011 | 115.0212 | 395.0963
2040 | 5 | 6 | 9 | 91.1579 | 121.0352 | 415.6621
2040 | 5 | 6 | 10 | 93.6021 | 136.5467 | 421.0864
2040 | 5 | 6 | 11 | 95.8883 | 133.0238 | 421.7083
2040 | 5 | 6 | 12 | 94.5039 | 119.0244 | 423.4621
2040 | 5 | 6 | 13 | 94.5027 | 121.0275 | 420.792
2040 | 5 | 6 | 14 | 95.5599 | 147.7904 | 421.4804
2040 | 5 | 6 | 15 | 99.6676 | 134.3812 | 427.9701
2040 | 5 | 6 | 16 | 106.7646 | 113.2288 | 435.2068
2040 | 5 | 6 | 17 | 110.1036 | 106.1184 | 463.9372
2040 | 5 | 6 | 18 | 108.0879 | 99.9707 | 484.547
2040 | 5 | 6 | 19 | 106.1374 | 101.1045 | 474.3236
2040 | 5 | 6 | 20 | 97.2568 | 84.5795 | 462.4513
2040 | 5 | 6 | 21 | 85.1321 | 101.632 | 442.6608
2040 | 5 | 6 | 22 | 74.8075 | 99.0116 | 414.2071
2040 | 5 | 6 | 23 | 73.1001 | 89.234 | 387.6539
2040 | 5 | 7 | 0 | 75.7052 | 103.8757 | 375.829
2040 | 5 | 7 | 1 | 73.7747 | 101.574 | 365.083
2040 | 5 | 7 | 2 | 73.6754 | 99.348 | 361.117
2040 | 5 | 7 | 3 | 74.7956 | 102.7311 | 358.2559
2040 | 5 | 7 | 4 | 78.8751 | 108.0409 | 362.7634
2040 | 5 | 7 | 5 | 87.3426 | 114.0242 | 373.8835
2040 | 5 | 7 | 6 | 95.2013 | 136.2512 | 385.7922
2040 | 5 | 7 | 7 | 96.8392 | 155.2955 | 414.5746
2040 | 5 | 7 | 8 | 95.1684 | 179.3093 | 435.8437
2040 | 5 | 7 | 9 | 94.2471 | 182.2271 | 449.1207
2040 | 5 | 7 | 10 | 94.165 | 191.7779 | 448.1976
2040 | 5 | 7 | 11 | 95.74 | 184.247 | 444.4014
2040 | 5 | 7 | 12 | 95.1507 | 173.1123 | 428.5684
2040 | 5 | 7 | 13 | 95.1271 | 174.9556 | 425.7964
2040 | 5 | 7 | 14 | 96.6398 | 182.8438 | 427.9925
2040 | 5 | 7 | 15 | 101.3922 | 164.4964 | 431.3171
2040 | 5 | 7 | 16 | 108.6209 | 147.6536 | 438.4302
2040 | 5 | 7 | 17 | 112.2852 | 128.0434 | 463.0242
2040 | 5 | 7 | 18 | 109.4719 | 101.4859 | 466.6376
2040 | 5 | 7 | 19 | 107.9708 | 102.4641 | 472.3954
2040 | 5 | 7 | 20 | 99.363 | 87.9796 | 468.0458
2040 | 5 | 7 | 21 | 86.3139 | 102.9038 | 449.4687
2040 | 5 | 7 | 22 | 75.6734 | 95.4757 | 419.4756
2040 | 5 | 7 | 23 | 72.8299 | 83.253 | 391.3189
2040 | 5 | 8 | 0 | 76.0325 | 109.981 | 379.7196
2040 | 5 | 8 | 1 | 74.949 | 107.5648 | 367.3682
2040 | 5 | 8 | 2 | 74.4499 | 105.5346 | 362.8941
2040 | 5 | 8 | 3 | 75.1175 | 107.2342 | 359.5849
2040 | 5 | 8 | 4 | 78.8948 | 111.6069 | 363.2107
2040 | 5 | 8 | 5 | 87.0564 | 117.9982 | 372.5486
2040 | 5 | 8 | 6 | 95.6217 | 139.6999 | 384.3564
2040 | 5 | 8 | 7 | 97.8605 | 159.4526 | 407.3861
2040 | 5 | 8 | 8 | 98.1267 | 168.0937 | 407.5723
2040 | 5 | 8 | 9 | 99.6987 | 168.139 | 395.408
2040 | 5 | 8 | 10 | 100.9046 | 173.4702 | 384.3809
2040 | 5 | 8 | 11 | 103.1025 | 169.5034 | 385.1396
2040 | 5 | 8 | 12 | 102.6367 | 149.2298 | 387.6131
2040 | 5 | 8 | 13 | 103.6107 | 145.3324 | 384.5722
2040 | 5 | 8 | 14 | 105.7053 | 146.5743 | 386.1647
2040 | 5 | 8 | 15 | 110.8762 | 134.7023 | 390.3722
2040 | 5 | 8 | 16 | 117.9621 | 115.5517 | 400.3976
2040 | 5 | 8 | 17 | 120.3952 | 100.2551 | 433.8882
2040 | 5 | 8 | 18 | 117.0453 | 82.789 | 449.3061
2040 | 5 | 8 | 19 | 113.92 | 82.4491 | 464.7815
2040 | 5 | 8 | 20 | 102.9321 | 73.2036 | 463.3651
2040 | 5 | 8 | 21 | 88.1849 | 90.0435 | 447.0752
2040 | 5 | 8 | 22 | 76.6145 | 89.6156 | 417.8208
2040 | 5 | 8 | 23 | 73.5719 | 79.0748 | 388.2637
2040 | 5 | 9 | 0 | 76.8091 | 95.6369 | 380.5869
2040 | 5 | 9 | 1 | 73.093 | 103.8442 | 360.9843
2040 | 5 | 9 | 2 | 72.5267 | 102.1267 | 356.691
2040 | 5 | 9 | 3 | 73.1234 | 104.8126 | 353.2947
2040 | 5 | 9 | 4 | 77.016 | 108.8301 | 357.5641
2040 | 5 | 9 | 5 | 85.5321 | 115.263 | 367.3468
2040 | 5 | 9 | 6 | 94.4479 | 136.9315 | 380.2333
2040 | 5 | 9 | 7 | 96.1138 | 155.1383 | 405.5017
2040 | 5 | 9 | 8 | 95.8438 | 163.0718 | 414.9342
2040 | 5 | 9 | 9 | 97.9017 | 160.9073 | 415.2911
2040 | 5 | 9 | 10 | 99.2846 | 166.1736 | 409.6329
2040 | 5 | 9 | 11 | 101.5651 | 159.6924 | 407.8323
2040 | 5 | 9 | 12 | 102.8479 | 146.399 | 421.7482
2040 | 5 | 9 | 13 | 103.9603 | 143.5819 | 419.1754
2040 | 5 | 9 | 14 | 105.9782 | 148.5617 | 422.5367
2040 | 5 | 9 | 15 | 111.5242 | 136.4549 | 427.9981
2040 | 5 | 9 | 16 | 118.8803 | 117.6845 | 435.4516
2040 | 5 | 9 | 17 | 120.5871 | 103.919 | 460.1529
2040 | 5 | 9 | 18 | 116.9833 | 75.4135 | 478.5535
2040 | 5 | 9 | 19 | 113.8146 | 79.0797 | 476.0031
2040 | 5 | 9 | 20 | 102.0339 | 68.4838 | 469.3954
2040 | 5 | 9 | 21 | 86.1488 | 90.958 | 450.7647
2040 | 5 | 9 | 22 | 74.2005 | 84.2199 | 420.2187
2040 | 5 | 9 | 23 | 71.6728 | 73.8327 | 390.8547
2040 | 5 | 10 | 0 | 75.6265 | 98.7579 | 378.0947
2040 | 5 | 10 | 1 | 72.295 | 99.6452 | 371.8063
2040 | 5 | 10 | 2 | 71.6473 | 97.4792 | 367.8479
2040 | 5 | 10 | 3 | 72.234 | 100.1297 | 365.1443
2040 | 5 | 10 | 4 | 75.9306 | 104.49 | 369.3082
2040 | 5 | 10 | 5 | 83.9045 | 110.0309 | 379.3566
2040 | 5 | 10 | 6 | 93.1362 | 131.7681 | 389.4298
2040 | 5 | 10 | 7 | 94.5919 | 147.4413 | 416.0973
2040 | 5 | 10 | 8 | 94.2122 | 159.2077 | 425.3874
2040 | 5 | 10 | 9 | 96.3778 | 158.1998 | 422.5253
2040 | 5 | 10 | 10 | 97.7812 | 163.5917 | 416.5863
2040 | 5 | 10 | 11 | 100.2652 | 159.5509 | 414.4091
2040 | 5 | 10 | 12 | 100.9607 | 149.3838 | 383.5641
2040 | 5 | 10 | 13 | 102.2924 | 152.1378 | 379.9718
2040 | 5 | 10 | 14 | 104.7644 | 152.1886 | 380.8006
2040 | 5 | 10 | 15 | 110.6038 | 137.5568 | 384.0841
2040 | 5 | 10 | 16 | 117.5921 | 125.5299 | 392.404
2040 | 5 | 10 | 17 | 119.0363 | 107.7536 | 427.8843
2040 | 5 | 10 | 18 | 114.8161 | 90.3669 | 449.6128
2040 | 5 | 10 | 19 | 111.5889 | 95.1202 | 467.1806
2040 | 5 | 10 | 20 | 100.1366 | 83.8357 | 468.8148
2040 | 5 | 10 | 21 | 84.8053 | 102.4248 | 456.0919
2040 | 5 | 10 | 22 | 73.5952 | 97.9339 | 428.6196
2040 | 5 | 10 | 23 | 71.2758 | 87.254 | 399.4457
2040 | 5 | 11 | 0 | 75.0057 | 101.0179 | 387.1455
2040 | 5 | 11 | 1 | 73.3639 | 99.6926 | 375.534
2040 | 5 | 11 | 2 | 72.4183 | 95.8279 | 370.0373
2040 | 5 | 11 | 3 | 72.6853 | 99.0536 | 366.0771
2040 | 5 | 11 | 4 | 75.999 | 105.0184 | 368.9615
2040 | 5 | 11 | 5 | 83.1803 | 108.6815 | 378.2097
2040 | 5 | 11 | 6 | 91.3203 | 135.3293 | 391.6082
2040 | 5 | 11 | 7 | 92.8037 | 153.6303 | 418.8112
2040 | 5 | 11 | 8 | 92.5605 | 167.0286 | 436.1428
2040 | 5 | 11 | 9 | 94.5764 | 163.5289 | 444.7951
2040 | 5 | 11 | 10 | 95.3582 | 165.2101 | 442.1198
2040 | 5 | 11 | 11 | 97.4468 | 151.0376 | 434.8293
2040 | 5 | 11 | 12 | 96.7898 | 132.1952 | 419.6473
2040 | 5 | 11 | 13 | 97.6473 | 131.9454 | 417.8304
2040 | 5 | 11 | 14 | 99.3517 | 136.1766 | 418.9053
2040 | 5 | 11 | 15 | 104.2678 | 119.2975 | 420.7958
2040 | 5 | 11 | 16 | 111.0087 | 97.3805 | 425.4275
2040 | 5 | 11 | 17 | 112.5776 | 79.6227 | 450.2375
2040 | 5 | 11 | 18 | 109.6916 | 62.2182 | 452.7882
2040 | 5 | 11 | 19 | 106.3175 | 67.8237 | 465.8831
2040 | 5 | 11 | 20 | 96.1513 | 56.9637 | 463.1523
2040 | 5 | 11 | 21 | 82.8529 | 78.0242 | 450.3297
2040 | 5 | 11 | 22 | 72.9155 | 74.2834 | 426.476
2040 | 5 | 11 | 23 | 70.5852 | 62.0885 | 401.7976
2040 | 5 | 12 | 0 | 74.194 | 88.7827 | 391.1731
2040 | 5 | 12 | 1 | 71.532 | 89.3293 | 375.9363
2040 | 5 | 12 | 2 | 70.0492 | 88.0266 | 368.9132
2040 | 5 | 12 | 3 | 70.3838 | 90.7924 | 364.1297
2040 | 5 | 12 | 4 | 72.3855 | 93.1803 | 365.1142
2040 | 5 | 12 | 5 | 78.0851 | 93.5122 | 367.417
2040 | 5 | 12 | 6 | 84.6265 | 99.7814 | 352.3689
2040 | 5 | 12 | 7 | 85.9133 | 101.7039 | 373.2242
2040 | 5 | 12 | 8 | 88.4161 | 108.9473 | 417.8135
2040 | 5 | 12 | 9 | 91.8944 | 113.9389 | 455.5935
2040 | 5 | 12 | 10 | 92.1457 | 119.6808 | 462.4981
2040 | 5 | 12 | 11 | 93.5914 | 112.7856 | 459.8345
2040 | 5 | 12 | 12 | 91.6872 | 101.8394 | 414.5601
2040 | 5 | 12 | 13 | 91.151 | 97.4711 | 408.3094
2040 | 5 | 12 | 14 | 91.1976 | 117.604 | 404.8741
2040 | 5 | 12 | 15 | 94.4726 | 104.7431 | 408.8634
2040 | 5 | 12 | 16 | 100.1397 | 75.8354 | 413.7391
2040 | 5 | 12 | 17 | 102.0784 | 69.6145 | 442.7485
2040 | 5 | 12 | 18 | 98.417 | 48.822 | 443.7792
2040 | 5 | 12 | 19 | 96.8793 | 53.4582 | 452.2946
2040 | 5 | 12 | 20 | 88.0614 | 39.5988 | 445.0805
2040 | 5 | 12 | 21 | 77.1708 | 70.6251 | 433.4607
2040 | 5 | 12 | 22 | 68.6547 | 67.152 | 415.3819
2040 | 5 | 12 | 23 | 68.161 | 62.2967 | 394.1382
2040 | 5 | 13 | 0 | 71.9552 | 85.4646 | 383.3617
2040 | 5 | 13 | 1 | 68.2905 | 80.7167 | 378.8008
2040 | 5 | 13 | 2 | 67.4365 | 78.9728 | 373.5856
2040 | 5 | 13 | 3 | 68.0675 | 82.43 | 369.5229
2040 | 5 | 13 | 4 | 70.1713 | 86.473 | 371.6714
2040 | 5 | 13 | 5 | 75.5325 | 86.4907 | 374.5356
2040 | 5 | 13 | 6 | 80.2032 | 98.595 | 363.6441
2040 | 5 | 13 | 7 | 81.4245 | 97.5871 | 377.0109
2040 | 5 | 13 | 8 | 84.6051 | 108.9551 | 406.3394
2040 | 5 | 13 | 9 | 89.7231 | 107.2327 | 436.9207
2040 | 5 | 13 | 10 | 91.7115 | 110.4867 | 445.0438
2040 | 5 | 13 | 11 | 94.4736 | 106.1203 | 443.4118
2040 | 5 | 13 | 12 | 97.0857 | 87.5064 | 450.6388
2040 | 5 | 13 | 13 | 97.3587 | 87.4815 | 449.6718
2040 | 5 | 13 | 14 | 98.458 | 106.5701 | 450.5649
2040 | 5 | 13 | 15 | 103.56 | 103.7206 | 459.6523
2040 | 5 | 13 | 16 | 110.6828 | 69.9659 | 467.5614
2040 | 5 | 13 | 17 | 112.4728 | 65.0049 | 495.0436
2040 | 5 | 13 | 18 | 106.1577 | 53.148 | 494.3107
2040 | 5 | 13 | 19 | 102.7406 | 55.9254 | 492.3927
2040 | 5 | 13 | 20 | 90.9695 | 44.5959 | 484.277
2040 | 5 | 13 | 21 | 76.8624 | 68.3908 | 467.713
2040 | 5 | 13 | 22 | 66.7223 | 66.6435 | 441.6357
2040 | 5 | 13 | 23 | 65.5614 | 60.2651 | 413.773
2040 | 5 | 14 | 0 | 70.4684 | 87.5816 | 398.2732
2040 | 5 | 14 | 1 | 71.9108 | 93.2461 | 387.3471
2040 | 5 | 14 | 2 | 71.6288 | 92.1494 | 383.553
2040 | 5 | 14 | 3 | 72.6174 | 95.9117 | 381.1588
2040 | 5 | 14 | 4 | 76.3914 | 102.4007 | 385.5579
2040 | 5 | 14 | 5 | 84.27 | 107.3341 | 395.803
2040 | 5 | 14 | 6 | 93.0833 | 132.797 | 400.958
2040 | 5 | 14 | 7 | 94.7457 | 152.7567 | 430.0904
2040 | 5 | 14 | 8 | 94.2877 | 169.7242 | 448.4308
2040 | 5 | 14 | 9 | 95.4498 | 169.2309 | 461.2969
2040 | 5 | 14 | 10 | 96.4669 | 173.3519 | 461.7791
2040 | 5 | 14 | 11 | 98.6388 | 162.8115 | 459.4705
2040 | 5 | 14 | 12 | 98.8649 | 152.2998 | 441.8534
2040 | 5 | 14 | 13 | 100.149 | 152.0434 | 439.3023
2040 | 5 | 14 | 14 | 102.9608 | 157.2332 | 439.7975
2040 | 5 | 14 | 15 | 108.9689 | 147.6825 | 444.2204
2040 | 5 | 14 | 16 | 116.7497 | 127.5443 | 449.3371
2040 | 5 | 14 | 17 | 119.1515 | 112.5276 | 477.374
2040 | 5 | 14 | 18 | 116.4196 | 100.5171 | 469.9226
2040 | 5 | 14 | 19 | 113.6142 | 104.9297 | 484.3364
2040 | 5 | 14 | 20 | 103.1195 | 95.328 | 485.6224
2040 | 5 | 14 | 21 | 88.603 | 111.5923 | 471.2951
2040 | 5 | 14 | 22 | 76.5754 | 107.9019 | 444.1783
2040 | 5 | 14 | 23 | 72.7341 | 95.0371 | 415.966
2040 | 5 | 15 | 0 | 76.233 | 102.9742 | 409.1021
2040 | 5 | 15 | 1 | 73.4554 | 99.1888 | 390.8238
2040 | 5 | 15 | 2 | 72.4586 | 98.4151 | 386.0781
2040 | 5 | 15 | 3 | 72.807 | 101.6138 | 382.8528
2040 | 5 | 15 | 4 | 76.3662 | 105.8643 | 386.2599
2040 | 5 | 15 | 5 | 83.9358 | 111.3047 | 395.4386
2040 | 5 | 15 | 6 | 90.0781 | 141.1524 | 415.776
2040 | 5 | 15 | 7 | 92.1968 | 162.9847 | 437.9518
2040 | 5 | 15 | 8 | 93.4979 | 172.5129 | 433.6957
2040 | 5 | 15 | 9 | 97.3131 | 168.5835 | 417.5463
2040 | 5 | 15 | 10 | 100.6818 | 176.9435 | 402.2135
2040 | 5 | 15 | 11 | 104.9005 | 167.2455 | 391.2868
2040 | 5 | 15 | 12 | 106.6138 | 146.6068 | 384.0871
2040 | 5 | 15 | 13 | 110.4024 | 142.8274 | 377.8531
2040 | 5 | 15 | 14 | 115.6244 | 149.3653 | 376.8705
2040 | 5 | 15 | 15 | 123.9182 | 141.1787 | 381.3909
2040 | 5 | 15 | 16 | 133.2884 | 118.6332 | 389.1823
2040 | 5 | 15 | 17 | 137.0162 | 107.8437 | 425.2576
2040 | 5 | 15 | 18 | 133.6495 | 98.2248 | 440.4104
2040 | 5 | 15 | 19 | 129.3011 | 102.1401 | 459.609
2040 | 5 | 15 | 20 | 114.7256 | 91.6813 | 464.1249
2040 | 5 | 15 | 21 | 97.5511 | 110.2398 | 452.439
2040 | 5 | 15 | 22 | 84.2664 | 104.0652 | 426.711
2040 | 5 | 15 | 23 | 79.4241 | 92.2703 | 398.1142
2040 | 5 | 16 | 0 | 80.1713 | 100.6835 | 389.4415
2040 | 5 | 16 | 1 | 75.7272 | 104.9165 | 385.8026
2040 | 5 | 16 | 2 | 74.3132 | 102.7178 | 381.1921
2040 | 5 | 16 | 3 | 74.32 | 105.2696 | 377.8745
2040 | 5 | 16 | 4 | 77.4807 | 109.2551 | 381.5341
2040 | 5 | 16 | 5 | 84.7892 | 113.8394 | 390.877
2040 | 5 | 16 | 6 | 91.5141 | 144.7755 | 400.8574
2040 | 5 | 16 | 7 | 93.7212 | 165.9549 | 429.1896
2040 | 5 | 16 | 8 | 94.7507 | 175.168 | 445.1004
2040 | 5 | 16 | 9 | 98.5956 | 173.9616 | 455.1561
2040 | 5 | 16 | 10 | 101.4411 | 177.9061 | 454.008
2040 | 5 | 16 | 11 | 105.2417 | 171.6787 | 449.4307
2040 | 5 | 16 | 12 | 104.0666 | 149.8827 | 450.0259
2040 | 5 | 16 | 13 | 105.9059 | 148.1773 | 448.27
2040 | 5 | 16 | 14 | 108.8947 | 148.2327 | 450.2441
2040 | 5 | 16 | 15 | 114.5195 | 138.0967 | 456.0506
2040 | 5 | 16 | 16 | 121.98 | 122.0385 | 462.5344
2040 | 5 | 16 | 17 | 123.7607 | 108.8767 | 488.443
2040 | 5 | 16 | 18 | 123.8754 | 95.688 | 505.9808
2040 | 5 | 16 | 19 | 119.4961 | 100.7537 | 505.9877
2040 | 5 | 16 | 20 | 106.2966 | 91.1418 | 501.1402
2040 | 5 | 16 | 21 | 91.0122 | 111.2673 | 484.6344
2040 | 5 | 16 | 22 | 79.0639 | 103.6864 | 455.4041
2040 | 5 | 16 | 23 | 74.5884 | 93.1546 | 425.0082
2040 | 5 | 17 | 0 | 78.8052 | 104.4753 | 418.4029
2040 | 5 | 17 | 1 | 75.8018 | 104.4493 | 395.6592
2040 | 5 | 17 | 2 | 74.5035 | 101.9876 | 389.8198
2040 | 5 | 17 | 3 | 74.4952 | 104.4637 | 385.7716
2040 | 5 | 17 | 4 | 77.5416 | 108.7296 | 388.68
2040 | 5 | 17 | 5 | 84.4134 | 112.4404 | 396.6857
2040 | 5 | 17 | 6 | 91.7021 | 141.7882 | 404.6445
2040 | 5 | 17 | 7 | 93.9224 | 161.546 | 431.2484
2040 | 5 | 17 | 8 | 94.1276 | 175.6833 | 444.2262
2040 | 5 | 17 | 9 | 96.234 | 172.9686 | 451.4517
2040 | 5 | 17 | 10 | 97.2164 | 178.6518 | 449.4129
2040 | 5 | 17 | 11 | 99.2515 | 169.6342 | 446.9457
2040 | 5 | 17 | 12 | 100.4637 | 143.4204 | 432.9011
2040 | 5 | 17 | 13 | 101.0076 | 144.5777 | 430.2528
2040 | 5 | 17 | 14 | 102.0649 | 144.0017 | 431.3587
2040 | 5 | 17 | 15 | 106.7311 | 130.6666 | 436.8463
2040 | 5 | 17 | 16 | 113.0392 | 119.9269 | 439.1815
2040 | 5 | 17 | 17 | 115.1041 | 103.4901 | 464.3455
2040 | 5 | 17 | 18 | 110.543 | 101.5269 | 445.6054
2040 | 5 | 17 | 19 | 106.685 | 107.01 | 466.5091
2040 | 5 | 17 | 20 | 96.2217 | 98.2211 | 472.6851
2040 | 5 | 17 | 21 | 83.2014 | 114.8235 | 463.5948
2040 | 5 | 17 | 22 | 72.8338 | 110.7843 | 439.2473
2040 | 5 | 17 | 23 | 70.5922 | 100.6107 | 410.9261
2040 | 5 | 18 | 0 | 75.3059 | 107.95 | 399.1087
2040 | 5 | 18 | 1 | 75.7987 | 104.7401 | 383.2026
2040 | 5 | 18 | 2 | 75.0132 | 102.1631 | 377.5825
2040 | 5 | 18 | 3 | 75.4633 | 105.0192 | 373.9554
2040 | 5 | 18 | 4 | 78.8095 | 109.7147 | 377.3616
2040 | 5 | 18 | 5 | 86.3008 | 113.7831 | 386.0109
2040 | 5 | 18 | 6 | 94.765 | 142.7747 | 391.8707
2040 | 5 | 18 | 7 | 96.4796 | 163.9915 | 420.5467
2040 | 5 | 18 | 8 | 95.8151 | 172.8382 | 434.3254
2040 | 5 | 18 | 9 | 96.4733 | 171.0055 | 437.1484
2040 | 5 | 18 | 10 | 96.1099 | 177.3043 | 429.3673
2040 | 5 | 18 | 11 | 97.4258 | 167.1069 | 422.9524
2040 | 5 | 18 | 12 | 101.153 | 150.3911 | 409.2333
2040 | 5 | 18 | 13 | 101.4111 | 147.4619 | 405.3032
2040 | 5 | 18 | 14 | 102.9673 | 148.9163 | 406.2164
2040 | 5 | 18 | 15 | 107.4164 | 138.3668 | 411.088
2040 | 5 | 18 | 16 | 113.5556 | 118.3322 | 415.9571
2040 | 5 | 18 | 17 | 115.6377 | 104.967 | 443.2052
2040 | 5 | 18 | 18 | 106.7427 | 91.5779 | 454.4933
2040 | 5 | 18 | 19 | 105.2324 | 94.8838 | 467.2372
2040 | 5 | 18 | 20 | 97.017 | 86.5888 | 464.9262
2040 | 5 | 18 | 21 | 85.4009 | 106.3917 | 453.4065
2040 | 5 | 18 | 22 | 75.9715 | 102.0846 | 431.3404
2040 | 5 | 18 | 23 | 73.5752 | 87.5807 | 406.5508
2040 | 5 | 19 | 0 | 76.6 | 94.9354 | 395.5066
2040 | 5 | 19 | 1 | 69.2477 | 87.1722 | 396.4329
2040 | 5 | 19 | 2 | 67.2953 | 85.1341 | 386.7247
2040 | 5 | 19 | 3 | 67.117 | 86.4422 | 379.5551
2040 | 5 | 19 | 4 | 67.9814 | 86.3013 | 377.2595
2040 | 5 | 19 | 5 | 70.662 | 81.3479 | 370.0179
2040 | 5 | 19 | 6 | 72.735 | 80.1769 | 342.5352
2040 | 5 | 19 | 7 | 72.3829 | 63.7642 | 340.1626
2040 | 5 | 19 | 8 | 77.9858 | 75.945 | 369.8752
2040 | 5 | 19 | 9 | 86.5756 | 64.9712 | 400.9431
2040 | 5 | 19 | 10 | 90.0559 | 66.1495 | 417.063
2040 | 5 | 19 | 11 | 93.3513 | 73.751 | 423.9934
2040 | 5 | 19 | 12 | 95.4823 | 54.25 | 404.7051
2040 | 5 | 19 | 13 | 94.6132 | 48.6416 | 393.9694
2040 | 5 | 19 | 14 | 94.9235 | 89.2592 | 390.2776
2040 | 5 | 19 | 15 | 99.1738 | 83.2525 | 388.4212
2040 | 5 | 19 | 16 | 104.6496 | 44.4284 | 395.1172
2040 | 5 | 19 | 17 | 105.4207 | 48.9561 | 431.8352
2040 | 5 | 19 | 18 | 98.6471 | 37.9025 | 447.4013
2040 | 5 | 19 | 19 | 94.0933 | 43.1176 | 454.6267
2040 | 5 | 19 | 20 | 80.3701 | 31.06 | 443.9672
2040 | 5 | 19 | 21 | 67.6003 | 61.1739 | 432.3964
2040 | 5 | 19 | 22 | 59.7762 | 58.0687 | 413.2379
2040 | 5 | 19 | 23 | 61.5122 | 60.0022 | 392.8404
2040 | 5 | 20 | 0 | 67.7544 | 84.5432 | 387.9525
2040 | 5 | 20 | 1 | 68.7908 | 92.5969 | 373.6589
2040 | 5 | 20 | 2 | 67.7991 | 90.904 | 365.9016
2040 | 5 | 20 | 3 | 67.9945 | 94.2057 | 360.1976
2040 | 5 | 20 | 4 | 70.1006 | 96.2262 | 360.4232
2040 | 5 | 20 | 5 | 75.2101 | 96.1516 | 360.3067
2040 | 5 | 20 | 6 | 79.4359 | 102.9238 | 354.4719
2040 | 5 | 20 | 7 | 80.1052 | 107.2528 | 362.6901
2040 | 5 | 20 | 8 | 83.1841 | 109.0644 | 372.8543
2040 | 5 | 20 | 9 | 89.1612 | 108.8573 | 382.9498
2040 | 5 | 20 | 10 | 92.7877 | 116.1724 | 383.7618
2040 | 5 | 20 | 11 | 96.2346 | 108.1593 | 392.2428
2040 | 5 | 20 | 12 | 96.2784 | 100.7028 | 390.0749
2040 | 5 | 20 | 13 | 96.5801 | 96.7565 | 386.1174
2040 | 5 | 20 | 14 | 98.4158 | 109.1372 | 379.4122
2040 | 5 | 20 | 15 | 103.3427 | 104.288 | 383.9379
2040 | 5 | 20 | 16 | 110.0653 | 84.0267 | 394.1072
2040 | 5 | 20 | 17 | 112.308 | 82.8037 | 434.5042
2040 | 5 | 20 | 18 | 104.1206 | 76.6168 | 459.9724
2040 | 5 | 20 | 19 | 100.3682 | 81.8573 | 462.7912
2040 | 5 | 20 | 20 | 89.0824 | 72.9366 | 453.9706
2040 | 5 | 20 | 21 | 75.4363 | 95.3982 | 438.2924
2040 | 5 | 20 | 22 | 65.8873 | 90.9666 | 412.7901
2040 | 5 | 20 | 23 | 65.1697 | 84.4448 | 384.283
2040 | 5 | 21 | 0 | 70.2087 | 96.7638 | 375.9007
2040 | 5 | 21 | 1 | 72.7221 | 99.3906 | 363.9137
2040 | 5 | 21 | 2 | 72.4028 | 98.8758 | 357.3428
2040 | 5 | 21 | 3 | 73.4215 | 103.5619 | 353.0134
2040 | 5 | 21 | 4 | 77.4944 | 109.4487 | 356.4136
2040 | 5 | 21 | 5 | 85.7091 | 114.9535 | 364.3983
2040 | 5 | 21 | 6 | 94.9906 | 142.3556 | 371.7546
2040 | 5 | 21 | 7 | 97.2802 | 166.2863 | 402.137
2040 | 5 | 21 | 8 | 96.7598 | 179.0161 | 425.3331
2040 | 5 | 21 | 9 | 96.8666 | 176.6422 | 442.5829
2040 | 5 | 21 | 10 | 96.9734 | 183.8045 | 442.8118
2040 | 5 | 21 | 11 | 98.3517 | 169.1716 | 443.219
2040 | 5 | 21 | 12 | 95.776 | 139.0212 | 435.6549
2040 | 5 | 21 | 13 | 95.4284 | 133.6249 | 433.4241
2040 | 5 | 21 | 14 | 96.61 | 134.5615 | 434.4806
2040 | 5 | 21 | 15 | 101.7504 | 125.3759 | 441.6841
2040 | 5 | 21 | 16 | 109.663 | 106.9733 | 445.743
2040 | 5 | 21 | 17 | 113.6659 | 97.1579 | 471.8407
2040 | 5 | 21 | 18 | 110.0379 | 71.188 | 492.8574
2040 | 5 | 21 | 19 | 109.3049 | 76.5541 | 496.7445
2040 | 5 | 21 | 20 | 100.7281 | 65.4487 | 487.7245
2040 | 5 | 21 | 21 | 88.5609 | 89.6925 | 470.0804
2040 | 5 | 21 | 22 | 77.9653 | 86.3638 | 439.1094
2040 | 5 | 21 | 23 | 75.125 | 77.9761 | 405.1039
2040 | 5 | 22 | 0 | 77.6997 | 103.911 | 394.364
2040 | 5 | 22 | 1 | 76.025 | 105.6022 | 376.3275
2040 | 5 | 22 | 2 | 75.5691 | 103.8211 | 369.9402
2040 | 5 | 22 | 3 | 76.3967 | 107.0805 | 365.2588
2040 | 5 | 22 | 4 | 80.3133 | 110.59 | 367.4532
2040 | 5 | 22 | 5 | 88.3337 | 116.2264 | 374.6945
2040 | 5 | 22 | 6 | 96.9338 | 134.1781 | 389.0386
2040 | 5 | 22 | 7 | 98.7941 | 154.3837 | 417.86
2040 | 5 | 22 | 8 | 98.1759 | 161.6993 | 430.2773
2040 | 5 | 22 | 9 | 99.4108 | 157.2368 | 435.3711
2040 | 5 | 22 | 10 | 100.1206 | 162.8646 | 432.0022
2040 | 5 | 22 | 11 | 102.187 | 157.777 | 424.8553
2040 | 5 | 22 | 12 | 100.2298 | 148.8464 | 370.4977
2040 | 5 | 22 | 13 | 100.5369 | 145.2 | 359.5255
2040 | 5 | 22 | 14 | 102.9167 | 143.6024 | 356.6203
2040 | 5 | 22 | 15 | 108.4028 | 135.3122 | 363.1138
2040 | 5 | 22 | 16 | 115.5996 | 121.3259 | 375.6452
2040 | 5 | 22 | 17 | 118.7634 | 110.583 | 418.8226
2040 | 5 | 22 | 18 | 109.3436 | 78.8416 | 435.8506
2040 | 5 | 22 | 19 | 108.2761 | 82.5075 | 465.7614
2040 | 5 | 22 | 20 | 99.7069 | 73.553 | 473.4065
2040 | 5 | 22 | 21 | 87.4735 | 97.8931 | 465.2131
2040 | 5 | 22 | 22 | 77.3299 | 93.022 | 441.5732
2040 | 5 | 22 | 23 | 74.39 | 83.0405 | 412.5534
2040 | 5 | 23 | 0 | 77.3317 | 107.2683 | 403.6116
2040 | 5 | 23 | 1 | 77.4366 | 111.5352 | 390.7182
2040 | 5 | 23 | 2 | 76.7836 | 108.6599 | 385.2839
2040 | 5 | 23 | 3 | 77.3609 | 111.0182 | 381.328
2040 | 5 | 23 | 4 | 81.1129 | 114.2624 | 384.533
2040 | 5 | 23 | 5 | 89.1749 | 119.3794 | 393.0483
2040 | 5 | 23 | 6 | 98.5997 | 136.9088 | 411.8754
2040 | 5 | 23 | 7 | 100.5585 | 157.4208 | 431.8451
2040 | 5 | 23 | 8 | 99.4289 | 164.9176 | 418.9452
2040 | 5 | 23 | 9 | 99.0109 | 161.1893 | 390.6634
2040 | 5 | 23 | 10 | 98.778 | 164.0056 | 366.7974
2040 | 5 | 23 | 11 | 100.0003 | 158.9277 | 349.6066
2040 | 5 | 23 | 12 | 101.677 | 152.8744 | 332.1434
2040 | 5 | 23 | 13 | 101.6493 | 149.5778 | 325.1609
2040 | 5 | 23 | 14 | 103.2066 | 146.8204 | 322.146
2040 | 5 | 23 | 15 | 107.9336 | 139.7943 | 322.0991
2040 | 5 | 23 | 16 | 114.7305 | 127.0405 | 332.7865
2040 | 5 | 23 | 17 | 117.9131 | 114.572 | 382.0642
2040 | 5 | 23 | 18 | 115.1217 | 94.4352 | 405.2712
2040 | 5 | 23 | 19 | 111.84 | 96.7166 | 441.3628
2040 | 5 | 23 | 20 | 101.2116 | 88.188 | 454.7428
2040 | 5 | 23 | 21 | 87.5046 | 111.4762 | 449.3217
2040 | 5 | 23 | 22 | 76.1781 | 104.9576 | 425.7134
2040 | 5 | 23 | 23 | 73.1703 | 94.2899 | 397.766
2040 | 5 | 24 | 0 | 78.599 | 111.4717 | 393.4877
2040 | 5 | 24 | 1 | 76.3013 | 111.9253 | 378.3169
2040 | 5 | 24 | 2 | 75.4433 | 109.5845 | 372.4077
2040 | 5 | 24 | 3 | 75.9933 | 112.2498 | 368.4456
2040 | 5 | 24 | 4 | 79.7985 | 115.6669 | 371.4107
2040 | 5 | 24 | 5 | 87.7799 | 120.1763 | 379.0156
2040 | 5 | 24 | 6 | 98.0114 | 149.4801 | 391.7602
2040 | 5 | 24 | 7 | 99.864 | 172.8035 | 415.0762
2040 | 5 | 24 | 8 | 99.276 | 184.159 | 415.0658
2040 | 5 | 24 | 9 | 100.4947 | 183.2147 | 403.5351
2040 | 5 | 24 | 10 | 101.2174 | 191.078 | 392.122
2040 | 5 | 24 | 11 | 103.0016 | 176.7836 | 392.0009
2040 | 5 | 24 | 12 | 101.6629 | 148.1697 | 388.62
2040 | 5 | 24 | 13 | 101.8353 | 145.9472 | 385.8909
2040 | 5 | 24 | 14 | 104.0562 | 139.1612 | 386.3955
2040 | 5 | 24 | 15 | 109.7294 | 128.8608 | 392.7681
2040 | 5 | 24 | 16 | 116.5339 | 120.6013 | 400.5011
2040 | 5 | 24 | 17 | 119.0663 | 107.8282 | 438.2694
2040 | 5 | 24 | 18 | 109.1852 | 107.9966 | 455.3166
2040 | 5 | 24 | 19 | 108.2412 | 112.9972 | 474.7105
2040 | 5 | 24 | 20 | 99.4559 | 102.5553 | 473.0011
2040 | 5 | 24 | 21 | 87.5019 | 122.4125 | 461.4515
2040 | 5 | 24 | 22 | 77.2732 | 116.2289 | 434.9123
2040 | 5 | 24 | 23 | 74.531 | 104.525 | 403.6682
2040 | 5 | 25 | 0 | 77.4341 | 111.4371 | 391.5498
2040 | 5 | 25 | 1 | 76.6256 | 112.8989 | 368.2066
2040 | 5 | 25 | 2 | 75.7273 | 108.1709 | 361.7817
2040 | 5 | 25 | 3 | 76.2997 | 111.0572 | 357.6226
2040 | 5 | 25 | 4 | 79.8922 | 115.7699 | 360.8993
2040 | 5 | 25 | 5 | 87.7501 | 117.0805 | 368.2813
2040 | 5 | 25 | 6 | 96.5527 | 143.3932 | 378.1748
2040 | 5 | 25 | 7 | 98.5999 | 166.079 | 408.2655
2040 | 5 | 25 | 8 | 97.9053 | 178.7431 | 427.6187
2040 | 5 | 25 | 9 | 97.7224 | 177.94 | 439.8068
2040 | 5 | 25 | 10 | 97.7375 | 182.6192 | 435.7496
2040 | 5 | 25 | 11 | 98.8644 | 168.4843 | 428.9118
2040 | 5 | 25 | 12 | 98.5962 | 148.1617 | 425.5863
2040 | 5 | 25 | 13 | 98.2029 | 147.1368 | 420.3286
2040 | 5 | 25 | 14 | 99.684 | 143.0158 | 421.9528
2040 | 5 | 25 | 15 | 104.2189 | 131.4748 | 429.4209
2040 | 5 | 25 | 16 | 110.2153 | 123.2213 | 434.4283
2040 | 5 | 25 | 17 | 112.5204 | 110.3401 | 457.1347
2040 | 5 | 25 | 18 | 105.793 | 107.1893 | 476.3671
2040 | 5 | 25 | 19 | 104.7285 | 115.144 | 473.8171
2040 | 5 | 25 | 20 | 96.4802 | 104.7604 | 464.9094
2040 | 5 | 25 | 21 | 85.5848 | 124.8856 | 450.3588
2040 | 5 | 25 | 22 | 76.5952 | 115.3315 | 426.972
2040 | 5 | 25 | 23 | 74.1285 | 100.9988 | 401.0416
2040 | 5 | 26 | 0 | 75.7135 | 106.4117 | 390.5156
2040 | 5 | 26 | 1 | 73.6201 | 98.9306 | 378.2491
2040 | 5 | 26 | 2 | 72.2171 | 96.7762 | 368.5387
2040 | 5 | 26 | 3 | 72.3862 | 99.4057 | 361.6283
2040 | 5 | 26 | 4 | 74.7095 | 101.2212 | 361.3704
2040 | 5 | 26 | 5 | 80.1823 | 101.2134 | 361.8859
2040 | 5 | 26 | 6 | 86.5768 | 115.3396 | 351.0764
2040 | 5 | 26 | 7 | 87.4637 | 124.1608 | 369.5441
2040 | 5 | 26 | 8 | 89.2788 | 128.3608 | 405.2358
2040 | 5 | 26 | 9 | 92.5851 | 132.4048 | 441.8356
2040 | 5 | 26 | 10 | 93.3528 | 140.0974 | 449.1324
2040 | 5 | 26 | 11 | 94.6024 | 134.0652 | 454.9055
2040 | 5 | 26 | 12 | 97.8733 | 123.8653 | 441.0163
2040 | 5 | 26 | 13 | 97.0231 | 118.3925 | 433.5774
2040 | 5 | 26 | 14 | 97.8982 | 125.2521 | 420.9295
2040 | 5 | 26 | 15 | 101.5086 | 117.9212 | 427.0382
2040 | 5 | 26 | 16 | 107.0656 | 101.0755 | 432.6267
2040 | 5 | 26 | 17 | 108.9458 | 98.9983 | 459.7221
2040 | 5 | 26 | 18 | 101.2513 | 73.7427 | 468.8414
2040 | 5 | 26 | 19 | 98.261 | 78.9786 | 463.1851
2040 | 5 | 26 | 20 | 88.2906 | 65.6634 | 450.1919
2040 | 5 | 26 | 21 | 77.1163 | 95.3637 | 437.945
2040 | 5 | 26 | 22 | 68.8152 | 89.726 | 418.6915
2040 | 5 | 26 | 23 | 67.9499 | 85.0598 | 395.2044
2040 | 5 | 27 | 0 | 71.9962 | 99.5314 | 389.3703
2040 | 5 | 27 | 1 | 70.361 | 94.8361 | 373.2147
2040 | 5 | 27 | 2 | 69.3268 | 92.483 | 364.9905
2040 | 5 | 27 | 3 | 69.6337 | 95.4442 | 358.7166
2040 | 5 | 27 | 4 | 71.8135 | 98.6967 | 357.8349
2040 | 5 | 27 | 5 | 76.8388 | 97.9123 | 355.3376
2040 | 5 | 27 | 6 | 82.3676 | 103.366 | 334.4125
2040 | 5 | 27 | 7 | 82.6054 | 106.2871 | 354.0171
2040 | 5 | 27 | 8 | 84.3772 | 112.8533 | 397.9381
2040 | 5 | 27 | 9 | 88.0566 | 113.6366 | 435.6608
2040 | 5 | 27 | 10 | 89.669 | 117.7475 | 445.9855
2040 | 5 | 27 | 11 | 91.5065 | 110.9824 | 438.8771
2040 | 5 | 27 | 12 | 93.9545 | 92.9708 | 411.7616
2040 | 5 | 27 | 13 | 93.6743 | 90.5282 | 405.8048
2040 | 5 | 27 | 14 | 95.1506 | 108.1451 | 408.6051
2040 | 5 | 27 | 15 | 99.7439 | 108.6669 | 415.8306
2040 | 5 | 27 | 16 | 106.5802 | 79.6479 | 420.096
2040 | 5 | 27 | 17 | 109.7751 | 79.1554 | 453.0086
2040 | 5 | 27 | 18 | 103.6171 | 58.7962 | 454.7011
2040 | 5 | 27 | 19 | 101.6995 | 62.6409 | 463.9532
2040 | 5 | 27 | 20 | 92.7229 | 52.6063 | 456.203
2040 | 5 | 27 | 21 | 81.4675 | 83.106 | 443.3414
2040 | 5 | 27 | 22 | 72.0344 | 80.369 | 417.9306
2040 | 5 | 27 | 23 | 70.2312 | 77.127 | 388.1538
2040 | 5 | 28 | 0 | 73.0408 | 101.7969 | 380.1522
2040 | 5 | 28 | 1 | 71.6675 | 101.9147 | 367.1754
2040 | 5 | 28 | 2 | 71.3372 | 100.8298 | 360.1618
2040 | 5 | 28 | 3 | 72.4182 | 104.9437 | 356.2903
2040 | 5 | 28 | 4 | 76.3655 | 110.1606 | 359.7171
2040 | 5 | 28 | 5 | 84.5165 | 115.7246 | 367.0171
2040 | 5 | 28 | 6 | 93.4504 | 135.8483 | 371.2717
2040 | 5 | 28 | 7 | 96.4967 | 157.6912 | 398.0297
2040 | 5 | 28 | 8 | 96.5635 | 170.0282 | 404.882
2040 | 5 | 28 | 9 | 97.233 | 167.4829 | 403.8971
2040 | 5 | 28 | 10 | 97.8594 | 172.3735 | 395.8739
2040 | 5 | 28 | 11 | 99.4477 | 162.4599 | 396.8303
2040 | 5 | 28 | 12 | 100.733 | 156.2573 | 396.4602
2040 | 5 | 28 | 13 | 100.9965 | 152.2803 | 398.2026
2040 | 5 | 28 | 14 | 102.9482 | 152.4667 | 404.0051
2040 | 5 | 28 | 15 | 108.5862 | 147.3765 | 413.4886
2040 | 5 | 28 | 16 | 115.9646 | 130.5891 | 422.8661
2040 | 5 | 28 | 17 | 118.5828 | 120.5434 | 459.2376
2040 | 5 | 28 | 18 | 111.573 | 93.6081 | 472.4158
2040 | 5 | 28 | 19 | 107.6884 | 98.2412 | 482.424
2040 | 5 | 28 | 20 | 95.1283 | 88.7479 | 474.7077
2040 | 5 | 28 | 21 | 80.6725 | 112.4958 | 459.5828
2040 | 5 | 28 | 22 | 70.2373 | 105.0402 | 430.5589
2040 | 5 | 28 | 23 | 68.7417 | 93.5222 | 397.4044
2040 | 5 | 29 | 0 | 75.035 | 112.9126 | 391.8395
2040 | 5 | 29 | 1 | 72.0486 | 110.3108 | 363.4587
2040 | 5 | 29 | 2 | 71.2462 | 107.2823 | 355.886
2040 | 5 | 29 | 3 | 71.8052 | 110.1258 | 349.7666
2040 | 5 | 29 | 4 | 75.3836 | 114.0867 | 350.7444
2040 | 5 | 29 | 5 | 83.1291 | 117.2417 | 356.2519
2040 | 5 | 29 | 6 | 92.8963 | 138.5753 | 364.1949
2040 | 5 | 29 | 7 | 94.5946 | 161.2994 | 396.5213
2040 | 5 | 29 | 8 | 94.4471 | 171.765 | 430.2236
2040 | 5 | 29 | 9 | 96.2539 | 167.8225 | 457.3707
2040 | 5 | 29 | 10 | 97.6631 | 173.4636 | 459.4001
2040 | 5 | 29 | 11 | 99.8089 | 165.6583 | 451.7709
2040 | 5 | 29 | 12 | 98.629 | 160.6333 | 424.0046
2040 | 5 | 29 | 13 | 99.8053 | 158.8049 | 418.6211
2040 | 5 | 29 | 14 | 102.6642 | 157.0961 | 418.7803
2040 | 5 | 29 | 15 | 108.0493 | 152.3762 | 426.9829
2040 | 5 | 29 | 16 | 114.3983 | 141.3547 | 436.7925
2040 | 5 | 29 | 17 | 117.0105 | 131.2671 | 464.7662
2040 | 5 | 29 | 18 | 114.231 | 104.5174 | 474.3728
2040 | 5 | 29 | 19 | 111.136 | 110.5678 | 477.5684
2040 | 5 | 29 | 20 | 99.8516 | 99.9244 | 467.3869
2040 | 5 | 29 | 21 | 85.994 | 122.7603 | 450.5294
2040 | 5 | 29 | 22 | 75.393 | 114.0118 | 421.7454
2040 | 5 | 29 | 23 | 72.6924 | 100.6048 | 389.9777
2040 | 5 | 30 | 0 | 75.4031 | 117.6051 | 381.885
2040 | 5 | 30 | 1 | 71.6348 | 113.1437 | 358.8319
2040 | 5 | 30 | 2 | 70.5226 | 108.9768 | 351.382
2040 | 5 | 30 | 3 | 70.6612 | 110.6456 | 345.7418
2040 | 5 | 30 | 4 | 74.34 | 114.5781 | 348.2376
2040 | 5 | 30 | 5 | 81.9135 | 117.7234 | 354.9212
2040 | 5 | 30 | 6 | 91.0406 | 148.8645 | 364.6975
2040 | 5 | 30 | 7 | 93.1479 | 173.4673 | 393.3693
2040 | 5 | 30 | 8 | 93.1994 | 185.7167 | 416.6689
2040 | 5 | 30 | 9 | 96.2198 | 183.9338 | 433.8708
2040 | 5 | 30 | 10 | 98.5207 | 187.8836 | 434.6356
2040 | 5 | 30 | 11 | 101.6506 | 177.9329 | 429.6454
2040 | 5 | 30 | 12 | 101.697 | 160.836 | 412.0679
2040 | 5 | 30 | 13 | 102.4783 | 159.6732 | 411.5918
2040 | 5 | 30 | 14 | 104.6882 | 160.0495 | 414.1706
2040 | 5 | 30 | 15 | 110.9259 | 156.2553 | 420.2942
2040 | 5 | 30 | 16 | 118.9912 | 143.3735 | 427.2675
2040 | 5 | 30 | 17 | 121.3784 | 131.5324 | 453.9479
2040 | 5 | 30 | 18 | 114.8859 | 115.3469 | 474.8326
2040 | 5 | 30 | 19 | 110.7893 | 121.0415 | 475.3715
2040 | 5 | 30 | 20 | 98.3746 | 110.4013 | 468.3498
2040 | 5 | 30 | 21 | 83.5674 | 131.5192 | 451.4099
2040 | 5 | 30 | 22 | 72.2379 | 122.7016 | 421.7649
2040 | 5 | 30 | 23 | 69.8163 | 109.0744 | 390.0898
2040 | 5 | 31 | 0 | 75.3333 | 119.2674 | 383.5935
2040 | 5 | 31 | 1 | 73.3147 | 119.8326 | 354.8717
2040 | 5 | 31 | 2 | 72.5019 | 115.9451 | 347.118
2040 | 5 | 31 | 3 | 73.0766 | 117.6435 | 341.5809
2040 | 5 | 31 | 4 | 76.4589 | 120.2681 | 343.676
2040 | 5 | 31 | 5 | 83.7471 | 124.45 | 349.8557
2040 | 5 | 31 | 6 | 91.424 | 149.8516 | 365.2473
2040 | 5 | 31 | 7 | 93.4588 | 173.9392 | 393.0496
2040 | 5 | 31 | 8 | 92.2181 | 192.9089 | 414.7332
2040 | 5 | 31 | 9 | 92.3701 | 194.8933 | 430.856
2040 | 5 | 31 | 10 | 92.5408 | 212.5468 | 432.2859
2040 | 5 | 31 | 11 | 94.3027 | 202.4354 | 430.2134
2040 | 5 | 31 | 12 | 96.7879 | 197.2599 | 420.6465
2040 | 5 | 31 | 13 | 97.3649 | 200.3591 | 419.3198
2040 | 5 | 31 | 14 | 99.7609 | 203.0848 | 422.4957
2040 | 5 | 31 | 15 | 105.1147 | 191.2017 | 430.5424
2040 | 5 | 31 | 16 | 111.368 | 181.9342 | 438.1085
2040 | 5 | 31 | 17 | 113.8781 | 165.9251 | 463.8218
2040 | 5 | 31 | 18 | 108.5868 | 150.2127 | 482.9022
2040 | 5 | 31 | 19 | 105.4791 | 152.1147 | 481.1531
2040 | 5 | 31 | 20 | 94.7048 | 133.7679 | 471.441
2040 | 5 | 31 | 21 | 81.4617 | 148.9024 | 453.764
2040 | 5 | 31 | 22 | 71.5573 | 137.5904 | 424.0948
2040 | 5 | 31 | 23 | 69.2302 | 123.5361 | 391.6564
2040 | 6 | 1 | 0 | 74.896 | 137.1939 | 384.093
2040 | 6 | 1 | 1 | 75.6482 | 148.935 | 393.4989
2040 | 6 | 1 | 2 | 74.294 | 142.3815 | 382.2267
2040 | 6 | 1 | 3 | 74.2334 | 142.1596 | 373.8099
2040 | 6 | 1 | 4 | 77.4176 | 142.7831 | 373.6269
2040 | 6 | 1 | 5 | 83.7846 | 144.3264 | 376.4098
2040 | 6 | 1 | 6 | 91.695 | 170.9455 | 385.4368
2040 | 6 | 1 | 7 | 94.0589 | 197.0126 | 418.429
2040 | 6 | 1 | 8 | 94.4462 | 215.2863 | 445.4021
2040 | 6 | 1 | 9 | 95.1335 | 226.7652 | 465.7428
2040 | 6 | 1 | 10 | 95.3189 | 244.0511 | 474.7012
2040 | 6 | 1 | 11 | 96.8618 | 254.4937 | 487.2657
2040 | 6 | 1 | 12 | 99.0458 | 240.2887 | 494.8696
2040 | 6 | 1 | 13 | 98.9065 | 242.7062 | 509.3826
2040 | 6 | 1 | 14 | 99.8443 | 230.9776 | 525.4176
2040 | 6 | 1 | 15 | 104.5089 | 205.1715 | 537.9869
2040 | 6 | 1 | 16 | 111.1029 | 217.5611 | 548.8781
2040 | 6 | 1 | 17 | 114.4391 | 197.5903 | 579.236
2040 | 6 | 1 | 18 | 111.8426 | 186.3632 | 597.1746
2040 | 6 | 1 | 19 | 107.3251 | 180.6369 | 602.7532
2040 | 6 | 1 | 20 | 95.3463 | 152.4455 | 585.9684
2040 | 6 | 1 | 21 | 82.2899 | 163.0727 | 564.4026
2040 | 6 | 1 | 22 | 73.0414 | 152.0036 | 531.5169
2040 | 6 | 1 | 23 | 70.7037 | 133.3995 | 490.0535
2040 | 6 | 2 | 0 | 76.4768 | 149.8621 | 463.8158
2040 | 6 | 2 | 1 | 71.4292 | 146.854 | 443.0755
2040 | 6 | 2 | 2 | 69.6782 | 141.9729 | 424.7872
2040 | 6 | 2 | 3 | 69.3795 | 140.6031 | 411.608
2040 | 6 | 2 | 4 | 71.2674 | 140.3211 | 405.1114
2040 | 6 | 2 | 5 | 75.8269 | 136.7723 | 397.2797
2040 | 6 | 2 | 6 | 80.807 | 158.5306 | 391.4547
2040 | 6 | 2 | 7 | 82.2317 | 169.1458 | 415.7476
2040 | 6 | 2 | 8 | 86.5995 | 174.5741 | 461.2407
2040 | 6 | 2 | 9 | 92.9159 | 186.8161 | 503.5732
2040 | 6 | 2 | 10 | 95.5274 | 206.7339 | 520.5241
2040 | 6 | 2 | 11 | 98.5945 | 226.2088 | 522.8115
2040 | 6 | 2 | 12 | 97.6284 | 215.0691 | 515.187
2040 | 6 | 2 | 13 | 97.3355 | 212.4661 | 517.113
2040 | 6 | 2 | 14 | 98.5094 | 205.3109 | 528.9269
2040 | 6 | 2 | 15 | 102.9758 | 176.346 | 540.224
2040 | 6 | 2 | 16 | 109.3724 | 195.2269 | 555.8565
2040 | 6 | 2 | 17 | 111.816 | 185.7894 | 587.5087
2040 | 6 | 2 | 18 | 103.3603 | 172.863 | 598.7521
2040 | 6 | 2 | 19 | 98.1572 | 170.092 | 599.7192
2040 | 6 | 2 | 20 | 85.199 | 147.6195 | 573.9371
2040 | 6 | 2 | 21 | 73.0554 | 167.9399 | 553.9255
2040 | 6 | 2 | 22 | 65.8787 | 157.6081 | 525.7249
2040 | 6 | 2 | 23 | 65.8577 | 145.192 | 489.0784
2040 | 6 | 3 | 0 | 70.9506 | 143.0684 | 468.7206
2040 | 6 | 3 | 1 | 68.1725 | 136.3768 | 435.1452
2040 | 6 | 3 | 2 | 66.7857 | 131.3701 | 418.6643
2040 | 6 | 3 | 3 | 66.7878 | 131.2321 | 406.4587
2040 | 6 | 3 | 4 | 68.992 | 130.648 | 400.665
2040 | 6 | 3 | 5 | 72.9619 | 125.6598 | 392.7354
2040 | 6 | 3 | 6 | 77.91 | 138.1264 | 378.741
2040 | 6 | 3 | 7 | 79.0454 | 142.8056 | 397.8349
2040 | 6 | 3 | 8 | 82.5282 | 140.8838 | 438.1403
2040 | 6 | 3 | 9 | 88.1286 | 146.0597 | 481.1744
2040 | 6 | 3 | 10 | 91.6341 | 150.1963 | 502.1771
2040 | 6 | 3 | 11 | 94.7977 | 158.3264 | 515.8202
2040 | 6 | 3 | 12 | 89.5775 | 141.4738 | 511.4324
2040 | 6 | 3 | 13 | 89.4996 | 137.9366 | 524.5232
2040 | 6 | 3 | 14 | 90.861 | 146.5821 | 537.877
2040 | 6 | 3 | 15 | 95.7035 | 132.611 | 548.743
2040 | 6 | 3 | 16 | 102.9848 | 126.0424 | 565.5484
2040 | 6 | 3 | 17 | 107.7967 | 121.1317 | 602.1449
2040 | 6 | 3 | 18 | 103.2013 | 110.9212 | 614.9475
2040 | 6 | 3 | 19 | 102.2362 | 113.0241 | 611.4004
2040 | 6 | 3 | 20 | 93.5212 | 98.2219 | 586.2135
2040 | 6 | 3 | 21 | 83.1935 | 117.6817 | 562.3199
2040 | 6 | 3 | 22 | 74.7503 | 110.5835 | 525.9807
2040 | 6 | 3 | 23 | 72.587 | 98.9475 | 482.2921
2040 | 6 | 4 | 0 | 74.3455 | 117.9451 | 439.7864
2040 | 6 | 4 | 1 | 71.7592 | 130.8691 | 428.4425
2040 | 6 | 4 | 2 | 71.277 | 129.5822 | 414.928
2040 | 6 | 4 | 3 | 72.1316 | 132.633 | 403.6573
2040 | 6 | 4 | 4 | 76.0014 | 137.6426 | 402.2343
2040 | 6 | 4 | 5 | 83.0335 | 141.8827 | 403.6039
2040 | 6 | 4 | 6 | 90.4978 | 164.1008 | 411.4756
2040 | 6 | 4 | 7 | 93.502 | 188.4882 | 445.7876
2040 | 6 | 4 | 8 | 93.4775 | 200.5031 | 481.285
2040 | 6 | 4 | 9 | 93.6925 | 202.7376 | 510.1559
2040 | 6 | 4 | 10 | 93.629 | 212.8423 | 518.0013
2040 | 6 | 4 | 11 | 95.3241 | 209.7123 | 524.1775
2040 | 6 | 4 | 12 | 96.0037 | 195.9739 | 531.5495
2040 | 6 | 4 | 13 | 96.3287 | 193.5943 | 533.5838
2040 | 6 | 4 | 14 | 98.5738 | 187.0094 | 539.2853
2040 | 6 | 4 | 15 | 105.0843 | 174.836 | 547.4856
2040 | 6 | 4 | 16 | 113.62 | 176.7608 | 554.0748
2040 | 6 | 4 | 17 | 117.6791 | 167.0223 | 581.251
2040 | 6 | 4 | 18 | 112.972 | 143.7736 | 620.3602
2040 | 6 | 4 | 19 | 108.7783 | 145.9792 | 614.8421
2040 | 6 | 4 | 20 | 96.0268 | 129.2962 | 594.7994
2040 | 6 | 4 | 21 | 82.6675 | 149.1739 | 566.9383
2040 | 6 | 4 | 22 | 73.5211 | 140.6751 | 529.819
2040 | 6 | 4 | 23 | 70.6275 | 126.8355 | 485.5985
2040 | 6 | 5 | 0 | 75.1876 | 142.2217 | 443.9855
2040 | 6 | 5 | 1 | 74.576 | 130.0551 | 413.0978
2040 | 6 | 5 | 2 | 73.5512 | 126.5603 | 400.6647
2040 | 6 | 5 | 3 | 73.7382 | 128.2927 | 390.7035
2040 | 6 | 5 | 4 | 77.2672 | 132.4798 | 390.0004
2040 | 6 | 5 | 5 | 84.1619 | 135.7713 | 391.2368
2040 | 6 | 5 | 6 | 93.1171 | 156.0463 | 395.8173
2040 | 6 | 5 | 7 | 96.0813 | 177.1656 | 425.4353
2040 | 6 | 5 | 8 | 97.3643 | 184.0587 | 458.6547
2040 | 6 | 5 | 9 | 99.6465 | 186.1124 | 487.0625
2040 | 6 | 5 | 10 | 100.3699 | 193.7637 | 490.2238
2040 | 6 | 5 | 11 | 102.134 | 202.3041 | 484.8249
2040 | 6 | 5 | 12 | 100.8154 | 193.2222 | 479.1132
2040 | 6 | 5 | 13 | 101.0885 | 194.2089 | 473.105
2040 | 6 | 5 | 14 | 102.5748 | 185.6355 | 469.4596
2040 | 6 | 5 | 15 | 108.0647 | 173.3061 | 470.9625
2040 | 6 | 5 | 16 | 115.7114 | 176.492 | 474.9988
2040 | 6 | 5 | 17 | 119.8994 | 165.8058 | 497.7633
2040 | 6 | 5 | 18 | 113.5516 | 140.2212 | 520.6293
2040 | 6 | 5 | 19 | 109.3112 | 143.9902 | 518.613
2040 | 6 | 5 | 20 | 96.6905 | 125.2823 | 500.9522
2040 | 6 | 5 | 21 | 83.2638 | 146.0678 | 477.9712
2040 | 6 | 5 | 22 | 73.7701 | 138.6806 | 449.1906
2040 | 6 | 5 | 23 | 71.5454 | 124.3328 | 414.5617
2040 | 6 | 6 | 0 | 76.9493 | 136.5425 | 406.504
2040 | 6 | 6 | 1 | 73.7184 | 132.2563 | 390.786
2040 | 6 | 6 | 2 | 72.6257 | 127.5885 | 381.0346
2040 | 6 | 6 | 3 | 72.8187 | 128.5383 | 373.4203
2040 | 6 | 6 | 4 | 76.5639 | 132.3898 | 374.1313
2040 | 6 | 6 | 5 | 83.6291 | 135.0797 | 376.3915
2040 | 6 | 6 | 6 | 91.8928 | 162.3024 | 384.603
2040 | 6 | 6 | 7 | 94.2127 | 183.6657 | 409.6233
2040 | 6 | 6 | 8 | 94.0495 | 199.6403 | 425.6684
2040 | 6 | 6 | 9 | 94.9704 | 204.5737 | 437.5252
2040 | 6 | 6 | 10 | 96.218 | 210.5383 | 436.221
2040 | 6 | 6 | 11 | 98.7644 | 204.0996 | 435.0667
2040 | 6 | 6 | 12 | 97.8431 | 184.0377 | 429.6057
2040 | 6 | 6 | 13 | 98.091 | 186.1003 | 433.8746
2040 | 6 | 6 | 14 | 100.2514 | 185.6105 | 442.2938
2040 | 6 | 6 | 15 | 106.1262 | 171.3308 | 450.6738
2040 | 6 | 6 | 16 | 113.7571 | 168.8156 | 460.8843
2040 | 6 | 6 | 17 | 118.042 | 155.2626 | 496.4881
2040 | 6 | 6 | 18 | 111.5901 | 144.617 | 518.7147
2040 | 6 | 6 | 19 | 109.1342 | 146.8872 | 528.7039
2040 | 6 | 6 | 20 | 98.9862 | 131.413 | 513.7215
2040 | 6 | 6 | 21 | 86.7689 | 150.7688 | 493.7863
2040 | 6 | 6 | 22 | 77.2143 | 141.7049 | 462.9974
2040 | 6 | 6 | 23 | 73.8127 | 124.882 | 424.8321
2040 | 6 | 7 | 0 | 77.4247 | 137.8157 | 407.3095
2040 | 6 | 7 | 1 | 74.6801 | 134.6008 | 376.2552
2040 | 6 | 7 | 2 | 73.6387 | 130.1702 | 367.9487
2040 | 6 | 7 | 3 | 73.9929 | 130.9049 | 361.1381
2040 | 6 | 7 | 4 | 77.4661 | 134.2264 | 362.7063
2040 | 6 | 7 | 5 | 84.1561 | 137.4307 | 365.937
2040 | 6 | 7 | 6 | 90.9842 | 159.5021 | 372.1034
2040 | 6 | 7 | 7 | 94.1868 | 184.3199 | 399.6309
2040 | 6 | 7 | 8 | 95.0658 | 201.6656 | 425.8718
2040 | 6 | 7 | 9 | 96.2928 | 209.665 | 446.3915
2040 | 6 | 7 | 10 | 97.592 | 225.36 | 449.9748
2040 | 6 | 7 | 11 | 99.6175 | 225.2384 | 448.9643
2040 | 6 | 7 | 12 | 98.6158 | 209.4988 | 408.2449
2040 | 6 | 7 | 13 | 99.0923 | 212.4051 | 405.4043
2040 | 6 | 7 | 14 | 101.3052 | 210.8197 | 408.0185
2040 | 6 | 7 | 15 | 107.4546 | 192.8104 | 412.3369
2040 | 6 | 7 | 16 | 114.7315 | 195.8214 | 421.5525
2040 | 6 | 7 | 17 | 118.1629 | 179.3864 | 456.7114
2040 | 6 | 7 | 18 | 113.9021 | 172.1062 | 470.3892
2040 | 6 | 7 | 19 | 110.8472 | 171.1505 | 484.2574
2040 | 6 | 7 | 20 | 99.257 | 154.4627 | 477.2475
2040 | 6 | 7 | 21 | 86.7047 | 169.6038 | 461.2616
2040 | 6 | 7 | 22 | 77.354 | 160.0732 | 436.6172
2040 | 6 | 7 | 23 | 73.8384 | 142.081 | 404.4238
2040 | 6 | 8 | 0 | 76.5678 | 140.4747 | 393.0884
2040 | 6 | 8 | 1 | 73.2983 | 141.2874 | 381.6077
2040 | 6 | 8 | 2 | 72.1747 | 135.3155 | 372.3412
2040 | 6 | 8 | 3 | 72.4139 | 135.4583 | 365.7407
2040 | 6 | 8 | 4 | 75.9358 | 137.8962 | 367.0382
2040 | 6 | 8 | 5 | 82.8754 | 139.5816 | 370.8194
2040 | 6 | 8 | 6 | 89.6818 | 158.5047 | 374.0914
2040 | 6 | 8 | 7 | 92.4968 | 179.7432 | 401.6316
2040 | 6 | 8 | 8 | 93.3599 | 194.7036 | 425.9394
2040 | 6 | 8 | 9 | 94.7346 | 203.8436 | 446.1363
2040 | 6 | 8 | 10 | 95.573 | 213.7679 | 451.0671
2040 | 6 | 8 | 11 | 97.386 | 212.3051 | 453.5011
2040 | 6 | 8 | 12 | 96.1992 | 203.9294 | 442.3917
2040 | 6 | 8 | 13 | 96.5523 | 206.1595 | 453.8293
2040 | 6 | 8 | 14 | 98.5817 | 202.1209 | 465.3743
2040 | 6 | 8 | 15 | 104.5002 | 183.1768 | 474.665
2040 | 6 | 8 | 16 | 111.969 | 187.2304 | 485.0034
2040 | 6 | 8 | 17 | 114.9282 | 172.3323 | 516.7265
2040 | 6 | 8 | 18 | 110.4292 | 153.6189 | 535.2086
2040 | 6 | 8 | 19 | 106.5423 | 154.2282 | 541.3214
2040 | 6 | 8 | 20 | 94.2961 | 130.0275 | 529.3128
2040 | 6 | 8 | 21 | 81.3051 | 145.1978 | 512.0674
2040 | 6 | 8 | 22 | 72.7731 | 135.7486 | 486.463
2040 | 6 | 8 | 23 | 70.7456 | 116.5506 | 452.1192
2040 | 6 | 9 | 0 | 74.4251 | 131.8473 | 418.3306
2040 | 6 | 9 | 1 | 71.7035 | 119.1481 | 400.8757
2040 | 6 | 9 | 2 | 69.8878 | 114.9562 | 387.8966
2040 | 6 | 9 | 3 | 69.6425 | 116.0618 | 378.4864
2040 | 6 | 9 | 4 | 71.5464 | 116.7822 | 375.0366
2040 | 6 | 9 | 5 | 75.8487 | 114.2564 | 370.4095
2040 | 6 | 9 | 6 | 79.8186 | 117.1168 | 356.6107
2040 | 6 | 9 | 7 | 81.7078 | 121.2567 | 377.0613
2040 | 6 | 9 | 8 | 85.9583 | 131.44 | 420.6071
2040 | 6 | 9 | 9 | 91.6367 | 143.1749 | 461.1184
2040 | 6 | 9 | 10 | 93.8997 | 152.4302 | 473.5381
2040 | 6 | 9 | 11 | 96.4731 | 155.3647 | 472.8992
2040 | 6 | 9 | 12 | 95.5917 | 138.8674 | 458.6997
2040 | 6 | 9 | 13 | 95.4837 | 136.4272 | 458.2861
2040 | 6 | 9 | 14 | 96.8952 | 150.1946 | 462.5816
2040 | 6 | 9 | 15 | 102.0002 | 137.4475 | 469.0331
2040 | 6 | 9 | 16 | 109.3904 | 126.4468 | 478.3687
2040 | 6 | 9 | 17 | 112.0672 | 120.6841 | 508.5976
2040 | 6 | 9 | 18 | 104.6572 | 112.8002 | 531.9998
2040 | 6 | 9 | 19 | 99.8337 | 116.9422 | 541.0163
2040 | 6 | 9 | 20 | 86.7712 | 96.6383 | 519.602
2040 | 6 | 9 | 21 | 74.4553 | 116.5461 | 502.7511
2040 | 6 | 9 | 22 | 66.4792 | 111.6972 | 479.4084
2040 | 6 | 9 | 23 | 65.9394 | 99.7357 | 446.9827
2040 | 6 | 10 | 0 | 72.6533 | 109.8749 | 416.2788
2040 | 6 | 10 | 1 | 68.506 | 126.6038 | 389.6573
2040 | 6 | 10 | 2 | 67.2055 | 122.0704 | 377.3648
2040 | 6 | 10 | 3 | 67.3102 | 123.9105 | 368.1004
2040 | 6 | 10 | 4 | 69.2604 | 127.6127 | 365.149
2040 | 6 | 10 | 5 | 73.489 | 126.0396 | 359.1688
2040 | 6 | 10 | 6 | 77.7301 | 130.2671 | 340.1941
2040 | 6 | 10 | 7 | 79.6257 | 132.8852 | 353.3167
2040 | 6 | 10 | 8 | 84.764 | 144.8419 | 382.7006
2040 | 6 | 10 | 9 | 91.8582 | 150.2507 | 411.9822
2040 | 6 | 10 | 10 | 95.3342 | 158.8807 | 421.7111
2040 | 6 | 10 | 11 | 98.1704 | 157.5333 | 429.9603
2040 | 6 | 10 | 12 | 96.6587 | 141.9862 | 430.7265
2040 | 6 | 10 | 13 | 96.9039 | 144.1424 | 437.2537
2040 | 6 | 10 | 14 | 98.1046 | 156.3185 | 442.2217
2040 | 6 | 10 | 15 | 103.2954 | 144.2274 | 448.712
2040 | 6 | 10 | 16 | 110.603 | 138.4056 | 460.4622
2040 | 6 | 10 | 17 | 114.1069 | 135.0712 | 498.1764
2040 | 6 | 10 | 18 | 107.4549 | 141.0468 | 503.6914
2040 | 6 | 10 | 19 | 102.6623 | 141.3898 | 497.3811
2040 | 6 | 10 | 20 | 89.1131 | 122.6959 | 479.9351
2040 | 6 | 10 | 21 | 75.9212 | 140.3596 | 461.1926
2040 | 6 | 10 | 22 | 67.3291 | 136.0339 | 435.5903
2040 | 6 | 10 | 23 | 66.8036 | 123.3738 | 403.8535
2040 | 6 | 11 | 0 | 73.0306 | 135.2205 | 394.1669
2040 | 6 | 11 | 1 | 70.8112 | 133.5605 | 368.8731
2040 | 6 | 11 | 2 | 70.2476 | 130.0316 | 361.2161
2040 | 6 | 11 | 3 | 70.9983 | 132.3033 | 355.6499
2040 | 6 | 11 | 4 | 74.6849 | 137.5051 | 358.1582
2040 | 6 | 11 | 5 | 81.6075 | 141.4383 | 362.9204
2040 | 6 | 11 | 6 | 88.9903 | 168.8598 | 365.0589
2040 | 6 | 11 | 7 | 91.3245 | 192.3745 | 390.5861
2040 | 6 | 11 | 8 | 91.6226 | 214.5069 | 407.4773
2040 | 6 | 11 | 9 | 92.7808 | 223.2762 | 419.378
2040 | 6 | 11 | 10 | 93.9063 | 235.9882 | 415.307
2040 | 6 | 11 | 11 | 96.1339 | 234.3739 | 413.6007
2040 | 6 | 11 | 12 | 95.0686 | 213.5682 | 405.8441
2040 | 6 | 11 | 13 | 96.2375 | 214.0416 | 406.1904
2040 | 6 | 11 | 14 | 99.4175 | 207.3708 | 409.3129
2040 | 6 | 11 | 15 | 106.181 | 191.064 | 413.6993
2040 | 6 | 11 | 16 | 114.4952 | 191.8728 | 423.3702
2040 | 6 | 11 | 17 | 118.3588 | 177.3857 | 458.8896
2040 | 6 | 11 | 18 | 116.1263 | 163.7959 | 484.5562
2040 | 6 | 11 | 19 | 112.6377 | 164.9479 | 496.5559
2040 | 6 | 11 | 20 | 101.0721 | 142.1531 | 482.2984
2040 | 6 | 11 | 21 | 88.0517 | 157.123 | 463.4873
2040 | 6 | 11 | 22 | 78.1415 | 147.0117 | 436.3641
2040 | 6 | 11 | 23 | 73.947 | 131.0862 | 402.0257
2040 | 6 | 12 | 0 | 75.8676 | 147.6795 | 378.3535
2040 | 6 | 12 | 1 | 71.1083 | 137.3079 | 368.3312
2040 | 6 | 12 | 2 | 70.0745 | 133.5792 | 362.2268
2040 | 6 | 12 | 3 | 70.2891 | 134.0162 | 356.9058
2040 | 6 | 12 | 4 | 73.8582 | 137.4636 | 358.585
2040 | 6 | 12 | 5 | 80.6273 | 140.9917 | 363.0165
2040 | 6 | 12 | 6 | 89.671 | 164.1104 | 363.6727
2040 | 6 | 12 | 7 | 92.1689 | 187.9345 | 392.9014
2040 | 6 | 12 | 8 | 93.2842 | 197.31 | 417.6968
2040 | 6 | 12 | 9 | 95.7642 | 202.481 | 433.4715
2040 | 6 | 12 | 10 | 97.2169 | 208.8813 | 432.622
2040 | 6 | 12 | 11 | 99.9181 | 209.3225 | 428.5078
2040 | 6 | 12 | 12 | 100.1583 | 183.5296 | 422.482
2040 | 6 | 12 | 13 | 101.5859 | 180.2545 | 421.6525
2040 | 6 | 12 | 14 | 104.4114 | 171.2423 | 423.6778
2040 | 6 | 12 | 15 | 111.1771 | 158.0303 | 427.296
2040 | 6 | 12 | 16 | 119.5509 | 159.1593 | 435.9371
2040 | 6 | 12 | 17 | 122.7711 | 147.1362 | 466.2218
2040 | 6 | 12 | 18 | 116.6327 | 125.9282 | 470.839
2040 | 6 | 12 | 19 | 112.7932 | 124.9932 | 480.1377
2040 | 6 | 12 | 20 | 99.8996 | 109.4373 | 471.5113
2040 | 6 | 12 | 21 | 84.5969 | 129.4942 | 455.5153
2040 | 6 | 12 | 22 | 73.77 | 126.274 | 431.369
2040 | 6 | 12 | 23 | 70.9371 | 112.6213 | 401.1285
2040 | 6 | 13 | 0 | 75.7261 | 133.6633 | 391.6443
2040 | 6 | 13 | 1 | 70.524 | 135.199 | 370.3022
2040 | 6 | 13 | 2 | 69.5109 | 130.8727 | 364.0764
2040 | 6 | 13 | 3 | 69.7383 | 131.7063 | 358.8106
2040 | 6 | 13 | 4 | 73.2976 | 135.5528 | 361.1005
2040 | 6 | 13 | 5 | 79.9894 | 138.3848 | 366.424
2040 | 6 | 13 | 6 | 87.8406 | 158.7673 | 371.6005
2040 | 6 | 13 | 7 | 90.2435 | 180.9144 | 397.8636
2040 | 6 | 13 | 8 | 90.5805 | 191.5326 | 415.63
2040 | 6 | 13 | 9 | 92.6103 | 193.8738 | 425.4424
2040 | 6 | 13 | 10 | 93.8007 | 199.515 | 422.7385
2040 | 6 | 13 | 11 | 96.418 | 196.4359 | 419.1673
2040 | 6 | 13 | 12 | 99.0656 | 187.4017 | 418.7918
2040 | 6 | 13 | 13 | 100.241 | 186.0855 | 419.914
2040 | 6 | 13 | 14 | 102.5829 | 181.3703 | 422.6353
2040 | 6 | 13 | 15 | 108.925 | 168.6648 | 422.9459
2040 | 6 | 13 | 16 | 116.9191 | 170.0636 | 432.2541
2040 | 6 | 13 | 17 | 119.9559 | 158.3781 | 462.9483
2040 | 6 | 13 | 18 | 116.0699 | 137.1273 | 482.8285
2040 | 6 | 13 | 19 | 112.3009 | 139.5374 | 483.7858
2040 | 6 | 13 | 20 | 99.3705 | 123.9426 | 473.5507
2040 | 6 | 13 | 21 | 84.1868 | 144.5198 | 456.1053
2040 | 6 | 13 | 22 | 73.6226 | 135.041 | 431.0441
2040 | 6 | 13 | 23 | 70.3915 | 121.311 | 401.3745
2040 | 6 | 14 | 0 | 74.8197 | 137.0167 | 391.7924
2040 | 6 | 14 | 1 | 74.0806 | 127.6003 | 370.0503
2040 | 6 | 14 | 2 | 72.9667 | 123.6414 | 363.7826
2040 | 6 | 14 | 3 | 73.1939 | 124.6581 | 359.1804
2040 | 6 | 14 | 4 | 76.5116 | 129.3955 | 361.4714
2040 | 6 | 14 | 5 | 83.0901 | 132.8213 | 366.8924
2040 | 6 | 14 | 6 | 89.6352 | 153.5401 | 371.8296
2040 | 6 | 14 | 7 | 91.6556 | 175.0177 | 400.1419
2040 | 6 | 14 | 8 | 92.4265 | 187.2176 | 425.6255
2040 | 6 | 14 | 9 | 95.9397 | 195.3207 | 444.8865
2040 | 6 | 14 | 10 | 98.7901 | 203.9452 | 445.2526
2040 | 6 | 14 | 11 | 103.0907 | 202.7053 | 441.1541
2040 | 6 | 14 | 12 | 104.8014 | 182.3904 | 428.3906
2040 | 6 | 14 | 13 | 106.6328 | 186.3294 | 429.5159
2040 | 6 | 14 | 14 | 109.7186 | 182.2855 | 432.9687
2040 | 6 | 14 | 15 | 116.068 | 166.7363 | 436.276
2040 | 6 | 14 | 16 | 123.5375 | 165.096 | 444.2914
2040 | 6 | 14 | 17 | 126.53 | 150.026 | 471.0812
2040 | 6 | 14 | 18 | 124.5611 | 140.1044 | 475.1619
2040 | 6 | 14 | 19 | 120.1028 | 144.1853 | 482.231
2040 | 6 | 14 | 20 | 107.0654 | 128.0519 | 472.9649
2040 | 6 | 14 | 21 | 93.0847 | 146.8388 | 457.222
2040 | 6 | 14 | 22 | 82.4817 | 140.0928 | 432.6974
2040 | 6 | 14 | 23 | 77.7927 | 123.8819 | 402.577
2040 | 6 | 15 | 0 | 79.0013 | 130.1311 | 392.8453
2040 | 6 | 15 | 1 | 77.5159 | 132.7679 | 368.4325
2040 | 6 | 15 | 2 | 75.3439 | 127.4292 | 361.1391
2040 | 6 | 15 | 3 | 74.717 | 128.7141 | 356.6919
2040 | 6 | 15 | 4 | 77.3081 | 133.9946 | 359.6474
2040 | 6 | 15 | 5 | 82.9299 | 136.6105 | 364.6795
2040 | 6 | 15 | 6 | 91.1714 | 164.5433 | 362.3054
2040 | 6 | 15 | 7 | 93.9379 | 185.7986 | 388.3631
2040 | 6 | 15 | 8 | 96.5185 | 200.142 | 407.2801
2040 | 6 | 15 | 9 | 101.1437 | 203.9222 | 421.8023
2040 | 6 | 15 | 10 | 103.5865 | 210.4764 | 417.6414
2040 | 6 | 15 | 11 | 106.7519 | 203.2933 | 413.2261
2040 | 6 | 15 | 12 | 105.5154 | 179.7343 | 395.4817
2040 | 6 | 15 | 13 | 106.3798 | 179.3298 | 397.1167
2040 | 6 | 15 | 14 | 108.127 | 176.9652 | 400.2988
2040 | 6 | 15 | 15 | 112.8776 | 159.412 | 403.7705
2040 | 6 | 15 | 16 | 119.385 | 152.8795 | 411.1096
2040 | 6 | 15 | 17 | 120.7809 | 138.3758 | 439.7074
2040 | 6 | 15 | 18 | 121.903 | 131.5585 | 464.317
2040 | 6 | 15 | 19 | 116.659 | 134.2542 | 480.6818
2040 | 6 | 15 | 20 | 102.4198 | 113.7376 | 469.7718
2040 | 6 | 15 | 21 | 87.4796 | 131.7605 | 455.4218
2040 | 6 | 15 | 22 | 77.0427 | 124.5352 | 434.2509
2040 | 6 | 15 | 23 | 73.3996 | 107.2648 | 405.1113
2040 | 6 | 16 | 0 | 78.607 | 124.588 | 381.6494
2040 | 6 | 16 | 1 | 72.8494 | 112.1935 | 369.9018
2040 | 6 | 16 | 2 | 70.1801 | 108.8248 | 360.7
2040 | 6 | 16 | 3 | 69.3469 | 110.1377 | 353.9943
2040 | 6 | 16 | 4 | 70.454 | 111.1208 | 353.0304
2040 | 6 | 16 | 5 | 74.2086 | 108.6155 | 349.664
2040 | 6 | 16 | 6 | 76.6386 | 116.8543 | 332.6094
2040 | 6 | 16 | 7 | 78.6121 | 122.0168 | 347.2575
2040 | 6 | 16 | 8 | 84.1835 | 133.609 | 375.3533
2040 | 6 | 16 | 9 | 91.448 | 145.9449 | 401.0613
2040 | 6 | 16 | 10 | 95.0215 | 155.4838 | 406.8591
2040 | 6 | 16 | 11 | 98.7679 | 159.3105 | 413.3207
2040 | 6 | 16 | 12 | 97.9213 | 140.0466 | 412.7128
2040 | 6 | 16 | 13 | 98.8003 | 136.2091 | 409.9073
2040 | 6 | 16 | 14 | 101.0356 | 149.3561 | 408.6953
2040 | 6 | 16 | 15 | 106.4945 | 138.679 | 412.8626
2040 | 6 | 16 | 16 | 113.5698 | 125.9927 | 420.9773
2040 | 6 | 16 | 17 | 116.7299 | 121.1978 | 455.7087
2040 | 6 | 16 | 18 | 113.085 | 98.6976 | 483.0369
2040 | 6 | 16 | 19 | 107.1904 | 101.5982 | 478.9101
2040 | 6 | 16 | 20 | 90.8257 | 79.1562 | 463.34
2040 | 6 | 16 | 21 | 77.169 | 103.8465 | 448.0587
2040 | 6 | 16 | 22 | 68.5936 | 100.4776 | 430.781
2040 | 6 | 16 | 23 | 66.5446 | 90.8744 | 406.5636
2040 | 6 | 17 | 0 | 70.4117 | 109.3749 | 393.3841
2040 | 6 | 17 | 1 | 66.334 | 115.7506 | 369.6935
2040 | 6 | 17 | 2 | 64.6853 | 111.5925 | 360.1482
2040 | 6 | 17 | 3 | 64.5162 | 113.7828 | 352.6662
2040 | 6 | 17 | 4 | 65.8014 | 116.8367 | 351.2417
2040 | 6 | 17 | 5 | 69.351 | 114.5032 | 347.0412
2040 | 6 | 17 | 6 | 70.6649 | 115.9384 | 329.6459
2040 | 6 | 17 | 7 | 71.7322 | 120.3492 | 341.4576
2040 | 6 | 17 | 8 | 76.5306 | 127.2934 | 372.7281
2040 | 6 | 17 | 9 | 83.9161 | 131.4538 | 405.3708
2040 | 6 | 17 | 10 | 88.536 | 136.4832 | 415.3475
2040 | 6 | 17 | 11 | 93.6161 | 140.1333 | 418.6218
2040 | 6 | 17 | 12 | 94.8908 | 118.7802 | 400.8658
2040 | 6 | 17 | 13 | 98.1494 | 115.4773 | 403.4389
2040 | 6 | 17 | 14 | 102.9188 | 128.9663 | 405.6426
2040 | 6 | 17 | 15 | 110.8196 | 121.1252 | 414.3848
2040 | 6 | 17 | 16 | 119.573 | 104.4812 | 427.7224
2040 | 6 | 17 | 17 | 123.6445 | 100.9861 | 468.2584
2040 | 6 | 17 | 18 | 120.6824 | 84.5408 | 497.1808
2040 | 6 | 17 | 19 | 115.7842 | 86.1819 | 492.7248
2040 | 6 | 17 | 20 | 99.9335 | 71.9545 | 477.7735
2040 | 6 | 17 | 21 | 84.5927 | 95.4805 | 459.0891
2040 | 6 | 17 | 22 | 73.9724 | 94.2799 | 433.9745
2040 | 6 | 17 | 23 | 70.709 | 85.7572 | 402.409
2040 | 6 | 18 | 0 | 71.1834 | 116.8312 | 381.7432
2040 | 6 | 18 | 1 | 70.4421 | 120.8137 | 357.5401
2040 | 6 | 18 | 2 | 69.5085 | 119.3943 | 350.7651
2040 | 6 | 18 | 3 | 69.9329 | 122.0685 | 346.21
2040 | 6 | 18 | 4 | 73.2427 | 127.3837 | 349.1558
2040 | 6 | 18 | 5 | 79.605 | 131.8274 | 354.7297
2040 | 6 | 18 | 6 | 84.7307 | 154.5142 | 355.3396
2040 | 6 | 18 | 7 | 87.4866 | 176.5057 | 381.2031
2040 | 6 | 18 | 8 | 90.1336 | 189.6355 | 400.8871
2040 | 6 | 18 | 9 | 95.3361 | 191.4736 | 416.1617
2040 | 6 | 18 | 10 | 99.07 | 198.0596 | 413.5646
2040 | 6 | 18 | 11 | 103.9062 | 196.6094 | 411.2925
2040 | 6 | 18 | 12 | 105.4532 | 188.1528 | 402.0923
2040 | 6 | 18 | 13 | 109.1567 | 185.5715 | 404.2398
2040 | 6 | 18 | 14 | 114.2132 | 183.3161 | 405.9915
2040 | 6 | 18 | 15 | 122.6074 | 172.1667 | 408.8423
2040 | 6 | 18 | 16 | 132.235 | 165.9172 | 418.58
2040 | 6 | 18 | 17 | 136.6172 | 155.2331 | 451.7692
2040 | 6 | 18 | 18 | 134.1064 | 133.8675 | 479.7777
2040 | 6 | 18 | 19 | 128.6019 | 135.8084 | 490.9206
2040 | 6 | 18 | 20 | 112.6027 | 119.5171 | 477.6864
2040 | 6 | 18 | 21 | 95.9564 | 139.001 | 458.7923
2040 | 6 | 18 | 22 | 83.7284 | 132.7883 | 431.9362
2040 | 6 | 18 | 23 | 78.0935 | 117.5489 | 398.2443
2040 | 6 | 19 | 0 | 78.8961 | 131.0407 | 374.594
2040 | 6 | 19 | 1 | 75.3201 | 126.2313 | 363.8128
2040 | 6 | 19 | 2 | 73.6712 | 123.0441 | 356.114
2040 | 6 | 19 | 3 | 73.4128 | 124.7775 | 350.9597
2040 | 6 | 19 | 4 | 76.3629 | 128.5942 | 352.758
2040 | 6 | 19 | 5 | 82.4477 | 131.7323 | 356.6595
2040 | 6 | 19 | 6 | 87.6506 | 159.3186 | 365.4963
2040 | 6 | 19 | 7 | 90.7586 | 182.0873 | 390.9472
2040 | 6 | 19 | 8 | 93.9368 | 193.8685 | 406.0825
2040 | 6 | 19 | 9 | 99.3921 | 195.3813 | 416.0957
2040 | 6 | 19 | 10 | 103.28 | 202.8495 | 414.0964
2040 | 6 | 19 | 11 | 108.2024 | 201.0555 | 411.9155
2040 | 6 | 19 | 12 | 108.6787 | 177.7705 | 400.0286
2040 | 6 | 19 | 13 | 111.4337 | 176.908 | 403.7894
2040 | 6 | 19 | 14 | 115.2308 | 173.6565 | 409.8196
2040 | 6 | 19 | 15 | 122.2791 | 159.5808 | 416.2592
2040 | 6 | 19 | 16 | 130.8216 | 159.5679 | 428.0349
2040 | 6 | 19 | 17 | 134.4972 | 148.6498 | 463.4167
2040 | 6 | 19 | 18 | 122.5632 | 130.757 | 497.8283
2040 | 6 | 19 | 19 | 117.8506 | 133.993 | 512.6439
2040 | 6 | 19 | 20 | 105.6245 | 117.7112 | 499.2974
2040 | 6 | 19 | 21 | 90.749 | 138.4221 | 480.3374
2040 | 6 | 19 | 22 | 79.5106 | 130.2641 | 451.3821
2040 | 6 | 19 | 23 | 75.5713 | 115.8037 | 414.5749
2040 | 6 | 20 | 0 | 81.1351 | 132.8813 | 392.7556
2040 | 6 | 20 | 1 | 76.5641 | 130.0708 | 377.4319
2040 | 6 | 20 | 2 | 74.8981 | 125.5407 | 368.4579
2040 | 6 | 20 | 3 | 74.5678 | 126.1174 | 361.3249
2040 | 6 | 20 | 4 | 77.5609 | 130.4014 | 362.5331
2040 | 6 | 20 | 5 | 83.7931 | 132.9053 | 366.2384
2040 | 6 | 20 | 6 | 89.6366 | 157.3013 | 372.6947
2040 | 6 | 20 | 7 | 92.1381 | 178.8766 | 399.0263
2040 | 6 | 20 | 8 | 93.9505 | 192.0754 | 414.9659
2040 | 6 | 20 | 9 | 98.1392 | 197.8675 | 424.5987
2040 | 6 | 20 | 10 | 100.5485 | 202.2141 | 424.8399
2040 | 6 | 20 | 11 | 104.0227 | 197.1208 | 429.9569
2040 | 6 | 20 | 12 | 103.1636 | 178.4659 | 435.5785
2040 | 6 | 20 | 13 | 104.3925 | 179.1482 | 443.5825
2040 | 6 | 20 | 14 | 106.6942 | 175.6143 | 453.4461
2040 | 6 | 20 | 15 | 112.3692 | 161.5791 | 462.1447
2040 | 6 | 20 | 16 | 120.0161 | 161.5246 | 475.2729
2040 | 6 | 20 | 17 | 122.6305 | 147.4839 | 510.9297
2040 | 6 | 20 | 18 | 120.5324 | 138.4424 | 521.9135
2040 | 6 | 20 | 19 | 115.2085 | 139.846 | 532.2133
2040 | 6 | 20 | 20 | 101.0264 | 125.2649 | 519.2925
2040 | 6 | 20 | 21 | 86.3116 | 144.5692 | 501.3181
2040 | 6 | 20 | 22 | 75.3606 | 138.1265 | 470.8594
2040 | 6 | 20 | 23 | 71.2504 | 123.1977 | 432.4005
2040 | 6 | 21 | 0 | 75.9053 | 135.4395 | 415.0719
2040 | 6 | 21 | 1 | 74.2041 | 127.735 | 402.0858
2040 | 6 | 21 | 2 | 72.6932 | 124.7348 | 390.4036
2040 | 6 | 21 | 3 | 72.5233 | 125.7538 | 381.5712
2040 | 6 | 21 | 4 | 75.4196 | 129.3751 | 381.2004
2040 | 6 | 21 | 5 | 81.2359 | 132.5573 | 384.0149
2040 | 6 | 21 | 6 | 89.3186 | 163.474 | 391.0752
2040 | 6 | 21 | 7 | 91.3594 | 186.2109 | 423.591
2040 | 6 | 21 | 8 | 92.1405 | 199.1356 | 457.3461
2040 | 6 | 21 | 9 | 95.0262 | 200.5558 | 485.5269
2040 | 6 | 21 | 10 | 96.0022 | 209.4105 | 493.3404
2040 | 6 | 21 | 11 | 98.4281 | 204.7414 | 497.8413
2040 | 6 | 21 | 12 | 98.943 | 191.3388 | 487.8333
2040 | 6 | 21 | 13 | 100.2314 | 191.0229 | 495.733
2040 | 6 | 21 | 14 | 102.8219 | 187.9063 | 504.1688
2040 | 6 | 21 | 15 | 109.6342 | 176.4444 | 512.9305
2040 | 6 | 21 | 16 | 117.773 | 173.9549 | 522.9524
2040 | 6 | 21 | 17 | 120.4905 | 161.4816 | 551.2351
2040 | 6 | 21 | 18 | 116.4143 | 140.9252 | 568.0244
2040 | 6 | 21 | 19 | 112.6658 | 143.1964 | 572.9106
2040 | 6 | 21 | 20 | 100.8338 | 125.4581 | 557.6091
2040 | 6 | 21 | 21 | 87.4625 | 144.4672 | 536.4175
2040 | 6 | 21 | 22 | 77.181 | 136.9634 | 503.3545
2040 | 6 | 21 | 23 | 73.1794 | 121.1091 | 461.8154
2040 | 6 | 22 | 0 | 75.7383 | 132.1429 | 433.0721
2040 | 6 | 22 | 1 | 72.163 | 124.2636 | 415.7582
2040 | 6 | 22 | 2 | 71.1263 | 119.8508 | 402.0718
2040 | 6 | 22 | 3 | 71.3973 | 121.4745 | 391.7257
2040 | 6 | 22 | 4 | 74.5949 | 125.6325 | 390.2655
2040 | 6 | 22 | 5 | 80.9533 | 127.2684 | 391.6536
2040 | 6 | 22 | 6 | 83.6431 | 163.5875 | 394.9033
2040 | 6 | 22 | 7 | 85.5184 | 187.7025 | 427.0174
2040 | 6 | 22 | 8 | 86.9229 | 199.0523 | 464.2125
2040 | 6 | 22 | 9 | 90.6882 | 202.9979 | 496.5218
2040 | 6 | 22 | 10 | 93.4579 | 208.1168 | 502.9289
2040 | 6 | 22 | 11 | 97.1899 | 204.7199 | 501.7568
2040 | 6 | 22 | 12 | 98.0655 | 170.27 | 475.4368
2040 | 6 | 22 | 13 | 100.5175 | 169.6623 | 483.8619
2040 | 6 | 22 | 14 | 104.637 | 166.7925 | 493.7131
2040 | 6 | 22 | 15 | 111.4807 | 147.6281 | 503.8849
2040 | 6 | 22 | 16 | 119.2337 | 140.7506 | 516.4583
2040 | 6 | 22 | 17 | 122.3949 | 126.4684 | 548.0808
2040 | 6 | 22 | 18 | 119.5532 | 128.9025 | 567.3184
2040 | 6 | 22 | 19 | 115.1904 | 132.6797 | 576.8235
2040 | 6 | 22 | 20 | 102.4407 | 108.8488 | 558.6728
2040 | 6 | 22 | 21 | 89.1706 | 126.7746 | 537.435
2040 | 6 | 22 | 22 | 79.868 | 117.974 | 507.7631
2040 | 6 | 22 | 23 | 75.5 | 101.489 | 468.9761
2040 | 6 | 23 | 0 | 72.833 | 119.95 | 431.6132
2040 | 6 | 23 | 1 | 71.6313 | 120.3614 | 413.3732
2040 | 6 | 23 | 2 | 69.6573 | 116.4939 | 398.9904
2040 | 6 | 23 | 3 | 69.4656 | 117.6301 | 387.8734
2040 | 6 | 23 | 4 | 71.1245 | 118.4308 | 383.5544
2040 | 6 | 23 | 5 | 75.5464 | 116.5699 | 378.6934
2040 | 6 | 23 | 6 | 80.1972 | 125.9754 | 364.4443
2040 | 6 | 23 | 7 | 82.6795 | 132.3343 | 387.5259
2040 | 6 | 23 | 8 | 88.0781 | 143.3596 | 437.0067
2040 | 6 | 23 | 9 | 96.9654 | 155.4178 | 485.7915
2040 | 6 | 23 | 10 | 103.0532 | 167.0515 | 502.6469
2040 | 6 | 23 | 11 | 109.4705 | 169.1253 | 507.853
2040 | 6 | 23 | 12 | 111.3929 | 141.7524 | 494.153
2040 | 6 | 23 | 13 | 113.4889 | 137.874 | 496.9567
2040 | 6 | 23 | 14 | 116.0851 | 148.5744 | 498.3227
2040 | 6 | 23 | 15 | 120.8241 | 135.4745 | 502.6474
2040 | 6 | 23 | 16 | 126.4104 | 128.7323 | 508.4466
2040 | 6 | 23 | 17 | 126.5858 | 124.5877 | 534.3866
2040 | 6 | 23 | 18 | 121.3736 | 121.7476 | 545.9303
2040 | 6 | 23 | 19 | 116.2282 | 125.5735 | 542.2153
2040 | 6 | 23 | 20 | 102.5616 | 101.7141 | 520.3535
2040 | 6 | 23 | 21 | 88.8194 | 122.3019 | 501.853
2040 | 6 | 23 | 22 | 79.4127 | 117.6703 | 477.8408
2040 | 6 | 23 | 23 | 77.1397 | 105.243 | 446.6327
2040 | 6 | 24 | 0 | 79.9164 | 118.342 | 423.1118
2040 | 6 | 24 | 1 | 75.5903 | 124.2966 | 398.4949
2040 | 6 | 24 | 2 | 72.8184 | 120.826 | 385.6173
2040 | 6 | 24 | 3 | 71.8462 | 122.4739 | 375.6402
2040 | 6 | 24 | 4 | 72.8636 | 125.9965 | 371.4438
2040 | 6 | 24 | 5 | 76.7504 | 123.8768 | 365.628
2040 | 6 | 24 | 6 | 79.3926 | 138.7737 | 351.3458
2040 | 6 | 24 | 7 | 80.5665 | 145.1317 | 365.9313
2040 | 6 | 24 | 8 | 85.2984 | 157.2869 | 398.6793
2040 | 6 | 24 | 9 | 92.5327 | 165.4053 | 432.6684
2040 | 6 | 24 | 10 | 96.5769 | 180.3226 | 442.3593
2040 | 6 | 24 | 11 | 100.8673 | 186.3434 | 444.8415
2040 | 6 | 24 | 12 | 100.2636 | 166.9976 | 443.5001
2040 | 6 | 24 | 13 | 100.6411 | 167.4057 | 447.1089
2040 | 6 | 24 | 14 | 101.8164 | 173.7947 | 446.9755
2040 | 6 | 24 | 15 | 105.9124 | 157.9517 | 449.0701
2040 | 6 | 24 | 16 | 112.5328 | 158.8766 | 455.0663
2040 | 6 | 24 | 17 | 115.056 | 154.9715 | 487.6574
2040 | 6 | 24 | 18 | 108.9404 | 144.5509 | 512.087
2040 | 6 | 24 | 19 | 104.3268 | 141.2885 | 518.653
2040 | 6 | 24 | 20 | 92.2154 | 114.9206 | 499.7262
2040 | 6 | 24 | 21 | 79.1059 | 135.8498 | 480.5974
2040 | 6 | 24 | 22 | 69.998 | 131.7815 | 452.6022
2040 | 6 | 24 | 23 | 68.6604 | 123.9902 | 416.5703
2040 | 6 | 25 | 0 | 72.252 | 144.0403 | 396.225
2040 | 6 | 25 | 1 | 70.7927 | 124.2636 | 372.0669
2040 | 6 | 25 | 2 | 70.1841 | 121.0436 | 363.8727
2040 | 6 | 25 | 3 | 70.7504 | 122.9328 | 357.7919
2040 | 6 | 25 | 4 | 74.3976 | 127.0639 | 360.0555
2040 | 6 | 25 | 5 | 81.163 | 129.5225 | 364.2086
2040 | 6 | 25 | 6 | 90.3676 | 155.9511 | 365.5136
2040 | 6 | 25 | 7 | 91.6424 | 181.4801 | 392.5227
2040 | 6 | 25 | 8 | 91.4773 | 197.0772 | 418.5268
2040 | 6 | 25 | 9 | 93.8797 | 207.0754 | 441.0214
2040 | 6 | 25 | 10 | 94.7171 | 213.1225 | 441.4653
2040 | 6 | 25 | 11 | 97.1606 | 215.5073 | 438.4104
2040 | 6 | 25 | 12 | 97.9047 | 202.0961 | 425.0266
2040 | 6 | 25 | 13 | 99.1166 | 201.569 | 422.9126
2040 | 6 | 25 | 14 | 101.2805 | 194.363 | 422.729
2040 | 6 | 25 | 15 | 107.1834 | 181.4256 | 424.5641
2040 | 6 | 25 | 16 | 115.0038 | 185.0859 | 429.7916
2040 | 6 | 25 | 17 | 117.6703 | 172.5634 | 459.6481
2040 | 6 | 25 | 18 | 123.3758 | 158.3395 | 487.0577
2040 | 6 | 25 | 19 | 118.4655 | 161.6432 | 498.7492
2040 | 6 | 25 | 20 | 105.9584 | 134.5471 | 483.2407
2040 | 6 | 25 | 21 | 92.1698 | 149.0305 | 463.7413
2040 | 6 | 25 | 22 | 81.4874 | 139.6224 | 435.9489
2040 | 6 | 25 | 23 | 76.7258 | 122.402 | 401.2999
2040 | 6 | 26 | 0 | 73.2723 | 124.5673 | 387.7964
2040 | 6 | 26 | 1 | 74.2777 | 130.648 | 368.0678
2040 | 6 | 26 | 2 | 72.9949 | 127.2765 | 360.4151
2040 | 6 | 26 | 3 | 73.0928 | 128.1282 | 354.8854
2040 | 6 | 26 | 4 | 76.2939 | 130.6103 | 356.8394
2040 | 6 | 26 | 5 | 82.8769 | 133.2509 | 360.4651
2040 | 6 | 26 | 6 | 90.5102 | 157.1687 | 362.4638
2040 | 6 | 26 | 7 | 92.8024 | 180.8837 | 386.5994
2040 | 6 | 26 | 8 | 94.3159 | 198.1387 | 397.0381
2040 | 6 | 26 | 9 | 98.6045 | 206.7564 | 400.6087
2040 | 6 | 26 | 10 | 101.2339 | 220.7719 | 396.1006
2040 | 6 | 26 | 11 | 105.5376 | 217.8915 | 398.6297
2040 | 6 | 26 | 12 | 107.3112 | 204.1325 | 386.2431
2040 | 6 | 26 | 13 | 109.8765 | 205.7056 | 389.3893
2040 | 6 | 26 | 14 | 113.439 | 210.8338 | 399.0542
2040 | 6 | 26 | 15 | 119.3983 | 198.5361 | 408.4268
2040 | 6 | 26 | 16 | 126.9767 | 199.1739 | 424.08
2040 | 6 | 26 | 17 | 129.7409 | 186.7128 | 467.1672
2040 | 6 | 26 | 18 | 130.9624 | 173.4464 | 499.4514
2040 | 6 | 26 | 19 | 125.6981 | 172.7385 | 513.7897
2040 | 6 | 26 | 20 | 110.8569 | 150.2802 | 500.6072
2040 | 6 | 26 | 21 | 95.0352 | 162.4562 | 482.0892
2040 | 6 | 26 | 22 | 83.3086 | 152.8916 | 453.443
2040 | 6 | 26 | 23 | 78.3389 | 135.7787 | 416.6123
2040 | 6 | 27 | 0 | 79.0509 | 141.2558 | 391.4659
2040 | 6 | 27 | 1 | 75.8985 | 146.3999 | 381.3823
2040 | 6 | 27 | 2 | 74.0455 | 140.742 | 372.4062
2040 | 6 | 27 | 3 | 73.6076 | 140.4995 | 365.2955
2040 | 6 | 27 | 4 | 76.3681 | 143.2149 | 366.2528
2040 | 6 | 27 | 5 | 82.2343 | 146.3859 | 369.5501
2040 | 6 | 27 | 6 | 89.3902 | 173.4404 | 378.7847
2040 | 6 | 27 | 7 | 91.904 | 197.5822 | 406.351
2040 | 6 | 27 | 8 | 93.694 | 212.1675 | 422.8519
2040 | 6 | 27 | 9 | 97.7046 | 219.8146 | 432.8505
2040 | 6 | 27 | 10 | 99.7148 | 232.2599 | 434.3231
2040 | 6 | 27 | 11 | 102.6651 | 238.8987 | 440.133
2040 | 6 | 27 | 12 | 102.6517 | 227.1639 | 457.9712
2040 | 6 | 27 | 13 | 104.4524 | 229.983 | 463.1642
2040 | 6 | 27 | 14 | 107.6598 | 224.2495 | 469.8936
2040 | 6 | 27 | 15 | 114.2341 | 207.499 | 475.6964
2040 | 6 | 27 | 16 | 122.6112 | 212.3036 | 484.2636
2040 | 6 | 27 | 17 | 125.8918 | 196.5142 | 514.5749
2040 | 6 | 27 | 18 | 127.5577 | 186.2015 | 519.9033
2040 | 6 | 27 | 19 | 122.1643 | 184.4851 | 513.2294
2040 | 6 | 27 | 20 | 106.6776 | 164.5424 | 501.873
2040 | 6 | 27 | 21 | 91.3712 | 179.5875 | 483.2141
2040 | 6 | 27 | 22 | 79.9945 | 167.314 | 455.3613
2040 | 6 | 27 | 23 | 74.6389 | 149.2204 | 421.4975
2040 | 6 | 28 | 0 | 77.359 | 154.9348 | 421.0363
2040 | 6 | 28 | 1 | 73.3594 | 139.9809 | 385.3557
2040 | 6 | 28 | 2 | 71.9276 | 134.8917 | 376.1541
2040 | 6 | 28 | 3 | 71.7868 | 134.5361 | 370.2171
2040 | 6 | 28 | 4 | 74.7122 | 137.529 | 371.2544
2040 | 6 | 28 | 5 | 80.403 | 140.6309 | 374.4712
2040 | 6 | 28 | 6 | 88.1964 | 170.7833 | 380.4391
2040 | 6 | 28 | 7 | 90.3549 | 194.3849 | 407.069
2040 | 6 | 28 | 8 | 90.9546 | 204.2761 | 429.0974
2040 | 6 | 28 | 9 | 93.3 | 207.0694 | 446.826
2040 | 6 | 28 | 10 | 94.2213 | 208.655 | 444.4113
2040 | 6 | 28 | 11 | 96.8253 | 211.8926 | 436.2355
2040 | 6 | 28 | 12 | 96.8628 | 191.2795 | 408.5674
2040 | 6 | 28 | 13 | 98.2877 | 189.9754 | 408.0505
2040 | 6 | 28 | 14 | 101.0795 | 174.1938 | 410.7667
2040 | 6 | 28 | 15 | 108.202 | 158.6552 | 416.0405
2040 | 6 | 28 | 16 | 116.6222 | 161.4841 | 425.2357
2040 | 6 | 28 | 17 | 119.6145 | 145.4055 | 456.6742
2040 | 6 | 28 | 18 | 115.5098 | 123.1969 | 479.9334
2040 | 6 | 28 | 19 | 112.1135 | 125.4366 | 498.7889
2040 | 6 | 28 | 20 | 101.1604 | 107.6327 | 484.5214
2040 | 6 | 28 | 21 | 88.3094 | 128.3323 | 467.0362
2040 | 6 | 28 | 22 | 77.9741 | 121.2708 | 439.713
2040 | 6 | 28 | 23 | 73.5731 | 106.7777 | 403.9395
2040 | 6 | 29 | 0 | 76.0255 | 131.1259 | 376.2062
2040 | 6 | 29 | 1 | 72.178 | 129.6009 | 365.9968
2040 | 6 | 29 | 2 | 70.8744 | 125.2347 | 357.2376
2040 | 6 | 29 | 3 | 70.9245 | 126.1275 | 351.8048
2040 | 6 | 29 | 4 | 73.9047 | 130.2954 | 353.5766
2040 | 6 | 29 | 5 | 79.8386 | 132.5521 | 357.1752
2040 | 6 | 29 | 6 | 84.1639 | 153.7707 | 356.5717
2040 | 6 | 29 | 7 | 86.2507 | 175.7332 | 378.4928
2040 | 6 | 29 | 8 | 88.2054 | 188.2536 | 390.3635
2040 | 6 | 29 | 9 | 92.516 | 197.8299 | 398.7684
2040 | 6 | 29 | 10 | 95.1981 | 207.5541 | 392.6261
2040 | 6 | 29 | 11 | 98.7362 | 201.135 | 388.6517
2040 | 6 | 29 | 12 | 99.6924 | 186.3506 | 375.3032
2040 | 6 | 29 | 13 | 102.7108 | 187.8695 | 382.0001
2040 | 6 | 29 | 14 | 107.4678 | 191.5826 | 390.7541
2040 | 6 | 29 | 15 | 115.1236 | 176.6693 | 397.6719
2040 | 6 | 29 | 16 | 123.515 | 172.0725 | 408.5129
2040 | 6 | 29 | 17 | 127.1615 | 158.8383 | 445.7257
2040 | 6 | 29 | 18 | 123.0672 | 142.2486 | 480.1614
2040 | 6 | 29 | 19 | 117.982 | 144.1046 | 500.9186
2040 | 6 | 29 | 20 | 102.9436 | 127.3116 | 487.6084
2040 | 6 | 29 | 21 | 88.5937 | 144.1375 | 471.5663
2040 | 6 | 29 | 22 | 78.7974 | 135.9617 | 447.9582
2040 | 6 | 29 | 23 | 74.1861 | 117.2653 | 415.2877
2040 | 6 | 30 | 0 | 74.7761 | 122.794 | 388.1105
2040 | 6 | 30 | 1 | 70.1342 | 128.2484 | 364.9778
2040 | 6 | 30 | 2 | 67.7721 | 123.4818 | 354.8522
2040 | 6 | 30 | 3 | 67.2809 | 124.1201 | 347.3523
2040 | 6 | 30 | 4 | 68.4363 | 128.5859 | 345.4276
2040 | 6 | 30 | 5 | 72.1179 | 126.7371 | 342.2532
2040 | 6 | 30 | 6 | 76.0329 | 141.2033 | 324.3902
2040 | 6 | 30 | 7 | 79.9353 | 149.4057 | 341.2547
2040 | 6 | 30 | 8 | 87.2466 | 164.3713 | 369.5781
2040 | 6 | 30 | 9 | 97.5526 | 176.79 | 390.7563
2040 | 6 | 30 | 10 | 105.1773 | 187.4112 | 393.4912
2040 | 6 | 30 | 11 | 112.4147 | 180.9528 | 397.8696
2040 | 6 | 30 | 12 | 113.7042 | 166.9554 | 385.3403
2040 | 6 | 30 | 13 | 115.6851 | 167.3358 | 385.077
2040 | 6 | 30 | 14 | 118.3719 | 160.9411 | 391.9705
2040 | 6 | 30 | 15 | 123.1721 | 146.703 | 403.7921
2040 | 6 | 30 | 16 | 128.8242 | 154.0771 | 418.8788
2040 | 6 | 30 | 17 | 129.2349 | 148.5212 | 463.007
2040 | 6 | 30 | 18 | 118.9406 | 142.2444 | 501.5194
2040 | 6 | 30 | 19 | 114.0209 | 142.7422 | 516.1135
2040 | 6 | 30 | 20 | 100.5373 | 123.8166 | 499.0605
2040 | 6 | 30 | 21 | 86.632 | 144.5493 | 483.4304
2040 | 6 | 30 | 22 | 78.4171 | 140.2054 | 463.3065
2040 | 6 | 30 | 23 | 76.3167 | 126.5782 | 430.4048
2040 | 7 | 1 | 0 | 82.3568 | 139.3816 | 402.313
2040 | 7 | 1 | 1 | 76.7526 | 97.6772 | 406.1744
2040 | 7 | 1 | 2 | 72.6175 | 101.7029 | 391.3287
2040 | 7 | 1 | 3 | 70.6376 | 102.39 | 379.7166
2040 | 7 | 1 | 4 | 70.0257 | 103.0809 | 374.762
2040 | 7 | 1 | 5 | 71.4006 | 93.2632 | 363.3765
2040 | 7 | 1 | 6 | 69.8706 | 83.8308 | 328.5218
2040 | 7 | 1 | 7 | 71.5413 | 69.1931 | 334.8302
2040 | 7 | 1 | 8 | 79.7007 | 66.6429 | 375.4009
2040 | 7 | 1 | 9 | 91.4578 | 68.887 | 427.9143
2040 | 7 | 1 | 10 | 99.7243 | 70.5882 | 444.9961
2040 | 7 | 1 | 11 | 106.4712 | 79.627 | 457.9265
2040 | 7 | 1 | 12 | 107.0429 | 67.2603 | 438.922
2040 | 7 | 1 | 13 | 107.7718 | 64.3701 | 437.4537
2040 | 7 | 1 | 14 | 108.3798 | 92.6433 | 441.2395
2040 | 7 | 1 | 15 | 112.9436 | 89.4558 | 458.3751
2040 | 7 | 1 | 16 | 120.3563 | 66.009 | 477.1404
2040 | 7 | 1 | 17 | 123.8721 | 70.887 | 534.902
2040 | 7 | 1 | 18 | 127.4967 | 61.486 | 570.9173
2040 | 7 | 1 | 19 | 121.0201 | 68.7811 | 581.2561
2040 | 7 | 1 | 20 | 102.6069 | 60.074 | 553.4381
2040 | 7 | 1 | 21 | 87.0246 | 85.284 | 529.371
2040 | 7 | 1 | 22 | 79.0781 | 86.827 | 503.7103
2040 | 7 | 1 | 23 | 78.323 | 83.6694 | 471.8846
2040 | 7 | 2 | 0 | 74.8304 | 98.3893 | 438.4163
2040 | 7 | 2 | 1 | 74.543 | 115.1029 | 418.6745
2040 | 7 | 2 | 2 | 72.6205 | 111.9356 | 405.8204
2040 | 7 | 2 | 3 | 72.1776 | 114.2215 | 396.8265
2040 | 7 | 2 | 4 | 74.8579 | 122.1294 | 395.8991
2040 | 7 | 2 | 5 | 80.2452 | 126.2773 | 397.7558
2040 | 7 | 2 | 6 | 87.0956 | 155.0116 | 400.3708
2040 | 7 | 2 | 7 | 90.8972 | 181.9815 | 434.2957
2040 | 7 | 2 | 8 | 95.1571 | 192.65 | 465.7007
2040 | 7 | 2 | 9 | 101.5198 | 200.9054 | 485.846
2040 | 7 | 2 | 10 | 106.6564 | 205.1365 | 489.5365
2040 | 7 | 2 | 11 | 111.8801 | 194.6395 | 498.1478
2040 | 7 | 2 | 12 | 112.8319 | 170.4283 | 510.5693
2040 | 7 | 2 | 13 | 114.2878 | 169.4545 | 514.1588
2040 | 7 | 2 | 14 | 117.091 | 162.777 | 520.9716
2040 | 7 | 2 | 15 | 123.527 | 156.0968 | 530.8596
2040 | 7 | 2 | 16 | 131.5179 | 144.9797 | 549.2383
2040 | 7 | 2 | 17 | 135.1399 | 134.5803 | 591.3947
2040 | 7 | 2 | 18 | 132.0094 | 122.5277 | 614.7045
2040 | 7 | 2 | 19 | 125.7382 | 128.039 | 612.4679
2040 | 7 | 2 | 20 | 110.4448 | 108.9258 | 593.0692
2040 | 7 | 2 | 21 | 94.1207 | 128.8147 | 569.7602
2040 | 7 | 2 | 22 | 83.2621 | 120.8047 | 538.0859
2040 | 7 | 2 | 23 | 78.9998 | 106.3871 | 494.0549
2040 | 7 | 3 | 0 | 83.5774 | 132.6999 | 478.2302
2040 | 7 | 3 | 1 | 74.3155 | 126.6474 | 444.1971
2040 | 7 | 3 | 2 | 72.0571 | 121.5102 | 428.7419
2040 | 7 | 3 | 3 | 71.3296 | 121.972 | 417.2396
2040 | 7 | 3 | 4 | 73.732 | 127.49 | 414.4837
2040 | 7 | 3 | 5 | 78.605 | 130.881 | 414.761
2040 | 7 | 3 | 6 | 83.7258 | 152.2565 | 419.5151
2040 | 7 | 3 | 7 | 86.086 | 177.8012 | 456.6971
2040 | 7 | 3 | 8 | 88.5951 | 186.3626 | 501.3015
2040 | 7 | 3 | 9 | 93.4087 | 199.327 | 535.349
2040 | 7 | 3 | 10 | 96.4978 | 211.7848 | 544.1523
2040 | 7 | 3 | 11 | 100.3694 | 211.071 | 546.8409
2040 | 7 | 3 | 12 | 98.9065 | 193.3184 | 552.281
2040 | 7 | 3 | 13 | 99.5689 | 195.8324 | 551.2661
2040 | 7 | 3 | 14 | 102.7103 | 188.9448 | 552.4988
2040 | 7 | 3 | 15 | 108.4213 | 180.9662 | 559.8879
2040 | 7 | 3 | 16 | 116.1772 | 177.2109 | 573.3284
2040 | 7 | 3 | 17 | 120.0603 | 166.2354 | 604.6725
2040 | 7 | 3 | 18 | 120.2858 | 149.3663 | 636.1192
2040 | 7 | 3 | 19 | 114.8319 | 152.8414 | 637.5491
2040 | 7 | 3 | 20 | 99.2468 | 130.5098 | 618.0825
2040 | 7 | 3 | 21 | 83.7212 | 148.4017 | 595.4596
2040 | 7 | 3 | 22 | 74.3469 | 138.6955 | 562.8381
2040 | 7 | 3 | 23 | 70.7739 | 122.3422 | 515.8825
2040 | 7 | 4 | 0 | 75.4738 | 143.5439 | 481.8965
2040 | 7 | 4 | 1 | 69.2811 | 134.2977 | 445.3013
2040 | 7 | 4 | 2 | 67.6639 | 128.1565 | 430.2318
2040 | 7 | 4 | 3 | 67.2627 | 127.1874 | 418.8392
2040 | 7 | 4 | 4 | 69.9048 | 130.6622 | 416.5895
2040 | 7 | 4 | 5 | 74.6635 | 133.595 | 416.8996
2040 | 7 | 4 | 6 | 81.7204 | 158.4058 | 416.7981
2040 | 7 | 4 | 7 | 83.5345 | 185.7089 | 450.3877
2040 | 7 | 4 | 8 | 84.6968 | 196.2763 | 493.3431
2040 | 7 | 4 | 9 | 88.517 | 213.6377 | 528.1516
2040 | 7 | 4 | 10 | 91.1139 | 225.5611 | 534.0263
2040 | 7 | 4 | 11 | 94.762 | 225.8494 | 531.2174
2040 | 7 | 4 | 12 | 98.7228 | 207.3498 | 510.5607
2040 | 7 | 4 | 13 | 99.8713 | 207.1108 | 508.3278
2040 | 7 | 4 | 14 | 102.9035 | 195.7753 | 511.717
2040 | 7 | 4 | 15 | 109.7246 | 188.2777 | 519.7166
2040 | 7 | 4 | 16 | 117.9861 | 188.7543 | 534.6219
2040 | 7 | 4 | 17 | 121.907 | 175.3595 | 573.4783
2040 | 7 | 4 | 18 | 116.0066 | 158.2883 | 588.1731
2040 | 7 | 4 | 19 | 112.2029 | 158.386 | 599.412
2040 | 7 | 4 | 20 | 100.241 | 137.5949 | 578.2285
2040 | 7 | 4 | 21 | 86.5318 | 155.1263 | 557.8479
2040 | 7 | 4 | 22 | 77.4966 | 144.3326 | 526.5289
2040 | 7 | 4 | 23 | 73.8107 | 126.7585 | 481.5573
2040 | 7 | 5 | 0 | 76.9245 | 147.2271 | 460.7963
2040 | 7 | 5 | 1 | 71.4344 | 149.8698 | 429.3824
2040 | 7 | 5 | 2 | 69.8572 | 143.4014 | 416.5935
2040 | 7 | 5 | 3 | 69.623 | 142.8675 | 407.7874
2040 | 7 | 5 | 4 | 72.466 | 145.7014 | 407.303
2040 | 7 | 5 | 5 | 77.4326 | 150.7376 | 408.211
2040 | 7 | 5 | 6 | 84.4311 | 164.9152 | 410.6011
2040 | 7 | 5 | 7 | 86.1926 | 188.8579 | 438.2108
2040 | 7 | 5 | 8 | 87.516 | 202.0295 | 462.8404
2040 | 7 | 5 | 9 | 91.3771 | 210.7813 | 479.8971
2040 | 7 | 5 | 10 | 93.9403 | 224.9194 | 476.2162
2040 | 7 | 5 | 11 | 97.5229 | 231.9319 | 474.3105
2040 | 7 | 5 | 12 | 101.0857 | 223.3841 | 452.3655
2040 | 7 | 5 | 13 | 102.7898 | 225.066 | 452.043
2040 | 7 | 5 | 14 | 106.1844 | 222.3934 | 458.6737
2040 | 7 | 5 | 15 | 112.9323 | 210.5069 | 470.4526
2040 | 7 | 5 | 16 | 120.6223 | 212.4417 | 486.8693
2040 | 7 | 5 | 17 | 124.1959 | 197.1619 | 533.4009
2040 | 7 | 5 | 18 | 116.7577 | 184.51 | 563.439
2040 | 7 | 5 | 19 | 112.876 | 183.9331 | 575.0308
2040 | 7 | 5 | 20 | 100.016 | 159.2451 | 556.3223
2040 | 7 | 5 | 21 | 86.0253 | 172.504 | 537.5943
2040 | 7 | 5 | 22 | 75.9767 | 160.7365 | 507.7253
2040 | 7 | 5 | 23 | 72.6381 | 142.9878 | 466.7711
2040 | 7 | 6 | 0 | 77.4994 | 155.2133 | 443.6871
2040 | 7 | 6 | 1 | 72.0178 | 152.6069 | 414.1365
2040 | 7 | 6 | 2 | 70.3039 | 144.9189 | 403.192
2040 | 7 | 6 | 3 | 69.8846 | 144.4642 | 395.5553
2040 | 7 | 6 | 4 | 72.8046 | 147.6316 | 396.2401
2040 | 7 | 6 | 5 | 77.8725 | 151.312 | 398.3354
2040 | 7 | 6 | 6 | 81.8015 | 170.5587 | 395.284
2040 | 7 | 6 | 7 | 83.6781 | 194.424 | 423.6915
2040 | 7 | 6 | 8 | 86.386 | 204.458 | 458.3912
2040 | 7 | 6 | 9 | 91.925 | 213.6341 | 487.7329
2040 | 7 | 6 | 10 | 95.9103 | 223.724 | 491.1043
2040 | 7 | 6 | 11 | 100.1745 | 232.971 | 487.2225
2040 | 7 | 6 | 12 | 99.5777 | 222.5699 | 458.8897
2040 | 7 | 6 | 13 | 101.3434 | 223.8042 | 459.3645
2040 | 7 | 6 | 14 | 104.794 | 215.0717 | 463.0735
2040 | 7 | 6 | 15 | 111.4906 | 200.0993 | 471.7491
2040 | 7 | 6 | 16 | 119.586 | 202.2884 | 484.7714
2040 | 7 | 6 | 17 | 123.8968 | 186.5304 | 524.466
2040 | 7 | 6 | 18 | 108.3951 | 172.6099 | 556.603
2040 | 7 | 6 | 19 | 103.7377 | 172.0526 | 570.0951
2040 | 7 | 6 | 20 | 91.8636 | 149.3781 | 551.4803
2040 | 7 | 6 | 21 | 79.6171 | 164.2118 | 534.4593
2040 | 7 | 6 | 22 | 71.5117 | 153.0287 | 508.6427
2040 | 7 | 6 | 23 | 69.6143 | 133.3312 | 471.4009
2040 | 7 | 7 | 0 | 77.7145 | 145.2401 | 432.9364
2040 | 7 | 7 | 1 | 71.9089 | 130.7987 | 419.7845
2040 | 7 | 7 | 2 | 69.4049 | 125.1986 | 406.8746
2040 | 7 | 7 | 3 | 68.7514 | 125.2705 | 397.2765
2040 | 7 | 7 | 4 | 70.2407 | 127.5533 | 393.8222
2040 | 7 | 7 | 5 | 73.9483 | 126.4901 | 389.9227
2040 | 7 | 7 | 6 | 77.4691 | 135.6117 | 373.305
2040 | 7 | 7 | 7 | 79.057 | 141.4431 | 395.8851
2040 | 7 | 7 | 8 | 84.2579 | 144.8625 | 448.1833
2040 | 7 | 7 | 9 | 92.5873 | 155.4596 | 496.9814
2040 | 7 | 7 | 10 | 97.9074 | 165.5101 | 511.0465
2040 | 7 | 7 | 11 | 103.2935 | 174.1991 | 514.0921
2040 | 7 | 7 | 12 | 104.7583 | 157.6474 | 494.8233
2040 | 7 | 7 | 13 | 105.8547 | 153.9705 | 494.3671
2040 | 7 | 7 | 14 | 108.0748 | 158.0793 | 495.6127
2040 | 7 | 7 | 15 | 112.924 | 143.6791 | 509.5039
2040 | 7 | 7 | 16 | 119.1132 | 137.6221 | 525.5658
2040 | 7 | 7 | 17 | 121.4291 | 132.3269 | 565.2998
2040 | 7 | 7 | 18 | 125.1647 | 109.6591 | 583.7989
2040 | 7 | 7 | 19 | 119.2983 | 112.6316 | 572.9259
2040 | 7 | 7 | 20 | 103.4978 | 93.6199 | 551.216
2040 | 7 | 7 | 21 | 90.1437 | 118.9629 | 534.8247
2040 | 7 | 7 | 22 | 81.4093 | 112.9132 | 513.2527
2040 | 7 | 7 | 23 | 78.659 | 103.8569 | 481.9551
2040 | 7 | 8 | 0 | 76.0288 | 121.4743 | 463.069
2040 | 7 | 8 | 1 | 74.4181 | 109.8898 | 430.4956
2040 | 7 | 8 | 2 | 71.7435 | 105.2044 | 415.6996
2040 | 7 | 8 | 3 | 70.8763 | 106.8579 | 405.2519
2040 | 7 | 8 | 4 | 71.9803 | 110.3426 | 400.5923
2040 | 7 | 8 | 5 | 75.3801 | 108.3635 | 393.4664
2040 | 7 | 8 | 6 | 77.934 | 122.2092 | 374.8815
2040 | 7 | 8 | 7 | 80.3556 | 126.8957 | 391.8865
2040 | 7 | 8 | 8 | 88.0231 | 122.8417 | 436.5995
2040 | 7 | 8 | 9 | 99.6527 | 124.5443 | 479.7588
2040 | 7 | 8 | 10 | 108.5343 | 123.7089 | 493.5836
2040 | 7 | 8 | 11 | 116.6461 | 131.6134 | 495.0615
2040 | 7 | 8 | 12 | 120.9936 | 109.7614 | 470.3013
2040 | 7 | 8 | 13 | 125.4619 | 104.5132 | 468.7393
2040 | 7 | 8 | 14 | 130.7122 | 113.3138 | 473.4011
2040 | 7 | 8 | 15 | 138.6331 | 106.8556 | 482.3259
2040 | 7 | 8 | 16 | 147.0088 | 86.5157 | 498.3648
2040 | 7 | 8 | 17 | 150.8576 | 83.8892 | 545.6333
2040 | 7 | 8 | 18 | 147.3673 | 74.11 | 559.7372
2040 | 7 | 8 | 19 | 140.5319 | 77.5422 | 556.8312
2040 | 7 | 8 | 20 | 121.8201 | 63.0826 | 533.4128
2040 | 7 | 8 | 21 | 105.628 | 89.0356 | 515.8502
2040 | 7 | 8 | 22 | 93.8086 | 86.4809 | 489.0416
2040 | 7 | 8 | 23 | 88.8083 | 79.3858 | 452.8428
2040 | 7 | 9 | 0 | 86.8742 | 99.1833 | 449.3703
2040 | 7 | 9 | 1 | 80.2968 | 122.6786 | 410.0023
2040 | 7 | 9 | 2 | 77.8756 | 119.369 | 399.5468
2040 | 7 | 9 | 3 | 77.1653 | 122.1499 | 392.7894
2040 | 7 | 9 | 4 | 79.7331 | 128.4201 | 393.4838
2040 | 7 | 9 | 5 | 85.2963 | 133.1091 | 396.3674
2040 | 7 | 9 | 6 | 89.1045 | 158.5463 | 399.1088
2040 | 7 | 9 | 7 | 92.8259 | 184.4364 | 428.4482
2040 | 7 | 9 | 8 | 97.5203 | 196.7332 | 458.1309
2040 | 7 | 9 | 9 | 104.3487 | 202.3179 | 481.4574
2040 | 7 | 9 | 10 | 109.9462 | 213.6168 | 478.8567
2040 | 7 | 9 | 11 | 115.8315 | 216.7366 | 472.4282
2040 | 7 | 9 | 12 | 117.9954 | 199.3463 | 469.2999
2040 | 7 | 9 | 13 | 121.5003 | 198.9461 | 461.6633
2040 | 7 | 9 | 14 | 126.4958 | 201.1172 | 455.1671
2040 | 7 | 9 | 15 | 134.6527 | 191.2436 | 455.3383
2040 | 7 | 9 | 16 | 143.7216 | 181.6823 | 461.6068
2040 | 7 | 9 | 17 | 147.7177 | 170.2702 | 495.282
2040 | 7 | 9 | 18 | 146.3628 | 159.3452 | 529.5945
2040 | 7 | 9 | 19 | 139.1647 | 162.3889 | 538.1657
2040 | 7 | 9 | 20 | 121.0793 | 138.367 | 517.4753
2040 | 7 | 9 | 21 | 103.9371 | 154.9481 | 497.4585
2040 | 7 | 9 | 22 | 91.1199 | 144.3147 | 469.2788
2040 | 7 | 9 | 23 | 84.8097 | 130.554 | 432.7084
2040 | 7 | 10 | 0 | 83.8764 | 138.5756 | 421.4678
2040 | 7 | 10 | 1 | 82.2094 | 137.6927 | 403.8545
2040 | 7 | 10 | 2 | 79.5869 | 131.8123 | 393.5967
2040 | 7 | 10 | 3 | 78.6466 | 132.1415 | 386.4974
2040 | 7 | 10 | 4 | 81.056 | 135.436 | 387.2073
2040 | 7 | 10 | 5 | 86.8536 | 139.3256 | 389.4642
2040 | 7 | 10 | 6 | 92.8917 | 157.8282 | 388.2438
2040 | 7 | 10 | 7 | 97.4207 | 182.2855 | 414.6568
2040 | 7 | 10 | 8 | 104.0763 | 191.5191 | 434.8801
2040 | 7 | 10 | 9 | 113.552 | 200.2584 | 446.2665
2040 | 7 | 10 | 10 | 120.9711 | 212.2127 | 443.0466
2040 | 7 | 10 | 11 | 128.9053 | 223.9555 | 445.9661
2040 | 7 | 10 | 12 | 132.8118 | 212.7827 | 433.921
2040 | 7 | 10 | 13 | 138.125 | 214.274 | 436.0295
2040 | 7 | 10 | 14 | 144.269 | 209.7949 | 443.7917
2040 | 7 | 10 | 15 | 153.6643 | 199.0351 | 455.7765
2040 | 7 | 10 | 16 | 162.9305 | 197.2938 | 475.6156
2040 | 7 | 10 | 17 | 167.2827 | 184.6174 | 525.4003
2040 | 7 | 10 | 18 | 163.8553 | 173.1898 | 556.6594
2040 | 7 | 10 | 19 | 155.9321 | 174.7394 | 570.5589
2040 | 7 | 10 | 20 | 136.5644 | 154.9049 | 552.0815
2040 | 7 | 10 | 21 | 118.3034 | 172.2383 | 533.2361
2040 | 7 | 10 | 22 | 103.9891 | 160.1637 | 502.7336
2040 | 7 | 10 | 23 | 96.4268 | 141.6252 | 461.6738
2040 | 7 | 11 | 0 | 95.0657 | 144.5187 | 440.7997
2040 | 7 | 11 | 1 | 90.1745 | 140.9169 | 423.1519
2040 | 7 | 11 | 2 | 86.4276 | 134.6403 | 411.7424
2040 | 7 | 11 | 3 | 84.7651 | 134.0102 | 402.8115
2040 | 7 | 11 | 4 | 86.4643 | 136.9975 | 402.501
2040 | 7 | 11 | 5 | 92.0567 | 141.0677 | 404.568
2040 | 7 | 11 | 6 | 100.7251 | 164.5367 | 408.2422
2040 | 7 | 11 | 7 | 106.276 | 188.2921 | 438.892
2040 | 7 | 11 | 8 | 113.5975 | 197.8122 | 469.0167
2040 | 7 | 11 | 9 | 123.4704 | 204.9193 | 490.3987
2040 | 7 | 11 | 10 | 130.4711 | 210.1988 | 496.7049
2040 | 7 | 11 | 11 | 137.8083 | 214.579 | 505.0023
2040 | 7 | 11 | 12 | 139.8942 | 199.9802 | 496.656
2040 | 7 | 11 | 13 | 143.3951 | 199.8327 | 506.3654
2040 | 7 | 11 | 14 | 147.4593 | 196.4603 | 519.2668
2040 | 7 | 11 | 15 | 153.7668 | 187.1681 | 535.2027
2040 | 7 | 11 | 16 | 160.6642 | 182.0675 | 557.3633
2040 | 7 | 11 | 17 | 161.5361 | 168.4789 | 604.5942
2040 | 7 | 11 | 18 | 160.9579 | 152.0532 | 628.4108
2040 | 7 | 11 | 19 | 153.4747 | 152.6501 | 639.4563
2040 | 7 | 11 | 20 | 135.689 | 133.8832 | 619.9137
2040 | 7 | 11 | 21 | 117.7371 | 152.7524 | 598.6449
2040 | 7 | 11 | 22 | 103.4446 | 142.1969 | 561.4661
2040 | 7 | 11 | 23 | 96.2435 | 125.6152 | 513.0507
2040 | 7 | 12 | 0 | 96.9775 | 139.5322 | 469.2668
2040 | 7 | 12 | 1 | 91.7393 | 141.4739 | 446.5479
2040 | 7 | 12 | 2 | 88.1412 | 135.8316 | 432.0836
2040 | 7 | 12 | 3 | 86.622 | 135.7702 | 421.4663
2040 | 7 | 12 | 4 | 88.4434 | 139.7468 | 419.5813
2040 | 7 | 12 | 5 | 94.3622 | 144.6736 | 420.6492
2040 | 7 | 12 | 6 | 100.3472 | 161.6135 | 424.0138
2040 | 7 | 12 | 7 | 105.4368 | 184.3407 | 456.8289
2040 | 7 | 12 | 8 | 112.5192 | 194.4786 | 491.7277
2040 | 7 | 12 | 9 | 122.276 | 202.2921 | 516.9989
2040 | 7 | 12 | 10 | 129.7577 | 213.9965 | 521.5648
2040 | 7 | 12 | 11 | 137.8076 | 217.7686 | 527.3716
2040 | 7 | 12 | 12 | 141.3124 | 203.2379 | 520.9792
2040 | 7 | 12 | 13 | 145.6849 | 205.8499 | 527.2388
2040 | 7 | 12 | 14 | 150.692 | 205.1613 | 536.5301
2040 | 7 | 12 | 15 | 158.6461 | 194.449 | 551.1182
2040 | 7 | 12 | 16 | 166.0035 | 190.7618 | 570.1932
2040 | 7 | 12 | 17 | 167.2987 | 177.1513 | 611.4674
2040 | 7 | 12 | 18 | 159.8027 | 166.7401 | 626.1228
2040 | 7 | 12 | 19 | 152.3408 | 169.6136 | 630.1562
2040 | 7 | 12 | 20 | 135.566 | 146.5037 | 610.0681
2040 | 7 | 12 | 21 | 118.1611 | 162.1862 | 588.4872
2040 | 7 | 12 | 22 | 104.0738 | 151.6199 | 554.075
2040 | 7 | 12 | 23 | 97.3245 | 134.8938 | 508.5562
2040 | 7 | 13 | 0 | 94.8127 | 143.6917 | 472.1221
2040 | 7 | 13 | 1 | 92.0947 | 137.9558 | 455.6413
2040 | 7 | 13 | 2 | 88.3963 | 131.6231 | 439.3638
2040 | 7 | 13 | 3 | 86.869 | 131.8614 | 427.5747
2040 | 7 | 13 | 4 | 88.54 | 135.3908 | 424.6145
2040 | 7 | 13 | 5 | 94.5577 | 138.8267 | 424.3768
2040 | 7 | 13 | 6 | 101.5879 | 162.3389 | 428.239
2040 | 7 | 13 | 7 | 106.9045 | 184.9901 | 463.4116
2040 | 7 | 13 | 8 | 114.6761 | 193.5231 | 512.3132
2040 | 7 | 13 | 9 | 125.0417 | 202.4642 | 554.8822
2040 | 7 | 13 | 10 | 132.4595 | 212.8302 | 564.5403
2040 | 7 | 13 | 11 | 140.3063 | 219.8414 | 562.8625
2040 | 7 | 13 | 12 | 144.3344 | 207.9985 | 559.8599
2040 | 7 | 13 | 13 | 148.6727 | 209.5866 | 561.6974
2040 | 7 | 13 | 14 | 153.5839 | 206.0498 | 561.9675
2040 | 7 | 13 | 15 | 160.9005 | 191.3934 | 567.6538
2040 | 7 | 13 | 16 | 167.5878 | 186.3047 | 574.4444
2040 | 7 | 13 | 17 | 167.9132 | 171.2963 | 600.064
2040 | 7 | 13 | 18 | 162.3185 | 163.972 | 624.1526
2040 | 7 | 13 | 19 | 153.7627 | 165.7906 | 622.5795
2040 | 7 | 13 | 20 | 134.8327 | 146.3371 | 601.4225
2040 | 7 | 13 | 21 | 117.3956 | 162.84 | 580.1186
2040 | 7 | 13 | 22 | 104.0931 | 151.7237 | 550.6585
2040 | 7 | 13 | 23 | 97.3155 | 131.5838 | 510.7403
2040 | 7 | 14 | 0 | 95.1128 | 136.1609 | 484.3726
2040 | 7 | 14 | 1 | 88.845 | 139.5509 | 454.1339
2040 | 7 | 14 | 2 | 84.5115 | 134.5236 | 437.0884
2040 | 7 | 14 | 3 | 82.363 | 134.217 | 424.1965
2040 | 7 | 14 | 4 | 82.6066 | 136.6922 | 418.2433
2040 | 7 | 14 | 5 | 86.3466 | 135.9398 | 412.3845
2040 | 7 | 14 | 6 | 89.9972 | 145.5571 | 397.1158
2040 | 7 | 14 | 7 | 94.4085 | 155.1971 | 419.5638
2040 | 7 | 14 | 8 | 103.2238 | 165.4369 | 465.4292
2040 | 7 | 14 | 9 | 115.645 | 182.7101 | 507.4098
2040 | 7 | 14 | 10 | 125.0787 | 206.5173 | 520.3393
2040 | 7 | 14 | 11 | 133.9581 | 217.824 | 528.5521
2040 | 7 | 14 | 12 | 138.4658 | 200.4783 | 524.728
2040 | 7 | 14 | 13 | 142.3892 | 199.5534 | 529.2182
2040 | 7 | 14 | 14 | 146.6509 | 201.0061 | 534.3964
2040 | 7 | 14 | 15 | 153.2554 | 180.8399 | 546.177
2040 | 7 | 14 | 16 | 160.2792 | 190.3122 | 562.1938
2040 | 7 | 14 | 17 | 160.726 | 184.785 | 602.2515
2040 | 7 | 14 | 18 | 145.6877 | 169.3964 | 630.6767
2040 | 7 | 14 | 19 | 137.7137 | 168.2088 | 634.7782
2040 | 7 | 14 | 20 | 118.3058 | 141.7989 | 609.0749
2040 | 7 | 14 | 21 | 102.3754 | 163.1682 | 589.996
2040 | 7 | 14 | 22 | 91.8088 | 155.2501 | 561.541
2040 | 7 | 14 | 23 | 88.0092 | 144.7363 | 521.6006
2040 | 7 | 15 | 0 | 91.765 | 155.1161 | 473.8909
2040 | 7 | 15 | 1 | 84.3432 | 153.2887 | 433.6775
2040 | 7 | 15 | 2 | 80.6098 | 147.1038 | 419.0265
2040 | 7 | 15 | 3 | 78.7154 | 145.9159 | 407.7987
2040 | 7 | 15 | 4 | 79.0021 | 148.9093 | 402.9114
2040 | 7 | 15 | 5 | 82.2423 | 147.5378 | 397.0763
2040 | 7 | 15 | 6 | 85.1338 | 153.1024 | 376.8556
2040 | 7 | 15 | 7 | 88.5423 | 159.7107 | 394.1307
2040 | 7 | 15 | 8 | 96.961 | 161.344 | 441.4483
2040 | 7 | 15 | 9 | 108.6127 | 172.7643 | 489.2476
2040 | 7 | 15 | 10 | 117.0687 | 194.9964 | 503.3118
2040 | 7 | 15 | 11 | 124.5091 | 213.0056 | 505.964
2040 | 7 | 15 | 12 | 126.264 | 206.0666 | 487.3222
2040 | 7 | 15 | 13 | 129.6335 | 206.3661 | 490.6435
2040 | 7 | 15 | 14 | 133.6658 | 206.2659 | 488.8127
2040 | 7 | 15 | 15 | 140.3239 | 183.3645 | 492.1859
2040 | 7 | 15 | 16 | 148.0789 | 197.9484 | 503.8368
2040 | 7 | 15 | 17 | 150.2483 | 193.0257 | 544.0326
2040 | 7 | 15 | 18 | 148.989 | 171.9593 | 564.7293
2040 | 7 | 15 | 19 | 141.7027 | 168.3003 | 558.0905
2040 | 7 | 15 | 20 | 121.9997 | 145.2994 | 536.892
2040 | 7 | 15 | 21 | 104.5482 | 166.2595 | 516.6833
2040 | 7 | 15 | 22 | 92.3989 | 156.9475 | 489.0454
2040 | 7 | 15 | 23 | 87.4979 | 146.1887 | 452.8825
2040 | 7 | 16 | 0 | 86.5432 | 162.4856 | 427.6938
2040 | 7 | 16 | 1 | 83.7003 | 131.2997 | 413.6595
2040 | 7 | 16 | 2 | 81.2425 | 126.5388 | 403.1773
2040 | 7 | 16 | 3 | 80.6911 | 127.7777 | 395.189
2040 | 7 | 16 | 4 | 83.146 | 133.2746 | 396.3202
2040 | 7 | 16 | 5 | 89.541 | 137.2658 | 399.9494
2040 | 7 | 16 | 6 | 94.8657 | 161.8094 | 396.848
2040 | 7 | 16 | 7 | 99.6011 | 187.8517 | 426.7751
2040 | 7 | 16 | 8 | 106.4921 | 193.8096 | 465.5318
2040 | 7 | 16 | 9 | 115.8646 | 198.2495 | 498.1144
2040 | 7 | 16 | 10 | 122.7675 | 193.6204 | 504.1529
2040 | 7 | 16 | 11 | 130.0099 | 201.3073 | 506.2145
2040 | 7 | 16 | 12 | 131.7085 | 177.9051 | 479.6248
2040 | 7 | 16 | 13 | 136.002 | 172.5042 | 482.6083
2040 | 7 | 16 | 14 | 141.4026 | 157.9032 | 488.3525
2040 | 7 | 16 | 15 | 149.4219 | 150.5007 | 498.7592
2040 | 7 | 16 | 16 | 157.6992 | 148.0845 | 514.9237
2040 | 7 | 16 | 17 | 160.3617 | 136.2247 | 558.0383
2040 | 7 | 16 | 18 | 153.1751 | 114.8606 | 593.9979
2040 | 7 | 16 | 19 | 145.3656 | 119.9931 | 602.8695
2040 | 7 | 16 | 20 | 127.5762 | 93.7006 | 582.0352
2040 | 7 | 16 | 21 | 110.7878 | 112.7833 | 558.6097
2040 | 7 | 16 | 22 | 97.7512 | 106.6536 | 524.2968
2040 | 7 | 16 | 23 | 91.3965 | 94.2987 | 480.843
2040 | 7 | 17 | 0 | 90.9749 | 114.2624 | 439.0071
2040 | 7 | 17 | 1 | 83.6462 | 124.9756 | 414.8013
2040 | 7 | 17 | 2 | 80.9059 | 121.4089 | 404.1642
2040 | 7 | 17 | 3 | 79.9376 | 122.628 | 396.1045
2040 | 7 | 17 | 4 | 82.2941 | 127.9095 | 396.6757
2040 | 7 | 17 | 5 | 88.0462 | 131.9038 | 399.4693
2040 | 7 | 17 | 6 | 93.6195 | 152.89 | 399.7388
2040 | 7 | 17 | 7 | 96.9953 | 175.4283 | 428.9165
2040 | 7 | 17 | 8 | 101.661 | 181.8744 | 462.7253
2040 | 7 | 17 | 9 | 108.4155 | 185.416 | 488.2926
2040 | 7 | 17 | 10 | 112.5723 | 194.5822 | 492.257
2040 | 7 | 17 | 11 | 117.1625 | 194.2343 | 493.1477
2040 | 7 | 17 | 12 | 118.0322 | 181.8072 | 465.1733
2040 | 7 | 17 | 13 | 120.8959 | 180.1518 | 467.5108
2040 | 7 | 17 | 14 | 125.6442 | 185.0405 | 474.149
2040 | 7 | 17 | 15 | 132.9941 | 180.0991 | 486.2
2040 | 7 | 17 | 16 | 141.3243 | 167.7681 | 505.8666
2040 | 7 | 17 | 17 | 144.6641 | 157.865 | 550.1977
2040 | 7 | 17 | 18 | 143.4848 | 134.1532 | 570.1314
2040 | 7 | 17 | 19 | 136.1148 | 137.3206 | 570.1342
2040 | 7 | 17 | 20 | 117.4596 | 121.898 | 553.0225
2040 | 7 | 17 | 21 | 100.0982 | 141.7514 | 531.8509
2040 | 7 | 17 | 22 | 87.5725 | 133.9293 | 501.8765
2040 | 7 | 17 | 23 | 82.1695 | 120.8729 | 463.3887
2040 | 7 | 18 | 0 | 82.6536 | 134.3232 | 436.4626
2040 | 7 | 18 | 1 | 78.662 | 121.0312 | 407.2852
2040 | 7 | 18 | 2 | 76.631 | 116.0515 | 397.645
2040 | 7 | 18 | 3 | 76.0769 | 117.0606 | 390.703
2040 | 7 | 18 | 4 | 78.8175 | 123.5836 | 391.81
2040 | 7 | 18 | 5 | 84.855 | 128.2371 | 395.2921
2040 | 7 | 18 | 6 | 88.485 | 145.9341 | 393.6253
2040 | 7 | 18 | 7 | 91.2259 | 166.0694 | 419.6011
2040 | 7 | 18 | 8 | 94.8751 | 167.7926 | 449.4677
2040 | 7 | 18 | 9 | 101.4173 | 174.0441 | 473.1644
2040 | 7 | 18 | 10 | 106.4654 | 178.0733 | 473.987
2040 | 7 | 18 | 11 | 111.9843 | 182.5528 | 470.4281
2040 | 7 | 18 | 12 | 114.2442 | 160.1845 | 457.0518
2040 | 7 | 18 | 13 | 117.8893 | 161.978 | 454.5626
2040 | 7 | 18 | 14 | 123.0193 | 169.5324 | 453.766
2040 | 7 | 18 | 15 | 131.2206 | 161.5847 | 456.7506
2040 | 7 | 18 | 16 | 140.2023 | 142.2319 | 468.1801
2040 | 7 | 18 | 17 | 144.3138 | 132.4516 | 505.2896
2040 | 7 | 18 | 18 | 142.6267 | 123.146 | 525.7809
2040 | 7 | 18 | 19 | 135.8733 | 132.583 | 530.5049
2040 | 7 | 18 | 20 | 118.4236 | 107.6228 | 514.2164
2040 | 7 | 18 | 21 | 102.0651 | 129.4929 | 495.618
2040 | 7 | 18 | 22 | 89.8199 | 120.1913 | 467.7014
2040 | 7 | 18 | 23 | 84.095 | 106.1512 | 432.3178
2040 | 7 | 19 | 0 | 83.7798 | 121.476 | 418.9498
2040 | 7 | 19 | 1 | 78.5851 | 109.8044 | 402.9931
2040 | 7 | 19 | 2 | 76.5738 | 106.4829 | 393.4958
2040 | 7 | 19 | 3 | 76.121 | 107.5109 | 387.423
2040 | 7 | 19 | 4 | 78.8896 | 112.223 | 388.7646
2040 | 7 | 19 | 5 | 84.7795 | 117.1071 | 392.4199
2040 | 7 | 19 | 6 | 88.1435 | 145.1161 | 393.6702
2040 | 7 | 19 | 7 | 90.4273 | 163.8368 | 420.0924
2040 | 7 | 19 | 8 | 93.3246 | 173.3024 | 448.6791
2040 | 7 | 19 | 9 | 99.2701 | 178.5131 | 470.9943
2040 | 7 | 19 | 10 | 103.9654 | 183.586 | 472.9904
2040 | 7 | 19 | 11 | 109.3695 | 179.9803 | 472.7336
2040 | 7 | 19 | 12 | 110.241 | 154.9804 | 460.0294
2040 | 7 | 19 | 13 | 112.6943 | 156.5165 | 460.9376
2040 | 7 | 19 | 14 | 116.6443 | 165.0727 | 463.4394
2040 | 7 | 19 | 15 | 123.1221 | 153.4392 | 469.185
2040 | 7 | 19 | 16 | 130.6014 | 132.3857 | 480.5949
2040 | 7 | 19 | 17 | 133.2339 | 118.2531 | 517.0157
2040 | 7 | 19 | 18 | 129.0732 | 105.9373 | 559.9018
2040 | 7 | 19 | 19 | 123.5569 | 111.928 | 574.8986
2040 | 7 | 19 | 20 | 108.9209 | 96.6995 | 558.2818
2040 | 7 | 19 | 21 | 93.8753 | 118.4089 | 538.6857
2040 | 7 | 19 | 22 | 82.984 | 112.1248 | 507.0026
2040 | 7 | 19 | 23 | 79.0368 | 97.1777 | 465.5717
2040 | 7 | 20 | 0 | 81.1512 | 114.7882 | 429.523
2040 | 7 | 20 | 1 | 76.6427 | 114.3034 | 413.665
2040 | 7 | 20 | 2 | 74.551 | 109.3226 | 402.4143
2040 | 7 | 20 | 3 | 73.8963 | 110.9111 | 394.6708
2040 | 7 | 20 | 4 | 76.5702 | 117.9185 | 394.8696
2040 | 7 | 20 | 5 | 81.8813 | 122.4452 | 397.4168
2040 | 7 | 20 | 6 | 87.0355 | 141.345 | 398.999
2040 | 7 | 20 | 7 | 89.0251 | 159.9584 | 427.1992
2040 | 7 | 20 | 8 | 91.9691 | 165.8041 | 453.091
2040 | 7 | 20 | 9 | 97.4841 | 169.4756 | 469.7483
2040 | 7 | 20 | 10 | 100.9557 | 171.2675 | 471.0765
2040 | 7 | 20 | 11 | 104.6482 | 167.6601 | 476.1808
2040 | 7 | 20 | 12 | 104.3481 | 152.2383 | 471.1049
2040 | 7 | 20 | 13 | 106.3438 | 151.8341 | 476.4089
2040 | 7 | 20 | 14 | 109.8697 | 159.2873 | 485.7344
2040 | 7 | 20 | 15 | 116.2395 | 145.1732 | 495.9466
2040 | 7 | 20 | 16 | 123.9293 | 121.7955 | 511.5181
2040 | 7 | 20 | 17 | 127.3505 | 107.7228 | 553.2113
2040 | 7 | 20 | 18 | 126.4569 | 96.8588 | 574.439
2040 | 7 | 20 | 19 | 120.227 | 102.5478 | 585.2256
2040 | 7 | 20 | 20 | 104.2392 | 89.4666 | 566.0988
2040 | 7 | 20 | 21 | 89.7332 | 112.242 | 546.8403
2040 | 7 | 20 | 22 | 80.0214 | 105.3912 | 518.168
2040 | 7 | 20 | 23 | 76.0747 | 88.0238 | 480.0299
2040 | 7 | 21 | 0 | 78.4188 | 101.5237 | 455.5967
2040 | 7 | 21 | 1 | 71.9022 | 109.8111 | 429.1142
2040 | 7 | 21 | 2 | 69.4367 | 105.7359 | 414.6406
2040 | 7 | 21 | 3 | 68.6759 | 107.5859 | 404.4893
2040 | 7 | 21 | 4 | 69.975 | 111.8488 | 400.5246
2040 | 7 | 21 | 5 | 73.5226 | 112.0631 | 395.4539
2040 | 7 | 21 | 6 | 75.2122 | 116.8455 | 379.6352
2040 | 7 | 21 | 7 | 76.9134 | 120.1508 | 402.3419
2040 | 7 | 21 | 8 | 82.8798 | 130.3714 | 458.6152
2040 | 7 | 21 | 9 | 91.5619 | 137.884 | 509.9723
2040 | 7 | 21 | 10 | 97.0306 | 147.4447 | 526.7643
2040 | 7 | 21 | 11 | 102.4331 | 151.9141 | 529.4058
2040 | 7 | 21 | 12 | 102.135 | 139.4967 | 499.5677
2040 | 7 | 21 | 13 | 103.8591 | 138.1771 | 497.5754
2040 | 7 | 21 | 14 | 106.9163 | 155.6041 | 500.3486
2040 | 7 | 21 | 15 | 112.8043 | 143.3463 | 507.6527
2040 | 7 | 21 | 16 | 120.0266 | 125.3509 | 521.2643
2040 | 7 | 21 | 17 | 123.1857 | 119.5936 | 559.2652
2040 | 7 | 21 | 18 | 121.7652 | 113.8189 | 583.7182
2040 | 7 | 21 | 19 | 115.5479 | 117.5803 | 587.8652
2040 | 7 | 21 | 20 | 98.672 | 92.1011 | 561.9895
2040 | 7 | 21 | 21 | 84.8154 | 113.1258 | 543.3156
2040 | 7 | 21 | 22 | 76.1903 | 110.2948 | 517.044
2040 | 7 | 21 | 23 | 73.7995 | 100.1891 | 482.1347
2040 | 7 | 22 | 0 | 75.2198 | 113.3294 | 461.5676
2040 | 7 | 22 | 1 | 70.017 | 115.0026 | 423.0055
2040 | 7 | 22 | 2 | 67.9879 | 111.1059 | 409.0897
2040 | 7 | 22 | 3 | 67.441 | 112.1171 | 399.3167
2040 | 7 | 22 | 4 | 68.8362 | 114.6382 | 395.2504
2040 | 7 | 22 | 5 | 72.3382 | 113.1105 | 388.8284
2040 | 7 | 22 | 6 | 71.6714 | 120.0443 | 370.0514
2040 | 7 | 22 | 7 | 72.5257 | 122.6288 | 386.1077
2040 | 7 | 22 | 8 | 78.0075 | 130.5414 | 427.3838
2040 | 7 | 22 | 9 | 86.422 | 142.9061 | 465.3735
2040 | 7 | 22 | 10 | 92.2876 | 160.0941 | 476.6889
2040 | 7 | 22 | 11 | 97.824 | 168.9284 | 482.4169
2040 | 7 | 22 | 12 | 99.751 | 147.865 | 480.6878
2040 | 7 | 22 | 13 | 102.6829 | 148.1695 | 480.3094
2040 | 7 | 22 | 14 | 107.2117 | 167.1155 | 480.2949
2040 | 7 | 22 | 15 | 115.0607 | 154.1715 | 482.3707
2040 | 7 | 22 | 16 | 124.2214 | 142.9855 | 492.3672
2040 | 7 | 22 | 17 | 129.2834 | 139.3653 | 531.0875
2040 | 7 | 22 | 18 | 123.1296 | 126.7561 | 559.1531
2040 | 7 | 22 | 19 | 117.4416 | 127.6577 | 558.5567
2040 | 7 | 22 | 20 | 100.9833 | 109.1131 | 537.0079
2040 | 7 | 22 | 21 | 85.6894 | 130.3543 | 517.2848
2040 | 7 | 22 | 22 | 75.5707 | 125.4923 | 488.5843
2040 | 7 | 22 | 23 | 72.9811 | 113.9469 | 451.9571
2040 | 7 | 23 | 0 | 73.0172 | 128.1245 | 436.816
2040 | 7 | 23 | 1 | 72.1626 | 131.4322 | 411.9207
2040 | 7 | 23 | 2 | 71.0061 | 127.0726 | 401.353
2040 | 7 | 23 | 3 | 71.0962 | 129.0026 | 393.6485
2040 | 7 | 23 | 4 | 74.4611 | 134.2378 | 394.4242
2040 | 7 | 23 | 5 | 80.44 | 140.2438 | 398.1373
2040 | 7 | 23 | 6 | 84.9603 | 159.3349 | 398.7467
2040 | 7 | 23 | 7 | 87.2112 | 181.0272 | 427.232
2040 | 7 | 23 | 8 | 90.3719 | 201.3566 | 456.5171
2040 | 7 | 23 | 9 | 96.3546 | 208.8953 | 477.0352
2040 | 7 | 23 | 10 | 100.9527 | 219.5529 | 478.7408
2040 | 7 | 23 | 11 | 105.9881 | 222.0076 | 484.7361
2040 | 7 | 23 | 12 | 105.8257 | 211.7313 | 483.8232
2040 | 7 | 23 | 13 | 108.5255 | 212.8666 | 487.2528
2040 | 7 | 23 | 14 | 112.4672 | 211.5907 | 493.5222
2040 | 7 | 23 | 15 | 119.8054 | 195.0862 | 502.3658
2040 | 7 | 23 | 16 | 128.9332 | 189.1757 | 517.1648
2040 | 7 | 23 | 17 | 133.6469 | 172.2445 | 558.3942
2040 | 7 | 23 | 18 | 128.3691 | 157.8009 | 577.4029
2040 | 7 | 23 | 19 | 122.8646 | 157.0609 | 585.01
2040 | 7 | 23 | 20 | 109.1167 | 141.2046 | 564.1588
2040 | 7 | 23 | 21 | 93.8063 | 155.645 | 540.3406
2040 | 7 | 23 | 22 | 82.6729 | 145.2888 | 506.5049
2040 | 7 | 23 | 23 | 78.5969 | 128.3433 | 465.5497
2040 | 7 | 24 | 0 | 81.084 | 142.6093 | 448.5814
2040 | 7 | 24 | 1 | 75.5247 | 142.0563 | 419.095
2040 | 7 | 24 | 2 | 74.0371 | 136.1056 | 407.7847
2040 | 7 | 24 | 3 | 73.7912 | 136.2496 | 399.4617
2040 | 7 | 24 | 4 | 77.0676 | 139.5055 | 399.323
2040 | 7 | 24 | 5 | 83.1926 | 144.8173 | 401.591
2040 | 7 | 24 | 6 | 86.7024 | 164.254 | 403.0772
2040 | 7 | 24 | 7 | 88.4013 | 186.3726 | 430.9722
2040 | 7 | 24 | 8 | 90.2467 | 200.583 | 456.1848
2040 | 7 | 24 | 9 | 94.9106 | 206.4037 | 470.2745
2040 | 7 | 24 | 10 | 98.8523 | 217.9326 | 469.1265
2040 | 7 | 24 | 11 | 103.6474 | 228.5092 | 473.9031
2040 | 7 | 24 | 12 | 105.1501 | 216.3535 | 465.354
2040 | 7 | 24 | 13 | 107.6012 | 217.4981 | 468.8876
2040 | 7 | 24 | 14 | 111.2761 | 213.6255 | 477.5803
2040 | 7 | 24 | 15 | 117.6311 | 197.8418 | 490.0927
2040 | 7 | 24 | 16 | 125.9127 | 196.6484 | 511.4326
2040 | 7 | 24 | 17 | 129.9705 | 179.7841 | 557.3737
2040 | 7 | 24 | 18 | 130.8462 | 165.1711 | 582.9191
2040 | 7 | 24 | 19 | 125.7066 | 162.4036 | 594.6332
2040 | 7 | 24 | 20 | 112.2753 | 139.5183 | 574.6721
2040 | 7 | 24 | 21 | 97.0463 | 151.356 | 550.6294
2040 | 7 | 24 | 22 | 85.9172 | 142.0462 | 516.1362
2040 | 7 | 24 | 23 | 81.3164 | 127.1138 | 473.5207
2040 | 7 | 25 | 0 | 78.5262 | 147.0409 | 447.7372
2040 | 7 | 25 | 1 | 76.7068 | 132.6608 | 422.0125
2040 | 7 | 25 | 2 | 74.9311 | 127.0222 | 410.566
2040 | 7 | 25 | 3 | 74.4193 | 126.4427 | 401.4836
2040 | 7 | 25 | 4 | 77.42 | 128.889 | 401.4633
2040 | 7 | 25 | 5 | 83.3665 | 133.0116 | 404.741
2040 | 7 | 25 | 6 | 89.1529 | 157.6702 | 406.6337
2040 | 7 | 25 | 7 | 91.4532 | 181.6062 | 436.946
2040 | 7 | 25 | 8 | 94.2955 | 190.9224 | 477.4763
2040 | 7 | 25 | 9 | 100.178 | 201.657 | 510.7274
2040 | 7 | 25 | 10 | 104.5608 | 209.4553 | 518.0589
2040 | 7 | 25 | 11 | 109.464 | 219.3998 | 519.8147
2040 | 7 | 25 | 12 | 110.4489 | 205.2495 | 504.0458
2040 | 7 | 25 | 13 | 112.7903 | 206.1576 | 506.9281
2040 | 7 | 25 | 14 | 116.1659 | 206.0398 | 511.0695
2040 | 7 | 25 | 15 | 122.9927 | 194.8839 | 517.5877
2040 | 7 | 25 | 16 | 131.5878 | 192.078 | 530.5624
2040 | 7 | 25 | 17 | 135.7599 | 177.3391 | 566.1603
2040 | 7 | 25 | 18 | 137.7483 | 163.4669 | 583.544
2040 | 7 | 25 | 19 | 131.4354 | 163.2695 | 581.8287
2040 | 7 | 25 | 20 | 115.0673 | 139.0855 | 564.5909
2040 | 7 | 25 | 21 | 99.0662 | 151.6649 | 541.2025
2040 | 7 | 25 | 22 | 87.2983 | 141.7654 | 508.299
2040 | 7 | 25 | 23 | 81.9159 | 125.992 | 468.9159
2040 | 7 | 26 | 0 | 83.6448 | 127.7584 | 451.3942
2040 | 7 | 26 | 1 | 77.2337 | 136.5158 | 429.0473
2040 | 7 | 26 | 2 | 75.1369 | 131.711 | 416.63
2040 | 7 | 26 | 3 | 74.4246 | 131.5273 | 407.5686
2040 | 7 | 26 | 4 | 77.1451 | 133.133 | 407.0959
2040 | 7 | 26 | 5 | 82.3739 | 138.2008 | 409.3529
2040 | 7 | 26 | 6 | 89.0944 | 162.0363 | 414.0173
2040 | 7 | 26 | 7 | 90.6732 | 184.508 | 443.649
2040 | 7 | 26 | 8 | 92.6339 | 201.1832 | 475.7365
2040 | 7 | 26 | 9 | 97.3083 | 212.4304 | 498.0334
2040 | 7 | 26 | 10 | 100.0884 | 231.9762 | 499.6732
2040 | 7 | 26 | 11 | 103.3504 | 239.6109 | 502.9704
2040 | 7 | 26 | 12 | 102.3307 | 225.6976 | 498.861
2040 | 7 | 26 | 13 | 103.7704 | 228.7277 | 499.5123
2040 | 7 | 26 | 14 | 106.8424 | 228.2865 | 504.2116
2040 | 7 | 26 | 15 | 113.2014 | 211.5844 | 512.8536
2040 | 7 | 26 | 16 | 121.2041 | 211.9682 | 525.7225
2040 | 7 | 26 | 17 | 125.0254 | 193.8384 | 561.2835
2040 | 7 | 26 | 18 | 127.4427 | 167.314 | 578.0946
2040 | 7 | 26 | 19 | 121.6719 | 164.4673 | 585.056
2040 | 7 | 26 | 20 | 105.863 | 143.3785 | 566.8471
2040 | 7 | 26 | 21 | 90.3605 | 154.6445 | 544.0732
2040 | 7 | 26 | 22 | 79.6377 | 144.9165 | 511.4334
2040 | 7 | 26 | 23 | 75.4981 | 131.9454 | 470.9206
2040 | 7 | 27 | 0 | 78.8265 | 148.3801 | 454.9666
2040 | 7 | 27 | 1 | 74.087 | 147.6651 | 428.1991
2040 | 7 | 27 | 2 | 72.3486 | 140.085 | 415.1571
2040 | 7 | 27 | 3 | 71.8273 | 139.6331 | 405.8303
2040 | 7 | 27 | 4 | 74.7355 | 142.6765 | 404.9582
2040 | 7 | 27 | 5 | 80.0225 | 147.2475 | 406.6401
2040 | 7 | 27 | 6 | 85.1336 | 165.1203 | 410.4284
2040 | 7 | 27 | 7 | 86.8052 | 186.7495 | 440.6095
2040 | 7 | 27 | 8 | 89.4103 | 199.2332 | 474.0868
2040 | 7 | 27 | 9 | 94.6299 | 210.8925 | 498.1676
2040 | 7 | 27 | 10 | 98.1522 | 223.3405 | 498.6301
2040 | 7 | 27 | 11 | 101.6883 | 236.0493 | 498.7999
2040 | 7 | 27 | 12 | 101.7993 | 219.7593 | 491.7983
2040 | 7 | 27 | 13 | 103.6254 | 222.303 | 494.4568
2040 | 7 | 27 | 14 | 106.9229 | 213.6279 | 500.0809
2040 | 7 | 27 | 15 | 113.8407 | 193.2614 | 508.4099
2040 | 7 | 27 | 16 | 122.2042 | 195.4574 | 520.3931
2040 | 7 | 27 | 17 | 126.3442 | 176.9872 | 555.2759
2040 | 7 | 27 | 18 | 122.9821 | 160.4455 | 571.9994
2040 | 7 | 27 | 19 | 116.9828 | 158.4042 | 578.437
2040 | 7 | 27 | 20 | 101.6183 | 133.8702 | 559.9737
2040 | 7 | 27 | 21 | 86.8244 | 144.9951 | 538.1497
2040 | 7 | 27 | 22 | 77.2696 | 135.5412 | 510.2617
2040 | 7 | 27 | 23 | 74.0142 | 119.527 | 474.443
2040 | 7 | 28 | 0 | 78.0976 | 137.3153 | 459.0945
2040 | 7 | 28 | 1 | 71.59 | 115.3295 | 425.0081
2040 | 7 | 28 | 2 | 69.1528 | 110.7242 | 411.8401
2040 | 7 | 28 | 3 | 68.3981 | 110.7984 | 402.2232
2040 | 7 | 28 | 4 | 69.7167 | 111.4476 | 398.2355
2040 | 7 | 28 | 5 | 73.3308 | 110.6196 | 394.0823
2040 | 7 | 28 | 6 | 75.1299 | 124.4438 | 379.2218
2040 | 7 | 28 | 7 | 76.8891 | 126.1439 | 399.1694
2040 | 7 | 28 | 8 | 82.9787 | 128.2234 | 443.7094
2040 | 7 | 28 | 9 | 91.8647 | 136.2614 | 481.7861
2040 | 7 | 28 | 10 | 97.8136 | 141.1172 | 490.2601
2040 | 7 | 28 | 11 | 103.5251 | 149.0299 | 493.2553
2040 | 7 | 28 | 12 | 104.448 | 132.3322 | 483.1314
2040 | 7 | 28 | 13 | 106.9869 | 129.4834 | 479.69
2040 | 7 | 28 | 14 | 110.8114 | 142.4914 | 478.0823
2040 | 7 | 28 | 15 | 117.5622 | 125.5219 | 482.5717
2040 | 7 | 28 | 16 | 125.4282 | 110.234 | 491.6206
2040 | 7 | 28 | 17 | 128.7893 | 103.1201 | 527.7274
2040 | 7 | 28 | 18 | 125.4765 | 84.1355 | 545.948
2040 | 7 | 28 | 19 | 119.1685 | 87.7491 | 546.5416
2040 | 7 | 28 | 20 | 101.9307 | 68.0255 | 524.5838
2040 | 7 | 28 | 21 | 86.8428 | 87.8969 | 504.9262
2040 | 7 | 28 | 22 | 77.6175 | 83.7113 | 482.1018
2040 | 7 | 28 | 23 | 75.2417 | 77.1054 | 452.4223
2040 | 7 | 29 | 0 | 77.3364 | 97.9055 | 436.1332
2040 | 7 | 29 | 1 | 71.788 | 102.136 | 416.5176
2040 | 7 | 29 | 2 | 69.3806 | 98.2458 | 404.1053
2040 | 7 | 29 | 3 | 68.5739 | 100.2802 | 395.0629
2040 | 7 | 29 | 4 | 69.7155 | 103.0308 | 391.2042
2040 | 7 | 29 | 5 | 72.9857 | 101.939 | 385.8339
2040 | 7 | 29 | 6 | 73.6123 | 102.9744 | 372.5448
2040 | 7 | 29 | 7 | 75.1634 | 102.5574 | 387.9783
2040 | 7 | 29 | 8 | 82.0045 | 106.0477 | 424.3155
2040 | 7 | 29 | 9 | 92.1702 | 111.8497 | 456.6296
2040 | 7 | 29 | 10 | 99.7346 | 114.068 | 464.1014
2040 | 7 | 29 | 11 | 106.6444 | 109.0457 | 469.1296
2040 | 7 | 29 | 12 | 108.4592 | 100.0335 | 462.643
2040 | 7 | 29 | 13 | 111.8126 | 98.0194 | 462.2519
2040 | 7 | 29 | 14 | 116.2014 | 116.4931 | 464.0973
2040 | 7 | 29 | 15 | 123.8487 | 109.0246 | 471.0229
2040 | 7 | 29 | 16 | 132.6591 | 86.5236 | 484.6963
2040 | 7 | 29 | 17 | 137.0701 | 83.4786 | 528.3787
2040 | 7 | 29 | 18 | 133.5488 | 84.8619 | 561.0587
2040 | 7 | 29 | 19 | 127.5456 | 88.1555 | 565.1822
2040 | 7 | 29 | 20 | 110.6077 | 76.4696 | 543.6348
2040 | 7 | 29 | 21 | 93.7369 | 92.8115 | 520.7172
2040 | 7 | 29 | 22 | 82.516 | 91.5711 | 490.057
2040 | 7 | 29 | 23 | 79.3481 | 87.3553 | 452.4604
2040 | 7 | 30 | 0 | 80.9514 | 100.1114 | 437.2983
2040 | 7 | 30 | 1 | 76.2247 | 106.6308 | 408.7535
2040 | 7 | 30 | 2 | 74.6173 | 104.7348 | 398.64
2040 | 7 | 30 | 3 | 74.372 | 108.0752 | 391.1277
2040 | 7 | 30 | 4 | 77.4495 | 114.802 | 391.9861
2040 | 7 | 30 | 5 | 83.4945 | 119.7701 | 395.6243
2040 | 7 | 30 | 6 | 88.8971 | 143.9185 | 397.8635
2040 | 7 | 30 | 7 | 91.8767 | 164.2618 | 426.3605
2040 | 7 | 30 | 8 | 95.9514 | 176.3748 | 452.3315
2040 | 7 | 30 | 9 | 102.5462 | 180.8925 | 466.9152
2040 | 7 | 30 | 10 | 107.806 | 187.3141 | 464.3318
2040 | 7 | 30 | 11 | 113.2753 | 181.0749 | 470.1504
2040 | 7 | 30 | 12 | 113.2458 | 162.4957 | 466.2122
2040 | 7 | 30 | 13 | 115.7062 | 161.4994 | 469.0975
2040 | 7 | 30 | 14 | 119.0084 | 163.6496 | 476.7186
2040 | 7 | 30 | 15 | 125.7249 | 154.1166 | 487.4887
2040 | 7 | 30 | 16 | 134.2631 | 139.5636 | 506.4736
2040 | 7 | 30 | 17 | 137.8714 | 130.0703 | 551.4398
2040 | 7 | 30 | 18 | 129.2608 | 118.1924 | 582.4738
2040 | 7 | 30 | 19 | 123.3769 | 125.8545 | 589.9054
2040 | 7 | 30 | 20 | 109.8709 | 109.8821 | 572.1344
2040 | 7 | 30 | 21 | 93.7974 | 126.1634 | 545.7692
2040 | 7 | 30 | 22 | 82.3256 | 118.2894 | 511.7302
2040 | 7 | 30 | 23 | 78.735 | 109.2767 | 471.1118
2040 | 7 | 31 | 0 | 84.8322 | 118.9548 | 445.1995
2040 | 7 | 31 | 1 | 81.6153 | 107.8742 | 416.8926
2040 | 7 | 31 | 2 | 79.3674 | 104.7986 | 405.5979
2040 | 7 | 31 | 3 | 78.5693 | 106.5349 | 396.8939
2040 | 7 | 31 | 4 | 81.3266 | 111.5478 | 396.7544
2040 | 7 | 31 | 5 | 87.436 | 115.9177 | 399.7197
2040 | 7 | 31 | 6 | 95.0619 | 140.7664 | 404.8427
2040 | 7 | 31 | 7 | 98.4 | 159.2782 | 433.9102
2040 | 7 | 31 | 8 | 102.6135 | 169.4538 | 462.8858
2040 | 7 | 31 | 9 | 109.4787 | 171.5939 | 480.282
2040 | 7 | 31 | 10 | 115.061 | 176.7333 | 479.9082
2040 | 7 | 31 | 11 | 121.1591 | 174.7873 | 484.0259
2040 | 7 | 31 | 12 | 125.6114 | 166.4875 | 490.8693
2040 | 7 | 31 | 13 | 129.6811 | 166.7658 | 493.1536
2040 | 7 | 31 | 14 | 134.2395 | 171.7877 | 497.812
2040 | 7 | 31 | 15 | 141.6876 | 164.691 | 507.2353
2040 | 7 | 31 | 16 | 150.1848 | 148.156 | 523.7171
2040 | 7 | 31 | 17 | 153.7379 | 137.4702 | 560.4136
2040 | 7 | 31 | 18 | 153.5673 | 114.9367 | 585.0051
2040 | 7 | 31 | 19 | 146.5354 | 119.2358 | 580.3673
2040 | 7 | 31 | 20 | 129.4496 | 105.5307 | 565.5052
2040 | 7 | 31 | 21 | 111.4746 | 122.4154 | 539.321
2040 | 7 | 31 | 22 | 98.1598 | 115.3434 | 507.6366
2040 | 7 | 31 | 23 | 91.7435 | 104.0809 | 470.0556
2040 | 8 | 1 | 0 | 90.2321 | 117.9853 | 450.9829
2040 | 8 | 1 | 1 | 84.4096 | 109.5193 | 430.1766
2040 | 8 | 1 | 2 | 81.6375 | 105.7051 | 417.6989
2040 | 8 | 1 | 3 | 80.5401 | 107.4507 | 408.9888
2040 | 8 | 1 | 4 | 82.9177 | 110.9864 | 408.3545
2040 | 8 | 1 | 5 | 88.8982 | 115.1099 | 410.9787
2040 | 8 | 1 | 6 | 95.503 | 135.2912 | 414.32
2040 | 8 | 1 | 7 | 98.2167 | 153.4593 | 442.5232
2040 | 8 | 1 | 8 | 102.0416 | 165.7395 | 473.7648
2040 | 8 | 1 | 9 | 109.0518 | 171.9429 | 497.0844
2040 | 8 | 1 | 10 | 114.2106 | 178.9468 | 500.3002
2040 | 8 | 1 | 11 | 120.2128 | 178.0642 | 501.95
2040 | 8 | 1 | 12 | 123.704 | 161.7998 | 495.8033
2040 | 8 | 1 | 13 | 126.5957 | 164.2431 | 498.331
2040 | 8 | 1 | 14 | 130.7594 | 182.4178 | 503.7756
2040 | 8 | 1 | 15 | 137.748 | 166.2398 | 511.4315
2040 | 8 | 1 | 16 | 144.9714 | 144.9138 | 529.2043
2040 | 8 | 1 | 17 | 146.8403 | 130.1203 | 573.3528
2040 | 8 | 1 | 18 | 149.0154 | 114.9256 | 589.0787
2040 | 8 | 1 | 19 | 141.2159 | 116.5735 | 590.5135
2040 | 8 | 1 | 20 | 124.2266 | 97.3315 | 574.9392
2040 | 8 | 1 | 21 | 107.569 | 117.9098 | 553.5451
2040 | 8 | 1 | 22 | 93.9074 | 109.301 | 515.8955
2040 | 8 | 1 | 23 | 87.3549 | 94.6287 | 473.8656
2040 | 8 | 2 | 0 | 85.8009 | 114.8078 | 455.1606
2040 | 8 | 2 | 1 | 84.1092 | 117.402 | 419.1807
2040 | 8 | 2 | 2 | 81.5876 | 113.3671 | 407.5569
2040 | 8 | 2 | 3 | 80.7671 | 114.5129 | 400.069
2040 | 8 | 2 | 4 | 83.227 | 116.5288 | 400.7271
2040 | 8 | 2 | 5 | 89.5052 | 121.0294 | 404.6741
2040 | 8 | 2 | 6 | 94.3991 | 141.4615 | 404.4982
2040 | 8 | 2 | 7 | 97.4445 | 160.1202 | 428.8275
2040 | 8 | 2 | 8 | 102.3728 | 175.6305 | 458.4975
2040 | 8 | 2 | 9 | 110.7332 | 184.6313 | 482.208
2040 | 8 | 2 | 10 | 117.5688 | 196.4997 | 482.9986
2040 | 8 | 2 | 11 | 125.1345 | 199.9682 | 479.5861
2040 | 8 | 2 | 12 | 129.7606 | 181.4966 | 473.5494
2040 | 8 | 2 | 13 | 134.2381 | 185.7271 | 471.857
2040 | 8 | 2 | 14 | 139.7627 | 194.8805 | 471.3517
2040 | 8 | 2 | 15 | 148.2727 | 173.9568 | 475.5681
2040 | 8 | 2 | 16 | 155.7038 | 161.1577 | 489.2338
2040 | 8 | 2 | 17 | 157.7918 | 143.012 | 527.3636
2040 | 8 | 2 | 18 | 148.1736 | 132.4366 | 533.8431
2040 | 8 | 2 | 19 | 140.813 | 133.0184 | 527.0349
2040 | 8 | 2 | 20 | 125.8154 | 117.1886 | 514.9935
2040 | 8 | 2 | 21 | 109.8124 | 135.6963 | 495.6072
2040 | 8 | 2 | 22 | 96.3884 | 125.9558 | 465.3601
2040 | 8 | 2 | 23 | 90.6186 | 108.7523 | 431.97
2040 | 8 | 3 | 0 | 89.5184 | 122.8667 | 424.4911
2040 | 8 | 3 | 1 | 83.8415 | 128.5473 | 404.6714
2040 | 8 | 3 | 2 | 81.0537 | 122.4993 | 394.5112
2040 | 8 | 3 | 3 | 80.0371 | 123.6594 | 388.6294
2040 | 8 | 3 | 4 | 82.2749 | 127.0719 | 389.8776
2040 | 8 | 3 | 5 | 88.0826 | 131.3952 | 393.8321
2040 | 8 | 3 | 6 | 94.7585 | 149.9471 | 396.3666
2040 | 8 | 3 | 7 | 96.9385 | 169.6982 | 420.9059
2040 | 8 | 3 | 8 | 100.779 | 181.4004 | 451.4688
2040 | 8 | 3 | 9 | 107.5517 | 185.7812 | 477.6697
2040 | 8 | 3 | 10 | 111.585 | 191.3749 | 479.3775
2040 | 8 | 3 | 11 | 116.3063 | 198.2947 | 471.2286
2040 | 8 | 3 | 12 | 116.9027 | 186.0887 | 460.4048
2040 | 8 | 3 | 13 | 118.5249 | 188.2268 | 453.9583
2040 | 8 | 3 | 14 | 121.7077 | 193.1864 | 449.6651
2040 | 8 | 3 | 15 | 127.2235 | 168.8095 | 447.8713
2040 | 8 | 3 | 16 | 132.916 | 157.8918 | 453.1585
2040 | 8 | 3 | 17 | 133.2476 | 138.3765 | 486.2525
2040 | 8 | 3 | 18 | 128.188 | 121.7751 | 518.4572
2040 | 8 | 3 | 19 | 121.0983 | 119.2358 | 523.0899
2040 | 8 | 3 | 20 | 107.1287 | 105.5446 | 509.5657
2040 | 8 | 3 | 21 | 93.1993 | 124.0111 | 491.8265
2040 | 8 | 3 | 22 | 82.6688 | 114.8445 | 464.4924
2040 | 8 | 3 | 23 | 78.871 | 97.3744 | 433.279
2040 | 8 | 4 | 0 | 80.4425 | 117.0494 | 419.8459
2040 | 8 | 4 | 1 | 71.1061 | 106.0642 | 407.8381
2040 | 8 | 4 | 2 | 68.4475 | 101.5391 | 394.8607
2040 | 8 | 4 | 3 | 67.2266 | 101.3574 | 385.5733
2040 | 8 | 4 | 4 | 67.1646 | 100.1033 | 381.8737
2040 | 8 | 4 | 5 | 69.439 | 94.6307 | 371.9422
2040 | 8 | 4 | 6 | 68.5677 | 91.6028 | 337.8127
2040 | 8 | 4 | 7 | 67.8591 | 70.4218 | 344.3972
2040 | 8 | 4 | 8 | 72.9557 | 41.8618 | 398.9801
2040 | 8 | 4 | 9 | 83.1841 | 44.8065 | 455.0221
2040 | 8 | 4 | 10 | 90.2495 | 44.891 | 474.6762
2040 | 8 | 4 | 11 | 95.9842 | 77.7182 | 474.7931
2040 | 8 | 4 | 12 | 96.3324 | 58.7294 | 469.1244
2040 | 8 | 4 | 13 | 98.036 | 53.7463 | 455.0197
2040 | 8 | 4 | 14 | 97.9651 | 62.5071 | 465.5249
2040 | 8 | 4 | 15 | 100.3611 | 47.7144 | 471.5438
2040 | 8 | 4 | 16 | 104.7974 | 41.1133 | 479.2295
2040 | 8 | 4 | 17 | 106.8063 | 44.2215 | 517.2384
2040 | 8 | 4 | 18 | 99.0645 | 32.1706 | 526.5743
2040 | 8 | 4 | 19 | 94.4272 | 38.9033 | 520.058
2040 | 8 | 4 | 20 | 80.9678 | 25.0167 | 504.2587
2040 | 8 | 4 | 21 | 69.5644 | 54.7981 | 493.1184
2040 | 8 | 4 | 22 | 62.6774 | 55.6628 | 467.5608
2040 | 8 | 4 | 23 | 64.7338 | 56.2564 | 440.6637
2040 | 8 | 5 | 0 | 69.5322 | 84.9348 | 434.0439
2040 | 8 | 5 | 1 | 70.41 | 91.978 | 389.8449
2040 | 8 | 5 | 2 | 68.6031 | 88.7644 | 380.3684
2040 | 8 | 5 | 3 | 68.1663 | 92.0403 | 373.8422
2040 | 8 | 5 | 4 | 69.5 | 93.8524 | 372.8338
2040 | 8 | 5 | 5 | 73.3412 | 91.7425 | 370.4848
2040 | 8 | 5 | 6 | 76.3925 | 96.0086 | 353.2582
2040 | 8 | 5 | 7 | 77.2012 | 94.5196 | 367.2642
2040 | 8 | 5 | 8 | 83.1213 | 100.3941 | 414.1197
2040 | 8 | 5 | 9 | 92.945 | 100.8909 | 456.2606
2040 | 8 | 5 | 10 | 100.0261 | 101.4707 | 468.1459
2040 | 8 | 5 | 11 | 106.7165 | 105.7611 | 464.7452
2040 | 8 | 5 | 12 | 110.7435 | 106.5583 | 448.503
2040 | 8 | 5 | 13 | 115.2902 | 106.5446 | 445.8568
2040 | 8 | 5 | 14 | 121.3927 | 131.4968 | 446.2966
2040 | 8 | 5 | 15 | 130.2249 | 123.2779 | 452.2444
2040 | 8 | 5 | 16 | 138.7425 | 96.2438 | 468.112
2040 | 8 | 5 | 17 | 141.6818 | 91.6465 | 510.1356
2040 | 8 | 5 | 18 | 136.9279 | 80.7539 | 520.8404
2040 | 8 | 5 | 19 | 130.1083 | 82.5463 | 521.585
2040 | 8 | 5 | 20 | 113.0262 | 71.0855 | 509.1448
2040 | 8 | 5 | 21 | 97.0706 | 90.4938 | 490.1848
2040 | 8 | 5 | 22 | 85.0867 | 87.3824 | 459.6357
2040 | 8 | 5 | 23 | 81.0235 | 78.8863 | 426.7505
2040 | 8 | 6 | 0 | 79.6533 | 93.3871 | 414.0461
2040 | 8 | 6 | 1 | 76.3133 | 100.3788 | 393.4483
2040 | 8 | 6 | 2 | 74.6881 | 99.0107 | 385.6005
2040 | 8 | 6 | 3 | 74.555 | 102.8847 | 381.4048
2040 | 8 | 6 | 4 | 77.5865 | 108.8245 | 383.73
2040 | 8 | 6 | 5 | 83.863 | 113.4726 | 389.6891
2040 | 8 | 6 | 6 | 88.1598 | 141.9639 | 391.885
2040 | 8 | 6 | 7 | 90.1942 | 161.1899 | 418.0012
2040 | 8 | 6 | 8 | 93.5059 | 174.4712 | 442.8034
2040 | 8 | 6 | 9 | 99.9332 | 178.0668 | 459.0351
2040 | 8 | 6 | 10 | 104.9885 | 182.9575 | 456.9586
2040 | 8 | 6 | 11 | 110.8342 | 179.6835 | 456.9207
2040 | 8 | 6 | 12 | 112.3645 | 166.3569 | 446.2057
2040 | 8 | 6 | 13 | 115.1364 | 166.9409 | 448.6668
2040 | 8 | 6 | 14 | 119.5516 | 176.5533 | 452.1166
2040 | 8 | 6 | 15 | 126.8352 | 163.9292 | 457.5276
2040 | 8 | 6 | 16 | 134.8464 | 143.6456 | 475.34
2040 | 8 | 6 | 17 | 137.8196 | 132.2553 | 520.7331
2040 | 8 | 6 | 18 | 132.327 | 114.5007 | 533.3883
2040 | 8 | 6 | 19 | 125.7091 | 119.7231 | 536.1927
2040 | 8 | 6 | 20 | 111.6836 | 105.8119 | 522.8961
2040 | 8 | 6 | 21 | 96.2834 | 124.845 | 500.9574
2040 | 8 | 6 | 22 | 84.3239 | 116.0442 | 467.4541
2040 | 8 | 6 | 23 | 79.6302 | 102.6609 | 432.3751
2040 | 8 | 7 | 0 | 80.7399 | 110.9805 | 426.4289
2040 | 8 | 7 | 1 | 77.9019 | 107.1827 | 398.6443
2040 | 8 | 7 | 2 | 76.0934 | 103.6818 | 389.308
2040 | 8 | 7 | 3 | 75.6192 | 106.3147 | 383.7216
2040 | 8 | 7 | 4 | 78.5996 | 111.5052 | 384.683
2040 | 8 | 7 | 5 | 84.8509 | 116.843 | 389.0218
2040 | 8 | 7 | 6 | 90.3052 | 128.4904 | 391.9136
2040 | 8 | 7 | 7 | 92.235 | 143.7799 | 417.772
2040 | 8 | 7 | 8 | 95.6764 | 155.1503 | 441.24
2040 | 8 | 7 | 9 | 102.507 | 158.287 | 455.2943
2040 | 8 | 7 | 10 | 107.9122 | 162.4685 | 451.5199
2040 | 8 | 7 | 11 | 114.295 | 158.5485 | 450.7256
2040 | 8 | 7 | 12 | 117.2418 | 149.7684 | 446.5129
2040 | 8 | 7 | 13 | 120.7856 | 152.7729 | 448.3203
2040 | 8 | 7 | 14 | 125.4958 | 168.609 | 452.3587
2040 | 8 | 7 | 15 | 133.3743 | 153.8651 | 461.795
2040 | 8 | 7 | 16 | 141.468 | 131.8287 | 482.7096
2040 | 8 | 7 | 17 | 144.9733 | 119.6614 | 526.8014
2040 | 8 | 7 | 18 | 140.664 | 100.487 | 545.3937
2040 | 8 | 7 | 19 | 133.2901 | 105.5221 | 551.8021
2040 | 8 | 7 | 20 | 117.631 | 93.2807 | 538.9886
2040 | 8 | 7 | 21 | 100.9469 | 114.1482 | 516.8168
2040 | 8 | 7 | 22 | 87.9334 | 105.0844 | 482.3695
2040 | 8 | 7 | 23 | 82.9283 | 90.7325 | 444.6197
2040 | 8 | 8 | 0 | 84.9249 | 108.3005 | 426.6215
2040 | 8 | 8 | 1 | 80.1696 | 104.0189 | 395.3572
2040 | 8 | 8 | 2 | 77.914 | 100.3683 | 386.027
2040 | 8 | 8 | 3 | 77.1266 | 101.9238 | 380.0057
2040 | 8 | 8 | 4 | 79.7695 | 105.9716 | 382.0067
2040 | 8 | 8 | 5 | 85.7685 | 111.1246 | 387.1853
2040 | 8 | 8 | 6 | 91.5163 | 134.7536 | 388.1242
2040 | 8 | 8 | 7 | 93.4742 | 150.7321 | 412.1349
2040 | 8 | 8 | 8 | 96.7467 | 162.5648 | 438.1647
2040 | 8 | 8 | 9 | 103.4437 | 167.1816 | 457.1246
2040 | 8 | 8 | 10 | 108.1078 | 168.7593 | 455.0111
2040 | 8 | 8 | 11 | 113.6432 | 164.528 | 451.3417
2040 | 8 | 8 | 12 | 114.9979 | 151.0509 | 434.1423
2040 | 8 | 8 | 13 | 117.9211 | 154.5705 | 436.4682
2040 | 8 | 8 | 14 | 122.2948 | 172.5401 | 440.057
2040 | 8 | 8 | 15 | 129.434 | 157.5809 | 446.76
2040 | 8 | 8 | 16 | 137.0712 | 133.8386 | 466.8028
2040 | 8 | 8 | 17 | 139.5505 | 119.4535 | 510.6793
2040 | 8 | 8 | 18 | 133.782 | 113.9589 | 530.7128
2040 | 8 | 8 | 19 | 127.2494 | 116.0039 | 538.3936
2040 | 8 | 8 | 20 | 113.2658 | 103.4782 | 529.3934
2040 | 8 | 8 | 21 | 97.6627 | 121.7189 | 508.5193
2040 | 8 | 8 | 22 | 85.4184 | 113.6359 | 474.8287
2040 | 8 | 8 | 23 | 80.71 | 98.2711 | 438.1775
2040 | 8 | 9 | 0 | 82.4768 | 103.0303 | 419.8885
2040 | 8 | 9 | 1 | 75.8066 | 106.0469 | 393.6129
2040 | 8 | 9 | 2 | 74.0882 | 103.022 | 384.1783
2040 | 8 | 9 | 3 | 73.6495 | 104.6228 | 378.4027
2040 | 8 | 9 | 4 | 76.5278 | 107.2218 | 380.3166
2040 | 8 | 9 | 5 | 82.4785 | 112.2976 | 385.5886
2040 | 8 | 9 | 6 | 88.6628 | 135.4174 | 387.6174
2040 | 8 | 9 | 7 | 89.2431 | 152.0703 | 411.1357
2040 | 8 | 9 | 8 | 90.3983 | 167.3944 | 431.3742
2040 | 8 | 9 | 9 | 94.5316 | 174.4968 | 442.469
2040 | 8 | 9 | 10 | 97.1246 | 183.3166 | 437.502
2040 | 8 | 9 | 11 | 100.6115 | 177.8628 | 438.6968
2040 | 8 | 9 | 12 | 102.8812 | 159.5227 | 434.4866
2040 | 8 | 9 | 13 | 104.5377 | 163.6886 | 438.3695
2040 | 8 | 9 | 14 | 107.7975 | 181.2274 | 444.7077
2040 | 8 | 9 | 15 | 114.4936 | 164.6393 | 453.5415
2040 | 8 | 9 | 16 | 121.2001 | 145.6124 | 472.9985
2040 | 8 | 9 | 17 | 123.7398 | 131.1402 | 518.288
2040 | 8 | 9 | 18 | 117.9588 | 118.9252 | 539.6375
2040 | 8 | 9 | 19 | 112.3002 | 122.3153 | 545.1473
2040 | 8 | 9 | 20 | 100.0131 | 105.0877 | 536.671
2040 | 8 | 9 | 21 | 85.6232 | 120.9769 | 516.2293
2040 | 8 | 9 | 22 | 74.8707 | 112.0281 | 483.5312
2040 | 8 | 9 | 23 | 72.2473 | 97.617 | 447.0077
2040 | 8 | 10 | 0 | 75.8558 | 109.6134 | 426.5204
2040 | 8 | 10 | 1 | 71.665 | 108.5514 | 394.8729
2040 | 8 | 10 | 2 | 70.4176 | 104.277 | 385.0667
2040 | 8 | 10 | 3 | 70.3177 | 105.9346 | 378.9939
2040 | 8 | 10 | 4 | 73.425 | 109.0134 | 380.6261
2040 | 8 | 10 | 5 | 79.2341 | 113.324 | 385.3716
2040 | 8 | 10 | 6 | 85.4725 | 136.1421 | 389.0839
2040 | 8 | 10 | 7 | 86.2888 | 151.5558 | 414.7211
2040 | 8 | 10 | 8 | 87.8732 | 165.0065 | 440.9811
2040 | 8 | 10 | 9 | 92.4152 | 172.4756 | 458.4312
2040 | 8 | 10 | 10 | 95.2664 | 177.9971 | 454.6193
2040 | 8 | 10 | 11 | 98.7971 | 173.9104 | 450.2974
2040 | 8 | 10 | 12 | 100.7726 | 156.3109 | 441.093
2040 | 8 | 10 | 13 | 102.3811 | 159.2619 | 441.0736
2040 | 8 | 10 | 14 | 105.3899 | 171.1994 | 442.6357
2040 | 8 | 10 | 15 | 111.8024 | 150.3684 | 446.8243
2040 | 8 | 10 | 16 | 118.6163 | 130.0969 | 462.0021
2040 | 8 | 10 | 17 | 121.0292 | 113.9115 | 501.6602
2040 | 8 | 10 | 18 | 115.3783 | 93.3068 | 517.1523
2040 | 8 | 10 | 19 | 110.0529 | 94.6182 | 515.5997
2040 | 8 | 10 | 20 | 98.0052 | 86.7225 | 505.0769
2040 | 8 | 10 | 21 | 84.336 | 106.4972 | 484.2002
2040 | 8 | 10 | 22 | 74.6702 | 98.6452 | 457.2814
2040 | 8 | 10 | 23 | 72.1144 | 83.4187 | 428.5648
2040 | 8 | 11 | 0 | 74.9491 | 101.2787 | 423.9642
2040 | 8 | 11 | 1 | 67.633 | 107.3675 | 401.0232
2040 | 8 | 11 | 2 | 65.8307 | 103.6894 | 389.4567
2040 | 8 | 11 | 3 | 65.5728 | 105.6355 | 381.7547
2040 | 8 | 11 | 4 | 67.2046 | 107.9041 | 379.7633
2040 | 8 | 11 | 5 | 71.3884 | 108.3525 | 377.0446
2040 | 8 | 11 | 6 | 75.1237 | 119.1897 | 362.0602
2040 | 8 | 11 | 7 | 75.1058 | 121.6834 | 379.9596
2040 | 8 | 11 | 8 | 78.5929 | 134.5756 | 422.851
2040 | 8 | 11 | 9 | 84.6717 | 142.108 | 456.7519
2040 | 8 | 11 | 10 | 87.7688 | 152.6241 | 462.9999
2040 | 8 | 11 | 11 | 92.1027 | 157.8179 | 466.8034
2040 | 8 | 11 | 12 | 93.6646 | 141.4533 | 458.9918
2040 | 8 | 11 | 13 | 94.714 | 140.5359 | 456.1899
2040 | 8 | 11 | 14 | 97.4091 | 154.2485 | 457.4557
2040 | 8 | 11 | 15 | 103.2465 | 132.8082 | 466.0119
2040 | 8 | 11 | 16 | 109.6532 | 118.989 | 482.1704
2040 | 8 | 11 | 17 | 111.676 | 110.7659 | 525.5591
2040 | 8 | 11 | 18 | 106.9873 | 88.8569 | 544.6046
2040 | 8 | 11 | 19 | 101.3804 | 88.3742 | 544.6766
2040 | 8 | 11 | 20 | 88.1283 | 74.1455 | 526.7396
2040 | 8 | 11 | 21 | 74.9817 | 97.1256 | 506.1062
2040 | 8 | 11 | 22 | 66.8398 | 93.5154 | 478.3279
2040 | 8 | 11 | 23 | 66.4713 | 88.3067 | 448.1974
2040 | 8 | 12 | 0 | 69.6951 | 108.814 | 437.7972
2040 | 8 | 12 | 1 | 65.3076 | 98.6344 | 416.4658
2040 | 8 | 12 | 2 | 63.8437 | 94.7344 | 403.6922
2040 | 8 | 12 | 3 | 63.6756 | 96.488 | 394.8144
2040 | 8 | 12 | 4 | 65.3558 | 96.9472 | 391.6483
2040 | 8 | 12 | 5 | 69.1943 | 95.7119 | 387.6841
2040 | 8 | 12 | 6 | 72.4532 | 98.6143 | 369.0976
2040 | 8 | 12 | 7 | 72.4715 | 94.844 | 384.8245
2040 | 8 | 12 | 8 | 77.175 | 95.7554 | 433.1315
2040 | 8 | 12 | 9 | 85.0363 | 96.3961 | 477.5559
2040 | 8 | 12 | 10 | 90.2149 | 95.6266 | 491.6562
2040 | 8 | 12 | 11 | 95.497 | 102.535 | 496.2885
2040 | 8 | 12 | 12 | 97.8708 | 87.8702 | 482.0522
2040 | 8 | 12 | 13 | 99.493 | 84.8519 | 485.0376
2040 | 8 | 12 | 14 | 102.3445 | 112.3839 | 492.5233
2040 | 8 | 12 | 15 | 108.5255 | 99.9046 | 506.1713
2040 | 8 | 12 | 16 | 115.1611 | 70.801 | 529.6378
2040 | 8 | 12 | 17 | 118.2276 | 66.4678 | 576.8942
2040 | 8 | 12 | 18 | 112.5686 | 65.5067 | 593.9968
2040 | 8 | 12 | 19 | 107.68 | 67.9573 | 591.2232
2040 | 8 | 12 | 20 | 94.9759 | 52.5602 | 572.9939
2040 | 8 | 12 | 21 | 80.6256 | 71.372 | 548.3761
2040 | 8 | 12 | 22 | 70.6326 | 68.1798 | 511.7196
2040 | 8 | 12 | 23 | 68.8878 | 60.8043 | 472.5127
2040 | 8 | 13 | 0 | 71.2529 | 84.2589 | 450.5747
2040 | 8 | 13 | 1 | 69.333 | 99.7603 | 423.3081
2040 | 8 | 13 | 2 | 68.5722 | 98.7142 | 411.3513
2040 | 8 | 13 | 3 | 68.8905 | 102.242 | 402.9565
2040 | 8 | 13 | 4 | 72.5178 | 106.7011 | 402.6385
2040 | 8 | 13 | 5 | 78.7686 | 112.5932 | 406.7976
2040 | 8 | 13 | 6 | 83.7868 | 141.2039 | 414.1743
2040 | 8 | 13 | 7 | 84.7333 | 159.0736 | 444.9884
2040 | 8 | 13 | 8 | 86.6498 | 177.1673 | 479.0516
2040 | 8 | 13 | 9 | 91.8661 | 178.3888 | 501.9044
2040 | 8 | 13 | 10 | 96.1267 | 182.341 | 503.1489
2040 | 8 | 13 | 11 | 101.0548 | 172.864 | 507.1701
2040 | 8 | 13 | 12 | 102.3628 | 160.3968 | 518.6356
2040 | 8 | 13 | 13 | 105.8031 | 160.3939 | 520.5367
2040 | 8 | 13 | 14 | 110.8478 | 171.4982 | 523.9426
2040 | 8 | 13 | 15 | 119.2738 | 158.1317 | 531.2554
2040 | 8 | 13 | 16 | 128.5135 | 139.0461 | 546.8191
2040 | 8 | 13 | 17 | 133.2402 | 126.769 | 584.2633
2040 | 8 | 13 | 18 | 129.3615 | 114.1734 | 592.2002
2040 | 8 | 13 | 19 | 123.0737 | 116.6304 | 581.2323
2040 | 8 | 13 | 20 | 108.3501 | 107.9294 | 567.2957
2040 | 8 | 13 | 21 | 91.4664 | 122.1245 | 538.7713
2040 | 8 | 13 | 22 | 79.328 | 114.0711 | 501.7243
2040 | 8 | 13 | 23 | 75.3204 | 103.4133 | 464.5349
2040 | 8 | 14 | 0 | 78.3893 | 112.0683 | 457.7488
2040 | 8 | 14 | 1 | 74.3206 | 103.2314 | 415.968
2040 | 8 | 14 | 2 | 72.8348 | 100.7376 | 405.0407
2040 | 8 | 14 | 3 | 72.4978 | 103.0901 | 396.5496
2040 | 8 | 14 | 4 | 75.6991 | 106.7759 | 395.9724
2040 | 8 | 14 | 5 | 81.7417 | 112.242 | 399.6836
2040 | 8 | 14 | 6 | 85.968 | 133.8569 | 407.1378
2040 | 8 | 14 | 7 | 87.4472 | 149.6594 | 431.5088
2040 | 8 | 14 | 8 | 90.3711 | 160.0677 | 451.5376
2040 | 8 | 14 | 9 | 96.5617 | 163.2974 | 457.1924
2040 | 8 | 14 | 10 | 101.6272 | 168.4957 | 446.5175
2040 | 8 | 14 | 11 | 107.3957 | 164.4858 | 440.822
2040 | 8 | 14 | 12 | 109.2726 | 151.8927 | 429.1046
2040 | 8 | 14 | 13 | 113.0512 | 152.8613 | 421.6416
2040 | 8 | 14 | 14 | 118.2125 | 164.3481 | 418.5992
2040 | 8 | 14 | 15 | 126.5079 | 150.8487 | 421.2539
2040 | 8 | 14 | 16 | 135.4131 | 130.8409 | 441.4015
2040 | 8 | 14 | 17 | 139.9474 | 119.6424 | 488.9855
2040 | 8 | 14 | 18 | 134.1073 | 98.1178 | 513.2178
2040 | 8 | 14 | 19 | 127.7196 | 101.8494 | 525.2165
2040 | 8 | 14 | 20 | 113.2314 | 90.7132 | 517.2569
2040 | 8 | 14 | 21 | 96.4124 | 108.6193 | 493.2243
2040 | 8 | 14 | 22 | 84.0059 | 102.2847 | 461.282
2040 | 8 | 14 | 23 | 79.504 | 92.2012 | 428.05
2040 | 8 | 15 | 0 | 81.6425 | 108.6945 | 419.7821
2040 | 8 | 15 | 1 | 79.1014 | 104.1569 | 392.6769
2040 | 8 | 15 | 2 | 77.3851 | 100.5817 | 384.6389
2040 | 8 | 15 | 3 | 76.903 | 102.1424 | 378.6895
2040 | 8 | 15 | 4 | 80.0117 | 105.2824 | 381.2307
2040 | 8 | 15 | 5 | 86.7118 | 110.5858 | 387.3058
2040 | 8 | 15 | 6 | 92.1945 | 134.1329 | 395.4486
2040 | 8 | 15 | 7 | 94.1664 | 148.9059 | 414.8148
2040 | 8 | 15 | 8 | 97.1771 | 162.4069 | 427.4792
2040 | 8 | 15 | 9 | 103.9519 | 165.4103 | 430.9186
2040 | 8 | 15 | 10 | 109.7291 | 166.2065 | 423.9796
2040 | 8 | 15 | 11 | 116.4435 | 159.0965 | 423.4249
2040 | 8 | 15 | 12 | 118.9147 | 148.4168 | 423.6631
2040 | 8 | 15 | 13 | 121.7679 | 149.4825 | 423.549
2040 | 8 | 15 | 14 | 125.1009 | 161.8185 | 425.9877
2040 | 8 | 15 | 15 | 131.3947 | 147.7996 | 428.5229
2040 | 8 | 15 | 16 | 138.4924 | 127.8746 | 445.9785
2040 | 8 | 15 | 17 | 140.5305 | 114.5264 | 492.1768
2040 | 8 | 15 | 18 | 139.0145 | 99.5177 | 514.0972
2040 | 8 | 15 | 19 | 132.7086 | 102.8993 | 525.7419
2040 | 8 | 15 | 20 | 119.9262 | 93.8309 | 521.6651
2040 | 8 | 15 | 21 | 103.7376 | 110.9397 | 498.3825
2040 | 8 | 15 | 22 | 90.9366 | 103.1092 | 464.5337
2040 | 8 | 15 | 23 | 85.9297 | 92.2634 | 430.3958
2040 | 8 | 16 | 0 | 85.4427 | 107.3086 | 420.7689
2040 | 8 | 16 | 1 | 84.0686 | 98.8419 | 390.8174
2040 | 8 | 16 | 2 | 81.623 | 96.4575 | 382.6593
2040 | 8 | 16 | 3 | 80.6953 | 98.2509 | 377.0112
2040 | 8 | 16 | 4 | 83.2806 | 100.3424 | 379.402
2040 | 8 | 16 | 5 | 89.515 | 106.055 | 384.9449
2040 | 8 | 16 | 6 | 95.4714 | 141.3665 | 388.4959
2040 | 8 | 16 | 7 | 97.9637 | 156.562 | 412.7765
2040 | 8 | 16 | 8 | 101.8395 | 174.0529 | 433.8466
2040 | 8 | 16 | 9 | 109.0476 | 176.489 | 443.1894
2040 | 8 | 16 | 10 | 115.0867 | 183.2236 | 438.1731
2040 | 8 | 16 | 11 | 121.8108 | 176.2623 | 442.7254
2040 | 8 | 16 | 12 | 125.9506 | 158.3333 | 425.1974
2040 | 8 | 16 | 13 | 129.9651 | 162.3626 | 427.1525
2040 | 8 | 16 | 14 | 134.7267 | 177.6279 | 437.1995
2040 | 8 | 16 | 15 | 142.3112 | 158.7108 | 449.7322
2040 | 8 | 16 | 16 | 149.5627 | 138.8569 | 473.0881
2040 | 8 | 16 | 17 | 151.5655 | 122.2698 | 524.2157
2040 | 8 | 16 | 18 | 146.8616 | 102.2067 | 553.7271
2040 | 8 | 16 | 19 | 139.6143 | 102.2344 | 560.9405
2040 | 8 | 16 | 20 | 124.2536 | 87.4334 | 550.9586
2040 | 8 | 16 | 21 | 106.882 | 100.9363 | 525.5456
2040 | 8 | 16 | 22 | 93.4769 | 94.9576 | 489.3322
2040 | 8 | 16 | 23 | 87.9145 | 86.2537 | 451.2243
2040 | 8 | 17 | 0 | 86.9454 | 107.4683 | 429.9538
2040 | 8 | 17 | 1 | 84.3096 | 109.1433 | 408.2778
2040 | 8 | 17 | 2 | 81.6191 | 104.5796 | 396.9657
2040 | 8 | 17 | 3 | 80.4985 | 105.9653 | 389.1404
2040 | 8 | 17 | 4 | 82.8025 | 109.1404 | 389.7268
2040 | 8 | 17 | 5 | 88.7778 | 113.9751 | 394.3412
2040 | 8 | 17 | 6 | 94.6399 | 134.2156 | 398.8422
2040 | 8 | 17 | 7 | 97.4187 | 149.413 | 427.4854
2040 | 8 | 17 | 8 | 102.6866 | 160.7175 | 459.1752
2040 | 8 | 17 | 9 | 110.9625 | 164.0566 | 479.687
2040 | 8 | 17 | 10 | 116.9928 | 165.0805 | 480.4261
2040 | 8 | 17 | 11 | 123.3087 | 159.0632 | 484.8818
2040 | 8 | 17 | 12 | 125.5186 | 147.6116 | 479.4269
2040 | 8 | 17 | 13 | 129.4849 | 146.9447 | 487.023
2040 | 8 | 17 | 14 | 134.2172 | 153.7978 | 497.5047
2040 | 8 | 17 | 15 | 141.724 | 136.3663 | 509.5678
2040 | 8 | 17 | 16 | 148.7481 | 117.4957 | 530.0603
2040 | 8 | 17 | 17 | 150.0703 | 103.2519 | 570.9443
2040 | 8 | 17 | 18 | 144.949 | 86.6291 | 587.6105
2040 | 8 | 17 | 19 | 137.1692 | 89.325 | 587.4887
2040 | 8 | 17 | 20 | 121.4512 | 80.5047 | 577.6381
2040 | 8 | 17 | 21 | 104.0663 | 96.862 | 551.4747
2040 | 8 | 17 | 22 | 91.4074 | 91.2591 | 517.6878
2040 | 8 | 17 | 23 | 86.4589 | 78.3364 | 482.0273
2040 | 8 | 18 | 0 | 86.3307 | 94.2194 | 459.0336
2040 | 8 | 18 | 1 | 80.8324 | 98.7733 | 433.3029
2040 | 8 | 18 | 2 | 77.6151 | 96.2474 | 417.7182
2040 | 8 | 18 | 3 | 76.1836 | 98.9864 | 406.4055
2040 | 8 | 18 | 4 | 77.0642 | 102.1413 | 402.3256
2040 | 8 | 18 | 5 | 81.1159 | 103.7301 | 398.3398
2040 | 8 | 18 | 6 | 85.2015 | 117.9222 | 384.2872
2040 | 8 | 18 | 7 | 87.6121 | 120.1986 | 405.0679
2040 | 8 | 18 | 8 | 95.2485 | 139.6916 | 456.6714
2040 | 8 | 18 | 9 | 106.559 | 148.1169 | 499.0091
2040 | 8 | 18 | 10 | 114.5962 | 163.0039 | 510.441
2040 | 8 | 18 | 11 | 122.1788 | 162.639 | 516.7242
2040 | 8 | 18 | 12 | 125.5168 | 155.1213 | 508.0568
2040 | 8 | 18 | 13 | 129.8499 | 156.7742 | 506.3037
2040 | 8 | 18 | 14 | 134.6662 | 170.0273 | 512.1024
2040 | 8 | 18 | 15 | 141.7833 | 149.6615 | 522.1626
2040 | 8 | 18 | 16 | 148.583 | 140.2671 | 543.5659
2040 | 8 | 18 | 17 | 149.497 | 132.8715 | 585.9683
2040 | 8 | 18 | 18 | 137.7955 | 120.2507 | 616.5995
2040 | 8 | 18 | 19 | 130.1076 | 117.3885 | 610.1577
2040 | 8 | 18 | 20 | 113.0401 | 104.8219 | 591.9074
2040 | 8 | 18 | 21 | 95.685 | 121.3485 | 565.2052
2040 | 8 | 18 | 22 | 84.3051 | 116.8816 | 532.305
2040 | 8 | 18 | 23 | 81.763 | 112.4162 | 498.0067
2040 | 8 | 19 | 0 | 84.8023 | 112.8382 | 472.8596
2040 | 8 | 19 | 1 | 79.728 | 119.7067 | 433.3099
2040 | 8 | 19 | 2 | 76.7336 | 115.7173 | 418.3523
2040 | 8 | 19 | 3 | 75.3354 | 115.6899 | 407.4795
2040 | 8 | 19 | 4 | 76.076 | 115.157 | 403.0148
2040 | 8 | 19 | 5 | 79.8146 | 114.6678 | 397.9875
2040 | 8 | 19 | 6 | 82.6936 | 127.5338 | 378.7352
2040 | 8 | 19 | 7 | 84.5987 | 125.6398 | 394.4558
2040 | 8 | 19 | 8 | 92.1247 | 132.6355 | 443.3301
2040 | 8 | 19 | 9 | 103.6418 | 139.4468 | 487.6626
2040 | 8 | 19 | 10 | 112.7543 | 154.2093 | 501.4338
2040 | 8 | 19 | 11 | 120.9743 | 161.5176 | 508.7236
2040 | 8 | 19 | 12 | 125.3529 | 151.8671 | 495.5294
2040 | 8 | 19 | 13 | 130.2627 | 152.8395 | 502.3802
2040 | 8 | 19 | 14 | 135.6598 | 164.1799 | 511.1078
2040 | 8 | 19 | 15 | 143.5718 | 137.9734 | 522.2144
2040 | 8 | 19 | 16 | 151.4424 | 136.8311 | 545.5902
2040 | 8 | 19 | 17 | 153.4112 | 131.0946 | 591.5701
2040 | 8 | 19 | 18 | 143.544 | 127.7208 | 587.881
2040 | 8 | 19 | 19 | 136.2373 | 124.0963 | 582.03
2040 | 8 | 19 | 20 | 119.5765 | 113.9607 | 564.3731
2040 | 8 | 19 | 21 | 101.8055 | 130.5818 | 536.4308
2040 | 8 | 19 | 22 | 89.263 | 122.6122 | 499.5597
2040 | 8 | 19 | 23 | 85.5454 | 113.9131 | 462.4822
2040 | 8 | 20 | 0 | 87.0993 | 122.2588 | 447.9384
2040 | 8 | 20 | 1 | 82.9197 | 127.9617 | 407.441
2040 | 8 | 20 | 2 | 80.8533 | 124.2709 | 398.1565
2040 | 8 | 20 | 3 | 80.3484 | 126.4945 | 390.8964
2040 | 8 | 20 | 4 | 83.1217 | 128.0753 | 392.1923
2040 | 8 | 20 | 5 | 89.914 | 135.0244 | 397.529
2040 | 8 | 20 | 6 | 96.0944 | 162.2965 | 400.172
2040 | 8 | 20 | 7 | 99.2684 | 181.4298 | 426.1146
2040 | 8 | 20 | 8 | 104.677 | 211.1156 | 452.6349
2040 | 8 | 20 | 9 | 113.0713 | 214.1739 | 464.0931
2040 | 8 | 20 | 10 | 119.5569 | 225.8659 | 454.601
2040 | 8 | 20 | 11 | 126.5517 | 223.1555 | 450.6865
2040 | 8 | 20 | 12 | 128.7609 | 219.6945 | 431.2033
2040 | 8 | 20 | 13 | 133.0008 | 222.3726 | 424.6397
2040 | 8 | 20 | 14 | 137.9296 | 224.6254 | 423.3112
2040 | 8 | 20 | 15 | 145.5633 | 200.4032 | 427.1277
2040 | 8 | 20 | 16 | 153.2197 | 198.8297 | 445.677
2040 | 8 | 20 | 17 | 154.943 | 179.1408 | 493.6605
2040 | 8 | 20 | 18 | 146.4864 | 160.2713 | 520.4172
2040 | 8 | 20 | 19 | 139.0398 | 151.7664 | 529.5683
2040 | 8 | 20 | 20 | 124.9699 | 139.2155 | 521.8336
2040 | 8 | 20 | 21 | 107.3997 | 143.9489 | 494.3153
2040 | 8 | 20 | 22 | 93.8733 | 132.9377 | 461.6417
2040 | 8 | 20 | 23 | 88.6861 | 122.5631 | 429.2061
2040 | 8 | 21 | 0 | 87.8886 | 141.6147 | 415.9473
2040 | 8 | 21 | 1 | 83.3258 | 135.1046 | 388.9906
2040 | 8 | 21 | 2 | 81.2769 | 129.5261 | 381.5173
2040 | 8 | 21 | 3 | 80.6428 | 129.5925 | 375.9793
2040 | 8 | 21 | 4 | 83.5211 | 129.3925 | 378.5854
2040 | 8 | 21 | 5 | 90.4039 | 135.0972 | 385.0592
2040 | 8 | 21 | 6 | 94.8496 | 161.6693 | 393.2487
2040 | 8 | 21 | 7 | 97.0422 | 179.5297 | 414.6647
2040 | 8 | 21 | 8 | 100.5845 | 197.9609 | 429.489
2040 | 8 | 21 | 9 | 106.914 | 203.5174 | 431.223
2040 | 8 | 21 | 10 | 112.1526 | 211.8175 | 422.4921
2040 | 8 | 21 | 11 | 118.0206 | 221.3107 | 422.5253
2040 | 8 | 21 | 12 | 121.1 | 215.6371 | 412.8725
2040 | 8 | 21 | 13 | 124.7404 | 220.8176 | 410.6631
2040 | 8 | 21 | 14 | 129.3278 | 215.42 | 412.8246
2040 | 8 | 21 | 15 | 136.1649 | 193.8838 | 417.1947
2040 | 8 | 21 | 16 | 143.3335 | 197.3841 | 436.8625
2040 | 8 | 21 | 17 | 145.3573 | 179.6629 | 485.3463
2040 | 8 | 21 | 18 | 141.7498 | 141.5803 | 515.2912
2040 | 8 | 21 | 19 | 134.7537 | 136.7317 | 525.1288
2040 | 8 | 21 | 20 | 120.9358 | 125.8261 | 520.9766
2040 | 8 | 21 | 21 | 103.6595 | 135.384 | 494.5126
2040 | 8 | 21 | 22 | 90.6747 | 125.4693 | 460.9797
2040 | 8 | 21 | 23 | 85.8919 | 115.2067 | 428.3711
2040 | 8 | 22 | 0 | 82.4366 | 134.1827 | 418.0971
2040 | 8 | 22 | 1 | 83.0084 | 130.1355 | 384.1018
2040 | 8 | 22 | 2 | 80.9715 | 124.6473 | 377.2948
2040 | 8 | 22 | 3 | 80.3111 | 124.6011 | 372.0058
2040 | 8 | 22 | 4 | 83.1301 | 126.8513 | 374.9946
2040 | 8 | 22 | 5 | 90.0902 | 133.5665 | 381.5016
2040 | 8 | 22 | 6 | 94.8988 | 154.1127 | 386.3539
2040 | 8 | 22 | 7 | 97.6315 | 169.4479 | 409.1364
2040 | 8 | 22 | 8 | 102.1878 | 184.991 | 430.3461
2040 | 8 | 22 | 9 | 110.215 | 189.0512 | 439.5936
2040 | 8 | 22 | 10 | 116.8561 | 189.8317 | 432.5945
2040 | 8 | 22 | 11 | 124.0487 | 186.1599 | 431.825
2040 | 8 | 22 | 12 | 128.225 | 174.6825 | 418.9322
2040 | 8 | 22 | 13 | 133.1574 | 175.224 | 417.5883
2040 | 8 | 22 | 14 | 138.6639 | 173.3615 | 422.57
2040 | 8 | 22 | 15 | 146.7658 | 157.1237 | 430.1064
2040 | 8 | 22 | 16 | 154.6267 | 147.3379 | 450.5338
2040 | 8 | 22 | 17 | 156.6512 | 131.1474 | 496.557
2040 | 8 | 22 | 18 | 154.3469 | 101.2499 | 519.9969
2040 | 8 | 22 | 19 | 146.6644 | 99.4209 | 521.6537
2040 | 8 | 22 | 20 | 130.203 | 92.1392 | 516.375
2040 | 8 | 22 | 21 | 110.8223 | 105.9843 | 490.773
2040 | 8 | 22 | 22 | 96.1978 | 98.4664 | 457.7995
2040 | 8 | 22 | 23 | 90.3169 | 90.9688 | 425.5755
2040 | 8 | 23 | 0 | 87.8021 | 117.1859 | 411.9089
2040 | 8 | 23 | 1 | 85.5772 | 112.0581 | 380.9965
2040 | 8 | 23 | 2 | 82.8981 | 108.6519 | 373.7081
2040 | 8 | 23 | 3 | 81.8588 | 109.933 | 368.9721
2040 | 8 | 23 | 4 | 84.1643 | 113.4131 | 372.0718
2040 | 8 | 23 | 5 | 90.4097 | 120.3826 | 379.6513
2040 | 8 | 23 | 6 | 96.0672 | 139.7053 | 383.717
2040 | 8 | 23 | 7 | 99.1586 | 153.8841 | 407.748
2040 | 8 | 23 | 8 | 104.5547 | 165.9322 | 431.314
2040 | 8 | 23 | 9 | 113.1316 | 167.7131 | 444.1735
2040 | 8 | 23 | 10 | 119.7635 | 172.2121 | 436.824
2040 | 8 | 23 | 11 | 126.7842 | 166.2549 | 434.454
2040 | 8 | 23 | 12 | 129.9456 | 156.7046 | 428.2304
2040 | 8 | 23 | 13 | 134.9585 | 161.8312 | 426.9398
2040 | 8 | 23 | 14 | 140.9098 | 171.6451 | 429.1424
2040 | 8 | 23 | 15 | 149.4693 | 154.7522 | 435.2637
2040 | 8 | 23 | 16 | 157.2422 | 138.6242 | 451.1062
2040 | 8 | 23 | 17 | 159.1157 | 124.3883 | 488.6369
2040 | 8 | 23 | 18 | 152.9813 | 109.5598 | 508.9693
2040 | 8 | 23 | 19 | 145.6238 | 112.3752 | 509.0769
2040 | 8 | 23 | 20 | 129.379 | 100.3517 | 505.7302
2040 | 8 | 23 | 21 | 110.5326 | 111.8875 | 481.0139
2040 | 8 | 23 | 22 | 96.4652 | 104.2249 | 450.6937
2040 | 8 | 23 | 23 | 90.5652 | 96.5142 | 420.5189
2040 | 8 | 24 | 0 | 88.9953 | 107.4486 | 400.0744
2040 | 8 | 24 | 1 | 84.8585 | 102.5771 | 396.2674
2040 | 8 | 24 | 2 | 82.3929 | 98.8237 | 386.8452
2040 | 8 | 24 | 3 | 81.4813 | 100.5566 | 380.1711
2040 | 8 | 24 | 4 | 83.9305 | 103.2998 | 381.7504
2040 | 8 | 24 | 5 | 90.5048 | 108.6335 | 388.0127
2040 | 8 | 24 | 6 | 95.1657 | 134.6913 | 391.5203
2040 | 8 | 24 | 7 | 98.0323 | 148.9385 | 420.5446
2040 | 8 | 24 | 8 | 103.0606 | 163.5282 | 457.8594
2040 | 8 | 24 | 9 | 111.09 | 172.5764 | 484.9264
2040 | 8 | 24 | 10 | 117.6386 | 180.4069 | 486.5822
2040 | 8 | 24 | 11 | 124.4584 | 174.4988 | 486.5655
2040 | 8 | 24 | 12 | 126.7536 | 154.6153 | 474.7334
2040 | 8 | 24 | 13 | 130.166 | 158.9467 | 479.5879
2040 | 8 | 24 | 14 | 133.9517 | 170.7772 | 485.3754
2040 | 8 | 24 | 15 | 140.2472 | 151.1861 | 493.0179
2040 | 8 | 24 | 16 | 146.3374 | 130.6832 | 509.3501
2040 | 8 | 24 | 17 | 146.6109 | 115.9367 | 544.2735
2040 | 8 | 24 | 18 | 139.7649 | 91.8208 | 558.5171
2040 | 8 | 24 | 19 | 132.8306 | 93.6448 | 558.1894
2040 | 8 | 24 | 20 | 119.6817 | 81.0426 | 550.999
2040 | 8 | 24 | 21 | 103.2622 | 93.9749 | 524.2771
2040 | 8 | 24 | 22 | 91.3252 | 86.8525 | 493.1168
2040 | 8 | 24 | 23 | 87.0958 | 78.2159 | 461.4902
2040 | 8 | 25 | 0 | 86.3037 | 98.4468 | 435.044
2040 | 8 | 25 | 1 | 81.192 | 84.4391 | 413.4107
2040 | 8 | 25 | 2 | 78.2757 | 81.8018 | 400.2461
2040 | 8 | 25 | 3 | 77.0792 | 83.8481 | 391.0043
2040 | 8 | 25 | 4 | 78.2128 | 83.3405 | 387.8584
2040 | 8 | 25 | 5 | 82.9773 | 83.7497 | 384.2766
2040 | 8 | 25 | 6 | 86.7851 | 99.354 | 373.6022
2040 | 8 | 25 | 7 | 88.7451 | 97.0361 | 392.2716
2040 | 8 | 25 | 8 | 94.9628 | 109.456 | 432.5678
2040 | 8 | 25 | 9 | 104.6989 | 115.441 | 460.1177
2040 | 8 | 25 | 10 | 111.7404 | 117.1688 | 461.2058
2040 | 8 | 25 | 11 | 118.5527 | 114.8398 | 461.6979
2040 | 8 | 25 | 12 | 120.3587 | 95.6971 | 440.2475
2040 | 8 | 25 | 13 | 122.2612 | 92.3906 | 437.7929
2040 | 8 | 25 | 14 | 124.3723 | 116.1215 | 445.2529
2040 | 8 | 25 | 15 | 128.8903 | 104.0429 | 455.0758
2040 | 8 | 25 | 16 | 134.1668 | 74.2979 | 476.9122
2040 | 8 | 25 | 17 | 133.8817 | 68.4648 | 526.813
2040 | 8 | 25 | 18 | 125.2003 | 53.0109 | 546.5018
2040 | 8 | 25 | 19 | 118.3315 | 56.161 | 547.9786
2040 | 8 | 25 | 20 | 103.4472 | 43.7292 | 530.6898
2040 | 8 | 25 | 21 | 87.9425 | 61.3314 | 502.9695
2040 | 8 | 25 | 22 | 78.2276 | 59.0588 | 473.7036
2040 | 8 | 25 | 23 | 76.874 | 56.6622 | 444.7771
2040 | 8 | 26 | 0 | 80.3132 | 77.0409 | 434.3807
2040 | 8 | 26 | 1 | 75.5312 | 88.1811 | 405.0695
2040 | 8 | 26 | 2 | 73.0078 | 85.0977 | 393.2785
2040 | 8 | 26 | 3 | 71.9802 | 88.1548 | 384.4221
2040 | 8 | 26 | 4 | 72.8424 | 90.21 | 381.8965
2040 | 8 | 26 | 5 | 76.501 | 91.3362 | 378.3579
2040 | 8 | 26 | 6 | 78.7864 | 97.3549 | 361.0984
2040 | 8 | 26 | 7 | 79.217 | 92.5802 | 376.8198
2040 | 8 | 26 | 8 | 83.5536 | 104.9173 | 419.7342
2040 | 8 | 26 | 9 | 90.3079 | 107.1283 | 455.7827
2040 | 8 | 26 | 10 | 94.4837 | 108.963 | 463.1088
2040 | 8 | 26 | 11 | 98.8728 | 103.6934 | 470.3675
2040 | 8 | 26 | 12 | 97.6724 | 97.2032 | 451.2944
2040 | 8 | 26 | 13 | 98.6343 | 98.2296 | 457.1676
2040 | 8 | 26 | 14 | 100.5786 | 126.4244 | 466.8206
2040 | 8 | 26 | 15 | 106.2596 | 118.6192 | 480.5891
2040 | 8 | 26 | 16 | 113.4107 | 88.71 | 505.1806
2040 | 8 | 26 | 17 | 115.8634 | 85.4576 | 556.1704
2040 | 8 | 26 | 18 | 111.5932 | 76.7289 | 577.5513
2040 | 8 | 26 | 19 | 106.4876 | 77.9469 | 578.5664
2040 | 8 | 26 | 20 | 93.0511 | 67.1143 | 561.6751
2040 | 8 | 26 | 21 | 77.9019 | 80.4332 | 530.6192
2040 | 8 | 26 | 22 | 68.1494 | 78.0227 | 492.8431
2040 | 8 | 26 | 23 | 66.9797 | 74.5344 | 455.2087
2040 | 8 | 27 | 0 | 71.37 | 93.0311 | 430.6306
2040 | 8 | 27 | 1 | 69.2452 | 100.2253 | 401.7142
2040 | 8 | 27 | 2 | 68.8971 | 98.2818 | 392.3072
2040 | 8 | 27 | 3 | 69.5919 | 101.4649 | 384.8492
2040 | 8 | 27 | 4 | 73.215 | 104.4036 | 386.311
2040 | 8 | 27 | 5 | 80.0332 | 111.2406 | 392.0452
2040 | 8 | 27 | 6 | 87.3927 | 137.1913 | 397.1938
2040 | 8 | 27 | 7 | 88.1528 | 152.9198 | 425.6884
2040 | 8 | 27 | 8 | 89.0143 | 177.5157 | 450.7456
2040 | 8 | 27 | 9 | 92.5939 | 183.7027 | 462.0756
2040 | 8 | 27 | 10 | 95.2162 | 194.2017 | 455.0735
2040 | 8 | 27 | 11 | 98.8825 | 186.8487 | 459.5049
2040 | 8 | 27 | 12 | 98.3761 | 183.167 | 445.5441
2040 | 8 | 27 | 13 | 100.5925 | 187.3213 | 449.2358
2040 | 8 | 27 | 14 | 104.4366 | 199.5304 | 461.0084
2040 | 8 | 27 | 15 | 111.9641 | 182.7161 | 475.5367
2040 | 8 | 27 | 16 | 120.1592 | 166.6136 | 501.7552
2040 | 8 | 27 | 17 | 123.4567 | 151.8956 | 554.9913
2040 | 8 | 27 | 18 | 119.6808 | 128.7991 | 583.3939
2040 | 8 | 27 | 19 | 114.7479 | 128.0306 | 590.5562
2040 | 8 | 27 | 20 | 102.4223 | 115.0413 | 575.4222
2040 | 8 | 27 | 21 | 86.5404 | 124.0023 | 540.1512
2040 | 8 | 27 | 22 | 75.353 | 113.3741 | 499.2232
2040 | 8 | 27 | 23 | 72.3493 | 105.452 | 459.2244
2040 | 8 | 28 | 0 | 75.6347 | 122.5493 | 434.6401
2040 | 8 | 28 | 1 | 71.9809 | 119.7336 | 406.5804
2040 | 8 | 28 | 2 | 70.8998 | 114.9536 | 396.247
2040 | 8 | 28 | 3 | 70.9553 | 115.6443 | 388.1034
2040 | 8 | 28 | 4 | 74.2794 | 116.3948 | 388.6198
2040 | 8 | 28 | 5 | 80.7753 | 122.8251 | 393.4728
2040 | 8 | 28 | 6 | 87.0406 | 145.2385 | 399.2152
2040 | 8 | 28 | 7 | 87.7287 | 162.3997 | 427.403
2040 | 8 | 28 | 8 | 89.0962 | 183.5392 | 451.9318
2040 | 8 | 28 | 9 | 94.0009 | 191.7684 | 462.6715
2040 | 8 | 28 | 10 | 97.7123 | 201.5649 | 455.1732
2040 | 8 | 28 | 11 | 102.5253 | 203.3189 | 457.53
2040 | 8 | 28 | 12 | 102.8144 | 193.0219 | 444.5657
2040 | 8 | 28 | 13 | 105.7311 | 196.2619 | 448.565
2040 | 8 | 28 | 14 | 109.8724 | 200.6187 | 460.2467
2040 | 8 | 28 | 15 | 116.4597 | 184.9919 | 475.1413
2040 | 8 | 28 | 16 | 124.2234 | 177.4387 | 501.2708
2040 | 8 | 28 | 17 | 127.6356 | 161.6431 | 552.2071
2040 | 8 | 28 | 18 | 124.4769 | 145.9277 | 578.4847
2040 | 8 | 28 | 19 | 119.5974 | 142.5385 | 586.9089
2040 | 8 | 28 | 20 | 106.2005 | 128.5931 | 572.5559
2040 | 8 | 28 | 21 | 89.584 | 135.5886 | 538.1823
2040 | 8 | 28 | 22 | 78.1409 | 124.3939 | 498.1234
2040 | 8 | 28 | 23 | 74.912 | 113.6868 | 458.4032
2040 | 8 | 29 | 0 | 78.5106 | 127.576 | 437.2287
2040 | 8 | 29 | 1 | 78.3722 | 120.699 | 416.6434
2040 | 8 | 29 | 2 | 76.5644 | 115.657 | 405.9338
2040 | 8 | 29 | 3 | 76.0751 | 115.5264 | 396.8664
2040 | 8 | 29 | 4 | 79.0444 | 115.9849 | 396.9653
2040 | 8 | 29 | 5 | 85.7803 | 122.05 | 401.5654
2040 | 8 | 29 | 6 | 95.0681 | 150.3722 | 408.7782
2040 | 8 | 29 | 7 | 97.4192 | 168.3078 | 438.4884
2040 | 8 | 29 | 8 | 100.3714 | 185.393 | 465.181
2040 | 8 | 29 | 9 | 107.3743 | 190.2255 | 478.5049
2040 | 8 | 29 | 10 | 113.564 | 193.7427 | 474.0984
2040 | 8 | 29 | 11 | 120.9676 | 193.7718 | 479.4713
2040 | 8 | 29 | 12 | 125.4452 | 189.0166 | 474.0961
2040 | 8 | 29 | 13 | 129.586 | 190.896 | 481.5933
2040 | 8 | 29 | 14 | 133.7047 | 193.9644 | 495.7895
2040 | 8 | 29 | 15 | 140.9709 | 180.0645 | 511.7231
2040 | 8 | 29 | 16 | 148.5863 | 171.8258 | 537.6955
2040 | 8 | 29 | 17 | 150.661 | 155.3693 | 587.6962
2040 | 8 | 29 | 18 | 151.2617 | 144.7692 | 584.7506
2040 | 8 | 29 | 19 | 144.9645 | 140.5952 | 577.947
2040 | 8 | 29 | 20 | 128.9728 | 128.2564 | 566.7219
2040 | 8 | 29 | 21 | 109.985 | 136.0714 | 534.0378
2040 | 8 | 29 | 22 | 95.8479 | 124.4366 | 496.2858
2040 | 8 | 29 | 23 | 89.8317 | 114.5705 | 459.7958
2040 | 8 | 30 | 0 | 91.3495 | 120.5803 | 451.6832
2040 | 8 | 30 | 1 | 87.4806 | 119.4528 | 421.24
2040 | 8 | 30 | 2 | 84.4239 | 115.0584 | 410.4831
2040 | 8 | 30 | 3 | 83.1323 | 115.2572 | 402.0939
2040 | 8 | 30 | 4 | 85.2243 | 116.0583 | 402.3662
2040 | 8 | 30 | 5 | 91.3875 | 122.3745 | 407.2358
2040 | 8 | 30 | 6 | 98.2174 | 154.233 | 412.5663
2040 | 8 | 30 | 7 | 102.2036 | 171.8127 | 442.2426
2040 | 8 | 30 | 8 | 108.1129 | 187.8172 | 471.8263
2040 | 8 | 30 | 9 | 117.0222 | 191.793 | 489.1261
2040 | 8 | 30 | 10 | 124.2615 | 197.9945 | 483.2947
2040 | 8 | 30 | 11 | 131.9107 | 199.2584 | 482.4149
2040 | 8 | 30 | 12 | 135.9839 | 188.4892 | 478.0591
2040 | 8 | 30 | 13 | 141.7119 | 191.7442 | 480.2386
2040 | 8 | 30 | 14 | 147.6868 | 190.0587 | 487.5153
2040 | 8 | 30 | 15 | 156.6016 | 175.0649 | 500.6794
2040 | 8 | 30 | 16 | 164.4582 | 168.7023 | 520.8843
2040 | 8 | 30 | 17 | 165.9706 | 151.8366 | 561.114
2040 | 8 | 30 | 18 | 160.1785 | 134.4859 | 566.032
2040 | 8 | 30 | 19 | 153.3018 | 133.22 | 563.6103
2040 | 8 | 30 | 20 | 135.9614 | 117.7314 | 552.753
2040 | 8 | 30 | 21 | 115.9905 | 126.0439 | 520.786
2040 | 8 | 30 | 22 | 100.9904 | 115.7637 | 485.7119
2040 | 8 | 30 | 23 | 94.0158 | 108.5679 | 450.7285
2040 | 8 | 31 | 0 | 91.6946 | 121.0632 | 424.6376
2040 | 8 | 31 | 1 | 87.5567 | 114.2834 | 415.4964
2040 | 8 | 31 | 2 | 84.5579 | 109.095 | 404.6713
2040 | 8 | 31 | 3 | 83.2853 | 109.863 | 396.2141
2040 | 8 | 31 | 4 | 85.334 | 112.0763 | 396.5153
2040 | 8 | 31 | 5 | 91.6727 | 117.3491 | 401.4071
2040 | 8 | 31 | 6 | 98.0545 | 152.0511 | 415.4614
2040 | 8 | 31 | 7 | 101.8724 | 168.7516 | 447.7222
2040 | 8 | 31 | 8 | 108.112 | 180.9084 | 484.9849
2040 | 8 | 31 | 9 | 117.1486 | 184.0975 | 513.0894
2040 | 8 | 31 | 10 | 124.074 | 185.1697 | 511.6066
2040 | 8 | 31 | 11 | 131.2305 | 185.5146 | 503.811
2040 | 8 | 31 | 12 | 133.4326 | 176.9999 | 511.1942
2040 | 8 | 31 | 13 | 137.6883 | 181.6581 | 505.1988
2040 | 8 | 31 | 14 | 141.9589 | 183.5163 | 501.8449
2040 | 8 | 31 | 15 | 149.4449 | 167.1961 | 503.1933
2040 | 8 | 31 | 16 | 156.0556 | 156.4291 | 506.2
2040 | 8 | 31 | 17 | 156.2499 | 140.8314 | 529.1599
2040 | 8 | 31 | 18 | 149.9742 | 113.8779 | 548.144
2040 | 8 | 31 | 19 | 142.7942 | 113.9154 | 541.439
2040 | 8 | 31 | 20 | 126.8285 | 102.0856 | 530.0409
2040 | 8 | 31 | 21 | 108.6356 | 113.2803 | 499.9562
2040 | 8 | 31 | 22 | 95.4153 | 103.4646 | 471.0673
2040 | 8 | 31 | 23 | 90.0403 | 94.4093 | 442.8973
2040 | 9 | 1 | 0 | 88.9787 | 103.5189 | 430.8965
2040 | 9 | 1 | 1 | 80.8161 | 91.1472 | 402.7003
2040 | 9 | 1 | 2 | 77.0242 | 88.0041 | 388.9528
2040 | 9 | 1 | 3 | 75.8612 | 88.727 | 377.6168
2040 | 9 | 1 | 4 | 75.2932 | 87.5816 | 371.7833
2040 | 9 | 1 | 5 | 78.4497 | 82.7475 | 360.0767
2040 | 9 | 1 | 6 | 82.3225 | 86.1051 | 332.9502
2040 | 9 | 1 | 7 | 83.9403 | 61.2499 | 337.7192
2040 | 9 | 1 | 8 | 95.1614 | 41.4937 | 394.2509
2040 | 9 | 1 | 9 | 112.0505 | 43.7382 | 452.0979
2040 | 9 | 1 | 10 | 123.9676 | 42.8249 | 481.5071
2040 | 9 | 1 | 11 | 134.7625 | 71.0897 | 482.9706
2040 | 9 | 1 | 12 | 137.6237 | 53.0038 | 458.619
2040 | 9 | 1 | 13 | 141.5364 | 47.2627 | 451.886
2040 | 9 | 1 | 14 | 144.7916 | 65.4839 | 435.7697
2040 | 9 | 1 | 15 | 150.651 | 52.8036 | 442.4387
2040 | 9 | 1 | 16 | 156.9859 | 38.5164 | 445.4142
2040 | 9 | 1 | 17 | 154.867 | 45.2944 | 479.1331
2040 | 9 | 1 | 18 | 140.6296 | 23.8116 | 482.2002
2040 | 9 | 1 | 19 | 133.6496 | 28.6399 | 475.9682
2040 | 9 | 1 | 20 | 116.6601 | 22.364 | 462.6019
2040 | 9 | 1 | 21 | 96.8423 | 41.9416 | 429.3945
2040 | 9 | 1 | 22 | 84.4078 | 41.6977 | 407.6281
2040 | 9 | 1 | 23 | 83.6005 | 40.8962 | 386.3828
2040 | 9 | 2 | 0 | 85.8843 | 66.1203 | 383.5174
2040 | 9 | 2 | 1 | 84.2907 | 77.755 | 381.8487
2040 | 9 | 2 | 2 | 80.7757 | 75.9304 | 373.7435
2040 | 9 | 2 | 3 | 79.0373 | 79.3385 | 367.8188
2040 | 9 | 2 | 4 | 79.8353 | 82.4422 | 366.9785
2040 | 9 | 2 | 5 | 84.5846 | 82.6501 | 366.105
2040 | 9 | 2 | 6 | 89.649 | 106.966 | 350.8958
2040 | 9 | 2 | 7 | 90.9257 | 103.4272 | 370.3674
2040 | 9 | 2 | 8 | 95.8675 | 106.4106 | 417.8904
2040 | 9 | 2 | 9 | 104.1907 | 101.0546 | 460.9632
2040 | 9 | 2 | 10 | 109.5426 | 97.3616 | 471.8593
2040 | 9 | 2 | 11 | 114.9514 | 95.1917 | 471.5329
2040 | 9 | 2 | 12 | 116.8188 | 78.9766 | 430.0357
2040 | 9 | 2 | 13 | 118.9325 | 75.553 | 430.2424
2040 | 9 | 2 | 14 | 122.0644 | 101.3164 | 429.4977
2040 | 9 | 2 | 15 | 127.5866 | 87.4745 | 434.5697
2040 | 9 | 2 | 16 | 134.7214 | 57.1295 | 448.6822
2040 | 9 | 2 | 17 | 136.4331 | 53.065 | 490.9796
2040 | 9 | 2 | 18 | 125.4903 | 45.0018 | 513.8465
2040 | 9 | 2 | 19 | 119.0945 | 47.9692 | 511.6669
2040 | 9 | 2 | 20 | 103.1517 | 39.1291 | 502.3114
2040 | 9 | 2 | 21 | 84.0728 | 48.9354 | 468.7426
2040 | 9 | 2 | 22 | 72.6762 | 50.8956 | 437.8123
2040 | 9 | 2 | 23 | 71.0938 | 49.9128 | 409.7643
2040 | 9 | 3 | 0 | 75.8595 | 70.7405 | 399.1854
2040 | 9 | 3 | 1 | 74.9359 | 83.6803 | 377.6784
2040 | 9 | 3 | 2 | 73.9728 | 83.6356 | 371.8336
2040 | 9 | 3 | 3 | 74.3188 | 87.2283 | 368.6511
2040 | 9 | 3 | 4 | 77.9567 | 92.4042 | 372.4213
2040 | 9 | 3 | 5 | 85.7556 | 98.0748 | 380.3548
2040 | 9 | 3 | 6 | 91.9103 | 137.5844 | 386.2068
2040 | 9 | 3 | 7 | 93.2322 | 152.8181 | 415.3895
2040 | 9 | 3 | 8 | 94.7352 | 166.5099 | 434.906
2040 | 9 | 3 | 9 | 99.2398 | 170.5296 | 444.4313
2040 | 9 | 3 | 10 | 102.6497 | 176.1843 | 438.2687
2040 | 9 | 3 | 11 | 107.0199 | 166.7742 | 438.0104
2040 | 9 | 3 | 12 | 107.7019 | 147.3576 | 430.1114
2040 | 9 | 3 | 13 | 110.1747 | 148.2678 | 424.6506
2040 | 9 | 3 | 14 | 114.3457 | 168.4042 | 420.5254
2040 | 9 | 3 | 15 | 121.4299 | 152.2533 | 419.7218
2040 | 9 | 3 | 16 | 129.3796 | 130.5756 | 429.9993
2040 | 9 | 3 | 17 | 131.6346 | 120.6578 | 467.5582
2040 | 9 | 3 | 18 | 120.9652 | 103.8488 | 498.6026
2040 | 9 | 3 | 19 | 115.4674 | 111.8793 | 494.6069
2040 | 9 | 3 | 20 | 103.5464 | 99.0423 | 489.5482
2040 | 9 | 3 | 21 | 85.6095 | 105.2422 | 455.959
2040 | 9 | 3 | 22 | 73.6348 | 98.0668 | 426.6537
2040 | 9 | 3 | 23 | 71.5422 | 88.1199 | 401.1253
2040 | 9 | 4 | 0 | 75.4067 | 91.4222 | 396.3611
2040 | 9 | 4 | 1 | 76.1474 | 96.9448 | 376.2737
2040 | 9 | 4 | 2 | 74.934 | 95.1155 | 369.7091
2040 | 9 | 4 | 3 | 75.123 | 96.9042 | 364.9788
2040 | 9 | 4 | 4 | 78.637 | 100.1344 | 366.7525
2040 | 9 | 4 | 5 | 86.5865 | 106.0019 | 374.0204
2040 | 9 | 4 | 6 | 94.6588 | 139.1065 | 387.7935
2040 | 9 | 4 | 7 | 96.4108 | 153.9383 | 420.3573
2040 | 9 | 4 | 8 | 98.302 | 166.8022 | 448.8434
2040 | 9 | 4 | 9 | 103.7903 | 170.6341 | 466.6014
2040 | 9 | 4 | 10 | 107.7571 | 179.087 | 465.1244
2040 | 9 | 4 | 11 | 113.1823 | 172.1574 | 461.1023
2040 | 9 | 4 | 12 | 117.4163 | 150.9868 | 437.7432
2040 | 9 | 4 | 13 | 121.4839 | 151.7476 | 435.4098
2040 | 9 | 4 | 14 | 127.2123 | 172.7763 | 435.2892
2040 | 9 | 4 | 15 | 134.9671 | 156.7402 | 438.8313
2040 | 9 | 4 | 16 | 143.2662 | 135.9737 | 454.592
2040 | 9 | 4 | 17 | 145.8597 | 124.7339 | 491.9478
2040 | 9 | 4 | 18 | 139.8252 | 111.732 | 508.6395
2040 | 9 | 4 | 19 | 133.9548 | 116.3119 | 513.3639
2040 | 9 | 4 | 20 | 117.9358 | 106.111 | 506.8531
2040 | 9 | 4 | 21 | 96.8804 | 111.4796 | 473.0839
2040 | 9 | 4 | 22 | 82.9664 | 103.9777 | 442.1632
2040 | 9 | 4 | 23 | 78.9486 | 92.9606 | 414.0984
2040 | 9 | 5 | 0 | 80.6766 | 105.4124 | 406.7631
2040 | 9 | 5 | 1 | 79.8475 | 107.8315 | 387.2656
2040 | 9 | 5 | 2 | 77.9762 | 104.6648 | 381.8381
2040 | 9 | 5 | 3 | 77.5775 | 105.2465 | 378.2944
2040 | 9 | 5 | 4 | 80.6915 | 107.1675 | 381.8868
2040 | 9 | 5 | 5 | 88.2296 | 113.0486 | 390.4202
2040 | 9 | 5 | 6 | 98.9042 | 150.1594 | 398.4811
2040 | 9 | 5 | 7 | 100.6424 | 166.3692 | 427.4815
2040 | 9 | 5 | 8 | 102.1118 | 180.9221 | 439.6103
2040 | 9 | 5 | 9 | 107.3643 | 186.3566 | 439.6631
2040 | 9 | 5 | 10 | 110.6089 | 196.0856 | 429.2792
2040 | 9 | 5 | 11 | 115.5121 | 192.9114 | 425.744
2040 | 9 | 5 | 12 | 115.8453 | 178.8608 | 415.3289
2040 | 9 | 5 | 13 | 117.5103 | 180.9254 | 413.0591
2040 | 9 | 5 | 14 | 120.1146 | 196.9294 | 412.3019
2040 | 9 | 5 | 15 | 124.9624 | 177.861 | 412.4192
2040 | 9 | 5 | 16 | 131.3624 | 162.4124 | 428.6697
2040 | 9 | 5 | 17 | 131.7058 | 147.5322 | 472.5135
2040 | 9 | 5 | 18 | 129.9054 | 125.3168 | 499.9607
2040 | 9 | 5 | 19 | 124.9539 | 125.9716 | 510.8573
2040 | 9 | 5 | 20 | 112.3836 | 115.3251 | 508.0291
2040 | 9 | 5 | 21 | 93.6983 | 120.2463 | 475.4032
2040 | 9 | 5 | 22 | 80.8743 | 110.9632 | 443.7598
2040 | 9 | 5 | 23 | 77.2579 | 100.6911 | 415.568
2040 | 9 | 6 | 0 | 81.7289 | 117.1641 | 408.6756
2040 | 9 | 6 | 1 | 77.3753 | 109.1297 | 386.614
2040 | 9 | 6 | 2 | 75.4906 | 105.8175 | 380.0342
2040 | 9 | 6 | 3 | 74.9987 | 106.1221 | 376.1724
2040 | 9 | 6 | 4 | 78.0067 | 108.6168 | 379.2321
2040 | 9 | 6 | 5 | 84.6232 | 114.6589 | 387.2527
2040 | 9 | 6 | 6 | 92.9164 | 146.4395 | 399.9953
2040 | 9 | 6 | 7 | 93.9782 | 161.2428 | 427.9769
2040 | 9 | 6 | 8 | 94.6415 | 172.1371 | 438.7592
2040 | 9 | 6 | 9 | 98.1687 | 176.2819 | 437.5646
2040 | 9 | 6 | 10 | 100.3157 | 180.5024 | 426.4016
2040 | 9 | 6 | 11 | 103.2733 | 176.5912 | 425.3729
2040 | 9 | 6 | 12 | 103.2482 | 158.1728 | 428.3501
2040 | 9 | 6 | 13 | 105.475 | 158.5024 | 428.1037
2040 | 9 | 6 | 14 | 109.4539 | 167.3836 | 429.0669
2040 | 9 | 6 | 15 | 116.3239 | 150.7972 | 432.0101
2040 | 9 | 6 | 16 | 123.9063 | 138.3019 | 446.0705
2040 | 9 | 6 | 17 | 126.2095 | 124.4232 | 485.0473
2040 | 9 | 6 | 18 | 122.7394 | 113.5071 | 507.4358
2040 | 9 | 6 | 19 | 117.9932 | 118.6718 | 516.0644
2040 | 9 | 6 | 20 | 104.4027 | 105.9948 | 510.4638
2040 | 9 | 6 | 21 | 85.5652 | 111.0935 | 476.7487
2040 | 9 | 6 | 22 | 73.3291 | 103.3611 | 445.3587
2040 | 9 | 6 | 23 | 70.4881 | 91.9494 | 416.8446
2040 | 9 | 7 | 0 | 74.7876 | 102.2566 | 409.1677
2040 | 9 | 7 | 1 | 73.3381 | 109.0687 | 393.8103
2040 | 9 | 7 | 2 | 72.0447 | 105.6608 | 385.3378
2040 | 9 | 7 | 3 | 72.0375 | 106.7517 | 379.8153
2040 | 9 | 7 | 4 | 75.3453 | 109.4693 | 381.8409
2040 | 9 | 7 | 5 | 82.4611 | 114.83 | 388.7027
2040 | 9 | 7 | 6 | 90.345 | 149.6352 | 400.9019
2040 | 9 | 7 | 7 | 91.3445 | 165.6544 | 435.1586
2040 | 9 | 7 | 8 | 92.3617 | 179.1151 | 465.6612
2040 | 9 | 7 | 9 | 96.9499 | 184.8052 | 488.834
2040 | 9 | 7 | 10 | 100.2181 | 195.0744 | 489.2354
2040 | 9 | 7 | 11 | 104.5685 | 188.6933 | 487.542
2040 | 9 | 7 | 12 | 104.4609 | 171.2279 | 477.5811
2040 | 9 | 7 | 13 | 106.1574 | 172.9556 | 477.0863
2040 | 9 | 7 | 14 | 109.0015 | 187.472 | 476.0894
2040 | 9 | 7 | 15 | 114.3599 | 166.4626 | 478.7535
2040 | 9 | 7 | 16 | 120.6914 | 150.8902 | 486.0059
2040 | 9 | 7 | 17 | 121.6633 | 135.559 | 513.8876
2040 | 9 | 7 | 18 | 113.94 | 124.3352 | 542.6239
2040 | 9 | 7 | 19 | 109.8969 | 125.7058 | 539.6238
2040 | 9 | 7 | 20 | 99.1977 | 122.5715 | 532.0911
2040 | 9 | 7 | 21 | 82.3576 | 127.4401 | 497.3887
2040 | 9 | 7 | 22 | 71.9577 | 117.9544 | 468.5582
2040 | 9 | 7 | 23 | 70.5654 | 104.2126 | 441.8216
2040 | 9 | 8 | 0 | 76.6028 | 108.9566 | 427.6005
2040 | 9 | 8 | 1 | 72.2742 | 114.1158 | 411.0427
2040 | 9 | 8 | 2 | 70.1018 | 110.4726 | 399.3484
2040 | 9 | 8 | 3 | 69.6769 | 110.8918 | 390.6217
2040 | 9 | 8 | 4 | 71.3797 | 112.7736 | 388.418
2040 | 9 | 8 | 5 | 76.7786 | 114.0906 | 386.9553
2040 | 9 | 8 | 6 | 83.1356 | 131.3524 | 376.9399
2040 | 9 | 8 | 7 | 83.751 | 132.4811 | 400.9202
2040 | 9 | 8 | 8 | 86.7644 | 143.0871 | 445.7574
2040 | 9 | 8 | 9 | 93.4527 | 151.479 | 486.5683
2040 | 9 | 8 | 10 | 97.7909 | 165.3531 | 496.3047
2040 | 9 | 8 | 11 | 103.0552 | 169.0254 | 499.0487
2040 | 9 | 8 | 12 | 103.2856 | 151.6724 | 483.1365
2040 | 9 | 8 | 13 | 103.9302 | 149.3025 | 477.5222
2040 | 9 | 8 | 14 | 105.4675 | 163.143 | 471.9997
2040 | 9 | 8 | 15 | 109.0433 | 142.1636 | 476.0345
2040 | 9 | 8 | 16 | 114.1236 | 137.1196 | 488.2526
2040 | 9 | 8 | 17 | 113.6542 | 131.5981 | 523.3201
2040 | 9 | 8 | 18 | 111.749 | 120.5503 | 538.8203
2040 | 9 | 8 | 19 | 107.7035 | 122.1145 | 526.4187
2040 | 9 | 8 | 20 | 95.568 | 106.7399 | 513.0579
2040 | 9 | 8 | 21 | 78.8174 | 116.2465 | 478.6533
2040 | 9 | 8 | 22 | 69.1764 | 110.5284 | 454.225
2040 | 9 | 8 | 23 | 69.0911 | 105.3944 | 432.7358
2040 | 9 | 9 | 0 | 73.3051 | 118.0901 | 423.4888
2040 | 9 | 9 | 1 | 69.8693 | 101.0534 | 420.3779
2040 | 9 | 9 | 2 | 67.9771 | 98.1098 | 408.4826
2040 | 9 | 9 | 3 | 67.6531 | 98.9698 | 399.7156
2040 | 9 | 9 | 4 | 69.3179 | 99.7551 | 396.6067
2040 | 9 | 9 | 5 | 74.2399 | 98.9289 | 393.8973
2040 | 9 | 9 | 6 | 77.6074 | 127.5943 | 387.2128
2040 | 9 | 9 | 7 | 77.4218 | 126.885 | 412.3253
2040 | 9 | 9 | 8 | 80.4214 | 129.5132 | 461.8962
2040 | 9 | 9 | 9 | 86.8426 | 132.7361 | 511.7931
2040 | 9 | 9 | 10 | 90.9795 | 142.0101 | 530.3451
2040 | 9 | 9 | 11 | 95.7555 | 150.6214 | 538.0245
2040 | 9 | 9 | 12 | 96.5491 | 132.9136 | 533.3268
2040 | 9 | 9 | 13 | 98.0821 | 131.1398 | 533.058
2040 | 9 | 9 | 14 | 100.894 | 146.091 | 532.0323
2040 | 9 | 9 | 15 | 106.4607 | 127.1627 | 540.7721
2040 | 9 | 9 | 16 | 113.4814 | 114.6377 | 554.8743
2040 | 9 | 9 | 17 | 116.3549 | 109.5569 | 587.8628
2040 | 9 | 9 | 18 | 110.8925 | 97.3393 | 588.9112
2040 | 9 | 9 | 19 | 106.6282 | 98.8705 | 571.3513
2040 | 9 | 9 | 20 | 92.1415 | 86.5673 | 554.9523
2040 | 9 | 9 | 21 | 73.7461 | 95.4176 | 517.7794
2040 | 9 | 9 | 22 | 63.0479 | 90.4126 | 483.7727
2040 | 9 | 9 | 23 | 62.5417 | 87.2935 | 453.0786
2040 | 9 | 10 | 0 | 67.3987 | 102.7 | 448.8186
2040 | 9 | 10 | 1 | 68.1403 | 111.0106 | 409.0646
2040 | 9 | 10 | 2 | 67.6606 | 109.2198 | 400.7707
2040 | 9 | 10 | 3 | 68.3329 | 111.2629 | 393.5501
2040 | 9 | 10 | 4 | 72.1484 | 116.076 | 393.9146
2040 | 9 | 10 | 5 | 79.5646 | 123.4064 | 399.5767
2040 | 9 | 10 | 6 | 89.6565 | 156.886 | 405.4933
2040 | 9 | 10 | 7 | 90.7641 | 175.1707 | 443.725
2040 | 9 | 10 | 8 | 90.7484 | 185.065 | 480.4497
2040 | 9 | 10 | 9 | 93.6284 | 186.5279 | 504.4002
2040 | 9 | 10 | 10 | 95.3482 | 188.2893 | 499.0008
2040 | 9 | 10 | 11 | 98.4559 | 185.4843 | 489.2962
2040 | 9 | 10 | 12 | 99.436 | 161.834 | 456.4302
2040 | 9 | 10 | 13 | 101.0877 | 157.985 | 448.2466
2040 | 9 | 10 | 14 | 103.9209 | 156.6656 | 444.9078
2040 | 9 | 10 | 15 | 110.2869 | 143.7597 | 448.9712
2040 | 9 | 10 | 16 | 117.9788 | 132.6343 | 462.8952
2040 | 9 | 10 | 17 | 120.4178 | 121.7631 | 501.5398
2040 | 9 | 10 | 18 | 115.4348 | 110.3041 | 514.1542
2040 | 9 | 10 | 19 | 111.5323 | 114.6978 | 521.7458
2040 | 9 | 10 | 20 | 98.84 | 107.1569 | 509.1014
2040 | 9 | 10 | 21 | 80.4905 | 111.9354 | 470.0718
2040 | 9 | 10 | 22 | 68.9273 | 106.7735 | 438.4844
2040 | 9 | 10 | 23 | 66.9258 | 100.7997 | 410.1804
2040 | 9 | 11 | 0 | 72.4848 | 109.453 | 403.7232
2040 | 9 | 11 | 1 | 69.5427 | 106.9702 | 389.7863
2040 | 9 | 11 | 2 | 68.875 | 105.4725 | 383.805
2040 | 9 | 11 | 3 | 69.2825 | 107.5699 | 379.6848
2040 | 9 | 11 | 4 | 73.121 | 111.557 | 382.8501
2040 | 9 | 11 | 5 | 80.8739 | 118.7901 | 391.3625
2040 | 9 | 11 | 6 | 90.808 | 148.6749 | 401.0543
2040 | 9 | 11 | 7 | 92.1745 | 164.6696 | 430.6674
2040 | 9 | 11 | 8 | 92.3102 | 169.2614 | 442.5079
2040 | 9 | 11 | 9 | 95.4087 | 169.0675 | 443.7631
2040 | 9 | 11 | 10 | 96.8853 | 174.8516 | 431.4549
2040 | 9 | 11 | 11 | 99.9046 | 170.6522 | 425.1311
2040 | 9 | 11 | 12 | 100.4427 | 147.2277 | 432.9736
2040 | 9 | 11 | 13 | 101.8518 | 144.3052 | 433.7037
2040 | 9 | 11 | 14 | 104.4057 | 151.8217 | 434.9975
2040 | 9 | 11 | 15 | 110.2573 | 138.1444 | 438.0552
2040 | 9 | 11 | 16 | 117.7933 | 122.523 | 451.5113
2040 | 9 | 11 | 17 | 120.4952 | 113.151 | 490.5878
2040 | 9 | 11 | 18 | 114.6273 | 93.4574 | 505.8928
2040 | 9 | 11 | 19 | 111.3585 | 99.1919 | 516.3451
2040 | 9 | 11 | 20 | 98.7304 | 92.511 | 509.2719
2040 | 9 | 11 | 21 | 80.5576 | 101.659 | 473.7202
2040 | 9 | 11 | 22 | 69.1938 | 96.8753 | 443.2372
2040 | 9 | 11 | 23 | 67.091 | 91.2491 | 415.855
2040 | 9 | 12 | 0 | 72.3568 | 108.2646 | 408.168
2040 | 9 | 12 | 1 | 71.0368 | 106.2629 | 386.1683
2040 | 9 | 12 | 2 | 70.279 | 103.8063 | 380.9567
2040 | 9 | 12 | 3 | 70.6127 | 105.2753 | 376.5592
2040 | 9 | 12 | 4 | 74.2736 | 109.0635 | 379.9459
2040 | 9 | 12 | 5 | 81.6459 | 117.0008 | 387.1843
2040 | 9 | 12 | 6 | 90.9495 | 147.3202 | 397.0819
2040 | 9 | 12 | 7 | 91.763 | 161.7839 | 426.7355
2040 | 9 | 12 | 8 | 90.4075 | 164.7953 | 438.6145
2040 | 9 | 12 | 9 | 91.9789 | 166.4453 | 437.5996
2040 | 9 | 12 | 10 | 92.6518 | 167.7524 | 427.2858
2040 | 9 | 12 | 11 | 95.3508 | 167.6631 | 428.2145
2040 | 9 | 12 | 12 | 97.7794 | 150.849 | 422.3319
2040 | 9 | 12 | 13 | 99.0755 | 148.82 | 419.2331
2040 | 9 | 12 | 14 | 101.7082 | 153.2768 | 421.1758
2040 | 9 | 12 | 15 | 107.7902 | 140.0436 | 426.7679
2040 | 9 | 12 | 16 | 115.5082 | 123.7131 | 441.0463
2040 | 9 | 12 | 17 | 118.2587 | 112.2496 | 485.6278
2040 | 9 | 12 | 18 | 114.1561 | 88.947 | 512.1796
2040 | 9 | 12 | 19 | 111.4129 | 94.5354 | 521.6512
2040 | 9 | 12 | 20 | 99.4023 | 86.8465 | 512.5493
2040 | 9 | 12 | 21 | 81.5028 | 98.6314 | 476.3997
2040 | 9 | 12 | 22 | 70.0119 | 93.7656 | 444.2663
2040 | 9 | 12 | 23 | 67.6147 | 85.903 | 414.8779
2040 | 9 | 13 | 0 | 73.5493 | 103.1729 | 404.2377
2040 | 9 | 13 | 1 | 71.302 | 103.2317 | 378.3401
2040 | 9 | 13 | 2 | 70.5303 | 100.5163 | 373.125
2040 | 9 | 13 | 3 | 70.9396 | 102.4481 | 369.6324
2040 | 9 | 13 | 4 | 74.6117 | 106.2923 | 373.146
2040 | 9 | 13 | 5 | 81.9987 | 112.3064 | 381.6496
2040 | 9 | 13 | 6 | 91.8771 | 146.3072 | 393.1732
2040 | 9 | 13 | 7 | 93.0678 | 160.7017 | 426.5096
2040 | 9 | 13 | 8 | 92.5047 | 171.5234 | 443.0168
2040 | 9 | 13 | 9 | 94.6322 | 169.4652 | 448.7286
2040 | 9 | 13 | 10 | 95.9436 | 172.0171 | 437.8259
2040 | 9 | 13 | 11 | 98.6665 | 164.9378 | 434.2453
2040 | 9 | 13 | 12 | 99.3665 | 151.139 | 422.3772
2040 | 9 | 13 | 13 | 100.5482 | 151.533 | 418.5097
2040 | 9 | 13 | 14 | 102.986 | 155.8901 | 420.4019
2040 | 9 | 13 | 15 | 108.9746 | 140.704 | 426.9407
2040 | 9 | 13 | 16 | 115.98 | 129.9383 | 441.6056
2040 | 9 | 13 | 17 | 118.3734 | 116.5444 | 481.7769
2040 | 9 | 13 | 18 | 113.7955 | 99.1804 | 502.2021
2040 | 9 | 13 | 19 | 111.416 | 108.2534 | 514.1094
2040 | 9 | 13 | 20 | 99.4088 | 98.2353 | 506.1345
2040 | 9 | 13 | 21 | 81.7237 | 106.9391 | 471.2701
2040 | 9 | 13 | 22 | 70.3998 | 99.8957 | 440.4424
2040 | 9 | 13 | 23 | 68.31 | 90.6486 | 411.952
2040 | 9 | 14 | 0 | 73.6836 | 102.9782 | 403.503
2040 | 9 | 14 | 1 | 70.3926 | 99.8225 | 386.5971
2040 | 9 | 14 | 2 | 69.5636 | 96.1514 | 380.33
2040 | 9 | 14 | 3 | 69.9603 | 98.1421 | 376.6695
2040 | 9 | 14 | 4 | 73.603 | 102.6216 | 380.4843
2040 | 9 | 14 | 5 | 81.0214 | 107.44 | 388.8549
2040 | 9 | 14 | 6 | 90.6655 | 141.0828 | 400.4118
2040 | 9 | 14 | 7 | 91.6974 | 155.023 | 431.6725
2040 | 9 | 14 | 8 | 91.4417 | 167.3533 | 440.9906
2040 | 9 | 14 | 9 | 93.8671 | 168.8439 | 438.0457
2040 | 9 | 14 | 10 | 95.5649 | 173.1573 | 424.8893
2040 | 9 | 14 | 11 | 98.3101 | 163.7741 | 420.4246
2040 | 9 | 14 | 12 | 98.3119 | 147.1726 | 406.416
2040 | 9 | 14 | 13 | 99.5114 | 148.9923 | 403.3583
2040 | 9 | 14 | 14 | 101.8695 | 161.6886 | 403.9539
2040 | 9 | 14 | 15 | 106.9921 | 142.6638 | 405.6769
2040 | 9 | 14 | 16 | 112.8501 | 124.1394 | 418.737
2040 | 9 | 14 | 17 | 114.4183 | 108.8991 | 460.338
2040 | 9 | 14 | 18 | 111.4953 | 96.464 | 492.8428
2040 | 9 | 14 | 19 | 108.4432 | 102.9574 | 507.1889
2040 | 9 | 14 | 20 | 95.8847 | 92.3269 | 499.5652
2040 | 9 | 14 | 21 | 78.502 | 100.0605 | 465.9329
2040 | 9 | 14 | 22 | 68.7552 | 94.3515 | 439.6303
2040 | 9 | 14 | 23 | 67.811 | 82.906 | 416.0527
2040 | 9 | 15 | 0 | 71.6702 | 95.5921 | 408.4252
2040 | 9 | 15 | 1 | 68.6134 | 93.5974 | 392.2914
2040 | 9 | 15 | 2 | 67.11 | 91.6753 | 382.5798
2040 | 9 | 15 | 3 | 67.2424 | 92.8649 | 376.7901
2040 | 9 | 15 | 4 | 69.4668 | 95.1753 | 376.442
2040 | 9 | 15 | 5 | 75.0099 | 97.1459 | 376.3396
2040 | 9 | 15 | 6 | 80.612 | 119.0244 | 371.139
2040 | 9 | 15 | 7 | 81.9841 | 118.8446 | 394.8667
2040 | 9 | 15 | 8 | 85.6729 | 127.395 | 431.3246
2040 | 9 | 15 | 9 | 91.8228 | 138.2631 | 460.651
2040 | 9 | 15 | 10 | 94.7521 | 148.8988 | 462.4487
2040 | 9 | 15 | 11 | 97.66 | 152.508 | 466.3095
2040 | 9 | 15 | 12 | 97.3269 | 132.6527 | 444.7465
2040 | 9 | 15 | 13 | 97.6428 | 131.3326 | 440.4933
2040 | 9 | 15 | 14 | 98.6128 | 153.2347 | 439.8659
2040 | 9 | 15 | 15 | 102.6995 | 134.1283 | 444.5027
2040 | 9 | 15 | 16 | 108.3255 | 118.5367 | 458.579
2040 | 9 | 15 | 17 | 109.7803 | 114.1576 | 500.1002
2040 | 9 | 15 | 18 | 103.8375 | 91.3808 | 520.0711
2040 | 9 | 15 | 19 | 100.2632 | 95.4109 | 521.8205
2040 | 9 | 15 | 20 | 86.5154 | 75.8693 | 502.2568
2040 | 9 | 15 | 21 | 70.4652 | 93.9337 | 467.3881
2040 | 9 | 15 | 22 | 61.6927 | 88.11 | 442.962
2040 | 9 | 15 | 23 | 62.5888 | 84.8387 | 420.4446
2040 | 9 | 16 | 0 | 69.1419 | 98.6862 | 418.3134
2040 | 9 | 16 | 1 | 66.7196 | 94.2606 | 392.5099
2040 | 9 | 16 | 2 | 65.6829 | 91.5682 | 384.1839
2040 | 9 | 16 | 3 | 66.139 | 92.889 | 377.3094
2040 | 9 | 16 | 4 | 68.213 | 94.7393 | 375.946
2040 | 9 | 16 | 5 | 73.4348 | 94.7474 | 374.264
2040 | 9 | 16 | 6 | 78.6467 | 114.6775 | 367.2782
2040 | 9 | 16 | 7 | 79.1989 | 112.1074 | 388.4256
2040 | 9 | 16 | 8 | 82.3937 | 117.8475 | 425.5752
2040 | 9 | 16 | 9 | 88.0115 | 123.3973 | 455.7148
2040 | 9 | 16 | 10 | 90.4738 | 132.477 | 461.654
2040 | 9 | 16 | 11 | 93.419 | 138.4392 | 458.5331
2040 | 9 | 16 | 12 | 94.0538 | 121.5934 | 421.3678
2040 | 9 | 16 | 13 | 94.5922 | 121.916 | 415.5081
2040 | 9 | 16 | 14 | 95.9874 | 150.6604 | 416.1855
2040 | 9 | 16 | 15 | 101.4428 | 136.3278 | 421.069
2040 | 9 | 16 | 16 | 108.7586 | 115.5663 | 434.7022
2040 | 9 | 16 | 17 | 111.4498 | 111.7458 | 481.4432
2040 | 9 | 16 | 18 | 107.5343 | 99.5073 | 505.4389
2040 | 9 | 16 | 19 | 104.4963 | 104.6391 | 511.3185
2040 | 9 | 16 | 20 | 90.7212 | 88.7281 | 496.3954
2040 | 9 | 16 | 21 | 73.7453 | 99.8465 | 459.4629
2040 | 9 | 16 | 22 | 63.7485 | 94.1958 | 429.1731
2040 | 9 | 16 | 23 | 63.7979 | 87.582 | 402.3058
2040 | 9 | 17 | 0 | 70.7749 | 99.3503 | 398.3959
2040 | 9 | 17 | 1 | 69.6087 | 104.682 | 378.5511
2040 | 9 | 17 | 2 | 69.5405 | 102.4771 | 373.7433
2040 | 9 | 17 | 3 | 70.6063 | 104.9063 | 370.9407
2040 | 9 | 17 | 4 | 74.7166 | 109.6763 | 375.3944
2040 | 9 | 17 | 5 | 83.0149 | 116.4366 | 385.3466
2040 | 9 | 17 | 6 | 92.9829 | 147.415 | 396.9684
2040 | 9 | 17 | 7 | 94.6527 | 164.658 | 429.96
2040 | 9 | 17 | 8 | 94.535 | 183.0487 | 444.2836
2040 | 9 | 17 | 9 | 96.5916 | 186.7249 | 446.8347
2040 | 9 | 17 | 10 | 98.2168 | 194.0202 | 434.6617
2040 | 9 | 17 | 11 | 100.78 | 189.758 | 429.8617
2040 | 9 | 17 | 12 | 100.1545 | 172.5587 | 405.053
2040 | 9 | 17 | 13 | 101.3442 | 173.7141 | 402.0648
2040 | 9 | 17 | 14 | 103.8466 | 184.7954 | 401.8279
2040 | 9 | 17 | 15 | 109.5341 | 167.0055 | 403.9128
2040 | 9 | 17 | 16 | 116.5998 | 151.4102 | 419.328
2040 | 9 | 17 | 17 | 119.314 | 136.1347 | 466.9209
2040 | 9 | 17 | 18 | 115.5032 | 120.7148 | 502.8995
2040 | 9 | 17 | 19 | 112.8557 | 127.0946 | 515.7548
2040 | 9 | 17 | 20 | 100.0061 | 115.4433 | 504.783
2040 | 9 | 17 | 21 | 81.8196 | 122.2866 | 467.2086
2040 | 9 | 17 | 22 | 70.3077 | 112.3194 | 435.5353
2040 | 9 | 17 | 23 | 68.3155 | 100.8253 | 408.0632
2040 | 9 | 18 | 0 | 73.2955 | 116.0843 | 400.1591
2040 | 9 | 18 | 1 | 75.0528 | 109.6707 | 384.7169
2040 | 9 | 18 | 2 | 74.0975 | 105.7068 | 379.8091
2040 | 9 | 18 | 3 | 74.4561 | 106.8535 | 376.6181
2040 | 9 | 18 | 4 | 78.2943 | 112.4912 | 380.1142
2040 | 9 | 18 | 5 | 86.4759 | 119.252 | 388.8348
2040 | 9 | 18 | 6 | 96.2744 | 146.0926 | 401.5745
2040 | 9 | 18 | 7 | 98.7696 | 161.3564 | 432.9504
2040 | 9 | 18 | 8 | 100.3618 | 169.7694 | 443.948
2040 | 9 | 18 | 9 | 104.8032 | 167.73 | 441.5672
2040 | 9 | 18 | 10 | 108.7245 | 168.4928 | 428.4001
2040 | 9 | 18 | 11 | 113.7305 | 168.3091 | 424.658
2040 | 9 | 18 | 12 | 115.405 | 152.4277 | 406.6333
2040 | 9 | 18 | 13 | 118.5005 | 152.0621 | 402.8342
2040 | 9 | 18 | 14 | 122.4622 | 159.8986 | 402.7982
2040 | 9 | 18 | 15 | 129.4448 | 144.8231 | 406.4713
2040 | 9 | 18 | 16 | 137.465 | 126.1453 | 423.364
2040 | 9 | 18 | 17 | 140.0907 | 111.8845 | 471.5996
2040 | 9 | 18 | 18 | 136.651 | 91.2191 | 506.0177
2040 | 9 | 18 | 19 | 133.5205 | 99.9071 | 518.7719
2040 | 9 | 18 | 20 | 119.4209 | 86.0805 | 506.2131
2040 | 9 | 18 | 21 | 99.9693 | 96.6372 | 469.2665
2040 | 9 | 18 | 22 | 86.6107 | 89.3797 | 437.7046
2040 | 9 | 18 | 23 | 82.4015 | 79.9928 | 409.7974
2040 | 9 | 19 | 0 | 83.1787 | 102.923 | 402.1022
2040 | 9 | 19 | 1 | 83.4149 | 103.2162 | 380.5443
2040 | 9 | 19 | 2 | 81.0951 | 99.4153 | 374.8535
2040 | 9 | 19 | 3 | 80.4804 | 100.0569 | 371.0805
2040 | 9 | 19 | 4 | 83.4214 | 105.5658 | 374.7039
2040 | 9 | 19 | 5 | 91.0555 | 111.6018 | 383.0439
2040 | 9 | 19 | 6 | 102.9388 | 142.4918 | 393.4417
2040 | 9 | 19 | 7 | 106.2554 | 157.683 | 423.4043
2040 | 9 | 19 | 8 | 108.2413 | 166.2076 | 433.4751
2040 | 9 | 19 | 9 | 113.3037 | 166.3186 | 433.2501
2040 | 9 | 19 | 10 | 117.3146 | 167.2232 | 419.6077
2040 | 9 | 19 | 11 | 122.7968 | 162.5809 | 417.1687
2040 | 9 | 19 | 12 | 124.7096 | 153.0818 | 394.6586
2040 | 9 | 19 | 13 | 127.1581 | 152.6697 | 394.6918
2040 | 9 | 19 | 14 | 130.1257 | 169.2376 | 401.5312
2040 | 9 | 19 | 15 | 135.7772 | 158.0438 | 409.7805
2040 | 9 | 19 | 16 | 142.53 | 134.9211 | 429.1673
2040 | 9 | 19 | 17 | 142.442 | 121.2634 | 479.1287
2040 | 9 | 19 | 18 | 139.4705 | 102.7504 | 505.5797
2040 | 9 | 19 | 19 | 135.2748 | 112.8738 | 518.3026
2040 | 9 | 19 | 20 | 119.4228 | 98.9286 | 504.2596
2040 | 9 | 19 | 21 | 98.7438 | 108.6449 | 466.5953
2040 | 9 | 19 | 22 | 84.7368 | 100.7399 | 433.2059
2040 | 9 | 19 | 23 | 80.3136 | 89.4835 | 403.661
2040 | 9 | 20 | 0 | 86.0869 | 100.8896 | 399.5501
2040 | 9 | 20 | 1 | 81.2461 | 91.2893 | 378.3741
2040 | 9 | 20 | 2 | 79.2806 | 89.1887 | 371.7459
2040 | 9 | 20 | 3 | 78.7737 | 90.6318 | 367.8291
2040 | 9 | 20 | 4 | 81.6515 | 95.6692 | 371.2438
2040 | 9 | 20 | 5 | 88.8798 | 102.0679 | 379.215
2040 | 9 | 20 | 6 | 97.2695 | 136.1048 | 390.3642
2040 | 9 | 20 | 7 | 100.0495 | 149.9947 | 422.1452
2040 | 9 | 20 | 8 | 101.3348 | 160.5367 | 434.8253
2040 | 9 | 20 | 9 | 104.4374 | 163.378 | 437.3189
2040 | 9 | 20 | 10 | 105.9208 | 169.89 | 425.2134
2040 | 9 | 20 | 11 | 107.8451 | 163.1699 | 425.3467
2040 | 9 | 20 | 12 | 106.0983 | 144.4819 | 403.0792
2040 | 9 | 20 | 13 | 106.2358 | 147.0686 | 403.2055
2040 | 9 | 20 | 14 | 107.1779 | 168.61 | 411.4072
2040 | 9 | 20 | 15 | 112.2319 | 154.7116 | 422.4198
2040 | 9 | 20 | 16 | 118.4708 | 129.5912 | 441.1113
2040 | 9 | 20 | 17 | 119.4907 | 115.6251 | 488.8821
2040 | 9 | 20 | 18 | 114.9247 | 97.8997 | 512.0322
2040 | 9 | 20 | 19 | 111.3082 | 110.4664 | 523.4645
2040 | 9 | 20 | 20 | 97.2618 | 92.0512 | 510.2826
2040 | 9 | 20 | 21 | 79.133 | 101.4968 | 473.3141
2040 | 9 | 20 | 22 | 68.0425 | 93.5857 | 441.0582
2040 | 9 | 20 | 23 | 66.8679 | 82.4318 | 411.2016
2040 | 9 | 21 | 0 | 72.3107 | 93.2209 | 405.1173
2040 | 9 | 21 | 1 | 73.6403 | 93.036 | 380.1616
2040 | 9 | 21 | 2 | 72.9701 | 89.7478 | 372.8557
2040 | 9 | 21 | 3 | 73.4445 | 91.3245 | 368.2304
2040 | 9 | 21 | 4 | 76.9924 | 97.3578 | 371.1732
2040 | 9 | 21 | 5 | 84.864 | 103.561 | 378.5891
2040 | 9 | 21 | 6 | 93.8561 | 137.5079 | 393.3944
2040 | 9 | 21 | 7 | 95.1719 | 151.3888 | 425.3696
2040 | 9 | 21 | 8 | 94.274 | 159.3233 | 439.7408
2040 | 9 | 21 | 9 | 95.4873 | 161.6218 | 443.1598
2040 | 9 | 21 | 10 | 95.4568 | 163.5043 | 432.4479
2040 | 9 | 21 | 11 | 97.1629 | 154.9145 | 428.2164
2040 | 9 | 21 | 12 | 96.0159 | 130.5089 | 428.8474
2040 | 9 | 21 | 13 | 96.448 | 130.3943 | 426.2441
2040 | 9 | 21 | 14 | 98.4036 | 146.1437 | 428.6896
2040 | 9 | 21 | 15 | 104.0784 | 126.7566 | 433.1251
2040 | 9 | 21 | 16 | 111.0728 | 100.5397 | 444.7053
2040 | 9 | 21 | 17 | 113.6231 | 84.9558 | 480.6306
2040 | 9 | 21 | 18 | 111.3157 | 77.9936 | 509.5436
2040 | 9 | 21 | 19 | 108.8666 | 89.3088 | 517.8777
2040 | 9 | 21 | 20 | 96.2917 | 77.0389 | 502.0684
2040 | 9 | 21 | 21 | 79.8155 | 87.5546 | 465.7654
2040 | 9 | 21 | 22 | 69.862 | 83.3194 | 438.5462
2040 | 9 | 21 | 23 | 68.5532 | 71.8589 | 414.2769
2040 | 9 | 22 | 0 | 73.2396 | 81.8893 | 403.3508
2040 | 9 | 22 | 1 | 67.7141 | 81.2938 | 378.3366
2040 | 9 | 22 | 2 | 66.9485 | 79.3416 | 369.4674
2040 | 9 | 22 | 3 | 67.5656 | 82.0487 | 362.914
2040 | 9 | 22 | 4 | 70.0607 | 85.5911 | 361.6278
2040 | 9 | 22 | 5 | 76.4551 | 87.0897 | 361.0691
2040 | 9 | 22 | 6 | 82.9092 | 103.4724 | 356.8405
2040 | 9 | 22 | 7 | 84.0192 | 101.6556 | 383.7105
2040 | 9 | 22 | 8 | 85.567 | 110.9792 | 431.6758
2040 | 9 | 22 | 9 | 89.5506 | 111.9252 | 470.0776
2040 | 9 | 22 | 10 | 90.697 | 113.1615 | 476.144
2040 | 9 | 22 | 11 | 93.0078 | 105.752 | 474.9518
2040 | 9 | 22 | 12 | 92.4536 | 94.8104 | 452.8633
2040 | 9 | 22 | 13 | 92.3539 | 89.7252 | 448.9136
2040 | 9 | 22 | 14 | 93.7781 | 117.3884 | 448.7273
2040 | 9 | 22 | 15 | 98.4262 | 107.7342 | 454.2767
2040 | 9 | 22 | 16 | 104.497 | 68.9384 | 464.7305
2040 | 9 | 22 | 17 | 105.0099 | 61.9371 | 499.6305
2040 | 9 | 22 | 18 | 101.7957 | 45.134 | 516.319
2040 | 9 | 22 | 19 | 99.256 | 59.08 | 513.6422
2040 | 9 | 22 | 20 | 84.5692 | 45.8817 | 490.0372
2040 | 9 | 22 | 21 | 67.4244 | 61.877 | 452.875
2040 | 9 | 22 | 22 | 59.1468 | 61.0015 | 427.406
2040 | 9 | 22 | 23 | 59.9779 | 57.0396 | 406.2313
2040 | 9 | 23 | 0 | 64.2519 | 74.193 | 399.4675
2040 | 9 | 23 | 1 | 66.9182 | 78.8995 | 377.2978
2040 | 9 | 23 | 2 | 66.2055 | 77.3069 | 368.8746
2040 | 9 | 23 | 3 | 66.6125 | 80.2654 | 362.4261
2040 | 9 | 23 | 4 | 69.0457 | 84.4574 | 360.9586
2040 | 9 | 23 | 5 | 74.5592 | 85.0187 | 359.629
2040 | 9 | 23 | 6 | 79.6397 | 100.5313 | 351.9801
2040 | 9 | 23 | 7 | 80.4127 | 97.7661 | 374.3056
2040 | 9 | 23 | 8 | 83.4856 | 101.703 | 416.694
2040 | 9 | 23 | 9 | 89.7872 | 95.0103 | 451.1688
2040 | 9 | 23 | 10 | 93.6751 | 96.0492 | 456.5026
2040 | 9 | 23 | 11 | 97.1641 | 96.1019 | 455.5854
2040 | 9 | 23 | 12 | 96.5386 | 87.2506 | 424.1768
2040 | 9 | 23 | 13 | 97.1403 | 84.6412 | 421.6371
2040 | 9 | 23 | 14 | 98.9795 | 110.5052 | 422.4975
2040 | 9 | 23 | 15 | 104.0486 | 106.8249 | 428.78
2040 | 9 | 23 | 16 | 110.8582 | 72.7907 | 441.2339
2040 | 9 | 23 | 17 | 113.4189 | 69.3973 | 485.8753
2040 | 9 | 23 | 18 | 108.3621 | 54.1685 | 521.6836
2040 | 9 | 23 | 19 | 105.9943 | 66.5217 | 520.931
2040 | 9 | 23 | 20 | 92.0134 | 54.1889 | 498.7112
2040 | 9 | 23 | 21 | 74.2285 | 65.8093 | 460.8315
2040 | 9 | 23 | 22 | 63.99 | 64.8708 | 431.1525
2040 | 9 | 23 | 23 | 63.9527 | 59.2372 | 404.5725
2040 | 9 | 24 | 0 | 69.2527 | 78.1849 | 393.4716
2040 | 9 | 24 | 1 | 70.8527 | 82.872 | 372.6324
2040 | 9 | 24 | 2 | 70.8798 | 82.3916 | 368.0883
2040 | 9 | 24 | 3 | 72.0852 | 86.3155 | 364.7079
2040 | 9 | 24 | 4 | 76.4185 | 93.2249 | 367.8467
2040 | 9 | 24 | 5 | 84.9094 | 100.3658 | 377.4807
2040 | 9 | 24 | 6 | 94.5694 | 133.7089 | 391.6301
2040 | 9 | 24 | 7 | 96.3255 | 147.7294 | 429.7318
2040 | 9 | 24 | 8 | 94.5358 | 162.5403 | 462.4402
2040 | 9 | 24 | 9 | 93.8752 | 160.7721 | 484.5959
2040 | 9 | 24 | 10 | 93.1784 | 161.0799 | 480.815
2040 | 9 | 24 | 11 | 94.4479 | 151.9979 | 472.7067
2040 | 9 | 24 | 12 | 92.3967 | 135.5747 | 451.5862
2040 | 9 | 24 | 13 | 92.3507 | 135.0762 | 448.6404
2040 | 9 | 24 | 14 | 94.0509 | 151.1628 | 450.5262
2040 | 9 | 24 | 15 | 100.0433 | 135.0905 | 454.7094
2040 | 9 | 24 | 16 | 108.6906 | 110.7875 | 469.5248
2040 | 9 | 24 | 17 | 112.8537 | 95.9983 | 506.6498
2040 | 9 | 24 | 18 | 113.4563 | 83.2458 | 522.1919
2040 | 9 | 24 | 19 | 112.5617 | 94.813 | 527.2138
2040 | 9 | 24 | 20 | 100.1235 | 81.1597 | 507.8162
2040 | 9 | 24 | 21 | 82.8321 | 91.7966 | 468.2598
2040 | 9 | 24 | 22 | 71.8382 | 88.1537 | 435.2442
2040 | 9 | 24 | 23 | 69.8365 | 78.0282 | 407.8053
2040 | 9 | 25 | 0 | 74.7097 | 90.7554 | 398.4764
2040 | 9 | 25 | 1 | 74.5057 | 91.2949 | 384.3055
2040 | 9 | 25 | 2 | 74.1991 | 89.8619 | 378.6291
2040 | 9 | 25 | 3 | 74.9982 | 92.5959 | 374.7077
2040 | 9 | 25 | 4 | 79.0827 | 98.2782 | 377.3466
2040 | 9 | 25 | 5 | 87.3356 | 104.4422 | 386.1664
2040 | 9 | 25 | 6 | 96.2228 | 139.0867 | 397.7786
2040 | 9 | 25 | 7 | 98.0515 | 156.0571 | 434.1165
2040 | 9 | 25 | 8 | 97.2211 | 164.1194 | 465.1859
2040 | 9 | 25 | 9 | 98.329 | 160.2664 | 484.3486
2040 | 9 | 25 | 10 | 99.187 | 163.9904 | 480.2866
2040 | 9 | 25 | 11 | 101.4683 | 156.4257 | 472.0975
2040 | 9 | 25 | 12 | 102.5305 | 120.364 | 442.9614
2040 | 9 | 25 | 13 | 103.4695 | 118.4998 | 442.3892
2040 | 9 | 25 | 14 | 106.2121 | 134.1828 | 445.0079
2040 | 9 | 25 | 15 | 112.4706 | 116.234 | 449.5534
2040 | 9 | 25 | 16 | 120.2647 | 92.8557 | 463.6817
2040 | 9 | 25 | 17 | 123.306 | 79.8209 | 500.2748
2040 | 9 | 25 | 18 | 118.5969 | 78.5742 | 516.0272
2040 | 9 | 25 | 19 | 115.4125 | 89.8997 | 523.3447
2040 | 9 | 25 | 20 | 101.1686 | 74.4963 | 506.3065
2040 | 9 | 25 | 21 | 82.7795 | 86.9561 | 468.3205
2040 | 9 | 25 | 22 | 71.4492 | 83.7108 | 436.7573
2040 | 9 | 25 | 23 | 69.3496 | 73.5225 | 409.869
2040 | 9 | 26 | 0 | 75.4046 | 89.742 | 402.0276
2040 | 9 | 26 | 1 | 75.3589 | 90.7161 | 384.303
2040 | 9 | 26 | 2 | 74.8509 | 89.3603 | 380.0709
2040 | 9 | 26 | 3 | 75.4745 | 91.4856 | 376.4801
2040 | 9 | 26 | 4 | 79.3238 | 95.984 | 379.2823
2040 | 9 | 26 | 5 | 87.5802 | 104.5286 | 388.9
2040 | 9 | 26 | 6 | 95.9382 | 135.1704 | 401.4573
2040 | 9 | 26 | 7 | 98.437 | 149.0272 | 438.7172
2040 | 9 | 26 | 8 | 97.9617 | 154.9192 | 469.9449
2040 | 9 | 26 | 9 | 98.9904 | 150.5494 | 489.7484
2040 | 9 | 26 | 10 | 99.8403 | 147.8156 | 482.6198
2040 | 9 | 26 | 11 | 101.6695 | 144.3203 | 470.9452
2040 | 9 | 26 | 12 | 101.2458 | 126.4993 | 444.0637
2040 | 9 | 26 | 13 | 101.7054 | 123.9166 | 440.9794
2040 | 9 | 26 | 14 | 103.2793 | 139.5877 | 442.8895
2040 | 9 | 26 | 15 | 108.8529 | 121.7 | 448.3208
2040 | 9 | 26 | 16 | 116.3935 | 97.7592 | 462.9079
2040 | 9 | 26 | 17 | 119.2623 | 82.0979 | 502.9745
2040 | 9 | 26 | 18 | 113.819 | 73.7897 | 523.2352
2040 | 9 | 26 | 19 | 112.2717 | 82.1511 | 526.6491
2040 | 9 | 26 | 20 | 99.599 | 68.6221 | 508.3811
2040 | 9 | 26 | 21 | 82.165 | 83.3221 | 472.5605
2040 | 9 | 26 | 22 | 70.7288 | 78.7171 | 442.1328
2040 | 9 | 26 | 23 | 68.6603 | 68.5862 | 415.7274
2040 | 9 | 27 | 0 | 74.8384 | 85.2632 | 401.6375
2040 | 9 | 27 | 1 | 73.4371 | 90.9694 | 396.0914
2040 | 9 | 27 | 2 | 72.9005 | 89.752 | 391.1491
2040 | 9 | 27 | 3 | 73.6871 | 92.3467 | 388.4044
2040 | 9 | 27 | 4 | 77.5396 | 97.1209 | 392.3329
2040 | 9 | 27 | 5 | 85.6511 | 105.2532 | 402.3814
2040 | 9 | 27 | 6 | 94.8367 | 137.1176 | 415.6682
2040 | 9 | 27 | 7 | 96.3156 | 151.3761 | 450.4637
2040 | 9 | 27 | 8 | 94.622 | 161.3251 | 467.853
2040 | 9 | 27 | 9 | 94.7113 | 160.2687 | 475.5844
2040 | 9 | 27 | 10 | 94.6619 | 162.6393 | 468.8422
2040 | 9 | 27 | 11 | 96.3688 | 156.0914 | 464.1963
2040 | 9 | 27 | 12 | 94.985 | 133.3922 | 453.9835
2040 | 9 | 27 | 13 | 95.7925 | 133.051 | 452.6056
2040 | 9 | 27 | 14 | 98.492 | 146.5738 | 456.2229
2040 | 9 | 27 | 15 | 105.1327 | 124.38 | 462.4748
2040 | 9 | 27 | 16 | 113.0586 | 105.8022 | 475.7984
2040 | 9 | 27 | 17 | 116.1743 | 88.6598 | 512.2946
2040 | 9 | 27 | 18 | 115.3451 | 76.6942 | 537.4249
2040 | 9 | 27 | 19 | 113.7677 | 85.6697 | 541.9547
2040 | 9 | 27 | 20 | 100.4893 | 71.9027 | 526.3851
2040 | 9 | 27 | 21 | 83.0663 | 85.2932 | 489.9215
2040 | 9 | 27 | 22 | 72.2528 | 80.903 | 458.9372
2040 | 9 | 27 | 23 | 70.4171 | 71.2189 | 431.3573
2040 | 9 | 28 | 0 | 74.5202 | 87.4319 | 422.3141
2040 | 9 | 28 | 1 | 72.3958 | 95.3713 | 408.4115
2040 | 9 | 28 | 2 | 71.7391 | 93.5445 | 403.0437
2040 | 9 | 28 | 3 | 72.3614 | 96.7486 | 399.7863
2040 | 9 | 28 | 4 | 76.1163 | 101.542 | 402.7986
2040 | 9 | 28 | 5 | 84.2258 | 108.9517 | 412.0244
2040 | 9 | 28 | 6 | 93.45 | 140.4943 | 424.2305
2040 | 9 | 28 | 7 | 95.424 | 153.7373 | 459.7082
2040 | 9 | 28 | 8 | 95.3074 | 160.4449 | 479.7479
2040 | 9 | 28 | 9 | 97.1707 | 157.6009 | 487.6767
2040 | 9 | 28 | 10 | 98.2927 | 156.411 | 476.1842
2040 | 9 | 28 | 11 | 100.1777 | 151.5009 | 465.3105
2040 | 9 | 28 | 12 | 96.0405 | 129.658 | 468.7672
2040 | 9 | 28 | 13 | 96.7563 | 127.8754 | 467.0793
2040 | 9 | 28 | 14 | 98.6142 | 137.276 | 469.5465
2040 | 9 | 28 | 15 | 103.8917 | 114.1954 | 474.8108
2040 | 9 | 28 | 16 | 110.3767 | 96.8087 | 485.1739
2040 | 9 | 28 | 17 | 112.5845 | 80.47 | 519.0942
2040 | 9 | 28 | 18 | 109.0453 | 71.4331 | 539.6904
2040 | 9 | 28 | 19 | 106.6781 | 78.9696 | 542.0239
2040 | 9 | 28 | 20 | 93.6301 | 68.7254 | 522.7169
2040 | 9 | 28 | 21 | 76.5632 | 82.3331 | 487.2356
2040 | 9 | 28 | 22 | 66.9168 | 80.1008 | 460.817
2040 | 9 | 28 | 23 | 66.5635 | 68.2057 | 437.6169
2040 | 9 | 29 | 0 | 72.1218 | 83.3737 | 428.5008
2040 | 9 | 29 | 1 | 69.5591 | 89.1066 | 394.8879
2040 | 9 | 29 | 2 | 68.2795 | 88.1794 | 388.91
2040 | 9 | 29 | 3 | 68.5027 | 90.1079 | 385.1239
2040 | 9 | 29 | 4 | 70.7022 | 93.5591 | 386.8825
2040 | 9 | 29 | 5 | 76.1984 | 97.7063 | 390.4731
2040 | 9 | 29 | 6 | 81.306 | 112.5987 | 382.7616
2040 | 9 | 29 | 7 | 82.7636 | 114.4173 | 405.7143
2040 | 9 | 29 | 8 | 85.7794 | 112.5491 | 436.168
2040 | 9 | 29 | 9 | 90.9367 | 113.094 | 461.1099
2040 | 9 | 29 | 10 | 92.9213 | 115.0026 | 459.6651
2040 | 9 | 29 | 11 | 95.2203 | 111.0331 | 456.6743
2040 | 9 | 29 | 12 | 94.3672 | 86.1675 | 438.6579
2040 | 9 | 29 | 13 | 94.564 | 81.4067 | 430.4525
2040 | 9 | 29 | 14 | 95.5974 | 93.6637 | 428.6031
2040 | 9 | 29 | 15 | 100.0719 | 77.8512 | 436.6989
2040 | 9 | 29 | 16 | 106.733 | 57.3217 | 451.4186
2040 | 9 | 29 | 17 | 108.7631 | 54.2624 | 487.8875
2040 | 9 | 29 | 18 | 103.9879 | 51.3429 | 504.1534
2040 | 9 | 29 | 19 | 100.8826 | 60.7073 | 500.6611
2040 | 9 | 29 | 20 | 87.1025 | 44.2971 | 478.2911
2040 | 9 | 29 | 21 | 71.1947 | 64.2654 | 443.4432
2040 | 9 | 29 | 22 | 62.0902 | 61.9366 | 420.858
2040 | 9 | 29 | 23 | 62.563 | 58.9604 | 401.6414
2040 | 9 | 30 | 0 | 69.4982 | 76.1422 | 396.1154
2040 | 9 | 30 | 1 | 65.2136 | 74.4268 | 370.8587
2040 | 9 | 30 | 2 | 64.4117 | 73.6206 | 365.3105
2040 | 9 | 30 | 3 | 64.8726 | 76.3267 | 361.4839
2040 | 9 | 30 | 4 | 66.9023 | 80.6503 | 363.0705
2040 | 9 | 30 | 5 | 72.0679 | 83.1713 | 365.9609
2040 | 9 | 30 | 6 | 77.4079 | 101.6451 | 359.3543
2040 | 9 | 30 | 7 | 77.7894 | 100.5685 | 377.6112
2040 | 9 | 30 | 8 | 80.2467 | 97.3759 | 405.2406
2040 | 9 | 30 | 9 | 85.4222 | 99.0721 | 431.6542
2040 | 9 | 30 | 10 | 87.6643 | 102.6927 | 432.6199
2040 | 9 | 30 | 11 | 90.7102 | 105.4629 | 430.3755
2040 | 9 | 30 | 12 | 92.3144 | 84.9971 | 409.3416
2040 | 9 | 30 | 13 | 93.1326 | 83.8257 | 405.1944
2040 | 9 | 30 | 14 | 94.8915 | 105.6575 | 405.4873
2040 | 9 | 30 | 15 | 100.3936 | 91.9615 | 413.7264
2040 | 9 | 30 | 16 | 107.8283 | 70.1533 | 430.1222
2040 | 9 | 30 | 17 | 110.6121 | 68.9697 | 469.2081
2040 | 9 | 30 | 18 | 106.9268 | 57.1999 | 487.1494
2040 | 9 | 30 | 19 | 103.869 | 63.2586 | 484.3207
2040 | 9 | 30 | 20 | 89.9433 | 44.6543 | 463.8917
2040 | 9 | 30 | 21 | 73.1585 | 64.5849 | 428.801
2040 | 9 | 30 | 22 | 63.507 | 60.2113 | 401.7605
2040 | 9 | 30 | 23 | 63.5511 | 56.7487 | 378.3256
2040 | 10 | 1 | 0 | 68.2796 | 75.4416 | 372.5503
2040 | 10 | 1 | 1 | 67.1407 | 87.3547 | 357.2824
2040 | 10 | 1 | 2 | 67.0793 | 86.7486 | 354.2179
2040 | 10 | 1 | 3 | 68.1061 | 90.9571 | 352.3024
2040 | 10 | 1 | 4 | 71.942 | 97.9886 | 356.0793
2040 | 10 | 1 | 5 | 80.1626 | 104.2274 | 365.6657
2040 | 10 | 1 | 6 | 90.1107 | 134.3353 | 382.3383
2040 | 10 | 1 | 7 | 92.0326 | 152.7025 | 416.8505
2040 | 10 | 1 | 8 | 91.927 | 168.261 | 428.3186
2040 | 10 | 1 | 9 | 94.2631 | 168.9521 | 423.3703
2040 | 10 | 1 | 10 | 95.6924 | 170.1166 | 405.1
2040 | 10 | 1 | 11 | 97.9984 | 154.7094 | 395.9628
2040 | 10 | 1 | 12 | 97.6297 | 136.7617 | 372.2145
2040 | 10 | 1 | 13 | 97.8922 | 134.3555 | 364.4546
2040 | 10 | 1 | 14 | 99.7706 | 149.7182 | 360.8976
2040 | 10 | 1 | 15 | 104.9481 | 138.9772 | 362.2599
2040 | 10 | 1 | 16 | 111.8007 | 109.1796 | 378.8557
2040 | 10 | 1 | 17 | 113.9719 | 96.5873 | 425.5569
2040 | 10 | 1 | 18 | 110.0964 | 65.2202 | 461.8042
2040 | 10 | 1 | 19 | 108.4596 | 82.6966 | 478.7377
2040 | 10 | 1 | 20 | 93.7771 | 65.8539 | 463.433
2040 | 10 | 1 | 21 | 75.9828 | 79.2691 | 432.2685
2040 | 10 | 1 | 22 | 65.5874 | 73.9324 | 405.5963
2040 | 10 | 1 | 23 | 64.6126 | 67.1857 | 382.5091
2040 | 10 | 2 | 0 | 70.2061 | 92.441 | 378.6627
2040 | 10 | 2 | 1 | 66.9934 | 99.5913 | 349.1527
2040 | 10 | 2 | 2 | 66.653 | 97.5409 | 346.0758
2040 | 10 | 2 | 3 | 67.3684 | 100.2461 | 344.1324
2040 | 10 | 2 | 4 | 71.1744 | 107.1251 | 347.5205
2040 | 10 | 2 | 5 | 79.2428 | 112.9644 | 356.3206
2040 | 10 | 2 | 6 | 88.66 | 144.8017 | 370.5113
2040 | 10 | 2 | 7 | 90.6897 | 165.1162 | 402.3313
2040 | 10 | 2 | 8 | 90.1854 | 173.8524 | 411.915
2040 | 10 | 2 | 9 | 91.8406 | 173.5039 | 405.4988
2040 | 10 | 2 | 10 | 92.4076 | 178.719 | 387.7097
2040 | 10 | 2 | 11 | 94.5041 | 164.82 | 377.9229
2040 | 10 | 2 | 12 | 95.0082 | 131.6294 | 361.6171
2040 | 10 | 2 | 13 | 94.9898 | 128.5339 | 355.1568
2040 | 10 | 2 | 14 | 96.526 | 145.9629 | 352.4531
2040 | 10 | 2 | 15 | 101.5971 | 131.648 | 354.6988
2040 | 10 | 2 | 16 | 108.6371 | 102.487 | 370.1238
2040 | 10 | 2 | 17 | 111.2409 | 90.9119 | 411.2011
2040 | 10 | 2 | 18 | 108.5612 | 88.4937 | 452.2196
2040 | 10 | 2 | 19 | 107.1777 | 104.1259 | 460.9497
2040 | 10 | 2 | 20 | 92.6776 | 85.7339 | 443.4571
2040 | 10 | 2 | 21 | 75.3749 | 95.0982 | 412.5593
2040 | 10 | 2 | 22 | 65.3911 | 91.2698 | 386.8039
2040 | 10 | 2 | 23 | 64.145 | 83.2194 | 363.8394
2040 | 10 | 3 | 0 | 68.6114 | 98.0917 | 356.1066
2040 | 10 | 3 | 1 | 67.525 | 94.7085 | 326.0907
2040 | 10 | 3 | 2 | 67.0664 | 93.3602 | 322.0287
2040 | 10 | 3 | 3 | 67.6068 | 95.7817 | 318.746
2040 | 10 | 3 | 4 | 71.2733 | 101.0016 | 321.2363
2040 | 10 | 3 | 5 | 79.1459 | 110.0213 | 328.757
2040 | 10 | 3 | 6 | 87.5554 | 146.6417 | 339.6073
2040 | 10 | 3 | 7 | 89.3517 | 165.6631 | 371.4342
2040 | 10 | 3 | 8 | 88.5721 | 172.4506 | 394.1986
2040 | 10 | 3 | 9 | 90.6448 | 173.7138 | 405.361
2040 | 10 | 3 | 10 | 92.2183 | 174.9273 | 397.7993
2040 | 10 | 3 | 11 | 95.1663 | 169.4349 | 390.8609
2040 | 10 | 3 | 12 | 95.2523 | 140.045 | 376.5784
2040 | 10 | 3 | 13 | 95.4256 | 136.1488 | 374.3742
2040 | 10 | 3 | 14 | 97.6424 | 152.5374 | 375.0973
2040 | 10 | 3 | 15 | 103.1069 | 137.9473 | 377.9178
2040 | 10 | 3 | 16 | 110.2605 | 108.0888 | 390.6224
2040 | 10 | 3 | 17 | 112.7147 | 93.718 | 419.3339
2040 | 10 | 3 | 18 | 107.907 | 82.706 | 428.0849
2040 | 10 | 3 | 19 | 106.6145 | 95.2278 | 433.0398
2040 | 10 | 3 | 20 | 93.028 | 78.556 | 415.5837
2040 | 10 | 3 | 21 | 76.528 | 92.2547 | 386.2126
2040 | 10 | 3 | 22 | 66.5655 | 85.6135 | 361.0309
2040 | 10 | 3 | 23 | 64.8189 | 75.6772 | 339.3203
2040 | 10 | 4 | 0 | 69.9289 | 93.0406 | 330.3736
2040 | 10 | 4 | 1 | 70.6565 | 100.6393 | 316.5828
2040 | 10 | 4 | 2 | 70.3236 | 100.309 | 312.5195
2040 | 10 | 4 | 3 | 71.0661 | 103.7378 | 309.4244
2040 | 10 | 4 | 4 | 74.7157 | 107.8617 | 311.6978
2040 | 10 | 4 | 5 | 82.5825 | 117.1567 | 319.0226
2040 | 10 | 4 | 6 | 91.5656 | 150.4203 | 330.474
2040 | 10 | 4 | 7 | 93.4208 | 167.8972 | 362.5778
2040 | 10 | 4 | 8 | 92.7838 | 177.8225 | 380.928
2040 | 10 | 4 | 9 | 94.3592 | 177.2577 | 385.3471
2040 | 10 | 4 | 10 | 95.1242 | 180.4209 | 374.0583
2040 | 10 | 4 | 11 | 97.259 | 174.2578 | 369.2556
2040 | 10 | 4 | 12 | 96.7161 | 152.5631 | 337.8501
2040 | 10 | 4 | 13 | 96.5625 | 150.0165 | 334.138
2040 | 10 | 4 | 14 | 98.6413 | 163.9437 | 333.7008
2040 | 10 | 4 | 15 | 104.0368 | 144.7947 | 338.2474
2040 | 10 | 4 | 16 | 110.843 | 122.3585 | 351.1622
2040 | 10 | 4 | 17 | 113.4053 | 108.4492 | 389.6289
2040 | 10 | 4 | 18 | 108.9763 | 90.2243 | 414.9605
2040 | 10 | 4 | 19 | 108.3832 | 103.6004 | 427.0227
2040 | 10 | 4 | 20 | 95.2321 | 87.7466 | 412.6839
2040 | 10 | 4 | 21 | 79.3154 | 99.5823 | 385.7528
2040 | 10 | 4 | 22 | 69.5338 | 94.0512 | 362.8694
2040 | 10 | 4 | 23 | 67.9908 | 83.9608 | 340.9335
2040 | 10 | 5 | 0 | 72.6275 | 102.2721 | 332.5379
2040 | 10 | 5 | 1 | 73.5343 | 104.2697 | 317.3728
2040 | 10 | 5 | 2 | 73.2306 | 102.5759 | 313.231
2040 | 10 | 5 | 3 | 74.079 | 105.6828 | 310.6059
2040 | 10 | 5 | 4 | 77.7142 | 109.7912 | 313.6048
2040 | 10 | 5 | 5 | 85.6763 | 117.7533 | 321.1157
2040 | 10 | 5 | 6 | 94.2608 | 149.2568 | 331.2775
2040 | 10 | 5 | 7 | 95.9125 | 164.9583 | 362.0892
2040 | 10 | 5 | 8 | 94.7277 | 170.6467 | 373.7806
2040 | 10 | 5 | 9 | 94.8326 | 169.4237 | 370.6043
2040 | 10 | 5 | 10 | 94.0239 | 165.9348 | 355.7112
2040 | 10 | 5 | 11 | 94.9219 | 160.4738 | 349.2356
2040 | 10 | 5 | 12 | 93.1896 | 139.2394 | 336.9813
2040 | 10 | 5 | 13 | 92.2765 | 135.8828 | 332.733
2040 | 10 | 5 | 14 | 93.6537 | 140.2895 | 331.7188
2040 | 10 | 5 | 15 | 98.3333 | 118.8042 | 333.2559
2040 | 10 | 5 | 16 | 104.9947 | 101.1341 | 346.3416
2040 | 10 | 5 | 17 | 107.616 | 85.3029 | 383.1137
2040 | 10 | 5 | 18 | 106.2799 | 73.7495 | 406.3299
2040 | 10 | 5 | 19 | 105.8088 | 85.6606 | 419.0213
2040 | 10 | 5 | 20 | 92.9664 | 73.0219 | 404.3636
2040 | 10 | 5 | 21 | 77.7327 | 85.6994 | 378.1997
2040 | 10 | 5 | 22 | 68.9756 | 81.9699 | 358.352
2040 | 10 | 5 | 23 | 67.9991 | 70.897 | 339.987
2040 | 10 | 6 | 0 | 72.2764 | 87.5608 | 332.6161
2040 | 10 | 6 | 1 | 69.774 | 93.8144 | 316.8866
2040 | 10 | 6 | 2 | 68.6658 | 93.7505 | 311.6862
2040 | 10 | 6 | 3 | 68.8658 | 96.4975 | 308.1861
2040 | 10 | 6 | 4 | 71.1525 | 100.273 | 309.181
2040 | 10 | 6 | 5 | 76.7536 | 104.61 | 311.4442
2040 | 10 | 6 | 6 | 81.1685 | 123.7442 | 308.6269
2040 | 10 | 6 | 7 | 82.0236 | 127.4832 | 330.8377
2040 | 10 | 6 | 8 | 84.5318 | 125.9736 | 354.7004
2040 | 10 | 6 | 9 | 89.819 | 128.308 | 364.2717
2040 | 10 | 6 | 10 | 92.251 | 131.0943 | 355.0812
2040 | 10 | 6 | 11 | 94.2968 | 125.6055 | 350.912
2040 | 10 | 6 | 12 | 93.1509 | 105.7444 | 343.0804
2040 | 10 | 6 | 13 | 92.0097 | 99.0352 | 336.8102
2040 | 10 | 6 | 14 | 92.196 | 108.8581 | 333.263
2040 | 10 | 6 | 15 | 95.3865 | 97.0447 | 336.7621
2040 | 10 | 6 | 16 | 100.5012 | 72.2257 | 351.9643
2040 | 10 | 6 | 17 | 101.8284 | 70.961 | 390.3627
2040 | 10 | 6 | 18 | 98.3707 | 63.0904 | 406.5476
2040 | 10 | 6 | 19 | 95.8147 | 76.7601 | 412.6361
2040 | 10 | 6 | 20 | 80.8505 | 58.5054 | 392.3951
2040 | 10 | 6 | 21 | 65.5041 | 77.5034 | 365.8924
2040 | 10 | 6 | 22 | 58.1274 | 70.6686 | 348.2645
2040 | 10 | 6 | 23 | 59.1081 | 71.5317 | 332.301
2040 | 10 | 7 | 0 | 64.0143 | 86.2445 | 326.8103
2040 | 10 | 7 | 1 | 63.1671 | 92.9418 | 314.7916
2040 | 10 | 7 | 2 | 62.6328 | 92.9416 | 309.0053
2040 | 10 | 7 | 3 | 63.1527 | 95.8453 | 305.149
2040 | 10 | 7 | 4 | 65.8753 | 99.8561 | 305.6773
2040 | 10 | 7 | 5 | 71.6541 | 103.2114 | 306.7645
2040 | 10 | 7 | 6 | 77.3736 | 122.3925 | 302.9665
2040 | 10 | 7 | 7 | 77.8175 | 126.7403 | 320.9367
2040 | 10 | 7 | 8 | 80.3268 | 119.1856 | 342.0348
2040 | 10 | 7 | 9 | 87.0123 | 118.1251 | 353.639
2040 | 10 | 7 | 10 | 91.3496 | 121.3232 | 347.208
2040 | 10 | 7 | 11 | 95.1389 | 118.5342 | 347.4852
2040 | 10 | 7 | 12 | 93.8634 | 99.4376 | 338.7433
2040 | 10 | 7 | 13 | 93.8699 | 96.9462 | 335.5095
2040 | 10 | 7 | 14 | 95.9092 | 111.2717 | 331.7294
2040 | 10 | 7 | 15 | 101.1765 | 101.483 | 333.9537
2040 | 10 | 7 | 16 | 108.3976 | 77.5975 | 350.906
2040 | 10 | 7 | 17 | 110.9327 | 78.8229 | 392.4203
2040 | 10 | 7 | 18 | 103.4377 | 72.966 | 415.1222
2040 | 10 | 7 | 19 | 101.7534 | 85.4269 | 418.1958
2040 | 10 | 7 | 20 | 87.6695 | 68.4542 | 396.9065
2040 | 10 | 7 | 21 | 71.7183 | 85.1693 | 367.3892
2040 | 10 | 7 | 22 | 62.544 | 79.6695 | 344.4802
2040 | 10 | 7 | 23 | 62.4648 | 77.9854 | 323.6173
2040 | 10 | 8 | 0 | 67.9267 | 92.0074 | 317.9964
2040 | 10 | 8 | 1 | 67.291 | 97.2199 | 301.5413
2040 | 10 | 8 | 2 | 67.4163 | 97.1328 | 297.51
2040 | 10 | 8 | 3 | 68.7348 | 102.2083 | 294.9853
2040 | 10 | 8 | 4 | 72.8028 | 108.8322 | 298.3861
2040 | 10 | 8 | 5 | 81.2776 | 115.0464 | 306.3421
2040 | 10 | 8 | 6 | 90.0459 | 150.6607 | 318.4204
2040 | 10 | 8 | 7 | 92.1378 | 172.3223 | 348.8153
2040 | 10 | 8 | 8 | 91.4824 | 184.7705 | 366.1467
2040 | 10 | 8 | 9 | 92.718 | 180.6319 | 371.1302
2040 | 10 | 8 | 10 | 93.4628 | 182.2151 | 359.9134
2040 | 10 | 8 | 11 | 95.6393 | 170.7881 | 355.4728
2040 | 10 | 8 | 12 | 93.4855 | 149.6332 | 338.1062
2040 | 10 | 8 | 13 | 93.446 | 146.3658 | 336.2158
2040 | 10 | 8 | 14 | 95.5326 | 153.3765 | 337.6508
2040 | 10 | 8 | 15 | 101.3502 | 138.9496 | 342.7362
2040 | 10 | 8 | 16 | 108.9894 | 118.7942 | 358.6845
2040 | 10 | 8 | 17 | 112.0322 | 107.0722 | 396.1577
2040 | 10 | 8 | 18 | 112.2489 | 91.3988 | 405.5502
2040 | 10 | 8 | 19 | 109.8657 | 105.5827 | 410.8992
2040 | 10 | 8 | 20 | 94.8297 | 87.367 | 393.2559
2040 | 10 | 8 | 21 | 78.1698 | 98.2095 | 363.0825
2040 | 10 | 8 | 22 | 68.2545 | 94.3122 | 338.7444
2040 | 10 | 8 | 23 | 66.7132 | 86.2317 | 317.5513
2040 | 10 | 9 | 0 | 69.3687 | 102.124 | 316.8404
2040 | 10 | 9 | 1 | 71.0753 | 99.1132 | 301.3425
2040 | 10 | 9 | 2 | 70.6472 | 97.7499 | 297.1246
2040 | 10 | 9 | 3 | 71.339 | 101.2984 | 294.1449
2040 | 10 | 9 | 4 | 74.9166 | 107.0243 | 296.7887
2040 | 10 | 9 | 5 | 82.7544 | 114.6528 | 304.0387
2040 | 10 | 9 | 6 | 90.048 | 145.8943 | 314.7403
2040 | 10 | 9 | 7 | 92.2965 | 165.7935 | 348.6898
2040 | 10 | 9 | 8 | 92.0811 | 175.0744 | 374.9854
2040 | 10 | 9 | 9 | 93.7356 | 172.0594 | 386.6492
2040 | 10 | 9 | 10 | 95.3196 | 175.1614 | 379.2392
2040 | 10 | 9 | 11 | 98.0164 | 166.8256 | 372.9146
2040 | 10 | 9 | 12 | 96.4262 | 148.5378 | 333.6209
2040 | 10 | 9 | 13 | 96.514 | 145.7016 | 329.9373
2040 | 10 | 9 | 14 | 98.8145 | 163.5907 | 329.961
2040 | 10 | 9 | 15 | 104.2892 | 146.152 | 335.2469
2040 | 10 | 9 | 16 | 111.5622 | 121.6064 | 351.1313
2040 | 10 | 9 | 17 | 114.8044 | 108.7909 | 389.7169
2040 | 10 | 9 | 18 | 109.7408 | 97.521 | 412.0633
2040 | 10 | 9 | 19 | 108.2765 | 106.7388 | 420.0277
2040 | 10 | 9 | 20 | 94.5017 | 88.9119 | 403.2896
2040 | 10 | 9 | 21 | 78.0359 | 98.6182 | 374.8314
2040 | 10 | 9 | 22 | 68.06 | 94.2762 | 351.3952
2040 | 10 | 9 | 23 | 66.6207 | 86.5115 | 329.3889
2040 | 10 | 10 | 0 | 72.4683 | 102.9858 | 320.5748
2040 | 10 | 10 | 1 | 71.368 | 105.5217 | 308.6295
2040 | 10 | 10 | 2 | 71.1429 | 103.4913 | 304.9999
2040 | 10 | 10 | 3 | 72.0461 | 106.6564 | 302.2664
2040 | 10 | 10 | 4 | 75.7941 | 111.9284 | 305.2052
2040 | 10 | 10 | 5 | 84.0031 | 119.6004 | 313.2698
2040 | 10 | 10 | 6 | 92.1654 | 150.2593 | 323.844
2040 | 10 | 10 | 7 | 94.1103 | 170.833 | 355.8448
2040 | 10 | 10 | 8 | 92.8008 | 180.2997 | 376.6328
2040 | 10 | 10 | 9 | 93.1244 | 181.357 | 382.8375
2040 | 10 | 10 | 10 | 93.165 | 183.0184 | 372.88
2040 | 10 | 10 | 11 | 94.932 | 171.8345 | 364.4796
2040 | 10 | 10 | 12 | 96.2423 | 157.0231 | 359.9479
2040 | 10 | 10 | 13 | 96.2575 | 153.8986 | 358.327
2040 | 10 | 10 | 14 | 98.4663 | 169.0551 | 359.4093
2040 | 10 | 10 | 15 | 104.0802 | 151.6415 | 361.9313
2040 | 10 | 10 | 16 | 111.4889 | 127.4112 | 377.6134
2040 | 10 | 10 | 17 | 114.5012 | 114.6754 | 410.5015
2040 | 10 | 10 | 18 | 108.8437 | 99.7989 | 423.2936
2040 | 10 | 10 | 19 | 107.911 | 109.2737 | 426.0165
2040 | 10 | 10 | 20 | 94.6669 | 91.3012 | 408.2384
2040 | 10 | 10 | 21 | 78.548 | 101.7678 | 379.461
2040 | 10 | 10 | 22 | 68.5748 | 94.6425 | 354.1119
2040 | 10 | 10 | 23 | 67.0463 | 88.1221 | 332.3456
2040 | 10 | 11 | 0 | 72.2107 | 104.4273 | 324.4867
2040 | 10 | 11 | 1 | 71.0678 | 111.2656 | 314.7586
2040 | 10 | 11 | 2 | 70.7124 | 109.8001 | 310.2752
2040 | 10 | 11 | 3 | 71.5692 | 112.3104 | 307.2258
2040 | 10 | 11 | 4 | 75.2102 | 116.8749 | 309.1672
2040 | 10 | 11 | 5 | 83.2106 | 124.9815 | 316.6505
2040 | 10 | 11 | 6 | 91.8526 | 159.5451 | 328.0204
2040 | 10 | 11 | 7 | 93.8237 | 178.6652 | 359.6517
2040 | 10 | 11 | 8 | 92.7619 | 187.1767 | 379.1087
2040 | 10 | 11 | 9 | 93.3526 | 184.645 | 385.0815
2040 | 10 | 11 | 10 | 93.6081 | 186.7405 | 376.4065
2040 | 10 | 11 | 11 | 95.3919 | 181.0118 | 370.6069
2040 | 10 | 11 | 12 | 94.9651 | 160.6055 | 374.6224
2040 | 10 | 11 | 13 | 94.8998 | 158.0308 | 375.6086
2040 | 10 | 11 | 14 | 96.8987 | 169.1985 | 376.9301
2040 | 10 | 11 | 15 | 102.3301 | 149.4101 | 380.6075
2040 | 10 | 11 | 16 | 109.0039 | 131.3002 | 393.5526
2040 | 10 | 11 | 17 | 111.7121 | 118.6364 | 424.5669
2040 | 10 | 11 | 18 | 108.0054 | 102.1532 | 427.1073
2040 | 10 | 11 | 19 | 106.5138 | 111.6792 | 434.2853
2040 | 10 | 11 | 20 | 92.8388 | 94.3616 | 417.3842
2040 | 10 | 11 | 21 | 76.7317 | 102.4084 | 390.5804
2040 | 10 | 11 | 22 | 66.983 | 97.377 | 367.2925
2040 | 10 | 11 | 23 | 65.6138 | 90.8023 | 345.6968
2040 | 10 | 12 | 0 | 70.0785 | 108.2753 | 336.5277
2040 | 10 | 12 | 1 | 69.0918 | 108.5506 | 328.344
2040 | 10 | 12 | 2 | 68.4709 | 105.5996 | 324.9984
2040 | 10 | 12 | 3 | 69.1732 | 108.2006 | 323.2878
2040 | 10 | 12 | 4 | 72.4673 | 114.0524 | 326.5631
2040 | 10 | 12 | 5 | 80.022 | 120.1292 | 335.306
2040 | 10 | 12 | 6 | 90.2767 | 149.6175 | 348.6338
2040 | 10 | 12 | 7 | 91.4948 | 169.0042 | 380.5219
2040 | 10 | 12 | 8 | 90.374 | 177.2028 | 395.5384
2040 | 10 | 12 | 9 | 91.3306 | 176.0926 | 392.8681
2040 | 10 | 12 | 10 | 91.4052 | 175.7814 | 374.9639
2040 | 10 | 12 | 11 | 92.9309 | 168.1893 | 361.68
2040 | 10 | 12 | 12 | 93.3876 | 150.0102 | 340.0625
2040 | 10 | 12 | 13 | 94.2758 | 147.1446 | 335.0044
2040 | 10 | 12 | 14 | 97.4678 | 158.3739 | 334.2337
2040 | 10 | 12 | 15 | 103.3214 | 134.9968 | 336.7135
2040 | 10 | 12 | 16 | 110.1041 | 115.8623 | 353.4784
2040 | 10 | 12 | 17 | 112.1842 | 101.8118 | 394.6344
2040 | 10 | 12 | 18 | 105.6922 | 91.5816 | 435.119
2040 | 10 | 12 | 19 | 104.2226 | 100.0666 | 443.0391
2040 | 10 | 12 | 20 | 91.2472 | 84.3179 | 425.9148
2040 | 10 | 12 | 21 | 75.085 | 92.8178 | 400.4835
2040 | 10 | 12 | 22 | 65.7817 | 87.4882 | 380.8756
2040 | 10 | 12 | 23 | 64.5253 | 80.2042 | 363.0732
2040 | 10 | 13 | 0 | 69.1095 | 95.7871 | 352.3144
2040 | 10 | 13 | 1 | 64.3455 | 88.603 | 350.0946
2040 | 10 | 13 | 2 | 61.9844 | 87.098 | 342.2317
2040 | 10 | 13 | 3 | 61.4522 | 87.9165 | 337.6232
2040 | 10 | 13 | 4 | 61.4102 | 89.6746 | 337.217
2040 | 10 | 13 | 5 | 63.8921 | 88.6104 | 332.9366
2040 | 10 | 13 | 6 | 65.4597 | 94.6741 | 312.9867
2040 | 10 | 13 | 7 | 64.5025 | 79.4508 | 321.54
2040 | 10 | 13 | 8 | 71.5849 | 64.7849 | 359.6362
2040 | 10 | 13 | 9 | 84.1298 | 76.3212 | 389.2673
2040 | 10 | 13 | 10 | 91.8198 | 82.2245 | 385.2847
2040 | 10 | 13 | 11 | 97.5635 | 76.6602 | 382.259
2040 | 10 | 13 | 12 | 97.9241 | 62.42 | 365.1288
2040 | 10 | 13 | 13 | 97.8625 | 56.4881 | 353.4603
2040 | 10 | 13 | 14 | 99.6719 | 82.3441 | 348.9712
2040 | 10 | 13 | 15 | 102.5715 | 64.4022 | 353.1522
2040 | 10 | 13 | 16 | 106.4522 | 42.9421 | 366.4949
2040 | 10 | 13 | 17 | 105.9278 | 47.5288 | 398.9545
2040 | 10 | 13 | 18 | 96.8909 | 35.3719 | 417.7436
2040 | 10 | 13 | 19 | 94.2911 | 47.4986 | 417.906
2040 | 10 | 13 | 20 | 79.3911 | 30.9942 | 393.6055
2040 | 10 | 13 | 21 | 64.1947 | 49.428 | 367.3787
2040 | 10 | 13 | 22 | 56.0127 | 48.4191 | 350.4482
2040 | 10 | 13 | 23 | 58.1024 | 57.6385 | 335.3083
2040 | 10 | 14 | 0 | 65.9308 | 79.6655 | 333.0789
2040 | 10 | 14 | 1 | 67.8857 | 95.658 | 338.7301
2040 | 10 | 14 | 2 | 66.6321 | 94.7589 | 334.1906
2040 | 10 | 14 | 3 | 66.8196 | 97.176 | 331.113
2040 | 10 | 14 | 4 | 68.7725 | 102.6063 | 332.7388
2040 | 10 | 14 | 5 | 74.467 | 106.0834 | 335.9352
2040 | 10 | 14 | 6 | 79.7745 | 124.0458 | 336.342
2040 | 10 | 14 | 7 | 81.3361 | 129.283 | 354.0441
2040 | 10 | 14 | 8 | 85.9262 | 124.5979 | 370.5144
2040 | 10 | 14 | 9 | 94.2496 | 124.706 | 377.1553
2040 | 10 | 14 | 10 | 99.4043 | 127.3666 | 365.287
2040 | 10 | 14 | 11 | 104.0274 | 121.0185 | 357.5115
2040 | 10 | 14 | 12 | 102.9525 | 104.8668 | 334.6047
2040 | 10 | 14 | 13 | 104.0852 | 102.3893 | 327.1063
2040 | 10 | 14 | 14 | 106.4305 | 125.0077 | 324.3167
2040 | 10 | 14 | 15 | 112.0225 | 110.3828 | 329.9937
2040 | 10 | 14 | 16 | 119.5887 | 85.5597 | 351.7785
2040 | 10 | 14 | 17 | 121.9966 | 85.9128 | 398.939
2040 | 10 | 14 | 18 | 116.5193 | 77.0893 | 438.0756
2040 | 10 | 14 | 19 | 112.6068 | 86.05 | 439.3405
2040 | 10 | 14 | 20 | 96.6018 | 68.9279 | 418.3517
2040 | 10 | 14 | 21 | 80.4387 | 83.0802 | 389.4634
2040 | 10 | 14 | 22 | 70.3225 | 77.2732 | 366.8967
2040 | 10 | 14 | 23 | 69.601 | 77.0345 | 346.7703
2040 | 10 | 15 | 0 | 75.1489 | 97.0996 | 340.9301
2040 | 10 | 15 | 1 | 70.6492 | 101.3358 | 328.2241
2040 | 10 | 15 | 2 | 70.9692 | 100.773 | 324.3904
2040 | 10 | 15 | 3 | 72.2375 | 104.9156 | 321.8425
2040 | 10 | 15 | 4 | 76.1185 | 111.6748 | 324.6052
2040 | 10 | 15 | 5 | 84.0989 | 118.7484 | 332.697
2040 | 10 | 15 | 6 | 93.9705 | 151.4579 | 342.6963
2040 | 10 | 15 | 7 | 96.3704 | 173.8743 | 376.2067
2040 | 10 | 15 | 8 | 96.1373 | 187.0252 | 400.3735
2040 | 10 | 15 | 9 | 97.6041 | 184.0194 | 411.9688
2040 | 10 | 15 | 10 | 97.5618 | 184.4266 | 404.778
2040 | 10 | 15 | 11 | 99.2705 | 175.0277 | 400.2842
2040 | 10 | 15 | 12 | 99.0683 | 156.6402 | 391.8057
2040 | 10 | 15 | 13 | 99.3527 | 152.6642 | 389.4493
2040 | 10 | 15 | 14 | 101.409 | 165.571 | 390.2063
2040 | 10 | 15 | 15 | 106.8541 | 147.3756 | 394.7008
2040 | 10 | 15 | 16 | 114.2767 | 127.4391 | 408.1534
2040 | 10 | 15 | 17 | 117.5769 | 116.0535 | 436.945
2040 | 10 | 15 | 18 | 113.5485 | 98.9873 | 442.8378
2040 | 10 | 15 | 19 | 110.9294 | 108.0782 | 438.3766
2040 | 10 | 15 | 20 | 96.9481 | 89.162 | 416.6865
2040 | 10 | 15 | 21 | 80.4328 | 98.4535 | 385.7304
2040 | 10 | 15 | 22 | 70.2701 | 92.8472 | 360.5664
2040 | 10 | 15 | 23 | 68.4779 | 86.6292 | 338.4794
2040 | 10 | 16 | 0 | 74.0237 | 106.409 | 332.5657
2040 | 10 | 16 | 1 | 74.6733 | 104.2232 | 330.0488
2040 | 10 | 16 | 2 | 74.4767 | 102.528 | 326.6876
2040 | 10 | 16 | 3 | 75.3422 | 105.5383 | 324.8194
2040 | 10 | 16 | 4 | 78.923 | 110.244 | 327.768
2040 | 10 | 16 | 5 | 86.8451 | 117.0313 | 336.2684
2040 | 10 | 16 | 6 | 95.8519 | 149.1691 | 343.7129
2040 | 10 | 16 | 7 | 98.0267 | 169.391 | 380.1223
2040 | 10 | 16 | 8 | 97.3374 | 176.6781 | 410.1436
2040 | 10 | 16 | 9 | 97.6493 | 170.8308 | 427.6794
2040 | 10 | 16 | 10 | 96.8312 | 170.6292 | 424.9911
2040 | 10 | 16 | 11 | 97.9905 | 165.2312 | 421.0584
2040 | 10 | 16 | 12 | 96.8659 | 148.3219 | 421.4504
2040 | 10 | 16 | 13 | 96.8061 | 145.3838 | 421.666
2040 | 10 | 16 | 14 | 98.522 | 155.3061 | 424.7161
2040 | 10 | 16 | 15 | 103.2915 | 137.9747 | 431.9219
2040 | 10 | 16 | 16 | 110.5646 | 121.663 | 447.6973
2040 | 10 | 16 | 17 | 114.6016 | 109.0824 | 474.6449
2040 | 10 | 16 | 18 | 114.1798 | 101.6012 | 471.4603
2040 | 10 | 16 | 19 | 111.8271 | 108.6776 | 470.3406
2040 | 10 | 16 | 20 | 98.0976 | 90.3018 | 450.8649
2040 | 10 | 16 | 21 | 81.8974 | 99.9161 | 422.5178
2040 | 10 | 16 | 22 | 71.5414 | 94.6247 | 398.4598
2040 | 10 | 16 | 23 | 69.6517 | 87.7328 | 376.5585
2040 | 10 | 17 | 0 | 73.991 | 104.138 | 368.5951
2040 | 10 | 17 | 1 | 72.668 | 110.9989 | 356.4742
2040 | 10 | 17 | 2 | 72.3378 | 107.9432 | 353.6376
2040 | 10 | 17 | 3 | 73.1934 | 109.7652 | 351.782
2040 | 10 | 17 | 4 | 76.9279 | 114.9479 | 355.0659
2040 | 10 | 17 | 5 | 85.1402 | 121.547 | 363.3294
2040 | 10 | 17 | 6 | 94.0237 | 153.167 | 375.776
2040 | 10 | 17 | 7 | 96.0334 | 175.8192 | 408.2491
2040 | 10 | 17 | 8 | 94.818 | 183.6663 | 427.1593
2040 | 10 | 17 | 9 | 95.1377 | 182.2578 | 429.3051
2040 | 10 | 17 | 10 | 94.8476 | 182.635 | 415.9804
2040 | 10 | 17 | 11 | 96.431 | 175.4213 | 406.5811
2040 | 10 | 17 | 12 | 100.179 | 157.0308 | 360.0173
2040 | 10 | 17 | 13 | 100.6607 | 153.4013 | 352.5873
2040 | 10 | 17 | 14 | 103.1891 | 167.9612 | 352.0421
2040 | 10 | 17 | 15 | 109.2373 | 150.1357 | 355.5002
2040 | 10 | 17 | 16 | 117.0015 | 130.1195 | 375.0853
2040 | 10 | 17 | 17 | 119.8838 | 117.6985 | 419.0393
2040 | 10 | 17 | 18 | 113.9407 | 103.1117 | 459.9227
2040 | 10 | 17 | 19 | 111.8693 | 109.7442 | 463.3435
2040 | 10 | 17 | 20 | 97.7387 | 90.7051 | 446.5949
2040 | 10 | 17 | 21 | 81.5096 | 101.8483 | 419.6324
2040 | 10 | 17 | 22 | 71.4178 | 96.0434 | 395.3049
2040 | 10 | 17 | 23 | 69.8182 | 87.6264 | 373.2381
2040 | 10 | 18 | 0 | 73.2214 | 106.6759 | 369.5626
2040 | 10 | 18 | 1 | 73.8825 | 110.3754 | 353.3842
2040 | 10 | 18 | 2 | 73.7388 | 109.0239 | 348.7469
2040 | 10 | 18 | 3 | 74.8571 | 111.7203 | 345.9072
2040 | 10 | 18 | 4 | 78.6407 | 115.102 | 348.2628
2040 | 10 | 18 | 5 | 86.8099 | 121.525 | 355.8767
2040 | 10 | 18 | 6 | 95.7209 | 156.6181 | 368.5113
2040 | 10 | 18 | 7 | 98.0908 | 177.9949 | 400.5228
2040 | 10 | 18 | 8 | 97.7098 | 183.8323 | 422.0929
2040 | 10 | 18 | 9 | 98.6493 | 176.5854 | 430.4734
2040 | 10 | 18 | 10 | 98.5614 | 179.142 | 421.8635
2040 | 10 | 18 | 11 | 100.0303 | 173.6544 | 415.8372
2040 | 10 | 18 | 12 | 97.49 | 157.6487 | 385.543
2040 | 10 | 18 | 13 | 97.3642 | 155.392 | 382.5361
2040 | 10 | 18 | 14 | 99.5161 | 158.8708 | 384.4117
2040 | 10 | 18 | 15 | 105.3521 | 143.2434 | 390.1261
2040 | 10 | 18 | 16 | 112.9672 | 129.1328 | 404.9769
2040 | 10 | 18 | 17 | 116.5498 | 116.1048 | 436.6574
2040 | 10 | 18 | 18 | 114.121 | 106.8955 | 453.4316
2040 | 10 | 18 | 19 | 112.4704 | 116.7479 | 452.256
2040 | 10 | 18 | 20 | 98.6353 | 97.6335 | 433.3995
2040 | 10 | 18 | 21 | 82.6656 | 109.3312 | 405.1287
2040 | 10 | 18 | 22 | 72.8298 | 103.8052 | 380.9536
2040 | 10 | 18 | 23 | 71.4044 | 93.6099 | 358.7193
2040 | 10 | 19 | 0 | 76.5921 | 105.2941 | 353.2655
2040 | 10 | 19 | 1 | 75.6311 | 108.9237 | 341.8127
2040 | 10 | 19 | 2 | 75.3544 | 106.6008 | 337.3679
2040 | 10 | 19 | 3 | 76.3228 | 109.7152 | 334.9075
2040 | 10 | 19 | 4 | 79.9237 | 113.844 | 337.6506
2040 | 10 | 19 | 5 | 87.875 | 119.4544 | 345.6203
2040 | 10 | 19 | 6 | 96.5511 | 151.9631 | 358.2888
2040 | 10 | 19 | 7 | 98.6319 | 172.8608 | 390.3948
2040 | 10 | 19 | 8 | 97.7333 | 176.4558 | 407.7095
2040 | 10 | 19 | 9 | 97.7607 | 170.2246 | 407.1705
2040 | 10 | 19 | 10 | 96.6171 | 171.2304 | 391.3954
2040 | 10 | 19 | 11 | 97.3044 | 166.1859 | 380.1136
2040 | 10 | 19 | 12 | 95.8603 | 149.3368 | 401.9433
2040 | 10 | 19 | 13 | 95.4092 | 145.9892 | 400.3423
2040 | 10 | 19 | 14 | 96.7744 | 152.508 | 402.6636
2040 | 10 | 19 | 15 | 101.6693 | 134.2168 | 407.7097
2040 | 10 | 19 | 16 | 108.3852 | 115.6298 | 420.0501
2040 | 10 | 19 | 17 | 111.0946 | 102.322 | 445.5632
2040 | 10 | 19 | 18 | 108.4638 | 95.7352 | 449.1097
2040 | 10 | 19 | 19 | 106.719 | 104.2023 | 445.6436
2040 | 10 | 19 | 20 | 93.4442 | 87.8214 | 425.3658
2040 | 10 | 19 | 21 | 78.3255 | 101.0618 | 398.1339
2040 | 10 | 19 | 22 | 69.5686 | 96.8376 | 377.4301
2040 | 10 | 19 | 23 | 68.6357 | 83.1393 | 358.5151
2040 | 10 | 20 | 0 | 72.6584 | 95.5144 | 350.5604
2040 | 10 | 20 | 1 | 69.4299 | 97.7506 | 331.8651
2040 | 10 | 20 | 2 | 68.3041 | 96.5706 | 325.4046
2040 | 10 | 20 | 3 | 68.4799 | 98.448 | 320.8472
2040 | 10 | 20 | 4 | 70.9671 | 102.8652 | 321.1543
2040 | 10 | 20 | 5 | 76.6914 | 106.4761 | 323.8429
2040 | 10 | 20 | 6 | 82.8755 | 126.6753 | 321.3245
2040 | 10 | 20 | 7 | 83.7559 | 135.051 | 344.3321
2040 | 10 | 20 | 8 | 85.8679 | 135.892 | 376.8302
2040 | 10 | 20 | 9 | 91.1589 | 140.2643 | 403.6934
2040 | 10 | 20 | 10 | 93.4988 | 143.797 | 407.2101
2040 | 10 | 20 | 11 | 95.9885 | 135.2006 | 406.5332
2040 | 10 | 20 | 12 | 94.4184 | 114.9785 | 387.2398
2040 | 10 | 20 | 13 | 93.988 | 109.9453 | 385.3097
2040 | 10 | 20 | 14 | 94.9773 | 132.4636 | 385.2015
2040 | 10 | 20 | 15 | 99.1898 | 115.3617 | 390.4985
2040 | 10 | 20 | 16 | 105.3192 | 89.0336 | 403.5652
2040 | 10 | 20 | 17 | 107.0755 | 87.4104 | 432.5656
2040 | 10 | 20 | 18 | 103.304 | 74.7727 | 428.5068
2040 | 10 | 20 | 19 | 98.7962 | 83.3498 | 422.4194
2040 | 10 | 20 | 20 | 83.2866 | 62.5244 | 397.8257
2040 | 10 | 20 | 21 | 67.3017 | 82.1637 | 370.6584
2040 | 10 | 20 | 22 | 59.1756 | 75.6794 | 353.2528
2040 | 10 | 20 | 23 | 59.5462 | 74.6468 | 337.9882
2040 | 10 | 21 | 0 | 65.9728 | 93.2124 | 334.2881
2040 | 10 | 21 | 1 | 64.5234 | 95.3951 | 322.2774
2040 | 10 | 21 | 2 | 63.9747 | 94.7121 | 317.0724
2040 | 10 | 21 | 3 | 64.4252 | 97.6516 | 313.284
2040 | 10 | 21 | 4 | 66.7333 | 103.182 | 314.3083
2040 | 10 | 21 | 5 | 72.3419 | 106.4355 | 317.1792
2040 | 10 | 21 | 6 | 77.9007 | 124.0017 | 311.2283
2040 | 10 | 21 | 7 | 78.7247 | 127.9251 | 332.2255
2040 | 10 | 21 | 8 | 81.1219 | 124.5052 | 363.7783
2040 | 10 | 21 | 9 | 86.9053 | 122.7346 | 389.5775
2040 | 10 | 21 | 10 | 90.0113 | 123.7751 | 390.9926
2040 | 10 | 21 | 11 | 93.1981 | 116.3738 | 389.4233
2040 | 10 | 21 | 12 | 93.6898 | 101.9506 | 386.2053
2040 | 10 | 21 | 13 | 93.7449 | 98.8523 | 386.3704
2040 | 10 | 21 | 14 | 95.1609 | 121.0915 | 387.8234
2040 | 10 | 21 | 15 | 99.9318 | 109.8781 | 395.3494
2040 | 10 | 21 | 16 | 106.9281 | 84.3083 | 412.9577
2040 | 10 | 21 | 17 | 109.9466 | 84.5551 | 445.3409
2040 | 10 | 21 | 18 | 106.2958 | 82.3061 | 439.1494
2040 | 10 | 21 | 19 | 103.1606 | 89.9472 | 433.1131
2040 | 10 | 21 | 20 | 88.5298 | 72.3794 | 409.6712
2040 | 10 | 21 | 21 | 72.234 | 88.575 | 381.057
2040 | 10 | 21 | 22 | 63.065 | 82.5635 | 359.0217
2040 | 10 | 21 | 23 | 62.7323 | 80.36 | 339.0482
2040 | 10 | 22 | 0 | 66.2627 | 99.5938 | 333.6358
2040 | 10 | 22 | 1 | 65.4564 | 104.3893 | 326.0655
2040 | 10 | 22 | 2 | 65.4304 | 103.2203 | 323.2555
2040 | 10 | 22 | 3 | 66.5969 | 107.1813 | 321.7365
2040 | 10 | 22 | 4 | 70.3213 | 113.8792 | 325.3183
2040 | 10 | 22 | 5 | 78.5603 | 120.8179 | 334.4815
2040 | 10 | 22 | 6 | 88.1231 | 152.6072 | 344.3112
2040 | 10 | 22 | 7 | 90.9239 | 176.0314 | 379.5317
2040 | 10 | 22 | 8 | 91.1456 | 188.6118 | 405.8432
2040 | 10 | 22 | 9 | 92.903 | 184.8411 | 416.661
2040 | 10 | 22 | 10 | 93.5397 | 184.6694 | 407.3243
2040 | 10 | 22 | 11 | 95.3751 | 174.4248 | 400.5549
2040 | 10 | 22 | 12 | 94.783 | 155.4105 | 391.0133
2040 | 10 | 22 | 13 | 95.406 | 151.9499 | 388.3041
2040 | 10 | 22 | 14 | 97.0997 | 165.2252 | 390.4283
2040 | 10 | 22 | 15 | 102.4544 | 144.0274 | 397.0165
2040 | 10 | 22 | 16 | 109.6556 | 126.6501 | 414.4586
2040 | 10 | 22 | 17 | 112.7569 | 114.8908 | 447.2353
2040 | 10 | 22 | 18 | 108.1113 | 102.4892 | 447.4131
2040 | 10 | 22 | 19 | 105.0659 | 109.8624 | 446.7744
2040 | 10 | 22 | 20 | 90.7754 | 90.2088 | 427.4454
2040 | 10 | 22 | 21 | 74.5911 | 100.6072 | 399.2907
2040 | 10 | 22 | 22 | 65.2278 | 94.9259 | 375.4625
2040 | 10 | 22 | 23 | 64.7198 | 86.878 | 354.5424
2040 | 10 | 23 | 0 | 68.7685 | 106.5187 | 348.2089
2040 | 10 | 23 | 1 | 67.7199 | 110.2623 | 342.6578
2040 | 10 | 23 | 2 | 67.2243 | 107.1333 | 339.3307
2040 | 10 | 23 | 3 | 67.802 | 110.3372 | 337.4909
2040 | 10 | 23 | 4 | 71.351 | 115.0776 | 340.4337
2040 | 10 | 23 | 5 | 78.9288 | 117.9739 | 348.8842
2040 | 10 | 23 | 6 | 88.0883 | 156.5797 | 355.7503
2040 | 10 | 23 | 7 | 90.691 | 180.5588 | 391.3383
2040 | 10 | 23 | 8 | 90.0954 | 191.3464 | 420.2787
2040 | 10 | 23 | 9 | 90.8338 | 182.4797 | 434.6619
2040 | 10 | 23 | 10 | 90.7538 | 184.2422 | 429.3518
2040 | 10 | 23 | 11 | 92.6461 | 177.4534 | 423.4975
2040 | 10 | 23 | 12 | 94.4974 | 153.3985 | 408.6999
2040 | 10 | 23 | 13 | 95.1121 | 153.4956 | 407.4427
2040 | 10 | 23 | 14 | 97.3346 | 161.6364 | 410.6375
2040 | 10 | 23 | 15 | 103.1816 | 144.9481 | 418.3806
2040 | 10 | 23 | 16 | 111.2256 | 134.2216 | 436.4343
2040 | 10 | 23 | 17 | 115.1367 | 122.5601 | 467.5397
2040 | 10 | 23 | 18 | 109.7259 | 116.413 | 476.4625
2040 | 10 | 23 | 19 | 107.3998 | 128.0906 | 472.2478
2040 | 10 | 23 | 20 | 93.8206 | 108.198 | 451.6233
2040 | 10 | 23 | 21 | 77.5031 | 118.0646 | 423.9512
2040 | 10 | 23 | 22 | 67.5668 | 112.6282 | 400.6472
2040 | 10 | 23 | 23 | 66.2042 | 102.9172 | 379.053
2040 | 10 | 24 | 0 | 71.7957 | 113.2921 | 366.5096
2040 | 10 | 24 | 1 | 69.5515 | 104.1741 | 359.2227
2040 | 10 | 24 | 2 | 69.2256 | 101.7143 | 355.7445
2040 | 10 | 24 | 3 | 69.9333 | 103.1791 | 353.4925
2040 | 10 | 24 | 4 | 73.4572 | 107.844 | 356.2268
2040 | 10 | 24 | 5 | 81.2216 | 115.2856 | 364.3066
2040 | 10 | 24 | 6 | 90.2509 | 146.1699 | 373.4689
2040 | 10 | 24 | 7 | 92.9336 | 169.281 | 407.9564
2040 | 10 | 24 | 8 | 92.5669 | 177.9157 | 435.656
2040 | 10 | 24 | 9 | 94.2257 | 177.8127 | 448.1985
2040 | 10 | 24 | 10 | 94.9319 | 179.7909 | 440.9508
2040 | 10 | 24 | 11 | 97.2869 | 168.1275 | 433.5982
2040 | 10 | 24 | 12 | 96.5837 | 153.0209 | 416.6175
2040 | 10 | 24 | 13 | 97.3062 | 150.7501 | 414.2193
2040 | 10 | 24 | 14 | 99.6153 | 171.454 | 417.0743
2040 | 10 | 24 | 15 | 105.2928 | 154.7776 | 423.7877
2040 | 10 | 24 | 16 | 112.7595 | 129.0718 | 441.439
2040 | 10 | 24 | 17 | 116.0124 | 113.8599 | 473.15
2040 | 10 | 24 | 18 | 111.7107 | 107.4624 | 487.3415
2040 | 10 | 24 | 19 | 108.4446 | 109.4419 | 482.2369
2040 | 10 | 24 | 20 | 94.536 | 91.5045 | 461.8122
2040 | 10 | 24 | 21 | 78.1574 | 101.8267 | 434.2011
2040 | 10 | 24 | 22 | 68.1028 | 100.0875 | 409.7888
2040 | 10 | 24 | 23 | 66.2503 | 91.7885 | 387.2501
2040 | 10 | 25 | 0 | 71.132 | 104.9393 | 378.2879
2040 | 10 | 25 | 1 | 70.9974 | 110.2792 | 364.0315
2040 | 10 | 25 | 2 | 70.4808 | 108.048 | 360.0812
2040 | 10 | 25 | 3 | 71.1136 | 110.8669 | 358.0443
2040 | 10 | 25 | 4 | 74.4009 | 115.7114 | 360.9428
2040 | 10 | 25 | 5 | 81.916 | 122.2998 | 369.1394
2040 | 10 | 25 | 6 | 90.7087 | 158.2027 | 380.9998
2040 | 10 | 25 | 7 | 93.3257 | 182.2067 | 412.7802
2040 | 10 | 25 | 8 | 92.9995 | 190.0812 | 428.1867
2040 | 10 | 25 | 9 | 94.3684 | 185.2224 | 421.7045
2040 | 10 | 25 | 10 | 94.8112 | 191.4341 | 400.9297
2040 | 10 | 25 | 11 | 96.8308 | 180.4743 | 388.4233
2040 | 10 | 25 | 12 | 98.1914 | 157.0969 | 365.3701
2040 | 10 | 25 | 13 | 98.8816 | 153.037 | 359.3238
2040 | 10 | 25 | 14 | 101.1273 | 167.5214 | 360.8888
2040 | 10 | 25 | 15 | 106.7433 | 148.4272 | 366.5429
2040 | 10 | 25 | 16 | 113.729 | 130.648 | 386.0674
2040 | 10 | 25 | 17 | 116.8971 | 121.0072 | 426.4613
2040 | 10 | 25 | 18 | 115.0903 | 114.0502 | 455.3481
2040 | 10 | 25 | 19 | 111.2835 | 122.8331 | 458.3042
2040 | 10 | 25 | 20 | 96.7366 | 98.7572 | 442.1688
2040 | 10 | 25 | 21 | 80.4862 | 110.1604 | 417.2106
2040 | 10 | 25 | 22 | 70.4712 | 100.8458 | 394.6291
2040 | 10 | 25 | 23 | 68.6848 | 91.2514 | 373.4814
2040 | 10 | 26 | 0 | 71.8058 | 108.1859 | 363.6486
2040 | 10 | 26 | 1 | 70.3611 | 111.4278 | 346.8959
2040 | 10 | 26 | 2 | 69.5917 | 107.9617 | 341.5336
2040 | 10 | 26 | 3 | 70.0429 | 110.011 | 337.9242
2040 | 10 | 26 | 4 | 73.2822 | 115.3173 | 339.443
2040 | 10 | 26 | 5 | 80.7332 | 121.5832 | 346.1596
2040 | 10 | 26 | 6 | 88.206 | 156.8009 | 354.0096
2040 | 10 | 26 | 7 | 91.0311 | 178.2663 | 386.4055
2040 | 10 | 26 | 8 | 91.3659 | 185.0222 | 405.9516
2040 | 10 | 26 | 9 | 93.3732 | 184.8494 | 403.4171
2040 | 10 | 26 | 10 | 95.1362 | 185.6046 | 386.327
2040 | 10 | 26 | 11 | 97.8727 | 179.101 | 375.7493
2040 | 10 | 26 | 12 | 96.5036 | 160.4045 | 350.1527
2040 | 10 | 26 | 13 | 96.9572 | 158.4894 | 345.9607
2040 | 10 | 26 | 14 | 99.0156 | 172.3881 | 347.4622
2040 | 10 | 26 | 15 | 104.1152 | 147.7456 | 352.2328
2040 | 10 | 26 | 16 | 110.57 | 128.8786 | 367.1038
2040 | 10 | 26 | 17 | 113.3426 | 114.7045 | 403.3192
2040 | 10 | 26 | 18 | 111.6876 | 99.4653 | 420.7634
2040 | 10 | 26 | 19 | 108.1719 | 102.5257 | 420.8333
2040 | 10 | 26 | 20 | 93.8948 | 88.0478 | 403.0889
2040 | 10 | 26 | 21 | 78.5253 | 98.4226 | 379.016
2040 | 10 | 26 | 22 | 69.8161 | 94.2762 | 360.7369
2040 | 10 | 26 | 23 | 68.6671 | 83.4966 | 343.7405
2040 | 10 | 27 | 0 | 70.4817 | 100.5236 | 336.9411
2040 | 10 | 27 | 1 | 68.9971 | 97.2873 | 331.6528
2040 | 10 | 27 | 2 | 67.9314 | 96.3176 | 327.2617
2040 | 10 | 27 | 3 | 68.1876 | 99.0589 | 324.2274
2040 | 10 | 27 | 4 | 70.5137 | 104.4531 | 326.3911
2040 | 10 | 27 | 5 | 76.0468 | 108.1603 | 331.9519
2040 | 10 | 27 | 6 | 81.5237 | 132.4795 | 333.9432
2040 | 10 | 27 | 7 | 83.7004 | 139.4611 | 357.9611
2040 | 10 | 27 | 8 | 86.9332 | 139.9154 | 385.5604
2040 | 10 | 27 | 9 | 92.9767 | 139.8699 | 403.7745
2040 | 10 | 27 | 10 | 96.3213 | 141.8167 | 400.5604
2040 | 10 | 27 | 11 | 99.5927 | 133.3665 | 396.4613
2040 | 10 | 27 | 12 | 98.7584 | 112.0893 | 364.0807
2040 | 10 | 27 | 13 | 98.7166 | 105.8561 | 358.4575
2040 | 10 | 27 | 14 | 100.2708 | 118.2708 | 358.8225
2040 | 10 | 27 | 15 | 104.7577 | 102.5333 | 364.5832
2040 | 10 | 27 | 16 | 111.1682 | 84.3195 | 385.332
2040 | 10 | 27 | 17 | 113.6076 | 81.6552 | 426.0765
2040 | 10 | 27 | 18 | 107.7227 | 80.49 | 447.4663
2040 | 10 | 27 | 19 | 103.1705 | 89.5216 | 445.5041
2040 | 10 | 27 | 20 | 87.9684 | 70.2423 | 423.4165
2040 | 10 | 27 | 21 | 72.4211 | 89.7402 | 398.8279
2040 | 10 | 27 | 22 | 64.2873 | 83.8125 | 383.2854
2040 | 10 | 27 | 23 | 64.7048 | 80.5043 | 369.9493
2040 | 10 | 28 | 0 | 70.7388 | 97.6189 | 366.1623
2040 | 10 | 28 | 1 | 68.7357 | 101.9759 | 358.3864
2040 | 10 | 28 | 2 | 68.0944 | 101.6492 | 353.5384
2040 | 10 | 28 | 3 | 68.5908 | 104.5529 | 350.7482
2040 | 10 | 28 | 4 | 70.7785 | 108.1082 | 352.9649
2040 | 10 | 28 | 5 | 75.981 | 111.8006 | 357.0238
2040 | 10 | 28 | 6 | 81.707 | 132.769 | 355.7429
2040 | 10 | 28 | 7 | 82.6295 | 139.5532 | 374.944
2040 | 10 | 28 | 8 | 84.6029 | 134.2359 | 396.8719
2040 | 10 | 28 | 9 | 89.1253 | 131.3391 | 407.3189
2040 | 10 | 28 | 10 | 90.818 | 134.1536 | 399.0612
2040 | 10 | 28 | 11 | 93.0796 | 126.1288 | 388.9723
2040 | 10 | 28 | 12 | 91.5711 | 113.4279 | 387.0518
2040 | 10 | 28 | 13 | 91.7224 | 111.2188 | 383.8749
2040 | 10 | 28 | 14 | 93.4125 | 134.7111 | 384.9901
2040 | 10 | 28 | 15 | 98.5126 | 118.9853 | 394.1039
2040 | 10 | 28 | 16 | 106.0978 | 96.5018 | 415.8754
2040 | 10 | 28 | 17 | 110.2475 | 97.6777 | 454.7339
2040 | 10 | 28 | 18 | 108.2649 | 91.4569 | 470.2807
2040 | 10 | 28 | 19 | 105.1903 | 96.4274 | 462.4869
2040 | 10 | 28 | 20 | 91.207 | 78.6112 | 437.8377
2040 | 10 | 28 | 21 | 75.4021 | 91.6737 | 408.636
2040 | 10 | 28 | 22 | 66.071 | 86.8834 | 385.523
2040 | 10 | 28 | 23 | 65.7796 | 85.1073 | 364.9775
2040 | 10 | 29 | 0 | 70.8176 | 102.3327 | 359.6669
2040 | 10 | 29 | 1 | 69.753 | 100.4021 | 338.3829
2040 | 10 | 29 | 2 | 69.4901 | 99.9818 | 333.9041
2040 | 10 | 29 | 3 | 70.4381 | 104.8657 | 330.6636
2040 | 10 | 29 | 4 | 73.749 | 110.9555 | 332.7412
2040 | 10 | 29 | 5 | 81.0272 | 117.6786 | 340.8326
2040 | 10 | 29 | 6 | 89.1112 | 150.3704 | 351.5537
2040 | 10 | 29 | 7 | 91.7214 | 173.119 | 385.7983
2040 | 10 | 29 | 8 | 91.2005 | 187.9758 | 414.1943
2040 | 10 | 29 | 9 | 91.7091 | 184.3614 | 423.9195
2040 | 10 | 29 | 10 | 91.951 | 186.1851 | 412.2029
2040 | 10 | 29 | 11 | 93.3566 | 171.7468 | 400.3581
2040 | 10 | 29 | 12 | 93.7267 | 157.2887 | 371.4521
2040 | 10 | 29 | 13 | 94.1061 | 154.9048 | 367.6559
2040 | 10 | 29 | 14 | 95.6256 | 164.5922 | 369.7799
2040 | 10 | 29 | 15 | 100.429 | 146.5249 | 375.6001
2040 | 10 | 29 | 16 | 107.2792 | 129.7375 | 393.8096
2040 | 10 | 29 | 17 | 111.2725 | 118.2929 | 427.4007
2040 | 10 | 29 | 18 | 109.2385 | 116.2207 | 428.7836
2040 | 10 | 29 | 19 | 105.9455 | 122.0934 | 423.3089
2040 | 10 | 29 | 20 | 92.1188 | 102.9048 | 402.2756
2040 | 10 | 29 | 21 | 76.0661 | 111.4608 | 373.86
2040 | 10 | 29 | 22 | 66.4726 | 105.6983 | 350.2536
2040 | 10 | 29 | 23 | 65.4083 | 98.8008 | 330.154
2040 | 10 | 30 | 0 | 70.9107 | 110.4772 | 323.9843
2040 | 10 | 30 | 1 | 70.0304 | 109.1543 | 315.7459
2040 | 10 | 30 | 2 | 69.6478 | 107.8751 | 311.0051
2040 | 10 | 30 | 3 | 70.4548 | 110.3465 | 308.0426
2040 | 10 | 30 | 4 | 73.9695 | 113.1951 | 310.4769
2040 | 10 | 30 | 5 | 81.7459 | 119.8226 | 318.5958
2040 | 10 | 30 | 6 | 90.5351 | 151.4171 | 331.8994
2040 | 10 | 30 | 7 | 93.287 | 173.6766 | 364.7038
2040 | 10 | 30 | 8 | 92.7717 | 180.8658 | 385.0465
2040 | 10 | 30 | 9 | 92.9362 | 174.9176 | 385.3316
2040 | 10 | 30 | 10 | 92.2104 | 174.0451 | 370.7215
2040 | 10 | 30 | 11 | 93.5872 | 168.7389 | 361.4344
2040 | 10 | 30 | 12 | 91.3969 | 148.2557 | 334.0011
2040 | 10 | 30 | 13 | 91.5925 | 146.196 | 330.2089
2040 | 10 | 30 | 14 | 93.4914 | 151.5205 | 333.2515
2040 | 10 | 30 | 15 | 99.0114 | 133.3964 | 340.7698
2040 | 10 | 30 | 16 | 107.2917 | 122.1513 | 362.7618
2040 | 10 | 30 | 17 | 112.5012 | 109.4815 | 403.2991
2040 | 10 | 30 | 18 | 113.2228 | 109.6568 | 418.9969
2040 | 10 | 30 | 19 | 110.7623 | 114.4639 | 419.1748
2040 | 10 | 30 | 20 | 97.3632 | 95.9317 | 402.0562
2040 | 10 | 30 | 21 | 81.5397 | 106.4055 | 375.9389
2040 | 10 | 30 | 22 | 71.6017 | 100.6574 | 353.1125
2040 | 10 | 30 | 23 | 70.097 | 92.9084 | 332.7014
2040 | 10 | 31 | 0 | 73.9764 | 105.683 | 328.7529
2040 | 10 | 31 | 1 | 72.1368 | 115.5082 | 313.7726
2040 | 10 | 31 | 2 | 71.5484 | 112.8731 | 309.7007
2040 | 10 | 31 | 3 | 72.1451 | 114.4427 | 306.8375
2040 | 10 | 31 | 4 | 75.368 | 118.3357 | 309.8338
2040 | 10 | 31 | 5 | 82.9079 | 124.4767 | 317.7325
2040 | 10 | 31 | 6 | 91.1642 | 151.6376 | 329.0225
2040 | 10 | 31 | 7 | 93.6621 | 174.7526 | 360.7622
2040 | 10 | 31 | 8 | 92.7172 | 182.8593 | 377.8065
2040 | 10 | 31 | 9 | 93.2623 | 178.5055 | 373.763
2040 | 10 | 31 | 10 | 92.9596 | 178.6771 | 356.0243
2040 | 10 | 31 | 11 | 94.7199 | 171.236 | 347.2646
2040 | 10 | 31 | 12 | 93.5823 | 150.9924 | 330.462
2040 | 10 | 31 | 13 | 94.1669 | 148.8069 | 325.5486
2040 | 10 | 31 | 14 | 96.1913 | 158.334 | 328.1878
2040 | 10 | 31 | 15 | 102.0085 | 141.2147 | 334.8978
2040 | 10 | 31 | 16 | 109.8339 | 126.0218 | 356.2518
2040 | 10 | 31 | 17 | 113.6618 | 112.7606 | 399.0382
2040 | 10 | 31 | 18 | 112.1562 | 111.0534 | 416.3052
2040 | 10 | 31 | 19 | 108.6232 | 114.8895 | 416.7945
2040 | 10 | 31 | 20 | 94.6061 | 96.7544 | 400.4266
2040 | 10 | 31 | 21 | 78.4242 | 109.4579 | 375.4708
2040 | 10 | 31 | 22 | 68.3968 | 104.4872 | 352.5912
2040 | 10 | 31 | 23 | 66.6836 | 94.7341 | 331.3948
2040 | 11 | 1 | 0 | 71.6538 | 114.2395 | 325.2018
2040 | 11 | 1 | 1 | 68.1746 | 111.8655 | 304.8317
2040 | 11 | 1 | 2 | 68.0353 | 110.5621 | 301.3398
2040 | 11 | 1 | 3 | 68.6831 | 115.1371 | 299.447
2040 | 11 | 1 | 4 | 72.4939 | 117.7723 | 301.5461
2040 | 11 | 1 | 5 | 80.5669 | 125.5594 | 309.5885
2040 | 11 | 1 | 6 | 89.8374 | 153.0937 | 323.0244
2040 | 11 | 1 | 7 | 92.1782 | 173.9757 | 352.5679
2040 | 11 | 1 | 8 | 91.8544 | 188.0925 | 366.2498
2040 | 11 | 1 | 9 | 93.6035 | 181.3106 | 361.0591
2040 | 11 | 1 | 10 | 94.8826 | 186.5501 | 340.2167
2040 | 11 | 1 | 11 | 96.9783 | 170.4055 | 332.2433
2040 | 11 | 1 | 12 | 96.9597 | 160.0967 | 319.239
2040 | 11 | 1 | 13 | 97.5966 | 157.6411 | 313.0641
2040 | 11 | 1 | 14 | 99.5968 | 171.916 | 315.6853
2040 | 11 | 1 | 15 | 105.4139 | 156.3063 | 322.9234
2040 | 11 | 1 | 16 | 112.5976 | 131.7491 | 339.5734
2040 | 11 | 1 | 17 | 115.4008 | 120.5089 | 380.1297
2040 | 11 | 1 | 18 | 112.9646 | 113.0333 | 404.4519
2040 | 11 | 1 | 19 | 108.4306 | 123.5439 | 405.1092
2040 | 11 | 1 | 20 | 94.1124 | 102.3912 | 388.7799
2040 | 11 | 1 | 21 | 77.1908 | 114.1202 | 363.8642
2040 | 11 | 1 | 22 | 67.3083 | 107.6617 | 342.1005
2040 | 11 | 1 | 23 | 65.6423 | 100.128 | 322.2455
2040 | 11 | 2 | 0 | 70.4816 | 116.7167 | 317.0262
2040 | 11 | 2 | 1 | 71.403 | 130.8858 | 307.0671
2040 | 11 | 2 | 2 | 70.1306 | 125.9885 | 299.5504
2040 | 11 | 2 | 3 | 70.4279 | 128.5087 | 294.6606
2040 | 11 | 2 | 4 | 72.5532 | 130.7569 | 293.7381
2040 | 11 | 2 | 5 | 78.8349 | 132.72 | 295.1726
2040 | 11 | 2 | 6 | 85.8471 | 152.0642 | 298.0319
2040 | 11 | 2 | 7 | 89.0584 | 167.915 | 327.547
2040 | 11 | 2 | 8 | 91.6098 | 180.2615 | 359.8256
2040 | 11 | 2 | 9 | 94.2335 | 182.8216 | 366.7088
2040 | 11 | 2 | 10 | 94.3968 | 182.904 | 354.315
2040 | 11 | 2 | 11 | 96.7754 | 178.7859 | 342.4852
2040 | 11 | 2 | 12 | 96.2432 | 162.2111 | 333.6828
2040 | 11 | 2 | 13 | 97.2125 | 156.0989 | 332.6975
2040 | 11 | 2 | 14 | 98.7008 | 168.4997 | 335.3788
2040 | 11 | 2 | 15 | 103.2722 | 152.5335 | 339.4552
2040 | 11 | 2 | 16 | 108.7175 | 131.6262 | 348.4648
2040 | 11 | 2 | 17 | 112.1767 | 125.9271 | 384.5976
2040 | 11 | 2 | 18 | 114.072 | 119.7526 | 415.1248
2040 | 11 | 2 | 19 | 109.8991 | 124.2548 | 407.1583
2040 | 11 | 2 | 20 | 95.584 | 106.3008 | 389.9577
2040 | 11 | 2 | 21 | 81.696 | 119.6388 | 371.156
2040 | 11 | 2 | 22 | 73.6997 | 115.0956 | 356.4158
2040 | 11 | 2 | 23 | 72.6483 | 107.2713 | 340.4279
2040 | 11 | 3 | 0 | 73.995 | 118.0984 | 328.3922
2040 | 11 | 3 | 1 | 71.0674 | 114.9664 | 314.9734
2040 | 11 | 3 | 2 | 69.107 | 110.8927 | 306.7399
2040 | 11 | 3 | 3 | 68.8633 | 112.1035 | 300.9854
2040 | 11 | 3 | 4 | 69.8331 | 112.5102 | 298.4994
2040 | 11 | 3 | 5 | 73.9314 | 110.4554 | 295.0237
2040 | 11 | 3 | 6 | 77.462 | 120.2873 | 282.9042
2040 | 11 | 3 | 7 | 79.5713 | 123.2429 | 305.7909
2040 | 11 | 3 | 8 | 84.8287 | 130.6256 | 354.1732
2040 | 11 | 3 | 9 | 91.648 | 134.735 | 383.6515
2040 | 11 | 3 | 10 | 94.4086 | 136.5026 | 384.668
2040 | 11 | 3 | 11 | 98.0435 | 132.9584 | 380.45
2040 | 11 | 3 | 12 | 96.5678 | 117.6458 | 374.3627
2040 | 11 | 3 | 13 | 97.1319 | 110.8512 | 372.0107
2040 | 11 | 3 | 14 | 97.9825 | 128.1419 | 373.4032
2040 | 11 | 3 | 15 | 101.5364 | 116.0481 | 380.9159
2040 | 11 | 3 | 16 | 106.31 | 91.4572 | 390.982
2040 | 11 | 3 | 17 | 109.4795 | 92.9879 | 426.0377
2040 | 11 | 3 | 18 | 110.7066 | 87.4696 | 438.7744
2040 | 11 | 3 | 19 | 105.3336 | 90.5104 | 427.8132
2040 | 11 | 3 | 20 | 89.9537 | 69.7005 | 406.5511
2040 | 11 | 3 | 21 | 75.9473 | 89.1427 | 387.6161
2040 | 11 | 3 | 22 | 68.5565 | 85.8124 | 375.6478
2040 | 11 | 3 | 23 | 68.7787 | 85.2645 | 361.2594
2040 | 11 | 4 | 0 | 71.7176 | 101.4764 | 353.8292
2040 | 11 | 4 | 1 | 70.0005 | 102.7567 | 335.8419
2040 | 11 | 4 | 2 | 68.6096 | 99.6711 | 327.4316
2040 | 11 | 4 | 3 | 68.7416 | 102.2228 | 321.5945
2040 | 11 | 4 | 4 | 69.8996 | 106.6068 | 319.1058
2040 | 11 | 4 | 5 | 74.0068 | 105.5566 | 315.1755
2040 | 11 | 4 | 6 | 78.0453 | 112.4675 | 300.3909
2040 | 11 | 4 | 7 | 79.3363 | 112.8089 | 318.6889
2040 | 11 | 4 | 8 | 83.9028 | 115.4481 | 362.5312
2040 | 11 | 4 | 9 | 90.6363 | 118.981 | 391.0725
2040 | 11 | 4 | 10 | 93.1951 | 121.6321 | 392.0299
2040 | 11 | 4 | 11 | 96.6953 | 121.1376 | 387.1646
2040 | 11 | 4 | 12 | 97.1644 | 107.7433 | 394.354
2040 | 11 | 4 | 13 | 98.2425 | 104.1048 | 394.7112
2040 | 11 | 4 | 14 | 99.7798 | 127.5845 | 395.9759
2040 | 11 | 4 | 15 | 104.5528 | 115.5541 | 405.2316
2040 | 11 | 4 | 16 | 110.8301 | 91.6997 | 417.5619
2040 | 11 | 4 | 17 | 115.1188 | 92.7578 | 452.76
2040 | 11 | 4 | 18 | 116.3724 | 99.7816 | 461.9322
2040 | 11 | 4 | 19 | 111.1874 | 103.5521 | 448.2718
2040 | 11 | 4 | 20 | 95.8642 | 84.7726 | 426.1707
2040 | 11 | 4 | 21 | 80.7963 | 100.0389 | 403.657
2040 | 11 | 4 | 22 | 71.9875 | 94.0945 | 385.4054
2040 | 11 | 4 | 23 | 71.4138 | 96.0977 | 365.099
2040 | 11 | 5 | 0 | 75.8925 | 113.3212 | 356.0234
2040 | 11 | 5 | 1 | 73.8837 | 119.3837 | 340.8497
2040 | 11 | 5 | 2 | 73.0879 | 117.9109 | 335.0203
2040 | 11 | 5 | 3 | 73.8606 | 121.5568 | 331.6107
2040 | 11 | 5 | 4 | 76.3862 | 124.4418 | 331.6496
2040 | 11 | 5 | 5 | 83.0548 | 127.2163 | 334.4125
2040 | 11 | 5 | 6 | 90.0189 | 144.6668 | 332.4503
2040 | 11 | 5 | 7 | 93.448 | 161.6623 | 364.6539
2040 | 11 | 5 | 8 | 96.3746 | 178.6123 | 406.0426
2040 | 11 | 5 | 9 | 99.2594 | 181.541 | 426.2095
2040 | 11 | 5 | 10 | 100.015 | 180.0221 | 421.6015
2040 | 11 | 5 | 11 | 102.7819 | 173.3066 | 414.926
2040 | 11 | 5 | 12 | 101.8793 | 153.1589 | 414.859
2040 | 11 | 5 | 13 | 103.0291 | 145.724 | 415.8558
2040 | 11 | 5 | 14 | 104.937 | 149.8123 | 418.8116
2040 | 11 | 5 | 15 | 110.2713 | 141.0624 | 424.42
2040 | 11 | 5 | 16 | 117.0404 | 126.4879 | 433.23
2040 | 11 | 5 | 17 | 121.5799 | 121.8967 | 465.4281
2040 | 11 | 5 | 18 | 122.3804 | 119.0552 | 476.5856
2040 | 11 | 5 | 19 | 117.8662 | 123.8508 | 466.2163
2040 | 11 | 5 | 20 | 102.8322 | 105.3134 | 446.8496
2040 | 11 | 5 | 21 | 87.7639 | 120.6177 | 424.7314
2040 | 11 | 5 | 22 | 78.2385 | 116.7195 | 405.2549
2040 | 11 | 5 | 23 | 76.4334 | 112.5769 | 384.1334
2040 | 11 | 6 | 0 | 79.1627 | 126.2457 | 369.2346
2040 | 11 | 6 | 1 | 77.8203 | 126.5062 | 353.01
2040 | 11 | 6 | 2 | 76.6201 | 122.9698 | 346.1413
2040 | 11 | 6 | 3 | 76.9788 | 125.3827 | 341.7961
2040 | 11 | 6 | 4 | 79.2208 | 127.3573 | 340.8719
2040 | 11 | 6 | 5 | 85.5556 | 129.3949 | 342.2325
2040 | 11 | 6 | 6 | 91.4794 | 148.0147 | 339.458
2040 | 11 | 6 | 7 | 94.7799 | 163.3016 | 370.4321
2040 | 11 | 6 | 8 | 97.8153 | 175.9592 | 410.0326
2040 | 11 | 6 | 9 | 100.7802 | 174.0358 | 427.5541
2040 | 11 | 6 | 10 | 101.66 | 173.6369 | 422.4229
2040 | 11 | 6 | 11 | 104.5365 | 173.9743 | 415.7006
2040 | 11 | 6 | 12 | 99.361 | 158.7779 | 408.2226
2040 | 11 | 6 | 13 | 100.2551 | 153.2747 | 407.494
2040 | 11 | 6 | 14 | 102.1722 | 161.9831 | 409.9267
2040 | 11 | 6 | 15 | 107.2155 | 151.4164 | 415.4783
2040 | 11 | 6 | 16 | 114.0787 | 134.5919 | 424.0708
2040 | 11 | 6 | 17 | 119.7057 | 130.9607 | 455.204
2040 | 11 | 6 | 18 | 120.0775 | 129.1375 | 468.6571
2040 | 11 | 6 | 19 | 117.5401 | 133.4328 | 457.0401
2040 | 11 | 6 | 20 | 104.2932 | 115.0006 | 438.5498
2040 | 11 | 6 | 21 | 90.151 | 129.5702 | 416.7844
2040 | 11 | 6 | 22 | 80.8783 | 126.1703 | 397.3388
2040 | 11 | 6 | 23 | 79.2567 | 117.8868 | 375.7972
2040 | 11 | 7 | 0 | 82.0252 | 127.9701 | 366.171
2040 | 11 | 7 | 1 | 79.0718 | 131.7801 | 348.5127
2040 | 11 | 7 | 2 | 77.8341 | 128.1291 | 341.3108
2040 | 11 | 7 | 3 | 78.2215 | 128.7476 | 336.5071
2040 | 11 | 7 | 4 | 80.3246 | 128.9535 | 335.6221
2040 | 11 | 7 | 5 | 86.7653 | 131.1971 | 336.9293
2040 | 11 | 7 | 6 | 93.8662 | 147.1724 | 339.5603
2040 | 11 | 7 | 7 | 96.5309 | 162.2301 | 369.0753
2040 | 11 | 7 | 8 | 97.949 | 172.4285 | 406.0028
2040 | 11 | 7 | 9 | 99.099 | 172.4578 | 420.9631
2040 | 11 | 7 | 10 | 97.3814 | 167.6556 | 414.3589
2040 | 11 | 7 | 11 | 98.7174 | 169.5449 | 406.7187
2040 | 11 | 7 | 12 | 100.8701 | 153.8015 | 385.7991
2040 | 11 | 7 | 13 | 101.8129 | 148.1043 | 383.7751
2040 | 11 | 7 | 14 | 103.4084 | 153.315 | 386.2535
2040 | 11 | 7 | 15 | 108.2896 | 143.6432 | 390.8144
2040 | 11 | 7 | 16 | 114.6756 | 127.8769 | 401.0583
2040 | 11 | 7 | 17 | 119.4352 | 121.6571 | 437.3144
2040 | 11 | 7 | 18 | 122.2506 | 120.543 | 464.217
2040 | 11 | 7 | 19 | 118.1795 | 123.9151 | 455.2545
2040 | 11 | 7 | 20 | 103.8548 | 105.8564 | 438.7415
2040 | 11 | 7 | 21 | 89.2144 | 122.2993 | 418.4773
2040 | 11 | 7 | 22 | 79.636 | 118.2549 | 398.7603
2040 | 11 | 7 | 23 | 77.6627 | 111.1027 | 376.936
2040 | 11 | 8 | 0 | 80.0716 | 124.1977 | 365.8754
2040 | 11 | 8 | 1 | 77.4271 | 126.3596 | 339.6892
2040 | 11 | 8 | 2 | 75.8475 | 123.3448 | 331.0831
2040 | 11 | 8 | 3 | 75.9894 | 123.8404 | 325.2239
2040 | 11 | 8 | 4 | 77.9552 | 123.9217 | 323.2826
2040 | 11 | 8 | 5 | 84.1145 | 125.9918 | 323.4284
2040 | 11 | 8 | 6 | 90.3344 | 145.3435 | 322.3667
2040 | 11 | 8 | 7 | 93.3999 | 160.0333 | 352.0048
2040 | 11 | 8 | 8 | 96.1814 | 171.5478 | 390.7334
2040 | 11 | 8 | 9 | 99.2285 | 171.7476 | 408.7582
2040 | 11 | 8 | 10 | 100.2067 | 170.7607 | 405.2615
2040 | 11 | 8 | 11 | 103.1609 | 172.348 | 401.6402
2040 | 11 | 8 | 12 | 101.6485 | 155.6885 | 391.348
2040 | 11 | 8 | 13 | 102.7836 | 151.2556 | 391.7445
2040 | 11 | 8 | 14 | 104.6932 | 159.0251 | 395.4901
2040 | 11 | 8 | 15 | 109.7971 | 146.1691 | 401.012
2040 | 11 | 8 | 16 | 115.8039 | 132.1273 | 407.1894
2040 | 11 | 8 | 17 | 120.3495 | 124.609 | 436.8769
2040 | 11 | 8 | 18 | 116.8772 | 122.3804 | 446.3388
2040 | 11 | 8 | 19 | 114.4358 | 124.997 | 436.098
2040 | 11 | 8 | 20 | 101.5218 | 105.0311 | 419.5314
2040 | 11 | 8 | 21 | 87.7407 | 119.2063 | 399.6833
2040 | 11 | 8 | 22 | 78.5741 | 115.7728 | 381.1086
2040 | 11 | 8 | 23 | 77.0006 | 109.3107 | 359.5467
2040 | 11 | 9 | 0 | 79.6909 | 120.706 | 348.1043
2040 | 11 | 9 | 1 | 76.1367 | 123.7117 | 321.3108
2040 | 11 | 9 | 2 | 74.3506 | 118.8411 | 312.6334
2040 | 11 | 9 | 3 | 74.3415 | 119.3798 | 306.7383
2040 | 11 | 9 | 4 | 76.1154 | 121.6225 | 305.0944
2040 | 11 | 9 | 5 | 82.1506 | 121.905 | 305.8434
2040 | 11 | 9 | 6 | 87.9381 | 138.4199 | 307.8139
2040 | 11 | 9 | 7 | 91.0937 | 153.1428 | 338.5208
2040 | 11 | 9 | 8 | 94.2632 | 162.8816 | 377.005
2040 | 11 | 9 | 9 | 97.6199 | 165.1305 | 389.182
2040 | 11 | 9 | 10 | 98.587 | 161.9481 | 378.0302
2040 | 11 | 9 | 11 | 101.4489 | 162.1538 | 365.8147
2040 | 11 | 9 | 12 | 100.716 | 148.7482 | 358.512
2040 | 11 | 9 | 13 | 101.7746 | 143.383 | 356.5937
2040 | 11 | 9 | 14 | 103.2749 | 151.1 | 360.4909
2040 | 11 | 9 | 15 | 107.7917 | 135.9947 | 365.9893
2040 | 11 | 9 | 16 | 113.1945 | 119.6951 | 373.8017
2040 | 11 | 9 | 17 | 116.9562 | 111.5178 | 406.1113
2040 | 11 | 9 | 18 | 115.9433 | 110.709 | 426.3247
2040 | 11 | 9 | 19 | 111.5626 | 111.4265 | 417.5788
2040 | 11 | 9 | 20 | 97.555 | 93.5857 | 401.4417
2040 | 11 | 9 | 21 | 83.7354 | 109.2832 | 383.7343
2040 | 11 | 9 | 22 | 75.3993 | 106.3745 | 369.2692
2040 | 11 | 9 | 23 | 74.0778 | 97.3144 | 352.7366
2040 | 11 | 10 | 0 | 76.4197 | 109.1747 | 338.9395
2040 | 11 | 10 | 1 | 71.7787 | 110.5934 | 323.8073
2040 | 11 | 10 | 2 | 69.5815 | 106.9002 | 315.0855
2040 | 11 | 10 | 3 | 69.1306 | 107.3712 | 308.7862
2040 | 11 | 10 | 4 | 69.7071 | 108.6932 | 306.3649
2040 | 11 | 10 | 5 | 73.6721 | 107.1977 | 303.365
2040 | 11 | 10 | 6 | 76.9449 | 115.5071 | 291.9157
2040 | 11 | 10 | 7 | 79.6016 | 121.6204 | 314.2522
2040 | 11 | 10 | 8 | 85.4309 | 123.7263 | 363.8954
2040 | 11 | 10 | 9 | 91.9973 | 130.8486 | 398.6082
2040 | 11 | 10 | 10 | 93.9131 | 134.6026 | 404.4505
2040 | 11 | 10 | 11 | 96.627 | 133.472 | 402.9027
2040 | 11 | 10 | 12 | 93.5368 | 117.5255 | 399.7614
2040 | 11 | 10 | 13 | 93.4367 | 111.3563 | 399.7613
2040 | 11 | 10 | 14 | 93.1921 | 131.7238 | 402.2668
2040 | 11 | 10 | 15 | 95.694 | 116.537 | 409.1476
2040 | 11 | 10 | 16 | 100.1099 | 94.0435 | 417.8021
2040 | 11 | 10 | 17 | 104.3077 | 97.8831 | 449.7506
2040 | 11 | 10 | 18 | 104.8992 | 91.1258 | 471.809
2040 | 11 | 10 | 19 | 100.0892 | 93.6406 | 453.2081
2040 | 11 | 10 | 20 | 86.1035 | 71.7275 | 428.8625
2040 | 11 | 10 | 21 | 73.3863 | 94.539 | 409.1013
2040 | 11 | 10 | 22 | 66.8888 | 91.6827 | 397.2991
2040 | 11 | 10 | 23 | 67.8715 | 89.0675 | 382.0522
2040 | 11 | 11 | 0 | 70.5928 | 102.6622 | 363.1982
2040 | 11 | 11 | 1 | 70.9149 | 103.6041 | 348.1708
2040 | 11 | 11 | 2 | 69.3333 | 101.2012 | 339.33
2040 | 11 | 11 | 3 | 69.3391 | 103.1513 | 332.9612
2040 | 11 | 11 | 4 | 70.521 | 104.7502 | 330.3229
2040 | 11 | 11 | 5 | 74.6351 | 101.8583 | 326.4451
2040 | 11 | 11 | 6 | 78.3557 | 108.9906 | 313.595
2040 | 11 | 11 | 7 | 80.4262 | 111.5757 | 332.2254
2040 | 11 | 11 | 8 | 86.113 | 109.2441 | 378.2894
2040 | 11 | 11 | 9 | 94.2241 | 111.8293 | 410.2906
2040 | 11 | 11 | 10 | 98.5901 | 115.178 | 413.1426
2040 | 11 | 11 | 11 | 103.3247 | 116.1918 | 408.9069
2040 | 11 | 11 | 12 | 103.7139 | 98.9415 | 407.9787
2040 | 11 | 11 | 13 | 104.9287 | 95.172 | 407.6962
2040 | 11 | 11 | 14 | 107.0266 | 112.8446 | 409.4691
2040 | 11 | 11 | 15 | 111.9808 | 104.3692 | 419.1765
2040 | 11 | 11 | 16 | 118.5237 | 82.9373 | 433.464
2040 | 11 | 11 | 17 | 123.8522 | 90.0174 | 470.5535
2040 | 11 | 11 | 18 | 123.6152 | 87.6658 | 487.6469
2040 | 11 | 11 | 19 | 118.4121 | 90.4241 | 471.2378
2040 | 11 | 11 | 20 | 103.3785 | 71.6397 | 448.3554
2040 | 11 | 11 | 21 | 88.5574 | 96.6051 | 425.6155
2040 | 11 | 11 | 22 | 79.5647 | 95.4186 | 407.3147
2040 | 11 | 11 | 23 | 78.7041 | 91.2906 | 386.3788
2040 | 11 | 12 | 0 | 82.3268 | 104.5031 | 376.8519
2040 | 11 | 12 | 1 | 78.2128 | 106.4117 | 359.382
2040 | 11 | 12 | 2 | 77.2407 | 103.7175 | 353.4027
2040 | 11 | 12 | 3 | 77.8569 | 107.5713 | 350.1063
2040 | 11 | 12 | 4 | 80.2081 | 112.4869 | 350.447
2040 | 11 | 12 | 5 | 86.595 | 114.0706 | 353.2161
2040 | 11 | 12 | 6 | 93.553 | 135.4767 | 354.086
2040 | 11 | 12 | 7 | 97.0374 | 154.9619 | 385.6318
2040 | 11 | 12 | 8 | 100.1938 | 174.7951 | 424.0944
2040 | 11 | 12 | 9 | 103.0864 | 178.9789 | 436.6941
2040 | 11 | 12 | 10 | 103.417 | 182.2514 | 424.061
2040 | 11 | 12 | 11 | 105.8339 | 174.1155 | 412.6092
2040 | 11 | 12 | 12 | 105.6711 | 154.6833 | 388.3766
2040 | 11 | 12 | 13 | 106.8306 | 149.294 | 383.8178
2040 | 11 | 12 | 14 | 108.7959 | 168.1175 | 385.1718
2040 | 11 | 12 | 15 | 114.2199 | 153.0687 | 390.0157
2040 | 11 | 12 | 16 | 121.1447 | 131.8318 | 404.1516
2040 | 11 | 12 | 17 | 126.1862 | 126.1347 | 447.8283
2040 | 11 | 12 | 18 | 126.757 | 122.3793 | 484.9845
2040 | 11 | 12 | 19 | 122.4531 | 122.1512 | 478.8231
2040 | 11 | 12 | 20 | 107.7763 | 101.232 | 462.0586
2040 | 11 | 12 | 21 | 92.8955 | 116.8192 | 441.6709
2040 | 11 | 12 | 22 | 83.2553 | 115.0896 | 422.7337
2040 | 11 | 12 | 23 | 81.219 | 106.4541 | 401.6049
2040 | 11 | 13 | 0 | 82.8903 | 116.7739 | 387.7394
2040 | 11 | 13 | 1 | 80.8013 | 115.3359 | 380.68
2040 | 11 | 13 | 2 | 79.3001 | 110.8818 | 374.3803
2040 | 11 | 13 | 3 | 79.4217 | 113.301 | 370.9892
2040 | 11 | 13 | 4 | 81.3531 | 117.0557 | 370.9548
2040 | 11 | 13 | 5 | 87.386 | 117.917 | 373.0661
2040 | 11 | 13 | 6 | 93.3957 | 138.1 | 372.323
2040 | 11 | 13 | 7 | 96.5259 | 157.2323 | 403.5337
2040 | 11 | 13 | 8 | 98.9301 | 172.45 | 442.3427
2040 | 11 | 13 | 9 | 100.452 | 176.2883 | 454.7062
2040 | 11 | 13 | 10 | 100.0838 | 180.7267 | 443.0333
2040 | 11 | 13 | 11 | 102.1554 | 176.2632 | 431.482
2040 | 11 | 13 | 12 | 98.5667 | 161.1108 | 414.2101
2040 | 11 | 13 | 13 | 99.2027 | 155.9479 | 409.5616
2040 | 11 | 13 | 14 | 100.8497 | 175.9085 | 411.2113
2040 | 11 | 13 | 15 | 105.2627 | 159.531 | 416.7198
2040 | 11 | 13 | 16 | 111.8223 | 139.4806 | 430.159
2040 | 11 | 13 | 17 | 118.438 | 136.0022 | 469.406
2040 | 11 | 13 | 18 | 122.5955 | 127.1869 | 493.3354
2040 | 11 | 13 | 19 | 119.6383 | 127.2929 | 489.9168
2040 | 11 | 13 | 20 | 106.7841 | 105.936 | 475.6935
2040 | 11 | 13 | 21 | 92.6582 | 121.9448 | 457.1859
2040 | 11 | 13 | 22 | 83.1711 | 118.6462 | 438.9033
2040 | 11 | 13 | 23 | 81.0935 | 108.5428 | 417.6503
2040 | 11 | 14 | 0 | 82.4889 | 116.82 | 404.3312
2040 | 11 | 14 | 1 | 80.3157 | 121.9728 | 392.9716
2040 | 11 | 14 | 2 | 78.6852 | 116.8762 | 386.6642
2040 | 11 | 14 | 3 | 78.831 | 118.0304 | 383.0829
2040 | 11 | 14 | 4 | 80.6352 | 121.2164 | 383.259
2040 | 11 | 14 | 5 | 86.8631 | 122.3475 | 385.2551
2040 | 11 | 14 | 6 | 92.9464 | 141.3326 | 385.5348
2040 | 11 | 14 | 7 | 95.972 | 159.3892 | 415.2353
2040 | 11 | 14 | 8 | 98.4653 | 172.5479 | 451.4971
2040 | 11 | 14 | 9 | 100.7943 | 176.4502 | 459.7044
2040 | 11 | 14 | 10 | 100.3352 | 177.1809 | 444.0063
2040 | 11 | 14 | 11 | 102.4425 | 174.9456 | 430.262
2040 | 11 | 14 | 12 | 98.3045 | 157.4381 | 442.226
2040 | 11 | 14 | 13 | 99.0254 | 153.0777 | 438.6412
2040 | 11 | 14 | 14 | 100.5515 | 169.5414 | 440.8007
2040 | 11 | 14 | 15 | 105.3176 | 154.0566 | 445.3425
2040 | 11 | 14 | 16 | 112.1457 | 134.2626 | 455.9901
2040 | 11 | 14 | 17 | 118.2998 | 127.8422 | 489.9152
2040 | 11 | 14 | 18 | 121.5624 | 124.4353 | 508.5804
2040 | 11 | 14 | 19 | 118.9509 | 123.0443 | 498.0568
2040 | 11 | 14 | 20 | 106.2099 | 103.5165 | 481.5149
2040 | 11 | 14 | 21 | 92.4111 | 120.86 | 461.313
2040 | 11 | 14 | 22 | 82.8487 | 118.4178 | 441.0516
2040 | 11 | 14 | 23 | 80.8035 | 107.9192 | 417.8627
2040 | 11 | 15 | 0 | 82.5139 | 119.3871 | 405.6488
2040 | 11 | 15 | 1 | 79.1814 | 123.8042 | 392.0462
2040 | 11 | 15 | 2 | 77.6249 | 119.6938 | 384.0351
2040 | 11 | 15 | 3 | 77.8868 | 121.0739 | 379.5769
2040 | 11 | 15 | 4 | 79.8008 | 124.1169 | 378.8296
2040 | 11 | 15 | 5 | 86.0174 | 125.3727 | 379.7311
2040 | 11 | 15 | 6 | 93.5946 | 142.9208 | 381.4633
2040 | 11 | 15 | 7 | 96.4901 | 159.7631 | 411.6112
2040 | 11 | 15 | 8 | 98.6953 | 174.3104 | 452.9719
2040 | 11 | 15 | 9 | 100.4054 | 176.819 | 470.5163
2040 | 11 | 15 | 10 | 98.8236 | 181.1517 | 463.1727
2040 | 11 | 15 | 11 | 100.1468 | 177.1388 | 455.1561
2040 | 11 | 15 | 12 | 102.093 | 154.8942 | 422.0632
2040 | 11 | 15 | 13 | 103.0059 | 150.6226 | 417.9592
2040 | 11 | 15 | 14 | 104.724 | 160.7018 | 420.2762
2040 | 11 | 15 | 15 | 109.7392 | 146.2654 | 425.0885
2040 | 11 | 15 | 16 | 115.9962 | 131.9334 | 435.4188
2040 | 11 | 15 | 17 | 121.3882 | 125.9156 | 472.2828
2040 | 11 | 15 | 18 | 123.6358 | 125.2405 | 508.2245
2040 | 11 | 15 | 19 | 119.6672 | 126.5392 | 498.68
2040 | 11 | 15 | 20 | 105.8004 | 107.0207 | 483.012
2040 | 11 | 15 | 21 | 91.5002 | 124.7642 | 464.1049
2040 | 11 | 15 | 22 | 82.0183 | 123.7381 | 445.2529
2040 | 11 | 15 | 23 | 79.9848 | 112.3559 | 422.3456
2040 | 11 | 16 | 0 | 82.2182 | 124.9783 | 407.4738
2040 | 11 | 16 | 1 | 78.1045 | 123.5002 | 398.4257
2040 | 11 | 16 | 2 | 76.2611 | 118.4957 | 391.0601
2040 | 11 | 16 | 3 | 76.1781 | 119.6217 | 387.4586
2040 | 11 | 16 | 4 | 78.0043 | 122.4904 | 387.346
2040 | 11 | 16 | 5 | 84.0185 | 122.8173 | 388.8427
2040 | 11 | 16 | 6 | 90.7308 | 140.9662 | 389.8508
2040 | 11 | 16 | 7 | 94.0013 | 158.2965 | 421.5553
2040 | 11 | 16 | 8 | 97.3905 | 170.1107 | 462.1403
2040 | 11 | 16 | 9 | 100.5771 | 175.6529 | 474.1844
2040 | 11 | 16 | 10 | 101.1225 | 176.1712 | 459.9749
2040 | 11 | 16 | 11 | 103.6116 | 173.7032 | 445.6438
2040 | 11 | 16 | 12 | 101.323 | 157.6762 | 415.9318
2040 | 11 | 16 | 13 | 102.1283 | 152.9748 | 408.9832
2040 | 11 | 16 | 14 | 103.5477 | 166.9781 | 409.9165
2040 | 11 | 16 | 15 | 107.9658 | 146.4614 | 413.2689
2040 | 11 | 16 | 16 | 113.6806 | 128.0362 | 425.671
2040 | 11 | 16 | 17 | 118.3673 | 121.6601 | 467.761
2040 | 11 | 16 | 18 | 120.4488 | 112.9532 | 511.7806
2040 | 11 | 16 | 19 | 116.0535 | 112.1598 | 510.1422
2040 | 11 | 16 | 20 | 102.3251 | 94.09 | 497.2271
2040 | 11 | 16 | 21 | 88.5906 | 110.5528 | 482.0095
2040 | 11 | 16 | 22 | 80.132 | 108.26 | 467.8115
2040 | 11 | 16 | 23 | 78.5166 | 97.4161 | 449.2207
2040 | 11 | 17 | 0 | 79.1039 | 106.9391 | 433.1255
2040 | 11 | 17 | 1 | 76.5644 | 107.7128 | 420.2577
2040 | 11 | 17 | 2 | 74.3384 | 104.5362 | 411.6471
2040 | 11 | 17 | 3 | 73.9691 | 106.2933 | 406.7154
2040 | 11 | 17 | 4 | 75.0339 | 111.4654 | 406.0965
2040 | 11 | 17 | 5 | 79.2791 | 109.8097 | 405.7058
2040 | 11 | 17 | 6 | 83.303 | 119.8683 | 399.3527
2040 | 11 | 17 | 7 | 85.4514 | 122.4758 | 416.6655
2040 | 11 | 17 | 8 | 91.0783 | 129.1556 | 450.3197
2040 | 11 | 17 | 9 | 98.6852 | 137.7087 | 474.0824
2040 | 11 | 17 | 10 | 101.9104 | 142.0943 | 472.6922
2040 | 11 | 17 | 11 | 105.7487 | 139.3981 | 464.9255
2040 | 11 | 17 | 12 | 100.3919 | 124.2583 | 454.843
2040 | 11 | 17 | 13 | 100.529 | 117.8901 | 447.7439
2040 | 11 | 17 | 14 | 101.4027 | 139.88 | 447.1561
2040 | 11 | 17 | 15 | 105.1491 | 123.5838 | 451.6128
2040 | 11 | 17 | 16 | 110.8677 | 99.5471 | 462.9764
2040 | 11 | 17 | 17 | 115.8864 | 101.5368 | 499.3468
2040 | 11 | 17 | 18 | 116.4463 | 98.8918 | 519.0547
2040 | 11 | 17 | 19 | 111.9428 | 99.2042 | 510.8993
2040 | 11 | 17 | 20 | 97.9392 | 78.8739 | 488.6862
2040 | 11 | 17 | 21 | 84.2532 | 98.451 | 467.7909
2040 | 11 | 17 | 22 | 76.5624 | 94.6898 | 454.4313
2040 | 11 | 17 | 23 | 76.4551 | 95.2443 | 439.3817
2040 | 11 | 18 | 0 | 80.1324 | 110.4907 | 426.7843
2040 | 11 | 18 | 1 | 75.7381 | 110.3303 | 407.016
2040 | 11 | 18 | 2 | 73.4643 | 107.2416 | 397.5115
2040 | 11 | 18 | 3 | 72.851 | 109.6084 | 391.4429
2040 | 11 | 18 | 4 | 73.1726 | 115.7802 | 389.4526
2040 | 11 | 18 | 5 | 76.3572 | 114.0021 | 386.9639
2040 | 11 | 18 | 6 | 78.5046 | 121.032 | 375.2897
2040 | 11 | 18 | 7 | 79.7263 | 122.0516 | 388.9329
2040 | 11 | 18 | 8 | 85.4585 | 123.1417 | 425.3434
2040 | 11 | 18 | 9 | 93.0456 | 127.6409 | 459.2189
2040 | 11 | 18 | 10 | 96.8491 | 131.0273 | 466.0062
2040 | 11 | 18 | 11 | 101.0816 | 127.3211 | 463.7843
2040 | 11 | 18 | 12 | 101.5466 | 113.9461 | 449.2385
2040 | 11 | 18 | 13 | 102.8552 | 111.3175 | 445.4388
2040 | 11 | 18 | 14 | 104.6099 | 135.0552 | 446.5619
2040 | 11 | 18 | 15 | 109.1903 | 119.7362 | 451.8176
2040 | 11 | 18 | 16 | 115.1989 | 98.1019 | 463.1767
2040 | 11 | 18 | 17 | 120.1701 | 101.569 | 498.9268
2040 | 11 | 18 | 18 | 120.149 | 107.5271 | 511.8987
2040 | 11 | 18 | 19 | 114.4745 | 108.2371 | 498.9982
2040 | 11 | 18 | 20 | 99.7307 | 91.8657 | 475.8109
2040 | 11 | 18 | 21 | 85.0395 | 108.2405 | 451.7756
2040 | 11 | 18 | 22 | 75.9878 | 108.7346 | 432.7263
2040 | 11 | 18 | 23 | 74.8005 | 104.3484 | 412.123
2040 | 11 | 19 | 0 | 76.5124 | 117.3576 | 402.2908
2040 | 11 | 19 | 1 | 73.9568 | 118.6197 | 382.2697
2040 | 11 | 19 | 2 | 72.4002 | 116.6435 | 373.9301
2040 | 11 | 19 | 3 | 72.611 | 119.9977 | 368.8614
2040 | 11 | 19 | 4 | 74.5118 | 124.3724 | 367.6449
2040 | 11 | 19 | 5 | 80.661 | 125.9287 | 368.1856
2040 | 11 | 19 | 6 | 87.7159 | 149.745 | 367.5244
2040 | 11 | 19 | 7 | 91.3764 | 168.0168 | 397.9115
2040 | 11 | 19 | 8 | 94.8291 | 185.9451 | 441.5302
2040 | 11 | 19 | 9 | 97.8926 | 189.6454 | 461.5867
2040 | 11 | 19 | 10 | 98.6487 | 191.3758 | 455.8036
2040 | 11 | 19 | 11 | 101.4556 | 186.8099 | 449.4694
2040 | 11 | 19 | 12 | 101.4868 | 167.8644 | 441.8934
2040 | 11 | 19 | 13 | 102.685 | 161.5268 | 439.2454
2040 | 11 | 19 | 14 | 104.6293 | 172.8763 | 441.1162
2040 | 11 | 19 | 15 | 109.5703 | 157.0762 | 445.1491
2040 | 11 | 19 | 16 | 116.2787 | 140.4212 | 452.7924
2040 | 11 | 19 | 17 | 122.1037 | 140.2388 | 484.2309
2040 | 11 | 19 | 18 | 122.3143 | 129.0595 | 502.3302
2040 | 11 | 19 | 19 | 117.1486 | 130.6669 | 487.9453
2040 | 11 | 19 | 20 | 103.0937 | 112.0264 | 469.3059
2040 | 11 | 19 | 21 | 88.0635 | 126.1863 | 448.0719
2040 | 11 | 19 | 22 | 78.1873 | 123.404 | 428.2872
2040 | 11 | 19 | 23 | 75.8147 | 116.2597 | 405.2747
2040 | 11 | 20 | 0 | 79.4608 | 123.6593 | 389.9153
2040 | 11 | 20 | 1 | 74.7418 | 123.4117 | 368.7374
2040 | 11 | 20 | 2 | 72.9538 | 119.8175 | 360.0899
2040 | 11 | 20 | 3 | 72.8807 | 120.3027 | 354.6652
2040 | 11 | 20 | 4 | 74.8329 | 122.6132 | 352.9711
2040 | 11 | 20 | 5 | 80.9652 | 122.9161 | 353.0046
2040 | 11 | 20 | 6 | 88.0821 | 140.6691 | 354.7943
2040 | 11 | 20 | 7 | 91.586 | 157.9143 | 385.6061
2040 | 11 | 20 | 8 | 95.1572 | 171.3817 | 429.8568
2040 | 11 | 20 | 9 | 98.5442 | 174.0408 | 450.2173
2040 | 11 | 20 | 10 | 99.2313 | 175.2952 | 445.1331
2040 | 11 | 20 | 11 | 102.1086 | 177.5006 | 438.3734
2040 | 11 | 20 | 12 | 102.1719 | 159.5457 | 425.7187
2040 | 11 | 20 | 13 | 103.591 | 154.9346 | 422.3828
2040 | 11 | 20 | 14 | 105.7289 | 166.3253 | 424.6587
2040 | 11 | 20 | 15 | 110.8948 | 151.1735 | 430.1185
2040 | 11 | 20 | 16 | 117.5969 | 136.1922 | 440.646
2040 | 11 | 20 | 17 | 123.6474 | 133.1987 | 473.9377
2040 | 11 | 20 | 18 | 124.3151 | 124.4064 | 492.2746
2040 | 11 | 20 | 19 | 119.8789 | 123.9564 | 481.1048
2040 | 11 | 20 | 20 | 106.0282 | 105.6862 | 464.861
2040 | 11 | 20 | 21 | 91.5876 | 120.9273 | 445.707
2040 | 11 | 20 | 22 | 82.0026 | 118.748 | 426.956
2040 | 11 | 20 | 23 | 79.8311 | 110.3754 | 404.3903
2040 | 11 | 21 | 0 | 80.541 | 120.7426 | 392.225
2040 | 11 | 21 | 1 | 76.8777 | 121.1416 | 367.785
2040 | 11 | 21 | 2 | 75.0988 | 117.3387 | 359.4333
2040 | 11 | 21 | 3 | 74.942 | 117.7178 | 353.7552
2040 | 11 | 21 | 4 | 76.8389 | 119.8673 | 352.2281
2040 | 11 | 21 | 5 | 82.9091 | 120.2726 | 352.3326
2040 | 11 | 21 | 6 | 90.3653 | 136.7211 | 350.287
2040 | 11 | 21 | 7 | 93.881 | 154.3194 | 380.8257
2040 | 11 | 21 | 8 | 97.1163 | 168.5451 | 425.8324
2040 | 11 | 21 | 9 | 100.285 | 174.6455 | 448.7937
2040 | 11 | 21 | 10 | 100.813 | 176.2078 | 446.2558
2040 | 11 | 21 | 11 | 103.5344 | 173.3269 | 441.0028
2040 | 11 | 21 | 12 | 104.041 | 156.0311 | 434.1429
2040 | 11 | 21 | 13 | 105.3284 | 152.0009 | 432.8397
2040 | 11 | 21 | 14 | 107.4116 | 165.4273 | 436.2241
2040 | 11 | 21 | 15 | 112.5303 | 151.4215 | 441.6297
2040 | 11 | 21 | 16 | 119.2618 | 134.0239 | 450.7396
2040 | 11 | 21 | 17 | 125.0091 | 127.7798 | 482.8812
2040 | 11 | 21 | 18 | 125.4945 | 125.9213 | 496.2994
2040 | 11 | 21 | 19 | 120.9319 | 122.7947 | 483.973
2040 | 11 | 21 | 20 | 107.3493 | 104.5793 | 467.4685
2040 | 11 | 21 | 21 | 92.7165 | 120.171 | 448.4726
2040 | 11 | 21 | 22 | 82.912 | 117.8988 | 429.1774
2040 | 11 | 21 | 23 | 80.3782 | 111.7857 | 405.9602
2040 | 11 | 22 | 0 | 82.4749 | 122.3842 | 392.0382
2040 | 11 | 22 | 1 | 78.9981 | 121.167 | 369.0395
2040 | 11 | 22 | 2 | 77.1446 | 118.2112 | 360.2395
2040 | 11 | 22 | 3 | 77.01 | 119.5107 | 354.825
2040 | 11 | 22 | 4 | 78.7549 | 121.7704 | 353.5002
2040 | 11 | 22 | 5 | 84.5779 | 122.9566 | 353.9052
2040 | 11 | 22 | 6 | 91.5694 | 143.4654 | 352.9436
2040 | 11 | 22 | 7 | 94.9642 | 160.4512 | 383.651
2040 | 11 | 22 | 8 | 98.2719 | 175.3388 | 428.4696
2040 | 11 | 22 | 9 | 101.4111 | 180.847 | 451.3745
2040 | 11 | 22 | 10 | 102.004 | 185.9498 | 447.9024
2040 | 11 | 22 | 11 | 104.6351 | 180.5644 | 442.6538
2040 | 11 | 22 | 12 | 104.9877 | 159.5438 | 433.012
2040 | 11 | 22 | 13 | 106.1911 | 154.779 | 431.5537
2040 | 11 | 22 | 14 | 108.3191 | 164.1119 | 435.4053
2040 | 11 | 22 | 15 | 113.5274 | 148.6206 | 442.2381
2040 | 11 | 22 | 16 | 119.8961 | 136.3098 | 451.7942
2040 | 11 | 22 | 17 | 125.3994 | 132.1877 | 483.2082
2040 | 11 | 22 | 18 | 126.1289 | 130.3198 | 495.0944
2040 | 11 | 22 | 19 | 121.9926 | 129.7207 | 483.3294
2040 | 11 | 22 | 20 | 108.5431 | 110.6643 | 467.2471
2040 | 11 | 22 | 21 | 94.3148 | 125.9601 | 448.2342
2040 | 11 | 22 | 22 | 84.831 | 124.4265 | 429.4651
2040 | 11 | 22 | 23 | 82.487 | 116.717 | 406.392
2040 | 11 | 23 | 0 | 82.7423 | 123.3894 | 395.1709
2040 | 11 | 23 | 1 | 81.0464 | 128.6361 | 371.7043
2040 | 11 | 23 | 2 | 79.1368 | 123.8252 | 362.3005
2040 | 11 | 23 | 3 | 79.0142 | 124.8628 | 356.6246
2040 | 11 | 23 | 4 | 80.6299 | 128.4242 | 355.2611
2040 | 11 | 23 | 5 | 86.4045 | 128.3453 | 355.2855
2040 | 11 | 23 | 6 | 93.639 | 146.2754 | 352.719
2040 | 11 | 23 | 7 | 96.7713 | 161.5296 | 383.4937
2040 | 11 | 23 | 8 | 99.6359 | 172.1947 | 429.5884
2040 | 11 | 23 | 9 | 101.5882 | 175.7696 | 454.1148
2040 | 11 | 23 | 10 | 100.2133 | 176.8418 | 450.9845
2040 | 11 | 23 | 11 | 101.4637 | 173.9999 | 443.8359
2040 | 11 | 23 | 12 | 99.3025 | 157.164 | 435.7778
2040 | 11 | 23 | 13 | 99.5761 | 151.6471 | 434.6581
2040 | 11 | 23 | 14 | 100.8454 | 162.6102 | 438.0907
2040 | 11 | 23 | 15 | 105.0746 | 141.9549 | 443.5548
2040 | 11 | 23 | 16 | 111.4072 | 126.8887 | 450.5822
2040 | 11 | 23 | 17 | 117.5466 | 123.5797 | 479.6952
2040 | 11 | 23 | 18 | 121.4604 | 121.3556 | 486.4827
2040 | 11 | 23 | 19 | 118.3689 | 120.1019 | 476.7539
2040 | 11 | 23 | 20 | 106.1198 | 103.156 | 460.434
2040 | 11 | 23 | 21 | 92.9131 | 118.5593 | 443.2138
2040 | 11 | 23 | 22 | 84.4663 | 116.8367 | 428.6422
2040 | 11 | 23 | 23 | 82.7631 | 106.1411 | 409.4671
2040 | 11 | 24 | 0 | 83.9531 | 116.0201 | 393.8076
2040 | 11 | 24 | 1 | 79.4937 | 109.7417 | 373.6383
2040 | 11 | 24 | 2 | 76.7286 | 106.7402 | 363.4719
2040 | 11 | 24 | 3 | 75.8674 | 108.27 | 356.7807
2040 | 11 | 24 | 4 | 76.3081 | 111.9072 | 354.5149
2040 | 11 | 24 | 5 | 79.8268 | 109.8292 | 351.8281
2040 | 11 | 24 | 6 | 82.759 | 120.2429 | 341.8727
2040 | 11 | 24 | 7 | 84.67 | 123.4361 | 360.9868
2040 | 11 | 24 | 8 | 90.6079 | 129.977 | 406.0575
2040 | 11 | 24 | 9 | 98.0781 | 137.3152 | 440.4597
2040 | 11 | 24 | 10 | 101.2953 | 142.5918 | 444.8378
2040 | 11 | 24 | 11 | 105.0936 | 138.4723 | 442.7495
2040 | 11 | 24 | 12 | 105.6711 | 120.4362 | 419.7937
2040 | 11 | 24 | 13 | 106.3051 | 115.1804 | 414.7282
2040 | 11 | 24 | 14 | 107.4721 | 132.1808 | 414.54
2040 | 11 | 24 | 15 | 111.1411 | 114.5386 | 420.1739
2040 | 11 | 24 | 16 | 116.2132 | 94.0393 | 432.3468
2040 | 11 | 24 | 17 | 120.5828 | 96.094 | 469.7698
2040 | 11 | 24 | 18 | 120.0506 | 98.4415 | 478.6682
2040 | 11 | 24 | 19 | 114.1107 | 97.7876 | 469.7185
2040 | 11 | 24 | 20 | 99.3125 | 78.6032 | 449.5715
2040 | 11 | 24 | 21 | 85.3929 | 97.4623 | 430.9694
2040 | 11 | 24 | 22 | 77.5634 | 95.7926 | 418.99
2040 | 11 | 24 | 23 | 77.0337 | 95.0599 | 404.1228
2040 | 11 | 25 | 0 | 78.7721 | 108.1184 | 395.985
2040 | 11 | 25 | 1 | 78.3483 | 107.2316 | 376.4395
2040 | 11 | 25 | 2 | 76.2631 | 104.6433 | 366.7208
2040 | 11 | 25 | 3 | 75.8853 | 106.7707 | 360.3658
2040 | 11 | 25 | 4 | 76.7703 | 111.2214 | 358.3102
2040 | 11 | 25 | 5 | 80.5288 | 109.0281 | 355.1414
2040 | 11 | 25 | 6 | 83.666 | 119.3978 | 341.4525
2040 | 11 | 25 | 7 | 84.9544 | 120.862 | 356.6002
2040 | 11 | 25 | 8 | 89.9645 | 121.49 | 397.5905
2040 | 11 | 25 | 9 | 97.3569 | 125.4077 | 429.4684
2040 | 11 | 25 | 10 | 100.8588 | 130.4028 | 433.2762
2040 | 11 | 25 | 11 | 104.9393 | 128.0712 | 429.8431
2040 | 11 | 25 | 12 | 106.8262 | 114.4117 | 433.7127
2040 | 11 | 25 | 13 | 107.8523 | 110.6972 | 432.5088
2040 | 11 | 25 | 14 | 109.8426 | 133.9103 | 434.6973
2040 | 11 | 25 | 15 | 114.5308 | 118.034 | 441.8293
2040 | 11 | 25 | 16 | 120.9989 | 98.1277 | 453.6461
2040 | 11 | 25 | 17 | 127.4514 | 105.0514 | 488.9269
2040 | 11 | 25 | 18 | 127.3956 | 108.7483 | 513.0588
2040 | 11 | 25 | 19 | 123.0956 | 107.867 | 494.2113
2040 | 11 | 25 | 20 | 109.1944 | 90.7103 | 469.8468
2040 | 11 | 25 | 21 | 94.7735 | 106.8557 | 447.1384
2040 | 11 | 25 | 22 | 85.7018 | 106.2319 | 429.2335
2040 | 11 | 25 | 23 | 84.5451 | 102.8802 | 407.8199
2040 | 11 | 26 | 0 | 87.8961 | 113.6895 | 386.8861
2040 | 11 | 26 | 1 | 82.1898 | 122.1008 | 367.2223
2040 | 11 | 26 | 2 | 80.5614 | 120.6268 | 358.6705
2040 | 11 | 26 | 3 | 80.7014 | 124.099 | 353.2701
2040 | 11 | 26 | 4 | 82.5617 | 128.9205 | 352.0597
2040 | 11 | 26 | 5 | 88.5 | 130.1397 | 352.6766
2040 | 11 | 26 | 6 | 94.8329 | 141.8929 | 349.7589
2040 | 11 | 26 | 7 | 97.9922 | 158.6923 | 380.853
2040 | 11 | 26 | 8 | 101.214 | 179.172 | 427.2065
2040 | 11 | 26 | 9 | 104.0609 | 184.9189 | 451.9216
2040 | 11 | 26 | 10 | 104.2639 | 189.655 | 449.4068
2040 | 11 | 26 | 11 | 106.6197 | 178.5143 | 444.8165
2040 | 11 | 26 | 12 | 106.0411 | 165.6529 | 433.0398
2040 | 11 | 26 | 13 | 107.0303 | 160.1183 | 430.4627
2040 | 11 | 26 | 14 | 108.6871 | 169.6358 | 432.8679
2040 | 11 | 26 | 15 | 113.5852 | 156.4143 | 438.625
2040 | 11 | 26 | 16 | 120.1525 | 139.5469 | 448.5924
2040 | 11 | 26 | 17 | 126.2128 | 139.0359 | 481.7712
2040 | 11 | 26 | 18 | 130.5676 | 133.1053 | 499.9238
2040 | 11 | 26 | 19 | 125.7787 | 133.8945 | 485.4425
2040 | 11 | 26 | 20 | 111.3063 | 116.7971 | 466.7898
2040 | 11 | 26 | 21 | 96.773 | 132.031 | 445.9142
2040 | 11 | 26 | 22 | 86.9855 | 130.9017 | 426.6243
2040 | 11 | 26 | 23 | 84.6489 | 123.21 | 403.7347
2040 | 11 | 27 | 0 | 84.1539 | 135.6305 | 388.3137
2040 | 11 | 27 | 1 | 81.8394 | 124.6815 | 372.352
2040 | 11 | 27 | 2 | 79.6896 | 122.5601 | 363.8722
2040 | 11 | 27 | 3 | 79.3102 | 124.0338 | 358.7108
2040 | 11 | 27 | 4 | 80.7977 | 124.8202 | 357.406
2040 | 11 | 27 | 5 | 86.3853 | 126.1852 | 357.9146
2040 | 11 | 27 | 6 | 92.3353 | 145.1056 | 357.0755
2040 | 11 | 27 | 7 | 95.4253 | 161.5551 | 388.4862
2040 | 11 | 27 | 8 | 98.2189 | 174.8401 | 435.2014
2040 | 11 | 27 | 9 | 100.0096 | 178.4935 | 459.0222
2040 | 11 | 27 | 10 | 99.6918 | 180.1271 | 455.6048
2040 | 11 | 27 | 11 | 101.8597 | 179.1663 | 449.066
2040 | 11 | 27 | 12 | 100.3658 | 164.252 | 437.4535
2040 | 11 | 27 | 13 | 100.9996 | 160.1066 | 434.5335
2040 | 11 | 27 | 14 | 102.717 | 170.3158 | 437.1892
2040 | 11 | 27 | 15 | 107.072 | 153.1534 | 444.0619
2040 | 11 | 27 | 16 | 113.8084 | 138.7584 | 456.3174
2040 | 11 | 27 | 17 | 121.2816 | 136.7999 | 490.4051
2040 | 11 | 27 | 18 | 127.3849 | 125.7511 | 510.9226
2040 | 11 | 27 | 19 | 123.0427 | 124.6022 | 498.5029
2040 | 11 | 27 | 20 | 109.8483 | 107.5688 | 481.6568
2040 | 11 | 27 | 21 | 95.4413 | 121.8528 | 462.4404
2040 | 11 | 27 | 22 | 85.6618 | 119.4161 | 443.7475
2040 | 11 | 27 | 23 | 83.1615 | 113.9709 | 420.7448
2040 | 11 | 28 | 0 | 85.6023 | 120.6592 | 406.7085
2040 | 11 | 28 | 1 | 80.5649 | 126.4124 | 379.2031
2040 | 11 | 28 | 2 | 78.6142 | 123.0139 | 370.0582
2040 | 11 | 28 | 3 | 78.4249 | 124.1136 | 363.8101
2040 | 11 | 28 | 4 | 80.2429 | 126.5613 | 361.9896
2040 | 11 | 28 | 5 | 86.3211 | 127.0347 | 361.5429
2040 | 11 | 28 | 6 | 92.9366 | 144.3726 | 358.7815
2040 | 11 | 28 | 7 | 96.2416 | 160.1655 | 387.7827
2040 | 11 | 28 | 8 | 99.9666 | 175.3738 | 431.747
2040 | 11 | 28 | 9 | 103.7737 | 179.0056 | 453.858
2040 | 11 | 28 | 10 | 104.6662 | 182.7415 | 450.2461
2040 | 11 | 28 | 11 | 107.5624 | 178.6853 | 444.5205
2040 | 11 | 28 | 12 | 107.4929 | 163.5187 | 429.07
2040 | 11 | 28 | 13 | 108.6291 | 157.8874 | 426.5715
2040 | 11 | 28 | 14 | 110.6593 | 167.3424 | 428.8185
2040 | 11 | 28 | 15 | 115.7915 | 156.4575 | 433.6122
2040 | 11 | 28 | 16 | 122.6514 | 139.6543 | 443.301
2040 | 11 | 28 | 17 | 128.7217 | 138.962 | 477.5882
2040 | 11 | 28 | 18 | 129.3168 | 135.7395 | 497.351
2040 | 11 | 28 | 19 | 124.7797 | 135.3122 | 483.9941
2040 | 11 | 28 | 20 | 111.058 | 118.8878 | 467.0916
2040 | 11 | 28 | 21 | 96.6359 | 135.1083 | 447.9846
2040 | 11 | 28 | 22 | 86.7575 | 133.9803 | 428.7627
2040 | 11 | 28 | 23 | 84.2728 | 124.3286 | 405.2531
2040 | 11 | 29 | 0 | 86.5199 | 133.1652 | 390.1721
2040 | 11 | 29 | 1 | 83.1344 | 132.5446 | 373.1677
2040 | 11 | 29 | 2 | 81.2426 | 130.1172 | 364.1519
2040 | 11 | 29 | 3 | 81.1136 | 130.5715 | 358.9734
2040 | 11 | 29 | 4 | 82.88 | 132.4481 | 357.9946
2040 | 11 | 29 | 5 | 88.6907 | 133.6303 | 358.7744
2040 | 11 | 29 | 6 | 95.2112 | 148.4874 | 356.1553
2040 | 11 | 29 | 7 | 98.518 | 164.2817 | 387.2037
2040 | 11 | 29 | 8 | 102.3276 | 179.2728 | 434.3529
2040 | 11 | 29 | 9 | 106.0441 | 186.0124 | 460.1145
2040 | 11 | 29 | 10 | 106.9035 | 190.8069 | 458.2381
2040 | 11 | 29 | 11 | 109.6023 | 184.8518 | 453.4407
2040 | 11 | 29 | 12 | 109.214 | 171.2639 | 425.2977
2040 | 11 | 29 | 13 | 110.2482 | 166.366 | 423.0745
2040 | 11 | 29 | 14 | 112.414 | 173.8455 | 426.7468
2040 | 11 | 29 | 15 | 117.7184 | 158.3006 | 433.811
2040 | 11 | 29 | 16 | 124.3412 | 145.9475 | 445.8148
2040 | 11 | 29 | 17 | 130.2412 | 144.5655 | 482.3071
2040 | 11 | 29 | 18 | 128.3124 | 135.0682 | 515.1823
2040 | 11 | 29 | 19 | 125.3777 | 134.2406 | 503.351
2040 | 11 | 29 | 20 | 112.7399 | 116.7418 | 487.4892
2040 | 11 | 29 | 21 | 99.0613 | 129.028 | 469.38
2040 | 11 | 29 | 22 | 89.6137 | 126.6261 | 451.0041
2040 | 11 | 29 | 23 | 87.4357 | 123.3349 | 427.6059
2040 | 11 | 30 | 0 | 87.9523 | 132.6229 | 409.0764
2040 | 11 | 30 | 1 | 87.5595 | 126.9861 | 397.4133
2040 | 11 | 30 | 2 | 85.7889 | 122.8112 | 389.374
2040 | 11 | 30 | 3 | 85.8 | 123.1757 | 385.2121
2040 | 11 | 30 | 4 | 87.4775 | 125.456 | 384.9666
2040 | 11 | 30 | 5 | 93.2341 | 125.1061 | 386.024
2040 | 11 | 30 | 6 | 98.4144 | 144.0835 | 381.7277
2040 | 11 | 30 | 7 | 101.8982 | 159.6304 | 413.1682
2040 | 11 | 30 | 8 | 106.3774 | 172.8316 | 456.3976
2040 | 11 | 30 | 9 | 110.3002 | 178.8684 | 470.8786
2040 | 11 | 30 | 10 | 111.0929 | 180.1011 | 456.663
2040 | 11 | 30 | 11 | 113.424 | 178.0323 | 442.8566
2040 | 11 | 30 | 12 | 111.904 | 161.3978 | 442.2877
2040 | 11 | 30 | 13 | 112.3295 | 157.0274 | 437.5805
2040 | 11 | 30 | 14 | 114.064 | 166.3677 | 439.0354
2040 | 11 | 30 | 15 | 118.3482 | 145.018 | 443.7171
2040 | 11 | 30 | 16 | 124.3922 | 129.226 | 454.6662
2040 | 11 | 30 | 17 | 130.1867 | 125.7562 | 492.4477
2040 | 11 | 30 | 18 | 131.8066 | 115.7907 | 514.515
2040 | 11 | 30 | 19 | 127.7819 | 114.7617 | 510.153
2040 | 11 | 30 | 20 | 114.5919 | 99.2508 | 496.8648
2040 | 11 | 30 | 21 | 101.014 | 113.6559 | 481.9012
2040 | 11 | 30 | 22 | 92.367 | 111.4949 | 467.8815
2040 | 11 | 30 | 23 | 90.3203 | 103.3636 | 448.6337
2040 | 12 | 1 | 0 | 91.368 | 110.4379 | 433.4726
2040 | 12 | 1 | 1 | 86.1987 | 103.662 | 407.0358
2040 | 12 | 1 | 2 | 83.4078 | 100.1116 | 396.3595
2040 | 12 | 1 | 3 | 82.8014 | 101.2521 | 389.6652
2040 | 12 | 1 | 4 | 83.6087 | 107.0227 | 387.3745
2040 | 12 | 1 | 5 | 87.877 | 104.468 | 384.8532
2040 | 12 | 1 | 6 | 90.5493 | 117.2447 | 379.6959
2040 | 12 | 1 | 7 | 91.8998 | 121.1746 | 397.528
2040 | 12 | 1 | 8 | 96.8317 | 116.4102 | 439.0208
2040 | 12 | 1 | 9 | 103.878 | 121.7375 | 473.711
2040 | 12 | 1 | 10 | 107.2815 | 124.2231 | 480.5824
2040 | 12 | 1 | 11 | 110.7569 | 128.2054 | 479.2061
2040 | 12 | 1 | 12 | 110.7744 | 119.1675 | 470.6014
2040 | 12 | 1 | 13 | 111.7136 | 113.6472 | 462.5735
2040 | 12 | 1 | 14 | 112.5791 | 125.7787 | 463.2115
2040 | 12 | 1 | 15 | 116.2102 | 109.3584 | 470.2891
2040 | 12 | 1 | 16 | 121.1439 | 94.4426 | 478.9497
2040 | 12 | 1 | 17 | 125.5224 | 96.9608 | 510.7472
2040 | 12 | 1 | 18 | 125.2308 | 97.6912 | 526.102
2040 | 12 | 1 | 19 | 119.7817 | 92.818 | 509.6896
2040 | 12 | 1 | 20 | 104.7308 | 76.2704 | 485.0788
2040 | 12 | 1 | 21 | 90.1729 | 96.7085 | 462.5327
2040 | 12 | 1 | 22 | 82.023 | 96.1546 | 448.0859
2040 | 12 | 1 | 23 | 80.5877 | 97.2688 | 429.238
2040 | 12 | 2 | 0 | 81.7709 | 107.9219 | 417.2076
2040 | 12 | 2 | 1 | 77.1367 | 114.12 | 410.7743
2040 | 12 | 2 | 2 | 74.6326 | 110.3063 | 401.9806
2040 | 12 | 2 | 3 | 73.9906 | 110.7985 | 396.3434
2040 | 12 | 2 | 4 | 74.8001 | 117.0139 | 395.3982
2040 | 12 | 2 | 5 | 78.701 | 114.2091 | 394.9179
2040 | 12 | 2 | 6 | 81.7702 | 122.0094 | 383.2867
2040 | 12 | 2 | 7 | 82.7854 | 126.2132 | 399.8378
2040 | 12 | 2 | 8 | 88.0476 | 113.7593 | 438.7404
2040 | 12 | 2 | 9 | 96.3334 | 115.4389 | 475.7958
2040 | 12 | 2 | 10 | 101.2873 | 118.1523 | 485.4603
2040 | 12 | 2 | 11 | 105.7815 | 125.3315 | 486.9143
2040 | 12 | 2 | 12 | 106.3833 | 110.6944 | 475.4558
2040 | 12 | 2 | 13 | 108.0658 | 108.1118 | 470.497
2040 | 12 | 2 | 14 | 109.7219 | 129.309 | 472.9275
2040 | 12 | 2 | 15 | 114.499 | 114.1931 | 479.1069
2040 | 12 | 2 | 16 | 120.8871 | 97.3486 | 492.2083
2040 | 12 | 2 | 17 | 126.3207 | 104.2713 | 531.7287
2040 | 12 | 2 | 18 | 127.4441 | 105.4332 | 551.1923
2040 | 12 | 2 | 19 | 121.6548 | 99.0729 | 543.1939
2040 | 12 | 2 | 20 | 106.3705 | 84.0506 | 522.4856
2040 | 12 | 2 | 21 | 91.1486 | 102.3452 | 500.1055
2040 | 12 | 2 | 22 | 81.9844 | 103.6188 | 482.4001
2040 | 12 | 2 | 23 | 80.0093 | 102.8208 | 460.6613
2040 | 12 | 3 | 0 | 81.3883 | 120.2856 | 448.2022
2040 | 12 | 3 | 1 | 79.5244 | 115.1058 | 420.8221
2040 | 12 | 3 | 2 | 77.9371 | 112.3514 | 412.8448
2040 | 12 | 3 | 3 | 78.4334 | 115.2081 | 408.5679
2040 | 12 | 3 | 4 | 80.5841 | 122.7756 | 408.1538
2040 | 12 | 3 | 5 | 87.3201 | 122.8201 | 409.1602
2040 | 12 | 3 | 6 | 94.267 | 144.279 | 410.995
2040 | 12 | 3 | 7 | 98.2165 | 163.0369 | 441.1242
2040 | 12 | 3 | 8 | 102.508 | 174.273 | 485.4987
2040 | 12 | 3 | 9 | 106.5498 | 177.9479 | 506.0801
2040 | 12 | 3 | 10 | 107.7939 | 179.9269 | 499.6756
2040 | 12 | 3 | 11 | 110.4157 | 179.3968 | 492.7604
2040 | 12 | 3 | 12 | 107.479 | 162.763 | 479.9349
2040 | 12 | 3 | 13 | 108.7561 | 157.4303 | 472.9103
2040 | 12 | 3 | 14 | 110.4004 | 171.5249 | 473.8105
2040 | 12 | 3 | 15 | 115.4592 | 157.0067 | 477.3129
2040 | 12 | 3 | 16 | 122.6778 | 140.1928 | 483.3322
2040 | 12 | 3 | 17 | 129.3547 | 138.4688 | 516.732
2040 | 12 | 3 | 18 | 129.7768 | 129.5391 | 539.5331
2040 | 12 | 3 | 19 | 126.606 | 122.5839 | 527.0537
2040 | 12 | 3 | 20 | 113.1391 | 105.954 | 509.5586
2040 | 12 | 3 | 21 | 98.8033 | 121.0249 | 488.7331
2040 | 12 | 3 | 22 | 88.9273 | 120.0124 | 468.7362
2040 | 12 | 3 | 23 | 86.1446 | 116.7558 | 442.981
2040 | 12 | 4 | 0 | 87.2925 | 129.4035 | 427.3574
2040 | 12 | 4 | 1 | 84.0855 | 123.7229 | 396.6877
2040 | 12 | 4 | 2 | 82.2925 | 119.6363 | 386.4942
2040 | 12 | 4 | 3 | 82.4688 | 121.1083 | 380.0519
2040 | 12 | 4 | 4 | 84.3397 | 127.3471 | 377.6138
2040 | 12 | 4 | 5 | 90.6554 | 127.0123 | 377.0489
2040 | 12 | 4 | 6 | 96.6528 | 148.6722 | 377.5986
2040 | 12 | 4 | 7 | 100.2427 | 166.8349 | 406.3049
2040 | 12 | 4 | 8 | 103.7856 | 173.3076 | 449.1511
2040 | 12 | 4 | 9 | 106.8567 | 175.9272 | 470.7247
2040 | 12 | 4 | 10 | 107.0964 | 179.3391 | 468.6037
2040 | 12 | 4 | 11 | 109.1403 | 183.2807 | 464.5186
2040 | 12 | 4 | 12 | 108.0396 | 166.3564 | 450.3989
2040 | 12 | 4 | 13 | 109.3831 | 161.5024 | 445.7631
2040 | 12 | 4 | 14 | 111.1303 | 175.6494 | 448.3107
2040 | 12 | 4 | 15 | 116.1696 | 161.7987 | 452.9436
2040 | 12 | 4 | 16 | 123.282 | 146.1069 | 459.2751
2040 | 12 | 4 | 17 | 129.9613 | 145.5298 | 489.4707
2040 | 12 | 4 | 18 | 131.896 | 136.426 | 501.2125
2040 | 12 | 4 | 19 | 127.8537 | 128.3058 | 488.3329
2040 | 12 | 4 | 20 | 113.9956 | 112.6216 | 471.3067
2040 | 12 | 4 | 21 | 99.2732 | 126.7458 | 450.4559
2040 | 12 | 4 | 22 | 89.3668 | 125.7218 | 430.4745
2040 | 12 | 4 | 23 | 86.4044 | 122.7838 | 405.0767
2040 | 12 | 5 | 0 | 87.7104 | 133.7117 | 395.5101
2040 | 12 | 5 | 1 | 84.6925 | 129.3045 | 384.0875
2040 | 12 | 5 | 2 | 82.8716 | 124.3725 | 376.0186
2040 | 12 | 5 | 3 | 82.9628 | 124.5645 | 371.6248
2040 | 12 | 5 | 4 | 84.8735 | 130.2188 | 371.3505
2040 | 12 | 5 | 5 | 91.3021 | 130.0042 | 372.9332
2040 | 12 | 5 | 6 | 97.9217 | 152.3383 | 373.3178
2040 | 12 | 5 | 7 | 101.5199 | 170.2656 | 404.6432
2040 | 12 | 5 | 8 | 104.9123 | 175.1131 | 451.9035
2040 | 12 | 5 | 9 | 108.0337 | 178.7276 | 477.3753
2040 | 12 | 5 | 10 | 108.5558 | 178.5526 | 476.6141
2040 | 12 | 5 | 11 | 110.7298 | 183.2092 | 472.1538
2040 | 12 | 5 | 12 | 107.3198 | 166.163 | 428.7945
2040 | 12 | 5 | 13 | 108.3077 | 160.6555 | 421.8807
2040 | 12 | 5 | 14 | 109.8128 | 173.0832 | 424.4898
2040 | 12 | 5 | 15 | 114.5203 | 158.8758 | 429.0473
2040 | 12 | 5 | 16 | 121.6176 | 143.1933 | 441.0161
2040 | 12 | 5 | 17 | 128.3632 | 141.9117 | 483.6183
2040 | 12 | 5 | 18 | 131.407 | 132.807 | 514.0626
2040 | 12 | 5 | 19 | 127.9538 | 125.0144 | 513.3053
2040 | 12 | 5 | 20 | 114.9297 | 109.3697 | 502.9308
2040 | 12 | 5 | 21 | 100.4191 | 124.5555 | 487.406
2040 | 12 | 5 | 22 | 90.3993 | 122.4749 | 468.704
2040 | 12 | 5 | 23 | 87.19 | 119.7066 | 444.1003
2040 | 12 | 6 | 0 | 88.8039 | 131.0357 | 428.8722
2040 | 12 | 6 | 1 | 85.5967 | 126.2092 | 405.2221
2040 | 12 | 6 | 2 | 83.6937 | 122.4063 | 397.0618
2040 | 12 | 6 | 3 | 83.85 | 123.1022 | 392.8633
2040 | 12 | 6 | 4 | 85.6179 | 128.2922 | 392.7496
2040 | 12 | 6 | 5 | 91.8857 | 128.326 | 393.8713
2040 | 12 | 6 | 6 | 98.7999 | 151.3225 | 393.9605
2040 | 12 | 6 | 7 | 101.8939 | 166.2361 | 423.4652
2040 | 12 | 6 | 8 | 104.5078 | 172.3929 | 465.8808
2040 | 12 | 6 | 9 | 106.5388 | 173.9717 | 483.7471
2040 | 12 | 6 | 10 | 105.6003 | 176.9377 | 475.5342
2040 | 12 | 6 | 11 | 106.8432 | 179.575 | 468.3438
2040 | 12 | 6 | 12 | 104.1831 | 167.5773 | 461.0238
2040 | 12 | 6 | 13 | 104.9471 | 163.5038 | 454.5888
2040 | 12 | 6 | 14 | 106.2166 | 174.2968 | 456.5492
2040 | 12 | 6 | 15 | 110.8885 | 159.6408 | 461.4946
2040 | 12 | 6 | 16 | 117.5739 | 145.9104 | 468.2813
2040 | 12 | 6 | 17 | 124.4193 | 143.7556 | 502.0719
2040 | 12 | 6 | 18 | 129.0605 | 135.9293 | 520.4482
2040 | 12 | 6 | 19 | 126.2965 | 128.813 | 511.4909
2040 | 12 | 6 | 20 | 113.54 | 112.9839 | 497.435
2040 | 12 | 6 | 21 | 99.6007 | 125.9365 | 479.5286
2040 | 12 | 6 | 22 | 89.9663 | 124.8337 | 460.748
2040 | 12 | 6 | 23 | 87.1781 | 123.3171 | 435.1101
2040 | 12 | 7 | 0 | 87.6652 | 133.324 | 419.9172
2040 | 12 | 7 | 1 | 84.2002 | 131.7987 | 401.9672
2040 | 12 | 7 | 2 | 81.9718 | 128.0202 | 392.5703
2040 | 12 | 7 | 3 | 81.8402 | 129.7717 | 387.6259
2040 | 12 | 7 | 4 | 83.323 | 135.035 | 386.8701
2040 | 12 | 7 | 5 | 89.3322 | 134.7635 | 387.7659
2040 | 12 | 7 | 6 | 95.2501 | 158.3957 | 386.7655
2040 | 12 | 7 | 7 | 98.4966 | 173.2026 | 417.429
2040 | 12 | 7 | 8 | 101.8571 | 177.3718 | 465.049
2040 | 12 | 7 | 9 | 104.8714 | 180.556 | 492.5806
2040 | 12 | 7 | 10 | 105.0189 | 183.2641 | 491.3974
2040 | 12 | 7 | 11 | 106.8321 | 184.9216 | 484.8923
2040 | 12 | 7 | 12 | 107.8114 | 164.8048 | 467.7193
2040 | 12 | 7 | 13 | 108.8877 | 158.962 | 463.3935
2040 | 12 | 7 | 14 | 110.0915 | 165.099 | 466.1966
2040 | 12 | 7 | 15 | 114.2036 | 151.1522 | 471.2606
2040 | 12 | 7 | 16 | 119.7942 | 136.501 | 477.315
2040 | 12 | 7 | 17 | 124.995 | 136.0479 | 507.6128
2040 | 12 | 7 | 18 | 127.5526 | 136.0105 | 515.5055
2040 | 12 | 7 | 19 | 122.7731 | 129.6087 | 511.6421
2040 | 12 | 7 | 20 | 108.8552 | 117.223 | 498.01
2040 | 12 | 7 | 21 | 94.879 | 129.7573 | 482.0321
2040 | 12 | 7 | 22 | 86.136 | 128.7414 | 467.4153
2040 | 12 | 7 | 23 | 83.6565 | 125.6343 | 446.2024
2040 | 12 | 8 | 0 | 83.5891 | 133.765 | 428.2032
2040 | 12 | 8 | 1 | 78.9607 | 128.5562 | 409.3142
2040 | 12 | 8 | 2 | 76.268 | 124.6136 | 398.7709
2040 | 12 | 8 | 3 | 75.6456 | 125.4206 | 392.4394
2040 | 12 | 8 | 4 | 76.508 | 130.7819 | 390.8809
2040 | 12 | 8 | 5 | 80.7579 | 128.2825 | 389.5816
2040 | 12 | 8 | 6 | 84.8129 | 140.5889 | 383.4572
2040 | 12 | 8 | 7 | 86.7575 | 144.1906 | 400.1026
2040 | 12 | 8 | 8 | 92.0596 | 140.0742 | 438.4031
2040 | 12 | 8 | 9 | 99.4802 | 139.5333 | 471.1979
2040 | 12 | 8 | 10 | 102.9309 | 141.7657 | 477.324
2040 | 12 | 8 | 11 | 106.5729 | 146.075 | 475.857
2040 | 12 | 8 | 12 | 106.2749 | 125.1691 | 463.274
2040 | 12 | 8 | 13 | 106.8852 | 119.1705 | 456.8883
2040 | 12 | 8 | 14 | 107.6596 | 126.148 | 457.1196
2040 | 12 | 8 | 15 | 111.2 | 109.6947 | 461.1875
2040 | 12 | 8 | 16 | 116.5879 | 97.0214 | 468.7001
2040 | 12 | 8 | 17 | 121.6722 | 100.0042 | 503.6202
2040 | 12 | 8 | 18 | 122.2842 | 103.6541 | 531.1217
2040 | 12 | 8 | 19 | 116.064 | 99.2837 | 514.9483
2040 | 12 | 8 | 20 | 101.1416 | 85.1426 | 490.3662
2040 | 12 | 8 | 21 | 86.7026 | 100.0094 | 468.1889
2040 | 12 | 8 | 22 | 78.7233 | 103.6003 | 454.1517
2040 | 12 | 8 | 23 | 77.6253 | 102.3776 | 435.6966
2040 | 12 | 9 | 0 | 81.1539 | 122.8747 | 422.2826
2040 | 12 | 9 | 1 | 76.3105 | 109.2766 | 390.0444
2040 | 12 | 9 | 2 | 74.0545 | 106.6278 | 378.0608
2040 | 12 | 9 | 3 | 73.631 | 108.8362 | 370.1019
2040 | 12 | 9 | 4 | 74.5391 | 113.469 | 366.5012
2040 | 12 | 9 | 5 | 78.5692 | 110.3878 | 362.1248
2040 | 12 | 9 | 6 | 83.1044 | 125.1623 | 350.442
2040 | 12 | 9 | 7 | 84.7394 | 124.0237 | 362.6735
2040 | 12 | 9 | 8 | 90.4951 | 117.4664 | 401.2618
2040 | 12 | 9 | 9 | 98.5128 | 114.2643 | 438.8959
2040 | 12 | 9 | 10 | 102.8455 | 116.2242 | 451.6345
2040 | 12 | 9 | 11 | 107.0194 | 121.8054 | 454.4185
2040 | 12 | 9 | 12 | 107.7948 | 113.9566 | 450.9712
2040 | 12 | 9 | 13 | 109.2492 | 110.6879 | 448.7073
2040 | 12 | 9 | 14 | 110.9415 | 127.0746 | 450.9594
2040 | 12 | 9 | 15 | 115.5336 | 112.4408 | 456.1797
2040 | 12 | 9 | 16 | 121.8701 | 95.989 | 461.8413
2040 | 12 | 9 | 17 | 127.7892 | 101.402 | 493.8653
2040 | 12 | 9 | 18 | 128.4897 | 106.2371 | 506.535
2040 | 12 | 9 | 19 | 122.631 | 99.0863 | 488.7792
2040 | 12 | 9 | 20 | 107.8271 | 85.8858 | 464.6688
2040 | 12 | 9 | 21 | 92.7778 | 98.4111 | 440.9281
2040 | 12 | 9 | 22 | 83.4953 | 97.9049 | 421.8507
2040 | 12 | 9 | 23 | 81.5133 | 101.5102 | 398.1427
2040 | 12 | 10 | 0 | 82.3485 | 117.1854 | 384.9232
2040 | 12 | 10 | 1 | 79.4508 | 116.0611 | 364.8484
2040 | 12 | 10 | 2 | 77.8099 | 116.0365 | 355.4055
2040 | 12 | 10 | 3 | 78.0839 | 119.6336 | 349.7228
2040 | 12 | 10 | 4 | 80.115 | 124.1459 | 348.2971
2040 | 12 | 10 | 5 | 86.5014 | 125.1318 | 348.9766
2040 | 12 | 10 | 6 | 93.1702 | 143.2718 | 345.8034
2040 | 12 | 10 | 7 | 97.0218 | 158.4363 | 376.5543
2040 | 12 | 10 | 8 | 101.0348 | 171.8633 | 424.2271
2040 | 12 | 10 | 9 | 104.8228 | 175.3554 | 453.51
2040 | 12 | 10 | 10 | 106.4571 | 177.6739 | 457.2431
2040 | 12 | 10 | 11 | 109.3106 | 173.667 | 457.6457
2040 | 12 | 10 | 12 | 108.5964 | 159.0779 | 453.2798
2040 | 12 | 10 | 13 | 109.9639 | 152.1459 | 451.9895
2040 | 12 | 10 | 14 | 111.7326 | 153.9447 | 455.3548
2040 | 12 | 10 | 15 | 116.6974 | 147.3469 | 460.9395
2040 | 12 | 10 | 16 | 123.6527 | 134.9357 | 466.1516
2040 | 12 | 10 | 17 | 129.9525 | 135.7776 | 496.739
2040 | 12 | 10 | 18 | 129.9148 | 134.6407 | 511.0861
2040 | 12 | 10 | 19 | 124.9497 | 131.5144 | 498.0187
2040 | 12 | 10 | 20 | 110.8576 | 118.1493 | 480.4874
2040 | 12 | 10 | 21 | 95.7033 | 132.688 | 460.5861
2040 | 12 | 10 | 22 | 85.6852 | 132.0002 | 441.4758
2040 | 12 | 10 | 23 | 82.6349 | 130.2974 | 416.4691
2040 | 12 | 11 | 0 | 85.7659 | 138.3855 | 394.527
2040 | 12 | 11 | 1 | 81.0006 | 133.3028 | 382.4568
2040 | 12 | 11 | 2 | 78.997 | 130.0645 | 374.5055
2040 | 12 | 11 | 3 | 78.8725 | 129.8924 | 370.5936
2040 | 12 | 11 | 4 | 80.7862 | 133.5072 | 370.5318
2040 | 12 | 11 | 5 | 87.0138 | 133.6532 | 372.1487
2040 | 12 | 11 | 6 | 94.0041 | 150.5301 | 376.5005
2040 | 12 | 11 | 7 | 97.5949 | 166.9575 | 408.4407
2040 | 12 | 11 | 8 | 101.3751 | 172.5561 | 456.1658
2040 | 12 | 11 | 9 | 104.8929 | 175.5104 | 480.9062
2040 | 12 | 11 | 10 | 106.0387 | 174.0438 | 477.1174
2040 | 12 | 11 | 11 | 108.6502 | 180.13 | 470.3827
2040 | 12 | 11 | 12 | 108.5453 | 161.9734 | 442.3713
2040 | 12 | 11 | 13 | 110.0038 | 156.4069 | 434.4519
2040 | 12 | 11 | 14 | 111.834 | 161.1061 | 435.3996
2040 | 12 | 11 | 15 | 116.6799 | 146.6908 | 441.4217
2040 | 12 | 11 | 16 | 123.3978 | 136.5144 | 454.4502
2040 | 12 | 11 | 17 | 129.8016 | 136.1176 | 495.3125
2040 | 12 | 11 | 18 | 130.9242 | 125.2657 | 533.4227
2040 | 12 | 11 | 19 | 126.1195 | 120.211 | 524.3484
2040 | 12 | 11 | 20 | 112.14 | 105.812 | 509.6607
2040 | 12 | 11 | 21 | 97.2728 | 119.2687 | 491.2497
2040 | 12 | 11 | 22 | 87.4154 | 116.2579 | 472.168
2040 | 12 | 11 | 23 | 84.4132 | 117.0437 | 446.897
2040 | 12 | 12 | 0 | 85.5194 | 129.915 | 436.2719
2040 | 12 | 12 | 1 | 82.7581 | 136.8567 | 406.7435
2040 | 12 | 12 | 2 | 80.7552 | 133.381 | 397.5762
2040 | 12 | 12 | 3 | 80.6422 | 135.4709 | 391.8659
2040 | 12 | 12 | 4 | 82.4037 | 141.2608 | 390.5606
2040 | 12 | 12 | 5 | 88.6156 | 141.2911 | 390.5238
2040 | 12 | 12 | 6 | 94.3795 | 157.7764 | 390.9103
2040 | 12 | 12 | 7 | 97.8673 | 173.9652 | 418.8544
2040 | 12 | 12 | 8 | 101.4041 | 186.2718 | 460.6072
2040 | 12 | 12 | 9 | 105.0288 | 189.2605 | 480.7397
2040 | 12 | 12 | 10 | 106.469 | 198.4033 | 475.6811
2040 | 12 | 12 | 11 | 109.3165 | 196.0029 | 469.4177
2040 | 12 | 12 | 12 | 109.3715 | 175.3492 | 445.0293
2040 | 12 | 12 | 13 | 110.7262 | 169.9519 | 438.9578
2040 | 12 | 12 | 14 | 112.5443 | 182.664 | 439.5036
2040 | 12 | 12 | 15 | 117.4153 | 175.5733 | 442.8861
2040 | 12 | 12 | 16 | 124.2191 | 155.3818 | 450.9863
2040 | 12 | 12 | 17 | 130.4627 | 158.1371 | 489.1937
2040 | 12 | 12 | 18 | 130.4309 | 157.1932 | 528.0916
2040 | 12 | 12 | 19 | 126.136 | 151.9147 | 515.6612
2040 | 12 | 12 | 20 | 112.692 | 139.8014 | 498.8754
2040 | 12 | 12 | 21 | 97.9896 | 151.5187 | 479.7523
2040 | 12 | 12 | 22 | 88.0419 | 151.0312 | 460.3734
2040 | 12 | 12 | 23 | 84.9325 | 149.001 | 434.4428
2040 | 12 | 13 | 0 | 87.829 | 163.1569 | 414.6528
2040 | 12 | 13 | 1 | 83.3968 | 149.6424 | 398.8834
2040 | 12 | 13 | 2 | 81.4682 | 148.5775 | 389.304
2040 | 12 | 13 | 3 | 81.4914 | 149.3117 | 384.2827
2040 | 12 | 13 | 4 | 83.2788 | 151.2915 | 383.3516
2040 | 12 | 13 | 5 | 89.4259 | 153.6398 | 384.3869
2040 | 12 | 13 | 6 | 96.7255 | 171.8387 | 386.433
2040 | 12 | 13 | 7 | 99.8906 | 184.0814 | 416.2388
2040 | 12 | 13 | 8 | 102.8088 | 188.5222 | 462.2555
2040 | 12 | 13 | 9 | 105.3335 | 191.8142 | 488.3933
2040 | 12 | 13 | 10 | 105.0609 | 192.0513 | 486.7116
2040 | 12 | 13 | 11 | 106.6789 | 192.0026 | 482.0061
2040 | 12 | 13 | 12 | 105.5868 | 177.4616 | 455.5844
2040 | 12 | 13 | 13 | 106.4915 | 169.5897 | 451.078
2040 | 12 | 13 | 14 | 107.839 | 162.516 | 453.3856
2040 | 12 | 13 | 15 | 112.5194 | 152.804 | 459.3216
2040 | 12 | 13 | 16 | 118.9056 | 147.699 | 468.8266
2040 | 12 | 13 | 17 | 125.2072 | 152.3785 | 504.4698
2040 | 12 | 13 | 18 | 129.878 | 145.052 | 525.69
2040 | 12 | 13 | 19 | 125.7776 | 143.006 | 520.3894
2040 | 12 | 13 | 20 | 112.2324 | 130.7593 | 507.3661
2040 | 12 | 13 | 21 | 97.8662 | 139.146 | 490.0122
2040 | 12 | 13 | 22 | 88.2815 | 135.0281 | 471.3031
2040 | 12 | 13 | 23 | 85.4738 | 142.1774 | 446.1984
2040 | 12 | 14 | 0 | 86.4827 | 150.8315 | 432.3167
2040 | 12 | 14 | 1 | 82.4022 | 144.0933 | 419.6427
2040 | 12 | 14 | 2 | 80.1728 | 139.5333 | 410.7278
2040 | 12 | 14 | 3 | 79.8923 | 138.1154 | 406.621
2040 | 12 | 14 | 4 | 81.5091 | 141.2653 | 406.4183
2040 | 12 | 14 | 5 | 87.4546 | 140.3838 | 407.3268
2040 | 12 | 14 | 6 | 93.604 | 160.1824 | 405.4493
2040 | 12 | 14 | 7 | 96.9239 | 173.1638 | 436.5011
2040 | 12 | 14 | 8 | 100.7238 | 177.973 | 487.1288
2040 | 12 | 14 | 9 | 104.4734 | 178.4415 | 516.8491
2040 | 12 | 14 | 10 | 105.8646 | 174.2267 | 515.7659
2040 | 12 | 14 | 11 | 108.4173 | 185.342 | 509.151
2040 | 12 | 14 | 12 | 107.207 | 166.0072 | 506.4443
2040 | 12 | 14 | 13 | 108.1645 | 160.5859 | 502.8458
2040 | 12 | 14 | 14 | 109.3618 | 160.2853 | 504.0934
2040 | 12 | 14 | 15 | 113.326 | 142.8708 | 508.2288
2040 | 12 | 14 | 16 | 118.7843 | 130.6028 | 512.0581
2040 | 12 | 14 | 17 | 124.0774 | 130.8859 | 540.4136
2040 | 12 | 14 | 18 | 123.9217 | 122.7224 | 556.9293
2040 | 12 | 14 | 19 | 120.2447 | 121.5231 | 546.8935
2040 | 12 | 14 | 20 | 107.5018 | 109.5799 | 531.1327
2040 | 12 | 14 | 21 | 94.065 | 120.3428 | 514.8083
2040 | 12 | 14 | 22 | 85.609 | 116.536 | 499.8427
2040 | 12 | 14 | 23 | 83.4288 | 113.9423 | 477.1634
2040 | 12 | 15 | 0 | 83.5074 | 123.5697 | 454.8604
2040 | 12 | 15 | 1 | 77.9123 | 118.0404 | 446.0772
2040 | 12 | 15 | 2 | 74.9593 | 114.8038 | 435.8352
2040 | 12 | 15 | 3 | 74.0001 | 115.7526 | 430.0854
2040 | 12 | 15 | 4 | 74.5812 | 120.2517 | 429.2935
2040 | 12 | 15 | 5 | 78.3838 | 119.0013 | 429.0384
2040 | 12 | 15 | 6 | 81.6708 | 138.3737 | 427.7057
2040 | 12 | 15 | 7 | 83.4807 | 142.1077 | 445.0492
2040 | 12 | 15 | 8 | 89.219 | 135.0083 | 482.3358
2040 | 12 | 15 | 9 | 97.1845 | 129.0217 | 515.5274
2040 | 12 | 15 | 10 | 101.5354 | 132.9555 | 520.4853
2040 | 12 | 15 | 11 | 105.7075 | 144.1368 | 517.4114
2040 | 12 | 15 | 12 | 105.9326 | 130.9635 | 476.0086
2040 | 12 | 15 | 13 | 106.7419 | 124.8243 | 464.8792
2040 | 12 | 15 | 14 | 107.5681 | 129.9034 | 462.0225
2040 | 12 | 15 | 15 | 111.0668 | 109.0807 | 465.6874
2040 | 12 | 15 | 16 | 116.136 | 100.6419 | 479.2891
2040 | 12 | 15 | 17 | 120.6369 | 103.1261 | 524.2299
2040 | 12 | 15 | 18 | 122.0372 | 104.3593 | 581.8257
2040 | 12 | 15 | 19 | 115.7291 | 104.2356 | 568.8632
2040 | 12 | 15 | 20 | 100.6706 | 89.7354 | 544.6769
2040 | 12 | 15 | 21 | 86.6036 | 99.7516 | 522.2686
2040 | 12 | 15 | 22 | 78.9385 | 98.7966 | 508.1095
2040 | 12 | 15 | 23 | 77.9648 | 102.6204 | 489.7884
2040 | 12 | 16 | 0 | 78.4219 | 124.7785 | 479.8765
2040 | 12 | 16 | 1 | 79.6529 | 123.5417 | 449.7385
2040 | 12 | 16 | 2 | 77.7164 | 120.5653 | 438.0084
2040 | 12 | 16 | 3 | 77.6007 | 121.7428 | 430.8157
2040 | 12 | 16 | 4 | 79.0418 | 126.5947 | 427.9622
2040 | 12 | 16 | 5 | 83.5674 | 126.124 | 424.7515
2040 | 12 | 16 | 6 | 87.4242 | 135.0089 | 416.9974
2040 | 12 | 16 | 7 | 89.0138 | 139.3153 | 428.1777
2040 | 12 | 16 | 8 | 93.9221 | 125.9428 | 463.4982
2040 | 12 | 16 | 9 | 102.0255 | 120.7567 | 502.9156
2040 | 12 | 16 | 10 | 107.1821 | 125.2428 | 516.4904
2040 | 12 | 16 | 11 | 111.9931 | 131.5704 | 517.5614
2040 | 12 | 16 | 12 | 110.5835 | 118.1169 | 504.5078
2040 | 12 | 16 | 13 | 111.5724 | 117.6659 | 500.0337
2040 | 12 | 16 | 14 | 113.4492 | 129.1595 | 500.2598
2040 | 12 | 16 | 15 | 118.1535 | 110.1833 | 505.0573
2040 | 12 | 16 | 16 | 124.9048 | 99.1888 | 511.9843
2040 | 12 | 16 | 17 | 132.1617 | 102.3808 | 546.1825
2040 | 12 | 16 | 18 | 134.9725 | 109.3076 | 576.4517
2040 | 12 | 16 | 19 | 130.6643 | 109.8346 | 560.8601
2040 | 12 | 16 | 20 | 116.4941 | 98.2481 | 535.4627
2040 | 12 | 16 | 21 | 101.7606 | 108.2673 | 511.1194
2040 | 12 | 16 | 22 | 92.6666 | 112.479 | 491.8911
2040 | 12 | 16 | 23 | 90.9983 | 110.5078 | 467.9925
2040 | 12 | 17 | 0 | 93.5209 | 131.5847 | 444.1385
2040 | 12 | 17 | 1 | 88.5494 | 128.3315 | 430.4863
2040 | 12 | 17 | 2 | 87.1856 | 128.5063 | 421.9495
2040 | 12 | 17 | 3 | 87.663 | 132.5074 | 417.8689
2040 | 12 | 17 | 4 | 89.6186 | 135.9876 | 417.2039
2040 | 12 | 17 | 5 | 95.7633 | 137.9205 | 418.4773
2040 | 12 | 17 | 6 | 102.2303 | 158.6936 | 415.5977
2040 | 12 | 17 | 7 | 105.0257 | 173.6526 | 446.4228
2040 | 12 | 17 | 8 | 107.3271 | 188.1447 | 492.6377
2040 | 12 | 17 | 9 | 108.9486 | 189.0529 | 514.7599
2040 | 12 | 17 | 10 | 107.4687 | 192.9559 | 509.3131
2040 | 12 | 17 | 11 | 108.2403 | 189.4264 | 502.8383
2040 | 12 | 17 | 12 | 105.5316 | 168.3335 | 471.1427
2040 | 12 | 17 | 13 | 105.9547 | 161.4308 | 463.9593
2040 | 12 | 17 | 14 | 106.7929 | 164.803 | 462.8995
2040 | 12 | 17 | 15 | 111.5947 | 156.2771 | 465.3941
2040 | 12 | 17 | 16 | 118.9582 | 141.0655 | 475.0265
2040 | 12 | 17 | 17 | 125.5669 | 144.2634 | 517.6952
2040 | 12 | 17 | 18 | 130.0855 | 137.4651 | 567.8338
2040 | 12 | 17 | 19 | 126.9682 | 137.1972 | 557.6728
2040 | 12 | 17 | 20 | 113.666 | 124.4984 | 541.6233
2040 | 12 | 17 | 21 | 99.3115 | 136.6229 | 521.8719
2040 | 12 | 17 | 22 | 89.6262 | 134.5191 | 501.5819
2040 | 12 | 17 | 23 | 87.2197 | 134.7535 | 475.4889
2040 | 12 | 18 | 0 | 89.5519 | 146.9886 | 463.2389
2040 | 12 | 18 | 1 | 86.2993 | 139.6108 | 438.0471
2040 | 12 | 18 | 2 | 84.4847 | 138.2478 | 428.6315
2040 | 12 | 18 | 3 | 84.5084 | 139.9298 | 423.5783
2040 | 12 | 18 | 4 | 86.3704 | 141.615 | 421.9355
2040 | 12 | 18 | 5 | 92.5353 | 143.0749 | 421.4049
2040 | 12 | 18 | 6 | 99.2191 | 163.5237 | 421.0665
2040 | 12 | 18 | 7 | 102.1537 | 177.4351 | 450.0775
2040 | 12 | 18 | 8 | 104.8511 | 186.0274 | 497.2552
2040 | 12 | 18 | 9 | 106.7298 | 185.8118 | 522.0746
2040 | 12 | 18 | 10 | 106.3032 | 188.3356 | 519.5492
2040 | 12 | 18 | 11 | 107.7797 | 191.8185 | 514.3821
2040 | 12 | 18 | 12 | 107.7218 | 176.8804 | 505.1558
2040 | 12 | 18 | 13 | 108.4656 | 169.6883 | 499.6945
2040 | 12 | 18 | 14 | 109.9591 | 174.992 | 498.5143
2040 | 12 | 18 | 15 | 114.1569 | 164.3384 | 501.3231
2040 | 12 | 18 | 16 | 120.7926 | 151.0077 | 505.7995
2040 | 12 | 18 | 17 | 127.7181 | 156.6945 | 536.7243
2040 | 12 | 18 | 18 | 128.8139 | 145.8922 | 557.262
2040 | 12 | 18 | 19 | 125.2685 | 144.3246 | 545.4107
2040 | 12 | 18 | 20 | 112.5654 | 131.2672 | 529.385
2040 | 12 | 18 | 21 | 98.0994 | 139.7887 | 510.7794
2040 | 12 | 18 | 22 | 88.3442 | 135.9884 | 491.606
2040 | 12 | 18 | 23 | 85.5719 | 138.4185 | 465.4066
2040 | 12 | 19 | 0 | 87.8735 | 146.8319 | 449.5576
2040 | 12 | 19 | 1 | 83.6559 | 145.1361 | 409.7582
2040 | 12 | 19 | 2 | 81.6429 | 142.2999 | 398.6066
2040 | 12 | 19 | 3 | 81.5719 | 141.967 | 391.3598
2040 | 12 | 19 | 4 | 83.4335 | 143.6712 | 388.3727
2040 | 12 | 19 | 5 | 89.8156 | 144.4422 | 386.7926
2040 | 12 | 19 | 6 | 96.8663 | 162.1409 | 384.6994
2040 | 12 | 19 | 7 | 99.5821 | 176.4917 | 410.8048
2040 | 12 | 19 | 8 | 102.3113 | 185.8845 | 453.8253
2040 | 12 | 19 | 9 | 105.091 | 187.0574 | 478.6454
2040 | 12 | 19 | 10 | 104.9824 | 187.1131 | 479.7591
2040 | 12 | 19 | 11 | 106.8276 | 191.9988 | 478.2309
2040 | 12 | 19 | 12 | 105.1206 | 173.7155 | 467.2913
2040 | 12 | 19 | 13 | 105.9527 | 167.3206 | 464.7348
2040 | 12 | 19 | 14 | 107.1904 | 172.4532 | 464.7504
2040 | 12 | 19 | 15 | 111.9383 | 162.0187 | 466.9168
2040 | 12 | 19 | 16 | 118.9334 | 146.5219 | 469.3893
2040 | 12 | 19 | 17 | 125.2654 | 149.0764 | 498.7856
2040 | 12 | 19 | 18 | 128.1209 | 135.5225 | 526.0758
2040 | 12 | 19 | 19 | 124.9235 | 134.8131 | 511.7154
2040 | 12 | 19 | 20 | 111.8714 | 122.8307 | 494.3327
2040 | 12 | 19 | 21 | 97.9634 | 133.706 | 475.6566
2040 | 12 | 19 | 22 | 88.3629 | 129.5684 | 456.485
2040 | 12 | 19 | 23 | 85.8776 | 131.9169 | 430.3382
2040 | 12 | 20 | 0 | 87.1521 | 146.4148 | 403.2779
2040 | 12 | 20 | 1 | 82.9694 | 137.9467 | 384.9633
2040 | 12 | 20 | 2 | 80.7373 | 137.7244 | 374.8331
2040 | 12 | 20 | 3 | 80.4705 | 138.8467 | 369.2467
2040 | 12 | 20 | 4 | 82.0117 | 138.3924 | 367.4183
2040 | 12 | 20 | 5 | 87.8497 | 140.3239 | 367.5619
2040 | 12 | 20 | 6 | 93.6321 | 160.0057 | 368.5651
2040 | 12 | 20 | 7 | 96.5463 | 170.6369 | 398.424
2040 | 12 | 20 | 8 | 99.8329 | 181.1545 | 445.6952
2040 | 12 | 20 | 9 | 103.5234 | 181.1218 | 473.8183
2040 | 12 | 20 | 10 | 104.9275 | 184.5219 | 475.7238
2040 | 12 | 20 | 11 | 107.6649 | 185.0317 | 474.5675
2040 | 12 | 20 | 12 | 105.5588 | 168.9871 | 427.8939
2040 | 12 | 20 | 13 | 106.6713 | 162.6917 | 423.4289
2040 | 12 | 20 | 14 | 108.0966 | 159.3106 | 424.1727
2040 | 12 | 20 | 15 | 112.9869 | 152.8312 | 428.5286
2040 | 12 | 20 | 16 | 119.209 | 142.6047 | 437.431
2040 | 12 | 20 | 17 | 124.7898 | 144.825 | 479.3105
2040 | 12 | 20 | 18 | 126.2097 | 141.0629 | 528.7151
2040 | 12 | 20 | 19 | 123.1155 | 142.6213 | 520.953
2040 | 12 | 20 | 20 | 110.0779 | 130.7073 | 507.738
2040 | 12 | 20 | 21 | 96.4993 | 140.6805 | 491.1154
2040 | 12 | 20 | 22 | 87.3473 | 137.9084 | 472.5907
2040 | 12 | 20 | 23 | 85.0981 | 139.865 | 447.1014
2040 | 12 | 21 | 0 | 84.9413 | 147.6801 | 433.5765
2040 | 12 | 21 | 1 | 82.5396 | 139.5439 | 400.134
2040 | 12 | 21 | 2 | 80.4481 | 137.5675 | 389.7551
2040 | 12 | 21 | 3 | 80.2787 | 137.1772 | 384.0532
2040 | 12 | 21 | 4 | 81.812 | 136.4196 | 382.5491
2040 | 12 | 21 | 5 | 87.658 | 137.1484 | 381.8567
2040 | 12 | 21 | 6 | 92.7754 | 153.6402 | 380.5045
2040 | 12 | 21 | 7 | 96.0817 | 166.0942 | 409.0814
2040 | 12 | 21 | 8 | 100.1454 | 174.0798 | 455.721
2040 | 12 | 21 | 9 | 104.3059 | 177.9254 | 483.0652
2040 | 12 | 21 | 10 | 106.0205 | 174.7074 | 482.6364
2040 | 12 | 21 | 11 | 108.7245 | 178.764 | 478.4425
2040 | 12 | 21 | 12 | 102.9958 | 161.2284 | 470.2541
2040 | 12 | 21 | 13 | 103.4725 | 154.6239 | 466.3455
2040 | 12 | 21 | 14 | 104.4196 | 152.0214 | 465.4059
2040 | 12 | 21 | 15 | 108.4242 | 136.9725 | 468.2146
2040 | 12 | 21 | 16 | 114.4272 | 125.9751 | 470.0262
2040 | 12 | 21 | 17 | 120.1351 | 125.4241 | 499.5606
2040 | 12 | 21 | 18 | 122.282 | 112.695 | 517.2856
2040 | 12 | 21 | 19 | 119.2452 | 113.4135 | 506.1099
2040 | 12 | 21 | 20 | 106.9806 | 102.8569 | 489.9649
2040 | 12 | 21 | 21 | 93.8636 | 114.1891 | 473.1644
2040 | 12 | 21 | 22 | 85.6653 | 109.6572 | 458.2776
2040 | 12 | 21 | 23 | 83.8109 | 111.7496 | 436.0475
2040 | 12 | 22 | 0 | 85.4139 | 121.1549 | 420.9762
2040 | 12 | 22 | 1 | 79.5607 | 108.4348 | 373.8325
2040 | 12 | 22 | 2 | 77.0306 | 105.1325 | 359.6673
2040 | 12 | 22 | 3 | 76.6243 | 106.6226 | 350.0924
2040 | 12 | 22 | 4 | 77.6103 | 109.3498 | 345.4472
2040 | 12 | 22 | 5 | 81.464 | 107.3111 | 340.7816
2040 | 12 | 22 | 6 | 85.4164 | 120.2926 | 328.3779
2040 | 12 | 22 | 7 | 85.7375 | 118.9362 | 337.3987
2040 | 12 | 22 | 8 | 89.8526 | 113.3851 | 375.4209
2040 | 12 | 22 | 9 | 97.2209 | 104.1321 | 417.0749
2040 | 12 | 22 | 10 | 100.7968 | 112.1605 | 431.5144
2040 | 12 | 22 | 11 | 104.3765 | 120.1101 | 436.098
2040 | 12 | 22 | 12 | 104.9545 | 108.2944 | 427.6053
2040 | 12 | 22 | 13 | 104.8757 | 101.8528 | 418.7673
2040 | 12 | 22 | 14 | 105.3073 | 116.079 | 415.312
2040 | 12 | 22 | 15 | 108.7854 | 96.0295 | 421.9865
2040 | 12 | 22 | 16 | 113.9091 | 79.0892 | 429.2262
2040 | 12 | 22 | 17 | 118.6871 | 82.6937 | 460.7747
2040 | 12 | 22 | 18 | 117.9532 | 84.4187 | 476.802
2040 | 12 | 22 | 19 | 112.6742 | 86.0067 | 459.9692
2040 | 12 | 22 | 20 | 98.6889 | 69.1846 | 434.7908
2040 | 12 | 22 | 21 | 84.9186 | 82.902 | 413.6736
2040 | 12 | 22 | 22 | 77.8456 | 83.59 | 400.5756
2040 | 12 | 22 | 23 | 77.4616 | 85.3573 | 384.0623
2040 | 12 | 23 | 0 | 81.0153 | 107.2573 | 372.758
2040 | 12 | 23 | 1 | 75.2403 | 107.2629 | 352.857
2040 | 12 | 23 | 2 | 72.8022 | 104.2557 | 340.6177
2040 | 12 | 23 | 3 | 72.1976 | 105.7162 | 331.889
2040 | 12 | 23 | 4 | 72.9596 | 108.6233 | 328.4768
2040 | 12 | 23 | 5 | 76.1806 | 107.2247 | 325.7423
2040 | 12 | 23 | 6 | 79.3251 | 114.7946 | 308.8684
2040 | 12 | 23 | 7 | 78.9824 | 114.1146 | 318.0056
2040 | 12 | 23 | 8 | 83.8732 | 100.8342 | 358.4176
2040 | 12 | 23 | 9 | 92.6836 | 90.7958 | 406.7036
2040 | 12 | 23 | 10 | 98.3496 | 99.7866 | 428.1817
2040 | 12 | 23 | 11 | 103.0966 | 107.7439 | 437.2763
2040 | 12 | 23 | 12 | 103.2413 | 93.9746 | 451.0195
2040 | 12 | 23 | 13 | 104.1262 | 91.82 | 452.7833
2040 | 12 | 23 | 14 | 105.1746 | 113.592 | 453.8933
2040 | 12 | 23 | 15 | 109.5429 | 95.4652 | 460.0395
2040 | 12 | 23 | 16 | 115.3211 | 76.5229 | 467.3036
2040 | 12 | 23 | 17 | 120.1716 | 82.6807 | 498.7264
2040 | 12 | 23 | 18 | 118.9577 | 88.366 | 514.1936
2040 | 12 | 23 | 19 | 113.2587 | 90.8148 | 497.1213
2040 | 12 | 23 | 20 | 98.9386 | 75.3301 | 472.3014
2040 | 12 | 23 | 21 | 84.188 | 89.3167 | 450.7224
2040 | 12 | 23 | 22 | 75.898 | 91.6789 | 434.6689
2040 | 12 | 23 | 23 | 74.7286 | 90.5777 | 414.4742
2040 | 12 | 24 | 0 | 78.2662 | 112.3973 | 395.3274
2040 | 12 | 24 | 1 | 75.1282 | 94.5435 | 364.0844
2040 | 12 | 24 | 2 | 72.7017 | 92.3177 | 352.8419
2040 | 12 | 24 | 3 | 72.6108 | 94.6037 | 345.8704
2040 | 12 | 24 | 4 | 74.7359 | 96.3547 | 343.7643
2040 | 12 | 24 | 5 | 80.5828 | 97.2254 | 342.8949
2040 | 12 | 24 | 6 | 87.0871 | 109.4172 | 341.969
2040 | 12 | 24 | 7 | 88.9543 | 119.6388 | 366.6462
2040 | 12 | 24 | 8 | 92.6665 | 150.1167 | 405.1018
2040 | 12 | 24 | 9 | 98.9091 | 156.9115 | 432.341
2040 | 12 | 24 | 10 | 102.6477 | 153.4685 | 433.596
2040 | 12 | 24 | 11 | 106.7365 | 130.0708 | 432.5114
2040 | 12 | 24 | 12 | 106.2012 | 116.5075 | 404.7123
2040 | 12 | 24 | 13 | 107.401 | 108.5292 | 398.5686
2040 | 12 | 24 | 14 | 108.225 | 127.278 | 396.1744
2040 | 12 | 24 | 15 | 112.9636 | 109.1334 | 399.0172
2040 | 12 | 24 | 16 | 118.5611 | 81.9873 | 403.5898
2040 | 12 | 24 | 17 | 122.7861 | 75.4384 | 440.8314
2040 | 12 | 24 | 18 | 121.3441 | 65.9413 | 491.0146
2040 | 12 | 24 | 19 | 114.3193 | 69.2981 | 470.8261
2040 | 12 | 24 | 20 | 98.9547 | 50.1453 | 449.319
2040 | 12 | 24 | 21 | 85.2533 | 71.1191 | 430.6554
2040 | 12 | 24 | 22 | 78.3169 | 72.5532 | 421.1681
2040 | 12 | 24 | 23 | 78.8696 | 73.4318 | 408.7134
2040 | 12 | 25 | 0 | 81.988 | 88.3706 | 392.4473
2040 | 12 | 25 | 1 | 76.4228 | 95.3375 | 373.8081
2040 | 12 | 25 | 2 | 73.8853 | 92.0702 | 362.5074
2040 | 12 | 25 | 3 | 73.106 | 94.8562 | 355.8927
2040 | 12 | 25 | 4 | 74.6738 | 97.8646 | 354.3989
2040 | 12 | 25 | 5 | 79.1432 | 97.0011 | 353.3572
2040 | 12 | 25 | 6 | 83.0546 | 110.4296 | 344.4281
2040 | 12 | 25 | 7 | 82.6417 | 111.5111 | 360.3274
2040 | 12 | 25 | 8 | 86.036 | 124.4783 | 393.4268
2040 | 12 | 25 | 9 | 93.3052 | 115.5886 | 423.7148
2040 | 12 | 25 | 10 | 97.4316 | 119.4033 | 427.79
2040 | 12 | 25 | 11 | 101.2534 | 112.9559 | 422.5997
2040 | 12 | 25 | 12 | 101.8529 | 97.2602 | 429.2387
2040 | 12 | 25 | 13 | 103.8232 | 97.1192 | 428.5789
2040 | 12 | 25 | 14 | 105.8884 | 114.3182 | 434.8591
2040 | 12 | 25 | 15 | 110.1429 | 101.0314 | 440.8628
2040 | 12 | 25 | 16 | 115.1625 | 88.7915 | 449.7339
2040 | 12 | 25 | 17 | 117.2173 | 92.1525 | 480.6498
2040 | 12 | 25 | 18 | 112.5791 | 98.6356 | 480.9316
2040 | 12 | 25 | 19 | 105.4481 | 100.3634 | 460.4368
2040 | 12 | 25 | 20 | 91.3427 | 81.4032 | 440.379
2040 | 12 | 25 | 21 | 78.5277 | 101.6173 | 424.3233
2040 | 12 | 25 | 22 | 72.7196 | 92.5987 | 416.4378
2040 | 12 | 25 | 23 | 74.0065 | 91.1463 | 404.4886
2040 | 12 | 26 | 0 | 78.5658 | 104.7764 | 406.3418
2040 | 12 | 26 | 1 | 73.9855 | 92.8358 | 393.7865
2040 | 12 | 26 | 2 | 72.0848 | 91.0508 | 383.587
2040 | 12 | 26 | 3 | 71.4059 | 102.1484 | 378.4041
2040 | 12 | 26 | 4 | 73.1257 | 95.8216 | 377.9113
2040 | 12 | 26 | 5 | 78.2275 | 96.2809 | 377.7504
2040 | 12 | 26 | 6 | 82.2224 | 113.0595 | 371.3743
2040 | 12 | 26 | 7 | 80.9498 | 106.5652 | 386.4162
2040 | 12 | 26 | 8 | 81.887 | 119.4689 | 419.1812
2040 | 12 | 26 | 9 | 88.3632 | 116.012 | 454.0898
2040 | 12 | 26 | 10 | 93.2133 | 112.6577 | 467.7866
2040 | 12 | 26 | 11 | 99.0938 | 108.6366 | 474.4543
2040 | 12 | 26 | 12 | 101.2132 | 93.2024 | 436.5108
2040 | 12 | 26 | 13 | 102.8187 | 90.9955 | 435.0441
2040 | 12 | 26 | 14 | 104.6241 | 115.9575 | 435.2818
2040 | 12 | 26 | 15 | 108.6536 | 100.4896 | 434.1109
2040 | 12 | 26 | 16 | 113.5201 | 74.6695 | 440.3344
2040 | 12 | 26 | 17 | 115.9753 | 76.8834 | 480.6444
2040 | 12 | 26 | 18 | 117.3418 | 73.3028 | 529.0573
2040 | 12 | 26 | 19 | 112.8086 | 80.3275 | 523.7756
2040 | 12 | 26 | 20 | 98.763 | 69.5436 | 508.9295
2040 | 12 | 26 | 21 | 84.9656 | 85.1695 | 492.296
2040 | 12 | 26 | 22 | 77.4581 | 81.9161 | 478.2449
2040 | 12 | 26 | 23 | 77.0462 | 68.1791 | 461.4653
2040 | 12 | 27 | 0 | 79.0659 | 92.4361 | 447.5453
2040 | 12 | 27 | 1 | 82.8429 | 121.8958 | 437.8543
2040 | 12 | 27 | 2 | 80.9283 | 118.4164 | 428.5214
2040 | 12 | 27 | 3 | 80.7642 | 120.6156 | 424.27
2040 | 12 | 27 | 4 | 82.4557 | 121.6741 | 423.7146
2040 | 12 | 27 | 5 | 88.2045 | 122.8723 | 424.3558
2040 | 12 | 27 | 6 | 93.7319 | 146.3069 | 425.8112
2040 | 12 | 27 | 7 | 96.7138 | 160.8657 | 452.9113
2040 | 12 | 27 | 8 | 100.0877 | 179.9715 | 492.6503
2040 | 12 | 27 | 9 | 103.8126 | 178.3775 | 509.2315
2040 | 12 | 27 | 10 | 105.6057 | 187.0756 | 499.0993
2040 | 12 | 27 | 11 | 108.4861 | 182.77 | 490.1028
2040 | 12 | 27 | 12 | 108.3279 | 160.8136 | 479.5442
2040 | 12 | 27 | 13 | 109.2824 | 156.7061 | 474.157
2040 | 12 | 27 | 14 | 111.0082 | 173.9787 | 471.2826
2040 | 12 | 27 | 15 | 115.8574 | 156.9385 | 474.0806
2040 | 12 | 27 | 16 | 122.0889 | 136.0785 | 480.3259
2040 | 12 | 27 | 17 | 127.5715 | 133.9448 | 517.7623
2040 | 12 | 27 | 18 | 128.4368 | 128.4749 | 562.4979
2040 | 12 | 27 | 19 | 125.0756 | 131.1207 | 552.5418
2040 | 12 | 27 | 20 | 111.9238 | 113.0887 | 536.9238
2040 | 12 | 27 | 21 | 98.0771 | 125.2339 | 518.7054
2040 | 12 | 27 | 22 | 89.0903 | 121.6872 | 499.7272
2040 | 12 | 27 | 23 | 86.8605 | 115.6315 | 473.6374
2040 | 12 | 28 | 0 | 88.6721 | 125.6593 | 455.5917
2040 | 12 | 28 | 1 | 87.4049 | 125.1442 | 427.2547
2040 | 12 | 28 | 2 | 85.937 | 121.5128 | 415.7399
2040 | 12 | 28 | 3 | 86.1837 | 123.7731 | 409.4005
2040 | 12 | 28 | 4 | 88.1899 | 124.8091 | 406.9168
2040 | 12 | 28 | 5 | 94.2823 | 125.2876 | 405.6638
2040 | 12 | 28 | 6 | 101.0445 | 140.4887 | 401.6717
2040 | 12 | 28 | 7 | 103.7381 | 154.3167 | 428.4844
2040 | 12 | 28 | 8 | 106.6977 | 171.7435 | 474.2654
2040 | 12 | 28 | 9 | 109.1456 | 174.6138 | 503.5182
2040 | 12 | 28 | 10 | 108.2975 | 180.4854 | 505.8192
2040 | 12 | 28 | 11 | 109.1832 | 172.6599 | 502.7787
2040 | 12 | 28 | 12 | 106.1183 | 151.5981 | 483.8202
2040 | 12 | 28 | 13 | 105.9972 | 146.1359 | 481.8724
2040 | 12 | 28 | 14 | 106.8765 | 155.5686 | 479.6338
2040 | 12 | 28 | 15 | 111.1225 | 140.1936 | 480.9761
2040 | 12 | 28 | 16 | 117.7938 | 120.0054 | 480.8182
2040 | 12 | 28 | 17 | 123.559 | 116.7179 | 509.1426
2040 | 12 | 28 | 18 | 127.9882 | 113.5304 | 536.3816
2040 | 12 | 28 | 19 | 125.0132 | 116.1172 | 525.8286
2040 | 12 | 28 | 20 | 112.2361 | 102.447 | 508.8586
2040 | 12 | 28 | 21 | 98.8897 | 116.438 | 491.9219
2040 | 12 | 28 | 22 | 90.7866 | 113.1609 | 477.08
2040 | 12 | 28 | 23 | 89.1366 | 107.7347 | 454.8885
2040 | 12 | 29 | 0 | 92.0349 | 120.1302 | 431.786
2040 | 12 | 29 | 1 | 87.3221 | 117.3678 | 413.2094
2040 | 12 | 29 | 2 | 84.8059 | 114.6635 | 402.489
2040 | 12 | 29 | 3 | 84.154 | 117.6338 | 396.1856
2040 | 12 | 29 | 4 | 85.6118 | 121.3234 | 394.6617
2040 | 12 | 29 | 5 | 90.1564 | 120.8162 | 394.3473
2040 | 12 | 29 | 6 | 93.5034 | 132.0172 | 387.5774
2040 | 12 | 29 | 7 | 93.5496 | 131.9897 | 402.5805
2040 | 12 | 29 | 8 | 97.1722 | 140.6731 | 436.1243
2040 | 12 | 29 | 9 | 104.0991 | 140.4577 | 468.6599
2040 | 12 | 29 | 10 | 108.6209 | 146.8446 | 476.8009
2040 | 12 | 29 | 11 | 112.6459 | 142.3566 | 478.8625
2040 | 12 | 29 | 12 | 111.9453 | 121.4716 | 450.741
2040 | 12 | 29 | 13 | 112.4744 | 115.2344 | 446.5597
2040 | 12 | 29 | 14 | 113.1839 | 132.8292 | 442.2468
2040 | 12 | 29 | 15 | 116.7363 | 114.3092 | 441.3123
2040 | 12 | 29 | 16 | 121.149 | 92.129 | 448.0071
2040 | 12 | 29 | 17 | 124.7817 | 93.4716 | 491.4569
2040 | 12 | 29 | 18 | 124.9732 | 101.7399 | 539.8933
2040 | 12 | 29 | 19 | 119.611 | 106.1598 | 533.2766
2040 | 12 | 29 | 20 | 104.4765 | 89.4903 | 512.2041
2040 | 12 | 29 | 21 | 89.8717 | 100.9229 | 493.2626
2040 | 12 | 29 | 22 | 82.3305 | 98.412 | 481.6287
2040 | 12 | 29 | 23 | 81.5858 | 101.0012 | 465.6116
2040 | 12 | 30 | 0 | 83.2365 | 120.5939 | 452.2407
2040 | 12 | 30 | 1 | 81.864 | 114.5445 | 428.1662
2040 | 12 | 30 | 2 | 79.94 | 112.0117 | 417.1836
2040 | 12 | 30 | 3 | 79.5824 | 115.6772 | 411.1942
2040 | 12 | 30 | 4 | 81.4593 | 118.5965 | 409.5869
2040 | 12 | 30 | 5 | 86.1324 | 117.0279 | 407.5004
2040 | 12 | 30 | 6 | 90.1432 | 128.8863 | 395.2172
2040 | 12 | 30 | 7 | 89.4476 | 126.4681 | 405.8491
2040 | 12 | 30 | 8 | 92.3253 | 133.1469 | 439.8345
2040 | 12 | 30 | 9 | 99.9222 | 129.063 | 474.845
2040 | 12 | 30 | 10 | 105.5089 | 135.4603 | 486.3577
2040 | 12 | 30 | 11 | 110.2542 | 130.2476 | 486.1242
2040 | 12 | 30 | 12 | 112.1375 | 115.7728 | 492.6144
2040 | 12 | 30 | 13 | 113.2127 | 111.8575 | 492.7985
2040 | 12 | 30 | 14 | 114.744 | 133.9326 | 490.6869
2040 | 12 | 30 | 15 | 119.4894 | 118.9535 | 492.8747
2040 | 12 | 30 | 16 | 125.3002 | 94.8383 | 496.4523
2040 | 12 | 30 | 17 | 130.057 | 100.058 | 529.5168
2040 | 12 | 30 | 18 | 131.2573 | 104.8747 | 554.3896
2040 | 12 | 30 | 19 | 126.353 | 107.5583 | 538.2948
2040 | 12 | 30 | 20 | 111.1285 | 93.8866 | 513.1508
2040 | 12 | 30 | 21 | 95.8671 | 101.6993 | 488.909
2040 | 12 | 30 | 22 | 87.3481 | 100.1663 | 469.405
2040 | 12 | 30 | 23 | 86.1465 | 102.6159 | 445.822
2040 | 12 | 31 | 0 | 88.078 | 120.6228 | 431.6803
2040 | 12 | 31 | 1 | 88.8091 | 98.5014 | 417.2003
2040 | 12 | 31 | 2 | 88.1606 | 96.3218 | 407.672
2040 | 12 | 31 | 3 | 89.063 | 102.1816 | 401.6294
2040 | 12 | 31 | 4 | 91.8199 | 103.3654 | 400.2265
2040 | 12 | 31 | 5 | 98.5551 | 104.2918 | 400.1178
2040 | 12 | 31 | 6 | 104.4514 | 120.5741 | 394.6503
2040 | 12 | 31 | 7 | 105.9011 | 127.2969 | 422.7375
2040 | 12 | 31 | 8 | 108.608 | 149.3371 | 467.4755
2040 | 12 | 31 | 9 | 111.8364 | 162.0429 | 494.228
2040 | 12 | 31 | 10 | 113.0324 | 145.1933 | 497.6362
2040 | 12 | 31 | 11 | 116.1791 | 135.9615 | 501.1169
2040 | 12 | 31 | 12 | 110.8215 | 123.0985 | 461.2665
2040 | 12 | 31 | 13 | 111.3217 | 114.633 | 453.6769
2040 | 12 | 31 | 14 | 112.7211 | 129.8684 | 447.7454
2040 | 12 | 31 | 15 | 117.9443 | 115.7683 | 448.289
2040 | 12 | 31 | 16 | 126.176 | 88.4897 | 454.8783
2040 | 12 | 31 | 17 | 131.4622 | 85.6012 | 494.9517
2040 | 12 | 31 | 18 | 135.2313 | 83.0893 | 531.2746
2040 | 12 | 31 | 19 | 131.5199 | 87.0951 | 521.8774
2040 | 12 | 31 | 20 | 115.468 | 67.653 | 500.8719
2040 | 12 | 31 | 21 | 100.2488 | 95.0895 | 478.3474
2040 | 12 | 31 | 22 | 91.7488 | 82.1597 | 462.2533
2040 | 12 | 31 | 23 | 92.1523 | 83.9225 | 448.7155
2041 | 1 | 1 | 0 | 98.704 | 98.1177 | 442.4177
Back to main menu

## Table 11
Back to main menu
Table 11: Historical Loading of Barrie-Innisfil (2020)
Year | Month | Day | Hour Ending | Region Load (MW)
2020 | 1 | 1 | 1 | 230.458
2020 | 1 | 1 | 2 | 221.079
2020 | 1 | 1 | 3 | 213.705
2020 | 1 | 1 | 4 | 207.713
2020 | 1 | 1 | 5 | 206.288
2020 | 1 | 1 | 6 | 209.786
2020 | 1 | 1 | 7 | 216.439
2020 | 1 | 1 | 8 | 222.634
2020 | 1 | 1 | 9 | 226.518
2020 | 1 | 1 | 10 | 235.571
2020 | 1 | 1 | 11 | 243.42
2020 | 1 | 1 | 12 | 250.152
2020 | 1 | 1 | 13 | 255.961
2020 | 1 | 1 | 14 | 265.349
2020 | 1 | 1 | 15 | 268.879
2020 | 1 | 1 | 16 | 270.216
2020 | 1 | 1 | 17 | 280.872
2020 | 1 | 1 | 18 | 303.693
2020 | 1 | 1 | 19 | 297.656
2020 | 1 | 1 | 20 | 288.852
2020 | 1 | 1 | 21 | 281.812
2020 | 1 | 1 | 22 | 269.615
2020 | 1 | 1 | 23 | 253.388
2020 | 1 | 1 | 24 | 237.596
2020 | 1 | 2 | 1 | 225.357
2020 | 1 | 2 | 2 | 215.901
2020 | 1 | 2 | 3 | 212.234
2020 | 1 | 2 | 4 | 209.059
2020 | 1 | 2 | 5 | 212.732
2020 | 1 | 2 | 6 | 225.024
2020 | 1 | 2 | 7 | 245.271
2020 | 1 | 2 | 8 | 267.058
2020 | 1 | 2 | 9 | 276.58
2020 | 1 | 2 | 10 | 281.586
2020 | 1 | 2 | 11 | 274.818
2020 | 1 | 2 | 12 | 266.767
2020 | 1 | 2 | 13 | 270.192
2020 | 1 | 2 | 14 | 280.546
2020 | 1 | 2 | 15 | 282.861
2020 | 1 | 2 | 16 | 286.23
2020 | 1 | 2 | 17 | 303.781
2020 | 1 | 2 | 18 | 324.519
2020 | 1 | 2 | 19 | 319.908
2020 | 1 | 2 | 20 | 313.144
2020 | 1 | 2 | 21 | 307.296
2020 | 1 | 2 | 22 | 291.859
2020 | 1 | 2 | 23 | 272.88
2020 | 1 | 2 | 24 | 249.474
2020 | 1 | 3 | 1 | 233.159
2020 | 1 | 3 | 2 | 219.178
2020 | 1 | 3 | 3 | 208.589
2020 | 1 | 3 | 4 | 203.62
2020 | 1 | 3 | 5 | 206.295
2020 | 1 | 3 | 6 | 215.998
2020 | 1 | 3 | 7 | 238.344
2020 | 1 | 3 | 8 | 261.015
2020 | 1 | 3 | 9 | 271.489
2020 | 1 | 3 | 10 | 278.712
2020 | 1 | 3 | 11 | 279.929
2020 | 1 | 3 | 12 | 276.666
2020 | 1 | 3 | 13 | 275.503
2020 | 1 | 3 | 14 | 280.22
2020 | 1 | 3 | 15 | 283.034
2020 | 1 | 3 | 16 | 286.25
2020 | 1 | 3 | 17 | 300.266
2020 | 1 | 3 | 18 | 316.09
2020 | 1 | 3 | 19 | 312.708
2020 | 1 | 3 | 20 | 307.463
2020 | 1 | 3 | 21 | 302.546
2020 | 1 | 3 | 22 | 289.585
2020 | 1 | 3 | 23 | 270.986
2020 | 1 | 3 | 24 | 247.325
2020 | 1 | 4 | 1 | 225.295
2020 | 1 | 4 | 2 | 210.938
2020 | 1 | 4 | 3 | 203.791
2020 | 1 | 4 | 4 | 201.054
2020 | 1 | 4 | 5 | 202.241
2020 | 1 | 4 | 6 | 207.519
2020 | 1 | 4 | 7 | 219.298
2020 | 1 | 4 | 8 | 236.13
2020 | 1 | 4 | 9 | 249.398
2020 | 1 | 4 | 10 | 263.173
2020 | 1 | 4 | 11 | 273.686
2020 | 1 | 4 | 12 | 278.031
2020 | 1 | 4 | 13 | 278.043
2020 | 1 | 4 | 14 | 276.842
2020 | 1 | 4 | 15 | 278.163
2020 | 1 | 4 | 16 | 278.19
2020 | 1 | 4 | 17 | 290.055
2020 | 1 | 4 | 18 | 307.592
2020 | 1 | 4 | 19 | 299.884
2020 | 1 | 4 | 20 | 289.762
2020 | 1 | 4 | 21 | 282.559
2020 | 1 | 4 | 22 | 269.714
2020 | 1 | 4 | 23 | 255.128
2020 | 1 | 4 | 24 | 239.41
2020 | 1 | 5 | 1 | 225.599
2020 | 1 | 5 | 2 | 214.994
2020 | 1 | 5 | 3 | 209.888
2020 | 1 | 5 | 4 | 207.318
2020 | 1 | 5 | 5 | 208.155
2020 | 1 | 5 | 6 | 213.586
2020 | 1 | 5 | 7 | 223.115
2020 | 1 | 5 | 8 | 235.435
2020 | 1 | 5 | 9 | 243.734
2020 | 1 | 5 | 10 | 257.524
2020 | 1 | 5 | 11 | 263.362
2020 | 1 | 5 | 12 | 267.773
2020 | 1 | 5 | 13 | 272.93
2020 | 1 | 5 | 14 | 275.812
2020 | 1 | 5 | 15 | 272.521
2020 | 1 | 5 | 16 | 280.853
2020 | 1 | 5 | 17 | 305.526
2020 | 1 | 5 | 18 | 324.645
2020 | 1 | 5 | 19 | 315.493
2020 | 1 | 5 | 20 | 304.235
2020 | 1 | 5 | 21 | 291.906
2020 | 1 | 5 | 22 | 276.942
2020 | 1 | 5 | 23 | 257.998
2020 | 1 | 5 | 24 | 240.617
2020 | 1 | 6 | 1 | 227.64
2020 | 1 | 6 | 2 | 219.026
2020 | 1 | 6 | 3 | 215.573
2020 | 1 | 6 | 4 | 213.067
2020 | 1 | 6 | 5 | 217.646
2020 | 1 | 6 | 6 | 232.424
2020 | 1 | 6 | 7 | 261.201
2020 | 1 | 6 | 8 | 288.468
2020 | 1 | 6 | 9 | 295.536
2020 | 1 | 6 | 10 | 298.184
2020 | 1 | 6 | 11 | 301.031
2020 | 1 | 6 | 12 | 301.081
2020 | 1 | 6 | 13 | 300.826
2020 | 1 | 6 | 14 | 295.463
2020 | 1 | 6 | 15 | 299.913
2020 | 1 | 6 | 16 | 305.216
2020 | 1 | 6 | 17 | 319.642
2020 | 1 | 6 | 18 | 343.82
2020 | 1 | 6 | 19 | 340.25
2020 | 1 | 6 | 20 | 333.867
2020 | 1 | 6 | 21 | 324.942
2020 | 1 | 6 | 22 | 307.175
2020 | 1 | 6 | 23 | 284.783
2020 | 1 | 6 | 24 | 262.64
2020 | 1 | 7 | 1 | 247.829
2020 | 1 | 7 | 2 | 236.784
2020 | 1 | 7 | 3 | 228.995
2020 | 1 | 7 | 4 | 225.386
2020 | 1 | 7 | 5 | 230.902
2020 | 1 | 7 | 6 | 244.358
2020 | 1 | 7 | 7 | 271.199
2020 | 1 | 7 | 8 | 297.982
2020 | 1 | 7 | 9 | 303.766
2020 | 1 | 7 | 10 | 302.628
2020 | 1 | 7 | 11 | 303.936
2020 | 1 | 7 | 12 | 296.904
2020 | 1 | 7 | 13 | 293.903
2020 | 1 | 7 | 14 | 277.894
2020 | 1 | 7 | 15 | 275.023
2020 | 1 | 7 | 16 | 289.834
2020 | 1 | 7 | 17 | 309.847
2020 | 1 | 7 | 18 | 336.152
2020 | 1 | 7 | 19 | 333.054
2020 | 1 | 7 | 20 | 326.738
2020 | 1 | 7 | 21 | 319.256
2020 | 1 | 7 | 22 | 302.104
2020 | 1 | 7 | 23 | 280.525
2020 | 1 | 7 | 24 | 258.252
2020 | 1 | 8 | 1 | 244.17
2020 | 1 | 8 | 2 | 234.171
2020 | 1 | 8 | 3 | 225.383
2020 | 1 | 8 | 4 | 221.154
2020 | 1 | 8 | 5 | 226.281
2020 | 1 | 8 | 6 | 242.033
2020 | 1 | 8 | 7 | 268.289
2020 | 1 | 8 | 8 | 295.241
2020 | 1 | 8 | 9 | 303.149
2020 | 1 | 8 | 10 | 307.749
2020 | 1 | 8 | 11 | 312.349
2020 | 1 | 8 | 12 | 309.335
2020 | 1 | 8 | 13 | 300.402
2020 | 1 | 8 | 14 | 306.86
2020 | 1 | 8 | 15 | 313.414
2020 | 1 | 8 | 16 | 320.345
2020 | 1 | 8 | 17 | 336.59
2020 | 1 | 8 | 18 | 360.979
2020 | 1 | 8 | 19 | 359.256
2020 | 1 | 8 | 20 | 352.805
2020 | 1 | 8 | 21 | 346.378
2020 | 1 | 8 | 22 | 329.402
2020 | 1 | 8 | 23 | 305.918
2020 | 1 | 8 | 24 | 283.616
2020 | 1 | 9 | 1 | 269.668
2020 | 1 | 9 | 2 | 258.878
2020 | 1 | 9 | 3 | 253.044
2020 | 1 | 9 | 4 | 250.143
2020 | 1 | 9 | 5 | 254.595
2020 | 1 | 9 | 6 | 267.787
2020 | 1 | 9 | 7 | 294.789
2020 | 1 | 9 | 8 | 322.562
2020 | 1 | 9 | 9 | 327.7
2020 | 1 | 9 | 10 | 325.803
2020 | 1 | 9 | 11 | 315.149
2020 | 1 | 9 | 12 | 307.442
2020 | 1 | 9 | 13 | 318.319
2020 | 1 | 9 | 14 | 319.04
2020 | 1 | 9 | 15 | 319.954
2020 | 1 | 9 | 16 | 322.924
2020 | 1 | 9 | 17 | 334.325
2020 | 1 | 9 | 18 | 359.257
2020 | 1 | 9 | 19 | 355.931
2020 | 1 | 9 | 20 | 347.424
2020 | 1 | 9 | 21 | 339.363
2020 | 1 | 9 | 22 | 318.617
2020 | 1 | 9 | 23 | 294.835
2020 | 1 | 9 | 24 | 268.129
2020 | 1 | 10 | 1 | 252.174
2020 | 1 | 10 | 2 | 239.358
2020 | 1 | 10 | 3 | 229.874
2020 | 1 | 10 | 4 | 224.066
2020 | 1 | 10 | 5 | 225.752
2020 | 1 | 10 | 6 | 236.068
2020 | 1 | 10 | 7 | 263.032
2020 | 1 | 10 | 8 | 288.119
2020 | 1 | 10 | 9 | 294.662
2020 | 1 | 10 | 10 | 293.626
2020 | 1 | 10 | 11 | 294.846
2020 | 1 | 10 | 12 | 294.214
2020 | 1 | 10 | 13 | 292.998
2020 | 1 | 10 | 14 | 290.827
2020 | 1 | 10 | 15 | 292.422
2020 | 1 | 10 | 16 | 293.119
2020 | 1 | 10 | 17 | 303.276
2020 | 1 | 10 | 18 | 317.463
2020 | 1 | 10 | 19 | 312.533
2020 | 1 | 10 | 20 | 306.908
2020 | 1 | 10 | 21 | 300.895
2020 | 1 | 10 | 22 | 287.607
2020 | 1 | 10 | 23 | 268.17
2020 | 1 | 10 | 24 | 245.328
2020 | 1 | 11 | 1 | 222.906
2020 | 1 | 11 | 2 | 208.626
2020 | 1 | 11 | 3 | 203.233
2020 | 1 | 11 | 4 | 200.104
2020 | 1 | 11 | 5 | 201.431
2020 | 1 | 11 | 6 | 208.933
2020 | 1 | 11 | 7 | 223.1
2020 | 1 | 11 | 8 | 240.954
2020 | 1 | 11 | 9 | 255.583
2020 | 1 | 11 | 10 | 270.583
2020 | 1 | 11 | 11 | 285.604
2020 | 1 | 11 | 12 | 295.503
2020 | 1 | 11 | 13 | 301.959
2020 | 1 | 11 | 14 | 304.757
2020 | 1 | 11 | 15 | 303.496
2020 | 1 | 11 | 16 | 300.47
2020 | 1 | 11 | 17 | 304.143
2020 | 1 | 11 | 18 | 312.432
2020 | 1 | 11 | 19 | 300.145
2020 | 1 | 11 | 20 | 288.239
2020 | 1 | 11 | 21 | 280.781
2020 | 1 | 11 | 22 | 271.871
2020 | 1 | 11 | 23 | 256.414
2020 | 1 | 11 | 24 | 239.468
2020 | 1 | 12 | 1 | 225.964
2020 | 1 | 12 | 2 | 217.352
2020 | 1 | 12 | 3 | 213.447
2020 | 1 | 12 | 4 | 212.221
2020 | 1 | 12 | 5 | 213.444
2020 | 1 | 12 | 6 | 219.83
2020 | 1 | 12 | 7 | 231.369
2020 | 1 | 12 | 8 | 246.287
2020 | 1 | 12 | 9 | 259.631
2020 | 1 | 12 | 10 | 272.512
2020 | 1 | 12 | 11 | 286.094
2020 | 1 | 12 | 12 | 294.521
2020 | 1 | 12 | 13 | 299.484
2020 | 1 | 12 | 14 | 299.977
2020 | 1 | 12 | 15 | 302.224
2020 | 1 | 12 | 16 | 306.216
2020 | 1 | 12 | 17 | 321.036
2020 | 1 | 12 | 18 | 344.545
2020 | 1 | 12 | 19 | 336.744
2020 | 1 | 12 | 20 | 324.711
2020 | 1 | 12 | 21 | 313.786
2020 | 1 | 12 | 22 | 298.634
2020 | 1 | 12 | 23 | 277.79
2020 | 1 | 12 | 24 | 257.84
2020 | 1 | 13 | 1 | 245.049
2020 | 1 | 13 | 2 | 237.701
2020 | 1 | 13 | 3 | 234.601
2020 | 1 | 13 | 4 | 232.485
2020 | 1 | 13 | 5 | 236.136
2020 | 1 | 13 | 6 | 251.591
2020 | 1 | 13 | 7 | 280.202
2020 | 1 | 13 | 8 | 307.615
2020 | 1 | 13 | 9 | 314.099
2020 | 1 | 13 | 10 | 314.621
2020 | 1 | 13 | 11 | 315.207
2020 | 1 | 13 | 12 | 315.362
2020 | 1 | 13 | 13 | 315.083
2020 | 1 | 13 | 14 | 312.262
2020 | 1 | 13 | 15 | 312.804
2020 | 1 | 13 | 16 | 311.336
2020 | 1 | 13 | 17 | 322.357
2020 | 1 | 13 | 18 | 344.281
2020 | 1 | 13 | 19 | 339.613
2020 | 1 | 13 | 20 | 332.216
2020 | 1 | 13 | 21 | 325.234
2020 | 1 | 13 | 22 | 307.568
2020 | 1 | 13 | 23 | 285.113
2020 | 1 | 13 | 24 | 262.159
2020 | 1 | 14 | 1 | 247.116
2020 | 1 | 14 | 2 | 236.345
2020 | 1 | 14 | 3 | 228.532
2020 | 1 | 14 | 4 | 223.879
2020 | 1 | 14 | 5 | 228.204
2020 | 1 | 14 | 6 | 240.652
2020 | 1 | 14 | 7 | 268.624
2020 | 1 | 14 | 8 | 296.593
2020 | 1 | 14 | 9 | 301.901
2020 | 1 | 14 | 10 | 304.765
2020 | 1 | 14 | 11 | 308.221
2020 | 1 | 14 | 12 | 307.241
2020 | 1 | 14 | 13 | 308.921
2020 | 1 | 14 | 14 | 306.231
2020 | 1 | 14 | 15 | 304.286
2020 | 1 | 14 | 16 | 307.439
2020 | 1 | 14 | 17 | 320.839
2020 | 1 | 14 | 18 | 340.114
2020 | 1 | 14 | 19 | 335.079
2020 | 1 | 14 | 20 | 327.755
2020 | 1 | 14 | 21 | 321.516
2020 | 1 | 14 | 22 | 303.723
2020 | 1 | 14 | 23 | 282.377
2020 | 1 | 14 | 24 | 257.611
2020 | 1 | 15 | 1 | 243.877
2020 | 1 | 15 | 2 | 231.591
2020 | 1 | 15 | 3 | 223.791
2020 | 1 | 15 | 4 | 217.933
2020 | 1 | 15 | 5 | 222.68
2020 | 1 | 15 | 6 | 236.312
2020 | 1 | 15 | 7 | 262.841
2020 | 1 | 15 | 8 | 290.094
2020 | 1 | 15 | 9 | 294.719
2020 | 1 | 15 | 10 | 294.201
2020 | 1 | 15 | 11 | 297.827
2020 | 1 | 15 | 12 | 296.911
2020 | 1 | 15 | 13 | 295.219
2020 | 1 | 15 | 14 | 294.068
2020 | 1 | 15 | 15 | 295.522
2020 | 1 | 15 | 16 | 296.837
2020 | 1 | 15 | 17 | 306.631
2020 | 1 | 15 | 18 | 329.465
2020 | 1 | 15 | 19 | 328.689
2020 | 1 | 15 | 20 | 324.195
2020 | 1 | 15 | 21 | 319.228
2020 | 1 | 15 | 22 | 302.665
2020 | 1 | 15 | 23 | 280.413
2020 | 1 | 15 | 24 | 256.505
2020 | 1 | 16 | 1 | 241.352
2020 | 1 | 16 | 2 | 229.741
2020 | 1 | 16 | 3 | 221.492
2020 | 1 | 16 | 4 | 216.954
2020 | 1 | 16 | 5 | 222.058
2020 | 1 | 16 | 6 | 237.993
2020 | 1 | 16 | 7 | 265.501
2020 | 1 | 16 | 8 | 292.382
2020 | 1 | 16 | 9 | 298.837
2020 | 1 | 16 | 10 | 298.923
2020 | 1 | 16 | 11 | 299.598
2020 | 1 | 16 | 12 | 300.206
2020 | 1 | 16 | 13 | 300.822
2020 | 1 | 16 | 14 | 302.42
2020 | 1 | 16 | 15 | 304.668
2020 | 1 | 16 | 16 | 306.621
2020 | 1 | 16 | 17 | 320.759
2020 | 1 | 16 | 18 | 348.765
2020 | 1 | 16 | 19 | 351.454
2020 | 1 | 16 | 20 | 350.355
2020 | 1 | 16 | 21 | 347.198
2020 | 1 | 16 | 22 | 331.72
2020 | 1 | 16 | 23 | 309.897
2020 | 1 | 16 | 24 | 288.092
2020 | 1 | 17 | 1 | 275.031
2020 | 1 | 17 | 2 | 264.215
2020 | 1 | 17 | 3 | 258.057
2020 | 1 | 17 | 4 | 254.978
2020 | 1 | 17 | 5 | 259.837
2020 | 1 | 17 | 6 | 273.63
2020 | 1 | 17 | 7 | 301.52
2020 | 1 | 17 | 8 | 328.879
2020 | 1 | 17 | 9 | 333.435
2020 | 1 | 17 | 10 | 329.238
2020 | 1 | 17 | 11 | 325.877
2020 | 1 | 17 | 12 | 321.206
2020 | 1 | 17 | 13 | 314.309
2020 | 1 | 17 | 14 | 308.897
2020 | 1 | 17 | 15 | 312.19
2020 | 1 | 17 | 16 | 316.325
2020 | 1 | 17 | 17 | 333.593
2020 | 1 | 17 | 18 | 354.737
2020 | 1 | 17 | 19 | 355.4
2020 | 1 | 17 | 20 | 351.041
2020 | 1 | 17 | 21 | 345.784
2020 | 1 | 17 | 22 | 331.914
2020 | 1 | 17 | 23 | 311.031
2020 | 1 | 17 | 24 | 286.362
2020 | 1 | 18 | 1 | 263.205
2020 | 1 | 18 | 2 | 246.948
2020 | 1 | 18 | 3 | 241.408
2020 | 1 | 18 | 4 | 239.166
2020 | 1 | 18 | 5 | 239.736
2020 | 1 | 18 | 6 | 243.192
2020 | 1 | 18 | 7 | 254.665
2020 | 1 | 18 | 8 | 270.493
2020 | 1 | 18 | 9 | 285.124
2020 | 1 | 18 | 10 | 299.989
2020 | 1 | 18 | 11 | 310.812
2020 | 1 | 18 | 12 | 317.588
2020 | 1 | 18 | 13 | 320.742
2020 | 1 | 18 | 14 | 318.265
2020 | 1 | 18 | 15 | 319.946
2020 | 1 | 18 | 16 | 319.184
2020 | 1 | 18 | 17 | 326.109
2020 | 1 | 18 | 18 | 340.198
2020 | 1 | 18 | 19 | 332.955
2020 | 1 | 18 | 20 | 317.205
2020 | 1 | 18 | 21 | 303.971
2020 | 1 | 18 | 22 | 288.647
2020 | 1 | 18 | 23 | 270.191
2020 | 1 | 18 | 24 | 250.692
2020 | 1 | 19 | 1 | 236.286
2020 | 1 | 19 | 2 | 227.022
2020 | 1 | 19 | 3 | 222.198
2020 | 1 | 19 | 4 | 221.742
2020 | 1 | 19 | 5 | 223.22
2020 | 1 | 19 | 6 | 228.486
2020 | 1 | 19 | 7 | 239.077
2020 | 1 | 19 | 8 | 255.089
2020 | 1 | 19 | 9 | 267.947
2020 | 1 | 19 | 10 | 281.307
2020 | 1 | 19 | 11 | 292.339
2020 | 1 | 19 | 12 | 295.796
2020 | 1 | 19 | 13 | 299.78
2020 | 1 | 19 | 14 | 296.547
2020 | 1 | 19 | 15 | 296.673
2020 | 1 | 19 | 16 | 303.002
2020 | 1 | 19 | 17 | 317.942
2020 | 1 | 19 | 18 | 344.656
2020 | 1 | 19 | 19 | 342.863
2020 | 1 | 19 | 20 | 331.219
2020 | 1 | 19 | 21 | 320.724
2020 | 1 | 19 | 22 | 306.427
2020 | 1 | 19 | 23 | 285.214
2020 | 1 | 19 | 24 | 267.319
2020 | 1 | 20 | 1 | 256.537
2020 | 1 | 20 | 2 | 251.274
2020 | 1 | 20 | 3 | 249.802
2020 | 1 | 20 | 4 | 250.158
2020 | 1 | 20 | 5 | 256.192
2020 | 1 | 20 | 6 | 271.427
2020 | 1 | 20 | 7 | 300.491
2020 | 1 | 20 | 8 | 327.99
2020 | 1 | 20 | 9 | 331.946
2020 | 1 | 20 | 10 | 324.144
2020 | 1 | 20 | 11 | 315.934
2020 | 1 | 20 | 12 | 308.048
2020 | 1 | 20 | 13 | 303.204
2020 | 1 | 20 | 14 | 299.858
2020 | 1 | 20 | 15 | 300.383
2020 | 1 | 20 | 16 | 310.751
2020 | 1 | 20 | 17 | 330.393
2020 | 1 | 20 | 18 | 354.435
2020 | 1 | 20 | 19 | 356.521
2020 | 1 | 20 | 20 | 351.867
2020 | 1 | 20 | 21 | 344.665
2020 | 1 | 20 | 22 | 326.902
2020 | 1 | 20 | 23 | 304.592
2020 | 1 | 20 | 24 | 282.653
2020 | 1 | 21 | 1 | 266.971
2020 | 1 | 21 | 2 | 256.085
2020 | 1 | 21 | 3 | 247.871
2020 | 1 | 21 | 4 | 245.593
2020 | 1 | 21 | 5 | 249.991
2020 | 1 | 21 | 6 | 262.574
2020 | 1 | 21 | 7 | 288.468
2020 | 1 | 21 | 8 | 313.898
2020 | 1 | 21 | 9 | 320.615
2020 | 1 | 21 | 10 | 321.997
2020 | 1 | 21 | 11 | 321.908
2020 | 1 | 21 | 12 | 315.902
2020 | 1 | 21 | 13 | 305.755
2020 | 1 | 21 | 14 | 303.548
2020 | 1 | 21 | 15 | 306.8
2020 | 1 | 21 | 16 | 302.191
2020 | 1 | 21 | 17 | 310.992
2020 | 1 | 21 | 18 | 338.286
2020 | 1 | 21 | 19 | 340.96
2020 | 1 | 21 | 20 | 336.574
2020 | 1 | 21 | 21 | 337.644
2020 | 1 | 21 | 22 | 325.085
2020 | 1 | 21 | 23 | 301.942
2020 | 1 | 21 | 24 | 278.195
2020 | 1 | 22 | 1 | 265.184
2020 | 1 | 22 | 2 | 254.305
2020 | 1 | 22 | 3 | 246.386
2020 | 1 | 22 | 4 | 242.219
2020 | 1 | 22 | 5 | 244.958
2020 | 1 | 22 | 6 | 258.207
2020 | 1 | 22 | 7 | 285.29
2020 | 1 | 22 | 8 | 311.915
2020 | 1 | 22 | 9 | 313.495
2020 | 1 | 22 | 10 | 311.804
2020 | 1 | 22 | 11 | 307.168
2020 | 1 | 22 | 12 | 299.542
2020 | 1 | 22 | 13 | 289.181
2020 | 1 | 22 | 14 | 290.005
2020 | 1 | 22 | 15 | 299.217
2020 | 1 | 22 | 16 | 307.216
2020 | 1 | 22 | 17 | 317.913
2020 | 1 | 22 | 18 | 342.23
2020 | 1 | 22 | 19 | 344.612
2020 | 1 | 22 | 20 | 339.866
2020 | 1 | 22 | 21 | 334.653
2020 | 1 | 22 | 22 | 317.724
2020 | 1 | 22 | 23 | 294.344
2020 | 1 | 22 | 24 | 270.216
2020 | 1 | 23 | 1 | 256.622
2020 | 1 | 23 | 2 | 244.876
2020 | 1 | 23 | 3 | 237.547
2020 | 1 | 23 | 4 | 233.03
2020 | 1 | 23 | 5 | 237.614
2020 | 1 | 23 | 6 | 250.838
2020 | 1 | 23 | 7 | 277.877
2020 | 1 | 23 | 8 | 304.788
2020 | 1 | 23 | 9 | 306.619
2020 | 1 | 23 | 10 | 300.583
2020 | 1 | 23 | 11 | 294.293
2020 | 1 | 23 | 12 | 283.291
2020 | 1 | 23 | 13 | 283.472
2020 | 1 | 23 | 14 | 283.226
2020 | 1 | 23 | 15 | 284.555
2020 | 1 | 23 | 16 | 290.793
2020 | 1 | 23 | 17 | 306.057
2020 | 1 | 23 | 18 | 330.909
2020 | 1 | 23 | 19 | 335.002
2020 | 1 | 23 | 20 | 330.457
2020 | 1 | 23 | 21 | 323.4
2020 | 1 | 23 | 22 | 304.614
2020 | 1 | 23 | 23 | 284.016
2020 | 1 | 23 | 24 | 260.922
2020 | 1 | 24 | 1 | 247.107
2020 | 1 | 24 | 2 | 235.509
2020 | 1 | 24 | 3 | 227.68
2020 | 1 | 24 | 4 | 223.965
2020 | 1 | 24 | 5 | 228.266
2020 | 1 | 24 | 6 | 241.65
2020 | 1 | 24 | 7 | 268.644
2020 | 1 | 24 | 8 | 292.993
2020 | 1 | 24 | 9 | 297.617
2020 | 1 | 24 | 10 | 295.351
2020 | 1 | 24 | 11 | 288.293
2020 | 1 | 24 | 12 | 289.654
2020 | 1 | 24 | 13 | 279.514
2020 | 1 | 24 | 14 | 279.525
2020 | 1 | 24 | 15 | 287.053
2020 | 1 | 24 | 16 | 290.454
2020 | 1 | 24 | 17 | 301.087
2020 | 1 | 24 | 18 | 320.731
2020 | 1 | 24 | 19 | 322.199
2020 | 1 | 24 | 20 | 316.753
2020 | 1 | 24 | 21 | 311.69
2020 | 1 | 24 | 22 | 298.905
2020 | 1 | 24 | 23 | 279.313
2020 | 1 | 24 | 24 | 255.254
2020 | 1 | 25 | 1 | 232.412
2020 | 1 | 25 | 2 | 217.804
2020 | 1 | 25 | 3 | 212.074
2020 | 1 | 25 | 4 | 209.897
2020 | 1 | 25 | 5 | 210.457
2020 | 1 | 25 | 6 | 217.868
2020 | 1 | 25 | 7 | 233.268
2020 | 1 | 25 | 8 | 251.912
2020 | 1 | 25 | 9 | 266.391
2020 | 1 | 25 | 10 | 281.082
2020 | 1 | 25 | 11 | 288.827
2020 | 1 | 25 | 12 | 290.412
2020 | 1 | 25 | 13 | 295.007
2020 | 1 | 25 | 14 | 291.171
2020 | 1 | 25 | 15 | 288.998
2020 | 1 | 25 | 16 | 284.206
2020 | 1 | 25 | 17 | 292.724
2020 | 1 | 25 | 18 | 306.394
2020 | 1 | 25 | 19 | 299.404
2020 | 1 | 25 | 20 | 287.582
2020 | 1 | 25 | 21 | 276.61
2020 | 1 | 25 | 22 | 264.657
2020 | 1 | 25 | 23 | 249.917
2020 | 1 | 25 | 24 | 233.208
2020 | 1 | 26 | 1 | 218.827
2020 | 1 | 26 | 2 | 210.342
2020 | 1 | 26 | 3 | 205.203
2020 | 1 | 26 | 4 | 202.806
2020 | 1 | 26 | 5 | 203.311
2020 | 1 | 26 | 6 | 208.782
2020 | 1 | 26 | 7 | 219.337
2020 | 1 | 26 | 8 | 233.631
2020 | 1 | 26 | 9 | 246.947
2020 | 1 | 26 | 10 | 261.468
2020 | 1 | 26 | 11 | 271.51
2020 | 1 | 26 | 12 | 274.94
2020 | 1 | 26 | 13 | 276.939
2020 | 1 | 26 | 14 | 272.178
2020 | 1 | 26 | 15 | 275.543
2020 | 1 | 26 | 16 | 281.192
2020 | 1 | 26 | 17 | 294.484
2020 | 1 | 26 | 18 | 312.506
2020 | 1 | 26 | 19 | 308.277
2020 | 1 | 26 | 20 | 297.126
2020 | 1 | 26 | 21 | 285.763
2020 | 1 | 26 | 22 | 272.025
2020 | 1 | 26 | 23 | 254.269
2020 | 1 | 26 | 24 | 236.831
2020 | 1 | 27 | 1 | 224.183
2020 | 1 | 27 | 2 | 216.725
2020 | 1 | 27 | 3 | 213.941
2020 | 1 | 27 | 4 | 211.863
2020 | 1 | 27 | 5 | 218.274
2020 | 1 | 27 | 6 | 233.984
2020 | 1 | 27 | 7 | 261.073
2020 | 1 | 27 | 8 | 286.373
2020 | 1 | 27 | 9 | 293.999
2020 | 1 | 27 | 10 | 295.85
2020 | 1 | 27 | 11 | 297.352
2020 | 1 | 27 | 12 | 296.606
2020 | 1 | 27 | 13 | 297.214
2020 | 1 | 27 | 14 | 295.459
2020 | 1 | 27 | 15 | 296.563
2020 | 1 | 27 | 16 | 299.754
2020 | 1 | 27 | 17 | 309.606
2020 | 1 | 27 | 18 | 330.114
2020 | 1 | 27 | 19 | 333.791
2020 | 1 | 27 | 20 | 328.981
2020 | 1 | 27 | 21 | 322.618
2020 | 1 | 27 | 22 | 302.974
2020 | 1 | 27 | 23 | 281.987
2020 | 1 | 27 | 24 | 258.833
2020 | 1 | 28 | 1 | 243.635
2020 | 1 | 28 | 2 | 232.611
2020 | 1 | 28 | 3 | 223.963
2020 | 1 | 28 | 4 | 220.065
2020 | 1 | 28 | 5 | 224.216
2020 | 1 | 28 | 6 | 238.725
2020 | 1 | 28 | 7 | 267.512
2020 | 1 | 28 | 8 | 293.243
2020 | 1 | 28 | 9 | 299.031
2020 | 1 | 28 | 10 | 298.069
2020 | 1 | 28 | 11 | 298.177
2020 | 1 | 28 | 12 | 296.909
2020 | 1 | 28 | 13 | 295.559
2020 | 1 | 28 | 14 | 290.253
2020 | 1 | 28 | 15 | 290.255
2020 | 1 | 28 | 16 | 292.895
2020 | 1 | 28 | 17 | 308.414
2020 | 1 | 28 | 18 | 332.757
2020 | 1 | 28 | 19 | 336.749
2020 | 1 | 28 | 20 | 331.169
2020 | 1 | 28 | 21 | 324.951
2020 | 1 | 28 | 22 | 308.147
2020 | 1 | 28 | 23 | 286.021
2020 | 1 | 28 | 24 | 266.058
2020 | 1 | 29 | 1 | 254.382
2020 | 1 | 29 | 2 | 244
2020 | 1 | 29 | 3 | 235.999
2020 | 1 | 29 | 4 | 232.63
2020 | 1 | 29 | 5 | 236.96
2020 | 1 | 29 | 6 | 252.694
2020 | 1 | 29 | 7 | 280.449
2020 | 1 | 29 | 8 | 306.149
2020 | 1 | 29 | 9 | 306.626
2020 | 1 | 29 | 10 | 295.653
2020 | 1 | 29 | 11 | 284.476
2020 | 1 | 29 | 12 | 274.198
2020 | 1 | 29 | 13 | 270.194
2020 | 1 | 29 | 14 | 267.496
2020 | 1 | 29 | 15 | 270.696
2020 | 1 | 29 | 16 | 279.005
2020 | 1 | 29 | 17 | 304.31
2020 | 1 | 29 | 18 | 335.974
2020 | 1 | 29 | 19 | 345.844
2020 | 1 | 29 | 20 | 343.112
2020 | 1 | 29 | 21 | 340.286
2020 | 1 | 29 | 22 | 324.601
2020 | 1 | 29 | 23 | 304.448
2020 | 1 | 29 | 24 | 281.144
2020 | 1 | 30 | 1 | 267.423
2020 | 1 | 30 | 2 | 257.332
2020 | 1 | 30 | 3 | 249.702
2020 | 1 | 30 | 4 | 244.524
2020 | 1 | 30 | 5 | 249.233
2020 | 1 | 30 | 6 | 262.301
2020 | 1 | 30 | 7 | 288.447
2020 | 1 | 30 | 8 | 314.102
2020 | 1 | 30 | 9 | 316.653
2020 | 1 | 30 | 10 | 314.404
2020 | 1 | 30 | 11 | 311.788
2020 | 1 | 30 | 12 | 303.128
2020 | 1 | 30 | 13 | 297.195
2020 | 1 | 30 | 14 | 294.379
2020 | 1 | 30 | 15 | 297.989
2020 | 1 | 30 | 16 | 304.727
2020 | 1 | 30 | 17 | 316.78
2020 | 1 | 30 | 18 | 337.446
2020 | 1 | 30 | 19 | 345.483
2020 | 1 | 30 | 20 | 343.094
2020 | 1 | 30 | 21 | 339.34
2020 | 1 | 30 | 22 | 323.087
2020 | 1 | 30 | 23 | 300.601
2020 | 1 | 30 | 24 | 278.083
2020 | 1 | 31 | 1 | 263.366
2020 | 1 | 31 | 2 | 250.964
2020 | 1 | 31 | 3 | 241.208
2020 | 1 | 31 | 4 | 235.83
2020 | 1 | 31 | 5 | 239.291
2020 | 1 | 31 | 6 | 252.516
2020 | 1 | 31 | 7 | 278.198
2020 | 1 | 31 | 8 | 301.679
2020 | 1 | 31 | 9 | 308.639
2020 | 1 | 31 | 10 | 309.628
2020 | 1 | 31 | 11 | 308.021
2020 | 1 | 31 | 12 | 302.652
2020 | 1 | 31 | 13 | 301.565
2020 | 1 | 31 | 14 | 301.168
2020 | 1 | 31 | 15 | 301.398
2020 | 1 | 31 | 16 | 299.51
2020 | 1 | 31 | 17 | 309.311
2020 | 1 | 31 | 18 | 325.592
2020 | 1 | 31 | 19 | 329.552
2020 | 1 | 31 | 20 | 324.776
2020 | 1 | 31 | 21 | 319.611
2020 | 1 | 31 | 22 | 306.075
2020 | 1 | 31 | 23 | 286.723
2020 | 1 | 31 | 24 | 262.769
2020 | 2 | 1 | 1 | 238.93
2020 | 2 | 1 | 2 | 225.221
2020 | 2 | 1 | 3 | 219.864
2020 | 2 | 1 | 4 | 216.221
2020 | 2 | 1 | 5 | 217.686
2020 | 2 | 1 | 6 | 222.292
2020 | 2 | 1 | 7 | 235.13
2020 | 2 | 1 | 8 | 251.583
2020 | 2 | 1 | 9 | 265.289
2020 | 2 | 1 | 10 | 278.799
2020 | 2 | 1 | 11 | 286.987
2020 | 2 | 1 | 12 | 290.266
2020 | 2 | 1 | 13 | 289.32
2020 | 2 | 1 | 14 | 281.32
2020 | 2 | 1 | 15 | 272.487
2020 | 2 | 1 | 16 | 278.71
2020 | 2 | 1 | 17 | 290.426
2020 | 2 | 1 | 18 | 308.183
2020 | 2 | 1 | 19 | 307.931
2020 | 2 | 1 | 20 | 297.279
2020 | 2 | 1 | 21 | 286.009
2020 | 2 | 1 | 22 | 273.111
2020 | 2 | 1 | 23 | 257.314
2020 | 2 | 1 | 24 | 240.009
2020 | 2 | 2 | 1 | 226.931
2020 | 2 | 2 | 2 | 217.996
2020 | 2 | 2 | 3 | 212.729
2020 | 2 | 2 | 4 | 208.898
2020 | 2 | 2 | 5 | 209.038
2020 | 2 | 2 | 6 | 213.932
2020 | 2 | 2 | 7 | 224.451
2020 | 2 | 2 | 8 | 238.626
2020 | 2 | 2 | 9 | 251.346
2020 | 2 | 2 | 10 | 266.209
2020 | 2 | 2 | 11 | 277.739
2020 | 2 | 2 | 12 | 281.745
2020 | 2 | 2 | 13 | 279.539
2020 | 2 | 2 | 14 | 276.9
2020 | 2 | 2 | 15 | 276.3
2020 | 2 | 2 | 16 | 282.502
2020 | 2 | 2 | 17 | 296.901
2020 | 2 | 2 | 18 | 313.253
2020 | 2 | 2 | 19 | 309.75
2020 | 2 | 2 | 20 | 295.919
2020 | 2 | 2 | 21 | 283.448
2020 | 2 | 2 | 22 | 270.34
2020 | 2 | 2 | 23 | 252.948
2020 | 2 | 2 | 24 | 235.576
2020 | 2 | 3 | 1 | 221.867
2020 | 2 | 3 | 2 | 215.002
2020 | 2 | 3 | 3 | 212.748
2020 | 2 | 3 | 4 | 211.909
2020 | 2 | 3 | 5 | 218.824
2020 | 2 | 3 | 6 | 233.723
2020 | 2 | 3 | 7 | 260.924
2020 | 2 | 3 | 8 | 287.173
2020 | 2 | 3 | 9 | 291.321
2020 | 2 | 3 | 10 | 289.035
2020 | 2 | 3 | 11 | 281.076
2020 | 2 | 3 | 12 | 266.696
2020 | 2 | 3 | 13 | 258.333
2020 | 2 | 3 | 14 | 253.912
2020 | 2 | 3 | 15 | 250.018
2020 | 2 | 3 | 16 | 259.77
2020 | 2 | 3 | 17 | 283.41
2020 | 2 | 3 | 18 | 313.078
2020 | 2 | 3 | 19 | 323.285
2020 | 2 | 3 | 20 | 319.2
2020 | 2 | 3 | 21 | 314.095
2020 | 2 | 3 | 22 | 298.124
2020 | 2 | 3 | 23 | 278.007
2020 | 2 | 3 | 24 | 255.607
2020 | 2 | 4 | 1 | 241.257
2020 | 2 | 4 | 2 | 228.8
2020 | 2 | 4 | 3 | 221.001
2020 | 2 | 4 | 4 | 216.096
2020 | 2 | 4 | 5 | 220.297
2020 | 2 | 4 | 6 | 233.098
2020 | 2 | 4 | 7 | 260.997
2020 | 2 | 4 | 8 | 286.899
2020 | 2 | 4 | 9 | 290.831
2020 | 2 | 4 | 10 | 288.897
2020 | 2 | 4 | 11 | 287.752
2020 | 2 | 4 | 12 | 283.795
2020 | 2 | 4 | 13 | 279.806
2020 | 2 | 4 | 14 | 278.103
2020 | 2 | 4 | 15 | 280.171
2020 | 2 | 4 | 16 | 287.93
2020 | 2 | 4 | 17 | 304.969
2020 | 2 | 4 | 18 | 325.714
2020 | 2 | 4 | 19 | 334.041
2020 | 2 | 4 | 20 | 330.935
2020 | 2 | 4 | 21 | 326.828
2020 | 2 | 4 | 22 | 311.276
2020 | 2 | 4 | 23 | 290.324
2020 | 2 | 4 | 24 | 267.547
2020 | 2 | 5 | 1 | 254.468
2020 | 2 | 5 | 2 | 243.955
2020 | 2 | 5 | 3 | 235.911
2020 | 2 | 5 | 4 | 232.932
2020 | 2 | 5 | 5 | 237.788
2020 | 2 | 5 | 6 | 252.792
2020 | 2 | 5 | 7 | 282.441
2020 | 2 | 5 | 8 | 306.228
2020 | 2 | 5 | 9 | 302.934
2020 | 2 | 5 | 10 | 287.34
2020 | 2 | 5 | 11 | 278.078
2020 | 2 | 5 | 12 | 266.307
2020 | 2 | 5 | 13 | 270.236
2020 | 2 | 5 | 14 | 261.265
2020 | 2 | 5 | 15 | 263.603
2020 | 2 | 5 | 16 | 280.809
2020 | 2 | 5 | 17 | 300.305
2020 | 2 | 5 | 18 | 331.136
2020 | 2 | 5 | 19 | 342.52
2020 | 2 | 5 | 20 | 339.352
2020 | 2 | 5 | 21 | 332.936
2020 | 2 | 5 | 22 | 316.567
2020 | 2 | 5 | 23 | 293.679
2020 | 2 | 5 | 24 | 269.55
2020 | 2 | 6 | 1 | 255.229
2020 | 2 | 6 | 2 | 243.948
2020 | 2 | 6 | 3 | 235.596
2020 | 2 | 6 | 4 | 231.982
2020 | 2 | 6 | 5 | 236.416
2020 | 2 | 6 | 6 | 250.253
2020 | 2 | 6 | 7 | 277.936
2020 | 2 | 6 | 8 | 302.253
2020 | 2 | 6 | 9 | 310.881
2020 | 2 | 6 | 10 | 313.482
2020 | 2 | 6 | 11 | 317.092
2020 | 2 | 6 | 12 | 315.603
2020 | 2 | 6 | 13 | 314.777
2020 | 2 | 6 | 14 | 312.826
2020 | 2 | 6 | 15 | 312.877
2020 | 2 | 6 | 16 | 313.087
2020 | 2 | 6 | 17 | 320.488
2020 | 2 | 6 | 18 | 339.168
2020 | 2 | 6 | 19 | 343.694
2020 | 2 | 6 | 20 | 339.605
2020 | 2 | 6 | 21 | 334.221
2020 | 2 | 6 | 22 | 317.783
2020 | 2 | 6 | 23 | 295.95
2020 | 2 | 6 | 24 | 272.834
2020 | 2 | 7 | 1 | 256.517
2020 | 2 | 7 | 2 | 245.081
2020 | 2 | 7 | 3 | 236.334
2020 | 2 | 7 | 4 | 231.248
2020 | 2 | 7 | 5 | 235.806
2020 | 2 | 7 | 6 | 249.622
2020 | 2 | 7 | 7 | 277.436
2020 | 2 | 7 | 8 | 302.876
2020 | 2 | 7 | 9 | 310.3
2020 | 2 | 7 | 10 | 314.592
2020 | 2 | 7 | 11 | 315.292
2020 | 2 | 7 | 12 | 311.251
2020 | 2 | 7 | 13 | 307.948
2020 | 2 | 7 | 14 | 305.438
2020 | 2 | 7 | 15 | 305.937
2020 | 2 | 7 | 16 | 303.422
2020 | 2 | 7 | 17 | 314.076
2020 | 2 | 7 | 18 | 330.53
2020 | 2 | 7 | 19 | 343.08
2020 | 2 | 7 | 20 | 338.628
2020 | 2 | 7 | 21 | 334.463
2020 | 2 | 7 | 22 | 324.693
2020 | 2 | 7 | 23 | 304.237
2020 | 2 | 7 | 24 | 280.512
2020 | 2 | 8 | 1 | 260.07
2020 | 2 | 8 | 2 | 247.955
2020 | 2 | 8 | 3 | 243.844
2020 | 2 | 8 | 4 | 242.797
2020 | 2 | 8 | 5 | 246.464
2020 | 2 | 8 | 6 | 255.393
2020 | 2 | 8 | 7 | 273.889
2020 | 2 | 8 | 8 | 293.224
2020 | 2 | 8 | 9 | 305.755
2020 | 2 | 8 | 10 | 310.234
2020 | 2 | 8 | 11 | 310.751
2020 | 2 | 8 | 12 | 304.83
2020 | 2 | 8 | 13 | 299.586
2020 | 2 | 8 | 14 | 290.611
2020 | 2 | 8 | 15 | 287.281
2020 | 2 | 8 | 16 | 284.408
2020 | 2 | 8 | 17 | 298.033
2020 | 2 | 8 | 18 | 323.074
2020 | 2 | 8 | 19 | 333.75
2020 | 2 | 8 | 20 | 325.606
2020 | 2 | 8 | 21 | 313.74
2020 | 2 | 8 | 22 | 302.247
2020 | 2 | 8 | 23 | 287.077
2020 | 2 | 8 | 24 | 270.834
2020 | 2 | 9 | 1 | 258.477
2020 | 2 | 9 | 2 | 251.301
2020 | 2 | 9 | 3 | 246.01
2020 | 2 | 9 | 4 | 243.378
2020 | 2 | 9 | 5 | 242.637
2020 | 2 | 9 | 6 | 246.486
2020 | 2 | 9 | 7 | 254.985
2020 | 2 | 9 | 8 | 267.067
2020 | 2 | 9 | 9 | 276.392
2020 | 2 | 9 | 10 | 274.438
2020 | 2 | 9 | 11 | 277.571
2020 | 2 | 9 | 12 | 282.784
2020 | 2 | 9 | 13 | 283.067
2020 | 2 | 9 | 14 | 276.103
2020 | 2 | 9 | 15 | 284.319
2020 | 2 | 9 | 16 | 293.445
2020 | 2 | 9 | 17 | 309.077
2020 | 2 | 9 | 18 | 325.291
2020 | 2 | 9 | 19 | 326.437
2020 | 2 | 9 | 20 | 316.532
2020 | 2 | 9 | 21 | 303.901
2020 | 2 | 9 | 22 | 285.573
2020 | 2 | 9 | 23 | 264.827
2020 | 2 | 9 | 24 | 246.489
2020 | 2 | 10 | 1 | 233.512
2020 | 2 | 10 | 2 | 225.599
2020 | 2 | 10 | 3 | 221.485
2020 | 2 | 10 | 4 | 218.9
2020 | 2 | 10 | 5 | 224.335
2020 | 2 | 10 | 6 | 238.927
2020 | 2 | 10 | 7 | 265.938
2020 | 2 | 10 | 8 | 290.008
2020 | 2 | 10 | 9 | 295.431
2020 | 2 | 10 | 10 | 296.402
2020 | 2 | 10 | 11 | 296.039
2020 | 2 | 10 | 12 | 294.668
2020 | 2 | 10 | 13 | 295.767
2020 | 2 | 10 | 14 | 292.497
2020 | 2 | 10 | 15 | 289.033
2020 | 2 | 10 | 16 | 290.156
2020 | 2 | 10 | 17 | 299.943
2020 | 2 | 10 | 18 | 319.58
2020 | 2 | 10 | 19 | 331.618
2020 | 2 | 10 | 20 | 329.169
2020 | 2 | 10 | 21 | 321.605
2020 | 2 | 10 | 22 | 302.498
2020 | 2 | 10 | 23 | 280.216
2020 | 2 | 10 | 24 | 256.279
2020 | 2 | 11 | 1 | 242.269
2020 | 2 | 11 | 2 | 231.768
2020 | 2 | 11 | 3 | 223.423
2020 | 2 | 11 | 4 | 219.16
2020 | 2 | 11 | 5 | 223.407
2020 | 2 | 11 | 6 | 236.708
2020 | 2 | 11 | 7 | 265.075
2020 | 2 | 11 | 8 | 289.044
2020 | 2 | 11 | 9 | 291.962
2020 | 2 | 11 | 10 | 294.461
2020 | 2 | 11 | 11 | 285.785
2020 | 2 | 11 | 12 | 273.191
2020 | 2 | 11 | 13 | 266.335
2020 | 2 | 11 | 14 | 271.891
2020 | 2 | 11 | 15 | 272.802
2020 | 2 | 11 | 16 | 287.818
2020 | 2 | 11 | 17 | 303.565
2020 | 2 | 11 | 18 | 327.051
2020 | 2 | 11 | 19 | 333.742
2020 | 2 | 11 | 20 | 329.163
2020 | 2 | 11 | 21 | 323.71
2020 | 2 | 11 | 22 | 306.515
2020 | 2 | 11 | 23 | 284.355
2020 | 2 | 11 | 24 | 261.918
2020 | 2 | 12 | 1 | 247.61
2020 | 2 | 12 | 2 | 236.779
2020 | 2 | 12 | 3 | 228.708
2020 | 2 | 12 | 4 | 223.134
2020 | 2 | 12 | 5 | 227.462
2020 | 2 | 12 | 6 | 242.583
2020 | 2 | 12 | 7 | 272.206
2020 | 2 | 12 | 8 | 296.943
2020 | 2 | 12 | 9 | 289.935
2020 | 2 | 12 | 10 | 272.01
2020 | 2 | 12 | 11 | 265.435
2020 | 2 | 12 | 12 | 257.262
2020 | 2 | 12 | 13 | 258.802
2020 | 2 | 12 | 14 | 263.641
2020 | 2 | 12 | 15 | 272.691
2020 | 2 | 12 | 16 | 282.643
2020 | 2 | 12 | 17 | 298.927
2020 | 2 | 12 | 18 | 322.128
2020 | 2 | 12 | 19 | 332.459
2020 | 2 | 12 | 20 | 327.526
2020 | 2 | 12 | 21 | 321.6
2020 | 2 | 12 | 22 | 303.675
2020 | 2 | 12 | 23 | 281.564
2020 | 2 | 12 | 24 | 258.696
2020 | 2 | 13 | 1 | 244.723
2020 | 2 | 13 | 2 | 233.329
2020 | 2 | 13 | 3 | 224.869
2020 | 2 | 13 | 4 | 220.624
2020 | 2 | 13 | 5 | 223.959
2020 | 2 | 13 | 6 | 237.272
2020 | 2 | 13 | 7 | 264.655
2020 | 2 | 13 | 8 | 289.009
2020 | 2 | 13 | 9 | 298.799
2020 | 2 | 13 | 10 | 301.025
2020 | 2 | 13 | 11 | 305.513
2020 | 2 | 13 | 12 | 303.843
2020 | 2 | 13 | 13 | 306.491
2020 | 2 | 13 | 14 | 302.377
2020 | 2 | 13 | 15 | 311.537
2020 | 2 | 13 | 16 | 314.229
2020 | 2 | 13 | 17 | 323.714
2020 | 2 | 13 | 18 | 343.227
2020 | 2 | 13 | 19 | 356.688
2020 | 2 | 13 | 20 | 356.659
2020 | 2 | 13 | 21 | 354.468
2020 | 2 | 13 | 22 | 340.78
2020 | 2 | 13 | 23 | 319.587
2020 | 2 | 13 | 24 | 298.102
2020 | 2 | 14 | 1 | 284.57
2020 | 2 | 14 | 2 | 274.134
2020 | 2 | 14 | 3 | 268.612
2020 | 2 | 14 | 4 | 265.859
2020 | 2 | 14 | 5 | 269.78
2020 | 2 | 14 | 6 | 283.098
2020 | 2 | 14 | 7 | 310.165
2020 | 2 | 14 | 8 | 335.198
2020 | 2 | 14 | 9 | 339.191
2020 | 2 | 14 | 10 | 331.977
2020 | 2 | 14 | 11 | 326.366
2020 | 2 | 14 | 12 | 318.971
2020 | 2 | 14 | 13 | 313.613
2020 | 2 | 14 | 14 | 316.659
2020 | 2 | 14 | 15 | 319.617
2020 | 2 | 14 | 16 | 321.438
2020 | 2 | 14 | 17 | 330.513
2020 | 2 | 14 | 18 | 342.397
2020 | 2 | 14 | 19 | 352.926
2020 | 2 | 14 | 20 | 349.135
2020 | 2 | 14 | 21 | 342.845
2020 | 2 | 14 | 22 | 330.251
2020 | 2 | 14 | 23 | 309.671
2020 | 2 | 14 | 24 | 284.18
2020 | 2 | 15 | 1 | 263.295
2020 | 2 | 15 | 2 | 250.744
2020 | 2 | 15 | 3 | 246.498
2020 | 2 | 15 | 4 | 243.781
2020 | 2 | 15 | 5 | 244.905
2020 | 2 | 15 | 6 | 249.513
2020 | 2 | 15 | 7 | 260.661
2020 | 2 | 15 | 8 | 274.116
2020 | 2 | 15 | 9 | 279.531
2020 | 2 | 15 | 10 | 281.343
2020 | 2 | 15 | 11 | 276.658
2020 | 2 | 15 | 12 | 270.156
2020 | 2 | 15 | 13 | 262.685
2020 | 2 | 15 | 14 | 253.313
2020 | 2 | 15 | 15 | 277.849
2020 | 2 | 15 | 16 | 293.558
2020 | 2 | 15 | 17 | 302.882
2020 | 2 | 15 | 18 | 316.303
2020 | 2 | 15 | 19 | 318.927
2020 | 2 | 15 | 20 | 309.829
2020 | 2 | 15 | 21 | 299.291
2020 | 2 | 15 | 22 | 285.225
2020 | 2 | 15 | 23 | 268.132
2020 | 2 | 15 | 24 | 249.13
2020 | 2 | 16 | 1 | 234.923
2020 | 2 | 16 | 2 | 226.036
2020 | 2 | 16 | 3 | 220.128
2020 | 2 | 16 | 4 | 217.954
2020 | 2 | 16 | 5 | 217.462
2020 | 2 | 16 | 6 | 220.349
2020 | 2 | 16 | 7 | 229.177
2020 | 2 | 16 | 8 | 240.665
2020 | 2 | 16 | 9 | 251.308
2020 | 2 | 16 | 10 | 258.373
2020 | 2 | 16 | 11 | 256.437
2020 | 2 | 16 | 12 | 245.338
2020 | 2 | 16 | 13 | 246.513
2020 | 2 | 16 | 14 | 249.897
2020 | 2 | 16 | 15 | 249.562
2020 | 2 | 16 | 16 | 259.518
2020 | 2 | 16 | 17 | 274.692
2020 | 2 | 16 | 18 | 293.322
2020 | 2 | 16 | 19 | 300.988
2020 | 2 | 16 | 20 | 292.458
2020 | 2 | 16 | 21 | 283.565
2020 | 2 | 16 | 22 | 272.431
2020 | 2 | 16 | 23 | 256.294
2020 | 2 | 16 | 24 | 239.632
2020 | 2 | 17 | 1 | 226.165
2020 | 2 | 17 | 2 | 219.443
2020 | 2 | 17 | 3 | 215.378
2020 | 2 | 17 | 4 | 213.104
2020 | 2 | 17 | 5 | 216.334
2020 | 2 | 17 | 6 | 223.511
2020 | 2 | 17 | 7 | 235.616
2020 | 2 | 17 | 8 | 246.787
2020 | 2 | 17 | 9 | 255.582
2020 | 2 | 17 | 10 | 258.826
2020 | 2 | 17 | 11 | 243.679
2020 | 2 | 17 | 12 | 238.418
2020 | 2 | 17 | 13 | 234.045
2020 | 2 | 17 | 14 | 230.291
2020 | 2 | 17 | 15 | 229.62
2020 | 2 | 17 | 16 | 240.843
2020 | 2 | 17 | 17 | 265.921
2020 | 2 | 17 | 18 | 298.769
2020 | 2 | 17 | 19 | 310.923
2020 | 2 | 17 | 20 | 306.011
2020 | 2 | 17 | 21 | 297.599
2020 | 2 | 17 | 22 | 282.032
2020 | 2 | 17 | 23 | 260.528
2020 | 2 | 17 | 24 | 242.876
2020 | 2 | 18 | 1 | 231.993
2020 | 2 | 18 | 2 | 225.525
2020 | 2 | 18 | 3 | 223.973
2020 | 2 | 18 | 4 | 223.046
2020 | 2 | 18 | 5 | 229.189
2020 | 2 | 18 | 6 | 244.255
2020 | 2 | 18 | 7 | 273.717
2020 | 2 | 18 | 8 | 298.04
2020 | 2 | 18 | 9 | 303.095
2020 | 2 | 18 | 10 | 305.771
2020 | 2 | 18 | 11 | 304.823
2020 | 2 | 18 | 12 | 300.92
2020 | 2 | 18 | 13 | 301.377
2020 | 2 | 18 | 14 | 293.664
2020 | 2 | 18 | 15 | 291.308
2020 | 2 | 18 | 16 | 301.313
2020 | 2 | 18 | 17 | 312.279
2020 | 2 | 18 | 18 | 327.288
2020 | 2 | 18 | 19 | 335.291
2020 | 2 | 18 | 20 | 332.416
2020 | 2 | 18 | 21 | 326.529
2020 | 2 | 18 | 22 | 308.595
2020 | 2 | 18 | 23 | 287.055
2020 | 2 | 18 | 24 | 265.046
2020 | 2 | 19 | 1 | 251.54
2020 | 2 | 19 | 2 | 240.696
2020 | 2 | 19 | 3 | 231.753
2020 | 2 | 19 | 4 | 227.713
2020 | 2 | 19 | 5 | 232.642
2020 | 2 | 19 | 6 | 247.099
2020 | 2 | 19 | 7 | 275.141
2020 | 2 | 19 | 8 | 299.481
2020 | 2 | 19 | 9 | 300.39
2020 | 2 | 19 | 10 | 296.799
2020 | 2 | 19 | 11 | 295.485
2020 | 2 | 19 | 12 | 283.387
2020 | 2 | 19 | 13 | 278.296
2020 | 2 | 19 | 14 | 280.621
2020 | 2 | 19 | 15 | 289.289
2020 | 2 | 19 | 16 | 299.331
2020 | 2 | 19 | 17 | 315.085
2020 | 2 | 19 | 18 | 334.971
2020 | 2 | 19 | 19 | 345.174
2020 | 2 | 19 | 20 | 341.324
2020 | 2 | 19 | 21 | 336.043
2020 | 2 | 19 | 22 | 319.58
2020 | 2 | 19 | 23 | 297.376
2020 | 2 | 19 | 24 | 274.791
2020 | 2 | 20 | 1 | 260.904
2020 | 2 | 20 | 2 | 249.868
2020 | 2 | 20 | 3 | 242.19
2020 | 2 | 20 | 4 | 237.306
2020 | 2 | 20 | 5 | 241.505
2020 | 2 | 20 | 6 | 256.345
2020 | 2 | 20 | 7 | 285.265
2020 | 2 | 20 | 8 | 309.394
2020 | 2 | 20 | 9 | 314.292
2020 | 2 | 20 | 10 | 311.826
2020 | 2 | 20 | 11 | 307.918
2020 | 2 | 20 | 12 | 302.134
2020 | 2 | 20 | 13 | 301.101
2020 | 2 | 20 | 14 | 302.695
2020 | 2 | 20 | 15 | 300.68
2020 | 2 | 20 | 16 | 303.088
2020 | 2 | 20 | 17 | 314.1
2020 | 2 | 20 | 18 | 331.941
2020 | 2 | 20 | 19 | 348.405
2020 | 2 | 20 | 20 | 347.583
2020 | 2 | 20 | 21 | 344.675
2020 | 2 | 20 | 22 | 329.28
2020 | 2 | 20 | 23 | 309.406
2020 | 2 | 20 | 24 | 287.54
2020 | 2 | 21 | 1 | 273.555
2020 | 2 | 21 | 2 | 263.563
2020 | 2 | 21 | 3 | 254.93
2020 | 2 | 21 | 4 | 248.511
2020 | 2 | 21 | 5 | 251.547
2020 | 2 | 21 | 6 | 264.971
2020 | 2 | 21 | 7 | 288.132
2020 | 2 | 21 | 8 | 306.866
2020 | 2 | 21 | 9 | 311.981
2020 | 2 | 21 | 10 | 309.831
2020 | 2 | 21 | 11 | 304.876
2020 | 2 | 21 | 12 | 300.276
2020 | 2 | 21 | 13 | 290.484
2020 | 2 | 21 | 14 | 275.148
2020 | 2 | 21 | 15 | 268.929
2020 | 2 | 21 | 16 | 270.207
2020 | 2 | 21 | 17 | 288.503
2020 | 2 | 21 | 18 | 312.467
2020 | 2 | 21 | 19 | 328.782
2020 | 2 | 21 | 20 | 328.021
2020 | 2 | 21 | 21 | 323.288
2020 | 2 | 21 | 22 | 311.44
2020 | 2 | 21 | 23 | 293.152
2020 | 2 | 21 | 24 | 271.675
2020 | 2 | 22 | 1 | 248.456
2020 | 2 | 22 | 2 | 233.66
2020 | 2 | 22 | 3 | 228.078
2020 | 2 | 22 | 4 | 226.046
2020 | 2 | 22 | 5 | 227.944
2020 | 2 | 22 | 6 | 236.474
2020 | 2 | 22 | 7 | 253.842
2020 | 2 | 22 | 8 | 267.776
2020 | 2 | 22 | 9 | 267.098
2020 | 2 | 22 | 10 | 262.074
2020 | 2 | 22 | 11 | 255.349
2020 | 2 | 22 | 12 | 250.465
2020 | 2 | 22 | 13 | 247.945
2020 | 2 | 22 | 14 | 244.411
2020 | 2 | 22 | 15 | 238.477
2020 | 2 | 22 | 16 | 239.576
2020 | 2 | 22 | 17 | 252.788
2020 | 2 | 22 | 18 | 276.786
2020 | 2 | 22 | 19 | 291.366
2020 | 2 | 22 | 20 | 286.754
2020 | 2 | 22 | 21 | 278.521
2020 | 2 | 22 | 22 | 267.279
2020 | 2 | 22 | 23 | 252.664
2020 | 2 | 22 | 24 | 235.912
2020 | 2 | 23 | 1 | 222.704
2020 | 2 | 23 | 2 | 214.452
2020 | 2 | 23 | 3 | 209.152
2020 | 2 | 23 | 4 | 206.315
2020 | 2 | 23 | 5 | 207.674
2020 | 2 | 23 | 6 | 212.43
2020 | 2 | 23 | 7 | 223.079
2020 | 2 | 23 | 8 | 234.668
2020 | 2 | 23 | 9 | 234.288
2020 | 2 | 23 | 10 | 233.034
2020 | 2 | 23 | 11 | 225.603
2020 | 2 | 23 | 12 | 222.373
2020 | 2 | 23 | 13 | 223.207
2020 | 2 | 23 | 14 | 221.054
2020 | 2 | 23 | 15 | 219.04
2020 | 2 | 23 | 16 | 228.669
2020 | 2 | 23 | 17 | 255.125
2020 | 2 | 23 | 18 | 279.633
2020 | 2 | 23 | 19 | 293.786
2020 | 2 | 23 | 20 | 290.7
2020 | 2 | 23 | 21 | 281.366
2020 | 2 | 23 | 22 | 267.303
2020 | 2 | 23 | 23 | 247.332
2020 | 2 | 23 | 24 | 230.033
2020 | 2 | 24 | 1 | 218.334
2020 | 2 | 24 | 2 | 212.016
2020 | 2 | 24 | 3 | 210.425
2020 | 2 | 24 | 4 | 208.491
2020 | 2 | 24 | 5 | 214.037
2020 | 2 | 24 | 6 | 229.557
2020 | 2 | 24 | 7 | 257.383
2020 | 2 | 24 | 8 | 276.231
2020 | 2 | 24 | 9 | 266.103
2020 | 2 | 24 | 10 | 252.279
2020 | 2 | 24 | 11 | 243.766
2020 | 2 | 24 | 12 | 241.891
2020 | 2 | 24 | 13 | 241.636
2020 | 2 | 24 | 14 | 245.884
2020 | 2 | 24 | 15 | 254.208
2020 | 2 | 24 | 16 | 252.705
2020 | 2 | 24 | 17 | 273.984
2020 | 2 | 24 | 18 | 298.714
2020 | 2 | 24 | 19 | 312.111
2020 | 2 | 24 | 20 | 311.057
2020 | 2 | 24 | 21 | 304.541
2020 | 2 | 24 | 22 | 288.34
2020 | 2 | 24 | 23 | 267.093
2020 | 2 | 24 | 24 | 244.838
2020 | 2 | 25 | 1 | 231.13
2020 | 2 | 25 | 2 | 221.16
2020 | 2 | 25 | 3 | 212.609
2020 | 2 | 25 | 4 | 208.368
2020 | 2 | 25 | 5 | 213.342
2020 | 2 | 25 | 6 | 227.016
2020 | 2 | 25 | 7 | 255.044
2020 | 2 | 25 | 8 | 279.488
2020 | 2 | 25 | 9 | 283.743
2020 | 2 | 25 | 10 | 263.073
2020 | 2 | 25 | 11 | 250.252
2020 | 2 | 25 | 12 | 257.184
2020 | 2 | 25 | 13 | 248.588
2020 | 2 | 25 | 14 | 265.402
2020 | 2 | 25 | 15 | 271.352
2020 | 2 | 25 | 16 | 274.17
2020 | 2 | 25 | 17 | 288.937
2020 | 2 | 25 | 18 | 304.412
2020 | 2 | 25 | 19 | 317.268
2020 | 2 | 25 | 20 | 316.756
2020 | 2 | 25 | 21 | 309.93
2020 | 2 | 25 | 22 | 291.95
2020 | 2 | 25 | 23 | 271.858
2020 | 2 | 25 | 24 | 249.685
2020 | 2 | 26 | 1 | 236.631
2020 | 2 | 26 | 2 | 226.422
2020 | 2 | 26 | 3 | 218.727
2020 | 2 | 26 | 4 | 214.047
2020 | 2 | 26 | 5 | 217.711
2020 | 2 | 26 | 6 | 231.641
2020 | 2 | 26 | 7 | 259.437
2020 | 2 | 26 | 8 | 284.459
2020 | 2 | 26 | 9 | 291.803
2020 | 2 | 26 | 10 | 294.69
2020 | 2 | 26 | 11 | 298.372
2020 | 2 | 26 | 12 | 301.27
2020 | 2 | 26 | 13 | 290.518
2020 | 2 | 26 | 14 | 278.626
2020 | 2 | 26 | 15 | 291.75
2020 | 2 | 26 | 16 | 306.189
2020 | 2 | 26 | 17 | 311.705
2020 | 2 | 26 | 18 | 323.982
2020 | 2 | 26 | 19 | 331.653
2020 | 2 | 26 | 20 | 328.802
2020 | 2 | 26 | 21 | 321.975
2020 | 2 | 26 | 22 | 305.427
2020 | 2 | 26 | 23 | 283.802
2020 | 2 | 26 | 24 | 262.389
2020 | 2 | 27 | 1 | 248.821
2020 | 2 | 27 | 2 | 239.463
2020 | 2 | 27 | 3 | 233.163
2020 | 2 | 27 | 4 | 230.079
2020 | 2 | 27 | 5 | 234.023
2020 | 2 | 27 | 6 | 247.433
2020 | 2 | 27 | 7 | 274.206
2020 | 2 | 27 | 8 | 295.109
2020 | 2 | 27 | 9 | 304.061
2020 | 2 | 27 | 10 | 308.039
2020 | 2 | 27 | 11 | 307.909
2020 | 2 | 27 | 12 | 309.155
2020 | 2 | 27 | 13 | 311.293
2020 | 2 | 27 | 14 | 309.783
2020 | 2 | 27 | 15 | 308.19
2020 | 2 | 27 | 16 | 305.179
2020 | 2 | 27 | 17 | 312.108
2020 | 2 | 27 | 18 | 330.257
2020 | 2 | 27 | 19 | 346.594
2020 | 2 | 27 | 20 | 345.749
2020 | 2 | 27 | 21 | 338.031
2020 | 2 | 27 | 22 | 319.301
2020 | 2 | 27 | 23 | 297.578
2020 | 2 | 27 | 24 | 275.04
2020 | 2 | 28 | 1 | 261.577
2020 | 2 | 28 | 2 | 249.153
2020 | 2 | 28 | 3 | 241.088
2020 | 2 | 28 | 4 | 237.027
2020 | 2 | 28 | 5 | 240.771
2020 | 2 | 28 | 6 | 253.557
2020 | 2 | 28 | 7 | 278.54
2020 | 2 | 28 | 8 | 295.681
2020 | 2 | 28 | 9 | 304.943
2020 | 2 | 28 | 10 | 311.328
2020 | 2 | 28 | 11 | 312.131
2020 | 2 | 28 | 12 | 312.789
2020 | 2 | 28 | 13 | 313.4
2020 | 2 | 28 | 14 | 311.38
2020 | 2 | 28 | 15 | 309.123
2020 | 2 | 28 | 16 | 300.457
2020 | 2 | 28 | 17 | 301.051
2020 | 2 | 28 | 18 | 310.641
2020 | 2 | 28 | 19 | 322.671
2020 | 2 | 28 | 20 | 322.958
2020 | 2 | 28 | 21 | 317.202
2020 | 2 | 28 | 22 | 301.959
2020 | 2 | 28 | 23 | 282.993
2020 | 2 | 28 | 24 | 261.914
2020 | 2 | 29 | 1 | 246.212
2020 | 2 | 29 | 2 | 239.904
2020 | 2 | 29 | 3 | 237.971
2020 | 2 | 29 | 4 | 238.488
2020 | 2 | 29 | 5 | 241.663
2020 | 2 | 29 | 6 | 250.914
2020 | 2 | 29 | 7 | 268.591
2020 | 2 | 29 | 8 | 287.23
2020 | 2 | 29 | 9 | 300.945
2020 | 2 | 29 | 10 | 304.282
2020 | 2 | 29 | 11 | 307.112
2020 | 2 | 29 | 12 | 305.777
2020 | 2 | 29 | 13 | 303.301
2020 | 2 | 29 | 14 | 300.792
2020 | 2 | 29 | 15 | 300.072
2020 | 2 | 29 | 16 | 294.439
2020 | 2 | 29 | 17 | 293.53
2020 | 2 | 29 | 18 | 306.049
2020 | 2 | 29 | 19 | 316.38
2020 | 2 | 29 | 20 | 312.667
2020 | 2 | 29 | 21 | 304.66
2020 | 2 | 29 | 22 | 293.253
2020 | 2 | 29 | 23 | 275.807
2020 | 2 | 29 | 24 | 258.116
2020 | 3 | 1 | 1 | 245.752
2020 | 3 | 1 | 2 | 238.39
2020 | 3 | 1 | 3 | 234.767
2020 | 3 | 1 | 4 | 232.278
2020 | 3 | 1 | 5 | 232.574
2020 | 3 | 1 | 6 | 237.824
2020 | 3 | 1 | 7 | 247.864
2020 | 3 | 1 | 8 | 259.071
2020 | 3 | 1 | 9 | 267.312
2020 | 3 | 1 | 10 | 271.222
2020 | 3 | 1 | 11 | 272.482
2020 | 3 | 1 | 12 | 269.792
2020 | 3 | 1 | 13 | 257.79
2020 | 3 | 1 | 14 | 247.171
2020 | 3 | 1 | 15 | 248.91
2020 | 3 | 1 | 16 | 263.443
2020 | 3 | 1 | 17 | 284.613
2020 | 3 | 1 | 18 | 304.578
2020 | 3 | 1 | 19 | 313.193
2020 | 3 | 1 | 20 | 308.887
2020 | 3 | 1 | 21 | 296.128
2020 | 3 | 1 | 22 | 279.687
2020 | 3 | 1 | 23 | 259.05
2020 | 3 | 1 | 24 | 239.485
2020 | 3 | 2 | 1 | 226.64
2020 | 3 | 2 | 2 | 219.456
2020 | 3 | 2 | 3 | 217.207
2020 | 3 | 2 | 4 | 215.693
2020 | 3 | 2 | 5 | 220.954
2020 | 3 | 2 | 6 | 235.191
2020 | 3 | 2 | 7 | 263.098
2020 | 3 | 2 | 8 | 281.64
2020 | 3 | 2 | 9 | 282.787
2020 | 3 | 2 | 10 | 283.131
2020 | 3 | 2 | 11 | 283.314
2020 | 3 | 2 | 12 | 282.592
2020 | 3 | 2 | 13 | 283.341
2020 | 3 | 2 | 14 | 267.505
2020 | 3 | 2 | 15 | 261.147
2020 | 3 | 2 | 16 | 263.724
2020 | 3 | 2 | 17 | 277.541
2020 | 3 | 2 | 18 | 300.303
2020 | 3 | 2 | 19 | 315.85
2020 | 3 | 2 | 20 | 318.81
2020 | 3 | 2 | 21 | 313.866
2020 | 3 | 2 | 22 | 297.88
2020 | 3 | 2 | 23 | 277.216
2020 | 3 | 2 | 24 | 255.484
2020 | 3 | 3 | 1 | 242.184
2020 | 3 | 3 | 2 | 233.681
2020 | 3 | 3 | 3 | 225.672
2020 | 3 | 3 | 4 | 222.68
2020 | 3 | 3 | 5 | 227.088
2020 | 3 | 3 | 6 | 240.9
2020 | 3 | 3 | 7 | 270.035
2020 | 3 | 3 | 8 | 288.739
2020 | 3 | 3 | 9 | 289.056
2020 | 3 | 3 | 10 | 286.088
2020 | 3 | 3 | 11 | 282.571
2020 | 3 | 3 | 12 | 272.459
2020 | 3 | 3 | 13 | 274.73
2020 | 3 | 3 | 14 | 280.645
2020 | 3 | 3 | 15 | 287.374
2020 | 3 | 3 | 16 | 292.18
2020 | 3 | 3 | 17 | 304.323
2020 | 3 | 3 | 18 | 317.089
2020 | 3 | 3 | 19 | 325.83
2020 | 3 | 3 | 20 | 329.798
2020 | 3 | 3 | 21 | 323.788
2020 | 3 | 3 | 22 | 305.468
2020 | 3 | 3 | 23 | 283.744
2020 | 3 | 3 | 24 | 260.839
2020 | 3 | 4 | 1 | 247.866
2020 | 3 | 4 | 2 | 236.597
2020 | 3 | 4 | 3 | 226.403
2020 | 3 | 4 | 4 | 222.725
2020 | 3 | 4 | 5 | 226.438
2020 | 3 | 4 | 6 | 239.302
2020 | 3 | 4 | 7 | 267.642
2020 | 3 | 4 | 8 | 287.386
2020 | 3 | 4 | 9 | 288.471
2020 | 3 | 4 | 10 | 285.281
2020 | 3 | 4 | 11 | 280.96
2020 | 3 | 4 | 12 | 265.473
2020 | 3 | 4 | 13 | 276.278
2020 | 3 | 4 | 14 | 275.211
2020 | 3 | 4 | 15 | 280.676
2020 | 3 | 4 | 16 | 285.92
2020 | 3 | 4 | 17 | 296.573
2020 | 3 | 4 | 18 | 314.972
2020 | 3 | 4 | 19 | 329.387
2020 | 3 | 4 | 20 | 331.353
2020 | 3 | 4 | 21 | 326.88
2020 | 3 | 4 | 22 | 307.319
2020 | 3 | 4 | 23 | 285.265
2020 | 3 | 4 | 24 | 261.393
2020 | 3 | 5 | 1 | 249.624
2020 | 3 | 5 | 2 | 240.812
2020 | 3 | 5 | 3 | 231.285
2020 | 3 | 5 | 4 | 227.58
2020 | 3 | 5 | 5 | 231.176
2020 | 3 | 5 | 6 | 243.078
2020 | 3 | 5 | 7 | 269.291
2020 | 3 | 5 | 8 | 283.242
2020 | 3 | 5 | 9 | 273.113
2020 | 3 | 5 | 10 | 256.271
2020 | 3 | 5 | 11 | 249.65
2020 | 3 | 5 | 12 | 246.978
2020 | 3 | 5 | 13 | 248.187
2020 | 3 | 5 | 14 | 244.313
2020 | 3 | 5 | 15 | 256.369
2020 | 3 | 5 | 16 | 258.713
2020 | 3 | 5 | 17 | 273.849
2020 | 3 | 5 | 18 | 293.675
2020 | 3 | 5 | 19 | 310.522
2020 | 3 | 5 | 20 | 315.17
2020 | 3 | 5 | 21 | 310.761
2020 | 3 | 5 | 22 | 296.192
2020 | 3 | 5 | 23 | 275.385
2020 | 3 | 5 | 24 | 254.577
2020 | 3 | 6 | 1 | 241.601
2020 | 3 | 6 | 2 | 231.071
2020 | 3 | 6 | 3 | 220.878
2020 | 3 | 6 | 4 | 216.303
2020 | 3 | 6 | 5 | 220.103
2020 | 3 | 6 | 6 | 233.883
2020 | 3 | 6 | 7 | 261.658
2020 | 3 | 6 | 8 | 281.057
2020 | 3 | 6 | 9 | 284.206
2020 | 3 | 6 | 10 | 280.421
2020 | 3 | 6 | 11 | 275.24
2020 | 3 | 6 | 12 | 279.538
2020 | 3 | 6 | 13 | 277.261
2020 | 3 | 6 | 14 | 273.719
2020 | 3 | 6 | 15 | 275.086
2020 | 3 | 6 | 16 | 280.967
2020 | 3 | 6 | 17 | 294.246
2020 | 3 | 6 | 18 | 306.461
2020 | 3 | 6 | 19 | 316.389
2020 | 3 | 6 | 20 | 317.44
2020 | 3 | 6 | 21 | 312.412
2020 | 3 | 6 | 22 | 300.698
2020 | 3 | 6 | 23 | 281.218
2020 | 3 | 6 | 24 | 259.792
2020 | 3 | 7 | 1 | 238.679
2020 | 3 | 7 | 2 | 227.771
2020 | 3 | 7 | 3 | 223.253
2020 | 3 | 7 | 4 | 222.721
2020 | 3 | 7 | 5 | 225.362
2020 | 3 | 7 | 6 | 233.929
2020 | 3 | 7 | 7 | 250.863
2020 | 3 | 7 | 8 | 259.752
2020 | 3 | 7 | 9 | 255.822
2020 | 3 | 7 | 10 | 248.369
2020 | 3 | 7 | 11 | 247.912
2020 | 3 | 7 | 12 | 246.43
2020 | 3 | 7 | 13 | 246.05
2020 | 3 | 7 | 14 | 241.214
2020 | 3 | 7 | 15 | 236.263
2020 | 3 | 7 | 16 | 231.856
2020 | 3 | 7 | 17 | 247.52
2020 | 3 | 7 | 18 | 271.369
2020 | 3 | 7 | 19 | 287.391
2020 | 3 | 7 | 20 | 287.251
2020 | 3 | 7 | 21 | 278.564
2020 | 3 | 7 | 22 | 265.922
2020 | 3 | 7 | 23 | 250.555
2020 | 3 | 7 | 24 | 233.729
2020 | 3 | 8 | 1 | 219.625
2020 | 3 | 8 | 2 | 211.135
2020 | 3 | 8 | 3 | 206.892
2020 | 3 | 8 | 4 | 206.211
2020 | 3 | 8 | 5 | 208.442
2020 | 3 | 8 | 6 | 217.285
2020 | 3 | 8 | 7 | 227.729
2020 | 3 | 8 | 8 | 230.699
2020 | 3 | 8 | 9 | 226.225
2020 | 3 | 8 | 10 | 221.7
2020 | 3 | 8 | 11 | 218.264
2020 | 3 | 8 | 12 | 220.15
2020 | 3 | 8 | 13 | 219.818
2020 | 3 | 8 | 14 | 217.884
2020 | 3 | 8 | 15 | 214.986
2020 | 3 | 8 | 16 | 223.557
2020 | 3 | 8 | 17 | 249.709
2020 | 3 | 8 | 18 | 265.767
2020 | 3 | 8 | 19 | 277.361
2020 | 3 | 8 | 20 | 276.998
2020 | 3 | 8 | 21 | 263.899
2020 | 3 | 8 | 22 | 244.231
2020 | 3 | 8 | 23 | 224.365
2020 | 3 | 8 | 24 | 208.599
2020 | 3 | 9 | 1 | 199.859
2020 | 3 | 9 | 2 | 196.071
2020 | 3 | 9 | 3 | 194.308
2020 | 3 | 9 | 4 | 198.847
2020 | 3 | 9 | 5 | 213.184
2020 | 3 | 9 | 6 | 240.331
2020 | 3 | 9 | 7 | 267.293
2020 | 3 | 9 | 8 | 267.145
2020 | 3 | 9 | 9 | 253.703
2020 | 3 | 9 | 10 | 245.751
2020 | 3 | 9 | 11 | 236.825
2020 | 3 | 9 | 12 | 246.03
2020 | 3 | 9 | 13 | 255.765
2020 | 3 | 9 | 14 | 266.892
2020 | 3 | 9 | 15 | 266.505
2020 | 3 | 9 | 16 | 270.811
2020 | 3 | 9 | 17 | 283.449
2020 | 3 | 9 | 18 | 287.932
2020 | 3 | 9 | 19 | 296.259
2020 | 3 | 9 | 20 | 295.037
2020 | 3 | 9 | 21 | 279.127
2020 | 3 | 9 | 22 | 258.154
2020 | 3 | 9 | 23 | 234.854
2020 | 3 | 9 | 24 | 219.698
2020 | 3 | 10 | 1 | 209.721
2020 | 3 | 10 | 2 | 200.494
2020 | 3 | 10 | 3 | 195.635
2020 | 3 | 10 | 4 | 199.775
2020 | 3 | 10 | 5 | 211.005
2020 | 3 | 10 | 6 | 238.356
2020 | 3 | 10 | 7 | 265.186
2020 | 3 | 10 | 8 | 274.624
2020 | 3 | 10 | 9 | 276.141
2020 | 3 | 10 | 10 | 277.848
2020 | 3 | 10 | 11 | 274.77
2020 | 3 | 10 | 12 | 284.281
2020 | 3 | 10 | 13 | 284.35
2020 | 3 | 10 | 14 | 281.071
2020 | 3 | 10 | 15 | 280.65
2020 | 3 | 10 | 16 | 271.917
2020 | 3 | 10 | 17 | 281.419
2020 | 3 | 10 | 18 | 292.407
2020 | 3 | 10 | 19 | 309.911
2020 | 3 | 10 | 20 | 317.105
2020 | 3 | 10 | 21 | 303.433
2020 | 3 | 10 | 22 | 281.601
2020 | 3 | 10 | 23 | 257.11
2020 | 3 | 10 | 24 | 242.439
2020 | 3 | 11 | 1 | 233.402
2020 | 3 | 11 | 2 | 224.275
2020 | 3 | 11 | 3 | 219.116
2020 | 3 | 11 | 4 | 223.875
2020 | 3 | 11 | 5 | 235.583
2020 | 3 | 11 | 6 | 262.424
2020 | 3 | 11 | 7 | 289.311
2020 | 3 | 11 | 8 | 294.884
2020 | 3 | 11 | 9 | 291.913
2020 | 3 | 11 | 10 | 276.82
2020 | 3 | 11 | 11 | 277.42
2020 | 3 | 11 | 12 | 278.247
2020 | 3 | 11 | 13 | 262.428
2020 | 3 | 11 | 14 | 254.195
2020 | 3 | 11 | 15 | 272.794
2020 | 3 | 11 | 16 | 286.828
2020 | 3 | 11 | 17 | 297.208
2020 | 3 | 11 | 18 | 303.326
2020 | 3 | 11 | 19 | 314.49
2020 | 3 | 11 | 20 | 315.543
2020 | 3 | 11 | 21 | 301.114
2020 | 3 | 11 | 22 | 279.206
2020 | 3 | 11 | 23 | 255.462
2020 | 3 | 11 | 24 | 240.228
2020 | 3 | 12 | 1 | 229.201
2020 | 3 | 12 | 2 | 218.913
2020 | 3 | 12 | 3 | 213.21
2020 | 3 | 12 | 4 | 216.841
2020 | 3 | 12 | 5 | 229.551
2020 | 3 | 12 | 6 | 257.963
2020 | 3 | 12 | 7 | 284.115
2020 | 3 | 12 | 8 | 289.771
2020 | 3 | 12 | 9 | 282.786
2020 | 3 | 12 | 10 | 253.84
2020 | 3 | 12 | 11 | 244.71
2020 | 3 | 12 | 12 | 245.713
2020 | 3 | 12 | 13 | 243.946
2020 | 3 | 12 | 14 | 242.711
2020 | 3 | 12 | 15 | 262.5
2020 | 3 | 12 | 16 | 275.466
2020 | 3 | 12 | 17 | 290.653
2020 | 3 | 12 | 18 | 292.552
2020 | 3 | 12 | 19 | 303.011
2020 | 3 | 12 | 20 | 306.274
2020 | 3 | 12 | 21 | 293.044
2020 | 3 | 12 | 22 | 272.26
2020 | 3 | 12 | 23 | 249.603
2020 | 3 | 12 | 24 | 233.33
2020 | 3 | 13 | 1 | 220.876
2020 | 3 | 13 | 2 | 210.052
2020 | 3 | 13 | 3 | 204.151
2020 | 3 | 13 | 4 | 206.196
2020 | 3 | 13 | 5 | 217.045
2020 | 3 | 13 | 6 | 242.891
2020 | 3 | 13 | 7 | 271.616
2020 | 3 | 13 | 8 | 279.383
2020 | 3 | 13 | 9 | 272.842
2020 | 3 | 13 | 10 | 272.871
2020 | 3 | 13 | 11 | 277.972
2020 | 3 | 13 | 12 | 282.248
2020 | 3 | 13 | 13 | 273.021
2020 | 3 | 13 | 14 | 280.637
2020 | 3 | 13 | 15 | 282.061
2020 | 3 | 13 | 16 | 286.757
2020 | 3 | 13 | 17 | 297.363
2020 | 3 | 13 | 18 | 300.266
2020 | 3 | 13 | 19 | 305.236
2020 | 3 | 13 | 20 | 306.728
2020 | 3 | 13 | 21 | 294.849
2020 | 3 | 13 | 22 | 275.702
2020 | 3 | 13 | 23 | 251.678
2020 | 3 | 13 | 24 | 229.589
2020 | 3 | 14 | 1 | 216.259
2020 | 3 | 14 | 2 | 209.966
2020 | 3 | 14 | 3 | 207.696
2020 | 3 | 14 | 4 | 208.322
2020 | 3 | 14 | 5 | 212.255
2020 | 3 | 14 | 6 | 222.722
2020 | 3 | 14 | 7 | 236.711
2020 | 3 | 14 | 8 | 250.702
2020 | 3 | 14 | 9 | 263.138
2020 | 3 | 14 | 10 | 272.527
2020 | 3 | 14 | 11 | 277.389
2020 | 3 | 14 | 12 | 271.451
2020 | 3 | 14 | 13 | 261.144
2020 | 3 | 14 | 14 | 255.204
2020 | 3 | 14 | 15 | 260.762
2020 | 3 | 14 | 16 | 268.919
2020 | 3 | 14 | 17 | 281.413
2020 | 3 | 14 | 18 | 283.834
2020 | 3 | 14 | 19 | 289.135
2020 | 3 | 14 | 20 | 283.631
2020 | 3 | 14 | 21 | 269.967
2020 | 3 | 14 | 22 | 254.287
2020 | 3 | 14 | 23 | 237.132
2020 | 3 | 14 | 24 | 223.142
2020 | 3 | 15 | 1 | 215.447
2020 | 3 | 15 | 2 | 210.107
2020 | 3 | 15 | 3 | 209.26
2020 | 3 | 15 | 4 | 210.252
2020 | 3 | 15 | 5 | 215.022
2020 | 3 | 15 | 6 | 225.032
2020 | 3 | 15 | 7 | 235.168
2020 | 3 | 15 | 8 | 237.09
2020 | 3 | 15 | 9 | 231.552
2020 | 3 | 15 | 10 | 228.064
2020 | 3 | 15 | 11 | 228.128
2020 | 3 | 15 | 12 | 230.111
2020 | 3 | 15 | 13 | 227.684
2020 | 3 | 15 | 14 | 226.845
2020 | 3 | 15 | 15 | 224.108
2020 | 3 | 15 | 16 | 233.26
2020 | 3 | 15 | 17 | 254.458
2020 | 3 | 15 | 18 | 267.11
2020 | 3 | 15 | 19 | 281.09
2020 | 3 | 15 | 20 | 284.196
2020 | 3 | 15 | 21 | 274.01
2020 | 3 | 15 | 22 | 258.362
2020 | 3 | 15 | 23 | 241.338
2020 | 3 | 15 | 24 | 230.41
2020 | 3 | 16 | 1 | 222.675
2020 | 3 | 16 | 2 | 220.77
2020 | 3 | 16 | 3 | 219.521
2020 | 3 | 16 | 4 | 223.848
2020 | 3 | 16 | 5 | 238.927
2020 | 3 | 16 | 6 | 261.749
2020 | 3 | 16 | 7 | 281.898
2020 | 3 | 16 | 8 | 281.046
2020 | 3 | 16 | 9 | 274.042
2020 | 3 | 16 | 10 | 257.671
2020 | 3 | 16 | 11 | 254.923
2020 | 3 | 16 | 12 | 253.132
2020 | 3 | 16 | 13 | 249.93
2020 | 3 | 16 | 14 | 250.038
2020 | 3 | 16 | 15 | 247.269
2020 | 3 | 16 | 16 | 260.787
2020 | 3 | 16 | 17 | 283.472
2020 | 3 | 16 | 18 | 292.307
2020 | 3 | 16 | 19 | 301.855
2020 | 3 | 16 | 20 | 304.694
2020 | 3 | 16 | 21 | 291.081
2020 | 3 | 16 | 22 | 274.143
2020 | 3 | 16 | 23 | 253.464
2020 | 3 | 16 | 24 | 238.242
2020 | 3 | 17 | 1 | 225.021
2020 | 3 | 17 | 2 | 215.566
2020 | 3 | 17 | 3 | 211.17
2020 | 3 | 17 | 4 | 214.325
2020 | 3 | 17 | 5 | 224.332
2020 | 3 | 17 | 6 | 244.45
2020 | 3 | 17 | 7 | 266.555
2020 | 3 | 17 | 8 | 278.379
2020 | 3 | 17 | 9 | 284.552
2020 | 3 | 17 | 10 | 288.584
2020 | 3 | 17 | 11 | 283.731
2020 | 3 | 17 | 12 | 266.627
2020 | 3 | 17 | 13 | 278.758
2020 | 3 | 17 | 14 | 273.05
2020 | 3 | 17 | 15 | 251.129
2020 | 3 | 17 | 16 | 249.749
2020 | 3 | 17 | 17 | 269.761
2020 | 3 | 17 | 18 | 282.289
2020 | 3 | 17 | 19 | 296.127
2020 | 3 | 17 | 20 | 303.801
2020 | 3 | 17 | 21 | 292.677
2020 | 3 | 17 | 22 | 275.349
2020 | 3 | 17 | 23 | 254.395
2020 | 3 | 17 | 24 | 240.766
2020 | 3 | 18 | 1 | 228.845
2020 | 3 | 18 | 2 | 220.679
2020 | 3 | 18 | 3 | 217.61
2020 | 3 | 18 | 4 | 220.765
2020 | 3 | 18 | 5 | 231.889
2020 | 3 | 18 | 6 | 253.25
2020 | 3 | 18 | 7 | 272.179
2020 | 3 | 18 | 8 | 272.787
2020 | 3 | 18 | 9 | 263.029
2020 | 3 | 18 | 10 | 248.382
2020 | 3 | 18 | 11 | 264.966
2020 | 3 | 18 | 12 | 269.969
2020 | 3 | 18 | 13 | 269.085
2020 | 3 | 18 | 14 | 270.143
2020 | 3 | 18 | 15 | 270.788
2020 | 3 | 18 | 16 | 281.596
2020 | 3 | 18 | 17 | 298.224
2020 | 3 | 18 | 18 | 298.872
2020 | 3 | 18 | 19 | 304.377
2020 | 3 | 18 | 20 | 304.549
2020 | 3 | 18 | 21 | 290.098
2020 | 3 | 18 | 22 | 269.916
2020 | 3 | 18 | 23 | 249.199
2020 | 3 | 18 | 24 | 234.288
2020 | 3 | 19 | 1 | 221.8
2020 | 3 | 19 | 2 | 213.69
2020 | 3 | 19 | 3 | 209.64
2020 | 3 | 19 | 4 | 212.501
2020 | 3 | 19 | 5 | 222.34
2020 | 3 | 19 | 6 | 243.099
2020 | 3 | 19 | 7 | 261.848
2020 | 3 | 19 | 8 | 270.27
2020 | 3 | 19 | 9 | 270.969
2020 | 3 | 19 | 10 | 272.839
2020 | 3 | 19 | 11 | 276.275
2020 | 3 | 19 | 12 | 278.782
2020 | 3 | 19 | 13 | 265.8
2020 | 3 | 19 | 14 | 259.979
2020 | 3 | 19 | 15 | 260.892
2020 | 3 | 19 | 16 | 273.799
2020 | 3 | 19 | 17 | 288.975
2020 | 3 | 19 | 18 | 289.96
2020 | 3 | 19 | 19 | 295.036
2020 | 3 | 19 | 20 | 293.819
2020 | 3 | 19 | 21 | 279.439
2020 | 3 | 19 | 22 | 261.609
2020 | 3 | 19 | 23 | 239.981
2020 | 3 | 19 | 24 | 226.467
2020 | 3 | 20 | 1 | 213.566
2020 | 3 | 20 | 2 | 202.706
2020 | 3 | 20 | 3 | 198.401
2020 | 3 | 20 | 4 | 199.264
2020 | 3 | 20 | 5 | 206.893
2020 | 3 | 20 | 6 | 225.773
2020 | 3 | 20 | 7 | 243.576
2020 | 3 | 20 | 8 | 254.738
2020 | 3 | 20 | 9 | 260.472
2020 | 3 | 20 | 10 | 269.21
2020 | 3 | 20 | 11 | 272.886
2020 | 3 | 20 | 12 | 268.808
2020 | 3 | 20 | 13 | 273.881
2020 | 3 | 20 | 14 | 276.11
2020 | 3 | 20 | 15 | 272.995
2020 | 3 | 20 | 16 | 286.578
2020 | 3 | 20 | 17 | 304.022
2020 | 3 | 20 | 18 | 306.136
2020 | 3 | 20 | 19 | 307.767
2020 | 3 | 20 | 20 | 303.468
2020 | 3 | 20 | 21 | 291.535
2020 | 3 | 20 | 22 | 272.267
2020 | 3 | 20 | 23 | 249.534
2020 | 3 | 20 | 24 | 231.956
2020 | 3 | 21 | 1 | 220.991
2020 | 3 | 21 | 2 | 215.367
2020 | 3 | 21 | 3 | 214.075
2020 | 3 | 21 | 4 | 216.636
2020 | 3 | 21 | 5 | 222.041
2020 | 3 | 21 | 6 | 232.904
2020 | 3 | 21 | 7 | 240.662
2020 | 3 | 21 | 8 | 240.356
2020 | 3 | 21 | 9 | 232.839
2020 | 3 | 21 | 10 | 228.008
2020 | 3 | 21 | 11 | 229.877
2020 | 3 | 21 | 12 | 230.991
2020 | 3 | 21 | 13 | 227.335
2020 | 3 | 21 | 14 | 221.9
2020 | 3 | 21 | 15 | 220.705
2020 | 3 | 21 | 16 | 231.573
2020 | 3 | 21 | 17 | 256.418
2020 | 3 | 21 | 18 | 271.347
2020 | 3 | 21 | 19 | 281.998
2020 | 3 | 21 | 20 | 285.466
2020 | 3 | 21 | 21 | 273.625
2020 | 3 | 21 | 22 | 258.819
2020 | 3 | 21 | 23 | 241.269
2020 | 3 | 21 | 24 | 229.103
2020 | 3 | 22 | 1 | 221.716
2020 | 3 | 22 | 2 | 217.501
2020 | 3 | 22 | 3 | 216.307
2020 | 3 | 22 | 4 | 216.78
2020 | 3 | 22 | 5 | 220.663
2020 | 3 | 22 | 6 | 228.148
2020 | 3 | 22 | 7 | 234.921
2020 | 3 | 22 | 8 | 233.118
2020 | 3 | 22 | 9 | 226.212
2020 | 3 | 22 | 10 | 221.129
2020 | 3 | 22 | 11 | 224.001
2020 | 3 | 22 | 12 | 227.948
2020 | 3 | 22 | 13 | 225.212
2020 | 3 | 22 | 14 | 223.067
2020 | 3 | 22 | 15 | 221.751
2020 | 3 | 22 | 16 | 233.512
2020 | 3 | 22 | 17 | 256.258
2020 | 3 | 22 | 18 | 268.401
2020 | 3 | 22 | 19 | 279.53
2020 | 3 | 22 | 20 | 280.307
2020 | 3 | 22 | 21 | 268.041
2020 | 3 | 22 | 22 | 250.567
2020 | 3 | 22 | 23 | 232.432
2020 | 3 | 22 | 24 | 219.071
2020 | 3 | 23 | 1 | 210.495
2020 | 3 | 23 | 2 | 206.338
2020 | 3 | 23 | 3 | 204.611
2020 | 3 | 23 | 4 | 207.406
2020 | 3 | 23 | 5 | 214.912
2020 | 3 | 23 | 6 | 232.021
2020 | 3 | 23 | 7 | 249.424
2020 | 3 | 23 | 8 | 261.889
2020 | 3 | 23 | 9 | 268.968
2020 | 3 | 23 | 10 | 270.703
2020 | 3 | 23 | 11 | 273.66
2020 | 3 | 23 | 12 | 272.992
2020 | 3 | 23 | 13 | 266.693
2020 | 3 | 23 | 14 | 259.843
2020 | 3 | 23 | 15 | 256.087
2020 | 3 | 23 | 16 | 264.466
2020 | 3 | 23 | 17 | 279.649
2020 | 3 | 23 | 18 | 277.497
2020 | 3 | 23 | 19 | 281.668
2020 | 3 | 23 | 20 | 280.434
2020 | 3 | 23 | 21 | 268.173
2020 | 3 | 23 | 22 | 249.994
2020 | 3 | 23 | 23 | 230.689
2020 | 3 | 23 | 24 | 217.38
2020 | 3 | 24 | 1 | 207.725
2020 | 3 | 24 | 2 | 201.992
2020 | 3 | 24 | 3 | 199.132
2020 | 3 | 24 | 4 | 200.893
2020 | 3 | 24 | 5 | 208.212
2020 | 3 | 24 | 6 | 225.381
2020 | 3 | 24 | 7 | 241.67
2020 | 3 | 24 | 8 | 249.899
2020 | 3 | 24 | 9 | 252.086
2020 | 3 | 24 | 10 | 248.822
2020 | 3 | 24 | 11 | 248.967
2020 | 3 | 24 | 12 | 243.882
2020 | 3 | 24 | 13 | 238.241
2020 | 3 | 24 | 14 | 229.289
2020 | 3 | 24 | 15 | 215.994
2020 | 3 | 24 | 16 | 226.557
2020 | 3 | 24 | 17 | 242.845
2020 | 3 | 24 | 18 | 254.191
2020 | 3 | 24 | 19 | 264.643
2020 | 3 | 24 | 20 | 270.795
2020 | 3 | 24 | 21 | 261.698
2020 | 3 | 24 | 22 | 244.235
2020 | 3 | 24 | 23 | 224.814
2020 | 3 | 24 | 24 | 212.372
2020 | 3 | 25 | 1 | 203.58
2020 | 3 | 25 | 2 | 197.663
2020 | 3 | 25 | 3 | 195.913
2020 | 3 | 25 | 4 | 198.213
2020 | 3 | 25 | 5 | 207.584
2020 | 3 | 25 | 6 | 224.253
2020 | 3 | 25 | 7 | 239.567
2020 | 3 | 25 | 8 | 246.722
2020 | 3 | 25 | 9 | 242.162
2020 | 3 | 25 | 10 | 251.05
2020 | 3 | 25 | 11 | 259.149
2020 | 3 | 25 | 12 | 259.881
2020 | 3 | 25 | 13 | 251.339
2020 | 3 | 25 | 14 | 235.585
2020 | 3 | 25 | 15 | 235.604
2020 | 3 | 25 | 16 | 249.559
2020 | 3 | 25 | 17 | 256.745
2020 | 3 | 25 | 18 | 260.268
2020 | 3 | 25 | 19 | 264.322
2020 | 3 | 25 | 20 | 268.505
2020 | 3 | 25 | 21 | 257.061
2020 | 3 | 25 | 22 | 239.632
2020 | 3 | 25 | 23 | 220.897
2020 | 3 | 25 | 24 | 207.499
2020 | 3 | 26 | 1 | 197.817
2020 | 3 | 26 | 2 | 193.397
2020 | 3 | 26 | 3 | 191.213
2020 | 3 | 26 | 4 | 192.399
2020 | 3 | 26 | 5 | 199.459
2020 | 3 | 26 | 6 | 214.443
2020 | 3 | 26 | 7 | 227.969
2020 | 3 | 26 | 8 | 233.534
2020 | 3 | 26 | 9 | 221.84
2020 | 3 | 26 | 10 | 236.033
2020 | 3 | 26 | 11 | 259.475
2020 | 3 | 26 | 12 | 266.136
2020 | 3 | 26 | 13 | 264.058
2020 | 3 | 26 | 14 | 263.62
2020 | 3 | 26 | 15 | 260.279
2020 | 3 | 26 | 16 | 262.313
2020 | 3 | 26 | 17 | 270.604
2020 | 3 | 26 | 18 | 268.151
2020 | 3 | 26 | 19 | 270.971
2020 | 3 | 26 | 20 | 269.317
2020 | 3 | 26 | 21 | 256.423
2020 | 3 | 26 | 22 | 238.396
2020 | 3 | 26 | 23 | 219.591
2020 | 3 | 26 | 24 | 204.48
2020 | 3 | 27 | 1 | 195.81
2020 | 3 | 27 | 2 | 191.352
2020 | 3 | 27 | 3 | 189.456
2020 | 3 | 27 | 4 | 190.708
2020 | 3 | 27 | 5 | 198.057
2020 | 3 | 27 | 6 | 213.107
2020 | 3 | 27 | 7 | 229.124
2020 | 3 | 27 | 8 | 241.159
2020 | 3 | 27 | 9 | 243.995
2020 | 3 | 27 | 10 | 240.497
2020 | 3 | 27 | 11 | 226.938
2020 | 3 | 27 | 12 | 225.484
2020 | 3 | 27 | 13 | 222.423
2020 | 3 | 27 | 14 | 218.447
2020 | 3 | 27 | 15 | 213.99
2020 | 3 | 27 | 16 | 210.405
2020 | 3 | 27 | 17 | 221.803
2020 | 3 | 27 | 18 | 233.752
2020 | 3 | 27 | 19 | 245.269
2020 | 3 | 27 | 20 | 252.87
2020 | 3 | 27 | 21 | 242.84
2020 | 3 | 27 | 22 | 229.472
2020 | 3 | 27 | 23 | 213.783
2020 | 3 | 27 | 24 | 200.814
2020 | 3 | 28 | 1 | 192.589
2020 | 3 | 28 | 2 | 188.018
2020 | 3 | 28 | 3 | 185.898
2020 | 3 | 28 | 4 | 186.344
2020 | 3 | 28 | 5 | 189.375
2020 | 3 | 28 | 6 | 196.4
2020 | 3 | 28 | 7 | 204.638
2020 | 3 | 28 | 8 | 215.01
2020 | 3 | 28 | 9 | 227.11
2020 | 3 | 28 | 10 | 238.476
2020 | 3 | 28 | 11 | 244.265
2020 | 3 | 28 | 12 | 240.762
2020 | 3 | 28 | 13 | 226.655
2020 | 3 | 28 | 14 | 229.544
2020 | 3 | 28 | 15 | 233.92
2020 | 3 | 28 | 16 | 245.157
2020 | 3 | 28 | 17 | 255.518
2020 | 3 | 28 | 18 | 259.568
2020 | 3 | 28 | 19 | 259.677
2020 | 3 | 28 | 20 | 255.151
2020 | 3 | 28 | 21 | 241.792
2020 | 3 | 28 | 22 | 226.94
2020 | 3 | 28 | 23 | 211.282
2020 | 3 | 28 | 24 | 198.63
2020 | 3 | 29 | 1 | 189.844
2020 | 3 | 29 | 2 | 184.221
2020 | 3 | 29 | 3 | 181.693
2020 | 3 | 29 | 4 | 181.349
2020 | 3 | 29 | 5 | 183.317
2020 | 3 | 29 | 6 | 189.174
2020 | 3 | 29 | 7 | 198.506
2020 | 3 | 29 | 8 | 210.947
2020 | 3 | 29 | 9 | 227.754
2020 | 3 | 29 | 10 | 242.538
2020 | 3 | 29 | 11 | 250.71
2020 | 3 | 29 | 12 | 250.227
2020 | 3 | 29 | 13 | 242.965
2020 | 3 | 29 | 14 | 227.861
2020 | 3 | 29 | 15 | 240.246
2020 | 3 | 29 | 16 | 244.314
2020 | 3 | 29 | 17 | 260.139
2020 | 3 | 29 | 18 | 259.77
2020 | 3 | 29 | 19 | 253.044
2020 | 3 | 29 | 20 | 248.53
2020 | 3 | 29 | 21 | 235.783
2020 | 3 | 29 | 22 | 220.436
2020 | 3 | 29 | 23 | 205.41
2020 | 3 | 29 | 24 | 192.52
2020 | 3 | 30 | 1 | 185.294
2020 | 3 | 30 | 2 | 180.418
2020 | 3 | 30 | 3 | 178.872
2020 | 3 | 30 | 4 | 180.886
2020 | 3 | 30 | 5 | 188.86
2020 | 3 | 30 | 6 | 202.389
2020 | 3 | 30 | 7 | 217.992
2020 | 3 | 30 | 8 | 231.531
2020 | 3 | 30 | 9 | 236.842
2020 | 3 | 30 | 10 | 242.331
2020 | 3 | 30 | 11 | 247.299
2020 | 3 | 30 | 12 | 250.383
2020 | 3 | 30 | 13 | 253.462
2020 | 3 | 30 | 14 | 257.762
2020 | 3 | 30 | 15 | 258.284
2020 | 3 | 30 | 16 | 266.061
2020 | 3 | 30 | 17 | 275.791
2020 | 3 | 30 | 18 | 269.03
2020 | 3 | 30 | 19 | 267.034
2020 | 3 | 30 | 20 | 263.051
2020 | 3 | 30 | 21 | 249.697
2020 | 3 | 30 | 22 | 232.165
2020 | 3 | 30 | 23 | 214.647
2020 | 3 | 30 | 24 | 201.842
2020 | 3 | 31 | 1 | 193.094
2020 | 3 | 31 | 2 | 187.64
2020 | 3 | 31 | 3 | 185.839
2020 | 3 | 31 | 4 | 187.434
2020 | 3 | 31 | 5 | 194.604
2020 | 3 | 31 | 6 | 207.376
2020 | 3 | 31 | 7 | 223.038
2020 | 3 | 31 | 8 | 235.834
2020 | 3 | 31 | 9 | 240.344
2020 | 3 | 31 | 10 | 244.693
2020 | 3 | 31 | 11 | 251.354
2020 | 3 | 31 | 12 | 253.153
2020 | 3 | 31 | 13 | 247.655
2020 | 3 | 31 | 14 | 244.763
2020 | 3 | 31 | 15 | 248.204
2020 | 3 | 31 | 16 | 257.57
2020 | 3 | 31 | 17 | 270.989
2020 | 3 | 31 | 18 | 263.64
2020 | 3 | 31 | 19 | 262.453
2020 | 3 | 31 | 20 | 261.391
2020 | 3 | 31 | 21 | 249.86
2020 | 3 | 31 | 22 | 232.73
2020 | 3 | 31 | 23 | 214.636
2020 | 3 | 31 | 24 | 202.121
2020 | 4 | 1 | 1 | 194.216
2020 | 4 | 1 | 2 | 189.176
2020 | 4 | 1 | 3 | 187.561
2020 | 4 | 1 | 4 | 190.058
2020 | 4 | 1 | 5 | 198.71
2020 | 4 | 1 | 6 | 214.825
2020 | 4 | 1 | 7 | 226.415
2020 | 4 | 1 | 8 | 226.563
2020 | 4 | 1 | 9 | 218.673
2020 | 4 | 1 | 10 | 212.06
2020 | 4 | 1 | 11 | 212.25
2020 | 4 | 1 | 12 | 212.549
2020 | 4 | 1 | 13 | 208.913
2020 | 4 | 1 | 14 | 204.197
2020 | 4 | 1 | 15 | 202.035
2020 | 4 | 1 | 16 | 214.334
2020 | 4 | 1 | 17 | 233.252
2020 | 4 | 1 | 18 | 241.391
2020 | 4 | 1 | 19 | 247.051
2020 | 4 | 1 | 20 | 252.401
2020 | 4 | 1 | 21 | 241.805
2020 | 4 | 1 | 22 | 226.01
2020 | 4 | 1 | 23 | 209.402
2020 | 4 | 1 | 24 | 197.576
2020 | 4 | 2 | 1 | 189.803
2020 | 4 | 2 | 2 | 185.586
2020 | 4 | 2 | 3 | 184.184
2020 | 4 | 2 | 4 | 186.785
2020 | 4 | 2 | 5 | 196.598
2020 | 4 | 2 | 6 | 211.896
2020 | 4 | 2 | 7 | 223.195
2020 | 4 | 2 | 8 | 220.848
2020 | 4 | 2 | 9 | 209.41
2020 | 4 | 2 | 10 | 205.72
2020 | 4 | 2 | 11 | 210.643
2020 | 4 | 2 | 12 | 212.058
2020 | 4 | 2 | 13 | 211.014
2020 | 4 | 2 | 14 | 208.134
2020 | 4 | 2 | 15 | 205.391
2020 | 4 | 2 | 16 | 205.815
2020 | 4 | 2 | 17 | 225.373
2020 | 4 | 2 | 18 | 235.699
2020 | 4 | 2 | 19 | 244.603
2020 | 4 | 2 | 20 | 253.121
2020 | 4 | 2 | 21 | 243.129
2020 | 4 | 2 | 22 | 226.68
2020 | 4 | 2 | 23 | 209.853
2020 | 4 | 2 | 24 | 197.398
2020 | 4 | 3 | 1 | 189.874
2020 | 4 | 3 | 2 | 185.966
2020 | 4 | 3 | 3 | 184.662
2020 | 4 | 3 | 4 | 186.77
2020 | 4 | 3 | 5 | 194.791
2020 | 4 | 3 | 6 | 209.294
2020 | 4 | 3 | 7 | 221.578
2020 | 4 | 3 | 8 | 221.428
2020 | 4 | 3 | 9 | 212.915
2020 | 4 | 3 | 10 | 225.72
2020 | 4 | 3 | 11 | 224.377
2020 | 4 | 3 | 12 | 217.215
2020 | 4 | 3 | 13 | 213.074
2020 | 4 | 3 | 14 | 219.503
2020 | 4 | 3 | 15 | 225.563
2020 | 4 | 3 | 16 | 237.254
2020 | 4 | 3 | 17 | 252.38
2020 | 4 | 3 | 18 | 252.795
2020 | 4 | 3 | 19 | 251.874
2020 | 4 | 3 | 20 | 251.237
2020 | 4 | 3 | 21 | 239.881
2020 | 4 | 3 | 22 | 223.293
2020 | 4 | 3 | 23 | 206.926
2020 | 4 | 3 | 24 | 192.743
2020 | 4 | 4 | 1 | 184.295
2020 | 4 | 4 | 2 | 178.631
2020 | 4 | 4 | 3 | 176.086
2020 | 4 | 4 | 4 | 176.174
2020 | 4 | 4 | 5 | 180.024
2020 | 4 | 4 | 6 | 187.44
2020 | 4 | 4 | 7 | 195.174
2020 | 4 | 4 | 8 | 206.204
2020 | 4 | 4 | 9 | 214.601
2020 | 4 | 4 | 10 | 217.291
2020 | 4 | 4 | 11 | 215.81
2020 | 4 | 4 | 12 | 215.18
2020 | 4 | 4 | 13 | 206.409
2020 | 4 | 4 | 14 | 209.877
2020 | 4 | 4 | 15 | 218.471
2020 | 4 | 4 | 16 | 220.971
2020 | 4 | 4 | 17 | 239.457
2020 | 4 | 4 | 18 | 241.445
2020 | 4 | 4 | 19 | 240.141
2020 | 4 | 4 | 20 | 241.31
2020 | 4 | 4 | 21 | 231.153
2020 | 4 | 4 | 22 | 215.983
2020 | 4 | 4 | 23 | 199.741
2020 | 4 | 4 | 24 | 187.404
2020 | 4 | 5 | 1 | 178.964
2020 | 4 | 5 | 2 | 174.956
2020 | 4 | 5 | 3 | 173.731
2020 | 4 | 5 | 4 | 174.455
2020 | 4 | 5 | 5 | 177.049
2020 | 4 | 5 | 6 | 183.573
2020 | 4 | 5 | 7 | 191.776
2020 | 4 | 5 | 8 | 204.978
2020 | 4 | 5 | 9 | 219.054
2020 | 4 | 5 | 10 | 226.763
2020 | 4 | 5 | 11 | 230.887
2020 | 4 | 5 | 12 | 232.172
2020 | 4 | 5 | 13 | 228.093
2020 | 4 | 5 | 14 | 215.303
2020 | 4 | 5 | 15 | 203.134
2020 | 4 | 5 | 16 | 208.52
2020 | 4 | 5 | 17 | 227.708
2020 | 4 | 5 | 18 | 237.291
2020 | 4 | 5 | 19 | 241.758
2020 | 4 | 5 | 20 | 250.07
2020 | 4 | 5 | 21 | 240.997
2020 | 4 | 5 | 22 | 226.267
2020 | 4 | 5 | 23 | 211.053
2020 | 4 | 5 | 24 | 199.31
2020 | 4 | 6 | 1 | 192.659
2020 | 4 | 6 | 2 | 189.297
2020 | 4 | 6 | 3 | 188.505
2020 | 4 | 6 | 4 | 190.949
2020 | 4 | 6 | 5 | 198.559
2020 | 4 | 6 | 6 | 215.208
2020 | 4 | 6 | 7 | 225.915
2020 | 4 | 6 | 8 | 222.256
2020 | 4 | 6 | 9 | 209.333
2020 | 4 | 6 | 10 | 203.674
2020 | 4 | 6 | 11 | 206.531
2020 | 4 | 6 | 12 | 207.104
2020 | 4 | 6 | 13 | 204.695
2020 | 4 | 6 | 14 | 203.026
2020 | 4 | 6 | 15 | 200.541
2020 | 4 | 6 | 16 | 205.566
2020 | 4 | 6 | 17 | 232.64
2020 | 4 | 6 | 18 | 240.343
2020 | 4 | 6 | 19 | 244.794
2020 | 4 | 6 | 20 | 246.775
2020 | 4 | 6 | 21 | 235.207
2020 | 4 | 6 | 22 | 219.185
2020 | 4 | 6 | 23 | 202.408
2020 | 4 | 6 | 24 | 191.452
2020 | 4 | 7 | 1 | 183.959
2020 | 4 | 7 | 2 | 179.662
2020 | 4 | 7 | 3 | 179.294
2020 | 4 | 7 | 4 | 182.445
2020 | 4 | 7 | 5 | 190.566
2020 | 4 | 7 | 6 | 206.7
2020 | 4 | 7 | 7 | 216.381
2020 | 4 | 7 | 8 | 214.956
2020 | 4 | 7 | 9 | 204.276
2020 | 4 | 7 | 10 | 200.037
2020 | 4 | 7 | 11 | 202.208
2020 | 4 | 7 | 12 | 206.594
2020 | 4 | 7 | 13 | 207.316
2020 | 4 | 7 | 14 | 213.873
2020 | 4 | 7 | 15 | 215.863
2020 | 4 | 7 | 16 | 230.47
2020 | 4 | 7 | 17 | 253.939
2020 | 4 | 7 | 18 | 250.05
2020 | 4 | 7 | 19 | 248.509
2020 | 4 | 7 | 20 | 245.722
2020 | 4 | 7 | 21 | 232.686
2020 | 4 | 7 | 22 | 217.025
2020 | 4 | 7 | 23 | 200.351
2020 | 4 | 7 | 24 | 188.194
2020 | 4 | 8 | 1 | 180.263
2020 | 4 | 8 | 2 | 175.048
2020 | 4 | 8 | 3 | 172.167
2020 | 4 | 8 | 4 | 173.891
2020 | 4 | 8 | 5 | 181.153
2020 | 4 | 8 | 6 | 195.415
2020 | 4 | 8 | 7 | 215.577
2020 | 4 | 8 | 8 | 230.278
2020 | 4 | 8 | 9 | 237.741
2020 | 4 | 8 | 10 | 237.034
2020 | 4 | 8 | 11 | 242.938
2020 | 4 | 8 | 12 | 246.167
2020 | 4 | 8 | 13 | 238.724
2020 | 4 | 8 | 14 | 234.502
2020 | 4 | 8 | 15 | 220.956
2020 | 4 | 8 | 16 | 214.578
2020 | 4 | 8 | 17 | 224.124
2020 | 4 | 8 | 18 | 232.218
2020 | 4 | 8 | 19 | 238.912
2020 | 4 | 8 | 20 | 246.87
2020 | 4 | 8 | 21 | 238.698
2020 | 4 | 8 | 22 | 223.24
2020 | 4 | 8 | 23 | 205.859
2020 | 4 | 8 | 24 | 192.447
2020 | 4 | 9 | 1 | 183.51
2020 | 4 | 9 | 2 | 178.978
2020 | 4 | 9 | 3 | 177.938
2020 | 4 | 9 | 4 | 182.779
2020 | 4 | 9 | 5 | 191.489
2020 | 4 | 9 | 6 | 205.132
2020 | 4 | 9 | 7 | 220.073
2020 | 4 | 9 | 8 | 230.27
2020 | 4 | 9 | 9 | 225.377
2020 | 4 | 9 | 10 | 218.076
2020 | 4 | 9 | 11 | 220.258
2020 | 4 | 9 | 12 | 219.839
2020 | 4 | 9 | 13 | 221.874
2020 | 4 | 9 | 14 | 220.337
2020 | 4 | 9 | 15 | 221.52
2020 | 4 | 9 | 16 | 222.964
2020 | 4 | 9 | 17 | 231.614
2020 | 4 | 9 | 18 | 237.732
2020 | 4 | 9 | 19 | 246.857
2020 | 4 | 9 | 20 | 254.973
2020 | 4 | 9 | 21 | 246.648
2020 | 4 | 9 | 22 | 232.207
2020 | 4 | 9 | 23 | 215.853
2020 | 4 | 9 | 24 | 202.777
2020 | 4 | 10 | 1 | 194.386
2020 | 4 | 10 | 2 | 189.595
2020 | 4 | 10 | 3 | 186.589
2020 | 4 | 10 | 4 | 186.231
2020 | 4 | 10 | 5 | 190.034
2020 | 4 | 10 | 6 | 195.186
2020 | 4 | 10 | 7 | 201.274
2020 | 4 | 10 | 8 | 202.788
2020 | 4 | 10 | 9 | 208.208
2020 | 4 | 10 | 10 | 204.69
2020 | 4 | 10 | 11 | 203.95
2020 | 4 | 10 | 12 | 206.216
2020 | 4 | 10 | 13 | 204.365
2020 | 4 | 10 | 14 | 198.984
2020 | 4 | 10 | 15 | 197.965
2020 | 4 | 10 | 16 | 205.753
2020 | 4 | 10 | 17 | 226.526
2020 | 4 | 10 | 18 | 235.132
2020 | 4 | 10 | 19 | 237.576
2020 | 4 | 10 | 20 | 244.577
2020 | 4 | 10 | 21 | 237.883
2020 | 4 | 10 | 22 | 224.385
2020 | 4 | 10 | 23 | 209.077
2020 | 4 | 10 | 24 | 196.512
2020 | 4 | 11 | 1 | 188.968
2020 | 4 | 11 | 2 | 185.036
2020 | 4 | 11 | 3 | 183.325
2020 | 4 | 11 | 4 | 183.711
2020 | 4 | 11 | 5 | 186.91
2020 | 4 | 11 | 6 | 192.395
2020 | 4 | 11 | 7 | 194.856
2020 | 4 | 11 | 8 | 199.213
2020 | 4 | 11 | 9 | 200.914
2020 | 4 | 11 | 10 | 193.895
2020 | 4 | 11 | 11 | 198.264
2020 | 4 | 11 | 12 | 202.724
2020 | 4 | 11 | 13 | 203.999
2020 | 4 | 11 | 14 | 199.86
2020 | 4 | 11 | 15 | 199.392
2020 | 4 | 11 | 16 | 202.157
2020 | 4 | 11 | 17 | 217.416
2020 | 4 | 11 | 18 | 224.865
2020 | 4 | 11 | 19 | 229.193
2020 | 4 | 11 | 20 | 236.775
2020 | 4 | 11 | 21 | 231.577
2020 | 4 | 11 | 22 | 219.367
2020 | 4 | 11 | 23 | 204.472
2020 | 4 | 11 | 24 | 191.025
2020 | 4 | 12 | 1 | 183.391
2020 | 4 | 12 | 2 | 178.729
2020 | 4 | 12 | 3 | 176.343
2020 | 4 | 12 | 4 | 176.067
2020 | 4 | 12 | 5 | 178.62
2020 | 4 | 12 | 6 | 183.327
2020 | 4 | 12 | 7 | 191.621
2020 | 4 | 12 | 8 | 204.529
2020 | 4 | 12 | 9 | 219.998
2020 | 4 | 12 | 10 | 232.086
2020 | 4 | 12 | 11 | 235.827
2020 | 4 | 12 | 12 | 240.835
2020 | 4 | 12 | 13 | 233.763
2020 | 4 | 12 | 14 | 228.372
2020 | 4 | 12 | 15 | 227.477
2020 | 4 | 12 | 16 | 222.954
2020 | 4 | 12 | 17 | 240.449
2020 | 4 | 12 | 18 | 233.146
2020 | 4 | 12 | 19 | 229.783
2020 | 4 | 12 | 20 | 234.709
2020 | 4 | 12 | 21 | 225.821
2020 | 4 | 12 | 22 | 211.534
2020 | 4 | 12 | 23 | 196.544
2020 | 4 | 12 | 24 | 183.908
2020 | 4 | 13 | 1 | 176.609
2020 | 4 | 13 | 2 | 172.471
2020 | 4 | 13 | 3 | 169.842
2020 | 4 | 13 | 4 | 171.302
2020 | 4 | 13 | 5 | 177.855
2020 | 4 | 13 | 6 | 189.322
2020 | 4 | 13 | 7 | 202.309
2020 | 4 | 13 | 8 | 215.621
2020 | 4 | 13 | 9 | 222.19
2020 | 4 | 13 | 10 | 226.299
2020 | 4 | 13 | 11 | 235.116
2020 | 4 | 13 | 12 | 243.92
2020 | 4 | 13 | 13 | 245.285
2020 | 4 | 13 | 14 | 245.402
2020 | 4 | 13 | 15 | 240.238
2020 | 4 | 13 | 16 | 251.527
2020 | 4 | 13 | 17 | 262.571
2020 | 4 | 13 | 18 | 260.943
2020 | 4 | 13 | 19 | 258.631
2020 | 4 | 13 | 20 | 259.067
2020 | 4 | 13 | 21 | 248.819
2020 | 4 | 13 | 22 | 232.221
2020 | 4 | 13 | 23 | 215.251
2020 | 4 | 13 | 24 | 203.531
2020 | 4 | 14 | 1 | 196.377
2020 | 4 | 14 | 2 | 192.713
2020 | 4 | 14 | 3 | 190.967
2020 | 4 | 14 | 4 | 193.454
2020 | 4 | 14 | 5 | 201.345
2020 | 4 | 14 | 6 | 214.5
2020 | 4 | 14 | 7 | 224.298
2020 | 4 | 14 | 8 | 224.507
2020 | 4 | 14 | 9 | 216.733
2020 | 4 | 14 | 10 | 214.099
2020 | 4 | 14 | 11 | 221.52
2020 | 4 | 14 | 12 | 225.724
2020 | 4 | 14 | 13 | 226.96
2020 | 4 | 14 | 14 | 223.881
2020 | 4 | 14 | 15 | 228.877
2020 | 4 | 14 | 16 | 245.752
2020 | 4 | 14 | 17 | 260.592
2020 | 4 | 14 | 18 | 259.88
2020 | 4 | 14 | 19 | 258.274
2020 | 4 | 14 | 20 | 262.289
2020 | 4 | 14 | 21 | 253.929
2020 | 4 | 14 | 22 | 238.032
2020 | 4 | 14 | 23 | 221.801
2020 | 4 | 14 | 24 | 209.102
2020 | 4 | 15 | 1 | 201.998
2020 | 4 | 15 | 2 | 197.819
2020 | 4 | 15 | 3 | 196.293
2020 | 4 | 15 | 4 | 198.698
2020 | 4 | 15 | 5 | 206.787
2020 | 4 | 15 | 6 | 219.964
2020 | 4 | 15 | 7 | 234.896
2020 | 4 | 15 | 8 | 248.388
2020 | 4 | 15 | 9 | 255.098
2020 | 4 | 15 | 10 | 255.122
2020 | 4 | 15 | 11 | 251.691
2020 | 4 | 15 | 12 | 245.592
2020 | 4 | 15 | 13 | 240.928
2020 | 4 | 15 | 14 | 233.308
2020 | 4 | 15 | 15 | 223.531
2020 | 4 | 15 | 16 | 236.458
2020 | 4 | 15 | 17 | 252.611
2020 | 4 | 15 | 18 | 258.569
2020 | 4 | 15 | 19 | 260.929
2020 | 4 | 15 | 20 | 268.875
2020 | 4 | 15 | 21 | 261.134
2020 | 4 | 15 | 22 | 245.175
2020 | 4 | 15 | 23 | 227.672
2020 | 4 | 15 | 24 | 215.15
2020 | 4 | 16 | 1 | 208.303
2020 | 4 | 16 | 2 | 203.981
2020 | 4 | 16 | 3 | 201.646
2020 | 4 | 16 | 4 | 203.718
2020 | 4 | 16 | 5 | 211.008
2020 | 4 | 16 | 6 | 223.383
2020 | 4 | 16 | 7 | 233.004
2020 | 4 | 16 | 8 | 235.54
2020 | 4 | 16 | 9 | 228.462
2020 | 4 | 16 | 10 | 233.151
2020 | 4 | 16 | 11 | 238.599
2020 | 4 | 16 | 12 | 241.828
2020 | 4 | 16 | 13 | 244.894
2020 | 4 | 16 | 14 | 243.664
2020 | 4 | 16 | 15 | 231.408
2020 | 4 | 16 | 16 | 230.232
2020 | 4 | 16 | 17 | 251.251
2020 | 4 | 16 | 18 | 257.029
2020 | 4 | 16 | 19 | 262.564
2020 | 4 | 16 | 20 | 266.56
2020 | 4 | 16 | 21 | 257.512
2020 | 4 | 16 | 22 | 240.168
2020 | 4 | 16 | 23 | 223.405
2020 | 4 | 16 | 24 | 209.885
2020 | 4 | 17 | 1 | 203.324
2020 | 4 | 17 | 2 | 200.152
2020 | 4 | 17 | 3 | 199.183
2020 | 4 | 17 | 4 | 200.934
2020 | 4 | 17 | 5 | 208.646
2020 | 4 | 17 | 6 | 221.874
2020 | 4 | 17 | 7 | 233.321
2020 | 4 | 17 | 8 | 238.509
2020 | 4 | 17 | 9 | 234.877
2020 | 4 | 17 | 10 | 227.089
2020 | 4 | 17 | 11 | 224.379
2020 | 4 | 17 | 12 | 224.23
2020 | 4 | 17 | 13 | 218.036
2020 | 4 | 17 | 14 | 218.321
2020 | 4 | 17 | 15 | 217.553
2020 | 4 | 17 | 16 | 227.976
2020 | 4 | 17 | 17 | 241.816
2020 | 4 | 17 | 18 | 242.057
2020 | 4 | 17 | 19 | 244.995
2020 | 4 | 17 | 20 | 252.152
2020 | 4 | 17 | 21 | 245.309
2020 | 4 | 17 | 22 | 231.04
2020 | 4 | 17 | 23 | 215.999
2020 | 4 | 17 | 24 | 203.214
2020 | 4 | 18 | 1 | 195.829
2020 | 4 | 18 | 2 | 190.937
2020 | 4 | 18 | 3 | 189.544
2020 | 4 | 18 | 4 | 190.59
2020 | 4 | 18 | 5 | 194.716
2020 | 4 | 18 | 6 | 200.64
2020 | 4 | 18 | 7 | 200.634
2020 | 4 | 18 | 8 | 196.76
2020 | 4 | 18 | 9 | 190.451
2020 | 4 | 18 | 10 | 191.252
2020 | 4 | 18 | 11 | 195.318
2020 | 4 | 18 | 12 | 197.583
2020 | 4 | 18 | 13 | 197.76
2020 | 4 | 18 | 14 | 204.914
2020 | 4 | 18 | 15 | 208.241
2020 | 4 | 18 | 16 | 219.111
2020 | 4 | 18 | 17 | 228.773
2020 | 4 | 18 | 18 | 234.336
2020 | 4 | 18 | 19 | 235.732
2020 | 4 | 18 | 20 | 240.528
2020 | 4 | 18 | 21 | 233.929
2020 | 4 | 18 | 22 | 221.933
2020 | 4 | 18 | 23 | 205.708
2020 | 4 | 18 | 24 | 192.854
2020 | 4 | 19 | 1 | 184.188
2020 | 4 | 19 | 2 | 178.918
2020 | 4 | 19 | 3 | 176.015
2020 | 4 | 19 | 4 | 175.391
2020 | 4 | 19 | 5 | 178.033
2020 | 4 | 19 | 6 | 182.641
2020 | 4 | 19 | 7 | 191.899
2020 | 4 | 19 | 8 | 205.481
2020 | 4 | 19 | 9 | 217.63
2020 | 4 | 19 | 10 | 229.087
2020 | 4 | 19 | 11 | 233.421
2020 | 4 | 19 | 12 | 221.061
2020 | 4 | 19 | 13 | 216.258
2020 | 4 | 19 | 14 | 227.536
2020 | 4 | 19 | 15 | 235.892
2020 | 4 | 19 | 16 | 243.106
2020 | 4 | 19 | 17 | 245.192
2020 | 4 | 19 | 18 | 244.174
2020 | 4 | 19 | 19 | 245.871
2020 | 4 | 19 | 20 | 250.154
2020 | 4 | 19 | 21 | 243.341
2020 | 4 | 19 | 22 | 228.455
2020 | 4 | 19 | 23 | 212.677
2020 | 4 | 19 | 24 | 200.664
2020 | 4 | 20 | 1 | 194.029
2020 | 4 | 20 | 2 | 190.862
2020 | 4 | 20 | 3 | 189.412
2020 | 4 | 20 | 4 | 193.048
2020 | 4 | 20 | 5 | 201.553
2020 | 4 | 20 | 6 | 214.184
2020 | 4 | 20 | 7 | 221.354
2020 | 4 | 20 | 8 | 217.885
2020 | 4 | 20 | 9 | 208.875
2020 | 4 | 20 | 10 | 205.688
2020 | 4 | 20 | 11 | 205.931
2020 | 4 | 20 | 12 | 206.729
2020 | 4 | 20 | 13 | 203.998
2020 | 4 | 20 | 14 | 198.334
2020 | 4 | 20 | 15 | 197.486
2020 | 4 | 20 | 16 | 208.827
2020 | 4 | 20 | 17 | 228.003
2020 | 4 | 20 | 18 | 234.698
2020 | 4 | 20 | 19 | 239.661
2020 | 4 | 20 | 20 | 247.52
2020 | 4 | 20 | 21 | 242.5
2020 | 4 | 20 | 22 | 227.448
2020 | 4 | 20 | 23 | 210.311
2020 | 4 | 20 | 24 | 197.671
2020 | 4 | 21 | 1 | 190.518
2020 | 4 | 21 | 2 | 185.919
2020 | 4 | 21 | 3 | 182.75
2020 | 4 | 21 | 4 | 183.837
2020 | 4 | 21 | 5 | 193.176
2020 | 4 | 21 | 6 | 210.109
2020 | 4 | 21 | 7 | 223.776
2020 | 4 | 21 | 8 | 227.909
2020 | 4 | 21 | 9 | 233.801
2020 | 4 | 21 | 10 | 242.658
2020 | 4 | 21 | 11 | 248.239
2020 | 4 | 21 | 12 | 249.025
2020 | 4 | 21 | 13 | 236.743
2020 | 4 | 21 | 14 | 240.526
2020 | 4 | 21 | 15 | 245.28
2020 | 4 | 21 | 16 | 260.886
2020 | 4 | 21 | 17 | 278.321
2020 | 4 | 21 | 18 | 278.057
2020 | 4 | 21 | 19 | 275.04
2020 | 4 | 21 | 20 | 274.861
2020 | 4 | 21 | 21 | 264.951
2020 | 4 | 21 | 22 | 246.926
2020 | 4 | 21 | 23 | 229.658
2020 | 4 | 21 | 24 | 217.084
2020 | 4 | 22 | 1 | 209.419
2020 | 4 | 22 | 2 | 205.569
2020 | 4 | 22 | 3 | 204.806
2020 | 4 | 22 | 4 | 207.327
2020 | 4 | 22 | 5 | 213.627
2020 | 4 | 22 | 6 | 224.32
2020 | 4 | 22 | 7 | 234.671
2020 | 4 | 22 | 8 | 238.514
2020 | 4 | 22 | 9 | 230.463
2020 | 4 | 22 | 10 | 222.324
2020 | 4 | 22 | 11 | 221.933
2020 | 4 | 22 | 12 | 222.66
2020 | 4 | 22 | 13 | 220.762
2020 | 4 | 22 | 14 | 216.64
2020 | 4 | 22 | 15 | 214.926
2020 | 4 | 22 | 16 | 219.183
2020 | 4 | 22 | 17 | 238.524
2020 | 4 | 22 | 18 | 245.363
2020 | 4 | 22 | 19 | 251.842
2020 | 4 | 22 | 20 | 260.779
2020 | 4 | 22 | 21 | 258.06
2020 | 4 | 22 | 22 | 242.944
2020 | 4 | 22 | 23 | 225.988
2020 | 4 | 22 | 24 | 213.287
2020 | 4 | 23 | 1 | 206.959
2020 | 4 | 23 | 2 | 203.752
2020 | 4 | 23 | 3 | 202.831
2020 | 4 | 23 | 4 | 204.571
2020 | 4 | 23 | 5 | 210.182
2020 | 4 | 23 | 6 | 219.876
2020 | 4 | 23 | 7 | 227.516
2020 | 4 | 23 | 8 | 223.198
2020 | 4 | 23 | 9 | 213.683
2020 | 4 | 23 | 10 | 209.218
2020 | 4 | 23 | 11 | 217.09
2020 | 4 | 23 | 12 | 226.879
2020 | 4 | 23 | 13 | 213.713
2020 | 4 | 23 | 14 | 204.884
2020 | 4 | 23 | 15 | 204.118
2020 | 4 | 23 | 16 | 209.299
2020 | 4 | 23 | 17 | 237.226
2020 | 4 | 23 | 18 | 244.557
2020 | 4 | 23 | 19 | 248.603
2020 | 4 | 23 | 20 | 252.457
2020 | 4 | 23 | 21 | 245.17
2020 | 4 | 23 | 22 | 228.416
2020 | 4 | 23 | 23 | 211.274
2020 | 4 | 23 | 24 | 199.011
2020 | 4 | 24 | 1 | 190.91
2020 | 4 | 24 | 2 | 185.837
2020 | 4 | 24 | 3 | 183.941
2020 | 4 | 24 | 4 | 185.621
2020 | 4 | 24 | 5 | 191.402
2020 | 4 | 24 | 6 | 203.429
2020 | 4 | 24 | 7 | 218.386
2020 | 4 | 24 | 8 | 232.377
2020 | 4 | 24 | 9 | 238.613
2020 | 4 | 24 | 10 | 245
2020 | 4 | 24 | 11 | 249.201
2020 | 4 | 24 | 12 | 249.763
2020 | 4 | 24 | 13 | 243.848
2020 | 4 | 24 | 14 | 240.377
2020 | 4 | 24 | 15 | 235.593
2020 | 4 | 24 | 16 | 237.991
2020 | 4 | 24 | 17 | 251.85
2020 | 4 | 24 | 18 | 251.018
2020 | 4 | 24 | 19 | 248.368
2020 | 4 | 24 | 20 | 249.909
2020 | 4 | 24 | 21 | 242.23
2020 | 4 | 24 | 22 | 226.704
2020 | 4 | 24 | 23 | 211.024
2020 | 4 | 24 | 24 | 198.97
2020 | 4 | 25 | 1 | 192.128
2020 | 4 | 25 | 2 | 188.133
2020 | 4 | 25 | 3 | 187.148
2020 | 4 | 25 | 4 | 187.462
2020 | 4 | 25 | 5 | 191.079
2020 | 4 | 25 | 6 | 195.21
2020 | 4 | 25 | 7 | 194.977
2020 | 4 | 25 | 8 | 192.577
2020 | 4 | 25 | 9 | 187.403
2020 | 4 | 25 | 10 | 187.287
2020 | 4 | 25 | 11 | 192.115
2020 | 4 | 25 | 12 | 192.555
2020 | 4 | 25 | 13 | 189.924
2020 | 4 | 25 | 14 | 185.722
2020 | 4 | 25 | 15 | 181.738
2020 | 4 | 25 | 16 | 186.677
2020 | 4 | 25 | 17 | 207.716
2020 | 4 | 25 | 18 | 216.959
2020 | 4 | 25 | 19 | 220.077
2020 | 4 | 25 | 20 | 226.837
2020 | 4 | 25 | 21 | 223.61
2020 | 4 | 25 | 22 | 210.394
2020 | 4 | 25 | 23 | 195.429
2020 | 4 | 25 | 24 | 183.674
2020 | 4 | 26 | 1 | 175.318
2020 | 4 | 26 | 2 | 171.12
2020 | 4 | 26 | 3 | 169.341
2020 | 4 | 26 | 4 | 168.607
2020 | 4 | 26 | 5 | 171.273
2020 | 4 | 26 | 6 | 174.612
2020 | 4 | 26 | 7 | 180.64
2020 | 4 | 26 | 8 | 189.247
2020 | 4 | 26 | 9 | 200.587
2020 | 4 | 26 | 10 | 203.117
2020 | 4 | 26 | 11 | 210.747
2020 | 4 | 26 | 12 | 211.175
2020 | 4 | 26 | 13 | 202.131
2020 | 4 | 26 | 14 | 208.604
2020 | 4 | 26 | 15 | 207.914
2020 | 4 | 26 | 16 | 221.255
2020 | 4 | 26 | 17 | 238.645
2020 | 4 | 26 | 18 | 235.497
2020 | 4 | 26 | 19 | 233.683
2020 | 4 | 26 | 20 | 236.938
2020 | 4 | 26 | 21 | 230.54
2020 | 4 | 26 | 22 | 214.07
2020 | 4 | 26 | 23 | 197.998
2020 | 4 | 26 | 24 | 186.426
2020 | 4 | 27 | 1 | 180.106
2020 | 4 | 27 | 2 | 176.753
2020 | 4 | 27 | 3 | 175.818
2020 | 4 | 27 | 4 | 179.988
2020 | 4 | 27 | 5 | 188.24
2020 | 4 | 27 | 6 | 200.226
2020 | 4 | 27 | 7 | 207.933
2020 | 4 | 27 | 8 | 204.497
2020 | 4 | 27 | 9 | 195.022
2020 | 4 | 27 | 10 | 192.037
2020 | 4 | 27 | 11 | 197.282
2020 | 4 | 27 | 12 | 197.554
2020 | 4 | 27 | 13 | 195.893
2020 | 4 | 27 | 14 | 194.192
2020 | 4 | 27 | 15 | 192.68
2020 | 4 | 27 | 16 | 201.902
2020 | 4 | 27 | 17 | 216.323
2020 | 4 | 27 | 18 | 220.153
2020 | 4 | 27 | 19 | 225.893
2020 | 4 | 27 | 20 | 232.465
2020 | 4 | 27 | 21 | 228.833
2020 | 4 | 27 | 22 | 213.526
2020 | 4 | 27 | 23 | 197.371
2020 | 4 | 27 | 24 | 184.207
2020 | 4 | 28 | 1 | 177.096
2020 | 4 | 28 | 2 | 172.648
2020 | 4 | 28 | 3 | 170.647
2020 | 4 | 28 | 4 | 172.003
2020 | 4 | 28 | 5 | 178.875
2020 | 4 | 28 | 6 | 191.987
2020 | 4 | 28 | 7 | 208.317
2020 | 4 | 28 | 8 | 226.305
2020 | 4 | 28 | 9 | 234.296
2020 | 4 | 28 | 10 | 238.946
2020 | 4 | 28 | 11 | 241.17
2020 | 4 | 28 | 12 | 229.95
2020 | 4 | 28 | 13 | 217.395
2020 | 4 | 28 | 14 | 212.614
2020 | 4 | 28 | 15 | 224.668
2020 | 4 | 28 | 16 | 224.339
2020 | 4 | 28 | 17 | 222.757
2020 | 4 | 28 | 18 | 229.936
2020 | 4 | 28 | 19 | 235.334
2020 | 4 | 28 | 20 | 239.753
2020 | 4 | 28 | 21 | 234.491
2020 | 4 | 28 | 22 | 217.653
2020 | 4 | 28 | 23 | 199.496
2020 | 4 | 28 | 24 | 187.373
2020 | 4 | 29 | 1 | 179.868
2020 | 4 | 29 | 2 | 175.9
2020 | 4 | 29 | 3 | 173.521
2020 | 4 | 29 | 4 | 175.898
2020 | 4 | 29 | 5 | 181.909
2020 | 4 | 29 | 6 | 194.746
2020 | 4 | 29 | 7 | 209.796
2020 | 4 | 29 | 8 | 225.957
2020 | 4 | 29 | 9 | 235.233
2020 | 4 | 29 | 10 | 240.851
2020 | 4 | 29 | 11 | 248.316
2020 | 4 | 29 | 12 | 242.907
2020 | 4 | 29 | 13 | 238.293
2020 | 4 | 29 | 14 | 239.562
2020 | 4 | 29 | 15 | 238.635
2020 | 4 | 29 | 16 | 247.25
2020 | 4 | 29 | 17 | 260.154
2020 | 4 | 29 | 18 | 251.036
2020 | 4 | 29 | 19 | 243.861
2020 | 4 | 29 | 20 | 243.096
2020 | 4 | 29 | 21 | 234.017
2020 | 4 | 29 | 22 | 217.282
2020 | 4 | 29 | 23 | 198.996
2020 | 4 | 29 | 24 | 185.542
2020 | 4 | 30 | 1 | 176.685
2020 | 4 | 30 | 2 | 172.401
2020 | 4 | 30 | 3 | 170.211
2020 | 4 | 30 | 4 | 171.658
2020 | 4 | 30 | 5 | 178.114
2020 | 4 | 30 | 6 | 190.359
2020 | 4 | 30 | 7 | 203.879
2020 | 4 | 30 | 8 | 217.939
2020 | 4 | 30 | 9 | 224.837
2020 | 4 | 30 | 10 | 232.477
2020 | 4 | 30 | 11 | 242.369
2020 | 4 | 30 | 12 | 245.411
2020 | 4 | 30 | 13 | 231.744
2020 | 4 | 30 | 14 | 216.286
2020 | 4 | 30 | 15 | 213.468
2020 | 4 | 30 | 16 | 212.919
2020 | 4 | 30 | 17 | 223.721
2020 | 4 | 30 | 18 | 229
2020 | 4 | 30 | 19 | 229.357
2020 | 4 | 30 | 20 | 235.754
2020 | 4 | 30 | 21 | 229.509
2020 | 4 | 30 | 22 | 213.61
2020 | 4 | 30 | 23 | 195.107
2020 | 4 | 30 | 24 | 180.964
2020 | 5 | 1 | 1 | 172.357
2020 | 5 | 1 | 2 | 167.907
2020 | 5 | 1 | 3 | 166.764
2020 | 5 | 1 | 4 | 167.629
2020 | 5 | 1 | 5 | 174.489
2020 | 5 | 1 | 6 | 188.688
2020 | 5 | 1 | 7 | 203.821
2020 | 5 | 1 | 8 | 216.642
2020 | 5 | 1 | 9 | 223.741
2020 | 5 | 1 | 10 | 227.422
2020 | 5 | 1 | 11 | 221.802
2020 | 5 | 1 | 12 | 205.223
2020 | 5 | 1 | 13 | 201.402
2020 | 5 | 1 | 14 | 197.179
2020 | 5 | 1 | 15 | 193.652
2020 | 5 | 1 | 16 | 191.746
2020 | 5 | 1 | 17 | 204.957
2020 | 5 | 1 | 18 | 214.195
2020 | 5 | 1 | 19 | 219.747
2020 | 5 | 1 | 20 | 225.933
2020 | 5 | 1 | 21 | 227.301
2020 | 5 | 1 | 22 | 213.215
2020 | 5 | 1 | 23 | 197.783
2020 | 5 | 1 | 24 | 184.38
2020 | 5 | 2 | 1 | 175.907
2020 | 5 | 2 | 2 | 171.807
2020 | 5 | 2 | 3 | 169.934
2020 | 5 | 2 | 4 | 170.346
2020 | 5 | 2 | 5 | 172.905
2020 | 5 | 2 | 6 | 174.895
2020 | 5 | 2 | 7 | 174.733
2020 | 5 | 2 | 8 | 176.844
2020 | 5 | 2 | 9 | 186.827
2020 | 5 | 2 | 10 | 198.42
2020 | 5 | 2 | 11 | 211.727
2020 | 5 | 2 | 12 | 200.152
2020 | 5 | 2 | 13 | 197.141
2020 | 5 | 2 | 14 | 215.188
2020 | 5 | 2 | 15 | 221.442
2020 | 5 | 2 | 16 | 231.753
2020 | 5 | 2 | 17 | 241.348
2020 | 5 | 2 | 18 | 234.51
2020 | 5 | 2 | 19 | 229.131
2020 | 5 | 2 | 20 | 226.771
2020 | 5 | 2 | 21 | 223.447
2020 | 5 | 2 | 22 | 208.489
2020 | 5 | 2 | 23 | 192.95
2020 | 5 | 2 | 24 | 181.377
2020 | 5 | 3 | 1 | 173.221
2020 | 5 | 3 | 2 | 168.054
2020 | 5 | 3 | 3 | 165.776
2020 | 5 | 3 | 4 | 165.412
2020 | 5 | 3 | 5 | 167.082
2020 | 5 | 3 | 6 | 169.356
2020 | 5 | 3 | 7 | 172.212
2020 | 5 | 3 | 8 | 174.298
2020 | 5 | 3 | 9 | 172.759
2020 | 5 | 3 | 10 | 176.296
2020 | 5 | 3 | 11 | 182.915
2020 | 5 | 3 | 12 | 184.706
2020 | 5 | 3 | 13 | 182.757
2020 | 5 | 3 | 14 | 181.571
2020 | 5 | 3 | 15 | 181.889
2020 | 5 | 3 | 16 | 184.615
2020 | 5 | 3 | 17 | 203.242
2020 | 5 | 3 | 18 | 215.598
2020 | 5 | 3 | 19 | 220.318
2020 | 5 | 3 | 20 | 225.138
2020 | 5 | 3 | 21 | 221.233
2020 | 5 | 3 | 22 | 206.087
2020 | 5 | 3 | 23 | 189.747
2020 | 5 | 3 | 24 | 177.228
2020 | 5 | 4 | 1 | 170.018
2020 | 5 | 4 | 2 | 166.532
2020 | 5 | 4 | 3 | 165.364
2020 | 5 | 4 | 4 | 168.479
2020 | 5 | 4 | 5 | 175.174
2020 | 5 | 4 | 6 | 188.339
2020 | 5 | 4 | 7 | 204.839
2020 | 5 | 4 | 8 | 212.488
2020 | 5 | 4 | 9 | 211.218
2020 | 5 | 4 | 10 | 214.182
2020 | 5 | 4 | 11 | 205.541
2020 | 5 | 4 | 12 | 202.142
2020 | 5 | 4 | 13 | 200.465
2020 | 5 | 4 | 14 | 199.77
2020 | 5 | 4 | 15 | 200.32
2020 | 5 | 4 | 16 | 203.614
2020 | 5 | 4 | 17 | 223.467
2020 | 5 | 4 | 18 | 229.627
2020 | 5 | 4 | 19 | 233.643
2020 | 5 | 4 | 20 | 239.91
2020 | 5 | 4 | 21 | 240.19
2020 | 5 | 4 | 22 | 225.503
2020 | 5 | 4 | 23 | 208.177
2020 | 5 | 4 | 24 | 196.628
2020 | 5 | 5 | 1 | 189.422
2020 | 5 | 5 | 2 | 185.613
2020 | 5 | 5 | 3 | 183.945
2020 | 5 | 5 | 4 | 186.316
2020 | 5 | 5 | 5 | 195.41
2020 | 5 | 5 | 6 | 206.35
2020 | 5 | 5 | 7 | 213.21
2020 | 5 | 5 | 8 | 211.052
2020 | 5 | 5 | 9 | 202.622
2020 | 5 | 5 | 10 | 203.679
2020 | 5 | 5 | 11 | 207.544
2020 | 5 | 5 | 12 | 209.51
2020 | 5 | 5 | 13 | 206.857
2020 | 5 | 5 | 14 | 204.404
2020 | 5 | 5 | 15 | 200.829
2020 | 5 | 5 | 16 | 204.148
2020 | 5 | 5 | 17 | 228.37
2020 | 5 | 5 | 18 | 231.678
2020 | 5 | 5 | 19 | 236.91
2020 | 5 | 5 | 20 | 244.844
2020 | 5 | 5 | 21 | 243.779
2020 | 5 | 5 | 22 | 228.085
2020 | 5 | 5 | 23 | 211.254
2020 | 5 | 5 | 24 | 198.497
2020 | 5 | 6 | 1 | 190.126
2020 | 5 | 6 | 2 | 185.163
2020 | 5 | 6 | 3 | 183.491
2020 | 5 | 6 | 4 | 185.55
2020 | 5 | 6 | 5 | 193.878
2020 | 5 | 6 | 6 | 203.736
2020 | 5 | 6 | 7 | 211.639
2020 | 5 | 6 | 8 | 213.306
2020 | 5 | 6 | 9 | 207.727
2020 | 5 | 6 | 10 | 202.836
2020 | 5 | 6 | 11 | 204.973
2020 | 5 | 6 | 12 | 207.773
2020 | 5 | 6 | 13 | 205.569
2020 | 5 | 6 | 14 | 203.304
2020 | 5 | 6 | 15 | 200.001
2020 | 5 | 6 | 16 | 200.164
2020 | 5 | 6 | 17 | 217.207
2020 | 5 | 6 | 18 | 226.575
2020 | 5 | 6 | 19 | 232.14
2020 | 5 | 6 | 20 | 236.139
2020 | 5 | 6 | 21 | 236.337
2020 | 5 | 6 | 22 | 221.498
2020 | 5 | 6 | 23 | 204.917
2020 | 5 | 6 | 24 | 192.546
2020 | 5 | 7 | 1 | 184.678
2020 | 5 | 7 | 2 | 181.38
2020 | 5 | 7 | 3 | 178.844
2020 | 5 | 7 | 4 | 180.986
2020 | 5 | 7 | 5 | 190.966
2020 | 5 | 7 | 6 | 201.977
2020 | 5 | 7 | 7 | 210.936
2020 | 5 | 7 | 8 | 221.05
2020 | 5 | 7 | 9 | 215.007
2020 | 5 | 7 | 10 | 225.714
2020 | 5 | 7 | 11 | 231.012
2020 | 5 | 7 | 12 | 247.665
2020 | 5 | 7 | 13 | 244.858
2020 | 5 | 7 | 14 | 238.664
2020 | 5 | 7 | 15 | 228.14
2020 | 5 | 7 | 16 | 217.773
2020 | 5 | 7 | 17 | 230.273
2020 | 5 | 7 | 18 | 236.212
2020 | 5 | 7 | 19 | 241.284
2020 | 5 | 7 | 20 | 245.499
2020 | 5 | 7 | 21 | 247.125
2020 | 5 | 7 | 22 | 232.14
2020 | 5 | 7 | 23 | 215.233
2020 | 5 | 7 | 24 | 202.728
2020 | 5 | 8 | 1 | 195.99
2020 | 5 | 8 | 2 | 191.082
2020 | 5 | 8 | 3 | 189.631
2020 | 5 | 8 | 4 | 192.289
2020 | 5 | 8 | 5 | 200.952
2020 | 5 | 8 | 6 | 211.106
2020 | 5 | 8 | 7 | 219.362
2020 | 5 | 8 | 8 | 217.885
2020 | 5 | 8 | 9 | 213.722
2020 | 5 | 8 | 10 | 211.75
2020 | 5 | 8 | 11 | 215.83
2020 | 5 | 8 | 12 | 218.227
2020 | 5 | 8 | 13 | 217.458
2020 | 5 | 8 | 14 | 215.091
2020 | 5 | 8 | 15 | 211.253
2020 | 5 | 8 | 16 | 215.819
2020 | 5 | 8 | 17 | 239.202
2020 | 5 | 8 | 18 | 245.25
2020 | 5 | 8 | 19 | 249.192
2020 | 5 | 8 | 20 | 255.303
2020 | 5 | 8 | 21 | 256.046
2020 | 5 | 8 | 22 | 241.006
2020 | 5 | 8 | 23 | 224.686
2020 | 5 | 8 | 24 | 208.602
2020 | 5 | 9 | 1 | 199.842
2020 | 5 | 9 | 2 | 195.553
2020 | 5 | 9 | 3 | 193.175
2020 | 5 | 9 | 4 | 193.202
2020 | 5 | 9 | 5 | 196.039
2020 | 5 | 9 | 6 | 200.257
2020 | 5 | 9 | 7 | 209.094
2020 | 5 | 9 | 8 | 223.707
2020 | 5 | 9 | 9 | 234.561
2020 | 5 | 9 | 10 | 246.48
2020 | 5 | 9 | 11 | 247.583
2020 | 5 | 9 | 12 | 237.528
2020 | 5 | 9 | 13 | 220.412
2020 | 5 | 9 | 14 | 215.9
2020 | 5 | 9 | 15 | 220.604
2020 | 5 | 9 | 16 | 235.565
2020 | 5 | 9 | 17 | 251.236
2020 | 5 | 9 | 18 | 251.98
2020 | 5 | 9 | 19 | 251.477
2020 | 5 | 9 | 20 | 252.261
2020 | 5 | 9 | 21 | 247.726
2020 | 5 | 9 | 22 | 233.559
2020 | 5 | 9 | 23 | 216.996
2020 | 5 | 9 | 24 | 204.944
2020 | 5 | 10 | 1 | 196.12
2020 | 5 | 10 | 2 | 191.05
2020 | 5 | 10 | 3 | 187.87
2020 | 5 | 10 | 4 | 186.91
2020 | 5 | 10 | 5 | 189.019
2020 | 5 | 10 | 6 | 191.44
2020 | 5 | 10 | 7 | 193.415
2020 | 5 | 10 | 8 | 204.598
2020 | 5 | 10 | 9 | 216.462
2020 | 5 | 10 | 10 | 221.01
2020 | 5 | 10 | 11 | 235.315
2020 | 5 | 10 | 12 | 237.909
2020 | 5 | 10 | 13 | 238.151
2020 | 5 | 10 | 14 | 230.005
2020 | 5 | 10 | 15 | 231.94
2020 | 5 | 10 | 16 | 236.96
2020 | 5 | 10 | 17 | 249.476
2020 | 5 | 10 | 18 | 252.539
2020 | 5 | 10 | 19 | 248.473
2020 | 5 | 10 | 20 | 247.268
2020 | 5 | 10 | 21 | 242.479
2020 | 5 | 10 | 22 | 227.407
2020 | 5 | 10 | 23 | 210.437
2020 | 5 | 10 | 24 | 199.068
2020 | 5 | 11 | 1 | 192.725
2020 | 5 | 11 | 2 | 189.082
2020 | 5 | 11 | 3 | 187.657
2020 | 5 | 11 | 4 | 190.119
2020 | 5 | 11 | 5 | 200.782
2020 | 5 | 11 | 6 | 214.331
2020 | 5 | 11 | 7 | 229.218
2020 | 5 | 11 | 8 | 238.416
2020 | 5 | 11 | 9 | 236.107
2020 | 5 | 11 | 10 | 231.27
2020 | 5 | 11 | 11 | 237.904
2020 | 5 | 11 | 12 | 237.833
2020 | 5 | 11 | 13 | 222.966
2020 | 5 | 11 | 14 | 218.528
2020 | 5 | 11 | 15 | 215.525
2020 | 5 | 11 | 16 | 219.315
2020 | 5 | 11 | 17 | 238.383
2020 | 5 | 11 | 18 | 244.902
2020 | 5 | 11 | 19 | 248.601
2020 | 5 | 11 | 20 | 252.883
2020 | 5 | 11 | 21 | 255.205
2020 | 5 | 11 | 22 | 240.441
2020 | 5 | 11 | 23 | 222.518
2020 | 5 | 11 | 24 | 209.485
2020 | 5 | 12 | 1 | 201.479
2020 | 5 | 12 | 2 | 198.21
2020 | 5 | 12 | 3 | 197.373
2020 | 5 | 12 | 4 | 201.396
2020 | 5 | 12 | 5 | 212.201
2020 | 5 | 12 | 6 | 221.967
2020 | 5 | 12 | 7 | 229.15
2020 | 5 | 12 | 8 | 226.646
2020 | 5 | 12 | 9 | 228.899
2020 | 5 | 12 | 10 | 222.578
2020 | 5 | 12 | 11 | 238.136
2020 | 5 | 12 | 12 | 251.272
2020 | 5 | 12 | 13 | 250.145
2020 | 5 | 12 | 14 | 237.246
2020 | 5 | 12 | 15 | 222.339
2020 | 5 | 12 | 16 | 229.024
2020 | 5 | 12 | 17 | 242.81
2020 | 5 | 12 | 18 | 244.298
2020 | 5 | 12 | 19 | 246.521
2020 | 5 | 12 | 20 | 250.564
2020 | 5 | 12 | 21 | 254.38
2020 | 5 | 12 | 22 | 240.249
2020 | 5 | 12 | 23 | 222.077
2020 | 5 | 12 | 24 | 209.12
2020 | 5 | 13 | 1 | 201.907
2020 | 5 | 13 | 2 | 198.952
2020 | 5 | 13 | 3 | 197.323
2020 | 5 | 13 | 4 | 201.368
2020 | 5 | 13 | 5 | 211.585
2020 | 5 | 13 | 6 | 220.898
2020 | 5 | 13 | 7 | 226.246
2020 | 5 | 13 | 8 | 222.453
2020 | 5 | 13 | 9 | 214.52
2020 | 5 | 13 | 10 | 213.533
2020 | 5 | 13 | 11 | 216.475
2020 | 5 | 13 | 12 | 218.52
2020 | 5 | 13 | 13 | 215.956
2020 | 5 | 13 | 14 | 212.374
2020 | 5 | 13 | 15 | 201.356
2020 | 5 | 13 | 16 | 201.842
2020 | 5 | 13 | 17 | 217.259
2020 | 5 | 13 | 18 | 225.776
2020 | 5 | 13 | 19 | 233.006
2020 | 5 | 13 | 20 | 238.695
2020 | 5 | 13 | 21 | 239.186
2020 | 5 | 13 | 22 | 225.027
2020 | 5 | 13 | 23 | 206.755
2020 | 5 | 13 | 24 | 195.284
2020 | 5 | 14 | 1 | 187.433
2020 | 5 | 14 | 2 | 184.235
2020 | 5 | 14 | 3 | 183.142
2020 | 5 | 14 | 4 | 185.933
2020 | 5 | 14 | 5 | 196.579
2020 | 5 | 14 | 6 | 210.463
2020 | 5 | 14 | 7 | 228.464
2020 | 5 | 14 | 8 | 239.182
2020 | 5 | 14 | 9 | 231.163
2020 | 5 | 14 | 10 | 224.365
2020 | 5 | 14 | 11 | 229.258
2020 | 5 | 14 | 12 | 237.159
2020 | 5 | 14 | 13 | 233.749
2020 | 5 | 14 | 14 | 235.507
2020 | 5 | 14 | 15 | 243.653
2020 | 5 | 14 | 16 | 254.04
2020 | 5 | 14 | 17 | 261.569
2020 | 5 | 14 | 18 | 255.995
2020 | 5 | 14 | 19 | 251.258
2020 | 5 | 14 | 20 | 247.831
2020 | 5 | 14 | 21 | 241.666
2020 | 5 | 14 | 22 | 224.345
2020 | 5 | 14 | 23 | 205.993
2020 | 5 | 14 | 24 | 194.445
2020 | 5 | 15 | 1 | 184.243
2020 | 5 | 15 | 2 | 178.277
2020 | 5 | 15 | 3 | 175.632
2020 | 5 | 15 | 4 | 177.428
2020 | 5 | 15 | 5 | 187.258
2020 | 5 | 15 | 6 | 201.982
2020 | 5 | 15 | 7 | 218.112
2020 | 5 | 15 | 8 | 235.444
2020 | 5 | 15 | 9 | 248.582
2020 | 5 | 15 | 10 | 252.179
2020 | 5 | 15 | 11 | 255.229
2020 | 5 | 15 | 12 | 261.785
2020 | 5 | 15 | 13 | 252.531
2020 | 5 | 15 | 14 | 238.726
2020 | 5 | 15 | 15 | 241.686
2020 | 5 | 15 | 16 | 232.581
2020 | 5 | 15 | 17 | 229.339
2020 | 5 | 15 | 18 | 227.884
2020 | 5 | 15 | 19 | 229.728
2020 | 5 | 15 | 20 | 233.536
2020 | 5 | 15 | 21 | 233.551
2020 | 5 | 15 | 22 | 218.904
2020 | 5 | 15 | 23 | 201.817
2020 | 5 | 15 | 24 | 186.761
2020 | 5 | 16 | 1 | 177.205
2020 | 5 | 16 | 2 | 171.811
2020 | 5 | 16 | 3 | 169.262
2020 | 5 | 16 | 4 | 169.051
2020 | 5 | 16 | 5 | 171.233
2020 | 5 | 16 | 6 | 174.518
2020 | 5 | 16 | 7 | 180.417
2020 | 5 | 16 | 8 | 179.98
2020 | 5 | 16 | 9 | 177.244
2020 | 5 | 16 | 10 | 179.752
2020 | 5 | 16 | 11 | 183.741
2020 | 5 | 16 | 12 | 187.225
2020 | 5 | 16 | 13 | 183.009
2020 | 5 | 16 | 14 | 177.795
2020 | 5 | 16 | 15 | 177.115
2020 | 5 | 16 | 16 | 180.797
2020 | 5 | 16 | 17 | 194.358
2020 | 5 | 16 | 18 | 205.464
2020 | 5 | 16 | 19 | 211.644
2020 | 5 | 16 | 20 | 214.453
2020 | 5 | 16 | 21 | 217.762
2020 | 5 | 16 | 22 | 206.654
2020 | 5 | 16 | 23 | 192.807
2020 | 5 | 16 | 24 | 180.439
2020 | 5 | 17 | 1 | 171.833
2020 | 5 | 17 | 2 | 166.555
2020 | 5 | 17 | 3 | 164.058
2020 | 5 | 17 | 4 | 163.634
2020 | 5 | 17 | 5 | 165.175
2020 | 5 | 17 | 6 | 165.489
2020 | 5 | 17 | 7 | 167.283
2020 | 5 | 17 | 8 | 170.572
2020 | 5 | 17 | 9 | 173.821
2020 | 5 | 17 | 10 | 181.618
2020 | 5 | 17 | 11 | 185.1
2020 | 5 | 17 | 12 | 190.05
2020 | 5 | 17 | 13 | 200.524
2020 | 5 | 17 | 14 | 207.683
2020 | 5 | 17 | 15 | 213.379
2020 | 5 | 17 | 16 | 221.777
2020 | 5 | 17 | 17 | 236.379
2020 | 5 | 17 | 18 | 232.229
2020 | 5 | 17 | 19 | 226.25
2020 | 5 | 17 | 20 | 224.294
2020 | 5 | 17 | 21 | 218.85
2020 | 5 | 17 | 22 | 205.665
2020 | 5 | 17 | 23 | 190.9
2020 | 5 | 17 | 24 | 178.913
2020 | 5 | 18 | 1 | 170.381
2020 | 5 | 18 | 2 | 166.53
2020 | 5 | 18 | 3 | 163.518
2020 | 5 | 18 | 4 | 164.196
2020 | 5 | 18 | 5 | 167.632
2020 | 5 | 18 | 6 | 171.253
2020 | 5 | 18 | 7 | 176.396
2020 | 5 | 18 | 8 | 184.341
2020 | 5 | 18 | 9 | 193.212
2020 | 5 | 18 | 10 | 206.924
2020 | 5 | 18 | 11 | 226.013
2020 | 5 | 18 | 12 | 226.886
2020 | 5 | 18 | 13 | 211.905
2020 | 5 | 18 | 14 | 214.247
2020 | 5 | 18 | 15 | 221.011
2020 | 5 | 18 | 16 | 230.622
2020 | 5 | 18 | 17 | 245.558
2020 | 5 | 18 | 18 | 239.349
2020 | 5 | 18 | 19 | 235.685
2020 | 5 | 18 | 20 | 231.689
2020 | 5 | 18 | 21 | 227.785
2020 | 5 | 18 | 22 | 211.909
2020 | 5 | 18 | 23 | 198.241
2020 | 5 | 18 | 24 | 186.385
2020 | 5 | 19 | 1 | 178.291
2020 | 5 | 19 | 2 | 174.326
2020 | 5 | 19 | 3 | 173.086
2020 | 5 | 19 | 4 | 178.075
2020 | 5 | 19 | 5 | 185.817
2020 | 5 | 19 | 6 | 202.538
2020 | 5 | 19 | 7 | 223.797
2020 | 5 | 19 | 8 | 236.902
2020 | 5 | 19 | 9 | 240.078
2020 | 5 | 19 | 10 | 239.13
2020 | 5 | 19 | 11 | 239.808
2020 | 5 | 19 | 12 | 241.864
2020 | 5 | 19 | 13 | 238.58
2020 | 5 | 19 | 14 | 229.108
2020 | 5 | 19 | 15 | 220.512
2020 | 5 | 19 | 16 | 227.064
2020 | 5 | 19 | 17 | 244.834
2020 | 5 | 19 | 18 | 248.094
2020 | 5 | 19 | 19 | 247.459
2020 | 5 | 19 | 20 | 250.026
2020 | 5 | 19 | 21 | 250.296
2020 | 5 | 19 | 22 | 234.353
2020 | 5 | 19 | 23 | 212.764
2020 | 5 | 19 | 24 | 197.852
2020 | 5 | 20 | 1 | 186.336
2020 | 5 | 20 | 2 | 179.698
2020 | 5 | 20 | 3 | 176.725
2020 | 5 | 20 | 4 | 180.149
2020 | 5 | 20 | 5 | 187.983
2020 | 5 | 20 | 6 | 199.68
2020 | 5 | 20 | 7 | 213.287
2020 | 5 | 20 | 8 | 214.072
2020 | 5 | 20 | 9 | 209.012
2020 | 5 | 20 | 10 | 214.495
2020 | 5 | 20 | 11 | 217.702
2020 | 5 | 20 | 12 | 220.799
2020 | 5 | 20 | 13 | 215.905
2020 | 5 | 20 | 14 | 213.156
2020 | 5 | 20 | 15 | 211.71
2020 | 5 | 20 | 16 | 214.344
2020 | 5 | 20 | 17 | 232.59
2020 | 5 | 20 | 18 | 244.569
2020 | 5 | 20 | 19 | 248.027
2020 | 5 | 20 | 20 | 248.18
2020 | 5 | 20 | 21 | 248.379
2020 | 5 | 20 | 22 | 231.687
2020 | 5 | 20 | 23 | 211.487
2020 | 5 | 20 | 24 | 196.152
2020 | 5 | 21 | 1 | 183.323
2020 | 5 | 21 | 2 | 177.306
2020 | 5 | 21 | 3 | 174.297
2020 | 5 | 21 | 4 | 177.003
2020 | 5 | 21 | 5 | 183.727
2020 | 5 | 21 | 6 | 196.058
2020 | 5 | 21 | 7 | 211.329
2020 | 5 | 21 | 8 | 214.047
2020 | 5 | 21 | 9 | 209.709
2020 | 5 | 21 | 10 | 214.775
2020 | 5 | 21 | 11 | 218.65
2020 | 5 | 21 | 12 | 222.487
2020 | 5 | 21 | 13 | 219.696
2020 | 5 | 21 | 14 | 218.375
2020 | 5 | 21 | 15 | 215.437
2020 | 5 | 21 | 16 | 221.521
2020 | 5 | 21 | 17 | 241.392
2020 | 5 | 21 | 18 | 251.424
2020 | 5 | 21 | 19 | 255.965
2020 | 5 | 21 | 20 | 256.932
2020 | 5 | 21 | 21 | 255.565
2020 | 5 | 21 | 22 | 239.887
2020 | 5 | 21 | 23 | 217.106
2020 | 5 | 21 | 24 | 198.51
2020 | 5 | 22 | 1 | 183.63
2020 | 5 | 22 | 2 | 176.123
2020 | 5 | 22 | 3 | 171.625
2020 | 5 | 22 | 4 | 174.795
2020 | 5 | 22 | 5 | 180.971
2020 | 5 | 22 | 6 | 193.934
2020 | 5 | 22 | 7 | 209.107
2020 | 5 | 22 | 8 | 214.621
2020 | 5 | 22 | 9 | 215.285
2020 | 5 | 22 | 10 | 218.054
2020 | 5 | 22 | 11 | 223.172
2020 | 5 | 22 | 12 | 228.298
2020 | 5 | 22 | 13 | 226.405
2020 | 5 | 22 | 14 | 226.562
2020 | 5 | 22 | 15 | 227.326
2020 | 5 | 22 | 16 | 237.405
2020 | 5 | 22 | 17 | 258.03
2020 | 5 | 22 | 18 | 268.987
2020 | 5 | 22 | 19 | 272.532
2020 | 5 | 22 | 20 | 270.079
2020 | 5 | 22 | 21 | 265.149
2020 | 5 | 22 | 22 | 245.272
2020 | 5 | 22 | 23 | 219.098
2020 | 5 | 22 | 24 | 193.998
2020 | 5 | 23 | 1 | 181.213
2020 | 5 | 23 | 2 | 172.301
2020 | 5 | 23 | 3 | 167.562
2020 | 5 | 23 | 4 | 164.682
2020 | 5 | 23 | 5 | 164.37
2020 | 5 | 23 | 6 | 167.046
2020 | 5 | 23 | 7 | 174.441
2020 | 5 | 23 | 8 | 181.65
2020 | 5 | 23 | 9 | 188.518
2020 | 5 | 23 | 10 | 197.324
2020 | 5 | 23 | 11 | 205.963
2020 | 5 | 23 | 12 | 213.074
2020 | 5 | 23 | 13 | 216.401
2020 | 5 | 23 | 14 | 218.53
2020 | 5 | 23 | 15 | 225.471
2020 | 5 | 23 | 16 | 238.414
2020 | 5 | 23 | 17 | 258.717
2020 | 5 | 23 | 18 | 270.053
2020 | 5 | 23 | 19 | 268.379
2020 | 5 | 23 | 20 | 262.273
2020 | 5 | 23 | 21 | 260.436
2020 | 5 | 23 | 22 | 244.568
2020 | 5 | 23 | 23 | 223.908
2020 | 5 | 23 | 24 | 205.1
2020 | 5 | 24 | 1 | 190.721
2020 | 5 | 24 | 2 | 181.244
2020 | 5 | 24 | 3 | 175.421
2020 | 5 | 24 | 4 | 172.292
2020 | 5 | 24 | 5 | 170.092
2020 | 5 | 24 | 6 | 169.392
2020 | 5 | 24 | 7 | 174.584
2020 | 5 | 24 | 8 | 185.185
2020 | 5 | 24 | 9 | 199.967
2020 | 5 | 24 | 10 | 212.861
2020 | 5 | 24 | 11 | 230.072
2020 | 5 | 24 | 12 | 244.372
2020 | 5 | 24 | 13 | 258.467
2020 | 5 | 24 | 14 | 264.981
2020 | 5 | 24 | 15 | 255.222
2020 | 5 | 24 | 16 | 270.497
2020 | 5 | 24 | 17 | 297.521
2020 | 5 | 24 | 18 | 293.779
2020 | 5 | 24 | 19 | 286.083
2020 | 5 | 24 | 20 | 276.123
2020 | 5 | 24 | 21 | 269.888
2020 | 5 | 24 | 22 | 250.839
2020 | 5 | 24 | 23 | 228.551
2020 | 5 | 24 | 24 | 209.088
2020 | 5 | 25 | 1 | 195.794
2020 | 5 | 25 | 2 | 188.005
2020 | 5 | 25 | 3 | 182.125
2020 | 5 | 25 | 4 | 181.657
2020 | 5 | 25 | 5 | 185.049
2020 | 5 | 25 | 6 | 197.543
2020 | 5 | 25 | 7 | 216.158
2020 | 5 | 25 | 8 | 241.985
2020 | 5 | 25 | 9 | 251.489
2020 | 5 | 25 | 10 | 257.143
2020 | 5 | 25 | 11 | 266.053
2020 | 5 | 25 | 12 | 279.781
2020 | 5 | 25 | 13 | 289.708
2020 | 5 | 25 | 14 | 296.65
2020 | 5 | 25 | 15 | 304.596
2020 | 5 | 25 | 16 | 324.084
2020 | 5 | 25 | 17 | 345.598
2020 | 5 | 25 | 18 | 355.427
2020 | 5 | 25 | 19 | 357.157
2020 | 5 | 25 | 20 | 345.711
2020 | 5 | 25 | 21 | 344.59
2020 | 5 | 25 | 22 | 317.554
2020 | 5 | 25 | 23 | 285.639
2020 | 5 | 25 | 24 | 258.925
2020 | 5 | 26 | 1 | 236.531
2020 | 5 | 26 | 2 | 221.263
2020 | 5 | 26 | 3 | 211.086
2020 | 5 | 26 | 4 | 210.025
2020 | 5 | 26 | 5 | 212.785
2020 | 5 | 26 | 6 | 226.484
2020 | 5 | 26 | 7 | 252.677
2020 | 5 | 26 | 8 | 275.007
2020 | 5 | 26 | 9 | 290.352
2020 | 5 | 26 | 10 | 314.94
2020 | 5 | 26 | 11 | 334.858
2020 | 5 | 26 | 12 | 357.325
2020 | 5 | 26 | 13 | 360.983
2020 | 5 | 26 | 14 | 368.755
2020 | 5 | 26 | 15 | 364.89
2020 | 5 | 26 | 16 | 369.996
2020 | 5 | 26 | 17 | 367.284
2020 | 5 | 26 | 18 | 351.944
2020 | 5 | 26 | 19 | 364.253
2020 | 5 | 26 | 20 | 350.613
2020 | 5 | 26 | 21 | 346.26
2020 | 5 | 26 | 22 | 320.996
2020 | 5 | 26 | 23 | 287.573
2020 | 5 | 26 | 24 | 259.569
2020 | 5 | 27 | 1 | 233.48
2020 | 5 | 27 | 2 | 212.582
2020 | 5 | 27 | 3 | 207.559
2020 | 5 | 27 | 4 | 212.837
2020 | 5 | 27 | 5 | 215.539
2020 | 5 | 27 | 6 | 232.47
2020 | 5 | 27 | 7 | 264.421
2020 | 5 | 27 | 8 | 293.787
2020 | 5 | 27 | 9 | 314.476
2020 | 5 | 27 | 10 | 333.183
2020 | 5 | 27 | 11 | 348.668
2020 | 5 | 27 | 12 | 367.166
2020 | 5 | 27 | 13 | 367.405
2020 | 5 | 27 | 14 | 364.818
2020 | 5 | 27 | 15 | 362.58
2020 | 5 | 27 | 16 | 371.816
2020 | 5 | 27 | 17 | 384.311
2020 | 5 | 27 | 18 | 386.761
2020 | 5 | 27 | 19 | 382.909
2020 | 5 | 27 | 20 | 361.449
2020 | 5 | 27 | 21 | 351.019
2020 | 5 | 27 | 22 | 323.017
2020 | 5 | 27 | 23 | 288.776
2020 | 5 | 27 | 24 | 260.147
2020 | 5 | 28 | 1 | 235.067
2020 | 5 | 28 | 2 | 218.028
2020 | 5 | 28 | 3 | 208.955
2020 | 5 | 28 | 4 | 209.159
2020 | 5 | 28 | 5 | 213.391
2020 | 5 | 28 | 6 | 228.288
2020 | 5 | 28 | 7 | 250.673
2020 | 5 | 28 | 8 | 272.241
2020 | 5 | 28 | 9 | 293.731
2020 | 5 | 28 | 10 | 304.038
2020 | 5 | 28 | 11 | 305.764
2020 | 5 | 28 | 12 | 320.552
2020 | 5 | 28 | 13 | 324.442
2020 | 5 | 28 | 14 | 314.16
2020 | 5 | 28 | 15 | 306.168
2020 | 5 | 28 | 16 | 309.381
2020 | 5 | 28 | 17 | 316.789
2020 | 5 | 28 | 18 | 309.499
2020 | 5 | 28 | 19 | 299.509
2020 | 5 | 28 | 20 | 291.12
2020 | 5 | 28 | 21 | 294.604
2020 | 5 | 28 | 22 | 277.9
2020 | 5 | 28 | 23 | 253.543
2020 | 5 | 28 | 24 | 232.054
2020 | 5 | 29 | 1 | 211.685
2020 | 5 | 29 | 2 | 201.365
2020 | 5 | 29 | 3 | 195.656
2020 | 5 | 29 | 4 | 198.135
2020 | 5 | 29 | 5 | 203.212
2020 | 5 | 29 | 6 | 218.222
2020 | 5 | 29 | 7 | 242.261
2020 | 5 | 29 | 8 | 265.675
2020 | 5 | 29 | 9 | 281.275
2020 | 5 | 29 | 10 | 293.88
2020 | 5 | 29 | 11 | 309.072
2020 | 5 | 29 | 12 | 316.598
2020 | 5 | 29 | 13 | 320.311
2020 | 5 | 29 | 14 | 317.313
2020 | 5 | 29 | 15 | 295.383
2020 | 5 | 29 | 16 | 284.828
2020 | 5 | 29 | 17 | 287.948
2020 | 5 | 29 | 18 | 280.422
2020 | 5 | 29 | 19 | 268.731
2020 | 5 | 29 | 20 | 263.383
2020 | 5 | 29 | 21 | 257.22
2020 | 5 | 29 | 22 | 242.71
2020 | 5 | 29 | 23 | 219.363
2020 | 5 | 29 | 24 | 197.328
2020 | 5 | 30 | 1 | 181.596
2020 | 5 | 30 | 2 | 172.732
2020 | 5 | 30 | 3 | 167.154
2020 | 5 | 30 | 4 | 165.478
2020 | 5 | 30 | 5 | 165.192
2020 | 5 | 30 | 6 | 168.577
2020 | 5 | 30 | 7 | 177.922
2020 | 5 | 30 | 8 | 193.039
2020 | 5 | 30 | 9 | 210.457
2020 | 5 | 30 | 10 | 216.494
2020 | 5 | 30 | 11 | 220.431
2020 | 5 | 30 | 12 | 218.097
2020 | 5 | 30 | 13 | 226.327
2020 | 5 | 30 | 14 | 224.011
2020 | 5 | 30 | 15 | 209.88
2020 | 5 | 30 | 16 | 203.654
2020 | 5 | 30 | 17 | 214.427
2020 | 5 | 30 | 18 | 221.712
2020 | 5 | 30 | 19 | 225.129
2020 | 5 | 30 | 20 | 221.615
2020 | 5 | 30 | 21 | 223.82
2020 | 5 | 30 | 22 | 213.415
2020 | 5 | 30 | 23 | 197.467
2020 | 5 | 30 | 24 | 183.278
2020 | 5 | 31 | 1 | 174.401
2020 | 5 | 31 | 2 | 168.827
2020 | 5 | 31 | 3 | 166.149
2020 | 5 | 31 | 4 | 165.707
2020 | 5 | 31 | 5 | 165.484
2020 | 5 | 31 | 6 | 165.106
2020 | 5 | 31 | 7 | 172.068
2020 | 5 | 31 | 8 | 177.982
2020 | 5 | 31 | 9 | 181.728
2020 | 5 | 31 | 10 | 187.823
2020 | 5 | 31 | 11 | 187.734
2020 | 5 | 31 | 12 | 189.699
2020 | 5 | 31 | 13 | 187.153
2020 | 5 | 31 | 14 | 186.47
2020 | 5 | 31 | 15 | 199.424
2020 | 5 | 31 | 16 | 211.617
2020 | 5 | 31 | 17 | 216.985
2020 | 5 | 31 | 18 | 224.547
2020 | 5 | 31 | 19 | 226.373
2020 | 5 | 31 | 20 | 227.754
2020 | 5 | 31 | 21 | 230.179
2020 | 5 | 31 | 22 | 217.319
2020 | 5 | 31 | 23 | 201.435
2020 | 5 | 31 | 24 | 188.673
2020 | 6 | 1 | 1 | 180.874
2020 | 6 | 1 | 2 | 176.858
2020 | 6 | 1 | 3 | 175.532
2020 | 6 | 1 | 4 | 180.08
2020 | 6 | 1 | 5 | 186.707
2020 | 6 | 1 | 6 | 201.512
2020 | 6 | 1 | 7 | 217.541
2020 | 6 | 1 | 8 | 219.456
2020 | 6 | 1 | 9 | 216.943
2020 | 6 | 1 | 10 | 225.008
2020 | 6 | 1 | 11 | 225.637
2020 | 6 | 1 | 12 | 230.048
2020 | 6 | 1 | 13 | 230.909
2020 | 6 | 1 | 14 | 232.037
2020 | 6 | 1 | 15 | 226.512
2020 | 6 | 1 | 16 | 232.54
2020 | 6 | 1 | 17 | 252.519
2020 | 6 | 1 | 18 | 263.479
2020 | 6 | 1 | 19 | 264.963
2020 | 6 | 1 | 20 | 261.666
2020 | 6 | 1 | 21 | 260.831
2020 | 6 | 1 | 22 | 245.21
2020 | 6 | 1 | 23 | 224.119
2020 | 6 | 1 | 24 | 206.735
2020 | 6 | 2 | 1 | 191.028
2020 | 6 | 2 | 2 | 182.346
2020 | 6 | 2 | 3 | 178.524
2020 | 6 | 2 | 4 | 180.99
2020 | 6 | 2 | 5 | 188.304
2020 | 6 | 2 | 6 | 202.06
2020 | 6 | 2 | 7 | 224.367
2020 | 6 | 2 | 8 | 240.771
2020 | 6 | 2 | 9 | 248.88
2020 | 6 | 2 | 10 | 235.198
2020 | 6 | 2 | 11 | 237.357
2020 | 6 | 2 | 12 | 244.434
2020 | 6 | 2 | 13 | 255.764
2020 | 6 | 2 | 14 | 260.229
2020 | 6 | 2 | 15 | 254.196
2020 | 6 | 2 | 16 | 275.387
2020 | 6 | 2 | 17 | 300.713
2020 | 6 | 2 | 18 | 303.366
2020 | 6 | 2 | 19 | 294.366
2020 | 6 | 2 | 20 | 290.27
2020 | 6 | 2 | 21 | 286.328
2020 | 6 | 2 | 22 | 269.372
2020 | 6 | 2 | 23 | 245.046
2020 | 6 | 2 | 24 | 223.447
2020 | 6 | 3 | 1 | 202.84
2020 | 6 | 3 | 2 | 190.654
2020 | 6 | 3 | 3 | 185.396
2020 | 6 | 3 | 4 | 187.45
2020 | 6 | 3 | 5 | 192.998
2020 | 6 | 3 | 6 | 208.022
2020 | 6 | 3 | 7 | 226.646
2020 | 6 | 3 | 8 | 242.285
2020 | 6 | 3 | 9 | 251.559
2020 | 6 | 3 | 10 | 252.528
2020 | 6 | 3 | 11 | 248.224
2020 | 6 | 3 | 12 | 258.719
2020 | 6 | 3 | 13 | 260.417
2020 | 6 | 3 | 14 | 263.983
2020 | 6 | 3 | 15 | 273.933
2020 | 6 | 3 | 16 | 284.722
2020 | 6 | 3 | 17 | 306.618
2020 | 6 | 3 | 18 | 315.278
2020 | 6 | 3 | 19 | 312.493
2020 | 6 | 3 | 20 | 301.242
2020 | 6 | 3 | 21 | 293.443
2020 | 6 | 3 | 22 | 272.17
2020 | 6 | 3 | 23 | 243.392
2020 | 6 | 3 | 24 | 219.67
2020 | 6 | 4 | 1 | 202.363
2020 | 6 | 4 | 2 | 191.827
2020 | 6 | 4 | 3 | 185.041
2020 | 6 | 4 | 4 | 186.653
2020 | 6 | 4 | 5 | 189.943
2020 | 6 | 4 | 6 | 202.127
2020 | 6 | 4 | 7 | 221.79
2020 | 6 | 4 | 8 | 237.19
2020 | 6 | 4 | 9 | 244.319
2020 | 6 | 4 | 10 | 252.396
2020 | 6 | 4 | 11 | 258.251
2020 | 6 | 4 | 12 | 269.985
2020 | 6 | 4 | 13 | 272.877
2020 | 6 | 4 | 14 | 281.619
2020 | 6 | 4 | 15 | 288.959
2020 | 6 | 4 | 16 | 308.041
2020 | 6 | 4 | 17 | 325.744
2020 | 6 | 4 | 18 | 328.9
2020 | 6 | 4 | 19 | 320.529
2020 | 6 | 4 | 20 | 306.293
2020 | 6 | 4 | 21 | 294.955
2020 | 6 | 4 | 22 | 281.585
2020 | 6 | 4 | 23 | 251.211
2020 | 6 | 4 | 24 | 226.389
2020 | 6 | 5 | 1 | 205.594
2020 | 6 | 5 | 2 | 193.31
2020 | 6 | 5 | 3 | 186.512
2020 | 6 | 5 | 4 | 186.282
2020 | 6 | 5 | 5 | 189.83
2020 | 6 | 5 | 6 | 200.95
2020 | 6 | 5 | 7 | 220.962
2020 | 6 | 5 | 8 | 240.288
2020 | 6 | 5 | 9 | 253.813
2020 | 6 | 5 | 10 | 267.925
2020 | 6 | 5 | 11 | 280.157
2020 | 6 | 5 | 12 | 292.094
2020 | 6 | 5 | 13 | 305.086
2020 | 6 | 5 | 14 | 313.382
2020 | 6 | 5 | 15 | 324.863
2020 | 6 | 5 | 16 | 340.962
2020 | 6 | 5 | 17 | 343.729
2020 | 6 | 5 | 18 | 330.414
2020 | 6 | 5 | 19 | 316.47
2020 | 6 | 5 | 20 | 303.658
2020 | 6 | 5 | 21 | 294.655
2020 | 6 | 5 | 22 | 274.314
2020 | 6 | 5 | 23 | 243.533
2020 | 6 | 5 | 24 | 216.332
2020 | 6 | 6 | 1 | 196.519
2020 | 6 | 6 | 2 | 183.98
2020 | 6 | 6 | 3 | 176.427
2020 | 6 | 6 | 4 | 173.281
2020 | 6 | 6 | 5 | 171.026
2020 | 6 | 6 | 6 | 173.771
2020 | 6 | 6 | 7 | 185.625
2020 | 6 | 6 | 8 | 197.495
2020 | 6 | 6 | 9 | 208.957
2020 | 6 | 6 | 10 | 216.731
2020 | 6 | 6 | 11 | 223.644
2020 | 6 | 6 | 12 | 227.632
2020 | 6 | 6 | 13 | 226.726
2020 | 6 | 6 | 14 | 224.291
2020 | 6 | 6 | 15 | 222.326
2020 | 6 | 6 | 16 | 234.069
2020 | 6 | 6 | 17 | 254.562
2020 | 6 | 6 | 18 | 259.467
2020 | 6 | 6 | 19 | 256.057
2020 | 6 | 6 | 20 | 241.67
2020 | 6 | 6 | 21 | 235.1
2020 | 6 | 6 | 22 | 222.066
2020 | 6 | 6 | 23 | 203.848
2020 | 6 | 6 | 24 | 187.474
2020 | 6 | 7 | 1 | 176.868
2020 | 6 | 7 | 2 | 170.84
2020 | 6 | 7 | 3 | 167.627
2020 | 6 | 7 | 4 | 165.82
2020 | 6 | 7 | 5 | 163.728
2020 | 6 | 7 | 6 | 164.181
2020 | 6 | 7 | 7 | 169.956
2020 | 6 | 7 | 8 | 174.544
2020 | 6 | 7 | 9 | 179.465
2020 | 6 | 7 | 10 | 187.789
2020 | 6 | 7 | 11 | 194.818
2020 | 6 | 7 | 12 | 198.149
2020 | 6 | 7 | 13 | 198.754
2020 | 6 | 7 | 14 | 198.444
2020 | 6 | 7 | 15 | 200.764
2020 | 6 | 7 | 16 | 209.23
2020 | 6 | 7 | 17 | 233.453
2020 | 6 | 7 | 18 | 240.122
2020 | 6 | 7 | 19 | 236.933
2020 | 6 | 7 | 20 | 230.87
2020 | 6 | 7 | 21 | 232.41
2020 | 6 | 7 | 22 | 219.994
2020 | 6 | 7 | 23 | 202.037
2020 | 6 | 7 | 24 | 188.751
2020 | 6 | 8 | 1 | 179.275
2020 | 6 | 8 | 2 | 175.207
2020 | 6 | 8 | 3 | 173.315
2020 | 6 | 8 | 4 | 177.786
2020 | 6 | 8 | 5 | 180.268
2020 | 6 | 8 | 6 | 188.225
2020 | 6 | 8 | 7 | 201.54
2020 | 6 | 8 | 8 | 206.745
2020 | 6 | 8 | 9 | 207.019
2020 | 6 | 8 | 10 | 208.43
2020 | 6 | 8 | 11 | 216.289
2020 | 6 | 8 | 12 | 222.118
2020 | 6 | 8 | 13 | 224.906
2020 | 6 | 8 | 14 | 227.711
2020 | 6 | 8 | 15 | 231.127
2020 | 6 | 8 | 16 | 248.984
2020 | 6 | 8 | 17 | 274.035
2020 | 6 | 8 | 18 | 289.75
2020 | 6 | 8 | 19 | 292.064
2020 | 6 | 8 | 20 | 280.594
2020 | 6 | 8 | 21 | 271.984
2020 | 6 | 8 | 22 | 253.143
2020 | 6 | 8 | 23 | 227.584
2020 | 6 | 8 | 24 | 207.124
2020 | 6 | 9 | 1 | 192.73
2020 | 6 | 9 | 2 | 185.648
2020 | 6 | 9 | 3 | 181.667
2020 | 6 | 9 | 4 | 184.122
2020 | 6 | 9 | 5 | 190.584
2020 | 6 | 9 | 6 | 208.176
2020 | 6 | 9 | 7 | 236.39
2020 | 6 | 9 | 8 | 258.644
2020 | 6 | 9 | 9 | 274.862
2020 | 6 | 9 | 10 | 290.304
2020 | 6 | 9 | 11 | 296.424
2020 | 6 | 9 | 12 | 312.321
2020 | 6 | 9 | 13 | 319.842
2020 | 6 | 9 | 14 | 330.345
2020 | 6 | 9 | 15 | 342.948
2020 | 6 | 9 | 16 | 361.514
2020 | 6 | 9 | 17 | 384.628
2020 | 6 | 9 | 18 | 396.671
2020 | 6 | 9 | 19 | 388.489
2020 | 6 | 9 | 20 | 371.026
2020 | 6 | 9 | 21 | 360.222
2020 | 6 | 9 | 22 | 337.633
2020 | 6 | 9 | 23 | 303.255
2020 | 6 | 9 | 24 | 275.506
2020 | 6 | 10 | 1 | 245.02
2020 | 6 | 10 | 2 | 226.211
2020 | 6 | 10 | 3 | 215.949
2020 | 6 | 10 | 4 | 216.039
2020 | 6 | 10 | 5 | 219.897
2020 | 6 | 10 | 6 | 233.735
2020 | 6 | 10 | 7 | 249.231
2020 | 6 | 10 | 8 | 272.883
2020 | 6 | 10 | 9 | 303.949
2020 | 6 | 10 | 10 | 321.492
2020 | 6 | 10 | 11 | 338.954
2020 | 6 | 10 | 12 | 362.116
2020 | 6 | 10 | 13 | 375.394
2020 | 6 | 10 | 14 | 388.724
2020 | 6 | 10 | 15 | 387.657
2020 | 6 | 10 | 16 | 403
2020 | 6 | 10 | 17 | 420.374
2020 | 6 | 10 | 18 | 419.946
2020 | 6 | 10 | 19 | 388.351
2020 | 6 | 10 | 20 | 346.952
2020 | 6 | 10 | 21 | 328.503
2020 | 6 | 10 | 22 | 307.226
2020 | 6 | 10 | 23 | 277.091
2020 | 6 | 10 | 24 | 253.11
2020 | 6 | 11 | 1 | 232.479
2020 | 6 | 11 | 2 | 217.579
2020 | 6 | 11 | 3 | 209.167
2020 | 6 | 11 | 4 | 208.248
2020 | 6 | 11 | 5 | 212.705
2020 | 6 | 11 | 6 | 222.179
2020 | 6 | 11 | 7 | 237.86
2020 | 6 | 11 | 8 | 244.946
2020 | 6 | 11 | 9 | 254.84
2020 | 6 | 11 | 10 | 261.362
2020 | 6 | 11 | 11 | 263.81
2020 | 6 | 11 | 12 | 268.491
2020 | 6 | 11 | 13 | 263.551
2020 | 6 | 11 | 14 | 261.87
2020 | 6 | 11 | 15 | 264.069
2020 | 6 | 11 | 16 | 279.65
2020 | 6 | 11 | 17 | 296.377
2020 | 6 | 11 | 18 | 302.53
2020 | 6 | 11 | 19 | 299.442
2020 | 6 | 11 | 20 | 288.665
2020 | 6 | 11 | 21 | 280.851
2020 | 6 | 11 | 22 | 265.166
2020 | 6 | 11 | 23 | 239.051
2020 | 6 | 11 | 24 | 217.106
2020 | 6 | 12 | 1 | 199.86
2020 | 6 | 12 | 2 | 189.109
2020 | 6 | 12 | 3 | 183.297
2020 | 6 | 12 | 4 | 185.197
2020 | 6 | 12 | 5 | 188.714
2020 | 6 | 12 | 6 | 201.528
2020 | 6 | 12 | 7 | 218.721
2020 | 6 | 12 | 8 | 231.651
2020 | 6 | 12 | 9 | 234.759
2020 | 6 | 12 | 10 | 229.088
2020 | 6 | 12 | 11 | 223.014
2020 | 6 | 12 | 12 | 226.028
2020 | 6 | 12 | 13 | 225.578
2020 | 6 | 12 | 14 | 224.24
2020 | 6 | 12 | 15 | 220.093
2020 | 6 | 12 | 16 | 224.332
2020 | 6 | 12 | 17 | 239.417
2020 | 6 | 12 | 18 | 250.118
2020 | 6 | 12 | 19 | 252.384
2020 | 6 | 12 | 20 | 250.252
2020 | 6 | 12 | 21 | 249.466
2020 | 6 | 12 | 22 | 238.277
2020 | 6 | 12 | 23 | 216.711
2020 | 6 | 12 | 24 | 198.763
2020 | 6 | 13 | 1 | 184.118
2020 | 6 | 13 | 2 | 174.065
2020 | 6 | 13 | 3 | 169.653
2020 | 6 | 13 | 4 | 168.838
2020 | 6 | 13 | 5 | 170.857
2020 | 6 | 13 | 6 | 175.646
2020 | 6 | 13 | 7 | 185.157
2020 | 6 | 13 | 8 | 190.428
2020 | 6 | 13 | 9 | 190.82
2020 | 6 | 13 | 10 | 198.76
2020 | 6 | 13 | 11 | 204.079
2020 | 6 | 13 | 12 | 205.899
2020 | 6 | 13 | 13 | 204.062
2020 | 6 | 13 | 14 | 201.659
2020 | 6 | 13 | 15 | 198.064
2020 | 6 | 13 | 16 | 196.767
2020 | 6 | 13 | 17 | 211
2020 | 6 | 13 | 18 | 220.214
2020 | 6 | 13 | 19 | 224.318
2020 | 6 | 13 | 20 | 220.436
2020 | 6 | 13 | 21 | 219.693
2020 | 6 | 13 | 22 | 211.407
2020 | 6 | 13 | 23 | 196.009
2020 | 6 | 13 | 24 | 181.815
2020 | 6 | 14 | 1 | 172.428
2020 | 6 | 14 | 2 | 167.815
2020 | 6 | 14 | 3 | 164.498
2020 | 6 | 14 | 4 | 164.405
2020 | 6 | 14 | 5 | 163.262
2020 | 6 | 14 | 6 | 164.919
2020 | 6 | 14 | 7 | 169.175
2020 | 6 | 14 | 8 | 171.495
2020 | 6 | 14 | 9 | 176.993
2020 | 6 | 14 | 10 | 184.319
2020 | 6 | 14 | 11 | 193.373
2020 | 6 | 14 | 12 | 195.884
2020 | 6 | 14 | 13 | 195.167
2020 | 6 | 14 | 14 | 195.82
2020 | 6 | 14 | 15 | 196.649
2020 | 6 | 14 | 16 | 203.009
2020 | 6 | 14 | 17 | 223.132
2020 | 6 | 14 | 18 | 234.129
2020 | 6 | 14 | 19 | 239.082
2020 | 6 | 14 | 20 | 234.243
2020 | 6 | 14 | 21 | 234.042
2020 | 6 | 14 | 22 | 222.657
2020 | 6 | 14 | 23 | 204.362
2020 | 6 | 14 | 24 | 189.011
2020 | 6 | 15 | 1 | 181.429
2020 | 6 | 15 | 2 | 177.75
2020 | 6 | 15 | 3 | 175.149
2020 | 6 | 15 | 4 | 179.464
2020 | 6 | 15 | 5 | 185.461
2020 | 6 | 15 | 6 | 200.701
2020 | 6 | 15 | 7 | 217.239
2020 | 6 | 15 | 8 | 223.41
2020 | 6 | 15 | 9 | 225.627
2020 | 6 | 15 | 10 | 229.586
2020 | 6 | 15 | 11 | 235.621
2020 | 6 | 15 | 12 | 242.269
2020 | 6 | 15 | 13 | 243.566
2020 | 6 | 15 | 14 | 245.404
2020 | 6 | 15 | 15 | 242.961
2020 | 6 | 15 | 16 | 253.377
2020 | 6 | 15 | 17 | 277.944
2020 | 6 | 15 | 18 | 289.762
2020 | 6 | 15 | 19 | 289.65
2020 | 6 | 15 | 20 | 282.675
2020 | 6 | 15 | 21 | 274.152
2020 | 6 | 15 | 22 | 257.841
2020 | 6 | 15 | 23 | 231.548
2020 | 6 | 15 | 24 | 212.838
2020 | 6 | 16 | 1 | 195.071
2020 | 6 | 16 | 2 | 185.761
2020 | 6 | 16 | 3 | 181.237
2020 | 6 | 16 | 4 | 184.102
2020 | 6 | 16 | 5 | 188.246
2020 | 6 | 16 | 6 | 202.582
2020 | 6 | 16 | 7 | 221.365
2020 | 6 | 16 | 8 | 230.486
2020 | 6 | 16 | 9 | 235.921
2020 | 6 | 16 | 10 | 241.151
2020 | 6 | 16 | 11 | 248.105
2020 | 6 | 16 | 12 | 255.594
2020 | 6 | 16 | 13 | 259.383
2020 | 6 | 16 | 14 | 264.035
2020 | 6 | 16 | 15 | 268.961
2020 | 6 | 16 | 16 | 285.262
2020 | 6 | 16 | 17 | 310.88
2020 | 6 | 16 | 18 | 324.701
2020 | 6 | 16 | 19 | 325.638
2020 | 6 | 16 | 20 | 313.694
2020 | 6 | 16 | 21 | 301.17
2020 | 6 | 16 | 22 | 279.393
2020 | 6 | 16 | 23 | 248.742
2020 | 6 | 16 | 24 | 225.407
2020 | 6 | 17 | 1 | 204.881
2020 | 6 | 17 | 2 | 192.785
2020 | 6 | 17 | 3 | 186.118
2020 | 6 | 17 | 4 | 188.385
2020 | 6 | 17 | 5 | 192.786
2020 | 6 | 17 | 6 | 207.036
2020 | 6 | 17 | 7 | 227.359
2020 | 6 | 17 | 8 | 239.57
2020 | 6 | 17 | 9 | 248.13
2020 | 6 | 17 | 10 | 257.319
2020 | 6 | 17 | 11 | 265.438
2020 | 6 | 17 | 12 | 277.179
2020 | 6 | 17 | 13 | 285.497
2020 | 6 | 17 | 14 | 296.405
2020 | 6 | 17 | 15 | 307.554
2020 | 6 | 17 | 16 | 328.507
2020 | 6 | 17 | 17 | 355.268
2020 | 6 | 17 | 18 | 367.632
2020 | 6 | 17 | 19 | 366.905
2020 | 6 | 17 | 20 | 350.839
2020 | 6 | 17 | 21 | 332.832
2020 | 6 | 17 | 22 | 308.659
2020 | 6 | 17 | 23 | 272.368
2020 | 6 | 17 | 24 | 242.571
2020 | 6 | 18 | 1 | 219.243
2020 | 6 | 18 | 2 | 203.555
2020 | 6 | 18 | 3 | 195.523
2020 | 6 | 18 | 4 | 196.243
2020 | 6 | 18 | 5 | 199.634
2020 | 6 | 18 | 6 | 214.55
2020 | 6 | 18 | 7 | 237.907
2020 | 6 | 18 | 8 | 258.492
2020 | 6 | 18 | 9 | 272.556
2020 | 6 | 18 | 10 | 277.213
2020 | 6 | 18 | 11 | 287.604
2020 | 6 | 18 | 12 | 302.313
2020 | 6 | 18 | 13 | 312.502
2020 | 6 | 18 | 14 | 325.101
2020 | 6 | 18 | 15 | 337.493
2020 | 6 | 18 | 16 | 357.465
2020 | 6 | 18 | 17 | 379.296
2020 | 6 | 18 | 18 | 390.56
2020 | 6 | 18 | 19 | 388.702
2020 | 6 | 18 | 20 | 371.451
2020 | 6 | 18 | 21 | 351.989
2020 | 6 | 18 | 22 | 332.936
2020 | 6 | 18 | 23 | 292.63
2020 | 6 | 18 | 24 | 262.433
2020 | 6 | 19 | 1 | 235.124
2020 | 6 | 19 | 2 | 215.828
2020 | 6 | 19 | 3 | 205.689
2020 | 6 | 19 | 4 | 205.212
2020 | 6 | 19 | 5 | 207.741
2020 | 6 | 19 | 6 | 226.543
2020 | 6 | 19 | 7 | 256.099
2020 | 6 | 19 | 8 | 279.649
2020 | 6 | 19 | 9 | 295.679
2020 | 6 | 19 | 10 | 304.684
2020 | 6 | 19 | 11 | 323.337
2020 | 6 | 19 | 12 | 339.397
2020 | 6 | 19 | 13 | 350.203
2020 | 6 | 19 | 14 | 368.233
2020 | 6 | 19 | 15 | 372.033
2020 | 6 | 19 | 16 | 376.58
2020 | 6 | 19 | 17 | 387.6
2020 | 6 | 19 | 18 | 379.609
2020 | 6 | 19 | 19 | 376.585
2020 | 6 | 19 | 20 | 357.035
2020 | 6 | 19 | 21 | 337.579
2020 | 6 | 19 | 22 | 323.39
2020 | 6 | 19 | 23 | 286.515
2020 | 6 | 19 | 24 | 250.725
2020 | 6 | 20 | 1 | 223.434
2020 | 6 | 20 | 2 | 206.569
2020 | 6 | 20 | 3 | 197.119
2020 | 6 | 20 | 4 | 192.697
2020 | 6 | 20 | 5 | 191.141
2020 | 6 | 20 | 6 | 199.232
2020 | 6 | 20 | 7 | 219.078
2020 | 6 | 20 | 8 | 244.748
2020 | 6 | 20 | 9 | 271.525
2020 | 6 | 20 | 10 | 287.368
2020 | 6 | 20 | 11 | 302.995
2020 | 6 | 20 | 12 | 316.719
2020 | 6 | 20 | 13 | 326.089
2020 | 6 | 20 | 14 | 338.966
2020 | 6 | 20 | 15 | 344.402
2020 | 6 | 20 | 16 | 359.213
2020 | 6 | 20 | 17 | 370.268
2020 | 6 | 20 | 18 | 373.314
2020 | 6 | 20 | 19 | 365.031
2020 | 6 | 20 | 20 | 346.326
2020 | 6 | 20 | 21 | 334.927
2020 | 6 | 20 | 22 | 319.287
2020 | 6 | 20 | 23 | 290.979
2020 | 6 | 20 | 24 | 264.836
2020 | 6 | 21 | 1 | 242.174
2020 | 6 | 21 | 2 | 225.855
2020 | 6 | 21 | 3 | 214.331
2020 | 6 | 21 | 4 | 205.886
2020 | 6 | 21 | 5 | 200.366
2020 | 6 | 21 | 6 | 205.121
2020 | 6 | 21 | 7 | 226.277
2020 | 6 | 21 | 8 | 255.876
2020 | 6 | 21 | 9 | 285.389
2020 | 6 | 21 | 10 | 307.372
2020 | 6 | 21 | 11 | 324.971
2020 | 6 | 21 | 12 | 340.981
2020 | 6 | 21 | 13 | 350.768
2020 | 6 | 21 | 14 | 367.804
2020 | 6 | 21 | 15 | 373.328
2020 | 6 | 21 | 16 | 362.447
2020 | 6 | 21 | 17 | 354.075
2020 | 6 | 21 | 18 | 337.934
2020 | 6 | 21 | 19 | 322.094
2020 | 6 | 21 | 20 | 308.932
2020 | 6 | 21 | 21 | 303.796
2020 | 6 | 21 | 22 | 291.801
2020 | 6 | 21 | 23 | 266.828
2020 | 6 | 21 | 24 | 243.783
2020 | 6 | 22 | 1 | 227.448
2020 | 6 | 22 | 2 | 218.759
2020 | 6 | 22 | 3 | 212.974
2020 | 6 | 22 | 4 | 214.694
2020 | 6 | 22 | 5 | 219.532
2020 | 6 | 22 | 6 | 236.651
2020 | 6 | 22 | 7 | 265.901
2020 | 6 | 22 | 8 | 291.366
2020 | 6 | 22 | 9 | 311.093
2020 | 6 | 22 | 10 | 317.758
2020 | 6 | 22 | 11 | 337.848
2020 | 6 | 22 | 12 | 355.699
2020 | 6 | 22 | 13 | 366.668
2020 | 6 | 22 | 14 | 364.314
2020 | 6 | 22 | 15 | 368.767
2020 | 6 | 22 | 16 | 383.003
2020 | 6 | 22 | 17 | 391.228
2020 | 6 | 22 | 18 | 387.133
2020 | 6 | 22 | 19 | 375.605
2020 | 6 | 22 | 20 | 363.914
2020 | 6 | 22 | 21 | 350.798
2020 | 6 | 22 | 22 | 334.52
2020 | 6 | 22 | 23 | 300.604
2020 | 6 | 22 | 24 | 274.276
2020 | 6 | 23 | 1 | 249.765
2020 | 6 | 23 | 2 | 232.811
2020 | 6 | 23 | 3 | 223.966
2020 | 6 | 23 | 4 | 223.55
2020 | 6 | 23 | 5 | 228.807
2020 | 6 | 23 | 6 | 246.19
2020 | 6 | 23 | 7 | 270.816
2020 | 6 | 23 | 8 | 297.717
2020 | 6 | 23 | 9 | 318.424
2020 | 6 | 23 | 10 | 331.967
2020 | 6 | 23 | 11 | 339.086
2020 | 6 | 23 | 12 | 344.703
2020 | 6 | 23 | 13 | 342.926
2020 | 6 | 23 | 14 | 336.136
2020 | 6 | 23 | 15 | 331.558
2020 | 6 | 23 | 16 | 335.663
2020 | 6 | 23 | 17 | 346.451
2020 | 6 | 23 | 18 | 344.541
2020 | 6 | 23 | 19 | 343.808
2020 | 6 | 23 | 20 | 333.475
2020 | 6 | 23 | 21 | 318.024
2020 | 6 | 23 | 22 | 290.412
2020 | 6 | 23 | 23 | 255.583
2020 | 6 | 23 | 24 | 230.343
2020 | 6 | 24 | 1 | 210.476
2020 | 6 | 24 | 2 | 197.748
2020 | 6 | 24 | 3 | 190.999
2020 | 6 | 24 | 4 | 194.014
2020 | 6 | 24 | 5 | 199.119
2020 | 6 | 24 | 6 | 212.453
2020 | 6 | 24 | 7 | 231.121
2020 | 6 | 24 | 8 | 246.066
2020 | 6 | 24 | 9 | 254.216
2020 | 6 | 24 | 10 | 260.051
2020 | 6 | 24 | 11 | 256.047
2020 | 6 | 24 | 12 | 258.278
2020 | 6 | 24 | 13 | 258.364
2020 | 6 | 24 | 14 | 263.763
2020 | 6 | 24 | 15 | 262.865
2020 | 6 | 24 | 16 | 264.151
2020 | 6 | 24 | 17 | 274.663
2020 | 6 | 24 | 18 | 278.874
2020 | 6 | 24 | 19 | 272.817
2020 | 6 | 24 | 20 | 268.232
2020 | 6 | 24 | 21 | 266.317
2020 | 6 | 24 | 22 | 251.23
2020 | 6 | 24 | 23 | 229.744
2020 | 6 | 24 | 24 | 211.352
2020 | 6 | 25 | 1 | 196.745
2020 | 6 | 25 | 2 | 186.252
2020 | 6 | 25 | 3 | 181.46
2020 | 6 | 25 | 4 | 183.697
2020 | 6 | 25 | 5 | 189.631
2020 | 6 | 25 | 6 | 203.365
2020 | 6 | 25 | 7 | 219.187
2020 | 6 | 25 | 8 | 234.549
2020 | 6 | 25 | 9 | 237.266
2020 | 6 | 25 | 10 | 238.773
2020 | 6 | 25 | 11 | 247.723
2020 | 6 | 25 | 12 | 256.932
2020 | 6 | 25 | 13 | 268.652
2020 | 6 | 25 | 14 | 270.845
2020 | 6 | 25 | 15 | 272.513
2020 | 6 | 25 | 16 | 281.107
2020 | 6 | 25 | 17 | 299.075
2020 | 6 | 25 | 18 | 308.718
2020 | 6 | 25 | 19 | 308.737
2020 | 6 | 25 | 20 | 299.21
2020 | 6 | 25 | 21 | 288.82
2020 | 6 | 25 | 22 | 272.259
2020 | 6 | 25 | 23 | 244.24
2020 | 6 | 25 | 24 | 221.382
2020 | 6 | 26 | 1 | 202.53
2020 | 6 | 26 | 2 | 190.417
2020 | 6 | 26 | 3 | 185.091
2020 | 6 | 26 | 4 | 186.681
2020 | 6 | 26 | 5 | 191.302
2020 | 6 | 26 | 6 | 207.018
2020 | 6 | 26 | 7 | 227.421
2020 | 6 | 26 | 8 | 244.543
2020 | 6 | 26 | 9 | 254.721
2020 | 6 | 26 | 10 | 265.836
2020 | 6 | 26 | 11 | 275.045
2020 | 6 | 26 | 12 | 286.106
2020 | 6 | 26 | 13 | 294.712
2020 | 6 | 26 | 14 | 304.67
2020 | 6 | 26 | 15 | 314.968
2020 | 6 | 26 | 16 | 328.598
2020 | 6 | 26 | 17 | 346.07
2020 | 6 | 26 | 18 | 355.035
2020 | 6 | 26 | 19 | 353.834
2020 | 6 | 26 | 20 | 336.196
2020 | 6 | 26 | 21 | 320.333
2020 | 6 | 26 | 22 | 300.514
2020 | 6 | 26 | 23 | 271.366
2020 | 6 | 26 | 24 | 239.728
2020 | 6 | 27 | 1 | 218.865
2020 | 6 | 27 | 2 | 206.701
2020 | 6 | 27 | 3 | 198.621
2020 | 6 | 27 | 4 | 197.849
2020 | 6 | 27 | 5 | 201.582
2020 | 6 | 27 | 6 | 209.165
2020 | 6 | 27 | 7 | 226.999
2020 | 6 | 27 | 8 | 251.012
2020 | 6 | 27 | 9 | 279.323
2020 | 6 | 27 | 10 | 301.89
2020 | 6 | 27 | 11 | 311.94
2020 | 6 | 27 | 12 | 330.42
2020 | 6 | 27 | 13 | 329.299
2020 | 6 | 27 | 14 | 335.881
2020 | 6 | 27 | 15 | 335.301
2020 | 6 | 27 | 16 | 331.38
2020 | 6 | 27 | 17 | 342.817
2020 | 6 | 27 | 18 | 349.123
2020 | 6 | 27 | 19 | 340.594
2020 | 6 | 27 | 20 | 319.625
2020 | 6 | 27 | 21 | 304.979
2020 | 6 | 27 | 22 | 284.408
2020 | 6 | 27 | 23 | 256.592
2020 | 6 | 27 | 24 | 231.191
2020 | 6 | 28 | 1 | 212.029
2020 | 6 | 28 | 2 | 199.07
2020 | 6 | 28 | 3 | 189.62
2020 | 6 | 28 | 4 | 185.089
2020 | 6 | 28 | 5 | 184.107
2020 | 6 | 28 | 6 | 186.783
2020 | 6 | 28 | 7 | 201.914
2020 | 6 | 28 | 8 | 218.727
2020 | 6 | 28 | 9 | 238.002
2020 | 6 | 28 | 10 | 258.017
2020 | 6 | 28 | 11 | 272.891
2020 | 6 | 28 | 12 | 288.588
2020 | 6 | 28 | 13 | 293.112
2020 | 6 | 28 | 14 | 297.952
2020 | 6 | 28 | 15 | 305.058
2020 | 6 | 28 | 16 | 318.188
2020 | 6 | 28 | 17 | 338.634
2020 | 6 | 28 | 18 | 346.212
2020 | 6 | 28 | 19 | 342.728
2020 | 6 | 28 | 20 | 322.727
2020 | 6 | 28 | 21 | 305.899
2020 | 6 | 28 | 22 | 284.048
2020 | 6 | 28 | 23 | 254.038
2020 | 6 | 28 | 24 | 230.279
2020 | 6 | 29 | 1 | 212.045
2020 | 6 | 29 | 2 | 200.651
2020 | 6 | 29 | 3 | 194.24
2020 | 6 | 29 | 4 | 197.905
2020 | 6 | 29 | 5 | 201.859
2020 | 6 | 29 | 6 | 216.656
2020 | 6 | 29 | 7 | 243.945
2020 | 6 | 29 | 8 | 268.027
2020 | 6 | 29 | 9 | 285.781
2020 | 6 | 29 | 10 | 297.348
2020 | 6 | 29 | 11 | 313.721
2020 | 6 | 29 | 12 | 332.795
2020 | 6 | 29 | 13 | 341.391
2020 | 6 | 29 | 14 | 354.463
2020 | 6 | 29 | 15 | 363.663
2020 | 6 | 29 | 16 | 382.289
2020 | 6 | 29 | 17 | 395.141
2020 | 6 | 29 | 18 | 401.446
2020 | 6 | 29 | 19 | 395.359
2020 | 6 | 29 | 20 | 372.784
2020 | 6 | 29 | 21 | 352.237
2020 | 6 | 29 | 22 | 334.654
2020 | 6 | 29 | 23 | 295.089
2020 | 6 | 29 | 24 | 260.383
2020 | 6 | 30 | 1 | 236.508
2020 | 6 | 30 | 2 | 219.585
2020 | 6 | 30 | 3 | 209.948
2020 | 6 | 30 | 4 | 208.489
2020 | 6 | 30 | 5 | 212.667
2020 | 6 | 30 | 6 | 230.054
2020 | 6 | 30 | 7 | 261.256
2020 | 6 | 30 | 8 | 287.425
2020 | 6 | 30 | 9 | 304.671
2020 | 6 | 30 | 10 | 310.083
2020 | 6 | 30 | 11 | 322.221
2020 | 6 | 30 | 12 | 337.76
2020 | 6 | 30 | 13 | 348.823
2020 | 6 | 30 | 14 | 357.098
2020 | 6 | 30 | 15 | 363.158
2020 | 6 | 30 | 16 | 381.4
2020 | 6 | 30 | 17 | 399.089
2020 | 6 | 30 | 18 | 394.306
2020 | 6 | 30 | 19 | 384.544
2020 | 6 | 30 | 20 | 364.068
2020 | 6 | 30 | 21 | 346.109
2020 | 6 | 30 | 22 | 328.913
2020 | 6 | 30 | 23 | 292.421
2020 | 6 | 30 | 24 | 258.684
2020 | 7 | 1 | 1 | 231.233
2020 | 7 | 1 | 2 | 214.417
2020 | 7 | 1 | 3 | 204.523
2020 | 7 | 1 | 4 | 199.719
2020 | 7 | 1 | 5 | 198.163
2020 | 7 | 1 | 6 | 205.828
2020 | 7 | 1 | 7 | 227.584
2020 | 7 | 1 | 8 | 251.33
2020 | 7 | 1 | 9 | 276.956
2020 | 7 | 1 | 10 | 298.29
2020 | 7 | 1 | 11 | 320.327
2020 | 7 | 1 | 12 | 336.721
2020 | 7 | 1 | 13 | 345.18
2020 | 7 | 1 | 14 | 345.442
2020 | 7 | 1 | 15 | 354.509
2020 | 7 | 1 | 16 | 365.28
2020 | 7 | 1 | 17 | 379.61
2020 | 7 | 1 | 18 | 384.603
2020 | 7 | 1 | 19 | 377.936
2020 | 7 | 1 | 20 | 357.373
2020 | 7 | 1 | 21 | 340.576
2020 | 7 | 1 | 22 | 317.675
2020 | 7 | 1 | 23 | 287.492
2020 | 7 | 1 | 24 | 258.362
2020 | 7 | 2 | 1 | 234.382
2020 | 7 | 2 | 2 | 220.012
2020 | 7 | 2 | 3 | 211.472
2020 | 7 | 2 | 4 | 208.484
2020 | 7 | 2 | 5 | 209.436
2020 | 7 | 2 | 6 | 223.175
2020 | 7 | 2 | 7 | 252.906
2020 | 7 | 2 | 8 | 283.344
2020 | 7 | 2 | 9 | 307.246
2020 | 7 | 2 | 10 | 326.972
2020 | 7 | 2 | 11 | 344.201
2020 | 7 | 2 | 12 | 352.553
2020 | 7 | 2 | 13 | 363.762
2020 | 7 | 2 | 14 | 371.978
2020 | 7 | 2 | 15 | 381.113
2020 | 7 | 2 | 16 | 393.737
2020 | 7 | 2 | 17 | 406.578
2020 | 7 | 2 | 18 | 412.357
2020 | 7 | 2 | 19 | 406.317
2020 | 7 | 2 | 20 | 383.884
2020 | 7 | 2 | 21 | 360.588
2020 | 7 | 2 | 22 | 334.855
2020 | 7 | 2 | 23 | 296.956
2020 | 7 | 2 | 24 | 266.152
2020 | 7 | 3 | 1 | 242.491
2020 | 7 | 3 | 2 | 227.296
2020 | 7 | 3 | 3 | 218.248
2020 | 7 | 3 | 4 | 214.365
2020 | 7 | 3 | 5 | 214.828
2020 | 7 | 3 | 6 | 225.705
2020 | 7 | 3 | 7 | 253.531
2020 | 7 | 3 | 8 | 285.993
2020 | 7 | 3 | 9 | 313.115
2020 | 7 | 3 | 10 | 337.049
2020 | 7 | 3 | 11 | 357.214
2020 | 7 | 3 | 12 | 364.857
2020 | 7 | 3 | 13 | 367.517
2020 | 7 | 3 | 14 | 373.612
2020 | 7 | 3 | 15 | 376.555
2020 | 7 | 3 | 16 | 383.241
2020 | 7 | 3 | 17 | 393.486
2020 | 7 | 3 | 18 | 396.387
2020 | 7 | 3 | 19 | 387.441
2020 | 7 | 3 | 20 | 364.285
2020 | 7 | 3 | 21 | 345.752
2020 | 7 | 3 | 22 | 318.9
2020 | 7 | 3 | 23 | 288.303
2020 | 7 | 3 | 24 | 258.274
2020 | 7 | 4 | 1 | 234.529
2020 | 7 | 4 | 2 | 218.377
2020 | 7 | 4 | 3 | 207.268
2020 | 7 | 4 | 4 | 200.916
2020 | 7 | 4 | 5 | 196.622
2020 | 7 | 4 | 6 | 200.758
2020 | 7 | 4 | 7 | 220.667
2020 | 7 | 4 | 8 | 245.696
2020 | 7 | 4 | 9 | 268.517
2020 | 7 | 4 | 10 | 292.146
2020 | 7 | 4 | 11 | 306.924
2020 | 7 | 4 | 12 | 315.621
2020 | 7 | 4 | 13 | 318.582
2020 | 7 | 4 | 14 | 326.358
2020 | 7 | 4 | 15 | 335.898
2020 | 7 | 4 | 16 | 349.918
2020 | 7 | 4 | 17 | 366.529
2020 | 7 | 4 | 18 | 369.041
2020 | 7 | 4 | 19 | 360.036
2020 | 7 | 4 | 20 | 333.841
2020 | 7 | 4 | 21 | 311.133
2020 | 7 | 4 | 22 | 288.946
2020 | 7 | 4 | 23 | 260.735
2020 | 7 | 4 | 24 | 234.756
2020 | 7 | 5 | 1 | 216.274
2020 | 7 | 5 | 2 | 202.368
2020 | 7 | 5 | 3 | 193.593
2020 | 7 | 5 | 4 | 190.224
2020 | 7 | 5 | 5 | 190.907
2020 | 7 | 5 | 6 | 194.05
2020 | 7 | 5 | 7 | 208.882
2020 | 7 | 5 | 8 | 231.951
2020 | 7 | 5 | 9 | 257.594
2020 | 7 | 5 | 10 | 280.403
2020 | 7 | 5 | 11 | 303.286
2020 | 7 | 5 | 12 | 315.204
2020 | 7 | 5 | 13 | 327.818
2020 | 7 | 5 | 14 | 338.384
2020 | 7 | 5 | 15 | 346.682
2020 | 7 | 5 | 16 | 356.079
2020 | 7 | 5 | 17 | 376.449
2020 | 7 | 5 | 18 | 382.577
2020 | 7 | 5 | 19 | 377.433
2020 | 7 | 5 | 20 | 359.105
2020 | 7 | 5 | 21 | 344.065
2020 | 7 | 5 | 22 | 319.607
2020 | 7 | 5 | 23 | 287.319
2020 | 7 | 5 | 24 | 259.213
2020 | 7 | 6 | 1 | 239.61
2020 | 7 | 6 | 2 | 228.434
2020 | 7 | 6 | 3 | 221.372
2020 | 7 | 6 | 4 | 222.646
2020 | 7 | 6 | 5 | 226.057
2020 | 7 | 6 | 6 | 243.925
2020 | 7 | 6 | 7 | 279.572
2020 | 7 | 6 | 8 | 310.078
2020 | 7 | 6 | 9 | 333.869
2020 | 7 | 6 | 10 | 354.931
2020 | 7 | 6 | 11 | 374.408
2020 | 7 | 6 | 12 | 392.558
2020 | 7 | 6 | 13 | 407.955
2020 | 7 | 6 | 14 | 417.086
2020 | 7 | 6 | 15 | 421.439
2020 | 7 | 6 | 16 | 435.079
2020 | 7 | 6 | 17 | 453.409
2020 | 7 | 6 | 18 | 453.439
2020 | 7 | 6 | 19 | 445.211
2020 | 7 | 6 | 20 | 427.71
2020 | 7 | 6 | 21 | 407.726
2020 | 7 | 6 | 22 | 377.298
2020 | 7 | 6 | 23 | 334.102
2020 | 7 | 6 | 24 | 301.215
2020 | 7 | 7 | 1 | 274.274
2020 | 7 | 7 | 2 | 253.808
2020 | 7 | 7 | 3 | 238.539
2020 | 7 | 7 | 4 | 234.777
2020 | 7 | 7 | 5 | 237.747
2020 | 7 | 7 | 6 | 254.362
2020 | 7 | 7 | 7 | 289.817
2020 | 7 | 7 | 8 | 322.977
2020 | 7 | 7 | 9 | 350.963
2020 | 7 | 7 | 10 | 377.18
2020 | 7 | 7 | 11 | 399.259
2020 | 7 | 7 | 12 | 423.84
2020 | 7 | 7 | 13 | 430.948
2020 | 7 | 7 | 14 | 441.161
2020 | 7 | 7 | 15 | 438.48
2020 | 7 | 7 | 16 | 451.475
2020 | 7 | 7 | 17 | 473.367
2020 | 7 | 7 | 18 | 460.682
2020 | 7 | 7 | 19 | 448.051
2020 | 7 | 7 | 20 | 431.335
2020 | 7 | 7 | 21 | 416.468
2020 | 7 | 7 | 22 | 387.01
2020 | 7 | 7 | 23 | 348.59
2020 | 7 | 7 | 24 | 314.164
2020 | 7 | 8 | 1 | 288.858
2020 | 7 | 8 | 2 | 266.264
2020 | 7 | 8 | 3 | 250.545
2020 | 7 | 8 | 4 | 247.86
2020 | 7 | 8 | 5 | 251.381
2020 | 7 | 8 | 6 | 269.841
2020 | 7 | 8 | 7 | 306.666
2020 | 7 | 8 | 8 | 338.07
2020 | 7 | 8 | 9 | 363.836
2020 | 7 | 8 | 10 | 385.957
2020 | 7 | 8 | 11 | 406.801
2020 | 7 | 8 | 12 | 419.554
2020 | 7 | 8 | 13 | 428.672
2020 | 7 | 8 | 14 | 436.694
2020 | 7 | 8 | 15 | 440.504
2020 | 7 | 8 | 16 | 451.324
2020 | 7 | 8 | 17 | 465.218
2020 | 7 | 8 | 18 | 467.968
2020 | 7 | 8 | 19 | 460.933
2020 | 7 | 8 | 20 | 439.42
2020 | 7 | 8 | 21 | 420.106
2020 | 7 | 8 | 22 | 390.11
2020 | 7 | 8 | 23 | 348.6
2020 | 7 | 8 | 24 | 314
2020 | 7 | 9 | 1 | 288.071
2020 | 7 | 9 | 2 | 262.788
2020 | 7 | 9 | 3 | 246.521
2020 | 7 | 9 | 4 | 243.166
2020 | 7 | 9 | 5 | 245.179
2020 | 7 | 9 | 6 | 262.861
2020 | 7 | 9 | 7 | 297.548
2020 | 7 | 9 | 8 | 329.667
2020 | 7 | 9 | 9 | 357.141
2020 | 7 | 9 | 10 | 381.537
2020 | 7 | 9 | 11 | 404.085
2020 | 7 | 9 | 12 | 421.467
2020 | 7 | 9 | 13 | 436.56
2020 | 7 | 9 | 14 | 448.046
2020 | 7 | 9 | 15 | 455.939
2020 | 7 | 9 | 16 | 466.611
2020 | 7 | 9 | 17 | 471.716
2020 | 7 | 9 | 18 | 455.673
2020 | 7 | 9 | 19 | 433.672
2020 | 7 | 9 | 20 | 421.388
2020 | 7 | 9 | 21 | 417.271
2020 | 7 | 9 | 22 | 393.376
2020 | 7 | 9 | 23 | 355.1
2020 | 7 | 9 | 24 | 323.533
2020 | 7 | 10 | 1 | 300.355
2020 | 7 | 10 | 2 | 278.739
2020 | 7 | 10 | 3 | 264.671
2020 | 7 | 10 | 4 | 259.081
2020 | 7 | 10 | 5 | 261.085
2020 | 7 | 10 | 6 | 277.516
2020 | 7 | 10 | 7 | 313.299
2020 | 7 | 10 | 8 | 349.136
2020 | 7 | 10 | 9 | 372.255
2020 | 7 | 10 | 10 | 395.522
2020 | 7 | 10 | 11 | 414.551
2020 | 7 | 10 | 12 | 431.907
2020 | 7 | 10 | 13 | 443.55
2020 | 7 | 10 | 14 | 452.33
2020 | 7 | 10 | 15 | 444.587
2020 | 7 | 10 | 16 | 441.383
2020 | 7 | 10 | 17 | 439.445
2020 | 7 | 10 | 18 | 413.253
2020 | 7 | 10 | 19 | 385.638
2020 | 7 | 10 | 20 | 376.675
2020 | 7 | 10 | 21 | 371.99
2020 | 7 | 10 | 22 | 346.565
2020 | 7 | 10 | 23 | 313.312
2020 | 7 | 10 | 24 | 279.983
2020 | 7 | 11 | 1 | 255.705
2020 | 7 | 11 | 2 | 240.711
2020 | 7 | 11 | 3 | 230.682
2020 | 7 | 11 | 4 | 228.983
2020 | 7 | 11 | 5 | 233.316
2020 | 7 | 11 | 6 | 242.006
2020 | 7 | 11 | 7 | 256.169
2020 | 7 | 11 | 8 | 275.137
2020 | 7 | 11 | 9 | 295.096
2020 | 7 | 11 | 10 | 310.287
2020 | 7 | 11 | 11 | 324.939
2020 | 7 | 11 | 12 | 334.316
2020 | 7 | 11 | 13 | 343.91
2020 | 7 | 11 | 14 | 337.175
2020 | 7 | 11 | 15 | 322.711
2020 | 7 | 11 | 16 | 310.701
2020 | 7 | 11 | 17 | 312.684
2020 | 7 | 11 | 18 | 308.773
2020 | 7 | 11 | 19 | 300.617
2020 | 7 | 11 | 20 | 290.108
2020 | 7 | 11 | 21 | 284.247
2020 | 7 | 11 | 22 | 270.579
2020 | 7 | 11 | 23 | 247.291
2020 | 7 | 11 | 24 | 225.995
2020 | 7 | 12 | 1 | 210.717
2020 | 7 | 12 | 2 | 200.725
2020 | 7 | 12 | 3 | 193.703
2020 | 7 | 12 | 4 | 189.324
2020 | 7 | 12 | 5 | 188.683
2020 | 7 | 12 | 6 | 191.249
2020 | 7 | 12 | 7 | 206.347
2020 | 7 | 12 | 8 | 226.302
2020 | 7 | 12 | 9 | 249.591
2020 | 7 | 12 | 10 | 268.023
2020 | 7 | 12 | 11 | 276.641
2020 | 7 | 12 | 12 | 288.6
2020 | 7 | 12 | 13 | 302.328
2020 | 7 | 12 | 14 | 305.513
2020 | 7 | 12 | 15 | 311.357
2020 | 7 | 12 | 16 | 302.781
2020 | 7 | 12 | 17 | 309.753
2020 | 7 | 12 | 18 | 306.039
2020 | 7 | 12 | 19 | 296.714
2020 | 7 | 12 | 20 | 285.275
2020 | 7 | 12 | 21 | 281.484
2020 | 7 | 12 | 22 | 267.427
2020 | 7 | 12 | 23 | 243.553
2020 | 7 | 12 | 24 | 222.539
2020 | 7 | 13 | 1 | 208.859
2020 | 7 | 13 | 2 | 201.611
2020 | 7 | 13 | 3 | 196.186
2020 | 7 | 13 | 4 | 198.913
2020 | 7 | 13 | 5 | 206.951
2020 | 7 | 13 | 6 | 223.166
2020 | 7 | 13 | 7 | 244.002
2020 | 7 | 13 | 8 | 261.927
2020 | 7 | 13 | 9 | 279.247
2020 | 7 | 13 | 10 | 289.416
2020 | 7 | 13 | 11 | 294.742
2020 | 7 | 13 | 12 | 296.164
2020 | 7 | 13 | 13 | 294.43
2020 | 7 | 13 | 14 | 299.088
2020 | 7 | 13 | 15 | 306.598
2020 | 7 | 13 | 16 | 315.699
2020 | 7 | 13 | 17 | 329.943
2020 | 7 | 13 | 18 | 328.918
2020 | 7 | 13 | 19 | 317.34
2020 | 7 | 13 | 20 | 303.267
2020 | 7 | 13 | 21 | 295.079
2020 | 7 | 13 | 22 | 279.62
2020 | 7 | 13 | 23 | 255.123
2020 | 7 | 13 | 24 | 235.173
2020 | 7 | 14 | 1 | 220.486
2020 | 7 | 14 | 2 | 206.269
2020 | 7 | 14 | 3 | 197.626
2020 | 7 | 14 | 4 | 198.048
2020 | 7 | 14 | 5 | 202.713
2020 | 7 | 14 | 6 | 219.636
2020 | 7 | 14 | 7 | 245.572
2020 | 7 | 14 | 8 | 265.615
2020 | 7 | 14 | 9 | 282.13
2020 | 7 | 14 | 10 | 295.056
2020 | 7 | 14 | 11 | 306.946
2020 | 7 | 14 | 12 | 317.117
2020 | 7 | 14 | 13 | 330.148
2020 | 7 | 14 | 14 | 337.348
2020 | 7 | 14 | 15 | 346.405
2020 | 7 | 14 | 16 | 347.531
2020 | 7 | 14 | 17 | 368.925
2020 | 7 | 14 | 18 | 380.85
2020 | 7 | 14 | 19 | 368.581
2020 | 7 | 14 | 20 | 351.8
2020 | 7 | 14 | 21 | 339.915
2020 | 7 | 14 | 22 | 317.388
2020 | 7 | 14 | 23 | 283.992
2020 | 7 | 14 | 24 | 258.56
2020 | 7 | 15 | 1 | 238.412
2020 | 7 | 15 | 2 | 221.436
2020 | 7 | 15 | 3 | 210.07
2020 | 7 | 15 | 4 | 211.805
2020 | 7 | 15 | 5 | 217.623
2020 | 7 | 15 | 6 | 232.182
2020 | 7 | 15 | 7 | 258.004
2020 | 7 | 15 | 8 | 284.729
2020 | 7 | 15 | 9 | 308.209
2020 | 7 | 15 | 10 | 328.146
2020 | 7 | 15 | 11 | 350.08
2020 | 7 | 15 | 12 | 357.888
2020 | 7 | 15 | 13 | 358.544
2020 | 7 | 15 | 14 | 364.429
2020 | 7 | 15 | 15 | 375.801
2020 | 7 | 15 | 16 | 390.121
2020 | 7 | 15 | 17 | 409.335
2020 | 7 | 15 | 18 | 410.71
2020 | 7 | 15 | 19 | 397.735
2020 | 7 | 15 | 20 | 374.286
2020 | 7 | 15 | 21 | 360.118
2020 | 7 | 15 | 22 | 334.283
2020 | 7 | 15 | 23 | 299.843
2020 | 7 | 15 | 24 | 272.705
2020 | 7 | 16 | 1 | 253.974
2020 | 7 | 16 | 2 | 236.426
2020 | 7 | 16 | 3 | 225.382
2020 | 7 | 16 | 4 | 224.45
2020 | 7 | 16 | 5 | 232.606
2020 | 7 | 16 | 6 | 249.678
2020 | 7 | 16 | 7 | 273.568
2020 | 7 | 16 | 8 | 296.27
2020 | 7 | 16 | 9 | 310.085
2020 | 7 | 16 | 10 | 319.276
2020 | 7 | 16 | 11 | 328.208
2020 | 7 | 16 | 12 | 341.435
2020 | 7 | 16 | 13 | 346.364
2020 | 7 | 16 | 14 | 351.505
2020 | 7 | 16 | 15 | 355.865
2020 | 7 | 16 | 16 | 362.879
2020 | 7 | 16 | 17 | 384.556
2020 | 7 | 16 | 18 | 384.399
2020 | 7 | 16 | 19 | 373.799
2020 | 7 | 16 | 20 | 363.404
2020 | 7 | 16 | 21 | 350.935
2020 | 7 | 16 | 22 | 328.44
2020 | 7 | 16 | 23 | 296.387
2020 | 7 | 16 | 24 | 272.172
2020 | 7 | 17 | 1 | 254.249
2020 | 7 | 17 | 2 | 236.025
2020 | 7 | 17 | 3 | 224.536
2020 | 7 | 17 | 4 | 223.134
2020 | 7 | 17 | 5 | 225.973
2020 | 7 | 17 | 6 | 238.533
2020 | 7 | 17 | 7 | 269.512
2020 | 7 | 17 | 8 | 295.568
2020 | 7 | 17 | 9 | 315.872
2020 | 7 | 17 | 10 | 332.331
2020 | 7 | 17 | 11 | 345.517
2020 | 7 | 17 | 12 | 359.974
2020 | 7 | 17 | 13 | 369.914
2020 | 7 | 17 | 14 | 378.532
2020 | 7 | 17 | 15 | 389.771
2020 | 7 | 17 | 16 | 406.219
2020 | 7 | 17 | 17 | 421.089
2020 | 7 | 17 | 18 | 427.892
2020 | 7 | 17 | 19 | 419.603
2020 | 7 | 17 | 20 | 395.787
2020 | 7 | 17 | 21 | 374.387
2020 | 7 | 17 | 22 | 346.938
2020 | 7 | 17 | 23 | 306.835
2020 | 7 | 17 | 24 | 267.586
2020 | 7 | 18 | 1 | 239.682
2020 | 7 | 18 | 2 | 223.263
2020 | 7 | 18 | 3 | 212.94
2020 | 7 | 18 | 4 | 208.365
2020 | 7 | 18 | 5 | 208.494
2020 | 7 | 18 | 6 | 217.608
2020 | 7 | 18 | 7 | 240.727
2020 | 7 | 18 | 8 | 268.094
2020 | 7 | 18 | 9 | 297.903
2020 | 7 | 18 | 10 | 324.811
2020 | 7 | 18 | 11 | 346.641
2020 | 7 | 18 | 12 | 365.303
2020 | 7 | 18 | 13 | 373.689
2020 | 7 | 18 | 14 | 380.893
2020 | 7 | 18 | 15 | 386.258
2020 | 7 | 18 | 16 | 391.322
2020 | 7 | 18 | 17 | 399.468
2020 | 7 | 18 | 18 | 404.368
2020 | 7 | 18 | 19 | 398.074
2020 | 7 | 18 | 20 | 374.968
2020 | 7 | 18 | 21 | 365.487
2020 | 7 | 18 | 22 | 345.247
2020 | 7 | 18 | 23 | 316.731
2020 | 7 | 18 | 24 | 288.648
2020 | 7 | 19 | 1 | 268.541
2020 | 7 | 19 | 2 | 253.46
2020 | 7 | 19 | 3 | 241.945
2020 | 7 | 19 | 4 | 235.395
2020 | 7 | 19 | 5 | 233.444
2020 | 7 | 19 | 6 | 239.192
2020 | 7 | 19 | 7 | 260.861
2020 | 7 | 19 | 8 | 293.226
2020 | 7 | 19 | 9 | 325.869
2020 | 7 | 19 | 10 | 358.098
2020 | 7 | 19 | 11 | 371.015
2020 | 7 | 19 | 12 | 351.097
2020 | 7 | 19 | 13 | 336.885
2020 | 7 | 19 | 14 | 321.485
2020 | 7 | 19 | 15 | 324.53
2020 | 7 | 19 | 16 | 350.584
2020 | 7 | 19 | 17 | 371.742
2020 | 7 | 19 | 18 | 366.664
2020 | 7 | 19 | 19 | 359.135
2020 | 7 | 19 | 20 | 346.396
2020 | 7 | 19 | 21 | 335.448
2020 | 7 | 19 | 22 | 314.324
2020 | 7 | 19 | 23 | 288.434
2020 | 7 | 19 | 24 | 264.365
2020 | 7 | 20 | 1 | 245.236
2020 | 7 | 20 | 2 | 232.401
2020 | 7 | 20 | 3 | 223.73
2020 | 7 | 20 | 4 | 222.922
2020 | 7 | 20 | 5 | 229.511
2020 | 7 | 20 | 6 | 246.13
2020 | 7 | 20 | 7 | 278.58
2020 | 7 | 20 | 8 | 304.492
2020 | 7 | 20 | 9 | 321.592
2020 | 7 | 20 | 10 | 331.397
2020 | 7 | 20 | 11 | 342.49
2020 | 7 | 20 | 12 | 348.133
2020 | 7 | 20 | 13 | 347.652
2020 | 7 | 20 | 14 | 351.432
2020 | 7 | 20 | 15 | 350.714
2020 | 7 | 20 | 16 | 356.245
2020 | 7 | 20 | 17 | 364.104
2020 | 7 | 20 | 18 | 366.142
2020 | 7 | 20 | 19 | 343.227
2020 | 7 | 20 | 20 | 324.695
2020 | 7 | 20 | 21 | 313.303
2020 | 7 | 20 | 22 | 290.776
2020 | 7 | 20 | 23 | 261.937
2020 | 7 | 20 | 24 | 237.967
2020 | 7 | 21 | 1 | 221.599
2020 | 7 | 21 | 2 | 207.501
2020 | 7 | 21 | 3 | 199.666
2020 | 7 | 21 | 4 | 200.851
2020 | 7 | 21 | 5 | 207.402
2020 | 7 | 21 | 6 | 218.594
2020 | 7 | 21 | 7 | 239.487
2020 | 7 | 21 | 8 | 259.723
2020 | 7 | 21 | 9 | 272.388
2020 | 7 | 21 | 10 | 282.901
2020 | 7 | 21 | 11 | 281.022
2020 | 7 | 21 | 12 | 292.453
2020 | 7 | 21 | 13 | 301.313
2020 | 7 | 21 | 14 | 317.777
2020 | 7 | 21 | 15 | 315.511
2020 | 7 | 21 | 16 | 330.583
2020 | 7 | 21 | 17 | 353.137
2020 | 7 | 21 | 18 | 359.874
2020 | 7 | 21 | 19 | 353.154
2020 | 7 | 21 | 20 | 336.196
2020 | 7 | 21 | 21 | 327.828
2020 | 7 | 21 | 22 | 306.112
2020 | 7 | 21 | 23 | 278.455
2020 | 7 | 21 | 24 | 254.784
2020 | 7 | 22 | 1 | 237.084
2020 | 7 | 22 | 2 | 221.104
2020 | 7 | 22 | 3 | 212.016
2020 | 7 | 22 | 4 | 212.07
2020 | 7 | 22 | 5 | 218.178
2020 | 7 | 22 | 6 | 230.666
2020 | 7 | 22 | 7 | 249.554
2020 | 7 | 22 | 8 | 269.43
2020 | 7 | 22 | 9 | 283.829
2020 | 7 | 22 | 10 | 300.454
2020 | 7 | 22 | 11 | 309.615
2020 | 7 | 22 | 12 | 322.396
2020 | 7 | 22 | 13 | 336.396
2020 | 7 | 22 | 14 | 346.782
2020 | 7 | 22 | 15 | 354.171
2020 | 7 | 22 | 16 | 352.622
2020 | 7 | 22 | 17 | 382.427
2020 | 7 | 22 | 18 | 388.43
2020 | 7 | 22 | 19 | 380.364
2020 | 7 | 22 | 20 | 359.37
2020 | 7 | 22 | 21 | 341.983
2020 | 7 | 22 | 22 | 315.101
2020 | 7 | 22 | 23 | 283.32
2020 | 7 | 22 | 24 | 259.551
2020 | 7 | 23 | 1 | 239.098
2020 | 7 | 23 | 2 | 222.164
2020 | 7 | 23 | 3 | 212.69
2020 | 7 | 23 | 4 | 212.973
2020 | 7 | 23 | 5 | 220.087
2020 | 7 | 23 | 6 | 233.491
2020 | 7 | 23 | 7 | 253.982
2020 | 7 | 23 | 8 | 273.631
2020 | 7 | 23 | 9 | 290.501
2020 | 7 | 23 | 10 | 294.589
2020 | 7 | 23 | 11 | 306.075
2020 | 7 | 23 | 12 | 322.802
2020 | 7 | 23 | 13 | 328.364
2020 | 7 | 23 | 14 | 336.894
2020 | 7 | 23 | 15 | 342.317
2020 | 7 | 23 | 16 | 353.542
2020 | 7 | 23 | 17 | 372.267
2020 | 7 | 23 | 18 | 377.138
2020 | 7 | 23 | 19 | 369.863
2020 | 7 | 23 | 20 | 349.116
2020 | 7 | 23 | 21 | 332.771
2020 | 7 | 23 | 22 | 309.741
2020 | 7 | 23 | 23 | 278.003
2020 | 7 | 23 | 24 | 253.289
2020 | 7 | 24 | 1 | 234.497
2020 | 7 | 24 | 2 | 217.279
2020 | 7 | 24 | 3 | 207.243
2020 | 7 | 24 | 4 | 207.053
2020 | 7 | 24 | 5 | 211.278
2020 | 7 | 24 | 6 | 223.09
2020 | 7 | 24 | 7 | 247.759
2020 | 7 | 24 | 8 | 266.795
2020 | 7 | 24 | 9 | 284.143
2020 | 7 | 24 | 10 | 297.959
2020 | 7 | 24 | 11 | 309.557
2020 | 7 | 24 | 12 | 320.945
2020 | 7 | 24 | 13 | 330.78
2020 | 7 | 24 | 14 | 341.987
2020 | 7 | 24 | 15 | 352.814
2020 | 7 | 24 | 16 | 370.41
2020 | 7 | 24 | 17 | 388.874
2020 | 7 | 24 | 18 | 398.862
2020 | 7 | 24 | 19 | 395.62
2020 | 7 | 24 | 20 | 373.4
2020 | 7 | 24 | 21 | 355.574
2020 | 7 | 24 | 22 | 326.43
2020 | 7 | 24 | 23 | 290.926
2020 | 7 | 24 | 24 | 255.126
2020 | 7 | 25 | 1 | 229.576
2020 | 7 | 25 | 2 | 215.572
2020 | 7 | 25 | 3 | 205.624
2020 | 7 | 25 | 4 | 200.846
2020 | 7 | 25 | 5 | 202.413
2020 | 7 | 25 | 6 | 208.414
2020 | 7 | 25 | 7 | 225.453
2020 | 7 | 25 | 8 | 248.44
2020 | 7 | 25 | 9 | 275.435
2020 | 7 | 25 | 10 | 300.087
2020 | 7 | 25 | 11 | 317.022
2020 | 7 | 25 | 12 | 335.658
2020 | 7 | 25 | 13 | 345.693
2020 | 7 | 25 | 14 | 354.099
2020 | 7 | 25 | 15 | 358.143
2020 | 7 | 25 | 16 | 368.683
2020 | 7 | 25 | 17 | 383.085
2020 | 7 | 25 | 18 | 383.001
2020 | 7 | 25 | 19 | 374.537
2020 | 7 | 25 | 20 | 349.349
2020 | 7 | 25 | 21 | 334.217
2020 | 7 | 25 | 22 | 308.381
2020 | 7 | 25 | 23 | 277.407
2020 | 7 | 25 | 24 | 249.604
2020 | 7 | 26 | 1 | 228.445
2020 | 7 | 26 | 2 | 214.499
2020 | 7 | 26 | 3 | 206.054
2020 | 7 | 26 | 4 | 202.183
2020 | 7 | 26 | 5 | 203.932
2020 | 7 | 26 | 6 | 207.376
2020 | 7 | 26 | 7 | 225.938
2020 | 7 | 26 | 8 | 254.172
2020 | 7 | 26 | 9 | 288.672
2020 | 7 | 26 | 10 | 322.187
2020 | 7 | 26 | 11 | 348.517
2020 | 7 | 26 | 12 | 366.596
2020 | 7 | 26 | 13 | 381.782
2020 | 7 | 26 | 14 | 391.567
2020 | 7 | 26 | 15 | 407.65
2020 | 7 | 26 | 16 | 420.322
2020 | 7 | 26 | 17 | 430.232
2020 | 7 | 26 | 18 | 424.255
2020 | 7 | 26 | 19 | 419.81
2020 | 7 | 26 | 20 | 401.22
2020 | 7 | 26 | 21 | 391.801
2020 | 7 | 26 | 22 | 367.234
2020 | 7 | 26 | 23 | 337.402
2020 | 7 | 26 | 24 | 310.351
2020 | 7 | 27 | 1 | 289.857
2020 | 7 | 27 | 2 | 276.969
2020 | 7 | 27 | 3 | 268.406
2020 | 7 | 27 | 4 | 269.072
2020 | 7 | 27 | 5 | 276.48
2020 | 7 | 27 | 6 | 292.418
2020 | 7 | 27 | 7 | 326.405
2020 | 7 | 27 | 8 | 361.926
2020 | 7 | 27 | 9 | 378.512
2020 | 7 | 27 | 10 | 394.052
2020 | 7 | 27 | 11 | 408.584
2020 | 7 | 27 | 12 | 413.115
2020 | 7 | 27 | 13 | 424.407
2020 | 7 | 27 | 14 | 436.856
2020 | 7 | 27 | 15 | 430.693
2020 | 7 | 27 | 16 | 447.319
2020 | 7 | 27 | 17 | 465.317
2020 | 7 | 27 | 18 | 468.397
2020 | 7 | 27 | 19 | 449.957
2020 | 7 | 27 | 20 | 425.719
2020 | 7 | 27 | 21 | 394.661
2020 | 7 | 27 | 22 | 359.419
2020 | 7 | 27 | 23 | 319.372
2020 | 7 | 27 | 24 | 285.67
2020 | 7 | 28 | 1 | 261.621
2020 | 7 | 28 | 2 | 241.087
2020 | 7 | 28 | 3 | 226.75
2020 | 7 | 28 | 4 | 225.741
2020 | 7 | 28 | 5 | 230.244
2020 | 7 | 28 | 6 | 243.017
2020 | 7 | 28 | 7 | 270.872
2020 | 7 | 28 | 8 | 295.351
2020 | 7 | 28 | 9 | 313.454
2020 | 7 | 28 | 10 | 326.033
2020 | 7 | 28 | 11 | 339.691
2020 | 7 | 28 | 12 | 353.213
2020 | 7 | 28 | 13 | 357.705
2020 | 7 | 28 | 14 | 362.626
2020 | 7 | 28 | 15 | 367.879
2020 | 7 | 28 | 16 | 382.181
2020 | 7 | 28 | 17 | 399.61
2020 | 7 | 28 | 18 | 410.249
2020 | 7 | 28 | 19 | 403.073
2020 | 7 | 28 | 20 | 377.965
2020 | 7 | 28 | 21 | 360.113
2020 | 7 | 28 | 22 | 330.965
2020 | 7 | 28 | 23 | 294.265
2020 | 7 | 28 | 24 | 267.229
2020 | 7 | 29 | 1 | 247.029
2020 | 7 | 29 | 2 | 229.736
2020 | 7 | 29 | 3 | 219.656
2020 | 7 | 29 | 4 | 221.662
2020 | 7 | 29 | 5 | 227.973
2020 | 7 | 29 | 6 | 240.874
2020 | 7 | 29 | 7 | 268.965
2020 | 7 | 29 | 8 | 294.052
2020 | 7 | 29 | 9 | 312.818
2020 | 7 | 29 | 10 | 327.954
2020 | 7 | 29 | 11 | 347.093
2020 | 7 | 29 | 12 | 371.347
2020 | 7 | 29 | 13 | 368.68
2020 | 7 | 29 | 14 | 375.581
2020 | 7 | 29 | 15 | 361.449
2020 | 7 | 29 | 16 | 375.283
2020 | 7 | 29 | 17 | 399.498
2020 | 7 | 29 | 18 | 405.857
2020 | 7 | 29 | 19 | 386.493
2020 | 7 | 29 | 20 | 364.635
2020 | 7 | 29 | 21 | 350.895
2020 | 7 | 29 | 22 | 321.92
2020 | 7 | 29 | 23 | 284.793
2020 | 7 | 29 | 24 | 256.569
2020 | 7 | 30 | 1 | 237.315
2020 | 7 | 30 | 2 | 219.379
2020 | 7 | 30 | 3 | 208.299
2020 | 7 | 30 | 4 | 209.152
2020 | 7 | 30 | 5 | 215.34
2020 | 7 | 30 | 6 | 228.268
2020 | 7 | 30 | 7 | 254.562
2020 | 7 | 30 | 8 | 276.019
2020 | 7 | 30 | 9 | 293.228
2020 | 7 | 30 | 10 | 314.109
2020 | 7 | 30 | 11 | 327.347
2020 | 7 | 30 | 12 | 326.476
2020 | 7 | 30 | 13 | 327.018
2020 | 7 | 30 | 14 | 339.032
2020 | 7 | 30 | 15 | 353.699
2020 | 7 | 30 | 16 | 364.192
2020 | 7 | 30 | 17 | 379.042
2020 | 7 | 30 | 18 | 385.394
2020 | 7 | 30 | 19 | 378.061
2020 | 7 | 30 | 20 | 357.464
2020 | 7 | 30 | 21 | 341.661
2020 | 7 | 30 | 22 | 316.496
2020 | 7 | 30 | 23 | 284.48
2020 | 7 | 30 | 24 | 258.905
2020 | 7 | 31 | 1 | 238.934
2020 | 7 | 31 | 2 | 221.888
2020 | 7 | 31 | 3 | 211.244
2020 | 7 | 31 | 4 | 211.714
2020 | 7 | 31 | 5 | 217.232
2020 | 7 | 31 | 6 | 228.562
2020 | 7 | 31 | 7 | 253.716
2020 | 7 | 31 | 8 | 282.182
2020 | 7 | 31 | 9 | 299.895
2020 | 7 | 31 | 10 | 318.898
2020 | 7 | 31 | 11 | 336.533
2020 | 7 | 31 | 12 | 340.921
2020 | 7 | 31 | 13 | 347.104
2020 | 7 | 31 | 14 | 361.619
2020 | 7 | 31 | 15 | 373.512
2020 | 7 | 31 | 16 | 377.048
2020 | 7 | 31 | 17 | 392.251
2020 | 7 | 31 | 18 | 401.25
2020 | 7 | 31 | 19 | 393.773
2020 | 7 | 31 | 20 | 369.622
2020 | 7 | 31 | 21 | 353.623
2020 | 7 | 31 | 22 | 325.261
2020 | 7 | 31 | 23 | 290.301
2020 | 7 | 31 | 24 | 255.051
2020 | 8 | 1 | 1 | 229.602
2020 | 8 | 1 | 2 | 214.335
2020 | 8 | 1 | 3 | 205.236
2020 | 8 | 1 | 4 | 199.523
2020 | 8 | 1 | 5 | 199.322
2020 | 8 | 1 | 6 | 201.898
2020 | 8 | 1 | 7 | 217.821
2020 | 8 | 1 | 8 | 243.103
2020 | 8 | 1 | 9 | 270.08
2020 | 8 | 1 | 10 | 292.687
2020 | 8 | 1 | 11 | 312.692
2020 | 8 | 1 | 12 | 329.459
2020 | 8 | 1 | 13 | 336.39
2020 | 8 | 1 | 14 | 337.709
2020 | 8 | 1 | 15 | 344.062
2020 | 8 | 1 | 16 | 357.776
2020 | 8 | 1 | 17 | 361.059
2020 | 8 | 1 | 18 | 353.133
2020 | 8 | 1 | 19 | 339.448
2020 | 8 | 1 | 20 | 326.717
2020 | 8 | 1 | 21 | 319.531
2020 | 8 | 1 | 22 | 299.836
2020 | 8 | 1 | 23 | 276.824
2020 | 8 | 1 | 24 | 253.04
2020 | 8 | 2 | 1 | 233.572
2020 | 8 | 2 | 2 | 221.541
2020 | 8 | 2 | 3 | 213.469
2020 | 8 | 2 | 4 | 209.26
2020 | 8 | 2 | 5 | 208.562
2020 | 8 | 2 | 6 | 209.971
2020 | 8 | 2 | 7 | 216.649
2020 | 8 | 2 | 8 | 232.395
2020 | 8 | 2 | 9 | 246.808
2020 | 8 | 2 | 10 | 259.087
2020 | 8 | 2 | 11 | 276.974
2020 | 8 | 2 | 12 | 291.968
2020 | 8 | 2 | 13 | 294.456
2020 | 8 | 2 | 14 | 314.048
2020 | 8 | 2 | 15 | 313.057
2020 | 8 | 2 | 16 | 315.694
2020 | 8 | 2 | 17 | 319.945
2020 | 8 | 2 | 18 | 311.194
2020 | 8 | 2 | 19 | 300.323
2020 | 8 | 2 | 20 | 290.995
2020 | 8 | 2 | 21 | 279.554
2020 | 8 | 2 | 22 | 260.685
2020 | 8 | 2 | 23 | 237.287
2020 | 8 | 2 | 24 | 217.487
2020 | 8 | 3 | 1 | 203.063
2020 | 8 | 3 | 2 | 193.974
2020 | 8 | 3 | 3 | 188.04
2020 | 8 | 3 | 4 | 187.059
2020 | 8 | 3 | 5 | 191.291
2020 | 8 | 3 | 6 | 195.233
2020 | 8 | 3 | 7 | 204.732
2020 | 8 | 3 | 8 | 220.179
2020 | 8 | 3 | 9 | 234.101
2020 | 8 | 3 | 10 | 245.957
2020 | 8 | 3 | 11 | 260.674
2020 | 8 | 3 | 12 | 269.528
2020 | 8 | 3 | 13 | 277.029
2020 | 8 | 3 | 14 | 284.582
2020 | 8 | 3 | 15 | 287.784
2020 | 8 | 3 | 16 | 289.43
2020 | 8 | 3 | 17 | 297.536
2020 | 8 | 3 | 18 | 293.766
2020 | 8 | 3 | 19 | 287.427
2020 | 8 | 3 | 20 | 282.768
2020 | 8 | 3 | 21 | 279.624
2020 | 8 | 3 | 22 | 260.3
2020 | 8 | 3 | 23 | 240.426
2020 | 8 | 3 | 24 | 223.449
2020 | 8 | 4 | 1 | 210.473
2020 | 8 | 4 | 2 | 202.264
2020 | 8 | 4 | 3 | 197.029
2020 | 8 | 4 | 4 | 200.702
2020 | 8 | 4 | 5 | 211.172
2020 | 8 | 4 | 6 | 230.029
2020 | 8 | 4 | 7 | 249.572
2020 | 8 | 4 | 8 | 268.658
2020 | 8 | 4 | 9 | 284.659
2020 | 8 | 4 | 10 | 291.184
2020 | 8 | 4 | 11 | 295.651
2020 | 8 | 4 | 12 | 304.7
2020 | 8 | 4 | 13 | 313.477
2020 | 8 | 4 | 14 | 329.077
2020 | 8 | 4 | 15 | 324.496
2020 | 8 | 4 | 16 | 325.902
2020 | 8 | 4 | 17 | 337.517
2020 | 8 | 4 | 18 | 334.857
2020 | 8 | 4 | 19 | 323.036
2020 | 8 | 4 | 20 | 314.121
2020 | 8 | 4 | 21 | 305.013
2020 | 8 | 4 | 22 | 284.318
2020 | 8 | 4 | 23 | 257.354
2020 | 8 | 4 | 24 | 235.878
2020 | 8 | 5 | 1 | 221.092
2020 | 8 | 5 | 2 | 207.397
2020 | 8 | 5 | 3 | 198.782
2020 | 8 | 5 | 4 | 199.01
2020 | 8 | 5 | 5 | 206.412
2020 | 8 | 5 | 6 | 220.33
2020 | 8 | 5 | 7 | 239.488
2020 | 8 | 5 | 8 | 250.306
2020 | 8 | 5 | 9 | 263.55
2020 | 8 | 5 | 10 | 273.275
2020 | 8 | 5 | 11 | 266.379
2020 | 8 | 5 | 12 | 276.255
2020 | 8 | 5 | 13 | 272.184
2020 | 8 | 5 | 14 | 275.922
2020 | 8 | 5 | 15 | 277.418
2020 | 8 | 5 | 16 | 288.875
2020 | 8 | 5 | 17 | 306.888
2020 | 8 | 5 | 18 | 312.104
2020 | 8 | 5 | 19 | 307.06
2020 | 8 | 5 | 20 | 294.803
2020 | 8 | 5 | 21 | 285.892
2020 | 8 | 5 | 22 | 266.251
2020 | 8 | 5 | 23 | 240.998
2020 | 8 | 5 | 24 | 221.069
2020 | 8 | 6 | 1 | 207.31
2020 | 8 | 6 | 2 | 196.08
2020 | 8 | 6 | 3 | 189.823
2020 | 8 | 6 | 4 | 192.84
2020 | 8 | 6 | 5 | 200.88
2020 | 8 | 6 | 6 | 215.122
2020 | 8 | 6 | 7 | 231.76
2020 | 8 | 6 | 8 | 242.009
2020 | 8 | 6 | 9 | 248.95
2020 | 8 | 6 | 10 | 255.505
2020 | 8 | 6 | 11 | 263.255
2020 | 8 | 6 | 12 | 273.703
2020 | 8 | 6 | 13 | 284.227
2020 | 8 | 6 | 14 | 286.454
2020 | 8 | 6 | 15 | 290.604
2020 | 8 | 6 | 16 | 305.322
2020 | 8 | 6 | 17 | 329.366
2020 | 8 | 6 | 18 | 340.066
2020 | 8 | 6 | 19 | 335.992
2020 | 8 | 6 | 20 | 323.514
2020 | 8 | 6 | 21 | 311.906
2020 | 8 | 6 | 22 | 289.627
2020 | 8 | 6 | 23 | 261.441
2020 | 8 | 6 | 24 | 238.414
2020 | 8 | 7 | 1 | 221.512
2020 | 8 | 7 | 2 | 206.991
2020 | 8 | 7 | 3 | 197.868
2020 | 8 | 7 | 4 | 197.513
2020 | 8 | 7 | 5 | 204.505
2020 | 8 | 7 | 6 | 218.038
2020 | 8 | 7 | 7 | 235.885
2020 | 8 | 7 | 8 | 252.019
2020 | 8 | 7 | 9 | 265.527
2020 | 8 | 7 | 10 | 278.693
2020 | 8 | 7 | 11 | 294.75
2020 | 8 | 7 | 12 | 309.485
2020 | 8 | 7 | 13 | 307.785
2020 | 8 | 7 | 14 | 313.319
2020 | 8 | 7 | 15 | 322.296
2020 | 8 | 7 | 16 | 334.005
2020 | 8 | 7 | 17 | 351.927
2020 | 8 | 7 | 18 | 360.062
2020 | 8 | 7 | 19 | 350.574
2020 | 8 | 7 | 20 | 333.621
2020 | 8 | 7 | 21 | 323.121
2020 | 8 | 7 | 22 | 297.697
2020 | 8 | 7 | 23 | 266.562
2020 | 8 | 7 | 24 | 234.683
2020 | 8 | 8 | 1 | 212.336
2020 | 8 | 8 | 2 | 198.867
2020 | 8 | 8 | 3 | 191.024
2020 | 8 | 8 | 4 | 189.431
2020 | 8 | 8 | 5 | 192.139
2020 | 8 | 8 | 6 | 197.872
2020 | 8 | 8 | 7 | 210.354
2020 | 8 | 8 | 8 | 226.137
2020 | 8 | 8 | 9 | 246.927
2020 | 8 | 8 | 10 | 263.793
2020 | 8 | 8 | 11 | 279.706
2020 | 8 | 8 | 12 | 293.908
2020 | 8 | 8 | 13 | 300.233
2020 | 8 | 8 | 14 | 309.164
2020 | 8 | 8 | 15 | 315.499
2020 | 8 | 8 | 16 | 322.854
2020 | 8 | 8 | 17 | 342.766
2020 | 8 | 8 | 18 | 343.372
2020 | 8 | 8 | 19 | 339.007
2020 | 8 | 8 | 20 | 320.395
2020 | 8 | 8 | 21 | 308.573
2020 | 8 | 8 | 22 | 284.496
2020 | 8 | 8 | 23 | 259.28
2020 | 8 | 8 | 24 | 235.115
2020 | 8 | 9 | 1 | 219.211
2020 | 8 | 9 | 2 | 208.955
2020 | 8 | 9 | 3 | 203.437
2020 | 8 | 9 | 4 | 199.322
2020 | 8 | 9 | 5 | 200.29
2020 | 8 | 9 | 6 | 202.903
2020 | 8 | 9 | 7 | 213.091
2020 | 8 | 9 | 8 | 230.942
2020 | 8 | 9 | 9 | 269.007
2020 | 8 | 9 | 10 | 303.467
2020 | 8 | 9 | 11 | 323.172
2020 | 8 | 9 | 12 | 338.257
2020 | 8 | 9 | 13 | 343.602
2020 | 8 | 9 | 14 | 351.79
2020 | 8 | 9 | 15 | 366.38
2020 | 8 | 9 | 16 | 386.546
2020 | 8 | 9 | 17 | 403.765
2020 | 8 | 9 | 18 | 406.397
2020 | 8 | 9 | 19 | 399.184
2020 | 8 | 9 | 20 | 381.719
2020 | 8 | 9 | 21 | 368.785
2020 | 8 | 9 | 22 | 339.477
2020 | 8 | 9 | 23 | 306.328
2020 | 8 | 9 | 24 | 281.169
2020 | 8 | 10 | 1 | 262.185
2020 | 8 | 10 | 2 | 249.498
2020 | 8 | 10 | 3 | 242.412
2020 | 8 | 10 | 4 | 241.9
2020 | 8 | 10 | 5 | 249.859
2020 | 8 | 10 | 6 | 266.167
2020 | 8 | 10 | 7 | 296.493
2020 | 8 | 10 | 8 | 331.889
2020 | 8 | 10 | 9 | 355.35
2020 | 8 | 10 | 10 | 384.245
2020 | 8 | 10 | 11 | 407.631
2020 | 8 | 10 | 12 | 409.614
2020 | 8 | 10 | 13 | 422.7
2020 | 8 | 10 | 14 | 435.177
2020 | 8 | 10 | 15 | 446.52
2020 | 8 | 10 | 16 | 463.144
2020 | 8 | 10 | 17 | 478.819
2020 | 8 | 10 | 18 | 480.477
2020 | 8 | 10 | 19 | 467.972
2020 | 8 | 10 | 20 | 449.116
2020 | 8 | 10 | 21 | 428.647
2020 | 8 | 10 | 22 | 390.912
2020 | 8 | 10 | 23 | 352.914
2020 | 8 | 10 | 24 | 321.138
2020 | 8 | 11 | 1 | 295.817
2020 | 8 | 11 | 2 | 271.66
2020 | 8 | 11 | 3 | 257.196
2020 | 8 | 11 | 4 | 254.864
2020 | 8 | 11 | 5 | 263.524
2020 | 8 | 11 | 6 | 281.76
2020 | 8 | 11 | 7 | 304.041
2020 | 8 | 11 | 8 | 329.475
2020 | 8 | 11 | 9 | 339.717
2020 | 8 | 11 | 10 | 366.825
2020 | 8 | 11 | 11 | 355.088
2020 | 8 | 11 | 12 | 365.701
2020 | 8 | 11 | 13 | 384.899
2020 | 8 | 11 | 14 | 388.909
2020 | 8 | 11 | 15 | 388.629
2020 | 8 | 11 | 16 | 390.544
2020 | 8 | 11 | 17 | 402.1
2020 | 8 | 11 | 18 | 404.124
2020 | 8 | 11 | 19 | 386.616
2020 | 8 | 11 | 20 | 360.91
2020 | 8 | 11 | 21 | 339.749
2020 | 8 | 11 | 22 | 307.599
2020 | 8 | 11 | 23 | 269.495
2020 | 8 | 11 | 24 | 244.687
2020 | 8 | 12 | 1 | 226.128
2020 | 8 | 12 | 2 | 210.911
2020 | 8 | 12 | 3 | 200.554
2020 | 8 | 12 | 4 | 202.386
2020 | 8 | 12 | 5 | 210.64
2020 | 8 | 12 | 6 | 224.503
2020 | 8 | 12 | 7 | 242.982
2020 | 8 | 12 | 8 | 259.574
2020 | 8 | 12 | 9 | 274.076
2020 | 8 | 12 | 10 | 289.54
2020 | 8 | 12 | 11 | 305.631
2020 | 8 | 12 | 12 | 324.154
2020 | 8 | 12 | 13 | 340.181
2020 | 8 | 12 | 14 | 356.819
2020 | 8 | 12 | 15 | 374.549
2020 | 8 | 12 | 16 | 393.973
2020 | 8 | 12 | 17 | 415.635
2020 | 8 | 12 | 18 | 422.075
2020 | 8 | 12 | 19 | 407.86
2020 | 8 | 12 | 20 | 387.193
2020 | 8 | 12 | 21 | 366.745
2020 | 8 | 12 | 22 | 332.078
2020 | 8 | 12 | 23 | 296.634
2020 | 8 | 12 | 24 | 268.241
2020 | 8 | 13 | 1 | 246.45
2020 | 8 | 13 | 2 | 227.065
2020 | 8 | 13 | 3 | 216.17
2020 | 8 | 13 | 4 | 215.201
2020 | 8 | 13 | 5 | 221.659
2020 | 8 | 13 | 6 | 235.763
2020 | 8 | 13 | 7 | 256.976
2020 | 8 | 13 | 8 | 279.443
2020 | 8 | 13 | 9 | 300.2
2020 | 8 | 13 | 10 | 325.258
2020 | 8 | 13 | 11 | 332.615
2020 | 8 | 13 | 12 | 352.259
2020 | 8 | 13 | 13 | 362.883
2020 | 8 | 13 | 14 | 375.813
2020 | 8 | 13 | 15 | 388.846
2020 | 8 | 13 | 16 | 407.419
2020 | 8 | 13 | 17 | 422.201
2020 | 8 | 13 | 18 | 425.43
2020 | 8 | 13 | 19 | 414.073
2020 | 8 | 13 | 20 | 394.568
2020 | 8 | 13 | 21 | 377.01
2020 | 8 | 13 | 22 | 344.624
2020 | 8 | 13 | 23 | 309.562
2020 | 8 | 13 | 24 | 280.406
2020 | 8 | 14 | 1 | 258.084
2020 | 8 | 14 | 2 | 238.377
2020 | 8 | 14 | 3 | 228.5
2020 | 8 | 14 | 4 | 225.6
2020 | 8 | 14 | 5 | 231.167
2020 | 8 | 14 | 6 | 243.388
2020 | 8 | 14 | 7 | 266.277
2020 | 8 | 14 | 8 | 291.268
2020 | 8 | 14 | 9 | 311.728
2020 | 8 | 14 | 10 | 329.865
2020 | 8 | 14 | 11 | 345.65
2020 | 8 | 14 | 12 | 359.17
2020 | 8 | 14 | 13 | 367.223
2020 | 8 | 14 | 14 | 375.419
2020 | 8 | 14 | 15 | 385.036
2020 | 8 | 14 | 16 | 395.524
2020 | 8 | 14 | 17 | 408.178
2020 | 8 | 14 | 18 | 411.187
2020 | 8 | 14 | 19 | 399.032
2020 | 8 | 14 | 20 | 378.454
2020 | 8 | 14 | 21 | 359.888
2020 | 8 | 14 | 22 | 329.521
2020 | 8 | 14 | 23 | 293.465
2020 | 8 | 14 | 24 | 260.046
2020 | 8 | 15 | 1 | 234.294
2020 | 8 | 15 | 2 | 218.526
2020 | 8 | 15 | 3 | 209.332
2020 | 8 | 15 | 4 | 205.735
2020 | 8 | 15 | 5 | 207.42
2020 | 8 | 15 | 6 | 213.128
2020 | 8 | 15 | 7 | 227.376
2020 | 8 | 15 | 8 | 246.694
2020 | 8 | 15 | 9 | 267.061
2020 | 8 | 15 | 10 | 285.285
2020 | 8 | 15 | 11 | 298.556
2020 | 8 | 15 | 12 | 312.838
2020 | 8 | 15 | 13 | 324.308
2020 | 8 | 15 | 14 | 334.92
2020 | 8 | 15 | 15 | 340.628
2020 | 8 | 15 | 16 | 348.006
2020 | 8 | 15 | 17 | 362.681
2020 | 8 | 15 | 18 | 364.721
2020 | 8 | 15 | 19 | 350.551
2020 | 8 | 15 | 20 | 336.803
2020 | 8 | 15 | 21 | 325.438
2020 | 8 | 15 | 22 | 304.585
2020 | 8 | 15 | 23 | 278.292
2020 | 8 | 15 | 24 | 252.087
2020 | 8 | 16 | 1 | 235.073
2020 | 8 | 16 | 2 | 222.01
2020 | 8 | 16 | 3 | 212.544
2020 | 8 | 16 | 4 | 206.059
2020 | 8 | 16 | 5 | 205.311
2020 | 8 | 16 | 6 | 205.784
2020 | 8 | 16 | 7 | 215.692
2020 | 8 | 16 | 8 | 234.45
2020 | 8 | 16 | 9 | 254.558
2020 | 8 | 16 | 10 | 269.478
2020 | 8 | 16 | 11 | 283.707
2020 | 8 | 16 | 12 | 283.546
2020 | 8 | 16 | 13 | 292.094
2020 | 8 | 16 | 14 | 292.938
2020 | 8 | 16 | 15 | 291.635
2020 | 8 | 16 | 16 | 298.483
2020 | 8 | 16 | 17 | 305.743
2020 | 8 | 16 | 18 | 303.748
2020 | 8 | 16 | 19 | 300.99
2020 | 8 | 16 | 20 | 293.574
2020 | 8 | 16 | 21 | 286.075
2020 | 8 | 16 | 22 | 264.368
2020 | 8 | 16 | 23 | 241.762
2020 | 8 | 16 | 24 | 222.567
2020 | 8 | 17 | 1 | 208.568
2020 | 8 | 17 | 2 | 201.294
2020 | 8 | 17 | 3 | 195.395
2020 | 8 | 17 | 4 | 198.557
2020 | 8 | 17 | 5 | 207.464
2020 | 8 | 17 | 6 | 222.393
2020 | 8 | 17 | 7 | 239.614
2020 | 8 | 17 | 8 | 256.29
2020 | 8 | 17 | 9 | 269.483
2020 | 8 | 17 | 10 | 283.46
2020 | 8 | 17 | 11 | 299.56
2020 | 8 | 17 | 12 | 313.473
2020 | 8 | 17 | 13 | 313.979
2020 | 8 | 17 | 14 | 302.809
2020 | 8 | 17 | 15 | 291.069
2020 | 8 | 17 | 16 | 314.256
2020 | 8 | 17 | 17 | 328.412
2020 | 8 | 17 | 18 | 335.064
2020 | 8 | 17 | 19 | 316.89
2020 | 8 | 17 | 20 | 312.262
2020 | 8 | 17 | 21 | 299.603
2020 | 8 | 17 | 22 | 275.182
2020 | 8 | 17 | 23 | 250.154
2020 | 8 | 17 | 24 | 230.594
2020 | 8 | 18 | 1 | 215.239
2020 | 8 | 18 | 2 | 202.254
2020 | 8 | 18 | 3 | 194.809
2020 | 8 | 18 | 4 | 196.965
2020 | 8 | 18 | 5 | 205.807
2020 | 8 | 18 | 6 | 220.391
2020 | 8 | 18 | 7 | 237.566
2020 | 8 | 18 | 8 | 253.246
2020 | 8 | 18 | 9 | 267.963
2020 | 8 | 18 | 10 | 265.197
2020 | 8 | 18 | 11 | 267.99
2020 | 8 | 18 | 12 | 272.968
2020 | 8 | 18 | 13 | 281.07
2020 | 8 | 18 | 14 | 281.086
2020 | 8 | 18 | 15 | 279.667
2020 | 8 | 18 | 16 | 284.294
2020 | 8 | 18 | 17 | 304.275
2020 | 8 | 18 | 18 | 309.673
2020 | 8 | 18 | 19 | 302.958
2020 | 8 | 18 | 20 | 294.484
2020 | 8 | 18 | 21 | 282.356
2020 | 8 | 18 | 22 | 260.471
2020 | 8 | 18 | 23 | 235.827
2020 | 8 | 18 | 24 | 219.433
2020 | 8 | 19 | 1 | 205.822
2020 | 8 | 19 | 2 | 195.263
2020 | 8 | 19 | 3 | 187.812
2020 | 8 | 19 | 4 | 191.066
2020 | 8 | 19 | 5 | 200.035
2020 | 8 | 19 | 6 | 215.358
2020 | 8 | 19 | 7 | 231.875
2020 | 8 | 19 | 8 | 248.008
2020 | 8 | 19 | 9 | 253.324
2020 | 8 | 19 | 10 | 251.884
2020 | 8 | 19 | 11 | 252.888
2020 | 8 | 19 | 12 | 259.103
2020 | 8 | 19 | 13 | 257.37
2020 | 8 | 19 | 14 | 257.6
2020 | 8 | 19 | 15 | 260.493
2020 | 8 | 19 | 16 | 274.121
2020 | 8 | 19 | 17 | 293.984
2020 | 8 | 19 | 18 | 300.893
2020 | 8 | 19 | 19 | 295.154
2020 | 8 | 19 | 20 | 290.013
2020 | 8 | 19 | 21 | 277.765
2020 | 8 | 19 | 22 | 255.596
2020 | 8 | 19 | 23 | 232.912
2020 | 8 | 19 | 24 | 216.285
2020 | 8 | 20 | 1 | 202.655
2020 | 8 | 20 | 2 | 192.158
2020 | 8 | 20 | 3 | 186.595
2020 | 8 | 20 | 4 | 189.993
2020 | 8 | 20 | 5 | 198.325
2020 | 8 | 20 | 6 | 213.376
2020 | 8 | 20 | 7 | 228.677
2020 | 8 | 20 | 8 | 243.594
2020 | 8 | 20 | 9 | 254.963
2020 | 8 | 20 | 10 | 259.053
2020 | 8 | 20 | 11 | 263.294
2020 | 8 | 20 | 12 | 275.922
2020 | 8 | 20 | 13 | 262.926
2020 | 8 | 20 | 14 | 277.193
2020 | 8 | 20 | 15 | 289.561
2020 | 8 | 20 | 16 | 308.705
2020 | 8 | 20 | 17 | 322.297
2020 | 8 | 20 | 18 | 330.21
2020 | 8 | 20 | 19 | 328.035
2020 | 8 | 20 | 20 | 322.861
2020 | 8 | 20 | 21 | 310.915
2020 | 8 | 20 | 22 | 288.481
2020 | 8 | 20 | 23 | 261.579
2020 | 8 | 20 | 24 | 242.119
2020 | 8 | 21 | 1 | 224.485
2020 | 8 | 21 | 2 | 209.742
2020 | 8 | 21 | 3 | 202.552
2020 | 8 | 21 | 4 | 204.216
2020 | 8 | 21 | 5 | 213.02
2020 | 8 | 21 | 6 | 230.155
2020 | 8 | 21 | 7 | 247.904
2020 | 8 | 21 | 8 | 262.912
2020 | 8 | 21 | 9 | 280.478
2020 | 8 | 21 | 10 | 301.946
2020 | 8 | 21 | 11 | 315.255
2020 | 8 | 21 | 12 | 325.025
2020 | 8 | 21 | 13 | 336.203
2020 | 8 | 21 | 14 | 342.039
2020 | 8 | 21 | 15 | 352.963
2020 | 8 | 21 | 16 | 367.798
2020 | 8 | 21 | 17 | 378.473
2020 | 8 | 21 | 18 | 377.411
2020 | 8 | 21 | 19 | 363.23
2020 | 8 | 21 | 20 | 349.852
2020 | 8 | 21 | 21 | 333.675
2020 | 8 | 21 | 22 | 307.561
2020 | 8 | 21 | 23 | 277.393
2020 | 8 | 21 | 24 | 244.659
2020 | 8 | 22 | 1 | 221.78
2020 | 8 | 22 | 2 | 208.51
2020 | 8 | 22 | 3 | 200.527
2020 | 8 | 22 | 4 | 197.316
2020 | 8 | 22 | 5 | 197.224
2020 | 8 | 22 | 6 | 200.846
2020 | 8 | 22 | 7 | 212.008
2020 | 8 | 22 | 8 | 233.6
2020 | 8 | 22 | 9 | 256.353
2020 | 8 | 22 | 10 | 284.078
2020 | 8 | 22 | 11 | 306.035
2020 | 8 | 22 | 12 | 327.504
2020 | 8 | 22 | 13 | 339.787
2020 | 8 | 22 | 14 | 334.224
2020 | 8 | 22 | 15 | 335.899
2020 | 8 | 22 | 16 | 352.3
2020 | 8 | 22 | 17 | 363.02
2020 | 8 | 22 | 18 | 349.908
2020 | 8 | 22 | 19 | 332.889
2020 | 8 | 22 | 20 | 320.745
2020 | 8 | 22 | 21 | 305.419
2020 | 8 | 22 | 22 | 285.544
2020 | 8 | 22 | 23 | 260.359
2020 | 8 | 22 | 24 | 237.776
2020 | 8 | 23 | 1 | 220.346
2020 | 8 | 23 | 2 | 207.065
2020 | 8 | 23 | 3 | 199.767
2020 | 8 | 23 | 4 | 195.702
2020 | 8 | 23 | 5 | 196.185
2020 | 8 | 23 | 6 | 198.581
2020 | 8 | 23 | 7 | 208.726
2020 | 8 | 23 | 8 | 231.333
2020 | 8 | 23 | 9 | 261.059
2020 | 8 | 23 | 10 | 292.131
2020 | 8 | 23 | 11 | 322.054
2020 | 8 | 23 | 12 | 338.366
2020 | 8 | 23 | 13 | 355.735
2020 | 8 | 23 | 14 | 367.822
2020 | 8 | 23 | 15 | 375.774
2020 | 8 | 23 | 16 | 388.526
2020 | 8 | 23 | 17 | 402.266
2020 | 8 | 23 | 18 | 406.544
2020 | 8 | 23 | 19 | 390.079
2020 | 8 | 23 | 20 | 375.453
2020 | 8 | 23 | 21 | 355.665
2020 | 8 | 23 | 22 | 324.146
2020 | 8 | 23 | 23 | 293.127
2020 | 8 | 23 | 24 | 267.152
2020 | 8 | 24 | 1 | 249.632
2020 | 8 | 24 | 2 | 236.901
2020 | 8 | 24 | 3 | 230.72
2020 | 8 | 24 | 4 | 231.141
2020 | 8 | 24 | 5 | 238.802
2020 | 8 | 24 | 6 | 254.599
2020 | 8 | 24 | 7 | 277.994
2020 | 8 | 24 | 8 | 307.65
2020 | 8 | 24 | 9 | 332.065
2020 | 8 | 24 | 10 | 355.114
2020 | 8 | 24 | 11 | 373.781
2020 | 8 | 24 | 12 | 392.913
2020 | 8 | 24 | 13 | 403.822
2020 | 8 | 24 | 14 | 415.426
2020 | 8 | 24 | 15 | 426.305
2020 | 8 | 24 | 16 | 429.139
2020 | 8 | 24 | 17 | 448.699
2020 | 8 | 24 | 18 | 450.104
2020 | 8 | 24 | 19 | 431.981
2020 | 8 | 24 | 20 | 419.584
2020 | 8 | 24 | 21 | 397.885
2020 | 8 | 24 | 22 | 365.767
2020 | 8 | 24 | 23 | 324.429
2020 | 8 | 24 | 24 | 283.607
2020 | 8 | 25 | 1 | 263.421
2020 | 8 | 25 | 2 | 249.087
2020 | 8 | 25 | 3 | 240.868
2020 | 8 | 25 | 4 | 240.364
2020 | 8 | 25 | 5 | 247.831
2020 | 8 | 25 | 6 | 264.754
2020 | 8 | 25 | 7 | 285.047
2020 | 8 | 25 | 8 | 307.939
2020 | 8 | 25 | 9 | 319.068
2020 | 8 | 25 | 10 | 326.776
2020 | 8 | 25 | 11 | 330.98
2020 | 8 | 25 | 12 | 339.064
2020 | 8 | 25 | 13 | 343.836
2020 | 8 | 25 | 14 | 350.564
2020 | 8 | 25 | 15 | 350.371
2020 | 8 | 25 | 16 | 353.703
2020 | 8 | 25 | 17 | 370.7
2020 | 8 | 25 | 18 | 367.228
2020 | 8 | 25 | 19 | 347.736
2020 | 8 | 25 | 20 | 336.822
2020 | 8 | 25 | 21 | 316.891
2020 | 8 | 25 | 22 | 288.776
2020 | 8 | 25 | 23 | 258.621
2020 | 8 | 25 | 24 | 236.229
2020 | 8 | 26 | 1 | 219.702
2020 | 8 | 26 | 2 | 205.383
2020 | 8 | 26 | 3 | 195.834
2020 | 8 | 26 | 4 | 197.151
2020 | 8 | 26 | 5 | 205.066
2020 | 8 | 26 | 6 | 221.156
2020 | 8 | 26 | 7 | 237.256
2020 | 8 | 26 | 8 | 246.937
2020 | 8 | 26 | 9 | 254.448
2020 | 8 | 26 | 10 | 251.325
2020 | 8 | 26 | 11 | 250.864
2020 | 8 | 26 | 12 | 277.128
2020 | 8 | 26 | 13 | 287.478
2020 | 8 | 26 | 14 | 287.883
2020 | 8 | 26 | 15 | 285.204
2020 | 8 | 26 | 16 | 291.919
2020 | 8 | 26 | 17 | 307.085
2020 | 8 | 26 | 18 | 311.774
2020 | 8 | 26 | 19 | 307.044
2020 | 8 | 26 | 20 | 303.17
2020 | 8 | 26 | 21 | 289.328
2020 | 8 | 26 | 22 | 268.945
2020 | 8 | 26 | 23 | 247.797
2020 | 8 | 26 | 24 | 231.473
2020 | 8 | 27 | 1 | 220.227
2020 | 8 | 27 | 2 | 208.55
2020 | 8 | 27 | 3 | 199.292
2020 | 8 | 27 | 4 | 202.597
2020 | 8 | 27 | 5 | 212.068
2020 | 8 | 27 | 6 | 231.841
2020 | 8 | 27 | 7 | 253.14
2020 | 8 | 27 | 8 | 276.256
2020 | 8 | 27 | 9 | 300.582
2020 | 8 | 27 | 10 | 332.181
2020 | 8 | 27 | 11 | 347.101
2020 | 8 | 27 | 12 | 355.483
2020 | 8 | 27 | 13 | 364.358
2020 | 8 | 27 | 14 | 366.075
2020 | 8 | 27 | 15 | 360.58
2020 | 8 | 27 | 16 | 366.662
2020 | 8 | 27 | 17 | 367.994
2020 | 8 | 27 | 18 | 357.781
2020 | 8 | 27 | 19 | 343.294
2020 | 8 | 27 | 20 | 337.436
2020 | 8 | 27 | 21 | 321.081
2020 | 8 | 27 | 22 | 294.833
2020 | 8 | 27 | 23 | 267.334
2020 | 8 | 27 | 24 | 246.149
2020 | 8 | 28 | 1 | 228.866
2020 | 8 | 28 | 2 | 212.449
2020 | 8 | 28 | 3 | 202.56
2020 | 8 | 28 | 4 | 203.413
2020 | 8 | 28 | 5 | 210.368
2020 | 8 | 28 | 6 | 226.444
2020 | 8 | 28 | 7 | 242.945
2020 | 8 | 28 | 8 | 259.502
2020 | 8 | 28 | 9 | 268.166
2020 | 8 | 28 | 10 | 272.751
2020 | 8 | 28 | 11 | 282.71
2020 | 8 | 28 | 12 | 293.749
2020 | 8 | 28 | 13 | 301.449
2020 | 8 | 28 | 14 | 309.04
2020 | 8 | 28 | 15 | 314.614
2020 | 8 | 28 | 16 | 322.851
2020 | 8 | 28 | 17 | 320.276
2020 | 8 | 28 | 18 | 315.284
2020 | 8 | 28 | 19 | 306.754
2020 | 8 | 28 | 20 | 305.933
2020 | 8 | 28 | 21 | 293.54
2020 | 8 | 28 | 22 | 273.886
2020 | 8 | 28 | 23 | 247.956
2020 | 8 | 28 | 24 | 222.432
2020 | 8 | 29 | 1 | 206.571
2020 | 8 | 29 | 2 | 198.828
2020 | 8 | 29 | 3 | 193.69
2020 | 8 | 29 | 4 | 194.246
2020 | 8 | 29 | 5 | 198.505
2020 | 8 | 29 | 6 | 209.725
2020 | 8 | 29 | 7 | 225.89
2020 | 8 | 29 | 8 | 239.282
2020 | 8 | 29 | 9 | 264.006
2020 | 8 | 29 | 10 | 283.29
2020 | 8 | 29 | 11 | 292.778
2020 | 8 | 29 | 12 | 310.93
2020 | 8 | 29 | 13 | 300.481
2020 | 8 | 29 | 14 | 281.558
2020 | 8 | 29 | 15 | 267.79
2020 | 8 | 29 | 16 | 261.131
2020 | 8 | 29 | 17 | 271.3
2020 | 8 | 29 | 18 | 270.124
2020 | 8 | 29 | 19 | 260.101
2020 | 8 | 29 | 20 | 259.596
2020 | 8 | 29 | 21 | 248.529
2020 | 8 | 29 | 22 | 232.174
2020 | 8 | 29 | 23 | 214.47
2020 | 8 | 29 | 24 | 198.334
2020 | 8 | 30 | 1 | 187.429
2020 | 8 | 30 | 2 | 181.013
2020 | 8 | 30 | 3 | 176.659
2020 | 8 | 30 | 4 | 174.327
2020 | 8 | 30 | 5 | 175.3
2020 | 8 | 30 | 6 | 179.761
2020 | 8 | 30 | 7 | 186.803
2020 | 8 | 30 | 8 | 194.418
2020 | 8 | 30 | 9 | 205.04
2020 | 8 | 30 | 10 | 214.919
2020 | 8 | 30 | 11 | 219.649
2020 | 8 | 30 | 12 | 229.244
2020 | 8 | 30 | 13 | 234.515
2020 | 8 | 30 | 14 | 244.557
2020 | 8 | 30 | 15 | 243.615
2020 | 8 | 30 | 16 | 247.037
2020 | 8 | 30 | 17 | 268.425
2020 | 8 | 30 | 18 | 272.115
2020 | 8 | 30 | 19 | 267.305
2020 | 8 | 30 | 20 | 262.355
2020 | 8 | 30 | 21 | 250.501
2020 | 8 | 30 | 22 | 231.195
2020 | 8 | 30 | 23 | 212.438
2020 | 8 | 30 | 24 | 198.818
2020 | 8 | 31 | 1 | 188.47
2020 | 8 | 31 | 2 | 183.458
2020 | 8 | 31 | 3 | 180.985
2020 | 8 | 31 | 4 | 186.278
2020 | 8 | 31 | 5 | 196.673
2020 | 8 | 31 | 6 | 214.351
2020 | 8 | 31 | 7 | 230.469
2020 | 8 | 31 | 8 | 238.374
2020 | 8 | 31 | 9 | 246.909
2020 | 8 | 31 | 10 | 256.734
2020 | 8 | 31 | 11 | 265.269
2020 | 8 | 31 | 12 | 274.637
2020 | 8 | 31 | 13 | 280.631
2020 | 8 | 31 | 14 | 282.115
2020 | 8 | 31 | 15 | 285.162
2020 | 8 | 31 | 16 | 298.665
2020 | 8 | 31 | 17 | 316.245
2020 | 8 | 31 | 18 | 320.531
2020 | 8 | 31 | 19 | 311.479
2020 | 8 | 31 | 20 | 307.281
2020 | 8 | 31 | 21 | 290.678
2020 | 8 | 31 | 22 | 268.1
2020 | 8 | 31 | 23 | 243.133
2020 | 8 | 31 | 24 | 224.826
2020 | 9 | 1 | 1 | 212.628
2020 | 9 | 1 | 2 | 200.508
2020 | 9 | 1 | 3 | 194.12
2020 | 9 | 1 | 4 | 197.145
2020 | 9 | 1 | 5 | 206.339
2020 | 9 | 1 | 6 | 224.076
2020 | 9 | 1 | 7 | 242.335
2020 | 9 | 1 | 8 | 261.334
2020 | 9 | 1 | 9 | 271.476
2020 | 9 | 1 | 10 | 288.372
2020 | 9 | 1 | 11 | 303.215
2020 | 9 | 1 | 12 | 320.223
2020 | 9 | 1 | 13 | 329.779
2020 | 9 | 1 | 14 | 343.189
2020 | 9 | 1 | 15 | 350.306
2020 | 9 | 1 | 16 | 357.867
2020 | 9 | 1 | 17 | 370.324
2020 | 9 | 1 | 18 | 368.027
2020 | 9 | 1 | 19 | 359.106
2020 | 9 | 1 | 20 | 352.806
2020 | 9 | 1 | 21 | 333.94
2020 | 9 | 1 | 22 | 309.152
2020 | 9 | 1 | 23 | 281.221
2020 | 9 | 1 | 24 | 255.887
2020 | 9 | 2 | 1 | 233.011
2020 | 9 | 2 | 2 | 224.018
2020 | 9 | 2 | 3 | 214.756
2020 | 9 | 2 | 4 | 216.831
2020 | 9 | 2 | 5 | 227.92
2020 | 9 | 2 | 6 | 249.837
2020 | 9 | 2 | 7 | 272.295
2020 | 9 | 2 | 8 | 294.88
2020 | 9 | 2 | 9 | 311.515
2020 | 9 | 2 | 10 | 327.116
2020 | 9 | 2 | 11 | 339.233
2020 | 9 | 2 | 12 | 365.981
2020 | 9 | 2 | 13 | 362.189
2020 | 9 | 2 | 14 | 344.635
2020 | 9 | 2 | 15 | 332.942
2020 | 9 | 2 | 16 | 350.432
2020 | 9 | 2 | 17 | 363.756
2020 | 9 | 2 | 18 | 362.237
2020 | 9 | 2 | 19 | 345.249
2020 | 9 | 2 | 20 | 334.748
2020 | 9 | 2 | 21 | 313.834
2020 | 9 | 2 | 22 | 284.714
2020 | 9 | 2 | 23 | 256.019
2020 | 9 | 2 | 24 | 235.571
2020 | 9 | 3 | 1 | 219.062
2020 | 9 | 3 | 2 | 204.775
2020 | 9 | 3 | 3 | 195.697
2020 | 9 | 3 | 4 | 196.181
2020 | 9 | 3 | 5 | 206.206
2020 | 9 | 3 | 6 | 223.974
2020 | 9 | 3 | 7 | 231.236
2020 | 9 | 3 | 8 | 248.917
2020 | 9 | 3 | 9 | 263.409
2020 | 9 | 3 | 10 | 274.506
2020 | 9 | 3 | 11 | 286.216
2020 | 9 | 3 | 12 | 297.1
2020 | 9 | 3 | 13 | 305.111
2020 | 9 | 3 | 14 | 313.541
2020 | 9 | 3 | 15 | 329.407
2020 | 9 | 3 | 16 | 343.679
2020 | 9 | 3 | 17 | 360.07
2020 | 9 | 3 | 18 | 359.279
2020 | 9 | 3 | 19 | 339.987
2020 | 9 | 3 | 20 | 328.468
2020 | 9 | 3 | 21 | 306.964
2020 | 9 | 3 | 22 | 279.717
2020 | 9 | 3 | 23 | 250.826
2020 | 9 | 3 | 24 | 229.529
2020 | 9 | 4 | 1 | 213.14
2020 | 9 | 4 | 2 | 198.303
2020 | 9 | 4 | 3 | 190.137
2020 | 9 | 4 | 4 | 192.59
2020 | 9 | 4 | 5 | 200.376
2020 | 9 | 4 | 6 | 216.513
2020 | 9 | 4 | 7 | 233.76
2020 | 9 | 4 | 8 | 246.255
2020 | 9 | 4 | 9 | 253.259
2020 | 9 | 4 | 10 | 259.065
2020 | 9 | 4 | 11 | 263.445
2020 | 9 | 4 | 12 | 266.981
2020 | 9 | 4 | 13 | 267.557
2020 | 9 | 4 | 14 | 264.894
2020 | 9 | 4 | 15 | 266.211
2020 | 9 | 4 | 16 | 273.783
2020 | 9 | 4 | 17 | 277.591
2020 | 9 | 4 | 18 | 278.66
2020 | 9 | 4 | 19 | 275.62
2020 | 9 | 4 | 20 | 274.914
2020 | 9 | 4 | 21 | 265.298
2020 | 9 | 4 | 22 | 245.589
2020 | 9 | 4 | 23 | 220.914
2020 | 9 | 4 | 24 | 197.409
2020 | 9 | 5 | 1 | 182.089
2020 | 9 | 5 | 2 | 173.122
2020 | 9 | 5 | 3 | 170.004
2020 | 9 | 5 | 4 | 168.374
2020 | 9 | 5 | 5 | 170.98
2020 | 9 | 5 | 6 | 177.805
2020 | 9 | 5 | 7 | 183.721
2020 | 9 | 5 | 8 | 189.781
2020 | 9 | 5 | 9 | 197.822
2020 | 9 | 5 | 10 | 214.723
2020 | 9 | 5 | 11 | 219.73
2020 | 9 | 5 | 12 | 222.454
2020 | 9 | 5 | 13 | 228.977
2020 | 9 | 5 | 14 | 225.057
2020 | 9 | 5 | 15 | 227.009
2020 | 9 | 5 | 16 | 228.296
2020 | 9 | 5 | 17 | 236.862
2020 | 9 | 5 | 18 | 241.179
2020 | 9 | 5 | 19 | 238.108
2020 | 9 | 5 | 20 | 239.878
2020 | 9 | 5 | 21 | 229.55
2020 | 9 | 5 | 22 | 216.016
2020 | 9 | 5 | 23 | 200.235
2020 | 9 | 5 | 24 | 186.55
2020 | 9 | 6 | 1 | 176.886
2020 | 9 | 6 | 2 | 170.754
2020 | 9 | 6 | 3 | 167.63
2020 | 9 | 6 | 4 | 165.447
2020 | 9 | 6 | 5 | 167.645
2020 | 9 | 6 | 6 | 172.782
2020 | 9 | 6 | 7 | 177.63
2020 | 9 | 6 | 8 | 183.967
2020 | 9 | 6 | 9 | 191.909
2020 | 9 | 6 | 10 | 203.27
2020 | 9 | 6 | 11 | 213.237
2020 | 9 | 6 | 12 | 222.606
2020 | 9 | 6 | 13 | 225.004
2020 | 9 | 6 | 14 | 227.097
2020 | 9 | 6 | 15 | 227.362
2020 | 9 | 6 | 16 | 227.68
2020 | 9 | 6 | 17 | 240.95
2020 | 9 | 6 | 18 | 247.074
2020 | 9 | 6 | 19 | 244.011
2020 | 9 | 6 | 20 | 243.024
2020 | 9 | 6 | 21 | 232.079
2020 | 9 | 6 | 22 | 217.393
2020 | 9 | 6 | 23 | 199.523
2020 | 9 | 6 | 24 | 187.002
2020 | 9 | 7 | 1 | 176.859
2020 | 9 | 7 | 2 | 171.646
2020 | 9 | 7 | 3 | 169.388
2020 | 9 | 7 | 4 | 169.985
2020 | 9 | 7 | 5 | 174.752
2020 | 9 | 7 | 6 | 183.167
2020 | 9 | 7 | 7 | 190.958
2020 | 9 | 7 | 8 | 206.895
2020 | 9 | 7 | 9 | 224.103
2020 | 9 | 7 | 10 | 240.752
2020 | 9 | 7 | 11 | 254.647
2020 | 9 | 7 | 12 | 260.551
2020 | 9 | 7 | 13 | 260.305
2020 | 9 | 7 | 14 | 245.582
2020 | 9 | 7 | 15 | 244.984
2020 | 9 | 7 | 16 | 243.475
2020 | 9 | 7 | 17 | 257.36
2020 | 9 | 7 | 18 | 264.144
2020 | 9 | 7 | 19 | 259.804
2020 | 9 | 7 | 20 | 258.631
2020 | 9 | 7 | 21 | 243.444
2020 | 9 | 7 | 22 | 224.022
2020 | 9 | 7 | 23 | 205.733
2020 | 9 | 7 | 24 | 194.123
2020 | 9 | 8 | 1 | 186.156
2020 | 9 | 8 | 2 | 180.453
2020 | 9 | 8 | 3 | 178.002
2020 | 9 | 8 | 4 | 181.289
2020 | 9 | 8 | 5 | 192.664
2020 | 9 | 8 | 6 | 215.897
2020 | 9 | 8 | 7 | 237.439
2020 | 9 | 8 | 8 | 250.456
2020 | 9 | 8 | 9 | 258.123
2020 | 9 | 8 | 10 | 263.063
2020 | 9 | 8 | 11 | 270.567
2020 | 9 | 8 | 12 | 267.725
2020 | 9 | 8 | 13 | 265.763
2020 | 9 | 8 | 14 | 268.089
2020 | 9 | 8 | 15 | 268.463
2020 | 9 | 8 | 16 | 276.591
2020 | 9 | 8 | 17 | 290.067
2020 | 9 | 8 | 18 | 287.896
2020 | 9 | 8 | 19 | 283.945
2020 | 9 | 8 | 20 | 279.408
2020 | 9 | 8 | 21 | 263.358
2020 | 9 | 8 | 22 | 243.715
2020 | 9 | 8 | 23 | 223.395
2020 | 9 | 8 | 24 | 208.246
2020 | 9 | 9 | 1 | 195.421
2020 | 9 | 9 | 2 | 186.018
2020 | 9 | 9 | 3 | 182.325
2020 | 9 | 9 | 4 | 185.262
2020 | 9 | 9 | 5 | 195.653
2020 | 9 | 9 | 6 | 218.589
2020 | 9 | 9 | 7 | 239.775
2020 | 9 | 9 | 8 | 254.171
2020 | 9 | 9 | 9 | 262.603
2020 | 9 | 9 | 10 | 267.837
2020 | 9 | 9 | 11 | 271.873
2020 | 9 | 9 | 12 | 273.9
2020 | 9 | 9 | 13 | 269.241
2020 | 9 | 9 | 14 | 271.875
2020 | 9 | 9 | 15 | 273.222
2020 | 9 | 9 | 16 | 280.438
2020 | 9 | 9 | 17 | 289.346
2020 | 9 | 9 | 18 | 287.445
2020 | 9 | 9 | 19 | 286.152
2020 | 9 | 9 | 20 | 283.576
2020 | 9 | 9 | 21 | 267.336
2020 | 9 | 9 | 22 | 246.792
2020 | 9 | 9 | 23 | 225.164
2020 | 9 | 9 | 24 | 211.012
2020 | 9 | 10 | 1 | 197.074
2020 | 9 | 10 | 2 | 187.567
2020 | 9 | 10 | 3 | 183.461
2020 | 9 | 10 | 4 | 188.013
2020 | 9 | 10 | 5 | 198.7
2020 | 9 | 10 | 6 | 223.872
2020 | 9 | 10 | 7 | 243.171
2020 | 9 | 10 | 8 | 250.451
2020 | 9 | 10 | 9 | 255.03
2020 | 9 | 10 | 10 | 255.064
2020 | 9 | 10 | 11 | 258.048
2020 | 9 | 10 | 12 | 255.267
2020 | 9 | 10 | 13 | 253.889
2020 | 9 | 10 | 14 | 259.809
2020 | 9 | 10 | 15 | 263.436
2020 | 9 | 10 | 16 | 271.844
2020 | 9 | 10 | 17 | 280.691
2020 | 9 | 10 | 18 | 282.786
2020 | 9 | 10 | 19 | 283.044
2020 | 9 | 10 | 20 | 281.005
2020 | 9 | 10 | 21 | 264.507
2020 | 9 | 10 | 22 | 244.53
2020 | 9 | 10 | 23 | 224.748
2020 | 9 | 10 | 24 | 209.064
2020 | 9 | 11 | 1 | 195.495
2020 | 9 | 11 | 2 | 185.852
2020 | 9 | 11 | 3 | 182.474
2020 | 9 | 11 | 4 | 185.212
2020 | 9 | 11 | 5 | 195.963
2020 | 9 | 11 | 6 | 219.685
2020 | 9 | 11 | 7 | 238.443
2020 | 9 | 11 | 8 | 245.5
2020 | 9 | 11 | 9 | 236.851
2020 | 9 | 11 | 10 | 240.839
2020 | 9 | 11 | 11 | 246.934
2020 | 9 | 11 | 12 | 250.292
2020 | 9 | 11 | 13 | 251.707
2020 | 9 | 11 | 14 | 250.869
2020 | 9 | 11 | 15 | 249.528
2020 | 9 | 11 | 16 | 249.364
2020 | 9 | 11 | 17 | 258.916
2020 | 9 | 11 | 18 | 268.015
2020 | 9 | 11 | 19 | 270.192
2020 | 9 | 11 | 20 | 272.296
2020 | 9 | 11 | 21 | 258.995
2020 | 9 | 11 | 22 | 242.356
2020 | 9 | 11 | 23 | 222.098
2020 | 9 | 11 | 24 | 201.048
2020 | 9 | 12 | 1 | 188.387
2020 | 9 | 12 | 2 | 181.497
2020 | 9 | 12 | 3 | 178.147
2020 | 9 | 12 | 4 | 179.534
2020 | 9 | 12 | 5 | 185.218
2020 | 9 | 12 | 6 | 197.474
2020 | 9 | 12 | 7 | 208.363
2020 | 9 | 12 | 8 | 215.399
2020 | 9 | 12 | 9 | 217.814
2020 | 9 | 12 | 10 | 225.435
2020 | 9 | 12 | 11 | 237.376
2020 | 9 | 12 | 12 | 237.414
2020 | 9 | 12 | 13 | 235.786
2020 | 9 | 12 | 14 | 232.131
2020 | 9 | 12 | 15 | 229.766
2020 | 9 | 12 | 16 | 235.011
2020 | 9 | 12 | 17 | 243.301
2020 | 9 | 12 | 18 | 244.21
2020 | 9 | 12 | 19 | 243.932
2020 | 9 | 12 | 20 | 244.647
2020 | 9 | 12 | 21 | 232.743
2020 | 9 | 12 | 22 | 217.559
2020 | 9 | 12 | 23 | 202.263
2020 | 9 | 12 | 24 | 189.751
2020 | 9 | 13 | 1 | 181.004
2020 | 9 | 13 | 2 | 175.638
2020 | 9 | 13 | 3 | 173.261
2020 | 9 | 13 | 4 | 171.855
2020 | 9 | 13 | 5 | 174.74
2020 | 9 | 13 | 6 | 181.953
2020 | 9 | 13 | 7 | 195.014
2020 | 9 | 13 | 8 | 213.366
2020 | 9 | 13 | 9 | 232.098
2020 | 9 | 13 | 10 | 242.258
2020 | 9 | 13 | 11 | 245.339
2020 | 9 | 13 | 12 | 248.905
2020 | 9 | 13 | 13 | 252.949
2020 | 9 | 13 | 14 | 250.724
2020 | 9 | 13 | 15 | 256.423
2020 | 9 | 13 | 16 | 264.886
2020 | 9 | 13 | 17 | 275.661
2020 | 9 | 13 | 18 | 271.52
2020 | 9 | 13 | 19 | 267.882
2020 | 9 | 13 | 20 | 261.489
2020 | 9 | 13 | 21 | 244.884
2020 | 9 | 13 | 22 | 224.408
2020 | 9 | 13 | 23 | 206.526
2020 | 9 | 13 | 24 | 193.749
2020 | 9 | 14 | 1 | 185.613
2020 | 9 | 14 | 2 | 180.71
2020 | 9 | 14 | 3 | 178.095
2020 | 9 | 14 | 4 | 183.879
2020 | 9 | 14 | 5 | 195.353
2020 | 9 | 14 | 6 | 218.726
2020 | 9 | 14 | 7 | 237.568
2020 | 9 | 14 | 8 | 243.108
2020 | 9 | 14 | 9 | 237.5
2020 | 9 | 14 | 10 | 242.437
2020 | 9 | 14 | 11 | 250.225
2020 | 9 | 14 | 12 | 253.02
2020 | 9 | 14 | 13 | 253.629
2020 | 9 | 14 | 14 | 253.929
2020 | 9 | 14 | 15 | 249.333
2020 | 9 | 14 | 16 | 252.507
2020 | 9 | 14 | 17 | 269.549
2020 | 9 | 14 | 18 | 274.891
2020 | 9 | 14 | 19 | 280.169
2020 | 9 | 14 | 20 | 278.881
2020 | 9 | 14 | 21 | 261.811
2020 | 9 | 14 | 22 | 241.935
2020 | 9 | 14 | 23 | 221.059
2020 | 9 | 14 | 24 | 207.293
2020 | 9 | 15 | 1 | 195.493
2020 | 9 | 15 | 2 | 186.992
2020 | 9 | 15 | 3 | 183.548
2020 | 9 | 15 | 4 | 187.014
2020 | 9 | 15 | 5 | 198.543
2020 | 9 | 15 | 6 | 224.639
2020 | 9 | 15 | 7 | 245.702
2020 | 9 | 15 | 8 | 249.355
2020 | 9 | 15 | 9 | 241.878
2020 | 9 | 15 | 10 | 238.696
2020 | 9 | 15 | 11 | 244.382
2020 | 9 | 15 | 12 | 246.389
2020 | 9 | 15 | 13 | 246.097
2020 | 9 | 15 | 14 | 246.472
2020 | 9 | 15 | 15 | 246.184
2020 | 9 | 15 | 16 | 258.481
2020 | 9 | 15 | 17 | 281.362
2020 | 9 | 15 | 18 | 282.853
2020 | 9 | 15 | 19 | 282.849
2020 | 9 | 15 | 20 | 280.531
2020 | 9 | 15 | 21 | 264.447
2020 | 9 | 15 | 22 | 243.999
2020 | 9 | 15 | 23 | 222.357
2020 | 9 | 15 | 24 | 207.736
2020 | 9 | 16 | 1 | 196.35
2020 | 9 | 16 | 2 | 187.351
2020 | 9 | 16 | 3 | 183.887
2020 | 9 | 16 | 4 | 187.32
2020 | 9 | 16 | 5 | 197.311
2020 | 9 | 16 | 6 | 220.151
2020 | 9 | 16 | 7 | 241.677
2020 | 9 | 16 | 8 | 250.343
2020 | 9 | 16 | 9 | 245.742
2020 | 9 | 16 | 10 | 243.544
2020 | 9 | 16 | 11 | 249.409
2020 | 9 | 16 | 12 | 255.007
2020 | 9 | 16 | 13 | 264.354
2020 | 9 | 16 | 14 | 269.463
2020 | 9 | 16 | 15 | 267.898
2020 | 9 | 16 | 16 | 276.32
2020 | 9 | 16 | 17 | 295.004
2020 | 9 | 16 | 18 | 301.215
2020 | 9 | 16 | 19 | 301.78
2020 | 9 | 16 | 20 | 297.288
2020 | 9 | 16 | 21 | 276.552
2020 | 9 | 16 | 22 | 253.056
2020 | 9 | 16 | 23 | 229.745
2020 | 9 | 16 | 24 | 214.471
2020 | 9 | 17 | 1 | 201.334
2020 | 9 | 17 | 2 | 190.086
2020 | 9 | 17 | 3 | 183.715
2020 | 9 | 17 | 4 | 187.27
2020 | 9 | 17 | 5 | 197.027
2020 | 9 | 17 | 6 | 220.784
2020 | 9 | 17 | 7 | 241.289
2020 | 9 | 17 | 8 | 243.339
2020 | 9 | 17 | 9 | 238.356
2020 | 9 | 17 | 10 | 249.365
2020 | 9 | 17 | 11 | 253.798
2020 | 9 | 17 | 12 | 253.928
2020 | 9 | 17 | 13 | 252.388
2020 | 9 | 17 | 14 | 252.859
2020 | 9 | 17 | 15 | 253.402
2020 | 9 | 17 | 16 | 253.187
2020 | 9 | 17 | 17 | 264.718
2020 | 9 | 17 | 18 | 274.242
2020 | 9 | 17 | 19 | 279.337
2020 | 9 | 17 | 20 | 279.705
2020 | 9 | 17 | 21 | 263.738
2020 | 9 | 17 | 22 | 244.001
2020 | 9 | 17 | 23 | 223.149
2020 | 9 | 17 | 24 | 208.707
2020 | 9 | 18 | 1 | 196.578
2020 | 9 | 18 | 2 | 186.408
2020 | 9 | 18 | 3 | 182.577
2020 | 9 | 18 | 4 | 185.13
2020 | 9 | 18 | 5 | 196.647
2020 | 9 | 18 | 6 | 221.674
2020 | 9 | 18 | 7 | 245.362
2020 | 9 | 18 | 8 | 244.815
2020 | 9 | 18 | 9 | 237.285
2020 | 9 | 18 | 10 | 245.047
2020 | 9 | 18 | 11 | 248.841
2020 | 9 | 18 | 12 | 247.333
2020 | 9 | 18 | 13 | 244.9
2020 | 9 | 18 | 14 | 246.381
2020 | 9 | 18 | 15 | 242.816
2020 | 9 | 18 | 16 | 243.137
2020 | 9 | 18 | 17 | 251.332
2020 | 9 | 18 | 18 | 263.527
2020 | 9 | 18 | 19 | 269.904
2020 | 9 | 18 | 20 | 271.09
2020 | 9 | 18 | 21 | 260.056
2020 | 9 | 18 | 22 | 242.352
2020 | 9 | 18 | 23 | 220.841
2020 | 9 | 18 | 24 | 200.013
2020 | 9 | 19 | 1 | 186.819
2020 | 9 | 19 | 2 | 181.235
2020 | 9 | 19 | 3 | 178.646
2020 | 9 | 19 | 4 | 179.52
2020 | 9 | 19 | 5 | 185.366
2020 | 9 | 19 | 6 | 198.011
2020 | 9 | 19 | 7 | 209.988
2020 | 9 | 19 | 8 | 215.162
2020 | 9 | 19 | 9 | 217.554
2020 | 9 | 19 | 10 | 221.403
2020 | 9 | 19 | 11 | 222.891
2020 | 9 | 19 | 12 | 227.988
2020 | 9 | 19 | 13 | 222.662
2020 | 9 | 19 | 14 | 224.47
2020 | 9 | 19 | 15 | 215.366
2020 | 9 | 19 | 16 | 216.712
2020 | 9 | 19 | 17 | 228.514
2020 | 9 | 19 | 18 | 236.299
2020 | 9 | 19 | 19 | 243.507
2020 | 9 | 19 | 20 | 242.383
2020 | 9 | 19 | 21 | 230.817
2020 | 9 | 19 | 22 | 215.57
2020 | 9 | 19 | 23 | 199.633
2020 | 9 | 19 | 24 | 186.685
2020 | 9 | 20 | 1 | 178.972
2020 | 9 | 20 | 2 | 174.518
2020 | 9 | 20 | 3 | 172.718
2020 | 9 | 20 | 4 | 171.53
2020 | 9 | 20 | 5 | 173.969
2020 | 9 | 20 | 6 | 182.506
2020 | 9 | 20 | 7 | 190.543
2020 | 9 | 20 | 8 | 195.782
2020 | 9 | 20 | 9 | 197.578
2020 | 9 | 20 | 10 | 210.741
2020 | 9 | 20 | 11 | 219.239
2020 | 9 | 20 | 12 | 224.977
2020 | 9 | 20 | 13 | 222.889
2020 | 9 | 20 | 14 | 221.388
2020 | 9 | 20 | 15 | 221.879
2020 | 9 | 20 | 16 | 223.439
2020 | 9 | 20 | 17 | 239.162
2020 | 9 | 20 | 18 | 247.6
2020 | 9 | 20 | 19 | 252.726
2020 | 9 | 20 | 20 | 251.006
2020 | 9 | 20 | 21 | 236.504
2020 | 9 | 20 | 22 | 217.155
2020 | 9 | 20 | 23 | 199.59
2020 | 9 | 20 | 24 | 189.124
2020 | 9 | 21 | 1 | 182.363
2020 | 9 | 21 | 2 | 179.699
2020 | 9 | 21 | 3 | 180.509
2020 | 9 | 21 | 4 | 185.697
2020 | 9 | 21 | 5 | 199.009
2020 | 9 | 21 | 6 | 223.554
2020 | 9 | 21 | 7 | 244.881
2020 | 9 | 21 | 8 | 245.853
2020 | 9 | 21 | 9 | 238.326
2020 | 9 | 21 | 10 | 246.98
2020 | 9 | 21 | 11 | 250.158
2020 | 9 | 21 | 12 | 254.056
2020 | 9 | 21 | 13 | 256.688
2020 | 9 | 21 | 14 | 253.175
2020 | 9 | 21 | 15 | 251.093
2020 | 9 | 21 | 16 | 254.894
2020 | 9 | 21 | 17 | 272.102
2020 | 9 | 21 | 18 | 279.169
2020 | 9 | 21 | 19 | 282.578
2020 | 9 | 21 | 20 | 279.185
2020 | 9 | 21 | 21 | 261.528
2020 | 9 | 21 | 22 | 241.336
2020 | 9 | 21 | 23 | 220.652
2020 | 9 | 21 | 24 | 206.545
2020 | 9 | 22 | 1 | 195.137
2020 | 9 | 22 | 2 | 186.762
2020 | 9 | 22 | 3 | 183.427
2020 | 9 | 22 | 4 | 186.619
2020 | 9 | 22 | 5 | 197.309
2020 | 9 | 22 | 6 | 222.796
2020 | 9 | 22 | 7 | 244.851
2020 | 9 | 22 | 8 | 250.408
2020 | 9 | 22 | 9 | 242.493
2020 | 9 | 22 | 10 | 240.815
2020 | 9 | 22 | 11 | 248.932
2020 | 9 | 22 | 12 | 252.918
2020 | 9 | 22 | 13 | 258.998
2020 | 9 | 22 | 14 | 259.92
2020 | 9 | 22 | 15 | 259.037
2020 | 9 | 22 | 16 | 265.609
2020 | 9 | 22 | 17 | 281.953
2020 | 9 | 22 | 18 | 287.518
2020 | 9 | 22 | 19 | 289.665
2020 | 9 | 22 | 20 | 285.863
2020 | 9 | 22 | 21 | 267.055
2020 | 9 | 22 | 22 | 243.668
2020 | 9 | 22 | 23 | 222.353
2020 | 9 | 22 | 24 | 208.353
2020 | 9 | 23 | 1 | 195.993
2020 | 9 | 23 | 2 | 185.215
2020 | 9 | 23 | 3 | 182.128
2020 | 9 | 23 | 4 | 185.755
2020 | 9 | 23 | 5 | 196.38
2020 | 9 | 23 | 6 | 220.188
2020 | 9 | 23 | 7 | 241.298
2020 | 9 | 23 | 8 | 243.632
2020 | 9 | 23 | 9 | 239.476
2020 | 9 | 23 | 10 | 245.916
2020 | 9 | 23 | 11 | 258.324
2020 | 9 | 23 | 12 | 265.581
2020 | 9 | 23 | 13 | 268.61
2020 | 9 | 23 | 14 | 271.529
2020 | 9 | 23 | 15 | 271.733
2020 | 9 | 23 | 16 | 273.797
2020 | 9 | 23 | 17 | 288.446
2020 | 9 | 23 | 18 | 292.798
2020 | 9 | 23 | 19 | 294.979
2020 | 9 | 23 | 20 | 288.835
2020 | 9 | 23 | 21 | 259.565
2020 | 9 | 23 | 22 | 237.071
2020 | 9 | 23 | 23 | 223.368
2020 | 9 | 23 | 24 | 207.873
2020 | 9 | 24 | 1 | 195.332
2020 | 9 | 24 | 2 | 186.219
2020 | 9 | 24 | 3 | 181.496
2020 | 9 | 24 | 4 | 184.65
2020 | 9 | 24 | 5 | 195.404
2020 | 9 | 24 | 6 | 219.277
2020 | 9 | 24 | 7 | 239.971
2020 | 9 | 24 | 8 | 242.886
2020 | 9 | 24 | 9 | 237.889
2020 | 9 | 24 | 10 | 237.827
2020 | 9 | 24 | 11 | 241.062
2020 | 9 | 24 | 12 | 245.498
2020 | 9 | 24 | 13 | 254.184
2020 | 9 | 24 | 14 | 267.096
2020 | 9 | 24 | 15 | 269.539
2020 | 9 | 24 | 16 | 287.095
2020 | 9 | 24 | 17 | 293.831
2020 | 9 | 24 | 18 | 294.706
2020 | 9 | 24 | 19 | 297.652
2020 | 9 | 24 | 20 | 291.31
2020 | 9 | 24 | 21 | 272.572
2020 | 9 | 24 | 22 | 251.449
2020 | 9 | 24 | 23 | 229.609
2020 | 9 | 24 | 24 | 213.366
2020 | 9 | 25 | 1 | 199.582
2020 | 9 | 25 | 2 | 188.588
2020 | 9 | 25 | 3 | 184.836
2020 | 9 | 25 | 4 | 186.614
2020 | 9 | 25 | 5 | 197.007
2020 | 9 | 25 | 6 | 219.801
2020 | 9 | 25 | 7 | 241.868
2020 | 9 | 25 | 8 | 251.691
2020 | 9 | 25 | 9 | 251.514
2020 | 9 | 25 | 10 | 252.263
2020 | 9 | 25 | 11 | 253.566
2020 | 9 | 25 | 12 | 260.012
2020 | 9 | 25 | 13 | 264.751
2020 | 9 | 25 | 14 | 269.719
2020 | 9 | 25 | 15 | 276.834
2020 | 9 | 25 | 16 | 290.295
2020 | 9 | 25 | 17 | 302.666
2020 | 9 | 25 | 18 | 303.306
2020 | 9 | 25 | 19 | 301.025
2020 | 9 | 25 | 20 | 292.55
2020 | 9 | 25 | 21 | 276.153
2020 | 9 | 25 | 22 | 255.644
2020 | 9 | 25 | 23 | 231.611
2020 | 9 | 25 | 24 | 207.075
2020 | 9 | 26 | 1 | 191.056
2020 | 9 | 26 | 2 | 182.949
2020 | 9 | 26 | 3 | 178.806
2020 | 9 | 26 | 4 | 178.5
2020 | 9 | 26 | 5 | 183.769
2020 | 9 | 26 | 6 | 196.871
2020 | 9 | 26 | 7 | 210
2020 | 9 | 26 | 8 | 222.595
2020 | 9 | 26 | 9 | 228.508
2020 | 9 | 26 | 10 | 237.13
2020 | 9 | 26 | 11 | 243.314
2020 | 9 | 26 | 12 | 252.06
2020 | 9 | 26 | 13 | 263.452
2020 | 9 | 26 | 14 | 265.009
2020 | 9 | 26 | 15 | 262.743
2020 | 9 | 26 | 16 | 258.749
2020 | 9 | 26 | 17 | 271.332
2020 | 9 | 26 | 18 | 269.982
2020 | 9 | 26 | 19 | 271.77
2020 | 9 | 26 | 20 | 264.392
2020 | 9 | 26 | 21 | 249.259
2020 | 9 | 26 | 22 | 233.035
2020 | 9 | 26 | 23 | 215.062
2020 | 9 | 26 | 24 | 199.702
2020 | 9 | 27 | 1 | 187.78
2020 | 9 | 27 | 2 | 180.076
2020 | 9 | 27 | 3 | 176.259
2020 | 9 | 27 | 4 | 175.533
2020 | 9 | 27 | 5 | 179.959
2020 | 9 | 27 | 6 | 189.116
2020 | 9 | 27 | 7 | 199.517
2020 | 9 | 27 | 8 | 213.753
2020 | 9 | 27 | 9 | 225.014
2020 | 9 | 27 | 10 | 234.967
2020 | 9 | 27 | 11 | 245.802
2020 | 9 | 27 | 12 | 253.663
2020 | 9 | 27 | 13 | 262.438
2020 | 9 | 27 | 14 | 277.368
2020 | 9 | 27 | 15 | 298.963
2020 | 9 | 27 | 16 | 310.077
2020 | 9 | 27 | 17 | 315.15
2020 | 9 | 27 | 18 | 309.465
2020 | 9 | 27 | 19 | 305.23
2020 | 9 | 27 | 20 | 294.152
2020 | 9 | 27 | 21 | 275.717
2020 | 9 | 27 | 22 | 252.838
2020 | 9 | 27 | 23 | 231.589
2020 | 9 | 27 | 24 | 216.933
2020 | 9 | 28 | 1 | 205.189
2020 | 9 | 28 | 2 | 197.136
2020 | 9 | 28 | 3 | 193.019
2020 | 9 | 28 | 4 | 197.533
2020 | 9 | 28 | 5 | 209.289
2020 | 9 | 28 | 6 | 232.6
2020 | 9 | 28 | 7 | 254.69
2020 | 9 | 28 | 8 | 263.997
2020 | 9 | 28 | 9 | 269.283
2020 | 9 | 28 | 10 | 274.207
2020 | 9 | 28 | 11 | 280.145
2020 | 9 | 28 | 12 | 294.952
2020 | 9 | 28 | 13 | 307.014
2020 | 9 | 28 | 14 | 310.006
2020 | 9 | 28 | 15 | 311.34
2020 | 9 | 28 | 16 | 320.665
2020 | 9 | 28 | 17 | 330.617
2020 | 9 | 28 | 18 | 329.726
2020 | 9 | 28 | 19 | 327.621
2020 | 9 | 28 | 20 | 317.026
2020 | 9 | 28 | 21 | 294.575
2020 | 9 | 28 | 22 | 266.078
2020 | 9 | 28 | 23 | 230.382
2020 | 9 | 28 | 24 | 212.746
2020 | 9 | 29 | 1 | 203.468
2020 | 9 | 29 | 2 | 191.899
2020 | 9 | 29 | 3 | 184.725
2020 | 9 | 29 | 4 | 187.745
2020 | 9 | 29 | 5 | 197.01
2020 | 9 | 29 | 6 | 219.992
2020 | 9 | 29 | 7 | 243.241
2020 | 9 | 29 | 8 | 248.623
2020 | 9 | 29 | 9 | 247.253
2020 | 9 | 29 | 10 | 241.916
2020 | 9 | 29 | 11 | 249.408
2020 | 9 | 29 | 12 | 248.828
2020 | 9 | 29 | 13 | 257.166
2020 | 9 | 29 | 14 | 260.341
2020 | 9 | 29 | 15 | 265.434
2020 | 9 | 29 | 16 | 272.796
2020 | 9 | 29 | 17 | 286.401
2020 | 9 | 29 | 18 | 287.634
2020 | 9 | 29 | 19 | 289.857
2020 | 9 | 29 | 20 | 281.942
2020 | 9 | 29 | 21 | 262.813
2020 | 9 | 29 | 22 | 242.465
2020 | 9 | 29 | 23 | 222.271
2020 | 9 | 29 | 24 | 206.949
2020 | 9 | 30 | 1 | 193.978
2020 | 9 | 30 | 2 | 185.108
2020 | 9 | 30 | 3 | 180.862
2020 | 9 | 30 | 4 | 183.716
2020 | 9 | 30 | 5 | 194.495
2020 | 9 | 30 | 6 | 217.891
2020 | 9 | 30 | 7 | 239.967
2020 | 9 | 30 | 8 | 240.931
2020 | 9 | 30 | 9 | 256.045
2020 | 9 | 30 | 10 | 259.445
2020 | 9 | 30 | 11 | 254.103
2020 | 9 | 30 | 12 | 255.781
2020 | 9 | 30 | 13 | 262.388
2020 | 9 | 30 | 14 | 242.254
2020 | 9 | 30 | 15 | 256.066
2020 | 9 | 30 | 16 | 264.109
2020 | 9 | 30 | 17 | 286.489
2020 | 9 | 30 | 18 | 288.526
2020 | 9 | 30 | 19 | 287.891
2020 | 9 | 30 | 20 | 277.93
2020 | 9 | 30 | 21 | 259.735
2020 | 9 | 30 | 22 | 241.323
2020 | 9 | 30 | 23 | 220.646
2020 | 9 | 30 | 24 | 207.086
2020 | 10 | 1 | 1 | 195.239
2020 | 10 | 1 | 2 | 185.282
2020 | 10 | 1 | 3 | 181.687
2020 | 10 | 1 | 4 | 185.485
2020 | 10 | 1 | 5 | 196.534
2020 | 10 | 1 | 6 | 221.155
2020 | 10 | 1 | 7 | 243.368
2020 | 10 | 1 | 8 | 244.735
2020 | 10 | 1 | 9 | 235.945
2020 | 10 | 1 | 10 | 229.842
2020 | 10 | 1 | 11 | 241.764
2020 | 10 | 1 | 12 | 250.017
2020 | 10 | 1 | 13 | 256.653
2020 | 10 | 1 | 14 | 247.383
2020 | 10 | 1 | 15 | 247.345
2020 | 10 | 1 | 16 | 249.21
2020 | 10 | 1 | 17 | 272.806
2020 | 10 | 1 | 18 | 279.253
2020 | 10 | 1 | 19 | 285.719
2020 | 10 | 1 | 20 | 278.808
2020 | 10 | 1 | 21 | 260.532
2020 | 10 | 1 | 22 | 241.66
2020 | 10 | 1 | 23 | 222.596
2020 | 10 | 1 | 24 | 207.564
2020 | 10 | 2 | 1 | 194.519
2020 | 10 | 2 | 2 | 184.746
2020 | 10 | 2 | 3 | 181.069
2020 | 10 | 2 | 4 | 185.395
2020 | 10 | 2 | 5 | 197.245
2020 | 10 | 2 | 6 | 222.433
2020 | 10 | 2 | 7 | 245.555
2020 | 10 | 2 | 8 | 257.832
2020 | 10 | 2 | 9 | 260.771
2020 | 10 | 2 | 10 | 263.594
2020 | 10 | 2 | 11 | 252.903
2020 | 10 | 2 | 12 | 252.841
2020 | 10 | 2 | 13 | 252.294
2020 | 10 | 2 | 14 | 255.319
2020 | 10 | 2 | 15 | 252.597
2020 | 10 | 2 | 16 | 257.423
2020 | 10 | 2 | 17 | 265.19
2020 | 10 | 2 | 18 | 274.33
2020 | 10 | 2 | 19 | 280.372
2020 | 10 | 2 | 20 | 274.402
2020 | 10 | 2 | 21 | 262.079
2020 | 10 | 2 | 22 | 243.745
2020 | 10 | 2 | 23 | 220.279
2020 | 10 | 2 | 24 | 200.79
2020 | 10 | 3 | 1 | 187.031
2020 | 10 | 3 | 2 | 181.397
2020 | 10 | 3 | 3 | 180.479
2020 | 10 | 3 | 4 | 181.462
2020 | 10 | 3 | 5 | 189.131
2020 | 10 | 3 | 6 | 203.099
2020 | 10 | 3 | 7 | 217.861
2020 | 10 | 3 | 8 | 232.386
2020 | 10 | 3 | 9 | 246.866
2020 | 10 | 3 | 10 | 252.673
2020 | 10 | 3 | 11 | 253.103
2020 | 10 | 3 | 12 | 253.051
2020 | 10 | 3 | 13 | 249.22
2020 | 10 | 3 | 14 | 240.155
2020 | 10 | 3 | 15 | 231.773
2020 | 10 | 3 | 16 | 243.622
2020 | 10 | 3 | 17 | 261.703
2020 | 10 | 3 | 18 | 262.548
2020 | 10 | 3 | 19 | 259.568
2020 | 10 | 3 | 20 | 248.557
2020 | 10 | 3 | 21 | 235.501
2020 | 10 | 3 | 22 | 219.36
2020 | 10 | 3 | 23 | 203.737
2020 | 10 | 3 | 24 | 190.801
2020 | 10 | 4 | 1 | 182.496
2020 | 10 | 4 | 2 | 177.87
2020 | 10 | 4 | 3 | 176.153
2020 | 10 | 4 | 4 | 176.379
2020 | 10 | 4 | 5 | 181.643
2020 | 10 | 4 | 6 | 190.088
2020 | 10 | 4 | 7 | 201.194
2020 | 10 | 4 | 8 | 215.177
2020 | 10 | 4 | 9 | 233.103
2020 | 10 | 4 | 10 | 248.092
2020 | 10 | 4 | 11 | 258.066
2020 | 10 | 4 | 12 | 263.565
2020 | 10 | 4 | 13 | 263.718
2020 | 10 | 4 | 14 | 260.532
2020 | 10 | 4 | 15 | 264.584
2020 | 10 | 4 | 16 | 275.871
2020 | 10 | 4 | 17 | 283.44
2020 | 10 | 4 | 18 | 275.786
2020 | 10 | 4 | 19 | 270.04
2020 | 10 | 4 | 20 | 258.214
2020 | 10 | 4 | 21 | 240.015
2020 | 10 | 4 | 22 | 222.052
2020 | 10 | 4 | 23 | 205.942
2020 | 10 | 4 | 24 | 193.897
2020 | 10 | 5 | 1 | 186.922
2020 | 10 | 5 | 2 | 183.318
2020 | 10 | 5 | 3 | 182.366
2020 | 10 | 5 | 4 | 187.802
2020 | 10 | 5 | 5 | 200.806
2020 | 10 | 5 | 6 | 227.639
2020 | 10 | 5 | 7 | 250.663
2020 | 10 | 5 | 8 | 255.545
2020 | 10 | 5 | 9 | 249.613
2020 | 10 | 5 | 10 | 234.565
2020 | 10 | 5 | 11 | 234.295
2020 | 10 | 5 | 12 | 241.283
2020 | 10 | 5 | 13 | 244.613
2020 | 10 | 5 | 14 | 240.779
2020 | 10 | 5 | 15 | 239.533
2020 | 10 | 5 | 16 | 250.596
2020 | 10 | 5 | 17 | 268.942
2020 | 10 | 5 | 18 | 278.046
2020 | 10 | 5 | 19 | 287.24
2020 | 10 | 5 | 20 | 279.543
2020 | 10 | 5 | 21 | 263.04
2020 | 10 | 5 | 22 | 242.332
2020 | 10 | 5 | 23 | 222.781
2020 | 10 | 5 | 24 | 211.393
2020 | 10 | 6 | 1 | 203.186
2020 | 10 | 6 | 2 | 194.107
2020 | 10 | 6 | 3 | 188.633
2020 | 10 | 6 | 4 | 192.389
2020 | 10 | 6 | 5 | 202.974
2020 | 10 | 6 | 6 | 229.01
2020 | 10 | 6 | 7 | 252.739
2020 | 10 | 6 | 8 | 263.115
2020 | 10 | 6 | 9 | 258.089
2020 | 10 | 6 | 10 | 256.692
2020 | 10 | 6 | 11 | 256.332
2020 | 10 | 6 | 12 | 249.211
2020 | 10 | 6 | 13 | 239.865
2020 | 10 | 6 | 14 | 247.562
2020 | 10 | 6 | 15 | 259.863
2020 | 10 | 6 | 16 | 274.667
2020 | 10 | 6 | 17 | 284.566
2020 | 10 | 6 | 18 | 285.391
2020 | 10 | 6 | 19 | 288.863
2020 | 10 | 6 | 20 | 279.742
2020 | 10 | 6 | 21 | 261.935
2020 | 10 | 6 | 22 | 241.581
2020 | 10 | 6 | 23 | 221.659
2020 | 10 | 6 | 24 | 207.681
2020 | 10 | 7 | 1 | 199.675
2020 | 10 | 7 | 2 | 189.754
2020 | 10 | 7 | 3 | 184.287
2020 | 10 | 7 | 4 | 187.515
2020 | 10 | 7 | 5 | 200.275
2020 | 10 | 7 | 6 | 225.078
2020 | 10 | 7 | 7 | 251.496
2020 | 10 | 7 | 8 | 261.125
2020 | 10 | 7 | 9 | 259.679
2020 | 10 | 7 | 10 | 270.678
2020 | 10 | 7 | 11 | 257.48
2020 | 10 | 7 | 12 | 254.945
2020 | 10 | 7 | 13 | 250.691
2020 | 10 | 7 | 14 | 246.925
2020 | 10 | 7 | 15 | 253.12
2020 | 10 | 7 | 16 | 258.733
2020 | 10 | 7 | 17 | 284.936
2020 | 10 | 7 | 18 | 286.51
2020 | 10 | 7 | 19 | 290.242
2020 | 10 | 7 | 20 | 280.728
2020 | 10 | 7 | 21 | 263.728
2020 | 10 | 7 | 22 | 244.851
2020 | 10 | 7 | 23 | 223.753
2020 | 10 | 7 | 24 | 210.611
2020 | 10 | 8 | 1 | 200.962
2020 | 10 | 8 | 2 | 191.342
2020 | 10 | 8 | 3 | 186.888
2020 | 10 | 8 | 4 | 190.567
2020 | 10 | 8 | 5 | 203.321
2020 | 10 | 8 | 6 | 228.811
2020 | 10 | 8 | 7 | 253.887
2020 | 10 | 8 | 8 | 255.418
2020 | 10 | 8 | 9 | 252.18
2020 | 10 | 8 | 10 | 242.219
2020 | 10 | 8 | 11 | 257.077
2020 | 10 | 8 | 12 | 264.911
2020 | 10 | 8 | 13 | 260.056
2020 | 10 | 8 | 14 | 253.306
2020 | 10 | 8 | 15 | 253.182
2020 | 10 | 8 | 16 | 253.697
2020 | 10 | 8 | 17 | 271.474
2020 | 10 | 8 | 18 | 282.793
2020 | 10 | 8 | 19 | 291.532
2020 | 10 | 8 | 20 | 284.015
2020 | 10 | 8 | 21 | 267.738
2020 | 10 | 8 | 22 | 247.556
2020 | 10 | 8 | 23 | 226.828
2020 | 10 | 8 | 24 | 214.771
2020 | 10 | 9 | 1 | 205.095
2020 | 10 | 9 | 2 | 195.474
2020 | 10 | 9 | 3 | 190.596
2020 | 10 | 9 | 4 | 194.721
2020 | 10 | 9 | 5 | 207.335
2020 | 10 | 9 | 6 | 231.949
2020 | 10 | 9 | 7 | 255.708
2020 | 10 | 9 | 8 | 257.154
2020 | 10 | 9 | 9 | 246.762
2020 | 10 | 9 | 10 | 240.403
2020 | 10 | 9 | 11 | 235.617
2020 | 10 | 9 | 12 | 243.051
2020 | 10 | 9 | 13 | 249.244
2020 | 10 | 9 | 14 | 246.742
2020 | 10 | 9 | 15 | 230.723
2020 | 10 | 9 | 16 | 245.921
2020 | 10 | 9 | 17 | 261.727
2020 | 10 | 9 | 18 | 272.631
2020 | 10 | 9 | 19 | 278.134
2020 | 10 | 9 | 20 | 272.84
2020 | 10 | 9 | 21 | 259.419
2020 | 10 | 9 | 22 | 240.081
2020 | 10 | 9 | 23 | 216.208
2020 | 10 | 9 | 24 | 193.754
2020 | 10 | 10 | 1 | 179.926
2020 | 10 | 10 | 2 | 173.94
2020 | 10 | 10 | 3 | 170.349
2020 | 10 | 10 | 4 | 169.586
2020 | 10 | 10 | 5 | 172.048
2020 | 10 | 10 | 6 | 181.516
2020 | 10 | 10 | 7 | 194.926
2020 | 10 | 10 | 8 | 206.274
2020 | 10 | 10 | 9 | 212.9
2020 | 10 | 10 | 10 | 217.502
2020 | 10 | 10 | 11 | 237.952
2020 | 10 | 10 | 12 | 254.033
2020 | 10 | 10 | 13 | 251.655
2020 | 10 | 10 | 14 | 246.084
2020 | 10 | 10 | 15 | 228.986
2020 | 10 | 10 | 16 | 230.061
2020 | 10 | 10 | 17 | 237.888
2020 | 10 | 10 | 18 | 241.908
2020 | 10 | 10 | 19 | 246.607
2020 | 10 | 10 | 20 | 237.389
2020 | 10 | 10 | 21 | 225.114
2020 | 10 | 10 | 22 | 211.868
2020 | 10 | 10 | 23 | 196.825
2020 | 10 | 10 | 24 | 184.748
2020 | 10 | 11 | 1 | 176.301
2020 | 10 | 11 | 2 | 172.08
2020 | 10 | 11 | 3 | 170.57
2020 | 10 | 11 | 4 | 170.04
2020 | 10 | 11 | 5 | 173.997
2020 | 10 | 11 | 6 | 184.54
2020 | 10 | 11 | 7 | 196.851
2020 | 10 | 11 | 8 | 204.326
2020 | 10 | 11 | 9 | 206.402
2020 | 10 | 11 | 10 | 209.703
2020 | 10 | 11 | 11 | 210.789
2020 | 10 | 11 | 12 | 213.161
2020 | 10 | 11 | 13 | 212.046
2020 | 10 | 11 | 14 | 209.75
2020 | 10 | 11 | 15 | 208.675
2020 | 10 | 11 | 16 | 222.056
2020 | 10 | 11 | 17 | 234.858
2020 | 10 | 11 | 18 | 237.99
2020 | 10 | 11 | 19 | 241.825
2020 | 10 | 11 | 20 | 234.997
2020 | 10 | 11 | 21 | 225.393
2020 | 10 | 11 | 22 | 212.051
2020 | 10 | 11 | 23 | 198.096
2020 | 10 | 11 | 24 | 185.901
2020 | 10 | 12 | 1 | 177.157
2020 | 10 | 12 | 2 | 171.94
2020 | 10 | 12 | 3 | 169.943
2020 | 10 | 12 | 4 | 170.753
2020 | 10 | 12 | 5 | 178.769
2020 | 10 | 12 | 6 | 188.268
2020 | 10 | 12 | 7 | 198.884
2020 | 10 | 12 | 8 | 209.471
2020 | 10 | 12 | 9 | 218.402
2020 | 10 | 12 | 10 | 228.25
2020 | 10 | 12 | 11 | 231.363
2020 | 10 | 12 | 12 | 235.012
2020 | 10 | 12 | 13 | 238.788
2020 | 10 | 12 | 14 | 243.765
2020 | 10 | 12 | 15 | 243.761
2020 | 10 | 12 | 16 | 249.921
2020 | 10 | 12 | 17 | 259.029
2020 | 10 | 12 | 18 | 258.925
2020 | 10 | 12 | 19 | 257.539
2020 | 10 | 12 | 20 | 248.159
2020 | 10 | 12 | 21 | 233.005
2020 | 10 | 12 | 22 | 213.941
2020 | 10 | 12 | 23 | 197.793
2020 | 10 | 12 | 24 | 186.917
2020 | 10 | 13 | 1 | 180.439
2020 | 10 | 13 | 2 | 176.216
2020 | 10 | 13 | 3 | 175.504
2020 | 10 | 13 | 4 | 179.957
2020 | 10 | 13 | 5 | 192.955
2020 | 10 | 13 | 6 | 219.7
2020 | 10 | 13 | 7 | 244.74
2020 | 10 | 13 | 8 | 251.552
2020 | 10 | 13 | 9 | 245.762
2020 | 10 | 13 | 10 | 241.991
2020 | 10 | 13 | 11 | 232.924
2020 | 10 | 13 | 12 | 234.11
2020 | 10 | 13 | 13 | 235.746
2020 | 10 | 13 | 14 | 234.907
2020 | 10 | 13 | 15 | 233.157
2020 | 10 | 13 | 16 | 247.391
2020 | 10 | 13 | 17 | 271.107
2020 | 10 | 13 | 18 | 279.475
2020 | 10 | 13 | 19 | 286.391
2020 | 10 | 13 | 20 | 277.051
2020 | 10 | 13 | 21 | 258.444
2020 | 10 | 13 | 22 | 237.548
2020 | 10 | 13 | 23 | 217.653
2020 | 10 | 13 | 24 | 204.921
2020 | 10 | 14 | 1 | 195.959
2020 | 10 | 14 | 2 | 185.793
2020 | 10 | 14 | 3 | 181.441
2020 | 10 | 14 | 4 | 186.008
2020 | 10 | 14 | 5 | 199.16
2020 | 10 | 14 | 6 | 224.81
2020 | 10 | 14 | 7 | 249.164
2020 | 10 | 14 | 8 | 250.805
2020 | 10 | 14 | 9 | 238.413
2020 | 10 | 14 | 10 | 230.542
2020 | 10 | 14 | 11 | 233.547
2020 | 10 | 14 | 12 | 235.366
2020 | 10 | 14 | 13 | 235.955
2020 | 10 | 14 | 14 | 242.261
2020 | 10 | 14 | 15 | 249.292
2020 | 10 | 14 | 16 | 256.606
2020 | 10 | 14 | 17 | 278.527
2020 | 10 | 14 | 18 | 288.138
2020 | 10 | 14 | 19 | 287.765
2020 | 10 | 14 | 20 | 277.188
2020 | 10 | 14 | 21 | 259.471
2020 | 10 | 14 | 22 | 240.531
2020 | 10 | 14 | 23 | 220.408
2020 | 10 | 14 | 24 | 205.83
2020 | 10 | 15 | 1 | 196.724
2020 | 10 | 15 | 2 | 186.487
2020 | 10 | 15 | 3 | 181.32
2020 | 10 | 15 | 4 | 184.367
2020 | 10 | 15 | 5 | 197.09
2020 | 10 | 15 | 6 | 221.624
2020 | 10 | 15 | 7 | 248.352
2020 | 10 | 15 | 8 | 261.414
2020 | 10 | 15 | 9 | 267.46
2020 | 10 | 15 | 10 | 270.908
2020 | 10 | 15 | 11 | 274.136
2020 | 10 | 15 | 12 | 274.958
2020 | 10 | 15 | 13 | 272.437
2020 | 10 | 15 | 14 | 271.943
2020 | 10 | 15 | 15 | 271.901
2020 | 10 | 15 | 16 | 283.573
2020 | 10 | 15 | 17 | 294.078
2020 | 10 | 15 | 18 | 295.693
2020 | 10 | 15 | 19 | 292.761
2020 | 10 | 15 | 20 | 280.699
2020 | 10 | 15 | 21 | 264.265
2020 | 10 | 15 | 22 | 245.004
2020 | 10 | 15 | 23 | 224.498
2020 | 10 | 15 | 24 | 211.096
2020 | 10 | 16 | 1 | 200.839
2020 | 10 | 16 | 2 | 191.37
2020 | 10 | 16 | 3 | 187.667
2020 | 10 | 16 | 4 | 191.5
2020 | 10 | 16 | 5 | 204.929
2020 | 10 | 16 | 6 | 231.396
2020 | 10 | 16 | 7 | 258.411
2020 | 10 | 16 | 8 | 264.365
2020 | 10 | 16 | 9 | 260.035
2020 | 10 | 16 | 10 | 244.248
2020 | 10 | 16 | 11 | 243.343
2020 | 10 | 16 | 12 | 236.664
2020 | 10 | 16 | 13 | 236.431
2020 | 10 | 16 | 14 | 243.649
2020 | 10 | 16 | 15 | 243.897
2020 | 10 | 16 | 16 | 251.807
2020 | 10 | 16 | 17 | 269.77
2020 | 10 | 16 | 18 | 282.071
2020 | 10 | 16 | 19 | 287.681
2020 | 10 | 16 | 20 | 280.164
2020 | 10 | 16 | 21 | 266.556
2020 | 10 | 16 | 22 | 248.645
2020 | 10 | 16 | 23 | 228.292
2020 | 10 | 16 | 24 | 207.305
2020 | 10 | 17 | 1 | 196.07
2020 | 10 | 17 | 2 | 191.405
2020 | 10 | 17 | 3 | 188.252
2020 | 10 | 17 | 4 | 189.345
2020 | 10 | 17 | 5 | 197.137
2020 | 10 | 17 | 6 | 213.457
2020 | 10 | 17 | 7 | 230.594
2020 | 10 | 17 | 8 | 236.472
2020 | 10 | 17 | 9 | 233.014
2020 | 10 | 17 | 10 | 227.353
2020 | 10 | 17 | 11 | 226.552
2020 | 10 | 17 | 12 | 239.044
2020 | 10 | 17 | 13 | 232.8
2020 | 10 | 17 | 14 | 225.107
2020 | 10 | 17 | 15 | 214.136
2020 | 10 | 17 | 16 | 220.498
2020 | 10 | 17 | 17 | 243.369
2020 | 10 | 17 | 18 | 256.767
2020 | 10 | 17 | 19 | 259.728
2020 | 10 | 17 | 20 | 250.12
2020 | 10 | 17 | 21 | 236.807
2020 | 10 | 17 | 22 | 222.792
2020 | 10 | 17 | 23 | 205.601
2020 | 10 | 17 | 24 | 191.577
2020 | 10 | 18 | 1 | 182.369
2020 | 10 | 18 | 2 | 178.074
2020 | 10 | 18 | 3 | 175.084
2020 | 10 | 18 | 4 | 174.293
2020 | 10 | 18 | 5 | 178.785
2020 | 10 | 18 | 6 | 189.117
2020 | 10 | 18 | 7 | 202.645
2020 | 10 | 18 | 8 | 218.4
2020 | 10 | 18 | 9 | 235.853
2020 | 10 | 18 | 10 | 247.571
2020 | 10 | 18 | 11 | 257.924
2020 | 10 | 18 | 12 | 268.019
2020 | 10 | 18 | 13 | 265.903
2020 | 10 | 18 | 14 | 260.227
2020 | 10 | 18 | 15 | 263.47
2020 | 10 | 18 | 16 | 268.487
2020 | 10 | 18 | 17 | 282.022
2020 | 10 | 18 | 18 | 278.528
2020 | 10 | 18 | 19 | 268.954
2020 | 10 | 18 | 20 | 255.148
2020 | 10 | 18 | 21 | 240.919
2020 | 10 | 18 | 22 | 222.917
2020 | 10 | 18 | 23 | 207.489
2020 | 10 | 18 | 24 | 197.485
2020 | 10 | 19 | 1 | 188.939
2020 | 10 | 19 | 2 | 185.677
2020 | 10 | 19 | 3 | 185.164
2020 | 10 | 19 | 4 | 190.359
2020 | 10 | 19 | 5 | 204.519
2020 | 10 | 19 | 6 | 231.26
2020 | 10 | 19 | 7 | 258.638
2020 | 10 | 19 | 8 | 269.956
2020 | 10 | 19 | 9 | 274.088
2020 | 10 | 19 | 10 | 270.283
2020 | 10 | 19 | 11 | 268.807
2020 | 10 | 19 | 12 | 258.151
2020 | 10 | 19 | 13 | 260.785
2020 | 10 | 19 | 14 | 256.386
2020 | 10 | 19 | 15 | 263.333
2020 | 10 | 19 | 16 | 279.134
2020 | 10 | 19 | 17 | 297.965
2020 | 10 | 19 | 18 | 303.01
2020 | 10 | 19 | 19 | 298.822
2020 | 10 | 19 | 20 | 287.503
2020 | 10 | 19 | 21 | 270.078
2020 | 10 | 19 | 22 | 250.416
2020 | 10 | 19 | 23 | 228.909
2020 | 10 | 19 | 24 | 215.555
2020 | 10 | 20 | 1 | 206.683
2020 | 10 | 20 | 2 | 197.018
2020 | 10 | 20 | 3 | 192.589
2020 | 10 | 20 | 4 | 197.031
2020 | 10 | 20 | 5 | 209.567
2020 | 10 | 20 | 6 | 235.384
2020 | 10 | 20 | 7 | 262.873
2020 | 10 | 20 | 8 | 270.453
2020 | 10 | 20 | 9 | 255.318
2020 | 10 | 20 | 10 | 247.453
2020 | 10 | 20 | 11 | 255.129
2020 | 10 | 20 | 12 | 255.716
2020 | 10 | 20 | 13 | 251.312
2020 | 10 | 20 | 14 | 259.501
2020 | 10 | 20 | 15 | 260.566
2020 | 10 | 20 | 16 | 274.374
2020 | 10 | 20 | 17 | 291.605
2020 | 10 | 20 | 18 | 299.892
2020 | 10 | 20 | 19 | 298.345
2020 | 10 | 20 | 20 | 288.848
2020 | 10 | 20 | 21 | 272.286
2020 | 10 | 20 | 22 | 252.957
2020 | 10 | 20 | 23 | 229.744
2020 | 10 | 20 | 24 | 215.461
2020 | 10 | 21 | 1 | 207.339
2020 | 10 | 21 | 2 | 197.713
2020 | 10 | 21 | 3 | 193.138
2020 | 10 | 21 | 4 | 196.373
2020 | 10 | 21 | 5 | 209.226
2020 | 10 | 21 | 6 | 234.668
2020 | 10 | 21 | 7 | 260.161
2020 | 10 | 21 | 8 | 270.451
2020 | 10 | 21 | 9 | 272.177
2020 | 10 | 21 | 10 | 272.602
2020 | 10 | 21 | 11 | 272.345
2020 | 10 | 21 | 12 | 277.154
2020 | 10 | 21 | 13 | 270.436
2020 | 10 | 21 | 14 | 263.949
2020 | 10 | 21 | 15 | 262.862
2020 | 10 | 21 | 16 | 269.271
2020 | 10 | 21 | 17 | 284.264
2020 | 10 | 21 | 18 | 296.238
2020 | 10 | 21 | 19 | 295.016
2020 | 10 | 21 | 20 | 284.654
2020 | 10 | 21 | 21 | 268.499
2020 | 10 | 21 | 22 | 249.433
2020 | 10 | 21 | 23 | 229.694
2020 | 10 | 21 | 24 | 216.036
2020 | 10 | 22 | 1 | 205.559
2020 | 10 | 22 | 2 | 195.589
2020 | 10 | 22 | 3 | 189.789
2020 | 10 | 22 | 4 | 193.455
2020 | 10 | 22 | 5 | 206.606
2020 | 10 | 22 | 6 | 231.576
2020 | 10 | 22 | 7 | 259.14
2020 | 10 | 22 | 8 | 270.183
2020 | 10 | 22 | 9 | 271.058
2020 | 10 | 22 | 10 | 271.518
2020 | 10 | 22 | 11 | 272.369
2020 | 10 | 22 | 12 | 275.276
2020 | 10 | 22 | 13 | 267.8
2020 | 10 | 22 | 14 | 268.399
2020 | 10 | 22 | 15 | 267.944
2020 | 10 | 22 | 16 | 282.305
2020 | 10 | 22 | 17 | 298.23
2020 | 10 | 22 | 18 | 301.34
2020 | 10 | 22 | 19 | 296.077
2020 | 10 | 22 | 20 | 285.313
2020 | 10 | 22 | 21 | 268.091
2020 | 10 | 22 | 22 | 249.538
2020 | 10 | 22 | 23 | 229.161
2020 | 10 | 22 | 24 | 213.888
2020 | 10 | 23 | 1 | 202.293
2020 | 10 | 23 | 2 | 190.866
2020 | 10 | 23 | 3 | 185.918
2020 | 10 | 23 | 4 | 189.284
2020 | 10 | 23 | 5 | 201.62
2020 | 10 | 23 | 6 | 226.3
2020 | 10 | 23 | 7 | 248.568
2020 | 10 | 23 | 8 | 255.217
2020 | 10 | 23 | 9 | 247.587
2020 | 10 | 23 | 10 | 239.121
2020 | 10 | 23 | 11 | 236.2
2020 | 10 | 23 | 12 | 243.23
2020 | 10 | 23 | 13 | 249.168
2020 | 10 | 23 | 14 | 257.538
2020 | 10 | 23 | 15 | 257.491
2020 | 10 | 23 | 16 | 276.002
2020 | 10 | 23 | 17 | 281.885
2020 | 10 | 23 | 18 | 287.66
2020 | 10 | 23 | 19 | 279.297
2020 | 10 | 23 | 20 | 272.153
2020 | 10 | 23 | 21 | 260.859
2020 | 10 | 23 | 22 | 240.509
2020 | 10 | 23 | 23 | 219.035
2020 | 10 | 23 | 24 | 198.365
2020 | 10 | 24 | 1 | 186.18
2020 | 10 | 24 | 2 | 181.299
2020 | 10 | 24 | 3 | 179.323
2020 | 10 | 24 | 4 | 181.367
2020 | 10 | 24 | 5 | 189.868
2020 | 10 | 24 | 6 | 205.919
2020 | 10 | 24 | 7 | 225.745
2020 | 10 | 24 | 8 | 239.585
2020 | 10 | 24 | 9 | 240.266
2020 | 10 | 24 | 10 | 239.156
2020 | 10 | 24 | 11 | 233.298
2020 | 10 | 24 | 12 | 235.918
2020 | 10 | 24 | 13 | 235.481
2020 | 10 | 24 | 14 | 237.63
2020 | 10 | 24 | 15 | 243.63
2020 | 10 | 24 | 16 | 245.343
2020 | 10 | 24 | 17 | 261.168
2020 | 10 | 24 | 18 | 271.62
2020 | 10 | 24 | 19 | 266.993
2020 | 10 | 24 | 20 | 255.877
2020 | 10 | 24 | 21 | 243.619
2020 | 10 | 24 | 22 | 226.856
2020 | 10 | 24 | 23 | 210.347
2020 | 10 | 24 | 24 | 197.428
2020 | 10 | 25 | 1 | 188.29
2020 | 10 | 25 | 2 | 183.611
2020 | 10 | 25 | 3 | 181.429
2020 | 10 | 25 | 4 | 181.314
2020 | 10 | 25 | 5 | 186.739
2020 | 10 | 25 | 6 | 196.721
2020 | 10 | 25 | 7 | 210.715
2020 | 10 | 25 | 8 | 224.066
2020 | 10 | 25 | 9 | 237.836
2020 | 10 | 25 | 10 | 246.084
2020 | 10 | 25 | 11 | 252.448
2020 | 10 | 25 | 12 | 247.866
2020 | 10 | 25 | 13 | 244.6
2020 | 10 | 25 | 14 | 222.105
2020 | 10 | 25 | 15 | 228.651
2020 | 10 | 25 | 16 | 249.186
2020 | 10 | 25 | 17 | 276.202
2020 | 10 | 25 | 18 | 284.575
2020 | 10 | 25 | 19 | 281.047
2020 | 10 | 25 | 20 | 268.957
2020 | 10 | 25 | 21 | 252.248
2020 | 10 | 25 | 22 | 233.041
2020 | 10 | 25 | 23 | 215.061
2020 | 10 | 25 | 24 | 202.463
2020 | 10 | 26 | 1 | 195.405
2020 | 10 | 26 | 2 | 192.406
2020 | 10 | 26 | 3 | 191.865
2020 | 10 | 26 | 4 | 197.505
2020 | 10 | 26 | 5 | 210.828
2020 | 10 | 26 | 6 | 238.329
2020 | 10 | 26 | 7 | 265.653
2020 | 10 | 26 | 8 | 278.191
2020 | 10 | 26 | 9 | 280.174
2020 | 10 | 26 | 10 | 286.581
2020 | 10 | 26 | 11 | 283.37
2020 | 10 | 26 | 12 | 283.095
2020 | 10 | 26 | 13 | 277.128
2020 | 10 | 26 | 14 | 271.931
2020 | 10 | 26 | 15 | 277.397
2020 | 10 | 26 | 16 | 290.691
2020 | 10 | 26 | 17 | 307.367
2020 | 10 | 26 | 18 | 311.227
2020 | 10 | 26 | 19 | 306.105
2020 | 10 | 26 | 20 | 293.005
2020 | 10 | 26 | 21 | 275.546
2020 | 10 | 26 | 22 | 255.586
2020 | 10 | 26 | 23 | 234.398
2020 | 10 | 26 | 24 | 221.57
2020 | 10 | 27 | 1 | 211.391
2020 | 10 | 27 | 2 | 202.035
2020 | 10 | 27 | 3 | 197.479
2020 | 10 | 27 | 4 | 202.086
2020 | 10 | 27 | 5 | 214.915
2020 | 10 | 27 | 6 | 242.372
2020 | 10 | 27 | 7 | 268.469
2020 | 10 | 27 | 8 | 279.86
2020 | 10 | 27 | 9 | 280.411
2020 | 10 | 27 | 10 | 282.668
2020 | 10 | 27 | 11 | 283.97
2020 | 10 | 27 | 12 | 288.908
2020 | 10 | 27 | 13 | 291.117
2020 | 10 | 27 | 14 | 290.715
2020 | 10 | 27 | 15 | 291.087
2020 | 10 | 27 | 16 | 301.439
2020 | 10 | 27 | 17 | 313.699
2020 | 10 | 27 | 18 | 315.005
2020 | 10 | 27 | 19 | 309.444
2020 | 10 | 27 | 20 | 298.247
2020 | 10 | 27 | 21 | 281.123
2020 | 10 | 27 | 22 | 262.29
2020 | 10 | 27 | 23 | 240.31
2020 | 10 | 27 | 24 | 228.011
2020 | 10 | 28 | 1 | 217.645
2020 | 10 | 28 | 2 | 206.615
2020 | 10 | 28 | 3 | 201.453
2020 | 10 | 28 | 4 | 204.759
2020 | 10 | 28 | 5 | 218.181
2020 | 10 | 28 | 6 | 245.452
2020 | 10 | 28 | 7 | 272.117
2020 | 10 | 28 | 8 | 280.893
2020 | 10 | 28 | 9 | 264.354
2020 | 10 | 28 | 10 | 254.331
2020 | 10 | 28 | 11 | 247.464
2020 | 10 | 28 | 12 | 241.273
2020 | 10 | 28 | 13 | 240.013
2020 | 10 | 28 | 14 | 244.587
2020 | 10 | 28 | 15 | 240.933
2020 | 10 | 28 | 16 | 262.836
2020 | 10 | 28 | 17 | 288.219
2020 | 10 | 28 | 18 | 303.102
2020 | 10 | 28 | 19 | 302
2020 | 10 | 28 | 20 | 292.754
2020 | 10 | 28 | 21 | 276.65
2020 | 10 | 28 | 22 | 255.061
2020 | 10 | 28 | 23 | 233.41
2020 | 10 | 28 | 24 | 219.737
2020 | 10 | 29 | 1 | 209.846
2020 | 10 | 29 | 2 | 200.014
2020 | 10 | 29 | 3 | 195.451
2020 | 10 | 29 | 4 | 200.135
2020 | 10 | 29 | 5 | 214.012
2020 | 10 | 29 | 6 | 240.531
2020 | 10 | 29 | 7 | 267.121
2020 | 10 | 29 | 8 | 280.827
2020 | 10 | 29 | 9 | 282.708
2020 | 10 | 29 | 10 | 279.616
2020 | 10 | 29 | 11 | 277.101
2020 | 10 | 29 | 12 | 285.003
2020 | 10 | 29 | 13 | 288.499
2020 | 10 | 29 | 14 | 288.008
2020 | 10 | 29 | 15 | 288.679
2020 | 10 | 29 | 16 | 300.307
2020 | 10 | 29 | 17 | 314.494
2020 | 10 | 29 | 18 | 318.239
2020 | 10 | 29 | 19 | 312.481
2020 | 10 | 29 | 20 | 301.326
2020 | 10 | 29 | 21 | 281.66
2020 | 10 | 29 | 22 | 262.207
2020 | 10 | 29 | 23 | 241.591
2020 | 10 | 29 | 24 | 228.181
2020 | 10 | 30 | 1 | 218.302
2020 | 10 | 30 | 2 | 207.803
2020 | 10 | 30 | 3 | 203.287
2020 | 10 | 30 | 4 | 208.719
2020 | 10 | 30 | 5 | 223.019
2020 | 10 | 30 | 6 | 250.88
2020 | 10 | 30 | 7 | 278.413
2020 | 10 | 30 | 8 | 285.524
2020 | 10 | 30 | 9 | 277.649
2020 | 10 | 30 | 10 | 270.359
2020 | 10 | 30 | 11 | 251.8
2020 | 10 | 30 | 12 | 251.66
2020 | 10 | 30 | 13 | 252.58
2020 | 10 | 30 | 14 | 253.81
2020 | 10 | 30 | 15 | 259.858
2020 | 10 | 30 | 16 | 280.124
2020 | 10 | 30 | 17 | 299.59
2020 | 10 | 30 | 18 | 312.833
2020 | 10 | 30 | 19 | 310.827
2020 | 10 | 30 | 20 | 302.474
2020 | 10 | 30 | 21 | 291.268
2020 | 10 | 30 | 22 | 272.241
2020 | 10 | 30 | 23 | 249.996
2020 | 10 | 30 | 24 | 227.876
2020 | 10 | 31 | 1 | 215.436
2020 | 10 | 31 | 2 | 207.992
2020 | 10 | 31 | 3 | 205.703
2020 | 10 | 31 | 4 | 207.171
2020 | 10 | 31 | 5 | 213.605
2020 | 10 | 31 | 6 | 227.794
2020 | 10 | 31 | 7 | 245.894
2020 | 10 | 31 | 8 | 256.003
2020 | 10 | 31 | 9 | 251.537
2020 | 10 | 31 | 10 | 243.881
2020 | 10 | 31 | 11 | 236.528
2020 | 10 | 31 | 12 | 234.727
2020 | 10 | 31 | 13 | 227.739
2020 | 10 | 31 | 14 | 240.77
2020 | 10 | 31 | 15 | 250.151
2020 | 10 | 31 | 16 | 256.02
2020 | 10 | 31 | 17 | 272.979
2020 | 10 | 31 | 18 | 273.959
2020 | 10 | 31 | 19 | 267.549
2020 | 10 | 31 | 20 | 259.368
2020 | 10 | 31 | 21 | 248.448
2020 | 10 | 31 | 22 | 235.691
2020 | 10 | 31 | 23 | 219.798
2020 | 10 | 31 | 24 | 206.594
2020 | 11 | 1 | 1 | 196.967
2020 | 11 | 1 | 2 | 190.678
2020 | 11 | 1 | 3 | 187.472
2020 | 11 | 1 | 4 | 185.279
2020 | 11 | 1 | 5 | 185.037
2020 | 11 | 1 | 6 | 191.153
2020 | 11 | 1 | 7 | 202.764
2020 | 11 | 1 | 8 | 217.489
2020 | 11 | 1 | 9 | 235.066
2020 | 11 | 1 | 10 | 250.683
2020 | 11 | 1 | 11 | 254.901
2020 | 11 | 1 | 12 | 251.282
2020 | 11 | 1 | 13 | 260.863
2020 | 11 | 1 | 14 | 265.448
2020 | 11 | 1 | 15 | 261.573
2020 | 11 | 1 | 16 | 272.766
2020 | 11 | 1 | 17 | 290.104
2020 | 11 | 1 | 18 | 309.401
2020 | 11 | 1 | 19 | 303.483
2020 | 11 | 1 | 20 | 286.731
2020 | 11 | 1 | 21 | 273.548
2020 | 11 | 1 | 22 | 257.307
2020 | 11 | 1 | 23 | 240.903
2020 | 11 | 1 | 24 | 225.59
2020 | 11 | 2 | 1 | 216.339
2020 | 11 | 2 | 2 | 210.8
2020 | 11 | 2 | 3 | 209.217
2020 | 11 | 2 | 4 | 211.215
2020 | 11 | 2 | 5 | 218.061
2020 | 11 | 2 | 6 | 234.865
2020 | 11 | 2 | 7 | 261.496
2020 | 11 | 2 | 8 | 281.94
2020 | 11 | 2 | 9 | 291.064
2020 | 11 | 2 | 10 | 287.305
2020 | 11 | 2 | 11 | 278.849
2020 | 11 | 2 | 12 | 273.6
2020 | 11 | 2 | 13 | 287.87
2020 | 11 | 2 | 14 | 293.221
2020 | 11 | 2 | 15 | 297.016
2020 | 11 | 2 | 16 | 295.253
2020 | 11 | 2 | 17 | 311.563
2020 | 11 | 2 | 18 | 336.048
2020 | 11 | 2 | 19 | 327.507
2020 | 11 | 2 | 20 | 315.226
2020 | 11 | 2 | 21 | 303.975
2020 | 11 | 2 | 22 | 283.872
2020 | 11 | 2 | 23 | 261.568
2020 | 11 | 2 | 24 | 242.451
2020 | 11 | 3 | 1 | 230.036
2020 | 11 | 3 | 2 | 221.473
2020 | 11 | 3 | 3 | 210.181
2020 | 11 | 3 | 4 | 204.536
2020 | 11 | 3 | 5 | 209.651
2020 | 11 | 3 | 6 | 225.109
2020 | 11 | 3 | 7 | 251.812
2020 | 11 | 3 | 8 | 271.528
2020 | 11 | 3 | 9 | 276.157
2020 | 11 | 3 | 10 | 281.665
2020 | 11 | 3 | 11 | 276.423
2020 | 11 | 3 | 12 | 282.672
2020 | 11 | 3 | 13 | 286.214
2020 | 11 | 3 | 14 | 285.615
2020 | 11 | 3 | 15 | 283.647
2020 | 11 | 3 | 16 | 285.653
2020 | 11 | 3 | 17 | 303.852
2020 | 11 | 3 | 18 | 328.238
2020 | 11 | 3 | 19 | 323.892
2020 | 11 | 3 | 20 | 312.804
2020 | 11 | 3 | 21 | 301.485
2020 | 11 | 3 | 22 | 284.354
2020 | 11 | 3 | 23 | 262.504
2020 | 11 | 3 | 24 | 243.405
2020 | 11 | 4 | 1 | 230.339
2020 | 11 | 4 | 2 | 221.374
2020 | 11 | 4 | 3 | 211.072
2020 | 11 | 4 | 4 | 205.998
2020 | 11 | 4 | 5 | 210.464
2020 | 11 | 4 | 6 | 224.036
2020 | 11 | 4 | 7 | 250.09
2020 | 11 | 4 | 8 | 266.313
2020 | 11 | 4 | 9 | 257.405
2020 | 11 | 4 | 10 | 244.111
2020 | 11 | 4 | 11 | 235.613
2020 | 11 | 4 | 12 | 235.419
2020 | 11 | 4 | 13 | 236.066
2020 | 11 | 4 | 14 | 234.672
2020 | 11 | 4 | 15 | 240.389
2020 | 11 | 4 | 16 | 250.249
2020 | 11 | 4 | 17 | 272.52
2020 | 11 | 4 | 18 | 299.994
2020 | 11 | 4 | 19 | 299.563
2020 | 11 | 4 | 20 | 291.775
2020 | 11 | 4 | 21 | 281.413
2020 | 11 | 4 | 22 | 263.667
2020 | 11 | 4 | 23 | 242.898
2020 | 11 | 4 | 24 | 223.678
2020 | 11 | 5 | 1 | 210.9
2020 | 11 | 5 | 2 | 201.6
2020 | 11 | 5 | 3 | 192.3
2020 | 11 | 5 | 4 | 187.1
2020 | 11 | 5 | 5 | 191.8
2020 | 11 | 5 | 6 | 205.1
2020 | 11 | 5 | 7 | 230.9
2020 | 11 | 5 | 8 | 249.3
2020 | 11 | 5 | 9 | 251.7
2020 | 11 | 5 | 10 | 247.6
2020 | 11 | 5 | 11 | 251.5
2020 | 11 | 5 | 12 | 252.9
2020 | 11 | 5 | 13 | 249
2020 | 11 | 5 | 14 | 255.3
2020 | 11 | 5 | 15 | 249.7
2020 | 11 | 5 | 16 | 261.8
2020 | 11 | 5 | 17 | 276.9
2020 | 11 | 5 | 18 | 299
2020 | 11 | 5 | 19 | 295.3
2020 | 11 | 5 | 20 | 286.9
2020 | 11 | 5 | 21 | 277.1
2020 | 11 | 5 | 22 | 260.7
2020 | 11 | 5 | 23 | 241.1
2020 | 11 | 5 | 24 | 220.7
2020 | 11 | 6 | 1 | 207.4
2020 | 11 | 6 | 2 | 199
2020 | 11 | 6 | 3 | 191.9
2020 | 11 | 6 | 4 | 187.6
2020 | 11 | 6 | 5 | 191.5
2020 | 11 | 6 | 6 | 203.9
2020 | 11 | 6 | 7 | 230.6
2020 | 11 | 6 | 8 | 251.2
2020 | 11 | 6 | 9 | 248.9
2020 | 11 | 6 | 10 | 239.7
2020 | 11 | 6 | 11 | 238.3
2020 | 11 | 6 | 12 | 236.2
2020 | 11 | 6 | 13 | 235.2
2020 | 11 | 6 | 14 | 237.3
2020 | 11 | 6 | 15 | 242.4
2020 | 11 | 6 | 16 | 251.4
2020 | 11 | 6 | 17 | 267.8
2020 | 11 | 6 | 18 | 290.1
2020 | 11 | 6 | 19 | 289.6
2020 | 11 | 6 | 20 | 280.6
2020 | 11 | 6 | 21 | 271
2020 | 11 | 6 | 22 | 257.7
2020 | 11 | 6 | 23 | 239.2
2020 | 11 | 6 | 24 | 219.5
2020 | 11 | 7 | 1 | 199
2020 | 11 | 7 | 2 | 185.9
2020 | 11 | 7 | 3 | 180.2
2020 | 11 | 7 | 4 | 178.3
2020 | 11 | 7 | 5 | 181.4
2020 | 11 | 7 | 6 | 188.7
2020 | 11 | 7 | 7 | 205.2
2020 | 11 | 7 | 8 | 218.1
2020 | 11 | 7 | 9 | 224.4
2020 | 11 | 7 | 10 | 232
2020 | 11 | 7 | 11 | 228.2
2020 | 11 | 7 | 12 | 226.7
2020 | 11 | 7 | 13 | 228
2020 | 11 | 7 | 14 | 225.7
2020 | 11 | 7 | 15 | 231.7
2020 | 11 | 7 | 16 | 232.5
2020 | 11 | 7 | 17 | 244.2
2020 | 11 | 7 | 18 | 267.6
2020 | 11 | 7 | 19 | 262.6
2020 | 11 | 7 | 20 | 250.7
2020 | 11 | 7 | 21 | 237.8
2020 | 11 | 7 | 22 | 226
2020 | 11 | 7 | 23 | 210.1
2020 | 11 | 7 | 24 | 194.8
2020 | 11 | 8 | 1 | 183.7
2020 | 11 | 8 | 2 | 176
2020 | 11 | 8 | 3 | 171.6
2020 | 11 | 8 | 4 | 170.2
2020 | 11 | 8 | 5 | 170.3
2020 | 11 | 8 | 6 | 175.4
2020 | 11 | 8 | 7 | 187.4
2020 | 11 | 8 | 8 | 200.4
2020 | 11 | 8 | 9 | 203.6
2020 | 11 | 8 | 10 | 204.3
2020 | 11 | 8 | 11 | 205.6
2020 | 11 | 8 | 12 | 207.9
2020 | 11 | 8 | 13 | 211.7
2020 | 11 | 8 | 14 | 213.8
2020 | 11 | 8 | 15 | 219.8
2020 | 11 | 8 | 16 | 231.3
2020 | 11 | 8 | 17 | 254.3
2020 | 11 | 8 | 18 | 280.2
2020 | 11 | 8 | 19 | 274.3
2020 | 11 | 8 | 20 | 261.8
2020 | 11 | 8 | 21 | 249.5
2020 | 11 | 8 | 22 | 234
2020 | 11 | 8 | 23 | 215.8
2020 | 11 | 8 | 24 | 199.2
2020 | 11 | 9 | 1 | 188.1
2020 | 11 | 9 | 2 | 180.4
2020 | 11 | 9 | 3 | 178
2020 | 11 | 9 | 4 | 176.9
2020 | 11 | 9 | 5 | 183.8
2020 | 11 | 9 | 6 | 197.5
2020 | 11 | 9 | 7 | 224.5
2020 | 11 | 9 | 8 | 244.1
2020 | 11 | 9 | 9 | 245.4
2020 | 11 | 9 | 10 | 243.1
2020 | 11 | 9 | 11 | 233.8
2020 | 11 | 9 | 12 | 241.4
2020 | 11 | 9 | 13 | 245.2
2020 | 11 | 9 | 14 | 244.7
2020 | 11 | 9 | 15 | 245.9
2020 | 11 | 9 | 16 | 253.8
2020 | 11 | 9 | 17 | 273.1
2020 | 11 | 9 | 18 | 302.3
2020 | 11 | 9 | 19 | 299.4
2020 | 11 | 9 | 20 | 287
2020 | 11 | 9 | 21 | 275
2020 | 11 | 9 | 22 | 257
2020 | 11 | 9 | 23 | 237.1
2020 | 11 | 9 | 24 | 216.5
2020 | 11 | 10 | 1 | 203.4
2020 | 11 | 10 | 2 | 195.3
2020 | 11 | 10 | 3 | 185.9
2020 | 11 | 10 | 4 | 179.7
2020 | 11 | 10 | 5 | 183.5
2020 | 11 | 10 | 6 | 196.3
2020 | 11 | 10 | 7 | 222.2
2020 | 11 | 10 | 8 | 244.7
2020 | 11 | 10 | 9 | 251.6
2020 | 11 | 10 | 10 | 237.6
2020 | 11 | 10 | 11 | 241
2020 | 11 | 10 | 12 | 242.2
2020 | 11 | 10 | 13 | 254.2
2020 | 11 | 10 | 14 | 253.3
2020 | 11 | 10 | 15 | 258.2
2020 | 11 | 10 | 16 | 262.3
2020 | 11 | 10 | 17 | 280.5
2020 | 11 | 10 | 18 | 307.6
2020 | 11 | 10 | 19 | 303.1
2020 | 11 | 10 | 20 | 292.2
2020 | 11 | 10 | 21 | 281.5
2020 | 11 | 10 | 22 | 262.7
2020 | 11 | 10 | 23 | 242.9
2020 | 11 | 10 | 24 | 222.1
2020 | 11 | 11 | 1 | 207.5
2020 | 11 | 11 | 2 | 197.9
2020 | 11 | 11 | 3 | 187.3
2020 | 11 | 11 | 4 | 180.8
2020 | 11 | 11 | 5 | 183.2
2020 | 11 | 11 | 6 | 196.3
2020 | 11 | 11 | 7 | 221.5
2020 | 11 | 11 | 8 | 246.2
2020 | 11 | 11 | 9 | 251.9
2020 | 11 | 11 | 10 | 248
2020 | 11 | 11 | 11 | 228.4
2020 | 11 | 11 | 12 | 230.2
2020 | 11 | 11 | 13 | 233.9
2020 | 11 | 11 | 14 | 233.4
2020 | 11 | 11 | 15 | 245.1
2020 | 11 | 11 | 16 | 253.1
2020 | 11 | 11 | 17 | 278.7
2020 | 11 | 11 | 18 | 307.8
2020 | 11 | 11 | 19 | 302.3
2020 | 11 | 11 | 20 | 293.9
2020 | 11 | 11 | 21 | 283.4
2020 | 11 | 11 | 22 | 267.2
2020 | 11 | 11 | 23 | 245.6
2020 | 11 | 11 | 24 | 226.7
2020 | 11 | 12 | 1 | 213.9
2020 | 11 | 12 | 2 | 205.3
2020 | 11 | 12 | 3 | 195.6
2020 | 11 | 12 | 4 | 189.5
2020 | 11 | 12 | 5 | 193
2020 | 11 | 12 | 6 | 208
2020 | 11 | 12 | 7 | 234.3
2020 | 11 | 12 | 8 | 256.6
2020 | 11 | 12 | 9 | 253.1
2020 | 11 | 12 | 10 | 241.5
2020 | 11 | 12 | 11 | 235.9
2020 | 11 | 12 | 12 | 234.5
2020 | 11 | 12 | 13 | 241.3
2020 | 11 | 12 | 14 | 236.2
2020 | 11 | 12 | 15 | 241.8
2020 | 11 | 12 | 16 | 255
2020 | 11 | 12 | 17 | 278.3
2020 | 11 | 12 | 18 | 310.5
2020 | 11 | 12 | 19 | 308.8
2020 | 11 | 12 | 20 | 301
2020 | 11 | 12 | 21 | 292
2020 | 11 | 12 | 22 | 277.2
2020 | 11 | 12 | 23 | 256.8
2020 | 11 | 12 | 24 | 235.6
2020 | 11 | 13 | 1 | 221.6
2020 | 11 | 13 | 2 | 213.2
2020 | 11 | 13 | 3 | 203.4
2020 | 11 | 13 | 4 | 198.6
2020 | 11 | 13 | 5 | 203.2
2020 | 11 | 13 | 6 | 218.6
2020 | 11 | 13 | 7 | 244.2
2020 | 11 | 13 | 8 | 267.3
2020 | 11 | 13 | 9 | 276.7
2020 | 11 | 13 | 10 | 279.7
2020 | 11 | 13 | 11 | 276.7
2020 | 11 | 13 | 12 | 279.2
2020 | 11 | 13 | 13 | 277.8
2020 | 11 | 13 | 14 | 279.9
2020 | 11 | 13 | 15 | 284.7
2020 | 11 | 13 | 16 | 281.6
2020 | 11 | 13 | 17 | 299.1
2020 | 11 | 13 | 18 | 315.7
2020 | 11 | 13 | 19 | 310.3
2020 | 11 | 13 | 20 | 301
2020 | 11 | 13 | 21 | 292.3
2020 | 11 | 13 | 22 | 279.4
2020 | 11 | 13 | 23 | 259.3
2020 | 11 | 13 | 24 | 234.5
2020 | 11 | 14 | 1 | 212.1
2020 | 11 | 14 | 2 | 198.2
2020 | 11 | 14 | 3 | 191.9
2020 | 11 | 14 | 4 | 188.6
2020 | 11 | 14 | 5 | 189.8
2020 | 11 | 14 | 6 | 194.8
2020 | 11 | 14 | 7 | 207.8
2020 | 11 | 14 | 8 | 223.4
2020 | 11 | 14 | 9 | 231.4
2020 | 11 | 14 | 10 | 231.7
2020 | 11 | 14 | 11 | 229.7
2020 | 11 | 14 | 12 | 227.5
2020 | 11 | 14 | 13 | 223.5
2020 | 11 | 14 | 14 | 225.1
2020 | 11 | 14 | 15 | 227.6
2020 | 11 | 14 | 16 | 242.1
2020 | 11 | 14 | 17 | 262.1
2020 | 11 | 14 | 18 | 291.6
2020 | 11 | 14 | 19 | 285.7
2020 | 11 | 14 | 20 | 274
2020 | 11 | 14 | 21 | 261.8
2020 | 11 | 14 | 22 | 250.3
2020 | 11 | 14 | 23 | 235
2020 | 11 | 14 | 24 | 219.4
2020 | 11 | 15 | 1 | 206.2
2020 | 11 | 15 | 2 | 196.4
2020 | 11 | 15 | 3 | 190.3
2020 | 11 | 15 | 4 | 187
2020 | 11 | 15 | 5 | 188.2
2020 | 11 | 15 | 6 | 194.4
2020 | 11 | 15 | 7 | 205.9
2020 | 11 | 15 | 8 | 218.7
2020 | 11 | 15 | 9 | 233.7
2020 | 11 | 15 | 10 | 254
2020 | 11 | 15 | 11 | 268.2
2020 | 11 | 15 | 12 | 276
2020 | 11 | 15 | 13 | 280
2020 | 11 | 15 | 14 | 279.6
2020 | 11 | 15 | 15 | 272.6
2020 | 11 | 15 | 16 | 237.3
2020 | 11 | 15 | 17 | 238.1
2020 | 11 | 15 | 18 | 269.6
2020 | 11 | 15 | 19 | 264.5
2020 | 11 | 15 | 20 | 251.9
2020 | 11 | 15 | 21 | 246.1
2020 | 11 | 15 | 22 | 249.1
2020 | 11 | 15 | 23 | 234.3
2020 | 11 | 15 | 24 | 220.9
2020 | 11 | 16 | 1 | 207.7
2020 | 11 | 16 | 2 | 201.1
2020 | 11 | 16 | 3 | 197.5
2020 | 11 | 16 | 4 | 198.1
2020 | 11 | 16 | 5 | 206.4
2020 | 11 | 16 | 6 | 219.4
2020 | 11 | 16 | 7 | 245.5
2020 | 11 | 16 | 8 | 271.5
2020 | 11 | 16 | 9 | 279.7
2020 | 11 | 16 | 10 | 283.5
2020 | 11 | 16 | 11 | 284.2
2020 | 11 | 16 | 12 | 294.8
2020 | 11 | 16 | 13 | 299.5
2020 | 11 | 16 | 14 | 298.6
2020 | 11 | 16 | 15 | 300.6
2020 | 11 | 16 | 16 | 302.3
2020 | 11 | 16 | 17 | 318.2
2020 | 11 | 16 | 18 | 340.7
2020 | 11 | 16 | 19 | 331.1
2020 | 11 | 16 | 20 | 320.3
2020 | 11 | 16 | 21 | 307.7
2020 | 11 | 16 | 22 | 289.1
2020 | 11 | 16 | 23 | 268.6
2020 | 11 | 16 | 24 | 246.3
2020 | 11 | 17 | 1 | 231.1
2020 | 11 | 17 | 2 | 222.9
2020 | 11 | 17 | 3 | 213.8
2020 | 11 | 17 | 4 | 208.1
2020 | 11 | 17 | 5 | 213
2020 | 11 | 17 | 6 | 227.4
2020 | 11 | 17 | 7 | 253
2020 | 11 | 17 | 8 | 277.5
2020 | 11 | 17 | 9 | 289
2020 | 11 | 17 | 10 | 289.2
2020 | 11 | 17 | 11 | 293.3
2020 | 11 | 17 | 12 | 295.1
2020 | 11 | 17 | 13 | 296.8
2020 | 11 | 17 | 14 | 297.5
2020 | 11 | 17 | 15 | 300.7
2020 | 11 | 17 | 16 | 305.6
2020 | 11 | 17 | 17 | 323.2
2020 | 11 | 17 | 18 | 350.7
2020 | 11 | 17 | 19 | 343.3
2020 | 11 | 17 | 20 | 333
2020 | 11 | 17 | 21 | 323.9
2020 | 11 | 17 | 22 | 305.8
2020 | 11 | 17 | 23 | 283.9
2020 | 11 | 17 | 24 | 261
2020 | 11 | 18 | 1 | 247.1
2020 | 11 | 18 | 2 | 237.9
2020 | 11 | 18 | 3 | 229
2020 | 11 | 18 | 4 | 223.6
2020 | 11 | 18 | 5 | 228.8
2020 | 11 | 18 | 6 | 242.9
2020 | 11 | 18 | 7 | 270.5
2020 | 11 | 18 | 8 | 293.4
2020 | 11 | 18 | 9 | 303
2020 | 11 | 18 | 10 | 305.4
2020 | 11 | 18 | 11 | 305.7
2020 | 11 | 18 | 12 | 304.5
2020 | 11 | 18 | 13 | 306.6
2020 | 11 | 18 | 14 | 308
2020 | 11 | 18 | 15 | 306.4
2020 | 11 | 18 | 16 | 307.6
2020 | 11 | 18 | 17 | 323.2
2020 | 11 | 18 | 18 | 348.4
2020 | 11 | 18 | 19 | 338.6
2020 | 11 | 18 | 20 | 329.6
2020 | 11 | 18 | 21 | 319.3
2020 | 11 | 18 | 22 | 302
2020 | 11 | 18 | 23 | 278.9
2020 | 11 | 18 | 24 | 257.1
2020 | 11 | 19 | 1 | 241
2020 | 11 | 19 | 2 | 230.6
2020 | 11 | 19 | 3 | 220.6
2020 | 11 | 19 | 4 | 214.5
2020 | 11 | 19 | 5 | 219.4
2020 | 11 | 19 | 6 | 233.9
2020 | 11 | 19 | 7 | 260.2
2020 | 11 | 19 | 8 | 282
2020 | 11 | 19 | 9 | 290.5
2020 | 11 | 19 | 10 | 284.7
2020 | 11 | 19 | 11 | 284.9
2020 | 11 | 19 | 12 | 281.5
2020 | 11 | 19 | 13 | 284.1
2020 | 11 | 19 | 14 | 271.6
2020 | 11 | 19 | 15 | 269
2020 | 11 | 19 | 16 | 277.5
2020 | 11 | 19 | 17 | 297.5
2020 | 11 | 19 | 18 | 321.9
2020 | 11 | 19 | 19 | 314.7
2020 | 11 | 19 | 20 | 305.6
2020 | 11 | 19 | 21 | 295.2
2020 | 11 | 19 | 22 | 277.9
2020 | 11 | 19 | 23 | 255.4
2020 | 11 | 19 | 24 | 233.4
2020 | 11 | 20 | 1 | 218.8
2020 | 11 | 20 | 2 | 207.4
2020 | 11 | 20 | 3 | 197.8
2020 | 11 | 20 | 4 | 193.5
2020 | 11 | 20 | 5 | 197.1
2020 | 11 | 20 | 6 | 209.4
2020 | 11 | 20 | 7 | 232.4
2020 | 11 | 20 | 8 | 253.5
2020 | 11 | 20 | 9 | 264
2020 | 11 | 20 | 10 | 267.1
2020 | 11 | 20 | 11 | 252
2020 | 11 | 20 | 12 | 249
2020 | 11 | 20 | 13 | 252
2020 | 11 | 20 | 14 | 261.6
2020 | 11 | 20 | 15 | 261.3
2020 | 11 | 20 | 16 | 260.6
2020 | 11 | 20 | 17 | 280
2020 | 11 | 20 | 18 | 302.5
2020 | 11 | 20 | 19 | 301.4
2020 | 11 | 20 | 20 | 294
2020 | 11 | 20 | 21 | 286.3
2020 | 11 | 20 | 22 | 275.5
2020 | 11 | 20 | 23 | 256.9
2020 | 11 | 20 | 24 | 235.3
2020 | 11 | 21 | 1 | 215.5
2020 | 11 | 21 | 2 | 202.6
2020 | 11 | 21 | 3 | 197.1
2020 | 11 | 21 | 4 | 195.2
2020 | 11 | 21 | 5 | 197.4
2020 | 11 | 21 | 6 | 205.5
2020 | 11 | 21 | 7 | 222.2
2020 | 11 | 21 | 8 | 240.7
2020 | 11 | 21 | 9 | 256
2020 | 11 | 21 | 10 | 272.7
2020 | 11 | 21 | 11 | 280.2
2020 | 11 | 21 | 12 | 286.5
2020 | 11 | 21 | 13 | 291
2020 | 11 | 21 | 14 | 290.1
2020 | 11 | 21 | 15 | 287.8
2020 | 11 | 21 | 16 | 285.4
2020 | 11 | 21 | 17 | 294.7
2020 | 11 | 21 | 18 | 314.2
2020 | 11 | 21 | 19 | 302.8
2020 | 11 | 21 | 20 | 288.5
2020 | 11 | 21 | 21 | 275.5
2020 | 11 | 21 | 22 | 261.8
2020 | 11 | 21 | 23 | 243.5
2020 | 11 | 21 | 24 | 226.1
2020 | 11 | 22 | 1 | 211.7
2020 | 11 | 22 | 2 | 202.4
2020 | 11 | 22 | 3 | 197.4
2020 | 11 | 22 | 4 | 195.8
2020 | 11 | 22 | 5 | 197.4
2020 | 11 | 22 | 6 | 203.3
2020 | 11 | 22 | 7 | 213
2020 | 11 | 22 | 8 | 226.6
2020 | 11 | 22 | 9 | 241.2
2020 | 11 | 22 | 10 | 257
2020 | 11 | 22 | 11 | 268
2020 | 11 | 22 | 12 | 275.2
2020 | 11 | 22 | 13 | 285.5
2020 | 11 | 22 | 14 | 294.6
2020 | 11 | 22 | 15 | 298
2020 | 11 | 22 | 16 | 301.7
2020 | 11 | 22 | 17 | 315.1
2020 | 11 | 22 | 18 | 335.5
2020 | 11 | 22 | 19 | 319.8
2020 | 11 | 22 | 20 | 302.2
2020 | 11 | 22 | 21 | 288.9
2020 | 11 | 22 | 22 | 271.6
2020 | 11 | 22 | 23 | 253.2
2020 | 11 | 22 | 24 | 233.2
2020 | 11 | 23 | 1 | 220.5
2020 | 11 | 23 | 2 | 214.4
2020 | 11 | 23 | 3 | 210.9
2020 | 11 | 23 | 4 | 209.5
2020 | 11 | 23 | 5 | 215.7
2020 | 11 | 23 | 6 | 230.3
2020 | 11 | 23 | 7 | 255.4
2020 | 11 | 23 | 8 | 278.6
2020 | 11 | 23 | 9 | 287.4
2020 | 11 | 23 | 10 | 292.5
2020 | 11 | 23 | 11 | 295.3
2020 | 11 | 23 | 12 | 295.4
2020 | 11 | 23 | 13 | 300.7
2020 | 11 | 23 | 14 | 298.8
2020 | 11 | 23 | 15 | 292.9
2020 | 11 | 23 | 16 | 298.4
2020 | 11 | 23 | 17 | 323.7
2020 | 11 | 23 | 18 | 347.3
2020 | 11 | 23 | 19 | 337.5
2020 | 11 | 23 | 20 | 325.1
2020 | 11 | 23 | 21 | 312.2
2020 | 11 | 23 | 22 | 295.2
2020 | 11 | 23 | 23 | 272.4
2020 | 11 | 23 | 24 | 251.5
2020 | 11 | 24 | 1 | 237.4
2020 | 11 | 24 | 2 | 230
2020 | 11 | 24 | 3 | 220.1
2020 | 11 | 24 | 4 | 215.4
2020 | 11 | 24 | 5 | 220.9
2020 | 11 | 24 | 6 | 234.8
2020 | 11 | 24 | 7 | 262.2
2020 | 11 | 24 | 8 | 287
2020 | 11 | 24 | 9 | 296.6
2020 | 11 | 24 | 10 | 299.1
2020 | 11 | 24 | 11 | 301.4
2020 | 11 | 24 | 12 | 299.6
2020 | 11 | 24 | 13 | 301
2020 | 11 | 24 | 14 | 304.8
2020 | 11 | 24 | 15 | 306.6
2020 | 11 | 24 | 16 | 309.9
2020 | 11 | 24 | 17 | 328.6
2020 | 11 | 24 | 18 | 351.4
2020 | 11 | 24 | 19 | 343.9
2020 | 11 | 24 | 20 | 333.1
2020 | 11 | 24 | 21 | 323
2020 | 11 | 24 | 22 | 304.9
2020 | 11 | 24 | 23 | 282.1
2020 | 11 | 24 | 24 | 259.7
2020 | 11 | 25 | 1 | 245.3
2020 | 11 | 25 | 2 | 235.2
2020 | 11 | 25 | 3 | 223.6
2020 | 11 | 25 | 4 | 217.3
2020 | 11 | 25 | 5 | 222.1
2020 | 11 | 25 | 6 | 235.5
2020 | 11 | 25 | 7 | 260.3
2020 | 11 | 25 | 8 | 283.6
2020 | 11 | 25 | 9 | 293.4
2020 | 11 | 25 | 10 | 296.9
2020 | 11 | 25 | 11 | 299.2
2020 | 11 | 25 | 12 | 301.7
2020 | 11 | 25 | 13 | 301.9
2020 | 11 | 25 | 14 | 297.4
2020 | 11 | 25 | 15 | 299.3
2020 | 11 | 25 | 16 | 301.8
2020 | 11 | 25 | 17 | 320.6
2020 | 11 | 25 | 18 | 342.5
2020 | 11 | 25 | 19 | 333.2
2020 | 11 | 25 | 20 | 321.9
2020 | 11 | 25 | 21 | 311.6
2020 | 11 | 25 | 22 | 292.9
2020 | 11 | 25 | 23 | 269.1
2020 | 11 | 25 | 24 | 245.2
2020 | 11 | 26 | 1 | 230.3
2020 | 11 | 26 | 2 | 219.6
2020 | 11 | 26 | 3 | 208.9
2020 | 11 | 26 | 4 | 204.1
2020 | 11 | 26 | 5 | 208.4
2020 | 11 | 26 | 6 | 222.2
2020 | 11 | 26 | 7 | 247.5
2020 | 11 | 26 | 8 | 272.6
2020 | 11 | 26 | 9 | 280.2
2020 | 11 | 26 | 10 | 282
2020 | 11 | 26 | 11 | 291.6
2020 | 11 | 26 | 12 | 293.5
2020 | 11 | 26 | 13 | 295.8
2020 | 11 | 26 | 14 | 286.2
2020 | 11 | 26 | 15 | 287.9
2020 | 11 | 26 | 16 | 290.5
2020 | 11 | 26 | 17 | 310
2020 | 11 | 26 | 18 | 328
2020 | 11 | 26 | 19 | 321.1
2020 | 11 | 26 | 20 | 311.3
2020 | 11 | 26 | 21 | 300.8
2020 | 11 | 26 | 22 | 285.4
2020 | 11 | 26 | 23 | 261.4
2020 | 11 | 26 | 24 | 239.5
2020 | 11 | 27 | 1 | 225
2020 | 11 | 27 | 2 | 215.2
2020 | 11 | 27 | 3 | 205.8
2020 | 11 | 27 | 4 | 200.3
2020 | 11 | 27 | 5 | 204.3
2020 | 11 | 27 | 6 | 218.5
2020 | 11 | 27 | 7 | 244.7
2020 | 11 | 27 | 8 | 270.3
2020 | 11 | 27 | 9 | 280.6
2020 | 11 | 27 | 10 | 282.4
2020 | 11 | 27 | 11 | 286.4
2020 | 11 | 27 | 12 | 289
2020 | 11 | 27 | 13 | 289.7
2020 | 11 | 27 | 14 | 288.8
2020 | 11 | 27 | 15 | 288.1
2020 | 11 | 27 | 16 | 291.1
2020 | 11 | 27 | 17 | 295.3
2020 | 11 | 27 | 18 | 322.2
2020 | 11 | 27 | 19 | 316.4
2020 | 11 | 27 | 20 | 307
2020 | 11 | 27 | 21 | 297.6
2020 | 11 | 27 | 22 | 284.1
2020 | 11 | 27 | 23 | 262.7
2020 | 11 | 27 | 24 | 238.2
2020 | 11 | 28 | 1 | 215.4
2020 | 11 | 28 | 2 | 201.6
2020 | 11 | 28 | 3 | 196.5
2020 | 11 | 28 | 4 | 194.2
2020 | 11 | 28 | 5 | 196.2
2020 | 11 | 28 | 6 | 204.4
2020 | 11 | 28 | 7 | 220.1
2020 | 11 | 28 | 8 | 238
2020 | 11 | 28 | 9 | 248.6
2020 | 11 | 28 | 10 | 262.2
2020 | 11 | 28 | 11 | 259.8
2020 | 11 | 28 | 12 | 259.3
2020 | 11 | 28 | 13 | 247
2020 | 11 | 28 | 14 | 243.5
2020 | 11 | 28 | 15 | 245.2
2020 | 11 | 28 | 16 | 264.4
2020 | 11 | 28 | 17 | 280.8
2020 | 11 | 28 | 18 | 309.7
2020 | 11 | 28 | 19 | 302.1
2020 | 11 | 28 | 20 | 289.4
2020 | 11 | 28 | 21 | 277.9
2020 | 11 | 28 | 22 | 264.9
2020 | 11 | 28 | 23 | 247.2
2020 | 11 | 28 | 24 | 229.5
2020 | 11 | 29 | 1 | 215.7
2020 | 11 | 29 | 2 | 206.1
2020 | 11 | 29 | 3 | 200.7
2020 | 11 | 29 | 4 | 198.9
2020 | 11 | 29 | 5 | 200.2
2020 | 11 | 29 | 6 | 205
2020 | 11 | 29 | 7 | 214.1
2020 | 11 | 29 | 8 | 226.7
2020 | 11 | 29 | 9 | 231.2
2020 | 11 | 29 | 10 | 229.4
2020 | 11 | 29 | 11 | 227.7
2020 | 11 | 29 | 12 | 227.6
2020 | 11 | 29 | 13 | 227
2020 | 11 | 29 | 14 | 235.3
2020 | 11 | 29 | 15 | 244.8
2020 | 11 | 29 | 16 | 257.3
2020 | 11 | 29 | 17 | 286.1
2020 | 11 | 29 | 18 | 315.1
2020 | 11 | 29 | 19 | 304.2
2020 | 11 | 29 | 20 | 291.5
2020 | 11 | 29 | 21 | 278.1
2020 | 11 | 29 | 22 | 262.3
2020 | 11 | 29 | 23 | 242.2
2020 | 11 | 29 | 24 | 223.1
2020 | 11 | 30 | 1 | 211.4
2020 | 11 | 30 | 2 | 203.7
2020 | 11 | 30 | 3 | 200.2
2020 | 11 | 30 | 4 | 199.9
2020 | 11 | 30 | 5 | 205.2
2020 | 11 | 30 | 6 | 220.4
2020 | 11 | 30 | 7 | 246.5
2020 | 11 | 30 | 8 | 272.2
2020 | 11 | 30 | 9 | 281.8
2020 | 11 | 30 | 10 | 285.5
2020 | 11 | 30 | 11 | 284.6
2020 | 11 | 30 | 12 | 287.8
2020 | 11 | 30 | 13 | 295.4
2020 | 11 | 30 | 14 | 297.4
2020 | 11 | 30 | 15 | 301.3
2020 | 11 | 30 | 16 | 306
2020 | 11 | 30 | 17 | 324.6
2020 | 11 | 30 | 18 | 344.6
2020 | 11 | 30 | 19 | 336.1
2020 | 11 | 30 | 20 | 327.1
2020 | 11 | 30 | 21 | 317.9
2020 | 11 | 30 | 22 | 299.7
2020 | 11 | 30 | 23 | 276.9
2020 | 11 | 30 | 24 | 255.5
2020 | 12 | 1 | 1 | 241.7
2020 | 12 | 1 | 2 | 231.8
2020 | 12 | 1 | 3 | 222.3
2020 | 12 | 1 | 4 | 219.5
2020 | 12 | 1 | 5 | 224.7
2020 | 12 | 1 | 6 | 237
2020 | 12 | 1 | 7 | 260.5
2020 | 12 | 1 | 8 | 283.6
2020 | 12 | 1 | 9 | 295
2020 | 12 | 1 | 10 | 302.6
2020 | 12 | 1 | 11 | 301.9
2020 | 12 | 1 | 12 | 309.1
2020 | 12 | 1 | 13 | 312.8
2020 | 12 | 1 | 14 | 312.1
2020 | 12 | 1 | 15 | 311.2
2020 | 12 | 1 | 16 | 311.6
2020 | 12 | 1 | 17 | 329.3
2020 | 12 | 1 | 18 | 358.4
2020 | 12 | 1 | 19 | 349.6
2020 | 12 | 1 | 20 | 339.6
2020 | 12 | 1 | 21 | 327.5
2020 | 12 | 1 | 22 | 309.3
2020 | 12 | 1 | 23 | 284.8
2020 | 12 | 1 | 24 | 262.4
2020 | 12 | 2 | 1 | 247.7
2020 | 12 | 2 | 2 | 236.5
2020 | 12 | 2 | 3 | 227.6
2020 | 12 | 2 | 4 | 223.4
2020 | 12 | 2 | 5 | 228.9
2020 | 12 | 2 | 6 | 243.8
2020 | 12 | 2 | 7 | 268.4
2020 | 12 | 2 | 8 | 293.2
2020 | 12 | 2 | 9 | 298
2020 | 12 | 2 | 10 | 296.6
2020 | 12 | 2 | 11 | 295.2
2020 | 12 | 2 | 12 | 295
2020 | 12 | 2 | 13 | 291
2020 | 12 | 2 | 14 | 283.5
2020 | 12 | 2 | 15 | 282.1
2020 | 12 | 2 | 16 | 287.4
2020 | 12 | 2 | 17 | 313.3
2020 | 12 | 2 | 18 | 348.2
2020 | 12 | 2 | 19 | 344.8
2020 | 12 | 2 | 20 | 334
2020 | 12 | 2 | 21 | 324.1
2020 | 12 | 2 | 22 | 304.7
2020 | 12 | 2 | 23 | 281
2020 | 12 | 2 | 24 | 257.6
2020 | 12 | 3 | 1 | 242
2020 | 12 | 3 | 2 | 231.5
2020 | 12 | 3 | 3 | 222.7
2020 | 12 | 3 | 4 | 219.6
2020 | 12 | 3 | 5 | 223.9
2020 | 12 | 3 | 6 | 238.1
2020 | 12 | 3 | 7 | 262.9
2020 | 12 | 3 | 8 | 288.2
2020 | 12 | 3 | 9 | 299
2020 | 12 | 3 | 10 | 301.3
2020 | 12 | 3 | 11 | 305.4
2020 | 12 | 3 | 12 | 306.1
2020 | 12 | 3 | 13 | 307.2
2020 | 12 | 3 | 14 | 302.5
2020 | 12 | 3 | 15 | 306.6
2020 | 12 | 3 | 16 | 305.9
2020 | 12 | 3 | 17 | 325
2020 | 12 | 3 | 18 | 348.5
2020 | 12 | 3 | 19 | 341.4
2020 | 12 | 3 | 20 | 332.2
2020 | 12 | 3 | 21 | 322.1
2020 | 12 | 3 | 22 | 302.8
2020 | 12 | 3 | 23 | 279.8
2020 | 12 | 3 | 24 | 256.2
2020 | 12 | 4 | 1 | 240.6
2020 | 12 | 4 | 2 | 228.4
2020 | 12 | 4 | 3 | 218.1
2020 | 12 | 4 | 4 | 214.1
2020 | 12 | 4 | 5 | 218.6
2020 | 12 | 4 | 6 | 233
2020 | 12 | 4 | 7 | 258.9
2020 | 12 | 4 | 8 | 284.8
2020 | 12 | 4 | 9 | 295.9
2020 | 12 | 4 | 10 | 299.3
2020 | 12 | 4 | 11 | 302
2020 | 12 | 4 | 12 | 305.4
2020 | 12 | 4 | 13 | 306.9
2020 | 12 | 4 | 14 | 300.9
2020 | 12 | 4 | 15 | 302
2020 | 12 | 4 | 16 | 304.7
2020 | 12 | 4 | 17 | 317.8
2020 | 12 | 4 | 18 | 336.7
2020 | 12 | 4 | 19 | 331.9
2020 | 12 | 4 | 20 | 320.9
2020 | 12 | 4 | 21 | 313.2
2020 | 12 | 4 | 22 | 299.8
2020 | 12 | 4 | 23 | 277.1
2020 | 12 | 4 | 24 | 253
2020 | 12 | 5 | 1 | 231.4
2020 | 12 | 5 | 2 | 217.8
2020 | 12 | 5 | 3 | 211.8
2020 | 12 | 5 | 4 | 210.3
2020 | 12 | 5 | 5 | 213.3
2020 | 12 | 5 | 6 | 221.4
2020 | 12 | 5 | 7 | 237.3
2020 | 12 | 5 | 8 | 257.7
2020 | 12 | 5 | 9 | 274.8
2020 | 12 | 5 | 10 | 290.4
2020 | 12 | 5 | 11 | 301.7
2020 | 12 | 5 | 12 | 302.9
2020 | 12 | 5 | 13 | 304.5
2020 | 12 | 5 | 14 | 297.8
2020 | 12 | 5 | 15 | 295.2
2020 | 12 | 5 | 16 | 300.9
2020 | 12 | 5 | 17 | 313.1
2020 | 12 | 5 | 18 | 337.7
2020 | 12 | 5 | 19 | 327.6
2020 | 12 | 5 | 20 | 313
2020 | 12 | 5 | 21 | 301.5
2020 | 12 | 5 | 22 | 287.6
2020 | 12 | 5 | 23 | 270.2
2020 | 12 | 5 | 24 | 249.8
2020 | 12 | 6 | 1 | 235.7
2020 | 12 | 6 | 2 | 226
2020 | 12 | 6 | 3 | 220.9
2020 | 12 | 6 | 4 | 218.3
2020 | 12 | 6 | 5 | 219.1
2020 | 12 | 6 | 6 | 225.7
2020 | 12 | 6 | 7 | 236.7
2020 | 12 | 6 | 8 | 250.7
2020 | 12 | 6 | 9 | 259.8
2020 | 12 | 6 | 10 | 265.2
2020 | 12 | 6 | 11 | 265.4
2020 | 12 | 6 | 12 | 265.3
2020 | 12 | 6 | 13 | 263.6
2020 | 12 | 6 | 14 | 263.8
2020 | 12 | 6 | 15 | 271.5
2020 | 12 | 6 | 16 | 287.9
2020 | 12 | 6 | 17 | 320
2020 | 12 | 6 | 18 | 350.4
2020 | 12 | 6 | 19 | 338.5
2020 | 12 | 6 | 20 | 325.3
2020 | 12 | 6 | 21 | 311.6
2020 | 12 | 6 | 22 | 292.5
2020 | 12 | 6 | 23 | 271.2
2020 | 12 | 6 | 24 | 252.1
2020 | 12 | 7 | 1 | 240.3
2020 | 12 | 7 | 2 | 233.7
2020 | 12 | 7 | 3 | 230.6
2020 | 12 | 7 | 4 | 230.5
2020 | 12 | 7 | 5 | 237.4
2020 | 12 | 7 | 6 | 252.7
2020 | 12 | 7 | 7 | 277.3
2020 | 12 | 7 | 8 | 304.2
2020 | 12 | 7 | 9 | 307
2020 | 12 | 7 | 10 | 296.1
2020 | 12 | 7 | 11 | 290.4
2020 | 12 | 7 | 12 | 292.6
2020 | 12 | 7 | 13 | 291.6
2020 | 12 | 7 | 14 | 287.9
2020 | 12 | 7 | 15 | 291.5
2020 | 12 | 7 | 16 | 305.1
2020 | 12 | 7 | 17 | 336.3
2020 | 12 | 7 | 18 | 367.1
2020 | 12 | 7 | 19 | 361.3
2020 | 12 | 7 | 20 | 351.9
2020 | 12 | 7 | 21 | 340.8
2020 | 12 | 7 | 22 | 322.6
2020 | 12 | 7 | 23 | 298.1
2020 | 12 | 7 | 24 | 275.8
2020 | 12 | 8 | 1 | 261
2020 | 12 | 8 | 2 | 250
2020 | 12 | 8 | 3 | 241.6
2020 | 12 | 8 | 4 | 239.1
2020 | 12 | 8 | 5 | 244.4
2020 | 12 | 8 | 6 | 259
2020 | 12 | 8 | 7 | 285.7
2020 | 12 | 8 | 8 | 310.8
2020 | 12 | 8 | 9 | 312.7
2020 | 12 | 8 | 10 | 300.3
2020 | 12 | 8 | 11 | 288.7
2020 | 12 | 8 | 12 | 286.9
2020 | 12 | 8 | 13 | 287.5
2020 | 12 | 8 | 14 | 292.6
2020 | 12 | 8 | 15 | 293.9
2020 | 12 | 8 | 16 | 302.3
2020 | 12 | 8 | 17 | 331
2020 | 12 | 8 | 18 | 356.5
2020 | 12 | 8 | 19 | 349.3
2020 | 12 | 8 | 20 | 338.7
2020 | 12 | 8 | 21 | 326.5
2020 | 12 | 8 | 22 | 307.8
2020 | 12 | 8 | 23 | 282.4
2020 | 12 | 8 | 24 | 258.9
2020 | 12 | 9 | 1 | 243.9
2020 | 12 | 9 | 2 | 232.9
2020 | 12 | 9 | 3 | 223.3
2020 | 12 | 9 | 4 | 220
2020 | 12 | 9 | 5 | 224.3
2020 | 12 | 9 | 6 | 238.5
2020 | 12 | 9 | 7 | 263.4
2020 | 12 | 9 | 8 | 288.9
2020 | 12 | 9 | 9 | 298.3
2020 | 12 | 9 | 10 | 303.5
2020 | 12 | 9 | 11 | 304.5
2020 | 12 | 9 | 12 | 305.1
2020 | 12 | 9 | 13 | 306.8
2020 | 12 | 9 | 14 | 304.9
2020 | 12 | 9 | 15 | 301
2020 | 12 | 9 | 16 | 310.5
2020 | 12 | 9 | 17 | 329.1
2020 | 12 | 9 | 18 | 351.4
2020 | 12 | 9 | 19 | 341.7
2020 | 12 | 9 | 20 | 332.3
2020 | 12 | 9 | 21 | 321.4
2020 | 12 | 9 | 22 | 302.1
2020 | 12 | 9 | 23 | 278.6
2020 | 12 | 9 | 24 | 252.5
2020 | 12 | 10 | 1 | 237.5
2020 | 12 | 10 | 2 | 226.9
2020 | 12 | 10 | 3 | 217.8
2020 | 12 | 10 | 4 | 214.2
2020 | 12 | 10 | 5 | 219
2020 | 12 | 10 | 6 | 233.3
2020 | 12 | 10 | 7 | 259.6
2020 | 12 | 10 | 8 | 283.9
2020 | 12 | 10 | 9 | 293.7
2020 | 12 | 10 | 10 | 294.4
2020 | 12 | 10 | 11 | 294.2
2020 | 12 | 10 | 12 | 294
2020 | 12 | 10 | 13 | 295.5
2020 | 12 | 10 | 14 | 297.3
2020 | 12 | 10 | 15 | 295.2
2020 | 12 | 10 | 16 | 297.3
2020 | 12 | 10 | 17 | 317.9
2020 | 12 | 10 | 18 | 344.7
2020 | 12 | 10 | 19 | 338.8
2020 | 12 | 10 | 20 | 331.2
2020 | 12 | 10 | 21 | 321.1
2020 | 12 | 10 | 22 | 303.1
2020 | 12 | 10 | 23 | 280.7
2020 | 12 | 10 | 24 | 257.4
2020 | 12 | 11 | 1 | 241.7
2020 | 12 | 11 | 2 | 230.4
2020 | 12 | 11 | 3 | 219.5
2020 | 12 | 11 | 4 | 215.6
2020 | 12 | 11 | 5 | 219.8
2020 | 12 | 11 | 6 | 234
2020 | 12 | 11 | 7 | 259.5
2020 | 12 | 11 | 8 | 284.3
2020 | 12 | 11 | 9 | 291.2
2020 | 12 | 11 | 10 | 287.4
2020 | 12 | 11 | 11 | 287.3
2020 | 12 | 11 | 12 | 284.5
2020 | 12 | 11 | 13 | 281
2020 | 12 | 11 | 14 | 282.6
2020 | 12 | 11 | 15 | 285
2020 | 12 | 11 | 16 | 292.5
2020 | 12 | 11 | 17 | 312.4
2020 | 12 | 11 | 18 | 332.5
2020 | 12 | 11 | 19 | 327.3
2020 | 12 | 11 | 20 | 317.5
2020 | 12 | 11 | 21 | 307.9
2020 | 12 | 11 | 22 | 293.8
2020 | 12 | 11 | 23 | 273
2020 | 12 | 11 | 24 | 246
2020 | 12 | 12 | 1 | 223.5
2020 | 12 | 12 | 2 | 209.3
2020 | 12 | 12 | 3 | 204.2
2020 | 12 | 12 | 4 | 201.2
2020 | 12 | 12 | 5 | 201.5
2020 | 12 | 12 | 6 | 208.6
2020 | 12 | 12 | 7 | 220.9
2020 | 12 | 12 | 8 | 238.9
2020 | 12 | 12 | 9 | 256.1
2020 | 12 | 12 | 10 | 273.7
2020 | 12 | 12 | 11 | 283.4
2020 | 12 | 12 | 12 | 290.4
2020 | 12 | 12 | 13 | 294.1
2020 | 12 | 12 | 14 | 296.8
2020 | 12 | 12 | 15 | 299.6
2020 | 12 | 12 | 16 | 302.7
2020 | 12 | 12 | 17 | 311
2020 | 12 | 12 | 18 | 323.6
2020 | 12 | 12 | 19 | 310.7
2020 | 12 | 12 | 20 | 294.5
2020 | 12 | 12 | 21 | 280.7
2020 | 12 | 12 | 22 | 265.8
2020 | 12 | 12 | 23 | 246.8
2020 | 12 | 12 | 24 | 228.5
2020 | 12 | 13 | 1 | 212.3
2020 | 12 | 13 | 2 | 204
2020 | 12 | 13 | 3 | 200.9
2020 | 12 | 13 | 4 | 200.5
2020 | 12 | 13 | 5 | 201.8
2020 | 12 | 13 | 6 | 209
2020 | 12 | 13 | 7 | 221.5
2020 | 12 | 13 | 8 | 237.2
2020 | 12 | 13 | 9 | 252
2020 | 12 | 13 | 10 | 269.6
2020 | 12 | 13 | 11 | 281.2
2020 | 12 | 13 | 12 | 288.5
2020 | 12 | 13 | 13 | 297.1
2020 | 12 | 13 | 14 | 298.8
2020 | 12 | 13 | 15 | 300.8
2020 | 12 | 13 | 16 | 305
2020 | 12 | 13 | 17 | 325.5
2020 | 12 | 13 | 18 | 344.7
2020 | 12 | 13 | 19 | 329.7
2020 | 12 | 13 | 20 | 314.5
2020 | 12 | 13 | 21 | 302.3
2020 | 12 | 13 | 22 | 284.9
2020 | 12 | 13 | 23 | 262
2020 | 12 | 13 | 24 | 241.1
2020 | 12 | 14 | 1 | 227
2020 | 12 | 14 | 2 | 218.9
2020 | 12 | 14 | 3 | 214.7
2020 | 12 | 14 | 4 | 213.2
2020 | 12 | 14 | 5 | 219.7
2020 | 12 | 14 | 6 | 234.2
2020 | 12 | 14 | 7 | 260.6
2020 | 12 | 14 | 8 | 286.6
2020 | 12 | 14 | 9 | 300.6
2020 | 12 | 14 | 10 | 305.8
2020 | 12 | 14 | 11 | 308.6
2020 | 12 | 14 | 12 | 309.5
2020 | 12 | 14 | 13 | 305.2
2020 | 12 | 14 | 14 | 300.5
2020 | 12 | 14 | 15 | 293
2020 | 12 | 14 | 16 | 308.6
2020 | 12 | 14 | 17 | 333.8
2020 | 12 | 14 | 18 | 362.5
2020 | 12 | 14 | 19 | 355.8
2020 | 12 | 14 | 20 | 346
2020 | 12 | 14 | 21 | 335
2020 | 12 | 14 | 22 | 317.1
2020 | 12 | 14 | 23 | 293.8
2020 | 12 | 14 | 24 | 269.5
2020 | 12 | 15 | 1 | 252.4
2020 | 12 | 15 | 2 | 242.2
2020 | 12 | 15 | 3 | 234.4
2020 | 12 | 15 | 4 | 231.7
2020 | 12 | 15 | 5 | 236.8
2020 | 12 | 15 | 6 | 251.2
2020 | 12 | 15 | 7 | 276.8
2020 | 12 | 15 | 8 | 302.7
2020 | 12 | 15 | 9 | 312.6
2020 | 12 | 15 | 10 | 312.2
2020 | 12 | 15 | 11 | 305.5
2020 | 12 | 15 | 12 | 293.5
2020 | 12 | 15 | 13 | 289.7
2020 | 12 | 15 | 14 | 290.3
2020 | 12 | 15 | 15 | 294.7
2020 | 12 | 15 | 16 | 311.9
2020 | 12 | 15 | 17 | 340.9
2020 | 12 | 15 | 18 | 372.3
2020 | 12 | 15 | 19 | 366.9
2020 | 12 | 15 | 20 | 358.5
2020 | 12 | 15 | 21 | 348.2
2020 | 12 | 15 | 22 | 329.2
2020 | 12 | 15 | 23 | 305.6
2020 | 12 | 15 | 24 | 281.5
2020 | 12 | 16 | 1 | 267.9
2020 | 12 | 16 | 2 | 256.4
2020 | 12 | 16 | 3 | 248.3
2020 | 12 | 16 | 4 | 245.3
2020 | 12 | 16 | 5 | 250.2
2020 | 12 | 16 | 6 | 263.9
2020 | 12 | 16 | 7 | 289.5
2020 | 12 | 16 | 8 | 317.3
2020 | 12 | 16 | 9 | 330
2020 | 12 | 16 | 10 | 332.4
2020 | 12 | 16 | 11 | 333.5
2020 | 12 | 16 | 12 | 333.3
2020 | 12 | 16 | 13 | 332.5
2020 | 12 | 16 | 14 | 329.2
2020 | 12 | 16 | 15 | 324.5
2020 | 12 | 16 | 16 | 337.5
2020 | 12 | 16 | 17 | 358.1
2020 | 12 | 16 | 18 | 384.7
2020 | 12 | 16 | 19 | 377.4
2020 | 12 | 16 | 20 | 367.5
2020 | 12 | 16 | 21 | 356.5
2020 | 12 | 16 | 22 | 337.9
2020 | 12 | 16 | 23 | 311.8
2020 | 12 | 16 | 24 | 286.8
2020 | 12 | 17 | 1 | 270.6
2020 | 12 | 17 | 2 | 259.1
2020 | 12 | 17 | 3 | 250
2020 | 12 | 17 | 4 | 246.1
2020 | 12 | 17 | 5 | 250.2
2020 | 12 | 17 | 6 | 263.4
2020 | 12 | 17 | 7 | 287.5
2020 | 12 | 17 | 8 | 314
2020 | 12 | 17 | 9 | 322.7
2020 | 12 | 17 | 10 | 314
2020 | 12 | 17 | 11 | 301.8
2020 | 12 | 17 | 12 | 295.2
2020 | 12 | 17 | 13 | 291.5
2020 | 12 | 17 | 14 | 290
2020 | 12 | 17 | 15 | 295.1
2020 | 12 | 17 | 16 | 306.3
2020 | 12 | 17 | 17 | 330.4
2020 | 12 | 17 | 18 | 361.5
2020 | 12 | 17 | 19 | 359.1
2020 | 12 | 17 | 20 | 352.4
2020 | 12 | 17 | 21 | 343.4
2020 | 12 | 17 | 22 | 332.4
2020 | 12 | 17 | 23 | 310.1
2020 | 12 | 17 | 24 | 285.7
2020 | 12 | 18 | 1 | 267.9
2020 | 12 | 18 | 2 | 256.2
2020 | 12 | 18 | 3 | 247.5
2020 | 12 | 18 | 4 | 243.9
2020 | 12 | 18 | 5 | 249.5
2020 | 12 | 18 | 6 | 264
2020 | 12 | 18 | 7 | 289.6
2020 | 12 | 18 | 8 | 316.5
2020 | 12 | 18 | 9 | 322.7
2020 | 12 | 18 | 10 | 308.5
2020 | 12 | 18 | 11 | 298
2020 | 12 | 18 | 12 | 289.8
2020 | 12 | 18 | 13 | 286.5
2020 | 12 | 18 | 14 | 285.3
2020 | 12 | 18 | 15 | 289.3
2020 | 12 | 18 | 16 | 298.8
2020 | 12 | 18 | 17 | 322.5
2020 | 12 | 18 | 18 | 350.6
2020 | 12 | 18 | 19 | 347.1
2020 | 12 | 18 | 20 | 339.5
2020 | 12 | 18 | 21 | 329.3
2020 | 12 | 18 | 22 | 322.6
2020 | 12 | 18 | 23 | 297.1
2020 | 12 | 18 | 24 | 273.4
2020 | 12 | 19 | 1 | 251.4
2020 | 12 | 19 | 2 | 235.1
2020 | 12 | 19 | 3 | 227.5
2020 | 12 | 19 | 4 | 223.8
2020 | 12 | 19 | 5 | 224.6
2020 | 12 | 19 | 6 | 230.9
2020 | 12 | 19 | 7 | 243.9
2020 | 12 | 19 | 8 | 259.2
2020 | 12 | 19 | 9 | 271.3
2020 | 12 | 19 | 10 | 277.1
2020 | 12 | 19 | 11 | 291.8
2020 | 12 | 19 | 12 | 301.4
2020 | 12 | 19 | 13 | 305.9
2020 | 12 | 19 | 14 | 304.4
2020 | 12 | 19 | 15 | 305.4
2020 | 12 | 19 | 16 | 306.1
2020 | 12 | 19 | 17 | 318.9
2020 | 12 | 19 | 18 | 335.6
2020 | 12 | 19 | 19 | 323.6
2020 | 12 | 19 | 20 | 310.7
2020 | 12 | 19 | 21 | 298.4
2020 | 12 | 19 | 22 | 282.9
2020 | 12 | 19 | 23 | 262.7
2020 | 12 | 19 | 24 | 242.4
2020 | 12 | 20 | 1 | 225.2
2020 | 12 | 20 | 2 | 213.9
2020 | 12 | 20 | 3 | 208.3
2020 | 12 | 20 | 4 | 205
2020 | 12 | 20 | 5 | 205.1
2020 | 12 | 20 | 6 | 210.7
2020 | 12 | 20 | 7 | 220.3
2020 | 12 | 20 | 8 | 235.1
2020 | 12 | 20 | 9 | 249.4
2020 | 12 | 20 | 10 | 265.2
2020 | 12 | 20 | 11 | 278.5
2020 | 12 | 20 | 12 | 288.6
2020 | 12 | 20 | 13 | 287.3
2020 | 12 | 20 | 14 | 278.4
2020 | 12 | 20 | 15 | 278.6
2020 | 12 | 20 | 16 | 288.8
2020 | 12 | 20 | 17 | 312.1
2020 | 12 | 20 | 18 | 333.1
2020 | 12 | 20 | 19 | 320.4
2020 | 12 | 20 | 20 | 307.2
2020 | 12 | 20 | 21 | 295.6
2020 | 12 | 20 | 22 | 280.9
2020 | 12 | 20 | 23 | 261.1
2020 | 12 | 20 | 24 | 240.7
2020 | 12 | 21 | 1 | 226.5
2020 | 12 | 21 | 2 | 217.5
2020 | 12 | 21 | 3 | 213.9
2020 | 12 | 21 | 4 | 213
2020 | 12 | 21 | 5 | 219.1
2020 | 12 | 21 | 6 | 232.2
2020 | 12 | 21 | 7 | 253.9
2020 | 12 | 21 | 8 | 277
2020 | 12 | 21 | 9 | 290.3
2020 | 12 | 21 | 10 | 297.7
2020 | 12 | 21 | 11 | 301.6
2020 | 12 | 21 | 12 | 303.8
2020 | 12 | 21 | 13 | 307.4
2020 | 12 | 21 | 14 | 305.7
2020 | 12 | 21 | 15 | 305.5
2020 | 12 | 21 | 16 | 304.5
2020 | 12 | 21 | 17 | 320.7
2020 | 12 | 21 | 18 | 345.4
2020 | 12 | 21 | 19 | 338.9
2020 | 12 | 21 | 20 | 328
2020 | 12 | 21 | 21 | 319.9
2020 | 12 | 21 | 22 | 302.2
2020 | 12 | 21 | 23 | 281
2020 | 12 | 21 | 24 | 256.4
2020 | 12 | 22 | 1 | 239.7
2020 | 12 | 22 | 2 | 225.8
2020 | 12 | 22 | 3 | 217.3
2020 | 12 | 22 | 4 | 213.8
2020 | 12 | 22 | 5 | 218.6
2020 | 12 | 22 | 6 | 231.4
2020 | 12 | 22 | 7 | 253.6
2020 | 12 | 22 | 8 | 277.1
2020 | 12 | 22 | 9 | 291.1
2020 | 12 | 22 | 10 | 294.3
2020 | 12 | 22 | 11 | 297
2020 | 12 | 22 | 12 | 304.8
2020 | 12 | 22 | 13 | 305.1
2020 | 12 | 22 | 14 | 300.3
2020 | 12 | 22 | 15 | 308.2
2020 | 12 | 22 | 16 | 310.6
2020 | 12 | 22 | 17 | 327.7
2020 | 12 | 22 | 18 | 352.9
2020 | 12 | 22 | 19 | 344.5
2020 | 12 | 22 | 20 | 334.4
2020 | 12 | 22 | 21 | 326.2
2020 | 12 | 22 | 22 | 309.4
2020 | 12 | 22 | 23 | 286.6
2020 | 12 | 22 | 24 | 261.8
2020 | 12 | 23 | 1 | 245.7
2020 | 12 | 23 | 2 | 231.3
2020 | 12 | 23 | 3 | 221
2020 | 12 | 23 | 4 | 217.1
2020 | 12 | 23 | 5 | 221.4
2020 | 12 | 23 | 6 | 233.8
2020 | 12 | 23 | 7 | 255.1
2020 | 12 | 23 | 8 | 277.6
2020 | 12 | 23 | 9 | 288.7
2020 | 12 | 23 | 10 | 297.1
2020 | 12 | 23 | 11 | 295.5
2020 | 12 | 23 | 12 | 304.2
2020 | 12 | 23 | 13 | 301.9
2020 | 12 | 23 | 14 | 292.8
2020 | 12 | 23 | 15 | 291
2020 | 12 | 23 | 16 | 296.1
2020 | 12 | 23 | 17 | 316.4
2020 | 12 | 23 | 18 | 341.4
2020 | 12 | 23 | 19 | 335.6
2020 | 12 | 23 | 20 | 326
2020 | 12 | 23 | 21 | 314.7
2020 | 12 | 23 | 22 | 298.1
2020 | 12 | 23 | 23 | 273.2
2020 | 12 | 23 | 24 | 245.2
2020 | 12 | 24 | 1 | 224.5
2020 | 12 | 24 | 2 | 210.7
2020 | 12 | 24 | 3 | 203.1
2020 | 12 | 24 | 4 | 199.7
2020 | 12 | 24 | 5 | 200.5
2020 | 12 | 24 | 6 | 207.6
2020 | 12 | 24 | 7 | 222.4
2020 | 12 | 24 | 8 | 239
2020 | 12 | 24 | 9 | 254.6
2020 | 12 | 24 | 10 | 268.7
2020 | 12 | 24 | 11 | 276.8
2020 | 12 | 24 | 12 | 285.8
2020 | 12 | 24 | 13 | 287.7
2020 | 12 | 24 | 14 | 284.9
2020 | 12 | 24 | 15 | 283.8
2020 | 12 | 24 | 16 | 288.7
2020 | 12 | 24 | 17 | 303.9
2020 | 12 | 24 | 18 | 314
2020 | 12 | 24 | 19 | 301.1
2020 | 12 | 24 | 20 | 289.3
2020 | 12 | 24 | 21 | 281
2020 | 12 | 24 | 22 | 271.3
2020 | 12 | 24 | 23 | 257.2
2020 | 12 | 24 | 24 | 240.5
2020 | 12 | 25 | 1 | 224.3
2020 | 12 | 25 | 2 | 214.2
2020 | 12 | 25 | 3 | 207
2020 | 12 | 25 | 4 | 205.1
2020 | 12 | 25 | 5 | 206.4
2020 | 12 | 25 | 6 | 212.5
2020 | 12 | 25 | 7 | 221.9
2020 | 12 | 25 | 8 | 236.8
2020 | 12 | 25 | 9 | 252.3
2020 | 12 | 25 | 10 | 265
2020 | 12 | 25 | 11 | 272.3
2020 | 12 | 25 | 12 | 278.6
2020 | 12 | 25 | 13 | 284.2
2020 | 12 | 25 | 14 | 286.1
2020 | 12 | 25 | 15 | 287.6
2020 | 12 | 25 | 16 | 293.4
2020 | 12 | 25 | 17 | 309.9
2020 | 12 | 25 | 18 | 322.6
2020 | 12 | 25 | 19 | 304.1
2020 | 12 | 25 | 20 | 289.9
2020 | 12 | 25 | 21 | 282.7
2020 | 12 | 25 | 22 | 273.3
2020 | 12 | 25 | 23 | 260.1
2020 | 12 | 25 | 24 | 244
2020 | 12 | 26 | 1 | 229.5
2020 | 12 | 26 | 2 | 219.1
2020 | 12 | 26 | 3 | 214.1
2020 | 12 | 26 | 4 | 211.4
2020 | 12 | 26 | 5 | 212.6
2020 | 12 | 26 | 6 | 215.8
2020 | 12 | 26 | 7 | 222.2
2020 | 12 | 26 | 8 | 233.1
2020 | 12 | 26 | 9 | 243.6
2020 | 12 | 26 | 10 | 258.5
2020 | 12 | 26 | 11 | 269.7
2020 | 12 | 26 | 12 | 278.1
2020 | 12 | 26 | 13 | 285.2
2020 | 12 | 26 | 14 | 285.5
2020 | 12 | 26 | 15 | 284.1
2020 | 12 | 26 | 16 | 285.9
2020 | 12 | 26 | 17 | 299.9
2020 | 12 | 26 | 18 | 322.8
2020 | 12 | 26 | 19 | 315.7
2020 | 12 | 26 | 20 | 302.5
2020 | 12 | 26 | 21 | 291.1
2020 | 12 | 26 | 22 | 277.7
2020 | 12 | 26 | 23 | 261.1
2020 | 12 | 26 | 24 | 243.3
2020 | 12 | 27 | 1 | 228.2
2020 | 12 | 27 | 2 | 217.9
2020 | 12 | 27 | 3 | 212.4
2020 | 12 | 27 | 4 | 209.3
2020 | 12 | 27 | 5 | 209.6
2020 | 12 | 27 | 6 | 212.9
2020 | 12 | 27 | 7 | 221.7
2020 | 12 | 27 | 8 | 232.8
2020 | 12 | 27 | 9 | 244.4
2020 | 12 | 27 | 10 | 258.5
2020 | 12 | 27 | 11 | 271.1
2020 | 12 | 27 | 12 | 279.4
2020 | 12 | 27 | 13 | 285.3
2020 | 12 | 27 | 14 | 284.2
2020 | 12 | 27 | 15 | 282.3
2020 | 12 | 27 | 16 | 284.3
2020 | 12 | 27 | 17 | 299.6
2020 | 12 | 27 | 18 | 325.9
2020 | 12 | 27 | 19 | 317.2
2020 | 12 | 27 | 20 | 303.4
2020 | 12 | 27 | 21 | 290.2
2020 | 12 | 27 | 22 | 276
2020 | 12 | 27 | 23 | 257.3
2020 | 12 | 27 | 24 | 235.8
2020 | 12 | 28 | 1 | 220.7
2020 | 12 | 28 | 2 | 212
2020 | 12 | 28 | 3 | 207.1
2020 | 12 | 28 | 4 | 203.7
2020 | 12 | 28 | 5 | 205.3
2020 | 12 | 28 | 6 | 210.5
2020 | 12 | 28 | 7 | 220.9
2020 | 12 | 28 | 8 | 233.1
2020 | 12 | 28 | 9 | 246.1
2020 | 12 | 28 | 10 | 259.2
2020 | 12 | 28 | 11 | 271.9
2020 | 12 | 28 | 12 | 282.6
2020 | 12 | 28 | 13 | 287.9
2020 | 12 | 28 | 14 | 285.6
2020 | 12 | 28 | 15 | 283.2
2020 | 12 | 28 | 16 | 286.8
2020 | 12 | 28 | 17 | 303.4
2020 | 12 | 28 | 18 | 328
2020 | 12 | 28 | 19 | 319
2020 | 12 | 28 | 20 | 307.8
2020 | 12 | 28 | 21 | 297.1
2020 | 12 | 28 | 22 | 283
2020 | 12 | 28 | 23 | 263.8
2020 | 12 | 28 | 24 | 243.8
2020 | 12 | 29 | 1 | 229.4
2020 | 12 | 29 | 2 | 222.1
2020 | 12 | 29 | 3 | 216.7
2020 | 12 | 29 | 4 | 214.6
2020 | 12 | 29 | 5 | 216.7
2020 | 12 | 29 | 6 | 225.8
2020 | 12 | 29 | 7 | 240.7
2020 | 12 | 29 | 8 | 257.2
2020 | 12 | 29 | 9 | 267.6
2020 | 12 | 29 | 10 | 277.4
2020 | 12 | 29 | 11 | 282.7
2020 | 12 | 29 | 12 | 286.8
2020 | 12 | 29 | 13 | 290.5
2020 | 12 | 29 | 14 | 288.7
2020 | 12 | 29 | 15 | 287.7
2020 | 12 | 29 | 16 | 289.9
2020 | 12 | 29 | 17 | 307
2020 | 12 | 29 | 18 | 334.5
2020 | 12 | 29 | 19 | 326.4
2020 | 12 | 29 | 20 | 316.3
2020 | 12 | 29 | 21 | 306.6
2020 | 12 | 29 | 22 | 291
2020 | 12 | 29 | 23 | 269.8
2020 | 12 | 29 | 24 | 250.8
2020 | 12 | 30 | 1 | 235.5
2020 | 12 | 30 | 2 | 226.9
2020 | 12 | 30 | 3 | 219.7
2020 | 12 | 30 | 4 | 217.1
2020 | 12 | 30 | 5 | 219.3
2020 | 12 | 30 | 6 | 226
2020 | 12 | 30 | 7 | 241.7
2020 | 12 | 30 | 8 | 258.7
2020 | 12 | 30 | 9 | 269
2020 | 12 | 30 | 10 | 276.8
2020 | 12 | 30 | 11 | 283
2020 | 12 | 30 | 12 | 292.2
2020 | 12 | 30 | 13 | 296.4
2020 | 12 | 30 | 14 | 294.7
2020 | 12 | 30 | 15 | 289.1
2020 | 12 | 30 | 16 | 288
2020 | 12 | 30 | 17 | 301
2020 | 12 | 30 | 18 | 322.6
2020 | 12 | 30 | 19 | 312.5
2020 | 12 | 30 | 20 | 301.3
2020 | 12 | 30 | 21 | 291.5
2020 | 12 | 30 | 22 | 278.3
2020 | 12 | 30 | 23 | 258.9
2020 | 12 | 30 | 24 | 239.4
2020 | 12 | 31 | 1 | 225.6
2020 | 12 | 31 | 2 | 215.8
2020 | 12 | 31 | 3 | 209.9
2020 | 12 | 31 | 4 | 206.4
2020 | 12 | 31 | 5 | 207.3
2020 | 12 | 31 | 6 | 214.7
2020 | 12 | 31 | 7 | 229.4
2020 | 12 | 31 | 8 | 245.5
2020 | 12 | 31 | 9 | 255.8
2020 | 12 | 31 | 10 | 266.4
2020 | 12 | 31 | 11 | 276.3
2020 | 12 | 31 | 12 | 281.7
2020 | 12 | 31 | 13 | 283.6
2020 | 12 | 31 | 14 | 284.5
2020 | 12 | 31 | 15 | 282.8
2020 | 12 | 31 | 16 | 283.8
2020 | 12 | 31 | 17 | 295.8
2020 | 12 | 31 | 18 | 318.6
2020 | 12 | 31 | 19 | 311
2020 | 12 | 31 | 20 | 296.6
2020 | 12 | 31 | 21 | 284.3
2020 | 12 | 31 | 22 | 274.4
2020 | 12 | 31 | 23 | 261.3
2020 | 12 | 31 | 24 | 247.3
Back to main menu

## Table 12
Back to main menu
Table 12: Load Need for Everett, Barrie and MxE Need
Year | Month | Day | Hour Ending | Everett TS Load | Barrie TS Load | MxE Load
2021 | 1 | 1 | 1 | 0 | 0 | 0
2021 | 1 | 1 | 2 | 0 | 0 | 0
2021 | 1 | 1 | 3 | 0 | 0 | 0
2021 | 1 | 1 | 4 | 0 | 0 | 0
2021 | 1 | 1 | 5 | 0 | 0 | 0
2021 | 1 | 1 | 6 | 0 | 0 | 0
2021 | 1 | 1 | 7 | 0 | 0 | 0
2021 | 1 | 1 | 8 | 0 | 0 | 0
2021 | 1 | 1 | 9 | 0 | 0 | 0
2021 | 1 | 1 | 10 | 0 | 0 | 0
2021 | 1 | 1 | 11 | 0 | 0 | 0
2021 | 1 | 1 | 12 | 0 | 0 | 0
2021 | 1 | 1 | 13 | 0 | 0 | 0
2021 | 1 | 1 | 14 | 0 | 0 | 0
2021 | 1 | 1 | 15 | 0 | 0 | 0
2021 | 1 | 1 | 16 | 0 | 0 | 0
2021 | 1 | 1 | 17 | 0 | 0 | 0
2021 | 1 | 1 | 18 | 0 | 0 | 0
2021 | 1 | 1 | 19 | 0 | 0 | 0
2021 | 1 | 1 | 20 | 0 | 0 | 0
2021 | 1 | 1 | 21 | 0 | 0 | 0
2021 | 1 | 1 | 22 | 0 | 0 | 0
2021 | 1 | 1 | 23 | 0 | 0 | 0
2021 | 1 | 2 | 0 | 0 | 0 | 0
2021 | 1 | 2 | 1 | 0 | 0 | 0
2021 | 1 | 2 | 2 | 0 | 0 | 0
2021 | 1 | 2 | 3 | 0 | 0 | 0
2021 | 1 | 2 | 4 | 0 | 0 | 0
2021 | 1 | 2 | 5 | 0 | 0 | 0
2021 | 1 | 2 | 6 | 0 | 0 | 0
2021 | 1 | 2 | 7 | 0 | 0 | 0
2021 | 1 | 2 | 8 | 0 | 0 | 0
2021 | 1 | 2 | 9 | 0 | 0 | 0
2021 | 1 | 2 | 10 | 0 | 0 | 0
2021 | 1 | 2 | 11 | 0 | 0 | 0
2021 | 1 | 2 | 12 | 0 | 0 | 0
2021 | 1 | 2 | 13 | 0 | 0 | 0
2021 | 1 | 2 | 14 | 0 | 0 | 0
2021 | 1 | 2 | 15 | 0 | 0 | 0
2021 | 1 | 2 | 16 | 0 | 0 | 0
2021 | 1 | 2 | 17 | 0 | 0 | 0
2021 | 1 | 2 | 18 | 0 | 0 | 0
2021 | 1 | 2 | 19 | 0 | 0 | 0
2021 | 1 | 2 | 20 | 0 | 0 | 0
2021 | 1 | 2 | 21 | 0 | 0 | 0
2021 | 1 | 2 | 22 | 0 | 0 | 0
2021 | 1 | 2 | 23 | 0 | 0 | 0
2021 | 1 | 3 | 0 | 0 | 0 | 0
2021 | 1 | 3 | 1 | 0 | 0 | 0
2021 | 1 | 3 | 2 | 0 | 0 | 0
2021 | 1 | 3 | 3 | 0 | 0 | 0
2021 | 1 | 3 | 4 | 0 | 0 | 0
2021 | 1 | 3 | 5 | 0 | 0 | 0
2021 | 1 | 3 | 6 | 0 | 0 | 0
2021 | 1 | 3 | 7 | 0 | 0 | 0
2021 | 1 | 3 | 8 | 0 | 0 | 0
2021 | 1 | 3 | 9 | 0 | 0 | 0
2021 | 1 | 3 | 10 | 0 | 0 | 0
2021 | 1 | 3 | 11 | 0 | 0 | 0
2021 | 1 | 3 | 12 | 0 | 0 | 0
2021 | 1 | 3 | 13 | 0 | 0 | 0
2021 | 1 | 3 | 14 | 0 | 0 | 0
2021 | 1 | 3 | 15 | 0 | 0 | 0
2021 | 1 | 3 | 16 | 0 | 0 | 0
2021 | 1 | 3 | 17 | 0 | 0 | 0
2021 | 1 | 3 | 18 | 0 | 0 | 0
2021 | 1 | 3 | 19 | 0 | 0 | 0
2021 | 1 | 3 | 20 | 0 | 0 | 0
2021 | 1 | 3 | 21 | 0 | 0 | 0
2021 | 1 | 3 | 22 | 0 | 0 | 0
2021 | 1 | 3 | 23 | 0 | 0 | 0
2021 | 1 | 4 | 0 | 0 | 0 | 0
2021 | 1 | 4 | 1 | 0 | 0 | 0
2021 | 1 | 4 | 2 | 0 | 0 | 0
2021 | 1 | 4 | 3 | 0 | 0 | 0
2021 | 1 | 4 | 4 | 0 | 0 | 0
2021 | 1 | 4 | 5 | 0 | 0 | 0
2021 | 1 | 4 | 6 | 0 | 0 | 0
2021 | 1 | 4 | 7 | 0 | 0 | 0
2021 | 1 | 4 | 8 | 0 | 0 | 0
2021 | 1 | 4 | 9 | 0 | 0 | 0
2021 | 1 | 4 | 10 | 0 | 0 | 0
2021 | 1 | 4 | 11 | 0 | 0 | 0
2021 | 1 | 4 | 12 | 0 | 0 | 0
2021 | 1 | 4 | 13 | 0 | 0 | 0
2021 | 1 | 4 | 14 | 0 | 0 | 0
2021 | 1 | 4 | 15 | 0 | 0 | 0
2021 | 1 | 4 | 16 | 0 | 0 | 0
2021 | 1 | 4 | 17 | 0 | 0 | 0
2021 | 1 | 4 | 18 | 0 | 0 | 0
2021 | 1 | 4 | 19 | 0 | 0 | 0
2021 | 1 | 4 | 20 | 0 | 0 | 0
2021 | 1 | 4 | 21 | 0 | 0 | 0
2021 | 1 | 4 | 22 | 0 | 0 | 0
2021 | 1 | 4 | 23 | 0 | 0 | 0
2021 | 1 | 5 | 0 | 0 | 0 | 0
2021 | 1 | 5 | 1 | 0 | 0 | 0
2021 | 1 | 5 | 2 | 0 | 0 | 0
2021 | 1 | 5 | 3 | 0 | 0 | 0
2021 | 1 | 5 | 4 | 0 | 0 | 0
2021 | 1 | 5 | 5 | 0 | 0 | 0
2021 | 1 | 5 | 6 | 0 | 0 | 0
2021 | 1 | 5 | 7 | 0 | 0 | 0
2021 | 1 | 5 | 8 | 0 | 0 | 0
2021 | 1 | 5 | 9 | 0 | 0 | 0
2021 | 1 | 5 | 10 | 0 | 0 | 0
2021 | 1 | 5 | 11 | 0 | 0 | 0
2021 | 1 | 5 | 12 | 0 | 0 | 0
2021 | 1 | 5 | 13 | 0 | 0 | 0
2021 | 1 | 5 | 14 | 0 | 0 | 0
2021 | 1 | 5 | 15 | 0 | 0 | 0
2021 | 1 | 5 | 16 | 0 | 0 | 0
2021 | 1 | 5 | 17 | 0 | 0 | 0
2021 | 1 | 5 | 18 | 0 | 0 | 0
2021 | 1 | 5 | 19 | 0 | 0 | 0
2021 | 1 | 5 | 20 | 0 | 0 | 0
2021 | 1 | 5 | 21 | 0 | 0 | 0
2021 | 1 | 5 | 22 | 0 | 0 | 0
2021 | 1 | 5 | 23 | 0 | 0 | 0
2021 | 1 | 6 | 0 | 0 | 0 | 0
2021 | 1 | 6 | 1 | 0 | 0 | 0
2021 | 1 | 6 | 2 | 0 | 0 | 0
2021 | 1 | 6 | 3 | 0 | 0 | 0
2021 | 1 | 6 | 4 | 0 | 0 | 0
2021 | 1 | 6 | 5 | 0 | 0 | 0
2021 | 1 | 6 | 6 | 0 | 0 | 0
2021 | 1 | 6 | 7 | 0 | 0 | 0
2021 | 1 | 6 | 8 | 0 | 0 | 0
2021 | 1 | 6 | 9 | 0 | 0 | 0
2021 | 1 | 6 | 10 | 0 | 0 | 0
2021 | 1 | 6 | 11 | 0 | 0 | 0
2021 | 1 | 6 | 12 | 0 | 0 | 0
2021 | 1 | 6 | 13 | 0 | 0 | 0
2021 | 1 | 6 | 14 | 0 | 0 | 0
2021 | 1 | 6 | 15 | 0 | 0 | 0
2021 | 1 | 6 | 16 | 0 | 0 | 0
2021 | 1 | 6 | 17 | 0 | 0 | 0
2021 | 1 | 6 | 18 | 0 | 0 | 0
2021 | 1 | 6 | 19 | 0 | 0 | 0
2021 | 1 | 6 | 20 | 0 | 0 | 0
2021 | 1 | 6 | 21 | 0 | 0 | 0
2021 | 1 | 6 | 22 | 0 | 0 | 0
2021 | 1 | 6 | 23 | 0 | 0 | 0
2021 | 1 | 7 | 0 | 0 | 0 | 0
2021 | 1 | 7 | 1 | 0 | 0 | 0
2021 | 1 | 7 | 2 | 0 | 0 | 0
2021 | 1 | 7 | 3 | 0 | 0 | 0
2021 | 1 | 7 | 4 | 0 | 0 | 0
2021 | 1 | 7 | 5 | 0 | 0 | 0
2021 | 1 | 7 | 6 | 0 | 0 | 0
2021 | 1 | 7 | 7 | 0 | 0 | 0
2021 | 1 | 7 | 8 | 0 | 0 | 0
2021 | 1 | 7 | 9 | 0 | 0 | 0
2021 | 1 | 7 | 10 | 0 | 0 | 0
2021 | 1 | 7 | 11 | 0 | 0 | 0
2021 | 1 | 7 | 12 | 0 | 0 | 0
2021 | 1 | 7 | 13 | 0 | 0 | 0
2021 | 1 | 7 | 14 | 0 | 0 | 0
2021 | 1 | 7 | 15 | 0 | 0 | 0
2021 | 1 | 7 | 16 | 0 | 0 | 0
2021 | 1 | 7 | 17 | 0 | 0 | 0
2021 | 1 | 7 | 18 | 0 | 0 | 0
2021 | 1 | 7 | 19 | 0 | 0 | 0
2021 | 1 | 7 | 20 | 0 | 0 | 0
2021 | 1 | 7 | 21 | 0 | 0 | 0
2021 | 1 | 7 | 22 | 0 | 0 | 0
2021 | 1 | 7 | 23 | 0 | 0 | 0
2021 | 1 | 8 | 0 | 0 | 0 | 0
2021 | 1 | 8 | 1 | 0 | 0 | 0
2021 | 1 | 8 | 2 | 0 | 0 | 0
2021 | 1 | 8 | 3 | 0 | 0 | 0
2021 | 1 | 8 | 4 | 0 | 0 | 0
2021 | 1 | 8 | 5 | 0 | 0 | 0
2021 | 1 | 8 | 6 | 0 | 0 | 0
2021 | 1 | 8 | 7 | 0 | 0 | 0
2021 | 1 | 8 | 8 | 0 | 0 | 0
2021 | 1 | 8 | 9 | 0 | 0 | 0
2021 | 1 | 8 | 10 | 0 | 0 | 0
2021 | 1 | 8 | 11 | 0 | 0 | 0
2021 | 1 | 8 | 12 | 0 | 0 | 0
2021 | 1 | 8 | 13 | 0 | 0 | 0
2021 | 1 | 8 | 14 | 0 | 0 | 0
2021 | 1 | 8 | 15 | 0 | 0 | 0
2021 | 1 | 8 | 16 | 0 | 0 | 0
2021 | 1 | 8 | 17 | 0 | 0 | 0
2021 | 1 | 8 | 18 | 0 | 0 | 0
2021 | 1 | 8 | 19 | 0 | 0 | 0
2021 | 1 | 8 | 20 | 0 | 0 | 0
2021 | 1 | 8 | 21 | 0 | 0 | 0
2021 | 1 | 8 | 22 | 0 | 0 | 0
2021 | 1 | 8 | 23 | 0 | 0 | 0
2021 | 1 | 9 | 0 | 0 | 0 | 0
2021 | 1 | 9 | 1 | 0 | 0 | 0
2021 | 1 | 9 | 2 | 0 | 0 | 0
2021 | 1 | 9 | 3 | 0 | 0 | 0
2021 | 1 | 9 | 4 | 0 | 0 | 0
2021 | 1 | 9 | 5 | 0 | 0 | 0
2021 | 1 | 9 | 6 | 0 | 0 | 0
2021 | 1 | 9 | 7 | 0 | 0 | 0
2021 | 1 | 9 | 8 | 0 | 0 | 0
2021 | 1 | 9 | 9 | 0 | 0 | 0
2021 | 1 | 9 | 10 | 0 | 0 | 0
2021 | 1 | 9 | 11 | 0 | 0 | 0
2021 | 1 | 9 | 12 | 0 | 0 | 0
2021 | 1 | 9 | 13 | 0 | 0 | 0
2021 | 1 | 9 | 14 | 0 | 0 | 0
2021 | 1 | 9 | 15 | 0 | 0 | 0
2021 | 1 | 9 | 16 | 0 | 0 | 0
2021 | 1 | 9 | 17 | 0 | 0 | 0
2021 | 1 | 9 | 18 | 0 | 0 | 0
2021 | 1 | 9 | 19 | 0 | 0 | 0
2021 | 1 | 9 | 20 | 0 | 0 | 0
2021 | 1 | 9 | 21 | 0 | 0 | 0
2021 | 1 | 9 | 22 | 0 | 0 | 0
2021 | 1 | 9 | 23 | 0 | 0 | 0
2021 | 1 | 10 | 0 | 0 | 0 | 0
2021 | 1 | 10 | 1 | 0 | 0 | 0
2021 | 1 | 10 | 2 | 0 | 0 | 0
2021 | 1 | 10 | 3 | 0 | 0 | 0
2021 | 1 | 10 | 4 | 0 | 0 | 0
2021 | 1 | 10 | 5 | 0 | 0 | 0
2021 | 1 | 10 | 6 | 0 | 0 | 0
2021 | 1 | 10 | 7 | 0 | 0 | 0
2021 | 1 | 10 | 8 | 0 | 0 | 0
2021 | 1 | 10 | 9 | 0 | 0 | 0
2021 | 1 | 10 | 10 | 0 | 0 | 0
2021 | 1 | 10 | 11 | 0 | 0 | 0
2021 | 1 | 10 | 12 | 0 | 0 | 0
2021 | 1 | 10 | 13 | 0 | 0 | 0
2021 | 1 | 10 | 14 | 0 | 0 | 0
2021 | 1 | 10 | 15 | 0 | 0 | 0
2021 | 1 | 10 | 16 | 0 | 0 | 0
2021 | 1 | 10 | 17 | 0 | 0 | 0
2021 | 1 | 10 | 18 | 0 | 0 | 0
2021 | 1 | 10 | 19 | 0 | 0 | 0
2021 | 1 | 10 | 20 | 0 | 0 | 0
2021 | 1 | 10 | 21 | 0 | 0 | 0
2021 | 1 | 10 | 22 | 0 | 0 | 0
2021 | 1 | 10 | 23 | 0 | 0 | 0
2021 | 1 | 11 | 0 | 0 | 0 | 0
2021 | 1 | 11 | 1 | 0 | 0 | 0
2021 | 1 | 11 | 2 | 0 | 0 | 0
2021 | 1 | 11 | 3 | 0 | 0 | 0
2021 | 1 | 11 | 4 | 0 | 0 | 0
2021 | 1 | 11 | 5 | 0 | 0 | 0
2021 | 1 | 11 | 6 | 0 | 0 | 0
2021 | 1 | 11 | 7 | 0 | 0 | 0
2021 | 1 | 11 | 8 | 0 | 0 | 0
2021 | 1 | 11 | 9 | 0 | 0 | 0
2021 | 1 | 11 | 10 | 0 | 0 | 0
2021 | 1 | 11 | 11 | 0 | 0 | 0
2021 | 1 | 11 | 12 | 0 | 0 | 0
2021 | 1 | 11 | 13 | 0 | 0 | 0
2021 | 1 | 11 | 14 | 0 | 0 | 0
2021 | 1 | 11 | 15 | 0 | 0 | 0
2021 | 1 | 11 | 16 | 0 | 0 | 0
2021 | 1 | 11 | 17 | 0 | 0 | 0
2021 | 1 | 11 | 18 | 0 | 0 | 0
2021 | 1 | 11 | 19 | 0 | 0 | 0
2021 | 1 | 11 | 20 | 0 | 0 | 0
2021 | 1 | 11 | 21 | 0 | 0 | 0
2021 | 1 | 11 | 22 | 0 | 0 | 0
2021 | 1 | 11 | 23 | 0 | 0 | 0
2021 | 1 | 12 | 0 | 0 | 0 | 0
2021 | 1 | 12 | 1 | 0 | 0 | 0
2021 | 1 | 12 | 2 | 0 | 0 | 0
2021 | 1 | 12 | 3 | 0 | 0 | 0
2021 | 1 | 12 | 4 | 0 | 0 | 0
2021 | 1 | 12 | 5 | 0 | 0 | 0
2021 | 1 | 12 | 6 | 0 | 0 | 0
2021 | 1 | 12 | 7 | 0 | 0 | 0
2021 | 1 | 12 | 8 | 0 | 0 | 0
2021 | 1 | 12 | 9 | 0 | 0 | 0
2021 | 1 | 12 | 10 | 0 | 0 | 0
2021 | 1 | 12 | 11 | 0 | 0 | 0
2021 | 1 | 12 | 12 | 0 | 0 | 0
2021 | 1 | 12 | 13 | 0 | 0 | 0
2021 | 1 | 12 | 14 | 0 | 0 | 0
2021 | 1 | 12 | 15 | 0 | 0 | 0
2021 | 1 | 12 | 16 | 0 | 0 | 0
2021 | 1 | 12 | 17 | 0 | 0 | 0
2021 | 1 | 12 | 18 | 0 | 0 | 0
2021 | 1 | 12 | 19 | 0 | 0 | 0
2021 | 1 | 12 | 20 | 0 | 0 | 0
2021 | 1 | 12 | 21 | 0 | 0 | 0
2021 | 1 | 12 | 22 | 0 | 0 | 0
2021 | 1 | 12 | 23 | 0 | 0 | 0
2021 | 1 | 13 | 0 | 0 | 0 | 0
2021 | 1 | 13 | 1 | 0 | 0 | 0
2021 | 1 | 13 | 2 | 0 | 0 | 0
2021 | 1 | 13 | 3 | 0 | 0 | 0
2021 | 1 | 13 | 4 | 0 | 0 | 0
2021 | 1 | 13 | 5 | 0 | 0 | 0
2021 | 1 | 13 | 6 | 0 | 0 | 0
2021 | 1 | 13 | 7 | 0 | 0 | 0
2021 | 1 | 13 | 8 | 0 | 0 | 0
2021 | 1 | 13 | 9 | 0 | 0 | 0
2021 | 1 | 13 | 10 | 0 | 0 | 0
2021 | 1 | 13 | 11 | 0 | 0 | 0
2021 | 1 | 13 | 12 | 0 | 0 | 0
2021 | 1 | 13 | 13 | 0 | 0 | 0
2021 | 1 | 13 | 14 | 0 | 0 | 0
2021 | 1 | 13 | 15 | 0 | 0 | 0
2021 | 1 | 13 | 16 | 0 | 0 | 0
2021 | 1 | 13 | 17 | 0 | 0 | 0
2021 | 1 | 13 | 18 | 0 | 0 | 0
2021 | 1 | 13 | 19 | 0 | 0 | 0
2021 | 1 | 13 | 20 | 0 | 0 | 0
2021 | 1 | 13 | 21 | 0 | 0 | 0
2021 | 1 | 13 | 22 | 0 | 0 | 0
2021 | 1 | 13 | 23 | 0 | 0 | 0
2021 | 1 | 14 | 0 | 0 | 0 | 0
2021 | 1 | 14 | 1 | 0 | 0 | 0
2021 | 1 | 14 | 2 | 0 | 0 | 0
2021 | 1 | 14 | 3 | 0 | 0 | 0
2021 | 1 | 14 | 4 | 0 | 0 | 0
2021 | 1 | 14 | 5 | 0 | 0 | 0
2021 | 1 | 14 | 6 | 0 | 0 | 0
2021 | 1 | 14 | 7 | 0 | 0 | 0
2021 | 1 | 14 | 8 | 0 | 0 | 0
2021 | 1 | 14 | 9 | 0 | 0 | 0
2021 | 1 | 14 | 10 | 0 | 0 | 0
2021 | 1 | 14 | 11 | 0 | 0 | 0
2021 | 1 | 14 | 12 | 0 | 0 | 0
2021 | 1 | 14 | 13 | 0 | 0 | 0
2021 | 1 | 14 | 14 | 0 | 0 | 0
2021 | 1 | 14 | 15 | 0 | 0 | 0
2021 | 1 | 14 | 16 | 0 | 0 | 0
2021 | 1 | 14 | 17 | 0 | 0 | 0
2021 | 1 | 14 | 18 | 0 | 0 | 0
2021 | 1 | 14 | 19 | 0 | 0 | 0
2021 | 1 | 14 | 20 | 0 | 0 | 0
2021 | 1 | 14 | 21 | 0 | 0 | 0
2021 | 1 | 14 | 22 | 0 | 0 | 0
2021 | 1 | 14 | 23 | 0 | 0 | 0
2021 | 1 | 15 | 0 | 0 | 0 | 0
2021 | 1 | 15 | 1 | 0 | 0 | 0
2021 | 1 | 15 | 2 | 0 | 0 | 0
2021 | 1 | 15 | 3 | 0 | 0 | 0
2021 | 1 | 15 | 4 | 0 | 0 | 0
2021 | 1 | 15 | 5 | 0 | 0 | 0
2021 | 1 | 15 | 6 | 0 | 0 | 0
2021 | 1 | 15 | 7 | 0 | 0 | 0
2021 | 1 | 15 | 8 | 0 | 0 | 0
2021 | 1 | 15 | 9 | 0 | 0 | 0
2021 | 1 | 15 | 10 | 0 | 0 | 0
2021 | 1 | 15 | 11 | 0 | 0 | 0
2021 | 1 | 15 | 12 | 0 | 0 | 0
2021 | 1 | 15 | 13 | 0 | 0 | 0
2021 | 1 | 15 | 14 | 0 | 0 | 0
2021 | 1 | 15 | 15 | 0 | 0 | 0
2021 | 1 | 15 | 16 | 0 | 0 | 0
2021 | 1 | 15 | 17 | 0 | 0 | 0
2021 | 1 | 15 | 18 | 0 | 0 | 0
2021 | 1 | 15 | 19 | 0 | 0 | 0
2021 | 1 | 15 | 20 | 0 | 0 | 0
2021 | 1 | 15 | 21 | 0 | 0 | 0
2021 | 1 | 15 | 22 | 0 | 0 | 0
2021 | 1 | 15 | 23 | 0 | 0 | 0
2021 | 1 | 16 | 0 | 0 | 0 | 0
2021 | 1 | 16 | 1 | 0 | 0 | 0
2021 | 1 | 16 | 2 | 0 | 0 | 0
2021 | 1 | 16 | 3 | 0 | 0 | 0
2021 | 1 | 16 | 4 | 0 | 0 | 0
2021 | 1 | 16 | 5 | 0 | 0 | 0
2021 | 1 | 16 | 6 | 0 | 0 | 0
2021 | 1 | 16 | 7 | 0 | 0 | 0
2021 | 1 | 16 | 8 | 0 | 0 | 0
2021 | 1 | 16 | 9 | 0 | 0 | 0
2021 | 1 | 16 | 10 | 0 | 0 | 0
2021 | 1 | 16 | 11 | 0 | 0 | 0
2021 | 1 | 16 | 12 | 0 | 0 | 0
2021 | 1 | 16 | 13 | 0 | 0 | 0
2021 | 1 | 16 | 14 | 0 | 0 | 0
2021 | 1 | 16 | 15 | 0 | 0 | 0
2021 | 1 | 16 | 16 | 0 | 0 | 0
2021 | 1 | 16 | 17 | 0 | 0 | 0
2021 | 1 | 16 | 18 | 0 | 0 | 0
2021 | 1 | 16 | 19 | 0 | 0 | 0
2021 | 1 | 16 | 20 | 0 | 0 | 0
2021 | 1 | 16 | 21 | 0 | 0 | 0
2021 | 1 | 16 | 22 | 0 | 0 | 0
2021 | 1 | 16 | 23 | 0 | 0 | 0
2021 | 1 | 17 | 0 | 0 | 0 | 0
2021 | 1 | 17 | 1 | 0 | 0 | 0
2021 | 1 | 17 | 2 | 0 | 0 | 0
2021 | 1 | 17 | 3 | 0 | 0 | 0
2021 | 1 | 17 | 4 | 0 | 0 | 0
2021 | 1 | 17 | 5 | 0 | 0 | 0
2021 | 1 | 17 | 6 | 0 | 0 | 0
2021 | 1 | 17 | 7 | 0 | 0 | 0
2021 | 1 | 17 | 8 | 0 | 0 | 0
2021 | 1 | 17 | 9 | 0 | 0 | 0
2021 | 1 | 17 | 10 | 0 | 0 | 0
2021 | 1 | 17 | 11 | 0 | 0 | 0
2021 | 1 | 17 | 12 | 0 | 0 | 0
2021 | 1 | 17 | 13 | 0 | 0 | 0
2021 | 1 | 17 | 14 | 0 | 0 | 0
2021 | 1 | 17 | 15 | 0 | 0 | 0
2021 | 1 | 17 | 16 | 0 | 0 | 0
2021 | 1 | 17 | 17 | 0 | 0 | 0
2021 | 1 | 17 | 18 | 0 | 0 | 0
2021 | 1 | 17 | 19 | 0 | 0 | 0
2021 | 1 | 17 | 20 | 0 | 0 | 0
2021 | 1 | 17 | 21 | 0 | 0 | 0
2021 | 1 | 17 | 22 | 0 | 0 | 0
2021 | 1 | 17 | 23 | 0 | 0 | 0
2021 | 1 | 18 | 0 | 0 | 0 | 0
2021 | 1 | 18 | 1 | 0 | 0 | 0
2021 | 1 | 18 | 2 | 0 | 0 | 0
2021 | 1 | 18 | 3 | 0 | 0 | 0
2021 | 1 | 18 | 4 | 0 | 0 | 0
2021 | 1 | 18 | 5 | 0 | 0 | 0
2021 | 1 | 18 | 6 | 0 | 0 | 0
2021 | 1 | 18 | 7 | 0 | 0 | 0
2021 | 1 | 18 | 8 | 0 | 0 | 0
2021 | 1 | 18 | 9 | 0 | 0 | 0
2021 | 1 | 18 | 10 | 0 | 0 | 0
2021 | 1 | 18 | 11 | 0 | 0 | 0
2021 | 1 | 18 | 12 | 0 | 0 | 0
2021 | 1 | 18 | 13 | 0 | 0 | 0
2021 | 1 | 18 | 14 | 0 | 0 | 0
2021 | 1 | 18 | 15 | 0 | 0 | 0
2021 | 1 | 18 | 16 | 0 | 0 | 0
2021 | 1 | 18 | 17 | 0 | 0 | 0
2021 | 1 | 18 | 18 | 0 | 0 | 0
2021 | 1 | 18 | 19 | 0 | 0 | 0
2021 | 1 | 18 | 20 | 0 | 0 | 0
2021 | 1 | 18 | 21 | 0 | 0 | 0
2021 | 1 | 18 | 22 | 0 | 0 | 0
2021 | 1 | 18 | 23 | 0 | 0 | 0
2021 | 1 | 19 | 0 | 0 | 0 | 0
2021 | 1 | 19 | 1 | 0 | 0 | 0
2021 | 1 | 19 | 2 | 0 | 0 | 0
2021 | 1 | 19 | 3 | 0 | 0 | 0
2021 | 1 | 19 | 4 | 0 | 0 | 0
2021 | 1 | 19 | 5 | 0 | 0 | 0
2021 | 1 | 19 | 6 | 0 | 0 | 0
2021 | 1 | 19 | 7 | 0 | 0 | 0
2021 | 1 | 19 | 8 | 0 | 0 | 0
2021 | 1 | 19 | 9 | 0 | 0 | 0
2021 | 1 | 19 | 10 | 0 | 0 | 0
2021 | 1 | 19 | 11 | 0 | 0 | 0
2021 | 1 | 19 | 12 | 0 | 0 | 0
2021 | 1 | 19 | 13 | 0 | 0 | 0
2021 | 1 | 19 | 14 | 0 | 0 | 0
2021 | 1 | 19 | 15 | 0 | 0 | 0
2021 | 1 | 19 | 16 | 0 | 0 | 0
2021 | 1 | 19 | 17 | 0 | 0 | 0
2021 | 1 | 19 | 18 | 0 | 0 | 0
2021 | 1 | 19 | 19 | 0 | 0 | 0
2021 | 1 | 19 | 20 | 0 | 0 | 0
2021 | 1 | 19 | 21 | 0 | 0 | 0
2021 | 1 | 19 | 22 | 0 | 0 | 0
2021 | 1 | 19 | 23 | 0 | 0 | 0
2021 | 1 | 20 | 0 | 0 | 0 | 0
2021 | 1 | 20 | 1 | 0 | 0 | 0
2021 | 1 | 20 | 2 | 0 | 0 | 0
2021 | 1 | 20 | 3 | 0 | 0 | 0
2021 | 1 | 20 | 4 | 0 | 0 | 0
2021 | 1 | 20 | 5 | 0 | 0 | 0
2021 | 1 | 20 | 6 | 0 | 0 | 0
2021 | 1 | 20 | 7 | 0 | 0 | 0
2021 | 1 | 20 | 8 | 0 | 0 | 0
2021 | 1 | 20 | 9 | 0 | 0 | 0
2021 | 1 | 20 | 10 | 0 | 0 | 0
2021 | 1 | 20 | 11 | 0 | 0 | 0
2021 | 1 | 20 | 12 | 0 | 0 | 0
2021 | 1 | 20 | 13 | 0 | 0 | 0
2021 | 1 | 20 | 14 | 0 | 0 | 0
2021 | 1 | 20 | 15 | 0 | 0 | 0
2021 | 1 | 20 | 16 | 0 | 0 | 0
2021 | 1 | 20 | 17 | 0 | 0 | 0
2021 | 1 | 20 | 18 | 0 | 0 | 0
2021 | 1 | 20 | 19 | 0 | 0 | 0
2021 | 1 | 20 | 20 | 0 | 0 | 0
2021 | 1 | 20 | 21 | 0 | 0 | 0
2021 | 1 | 20 | 22 | 0 | 0 | 0
2021 | 1 | 20 | 23 | 0 | 0 | 0
2021 | 1 | 21 | 0 | 0 | 0 | 0
2021 | 1 | 21 | 1 | 0 | 0 | 0
2021 | 1 | 21 | 2 | 0 | 0 | 0
2021 | 1 | 21 | 3 | 0 | 0 | 0
2021 | 1 | 21 | 4 | 0 | 0 | 0
2021 | 1 | 21 | 5 | 0 | 0 | 0
2021 | 1 | 21 | 6 | 0 | 0 | 0
2021 | 1 | 21 | 7 | 0 | 0 | 0
2021 | 1 | 21 | 8 | 0 | 0 | 0
2021 | 1 | 21 | 9 | 0 | 0 | 0
2021 | 1 | 21 | 10 | 0 | 0 | 0
2021 | 1 | 21 | 11 | 0 | 0 | 0
2021 | 1 | 21 | 12 | 0 | 0 | 0
2021 | 1 | 21 | 13 | 0 | 0 | 0
2021 | 1 | 21 | 14 | 0 | 0 | 0
2021 | 1 | 21 | 15 | 0 | 0 | 0
2021 | 1 | 21 | 16 | 0 | 0 | 0
2021 | 1 | 21 | 17 | 0 | 0 | 0
2021 | 1 | 21 | 18 | 0 | 0 | 0
2021 | 1 | 21 | 19 | 0 | 0 | 0
2021 | 1 | 21 | 20 | 0 | 0 | 0
2021 | 1 | 21 | 21 | 0 | 0 | 0
2021 | 1 | 21 | 22 | 0 | 0 | 0
2021 | 1 | 21 | 23 | 0 | 0 | 0
2021 | 1 | 22 | 0 | 0 | 0 | 0
2021 | 1 | 22 | 1 | 0 | 0 | 0
2021 | 1 | 22 | 2 | 0 | 0 | 0
2021 | 1 | 22 | 3 | 0 | 0 | 0
2021 | 1 | 22 | 4 | 0 | 0 | 0
2021 | 1 | 22 | 5 | 0 | 0 | 0
2021 | 1 | 22 | 6 | 0 | 0 | 0
2021 | 1 | 22 | 7 | 0 | 0 | 0
2021 | 1 | 22 | 8 | 0 | 0 | 0
2021 | 1 | 22 | 9 | 0 | 0 | 0
2021 | 1 | 22 | 10 | 0 | 0 | 0
2021 | 1 | 22 | 11 | 0 | 0 | 0
2021 | 1 | 22 | 12 | 0 | 0 | 0
2021 | 1 | 22 | 13 | 0 | 0 | 0
2021 | 1 | 22 | 14 | 0 | 0 | 0
2021 | 1 | 22 | 15 | 0 | 0 | 0
2021 | 1 | 22 | 16 | 0 | 0 | 0
2021 | 1 | 22 | 17 | 0 | 0 | 0
2021 | 1 | 22 | 18 | 0 | 0 | 0
2021 | 1 | 22 | 19 | 0 | 0 | 0
2021 | 1 | 22 | 20 | 0 | 0 | 0
2021 | 1 | 22 | 21 | 0 | 0 | 0
2021 | 1 | 22 | 22 | 0 | 0 | 0
2021 | 1 | 22 | 23 | 0 | 0 | 0
2021 | 1 | 23 | 0 | 0 | 0 | 0
2021 | 1 | 23 | 1 | 0 | 0 | 0
2021 | 1 | 23 | 2 | 0 | 0 | 0
2021 | 1 | 23 | 3 | 0 | 0 | 0
2021 | 1 | 23 | 4 | 0 | 0 | 0
2021 | 1 | 23 | 5 | 0 | 0 | 0
2021 | 1 | 23 | 6 | 0 | 0 | 0
2021 | 1 | 23 | 7 | 0 | 0 | 0
2021 | 1 | 23 | 8 | 0 | 0 | 0
2021 | 1 | 23 | 9 | 0 | 0 | 0
2021 | 1 | 23 | 10 | 0 | 0 | 0
2021 | 1 | 23 | 11 | 0 | 0 | 0
2021 | 1 | 23 | 12 | 0 | 0 | 0
2021 | 1 | 23 | 13 | 0 | 0 | 0
2021 | 1 | 23 | 14 | 0 | 0 | 0
2021 | 1 | 23 | 15 | 0 | 0 | 0
2021 | 1 | 23 | 16 | 0 | 0 | 0
2021 | 1 | 23 | 17 | 0 | 0 | 0
2021 | 1 | 23 | 18 | 0 | 0 | 0
2021 | 1 | 23 | 19 | 0 | 0 | 0
2021 | 1 | 23 | 20 | 0 | 0 | 0
2021 | 1 | 23 | 21 | 0 | 0 | 0
2021 | 1 | 23 | 22 | 0 | 0 | 0
2021 | 1 | 23 | 23 | 0 | 0 | 0
2021 | 1 | 24 | 0 | 0 | 0 | 0
2021 | 1 | 24 | 1 | 0 | 0 | 0
2021 | 1 | 24 | 2 | 0 | 0 | 0
2021 | 1 | 24 | 3 | 0 | 0 | 0
2021 | 1 | 24 | 4 | 0 | 0 | 0
2021 | 1 | 24 | 5 | 0 | 0 | 0
2021 | 1 | 24 | 6 | 0 | 0 | 0
2021 | 1 | 24 | 7 | 0 | 0 | 0
2021 | 1 | 24 | 8 | 0 | 0 | 0
2021 | 1 | 24 | 9 | 0 | 0 | 0
2021 | 1 | 24 | 10 | 0 | 0 | 0
2021 | 1 | 24 | 11 | 0 | 0 | 0
2021 | 1 | 24 | 12 | 0 | 0 | 0
2021 | 1 | 24 | 13 | 0 | 0 | 0
2021 | 1 | 24 | 14 | 0 | 0 | 0
2021 | 1 | 24 | 15 | 0 | 0 | 0
2021 | 1 | 24 | 16 | 0 | 0 | 0
2021 | 1 | 24 | 17 | 0 | 0 | 0
2021 | 1 | 24 | 18 | 0 | 0 | 0
2021 | 1 | 24 | 19 | 0 | 0 | 0
2021 | 1 | 24 | 20 | 0 | 0 | 0
2021 | 1 | 24 | 21 | 0 | 0 | 0
2021 | 1 | 24 | 22 | 0 | 0 | 0
2021 | 1 | 24 | 23 | 0 | 0 | 0
2021 | 1 | 25 | 0 | 0 | 0 | 0
2021 | 1 | 25 | 1 | 0 | 0 | 0
2021 | 1 | 25 | 2 | 0 | 0 | 0
2021 | 1 | 25 | 3 | 0 | 0 | 0
2021 | 1 | 25 | 4 | 0 | 0 | 0
2021 | 1 | 25 | 5 | 0 | 0 | 0
2021 | 1 | 25 | 6 | 0 | 0 | 0
2021 | 1 | 25 | 7 | 0 | 0 | 0
2021 | 1 | 25 | 8 | 0 | 0 | 0
2021 | 1 | 25 | 9 | 0 | 0 | 0
2021 | 1 | 25 | 10 | 0 | 0 | 0
2021 | 1 | 25 | 11 | 0 | 0 | 0
2021 | 1 | 25 | 12 | 0 | 0 | 0
2021 | 1 | 25 | 13 | 0 | 0 | 0
2021 | 1 | 25 | 14 | 0 | 0 | 0
2021 | 1 | 25 | 15 | 0 | 0 | 0
2021 | 1 | 25 | 16 | 0 | 0 | 0
2021 | 1 | 25 | 17 | 0 | 0 | 0
2021 | 1 | 25 | 18 | 0 | 0 | 0
2021 | 1 | 25 | 19 | 0 | 0 | 0
2021 | 1 | 25 | 20 | 0 | 0 | 0
2021 | 1 | 25 | 21 | 0 | 0 | 0
2021 | 1 | 25 | 22 | 0 | 0 | 0
2021 | 1 | 25 | 23 | 0 | 0 | 0
2021 | 1 | 26 | 0 | 0 | 0 | 0
2021 | 1 | 26 | 1 | 0 | 0 | 0
2021 | 1 | 26 | 2 | 0 | 0 | 0
2021 | 1 | 26 | 3 | 0 | 0 | 0
2021 | 1 | 26 | 4 | 0 | 0 | 0
2021 | 1 | 26 | 5 | 0 | 0 | 0
2021 | 1 | 26 | 6 | 0 | 0 | 0
2021 | 1 | 26 | 7 | 0 | 0 | 0
2021 | 1 | 26 | 8 | 0 | 0 | 0
2021 | 1 | 26 | 9 | 0 | 0 | 0
2021 | 1 | 26 | 10 | 0 | 0 | 0
2021 | 1 | 26 | 11 | 0 | 0 | 0
2021 | 1 | 26 | 12 | 0 | 0 | 0
2021 | 1 | 26 | 13 | 0 | 0 | 0
2021 | 1 | 26 | 14 | 0 | 0 | 0
2021 | 1 | 26 | 15 | 0 | 0 | 0
2021 | 1 | 26 | 16 | 0 | 0 | 0
2021 | 1 | 26 | 17 | 0 | 0 | 0
2021 | 1 | 26 | 18 | 0 | 0 | 0
2021 | 1 | 26 | 19 | 0 | 0 | 0
2021 | 1 | 26 | 20 | 0 | 0 | 0
2021 | 1 | 26 | 21 | 0 | 0 | 0
2021 | 1 | 26 | 22 | 0 | 0 | 0
2021 | 1 | 26 | 23 | 0 | 0 | 0
2021 | 1 | 27 | 0 | 0 | 0 | 0
2021 | 1 | 27 | 1 | 0 | 0 | 0
2021 | 1 | 27 | 2 | 0 | 0 | 0
2021 | 1 | 27 | 3 | 0 | 0 | 0
2021 | 1 | 27 | 4 | 0 | 0 | 0
2021 | 1 | 27 | 5 | 0 | 0 | 0
2021 | 1 | 27 | 6 | 0 | 0 | 0
2021 | 1 | 27 | 7 | 0 | 0 | 0
2021 | 1 | 27 | 8 | 0 | 0 | 0
2021 | 1 | 27 | 9 | 0 | 0 | 0
2021 | 1 | 27 | 10 | 0 | 0 | 0
2021 | 1 | 27 | 11 | 0 | 0 | 0
2021 | 1 | 27 | 12 | 0 | 0 | 0
2021 | 1 | 27 | 13 | 0 | 0 | 0
2021 | 1 | 27 | 14 | 0 | 0 | 0
2021 | 1 | 27 | 15 | 0 | 0 | 0
2021 | 1 | 27 | 16 | 0 | 0 | 0
2021 | 1 | 27 | 17 | 0 | 0 | 0
2021 | 1 | 27 | 18 | 0 | 0 | 0
2021 | 1 | 27 | 19 | 0 | 0 | 0
2021 | 1 | 27 | 20 | 0 | 0 | 0
2021 | 1 | 27 | 21 | 0 | 0 | 0
2021 | 1 | 27 | 22 | 0 | 0 | 0
2021 | 1 | 27 | 23 | 0 | 0 | 0
2021 | 1 | 28 | 0 | 0 | 0 | 0
2021 | 1 | 28 | 1 | 0 | 0 | 0
2021 | 1 | 28 | 2 | 0 | 0 | 0
2021 | 1 | 28 | 3 | 0 | 0 | 0
2021 | 1 | 28 | 4 | 0 | 0 | 0
2021 | 1 | 28 | 5 | 0 | 0 | 0
2021 | 1 | 28 | 6 | 0 | 0 | 0
2021 | 1 | 28 | 7 | 0 | 0 | 0
2021 | 1 | 28 | 8 | 0 | 0 | 0
2021 | 1 | 28 | 9 | 0 | 0 | 0
2021 | 1 | 28 | 10 | 0 | 0 | 0
2021 | 1 | 28 | 11 | 0 | 0 | 0
2021 | 1 | 28 | 12 | 0 | 0 | 0
2021 | 1 | 28 | 13 | 0 | 0 | 0
2021 | 1 | 28 | 14 | 0 | 0 | 0
2021 | 1 | 28 | 15 | 0 | 0 | 0
2021 | 1 | 28 | 16 | 0 | 0 | 0
2021 | 1 | 28 | 17 | 0 | 0 | 0
2021 | 1 | 28 | 18 | 0 | 0 | 0
2021 | 1 | 28 | 19 | 0 | 0 | 0
2021 | 1 | 28 | 20 | 0 | 0 | 0
2021 | 1 | 28 | 21 | 0 | 0 | 0
2021 | 1 | 28 | 22 | 0 | 0 | 0
2021 | 1 | 28 | 23 | 0 | 0 | 0
2021 | 1 | 29 | 0 | 0 | 0 | 0
2021 | 1 | 29 | 1 | 0 | 0 | 0
2021 | 1 | 29 | 2 | 0 | 0 | 0
2021 | 1 | 29 | 3 | 0 | 0 | 0
2021 | 1 | 29 | 4 | 0 | 0 | 0
2021 | 1 | 29 | 5 | 0 | 0 | 0
2021 | 1 | 29 | 6 | 0 | 0 | 0
2021 | 1 | 29 | 7 | 0 | 0 | 0
2021 | 1 | 29 | 8 | 0 | 0 | 0
2021 | 1 | 29 | 9 | 0 | 0 | 0
2021 | 1 | 29 | 10 | 0 | 0 | 0
2021 | 1 | 29 | 11 | 0 | 0 | 0
2021 | 1 | 29 | 12 | 0 | 0 | 0
2021 | 1 | 29 | 13 | 0 | 0 | 0
2021 | 1 | 29 | 14 | 0 | 0 | 0
2021 | 1 | 29 | 15 | 0 | 0 | 0
2021 | 1 | 29 | 16 | 0 | 0 | 0
2021 | 1 | 29 | 17 | 0 | 0 | 0
2021 | 1 | 29 | 18 | 0 | 0 | 0
2021 | 1 | 29 | 19 | 0 | 0 | 0
2021 | 1 | 29 | 20 | 0 | 0 | 0
2021 | 1 | 29 | 21 | 0 | 0 | 0
2021 | 1 | 29 | 22 | 0 | 0 | 0
2021 | 1 | 29 | 23 | 0 | 0 | 0
2021 | 1 | 30 | 0 | 0 | 0 | 0
2021 | 1 | 30 | 1 | 0 | 0 | 0
2021 | 1 | 30 | 2 | 0 | 0 | 0
2021 | 1 | 30 | 3 | 0 | 0 | 0
2021 | 1 | 30 | 4 | 0 | 0 | 0
2021 | 1 | 30 | 5 | 0 | 0 | 0
2021 | 1 | 30 | 6 | 0 | 0 | 0
2021 | 1 | 30 | 7 | 0 | 0 | 0
2021 | 1 | 30 | 8 | 0 | 0 | 0
2021 | 1 | 30 | 9 | 0 | 0 | 0
2021 | 1 | 30 | 10 | 0 | 0 | 0
2021 | 1 | 30 | 11 | 0 | 0 | 0
2021 | 1 | 30 | 12 | 0 | 0 | 0
2021 | 1 | 30 | 13 | 0 | 0 | 0
2021 | 1 | 30 | 14 | 0 | 0 | 0
2021 | 1 | 30 | 15 | 0 | 0 | 0
2021 | 1 | 30 | 16 | 0 | 0 | 0
2021 | 1 | 30 | 17 | 0 | 0 | 0
2021 | 1 | 30 | 18 | 0 | 0 | 0
2021 | 1 | 30 | 19 | 0 | 0 | 0
2021 | 1 | 30 | 20 | 0 | 0 | 0
2021 | 1 | 30 | 21 | 0 | 0 | 0
2021 | 1 | 30 | 22 | 0 | 0 | 0
2021 | 1 | 30 | 23 | 0 | 0 | 0
2021 | 1 | 31 | 0 | 0 | 0 | 0
2021 | 1 | 31 | 1 | 0 | 0 | 0
2021 | 1 | 31 | 2 | 0 | 0 | 0
2021 | 1 | 31 | 3 | 0 | 0 | 0
2021 | 1 | 31 | 4 | 0 | 0 | 0
2021 | 1 | 31 | 5 | 0 | 0 | 0
2021 | 1 | 31 | 6 | 0 | 0 | 0
2021 | 1 | 31 | 7 | 0 | 0 | 0
2021 | 1 | 31 | 8 | 0 | 0 | 0
2021 | 1 | 31 | 9 | 0 | 0 | 0
2021 | 1 | 31 | 10 | 0 | 0 | 0
2021 | 1 | 31 | 11 | 0 | 0 | 0
2021 | 1 | 31 | 12 | 0 | 0 | 0
2021 | 1 | 31 | 13 | 0 | 0 | 0
2021 | 1 | 31 | 14 | 0 | 0 | 0
2021 | 1 | 31 | 15 | 0 | 0 | 0
2021 | 1 | 31 | 16 | 0 | 0 | 0
2021 | 1 | 31 | 17 | 0 | 0 | 0
2021 | 1 | 31 | 18 | 0 | 0 | 0
2021 | 1 | 31 | 19 | 0 | 0 | 0
2021 | 1 | 31 | 20 | 0 | 0 | 0
2021 | 1 | 31 | 21 | 0 | 0 | 0
2021 | 1 | 31 | 22 | 0 | 0 | 0
2021 | 1 | 31 | 23 | 0 | 0 | 0
2021 | 2 | 1 | 0 | 0 | 0 | 0
2021 | 2 | 1 | 1 | 0 | 0 | 0
2021 | 2 | 1 | 2 | 0 | 0 | 0
2021 | 2 | 1 | 3 | 0 | 0 | 0
2021 | 2 | 1 | 4 | 0 | 0 | 0
2021 | 2 | 1 | 5 | 0 | 0 | 0
2021 | 2 | 1 | 6 | 0 | 0 | 0
2021 | 2 | 1 | 7 | 0 | 0 | 0
2021 | 2 | 1 | 8 | 0 | 0 | 0
2021 | 2 | 1 | 9 | 0 | 0 | 0
2021 | 2 | 1 | 10 | 0 | 0 | 0
2021 | 2 | 1 | 11 | 0 | 0 | 0
2021 | 2 | 1 | 12 | 0 | 0 | 0
2021 | 2 | 1 | 13 | 0 | 0 | 0
2021 | 2 | 1 | 14 | 0 | 0 | 0
2021 | 2 | 1 | 15 | 0 | 0 | 0
2021 | 2 | 1 | 16 | 0 | 0 | 0
2021 | 2 | 1 | 17 | 0 | 0 | 0
2021 | 2 | 1 | 18 | 0 | 0 | 0
2021 | 2 | 1 | 19 | 0 | 0 | 0
2021 | 2 | 1 | 20 | 0 | 0 | 0
2021 | 2 | 1 | 21 | 0 | 0 | 0
2021 | 2 | 1 | 22 | 0 | 0 | 0
2021 | 2 | 1 | 23 | 0 | 0 | 0
2021 | 2 | 2 | 0 | 0 | 0 | 0
2021 | 2 | 2 | 1 | 0 | 0 | 0
2021 | 2 | 2 | 2 | 0 | 0 | 0
2021 | 2 | 2 | 3 | 0 | 0 | 0
2021 | 2 | 2 | 4 | 0 | 0 | 0
2021 | 2 | 2 | 5 | 0 | 0 | 0
2021 | 2 | 2 | 6 | 0 | 0 | 0
2021 | 2 | 2 | 7 | 0 | 0 | 0
2021 | 2 | 2 | 8 | 0 | 0 | 0
2021 | 2 | 2 | 9 | 0 | 0 | 0
2021 | 2 | 2 | 10 | 0 | 0 | 0
2021 | 2 | 2 | 11 | 0 | 0 | 0
2021 | 2 | 2 | 12 | 0 | 0 | 0
2021 | 2 | 2 | 13 | 0 | 0 | 0
2021 | 2 | 2 | 14 | 0 | 0 | 0
2021 | 2 | 2 | 15 | 0 | 0 | 0
2021 | 2 | 2 | 16 | 0 | 0 | 0
2021 | 2 | 2 | 17 | 0 | 0 | 0
2021 | 2 | 2 | 18 | 0 | 0 | 0
2021 | 2 | 2 | 19 | 0 | 0 | 0
2021 | 2 | 2 | 20 | 0 | 0 | 0
2021 | 2 | 2 | 21 | 0 | 0 | 0
2021 | 2 | 2 | 22 | 0 | 0 | 0
2021 | 2 | 2 | 23 | 0 | 0 | 0
2021 | 2 | 3 | 0 | 0 | 0 | 0
2021 | 2 | 3 | 1 | 0 | 0 | 0
2021 | 2 | 3 | 2 | 0 | 0 | 0
2021 | 2 | 3 | 3 | 0 | 0 | 0
2021 | 2 | 3 | 4 | 0 | 0 | 0
2021 | 2 | 3 | 5 | 0 | 0 | 0
2021 | 2 | 3 | 6 | 0 | 0 | 0
2021 | 2 | 3 | 7 | 0 | 0 | 0
2021 | 2 | 3 | 8 | 0 | 0 | 0
2021 | 2 | 3 | 9 | 0 | 0 | 0
2021 | 2 | 3 | 10 | 0 | 0 | 0
2021 | 2 | 3 | 11 | 0 | 0 | 0
2021 | 2 | 3 | 12 | 0 | 0 | 0
2021 | 2 | 3 | 13 | 0 | 0 | 0
2021 | 2 | 3 | 14 | 0 | 0 | 0
2021 | 2 | 3 | 15 | 0 | 0 | 0
2021 | 2 | 3 | 16 | 0 | 0 | 0
2021 | 2 | 3 | 17 | 0 | 0 | 0
2021 | 2 | 3 | 18 | 0 | 0 | 0
2021 | 2 | 3 | 19 | 0 | 0 | 0
2021 | 2 | 3 | 20 | 0 | 0 | 0
2021 | 2 | 3 | 21 | 0 | 0 | 0
2021 | 2 | 3 | 22 | 0 | 0 | 0
2021 | 2 | 3 | 23 | 0 | 0 | 0
2021 | 2 | 4 | 0 | 0 | 0 | 0
2021 | 2 | 4 | 1 | 0 | 0 | 0
2021 | 2 | 4 | 2 | 0 | 0 | 0
2021 | 2 | 4 | 3 | 0 | 0 | 0
2021 | 2 | 4 | 4 | 0 | 0 | 0
2021 | 2 | 4 | 5 | 0 | 0 | 0
2021 | 2 | 4 | 6 | 0 | 0 | 0
2021 | 2 | 4 | 7 | 0 | 0 | 0
2021 | 2 | 4 | 8 | 0 | 0 | 0
2021 | 2 | 4 | 9 | 0 | 0 | 0
2021 | 2 | 4 | 10 | 0 | 0 | 0
2021 | 2 | 4 | 11 | 0 | 0 | 0
2021 | 2 | 4 | 12 | 0 | 0 | 0
2021 | 2 | 4 | 13 | 0 | 0 | 0
2021 | 2 | 4 | 14 | 0 | 0 | 0
2021 | 2 | 4 | 15 | 0 | 0 | 0
2021 | 2 | 4 | 16 | 0 | 0 | 0
2021 | 2 | 4 | 17 | 0 | 0 | 0
2021 | 2 | 4 | 18 | 0 | 0 | 0
2021 | 2 | 4 | 19 | 0 | 0 | 0
2021 | 2 | 4 | 20 | 0 | 0 | 0
2021 | 2 | 4 | 21 | 0 | 0 | 0
2021 | 2 | 4 | 22 | 0 | 0 | 0
2021 | 2 | 4 | 23 | 0 | 0 | 0
2021 | 2 | 5 | 0 | 0 | 0 | 0
2021 | 2 | 5 | 1 | 0 | 0 | 0
2021 | 2 | 5 | 2 | 0 | 0 | 0
2021 | 2 | 5 | 3 | 0 | 0 | 0
2021 | 2 | 5 | 4 | 0 | 0 | 0
2021 | 2 | 5 | 5 | 0 | 0 | 0
2021 | 2 | 5 | 6 | 0 | 0 | 0
2021 | 2 | 5 | 7 | 0 | 0 | 0
2021 | 2 | 5 | 8 | 0 | 0 | 0
2021 | 2 | 5 | 9 | 0 | 0 | 0
2021 | 2 | 5 | 10 | 0 | 0 | 0
2021 | 2 | 5 | 11 | 0 | 0 | 0
2021 | 2 | 5 | 12 | 0 | 0 | 0
2021 | 2 | 5 | 13 | 0 | 0 | 0
2021 | 2 | 5 | 14 | 0 | 0 | 0
2021 | 2 | 5 | 15 | 0 | 0 | 0
2021 | 2 | 5 | 16 | 0 | 0 | 0
2021 | 2 | 5 | 17 | 0 | 0 | 0
2021 | 2 | 5 | 18 | 0 | 0 | 0
2021 | 2 | 5 | 19 | 0 | 0 | 0
2021 | 2 | 5 | 20 | 0 | 0 | 0
2021 | 2 | 5 | 21 | 0 | 0 | 0
2021 | 2 | 5 | 22 | 0 | 0 | 0
2021 | 2 | 5 | 23 | 0 | 0 | 0
2021 | 2 | 6 | 0 | 0 | 0 | 0
2021 | 2 | 6 | 1 | 0 | 0 | 0
2021 | 2 | 6 | 2 | 0 | 0 | 0
2021 | 2 | 6 | 3 | 0 | 0 | 0
2021 | 2 | 6 | 4 | 0 | 0 | 0
2021 | 2 | 6 | 5 | 0 | 0 | 0
2021 | 2 | 6 | 6 | 0 | 0 | 0
2021 | 2 | 6 | 7 | 0 | 0 | 0
2021 | 2 | 6 | 8 | 0 | 0 | 0
2021 | 2 | 6 | 9 | 0 | 0 | 0
2021 | 2 | 6 | 10 | 0 | 0 | 0
2021 | 2 | 6 | 11 | 0 | 0 | 0
2021 | 2 | 6 | 12 | 0 | 0 | 0
2021 | 2 | 6 | 13 | 0 | 0 | 0
2021 | 2 | 6 | 14 | 0 | 0 | 0
2021 | 2 | 6 | 15 | 0 | 0 | 0
2021 | 2 | 6 | 16 | 0 | 0 | 0
2021 | 2 | 6 | 17 | 0 | 0 | 0
2021 | 2 | 6 | 18 | 0 | 0 | 0
2021 | 2 | 6 | 19 | 0 | 0 | 0
2021 | 2 | 6 | 20 | 0 | 0 | 0
2021 | 2 | 6 | 21 | 0 | 0 | 0
2021 | 2 | 6 | 22 | 0 | 0 | 0
2021 | 2 | 6 | 23 | 0 | 0 | 0
2021 | 2 | 7 | 0 | 0 | 0 | 0
2021 | 2 | 7 | 1 | 0 | 0 | 0
2021 | 2 | 7 | 2 | 0 | 0 | 0
2021 | 2 | 7 | 3 | 0 | 0 | 0
2021 | 2 | 7 | 4 | 0 | 0 | 0
2021 | 2 | 7 | 5 | 0 | 0 | 0
2021 | 2 | 7 | 6 | 0 | 0 | 0
2021 | 2 | 7 | 7 | 0 | 0 | 0
2021 | 2 | 7 | 8 | 0 | 0 | 0
2021 | 2 | 7 | 9 | 0 | 0 | 0
2021 | 2 | 7 | 10 | 0 | 0 | 0
2021 | 2 | 7 | 11 | 0 | 0 | 0
2021 | 2 | 7 | 12 | 0 | 0 | 0
2021 | 2 | 7 | 13 | 0 | 0 | 0
2021 | 2 | 7 | 14 | 0 | 0 | 0
2021 | 2 | 7 | 15 | 0 | 0 | 0
2021 | 2 | 7 | 16 | 0 | 0 | 0
2021 | 2 | 7 | 17 | 0 | 0 | 0
2021 | 2 | 7 | 18 | 0 | 0 | 0
2021 | 2 | 7 | 19 | 0 | 0 | 0
2021 | 2 | 7 | 20 | 0 | 0 | 0
2021 | 2 | 7 | 21 | 0 | 0 | 0
2021 | 2 | 7 | 22 | 0 | 0 | 0
2021 | 2 | 7 | 23 | 0 | 0 | 0
2021 | 2 | 8 | 0 | 0 | 0 | 0
2021 | 2 | 8 | 1 | 0 | 0 | 0
2021 | 2 | 8 | 2 | 0 | 0 | 0
2021 | 2 | 8 | 3 | 0 | 0 | 0
2021 | 2 | 8 | 4 | 0 | 0 | 0
2021 | 2 | 8 | 5 | 0 | 0 | 0
2021 | 2 | 8 | 6 | 0 | 0 | 0
2021 | 2 | 8 | 7 | 0 | 0 | 0
2021 | 2 | 8 | 8 | 0 | 0 | 0
2021 | 2 | 8 | 9 | 0 | 0 | 0
2021 | 2 | 8 | 10 | 0 | 0 | 0
2021 | 2 | 8 | 11 | 0 | 0 | 0
2021 | 2 | 8 | 12 | 0 | 0 | 0
2021 | 2 | 8 | 13 | 0 | 0 | 0
2021 | 2 | 8 | 14 | 0 | 0 | 0
2021 | 2 | 8 | 15 | 0 | 0 | 0
2021 | 2 | 8 | 16 | 0 | 0 | 0
2021 | 2 | 8 | 17 | 0 | 0 | 0
2021 | 2 | 8 | 18 | 0 | 0 | 0
2021 | 2 | 8 | 19 | 0 | 0 | 0
2021 | 2 | 8 | 20 | 0 | 0 | 0
2021 | 2 | 8 | 21 | 0 | 0 | 0
2021 | 2 | 8 | 22 | 0 | 0 | 0
2021 | 2 | 8 | 23 | 0 | 0 | 0
2021 | 2 | 9 | 0 | 0 | 0 | 0
2021 | 2 | 9 | 1 | 0 | 0 | 0
2021 | 2 | 9 | 2 | 0 | 0 | 0
2021 | 2 | 9 | 3 | 0 | 0 | 0
2021 | 2 | 9 | 4 | 0 | 0 | 0
2021 | 2 | 9 | 5 | 0 | 0 | 0
2021 | 2 | 9 | 6 | 0 | 0 | 0
2021 | 2 | 9 | 7 | 0 | 0 | 0
2021 | 2 | 9 | 8 | 0 | 0 | 0
2021 | 2 | 9 | 9 | 0 | 0 | 0
2021 | 2 | 9 | 10 | 0 | 0 | 0
2021 | 2 | 9 | 11 | 0 | 0 | 0
2021 | 2 | 9 | 12 | 0 | 0 | 0
2021 | 2 | 9 | 13 | 0 | 0 | 0
2021 | 2 | 9 | 14 | 0 | 0 | 0
2021 | 2 | 9 | 15 | 0 | 0 | 0
2021 | 2 | 9 | 16 | 0 | 0 | 0
2021 | 2 | 9 | 17 | 0 | 0 | 0
2021 | 2 | 9 | 18 | 0 | 0 | 0
2021 | 2 | 9 | 19 | 0 | 0 | 0
2021 | 2 | 9 | 20 | 0 | 0 | 0
2021 | 2 | 9 | 21 | 0 | 0 | 0
2021 | 2 | 9 | 22 | 0 | 0 | 0
2021 | 2 | 9 | 23 | 0 | 0 | 0
2021 | 2 | 10 | 0 | 0 | 0 | 0
2021 | 2 | 10 | 1 | 0 | 0 | 0
2021 | 2 | 10 | 2 | 0 | 0 | 0
2021 | 2 | 10 | 3 | 0 | 0 | 0
2021 | 2 | 10 | 4 | 0 | 0 | 0
2021 | 2 | 10 | 5 | 0 | 0 | 0
2021 | 2 | 10 | 6 | 0 | 0 | 0
2021 | 2 | 10 | 7 | 0 | 0 | 0
2021 | 2 | 10 | 8 | 0 | 0 | 0
2021 | 2 | 10 | 9 | 0 | 0 | 0
2021 | 2 | 10 | 10 | 0 | 0 | 0
2021 | 2 | 10 | 11 | 0 | 0 | 0
2021 | 2 | 10 | 12 | 0 | 0 | 0
2021 | 2 | 10 | 13 | 0 | 0 | 0
2021 | 2 | 10 | 14 | 0 | 0 | 0
2021 | 2 | 10 | 15 | 0 | 0 | 0
2021 | 2 | 10 | 16 | 0 | 0 | 0
2021 | 2 | 10 | 17 | 0 | 0 | 0
2021 | 2 | 10 | 18 | 0 | 0 | 0
2021 | 2 | 10 | 19 | 0 | 0 | 0
2021 | 2 | 10 | 20 | 0 | 0 | 0
2021 | 2 | 10 | 21 | 0 | 0 | 0
2021 | 2 | 10 | 22 | 0 | 0 | 0
2021 | 2 | 10 | 23 | 0 | 0 | 0
2021 | 2 | 11 | 0 | 0 | 0 | 0
2021 | 2 | 11 | 1 | 0 | 0 | 0
2021 | 2 | 11 | 2 | 0 | 0 | 0
2021 | 2 | 11 | 3 | 0 | 0 | 0
2021 | 2 | 11 | 4 | 0 | 0 | 0
2021 | 2 | 11 | 5 | 0 | 0 | 0
2021 | 2 | 11 | 6 | 0 | 0 | 0
2021 | 2 | 11 | 7 | 0 | 0 | 0
2021 | 2 | 11 | 8 | 0 | 0 | 0
2021 | 2 | 11 | 9 | 0 | 0 | 0
2021 | 2 | 11 | 10 | 0 | 0 | 0
2021 | 2 | 11 | 11 | 0 | 0 | 0
2021 | 2 | 11 | 12 | 0 | 0 | 0
2021 | 2 | 11 | 13 | 0 | 0 | 0
2021 | 2 | 11 | 14 | 0 | 0 | 0
2021 | 2 | 11 | 15 | 0 | 0 | 0
2021 | 2 | 11 | 16 | 0 | 0 | 0
2021 | 2 | 11 | 17 | 0 | 0 | 0
2021 | 2 | 11 | 18 | 0 | 0 | 0
2021 | 2 | 11 | 19 | 0 | 0 | 0
2021 | 2 | 11 | 20 | 0 | 0 | 0
2021 | 2 | 11 | 21 | 0 | 0 | 0
2021 | 2 | 11 | 22 | 0 | 0 | 0
2021 | 2 | 11 | 23 | 0 | 0 | 0
2021 | 2 | 12 | 0 | 0 | 0 | 0
2021 | 2 | 12 | 1 | 0 | 0 | 0
2021 | 2 | 12 | 2 | 0 | 0 | 0
2021 | 2 | 12 | 3 | 0 | 0 | 0
2021 | 2 | 12 | 4 | 0 | 0 | 0
2021 | 2 | 12 | 5 | 0 | 0 | 0
2021 | 2 | 12 | 6 | 0 | 0 | 0
2021 | 2 | 12 | 7 | 0 | 0 | 0
2021 | 2 | 12 | 8 | 0 | 0 | 0
2021 | 2 | 12 | 9 | 0 | 0 | 0
2021 | 2 | 12 | 10 | 0 | 0 | 0
2021 | 2 | 12 | 11 | 0 | 0 | 0
2021 | 2 | 12 | 12 | 0 | 0 | 0
2021 | 2 | 12 | 13 | 0 | 0 | 0
2021 | 2 | 12 | 14 | 0 | 0 | 0
2021 | 2 | 12 | 15 | 0 | 0 | 0
2021 | 2 | 12 | 16 | 0 | 0 | 0
2021 | 2 | 12 | 17 | 0 | 0 | 0
2021 | 2 | 12 | 18 | 0 | 0 | 0
2021 | 2 | 12 | 19 | 0 | 0 | 0
2021 | 2 | 12 | 20 | 0 | 0 | 0
2021 | 2 | 12 | 21 | 0 | 0 | 0
2021 | 2 | 12 | 22 | 0 | 0 | 0
2021 | 2 | 12 | 23 | 0 | 0 | 0
2021 | 2 | 13 | 0 | 0 | 0 | 0
2021 | 2 | 13 | 1 | 0 | 0 | 0
2021 | 2 | 13 | 2 | 0 | 0 | 0
2021 | 2 | 13 | 3 | 0 | 0 | 0
2021 | 2 | 13 | 4 | 0 | 0 | 0
2021 | 2 | 13 | 5 | 0 | 0 | 0
2021 | 2 | 13 | 6 | 0 | 0 | 0
2021 | 2 | 13 | 7 | 0 | 0 | 0
2021 | 2 | 13 | 8 | 0 | 0 | 0
2021 | 2 | 13 | 9 | 0 | 0 | 0
2021 | 2 | 13 | 10 | 0 | 0 | 0
2021 | 2 | 13 | 11 | 0 | 0 | 0
2021 | 2 | 13 | 12 | 0 | 0 | 0
2021 | 2 | 13 | 13 | 0 | 0 | 0
2021 | 2 | 13 | 14 | 0 | 0 | 0
2021 | 2 | 13 | 15 | 0 | 0 | 0
2021 | 2 | 13 | 16 | 0 | 0 | 0
2021 | 2 | 13 | 17 | 0 | 0 | 0
2021 | 2 | 13 | 18 | 0 | 0 | 0
2021 | 2 | 13 | 19 | 0 | 0 | 0
2021 | 2 | 13 | 20 | 0 | 0 | 0
2021 | 2 | 13 | 21 | 0 | 0 | 0
2021 | 2 | 13 | 22 | 0 | 0 | 0
2021 | 2 | 13 | 23 | 0 | 0 | 0
2021 | 2 | 14 | 0 | 0 | 0 | 0
2021 | 2 | 14 | 1 | 0 | 0 | 0
2021 | 2 | 14 | 2 | 0 | 0 | 0
2021 | 2 | 14 | 3 | 0 | 0 | 0
2021 | 2 | 14 | 4 | 0 | 0 | 0
2021 | 2 | 14 | 5 | 0 | 0 | 0
2021 | 2 | 14 | 6 | 0 | 0 | 0
2021 | 2 | 14 | 7 | 0 | 0 | 0
2021 | 2 | 14 | 8 | 0 | 0 | 0
2021 | 2 | 14 | 9 | 0 | 0 | 0
2021 | 2 | 14 | 10 | 0 | 0 | 0
2021 | 2 | 14 | 11 | 0 | 0 | 0
2021 | 2 | 14 | 12 | 0 | 0 | 0
2021 | 2 | 14 | 13 | 0 | 0 | 0
2021 | 2 | 14 | 14 | 0 | 0 | 0
2021 | 2 | 14 | 15 | 0 | 0 | 0
2021 | 2 | 14 | 16 | 0 | 0 | 0
2021 | 2 | 14 | 17 | 0 | 0 | 0
2021 | 2 | 14 | 18 | 0 | 0 | 0
2021 | 2 | 14 | 19 | 0 | 0 | 0
2021 | 2 | 14 | 20 | 0 | 0 | 0
2021 | 2 | 14 | 21 | 0 | 0 | 0
2021 | 2 | 14 | 22 | 0 | 0 | 0
2021 | 2 | 14 | 23 | 0 | 0 | 0
2021 | 2 | 15 | 0 | 0 | 0 | 0
2021 | 2 | 15 | 1 | 0 | 0 | 0
2021 | 2 | 15 | 2 | 0 | 0 | 0
2021 | 2 | 15 | 3 | 0 | 0 | 0
2021 | 2 | 15 | 4 | 0 | 0 | 0
2021 | 2 | 15 | 5 | 0 | 0 | 0
2021 | 2 | 15 | 6 | 0 | 0 | 0
2021 | 2 | 15 | 7 | 0 | 0 | 0
2021 | 2 | 15 | 8 | 0 | 0 | 0
2021 | 2 | 15 | 9 | 0 | 0 | 0
2021 | 2 | 15 | 10 | 0 | 0 | 0
2021 | 2 | 15 | 11 | 0 | 0 | 0
2021 | 2 | 15 | 12 | 0 | 0 | 0
2021 | 2 | 15 | 13 | 0 | 0 | 0
2021 | 2 | 15 | 14 | 0 | 0 | 0
2021 | 2 | 15 | 15 | 0 | 0 | 0
2021 | 2 | 15 | 16 | 0 | 0 | 0
2021 | 2 | 15 | 17 | 0 | 0 | 0
2021 | 2 | 15 | 18 | 0 | 0 | 0
2021 | 2 | 15 | 19 | 0 | 0 | 0
2021 | 2 | 15 | 20 | 0 | 0 | 0
2021 | 2 | 15 | 21 | 0 | 0 | 0
2021 | 2 | 15 | 22 | 0 | 0 | 0
2021 | 2 | 15 | 23 | 0 | 0 | 0
2021 | 2 | 16 | 0 | 0 | 0 | 0
2021 | 2 | 16 | 1 | 0 | 0 | 0
2021 | 2 | 16 | 2 | 0 | 0 | 0
2021 | 2 | 16 | 3 | 0 | 0 | 0
2021 | 2 | 16 | 4 | 0 | 0 | 0
2021 | 2 | 16 | 5 | 0 | 0 | 0
2021 | 2 | 16 | 6 | 0 | 0 | 0
2021 | 2 | 16 | 7 | 0 | 0 | 0
2021 | 2 | 16 | 8 | 0 | 0 | 0
2021 | 2 | 16 | 9 | 0 | 0 | 0
2021 | 2 | 16 | 10 | 0 | 0 | 0
2021 | 2 | 16 | 11 | 0 | 0 | 0
2021 | 2 | 16 | 12 | 0 | 0 | 0
2021 | 2 | 16 | 13 | 0 | 0 | 0
2021 | 2 | 16 | 14 | 0 | 0 | 0
2021 | 2 | 16 | 15 | 0 | 0 | 0
2021 | 2 | 16 | 16 | 0 | 0 | 0
2021 | 2 | 16 | 17 | 0 | 0 | 0
2021 | 2 | 16 | 18 | 0 | 0 | 0
2021 | 2 | 16 | 19 | 0 | 0 | 0
2021 | 2 | 16 | 20 | 0 | 0 | 0
2021 | 2 | 16 | 21 | 0 | 0 | 0
2021 | 2 | 16 | 22 | 0 | 0 | 0
2021 | 2 | 16 | 23 | 0 | 0 | 0
2021 | 2 | 17 | 0 | 0 | 0 | 0
2021 | 2 | 17 | 1 | 0 | 0 | 0
2021 | 2 | 17 | 2 | 0 | 0 | 0
2021 | 2 | 17 | 3 | 0 | 0 | 0
2021 | 2 | 17 | 4 | 0 | 0 | 0
2021 | 2 | 17 | 5 | 0 | 0 | 0
2021 | 2 | 17 | 6 | 0 | 0 | 0
2021 | 2 | 17 | 7 | 0 | 0 | 0
2021 | 2 | 17 | 8 | 0 | 0 | 0
2021 | 2 | 17 | 9 | 0 | 0 | 0
2021 | 2 | 17 | 10 | 0 | 0 | 0
2021 | 2 | 17 | 11 | 0 | 0 | 0
2021 | 2 | 17 | 12 | 0 | 0 | 0
2021 | 2 | 17 | 13 | 0 | 0 | 0
2021 | 2 | 17 | 14 | 0 | 0 | 0
2021 | 2 | 17 | 15 | 0 | 0 | 0
2021 | 2 | 17 | 16 | 0 | 0 | 0
2021 | 2 | 17 | 17 | 0 | 0 | 0
2021 | 2 | 17 | 18 | 0 | 0 | 0
2021 | 2 | 17 | 19 | 0 | 0 | 0
2021 | 2 | 17 | 20 | 0 | 0 | 0
2021 | 2 | 17 | 21 | 0 | 0 | 0
2021 | 2 | 17 | 22 | 0 | 0 | 0
2021 | 2 | 17 | 23 | 0 | 0 | 0
2021 | 2 | 18 | 0 | 0 | 0 | 0
2021 | 2 | 18 | 1 | 0 | 0 | 0
2021 | 2 | 18 | 2 | 0 | 0 | 0
2021 | 2 | 18 | 3 | 0 | 0 | 0
2021 | 2 | 18 | 4 | 0 | 0 | 0
2021 | 2 | 18 | 5 | 0 | 0 | 0
2021 | 2 | 18 | 6 | 0 | 0 | 0
2021 | 2 | 18 | 7 | 0 | 0 | 0
2021 | 2 | 18 | 8 | 0 | 0 | 0
2021 | 2 | 18 | 9 | 0 | 0 | 0
2021 | 2 | 18 | 10 | 0 | 0 | 0
2021 | 2 | 18 | 11 | 0 | 0 | 0
2021 | 2 | 18 | 12 | 0 | 0 | 0
2021 | 2 | 18 | 13 | 0 | 0 | 0
2021 | 2 | 18 | 14 | 0 | 0 | 0
2021 | 2 | 18 | 15 | 0 | 0 | 0
2021 | 2 | 18 | 16 | 0 | 0 | 0
2021 | 2 | 18 | 17 | 0 | 0 | 0
2021 | 2 | 18 | 18 | 0 | 0 | 0
2021 | 2 | 18 | 19 | 0 | 0 | 0
2021 | 2 | 18 | 20 | 0 | 0 | 0
2021 | 2 | 18 | 21 | 0 | 0 | 0
2021 | 2 | 18 | 22 | 0 | 0 | 0
2021 | 2 | 18 | 23 | 0 | 0 | 0
2021 | 2 | 19 | 0 | 0 | 0 | 0
2021 | 2 | 19 | 1 | 0 | 0 | 0
2021 | 2 | 19 | 2 | 0 | 0 | 0
2021 | 2 | 19 | 3 | 0 | 0 | 0
2021 | 2 | 19 | 4 | 0 | 0 | 0
2021 | 2 | 19 | 5 | 0 | 0 | 0
2021 | 2 | 19 | 6 | 0 | 0 | 0
2021 | 2 | 19 | 7 | 0 | 0 | 0
2021 | 2 | 19 | 8 | 0 | 0 | 0
2021 | 2 | 19 | 9 | 0 | 0 | 0
2021 | 2 | 19 | 10 | 0 | 0 | 0
2021 | 2 | 19 | 11 | 0 | 0 | 0
2021 | 2 | 19 | 12 | 0 | 0 | 0
2021 | 2 | 19 | 13 | 0 | 0 | 0
2021 | 2 | 19 | 14 | 0 | 0 | 0
2021 | 2 | 19 | 15 | 0 | 0 | 0
2021 | 2 | 19 | 16 | 0 | 0 | 0
2021 | 2 | 19 | 17 | 0 | 0 | 0
2021 | 2 | 19 | 18 | 0 | 0 | 0
2021 | 2 | 19 | 19 | 0 | 0 | 0
2021 | 2 | 19 | 20 | 0 | 0 | 0
2021 | 2 | 19 | 21 | 0 | 0 | 0
2021 | 2 | 19 | 22 | 0 | 0 | 0
2021 | 2 | 19 | 23 | 0 | 0 | 0
2021 | 2 | 20 | 0 | 0 | 0 | 0
2021 | 2 | 20 | 1 | 0 | 0 | 0
2021 | 2 | 20 | 2 | 0 | 0 | 0
2021 | 2 | 20 | 3 | 0 | 0 | 0
2021 | 2 | 20 | 4 | 0 | 0 | 0
2021 | 2 | 20 | 5 | 0 | 0 | 0
2021 | 2 | 20 | 6 | 0 | 0 | 0
2021 | 2 | 20 | 7 | 0 | 0 | 0
2021 | 2 | 20 | 8 | 0 | 0 | 0
2021 | 2 | 20 | 9 | 0 | 0 | 0
2021 | 2 | 20 | 10 | 0 | 0 | 0
2021 | 2 | 20 | 11 | 0 | 0 | 0
2021 | 2 | 20 | 12 | 0 | 0 | 0
2021 | 2 | 20 | 13 | 0 | 0 | 0
2021 | 2 | 20 | 14 | 0 | 0 | 0
2021 | 2 | 20 | 15 | 0 | 0 | 0
2021 | 2 | 20 | 16 | 0 | 0 | 0
2021 | 2 | 20 | 17 | 0 | 0 | 0
2021 | 2 | 20 | 18 | 0 | 0 | 0
2021 | 2 | 20 | 19 | 0 | 0 | 0
2021 | 2 | 20 | 20 | 0 | 0 | 0
2021 | 2 | 20 | 21 | 0 | 0 | 0
2021 | 2 | 20 | 22 | 0 | 0 | 0
2021 | 2 | 20 | 23 | 0 | 0 | 0
2021 | 2 | 21 | 0 | 0 | 0 | 0
2021 | 2 | 21 | 1 | 0 | 0 | 0
2021 | 2 | 21 | 2 | 0 | 0 | 0
2021 | 2 | 21 | 3 | 0 | 0 | 0
2021 | 2 | 21 | 4 | 0 | 0 | 0
2021 | 2 | 21 | 5 | 0 | 0 | 0
2021 | 2 | 21 | 6 | 0 | 0 | 0
2021 | 2 | 21 | 7 | 0 | 0 | 0
2021 | 2 | 21 | 8 | 0 | 0 | 0
2021 | 2 | 21 | 9 | 0 | 0 | 0
2021 | 2 | 21 | 10 | 0 | 0 | 0
2021 | 2 | 21 | 11 | 0 | 0 | 0
2021 | 2 | 21 | 12 | 0 | 0 | 0
2021 | 2 | 21 | 13 | 0 | 0 | 0
2021 | 2 | 21 | 14 | 0 | 0 | 0
2021 | 2 | 21 | 15 | 0 | 0 | 0
2021 | 2 | 21 | 16 | 0 | 0 | 0
2021 | 2 | 21 | 17 | 0 | 0 | 0
2021 | 2 | 21 | 18 | 0 | 0 | 0
2021 | 2 | 21 | 19 | 0 | 0 | 0
2021 | 2 | 21 | 20 | 0 | 0 | 0
2021 | 2 | 21 | 21 | 0 | 0 | 0
2021 | 2 | 21 | 22 | 0 | 0 | 0
2021 | 2 | 21 | 23 | 0 | 0 | 0
2021 | 2 | 22 | 0 | 0 | 0 | 0
2021 | 2 | 22 | 1 | 0 | 0 | 0
2021 | 2 | 22 | 2 | 0 | 0 | 0
2021 | 2 | 22 | 3 | 0 | 0 | 0
2021 | 2 | 22 | 4 | 0 | 0 | 0
2021 | 2 | 22 | 5 | 0 | 0 | 0
2021 | 2 | 22 | 6 | 0 | 0 | 0
2021 | 2 | 22 | 7 | 0 | 0 | 0
2021 | 2 | 22 | 8 | 0 | 0 | 0
2021 | 2 | 22 | 9 | 0 | 0 | 0
2021 | 2 | 22 | 10 | 0 | 0 | 0
2021 | 2 | 22 | 11 | 0 | 0 | 0
2021 | 2 | 22 | 12 | 0 | 0 | 0
2021 | 2 | 22 | 13 | 0 | 0 | 0
2021 | 2 | 22 | 14 | 0 | 0 | 0
2021 | 2 | 22 | 15 | 0 | 0 | 0
2021 | 2 | 22 | 16 | 0 | 0 | 0
2021 | 2 | 22 | 17 | 0 | 0 | 0
2021 | 2 | 22 | 18 | 0 | 0 | 0
2021 | 2 | 22 | 19 | 0 | 0 | 0
2021 | 2 | 22 | 20 | 0 | 0 | 0
2021 | 2 | 22 | 21 | 0 | 0 | 0
2021 | 2 | 22 | 22 | 0 | 0 | 0
2021 | 2 | 22 | 23 | 0 | 0 | 0
2021 | 2 | 23 | 0 | 0 | 0 | 0
2021 | 2 | 23 | 1 | 0 | 0 | 0
2021 | 2 | 23 | 2 | 0 | 0 | 0
2021 | 2 | 23 | 3 | 0 | 0 | 0
2021 | 2 | 23 | 4 | 0 | 0 | 0
2021 | 2 | 23 | 5 | 0 | 0 | 0
2021 | 2 | 23 | 6 | 0 | 0 | 0
2021 | 2 | 23 | 7 | 0 | 0 | 0
2021 | 2 | 23 | 8 | 0 | 0 | 0
2021 | 2 | 23 | 9 | 0 | 0 | 0
2021 | 2 | 23 | 10 | 0 | 0 | 0
2021 | 2 | 23 | 11 | 0 | 0 | 0
2021 | 2 | 23 | 12 | 0 | 0 | 0
2021 | 2 | 23 | 13 | 0 | 0 | 0
2021 | 2 | 23 | 14 | 0 | 0 | 0
2021 | 2 | 23 | 15 | 0 | 0 | 0
2021 | 2 | 23 | 16 | 0 | 0 | 0
2021 | 2 | 23 | 17 | 0 | 0 | 0
2021 | 2 | 23 | 18 | 0 | 0 | 0
2021 | 2 | 23 | 19 | 0 | 0 | 0
2021 | 2 | 23 | 20 | 0 | 0 | 0
2021 | 2 | 23 | 21 | 0 | 0 | 0
2021 | 2 | 23 | 22 | 0 | 0 | 0
2021 | 2 | 23 | 23 | 0 | 0 | 0
2021 | 2 | 24 | 0 | 0 | 0 | 0
2021 | 2 | 24 | 1 | 0 | 0 | 0
2021 | 2 | 24 | 2 | 0 | 0 | 0
2021 | 2 | 24 | 3 | 0 | 0 | 0
2021 | 2 | 24 | 4 | 0 | 0 | 0
2021 | 2 | 24 | 5 | 0 | 0 | 0
2021 | 2 | 24 | 6 | 0 | 0 | 0
2021 | 2 | 24 | 7 | 0 | 0 | 0
2021 | 2 | 24 | 8 | 0 | 0 | 0
2021 | 2 | 24 | 9 | 0 | 0 | 0
2021 | 2 | 24 | 10 | 0 | 0 | 0
2021 | 2 | 24 | 11 | 0 | 0 | 0
2021 | 2 | 24 | 12 | 0 | 0 | 0
2021 | 2 | 24 | 13 | 0 | 0 | 0
2021 | 2 | 24 | 14 | 0 | 0 | 0
2021 | 2 | 24 | 15 | 0 | 0 | 0
2021 | 2 | 24 | 16 | 0 | 0 | 0
2021 | 2 | 24 | 17 | 0 | 0 | 0
2021 | 2 | 24 | 18 | 0 | 0 | 0
2021 | 2 | 24 | 19 | 0 | 0 | 0
2021 | 2 | 24 | 20 | 0 | 0 | 0
2021 | 2 | 24 | 21 | 0 | 0 | 0
2021 | 2 | 24 | 22 | 0 | 0 | 0
2021 | 2 | 24 | 23 | 0 | 0 | 0
2021 | 2 | 25 | 0 | 0 | 0 | 0
2021 | 2 | 25 | 1 | 0 | 0 | 0
2021 | 2 | 25 | 2 | 0 | 0 | 0
2021 | 2 | 25 | 3 | 0 | 0 | 0
2021 | 2 | 25 | 4 | 0 | 0 | 0
2021 | 2 | 25 | 5 | 0 | 0 | 0
2021 | 2 | 25 | 6 | 0 | 0 | 0
2021 | 2 | 25 | 7 | 0 | 0 | 0
2021 | 2 | 25 | 8 | 0 | 0 | 0
2021 | 2 | 25 | 9 | 0 | 0 | 0
2021 | 2 | 25 | 10 | 0 | 0 | 0
2021 | 2 | 25 | 11 | 0 | 0 | 0
2021 | 2 | 25 | 12 | 0 | 0 | 0
2021 | 2 | 25 | 13 | 0 | 0 | 0
2021 | 2 | 25 | 14 | 0 | 0 | 0
2021 | 2 | 25 | 15 | 0 | 0 | 0
2021 | 2 | 25 | 16 | 0 | 0 | 0
2021 | 2 | 25 | 17 | 0 | 0 | 0
2021 | 2 | 25 | 18 | 0 | 0 | 0
2021 | 2 | 25 | 19 | 0 | 0 | 0
2021 | 2 | 25 | 20 | 0 | 0 | 0
2021 | 2 | 25 | 21 | 0 | 0 | 0
2021 | 2 | 25 | 22 | 0 | 0 | 0
2021 | 2 | 25 | 23 | 0 | 0 | 0
2021 | 2 | 26 | 0 | 0 | 0 | 0
2021 | 2 | 26 | 1 | 0 | 0 | 0
2021 | 2 | 26 | 2 | 0 | 0 | 0
2021 | 2 | 26 | 3 | 0 | 0 | 0
2021 | 2 | 26 | 4 | 0 | 0 | 0
2021 | 2 | 26 | 5 | 0 | 0 | 0
2021 | 2 | 26 | 6 | 0 | 0 | 0
2021 | 2 | 26 | 7 | 0 | 0 | 0
2021 | 2 | 26 | 8 | 0 | 0 | 0
2021 | 2 | 26 | 9 | 0 | 0 | 0
2021 | 2 | 26 | 10 | 0 | 0 | 0
2021 | 2 | 26 | 11 | 0 | 0 | 0
2021 | 2 | 26 | 12 | 0 | 0 | 0
2021 | 2 | 26 | 13 | 0 | 0 | 0
2021 | 2 | 26 | 14 | 0 | 0 | 0
2021 | 2 | 26 | 15 | 0 | 0 | 0
2021 | 2 | 26 | 16 | 0 | 0 | 0
2021 | 2 | 26 | 17 | 0 | 0 | 0
2021 | 2 | 26 | 18 | 0 | 0 | 0
2021 | 2 | 26 | 19 | 0 | 0 | 0
2021 | 2 | 26 | 20 | 0 | 0 | 0
2021 | 2 | 26 | 21 | 0 | 0 | 0
2021 | 2 | 26 | 22 | 0 | 0 | 0
2021 | 2 | 26 | 23 | 0 | 0 | 0
2021 | 2 | 27 | 0 | 0 | 0 | 0
2021 | 2 | 27 | 1 | 0 | 0 | 0
2021 | 2 | 27 | 2 | 0 | 0 | 0
2021 | 2 | 27 | 3 | 0 | 0 | 0
2021 | 2 | 27 | 4 | 0 | 0 | 0
2021 | 2 | 27 | 5 | 0 | 0 | 0
2021 | 2 | 27 | 6 | 0 | 0 | 0
2021 | 2 | 27 | 7 | 0 | 0 | 0
2021 | 2 | 27 | 8 | 0 | 0 | 0
2021 | 2 | 27 | 9 | 0 | 0 | 0
2021 | 2 | 27 | 10 | 0 | 0 | 0
2021 | 2 | 27 | 11 | 0 | 0 | 0
2021 | 2 | 27 | 12 | 0 | 0 | 0
2021 | 2 | 27 | 13 | 0 | 0 | 0
2021 | 2 | 27 | 14 | 0 | 0 | 0
2021 | 2 | 27 | 15 | 0 | 0 | 0
2021 | 2 | 27 | 16 | 0 | 0 | 0
2021 | 2 | 27 | 17 | 0 | 0 | 0
2021 | 2 | 27 | 18 | 0 | 0 | 0
2021 | 2 | 27 | 19 | 0 | 0 | 0
2021 | 2 | 27 | 20 | 0 | 0 | 0
2021 | 2 | 27 | 21 | 0 | 0 | 0
2021 | 2 | 27 | 22 | 0 | 0 | 0
2021 | 2 | 27 | 23 | 0 | 0 | 0
2021 | 2 | 28 | 0 | 0 | 0 | 0
2021 | 2 | 28 | 1 | 0 | 0 | 0
2021 | 2 | 28 | 2 | 0 | 0 | 0
2021 | 2 | 28 | 3 | 0 | 0 | 0
2021 | 2 | 28 | 4 | 0 | 0 | 0
2021 | 2 | 28 | 5 | 0 | 0 | 0
2021 | 2 | 28 | 6 | 0 | 0 | 0
2021 | 2 | 28 | 7 | 0 | 0 | 0
2021 | 2 | 28 | 8 | 0 | 0 | 0
2021 | 2 | 28 | 9 | 0 | 0 | 0
2021 | 2 | 28 | 10 | 0 | 0 | 0
2021 | 2 | 28 | 11 | 0 | 0 | 0
2021 | 2 | 28 | 12 | 0 | 0 | 0
2021 | 2 | 28 | 13 | 0 | 0 | 0
2021 | 2 | 28 | 14 | 0 | 0 | 0
2021 | 2 | 28 | 15 | 0 | 0 | 0
2021 | 2 | 28 | 16 | 0 | 0 | 0
2021 | 2 | 28 | 17 | 0 | 0 | 0
2021 | 2 | 28 | 18 | 0 | 0 | 0
2021 | 2 | 28 | 19 | 0 | 0 | 0
2021 | 2 | 28 | 20 | 0 | 0 | 0
2021 | 2 | 28 | 21 | 0 | 0 | 0
2021 | 2 | 28 | 22 | 0 | 0 | 0
2021 | 2 | 28 | 23 | 0 | 0 | 0
2021 | 3 | 1 | 0 | 0 | 0 | 0
2021 | 3 | 1 | 1 | 0 | 0 | 0
2021 | 3 | 1 | 2 | 0 | 0 | 0
2021 | 3 | 1 | 3 | 0 | 0 | 0
2021 | 3 | 1 | 4 | 0 | 0 | 0
2021 | 3 | 1 | 5 | 0 | 0 | 0
2021 | 3 | 1 | 6 | 0 | 0 | 0
2021 | 3 | 1 | 7 | 0 | 0 | 0
2021 | 3 | 1 | 8 | 0 | 0 | 0
2021 | 3 | 1 | 9 | 0 | 0 | 0
2021 | 3 | 1 | 10 | 0 | 0 | 0
2021 | 3 | 1 | 11 | 0 | 0 | 0
2021 | 3 | 1 | 12 | 0 | 0 | 0
2021 | 3 | 1 | 13 | 0 | 0 | 0
2021 | 3 | 1 | 14 | 0 | 0 | 0
2021 | 3 | 1 | 15 | 0 | 0 | 0
2021 | 3 | 1 | 16 | 0 | 0 | 0
2021 | 3 | 1 | 17 | 0 | 0 | 0
2021 | 3 | 1 | 18 | 0 | 0 | 0
2021 | 3 | 1 | 19 | 0 | 0 | 0
2021 | 3 | 1 | 20 | 0 | 0 | 0
2021 | 3 | 1 | 21 | 0 | 0 | 0
2021 | 3 | 1 | 22 | 0 | 0 | 0
2021 | 3 | 1 | 23 | 0 | 0 | 0
2021 | 3 | 2 | 0 | 0 | 0 | 0
2021 | 3 | 2 | 1 | 0 | 0 | 0
2021 | 3 | 2 | 2 | 0 | 0 | 0
2021 | 3 | 2 | 3 | 0 | 0 | 0
2021 | 3 | 2 | 4 | 0 | 0 | 0
2021 | 3 | 2 | 5 | 0 | 0 | 0
2021 | 3 | 2 | 6 | 0 | 0 | 0
2021 | 3 | 2 | 7 | 0 | 0 | 0
2021 | 3 | 2 | 8 | 0 | 0 | 0
2021 | 3 | 2 | 9 | 0 | 0 | 0
2021 | 3 | 2 | 10 | 0 | 0 | 0
2021 | 3 | 2 | 11 | 0 | 0 | 0
2021 | 3 | 2 | 12 | 0 | 0 | 0
2021 | 3 | 2 | 13 | 0 | 0 | 0
2021 | 3 | 2 | 14 | 0 | 0 | 0
2021 | 3 | 2 | 15 | 0 | 0 | 0
2021 | 3 | 2 | 16 | 0 | 0 | 0
2021 | 3 | 2 | 17 | 0 | 0 | 0
2021 | 3 | 2 | 18 | 0 | 0 | 0
2021 | 3 | 2 | 19 | 0 | 0 | 0
2021 | 3 | 2 | 20 | 0 | 0 | 0
2021 | 3 | 2 | 21 | 0 | 0 | 0
2021 | 3 | 2 | 22 | 0 | 0 | 0
2021 | 3 | 2 | 23 | 0 | 0 | 0
2021 | 3 | 3 | 0 | 0 | 0 | 0
2021 | 3 | 3 | 1 | 0 | 0 | 0
2021 | 3 | 3 | 2 | 0 | 0 | 0
2021 | 3 | 3 | 3 | 0 | 0 | 0
2021 | 3 | 3 | 4 | 0 | 0 | 0
2021 | 3 | 3 | 5 | 0 | 0 | 0
2021 | 3 | 3 | 6 | 0 | 0 | 0
2021 | 3 | 3 | 7 | 0 | 0 | 0
2021 | 3 | 3 | 8 | 0 | 0 | 0
2021 | 3 | 3 | 9 | 0 | 0 | 0
2021 | 3 | 3 | 10 | 0 | 0 | 0
2021 | 3 | 3 | 11 | 0 | 0 | 0
2021 | 3 | 3 | 12 | 0 | 0 | 0
2021 | 3 | 3 | 13 | 0 | 0 | 0
2021 | 3 | 3 | 14 | 0 | 0 | 0
2021 | 3 | 3 | 15 | 0 | 0 | 0
2021 | 3 | 3 | 16 | 0 | 0 | 0
2021 | 3 | 3 | 17 | 0 | 0 | 0
2021 | 3 | 3 | 18 | 0 | 0 | 0
2021 | 3 | 3 | 19 | 0 | 0 | 0
2021 | 3 | 3 | 20 | 0 | 0 | 0
2021 | 3 | 3 | 21 | 0 | 0 | 0
2021 | 3 | 3 | 22 | 0 | 0 | 0
2021 | 3 | 3 | 23 | 0 | 0 | 0
2021 | 3 | 4 | 0 | 0 | 0 | 0
2021 | 3 | 4 | 1 | 0 | 0 | 0
2021 | 3 | 4 | 2 | 0 | 0 | 0
2021 | 3 | 4 | 3 | 0 | 0 | 0
2021 | 3 | 4 | 4 | 0 | 0 | 0
2021 | 3 | 4 | 5 | 0 | 0 | 0
2021 | 3 | 4 | 6 | 0 | 0 | 0
2021 | 3 | 4 | 7 | 0 | 0 | 0
2021 | 3 | 4 | 8 | 0 | 0 | 0
2021 | 3 | 4 | 9 | 0 | 0 | 0
2021 | 3 | 4 | 10 | 0 | 0 | 0
2021 | 3 | 4 | 11 | 0 | 0 | 0
2021 | 3 | 4 | 12 | 0 | 0 | 0
2021 | 3 | 4 | 13 | 0 | 0 | 0
2021 | 3 | 4 | 14 | 0 | 0 | 0
2021 | 3 | 4 | 15 | 0 | 0 | 0
2021 | 3 | 4 | 16 | 0 | 0 | 0
2021 | 3 | 4 | 17 | 0 | 0 | 0
2021 | 3 | 4 | 18 | 0 | 0 | 0
2021 | 3 | 4 | 19 | 0 | 0 | 0
2021 | 3 | 4 | 20 | 0 | 0 | 0
2021 | 3 | 4 | 21 | 0 | 0 | 0
2021 | 3 | 4 | 22 | 0 | 0 | 0
2021 | 3 | 4 | 23 | 0 | 0 | 0
2021 | 3 | 5 | 0 | 0 | 0 | 0
2021 | 3 | 5 | 1 | 0 | 0 | 0
2021 | 3 | 5 | 2 | 0 | 0 | 0
2021 | 3 | 5 | 3 | 0 | 0 | 0
2021 | 3 | 5 | 4 | 0 | 0 | 0
2021 | 3 | 5 | 5 | 0 | 0 | 0
2021 | 3 | 5 | 6 | 0 | 0 | 0
2021 | 3 | 5 | 7 | 0 | 0 | 0
2021 | 3 | 5 | 8 | 0 | 0 | 0
2021 | 3 | 5 | 9 | 0 | 0 | 0
2021 | 3 | 5 | 10 | 0 | 0 | 0
2021 | 3 | 5 | 11 | 0 | 0 | 0
2021 | 3 | 5 | 12 | 0 | 0 | 0
2021 | 3 | 5 | 13 | 0 | 0 | 0
2021 | 3 | 5 | 14 | 0 | 0 | 0
2021 | 3 | 5 | 15 | 0 | 0 | 0
2021 | 3 | 5 | 16 | 0 | 0 | 0
2021 | 3 | 5 | 17 | 0 | 0 | 0
2021 | 3 | 5 | 18 | 0 | 0 | 0
2021 | 3 | 5 | 19 | 0 | 0 | 0
2021 | 3 | 5 | 20 | 0 | 0 | 0
2021 | 3 | 5 | 21 | 0 | 0 | 0
2021 | 3 | 5 | 22 | 0 | 0 | 0
2021 | 3 | 5 | 23 | 0 | 0 | 0
2021 | 3 | 6 | 0 | 0 | 0 | 0
2021 | 3 | 6 | 1 | 0 | 0 | 0
2021 | 3 | 6 | 2 | 0 | 0 | 0
2021 | 3 | 6 | 3 | 0 | 0 | 0
2021 | 3 | 6 | 4 | 0 | 0 | 0
2021 | 3 | 6 | 5 | 0 | 0 | 0
2021 | 3 | 6 | 6 | 0 | 0 | 0
2021 | 3 | 6 | 7 | 0 | 0 | 0
2021 | 3 | 6 | 8 | 0 | 0 | 0
2021 | 3 | 6 | 9 | 0 | 0 | 0
2021 | 3 | 6 | 10 | 0 | 0 | 0
2021 | 3 | 6 | 11 | 0 | 0 | 0
2021 | 3 | 6 | 12 | 0 | 0 | 0
2021 | 3 | 6 | 13 | 0 | 0 | 0
2021 | 3 | 6 | 14 | 0 | 0 | 0
2021 | 3 | 6 | 15 | 0 | 0 | 0
2021 | 3 | 6 | 16 | 0 | 0 | 0
2021 | 3 | 6 | 17 | 0 | 0 | 0
2021 | 3 | 6 | 18 | 0 | 0 | 0
2021 | 3 | 6 | 19 | 0 | 0 | 0
2021 | 3 | 6 | 20 | 0 | 0 | 0
2021 | 3 | 6 | 21 | 0 | 0 | 0
2021 | 3 | 6 | 22 | 0 | 0 | 0
2021 | 3 | 6 | 23 | 0 | 0 | 0
2021 | 3 | 7 | 0 | 0 | 0 | 0
2021 | 3 | 7 | 1 | 0 | 0 | 0
2021 | 3 | 7 | 2 | 0 | 0 | 0
2021 | 3 | 7 | 3 | 0 | 0 | 0
2021 | 3 | 7 | 4 | 0 | 0 | 0
2021 | 3 | 7 | 5 | 0 | 0 | 0
2021 | 3 | 7 | 6 | 0 | 0 | 0
2021 | 3 | 7 | 7 | 0 | 0 | 0
2021 | 3 | 7 | 8 | 0 | 0 | 0
2021 | 3 | 7 | 9 | 0 | 0 | 0
2021 | 3 | 7 | 10 | 0 | 0 | 0
2021 | 3 | 7 | 11 | 0 | 0 | 0
2021 | 3 | 7 | 12 | 0 | 0 | 0
2021 | 3 | 7 | 13 | 0 | 0 | 0
2021 | 3 | 7 | 14 | 0 | 0 | 0
2021 | 3 | 7 | 15 | 0 | 0 | 0
2021 | 3 | 7 | 16 | 0 | 0 | 0
2021 | 3 | 7 | 17 | 0 | 0 | 0
2021 | 3 | 7 | 18 | 0 | 0 | 0
2021 | 3 | 7 | 19 | 0 | 0 | 0
2021 | 3 | 7 | 20 | 0 | 0 | 0
2021 | 3 | 7 | 21 | 0 | 0 | 0
2021 | 3 | 7 | 22 | 0 | 0 | 0
2021 | 3 | 7 | 23 | 0 | 0 | 0
2021 | 3 | 8 | 0 | 0 | 0 | 0
2021 | 3 | 8 | 1 | 0 | 0 | 0
2021 | 3 | 8 | 2 | 0 | 0 | 0
2021 | 3 | 8 | 3 | 0 | 0 | 0
2021 | 3 | 8 | 4 | 0 | 0 | 0
2021 | 3 | 8 | 5 | 0 | 0 | 0
2021 | 3 | 8 | 6 | 0 | 0 | 0
2021 | 3 | 8 | 7 | 0 | 0 | 0
2021 | 3 | 8 | 8 | 0 | 0 | 0
2021 | 3 | 8 | 9 | 0 | 0 | 0
2021 | 3 | 8 | 10 | 0 | 0 | 0
2021 | 3 | 8 | 11 | 0 | 0 | 0
2021 | 3 | 8 | 12 | 0 | 0 | 0
2021 | 3 | 8 | 13 | 0 | 0 | 0
2021 | 3 | 8 | 14 | 0 | 0 | 0
2021 | 3 | 8 | 15 | 0 | 0 | 0
2021 | 3 | 8 | 16 | 0 | 0 | 0
2021 | 3 | 8 | 17 | 0 | 0 | 0
2021 | 3 | 8 | 18 | 0 | 0 | 0
2021 | 3 | 8 | 19 | 0 | 0 | 0
2021 | 3 | 8 | 20 | 0 | 0 | 0
2021 | 3 | 8 | 21 | 0 | 0 | 0
2021 | 3 | 8 | 22 | 0 | 0 | 0
2021 | 3 | 8 | 23 | 0 | 0 | 0
2021 | 3 | 9 | 0 | 0 | 0 | 0
2021 | 3 | 9 | 1 | 0 | 0 | 0
2021 | 3 | 9 | 2 | 0 | 0 | 0
2021 | 3 | 9 | 3 | 0 | 0 | 0
2021 | 3 | 9 | 4 | 0 | 0 | 0
2021 | 3 | 9 | 5 | 0 | 0 | 0
2021 | 3 | 9 | 6 | 0 | 0 | 0
2021 | 3 | 9 | 7 | 0 | 0 | 0
2021 | 3 | 9 | 8 | 0 | 0 | 0
2021 | 3 | 9 | 9 | 0 | 0 | 0
2021 | 3 | 9 | 10 | 0 | 0 | 0
2021 | 3 | 9 | 11 | 0 | 0 | 0
2021 | 3 | 9 | 12 | 0 | 0 | 0
2021 | 3 | 9 | 13 | 0 | 0 | 0
2021 | 3 | 9 | 14 | 0 | 0 | 0
2021 | 3 | 9 | 15 | 0 | 0 | 0
2021 | 3 | 9 | 16 | 0 | 0 | 0
2021 | 3 | 9 | 17 | 0 | 0 | 0
2021 | 3 | 9 | 18 | 0 | 0 | 0
2021 | 3 | 9 | 19 | 0 | 0 | 0
2021 | 3 | 9 | 20 | 0 | 0 | 0
2021 | 3 | 9 | 21 | 0 | 0 | 0
2021 | 3 | 9 | 22 | 0 | 0 | 0
2021 | 3 | 9 | 23 | 0 | 0 | 0
2021 | 3 | 10 | 0 | 0 | 0 | 0
2021 | 3 | 10 | 1 | 0 | 0 | 0
2021 | 3 | 10 | 2 | 0 | 0 | 0
2021 | 3 | 10 | 3 | 0 | 0 | 0
2021 | 3 | 10 | 4 | 0 | 0 | 0
2021 | 3 | 10 | 5 | 0 | 0 | 0
2021 | 3 | 10 | 6 | 0 | 0 | 0
2021 | 3 | 10 | 7 | 0 | 0 | 0
2021 | 3 | 10 | 8 | 0 | 0 | 0
2021 | 3 | 10 | 9 | 0 | 0 | 0
2021 | 3 | 10 | 10 | 0 | 0 | 0
2021 | 3 | 10 | 11 | 0 | 0 | 0
2021 | 3 | 10 | 12 | 0 | 0 | 0
2021 | 3 | 10 | 13 | 0 | 0 | 0
2021 | 3 | 10 | 14 | 0 | 0 | 0
2021 | 3 | 10 | 15 | 0 | 0 | 0
2021 | 3 | 10 | 16 | 0 | 0 | 0
2021 | 3 | 10 | 17 | 0 | 0 | 0
2021 | 3 | 10 | 18 | 0 | 0 | 0
2021 | 3 | 10 | 19 | 0 | 0 | 0
2021 | 3 | 10 | 20 | 0 | 0 | 0
2021 | 3 | 10 | 21 | 0 | 0 | 0
2021 | 3 | 10 | 22 | 0 | 0 | 0
2021 | 3 | 10 | 23 | 0 | 0 | 0
2021 | 3 | 11 | 0 | 0 | 0 | 0
2021 | 3 | 11 | 1 | 0 | 0 | 0
2021 | 3 | 11 | 2 | 0 | 0 | 0
2021 | 3 | 11 | 3 | 0 | 0 | 0
2021 | 3 | 11 | 4 | 0 | 0 | 0
2021 | 3 | 11 | 5 | 0 | 0 | 0
2021 | 3 | 11 | 6 | 0 | 0 | 0
2021 | 3 | 11 | 7 | 0 | 0 | 0
2021 | 3 | 11 | 8 | 0 | 0 | 0
2021 | 3 | 11 | 9 | 0 | 0 | 0
2021 | 3 | 11 | 10 | 0 | 0 | 0
2021 | 3 | 11 | 11 | 0 | 0 | 0
2021 | 3 | 11 | 12 | 0 | 0 | 0
2021 | 3 | 11 | 13 | 0 | 0 | 0
2021 | 3 | 11 | 14 | 0 | 0 | 0
2021 | 3 | 11 | 15 | 0 | 0 | 0
2021 | 3 | 11 | 16 | 0 | 0 | 0
2021 | 3 | 11 | 17 | 0 | 0 | 0
2021 | 3 | 11 | 18 | 0 | 0 | 0
2021 | 3 | 11 | 19 | 0 | 0 | 0
2021 | 3 | 11 | 20 | 0 | 0 | 0
2021 | 3 | 11 | 21 | 0 | 0 | 0
2021 | 3 | 11 | 22 | 0 | 0 | 0
2021 | 3 | 11 | 23 | 0 | 0 | 0
2021 | 3 | 12 | 0 | 0 | 0 | 0
2021 | 3 | 12 | 1 | 0 | 0 | 0
2021 | 3 | 12 | 2 | 0 | 0 | 0
2021 | 3 | 12 | 3 | 0 | 0 | 0
2021 | 3 | 12 | 4 | 0 | 0 | 0
2021 | 3 | 12 | 5 | 0 | 0 | 0
2021 | 3 | 12 | 6 | 0 | 0 | 0
2021 | 3 | 12 | 7 | 0 | 0 | 0
2021 | 3 | 12 | 8 | 0 | 0 | 0
2021 | 3 | 12 | 9 | 0 | 0 | 0
2021 | 3 | 12 | 10 | 0 | 0 | 0
2021 | 3 | 12 | 11 | 0 | 0 | 0
2021 | 3 | 12 | 12 | 0 | 0 | 0
2021 | 3 | 12 | 13 | 0 | 0 | 0
2021 | 3 | 12 | 14 | 0 | 0 | 0
2021 | 3 | 12 | 15 | 0 | 0 | 0
2021 | 3 | 12 | 16 | 0 | 0 | 0
2021 | 3 | 12 | 17 | 0 | 0 | 0
2021 | 3 | 12 | 18 | 0 | 0 | 0
2021 | 3 | 12 | 19 | 0 | 0 | 0
2021 | 3 | 12 | 20 | 0 | 0 | 0
2021 | 3 | 12 | 21 | 0 | 0 | 0
2021 | 3 | 12 | 22 | 0 | 0 | 0
2021 | 3 | 12 | 23 | 0 | 0 | 0
2021 | 3 | 13 | 0 | 0 | 0 | 0
2021 | 3 | 13 | 1 | 0 | 0 | 0
2021 | 3 | 13 | 2 | 0 | 0 | 0
2021 | 3 | 13 | 3 | 0 | 0 | 0
2021 | 3 | 13 | 4 | 0 | 0 | 0
2021 | 3 | 13 | 5 | 0 | 0 | 0
2021 | 3 | 13 | 6 | 0 | 0 | 0
2021 | 3 | 13 | 7 | 0 | 0 | 0
2021 | 3 | 13 | 8 | 0 | 0 | 0
2021 | 3 | 13 | 9 | 0 | 0 | 0
2021 | 3 | 13 | 10 | 0 | 0 | 0
2021 | 3 | 13 | 11 | 0 | 0 | 0
2021 | 3 | 13 | 12 | 0 | 0 | 0
2021 | 3 | 13 | 13 | 0 | 0 | 0
2021 | 3 | 13 | 14 | 0 | 0 | 0
2021 | 3 | 13 | 15 | 0 | 0 | 0
2021 | 3 | 13 | 16 | 0 | 0 | 0
2021 | 3 | 13 | 17 | 0 | 0 | 0
2021 | 3 | 13 | 18 | 0 | 0 | 0
2021 | 3 | 13 | 19 | 0 | 0 | 0
2021 | 3 | 13 | 20 | 0 | 0 | 0
2021 | 3 | 13 | 21 | 0 | 0 | 0
2021 | 3 | 13 | 22 | 0 | 0 | 0
2021 | 3 | 13 | 23 | 0 | 0 | 0
2021 | 3 | 14 | 0 | 0 | 0 | 0
2021 | 3 | 14 | 1 | 0 | 0 | 0
2021 | 3 | 14 | 2 | 0 | 0 | 0
2021 | 3 | 14 | 3 | 0 | 0 | 0
2021 | 3 | 14 | 4 | 0 | 0 | 0
2021 | 3 | 14 | 5 | 0 | 0 | 0
2021 | 3 | 14 | 6 | 0 | 0 | 0
2021 | 3 | 14 | 7 | 0 | 0 | 0
2021 | 3 | 14 | 8 | 0 | 0 | 0
2021 | 3 | 14 | 9 | 0 | 0 | 0
2021 | 3 | 14 | 10 | 0 | 0 | 0
2021 | 3 | 14 | 11 | 0 | 0 | 0
2021 | 3 | 14 | 12 | 0 | 0 | 0
2021 | 3 | 14 | 13 | 0 | 0 | 0
2021 | 3 | 14 | 14 | 0 | 0 | 0
2021 | 3 | 14 | 15 | 0 | 0 | 0
2021 | 3 | 14 | 16 | 0 | 0 | 0
2021 | 3 | 14 | 17 | 0 | 0 | 0
2021 | 3 | 14 | 18 | 0 | 0 | 0
2021 | 3 | 14 | 19 | 0 | 0 | 0
2021 | 3 | 14 | 20 | 0 | 0 | 0
2021 | 3 | 14 | 21 | 0 | 0 | 0
2021 | 3 | 14 | 22 | 0 | 0 | 0
2021 | 3 | 14 | 23 | 0 | 0 | 0
2021 | 3 | 15 | 0 | 0 | 0 | 0
2021 | 3 | 15 | 1 | 0 | 0 | 0
2021 | 3 | 15 | 2 | 0 | 0 | 0
2021 | 3 | 15 | 3 | 0 | 0 | 0
2021 | 3 | 15 | 4 | 0 | 0 | 0
2021 | 3 | 15 | 5 | 0 | 0 | 0
2021 | 3 | 15 | 6 | 0 | 0 | 0
2021 | 3 | 15 | 7 | 0 | 0 | 0
2021 | 3 | 15 | 8 | 0 | 0 | 0
2021 | 3 | 15 | 9 | 0 | 0 | 0
2021 | 3 | 15 | 10 | 0 | 0 | 0
2021 | 3 | 15 | 11 | 0 | 0 | 0
2021 | 3 | 15 | 12 | 0 | 0 | 0
2021 | 3 | 15 | 13 | 0 | 0 | 0
2021 | 3 | 15 | 14 | 0 | 0 | 0
2021 | 3 | 15 | 15 | 0 | 0 | 0
2021 | 3 | 15 | 16 | 0 | 0 | 0
2021 | 3 | 15 | 17 | 0 | 0 | 0
2021 | 3 | 15 | 18 | 0 | 0 | 0
2021 | 3 | 15 | 19 | 0 | 0 | 0
2021 | 3 | 15 | 20 | 0 | 0 | 0
2021 | 3 | 15 | 21 | 0 | 0 | 0
2021 | 3 | 15 | 22 | 0 | 0 | 0
2021 | 3 | 15 | 23 | 0 | 0 | 0
2021 | 3 | 16 | 0 | 0 | 0 | 0
2021 | 3 | 16 | 1 | 0 | 0 | 0
2021 | 3 | 16 | 2 | 0 | 0 | 0
2021 | 3 | 16 | 3 | 0 | 0 | 0
2021 | 3 | 16 | 4 | 0 | 0 | 0
2021 | 3 | 16 | 5 | 0 | 0 | 0
2021 | 3 | 16 | 6 | 0 | 0 | 0
2021 | 3 | 16 | 7 | 0 | 0 | 0
2021 | 3 | 16 | 8 | 0 | 0 | 0
2021 | 3 | 16 | 9 | 0 | 0 | 0
2021 | 3 | 16 | 10 | 0 | 0 | 0
2021 | 3 | 16 | 11 | 0 | 0 | 0
2021 | 3 | 16 | 12 | 0 | 0 | 0
2021 | 3 | 16 | 13 | 0 | 0 | 0
2021 | 3 | 16 | 14 | 0 | 0 | 0
2021 | 3 | 16 | 15 | 0 | 0 | 0
2021 | 3 | 16 | 16 | 0 | 0 | 0
2021 | 3 | 16 | 17 | 0 | 0 | 0
2021 | 3 | 16 | 18 | 0 | 0 | 0
2021 | 3 | 16 | 19 | 0 | 0 | 0
2021 | 3 | 16 | 20 | 0 | 0 | 0
2021 | 3 | 16 | 21 | 0 | 0 | 0
2021 | 3 | 16 | 22 | 0 | 0 | 0
2021 | 3 | 16 | 23 | 0 | 0 | 0
2021 | 3 | 17 | 0 | 0 | 0 | 0
2021 | 3 | 17 | 1 | 0 | 0 | 0
2021 | 3 | 17 | 2 | 0 | 0 | 0
2021 | 3 | 17 | 3 | 0 | 0 | 0
2021 | 3 | 17 | 4 | 0 | 0 | 0
2021 | 3 | 17 | 5 | 0 | 0 | 0
2021 | 3 | 17 | 6 | 0 | 0 | 0
2021 | 3 | 17 | 7 | 0 | 0 | 0
2021 | 3 | 17 | 8 | 0 | 0 | 0
2021 | 3 | 17 | 9 | 0 | 0 | 0
2021 | 3 | 17 | 10 | 0 | 0 | 0
2021 | 3 | 17 | 11 | 0 | 0 | 0
2021 | 3 | 17 | 12 | 0 | 0 | 0
2021 | 3 | 17 | 13 | 0 | 0 | 0
2021 | 3 | 17 | 14 | 0 | 0 | 0
2021 | 3 | 17 | 15 | 0 | 0 | 0
2021 | 3 | 17 | 16 | 0 | 0 | 0
2021 | 3 | 17 | 17 | 0 | 0 | 0
2021 | 3 | 17 | 18 | 0 | 0 | 0
2021 | 3 | 17 | 19 | 0 | 0 | 0
2021 | 3 | 17 | 20 | 0 | 0 | 0
2021 | 3 | 17 | 21 | 0 | 0 | 0
2021 | 3 | 17 | 22 | 0 | 0 | 0
2021 | 3 | 17 | 23 | 0 | 0 | 0
2021 | 3 | 18 | 0 | 0 | 0 | 0
2021 | 3 | 18 | 1 | 0 | 0 | 0
2021 | 3 | 18 | 2 | 0 | 0 | 0
2021 | 3 | 18 | 3 | 0 | 0 | 0
2021 | 3 | 18 | 4 | 0 | 0 | 0
2021 | 3 | 18 | 5 | 0 | 0 | 0
2021 | 3 | 18 | 6 | 0 | 0 | 0
2021 | 3 | 18 | 7 | 0 | 0 | 0
2021 | 3 | 18 | 8 | 0 | 0 | 0
2021 | 3 | 18 | 9 | 0 | 0 | 0
2021 | 3 | 18 | 10 | 0 | 0 | 0
2021 | 3 | 18 | 11 | 0 | 0 | 0
2021 | 3 | 18 | 12 | 0 | 0 | 0
2021 | 3 | 18 | 13 | 0 | 0 | 0
2021 | 3 | 18 | 14 | 0 | 0 | 0
2021 | 3 | 18 | 15 | 0 | 0 | 0
2021 | 3 | 18 | 16 | 0 | 0 | 0
2021 | 3 | 18 | 17 | 0 | 0 | 0
2021 | 3 | 18 | 18 | 0 | 0 | 0
2021 | 3 | 18 | 19 | 0 | 0 | 0
2021 | 3 | 18 | 20 | 0 | 0 | 0
2021 | 3 | 18 | 21 | 0 | 0 | 0
2021 | 3 | 18 | 22 | 0 | 0 | 0
2021 | 3 | 18 | 23 | 0 | 0 | 0
2021 | 3 | 19 | 0 | 0 | 0 | 0
2021 | 3 | 19 | 1 | 0 | 0 | 0
2021 | 3 | 19 | 2 | 0 | 0 | 0
2021 | 3 | 19 | 3 | 0 | 0 | 0
2021 | 3 | 19 | 4 | 0 | 0 | 0
2021 | 3 | 19 | 5 | 0 | 0 | 0
2021 | 3 | 19 | 6 | 0 | 0 | 0
2021 | 3 | 19 | 7 | 0 | 0 | 0
2021 | 3 | 19 | 8 | 0 | 0 | 0
2021 | 3 | 19 | 9 | 0 | 0 | 0
2021 | 3 | 19 | 10 | 0 | 0 | 0
2021 | 3 | 19 | 11 | 0 | 0 | 0
2021 | 3 | 19 | 12 | 0 | 0 | 0
2021 | 3 | 19 | 13 | 0 | 0 | 0
2021 | 3 | 19 | 14 | 0 | 0 | 0
2021 | 3 | 19 | 15 | 0 | 0 | 0
2021 | 3 | 19 | 16 | 0 | 0 | 0
2021 | 3 | 19 | 17 | 0 | 0 | 0
2021 | 3 | 19 | 18 | 0 | 0 | 0
2021 | 3 | 19 | 19 | 0 | 0 | 0
2021 | 3 | 19 | 20 | 0 | 0 | 0
2021 | 3 | 19 | 21 | 0 | 0 | 0
2021 | 3 | 19 | 22 | 0 | 0 | 0
2021 | 3 | 19 | 23 | 0 | 0 | 0
2021 | 3 | 20 | 0 | 0 | 0 | 0
2021 | 3 | 20 | 1 | 0 | 0 | 0
2021 | 3 | 20 | 2 | 0 | 0 | 0
2021 | 3 | 20 | 3 | 0 | 0 | 0
2021 | 3 | 20 | 4 | 0 | 0 | 0
2021 | 3 | 20 | 5 | 0 | 0 | 0
2021 | 3 | 20 | 6 | 0 | 0 | 0
2021 | 3 | 20 | 7 | 0 | 0 | 0
2021 | 3 | 20 | 8 | 0 | 0 | 0
2021 | 3 | 20 | 9 | 0 | 0 | 0
2021 | 3 | 20 | 10 | 0 | 0 | 0
2021 | 3 | 20 | 11 | 0 | 0 | 0
2021 | 3 | 20 | 12 | 0 | 0 | 0
2021 | 3 | 20 | 13 | 0 | 0 | 0
2021 | 3 | 20 | 14 | 0 | 0 | 0
2021 | 3 | 20 | 15 | 0 | 0 | 0
2021 | 3 | 20 | 16 | 0 | 0 | 0
2021 | 3 | 20 | 17 | 0 | 0 | 0
2021 | 3 | 20 | 18 | 0 | 0 | 0
2021 | 3 | 20 | 19 | 0 | 0 | 0
2021 | 3 | 20 | 20 | 0 | 0 | 0
2021 | 3 | 20 | 21 | 0 | 0 | 0
2021 | 3 | 20 | 22 | 0 | 0 | 0
2021 | 3 | 20 | 23 | 0 | 0 | 0
2021 | 3 | 21 | 0 | 0 | 0 | 0
2021 | 3 | 21 | 1 | 0 | 0 | 0
2021 | 3 | 21 | 2 | 0 | 0 | 0
2021 | 3 | 21 | 3 | 0 | 0 | 0
2021 | 3 | 21 | 4 | 0 | 0 | 0
2021 | 3 | 21 | 5 | 0 | 0 | 0
2021 | 3 | 21 | 6 | 0 | 0 | 0
2021 | 3 | 21 | 7 | 0 | 0 | 0
2021 | 3 | 21 | 8 | 0 | 0 | 0
2021 | 3 | 21 | 9 | 0 | 0 | 0
2021 | 3 | 21 | 10 | 0 | 0 | 0
2021 | 3 | 21 | 11 | 0 | 0 | 0
2021 | 3 | 21 | 12 | 0 | 0 | 0
2021 | 3 | 21 | 13 | 0 | 0 | 0
2021 | 3 | 21 | 14 | 0 | 0 | 0
2021 | 3 | 21 | 15 | 0 | 0 | 0
2021 | 3 | 21 | 16 | 0 | 0 | 0
2021 | 3 | 21 | 17 | 0 | 0 | 0
2021 | 3 | 21 | 18 | 0 | 0 | 0
2021 | 3 | 21 | 19 | 0 | 0 | 0
2021 | 3 | 21 | 20 | 0 | 0 | 0
2021 | 3 | 21 | 21 | 0 | 0 | 0
2021 | 3 | 21 | 22 | 0 | 0 | 0
2021 | 3 | 21 | 23 | 0 | 0 | 0
2021 | 3 | 22 | 0 | 0 | 0 | 0
2021 | 3 | 22 | 1 | 0 | 0 | 0
2021 | 3 | 22 | 2 | 0 | 0 | 0
2021 | 3 | 22 | 3 | 0 | 0 | 0
2021 | 3 | 22 | 4 | 0 | 0 | 0
2021 | 3 | 22 | 5 | 0 | 0 | 0
2021 | 3 | 22 | 6 | 0 | 0 | 0
2021 | 3 | 22 | 7 | 0 | 0 | 0
2021 | 3 | 22 | 8 | 0 | 0 | 0
2021 | 3 | 22 | 9 | 0 | 0 | 0
2021 | 3 | 22 | 10 | 0 | 0 | 0
2021 | 3 | 22 | 11 | 0 | 0 | 0
2021 | 3 | 22 | 12 | 0 | 0 | 0
2021 | 3 | 22 | 13 | 0 | 0 | 0
2021 | 3 | 22 | 14 | 0 | 0 | 0
2021 | 3 | 22 | 15 | 0 | 0 | 0
2021 | 3 | 22 | 16 | 0 | 0 | 0
2021 | 3 | 22 | 17 | 0 | 0 | 0
2021 | 3 | 22 | 18 | 0 | 0 | 0
2021 | 3 | 22 | 19 | 0 | 0 | 0
2021 | 3 | 22 | 20 | 0 | 0 | 0
2021 | 3 | 22 | 21 | 0 | 0 | 0
2021 | 3 | 22 | 22 | 0 | 0 | 0
2021 | 3 | 22 | 23 | 0 | 0 | 0
2021 | 3 | 23 | 0 | 0 | 0 | 0
2021 | 3 | 23 | 1 | 0 | 0 | 0
2021 | 3 | 23 | 2 | 0 | 0 | 0
2021 | 3 | 23 | 3 | 0 | 0 | 0
2021 | 3 | 23 | 4 | 0 | 0 | 0
2021 | 3 | 23 | 5 | 0 | 0 | 0
2021 | 3 | 23 | 6 | 0 | 0 | 0
2021 | 3 | 23 | 7 | 0 | 0 | 0
2021 | 3 | 23 | 8 | 0 | 0 | 0
2021 | 3 | 23 | 9 | 0 | 0 | 0
2021 | 3 | 23 | 10 | 0 | 0 | 0
2021 | 3 | 23 | 11 | 0 | 0 | 0
2021 | 3 | 23 | 12 | 0 | 0 | 0
2021 | 3 | 23 | 13 | 0 | 0 | 0
2021 | 3 | 23 | 14 | 0 | 0 | 0
2021 | 3 | 23 | 15 | 0 | 0 | 0
2021 | 3 | 23 | 16 | 0 | 0 | 0
2021 | 3 | 23 | 17 | 0 | 0 | 0
2021 | 3 | 23 | 18 | 0 | 0 | 0
2021 | 3 | 23 | 19 | 0 | 0 | 0
2021 | 3 | 23 | 20 | 0 | 0 | 0
2021 | 3 | 23 | 21 | 0 | 0 | 0
2021 | 3 | 23 | 22 | 0 | 0 | 0
2021 | 3 | 23 | 23 | 0 | 0 | 0
2021 | 3 | 24 | 0 | 0 | 0 | 0
2021 | 3 | 24 | 1 | 0 | 0 | 0
2021 | 3 | 24 | 2 | 0 | 0 | 0
2021 | 3 | 24 | 3 | 0 | 0 | 0
2021 | 3 | 24 | 4 | 0 | 0 | 0
2021 | 3 | 24 | 5 | 0 | 0 | 0
2021 | 3 | 24 | 6 | 0 | 0 | 0
2021 | 3 | 24 | 7 | 0 | 0 | 0
2021 | 3 | 24 | 8 | 0 | 0 | 0
2021 | 3 | 24 | 9 | 0 | 0 | 0
2021 | 3 | 24 | 10 | 0 | 0 | 0
2021 | 3 | 24 | 11 | 0 | 0 | 0
2021 | 3 | 24 | 12 | 0 | 0 | 0
2021 | 3 | 24 | 13 | 0 | 0 | 0
2021 | 3 | 24 | 14 | 0 | 0 | 0
2021 | 3 | 24 | 15 | 0 | 0 | 0
2021 | 3 | 24 | 16 | 0 | 0 | 0
2021 | 3 | 24 | 17 | 0 | 0 | 0
2021 | 3 | 24 | 18 | 0 | 0 | 0
2021 | 3 | 24 | 19 | 0 | 0 | 0
2021 | 3 | 24 | 20 | 0 | 0 | 0
2021 | 3 | 24 | 21 | 0 | 0 | 0
2021 | 3 | 24 | 22 | 0 | 0 | 0
2021 | 3 | 24 | 23 | 0 | 0 | 0
2021 | 3 | 25 | 0 | 0 | 0 | 0
2021 | 3 | 25 | 1 | 0 | 0 | 0
2021 | 3 | 25 | 2 | 0 | 0 | 0
2021 | 3 | 25 | 3 | 0 | 0 | 0
2021 | 3 | 25 | 4 | 0 | 0 | 0
2021 | 3 | 25 | 5 | 0 | 0 | 0
2021 | 3 | 25 | 6 | 0 | 0 | 0
2021 | 3 | 25 | 7 | 0 | 0 | 0
2021 | 3 | 25 | 8 | 0 | 0 | 0
2021 | 3 | 25 | 9 | 0 | 0 | 0
2021 | 3 | 25 | 10 | 0 | 0 | 0
2021 | 3 | 25 | 11 | 0 | 0 | 0
2021 | 3 | 25 | 12 | 0 | 0 | 0
2021 | 3 | 25 | 13 | 0 | 0 | 0
2021 | 3 | 25 | 14 | 0 | 0 | 0
2021 | 3 | 25 | 15 | 0 | 0 | 0
2021 | 3 | 25 | 16 | 0 | 0 | 0
2021 | 3 | 25 | 17 | 0 | 0 | 0
2021 | 3 | 25 | 18 | 0 | 0 | 0
2021 | 3 | 25 | 19 | 0 | 0 | 0
2021 | 3 | 25 | 20 | 0 | 0 | 0
2021 | 3 | 25 | 21 | 0 | 0 | 0
2021 | 3 | 25 | 22 | 0 | 0 | 0
2021 | 3 | 25 | 23 | 0 | 0 | 0
2021 | 3 | 26 | 0 | 0 | 0 | 0
2021 | 3 | 26 | 1 | 0 | 0 | 0
2021 | 3 | 26 | 2 | 0 | 0 | 0
2021 | 3 | 26 | 3 | 0 | 0 | 0
2021 | 3 | 26 | 4 | 0 | 0 | 0
2021 | 3 | 26 | 5 | 0 | 0 | 0
2021 | 3 | 26 | 6 | 0 | 0 | 0
2021 | 3 | 26 | 7 | 0 | 0 | 0
2021 | 3 | 26 | 8 | 0 | 0 | 0
2021 | 3 | 26 | 9 | 0 | 0 | 0
2021 | 3 | 26 | 10 | 0 | 0 | 0
2021 | 3 | 26 | 11 | 0 | 0 | 0
2021 | 3 | 26 | 12 | 0 | 0 | 0
2021 | 3 | 26 | 13 | 0 | 0 | 0
2021 | 3 | 26 | 14 | 0 | 0 | 0
2021 | 3 | 26 | 15 | 0 | 0 | 0
2021 | 3 | 26 | 16 | 0 | 0 | 0
2021 | 3 | 26 | 17 | 0 | 0 | 0
2021 | 3 | 26 | 18 | 0 | 0 | 0
2021 | 3 | 26 | 19 | 0 | 0 | 0
2021 | 3 | 26 | 20 | 0 | 0 | 0
2021 | 3 | 26 | 21 | 0 | 0 | 0
2021 | 3 | 26 | 22 | 0 | 0 | 0
2021 | 3 | 26 | 23 | 0 | 0 | 0
2021 | 3 | 27 | 0 | 0 | 0 | 0
2021 | 3 | 27 | 1 | 0 | 0 | 0
2021 | 3 | 27 | 2 | 0 | 0 | 0
2021 | 3 | 27 | 3 | 0 | 0 | 0
2021 | 3 | 27 | 4 | 0 | 0 | 0
2021 | 3 | 27 | 5 | 0 | 0 | 0
2021 | 3 | 27 | 6 | 0 | 0 | 0
2021 | 3 | 27 | 7 | 0 | 0 | 0
2021 | 3 | 27 | 8 | 0 | 0 | 0
2021 | 3 | 27 | 9 | 0 | 0 | 0
2021 | 3 | 27 | 10 | 0 | 0 | 0
2021 | 3 | 27 | 11 | 0 | 0 | 0
2021 | 3 | 27 | 12 | 0 | 0 | 0
2021 | 3 | 27 | 13 | 0 | 0 | 0
2021 | 3 | 27 | 14 | 0 | 0 | 0
2021 | 3 | 27 | 15 | 0 | 0 | 0
2021 | 3 | 27 | 16 | 0 | 0 | 0
2021 | 3 | 27 | 17 | 0 | 0 | 0
2021 | 3 | 27 | 18 | 0 | 0 | 0
2021 | 3 | 27 | 19 | 0 | 0 | 0
2021 | 3 | 27 | 20 | 0 | 0 | 0
2021 | 3 | 27 | 21 | 0 | 0 | 0
2021 | 3 | 27 | 22 | 0 | 0 | 0
2021 | 3 | 27 | 23 | 0 | 0 | 0
2021 | 3 | 28 | 0 | 0 | 0 | 0
2021 | 3 | 28 | 1 | 0 | 0 | 0
2021 | 3 | 28 | 2 | 0 | 0 | 0
2021 | 3 | 28 | 3 | 0 | 0 | 0
2021 | 3 | 28 | 4 | 0 | 0 | 0
2021 | 3 | 28 | 5 | 0 | 0 | 0
2021 | 3 | 28 | 6 | 0 | 0 | 0
2021 | 3 | 28 | 7 | 0 | 0 | 0
2021 | 3 | 28 | 8 | 0 | 0 | 0
2021 | 3 | 28 | 9 | 0 | 0 | 0
2021 | 3 | 28 | 10 | 0 | 0 | 0
2021 | 3 | 28 | 11 | 0 | 0 | 0
2021 | 3 | 28 | 12 | 0 | 0 | 0
2021 | 3 | 28 | 13 | 0 | 0 | 0
2021 | 3 | 28 | 14 | 0 | 0 | 0
2021 | 3 | 28 | 15 | 0 | 0 | 0
2021 | 3 | 28 | 16 | 0 | 0 | 0
2021 | 3 | 28 | 17 | 0 | 0 | 0
2021 | 3 | 28 | 18 | 0 | 0 | 0
2021 | 3 | 28 | 19 | 0 | 0 | 0
2021 | 3 | 28 | 20 | 0 | 0 | 0
2021 | 3 | 28 | 21 | 0 | 0 | 0
2021 | 3 | 28 | 22 | 0 | 0 | 0
2021 | 3 | 28 | 23 | 0 | 0 | 0
2021 | 3 | 29 | 0 | 0 | 0 | 0
2021 | 3 | 29 | 1 | 0 | 0 | 0
2021 | 3 | 29 | 2 | 0 | 0 | 0
2021 | 3 | 29 | 3 | 0 | 0 | 0
2021 | 3 | 29 | 4 | 0 | 0 | 0
2021 | 3 | 29 | 5 | 0 | 0 | 0
2021 | 3 | 29 | 6 | 0 | 0 | 0
2021 | 3 | 29 | 7 | 0 | 0 | 0
2021 | 3 | 29 | 8 | 0 | 0 | 0
2021 | 3 | 29 | 9 | 0 | 0 | 0
2021 | 3 | 29 | 10 | 0 | 0 | 0
2021 | 3 | 29 | 11 | 0 | 0 | 0
2021 | 3 | 29 | 12 | 0 | 0 | 0
2021 | 3 | 29 | 13 | 0 | 0 | 0
2021 | 3 | 29 | 14 | 0 | 0 | 0
2021 | 3 | 29 | 15 | 0 | 0 | 0
2021 | 3 | 29 | 16 | 0 | 0 | 0
2021 | 3 | 29 | 17 | 0 | 0 | 0
2021 | 3 | 29 | 18 | 0 | 0 | 0
2021 | 3 | 29 | 19 | 0 | 0 | 0
2021 | 3 | 29 | 20 | 0 | 0 | 0
2021 | 3 | 29 | 21 | 0 | 0 | 0
2021 | 3 | 29 | 22 | 0 | 0 | 0
2021 | 3 | 29 | 23 | 0 | 0 | 0
2021 | 3 | 30 | 0 | 0 | 0 | 0
2021 | 3 | 30 | 1 | 0 | 0 | 0
2021 | 3 | 30 | 2 | 0 | 0 | 0
2021 | 3 | 30 | 3 | 0 | 0 | 0
2021 | 3 | 30 | 4 | 0 | 0 | 0
2021 | 3 | 30 | 5 | 0 | 0 | 0
2021 | 3 | 30 | 6 | 0 | 0 | 0
2021 | 3 | 30 | 7 | 0 | 0 | 0
2021 | 3 | 30 | 8 | 0 | 0 | 0
2021 | 3 | 30 | 9 | 0 | 0 | 0
2021 | 3 | 30 | 10 | 0 | 0 | 0
2021 | 3 | 30 | 11 | 0 | 0 | 0
2021 | 3 | 30 | 12 | 0 | 0 | 0
2021 | 3 | 30 | 13 | 0 | 0 | 0
2021 | 3 | 30 | 14 | 0 | 0 | 0
2021 | 3 | 30 | 15 | 0 | 0 | 0
2021 | 3 | 30 | 16 | 0 | 0 | 0
2021 | 3 | 30 | 17 | 0 | 0 | 0
2021 | 3 | 30 | 18 | 0 | 0 | 0
2021 | 3 | 30 | 19 | 0 | 0 | 0
2021 | 3 | 30 | 20 | 0 | 0 | 0
2021 | 3 | 30 | 21 | 0 | 0 | 0
2021 | 3 | 30 | 22 | 0 | 0 | 0
2021 | 3 | 30 | 23 | 0 | 0 | 0
2021 | 3 | 31 | 0 | 0 | 0 | 0
2021 | 3 | 31 | 1 | 0 | 0 | 0
2021 | 3 | 31 | 2 | 0 | 0 | 0
2021 | 3 | 31 | 3 | 0 | 0 | 0
2021 | 3 | 31 | 4 | 0 | 0 | 0
2021 | 3 | 31 | 5 | 0 | 0 | 0
2021 | 3 | 31 | 6 | 0 | 0 | 0
2021 | 3 | 31 | 7 | 0 | 0 | 0
2021 | 3 | 31 | 8 | 0 | 0 | 0
2021 | 3 | 31 | 9 | 0 | 0 | 0
2021 | 3 | 31 | 10 | 0 | 0 | 0
2021 | 3 | 31 | 11 | 0 | 0 | 0
2021 | 3 | 31 | 12 | 0 | 0 | 0
2021 | 3 | 31 | 13 | 0 | 0 | 0
2021 | 3 | 31 | 14 | 0 | 0 | 0
2021 | 3 | 31 | 15 | 0 | 0 | 0
2021 | 3 | 31 | 16 | 0 | 0 | 0
2021 | 3 | 31 | 17 | 0 | 0 | 0
2021 | 3 | 31 | 18 | 0 | 0 | 0
2021 | 3 | 31 | 19 | 0 | 0 | 0
2021 | 3 | 31 | 20 | 0 | 0 | 0
2021 | 3 | 31 | 21 | 0 | 0 | 0
2021 | 3 | 31 | 22 | 0 | 0 | 0
2021 | 3 | 31 | 23 | 0 | 0 | 0
2021 | 4 | 1 | 0 | 0 | 0 | 0
2021 | 4 | 1 | 1 | 0 | 0 | 0
2021 | 4 | 1 | 2 | 0 | 0 | 0
2021 | 4 | 1 | 3 | 0 | 0 | 0
2021 | 4 | 1 | 4 | 0 | 0 | 0
2021 | 4 | 1 | 5 | 0 | 0 | 0
2021 | 4 | 1 | 6 | 0 | 0 | 0
2021 | 4 | 1 | 7 | 0 | 0 | 0
2021 | 4 | 1 | 8 | 0 | 0 | 0
2021 | 4 | 1 | 9 | 0 | 0 | 0
2021 | 4 | 1 | 10 | 0 | 0 | 0
2021 | 4 | 1 | 11 | 0 | 0 | 0
2021 | 4 | 1 | 12 | 0 | 0 | 0
2021 | 4 | 1 | 13 | 0 | 0 | 0
2021 | 4 | 1 | 14 | 0 | 0 | 0
2021 | 4 | 1 | 15 | 0 | 0 | 0
2021 | 4 | 1 | 16 | 0 | 0 | 0
2021 | 4 | 1 | 17 | 0 | 0 | 0
2021 | 4 | 1 | 18 | 0 | 0 | 0
2021 | 4 | 1 | 19 | 0 | 0 | 0
2021 | 4 | 1 | 20 | 0 | 0 | 0
2021 | 4 | 1 | 21 | 0 | 0 | 0
2021 | 4 | 1 | 22 | 0 | 0 | 0
2021 | 4 | 1 | 23 | 0 | 0 | 0
2021 | 4 | 2 | 0 | 0 | 0 | 0
2021 | 4 | 2 | 1 | 0 | 0 | 0
2021 | 4 | 2 | 2 | 0 | 0 | 0
2021 | 4 | 2 | 3 | 0 | 0 | 0
2021 | 4 | 2 | 4 | 0 | 0 | 0
2021 | 4 | 2 | 5 | 0 | 0 | 0
2021 | 4 | 2 | 6 | 0 | 0 | 0
2021 | 4 | 2 | 7 | 0 | 0 | 0
2021 | 4 | 2 | 8 | 0 | 0 | 0
2021 | 4 | 2 | 9 | 0 | 0 | 0
2021 | 4 | 2 | 10 | 0 | 0 | 0
2021 | 4 | 2 | 11 | 0 | 0 | 0
2021 | 4 | 2 | 12 | 0 | 0 | 0
2021 | 4 | 2 | 13 | 0 | 0 | 0
2021 | 4 | 2 | 14 | 0 | 0 | 0
2021 | 4 | 2 | 15 | 0 | 0 | 0
2021 | 4 | 2 | 16 | 0 | 0 | 0
2021 | 4 | 2 | 17 | 0 | 0 | 0
2021 | 4 | 2 | 18 | 0 | 0 | 0
2021 | 4 | 2 | 19 | 0 | 0 | 0
2021 | 4 | 2 | 20 | 0 | 0 | 0
2021 | 4 | 2 | 21 | 0 | 0 | 0
2021 | 4 | 2 | 22 | 0 | 0 | 0
2021 | 4 | 2 | 23 | 0 | 0 | 0
2021 | 4 | 3 | 0 | 0 | 0 | 0
2021 | 4 | 3 | 1 | 0 | 0 | 0
2021 | 4 | 3 | 2 | 0 | 0 | 0
2021 | 4 | 3 | 3 | 0 | 0 | 0
2021 | 4 | 3 | 4 | 0 | 0 | 0
2021 | 4 | 3 | 5 | 0 | 0 | 0
2021 | 4 | 3 | 6 | 0 | 0 | 0
2021 | 4 | 3 | 7 | 0 | 0 | 0
2021 | 4 | 3 | 8 | 0 | 0 | 0
2021 | 4 | 3 | 9 | 0 | 0 | 0
2021 | 4 | 3 | 10 | 0 | 0 | 0
2021 | 4 | 3 | 11 | 0 | 0 | 0
2021 | 4 | 3 | 12 | 0 | 0 | 0
2021 | 4 | 3 | 13 | 0 | 0 | 0
2021 | 4 | 3 | 14 | 0 | 0 | 0
2021 | 4 | 3 | 15 | 0 | 0 | 0
2021 | 4 | 3 | 16 | 0 | 0 | 0
2021 | 4 | 3 | 17 | 0 | 0 | 0
2021 | 4 | 3 | 18 | 0 | 0 | 0
2021 | 4 | 3 | 19 | 0 | 0 | 0
2021 | 4 | 3 | 20 | 0 | 0 | 0
2021 | 4 | 3 | 21 | 0 | 0 | 0
2021 | 4 | 3 | 22 | 0 | 0 | 0
2021 | 4 | 3 | 23 | 0 | 0 | 0
2021 | 4 | 4 | 0 | 0 | 0 | 0
2021 | 4 | 4 | 1 | 0 | 0 | 0
2021 | 4 | 4 | 2 | 0 | 0 | 0
2021 | 4 | 4 | 3 | 0 | 0 | 0
2021 | 4 | 4 | 4 | 0 | 0 | 0
2021 | 4 | 4 | 5 | 0 | 0 | 0
2021 | 4 | 4 | 6 | 0 | 0 | 0
2021 | 4 | 4 | 7 | 0 | 0 | 0
2021 | 4 | 4 | 8 | 0 | 0 | 0
2021 | 4 | 4 | 9 | 0 | 0 | 0
2021 | 4 | 4 | 10 | 0 | 0 | 0
2021 | 4 | 4 | 11 | 0 | 0 | 0
2021 | 4 | 4 | 12 | 0 | 0 | 0
2021 | 4 | 4 | 13 | 0 | 0 | 0
2021 | 4 | 4 | 14 | 0 | 0 | 0
2021 | 4 | 4 | 15 | 0 | 0 | 0
2021 | 4 | 4 | 16 | 0 | 0 | 0
2021 | 4 | 4 | 17 | 0 | 0 | 0
2021 | 4 | 4 | 18 | 0 | 0 | 0
2021 | 4 | 4 | 19 | 0 | 0 | 0
2021 | 4 | 4 | 20 | 0 | 0 | 0
2021 | 4 | 4 | 21 | 0 | 0 | 0
2021 | 4 | 4 | 22 | 0 | 0 | 0
2021 | 4 | 4 | 23 | 0 | 0 | 0
2021 | 4 | 5 | 0 | 0 | 0 | 0
2021 | 4 | 5 | 1 | 0 | 0 | 0
2021 | 4 | 5 | 2 | 0 | 0 | 0
2021 | 4 | 5 | 3 | 0 | 0 | 0
2021 | 4 | 5 | 4 | 0 | 0 | 0
2021 | 4 | 5 | 5 | 0 | 0 | 0
2021 | 4 | 5 | 6 | 0 | 0 | 0
2021 | 4 | 5 | 7 | 0 | 0 | 0
2021 | 4 | 5 | 8 | 0 | 0 | 0
2021 | 4 | 5 | 9 | 0 | 0 | 0
2021 | 4 | 5 | 10 | 0 | 0 | 0
2021 | 4 | 5 | 11 | 0 | 0 | 0
2021 | 4 | 5 | 12 | 0 | 0 | 0
2021 | 4 | 5 | 13 | 0 | 0 | 0
2021 | 4 | 5 | 14 | 0 | 0 | 0
2021 | 4 | 5 | 15 | 0 | 0 | 0
2021 | 4 | 5 | 16 | 0 | 0 | 0
2021 | 4 | 5 | 17 | 0 | 0 | 0
2021 | 4 | 5 | 18 | 0 | 0 | 0
2021 | 4 | 5 | 19 | 0 | 0 | 0
2021 | 4 | 5 | 20 | 0 | 0 | 0
2021 | 4 | 5 | 21 | 0 | 0 | 0
2021 | 4 | 5 | 22 | 0 | 0 | 0
2021 | 4 | 5 | 23 | 0 | 0 | 0
2021 | 4 | 6 | 0 | 0 | 0 | 0
2021 | 4 | 6 | 1 | 0 | 0 | 0
2021 | 4 | 6 | 2 | 0 | 0 | 0
2021 | 4 | 6 | 3 | 0 | 0 | 0
2021 | 4 | 6 | 4 | 0 | 0 | 0
2021 | 4 | 6 | 5 | 0 | 0 | 0
2021 | 4 | 6 | 6 | 0 | 0 | 0
2021 | 4 | 6 | 7 | 0 | 0 | 0
2021 | 4 | 6 | 8 | 0 | 0 | 0
2021 | 4 | 6 | 9 | 0 | 0 | 0
2021 | 4 | 6 | 10 | 0 | 0 | 0
2021 | 4 | 6 | 11 | 0 | 0 | 0
2021 | 4 | 6 | 12 | 0 | 0 | 0
2021 | 4 | 6 | 13 | 0 | 0 | 0
2021 | 4 | 6 | 14 | 0 | 0 | 0
2021 | 4 | 6 | 15 | 0 | 0 | 0
2021 | 4 | 6 | 16 | 0 | 0 | 0
2021 | 4 | 6 | 17 | 0 | 0 | 0
2021 | 4 | 6 | 18 | 0 | 0 | 0
2021 | 4 | 6 | 19 | 0 | 0 | 0
2021 | 4 | 6 | 20 | 0 | 0 | 0
2021 | 4 | 6 | 21 | 0 | 0 | 0
2021 | 4 | 6 | 22 | 0 | 0 | 0
2021 | 4 | 6 | 23 | 0 | 0 | 0
2021 | 4 | 7 | 0 | 0 | 0 | 0
2021 | 4 | 7 | 1 | 0 | 0 | 0
2021 | 4 | 7 | 2 | 0 | 0 | 0
2021 | 4 | 7 | 3 | 0 | 0 | 0
2021 | 4 | 7 | 4 | 0 | 0 | 0
2021 | 4 | 7 | 5 | 0 | 0 | 0
2021 | 4 | 7 | 6 | 0 | 0 | 0
2021 | 4 | 7 | 7 | 0 | 0 | 0
2021 | 4 | 7 | 8 | 0 | 0 | 0
2021 | 4 | 7 | 9 | 0 | 0 | 0
2021 | 4 | 7 | 10 | 0 | 0 | 0
2021 | 4 | 7 | 11 | 0 | 0 | 0
2021 | 4 | 7 | 12 | 0 | 0 | 0
2021 | 4 | 7 | 13 | 0 | 0 | 0
2021 | 4 | 7 | 14 | 0 | 0 | 0
2021 | 4 | 7 | 15 | 0 | 0 | 0
2021 | 4 | 7 | 16 | 0 | 0 | 0
2021 | 4 | 7 | 17 | 0 | 0 | 0
2021 | 4 | 7 | 18 | 0 | 0 | 0
2021 | 4 | 7 | 19 | 0 | 0 | 0
2021 | 4 | 7 | 20 | 0 | 0 | 0
2021 | 4 | 7 | 21 | 0 | 0 | 0
2021 | 4 | 7 | 22 | 0 | 0 | 0
2021 | 4 | 7 | 23 | 0 | 0 | 0
2021 | 4 | 8 | 0 | 0 | 0 | 0
2021 | 4 | 8 | 1 | 0 | 0 | 0
2021 | 4 | 8 | 2 | 0 | 0 | 0
2021 | 4 | 8 | 3 | 0 | 0 | 0
2021 | 4 | 8 | 4 | 0 | 0 | 0
2021 | 4 | 8 | 5 | 0 | 0 | 0
2021 | 4 | 8 | 6 | 0 | 0 | 0
2021 | 4 | 8 | 7 | 0 | 0 | 0
2021 | 4 | 8 | 8 | 0 | 0 | 0
2021 | 4 | 8 | 9 | 0 | 0 | 0
2021 | 4 | 8 | 10 | 0 | 0 | 0
2021 | 4 | 8 | 11 | 0 | 0 | 0
2021 | 4 | 8 | 12 | 0 | 0 | 0
2021 | 4 | 8 | 13 | 0 | 0 | 0
2021 | 4 | 8 | 14 | 0 | 0 | 0
2021 | 4 | 8 | 15 | 0 | 0 | 0
2021 | 4 | 8 | 16 | 0 | 0 | 0
2021 | 4 | 8 | 17 | 0 | 0 | 0
2021 | 4 | 8 | 18 | 0 | 0 | 0
2021 | 4 | 8 | 19 | 0 | 0 | 0
2021 | 4 | 8 | 20 | 0 | 0 | 0
2021 | 4 | 8 | 21 | 0 | 0 | 0
2021 | 4 | 8 | 22 | 0 | 0 | 0
2021 | 4 | 8 | 23 | 0 | 0 | 0
2021 | 4 | 9 | 0 | 0 | 0 | 0
2021 | 4 | 9 | 1 | 0 | 0 | 0
2021 | 4 | 9 | 2 | 0 | 0 | 0
2021 | 4 | 9 | 3 | 0 | 0 | 0
2021 | 4 | 9 | 4 | 0 | 0 | 0
2021 | 4 | 9 | 5 | 0 | 0 | 0
2021 | 4 | 9 | 6 | 0 | 0 | 0
2021 | 4 | 9 | 7 | 0 | 0 | 0
2021 | 4 | 9 | 8 | 0 | 0 | 0
2021 | 4 | 9 | 9 | 0 | 0 | 0
2021 | 4 | 9 | 10 | 0 | 0 | 0
2021 | 4 | 9 | 11 | 0 | 0 | 0
2021 | 4 | 9 | 12 | 0 | 0 | 0
2021 | 4 | 9 | 13 | 0 | 0 | 0
2021 | 4 | 9 | 14 | 0 | 0 | 0
2021 | 4 | 9 | 15 | 0 | 0 | 0
2021 | 4 | 9 | 16 | 0 | 0 | 0
2021 | 4 | 9 | 17 | 0 | 0 | 0
2021 | 4 | 9 | 18 | 0 | 0 | 0
2021 | 4 | 9 | 19 | 0 | 0 | 0
2021 | 4 | 9 | 20 | 0 | 0 | 0
2021 | 4 | 9 | 21 | 0 | 0 | 0
2021 | 4 | 9 | 22 | 0 | 0 | 0
2021 | 4 | 9 | 23 | 0 | 0 | 0
2021 | 4 | 10 | 0 | 0 | 0 | 0
2021 | 4 | 10 | 1 | 0 | 0 | 0
2021 | 4 | 10 | 2 | 0 | 0 | 0
2021 | 4 | 10 | 3 | 0 | 0 | 0
2021 | 4 | 10 | 4 | 0 | 0 | 0
2021 | 4 | 10 | 5 | 0 | 0 | 0
2021 | 4 | 10 | 6 | 0 | 0 | 0
2021 | 4 | 10 | 7 | 0 | 0 | 0
2021 | 4 | 10 | 8 | 0 | 0 | 0
2021 | 4 | 10 | 9 | 0 | 0 | 0
2021 | 4 | 10 | 10 | 0 | 0 | 0
2021 | 4 | 10 | 11 | 0 | 0 | 0
2021 | 4 | 10 | 12 | 0 | 0 | 0
2021 | 4 | 10 | 13 | 0 | 0 | 0
2021 | 4 | 10 | 14 | 0 | 0 | 0
2021 | 4 | 10 | 15 | 0 | 0 | 0
2021 | 4 | 10 | 16 | 0 | 0 | 0
2021 | 4 | 10 | 17 | 0 | 0 | 0
2021 | 4 | 10 | 18 | 0 | 0 | 0
2021 | 4 | 10 | 19 | 0 | 0 | 0
2021 | 4 | 10 | 20 | 0 | 0 | 0
2021 | 4 | 10 | 21 | 0 | 0 | 0
2021 | 4 | 10 | 22 | 0 | 0 | 0
2021 | 4 | 10 | 23 | 0 | 0 | 0
2021 | 4 | 11 | 0 | 0 | 0 | 0
2021 | 4 | 11 | 1 | 0 | 0 | 0
2021 | 4 | 11 | 2 | 0 | 0 | 0
2021 | 4 | 11 | 3 | 0 | 0 | 0
2021 | 4 | 11 | 4 | 0 | 0 | 0
2021 | 4 | 11 | 5 | 0 | 0 | 0
2021 | 4 | 11 | 6 | 0 | 0 | 0
2021 | 4 | 11 | 7 | 0 | 0 | 0
2021 | 4 | 11 | 8 | 0 | 0 | 0
2021 | 4 | 11 | 9 | 0 | 0 | 0
2021 | 4 | 11 | 10 | 0 | 0 | 0
2021 | 4 | 11 | 11 | 0 | 0 | 0
2021 | 4 | 11 | 12 | 0 | 0 | 0
2021 | 4 | 11 | 13 | 0 | 0 | 0
2021 | 4 | 11 | 14 | 0 | 0 | 0
2021 | 4 | 11 | 15 | 0 | 0 | 0
2021 | 4 | 11 | 16 | 0 | 0 | 0
2021 | 4 | 11 | 17 | 0 | 0 | 0
2021 | 4 | 11 | 18 | 0 | 0 | 0
2021 | 4 | 11 | 19 | 0 | 0 | 0
2021 | 4 | 11 | 20 | 0 | 0 | 0
2021 | 4 | 11 | 21 | 0 | 0 | 0
2021 | 4 | 11 | 22 | 0 | 0 | 0
2021 | 4 | 11 | 23 | 0 | 0 | 0
2021 | 4 | 12 | 0 | 0 | 0 | 0
2021 | 4 | 12 | 1 | 0 | 0 | 0
2021 | 4 | 12 | 2 | 0 | 0 | 0
2021 | 4 | 12 | 3 | 0 | 0 | 0
2021 | 4 | 12 | 4 | 0 | 0 | 0
2021 | 4 | 12 | 5 | 0 | 0 | 0
2021 | 4 | 12 | 6 | 0 | 0 | 0
2021 | 4 | 12 | 7 | 0 | 0 | 0
2021 | 4 | 12 | 8 | 0 | 0 | 0
2021 | 4 | 12 | 9 | 0 | 0 | 0
2021 | 4 | 12 | 10 | 0 | 0 | 0
2021 | 4 | 12 | 11 | 0 | 0 | 0
2021 | 4 | 12 | 12 | 0 | 0 | 0
2021 | 4 | 12 | 13 | 0 | 0 | 0
2021 | 4 | 12 | 14 | 0 | 0 | 0
2021 | 4 | 12 | 15 | 0 | 0 | 0
2021 | 4 | 12 | 16 | 0 | 0 | 0
2021 | 4 | 12 | 17 | 0 | 0 | 0
2021 | 4 | 12 | 18 | 0 | 0 | 0
2021 | 4 | 12 | 19 | 0 | 0 | 0
2021 | 4 | 12 | 20 | 0 | 0 | 0
2021 | 4 | 12 | 21 | 0 | 0 | 0
2021 | 4 | 12 | 22 | 0 | 0 | 0
2021 | 4 | 12 | 23 | 0 | 0 | 0
2021 | 4 | 13 | 0 | 0 | 0 | 0
2021 | 4 | 13 | 1 | 0 | 0 | 0
2021 | 4 | 13 | 2 | 0 | 0 | 0
2021 | 4 | 13 | 3 | 0 | 0 | 0
2021 | 4 | 13 | 4 | 0 | 0 | 0
2021 | 4 | 13 | 5 | 0 | 0 | 0
2021 | 4 | 13 | 6 | 0 | 0 | 0
2021 | 4 | 13 | 7 | 0 | 0 | 0
2021 | 4 | 13 | 8 | 0 | 0 | 0
2021 | 4 | 13 | 9 | 0 | 0 | 0
2021 | 4 | 13 | 10 | 0 | 0 | 0
2021 | 4 | 13 | 11 | 0 | 0 | 0
2021 | 4 | 13 | 12 | 0 | 0 | 0
2021 | 4 | 13 | 13 | 0 | 0 | 0
2021 | 4 | 13 | 14 | 0 | 0 | 0
2021 | 4 | 13 | 15 | 0 | 0 | 0
2021 | 4 | 13 | 16 | 0 | 0 | 0
2021 | 4 | 13 | 17 | 0 | 0 | 0
2021 | 4 | 13 | 18 | 0 | 0 | 0
2021 | 4 | 13 | 19 | 0 | 0 | 0
2021 | 4 | 13 | 20 | 0 | 0 | 0
2021 | 4 | 13 | 21 | 0 | 0 | 0
2021 | 4 | 13 | 22 | 0 | 0 | 0
2021 | 4 | 13 | 23 | 0 | 0 | 0
2021 | 4 | 14 | 0 | 0 | 0 | 0
2021 | 4 | 14 | 1 | 0 | 0 | 0
2021 | 4 | 14 | 2 | 0 | 0 | 0
2021 | 4 | 14 | 3 | 0 | 0 | 0
2021 | 4 | 14 | 4 | 0 | 0 | 0
2021 | 4 | 14 | 5 | 0 | 0 | 0
2021 | 4 | 14 | 6 | 0 | 0 | 0
2021 | 4 | 14 | 7 | 0 | 0 | 0
2021 | 4 | 14 | 8 | 0 | 0 | 0
2021 | 4 | 14 | 9 | 0 | 0 | 0
2021 | 4 | 14 | 10 | 0 | 0 | 0
2021 | 4 | 14 | 11 | 0 | 0 | 0
2021 | 4 | 14 | 12 | 0 | 0 | 0
2021 | 4 | 14 | 13 | 0 | 0 | 0
2021 | 4 | 14 | 14 | 0 | 0 | 0
2021 | 4 | 14 | 15 | 0 | 0 | 0
2021 | 4 | 14 | 16 | 0 | 0 | 0
2021 | 4 | 14 | 17 | 0 | 0 | 0
2021 | 4 | 14 | 18 | 0 | 0 | 0
2021 | 4 | 14 | 19 | 0 | 0 | 0
2021 | 4 | 14 | 20 | 0 | 0 | 0
2021 | 4 | 14 | 21 | 0 | 0 | 0
2021 | 4 | 14 | 22 | 0 | 0 | 0
2021 | 4 | 14 | 23 | 0 | 0 | 0
2021 | 4 | 15 | 0 | 0 | 0 | 0
2021 | 4 | 15 | 1 | 0 | 0 | 0
2021 | 4 | 15 | 2 | 0 | 0 | 0
2021 | 4 | 15 | 3 | 0 | 0 | 0
2021 | 4 | 15 | 4 | 0 | 0 | 0
2021 | 4 | 15 | 5 | 0 | 0 | 0
2021 | 4 | 15 | 6 | 0 | 0 | 0
2021 | 4 | 15 | 7 | 0 | 0 | 0
2021 | 4 | 15 | 8 | 0 | 0 | 0
2021 | 4 | 15 | 9 | 0 | 0 | 0
2021 | 4 | 15 | 10 | 0 | 0 | 0
2021 | 4 | 15 | 11 | 0 | 0 | 0
2021 | 4 | 15 | 12 | 0 | 0 | 0
2021 | 4 | 15 | 13 | 0 | 0 | 0
2021 | 4 | 15 | 14 | 0 | 0 | 0
2021 | 4 | 15 | 15 | 0 | 0 | 0
2021 | 4 | 15 | 16 | 0 | 0 | 0
2021 | 4 | 15 | 17 | 0 | 0 | 0
2021 | 4 | 15 | 18 | 0 | 0 | 0
2021 | 4 | 15 | 19 | 0 | 0 | 0
2021 | 4 | 15 | 20 | 0 | 0 | 0
2021 | 4 | 15 | 21 | 0 | 0 | 0
2021 | 4 | 15 | 22 | 0 | 0 | 0
2021 | 4 | 15 | 23 | 0 | 0 | 0
2021 | 4 | 16 | 0 | 0 | 0 | 0
2021 | 4 | 16 | 1 | 0 | 0 | 0
2021 | 4 | 16 | 2 | 0 | 0 | 0
2021 | 4 | 16 | 3 | 0 | 0 | 0
2021 | 4 | 16 | 4 | 0 | 0 | 0
2021 | 4 | 16 | 5 | 0 | 0 | 0
2021 | 4 | 16 | 6 | 0 | 0 | 0
2021 | 4 | 16 | 7 | 0 | 0 | 0
2021 | 4 | 16 | 8 | 0 | 0 | 0
2021 | 4 | 16 | 9 | 0 | 0 | 0
2021 | 4 | 16 | 10 | 0 | 0 | 0
2021 | 4 | 16 | 11 | 0 | 0 | 0
2021 | 4 | 16 | 12 | 0 | 0 | 0
2021 | 4 | 16 | 13 | 0 | 0 | 0
2021 | 4 | 16 | 14 | 0 | 0 | 0
2021 | 4 | 16 | 15 | 0 | 0 | 0
2021 | 4 | 16 | 16 | 0 | 0 | 0
2021 | 4 | 16 | 17 | 0 | 0 | 0
2021 | 4 | 16 | 18 | 0 | 0 | 0
2021 | 4 | 16 | 19 | 0 | 0 | 0
2021 | 4 | 16 | 20 | 0 | 0 | 0
2021 | 4 | 16 | 21 | 0 | 0 | 0
2021 | 4 | 16 | 22 | 0 | 0 | 0
2021 | 4 | 16 | 23 | 0 | 0 | 0
2021 | 4 | 17 | 0 | 0 | 0 | 0
2021 | 4 | 17 | 1 | 0 | 0 | 0
2021 | 4 | 17 | 2 | 0 | 0 | 0
2021 | 4 | 17 | 3 | 0 | 0 | 0
2021 | 4 | 17 | 4 | 0 | 0 | 0
2021 | 4 | 17 | 5 | 0 | 0 | 0
2021 | 4 | 17 | 6 | 0 | 0 | 0
2021 | 4 | 17 | 7 | 0 | 0 | 0
2021 | 4 | 17 | 8 | 0 | 0 | 0
2021 | 4 | 17 | 9 | 0 | 0 | 0
2021 | 4 | 17 | 10 | 0 | 0 | 0
2021 | 4 | 17 | 11 | 0 | 0 | 0
2021 | 4 | 17 | 12 | 0 | 0 | 0
2021 | 4 | 17 | 13 | 0 | 0 | 0
2021 | 4 | 17 | 14 | 0 | 0 | 0
2021 | 4 | 17 | 15 | 0 | 0 | 0
2021 | 4 | 17 | 16 | 0 | 0 | 0
2021 | 4 | 17 | 17 | 0 | 0 | 0
2021 | 4 | 17 | 18 | 0 | 0 | 0
2021 | 4 | 17 | 19 | 0 | 0 | 0
2021 | 4 | 17 | 20 | 0 | 0 | 0
2021 | 4 | 17 | 21 | 0 | 0 | 0
2021 | 4 | 17 | 22 | 0 | 0 | 0
2021 | 4 | 17 | 23 | 0 | 0 | 0
2021 | 4 | 18 | 0 | 0 | 0 | 0
2021 | 4 | 18 | 1 | 0 | 0 | 0
2021 | 4 | 18 | 2 | 0 | 0 | 0
2021 | 4 | 18 | 3 | 0 | 0 | 0
2021 | 4 | 18 | 4 | 0 | 0 | 0
2021 | 4 | 18 | 5 | 0 | 0 | 0
2021 | 4 | 18 | 6 | 0 | 0 | 0
2021 | 4 | 18 | 7 | 0 | 0 | 0
2021 | 4 | 18 | 8 | 0 | 0 | 0
2021 | 4 | 18 | 9 | 0 | 0 | 0
2021 | 4 | 18 | 10 | 0 | 0 | 0
2021 | 4 | 18 | 11 | 0 | 0 | 0
2021 | 4 | 18 | 12 | 0 | 0 | 0
2021 | 4 | 18 | 13 | 0 | 0 | 0
2021 | 4 | 18 | 14 | 0 | 0 | 0
2021 | 4 | 18 | 15 | 0 | 0 | 0
2021 | 4 | 18 | 16 | 0 | 0 | 0
2021 | 4 | 18 | 17 | 0 | 0 | 0
2021 | 4 | 18 | 18 | 0 | 0 | 0
2021 | 4 | 18 | 19 | 0 | 0 | 0
2021 | 4 | 18 | 20 | 0 | 0 | 0
2021 | 4 | 18 | 21 | 0 | 0 | 0
2021 | 4 | 18 | 22 | 0 | 0 | 0
2021 | 4 | 18 | 23 | 0 | 0 | 0
2021 | 4 | 19 | 0 | 0 | 0 | 0
2021 | 4 | 19 | 1 | 0 | 0 | 0
2021 | 4 | 19 | 2 | 0 | 0 | 0
2021 | 4 | 19 | 3 | 0 | 0 | 0
2021 | 4 | 19 | 4 | 0 | 0 | 0
2021 | 4 | 19 | 5 | 0 | 0 | 0
2021 | 4 | 19 | 6 | 0 | 0 | 0
2021 | 4 | 19 | 7 | 0 | 0 | 0
2021 | 4 | 19 | 8 | 0 | 0 | 0
2021 | 4 | 19 | 9 | 0 | 0 | 0
2021 | 4 | 19 | 10 | 0 | 0 | 0
2021 | 4 | 19 | 11 | 0 | 0 | 0
2021 | 4 | 19 | 12 | 0 | 0 | 0
2021 | 4 | 19 | 13 | 0 | 0 | 0
2021 | 4 | 19 | 14 | 0 | 0 | 0
2021 | 4 | 19 | 15 | 0 | 0 | 0
2021 | 4 | 19 | 16 | 0 | 0 | 0
2021 | 4 | 19 | 17 | 0 | 0 | 0
2021 | 4 | 19 | 18 | 0 | 0 | 0
2021 | 4 | 19 | 19 | 0 | 0 | 0
2021 | 4 | 19 | 20 | 0 | 0 | 0
2021 | 4 | 19 | 21 | 0 | 0 | 0
2021 | 4 | 19 | 22 | 0 | 0 | 0
2021 | 4 | 19 | 23 | 0 | 0 | 0
2021 | 4 | 20 | 0 | 0 | 0 | 0
2021 | 4 | 20 | 1 | 0 | 0 | 0
2021 | 4 | 20 | 2 | 0 | 0 | 0
2021 | 4 | 20 | 3 | 0 | 0 | 0
2021 | 4 | 20 | 4 | 0 | 0 | 0
2021 | 4 | 20 | 5 | 0 | 0 | 0
2021 | 4 | 20 | 6 | 0 | 0 | 0
2021 | 4 | 20 | 7 | 0 | 0 | 0
2021 | 4 | 20 | 8 | 0 | 0 | 0
2021 | 4 | 20 | 9 | 0 | 0 | 0
2021 | 4 | 20 | 10 | 0 | 0 | 0
2021 | 4 | 20 | 11 | 0 | 0 | 0
2021 | 4 | 20 | 12 | 0 | 0 | 0
2021 | 4 | 20 | 13 | 0 | 0 | 0
2021 | 4 | 20 | 14 | 0 | 0 | 0
2021 | 4 | 20 | 15 | 0 | 0 | 0
2021 | 4 | 20 | 16 | 0 | 0 | 0
2021 | 4 | 20 | 17 | 0 | 0 | 0
2021 | 4 | 20 | 18 | 0 | 0 | 0
2021 | 4 | 20 | 19 | 0 | 0 | 0
2021 | 4 | 20 | 20 | 0 | 0 | 0
2021 | 4 | 20 | 21 | 0 | 0 | 0
2021 | 4 | 20 | 22 | 0 | 0 | 0
2021 | 4 | 20 | 23 | 0 | 0 | 0
2021 | 4 | 21 | 0 | 0 | 0 | 0
2021 | 4 | 21 | 1 | 0 | 0 | 0
2021 | 4 | 21 | 2 | 0 | 0 | 0
2021 | 4 | 21 | 3 | 0 | 0 | 0
2021 | 4 | 21 | 4 | 0 | 0 | 0
2021 | 4 | 21 | 5 | 0 | 0 | 0
2021 | 4 | 21 | 6 | 0 | 0 | 0
2021 | 4 | 21 | 7 | 0 | 0 | 0
2021 | 4 | 21 | 8 | 0 | 0 | 0
2021 | 4 | 21 | 9 | 0 | 0 | 0
2021 | 4 | 21 | 10 | 0 | 0 | 0
2021 | 4 | 21 | 11 | 0 | 0 | 0
2021 | 4 | 21 | 12 | 0 | 0 | 0
2021 | 4 | 21 | 13 | 0 | 0 | 0
2021 | 4 | 21 | 14 | 0 | 0 | 0
2021 | 4 | 21 | 15 | 0 | 0 | 0
2021 | 4 | 21 | 16 | 0 | 0 | 0
2021 | 4 | 21 | 17 | 0 | 0 | 0
2021 | 4 | 21 | 18 | 0 | 0 | 0
2021 | 4 | 21 | 19 | 0 | 0 | 0
2021 | 4 | 21 | 20 | 0 | 0 | 0
2021 | 4 | 21 | 21 | 0 | 0 | 0
2021 | 4 | 21 | 22 | 0 | 0 | 0
2021 | 4 | 21 | 23 | 0 | 0 | 0
2021 | 4 | 22 | 0 | 0 | 0 | 0
2021 | 4 | 22 | 1 | 0 | 0 | 0
2021 | 4 | 22 | 2 | 0 | 0 | 0
2021 | 4 | 22 | 3 | 0 | 0 | 0
2021 | 4 | 22 | 4 | 0 | 0 | 0
2021 | 4 | 22 | 5 | 0 | 0 | 0
2021 | 4 | 22 | 6 | 0 | 0 | 0
2021 | 4 | 22 | 7 | 0 | 0 | 0
2021 | 4 | 22 | 8 | 0 | 0 | 0
2021 | 4 | 22 | 9 | 0 | 0 | 0
2021 | 4 | 22 | 10 | 0 | 0 | 0
2021 | 4 | 22 | 11 | 0 | 0 | 0
2021 | 4 | 22 | 12 | 0 | 0 | 0
2021 | 4 | 22 | 13 | 0 | 0 | 0
2021 | 4 | 22 | 14 | 0 | 0 | 0
2021 | 4 | 22 | 15 | 0 | 0 | 0
2021 | 4 | 22 | 16 | 0 | 0 | 0
2021 | 4 | 22 | 17 | 0 | 0 | 0
2021 | 4 | 22 | 18 | 0 | 0 | 0
2021 | 4 | 22 | 19 | 0 | 0 | 0
2021 | 4 | 22 | 20 | 0 | 0 | 0
2021 | 4 | 22 | 21 | 0 | 0 | 0
2021 | 4 | 22 | 22 | 0 | 0 | 0
2021 | 4 | 22 | 23 | 0 | 0 | 0
2021 | 4 | 23 | 0 | 0 | 0 | 0
2021 | 4 | 23 | 1 | 0 | 0 | 0
2021 | 4 | 23 | 2 | 0 | 0 | 0
2021 | 4 | 23 | 3 | 0 | 0 | 0
2021 | 4 | 23 | 4 | 0 | 0 | 0
2021 | 4 | 23 | 5 | 0 | 0 | 0
2021 | 4 | 23 | 6 | 0 | 0 | 0
2021 | 4 | 23 | 7 | 0 | 0 | 0
2021 | 4 | 23 | 8 | 0 | 0 | 0
2021 | 4 | 23 | 9 | 0 | 0 | 0
2021 | 4 | 23 | 10 | 0 | 0 | 0
2021 | 4 | 23 | 11 | 0 | 0 | 0
2021 | 4 | 23 | 12 | 0 | 0 | 0
2021 | 4 | 23 | 13 | 0 | 0 | 0
2021 | 4 | 23 | 14 | 0 | 0 | 0
2021 | 4 | 23 | 15 | 0 | 0 | 0
2021 | 4 | 23 | 16 | 0 | 0 | 0
2021 | 4 | 23 | 17 | 0 | 0 | 0
2021 | 4 | 23 | 18 | 0 | 0 | 0
2021 | 4 | 23 | 19 | 0 | 0 | 0
2021 | 4 | 23 | 20 | 0 | 0 | 0
2021 | 4 | 23 | 21 | 0 | 0 | 0
2021 | 4 | 23 | 22 | 0 | 0 | 0
2021 | 4 | 23 | 23 | 0 | 0 | 0
2021 | 4 | 24 | 0 | 0 | 0 | 0
2021 | 4 | 24 | 1 | 0 | 0 | 0
2021 | 4 | 24 | 2 | 0 | 0 | 0
2021 | 4 | 24 | 3 | 0 | 0 | 0
2021 | 4 | 24 | 4 | 0 | 0 | 0
2021 | 4 | 24 | 5 | 0 | 0 | 0
2021 | 4 | 24 | 6 | 0 | 0 | 0
2021 | 4 | 24 | 7 | 0 | 0 | 0
2021 | 4 | 24 | 8 | 0 | 0 | 0
2021 | 4 | 24 | 9 | 0 | 0 | 0
2021 | 4 | 24 | 10 | 0 | 0 | 0
2021 | 4 | 24 | 11 | 0 | 0 | 0
2021 | 4 | 24 | 12 | 0 | 0 | 0
2021 | 4 | 24 | 13 | 0 | 0 | 0
2021 | 4 | 24 | 14 | 0 | 0 | 0
2021 | 4 | 24 | 15 | 0 | 0 | 0
2021 | 4 | 24 | 16 | 0 | 0 | 0
2021 | 4 | 24 | 17 | 0 | 0 | 0
2021 | 4 | 24 | 18 | 0 | 0 | 0
2021 | 4 | 24 | 19 | 0 | 0 | 0
2021 | 4 | 24 | 20 | 0 | 0 | 0
2021 | 4 | 24 | 21 | 0 | 0 | 0
2021 | 4 | 24 | 22 | 0 | 0 | 0
2021 | 4 | 24 | 23 | 0 | 0 | 0
2021 | 4 | 25 | 0 | 0 | 0 | 0
2021 | 4 | 25 | 1 | 0 | 0 | 0
2021 | 4 | 25 | 2 | 0 | 0 | 0
2021 | 4 | 25 | 3 | 0 | 0 | 0
2021 | 4 | 25 | 4 | 0 | 0 | 0
2021 | 4 | 25 | 5 | 0 | 0 | 0
2021 | 4 | 25 | 6 | 0 | 0 | 0
2021 | 4 | 25 | 7 | 0 | 0 | 0
2021 | 4 | 25 | 8 | 0 | 0 | 0
2021 | 4 | 25 | 9 | 0 | 0 | 0
2021 | 4 | 25 | 10 | 0 | 0 | 0
2021 | 4 | 25 | 11 | 0 | 0 | 0
2021 | 4 | 25 | 12 | 0 | 0 | 0
2021 | 4 | 25 | 13 | 0 | 0 | 0
2021 | 4 | 25 | 14 | 0 | 0 | 0
2021 | 4 | 25 | 15 | 0 | 0 | 0
2021 | 4 | 25 | 16 | 0 | 0 | 0
2021 | 4 | 25 | 17 | 0 | 0 | 0
2021 | 4 | 25 | 18 | 0 | 0 | 0
2021 | 4 | 25 | 19 | 0 | 0 | 0
2021 | 4 | 25 | 20 | 0 | 0 | 0
2021 | 4 | 25 | 21 | 0 | 0 | 0
2021 | 4 | 25 | 22 | 0 | 0 | 0
2021 | 4 | 25 | 23 | 0 | 0 | 0
2021 | 4 | 26 | 0 | 0 | 0 | 0
2021 | 4 | 26 | 1 | 0 | 0 | 0
2021 | 4 | 26 | 2 | 0 | 0 | 0
2021 | 4 | 26 | 3 | 0 | 0 | 0
2021 | 4 | 26 | 4 | 0 | 0 | 0
2021 | 4 | 26 | 5 | 0 | 0 | 0
2021 | 4 | 26 | 6 | 0 | 0 | 0
2021 | 4 | 26 | 7 | 0 | 0 | 0
2021 | 4 | 26 | 8 | 0 | 0 | 0
2021 | 4 | 26 | 9 | 0 | 0 | 0
2021 | 4 | 26 | 10 | 0 | 0 | 0
2021 | 4 | 26 | 11 | 0 | 0 | 0
2021 | 4 | 26 | 12 | 0 | 0 | 0
2021 | 4 | 26 | 13 | 0 | 0 | 0
2021 | 4 | 26 | 14 | 0 | 0 | 0
2021 | 4 | 26 | 15 | 0 | 0 | 0
2021 | 4 | 26 | 16 | 0 | 0 | 0
2021 | 4 | 26 | 17 | 0 | 0 | 0
2021 | 4 | 26 | 18 | 0 | 0 | 0
2021 | 4 | 26 | 19 | 0 | 0 | 0
2021 | 4 | 26 | 20 | 0 | 0 | 0
2021 | 4 | 26 | 21 | 0 | 0 | 0
2021 | 4 | 26 | 22 | 0 | 0 | 0
2021 | 4 | 26 | 23 | 0 | 0 | 0
2021 | 4 | 27 | 0 | 0 | 0 | 0
2021 | 4 | 27 | 1 | 0 | 0 | 0
2021 | 4 | 27 | 2 | 0 | 0 | 0
2021 | 4 | 27 | 3 | 0 | 0 | 0
2021 | 4 | 27 | 4 | 0 | 0 | 0
2021 | 4 | 27 | 5 | 0 | 0 | 0
2021 | 4 | 27 | 6 | 0 | 0 | 0
2021 | 4 | 27 | 7 | 0 | 0 | 0
2021 | 4 | 27 | 8 | 0 | 0 | 0
2021 | 4 | 27 | 9 | 0 | 0 | 0
2021 | 4 | 27 | 10 | 0 | 0 | 0
2021 | 4 | 27 | 11 | 0 | 0 | 0
2021 | 4 | 27 | 12 | 0 | 0 | 0
2021 | 4 | 27 | 13 | 0 | 0 | 0
2021 | 4 | 27 | 14 | 0 | 0 | 0
2021 | 4 | 27 | 15 | 0 | 0 | 0
2021 | 4 | 27 | 16 | 0 | 0 | 0
2021 | 4 | 27 | 17 | 0 | 0 | 0
2021 | 4 | 27 | 18 | 0 | 0 | 0
2021 | 4 | 27 | 19 | 0 | 0 | 0
2021 | 4 | 27 | 20 | 0 | 0 | 0
2021 | 4 | 27 | 21 | 0 | 0 | 0
2021 | 4 | 27 | 22 | 0 | 0 | 0
2021 | 4 | 27 | 23 | 0 | 0 | 0
2021 | 4 | 28 | 0 | 0 | 0 | 0
2021 | 4 | 28 | 1 | 0 | 0 | 0
2021 | 4 | 28 | 2 | 0 | 0 | 0
2021 | 4 | 28 | 3 | 0 | 0 | 0
2021 | 4 | 28 | 4 | 0 | 0 | 0
2021 | 4 | 28 | 5 | 0 | 0 | 0
2021 | 4 | 28 | 6 | 0 | 0 | 0
2021 | 4 | 28 | 7 | 0 | 0 | 0
2021 | 4 | 28 | 8 | 0 | 0 | 0
2021 | 4 | 28 | 9 | 0 | 0 | 0
2021 | 4 | 28 | 10 | 0 | 0 | 0
2021 | 4 | 28 | 11 | 0 | 0 | 0
2021 | 4 | 28 | 12 | 0 | 0 | 0
2021 | 4 | 28 | 13 | 0 | 0 | 0
2021 | 4 | 28 | 14 | 0 | 0 | 0
2021 | 4 | 28 | 15 | 0 | 0 | 0
2021 | 4 | 28 | 16 | 0 | 0 | 0
2021 | 4 | 28 | 17 | 0 | 0 | 0
2021 | 4 | 28 | 18 | 0 | 0 | 0
2021 | 4 | 28 | 19 | 0 | 0 | 0
2021 | 4 | 28 | 20 | 0 | 0 | 0
2021 | 4 | 28 | 21 | 0 | 0 | 0
2021 | 4 | 28 | 22 | 0 | 0 | 0
2021 | 4 | 28 | 23 | 0 | 0 | 0
2021 | 4 | 29 | 0 | 0 | 0 | 0
2021 | 4 | 29 | 1 | 0 | 0 | 0
2021 | 4 | 29 | 2 | 0 | 0 | 0
2021 | 4 | 29 | 3 | 0 | 0 | 0
2021 | 4 | 29 | 4 | 0 | 0 | 0
2021 | 4 | 29 | 5 | 0 | 0 | 0
2021 | 4 | 29 | 6 | 0 | 0 | 0
2021 | 4 | 29 | 7 | 0 | 0 | 0
2021 | 4 | 29 | 8 | 0 | 0 | 0
2021 | 4 | 29 | 9 | 0 | 0 | 0
2021 | 4 | 29 | 10 | 0 | 0 | 0
2021 | 4 | 29 | 11 | 0 | 0 | 0
2021 | 4 | 29 | 12 | 0 | 0 | 0
2021 | 4 | 29 | 13 | 0 | 0 | 0
2021 | 4 | 29 | 14 | 0 | 0 | 0
2021 | 4 | 29 | 15 | 0 | 0 | 0
2021 | 4 | 29 | 16 | 0 | 0 | 0
2021 | 4 | 29 | 17 | 0 | 0 | 0
2021 | 4 | 29 | 18 | 0 | 0 | 0
2021 | 4 | 29 | 19 | 0 | 0 | 0
2021 | 4 | 29 | 20 | 0 | 0 | 0
2021 | 4 | 29 | 21 | 0 | 0 | 0
2021 | 4 | 29 | 22 | 0 | 0 | 0
2021 | 4 | 29 | 23 | 0 | 0 | 0
2021 | 4 | 30 | 0 | 0 | 0 | 0
2021 | 4 | 30 | 1 | 0 | 0 | 0
2021 | 4 | 30 | 2 | 0 | 0 | 0
2021 | 4 | 30 | 3 | 0 | 0 | 0
2021 | 4 | 30 | 4 | 0 | 0 | 0
2021 | 4 | 30 | 5 | 0 | 0 | 0
2021 | 4 | 30 | 6 | 0 | 0 | 0
2021 | 4 | 30 | 7 | 0 | 0 | 0
2021 | 4 | 30 | 8 | 0 | 0 | 0
2021 | 4 | 30 | 9 | 0 | 0 | 0
2021 | 4 | 30 | 10 | 0 | 0 | 0
2021 | 4 | 30 | 11 | 0 | 0 | 0
2021 | 4 | 30 | 12 | 0 | 0 | 0
2021 | 4 | 30 | 13 | 0 | 0 | 0
2021 | 4 | 30 | 14 | 0 | 0 | 0
2021 | 4 | 30 | 15 | 0 | 0 | 0
2021 | 4 | 30 | 16 | 0 | 0 | 0
2021 | 4 | 30 | 17 | 0 | 0 | 0
2021 | 4 | 30 | 18 | 0 | 0 | 0
2021 | 4 | 30 | 19 | 0 | 0 | 0
2021 | 4 | 30 | 20 | 0 | 0 | 0
2021 | 4 | 30 | 21 | 0 | 0 | 0
2021 | 4 | 30 | 22 | 0 | 0 | 0
2021 | 4 | 30 | 23 | 0 | 0 | 0
2021 | 5 | 1 | 0 | 0 | 0 | 0
2021 | 5 | 1 | 1 | 0 | 0 | 0
2021 | 5 | 1 | 2 | 0 | 0 | 0
2021 | 5 | 1 | 3 | 0 | 0 | 0
2021 | 5 | 1 | 4 | 0 | 0 | 0
2021 | 5 | 1 | 5 | 0 | 0 | 0
2021 | 5 | 1 | 6 | 0 | 0 | 0
2021 | 5 | 1 | 7 | 0 | 0 | 0
2021 | 5 | 1 | 8 | 0 | 0 | 0
2021 | 5 | 1 | 9 | 0 | 0 | 0
2021 | 5 | 1 | 10 | 0 | 0 | 0
2021 | 5 | 1 | 11 | 0 | 0 | 0
2021 | 5 | 1 | 12 | 0 | 0 | 0
2021 | 5 | 1 | 13 | 0 | 0 | 0
2021 | 5 | 1 | 14 | 0 | 0 | 0
2021 | 5 | 1 | 15 | 0 | 0 | 0
2021 | 5 | 1 | 16 | 0 | 0 | 0
2021 | 5 | 1 | 17 | 0 | 0 | 0
2021 | 5 | 1 | 18 | 0 | 0 | 0
2021 | 5 | 1 | 19 | 0 | 0 | 0
2021 | 5 | 1 | 20 | 0 | 0 | 0
2021 | 5 | 1 | 21 | 0 | 0 | 0
2021 | 5 | 1 | 22 | 0 | 0 | 0
2021 | 5 | 1 | 23 | 0 | 0 | 0
2021 | 5 | 2 | 0 | 0 | 0 | 0
2021 | 5 | 2 | 1 | 0 | 0 | 0
2021 | 5 | 2 | 2 | 0 | 0 | 0
2021 | 5 | 2 | 3 | 0 | 0 | 0
2021 | 5 | 2 | 4 | 0 | 0 | 0
2021 | 5 | 2 | 5 | 0 | 0 | 0
2021 | 5 | 2 | 6 | 0 | 0 | 0
2021 | 5 | 2 | 7 | 0 | 0 | 0
2021 | 5 | 2 | 8 | 0 | 0 | 0
2021 | 5 | 2 | 9 | 0 | 0 | 0
2021 | 5 | 2 | 10 | 0 | 0 | 0
2021 | 5 | 2 | 11 | 0 | 0 | 0
2021 | 5 | 2 | 12 | 0 | 0 | 0
2021 | 5 | 2 | 13 | 0 | 0 | 0
2021 | 5 | 2 | 14 | 0 | 0 | 0
2021 | 5 | 2 | 15 | 0 | 0 | 0
2021 | 5 | 2 | 16 | 0 | 0 | 0
2021 | 5 | 2 | 17 | 0 | 0 | 0
2021 | 5 | 2 | 18 | 0 | 0 | 0
2021 | 5 | 2 | 19 | 0 | 0 | 0
2021 | 5 | 2 | 20 | 0 | 0 | 0
2021 | 5 | 2 | 21 | 0 | 0 | 0
2021 | 5 | 2 | 22 | 0 | 0 | 0
2021 | 5 | 2 | 23 | 0 | 0 | 0
2021 | 5 | 3 | 0 | 0 | 0 | 0
2021 | 5 | 3 | 1 | 0 | 0 | 0
2021 | 5 | 3 | 2 | 0 | 0 | 0
2021 | 5 | 3 | 3 | 0 | 0 | 0
2021 | 5 | 3 | 4 | 0 | 0 | 0
2021 | 5 | 3 | 5 | 0 | 0 | 0
2021 | 5 | 3 | 6 | 0 | 0 | 0
2021 | 5 | 3 | 7 | 0 | 0 | 0
2021 | 5 | 3 | 8 | 0 | 0 | 0
2021 | 5 | 3 | 9 | 0 | 0 | 0
2021 | 5 | 3 | 10 | 0 | 0 | 0
2021 | 5 | 3 | 11 | 0 | 0 | 0
2021 | 5 | 3 | 12 | 0 | 0 | 0
2021 | 5 | 3 | 13 | 0 | 0 | 0
2021 | 5 | 3 | 14 | 0 | 0 | 0
2021 | 5 | 3 | 15 | 0 | 0 | 0
2021 | 5 | 3 | 16 | 0 | 0 | 0
2021 | 5 | 3 | 17 | 0 | 0 | 0
2021 | 5 | 3 | 18 | 0 | 0 | 0
2021 | 5 | 3 | 19 | 0 | 0 | 0
2021 | 5 | 3 | 20 | 0 | 0 | 0
2021 | 5 | 3 | 21 | 0 | 0 | 0
2021 | 5 | 3 | 22 | 0 | 0 | 0
2021 | 5 | 3 | 23 | 0 | 0 | 0
2021 | 5 | 4 | 0 | 0 | 0 | 0
2021 | 5 | 4 | 1 | 0 | 0 | 0
2021 | 5 | 4 | 2 | 0 | 0 | 0
2021 | 5 | 4 | 3 | 0 | 0 | 0
2021 | 5 | 4 | 4 | 0 | 0 | 0
2021 | 5 | 4 | 5 | 0 | 0 | 0
2021 | 5 | 4 | 6 | 0 | 0 | 0
2021 | 5 | 4 | 7 | 0 | 0 | 0
2021 | 5 | 4 | 8 | 0 | 0 | 0
2021 | 5 | 4 | 9 | 0 | 0 | 0
2021 | 5 | 4 | 10 | 0 | 0 | 0
2021 | 5 | 4 | 11 | 0 | 0 | 0
2021 | 5 | 4 | 12 | 0 | 0 | 0
2021 | 5 | 4 | 13 | 0 | 0 | 0
2021 | 5 | 4 | 14 | 0 | 0 | 0
2021 | 5 | 4 | 15 | 0 | 0 | 0
2021 | 5 | 4 | 16 | 0 | 0 | 0
2021 | 5 | 4 | 17 | 0 | 0 | 0
2021 | 5 | 4 | 18 | 0 | 0 | 0
2021 | 5 | 4 | 19 | 0 | 0 | 0
2021 | 5 | 4 | 20 | 0 | 0 | 0
2021 | 5 | 4 | 21 | 0 | 0 | 0
2021 | 5 | 4 | 22 | 0 | 0 | 0
2021 | 5 | 4 | 23 | 0 | 0 | 0
2021 | 5 | 5 | 0 | 0 | 0 | 0
2021 | 5 | 5 | 1 | 0 | 0 | 0
2021 | 5 | 5 | 2 | 0 | 0 | 0
2021 | 5 | 5 | 3 | 0 | 0 | 0
2021 | 5 | 5 | 4 | 0 | 0 | 0
2021 | 5 | 5 | 5 | 0 | 0 | 0
2021 | 5 | 5 | 6 | 0 | 0 | 0
2021 | 5 | 5 | 7 | 0 | 0 | 0
2021 | 5 | 5 | 8 | 0 | 0 | 0
2021 | 5 | 5 | 9 | 0 | 0 | 0
2021 | 5 | 5 | 10 | 0 | 0 | 0
2021 | 5 | 5 | 11 | 0 | 0 | 0
2021 | 5 | 5 | 12 | 0 | 0 | 0
2021 | 5 | 5 | 13 | 0 | 0 | 0
2021 | 5 | 5 | 14 | 0 | 0 | 0
2021 | 5 | 5 | 15 | 0 | 0 | 0
2021 | 5 | 5 | 16 | 0 | 0 | 0
2021 | 5 | 5 | 17 | 0 | 0 | 0
2021 | 5 | 5 | 18 | 0 | 0 | 0
2021 | 5 | 5 | 19 | 0 | 0 | 0
2021 | 5 | 5 | 20 | 0 | 0 | 0
2021 | 5 | 5 | 21 | 0 | 0 | 0
2021 | 5 | 5 | 22 | 0 | 0 | 0
2021 | 5 | 5 | 23 | 0 | 0 | 0
2021 | 5 | 6 | 0 | 0 | 0 | 0
2021 | 5 | 6 | 1 | 0 | 0 | 0
2021 | 5 | 6 | 2 | 0 | 0 | 0
2021 | 5 | 6 | 3 | 0 | 0 | 0
2021 | 5 | 6 | 4 | 0 | 0 | 0
2021 | 5 | 6 | 5 | 0 | 0 | 0
2021 | 5 | 6 | 6 | 0 | 0 | 0
2021 | 5 | 6 | 7 | 0 | 0 | 0
2021 | 5 | 6 | 8 | 0 | 0 | 0
2021 | 5 | 6 | 9 | 0 | 0 | 0
2021 | 5 | 6 | 10 | 0 | 0 | 0
2021 | 5 | 6 | 11 | 0 | 0 | 0
2021 | 5 | 6 | 12 | 0 | 0 | 0
2021 | 5 | 6 | 13 | 0 | 0 | 0
2021 | 5 | 6 | 14 | 0 | 0 | 0
2021 | 5 | 6 | 15 | 0 | 0 | 0
2021 | 5 | 6 | 16 | 0 | 0 | 0
2021 | 5 | 6 | 17 | 0 | 0 | 0
2021 | 5 | 6 | 18 | 0 | 0 | 0
2021 | 5 | 6 | 19 | 0 | 0 | 0
2021 | 5 | 6 | 20 | 0 | 0 | 0
2021 | 5 | 6 | 21 | 0 | 0 | 0
2021 | 5 | 6 | 22 | 0 | 0 | 0
2021 | 5 | 6 | 23 | 0 | 0 | 0
2021 | 5 | 7 | 0 | 0 | 0 | 0
2021 | 5 | 7 | 1 | 0 | 0 | 0
2021 | 5 | 7 | 2 | 0 | 0 | 0
2021 | 5 | 7 | 3 | 0 | 0 | 0
2021 | 5 | 7 | 4 | 0 | 0 | 0
2021 | 5 | 7 | 5 | 0 | 0 | 0
2021 | 5 | 7 | 6 | 0 | 0 | 0
2021 | 5 | 7 | 7 | 0 | 0 | 0
2021 | 5 | 7 | 8 | 0 | 0 | 0
2021 | 5 | 7 | 9 | 0 | 0 | 0
2021 | 5 | 7 | 10 | 0 | 0 | 0
2021 | 5 | 7 | 11 | 0 | 0 | 0
2021 | 5 | 7 | 12 | 0 | 0 | 0
2021 | 5 | 7 | 13 | 0 | 0 | 0
2021 | 5 | 7 | 14 | 0 | 0 | 0
2021 | 5 | 7 | 15 | 0 | 0 | 0
2021 | 5 | 7 | 16 | 0 | 0 | 0
2021 | 5 | 7 | 17 | 0 | 0 | 0
2021 | 5 | 7 | 18 | 0 | 0 | 0
2021 | 5 | 7 | 19 | 0 | 0 | 0
2021 | 5 | 7 | 20 | 0 | 0 | 0
2021 | 5 | 7 | 21 | 0 | 0 | 0
2021 | 5 | 7 | 22 | 0 | 0 | 0
2021 | 5 | 7 | 23 | 0 | 0 | 0
2021 | 5 | 8 | 0 | 0 | 0 | 0
2021 | 5 | 8 | 1 | 0 | 0 | 0
2021 | 5 | 8 | 2 | 0 | 0 | 0
2021 | 5 | 8 | 3 | 0 | 0 | 0
2021 | 5 | 8 | 4 | 0 | 0 | 0
2021 | 5 | 8 | 5 | 0 | 0 | 0
2021 | 5 | 8 | 6 | 0 | 0 | 0
2021 | 5 | 8 | 7 | 0 | 0 | 0
2021 | 5 | 8 | 8 | 0 | 0 | 0
2021 | 5 | 8 | 9 | 0 | 0 | 0
2021 | 5 | 8 | 10 | 0 | 0 | 0
2021 | 5 | 8 | 11 | 0 | 0 | 0
2021 | 5 | 8 | 12 | 0 | 0 | 0
2021 | 5 | 8 | 13 | 0 | 0 | 0
2021 | 5 | 8 | 14 | 0 | 0 | 0
2021 | 5 | 8 | 15 | 0 | 0 | 0
2021 | 5 | 8 | 16 | 0 | 0 | 0
2021 | 5 | 8 | 17 | 0 | 0 | 0
2021 | 5 | 8 | 18 | 0 | 0 | 0
2021 | 5 | 8 | 19 | 0 | 0 | 0
2021 | 5 | 8 | 20 | 0 | 0 | 0
2021 | 5 | 8 | 21 | 0 | 0 | 0
2021 | 5 | 8 | 22 | 0 | 0 | 0
2021 | 5 | 8 | 23 | 0 | 0 | 0
2021 | 5 | 9 | 0 | 0 | 0 | 0
2021 | 5 | 9 | 1 | 0 | 0 | 0
2021 | 5 | 9 | 2 | 0 | 0 | 0
2021 | 5 | 9 | 3 | 0 | 0 | 0
2021 | 5 | 9 | 4 | 0 | 0 | 0
2021 | 5 | 9 | 5 | 0 | 0 | 0
2021 | 5 | 9 | 6 | 0 | 0 | 0
2021 | 5 | 9 | 7 | 0 | 0 | 0
2021 | 5 | 9 | 8 | 0 | 0 | 0
2021 | 5 | 9 | 9 | 0 | 0 | 0
2021 | 5 | 9 | 10 | 0 | 0 | 0
2021 | 5 | 9 | 11 | 0 | 0 | 0
2021 | 5 | 9 | 12 | 0 | 0 | 0
2021 | 5 | 9 | 13 | 0 | 0 | 0
2021 | 5 | 9 | 14 | 0 | 0 | 0
2021 | 5 | 9 | 15 | 0 | 0 | 0
2021 | 5 | 9 | 16 | 0 | 0 | 0
2021 | 5 | 9 | 17 | 0 | 0 | 0
2021 | 5 | 9 | 18 | 0 | 0 | 0
2021 | 5 | 9 | 19 | 0 | 0 | 0
2021 | 5 | 9 | 20 | 0 | 0 | 0
2021 | 5 | 9 | 21 | 0 | 0 | 0
2021 | 5 | 9 | 22 | 0 | 0 | 0
2021 | 5 | 9 | 23 | 0 | 0 | 0
2021 | 5 | 10 | 0 | 0 | 0 | 0
2021 | 5 | 10 | 1 | 0 | 0 | 0
2021 | 5 | 10 | 2 | 0 | 0 | 0
2021 | 5 | 10 | 3 | 0 | 0 | 0
2021 | 5 | 10 | 4 | 0 | 0 | 0
2021 | 5 | 10 | 5 | 0 | 0 | 0
2021 | 5 | 10 | 6 | 0 | 0 | 0
2021 | 5 | 10 | 7 | 0 | 0 | 0
2021 | 5 | 10 | 8 | 0 | 0 | 0
2021 | 5 | 10 | 9 | 0 | 0 | 0
2021 | 5 | 10 | 10 | 0 | 0 | 0
2021 | 5 | 10 | 11 | 0 | 0 | 0
2021 | 5 | 10 | 12 | 0 | 0 | 0
2021 | 5 | 10 | 13 | 0 | 0 | 0
2021 | 5 | 10 | 14 | 0 | 0 | 0
2021 | 5 | 10 | 15 | 0 | 0 | 0
2021 | 5 | 10 | 16 | 0 | 0 | 0
2021 | 5 | 10 | 17 | 0 | 0 | 0
2021 | 5 | 10 | 18 | 0 | 0 | 0
2021 | 5 | 10 | 19 | 0 | 0 | 0
2021 | 5 | 10 | 20 | 0 | 0 | 0
2021 | 5 | 10 | 21 | 0 | 0 | 0
2021 | 5 | 10 | 22 | 0 | 0 | 0
2021 | 5 | 10 | 23 | 0 | 0 | 0
2021 | 5 | 11 | 0 | 0 | 0 | 0
2021 | 5 | 11 | 1 | 0 | 0 | 0
2021 | 5 | 11 | 2 | 0 | 0 | 0
2021 | 5 | 11 | 3 | 0 | 0 | 0
2021 | 5 | 11 | 4 | 0 | 0 | 0
2021 | 5 | 11 | 5 | 0 | 0 | 0
2021 | 5 | 11 | 6 | 0 | 0 | 0
2021 | 5 | 11 | 7 | 0 | 0 | 0
2021 | 5 | 11 | 8 | 0 | 0 | 0
2021 | 5 | 11 | 9 | 0 | 0 | 0
2021 | 5 | 11 | 10 | 0 | 0 | 0
2021 | 5 | 11 | 11 | 0 | 0 | 0
2021 | 5 | 11 | 12 | 0 | 0 | 0
2021 | 5 | 11 | 13 | 0 | 0 | 0
2021 | 5 | 11 | 14 | 0 | 0 | 0
2021 | 5 | 11 | 15 | 0 | 0 | 0
2021 | 5 | 11 | 16 | 0 | 0 | 0
2021 | 5 | 11 | 17 | 0 | 0 | 0
2021 | 5 | 11 | 18 | 0 | 0 | 0
2021 | 5 | 11 | 19 | 0 | 0 | 0
2021 | 5 | 11 | 20 | 0 | 0 | 0
2021 | 5 | 11 | 21 | 0 | 0 | 0
2021 | 5 | 11 | 22 | 0 | 0 | 0
2021 | 5 | 11 | 23 | 0 | 0 | 0
2021 | 5 | 12 | 0 | 0 | 0 | 0
2021 | 5 | 12 | 1 | 0 | 0 | 0
2021 | 5 | 12 | 2 | 0 | 0 | 0
2021 | 5 | 12 | 3 | 0 | 0 | 0
2021 | 5 | 12 | 4 | 0 | 0 | 0
2021 | 5 | 12 | 5 | 0 | 0 | 0
2021 | 5 | 12 | 6 | 0 | 0 | 0
2021 | 5 | 12 | 7 | 0 | 0 | 0
2021 | 5 | 12 | 8 | 0 | 0 | 0
2021 | 5 | 12 | 9 | 0 | 0 | 0
2021 | 5 | 12 | 10 | 0 | 0 | 0
2021 | 5 | 12 | 11 | 0 | 0 | 0
2021 | 5 | 12 | 12 | 0 | 0 | 0
2021 | 5 | 12 | 13 | 0 | 0 | 0
2021 | 5 | 12 | 14 | 0 | 0 | 0
2021 | 5 | 12 | 15 | 0 | 0 | 0
2021 | 5 | 12 | 16 | 0 | 0 | 0
2021 | 5 | 12 | 17 | 0 | 0 | 0
2021 | 5 | 12 | 18 | 0 | 0 | 0
2021 | 5 | 12 | 19 | 0 | 0 | 0
2021 | 5 | 12 | 20 | 0 | 0 | 0
2021 | 5 | 12 | 21 | 0 | 0 | 0
2021 | 5 | 12 | 22 | 0 | 0 | 0
2021 | 5 | 12 | 23 | 0 | 0 | 0
2021 | 5 | 13 | 0 | 0 | 0 | 0
2021 | 5 | 13 | 1 | 0 | 0 | 0
2021 | 5 | 13 | 2 | 0 | 0 | 0
2021 | 5 | 13 | 3 | 0 | 0 | 0
2021 | 5 | 13 | 4 | 0 | 0 | 0
2021 | 5 | 13 | 5 | 0 | 0 | 0
2021 | 5 | 13 | 6 | 0 | 0 | 0
2021 | 5 | 13 | 7 | 0 | 0 | 0
2021 | 5 | 13 | 8 | 0 | 0 | 0
2021 | 5 | 13 | 9 | 0 | 0 | 0
2021 | 5 | 13 | 10 | 0 | 0 | 0
2021 | 5 | 13 | 11 | 0 | 0 | 0
2021 | 5 | 13 | 12 | 0 | 0 | 0
2021 | 5 | 13 | 13 | 0 | 0 | 0
2021 | 5 | 13 | 14 | 0 | 0 | 0
2021 | 5 | 13 | 15 | 0 | 0 | 0
2021 | 5 | 13 | 16 | 0 | 0 | 0
2021 | 5 | 13 | 17 | 0 | 0 | 0
2021 | 5 | 13 | 18 | 0 | 0 | 0
2021 | 5 | 13 | 19 | 0 | 0 | 0
2021 | 5 | 13 | 20 | 0 | 0 | 0
2021 | 5 | 13 | 21 | 0 | 0 | 0
2021 | 5 | 13 | 22 | 0 | 0 | 0
2021 | 5 | 13 | 23 | 0 | 0 | 0
2021 | 5 | 14 | 0 | 0 | 0 | 0
2021 | 5 | 14 | 1 | 0 | 0 | 0
2021 | 5 | 14 | 2 | 0 | 0 | 0
2021 | 5 | 14 | 3 | 0 | 0 | 0
2021 | 5 | 14 | 4 | 0 | 0 | 0
2021 | 5 | 14 | 5 | 0 | 0 | 0
2021 | 5 | 14 | 6 | 0 | 0 | 0
2021 | 5 | 14 | 7 | 0 | 0 | 0
2021 | 5 | 14 | 8 | 0 | 0 | 0
2021 | 5 | 14 | 9 | 0 | 0 | 0
2021 | 5 | 14 | 10 | 0 | 0 | 0
2021 | 5 | 14 | 11 | 0 | 0 | 0
2021 | 5 | 14 | 12 | 0 | 0 | 0
2021 | 5 | 14 | 13 | 0 | 0 | 0
2021 | 5 | 14 | 14 | 0 | 0 | 0
2021 | 5 | 14 | 15 | 0 | 0 | 0
2021 | 5 | 14 | 16 | 0 | 0 | 0
2021 | 5 | 14 | 17 | 0 | 0 | 0
2021 | 5 | 14 | 18 | 0 | 0 | 0
2021 | 5 | 14 | 19 | 0 | 0 | 0
2021 | 5 | 14 | 20 | 0 | 0 | 0
2021 | 5 | 14 | 21 | 0 | 0 | 0
2021 | 5 | 14 | 22 | 0 | 0 | 0
2021 | 5 | 14 | 23 | 0 | 0 | 0
2021 | 5 | 15 | 0 | 0 | 0 | 0
2021 | 5 | 15 | 1 | 0 | 0 | 0
2021 | 5 | 15 | 2 | 0 | 0 | 0
2021 | 5 | 15 | 3 | 0 | 0 | 0
2021 | 5 | 15 | 4 | 0 | 0 | 0
2021 | 5 | 15 | 5 | 0 | 0 | 0
2021 | 5 | 15 | 6 | 0 | 0 | 0
2021 | 5 | 15 | 7 | 0 | 0 | 0
2021 | 5 | 15 | 8 | 0 | 0 | 0
2021 | 5 | 15 | 9 | 0 | 0 | 0
2021 | 5 | 15 | 10 | 0 | 0 | 0
2021 | 5 | 15 | 11 | 0 | 0 | 0
2021 | 5 | 15 | 12 | 0 | 0 | 0
2021 | 5 | 15 | 13 | 0 | 0 | 0
2021 | 5 | 15 | 14 | 0 | 0 | 0
2021 | 5 | 15 | 15 | 0 | 0 | 0
2021 | 5 | 15 | 16 | 0 | 0 | 0
2021 | 5 | 15 | 17 | 0 | 0 | 0
2021 | 5 | 15 | 18 | 0 | 0 | 0
2021 | 5 | 15 | 19 | 0 | 0 | 0
2021 | 5 | 15 | 20 | 0 | 0 | 0
2021 | 5 | 15 | 21 | 0 | 0 | 0
2021 | 5 | 15 | 22 | 0 | 0 | 0
2021 | 5 | 15 | 23 | 0 | 0 | 0
2021 | 5 | 16 | 0 | 0 | 0 | 0
2021 | 5 | 16 | 1 | 0 | 0 | 0
2021 | 5 | 16 | 2 | 0 | 0 | 0
2021 | 5 | 16 | 3 | 0 | 0 | 0
2021 | 5 | 16 | 4 | 0 | 0 | 0
2021 | 5 | 16 | 5 | 0 | 0 | 0
2021 | 5 | 16 | 6 | 0 | 0 | 0
2021 | 5 | 16 | 7 | 0 | 0 | 0
2021 | 5 | 16 | 8 | 0 | 0 | 0
2021 | 5 | 16 | 9 | 0 | 0 | 0
2021 | 5 | 16 | 10 | 0 | 0 | 0
2021 | 5 | 16 | 11 | 0 | 0 | 0
2021 | 5 | 16 | 12 | 0 | 0 | 0
2021 | 5 | 16 | 13 | 0 | 0 | 0
2021 | 5 | 16 | 14 | 0 | 0 | 0
2021 | 5 | 16 | 15 | 0 | 0 | 0
2021 | 5 | 16 | 16 | 0 | 0 | 0
2021 | 5 | 16 | 17 | 0 | 0 | 0
2021 | 5 | 16 | 18 | 0 | 0 | 0
2021 | 5 | 16 | 19 | 0 | 0 | 0
2021 | 5 | 16 | 20 | 0 | 0 | 0
2021 | 5 | 16 | 21 | 0 | 0 | 0
2021 | 5 | 16 | 22 | 0 | 0 | 0
2021 | 5 | 16 | 23 | 0 | 0 | 0
2021 | 5 | 17 | 0 | 0 | 0 | 0
2021 | 5 | 17 | 1 | 0 | 0 | 0
2021 | 5 | 17 | 2 | 0 | 0 | 0
2021 | 5 | 17 | 3 | 0 | 0 | 0
2021 | 5 | 17 | 4 | 0 | 0 | 0
2021 | 5 | 17 | 5 | 0 | 0 | 0
2021 | 5 | 17 | 6 | 0 | 0 | 0
2021 | 5 | 17 | 7 | 0 | 0 | 0
2021 | 5 | 17 | 8 | 0 | 0 | 0
2021 | 5 | 17 | 9 | 0 | 0 | 0
2021 | 5 | 17 | 10 | 0 | 0 | 0
2021 | 5 | 17 | 11 | 0 | 0 | 0
2021 | 5 | 17 | 12 | 0 | 0 | 0
2021 | 5 | 17 | 13 | 0 | 0 | 0
2021 | 5 | 17 | 14 | 0 | 0 | 0
2021 | 5 | 17 | 15 | 0 | 0 | 0
2021 | 5 | 17 | 16 | 0 | 0 | 0
2021 | 5 | 17 | 17 | 0 | 0 | 0
2021 | 5 | 17 | 18 | 0 | 0 | 0
2021 | 5 | 17 | 19 | 0 | 0 | 0
2021 | 5 | 17 | 20 | 0 | 0 | 0
2021 | 5 | 17 | 21 | 0 | 0 | 0
2021 | 5 | 17 | 22 | 0 | 0 | 0
2021 | 5 | 17 | 23 | 0 | 0 | 0
2021 | 5 | 18 | 0 | 0 | 0 | 0
2021 | 5 | 18 | 1 | 0 | 0 | 0
2021 | 5 | 18 | 2 | 0 | 0 | 0
2021 | 5 | 18 | 3 | 0 | 0 | 0
2021 | 5 | 18 | 4 | 0 | 0 | 0
2021 | 5 | 18 | 5 | 0 | 0 | 0
2021 | 5 | 18 | 6 | 0 | 0 | 0
2021 | 5 | 18 | 7 | 0 | 0 | 0
2021 | 5 | 18 | 8 | 0 | 0 | 0
2021 | 5 | 18 | 9 | 0 | 0 | 0
2021 | 5 | 18 | 10 | 0 | 0 | 0
2021 | 5 | 18 | 11 | 0 | 0 | 0
2021 | 5 | 18 | 12 | 0 | 0 | 0
2021 | 5 | 18 | 13 | 0 | 0 | 0
2021 | 5 | 18 | 14 | 0 | 0 | 0
2021 | 5 | 18 | 15 | 0 | 0 | 0
2021 | 5 | 18 | 16 | 0 | 0 | 0
2021 | 5 | 18 | 17 | 0 | 0 | 0
2021 | 5 | 18 | 18 | 0 | 0 | 0
2021 | 5 | 18 | 19 | 0 | 0 | 0
2021 | 5 | 18 | 20 | 0 | 0 | 0
2021 | 5 | 18 | 21 | 0 | 0 | 0
2021 | 5 | 18 | 22 | 0 | 0 | 0
2021 | 5 | 18 | 23 | 0 | 0 | 0
2021 | 5 | 19 | 0 | 0 | 0 | 0
2021 | 5 | 19 | 1 | 0 | 0 | 0
2021 | 5 | 19 | 2 | 0 | 0 | 0
2021 | 5 | 19 | 3 | 0 | 0 | 0
2021 | 5 | 19 | 4 | 0 | 0 | 0
2021 | 5 | 19 | 5 | 0 | 0 | 0
2021 | 5 | 19 | 6 | 0 | 0 | 0
2021 | 5 | 19 | 7 | 0 | 0 | 0
2021 | 5 | 19 | 8 | 0 | 0 | 0
2021 | 5 | 19 | 9 | 0 | 0 | 0
2021 | 5 | 19 | 10 | 0 | 0 | 0
2021 | 5 | 19 | 11 | 0 | 0 | 0
2021 | 5 | 19 | 12 | 0 | 0 | 0
2021 | 5 | 19 | 13 | 0 | 0 | 0
2021 | 5 | 19 | 14 | 0 | 0 | 0
2021 | 5 | 19 | 15 | 0 | 0 | 0
2021 | 5 | 19 | 16 | 0 | 0 | 0
2021 | 5 | 19 | 17 | 0 | 0 | 0
2021 | 5 | 19 | 18 | 0 | 0 | 0
2021 | 5 | 19 | 19 | 0 | 0 | 0
2021 | 5 | 19 | 20 | 0 | 0 | 0
2021 | 5 | 19 | 21 | 0 | 0 | 0
2021 | 5 | 19 | 22 | 0 | 0 | 0
2021 | 5 | 19 | 23 | 0 | 0 | 0
2021 | 5 | 20 | 0 | 0 | 0 | 0
2021 | 5 | 20 | 1 | 0 | 0 | 0
2021 | 5 | 20 | 2 | 0 | 0 | 0
2021 | 5 | 20 | 3 | 0 | 0 | 0
2021 | 5 | 20 | 4 | 0 | 0 | 0
2021 | 5 | 20 | 5 | 0 | 0 | 0
2021 | 5 | 20 | 6 | 0 | 0 | 0
2021 | 5 | 20 | 7 | 0 | 0 | 0
2021 | 5 | 20 | 8 | 0 | 0 | 0
2021 | 5 | 20 | 9 | 0 | 0 | 0
2021 | 5 | 20 | 10 | 0 | 0 | 0
2021 | 5 | 20 | 11 | 0 | 0 | 0
2021 | 5 | 20 | 12 | 0 | 0 | 0
2021 | 5 | 20 | 13 | 0 | 0 | 0
2021 | 5 | 20 | 14 | 0 | 0 | 0
2021 | 5 | 20 | 15 | 0 | 0 | 0
2021 | 5 | 20 | 16 | 0 | 0 | 0
2021 | 5 | 20 | 17 | 0 | 0 | 0
2021 | 5 | 20 | 18 | 0 | 0 | 0
2021 | 5 | 20 | 19 | 0 | 0 | 0
2021 | 5 | 20 | 20 | 0 | 0 | 0
2021 | 5 | 20 | 21 | 0 | 0 | 0
2021 | 5 | 20 | 22 | 0 | 0 | 0
2021 | 5 | 20 | 23 | 0 | 0 | 0
2021 | 5 | 21 | 0 | 0 | 0 | 0
2021 | 5 | 21 | 1 | 0 | 0 | 0
2021 | 5 | 21 | 2 | 0 | 0 | 0
2021 | 5 | 21 | 3 | 0 | 0 | 0
2021 | 5 | 21 | 4 | 0 | 0 | 0
2021 | 5 | 21 | 5 | 0 | 0 | 0
2021 | 5 | 21 | 6 | 0 | 0 | 0
2021 | 5 | 21 | 7 | 0 | 0 | 0
2021 | 5 | 21 | 8 | 0 | 0 | 0
2021 | 5 | 21 | 9 | 0 | 0 | 0
2021 | 5 | 21 | 10 | 0 | 0 | 0
2021 | 5 | 21 | 11 | 0 | 0 | 0
2021 | 5 | 21 | 12 | 0 | 0 | 0
2021 | 5 | 21 | 13 | 0 | 0 | 0
2021 | 5 | 21 | 14 | 0 | 0 | 0
2021 | 5 | 21 | 15 | 0 | 0 | 0
2021 | 5 | 21 | 16 | 0 | 0 | 0
2021 | 5 | 21 | 17 | 0 | 0 | 0
2021 | 5 | 21 | 18 | 0 | 0 | 0
2021 | 5 | 21 | 19 | 0 | 0 | 0
2021 | 5 | 21 | 20 | 0 | 0 | 0
2021 | 5 | 21 | 21 | 0 | 0 | 0
2021 | 5 | 21 | 22 | 0 | 0 | 0
2021 | 5 | 21 | 23 | 0 | 0 | 0
2021 | 5 | 22 | 0 | 0 | 0 | 0
2021 | 5 | 22 | 1 | 0 | 0 | 0
2021 | 5 | 22 | 2 | 0 | 0 | 0
2021 | 5 | 22 | 3 | 0 | 0 | 0
2021 | 5 | 22 | 4 | 0 | 0 | 0
2021 | 5 | 22 | 5 | 0 | 0 | 0
2021 | 5 | 22 | 6 | 0 | 0 | 0
2021 | 5 | 22 | 7 | 0 | 0 | 0
2021 | 5 | 22 | 8 | 0 | 0 | 0
2021 | 5 | 22 | 9 | 0 | 0 | 0
2021 | 5 | 22 | 10 | 0 | 0 | 0
2021 | 5 | 22 | 11 | 0 | 0 | 0
2021 | 5 | 22 | 12 | 0 | 0 | 0
2021 | 5 | 22 | 13 | 0 | 0 | 0
2021 | 5 | 22 | 14 | 0 | 0 | 0
2021 | 5 | 22 | 15 | 0 | 0 | 0
2021 | 5 | 22 | 16 | 0 | 0 | 0
2021 | 5 | 22 | 17 | 0 | 0 | 0
2021 | 5 | 22 | 18 | 0 | 0 | 0
2021 | 5 | 22 | 19 | 0 | 0 | 0
2021 | 5 | 22 | 20 | 0 | 0 | 0
2021 | 5 | 22 | 21 | 0 | 0 | 0
2021 | 5 | 22 | 22 | 0 | 0 | 0
2021 | 5 | 22 | 23 | 0 | 0 | 0
2021 | 5 | 23 | 0 | 0 | 0 | 0
2021 | 5 | 23 | 1 | 0 | 0 | 0
2021 | 5 | 23 | 2 | 0 | 0 | 0
2021 | 5 | 23 | 3 | 0 | 0 | 0
2021 | 5 | 23 | 4 | 0 | 0 | 0
2021 | 5 | 23 | 5 | 0 | 0 | 0
2021 | 5 | 23 | 6 | 0 | 0 | 0
2021 | 5 | 23 | 7 | 0 | 0 | 0
2021 | 5 | 23 | 8 | 0 | 0 | 0
2021 | 5 | 23 | 9 | 0 | 0 | 0
2021 | 5 | 23 | 10 | 0 | 0 | 0
2021 | 5 | 23 | 11 | 0 | 0 | 0
2021 | 5 | 23 | 12 | 0 | 0 | 0
2021 | 5 | 23 | 13 | 0 | 0 | 0
2021 | 5 | 23 | 14 | 0 | 0 | 0
2021 | 5 | 23 | 15 | 0 | 0 | 0
2021 | 5 | 23 | 16 | 0 | 0 | 0
2021 | 5 | 23 | 17 | 0 | 0 | 0
2021 | 5 | 23 | 18 | 0 | 0 | 0
2021 | 5 | 23 | 19 | 0 | 0 | 0
2021 | 5 | 23 | 20 | 0 | 0 | 0
2021 | 5 | 23 | 21 | 0 | 0 | 0
2021 | 5 | 23 | 22 | 0 | 0 | 0
2021 | 5 | 23 | 23 | 0 | 0 | 0
2021 | 5 | 24 | 0 | 0 | 0 | 0
2021 | 5 | 24 | 1 | 0 | 0 | 0
2021 | 5 | 24 | 2 | 0 | 0 | 0
2021 | 5 | 24 | 3 | 0 | 0 | 0
2021 | 5 | 24 | 4 | 0 | 0 | 0
2021 | 5 | 24 | 5 | 0 | 0 | 0
2021 | 5 | 24 | 6 | 0 | 0 | 0
2021 | 5 | 24 | 7 | 0 | 0 | 0
2021 | 5 | 24 | 8 | 0 | 0 | 0
2021 | 5 | 24 | 9 | 0 | 0 | 0
2021 | 5 | 24 | 10 | 0 | 0 | 0
2021 | 5 | 24 | 11 | 0 | 0 | 0
2021 | 5 | 24 | 12 | 0 | 0 | 0
2021 | 5 | 24 | 13 | 0 | 0 | 0
2021 | 5 | 24 | 14 | 0 | 0 | 0
2021 | 5 | 24 | 15 | 0 | 0 | 0
2021 | 5 | 24 | 16 | 0 | 0 | 0
2021 | 5 | 24 | 17 | 0 | 0 | 0
2021 | 5 | 24 | 18 | 0 | 0 | 0
2021 | 5 | 24 | 19 | 0 | 0 | 0
2021 | 5 | 24 | 20 | 0 | 0 | 0
2021 | 5 | 24 | 21 | 0 | 0 | 0
2021 | 5 | 24 | 22 | 0 | 0 | 0
2021 | 5 | 24 | 23 | 0 | 0 | 0
2021 | 5 | 25 | 0 | 0 | 0 | 0
2021 | 5 | 25 | 1 | 0 | 0 | 0
2021 | 5 | 25 | 2 | 0 | 0 | 0
2021 | 5 | 25 | 3 | 0 | 0 | 0
2021 | 5 | 25 | 4 | 0 | 0 | 0
2021 | 5 | 25 | 5 | 0 | 0 | 0
2021 | 5 | 25 | 6 | 0 | 0 | 0
2021 | 5 | 25 | 7 | 0 | 0 | 0
2021 | 5 | 25 | 8 | 0 | 0 | 0
2021 | 5 | 25 | 9 | 0 | 0 | 0
2021 | 5 | 25 | 10 | 0 | 0 | 0
2021 | 5 | 25 | 11 | 0 | 0 | 0
2021 | 5 | 25 | 12 | 0 | 0 | 0
2021 | 5 | 25 | 13 | 0 | 0 | 0
2021 | 5 | 25 | 14 | 0 | 0 | 0
2021 | 5 | 25 | 15 | 0 | 0 | 0
2021 | 5 | 25 | 16 | 0 | 0 | 0
2021 | 5 | 25 | 17 | 0 | 0 | 0
2021 | 5 | 25 | 18 | 0 | 0 | 0
2021 | 5 | 25 | 19 | 0 | 0 | 0
2021 | 5 | 25 | 20 | 0 | 0 | 0
2021 | 5 | 25 | 21 | 0 | 0 | 0
2021 | 5 | 25 | 22 | 0 | 0 | 0
2021 | 5 | 25 | 23 | 0 | 0 | 0
2021 | 5 | 26 | 0 | 0 | 0 | 0
2021 | 5 | 26 | 1 | 0 | 0 | 0
2021 | 5 | 26 | 2 | 0 | 0 | 0
2021 | 5 | 26 | 3 | 0 | 0 | 0
2021 | 5 | 26 | 4 | 0 | 0 | 0
2021 | 5 | 26 | 5 | 0 | 0 | 0
2021 | 5 | 26 | 6 | 0 | 0 | 0
2021 | 5 | 26 | 7 | 0 | 0 | 0
2021 | 5 | 26 | 8 | 0 | 0 | 0
2021 | 5 | 26 | 9 | 0 | 0 | 0
2021 | 5 | 26 | 10 | 0 | 0 | 0
2021 | 5 | 26 | 11 | 0 | 0 | 0
2021 | 5 | 26 | 12 | 0 | 0 | 0
2021 | 5 | 26 | 13 | 0 | 0 | 0
2021 | 5 | 26 | 14 | 0 | 0 | 0
2021 | 5 | 26 | 15 | 0 | 0 | 0
2021 | 5 | 26 | 16 | 0 | 0 | 0
2021 | 5 | 26 | 17 | 0 | 0 | 0
2021 | 5 | 26 | 18 | 0 | 0 | 0
2021 | 5 | 26 | 19 | 0 | 0 | 0
2021 | 5 | 26 | 20 | 0 | 0 | 0
2021 | 5 | 26 | 21 | 0 | 0 | 0
2021 | 5 | 26 | 22 | 0 | 0 | 0
2021 | 5 | 26 | 23 | 0 | 0 | 0
2021 | 5 | 27 | 0 | 0 | 0 | 0
2021 | 5 | 27 | 1 | 0 | 0 | 0
2021 | 5 | 27 | 2 | 0 | 0 | 0
2021 | 5 | 27 | 3 | 0 | 0 | 0
2021 | 5 | 27 | 4 | 0 | 0 | 0
2021 | 5 | 27 | 5 | 0 | 0 | 0
2021 | 5 | 27 | 6 | 0 | 0 | 0
2021 | 5 | 27 | 7 | 0 | 0 | 0
2021 | 5 | 27 | 8 | 0 | 0 | 0
2021 | 5 | 27 | 9 | 0 | 0 | 0
2021 | 5 | 27 | 10 | 0 | 0 | 0
2021 | 5 | 27 | 11 | 0 | 0 | 0
2021 | 5 | 27 | 12 | 0 | 0 | 0
2021 | 5 | 27 | 13 | 0 | 0 | 0
2021 | 5 | 27 | 14 | 0 | 0 | 0
2021 | 5 | 27 | 15 | 0 | 0 | 0
2021 | 5 | 27 | 16 | 0 | 0 | 0
2021 | 5 | 27 | 17 | 0 | 0 | 0
2021 | 5 | 27 | 18 | 0 | 0 | 0
2021 | 5 | 27 | 19 | 0 | 0 | 0
2021 | 5 | 27 | 20 | 0 | 0 | 0
2021 | 5 | 27 | 21 | 0 | 0 | 0
2021 | 5 | 27 | 22 | 0 | 0 | 0
2021 | 5 | 27 | 23 | 0 | 0 | 0
2021 | 5 | 28 | 0 | 0 | 0 | 0
2021 | 5 | 28 | 1 | 0 | 0 | 0
2021 | 5 | 28 | 2 | 0 | 0 | 0
2021 | 5 | 28 | 3 | 0 | 0 | 0
2021 | 5 | 28 | 4 | 0 | 0 | 0
2021 | 5 | 28 | 5 | 0 | 0 | 0
2021 | 5 | 28 | 6 | 0 | 0 | 0
2021 | 5 | 28 | 7 | 0 | 0 | 0
2021 | 5 | 28 | 8 | 0 | 0 | 0
2021 | 5 | 28 | 9 | 0 | 0 | 0
2021 | 5 | 28 | 10 | 0 | 0 | 0
2021 | 5 | 28 | 11 | 0 | 0 | 0
2021 | 5 | 28 | 12 | 0 | 0 | 0
2021 | 5 | 28 | 13 | 0 | 0 | 0
2021 | 5 | 28 | 14 | 0 | 0 | 0
2021 | 5 | 28 | 15 | 0 | 0 | 0
2021 | 5 | 28 | 16 | 0 | 0 | 0
2021 | 5 | 28 | 17 | 0 | 0 | 0
2021 | 5 | 28 | 18 | 0 | 0 | 0
2021 | 5 | 28 | 19 | 0 | 0 | 0
2021 | 5 | 28 | 20 | 0 | 0 | 0
2021 | 5 | 28 | 21 | 0 | 0 | 0
2021 | 5 | 28 | 22 | 0 | 0 | 0
2021 | 5 | 28 | 23 | 0 | 0 | 0
2021 | 5 | 29 | 0 | 0 | 0 | 0
2021 | 5 | 29 | 1 | 0 | 0 | 0
2021 | 5 | 29 | 2 | 0 | 0 | 0
2021 | 5 | 29 | 3 | 0 | 0 | 0
2021 | 5 | 29 | 4 | 0 | 0 | 0
2021 | 5 | 29 | 5 | 0 | 0 | 0
2021 | 5 | 29 | 6 | 0 | 0 | 0
2021 | 5 | 29 | 7 | 0 | 0 | 0
2021 | 5 | 29 | 8 | 0 | 0 | 0
2021 | 5 | 29 | 9 | 0 | 0 | 0
2021 | 5 | 29 | 10 | 0 | 0 | 0
2021 | 5 | 29 | 11 | 0 | 0 | 0
2021 | 5 | 29 | 12 | 0 | 0 | 0
2021 | 5 | 29 | 13 | 0 | 0 | 0
2021 | 5 | 29 | 14 | 0 | 0 | 0
2021 | 5 | 29 | 15 | 0 | 0 | 0
2021 | 5 | 29 | 16 | 0 | 0 | 0
2021 | 5 | 29 | 17 | 0 | 0 | 0
2021 | 5 | 29 | 18 | 0 | 0 | 0
2021 | 5 | 29 | 19 | 0 | 0 | 0
2021 | 5 | 29 | 20 | 0 | 0 | 0
2021 | 5 | 29 | 21 | 0 | 0 | 0
2021 | 5 | 29 | 22 | 0 | 0 | 0
2021 | 5 | 29 | 23 | 0 | 0 | 0
2021 | 5 | 30 | 0 | 0 | 0 | 0
2021 | 5 | 30 | 1 | 0 | 0 | 0
2021 | 5 | 30 | 2 | 0 | 0 | 0
2021 | 5 | 30 | 3 | 0 | 0 | 0
2021 | 5 | 30 | 4 | 0 | 0 | 0
2021 | 5 | 30 | 5 | 0 | 0 | 0
2021 | 5 | 30 | 6 | 0 | 0 | 0
2021 | 5 | 30 | 7 | 0 | 0 | 0
2021 | 5 | 30 | 8 | 0 | 0 | 0
2021 | 5 | 30 | 9 | 0 | 0 | 0
2021 | 5 | 30 | 10 | 0 | 0 | 0
2021 | 5 | 30 | 11 | 0 | 0 | 0
2021 | 5 | 30 | 12 | 0 | 0 | 0
2021 | 5 | 30 | 13 | 0 | 0 | 0
2021 | 5 | 30 | 14 | 0 | 0 | 0
2021 | 5 | 30 | 15 | 0 | 0 | 0
2021 | 5 | 30 | 16 | 0 | 0 | 0
2021 | 5 | 30 | 17 | 0 | 0 | 0
2021 | 5 | 30 | 18 | 0 | 0 | 0
2021 | 5 | 30 | 19 | 0 | 0 | 0
2021 | 5 | 30 | 20 | 0 | 0 | 0
2021 | 5 | 30 | 21 | 0 | 0 | 0
2021 | 5 | 30 | 22 | 0 | 0 | 0
2021 | 5 | 30 | 23 | 0 | 0 | 0
2021 | 5 | 31 | 0 | 0 | 0 | 0
2021 | 5 | 31 | 1 | 0 | 0 | 0
2021 | 5 | 31 | 2 | 0 | 0 | 0
2021 | 5 | 31 | 3 | 0 | 0 | 0
2021 | 5 | 31 | 4 | 0 | 0 | 0
2021 | 5 | 31 | 5 | 0 | 0 | 0
2021 | 5 | 31 | 6 | 0 | 0 | 0
2021 | 5 | 31 | 7 | 0 | 0 | 0
2021 | 5 | 31 | 8 | 0 | 0 | 0
2021 | 5 | 31 | 9 | 0 | 0 | 0
2021 | 5 | 31 | 10 | 0 | 0 | 0
2021 | 5 | 31 | 11 | 0 | 0 | 0
2021 | 5 | 31 | 12 | 0 | 0 | 0
2021 | 5 | 31 | 13 | 0 | 0 | 0
2021 | 5 | 31 | 14 | 0 | 0 | 0
2021 | 5 | 31 | 15 | 0 | 0 | 0
2021 | 5 | 31 | 16 | 0 | 0 | 0
2021 | 5 | 31 | 17 | 0 | 0 | 0
2021 | 5 | 31 | 18 | 0 | 0 | 0
2021 | 5 | 31 | 19 | 0 | 0 | 0
2021 | 5 | 31 | 20 | 0 | 0 | 0
2021 | 5 | 31 | 21 | 0 | 0 | 0
2021 | 5 | 31 | 22 | 0 | 0 | 0
2021 | 5 | 31 | 23 | 0 | 0 | 0
2021 | 6 | 1 | 0 | 0 | 0 | 0
2021 | 6 | 1 | 1 | 0 | 0 | 0
2021 | 6 | 1 | 2 | 0 | 0 | 0
2021 | 6 | 1 | 3 | 0 | 0 | 0
2021 | 6 | 1 | 4 | 0 | 0 | 0
2021 | 6 | 1 | 5 | 0 | 0 | 0
2021 | 6 | 1 | 6 | 0 | 0 | 0
2021 | 6 | 1 | 7 | 0 | 0 | 0
2021 | 6 | 1 | 8 | 0 | 0 | 0
2021 | 6 | 1 | 9 | 0 | 0 | 0
2021 | 6 | 1 | 10 | 0 | 0 | 0
2021 | 6 | 1 | 11 | 0 | 0 | 0
2021 | 6 | 1 | 12 | 0 | 0 | 0
2021 | 6 | 1 | 13 | 0 | 0 | 0
2021 | 6 | 1 | 14 | 0 | 0 | 0
2021 | 6 | 1 | 15 | 0 | 0 | 0
2021 | 6 | 1 | 16 | 0 | 0 | 0
2021 | 6 | 1 | 17 | 0 | 0 | 0
2021 | 6 | 1 | 18 | 0 | 0 | 0
2021 | 6 | 1 | 19 | 0 | 0 | 0
2021 | 6 | 1 | 20 | 0 | 0 | 0
2021 | 6 | 1 | 21 | 0 | 0 | 0
2021 | 6 | 1 | 22 | 0 | 0 | 0
2021 | 6 | 1 | 23 | 0 | 0 | 0
2021 | 6 | 2 | 0 | 0 | 0 | 0
2021 | 6 | 2 | 1 | 0 | 0 | 0
2021 | 6 | 2 | 2 | 0 | 0 | 0
2021 | 6 | 2 | 3 | 0 | 0 | 0
2021 | 6 | 2 | 4 | 0 | 0 | 0
2021 | 6 | 2 | 5 | 0 | 0 | 0
2021 | 6 | 2 | 6 | 0 | 0 | 0
2021 | 6 | 2 | 7 | 0 | 0 | 0
2021 | 6 | 2 | 8 | 0 | 0 | 0
2021 | 6 | 2 | 9 | 0 | 0 | 0
2021 | 6 | 2 | 10 | 0 | 0 | 0
2021 | 6 | 2 | 11 | 0 | 0 | 0
2021 | 6 | 2 | 12 | 0 | 0 | 0
2021 | 6 | 2 | 13 | 0 | 0 | 0
2021 | 6 | 2 | 14 | 0 | 0 | 0
2021 | 6 | 2 | 15 | 0 | 0 | 0
2021 | 6 | 2 | 16 | 0 | 0 | 0
2021 | 6 | 2 | 17 | 0 | 0 | 0
2021 | 6 | 2 | 18 | 0 | 0 | 0
2021 | 6 | 2 | 19 | 0 | 0 | 0
2021 | 6 | 2 | 20 | 0 | 0 | 0
2021 | 6 | 2 | 21 | 0 | 0 | 0
2021 | 6 | 2 | 22 | 0 | 0 | 0
2021 | 6 | 2 | 23 | 0 | 0 | 0
2021 | 6 | 3 | 0 | 0 | 0 | 0
2021 | 6 | 3 | 1 | 0 | 0 | 0
2021 | 6 | 3 | 2 | 0 | 0 | 0
2021 | 6 | 3 | 3 | 0 | 0 | 0
2021 | 6 | 3 | 4 | 0 | 0 | 0
2021 | 6 | 3 | 5 | 0 | 0 | 0
2021 | 6 | 3 | 6 | 0 | 0 | 0
2021 | 6 | 3 | 7 | 0 | 0 | 0
2021 | 6 | 3 | 8 | 0 | 0 | 0
2021 | 6 | 3 | 9 | 0 | 0 | 0
2021 | 6 | 3 | 10 | 0 | 0 | 0
2021 | 6 | 3 | 11 | 0 | 0 | 0
2021 | 6 | 3 | 12 | 0 | 0 | 0
2021 | 6 | 3 | 13 | 0 | 0 | 0
2021 | 6 | 3 | 14 | 0 | 0 | 0
2021 | 6 | 3 | 15 | 0 | 0 | 0
2021 | 6 | 3 | 16 | 0 | 0 | 0
2021 | 6 | 3 | 17 | 0 | 0 | 0
2021 | 6 | 3 | 18 | 0 | 0 | 0
2021 | 6 | 3 | 19 | 0 | 0 | 0
2021 | 6 | 3 | 20 | 0 | 0 | 0
2021 | 6 | 3 | 21 | 0 | 0 | 0
2021 | 6 | 3 | 22 | 0 | 0 | 0
2021 | 6 | 3 | 23 | 0 | 0 | 0
2021 | 6 | 4 | 0 | 0 | 0 | 0
2021 | 6 | 4 | 1 | 0 | 0 | 0
2021 | 6 | 4 | 2 | 0 | 0 | 0
2021 | 6 | 4 | 3 | 0 | 0 | 0
2021 | 6 | 4 | 4 | 0 | 0 | 0
2021 | 6 | 4 | 5 | 0 | 0 | 0
2021 | 6 | 4 | 6 | 0 | 0 | 0
2021 | 6 | 4 | 7 | 0 | 0 | 0
2021 | 6 | 4 | 8 | 0 | 0 | 0
2021 | 6 | 4 | 9 | 0 | 0 | 0
2021 | 6 | 4 | 10 | 0 | 0 | 0
2021 | 6 | 4 | 11 | 0 | 0 | 0
2021 | 6 | 4 | 12 | 0 | 0 | 0
2021 | 6 | 4 | 13 | 0 | 0 | 0
2021 | 6 | 4 | 14 | 0 | 0 | 0
2021 | 6 | 4 | 15 | 0 | 0 | 0
2021 | 6 | 4 | 16 | 0 | 0 | 0
2021 | 6 | 4 | 17 | 0 | 0 | 0
2021 | 6 | 4 | 18 | 0 | 0 | 0
2021 | 6 | 4 | 19 | 0 | 0 | 0
2021 | 6 | 4 | 20 | 0 | 0 | 0
2021 | 6 | 4 | 21 | 0 | 0 | 0
2021 | 6 | 4 | 22 | 0 | 0 | 0
2021 | 6 | 4 | 23 | 0 | 0 | 0
2021 | 6 | 5 | 0 | 0 | 0 | 0
2021 | 6 | 5 | 1 | 0 | 0 | 0
2021 | 6 | 5 | 2 | 0 | 0 | 0
2021 | 6 | 5 | 3 | 0 | 0 | 0
2021 | 6 | 5 | 4 | 0 | 0 | 0
2021 | 6 | 5 | 5 | 0 | 0 | 0
2021 | 6 | 5 | 6 | 0 | 0 | 0
2021 | 6 | 5 | 7 | 0 | 0 | 0
2021 | 6 | 5 | 8 | 0 | 0 | 0
2021 | 6 | 5 | 9 | 0 | 0 | 0
2021 | 6 | 5 | 10 | 0 | 0 | 0
2021 | 6 | 5 | 11 | 0 | 0 | 0
2021 | 6 | 5 | 12 | 0 | 0 | 0
2021 | 6 | 5 | 13 | 0 | 0 | 0
2021 | 6 | 5 | 14 | 0 | 0 | 0
2021 | 6 | 5 | 15 | 0 | 0 | 0
2021 | 6 | 5 | 16 | 0 | 0 | 0
2021 | 6 | 5 | 17 | 0 | 0 | 0
2021 | 6 | 5 | 18 | 0 | 0 | 0
2021 | 6 | 5 | 19 | 0 | 0 | 0
2021 | 6 | 5 | 20 | 0 | 0 | 0
2021 | 6 | 5 | 21 | 0 | 0 | 0
2021 | 6 | 5 | 22 | 0 | 0 | 0
2021 | 6 | 5 | 23 | 0 | 0 | 0
2021 | 6 | 6 | 0 | 0 | 0 | 0
2021 | 6 | 6 | 1 | 0 | 0 | 0
2021 | 6 | 6 | 2 | 0 | 0 | 0
2021 | 6 | 6 | 3 | 0 | 0 | 0
2021 | 6 | 6 | 4 | 0 | 0 | 0
2021 | 6 | 6 | 5 | 0 | 0 | 0
2021 | 6 | 6 | 6 | 0 | 0 | 0
2021 | 6 | 6 | 7 | 0 | 0 | 0
2021 | 6 | 6 | 8 | 0 | 0 | 0
2021 | 6 | 6 | 9 | 0 | 0 | 0
2021 | 6 | 6 | 10 | 0 | 0 | 0
2021 | 6 | 6 | 11 | 0 | 0 | 0
2021 | 6 | 6 | 12 | 0 | 0 | 0
2021 | 6 | 6 | 13 | 0 | 0 | 0
2021 | 6 | 6 | 14 | 0 | 0 | 0
2021 | 6 | 6 | 15 | 0 | 0 | 0
2021 | 6 | 6 | 16 | 0 | 0 | 0
2021 | 6 | 6 | 17 | 0 | 0 | 0
2021 | 6 | 6 | 18 | 0 | 0 | 0
2021 | 6 | 6 | 19 | 0 | 0 | 0
2021 | 6 | 6 | 20 | 0 | 0 | 0
2021 | 6 | 6 | 21 | 0 | 0 | 0
2021 | 6 | 6 | 22 | 0 | 0 | 0
2021 | 6 | 6 | 23 | 0 | 0 | 0
2021 | 6 | 7 | 0 | 0 | 0 | 0
2021 | 6 | 7 | 1 | 0 | 0 | 0
2021 | 6 | 7 | 2 | 0 | 0 | 0
2021 | 6 | 7 | 3 | 0 | 0 | 0
2021 | 6 | 7 | 4 | 0 | 0 | 0
2021 | 6 | 7 | 5 | 0 | 0 | 0
2021 | 6 | 7 | 6 | 0 | 0 | 0
2021 | 6 | 7 | 7 | 0 | 0 | 0
2021 | 6 | 7 | 8 | 0 | 0 | 0
2021 | 6 | 7 | 9 | 0 | 0 | 0
2021 | 6 | 7 | 10 | 0 | 0 | 0
2021 | 6 | 7 | 11 | 0 | 0 | 0
2021 | 6 | 7 | 12 | 0 | 0 | 0
2021 | 6 | 7 | 13 | 0 | 0 | 0
2021 | 6 | 7 | 14 | 0 | 0 | 0
2021 | 6 | 7 | 15 | 0 | 0 | 0
2021 | 6 | 7 | 16 | 0 | 0 | 0
2021 | 6 | 7 | 17 | 0 | 0 | 0
2021 | 6 | 7 | 18 | 0 | 0 | 0
2021 | 6 | 7 | 19 | 0 | 0 | 0
2021 | 6 | 7 | 20 | 0 | 0 | 0
2021 | 6 | 7 | 21 | 0 | 0 | 0
2021 | 6 | 7 | 22 | 0 | 0 | 0
2021 | 6 | 7 | 23 | 0 | 0 | 0
2021 | 6 | 8 | 0 | 0 | 0 | 0
2021 | 6 | 8 | 1 | 0 | 0 | 0
2021 | 6 | 8 | 2 | 0 | 0 | 0
2021 | 6 | 8 | 3 | 0 | 0 | 0
2021 | 6 | 8 | 4 | 0 | 0 | 0
2021 | 6 | 8 | 5 | 0 | 0 | 0
2021 | 6 | 8 | 6 | 0 | 0 | 0
2021 | 6 | 8 | 7 | 0 | 0 | 0
2021 | 6 | 8 | 8 | 0 | 0 | 0
2021 | 6 | 8 | 9 | 0 | 0 | 0
2021 | 6 | 8 | 10 | 0 | 0 | 0
2021 | 6 | 8 | 11 | 0 | 0 | 0
2021 | 6 | 8 | 12 | 0 | 0 | 0
2021 | 6 | 8 | 13 | 0 | 0 | 0
2021 | 6 | 8 | 14 | 0 | 0 | 0
2021 | 6 | 8 | 15 | 0 | 0 | 0
2021 | 6 | 8 | 16 | 0 | 0 | 0
2021 | 6 | 8 | 17 | 0 | 0 | 0
2021 | 6 | 8 | 18 | 0 | 0 | 0
2021 | 6 | 8 | 19 | 0 | 0 | 0
2021 | 6 | 8 | 20 | 0 | 0 | 0
2021 | 6 | 8 | 21 | 0 | 0 | 0
2021 | 6 | 8 | 22 | 0 | 0 | 0
2021 | 6 | 8 | 23 | 0 | 0 | 0
2021 | 6 | 9 | 0 | 0 | 0 | 0
2021 | 6 | 9 | 1 | 0 | 0 | 0
2021 | 6 | 9 | 2 | 0 | 0 | 0
2021 | 6 | 9 | 3 | 0 | 0 | 0
2021 | 6 | 9 | 4 | 0 | 0 | 0
2021 | 6 | 9 | 5 | 0 | 0 | 0
2021 | 6 | 9 | 6 | 0 | 0 | 0
2021 | 6 | 9 | 7 | 0 | 0 | 0
2021 | 6 | 9 | 8 | 0 | 0 | 0
2021 | 6 | 9 | 9 | 0 | 0 | 0
2021 | 6 | 9 | 10 | 0 | 0 | 0
2021 | 6 | 9 | 11 | 0 | 0 | 0
2021 | 6 | 9 | 12 | 0 | 0 | 0
2021 | 6 | 9 | 13 | 0 | 0 | 0
2021 | 6 | 9 | 14 | 0 | 0 | 0
2021 | 6 | 9 | 15 | 0 | 0 | 0
2021 | 6 | 9 | 16 | 0 | 0 | 0
2021 | 6 | 9 | 17 | 0 | 0 | 0
2021 | 6 | 9 | 18 | 0 | 0 | 0
2021 | 6 | 9 | 19 | 0 | 0 | 0
2021 | 6 | 9 | 20 | 0 | 0 | 0
2021 | 6 | 9 | 21 | 0 | 0 | 0
2021 | 6 | 9 | 22 | 0 | 0 | 0
2021 | 6 | 9 | 23 | 0 | 0 | 0
2021 | 6 | 10 | 0 | 0 | 0 | 0
2021 | 6 | 10 | 1 | 0 | 0 | 0
2021 | 6 | 10 | 2 | 0 | 0 | 0
2021 | 6 | 10 | 3 | 0 | 0 | 0
2021 | 6 | 10 | 4 | 0 | 0 | 0
2021 | 6 | 10 | 5 | 0 | 0 | 0
2021 | 6 | 10 | 6 | 0 | 0 | 0
2021 | 6 | 10 | 7 | 0 | 0 | 0
2021 | 6 | 10 | 8 | 0 | 0 | 0
2021 | 6 | 10 | 9 | 0 | 0 | 0
2021 | 6 | 10 | 10 | 0 | 0 | 0
2021 | 6 | 10 | 11 | 0 | 0 | 0
2021 | 6 | 10 | 12 | 0 | 0 | 0
2021 | 6 | 10 | 13 | 0 | 0 | 0
2021 | 6 | 10 | 14 | 0 | 0 | 0
2021 | 6 | 10 | 15 | 0 | 0 | 0
2021 | 6 | 10 | 16 | 0 | 0 | 0
2021 | 6 | 10 | 17 | 0 | 0 | 0
2021 | 6 | 10 | 18 | 0 | 0 | 0
2021 | 6 | 10 | 19 | 0 | 0 | 0
2021 | 6 | 10 | 20 | 0 | 0 | 0
2021 | 6 | 10 | 21 | 0 | 0 | 0
2021 | 6 | 10 | 22 | 0 | 0 | 0
2021 | 6 | 10 | 23 | 0 | 0 | 0
2021 | 6 | 11 | 0 | 0 | 0 | 0
2021 | 6 | 11 | 1 | 0 | 0 | 0
2021 | 6 | 11 | 2 | 0 | 0 | 0
2021 | 6 | 11 | 3 | 0 | 0 | 0
2021 | 6 | 11 | 4 | 0 | 0 | 0
2021 | 6 | 11 | 5 | 0 | 0 | 0
2021 | 6 | 11 | 6 | 0 | 0 | 0
2021 | 6 | 11 | 7 | 0 | 0 | 0
2021 | 6 | 11 | 8 | 0 | 0 | 0
2021 | 6 | 11 | 9 | 0 | 0 | 0
2021 | 6 | 11 | 10 | 0 | 0 | 0
2021 | 6 | 11 | 11 | 0 | 0 | 0
2021 | 6 | 11 | 12 | 0 | 0 | 0
2021 | 6 | 11 | 13 | 0 | 0 | 0
2021 | 6 | 11 | 14 | 0 | 0 | 0
2021 | 6 | 11 | 15 | 0 | 0 | 0
2021 | 6 | 11 | 16 | 0 | 0 | 0
2021 | 6 | 11 | 17 | 0 | 0 | 0
2021 | 6 | 11 | 18 | 0 | 0 | 0
2021 | 6 | 11 | 19 | 0 | 0 | 0
2021 | 6 | 11 | 20 | 0 | 0 | 0
2021 | 6 | 11 | 21 | 0 | 0 | 0
2021 | 6 | 11 | 22 | 0 | 0 | 0
2021 | 6 | 11 | 23 | 0 | 0 | 0
2021 | 6 | 12 | 0 | 0 | 0 | 0
2021 | 6 | 12 | 1 | 0 | 0 | 0
2021 | 6 | 12 | 2 | 0 | 0 | 0
2021 | 6 | 12 | 3 | 0 | 0 | 0
2021 | 6 | 12 | 4 | 0 | 0 | 0
2021 | 6 | 12 | 5 | 0 | 0 | 0
2021 | 6 | 12 | 6 | 0 | 0 | 0
2021 | 6 | 12 | 7 | 0 | 0 | 0
2021 | 6 | 12 | 8 | 0 | 0 | 0
2021 | 6 | 12 | 9 | 0 | 0 | 0
2021 | 6 | 12 | 10 | 0 | 0 | 0
2021 | 6 | 12 | 11 | 0 | 0 | 0
2021 | 6 | 12 | 12 | 0 | 0 | 0
2021 | 6 | 12 | 13 | 0 | 0 | 0
2021 | 6 | 12 | 14 | 0 | 0 | 0
2021 | 6 | 12 | 15 | 0 | 0 | 0
2021 | 6 | 12 | 16 | 0 | 0 | 0
2021 | 6 | 12 | 17 | 0 | 0 | 0
2021 | 6 | 12 | 18 | 0 | 0 | 0
2021 | 6 | 12 | 19 | 0 | 0 | 0
2021 | 6 | 12 | 20 | 0 | 0 | 0
2021 | 6 | 12 | 21 | 0 | 0 | 0
2021 | 6 | 12 | 22 | 0 | 0 | 0
2021 | 6 | 12 | 23 | 0 | 0 | 0
2021 | 6 | 13 | 0 | 0 | 0 | 0
2021 | 6 | 13 | 1 | 0 | 0 | 0
2021 | 6 | 13 | 2 | 0 | 0 | 0
2021 | 6 | 13 | 3 | 0 | 0 | 0
2021 | 6 | 13 | 4 | 0 | 0 | 0
2021 | 6 | 13 | 5 | 0 | 0 | 0
2021 | 6 | 13 | 6 | 0 | 0 | 0
2021 | 6 | 13 | 7 | 0 | 0 | 0
2021 | 6 | 13 | 8 | 0 | 0 | 0
2021 | 6 | 13 | 9 | 0 | 0 | 0
2021 | 6 | 13 | 10 | 0 | 0 | 0
2021 | 6 | 13 | 11 | 0 | 0 | 0
2021 | 6 | 13 | 12 | 0 | 0 | 0
2021 | 6 | 13 | 13 | 0 | 0 | 0
2021 | 6 | 13 | 14 | 0 | 0 | 0
2021 | 6 | 13 | 15 | 0 | 0 | 0
2021 | 6 | 13 | 16 | 0 | 0 | 0
2021 | 6 | 13 | 17 | 0 | 0 | 0
2021 | 6 | 13 | 18 | 0 | 0 | 0
2021 | 6 | 13 | 19 | 0 | 0 | 0
2021 | 6 | 13 | 20 | 0 | 0 | 0
2021 | 6 | 13 | 21 | 0 | 0 | 0
2021 | 6 | 13 | 22 | 0 | 0 | 0
2021 | 6 | 13 | 23 | 0 | 0 | 0
2021 | 6 | 14 | 0 | 0 | 0 | 0
2021 | 6 | 14 | 1 | 0 | 0 | 0
2021 | 6 | 14 | 2 | 0 | 0 | 0
2021 | 6 | 14 | 3 | 0 | 0 | 0
2021 | 6 | 14 | 4 | 0 | 0 | 0
2021 | 6 | 14 | 5 | 0 | 0 | 0
2021 | 6 | 14 | 6 | 0 | 0 | 0
2021 | 6 | 14 | 7 | 0 | 0 | 0
2021 | 6 | 14 | 8 | 0 | 0 | 0
2021 | 6 | 14 | 9 | 0 | 0 | 0
2021 | 6 | 14 | 10 | 0 | 0 | 0
2021 | 6 | 14 | 11 | 0 | 0 | 0
2021 | 6 | 14 | 12 | 0 | 0 | 0
2021 | 6 | 14 | 13 | 0 | 0 | 0
2021 | 6 | 14 | 14 | 0 | 0 | 0
2021 | 6 | 14 | 15 | 0 | 0 | 0
2021 | 6 | 14 | 16 | 0 | 0 | 0
2021 | 6 | 14 | 17 | 0 | 0 | 0
2021 | 6 | 14 | 18 | 0 | 0 | 0
2021 | 6 | 14 | 19 | 0 | 0 | 0
2021 | 6 | 14 | 20 | 0 | 0 | 0
2021 | 6 | 14 | 21 | 0 | 0 | 0
2021 | 6 | 14 | 22 | 0 | 0 | 0
2021 | 6 | 14 | 23 | 0 | 0 | 0
2021 | 6 | 15 | 0 | 0 | 0 | 0
2021 | 6 | 15 | 1 | 0 | 0 | 0
2021 | 6 | 15 | 2 | 0 | 0 | 0
2021 | 6 | 15 | 3 | 0 | 0 | 0
2021 | 6 | 15 | 4 | 0 | 0 | 0
2021 | 6 | 15 | 5 | 0 | 0 | 0
2021 | 6 | 15 | 6 | 0 | 0 | 0
2021 | 6 | 15 | 7 | 0 | 0 | 0
2021 | 6 | 15 | 8 | 0 | 0 | 0
2021 | 6 | 15 | 9 | 0 | 0 | 0
2021 | 6 | 15 | 10 | 0 | 0 | 0
2021 | 6 | 15 | 11 | 0 | 0 | 0
2021 | 6 | 15 | 12 | 0 | 0 | 0
2021 | 6 | 15 | 13 | 0 | 0 | 0
2021 | 6 | 15 | 14 | 0 | 0 | 0
2021 | 6 | 15 | 15 | 0 | 0 | 0
2021 | 6 | 15 | 16 | 0 | 0 | 0
2021 | 6 | 15 | 17 | 0 | 0 | 0
2021 | 6 | 15 | 18 | 0 | 0 | 0
2021 | 6 | 15 | 19 | 0 | 0 | 0
2021 | 6 | 15 | 20 | 0 | 0 | 0
2021 | 6 | 15 | 21 | 0 | 0 | 0
2021 | 6 | 15 | 22 | 0 | 0 | 0
2021 | 6 | 15 | 23 | 0 | 0 | 0
2021 | 6 | 16 | 0 | 0 | 0 | 0
2021 | 6 | 16 | 1 | 0 | 0 | 0
2021 | 6 | 16 | 2 | 0 | 0 | 0
2021 | 6 | 16 | 3 | 0 | 0 | 0
2021 | 6 | 16 | 4 | 0 | 0 | 0
2021 | 6 | 16 | 5 | 0 | 0 | 0
2021 | 6 | 16 | 6 | 0 | 0 | 0
2021 | 6 | 16 | 7 | 0 | 0 | 0
2021 | 6 | 16 | 8 | 0 | 0 | 0
2021 | 6 | 16 | 9 | 0 | 0 | 0
2021 | 6 | 16 | 10 | 0 | 0 | 0
2021 | 6 | 16 | 11 | 0 | 0 | 0
2021 | 6 | 16 | 12 | 0 | 0 | 0
2021 | 6 | 16 | 13 | 0 | 0 | 0
2021 | 6 | 16 | 14 | 0 | 0 | 0
2021 | 6 | 16 | 15 | 0 | 0 | 0
2021 | 6 | 16 | 16 | 0 | 0 | 0
2021 | 6 | 16 | 17 | 0 | 0 | 0
2021 | 6 | 16 | 18 | 0 | 0 | 0
2021 | 6 | 16 | 19 | 0 | 0 | 0
2021 | 6 | 16 | 20 | 0 | 0 | 0
2021 | 6 | 16 | 21 | 0 | 0 | 0
2021 | 6 | 16 | 22 | 0 | 0 | 0
2021 | 6 | 16 | 23 | 0 | 0 | 0
2021 | 6 | 17 | 0 | 0 | 0 | 0
2021 | 6 | 17 | 1 | 0 | 0 | 0
2021 | 6 | 17 | 2 | 0 | 0 | 0
2021 | 6 | 17 | 3 | 0 | 0 | 0
2021 | 6 | 17 | 4 | 0 | 0 | 0
2021 | 6 | 17 | 5 | 0 | 0 | 0
2021 | 6 | 17 | 6 | 0 | 0 | 0
2021 | 6 | 17 | 7 | 0 | 0 | 0
2021 | 6 | 17 | 8 | 0 | 0 | 0
2021 | 6 | 17 | 9 | 0 | 0 | 0
2021 | 6 | 17 | 10 | 0 | 0 | 0
2021 | 6 | 17 | 11 | 0 | 0 | 0
2021 | 6 | 17 | 12 | 0 | 0 | 0
2021 | 6 | 17 | 13 | 0 | 0 | 0
2021 | 6 | 17 | 14 | 0 | 0 | 0
2021 | 6 | 17 | 15 | 0 | 0 | 0
2021 | 6 | 17 | 16 | 0 | 0 | 0
2021 | 6 | 17 | 17 | 0 | 0 | 0
2021 | 6 | 17 | 18 | 0 | 0 | 0
2021 | 6 | 17 | 19 | 0 | 0 | 0
2021 | 6 | 17 | 20 | 0 | 0 | 0
2021 | 6 | 17 | 21 | 0 | 0 | 0
2021 | 6 | 17 | 22 | 0 | 0 | 0
2021 | 6 | 17 | 23 | 0 | 0 | 0
2021 | 6 | 18 | 0 | 0 | 0 | 0
2021 | 6 | 18 | 1 | 0 | 0 | 0
2021 | 6 | 18 | 2 | 0 | 0 | 0
2021 | 6 | 18 | 3 | 0 | 0 | 0
2021 | 6 | 18 | 4 | 0 | 0 | 0
2021 | 6 | 18 | 5 | 0 | 0 | 0
2021 | 6 | 18 | 6 | 0 | 0 | 0
2021 | 6 | 18 | 7 | 0 | 0 | 0
2021 | 6 | 18 | 8 | 0 | 0 | 0
2021 | 6 | 18 | 9 | 0 | 0 | 0
2021 | 6 | 18 | 10 | 0 | 0 | 0
2021 | 6 | 18 | 11 | 0 | 0 | 0
2021 | 6 | 18 | 12 | 0 | 0 | 0
2021 | 6 | 18 | 13 | 0 | 0 | 0
2021 | 6 | 18 | 14 | 0 | 0 | 0
2021 | 6 | 18 | 15 | 0 | 0 | 0
2021 | 6 | 18 | 16 | 0 | 0 | 0
2021 | 6 | 18 | 17 | 0 | 0 | 0
2021 | 6 | 18 | 18 | 0 | 0 | 0
2021 | 6 | 18 | 19 | 0 | 0 | 0
2021 | 6 | 18 | 20 | 0 | 0 | 0
2021 | 6 | 18 | 21 | 0 | 0 | 0
2021 | 6 | 18 | 22 | 0 | 0 | 0
2021 | 6 | 18 | 23 | 0 | 0 | 0
2021 | 6 | 19 | 0 | 0 | 0 | 0
2021 | 6 | 19 | 1 | 0 | 0 | 0
2021 | 6 | 19 | 2 | 0 | 0 | 0
2021 | 6 | 19 | 3 | 0 | 0 | 0
2021 | 6 | 19 | 4 | 0 | 0 | 0
2021 | 6 | 19 | 5 | 0 | 0 | 0
2021 | 6 | 19 | 6 | 0 | 0 | 0
2021 | 6 | 19 | 7 | 0 | 0 | 0
2021 | 6 | 19 | 8 | 0 | 0 | 0
2021 | 6 | 19 | 9 | 0 | 0 | 0
2021 | 6 | 19 | 10 | 0 | 0 | 0
2021 | 6 | 19 | 11 | 0 | 0 | 0
2021 | 6 | 19 | 12 | 0 | 0 | 0
2021 | 6 | 19 | 13 | 0 | 0 | 0
2021 | 6 | 19 | 14 | 0 | 0 | 0
2021 | 6 | 19 | 15 | 0 | 0 | 0
2021 | 6 | 19 | 16 | 0 | 0 | 0
2021 | 6 | 19 | 17 | 0 | 0 | 0
2021 | 6 | 19 | 18 | 0 | 0 | 0
2021 | 6 | 19 | 19 | 0 | 0 | 0
2021 | 6 | 19 | 20 | 0 | 0 | 0
2021 | 6 | 19 | 21 | 0 | 0 | 0
2021 | 6 | 19 | 22 | 0 | 0 | 0
2021 | 6 | 19 | 23 | 0 | 0 | 0
2021 | 6 | 20 | 0 | 0 | 0 | 0
2021 | 6 | 20 | 1 | 0 | 0 | 0
2021 | 6 | 20 | 2 | 0 | 0 | 0
2021 | 6 | 20 | 3 | 0 | 0 | 0
2021 | 6 | 20 | 4 | 0 | 0 | 0
2021 | 6 | 20 | 5 | 0 | 0 | 0
2021 | 6 | 20 | 6 | 0 | 0 | 0
2021 | 6 | 20 | 7 | 0 | 0 | 0
2021 | 6 | 20 | 8 | 0 | 0 | 0
2021 | 6 | 20 | 9 | 0 | 0 | 0
2021 | 6 | 20 | 10 | 0 | 0 | 0
2021 | 6 | 20 | 11 | 0 | 0 | 0
2021 | 6 | 20 | 12 | 0 | 0 | 0
2021 | 6 | 20 | 13 | 0 | 0 | 0
2021 | 6 | 20 | 14 | 0 | 0 | 0
2021 | 6 | 20 | 15 | 0 | 0 | 0
2021 | 6 | 20 | 16 | 0 | 0 | 0
2021 | 6 | 20 | 17 | 0 | 0 | 0
2021 | 6 | 20 | 18 | 0 | 0 | 0
2021 | 6 | 20 | 19 | 0 | 0 | 0
2021 | 6 | 20 | 20 | 0 | 0 | 0
2021 | 6 | 20 | 21 | 0 | 0 | 0
2021 | 6 | 20 | 22 | 0 | 0 | 0
2021 | 6 | 20 | 23 | 0 | 0 | 0
2021 | 6 | 21 | 0 | 0 | 0 | 0
2021 | 6 | 21 | 1 | 0 | 0 | 0
2021 | 6 | 21 | 2 | 0 | 0 | 0
2021 | 6 | 21 | 3 | 0 | 0 | 0
2021 | 6 | 21 | 4 | 0 | 0 | 0
2021 | 6 | 21 | 5 | 0 | 0 | 0
2021 | 6 | 21 | 6 | 0 | 0 | 0
2021 | 6 | 21 | 7 | 0 | 0 | 0
2021 | 6 | 21 | 8 | 0 | 0 | 0
2021 | 6 | 21 | 9 | 0 | 0 | 0
2021 | 6 | 21 | 10 | 0 | 0 | 0
2021 | 6 | 21 | 11 | 0 | 0 | 0
2021 | 6 | 21 | 12 | 0 | 0 | 0
2021 | 6 | 21 | 13 | 0 | 0 | 0
2021 | 6 | 21 | 14 | 0 | 0 | 0
2021 | 6 | 21 | 15 | 0 | 0 | 0
2021 | 6 | 21 | 16 | 0 | 0 | 0
2021 | 6 | 21 | 17 | 0 | 0 | 0
2021 | 6 | 21 | 18 | 0 | 0 | 0
2021 | 6 | 21 | 19 | 0 | 0 | 0
2021 | 6 | 21 | 20 | 0 | 0 | 0
2021 | 6 | 21 | 21 | 0 | 0 | 0
2021 | 6 | 21 | 22 | 0 | 0 | 0
2021 | 6 | 21 | 23 | 0 | 0 | 0
2021 | 6 | 22 | 0 | 0 | 0 | 0
2021 | 6 | 22 | 1 | 0 | 0 | 0
2021 | 6 | 22 | 2 | 0 | 0 | 0
2021 | 6 | 22 | 3 | 0 | 0 | 0
2021 | 6 | 22 | 4 | 0 | 0 | 0
2021 | 6 | 22 | 5 | 0 | 0 | 0
2021 | 6 | 22 | 6 | 0 | 0 | 0
2021 | 6 | 22 | 7 | 0 | 0 | 0
2021 | 6 | 22 | 8 | 0 | 0 | 0
2021 | 6 | 22 | 9 | 0 | 0 | 0
2021 | 6 | 22 | 10 | 0 | 0 | 0
2021 | 6 | 22 | 11 | 0 | 0 | 0
2021 | 6 | 22 | 12 | 0 | 0 | 0
2021 | 6 | 22 | 13 | 0 | 0 | 0
2021 | 6 | 22 | 14 | 0 | 0 | 0
2021 | 6 | 22 | 15 | 0 | 0 | 0
2021 | 6 | 22 | 16 | 0 | 0 | 0
2021 | 6 | 22 | 17 | 0 | 0 | 0
2021 | 6 | 22 | 18 | 0 | 0 | 0
2021 | 6 | 22 | 19 | 0 | 0 | 0
2021 | 6 | 22 | 20 | 0 | 0 | 0
2021 | 6 | 22 | 21 | 0 | 0 | 0
2021 | 6 | 22 | 22 | 0 | 0 | 0
2021 | 6 | 22 | 23 | 0 | 0 | 0
2021 | 6 | 23 | 0 | 0 | 0 | 0
2021 | 6 | 23 | 1 | 0 | 0 | 0
2021 | 6 | 23 | 2 | 0 | 0 | 0
2021 | 6 | 23 | 3 | 0 | 0 | 0
2021 | 6 | 23 | 4 | 0 | 0 | 0
2021 | 6 | 23 | 5 | 0 | 0 | 0
2021 | 6 | 23 | 6 | 0 | 0 | 0
2021 | 6 | 23 | 7 | 0 | 0 | 0
2021 | 6 | 23 | 8 | 0 | 0 | 0
2021 | 6 | 23 | 9 | 0 | 0 | 0
2021 | 6 | 23 | 10 | 0 | 0 | 0
2021 | 6 | 23 | 11 | 0 | 0 | 0
2021 | 6 | 23 | 12 | 0 | 0 | 0
2021 | 6 | 23 | 13 | 0 | 0 | 0
2021 | 6 | 23 | 14 | 0 | 0 | 0
2021 | 6 | 23 | 15 | 0 | 0 | 0
2021 | 6 | 23 | 16 | 0 | 0 | 0
2021 | 6 | 23 | 17 | 0 | 0 | 0
2021 | 6 | 23 | 18 | 0 | 0 | 0
2021 | 6 | 23 | 19 | 0 | 0 | 0
2021 | 6 | 23 | 20 | 0 | 0 | 0
2021 | 6 | 23 | 21 | 0 | 0 | 0
2021 | 6 | 23 | 22 | 0 | 0 | 0
2021 | 6 | 23 | 23 | 0 | 0 | 0
2021 | 6 | 24 | 0 | 0 | 0 | 0
2021 | 6 | 24 | 1 | 0 | 0 | 0
2021 | 6 | 24 | 2 | 0 | 0 | 0
2021 | 6 | 24 | 3 | 0 | 0 | 0
2021 | 6 | 24 | 4 | 0 | 0 | 0
2021 | 6 | 24 | 5 | 0 | 0 | 0
2021 | 6 | 24 | 6 | 0 | 0 | 0
2021 | 6 | 24 | 7 | 0 | 0 | 0
2021 | 6 | 24 | 8 | 0 | 0 | 0
2021 | 6 | 24 | 9 | 0 | 0 | 0
2021 | 6 | 24 | 10 | 0 | 0 | 0
2021 | 6 | 24 | 11 | 0 | 0 | 0
2021 | 6 | 24 | 12 | 0 | 0 | 0
2021 | 6 | 24 | 13 | 0 | 0 | 0
2021 | 6 | 24 | 14 | 0 | 0 | 0
2021 | 6 | 24 | 15 | 0 | 0 | 0
2021 | 6 | 24 | 16 | 0 | 0 | 0
2021 | 6 | 24 | 17 | 0 | 0 | 0
2021 | 6 | 24 | 18 | 0 | 0 | 0
2021 | 6 | 24 | 19 | 0 | 0 | 0
2021 | 6 | 24 | 20 | 0 | 0 | 0
2021 | 6 | 24 | 21 | 0 | 0 | 0
2021 | 6 | 24 | 22 | 0 | 0 | 0
2021 | 6 | 24 | 23 | 0 | 0 | 0
2021 | 6 | 25 | 0 | 0 | 0 | 0
2021 | 6 | 25 | 1 | 0 | 0 | 0
2021 | 6 | 25 | 2 | 0 | 0 | 0
2021 | 6 | 25 | 3 | 0 | 0 | 0
2021 | 6 | 25 | 4 | 0 | 0 | 0
2021 | 6 | 25 | 5 | 0 | 0 | 0
2021 | 6 | 25 | 6 | 0 | 0 | 0
2021 | 6 | 25 | 7 | 0 | 0 | 0
2021 | 6 | 25 | 8 | 0 | 0 | 0
2021 | 6 | 25 | 9 | 0 | 0 | 0
2021 | 6 | 25 | 10 | 0 | 0 | 0
2021 | 6 | 25 | 11 | 0 | 0 | 0
2021 | 6 | 25 | 12 | 0 | 0 | 0
2021 | 6 | 25 | 13 | 0 | 0 | 0
2021 | 6 | 25 | 14 | 0 | 0 | 0
2021 | 6 | 25 | 15 | 0 | 0 | 0
2021 | 6 | 25 | 16 | 0 | 0 | 0
2021 | 6 | 25 | 17 | 0 | 0 | 0
2021 | 6 | 25 | 18 | 0 | 0 | 0
2021 | 6 | 25 | 19 | 0 | 0 | 0
2021 | 6 | 25 | 20 | 0 | 0 | 0
2021 | 6 | 25 | 21 | 0 | 0 | 0
2021 | 6 | 25 | 22 | 0 | 0 | 0
2021 | 6 | 25 | 23 | 0 | 0 | 0
2021 | 6 | 26 | 0 | 0 | 0 | 0
2021 | 6 | 26 | 1 | 0 | 0 | 0
2021 | 6 | 26 | 2 | 0 | 0 | 0
2021 | 6 | 26 | 3 | 0 | 0 | 0
2021 | 6 | 26 | 4 | 0 | 0 | 0
2021 | 6 | 26 | 5 | 0 | 0 | 0
2021 | 6 | 26 | 6 | 0 | 0 | 0
2021 | 6 | 26 | 7 | 0 | 0 | 0
2021 | 6 | 26 | 8 | 0 | 0 | 0
2021 | 6 | 26 | 9 | 0 | 0 | 0
2021 | 6 | 26 | 10 | 0 | 0 | 0
2021 | 6 | 26 | 11 | 0 | 0 | 0
2021 | 6 | 26 | 12 | 0 | 0 | 0
2021 | 6 | 26 | 13 | 0 | 0 | 0
2021 | 6 | 26 | 14 | 0 | 0 | 0
2021 | 6 | 26 | 15 | 0 | 0 | 0
2021 | 6 | 26 | 16 | 0 | 0 | 0
2021 | 6 | 26 | 17 | 0 | 0 | 0
2021 | 6 | 26 | 18 | 0 | 0 | 0
2021 | 6 | 26 | 19 | 0 | 0 | 0
2021 | 6 | 26 | 20 | 0 | 0 | 0
2021 | 6 | 26 | 21 | 0 | 0 | 0
2021 | 6 | 26 | 22 | 0 | 0 | 0
2021 | 6 | 26 | 23 | 0 | 0 | 0
2021 | 6 | 27 | 0 | 0 | 0 | 0
2021 | 6 | 27 | 1 | 0 | 0 | 0
2021 | 6 | 27 | 2 | 0 | 0 | 0
2021 | 6 | 27 | 3 | 0 | 0 | 0
2021 | 6 | 27 | 4 | 0 | 0 | 0
2021 | 6 | 27 | 5 | 0 | 0 | 0
2021 | 6 | 27 | 6 | 0 | 0 | 0
2021 | 6 | 27 | 7 | 0 | 0 | 0
2021 | 6 | 27 | 8 | 0 | 0 | 0
2021 | 6 | 27 | 9 | 0 | 0 | 0
2021 | 6 | 27 | 10 | 0 | 0 | 0
2021 | 6 | 27 | 11 | 0 | 0 | 0
2021 | 6 | 27 | 12 | 0 | 0 | 0
2021 | 6 | 27 | 13 | 0 | 0 | 0
2021 | 6 | 27 | 14 | 0 | 0 | 0
2021 | 6 | 27 | 15 | 0 | 0 | 0
2021 | 6 | 27 | 16 | 0 | 0 | 0
2021 | 6 | 27 | 17 | 0 | 0 | 0
2021 | 6 | 27 | 18 | 0 | 0 | 0
2021 | 6 | 27 | 19 | 0 | 0 | 0
2021 | 6 | 27 | 20 | 0 | 0 | 0
2021 | 6 | 27 | 21 | 0 | 0 | 0
2021 | 6 | 27 | 22 | 0 | 0 | 0
2021 | 6 | 27 | 23 | 0 | 0 | 0
2021 | 6 | 28 | 0 | 0 | 0 | 0
2021 | 6 | 28 | 1 | 0 | 0 | 0
2021 | 6 | 28 | 2 | 0 | 0 | 0
2021 | 6 | 28 | 3 | 0 | 0 | 0
2021 | 6 | 28 | 4 | 0 | 0 | 0
2021 | 6 | 28 | 5 | 0 | 0 | 0
2021 | 6 | 28 | 6 | 0 | 0 | 0
2021 | 6 | 28 | 7 | 0 | 0 | 0
2021 | 6 | 28 | 8 | 0 | 0 | 0
2021 | 6 | 28 | 9 | 0 | 0 | 0
2021 | 6 | 28 | 10 | 0 | 0 | 0
2021 | 6 | 28 | 11 | 0 | 0 | 0
2021 | 6 | 28 | 12 | 0 | 0 | 0
2021 | 6 | 28 | 13 | 0 | 0 | 0
2021 | 6 | 28 | 14 | 0 | 0 | 0
2021 | 6 | 28 | 15 | 0 | 0 | 0
2021 | 6 | 28 | 16 | 0 | 0 | 0
2021 | 6 | 28 | 17 | 0 | 0 | 0
2021 | 6 | 28 | 18 | 0 | 0 | 0
2021 | 6 | 28 | 19 | 0 | 0 | 0
2021 | 6 | 28 | 20 | 0 | 0 | 0
2021 | 6 | 28 | 21 | 0 | 0 | 0
2021 | 6 | 28 | 22 | 0 | 0 | 0
2021 | 6 | 28 | 23 | 0 | 0 | 0
2021 | 6 | 29 | 0 | 0 | 0 | 0
2021 | 6 | 29 | 1 | 0 | 0 | 0
2021 | 6 | 29 | 2 | 0 | 0 | 0
2021 | 6 | 29 | 3 | 0 | 0 | 0
2021 | 6 | 29 | 4 | 0 | 0 | 0
2021 | 6 | 29 | 5 | 0 | 0 | 0
2021 | 6 | 29 | 6 | 0 | 0 | 0
2021 | 6 | 29 | 7 | 0 | 0 | 0
2021 | 6 | 29 | 8 | 0 | 0 | 0
2021 | 6 | 29 | 9 | 0 | 0 | 0
2021 | 6 | 29 | 10 | 0 | 0 | 0
2021 | 6 | 29 | 11 | 0 | 0 | 0
2021 | 6 | 29 | 12 | 0 | 0 | 0
2021 | 6 | 29 | 13 | 0 | 0 | 0
2021 | 6 | 29 | 14 | 0 | 0 | 0
2021 | 6 | 29 | 15 | 0 | 0 | 0
2021 | 6 | 29 | 16 | 0 | 0 | 0
2021 | 6 | 29 | 17 | 0 | 0 | 0
2021 | 6 | 29 | 18 | 0 | 0 | 0
2021 | 6 | 29 | 19 | 0 | 0 | 0
2021 | 6 | 29 | 20 | 0 | 0 | 0
2021 | 6 | 29 | 21 | 0 | 0 | 0
2021 | 6 | 29 | 22 | 0 | 0 | 0
2021 | 6 | 29 | 23 | 0 | 0 | 0
2021 | 6 | 30 | 0 | 0 | 0 | 0
2021 | 6 | 30 | 1 | 0 | 0 | 0
2021 | 6 | 30 | 2 | 0 | 0 | 0
2021 | 6 | 30 | 3 | 0 | 0 | 0
2021 | 6 | 30 | 4 | 0 | 0 | 0
2021 | 6 | 30 | 5 | 0 | 0 | 0
2021 | 6 | 30 | 6 | 0 | 0 | 0
2021 | 6 | 30 | 7 | 0 | 0 | 0
2021 | 6 | 30 | 8 | 0 | 0 | 0
2021 | 6 | 30 | 9 | 0 | 0 | 0
2021 | 6 | 30 | 10 | 0 | 0 | 0
2021 | 6 | 30 | 11 | 0 | 0 | 0
2021 | 6 | 30 | 12 | 0 | 0 | 0
2021 | 6 | 30 | 13 | 0 | 0 | 0
2021 | 6 | 30 | 14 | 0 | 0 | 0
2021 | 6 | 30 | 15 | 0 | 0 | 0
2021 | 6 | 30 | 16 | 0 | 0 | 0
2021 | 6 | 30 | 17 | 0 | 0 | 0
2021 | 6 | 30 | 18 | 0 | 0 | 0
2021 | 6 | 30 | 19 | 0 | 0 | 0
2021 | 6 | 30 | 20 | 0 | 0 | 0
2021 | 6 | 30 | 21 | 0 | 0 | 0
2021 | 6 | 30 | 22 | 0 | 0 | 0
2021 | 6 | 30 | 23 | 0 | 0 | 0
2021 | 7 | 1 | 0 | 0 | 0 | 0
2021 | 7 | 1 | 1 | 0 | 0 | 0
2021 | 7 | 1 | 2 | 0 | 0 | 0
2021 | 7 | 1 | 3 | 0 | 0 | 0
2021 | 7 | 1 | 4 | 0 | 0 | 0
2021 | 7 | 1 | 5 | 0 | 0 | 0
2021 | 7 | 1 | 6 | 0 | 0 | 0
2021 | 7 | 1 | 7 | 0 | 0 | 0
2021 | 7 | 1 | 8 | 0 | 0 | 0
2021 | 7 | 1 | 9 | 0 | 0 | 0
2021 | 7 | 1 | 10 | 0 | 0 | 0
2021 | 7 | 1 | 11 | 0 | 0 | 0
2021 | 7 | 1 | 12 | 0 | 0 | 0
2021 | 7 | 1 | 13 | 0 | 0 | 0
2021 | 7 | 1 | 14 | 0 | 0 | 0
2021 | 7 | 1 | 15 | 0 | 0 | 0
2021 | 7 | 1 | 16 | 0 | 0 | 0
2021 | 7 | 1 | 17 | 0 | 0 | 0
2021 | 7 | 1 | 18 | 0 | 0 | 0
2021 | 7 | 1 | 19 | 0 | 0 | 0
2021 | 7 | 1 | 20 | 0 | 0 | 0
2021 | 7 | 1 | 21 | 0 | 0 | 0
2021 | 7 | 1 | 22 | 0 | 0 | 0
2021 | 7 | 1 | 23 | 0 | 0 | 0
2021 | 7 | 2 | 0 | 0 | 0 | 0
2021 | 7 | 2 | 1 | 0 | 0 | 0
2021 | 7 | 2 | 2 | 0 | 0 | 0
2021 | 7 | 2 | 3 | 0 | 0 | 0
2021 | 7 | 2 | 4 | 0 | 0 | 0
2021 | 7 | 2 | 5 | 0 | 0 | 0
2021 | 7 | 2 | 6 | 0 | 0 | 0
2021 | 7 | 2 | 7 | 0 | 0 | 0
2021 | 7 | 2 | 8 | 0 | 0 | 0
2021 | 7 | 2 | 9 | 0 | 0 | 0
2021 | 7 | 2 | 10 | 0 | 0 | 0
2021 | 7 | 2 | 11 | 0 | 0 | 0
2021 | 7 | 2 | 12 | 0 | 0 | 0
2021 | 7 | 2 | 13 | 0 | 0 | 0
2021 | 7 | 2 | 14 | 0 | 0 | 0
2021 | 7 | 2 | 15 | 0 | 0 | 0
2021 | 7 | 2 | 16 | 0 | 0 | 0
2021 | 7 | 2 | 17 | 0 | 0 | 0
2021 | 7 | 2 | 18 | 0 | 0 | 0
2021 | 7 | 2 | 19 | 0 | 0 | 0
2021 | 7 | 2 | 20 | 0 | 0 | 0
2021 | 7 | 2 | 21 | 0 | 0 | 0
2021 | 7 | 2 | 22 | 0 | 0 | 0
2021 | 7 | 2 | 23 | 0 | 0 | 0
2021 | 7 | 3 | 0 | 0 | 0 | 0
2021 | 7 | 3 | 1 | 0 | 0 | 0
2021 | 7 | 3 | 2 | 0 | 0 | 0
2021 | 7 | 3 | 3 | 0 | 0 | 0
2021 | 7 | 3 | 4 | 0 | 0 | 0
2021 | 7 | 3 | 5 | 0 | 0 | 0
2021 | 7 | 3 | 6 | 0 | 0 | 0
2021 | 7 | 3 | 7 | 0 | 0 | 0
2021 | 7 | 3 | 8 | 0 | 0 | 0
2021 | 7 | 3 | 9 | 0 | 0 | 0
2021 | 7 | 3 | 10 | 0 | 0 | 0
2021 | 7 | 3 | 11 | 0 | 0 | 0
2021 | 7 | 3 | 12 | 0 | 0 | 0
2021 | 7 | 3 | 13 | 0 | 0 | 0
2021 | 7 | 3 | 14 | 0 | 0 | 0
2021 | 7 | 3 | 15 | 0 | 0 | 0
2021 | 7 | 3 | 16 | 0 | 0 | 0
2021 | 7 | 3 | 17 | 0 | 0 | 0
2021 | 7 | 3 | 18 | 0 | 0 | 0
2021 | 7 | 3 | 19 | 0 | 0 | 0
2021 | 7 | 3 | 20 | 0 | 0 | 0
2021 | 7 | 3 | 21 | 0 | 0 | 0
2021 | 7 | 3 | 22 | 0 | 0 | 0
2021 | 7 | 3 | 23 | 0 | 0 | 0
2021 | 7 | 4 | 0 | 0 | 0 | 0
2021 | 7 | 4 | 1 | 0 | 0 | 0
2021 | 7 | 4 | 2 | 0 | 0 | 0
2021 | 7 | 4 | 3 | 0 | 0 | 0
2021 | 7 | 4 | 4 | 0 | 0 | 0
2021 | 7 | 4 | 5 | 0 | 0 | 0
2021 | 7 | 4 | 6 | 0 | 0 | 0
2021 | 7 | 4 | 7 | 0 | 0 | 0
2021 | 7 | 4 | 8 | 0 | 0 | 0
2021 | 7 | 4 | 9 | 0 | 0 | 0
2021 | 7 | 4 | 10 | 0 | 0 | 0
2021 | 7 | 4 | 11 | 0 | 0 | 0
2021 | 7 | 4 | 12 | 0 | 0 | 0
2021 | 7 | 4 | 13 | 0 | 0 | 0
2021 | 7 | 4 | 14 | 0 | 0 | 0
2021 | 7 | 4 | 15 | 0 | 0 | 0
2021 | 7 | 4 | 16 | 0 | 0 | 0
2021 | 7 | 4 | 17 | 0 | 0 | 0
2021 | 7 | 4 | 18 | 0 | 0 | 0
2021 | 7 | 4 | 19 | 0 | 0 | 0
2021 | 7 | 4 | 20 | 0 | 0 | 0
2021 | 7 | 4 | 21 | 0 | 0 | 0
2021 | 7 | 4 | 22 | 0 | 0 | 0
2021 | 7 | 4 | 23 | 0 | 0 | 0
2021 | 7 | 5 | 0 | 0 | 0 | 0
2021 | 7 | 5 | 1 | 0 | 0 | 0
2021 | 7 | 5 | 2 | 0 | 0 | 0
2021 | 7 | 5 | 3 | 0 | 0 | 0
2021 | 7 | 5 | 4 | 0 | 0 | 0
2021 | 7 | 5 | 5 | 0 | 0 | 0
2021 | 7 | 5 | 6 | 0 | 0 | 0
2021 | 7 | 5 | 7 | 0 | 0 | 0
2021 | 7 | 5 | 8 | 0 | 0 | 0
2021 | 7 | 5 | 9 | 0 | 0 | 0
2021 | 7 | 5 | 10 | 0 | 0 | 0
2021 | 7 | 5 | 11 | 0 | 0 | 0
2021 | 7 | 5 | 12 | 0 | 0 | 0
2021 | 7 | 5 | 13 | 0 | 0 | 0
2021 | 7 | 5 | 14 | 0 | 0 | 0
2021 | 7 | 5 | 15 | 0 | 0 | 0
2021 | 7 | 5 | 16 | 0 | 0 | 0
2021 | 7 | 5 | 17 | 0 | 0 | 0
2021 | 7 | 5 | 18 | 0 | 0 | 0
2021 | 7 | 5 | 19 | 0 | 0 | 0
2021 | 7 | 5 | 20 | 0 | 0 | 0
2021 | 7 | 5 | 21 | 0 | 0 | 0
2021 | 7 | 5 | 22 | 0 | 0 | 0
2021 | 7 | 5 | 23 | 0 | 0 | 0
2021 | 7 | 6 | 0 | 0 | 0 | 0
2021 | 7 | 6 | 1 | 0 | 0 | 0
2021 | 7 | 6 | 2 | 0 | 0 | 0
2021 | 7 | 6 | 3 | 0 | 0 | 0
2021 | 7 | 6 | 4 | 0 | 0 | 0
2021 | 7 | 6 | 5 | 0 | 0 | 0
2021 | 7 | 6 | 6 | 0 | 0 | 0
2021 | 7 | 6 | 7 | 0 | 0 | 0
2021 | 7 | 6 | 8 | 0 | 0 | 0
2021 | 7 | 6 | 9 | 0 | 0 | 0
2021 | 7 | 6 | 10 | 0 | 0 | 0
2021 | 7 | 6 | 11 | 0 | 0 | 0
2021 | 7 | 6 | 12 | 0 | 0 | 0
2021 | 7 | 6 | 13 | 0 | 0 | 0
2021 | 7 | 6 | 14 | 0 | 0 | 0
2021 | 7 | 6 | 15 | 0 | 0 | 0
2021 | 7 | 6 | 16 | 0 | 0 | 0
2021 | 7 | 6 | 17 | 0 | 0 | 0
2021 | 7 | 6 | 18 | 0 | 0 | 0
2021 | 7 | 6 | 19 | 0 | 0 | 0
2021 | 7 | 6 | 20 | 0 | 0 | 0
2021 | 7 | 6 | 21 | 0 | 0 | 0
2021 | 7 | 6 | 22 | 0 | 0 | 0
2021 | 7 | 6 | 23 | 0 | 0 | 0
2021 | 7 | 7 | 0 | 0 | 0 | 0
2021 | 7 | 7 | 1 | 0 | 0 | 0
2021 | 7 | 7 | 2 | 0 | 0 | 0
2021 | 7 | 7 | 3 | 0 | 0 | 0
2021 | 7 | 7 | 4 | 0 | 0 | 0
2021 | 7 | 7 | 5 | 0 | 0 | 0
2021 | 7 | 7 | 6 | 0 | 0 | 0
2021 | 7 | 7 | 7 | 0 | 0 | 0
2021 | 7 | 7 | 8 | 0 | 0 | 0
2021 | 7 | 7 | 9 | 0 | 0 | 0
2021 | 7 | 7 | 10 | 0 | 0 | 0
2021 | 7 | 7 | 11 | 0 | 0 | 0
2021 | 7 | 7 | 12 | 0 | 0 | 0
2021 | 7 | 7 | 13 | 0 | 0 | 0
2021 | 7 | 7 | 14 | 0 | 0 | 0
2021 | 7 | 7 | 15 | 0 | 0 | 0
2021 | 7 | 7 | 16 | 0 | 0 | 0
2021 | 7 | 7 | 17 | 0 | 0 | 0
2021 | 7 | 7 | 18 | 0 | 0 | 0
2021 | 7 | 7 | 19 | 0 | 0 | 0
2021 | 7 | 7 | 20 | 0 | 0 | 0
2021 | 7 | 7 | 21 | 0 | 0 | 0
2021 | 7 | 7 | 22 | 0 | 0 | 0
2021 | 7 | 7 | 23 | 0 | 0 | 0
2021 | 7 | 8 | 0 | 0 | 0 | 0
2021 | 7 | 8 | 1 | 0 | 0 | 0
2021 | 7 | 8 | 2 | 0 | 0 | 0
2021 | 7 | 8 | 3 | 0 | 0 | 0
2021 | 7 | 8 | 4 | 0 | 0 | 0
2021 | 7 | 8 | 5 | 0 | 0 | 0
2021 | 7 | 8 | 6 | 0 | 0 | 0
2021 | 7 | 8 | 7 | 0 | 0 | 0
2021 | 7 | 8 | 8 | 0 | 0 | 0
2021 | 7 | 8 | 9 | 0 | 0 | 0
2021 | 7 | 8 | 10 | 0 | 0 | 0
2021 | 7 | 8 | 11 | 0 | 0 | 0
2021 | 7 | 8 | 12 | 0 | 0 | 0
2021 | 7 | 8 | 13 | 0 | 0 | 0
2021 | 7 | 8 | 14 | 0 | 0 | 0
2021 | 7 | 8 | 15 | 0 | 0 | 0
2021 | 7 | 8 | 16 | 0 | 0 | 0
2021 | 7 | 8 | 17 | 0 | 0 | 0
2021 | 7 | 8 | 18 | 0 | 0 | 0
2021 | 7 | 8 | 19 | 0 | 0 | 0
2021 | 7 | 8 | 20 | 0 | 0 | 0
2021 | 7 | 8 | 21 | 0 | 0 | 0
2021 | 7 | 8 | 22 | 0 | 0 | 0
2021 | 7 | 8 | 23 | 0 | 0 | 0
2021 | 7 | 9 | 0 | 0 | 0 | 0
2021 | 7 | 9 | 1 | 0 | 0 | 0
2021 | 7 | 9 | 2 | 0 | 0 | 0
2021 | 7 | 9 | 3 | 0 | 0 | 0
2021 | 7 | 9 | 4 | 0 | 0 | 0
2021 | 7 | 9 | 5 | 0 | 0 | 0
2021 | 7 | 9 | 6 | 0 | 0 | 0
2021 | 7 | 9 | 7 | 0 | 0 | 0
2021 | 7 | 9 | 8 | 0 | 0 | 0
2021 | 7 | 9 | 9 | 0 | 0 | 0
2021 | 7 | 9 | 10 | 0 | 0 | 0
2021 | 7 | 9 | 11 | 0 | 0 | 0
2021 | 7 | 9 | 12 | 0 | 0 | 0
2021 | 7 | 9 | 13 | 0 | 0 | 0
2021 | 7 | 9 | 14 | 0 | 0 | 0
2021 | 7 | 9 | 15 | 0 | 0 | 0
2021 | 7 | 9 | 16 | 0 | 0 | 0
2021 | 7 | 9 | 17 | 0 | 0 | 0
2021 | 7 | 9 | 18 | 0 | 0 | 0
2021 | 7 | 9 | 19 | 0 | 0 | 0
2021 | 7 | 9 | 20 | 0 | 0 | 0
2021 | 7 | 9 | 21 | 0 | 0 | 0
2021 | 7 | 9 | 22 | 0 | 0 | 0
2021 | 7 | 9 | 23 | 0 | 0 | 0
2021 | 7 | 10 | 0 | 0 | 0 | 0
2021 | 7 | 10 | 1 | 0 | 0 | 0
2021 | 7 | 10 | 2 | 0 | 0 | 0
2021 | 7 | 10 | 3 | 0 | 0 | 0
2021 | 7 | 10 | 4 | 0 | 0 | 0
2021 | 7 | 10 | 5 | 0 | 0 | 0
2021 | 7 | 10 | 6 | 0 | 0 | 0
2021 | 7 | 10 | 7 | 0 | 0 | 0
2021 | 7 | 10 | 8 | 0 | 0 | 0
2021 | 7 | 10 | 9 | 0 | 0 | 0
2021 | 7 | 10 | 10 | 0 | 0 | 0
2021 | 7 | 10 | 11 | 0 | 0 | 0
2021 | 7 | 10 | 12 | 0 | 0 | 0
2021 | 7 | 10 | 13 | 0 | 0 | 0
2021 | 7 | 10 | 14 | 0 | 0 | 0
2021 | 7 | 10 | 15 | 0 | 0 | 0
2021 | 7 | 10 | 16 | 0 | 0 | 0
2021 | 7 | 10 | 17 | 0 | 0 | 0
2021 | 7 | 10 | 18 | 0 | 0 | 0
2021 | 7 | 10 | 19 | 0 | 0 | 0
2021 | 7 | 10 | 20 | 0 | 0 | 0
2021 | 7 | 10 | 21 | 0 | 0 | 0
2021 | 7 | 10 | 22 | 0 | 0 | 0
2021 | 7 | 10 | 23 | 0 | 0 | 0
2021 | 7 | 11 | 0 | 0 | 0 | 0
2021 | 7 | 11 | 1 | 0 | 0 | 0
2021 | 7 | 11 | 2 | 0 | 0 | 0
2021 | 7 | 11 | 3 | 0 | 0 | 0
2021 | 7 | 11 | 4 | 0 | 0 | 0
2021 | 7 | 11 | 5 | 0 | 0 | 0
2021 | 7 | 11 | 6 | 0 | 0 | 0
2021 | 7 | 11 | 7 | 0 | 0 | 0
2021 | 7 | 11 | 8 | 0 | 0 | 0
2021 | 7 | 11 | 9 | 0 | 0 | 0
2021 | 7 | 11 | 10 | 0 | 0 | 0
2021 | 7 | 11 | 11 | 0 | 0 | 0
2021 | 7 | 11 | 12 | 0 | 0 | 0
2021 | 7 | 11 | 13 | 0 | 0 | 0
2021 | 7 | 11 | 14 | 0 | 0 | 0
2021 | 7 | 11 | 15 | 0 | 0 | 0
2021 | 7 | 11 | 16 | 0 | 0 | 0
2021 | 7 | 11 | 17 | 0 | 0 | 0
2021 | 7 | 11 | 18 | 0 | 0 | 0
2021 | 7 | 11 | 19 | 0 | 0 | 0
2021 | 7 | 11 | 20 | 0 | 0 | 0
2021 | 7 | 11 | 21 | 0 | 0 | 0
2021 | 7 | 11 | 22 | 0 | 0 | 0
2021 | 7 | 11 | 23 | 0 | 0 | 0
2021 | 7 | 12 | 0 | 0 | 0 | 0
2021 | 7 | 12 | 1 | 0 | 0 | 0
2021 | 7 | 12 | 2 | 0 | 0 | 0
2021 | 7 | 12 | 3 | 0 | 0 | 0
2021 | 7 | 12 | 4 | 0 | 0 | 0
2021 | 7 | 12 | 5 | 0 | 0 | 0
2021 | 7 | 12 | 6 | 0 | 0 | 0
2021 | 7 | 12 | 7 | 0 | 0 | 0
2021 | 7 | 12 | 8 | 0 | 0 | 0
2021 | 7 | 12 | 9 | 0 | 0 | 0
2021 | 7 | 12 | 10 | 0 | 0 | 0
2021 | 7 | 12 | 11 | 0 | 0 | 0
2021 | 7 | 12 | 12 | 0 | 0 | 0
2021 | 7 | 12 | 13 | 0 | 0 | 0
2021 | 7 | 12 | 14 | 0 | 0 | 0
2021 | 7 | 12 | 15 | 0 | 0 | 0
2021 | 7 | 12 | 16 | 0 | 0 | 0
2021 | 7 | 12 | 17 | 0 | 0 | 0
2021 | 7 | 12 | 18 | 0 | 0 | 0
2021 | 7 | 12 | 19 | 0 | 0 | 0
2021 | 7 | 12 | 20 | 0 | 0 | 0
2021 | 7 | 12 | 21 | 0 | 0 | 0
2021 | 7 | 12 | 22 | 0 | 0 | 0
2021 | 7 | 12 | 23 | 0 | 0 | 0
2021 | 7 | 13 | 0 | 0 | 0 | 0
2021 | 7 | 13 | 1 | 0 | 0 | 0
2021 | 7 | 13 | 2 | 0 | 0 | 0
2021 | 7 | 13 | 3 | 0 | 0 | 0
2021 | 7 | 13 | 4 | 0 | 0 | 0
2021 | 7 | 13 | 5 | 0 | 0 | 0
2021 | 7 | 13 | 6 | 0 | 0 | 0
2021 | 7 | 13 | 7 | 0 | 0 | 0
2021 | 7 | 13 | 8 | 0 | 0 | 0
2021 | 7 | 13 | 9 | 0 | 0 | 0
2021 | 7 | 13 | 10 | 0 | 0 | 0
2021 | 7 | 13 | 11 | 0 | 0 | 0
2021 | 7 | 13 | 12 | 0 | 0 | 0
2021 | 7 | 13 | 13 | 0 | 0 | 0
2021 | 7 | 13 | 14 | 0 | 0 | 0
2021 | 7 | 13 | 15 | 0 | 0 | 0
2021 | 7 | 13 | 16 | 0 | 0 | 0
2021 | 7 | 13 | 17 | 0 | 0 | 0
2021 | 7 | 13 | 18 | 0 | 0 | 0
2021 | 7 | 13 | 19 | 0 | 0 | 0
2021 | 7 | 13 | 20 | 0 | 0 | 0
2021 | 7 | 13 | 21 | 0 | 0 | 0
2021 | 7 | 13 | 22 | 0 | 0 | 0
2021 | 7 | 13 | 23 | 0 | 0 | 0
2021 | 7 | 14 | 0 | 0 | 0 | 0
2021 | 7 | 14 | 1 | 0 | 0 | 0
2021 | 7 | 14 | 2 | 0 | 0 | 0
2021 | 7 | 14 | 3 | 0 | 0 | 0
2021 | 7 | 14 | 4 | 0 | 0 | 0
2021 | 7 | 14 | 5 | 0 | 0 | 0
2021 | 7 | 14 | 6 | 0 | 0 | 0
2021 | 7 | 14 | 7 | 0 | 0 | 0
2021 | 7 | 14 | 8 | 0 | 0 | 0
2021 | 7 | 14 | 9 | 0 | 0 | 0
2021 | 7 | 14 | 10 | 0 | 0 | 0
2021 | 7 | 14 | 11 | 0 | 0 | 0
2021 | 7 | 14 | 12 | 0 | 0 | 0
2021 | 7 | 14 | 13 | 0 | 0 | 0
2021 | 7 | 14 | 14 | 0 | 0 | 0
2021 | 7 | 14 | 15 | 0 | 0 | 0
2021 | 7 | 14 | 16 | 0 | 0 | 0
2021 | 7 | 14 | 17 | 0 | 0 | 0
2021 | 7 | 14 | 18 | 0 | 0 | 0
2021 | 7 | 14 | 19 | 0 | 0 | 0
2021 | 7 | 14 | 20 | 0 | 0 | 0
2021 | 7 | 14 | 21 | 0 | 0 | 0
2021 | 7 | 14 | 22 | 0 | 0 | 0
2021 | 7 | 14 | 23 | 0 | 0 | 0
2021 | 7 | 15 | 0 | 0 | 0 | 0
2021 | 7 | 15 | 1 | 0 | 0 | 0
2021 | 7 | 15 | 2 | 0 | 0 | 0
2021 | 7 | 15 | 3 | 0 | 0 | 0
2021 | 7 | 15 | 4 | 0 | 0 | 0
2021 | 7 | 15 | 5 | 0 | 0 | 0
2021 | 7 | 15 | 6 | 0 | 0 | 0
2021 | 7 | 15 | 7 | 0 | 0 | 0
2021 | 7 | 15 | 8 | 0 | 0 | 0
2021 | 7 | 15 | 9 | 0 | 0 | 0
2021 | 7 | 15 | 10 | 0 | 0 | 0
2021 | 7 | 15 | 11 | 0 | 0 | 0
2021 | 7 | 15 | 12 | 0 | 0 | 0
2021 | 7 | 15 | 13 | 0 | 0 | 0
2021 | 7 | 15 | 14 | 0 | 0 | 0
2021 | 7 | 15 | 15 | 0 | 0 | 0
2021 | 7 | 15 | 16 | 0 | 0 | 0
2021 | 7 | 15 | 17 | 0 | 0 | 0
2021 | 7 | 15 | 18 | 0 | 0 | 0
2021 | 7 | 15 | 19 | 0 | 0 | 0
2021 | 7 | 15 | 20 | 0 | 0 | 0
2021 | 7 | 15 | 21 | 0 | 0 | 0
2021 | 7 | 15 | 22 | 0 | 0 | 0
2021 | 7 | 15 | 23 | 0 | 0 | 0
2021 | 7 | 16 | 0 | 0 | 0 | 0
2021 | 7 | 16 | 1 | 0 | 0 | 0
2021 | 7 | 16 | 2 | 0 | 0 | 0
2021 | 7 | 16 | 3 | 0 | 0 | 0
2021 | 7 | 16 | 4 | 0 | 0 | 0
2021 | 7 | 16 | 5 | 0 | 0 | 0
2021 | 7 | 16 | 6 | 0 | 0 | 0
2021 | 7 | 16 | 7 | 0 | 0 | 0
2021 | 7 | 16 | 8 | 0 | 0 | 0
2021 | 7 | 16 | 9 | 0 | 0 | 0
2021 | 7 | 16 | 10 | 0 | 0 | 0
2021 | 7 | 16 | 11 | 0 | 0 | 0
2021 | 7 | 16 | 12 | 0 | 0 | 0
2021 | 7 | 16 | 13 | 0 | 0 | 0
2021 | 7 | 16 | 14 | 0 | 0 | 0
2021 | 7 | 16 | 15 | 0 | 0 | 0
2021 | 7 | 16 | 16 | 0 | 0 | 0
2021 | 7 | 16 | 17 | 0 | 0 | 0
2021 | 7 | 16 | 18 | 0 | 0 | 0
2021 | 7 | 16 | 19 | 0 | 0 | 0
2021 | 7 | 16 | 20 | 0 | 0 | 0
2021 | 7 | 16 | 21 | 0 | 0 | 0
2021 | 7 | 16 | 22 | 0 | 0 | 0
2021 | 7 | 16 | 23 | 0 | 0 | 0
2021 | 7 | 17 | 0 | 0 | 0 | 0
2021 | 7 | 17 | 1 | 0 | 0 | 0
2021 | 7 | 17 | 2 | 0 | 0 | 0
2021 | 7 | 17 | 3 | 0 | 0 | 0
2021 | 7 | 17 | 4 | 0 | 0 | 0
2021 | 7 | 17 | 5 | 0 | 0 | 0
2021 | 7 | 17 | 6 | 0 | 0 | 0
2021 | 7 | 17 | 7 | 0 | 0 | 0
2021 | 7 | 17 | 8 | 0 | 0 | 0
2021 | 7 | 17 | 9 | 0 | 0 | 0
2021 | 7 | 17 | 10 | 0 | 0 | 0
2021 | 7 | 17 | 11 | 0 | 0 | 0
2021 | 7 | 17 | 12 | 0 | 0 | 0
2021 | 7 | 17 | 13 | 0 | 0 | 0
2021 | 7 | 17 | 14 | 0 | 0 | 0
2021 | 7 | 17 | 15 | 0 | 0 | 0
2021 | 7 | 17 | 16 | 0 | 0 | 0
2021 | 7 | 17 | 17 | 0 | 0 | 0
2021 | 7 | 17 | 18 | 0 | 0 | 0
2021 | 7 | 17 | 19 | 0 | 0 | 0
2021 | 7 | 17 | 20 | 0 | 0 | 0
2021 | 7 | 17 | 21 | 0 | 0 | 0
2021 | 7 | 17 | 22 | 0 | 0 | 0
2021 | 7 | 17 | 23 | 0 | 0 | 0
2021 | 7 | 18 | 0 | 0 | 0 | 0
2021 | 7 | 18 | 1 | 0 | 0 | 0
2021 | 7 | 18 | 2 | 0 | 0 | 0
2021 | 7 | 18 | 3 | 0 | 0 | 0
2021 | 7 | 18 | 4 | 0 | 0 | 0
2021 | 7 | 18 | 5 | 0 | 0 | 0
2021 | 7 | 18 | 6 | 0 | 0 | 0
2021 | 7 | 18 | 7 | 0 | 0 | 0
2021 | 7 | 18 | 8 | 0 | 0 | 0
2021 | 7 | 18 | 9 | 0 | 0 | 0
2021 | 7 | 18 | 10 | 0 | 0 | 0
2021 | 7 | 18 | 11 | 0 | 0 | 0
2021 | 7 | 18 | 12 | 0 | 0 | 0
2021 | 7 | 18 | 13 | 0 | 0 | 0
2021 | 7 | 18 | 14 | 0 | 0 | 0
2021 | 7 | 18 | 15 | 0 | 0 | 0
2021 | 7 | 18 | 16 | 0 | 0 | 0
2021 | 7 | 18 | 17 | 0 | 0 | 0
2021 | 7 | 18 | 18 | 0 | 0 | 0
2021 | 7 | 18 | 19 | 0 | 0 | 0
2021 | 7 | 18 | 20 | 0 | 0 | 0
2021 | 7 | 18 | 21 | 0 | 0 | 0
2021 | 7 | 18 | 22 | 0 | 0 | 0
2021 | 7 | 18 | 23 | 0 | 0 | 0
2021 | 7 | 19 | 0 | 0 | 0 | 0
2021 | 7 | 19 | 1 | 0 | 0 | 0
2021 | 7 | 19 | 2 | 0 | 0 | 0
2021 | 7 | 19 | 3 | 0 | 0 | 0
2021 | 7 | 19 | 4 | 0 | 0 | 0
2021 | 7 | 19 | 5 | 0 | 0 | 0
2021 | 7 | 19 | 6 | 0 | 0 | 0
2021 | 7 | 19 | 7 | 0 | 0 | 0
2021 | 7 | 19 | 8 | 0 | 0 | 0
2021 | 7 | 19 | 9 | 0 | 0 | 0
2021 | 7 | 19 | 10 | 0 | 0 | 0
2021 | 7 | 19 | 11 | 0 | 0 | 0
2021 | 7 | 19 | 12 | 0 | 0 | 0
2021 | 7 | 19 | 13 | 0 | 0 | 0
2021 | 7 | 19 | 14 | 0 | 0 | 0
2021 | 7 | 19 | 15 | 0 | 0 | 0
2021 | 7 | 19 | 16 | 0 | 0 | 0
2021 | 7 | 19 | 17 | 0 | 0 | 0
2021 | 7 | 19 | 18 | 0 | 0 | 0
2021 | 7 | 19 | 19 | 0 | 0 | 0
2021 | 7 | 19 | 20 | 0 | 0 | 0
2021 | 7 | 19 | 21 | 0 | 0 | 0
2021 | 7 | 19 | 22 | 0 | 0 | 0
2021 | 7 | 19 | 23 | 0 | 0 | 0
2021 | 7 | 20 | 0 | 0 | 0 | 0
2021 | 7 | 20 | 1 | 0 | 0 | 0
2021 | 7 | 20 | 2 | 0 | 0 | 0
2021 | 7 | 20 | 3 | 0 | 0 | 0
2021 | 7 | 20 | 4 | 0 | 0 | 0
2021 | 7 | 20 | 5 | 0 | 0 | 0
2021 | 7 | 20 | 6 | 0 | 0 | 0
2021 | 7 | 20 | 7 | 0 | 0 | 0
2021 | 7 | 20 | 8 | 0 | 0 | 0
2021 | 7 | 20 | 9 | 0 | 0 | 0
2021 | 7 | 20 | 10 | 0 | 0 | 0
2021 | 7 | 20 | 11 | 0 | 0 | 0
2021 | 7 | 20 | 12 | 0 | 0 | 0
2021 | 7 | 20 | 13 | 0 | 0 | 0
2021 | 7 | 20 | 14 | 0 | 0 | 0
2021 | 7 | 20 | 15 | 0 | 0 | 0
2021 | 7 | 20 | 16 | 0 | 0 | 0
2021 | 7 | 20 | 17 | 0 | 0 | 0
2021 | 7 | 20 | 18 | 0 | 0 | 0
2021 | 7 | 20 | 19 | 0 | 0 | 0
2021 | 7 | 20 | 20 | 0 | 0 | 0
2021 | 7 | 20 | 21 | 0 | 0 | 0
2021 | 7 | 20 | 22 | 0 | 0 | 0
2021 | 7 | 20 | 23 | 0 | 0 | 0
2021 | 7 | 21 | 0 | 0 | 0 | 0
2021 | 7 | 21 | 1 | 0 | 0 | 0
2021 | 7 | 21 | 2 | 0 | 0 | 0
2021 | 7 | 21 | 3 | 0 | 0 | 0
2021 | 7 | 21 | 4 | 0 | 0 | 0
2021 | 7 | 21 | 5 | 0 | 0 | 0
2021 | 7 | 21 | 6 | 0 | 0 | 0
2021 | 7 | 21 | 7 | 0 | 0 | 0
2021 | 7 | 21 | 8 | 0 | 0 | 0
2021 | 7 | 21 | 9 | 0 | 0 | 0
2021 | 7 | 21 | 10 | 0 | 0 | 0
2021 | 7 | 21 | 11 | 0 | 0 | 0
2021 | 7 | 21 | 12 | 0 | 0 | 0
2021 | 7 | 21 | 13 | 0 | 0 | 0
2021 | 7 | 21 | 14 | 0 | 0 | 0
2021 | 7 | 21 | 15 | 0 | 0 | 0
2021 | 7 | 21 | 16 | 0 | 0 | 0
2021 | 7 | 21 | 17 | 0 | 0 | 0
2021 | 7 | 21 | 18 | 0 | 0 | 0
2021 | 7 | 21 | 19 | 0 | 0 | 0
2021 | 7 | 21 | 20 | 0 | 0 | 0
2021 | 7 | 21 | 21 | 0 | 0 | 0
2021 | 7 | 21 | 22 | 0 | 0 | 0
2021 | 7 | 21 | 23 | 0 | 0 | 0
2021 | 7 | 22 | 0 | 0 | 0 | 0
2021 | 7 | 22 | 1 | 0 | 0 | 0
2021 | 7 | 22 | 2 | 0 | 0 | 0
2021 | 7 | 22 | 3 | 0 | 0 | 0
2021 | 7 | 22 | 4 | 0 | 0 | 0
2021 | 7 | 22 | 5 | 0 | 0 | 0
2021 | 7 | 22 | 6 | 0 | 0 | 0
2021 | 7 | 22 | 7 | 0 | 0 | 0
2021 | 7 | 22 | 8 | 0 | 0 | 0
2021 | 7 | 22 | 9 | 0 | 0 | 0
2021 | 7 | 22 | 10 | 0 | 0 | 0
2021 | 7 | 22 | 11 | 0 | 0 | 0
2021 | 7 | 22 | 12 | 0 | 0 | 0
2021 | 7 | 22 | 13 | 0 | 0 | 0
2021 | 7 | 22 | 14 | 0 | 0 | 0
2021 | 7 | 22 | 15 | 0 | 0 | 0
2021 | 7 | 22 | 16 | 0 | 0 | 0
2021 | 7 | 22 | 17 | 0 | 0 | 0
2021 | 7 | 22 | 18 | 0 | 0 | 0
2021 | 7 | 22 | 19 | 0 | 0 | 0
2021 | 7 | 22 | 20 | 0 | 0 | 0
2021 | 7 | 22 | 21 | 0 | 0 | 0
2021 | 7 | 22 | 22 | 0 | 0 | 0
2021 | 7 | 22 | 23 | 0 | 0 | 0
2021 | 7 | 23 | 0 | 0 | 0 | 0
2021 | 7 | 23 | 1 | 0 | 0 | 0
2021 | 7 | 23 | 2 | 0 | 0 | 0
2021 | 7 | 23 | 3 | 0 | 0 | 0
2021 | 7 | 23 | 4 | 0 | 0 | 0
2021 | 7 | 23 | 5 | 0 | 0 | 0
2021 | 7 | 23 | 6 | 0 | 0 | 0
2021 | 7 | 23 | 7 | 0 | 0 | 0
2021 | 7 | 23 | 8 | 0 | 0 | 0
2021 | 7 | 23 | 9 | 0 | 0 | 0
2021 | 7 | 23 | 10 | 0 | 0 | 0
2021 | 7 | 23 | 11 | 0 | 0 | 0
2021 | 7 | 23 | 12 | 0 | 0 | 0
2021 | 7 | 23 | 13 | 0 | 0 | 0
2021 | 7 | 23 | 14 | 0 | 0 | 0
2021 | 7 | 23 | 15 | 0 | 0 | 0
2021 | 7 | 23 | 16 | 0 | 0 | 0
2021 | 7 | 23 | 17 | 0 | 0 | 0
2021 | 7 | 23 | 18 | 0 | 0 | 0
2021 | 7 | 23 | 19 | 0 | 0 | 0
2021 | 7 | 23 | 20 | 0 | 0 | 0
2021 | 7 | 23 | 21 | 0 | 0 | 0
2021 | 7 | 23 | 22 | 0 | 0 | 0
2021 | 7 | 23 | 23 | 0 | 0 | 0
2021 | 7 | 24 | 0 | 0 | 0 | 0
2021 | 7 | 24 | 1 | 0 | 0 | 0
2021 | 7 | 24 | 2 | 0 | 0 | 0
2021 | 7 | 24 | 3 | 0 | 0 | 0
2021 | 7 | 24 | 4 | 0 | 0 | 0
2021 | 7 | 24 | 5 | 0 | 0 | 0
2021 | 7 | 24 | 6 | 0 | 0 | 0
2021 | 7 | 24 | 7 | 0 | 0 | 0
2021 | 7 | 24 | 8 | 0 | 0 | 0
2021 | 7 | 24 | 9 | 0 | 0 | 0
2021 | 7 | 24 | 10 | 0 | 0 | 0
2021 | 7 | 24 | 11 | 0 | 0 | 0
2021 | 7 | 24 | 12 | 0 | 0 | 0
2021 | 7 | 24 | 13 | 0 | 0 | 0
2021 | 7 | 24 | 14 | 0 | 0 | 0
2021 | 7 | 24 | 15 | 0 | 0 | 0
2021 | 7 | 24 | 16 | 0 | 0 | 0
2021 | 7 | 24 | 17 | 0 | 0 | 0
2021 | 7 | 24 | 18 | 0 | 0 | 0
2021 | 7 | 24 | 19 | 0 | 0 | 0
2021 | 7 | 24 | 20 | 0 | 0 | 0
2021 | 7 | 24 | 21 | 0 | 0 | 0
2021 | 7 | 24 | 22 | 0 | 0 | 0
2021 | 7 | 24 | 23 | 0 | 0 | 0
2021 | 7 | 25 | 0 | 0 | 0 | 0
2021 | 7 | 25 | 1 | 0 | 0 | 0
2021 | 7 | 25 | 2 | 0 | 0 | 0
2021 | 7 | 25 | 3 | 0 | 0 | 0
2021 | 7 | 25 | 4 | 0 | 0 | 0
2021 | 7 | 25 | 5 | 0 | 0 | 0
2021 | 7 | 25 | 6 | 0 | 0 | 0
2021 | 7 | 25 | 7 | 0 | 0 | 0
2021 | 7 | 25 | 8 | 0 | 0 | 0
2021 | 7 | 25 | 9 | 0 | 0 | 0
2021 | 7 | 25 | 10 | 0 | 0 | 0
2021 | 7 | 25 | 11 | 0 | 0 | 0
2021 | 7 | 25 | 12 | 0 | 0 | 0
2021 | 7 | 25 | 13 | 0 | 0 | 0
2021 | 7 | 25 | 14 | 0 | 0 | 0
2021 | 7 | 25 | 15 | 0 | 0 | 0
2021 | 7 | 25 | 16 | 0 | 0 | 0
2021 | 7 | 25 | 17 | 0 | 0 | 0
2021 | 7 | 25 | 18 | 0 | 0 | 0
2021 | 7 | 25 | 19 | 0 | 0 | 0
2021 | 7 | 25 | 20 | 0 | 0 | 0
2021 | 7 | 25 | 21 | 0 | 0 | 0
2021 | 7 | 25 | 22 | 0 | 0 | 0
2021 | 7 | 25 | 23 | 0 | 0 | 0
2021 | 7 | 26 | 0 | 0 | 0 | 0
2021 | 7 | 26 | 1 | 0 | 0 | 0
2021 | 7 | 26 | 2 | 0 | 0 | 0
2021 | 7 | 26 | 3 | 0 | 0 | 0
2021 | 7 | 26 | 4 | 0 | 0 | 0
2021 | 7 | 26 | 5 | 0 | 0 | 0
2021 | 7 | 26 | 6 | 0 | 0 | 0
2021 | 7 | 26 | 7 | 0 | 0 | 0
2021 | 7 | 26 | 8 | 0 | 0 | 0
2021 | 7 | 26 | 9 | 0 | 0 | 0
2021 | 7 | 26 | 10 | 0 | 0 | 0
2021 | 7 | 26 | 11 | 0 | 0 | 0
2021 | 7 | 26 | 12 | 0 | 0 | 0
2021 | 7 | 26 | 13 | 0 | 0 | 0
2021 | 7 | 26 | 14 | 0 | 0 | 0
2021 | 7 | 26 | 15 | 0 | 0 | 0
2021 | 7 | 26 | 16 | 0 | 0 | 0
2021 | 7 | 26 | 17 | 0 | 0 | 0
2021 | 7 | 26 | 18 | 0 | 0 | 0
2021 | 7 | 26 | 19 | 0 | 0 | 0
2021 | 7 | 26 | 20 | 0 | 0 | 0
2021 | 7 | 26 | 21 | 0 | 0 | 0
2021 | 7 | 26 | 22 | 0 | 0 | 0
2021 | 7 | 26 | 23 | 0 | 0 | 0
2021 | 7 | 27 | 0 | 0 | 0 | 0
2021 | 7 | 27 | 1 | 0 | 0 | 0
2021 | 7 | 27 | 2 | 0 | 0 | 0
2021 | 7 | 27 | 3 | 0 | 0 | 0
2021 | 7 | 27 | 4 | 0 | 0 | 0
2021 | 7 | 27 | 5 | 0 | 0 | 0
2021 | 7 | 27 | 6 | 0 | 0 | 0
2021 | 7 | 27 | 7 | 0 | 0 | 0
2021 | 7 | 27 | 8 | 0 | 0 | 0
2021 | 7 | 27 | 9 | 0 | 0 | 0
2021 | 7 | 27 | 10 | 0 | 0 | 0
2021 | 7 | 27 | 11 | 0 | 0 | 0
2021 | 7 | 27 | 12 | 0 | 0 | 0
2021 | 7 | 27 | 13 | 0 | 0 | 0
2021 | 7 | 27 | 14 | 0 | 0 | 0
2021 | 7 | 27 | 15 | 0 | 0 | 0
2021 | 7 | 27 | 16 | 0 | 0 | 0
2021 | 7 | 27 | 17 | 0 | 0 | 0
2021 | 7 | 27 | 18 | 0 | 0 | 0
2021 | 7 | 27 | 19 | 0 | 0 | 0
2021 | 7 | 27 | 20 | 0 | 0 | 0
2021 | 7 | 27 | 21 | 0 | 0 | 0
2021 | 7 | 27 | 22 | 0 | 0 | 0
2021 | 7 | 27 | 23 | 0 | 0 | 0
2021 | 7 | 28 | 0 | 0 | 0 | 0
2021 | 7 | 28 | 1 | 0 | 0 | 0
2021 | 7 | 28 | 2 | 0 | 0 | 0
2021 | 7 | 28 | 3 | 0 | 0 | 0
2021 | 7 | 28 | 4 | 0 | 0 | 0
2021 | 7 | 28 | 5 | 0 | 0 | 0
2021 | 7 | 28 | 6 | 0 | 0 | 0
2021 | 7 | 28 | 7 | 0 | 0 | 0
2021 | 7 | 28 | 8 | 0 | 0 | 0
2021 | 7 | 28 | 9 | 0 | 0 | 0
2021 | 7 | 28 | 10 | 0 | 0 | 0
2021 | 7 | 28 | 11 | 0 | 0 | 0
2021 | 7 | 28 | 12 | 0 | 0 | 0
2021 | 7 | 28 | 13 | 0 | 0 | 0
2021 | 7 | 28 | 14 | 0 | 0 | 0
2021 | 7 | 28 | 15 | 0 | 0 | 0
2021 | 7 | 28 | 16 | 0 | 0 | 0
2021 | 7 | 28 | 17 | 0 | 0 | 0
2021 | 7 | 28 | 18 | 0 | 0 | 0
2021 | 7 | 28 | 19 | 0 | 0 | 0
2021 | 7 | 28 | 20 | 0 | 0 | 0
2021 | 7 | 28 | 21 | 0 | 0 | 0
2021 | 7 | 28 | 22 | 0 | 0 | 0
2021 | 7 | 28 | 23 | 0 | 0 | 0
2021 | 7 | 29 | 0 | 0 | 0 | 0
2021 | 7 | 29 | 1 | 0 | 0 | 0
2021 | 7 | 29 | 2 | 0 | 0 | 0
2021 | 7 | 29 | 3 | 0 | 0 | 0
2021 | 7 | 29 | 4 | 0 | 0 | 0
2021 | 7 | 29 | 5 | 0 | 0 | 0
2021 | 7 | 29 | 6 | 0 | 0 | 0
2021 | 7 | 29 | 7 | 0 | 0 | 0
2021 | 7 | 29 | 8 | 0 | 0 | 0
2021 | 7 | 29 | 9 | 0 | 0 | 0
2021 | 7 | 29 | 10 | 0 | 0 | 0
2021 | 7 | 29 | 11 | 0 | 0 | 0
2021 | 7 | 29 | 12 | 0 | 0 | 0
2021 | 7 | 29 | 13 | 0 | 0 | 0
2021 | 7 | 29 | 14 | 0 | 0 | 0
2021 | 7 | 29 | 15 | 0 | 0 | 0
2021 | 7 | 29 | 16 | 0 | 0 | 0
2021 | 7 | 29 | 17 | 0 | 0 | 0
2021 | 7 | 29 | 18 | 0 | 0 | 0
2021 | 7 | 29 | 19 | 0 | 0 | 0
2021 | 7 | 29 | 20 | 0 | 0 | 0
2021 | 7 | 29 | 21 | 0 | 0 | 0
2021 | 7 | 29 | 22 | 0 | 0 | 0
2021 | 7 | 29 | 23 | 0 | 0 | 0
2021 | 7 | 30 | 0 | 0 | 0 | 0
2021 | 7 | 30 | 1 | 0 | 0 | 0
2021 | 7 | 30 | 2 | 0 | 0 | 0
2021 | 7 | 30 | 3 | 0 | 0 | 0
2021 | 7 | 30 | 4 | 0 | 0 | 0
2021 | 7 | 30 | 5 | 0 | 0 | 0
2021 | 7 | 30 | 6 | 0 | 0 | 0
2021 | 7 | 30 | 7 | 0 | 0 | 0
2021 | 7 | 30 | 8 | 0 | 0 | 0
2021 | 7 | 30 | 9 | 0 | 0 | 0
2021 | 7 | 30 | 10 | 0 | 0 | 0
2021 | 7 | 30 | 11 | 0 | 0 | 0
2021 | 7 | 30 | 12 | 0 | 0 | 0
2021 | 7 | 30 | 13 | 0 | 0 | 0
2021 | 7 | 30 | 14 | 0 | 0 | 0
2021 | 7 | 30 | 15 | 0 | 0 | 0
2021 | 7 | 30 | 16 | 0 | 0 | 0
2021 | 7 | 30 | 17 | 0 | 0 | 0
2021 | 7 | 30 | 18 | 0 | 0 | 0
2021 | 7 | 30 | 19 | 0 | 0 | 0
2021 | 7 | 30 | 20 | 0 | 0 | 0
2021 | 7 | 30 | 21 | 0 | 0 | 0
2021 | 7 | 30 | 22 | 0 | 0 | 0
2021 | 7 | 30 | 23 | 0 | 0 | 0
2021 | 7 | 31 | 0 | 0 | 0 | 0
2021 | 7 | 31 | 1 | 0 | 0 | 0
2021 | 7 | 31 | 2 | 0 | 0 | 0
2021 | 7 | 31 | 3 | 0 | 0 | 0
2021 | 7 | 31 | 4 | 0 | 0 | 0
2021 | 7 | 31 | 5 | 0 | 0 | 0
2021 | 7 | 31 | 6 | 0 | 0 | 0
2021 | 7 | 31 | 7 | 0 | 0 | 0
2021 | 7 | 31 | 8 | 0 | 0 | 0
2021 | 7 | 31 | 9 | 0 | 0 | 0
2021 | 7 | 31 | 10 | 0 | 0 | 0
2021 | 7 | 31 | 11 | 0 | 0 | 0
2021 | 7 | 31 | 12 | 0 | 0 | 0
2021 | 7 | 31 | 13 | 0 | 0 | 0
2021 | 7 | 31 | 14 | 0 | 0 | 0
2021 | 7 | 31 | 15 | 0 | 0 | 0
2021 | 7 | 31 | 16 | 0 | 0 | 0
2021 | 7 | 31 | 17 | 0 | 0 | 0
2021 | 7 | 31 | 18 | 0 | 0 | 0
2021 | 7 | 31 | 19 | 0 | 0 | 0
2021 | 7 | 31 | 20 | 0 | 0 | 0
2021 | 7 | 31 | 21 | 0 | 0 | 0
2021 | 7 | 31 | 22 | 0 | 0 | 0
2021 | 7 | 31 | 23 | 0 | 0 | 0
2021 | 8 | 1 | 0 | 0 | 0 | 0
2021 | 8 | 1 | 1 | 0 | 0 | 0
2021 | 8 | 1 | 2 | 0 | 0 | 0
2021 | 8 | 1 | 3 | 0 | 0 | 0
2021 | 8 | 1 | 4 | 0 | 0 | 0
2021 | 8 | 1 | 5 | 0 | 0 | 0
2021 | 8 | 1 | 6 | 0 | 0 | 0
2021 | 8 | 1 | 7 | 0 | 0 | 0
2021 | 8 | 1 | 8 | 0 | 0 | 0
2021 | 8 | 1 | 9 | 0 | 0 | 0
2021 | 8 | 1 | 10 | 0 | 0 | 0
2021 | 8 | 1 | 11 | 0 | 0 | 0
2021 | 8 | 1 | 12 | 0 | 0 | 0
2021 | 8 | 1 | 13 | 0 | 0 | 0
2021 | 8 | 1 | 14 | 0 | 0 | 0
2021 | 8 | 1 | 15 | 0 | 0 | 0
2021 | 8 | 1 | 16 | 0 | 0 | 0
2021 | 8 | 1 | 17 | 0 | 0 | 0
2021 | 8 | 1 | 18 | 0 | 0 | 0
2021 | 8 | 1 | 19 | 0 | 0 | 0
2021 | 8 | 1 | 20 | 0 | 0 | 0
2021 | 8 | 1 | 21 | 0 | 0 | 0
2021 | 8 | 1 | 22 | 0 | 0 | 0
2021 | 8 | 1 | 23 | 0 | 0 | 0
2021 | 8 | 2 | 0 | 0 | 0 | 0
2021 | 8 | 2 | 1 | 0 | 0 | 0
2021 | 8 | 2 | 2 | 0 | 0 | 0
2021 | 8 | 2 | 3 | 0 | 0 | 0
2021 | 8 | 2 | 4 | 0 | 0 | 0
2021 | 8 | 2 | 5 | 0 | 0 | 0
2021 | 8 | 2 | 6 | 0 | 0 | 0
2021 | 8 | 2 | 7 | 0 | 0 | 0
2021 | 8 | 2 | 8 | 0 | 0 | 0
2021 | 8 | 2 | 9 | 0 | 0 | 0
2021 | 8 | 2 | 10 | 0 | 0 | 0
2021 | 8 | 2 | 11 | 0 | 0 | 0
2021 | 8 | 2 | 12 | 0 | 0 | 0
2021 | 8 | 2 | 13 | 0 | 0 | 0
2021 | 8 | 2 | 14 | 0 | 0 | 0
2021 | 8 | 2 | 15 | 0 | 0 | 0
2021 | 8 | 2 | 16 | 0 | 0 | 0
2021 | 8 | 2 | 17 | 0 | 0 | 0
2021 | 8 | 2 | 18 | 0 | 0 | 0
2021 | 8 | 2 | 19 | 0 | 0 | 0
2021 | 8 | 2 | 20 | 0 | 0 | 0
2021 | 8 | 2 | 21 | 0 | 0 | 0
2021 | 8 | 2 | 22 | 0 | 0 | 0
2021 | 8 | 2 | 23 | 0 | 0 | 0
2021 | 8 | 3 | 0 | 0 | 0 | 0
2021 | 8 | 3 | 1 | 0 | 0 | 0
2021 | 8 | 3 | 2 | 0 | 0 | 0
2021 | 8 | 3 | 3 | 0 | 0 | 0
2021 | 8 | 3 | 4 | 0 | 0 | 0
2021 | 8 | 3 | 5 | 0 | 0 | 0
2021 | 8 | 3 | 6 | 0 | 0 | 0
2021 | 8 | 3 | 7 | 0 | 0 | 0
2021 | 8 | 3 | 8 | 0 | 0 | 0
2021 | 8 | 3 | 9 | 0 | 0 | 0
2021 | 8 | 3 | 10 | 0 | 0 | 0
2021 | 8 | 3 | 11 | 0 | 0 | 0
2021 | 8 | 3 | 12 | 0 | 0 | 0
2021 | 8 | 3 | 13 | 0 | 0 | 0
2021 | 8 | 3 | 14 | 0 | 0 | 0
2021 | 8 | 3 | 15 | 0 | 0 | 0
2021 | 8 | 3 | 16 | 0 | 0 | 0
2021 | 8 | 3 | 17 | 0 | 0 | 0
2021 | 8 | 3 | 18 | 0 | 0 | 0
2021 | 8 | 3 | 19 | 0 | 0 | 0
2021 | 8 | 3 | 20 | 0 | 0 | 0
2021 | 8 | 3 | 21 | 0 | 0 | 0
2021 | 8 | 3 | 22 | 0 | 0 | 0
2021 | 8 | 3 | 23 | 0 | 0 | 0
2021 | 8 | 4 | 0 | 0 | 0 | 0
2021 | 8 | 4 | 1 | 0 | 0 | 0
2021 | 8 | 4 | 2 | 0 | 0 | 0
2021 | 8 | 4 | 3 | 0 | 0 | 0
2021 | 8 | 4 | 4 | 0 | 0 | 0
2021 | 8 | 4 | 5 | 0 | 0 | 0
2021 | 8 | 4 | 6 | 0 | 0 | 0
2021 | 8 | 4 | 7 | 0 | 0 | 0
2021 | 8 | 4 | 8 | 0 | 0 | 0
2021 | 8 | 4 | 9 | 0 | 0 | 0
2021 | 8 | 4 | 10 | 0 | 0 | 0
2021 | 8 | 4 | 11 | 0 | 0 | 0
2021 | 8 | 4 | 12 | 0 | 0 | 0
2021 | 8 | 4 | 13 | 0 | 0 | 0
2021 | 8 | 4 | 14 | 0 | 0 | 0
2021 | 8 | 4 | 15 | 0 | 0 | 0
2021 | 8 | 4 | 16 | 0 | 0 | 0
2021 | 8 | 4 | 17 | 0 | 0 | 0
2021 | 8 | 4 | 18 | 0 | 0 | 0
2021 | 8 | 4 | 19 | 0 | 0 | 0
2021 | 8 | 4 | 20 | 0 | 0 | 0
2021 | 8 | 4 | 21 | 0 | 0 | 0
2021 | 8 | 4 | 22 | 0 | 0 | 0
2021 | 8 | 4 | 23 | 0 | 0 | 0
2021 | 8 | 5 | 0 | 0 | 0 | 0
2021 | 8 | 5 | 1 | 0 | 0 | 0
2021 | 8 | 5 | 2 | 0 | 0 | 0
2021 | 8 | 5 | 3 | 0 | 0 | 0
2021 | 8 | 5 | 4 | 0 | 0 | 0
2021 | 8 | 5 | 5 | 0 | 0 | 0
2021 | 8 | 5 | 6 | 0 | 0 | 0
2021 | 8 | 5 | 7 | 0 | 0 | 0
2021 | 8 | 5 | 8 | 0 | 0 | 0
2021 | 8 | 5 | 9 | 0 | 0 | 0
2021 | 8 | 5 | 10 | 0 | 0 | 0
2021 | 8 | 5 | 11 | 0 | 0 | 0
2021 | 8 | 5 | 12 | 0 | 0 | 0
2021 | 8 | 5 | 13 | 0 | 0 | 0
2021 | 8 | 5 | 14 | 0 | 0 | 0
2021 | 8 | 5 | 15 | 0 | 0 | 0
2021 | 8 | 5 | 16 | 0 | 0 | 0
2021 | 8 | 5 | 17 | 0 | 0 | 0
2021 | 8 | 5 | 18 | 0 | 0 | 0
2021 | 8 | 5 | 19 | 0 | 0 | 0
2021 | 8 | 5 | 20 | 0 | 0 | 0
2021 | 8 | 5 | 21 | 0 | 0 | 0
2021 | 8 | 5 | 22 | 0 | 0 | 0
2021 | 8 | 5 | 23 | 0 | 0 | 0
2021 | 8 | 6 | 0 | 0 | 0 | 0
2021 | 8 | 6 | 1 | 0 | 0 | 0
2021 | 8 | 6 | 2 | 0 | 0 | 0
2021 | 8 | 6 | 3 | 0 | 0 | 0
2021 | 8 | 6 | 4 | 0 | 0 | 0
2021 | 8 | 6 | 5 | 0 | 0 | 0
2021 | 8 | 6 | 6 | 0 | 0 | 0
2021 | 8 | 6 | 7 | 0 | 0 | 0
2021 | 8 | 6 | 8 | 0 | 0 | 0
2021 | 8 | 6 | 9 | 0 | 0 | 0
2021 | 8 | 6 | 10 | 0 | 0 | 0
2021 | 8 | 6 | 11 | 0 | 0 | 0
2021 | 8 | 6 | 12 | 0 | 0 | 0
2021 | 8 | 6 | 13 | 0 | 0 | 0
2021 | 8 | 6 | 14 | 0 | 0 | 0
2021 | 8 | 6 | 15 | 0 | 0 | 0
2021 | 8 | 6 | 16 | 0 | 0 | 0
2021 | 8 | 6 | 17 | 0 | 0 | 0
2021 | 8 | 6 | 18 | 0 | 0 | 0
2021 | 8 | 6 | 19 | 0 | 0 | 0
2021 | 8 | 6 | 20 | 0 | 0 | 0
2021 | 8 | 6 | 21 | 0 | 0 | 0
2021 | 8 | 6 | 22 | 0 | 0 | 0
2021 | 8 | 6 | 23 | 0 | 0 | 0
2021 | 8 | 7 | 0 | 0 | 0 | 0
2021 | 8 | 7 | 1 | 0 | 0 | 0
2021 | 8 | 7 | 2 | 0 | 0 | 0
2021 | 8 | 7 | 3 | 0 | 0 | 0
2021 | 8 | 7 | 4 | 0 | 0 | 0
2021 | 8 | 7 | 5 | 0 | 0 | 0
2021 | 8 | 7 | 6 | 0 | 0 | 0
2021 | 8 | 7 | 7 | 0 | 0 | 0
2021 | 8 | 7 | 8 | 0 | 0 | 0
2021 | 8 | 7 | 9 | 0 | 0 | 0
2021 | 8 | 7 | 10 | 0 | 0 | 0
2021 | 8 | 7 | 11 | 0 | 0 | 0
2021 | 8 | 7 | 12 | 0 | 0 | 0
2021 | 8 | 7 | 13 | 0 | 0 | 0
2021 | 8 | 7 | 14 | 0 | 0 | 0
2021 | 8 | 7 | 15 | 0 | 0 | 0
2021 | 8 | 7 | 16 | 0 | 0 | 0
2021 | 8 | 7 | 17 | 0 | 0 | 0
2021 | 8 | 7 | 18 | 0 | 0 | 0
2021 | 8 | 7 | 19 | 0 | 0 | 0
2021 | 8 | 7 | 20 | 0 | 0 | 0
2021 | 8 | 7 | 21 | 0 | 0 | 0
2021 | 8 | 7 | 22 | 0 | 0 | 0
2021 | 8 | 7 | 23 | 0 | 0 | 0
2021 | 8 | 8 | 0 | 0 | 0 | 0
2021 | 8 | 8 | 1 | 0 | 0 | 0
2021 | 8 | 8 | 2 | 0 | 0 | 0
2021 | 8 | 8 | 3 | 0 | 0 | 0
2021 | 8 | 8 | 4 | 0 | 0 | 0
2021 | 8 | 8 | 5 | 0 | 0 | 0
2021 | 8 | 8 | 6 | 0 | 0 | 0
2021 | 8 | 8 | 7 | 0 | 0 | 0
2021 | 8 | 8 | 8 | 0 | 0 | 0
2021 | 8 | 8 | 9 | 0 | 0 | 0
2021 | 8 | 8 | 10 | 0 | 0 | 0
2021 | 8 | 8 | 11 | 0 | 0 | 0
2021 | 8 | 8 | 12 | 0 | 0 | 0
2021 | 8 | 8 | 13 | 0 | 0 | 0
2021 | 8 | 8 | 14 | 0 | 0 | 0
2021 | 8 | 8 | 15 | 0 | 0 | 0
2021 | 8 | 8 | 16 | 0 | 0 | 0
2021 | 8 | 8 | 17 | 0 | 0 | 0
2021 | 8 | 8 | 18 | 0 | 0 | 0
2021 | 8 | 8 | 19 | 0 | 0 | 0
2021 | 8 | 8 | 20 | 0 | 0 | 0
2021 | 8 | 8 | 21 | 0 | 0 | 0
2021 | 8 | 8 | 22 | 0 | 0 | 0
2021 | 8 | 8 | 23 | 0 | 0 | 0
2021 | 8 | 9 | 0 | 0 | 0 | 0
2021 | 8 | 9 | 1 | 0 | 0 | 0
2021 | 8 | 9 | 2 | 0 | 0 | 0
2021 | 8 | 9 | 3 | 0 | 0 | 0
2021 | 8 | 9 | 4 | 0 | 0 | 0
2021 | 8 | 9 | 5 | 0 | 0 | 0
2021 | 8 | 9 | 6 | 0 | 0 | 0
2021 | 8 | 9 | 7 | 0 | 0 | 0
2021 | 8 | 9 | 8 | 0 | 0 | 0
2021 | 8 | 9 | 9 | 0 | 0 | 0
2021 | 8 | 9 | 10 | 0 | 0 | 0
2021 | 8 | 9 | 11 | 0 | 0 | 0
2021 | 8 | 9 | 12 | 0 | 0 | 0
2021 | 8 | 9 | 13 | 0 | 0 | 0
2021 | 8 | 9 | 14 | 0 | 0 | 0
2021 | 8 | 9 | 15 | 0 | 0 | 0
2021 | 8 | 9 | 16 | 0 | 0 | 0
2021 | 8 | 9 | 17 | 0 | 0 | 0
2021 | 8 | 9 | 18 | 0 | 0 | 0
2021 | 8 | 9 | 19 | 0 | 0 | 0
2021 | 8 | 9 | 20 | 0 | 0 | 0
2021 | 8 | 9 | 21 | 0 | 0 | 0
2021 | 8 | 9 | 22 | 0 | 0 | 0
2021 | 8 | 9 | 23 | 0 | 0 | 0
2021 | 8 | 10 | 0 | 0 | 0 | 0
2021 | 8 | 10 | 1 | 0 | 0 | 0
2021 | 8 | 10 | 2 | 0 | 0 | 0
2021 | 8 | 10 | 3 | 0 | 0 | 0
2021 | 8 | 10 | 4 | 0 | 0 | 0
2021 | 8 | 10 | 5 | 0 | 0 | 0
2021 | 8 | 10 | 6 | 0 | 0 | 0
2021 | 8 | 10 | 7 | 0 | 0 | 0
2021 | 8 | 10 | 8 | 0 | 0 | 0
2021 | 8 | 10 | 9 | 0 | 0 | 0
2021 | 8 | 10 | 10 | 0 | 0 | 0
2021 | 8 | 10 | 11 | 0 | 0 | 0
2021 | 8 | 10 | 12 | 0 | 0 | 0
2021 | 8 | 10 | 13 | 0 | 0 | 0
2021 | 8 | 10 | 14 | 0 | 0 | 0
2021 | 8 | 10 | 15 | 0 | 0 | 0
2021 | 8 | 10 | 16 | 0 | 0 | 0
2021 | 8 | 10 | 17 | 0 | 0 | 0
2021 | 8 | 10 | 18 | 0 | 0 | 0
2021 | 8 | 10 | 19 | 0 | 0 | 0
2021 | 8 | 10 | 20 | 0 | 0 | 0
2021 | 8 | 10 | 21 | 0 | 0 | 0
2021 | 8 | 10 | 22 | 0 | 0 | 0
2021 | 8 | 10 | 23 | 0 | 0 | 0
2021 | 8 | 11 | 0 | 0 | 0 | 0
2021 | 8 | 11 | 1 | 0 | 0 | 0
2021 | 8 | 11 | 2 | 0 | 0 | 0
2021 | 8 | 11 | 3 | 0 | 0 | 0
2021 | 8 | 11 | 4 | 0 | 0 | 0
2021 | 8 | 11 | 5 | 0 | 0 | 0
2021 | 8 | 11 | 6 | 0 | 0 | 0
2021 | 8 | 11 | 7 | 0 | 0 | 0
2021 | 8 | 11 | 8 | 0 | 0 | 0
2021 | 8 | 11 | 9 | 0 | 0 | 0
2021 | 8 | 11 | 10 | 0 | 0 | 0
2021 | 8 | 11 | 11 | 0 | 0 | 0
2021 | 8 | 11 | 12 | 0 | 0 | 0
2021 | 8 | 11 | 13 | 0 | 0 | 0
2021 | 8 | 11 | 14 | 0 | 0 | 0
2021 | 8 | 11 | 15 | 0 | 0 | 0
2021 | 8 | 11 | 16 | 0 | 0 | 0
2021 | 8 | 11 | 17 | 0 | 0 | 0
2021 | 8 | 11 | 18 | 0 | 0 | 0
2021 | 8 | 11 | 19 | 0 | 0 | 0
2021 | 8 | 11 | 20 | 0 | 0 | 0
2021 | 8 | 11 | 21 | 0 | 0 | 0
2021 | 8 | 11 | 22 | 0 | 0 | 0
2021 | 8 | 11 | 23 | 0 | 0 | 0
2021 | 8 | 12 | 0 | 0 | 0 | 0
2021 | 8 | 12 | 1 | 0 | 0 | 0
2021 | 8 | 12 | 2 | 0 | 0 | 0
2021 | 8 | 12 | 3 | 0 | 0 | 0
2021 | 8 | 12 | 4 | 0 | 0 | 0
2021 | 8 | 12 | 5 | 0 | 0 | 0
2021 | 8 | 12 | 6 | 0 | 0 | 0
2021 | 8 | 12 | 7 | 0 | 0 | 0
2021 | 8 | 12 | 8 | 0 | 0 | 0
2021 | 8 | 12 | 9 | 0 | 0 | 0
2021 | 8 | 12 | 10 | 0 | 0 | 0
2021 | 8 | 12 | 11 | 0 | 0 | 0
2021 | 8 | 12 | 12 | 0 | 0 | 0
2021 | 8 | 12 | 13 | 0 | 0 | 0
2021 | 8 | 12 | 14 | 0 | 0 | 0
2021 | 8 | 12 | 15 | 0 | 0 | 0
2021 | 8 | 12 | 16 | 0 | 0 | 0
2021 | 8 | 12 | 17 | 0 | 0 | 0
2021 | 8 | 12 | 18 | 0 | 0 | 0
2021 | 8 | 12 | 19 | 0 | 0 | 0
2021 | 8 | 12 | 20 | 0 | 0 | 0
2021 | 8 | 12 | 21 | 0 | 0 | 0
2021 | 8 | 12 | 22 | 0 | 0 | 0
2021 | 8 | 12 | 23 | 0 | 0 | 0
2021 | 8 | 13 | 0 | 0 | 0 | 0
2021 | 8 | 13 | 1 | 0 | 0 | 0
2021 | 8 | 13 | 2 | 0 | 0 | 0
2021 | 8 | 13 | 3 | 0 | 0 | 0
2021 | 8 | 13 | 4 | 0 | 0 | 0
2021 | 8 | 13 | 5 | 0 | 0 | 0
2021 | 8 | 13 | 6 | 0 | 0 | 0
2021 | 8 | 13 | 7 | 0 | 0 | 0
2021 | 8 | 13 | 8 | 0 | 0 | 0
2021 | 8 | 13 | 9 | 0 | 0 | 0
2021 | 8 | 13 | 10 | 0 | 0 | 0
2021 | 8 | 13 | 11 | 0 | 0 | 0
2021 | 8 | 13 | 12 | 0 | 0 | 0
2021 | 8 | 13 | 13 | 0 | 0 | 0
2021 | 8 | 13 | 14 | 0 | 0 | 0
2021 | 8 | 13 | 15 | 0 | 0 | 0
2021 | 8 | 13 | 16 | 0 | 0 | 0
2021 | 8 | 13 | 17 | 0 | 0 | 0
2021 | 8 | 13 | 18 | 0 | 0 | 0
2021 | 8 | 13 | 19 | 0 | 0 | 0
2021 | 8 | 13 | 20 | 0 | 0 | 0
2021 | 8 | 13 | 21 | 0 | 0 | 0
2021 | 8 | 13 | 22 | 0 | 0 | 0
2021 | 8 | 13 | 23 | 0 | 0 | 0
2021 | 8 | 14 | 0 | 0 | 0 | 0
2021 | 8 | 14 | 1 | 0 | 0 | 0
2021 | 8 | 14 | 2 | 0 | 0 | 0
2021 | 8 | 14 | 3 | 0 | 0 | 0
2021 | 8 | 14 | 4 | 0 | 0 | 0
2021 | 8 | 14 | 5 | 0 | 0 | 0
2021 | 8 | 14 | 6 | 0 | 0 | 0
2021 | 8 | 14 | 7 | 0 | 0 | 0
2021 | 8 | 14 | 8 | 0 | 0 | 0
2021 | 8 | 14 | 9 | 0 | 0 | 0
2021 | 8 | 14 | 10 | 0 | 0 | 0
2021 | 8 | 14 | 11 | 0 | 0 | 0
2021 | 8 | 14 | 12 | 0 | 0 | 0
2021 | 8 | 14 | 13 | 0 | 0 | 0
2021 | 8 | 14 | 14 | 0 | 0 | 0
2021 | 8 | 14 | 15 | 0 | 0 | 0
2021 | 8 | 14 | 16 | 0 | 0 | 0
2021 | 8 | 14 | 17 | 0 | 0 | 0
2021 | 8 | 14 | 18 | 0 | 0 | 0
2021 | 8 | 14 | 19 | 0 | 0 | 0
2021 | 8 | 14 | 20 | 0 | 0 | 0
2021 | 8 | 14 | 21 | 0 | 0 | 0
2021 | 8 | 14 | 22 | 0 | 0 | 0
2021 | 8 | 14 | 23 | 0 | 0 | 0
2021 | 8 | 15 | 0 | 0 | 0 | 0
2021 | 8 | 15 | 1 | 0 | 0 | 0
2021 | 8 | 15 | 2 | 0 | 0 | 0
2021 | 8 | 15 | 3 | 0 | 0 | 0
2021 | 8 | 15 | 4 | 0 | 0 | 0
2021 | 8 | 15 | 5 | 0 | 0 | 0
2021 | 8 | 15 | 6 | 0 | 0 | 0
2021 | 8 | 15 | 7 | 0 | 0 | 0
2021 | 8 | 15 | 8 | 0 | 0 | 0
2021 | 8 | 15 | 9 | 0 | 0 | 0
2021 | 8 | 15 | 10 | 0 | 0 | 0
2021 | 8 | 15 | 11 | 0 | 0 | 0
2021 | 8 | 15 | 12 | 0 | 0 | 0
2021 | 8 | 15 | 13 | 0 | 0 | 0
2021 | 8 | 15 | 14 | 0 | 0 | 0
2021 | 8 | 15 | 15 | 0 | 0 | 0
2021 | 8 | 15 | 16 | 0 | 0 | 0
2021 | 8 | 15 | 17 | 0 | 0 | 0
2021 | 8 | 15 | 18 | 0 | 0 | 0
2021 | 8 | 15 | 19 | 0 | 0 | 0
2021 | 8 | 15 | 20 | 0 | 0 | 0
2021 | 8 | 15 | 21 | 0 | 0 | 0
2021 | 8 | 15 | 22 | 0 | 0 | 0
2021 | 8 | 15 | 23 | 0 | 0 | 0
2021 | 8 | 16 | 0 | 0 | 0 | 0
2021 | 8 | 16 | 1 | 0 | 0 | 0
2021 | 8 | 16 | 2 | 0 | 0 | 0
2021 | 8 | 16 | 3 | 0 | 0 | 0
2021 | 8 | 16 | 4 | 0 | 0 | 0
2021 | 8 | 16 | 5 | 0 | 0 | 0
2021 | 8 | 16 | 6 | 0 | 0 | 0
2021 | 8 | 16 | 7 | 0 | 0 | 0
2021 | 8 | 16 | 8 | 0 | 0 | 0
2021 | 8 | 16 | 9 | 0 | 0 | 0
2021 | 8 | 16 | 10 | 0 | 0 | 0
2021 | 8 | 16 | 11 | 0 | 0 | 0
2021 | 8 | 16 | 12 | 0 | 0 | 0
2021 | 8 | 16 | 13 | 0 | 0 | 0
2021 | 8 | 16 | 14 | 0 | 0 | 0
2021 | 8 | 16 | 15 | 0 | 0 | 0
2021 | 8 | 16 | 16 | 0 | 0 | 0
2021 | 8 | 16 | 17 | 0 | 0 | 0
2021 | 8 | 16 | 18 | 0 | 0 | 0
2021 | 8 | 16 | 19 | 0 | 0 | 0
2021 | 8 | 16 | 20 | 0 | 0 | 0
2021 | 8 | 16 | 21 | 0 | 0 | 0
2021 | 8 | 16 | 22 | 0 | 0 | 0
2021 | 8 | 16 | 23 | 0 | 0 | 0
2021 | 8 | 17 | 0 | 0 | 0 | 0
2021 | 8 | 17 | 1 | 0 | 0 | 0
2021 | 8 | 17 | 2 | 0 | 0 | 0
2021 | 8 | 17 | 3 | 0 | 0 | 0
2021 | 8 | 17 | 4 | 0 | 0 | 0
2021 | 8 | 17 | 5 | 0 | 0 | 0
2021 | 8 | 17 | 6 | 0 | 0 | 0
2021 | 8 | 17 | 7 | 0 | 0 | 0
2021 | 8 | 17 | 8 | 0 | 0 | 0
2021 | 8 | 17 | 9 | 0 | 0 | 0
2021 | 8 | 17 | 10 | 0 | 0 | 0
2021 | 8 | 17 | 11 | 0 | 0 | 0
2021 | 8 | 17 | 12 | 0 | 0 | 0
2021 | 8 | 17 | 13 | 0 | 0 | 0
2021 | 8 | 17 | 14 | 0 | 0 | 0
2021 | 8 | 17 | 15 | 0 | 0 | 0
2021 | 8 | 17 | 16 | 0 | 0 | 0
2021 | 8 | 17 | 17 | 0 | 0 | 0
2021 | 8 | 17 | 18 | 0 | 0 | 0
2021 | 8 | 17 | 19 | 0 | 0 | 0
2021 | 8 | 17 | 20 | 0 | 0 | 0
2021 | 8 | 17 | 21 | 0 | 0 | 0
2021 | 8 | 17 | 22 | 0 | 0 | 0
2021 | 8 | 17 | 23 | 0 | 0 | 0
2021 | 8 | 18 | 0 | 0 | 0 | 0
2021 | 8 | 18 | 1 | 0 | 0 | 0
2021 | 8 | 18 | 2 | 0 | 0 | 0
2021 | 8 | 18 | 3 | 0 | 0 | 0
2021 | 8 | 18 | 4 | 0 | 0 | 0
2021 | 8 | 18 | 5 | 0 | 0 | 0
2021 | 8 | 18 | 6 | 0 | 0 | 0
2021 | 8 | 18 | 7 | 0 | 0 | 0
2021 | 8 | 18 | 8 | 0 | 0 | 0
2021 | 8 | 18 | 9 | 0 | 0 | 0
2021 | 8 | 18 | 10 | 0 | 0 | 0
2021 | 8 | 18 | 11 | 0 | 0 | 0
2021 | 8 | 18 | 12 | 0 | 0 | 0
2021 | 8 | 18 | 13 | 0 | 0 | 0
2021 | 8 | 18 | 14 | 0 | 0 | 0
2021 | 8 | 18 | 15 | 0 | 0 | 0
2021 | 8 | 18 | 16 | 0 | 0 | 0
2021 | 8 | 18 | 17 | 0 | 0 | 0
2021 | 8 | 18 | 18 | 0 | 0 | 0
2021 | 8 | 18 | 19 | 0 | 0 | 0
2021 | 8 | 18 | 20 | 0 | 0 | 0
2021 | 8 | 18 | 21 | 0 | 0 | 0
2021 | 8 | 18 | 22 | 0 | 0 | 0
2021 | 8 | 18 | 23 | 0 | 0 | 0
2021 | 8 | 19 | 0 | 0 | 0 | 0
2021 | 8 | 19 | 1 | 0 | 0 | 0
2021 | 8 | 19 | 2 | 0 | 0 | 0
2021 | 8 | 19 | 3 | 0 | 0 | 0
2021 | 8 | 19 | 4 | 0 | 0 | 0
2021 | 8 | 19 | 5 | 0 | 0 | 0
2021 | 8 | 19 | 6 | 0 | 0 | 0
2021 | 8 | 19 | 7 | 0 | 0 | 0
2021 | 8 | 19 | 8 | 0 | 0 | 0
2021 | 8 | 19 | 9 | 0 | 0 | 0
2021 | 8 | 19 | 10 | 0 | 0 | 0
2021 | 8 | 19 | 11 | 0 | 0 | 0
2021 | 8 | 19 | 12 | 0 | 0 | 0
2021 | 8 | 19 | 13 | 0 | 0 | 0
2021 | 8 | 19 | 14 | 0 | 0 | 0
2021 | 8 | 19 | 15 | 0 | 0 | 0
2021 | 8 | 19 | 16 | 0 | 0 | 0
2021 | 8 | 19 | 17 | 0 | 0 | 0
2021 | 8 | 19 | 18 | 0 | 0 | 0
2021 | 8 | 19 | 19 | 0 | 0 | 0
2021 | 8 | 19 | 20 | 0 | 0 | 0
2021 | 8 | 19 | 21 | 0 | 0 | 0
2021 | 8 | 19 | 22 | 0 | 0 | 0
2021 | 8 | 19 | 23 | 0 | 0 | 0
2021 | 8 | 20 | 0 | 0 | 0 | 0
2021 | 8 | 20 | 1 | 0 | 0 | 0
2021 | 8 | 20 | 2 | 0 | 0 | 0
2021 | 8 | 20 | 3 | 0 | 0 | 0
2021 | 8 | 20 | 4 | 0 | 0 | 0
2021 | 8 | 20 | 5 | 0 | 0 | 0
2021 | 8 | 20 | 6 | 0 | 0 | 0
2021 | 8 | 20 | 7 | 0 | 0 | 0
2021 | 8 | 20 | 8 | 0 | 0 | 0
2021 | 8 | 20 | 9 | 0 | 0 | 0
2021 | 8 | 20 | 10 | 0 | 0 | 0
2021 | 8 | 20 | 11 | 0 | 0 | 0
2021 | 8 | 20 | 12 | 0 | 0 | 0
2021 | 8 | 20 | 13 | 0 | 0 | 0
2021 | 8 | 20 | 14 | 0 | 0 | 0
2021 | 8 | 20 | 15 | 0 | 0 | 0
2021 | 8 | 20 | 16 | 0 | 0 | 0
2021 | 8 | 20 | 17 | 0 | 0 | 0
2021 | 8 | 20 | 18 | 0 | 0 | 0
2021 | 8 | 20 | 19 | 0 | 0 | 0
2021 | 8 | 20 | 20 | 0 | 0 | 0
2021 | 8 | 20 | 21 | 0 | 0 | 0
2021 | 8 | 20 | 22 | 0 | 0 | 0
2021 | 8 | 20 | 23 | 0 | 0 | 0
2021 | 8 | 21 | 0 | 0 | 0 | 0
2021 | 8 | 21 | 1 | 0 | 0 | 0
2021 | 8 | 21 | 2 | 0 | 0 | 0
2021 | 8 | 21 | 3 | 0 | 0 | 0
2021 | 8 | 21 | 4 | 0 | 0 | 0
2021 | 8 | 21 | 5 | 0 | 0 | 0
2021 | 8 | 21 | 6 | 0 | 0 | 0
2021 | 8 | 21 | 7 | 0 | 0 | 0
2021 | 8 | 21 | 8 | 0 | 0 | 0
2021 | 8 | 21 | 9 | 0 | 0 | 0
2021 | 8 | 21 | 10 | 0 | 0 | 0
2021 | 8 | 21 | 11 | 0 | 0 | 0
2021 | 8 | 21 | 12 | 0 | 0 | 0
2021 | 8 | 21 | 13 | 0 | 0 | 0
2021 | 8 | 21 | 14 | 0 | 0 | 0
2021 | 8 | 21 | 15 | 0 | 0 | 0
2021 | 8 | 21 | 16 | 0 | 0 | 0
2021 | 8 | 21 | 17 | 0 | 0 | 0
2021 | 8 | 21 | 18 | 0 | 0 | 0
2021 | 8 | 21 | 19 | 0 | 0 | 0
2021 | 8 | 21 | 20 | 0 | 0 | 0
2021 | 8 | 21 | 21 | 0 | 0 | 0
2021 | 8 | 21 | 22 | 0 | 0 | 0
2021 | 8 | 21 | 23 | 0 | 0 | 0
2021 | 8 | 22 | 0 | 0 | 0 | 0
2021 | 8 | 22 | 1 | 0 | 0 | 0
2021 | 8 | 22 | 2 | 0 | 0 | 0
2021 | 8 | 22 | 3 | 0 | 0 | 0
2021 | 8 | 22 | 4 | 0 | 0 | 0
2021 | 8 | 22 | 5 | 0 | 0 | 0
2021 | 8 | 22 | 6 | 0 | 0 | 0
2021 | 8 | 22 | 7 | 0 | 0 | 0
2021 | 8 | 22 | 8 | 0 | 0 | 0
2021 | 8 | 22 | 9 | 0 | 0 | 0
2021 | 8 | 22 | 10 | 0 | 0 | 0
2021 | 8 | 22 | 11 | 0 | 0 | 0
2021 | 8 | 22 | 12 | 0 | 0 | 0
2021 | 8 | 22 | 13 | 0 | 0 | 0
2021 | 8 | 22 | 14 | 0 | 0 | 0
2021 | 8 | 22 | 15 | 0 | 0 | 0
2021 | 8 | 22 | 16 | 0 | 0 | 0
2021 | 8 | 22 | 17 | 0 | 0 | 0
2021 | 8 | 22 | 18 | 0 | 0 | 0
2021 | 8 | 22 | 19 | 0 | 0 | 0
2021 | 8 | 22 | 20 | 0 | 0 | 0
2021 | 8 | 22 | 21 | 0 | 0 | 0
2021 | 8 | 22 | 22 | 0 | 0 | 0
2021 | 8 | 22 | 23 | 0 | 0 | 0
2021 | 8 | 23 | 0 | 0 | 0 | 0
2021 | 8 | 23 | 1 | 0 | 0 | 0
2021 | 8 | 23 | 2 | 0 | 0 | 0
2021 | 8 | 23 | 3 | 0 | 0 | 0
2021 | 8 | 23 | 4 | 0 | 0 | 0
2021 | 8 | 23 | 5 | 0 | 0 | 0
2021 | 8 | 23 | 6 | 0 | 0 | 0
2021 | 8 | 23 | 7 | 0 | 0 | 0
2021 | 8 | 23 | 8 | 0 | 0 | 0
2021 | 8 | 23 | 9 | 0 | 0 | 0
2021 | 8 | 23 | 10 | 0 | 0 | 0
2021 | 8 | 23 | 11 | 0 | 0 | 0
2021 | 8 | 23 | 12 | 0 | 0 | 0
2021 | 8 | 23 | 13 | 0 | 0 | 0
2021 | 8 | 23 | 14 | 0 | 0 | 0
2021 | 8 | 23 | 15 | 0 | 0 | 0
2021 | 8 | 23 | 16 | 0 | 0 | 0
2021 | 8 | 23 | 17 | 0 | 0 | 0
2021 | 8 | 23 | 18 | 0 | 0 | 0
2021 | 8 | 23 | 19 | 0 | 0 | 0
2021 | 8 | 23 | 20 | 0 | 0 | 0
2021 | 8 | 23 | 21 | 0 | 0 | 0
2021 | 8 | 23 | 22 | 0 | 0 | 0
2021 | 8 | 23 | 23 | 0 | 0 | 0
2021 | 8 | 24 | 0 | 0 | 0 | 0
2021 | 8 | 24 | 1 | 0 | 0 | 0
2021 | 8 | 24 | 2 | 0 | 0 | 0
2021 | 8 | 24 | 3 | 0 | 0 | 0
2021 | 8 | 24 | 4 | 0 | 0 | 0
2021 | 8 | 24 | 5 | 0 | 0 | 0
2021 | 8 | 24 | 6 | 0 | 0 | 0
2021 | 8 | 24 | 7 | 0 | 0 | 0
2021 | 8 | 24 | 8 | 0 | 0 | 0
2021 | 8 | 24 | 9 | 0 | 0 | 0
2021 | 8 | 24 | 10 | 0 | 0 | 0
2021 | 8 | 24 | 11 | 0 | 0 | 0
2021 | 8 | 24 | 12 | 0 | 0 | 0
2021 | 8 | 24 | 13 | 0 | 0 | 0
2021 | 8 | 24 | 14 | 0 | 0 | 0
2021 | 8 | 24 | 15 | 0 | 0 | 0
2021 | 8 | 24 | 16 | 0 | 0 | 0
2021 | 8 | 24 | 17 | 0 | 0 | 0
2021 | 8 | 24 | 18 | 0 | 0 | 0
2021 | 8 | 24 | 19 | 0 | 0 | 0
2021 | 8 | 24 | 20 | 0 | 0 | 0
2021 | 8 | 24 | 21 | 0 | 0 | 0
2021 | 8 | 24 | 22 | 0 | 0 | 0
2021 | 8 | 24 | 23 | 0 | 0 | 0
2021 | 8 | 25 | 0 | 0 | 0 | 0
2021 | 8 | 25 | 1 | 0 | 0 | 0
2021 | 8 | 25 | 2 | 0 | 0 | 0
2021 | 8 | 25 | 3 | 0 | 0 | 0
2021 | 8 | 25 | 4 | 0 | 0 | 0
2021 | 8 | 25 | 5 | 0 | 0 | 0
2021 | 8 | 25 | 6 | 0 | 0 | 0
2021 | 8 | 25 | 7 | 0 | 0 | 0
2021 | 8 | 25 | 8 | 0 | 0 | 0
2021 | 8 | 25 | 9 | 0 | 0 | 0
2021 | 8 | 25 | 10 | 0 | 0 | 0
2021 | 8 | 25 | 11 | 0 | 0 | 0
2021 | 8 | 25 | 12 | 0 | 0 | 0
2021 | 8 | 25 | 13 | 0 | 0 | 0
2021 | 8 | 25 | 14 | 0 | 0 | 0
2021 | 8 | 25 | 15 | 0 | 0 | 0
2021 | 8 | 25 | 16 | 0 | 0 | 0
2021 | 8 | 25 | 17 | 0 | 0 | 0
2021 | 8 | 25 | 18 | 0 | 0 | 0
2021 | 8 | 25 | 19 | 0 | 0 | 0
2021 | 8 | 25 | 20 | 0 | 0 | 0
2021 | 8 | 25 | 21 | 0 | 0 | 0
2021 | 8 | 25 | 22 | 0 | 0 | 0
2021 | 8 | 25 | 23 | 0 | 0 | 0
2021 | 8 | 26 | 0 | 0 | 0 | 0
2021 | 8 | 26 | 1 | 0 | 0 | 0
2021 | 8 | 26 | 2 | 0 | 0 | 0
2021 | 8 | 26 | 3 | 0 | 0 | 0
2021 | 8 | 26 | 4 | 0 | 0 | 0
2021 | 8 | 26 | 5 | 0 | 0 | 0
2021 | 8 | 26 | 6 | 0 | 0 | 0
2021 | 8 | 26 | 7 | 0 | 0 | 0
2021 | 8 | 26 | 8 | 0 | 0 | 0
2021 | 8 | 26 | 9 | 0 | 0 | 0
2021 | 8 | 26 | 10 | 0 | 0 | 0
2021 | 8 | 26 | 11 | 0 | 0 | 0
2021 | 8 | 26 | 12 | 0 | 0 | 0
2021 | 8 | 26 | 13 | 0 | 0 | 0
2021 | 8 | 26 | 14 | 0 | 0 | 0
2021 | 8 | 26 | 15 | 0 | 0 | 0
2021 | 8 | 26 | 16 | 0 | 0 | 0
2021 | 8 | 26 | 17 | 0 | 0 | 0
2021 | 8 | 26 | 18 | 0 | 0 | 0
2021 | 8 | 26 | 19 | 0 | 0 | 0
2021 | 8 | 26 | 20 | 0 | 0 | 0
2021 | 8 | 26 | 21 | 0 | 0 | 0
2021 | 8 | 26 | 22 | 0 | 0 | 0
2021 | 8 | 26 | 23 | 0 | 0 | 0
2021 | 8 | 27 | 0 | 0 | 0 | 0
2021 | 8 | 27 | 1 | 0 | 0 | 0
2021 | 8 | 27 | 2 | 0 | 0 | 0
2021 | 8 | 27 | 3 | 0 | 0 | 0
2021 | 8 | 27 | 4 | 0 | 0 | 0
2021 | 8 | 27 | 5 | 0 | 0 | 0
2021 | 8 | 27 | 6 | 0 | 0 | 0
2021 | 8 | 27 | 7 | 0 | 0 | 0
2021 | 8 | 27 | 8 | 0 | 0 | 0
2021 | 8 | 27 | 9 | 0 | 0 | 0
2021 | 8 | 27 | 10 | 0 | 0 | 0
2021 | 8 | 27 | 11 | 0 | 0 | 0
2021 | 8 | 27 | 12 | 0 | 0 | 0
2021 | 8 | 27 | 13 | 0 | 0 | 0
2021 | 8 | 27 | 14 | 0 | 0 | 0
2021 | 8 | 27 | 15 | 0 | 0 | 0
2021 | 8 | 27 | 16 | 0 | 0 | 0
2021 | 8 | 27 | 17 | 0 | 0 | 0
2021 | 8 | 27 | 18 | 0 | 0 | 0
2021 | 8 | 27 | 19 | 0 | 0 | 0
2021 | 8 | 27 | 20 | 0 | 0 | 0
2021 | 8 | 27 | 21 | 0 | 0 | 0
2021 | 8 | 27 | 22 | 0 | 0 | 0
2021 | 8 | 27 | 23 | 0 | 0 | 0
2021 | 8 | 28 | 0 | 0 | 0 | 0
2021 | 8 | 28 | 1 | 0 | 0 | 0
2021 | 8 | 28 | 2 | 0 | 0 | 0
2021 | 8 | 28 | 3 | 0 | 0 | 0
2021 | 8 | 28 | 4 | 0 | 0 | 0
2021 | 8 | 28 | 5 | 0 | 0 | 0
2021 | 8 | 28 | 6 | 0 | 0 | 0
2021 | 8 | 28 | 7 | 0 | 0 | 0
2021 | 8 | 28 | 8 | 0 | 0 | 0
2021 | 8 | 28 | 9 | 0 | 0 | 0
2021 | 8 | 28 | 10 | 0 | 0 | 0
2021 | 8 | 28 | 11 | 0 | 0 | 0
2021 | 8 | 28 | 12 | 0 | 0 | 0
2021 | 8 | 28 | 13 | 0 | 0 | 0
2021 | 8 | 28 | 14 | 0 | 0 | 0
2021 | 8 | 28 | 15 | 0 | 0 | 0
2021 | 8 | 28 | 16 | 0 | 0 | 0
2021 | 8 | 28 | 17 | 0 | 0 | 0
2021 | 8 | 28 | 18 | 0 | 0 | 0
2021 | 8 | 28 | 19 | 0 | 0 | 0
2021 | 8 | 28 | 20 | 0 | 0 | 0
2021 | 8 | 28 | 21 | 0 | 0 | 0
2021 | 8 | 28 | 22 | 0 | 0 | 0
2021 | 8 | 28 | 23 | 0 | 0 | 0
2021 | 8 | 29 | 0 | 0 | 0 | 0
2021 | 8 | 29 | 1 | 0 | 0 | 0
2021 | 8 | 29 | 2 | 0 | 0 | 0
2021 | 8 | 29 | 3 | 0 | 0 | 0
2021 | 8 | 29 | 4 | 0 | 0 | 0
2021 | 8 | 29 | 5 | 0 | 0 | 0
2021 | 8 | 29 | 6 | 0 | 0 | 0
2021 | 8 | 29 | 7 | 0 | 0 | 0
2021 | 8 | 29 | 8 | 0 | 0 | 0
2021 | 8 | 29 | 9 | 0 | 0 | 0
2021 | 8 | 29 | 10 | 0 | 0 | 0
2021 | 8 | 29 | 11 | 0 | 0 | 0
2021 | 8 | 29 | 12 | 0 | 0 | 0
2021 | 8 | 29 | 13 | 0 | 0 | 0
2021 | 8 | 29 | 14 | 0 | 0 | 0
2021 | 8 | 29 | 15 | 0 | 0 | 0
2021 | 8 | 29 | 16 | 0 | 0 | 0
2021 | 8 | 29 | 17 | 0 | 0 | 0
2021 | 8 | 29 | 18 | 0 | 0 | 0
2021 | 8 | 29 | 19 | 0 | 0 | 0
2021 | 8 | 29 | 20 | 0 | 0 | 0
2021 | 8 | 29 | 21 | 0 | 0 | 0
2021 | 8 | 29 | 22 | 0 | 0 | 0
2021 | 8 | 29 | 23 | 0 | 0 | 0
2021 | 8 | 30 | 0 | 0 | 0 | 0
2021 | 8 | 30 | 1 | 0 | 0 | 0
2021 | 8 | 30 | 2 | 0 | 0 | 0
2021 | 8 | 30 | 3 | 0 | 0 | 0
2021 | 8 | 30 | 4 | 0 | 0 | 0
2021 | 8 | 30 | 5 | 0 | 0 | 0
2021 | 8 | 30 | 6 | 0 | 0 | 0
2021 | 8 | 30 | 7 | 0 | 0 | 0
2021 | 8 | 30 | 8 | 0 | 0 | 0
2021 | 8 | 30 | 9 | 0 | 0 | 0
2021 | 8 | 30 | 10 | 0 | 0 | 0
2021 | 8 | 30 | 11 | 0 | 0 | 0
2021 | 8 | 30 | 12 | 0 | 0 | 0
2021 | 8 | 30 | 13 | 0 | 0 | 0
2021 | 8 | 30 | 14 | 0 | 0 | 0
2021 | 8 | 30 | 15 | 0 | 0 | 0
2021 | 8 | 30 | 16 | 0 | 0 | 0
2021 | 8 | 30 | 17 | 0 | 0 | 0
2021 | 8 | 30 | 18 | 0 | 0 | 0
2021 | 8 | 30 | 19 | 0 | 0 | 0
2021 | 8 | 30 | 20 | 0 | 0 | 0
2021 | 8 | 30 | 21 | 0 | 0 | 0
2021 | 8 | 30 | 22 | 0 | 0 | 0
2021 | 8 | 30 | 23 | 0 | 0 | 0
2021 | 8 | 31 | 0 | 0 | 0 | 0
2021 | 8 | 31 | 1 | 0 | 0 | 0
2021 | 8 | 31 | 2 | 0 | 0 | 0
2021 | 8 | 31 | 3 | 0 | 0 | 0
2021 | 8 | 31 | 4 | 0 | 0 | 0
2021 | 8 | 31 | 5 | 0 | 0 | 0
2021 | 8 | 31 | 6 | 0 | 0 | 0
2021 | 8 | 31 | 7 | 0 | 0 | 0
2021 | 8 | 31 | 8 | 0 | 0 | 0
2021 | 8 | 31 | 9 | 0 | 0 | 0
2021 | 8 | 31 | 10 | 0 | 0 | 0
2021 | 8 | 31 | 11 | 0 | 0 | 0
2021 | 8 | 31 | 12 | 0 | 0 | 0
2021 | 8 | 31 | 13 | 0 | 0 | 0
2021 | 8 | 31 | 14 | 0 | 0 | 0
2021 | 8 | 31 | 15 | 0 | 0 | 0
2021 | 8 | 31 | 16 | 0 | 0 | 0
2021 | 8 | 31 | 17 | 0 | 0 | 0
2021 | 8 | 31 | 18 | 0 | 0 | 0
2021 | 8 | 31 | 19 | 0 | 0 | 0
2021 | 8 | 31 | 20 | 0 | 0 | 0
2021 | 8 | 31 | 21 | 0 | 0 | 0
2021 | 8 | 31 | 22 | 0 | 0 | 0
2021 | 8 | 31 | 23 | 0 | 0 | 0
2021 | 9 | 1 | 0 | 0 | 0 | 0
2021 | 9 | 1 | 1 | 0 | 0 | 0
2021 | 9 | 1 | 2 | 0 | 0 | 0
2021 | 9 | 1 | 3 | 0 | 0 | 0
2021 | 9 | 1 | 4 | 0 | 0 | 0
2021 | 9 | 1 | 5 | 0 | 0 | 0
2021 | 9 | 1 | 6 | 0 | 0 | 0
2021 | 9 | 1 | 7 | 0 | 0 | 0
2021 | 9 | 1 | 8 | 0 | 0 | 0
2021 | 9 | 1 | 9 | 0 | 0 | 0
2021 | 9 | 1 | 10 | 0 | 0 | 0
2021 | 9 | 1 | 11 | 0 | 0 | 0
2021 | 9 | 1 | 12 | 0 | 0 | 0
2021 | 9 | 1 | 13 | 0 | 0 | 0
2021 | 9 | 1 | 14 | 0 | 0 | 0
2021 | 9 | 1 | 15 | 0 | 0 | 0
2021 | 9 | 1 | 16 | 0 | 0 | 0
2021 | 9 | 1 | 17 | 0 | 0 | 0
2021 | 9 | 1 | 18 | 0 | 0 | 0
2021 | 9 | 1 | 19 | 0 | 0 | 0
2021 | 9 | 1 | 20 | 0 | 0 | 0
2021 | 9 | 1 | 21 | 0 | 0 | 0
2021 | 9 | 1 | 22 | 0 | 0 | 0
2021 | 9 | 1 | 23 | 0 | 0 | 0
2021 | 9 | 2 | 0 | 0 | 0 | 0
2021 | 9 | 2 | 1 | 0 | 0 | 0
2021 | 9 | 2 | 2 | 0 | 0 | 0
2021 | 9 | 2 | 3 | 0 | 0 | 0
2021 | 9 | 2 | 4 | 0 | 0 | 0
2021 | 9 | 2 | 5 | 0 | 0 | 0
2021 | 9 | 2 | 6 | 0 | 0 | 0
2021 | 9 | 2 | 7 | 0 | 0 | 0
2021 | 9 | 2 | 8 | 0 | 0 | 0
2021 | 9 | 2 | 9 | 0 | 0 | 0
2021 | 9 | 2 | 10 | 0 | 0 | 0
2021 | 9 | 2 | 11 | 0 | 0 | 0
2021 | 9 | 2 | 12 | 0 | 0 | 0
2021 | 9 | 2 | 13 | 0 | 0 | 0
2021 | 9 | 2 | 14 | 0 | 0 | 0
2021 | 9 | 2 | 15 | 0 | 0 | 0
2021 | 9 | 2 | 16 | 0 | 0 | 0
2021 | 9 | 2 | 17 | 0 | 0 | 0
2021 | 9 | 2 | 18 | 0 | 0 | 0
2021 | 9 | 2 | 19 | 0 | 0 | 0
2021 | 9 | 2 | 20 | 0 | 0 | 0
2021 | 9 | 2 | 21 | 0 | 0 | 0
2021 | 9 | 2 | 22 | 0 | 0 | 0
2021 | 9 | 2 | 23 | 0 | 0 | 0
2021 | 9 | 3 | 0 | 0 | 0 | 0
2021 | 9 | 3 | 1 | 0 | 0 | 0
2021 | 9 | 3 | 2 | 0 | 0 | 0
2021 | 9 | 3 | 3 | 0 | 0 | 0
2021 | 9 | 3 | 4 | 0 | 0 | 0
2021 | 9 | 3 | 5 | 0 | 0 | 0
2021 | 9 | 3 | 6 | 0 | 0 | 0
2021 | 9 | 3 | 7 | 0 | 0 | 0
2021 | 9 | 3 | 8 | 0 | 0 | 0
2021 | 9 | 3 | 9 | 0 | 0 | 0
2021 | 9 | 3 | 10 | 0 | 0 | 0
2021 | 9 | 3 | 11 | 0 | 0 | 0
2021 | 9 | 3 | 12 | 0 | 0 | 0
2021 | 9 | 3 | 13 | 0 | 0 | 0
2021 | 9 | 3 | 14 | 0 | 0 | 0
2021 | 9 | 3 | 15 | 0 | 0 | 0
2021 | 9 | 3 | 16 | 0 | 0 | 0
2021 | 9 | 3 | 17 | 0 | 0 | 0
2021 | 9 | 3 | 18 | 0 | 0 | 0
2021 | 9 | 3 | 19 | 0 | 0 | 0
2021 | 9 | 3 | 20 | 0 | 0 | 0
2021 | 9 | 3 | 21 | 0 | 0 | 0
2021 | 9 | 3 | 22 | 0 | 0 | 0
2021 | 9 | 3 | 23 | 0 | 0 | 0
2021 | 9 | 4 | 0 | 0 | 0 | 0
2021 | 9 | 4 | 1 | 0 | 0 | 0
2021 | 9 | 4 | 2 | 0 | 0 | 0
2021 | 9 | 4 | 3 | 0 | 0 | 0
2021 | 9 | 4 | 4 | 0 | 0 | 0
2021 | 9 | 4 | 5 | 0 | 0 | 0
2021 | 9 | 4 | 6 | 0 | 0 | 0
2021 | 9 | 4 | 7 | 0 | 0 | 0
2021 | 9 | 4 | 8 | 0 | 0 | 0
2021 | 9 | 4 | 9 | 0 | 0 | 0
2021 | 9 | 4 | 10 | 0 | 0 | 0
2021 | 9 | 4 | 11 | 0 | 0 | 0
2021 | 9 | 4 | 12 | 0 | 0 | 0
2021 | 9 | 4 | 13 | 0 | 0 | 0
2021 | 9 | 4 | 14 | 0 | 0 | 0
2021 | 9 | 4 | 15 | 0 | 0 | 0
2021 | 9 | 4 | 16 | 0 | 0 | 0
2021 | 9 | 4 | 17 | 0 | 0 | 0
2021 | 9 | 4 | 18 | 0 | 0 | 0
2021 | 9 | 4 | 19 | 0 | 0 | 0
2021 | 9 | 4 | 20 | 0 | 0 | 0
2021 | 9 | 4 | 21 | 0 | 0 | 0
2021 | 9 | 4 | 22 | 0 | 0 | 0
2021 | 9 | 4 | 23 | 0 | 0 | 0
2021 | 9 | 5 | 0 | 0 | 0 | 0
2021 | 9 | 5 | 1 | 0 | 0 | 0
2021 | 9 | 5 | 2 | 0 | 0 | 0
2021 | 9 | 5 | 3 | 0 | 0 | 0
2021 | 9 | 5 | 4 | 0 | 0 | 0
2021 | 9 | 5 | 5 | 0 | 0 | 0
2021 | 9 | 5 | 6 | 0 | 0 | 0
2021 | 9 | 5 | 7 | 0 | 0 | 0
2021 | 9 | 5 | 8 | 0 | 0 | 0
2021 | 9 | 5 | 9 | 0 | 0 | 0
2021 | 9 | 5 | 10 | 0 | 0 | 0
2021 | 9 | 5 | 11 | 0 | 0 | 0
2021 | 9 | 5 | 12 | 0 | 0 | 0
2021 | 9 | 5 | 13 | 0 | 0 | 0
2021 | 9 | 5 | 14 | 0 | 0 | 0
2021 | 9 | 5 | 15 | 0 | 0 | 0
2021 | 9 | 5 | 16 | 0 | 0 | 0
2021 | 9 | 5 | 17 | 0 | 0 | 0
2021 | 9 | 5 | 18 | 0 | 0 | 0
2021 | 9 | 5 | 19 | 0 | 0 | 0
2021 | 9 | 5 | 20 | 0 | 0 | 0
2021 | 9 | 5 | 21 | 0 | 0 | 0
2021 | 9 | 5 | 22 | 0 | 0 | 0
2021 | 9 | 5 | 23 | 0 | 0 | 0
2021 | 9 | 6 | 0 | 0 | 0 | 0
2021 | 9 | 6 | 1 | 0 | 0 | 0
2021 | 9 | 6 | 2 | 0 | 0 | 0
2021 | 9 | 6 | 3 | 0 | 0 | 0
2021 | 9 | 6 | 4 | 0 | 0 | 0
2021 | 9 | 6 | 5 | 0 | 0 | 0
2021 | 9 | 6 | 6 | 0 | 0 | 0
2021 | 9 | 6 | 7 | 0 | 0 | 0
2021 | 9 | 6 | 8 | 0 | 0 | 0
2021 | 9 | 6 | 9 | 0 | 0 | 0
2021 | 9 | 6 | 10 | 0 | 0 | 0
2021 | 9 | 6 | 11 | 0 | 0 | 0
2021 | 9 | 6 | 12 | 0 | 0 | 0
2021 | 9 | 6 | 13 | 0 | 0 | 0
2021 | 9 | 6 | 14 | 0 | 0 | 0
2021 | 9 | 6 | 15 | 0 | 0 | 0
2021 | 9 | 6 | 16 | 0 | 0 | 0
2021 | 9 | 6 | 17 | 0 | 0 | 0
2021 | 9 | 6 | 18 | 0 | 0 | 0
2021 | 9 | 6 | 19 | 0 | 0 | 0
2021 | 9 | 6 | 20 | 0 | 0 | 0
2021 | 9 | 6 | 21 | 0 | 0 | 0
2021 | 9 | 6 | 22 | 0 | 0 | 0
2021 | 9 | 6 | 23 | 0 | 0 | 0
2021 | 9 | 7 | 0 | 0 | 0 | 0
2021 | 9 | 7 | 1 | 0 | 0 | 0
2021 | 9 | 7 | 2 | 0 | 0 | 0
2021 | 9 | 7 | 3 | 0 | 0 | 0
2021 | 9 | 7 | 4 | 0 | 0 | 0
2021 | 9 | 7 | 5 | 0 | 0 | 0
2021 | 9 | 7 | 6 | 0 | 0 | 0
2021 | 9 | 7 | 7 | 0 | 0 | 0
2021 | 9 | 7 | 8 | 0 | 0 | 0
2021 | 9 | 7 | 9 | 0 | 0 | 0
2021 | 9 | 7 | 10 | 0 | 0 | 0
2021 | 9 | 7 | 11 | 0 | 0 | 0
2021 | 9 | 7 | 12 | 0 | 0 | 0
2021 | 9 | 7 | 13 | 0 | 0 | 0
2021 | 9 | 7 | 14 | 0 | 0 | 0
2021 | 9 | 7 | 15 | 0 | 0 | 0
2021 | 9 | 7 | 16 | 0 | 0 | 0
2021 | 9 | 7 | 17 | 0 | 0 | 0
2021 | 9 | 7 | 18 | 0 | 0 | 0
2021 | 9 | 7 | 19 | 0 | 0 | 0
2021 | 9 | 7 | 20 | 0 | 0 | 0
2021 | 9 | 7 | 21 | 0 | 0 | 0
2021 | 9 | 7 | 22 | 0 | 0 | 0
2021 | 9 | 7 | 23 | 0 | 0 | 0
2021 | 9 | 8 | 0 | 0 | 0 | 0
2021 | 9 | 8 | 1 | 0 | 0 | 0
2021 | 9 | 8 | 2 | 0 | 0 | 0
2021 | 9 | 8 | 3 | 0 | 0 | 0
2021 | 9 | 8 | 4 | 0 | 0 | 0
2021 | 9 | 8 | 5 | 0 | 0 | 0
2021 | 9 | 8 | 6 | 0 | 0 | 0
2021 | 9 | 8 | 7 | 0 | 0 | 0
2021 | 9 | 8 | 8 | 0 | 0 | 0
2021 | 9 | 8 | 9 | 0 | 0 | 0
2021 | 9 | 8 | 10 | 0 | 0 | 0
2021 | 9 | 8 | 11 | 0 | 0 | 0
2021 | 9 | 8 | 12 | 0 | 0 | 0
2021 | 9 | 8 | 13 | 0 | 0 | 0
2021 | 9 | 8 | 14 | 0 | 0 | 0
2021 | 9 | 8 | 15 | 0 | 0 | 0
2021 | 9 | 8 | 16 | 0 | 0 | 0
2021 | 9 | 8 | 17 | 0 | 0 | 0
2021 | 9 | 8 | 18 | 0 | 0 | 0
2021 | 9 | 8 | 19 | 0 | 0 | 0
2021 | 9 | 8 | 20 | 0 | 0 | 0
2021 | 9 | 8 | 21 | 0 | 0 | 0
2021 | 9 | 8 | 22 | 0 | 0 | 0
2021 | 9 | 8 | 23 | 0 | 0 | 0
2021 | 9 | 9 | 0 | 0 | 0 | 0
2021 | 9 | 9 | 1 | 0 | 0 | 0
2021 | 9 | 9 | 2 | 0 | 0 | 0
2021 | 9 | 9 | 3 | 0 | 0 | 0
2021 | 9 | 9 | 4 | 0 | 0 | 0
2021 | 9 | 9 | 5 | 0 | 0 | 0
2021 | 9 | 9 | 6 | 0 | 0 | 0
2021 | 9 | 9 | 7 | 0 | 0 | 0
2021 | 9 | 9 | 8 | 0 | 0 | 0
2021 | 9 | 9 | 9 | 0 | 0 | 0
2021 | 9 | 9 | 10 | 0 | 0 | 0
2021 | 9 | 9 | 11 | 0 | 0 | 0
2021 | 9 | 9 | 12 | 0 | 0 | 0
2021 | 9 | 9 | 13 | 0 | 0 | 0
2021 | 9 | 9 | 14 | 0 | 0 | 0
2021 | 9 | 9 | 15 | 0 | 0 | 0
2021 | 9 | 9 | 16 | 0 | 0 | 0
2021 | 9 | 9 | 17 | 0 | 0 | 0
2021 | 9 | 9 | 18 | 0 | 0 | 0
2021 | 9 | 9 | 19 | 0 | 0 | 0
2021 | 9 | 9 | 20 | 0 | 0 | 0
2021 | 9 | 9 | 21 | 0 | 0 | 0
2021 | 9 | 9 | 22 | 0 | 0 | 0
2021 | 9 | 9 | 23 | 0 | 0 | 0
2021 | 9 | 10 | 0 | 0 | 0 | 0
2021 | 9 | 10 | 1 | 0 | 0 | 0
2021 | 9 | 10 | 2 | 0 | 0 | 0
2021 | 9 | 10 | 3 | 0 | 0 | 0
2021 | 9 | 10 | 4 | 0 | 0 | 0
2021 | 9 | 10 | 5 | 0 | 0 | 0
2021 | 9 | 10 | 6 | 0 | 0 | 0
2021 | 9 | 10 | 7 | 0 | 0 | 0
2021 | 9 | 10 | 8 | 0 | 0 | 0
2021 | 9 | 10 | 9 | 0 | 0 | 0
2021 | 9 | 10 | 10 | 0 | 0 | 0
2021 | 9 | 10 | 11 | 0 | 0 | 0
2021 | 9 | 10 | 12 | 0 | 0 | 0
2021 | 9 | 10 | 13 | 0 | 0 | 0
2021 | 9 | 10 | 14 | 0 | 0 | 0
2021 | 9 | 10 | 15 | 0 | 0 | 0
2021 | 9 | 10 | 16 | 0 | 0 | 0
2021 | 9 | 10 | 17 | 0 | 0 | 0
2021 | 9 | 10 | 18 | 0 | 0 | 0
2021 | 9 | 10 | 19 | 0 | 0 | 0
2021 | 9 | 10 | 20 | 0 | 0 | 0
2021 | 9 | 10 | 21 | 0 | 0 | 0
2021 | 9 | 10 | 22 | 0 | 0 | 0
2021 | 9 | 10 | 23 | 0 | 0 | 0
2021 | 9 | 11 | 0 | 0 | 0 | 0
2021 | 9 | 11 | 1 | 0 | 0 | 0
2021 | 9 | 11 | 2 | 0 | 0 | 0
2021 | 9 | 11 | 3 | 0 | 0 | 0
2021 | 9 | 11 | 4 | 0 | 0 | 0
2021 | 9 | 11 | 5 | 0 | 0 | 0
2021 | 9 | 11 | 6 | 0 | 0 | 0
2021 | 9 | 11 | 7 | 0 | 0 | 0
2021 | 9 | 11 | 8 | 0 | 0 | 0
2021 | 9 | 11 | 9 | 0 | 0 | 0
2021 | 9 | 11 | 10 | 0 | 0 | 0
2021 | 9 | 11 | 11 | 0 | 0 | 0
2021 | 9 | 11 | 12 | 0 | 0 | 0
2021 | 9 | 11 | 13 | 0 | 0 | 0
2021 | 9 | 11 | 14 | 0 | 0 | 0
2021 | 9 | 11 | 15 | 0 | 0 | 0
2021 | 9 | 11 | 16 | 0 | 0 | 0
2021 | 9 | 11 | 17 | 0 | 0 | 0
2021 | 9 | 11 | 18 | 0 | 0 | 0
2021 | 9 | 11 | 19 | 0 | 0 | 0
2021 | 9 | 11 | 20 | 0 | 0 | 0
2021 | 9 | 11 | 21 | 0 | 0 | 0
2021 | 9 | 11 | 22 | 0 | 0 | 0
2021 | 9 | 11 | 23 | 0 | 0 | 0
2021 | 9 | 12 | 0 | 0 | 0 | 0
2021 | 9 | 12 | 1 | 0 | 0 | 0
2021 | 9 | 12 | 2 | 0 | 0 | 0
2021 | 9 | 12 | 3 | 0 | 0 | 0
2021 | 9 | 12 | 4 | 0 | 0 | 0
2021 | 9 | 12 | 5 | 0 | 0 | 0
2021 | 9 | 12 | 6 | 0 | 0 | 0
2021 | 9 | 12 | 7 | 0 | 0 | 0
2021 | 9 | 12 | 8 | 0 | 0 | 0
2021 | 9 | 12 | 9 | 0 | 0 | 0
2021 | 9 | 12 | 10 | 0 | 0 | 0
2021 | 9 | 12 | 11 | 0 | 0 | 0
2021 | 9 | 12 | 12 | 0 | 0 | 0
2021 | 9 | 12 | 13 | 0 | 0 | 0
2021 | 9 | 12 | 14 | 0 | 0 | 0
2021 | 9 | 12 | 15 | 0 | 0 | 0
2021 | 9 | 12 | 16 | 0 | 0 | 0
2021 | 9 | 12 | 17 | 0 | 0 | 0
2021 | 9 | 12 | 18 | 0 | 0 | 0
2021 | 9 | 12 | 19 | 0 | 0 | 0
2021 | 9 | 12 | 20 | 0 | 0 | 0
2021 | 9 | 12 | 21 | 0 | 0 | 0
2021 | 9 | 12 | 22 | 0 | 0 | 0
2021 | 9 | 12 | 23 | 0 | 0 | 0
2021 | 9 | 13 | 0 | 0 | 0 | 0
2021 | 9 | 13 | 1 | 0 | 0 | 0
2021 | 9 | 13 | 2 | 0 | 0 | 0
2021 | 9 | 13 | 3 | 0 | 0 | 0
2021 | 9 | 13 | 4 | 0 | 0 | 0
2021 | 9 | 13 | 5 | 0 | 0 | 0
2021 | 9 | 13 | 6 | 0 | 0 | 0
2021 | 9 | 13 | 7 | 0 | 0 | 0
2021 | 9 | 13 | 8 | 0 | 0 | 0
2021 | 9 | 13 | 9 | 0 | 0 | 0
2021 | 9 | 13 | 10 | 0 | 0 | 0
2021 | 9 | 13 | 11 | 0 | 0 | 0
2021 | 9 | 13 | 12 | 0 | 0 | 0
2021 | 9 | 13 | 13 | 0 | 0 | 0
2021 | 9 | 13 | 14 | 0 | 0 | 0
2021 | 9 | 13 | 15 | 0 | 0 | 0
2021 | 9 | 13 | 16 | 0 | 0 | 0
2021 | 9 | 13 | 17 | 0 | 0 | 0
2021 | 9 | 13 | 18 | 0 | 0 | 0
2021 | 9 | 13 | 19 | 0 | 0 | 0
2021 | 9 | 13 | 20 | 0 | 0 | 0
2021 | 9 | 13 | 21 | 0 | 0 | 0
2021 | 9 | 13 | 22 | 0 | 0 | 0
2021 | 9 | 13 | 23 | 0 | 0 | 0
2021 | 9 | 14 | 0 | 0 | 0 | 0
2021 | 9 | 14 | 1 | 0 | 0 | 0
2021 | 9 | 14 | 2 | 0 | 0 | 0
2021 | 9 | 14 | 3 | 0 | 0 | 0
2021 | 9 | 14 | 4 | 0 | 0 | 0
2021 | 9 | 14 | 5 | 0 | 0 | 0
2021 | 9 | 14 | 6 | 0 | 0 | 0
2021 | 9 | 14 | 7 | 0 | 0 | 0
2021 | 9 | 14 | 8 | 0 | 0 | 0
2021 | 9 | 14 | 9 | 0 | 0 | 0
2021 | 9 | 14 | 10 | 0 | 0 | 0
2021 | 9 | 14 | 11 | 0 | 0 | 0
2021 | 9 | 14 | 12 | 0 | 0 | 0
2021 | 9 | 14 | 13 | 0 | 0 | 0
2021 | 9 | 14 | 14 | 0 | 0 | 0
2021 | 9 | 14 | 15 | 0 | 0 | 0
2021 | 9 | 14 | 16 | 0 | 0 | 0
2021 | 9 | 14 | 17 | 0 | 0 | 0
2021 | 9 | 14 | 18 | 0 | 0 | 0
2021 | 9 | 14 | 19 | 0 | 0 | 0
2021 | 9 | 14 | 20 | 0 | 0 | 0
2021 | 9 | 14 | 21 | 0 | 0 | 0
2021 | 9 | 14 | 22 | 0 | 0 | 0
2021 | 9 | 14 | 23 | 0 | 0 | 0
2021 | 9 | 15 | 0 | 0 | 0 | 0
2021 | 9 | 15 | 1 | 0 | 0 | 0
2021 | 9 | 15 | 2 | 0 | 0 | 0
2021 | 9 | 15 | 3 | 0 | 0 | 0
2021 | 9 | 15 | 4 | 0 | 0 | 0
2021 | 9 | 15 | 5 | 0 | 0 | 0
2021 | 9 | 15 | 6 | 0 | 0 | 0
2021 | 9 | 15 | 7 | 0 | 0 | 0
2021 | 9 | 15 | 8 | 0 | 0 | 0
2021 | 9 | 15 | 9 | 0 | 0 | 0
2021 | 9 | 15 | 10 | 0 | 0 | 0
2021 | 9 | 15 | 11 | 0 | 0 | 0
2021 | 9 | 15 | 12 | 0 | 0 | 0
2021 | 9 | 15 | 13 | 0 | 0 | 0
2021 | 9 | 15 | 14 | 0 | 0 | 0
2021 | 9 | 15 | 15 | 0 | 0 | 0
2021 | 9 | 15 | 16 | 0 | 0 | 0
2021 | 9 | 15 | 17 | 0 | 0 | 0
2021 | 9 | 15 | 18 | 0 | 0 | 0
2021 | 9 | 15 | 19 | 0 | 0 | 0
2021 | 9 | 15 | 20 | 0 | 0 | 0
2021 | 9 | 15 | 21 | 0 | 0 | 0
2021 | 9 | 15 | 22 | 0 | 0 | 0
2021 | 9 | 15 | 23 | 0 | 0 | 0
2021 | 9 | 16 | 0 | 0 | 0 | 0
2021 | 9 | 16 | 1 | 0 | 0 | 0
2021 | 9 | 16 | 2 | 0 | 0 | 0
2021 | 9 | 16 | 3 | 0 | 0 | 0
2021 | 9 | 16 | 4 | 0 | 0 | 0
2021 | 9 | 16 | 5 | 0 | 0 | 0
2021 | 9 | 16 | 6 | 0 | 0 | 0
2021 | 9 | 16 | 7 | 0 | 0 | 0
2021 | 9 | 16 | 8 | 0 | 0 | 0
2021 | 9 | 16 | 9 | 0 | 0 | 0
2021 | 9 | 16 | 10 | 0 | 0 | 0
2021 | 9 | 16 | 11 | 0 | 0 | 0
2021 | 9 | 16 | 12 | 0 | 0 | 0
2021 | 9 | 16 | 13 | 0 | 0 | 0
2021 | 9 | 16 | 14 | 0 | 0 | 0
2021 | 9 | 16 | 15 | 0 | 0 | 0
2021 | 9 | 16 | 16 | 0 | 0 | 0
2021 | 9 | 16 | 17 | 0 | 0 | 0
2021 | 9 | 16 | 18 | 0 | 0 | 0
2021 | 9 | 16 | 19 | 0 | 0 | 0
2021 | 9 | 16 | 20 | 0 | 0 | 0
2021 | 9 | 16 | 21 | 0 | 0 | 0
2021 | 9 | 16 | 22 | 0 | 0 | 0
2021 | 9 | 16 | 23 | 0 | 0 | 0
2021 | 9 | 17 | 0 | 0 | 0 | 0
2021 | 9 | 17 | 1 | 0 | 0 | 0
2021 | 9 | 17 | 2 | 0 | 0 | 0
2021 | 9 | 17 | 3 | 0 | 0 | 0
2021 | 9 | 17 | 4 | 0 | 0 | 0
2021 | 9 | 17 | 5 | 0 | 0 | 0
2021 | 9 | 17 | 6 | 0 | 0 | 0
2021 | 9 | 17 | 7 | 0 | 0 | 0
2021 | 9 | 17 | 8 | 0 | 0 | 0
2021 | 9 | 17 | 9 | 0 | 0 | 0
2021 | 9 | 17 | 10 | 0 | 0 | 0
2021 | 9 | 17 | 11 | 0 | 0 | 0
2021 | 9 | 17 | 12 | 0 | 0 | 0
2021 | 9 | 17 | 13 | 0 | 0 | 0
2021 | 9 | 17 | 14 | 0 | 0 | 0
2021 | 9 | 17 | 15 | 0 | 0 | 0
2021 | 9 | 17 | 16 | 0 | 0 | 0
2021 | 9 | 17 | 17 | 0 | 0 | 0
2021 | 9 | 17 | 18 | 0 | 0 | 0
2021 | 9 | 17 | 19 | 0 | 0 | 0
2021 | 9 | 17 | 20 | 0 | 0 | 0
2021 | 9 | 17 | 21 | 0 | 0 | 0
2021 | 9 | 17 | 22 | 0 | 0 | 0
2021 | 9 | 17 | 23 | 0 | 0 | 0
2021 | 9 | 18 | 0 | 0 | 0 | 0
2021 | 9 | 18 | 1 | 0 | 0 | 0
2021 | 9 | 18 | 2 | 0 | 0 | 0
2021 | 9 | 18 | 3 | 0 | 0 | 0
2021 | 9 | 18 | 4 | 0 | 0 | 0
2021 | 9 | 18 | 5 | 0 | 0 | 0
2021 | 9 | 18 | 6 | 0 | 0 | 0
2021 | 9 | 18 | 7 | 0 | 0 | 0
2021 | 9 | 18 | 8 | 0 | 0 | 0
2021 | 9 | 18 | 9 | 0 | 0 | 0
2021 | 9 | 18 | 10 | 0 | 0 | 0
2021 | 9 | 18 | 11 | 0 | 0 | 0
2021 | 9 | 18 | 12 | 0 | 0 | 0
2021 | 9 | 18 | 13 | 0 | 0 | 0
2021 | 9 | 18 | 14 | 0 | 0 | 0
2021 | 9 | 18 | 15 | 0 | 0 | 0
2021 | 9 | 18 | 16 | 0 | 0 | 0
2021 | 9 | 18 | 17 | 0 | 0 | 0
2021 | 9 | 18 | 18 | 0 | 0 | 0
2021 | 9 | 18 | 19 | 0 | 0 | 0
2021 | 9 | 18 | 20 | 0 | 0 | 0
2021 | 9 | 18 | 21 | 0 | 0 | 0
2021 | 9 | 18 | 22 | 0 | 0 | 0
2021 | 9 | 18 | 23 | 0 | 0 | 0
2021 | 9 | 19 | 0 | 0 | 0 | 0
2021 | 9 | 19 | 1 | 0 | 0 | 0
2021 | 9 | 19 | 2 | 0 | 0 | 0
2021 | 9 | 19 | 3 | 0 | 0 | 0
2021 | 9 | 19 | 4 | 0 | 0 | 0
2021 | 9 | 19 | 5 | 0 | 0 | 0
2021 | 9 | 19 | 6 | 0 | 0 | 0
2021 | 9 | 19 | 7 | 0 | 0 | 0
2021 | 9 | 19 | 8 | 0 | 0 | 0
2021 | 9 | 19 | 9 | 0 | 0 | 0
2021 | 9 | 19 | 10 | 0 | 0 | 0
2021 | 9 | 19 | 11 | 0 | 0 | 0
2021 | 9 | 19 | 12 | 0 | 0 | 0
2021 | 9 | 19 | 13 | 0 | 0 | 0
2021 | 9 | 19 | 14 | 0 | 0 | 0
2021 | 9 | 19 | 15 | 0 | 0 | 0
2021 | 9 | 19 | 16 | 0 | 0 | 0
2021 | 9 | 19 | 17 | 0 | 0 | 0
2021 | 9 | 19 | 18 | 0 | 0 | 0
2021 | 9 | 19 | 19 | 0 | 0 | 0
2021 | 9 | 19 | 20 | 0 | 0 | 0
2021 | 9 | 19 | 21 | 0 | 0 | 0
2021 | 9 | 19 | 22 | 0 | 0 | 0
2021 | 9 | 19 | 23 | 0 | 0 | 0
2021 | 9 | 20 | 0 | 0 | 0 | 0
2021 | 9 | 20 | 1 | 0 | 0 | 0
2021 | 9 | 20 | 2 | 0 | 0 | 0
2021 | 9 | 20 | 3 | 0 | 0 | 0
2021 | 9 | 20 | 4 | 0 | 0 | 0
2021 | 9 | 20 | 5 | 0 | 0 | 0
2021 | 9 | 20 | 6 | 0 | 0 | 0
2021 | 9 | 20 | 7 | 0 | 0 | 0
2021 | 9 | 20 | 8 | 0 | 0 | 0
2021 | 9 | 20 | 9 | 0 | 0 | 0
2021 | 9 | 20 | 10 | 0 | 0 | 0
2021 | 9 | 20 | 11 | 0 | 0 | 0
2021 | 9 | 20 | 12 | 0 | 0 | 0
2021 | 9 | 20 | 13 | 0 | 0 | 0
2021 | 9 | 20 | 14 | 0 | 0 | 0
2021 | 9 | 20 | 15 | 0 | 0 | 0
2021 | 9 | 20 | 16 | 0 | 0 | 0
2021 | 9 | 20 | 17 | 0 | 0 | 0
2021 | 9 | 20 | 18 | 0 | 0 | 0
2021 | 9 | 20 | 19 | 0 | 0 | 0
2021 | 9 | 20 | 20 | 0 | 0 | 0
2021 | 9 | 20 | 21 | 0 | 0 | 0
2021 | 9 | 20 | 22 | 0 | 0 | 0
2021 | 9 | 20 | 23 | 0 | 0 | 0
2021 | 9 | 21 | 0 | 0 | 0 | 0
2021 | 9 | 21 | 1 | 0 | 0 | 0
2021 | 9 | 21 | 2 | 0 | 0 | 0
2021 | 9 | 21 | 3 | 0 | 0 | 0
2021 | 9 | 21 | 4 | 0 | 0 | 0
2021 | 9 | 21 | 5 | 0 | 0 | 0
2021 | 9 | 21 | 6 | 0 | 0 | 0
2021 | 9 | 21 | 7 | 0 | 0 | 0
2021 | 9 | 21 | 8 | 0 | 0 | 0
2021 | 9 | 21 | 9 | 0 | 0 | 0
2021 | 9 | 21 | 10 | 0 | 0 | 0
2021 | 9 | 21 | 11 | 0 | 0 | 0
2021 | 9 | 21 | 12 | 0 | 0 | 0
2021 | 9 | 21 | 13 | 0 | 0 | 0
2021 | 9 | 21 | 14 | 0 | 0 | 0
2021 | 9 | 21 | 15 | 0 | 0 | 0
2021 | 9 | 21 | 16 | 0 | 0 | 0
2021 | 9 | 21 | 17 | 0 | 0 | 0
2021 | 9 | 21 | 18 | 0 | 0 | 0
2021 | 9 | 21 | 19 | 0 | 0 | 0
2021 | 9 | 21 | 20 | 0 | 0 | 0
2021 | 9 | 21 | 21 | 0 | 0 | 0
2021 | 9 | 21 | 22 | 0 | 0 | 0
2021 | 9 | 21 | 23 | 0 | 0 | 0
2021 | 9 | 22 | 0 | 0 | 0 | 0
2021 | 9 | 22 | 1 | 0 | 0 | 0
2021 | 9 | 22 | 2 | 0 | 0 | 0
2021 | 9 | 22 | 3 | 0 | 0 | 0
2021 | 9 | 22 | 4 | 0 | 0 | 0
2021 | 9 | 22 | 5 | 0 | 0 | 0
2021 | 9 | 22 | 6 | 0 | 0 | 0
2021 | 9 | 22 | 7 | 0 | 0 | 0
2021 | 9 | 22 | 8 | 0 | 0 | 0
2021 | 9 | 22 | 9 | 0 | 0 | 0
2021 | 9 | 22 | 10 | 0 | 0 | 0
2021 | 9 | 22 | 11 | 0 | 0 | 0
2021 | 9 | 22 | 12 | 0 | 0 | 0
2021 | 9 | 22 | 13 | 0 | 0 | 0
2021 | 9 | 22 | 14 | 0 | 0 | 0
2021 | 9 | 22 | 15 | 0 | 0 | 0
2021 | 9 | 22 | 16 | 0 | 0 | 0
2021 | 9 | 22 | 17 | 0 | 0 | 0
2021 | 9 | 22 | 18 | 0 | 0 | 0
2021 | 9 | 22 | 19 | 0 | 0 | 0
2021 | 9 | 22 | 20 | 0 | 0 | 0
2021 | 9 | 22 | 21 | 0 | 0 | 0
2021 | 9 | 22 | 22 | 0 | 0 | 0
2021 | 9 | 22 | 23 | 0 | 0 | 0
2021 | 9 | 23 | 0 | 0 | 0 | 0
2021 | 9 | 23 | 1 | 0 | 0 | 0
2021 | 9 | 23 | 2 | 0 | 0 | 0
2021 | 9 | 23 | 3 | 0 | 0 | 0
2021 | 9 | 23 | 4 | 0 | 0 | 0
2021 | 9 | 23 | 5 | 0 | 0 | 0
2021 | 9 | 23 | 6 | 0 | 0 | 0
2021 | 9 | 23 | 7 | 0 | 0 | 0
2021 | 9 | 23 | 8 | 0 | 0 | 0
2021 | 9 | 23 | 9 | 0 | 0 | 0
2021 | 9 | 23 | 10 | 0 | 0 | 0
2021 | 9 | 23 | 11 | 0 | 0 | 0
2021 | 9 | 23 | 12 | 0 | 0 | 0
2021 | 9 | 23 | 13 | 0 | 0 | 0
2021 | 9 | 23 | 14 | 0 | 0 | 0
2021 | 9 | 23 | 15 | 0 | 0 | 0
2021 | 9 | 23 | 16 | 0 | 0 | 0
2021 | 9 | 23 | 17 | 0 | 0 | 0
2021 | 9 | 23 | 18 | 0 | 0 | 0
2021 | 9 | 23 | 19 | 0 | 0 | 0
2021 | 9 | 23 | 20 | 0 | 0 | 0
2021 | 9 | 23 | 21 | 0 | 0 | 0
2021 | 9 | 23 | 22 | 0 | 0 | 0
2021 | 9 | 23 | 23 | 0 | 0 | 0
2021 | 9 | 24 | 0 | 0 | 0 | 0
2021 | 9 | 24 | 1 | 0 | 0 | 0
2021 | 9 | 24 | 2 | 0 | 0 | 0
2021 | 9 | 24 | 3 | 0 | 0 | 0
2021 | 9 | 24 | 4 | 0 | 0 | 0
2021 | 9 | 24 | 5 | 0 | 0 | 0
2021 | 9 | 24 | 6 | 0 | 0 | 0
2021 | 9 | 24 | 7 | 0 | 0 | 0
2021 | 9 | 24 | 8 | 0 | 0 | 0
2021 | 9 | 24 | 9 | 0 | 0 | 0
2021 | 9 | 24 | 10 | 0 | 0 | 0
2021 | 9 | 24 | 11 | 0 | 0 | 0
2021 | 9 | 24 | 12 | 0 | 0 | 0
2021 | 9 | 24 | 13 | 0 | 0 | 0
2021 | 9 | 24 | 14 | 0 | 0 | 0
2021 | 9 | 24 | 15 | 0 | 0 | 0
2021 | 9 | 24 | 16 | 0 | 0 | 0
2021 | 9 | 24 | 17 | 0 | 0 | 0
2021 | 9 | 24 | 18 | 0 | 0 | 0
2021 | 9 | 24 | 19 | 0 | 0 | 0
2021 | 9 | 24 | 20 | 0 | 0 | 0
2021 | 9 | 24 | 21 | 0 | 0 | 0
2021 | 9 | 24 | 22 | 0 | 0 | 0
2021 | 9 | 24 | 23 | 0 | 0 | 0
2021 | 9 | 25 | 0 | 0 | 0 | 0
2021 | 9 | 25 | 1 | 0 | 0 | 0
2021 | 9 | 25 | 2 | 0 | 0 | 0
2021 | 9 | 25 | 3 | 0 | 0 | 0
2021 | 9 | 25 | 4 | 0 | 0 | 0
2021 | 9 | 25 | 5 | 0 | 0 | 0
2021 | 9 | 25 | 6 | 0 | 0 | 0
2021 | 9 | 25 | 7 | 0 | 0 | 0
2021 | 9 | 25 | 8 | 0 | 0 | 0
2021 | 9 | 25 | 9 | 0 | 0 | 0
2021 | 9 | 25 | 10 | 0 | 0 | 0
2021 | 9 | 25 | 11 | 0 | 0 | 0
2021 | 9 | 25 | 12 | 0 | 0 | 0
2021 | 9 | 25 | 13 | 0 | 0 | 0
2021 | 9 | 25 | 14 | 0 | 0 | 0
2021 | 9 | 25 | 15 | 0 | 0 | 0
2021 | 9 | 25 | 16 | 0 | 0 | 0
2021 | 9 | 25 | 17 | 0 | 0 | 0
2021 | 9 | 25 | 18 | 0 | 0 | 0
2021 | 9 | 25 | 19 | 0 | 0 | 0
2021 | 9 | 25 | 20 | 0 | 0 | 0
2021 | 9 | 25 | 21 | 0 | 0 | 0
2021 | 9 | 25 | 22 | 0 | 0 | 0
2021 | 9 | 25 | 23 | 0 | 0 | 0
2021 | 9 | 26 | 0 | 0 | 0 | 0
2021 | 9 | 26 | 1 | 0 | 0 | 0
2021 | 9 | 26 | 2 | 0 | 0 | 0
2021 | 9 | 26 | 3 | 0 | 0 | 0
2021 | 9 | 26 | 4 | 0 | 0 | 0
2021 | 9 | 26 | 5 | 0 | 0 | 0
2021 | 9 | 26 | 6 | 0 | 0 | 0
2021 | 9 | 26 | 7 | 0 | 0 | 0
2021 | 9 | 26 | 8 | 0 | 0 | 0
2021 | 9 | 26 | 9 | 0 | 0 | 0
2021 | 9 | 26 | 10 | 0 | 0 | 0
2021 | 9 | 26 | 11 | 0 | 0 | 0
2021 | 9 | 26 | 12 | 0 | 0 | 0
2021 | 9 | 26 | 13 | 0 | 0 | 0
2021 | 9 | 26 | 14 | 0 | 0 | 0
2021 | 9 | 26 | 15 | 0 | 0 | 0
2021 | 9 | 26 | 16 | 0 | 0 | 0
2021 | 9 | 26 | 17 | 0 | 0 | 0
2021 | 9 | 26 | 18 | 0 | 0 | 0
2021 | 9 | 26 | 19 | 0 | 0 | 0
2021 | 9 | 26 | 20 | 0 | 0 | 0
2021 | 9 | 26 | 21 | 0 | 0 | 0
2021 | 9 | 26 | 22 | 0 | 0 | 0
2021 | 9 | 26 | 23 | 0 | 0 | 0
2021 | 9 | 27 | 0 | 0 | 0 | 0
2021 | 9 | 27 | 1 | 0 | 0 | 0
2021 | 9 | 27 | 2 | 0 | 0 | 0
2021 | 9 | 27 | 3 | 0 | 0 | 0
2021 | 9 | 27 | 4 | 0 | 0 | 0
2021 | 9 | 27 | 5 | 0 | 0 | 0
2021 | 9 | 27 | 6 | 0 | 0 | 0
2021 | 9 | 27 | 7 | 0 | 0 | 0
2021 | 9 | 27 | 8 | 0 | 0 | 0
2021 | 9 | 27 | 9 | 0 | 0 | 0
2021 | 9 | 27 | 10 | 0 | 0 | 0
2021 | 9 | 27 | 11 | 0 | 0 | 0
2021 | 9 | 27 | 12 | 0 | 0 | 0
2021 | 9 | 27 | 13 | 0 | 0 | 0
2021 | 9 | 27 | 14 | 0 | 0 | 0
2021 | 9 | 27 | 15 | 0 | 0 | 0
2021 | 9 | 27 | 16 | 0 | 0 | 0
2021 | 9 | 27 | 17 | 0 | 0 | 0
2021 | 9 | 27 | 18 | 0 | 0 | 0
2021 | 9 | 27 | 19 | 0 | 0 | 0
2021 | 9 | 27 | 20 | 0 | 0 | 0
2021 | 9 | 27 | 21 | 0 | 0 | 0
2021 | 9 | 27 | 22 | 0 | 0 | 0
2021 | 9 | 27 | 23 | 0 | 0 | 0
2021 | 9 | 28 | 0 | 0 | 0 | 0
2021 | 9 | 28 | 1 | 0 | 0 | 0
2021 | 9 | 28 | 2 | 0 | 0 | 0
2021 | 9 | 28 | 3 | 0 | 0 | 0
2021 | 9 | 28 | 4 | 0 | 0 | 0
2021 | 9 | 28 | 5 | 0 | 0 | 0
2021 | 9 | 28 | 6 | 0 | 0 | 0
2021 | 9 | 28 | 7 | 0 | 0 | 0
2021 | 9 | 28 | 8 | 0 | 0 | 0
2021 | 9 | 28 | 9 | 0 | 0 | 0
2021 | 9 | 28 | 10 | 0 | 0 | 0
2021 | 9 | 28 | 11 | 0 | 0 | 0
2021 | 9 | 28 | 12 | 0 | 0 | 0
2021 | 9 | 28 | 13 | 0 | 0 | 0
2021 | 9 | 28 | 14 | 0 | 0 | 0
2021 | 9 | 28 | 15 | 0 | 0 | 0
2021 | 9 | 28 | 16 | 0 | 0 | 0
2021 | 9 | 28 | 17 | 0 | 0 | 0
2021 | 9 | 28 | 18 | 0 | 0 | 0
2021 | 9 | 28 | 19 | 0 | 0 | 0
2021 | 9 | 28 | 20 | 0 | 0 | 0
2021 | 9 | 28 | 21 | 0 | 0 | 0
2021 | 9 | 28 | 22 | 0 | 0 | 0
2021 | 9 | 28 | 23 | 0 | 0 | 0
2021 | 9 | 29 | 0 | 0 | 0 | 0
2021 | 9 | 29 | 1 | 0 | 0 | 0
2021 | 9 | 29 | 2 | 0 | 0 | 0
2021 | 9 | 29 | 3 | 0 | 0 | 0
2021 | 9 | 29 | 4 | 0 | 0 | 0
2021 | 9 | 29 | 5 | 0 | 0 | 0
2021 | 9 | 29 | 6 | 0 | 0 | 0
2021 | 9 | 29 | 7 | 0 | 0 | 0
2021 | 9 | 29 | 8 | 0 | 0 | 0
2021 | 9 | 29 | 9 | 0 | 0 | 0
2021 | 9 | 29 | 10 | 0 | 0 | 0
2021 | 9 | 29 | 11 | 0 | 0 | 0
2021 | 9 | 29 | 12 | 0 | 0 | 0
2021 | 9 | 29 | 13 | 0 | 0 | 0
2021 | 9 | 29 | 14 | 0 | 0 | 0
2021 | 9 | 29 | 15 | 0 | 0 | 0
2021 | 9 | 29 | 16 | 0 | 0 | 0
2021 | 9 | 29 | 17 | 0 | 0 | 0
2021 | 9 | 29 | 18 | 0 | 0 | 0
2021 | 9 | 29 | 19 | 0 | 0 | 0
2021 | 9 | 29 | 20 | 0 | 0 | 0
2021 | 9 | 29 | 21 | 0 | 0 | 0
2021 | 9 | 29 | 22 | 0 | 0 | 0
2021 | 9 | 29 | 23 | 0 | 0 | 0
2021 | 9 | 30 | 0 | 0 | 0 | 0
2021 | 9 | 30 | 1 | 0 | 0 | 0
2021 | 9 | 30 | 2 | 0 | 0 | 0
2021 | 9 | 30 | 3 | 0 | 0 | 0
2021 | 9 | 30 | 4 | 0 | 0 | 0
2021 | 9 | 30 | 5 | 0 | 0 | 0
2021 | 9 | 30 | 6 | 0 | 0 | 0
2021 | 9 | 30 | 7 | 0 | 0 | 0
2021 | 9 | 30 | 8 | 0 | 0 | 0
2021 | 9 | 30 | 9 | 0 | 0 | 0
2021 | 9 | 30 | 10 | 0 | 0 | 0
2021 | 9 | 30 | 11 | 0 | 0 | 0
2021 | 9 | 30 | 12 | 0 | 0 | 0
2021 | 9 | 30 | 13 | 0 | 0 | 0
2021 | 9 | 30 | 14 | 0 | 0 | 0
2021 | 9 | 30 | 15 | 0 | 0 | 0
2021 | 9 | 30 | 16 | 0 | 0 | 0
2021 | 9 | 30 | 17 | 0 | 0 | 0
2021 | 9 | 30 | 18 | 0 | 0 | 0
2021 | 9 | 30 | 19 | 0 | 0 | 0
2021 | 9 | 30 | 20 | 0 | 0 | 0
2021 | 9 | 30 | 21 | 0 | 0 | 0
2021 | 9 | 30 | 22 | 0 | 0 | 0
2021 | 9 | 30 | 23 | 0 | 0 | 0
2021 | 10 | 1 | 0 | 0 | 0 | 0
2021 | 10 | 1 | 1 | 0 | 0 | 0
2021 | 10 | 1 | 2 | 0 | 0 | 0
2021 | 10 | 1 | 3 | 0 | 0 | 0
2021 | 10 | 1 | 4 | 0 | 0 | 0
2021 | 10 | 1 | 5 | 0 | 0 | 0
2021 | 10 | 1 | 6 | 0 | 0 | 0
2021 | 10 | 1 | 7 | 0 | 0 | 0
2021 | 10 | 1 | 8 | 0 | 0 | 0
2021 | 10 | 1 | 9 | 0 | 0 | 0
2021 | 10 | 1 | 10 | 0 | 0 | 0
2021 | 10 | 1 | 11 | 0 | 0 | 0
2021 | 10 | 1 | 12 | 0 | 0 | 0
2021 | 10 | 1 | 13 | 0 | 0 | 0
2021 | 10 | 1 | 14 | 0 | 0 | 0
2021 | 10 | 1 | 15 | 0 | 0 | 0
2021 | 10 | 1 | 16 | 0 | 0 | 0
2021 | 10 | 1 | 17 | 0 | 0 | 0
2021 | 10 | 1 | 18 | 0 | 0 | 0
2021 | 10 | 1 | 19 | 0 | 0 | 0
2021 | 10 | 1 | 20 | 0 | 0 | 0
2021 | 10 | 1 | 21 | 0 | 0 | 0
2021 | 10 | 1 | 22 | 0 | 0 | 0
2021 | 10 | 1 | 23 | 0 | 0 | 0
2021 | 10 | 2 | 0 | 0 | 0 | 0
2021 | 10 | 2 | 1 | 0 | 0 | 0
2021 | 10 | 2 | 2 | 0 | 0 | 0
2021 | 10 | 2 | 3 | 0 | 0 | 0
2021 | 10 | 2 | 4 | 0 | 0 | 0
2021 | 10 | 2 | 5 | 0 | 0 | 0
2021 | 10 | 2 | 6 | 0 | 0 | 0
2021 | 10 | 2 | 7 | 0 | 0 | 0
2021 | 10 | 2 | 8 | 0 | 0 | 0
2021 | 10 | 2 | 9 | 0 | 0 | 0
2021 | 10 | 2 | 10 | 0 | 0 | 0
2021 | 10 | 2 | 11 | 0 | 0 | 0
2021 | 10 | 2 | 12 | 0 | 0 | 0
2021 | 10 | 2 | 13 | 0 | 0 | 0
2021 | 10 | 2 | 14 | 0 | 0 | 0
2021 | 10 | 2 | 15 | 0 | 0 | 0
2021 | 10 | 2 | 16 | 0 | 0 | 0
2021 | 10 | 2 | 17 | 0 | 0 | 0
2021 | 10 | 2 | 18 | 0 | 0 | 0
2021 | 10 | 2 | 19 | 0 | 0 | 0
2021 | 10 | 2 | 20 | 0 | 0 | 0
2021 | 10 | 2 | 21 | 0 | 0 | 0
2021 | 10 | 2 | 22 | 0 | 0 | 0
2021 | 10 | 2 | 23 | 0 | 0 | 0
2021 | 10 | 3 | 0 | 0 | 0 | 0
2021 | 10 | 3 | 1 | 0 | 0 | 0
2021 | 10 | 3 | 2 | 0 | 0 | 0
2021 | 10 | 3 | 3 | 0 | 0 | 0
2021 | 10 | 3 | 4 | 0 | 0 | 0
2021 | 10 | 3 | 5 | 0 | 0 | 0
2021 | 10 | 3 | 6 | 0 | 0 | 0
2021 | 10 | 3 | 7 | 0 | 0 | 0
2021 | 10 | 3 | 8 | 0 | 0 | 0
2021 | 10 | 3 | 9 | 0 | 0 | 0
2021 | 10 | 3 | 10 | 0 | 0 | 0
2021 | 10 | 3 | 11 | 0 | 0 | 0
2021 | 10 | 3 | 12 | 0 | 0 | 0
2021 | 10 | 3 | 13 | 0 | 0 | 0
2021 | 10 | 3 | 14 | 0 | 0 | 0
2021 | 10 | 3 | 15 | 0 | 0 | 0
2021 | 10 | 3 | 16 | 0 | 0 | 0
2021 | 10 | 3 | 17 | 0 | 0 | 0
2021 | 10 | 3 | 18 | 0 | 0 | 0
2021 | 10 | 3 | 19 | 0 | 0 | 0
2021 | 10 | 3 | 20 | 0 | 0 | 0
2021 | 10 | 3 | 21 | 0 | 0 | 0
2021 | 10 | 3 | 22 | 0 | 0 | 0
2021 | 10 | 3 | 23 | 0 | 0 | 0
2021 | 10 | 4 | 0 | 0 | 0 | 0
2021 | 10 | 4 | 1 | 0 | 0 | 0
2021 | 10 | 4 | 2 | 0 | 0 | 0
2021 | 10 | 4 | 3 | 0 | 0 | 0
2021 | 10 | 4 | 4 | 0 | 0 | 0
2021 | 10 | 4 | 5 | 0 | 0 | 0
2021 | 10 | 4 | 6 | 0 | 0 | 0
2021 | 10 | 4 | 7 | 0 | 0 | 0
2021 | 10 | 4 | 8 | 0 | 0 | 0
2021 | 10 | 4 | 9 | 0 | 0 | 0
2021 | 10 | 4 | 10 | 0 | 0 | 0
2021 | 10 | 4 | 11 | 0 | 0 | 0
2021 | 10 | 4 | 12 | 0 | 0 | 0
2021 | 10 | 4 | 13 | 0 | 0 | 0
2021 | 10 | 4 | 14 | 0 | 0 | 0
2021 | 10 | 4 | 15 | 0 | 0 | 0
2021 | 10 | 4 | 16 | 0 | 0 | 0
2021 | 10 | 4 | 17 | 0 | 0 | 0
2021 | 10 | 4 | 18 | 0 | 0 | 0
2021 | 10 | 4 | 19 | 0 | 0 | 0
2021 | 10 | 4 | 20 | 0 | 0 | 0
2021 | 10 | 4 | 21 | 0 | 0 | 0
2021 | 10 | 4 | 22 | 0 | 0 | 0
2021 | 10 | 4 | 23 | 0 | 0 | 0
2021 | 10 | 5 | 0 | 0 | 0 | 0
2021 | 10 | 5 | 1 | 0 | 0 | 0
2021 | 10 | 5 | 2 | 0 | 0 | 0
2021 | 10 | 5 | 3 | 0 | 0 | 0
2021 | 10 | 5 | 4 | 0 | 0 | 0
2021 | 10 | 5 | 5 | 0 | 0 | 0
2021 | 10 | 5 | 6 | 0 | 0 | 0
2021 | 10 | 5 | 7 | 0 | 0 | 0
2021 | 10 | 5 | 8 | 0 | 0 | 0
2021 | 10 | 5 | 9 | 0 | 0 | 0
2021 | 10 | 5 | 10 | 0 | 0 | 0
2021 | 10 | 5 | 11 | 0 | 0 | 0
2021 | 10 | 5 | 12 | 0 | 0 | 0
2021 | 10 | 5 | 13 | 0 | 0 | 0
2021 | 10 | 5 | 14 | 0 | 0 | 0
2021 | 10 | 5 | 15 | 0 | 0 | 0
2021 | 10 | 5 | 16 | 0 | 0 | 0
2021 | 10 | 5 | 17 | 0 | 0 | 0
2021 | 10 | 5 | 18 | 0 | 0 | 0
2021 | 10 | 5 | 19 | 0 | 0 | 0
2021 | 10 | 5 | 20 | 0 | 0 | 0
2021 | 10 | 5 | 21 | 0 | 0 | 0
2021 | 10 | 5 | 22 | 0 | 0 | 0
2021 | 10 | 5 | 23 | 0 | 0 | 0
2021 | 10 | 6 | 0 | 0 | 0 | 0
2021 | 10 | 6 | 1 | 0 | 0 | 0
2021 | 10 | 6 | 2 | 0 | 0 | 0
2021 | 10 | 6 | 3 | 0 | 0 | 0
2021 | 10 | 6 | 4 | 0 | 0 | 0
2021 | 10 | 6 | 5 | 0 | 0 | 0
2021 | 10 | 6 | 6 | 0 | 0 | 0
2021 | 10 | 6 | 7 | 0 | 0 | 0
2021 | 10 | 6 | 8 | 0 | 0 | 0
2021 | 10 | 6 | 9 | 0 | 0 | 0
2021 | 10 | 6 | 10 | 0 | 0 | 0
2021 | 10 | 6 | 11 | 0 | 0 | 0
2021 | 10 | 6 | 12 | 0 | 0 | 0
2021 | 10 | 6 | 13 | 0 | 0 | 0
2021 | 10 | 6 | 14 | 0 | 0 | 0
2021 | 10 | 6 | 15 | 0 | 0 | 0
2021 | 10 | 6 | 16 | 0 | 0 | 0
2021 | 10 | 6 | 17 | 0 | 0 | 0
2021 | 10 | 6 | 18 | 0 | 0 | 0
2021 | 10 | 6 | 19 | 0 | 0 | 0
2021 | 10 | 6 | 20 | 0 | 0 | 0
2021 | 10 | 6 | 21 | 0 | 0 | 0
2021 | 10 | 6 | 22 | 0 | 0 | 0
2021 | 10 | 6 | 23 | 0 | 0 | 0
2021 | 10 | 7 | 0 | 0 | 0 | 0
2021 | 10 | 7 | 1 | 0 | 0 | 0
2021 | 10 | 7 | 2 | 0 | 0 | 0
2021 | 10 | 7 | 3 | 0 | 0 | 0
2021 | 10 | 7 | 4 | 0 | 0 | 0
2021 | 10 | 7 | 5 | 0 | 0 | 0
2021 | 10 | 7 | 6 | 0 | 0 | 0
2021 | 10 | 7 | 7 | 0 | 0 | 0
2021 | 10 | 7 | 8 | 0 | 0 | 0
2021 | 10 | 7 | 9 | 0 | 0 | 0
2021 | 10 | 7 | 10 | 0 | 0 | 0
2021 | 10 | 7 | 11 | 0 | 0 | 0
2021 | 10 | 7 | 12 | 0 | 0 | 0
2021 | 10 | 7 | 13 | 0 | 0 | 0
2021 | 10 | 7 | 14 | 0 | 0 | 0
2021 | 10 | 7 | 15 | 0 | 0 | 0
2021 | 10 | 7 | 16 | 0 | 0 | 0
2021 | 10 | 7 | 17 | 0 | 0 | 0
2021 | 10 | 7 | 18 | 0 | 0 | 0
2021 | 10 | 7 | 19 | 0 | 0 | 0
2021 | 10 | 7 | 20 | 0 | 0 | 0
2021 | 10 | 7 | 21 | 0 | 0 | 0
2021 | 10 | 7 | 22 | 0 | 0 | 0
2021 | 10 | 7 | 23 | 0 | 0 | 0
2021 | 10 | 8 | 0 | 0 | 0 | 0
2021 | 10 | 8 | 1 | 0 | 0 | 0
2021 | 10 | 8 | 2 | 0 | 0 | 0
2021 | 10 | 8 | 3 | 0 | 0 | 0
2021 | 10 | 8 | 4 | 0 | 0 | 0
2021 | 10 | 8 | 5 | 0 | 0 | 0
2021 | 10 | 8 | 6 | 0 | 0 | 0
2021 | 10 | 8 | 7 | 0 | 0 | 0
2021 | 10 | 8 | 8 | 0 | 0 | 0
2021 | 10 | 8 | 9 | 0 | 0 | 0
2021 | 10 | 8 | 10 | 0 | 0 | 0
2021 | 10 | 8 | 11 | 0 | 0 | 0
2021 | 10 | 8 | 12 | 0 | 0 | 0
2021 | 10 | 8 | 13 | 0 | 0 | 0
2021 | 10 | 8 | 14 | 0 | 0 | 0
2021 | 10 | 8 | 15 | 0 | 0 | 0
2021 | 10 | 8 | 16 | 0 | 0 | 0
2021 | 10 | 8 | 17 | 0 | 0 | 0
2021 | 10 | 8 | 18 | 0 | 0 | 0
2021 | 10 | 8 | 19 | 0 | 0 | 0
2021 | 10 | 8 | 20 | 0 | 0 | 0
2021 | 10 | 8 | 21 | 0 | 0 | 0
2021 | 10 | 8 | 22 | 0 | 0 | 0
2021 | 10 | 8 | 23 | 0 | 0 | 0
2021 | 10 | 9 | 0 | 0 | 0 | 0
2021 | 10 | 9 | 1 | 0 | 0 | 0
2021 | 10 | 9 | 2 | 0 | 0 | 0
2021 | 10 | 9 | 3 | 0 | 0 | 0
2021 | 10 | 9 | 4 | 0 | 0 | 0
2021 | 10 | 9 | 5 | 0 | 0 | 0
2021 | 10 | 9 | 6 | 0 | 0 | 0
2021 | 10 | 9 | 7 | 0 | 0 | 0
2021 | 10 | 9 | 8 | 0 | 0 | 0
2021 | 10 | 9 | 9 | 0 | 0 | 0
2021 | 10 | 9 | 10 | 0 | 0 | 0
2021 | 10 | 9 | 11 | 0 | 0 | 0
2021 | 10 | 9 | 12 | 0 | 0 | 0
2021 | 10 | 9 | 13 | 0 | 0 | 0
2021 | 10 | 9 | 14 | 0 | 0 | 0
2021 | 10 | 9 | 15 | 0 | 0 | 0
2021 | 10 | 9 | 16 | 0 | 0 | 0
2021 | 10 | 9 | 17 | 0 | 0 | 0
2021 | 10 | 9 | 18 | 0 | 0 | 0
2021 | 10 | 9 | 19 | 0 | 0 | 0
2021 | 10 | 9 | 20 | 0 | 0 | 0
2021 | 10 | 9 | 21 | 0 | 0 | 0
2021 | 10 | 9 | 22 | 0 | 0 | 0
2021 | 10 | 9 | 23 | 0 | 0 | 0
2021 | 10 | 10 | 0 | 0 | 0 | 0
2021 | 10 | 10 | 1 | 0 | 0 | 0
2021 | 10 | 10 | 2 | 0 | 0 | 0
2021 | 10 | 10 | 3 | 0 | 0 | 0
2021 | 10 | 10 | 4 | 0 | 0 | 0
2021 | 10 | 10 | 5 | 0 | 0 | 0
2021 | 10 | 10 | 6 | 0 | 0 | 0
2021 | 10 | 10 | 7 | 0 | 0 | 0
2021 | 10 | 10 | 8 | 0 | 0 | 0
2021 | 10 | 10 | 9 | 0 | 0 | 0
2021 | 10 | 10 | 10 | 0 | 0 | 0
2021 | 10 | 10 | 11 | 0 | 0 | 0
2021 | 10 | 10 | 12 | 0 | 0 | 0
2021 | 10 | 10 | 13 | 0 | 0 | 0
2021 | 10 | 10 | 14 | 0 | 0 | 0
2021 | 10 | 10 | 15 | 0 | 0 | 0
2021 | 10 | 10 | 16 | 0 | 0 | 0
2021 | 10 | 10 | 17 | 0 | 0 | 0
2021 | 10 | 10 | 18 | 0 | 0 | 0
2021 | 10 | 10 | 19 | 0 | 0 | 0
2021 | 10 | 10 | 20 | 0 | 0 | 0
2021 | 10 | 10 | 21 | 0 | 0 | 0
2021 | 10 | 10 | 22 | 0 | 0 | 0
2021 | 10 | 10 | 23 | 0 | 0 | 0
2021 | 10 | 11 | 0 | 0 | 0 | 0
2021 | 10 | 11 | 1 | 0 | 0 | 0
2021 | 10 | 11 | 2 | 0 | 0 | 0
2021 | 10 | 11 | 3 | 0 | 0 | 0
2021 | 10 | 11 | 4 | 0 | 0 | 0
2021 | 10 | 11 | 5 | 0 | 0 | 0
2021 | 10 | 11 | 6 | 0 | 0 | 0
2021 | 10 | 11 | 7 | 0 | 0 | 0
2021 | 10 | 11 | 8 | 0 | 0 | 0
2021 | 10 | 11 | 9 | 0 | 0 | 0
2021 | 10 | 11 | 10 | 0 | 0 | 0
2021 | 10 | 11 | 11 | 0 | 0 | 0
2021 | 10 | 11 | 12 | 0 | 0 | 0
2021 | 10 | 11 | 13 | 0 | 0 | 0
2021 | 10 | 11 | 14 | 0 | 0 | 0
2021 | 10 | 11 | 15 | 0 | 0 | 0
2021 | 10 | 11 | 16 | 0 | 0 | 0
2021 | 10 | 11 | 17 | 0 | 0 | 0
2021 | 10 | 11 | 18 | 0 | 0 | 0
2021 | 10 | 11 | 19 | 0 | 0 | 0
2021 | 10 | 11 | 20 | 0 | 0 | 0
2021 | 10 | 11 | 21 | 0 | 0 | 0
2021 | 10 | 11 | 22 | 0 | 0 | 0
2021 | 10 | 11 | 23 | 0 | 0 | 0
2021 | 10 | 12 | 0 | 0 | 0 | 0
2021 | 10 | 12 | 1 | 0 | 0 | 0
2021 | 10 | 12 | 2 | 0 | 0 | 0
2021 | 10 | 12 | 3 | 0 | 0 | 0
2021 | 10 | 12 | 4 | 0 | 0 | 0
2021 | 10 | 12 | 5 | 0 | 0 | 0
2021 | 10 | 12 | 6 | 0 | 0 | 0
2021 | 10 | 12 | 7 | 0 | 0 | 0
2021 | 10 | 12 | 8 | 0 | 0 | 0
2021 | 10 | 12 | 9 | 0 | 0 | 0
2021 | 10 | 12 | 10 | 0 | 0 | 0
2021 | 10 | 12 | 11 | 0 | 0 | 0
2021 | 10 | 12 | 12 | 0 | 0 | 0
2021 | 10 | 12 | 13 | 0 | 0 | 0
2021 | 10 | 12 | 14 | 0 | 0 | 0
2021 | 10 | 12 | 15 | 0 | 0 | 0
2021 | 10 | 12 | 16 | 0 | 0 | 0
2021 | 10 | 12 | 17 | 0 | 0 | 0
2021 | 10 | 12 | 18 | 0 | 0 | 0
2021 | 10 | 12 | 19 | 0 | 0 | 0
2021 | 10 | 12 | 20 | 0 | 0 | 0
2021 | 10 | 12 | 21 | 0 | 0 | 0
2021 | 10 | 12 | 22 | 0 | 0 | 0
2021 | 10 | 12 | 23 | 0 | 0 | 0
2021 | 10 | 13 | 0 | 0 | 0 | 0
2021 | 10 | 13 | 1 | 0 | 0 | 0
2021 | 10 | 13 | 2 | 0 | 0 | 0
2021 | 10 | 13 | 3 | 0 | 0 | 0
2021 | 10 | 13 | 4 | 0 | 0 | 0
2021 | 10 | 13 | 5 | 0 | 0 | 0
2021 | 10 | 13 | 6 | 0 | 0 | 0
2021 | 10 | 13 | 7 | 0 | 0 | 0
2021 | 10 | 13 | 8 | 0 | 0 | 0
2021 | 10 | 13 | 9 | 0 | 0 | 0
2021 | 10 | 13 | 10 | 0 | 0 | 0
2021 | 10 | 13 | 11 | 0 | 0 | 0
2021 | 10 | 13 | 12 | 0 | 0 | 0
2021 | 10 | 13 | 13 | 0 | 0 | 0
2021 | 10 | 13 | 14 | 0 | 0 | 0
2021 | 10 | 13 | 15 | 0 | 0 | 0
2021 | 10 | 13 | 16 | 0 | 0 | 0
2021 | 10 | 13 | 17 | 0 | 0 | 0
2021 | 10 | 13 | 18 | 0 | 0 | 0
2021 | 10 | 13 | 19 | 0 | 0 | 0
2021 | 10 | 13 | 20 | 0 | 0 | 0
2021 | 10 | 13 | 21 | 0 | 0 | 0
2021 | 10 | 13 | 22 | 0 | 0 | 0
2021 | 10 | 13 | 23 | 0 | 0 | 0
2021 | 10 | 14 | 0 | 0 | 0 | 0
2021 | 10 | 14 | 1 | 0 | 0 | 0
2021 | 10 | 14 | 2 | 0 | 0 | 0
2021 | 10 | 14 | 3 | 0 | 0 | 0
2021 | 10 | 14 | 4 | 0 | 0 | 0
2021 | 10 | 14 | 5 | 0 | 0 | 0
2021 | 10 | 14 | 6 | 0 | 0 | 0
2021 | 10 | 14 | 7 | 0 | 0 | 0
2021 | 10 | 14 | 8 | 0 | 0 | 0
2021 | 10 | 14 | 9 | 0 | 0 | 0
2021 | 10 | 14 | 10 | 0 | 0 | 0
2021 | 10 | 14 | 11 | 0 | 0 | 0
2021 | 10 | 14 | 12 | 0 | 0 | 0
2021 | 10 | 14 | 13 | 0 | 0 | 0
2021 | 10 | 14 | 14 | 0 | 0 | 0
2021 | 10 | 14 | 15 | 0 | 0 | 0
2021 | 10 | 14 | 16 | 0 | 0 | 0
2021 | 10 | 14 | 17 | 0 | 0 | 0
2021 | 10 | 14 | 18 | 0 | 0 | 0
2021 | 10 | 14 | 19 | 0 | 0 | 0
2021 | 10 | 14 | 20 | 0 | 0 | 0
2021 | 10 | 14 | 21 | 0 | 0 | 0
2021 | 10 | 14 | 22 | 0 | 0 | 0
2021 | 10 | 14 | 23 | 0 | 0 | 0
2021 | 10 | 15 | 0 | 0 | 0 | 0
2021 | 10 | 15 | 1 | 0 | 0 | 0
2021 | 10 | 15 | 2 | 0 | 0 | 0
2021 | 10 | 15 | 3 | 0 | 0 | 0
2021 | 10 | 15 | 4 | 0 | 0 | 0
2021 | 10 | 15 | 5 | 0 | 0 | 0
2021 | 10 | 15 | 6 | 0 | 0 | 0
2021 | 10 | 15 | 7 | 0 | 0 | 0
2021 | 10 | 15 | 8 | 0 | 0 | 0
2021 | 10 | 15 | 9 | 0 | 0 | 0
2021 | 10 | 15 | 10 | 0 | 0 | 0
2021 | 10 | 15 | 11 | 0 | 0 | 0
2021 | 10 | 15 | 12 | 0 | 0 | 0
2021 | 10 | 15 | 13 | 0 | 0 | 0
2021 | 10 | 15 | 14 | 0 | 0 | 0
2021 | 10 | 15 | 15 | 0 | 0 | 0
2021 | 10 | 15 | 16 | 0 | 0 | 0
2021 | 10 | 15 | 17 | 0 | 0 | 0
2021 | 10 | 15 | 18 | 0 | 0 | 0
2021 | 10 | 15 | 19 | 0 | 0 | 0
2021 | 10 | 15 | 20 | 0 | 0 | 0
2021 | 10 | 15 | 21 | 0 | 0 | 0
2021 | 10 | 15 | 22 | 0 | 0 | 0
2021 | 10 | 15 | 23 | 0 | 0 | 0
2021 | 10 | 16 | 0 | 0 | 0 | 0
2021 | 10 | 16 | 1 | 0 | 0 | 0
2021 | 10 | 16 | 2 | 0 | 0 | 0
2021 | 10 | 16 | 3 | 0 | 0 | 0
2021 | 10 | 16 | 4 | 0 | 0 | 0
2021 | 10 | 16 | 5 | 0 | 0 | 0
2021 | 10 | 16 | 6 | 0 | 0 | 0
2021 | 10 | 16 | 7 | 0 | 0 | 0
2021 | 10 | 16 | 8 | 0 | 0 | 0
2021 | 10 | 16 | 9 | 0 | 0 | 0
2021 | 10 | 16 | 10 | 0 | 0 | 0
2021 | 10 | 16 | 11 | 0 | 0 | 0
2021 | 10 | 16 | 12 | 0 | 0 | 0
2021 | 10 | 16 | 13 | 0 | 0 | 0
2021 | 10 | 16 | 14 | 0 | 0 | 0
2021 | 10 | 16 | 15 | 0 | 0 | 0
2021 | 10 | 16 | 16 | 0 | 0 | 0
2021 | 10 | 16 | 17 | 0 | 0 | 0
2021 | 10 | 16 | 18 | 0 | 0 | 0
2021 | 10 | 16 | 19 | 0 | 0 | 0
2021 | 10 | 16 | 20 | 0 | 0 | 0
2021 | 10 | 16 | 21 | 0 | 0 | 0
2021 | 10 | 16 | 22 | 0 | 0 | 0
2021 | 10 | 16 | 23 | 0 | 0 | 0
2021 | 10 | 17 | 0 | 0 | 0 | 0
2021 | 10 | 17 | 1 | 0 | 0 | 0
2021 | 10 | 17 | 2 | 0 | 0 | 0
2021 | 10 | 17 | 3 | 0 | 0 | 0
2021 | 10 | 17 | 4 | 0 | 0 | 0
2021 | 10 | 17 | 5 | 0 | 0 | 0
2021 | 10 | 17 | 6 | 0 | 0 | 0
2021 | 10 | 17 | 7 | 0 | 0 | 0
2021 | 10 | 17 | 8 | 0 | 0 | 0
2021 | 10 | 17 | 9 | 0 | 0 | 0
2021 | 10 | 17 | 10 | 0 | 0 | 0
2021 | 10 | 17 | 11 | 0 | 0 | 0
2021 | 10 | 17 | 12 | 0 | 0 | 0
2021 | 10 | 17 | 13 | 0 | 0 | 0
2021 | 10 | 17 | 14 | 0 | 0 | 0
2021 | 10 | 17 | 15 | 0 | 0 | 0
2021 | 10 | 17 | 16 | 0 | 0 | 0
2021 | 10 | 17 | 17 | 0 | 0 | 0
2021 | 10 | 17 | 18 | 0 | 0 | 0
2021 | 10 | 17 | 19 | 0 | 0 | 0
2021 | 10 | 17 | 20 | 0 | 0 | 0
2021 | 10 | 17 | 21 | 0 | 0 | 0
2021 | 10 | 17 | 22 | 0 | 0 | 0
2021 | 10 | 17 | 23 | 0 | 0 | 0
2021 | 10 | 18 | 0 | 0 | 0 | 0
2021 | 10 | 18 | 1 | 0 | 0 | 0
2021 | 10 | 18 | 2 | 0 | 0 | 0
2021 | 10 | 18 | 3 | 0 | 0 | 0
2021 | 10 | 18 | 4 | 0 | 0 | 0
2021 | 10 | 18 | 5 | 0 | 0 | 0
2021 | 10 | 18 | 6 | 0 | 0 | 0
2021 | 10 | 18 | 7 | 0 | 0 | 0
2021 | 10 | 18 | 8 | 0 | 0 | 0
2021 | 10 | 18 | 9 | 0 | 0 | 0
2021 | 10 | 18 | 10 | 0 | 0 | 0
2021 | 10 | 18 | 11 | 0 | 0 | 0
2021 | 10 | 18 | 12 | 0 | 0 | 0
2021 | 10 | 18 | 13 | 0 | 0 | 0
2021 | 10 | 18 | 14 | 0 | 0 | 0
2021 | 10 | 18 | 15 | 0 | 0 | 0
2021 | 10 | 18 | 16 | 0 | 0 | 0
2021 | 10 | 18 | 17 | 0 | 0 | 0
2021 | 10 | 18 | 18 | 0 | 0 | 0
2021 | 10 | 18 | 19 | 0 | 0 | 0
2021 | 10 | 18 | 20 | 0 | 0 | 0
2021 | 10 | 18 | 21 | 0 | 0 | 0
2021 | 10 | 18 | 22 | 0 | 0 | 0
2021 | 10 | 18 | 23 | 0 | 0 | 0
2021 | 10 | 19 | 0 | 0 | 0 | 0
2021 | 10 | 19 | 1 | 0 | 0 | 0
2021 | 10 | 19 | 2 | 0 | 0 | 0
2021 | 10 | 19 | 3 | 0 | 0 | 0
2021 | 10 | 19 | 4 | 0 | 0 | 0
2021 | 10 | 19 | 5 | 0 | 0 | 0
2021 | 10 | 19 | 6 | 0 | 0 | 0
2021 | 10 | 19 | 7 | 0 | 0 | 0
2021 | 10 | 19 | 8 | 0 | 0 | 0
2021 | 10 | 19 | 9 | 0 | 0 | 0
2021 | 10 | 19 | 10 | 0 | 0 | 0
2021 | 10 | 19 | 11 | 0 | 0 | 0
2021 | 10 | 19 | 12 | 0 | 0 | 0
2021 | 10 | 19 | 13 | 0 | 0 | 0
2021 | 10 | 19 | 14 | 0 | 0 | 0
2021 | 10 | 19 | 15 | 0 | 0 | 0
2021 | 10 | 19 | 16 | 0 | 0 | 0
2021 | 10 | 19 | 17 | 0 | 0 | 0
2021 | 10 | 19 | 18 | 0 | 0 | 0
2021 | 10 | 19 | 19 | 0 | 0 | 0
2021 | 10 | 19 | 20 | 0 | 0 | 0
2021 | 10 | 19 | 21 | 0 | 0 | 0
2021 | 10 | 19 | 22 | 0 | 0 | 0
2021 | 10 | 19 | 23 | 0 | 0 | 0
2021 | 10 | 20 | 0 | 0 | 0 | 0
2021 | 10 | 20 | 1 | 0 | 0 | 0
2021 | 10 | 20 | 2 | 0 | 0 | 0
2021 | 10 | 20 | 3 | 0 | 0 | 0
2021 | 10 | 20 | 4 | 0 | 0 | 0
2021 | 10 | 20 | 5 | 0 | 0 | 0
2021 | 10 | 20 | 6 | 0 | 0 | 0
2021 | 10 | 20 | 7 | 0 | 0 | 0
2021 | 10 | 20 | 8 | 0 | 0 | 0
2021 | 10 | 20 | 9 | 0 | 0 | 0
2021 | 10 | 20 | 10 | 0 | 0 | 0
2021 | 10 | 20 | 11 | 0 | 0 | 0
2021 | 10 | 20 | 12 | 0 | 0 | 0
2021 | 10 | 20 | 13 | 0 | 0 | 0
2021 | 10 | 20 | 14 | 0 | 0 | 0
2021 | 10 | 20 | 15 | 0 | 0 | 0
2021 | 10 | 20 | 16 | 0 | 0 | 0
2021 | 10 | 20 | 17 | 0 | 0 | 0
2021 | 10 | 20 | 18 | 0 | 0 | 0
2021 | 10 | 20 | 19 | 0 | 0 | 0
2021 | 10 | 20 | 20 | 0 | 0 | 0
2021 | 10 | 20 | 21 | 0 | 0 | 0
2021 | 10 | 20 | 22 | 0 | 0 | 0
2021 | 10 | 20 | 23 | 0 | 0 | 0
2021 | 10 | 21 | 0 | 0 | 0 | 0
2021 | 10 | 21 | 1 | 0 | 0 | 0
2021 | 10 | 21 | 2 | 0 | 0 | 0
2021 | 10 | 21 | 3 | 0 | 0 | 0
2021 | 10 | 21 | 4 | 0 | 0 | 0
2021 | 10 | 21 | 5 | 0 | 0 | 0
2021 | 10 | 21 | 6 | 0 | 0 | 0
2021 | 10 | 21 | 7 | 0 | 0 | 0
2021 | 10 | 21 | 8 | 0 | 0 | 0
2021 | 10 | 21 | 9 | 0 | 0 | 0
2021 | 10 | 21 | 10 | 0 | 0 | 0
2021 | 10 | 21 | 11 | 0 | 0 | 0
2021 | 10 | 21 | 12 | 0 | 0 | 0
2021 | 10 | 21 | 13 | 0 | 0 | 0
2021 | 10 | 21 | 14 | 0 | 0 | 0
2021 | 10 | 21 | 15 | 0 | 0 | 0
2021 | 10 | 21 | 16 | 0 | 0 | 0
2021 | 10 | 21 | 17 | 0 | 0 | 0
2021 | 10 | 21 | 18 | 0 | 0 | 0
2021 | 10 | 21 | 19 | 0 | 0 | 0
2021 | 10 | 21 | 20 | 0 | 0 | 0
2021 | 10 | 21 | 21 | 0 | 0 | 0
2021 | 10 | 21 | 22 | 0 | 0 | 0
2021 | 10 | 21 | 23 | 0 | 0 | 0
2021 | 10 | 22 | 0 | 0 | 0 | 0
2021 | 10 | 22 | 1 | 0 | 0 | 0
2021 | 10 | 22 | 2 | 0 | 0 | 0
2021 | 10 | 22 | 3 | 0 | 0 | 0
2021 | 10 | 22 | 4 | 0 | 0 | 0
2021 | 10 | 22 | 5 | 0 | 0 | 0
2021 | 10 | 22 | 6 | 0 | 0 | 0
2021 | 10 | 22 | 7 | 0 | 0 | 0
2021 | 10 | 22 | 8 | 0 | 0 | 0
2021 | 10 | 22 | 9 | 0 | 0 | 0
2021 | 10 | 22 | 10 | 0 | 0 | 0
2021 | 10 | 22 | 11 | 0 | 0 | 0
2021 | 10 | 22 | 12 | 0 | 0 | 0
2021 | 10 | 22 | 13 | 0 | 0 | 0
2021 | 10 | 22 | 14 | 0 | 0 | 0
2021 | 10 | 22 | 15 | 0 | 0 | 0
2021 | 10 | 22 | 16 | 0 | 0 | 0
2021 | 10 | 22 | 17 | 0 | 0 | 0
2021 | 10 | 22 | 18 | 0 | 0 | 0
2021 | 10 | 22 | 19 | 0 | 0 | 0
2021 | 10 | 22 | 20 | 0 | 0 | 0
2021 | 10 | 22 | 21 | 0 | 0 | 0
2021 | 10 | 22 | 22 | 0 | 0 | 0
2021 | 10 | 22 | 23 | 0 | 0 | 0
2021 | 10 | 23 | 0 | 0 | 0 | 0
2021 | 10 | 23 | 1 | 0 | 0 | 0
2021 | 10 | 23 | 2 | 0 | 0 | 0
2021 | 10 | 23 | 3 | 0 | 0 | 0
2021 | 10 | 23 | 4 | 0 | 0 | 0
2021 | 10 | 23 | 5 | 0 | 0 | 0
2021 | 10 | 23 | 6 | 0 | 0 | 0
2021 | 10 | 23 | 7 | 0 | 0 | 0
2021 | 10 | 23 | 8 | 0 | 0 | 0
2021 | 10 | 23 | 9 | 0 | 0 | 0
2021 | 10 | 23 | 10 | 0 | 0 | 0
2021 | 10 | 23 | 11 | 0 | 0 | 0
2021 | 10 | 23 | 12 | 0 | 0 | 0
2021 | 10 | 23 | 13 | 0 | 0 | 0
2021 | 10 | 23 | 14 | 0 | 0 | 0
2021 | 10 | 23 | 15 | 0 | 0 | 0
2021 | 10 | 23 | 16 | 0 | 0 | 0
2021 | 10 | 23 | 17 | 0 | 0 | 0
2021 | 10 | 23 | 18 | 0 | 0 | 0
2021 | 10 | 23 | 19 | 0 | 0 | 0
2021 | 10 | 23 | 20 | 0 | 0 | 0
2021 | 10 | 23 | 21 | 0 | 0 | 0
2021 | 10 | 23 | 22 | 0 | 0 | 0
2021 | 10 | 23 | 23 | 0 | 0 | 0
2021 | 10 | 24 | 0 | 0 | 0 | 0
2021 | 10 | 24 | 1 | 0 | 0 | 0
2021 | 10 | 24 | 2 | 0 | 0 | 0
2021 | 10 | 24 | 3 | 0 | 0 | 0
2021 | 10 | 24 | 4 | 0 | 0 | 0
2021 | 10 | 24 | 5 | 0 | 0 | 0
2021 | 10 | 24 | 6 | 0 | 0 | 0
2021 | 10 | 24 | 7 | 0 | 0 | 0
2021 | 10 | 24 | 8 | 0 | 0 | 0
2021 | 10 | 24 | 9 | 0 | 0 | 0
2021 | 10 | 24 | 10 | 0 | 0 | 0
2021 | 10 | 24 | 11 | 0 | 0 | 0
2021 | 10 | 24 | 12 | 0 | 0 | 0
2021 | 10 | 24 | 13 | 0 | 0 | 0
2021 | 10 | 24 | 14 | 0 | 0 | 0
2021 | 10 | 24 | 15 | 0 | 0 | 0
2021 | 10 | 24 | 16 | 0 | 0 | 0
2021 | 10 | 24 | 17 | 0 | 0 | 0
2021 | 10 | 24 | 18 | 0 | 0 | 0
2021 | 10 | 24 | 19 | 0 | 0 | 0
2021 | 10 | 24 | 20 | 0 | 0 | 0
2021 | 10 | 24 | 21 | 0 | 0 | 0
2021 | 10 | 24 | 22 | 0 | 0 | 0
2021 | 10 | 24 | 23 | 0 | 0 | 0
2021 | 10 | 25 | 0 | 0 | 0 | 0
2021 | 10 | 25 | 1 | 0 | 0 | 0
2021 | 10 | 25 | 2 | 0 | 0 | 0
2021 | 10 | 25 | 3 | 0 | 0 | 0
2021 | 10 | 25 | 4 | 0 | 0 | 0
2021 | 10 | 25 | 5 | 0 | 0 | 0
2021 | 10 | 25 | 6 | 0 | 0 | 0
2021 | 10 | 25 | 7 | 0 | 0 | 0
2021 | 10 | 25 | 8 | 0 | 0 | 0
2021 | 10 | 25 | 9 | 0 | 0 | 0
2021 | 10 | 25 | 10 | 0 | 0 | 0
2021 | 10 | 25 | 11 | 0 | 0 | 0
2021 | 10 | 25 | 12 | 0 | 0 | 0
2021 | 10 | 25 | 13 | 0 | 0 | 0
2021 | 10 | 25 | 14 | 0 | 0 | 0
2021 | 10 | 25 | 15 | 0 | 0 | 0
2021 | 10 | 25 | 16 | 0 | 0 | 0
2021 | 10 | 25 | 17 | 0 | 0 | 0
2021 | 10 | 25 | 18 | 0 | 0 | 0
2021 | 10 | 25 | 19 | 0 | 0 | 0
2021 | 10 | 25 | 20 | 0 | 0 | 0
2021 | 10 | 25 | 21 | 0 | 0 | 0
2021 | 10 | 25 | 22 | 0 | 0 | 0
2021 | 10 | 25 | 23 | 0 | 0 | 0
2021 | 10 | 26 | 0 | 0 | 0 | 0
2021 | 10 | 26 | 1 | 0 | 0 | 0
2021 | 10 | 26 | 2 | 0 | 0 | 0
2021 | 10 | 26 | 3 | 0 | 0 | 0
2021 | 10 | 26 | 4 | 0 | 0 | 0
2021 | 10 | 26 | 5 | 0 | 0 | 0
2021 | 10 | 26 | 6 | 0 | 0 | 0
2021 | 10 | 26 | 7 | 0 | 0 | 0
2021 | 10 | 26 | 8 | 0 | 0 | 0
2021 | 10 | 26 | 9 | 0 | 0 | 0
2021 | 10 | 26 | 10 | 0 | 0 | 0
2021 | 10 | 26 | 11 | 0 | 0 | 0
2021 | 10 | 26 | 12 | 0 | 0 | 0
2021 | 10 | 26 | 13 | 0 | 0 | 0
2021 | 10 | 26 | 14 | 0 | 0 | 0
2021 | 10 | 26 | 15 | 0 | 0 | 0
2021 | 10 | 26 | 16 | 0 | 0 | 0
2021 | 10 | 26 | 17 | 0 | 0 | 0
2021 | 10 | 26 | 18 | 0 | 0 | 0
2021 | 10 | 26 | 19 | 0 | 0 | 0
2021 | 10 | 26 | 20 | 0 | 0 | 0
2021 | 10 | 26 | 21 | 0 | 0 | 0
2021 | 10 | 26 | 22 | 0 | 0 | 0
2021 | 10 | 26 | 23 | 0 | 0 | 0
2021 | 10 | 27 | 0 | 0 | 0 | 0
2021 | 10 | 27 | 1 | 0 | 0 | 0
2021 | 10 | 27 | 2 | 0 | 0 | 0
2021 | 10 | 27 | 3 | 0 | 0 | 0
2021 | 10 | 27 | 4 | 0 | 0 | 0
2021 | 10 | 27 | 5 | 0 | 0 | 0
2021 | 10 | 27 | 6 | 0 | 0 | 0
2021 | 10 | 27 | 7 | 0 | 0 | 0
2021 | 10 | 27 | 8 | 0 | 0 | 0
2021 | 10 | 27 | 9 | 0 | 0 | 0
2021 | 10 | 27 | 10 | 0 | 0 | 0
2021 | 10 | 27 | 11 | 0 | 0 | 0
2021 | 10 | 27 | 12 | 0 | 0 | 0
2021 | 10 | 27 | 13 | 0 | 0 | 0
2021 | 10 | 27 | 14 | 0 | 0 | 0
2021 | 10 | 27 | 15 | 0 | 0 | 0
2021 | 10 | 27 | 16 | 0 | 0 | 0
2021 | 10 | 27 | 17 | 0 | 0 | 0
2021 | 10 | 27 | 18 | 0 | 0 | 0
2021 | 10 | 27 | 19 | 0 | 0 | 0
2021 | 10 | 27 | 20 | 0 | 0 | 0
2021 | 10 | 27 | 21 | 0 | 0 | 0
2021 | 10 | 27 | 22 | 0 | 0 | 0
2021 | 10 | 27 | 23 | 0 | 0 | 0
2021 | 10 | 28 | 0 | 0 | 0 | 0
2021 | 10 | 28 | 1 | 0 | 0 | 0
2021 | 10 | 28 | 2 | 0 | 0 | 0
2021 | 10 | 28 | 3 | 0 | 0 | 0
2021 | 10 | 28 | 4 | 0 | 0 | 0
2021 | 10 | 28 | 5 | 0 | 0 | 0
2021 | 10 | 28 | 6 | 0 | 0 | 0
2021 | 10 | 28 | 7 | 0 | 0 | 0
2021 | 10 | 28 | 8 | 0 | 0 | 0
2021 | 10 | 28 | 9 | 0 | 0 | 0
2021 | 10 | 28 | 10 | 0 | 0 | 0
2021 | 10 | 28 | 11 | 0 | 0 | 0
2021 | 10 | 28 | 12 | 0 | 0 | 0
2021 | 10 | 28 | 13 | 0 | 0 | 0
2021 | 10 | 28 | 14 | 0 | 0 | 0
2021 | 10 | 28 | 15 | 0 | 0 | 0
2021 | 10 | 28 | 16 | 0 | 0 | 0
2021 | 10 | 28 | 17 | 0 | 0 | 0
2021 | 10 | 28 | 18 | 0 | 0 | 0
2021 | 10 | 28 | 19 | 0 | 0 | 0
2021 | 10 | 28 | 20 | 0 | 0 | 0
2021 | 10 | 28 | 21 | 0 | 0 | 0
2021 | 10 | 28 | 22 | 0 | 0 | 0
2021 | 10 | 28 | 23 | 0 | 0 | 0
2021 | 10 | 29 | 0 | 0 | 0 | 0
2021 | 10 | 29 | 1 | 0 | 0 | 0
2021 | 10 | 29 | 2 | 0 | 0 | 0
2021 | 10 | 29 | 3 | 0 | 0 | 0
2021 | 10 | 29 | 4 | 0 | 0 | 0
2021 | 10 | 29 | 5 | 0 | 0 | 0
2021 | 10 | 29 | 6 | 0 | 0 | 0
2021 | 10 | 29 | 7 | 0 | 0 | 0
2021 | 10 | 29 | 8 | 0 | 0 | 0
2021 | 10 | 29 | 9 | 0 | 0 | 0
2021 | 10 | 29 | 10 | 0 | 0 | 0
2021 | 10 | 29 | 11 | 0 | 0 | 0
2021 | 10 | 29 | 12 | 0 | 0 | 0
2021 | 10 | 29 | 13 | 0 | 0 | 0
2021 | 10 | 29 | 14 | 0 | 0 | 0
2021 | 10 | 29 | 15 | 0 | 0 | 0
2021 | 10 | 29 | 16 | 0 | 0 | 0
2021 | 10 | 29 | 17 | 0 | 0 | 0
2021 | 10 | 29 | 18 | 0 | 0 | 0
2021 | 10 | 29 | 19 | 0 | 0 | 0
2021 | 10 | 29 | 20 | 0 | 0 | 0
2021 | 10 | 29 | 21 | 0 | 0 | 0
2021 | 10 | 29 | 22 | 0 | 0 | 0
2021 | 10 | 29 | 23 | 0 | 0 | 0
2021 | 10 | 30 | 0 | 0 | 0 | 0
2021 | 10 | 30 | 1 | 0 | 0 | 0
2021 | 10 | 30 | 2 | 0 | 0 | 0
2021 | 10 | 30 | 3 | 0 | 0 | 0
2021 | 10 | 30 | 4 | 0 | 0 | 0
2021 | 10 | 30 | 5 | 0 | 0 | 0
2021 | 10 | 30 | 6 | 0 | 0 | 0
2021 | 10 | 30 | 7 | 0 | 0 | 0
2021 | 10 | 30 | 8 | 0 | 0 | 0
2021 | 10 | 30 | 9 | 0 | 0 | 0
2021 | 10 | 30 | 10 | 0 | 0 | 0
2021 | 10 | 30 | 11 | 0 | 0 | 0
2021 | 10 | 30 | 12 | 0 | 0 | 0
2021 | 10 | 30 | 13 | 0 | 0 | 0
2021 | 10 | 30 | 14 | 0 | 0 | 0
2021 | 10 | 30 | 15 | 0 | 0 | 0
2021 | 10 | 30 | 16 | 0 | 0 | 0
2021 | 10 | 30 | 17 | 0 | 0 | 0
2021 | 10 | 30 | 18 | 0 | 0 | 0
2021 | 10 | 30 | 19 | 0 | 0 | 0
2021 | 10 | 30 | 20 | 0 | 0 | 0
2021 | 10 | 30 | 21 | 0 | 0 | 0
2021 | 10 | 30 | 22 | 0 | 0 | 0
2021 | 10 | 30 | 23 | 0 | 0 | 0
2021 | 10 | 31 | 0 | 0 | 0 | 0
2021 | 10 | 31 | 1 | 0 | 0 | 0
2021 | 10 | 31 | 2 | 0 | 0 | 0
2021 | 10 | 31 | 3 | 0 | 0 | 0
2021 | 10 | 31 | 4 | 0 | 0 | 0
2021 | 10 | 31 | 5 | 0 | 0 | 0
2021 | 10 | 31 | 6 | 0 | 0 | 0
2021 | 10 | 31 | 7 | 0 | 0 | 0
2021 | 10 | 31 | 8 | 0 | 0 | 0
2021 | 10 | 31 | 9 | 0 | 0 | 0
2021 | 10 | 31 | 10 | 0 | 0 | 0
2021 | 10 | 31 | 11 | 0 | 0 | 0
2021 | 10 | 31 | 12 | 0 | 0 | 0
2021 | 10 | 31 | 13 | 0 | 0 | 0
2021 | 10 | 31 | 14 | 0 | 0 | 0
2021 | 10 | 31 | 15 | 0 | 0 | 0
2021 | 10 | 31 | 16 | 0 | 0 | 0
2021 | 10 | 31 | 17 | 0 | 0 | 0
2021 | 10 | 31 | 18 | 0 | 0 | 0
2021 | 10 | 31 | 19 | 0 | 0 | 0
2021 | 10 | 31 | 20 | 0 | 0 | 0
2021 | 10 | 31 | 21 | 0 | 0 | 0
2021 | 10 | 31 | 22 | 0 | 0 | 0
2021 | 10 | 31 | 23 | 0 | 0 | 0
2021 | 11 | 1 | 0 | 0 | 0 | 0
2021 | 11 | 1 | 1 | 0 | 0 | 0
2021 | 11 | 1 | 2 | 0 | 0 | 0
2021 | 11 | 1 | 3 | 0 | 0 | 0
2021 | 11 | 1 | 4 | 0 | 0 | 0
2021 | 11 | 1 | 5 | 0 | 0 | 0
2021 | 11 | 1 | 6 | 0 | 0 | 0
2021 | 11 | 1 | 7 | 0 | 0 | 0
2021 | 11 | 1 | 8 | 0 | 0 | 0
2021 | 11 | 1 | 9 | 0 | 0 | 0
2021 | 11 | 1 | 10 | 0 | 0 | 0
2021 | 11 | 1 | 11 | 0 | 0 | 0
2021 | 11 | 1 | 12 | 0 | 0 | 0
2021 | 11 | 1 | 13 | 0 | 0 | 0
2021 | 11 | 1 | 14 | 0 | 0 | 0
2021 | 11 | 1 | 15 | 0 | 0 | 0
2021 | 11 | 1 | 16 | 0 | 0 | 0
2021 | 11 | 1 | 17 | 0 | 0 | 0
2021 | 11 | 1 | 18 | 0 | 0 | 0
2021 | 11 | 1 | 19 | 0 | 0 | 0
2021 | 11 | 1 | 20 | 0 | 0 | 0
2021 | 11 | 1 | 21 | 0 | 0 | 0
2021 | 11 | 1 | 22 | 0 | 0 | 0
2021 | 11 | 1 | 23 | 0 | 0 | 0
2021 | 11 | 2 | 0 | 0 | 0 | 0
2021 | 11 | 2 | 1 | 0 | 0 | 0
2021 | 11 | 2 | 2 | 0 | 0 | 0
2021 | 11 | 2 | 3 | 0 | 0 | 0
2021 | 11 | 2 | 4 | 0 | 0 | 0
2021 | 11 | 2 | 5 | 0 | 0 | 0
2021 | 11 | 2 | 6 | 0 | 0 | 0
2021 | 11 | 2 | 7 | 0 | 0 | 0
2021 | 11 | 2 | 8 | 0 | 0 | 0
2021 | 11 | 2 | 9 | 0 | 0 | 0
2021 | 11 | 2 | 10 | 0 | 0 | 0
2021 | 11 | 2 | 11 | 0 | 0 | 0
2021 | 11 | 2 | 12 | 0 | 0 | 0
2021 | 11 | 2 | 13 | 0 | 0 | 0
2021 | 11 | 2 | 14 | 0 | 0 | 0
2021 | 11 | 2 | 15 | 0 | 0 | 0
2021 | 11 | 2 | 16 | 0 | 0 | 0
2021 | 11 | 2 | 17 | 0 | 0 | 0
2021 | 11 | 2 | 18 | 0 | 0 | 0
2021 | 11 | 2 | 19 | 0 | 0 | 0
2021 | 11 | 2 | 20 | 0 | 0 | 0
2021 | 11 | 2 | 21 | 0 | 0 | 0
2021 | 11 | 2 | 22 | 0 | 0 | 0
2021 | 11 | 2 | 23 | 0 | 0 | 0
2021 | 11 | 3 | 0 | 0 | 0 | 0
2021 | 11 | 3 | 1 | 0 | 0 | 0
2021 | 11 | 3 | 2 | 0 | 0 | 0
2021 | 11 | 3 | 3 | 0 | 0 | 0
2021 | 11 | 3 | 4 | 0 | 0 | 0
2021 | 11 | 3 | 5 | 0 | 0 | 0
2021 | 11 | 3 | 6 | 0 | 0 | 0
2021 | 11 | 3 | 7 | 0 | 0 | 0
2021 | 11 | 3 | 8 | 0 | 0 | 0
2021 | 11 | 3 | 9 | 0 | 0 | 0
2021 | 11 | 3 | 10 | 0 | 0 | 0
2021 | 11 | 3 | 11 | 0 | 0 | 0
2021 | 11 | 3 | 12 | 0 | 0 | 0
2021 | 11 | 3 | 13 | 0 | 0 | 0
2021 | 11 | 3 | 14 | 0 | 0 | 0
2021 | 11 | 3 | 15 | 0 | 0 | 0
2021 | 11 | 3 | 16 | 0 | 0 | 0
2021 | 11 | 3 | 17 | 0 | 0 | 0
2021 | 11 | 3 | 18 | 0 | 0 | 0
2021 | 11 | 3 | 19 | 0 | 0 | 0
2021 | 11 | 3 | 20 | 0 | 0 | 0
2021 | 11 | 3 | 21 | 0 | 0 | 0
2021 | 11 | 3 | 22 | 0 | 0 | 0
2021 | 11 | 3 | 23 | 0 | 0 | 0
2021 | 11 | 4 | 0 | 0 | 0 | 0
2021 | 11 | 4 | 1 | 0 | 0 | 0
2021 | 11 | 4 | 2 | 0 | 0 | 0
2021 | 11 | 4 | 3 | 0 | 0 | 0
2021 | 11 | 4 | 4 | 0 | 0 | 0
2021 | 11 | 4 | 5 | 0 | 0 | 0
2021 | 11 | 4 | 6 | 0 | 0 | 0
2021 | 11 | 4 | 7 | 0 | 0 | 0
2021 | 11 | 4 | 8 | 0 | 0 | 0
2021 | 11 | 4 | 9 | 0 | 0 | 0
2021 | 11 | 4 | 10 | 0 | 0 | 0
2021 | 11 | 4 | 11 | 0 | 0 | 0
2021 | 11 | 4 | 12 | 0 | 0 | 0
2021 | 11 | 4 | 13 | 0 | 0 | 0
2021 | 11 | 4 | 14 | 0 | 0 | 0
2021 | 11 | 4 | 15 | 0 | 0 | 0
2021 | 11 | 4 | 16 | 0 | 0 | 0
2021 | 11 | 4 | 17 | 0 | 0 | 0
2021 | 11 | 4 | 18 | 0 | 0 | 0
2021 | 11 | 4 | 19 | 0 | 0 | 0
2021 | 11 | 4 | 20 | 0 | 0 | 0
2021 | 11 | 4 | 21 | 0 | 0 | 0
2021 | 11 | 4 | 22 | 0 | 0 | 0
2021 | 11 | 4 | 23 | 0 | 0 | 0
2021 | 11 | 5 | 0 | 0 | 0 | 0
2021 | 11 | 5 | 1 | 0 | 0 | 0
2021 | 11 | 5 | 2 | 0 | 0 | 0
2021 | 11 | 5 | 3 | 0 | 0 | 0
2021 | 11 | 5 | 4 | 0 | 0 | 0
2021 | 11 | 5 | 5 | 0 | 0 | 0
2021 | 11 | 5 | 6 | 0 | 0 | 0
2021 | 11 | 5 | 7 | 0 | 0 | 0
2021 | 11 | 5 | 8 | 0 | 0 | 0
2021 | 11 | 5 | 9 | 0 | 0 | 0
2021 | 11 | 5 | 10 | 0 | 0 | 0
2021 | 11 | 5 | 11 | 0 | 0 | 0
2021 | 11 | 5 | 12 | 0 | 0 | 0
2021 | 11 | 5 | 13 | 0 | 0 | 0
2021 | 11 | 5 | 14 | 0 | 0 | 0
2021 | 11 | 5 | 15 | 0 | 0 | 0
2021 | 11 | 5 | 16 | 0 | 0 | 0
2021 | 11 | 5 | 17 | 0 | 0 | 0
2021 | 11 | 5 | 18 | 0 | 0 | 0
2021 | 11 | 5 | 19 | 0 | 0 | 0
2021 | 11 | 5 | 20 | 0 | 0 | 0
2021 | 11 | 5 | 21 | 0 | 0 | 0
2021 | 11 | 5 | 22 | 0 | 0 | 0
2021 | 11 | 5 | 23 | 0 | 0 | 0
2021 | 11 | 6 | 0 | 0 | 0 | 0
2021 | 11 | 6 | 1 | 0 | 0 | 0
2021 | 11 | 6 | 2 | 0 | 0 | 0
2021 | 11 | 6 | 3 | 0 | 0 | 0
2021 | 11 | 6 | 4 | 0 | 0 | 0
2021 | 11 | 6 | 5 | 0 | 0 | 0
2021 | 11 | 6 | 6 | 0 | 0 | 0
2021 | 11 | 6 | 7 | 0 | 0 | 0
2021 | 11 | 6 | 8 | 0 | 0 | 0
2021 | 11 | 6 | 9 | 0 | 0 | 0
2021 | 11 | 6 | 10 | 0 | 0 | 0
2021 | 11 | 6 | 11 | 0 | 0 | 0
2021 | 11 | 6 | 12 | 0 | 0 | 0
2021 | 11 | 6 | 13 | 0 | 0 | 0
2021 | 11 | 6 | 14 | 0 | 0 | 0
2021 | 11 | 6 | 15 | 0 | 0 | 0
2021 | 11 | 6 | 16 | 0 | 0 | 0
2021 | 11 | 6 | 17 | 0 | 0 | 0
2021 | 11 | 6 | 18 | 0 | 0 | 0
2021 | 11 | 6 | 19 | 0 | 0 | 0
2021 | 11 | 6 | 20 | 0 | 0 | 0
2021 | 11 | 6 | 21 | 0 | 0 | 0
2021 | 11 | 6 | 22 | 0 | 0 | 0
2021 | 11 | 6 | 23 | 0 | 0 | 0
2021 | 11 | 7 | 0 | 0 | 0 | 0
2021 | 11 | 7 | 1 | 0 | 0 | 0
2021 | 11 | 7 | 2 | 0 | 0 | 0
2021 | 11 | 7 | 3 | 0 | 0 | 0
2021 | 11 | 7 | 4 | 0 | 0 | 0
2021 | 11 | 7 | 5 | 0 | 0 | 0
2021 | 11 | 7 | 6 | 0 | 0 | 0
2021 | 11 | 7 | 7 | 0 | 0 | 0
2021 | 11 | 7 | 8 | 0 | 0 | 0
2021 | 11 | 7 | 9 | 0 | 0 | 0
2021 | 11 | 7 | 10 | 0 | 0 | 0
2021 | 11 | 7 | 11 | 0 | 0 | 0
2021 | 11 | 7 | 12 | 0 | 0 | 0
2021 | 11 | 7 | 13 | 0 | 0 | 0
2021 | 11 | 7 | 14 | 0 | 0 | 0
2021 | 11 | 7 | 15 | 0 | 0 | 0
2021 | 11 | 7 | 16 | 0 | 0 | 0
2021 | 11 | 7 | 17 | 0 | 0 | 0
2021 | 11 | 7 | 18 | 0 | 0 | 0
2021 | 11 | 7 | 19 | 0 | 0 | 0
2021 | 11 | 7 | 20 | 0 | 0 | 0
2021 | 11 | 7 | 21 | 0 | 0 | 0
2021 | 11 | 7 | 22 | 0 | 0 | 0
2021 | 11 | 7 | 23 | 0 | 0 | 0
2021 | 11 | 8 | 0 | 0 | 0 | 0
2021 | 11 | 8 | 1 | 0 | 0 | 0
2021 | 11 | 8 | 2 | 0 | 0 | 0
2021 | 11 | 8 | 3 | 0 | 0 | 0
2021 | 11 | 8 | 4 | 0 | 0 | 0
2021 | 11 | 8 | 5 | 0 | 0 | 0
2021 | 11 | 8 | 6 | 0 | 0 | 0
2021 | 11 | 8 | 7 | 0 | 0 | 0
2021 | 11 | 8 | 8 | 0 | 0 | 0
2021 | 11 | 8 | 9 | 0 | 0 | 0
2021 | 11 | 8 | 10 | 0 | 0 | 0
2021 | 11 | 8 | 11 | 0 | 0 | 0
2021 | 11 | 8 | 12 | 0 | 0 | 0
2021 | 11 | 8 | 13 | 0 | 0 | 0
2021 | 11 | 8 | 14 | 0 | 0 | 0
2021 | 11 | 8 | 15 | 0 | 0 | 0
2021 | 11 | 8 | 16 | 0 | 0 | 0
2021 | 11 | 8 | 17 | 0 | 0 | 0
2021 | 11 | 8 | 18 | 0 | 0 | 0
2021 | 11 | 8 | 19 | 0 | 0 | 0
2021 | 11 | 8 | 20 | 0 | 0 | 0
2021 | 11 | 8 | 21 | 0 | 0 | 0
2021 | 11 | 8 | 22 | 0 | 0 | 0
2021 | 11 | 8 | 23 | 0 | 0 | 0
2021 | 11 | 9 | 0 | 0 | 0 | 0
2021 | 11 | 9 | 1 | 0 | 0 | 0
2021 | 11 | 9 | 2 | 0 | 0 | 0
2021 | 11 | 9 | 3 | 0 | 0 | 0
2021 | 11 | 9 | 4 | 0 | 0 | 0
2021 | 11 | 9 | 5 | 0 | 0 | 0
2021 | 11 | 9 | 6 | 0 | 0 | 0
2021 | 11 | 9 | 7 | 0 | 0 | 0
2021 | 11 | 9 | 8 | 0 | 0 | 0
2021 | 11 | 9 | 9 | 0 | 0 | 0
2021 | 11 | 9 | 10 | 0 | 0 | 0
2021 | 11 | 9 | 11 | 0 | 0 | 0
2021 | 11 | 9 | 12 | 0 | 0 | 0
2021 | 11 | 9 | 13 | 0 | 0 | 0
2021 | 11 | 9 | 14 | 0 | 0 | 0
2021 | 11 | 9 | 15 | 0 | 0 | 0
2021 | 11 | 9 | 16 | 0 | 0 | 0
2021 | 11 | 9 | 17 | 0 | 0 | 0
2021 | 11 | 9 | 18 | 0 | 0 | 0
2021 | 11 | 9 | 19 | 0 | 0 | 0
2021 | 11 | 9 | 20 | 0 | 0 | 0
2021 | 11 | 9 | 21 | 0 | 0 | 0
2021 | 11 | 9 | 22 | 0 | 0 | 0
2021 | 11 | 9 | 23 | 0 | 0 | 0
2021 | 11 | 10 | 0 | 0 | 0 | 0
2021 | 11 | 10 | 1 | 0 | 0 | 0
2021 | 11 | 10 | 2 | 0 | 0 | 0
2021 | 11 | 10 | 3 | 0 | 0 | 0
2021 | 11 | 10 | 4 | 0 | 0 | 0
2021 | 11 | 10 | 5 | 0 | 0 | 0
2021 | 11 | 10 | 6 | 0 | 0 | 0
2021 | 11 | 10 | 7 | 0 | 0 | 0
2021 | 11 | 10 | 8 | 0 | 0 | 0
2021 | 11 | 10 | 9 | 0 | 0 | 0
2021 | 11 | 10 | 10 | 0 | 0 | 0
2021 | 11 | 10 | 11 | 0 | 0 | 0
2021 | 11 | 10 | 12 | 0 | 0 | 0
2021 | 11 | 10 | 13 | 0 | 0 | 0
2021 | 11 | 10 | 14 | 0 | 0 | 0
2021 | 11 | 10 | 15 | 0 | 0 | 0
2021 | 11 | 10 | 16 | 0 | 0 | 0
2021 | 11 | 10 | 17 | 0 | 0 | 0
2021 | 11 | 10 | 18 | 0 | 0 | 0
2021 | 11 | 10 | 19 | 0 | 0 | 0
2021 | 11 | 10 | 20 | 0 | 0 | 0
2021 | 11 | 10 | 21 | 0 | 0 | 0
2021 | 11 | 10 | 22 | 0 | 0 | 0
2021 | 11 | 10 | 23 | 0 | 0 | 0
2021 | 11 | 11 | 0 | 0 | 0 | 0
2021 | 11 | 11 | 1 | 0 | 0 | 0
2021 | 11 | 11 | 2 | 0 | 0 | 0
2021 | 11 | 11 | 3 | 0 | 0 | 0
2021 | 11 | 11 | 4 | 0 | 0 | 0
2021 | 11 | 11 | 5 | 0 | 0 | 0
2021 | 11 | 11 | 6 | 0 | 0 | 0
2021 | 11 | 11 | 7 | 0 | 0 | 0
2021 | 11 | 11 | 8 | 0 | 0 | 0
2021 | 11 | 11 | 9 | 0 | 0 | 0
2021 | 11 | 11 | 10 | 0 | 0 | 0
2021 | 11 | 11 | 11 | 0 | 0 | 0
2021 | 11 | 11 | 12 | 0 | 0 | 0
2021 | 11 | 11 | 13 | 0 | 0 | 0
2021 | 11 | 11 | 14 | 0 | 0 | 0
2021 | 11 | 11 | 15 | 0 | 0 | 0
2021 | 11 | 11 | 16 | 0 | 0 | 0
2021 | 11 | 11 | 17 | 0 | 0 | 0
2021 | 11 | 11 | 18 | 0 | 0 | 0
2021 | 11 | 11 | 19 | 0 | 0 | 0
2021 | 11 | 11 | 20 | 0 | 0 | 0
2021 | 11 | 11 | 21 | 0 | 0 | 0
2021 | 11 | 11 | 22 | 0 | 0 | 0
2021 | 11 | 11 | 23 | 0 | 0 | 0
2021 | 11 | 12 | 0 | 0 | 0 | 0
2021 | 11 | 12 | 1 | 0 | 0 | 0
2021 | 11 | 12 | 2 | 0 | 0 | 0
2021 | 11 | 12 | 3 | 0 | 0 | 0
2021 | 11 | 12 | 4 | 0 | 0 | 0
2021 | 11 | 12 | 5 | 0 | 0 | 0
2021 | 11 | 12 | 6 | 0 | 0 | 0
2021 | 11 | 12 | 7 | 0 | 0 | 0
2021 | 11 | 12 | 8 | 0 | 0 | 0
2021 | 11 | 12 | 9 | 0 | 0 | 0
2021 | 11 | 12 | 10 | 0 | 0 | 0
2021 | 11 | 12 | 11 | 0 | 0 | 0
2021 | 11 | 12 | 12 | 0 | 0 | 0
2021 | 11 | 12 | 13 | 0 | 0 | 0
2021 | 11 | 12 | 14 | 0 | 0 | 0
2021 | 11 | 12 | 15 | 0 | 0 | 0
2021 | 11 | 12 | 16 | 0 | 0 | 0
2021 | 11 | 12 | 17 | 0 | 0 | 0
2021 | 11 | 12 | 18 | 0 | 0 | 0
2021 | 11 | 12 | 19 | 0 | 0 | 0
2021 | 11 | 12 | 20 | 0 | 0 | 0
2021 | 11 | 12 | 21 | 0 | 0 | 0
2021 | 11 | 12 | 22 | 0 | 0 | 0
2021 | 11 | 12 | 23 | 0 | 0 | 0
2021 | 11 | 13 | 0 | 0 | 0 | 0
2021 | 11 | 13 | 1 | 0 | 0 | 0
2021 | 11 | 13 | 2 | 0 | 0 | 0
2021 | 11 | 13 | 3 | 0 | 0 | 0
2021 | 11 | 13 | 4 | 0 | 0 | 0
2021 | 11 | 13 | 5 | 0 | 0 | 0
2021 | 11 | 13 | 6 | 0 | 0 | 0
2021 | 11 | 13 | 7 | 0 | 0 | 0
2021 | 11 | 13 | 8 | 0 | 0 | 0
2021 | 11 | 13 | 9 | 0 | 0 | 0
2021 | 11 | 13 | 10 | 0 | 0 | 0
2021 | 11 | 13 | 11 | 0 | 0 | 0
2021 | 11 | 13 | 12 | 0 | 0 | 0
2021 | 11 | 13 | 13 | 0 | 0 | 0
2021 | 11 | 13 | 14 | 0 | 0 | 0
2021 | 11 | 13 | 15 | 0 | 0 | 0
2021 | 11 | 13 | 16 | 0 | 0 | 0
2021 | 11 | 13 | 17 | 0 | 0 | 0
2021 | 11 | 13 | 18 | 0 | 0 | 0
2021 | 11 | 13 | 19 | 0 | 0 | 0
2021 | 11 | 13 | 20 | 0 | 0 | 0
2021 | 11 | 13 | 21 | 0 | 0 | 0
2021 | 11 | 13 | 22 | 0 | 0 | 0
2021 | 11 | 13 | 23 | 0 | 0 | 0
2021 | 11 | 14 | 0 | 0 | 0 | 0
2021 | 11 | 14 | 1 | 0 | 0 | 0
2021 | 11 | 14 | 2 | 0 | 0 | 0
2021 | 11 | 14 | 3 | 0 | 0 | 0
2021 | 11 | 14 | 4 | 0 | 0 | 0
2021 | 11 | 14 | 5 | 0 | 0 | 0
2021 | 11 | 14 | 6 | 0 | 0 | 0
2021 | 11 | 14 | 7 | 0 | 0 | 0
2021 | 11 | 14 | 8 | 0 | 0 | 0
2021 | 11 | 14 | 9 | 0 | 0 | 0
2021 | 11 | 14 | 10 | 0 | 0 | 0
2021 | 11 | 14 | 11 | 0 | 0 | 0
2021 | 11 | 14 | 12 | 0 | 0 | 0
2021 | 11 | 14 | 13 | 0 | 0 | 0
2021 | 11 | 14 | 14 | 0 | 0 | 0
2021 | 11 | 14 | 15 | 0 | 0 | 0
2021 | 11 | 14 | 16 | 0 | 0 | 0
2021 | 11 | 14 | 17 | 0 | 0 | 0
2021 | 11 | 14 | 18 | 0 | 0 | 0
2021 | 11 | 14 | 19 | 0 | 0 | 0
2021 | 11 | 14 | 20 | 0 | 0 | 0
2021 | 11 | 14 | 21 | 0 | 0 | 0
2021 | 11 | 14 | 22 | 0 | 0 | 0
2021 | 11 | 14 | 23 | 0 | 0 | 0
2021 | 11 | 15 | 0 | 0 | 0 | 0
2021 | 11 | 15 | 1 | 0 | 0 | 0
2021 | 11 | 15 | 2 | 0 | 0 | 0
2021 | 11 | 15 | 3 | 0 | 0 | 0
2021 | 11 | 15 | 4 | 0 | 0 | 0
2021 | 11 | 15 | 5 | 0 | 0 | 0
2021 | 11 | 15 | 6 | 0 | 0 | 0
2021 | 11 | 15 | 7 | 0 | 0 | 0
2021 | 11 | 15 | 8 | 0 | 0 | 0
2021 | 11 | 15 | 9 | 0 | 0 | 0
2021 | 11 | 15 | 10 | 0 | 0 | 0
2021 | 11 | 15 | 11 | 0 | 0 | 0
2021 | 11 | 15 | 12 | 0 | 0 | 0
2021 | 11 | 15 | 13 | 0 | 0 | 0
2021 | 11 | 15 | 14 | 0 | 0 | 0
2021 | 11 | 15 | 15 | 0 | 0 | 0
2021 | 11 | 15 | 16 | 0 | 0 | 0
2021 | 11 | 15 | 17 | 0 | 0 | 0
2021 | 11 | 15 | 18 | 0 | 0 | 0
2021 | 11 | 15 | 19 | 0 | 0 | 0
2021 | 11 | 15 | 20 | 0 | 0 | 0
2021 | 11 | 15 | 21 | 0 | 0 | 0
2021 | 11 | 15 | 22 | 0 | 0 | 0
2021 | 11 | 15 | 23 | 0 | 0 | 0
2021 | 11 | 16 | 0 | 0 | 0 | 0
2021 | 11 | 16 | 1 | 0 | 0 | 0
2021 | 11 | 16 | 2 | 0 | 0 | 0
2021 | 11 | 16 | 3 | 0 | 0 | 0
2021 | 11 | 16 | 4 | 0 | 0 | 0
2021 | 11 | 16 | 5 | 0 | 0 | 0
2021 | 11 | 16 | 6 | 0 | 0 | 0
2021 | 11 | 16 | 7 | 0 | 0 | 0
2021 | 11 | 16 | 8 | 0 | 0 | 0
2021 | 11 | 16 | 9 | 0 | 0 | 0
2021 | 11 | 16 | 10 | 0 | 0 | 0
2021 | 11 | 16 | 11 | 0 | 0 | 0
2021 | 11 | 16 | 12 | 0 | 0 | 0
2021 | 11 | 16 | 13 | 0 | 0 | 0
2021 | 11 | 16 | 14 | 0 | 0 | 0
2021 | 11 | 16 | 15 | 0 | 0 | 0
2021 | 11 | 16 | 16 | 0 | 0 | 0
2021 | 11 | 16 | 17 | 0 | 0 | 0
2021 | 11 | 16 | 18 | 0 | 0 | 0
2021 | 11 | 16 | 19 | 0 | 0 | 0
2021 | 11 | 16 | 20 | 0 | 0 | 0
2021 | 11 | 16 | 21 | 0 | 0 | 0
2021 | 11 | 16 | 22 | 0 | 0 | 0
2021 | 11 | 16 | 23 | 0 | 0 | 0
2021 | 11 | 17 | 0 | 0 | 0 | 0
2021 | 11 | 17 | 1 | 0 | 0 | 0
2021 | 11 | 17 | 2 | 0 | 0 | 0
2021 | 11 | 17 | 3 | 0 | 0 | 0
2021 | 11 | 17 | 4 | 0 | 0 | 0
2021 | 11 | 17 | 5 | 0 | 0 | 0
2021 | 11 | 17 | 6 | 0 | 0 | 0
2021 | 11 | 17 | 7 | 0 | 0 | 0
2021 | 11 | 17 | 8 | 0 | 0 | 0
2021 | 11 | 17 | 9 | 0 | 0 | 0
2021 | 11 | 17 | 10 | 0 | 0 | 0
2021 | 11 | 17 | 11 | 0 | 0 | 0
2021 | 11 | 17 | 12 | 0 | 0 | 0
2021 | 11 | 17 | 13 | 0 | 0 | 0
2021 | 11 | 17 | 14 | 0 | 0 | 0
2021 | 11 | 17 | 15 | 0 | 0 | 0
2021 | 11 | 17 | 16 | 0 | 0 | 0
2021 | 11 | 17 | 17 | 0 | 0 | 0
2021 | 11 | 17 | 18 | 0 | 0 | 0
2021 | 11 | 17 | 19 | 0 | 0 | 0
2021 | 11 | 17 | 20 | 0 | 0 | 0
2021 | 11 | 17 | 21 | 0 | 0 | 0
2021 | 11 | 17 | 22 | 0 | 0 | 0
2021 | 11 | 17 | 23 | 0 | 0 | 0
2021 | 11 | 18 | 0 | 0 | 0 | 0
2021 | 11 | 18 | 1 | 0 | 0 | 0
2021 | 11 | 18 | 2 | 0 | 0 | 0
2021 | 11 | 18 | 3 | 0 | 0 | 0
2021 | 11 | 18 | 4 | 0 | 0 | 0
2021 | 11 | 18 | 5 | 0 | 0 | 0
2021 | 11 | 18 | 6 | 0 | 0 | 0
2021 | 11 | 18 | 7 | 0 | 0 | 0
2021 | 11 | 18 | 8 | 0 | 0 | 0
2021 | 11 | 18 | 9 | 0 | 0 | 0
2021 | 11 | 18 | 10 | 0 | 0 | 0
2021 | 11 | 18 | 11 | 0 | 0 | 0
2021 | 11 | 18 | 12 | 0 | 0 | 0
2021 | 11 | 18 | 13 | 0 | 0 | 0
2021 | 11 | 18 | 14 | 0 | 0 | 0
2021 | 11 | 18 | 15 | 0 | 0 | 0
2021 | 11 | 18 | 16 | 0 | 0 | 0
2021 | 11 | 18 | 17 | 0 | 0 | 0
2021 | 11 | 18 | 18 | 0 | 0 | 0
2021 | 11 | 18 | 19 | 0 | 0 | 0
2021 | 11 | 18 | 20 | 0 | 0 | 0
2021 | 11 | 18 | 21 | 0 | 0 | 0
2021 | 11 | 18 | 22 | 0 | 0 | 0
2021 | 11 | 18 | 23 | 0 | 0 | 0
2021 | 11 | 19 | 0 | 0 | 0 | 0
2021 | 11 | 19 | 1 | 0 | 0 | 0
2021 | 11 | 19 | 2 | 0 | 0 | 0
2021 | 11 | 19 | 3 | 0 | 0 | 0
2021 | 11 | 19 | 4 | 0 | 0 | 0
2021 | 11 | 19 | 5 | 0 | 0 | 0
2021 | 11 | 19 | 6 | 0 | 0 | 0
2021 | 11 | 19 | 7 | 0 | 0 | 0
2021 | 11 | 19 | 8 | 0 | 0 | 0
2021 | 11 | 19 | 9 | 0 | 0 | 0
2021 | 11 | 19 | 10 | 0 | 0 | 0
2021 | 11 | 19 | 11 | 0 | 0 | 0
2021 | 11 | 19 | 12 | 0 | 0 | 0
2021 | 11 | 19 | 13 | 0 | 0 | 0
2021 | 11 | 19 | 14 | 0 | 0 | 0
2021 | 11 | 19 | 15 | 0 | 0 | 0
2021 | 11 | 19 | 16 | 0 | 0 | 0
2021 | 11 | 19 | 17 | 0 | 0 | 0
2021 | 11 | 19 | 18 | 0 | 0 | 0
2021 | 11 | 19 | 19 | 0 | 0 | 0
2021 | 11 | 19 | 20 | 0 | 0 | 0
2021 | 11 | 19 | 21 | 0 | 0 | 0
2021 | 11 | 19 | 22 | 0 | 0 | 0
2021 | 11 | 19 | 23 | 0 | 0 | 0
2021 | 11 | 20 | 0 | 0 | 0 | 0
2021 | 11 | 20 | 1 | 0 | 0 | 0
2021 | 11 | 20 | 2 | 0 | 0 | 0
2021 | 11 | 20 | 3 | 0 | 0 | 0
2021 | 11 | 20 | 4 | 0 | 0 | 0
2021 | 11 | 20 | 5 | 0 | 0 | 0
2021 | 11 | 20 | 6 | 0 | 0 | 0
2021 | 11 | 20 | 7 | 0 | 0 | 0
2021 | 11 | 20 | 8 | 0 | 0 | 0
2021 | 11 | 20 | 9 | 0 | 0 | 0
2021 | 11 | 20 | 10 | 0 | 0 | 0
2021 | 11 | 20 | 11 | 0 | 0 | 0
2021 | 11 | 20 | 12 | 0 | 0 | 0
2021 | 11 | 20 | 13 | 0 | 0 | 0
2021 | 11 | 20 | 14 | 0 | 0 | 0
2021 | 11 | 20 | 15 | 0 | 0 | 0
2021 | 11 | 20 | 16 | 0 | 0 | 0
2021 | 11 | 20 | 17 | 0 | 0 | 0
2021 | 11 | 20 | 18 | 0 | 0 | 0
2021 | 11 | 20 | 19 | 0 | 0 | 0
2021 | 11 | 20 | 20 | 0 | 0 | 0
2021 | 11 | 20 | 21 | 0 | 0 | 0
2021 | 11 | 20 | 22 | 0 | 0 | 0
2021 | 11 | 20 | 23 | 0 | 0 | 0
2021 | 11 | 21 | 0 | 0 | 0 | 0
2021 | 11 | 21 | 1 | 0 | 0 | 0
2021 | 11 | 21 | 2 | 0 | 0 | 0
2021 | 11 | 21 | 3 | 0 | 0 | 0
2021 | 11 | 21 | 4 | 0 | 0 | 0
2021 | 11 | 21 | 5 | 0 | 0 | 0
2021 | 11 | 21 | 6 | 0 | 0 | 0
2021 | 11 | 21 | 7 | 0 | 0 | 0
2021 | 11 | 21 | 8 | 0 | 0 | 0
2021 | 11 | 21 | 9 | 0 | 0 | 0
2021 | 11 | 21 | 10 | 0 | 0 | 0
2021 | 11 | 21 | 11 | 0 | 0 | 0
2021 | 11 | 21 | 12 | 0 | 0 | 0
2021 | 11 | 21 | 13 | 0 | 0 | 0
2021 | 11 | 21 | 14 | 0 | 0 | 0
2021 | 11 | 21 | 15 | 0 | 0 | 0
2021 | 11 | 21 | 16 | 0 | 0 | 0
2021 | 11 | 21 | 17 | 0 | 0 | 0
2021 | 11 | 21 | 18 | 0 | 0 | 0
2021 | 11 | 21 | 19 | 0 | 0 | 0
2021 | 11 | 21 | 20 | 0 | 0 | 0
2021 | 11 | 21 | 21 | 0 | 0 | 0
2021 | 11 | 21 | 22 | 0 | 0 | 0
2021 | 11 | 21 | 23 | 0 | 0 | 0
2021 | 11 | 22 | 0 | 0 | 0 | 0
2021 | 11 | 22 | 1 | 0 | 0 | 0
2021 | 11 | 22 | 2 | 0 | 0 | 0
2021 | 11 | 22 | 3 | 0 | 0 | 0
2021 | 11 | 22 | 4 | 0 | 0 | 0
2021 | 11 | 22 | 5 | 0 | 0 | 0
2021 | 11 | 22 | 6 | 0 | 0 | 0
2021 | 11 | 22 | 7 | 0 | 0 | 0
2021 | 11 | 22 | 8 | 0 | 0 | 0
2021 | 11 | 22 | 9 | 0 | 0 | 0
2021 | 11 | 22 | 10 | 0 | 0 | 0
2021 | 11 | 22 | 11 | 0 | 0 | 0
2021 | 11 | 22 | 12 | 0 | 0 | 0
2021 | 11 | 22 | 13 | 0 | 0 | 0
2021 | 11 | 22 | 14 | 0 | 0 | 0
2021 | 11 | 22 | 15 | 0 | 0 | 0
2021 | 11 | 22 | 16 | 0 | 0 | 0
2021 | 11 | 22 | 17 | 0 | 0 | 0
2021 | 11 | 22 | 18 | 0 | 0 | 0
2021 | 11 | 22 | 19 | 0 | 0 | 0
2021 | 11 | 22 | 20 | 0 | 0 | 0
2021 | 11 | 22 | 21 | 0 | 0 | 0
2021 | 11 | 22 | 22 | 0 | 0 | 0
2021 | 11 | 22 | 23 | 0 | 0 | 0
2021 | 11 | 23 | 0 | 0 | 0 | 0
2021 | 11 | 23 | 1 | 0 | 0 | 0
2021 | 11 | 23 | 2 | 0 | 0 | 0
2021 | 11 | 23 | 3 | 0 | 0 | 0
2021 | 11 | 23 | 4 | 0 | 0 | 0
2021 | 11 | 23 | 5 | 0 | 0 | 0
2021 | 11 | 23 | 6 | 0 | 0 | 0
2021 | 11 | 23 | 7 | 0 | 0 | 0
2021 | 11 | 23 | 8 | 0 | 0 | 0
2021 | 11 | 23 | 9 | 0 | 0 | 0
2021 | 11 | 23 | 10 | 0 | 0 | 0
2021 | 11 | 23 | 11 | 0 | 0 | 0
2021 | 11 | 23 | 12 | 0 | 0 | 0
2021 | 11 | 23 | 13 | 0 | 0 | 0
2021 | 11 | 23 | 14 | 0 | 0 | 0
2021 | 11 | 23 | 15 | 0 | 0 | 0
2021 | 11 | 23 | 16 | 0 | 0 | 0
2021 | 11 | 23 | 17 | 0 | 0 | 0
2021 | 11 | 23 | 18 | 0 | 0 | 0
2021 | 11 | 23 | 19 | 0 | 0 | 0
2021 | 11 | 23 | 20 | 0 | 0 | 0
2021 | 11 | 23 | 21 | 0 | 0 | 0
2021 | 11 | 23 | 22 | 0 | 0 | 0
2021 | 11 | 23 | 23 | 0 | 0 | 0
2021 | 11 | 24 | 0 | 0 | 0 | 0
2021 | 11 | 24 | 1 | 0 | 0 | 0
2021 | 11 | 24 | 2 | 0 | 0 | 0
2021 | 11 | 24 | 3 | 0 | 0 | 0
2021 | 11 | 24 | 4 | 0 | 0 | 0
2021 | 11 | 24 | 5 | 0 | 0 | 0
2021 | 11 | 24 | 6 | 0 | 0 | 0
2021 | 11 | 24 | 7 | 0 | 0 | 0
2021 | 11 | 24 | 8 | 0 | 0 | 0
2021 | 11 | 24 | 9 | 0 | 0 | 0
2021 | 11 | 24 | 10 | 0 | 0 | 0
2021 | 11 | 24 | 11 | 0 | 0 | 0
2021 | 11 | 24 | 12 | 0 | 0 | 0
2021 | 11 | 24 | 13 | 0 | 0 | 0
2021 | 11 | 24 | 14 | 0 | 0 | 0
2021 | 11 | 24 | 15 | 0 | 0 | 0
2021 | 11 | 24 | 16 | 0 | 0 | 0
2021 | 11 | 24 | 17 | 0 | 0 | 0
2021 | 11 | 24 | 18 | 0 | 0 | 0
2021 | 11 | 24 | 19 | 0 | 0 | 0
2021 | 11 | 24 | 20 | 0 | 0 | 0
2021 | 11 | 24 | 21 | 0 | 0 | 0
2021 | 11 | 24 | 22 | 0 | 0 | 0
2021 | 11 | 24 | 23 | 0 | 0 | 0
2021 | 11 | 25 | 0 | 0 | 0 | 0
2021 | 11 | 25 | 1 | 0 | 0 | 0
2021 | 11 | 25 | 2 | 0 | 0 | 0
2021 | 11 | 25 | 3 | 0 | 0 | 0
2021 | 11 | 25 | 4 | 0 | 0 | 0
2021 | 11 | 25 | 5 | 0 | 0 | 0
2021 | 11 | 25 | 6 | 0 | 0 | 0
2021 | 11 | 25 | 7 | 0 | 0 | 0
2021 | 11 | 25 | 8 | 0 | 0 | 0
2021 | 11 | 25 | 9 | 0 | 0 | 0
2021 | 11 | 25 | 10 | 0 | 0 | 0
2021 | 11 | 25 | 11 | 0 | 0 | 0
2021 | 11 | 25 | 12 | 0 | 0 | 0
2021 | 11 | 25 | 13 | 0 | 0 | 0
2021 | 11 | 25 | 14 | 0 | 0 | 0
2021 | 11 | 25 | 15 | 0 | 0 | 0
2021 | 11 | 25 | 16 | 0 | 0 | 0
2021 | 11 | 25 | 17 | 0 | 0 | 0
2021 | 11 | 25 | 18 | 0 | 0 | 0
2021 | 11 | 25 | 19 | 0 | 0 | 0
2021 | 11 | 25 | 20 | 0 | 0 | 0
2021 | 11 | 25 | 21 | 0 | 0 | 0
2021 | 11 | 25 | 22 | 0 | 0 | 0
2021 | 11 | 25 | 23 | 0 | 0 | 0
2021 | 11 | 26 | 0 | 0 | 0 | 0
2021 | 11 | 26 | 1 | 0 | 0 | 0
2021 | 11 | 26 | 2 | 0 | 0 | 0
2021 | 11 | 26 | 3 | 0 | 0 | 0
2021 | 11 | 26 | 4 | 0 | 0 | 0
2021 | 11 | 26 | 5 | 0 | 0 | 0
2021 | 11 | 26 | 6 | 0 | 0 | 0
2021 | 11 | 26 | 7 | 0 | 0 | 0
2021 | 11 | 26 | 8 | 0 | 0 | 0
2021 | 11 | 26 | 9 | 0 | 0 | 0
2021 | 11 | 26 | 10 | 0 | 0 | 0
2021 | 11 | 26 | 11 | 0 | 0 | 0
2021 | 11 | 26 | 12 | 0 | 0 | 0
2021 | 11 | 26 | 13 | 0 | 0 | 0
2021 | 11 | 26 | 14 | 0 | 0 | 0
2021 | 11 | 26 | 15 | 0 | 0 | 0
2021 | 11 | 26 | 16 | 0 | 0 | 0
2021 | 11 | 26 | 17 | 0 | 0 | 0
2021 | 11 | 26 | 18 | 0 | 0 | 0
2021 | 11 | 26 | 19 | 0 | 0 | 0
2021 | 11 | 26 | 20 | 0 | 0 | 0
2021 | 11 | 26 | 21 | 0 | 0 | 0
2021 | 11 | 26 | 22 | 0 | 0 | 0
2021 | 11 | 26 | 23 | 0 | 0 | 0
2021 | 11 | 27 | 0 | 0 | 0 | 0
2021 | 11 | 27 | 1 | 0 | 0 | 0
2021 | 11 | 27 | 2 | 0 | 0 | 0
2021 | 11 | 27 | 3 | 0 | 0 | 0
2021 | 11 | 27 | 4 | 0 | 0 | 0
2021 | 11 | 27 | 5 | 0 | 0 | 0
2021 | 11 | 27 | 6 | 0 | 0 | 0
2021 | 11 | 27 | 7 | 0 | 0 | 0
2021 | 11 | 27 | 8 | 0 | 0 | 0
2021 | 11 | 27 | 9 | 0 | 0 | 0
2021 | 11 | 27 | 10 | 0 | 0 | 0
2021 | 11 | 27 | 11 | 0 | 0 | 0
2021 | 11 | 27 | 12 | 0 | 0 | 0
2021 | 11 | 27 | 13 | 0 | 0 | 0
2021 | 11 | 27 | 14 | 0 | 0 | 0
2021 | 11 | 27 | 15 | 0 | 0 | 0
2021 | 11 | 27 | 16 | 0 | 0 | 0
2021 | 11 | 27 | 17 | 0 | 0 | 0
2021 | 11 | 27 | 18 | 0 | 0 | 0
2021 | 11 | 27 | 19 | 0 | 0 | 0
2021 | 11 | 27 | 20 | 0 | 0 | 0
2021 | 11 | 27 | 21 | 0 | 0 | 0
2021 | 11 | 27 | 22 | 0 | 0 | 0
2021 | 11 | 27 | 23 | 0 | 0 | 0
2021 | 11 | 28 | 0 | 0 | 0 | 0
2021 | 11 | 28 | 1 | 0 | 0 | 0
2021 | 11 | 28 | 2 | 0 | 0 | 0
2021 | 11 | 28 | 3 | 0 | 0 | 0
2021 | 11 | 28 | 4 | 0 | 0 | 0
2021 | 11 | 28 | 5 | 0 | 0 | 0
2021 | 11 | 28 | 6 | 0 | 0 | 0
2021 | 11 | 28 | 7 | 0 | 0 | 0
2021 | 11 | 28 | 8 | 0 | 0 | 0
2021 | 11 | 28 | 9 | 0 | 0 | 0
2021 | 11 | 28 | 10 | 0 | 0 | 0
2021 | 11 | 28 | 11 | 0 | 0 | 0
2021 | 11 | 28 | 12 | 0 | 0 | 0
2021 | 11 | 28 | 13 | 0 | 0 | 0
2021 | 11 | 28 | 14 | 0 | 0 | 0
2021 | 11 | 28 | 15 | 0 | 0 | 0
2021 | 11 | 28 | 16 | 0 | 0 | 0
2021 | 11 | 28 | 17 | 0 | 0 | 0
2021 | 11 | 28 | 18 | 0 | 0 | 0
2021 | 11 | 28 | 19 | 0 | 0 | 0
2021 | 11 | 28 | 20 | 0 | 0 | 0
2021 | 11 | 28 | 21 | 0 | 0 | 0
2021 | 11 | 28 | 22 | 0 | 0 | 0
2021 | 11 | 28 | 23 | 0 | 0 | 0
2021 | 11 | 29 | 0 | 0 | 0 | 0
2021 | 11 | 29 | 1 | 0 | 0 | 0
2021 | 11 | 29 | 2 | 0 | 0 | 0
2021 | 11 | 29 | 3 | 0 | 0 | 0
2021 | 11 | 29 | 4 | 0 | 0 | 0
2021 | 11 | 29 | 5 | 0 | 0 | 0
2021 | 11 | 29 | 6 | 0 | 0 | 0
2021 | 11 | 29 | 7 | 0 | 0 | 0
2021 | 11 | 29 | 8 | 0 | 0 | 0
2021 | 11 | 29 | 9 | 0 | 0 | 0
2021 | 11 | 29 | 10 | 0 | 0 | 0
2021 | 11 | 29 | 11 | 0 | 0 | 0
2021 | 11 | 29 | 12 | 0 | 0 | 0
2021 | 11 | 29 | 13 | 0 | 0 | 0
2021 | 11 | 29 | 14 | 0 | 0 | 0
2021 | 11 | 29 | 15 | 0 | 0 | 0
2021 | 11 | 29 | 16 | 0 | 0 | 0
2021 | 11 | 29 | 17 | 0 | 0 | 0
2021 | 11 | 29 | 18 | 0 | 0 | 0
2021 | 11 | 29 | 19 | 0 | 0 | 0
2021 | 11 | 29 | 20 | 0 | 0 | 0
2021 | 11 | 29 | 21 | 0 | 0 | 0
2021 | 11 | 29 | 22 | 0 | 0 | 0
2021 | 11 | 29 | 23 | 0 | 0 | 0
2021 | 11 | 30 | 0 | 0 | 0 | 0
2021 | 11 | 30 | 1 | 0 | 0 | 0
2021 | 11 | 30 | 2 | 0 | 0 | 0
2021 | 11 | 30 | 3 | 0 | 0 | 0
2021 | 11 | 30 | 4 | 0 | 0 | 0
2021 | 11 | 30 | 5 | 0 | 0 | 0
2021 | 11 | 30 | 6 | 0 | 0 | 0
2021 | 11 | 30 | 7 | 0 | 0 | 0
2021 | 11 | 30 | 8 | 0 | 0 | 0
2021 | 11 | 30 | 9 | 0 | 0 | 0
2021 | 11 | 30 | 10 | 0 | 0 | 0
2021 | 11 | 30 | 11 | 0 | 0 | 0
2021 | 11 | 30 | 12 | 0 | 0 | 0
2021 | 11 | 30 | 13 | 0 | 0 | 0
2021 | 11 | 30 | 14 | 0 | 0 | 0
2021 | 11 | 30 | 15 | 0 | 0 | 0
2021 | 11 | 30 | 16 | 0 | 0 | 0
2021 | 11 | 30 | 17 | 0 | 0 | 0
2021 | 11 | 30 | 18 | 0 | 0 | 0
2021 | 11 | 30 | 19 | 0 | 0 | 0
2021 | 11 | 30 | 20 | 0 | 0 | 0
2021 | 11 | 30 | 21 | 0 | 0 | 0
2021 | 11 | 30 | 22 | 0 | 0 | 0
2021 | 11 | 30 | 23 | 0 | 0 | 0
2021 | 12 | 1 | 0 | 0 | 0 | 0
2021 | 12 | 1 | 1 | 0 | 0 | 0
2021 | 12 | 1 | 2 | 0 | 0 | 0
2021 | 12 | 1 | 3 | 0 | 0 | 0
2021 | 12 | 1 | 4 | 0 | 0 | 0
2021 | 12 | 1 | 5 | 0 | 0 | 0
2021 | 12 | 1 | 6 | 0 | 0 | 0
2021 | 12 | 1 | 7 | 0 | 0 | 0
2021 | 12 | 1 | 8 | 0 | 0 | 0
2021 | 12 | 1 | 9 | 0 | 0 | 0
2021 | 12 | 1 | 10 | 0 | 0 | 0
2021 | 12 | 1 | 11 | 0 | 0 | 0
2021 | 12 | 1 | 12 | 0 | 0 | 0
2021 | 12 | 1 | 13 | 0 | 0 | 0
2021 | 12 | 1 | 14 | 0 | 0 | 0
2021 | 12 | 1 | 15 | 0 | 0 | 0
2021 | 12 | 1 | 16 | 0 | 0 | 0
2021 | 12 | 1 | 17 | 0 | 0 | 0
2021 | 12 | 1 | 18 | 0 | 0 | 0
2021 | 12 | 1 | 19 | 0 | 0 | 0
2021 | 12 | 1 | 20 | 0 | 0 | 0
2021 | 12 | 1 | 21 | 0 | 0 | 0
2021 | 12 | 1 | 22 | 0 | 0 | 0
2021 | 12 | 1 | 23 | 0 | 0 | 0
2021 | 12 | 2 | 0 | 0 | 0 | 0
2021 | 12 | 2 | 1 | 0 | 0 | 0
2021 | 12 | 2 | 2 | 0 | 0 | 0
2021 | 12 | 2 | 3 | 0 | 0 | 0
2021 | 12 | 2 | 4 | 0 | 0 | 0
2021 | 12 | 2 | 5 | 0 | 0 | 0
2021 | 12 | 2 | 6 | 0 | 0 | 0
2021 | 12 | 2 | 7 | 0 | 0 | 0
2021 | 12 | 2 | 8 | 0 | 0 | 0
2021 | 12 | 2 | 9 | 0 | 0 | 0
2021 | 12 | 2 | 10 | 0 | 0 | 0
2021 | 12 | 2 | 11 | 0 | 0 | 0
2021 | 12 | 2 | 12 | 0 | 0 | 0
2021 | 12 | 2 | 13 | 0 | 0 | 0
2021 | 12 | 2 | 14 | 0 | 0 | 0
2021 | 12 | 2 | 15 | 0 | 0 | 0
2021 | 12 | 2 | 16 | 0 | 0 | 0
2021 | 12 | 2 | 17 | 0 | 0 | 0
2021 | 12 | 2 | 18 | 0 | 0 | 0
2021 | 12 | 2 | 19 | 0 | 0 | 0
2021 | 12 | 2 | 20 | 0 | 0 | 0
2021 | 12 | 2 | 21 | 0 | 0 | 0
2021 | 12 | 2 | 22 | 0 | 0 | 0
2021 | 12 | 2 | 23 | 0 | 0 | 0
2021 | 12 | 3 | 0 | 0 | 0 | 0
2021 | 12 | 3 | 1 | 0 | 0 | 0
2021 | 12 | 3 | 2 | 0 | 0 | 0
2021 | 12 | 3 | 3 | 0 | 0 | 0
2021 | 12 | 3 | 4 | 0 | 0 | 0
2021 | 12 | 3 | 5 | 0 | 0 | 0
2021 | 12 | 3 | 6 | 0 | 0 | 0
2021 | 12 | 3 | 7 | 0 | 0 | 0
2021 | 12 | 3 | 8 | 0 | 0 | 0
2021 | 12 | 3 | 9 | 0 | 0 | 0
2021 | 12 | 3 | 10 | 0 | 0 | 0
2021 | 12 | 3 | 11 | 0 | 0 | 0
2021 | 12 | 3 | 12 | 0 | 0 | 0
2021 | 12 | 3 | 13 | 0 | 0 | 0
2021 | 12 | 3 | 14 | 0 | 0 | 0
2021 | 12 | 3 | 15 | 0 | 0 | 0
2021 | 12 | 3 | 16 | 0 | 0 | 0
2021 | 12 | 3 | 17 | 0 | 0 | 0
2021 | 12 | 3 | 18 | 0 | 0 | 0
2021 | 12 | 3 | 19 | 0 | 0 | 0
2021 | 12 | 3 | 20 | 0 | 0 | 0
2021 | 12 | 3 | 21 | 0 | 0 | 0
2021 | 12 | 3 | 22 | 0 | 0 | 0
2021 | 12 | 3 | 23 | 0 | 0 | 0
2021 | 12 | 4 | 0 | 0 | 0 | 0
2021 | 12 | 4 | 1 | 0 | 0 | 0
2021 | 12 | 4 | 2 | 0 | 0 | 0
2021 | 12 | 4 | 3 | 0 | 0 | 0
2021 | 12 | 4 | 4 | 0 | 0 | 0
2021 | 12 | 4 | 5 | 0 | 0 | 0
2021 | 12 | 4 | 6 | 0 | 0 | 0
2021 | 12 | 4 | 7 | 0 | 0 | 0
2021 | 12 | 4 | 8 | 0 | 0 | 0
2021 | 12 | 4 | 9 | 0 | 0 | 0
2021 | 12 | 4 | 10 | 0 | 0 | 0
2021 | 12 | 4 | 11 | 0 | 0 | 0
2021 | 12 | 4 | 12 | 0 | 0 | 0
2021 | 12 | 4 | 13 | 0 | 0 | 0
2021 | 12 | 4 | 14 | 0 | 0 | 0
2021 | 12 | 4 | 15 | 0 | 0 | 0
2021 | 12 | 4 | 16 | 0 | 0 | 0
2021 | 12 | 4 | 17 | 0 | 0 | 0
2021 | 12 | 4 | 18 | 0 | 0 | 0
2021 | 12 | 4 | 19 | 0 | 0 | 0
2021 | 12 | 4 | 20 | 0 | 0 | 0
2021 | 12 | 4 | 21 | 0 | 0 | 0
2021 | 12 | 4 | 22 | 0 | 0 | 0
2021 | 12 | 4 | 23 | 0 | 0 | 0
2021 | 12 | 5 | 0 | 0 | 0 | 0
2021 | 12 | 5 | 1 | 0 | 0 | 0
2021 | 12 | 5 | 2 | 0 | 0 | 0
2021 | 12 | 5 | 3 | 0 | 0 | 0
2021 | 12 | 5 | 4 | 0 | 0 | 0
2021 | 12 | 5 | 5 | 0 | 0 | 0
2021 | 12 | 5 | 6 | 0 | 0 | 0
2021 | 12 | 5 | 7 | 0 | 0 | 0
2021 | 12 | 5 | 8 | 0 | 0 | 0
2021 | 12 | 5 | 9 | 0 | 0 | 0
2021 | 12 | 5 | 10 | 0 | 0 | 0
2021 | 12 | 5 | 11 | 0 | 0 | 0
2021 | 12 | 5 | 12 | 0 | 0 | 0
2021 | 12 | 5 | 13 | 0 | 0 | 0
2021 | 12 | 5 | 14 | 0 | 0 | 0
2021 | 12 | 5 | 15 | 0 | 0 | 0
2021 | 12 | 5 | 16 | 0 | 0 | 0
2021 | 12 | 5 | 17 | 0 | 0 | 0
2021 | 12 | 5 | 18 | 0 | 0 | 0
2021 | 12 | 5 | 19 | 0 | 0 | 0
2021 | 12 | 5 | 20 | 0 | 0 | 0
2021 | 12 | 5 | 21 | 0 | 0 | 0
2021 | 12 | 5 | 22 | 0 | 0 | 0
2021 | 12 | 5 | 23 | 0 | 0 | 0
2021 | 12 | 6 | 0 | 0 | 0 | 0
2021 | 12 | 6 | 1 | 0 | 0 | 0
2021 | 12 | 6 | 2 | 0 | 0 | 0
2021 | 12 | 6 | 3 | 0 | 0 | 0
2021 | 12 | 6 | 4 | 0 | 0 | 0
2021 | 12 | 6 | 5 | 0 | 0 | 0
2021 | 12 | 6 | 6 | 0 | 0 | 0
2021 | 12 | 6 | 7 | 0 | 0 | 0
2021 | 12 | 6 | 8 | 0 | 0 | 0
2021 | 12 | 6 | 9 | 0 | 0 | 0
2021 | 12 | 6 | 10 | 0 | 0 | 0
2021 | 12 | 6 | 11 | 0 | 0 | 0
2021 | 12 | 6 | 12 | 0 | 0 | 0
2021 | 12 | 6 | 13 | 0 | 0 | 0
2021 | 12 | 6 | 14 | 0 | 0 | 0
2021 | 12 | 6 | 15 | 0 | 0 | 0
2021 | 12 | 6 | 16 | 0 | 0 | 0
2021 | 12 | 6 | 17 | 0 | 0 | 0
2021 | 12 | 6 | 18 | 0 | 0 | 0
2021 | 12 | 6 | 19 | 0 | 0 | 0
2021 | 12 | 6 | 20 | 0 | 0 | 0
2021 | 12 | 6 | 21 | 0 | 0 | 0
2021 | 12 | 6 | 22 | 0 | 0 | 0
2021 | 12 | 6 | 23 | 0 | 0 | 0
2021 | 12 | 7 | 0 | 0 | 0 | 0
2021 | 12 | 7 | 1 | 0 | 0 | 0
2021 | 12 | 7 | 2 | 0 | 0 | 0
2021 | 12 | 7 | 3 | 0 | 0 | 0
2021 | 12 | 7 | 4 | 0 | 0 | 0
2021 | 12 | 7 | 5 | 0 | 0 | 0
2021 | 12 | 7 | 6 | 0 | 0 | 0
2021 | 12 | 7 | 7 | 0 | 0 | 0
2021 | 12 | 7 | 8 | 0 | 0 | 0
2021 | 12 | 7 | 9 | 0 | 0 | 0
2021 | 12 | 7 | 10 | 0 | 0 | 0
2021 | 12 | 7 | 11 | 0 | 0 | 0
2021 | 12 | 7 | 12 | 0 | 0 | 0
2021 | 12 | 7 | 13 | 0 | 0 | 0
2021 | 12 | 7 | 14 | 0 | 0 | 0
2021 | 12 | 7 | 15 | 0 | 0 | 0
2021 | 12 | 7 | 16 | 0 | 0 | 0
2021 | 12 | 7 | 17 | 0 | 0 | 0
2021 | 12 | 7 | 18 | 0 | 0 | 0
2021 | 12 | 7 | 19 | 0 | 0 | 0
2021 | 12 | 7 | 20 | 0 | 0 | 0
2021 | 12 | 7 | 21 | 0 | 0 | 0
2021 | 12 | 7 | 22 | 0 | 0 | 0
2021 | 12 | 7 | 23 | 0 | 0 | 0
2021 | 12 | 8 | 0 | 0 | 0 | 0
2021 | 12 | 8 | 1 | 0 | 0 | 0
2021 | 12 | 8 | 2 | 0 | 0 | 0
2021 | 12 | 8 | 3 | 0 | 0 | 0
2021 | 12 | 8 | 4 | 0 | 0 | 0
2021 | 12 | 8 | 5 | 0 | 0 | 0
2021 | 12 | 8 | 6 | 0 | 0 | 0
2021 | 12 | 8 | 7 | 0 | 0 | 0
2021 | 12 | 8 | 8 | 0 | 0 | 0
2021 | 12 | 8 | 9 | 0 | 0 | 0
2021 | 12 | 8 | 10 | 0 | 0 | 0
2021 | 12 | 8 | 11 | 0 | 0 | 0
2021 | 12 | 8 | 12 | 0 | 0 | 0
2021 | 12 | 8 | 13 | 0 | 0 | 0
2021 | 12 | 8 | 14 | 0 | 0 | 0
2021 | 12 | 8 | 15 | 0 | 0 | 0
2021 | 12 | 8 | 16 | 0 | 0 | 0
2021 | 12 | 8 | 17 | 0 | 0 | 0
2021 | 12 | 8 | 18 | 0 | 0 | 0
2021 | 12 | 8 | 19 | 0 | 0 | 0
2021 | 12 | 8 | 20 | 0 | 0 | 0
2021 | 12 | 8 | 21 | 0 | 0 | 0
2021 | 12 | 8 | 22 | 0 | 0 | 0
2021 | 12 | 8 | 23 | 0 | 0 | 0
2021 | 12 | 9 | 0 | 0 | 0 | 0
2021 | 12 | 9 | 1 | 0 | 0 | 0
2021 | 12 | 9 | 2 | 0 | 0 | 0
2021 | 12 | 9 | 3 | 0 | 0 | 0
2021 | 12 | 9 | 4 | 0 | 0 | 0
2021 | 12 | 9 | 5 | 0 | 0 | 0
2021 | 12 | 9 | 6 | 0 | 0 | 0
2021 | 12 | 9 | 7 | 0 | 0 | 0
2021 | 12 | 9 | 8 | 0 | 0 | 0
2021 | 12 | 9 | 9 | 0 | 0 | 0
2021 | 12 | 9 | 10 | 0 | 0 | 0
2021 | 12 | 9 | 11 | 0 | 0 | 0
2021 | 12 | 9 | 12 | 0 | 0 | 0
2021 | 12 | 9 | 13 | 0 | 0 | 0
2021 | 12 | 9 | 14 | 0 | 0 | 0
2021 | 12 | 9 | 15 | 0 | 0 | 0
2021 | 12 | 9 | 16 | 0 | 0 | 0
2021 | 12 | 9 | 17 | 0 | 0 | 0
2021 | 12 | 9 | 18 | 0 | 0 | 0
2021 | 12 | 9 | 19 | 0 | 0 | 0
2021 | 12 | 9 | 20 | 0 | 0 | 0
2021 | 12 | 9 | 21 | 0 | 0 | 0
2021 | 12 | 9 | 22 | 0 | 0 | 0
2021 | 12 | 9 | 23 | 0 | 0 | 0
2021 | 12 | 10 | 0 | 0 | 0 | 0
2021 | 12 | 10 | 1 | 0 | 0 | 0
2021 | 12 | 10 | 2 | 0 | 0 | 0
2021 | 12 | 10 | 3 | 0 | 0 | 0
2021 | 12 | 10 | 4 | 0 | 0 | 0
2021 | 12 | 10 | 5 | 0 | 0 | 0
2021 | 12 | 10 | 6 | 0 | 0 | 0
2021 | 12 | 10 | 7 | 0 | 0 | 0
2021 | 12 | 10 | 8 | 0 | 0 | 0
2021 | 12 | 10 | 9 | 0 | 0 | 0
2021 | 12 | 10 | 10 | 0 | 0 | 0
2021 | 12 | 10 | 11 | 0 | 0 | 0
2021 | 12 | 10 | 12 | 0 | 0 | 0
2021 | 12 | 10 | 13 | 0 | 0 | 0
2021 | 12 | 10 | 14 | 0 | 0 | 0
2021 | 12 | 10 | 15 | 0 | 0 | 0
2021 | 12 | 10 | 16 | 0 | 0 | 0
2021 | 12 | 10 | 17 | 0 | 0 | 0
2021 | 12 | 10 | 18 | 0 | 0 | 0
2021 | 12 | 10 | 19 | 0 | 0 | 0
2021 | 12 | 10 | 20 | 0 | 0 | 0
2021 | 12 | 10 | 21 | 0 | 0 | 0
2021 | 12 | 10 | 22 | 0 | 0 | 0
2021 | 12 | 10 | 23 | 0 | 0 | 0
2021 | 12 | 11 | 0 | 0 | 0 | 0
2021 | 12 | 11 | 1 | 0 | 0 | 0
2021 | 12 | 11 | 2 | 0 | 0 | 0
2021 | 12 | 11 | 3 | 0 | 0 | 0
2021 | 12 | 11 | 4 | 0 | 0 | 0
2021 | 12 | 11 | 5 | 0 | 0 | 0
2021 | 12 | 11 | 6 | 0 | 0 | 0
2021 | 12 | 11 | 7 | 0 | 0 | 0
2021 | 12 | 11 | 8 | 0 | 0 | 0
2021 | 12 | 11 | 9 | 0 | 0 | 0
2021 | 12 | 11 | 10 | 0 | 0 | 0
2021 | 12 | 11 | 11 | 0 | 0 | 0
2021 | 12 | 11 | 12 | 0 | 0 | 0
2021 | 12 | 11 | 13 | 0 | 0 | 0
2021 | 12 | 11 | 14 | 0 | 0 | 0
2021 | 12 | 11 | 15 | 0 | 0 | 0
2021 | 12 | 11 | 16 | 0 | 0 | 0
2021 | 12 | 11 | 17 | 0 | 0 | 0
2021 | 12 | 11 | 18 | 0 | 0 | 0
2021 | 12 | 11 | 19 | 0 | 0 | 0
2021 | 12 | 11 | 20 | 0 | 0 | 0
2021 | 12 | 11 | 21 | 0 | 0 | 0
2021 | 12 | 11 | 22 | 0 | 0 | 0
2021 | 12 | 11 | 23 | 0 | 0 | 0
2021 | 12 | 12 | 0 | 0 | 0 | 0
2021 | 12 | 12 | 1 | 0 | 0 | 0
2021 | 12 | 12 | 2 | 0 | 0 | 0
2021 | 12 | 12 | 3 | 0 | 0 | 0
2021 | 12 | 12 | 4 | 0 | 0 | 0
2021 | 12 | 12 | 5 | 0 | 0 | 0
2021 | 12 | 12 | 6 | 0 | 0 | 0
2021 | 12 | 12 | 7 | 0 | 0 | 0
2021 | 12 | 12 | 8 | 0 | 0 | 0
2021 | 12 | 12 | 9 | 0 | 0 | 0
2021 | 12 | 12 | 10 | 0 | 0 | 0
2021 | 12 | 12 | 11 | 0 | 0 | 0
2021 | 12 | 12 | 12 | 0 | 0 | 0
2021 | 12 | 12 | 13 | 0 | 0 | 0
2021 | 12 | 12 | 14 | 0 | 0 | 0
2021 | 12 | 12 | 15 | 0 | 0 | 0
2021 | 12 | 12 | 16 | 0 | 0 | 0
2021 | 12 | 12 | 17 | 0 | 0 | 0
2021 | 12 | 12 | 18 | 0 | 0 | 0
2021 | 12 | 12 | 19 | 0 | 0 | 0
2021 | 12 | 12 | 20 | 0 | 0 | 0
2021 | 12 | 12 | 21 | 0 | 0 | 0
2021 | 12 | 12 | 22 | 0 | 0 | 0
2021 | 12 | 12 | 23 | 0 | 0 | 0
2021 | 12 | 13 | 0 | 0 | 0 | 0
2021 | 12 | 13 | 1 | 0 | 0 | 0
2021 | 12 | 13 | 2 | 0 | 0 | 0
2021 | 12 | 13 | 3 | 0 | 0 | 0
2021 | 12 | 13 | 4 | 0 | 0 | 0
2021 | 12 | 13 | 5 | 0 | 0 | 0
2021 | 12 | 13 | 6 | 0 | 0 | 0
2021 | 12 | 13 | 7 | 0 | 0 | 0
2021 | 12 | 13 | 8 | 0 | 0 | 0
2021 | 12 | 13 | 9 | 0 | 0 | 0
2021 | 12 | 13 | 10 | 0 | 0 | 0
2021 | 12 | 13 | 11 | 0 | 0 | 0
2021 | 12 | 13 | 12 | 0 | 0 | 0
2021 | 12 | 13 | 13 | 0 | 0 | 0
2021 | 12 | 13 | 14 | 0 | 0 | 0
2021 | 12 | 13 | 15 | 0 | 0 | 0
2021 | 12 | 13 | 16 | 0 | 0 | 0
2021 | 12 | 13 | 17 | 0 | 0 | 0
2021 | 12 | 13 | 18 | 0 | 0 | 0
2021 | 12 | 13 | 19 | 0 | 0 | 0
2021 | 12 | 13 | 20 | 0 | 0 | 0
2021 | 12 | 13 | 21 | 0 | 0 | 0
2021 | 12 | 13 | 22 | 0 | 0 | 0
2021 | 12 | 13 | 23 | 0 | 0 | 0
2021 | 12 | 14 | 0 | 0 | 0 | 0
2021 | 12 | 14 | 1 | 0 | 0 | 0
2021 | 12 | 14 | 2 | 0 | 0 | 0
2021 | 12 | 14 | 3 | 0 | 0 | 0
2021 | 12 | 14 | 4 | 0 | 0 | 0
2021 | 12 | 14 | 5 | 0 | 0 | 0
2021 | 12 | 14 | 6 | 0 | 0 | 0
2021 | 12 | 14 | 7 | 0 | 0 | 0
2021 | 12 | 14 | 8 | 0 | 0 | 0
2021 | 12 | 14 | 9 | 0 | 0 | 0
2021 | 12 | 14 | 10 | 0 | 0 | 0
2021 | 12 | 14 | 11 | 0 | 0 | 0
2021 | 12 | 14 | 12 | 0 | 0 | 0
2021 | 12 | 14 | 13 | 0 | 0 | 0
2021 | 12 | 14 | 14 | 0 | 0 | 0
2021 | 12 | 14 | 15 | 0 | 0 | 0
2021 | 12 | 14 | 16 | 0 | 0 | 0
2021 | 12 | 14 | 17 | 0 | 0 | 0
2021 | 12 | 14 | 18 | 0 | 0 | 0
2021 | 12 | 14 | 19 | 0 | 0 | 0
2021 | 12 | 14 | 20 | 0 | 0 | 0
2021 | 12 | 14 | 21 | 0 | 0 | 0
2021 | 12 | 14 | 22 | 0 | 0 | 0
2021 | 12 | 14 | 23 | 0 | 0 | 0
2021 | 12 | 15 | 0 | 0 | 0 | 0
2021 | 12 | 15 | 1 | 0 | 0 | 0
2021 | 12 | 15 | 2 | 0 | 0 | 0
2021 | 12 | 15 | 3 | 0 | 0 | 0
2021 | 12 | 15 | 4 | 0 | 0 | 0
2021 | 12 | 15 | 5 | 0 | 0 | 0
2021 | 12 | 15 | 6 | 0 | 0 | 0
2021 | 12 | 15 | 7 | 0 | 0 | 0
2021 | 12 | 15 | 8 | 0 | 0 | 0
2021 | 12 | 15 | 9 | 0 | 0 | 0
2021 | 12 | 15 | 10 | 0 | 0 | 0
2021 | 12 | 15 | 11 | 0 | 0 | 0
2021 | 12 | 15 | 12 | 0 | 0 | 0
2021 | 12 | 15 | 13 | 0 | 0 | 0
2021 | 12 | 15 | 14 | 0 | 0 | 0
2021 | 12 | 15 | 15 | 0 | 0 | 0
2021 | 12 | 15 | 16 | 0 | 0 | 0
2021 | 12 | 15 | 17 | 0 | 0 | 0
2021 | 12 | 15 | 18 | 0 | 0 | 0
2021 | 12 | 15 | 19 | 0 | 0 | 0
2021 | 12 | 15 | 20 | 0 | 0 | 0
2021 | 12 | 15 | 21 | 0 | 0 | 0
2021 | 12 | 15 | 22 | 0 | 0 | 0
2021 | 12 | 15 | 23 | 0 | 0 | 0
2021 | 12 | 16 | 0 | 0 | 0 | 0
2021 | 12 | 16 | 1 | 0 | 0 | 0
2021 | 12 | 16 | 2 | 0 | 0 | 0
2021 | 12 | 16 | 3 | 0 | 0 | 0
2021 | 12 | 16 | 4 | 0 | 0 | 0
2021 | 12 | 16 | 5 | 0 | 0 | 0
2021 | 12 | 16 | 6 | 0 | 0 | 0
2021 | 12 | 16 | 7 | 0 | 0 | 0
2021 | 12 | 16 | 8 | 0 | 0 | 0
2021 | 12 | 16 | 9 | 0 | 0 | 0
2021 | 12 | 16 | 10 | 0 | 0 | 0
2021 | 12 | 16 | 11 | 0 | 0 | 0
2021 | 12 | 16 | 12 | 0 | 0 | 0
2021 | 12 | 16 | 13 | 0 | 0 | 0
2021 | 12 | 16 | 14 | 0 | 0 | 0
2021 | 12 | 16 | 15 | 0 | 0 | 0
2021 | 12 | 16 | 16 | 0 | 0 | 0
2021 | 12 | 16 | 17 | 0 | 0 | 0
2021 | 12 | 16 | 18 | 0 | 0 | 0
2021 | 12 | 16 | 19 | 0 | 0 | 0
2021 | 12 | 16 | 20 | 0 | 0 | 0
2021 | 12 | 16 | 21 | 0 | 0 | 0
2021 | 12 | 16 | 22 | 0 | 0 | 0
2021 | 12 | 16 | 23 | 0 | 0 | 0
2021 | 12 | 17 | 0 | 0 | 0 | 0
2021 | 12 | 17 | 1 | 0 | 0 | 0
2021 | 12 | 17 | 2 | 0 | 0 | 0
2021 | 12 | 17 | 3 | 0 | 0 | 0
2021 | 12 | 17 | 4 | 0 | 0 | 0
2021 | 12 | 17 | 5 | 0 | 0 | 0
2021 | 12 | 17 | 6 | 0 | 0 | 0
2021 | 12 | 17 | 7 | 0 | 0 | 0
2021 | 12 | 17 | 8 | 0 | 0 | 0
2021 | 12 | 17 | 9 | 0 | 0 | 0
2021 | 12 | 17 | 10 | 0 | 0 | 0
2021 | 12 | 17 | 11 | 0 | 0 | 0
2021 | 12 | 17 | 12 | 0 | 0 | 0
2021 | 12 | 17 | 13 | 0 | 0 | 0
2021 | 12 | 17 | 14 | 0 | 0 | 0
2021 | 12 | 17 | 15 | 0 | 0 | 0
2021 | 12 | 17 | 16 | 0 | 0 | 0
2021 | 12 | 17 | 17 | 0 | 0 | 0
2021 | 12 | 17 | 18 | 0 | 0 | 0
2021 | 12 | 17 | 19 | 0 | 0 | 0
2021 | 12 | 17 | 20 | 0 | 0 | 0
2021 | 12 | 17 | 21 | 0 | 0 | 0
2021 | 12 | 17 | 22 | 0 | 0 | 0
2021 | 12 | 17 | 23 | 0 | 0 | 0
2021 | 12 | 18 | 0 | 0 | 0 | 0
2021 | 12 | 18 | 1 | 0 | 0 | 0
2021 | 12 | 18 | 2 | 0 | 0 | 0
2021 | 12 | 18 | 3 | 0 | 0 | 0
2021 | 12 | 18 | 4 | 0 | 0 | 0
2021 | 12 | 18 | 5 | 0 | 0 | 0
2021 | 12 | 18 | 6 | 0 | 0 | 0
2021 | 12 | 18 | 7 | 0 | 0 | 0
2021 | 12 | 18 | 8 | 0 | 0 | 0
2021 | 12 | 18 | 9 | 0 | 0 | 0
2021 | 12 | 18 | 10 | 0 | 0 | 0
2021 | 12 | 18 | 11 | 0 | 0 | 0
2021 | 12 | 18 | 12 | 0 | 0 | 0
2021 | 12 | 18 | 13 | 0 | 0 | 0
2021 | 12 | 18 | 14 | 0 | 0 | 0
2021 | 12 | 18 | 15 | 0 | 0 | 0
2021 | 12 | 18 | 16 | 0 | 0 | 0
2021 | 12 | 18 | 17 | 0 | 0 | 0
2021 | 12 | 18 | 18 | 0 | 0 | 0
2021 | 12 | 18 | 19 | 0 | 0 | 0
2021 | 12 | 18 | 20 | 0 | 0 | 0
2021 | 12 | 18 | 21 | 0 | 0 | 0
2021 | 12 | 18 | 22 | 0 | 0 | 0
2021 | 12 | 18 | 23 | 0 | 0 | 0
2021 | 12 | 19 | 0 | 0 | 0 | 0
2021 | 12 | 19 | 1 | 0 | 0 | 0
2021 | 12 | 19 | 2 | 0 | 0 | 0
2021 | 12 | 19 | 3 | 0 | 0 | 0
2021 | 12 | 19 | 4 | 0 | 0 | 0
2021 | 12 | 19 | 5 | 0 | 0 | 0
2021 | 12 | 19 | 6 | 0 | 0 | 0
2021 | 12 | 19 | 7 | 0 | 0 | 0
2021 | 12 | 19 | 8 | 0 | 0 | 0
2021 | 12 | 19 | 9 | 0 | 0 | 0
2021 | 12 | 19 | 10 | 0 | 0 | 0
2021 | 12 | 19 | 11 | 0 | 0 | 0
2021 | 12 | 19 | 12 | 0 | 0 | 0
2021 | 12 | 19 | 13 | 0 | 0 | 0
2021 | 12 | 19 | 14 | 0 | 0 | 0
2021 | 12 | 19 | 15 | 0 | 0 | 0
2021 | 12 | 19 | 16 | 0 | 0 | 0
2021 | 12 | 19 | 17 | 0 | 0 | 0
2021 | 12 | 19 | 18 | 0 | 0 | 0
2021 | 12 | 19 | 19 | 0 | 0 | 0
2021 | 12 | 19 | 20 | 0 | 0 | 0
2021 | 12 | 19 | 21 | 0 | 0 | 0
2021 | 12 | 19 | 22 | 0 | 0 | 0
2021 | 12 | 19 | 23 | 0 | 0 | 0
2021 | 12 | 20 | 0 | 0 | 0 | 0
2021 | 12 | 20 | 1 | 0 | 0 | 0
2021 | 12 | 20 | 2 | 0 | 0 | 0
2021 | 12 | 20 | 3 | 0 | 0 | 0
2021 | 12 | 20 | 4 | 0 | 0 | 0
2021 | 12 | 20 | 5 | 0 | 0 | 0
2021 | 12 | 20 | 6 | 0 | 0 | 0
2021 | 12 | 20 | 7 | 0 | 0 | 0
2021 | 12 | 20 | 8 | 0 | 0 | 0
2021 | 12 | 20 | 9 | 0 | 0 | 0
2021 | 12 | 20 | 10 | 0 | 0 | 0
2021 | 12 | 20 | 11 | 0 | 0 | 0
2021 | 12 | 20 | 12 | 0 | 0 | 0
2021 | 12 | 20 | 13 | 0 | 0 | 0
2021 | 12 | 20 | 14 | 0 | 0 | 0
2021 | 12 | 20 | 15 | 0 | 0 | 0
2021 | 12 | 20 | 16 | 0 | 0 | 0
2021 | 12 | 20 | 17 | 0 | 0 | 0
2021 | 12 | 20 | 18 | 0 | 0 | 0
2021 | 12 | 20 | 19 | 0 | 0 | 0
2021 | 12 | 20 | 20 | 0 | 0 | 0
2021 | 12 | 20 | 21 | 0 | 0 | 0
2021 | 12 | 20 | 22 | 0 | 0 | 0
2021 | 12 | 20 | 23 | 0 | 0 | 0
2021 | 12 | 21 | 0 | 0 | 0 | 0
2021 | 12 | 21 | 1 | 0 | 0 | 0
2021 | 12 | 21 | 2 | 0 | 0 | 0
2021 | 12 | 21 | 3 | 0 | 0 | 0
2021 | 12 | 21 | 4 | 0 | 0 | 0
2021 | 12 | 21 | 5 | 0 | 0 | 0
2021 | 12 | 21 | 6 | 0 | 0 | 0
2021 | 12 | 21 | 7 | 0 | 0 | 0
2021 | 12 | 21 | 8 | 0 | 0 | 0
2021 | 12 | 21 | 9 | 0 | 0 | 0
2021 | 12 | 21 | 10 | 0 | 0 | 0
2021 | 12 | 21 | 11 | 0 | 0 | 0
2021 | 12 | 21 | 12 | 0 | 0 | 0
2021 | 12 | 21 | 13 | 0 | 0 | 0
2021 | 12 | 21 | 14 | 0 | 0 | 0
2021 | 12 | 21 | 15 | 0 | 0 | 0
2021 | 12 | 21 | 16 | 0 | 0 | 0
2021 | 12 | 21 | 17 | 0 | 0 | 0
2021 | 12 | 21 | 18 | 0 | 0 | 0
2021 | 12 | 21 | 19 | 0 | 0 | 0
2021 | 12 | 21 | 20 | 0 | 0 | 0
2021 | 12 | 21 | 21 | 0 | 0 | 0
2021 | 12 | 21 | 22 | 0 | 0 | 0
2021 | 12 | 21 | 23 | 0 | 0 | 0
2021 | 12 | 22 | 0 | 0 | 0 | 0
2021 | 12 | 22 | 1 | 0 | 0 | 0
2021 | 12 | 22 | 2 | 0 | 0 | 0
2021 | 12 | 22 | 3 | 0 | 0 | 0
2021 | 12 | 22 | 4 | 0 | 0 | 0
2021 | 12 | 22 | 5 | 0 | 0 | 0
2021 | 12 | 22 | 6 | 0 | 0 | 0
2021 | 12 | 22 | 7 | 0 | 0 | 0
2021 | 12 | 22 | 8 | 0 | 0 | 0
2021 | 12 | 22 | 9 | 0 | 0 | 0
2021 | 12 | 22 | 10 | 0 | 0 | 0
2021 | 12 | 22 | 11 | 0 | 0 | 0
2021 | 12 | 22 | 12 | 0 | 0 | 0
2021 | 12 | 22 | 13 | 0 | 0 | 0
2021 | 12 | 22 | 14 | 0 | 0 | 0
2021 | 12 | 22 | 15 | 0 | 0 | 0
2021 | 12 | 22 | 16 | 0 | 0 | 0
2021 | 12 | 22 | 17 | 0 | 0 | 0
2021 | 12 | 22 | 18 | 0 | 0 | 0
2021 | 12 | 22 | 19 | 0 | 0 | 0
2021 | 12 | 22 | 20 | 0 | 0 | 0
2021 | 12 | 22 | 21 | 0 | 0 | 0
2021 | 12 | 22 | 22 | 0 | 0 | 0
2021 | 12 | 22 | 23 | 0 | 0 | 0
2021 | 12 | 23 | 0 | 0 | 0 | 0
2021 | 12 | 23 | 1 | 0 | 0 | 0
2021 | 12 | 23 | 2 | 0 | 0 | 0
2021 | 12 | 23 | 3 | 0 | 0 | 0
2021 | 12 | 23 | 4 | 0 | 0 | 0
2021 | 12 | 23 | 5 | 0 | 0 | 0
2021 | 12 | 23 | 6 | 0 | 0 | 0
2021 | 12 | 23 | 7 | 0 | 0 | 0
2021 | 12 | 23 | 8 | 0 | 0 | 0
2021 | 12 | 23 | 9 | 0 | 0 | 0
2021 | 12 | 23 | 10 | 0 | 0 | 0
2021 | 12 | 23 | 11 | 0 | 0 | 0
2021 | 12 | 23 | 12 | 0 | 0 | 0
2021 | 12 | 23 | 13 | 0 | 0 | 0
2021 | 12 | 23 | 14 | 0 | 0 | 0
2021 | 12 | 23 | 15 | 0 | 0 | 0
2021 | 12 | 23 | 16 | 0 | 0 | 0
2021 | 12 | 23 | 17 | 0 | 0 | 0
2021 | 12 | 23 | 18 | 0 | 0 | 0
2021 | 12 | 23 | 19 | 0 | 0 | 0
2021 | 12 | 23 | 20 | 0 | 0 | 0
2021 | 12 | 23 | 21 | 0 | 0 | 0
2021 | 12 | 23 | 22 | 0 | 0 | 0
2021 | 12 | 23 | 23 | 0 | 0 | 0
2021 | 12 | 24 | 0 | 0 | 0 | 0
2021 | 12 | 24 | 1 | 0 | 0 | 0
2021 | 12 | 24 | 2 | 0 | 0 | 0
2021 | 12 | 24 | 3 | 0 | 0 | 0
2021 | 12 | 24 | 4 | 0 | 0 | 0
2021 | 12 | 24 | 5 | 0 | 0 | 0
2021 | 12 | 24 | 6 | 0 | 0 | 0
2021 | 12 | 24 | 7 | 0 | 0 | 0
2021 | 12 | 24 | 8 | 0 | 0 | 0
2021 | 12 | 24 | 9 | 0 | 0 | 0
2021 | 12 | 24 | 10 | 0 | 0 | 0
2021 | 12 | 24 | 11 | 0 | 0 | 0
2021 | 12 | 24 | 12 | 0 | 0 | 0
2021 | 12 | 24 | 13 | 0 | 0 | 0
2021 | 12 | 24 | 14 | 0 | 0 | 0
2021 | 12 | 24 | 15 | 0 | 0 | 0
2021 | 12 | 24 | 16 | 0 | 0 | 0
2021 | 12 | 24 | 17 | 0 | 0 | 0
2021 | 12 | 24 | 18 | 0 | 0 | 0
2021 | 12 | 24 | 19 | 0 | 0 | 0
2021 | 12 | 24 | 20 | 0 | 0 | 0
2021 | 12 | 24 | 21 | 0 | 0 | 0
2021 | 12 | 24 | 22 | 0 | 0 | 0
2021 | 12 | 24 | 23 | 0 | 0 | 0
2021 | 12 | 25 | 0 | 0 | 0 | 0
2021 | 12 | 25 | 1 | 0 | 0 | 0
2021 | 12 | 25 | 2 | 0 | 0 | 0
2021 | 12 | 25 | 3 | 0 | 0 | 0
2021 | 12 | 25 | 4 | 0 | 0 | 0
2021 | 12 | 25 | 5 | 0 | 0 | 0
2021 | 12 | 25 | 6 | 0 | 0 | 0
2021 | 12 | 25 | 7 | 0 | 0 | 0
2021 | 12 | 25 | 8 | 0 | 0 | 0
2021 | 12 | 25 | 9 | 0 | 0 | 0
2021 | 12 | 25 | 10 | 0 | 0 | 0
2021 | 12 | 25 | 11 | 0 | 0 | 0
2021 | 12 | 25 | 12 | 0 | 0 | 0
2021 | 12 | 25 | 13 | 0 | 0 | 0
2021 | 12 | 25 | 14 | 0 | 0 | 0
2021 | 12 | 25 | 15 | 0 | 0 | 0
2021 | 12 | 25 | 16 | 0 | 0 | 0
2021 | 12 | 25 | 17 | 0 | 0 | 0
2021 | 12 | 25 | 18 | 0 | 0 | 0
2021 | 12 | 25 | 19 | 0 | 0 | 0
2021 | 12 | 25 | 20 | 0 | 0 | 0
2021 | 12 | 25 | 21 | 0 | 0 | 0
2021 | 12 | 25 | 22 | 0 | 0 | 0
2021 | 12 | 25 | 23 | 0 | 0 | 0
2021 | 12 | 26 | 0 | 0 | 0 | 0
2021 | 12 | 26 | 1 | 0 | 0 | 0
2021 | 12 | 26 | 2 | 0 | 0 | 0
2021 | 12 | 26 | 3 | 0 | 0 | 0
2021 | 12 | 26 | 4 | 0 | 0 | 0
2021 | 12 | 26 | 5 | 0 | 0 | 0
2021 | 12 | 26 | 6 | 0 | 0 | 0
2021 | 12 | 26 | 7 | 0 | 0 | 0
2021 | 12 | 26 | 8 | 0 | 0 | 0
2021 | 12 | 26 | 9 | 0 | 0 | 0
2021 | 12 | 26 | 10 | 0 | 0 | 0
2021 | 12 | 26 | 11 | 0 | 0 | 0
2021 | 12 | 26 | 12 | 0 | 0 | 0
2021 | 12 | 26 | 13 | 0 | 0 | 0
2021 | 12 | 26 | 14 | 0 | 0 | 0
2021 | 12 | 26 | 15 | 0 | 0 | 0
2021 | 12 | 26 | 16 | 0 | 0 | 0
2021 | 12 | 26 | 17 | 0 | 0 | 0
2021 | 12 | 26 | 18 | 0 | 0 | 0
2021 | 12 | 26 | 19 | 0 | 0 | 0
2021 | 12 | 26 | 20 | 0 | 0 | 0
2021 | 12 | 26 | 21 | 0 | 0 | 0
2021 | 12 | 26 | 22 | 0 | 0 | 0
2021 | 12 | 26 | 23 | 0 | 0 | 0
2021 | 12 | 27 | 0 | 0 | 0 | 0
2021 | 12 | 27 | 1 | 0 | 0 | 0
2021 | 12 | 27 | 2 | 0 | 0 | 0
2021 | 12 | 27 | 3 | 0 | 0 | 0
2021 | 12 | 27 | 4 | 0 | 0 | 0
2021 | 12 | 27 | 5 | 0 | 0 | 0
2021 | 12 | 27 | 6 | 0 | 0 | 0
2021 | 12 | 27 | 7 | 0 | 0 | 0
2021 | 12 | 27 | 8 | 0 | 0 | 0
2021 | 12 | 27 | 9 | 0 | 0 | 0
2021 | 12 | 27 | 10 | 0 | 0 | 0
2021 | 12 | 27 | 11 | 0 | 0 | 0
2021 | 12 | 27 | 12 | 0 | 0 | 0
2021 | 12 | 27 | 13 | 0 | 0 | 0
2021 | 12 | 27 | 14 | 0 | 0 | 0
2021 | 12 | 27 | 15 | 0 | 0 | 0
2021 | 12 | 27 | 16 | 0 | 0 | 0
2021 | 12 | 27 | 17 | 0 | 0 | 0
2021 | 12 | 27 | 18 | 0 | 0 | 0
2021 | 12 | 27 | 19 | 0 | 0 | 0
2021 | 12 | 27 | 20 | 0 | 0 | 0
2021 | 12 | 27 | 21 | 0 | 0 | 0
2021 | 12 | 27 | 22 | 0 | 0 | 0
2021 | 12 | 27 | 23 | 0 | 0 | 0
2021 | 12 | 28 | 0 | 0 | 0 | 0
2021 | 12 | 28 | 1 | 0 | 0 | 0
2021 | 12 | 28 | 2 | 0 | 0 | 0
2021 | 12 | 28 | 3 | 0 | 0 | 0
2021 | 12 | 28 | 4 | 0 | 0 | 0
2021 | 12 | 28 | 5 | 0 | 0 | 0
2021 | 12 | 28 | 6 | 0 | 0 | 0
2021 | 12 | 28 | 7 | 0 | 0 | 0
2021 | 12 | 28 | 8 | 0 | 0 | 0
2021 | 12 | 28 | 9 | 0 | 0 | 0
2021 | 12 | 28 | 10 | 0 | 0 | 0
2021 | 12 | 28 | 11 | 0 | 0 | 0
2021 | 12 | 28 | 12 | 0 | 0 | 0
2021 | 12 | 28 | 13 | 0 | 0 | 0
2021 | 12 | 28 | 14 | 0 | 0 | 0
2021 | 12 | 28 | 15 | 0 | 0 | 0
2021 | 12 | 28 | 16 | 0 | 0 | 0
2021 | 12 | 28 | 17 | 0 | 0 | 0
2021 | 12 | 28 | 18 | 0 | 0 | 0
2021 | 12 | 28 | 19 | 0 | 0 | 0
2021 | 12 | 28 | 20 | 0 | 0 | 0
2021 | 12 | 28 | 21 | 0 | 0 | 0
2021 | 12 | 28 | 22 | 0 | 0 | 0
2021 | 12 | 28 | 23 | 0 | 0 | 0
2021 | 12 | 29 | 0 | 0 | 0 | 0
2021 | 12 | 29 | 1 | 0 | 0 | 0
2021 | 12 | 29 | 2 | 0 | 0 | 0
2021 | 12 | 29 | 3 | 0 | 0 | 0
2021 | 12 | 29 | 4 | 0 | 0 | 0
2021 | 12 | 29 | 5 | 0 | 0 | 0
2021 | 12 | 29 | 6 | 0 | 0 | 0
2021 | 12 | 29 | 7 | 0 | 0 | 0
2021 | 12 | 29 | 8 | 0 | 0 | 0
2021 | 12 | 29 | 9 | 0 | 0 | 0
2021 | 12 | 29 | 10 | 0 | 0 | 0
2021 | 12 | 29 | 11 | 0 | 0 | 0
2021 | 12 | 29 | 12 | 0 | 0 | 0
2021 | 12 | 29 | 13 | 0 | 0 | 0
2021 | 12 | 29 | 14 | 0 | 0 | 0
2021 | 12 | 29 | 15 | 0 | 0 | 0
2021 | 12 | 29 | 16 | 0 | 0 | 0
2021 | 12 | 29 | 17 | 0 | 0 | 0
2021 | 12 | 29 | 18 | 0 | 0 | 0
2021 | 12 | 29 | 19 | 0 | 0 | 0
2021 | 12 | 29 | 20 | 0 | 0 | 0
2021 | 12 | 29 | 21 | 0 | 0 | 0
2021 | 12 | 29 | 22 | 0 | 0 | 0
2021 | 12 | 29 | 23 | 0 | 0 | 0
2021 | 12 | 30 | 0 | 0 | 0 | 0
2021 | 12 | 30 | 1 | 0 | 0 | 0
2021 | 12 | 30 | 2 | 0 | 0 | 0
2021 | 12 | 30 | 3 | 0 | 0 | 0
2021 | 12 | 30 | 4 | 0 | 0 | 0
2021 | 12 | 30 | 5 | 0 | 0 | 0
2021 | 12 | 30 | 6 | 0 | 0 | 0
2021 | 12 | 30 | 7 | 0 | 0 | 0
2021 | 12 | 30 | 8 | 0 | 0 | 0
2021 | 12 | 30 | 9 | 0 | 0 | 0
2021 | 12 | 30 | 10 | 0 | 0 | 0
2021 | 12 | 30 | 11 | 0 | 0 | 0
2021 | 12 | 30 | 12 | 0 | 0 | 0
2021 | 12 | 30 | 13 | 0 | 0 | 0
2021 | 12 | 30 | 14 | 0 | 0 | 0
2021 | 12 | 30 | 15 | 0 | 0 | 0
2021 | 12 | 30 | 16 | 0 | 0 | 0
2021 | 12 | 30 | 17 | 0 | 0 | 0
2021 | 12 | 30 | 18 | 0 | 0 | 0
2021 | 12 | 30 | 19 | 0 | 0 | 0
2021 | 12 | 30 | 20 | 0 | 0 | 0
2021 | 12 | 30 | 21 | 0 | 0 | 0
2021 | 12 | 30 | 22 | 0 | 0 | 0
2021 | 12 | 30 | 23 | 0 | 0 | 0
2021 | 12 | 31 | 0 | 0 | 0 | 0
2021 | 12 | 31 | 1 | 0 | 0 | 0
2021 | 12 | 31 | 2 | 0 | 0 | 0
2021 | 12 | 31 | 3 | 0 | 0 | 0
2021 | 12 | 31 | 4 | 0 | 0 | 0
2021 | 12 | 31 | 5 | 0 | 0 | 0
2021 | 12 | 31 | 6 | 0 | 0 | 0
2021 | 12 | 31 | 7 | 0 | 0 | 0
2021 | 12 | 31 | 8 | 0 | 0 | 0
2021 | 12 | 31 | 9 | 0 | 0 | 0
2021 | 12 | 31 | 10 | 0 | 0 | 0
2021 | 12 | 31 | 11 | 0 | 0 | 0
2021 | 12 | 31 | 12 | 0 | 0 | 0
2021 | 12 | 31 | 13 | 0 | 0 | 0
2021 | 12 | 31 | 14 | 0 | 0 | 0
2021 | 12 | 31 | 15 | 0 | 0 | 0
2021 | 12 | 31 | 16 | 0 | 0 | 0
2021 | 12 | 31 | 17 | 0 | 0 | 0
2021 | 12 | 31 | 18 | 0 | 0 | 0
2021 | 12 | 31 | 19 | 0 | 0 | 0
2021 | 12 | 31 | 20 | 0 | 0 | 0
2021 | 12 | 31 | 21 | 0 | 0 | 0
2021 | 12 | 31 | 22 | 0 | 0 | 0
2021 | 12 | 31 | 23 | 0 | 0 | 0
2022 | 1 | 1 | 0 | 0 | 0 | 0
2022 | 1 | 1 | 1 | 0 | 0 | 0
2022 | 1 | 1 | 2 | 0 | 0 | 0
2022 | 1 | 1 | 3 | 0 | 0 | 0
2022 | 1 | 1 | 4 | 0 | 0 | 0
2022 | 1 | 1 | 5 | 0 | 0 | 0
2022 | 1 | 1 | 6 | 0 | 0 | 0
2022 | 1 | 1 | 7 | 0 | 0 | 0
2022 | 1 | 1 | 8 | 0 | 0 | 0
2022 | 1 | 1 | 9 | 0 | 0 | 0
2022 | 1 | 1 | 10 | 0 | 0 | 0
2022 | 1 | 1 | 11 | 0 | 0 | 0
2022 | 1 | 1 | 12 | 0 | 0 | 0
2022 | 1 | 1 | 13 | 0 | 0 | 0
2022 | 1 | 1 | 14 | 0 | 0 | 0
2022 | 1 | 1 | 15 | 0 | 0 | 0
2022 | 1 | 1 | 16 | 0 | 0 | 0
2022 | 1 | 1 | 17 | 0 | 0 | 0
2022 | 1 | 1 | 18 | 0 | 0 | 0
2022 | 1 | 1 | 19 | 0 | 0 | 0
2022 | 1 | 1 | 20 | 0 | 0 | 0
2022 | 1 | 1 | 21 | 0 | 0 | 0
2022 | 1 | 1 | 22 | 0 | 0 | 0
2022 | 1 | 1 | 23 | 0 | 0 | 0
2022 | 1 | 2 | 0 | 0 | 0 | 0
2022 | 1 | 2 | 1 | 0 | 0 | 0
2022 | 1 | 2 | 2 | 0 | 0 | 0
2022 | 1 | 2 | 3 | 0 | 0 | 0
2022 | 1 | 2 | 4 | 0 | 0 | 0
2022 | 1 | 2 | 5 | 0 | 0 | 0
2022 | 1 | 2 | 6 | 0 | 0 | 0
2022 | 1 | 2 | 7 | 0 | 0 | 0
2022 | 1 | 2 | 8 | 0 | 0 | 0
2022 | 1 | 2 | 9 | 0 | 0 | 0
2022 | 1 | 2 | 10 | 0 | 0 | 0
2022 | 1 | 2 | 11 | 0 | 0 | 0
2022 | 1 | 2 | 12 | 0 | 0 | 0
2022 | 1 | 2 | 13 | 0 | 0 | 0
2022 | 1 | 2 | 14 | 0 | 0 | 0
2022 | 1 | 2 | 15 | 0 | 0 | 0
2022 | 1 | 2 | 16 | 0 | 0 | 0
2022 | 1 | 2 | 17 | 0 | 0 | 0
2022 | 1 | 2 | 18 | 0 | 0 | 0
2022 | 1 | 2 | 19 | 0 | 0 | 0
2022 | 1 | 2 | 20 | 0 | 0 | 0
2022 | 1 | 2 | 21 | 0 | 0 | 0
2022 | 1 | 2 | 22 | 0 | 0 | 0
2022 | 1 | 2 | 23 | 0 | 0 | 0
2022 | 1 | 3 | 0 | 0 | 0 | 0
2022 | 1 | 3 | 1 | 0 | 0 | 0
2022 | 1 | 3 | 2 | 0 | 0 | 0
2022 | 1 | 3 | 3 | 0 | 0 | 0
2022 | 1 | 3 | 4 | 0 | 0 | 0
2022 | 1 | 3 | 5 | 0 | 0 | 0
2022 | 1 | 3 | 6 | 0 | 0 | 0
2022 | 1 | 3 | 7 | 0 | 0 | 0
2022 | 1 | 3 | 8 | 0 | 0 | 0
2022 | 1 | 3 | 9 | 0 | 0 | 0
2022 | 1 | 3 | 10 | 0 | 0 | 0
2022 | 1 | 3 | 11 | 0 | 0 | 0
2022 | 1 | 3 | 12 | 0 | 0 | 0
2022 | 1 | 3 | 13 | 0 | 0 | 0
2022 | 1 | 3 | 14 | 0 | 0 | 0
2022 | 1 | 3 | 15 | 0 | 0 | 0
2022 | 1 | 3 | 16 | 0 | 0 | 0
2022 | 1 | 3 | 17 | 0 | 0 | 0
2022 | 1 | 3 | 18 | 0 | 0 | 0
2022 | 1 | 3 | 19 | 0 | 0 | 0
2022 | 1 | 3 | 20 | 0 | 0 | 0
2022 | 1 | 3 | 21 | 0 | 0 | 0
2022 | 1 | 3 | 22 | 0 | 0 | 0
2022 | 1 | 3 | 23 | 0 | 0 | 0
2022 | 1 | 4 | 0 | 0 | 0 | 0
2022 | 1 | 4 | 1 | 0 | 0 | 0
2022 | 1 | 4 | 2 | 0 | 0 | 0
2022 | 1 | 4 | 3 | 0 | 0 | 0
2022 | 1 | 4 | 4 | 0 | 0 | 0
2022 | 1 | 4 | 5 | 0 | 0 | 0
2022 | 1 | 4 | 6 | 0 | 0 | 0
2022 | 1 | 4 | 7 | 0 | 0 | 0
2022 | 1 | 4 | 8 | 0 | 0 | 0
2022 | 1 | 4 | 9 | 0 | 0 | 0
2022 | 1 | 4 | 10 | 0 | 0 | 0
2022 | 1 | 4 | 11 | 0 | 0 | 0
2022 | 1 | 4 | 12 | 0 | 0 | 0
2022 | 1 | 4 | 13 | 0 | 0 | 0
2022 | 1 | 4 | 14 | 0 | 0 | 0
2022 | 1 | 4 | 15 | 0 | 0 | 0
2022 | 1 | 4 | 16 | 0 | 0 | 0
2022 | 1 | 4 | 17 | 0 | 0 | 0
2022 | 1 | 4 | 18 | 0 | 0 | 0
2022 | 1 | 4 | 19 | 0 | 0 | 0
2022 | 1 | 4 | 20 | 0 | 0 | 0
2022 | 1 | 4 | 21 | 0 | 0 | 0
2022 | 1 | 4 | 22 | 0 | 0 | 0
2022 | 1 | 4 | 23 | 0 | 0 | 0
2022 | 1 | 5 | 0 | 0 | 0 | 0
2022 | 1 | 5 | 1 | 0 | 0 | 0
2022 | 1 | 5 | 2 | 0 | 0 | 0
2022 | 1 | 5 | 3 | 0 | 0 | 0
2022 | 1 | 5 | 4 | 0 | 0 | 0
2022 | 1 | 5 | 5 | 0 | 0 | 0
2022 | 1 | 5 | 6 | 0 | 0 | 0
2022 | 1 | 5 | 7 | 0 | 0 | 0
2022 | 1 | 5 | 8 | 0 | 0 | 0
2022 | 1 | 5 | 9 | 0 | 0 | 0
2022 | 1 | 5 | 10 | 0 | 0 | 0
2022 | 1 | 5 | 11 | 0 | 0 | 0
2022 | 1 | 5 | 12 | 0 | 0 | 0
2022 | 1 | 5 | 13 | 0 | 0 | 0
2022 | 1 | 5 | 14 | 0 | 0 | 0
2022 | 1 | 5 | 15 | 0 | 0 | 0
2022 | 1 | 5 | 16 | 0 | 0 | 0
2022 | 1 | 5 | 17 | 0 | 0 | 0
2022 | 1 | 5 | 18 | 0 | 0 | 0
2022 | 1 | 5 | 19 | 0 | 0 | 0
2022 | 1 | 5 | 20 | 0 | 0 | 0
2022 | 1 | 5 | 21 | 0 | 0 | 0
2022 | 1 | 5 | 22 | 0 | 0 | 0
2022 | 1 | 5 | 23 | 0 | 0 | 0
2022 | 1 | 6 | 0 | 0 | 0 | 0
2022 | 1 | 6 | 1 | 0 | 0 | 0
2022 | 1 | 6 | 2 | 0 | 0 | 0
2022 | 1 | 6 | 3 | 0 | 0 | 0
2022 | 1 | 6 | 4 | 0 | 0 | 0
2022 | 1 | 6 | 5 | 0 | 0 | 0
2022 | 1 | 6 | 6 | 0 | 0 | 0
2022 | 1 | 6 | 7 | 0 | 0 | 0
2022 | 1 | 6 | 8 | 0 | 0 | 0
2022 | 1 | 6 | 9 | 0 | 0 | 0
2022 | 1 | 6 | 10 | 0 | 0 | 0
2022 | 1 | 6 | 11 | 0 | 0 | 0
2022 | 1 | 6 | 12 | 0 | 0 | 0
2022 | 1 | 6 | 13 | 0 | 0 | 0
2022 | 1 | 6 | 14 | 0 | 0 | 0
2022 | 1 | 6 | 15 | 0 | 0 | 0
2022 | 1 | 6 | 16 | 0 | 0 | 0
2022 | 1 | 6 | 17 | 0 | 0 | 0
2022 | 1 | 6 | 18 | 0 | 0 | 0
2022 | 1 | 6 | 19 | 0 | 0 | 0
2022 | 1 | 6 | 20 | 0 | 0 | 0
2022 | 1 | 6 | 21 | 0 | 0 | 0
2022 | 1 | 6 | 22 | 0 | 0 | 0
2022 | 1 | 6 | 23 | 0 | 0 | 0
2022 | 1 | 7 | 0 | 0 | 0 | 0
2022 | 1 | 7 | 1 | 0 | 0 | 0
2022 | 1 | 7 | 2 | 0 | 0 | 0
2022 | 1 | 7 | 3 | 0 | 0 | 0
2022 | 1 | 7 | 4 | 0 | 0 | 0
2022 | 1 | 7 | 5 | 0 | 0 | 0
2022 | 1 | 7 | 6 | 0 | 0 | 0
2022 | 1 | 7 | 7 | 0 | 0 | 0
2022 | 1 | 7 | 8 | 0 | 0 | 0
2022 | 1 | 7 | 9 | 0 | 0 | 0
2022 | 1 | 7 | 10 | 0 | 0 | 0
2022 | 1 | 7 | 11 | 0 | 0 | 0
2022 | 1 | 7 | 12 | 0 | 0 | 0
2022 | 1 | 7 | 13 | 0 | 0 | 0
2022 | 1 | 7 | 14 | 0 | 0 | 0
2022 | 1 | 7 | 15 | 0 | 0 | 0
2022 | 1 | 7 | 16 | 0 | 0 | 0
2022 | 1 | 7 | 17 | 0 | 0 | 0
2022 | 1 | 7 | 18 | 0 | 0 | 0
2022 | 1 | 7 | 19 | 0 | 0 | 0
2022 | 1 | 7 | 20 | 0 | 0 | 0
2022 | 1 | 7 | 21 | 0 | 0 | 0
2022 | 1 | 7 | 22 | 0 | 0 | 0
2022 | 1 | 7 | 23 | 0 | 0 | 0
2022 | 1 | 8 | 0 | 0 | 0 | 0
2022 | 1 | 8 | 1 | 0 | 0 | 0
2022 | 1 | 8 | 2 | 0 | 0 | 0
2022 | 1 | 8 | 3 | 0 | 0 | 0
2022 | 1 | 8 | 4 | 0 | 0 | 0
2022 | 1 | 8 | 5 | 0 | 0 | 0
2022 | 1 | 8 | 6 | 0 | 0 | 0
2022 | 1 | 8 | 7 | 0 | 0 | 0
2022 | 1 | 8 | 8 | 0 | 0 | 0
2022 | 1 | 8 | 9 | 0 | 0 | 0
2022 | 1 | 8 | 10 | 0 | 0 | 0
2022 | 1 | 8 | 11 | 0 | 0 | 0
2022 | 1 | 8 | 12 | 0 | 0 | 0
2022 | 1 | 8 | 13 | 0 | 0 | 0
2022 | 1 | 8 | 14 | 0 | 0 | 0
2022 | 1 | 8 | 15 | 0 | 0 | 0
2022 | 1 | 8 | 16 | 0 | 0 | 0
2022 | 1 | 8 | 17 | 0 | 0 | 0
2022 | 1 | 8 | 18 | 0 | 0 | 0
2022 | 1 | 8 | 19 | 0 | 0 | 0
2022 | 1 | 8 | 20 | 0 | 0 | 0
2022 | 1 | 8 | 21 | 0 | 0 | 0
2022 | 1 | 8 | 22 | 0 | 0 | 0
2022 | 1 | 8 | 23 | 0 | 0 | 0
2022 | 1 | 9 | 0 | 0 | 0 | 0
2022 | 1 | 9 | 1 | 0 | 0 | 0
2022 | 1 | 9 | 2 | 0 | 0 | 0
2022 | 1 | 9 | 3 | 0 | 0 | 0
2022 | 1 | 9 | 4 | 0 | 0 | 0
2022 | 1 | 9 | 5 | 0 | 0 | 0
2022 | 1 | 9 | 6 | 0 | 0 | 0
2022 | 1 | 9 | 7 | 0 | 0 | 0
2022 | 1 | 9 | 8 | 0 | 0 | 0
2022 | 1 | 9 | 9 | 0 | 0 | 0
2022 | 1 | 9 | 10 | 0 | 0 | 0
2022 | 1 | 9 | 11 | 0 | 0 | 0
2022 | 1 | 9 | 12 | 0 | 0 | 0
2022 | 1 | 9 | 13 | 0 | 0 | 0
2022 | 1 | 9 | 14 | 0 | 0 | 0
2022 | 1 | 9 | 15 | 0 | 0 | 0
2022 | 1 | 9 | 16 | 0 | 0 | 0
2022 | 1 | 9 | 17 | 0 | 0 | 0
2022 | 1 | 9 | 18 | 0 | 0 | 0
2022 | 1 | 9 | 19 | 0 | 0 | 0
2022 | 1 | 9 | 20 | 0 | 0 | 0
2022 | 1 | 9 | 21 | 0 | 0 | 0
2022 | 1 | 9 | 22 | 0 | 0 | 0
2022 | 1 | 9 | 23 | 0 | 0 | 0
2022 | 1 | 10 | 0 | 0 | 0 | 0
2022 | 1 | 10 | 1 | 0 | 0 | 0
2022 | 1 | 10 | 2 | 0 | 0 | 0
2022 | 1 | 10 | 3 | 0 | 0 | 0
2022 | 1 | 10 | 4 | 0 | 0 | 0
2022 | 1 | 10 | 5 | 0 | 0 | 0
2022 | 1 | 10 | 6 | 0 | 0 | 0
2022 | 1 | 10 | 7 | 0 | 0 | 0
2022 | 1 | 10 | 8 | 0 | 0 | 0
2022 | 1 | 10 | 9 | 0 | 0 | 0
2022 | 1 | 10 | 10 | 0 | 0 | 0
2022 | 1 | 10 | 11 | 0 | 0 | 0
2022 | 1 | 10 | 12 | 0 | 0 | 0
2022 | 1 | 10 | 13 | 0 | 0 | 0
2022 | 1 | 10 | 14 | 0 | 0 | 0
2022 | 1 | 10 | 15 | 0 | 0 | 0
2022 | 1 | 10 | 16 | 0 | 0 | 0
2022 | 1 | 10 | 17 | 0 | 0 | 0
2022 | 1 | 10 | 18 | 0 | 0 | 0
2022 | 1 | 10 | 19 | 0 | 0 | 0
2022 | 1 | 10 | 20 | 0 | 0 | 0
2022 | 1 | 10 | 21 | 0 | 0 | 0
2022 | 1 | 10 | 22 | 0 | 0 | 0
2022 | 1 | 10 | 23 | 0 | 0 | 0
2022 | 1 | 11 | 0 | 0 | 0 | 0
2022 | 1 | 11 | 1 | 0 | 0 | 0
2022 | 1 | 11 | 2 | 0 | 0 | 0
2022 | 1 | 11 | 3 | 0 | 0 | 0
2022 | 1 | 11 | 4 | 0 | 0 | 0
2022 | 1 | 11 | 5 | 0 | 0 | 0
2022 | 1 | 11 | 6 | 0 | 0 | 0
2022 | 1 | 11 | 7 | 0 | 0 | 0
2022 | 1 | 11 | 8 | 0 | 0 | 0
2022 | 1 | 11 | 9 | 0 | 0 | 0
2022 | 1 | 11 | 10 | 0 | 0 | 0
2022 | 1 | 11 | 11 | 0 | 0 | 0
2022 | 1 | 11 | 12 | 0 | 0 | 0
2022 | 1 | 11 | 13 | 0 | 0 | 0
2022 | 1 | 11 | 14 | 0 | 0 | 0
2022 | 1 | 11 | 15 | 0 | 0 | 0
2022 | 1 | 11 | 16 | 0 | 0 | 0
2022 | 1 | 11 | 17 | 0 | 0 | 0
2022 | 1 | 11 | 18 | 0 | 0 | 0
2022 | 1 | 11 | 19 | 0 | 0 | 0
2022 | 1 | 11 | 20 | 0 | 0 | 0
2022 | 1 | 11 | 21 | 0 | 0 | 0
2022 | 1 | 11 | 22 | 0 | 0 | 0
2022 | 1 | 11 | 23 | 0 | 0 | 0
2022 | 1 | 12 | 0 | 0 | 0 | 0
2022 | 1 | 12 | 1 | 0 | 0 | 0
2022 | 1 | 12 | 2 | 0 | 0 | 0
2022 | 1 | 12 | 3 | 0 | 0 | 0
2022 | 1 | 12 | 4 | 0 | 0 | 0
2022 | 1 | 12 | 5 | 0 | 0 | 0
2022 | 1 | 12 | 6 | 0 | 0 | 0
2022 | 1 | 12 | 7 | 0 | 0 | 0
2022 | 1 | 12 | 8 | 0 | 0 | 0
2022 | 1 | 12 | 9 | 0 | 0 | 0
2022 | 1 | 12 | 10 | 0 | 0 | 0
2022 | 1 | 12 | 11 | 0 | 0 | 0
2022 | 1 | 12 | 12 | 0 | 0 | 0
2022 | 1 | 12 | 13 | 0 | 0 | 0
2022 | 1 | 12 | 14 | 0 | 0 | 0
2022 | 1 | 12 | 15 | 0 | 0 | 0
2022 | 1 | 12 | 16 | 0 | 0 | 0
2022 | 1 | 12 | 17 | 0 | 0 | 0
2022 | 1 | 12 | 18 | 0 | 0 | 0
2022 | 1 | 12 | 19 | 0 | 0 | 0
2022 | 1 | 12 | 20 | 0 | 0 | 0
2022 | 1 | 12 | 21 | 0 | 0 | 0
2022 | 1 | 12 | 22 | 0 | 0 | 0
2022 | 1 | 12 | 23 | 0 | 0 | 0
2022 | 1 | 13 | 0 | 0 | 0 | 0
2022 | 1 | 13 | 1 | 0 | 0 | 0
2022 | 1 | 13 | 2 | 0 | 0 | 0
2022 | 1 | 13 | 3 | 0 | 0 | 0
2022 | 1 | 13 | 4 | 0 | 0 | 0
2022 | 1 | 13 | 5 | 0 | 0 | 0
2022 | 1 | 13 | 6 | 0 | 0 | 0
2022 | 1 | 13 | 7 | 0 | 0 | 0
2022 | 1 | 13 | 8 | 0 | 0 | 0
2022 | 1 | 13 | 9 | 0 | 0 | 0
2022 | 1 | 13 | 10 | 0 | 0 | 0
2022 | 1 | 13 | 11 | 0 | 0 | 0
2022 | 1 | 13 | 12 | 0 | 0 | 0
2022 | 1 | 13 | 13 | 0 | 0 | 0
2022 | 1 | 13 | 14 | 0 | 0 | 0
2022 | 1 | 13 | 15 | 0 | 0 | 0
2022 | 1 | 13 | 16 | 0 | 0 | 0
2022 | 1 | 13 | 17 | 0 | 0 | 0
2022 | 1 | 13 | 18 | 0 | 0 | 0
2022 | 1 | 13 | 19 | 0 | 0 | 0
2022 | 1 | 13 | 20 | 0 | 0 | 0
2022 | 1 | 13 | 21 | 0 | 0 | 0
2022 | 1 | 13 | 22 | 0 | 0 | 0
2022 | 1 | 13 | 23 | 0 | 0 | 0
2022 | 1 | 14 | 0 | 0 | 0 | 0
2022 | 1 | 14 | 1 | 0 | 0 | 0
2022 | 1 | 14 | 2 | 0 | 0 | 0
2022 | 1 | 14 | 3 | 0 | 0 | 0
2022 | 1 | 14 | 4 | 0 | 0 | 0
2022 | 1 | 14 | 5 | 0 | 0 | 0
2022 | 1 | 14 | 6 | 0 | 0 | 0
2022 | 1 | 14 | 7 | 0 | 0 | 0
2022 | 1 | 14 | 8 | 0 | 0 | 0
2022 | 1 | 14 | 9 | 0 | 0 | 0
2022 | 1 | 14 | 10 | 0 | 0 | 0
2022 | 1 | 14 | 11 | 0 | 0 | 0
2022 | 1 | 14 | 12 | 0 | 0 | 0
2022 | 1 | 14 | 13 | 0 | 0 | 0
2022 | 1 | 14 | 14 | 0 | 0 | 0
2022 | 1 | 14 | 15 | 0 | 0 | 0
2022 | 1 | 14 | 16 | 0 | 0 | 0
2022 | 1 | 14 | 17 | 0 | 0 | 0
2022 | 1 | 14 | 18 | 0 | 0 | 0
2022 | 1 | 14 | 19 | 0 | 0 | 0
2022 | 1 | 14 | 20 | 0 | 0 | 0
2022 | 1 | 14 | 21 | 0 | 0 | 0
2022 | 1 | 14 | 22 | 0 | 0 | 0
2022 | 1 | 14 | 23 | 0 | 0 | 0
2022 | 1 | 15 | 0 | 0 | 0 | 0
2022 | 1 | 15 | 1 | 0 | 0 | 0
2022 | 1 | 15 | 2 | 0 | 0 | 0
2022 | 1 | 15 | 3 | 0 | 0 | 0
2022 | 1 | 15 | 4 | 0 | 0 | 0
2022 | 1 | 15 | 5 | 0 | 0 | 0
2022 | 1 | 15 | 6 | 0 | 0 | 0
2022 | 1 | 15 | 7 | 0 | 0 | 0
2022 | 1 | 15 | 8 | 0 | 0 | 0
2022 | 1 | 15 | 9 | 0 | 0 | 0
2022 | 1 | 15 | 10 | 0 | 0 | 0
2022 | 1 | 15 | 11 | 0 | 0 | 0
2022 | 1 | 15 | 12 | 0 | 0 | 0
2022 | 1 | 15 | 13 | 0 | 0 | 0
2022 | 1 | 15 | 14 | 0 | 0 | 0
2022 | 1 | 15 | 15 | 0 | 0 | 0
2022 | 1 | 15 | 16 | 0 | 0 | 0
2022 | 1 | 15 | 17 | 0 | 0 | 0
2022 | 1 | 15 | 18 | 0 | 0 | 0
2022 | 1 | 15 | 19 | 0 | 0 | 0
2022 | 1 | 15 | 20 | 0 | 0 | 0
2022 | 1 | 15 | 21 | 0 | 0 | 0
2022 | 1 | 15 | 22 | 0 | 0 | 0
2022 | 1 | 15 | 23 | 0 | 0 | 0
2022 | 1 | 16 | 0 | 0 | 0 | 0
2022 | 1 | 16 | 1 | 0 | 0 | 0
2022 | 1 | 16 | 2 | 0 | 0 | 0
2022 | 1 | 16 | 3 | 0 | 0 | 0
2022 | 1 | 16 | 4 | 0 | 0 | 0
2022 | 1 | 16 | 5 | 0 | 0 | 0
2022 | 1 | 16 | 6 | 0 | 0 | 0
2022 | 1 | 16 | 7 | 0 | 0 | 0
2022 | 1 | 16 | 8 | 0 | 0 | 0
2022 | 1 | 16 | 9 | 0 | 0 | 0
2022 | 1 | 16 | 10 | 0 | 0 | 0
2022 | 1 | 16 | 11 | 0 | 0 | 0
2022 | 1 | 16 | 12 | 0 | 0 | 0
2022 | 1 | 16 | 13 | 0 | 0 | 0
2022 | 1 | 16 | 14 | 0 | 0 | 0
2022 | 1 | 16 | 15 | 0 | 0 | 0
2022 | 1 | 16 | 16 | 0 | 0 | 0
2022 | 1 | 16 | 17 | 0 | 0 | 0
2022 | 1 | 16 | 18 | 0 | 0 | 0
2022 | 1 | 16 | 19 | 0 | 0 | 0
2022 | 1 | 16 | 20 | 0 | 0 | 0
2022 | 1 | 16 | 21 | 0 | 0 | 0
2022 | 1 | 16 | 22 | 0 | 0 | 0
2022 | 1 | 16 | 23 | 0 | 0 | 0
2022 | 1 | 17 | 0 | 0 | 0 | 0
2022 | 1 | 17 | 1 | 0 | 0 | 0
2022 | 1 | 17 | 2 | 0 | 0 | 0
2022 | 1 | 17 | 3 | 0 | 0 | 0
2022 | 1 | 17 | 4 | 0 | 0 | 0
2022 | 1 | 17 | 5 | 0 | 0 | 0
2022 | 1 | 17 | 6 | 0 | 0 | 0
2022 | 1 | 17 | 7 | 0 | 0 | 0
2022 | 1 | 17 | 8 | 0 | 0 | 0
2022 | 1 | 17 | 9 | 0 | 0 | 0
2022 | 1 | 17 | 10 | 0 | 0 | 0
2022 | 1 | 17 | 11 | 0 | 0 | 0
2022 | 1 | 17 | 12 | 0 | 0 | 0
2022 | 1 | 17 | 13 | 0 | 0 | 0
2022 | 1 | 17 | 14 | 0 | 0 | 0
2022 | 1 | 17 | 15 | 0 | 0 | 0
2022 | 1 | 17 | 16 | 0 | 0 | 0
2022 | 1 | 17 | 17 | 0 | 0 | 0
2022 | 1 | 17 | 18 | 0 | 0 | 0
2022 | 1 | 17 | 19 | 0 | 0 | 0
2022 | 1 | 17 | 20 | 0 | 0 | 0
2022 | 1 | 17 | 21 | 0 | 0 | 0
2022 | 1 | 17 | 22 | 0 | 0 | 0
2022 | 1 | 17 | 23 | 0 | 0 | 0
2022 | 1 | 18 | 0 | 0 | 0 | 0
2022 | 1 | 18 | 1 | 0 | 0 | 0
2022 | 1 | 18 | 2 | 0 | 0 | 0
2022 | 1 | 18 | 3 | 0 | 0 | 0
2022 | 1 | 18 | 4 | 0 | 0 | 0
2022 | 1 | 18 | 5 | 0 | 0 | 0
2022 | 1 | 18 | 6 | 0 | 0 | 0
2022 | 1 | 18 | 7 | 0 | 0 | 0
2022 | 1 | 18 | 8 | 0 | 0 | 0
2022 | 1 | 18 | 9 | 0 | 0 | 0
2022 | 1 | 18 | 10 | 0 | 0 | 0
2022 | 1 | 18 | 11 | 0 | 0 | 0
2022 | 1 | 18 | 12 | 0 | 0 | 0
2022 | 1 | 18 | 13 | 0 | 0 | 0
2022 | 1 | 18 | 14 | 0 | 0 | 0
2022 | 1 | 18 | 15 | 0 | 0 | 0
2022 | 1 | 18 | 16 | 0 | 0 | 0
2022 | 1 | 18 | 17 | 0 | 0 | 0
2022 | 1 | 18 | 18 | 0 | 0 | 0
2022 | 1 | 18 | 19 | 0 | 0 | 0
2022 | 1 | 18 | 20 | 0 | 0 | 0
2022 | 1 | 18 | 21 | 0 | 0 | 0
2022 | 1 | 18 | 22 | 0 | 0 | 0
2022 | 1 | 18 | 23 | 0 | 0 | 0
2022 | 1 | 19 | 0 | 0 | 0 | 0
2022 | 1 | 19 | 1 | 0 | 0 | 0
2022 | 1 | 19 | 2 | 0 | 0 | 0
2022 | 1 | 19 | 3 | 0 | 0 | 0
2022 | 1 | 19 | 4 | 0 | 0 | 0
2022 | 1 | 19 | 5 | 0 | 0 | 0
2022 | 1 | 19 | 6 | 0 | 0 | 0
2022 | 1 | 19 | 7 | 0 | 0 | 0
2022 | 1 | 19 | 8 | 0 | 0 | 0
2022 | 1 | 19 | 9 | 0 | 0 | 0
2022 | 1 | 19 | 10 | 0 | 0 | 0
2022 | 1 | 19 | 11 | 0 | 0 | 0
2022 | 1 | 19 | 12 | 0 | 0 | 0
2022 | 1 | 19 | 13 | 0 | 0 | 0
2022 | 1 | 19 | 14 | 0 | 0 | 0
2022 | 1 | 19 | 15 | 0 | 0 | 0
2022 | 1 | 19 | 16 | 0 | 0 | 0
2022 | 1 | 19 | 17 | 0 | 0 | 0
2022 | 1 | 19 | 18 | 0 | 0 | 0
2022 | 1 | 19 | 19 | 0 | 0 | 0
2022 | 1 | 19 | 20 | 0 | 0 | 0
2022 | 1 | 19 | 21 | 0 | 0 | 0
2022 | 1 | 19 | 22 | 0 | 0 | 0
2022 | 1 | 19 | 23 | 0 | 0 | 0
2022 | 1 | 20 | 0 | 0 | 0 | 0
2022 | 1 | 20 | 1 | 0 | 0 | 0
2022 | 1 | 20 | 2 | 0 | 0 | 0
2022 | 1 | 20 | 3 | 0 | 0 | 0
2022 | 1 | 20 | 4 | 0 | 0 | 0
2022 | 1 | 20 | 5 | 0 | 0 | 0
2022 | 1 | 20 | 6 | 0 | 0 | 0
2022 | 1 | 20 | 7 | 0 | 0 | 0
2022 | 1 | 20 | 8 | 0 | 0 | 0
2022 | 1 | 20 | 9 | 0 | 0 | 0
2022 | 1 | 20 | 10 | 0 | 0 | 0
2022 | 1 | 20 | 11 | 0 | 0 | 0
2022 | 1 | 20 | 12 | 0 | 0 | 0
2022 | 1 | 20 | 13 | 0 | 0 | 0
2022 | 1 | 20 | 14 | 0 | 0 | 0
2022 | 1 | 20 | 15 | 0 | 0 | 0
2022 | 1 | 20 | 16 | 0 | 0 | 0
2022 | 1 | 20 | 17 | 0 | 0 | 0
2022 | 1 | 20 | 18 | 0 | 0 | 0
2022 | 1 | 20 | 19 | 0 | 0 | 0
2022 | 1 | 20 | 20 | 0 | 0 | 0
2022 | 1 | 20 | 21 | 0 | 0 | 0
2022 | 1 | 20 | 22 | 0 | 0 | 0
2022 | 1 | 20 | 23 | 0 | 0 | 0
2022 | 1 | 21 | 0 | 0 | 0 | 0
2022 | 1 | 21 | 1 | 0 | 0 | 0
2022 | 1 | 21 | 2 | 0 | 0 | 0
2022 | 1 | 21 | 3 | 0 | 0 | 0
2022 | 1 | 21 | 4 | 0 | 0 | 0
2022 | 1 | 21 | 5 | 0 | 0 | 0
2022 | 1 | 21 | 6 | 0 | 0 | 0
2022 | 1 | 21 | 7 | 0 | 0 | 0
2022 | 1 | 21 | 8 | 0 | 0 | 0
2022 | 1 | 21 | 9 | 0 | 0 | 0
2022 | 1 | 21 | 10 | 0 | 0 | 0
2022 | 1 | 21 | 11 | 0 | 0 | 0
2022 | 1 | 21 | 12 | 0 | 0 | 0
2022 | 1 | 21 | 13 | 0 | 0 | 0
2022 | 1 | 21 | 14 | 0 | 0 | 0
2022 | 1 | 21 | 15 | 0 | 0 | 0
2022 | 1 | 21 | 16 | 0 | 0 | 0
2022 | 1 | 21 | 17 | 0 | 0 | 0
2022 | 1 | 21 | 18 | 0 | 0 | 0
2022 | 1 | 21 | 19 | 0 | 0 | 0
2022 | 1 | 21 | 20 | 0 | 0 | 0
2022 | 1 | 21 | 21 | 0 | 0 | 0
2022 | 1 | 21 | 22 | 0 | 0 | 0
2022 | 1 | 21 | 23 | 0 | 0 | 0
2022 | 1 | 22 | 0 | 0 | 0 | 0
2022 | 1 | 22 | 1 | 0 | 0 | 0
2022 | 1 | 22 | 2 | 0 | 0 | 0
2022 | 1 | 22 | 3 | 0 | 0 | 0
2022 | 1 | 22 | 4 | 0 | 0 | 0
2022 | 1 | 22 | 5 | 0 | 0 | 0
2022 | 1 | 22 | 6 | 0 | 0 | 0
2022 | 1 | 22 | 7 | 0 | 0 | 0
2022 | 1 | 22 | 8 | 0 | 0 | 0
2022 | 1 | 22 | 9 | 0 | 0 | 0
2022 | 1 | 22 | 10 | 0 | 0 | 0
2022 | 1 | 22 | 11 | 0 | 0 | 0
2022 | 1 | 22 | 12 | 0 | 0 | 0
2022 | 1 | 22 | 13 | 0 | 0 | 0
2022 | 1 | 22 | 14 | 0 | 0 | 0
2022 | 1 | 22 | 15 | 0 | 0 | 0
2022 | 1 | 22 | 16 | 0 | 0 | 0
2022 | 1 | 22 | 17 | 0 | 0 | 0
2022 | 1 | 22 | 18 | 0 | 0 | 0
2022 | 1 | 22 | 19 | 0 | 0 | 0
2022 | 1 | 22 | 20 | 0 | 0 | 0
2022 | 1 | 22 | 21 | 0 | 0 | 0
2022 | 1 | 22 | 22 | 0 | 0 | 0
2022 | 1 | 22 | 23 | 0 | 0 | 0
2022 | 1 | 23 | 0 | 0 | 0 | 0
2022 | 1 | 23 | 1 | 0 | 0 | 0
2022 | 1 | 23 | 2 | 0 | 0 | 0
2022 | 1 | 23 | 3 | 0 | 0 | 0
2022 | 1 | 23 | 4 | 0 | 0 | 0
2022 | 1 | 23 | 5 | 0 | 0 | 0
2022 | 1 | 23 | 6 | 0 | 0 | 0
2022 | 1 | 23 | 7 | 0 | 0 | 0
2022 | 1 | 23 | 8 | 0 | 0 | 0
2022 | 1 | 23 | 9 | 0 | 0 | 0
2022 | 1 | 23 | 10 | 0 | 0 | 0
2022 | 1 | 23 | 11 | 0 | 0 | 0
2022 | 1 | 23 | 12 | 0 | 0 | 0
2022 | 1 | 23 | 13 | 0 | 0 | 0
2022 | 1 | 23 | 14 | 0 | 0 | 0
2022 | 1 | 23 | 15 | 0 | 0 | 0
2022 | 1 | 23 | 16 | 0 | 0 | 0
2022 | 1 | 23 | 17 | 0 | 0 | 0
2022 | 1 | 23 | 18 | 0 | 0 | 0
2022 | 1 | 23 | 19 | 0 | 0 | 0
2022 | 1 | 23 | 20 | 0 | 0 | 0
2022 | 1 | 23 | 21 | 0 | 0 | 0
2022 | 1 | 23 | 22 | 0 | 0 | 0
2022 | 1 | 23 | 23 | 0 | 0 | 0
2022 | 1 | 24 | 0 | 0 | 0 | 0
2022 | 1 | 24 | 1 | 0 | 0 | 0
2022 | 1 | 24 | 2 | 0 | 0 | 0
2022 | 1 | 24 | 3 | 0 | 0 | 0
2022 | 1 | 24 | 4 | 0 | 0 | 0
2022 | 1 | 24 | 5 | 0 | 0 | 0
2022 | 1 | 24 | 6 | 0 | 0 | 0
2022 | 1 | 24 | 7 | 0 | 0 | 0
2022 | 1 | 24 | 8 | 0 | 0 | 0
2022 | 1 | 24 | 9 | 0 | 0 | 0
2022 | 1 | 24 | 10 | 0 | 0 | 0
2022 | 1 | 24 | 11 | 0 | 0 | 0
2022 | 1 | 24 | 12 | 0 | 0 | 0
2022 | 1 | 24 | 13 | 0 | 0 | 0
2022 | 1 | 24 | 14 | 0 | 0 | 0
2022 | 1 | 24 | 15 | 0 | 0 | 0
2022 | 1 | 24 | 16 | 0 | 0 | 0
2022 | 1 | 24 | 17 | 0 | 0 | 0
2022 | 1 | 24 | 18 | 0 | 0 | 0
2022 | 1 | 24 | 19 | 0 | 0 | 0
2022 | 1 | 24 | 20 | 0 | 0 | 0
2022 | 1 | 24 | 21 | 0 | 0 | 0
2022 | 1 | 24 | 22 | 0 | 0 | 0
2022 | 1 | 24 | 23 | 0 | 0 | 0
2022 | 1 | 25 | 0 | 0 | 0 | 0
2022 | 1 | 25 | 1 | 0 | 0 | 0
2022 | 1 | 25 | 2 | 0 | 0 | 0
2022 | 1 | 25 | 3 | 0 | 0 | 0
2022 | 1 | 25 | 4 | 0 | 0 | 0
2022 | 1 | 25 | 5 | 0 | 0 | 0
2022 | 1 | 25 | 6 | 0 | 0 | 0
2022 | 1 | 25 | 7 | 0 | 0 | 0
2022 | 1 | 25 | 8 | 0 | 0 | 0
2022 | 1 | 25 | 9 | 0 | 0 | 0
2022 | 1 | 25 | 10 | 0 | 0 | 0
2022 | 1 | 25 | 11 | 0 | 0 | 0
2022 | 1 | 25 | 12 | 0 | 0 | 0
2022 | 1 | 25 | 13 | 0 | 0 | 0
2022 | 1 | 25 | 14 | 0 | 0 | 0
2022 | 1 | 25 | 15 | 0 | 0 | 0
2022 | 1 | 25 | 16 | 0 | 0 | 0
2022 | 1 | 25 | 17 | 0 | 0 | 0
2022 | 1 | 25 | 18 | 0 | 0 | 0
2022 | 1 | 25 | 19 | 0 | 0 | 0
2022 | 1 | 25 | 20 | 0 | 0 | 0
2022 | 1 | 25 | 21 | 0 | 0 | 0
2022 | 1 | 25 | 22 | 0 | 0 | 0
2022 | 1 | 25 | 23 | 0 | 0 | 0
2022 | 1 | 26 | 0 | 0 | 0 | 0
2022 | 1 | 26 | 1 | 0 | 0 | 0
2022 | 1 | 26 | 2 | 0 | 0 | 0
2022 | 1 | 26 | 3 | 0 | 0 | 0
2022 | 1 | 26 | 4 | 0 | 0 | 0
2022 | 1 | 26 | 5 | 0 | 0 | 0
2022 | 1 | 26 | 6 | 0 | 0 | 0
2022 | 1 | 26 | 7 | 0 | 0 | 0
2022 | 1 | 26 | 8 | 0 | 0 | 0
2022 | 1 | 26 | 9 | 0 | 0 | 0
2022 | 1 | 26 | 10 | 0 | 0 | 0
2022 | 1 | 26 | 11 | 0 | 0 | 0
2022 | 1 | 26 | 12 | 0 | 0 | 0
2022 | 1 | 26 | 13 | 0 | 0 | 0
2022 | 1 | 26 | 14 | 0 | 0 | 0
2022 | 1 | 26 | 15 | 0 | 0 | 0
2022 | 1 | 26 | 16 | 0 | 0 | 0
2022 | 1 | 26 | 17 | 0 | 0 | 0
2022 | 1 | 26 | 18 | 0 | 0 | 0
2022 | 1 | 26 | 19 | 0 | 0 | 0
2022 | 1 | 26 | 20 | 0 | 0 | 0
2022 | 1 | 26 | 21 | 0 | 0 | 0
2022 | 1 | 26 | 22 | 0 | 0 | 0
2022 | 1 | 26 | 23 | 0 | 0 | 0
2022 | 1 | 27 | 0 | 0 | 0 | 0
2022 | 1 | 27 | 1 | 0 | 0 | 0
2022 | 1 | 27 | 2 | 0 | 0 | 0
2022 | 1 | 27 | 3 | 0 | 0 | 0
2022 | 1 | 27 | 4 | 0 | 0 | 0
2022 | 1 | 27 | 5 | 0 | 0 | 0
2022 | 1 | 27 | 6 | 0 | 0 | 0
2022 | 1 | 27 | 7 | 0 | 0 | 0
2022 | 1 | 27 | 8 | 0 | 0 | 0
2022 | 1 | 27 | 9 | 0 | 0 | 0
2022 | 1 | 27 | 10 | 0 | 0 | 0
2022 | 1 | 27 | 11 | 0 | 0 | 0
2022 | 1 | 27 | 12 | 0 | 0 | 0
2022 | 1 | 27 | 13 | 0 | 0 | 0
2022 | 1 | 27 | 14 | 0 | 0 | 0
2022 | 1 | 27 | 15 | 0 | 0 | 0
2022 | 1 | 27 | 16 | 0 | 0 | 0
2022 | 1 | 27 | 17 | 0 | 0 | 0
2022 | 1 | 27 | 18 | 0 | 0 | 0
2022 | 1 | 27 | 19 | 0 | 0 | 0
2022 | 1 | 27 | 20 | 0 | 0 | 0
2022 | 1 | 27 | 21 | 0 | 0 | 0
2022 | 1 | 27 | 22 | 0 | 0 | 0
2022 | 1 | 27 | 23 | 0 | 0 | 0
2022 | 1 | 28 | 0 | 0 | 0 | 0
2022 | 1 | 28 | 1 | 0 | 0 | 0
2022 | 1 | 28 | 2 | 0 | 0 | 0
2022 | 1 | 28 | 3 | 0 | 0 | 0
2022 | 1 | 28 | 4 | 0 | 0 | 0
2022 | 1 | 28 | 5 | 0 | 0 | 0
2022 | 1 | 28 | 6 | 0 | 0 | 0
2022 | 1 | 28 | 7 | 0 | 0 | 0
2022 | 1 | 28 | 8 | 0 | 0 | 0
2022 | 1 | 28 | 9 | 0 | 0 | 0
2022 | 1 | 28 | 10 | 0 | 0 | 0
2022 | 1 | 28 | 11 | 0 | 0 | 0
2022 | 1 | 28 | 12 | 0 | 0 | 0
2022 | 1 | 28 | 13 | 0 | 0 | 0
2022 | 1 | 28 | 14 | 0 | 0 | 0
2022 | 1 | 28 | 15 | 0 | 0 | 0
2022 | 1 | 28 | 16 | 0 | 0 | 0
2022 | 1 | 28 | 17 | 0 | 0 | 0
2022 | 1 | 28 | 18 | 0 | 0 | 0
2022 | 1 | 28 | 19 | 0 | 0 | 0
2022 | 1 | 28 | 20 | 0 | 0 | 0
2022 | 1 | 28 | 21 | 0 | 0 | 0
2022 | 1 | 28 | 22 | 0 | 0 | 0
2022 | 1 | 28 | 23 | 0 | 0 | 0
2022 | 1 | 29 | 0 | 0 | 0 | 0
2022 | 1 | 29 | 1 | 0 | 0 | 0
2022 | 1 | 29 | 2 | 0 | 0 | 0
2022 | 1 | 29 | 3 | 0 | 0 | 0
2022 | 1 | 29 | 4 | 0 | 0 | 0
2022 | 1 | 29 | 5 | 0 | 0 | 0
2022 | 1 | 29 | 6 | 0 | 0 | 0
2022 | 1 | 29 | 7 | 0 | 0 | 0
2022 | 1 | 29 | 8 | 0 | 0 | 0
2022 | 1 | 29 | 9 | 0 | 0 | 0
2022 | 1 | 29 | 10 | 0 | 0 | 0
2022 | 1 | 29 | 11 | 0 | 0 | 0
2022 | 1 | 29 | 12 | 0 | 0 | 0
2022 | 1 | 29 | 13 | 0 | 0 | 0
2022 | 1 | 29 | 14 | 0 | 0 | 0
2022 | 1 | 29 | 15 | 0 | 0 | 0
2022 | 1 | 29 | 16 | 0 | 0 | 0
2022 | 1 | 29 | 17 | 0 | 0 | 0
2022 | 1 | 29 | 18 | 0 | 0 | 0
2022 | 1 | 29 | 19 | 0 | 0 | 0
2022 | 1 | 29 | 20 | 0 | 0 | 0
2022 | 1 | 29 | 21 | 0 | 0 | 0
2022 | 1 | 29 | 22 | 0 | 0 | 0
2022 | 1 | 29 | 23 | 0 | 0 | 0
2022 | 1 | 30 | 0 | 0 | 0 | 0
2022 | 1 | 30 | 1 | 0 | 0 | 0
2022 | 1 | 30 | 2 | 0 | 0 | 0
2022 | 1 | 30 | 3 | 0 | 0 | 0
2022 | 1 | 30 | 4 | 0 | 0 | 0
2022 | 1 | 30 | 5 | 0 | 0 | 0
2022 | 1 | 30 | 6 | 0 | 0 | 0
2022 | 1 | 30 | 7 | 0 | 0 | 0
2022 | 1 | 30 | 8 | 0 | 0 | 0
2022 | 1 | 30 | 9 | 0 | 0 | 0
2022 | 1 | 30 | 10 | 0 | 0 | 0
2022 | 1 | 30 | 11 | 0 | 0 | 0
2022 | 1 | 30 | 12 | 0 | 0 | 0
2022 | 1 | 30 | 13 | 0 | 0 | 0
2022 | 1 | 30 | 14 | 0 | 0 | 0
2022 | 1 | 30 | 15 | 0 | 0 | 0
2022 | 1 | 30 | 16 | 0 | 0 | 0
2022 | 1 | 30 | 17 | 0 | 0 | 0
2022 | 1 | 30 | 18 | 0 | 0 | 0
2022 | 1 | 30 | 19 | 0 | 0 | 0
2022 | 1 | 30 | 20 | 0 | 0 | 0
2022 | 1 | 30 | 21 | 0 | 0 | 0
2022 | 1 | 30 | 22 | 0 | 0 | 0
2022 | 1 | 30 | 23 | 0 | 0 | 0
2022 | 1 | 31 | 0 | 0 | 0 | 0
2022 | 1 | 31 | 1 | 0 | 0 | 0
2022 | 1 | 31 | 2 | 0 | 0 | 0
2022 | 1 | 31 | 3 | 0 | 0 | 0
2022 | 1 | 31 | 4 | 0 | 0 | 0
2022 | 1 | 31 | 5 | 0 | 0 | 0
2022 | 1 | 31 | 6 | 0 | 0 | 0
2022 | 1 | 31 | 7 | 0 | 0 | 0
2022 | 1 | 31 | 8 | 0 | 0 | 0
2022 | 1 | 31 | 9 | 0 | 0 | 0
2022 | 1 | 31 | 10 | 0 | 0 | 0
2022 | 1 | 31 | 11 | 0 | 0 | 0
2022 | 1 | 31 | 12 | 0 | 0 | 0
2022 | 1 | 31 | 13 | 0 | 0 | 0
2022 | 1 | 31 | 14 | 0 | 0 | 0
2022 | 1 | 31 | 15 | 0 | 0 | 0
2022 | 1 | 31 | 16 | 0 | 0 | 0
2022 | 1 | 31 | 17 | 0 | 0 | 0
2022 | 1 | 31 | 18 | 0 | 0 | 0
2022 | 1 | 31 | 19 | 0 | 0 | 0
2022 | 1 | 31 | 20 | 0 | 0 | 0
2022 | 1 | 31 | 21 | 0 | 0 | 0
2022 | 1 | 31 | 22 | 0 | 0 | 0
2022 | 1 | 31 | 23 | 0 | 0 | 0
2022 | 2 | 1 | 0 | 0 | 0 | 0
2022 | 2 | 1 | 1 | 0 | 0 | 0
2022 | 2 | 1 | 2 | 0 | 0 | 0
2022 | 2 | 1 | 3 | 0 | 0 | 0
2022 | 2 | 1 | 4 | 0 | 0 | 0
2022 | 2 | 1 | 5 | 0 | 0 | 0
2022 | 2 | 1 | 6 | 0 | 0 | 0
2022 | 2 | 1 | 7 | 0 | 0 | 0
2022 | 2 | 1 | 8 | 0 | 0 | 0
2022 | 2 | 1 | 9 | 0 | 0 | 0
2022 | 2 | 1 | 10 | 0 | 0 | 0
2022 | 2 | 1 | 11 | 0 | 0 | 0
2022 | 2 | 1 | 12 | 0 | 0 | 0
2022 | 2 | 1 | 13 | 0 | 0 | 0
2022 | 2 | 1 | 14 | 0 | 0 | 0
2022 | 2 | 1 | 15 | 0 | 0 | 0
2022 | 2 | 1 | 16 | 0 | 0 | 0
2022 | 2 | 1 | 17 | 0 | 0 | 0
2022 | 2 | 1 | 18 | 0 | 0 | 0
2022 | 2 | 1 | 19 | 0 | 0 | 0
2022 | 2 | 1 | 20 | 0 | 0 | 0
2022 | 2 | 1 | 21 | 0 | 0 | 0
2022 | 2 | 1 | 22 | 0 | 0 | 0
2022 | 2 | 1 | 23 | 0 | 0 | 0
2022 | 2 | 2 | 0 | 0 | 0 | 0
2022 | 2 | 2 | 1 | 0 | 0 | 0
2022 | 2 | 2 | 2 | 0 | 0 | 0
2022 | 2 | 2 | 3 | 0 | 0 | 0
2022 | 2 | 2 | 4 | 0 | 0 | 0
2022 | 2 | 2 | 5 | 0 | 0 | 0
2022 | 2 | 2 | 6 | 0 | 0 | 0
2022 | 2 | 2 | 7 | 0 | 0 | 0
2022 | 2 | 2 | 8 | 0 | 0 | 0
2022 | 2 | 2 | 9 | 0 | 0 | 0
2022 | 2 | 2 | 10 | 0 | 0 | 0
2022 | 2 | 2 | 11 | 0 | 0 | 0
2022 | 2 | 2 | 12 | 0 | 0 | 0
2022 | 2 | 2 | 13 | 0 | 0 | 0
2022 | 2 | 2 | 14 | 0 | 0 | 0
2022 | 2 | 2 | 15 | 0 | 0 | 0
2022 | 2 | 2 | 16 | 0 | 0 | 0
2022 | 2 | 2 | 17 | 0 | 0 | 0
2022 | 2 | 2 | 18 | 0 | 0 | 0
2022 | 2 | 2 | 19 | 0 | 0 | 0
2022 | 2 | 2 | 20 | 0 | 0 | 0
2022 | 2 | 2 | 21 | 0 | 0 | 0
2022 | 2 | 2 | 22 | 0 | 0 | 0
2022 | 2 | 2 | 23 | 0 | 0 | 0
2022 | 2 | 3 | 0 | 0 | 0 | 0
2022 | 2 | 3 | 1 | 0 | 0 | 0
2022 | 2 | 3 | 2 | 0 | 0 | 0
2022 | 2 | 3 | 3 | 0 | 0 | 0
2022 | 2 | 3 | 4 | 0 | 0 | 0
2022 | 2 | 3 | 5 | 0 | 0 | 0
2022 | 2 | 3 | 6 | 0 | 0 | 0
2022 | 2 | 3 | 7 | 0 | 0 | 0
2022 | 2 | 3 | 8 | 0 | 0 | 0
2022 | 2 | 3 | 9 | 0 | 0 | 0
2022 | 2 | 3 | 10 | 0 | 0 | 0
2022 | 2 | 3 | 11 | 0 | 0 | 0
2022 | 2 | 3 | 12 | 0 | 0 | 0
2022 | 2 | 3 | 13 | 0 | 0 | 0
2022 | 2 | 3 | 14 | 0 | 0 | 0
2022 | 2 | 3 | 15 | 0 | 0 | 0
2022 | 2 | 3 | 16 | 0 | 0 | 0
2022 | 2 | 3 | 17 | 0 | 0 | 0
2022 | 2 | 3 | 18 | 0 | 0 | 0
2022 | 2 | 3 | 19 | 0 | 0 | 0
2022 | 2 | 3 | 20 | 0 | 0 | 0
2022 | 2 | 3 | 21 | 0 | 0 | 0
2022 | 2 | 3 | 22 | 0 | 0 | 0
2022 | 2 | 3 | 23 | 0 | 0 | 0
2022 | 2 | 4 | 0 | 0 | 0 | 0
2022 | 2 | 4 | 1 | 0 | 0 | 0
2022 | 2 | 4 | 2 | 0 | 0 | 0
2022 | 2 | 4 | 3 | 0 | 0 | 0
2022 | 2 | 4 | 4 | 0 | 0 | 0
2022 | 2 | 4 | 5 | 0 | 0 | 0
2022 | 2 | 4 | 6 | 0 | 0 | 0
2022 | 2 | 4 | 7 | 0 | 0 | 0
2022 | 2 | 4 | 8 | 0 | 0 | 0
2022 | 2 | 4 | 9 | 0 | 0 | 0
2022 | 2 | 4 | 10 | 0 | 0 | 0
2022 | 2 | 4 | 11 | 0 | 0 | 0
2022 | 2 | 4 | 12 | 0 | 0 | 0
2022 | 2 | 4 | 13 | 0 | 0 | 0
2022 | 2 | 4 | 14 | 0 | 0 | 0
2022 | 2 | 4 | 15 | 0 | 0 | 0
2022 | 2 | 4 | 16 | 0 | 0 | 0
2022 | 2 | 4 | 17 | 0 | 0 | 0
2022 | 2 | 4 | 18 | 0 | 0 | 0
2022 | 2 | 4 | 19 | 0 | 0 | 0
2022 | 2 | 4 | 20 | 0 | 0 | 0
2022 | 2 | 4 | 21 | 0 | 0 | 0
2022 | 2 | 4 | 22 | 0 | 0 | 0
2022 | 2 | 4 | 23 | 0 | 0 | 0
2022 | 2 | 5 | 0 | 0 | 0 | 0
2022 | 2 | 5 | 1 | 0 | 0 | 0
2022 | 2 | 5 | 2 | 0 | 0 | 0
2022 | 2 | 5 | 3 | 0 | 0 | 0
2022 | 2 | 5 | 4 | 0 | 0 | 0
2022 | 2 | 5 | 5 | 0 | 0 | 0
2022 | 2 | 5 | 6 | 0 | 0 | 0
2022 | 2 | 5 | 7 | 0 | 0 | 0
2022 | 2 | 5 | 8 | 0 | 0 | 0
2022 | 2 | 5 | 9 | 0 | 0 | 0
2022 | 2 | 5 | 10 | 0 | 0 | 0
2022 | 2 | 5 | 11 | 0 | 0 | 0
2022 | 2 | 5 | 12 | 0 | 0 | 0
2022 | 2 | 5 | 13 | 0 | 0 | 0
2022 | 2 | 5 | 14 | 0 | 0 | 0
2022 | 2 | 5 | 15 | 0 | 0 | 0
2022 | 2 | 5 | 16 | 0 | 0 | 0
2022 | 2 | 5 | 17 | 0 | 0 | 0
2022 | 2 | 5 | 18 | 0 | 0 | 0
2022 | 2 | 5 | 19 | 0 | 0 | 0
2022 | 2 | 5 | 20 | 0 | 0 | 0
2022 | 2 | 5 | 21 | 0 | 0 | 0
2022 | 2 | 5 | 22 | 0 | 0 | 0
2022 | 2 | 5 | 23 | 0 | 0 | 0
2022 | 2 | 6 | 0 | 0 | 0 | 0
2022 | 2 | 6 | 1 | 0 | 0 | 0
2022 | 2 | 6 | 2 | 0 | 0 | 0
2022 | 2 | 6 | 3 | 0 | 0 | 0
2022 | 2 | 6 | 4 | 0 | 0 | 0
2022 | 2 | 6 | 5 | 0 | 0 | 0
2022 | 2 | 6 | 6 | 0 | 0 | 0
2022 | 2 | 6 | 7 | 0 | 0 | 0
2022 | 2 | 6 | 8 | 0 | 0 | 0
2022 | 2 | 6 | 9 | 0 | 0 | 0
2022 | 2 | 6 | 10 | 0 | 0 | 0
2022 | 2 | 6 | 11 | 0 | 0 | 0
2022 | 2 | 6 | 12 | 0 | 0 | 0
2022 | 2 | 6 | 13 | 0 | 0 | 0
2022 | 2 | 6 | 14 | 0 | 0 | 0
2022 | 2 | 6 | 15 | 0 | 0 | 0
2022 | 2 | 6 | 16 | 0 | 0 | 0
2022 | 2 | 6 | 17 | 0 | 0 | 0
2022 | 2 | 6 | 18 | 0 | 0 | 0
2022 | 2 | 6 | 19 | 0 | 0 | 0
2022 | 2 | 6 | 20 | 0 | 0 | 0
2022 | 2 | 6 | 21 | 0 | 0 | 0
2022 | 2 | 6 | 22 | 0 | 0 | 0
2022 | 2 | 6 | 23 | 0 | 0 | 0
2022 | 2 | 7 | 0 | 0 | 0 | 0
2022 | 2 | 7 | 1 | 0 | 0 | 0
2022 | 2 | 7 | 2 | 0 | 0 | 0
2022 | 2 | 7 | 3 | 0 | 0 | 0
2022 | 2 | 7 | 4 | 0 | 0 | 0
2022 | 2 | 7 | 5 | 0 | 0 | 0
2022 | 2 | 7 | 6 | 0 | 0 | 0
2022 | 2 | 7 | 7 | 0 | 0 | 0
2022 | 2 | 7 | 8 | 0 | 0 | 0
2022 | 2 | 7 | 9 | 0 | 0 | 0
2022 | 2 | 7 | 10 | 0 | 0 | 0
2022 | 2 | 7 | 11 | 0 | 0 | 0
2022 | 2 | 7 | 12 | 0 | 0 | 0
2022 | 2 | 7 | 13 | 0 | 0 | 0
2022 | 2 | 7 | 14 | 0 | 0 | 0
2022 | 2 | 7 | 15 | 0 | 0 | 0
2022 | 2 | 7 | 16 | 0 | 0 | 0
2022 | 2 | 7 | 17 | 0 | 0 | 0
2022 | 2 | 7 | 18 | 0 | 0 | 0
2022 | 2 | 7 | 19 | 0 | 0 | 0
2022 | 2 | 7 | 20 | 0 | 0 | 0
2022 | 2 | 7 | 21 | 0 | 0 | 0
2022 | 2 | 7 | 22 | 0 | 0 | 0
2022 | 2 | 7 | 23 | 0 | 0 | 0
2022 | 2 | 8 | 0 | 0 | 0 | 0
2022 | 2 | 8 | 1 | 0 | 0 | 0
2022 | 2 | 8 | 2 | 0 | 0 | 0
2022 | 2 | 8 | 3 | 0 | 0 | 0
2022 | 2 | 8 | 4 | 0 | 0 | 0
2022 | 2 | 8 | 5 | 0 | 0 | 0
2022 | 2 | 8 | 6 | 0 | 0 | 0
2022 | 2 | 8 | 7 | 0 | 0 | 0
2022 | 2 | 8 | 8 | 0 | 0 | 0
2022 | 2 | 8 | 9 | 0 | 0 | 0
2022 | 2 | 8 | 10 | 0 | 0 | 0
2022 | 2 | 8 | 11 | 0 | 0 | 0
2022 | 2 | 8 | 12 | 0 | 0 | 0
2022 | 2 | 8 | 13 | 0 | 0 | 0
2022 | 2 | 8 | 14 | 0 | 0 | 0
2022 | 2 | 8 | 15 | 0 | 0 | 0
2022 | 2 | 8 | 16 | 0 | 0 | 0
2022 | 2 | 8 | 17 | 0 | 0 | 0
2022 | 2 | 8 | 18 | 0 | 0 | 0
2022 | 2 | 8 | 19 | 0 | 0 | 0
2022 | 2 | 8 | 20 | 0 | 0 | 0
2022 | 2 | 8 | 21 | 0 | 0 | 0
2022 | 2 | 8 | 22 | 0 | 0 | 0
2022 | 2 | 8 | 23 | 0 | 0 | 0
2022 | 2 | 9 | 0 | 0 | 0 | 0
2022 | 2 | 9 | 1 | 0 | 0 | 0
2022 | 2 | 9 | 2 | 0 | 0 | 0
2022 | 2 | 9 | 3 | 0 | 0 | 0
2022 | 2 | 9 | 4 | 0 | 0 | 0
2022 | 2 | 9 | 5 | 0 | 0 | 0
2022 | 2 | 9 | 6 | 0 | 0 | 0
2022 | 2 | 9 | 7 | 0 | 0 | 0
2022 | 2 | 9 | 8 | 0 | 0 | 0
2022 | 2 | 9 | 9 | 0 | 0 | 0
2022 | 2 | 9 | 10 | 0 | 0 | 0
2022 | 2 | 9 | 11 | 0 | 0 | 0
2022 | 2 | 9 | 12 | 0 | 0 | 0
2022 | 2 | 9 | 13 | 0 | 0 | 0
2022 | 2 | 9 | 14 | 0 | 0 | 0
2022 | 2 | 9 | 15 | 0 | 0 | 0
2022 | 2 | 9 | 16 | 0 | 0 | 0
2022 | 2 | 9 | 17 | 0 | 0 | 0
2022 | 2 | 9 | 18 | 0 | 0 | 0
2022 | 2 | 9 | 19 | 0 | 0 | 0
2022 | 2 | 9 | 20 | 0 | 0 | 0
2022 | 2 | 9 | 21 | 0 | 0 | 0
2022 | 2 | 9 | 22 | 0 | 0 | 0
2022 | 2 | 9 | 23 | 0 | 0 | 0
2022 | 2 | 10 | 0 | 0 | 0 | 0
2022 | 2 | 10 | 1 | 0 | 0 | 0
2022 | 2 | 10 | 2 | 0 | 0 | 0
2022 | 2 | 10 | 3 | 0 | 0 | 0
2022 | 2 | 10 | 4 | 0 | 0 | 0
2022 | 2 | 10 | 5 | 0 | 0 | 0
2022 | 2 | 10 | 6 | 0 | 0 | 0
2022 | 2 | 10 | 7 | 0 | 0 | 0
2022 | 2 | 10 | 8 | 0 | 0 | 0
2022 | 2 | 10 | 9 | 0 | 0 | 0
2022 | 2 | 10 | 10 | 0 | 0 | 0
2022 | 2 | 10 | 11 | 0 | 0 | 0
2022 | 2 | 10 | 12 | 0 | 0 | 0
2022 | 2 | 10 | 13 | 0 | 0 | 0
2022 | 2 | 10 | 14 | 0 | 0 | 0
2022 | 2 | 10 | 15 | 0 | 0 | 0
2022 | 2 | 10 | 16 | 0 | 0 | 0
2022 | 2 | 10 | 17 | 0 | 0 | 0
2022 | 2 | 10 | 18 | 0 | 0 | 0
2022 | 2 | 10 | 19 | 0 | 0 | 0
2022 | 2 | 10 | 20 | 0 | 0 | 0
2022 | 2 | 10 | 21 | 0 | 0 | 0
2022 | 2 | 10 | 22 | 0 | 0 | 0
2022 | 2 | 10 | 23 | 0 | 0 | 0
2022 | 2 | 11 | 0 | 0 | 0 | 0
2022 | 2 | 11 | 1 | 0 | 0 | 0
2022 | 2 | 11 | 2 | 0 | 0 | 0
2022 | 2 | 11 | 3 | 0 | 0 | 0
2022 | 2 | 11 | 4 | 0 | 0 | 0
2022 | 2 | 11 | 5 | 0 | 0 | 0
2022 | 2 | 11 | 6 | 0 | 0 | 0
2022 | 2 | 11 | 7 | 0 | 0 | 0
2022 | 2 | 11 | 8 | 0 | 0 | 0
2022 | 2 | 11 | 9 | 0 | 0 | 0
2022 | 2 | 11 | 10 | 0 | 0 | 0
2022 | 2 | 11 | 11 | 0 | 0 | 0
2022 | 2 | 11 | 12 | 0 | 0 | 0
2022 | 2 | 11 | 13 | 0 | 0 | 0
2022 | 2 | 11 | 14 | 0 | 0 | 0
2022 | 2 | 11 | 15 | 0 | 0 | 0
2022 | 2 | 11 | 16 | 0 | 0 | 0
2022 | 2 | 11 | 17 | 0 | 0 | 0
2022 | 2 | 11 | 18 | 0 | 0 | 0
2022 | 2 | 11 | 19 | 0 | 0 | 0
2022 | 2 | 11 | 20 | 0 | 0 | 0
2022 | 2 | 11 | 21 | 0 | 0 | 0
2022 | 2 | 11 | 22 | 0 | 0 | 0
2022 | 2 | 11 | 23 | 0 | 0 | 0
2022 | 2 | 12 | 0 | 0 | 0 | 0
2022 | 2 | 12 | 1 | 0 | 0 | 0
2022 | 2 | 12 | 2 | 0 | 0 | 0
2022 | 2 | 12 | 3 | 0 | 0 | 0
2022 | 2 | 12 | 4 | 0 | 0 | 0
2022 | 2 | 12 | 5 | 0 | 0 | 0
2022 | 2 | 12 | 6 | 0 | 0 | 0
2022 | 2 | 12 | 7 | 0 | 0 | 0
2022 | 2 | 12 | 8 | 0 | 0 | 0
2022 | 2 | 12 | 9 | 0 | 0 | 0
2022 | 2 | 12 | 10 | 0 | 0 | 0
2022 | 2 | 12 | 11 | 0 | 0 | 0
2022 | 2 | 12 | 12 | 0 | 0 | 0
2022 | 2 | 12 | 13 | 0 | 0 | 0
2022 | 2 | 12 | 14 | 0 | 0 | 0
2022 | 2 | 12 | 15 | 0 | 0 | 0
2022 | 2 | 12 | 16 | 0 | 0 | 0
2022 | 2 | 12 | 17 | 0 | 0 | 0
2022 | 2 | 12 | 18 | 0 | 0 | 0
2022 | 2 | 12 | 19 | 0 | 0 | 0
2022 | 2 | 12 | 20 | 0 | 0 | 0
2022 | 2 | 12 | 21 | 0 | 0 | 0
2022 | 2 | 12 | 22 | 0 | 0 | 0
2022 | 2 | 12 | 23 | 0 | 0 | 0
2022 | 2 | 13 | 0 | 0 | 0 | 0
2022 | 2 | 13 | 1 | 0 | 0 | 0
2022 | 2 | 13 | 2 | 0 | 0 | 0
2022 | 2 | 13 | 3 | 0 | 0 | 0
2022 | 2 | 13 | 4 | 0 | 0 | 0
2022 | 2 | 13 | 5 | 0 | 0 | 0
2022 | 2 | 13 | 6 | 0 | 0 | 0
2022 | 2 | 13 | 7 | 0 | 0 | 0
2022 | 2 | 13 | 8 | 0 | 0 | 0
2022 | 2 | 13 | 9 | 0 | 0 | 0
2022 | 2 | 13 | 10 | 0 | 0 | 0
2022 | 2 | 13 | 11 | 0 | 0 | 0
2022 | 2 | 13 | 12 | 0 | 0 | 0
2022 | 2 | 13 | 13 | 0 | 0 | 0
2022 | 2 | 13 | 14 | 0 | 0 | 0
2022 | 2 | 13 | 15 | 0 | 0 | 0
2022 | 2 | 13 | 16 | 0 | 0 | 0
2022 | 2 | 13 | 17 | 0 | 0 | 0
2022 | 2 | 13 | 18 | 0 | 0 | 0
2022 | 2 | 13 | 19 | 0 | 0 | 0
2022 | 2 | 13 | 20 | 0 | 0 | 0
2022 | 2 | 13 | 21 | 0 | 0 | 0
2022 | 2 | 13 | 22 | 0 | 0 | 0
2022 | 2 | 13 | 23 | 0 | 0 | 0
2022 | 2 | 14 | 0 | 0 | 0 | 0
2022 | 2 | 14 | 1 | 0 | 0 | 0
2022 | 2 | 14 | 2 | 0 | 0 | 0
2022 | 2 | 14 | 3 | 0 | 0 | 0
2022 | 2 | 14 | 4 | 0 | 0 | 0
2022 | 2 | 14 | 5 | 0 | 0 | 0
2022 | 2 | 14 | 6 | 0 | 0 | 0
2022 | 2 | 14 | 7 | 0 | 0 | 0
2022 | 2 | 14 | 8 | 0 | 0 | 0
2022 | 2 | 14 | 9 | 0 | 0 | 0
2022 | 2 | 14 | 10 | 0 | 0 | 0
2022 | 2 | 14 | 11 | 0 | 0 | 0
2022 | 2 | 14 | 12 | 0 | 0 | 0
2022 | 2 | 14 | 13 | 0 | 0 | 0
2022 | 2 | 14 | 14 | 0 | 0 | 0
2022 | 2 | 14 | 15 | 0 | 0 | 0
2022 | 2 | 14 | 16 | 0 | 0 | 0
2022 | 2 | 14 | 17 | 0 | 0 | 0
2022 | 2 | 14 | 18 | 0 | 0 | 0
2022 | 2 | 14 | 19 | 0 | 0 | 0
2022 | 2 | 14 | 20 | 0 | 0 | 0
2022 | 2 | 14 | 21 | 0 | 0 | 0
2022 | 2 | 14 | 22 | 0 | 0 | 0
2022 | 2 | 14 | 23 | 0 | 0 | 0
2022 | 2 | 15 | 0 | 0 | 0 | 0
2022 | 2 | 15 | 1 | 0 | 0 | 0
2022 | 2 | 15 | 2 | 0 | 0 | 0
2022 | 2 | 15 | 3 | 0 | 0 | 0
2022 | 2 | 15 | 4 | 0 | 0 | 0
2022 | 2 | 15 | 5 | 0 | 0 | 0
2022 | 2 | 15 | 6 | 0 | 0 | 0
2022 | 2 | 15 | 7 | 0 | 0 | 0
2022 | 2 | 15 | 8 | 0 | 0 | 0
2022 | 2 | 15 | 9 | 0 | 0 | 0
2022 | 2 | 15 | 10 | 0 | 0 | 0
2022 | 2 | 15 | 11 | 0 | 0 | 0
2022 | 2 | 15 | 12 | 0 | 0 | 0
2022 | 2 | 15 | 13 | 0 | 0 | 0
2022 | 2 | 15 | 14 | 0 | 0 | 0
2022 | 2 | 15 | 15 | 0 | 0 | 0
2022 | 2 | 15 | 16 | 0 | 0 | 0
2022 | 2 | 15 | 17 | 0 | 0 | 0
2022 | 2 | 15 | 18 | 0 | 0 | 0
2022 | 2 | 15 | 19 | 0 | 0 | 0
2022 | 2 | 15 | 20 | 0 | 0 | 0
2022 | 2 | 15 | 21 | 0 | 0 | 0
2022 | 2 | 15 | 22 | 0 | 0 | 0
2022 | 2 | 15 | 23 | 0 | 0 | 0
2022 | 2 | 16 | 0 | 0 | 0 | 0
2022 | 2 | 16 | 1 | 0 | 0 | 0
2022 | 2 | 16 | 2 | 0 | 0 | 0
2022 | 2 | 16 | 3 | 0 | 0 | 0
2022 | 2 | 16 | 4 | 0 | 0 | 0
2022 | 2 | 16 | 5 | 0 | 0 | 0
2022 | 2 | 16 | 6 | 0 | 0 | 0
2022 | 2 | 16 | 7 | 0 | 0 | 0
2022 | 2 | 16 | 8 | 0 | 0 | 0
2022 | 2 | 16 | 9 | 0 | 0 | 0
2022 | 2 | 16 | 10 | 0 | 0 | 0
2022 | 2 | 16 | 11 | 0 | 0 | 0
2022 | 2 | 16 | 12 | 0 | 0 | 0
2022 | 2 | 16 | 13 | 0 | 0 | 0
2022 | 2 | 16 | 14 | 0 | 0 | 0
2022 | 2 | 16 | 15 | 0 | 0 | 0
2022 | 2 | 16 | 16 | 0 | 0 | 0
2022 | 2 | 16 | 17 | 0 | 0 | 0
2022 | 2 | 16 | 18 | 0 | 0 | 0
2022 | 2 | 16 | 19 | 0 | 0 | 0
2022 | 2 | 16 | 20 | 0 | 0 | 0
2022 | 2 | 16 | 21 | 0 | 0 | 0
2022 | 2 | 16 | 22 | 0 | 0 | 0
2022 | 2 | 16 | 23 | 0 | 0 | 0
2022 | 2 | 17 | 0 | 0 | 0 | 0
2022 | 2 | 17 | 1 | 0 | 0 | 0
2022 | 2 | 17 | 2 | 0 | 0 | 0
2022 | 2 | 17 | 3 | 0 | 0 | 0
2022 | 2 | 17 | 4 | 0 | 0 | 0
2022 | 2 | 17 | 5 | 0 | 0 | 0
2022 | 2 | 17 | 6 | 0 | 0 | 0
2022 | 2 | 17 | 7 | 0 | 0 | 0
2022 | 2 | 17 | 8 | 0 | 0 | 0
2022 | 2 | 17 | 9 | 0 | 0 | 0
2022 | 2 | 17 | 10 | 0 | 0 | 0
2022 | 2 | 17 | 11 | 0 | 0 | 0
2022 | 2 | 17 | 12 | 0 | 0 | 0
2022 | 2 | 17 | 13 | 0 | 0 | 0
2022 | 2 | 17 | 14 | 0 | 0 | 0
2022 | 2 | 17 | 15 | 0 | 0 | 0
2022 | 2 | 17 | 16 | 0 | 0 | 0
2022 | 2 | 17 | 17 | 0 | 0 | 0
2022 | 2 | 17 | 18 | 0 | 0 | 0
2022 | 2 | 17 | 19 | 0 | 0 | 0
2022 | 2 | 17 | 20 | 0 | 0 | 0
2022 | 2 | 17 | 21 | 0 | 0 | 0
2022 | 2 | 17 | 22 | 0 | 0 | 0
2022 | 2 | 17 | 23 | 0 | 0 | 0
2022 | 2 | 18 | 0 | 0 | 0 | 0
2022 | 2 | 18 | 1 | 0 | 0 | 0
2022 | 2 | 18 | 2 | 0 | 0 | 0
2022 | 2 | 18 | 3 | 0 | 0 | 0
2022 | 2 | 18 | 4 | 0 | 0 | 0
2022 | 2 | 18 | 5 | 0 | 0 | 0
2022 | 2 | 18 | 6 | 0 | 0 | 0
2022 | 2 | 18 | 7 | 0 | 0 | 0
2022 | 2 | 18 | 8 | 0 | 0 | 0
2022 | 2 | 18 | 9 | 0 | 0 | 0
2022 | 2 | 18 | 10 | 0 | 0 | 0
2022 | 2 | 18 | 11 | 0 | 0 | 0
2022 | 2 | 18 | 12 | 0 | 0 | 0
2022 | 2 | 18 | 13 | 0 | 0 | 0
2022 | 2 | 18 | 14 | 0 | 0 | 0
2022 | 2 | 18 | 15 | 0 | 0 | 0
2022 | 2 | 18 | 16 | 0 | 0 | 0
2022 | 2 | 18 | 17 | 0 | 0 | 0
2022 | 2 | 18 | 18 | 0 | 0 | 0
2022 | 2 | 18 | 19 | 0 | 0 | 0
2022 | 2 | 18 | 20 | 0 | 0 | 0
2022 | 2 | 18 | 21 | 0 | 0 | 0
2022 | 2 | 18 | 22 | 0 | 0 | 0
2022 | 2 | 18 | 23 | 0 | 0 | 0
2022 | 2 | 19 | 0 | 0 | 0 | 0
2022 | 2 | 19 | 1 | 0 | 0 | 0
2022 | 2 | 19 | 2 | 0 | 0 | 0
2022 | 2 | 19 | 3 | 0 | 0 | 0
2022 | 2 | 19 | 4 | 0 | 0 | 0
2022 | 2 | 19 | 5 | 0 | 0 | 0
2022 | 2 | 19 | 6 | 0 | 0 | 0
2022 | 2 | 19 | 7 | 0 | 0 | 0
2022 | 2 | 19 | 8 | 0 | 0 | 0
2022 | 2 | 19 | 9 | 0 | 0 | 0
2022 | 2 | 19 | 10 | 0 | 0 | 0
2022 | 2 | 19 | 11 | 0 | 0 | 0
2022 | 2 | 19 | 12 | 0 | 0 | 0
2022 | 2 | 19 | 13 | 0 | 0 | 0
2022 | 2 | 19 | 14 | 0 | 0 | 0
2022 | 2 | 19 | 15 | 0 | 0 | 0
2022 | 2 | 19 | 16 | 0 | 0 | 0
2022 | 2 | 19 | 17 | 0 | 0 | 0
2022 | 2 | 19 | 18 | 0 | 0 | 0
2022 | 2 | 19 | 19 | 0 | 0 | 0
2022 | 2 | 19 | 20 | 0 | 0 | 0
2022 | 2 | 19 | 21 | 0 | 0 | 0
2022 | 2 | 19 | 22 | 0 | 0 | 0
2022 | 2 | 19 | 23 | 0 | 0 | 0
2022 | 2 | 20 | 0 | 0 | 0 | 0
2022 | 2 | 20 | 1 | 0 | 0 | 0
2022 | 2 | 20 | 2 | 0 | 0 | 0
2022 | 2 | 20 | 3 | 0 | 0 | 0
2022 | 2 | 20 | 4 | 0 | 0 | 0
2022 | 2 | 20 | 5 | 0 | 0 | 0
2022 | 2 | 20 | 6 | 0 | 0 | 0
2022 | 2 | 20 | 7 | 0 | 0 | 0
2022 | 2 | 20 | 8 | 0 | 0 | 0
2022 | 2 | 20 | 9 | 0 | 0 | 0
2022 | 2 | 20 | 10 | 0 | 0 | 0
2022 | 2 | 20 | 11 | 0 | 0 | 0
2022 | 2 | 20 | 12 | 0 | 0 | 0
2022 | 2 | 20 | 13 | 0 | 0 | 0
2022 | 2 | 20 | 14 | 0 | 0 | 0
2022 | 2 | 20 | 15 | 0 | 0 | 0
2022 | 2 | 20 | 16 | 0 | 0 | 0
2022 | 2 | 20 | 17 | 0 | 0 | 0
2022 | 2 | 20 | 18 | 0 | 0 | 0
2022 | 2 | 20 | 19 | 0 | 0 | 0
2022 | 2 | 20 | 20 | 0 | 0 | 0
2022 | 2 | 20 | 21 | 0 | 0 | 0
2022 | 2 | 20 | 22 | 0 | 0 | 0
2022 | 2 | 20 | 23 | 0 | 0 | 0
2022 | 2 | 21 | 0 | 0 | 0 | 0
2022 | 2 | 21 | 1 | 0 | 0 | 0
2022 | 2 | 21 | 2 | 0 | 0 | 0
2022 | 2 | 21 | 3 | 0 | 0 | 0
2022 | 2 | 21 | 4 | 0 | 0 | 0
2022 | 2 | 21 | 5 | 0 | 0 | 0
2022 | 2 | 21 | 6 | 0 | 0 | 0
2022 | 2 | 21 | 7 | 0 | 0 | 0
2022 | 2 | 21 | 8 | 0 | 0 | 0
2022 | 2 | 21 | 9 | 0 | 0 | 0
2022 | 2 | 21 | 10 | 0 | 0 | 0
2022 | 2 | 21 | 11 | 0 | 0 | 0
2022 | 2 | 21 | 12 | 0 | 0 | 0
2022 | 2 | 21 | 13 | 0 | 0 | 0
2022 | 2 | 21 | 14 | 0 | 0 | 0
2022 | 2 | 21 | 15 | 0 | 0 | 0
2022 | 2 | 21 | 16 | 0 | 0 | 0
2022 | 2 | 21 | 17 | 0 | 0 | 0
2022 | 2 | 21 | 18 | 0 | 0 | 0
2022 | 2 | 21 | 19 | 0 | 0 | 0
2022 | 2 | 21 | 20 | 0 | 0 | 0
2022 | 2 | 21 | 21 | 0 | 0 | 0
2022 | 2 | 21 | 22 | 0 | 0 | 0
2022 | 2 | 21 | 23 | 0 | 0 | 0
2022 | 2 | 22 | 0 | 0 | 0 | 0
2022 | 2 | 22 | 1 | 0 | 0 | 0
2022 | 2 | 22 | 2 | 0 | 0 | 0
2022 | 2 | 22 | 3 | 0 | 0 | 0
2022 | 2 | 22 | 4 | 0 | 0 | 0
2022 | 2 | 22 | 5 | 0 | 0 | 0
2022 | 2 | 22 | 6 | 0 | 0 | 0
2022 | 2 | 22 | 7 | 0 | 0 | 0
2022 | 2 | 22 | 8 | 0 | 0 | 0
2022 | 2 | 22 | 9 | 0 | 0 | 0
2022 | 2 | 22 | 10 | 0 | 0 | 0
2022 | 2 | 22 | 11 | 0 | 0 | 0
2022 | 2 | 22 | 12 | 0 | 0 | 0
2022 | 2 | 22 | 13 | 0 | 0 | 0
2022 | 2 | 22 | 14 | 0 | 0 | 0
2022 | 2 | 22 | 15 | 0 | 0 | 0
2022 | 2 | 22 | 16 | 0 | 0 | 0
2022 | 2 | 22 | 17 | 0 | 0 | 0
2022 | 2 | 22 | 18 | 0 | 0 | 0
2022 | 2 | 22 | 19 | 0 | 0 | 0
2022 | 2 | 22 | 20 | 0 | 0 | 0
2022 | 2 | 22 | 21 | 0 | 0 | 0
2022 | 2 | 22 | 22 | 0 | 0 | 0
2022 | 2 | 22 | 23 | 0 | 0 | 0
2022 | 2 | 23 | 0 | 0 | 0 | 0
2022 | 2 | 23 | 1 | 0 | 0 | 0
2022 | 2 | 23 | 2 | 0 | 0 | 0
2022 | 2 | 23 | 3 | 0 | 0 | 0
2022 | 2 | 23 | 4 | 0 | 0 | 0
2022 | 2 | 23 | 5 | 0 | 0 | 0
2022 | 2 | 23 | 6 | 0 | 0 | 0
2022 | 2 | 23 | 7 | 0 | 0 | 0
2022 | 2 | 23 | 8 | 0 | 0 | 0
2022 | 2 | 23 | 9 | 0 | 0 | 0
2022 | 2 | 23 | 10 | 0 | 0 | 0
2022 | 2 | 23 | 11 | 0 | 0 | 0
2022 | 2 | 23 | 12 | 0 | 0 | 0
2022 | 2 | 23 | 13 | 0 | 0 | 0
2022 | 2 | 23 | 14 | 0 | 0 | 0
2022 | 2 | 23 | 15 | 0 | 0 | 0
2022 | 2 | 23 | 16 | 0 | 0 | 0
2022 | 2 | 23 | 17 | 0 | 0 | 0
2022 | 2 | 23 | 18 | 0 | 0 | 0
2022 | 2 | 23 | 19 | 0 | 0 | 0
2022 | 2 | 23 | 20 | 0 | 0 | 0
2022 | 2 | 23 | 21 | 0 | 0 | 0
2022 | 2 | 23 | 22 | 0 | 0 | 0
2022 | 2 | 23 | 23 | 0 | 0 | 0
2022 | 2 | 24 | 0 | 0 | 0 | 0
2022 | 2 | 24 | 1 | 0 | 0 | 0
2022 | 2 | 24 | 2 | 0 | 0 | 0
2022 | 2 | 24 | 3 | 0 | 0 | 0
2022 | 2 | 24 | 4 | 0 | 0 | 0
2022 | 2 | 24 | 5 | 0 | 0 | 0
2022 | 2 | 24 | 6 | 0 | 0 | 0
2022 | 2 | 24 | 7 | 0 | 0 | 0
2022 | 2 | 24 | 8 | 0 | 0 | 0
2022 | 2 | 24 | 9 | 0 | 0 | 0
2022 | 2 | 24 | 10 | 0 | 0 | 0
2022 | 2 | 24 | 11 | 0 | 0 | 0
2022 | 2 | 24 | 12 | 0 | 0 | 0
2022 | 2 | 24 | 13 | 0 | 0 | 0
2022 | 2 | 24 | 14 | 0 | 0 | 0
2022 | 2 | 24 | 15 | 0 | 0 | 0
2022 | 2 | 24 | 16 | 0 | 0 | 0
2022 | 2 | 24 | 17 | 0 | 0 | 0
2022 | 2 | 24 | 18 | 0 | 0 | 0
2022 | 2 | 24 | 19 | 0 | 0 | 0
2022 | 2 | 24 | 20 | 0 | 0 | 0
2022 | 2 | 24 | 21 | 0 | 0 | 0
2022 | 2 | 24 | 22 | 0 | 0 | 0
2022 | 2 | 24 | 23 | 0 | 0 | 0
2022 | 2 | 25 | 0 | 0 | 0 | 0
2022 | 2 | 25 | 1 | 0 | 0 | 0
2022 | 2 | 25 | 2 | 0 | 0 | 0
2022 | 2 | 25 | 3 | 0 | 0 | 0
2022 | 2 | 25 | 4 | 0 | 0 | 0
2022 | 2 | 25 | 5 | 0 | 0 | 0
2022 | 2 | 25 | 6 | 0 | 0 | 0
2022 | 2 | 25 | 7 | 0 | 0 | 0
2022 | 2 | 25 | 8 | 0 | 0 | 0
2022 | 2 | 25 | 9 | 0 | 0 | 0
2022 | 2 | 25 | 10 | 0 | 0 | 0
2022 | 2 | 25 | 11 | 0 | 0 | 0
2022 | 2 | 25 | 12 | 0 | 0 | 0
2022 | 2 | 25 | 13 | 0 | 0 | 0
2022 | 2 | 25 | 14 | 0 | 0 | 0
2022 | 2 | 25 | 15 | 0 | 0 | 0
2022 | 2 | 25 | 16 | 0 | 0 | 0
2022 | 2 | 25 | 17 | 0 | 0 | 0
2022 | 2 | 25 | 18 | 0 | 0 | 0
2022 | 2 | 25 | 19 | 0 | 0 | 0
2022 | 2 | 25 | 20 | 0 | 0 | 0
2022 | 2 | 25 | 21 | 0 | 0 | 0
2022 | 2 | 25 | 22 | 0 | 0 | 0
2022 | 2 | 25 | 23 | 0 | 0 | 0
2022 | 2 | 26 | 0 | 0 | 0 | 0
2022 | 2 | 26 | 1 | 0 | 0 | 0
2022 | 2 | 26 | 2 | 0 | 0 | 0
2022 | 2 | 26 | 3 | 0 | 0 | 0
2022 | 2 | 26 | 4 | 0 | 0 | 0
2022 | 2 | 26 | 5 | 0 | 0 | 0
2022 | 2 | 26 | 6 | 0 | 0 | 0
2022 | 2 | 26 | 7 | 0 | 0 | 0
2022 | 2 | 26 | 8 | 0 | 0 | 0
2022 | 2 | 26 | 9 | 0 | 0 | 0
2022 | 2 | 26 | 10 | 0 | 0 | 0
2022 | 2 | 26 | 11 | 0 | 0 | 0
2022 | 2 | 26 | 12 | 0 | 0 | 0
2022 | 2 | 26 | 13 | 0 | 0 | 0
2022 | 2 | 26 | 14 | 0 | 0 | 0
2022 | 2 | 26 | 15 | 0 | 0 | 0
2022 | 2 | 26 | 16 | 0 | 0 | 0
2022 | 2 | 26 | 17 | 0 | 0 | 0
2022 | 2 | 26 | 18 | 0 | 0 | 0
2022 | 2 | 26 | 19 | 0 | 0 | 0
2022 | 2 | 26 | 20 | 0 | 0 | 0
2022 | 2 | 26 | 21 | 0 | 0 | 0
2022 | 2 | 26 | 22 | 0 | 0 | 0
2022 | 2 | 26 | 23 | 0 | 0 | 0
2022 | 2 | 27 | 0 | 0 | 0 | 0
2022 | 2 | 27 | 1 | 0 | 0 | 0
2022 | 2 | 27 | 2 | 0 | 0 | 0
2022 | 2 | 27 | 3 | 0 | 0 | 0
2022 | 2 | 27 | 4 | 0 | 0 | 0
2022 | 2 | 27 | 5 | 0 | 0 | 0
2022 | 2 | 27 | 6 | 0 | 0 | 0
2022 | 2 | 27 | 7 | 0 | 0 | 0
2022 | 2 | 27 | 8 | 0 | 0 | 0
2022 | 2 | 27 | 9 | 0 | 0 | 0
2022 | 2 | 27 | 10 | 0 | 0 | 0
2022 | 2 | 27 | 11 | 0 | 0 | 0
2022 | 2 | 27 | 12 | 0 | 0 | 0
2022 | 2 | 27 | 13 | 0 | 0 | 0
2022 | 2 | 27 | 14 | 0 | 0 | 0
2022 | 2 | 27 | 15 | 0 | 0 | 0
2022 | 2 | 27 | 16 | 0 | 0 | 0
2022 | 2 | 27 | 17 | 0 | 0 | 0
2022 | 2 | 27 | 18 | 0 | 0 | 0
2022 | 2 | 27 | 19 | 0 | 0 | 0
2022 | 2 | 27 | 20 | 0 | 0 | 0
2022 | 2 | 27 | 21 | 0 | 0 | 0
2022 | 2 | 27 | 22 | 0 | 0 | 0
2022 | 2 | 27 | 23 | 0 | 0 | 0
2022 | 2 | 28 | 0 | 0 | 0 | 0
2022 | 2 | 28 | 1 | 0 | 0 | 0
2022 | 2 | 28 | 2 | 0 | 0 | 0
2022 | 2 | 28 | 3 | 0 | 0 | 0
2022 | 2 | 28 | 4 | 0 | 0 | 0
2022 | 2 | 28 | 5 | 0 | 0 | 0
2022 | 2 | 28 | 6 | 0 | 0 | 0
2022 | 2 | 28 | 7 | 0 | 0 | 0
2022 | 2 | 28 | 8 | 0 | 0 | 0
2022 | 2 | 28 | 9 | 0 | 0 | 0
2022 | 2 | 28 | 10 | 0 | 0 | 0
2022 | 2 | 28 | 11 | 0 | 0 | 0
2022 | 2 | 28 | 12 | 0 | 0 | 0
2022 | 2 | 28 | 13 | 0 | 0 | 0
2022 | 2 | 28 | 14 | 0 | 0 | 0
2022 | 2 | 28 | 15 | 0 | 0 | 0
2022 | 2 | 28 | 16 | 0 | 0 | 0
2022 | 2 | 28 | 17 | 0 | 0 | 0
2022 | 2 | 28 | 18 | 0 | 0 | 0
2022 | 2 | 28 | 19 | 0 | 0 | 0
2022 | 2 | 28 | 20 | 0 | 0 | 0
2022 | 2 | 28 | 21 | 0 | 0 | 0
2022 | 2 | 28 | 22 | 0 | 0 | 0
2022 | 2 | 28 | 23 | 0 | 0 | 0
2022 | 3 | 1 | 0 | 0 | 0 | 0
2022 | 3 | 1 | 1 | 0 | 0 | 0
2022 | 3 | 1 | 2 | 0 | 0 | 0
2022 | 3 | 1 | 3 | 0 | 0 | 0
2022 | 3 | 1 | 4 | 0 | 0 | 0
2022 | 3 | 1 | 5 | 0 | 0 | 0
2022 | 3 | 1 | 6 | 0 | 0 | 0
2022 | 3 | 1 | 7 | 0 | 0 | 0
2022 | 3 | 1 | 8 | 0 | 0 | 0
2022 | 3 | 1 | 9 | 0 | 0 | 0
2022 | 3 | 1 | 10 | 0 | 0 | 0
2022 | 3 | 1 | 11 | 0 | 0 | 0
2022 | 3 | 1 | 12 | 0 | 0 | 0
2022 | 3 | 1 | 13 | 0 | 0 | 0
2022 | 3 | 1 | 14 | 0 | 0 | 0
2022 | 3 | 1 | 15 | 0 | 0 | 0
2022 | 3 | 1 | 16 | 0 | 0 | 0
2022 | 3 | 1 | 17 | 0 | 0 | 0
2022 | 3 | 1 | 18 | 0 | 0 | 0
2022 | 3 | 1 | 19 | 0 | 0 | 0
2022 | 3 | 1 | 20 | 0 | 0 | 0
2022 | 3 | 1 | 21 | 0 | 0 | 0
2022 | 3 | 1 | 22 | 0 | 0 | 0
2022 | 3 | 1 | 23 | 0 | 0 | 0
2022 | 3 | 2 | 0 | 0 | 0 | 0
2022 | 3 | 2 | 1 | 0 | 0 | 0
2022 | 3 | 2 | 2 | 0 | 0 | 0
2022 | 3 | 2 | 3 | 0 | 0 | 0
2022 | 3 | 2 | 4 | 0 | 0 | 0
2022 | 3 | 2 | 5 | 0 | 0 | 0
2022 | 3 | 2 | 6 | 0 | 0 | 0
2022 | 3 | 2 | 7 | 0 | 0 | 0
2022 | 3 | 2 | 8 | 0 | 0 | 0
2022 | 3 | 2 | 9 | 0 | 0 | 0
2022 | 3 | 2 | 10 | 0 | 0 | 0
2022 | 3 | 2 | 11 | 0 | 0 | 0
2022 | 3 | 2 | 12 | 0 | 0 | 0
2022 | 3 | 2 | 13 | 0 | 0 | 0
2022 | 3 | 2 | 14 | 0 | 0 | 0
2022 | 3 | 2 | 15 | 0 | 0 | 0
2022 | 3 | 2 | 16 | 0 | 0 | 0
2022 | 3 | 2 | 17 | 0 | 0 | 0
2022 | 3 | 2 | 18 | 0 | 0 | 0
2022 | 3 | 2 | 19 | 0 | 0 | 0
2022 | 3 | 2 | 20 | 0 | 0 | 0
2022 | 3 | 2 | 21 | 0 | 0 | 0
2022 | 3 | 2 | 22 | 0 | 0 | 0
2022 | 3 | 2 | 23 | 0 | 0 | 0
2022 | 3 | 3 | 0 | 0 | 0 | 0
2022 | 3 | 3 | 1 | 0 | 0 | 0
2022 | 3 | 3 | 2 | 0 | 0 | 0
2022 | 3 | 3 | 3 | 0 | 0 | 0
2022 | 3 | 3 | 4 | 0 | 0 | 0
2022 | 3 | 3 | 5 | 0 | 0 | 0
2022 | 3 | 3 | 6 | 0 | 0 | 0
2022 | 3 | 3 | 7 | 0 | 0 | 0
2022 | 3 | 3 | 8 | 0 | 0 | 0
2022 | 3 | 3 | 9 | 0 | 0 | 0
2022 | 3 | 3 | 10 | 0 | 0 | 0
2022 | 3 | 3 | 11 | 0 | 0 | 0
2022 | 3 | 3 | 12 | 0 | 0 | 0
2022 | 3 | 3 | 13 | 0 | 0 | 0
2022 | 3 | 3 | 14 | 0 | 0 | 0
2022 | 3 | 3 | 15 | 0 | 0 | 0
2022 | 3 | 3 | 16 | 0 | 0 | 0
2022 | 3 | 3 | 17 | 0 | 0 | 0
2022 | 3 | 3 | 18 | 0 | 0 | 0
2022 | 3 | 3 | 19 | 0 | 0 | 0
2022 | 3 | 3 | 20 | 0 | 0 | 0
2022 | 3 | 3 | 21 | 0 | 0 | 0
2022 | 3 | 3 | 22 | 0 | 0 | 0
2022 | 3 | 3 | 23 | 0 | 0 | 0
2022 | 3 | 4 | 0 | 0 | 0 | 0
2022 | 3 | 4 | 1 | 0 | 0 | 0
2022 | 3 | 4 | 2 | 0 | 0 | 0
2022 | 3 | 4 | 3 | 0 | 0 | 0
2022 | 3 | 4 | 4 | 0 | 0 | 0
2022 | 3 | 4 | 5 | 0 | 0 | 0
2022 | 3 | 4 | 6 | 0 | 0 | 0
2022 | 3 | 4 | 7 | 0 | 0 | 0
2022 | 3 | 4 | 8 | 0 | 0 | 0
2022 | 3 | 4 | 9 | 0 | 0 | 0
2022 | 3 | 4 | 10 | 0 | 0 | 0
2022 | 3 | 4 | 11 | 0 | 0 | 0
2022 | 3 | 4 | 12 | 0 | 0 | 0
2022 | 3 | 4 | 13 | 0 | 0 | 0
2022 | 3 | 4 | 14 | 0 | 0 | 0
2022 | 3 | 4 | 15 | 0 | 0 | 0
2022 | 3 | 4 | 16 | 0 | 0 | 0
2022 | 3 | 4 | 17 | 0 | 0 | 0
2022 | 3 | 4 | 18 | 0 | 0 | 0
2022 | 3 | 4 | 19 | 0 | 0 | 0
2022 | 3 | 4 | 20 | 0 | 0 | 0
2022 | 3 | 4 | 21 | 0 | 0 | 0
2022 | 3 | 4 | 22 | 0 | 0 | 0
2022 | 3 | 4 | 23 | 0 | 0 | 0
2022 | 3 | 5 | 0 | 0 | 0 | 0
2022 | 3 | 5 | 1 | 0 | 0 | 0
2022 | 3 | 5 | 2 | 0 | 0 | 0
2022 | 3 | 5 | 3 | 0 | 0 | 0
2022 | 3 | 5 | 4 | 0 | 0 | 0
2022 | 3 | 5 | 5 | 0 | 0 | 0
2022 | 3 | 5 | 6 | 0 | 0 | 0
2022 | 3 | 5 | 7 | 0 | 0 | 0
2022 | 3 | 5 | 8 | 0 | 0 | 0
2022 | 3 | 5 | 9 | 0 | 0 | 0
2022 | 3 | 5 | 10 | 0 | 0 | 0
2022 | 3 | 5 | 11 | 0 | 0 | 0
2022 | 3 | 5 | 12 | 0 | 0 | 0
2022 | 3 | 5 | 13 | 0 | 0 | 0
2022 | 3 | 5 | 14 | 0 | 0 | 0
2022 | 3 | 5 | 15 | 0 | 0 | 0
2022 | 3 | 5 | 16 | 0 | 0 | 0
2022 | 3 | 5 | 17 | 0 | 0 | 0
2022 | 3 | 5 | 18 | 0 | 0 | 0
2022 | 3 | 5 | 19 | 0 | 0 | 0
2022 | 3 | 5 | 20 | 0 | 0 | 0
2022 | 3 | 5 | 21 | 0 | 0 | 0
2022 | 3 | 5 | 22 | 0 | 0 | 0
2022 | 3 | 5 | 23 | 0 | 0 | 0
2022 | 3 | 6 | 0 | 0 | 0 | 0
2022 | 3 | 6 | 1 | 0 | 0 | 0
2022 | 3 | 6 | 2 | 0 | 0 | 0
2022 | 3 | 6 | 3 | 0 | 0 | 0
2022 | 3 | 6 | 4 | 0 | 0 | 0
2022 | 3 | 6 | 5 | 0 | 0 | 0
2022 | 3 | 6 | 6 | 0 | 0 | 0
2022 | 3 | 6 | 7 | 0 | 0 | 0
2022 | 3 | 6 | 8 | 0 | 0 | 0
2022 | 3 | 6 | 9 | 0 | 0 | 0
2022 | 3 | 6 | 10 | 0 | 0 | 0
2022 | 3 | 6 | 11 | 0 | 0 | 0
2022 | 3 | 6 | 12 | 0 | 0 | 0
2022 | 3 | 6 | 13 | 0 | 0 | 0
2022 | 3 | 6 | 14 | 0 | 0 | 0
2022 | 3 | 6 | 15 | 0 | 0 | 0
2022 | 3 | 6 | 16 | 0 | 0 | 0
2022 | 3 | 6 | 17 | 0 | 0 | 0
2022 | 3 | 6 | 18 | 0 | 0 | 0
2022 | 3 | 6 | 19 | 0 | 0 | 0
2022 | 3 | 6 | 20 | 0 | 0 | 0
2022 | 3 | 6 | 21 | 0 | 0 | 0
2022 | 3 | 6 | 22 | 0 | 0 | 0
2022 | 3 | 6 | 23 | 0 | 0 | 0
2022 | 3 | 7 | 0 | 0 | 0 | 0
2022 | 3 | 7 | 1 | 0 | 0 | 0
2022 | 3 | 7 | 2 | 0 | 0 | 0
2022 | 3 | 7 | 3 | 0 | 0 | 0
2022 | 3 | 7 | 4 | 0 | 0 | 0
2022 | 3 | 7 | 5 | 0 | 0 | 0
2022 | 3 | 7 | 6 | 0 | 0 | 0
2022 | 3 | 7 | 7 | 0 | 0 | 0
2022 | 3 | 7 | 8 | 0 | 0 | 0
2022 | 3 | 7 | 9 | 0 | 0 | 0
2022 | 3 | 7 | 10 | 0 | 0 | 0
2022 | 3 | 7 | 11 | 0 | 0 | 0
2022 | 3 | 7 | 12 | 0 | 0 | 0
2022 | 3 | 7 | 13 | 0 | 0 | 0
2022 | 3 | 7 | 14 | 0 | 0 | 0
2022 | 3 | 7 | 15 | 0 | 0 | 0
2022 | 3 | 7 | 16 | 0 | 0 | 0
2022 | 3 | 7 | 17 | 0 | 0 | 0
2022 | 3 | 7 | 18 | 0 | 0 | 0
2022 | 3 | 7 | 19 | 0 | 0 | 0
2022 | 3 | 7 | 20 | 0 | 0 | 0
2022 | 3 | 7 | 21 | 0 | 0 | 0
2022 | 3 | 7 | 22 | 0 | 0 | 0
2022 | 3 | 7 | 23 | 0 | 0 | 0
2022 | 3 | 8 | 0 | 0 | 0 | 0
2022 | 3 | 8 | 1 | 0 | 0 | 0
2022 | 3 | 8 | 2 | 0 | 0 | 0
2022 | 3 | 8 | 3 | 0 | 0 | 0
2022 | 3 | 8 | 4 | 0 | 0 | 0
2022 | 3 | 8 | 5 | 0 | 0 | 0
2022 | 3 | 8 | 6 | 0 | 0 | 0
2022 | 3 | 8 | 7 | 0 | 0 | 0
2022 | 3 | 8 | 8 | 0 | 0 | 0
2022 | 3 | 8 | 9 | 0 | 0 | 0
2022 | 3 | 8 | 10 | 0 | 0 | 0
2022 | 3 | 8 | 11 | 0 | 0 | 0
2022 | 3 | 8 | 12 | 0 | 0 | 0
2022 | 3 | 8 | 13 | 0 | 0 | 0
2022 | 3 | 8 | 14 | 0 | 0 | 0
2022 | 3 | 8 | 15 | 0 | 0 | 0
2022 | 3 | 8 | 16 | 0 | 0 | 0
2022 | 3 | 8 | 17 | 0 | 0 | 0
2022 | 3 | 8 | 18 | 0 | 0 | 0
2022 | 3 | 8 | 19 | 0 | 0 | 0
2022 | 3 | 8 | 20 | 0 | 0 | 0
2022 | 3 | 8 | 21 | 0 | 0 | 0
2022 | 3 | 8 | 22 | 0 | 0 | 0
2022 | 3 | 8 | 23 | 0 | 0 | 0
2022 | 3 | 9 | 0 | 0 | 0 | 0
2022 | 3 | 9 | 1 | 0 | 0 | 0
2022 | 3 | 9 | 2 | 0 | 0 | 0
2022 | 3 | 9 | 3 | 0 | 0 | 0
2022 | 3 | 9 | 4 | 0 | 0 | 0
2022 | 3 | 9 | 5 | 0 | 0 | 0
2022 | 3 | 9 | 6 | 0 | 0 | 0
2022 | 3 | 9 | 7 | 0 | 0 | 0
2022 | 3 | 9 | 8 | 0 | 0 | 0
2022 | 3 | 9 | 9 | 0 | 0 | 0
2022 | 3 | 9 | 10 | 0 | 0 | 0
2022 | 3 | 9 | 11 | 0 | 0 | 0
2022 | 3 | 9 | 12 | 0 | 0 | 0
2022 | 3 | 9 | 13 | 0 | 0 | 0
2022 | 3 | 9 | 14 | 0 | 0 | 0
2022 | 3 | 9 | 15 | 0 | 0 | 0
2022 | 3 | 9 | 16 | 0 | 0 | 0
2022 | 3 | 9 | 17 | 0 | 0 | 0
2022 | 3 | 9 | 18 | 0 | 0 | 0
2022 | 3 | 9 | 19 | 0 | 0 | 0
2022 | 3 | 9 | 20 | 0 | 0 | 0
2022 | 3 | 9 | 21 | 0 | 0 | 0
2022 | 3 | 9 | 22 | 0 | 0 | 0
2022 | 3 | 9 | 23 | 0 | 0 | 0
2022 | 3 | 10 | 0 | 0 | 0 | 0
2022 | 3 | 10 | 1 | 0 | 0 | 0
2022 | 3 | 10 | 2 | 0 | 0 | 0
2022 | 3 | 10 | 3 | 0 | 0 | 0
2022 | 3 | 10 | 4 | 0 | 0 | 0
2022 | 3 | 10 | 5 | 0 | 0 | 0
2022 | 3 | 10 | 6 | 0 | 0 | 0
2022 | 3 | 10 | 7 | 0 | 0 | 0
2022 | 3 | 10 | 8 | 0 | 0 | 0
2022 | 3 | 10 | 9 | 0 | 0 | 0
2022 | 3 | 10 | 10 | 0 | 0 | 0
2022 | 3 | 10 | 11 | 0 | 0 | 0
2022 | 3 | 10 | 12 | 0 | 0 | 0
2022 | 3 | 10 | 13 | 0 | 0 | 0
2022 | 3 | 10 | 14 | 0 | 0 | 0
2022 | 3 | 10 | 15 | 0 | 0 | 0
2022 | 3 | 10 | 16 | 0 | 0 | 0
2022 | 3 | 10 | 17 | 0 | 0 | 0
2022 | 3 | 10 | 18 | 0 | 0 | 0
2022 | 3 | 10 | 19 | 0 | 0 | 0
2022 | 3 | 10 | 20 | 0 | 0 | 0
2022 | 3 | 10 | 21 | 0 | 0 | 0
2022 | 3 | 10 | 22 | 0 | 0 | 0
2022 | 3 | 10 | 23 | 0 | 0 | 0
2022 | 3 | 11 | 0 | 0 | 0 | 0
2022 | 3 | 11 | 1 | 0 | 0 | 0
2022 | 3 | 11 | 2 | 0 | 0 | 0
2022 | 3 | 11 | 3 | 0 | 0 | 0
2022 | 3 | 11 | 4 | 0 | 0 | 0
2022 | 3 | 11 | 5 | 0 | 0 | 0
2022 | 3 | 11 | 6 | 0 | 0 | 0
2022 | 3 | 11 | 7 | 0 | 0 | 0
2022 | 3 | 11 | 8 | 0 | 0 | 0
2022 | 3 | 11 | 9 | 0 | 0 | 0
2022 | 3 | 11 | 10 | 0 | 0 | 0
2022 | 3 | 11 | 11 | 0 | 0 | 0
2022 | 3 | 11 | 12 | 0 | 0 | 0
2022 | 3 | 11 | 13 | 0 | 0 | 0
2022 | 3 | 11 | 14 | 0 | 0 | 0
2022 | 3 | 11 | 15 | 0 | 0 | 0
2022 | 3 | 11 | 16 | 0 | 0 | 0
2022 | 3 | 11 | 17 | 0 | 0 | 0
2022 | 3 | 11 | 18 | 0 | 0 | 0
2022 | 3 | 11 | 19 | 0 | 0 | 0
2022 | 3 | 11 | 20 | 0 | 0 | 0
2022 | 3 | 11 | 21 | 0 | 0 | 0
2022 | 3 | 11 | 22 | 0 | 0 | 0
2022 | 3 | 11 | 23 | 0 | 0 | 0
2022 | 3 | 12 | 0 | 0 | 0 | 0
2022 | 3 | 12 | 1 | 0 | 0 | 0
2022 | 3 | 12 | 2 | 0 | 0 | 0
2022 | 3 | 12 | 3 | 0 | 0 | 0
2022 | 3 | 12 | 4 | 0 | 0 | 0
2022 | 3 | 12 | 5 | 0 | 0 | 0
2022 | 3 | 12 | 6 | 0 | 0 | 0
2022 | 3 | 12 | 7 | 0 | 0 | 0
2022 | 3 | 12 | 8 | 0 | 0 | 0
2022 | 3 | 12 | 9 | 0 | 0 | 0
2022 | 3 | 12 | 10 | 0 | 0 | 0
2022 | 3 | 12 | 11 | 0 | 0 | 0
2022 | 3 | 12 | 12 | 0 | 0 | 0
2022 | 3 | 12 | 13 | 0 | 0 | 0
2022 | 3 | 12 | 14 | 0 | 0 | 0
2022 | 3 | 12 | 15 | 0 | 0 | 0
2022 | 3 | 12 | 16 | 0 | 0 | 0
2022 | 3 | 12 | 17 | 0 | 0 | 0
2022 | 3 | 12 | 18 | 0 | 0 | 0
2022 | 3 | 12 | 19 | 0 | 0 | 0
2022 | 3 | 12 | 20 | 0 | 0 | 0
2022 | 3 | 12 | 21 | 0 | 0 | 0
2022 | 3 | 12 | 22 | 0 | 0 | 0
2022 | 3 | 12 | 23 | 0 | 0 | 0
2022 | 3 | 13 | 0 | 0 | 0 | 0
2022 | 3 | 13 | 1 | 0 | 0 | 0
2022 | 3 | 13 | 2 | 0 | 0 | 0
2022 | 3 | 13 | 3 | 0 | 0 | 0
2022 | 3 | 13 | 4 | 0 | 0 | 0
2022 | 3 | 13 | 5 | 0 | 0 | 0
2022 | 3 | 13 | 6 | 0 | 0 | 0
2022 | 3 | 13 | 7 | 0 | 0 | 0
2022 | 3 | 13 | 8 | 0 | 0 | 0
2022 | 3 | 13 | 9 | 0 | 0 | 0
2022 | 3 | 13 | 10 | 0 | 0 | 0
2022 | 3 | 13 | 11 | 0 | 0 | 0
2022 | 3 | 13 | 12 | 0 | 0 | 0
2022 | 3 | 13 | 13 | 0 | 0 | 0
2022 | 3 | 13 | 14 | 0 | 0 | 0
2022 | 3 | 13 | 15 | 0 | 0 | 0
2022 | 3 | 13 | 16 | 0 | 0 | 0
2022 | 3 | 13 | 17 | 0 | 0 | 0
2022 | 3 | 13 | 18 | 0 | 0 | 0
2022 | 3 | 13 | 19 | 0 | 0 | 0
2022 | 3 | 13 | 20 | 0 | 0 | 0
2022 | 3 | 13 | 21 | 0 | 0 | 0
2022 | 3 | 13 | 22 | 0 | 0 | 0
2022 | 3 | 13 | 23 | 0 | 0 | 0
2022 | 3 | 14 | 0 | 0 | 0 | 0
2022 | 3 | 14 | 1 | 0 | 0 | 0
2022 | 3 | 14 | 2 | 0 | 0 | 0
2022 | 3 | 14 | 3 | 0 | 0 | 0
2022 | 3 | 14 | 4 | 0 | 0 | 0
2022 | 3 | 14 | 5 | 0 | 0 | 0
2022 | 3 | 14 | 6 | 0 | 0 | 0
2022 | 3 | 14 | 7 | 0 | 0 | 0
2022 | 3 | 14 | 8 | 0 | 0 | 0
2022 | 3 | 14 | 9 | 0 | 0 | 0
2022 | 3 | 14 | 10 | 0 | 0 | 0
2022 | 3 | 14 | 11 | 0 | 0 | 0
2022 | 3 | 14 | 12 | 0 | 0 | 0
2022 | 3 | 14 | 13 | 0 | 0 | 0
2022 | 3 | 14 | 14 | 0 | 0 | 0
2022 | 3 | 14 | 15 | 0 | 0 | 0
2022 | 3 | 14 | 16 | 0 | 0 | 0
2022 | 3 | 14 | 17 | 0 | 0 | 0
2022 | 3 | 14 | 18 | 0 | 0 | 0
2022 | 3 | 14 | 19 | 0 | 0 | 0
2022 | 3 | 14 | 20 | 0 | 0 | 0
2022 | 3 | 14 | 21 | 0 | 0 | 0
2022 | 3 | 14 | 22 | 0 | 0 | 0
2022 | 3 | 14 | 23 | 0 | 0 | 0
2022 | 3 | 15 | 0 | 0 | 0 | 0
2022 | 3 | 15 | 1 | 0 | 0 | 0
2022 | 3 | 15 | 2 | 0 | 0 | 0
2022 | 3 | 15 | 3 | 0 | 0 | 0
2022 | 3 | 15 | 4 | 0 | 0 | 0
2022 | 3 | 15 | 5 | 0 | 0 | 0
2022 | 3 | 15 | 6 | 0 | 0 | 0
2022 | 3 | 15 | 7 | 0 | 0 | 0
2022 | 3 | 15 | 8 | 0 | 0 | 0
2022 | 3 | 15 | 9 | 0 | 0 | 0
2022 | 3 | 15 | 10 | 0 | 0 | 0
2022 | 3 | 15 | 11 | 0 | 0 | 0
2022 | 3 | 15 | 12 | 0 | 0 | 0
2022 | 3 | 15 | 13 | 0 | 0 | 0
2022 | 3 | 15 | 14 | 0 | 0 | 0
2022 | 3 | 15 | 15 | 0 | 0 | 0
2022 | 3 | 15 | 16 | 0 | 0 | 0
2022 | 3 | 15 | 17 | 0 | 0 | 0
2022 | 3 | 15 | 18 | 0 | 0 | 0
2022 | 3 | 15 | 19 | 0 | 0 | 0
2022 | 3 | 15 | 20 | 0 | 0 | 0
2022 | 3 | 15 | 21 | 0 | 0 | 0
2022 | 3 | 15 | 22 | 0 | 0 | 0
2022 | 3 | 15 | 23 | 0 | 0 | 0
2022 | 3 | 16 | 0 | 0 | 0 | 0
2022 | 3 | 16 | 1 | 0 | 0 | 0
2022 | 3 | 16 | 2 | 0 | 0 | 0
2022 | 3 | 16 | 3 | 0 | 0 | 0
2022 | 3 | 16 | 4 | 0 | 0 | 0
2022 | 3 | 16 | 5 | 0 | 0 | 0
2022 | 3 | 16 | 6 | 0 | 0 | 0
2022 | 3 | 16 | 7 | 0 | 0 | 0
2022 | 3 | 16 | 8 | 0 | 0 | 0
2022 | 3 | 16 | 9 | 0 | 0 | 0
2022 | 3 | 16 | 10 | 0 | 0 | 0
2022 | 3 | 16 | 11 | 0 | 0 | 0
2022 | 3 | 16 | 12 | 0 | 0 | 0
2022 | 3 | 16 | 13 | 0 | 0 | 0
2022 | 3 | 16 | 14 | 0 | 0 | 0
2022 | 3 | 16 | 15 | 0 | 0 | 0
2022 | 3 | 16 | 16 | 0 | 0 | 0
2022 | 3 | 16 | 17 | 0 | 0 | 0
2022 | 3 | 16 | 18 | 0 | 0 | 0
2022 | 3 | 16 | 19 | 0 | 0 | 0
2022 | 3 | 16 | 20 | 0 | 0 | 0
2022 | 3 | 16 | 21 | 0 | 0 | 0
2022 | 3 | 16 | 22 | 0 | 0 | 0
2022 | 3 | 16 | 23 | 0 | 0 | 0
2022 | 3 | 17 | 0 | 0 | 0 | 0
2022 | 3 | 17 | 1 | 0 | 0 | 0
2022 | 3 | 17 | 2 | 0 | 0 | 0
2022 | 3 | 17 | 3 | 0 | 0 | 0
2022 | 3 | 17 | 4 | 0 | 0 | 0
2022 | 3 | 17 | 5 | 0 | 0 | 0
2022 | 3 | 17 | 6 | 0 | 0 | 0
2022 | 3 | 17 | 7 | 0 | 0 | 0
2022 | 3 | 17 | 8 | 0 | 0 | 0
2022 | 3 | 17 | 9 | 0 | 0 | 0
2022 | 3 | 17 | 10 | 0 | 0 | 0
2022 | 3 | 17 | 11 | 0 | 0 | 0
2022 | 3 | 17 | 12 | 0 | 0 | 0
2022 | 3 | 17 | 13 | 0 | 0 | 0
2022 | 3 | 17 | 14 | 0 | 0 | 0
2022 | 3 | 17 | 15 | 0 | 0 | 0
2022 | 3 | 17 | 16 | 0 | 0 | 0
2022 | 3 | 17 | 17 | 0 | 0 | 0
2022 | 3 | 17 | 18 | 0 | 0 | 0
2022 | 3 | 17 | 19 | 0 | 0 | 0
2022 | 3 | 17 | 20 | 0 | 0 | 0
2022 | 3 | 17 | 21 | 0 | 0 | 0
2022 | 3 | 17 | 22 | 0 | 0 | 0
2022 | 3 | 17 | 23 | 0 | 0 | 0
2022 | 3 | 18 | 0 | 0 | 0 | 0
2022 | 3 | 18 | 1 | 0 | 0 | 0
2022 | 3 | 18 | 2 | 0 | 0 | 0
2022 | 3 | 18 | 3 | 0 | 0 | 0
2022 | 3 | 18 | 4 | 0 | 0 | 0
2022 | 3 | 18 | 5 | 0 | 0 | 0
2022 | 3 | 18 | 6 | 0 | 0 | 0
2022 | 3 | 18 | 7 | 0 | 0 | 0
2022 | 3 | 18 | 8 | 0 | 0 | 0
2022 | 3 | 18 | 9 | 0 | 0 | 0
2022 | 3 | 18 | 10 | 0 | 0 | 0
2022 | 3 | 18 | 11 | 0 | 0 | 0
2022 | 3 | 18 | 12 | 0 | 0 | 0
2022 | 3 | 18 | 13 | 0 | 0 | 0
2022 | 3 | 18 | 14 | 0 | 0 | 0
2022 | 3 | 18 | 15 | 0 | 0 | 0
2022 | 3 | 18 | 16 | 0 | 0 | 0
2022 | 3 | 18 | 17 | 0 | 0 | 0
2022 | 3 | 18 | 18 | 0 | 0 | 0
2022 | 3 | 18 | 19 | 0 | 0 | 0
2022 | 3 | 18 | 20 | 0 | 0 | 0
2022 | 3 | 18 | 21 | 0 | 0 | 0
2022 | 3 | 18 | 22 | 0 | 0 | 0
2022 | 3 | 18 | 23 | 0 | 0 | 0
2022 | 3 | 19 | 0 | 0 | 0 | 0
2022 | 3 | 19 | 1 | 0 | 0 | 0
2022 | 3 | 19 | 2 | 0 | 0 | 0
2022 | 3 | 19 | 3 | 0 | 0 | 0
2022 | 3 | 19 | 4 | 0 | 0 | 0
2022 | 3 | 19 | 5 | 0 | 0 | 0
2022 | 3 | 19 | 6 | 0 | 0 | 0
2022 | 3 | 19 | 7 | 0 | 0 | 0
2022 | 3 | 19 | 8 | 0 | 0 | 0
2022 | 3 | 19 | 9 | 0 | 0 | 0
2022 | 3 | 19 | 10 | 0 | 0 | 0
2022 | 3 | 19 | 11 | 0 | 0 | 0
2022 | 3 | 19 | 12 | 0 | 0 | 0
2022 | 3 | 19 | 13 | 0 | 0 | 0
2022 | 3 | 19 | 14 | 0 | 0 | 0
2022 | 3 | 19 | 15 | 0 | 0 | 0
2022 | 3 | 19 | 16 | 0 | 0 | 0
2022 | 3 | 19 | 17 | 0 | 0 | 0
2022 | 3 | 19 | 18 | 0 | 0 | 0
2022 | 3 | 19 | 19 | 0 | 0 | 0
2022 | 3 | 19 | 20 | 0 | 0 | 0
2022 | 3 | 19 | 21 | 0 | 0 | 0
2022 | 3 | 19 | 22 | 0 | 0 | 0
2022 | 3 | 19 | 23 | 0 | 0 | 0
2022 | 3 | 20 | 0 | 0 | 0 | 0
2022 | 3 | 20 | 1 | 0 | 0 | 0
2022 | 3 | 20 | 2 | 0 | 0 | 0
2022 | 3 | 20 | 3 | 0 | 0 | 0
2022 | 3 | 20 | 4 | 0 | 0 | 0
2022 | 3 | 20 | 5 | 0 | 0 | 0
2022 | 3 | 20 | 6 | 0 | 0 | 0
2022 | 3 | 20 | 7 | 0 | 0 | 0
2022 | 3 | 20 | 8 | 0 | 0 | 0
2022 | 3 | 20 | 9 | 0 | 0 | 0
2022 | 3 | 20 | 10 | 0 | 0 | 0
2022 | 3 | 20 | 11 | 0 | 0 | 0
2022 | 3 | 20 | 12 | 0 | 0 | 0
2022 | 3 | 20 | 13 | 0 | 0 | 0
2022 | 3 | 20 | 14 | 0 | 0 | 0
2022 | 3 | 20 | 15 | 0 | 0 | 0
2022 | 3 | 20 | 16 | 0 | 0 | 0
2022 | 3 | 20 | 17 | 0 | 0 | 0
2022 | 3 | 20 | 18 | 0 | 0 | 0
2022 | 3 | 20 | 19 | 0 | 0 | 0
2022 | 3 | 20 | 20 | 0 | 0 | 0
2022 | 3 | 20 | 21 | 0 | 0 | 0
2022 | 3 | 20 | 22 | 0 | 0 | 0
2022 | 3 | 20 | 23 | 0 | 0 | 0
2022 | 3 | 21 | 0 | 0 | 0 | 0
2022 | 3 | 21 | 1 | 0 | 0 | 0
2022 | 3 | 21 | 2 | 0 | 0 | 0
2022 | 3 | 21 | 3 | 0 | 0 | 0
2022 | 3 | 21 | 4 | 0 | 0 | 0
2022 | 3 | 21 | 5 | 0 | 0 | 0
2022 | 3 | 21 | 6 | 0 | 0 | 0
2022 | 3 | 21 | 7 | 0 | 0 | 0
2022 | 3 | 21 | 8 | 0 | 0 | 0
2022 | 3 | 21 | 9 | 0 | 0 | 0
2022 | 3 | 21 | 10 | 0 | 0 | 0
2022 | 3 | 21 | 11 | 0 | 0 | 0
2022 | 3 | 21 | 12 | 0 | 0 | 0
2022 | 3 | 21 | 13 | 0 | 0 | 0
2022 | 3 | 21 | 14 | 0 | 0 | 0
2022 | 3 | 21 | 15 | 0 | 0 | 0
2022 | 3 | 21 | 16 | 0 | 0 | 0
2022 | 3 | 21 | 17 | 0 | 0 | 0
2022 | 3 | 21 | 18 | 0 | 0 | 0
2022 | 3 | 21 | 19 | 0 | 0 | 0
2022 | 3 | 21 | 20 | 0 | 0 | 0
2022 | 3 | 21 | 21 | 0 | 0 | 0
2022 | 3 | 21 | 22 | 0 | 0 | 0
2022 | 3 | 21 | 23 | 0 | 0 | 0
2022 | 3 | 22 | 0 | 0 | 0 | 0
2022 | 3 | 22 | 1 | 0 | 0 | 0
2022 | 3 | 22 | 2 | 0 | 0 | 0
2022 | 3 | 22 | 3 | 0 | 0 | 0
2022 | 3 | 22 | 4 | 0 | 0 | 0
2022 | 3 | 22 | 5 | 0 | 0 | 0
2022 | 3 | 22 | 6 | 0 | 0 | 0
2022 | 3 | 22 | 7 | 0 | 0 | 0
2022 | 3 | 22 | 8 | 0 | 0 | 0
2022 | 3 | 22 | 9 | 0 | 0 | 0
2022 | 3 | 22 | 10 | 0 | 0 | 0
2022 | 3 | 22 | 11 | 0 | 0 | 0
2022 | 3 | 22 | 12 | 0 | 0 | 0
2022 | 3 | 22 | 13 | 0 | 0 | 0
2022 | 3 | 22 | 14 | 0 | 0 | 0
2022 | 3 | 22 | 15 | 0 | 0 | 0
2022 | 3 | 22 | 16 | 0 | 0 | 0
2022 | 3 | 22 | 17 | 0 | 0 | 0
2022 | 3 | 22 | 18 | 0 | 0 | 0
2022 | 3 | 22 | 19 | 0 | 0 | 0
2022 | 3 | 22 | 20 | 0 | 0 | 0
2022 | 3 | 22 | 21 | 0 | 0 | 0
2022 | 3 | 22 | 22 | 0 | 0 | 0
2022 | 3 | 22 | 23 | 0 | 0 | 0
2022 | 3 | 23 | 0 | 0 | 0 | 0
2022 | 3 | 23 | 1 | 0 | 0 | 0
2022 | 3 | 23 | 2 | 0 | 0 | 0
2022 | 3 | 23 | 3 | 0 | 0 | 0
2022 | 3 | 23 | 4 | 0 | 0 | 0
2022 | 3 | 23 | 5 | 0 | 0 | 0
2022 | 3 | 23 | 6 | 0 | 0 | 0
2022 | 3 | 23 | 7 | 0 | 0 | 0
2022 | 3 | 23 | 8 | 0 | 0 | 0
2022 | 3 | 23 | 9 | 0 | 0 | 0
2022 | 3 | 23 | 10 | 0 | 0 | 0
2022 | 3 | 23 | 11 | 0 | 0 | 0
2022 | 3 | 23 | 12 | 0 | 0 | 0
2022 | 3 | 23 | 13 | 0 | 0 | 0
2022 | 3 | 23 | 14 | 0 | 0 | 0
2022 | 3 | 23 | 15 | 0 | 0 | 0
2022 | 3 | 23 | 16 | 0 | 0 | 0
2022 | 3 | 23 | 17 | 0 | 0 | 0
2022 | 3 | 23 | 18 | 0 | 0 | 0
2022 | 3 | 23 | 19 | 0 | 0 | 0
2022 | 3 | 23 | 20 | 0 | 0 | 0
2022 | 3 | 23 | 21 | 0 | 0 | 0
2022 | 3 | 23 | 22 | 0 | 0 | 0
2022 | 3 | 23 | 23 | 0 | 0 | 0
2022 | 3 | 24 | 0 | 0 | 0 | 0
2022 | 3 | 24 | 1 | 0 | 0 | 0
2022 | 3 | 24 | 2 | 0 | 0 | 0
2022 | 3 | 24 | 3 | 0 | 0 | 0
2022 | 3 | 24 | 4 | 0 | 0 | 0
2022 | 3 | 24 | 5 | 0 | 0 | 0
2022 | 3 | 24 | 6 | 0 | 0 | 0
2022 | 3 | 24 | 7 | 0 | 0 | 0
2022 | 3 | 24 | 8 | 0 | 0 | 0
2022 | 3 | 24 | 9 | 0 | 0 | 0
2022 | 3 | 24 | 10 | 0 | 0 | 0
2022 | 3 | 24 | 11 | 0 | 0 | 0
2022 | 3 | 24 | 12 | 0 | 0 | 0
2022 | 3 | 24 | 13 | 0 | 0 | 0
2022 | 3 | 24 | 14 | 0 | 0 | 0
2022 | 3 | 24 | 15 | 0 | 0 | 0
2022 | 3 | 24 | 16 | 0 | 0 | 0
2022 | 3 | 24 | 17 | 0 | 0 | 0
2022 | 3 | 24 | 18 | 0 | 0 | 0
2022 | 3 | 24 | 19 | 0 | 0 | 0
2022 | 3 | 24 | 20 | 0 | 0 | 0
2022 | 3 | 24 | 21 | 0 | 0 | 0
2022 | 3 | 24 | 22 | 0 | 0 | 0
2022 | 3 | 24 | 23 | 0 | 0 | 0
2022 | 3 | 25 | 0 | 0 | 0 | 0
2022 | 3 | 25 | 1 | 0 | 0 | 0
2022 | 3 | 25 | 2 | 0 | 0 | 0
2022 | 3 | 25 | 3 | 0 | 0 | 0
2022 | 3 | 25 | 4 | 0 | 0 | 0
2022 | 3 | 25 | 5 | 0 | 0 | 0
2022 | 3 | 25 | 6 | 0 | 0 | 0
2022 | 3 | 25 | 7 | 0 | 0 | 0
2022 | 3 | 25 | 8 | 0 | 0 | 0
2022 | 3 | 25 | 9 | 0 | 0 | 0
2022 | 3 | 25 | 10 | 0 | 0 | 0
2022 | 3 | 25 | 11 | 0 | 0 | 0
2022 | 3 | 25 | 12 | 0 | 0 | 0
2022 | 3 | 25 | 13 | 0 | 0 | 0
2022 | 3 | 25 | 14 | 0 | 0 | 0
2022 | 3 | 25 | 15 | 0 | 0 | 0
2022 | 3 | 25 | 16 | 0 | 0 | 0
2022 | 3 | 25 | 17 | 0 | 0 | 0
2022 | 3 | 25 | 18 | 0 | 0 | 0
2022 | 3 | 25 | 19 | 0 | 0 | 0
2022 | 3 | 25 | 20 | 0 | 0 | 0
2022 | 3 | 25 | 21 | 0 | 0 | 0
2022 | 3 | 25 | 22 | 0 | 0 | 0
2022 | 3 | 25 | 23 | 0 | 0 | 0
2022 | 3 | 26 | 0 | 0 | 0 | 0
2022 | 3 | 26 | 1 | 0 | 0 | 0
2022 | 3 | 26 | 2 | 0 | 0 | 0
2022 | 3 | 26 | 3 | 0 | 0 | 0
2022 | 3 | 26 | 4 | 0 | 0 | 0
2022 | 3 | 26 | 5 | 0 | 0 | 0
2022 | 3 | 26 | 6 | 0 | 0 | 0
2022 | 3 | 26 | 7 | 0 | 0 | 0
2022 | 3 | 26 | 8 | 0 | 0 | 0
2022 | 3 | 26 | 9 | 0 | 0 | 0
2022 | 3 | 26 | 10 | 0 | 0 | 0
2022 | 3 | 26 | 11 | 0 | 0 | 0
2022 | 3 | 26 | 12 | 0 | 0 | 0
2022 | 3 | 26 | 13 | 0 | 0 | 0
2022 | 3 | 26 | 14 | 0 | 0 | 0
2022 | 3 | 26 | 15 | 0 | 0 | 0
2022 | 3 | 26 | 16 | 0 | 0 | 0
2022 | 3 | 26 | 17 | 0 | 0 | 0
2022 | 3 | 26 | 18 | 0 | 0 | 0
2022 | 3 | 26 | 19 | 0 | 0 | 0
2022 | 3 | 26 | 20 | 0 | 0 | 0
2022 | 3 | 26 | 21 | 0 | 0 | 0
2022 | 3 | 26 | 22 | 0 | 0 | 0
2022 | 3 | 26 | 23 | 0 | 0 | 0
2022 | 3 | 27 | 0 | 0 | 0 | 0
2022 | 3 | 27 | 1 | 0 | 0 | 0
2022 | 3 | 27 | 2 | 0 | 0 | 0
2022 | 3 | 27 | 3 | 0 | 0 | 0
2022 | 3 | 27 | 4 | 0 | 0 | 0
2022 | 3 | 27 | 5 | 0 | 0 | 0
2022 | 3 | 27 | 6 | 0 | 0 | 0
2022 | 3 | 27 | 7 | 0 | 0 | 0
2022 | 3 | 27 | 8 | 0 | 0 | 0
2022 | 3 | 27 | 9 | 0 | 0 | 0
2022 | 3 | 27 | 10 | 0 | 0 | 0
2022 | 3 | 27 | 11 | 0 | 0 | 0
2022 | 3 | 27 | 12 | 0 | 0 | 0
2022 | 3 | 27 | 13 | 0 | 0 | 0
2022 | 3 | 27 | 14 | 0 | 0 | 0
2022 | 3 | 27 | 15 | 0 | 0 | 0
2022 | 3 | 27 | 16 | 0 | 0 | 0
2022 | 3 | 27 | 17 | 0 | 0 | 0
2022 | 3 | 27 | 18 | 0 | 0 | 0
2022 | 3 | 27 | 19 | 0 | 0 | 0
2022 | 3 | 27 | 20 | 0 | 0 | 0
2022 | 3 | 27 | 21 | 0 | 0 | 0
2022 | 3 | 27 | 22 | 0 | 0 | 0
2022 | 3 | 27 | 23 | 0 | 0 | 0
2022 | 3 | 28 | 0 | 0 | 0 | 0
2022 | 3 | 28 | 1 | 0 | 0 | 0
2022 | 3 | 28 | 2 | 0 | 0 | 0
2022 | 3 | 28 | 3 | 0 | 0 | 0
2022 | 3 | 28 | 4 | 0 | 0 | 0
2022 | 3 | 28 | 5 | 0 | 0 | 0
2022 | 3 | 28 | 6 | 0 | 0 | 0
2022 | 3 | 28 | 7 | 0 | 0 | 0
2022 | 3 | 28 | 8 | 0 | 0 | 0
2022 | 3 | 28 | 9 | 0 | 0 | 0
2022 | 3 | 28 | 10 | 0 | 0 | 0
2022 | 3 | 28 | 11 | 0 | 0 | 0
2022 | 3 | 28 | 12 | 0 | 0 | 0
2022 | 3 | 28 | 13 | 0 | 0 | 0
2022 | 3 | 28 | 14 | 0 | 0 | 0
2022 | 3 | 28 | 15 | 0 | 0 | 0
2022 | 3 | 28 | 16 | 0 | 0 | 0
2022 | 3 | 28 | 17 | 0 | 0 | 0
2022 | 3 | 28 | 18 | 0 | 0 | 0
2022 | 3 | 28 | 19 | 0 | 0 | 0
2022 | 3 | 28 | 20 | 0 | 0 | 0
2022 | 3 | 28 | 21 | 0 | 0 | 0
2022 | 3 | 28 | 22 | 0 | 0 | 0
2022 | 3 | 28 | 23 | 0 | 0 | 0
2022 | 3 | 29 | 0 | 0 | 0 | 0
2022 | 3 | 29 | 1 | 0 | 0 | 0
2022 | 3 | 29 | 2 | 0 | 0 | 0
2022 | 3 | 29 | 3 | 0 | 0 | 0
2022 | 3 | 29 | 4 | 0 | 0 | 0
2022 | 3 | 29 | 5 | 0 | 0 | 0
2022 | 3 | 29 | 6 | 0 | 0 | 0
2022 | 3 | 29 | 7 | 0 | 0 | 0
2022 | 3 | 29 | 8 | 0 | 0 | 0
2022 | 3 | 29 | 9 | 0 | 0 | 0
2022 | 3 | 29 | 10 | 0 | 0 | 0
2022 | 3 | 29 | 11 | 0 | 0 | 0
2022 | 3 | 29 | 12 | 0 | 0 | 0
2022 | 3 | 29 | 13 | 0 | 0 | 0
2022 | 3 | 29 | 14 | 0 | 0 | 0
2022 | 3 | 29 | 15 | 0 | 0 | 0
2022 | 3 | 29 | 16 | 0 | 0 | 0
2022 | 3 | 29 | 17 | 0 | 0 | 0
2022 | 3 | 29 | 18 | 0 | 0 | 0
2022 | 3 | 29 | 19 | 0 | 0 | 0
2022 | 3 | 29 | 20 | 0 | 0 | 0
2022 | 3 | 29 | 21 | 0 | 0 | 0
2022 | 3 | 29 | 22 | 0 | 0 | 0
2022 | 3 | 29 | 23 | 0 | 0 | 0
2022 | 3 | 30 | 0 | 0 | 0 | 0
2022 | 3 | 30 | 1 | 0 | 0 | 0
2022 | 3 | 30 | 2 | 0 | 0 | 0
2022 | 3 | 30 | 3 | 0 | 0 | 0
2022 | 3 | 30 | 4 | 0 | 0 | 0
2022 | 3 | 30 | 5 | 0 | 0 | 0
2022 | 3 | 30 | 6 | 0 | 0 | 0
2022 | 3 | 30 | 7 | 0 | 0 | 0
2022 | 3 | 30 | 8 | 0 | 0 | 0
2022 | 3 | 30 | 9 | 0 | 0 | 0
2022 | 3 | 30 | 10 | 0 | 0 | 0
2022 | 3 | 30 | 11 | 0 | 0 | 0
2022 | 3 | 30 | 12 | 0 | 0 | 0
2022 | 3 | 30 | 13 | 0 | 0 | 0
2022 | 3 | 30 | 14 | 0 | 0 | 0
2022 | 3 | 30 | 15 | 0 | 0 | 0
2022 | 3 | 30 | 16 | 0 | 0 | 0
2022 | 3 | 30 | 17 | 0 | 0 | 0
2022 | 3 | 30 | 18 | 0 | 0 | 0
2022 | 3 | 30 | 19 | 0 | 0 | 0
2022 | 3 | 30 | 20 | 0 | 0 | 0
2022 | 3 | 30 | 21 | 0 | 0 | 0
2022 | 3 | 30 | 22 | 0 | 0 | 0
2022 | 3 | 30 | 23 | 0 | 0 | 0
2022 | 3 | 31 | 0 | 0 | 0 | 0
2022 | 3 | 31 | 1 | 0 | 0 | 0
2022 | 3 | 31 | 2 | 0 | 0 | 0
2022 | 3 | 31 | 3 | 0 | 0 | 0
2022 | 3 | 31 | 4 | 0 | 0 | 0
2022 | 3 | 31 | 5 | 0 | 0 | 0
2022 | 3 | 31 | 6 | 0 | 0 | 0
2022 | 3 | 31 | 7 | 0 | 0 | 0
2022 | 3 | 31 | 8 | 0 | 0 | 0
2022 | 3 | 31 | 9 | 0 | 0 | 0
2022 | 3 | 31 | 10 | 0 | 0 | 0
2022 | 3 | 31 | 11 | 0 | 0 | 0
2022 | 3 | 31 | 12 | 0 | 0 | 0
2022 | 3 | 31 | 13 | 0 | 0 | 0
2022 | 3 | 31 | 14 | 0 | 0 | 0
2022 | 3 | 31 | 15 | 0 | 0 | 0
2022 | 3 | 31 | 16 | 0 | 0 | 0
2022 | 3 | 31 | 17 | 0 | 0 | 0
2022 | 3 | 31 | 18 | 0 | 0 | 0
2022 | 3 | 31 | 19 | 0 | 0 | 0
2022 | 3 | 31 | 20 | 0 | 0 | 0
2022 | 3 | 31 | 21 | 0 | 0 | 0
2022 | 3 | 31 | 22 | 0 | 0 | 0
2022 | 3 | 31 | 23 | 0 | 0 | 0
2022 | 4 | 1 | 0 | 0 | 0 | 0
2022 | 4 | 1 | 1 | 0 | 0 | 0
2022 | 4 | 1 | 2 | 0 | 0 | 0
2022 | 4 | 1 | 3 | 0 | 0 | 0
2022 | 4 | 1 | 4 | 0 | 0 | 0
2022 | 4 | 1 | 5 | 0 | 0 | 0
2022 | 4 | 1 | 6 | 0 | 0 | 0
2022 | 4 | 1 | 7 | 0 | 0 | 0
2022 | 4 | 1 | 8 | 0 | 0 | 0
2022 | 4 | 1 | 9 | 0 | 0 | 0
2022 | 4 | 1 | 10 | 0 | 0 | 0
2022 | 4 | 1 | 11 | 0 | 0 | 0
2022 | 4 | 1 | 12 | 0 | 0 | 0
2022 | 4 | 1 | 13 | 0 | 0 | 0
2022 | 4 | 1 | 14 | 0 | 0 | 0
2022 | 4 | 1 | 15 | 0 | 0 | 0
2022 | 4 | 1 | 16 | 0 | 0 | 0
2022 | 4 | 1 | 17 | 0 | 0 | 0
2022 | 4 | 1 | 18 | 0 | 0 | 0
2022 | 4 | 1 | 19 | 0 | 0 | 0
2022 | 4 | 1 | 20 | 0 | 0 | 0
2022 | 4 | 1 | 21 | 0 | 0 | 0
2022 | 4 | 1 | 22 | 0 | 0 | 0
2022 | 4 | 1 | 23 | 0 | 0 | 0
2022 | 4 | 2 | 0 | 0 | 0 | 0
2022 | 4 | 2 | 1 | 0 | 0 | 0
2022 | 4 | 2 | 2 | 0 | 0 | 0
2022 | 4 | 2 | 3 | 0 | 0 | 0
2022 | 4 | 2 | 4 | 0 | 0 | 0
2022 | 4 | 2 | 5 | 0 | 0 | 0
2022 | 4 | 2 | 6 | 0 | 0 | 0
2022 | 4 | 2 | 7 | 0 | 0 | 0
2022 | 4 | 2 | 8 | 0 | 0 | 0
2022 | 4 | 2 | 9 | 0 | 0 | 0
2022 | 4 | 2 | 10 | 0 | 0 | 0
2022 | 4 | 2 | 11 | 0 | 0 | 0
2022 | 4 | 2 | 12 | 0 | 0 | 0
2022 | 4 | 2 | 13 | 0 | 0 | 0
2022 | 4 | 2 | 14 | 0 | 0 | 0
2022 | 4 | 2 | 15 | 0 | 0 | 0
2022 | 4 | 2 | 16 | 0 | 0 | 0
2022 | 4 | 2 | 17 | 0 | 0 | 0
2022 | 4 | 2 | 18 | 0 | 0 | 0
2022 | 4 | 2 | 19 | 0 | 0 | 0
2022 | 4 | 2 | 20 | 0 | 0 | 0
2022 | 4 | 2 | 21 | 0 | 0 | 0
2022 | 4 | 2 | 22 | 0 | 0 | 0
2022 | 4 | 2 | 23 | 0 | 0 | 0
2022 | 4 | 3 | 0 | 0 | 0 | 0
2022 | 4 | 3 | 1 | 0 | 0 | 0
2022 | 4 | 3 | 2 | 0 | 0 | 0
2022 | 4 | 3 | 3 | 0 | 0 | 0
2022 | 4 | 3 | 4 | 0 | 0 | 0
2022 | 4 | 3 | 5 | 0 | 0 | 0
2022 | 4 | 3 | 6 | 0 | 0 | 0
2022 | 4 | 3 | 7 | 0 | 0 | 0
2022 | 4 | 3 | 8 | 0 | 0 | 0
2022 | 4 | 3 | 9 | 0 | 0 | 0
2022 | 4 | 3 | 10 | 0 | 0 | 0
2022 | 4 | 3 | 11 | 0 | 0 | 0
2022 | 4 | 3 | 12 | 0 | 0 | 0
2022 | 4 | 3 | 13 | 0 | 0 | 0
2022 | 4 | 3 | 14 | 0 | 0 | 0
2022 | 4 | 3 | 15 | 0 | 0 | 0
2022 | 4 | 3 | 16 | 0 | 0 | 0
2022 | 4 | 3 | 17 | 0 | 0 | 0
2022 | 4 | 3 | 18 | 0 | 0 | 0
2022 | 4 | 3 | 19 | 0 | 0 | 0
2022 | 4 | 3 | 20 | 0 | 0 | 0
2022 | 4 | 3 | 21 | 0 | 0 | 0
2022 | 4 | 3 | 22 | 0 | 0 | 0
2022 | 4 | 3 | 23 | 0 | 0 | 0
2022 | 4 | 4 | 0 | 0 | 0 | 0
2022 | 4 | 4 | 1 | 0 | 0 | 0
2022 | 4 | 4 | 2 | 0 | 0 | 0
2022 | 4 | 4 | 3 | 0 | 0 | 0
2022 | 4 | 4 | 4 | 0 | 0 | 0
2022 | 4 | 4 | 5 | 0 | 0 | 0
2022 | 4 | 4 | 6 | 0 | 0 | 0
2022 | 4 | 4 | 7 | 0 | 0 | 0
2022 | 4 | 4 | 8 | 0 | 0 | 0
2022 | 4 | 4 | 9 | 0 | 0 | 0
2022 | 4 | 4 | 10 | 0 | 0 | 0
2022 | 4 | 4 | 11 | 0 | 0 | 0
2022 | 4 | 4 | 12 | 0 | 0 | 0
2022 | 4 | 4 | 13 | 0 | 0 | 0
2022 | 4 | 4 | 14 | 0 | 0 | 0
2022 | 4 | 4 | 15 | 0 | 0 | 0
2022 | 4 | 4 | 16 | 0 | 0 | 0
2022 | 4 | 4 | 17 | 0 | 0 | 0
2022 | 4 | 4 | 18 | 0 | 0 | 0
2022 | 4 | 4 | 19 | 0 | 0 | 0
2022 | 4 | 4 | 20 | 0 | 0 | 0
2022 | 4 | 4 | 21 | 0 | 0 | 0
2022 | 4 | 4 | 22 | 0 | 0 | 0
2022 | 4 | 4 | 23 | 0 | 0 | 0
2022 | 4 | 5 | 0 | 0 | 0 | 0
2022 | 4 | 5 | 1 | 0 | 0 | 0
2022 | 4 | 5 | 2 | 0 | 0 | 0
2022 | 4 | 5 | 3 | 0 | 0 | 0
2022 | 4 | 5 | 4 | 0 | 0 | 0
2022 | 4 | 5 | 5 | 0 | 0 | 0
2022 | 4 | 5 | 6 | 0 | 0 | 0
2022 | 4 | 5 | 7 | 0 | 0 | 0
2022 | 4 | 5 | 8 | 0 | 0 | 0
2022 | 4 | 5 | 9 | 0 | 0 | 0
2022 | 4 | 5 | 10 | 0 | 0 | 0
2022 | 4 | 5 | 11 | 0 | 0 | 0
2022 | 4 | 5 | 12 | 0 | 0 | 0
2022 | 4 | 5 | 13 | 0 | 0 | 0
2022 | 4 | 5 | 14 | 0 | 0 | 0
2022 | 4 | 5 | 15 | 0 | 0 | 0
2022 | 4 | 5 | 16 | 0 | 0 | 0
2022 | 4 | 5 | 17 | 0 | 0 | 0
2022 | 4 | 5 | 18 | 0 | 0 | 0
2022 | 4 | 5 | 19 | 0 | 0 | 0
2022 | 4 | 5 | 20 | 0 | 0 | 0
2022 | 4 | 5 | 21 | 0 | 0 | 0
2022 | 4 | 5 | 22 | 0 | 0 | 0
2022 | 4 | 5 | 23 | 0 | 0 | 0
2022 | 4 | 6 | 0 | 0 | 0 | 0
2022 | 4 | 6 | 1 | 0 | 0 | 0
2022 | 4 | 6 | 2 | 0 | 0 | 0
2022 | 4 | 6 | 3 | 0 | 0 | 0
2022 | 4 | 6 | 4 | 0 | 0 | 0
2022 | 4 | 6 | 5 | 0 | 0 | 0
2022 | 4 | 6 | 6 | 0 | 0 | 0
2022 | 4 | 6 | 7 | 0 | 0 | 0
2022 | 4 | 6 | 8 | 0 | 0 | 0
2022 | 4 | 6 | 9 | 0 | 0 | 0
2022 | 4 | 6 | 10 | 0 | 0 | 0
2022 | 4 | 6 | 11 | 0 | 0 | 0
2022 | 4 | 6 | 12 | 0 | 0 | 0
2022 | 4 | 6 | 13 | 0 | 0 | 0
2022 | 4 | 6 | 14 | 0 | 0 | 0
2022 | 4 | 6 | 15 | 0 | 0 | 0
2022 | 4 | 6 | 16 | 0 | 0 | 0
2022 | 4 | 6 | 17 | 0 | 0 | 0
2022 | 4 | 6 | 18 | 0 | 0 | 0
2022 | 4 | 6 | 19 | 0 | 0 | 0
2022 | 4 | 6 | 20 | 0 | 0 | 0
2022 | 4 | 6 | 21 | 0 | 0 | 0
2022 | 4 | 6 | 22 | 0 | 0 | 0
2022 | 4 | 6 | 23 | 0 | 0 | 0
2022 | 4 | 7 | 0 | 0 | 0 | 0
2022 | 4 | 7 | 1 | 0 | 0 | 0
2022 | 4 | 7 | 2 | 0 | 0 | 0
2022 | 4 | 7 | 3 | 0 | 0 | 0
2022 | 4 | 7 | 4 | 0 | 0 | 0
2022 | 4 | 7 | 5 | 0 | 0 | 0
2022 | 4 | 7 | 6 | 0 | 0 | 0
2022 | 4 | 7 | 7 | 0 | 0 | 0
2022 | 4 | 7 | 8 | 0 | 0 | 0
2022 | 4 | 7 | 9 | 0 | 0 | 0
2022 | 4 | 7 | 10 | 0 | 0 | 0
2022 | 4 | 7 | 11 | 0 | 0 | 0
2022 | 4 | 7 | 12 | 0 | 0 | 0
2022 | 4 | 7 | 13 | 0 | 0 | 0
2022 | 4 | 7 | 14 | 0 | 0 | 0
2022 | 4 | 7 | 15 | 0 | 0 | 0
2022 | 4 | 7 | 16 | 0 | 0 | 0
2022 | 4 | 7 | 17 | 0 | 0 | 0
2022 | 4 | 7 | 18 | 0 | 0 | 0
2022 | 4 | 7 | 19 | 0 | 0 | 0
2022 | 4 | 7 | 20 | 0 | 0 | 0
2022 | 4 | 7 | 21 | 0 | 0 | 0
2022 | 4 | 7 | 22 | 0 | 0 | 0
2022 | 4 | 7 | 23 | 0 | 0 | 0
2022 | 4 | 8 | 0 | 0 | 0 | 0
2022 | 4 | 8 | 1 | 0 | 0 | 0
2022 | 4 | 8 | 2 | 0 | 0 | 0
2022 | 4 | 8 | 3 | 0 | 0 | 0
2022 | 4 | 8 | 4 | 0 | 0 | 0
2022 | 4 | 8 | 5 | 0 | 0 | 0
2022 | 4 | 8 | 6 | 0 | 0 | 0
2022 | 4 | 8 | 7 | 0 | 0 | 0
2022 | 4 | 8 | 8 | 0 | 0 | 0
2022 | 4 | 8 | 9 | 0 | 0 | 0
2022 | 4 | 8 | 10 | 0 | 0 | 0
2022 | 4 | 8 | 11 | 0 | 0 | 0
2022 | 4 | 8 | 12 | 0 | 0 | 0
2022 | 4 | 8 | 13 | 0 | 0 | 0
2022 | 4 | 8 | 14 | 0 | 0 | 0
2022 | 4 | 8 | 15 | 0 | 0 | 0
2022 | 4 | 8 | 16 | 0 | 0 | 0
2022 | 4 | 8 | 17 | 0 | 0 | 0
2022 | 4 | 8 | 18 | 0 | 0 | 0
2022 | 4 | 8 | 19 | 0 | 0 | 0
2022 | 4 | 8 | 20 | 0 | 0 | 0
2022 | 4 | 8 | 21 | 0 | 0 | 0
2022 | 4 | 8 | 22 | 0 | 0 | 0
2022 | 4 | 8 | 23 | 0 | 0 | 0
2022 | 4 | 9 | 0 | 0 | 0 | 0
2022 | 4 | 9 | 1 | 0 | 0 | 0
2022 | 4 | 9 | 2 | 0 | 0 | 0
2022 | 4 | 9 | 3 | 0 | 0 | 0
2022 | 4 | 9 | 4 | 0 | 0 | 0
2022 | 4 | 9 | 5 | 0 | 0 | 0
2022 | 4 | 9 | 6 | 0 | 0 | 0
2022 | 4 | 9 | 7 | 0 | 0 | 0
2022 | 4 | 9 | 8 | 0 | 0 | 0
2022 | 4 | 9 | 9 | 0 | 0 | 0
2022 | 4 | 9 | 10 | 0 | 0 | 0
2022 | 4 | 9 | 11 | 0 | 0 | 0
2022 | 4 | 9 | 12 | 0 | 0 | 0
2022 | 4 | 9 | 13 | 0 | 0 | 0
2022 | 4 | 9 | 14 | 0 | 0 | 0
2022 | 4 | 9 | 15 | 0 | 0 | 0
2022 | 4 | 9 | 16 | 0 | 0 | 0
2022 | 4 | 9 | 17 | 0 | 0 | 0
2022 | 4 | 9 | 18 | 0 | 0 | 0
2022 | 4 | 9 | 19 | 0 | 0 | 0
2022 | 4 | 9 | 20 | 0 | 0 | 0
2022 | 4 | 9 | 21 | 0 | 0 | 0
2022 | 4 | 9 | 22 | 0 | 0 | 0
2022 | 4 | 9 | 23 | 0 | 0 | 0
2022 | 4 | 10 | 0 | 0 | 0 | 0
2022 | 4 | 10 | 1 | 0 | 0 | 0
2022 | 4 | 10 | 2 | 0 | 0 | 0
2022 | 4 | 10 | 3 | 0 | 0 | 0
2022 | 4 | 10 | 4 | 0 | 0 | 0
2022 | 4 | 10 | 5 | 0 | 0 | 0
2022 | 4 | 10 | 6 | 0 | 0 | 0
2022 | 4 | 10 | 7 | 0 | 0 | 0
2022 | 4 | 10 | 8 | 0 | 0 | 0
2022 | 4 | 10 | 9 | 0 | 0 | 0
2022 | 4 | 10 | 10 | 0 | 0 | 0
2022 | 4 | 10 | 11 | 0 | 0 | 0
2022 | 4 | 10 | 12 | 0 | 0 | 0
2022 | 4 | 10 | 13 | 0 | 0 | 0
2022 | 4 | 10 | 14 | 0 | 0 | 0
2022 | 4 | 10 | 15 | 0 | 0 | 0
2022 | 4 | 10 | 16 | 0 | 0 | 0
2022 | 4 | 10 | 17 | 0 | 0 | 0
2022 | 4 | 10 | 18 | 0 | 0 | 0
2022 | 4 | 10 | 19 | 0 | 0 | 0
2022 | 4 | 10 | 20 | 0 | 0 | 0
2022 | 4 | 10 | 21 | 0 | 0 | 0
2022 | 4 | 10 | 22 | 0 | 0 | 0
2022 | 4 | 10 | 23 | 0 | 0 | 0
2022 | 4 | 11 | 0 | 0 | 0 | 0
2022 | 4 | 11 | 1 | 0 | 0 | 0
2022 | 4 | 11 | 2 | 0 | 0 | 0
2022 | 4 | 11 | 3 | 0 | 0 | 0
2022 | 4 | 11 | 4 | 0 | 0 | 0
2022 | 4 | 11 | 5 | 0 | 0 | 0
2022 | 4 | 11 | 6 | 0 | 0 | 0
2022 | 4 | 11 | 7 | 0 | 0 | 0
2022 | 4 | 11 | 8 | 0 | 0 | 0
2022 | 4 | 11 | 9 | 0 | 0 | 0
2022 | 4 | 11 | 10 | 0 | 0 | 0
2022 | 4 | 11 | 11 | 0 | 0 | 0
2022 | 4 | 11 | 12 | 0 | 0 | 0
2022 | 4 | 11 | 13 | 0 | 0 | 0
2022 | 4 | 11 | 14 | 0 | 0 | 0
2022 | 4 | 11 | 15 | 0 | 0 | 0
2022 | 4 | 11 | 16 | 0 | 0 | 0
2022 | 4 | 11 | 17 | 0 | 0 | 0
2022 | 4 | 11 | 18 | 0 | 0 | 0
2022 | 4 | 11 | 19 | 0 | 0 | 0
2022 | 4 | 11 | 20 | 0 | 0 | 0
2022 | 4 | 11 | 21 | 0 | 0 | 0
2022 | 4 | 11 | 22 | 0 | 0 | 0
2022 | 4 | 11 | 23 | 0 | 0 | 0
2022 | 4 | 12 | 0 | 0 | 0 | 0
2022 | 4 | 12 | 1 | 0 | 0 | 0
2022 | 4 | 12 | 2 | 0 | 0 | 0
2022 | 4 | 12 | 3 | 0 | 0 | 0
2022 | 4 | 12 | 4 | 0 | 0 | 0
2022 | 4 | 12 | 5 | 0 | 0 | 0
2022 | 4 | 12 | 6 | 0 | 0 | 0
2022 | 4 | 12 | 7 | 0 | 0 | 0
2022 | 4 | 12 | 8 | 0 | 0 | 0
2022 | 4 | 12 | 9 | 0 | 0 | 0
2022 | 4 | 12 | 10 | 0 | 0 | 0
2022 | 4 | 12 | 11 | 0 | 0 | 0
2022 | 4 | 12 | 12 | 0 | 0 | 0
2022 | 4 | 12 | 13 | 0 | 0 | 0
2022 | 4 | 12 | 14 | 0 | 0 | 0
2022 | 4 | 12 | 15 | 0 | 0 | 0
2022 | 4 | 12 | 16 | 0 | 0 | 0
2022 | 4 | 12 | 17 | 0 | 0 | 0
2022 | 4 | 12 | 18 | 0 | 0 | 0
2022 | 4 | 12 | 19 | 0 | 0 | 0
2022 | 4 | 12 | 20 | 0 | 0 | 0
2022 | 4 | 12 | 21 | 0 | 0 | 0
2022 | 4 | 12 | 22 | 0 | 0 | 0
2022 | 4 | 12 | 23 | 0 | 0 | 0
2022 | 4 | 13 | 0 | 0 | 0 | 0
2022 | 4 | 13 | 1 | 0 | 0 | 0
2022 | 4 | 13 | 2 | 0 | 0 | 0
2022 | 4 | 13 | 3 | 0 | 0 | 0
2022 | 4 | 13 | 4 | 0 | 0 | 0
2022 | 4 | 13 | 5 | 0 | 0 | 0
2022 | 4 | 13 | 6 | 0 | 0 | 0
2022 | 4 | 13 | 7 | 0 | 0 | 0
2022 | 4 | 13 | 8 | 0 | 0 | 0
2022 | 4 | 13 | 9 | 0 | 0 | 0
2022 | 4 | 13 | 10 | 0 | 0 | 0
2022 | 4 | 13 | 11 | 0 | 0 | 0
2022 | 4 | 13 | 12 | 0 | 0 | 0
2022 | 4 | 13 | 13 | 0 | 0 | 0
2022 | 4 | 13 | 14 | 0 | 0 | 0
2022 | 4 | 13 | 15 | 0 | 0 | 0
2022 | 4 | 13 | 16 | 0 | 0 | 0
2022 | 4 | 13 | 17 | 0 | 0 | 0
2022 | 4 | 13 | 18 | 0 | 0 | 0
2022 | 4 | 13 | 19 | 0 | 0 | 0
2022 | 4 | 13 | 20 | 0 | 0 | 0
2022 | 4 | 13 | 21 | 0 | 0 | 0
2022 | 4 | 13 | 22 | 0 | 0 | 0
2022 | 4 | 13 | 23 | 0 | 0 | 0
2022 | 4 | 14 | 0 | 0 | 0 | 0
2022 | 4 | 14 | 1 | 0 | 0 | 0
2022 | 4 | 14 | 2 | 0 | 0 | 0
2022 | 4 | 14 | 3 | 0 | 0 | 0
2022 | 4 | 14 | 4 | 0 | 0 | 0
2022 | 4 | 14 | 5 | 0 | 0 | 0
2022 | 4 | 14 | 6 | 0 | 0 | 0
2022 | 4 | 14 | 7 | 0 | 0 | 0
2022 | 4 | 14 | 8 | 0 | 0 | 0
2022 | 4 | 14 | 9 | 0 | 0 | 0
2022 | 4 | 14 | 10 | 0 | 0 | 0
2022 | 4 | 14 | 11 | 0 | 0 | 0
2022 | 4 | 14 | 12 | 0 | 0 | 0
2022 | 4 | 14 | 13 | 0 | 0 | 0
2022 | 4 | 14 | 14 | 0 | 0 | 0
2022 | 4 | 14 | 15 | 0 | 0 | 0
2022 | 4 | 14 | 16 | 0 | 0 | 0
2022 | 4 | 14 | 17 | 0 | 0 | 0
2022 | 4 | 14 | 18 | 0 | 0 | 0
2022 | 4 | 14 | 19 | 0 | 0 | 0
2022 | 4 | 14 | 20 | 0 | 0 | 0
2022 | 4 | 14 | 21 | 0 | 0 | 0
2022 | 4 | 14 | 22 | 0 | 0 | 0
2022 | 4 | 14 | 23 | 0 | 0 | 0
2022 | 4 | 15 | 0 | 0 | 0 | 0
2022 | 4 | 15 | 1 | 0 | 0 | 0
2022 | 4 | 15 | 2 | 0 | 0 | 0
2022 | 4 | 15 | 3 | 0 | 0 | 0
2022 | 4 | 15 | 4 | 0 | 0 | 0
2022 | 4 | 15 | 5 | 0 | 0 | 0
2022 | 4 | 15 | 6 | 0 | 0 | 0
2022 | 4 | 15 | 7 | 0 | 0 | 0
2022 | 4 | 15 | 8 | 0 | 0 | 0
2022 | 4 | 15 | 9 | 0 | 0 | 0
2022 | 4 | 15 | 10 | 0 | 0 | 0
2022 | 4 | 15 | 11 | 0 | 0 | 0
2022 | 4 | 15 | 12 | 0 | 0 | 0
2022 | 4 | 15 | 13 | 0 | 0 | 0
2022 | 4 | 15 | 14 | 0 | 0 | 0
2022 | 4 | 15 | 15 | 0 | 0 | 0
2022 | 4 | 15 | 16 | 0 | 0 | 0
2022 | 4 | 15 | 17 | 0 | 0 | 0
2022 | 4 | 15 | 18 | 0 | 0 | 0
2022 | 4 | 15 | 19 | 0 | 0 | 0
2022 | 4 | 15 | 20 | 0 | 0 | 0
2022 | 4 | 15 | 21 | 0 | 0 | 0
2022 | 4 | 15 | 22 | 0 | 0 | 0
2022 | 4 | 15 | 23 | 0 | 0 | 0
2022 | 4 | 16 | 0 | 0 | 0 | 0
2022 | 4 | 16 | 1 | 0 | 0 | 0
2022 | 4 | 16 | 2 | 0 | 0 | 0
2022 | 4 | 16 | 3 | 0 | 0 | 0
2022 | 4 | 16 | 4 | 0 | 0 | 0
2022 | 4 | 16 | 5 | 0 | 0 | 0
2022 | 4 | 16 | 6 | 0 | 0 | 0
2022 | 4 | 16 | 7 | 0 | 0 | 0
2022 | 4 | 16 | 8 | 0 | 0 | 0
2022 | 4 | 16 | 9 | 0 | 0 | 0
2022 | 4 | 16 | 10 | 0 | 0 | 0
2022 | 4 | 16 | 11 | 0 | 0 | 0
2022 | 4 | 16 | 12 | 0 | 0 | 0
2022 | 4 | 16 | 13 | 0 | 0 | 0
2022 | 4 | 16 | 14 | 0 | 0 | 0
2022 | 4 | 16 | 15 | 0 | 0 | 0
2022 | 4 | 16 | 16 | 0 | 0 | 0
2022 | 4 | 16 | 17 | 0 | 0 | 0
2022 | 4 | 16 | 18 | 0 | 0 | 0
2022 | 4 | 16 | 19 | 0 | 0 | 0
2022 | 4 | 16 | 20 | 0 | 0 | 0
2022 | 4 | 16 | 21 | 0 | 0 | 0
2022 | 4 | 16 | 22 | 0 | 0 | 0
2022 | 4 | 16 | 23 | 0 | 0 | 0
2022 | 4 | 17 | 0 | 0 | 0 | 0
2022 | 4 | 17 | 1 | 0 | 0 | 0
2022 | 4 | 17 | 2 | 0 | 0 | 0
2022 | 4 | 17 | 3 | 0 | 0 | 0
2022 | 4 | 17 | 4 | 0 | 0 | 0
2022 | 4 | 17 | 5 | 0 | 0 | 0
2022 | 4 | 17 | 6 | 0 | 0 | 0
2022 | 4 | 17 | 7 | 0 | 0 | 0
2022 | 4 | 17 | 8 | 0 | 0 | 0
2022 | 4 | 17 | 9 | 0 | 0 | 0
2022 | 4 | 17 | 10 | 0 | 0 | 0
2022 | 4 | 17 | 11 | 0 | 0 | 0
2022 | 4 | 17 | 12 | 0 | 0 | 0
2022 | 4 | 17 | 13 | 0 | 0 | 0
2022 | 4 | 17 | 14 | 0 | 0 | 0
2022 | 4 | 17 | 15 | 0 | 0 | 0
2022 | 4 | 17 | 16 | 0 | 0 | 0
2022 | 4 | 17 | 17 | 0 | 0 | 0
2022 | 4 | 17 | 18 | 0 | 0 | 0
2022 | 4 | 17 | 19 | 0 | 0 | 0
2022 | 4 | 17 | 20 | 0 | 0 | 0
2022 | 4 | 17 | 21 | 0 | 0 | 0
2022 | 4 | 17 | 22 | 0 | 0 | 0
2022 | 4 | 17 | 23 | 0 | 0 | 0
2022 | 4 | 18 | 0 | 0 | 0 | 0
2022 | 4 | 18 | 1 | 0 | 0 | 0
2022 | 4 | 18 | 2 | 0 | 0 | 0
2022 | 4 | 18 | 3 | 0 | 0 | 0
2022 | 4 | 18 | 4 | 0 | 0 | 0
2022 | 4 | 18 | 5 | 0 | 0 | 0
2022 | 4 | 18 | 6 | 0 | 0 | 0
2022 | 4 | 18 | 7 | 0 | 0 | 0
2022 | 4 | 18 | 8 | 0 | 0 | 0
2022 | 4 | 18 | 9 | 0 | 0 | 0
2022 | 4 | 18 | 10 | 0 | 0 | 0
2022 | 4 | 18 | 11 | 0 | 0 | 0
2022 | 4 | 18 | 12 | 0 | 0 | 0
2022 | 4 | 18 | 13 | 0 | 0 | 0
2022 | 4 | 18 | 14 | 0 | 0 | 0
2022 | 4 | 18 | 15 | 0 | 0 | 0
2022 | 4 | 18 | 16 | 0 | 0 | 0
2022 | 4 | 18 | 17 | 0 | 0 | 0
2022 | 4 | 18 | 18 | 0 | 0 | 0
2022 | 4 | 18 | 19 | 0 | 0 | 0
2022 | 4 | 18 | 20 | 0 | 0 | 0
2022 | 4 | 18 | 21 | 0 | 0 | 0
2022 | 4 | 18 | 22 | 0 | 0 | 0
2022 | 4 | 18 | 23 | 0 | 0 | 0
2022 | 4 | 19 | 0 | 0 | 0 | 0
2022 | 4 | 19 | 1 | 0 | 0 | 0
2022 | 4 | 19 | 2 | 0 | 0 | 0
2022 | 4 | 19 | 3 | 0 | 0 | 0
2022 | 4 | 19 | 4 | 0 | 0 | 0
2022 | 4 | 19 | 5 | 0 | 0 | 0
2022 | 4 | 19 | 6 | 0 | 0 | 0
2022 | 4 | 19 | 7 | 0 | 0 | 0
2022 | 4 | 19 | 8 | 0 | 0 | 0
2022 | 4 | 19 | 9 | 0 | 0 | 0
2022 | 4 | 19 | 10 | 0 | 0 | 0
2022 | 4 | 19 | 11 | 0 | 0 | 0
2022 | 4 | 19 | 12 | 0 | 0 | 0
2022 | 4 | 19 | 13 | 0 | 0 | 0
2022 | 4 | 19 | 14 | 0 | 0 | 0
2022 | 4 | 19 | 15 | 0 | 0 | 0
2022 | 4 | 19 | 16 | 0 | 0 | 0
2022 | 4 | 19 | 17 | 0 | 0 | 0
2022 | 4 | 19 | 18 | 0 | 0 | 0
2022 | 4 | 19 | 19 | 0 | 0 | 0
2022 | 4 | 19 | 20 | 0 | 0 | 0
2022 | 4 | 19 | 21 | 0 | 0 | 0
2022 | 4 | 19 | 22 | 0 | 0 | 0
2022 | 4 | 19 | 23 | 0 | 0 | 0
2022 | 4 | 20 | 0 | 0 | 0 | 0
2022 | 4 | 20 | 1 | 0 | 0 | 0
2022 | 4 | 20 | 2 | 0 | 0 | 0
2022 | 4 | 20 | 3 | 0 | 0 | 0
2022 | 4 | 20 | 4 | 0 | 0 | 0
2022 | 4 | 20 | 5 | 0 | 0 | 0
2022 | 4 | 20 | 6 | 0 | 0 | 0
2022 | 4 | 20 | 7 | 0 | 0 | 0
2022 | 4 | 20 | 8 | 0 | 0 | 0
2022 | 4 | 20 | 9 | 0 | 0 | 0
2022 | 4 | 20 | 10 | 0 | 0 | 0
2022 | 4 | 20 | 11 | 0 | 0 | 0
2022 | 4 | 20 | 12 | 0 | 0 | 0
2022 | 4 | 20 | 13 | 0 | 0 | 0
2022 | 4 | 20 | 14 | 0 | 0 | 0
2022 | 4 | 20 | 15 | 0 | 0 | 0
2022 | 4 | 20 | 16 | 0 | 0 | 0
2022 | 4 | 20 | 17 | 0 | 0 | 0
2022 | 4 | 20 | 18 | 0 | 0 | 0
2022 | 4 | 20 | 19 | 0 | 0 | 0
2022 | 4 | 20 | 20 | 0 | 0 | 0
2022 | 4 | 20 | 21 | 0 | 0 | 0
2022 | 4 | 20 | 22 | 0 | 0 | 0
2022 | 4 | 20 | 23 | 0 | 0 | 0
2022 | 4 | 21 | 0 | 0 | 0 | 0
2022 | 4 | 21 | 1 | 0 | 0 | 0
2022 | 4 | 21 | 2 | 0 | 0 | 0
2022 | 4 | 21 | 3 | 0 | 0 | 0
2022 | 4 | 21 | 4 | 0 | 0 | 0
2022 | 4 | 21 | 5 | 0 | 0 | 0
2022 | 4 | 21 | 6 | 0 | 0 | 0
2022 | 4 | 21 | 7 | 0 | 0 | 0
2022 | 4 | 21 | 8 | 0 | 0 | 0
2022 | 4 | 21 | 9 | 0 | 0 | 0
2022 | 4 | 21 | 10 | 0 | 0 | 0
2022 | 4 | 21 | 11 | 0 | 0 | 0
2022 | 4 | 21 | 12 | 0 | 0 | 0
2022 | 4 | 21 | 13 | 0 | 0 | 0
2022 | 4 | 21 | 14 | 0 | 0 | 0
2022 | 4 | 21 | 15 | 0 | 0 | 0
2022 | 4 | 21 | 16 | 0 | 0 | 0
2022 | 4 | 21 | 17 | 0 | 0 | 0
2022 | 4 | 21 | 18 | 0 | 0 | 0
2022 | 4 | 21 | 19 | 0 | 0 | 0
2022 | 4 | 21 | 20 | 0 | 0 | 0
2022 | 4 | 21 | 21 | 0 | 0 | 0
2022 | 4 | 21 | 22 | 0 | 0 | 0
2022 | 4 | 21 | 23 | 0 | 0 | 0
2022 | 4 | 22 | 0 | 0 | 0 | 0
2022 | 4 | 22 | 1 | 0 | 0 | 0
2022 | 4 | 22 | 2 | 0 | 0 | 0
2022 | 4 | 22 | 3 | 0 | 0 | 0
2022 | 4 | 22 | 4 | 0 | 0 | 0
2022 | 4 | 22 | 5 | 0 | 0 | 0
2022 | 4 | 22 | 6 | 0 | 0 | 0
2022 | 4 | 22 | 7 | 0 | 0 | 0
2022 | 4 | 22 | 8 | 0 | 0 | 0
2022 | 4 | 22 | 9 | 0 | 0 | 0
2022 | 4 | 22 | 10 | 0 | 0 | 0
2022 | 4 | 22 | 11 | 0 | 0 | 0
2022 | 4 | 22 | 12 | 0 | 0 | 0
2022 | 4 | 22 | 13 | 0 | 0 | 0
2022 | 4 | 22 | 14 | 0 | 0 | 0
2022 | 4 | 22 | 15 | 0 | 0 | 0
2022 | 4 | 22 | 16 | 0 | 0 | 0
2022 | 4 | 22 | 17 | 0 | 0 | 0
2022 | 4 | 22 | 18 | 0 | 0 | 0
2022 | 4 | 22 | 19 | 0 | 0 | 0
2022 | 4 | 22 | 20 | 0 | 0 | 0
2022 | 4 | 22 | 21 | 0 | 0 | 0
2022 | 4 | 22 | 22 | 0 | 0 | 0
2022 | 4 | 22 | 23 | 0 | 0 | 0
2022 | 4 | 23 | 0 | 0 | 0 | 0
2022 | 4 | 23 | 1 | 0 | 0 | 0
2022 | 4 | 23 | 2 | 0 | 0 | 0
2022 | 4 | 23 | 3 | 0 | 0 | 0
2022 | 4 | 23 | 4 | 0 | 0 | 0
2022 | 4 | 23 | 5 | 0 | 0 | 0
2022 | 4 | 23 | 6 | 0 | 0 | 0
2022 | 4 | 23 | 7 | 0 | 0 | 0
2022 | 4 | 23 | 8 | 0 | 0 | 0
2022 | 4 | 23 | 9 | 0 | 0 | 0
2022 | 4 | 23 | 10 | 0 | 0 | 0
2022 | 4 | 23 | 11 | 0 | 0 | 0
2022 | 4 | 23 | 12 | 0 | 0 | 0
2022 | 4 | 23 | 13 | 0 | 0 | 0
2022 | 4 | 23 | 14 | 0 | 0 | 0
2022 | 4 | 23 | 15 | 0 | 0 | 0
2022 | 4 | 23 | 16 | 0 | 0 | 0
2022 | 4 | 23 | 17 | 0 | 0 | 0
2022 | 4 | 23 | 18 | 0 | 0 | 0
2022 | 4 | 23 | 19 | 0 | 0 | 0
2022 | 4 | 23 | 20 | 0 | 0 | 0
2022 | 4 | 23 | 21 | 0 | 0 | 0
2022 | 4 | 23 | 22 | 0 | 0 | 0
2022 | 4 | 23 | 23 | 0 | 0 | 0
2022 | 4 | 24 | 0 | 0 | 0 | 0
2022 | 4 | 24 | 1 | 0 | 0 | 0
2022 | 4 | 24 | 2 | 0 | 0 | 0
2022 | 4 | 24 | 3 | 0 | 0 | 0
2022 | 4 | 24 | 4 | 0 | 0 | 0
2022 | 4 | 24 | 5 | 0 | 0 | 0
2022 | 4 | 24 | 6 | 0 | 0 | 0
2022 | 4 | 24 | 7 | 0 | 0 | 0
2022 | 4 | 24 | 8 | 0 | 0 | 0
2022 | 4 | 24 | 9 | 0 | 0 | 0
2022 | 4 | 24 | 10 | 0 | 0 | 0
2022 | 4 | 24 | 11 | 0 | 0 | 0
2022 | 4 | 24 | 12 | 0 | 0 | 0
2022 | 4 | 24 | 13 | 0 | 0 | 0
2022 | 4 | 24 | 14 | 0 | 0 | 0
2022 | 4 | 24 | 15 | 0 | 0 | 0
2022 | 4 | 24 | 16 | 0 | 0 | 0
2022 | 4 | 24 | 17 | 0 | 0 | 0
2022 | 4 | 24 | 18 | 0 | 0 | 0
2022 | 4 | 24 | 19 | 0 | 0 | 0
2022 | 4 | 24 | 20 | 0 | 0 | 0
2022 | 4 | 24 | 21 | 0 | 0 | 0
2022 | 4 | 24 | 22 | 0 | 0 | 0
2022 | 4 | 24 | 23 | 0 | 0 | 0
2022 | 4 | 25 | 0 | 0 | 0 | 0
2022 | 4 | 25 | 1 | 0 | 0 | 0
2022 | 4 | 25 | 2 | 0 | 0 | 0
2022 | 4 | 25 | 3 | 0 | 0 | 0
2022 | 4 | 25 | 4 | 0 | 0 | 0
2022 | 4 | 25 | 5 | 0 | 0 | 0
2022 | 4 | 25 | 6 | 0 | 0 | 0
2022 | 4 | 25 | 7 | 0 | 0 | 0
2022 | 4 | 25 | 8 | 0 | 0 | 0
2022 | 4 | 25 | 9 | 0 | 0 | 0
2022 | 4 | 25 | 10 | 0 | 0 | 0
2022 | 4 | 25 | 11 | 0 | 0 | 0
2022 | 4 | 25 | 12 | 0 | 0 | 0
2022 | 4 | 25 | 13 | 0 | 0 | 0
2022 | 4 | 25 | 14 | 0 | 0 | 0
2022 | 4 | 25 | 15 | 0 | 0 | 0
2022 | 4 | 25 | 16 | 0 | 0 | 0
2022 | 4 | 25 | 17 | 0 | 0 | 0
2022 | 4 | 25 | 18 | 0 | 0 | 0
2022 | 4 | 25 | 19 | 0 | 0 | 0
2022 | 4 | 25 | 20 | 0 | 0 | 0
2022 | 4 | 25 | 21 | 0 | 0 | 0
2022 | 4 | 25 | 22 | 0 | 0 | 0
2022 | 4 | 25 | 23 | 0 | 0 | 0
2022 | 4 | 26 | 0 | 0 | 0 | 0
2022 | 4 | 26 | 1 | 0 | 0 | 0
2022 | 4 | 26 | 2 | 0 | 0 | 0
2022 | 4 | 26 | 3 | 0 | 0 | 0
2022 | 4 | 26 | 4 | 0 | 0 | 0
2022 | 4 | 26 | 5 | 0 | 0 | 0
2022 | 4 | 26 | 6 | 0 | 0 | 0
2022 | 4 | 26 | 7 | 0 | 0 | 0
2022 | 4 | 26 | 8 | 0 | 0 | 0
2022 | 4 | 26 | 9 | 0 | 0 | 0
2022 | 4 | 26 | 10 | 0 | 0 | 0
2022 | 4 | 26 | 11 | 0 | 0 | 0
2022 | 4 | 26 | 12 | 0 | 0 | 0
2022 | 4 | 26 | 13 | 0 | 0 | 0
2022 | 4 | 26 | 14 | 0 | 0 | 0
2022 | 4 | 26 | 15 | 0 | 0 | 0
2022 | 4 | 26 | 16 | 0 | 0 | 0
2022 | 4 | 26 | 17 | 0 | 0 | 0
2022 | 4 | 26 | 18 | 0 | 0 | 0
2022 | 4 | 26 | 19 | 0 | 0 | 0
2022 | 4 | 26 | 20 | 0 | 0 | 0
2022 | 4 | 26 | 21 | 0 | 0 | 0
2022 | 4 | 26 | 22 | 0 | 0 | 0
2022 | 4 | 26 | 23 | 0 | 0 | 0
2022 | 4 | 27 | 0 | 0 | 0 | 0
2022 | 4 | 27 | 1 | 0 | 0 | 0
2022 | 4 | 27 | 2 | 0 | 0 | 0
2022 | 4 | 27 | 3 | 0 | 0 | 0
2022 | 4 | 27 | 4 | 0 | 0 | 0
2022 | 4 | 27 | 5 | 0 | 0 | 0
2022 | 4 | 27 | 6 | 0 | 0 | 0
2022 | 4 | 27 | 7 | 0 | 0 | 0
2022 | 4 | 27 | 8 | 0 | 0 | 0
2022 | 4 | 27 | 9 | 0 | 0 | 0
2022 | 4 | 27 | 10 | 0 | 0 | 0
2022 | 4 | 27 | 11 | 0 | 0 | 0
2022 | 4 | 27 | 12 | 0 | 0 | 0
2022 | 4 | 27 | 13 | 0 | 0 | 0
2022 | 4 | 27 | 14 | 0 | 0 | 0
2022 | 4 | 27 | 15 | 0 | 0 | 0
2022 | 4 | 27 | 16 | 0 | 0 | 0
2022 | 4 | 27 | 17 | 0 | 0 | 0
2022 | 4 | 27 | 18 | 0 | 0 | 0
2022 | 4 | 27 | 19 | 0 | 0 | 0
2022 | 4 | 27 | 20 | 0 | 0 | 0
2022 | 4 | 27 | 21 | 0 | 0 | 0
2022 | 4 | 27 | 22 | 0 | 0 | 0
2022 | 4 | 27 | 23 | 0 | 0 | 0
2022 | 4 | 28 | 0 | 0 | 0 | 0
2022 | 4 | 28 | 1 | 0 | 0 | 0
2022 | 4 | 28 | 2 | 0 | 0 | 0
2022 | 4 | 28 | 3 | 0 | 0 | 0
2022 | 4 | 28 | 4 | 0 | 0 | 0
2022 | 4 | 28 | 5 | 0 | 0 | 0
2022 | 4 | 28 | 6 | 0 | 0 | 0
2022 | 4 | 28 | 7 | 0 | 0 | 0
2022 | 4 | 28 | 8 | 0 | 0 | 0
2022 | 4 | 28 | 9 | 0 | 0 | 0
2022 | 4 | 28 | 10 | 0 | 0 | 0
2022 | 4 | 28 | 11 | 0 | 0 | 0
2022 | 4 | 28 | 12 | 0 | 0 | 0
2022 | 4 | 28 | 13 | 0 | 0 | 0
2022 | 4 | 28 | 14 | 0 | 0 | 0
2022 | 4 | 28 | 15 | 0 | 0 | 0
2022 | 4 | 28 | 16 | 0 | 0 | 0
2022 | 4 | 28 | 17 | 0 | 0 | 0
2022 | 4 | 28 | 18 | 0 | 0 | 0
2022 | 4 | 28 | 19 | 0 | 0 | 0
2022 | 4 | 28 | 20 | 0 | 0 | 0
2022 | 4 | 28 | 21 | 0 | 0 | 0
2022 | 4 | 28 | 22 | 0 | 0 | 0
2022 | 4 | 28 | 23 | 0 | 0 | 0
2022 | 4 | 29 | 0 | 0 | 0 | 0
2022 | 4 | 29 | 1 | 0 | 0 | 0
2022 | 4 | 29 | 2 | 0 | 0 | 0
2022 | 4 | 29 | 3 | 0 | 0 | 0
2022 | 4 | 29 | 4 | 0 | 0 | 0
2022 | 4 | 29 | 5 | 0 | 0 | 0
2022 | 4 | 29 | 6 | 0 | 0 | 0
2022 | 4 | 29 | 7 | 0 | 0 | 0
2022 | 4 | 29 | 8 | 0 | 0 | 0
2022 | 4 | 29 | 9 | 0 | 0 | 0
2022 | 4 | 29 | 10 | 0 | 0 | 0
2022 | 4 | 29 | 11 | 0 | 0 | 0
2022 | 4 | 29 | 12 | 0 | 0 | 0
2022 | 4 | 29 | 13 | 0 | 0 | 0
2022 | 4 | 29 | 14 | 0 | 0 | 0
2022 | 4 | 29 | 15 | 0 | 0 | 0
2022 | 4 | 29 | 16 | 0 | 0 | 0
2022 | 4 | 29 | 17 | 0 | 0 | 0
2022 | 4 | 29 | 18 | 0 | 0 | 0
2022 | 4 | 29 | 19 | 0 | 0 | 0
2022 | 4 | 29 | 20 | 0 | 0 | 0
2022 | 4 | 29 | 21 | 0 | 0 | 0
2022 | 4 | 29 | 22 | 0 | 0 | 0
2022 | 4 | 29 | 23 | 0 | 0 | 0
2022 | 4 | 30 | 0 | 0 | 0 | 0
2022 | 4 | 30 | 1 | 0 | 0 | 0
2022 | 4 | 30 | 2 | 0 | 0 | 0
2022 | 4 | 30 | 3 | 0 | 0 | 0
2022 | 4 | 30 | 4 | 0 | 0 | 0
2022 | 4 | 30 | 5 | 0 | 0 | 0
2022 | 4 | 30 | 6 | 0 | 0 | 0
2022 | 4 | 30 | 7 | 0 | 0 | 0
2022 | 4 | 30 | 8 | 0 | 0 | 0
2022 | 4 | 30 | 9 | 0 | 0 | 0
2022 | 4 | 30 | 10 | 0 | 0 | 0
2022 | 4 | 30 | 11 | 0 | 0 | 0
2022 | 4 | 30 | 12 | 0 | 0 | 0
2022 | 4 | 30 | 13 | 0 | 0 | 0
2022 | 4 | 30 | 14 | 0 | 0 | 0
2022 | 4 | 30 | 15 | 0 | 0 | 0
2022 | 4 | 30 | 16 | 0 | 0 | 0
2022 | 4 | 30 | 17 | 0 | 0 | 0
2022 | 4 | 30 | 18 | 0 | 0 | 0
2022 | 4 | 30 | 19 | 0 | 0 | 0
2022 | 4 | 30 | 20 | 0 | 0 | 0
2022 | 4 | 30 | 21 | 0 | 0 | 0
2022 | 4 | 30 | 22 | 0 | 0 | 0
2022 | 4 | 30 | 23 | 0 | 0 | 0
2022 | 5 | 1 | 0 | 0 | 0 | 0
2022 | 5 | 1 | 1 | 0 | 0 | 0
2022 | 5 | 1 | 2 | 0 | 0 | 0
2022 | 5 | 1 | 3 | 0 | 0 | 0
2022 | 5 | 1 | 4 | 0 | 0 | 0
2022 | 5 | 1 | 5 | 0 | 0 | 0
2022 | 5 | 1 | 6 | 0 | 0 | 0
2022 | 5 | 1 | 7 | 0 | 0 | 0
2022 | 5 | 1 | 8 | 0 | 0 | 0
2022 | 5 | 1 | 9 | 0 | 0 | 0
2022 | 5 | 1 | 10 | 0 | 0 | 0
2022 | 5 | 1 | 11 | 0 | 0 | 0
2022 | 5 | 1 | 12 | 0 | 0 | 0
2022 | 5 | 1 | 13 | 0 | 0 | 0
2022 | 5 | 1 | 14 | 0 | 0 | 0
2022 | 5 | 1 | 15 | 0 | 0 | 0
2022 | 5 | 1 | 16 | 0 | 0 | 0
2022 | 5 | 1 | 17 | 0 | 0 | 0
2022 | 5 | 1 | 18 | 0 | 0 | 0
2022 | 5 | 1 | 19 | 0 | 0 | 0
2022 | 5 | 1 | 20 | 0 | 0 | 0
2022 | 5 | 1 | 21 | 0 | 0 | 0
2022 | 5 | 1 | 22 | 0 | 0 | 0
2022 | 5 | 1 | 23 | 0 | 0 | 0
2022 | 5 | 2 | 0 | 0 | 0 | 0
2022 | 5 | 2 | 1 | 0 | 0 | 0
2022 | 5 | 2 | 2 | 0 | 0 | 0
2022 | 5 | 2 | 3 | 0 | 0 | 0
2022 | 5 | 2 | 4 | 0 | 0 | 0
2022 | 5 | 2 | 5 | 0 | 0 | 0
2022 | 5 | 2 | 6 | 0 | 0 | 0
2022 | 5 | 2 | 7 | 0 | 0 | 0
2022 | 5 | 2 | 8 | 0 | 0 | 0
2022 | 5 | 2 | 9 | 0 | 0 | 0
2022 | 5 | 2 | 10 | 0 | 0 | 0
2022 | 5 | 2 | 11 | 0 | 0 | 0
2022 | 5 | 2 | 12 | 0 | 0 | 0
2022 | 5 | 2 | 13 | 0 | 0 | 0
2022 | 5 | 2 | 14 | 0 | 0 | 0
2022 | 5 | 2 | 15 | 0 | 0 | 0
2022 | 5 | 2 | 16 | 0 | 0 | 0
2022 | 5 | 2 | 17 | 0 | 0 | 0
2022 | 5 | 2 | 18 | 0 | 0 | 0
2022 | 5 | 2 | 19 | 0 | 0 | 0
2022 | 5 | 2 | 20 | 0 | 0 | 0
2022 | 5 | 2 | 21 | 0 | 0 | 0
2022 | 5 | 2 | 22 | 0 | 0 | 0
2022 | 5 | 2 | 23 | 0 | 0 | 0
2022 | 5 | 3 | 0 | 0 | 0 | 0
2022 | 5 | 3 | 1 | 0 | 0 | 0
2022 | 5 | 3 | 2 | 0 | 0 | 0
2022 | 5 | 3 | 3 | 0 | 0 | 0
2022 | 5 | 3 | 4 | 0 | 0 | 0
2022 | 5 | 3 | 5 | 0 | 0 | 0
2022 | 5 | 3 | 6 | 0 | 0 | 0
2022 | 5 | 3 | 7 | 0 | 0 | 0
2022 | 5 | 3 | 8 | 0 | 0 | 0
2022 | 5 | 3 | 9 | 0 | 0 | 0
2022 | 5 | 3 | 10 | 0 | 0 | 0
2022 | 5 | 3 | 11 | 0 | 0 | 0
2022 | 5 | 3 | 12 | 0 | 0 | 0
2022 | 5 | 3 | 13 | 0 | 0 | 0
2022 | 5 | 3 | 14 | 0 | 0 | 0
2022 | 5 | 3 | 15 | 0 | 0 | 0
2022 | 5 | 3 | 16 | 0 | 0 | 0
2022 | 5 | 3 | 17 | 0 | 0 | 0
2022 | 5 | 3 | 18 | 0 | 0 | 0
2022 | 5 | 3 | 19 | 0 | 0 | 0
2022 | 5 | 3 | 20 | 0 | 0 | 0
2022 | 5 | 3 | 21 | 0 | 0 | 0
2022 | 5 | 3 | 22 | 0 | 0 | 0
2022 | 5 | 3 | 23 | 0 | 0 | 0
2022 | 5 | 4 | 0 | 0 | 0 | 0
2022 | 5 | 4 | 1 | 0 | 0 | 0
2022 | 5 | 4 | 2 | 0 | 0 | 0
2022 | 5 | 4 | 3 | 0 | 0 | 0
2022 | 5 | 4 | 4 | 0 | 0 | 0
2022 | 5 | 4 | 5 | 0 | 0 | 0
2022 | 5 | 4 | 6 | 0 | 0 | 0
2022 | 5 | 4 | 7 | 0 | 0 | 0
2022 | 5 | 4 | 8 | 0 | 0 | 0
2022 | 5 | 4 | 9 | 0 | 0 | 0
2022 | 5 | 4 | 10 | 0 | 0 | 0
2022 | 5 | 4 | 11 | 0 | 0 | 0
2022 | 5 | 4 | 12 | 0 | 0 | 0
2022 | 5 | 4 | 13 | 0 | 0 | 0
2022 | 5 | 4 | 14 | 0 | 0 | 0
2022 | 5 | 4 | 15 | 0 | 0 | 0
2022 | 5 | 4 | 16 | 0 | 0 | 0
2022 | 5 | 4 | 17 | 0 | 0 | 0
2022 | 5 | 4 | 18 | 0 | 0 | 0
2022 | 5 | 4 | 19 | 0 | 0 | 0
2022 | 5 | 4 | 20 | 0 | 0 | 0
2022 | 5 | 4 | 21 | 0 | 0 | 0
2022 | 5 | 4 | 22 | 0 | 0 | 0
2022 | 5 | 4 | 23 | 0 | 0 | 0
2022 | 5 | 5 | 0 | 0 | 0 | 0
2022 | 5 | 5 | 1 | 0 | 0 | 0
2022 | 5 | 5 | 2 | 0 | 0 | 0
2022 | 5 | 5 | 3 | 0 | 0 | 0
2022 | 5 | 5 | 4 | 0 | 0 | 0
2022 | 5 | 5 | 5 | 0 | 0 | 0
2022 | 5 | 5 | 6 | 0 | 0 | 0
2022 | 5 | 5 | 7 | 0 | 0 | 0
2022 | 5 | 5 | 8 | 0 | 0 | 0
2022 | 5 | 5 | 9 | 0 | 0 | 0
2022 | 5 | 5 | 10 | 0 | 0 | 0
2022 | 5 | 5 | 11 | 0 | 0 | 0
2022 | 5 | 5 | 12 | 0 | 0 | 0
2022 | 5 | 5 | 13 | 0 | 0 | 0
2022 | 5 | 5 | 14 | 0 | 0 | 0
2022 | 5 | 5 | 15 | 0 | 0 | 0
2022 | 5 | 5 | 16 | 0 | 0 | 0
2022 | 5 | 5 | 17 | 0 | 0 | 0
2022 | 5 | 5 | 18 | 0 | 0 | 0
2022 | 5 | 5 | 19 | 0 | 0 | 0
2022 | 5 | 5 | 20 | 0 | 0 | 0
2022 | 5 | 5 | 21 | 0 | 0 | 0
2022 | 5 | 5 | 22 | 0 | 0 | 0
2022 | 5 | 5 | 23 | 0 | 0 | 0
2022 | 5 | 6 | 0 | 0 | 0 | 0
2022 | 5 | 6 | 1 | 0 | 0 | 0
2022 | 5 | 6 | 2 | 0 | 0 | 0
2022 | 5 | 6 | 3 | 0 | 0 | 0
2022 | 5 | 6 | 4 | 0 | 0 | 0
2022 | 5 | 6 | 5 | 0 | 0 | 0
2022 | 5 | 6 | 6 | 0 | 0 | 0
2022 | 5 | 6 | 7 | 0 | 0 | 0
2022 | 5 | 6 | 8 | 0 | 0 | 0
2022 | 5 | 6 | 9 | 0 | 0 | 0
2022 | 5 | 6 | 10 | 0 | 0 | 0
2022 | 5 | 6 | 11 | 0 | 0 | 0
2022 | 5 | 6 | 12 | 0 | 0 | 0
2022 | 5 | 6 | 13 | 0 | 0 | 0
2022 | 5 | 6 | 14 | 0 | 0 | 0
2022 | 5 | 6 | 15 | 0 | 0 | 0
2022 | 5 | 6 | 16 | 0 | 0 | 0
2022 | 5 | 6 | 17 | 0 | 0 | 0
2022 | 5 | 6 | 18 | 0 | 0 | 0
2022 | 5 | 6 | 19 | 0 | 0 | 0
2022 | 5 | 6 | 20 | 0 | 0 | 0
2022 | 5 | 6 | 21 | 0 | 0 | 0
2022 | 5 | 6 | 22 | 0 | 0 | 0
2022 | 5 | 6 | 23 | 0 | 0 | 0
2022 | 5 | 7 | 0 | 0 | 0 | 0
2022 | 5 | 7 | 1 | 0 | 0 | 0
2022 | 5 | 7 | 2 | 0 | 0 | 0
2022 | 5 | 7 | 3 | 0 | 0 | 0
2022 | 5 | 7 | 4 | 0 | 0 | 0
2022 | 5 | 7 | 5 | 0 | 0 | 0
2022 | 5 | 7 | 6 | 0 | 0 | 0
2022 | 5 | 7 | 7 | 0 | 0 | 0
2022 | 5 | 7 | 8 | 0 | 0 | 0
2022 | 5 | 7 | 9 | 0 | 0 | 0
2022 | 5 | 7 | 10 | 0 | 0 | 0
2022 | 5 | 7 | 11 | 0 | 0 | 0
2022 | 5 | 7 | 12 | 0 | 0 | 0
2022 | 5 | 7 | 13 | 0 | 0 | 0
2022 | 5 | 7 | 14 | 0 | 0 | 0
2022 | 5 | 7 | 15 | 0 | 0 | 0
2022 | 5 | 7 | 16 | 0 | 0 | 0
2022 | 5 | 7 | 17 | 0 | 0 | 0
2022 | 5 | 7 | 18 | 0 | 0 | 0
2022 | 5 | 7 | 19 | 0 | 0 | 0
2022 | 5 | 7 | 20 | 0 | 0 | 0
2022 | 5 | 7 | 21 | 0 | 0 | 0
2022 | 5 | 7 | 22 | 0 | 0 | 0
2022 | 5 | 7 | 23 | 0 | 0 | 0
2022 | 5 | 8 | 0 | 0 | 0 | 0
2022 | 5 | 8 | 1 | 0 | 0 | 0
2022 | 5 | 8 | 2 | 0 | 0 | 0
2022 | 5 | 8 | 3 | 0 | 0 | 0
2022 | 5 | 8 | 4 | 0 | 0 | 0
2022 | 5 | 8 | 5 | 0 | 0 | 0
2022 | 5 | 8 | 6 | 0 | 0 | 0
2022 | 5 | 8 | 7 | 0 | 0 | 0
2022 | 5 | 8 | 8 | 0 | 0 | 0
2022 | 5 | 8 | 9 | 0 | 0 | 0
2022 | 5 | 8 | 10 | 0 | 0 | 0
2022 | 5 | 8 | 11 | 0 | 0 | 0
2022 | 5 | 8 | 12 | 0 | 0 | 0
2022 | 5 | 8 | 13 | 0 | 0 | 0
2022 | 5 | 8 | 14 | 0 | 0 | 0
2022 | 5 | 8 | 15 | 0 | 0 | 0
2022 | 5 | 8 | 16 | 0 | 0 | 0
2022 | 5 | 8 | 17 | 0 | 0 | 0
2022 | 5 | 8 | 18 | 0 | 0 | 0
2022 | 5 | 8 | 19 | 0 | 0 | 0
2022 | 5 | 8 | 20 | 0 | 0 | 0
2022 | 5 | 8 | 21 | 0 | 0 | 0
2022 | 5 | 8 | 22 | 0 | 0 | 0
2022 | 5 | 8 | 23 | 0 | 0 | 0
2022 | 5 | 9 | 0 | 0 | 0 | 0
2022 | 5 | 9 | 1 | 0 | 0 | 0
2022 | 5 | 9 | 2 | 0 | 0 | 0
2022 | 5 | 9 | 3 | 0 | 0 | 0
2022 | 5 | 9 | 4 | 0 | 0 | 0
2022 | 5 | 9 | 5 | 0 | 0 | 0
2022 | 5 | 9 | 6 | 0 | 0 | 0
2022 | 5 | 9 | 7 | 0 | 0 | 0
2022 | 5 | 9 | 8 | 0 | 0 | 0
2022 | 5 | 9 | 9 | 0 | 0 | 0
2022 | 5 | 9 | 10 | 0 | 0 | 0
2022 | 5 | 9 | 11 | 0 | 0 | 0
2022 | 5 | 9 | 12 | 0 | 0 | 0
2022 | 5 | 9 | 13 | 0 | 0 | 0
2022 | 5 | 9 | 14 | 0 | 0 | 0
2022 | 5 | 9 | 15 | 0 | 0 | 0
2022 | 5 | 9 | 16 | 0 | 0 | 0
2022 | 5 | 9 | 17 | 0 | 0 | 0
2022 | 5 | 9 | 18 | 0 | 0 | 0
2022 | 5 | 9 | 19 | 0 | 0 | 0
2022 | 5 | 9 | 20 | 0 | 0 | 0
2022 | 5 | 9 | 21 | 0 | 0 | 0
2022 | 5 | 9 | 22 | 0 | 0 | 0
2022 | 5 | 9 | 23 | 0 | 0 | 0
2022 | 5 | 10 | 0 | 0 | 0 | 0
2022 | 5 | 10 | 1 | 0 | 0 | 0
2022 | 5 | 10 | 2 | 0 | 0 | 0
2022 | 5 | 10 | 3 | 0 | 0 | 0
2022 | 5 | 10 | 4 | 0 | 0 | 0
2022 | 5 | 10 | 5 | 0 | 0 | 0
2022 | 5 | 10 | 6 | 0 | 0 | 0
2022 | 5 | 10 | 7 | 0 | 0 | 0
2022 | 5 | 10 | 8 | 0 | 0 | 0
2022 | 5 | 10 | 9 | 0 | 0 | 0
2022 | 5 | 10 | 10 | 0 | 0 | 0
2022 | 5 | 10 | 11 | 0 | 0 | 0
2022 | 5 | 10 | 12 | 0 | 0 | 0
2022 | 5 | 10 | 13 | 0 | 0 | 0
2022 | 5 | 10 | 14 | 0 | 0 | 0
2022 | 5 | 10 | 15 | 0 | 0 | 0
2022 | 5 | 10 | 16 | 0 | 0 | 0
2022 | 5 | 10 | 17 | 0 | 0 | 0
2022 | 5 | 10 | 18 | 0 | 0 | 0
2022 | 5 | 10 | 19 | 0 | 0 | 0
2022 | 5 | 10 | 20 | 0 | 0 | 0
2022 | 5 | 10 | 21 | 0 | 0 | 0
2022 | 5 | 10 | 22 | 0 | 0 | 0
2022 | 5 | 10 | 23 | 0 | 0 | 0
2022 | 5 | 11 | 0 | 0 | 0 | 0
2022 | 5 | 11 | 1 | 0 | 0 | 0
2022 | 5 | 11 | 2 | 0 | 0 | 0
2022 | 5 | 11 | 3 | 0 | 0 | 0
2022 | 5 | 11 | 4 | 0 | 0 | 0
2022 | 5 | 11 | 5 | 0 | 0 | 0
2022 | 5 | 11 | 6 | 0 | 0 | 0
2022 | 5 | 11 | 7 | 0 | 0 | 0
2022 | 5 | 11 | 8 | 0 | 0 | 0
2022 | 5 | 11 | 9 | 0 | 0 | 0
2022 | 5 | 11 | 10 | 0 | 0 | 0
2022 | 5 | 11 | 11 | 0 | 0 | 0
2022 | 5 | 11 | 12 | 0 | 0 | 0
2022 | 5 | 11 | 13 | 0 | 0 | 0
2022 | 5 | 11 | 14 | 0 | 0 | 0
2022 | 5 | 11 | 15 | 0 | 0 | 0
2022 | 5 | 11 | 16 | 0 | 0 | 0
2022 | 5 | 11 | 17 | 0 | 0 | 0
2022 | 5 | 11 | 18 | 0 | 0 | 0
2022 | 5 | 11 | 19 | 0 | 0 | 0
2022 | 5 | 11 | 20 | 0 | 0 | 0
2022 | 5 | 11 | 21 | 0 | 0 | 0
2022 | 5 | 11 | 22 | 0 | 0 | 0
2022 | 5 | 11 | 23 | 0 | 0 | 0
2022 | 5 | 12 | 0 | 0 | 0 | 0
2022 | 5 | 12 | 1 | 0 | 0 | 0
2022 | 5 | 12 | 2 | 0 | 0 | 0
2022 | 5 | 12 | 3 | 0 | 0 | 0
2022 | 5 | 12 | 4 | 0 | 0 | 0
2022 | 5 | 12 | 5 | 0 | 0 | 0
2022 | 5 | 12 | 6 | 0 | 0 | 0
2022 | 5 | 12 | 7 | 0 | 0 | 0
2022 | 5 | 12 | 8 | 0 | 0 | 0
2022 | 5 | 12 | 9 | 0 | 0 | 0
2022 | 5 | 12 | 10 | 0 | 0 | 0
2022 | 5 | 12 | 11 | 0 | 0 | 0
2022 | 5 | 12 | 12 | 0 | 0 | 0
2022 | 5 | 12 | 13 | 0 | 0 | 0
2022 | 5 | 12 | 14 | 0 | 0 | 0
2022 | 5 | 12 | 15 | 0 | 0 | 0
2022 | 5 | 12 | 16 | 0 | 0 | 0
2022 | 5 | 12 | 17 | 0 | 0 | 0
2022 | 5 | 12 | 18 | 0 | 0 | 0
2022 | 5 | 12 | 19 | 0 | 0 | 0
2022 | 5 | 12 | 20 | 0 | 0 | 0
2022 | 5 | 12 | 21 | 0 | 0 | 0
2022 | 5 | 12 | 22 | 0 | 0 | 0
2022 | 5 | 12 | 23 | 0 | 0 | 0
2022 | 5 | 13 | 0 | 0 | 0 | 0
2022 | 5 | 13 | 1 | 0 | 0 | 0
2022 | 5 | 13 | 2 | 0 | 0 | 0
2022 | 5 | 13 | 3 | 0 | 0 | 0
2022 | 5 | 13 | 4 | 0 | 0 | 0
2022 | 5 | 13 | 5 | 0 | 0 | 0
2022 | 5 | 13 | 6 | 0 | 0 | 0
2022 | 5 | 13 | 7 | 0 | 0 | 0
2022 | 5 | 13 | 8 | 0 | 0 | 0
2022 | 5 | 13 | 9 | 0 | 0 | 0
2022 | 5 | 13 | 10 | 0 | 0 | 0
2022 | 5 | 13 | 11 | 0 | 0 | 0
2022 | 5 | 13 | 12 | 0 | 0 | 0
2022 | 5 | 13 | 13 | 0 | 0 | 0
2022 | 5 | 13 | 14 | 0 | 0 | 0
2022 | 5 | 13 | 15 | 0 | 0 | 0
2022 | 5 | 13 | 16 | 0 | 0 | 0
2022 | 5 | 13 | 17 | 0 | 0 | 0
2022 | 5 | 13 | 18 | 0 | 0 | 0
2022 | 5 | 13 | 19 | 0 | 0 | 0
2022 | 5 | 13 | 20 | 0 | 0 | 0
2022 | 5 | 13 | 21 | 0 | 0 | 0
2022 | 5 | 13 | 22 | 0 | 0 | 0
2022 | 5 | 13 | 23 | 0 | 0 | 0
2022 | 5 | 14 | 0 | 0 | 0 | 0
2022 | 5 | 14 | 1 | 0 | 0 | 0
2022 | 5 | 14 | 2 | 0 | 0 | 0
2022 | 5 | 14 | 3 | 0 | 0 | 0
2022 | 5 | 14 | 4 | 0 | 0 | 0
2022 | 5 | 14 | 5 | 0 | 0 | 0
2022 | 5 | 14 | 6 | 0 | 0 | 0
2022 | 5 | 14 | 7 | 0 | 0 | 0
2022 | 5 | 14 | 8 | 0 | 0 | 0
2022 | 5 | 14 | 9 | 0 | 0 | 0
2022 | 5 | 14 | 10 | 0 | 0 | 0
2022 | 5 | 14 | 11 | 0 | 0 | 0
2022 | 5 | 14 | 12 | 0 | 0 | 0
2022 | 5 | 14 | 13 | 0 | 0 | 0
2022 | 5 | 14 | 14 | 0 | 0 | 0
2022 | 5 | 14 | 15 | 0 | 0 | 0
2022 | 5 | 14 | 16 | 0 | 0 | 0
2022 | 5 | 14 | 17 | 0 | 0 | 0
2022 | 5 | 14 | 18 | 0 | 0 | 0
2022 | 5 | 14 | 19 | 0 | 0 | 0
2022 | 5 | 14 | 20 | 0 | 0 | 0
2022 | 5 | 14 | 21 | 0 | 0 | 0
2022 | 5 | 14 | 22 | 0 | 0 | 0
2022 | 5 | 14 | 23 | 0 | 0 | 0
2022 | 5 | 15 | 0 | 0 | 0 | 0
2022 | 5 | 15 | 1 | 0 | 0 | 0
2022 | 5 | 15 | 2 | 0 | 0 | 0
2022 | 5 | 15 | 3 | 0 | 0 | 0
2022 | 5 | 15 | 4 | 0 | 0 | 0
2022 | 5 | 15 | 5 | 0 | 0 | 0
2022 | 5 | 15 | 6 | 0 | 0 | 0
2022 | 5 | 15 | 7 | 0 | 0 | 0
2022 | 5 | 15 | 8 | 0 | 0 | 0
2022 | 5 | 15 | 9 | 0 | 0 | 0
2022 | 5 | 15 | 10 | 0 | 0 | 0
2022 | 5 | 15 | 11 | 0 | 0 | 0
2022 | 5 | 15 | 12 | 0 | 0 | 0
2022 | 5 | 15 | 13 | 0 | 0 | 0
2022 | 5 | 15 | 14 | 0 | 0 | 0
2022 | 5 | 15 | 15 | 0 | 0 | 0
2022 | 5 | 15 | 16 | 0 | 0 | 0
2022 | 5 | 15 | 17 | 0 | 0 | 0
2022 | 5 | 15 | 18 | 0 | 0 | 0
2022 | 5 | 15 | 19 | 0 | 0 | 0
2022 | 5 | 15 | 20 | 0 | 0 | 0
2022 | 5 | 15 | 21 | 0 | 0 | 0
2022 | 5 | 15 | 22 | 0 | 0 | 0
2022 | 5 | 15 | 23 | 0 | 0 | 0
2022 | 5 | 16 | 0 | 0 | 0 | 0
2022 | 5 | 16 | 1 | 0 | 0 | 0
2022 | 5 | 16 | 2 | 0 | 0 | 0
2022 | 5 | 16 | 3 | 0 | 0 | 0
2022 | 5 | 16 | 4 | 0 | 0 | 0
2022 | 5 | 16 | 5 | 0 | 0 | 0
2022 | 5 | 16 | 6 | 0 | 0 | 0
2022 | 5 | 16 | 7 | 0 | 0 | 0
2022 | 5 | 16 | 8 | 0 | 0 | 0
2022 | 5 | 16 | 9 | 0 | 0 | 0
2022 | 5 | 16 | 10 | 0 | 0 | 0
2022 | 5 | 16 | 11 | 0 | 0 | 0
2022 | 5 | 16 | 12 | 0 | 0 | 0
2022 | 5 | 16 | 13 | 0 | 0 | 0
2022 | 5 | 16 | 14 | 0 | 0 | 0
2022 | 5 | 16 | 15 | 0 | 0 | 0
2022 | 5 | 16 | 16 | 0 | 0 | 0
2022 | 5 | 16 | 17 | 0 | 0 | 0
2022 | 5 | 16 | 18 | 0 | 0 | 0
2022 | 5 | 16 | 19 | 0 | 0 | 0
2022 | 5 | 16 | 20 | 0 | 0 | 0
2022 | 5 | 16 | 21 | 0 | 0 | 0
2022 | 5 | 16 | 22 | 0 | 0 | 0
2022 | 5 | 16 | 23 | 0 | 0 | 0
2022 | 5 | 17 | 0 | 0 | 0 | 0
2022 | 5 | 17 | 1 | 0 | 0 | 0
2022 | 5 | 17 | 2 | 0 | 0 | 0
2022 | 5 | 17 | 3 | 0 | 0 | 0
2022 | 5 | 17 | 4 | 0 | 0 | 0
2022 | 5 | 17 | 5 | 0 | 0 | 0
2022 | 5 | 17 | 6 | 0 | 0 | 0
2022 | 5 | 17 | 7 | 0 | 0 | 0
2022 | 5 | 17 | 8 | 0 | 0 | 0
2022 | 5 | 17 | 9 | 0 | 0 | 0
2022 | 5 | 17 | 10 | 0 | 0 | 0
2022 | 5 | 17 | 11 | 0 | 0 | 0
2022 | 5 | 17 | 12 | 0 | 0 | 0
2022 | 5 | 17 | 13 | 0 | 0 | 0
2022 | 5 | 17 | 14 | 0 | 0 | 0
2022 | 5 | 17 | 15 | 0 | 0 | 0
2022 | 5 | 17 | 16 | 0 | 0 | 0
2022 | 5 | 17 | 17 | 0 | 0 | 0
2022 | 5 | 17 | 18 | 0 | 0 | 0
2022 | 5 | 17 | 19 | 0 | 0 | 0
2022 | 5 | 17 | 20 | 0 | 0 | 0
2022 | 5 | 17 | 21 | 0 | 0 | 0
2022 | 5 | 17 | 22 | 0 | 0 | 0
2022 | 5 | 17 | 23 | 0 | 0 | 0
2022 | 5 | 18 | 0 | 0 | 0 | 0
2022 | 5 | 18 | 1 | 0 | 0 | 0
2022 | 5 | 18 | 2 | 0 | 0 | 0
2022 | 5 | 18 | 3 | 0 | 0 | 0
2022 | 5 | 18 | 4 | 0 | 0 | 0
2022 | 5 | 18 | 5 | 0 | 0 | 0
2022 | 5 | 18 | 6 | 0 | 0 | 0
2022 | 5 | 18 | 7 | 0 | 0 | 0
2022 | 5 | 18 | 8 | 0 | 0 | 0
2022 | 5 | 18 | 9 | 0 | 0 | 0
2022 | 5 | 18 | 10 | 0 | 0 | 0
2022 | 5 | 18 | 11 | 0 | 0 | 0
2022 | 5 | 18 | 12 | 0 | 0 | 0
2022 | 5 | 18 | 13 | 0 | 0 | 0
2022 | 5 | 18 | 14 | 0 | 0 | 0
2022 | 5 | 18 | 15 | 0 | 0 | 0
2022 | 5 | 18 | 16 | 0 | 0 | 0
2022 | 5 | 18 | 17 | 0 | 0 | 0
2022 | 5 | 18 | 18 | 0 | 0 | 0
2022 | 5 | 18 | 19 | 0 | 0 | 0
2022 | 5 | 18 | 20 | 0 | 0 | 0
2022 | 5 | 18 | 21 | 0 | 0 | 0
2022 | 5 | 18 | 22 | 0 | 0 | 0
2022 | 5 | 18 | 23 | 0 | 0 | 0
2022 | 5 | 19 | 0 | 0 | 0 | 0
2022 | 5 | 19 | 1 | 0 | 0 | 0
2022 | 5 | 19 | 2 | 0 | 0 | 0
2022 | 5 | 19 | 3 | 0 | 0 | 0
2022 | 5 | 19 | 4 | 0 | 0 | 0
2022 | 5 | 19 | 5 | 0 | 0 | 0
2022 | 5 | 19 | 6 | 0 | 0 | 0
2022 | 5 | 19 | 7 | 0 | 0 | 0
2022 | 5 | 19 | 8 | 0 | 0 | 0
2022 | 5 | 19 | 9 | 0 | 0 | 0
2022 | 5 | 19 | 10 | 0 | 0 | 0
2022 | 5 | 19 | 11 | 0 | 0 | 0
2022 | 5 | 19 | 12 | 0 | 0 | 0
2022 | 5 | 19 | 13 | 0 | 0 | 0
2022 | 5 | 19 | 14 | 0 | 0 | 0
2022 | 5 | 19 | 15 | 0 | 0 | 0
2022 | 5 | 19 | 16 | 0 | 0 | 0
2022 | 5 | 19 | 17 | 0 | 0 | 0
2022 | 5 | 19 | 18 | 0 | 0 | 0
2022 | 5 | 19 | 19 | 0 | 0 | 0
2022 | 5 | 19 | 20 | 0 | 0 | 0
2022 | 5 | 19 | 21 | 0 | 0 | 0
2022 | 5 | 19 | 22 | 0 | 0 | 0
2022 | 5 | 19 | 23 | 0 | 0 | 0
2022 | 5 | 20 | 0 | 0 | 0 | 0
2022 | 5 | 20 | 1 | 0 | 0 | 0
2022 | 5 | 20 | 2 | 0 | 0 | 0
2022 | 5 | 20 | 3 | 0 | 0 | 0
2022 | 5 | 20 | 4 | 0 | 0 | 0
2022 | 5 | 20 | 5 | 0 | 0 | 0
2022 | 5 | 20 | 6 | 0 | 0 | 0
2022 | 5 | 20 | 7 | 0 | 0 | 0
2022 | 5 | 20 | 8 | 0 | 0 | 0
2022 | 5 | 20 | 9 | 0 | 0 | 0
2022 | 5 | 20 | 10 | 0 | 0 | 0
2022 | 5 | 20 | 11 | 0 | 0 | 0
2022 | 5 | 20 | 12 | 0 | 0 | 0
2022 | 5 | 20 | 13 | 0 | 0 | 0
2022 | 5 | 20 | 14 | 0 | 0 | 0
2022 | 5 | 20 | 15 | 0 | 0 | 0
2022 | 5 | 20 | 16 | 0 | 0 | 0
2022 | 5 | 20 | 17 | 0 | 0 | 0
2022 | 5 | 20 | 18 | 0 | 0 | 0
2022 | 5 | 20 | 19 | 0 | 0 | 0
2022 | 5 | 20 | 20 | 0 | 0 | 0
2022 | 5 | 20 | 21 | 0 | 0 | 0
2022 | 5 | 20 | 22 | 0 | 0 | 0
2022 | 5 | 20 | 23 | 0 | 0 | 0
2022 | 5 | 21 | 0 | 0 | 0 | 0
2022 | 5 | 21 | 1 | 0 | 0 | 0
2022 | 5 | 21 | 2 | 0 | 0 | 0
2022 | 5 | 21 | 3 | 0 | 0 | 0
2022 | 5 | 21 | 4 | 0 | 0 | 0
2022 | 5 | 21 | 5 | 0 | 0 | 0
2022 | 5 | 21 | 6 | 0 | 0 | 0
2022 | 5 | 21 | 7 | 0 | 0 | 0
2022 | 5 | 21 | 8 | 0 | 0 | 0
2022 | 5 | 21 | 9 | 0 | 0 | 0
2022 | 5 | 21 | 10 | 0 | 0 | 0
2022 | 5 | 21 | 11 | 0 | 0 | 0
2022 | 5 | 21 | 12 | 0 | 0 | 0
2022 | 5 | 21 | 13 | 0 | 0 | 0
2022 | 5 | 21 | 14 | 0 | 0 | 0
2022 | 5 | 21 | 15 | 0 | 0 | 0
2022 | 5 | 21 | 16 | 0 | 0 | 0
2022 | 5 | 21 | 17 | 0 | 0 | 0
2022 | 5 | 21 | 18 | 0 | 0 | 0
2022 | 5 | 21 | 19 | 0 | 0 | 0
2022 | 5 | 21 | 20 | 0 | 0 | 0
2022 | 5 | 21 | 21 | 0 | 0 | 0
2022 | 5 | 21 | 22 | 0 | 0 | 0
2022 | 5 | 21 | 23 | 0 | 0 | 0
2022 | 5 | 22 | 0 | 0 | 0 | 0
2022 | 5 | 22 | 1 | 0 | 0 | 0
2022 | 5 | 22 | 2 | 0 | 0 | 0
2022 | 5 | 22 | 3 | 0 | 0 | 0
2022 | 5 | 22 | 4 | 0 | 0 | 0
2022 | 5 | 22 | 5 | 0 | 0 | 0
2022 | 5 | 22 | 6 | 0 | 0 | 0
2022 | 5 | 22 | 7 | 0 | 0 | 0
2022 | 5 | 22 | 8 | 0 | 0 | 0
2022 | 5 | 22 | 9 | 0 | 0 | 0
2022 | 5 | 22 | 10 | 0 | 0 | 0
2022 | 5 | 22 | 11 | 0 | 0 | 0
2022 | 5 | 22 | 12 | 0 | 0 | 0
2022 | 5 | 22 | 13 | 0 | 0 | 0
2022 | 5 | 22 | 14 | 0 | 0 | 0
2022 | 5 | 22 | 15 | 0 | 0 | 0
2022 | 5 | 22 | 16 | 0 | 0 | 0
2022 | 5 | 22 | 17 | 0 | 0 | 0
2022 | 5 | 22 | 18 | 0 | 0 | 0
2022 | 5 | 22 | 19 | 0 | 0 | 0
2022 | 5 | 22 | 20 | 0 | 0 | 0
2022 | 5 | 22 | 21 | 0 | 0 | 0
2022 | 5 | 22 | 22 | 0 | 0 | 0
2022 | 5 | 22 | 23 | 0 | 0 | 0
2022 | 5 | 23 | 0 | 0 | 0 | 0
2022 | 5 | 23 | 1 | 0 | 0 | 0
2022 | 5 | 23 | 2 | 0 | 0 | 0
2022 | 5 | 23 | 3 | 0 | 0 | 0
2022 | 5 | 23 | 4 | 0 | 0 | 0
2022 | 5 | 23 | 5 | 0 | 0 | 0
2022 | 5 | 23 | 6 | 0 | 0 | 0
2022 | 5 | 23 | 7 | 0 | 0 | 0
2022 | 5 | 23 | 8 | 0 | 0 | 0
2022 | 5 | 23 | 9 | 0 | 0 | 0
2022 | 5 | 23 | 10 | 0 | 0 | 0
2022 | 5 | 23 | 11 | 0 | 0 | 0
2022 | 5 | 23 | 12 | 0 | 0 | 0
2022 | 5 | 23 | 13 | 0 | 0 | 0
2022 | 5 | 23 | 14 | 0 | 0 | 0
2022 | 5 | 23 | 15 | 0 | 0 | 0
2022 | 5 | 23 | 16 | 0 | 0 | 0
2022 | 5 | 23 | 17 | 0 | 0 | 0
2022 | 5 | 23 | 18 | 0 | 0 | 0
2022 | 5 | 23 | 19 | 0 | 0 | 0
2022 | 5 | 23 | 20 | 0 | 0 | 0
2022 | 5 | 23 | 21 | 0 | 0 | 0
2022 | 5 | 23 | 22 | 0 | 0 | 0
2022 | 5 | 23 | 23 | 0 | 0 | 0
2022 | 5 | 24 | 0 | 0 | 0 | 0
2022 | 5 | 24 | 1 | 0 | 0 | 0
2022 | 5 | 24 | 2 | 0 | 0 | 0
2022 | 5 | 24 | 3 | 0 | 0 | 0
2022 | 5 | 24 | 4 | 0 | 0 | 0
2022 | 5 | 24 | 5 | 0 | 0 | 0
2022 | 5 | 24 | 6 | 0 | 0 | 0
2022 | 5 | 24 | 7 | 0 | 0 | 0
2022 | 5 | 24 | 8 | 0 | 0 | 0
2022 | 5 | 24 | 9 | 0 | 0 | 0
2022 | 5 | 24 | 10 | 0 | 0 | 0
2022 | 5 | 24 | 11 | 0 | 0 | 0
2022 | 5 | 24 | 12 | 0 | 0 | 0
2022 | 5 | 24 | 13 | 0 | 0 | 0
2022 | 5 | 24 | 14 | 0 | 0 | 0
2022 | 5 | 24 | 15 | 0 | 0 | 0
2022 | 5 | 24 | 16 | 0 | 0 | 0
2022 | 5 | 24 | 17 | 0 | 0 | 0
2022 | 5 | 24 | 18 | 0 | 0 | 0
2022 | 5 | 24 | 19 | 0 | 0 | 0
2022 | 5 | 24 | 20 | 0 | 0 | 0
2022 | 5 | 24 | 21 | 0 | 0 | 0
2022 | 5 | 24 | 22 | 0 | 0 | 0
2022 | 5 | 24 | 23 | 0 | 0 | 0
2022 | 5 | 25 | 0 | 0 | 0 | 0
2022 | 5 | 25 | 1 | 0 | 0 | 0
2022 | 5 | 25 | 2 | 0 | 0 | 0
2022 | 5 | 25 | 3 | 0 | 0 | 0
2022 | 5 | 25 | 4 | 0 | 0 | 0
2022 | 5 | 25 | 5 | 0 | 0 | 0
2022 | 5 | 25 | 6 | 0 | 0 | 0
2022 | 5 | 25 | 7 | 0 | 0 | 0
2022 | 5 | 25 | 8 | 0 | 0 | 0
2022 | 5 | 25 | 9 | 0 | 0 | 0
2022 | 5 | 25 | 10 | 0 | 0 | 0
2022 | 5 | 25 | 11 | 0 | 0 | 0
2022 | 5 | 25 | 12 | 0 | 0 | 0
2022 | 5 | 25 | 13 | 0 | 0 | 0
2022 | 5 | 25 | 14 | 0 | 0 | 0
2022 | 5 | 25 | 15 | 0 | 0 | 0
2022 | 5 | 25 | 16 | 0 | 0 | 0
2022 | 5 | 25 | 17 | 0 | 0 | 0
2022 | 5 | 25 | 18 | 0 | 0 | 0
2022 | 5 | 25 | 19 | 0 | 0 | 0
2022 | 5 | 25 | 20 | 0 | 0 | 0
2022 | 5 | 25 | 21 | 0 | 0 | 0
2022 | 5 | 25 | 22 | 0 | 0 | 0
2022 | 5 | 25 | 23 | 0 | 0 | 0
2022 | 5 | 26 | 0 | 0 | 0 | 0
2022 | 5 | 26 | 1 | 0 | 0 | 0
2022 | 5 | 26 | 2 | 0 | 0 | 0
2022 | 5 | 26 | 3 | 0 | 0 | 0
2022 | 5 | 26 | 4 | 0 | 0 | 0
2022 | 5 | 26 | 5 | 0 | 0 | 0
2022 | 5 | 26 | 6 | 0 | 0 | 0
2022 | 5 | 26 | 7 | 0 | 0 | 0
2022 | 5 | 26 | 8 | 0 | 0 | 0
2022 | 5 | 26 | 9 | 0 | 0 | 0
2022 | 5 | 26 | 10 | 0 | 0 | 0
2022 | 5 | 26 | 11 | 0 | 0 | 0
2022 | 5 | 26 | 12 | 0 | 0 | 0
2022 | 5 | 26 | 13 | 0 | 0 | 0
2022 | 5 | 26 | 14 | 0 | 0 | 0
2022 | 5 | 26 | 15 | 0 | 0 | 0
2022 | 5 | 26 | 16 | 0 | 0 | 0
2022 | 5 | 26 | 17 | 0 | 0 | 0
2022 | 5 | 26 | 18 | 0 | 0 | 0
2022 | 5 | 26 | 19 | 0 | 0 | 0
2022 | 5 | 26 | 20 | 0 | 0 | 0
2022 | 5 | 26 | 21 | 0 | 0 | 0
2022 | 5 | 26 | 22 | 0 | 0 | 0
2022 | 5 | 26 | 23 | 0 | 0 | 0
2022 | 5 | 27 | 0 | 0 | 0 | 0
2022 | 5 | 27 | 1 | 0 | 0 | 0
2022 | 5 | 27 | 2 | 0 | 0 | 0
2022 | 5 | 27 | 3 | 0 | 0 | 0
2022 | 5 | 27 | 4 | 0 | 0 | 0
2022 | 5 | 27 | 5 | 0 | 0 | 0
2022 | 5 | 27 | 6 | 0 | 0 | 0
2022 | 5 | 27 | 7 | 0 | 0 | 0
2022 | 5 | 27 | 8 | 0 | 0 | 0
2022 | 5 | 27 | 9 | 0 | 0 | 0
2022 | 5 | 27 | 10 | 0 | 0 | 0
2022 | 5 | 27 | 11 | 0 | 0 | 0
2022 | 5 | 27 | 12 | 0 | 0 | 0
2022 | 5 | 27 | 13 | 0 | 0 | 0
2022 | 5 | 27 | 14 | 0 | 0 | 0
2022 | 5 | 27 | 15 | 0 | 0 | 0
2022 | 5 | 27 | 16 | 0 | 0 | 0
2022 | 5 | 27 | 17 | 0 | 0 | 0
2022 | 5 | 27 | 18 | 0 | 0 | 0
2022 | 5 | 27 | 19 | 0 | 0 | 0
2022 | 5 | 27 | 20 | 0 | 0 | 0
2022 | 5 | 27 | 21 | 0 | 0 | 0
2022 | 5 | 27 | 22 | 0 | 0 | 0
2022 | 5 | 27 | 23 | 0 | 0 | 0
2022 | 5 | 28 | 0 | 0 | 0 | 0
2022 | 5 | 28 | 1 | 0 | 0 | 0
2022 | 5 | 28 | 2 | 0 | 0 | 0
2022 | 5 | 28 | 3 | 0 | 0 | 0
2022 | 5 | 28 | 4 | 0 | 0 | 0
2022 | 5 | 28 | 5 | 0 | 0 | 0
2022 | 5 | 28 | 6 | 0 | 0 | 0
2022 | 5 | 28 | 7 | 0 | 0 | 0
2022 | 5 | 28 | 8 | 0 | 0 | 0
2022 | 5 | 28 | 9 | 0 | 0 | 0
2022 | 5 | 28 | 10 | 0 | 0 | 0
2022 | 5 | 28 | 11 | 0 | 0 | 0
2022 | 5 | 28 | 12 | 0 | 0 | 0
2022 | 5 | 28 | 13 | 0 | 0 | 0
2022 | 5 | 28 | 14 | 0 | 0 | 0
2022 | 5 | 28 | 15 | 0 | 0 | 0
2022 | 5 | 28 | 16 | 0 | 0 | 0
2022 | 5 | 28 | 17 | 0 | 0 | 0
2022 | 5 | 28 | 18 | 0 | 0 | 0
2022 | 5 | 28 | 19 | 0 | 0 | 0
2022 | 5 | 28 | 20 | 0 | 0 | 0
2022 | 5 | 28 | 21 | 0 | 0 | 0
2022 | 5 | 28 | 22 | 0 | 0 | 0
2022 | 5 | 28 | 23 | 0 | 0 | 0
2022 | 5 | 29 | 0 | 0 | 0 | 0
2022 | 5 | 29 | 1 | 0 | 0 | 0
2022 | 5 | 29 | 2 | 0 | 0 | 0
2022 | 5 | 29 | 3 | 0 | 0 | 0
2022 | 5 | 29 | 4 | 0 | 0 | 0
2022 | 5 | 29 | 5 | 0 | 0 | 0
2022 | 5 | 29 | 6 | 0 | 0 | 0
2022 | 5 | 29 | 7 | 0 | 0 | 0
2022 | 5 | 29 | 8 | 0 | 0 | 0
2022 | 5 | 29 | 9 | 0 | 0 | 0
2022 | 5 | 29 | 10 | 0 | 0 | 0
2022 | 5 | 29 | 11 | 0 | 0 | 0
2022 | 5 | 29 | 12 | 0 | 0 | 0
2022 | 5 | 29 | 13 | 0 | 0 | 0
2022 | 5 | 29 | 14 | 0 | 0 | 0
2022 | 5 | 29 | 15 | 0 | 0 | 0
2022 | 5 | 29 | 16 | 0 | 0 | 0
2022 | 5 | 29 | 17 | 0 | 0 | 0
2022 | 5 | 29 | 18 | 0 | 0 | 0
2022 | 5 | 29 | 19 | 0 | 0 | 0
2022 | 5 | 29 | 20 | 0 | 0 | 0
2022 | 5 | 29 | 21 | 0 | 0 | 0
2022 | 5 | 29 | 22 | 0 | 0 | 0
2022 | 5 | 29 | 23 | 0 | 0 | 0
2022 | 5 | 30 | 0 | 0 | 0 | 0
2022 | 5 | 30 | 1 | 0 | 0 | 0
2022 | 5 | 30 | 2 | 0 | 0 | 0
2022 | 5 | 30 | 3 | 0 | 0 | 0
2022 | 5 | 30 | 4 | 0 | 0 | 0
2022 | 5 | 30 | 5 | 0 | 0 | 0
2022 | 5 | 30 | 6 | 0 | 0 | 0
2022 | 5 | 30 | 7 | 0 | 0 | 0
2022 | 5 | 30 | 8 | 0 | 0 | 0
2022 | 5 | 30 | 9 | 0 | 0 | 0
2022 | 5 | 30 | 10 | 0 | 0 | 0
2022 | 5 | 30 | 11 | 0 | 0 | 0
2022 | 5 | 30 | 12 | 0 | 0 | 0
2022 | 5 | 30 | 13 | 0 | 0 | 0
2022 | 5 | 30 | 14 | 0 | 0 | 0
2022 | 5 | 30 | 15 | 0 | 0 | 0
2022 | 5 | 30 | 16 | 0 | 0 | 0
2022 | 5 | 30 | 17 | 0 | 0 | 0
2022 | 5 | 30 | 18 | 0 | 0 | 0
2022 | 5 | 30 | 19 | 0 | 0 | 0
2022 | 5 | 30 | 20 | 0 | 0 | 0
2022 | 5 | 30 | 21 | 0 | 0 | 0
2022 | 5 | 30 | 22 | 0 | 0 | 0
2022 | 5 | 30 | 23 | 0 | 0 | 0
2022 | 5 | 31 | 0 | 0 | 0 | 0
2022 | 5 | 31 | 1 | 0 | 0 | 0
2022 | 5 | 31 | 2 | 0 | 0 | 0
2022 | 5 | 31 | 3 | 0 | 0 | 0
2022 | 5 | 31 | 4 | 0 | 0 | 0
2022 | 5 | 31 | 5 | 0 | 0 | 0
2022 | 5 | 31 | 6 | 0 | 0 | 0
2022 | 5 | 31 | 7 | 0 | 0 | 0
2022 | 5 | 31 | 8 | 0 | 0 | 0
2022 | 5 | 31 | 9 | 0 | 0 | 0
2022 | 5 | 31 | 10 | 0 | 0 | 0
2022 | 5 | 31 | 11 | 0 | 0 | 0
2022 | 5 | 31 | 12 | 0 | 0 | 0
2022 | 5 | 31 | 13 | 0 | 0 | 0
2022 | 5 | 31 | 14 | 0 | 0 | 0
2022 | 5 | 31 | 15 | 0 | 0 | 0
2022 | 5 | 31 | 16 | 0 | 0 | 0
2022 | 5 | 31 | 17 | 0 | 0 | 0
2022 | 5 | 31 | 18 | 0 | 0 | 0
2022 | 5 | 31 | 19 | 0 | 0 | 0
2022 | 5 | 31 | 20 | 0 | 0 | 0
2022 | 5 | 31 | 21 | 0 | 0 | 0
2022 | 5 | 31 | 22 | 0 | 0 | 0
2022 | 5 | 31 | 23 | 0 | 0 | 0
2022 | 6 | 1 | 0 | 0 | 0 | 0
2022 | 6 | 1 | 1 | 0 | 0 | 0
2022 | 6 | 1 | 2 | 0 | 0 | 0
2022 | 6 | 1 | 3 | 0 | 0 | 0
2022 | 6 | 1 | 4 | 0 | 0 | 0
2022 | 6 | 1 | 5 | 0 | 0 | 0
2022 | 6 | 1 | 6 | 0 | 0 | 0
2022 | 6 | 1 | 7 | 0 | 0 | 0
2022 | 6 | 1 | 8 | 0 | 0 | 0
2022 | 6 | 1 | 9 | 0 | 0 | 0
2022 | 6 | 1 | 10 | 0 | 0 | 0
2022 | 6 | 1 | 11 | 0 | 0 | 0
2022 | 6 | 1 | 12 | 0 | 0 | 0
2022 | 6 | 1 | 13 | 0 | 0 | 0
2022 | 6 | 1 | 14 | 0 | 0 | 0
2022 | 6 | 1 | 15 | 0 | 0 | 0
2022 | 6 | 1 | 16 | 0 | 0 | 0
2022 | 6 | 1 | 17 | 0 | 0 | 0
2022 | 6 | 1 | 18 | 0 | 0 | 0
2022 | 6 | 1 | 19 | 0 | 0 | 0
2022 | 6 | 1 | 20 | 0 | 0 | 0
2022 | 6 | 1 | 21 | 0 | 0 | 0
2022 | 6 | 1 | 22 | 0 | 0 | 0
2022 | 6 | 1 | 23 | 0 | 0 | 0
2022 | 6 | 2 | 0 | 0 | 0 | 0
2022 | 6 | 2 | 1 | 0 | 0 | 0
2022 | 6 | 2 | 2 | 0 | 0 | 0
2022 | 6 | 2 | 3 | 0 | 0 | 0
2022 | 6 | 2 | 4 | 0 | 0 | 0
2022 | 6 | 2 | 5 | 0 | 0 | 0
2022 | 6 | 2 | 6 | 0 | 0 | 0
2022 | 6 | 2 | 7 | 0 | 0 | 0
2022 | 6 | 2 | 8 | 0 | 0 | 0
2022 | 6 | 2 | 9 | 0 | 0 | 0
2022 | 6 | 2 | 10 | 0 | 0 | 0
2022 | 6 | 2 | 11 | 0 | 0 | 0
2022 | 6 | 2 | 12 | 0 | 0 | 0
2022 | 6 | 2 | 13 | 0 | 0 | 0
2022 | 6 | 2 | 14 | 0 | 0 | 0
2022 | 6 | 2 | 15 | 0 | 0 | 0
2022 | 6 | 2 | 16 | 0 | 0 | 0
2022 | 6 | 2 | 17 | 0 | 0 | 0
2022 | 6 | 2 | 18 | 0 | 0 | 0
2022 | 6 | 2 | 19 | 0 | 0 | 0
2022 | 6 | 2 | 20 | 0 | 0 | 0
2022 | 6 | 2 | 21 | 0 | 0 | 0
2022 | 6 | 2 | 22 | 0 | 0 | 0
2022 | 6 | 2 | 23 | 0 | 0 | 0
2022 | 6 | 3 | 0 | 0 | 0 | 0
2022 | 6 | 3 | 1 | 0 | 0 | 0
2022 | 6 | 3 | 2 | 0 | 0 | 0
2022 | 6 | 3 | 3 | 0 | 0 | 0
2022 | 6 | 3 | 4 | 0 | 0 | 0
2022 | 6 | 3 | 5 | 0 | 0 | 0
2022 | 6 | 3 | 6 | 0 | 0 | 0
2022 | 6 | 3 | 7 | 0 | 0 | 0
2022 | 6 | 3 | 8 | 0 | 0 | 0
2022 | 6 | 3 | 9 | 0 | 0 | 0
2022 | 6 | 3 | 10 | 0 | 0 | 0
2022 | 6 | 3 | 11 | 0 | 0 | 0
2022 | 6 | 3 | 12 | 0 | 0 | 0
2022 | 6 | 3 | 13 | 0 | 0 | 0
2022 | 6 | 3 | 14 | 0 | 0 | 0
2022 | 6 | 3 | 15 | 0 | 0 | 0
2022 | 6 | 3 | 16 | 0 | 0 | 0
2022 | 6 | 3 | 17 | 0 | 0 | 0
2022 | 6 | 3 | 18 | 0 | 0 | 0
2022 | 6 | 3 | 19 | 0 | 0 | 0
2022 | 6 | 3 | 20 | 0 | 0 | 0
2022 | 6 | 3 | 21 | 0 | 0 | 0
2022 | 6 | 3 | 22 | 0 | 0 | 0
2022 | 6 | 3 | 23 | 0 | 0 | 0
2022 | 6 | 4 | 0 | 0 | 0 | 0
2022 | 6 | 4 | 1 | 0 | 0 | 0
2022 | 6 | 4 | 2 | 0 | 0 | 0
2022 | 6 | 4 | 3 | 0 | 0 | 0
2022 | 6 | 4 | 4 | 0 | 0 | 0
2022 | 6 | 4 | 5 | 0 | 0 | 0
2022 | 6 | 4 | 6 | 0 | 0 | 0
2022 | 6 | 4 | 7 | 0 | 0 | 0
2022 | 6 | 4 | 8 | 0 | 0 | 0
2022 | 6 | 4 | 9 | 0 | 0 | 0
2022 | 6 | 4 | 10 | 0 | 0 | 0
2022 | 6 | 4 | 11 | 0 | 0 | 0
2022 | 6 | 4 | 12 | 0 | 0 | 0
2022 | 6 | 4 | 13 | 0 | 0 | 0
2022 | 6 | 4 | 14 | 0 | 0 | 0
2022 | 6 | 4 | 15 | 0 | 0 | 0
2022 | 6 | 4 | 16 | 0 | 0 | 0
2022 | 6 | 4 | 17 | 0 | 0 | 0
2022 | 6 | 4 | 18 | 0 | 0 | 0
2022 | 6 | 4 | 19 | 0 | 0 | 0
2022 | 6 | 4 | 20 | 0 | 0 | 0
2022 | 6 | 4 | 21 | 0 | 0 | 0
2022 | 6 | 4 | 22 | 0 | 0 | 0
2022 | 6 | 4 | 23 | 0 | 0 | 0
2022 | 6 | 5 | 0 | 0 | 0 | 0
2022 | 6 | 5 | 1 | 0 | 0 | 0
2022 | 6 | 5 | 2 | 0 | 0 | 0
2022 | 6 | 5 | 3 | 0 | 0 | 0
2022 | 6 | 5 | 4 | 0 | 0 | 0
2022 | 6 | 5 | 5 | 0 | 0 | 0
2022 | 6 | 5 | 6 | 0 | 0 | 0
2022 | 6 | 5 | 7 | 0 | 0 | 0
2022 | 6 | 5 | 8 | 0 | 0 | 0
2022 | 6 | 5 | 9 | 0 | 0 | 0
2022 | 6 | 5 | 10 | 0 | 0 | 0
2022 | 6 | 5 | 11 | 0 | 0 | 0
2022 | 6 | 5 | 12 | 0 | 0 | 0
2022 | 6 | 5 | 13 | 0 | 0 | 0
2022 | 6 | 5 | 14 | 0 | 0 | 0
2022 | 6 | 5 | 15 | 0 | 0 | 0
2022 | 6 | 5 | 16 | 0 | 0 | 0
2022 | 6 | 5 | 17 | 0 | 0 | 0
2022 | 6 | 5 | 18 | 0 | 0 | 0
2022 | 6 | 5 | 19 | 0 | 0 | 0
2022 | 6 | 5 | 20 | 0 | 0 | 0
2022 | 6 | 5 | 21 | 0 | 0 | 0
2022 | 6 | 5 | 22 | 0 | 0 | 0
2022 | 6 | 5 | 23 | 0 | 0 | 0
2022 | 6 | 6 | 0 | 0 | 0 | 0
2022 | 6 | 6 | 1 | 0 | 0 | 0
2022 | 6 | 6 | 2 | 0 | 0 | 0
2022 | 6 | 6 | 3 | 0 | 0 | 0
2022 | 6 | 6 | 4 | 0 | 0 | 0
2022 | 6 | 6 | 5 | 0 | 0 | 0
2022 | 6 | 6 | 6 | 0 | 0 | 0
2022 | 6 | 6 | 7 | 0 | 0 | 0
2022 | 6 | 6 | 8 | 0 | 0 | 0
2022 | 6 | 6 | 9 | 0 | 0 | 0
2022 | 6 | 6 | 10 | 0 | 0 | 0
2022 | 6 | 6 | 11 | 0 | 0 | 0
2022 | 6 | 6 | 12 | 0 | 0 | 0
2022 | 6 | 6 | 13 | 0 | 0 | 0
2022 | 6 | 6 | 14 | 0 | 0 | 0
2022 | 6 | 6 | 15 | 0 | 0 | 0
2022 | 6 | 6 | 16 | 0 | 0 | 0
2022 | 6 | 6 | 17 | 0 | 0 | 0
2022 | 6 | 6 | 18 | 0 | 0 | 0
2022 | 6 | 6 | 19 | 0 | 0 | 0
2022 | 6 | 6 | 20 | 0 | 0 | 0
2022 | 6 | 6 | 21 | 0 | 0 | 0
2022 | 6 | 6 | 22 | 0 | 0 | 0
2022 | 6 | 6 | 23 | 0 | 0 | 0
2022 | 6 | 7 | 0 | 0 | 0 | 0
2022 | 6 | 7 | 1 | 0 | 0 | 0
2022 | 6 | 7 | 2 | 0 | 0 | 0
2022 | 6 | 7 | 3 | 0 | 0 | 0
2022 | 6 | 7 | 4 | 0 | 0 | 0
2022 | 6 | 7 | 5 | 0 | 0 | 0
2022 | 6 | 7 | 6 | 0 | 0 | 0
2022 | 6 | 7 | 7 | 0 | 0 | 0
2022 | 6 | 7 | 8 | 0 | 0 | 0
2022 | 6 | 7 | 9 | 0 | 0 | 0
2022 | 6 | 7 | 10 | 0 | 0 | 0
2022 | 6 | 7 | 11 | 0 | 0 | 0
2022 | 6 | 7 | 12 | 0 | 0 | 0
2022 | 6 | 7 | 13 | 0 | 0 | 0
2022 | 6 | 7 | 14 | 0 | 0 | 0
2022 | 6 | 7 | 15 | 0 | 0 | 0
2022 | 6 | 7 | 16 | 0 | 0 | 0
2022 | 6 | 7 | 17 | 0 | 0 | 0
2022 | 6 | 7 | 18 | 0 | 0 | 0
2022 | 6 | 7 | 19 | 0 | 0 | 0
2022 | 6 | 7 | 20 | 0 | 0 | 0
2022 | 6 | 7 | 21 | 0 | 0 | 0
2022 | 6 | 7 | 22 | 0 | 0 | 0
2022 | 6 | 7 | 23 | 0 | 0 | 0
2022 | 6 | 8 | 0 | 0 | 0 | 0
2022 | 6 | 8 | 1 | 0 | 0 | 0
2022 | 6 | 8 | 2 | 0 | 0 | 0
2022 | 6 | 8 | 3 | 0 | 0 | 0
2022 | 6 | 8 | 4 | 0 | 0 | 0
2022 | 6 | 8 | 5 | 0 | 0 | 0
2022 | 6 | 8 | 6 | 0 | 0 | 0
2022 | 6 | 8 | 7 | 0 | 0 | 0
2022 | 6 | 8 | 8 | 0 | 0 | 0
2022 | 6 | 8 | 9 | 0 | 0 | 0
2022 | 6 | 8 | 10 | 0 | 0 | 0
2022 | 6 | 8 | 11 | 0 | 0 | 0
2022 | 6 | 8 | 12 | 0 | 0 | 0
2022 | 6 | 8 | 13 | 0 | 0 | 0
2022 | 6 | 8 | 14 | 0 | 0 | 0
2022 | 6 | 8 | 15 | 0 | 0 | 0
2022 | 6 | 8 | 16 | 0 | 0 | 0
2022 | 6 | 8 | 17 | 0 | 0 | 0
2022 | 6 | 8 | 18 | 0 | 0 | 0
2022 | 6 | 8 | 19 | 0 | 0 | 0
2022 | 6 | 8 | 20 | 0 | 0 | 0
2022 | 6 | 8 | 21 | 0 | 0 | 0
2022 | 6 | 8 | 22 | 0 | 0 | 0
2022 | 6 | 8 | 23 | 0 | 0 | 0
2022 | 6 | 9 | 0 | 0 | 0 | 0
2022 | 6 | 9 | 1 | 0 | 0 | 0
2022 | 6 | 9 | 2 | 0 | 0 | 0
2022 | 6 | 9 | 3 | 0 | 0 | 0
2022 | 6 | 9 | 4 | 0 | 0 | 0
2022 | 6 | 9 | 5 | 0 | 0 | 0
2022 | 6 | 9 | 6 | 0 | 0 | 0
2022 | 6 | 9 | 7 | 0 | 0 | 0
2022 | 6 | 9 | 8 | 0 | 0 | 0
2022 | 6 | 9 | 9 | 0 | 0 | 0
2022 | 6 | 9 | 10 | 0 | 0 | 0
2022 | 6 | 9 | 11 | 0 | 0 | 0
2022 | 6 | 9 | 12 | 0 | 0 | 0
2022 | 6 | 9 | 13 | 0 | 0 | 0
2022 | 6 | 9 | 14 | 0 | 0 | 0
2022 | 6 | 9 | 15 | 0 | 0 | 0
2022 | 6 | 9 | 16 | 0 | 0 | 0
2022 | 6 | 9 | 17 | 0 | 0 | 0
2022 | 6 | 9 | 18 | 0 | 0 | 0
2022 | 6 | 9 | 19 | 0 | 0 | 0
2022 | 6 | 9 | 20 | 0 | 0 | 0
2022 | 6 | 9 | 21 | 0 | 0 | 0
2022 | 6 | 9 | 22 | 0 | 0 | 0
2022 | 6 | 9 | 23 | 0 | 0 | 0
2022 | 6 | 10 | 0 | 0 | 0 | 0
2022 | 6 | 10 | 1 | 0 | 0 | 0
2022 | 6 | 10 | 2 | 0 | 0 | 0
2022 | 6 | 10 | 3 | 0 | 0 | 0
2022 | 6 | 10 | 4 | 0 | 0 | 0
2022 | 6 | 10 | 5 | 0 | 0 | 0
2022 | 6 | 10 | 6 | 0 | 0 | 0
2022 | 6 | 10 | 7 | 0 | 0 | 0
2022 | 6 | 10 | 8 | 0 | 0 | 0
2022 | 6 | 10 | 9 | 0 | 0 | 0
2022 | 6 | 10 | 10 | 0 | 0 | 0
2022 | 6 | 10 | 11 | 0 | 0 | 0
2022 | 6 | 10 | 12 | 0 | 0 | 0
2022 | 6 | 10 | 13 | 0 | 0 | 0
2022 | 6 | 10 | 14 | 0 | 0 | 0
2022 | 6 | 10 | 15 | 0 | 0 | 0
2022 | 6 | 10 | 16 | 0 | 0 | 0
2022 | 6 | 10 | 17 | 0 | 0 | 0
2022 | 6 | 10 | 18 | 0 | 0 | 0
2022 | 6 | 10 | 19 | 0 | 0 | 0
2022 | 6 | 10 | 20 | 0 | 0 | 0
2022 | 6 | 10 | 21 | 0 | 0 | 0
2022 | 6 | 10 | 22 | 0 | 0 | 0
2022 | 6 | 10 | 23 | 0 | 0 | 0
2022 | 6 | 11 | 0 | 0 | 0 | 0
2022 | 6 | 11 | 1 | 0 | 0 | 0
2022 | 6 | 11 | 2 | 0 | 0 | 0
2022 | 6 | 11 | 3 | 0 | 0 | 0
2022 | 6 | 11 | 4 | 0 | 0 | 0
2022 | 6 | 11 | 5 | 0 | 0 | 0
2022 | 6 | 11 | 6 | 0 | 0 | 0
2022 | 6 | 11 | 7 | 0 | 0 | 0
2022 | 6 | 11 | 8 | 0 | 0 | 0
2022 | 6 | 11 | 9 | 0 | 0 | 0
2022 | 6 | 11 | 10 | 0 | 0 | 0
2022 | 6 | 11 | 11 | 0 | 0 | 0
2022 | 6 | 11 | 12 | 0 | 0 | 0
2022 | 6 | 11 | 13 | 0 | 0 | 0
2022 | 6 | 11 | 14 | 0 | 0 | 0
2022 | 6 | 11 | 15 | 0 | 0 | 0
2022 | 6 | 11 | 16 | 0 | 0 | 0
2022 | 6 | 11 | 17 | 0 | 0 | 0
2022 | 6 | 11 | 18 | 0 | 0 | 0
2022 | 6 | 11 | 19 | 0 | 0 | 0
2022 | 6 | 11 | 20 | 0 | 0 | 0
2022 | 6 | 11 | 21 | 0 | 0 | 0
2022 | 6 | 11 | 22 | 0 | 0 | 0
2022 | 6 | 11 | 23 | 0 | 0 | 0
2022 | 6 | 12 | 0 | 0 | 0 | 0
2022 | 6 | 12 | 1 | 0 | 0 | 0
2022 | 6 | 12 | 2 | 0 | 0 | 0
2022 | 6 | 12 | 3 | 0 | 0 | 0
2022 | 6 | 12 | 4 | 0 | 0 | 0
2022 | 6 | 12 | 5 | 0 | 0 | 0
2022 | 6 | 12 | 6 | 0 | 0 | 0
2022 | 6 | 12 | 7 | 0 | 0 | 0
2022 | 6 | 12 | 8 | 0 | 0 | 0
2022 | 6 | 12 | 9 | 0 | 0 | 0
2022 | 6 | 12 | 10 | 0 | 0 | 0
2022 | 6 | 12 | 11 | 0 | 0 | 0
2022 | 6 | 12 | 12 | 0 | 0 | 0
2022 | 6 | 12 | 13 | 0 | 0 | 0
2022 | 6 | 12 | 14 | 0 | 0 | 0
2022 | 6 | 12 | 15 | 0 | 0 | 0
2022 | 6 | 12 | 16 | 0 | 0 | 0
2022 | 6 | 12 | 17 | 0 | 0 | 0
2022 | 6 | 12 | 18 | 0 | 0 | 0
2022 | 6 | 12 | 19 | 0 | 0 | 0
2022 | 6 | 12 | 20 | 0 | 0 | 0
2022 | 6 | 12 | 21 | 0 | 0 | 0
2022 | 6 | 12 | 22 | 0 | 0 | 0
2022 | 6 | 12 | 23 | 0 | 0 | 0
2022 | 6 | 13 | 0 | 0 | 0 | 0
2022 | 6 | 13 | 1 | 0 | 0 | 0
2022 | 6 | 13 | 2 | 0 | 0 | 0
2022 | 6 | 13 | 3 | 0 | 0 | 0
2022 | 6 | 13 | 4 | 0 | 0 | 0
2022 | 6 | 13 | 5 | 0 | 0 | 0
2022 | 6 | 13 | 6 | 0 | 0 | 0
2022 | 6 | 13 | 7 | 0 | 0 | 0
2022 | 6 | 13 | 8 | 0 | 0 | 0
2022 | 6 | 13 | 9 | 0 | 0 | 0
2022 | 6 | 13 | 10 | 0 | 0 | 0
2022 | 6 | 13 | 11 | 0 | 0 | 0
2022 | 6 | 13 | 12 | 0 | 0 | 0
2022 | 6 | 13 | 13 | 0 | 0 | 0
2022 | 6 | 13 | 14 | 0 | 0 | 0
2022 | 6 | 13 | 15 | 0 | 0 | 0
2022 | 6 | 13 | 16 | 0 | 0 | 0
2022 | 6 | 13 | 17 | 0 | 0 | 0
2022 | 6 | 13 | 18 | 0 | 0 | 0
2022 | 6 | 13 | 19 | 0 | 0 | 0
2022 | 6 | 13 | 20 | 0 | 0 | 0
2022 | 6 | 13 | 21 | 0 | 0 | 0
2022 | 6 | 13 | 22 | 0 | 0 | 0
2022 | 6 | 13 | 23 | 0 | 0 | 0
2022 | 6 | 14 | 0 | 0 | 0 | 0
2022 | 6 | 14 | 1 | 0 | 0 | 0
2022 | 6 | 14 | 2 | 0 | 0 | 0
2022 | 6 | 14 | 3 | 0 | 0 | 0
2022 | 6 | 14 | 4 | 0 | 0 | 0
2022 | 6 | 14 | 5 | 0 | 0 | 0
2022 | 6 | 14 | 6 | 0 | 0 | 0
2022 | 6 | 14 | 7 | 0 | 0 | 0
2022 | 6 | 14 | 8 | 0 | 0 | 0
2022 | 6 | 14 | 9 | 0 | 0 | 0
2022 | 6 | 14 | 10 | 0 | 0 | 0
2022 | 6 | 14 | 11 | 0 | 0 | 0
2022 | 6 | 14 | 12 | 0 | 0 | 0
2022 | 6 | 14 | 13 | 0 | 0 | 0
2022 | 6 | 14 | 14 | 0 | 0 | 0
2022 | 6 | 14 | 15 | 0 | 0 | 0
2022 | 6 | 14 | 16 | 0 | 0 | 0
2022 | 6 | 14 | 17 | 0 | 0 | 0
2022 | 6 | 14 | 18 | 0 | 0 | 0
2022 | 6 | 14 | 19 | 0 | 0 | 0
2022 | 6 | 14 | 20 | 0 | 0 | 0
2022 | 6 | 14 | 21 | 0 | 0 | 0
2022 | 6 | 14 | 22 | 0 | 0 | 0
2022 | 6 | 14 | 23 | 0 | 0 | 0
2022 | 6 | 15 | 0 | 0 | 0 | 0
2022 | 6 | 15 | 1 | 0 | 0 | 0
2022 | 6 | 15 | 2 | 0 | 0 | 0
2022 | 6 | 15 | 3 | 0 | 0 | 0
2022 | 6 | 15 | 4 | 0 | 0 | 0
2022 | 6 | 15 | 5 | 0 | 0 | 0
2022 | 6 | 15 | 6 | 0 | 0 | 0
2022 | 6 | 15 | 7 | 0 | 0 | 0
2022 | 6 | 15 | 8 | 0 | 0 | 0
2022 | 6 | 15 | 9 | 0 | 0 | 0
2022 | 6 | 15 | 10 | 0 | 0 | 0
2022 | 6 | 15 | 11 | 0 | 0 | 0
2022 | 6 | 15 | 12 | 0 | 0 | 0
2022 | 6 | 15 | 13 | 0 | 0 | 0
2022 | 6 | 15 | 14 | 0 | 0 | 0
2022 | 6 | 15 | 15 | 0 | 0 | 0
2022 | 6 | 15 | 16 | 0 | 0 | 0
2022 | 6 | 15 | 17 | 0 | 0 | 0
2022 | 6 | 15 | 18 | 0 | 0 | 0
2022 | 6 | 15 | 19 | 0 | 0 | 0
2022 | 6 | 15 | 20 | 0 | 0 | 0
2022 | 6 | 15 | 21 | 0 | 0 | 0
2022 | 6 | 15 | 22 | 0 | 0 | 0
2022 | 6 | 15 | 23 | 0 | 0 | 0
2022 | 6 | 16 | 0 | 0 | 0 | 0
2022 | 6 | 16 | 1 | 0 | 0 | 0
2022 | 6 | 16 | 2 | 0 | 0 | 0
2022 | 6 | 16 | 3 | 0 | 0 | 0
2022 | 6 | 16 | 4 | 0 | 0 | 0
2022 | 6 | 16 | 5 | 0 | 0 | 0
2022 | 6 | 16 | 6 | 0 | 0 | 0
2022 | 6 | 16 | 7 | 0 | 0 | 0
2022 | 6 | 16 | 8 | 0 | 0 | 0
2022 | 6 | 16 | 9 | 0 | 0 | 0
2022 | 6 | 16 | 10 | 0 | 0 | 0
2022 | 6 | 16 | 11 | 0 | 0 | 0
2022 | 6 | 16 | 12 | 0 | 0 | 0
2022 | 6 | 16 | 13 | 0 | 0 | 0
2022 | 6 | 16 | 14 | 0 | 0 | 0
2022 | 6 | 16 | 15 | 0 | 0 | 0
2022 | 6 | 16 | 16 | 0 | 0 | 0
2022 | 6 | 16 | 17 | 0 | 0 | 0
2022 | 6 | 16 | 18 | 0 | 0 | 0
2022 | 6 | 16 | 19 | 0 | 0 | 0
2022 | 6 | 16 | 20 | 0 | 0 | 0
2022 | 6 | 16 | 21 | 0 | 0 | 0
2022 | 6 | 16 | 22 | 0 | 0 | 0
2022 | 6 | 16 | 23 | 0 | 0 | 0
2022 | 6 | 17 | 0 | 0 | 0 | 0
2022 | 6 | 17 | 1 | 0 | 0 | 0
2022 | 6 | 17 | 2 | 0 | 0 | 0
2022 | 6 | 17 | 3 | 0 | 0 | 0
2022 | 6 | 17 | 4 | 0 | 0 | 0
2022 | 6 | 17 | 5 | 0 | 0 | 0
2022 | 6 | 17 | 6 | 0 | 0 | 0
2022 | 6 | 17 | 7 | 0 | 0 | 0
2022 | 6 | 17 | 8 | 0 | 0 | 0
2022 | 6 | 17 | 9 | 0 | 0 | 0
2022 | 6 | 17 | 10 | 0 | 0 | 0
2022 | 6 | 17 | 11 | 0 | 0 | 0
2022 | 6 | 17 | 12 | 0 | 0 | 0
2022 | 6 | 17 | 13 | 0 | 0 | 0
2022 | 6 | 17 | 14 | 0 | 0 | 0
2022 | 6 | 17 | 15 | 0 | 0 | 0
2022 | 6 | 17 | 16 | 0 | 0 | 0
2022 | 6 | 17 | 17 | 0 | 0 | 0
2022 | 6 | 17 | 18 | 0 | 0 | 0
2022 | 6 | 17 | 19 | 0 | 0 | 0
2022 | 6 | 17 | 20 | 0 | 0 | 0
2022 | 6 | 17 | 21 | 0 | 0 | 0
2022 | 6 | 17 | 22 | 0 | 0 | 0
2022 | 6 | 17 | 23 | 0 | 0 | 0
2022 | 6 | 18 | 0 | 0 | 0 | 0
2022 | 6 | 18 | 1 | 0 | 0 | 0
2022 | 6 | 18 | 2 | 0 | 0 | 0
2022 | 6 | 18 | 3 | 0 | 0 | 0
2022 | 6 | 18 | 4 | 0 | 0 | 0
2022 | 6 | 18 | 5 | 0 | 0 | 0
2022 | 6 | 18 | 6 | 0 | 0 | 0
2022 | 6 | 18 | 7 | 0 | 0 | 0
2022 | 6 | 18 | 8 | 0 | 0 | 0
2022 | 6 | 18 | 9 | 0 | 0 | 0
2022 | 6 | 18 | 10 | 0 | 0 | 0
2022 | 6 | 18 | 11 | 0 | 0 | 0
2022 | 6 | 18 | 12 | 0 | 0 | 0
2022 | 6 | 18 | 13 | 0 | 0 | 0
2022 | 6 | 18 | 14 | 0 | 0 | 0
2022 | 6 | 18 | 15 | 0 | 0 | 0
2022 | 6 | 18 | 16 | 0 | 0 | 0
2022 | 6 | 18 | 17 | 0 | 0 | 0
2022 | 6 | 18 | 18 | 0 | 0 | 0
2022 | 6 | 18 | 19 | 0 | 0 | 0
2022 | 6 | 18 | 20 | 0 | 0 | 0
2022 | 6 | 18 | 21 | 0 | 0 | 0
2022 | 6 | 18 | 22 | 0 | 0 | 0
2022 | 6 | 18 | 23 | 0 | 0 | 0
2022 | 6 | 19 | 0 | 0 | 0 | 0
2022 | 6 | 19 | 1 | 0 | 0 | 0
2022 | 6 | 19 | 2 | 0 | 0 | 0
2022 | 6 | 19 | 3 | 0 | 0 | 0
2022 | 6 | 19 | 4 | 0 | 0 | 0
2022 | 6 | 19 | 5 | 0 | 0 | 0
2022 | 6 | 19 | 6 | 0 | 0 | 0
2022 | 6 | 19 | 7 | 0 | 0 | 0
2022 | 6 | 19 | 8 | 0 | 0 | 0
2022 | 6 | 19 | 9 | 0 | 0 | 0
2022 | 6 | 19 | 10 | 0 | 0 | 0
2022 | 6 | 19 | 11 | 0 | 0 | 0
2022 | 6 | 19 | 12 | 0 | 0 | 0
2022 | 6 | 19 | 13 | 0 | 0 | 0
2022 | 6 | 19 | 14 | 0 | 0 | 0
2022 | 6 | 19 | 15 | 0 | 0 | 0
2022 | 6 | 19 | 16 | 0 | 0 | 0
2022 | 6 | 19 | 17 | 0 | 0 | 0
2022 | 6 | 19 | 18 | 0 | 0 | 0
2022 | 6 | 19 | 19 | 0 | 0 | 0
2022 | 6 | 19 | 20 | 0 | 0 | 0
2022 | 6 | 19 | 21 | 0 | 0 | 0
2022 | 6 | 19 | 22 | 0 | 0 | 0
2022 | 6 | 19 | 23 | 0 | 0 | 0
2022 | 6 | 20 | 0 | 0 | 0 | 0
2022 | 6 | 20 | 1 | 0 | 0 | 0
2022 | 6 | 20 | 2 | 0 | 0 | 0
2022 | 6 | 20 | 3 | 0 | 0 | 0
2022 | 6 | 20 | 4 | 0 | 0 | 0
2022 | 6 | 20 | 5 | 0 | 0 | 0
2022 | 6 | 20 | 6 | 0 | 0 | 0
2022 | 6 | 20 | 7 | 0 | 0 | 0
2022 | 6 | 20 | 8 | 0 | 0 | 0
2022 | 6 | 20 | 9 | 0 | 0 | 0
2022 | 6 | 20 | 10 | 0 | 0 | 0
2022 | 6 | 20 | 11 | 0 | 0 | 0
2022 | 6 | 20 | 12 | 0 | 0 | 0
2022 | 6 | 20 | 13 | 0 | 0 | 0
2022 | 6 | 20 | 14 | 0 | 0 | 0
2022 | 6 | 20 | 15 | 0 | 0 | 0
2022 | 6 | 20 | 16 | 0 | 0 | 0
2022 | 6 | 20 | 17 | 0 | 0 | 0
2022 | 6 | 20 | 18 | 0 | 0 | 0
2022 | 6 | 20 | 19 | 0 | 0 | 0
2022 | 6 | 20 | 20 | 0 | 0 | 0
2022 | 6 | 20 | 21 | 0 | 0 | 0
2022 | 6 | 20 | 22 | 0 | 0 | 0
2022 | 6 | 20 | 23 | 0 | 0 | 0
2022 | 6 | 21 | 0 | 0 | 0 | 0
2022 | 6 | 21 | 1 | 0 | 0 | 0
2022 | 6 | 21 | 2 | 0 | 0 | 0
2022 | 6 | 21 | 3 | 0 | 0 | 0
2022 | 6 | 21 | 4 | 0 | 0 | 0
2022 | 6 | 21 | 5 | 0 | 0 | 0
2022 | 6 | 21 | 6 | 0 | 0 | 0
2022 | 6 | 21 | 7 | 0 | 0 | 0
2022 | 6 | 21 | 8 | 0 | 0 | 0
2022 | 6 | 21 | 9 | 0 | 0 | 0
2022 | 6 | 21 | 10 | 0 | 0 | 0
2022 | 6 | 21 | 11 | 0 | 0 | 0
2022 | 6 | 21 | 12 | 0 | 0 | 0
2022 | 6 | 21 | 13 | 0 | 0 | 0
2022 | 6 | 21 | 14 | 0 | 0 | 0
2022 | 6 | 21 | 15 | 0 | 0 | 0
2022 | 6 | 21 | 16 | 0 | 0 | 0
2022 | 6 | 21 | 17 | 0 | 0 | 0
2022 | 6 | 21 | 18 | 0 | 0 | 0
2022 | 6 | 21 | 19 | 0 | 0 | 0
2022 | 6 | 21 | 20 | 0 | 0 | 0
2022 | 6 | 21 | 21 | 0 | 0 | 0
2022 | 6 | 21 | 22 | 0 | 0 | 0
2022 | 6 | 21 | 23 | 0 | 0 | 0
2022 | 6 | 22 | 0 | 0 | 0 | 0
2022 | 6 | 22 | 1 | 0 | 0 | 0
2022 | 6 | 22 | 2 | 0 | 0 | 0
2022 | 6 | 22 | 3 | 0 | 0 | 0
2022 | 6 | 22 | 4 | 0 | 0 | 0
2022 | 6 | 22 | 5 | 0 | 0 | 0
2022 | 6 | 22 | 6 | 0 | 0 | 0
2022 | 6 | 22 | 7 | 0 | 0 | 0
2022 | 6 | 22 | 8 | 0 | 0 | 0
2022 | 6 | 22 | 9 | 0 | 0 | 0
2022 | 6 | 22 | 10 | 0 | 0 | 0
2022 | 6 | 22 | 11 | 0 | 0 | 0
2022 | 6 | 22 | 12 | 0 | 0 | 0
2022 | 6 | 22 | 13 | 0 | 0 | 0
2022 | 6 | 22 | 14 | 0 | 0 | 0
2022 | 6 | 22 | 15 | 0 | 0 | 0
2022 | 6 | 22 | 16 | 0 | 0 | 0
2022 | 6 | 22 | 17 | 0 | 0 | 0
2022 | 6 | 22 | 18 | 0 | 0 | 0
2022 | 6 | 22 | 19 | 0 | 0 | 0
2022 | 6 | 22 | 20 | 0 | 0 | 0
2022 | 6 | 22 | 21 | 0 | 0 | 0
2022 | 6 | 22 | 22 | 0 | 0 | 0
2022 | 6 | 22 | 23 | 0 | 0 | 0
2022 | 6 | 23 | 0 | 0 | 0 | 0
2022 | 6 | 23 | 1 | 0 | 0 | 0
2022 | 6 | 23 | 2 | 0 | 0 | 0
2022 | 6 | 23 | 3 | 0 | 0 | 0
2022 | 6 | 23 | 4 | 0 | 0 | 0
2022 | 6 | 23 | 5 | 0 | 0 | 0
2022 | 6 | 23 | 6 | 0 | 0 | 0
2022 | 6 | 23 | 7 | 0 | 0 | 0
2022 | 6 | 23 | 8 | 0 | 0 | 0
2022 | 6 | 23 | 9 | 0 | 0 | 0
2022 | 6 | 23 | 10 | 0 | 0 | 0
2022 | 6 | 23 | 11 | 0 | 0 | 0
2022 | 6 | 23 | 12 | 0 | 0 | 0
2022 | 6 | 23 | 13 | 0 | 0 | 0
2022 | 6 | 23 | 14 | 0 | 0 | 0
2022 | 6 | 23 | 15 | 0 | 0 | 0
2022 | 6 | 23 | 16 | 0 | 0 | 0
2022 | 6 | 23 | 17 | 0 | 0 | 0
2022 | 6 | 23 | 18 | 0 | 0 | 0
2022 | 6 | 23 | 19 | 0 | 0 | 0
2022 | 6 | 23 | 20 | 0 | 0 | 0
2022 | 6 | 23 | 21 | 0 | 0 | 0
2022 | 6 | 23 | 22 | 0 | 0 | 0
2022 | 6 | 23 | 23 | 0 | 0 | 0
2022 | 6 | 24 | 0 | 0 | 0 | 0
2022 | 6 | 24 | 1 | 0 | 0 | 0
2022 | 6 | 24 | 2 | 0 | 0 | 0
2022 | 6 | 24 | 3 | 0 | 0 | 0
2022 | 6 | 24 | 4 | 0 | 0 | 0
2022 | 6 | 24 | 5 | 0 | 0 | 0
2022 | 6 | 24 | 6 | 0 | 0 | 0
2022 | 6 | 24 | 7 | 0 | 0 | 0
2022 | 6 | 24 | 8 | 0 | 0 | 0
2022 | 6 | 24 | 9 | 0 | 0 | 0
2022 | 6 | 24 | 10 | 0 | 0 | 0
2022 | 6 | 24 | 11 | 0 | 0 | 0
2022 | 6 | 24 | 12 | 0 | 0 | 0
2022 | 6 | 24 | 13 | 0 | 0 | 0
2022 | 6 | 24 | 14 | 0 | 0 | 0
2022 | 6 | 24 | 15 | 0 | 0 | 0
2022 | 6 | 24 | 16 | 0 | 0 | 0
2022 | 6 | 24 | 17 | 0 | 0 | 0
2022 | 6 | 24 | 18 | 0 | 0 | 0
2022 | 6 | 24 | 19 | 0 | 0 | 0
2022 | 6 | 24 | 20 | 0 | 0 | 0
2022 | 6 | 24 | 21 | 0 | 0 | 0
2022 | 6 | 24 | 22 | 0 | 0 | 0
2022 | 6 | 24 | 23 | 0 | 0 | 0
2022 | 6 | 25 | 0 | 0 | 0 | 0
2022 | 6 | 25 | 1 | 0 | 0 | 0
2022 | 6 | 25 | 2 | 0 | 0 | 0
2022 | 6 | 25 | 3 | 0 | 0 | 0
2022 | 6 | 25 | 4 | 0 | 0 | 0
2022 | 6 | 25 | 5 | 0 | 0 | 0
2022 | 6 | 25 | 6 | 0 | 0 | 0
2022 | 6 | 25 | 7 | 0 | 0 | 0
2022 | 6 | 25 | 8 | 0 | 0 | 0
2022 | 6 | 25 | 9 | 0 | 0 | 0
2022 | 6 | 25 | 10 | 0 | 0 | 0
2022 | 6 | 25 | 11 | 0 | 0 | 0
2022 | 6 | 25 | 12 | 0 | 0 | 0
2022 | 6 | 25 | 13 | 0 | 0 | 0
2022 | 6 | 25 | 14 | 0 | 0 | 0
2022 | 6 | 25 | 15 | 0 | 0 | 0
2022 | 6 | 25 | 16 | 0 | 0 | 0
2022 | 6 | 25 | 17 | 0 | 0 | 0
2022 | 6 | 25 | 18 | 0 | 0 | 0
2022 | 6 | 25 | 19 | 0 | 0 | 0
2022 | 6 | 25 | 20 | 0 | 0 | 0
2022 | 6 | 25 | 21 | 0 | 0 | 0
2022 | 6 | 25 | 22 | 0 | 0 | 0
2022 | 6 | 25 | 23 | 0 | 0 | 0
2022 | 6 | 26 | 0 | 0 | 0 | 0
2022 | 6 | 26 | 1 | 0 | 0 | 0
2022 | 6 | 26 | 2 | 0 | 0 | 0
2022 | 6 | 26 | 3 | 0 | 0 | 0
2022 | 6 | 26 | 4 | 0 | 0 | 0
2022 | 6 | 26 | 5 | 0 | 0 | 0
2022 | 6 | 26 | 6 | 0 | 0 | 0
2022 | 6 | 26 | 7 | 0 | 0 | 0
2022 | 6 | 26 | 8 | 0 | 0 | 0
2022 | 6 | 26 | 9 | 0 | 0 | 0
2022 | 6 | 26 | 10 | 0 | 0 | 0
2022 | 6 | 26 | 11 | 0 | 0 | 0
2022 | 6 | 26 | 12 | 0 | 0 | 0
2022 | 6 | 26 | 13 | 0 | 0 | 0
2022 | 6 | 26 | 14 | 0 | 0 | 0
2022 | 6 | 26 | 15 | 0 | 0 | 0
2022 | 6 | 26 | 16 | 0 | 0 | 0
2022 | 6 | 26 | 17 | 0 | 0 | 0
2022 | 6 | 26 | 18 | 0 | 0 | 0
2022 | 6 | 26 | 19 | 0 | 0 | 0
2022 | 6 | 26 | 20 | 0 | 0 | 0
2022 | 6 | 26 | 21 | 0 | 0 | 0
2022 | 6 | 26 | 22 | 0 | 0 | 0
2022 | 6 | 26 | 23 | 0 | 0 | 0
2022 | 6 | 27 | 0 | 0 | 0 | 0
2022 | 6 | 27 | 1 | 0 | 0 | 0
2022 | 6 | 27 | 2 | 0 | 0 | 0
2022 | 6 | 27 | 3 | 0 | 0 | 0
2022 | 6 | 27 | 4 | 0 | 0 | 0
2022 | 6 | 27 | 5 | 0 | 0 | 0
2022 | 6 | 27 | 6 | 0 | 0 | 0
2022 | 6 | 27 | 7 | 0 | 0 | 0
2022 | 6 | 27 | 8 | 0 | 0 | 0
2022 | 6 | 27 | 9 | 0 | 0 | 0
2022 | 6 | 27 | 10 | 0 | 0 | 0
2022 | 6 | 27 | 11 | 0 | 0 | 0
2022 | 6 | 27 | 12 | 0 | 0 | 0
2022 | 6 | 27 | 13 | 0 | 0 | 0
2022 | 6 | 27 | 14 | 0 | 0 | 0
2022 | 6 | 27 | 15 | 0 | 0 | 0
2022 | 6 | 27 | 16 | 0 | 0 | 0
2022 | 6 | 27 | 17 | 0 | 0 | 0
2022 | 6 | 27 | 18 | 0 | 0 | 0
2022 | 6 | 27 | 19 | 0 | 0 | 0
2022 | 6 | 27 | 20 | 0 | 0 | 0
2022 | 6 | 27 | 21 | 0 | 0 | 0
2022 | 6 | 27 | 22 | 0 | 0 | 0
2022 | 6 | 27 | 23 | 0 | 0 | 0
2022 | 6 | 28 | 0 | 0 | 0 | 0
2022 | 6 | 28 | 1 | 0 | 0 | 0
2022 | 6 | 28 | 2 | 0 | 0 | 0
2022 | 6 | 28 | 3 | 0 | 0 | 0
2022 | 6 | 28 | 4 | 0 | 0 | 0
2022 | 6 | 28 | 5 | 0 | 0 | 0
2022 | 6 | 28 | 6 | 0 | 0 | 0
2022 | 6 | 28 | 7 | 0 | 0 | 0
2022 | 6 | 28 | 8 | 0 | 0 | 0
2022 | 6 | 28 | 9 | 0 | 0 | 0
2022 | 6 | 28 | 10 | 0 | 0 | 0
2022 | 6 | 28 | 11 | 0 | 0 | 0
2022 | 6 | 28 | 12 | 0 | 0 | 0
2022 | 6 | 28 | 13 | 0 | 0 | 0
2022 | 6 | 28 | 14 | 0 | 0 | 0
2022 | 6 | 28 | 15 | 0 | 0 | 0
2022 | 6 | 28 | 16 | 0 | 0 | 0
2022 | 6 | 28 | 17 | 0 | 0 | 0
2022 | 6 | 28 | 18 | 0 | 0 | 0
2022 | 6 | 28 | 19 | 0 | 0 | 0
2022 | 6 | 28 | 20 | 0 | 0 | 0
2022 | 6 | 28 | 21 | 0 | 0 | 0
2022 | 6 | 28 | 22 | 0 | 0 | 0
2022 | 6 | 28 | 23 | 0 | 0 | 0
2022 | 6 | 29 | 0 | 0 | 0 | 0
2022 | 6 | 29 | 1 | 0 | 0 | 0
2022 | 6 | 29 | 2 | 0 | 0 | 0
2022 | 6 | 29 | 3 | 0 | 0 | 0
2022 | 6 | 29 | 4 | 0 | 0 | 0
2022 | 6 | 29 | 5 | 0 | 0 | 0
2022 | 6 | 29 | 6 | 0 | 0 | 0
2022 | 6 | 29 | 7 | 0 | 0 | 0
2022 | 6 | 29 | 8 | 0 | 0 | 0
2022 | 6 | 29 | 9 | 0 | 0 | 0
2022 | 6 | 29 | 10 | 0 | 0 | 0
2022 | 6 | 29 | 11 | 0 | 0 | 0
2022 | 6 | 29 | 12 | 0 | 0 | 0
2022 | 6 | 29 | 13 | 0 | 0 | 0
2022 | 6 | 29 | 14 | 0 | 0 | 0
2022 | 6 | 29 | 15 | 0 | 0 | 0
2022 | 6 | 29 | 16 | 0 | 0 | 0
2022 | 6 | 29 | 17 | 0 | 0 | 0
2022 | 6 | 29 | 18 | 0 | 0 | 0
2022 | 6 | 29 | 19 | 0 | 0 | 0
2022 | 6 | 29 | 20 | 0 | 0 | 0
2022 | 6 | 29 | 21 | 0 | 0 | 0
2022 | 6 | 29 | 22 | 0 | 0 | 0
2022 | 6 | 29 | 23 | 0 | 0 | 0
2022 | 6 | 30 | 0 | 0 | 0 | 0
2022 | 6 | 30 | 1 | 0 | 0 | 0
2022 | 6 | 30 | 2 | 0 | 0 | 0
2022 | 6 | 30 | 3 | 0 | 0 | 0
2022 | 6 | 30 | 4 | 0 | 0 | 0
2022 | 6 | 30 | 5 | 0 | 0 | 0
2022 | 6 | 30 | 6 | 0 | 0 | 0
2022 | 6 | 30 | 7 | 0 | 0 | 0
2022 | 6 | 30 | 8 | 0 | 0 | 0
2022 | 6 | 30 | 9 | 0 | 0 | 0
2022 | 6 | 30 | 10 | 0 | 0 | 0
2022 | 6 | 30 | 11 | 0 | 0 | 0
2022 | 6 | 30 | 12 | 0 | 0 | 0
2022 | 6 | 30 | 13 | 0 | 0 | 0
2022 | 6 | 30 | 14 | 0 | 0 | 0
2022 | 6 | 30 | 15 | 0 | 0 | 0
2022 | 6 | 30 | 16 | 0 | 0 | 0
2022 | 6 | 30 | 17 | 0 | 0 | 0
2022 | 6 | 30 | 18 | 0 | 0 | 0
2022 | 6 | 30 | 19 | 0 | 0 | 0
2022 | 6 | 30 | 20 | 0 | 0 | 0
2022 | 6 | 30 | 21 | 0 | 0 | 0
2022 | 6 | 30 | 22 | 0 | 0 | 0
2022 | 6 | 30 | 23 | 0 | 0 | 0
2022 | 7 | 1 | 0 | 0 | 0 | 0
2022 | 7 | 1 | 1 | 0 | 0 | 0
2022 | 7 | 1 | 2 | 0 | 0 | 0
2022 | 7 | 1 | 3 | 0 | 0 | 0
2022 | 7 | 1 | 4 | 0 | 0 | 0
2022 | 7 | 1 | 5 | 0 | 0 | 0
2022 | 7 | 1 | 6 | 0 | 0 | 0
2022 | 7 | 1 | 7 | 0 | 0 | 0
2022 | 7 | 1 | 8 | 0 | 0 | 0
2022 | 7 | 1 | 9 | 0 | 0 | 0
2022 | 7 | 1 | 10 | 0 | 0 | 0
2022 | 7 | 1 | 11 | 0 | 0 | 0
2022 | 7 | 1 | 12 | 0 | 0 | 0
2022 | 7 | 1 | 13 | 0 | 0 | 0
2022 | 7 | 1 | 14 | 0 | 0 | 0
2022 | 7 | 1 | 15 | 0 | 0 | 0
2022 | 7 | 1 | 16 | 0 | 0 | 0
2022 | 7 | 1 | 17 | 0 | 0 | 0
2022 | 7 | 1 | 18 | 0 | 0 | 0
2022 | 7 | 1 | 19 | 0 | 0 | 0
2022 | 7 | 1 | 20 | 0 | 0 | 0
2022 | 7 | 1 | 21 | 0 | 0 | 0
2022 | 7 | 1 | 22 | 0 | 0 | 0
2022 | 7 | 1 | 23 | 0 | 0 | 0
2022 | 7 | 2 | 0 | 0 | 0 | 0
2022 | 7 | 2 | 1 | 0 | 0 | 0
2022 | 7 | 2 | 2 | 0 | 0 | 0
2022 | 7 | 2 | 3 | 0 | 0 | 0
2022 | 7 | 2 | 4 | 0 | 0 | 0
2022 | 7 | 2 | 5 | 0 | 0 | 0
2022 | 7 | 2 | 6 | 0 | 0 | 0
2022 | 7 | 2 | 7 | 0 | 0 | 0
2022 | 7 | 2 | 8 | 0 | 0 | 0
2022 | 7 | 2 | 9 | 0 | 0 | 0
2022 | 7 | 2 | 10 | 0 | 0 | 0
2022 | 7 | 2 | 11 | 0 | 0 | 0
2022 | 7 | 2 | 12 | 0 | 0 | 0
2022 | 7 | 2 | 13 | 0 | 0 | 0
2022 | 7 | 2 | 14 | 0 | 0 | 0
2022 | 7 | 2 | 15 | 0 | 0 | 0
2022 | 7 | 2 | 16 | 0 | 0 | 0
2022 | 7 | 2 | 17 | 0 | 0 | 0
2022 | 7 | 2 | 18 | 0 | 0 | 0
2022 | 7 | 2 | 19 | 0 | 0 | 0
2022 | 7 | 2 | 20 | 0 | 0 | 0
2022 | 7 | 2 | 21 | 0 | 0 | 0
2022 | 7 | 2 | 22 | 0 | 0 | 0
2022 | 7 | 2 | 23 | 0 | 0 | 0
2022 | 7 | 3 | 0 | 0 | 0 | 0
2022 | 7 | 3 | 1 | 0 | 0 | 0
2022 | 7 | 3 | 2 | 0 | 0 | 0
2022 | 7 | 3 | 3 | 0 | 0 | 0
2022 | 7 | 3 | 4 | 0 | 0 | 0
2022 | 7 | 3 | 5 | 0 | 0 | 0
2022 | 7 | 3 | 6 | 0 | 0 | 0
2022 | 7 | 3 | 7 | 0 | 0 | 0
2022 | 7 | 3 | 8 | 0 | 0 | 0
2022 | 7 | 3 | 9 | 0 | 0 | 0
2022 | 7 | 3 | 10 | 0 | 0 | 0
2022 | 7 | 3 | 11 | 0 | 0 | 0
2022 | 7 | 3 | 12 | 0 | 0 | 0
2022 | 7 | 3 | 13 | 0 | 0 | 0
2022 | 7 | 3 | 14 | 0 | 0 | 0
2022 | 7 | 3 | 15 | 0 | 0 | 0
2022 | 7 | 3 | 16 | 0 | 0 | 0
2022 | 7 | 3 | 17 | 0 | 0 | 0
2022 | 7 | 3 | 18 | 0 | 0 | 0
2022 | 7 | 3 | 19 | 0 | 0 | 0
2022 | 7 | 3 | 20 | 0 | 0 | 0
2022 | 7 | 3 | 21 | 0 | 0 | 0
2022 | 7 | 3 | 22 | 0 | 0 | 0
2022 | 7 | 3 | 23 | 0 | 0 | 0
2022 | 7 | 4 | 0 | 0 | 0 | 0
2022 | 7 | 4 | 1 | 0 | 0 | 0
2022 | 7 | 4 | 2 | 0 | 0 | 0
2022 | 7 | 4 | 3 | 0 | 0 | 0
2022 | 7 | 4 | 4 | 0 | 0 | 0
2022 | 7 | 4 | 5 | 0 | 0 | 0
2022 | 7 | 4 | 6 | 0 | 0 | 0
2022 | 7 | 4 | 7 | 0 | 0 | 0
2022 | 7 | 4 | 8 | 0 | 0 | 0
2022 | 7 | 4 | 9 | 0 | 0 | 0
2022 | 7 | 4 | 10 | 0 | 0 | 0
2022 | 7 | 4 | 11 | 0 | 0 | 0
2022 | 7 | 4 | 12 | 0 | 0 | 0
2022 | 7 | 4 | 13 | 0 | 0 | 0
2022 | 7 | 4 | 14 | 0 | 0 | 0
2022 | 7 | 4 | 15 | 0 | 0 | 0
2022 | 7 | 4 | 16 | 0 | 0 | 0
2022 | 7 | 4 | 17 | 0 | 0 | 0
2022 | 7 | 4 | 18 | 0 | 0 | 0
2022 | 7 | 4 | 19 | 0 | 0 | 0
2022 | 7 | 4 | 20 | 0 | 0 | 0
2022 | 7 | 4 | 21 | 0 | 0 | 0
2022 | 7 | 4 | 22 | 0 | 0 | 0
2022 | 7 | 4 | 23 | 0 | 0 | 0
2022 | 7 | 5 | 0 | 0 | 0 | 0
2022 | 7 | 5 | 1 | 0 | 0 | 0
2022 | 7 | 5 | 2 | 0 | 0 | 0
2022 | 7 | 5 | 3 | 0 | 0 | 0
2022 | 7 | 5 | 4 | 0 | 0 | 0
2022 | 7 | 5 | 5 | 0 | 0 | 0
2022 | 7 | 5 | 6 | 0 | 0 | 0
2022 | 7 | 5 | 7 | 0 | 0 | 0
2022 | 7 | 5 | 8 | 0 | 0 | 0
2022 | 7 | 5 | 9 | 0 | 0 | 0
2022 | 7 | 5 | 10 | 0 | 0 | 0
2022 | 7 | 5 | 11 | 0 | 0 | 0
2022 | 7 | 5 | 12 | 0 | 0 | 0
2022 | 7 | 5 | 13 | 0 | 0 | 0
2022 | 7 | 5 | 14 | 0 | 0 | 0
2022 | 7 | 5 | 15 | 0 | 0 | 0
2022 | 7 | 5 | 16 | 0 | 0 | 0
2022 | 7 | 5 | 17 | 0 | 0 | 0
2022 | 7 | 5 | 18 | 0 | 0 | 0
2022 | 7 | 5 | 19 | 0 | 0 | 0
2022 | 7 | 5 | 20 | 0 | 0 | 0
2022 | 7 | 5 | 21 | 0 | 0 | 0
2022 | 7 | 5 | 22 | 0 | 0 | 0
2022 | 7 | 5 | 23 | 0 | 0 | 0
2022 | 7 | 6 | 0 | 0 | 0 | 0
2022 | 7 | 6 | 1 | 0 | 0 | 0
2022 | 7 | 6 | 2 | 0 | 0 | 0
2022 | 7 | 6 | 3 | 0 | 0 | 0
2022 | 7 | 6 | 4 | 0 | 0 | 0
2022 | 7 | 6 | 5 | 0 | 0 | 0
2022 | 7 | 6 | 6 | 0 | 0 | 0
2022 | 7 | 6 | 7 | 0 | 0 | 0
2022 | 7 | 6 | 8 | 0 | 0 | 0
2022 | 7 | 6 | 9 | 0 | 0 | 0
2022 | 7 | 6 | 10 | 0 | 0 | 0
2022 | 7 | 6 | 11 | 0 | 0 | 0
2022 | 7 | 6 | 12 | 0 | 0 | 0
2022 | 7 | 6 | 13 | 0 | 0 | 0
2022 | 7 | 6 | 14 | 0 | 0 | 0
2022 | 7 | 6 | 15 | 0 | 0 | 0
2022 | 7 | 6 | 16 | 0 | 0 | 0
2022 | 7 | 6 | 17 | 0 | 0 | 0
2022 | 7 | 6 | 18 | 0 | 0 | 0
2022 | 7 | 6 | 19 | 0 | 0 | 0
2022 | 7 | 6 | 20 | 0 | 0 | 0
2022 | 7 | 6 | 21 | 0 | 0 | 0
2022 | 7 | 6 | 22 | 0 | 0 | 0
2022 | 7 | 6 | 23 | 0 | 0 | 0
2022 | 7 | 7 | 0 | 0 | 0 | 0
2022 | 7 | 7 | 1 | 0 | 0 | 0
2022 | 7 | 7 | 2 | 0 | 0 | 0
2022 | 7 | 7 | 3 | 0 | 0 | 0
2022 | 7 | 7 | 4 | 0 | 0 | 0
2022 | 7 | 7 | 5 | 0 | 0 | 0
2022 | 7 | 7 | 6 | 0 | 0 | 0
2022 | 7 | 7 | 7 | 0 | 0 | 0
2022 | 7 | 7 | 8 | 0 | 0 | 0
2022 | 7 | 7 | 9 | 0 | 0 | 0
2022 | 7 | 7 | 10 | 0 | 0 | 0
2022 | 7 | 7 | 11 | 0 | 0 | 0
2022 | 7 | 7 | 12 | 0 | 0 | 0
2022 | 7 | 7 | 13 | 0 | 0 | 0
2022 | 7 | 7 | 14 | 0 | 0 | 0
2022 | 7 | 7 | 15 | 0 | 0 | 0
2022 | 7 | 7 | 16 | 0 | 0 | 0
2022 | 7 | 7 | 17 | 0 | 0 | 0
2022 | 7 | 7 | 18 | 0 | 0 | 0
2022 | 7 | 7 | 19 | 0 | 0 | 0
2022 | 7 | 7 | 20 | 0 | 0 | 0
2022 | 7 | 7 | 21 | 0 | 0 | 0
2022 | 7 | 7 | 22 | 0 | 0 | 0
2022 | 7 | 7 | 23 | 0 | 0 | 0
2022 | 7 | 8 | 0 | 0 | 0 | 0
2022 | 7 | 8 | 1 | 0 | 0 | 0
2022 | 7 | 8 | 2 | 0 | 0 | 0
2022 | 7 | 8 | 3 | 0 | 0 | 0
2022 | 7 | 8 | 4 | 0 | 0 | 0
2022 | 7 | 8 | 5 | 0 | 0 | 0
2022 | 7 | 8 | 6 | 0 | 0 | 0
2022 | 7 | 8 | 7 | 0 | 0 | 0
2022 | 7 | 8 | 8 | 0 | 0 | 0
2022 | 7 | 8 | 9 | 0 | 0 | 0
2022 | 7 | 8 | 10 | 0 | 0 | 0
2022 | 7 | 8 | 11 | 0 | 0 | 0
2022 | 7 | 8 | 12 | 0 | 0 | 0
2022 | 7 | 8 | 13 | 0 | 0 | 0
2022 | 7 | 8 | 14 | 0 | 0 | 0
2022 | 7 | 8 | 15 | 0 | 0 | 0
2022 | 7 | 8 | 16 | 0 | 0 | 0
2022 | 7 | 8 | 17 | 0 | 0 | 0
2022 | 7 | 8 | 18 | 0 | 0 | 0
2022 | 7 | 8 | 19 | 0 | 0 | 0
2022 | 7 | 8 | 20 | 0 | 0 | 0
2022 | 7 | 8 | 21 | 0 | 0 | 0
2022 | 7 | 8 | 22 | 0 | 0 | 0
2022 | 7 | 8 | 23 | 0 | 0 | 0
2022 | 7 | 9 | 0 | 0 | 0 | 0
2022 | 7 | 9 | 1 | 0 | 0 | 0
2022 | 7 | 9 | 2 | 0 | 0 | 0
2022 | 7 | 9 | 3 | 0 | 0 | 0
2022 | 7 | 9 | 4 | 0 | 0 | 0
2022 | 7 | 9 | 5 | 0 | 0 | 0
2022 | 7 | 9 | 6 | 0 | 0 | 0
2022 | 7 | 9 | 7 | 0 | 0 | 0
2022 | 7 | 9 | 8 | 0 | 0 | 0
2022 | 7 | 9 | 9 | 0 | 0 | 0
2022 | 7 | 9 | 10 | 0 | 0 | 0
2022 | 7 | 9 | 11 | 0 | 0 | 0
2022 | 7 | 9 | 12 | 0 | 0 | 0
2022 | 7 | 9 | 13 | 0 | 0 | 0
2022 | 7 | 9 | 14 | 0 | 0 | 0
2022 | 7 | 9 | 15 | 0 | 0 | 0
2022 | 7 | 9 | 16 | 0 | 0 | 0
2022 | 7 | 9 | 17 | 0 | 0 | 0
2022 | 7 | 9 | 18 | 0 | 0 | 0
2022 | 7 | 9 | 19 | 0 | 0 | 0
2022 | 7 | 9 | 20 | 0 | 0 | 0
2022 | 7 | 9 | 21 | 0 | 0 | 0
2022 | 7 | 9 | 22 | 0 | 0 | 0
2022 | 7 | 9 | 23 | 0 | 0 | 0
2022 | 7 | 10 | 0 | 0 | 0 | 0
2022 | 7 | 10 | 1 | 0 | 0 | 0
2022 | 7 | 10 | 2 | 0 | 0 | 0
2022 | 7 | 10 | 3 | 0 | 0 | 0
2022 | 7 | 10 | 4 | 0 | 0 | 0
2022 | 7 | 10 | 5 | 0 | 0 | 0
2022 | 7 | 10 | 6 | 0 | 0 | 0
2022 | 7 | 10 | 7 | 0 | 0 | 0
2022 | 7 | 10 | 8 | 0 | 0 | 0
2022 | 7 | 10 | 9 | 0 | 0 | 0
2022 | 7 | 10 | 10 | 0 | 0 | 0
2022 | 7 | 10 | 11 | 0 | 0 | 0
2022 | 7 | 10 | 12 | 0 | 0 | 0
2022 | 7 | 10 | 13 | 0 | 0 | 0
2022 | 7 | 10 | 14 | 0 | 0 | 0
2022 | 7 | 10 | 15 | 0 | 0 | 0
2022 | 7 | 10 | 16 | 0 | 0 | 0
2022 | 7 | 10 | 17 | 0 | 0 | 0
2022 | 7 | 10 | 18 | 0 | 0 | 0
2022 | 7 | 10 | 19 | 0 | 0 | 0
2022 | 7 | 10 | 20 | 0 | 0 | 0
2022 | 7 | 10 | 21 | 0 | 0 | 0
2022 | 7 | 10 | 22 | 0 | 0 | 0
2022 | 7 | 10 | 23 | 0 | 0 | 0
2022 | 7 | 11 | 0 | 0 | 0 | 0
2022 | 7 | 11 | 1 | 0 | 0 | 0
2022 | 7 | 11 | 2 | 0 | 0 | 0
2022 | 7 | 11 | 3 | 0 | 0 | 0
2022 | 7 | 11 | 4 | 0 | 0 | 0
2022 | 7 | 11 | 5 | 0 | 0 | 0
2022 | 7 | 11 | 6 | 0 | 0 | 0
2022 | 7 | 11 | 7 | 0 | 0 | 0
2022 | 7 | 11 | 8 | 0 | 0 | 0
2022 | 7 | 11 | 9 | 0 | 0 | 0
2022 | 7 | 11 | 10 | 0 | 0 | 0
2022 | 7 | 11 | 11 | 0 | 0 | 0
2022 | 7 | 11 | 12 | 0 | 0 | 0
2022 | 7 | 11 | 13 | 0 | 0 | 0
2022 | 7 | 11 | 14 | 0 | 0 | 0
2022 | 7 | 11 | 15 | 0 | 0 | 0
2022 | 7 | 11 | 16 | 0 | 0 | 0
2022 | 7 | 11 | 17 | 0 | 0 | 0
2022 | 7 | 11 | 18 | 0 | 0 | 0
2022 | 7 | 11 | 19 | 0 | 0 | 0
2022 | 7 | 11 | 20 | 0 | 0 | 0
2022 | 7 | 11 | 21 | 0 | 0 | 0
2022 | 7 | 11 | 22 | 0 | 0 | 0
2022 | 7 | 11 | 23 | 0 | 0 | 0
2022 | 7 | 12 | 0 | 0 | 0 | 0
2022 | 7 | 12 | 1 | 0 | 0 | 0
2022 | 7 | 12 | 2 | 0 | 0 | 0
2022 | 7 | 12 | 3 | 0 | 0 | 0
2022 | 7 | 12 | 4 | 0 | 0 | 0
2022 | 7 | 12 | 5 | 0 | 0 | 0
2022 | 7 | 12 | 6 | 0 | 0 | 0
2022 | 7 | 12 | 7 | 0 | 0 | 0
2022 | 7 | 12 | 8 | 0 | 0 | 0
2022 | 7 | 12 | 9 | 0 | 0 | 0
2022 | 7 | 12 | 10 | 0 | 0 | 0
2022 | 7 | 12 | 11 | 0 | 0 | 0
2022 | 7 | 12 | 12 | 0 | 0 | 0
2022 | 7 | 12 | 13 | 0 | 0 | 0
2022 | 7 | 12 | 14 | 0 | 0 | 0
2022 | 7 | 12 | 15 | 0 | 0 | 0
2022 | 7 | 12 | 16 | 0 | 0 | 0
2022 | 7 | 12 | 17 | 0 | 0 | 0
2022 | 7 | 12 | 18 | 0 | 0 | 0
2022 | 7 | 12 | 19 | 0 | 0 | 0
2022 | 7 | 12 | 20 | 0 | 0 | 0
2022 | 7 | 12 | 21 | 0 | 0 | 0
2022 | 7 | 12 | 22 | 0 | 0 | 0
2022 | 7 | 12 | 23 | 0 | 0 | 0
2022 | 7 | 13 | 0 | 0 | 0 | 0
2022 | 7 | 13 | 1 | 0 | 0 | 0
2022 | 7 | 13 | 2 | 0 | 0 | 0
2022 | 7 | 13 | 3 | 0 | 0 | 0
2022 | 7 | 13 | 4 | 0 | 0 | 0
2022 | 7 | 13 | 5 | 0 | 0 | 0
2022 | 7 | 13 | 6 | 0 | 0 | 0
2022 | 7 | 13 | 7 | 0 | 0 | 0
2022 | 7 | 13 | 8 | 0 | 0 | 0
2022 | 7 | 13 | 9 | 0 | 0 | 0
2022 | 7 | 13 | 10 | 0 | 0 | 0
2022 | 7 | 13 | 11 | 0 | 0 | 0
2022 | 7 | 13 | 12 | 0 | 0 | 0
2022 | 7 | 13 | 13 | 0 | 0 | 0
2022 | 7 | 13 | 14 | 0 | 0 | 0
2022 | 7 | 13 | 15 | 0 | 0 | 0
2022 | 7 | 13 | 16 | 0 | 0 | 0
2022 | 7 | 13 | 17 | 0 | 0 | 0
2022 | 7 | 13 | 18 | 0 | 0 | 0
2022 | 7 | 13 | 19 | 0 | 0 | 0
2022 | 7 | 13 | 20 | 0 | 0 | 0
2022 | 7 | 13 | 21 | 0 | 0 | 0
2022 | 7 | 13 | 22 | 0 | 0 | 0
2022 | 7 | 13 | 23 | 0 | 0 | 0
2022 | 7 | 14 | 0 | 0 | 0 | 0
2022 | 7 | 14 | 1 | 0 | 0 | 0
2022 | 7 | 14 | 2 | 0 | 0 | 0
2022 | 7 | 14 | 3 | 0 | 0 | 0
2022 | 7 | 14 | 4 | 0 | 0 | 0
2022 | 7 | 14 | 5 | 0 | 0 | 0
2022 | 7 | 14 | 6 | 0 | 0 | 0
2022 | 7 | 14 | 7 | 0 | 0 | 0
2022 | 7 | 14 | 8 | 0 | 0 | 0
2022 | 7 | 14 | 9 | 0 | 0 | 0
2022 | 7 | 14 | 10 | 0 | 0 | 0
2022 | 7 | 14 | 11 | 0 | 0 | 0
2022 | 7 | 14 | 12 | 0 | 0 | 0
2022 | 7 | 14 | 13 | 0 | 0 | 0
2022 | 7 | 14 | 14 | 0 | 0 | 0
2022 | 7 | 14 | 15 | 0 | 0 | 0
2022 | 7 | 14 | 16 | 0 | 0 | 0
2022 | 7 | 14 | 17 | 0 | 0 | 0
2022 | 7 | 14 | 18 | 0 | 0 | 0
2022 | 7 | 14 | 19 | 0 | 0 | 0
2022 | 7 | 14 | 20 | 0 | 0 | 0
2022 | 7 | 14 | 21 | 0 | 0 | 0
2022 | 7 | 14 | 22 | 0 | 0 | 0
2022 | 7 | 14 | 23 | 0 | 0 | 0
2022 | 7 | 15 | 0 | 0 | 0 | 0
2022 | 7 | 15 | 1 | 0 | 0 | 0
2022 | 7 | 15 | 2 | 0 | 0 | 0
2022 | 7 | 15 | 3 | 0 | 0 | 0
2022 | 7 | 15 | 4 | 0 | 0 | 0
2022 | 7 | 15 | 5 | 0 | 0 | 0
2022 | 7 | 15 | 6 | 0 | 0 | 0
2022 | 7 | 15 | 7 | 0 | 0 | 0
2022 | 7 | 15 | 8 | 0 | 0 | 0
2022 | 7 | 15 | 9 | 0 | 0 | 0
2022 | 7 | 15 | 10 | 0 | 0 | 0
2022 | 7 | 15 | 11 | 0 | 0 | 0
2022 | 7 | 15 | 12 | 0 | 0 | 0
2022 | 7 | 15 | 13 | 0 | 0 | 0
2022 | 7 | 15 | 14 | 0 | 0 | 0
2022 | 7 | 15 | 15 | 0 | 0 | 0
2022 | 7 | 15 | 16 | 0 | 0 | 0
2022 | 7 | 15 | 17 | 0 | 0 | 0
2022 | 7 | 15 | 18 | 0 | 0 | 0
2022 | 7 | 15 | 19 | 0 | 0 | 0
2022 | 7 | 15 | 20 | 0 | 0 | 0
2022 | 7 | 15 | 21 | 0 | 0 | 0
2022 | 7 | 15 | 22 | 0 | 0 | 0
2022 | 7 | 15 | 23 | 0 | 0 | 0
2022 | 7 | 16 | 0 | 0 | 0 | 0
2022 | 7 | 16 | 1 | 0 | 0 | 0
2022 | 7 | 16 | 2 | 0 | 0 | 0
2022 | 7 | 16 | 3 | 0 | 0 | 0
2022 | 7 | 16 | 4 | 0 | 0 | 0
2022 | 7 | 16 | 5 | 0 | 0 | 0
2022 | 7 | 16 | 6 | 0 | 0 | 0
2022 | 7 | 16 | 7 | 0 | 0 | 0
2022 | 7 | 16 | 8 | 0 | 0 | 0
2022 | 7 | 16 | 9 | 0 | 0 | 0
2022 | 7 | 16 | 10 | 0 | 0 | 0
2022 | 7 | 16 | 11 | 0 | 0 | 0
2022 | 7 | 16 | 12 | 0 | 0 | 0
2022 | 7 | 16 | 13 | 0 | 0 | 0
2022 | 7 | 16 | 14 | 0 | 0 | 0
2022 | 7 | 16 | 15 | 0 | 0 | 0
2022 | 7 | 16 | 16 | 0 | 0 | 0
2022 | 7 | 16 | 17 | 0 | 0 | 0
2022 | 7 | 16 | 18 | 0 | 0 | 0
2022 | 7 | 16 | 19 | 0 | 0 | 0
2022 | 7 | 16 | 20 | 0 | 0 | 0
2022 | 7 | 16 | 21 | 0 | 0 | 0
2022 | 7 | 16 | 22 | 0 | 0 | 0
2022 | 7 | 16 | 23 | 0 | 0 | 0
2022 | 7 | 17 | 0 | 0 | 0 | 0
2022 | 7 | 17 | 1 | 0 | 0 | 0
2022 | 7 | 17 | 2 | 0 | 0 | 0
2022 | 7 | 17 | 3 | 0 | 0 | 0
2022 | 7 | 17 | 4 | 0 | 0 | 0
2022 | 7 | 17 | 5 | 0 | 0 | 0
2022 | 7 | 17 | 6 | 0 | 0 | 0
2022 | 7 | 17 | 7 | 0 | 0 | 0
2022 | 7 | 17 | 8 | 0 | 0 | 0
2022 | 7 | 17 | 9 | 0 | 0 | 0
2022 | 7 | 17 | 10 | 0 | 0 | 0
2022 | 7 | 17 | 11 | 0 | 0 | 0
2022 | 7 | 17 | 12 | 0 | 0 | 0
2022 | 7 | 17 | 13 | 0 | 0 | 0
2022 | 7 | 17 | 14 | 0 | 0 | 0
2022 | 7 | 17 | 15 | 0 | 0 | 0
2022 | 7 | 17 | 16 | 0 | 0 | 0
2022 | 7 | 17 | 17 | 0 | 0 | 0
2022 | 7 | 17 | 18 | 0 | 0 | 0
2022 | 7 | 17 | 19 | 0 | 0 | 0
2022 | 7 | 17 | 20 | 0 | 0 | 0
2022 | 7 | 17 | 21 | 0 | 0 | 0
2022 | 7 | 17 | 22 | 0 | 0 | 0
2022 | 7 | 17 | 23 | 0 | 0 | 0
2022 | 7 | 18 | 0 | 0 | 0 | 0
2022 | 7 | 18 | 1 | 0 | 0 | 0
2022 | 7 | 18 | 2 | 0 | 0 | 0
2022 | 7 | 18 | 3 | 0 | 0 | 0
2022 | 7 | 18 | 4 | 0 | 0 | 0
2022 | 7 | 18 | 5 | 0 | 0 | 0
2022 | 7 | 18 | 6 | 0 | 0 | 0
2022 | 7 | 18 | 7 | 0 | 0 | 0
2022 | 7 | 18 | 8 | 0 | 0 | 0
2022 | 7 | 18 | 9 | 0 | 0 | 0
2022 | 7 | 18 | 10 | 0 | 0 | 0
2022 | 7 | 18 | 11 | 0 | 0 | 0
2022 | 7 | 18 | 12 | 0 | 0 | 0
2022 | 7 | 18 | 13 | 0 | 0 | 0
2022 | 7 | 18 | 14 | 0 | 0 | 0
2022 | 7 | 18 | 15 | 0 | 0 | 0
2022 | 7 | 18 | 16 | 0 | 0 | 0
2022 | 7 | 18 | 17 | 0 | 0 | 0
2022 | 7 | 18 | 18 | 0 | 0 | 0
2022 | 7 | 18 | 19 | 0 | 0 | 0
2022 | 7 | 18 | 20 | 0 | 0 | 0
2022 | 7 | 18 | 21 | 0 | 0 | 0
2022 | 7 | 18 | 22 | 0 | 0 | 0
2022 | 7 | 18 | 23 | 0 | 0 | 0
2022 | 7 | 19 | 0 | 0 | 0 | 0
2022 | 7 | 19 | 1 | 0 | 0 | 0
2022 | 7 | 19 | 2 | 0 | 0 | 0
2022 | 7 | 19 | 3 | 0 | 0 | 0
2022 | 7 | 19 | 4 | 0 | 0 | 0
2022 | 7 | 19 | 5 | 0 | 0 | 0
2022 | 7 | 19 | 6 | 0 | 0 | 0
2022 | 7 | 19 | 7 | 0 | 0 | 0
2022 | 7 | 19 | 8 | 0 | 0 | 0
2022 | 7 | 19 | 9 | 0 | 0 | 0
2022 | 7 | 19 | 10 | 0 | 0 | 0
2022 | 7 | 19 | 11 | 0 | 0 | 0
2022 | 7 | 19 | 12 | 0 | 0 | 0
2022 | 7 | 19 | 13 | 0 | 0 | 0
2022 | 7 | 19 | 14 | 0 | 0 | 0
2022 | 7 | 19 | 15 | 0 | 0 | 0
2022 | 7 | 19 | 16 | 0 | 0 | 0
2022 | 7 | 19 | 17 | 0 | 0 | 0
2022 | 7 | 19 | 18 | 0 | 0 | 0
2022 | 7 | 19 | 19 | 0 | 0 | 0
2022 | 7 | 19 | 20 | 0 | 0 | 0
2022 | 7 | 19 | 21 | 0 | 0 | 0
2022 | 7 | 19 | 22 | 0 | 0 | 0
2022 | 7 | 19 | 23 | 0 | 0 | 0
2022 | 7 | 20 | 0 | 0 | 0 | 0
2022 | 7 | 20 | 1 | 0 | 0 | 0
2022 | 7 | 20 | 2 | 0 | 0 | 0
2022 | 7 | 20 | 3 | 0 | 0 | 0
2022 | 7 | 20 | 4 | 0 | 0 | 0
2022 | 7 | 20 | 5 | 0 | 0 | 0
2022 | 7 | 20 | 6 | 0 | 0 | 0
2022 | 7 | 20 | 7 | 0 | 0 | 0
2022 | 7 | 20 | 8 | 0 | 0 | 0
2022 | 7 | 20 | 9 | 0 | 0 | 0
2022 | 7 | 20 | 10 | 0 | 0 | 0
2022 | 7 | 20 | 11 | 0 | 0 | 0
2022 | 7 | 20 | 12 | 0 | 0 | 0
2022 | 7 | 20 | 13 | 0 | 0 | 0
2022 | 7 | 20 | 14 | 0 | 0 | 0
2022 | 7 | 20 | 15 | 0 | 0 | 0
2022 | 7 | 20 | 16 | 0 | 0 | 0
2022 | 7 | 20 | 17 | 0 | 0 | 0
2022 | 7 | 20 | 18 | 0 | 0 | 0
2022 | 7 | 20 | 19 | 0 | 0 | 0
2022 | 7 | 20 | 20 | 0 | 0 | 0
2022 | 7 | 20 | 21 | 0 | 0 | 0
2022 | 7 | 20 | 22 | 0 | 0 | 0
2022 | 7 | 20 | 23 | 0 | 0 | 0
2022 | 7 | 21 | 0 | 0 | 0 | 0
2022 | 7 | 21 | 1 | 0 | 0 | 0
2022 | 7 | 21 | 2 | 0 | 0 | 0
2022 | 7 | 21 | 3 | 0 | 0 | 0
2022 | 7 | 21 | 4 | 0 | 0 | 0
2022 | 7 | 21 | 5 | 0 | 0 | 0
2022 | 7 | 21 | 6 | 0 | 0 | 0
2022 | 7 | 21 | 7 | 0 | 0 | 0
2022 | 7 | 21 | 8 | 0 | 0 | 0
2022 | 7 | 21 | 9 | 0 | 0 | 0
2022 | 7 | 21 | 10 | 0 | 0 | 0
2022 | 7 | 21 | 11 | 0 | 0 | 0
2022 | 7 | 21 | 12 | 0 | 0 | 0
2022 | 7 | 21 | 13 | 0 | 0 | 0
2022 | 7 | 21 | 14 | 0 | 0 | 0
2022 | 7 | 21 | 15 | 0 | 0 | 0
2022 | 7 | 21 | 16 | 0 | 0 | 0
2022 | 7 | 21 | 17 | 0 | 0 | 0
2022 | 7 | 21 | 18 | 0 | 0 | 0
2022 | 7 | 21 | 19 | 0 | 0 | 0
2022 | 7 | 21 | 20 | 0 | 0 | 0
2022 | 7 | 21 | 21 | 0 | 0 | 0
2022 | 7 | 21 | 22 | 0 | 0 | 0
2022 | 7 | 21 | 23 | 0 | 0 | 0
2022 | 7 | 22 | 0 | 0 | 0 | 0
2022 | 7 | 22 | 1 | 0 | 0 | 0
2022 | 7 | 22 | 2 | 0 | 0 | 0
2022 | 7 | 22 | 3 | 0 | 0 | 0
2022 | 7 | 22 | 4 | 0 | 0 | 0
2022 | 7 | 22 | 5 | 0 | 0 | 0
2022 | 7 | 22 | 6 | 0 | 0 | 0
2022 | 7 | 22 | 7 | 0 | 0 | 0
2022 | 7 | 22 | 8 | 0 | 0 | 0
2022 | 7 | 22 | 9 | 0 | 0 | 0
2022 | 7 | 22 | 10 | 0 | 0 | 0
2022 | 7 | 22 | 11 | 0 | 0 | 0
2022 | 7 | 22 | 12 | 0 | 0 | 0
2022 | 7 | 22 | 13 | 0 | 0 | 0
2022 | 7 | 22 | 14 | 0 | 0 | 0
2022 | 7 | 22 | 15 | 0 | 0 | 0
2022 | 7 | 22 | 16 | 0 | 0 | 0
2022 | 7 | 22 | 17 | 0 | 0 | 0
2022 | 7 | 22 | 18 | 0 | 0 | 0
2022 | 7 | 22 | 19 | 0 | 0 | 0
2022 | 7 | 22 | 20 | 0 | 0 | 0
2022 | 7 | 22 | 21 | 0 | 0 | 0
2022 | 7 | 22 | 22 | 0 | 0 | 0
2022 | 7 | 22 | 23 | 0 | 0 | 0
2022 | 7 | 23 | 0 | 0 | 0 | 0
2022 | 7 | 23 | 1 | 0 | 0 | 0
2022 | 7 | 23 | 2 | 0 | 0 | 0
2022 | 7 | 23 | 3 | 0 | 0 | 0
2022 | 7 | 23 | 4 | 0 | 0 | 0
2022 | 7 | 23 | 5 | 0 | 0 | 0
2022 | 7 | 23 | 6 | 0 | 0 | 0
2022 | 7 | 23 | 7 | 0 | 0 | 0
2022 | 7 | 23 | 8 | 0 | 0 | 0
2022 | 7 | 23 | 9 | 0 | 0 | 0
2022 | 7 | 23 | 10 | 0 | 0 | 0
2022 | 7 | 23 | 11 | 0 | 0 | 0
2022 | 7 | 23 | 12 | 0 | 0 | 0
2022 | 7 | 23 | 13 | 0 | 0 | 0
2022 | 7 | 23 | 14 | 0 | 0 | 0
2022 | 7 | 23 | 15 | 0 | 0 | 0
2022 | 7 | 23 | 16 | 0 | 0 | 0
2022 | 7 | 23 | 17 | 0 | 0 | 0
2022 | 7 | 23 | 18 | 0 | 0 | 0
2022 | 7 | 23 | 19 | 0 | 0 | 0
2022 | 7 | 23 | 20 | 0 | 0 | 0
2022 | 7 | 23 | 21 | 0 | 0 | 0
2022 | 7 | 23 | 22 | 0 | 0 | 0
2022 | 7 | 23 | 23 | 0 | 0 | 0
2022 | 7 | 24 | 0 | 0 | 0 | 0
2022 | 7 | 24 | 1 | 0 | 0 | 0
2022 | 7 | 24 | 2 | 0 | 0 | 0
2022 | 7 | 24 | 3 | 0 | 0 | 0
2022 | 7 | 24 | 4 | 0 | 0 | 0
2022 | 7 | 24 | 5 | 0 | 0 | 0
2022 | 7 | 24 | 6 | 0 | 0 | 0
2022 | 7 | 24 | 7 | 0 | 0 | 0
2022 | 7 | 24 | 8 | 0 | 0 | 0
2022 | 7 | 24 | 9 | 0 | 0 | 0
2022 | 7 | 24 | 10 | 0 | 0 | 0
2022 | 7 | 24 | 11 | 0 | 0 | 0
2022 | 7 | 24 | 12 | 0 | 0 | 0
2022 | 7 | 24 | 13 | 0 | 0 | 0
2022 | 7 | 24 | 14 | 0 | 0 | 0
2022 | 7 | 24 | 15 | 0 | 0 | 0
2022 | 7 | 24 | 16 | 0 | 0 | 0
2022 | 7 | 24 | 17 | 0 | 0 | 0
2022 | 7 | 24 | 18 | 0 | 0 | 0
2022 | 7 | 24 | 19 | 0 | 0 | 0
2022 | 7 | 24 | 20 | 0 | 0 | 0
2022 | 7 | 24 | 21 | 0 | 0 | 0
2022 | 7 | 24 | 22 | 0 | 0 | 0
2022 | 7 | 24 | 23 | 0 | 0 | 0
2022 | 7 | 25 | 0 | 0 | 0 | 0
2022 | 7 | 25 | 1 | 0 | 0 | 0
2022 | 7 | 25 | 2 | 0 | 0 | 0
2022 | 7 | 25 | 3 | 0 | 0 | 0
2022 | 7 | 25 | 4 | 0 | 0 | 0
2022 | 7 | 25 | 5 | 0 | 0 | 0
2022 | 7 | 25 | 6 | 0 | 0 | 0
2022 | 7 | 25 | 7 | 0 | 0 | 0
2022 | 7 | 25 | 8 | 0 | 0 | 0
2022 | 7 | 25 | 9 | 0 | 0 | 0
2022 | 7 | 25 | 10 | 0 | 0 | 0
2022 | 7 | 25 | 11 | 0 | 0 | 0
2022 | 7 | 25 | 12 | 0 | 0 | 0
2022 | 7 | 25 | 13 | 0 | 0 | 0
2022 | 7 | 25 | 14 | 0 | 0 | 0
2022 | 7 | 25 | 15 | 0 | 0 | 0
2022 | 7 | 25 | 16 | 0 | 0 | 0
2022 | 7 | 25 | 17 | 0 | 0 | 0
2022 | 7 | 25 | 18 | 0 | 0 | 0
2022 | 7 | 25 | 19 | 0 | 0 | 0
2022 | 7 | 25 | 20 | 0 | 0 | 0
2022 | 7 | 25 | 21 | 0 | 0 | 0
2022 | 7 | 25 | 22 | 0 | 0 | 0
2022 | 7 | 25 | 23 | 0 | 0 | 0
2022 | 7 | 26 | 0 | 0 | 0 | 0
2022 | 7 | 26 | 1 | 0 | 0 | 0
2022 | 7 | 26 | 2 | 0 | 0 | 0
2022 | 7 | 26 | 3 | 0 | 0 | 0
2022 | 7 | 26 | 4 | 0 | 0 | 0
2022 | 7 | 26 | 5 | 0 | 0 | 0
2022 | 7 | 26 | 6 | 0 | 0 | 0
2022 | 7 | 26 | 7 | 0 | 0 | 0
2022 | 7 | 26 | 8 | 0 | 0 | 0
2022 | 7 | 26 | 9 | 0 | 0 | 0
2022 | 7 | 26 | 10 | 0 | 0 | 0
2022 | 7 | 26 | 11 | 0 | 0 | 0
2022 | 7 | 26 | 12 | 0 | 0 | 0
2022 | 7 | 26 | 13 | 0 | 0 | 0
2022 | 7 | 26 | 14 | 0 | 0 | 0
2022 | 7 | 26 | 15 | 0 | 0 | 0
2022 | 7 | 26 | 16 | 0 | 0 | 0
2022 | 7 | 26 | 17 | 0 | 0 | 0
2022 | 7 | 26 | 18 | 0 | 0 | 0
2022 | 7 | 26 | 19 | 0 | 0 | 0
2022 | 7 | 26 | 20 | 0 | 0 | 0
2022 | 7 | 26 | 21 | 0 | 0 | 0
2022 | 7 | 26 | 22 | 0 | 0 | 0
2022 | 7 | 26 | 23 | 0 | 0 | 0
2022 | 7 | 27 | 0 | 0 | 0 | 0
2022 | 7 | 27 | 1 | 0 | 0 | 0
2022 | 7 | 27 | 2 | 0 | 0 | 0
2022 | 7 | 27 | 3 | 0 | 0 | 0
2022 | 7 | 27 | 4 | 0 | 0 | 0
2022 | 7 | 27 | 5 | 0 | 0 | 0
2022 | 7 | 27 | 6 | 0 | 0 | 0
2022 | 7 | 27 | 7 | 0 | 0 | 0
2022 | 7 | 27 | 8 | 0 | 0 | 0
2022 | 7 | 27 | 9 | 0 | 0 | 0
2022 | 7 | 27 | 10 | 0 | 0 | 0
2022 | 7 | 27 | 11 | 0 | 0 | 0
2022 | 7 | 27 | 12 | 0 | 0 | 0
2022 | 7 | 27 | 13 | 0 | 0 | 0
2022 | 7 | 27 | 14 | 0 | 0 | 0
2022 | 7 | 27 | 15 | 0 | 0 | 0
2022 | 7 | 27 | 16 | 0 | 0 | 0
2022 | 7 | 27 | 17 | 0 | 0 | 0
2022 | 7 | 27 | 18 | 0 | 0 | 0
2022 | 7 | 27 | 19 | 0 | 0 | 0
2022 | 7 | 27 | 20 | 0 | 0 | 0
2022 | 7 | 27 | 21 | 0 | 0 | 0
2022 | 7 | 27 | 22 | 0 | 0 | 0
2022 | 7 | 27 | 23 | 0 | 0 | 0
2022 | 7 | 28 | 0 | 0 | 0 | 0
2022 | 7 | 28 | 1 | 0 | 0 | 0
2022 | 7 | 28 | 2 | 0 | 0 | 0
2022 | 7 | 28 | 3 | 0 | 0 | 0
2022 | 7 | 28 | 4 | 0 | 0 | 0
2022 | 7 | 28 | 5 | 0 | 0 | 0
2022 | 7 | 28 | 6 | 0 | 0 | 0
2022 | 7 | 28 | 7 | 0 | 0 | 0
2022 | 7 | 28 | 8 | 0 | 0 | 0
2022 | 7 | 28 | 9 | 0 | 0 | 0
2022 | 7 | 28 | 10 | 0 | 0 | 0
2022 | 7 | 28 | 11 | 0 | 0 | 0
2022 | 7 | 28 | 12 | 0 | 0 | 0
2022 | 7 | 28 | 13 | 0 | 0 | 0
2022 | 7 | 28 | 14 | 0 | 0 | 0
2022 | 7 | 28 | 15 | 0 | 0 | 0
2022 | 7 | 28 | 16 | 0 | 0 | 0
2022 | 7 | 28 | 17 | 0 | 0 | 0
2022 | 7 | 28 | 18 | 0 | 0 | 0
2022 | 7 | 28 | 19 | 0 | 0 | 0
2022 | 7 | 28 | 20 | 0 | 0 | 0
2022 | 7 | 28 | 21 | 0 | 0 | 0
2022 | 7 | 28 | 22 | 0 | 0 | 0
2022 | 7 | 28 | 23 | 0 | 0 | 0
2022 | 7 | 29 | 0 | 0 | 0 | 0
2022 | 7 | 29 | 1 | 0 | 0 | 0
2022 | 7 | 29 | 2 | 0 | 0 | 0
2022 | 7 | 29 | 3 | 0 | 0 | 0
2022 | 7 | 29 | 4 | 0 | 0 | 0
2022 | 7 | 29 | 5 | 0 | 0 | 0
2022 | 7 | 29 | 6 | 0 | 0 | 0
2022 | 7 | 29 | 7 | 0 | 0 | 0
2022 | 7 | 29 | 8 | 0 | 0 | 0
2022 | 7 | 29 | 9 | 0 | 0 | 0
2022 | 7 | 29 | 10 | 0 | 0 | 0
2022 | 7 | 29 | 11 | 0 | 0 | 0
2022 | 7 | 29 | 12 | 0 | 0 | 0
2022 | 7 | 29 | 13 | 0 | 0 | 0
2022 | 7 | 29 | 14 | 0 | 0 | 0
2022 | 7 | 29 | 15 | 0 | 0 | 0
2022 | 7 | 29 | 16 | 0 | 0 | 0
2022 | 7 | 29 | 17 | 0 | 0 | 0
2022 | 7 | 29 | 18 | 0 | 0 | 0
2022 | 7 | 29 | 19 | 0 | 0 | 0
2022 | 7 | 29 | 20 | 0 | 0 | 0
2022 | 7 | 29 | 21 | 0 | 0 | 0
2022 | 7 | 29 | 22 | 0 | 0 | 0
2022 | 7 | 29 | 23 | 0 | 0 | 0
2022 | 7 | 30 | 0 | 0 | 0 | 0
2022 | 7 | 30 | 1 | 0 | 0 | 0
2022 | 7 | 30 | 2 | 0 | 0 | 0
2022 | 7 | 30 | 3 | 0 | 0 | 0
2022 | 7 | 30 | 4 | 0 | 0 | 0
2022 | 7 | 30 | 5 | 0 | 0 | 0
2022 | 7 | 30 | 6 | 0 | 0 | 0
2022 | 7 | 30 | 7 | 0 | 0 | 0
2022 | 7 | 30 | 8 | 0 | 0 | 0
2022 | 7 | 30 | 9 | 0 | 0 | 0
2022 | 7 | 30 | 10 | 0 | 0 | 0
2022 | 7 | 30 | 11 | 0 | 0 | 0
2022 | 7 | 30 | 12 | 0 | 0 | 0
2022 | 7 | 30 | 13 | 0 | 0 | 0
2022 | 7 | 30 | 14 | 0 | 0 | 0
2022 | 7 | 30 | 15 | 0 | 0 | 0
2022 | 7 | 30 | 16 | 0 | 0 | 0
2022 | 7 | 30 | 17 | 0 | 0 | 0
2022 | 7 | 30 | 18 | 0 | 0 | 0
2022 | 7 | 30 | 19 | 0 | 0 | 0
2022 | 7 | 30 | 20 | 0 | 0 | 0
2022 | 7 | 30 | 21 | 0 | 0 | 0
2022 | 7 | 30 | 22 | 0 | 0 | 0
2022 | 7 | 30 | 23 | 0 | 0 | 0
2022 | 7 | 31 | 0 | 0 | 0 | 0
2022 | 7 | 31 | 1 | 0 | 0 | 0
2022 | 7 | 31 | 2 | 0 | 0 | 0
2022 | 7 | 31 | 3 | 0 | 0 | 0
2022 | 7 | 31 | 4 | 0 | 0 | 0
2022 | 7 | 31 | 5 | 0 | 0 | 0
2022 | 7 | 31 | 6 | 0 | 0 | 0
2022 | 7 | 31 | 7 | 0 | 0 | 0
2022 | 7 | 31 | 8 | 0 | 0 | 0
2022 | 7 | 31 | 9 | 0 | 0 | 0
2022 | 7 | 31 | 10 | 0 | 0 | 0
2022 | 7 | 31 | 11 | 0 | 0 | 0
2022 | 7 | 31 | 12 | 0 | 0 | 0
2022 | 7 | 31 | 13 | 0 | 0 | 0
2022 | 7 | 31 | 14 | 0 | 0 | 0
2022 | 7 | 31 | 15 | 0 | 0 | 0
2022 | 7 | 31 | 16 | 0 | 0 | 0
2022 | 7 | 31 | 17 | 0 | 0 | 0
2022 | 7 | 31 | 18 | 0 | 0 | 0
2022 | 7 | 31 | 19 | 0 | 0 | 0
2022 | 7 | 31 | 20 | 0 | 0 | 0
2022 | 7 | 31 | 21 | 0 | 0 | 0
2022 | 7 | 31 | 22 | 0 | 0 | 0
2022 | 7 | 31 | 23 | 0 | 0 | 0
2022 | 8 | 1 | 0 | 0 | 0 | 0
2022 | 8 | 1 | 1 | 0 | 0 | 0
2022 | 8 | 1 | 2 | 0 | 0 | 0
2022 | 8 | 1 | 3 | 0 | 0 | 0
2022 | 8 | 1 | 4 | 0 | 0 | 0
2022 | 8 | 1 | 5 | 0 | 0 | 0
2022 | 8 | 1 | 6 | 0 | 0 | 0
2022 | 8 | 1 | 7 | 0 | 0 | 0
2022 | 8 | 1 | 8 | 0 | 0 | 0
2022 | 8 | 1 | 9 | 0 | 0 | 0
2022 | 8 | 1 | 10 | 0 | 0 | 0
2022 | 8 | 1 | 11 | 0 | 0 | 0
2022 | 8 | 1 | 12 | 0 | 0 | 0
2022 | 8 | 1 | 13 | 0 | 0 | 0
2022 | 8 | 1 | 14 | 0 | 0 | 0
2022 | 8 | 1 | 15 | 0 | 0 | 0
2022 | 8 | 1 | 16 | 0 | 0 | 0
2022 | 8 | 1 | 17 | 0 | 0 | 0
2022 | 8 | 1 | 18 | 0 | 0 | 0
2022 | 8 | 1 | 19 | 0 | 0 | 0
2022 | 8 | 1 | 20 | 0 | 0 | 0
2022 | 8 | 1 | 21 | 0 | 0 | 0
2022 | 8 | 1 | 22 | 0 | 0 | 0
2022 | 8 | 1 | 23 | 0 | 0 | 0
2022 | 8 | 2 | 0 | 0 | 0 | 0
2022 | 8 | 2 | 1 | 0 | 0 | 0
2022 | 8 | 2 | 2 | 0 | 0 | 0
2022 | 8 | 2 | 3 | 0 | 0 | 0
2022 | 8 | 2 | 4 | 0 | 0 | 0
2022 | 8 | 2 | 5 | 0 | 0 | 0
2022 | 8 | 2 | 6 | 0 | 0 | 0
2022 | 8 | 2 | 7 | 0 | 0 | 0
2022 | 8 | 2 | 8 | 0 | 0 | 0
2022 | 8 | 2 | 9 | 0 | 0 | 0
2022 | 8 | 2 | 10 | 0 | 0 | 0
2022 | 8 | 2 | 11 | 0 | 0 | 0
2022 | 8 | 2 | 12 | 0 | 0 | 0
2022 | 8 | 2 | 13 | 0 | 0 | 0
2022 | 8 | 2 | 14 | 0 | 0 | 0
2022 | 8 | 2 | 15 | 0 | 0 | 0
2022 | 8 | 2 | 16 | 0 | 0 | 0
2022 | 8 | 2 | 17 | 0 | 0 | 0
2022 | 8 | 2 | 18 | 0 | 0 | 0
2022 | 8 | 2 | 19 | 0 | 0 | 0
2022 | 8 | 2 | 20 | 0 | 0 | 0
2022 | 8 | 2 | 21 | 0 | 0 | 0
2022 | 8 | 2 | 22 | 0 | 0 | 0
2022 | 8 | 2 | 23 | 0 | 0 | 0
2022 | 8 | 3 | 0 | 0 | 0 | 0
2022 | 8 | 3 | 1 | 0 | 0 | 0
2022 | 8 | 3 | 2 | 0 | 0 | 0
2022 | 8 | 3 | 3 | 0 | 0 | 0
2022 | 8 | 3 | 4 | 0 | 0 | 0
2022 | 8 | 3 | 5 | 0 | 0 | 0
2022 | 8 | 3 | 6 | 0 | 0 | 0
2022 | 8 | 3 | 7 | 0 | 0 | 0
2022 | 8 | 3 | 8 | 0 | 0 | 0
2022 | 8 | 3 | 9 | 0 | 0 | 0
2022 | 8 | 3 | 10 | 0 | 0 | 0
2022 | 8 | 3 | 11 | 0 | 0 | 0
2022 | 8 | 3 | 12 | 0 | 0 | 0
2022 | 8 | 3 | 13 | 0 | 0 | 0
2022 | 8 | 3 | 14 | 0 | 0 | 0
2022 | 8 | 3 | 15 | 0 | 0 | 0
2022 | 8 | 3 | 16 | 0 | 0 | 0
2022 | 8 | 3 | 17 | 0 | 0 | 0
2022 | 8 | 3 | 18 | 0 | 0 | 0
2022 | 8 | 3 | 19 | 0 | 0 | 0
2022 | 8 | 3 | 20 | 0 | 0 | 0
2022 | 8 | 3 | 21 | 0 | 0 | 0
2022 | 8 | 3 | 22 | 0 | 0 | 0
2022 | 8 | 3 | 23 | 0 | 0 | 0
2022 | 8 | 4 | 0 | 0 | 0 | 0
2022 | 8 | 4 | 1 | 0 | 0 | 0
2022 | 8 | 4 | 2 | 0 | 0 | 0
2022 | 8 | 4 | 3 | 0 | 0 | 0
2022 | 8 | 4 | 4 | 0 | 0 | 0
2022 | 8 | 4 | 5 | 0 | 0 | 0
2022 | 8 | 4 | 6 | 0 | 0 | 0
2022 | 8 | 4 | 7 | 0 | 0 | 0
2022 | 8 | 4 | 8 | 0 | 0 | 0
2022 | 8 | 4 | 9 | 0 | 0 | 0
2022 | 8 | 4 | 10 | 0 | 0 | 0
2022 | 8 | 4 | 11 | 0 | 0 | 0
2022 | 8 | 4 | 12 | 0 | 0 | 0
2022 | 8 | 4 | 13 | 0 | 0 | 0
2022 | 8 | 4 | 14 | 0 | 0 | 0
2022 | 8 | 4 | 15 | 0 | 0 | 0
2022 | 8 | 4 | 16 | 0 | 0 | 0
2022 | 8 | 4 | 17 | 0 | 0 | 0
2022 | 8 | 4 | 18 | 0 | 0 | 0
2022 | 8 | 4 | 19 | 0 | 0 | 0
2022 | 8 | 4 | 20 | 0 | 0 | 0
2022 | 8 | 4 | 21 | 0 | 0 | 0
2022 | 8 | 4 | 22 | 0 | 0 | 0
2022 | 8 | 4 | 23 | 0 | 0 | 0
2022 | 8 | 5 | 0 | 0 | 0 | 0
2022 | 8 | 5 | 1 | 0 | 0 | 0
2022 | 8 | 5 | 2 | 0 | 0 | 0
2022 | 8 | 5 | 3 | 0 | 0 | 0
2022 | 8 | 5 | 4 | 0 | 0 | 0
2022 | 8 | 5 | 5 | 0 | 0 | 0
2022 | 8 | 5 | 6 | 0 | 0 | 0
2022 | 8 | 5 | 7 | 0 | 0 | 0
2022 | 8 | 5 | 8 | 0 | 0 | 0
2022 | 8 | 5 | 9 | 0 | 0 | 0
2022 | 8 | 5 | 10 | 0 | 0 | 0
2022 | 8 | 5 | 11 | 0 | 0 | 0
2022 | 8 | 5 | 12 | 0 | 0 | 0
2022 | 8 | 5 | 13 | 0 | 0 | 0
2022 | 8 | 5 | 14 | 0 | 0 | 0
2022 | 8 | 5 | 15 | 0 | 0 | 0
2022 | 8 | 5 | 16 | 0 | 0 | 0
2022 | 8 | 5 | 17 | 0 | 0 | 0
2022 | 8 | 5 | 18 | 0 | 0 | 0
2022 | 8 | 5 | 19 | 0 | 0 | 0
2022 | 8 | 5 | 20 | 0 | 0 | 0
2022 | 8 | 5 | 21 | 0 | 0 | 0
2022 | 8 | 5 | 22 | 0 | 0 | 0
2022 | 8 | 5 | 23 | 0 | 0 | 0
2022 | 8 | 6 | 0 | 0 | 0 | 0
2022 | 8 | 6 | 1 | 0 | 0 | 0
2022 | 8 | 6 | 2 | 0 | 0 | 0
2022 | 8 | 6 | 3 | 0 | 0 | 0
2022 | 8 | 6 | 4 | 0 | 0 | 0
2022 | 8 | 6 | 5 | 0 | 0 | 0
2022 | 8 | 6 | 6 | 0 | 0 | 0
2022 | 8 | 6 | 7 | 0 | 0 | 0
2022 | 8 | 6 | 8 | 0 | 0 | 0
2022 | 8 | 6 | 9 | 0 | 0 | 0
2022 | 8 | 6 | 10 | 0 | 0 | 0
2022 | 8 | 6 | 11 | 0 | 0 | 0
2022 | 8 | 6 | 12 | 0 | 0 | 0
2022 | 8 | 6 | 13 | 0 | 0 | 0
2022 | 8 | 6 | 14 | 0 | 0 | 0
2022 | 8 | 6 | 15 | 0 | 0 | 0
2022 | 8 | 6 | 16 | 0 | 0 | 0
2022 | 8 | 6 | 17 | 0 | 0 | 0
2022 | 8 | 6 | 18 | 0 | 0 | 0
2022 | 8 | 6 | 19 | 0 | 0 | 0
2022 | 8 | 6 | 20 | 0 | 0 | 0
2022 | 8 | 6 | 21 | 0 | 0 | 0
2022 | 8 | 6 | 22 | 0 | 0 | 0
2022 | 8 | 6 | 23 | 0 | 0 | 0
2022 | 8 | 7 | 0 | 0 | 0 | 0
2022 | 8 | 7 | 1 | 0 | 0 | 0
2022 | 8 | 7 | 2 | 0 | 0 | 0
2022 | 8 | 7 | 3 | 0 | 0 | 0
2022 | 8 | 7 | 4 | 0 | 0 | 0
2022 | 8 | 7 | 5 | 0 | 0 | 0
2022 | 8 | 7 | 6 | 0 | 0 | 0
2022 | 8 | 7 | 7 | 0 | 0 | 0
2022 | 8 | 7 | 8 | 0 | 0 | 0
2022 | 8 | 7 | 9 | 0 | 0 | 0
2022 | 8 | 7 | 10 | 0 | 0 | 0
2022 | 8 | 7 | 11 | 0 | 0 | 0
2022 | 8 | 7 | 12 | 0 | 0 | 0
2022 | 8 | 7 | 13 | 0 | 0 | 0
2022 | 8 | 7 | 14 | 0 | 0 | 0
2022 | 8 | 7 | 15 | 0 | 0 | 0
2022 | 8 | 7 | 16 | 0 | 0 | 0
2022 | 8 | 7 | 17 | 0 | 0 | 0
2022 | 8 | 7 | 18 | 0 | 0 | 0
2022 | 8 | 7 | 19 | 0 | 0 | 0
2022 | 8 | 7 | 20 | 0 | 0 | 0
2022 | 8 | 7 | 21 | 0 | 0 | 0
2022 | 8 | 7 | 22 | 0 | 0 | 0
2022 | 8 | 7 | 23 | 0 | 0 | 0
2022 | 8 | 8 | 0 | 0 | 0 | 0
2022 | 8 | 8 | 1 | 0 | 0 | 0
2022 | 8 | 8 | 2 | 0 | 0 | 0
2022 | 8 | 8 | 3 | 0 | 0 | 0
2022 | 8 | 8 | 4 | 0 | 0 | 0
2022 | 8 | 8 | 5 | 0 | 0 | 0
2022 | 8 | 8 | 6 | 0 | 0 | 0
2022 | 8 | 8 | 7 | 0 | 0 | 0
2022 | 8 | 8 | 8 | 0 | 0 | 0
2022 | 8 | 8 | 9 | 0 | 0 | 0
2022 | 8 | 8 | 10 | 0 | 0 | 0
2022 | 8 | 8 | 11 | 0 | 0 | 0
2022 | 8 | 8 | 12 | 0 | 0 | 0
2022 | 8 | 8 | 13 | 0 | 0 | 0
2022 | 8 | 8 | 14 | 0 | 0 | 0
2022 | 8 | 8 | 15 | 0 | 0 | 0
2022 | 8 | 8 | 16 | 0 | 0 | 0
2022 | 8 | 8 | 17 | 0 | 0 | 0
2022 | 8 | 8 | 18 | 0 | 0 | 0
2022 | 8 | 8 | 19 | 0 | 0 | 0
2022 | 8 | 8 | 20 | 0 | 0 | 0
2022 | 8 | 8 | 21 | 0 | 0 | 0
2022 | 8 | 8 | 22 | 0 | 0 | 0
2022 | 8 | 8 | 23 | 0 | 0 | 0
2022 | 8 | 9 | 0 | 0 | 0 | 0
2022 | 8 | 9 | 1 | 0 | 0 | 0
2022 | 8 | 9 | 2 | 0 | 0 | 0
2022 | 8 | 9 | 3 | 0 | 0 | 0
2022 | 8 | 9 | 4 | 0 | 0 | 0
2022 | 8 | 9 | 5 | 0 | 0 | 0
2022 | 8 | 9 | 6 | 0 | 0 | 0
2022 | 8 | 9 | 7 | 0 | 0 | 0
2022 | 8 | 9 | 8 | 0 | 0 | 0
2022 | 8 | 9 | 9 | 0 | 0 | 0
2022 | 8 | 9 | 10 | 0 | 0 | 0
2022 | 8 | 9 | 11 | 0 | 0 | 0
2022 | 8 | 9 | 12 | 0 | 0 | 0
2022 | 8 | 9 | 13 | 0 | 0 | 0
2022 | 8 | 9 | 14 | 0 | 0 | 0
2022 | 8 | 9 | 15 | 0 | 0 | 0
2022 | 8 | 9 | 16 | 0 | 0 | 0
2022 | 8 | 9 | 17 | 0 | 0 | 0
2022 | 8 | 9 | 18 | 0 | 0 | 0
2022 | 8 | 9 | 19 | 0 | 0 | 0
2022 | 8 | 9 | 20 | 0 | 0 | 0
2022 | 8 | 9 | 21 | 0 | 0 | 0
2022 | 8 | 9 | 22 | 0 | 0 | 0
2022 | 8 | 9 | 23 | 0 | 0 | 0
2022 | 8 | 10 | 0 | 0 | 0 | 0
2022 | 8 | 10 | 1 | 0 | 0 | 0
2022 | 8 | 10 | 2 | 0 | 0 | 0
2022 | 8 | 10 | 3 | 0 | 0 | 0
2022 | 8 | 10 | 4 | 0 | 0 | 0
2022 | 8 | 10 | 5 | 0 | 0 | 0
2022 | 8 | 10 | 6 | 0 | 0 | 0
2022 | 8 | 10 | 7 | 0 | 0 | 0
2022 | 8 | 10 | 8 | 0 | 0 | 0
2022 | 8 | 10 | 9 | 0 | 0 | 0
2022 | 8 | 10 | 10 | 0 | 0 | 0
2022 | 8 | 10 | 11 | 0 | 0 | 0
2022 | 8 | 10 | 12 | 0 | 0 | 0
2022 | 8 | 10 | 13 | 0 | 0 | 0
2022 | 8 | 10 | 14 | 0 | 0 | 0
2022 | 8 | 10 | 15 | 0 | 0 | 0
2022 | 8 | 10 | 16 | 0 | 0 | 0
2022 | 8 | 10 | 17 | 0 | 0 | 0
2022 | 8 | 10 | 18 | 0 | 0 | 0
2022 | 8 | 10 | 19 | 0 | 0 | 0
2022 | 8 | 10 | 20 | 0 | 0 | 0
2022 | 8 | 10 | 21 | 0 | 0 | 0
2022 | 8 | 10 | 22 | 0 | 0 | 0
2022 | 8 | 10 | 23 | 0 | 0 | 0
2022 | 8 | 11 | 0 | 0 | 0 | 0
2022 | 8 | 11 | 1 | 0 | 0 | 0
2022 | 8 | 11 | 2 | 0 | 0 | 0
2022 | 8 | 11 | 3 | 0 | 0 | 0
2022 | 8 | 11 | 4 | 0 | 0 | 0
2022 | 8 | 11 | 5 | 0 | 0 | 0
2022 | 8 | 11 | 6 | 0 | 0 | 0
2022 | 8 | 11 | 7 | 0 | 0 | 0
2022 | 8 | 11 | 8 | 0 | 0 | 0
2022 | 8 | 11 | 9 | 0 | 0 | 0
2022 | 8 | 11 | 10 | 0 | 0 | 0
2022 | 8 | 11 | 11 | 0 | 0 | 0
2022 | 8 | 11 | 12 | 0 | 0 | 0
2022 | 8 | 11 | 13 | 0 | 0 | 0
2022 | 8 | 11 | 14 | 0 | 0 | 0
2022 | 8 | 11 | 15 | 0 | 0 | 0
2022 | 8 | 11 | 16 | 0 | 0 | 0
2022 | 8 | 11 | 17 | 0 | 0 | 0
2022 | 8 | 11 | 18 | 0 | 0 | 0
2022 | 8 | 11 | 19 | 0 | 0 | 0
2022 | 8 | 11 | 20 | 0 | 0 | 0
2022 | 8 | 11 | 21 | 0 | 0 | 0
2022 | 8 | 11 | 22 | 0 | 0 | 0
2022 | 8 | 11 | 23 | 0 | 0 | 0
2022 | 8 | 12 | 0 | 0 | 0 | 0
2022 | 8 | 12 | 1 | 0 | 0 | 0
2022 | 8 | 12 | 2 | 0 | 0 | 0
2022 | 8 | 12 | 3 | 0 | 0 | 0
2022 | 8 | 12 | 4 | 0 | 0 | 0
2022 | 8 | 12 | 5 | 0 | 0 | 0
2022 | 8 | 12 | 6 | 0 | 0 | 0
2022 | 8 | 12 | 7 | 0 | 0 | 0
2022 | 8 | 12 | 8 | 0 | 0 | 0
2022 | 8 | 12 | 9 | 0 | 0 | 0
2022 | 8 | 12 | 10 | 0 | 0 | 0
2022 | 8 | 12 | 11 | 0 | 0 | 0
2022 | 8 | 12 | 12 | 0 | 0 | 0
2022 | 8 | 12 | 13 | 0 | 0 | 0
2022 | 8 | 12 | 14 | 0 | 0 | 0
2022 | 8 | 12 | 15 | 0 | 0 | 0
2022 | 8 | 12 | 16 | 0 | 0 | 0
2022 | 8 | 12 | 17 | 0 | 0 | 0
2022 | 8 | 12 | 18 | 0 | 0 | 0
2022 | 8 | 12 | 19 | 0 | 0 | 0
2022 | 8 | 12 | 20 | 0 | 0 | 0
2022 | 8 | 12 | 21 | 0 | 0 | 0
2022 | 8 | 12 | 22 | 0 | 0 | 0
2022 | 8 | 12 | 23 | 0 | 0 | 0
2022 | 8 | 13 | 0 | 0 | 0 | 0
2022 | 8 | 13 | 1 | 0 | 0 | 0
2022 | 8 | 13 | 2 | 0 | 0 | 0
2022 | 8 | 13 | 3 | 0 | 0 | 0
2022 | 8 | 13 | 4 | 0 | 0 | 0
2022 | 8 | 13 | 5 | 0 | 0 | 0
2022 | 8 | 13 | 6 | 0 | 0 | 0
2022 | 8 | 13 | 7 | 0 | 0 | 0
2022 | 8 | 13 | 8 | 0 | 0 | 0
2022 | 8 | 13 | 9 | 0 | 0 | 0
2022 | 8 | 13 | 10 | 0 | 0 | 0
2022 | 8 | 13 | 11 | 0 | 0 | 0
2022 | 8 | 13 | 12 | 0 | 0 | 0
2022 | 8 | 13 | 13 | 0 | 0 | 0
2022 | 8 | 13 | 14 | 0 | 0 | 0
2022 | 8 | 13 | 15 | 0 | 0 | 0
2022 | 8 | 13 | 16 | 0 | 0 | 0
2022 | 8 | 13 | 17 | 0 | 0 | 0
2022 | 8 | 13 | 18 | 0 | 0 | 0
2022 | 8 | 13 | 19 | 0 | 0 | 0
2022 | 8 | 13 | 20 | 0 | 0 | 0
2022 | 8 | 13 | 21 | 0 | 0 | 0
2022 | 8 | 13 | 22 | 0 | 0 | 0
2022 | 8 | 13 | 23 | 0 | 0 | 0
2022 | 8 | 14 | 0 | 0 | 0 | 0
2022 | 8 | 14 | 1 | 0 | 0 | 0
2022 | 8 | 14 | 2 | 0 | 0 | 0
2022 | 8 | 14 | 3 | 0 | 0 | 0
2022 | 8 | 14 | 4 | 0 | 0 | 0
2022 | 8 | 14 | 5 | 0 | 0 | 0
2022 | 8 | 14 | 6 | 0 | 0 | 0
2022 | 8 | 14 | 7 | 0 | 0 | 0
2022 | 8 | 14 | 8 | 0 | 0 | 0
2022 | 8 | 14 | 9 | 0 | 0 | 0
2022 | 8 | 14 | 10 | 0 | 0 | 0
2022 | 8 | 14 | 11 | 0 | 0 | 0
2022 | 8 | 14 | 12 | 0 | 0 | 0
2022 | 8 | 14 | 13 | 0 | 0 | 0
2022 | 8 | 14 | 14 | 0 | 0 | 0
2022 | 8 | 14 | 15 | 0 | 0 | 0
2022 | 8 | 14 | 16 | 0 | 0 | 0
2022 | 8 | 14 | 17 | 0 | 0 | 0
2022 | 8 | 14 | 18 | 0 | 0 | 0
2022 | 8 | 14 | 19 | 0 | 0 | 0
2022 | 8 | 14 | 20 | 0 | 0 | 0
2022 | 8 | 14 | 21 | 0 | 0 | 0
2022 | 8 | 14 | 22 | 0 | 0 | 0
2022 | 8 | 14 | 23 | 0 | 0 | 0
2022 | 8 | 15 | 0 | 0 | 0 | 0
2022 | 8 | 15 | 1 | 0 | 0 | 0
2022 | 8 | 15 | 2 | 0 | 0 | 0
2022 | 8 | 15 | 3 | 0 | 0 | 0
2022 | 8 | 15 | 4 | 0 | 0 | 0
2022 | 8 | 15 | 5 | 0 | 0 | 0
2022 | 8 | 15 | 6 | 0 | 0 | 0
2022 | 8 | 15 | 7 | 0 | 0 | 0
2022 | 8 | 15 | 8 | 0 | 0 | 0
2022 | 8 | 15 | 9 | 0 | 0 | 0
2022 | 8 | 15 | 10 | 0 | 0 | 0
2022 | 8 | 15 | 11 | 0 | 0 | 0
2022 | 8 | 15 | 12 | 0 | 0 | 0
2022 | 8 | 15 | 13 | 0 | 0 | 0
2022 | 8 | 15 | 14 | 0 | 0 | 0
2022 | 8 | 15 | 15 | 0 | 0 | 0
2022 | 8 | 15 | 16 | 0 | 0 | 0
2022 | 8 | 15 | 17 | 0 | 0 | 0
2022 | 8 | 15 | 18 | 0 | 0 | 0
2022 | 8 | 15 | 19 | 0 | 0 | 0
2022 | 8 | 15 | 20 | 0 | 0 | 0
2022 | 8 | 15 | 21 | 0 | 0 | 0
2022 | 8 | 15 | 22 | 0 | 0 | 0
2022 | 8 | 15 | 23 | 0 | 0 | 0
2022 | 8 | 16 | 0 | 0 | 0 | 0
2022 | 8 | 16 | 1 | 0 | 0 | 0
2022 | 8 | 16 | 2 | 0 | 0 | 0
2022 | 8 | 16 | 3 | 0 | 0 | 0
2022 | 8 | 16 | 4 | 0 | 0 | 0
2022 | 8 | 16 | 5 | 0 | 0 | 0
2022 | 8 | 16 | 6 | 0 | 0 | 0
2022 | 8 | 16 | 7 | 0 | 0 | 0
2022 | 8 | 16 | 8 | 0 | 0 | 0
2022 | 8 | 16 | 9 | 0 | 0 | 0
2022 | 8 | 16 | 10 | 0 | 0 | 0
2022 | 8 | 16 | 11 | 0 | 0 | 0
2022 | 8 | 16 | 12 | 0 | 0 | 0
2022 | 8 | 16 | 13 | 0 | 0 | 0
2022 | 8 | 16 | 14 | 0 | 0 | 0
2022 | 8 | 16 | 15 | 0 | 0 | 0
2022 | 8 | 16 | 16 | 0 | 0 | 0
2022 | 8 | 16 | 17 | 0 | 0 | 0
2022 | 8 | 16 | 18 | 0 | 0 | 0
2022 | 8 | 16 | 19 | 0 | 0 | 0
2022 | 8 | 16 | 20 | 0 | 0 | 0
2022 | 8 | 16 | 21 | 0 | 0 | 0
2022 | 8 | 16 | 22 | 0 | 0 | 0
2022 | 8 | 16 | 23 | 0 | 0 | 0
2022 | 8 | 17 | 0 | 0 | 0 | 0
2022 | 8 | 17 | 1 | 0 | 0 | 0
2022 | 8 | 17 | 2 | 0 | 0 | 0
2022 | 8 | 17 | 3 | 0 | 0 | 0
2022 | 8 | 17 | 4 | 0 | 0 | 0
2022 | 8 | 17 | 5 | 0 | 0 | 0
2022 | 8 | 17 | 6 | 0 | 0 | 0
2022 | 8 | 17 | 7 | 0 | 0 | 0
2022 | 8 | 17 | 8 | 0 | 0 | 0
2022 | 8 | 17 | 9 | 0 | 0 | 0
2022 | 8 | 17 | 10 | 0 | 0 | 0
2022 | 8 | 17 | 11 | 0 | 0 | 0
2022 | 8 | 17 | 12 | 0 | 0 | 0
2022 | 8 | 17 | 13 | 0 | 0 | 0
2022 | 8 | 17 | 14 | 0 | 0 | 0
2022 | 8 | 17 | 15 | 0 | 0 | 0
2022 | 8 | 17 | 16 | 0 | 0 | 0
2022 | 8 | 17 | 17 | 0 | 0 | 0
2022 | 8 | 17 | 18 | 0 | 0 | 0
2022 | 8 | 17 | 19 | 0 | 0 | 0
2022 | 8 | 17 | 20 | 0 | 0 | 0
2022 | 8 | 17 | 21 | 0 | 0 | 0
2022 | 8 | 17 | 22 | 0 | 0 | 0
2022 | 8 | 17 | 23 | 0 | 0 | 0
2022 | 8 | 18 | 0 | 0 | 0 | 0
2022 | 8 | 18 | 1 | 0 | 0 | 0
2022 | 8 | 18 | 2 | 0 | 0 | 0
2022 | 8 | 18 | 3 | 0 | 0 | 0
2022 | 8 | 18 | 4 | 0 | 0 | 0
2022 | 8 | 18 | 5 | 0 | 0 | 0
2022 | 8 | 18 | 6 | 0 | 0 | 0
2022 | 8 | 18 | 7 | 0 | 0 | 0
2022 | 8 | 18 | 8 | 0 | 0 | 0
2022 | 8 | 18 | 9 | 0 | 0 | 0
2022 | 8 | 18 | 10 | 0 | 0 | 0
2022 | 8 | 18 | 11 | 0 | 0 | 0
2022 | 8 | 18 | 12 | 0 | 0 | 0
2022 | 8 | 18 | 13 | 0 | 0 | 0
2022 | 8 | 18 | 14 | 0 | 0 | 0
2022 | 8 | 18 | 15 | 0 | 0 | 0
2022 | 8 | 18 | 16 | 0 | 0 | 0
2022 | 8 | 18 | 17 | 0 | 0 | 0
2022 | 8 | 18 | 18 | 0 | 0 | 0
2022 | 8 | 18 | 19 | 0 | 0 | 0
2022 | 8 | 18 | 20 | 0 | 0 | 0
2022 | 8 | 18 | 21 | 0 | 0 | 0
2022 | 8 | 18 | 22 | 0 | 0 | 0
2022 | 8 | 18 | 23 | 0 | 0 | 0
2022 | 8 | 19 | 0 | 0 | 0 | 0
2022 | 8 | 19 | 1 | 0 | 0 | 0
2022 | 8 | 19 | 2 | 0 | 0 | 0
2022 | 8 | 19 | 3 | 0 | 0 | 0
2022 | 8 | 19 | 4 | 0 | 0 | 0
2022 | 8 | 19 | 5 | 0 | 0 | 0
2022 | 8 | 19 | 6 | 0 | 0 | 0
2022 | 8 | 19 | 7 | 0 | 0 | 0
2022 | 8 | 19 | 8 | 0 | 0 | 0
2022 | 8 | 19 | 9 | 0 | 0 | 0
2022 | 8 | 19 | 10 | 0 | 0 | 0
2022 | 8 | 19 | 11 | 0 | 0 | 0
2022 | 8 | 19 | 12 | 0 | 0 | 0
2022 | 8 | 19 | 13 | 0 | 0 | 0
2022 | 8 | 19 | 14 | 0 | 0 | 0
2022 | 8 | 19 | 15 | 0 | 0 | 0
2022 | 8 | 19 | 16 | 0 | 0 | 0
2022 | 8 | 19 | 17 | 0 | 0 | 0
2022 | 8 | 19 | 18 | 0 | 0 | 0
2022 | 8 | 19 | 19 | 0 | 0 | 0
2022 | 8 | 19 | 20 | 0 | 0 | 0
2022 | 8 | 19 | 21 | 0 | 0 | 0
2022 | 8 | 19 | 22 | 0 | 0 | 0
2022 | 8 | 19 | 23 | 0 | 0 | 0
2022 | 8 | 20 | 0 | 0 | 0 | 0
2022 | 8 | 20 | 1 | 0 | 0 | 0
2022 | 8 | 20 | 2 | 0 | 0 | 0
2022 | 8 | 20 | 3 | 0 | 0 | 0
2022 | 8 | 20 | 4 | 0 | 0 | 0
2022 | 8 | 20 | 5 | 0 | 0 | 0
2022 | 8 | 20 | 6 | 0 | 0 | 0
2022 | 8 | 20 | 7 | 0 | 0 | 0
2022 | 8 | 20 | 8 | 0 | 0 | 0
2022 | 8 | 20 | 9 | 0 | 0 | 0
2022 | 8 | 20 | 10 | 0 | 0 | 0
2022 | 8 | 20 | 11 | 0 | 0 | 0
2022 | 8 | 20 | 12 | 0 | 0 | 0
2022 | 8 | 20 | 13 | 0 | 0 | 0
2022 | 8 | 20 | 14 | 0 | 0 | 0
2022 | 8 | 20 | 15 | 0 | 0 | 0
2022 | 8 | 20 | 16 | 0 | 0 | 0
2022 | 8 | 20 | 17 | 0 | 0 | 0
2022 | 8 | 20 | 18 | 0 | 0 | 0
2022 | 8 | 20 | 19 | 0 | 0 | 0
2022 | 8 | 20 | 20 | 0 | 0 | 0
2022 | 8 | 20 | 21 | 0 | 0 | 0
2022 | 8 | 20 | 22 | 0 | 0 | 0
2022 | 8 | 20 | 23 | 0 | 0 | 0
2022 | 8 | 21 | 0 | 0 | 0 | 0
2022 | 8 | 21 | 1 | 0 | 0 | 0
2022 | 8 | 21 | 2 | 0 | 0 | 0
2022 | 8 | 21 | 3 | 0 | 0 | 0
2022 | 8 | 21 | 4 | 0 | 0 | 0
2022 | 8 | 21 | 5 | 0 | 0 | 0
2022 | 8 | 21 | 6 | 0 | 0 | 0
2022 | 8 | 21 | 7 | 0 | 0 | 0
2022 | 8 | 21 | 8 | 0 | 0 | 0
2022 | 8 | 21 | 9 | 0 | 0 | 0
2022 | 8 | 21 | 10 | 0 | 0 | 0
2022 | 8 | 21 | 11 | 0 | 0 | 0
2022 | 8 | 21 | 12 | 0 | 0 | 0
2022 | 8 | 21 | 13 | 0 | 0 | 0
2022 | 8 | 21 | 14 | 0 | 0 | 0
2022 | 8 | 21 | 15 | 0 | 0 | 0
2022 | 8 | 21 | 16 | 0 | 0 | 0
2022 | 8 | 21 | 17 | 0 | 0 | 0
2022 | 8 | 21 | 18 | 0 | 0 | 0
2022 | 8 | 21 | 19 | 0 | 0 | 0
2022 | 8 | 21 | 20 | 0 | 0 | 0
2022 | 8 | 21 | 21 | 0 | 0 | 0
2022 | 8 | 21 | 22 | 0 | 0 | 0
2022 | 8 | 21 | 23 | 0 | 0 | 0
2022 | 8 | 22 | 0 | 0 | 0 | 0
2022 | 8 | 22 | 1 | 0 | 0 | 0
2022 | 8 | 22 | 2 | 0 | 0 | 0
2022 | 8 | 22 | 3 | 0 | 0 | 0
2022 | 8 | 22 | 4 | 0 | 0 | 0
2022 | 8 | 22 | 5 | 0 | 0 | 0
2022 | 8 | 22 | 6 | 0 | 0 | 0
2022 | 8 | 22 | 7 | 0 | 0 | 0
2022 | 8 | 22 | 8 | 0 | 0 | 0
2022 | 8 | 22 | 9 | 0 | 0 | 0
2022 | 8 | 22 | 10 | 0 | 0 | 0
2022 | 8 | 22 | 11 | 0 | 0 | 0
2022 | 8 | 22 | 12 | 0 | 0 | 0
2022 | 8 | 22 | 13 | 0 | 0 | 0
2022 | 8 | 22 | 14 | 0 | 0 | 0
2022 | 8 | 22 | 15 | 0 | 0 | 0
2022 | 8 | 22 | 16 | 0 | 0 | 0
2022 | 8 | 22 | 17 | 0 | 0 | 0
2022 | 8 | 22 | 18 | 0 | 0 | 0
2022 | 8 | 22 | 19 | 0 | 0 | 0
2022 | 8 | 22 | 20 | 0 | 0 | 0
2022 | 8 | 22 | 21 | 0 | 0 | 0
2022 | 8 | 22 | 22 | 0 | 0 | 0
2022 | 8 | 22 | 23 | 0 | 0 | 0
2022 | 8 | 23 | 0 | 0 | 0 | 0
2022 | 8 | 23 | 1 | 0 | 0 | 0
2022 | 8 | 23 | 2 | 0 | 0 | 0
2022 | 8 | 23 | 3 | 0 | 0 | 0
2022 | 8 | 23 | 4 | 0 | 0 | 0
2022 | 8 | 23 | 5 | 0 | 0 | 0
2022 | 8 | 23 | 6 | 0 | 0 | 0
2022 | 8 | 23 | 7 | 0 | 0 | 0
2022 | 8 | 23 | 8 | 0 | 0 | 0
2022 | 8 | 23 | 9 | 0 | 0 | 0
2022 | 8 | 23 | 10 | 0 | 0 | 0
2022 | 8 | 23 | 11 | 0 | 0 | 0
2022 | 8 | 23 | 12 | 0 | 0 | 0
2022 | 8 | 23 | 13 | 0 | 0 | 0
2022 | 8 | 23 | 14 | 0 | 0 | 0
2022 | 8 | 23 | 15 | 0 | 0 | 0
2022 | 8 | 23 | 16 | 0 | 0 | 0
2022 | 8 | 23 | 17 | 0 | 0 | 0
2022 | 8 | 23 | 18 | 0 | 0 | 0
2022 | 8 | 23 | 19 | 0 | 0 | 0
2022 | 8 | 23 | 20 | 0 | 0 | 0
2022 | 8 | 23 | 21 | 0 | 0 | 0
2022 | 8 | 23 | 22 | 0 | 0 | 0
2022 | 8 | 23 | 23 | 0 | 0 | 0
2022 | 8 | 24 | 0 | 0 | 0 | 0
2022 | 8 | 24 | 1 | 0 | 0 | 0
2022 | 8 | 24 | 2 | 0 | 0 | 0
2022 | 8 | 24 | 3 | 0 | 0 | 0
2022 | 8 | 24 | 4 | 0 | 0 | 0
2022 | 8 | 24 | 5 | 0 | 0 | 0
2022 | 8 | 24 | 6 | 0 | 0 | 0
2022 | 8 | 24 | 7 | 0 | 0 | 0
2022 | 8 | 24 | 8 | 0 | 0 | 0
2022 | 8 | 24 | 9 | 0 | 0 | 0
2022 | 8 | 24 | 10 | 0 | 0 | 0
2022 | 8 | 24 | 11 | 0 | 0 | 0
2022 | 8 | 24 | 12 | 0 | 0 | 0
2022 | 8 | 24 | 13 | 0 | 0 | 0
2022 | 8 | 24 | 14 | 0 | 0 | 0
2022 | 8 | 24 | 15 | 0 | 0 | 0
2022 | 8 | 24 | 16 | 0 | 0 | 0
2022 | 8 | 24 | 17 | 0 | 0 | 0
2022 | 8 | 24 | 18 | 0 | 0 | 0
2022 | 8 | 24 | 19 | 0 | 0 | 0
2022 | 8 | 24 | 20 | 0 | 0 | 0
2022 | 8 | 24 | 21 | 0 | 0 | 0
2022 | 8 | 24 | 22 | 0 | 0 | 0
2022 | 8 | 24 | 23 | 0 | 0 | 0
2022 | 8 | 25 | 0 | 0 | 0 | 0
2022 | 8 | 25 | 1 | 0 | 0 | 0
2022 | 8 | 25 | 2 | 0 | 0 | 0
2022 | 8 | 25 | 3 | 0 | 0 | 0
2022 | 8 | 25 | 4 | 0 | 0 | 0
2022 | 8 | 25 | 5 | 0 | 0 | 0
2022 | 8 | 25 | 6 | 0 | 0 | 0
2022 | 8 | 25 | 7 | 0 | 0 | 0
2022 | 8 | 25 | 8 | 0 | 0 | 0
2022 | 8 | 25 | 9 | 0 | 0 | 0
2022 | 8 | 25 | 10 | 0 | 0 | 0
2022 | 8 | 25 | 11 | 0 | 0 | 0
2022 | 8 | 25 | 12 | 0 | 0 | 0
2022 | 8 | 25 | 13 | 0 | 0 | 0
2022 | 8 | 25 | 14 | 0 | 0 | 0
2022 | 8 | 25 | 15 | 0 | 0 | 0
2022 | 8 | 25 | 16 | 0 | 0 | 0
2022 | 8 | 25 | 17 | 0 | 0 | 0
2022 | 8 | 25 | 18 | 0 | 0 | 0
2022 | 8 | 25 | 19 | 0 | 0 | 0
2022 | 8 | 25 | 20 | 0 | 0 | 0
2022 | 8 | 25 | 21 | 0 | 0 | 0
2022 | 8 | 25 | 22 | 0 | 0 | 0
2022 | 8 | 25 | 23 | 0 | 0 | 0
2022 | 8 | 26 | 0 | 0 | 0 | 0
2022 | 8 | 26 | 1 | 0 | 0 | 0
2022 | 8 | 26 | 2 | 0 | 0 | 0
2022 | 8 | 26 | 3 | 0 | 0 | 0
2022 | 8 | 26 | 4 | 0 | 0 | 0
2022 | 8 | 26 | 5 | 0 | 0 | 0
2022 | 8 | 26 | 6 | 0 | 0 | 0
2022 | 8 | 26 | 7 | 0 | 0 | 0
2022 | 8 | 26 | 8 | 0 | 0 | 0
2022 | 8 | 26 | 9 | 0 | 0 | 0
2022 | 8 | 26 | 10 | 0 | 0 | 0
2022 | 8 | 26 | 11 | 0 | 0 | 0
2022 | 8 | 26 | 12 | 0 | 0 | 0
2022 | 8 | 26 | 13 | 0 | 0 | 0
2022 | 8 | 26 | 14 | 0 | 0 | 0
2022 | 8 | 26 | 15 | 0 | 0 | 0
2022 | 8 | 26 | 16 | 0 | 0 | 0
2022 | 8 | 26 | 17 | 0 | 0 | 0
2022 | 8 | 26 | 18 | 0 | 0 | 0
2022 | 8 | 26 | 19 | 0 | 0 | 0
2022 | 8 | 26 | 20 | 0 | 0 | 0
2022 | 8 | 26 | 21 | 0 | 0 | 0
2022 | 8 | 26 | 22 | 0 | 0 | 0
2022 | 8 | 26 | 23 | 0 | 0 | 0
2022 | 8 | 27 | 0 | 0 | 0 | 0
2022 | 8 | 27 | 1 | 0 | 0 | 0
2022 | 8 | 27 | 2 | 0 | 0 | 0
2022 | 8 | 27 | 3 | 0 | 0 | 0
2022 | 8 | 27 | 4 | 0 | 0 | 0
2022 | 8 | 27 | 5 | 0 | 0 | 0
2022 | 8 | 27 | 6 | 0 | 0 | 0
2022 | 8 | 27 | 7 | 0 | 0 | 0
2022 | 8 | 27 | 8 | 0 | 0 | 0
2022 | 8 | 27 | 9 | 0 | 0 | 0
2022 | 8 | 27 | 10 | 0 | 0 | 0
2022 | 8 | 27 | 11 | 0 | 0 | 0
2022 | 8 | 27 | 12 | 0 | 0 | 0
2022 | 8 | 27 | 13 | 0 | 0 | 0
2022 | 8 | 27 | 14 | 0 | 0 | 0
2022 | 8 | 27 | 15 | 0 | 0 | 0
2022 | 8 | 27 | 16 | 0 | 0 | 0
2022 | 8 | 27 | 17 | 0 | 0 | 0
2022 | 8 | 27 | 18 | 0 | 0 | 0
2022 | 8 | 27 | 19 | 0 | 0 | 0
2022 | 8 | 27 | 20 | 0 | 0 | 0
2022 | 8 | 27 | 21 | 0 | 0 | 0
2022 | 8 | 27 | 22 | 0 | 0 | 0
2022 | 8 | 27 | 23 | 0 | 0 | 0
2022 | 8 | 28 | 0 | 0 | 0 | 0
2022 | 8 | 28 | 1 | 0 | 0 | 0
2022 | 8 | 28 | 2 | 0 | 0 | 0
2022 | 8 | 28 | 3 | 0 | 0 | 0
2022 | 8 | 28 | 4 | 0 | 0 | 0
2022 | 8 | 28 | 5 | 0 | 0 | 0
2022 | 8 | 28 | 6 | 0 | 0 | 0
2022 | 8 | 28 | 7 | 0 | 0 | 0
2022 | 8 | 28 | 8 | 0 | 0 | 0
2022 | 8 | 28 | 9 | 0 | 0 | 0
2022 | 8 | 28 | 10 | 0 | 0 | 0
2022 | 8 | 28 | 11 | 0 | 0 | 0
2022 | 8 | 28 | 12 | 0 | 0 | 0
2022 | 8 | 28 | 13 | 0 | 0 | 0
2022 | 8 | 28 | 14 | 0 | 0 | 0
2022 | 8 | 28 | 15 | 0 | 0 | 0
2022 | 8 | 28 | 16 | 0 | 0 | 0
2022 | 8 | 28 | 17 | 0 | 0 | 0
2022 | 8 | 28 | 18 | 0 | 0 | 0
2022 | 8 | 28 | 19 | 0 | 0 | 0
2022 | 8 | 28 | 20 | 0 | 0 | 0
2022 | 8 | 28 | 21 | 0 | 0 | 0
2022 | 8 | 28 | 22 | 0 | 0 | 0
2022 | 8 | 28 | 23 | 0 | 0 | 0
2022 | 8 | 29 | 0 | 0 | 0 | 0
2022 | 8 | 29 | 1 | 0 | 0 | 0
2022 | 8 | 29 | 2 | 0 | 0 | 0
2022 | 8 | 29 | 3 | 0 | 0 | 0
2022 | 8 | 29 | 4 | 0 | 0 | 0
2022 | 8 | 29 | 5 | 0 | 0 | 0
2022 | 8 | 29 | 6 | 0 | 0 | 0
2022 | 8 | 29 | 7 | 0 | 0 | 0
2022 | 8 | 29 | 8 | 0 | 0 | 0
2022 | 8 | 29 | 9 | 0 | 0 | 0
2022 | 8 | 29 | 10 | 0 | 0 | 0
2022 | 8 | 29 | 11 | 0 | 0 | 0
2022 | 8 | 29 | 12 | 0 | 0 | 0
2022 | 8 | 29 | 13 | 0 | 0 | 0
2022 | 8 | 29 | 14 | 0 | 0 | 0
2022 | 8 | 29 | 15 | 0 | 0 | 0
2022 | 8 | 29 | 16 | 0 | 0 | 0
2022 | 8 | 29 | 17 | 0 | 0 | 0
2022 | 8 | 29 | 18 | 0 | 0 | 0
2022 | 8 | 29 | 19 | 0 | 0 | 0
2022 | 8 | 29 | 20 | 0 | 0 | 0
2022 | 8 | 29 | 21 | 0 | 0 | 0
2022 | 8 | 29 | 22 | 0 | 0 | 0
2022 | 8 | 29 | 23 | 0 | 0 | 0
2022 | 8 | 30 | 0 | 0 | 0 | 0
2022 | 8 | 30 | 1 | 0 | 0 | 0
2022 | 8 | 30 | 2 | 0 | 0 | 0
2022 | 8 | 30 | 3 | 0 | 0 | 0
2022 | 8 | 30 | 4 | 0 | 0 | 0
2022 | 8 | 30 | 5 | 0 | 0 | 0
2022 | 8 | 30 | 6 | 0 | 0 | 0
2022 | 8 | 30 | 7 | 0 | 0 | 0
2022 | 8 | 30 | 8 | 0 | 0 | 0
2022 | 8 | 30 | 9 | 0 | 0 | 0
2022 | 8 | 30 | 10 | 0 | 0 | 0
2022 | 8 | 30 | 11 | 0 | 0 | 0
2022 | 8 | 30 | 12 | 0 | 0 | 0
2022 | 8 | 30 | 13 | 0 | 0 | 0
2022 | 8 | 30 | 14 | 0 | 0 | 0
2022 | 8 | 30 | 15 | 0 | 0 | 0
2022 | 8 | 30 | 16 | 0 | 0 | 0
2022 | 8 | 30 | 17 | 0 | 0 | 0
2022 | 8 | 30 | 18 | 0 | 0 | 0
2022 | 8 | 30 | 19 | 0 | 0 | 0
2022 | 8 | 30 | 20 | 0 | 0 | 0
2022 | 8 | 30 | 21 | 0 | 0 | 0
2022 | 8 | 30 | 22 | 0 | 0 | 0
2022 | 8 | 30 | 23 | 0 | 0 | 0
2022 | 8 | 31 | 0 | 0 | 0 | 0
2022 | 8 | 31 | 1 | 0 | 0 | 0
2022 | 8 | 31 | 2 | 0 | 0 | 0
2022 | 8 | 31 | 3 | 0 | 0 | 0
2022 | 8 | 31 | 4 | 0 | 0 | 0
2022 | 8 | 31 | 5 | 0 | 0 | 0
2022 | 8 | 31 | 6 | 0 | 0 | 0
2022 | 8 | 31 | 7 | 0 | 0 | 0
2022 | 8 | 31 | 8 | 0 | 0 | 0
2022 | 8 | 31 | 9 | 0 | 0 | 0
2022 | 8 | 31 | 10 | 0 | 0 | 0
2022 | 8 | 31 | 11 | 0 | 0 | 0
2022 | 8 | 31 | 12 | 0 | 0 | 0
2022 | 8 | 31 | 13 | 0 | 0 | 0
2022 | 8 | 31 | 14 | 0 | 0 | 0
2022 | 8 | 31 | 15 | 0 | 0 | 0
2022 | 8 | 31 | 16 | 0 | 0 | 0
2022 | 8 | 31 | 17 | 0 | 0 | 0
2022 | 8 | 31 | 18 | 0 | 0 | 0
2022 | 8 | 31 | 19 | 0 | 0 | 0
2022 | 8 | 31 | 20 | 0 | 0 | 0
2022 | 8 | 31 | 21 | 0 | 0 | 0
2022 | 8 | 31 | 22 | 0 | 0 | 0
2022 | 8 | 31 | 23 | 0 | 0 | 0
2022 | 9 | 1 | 0 | 0 | 0 | 0
2022 | 9 | 1 | 1 | 0 | 0 | 0
2022 | 9 | 1 | 2 | 0 | 0 | 0
2022 | 9 | 1 | 3 | 0 | 0 | 0
2022 | 9 | 1 | 4 | 0 | 0 | 0
2022 | 9 | 1 | 5 | 0 | 0 | 0
2022 | 9 | 1 | 6 | 0 | 0 | 0
2022 | 9 | 1 | 7 | 0 | 0 | 0
2022 | 9 | 1 | 8 | 0 | 0 | 0
2022 | 9 | 1 | 9 | 0 | 0 | 0
2022 | 9 | 1 | 10 | 0 | 0 | 0
2022 | 9 | 1 | 11 | 0 | 0 | 0
2022 | 9 | 1 | 12 | 0 | 0 | 0
2022 | 9 | 1 | 13 | 0 | 0 | 0
2022 | 9 | 1 | 14 | 0 | 0 | 0
2022 | 9 | 1 | 15 | 0 | 0 | 0
2022 | 9 | 1 | 16 | 0 | 0 | 0
2022 | 9 | 1 | 17 | 0 | 0 | 0
2022 | 9 | 1 | 18 | 0 | 0 | 0
2022 | 9 | 1 | 19 | 0 | 0 | 0
2022 | 9 | 1 | 20 | 0 | 0 | 0
2022 | 9 | 1 | 21 | 0 | 0 | 0
2022 | 9 | 1 | 22 | 0 | 0 | 0
2022 | 9 | 1 | 23 | 0 | 0 | 0
2022 | 9 | 2 | 0 | 0 | 0 | 0
2022 | 9 | 2 | 1 | 0 | 0 | 0
2022 | 9 | 2 | 2 | 0 | 0 | 0
2022 | 9 | 2 | 3 | 0 | 0 | 0
2022 | 9 | 2 | 4 | 0 | 0 | 0
2022 | 9 | 2 | 5 | 0 | 0 | 0
2022 | 9 | 2 | 6 | 0 | 0 | 0
2022 | 9 | 2 | 7 | 0 | 0 | 0
2022 | 9 | 2 | 8 | 0 | 0 | 0
2022 | 9 | 2 | 9 | 0 | 0 | 0
2022 | 9 | 2 | 10 | 0 | 0 | 0
2022 | 9 | 2 | 11 | 0 | 0 | 0
2022 | 9 | 2 | 12 | 0 | 0 | 0
2022 | 9 | 2 | 13 | 0 | 0 | 0
2022 | 9 | 2 | 14 | 0 | 0 | 0
2022 | 9 | 2 | 15 | 0 | 0 | 0
2022 | 9 | 2 | 16 | 0 | 0 | 0
2022 | 9 | 2 | 17 | 0 | 0 | 0
2022 | 9 | 2 | 18 | 0 | 0 | 0
2022 | 9 | 2 | 19 | 0 | 0 | 0
2022 | 9 | 2 | 20 | 0 | 0 | 0
2022 | 9 | 2 | 21 | 0 | 0 | 0
2022 | 9 | 2 | 22 | 0 | 0 | 0
2022 | 9 | 2 | 23 | 0 | 0 | 0
2022 | 9 | 3 | 0 | 0 | 0 | 0
2022 | 9 | 3 | 1 | 0 | 0 | 0
2022 | 9 | 3 | 2 | 0 | 0 | 0
2022 | 9 | 3 | 3 | 0 | 0 | 0
2022 | 9 | 3 | 4 | 0 | 0 | 0
2022 | 9 | 3 | 5 | 0 | 0 | 0
2022 | 9 | 3 | 6 | 0 | 0 | 0
2022 | 9 | 3 | 7 | 0 | 0 | 0
2022 | 9 | 3 | 8 | 0 | 0 | 0
2022 | 9 | 3 | 9 | 0 | 0 | 0
2022 | 9 | 3 | 10 | 0 | 0 | 0
2022 | 9 | 3 | 11 | 0 | 0 | 0
2022 | 9 | 3 | 12 | 0 | 0 | 0
2022 | 9 | 3 | 13 | 0 | 0 | 0
2022 | 9 | 3 | 14 | 0 | 0 | 0
2022 | 9 | 3 | 15 | 0 | 0 | 0
2022 | 9 | 3 | 16 | 0 | 0 | 0
2022 | 9 | 3 | 17 | 0 | 0 | 0
2022 | 9 | 3 | 18 | 0 | 0 | 0
2022 | 9 | 3 | 19 | 0 | 0 | 0
2022 | 9 | 3 | 20 | 0 | 0 | 0
2022 | 9 | 3 | 21 | 0 | 0 | 0
2022 | 9 | 3 | 22 | 0 | 0 | 0
2022 | 9 | 3 | 23 | 0 | 0 | 0
2022 | 9 | 4 | 0 | 0 | 0 | 0
2022 | 9 | 4 | 1 | 0 | 0 | 0
2022 | 9 | 4 | 2 | 0 | 0 | 0
2022 | 9 | 4 | 3 | 0 | 0 | 0
2022 | 9 | 4 | 4 | 0 | 0 | 0
2022 | 9 | 4 | 5 | 0 | 0 | 0
2022 | 9 | 4 | 6 | 0 | 0 | 0
2022 | 9 | 4 | 7 | 0 | 0 | 0
2022 | 9 | 4 | 8 | 0 | 0 | 0
2022 | 9 | 4 | 9 | 0 | 0 | 0
2022 | 9 | 4 | 10 | 0 | 0 | 0
2022 | 9 | 4 | 11 | 0 | 0 | 0
2022 | 9 | 4 | 12 | 0 | 0 | 0
2022 | 9 | 4 | 13 | 0 | 0 | 0
2022 | 9 | 4 | 14 | 0 | 0 | 0
2022 | 9 | 4 | 15 | 0 | 0 | 0
2022 | 9 | 4 | 16 | 0 | 0 | 0
2022 | 9 | 4 | 17 | 0 | 0 | 0
2022 | 9 | 4 | 18 | 0 | 0 | 0
2022 | 9 | 4 | 19 | 0 | 0 | 0
2022 | 9 | 4 | 20 | 0 | 0 | 0
2022 | 9 | 4 | 21 | 0 | 0 | 0
2022 | 9 | 4 | 22 | 0 | 0 | 0
2022 | 9 | 4 | 23 | 0 | 0 | 0
2022 | 9 | 5 | 0 | 0 | 0 | 0
2022 | 9 | 5 | 1 | 0 | 0 | 0
2022 | 9 | 5 | 2 | 0 | 0 | 0
2022 | 9 | 5 | 3 | 0 | 0 | 0
2022 | 9 | 5 | 4 | 0 | 0 | 0
2022 | 9 | 5 | 5 | 0 | 0 | 0
2022 | 9 | 5 | 6 | 0 | 0 | 0
2022 | 9 | 5 | 7 | 0 | 0 | 0
2022 | 9 | 5 | 8 | 0 | 0 | 0
2022 | 9 | 5 | 9 | 0 | 0 | 0
2022 | 9 | 5 | 10 | 0 | 0 | 0
2022 | 9 | 5 | 11 | 0 | 0 | 0
2022 | 9 | 5 | 12 | 0 | 0 | 0
2022 | 9 | 5 | 13 | 0 | 0 | 0
2022 | 9 | 5 | 14 | 0 | 0 | 0
2022 | 9 | 5 | 15 | 0 | 0 | 0
2022 | 9 | 5 | 16 | 0 | 0 | 0
2022 | 9 | 5 | 17 | 0 | 0 | 0
2022 | 9 | 5 | 18 | 0 | 0 | 0
2022 | 9 | 5 | 19 | 0 | 0 | 0
2022 | 9 | 5 | 20 | 0 | 0 | 0
2022 | 9 | 5 | 21 | 0 | 0 | 0
2022 | 9 | 5 | 22 | 0 | 0 | 0
2022 | 9 | 5 | 23 | 0 | 0 | 0
2022 | 9 | 6 | 0 | 0 | 0 | 0
2022 | 9 | 6 | 1 | 0 | 0 | 0
2022 | 9 | 6 | 2 | 0 | 0 | 0
2022 | 9 | 6 | 3 | 0 | 0 | 0
2022 | 9 | 6 | 4 | 0 | 0 | 0
2022 | 9 | 6 | 5 | 0 | 0 | 0
2022 | 9 | 6 | 6 | 0 | 0 | 0
2022 | 9 | 6 | 7 | 0 | 0 | 0
2022 | 9 | 6 | 8 | 0 | 0 | 0
2022 | 9 | 6 | 9 | 0 | 0 | 0
2022 | 9 | 6 | 10 | 0 | 0 | 0
2022 | 9 | 6 | 11 | 0 | 0 | 0
2022 | 9 | 6 | 12 | 0 | 0 | 0
2022 | 9 | 6 | 13 | 0 | 0 | 0
2022 | 9 | 6 | 14 | 0 | 0 | 0
2022 | 9 | 6 | 15 | 0 | 0 | 0
2022 | 9 | 6 | 16 | 0 | 0 | 0
2022 | 9 | 6 | 17 | 0 | 0 | 0
2022 | 9 | 6 | 18 | 0 | 0 | 0
2022 | 9 | 6 | 19 | 0 | 0 | 0
2022 | 9 | 6 | 20 | 0 | 0 | 0
2022 | 9 | 6 | 21 | 0 | 0 | 0
2022 | 9 | 6 | 22 | 0 | 0 | 0
2022 | 9 | 6 | 23 | 0 | 0 | 0
2022 | 9 | 7 | 0 | 0 | 0 | 0
2022 | 9 | 7 | 1 | 0 | 0 | 0
2022 | 9 | 7 | 2 | 0 | 0 | 0
2022 | 9 | 7 | 3 | 0 | 0 | 0
2022 | 9 | 7 | 4 | 0 | 0 | 0
2022 | 9 | 7 | 5 | 0 | 0 | 0
2022 | 9 | 7 | 6 | 0 | 0 | 0
2022 | 9 | 7 | 7 | 0 | 0 | 0
2022 | 9 | 7 | 8 | 0 | 0 | 0
2022 | 9 | 7 | 9 | 0 | 0 | 0
2022 | 9 | 7 | 10 | 0 | 0 | 0
2022 | 9 | 7 | 11 | 0 | 0 | 0
2022 | 9 | 7 | 12 | 0 | 0 | 0
2022 | 9 | 7 | 13 | 0 | 0 | 0
2022 | 9 | 7 | 14 | 0 | 0 | 0
2022 | 9 | 7 | 15 | 0 | 0 | 0
2022 | 9 | 7 | 16 | 0 | 0 | 0
2022 | 9 | 7 | 17 | 0 | 0 | 0
2022 | 9 | 7 | 18 | 0 | 0 | 0
2022 | 9 | 7 | 19 | 0 | 0 | 0
2022 | 9 | 7 | 20 | 0 | 0 | 0
2022 | 9 | 7 | 21 | 0 | 0 | 0
2022 | 9 | 7 | 22 | 0 | 0 | 0
2022 | 9 | 7 | 23 | 0 | 0 | 0
2022 | 9 | 8 | 0 | 0 | 0 | 0
2022 | 9 | 8 | 1 | 0 | 0 | 0
2022 | 9 | 8 | 2 | 0 | 0 | 0
2022 | 9 | 8 | 3 | 0 | 0 | 0
2022 | 9 | 8 | 4 | 0 | 0 | 0
2022 | 9 | 8 | 5 | 0 | 0 | 0
2022 | 9 | 8 | 6 | 0 | 0 | 0
2022 | 9 | 8 | 7 | 0 | 0 | 0
2022 | 9 | 8 | 8 | 0 | 0 | 0
2022 | 9 | 8 | 9 | 0 | 0 | 0
2022 | 9 | 8 | 10 | 0 | 0 | 0
2022 | 9 | 8 | 11 | 0 | 0 | 0
2022 | 9 | 8 | 12 | 0 | 0 | 0
2022 | 9 | 8 | 13 | 0 | 0 | 0
2022 | 9 | 8 | 14 | 0 | 0 | 0
2022 | 9 | 8 | 15 | 0 | 0 | 0
2022 | 9 | 8 | 16 | 0 | 0 | 0
2022 | 9 | 8 | 17 | 0 | 0 | 0
2022 | 9 | 8 | 18 | 0 | 0 | 0
2022 | 9 | 8 | 19 | 0 | 0 | 0
2022 | 9 | 8 | 20 | 0 | 0 | 0
2022 | 9 | 8 | 21 | 0 | 0 | 0
2022 | 9 | 8 | 22 | 0 | 0 | 0
2022 | 9 | 8 | 23 | 0 | 0 | 0
2022 | 9 | 9 | 0 | 0 | 0 | 0
2022 | 9 | 9 | 1 | 0 | 0 | 0
2022 | 9 | 9 | 2 | 0 | 0 | 0
2022 | 9 | 9 | 3 | 0 | 0 | 0
2022 | 9 | 9 | 4 | 0 | 0 | 0
2022 | 9 | 9 | 5 | 0 | 0 | 0
2022 | 9 | 9 | 6 | 0 | 0 | 0
2022 | 9 | 9 | 7 | 0 | 0 | 0
2022 | 9 | 9 | 8 | 0 | 0 | 0
2022 | 9 | 9 | 9 | 0 | 0 | 0
2022 | 9 | 9 | 10 | 0 | 0 | 0
2022 | 9 | 9 | 11 | 0 | 0 | 0
2022 | 9 | 9 | 12 | 0 | 0 | 0
2022 | 9 | 9 | 13 | 0 | 0 | 0
2022 | 9 | 9 | 14 | 0 | 0 | 0
2022 | 9 | 9 | 15 | 0 | 0 | 0
2022 | 9 | 9 | 16 | 0 | 0 | 0
2022 | 9 | 9 | 17 | 0 | 0 | 0
2022 | 9 | 9 | 18 | 0 | 0 | 0
2022 | 9 | 9 | 19 | 0 | 0 | 0
2022 | 9 | 9 | 20 | 0 | 0 | 0
2022 | 9 | 9 | 21 | 0 | 0 | 0
2022 | 9 | 9 | 22 | 0 | 0 | 0
2022 | 9 | 9 | 23 | 0 | 0 | 0
2022 | 9 | 10 | 0 | 0 | 0 | 0
2022 | 9 | 10 | 1 | 0 | 0 | 0
2022 | 9 | 10 | 2 | 0 | 0 | 0
2022 | 9 | 10 | 3 | 0 | 0 | 0
2022 | 9 | 10 | 4 | 0 | 0 | 0
2022 | 9 | 10 | 5 | 0 | 0 | 0
2022 | 9 | 10 | 6 | 0 | 0 | 0
2022 | 9 | 10 | 7 | 0 | 0 | 0
2022 | 9 | 10 | 8 | 0 | 0 | 0
2022 | 9 | 10 | 9 | 0 | 0 | 0
2022 | 9 | 10 | 10 | 0 | 0 | 0
2022 | 9 | 10 | 11 | 0 | 0 | 0
2022 | 9 | 10 | 12 | 0 | 0 | 0
2022 | 9 | 10 | 13 | 0 | 0 | 0
2022 | 9 | 10 | 14 | 0 | 0 | 0
2022 | 9 | 10 | 15 | 0 | 0 | 0
2022 | 9 | 10 | 16 | 0 | 0 | 0
2022 | 9 | 10 | 17 | 0 | 0 | 0
2022 | 9 | 10 | 18 | 0 | 0 | 0
2022 | 9 | 10 | 19 | 0 | 0 | 0
2022 | 9 | 10 | 20 | 0 | 0 | 0
2022 | 9 | 10 | 21 | 0 | 0 | 0
2022 | 9 | 10 | 22 | 0 | 0 | 0
2022 | 9 | 10 | 23 | 0 | 0 | 0
2022 | 9 | 11 | 0 | 0 | 0 | 0
2022 | 9 | 11 | 1 | 0 | 0 | 0
2022 | 9 | 11 | 2 | 0 | 0 | 0
2022 | 9 | 11 | 3 | 0 | 0 | 0
2022 | 9 | 11 | 4 | 0 | 0 | 0
2022 | 9 | 11 | 5 | 0 | 0 | 0
2022 | 9 | 11 | 6 | 0 | 0 | 0
2022 | 9 | 11 | 7 | 0 | 0 | 0
2022 | 9 | 11 | 8 | 0 | 0 | 0
2022 | 9 | 11 | 9 | 0 | 0 | 0
2022 | 9 | 11 | 10 | 0 | 0 | 0
2022 | 9 | 11 | 11 | 0 | 0 | 0
2022 | 9 | 11 | 12 | 0 | 0 | 0
2022 | 9 | 11 | 13 | 0 | 0 | 0
2022 | 9 | 11 | 14 | 0 | 0 | 0
2022 | 9 | 11 | 15 | 0 | 0 | 0
2022 | 9 | 11 | 16 | 0 | 0 | 0
2022 | 9 | 11 | 17 | 0 | 0 | 0
2022 | 9 | 11 | 18 | 0 | 0 | 0
2022 | 9 | 11 | 19 | 0 | 0 | 0
2022 | 9 | 11 | 20 | 0 | 0 | 0
2022 | 9 | 11 | 21 | 0 | 0 | 0
2022 | 9 | 11 | 22 | 0 | 0 | 0
2022 | 9 | 11 | 23 | 0 | 0 | 0
2022 | 9 | 12 | 0 | 0 | 0 | 0
2022 | 9 | 12 | 1 | 0 | 0 | 0
2022 | 9 | 12 | 2 | 0 | 0 | 0
2022 | 9 | 12 | 3 | 0 | 0 | 0
2022 | 9 | 12 | 4 | 0 | 0 | 0
2022 | 9 | 12 | 5 | 0 | 0 | 0
2022 | 9 | 12 | 6 | 0 | 0 | 0
2022 | 9 | 12 | 7 | 0 | 0 | 0
2022 | 9 | 12 | 8 | 0 | 0 | 0
2022 | 9 | 12 | 9 | 0 | 0 | 0
2022 | 9 | 12 | 10 | 0 | 0 | 0
2022 | 9 | 12 | 11 | 0 | 0 | 0
2022 | 9 | 12 | 12 | 0 | 0 | 0
2022 | 9 | 12 | 13 | 0 | 0 | 0
2022 | 9 | 12 | 14 | 0 | 0 | 0
2022 | 9 | 12 | 15 | 0 | 0 | 0
2022 | 9 | 12 | 16 | 0 | 0 | 0
2022 | 9 | 12 | 17 | 0 | 0 | 0
2022 | 9 | 12 | 18 | 0 | 0 | 0
2022 | 9 | 12 | 19 | 0 | 0 | 0
2022 | 9 | 12 | 20 | 0 | 0 | 0
2022 | 9 | 12 | 21 | 0 | 0 | 0
2022 | 9 | 12 | 22 | 0 | 0 | 0
2022 | 9 | 12 | 23 | 0 | 0 | 0
2022 | 9 | 13 | 0 | 0 | 0 | 0
2022 | 9 | 13 | 1 | 0 | 0 | 0
2022 | 9 | 13 | 2 | 0 | 0 | 0
2022 | 9 | 13 | 3 | 0 | 0 | 0
2022 | 9 | 13 | 4 | 0 | 0 | 0
2022 | 9 | 13 | 5 | 0 | 0 | 0
2022 | 9 | 13 | 6 | 0 | 0 | 0
2022 | 9 | 13 | 7 | 0 | 0 | 0
2022 | 9 | 13 | 8 | 0 | 0 | 0
2022 | 9 | 13 | 9 | 0 | 0 | 0
2022 | 9 | 13 | 10 | 0 | 0 | 0
2022 | 9 | 13 | 11 | 0 | 0 | 0
2022 | 9 | 13 | 12 | 0 | 0 | 0
2022 | 9 | 13 | 13 | 0 | 0 | 0
2022 | 9 | 13 | 14 | 0 | 0 | 0
2022 | 9 | 13 | 15 | 0 | 0 | 0
2022 | 9 | 13 | 16 | 0 | 0 | 0
2022 | 9 | 13 | 17 | 0 | 0 | 0
2022 | 9 | 13 | 18 | 0 | 0 | 0
2022 | 9 | 13 | 19 | 0 | 0 | 0
2022 | 9 | 13 | 20 | 0 | 0 | 0
2022 | 9 | 13 | 21 | 0 | 0 | 0
2022 | 9 | 13 | 22 | 0 | 0 | 0
2022 | 9 | 13 | 23 | 0 | 0 | 0
2022 | 9 | 14 | 0 | 0 | 0 | 0
2022 | 9 | 14 | 1 | 0 | 0 | 0
2022 | 9 | 14 | 2 | 0 | 0 | 0
2022 | 9 | 14 | 3 | 0 | 0 | 0
2022 | 9 | 14 | 4 | 0 | 0 | 0
2022 | 9 | 14 | 5 | 0 | 0 | 0
2022 | 9 | 14 | 6 | 0 | 0 | 0
2022 | 9 | 14 | 7 | 0 | 0 | 0
2022 | 9 | 14 | 8 | 0 | 0 | 0
2022 | 9 | 14 | 9 | 0 | 0 | 0
2022 | 9 | 14 | 10 | 0 | 0 | 0
2022 | 9 | 14 | 11 | 0 | 0 | 0
2022 | 9 | 14 | 12 | 0 | 0 | 0
2022 | 9 | 14 | 13 | 0 | 0 | 0
2022 | 9 | 14 | 14 | 0 | 0 | 0
2022 | 9 | 14 | 15 | 0 | 0 | 0
2022 | 9 | 14 | 16 | 0 | 0 | 0
2022 | 9 | 14 | 17 | 0 | 0 | 0
2022 | 9 | 14 | 18 | 0 | 0 | 0
2022 | 9 | 14 | 19 | 0 | 0 | 0
2022 | 9 | 14 | 20 | 0 | 0 | 0
2022 | 9 | 14 | 21 | 0 | 0 | 0
2022 | 9 | 14 | 22 | 0 | 0 | 0
2022 | 9 | 14 | 23 | 0 | 0 | 0
2022 | 9 | 15 | 0 | 0 | 0 | 0
2022 | 9 | 15 | 1 | 0 | 0 | 0
2022 | 9 | 15 | 2 | 0 | 0 | 0
2022 | 9 | 15 | 3 | 0 | 0 | 0
2022 | 9 | 15 | 4 | 0 | 0 | 0
2022 | 9 | 15 | 5 | 0 | 0 | 0
2022 | 9 | 15 | 6 | 0 | 0 | 0
2022 | 9 | 15 | 7 | 0 | 0 | 0
2022 | 9 | 15 | 8 | 0 | 0 | 0
2022 | 9 | 15 | 9 | 0 | 0 | 0
2022 | 9 | 15 | 10 | 0 | 0 | 0
2022 | 9 | 15 | 11 | 0 | 0 | 0
2022 | 9 | 15 | 12 | 0 | 0 | 0
2022 | 9 | 15 | 13 | 0 | 0 | 0
2022 | 9 | 15 | 14 | 0 | 0 | 0
2022 | 9 | 15 | 15 | 0 | 0 | 0
2022 | 9 | 15 | 16 | 0 | 0 | 0
2022 | 9 | 15 | 17 | 0 | 0 | 0
2022 | 9 | 15 | 18 | 0 | 0 | 0
2022 | 9 | 15 | 19 | 0 | 0 | 0
2022 | 9 | 15 | 20 | 0 | 0 | 0
2022 | 9 | 15 | 21 | 0 | 0 | 0
2022 | 9 | 15 | 22 | 0 | 0 | 0
2022 | 9 | 15 | 23 | 0 | 0 | 0
2022 | 9 | 16 | 0 | 0 | 0 | 0
2022 | 9 | 16 | 1 | 0 | 0 | 0
2022 | 9 | 16 | 2 | 0 | 0 | 0
2022 | 9 | 16 | 3 | 0 | 0 | 0
2022 | 9 | 16 | 4 | 0 | 0 | 0
2022 | 9 | 16 | 5 | 0 | 0 | 0
2022 | 9 | 16 | 6 | 0 | 0 | 0
2022 | 9 | 16 | 7 | 0 | 0 | 0
2022 | 9 | 16 | 8 | 0 | 0 | 0
2022 | 9 | 16 | 9 | 0 | 0 | 0
2022 | 9 | 16 | 10 | 0 | 0 | 0
2022 | 9 | 16 | 11 | 0 | 0 | 0
2022 | 9 | 16 | 12 | 0 | 0 | 0
2022 | 9 | 16 | 13 | 0 | 0 | 0
2022 | 9 | 16 | 14 | 0 | 0 | 0
2022 | 9 | 16 | 15 | 0 | 0 | 0
2022 | 9 | 16 | 16 | 0 | 0 | 0
2022 | 9 | 16 | 17 | 0 | 0 | 0
2022 | 9 | 16 | 18 | 0 | 0 | 0
2022 | 9 | 16 | 19 | 0 | 0 | 0
2022 | 9 | 16 | 20 | 0 | 0 | 0
2022 | 9 | 16 | 21 | 0 | 0 | 0
2022 | 9 | 16 | 22 | 0 | 0 | 0
2022 | 9 | 16 | 23 | 0 | 0 | 0
2022 | 9 | 17 | 0 | 0 | 0 | 0
2022 | 9 | 17 | 1 | 0 | 0 | 0
2022 | 9 | 17 | 2 | 0 | 0 | 0
2022 | 9 | 17 | 3 | 0 | 0 | 0
2022 | 9 | 17 | 4 | 0 | 0 | 0
2022 | 9 | 17 | 5 | 0 | 0 | 0
2022 | 9 | 17 | 6 | 0 | 0 | 0
2022 | 9 | 17 | 7 | 0 | 0 | 0
2022 | 9 | 17 | 8 | 0 | 0 | 0
2022 | 9 | 17 | 9 | 0 | 0 | 0
2022 | 9 | 17 | 10 | 0 | 0 | 0
2022 | 9 | 17 | 11 | 0 | 0 | 0
2022 | 9 | 17 | 12 | 0 | 0 | 0
2022 | 9 | 17 | 13 | 0 | 0 | 0
2022 | 9 | 17 | 14 | 0 | 0 | 0
2022 | 9 | 17 | 15 | 0 | 0 | 0
2022 | 9 | 17 | 16 | 0 | 0 | 0
2022 | 9 | 17 | 17 | 0 | 0 | 0
2022 | 9 | 17 | 18 | 0 | 0 | 0
2022 | 9 | 17 | 19 | 0 | 0 | 0
2022 | 9 | 17 | 20 | 0 | 0 | 0
2022 | 9 | 17 | 21 | 0 | 0 | 0
2022 | 9 | 17 | 22 | 0 | 0 | 0
2022 | 9 | 17 | 23 | 0 | 0 | 0
2022 | 9 | 18 | 0 | 0 | 0 | 0
2022 | 9 | 18 | 1 | 0 | 0 | 0
2022 | 9 | 18 | 2 | 0 | 0 | 0
2022 | 9 | 18 | 3 | 0 | 0 | 0
2022 | 9 | 18 | 4 | 0 | 0 | 0
2022 | 9 | 18 | 5 | 0 | 0 | 0
2022 | 9 | 18 | 6 | 0 | 0 | 0
2022 | 9 | 18 | 7 | 0 | 0 | 0
2022 | 9 | 18 | 8 | 0 | 0 | 0
2022 | 9 | 18 | 9 | 0 | 0 | 0
2022 | 9 | 18 | 10 | 0 | 0 | 0
2022 | 9 | 18 | 11 | 0 | 0 | 0
2022 | 9 | 18 | 12 | 0 | 0 | 0
2022 | 9 | 18 | 13 | 0 | 0 | 0
2022 | 9 | 18 | 14 | 0 | 0 | 0
2022 | 9 | 18 | 15 | 0 | 0 | 0
2022 | 9 | 18 | 16 | 0 | 0 | 0
2022 | 9 | 18 | 17 | 0 | 0 | 0
2022 | 9 | 18 | 18 | 0 | 0 | 0
2022 | 9 | 18 | 19 | 0 | 0 | 0
2022 | 9 | 18 | 20 | 0 | 0 | 0
2022 | 9 | 18 | 21 | 0 | 0 | 0
2022 | 9 | 18 | 22 | 0 | 0 | 0
2022 | 9 | 18 | 23 | 0 | 0 | 0
2022 | 9 | 19 | 0 | 0 | 0 | 0
2022 | 9 | 19 | 1 | 0 | 0 | 0
2022 | 9 | 19 | 2 | 0 | 0 | 0
2022 | 9 | 19 | 3 | 0 | 0 | 0
2022 | 9 | 19 | 4 | 0 | 0 | 0
2022 | 9 | 19 | 5 | 0 | 0 | 0
2022 | 9 | 19 | 6 | 0 | 0 | 0
2022 | 9 | 19 | 7 | 0 | 0 | 0
2022 | 9 | 19 | 8 | 0 | 0 | 0
2022 | 9 | 19 | 9 | 0 | 0 | 0
2022 | 9 | 19 | 10 | 0 | 0 | 0
2022 | 9 | 19 | 11 | 0 | 0 | 0
2022 | 9 | 19 | 12 | 0 | 0 | 0
2022 | 9 | 19 | 13 | 0 | 0 | 0
2022 | 9 | 19 | 14 | 0 | 0 | 0
2022 | 9 | 19 | 15 | 0 | 0 | 0
2022 | 9 | 19 | 16 | 0 | 0 | 0
2022 | 9 | 19 | 17 | 0 | 0 | 0
2022 | 9 | 19 | 18 | 0 | 0 | 0
2022 | 9 | 19 | 19 | 0 | 0 | 0
2022 | 9 | 19 | 20 | 0 | 0 | 0
2022 | 9 | 19 | 21 | 0 | 0 | 0
2022 | 9 | 19 | 22 | 0 | 0 | 0
2022 | 9 | 19 | 23 | 0 | 0 | 0
2022 | 9 | 20 | 0 | 0 | 0 | 0
2022 | 9 | 20 | 1 | 0 | 0 | 0
2022 | 9 | 20 | 2 | 0 | 0 | 0
2022 | 9 | 20 | 3 | 0 | 0 | 0
2022 | 9 | 20 | 4 | 0 | 0 | 0
2022 | 9 | 20 | 5 | 0 | 0 | 0
2022 | 9 | 20 | 6 | 0 | 0 | 0
2022 | 9 | 20 | 7 | 0 | 0 | 0
2022 | 9 | 20 | 8 | 0 | 0 | 0
2022 | 9 | 20 | 9 | 0 | 0 | 0
2022 | 9 | 20 | 10 | 0 | 0 | 0
2022 | 9 | 20 | 11 | 0 | 0 | 0
2022 | 9 | 20 | 12 | 0 | 0 | 0
2022 | 9 | 20 | 13 | 0 | 0 | 0
2022 | 9 | 20 | 14 | 0 | 0 | 0
2022 | 9 | 20 | 15 | 0 | 0 | 0
2022 | 9 | 20 | 16 | 0 | 0 | 0
2022 | 9 | 20 | 17 | 0 | 0 | 0
2022 | 9 | 20 | 18 | 0 | 0 | 0
2022 | 9 | 20 | 19 | 0 | 0 | 0
2022 | 9 | 20 | 20 | 0 | 0 | 0
2022 | 9 | 20 | 21 | 0 | 0 | 0
2022 | 9 | 20 | 22 | 0 | 0 | 0
2022 | 9 | 20 | 23 | 0 | 0 | 0
2022 | 9 | 21 | 0 | 0 | 0 | 0
2022 | 9 | 21 | 1 | 0 | 0 | 0
2022 | 9 | 21 | 2 | 0 | 0 | 0
2022 | 9 | 21 | 3 | 0 | 0 | 0
2022 | 9 | 21 | 4 | 0 | 0 | 0
2022 | 9 | 21 | 5 | 0 | 0 | 0
2022 | 9 | 21 | 6 | 0 | 0 | 0
2022 | 9 | 21 | 7 | 0 | 0 | 0
2022 | 9 | 21 | 8 | 0 | 0 | 0
2022 | 9 | 21 | 9 | 0 | 0 | 0
2022 | 9 | 21 | 10 | 0 | 0 | 0
2022 | 9 | 21 | 11 | 0 | 0 | 0
2022 | 9 | 21 | 12 | 0 | 0 | 0
2022 | 9 | 21 | 13 | 0 | 0 | 0
2022 | 9 | 21 | 14 | 0 | 0 | 0
2022 | 9 | 21 | 15 | 0 | 0 | 0
2022 | 9 | 21 | 16 | 0 | 0 | 0
2022 | 9 | 21 | 17 | 0 | 0 | 0
2022 | 9 | 21 | 18 | 0 | 0 | 0
2022 | 9 | 21 | 19 | 0 | 0 | 0
2022 | 9 | 21 | 20 | 0 | 0 | 0
2022 | 9 | 21 | 21 | 0 | 0 | 0
2022 | 9 | 21 | 22 | 0 | 0 | 0
2022 | 9 | 21 | 23 | 0 | 0 | 0
2022 | 9 | 22 | 0 | 0 | 0 | 0
2022 | 9 | 22 | 1 | 0 | 0 | 0
2022 | 9 | 22 | 2 | 0 | 0 | 0
2022 | 9 | 22 | 3 | 0 | 0 | 0
2022 | 9 | 22 | 4 | 0 | 0 | 0
2022 | 9 | 22 | 5 | 0 | 0 | 0
2022 | 9 | 22 | 6 | 0 | 0 | 0
2022 | 9 | 22 | 7 | 0 | 0 | 0
2022 | 9 | 22 | 8 | 0 | 0 | 0
2022 | 9 | 22 | 9 | 0 | 0 | 0
2022 | 9 | 22 | 10 | 0 | 0 | 0
2022 | 9 | 22 | 11 | 0 | 0 | 0
2022 | 9 | 22 | 12 | 0 | 0 | 0
2022 | 9 | 22 | 13 | 0 | 0 | 0
2022 | 9 | 22 | 14 | 0 | 0 | 0
2022 | 9 | 22 | 15 | 0 | 0 | 0
2022 | 9 | 22 | 16 | 0 | 0 | 0
2022 | 9 | 22 | 17 | 0 | 0 | 0
2022 | 9 | 22 | 18 | 0 | 0 | 0
2022 | 9 | 22 | 19 | 0 | 0 | 0
2022 | 9 | 22 | 20 | 0 | 0 | 0
2022 | 9 | 22 | 21 | 0 | 0 | 0
2022 | 9 | 22 | 22 | 0 | 0 | 0
2022 | 9 | 22 | 23 | 0 | 0 | 0
2022 | 9 | 23 | 0 | 0 | 0 | 0
2022 | 9 | 23 | 1 | 0 | 0 | 0
2022 | 9 | 23 | 2 | 0 | 0 | 0
2022 | 9 | 23 | 3 | 0 | 0 | 0
2022 | 9 | 23 | 4 | 0 | 0 | 0
2022 | 9 | 23 | 5 | 0 | 0 | 0
2022 | 9 | 23 | 6 | 0 | 0 | 0
2022 | 9 | 23 | 7 | 0 | 0 | 0
2022 | 9 | 23 | 8 | 0 | 0 | 0
2022 | 9 | 23 | 9 | 0 | 0 | 0
2022 | 9 | 23 | 10 | 0 | 0 | 0
2022 | 9 | 23 | 11 | 0 | 0 | 0
2022 | 9 | 23 | 12 | 0 | 0 | 0
2022 | 9 | 23 | 13 | 0 | 0 | 0
2022 | 9 | 23 | 14 | 0 | 0 | 0
2022 | 9 | 23 | 15 | 0 | 0 | 0
2022 | 9 | 23 | 16 | 0 | 0 | 0
2022 | 9 | 23 | 17 | 0 | 0 | 0
2022 | 9 | 23 | 18 | 0 | 0 | 0
2022 | 9 | 23 | 19 | 0 | 0 | 0
2022 | 9 | 23 | 20 | 0 | 0 | 0
2022 | 9 | 23 | 21 | 0 | 0 | 0
2022 | 9 | 23 | 22 | 0 | 0 | 0
2022 | 9 | 23 | 23 | 0 | 0 | 0
2022 | 9 | 24 | 0 | 0 | 0 | 0
2022 | 9 | 24 | 1 | 0 | 0 | 0
2022 | 9 | 24 | 2 | 0 | 0 | 0
2022 | 9 | 24 | 3 | 0 | 0 | 0
2022 | 9 | 24 | 4 | 0 | 0 | 0
2022 | 9 | 24 | 5 | 0 | 0 | 0
2022 | 9 | 24 | 6 | 0 | 0 | 0
2022 | 9 | 24 | 7 | 0 | 0 | 0
2022 | 9 | 24 | 8 | 0 | 0 | 0
2022 | 9 | 24 | 9 | 0 | 0 | 0
2022 | 9 | 24 | 10 | 0 | 0 | 0
2022 | 9 | 24 | 11 | 0 | 0 | 0
2022 | 9 | 24 | 12 | 0 | 0 | 0
2022 | 9 | 24 | 13 | 0 | 0 | 0
2022 | 9 | 24 | 14 | 0 | 0 | 0
2022 | 9 | 24 | 15 | 0 | 0 | 0
2022 | 9 | 24 | 16 | 0 | 0 | 0
2022 | 9 | 24 | 17 | 0 | 0 | 0
2022 | 9 | 24 | 18 | 0 | 0 | 0
2022 | 9 | 24 | 19 | 0 | 0 | 0
2022 | 9 | 24 | 20 | 0 | 0 | 0
2022 | 9 | 24 | 21 | 0 | 0 | 0
2022 | 9 | 24 | 22 | 0 | 0 | 0
2022 | 9 | 24 | 23 | 0 | 0 | 0
2022 | 9 | 25 | 0 | 0 | 0 | 0
2022 | 9 | 25 | 1 | 0 | 0 | 0
2022 | 9 | 25 | 2 | 0 | 0 | 0
2022 | 9 | 25 | 3 | 0 | 0 | 0
2022 | 9 | 25 | 4 | 0 | 0 | 0
2022 | 9 | 25 | 5 | 0 | 0 | 0
2022 | 9 | 25 | 6 | 0 | 0 | 0
2022 | 9 | 25 | 7 | 0 | 0 | 0
2022 | 9 | 25 | 8 | 0 | 0 | 0
2022 | 9 | 25 | 9 | 0 | 0 | 0
2022 | 9 | 25 | 10 | 0 | 0 | 0
2022 | 9 | 25 | 11 | 0 | 0 | 0
2022 | 9 | 25 | 12 | 0 | 0 | 0
2022 | 9 | 25 | 13 | 0 | 0 | 0
2022 | 9 | 25 | 14 | 0 | 0 | 0
2022 | 9 | 25 | 15 | 0 | 0 | 0
2022 | 9 | 25 | 16 | 0 | 0 | 0
2022 | 9 | 25 | 17 | 0 | 0 | 0
2022 | 9 | 25 | 18 | 0 | 0 | 0
2022 | 9 | 25 | 19 | 0 | 0 | 0
2022 | 9 | 25 | 20 | 0 | 0 | 0
2022 | 9 | 25 | 21 | 0 | 0 | 0
2022 | 9 | 25 | 22 | 0 | 0 | 0
2022 | 9 | 25 | 23 | 0 | 0 | 0
2022 | 9 | 26 | 0 | 0 | 0 | 0
2022 | 9 | 26 | 1 | 0 | 0 | 0
2022 | 9 | 26 | 2 | 0 | 0 | 0
2022 | 9 | 26 | 3 | 0 | 0 | 0
2022 | 9 | 26 | 4 | 0 | 0 | 0
2022 | 9 | 26 | 5 | 0 | 0 | 0
2022 | 9 | 26 | 6 | 0 | 0 | 0
2022 | 9 | 26 | 7 | 0 | 0 | 0
2022 | 9 | 26 | 8 | 0 | 0 | 0
2022 | 9 | 26 | 9 | 0 | 0 | 0
2022 | 9 | 26 | 10 | 0 | 0 | 0
2022 | 9 | 26 | 11 | 0 | 0 | 0
2022 | 9 | 26 | 12 | 0 | 0 | 0
2022 | 9 | 26 | 13 | 0 | 0 | 0
2022 | 9 | 26 | 14 | 0 | 0 | 0
2022 | 9 | 26 | 15 | 0 | 0 | 0
2022 | 9 | 26 | 16 | 0 | 0 | 0
2022 | 9 | 26 | 17 | 0 | 0 | 0
2022 | 9 | 26 | 18 | 0 | 0 | 0
2022 | 9 | 26 | 19 | 0 | 0 | 0
2022 | 9 | 26 | 20 | 0 | 0 | 0
2022 | 9 | 26 | 21 | 0 | 0 | 0
2022 | 9 | 26 | 22 | 0 | 0 | 0
2022 | 9 | 26 | 23 | 0 | 0 | 0
2022 | 9 | 27 | 0 | 0 | 0 | 0
2022 | 9 | 27 | 1 | 0 | 0 | 0
2022 | 9 | 27 | 2 | 0 | 0 | 0
2022 | 9 | 27 | 3 | 0 | 0 | 0
2022 | 9 | 27 | 4 | 0 | 0 | 0
2022 | 9 | 27 | 5 | 0 | 0 | 0
2022 | 9 | 27 | 6 | 0 | 0 | 0
2022 | 9 | 27 | 7 | 0 | 0 | 0
2022 | 9 | 27 | 8 | 0 | 0 | 0
2022 | 9 | 27 | 9 | 0 | 0 | 0
2022 | 9 | 27 | 10 | 0 | 0 | 0
2022 | 9 | 27 | 11 | 0 | 0 | 0
2022 | 9 | 27 | 12 | 0 | 0 | 0
2022 | 9 | 27 | 13 | 0 | 0 | 0
2022 | 9 | 27 | 14 | 0 | 0 | 0
2022 | 9 | 27 | 15 | 0 | 0 | 0
2022 | 9 | 27 | 16 | 0 | 0 | 0
2022 | 9 | 27 | 17 | 0 | 0 | 0
2022 | 9 | 27 | 18 | 0 | 0 | 0
2022 | 9 | 27 | 19 | 0 | 0 | 0
2022 | 9 | 27 | 20 | 0 | 0 | 0
2022 | 9 | 27 | 21 | 0 | 0 | 0
2022 | 9 | 27 | 22 | 0 | 0 | 0
2022 | 9 | 27 | 23 | 0 | 0 | 0
2022 | 9 | 28 | 0 | 0 | 0 | 0
2022 | 9 | 28 | 1 | 0 | 0 | 0
2022 | 9 | 28 | 2 | 0 | 0 | 0
2022 | 9 | 28 | 3 | 0 | 0 | 0
2022 | 9 | 28 | 4 | 0 | 0 | 0
2022 | 9 | 28 | 5 | 0 | 0 | 0
2022 | 9 | 28 | 6 | 0 | 0 | 0
2022 | 9 | 28 | 7 | 0 | 0 | 0
2022 | 9 | 28 | 8 | 0 | 0 | 0
2022 | 9 | 28 | 9 | 0 | 0 | 0
2022 | 9 | 28 | 10 | 0 | 0 | 0
2022 | 9 | 28 | 11 | 0 | 0 | 0
2022 | 9 | 28 | 12 | 0 | 0 | 0
2022 | 9 | 28 | 13 | 0 | 0 | 0
2022 | 9 | 28 | 14 | 0 | 0 | 0
2022 | 9 | 28 | 15 | 0 | 0 | 0
2022 | 9 | 28 | 16 | 0 | 0 | 0
2022 | 9 | 28 | 17 | 0 | 0 | 0
2022 | 9 | 28 | 18 | 0 | 0 | 0
2022 | 9 | 28 | 19 | 0 | 0 | 0
2022 | 9 | 28 | 20 | 0 | 0 | 0
2022 | 9 | 28 | 21 | 0 | 0 | 0
2022 | 9 | 28 | 22 | 0 | 0 | 0
2022 | 9 | 28 | 23 | 0 | 0 | 0
2022 | 9 | 29 | 0 | 0 | 0 | 0
2022 | 9 | 29 | 1 | 0 | 0 | 0
2022 | 9 | 29 | 2 | 0 | 0 | 0
2022 | 9 | 29 | 3 | 0 | 0 | 0
2022 | 9 | 29 | 4 | 0 | 0 | 0
2022 | 9 | 29 | 5 | 0 | 0 | 0
2022 | 9 | 29 | 6 | 0 | 0 | 0
2022 | 9 | 29 | 7 | 0 | 0 | 0
2022 | 9 | 29 | 8 | 0 | 0 | 0
2022 | 9 | 29 | 9 | 0 | 0 | 0
2022 | 9 | 29 | 10 | 0 | 0 | 0
2022 | 9 | 29 | 11 | 0 | 0 | 0
2022 | 9 | 29 | 12 | 0 | 0 | 0
2022 | 9 | 29 | 13 | 0 | 0 | 0
2022 | 9 | 29 | 14 | 0 | 0 | 0
2022 | 9 | 29 | 15 | 0 | 0 | 0
2022 | 9 | 29 | 16 | 0 | 0 | 0
2022 | 9 | 29 | 17 | 0 | 0 | 0
2022 | 9 | 29 | 18 | 0 | 0 | 0
2022 | 9 | 29 | 19 | 0 | 0 | 0
2022 | 9 | 29 | 20 | 0 | 0 | 0
2022 | 9 | 29 | 21 | 0 | 0 | 0
2022 | 9 | 29 | 22 | 0 | 0 | 0
2022 | 9 | 29 | 23 | 0 | 0 | 0
2022 | 9 | 30 | 0 | 0 | 0 | 0
2022 | 9 | 30 | 1 | 0 | 0 | 0
2022 | 9 | 30 | 2 | 0 | 0 | 0
2022 | 9 | 30 | 3 | 0 | 0 | 0
2022 | 9 | 30 | 4 | 0 | 0 | 0
2022 | 9 | 30 | 5 | 0 | 0 | 0
2022 | 9 | 30 | 6 | 0 | 0 | 0
2022 | 9 | 30 | 7 | 0 | 0 | 0
2022 | 9 | 30 | 8 | 0 | 0 | 0
2022 | 9 | 30 | 9 | 0 | 0 | 0
2022 | 9 | 30 | 10 | 0 | 0 | 0
2022 | 9 | 30 | 11 | 0 | 0 | 0
2022 | 9 | 30 | 12 | 0 | 0 | 0
2022 | 9 | 30 | 13 | 0 | 0 | 0
2022 | 9 | 30 | 14 | 0 | 0 | 0
2022 | 9 | 30 | 15 | 0 | 0 | 0
2022 | 9 | 30 | 16 | 0 | 0 | 0
2022 | 9 | 30 | 17 | 0 | 0 | 0
2022 | 9 | 30 | 18 | 0 | 0 | 0
2022 | 9 | 30 | 19 | 0 | 0 | 0
2022 | 9 | 30 | 20 | 0 | 0 | 0
2022 | 9 | 30 | 21 | 0 | 0 | 0
2022 | 9 | 30 | 22 | 0 | 0 | 0
2022 | 9 | 30 | 23 | 0 | 0 | 0
2022 | 10 | 1 | 0 | 0 | 0 | 0
2022 | 10 | 1 | 1 | 0 | 0 | 0
2022 | 10 | 1 | 2 | 0 | 0 | 0
2022 | 10 | 1 | 3 | 0 | 0 | 0
2022 | 10 | 1 | 4 | 0 | 0 | 0
2022 | 10 | 1 | 5 | 0 | 0 | 0
2022 | 10 | 1 | 6 | 0 | 0 | 0
2022 | 10 | 1 | 7 | 0 | 0 | 0
2022 | 10 | 1 | 8 | 0 | 0 | 0
2022 | 10 | 1 | 9 | 0 | 0 | 0
2022 | 10 | 1 | 10 | 0 | 0 | 0
2022 | 10 | 1 | 11 | 0 | 0 | 0
2022 | 10 | 1 | 12 | 0 | 0 | 0
2022 | 10 | 1 | 13 | 0 | 0 | 0
2022 | 10 | 1 | 14 | 0 | 0 | 0
2022 | 10 | 1 | 15 | 0 | 0 | 0
2022 | 10 | 1 | 16 | 0 | 0 | 0
2022 | 10 | 1 | 17 | 0 | 0 | 0
2022 | 10 | 1 | 18 | 0 | 0 | 0
2022 | 10 | 1 | 19 | 0 | 0 | 0
2022 | 10 | 1 | 20 | 0 | 0 | 0
2022 | 10 | 1 | 21 | 0 | 0 | 0
2022 | 10 | 1 | 22 | 0 | 0 | 0
2022 | 10 | 1 | 23 | 0 | 0 | 0
2022 | 10 | 2 | 0 | 0 | 0 | 0
2022 | 10 | 2 | 1 | 0 | 0 | 0
2022 | 10 | 2 | 2 | 0 | 0 | 0
2022 | 10 | 2 | 3 | 0 | 0 | 0
2022 | 10 | 2 | 4 | 0 | 0 | 0
2022 | 10 | 2 | 5 | 0 | 0 | 0
2022 | 10 | 2 | 6 | 0 | 0 | 0
2022 | 10 | 2 | 7 | 0 | 0 | 0
2022 | 10 | 2 | 8 | 0 | 0 | 0
2022 | 10 | 2 | 9 | 0 | 0 | 0
2022 | 10 | 2 | 10 | 0 | 0 | 0
2022 | 10 | 2 | 11 | 0 | 0 | 0
2022 | 10 | 2 | 12 | 0 | 0 | 0
2022 | 10 | 2 | 13 | 0 | 0 | 0
2022 | 10 | 2 | 14 | 0 | 0 | 0
2022 | 10 | 2 | 15 | 0 | 0 | 0
2022 | 10 | 2 | 16 | 0 | 0 | 0
2022 | 10 | 2 | 17 | 0 | 0 | 0
2022 | 10 | 2 | 18 | 0 | 0 | 0
2022 | 10 | 2 | 19 | 0 | 0 | 0
2022 | 10 | 2 | 20 | 0 | 0 | 0
2022 | 10 | 2 | 21 | 0 | 0 | 0
2022 | 10 | 2 | 22 | 0 | 0 | 0
2022 | 10 | 2 | 23 | 0 | 0 | 0
2022 | 10 | 3 | 0 | 0 | 0 | 0
2022 | 10 | 3 | 1 | 0 | 0 | 0
2022 | 10 | 3 | 2 | 0 | 0 | 0
2022 | 10 | 3 | 3 | 0 | 0 | 0
2022 | 10 | 3 | 4 | 0 | 0 | 0
2022 | 10 | 3 | 5 | 0 | 0 | 0
2022 | 10 | 3 | 6 | 0 | 0 | 0
2022 | 10 | 3 | 7 | 0 | 0 | 0
2022 | 10 | 3 | 8 | 0 | 0 | 0
2022 | 10 | 3 | 9 | 0 | 0 | 0
2022 | 10 | 3 | 10 | 0 | 0 | 0
2022 | 10 | 3 | 11 | 0 | 0 | 0
2022 | 10 | 3 | 12 | 0 | 0 | 0
2022 | 10 | 3 | 13 | 0 | 0 | 0
2022 | 10 | 3 | 14 | 0 | 0 | 0
2022 | 10 | 3 | 15 | 0 | 0 | 0
2022 | 10 | 3 | 16 | 0 | 0 | 0
2022 | 10 | 3 | 17 | 0 | 0 | 0
2022 | 10 | 3 | 18 | 0 | 0 | 0
2022 | 10 | 3 | 19 | 0 | 0 | 0
2022 | 10 | 3 | 20 | 0 | 0 | 0
2022 | 10 | 3 | 21 | 0 | 0 | 0
2022 | 10 | 3 | 22 | 0 | 0 | 0
2022 | 10 | 3 | 23 | 0 | 0 | 0
2022 | 10 | 4 | 0 | 0 | 0 | 0
2022 | 10 | 4 | 1 | 0 | 0 | 0
2022 | 10 | 4 | 2 | 0 | 0 | 0
2022 | 10 | 4 | 3 | 0 | 0 | 0
2022 | 10 | 4 | 4 | 0 | 0 | 0
2022 | 10 | 4 | 5 | 0 | 0 | 0
2022 | 10 | 4 | 6 | 0 | 0 | 0
2022 | 10 | 4 | 7 | 0 | 0 | 0
2022 | 10 | 4 | 8 | 0 | 0 | 0
2022 | 10 | 4 | 9 | 0 | 0 | 0
2022 | 10 | 4 | 10 | 0 | 0 | 0
2022 | 10 | 4 | 11 | 0 | 0 | 0
2022 | 10 | 4 | 12 | 0 | 0 | 0
2022 | 10 | 4 | 13 | 0 | 0 | 0
2022 | 10 | 4 | 14 | 0 | 0 | 0
2022 | 10 | 4 | 15 | 0 | 0 | 0
2022 | 10 | 4 | 16 | 0 | 0 | 0
2022 | 10 | 4 | 17 | 0 | 0 | 0
2022 | 10 | 4 | 18 | 0 | 0 | 0
2022 | 10 | 4 | 19 | 0 | 0 | 0
2022 | 10 | 4 | 20 | 0 | 0 | 0
2022 | 10 | 4 | 21 | 0 | 0 | 0
2022 | 10 | 4 | 22 | 0 | 0 | 0
2022 | 10 | 4 | 23 | 0 | 0 | 0
2022 | 10 | 5 | 0 | 0 | 0 | 0
2022 | 10 | 5 | 1 | 0 | 0 | 0
2022 | 10 | 5 | 2 | 0 | 0 | 0
2022 | 10 | 5 | 3 | 0 | 0 | 0
2022 | 10 | 5 | 4 | 0 | 0 | 0
2022 | 10 | 5 | 5 | 0 | 0 | 0
2022 | 10 | 5 | 6 | 0 | 0 | 0
2022 | 10 | 5 | 7 | 0 | 0 | 0
2022 | 10 | 5 | 8 | 0 | 0 | 0
2022 | 10 | 5 | 9 | 0 | 0 | 0
2022 | 10 | 5 | 10 | 0 | 0 | 0
2022 | 10 | 5 | 11 | 0 | 0 | 0
2022 | 10 | 5 | 12 | 0 | 0 | 0
2022 | 10 | 5 | 13 | 0 | 0 | 0
2022 | 10 | 5 | 14 | 0 | 0 | 0
2022 | 10 | 5 | 15 | 0 | 0 | 0
2022 | 10 | 5 | 16 | 0 | 0 | 0
2022 | 10 | 5 | 17 | 0 | 0 | 0
2022 | 10 | 5 | 18 | 0 | 0 | 0
2022 | 10 | 5 | 19 | 0 | 0 | 0
2022 | 10 | 5 | 20 | 0 | 0 | 0
2022 | 10 | 5 | 21 | 0 | 0 | 0
2022 | 10 | 5 | 22 | 0 | 0 | 0
2022 | 10 | 5 | 23 | 0 | 0 | 0
2022 | 10 | 6 | 0 | 0 | 0 | 0
2022 | 10 | 6 | 1 | 0 | 0 | 0
2022 | 10 | 6 | 2 | 0 | 0 | 0
2022 | 10 | 6 | 3 | 0 | 0 | 0
2022 | 10 | 6 | 4 | 0 | 0 | 0
2022 | 10 | 6 | 5 | 0 | 0 | 0
2022 | 10 | 6 | 6 | 0 | 0 | 0
2022 | 10 | 6 | 7 | 0 | 0 | 0
2022 | 10 | 6 | 8 | 0 | 0 | 0
2022 | 10 | 6 | 9 | 0 | 0 | 0
2022 | 10 | 6 | 10 | 0 | 0 | 0
2022 | 10 | 6 | 11 | 0 | 0 | 0
2022 | 10 | 6 | 12 | 0 | 0 | 0
2022 | 10 | 6 | 13 | 0 | 0 | 0
2022 | 10 | 6 | 14 | 0 | 0 | 0
2022 | 10 | 6 | 15 | 0 | 0 | 0
2022 | 10 | 6 | 16 | 0 | 0 | 0
2022 | 10 | 6 | 17 | 0 | 0 | 0
2022 | 10 | 6 | 18 | 0 | 0 | 0
2022 | 10 | 6 | 19 | 0 | 0 | 0
2022 | 10 | 6 | 20 | 0 | 0 | 0
2022 | 10 | 6 | 21 | 0 | 0 | 0
2022 | 10 | 6 | 22 | 0 | 0 | 0
2022 | 10 | 6 | 23 | 0 | 0 | 0
2022 | 10 | 7 | 0 | 0 | 0 | 0
2022 | 10 | 7 | 1 | 0 | 0 | 0
2022 | 10 | 7 | 2 | 0 | 0 | 0
2022 | 10 | 7 | 3 | 0 | 0 | 0
2022 | 10 | 7 | 4 | 0 | 0 | 0
2022 | 10 | 7 | 5 | 0 | 0 | 0
2022 | 10 | 7 | 6 | 0 | 0 | 0
2022 | 10 | 7 | 7 | 0 | 0 | 0
2022 | 10 | 7 | 8 | 0 | 0 | 0
2022 | 10 | 7 | 9 | 0 | 0 | 0
2022 | 10 | 7 | 10 | 0 | 0 | 0
2022 | 10 | 7 | 11 | 0 | 0 | 0
2022 | 10 | 7 | 12 | 0 | 0 | 0
2022 | 10 | 7 | 13 | 0 | 0 | 0
2022 | 10 | 7 | 14 | 0 | 0 | 0
2022 | 10 | 7 | 15 | 0 | 0 | 0
2022 | 10 | 7 | 16 | 0 | 0 | 0
2022 | 10 | 7 | 17 | 0 | 0 | 0
2022 | 10 | 7 | 18 | 0 | 0 | 0
2022 | 10 | 7 | 19 | 0 | 0 | 0
2022 | 10 | 7 | 20 | 0 | 0 | 0
2022 | 10 | 7 | 21 | 0 | 0 | 0
2022 | 10 | 7 | 22 | 0 | 0 | 0
2022 | 10 | 7 | 23 | 0 | 0 | 0
2022 | 10 | 8 | 0 | 0 | 0 | 0
2022 | 10 | 8 | 1 | 0 | 0 | 0
2022 | 10 | 8 | 2 | 0 | 0 | 0
2022 | 10 | 8 | 3 | 0 | 0 | 0
2022 | 10 | 8 | 4 | 0 | 0 | 0
2022 | 10 | 8 | 5 | 0 | 0 | 0
2022 | 10 | 8 | 6 | 0 | 0 | 0
2022 | 10 | 8 | 7 | 0 | 0 | 0
2022 | 10 | 8 | 8 | 0 | 0 | 0
2022 | 10 | 8 | 9 | 0 | 0 | 0
2022 | 10 | 8 | 10 | 0 | 0 | 0
2022 | 10 | 8 | 11 | 0 | 0 | 0
2022 | 10 | 8 | 12 | 0 | 0 | 0
2022 | 10 | 8 | 13 | 0 | 0 | 0
2022 | 10 | 8 | 14 | 0 | 0 | 0
2022 | 10 | 8 | 15 | 0 | 0 | 0
2022 | 10 | 8 | 16 | 0 | 0 | 0
2022 | 10 | 8 | 17 | 0 | 0 | 0
2022 | 10 | 8 | 18 | 0 | 0 | 0
2022 | 10 | 8 | 19 | 0 | 0 | 0
2022 | 10 | 8 | 20 | 0 | 0 | 0
2022 | 10 | 8 | 21 | 0 | 0 | 0
2022 | 10 | 8 | 22 | 0 | 0 | 0
2022 | 10 | 8 | 23 | 0 | 0 | 0
2022 | 10 | 9 | 0 | 0 | 0 | 0
2022 | 10 | 9 | 1 | 0 | 0 | 0
2022 | 10 | 9 | 2 | 0 | 0 | 0
2022 | 10 | 9 | 3 | 0 | 0 | 0
2022 | 10 | 9 | 4 | 0 | 0 | 0
2022 | 10 | 9 | 5 | 0 | 0 | 0
2022 | 10 | 9 | 6 | 0 | 0 | 0
2022 | 10 | 9 | 7 | 0 | 0 | 0
2022 | 10 | 9 | 8 | 0 | 0 | 0
2022 | 10 | 9 | 9 | 0 | 0 | 0
2022 | 10 | 9 | 10 | 0 | 0 | 0
2022 | 10 | 9 | 11 | 0 | 0 | 0
2022 | 10 | 9 | 12 | 0 | 0 | 0
2022 | 10 | 9 | 13 | 0 | 0 | 0
2022 | 10 | 9 | 14 | 0 | 0 | 0
2022 | 10 | 9 | 15 | 0 | 0 | 0
2022 | 10 | 9 | 16 | 0 | 0 | 0
2022 | 10 | 9 | 17 | 0 | 0 | 0
2022 | 10 | 9 | 18 | 0 | 0 | 0
2022 | 10 | 9 | 19 | 0 | 0 | 0
2022 | 10 | 9 | 20 | 0 | 0 | 0
2022 | 10 | 9 | 21 | 0 | 0 | 0
2022 | 10 | 9 | 22 | 0 | 0 | 0
2022 | 10 | 9 | 23 | 0 | 0 | 0
2022 | 10 | 10 | 0 | 0 | 0 | 0
2022 | 10 | 10 | 1 | 0 | 0 | 0
2022 | 10 | 10 | 2 | 0 | 0 | 0
2022 | 10 | 10 | 3 | 0 | 0 | 0
2022 | 10 | 10 | 4 | 0 | 0 | 0
2022 | 10 | 10 | 5 | 0 | 0 | 0
2022 | 10 | 10 | 6 | 0 | 0 | 0
2022 | 10 | 10 | 7 | 0 | 0 | 0
2022 | 10 | 10 | 8 | 0 | 0 | 0
2022 | 10 | 10 | 9 | 0 | 0 | 0
2022 | 10 | 10 | 10 | 0 | 0 | 0
2022 | 10 | 10 | 11 | 0 | 0 | 0
2022 | 10 | 10 | 12 | 0 | 0 | 0
2022 | 10 | 10 | 13 | 0 | 0 | 0
2022 | 10 | 10 | 14 | 0 | 0 | 0
2022 | 10 | 10 | 15 | 0 | 0 | 0
2022 | 10 | 10 | 16 | 0 | 0 | 0
2022 | 10 | 10 | 17 | 0 | 0 | 0
2022 | 10 | 10 | 18 | 0 | 0 | 0
2022 | 10 | 10 | 19 | 0 | 0 | 0
2022 | 10 | 10 | 20 | 0 | 0 | 0
2022 | 10 | 10 | 21 | 0 | 0 | 0
2022 | 10 | 10 | 22 | 0 | 0 | 0
2022 | 10 | 10 | 23 | 0 | 0 | 0
2022 | 10 | 11 | 0 | 0 | 0 | 0
2022 | 10 | 11 | 1 | 0 | 0 | 0
2022 | 10 | 11 | 2 | 0 | 0 | 0
2022 | 10 | 11 | 3 | 0 | 0 | 0
2022 | 10 | 11 | 4 | 0 | 0 | 0
2022 | 10 | 11 | 5 | 0 | 0 | 0
2022 | 10 | 11 | 6 | 0 | 0 | 0
2022 | 10 | 11 | 7 | 0 | 0 | 0
2022 | 10 | 11 | 8 | 0 | 0 | 0
2022 | 10 | 11 | 9 | 0 | 0 | 0
2022 | 10 | 11 | 10 | 0 | 0 | 0
2022 | 10 | 11 | 11 | 0 | 0 | 0
2022 | 10 | 11 | 12 | 0 | 0 | 0
2022 | 10 | 11 | 13 | 0 | 0 | 0
2022 | 10 | 11 | 14 | 0 | 0 | 0
2022 | 10 | 11 | 15 | 0 | 0 | 0
2022 | 10 | 11 | 16 | 0 | 0 | 0
2022 | 10 | 11 | 17 | 0 | 0 | 0
2022 | 10 | 11 | 18 | 0 | 0 | 0
2022 | 10 | 11 | 19 | 0 | 0 | 0
2022 | 10 | 11 | 20 | 0 | 0 | 0
2022 | 10 | 11 | 21 | 0 | 0 | 0
2022 | 10 | 11 | 22 | 0 | 0 | 0
2022 | 10 | 11 | 23 | 0 | 0 | 0
2022 | 10 | 12 | 0 | 0 | 0 | 0
2022 | 10 | 12 | 1 | 0 | 0 | 0
2022 | 10 | 12 | 2 | 0 | 0 | 0
2022 | 10 | 12 | 3 | 0 | 0 | 0
2022 | 10 | 12 | 4 | 0 | 0 | 0
2022 | 10 | 12 | 5 | 0 | 0 | 0
2022 | 10 | 12 | 6 | 0 | 0 | 0
2022 | 10 | 12 | 7 | 0 | 0 | 0
2022 | 10 | 12 | 8 | 0 | 0 | 0
2022 | 10 | 12 | 9 | 0 | 0 | 0
2022 | 10 | 12 | 10 | 0 | 0 | 0
2022 | 10 | 12 | 11 | 0 | 0 | 0
2022 | 10 | 12 | 12 | 0 | 0 | 0
2022 | 10 | 12 | 13 | 0 | 0 | 0
2022 | 10 | 12 | 14 | 0 | 0 | 0
2022 | 10 | 12 | 15 | 0 | 0 | 0
2022 | 10 | 12 | 16 | 0 | 0 | 0
2022 | 10 | 12 | 17 | 0 | 0 | 0
2022 | 10 | 12 | 18 | 0 | 0 | 0
2022 | 10 | 12 | 19 | 0 | 0 | 0
2022 | 10 | 12 | 20 | 0 | 0 | 0
2022 | 10 | 12 | 21 | 0 | 0 | 0
2022 | 10 | 12 | 22 | 0 | 0 | 0
2022 | 10 | 12 | 23 | 0 | 0 | 0
2022 | 10 | 13 | 0 | 0 | 0 | 0
2022 | 10 | 13 | 1 | 0 | 0 | 0
2022 | 10 | 13 | 2 | 0 | 0 | 0
2022 | 10 | 13 | 3 | 0 | 0 | 0
2022 | 10 | 13 | 4 | 0 | 0 | 0
2022 | 10 | 13 | 5 | 0 | 0 | 0
2022 | 10 | 13 | 6 | 0 | 0 | 0
2022 | 10 | 13 | 7 | 0 | 0 | 0
2022 | 10 | 13 | 8 | 0 | 0 | 0
2022 | 10 | 13 | 9 | 0 | 0 | 0
2022 | 10 | 13 | 10 | 0 | 0 | 0
2022 | 10 | 13 | 11 | 0 | 0 | 0
2022 | 10 | 13 | 12 | 0 | 0 | 0
2022 | 10 | 13 | 13 | 0 | 0 | 0
2022 | 10 | 13 | 14 | 0 | 0 | 0
2022 | 10 | 13 | 15 | 0 | 0 | 0
2022 | 10 | 13 | 16 | 0 | 0 | 0
2022 | 10 | 13 | 17 | 0 | 0 | 0
2022 | 10 | 13 | 18 | 0 | 0 | 0
2022 | 10 | 13 | 19 | 0 | 0 | 0
2022 | 10 | 13 | 20 | 0 | 0 | 0
2022 | 10 | 13 | 21 | 0 | 0 | 0
2022 | 10 | 13 | 22 | 0 | 0 | 0
2022 | 10 | 13 | 23 | 0 | 0 | 0
2022 | 10 | 14 | 0 | 0 | 0 | 0
2022 | 10 | 14 | 1 | 0 | 0 | 0
2022 | 10 | 14 | 2 | 0 | 0 | 0
2022 | 10 | 14 | 3 | 0 | 0 | 0
2022 | 10 | 14 | 4 | 0 | 0 | 0
2022 | 10 | 14 | 5 | 0 | 0 | 0
2022 | 10 | 14 | 6 | 0 | 0 | 0
2022 | 10 | 14 | 7 | 0 | 0 | 0
2022 | 10 | 14 | 8 | 0 | 0 | 0
2022 | 10 | 14 | 9 | 0 | 0 | 0
2022 | 10 | 14 | 10 | 0 | 0 | 0
2022 | 10 | 14 | 11 | 0 | 0 | 0
2022 | 10 | 14 | 12 | 0 | 0 | 0
2022 | 10 | 14 | 13 | 0 | 0 | 0
2022 | 10 | 14 | 14 | 0 | 0 | 0
2022 | 10 | 14 | 15 | 0 | 0 | 0
2022 | 10 | 14 | 16 | 0 | 0 | 0
2022 | 10 | 14 | 17 | 0 | 0 | 0
2022 | 10 | 14 | 18 | 0 | 0 | 0
2022 | 10 | 14 | 19 | 0 | 0 | 0
2022 | 10 | 14 | 20 | 0 | 0 | 0
2022 | 10 | 14 | 21 | 0 | 0 | 0
2022 | 10 | 14 | 22 | 0 | 0 | 0
2022 | 10 | 14 | 23 | 0 | 0 | 0
2022 | 10 | 15 | 0 | 0 | 0 | 0
2022 | 10 | 15 | 1 | 0 | 0 | 0
2022 | 10 | 15 | 2 | 0 | 0 | 0
2022 | 10 | 15 | 3 | 0 | 0 | 0
2022 | 10 | 15 | 4 | 0 | 0 | 0
2022 | 10 | 15 | 5 | 0 | 0 | 0
2022 | 10 | 15 | 6 | 0 | 0 | 0
2022 | 10 | 15 | 7 | 0 | 0 | 0
2022 | 10 | 15 | 8 | 0 | 0 | 0
2022 | 10 | 15 | 9 | 0 | 0 | 0
2022 | 10 | 15 | 10 | 0 | 0 | 0
2022 | 10 | 15 | 11 | 0 | 0 | 0
2022 | 10 | 15 | 12 | 0 | 0 | 0
2022 | 10 | 15 | 13 | 0 | 0 | 0
2022 | 10 | 15 | 14 | 0 | 0 | 0
2022 | 10 | 15 | 15 | 0 | 0 | 0
2022 | 10 | 15 | 16 | 0 | 0 | 0
2022 | 10 | 15 | 17 | 0 | 0 | 0
2022 | 10 | 15 | 18 | 0 | 0 | 0
2022 | 10 | 15 | 19 | 0 | 0 | 0
2022 | 10 | 15 | 20 | 0 | 0 | 0
2022 | 10 | 15 | 21 | 0 | 0 | 0
2022 | 10 | 15 | 22 | 0 | 0 | 0
2022 | 10 | 15 | 23 | 0 | 0 | 0
2022 | 10 | 16 | 0 | 0 | 0 | 0
2022 | 10 | 16 | 1 | 0 | 0 | 0
2022 | 10 | 16 | 2 | 0 | 0 | 0
2022 | 10 | 16 | 3 | 0 | 0 | 0
2022 | 10 | 16 | 4 | 0 | 0 | 0
2022 | 10 | 16 | 5 | 0 | 0 | 0
2022 | 10 | 16 | 6 | 0 | 0 | 0
2022 | 10 | 16 | 7 | 0 | 0 | 0
2022 | 10 | 16 | 8 | 0 | 0 | 0
2022 | 10 | 16 | 9 | 0 | 0 | 0
2022 | 10 | 16 | 10 | 0 | 0 | 0
2022 | 10 | 16 | 11 | 0 | 0 | 0
2022 | 10 | 16 | 12 | 0 | 0 | 0
2022 | 10 | 16 | 13 | 0 | 0 | 0
2022 | 10 | 16 | 14 | 0 | 0 | 0
2022 | 10 | 16 | 15 | 0 | 0 | 0
2022 | 10 | 16 | 16 | 0 | 0 | 0
2022 | 10 | 16 | 17 | 0 | 0 | 0
2022 | 10 | 16 | 18 | 0 | 0 | 0
2022 | 10 | 16 | 19 | 0 | 0 | 0
2022 | 10 | 16 | 20 | 0 | 0 | 0
2022 | 10 | 16 | 21 | 0 | 0 | 0
2022 | 10 | 16 | 22 | 0 | 0 | 0
2022 | 10 | 16 | 23 | 0 | 0 | 0
2022 | 10 | 17 | 0 | 0 | 0 | 0
2022 | 10 | 17 | 1 | 0 | 0 | 0
2022 | 10 | 17 | 2 | 0 | 0 | 0
2022 | 10 | 17 | 3 | 0 | 0 | 0
2022 | 10 | 17 | 4 | 0 | 0 | 0
2022 | 10 | 17 | 5 | 0 | 0 | 0
2022 | 10 | 17 | 6 | 0 | 0 | 0
2022 | 10 | 17 | 7 | 0 | 0 | 0
2022 | 10 | 17 | 8 | 0 | 0 | 0
2022 | 10 | 17 | 9 | 0 | 0 | 0
2022 | 10 | 17 | 10 | 0 | 0 | 0
2022 | 10 | 17 | 11 | 0 | 0 | 0
2022 | 10 | 17 | 12 | 0 | 0 | 0
2022 | 10 | 17 | 13 | 0 | 0 | 0
2022 | 10 | 17 | 14 | 0 | 0 | 0
2022 | 10 | 17 | 15 | 0 | 0 | 0
2022 | 10 | 17 | 16 | 0 | 0 | 0
2022 | 10 | 17 | 17 | 0 | 0 | 0
2022 | 10 | 17 | 18 | 0 | 0 | 0
2022 | 10 | 17 | 19 | 0 | 0 | 0
2022 | 10 | 17 | 20 | 0 | 0 | 0
2022 | 10 | 17 | 21 | 0 | 0 | 0
2022 | 10 | 17 | 22 | 0 | 0 | 0
2022 | 10 | 17 | 23 | 0 | 0 | 0
2022 | 10 | 18 | 0 | 0 | 0 | 0
2022 | 10 | 18 | 1 | 0 | 0 | 0
2022 | 10 | 18 | 2 | 0 | 0 | 0
2022 | 10 | 18 | 3 | 0 | 0 | 0
2022 | 10 | 18 | 4 | 0 | 0 | 0
2022 | 10 | 18 | 5 | 0 | 0 | 0
2022 | 10 | 18 | 6 | 0 | 0 | 0
2022 | 10 | 18 | 7 | 0 | 0 | 0
2022 | 10 | 18 | 8 | 0 | 0 | 0
2022 | 10 | 18 | 9 | 0 | 0 | 0
2022 | 10 | 18 | 10 | 0 | 0 | 0
2022 | 10 | 18 | 11 | 0 | 0 | 0
2022 | 10 | 18 | 12 | 0 | 0 | 0
2022 | 10 | 18 | 13 | 0 | 0 | 0
2022 | 10 | 18 | 14 | 0 | 0 | 0
2022 | 10 | 18 | 15 | 0 | 0 | 0
2022 | 10 | 18 | 16 | 0 | 0 | 0
2022 | 10 | 18 | 17 | 0 | 0 | 0
2022 | 10 | 18 | 18 | 0 | 0 | 0
2022 | 10 | 18 | 19 | 0 | 0 | 0
2022 | 10 | 18 | 20 | 0 | 0 | 0
2022 | 10 | 18 | 21 | 0 | 0 | 0
2022 | 10 | 18 | 22 | 0 | 0 | 0
2022 | 10 | 18 | 23 | 0 | 0 | 0
2022 | 10 | 19 | 0 | 0 | 0 | 0
2022 | 10 | 19 | 1 | 0 | 0 | 0
2022 | 10 | 19 | 2 | 0 | 0 | 0
2022 | 10 | 19 | 3 | 0 | 0 | 0
2022 | 10 | 19 | 4 | 0 | 0 | 0
2022 | 10 | 19 | 5 | 0 | 0 | 0
2022 | 10 | 19 | 6 | 0 | 0 | 0
2022 | 10 | 19 | 7 | 0 | 0 | 0
2022 | 10 | 19 | 8 | 0 | 0 | 0
2022 | 10 | 19 | 9 | 0 | 0 | 0
2022 | 10 | 19 | 10 | 0 | 0 | 0
2022 | 10 | 19 | 11 | 0 | 0 | 0
2022 | 10 | 19 | 12 | 0 | 0 | 0
2022 | 10 | 19 | 13 | 0 | 0 | 0
2022 | 10 | 19 | 14 | 0 | 0 | 0
2022 | 10 | 19 | 15 | 0 | 0 | 0
2022 | 10 | 19 | 16 | 0 | 0 | 0
2022 | 10 | 19 | 17 | 0 | 0 | 0
2022 | 10 | 19 | 18 | 0 | 0 | 0
2022 | 10 | 19 | 19 | 0 | 0 | 0
2022 | 10 | 19 | 20 | 0 | 0 | 0
2022 | 10 | 19 | 21 | 0 | 0 | 0
2022 | 10 | 19 | 22 | 0 | 0 | 0
2022 | 10 | 19 | 23 | 0 | 0 | 0
2022 | 10 | 20 | 0 | 0 | 0 | 0
2022 | 10 | 20 | 1 | 0 | 0 | 0
2022 | 10 | 20 | 2 | 0 | 0 | 0
2022 | 10 | 20 | 3 | 0 | 0 | 0
2022 | 10 | 20 | 4 | 0 | 0 | 0
2022 | 10 | 20 | 5 | 0 | 0 | 0
2022 | 10 | 20 | 6 | 0 | 0 | 0
2022 | 10 | 20 | 7 | 0 | 0 | 0
2022 | 10 | 20 | 8 | 0 | 0 | 0
2022 | 10 | 20 | 9 | 0 | 0 | 0
2022 | 10 | 20 | 10 | 0 | 0 | 0
2022 | 10 | 20 | 11 | 0 | 0 | 0
2022 | 10 | 20 | 12 | 0 | 0 | 0
2022 | 10 | 20 | 13 | 0 | 0 | 0
2022 | 10 | 20 | 14 | 0 | 0 | 0
2022 | 10 | 20 | 15 | 0 | 0 | 0
2022 | 10 | 20 | 16 | 0 | 0 | 0
2022 | 10 | 20 | 17 | 0 | 0 | 0
2022 | 10 | 20 | 18 | 0 | 0 | 0
2022 | 10 | 20 | 19 | 0 | 0 | 0
2022 | 10 | 20 | 20 | 0 | 0 | 0
2022 | 10 | 20 | 21 | 0 | 0 | 0
2022 | 10 | 20 | 22 | 0 | 0 | 0
2022 | 10 | 20 | 23 | 0 | 0 | 0
2022 | 10 | 21 | 0 | 0 | 0 | 0
2022 | 10 | 21 | 1 | 0 | 0 | 0
2022 | 10 | 21 | 2 | 0 | 0 | 0
2022 | 10 | 21 | 3 | 0 | 0 | 0
2022 | 10 | 21 | 4 | 0 | 0 | 0
2022 | 10 | 21 | 5 | 0 | 0 | 0
2022 | 10 | 21 | 6 | 0 | 0 | 0
2022 | 10 | 21 | 7 | 0 | 0 | 0
2022 | 10 | 21 | 8 | 0 | 0 | 0
2022 | 10 | 21 | 9 | 0 | 0 | 0
2022 | 10 | 21 | 10 | 0 | 0 | 0
2022 | 10 | 21 | 11 | 0 | 0 | 0
2022 | 10 | 21 | 12 | 0 | 0 | 0
2022 | 10 | 21 | 13 | 0 | 0 | 0
2022 | 10 | 21 | 14 | 0 | 0 | 0
2022 | 10 | 21 | 15 | 0 | 0 | 0
2022 | 10 | 21 | 16 | 0 | 0 | 0
2022 | 10 | 21 | 17 | 0 | 0 | 0
2022 | 10 | 21 | 18 | 0 | 0 | 0
2022 | 10 | 21 | 19 | 0 | 0 | 0
2022 | 10 | 21 | 20 | 0 | 0 | 0
2022 | 10 | 21 | 21 | 0 | 0 | 0
2022 | 10 | 21 | 22 | 0 | 0 | 0
2022 | 10 | 21 | 23 | 0 | 0 | 0
2022 | 10 | 22 | 0 | 0 | 0 | 0
2022 | 10 | 22 | 1 | 0 | 0 | 0
2022 | 10 | 22 | 2 | 0 | 0 | 0
2022 | 10 | 22 | 3 | 0 | 0 | 0
2022 | 10 | 22 | 4 | 0 | 0 | 0
2022 | 10 | 22 | 5 | 0 | 0 | 0
2022 | 10 | 22 | 6 | 0 | 0 | 0
2022 | 10 | 22 | 7 | 0 | 0 | 0
2022 | 10 | 22 | 8 | 0 | 0 | 0
2022 | 10 | 22 | 9 | 0 | 0 | 0
2022 | 10 | 22 | 10 | 0 | 0 | 0
2022 | 10 | 22 | 11 | 0 | 0 | 0
2022 | 10 | 22 | 12 | 0 | 0 | 0
2022 | 10 | 22 | 13 | 0 | 0 | 0
2022 | 10 | 22 | 14 | 0 | 0 | 0
2022 | 10 | 22 | 15 | 0 | 0 | 0
2022 | 10 | 22 | 16 | 0 | 0 | 0
2022 | 10 | 22 | 17 | 0 | 0 | 0
2022 | 10 | 22 | 18 | 0 | 0 | 0
2022 | 10 | 22 | 19 | 0 | 0 | 0
2022 | 10 | 22 | 20 | 0 | 0 | 0
2022 | 10 | 22 | 21 | 0 | 0 | 0
2022 | 10 | 22 | 22 | 0 | 0 | 0
2022 | 10 | 22 | 23 | 0 | 0 | 0
2022 | 10 | 23 | 0 | 0 | 0 | 0
2022 | 10 | 23 | 1 | 0 | 0 | 0
2022 | 10 | 23 | 2 | 0 | 0 | 0
2022 | 10 | 23 | 3 | 0 | 0 | 0
2022 | 10 | 23 | 4 | 0 | 0 | 0
2022 | 10 | 23 | 5 | 0 | 0 | 0
2022 | 10 | 23 | 6 | 0 | 0 | 0
2022 | 10 | 23 | 7 | 0 | 0 | 0
2022 | 10 | 23 | 8 | 0 | 0 | 0
2022 | 10 | 23 | 9 | 0 | 0 | 0
2022 | 10 | 23 | 10 | 0 | 0 | 0
2022 | 10 | 23 | 11 | 0 | 0 | 0
2022 | 10 | 23 | 12 | 0 | 0 | 0
2022 | 10 | 23 | 13 | 0 | 0 | 0
2022 | 10 | 23 | 14 | 0 | 0 | 0
2022 | 10 | 23 | 15 | 0 | 0 | 0
2022 | 10 | 23 | 16 | 0 | 0 | 0
2022 | 10 | 23 | 17 | 0 | 0 | 0
2022 | 10 | 23 | 18 | 0 | 0 | 0
2022 | 10 | 23 | 19 | 0 | 0 | 0
2022 | 10 | 23 | 20 | 0 | 0 | 0
2022 | 10 | 23 | 21 | 0 | 0 | 0
2022 | 10 | 23 | 22 | 0 | 0 | 0
2022 | 10 | 23 | 23 | 0 | 0 | 0
2022 | 10 | 24 | 0 | 0 | 0 | 0
2022 | 10 | 24 | 1 | 0 | 0 | 0
2022 | 10 | 24 | 2 | 0 | 0 | 0
2022 | 10 | 24 | 3 | 0 | 0 | 0
2022 | 10 | 24 | 4 | 0 | 0 | 0
2022 | 10 | 24 | 5 | 0 | 0 | 0
2022 | 10 | 24 | 6 | 0 | 0 | 0
2022 | 10 | 24 | 7 | 0 | 0 | 0
2022 | 10 | 24 | 8 | 0 | 0 | 0
2022 | 10 | 24 | 9 | 0 | 0 | 0
2022 | 10 | 24 | 10 | 0 | 0 | 0
2022 | 10 | 24 | 11 | 0 | 0 | 0
2022 | 10 | 24 | 12 | 0 | 0 | 0
2022 | 10 | 24 | 13 | 0 | 0 | 0
2022 | 10 | 24 | 14 | 0 | 0 | 0
2022 | 10 | 24 | 15 | 0 | 0 | 0
2022 | 10 | 24 | 16 | 0 | 0 | 0
2022 | 10 | 24 | 17 | 0 | 0 | 0
2022 | 10 | 24 | 18 | 0 | 0 | 0
2022 | 10 | 24 | 19 | 0 | 0 | 0
2022 | 10 | 24 | 20 | 0 | 0 | 0
2022 | 10 | 24 | 21 | 0 | 0 | 0
2022 | 10 | 24 | 22 | 0 | 0 | 0
2022 | 10 | 24 | 23 | 0 | 0 | 0
2022 | 10 | 25 | 0 | 0 | 0 | 0
2022 | 10 | 25 | 1 | 0 | 0 | 0
2022 | 10 | 25 | 2 | 0 | 0 | 0
2022 | 10 | 25 | 3 | 0 | 0 | 0
2022 | 10 | 25 | 4 | 0 | 0 | 0
2022 | 10 | 25 | 5 | 0 | 0 | 0
2022 | 10 | 25 | 6 | 0 | 0 | 0
2022 | 10 | 25 | 7 | 0 | 0 | 0
2022 | 10 | 25 | 8 | 0 | 0 | 0
2022 | 10 | 25 | 9 | 0 | 0 | 0
2022 | 10 | 25 | 10 | 0 | 0 | 0
2022 | 10 | 25 | 11 | 0 | 0 | 0
2022 | 10 | 25 | 12 | 0 | 0 | 0
2022 | 10 | 25 | 13 | 0 | 0 | 0
2022 | 10 | 25 | 14 | 0 | 0 | 0
2022 | 10 | 25 | 15 | 0 | 0 | 0
2022 | 10 | 25 | 16 | 0 | 0 | 0
2022 | 10 | 25 | 17 | 0 | 0 | 0
2022 | 10 | 25 | 18 | 0 | 0 | 0
2022 | 10 | 25 | 19 | 0 | 0 | 0
2022 | 10 | 25 | 20 | 0 | 0 | 0
2022 | 10 | 25 | 21 | 0 | 0 | 0
2022 | 10 | 25 | 22 | 0 | 0 | 0
2022 | 10 | 25 | 23 | 0 | 0 | 0
2022 | 10 | 26 | 0 | 0 | 0 | 0
2022 | 10 | 26 | 1 | 0 | 0 | 0
2022 | 10 | 26 | 2 | 0 | 0 | 0
2022 | 10 | 26 | 3 | 0 | 0 | 0
2022 | 10 | 26 | 4 | 0 | 0 | 0
2022 | 10 | 26 | 5 | 0 | 0 | 0
2022 | 10 | 26 | 6 | 0 | 0 | 0
2022 | 10 | 26 | 7 | 0 | 0 | 0
2022 | 10 | 26 | 8 | 0 | 0 | 0
2022 | 10 | 26 | 9 | 0 | 0 | 0
2022 | 10 | 26 | 10 | 0 | 0 | 0
2022 | 10 | 26 | 11 | 0 | 0 | 0
2022 | 10 | 26 | 12 | 0 | 0 | 0
2022 | 10 | 26 | 13 | 0 | 0 | 0
2022 | 10 | 26 | 14 | 0 | 0 | 0
2022 | 10 | 26 | 15 | 0 | 0 | 0
2022 | 10 | 26 | 16 | 0 | 0 | 0
2022 | 10 | 26 | 17 | 0 | 0 | 0
2022 | 10 | 26 | 18 | 0 | 0 | 0
2022 | 10 | 26 | 19 | 0 | 0 | 0
2022 | 10 | 26 | 20 | 0 | 0 | 0
2022 | 10 | 26 | 21 | 0 | 0 | 0
2022 | 10 | 26 | 22 | 0 | 0 | 0
2022 | 10 | 26 | 23 | 0 | 0 | 0
2022 | 10 | 27 | 0 | 0 | 0 | 0
2022 | 10 | 27 | 1 | 0 | 0 | 0
2022 | 10 | 27 | 2 | 0 | 0 | 0
2022 | 10 | 27 | 3 | 0 | 0 | 0
2022 | 10 | 27 | 4 | 0 | 0 | 0
2022 | 10 | 27 | 5 | 0 | 0 | 0
2022 | 10 | 27 | 6 | 0 | 0 | 0
2022 | 10 | 27 | 7 | 0 | 0 | 0
2022 | 10 | 27 | 8 | 0 | 0 | 0
2022 | 10 | 27 | 9 | 0 | 0 | 0
2022 | 10 | 27 | 10 | 0 | 0 | 0
2022 | 10 | 27 | 11 | 0 | 0 | 0
2022 | 10 | 27 | 12 | 0 | 0 | 0
2022 | 10 | 27 | 13 | 0 | 0 | 0
2022 | 10 | 27 | 14 | 0 | 0 | 0
2022 | 10 | 27 | 15 | 0 | 0 | 0
2022 | 10 | 27 | 16 | 0 | 0 | 0
2022 | 10 | 27 | 17 | 0 | 0 | 0
2022 | 10 | 27 | 18 | 0 | 0 | 0
2022 | 10 | 27 | 19 | 0 | 0 | 0
2022 | 10 | 27 | 20 | 0 | 0 | 0
2022 | 10 | 27 | 21 | 0 | 0 | 0
2022 | 10 | 27 | 22 | 0 | 0 | 0
2022 | 10 | 27 | 23 | 0 | 0 | 0
2022 | 10 | 28 | 0 | 0 | 0 | 0
2022 | 10 | 28 | 1 | 0 | 0 | 0
2022 | 10 | 28 | 2 | 0 | 0 | 0
2022 | 10 | 28 | 3 | 0 | 0 | 0
2022 | 10 | 28 | 4 | 0 | 0 | 0
2022 | 10 | 28 | 5 | 0 | 0 | 0
2022 | 10 | 28 | 6 | 0 | 0 | 0
2022 | 10 | 28 | 7 | 0 | 0 | 0
2022 | 10 | 28 | 8 | 0 | 0 | 0
2022 | 10 | 28 | 9 | 0 | 0 | 0
2022 | 10 | 28 | 10 | 0 | 0 | 0
2022 | 10 | 28 | 11 | 0 | 0 | 0
2022 | 10 | 28 | 12 | 0 | 0 | 0
2022 | 10 | 28 | 13 | 0 | 0 | 0
2022 | 10 | 28 | 14 | 0 | 0 | 0
2022 | 10 | 28 | 15 | 0 | 0 | 0
2022 | 10 | 28 | 16 | 0 | 0 | 0
2022 | 10 | 28 | 17 | 0 | 0 | 0
2022 | 10 | 28 | 18 | 0 | 0 | 0
2022 | 10 | 28 | 19 | 0 | 0 | 0
2022 | 10 | 28 | 20 | 0 | 0 | 0
2022 | 10 | 28 | 21 | 0 | 0 | 0
2022 | 10 | 28 | 22 | 0 | 0 | 0
2022 | 10 | 28 | 23 | 0 | 0 | 0
2022 | 10 | 29 | 0 | 0 | 0 | 0
2022 | 10 | 29 | 1 | 0 | 0 | 0
2022 | 10 | 29 | 2 | 0 | 0 | 0
2022 | 10 | 29 | 3 | 0 | 0 | 0
2022 | 10 | 29 | 4 | 0 | 0 | 0
2022 | 10 | 29 | 5 | 0 | 0 | 0
2022 | 10 | 29 | 6 | 0 | 0 | 0
2022 | 10 | 29 | 7 | 0 | 0 | 0
2022 | 10 | 29 | 8 | 0 | 0 | 0
2022 | 10 | 29 | 9 | 0 | 0 | 0
2022 | 10 | 29 | 10 | 0 | 0 | 0
2022 | 10 | 29 | 11 | 0 | 0 | 0
2022 | 10 | 29 | 12 | 0 | 0 | 0
2022 | 10 | 29 | 13 | 0 | 0 | 0
2022 | 10 | 29 | 14 | 0 | 0 | 0
2022 | 10 | 29 | 15 | 0 | 0 | 0
2022 | 10 | 29 | 16 | 0 | 0 | 0
2022 | 10 | 29 | 17 | 0 | 0 | 0
2022 | 10 | 29 | 18 | 0 | 0 | 0
2022 | 10 | 29 | 19 | 0 | 0 | 0
2022 | 10 | 29 | 20 | 0 | 0 | 0
2022 | 10 | 29 | 21 | 0 | 0 | 0
2022 | 10 | 29 | 22 | 0 | 0 | 0
2022 | 10 | 29 | 23 | 0 | 0 | 0
2022 | 10 | 30 | 0 | 0 | 0 | 0
2022 | 10 | 30 | 1 | 0 | 0 | 0
2022 | 10 | 30 | 2 | 0 | 0 | 0
2022 | 10 | 30 | 3 | 0 | 0 | 0
2022 | 10 | 30 | 4 | 0 | 0 | 0
2022 | 10 | 30 | 5 | 0 | 0 | 0
2022 | 10 | 30 | 6 | 0 | 0 | 0
2022 | 10 | 30 | 7 | 0 | 0 | 0
2022 | 10 | 30 | 8 | 0 | 0 | 0
2022 | 10 | 30 | 9 | 0 | 0 | 0
2022 | 10 | 30 | 10 | 0 | 0 | 0
2022 | 10 | 30 | 11 | 0 | 0 | 0
2022 | 10 | 30 | 12 | 0 | 0 | 0
2022 | 10 | 30 | 13 | 0 | 0 | 0
2022 | 10 | 30 | 14 | 0 | 0 | 0
2022 | 10 | 30 | 15 | 0 | 0 | 0
2022 | 10 | 30 | 16 | 0 | 0 | 0
2022 | 10 | 30 | 17 | 0 | 0 | 0
2022 | 10 | 30 | 18 | 0 | 0 | 0
2022 | 10 | 30 | 19 | 0 | 0 | 0
2022 | 10 | 30 | 20 | 0 | 0 | 0
2022 | 10 | 30 | 21 | 0 | 0 | 0
2022 | 10 | 30 | 22 | 0 | 0 | 0
2022 | 10 | 30 | 23 | 0 | 0 | 0
2022 | 10 | 31 | 0 | 0 | 0 | 0
2022 | 10 | 31 | 1 | 0 | 0 | 0
2022 | 10 | 31 | 2 | 0 | 0 | 0
2022 | 10 | 31 | 3 | 0 | 0 | 0
2022 | 10 | 31 | 4 | 0 | 0 | 0
2022 | 10 | 31 | 5 | 0 | 0 | 0
2022 | 10 | 31 | 6 | 0 | 0 | 0
2022 | 10 | 31 | 7 | 0 | 0 | 0
2022 | 10 | 31 | 8 | 0 | 0 | 0
2022 | 10 | 31 | 9 | 0 | 0 | 0
2022 | 10 | 31 | 10 | 0 | 0 | 0
2022 | 10 | 31 | 11 | 0 | 0 | 0
2022 | 10 | 31 | 12 | 0 | 0 | 0
2022 | 10 | 31 | 13 | 0 | 0 | 0
2022 | 10 | 31 | 14 | 0 | 0 | 0
2022 | 10 | 31 | 15 | 0 | 0 | 0
2022 | 10 | 31 | 16 | 0 | 0 | 0
2022 | 10 | 31 | 17 | 0 | 0 | 0
2022 | 10 | 31 | 18 | 0 | 0 | 0
2022 | 10 | 31 | 19 | 0 | 0 | 0
2022 | 10 | 31 | 20 | 0 | 0 | 0
2022 | 10 | 31 | 21 | 0 | 0 | 0
2022 | 10 | 31 | 22 | 0 | 0 | 0
2022 | 10 | 31 | 23 | 0 | 0 | 0
2022 | 11 | 1 | 0 | 0 | 0 | 0
2022 | 11 | 1 | 1 | 0 | 0 | 0
2022 | 11 | 1 | 2 | 0 | 0 | 0
2022 | 11 | 1 | 3 | 0 | 0 | 0
2022 | 11 | 1 | 4 | 0 | 0 | 0
2022 | 11 | 1 | 5 | 0 | 0 | 0
2022 | 11 | 1 | 6 | 0 | 0 | 0
2022 | 11 | 1 | 7 | 0 | 0 | 0
2022 | 11 | 1 | 8 | 0 | 0 | 0
2022 | 11 | 1 | 9 | 0 | 0 | 0
2022 | 11 | 1 | 10 | 0 | 0 | 0
2022 | 11 | 1 | 11 | 0 | 0 | 0
2022 | 11 | 1 | 12 | 0 | 0 | 0
2022 | 11 | 1 | 13 | 0 | 0 | 0
2022 | 11 | 1 | 14 | 0 | 0 | 0
2022 | 11 | 1 | 15 | 0 | 0 | 0
2022 | 11 | 1 | 16 | 0 | 0 | 0
2022 | 11 | 1 | 17 | 0 | 0 | 0
2022 | 11 | 1 | 18 | 0 | 0 | 0
2022 | 11 | 1 | 19 | 0 | 0 | 0
2022 | 11 | 1 | 20 | 0 | 0 | 0
2022 | 11 | 1 | 21 | 0 | 0 | 0
2022 | 11 | 1 | 22 | 0 | 0 | 0
2022 | 11 | 1 | 23 | 0 | 0 | 0
2022 | 11 | 2 | 0 | 0 | 0 | 0
2022 | 11 | 2 | 1 | 0 | 0 | 0
2022 | 11 | 2 | 2 | 0 | 0 | 0
2022 | 11 | 2 | 3 | 0 | 0 | 0
2022 | 11 | 2 | 4 | 0 | 0 | 0
2022 | 11 | 2 | 5 | 0 | 0 | 0
2022 | 11 | 2 | 6 | 0 | 0 | 0
2022 | 11 | 2 | 7 | 0 | 0 | 0
2022 | 11 | 2 | 8 | 0 | 0 | 0
2022 | 11 | 2 | 9 | 0 | 0 | 0
2022 | 11 | 2 | 10 | 0 | 0 | 0
2022 | 11 | 2 | 11 | 0 | 0 | 0
2022 | 11 | 2 | 12 | 0 | 0 | 0
2022 | 11 | 2 | 13 | 0 | 0 | 0
2022 | 11 | 2 | 14 | 0 | 0 | 0
2022 | 11 | 2 | 15 | 0 | 0 | 0
2022 | 11 | 2 | 16 | 0 | 0 | 0
2022 | 11 | 2 | 17 | 0 | 0 | 0
2022 | 11 | 2 | 18 | 0 | 0 | 0
2022 | 11 | 2 | 19 | 0 | 0 | 0
2022 | 11 | 2 | 20 | 0 | 0 | 0
2022 | 11 | 2 | 21 | 0 | 0 | 0
2022 | 11 | 2 | 22 | 0 | 0 | 0
2022 | 11 | 2 | 23 | 0 | 0 | 0
2022 | 11 | 3 | 0 | 0 | 0 | 0
2022 | 11 | 3 | 1 | 0 | 0 | 0
2022 | 11 | 3 | 2 | 0 | 0 | 0
2022 | 11 | 3 | 3 | 0 | 0 | 0
2022 | 11 | 3 | 4 | 0 | 0 | 0
2022 | 11 | 3 | 5 | 0 | 0 | 0
2022 | 11 | 3 | 6 | 0 | 0 | 0
2022 | 11 | 3 | 7 | 0 | 0 | 0
2022 | 11 | 3 | 8 | 0 | 0 | 0
2022 | 11 | 3 | 9 | 0 | 0 | 0
2022 | 11 | 3 | 10 | 0 | 0 | 0
2022 | 11 | 3 | 11 | 0 | 0 | 0
2022 | 11 | 3 | 12 | 0 | 0 | 0
2022 | 11 | 3 | 13 | 0 | 0 | 0
2022 | 11 | 3 | 14 | 0 | 0 | 0
2022 | 11 | 3 | 15 | 0 | 0 | 0
2022 | 11 | 3 | 16 | 0 | 0 | 0
2022 | 11 | 3 | 17 | 0 | 0 | 0
2022 | 11 | 3 | 18 | 0 | 0 | 0
2022 | 11 | 3 | 19 | 0 | 0 | 0
2022 | 11 | 3 | 20 | 0 | 0 | 0
2022 | 11 | 3 | 21 | 0 | 0 | 0
2022 | 11 | 3 | 22 | 0 | 0 | 0
2022 | 11 | 3 | 23 | 0 | 0 | 0
2022 | 11 | 4 | 0 | 0 | 0 | 0
2022 | 11 | 4 | 1 | 0 | 0 | 0
2022 | 11 | 4 | 2 | 0 | 0 | 0
2022 | 11 | 4 | 3 | 0 | 0 | 0
2022 | 11 | 4 | 4 | 0 | 0 | 0
2022 | 11 | 4 | 5 | 0 | 0 | 0
2022 | 11 | 4 | 6 | 0 | 0 | 0
2022 | 11 | 4 | 7 | 0 | 0 | 0
2022 | 11 | 4 | 8 | 0 | 0 | 0
2022 | 11 | 4 | 9 | 0 | 0 | 0
2022 | 11 | 4 | 10 | 0 | 0 | 0
2022 | 11 | 4 | 11 | 0 | 0 | 0
2022 | 11 | 4 | 12 | 0 | 0 | 0
2022 | 11 | 4 | 13 | 0 | 0 | 0
2022 | 11 | 4 | 14 | 0 | 0 | 0
2022 | 11 | 4 | 15 | 0 | 0 | 0
2022 | 11 | 4 | 16 | 0 | 0 | 0
2022 | 11 | 4 | 17 | 0 | 0 | 0
2022 | 11 | 4 | 18 | 0 | 0 | 0
2022 | 11 | 4 | 19 | 0 | 0 | 0
2022 | 11 | 4 | 20 | 0 | 0 | 0
2022 | 11 | 4 | 21 | 0 | 0 | 0
2022 | 11 | 4 | 22 | 0 | 0 | 0
2022 | 11 | 4 | 23 | 0 | 0 | 0
2022 | 11 | 5 | 0 | 0 | 0 | 0
2022 | 11 | 5 | 1 | 0 | 0 | 0
2022 | 11 | 5 | 2 | 0 | 0 | 0
2022 | 11 | 5 | 3 | 0 | 0 | 0
2022 | 11 | 5 | 4 | 0 | 0 | 0
2022 | 11 | 5 | 5 | 0 | 0 | 0
2022 | 11 | 5 | 6 | 0 | 0 | 0
2022 | 11 | 5 | 7 | 0 | 0 | 0
2022 | 11 | 5 | 8 | 0 | 0 | 0
2022 | 11 | 5 | 9 | 0 | 0 | 0
2022 | 11 | 5 | 10 | 0 | 0 | 0
2022 | 11 | 5 | 11 | 0 | 0 | 0
2022 | 11 | 5 | 12 | 0 | 0 | 0
2022 | 11 | 5 | 13 | 0 | 0 | 0
2022 | 11 | 5 | 14 | 0 | 0 | 0
2022 | 11 | 5 | 15 | 0 | 0 | 0
2022 | 11 | 5 | 16 | 0 | 0 | 0
2022 | 11 | 5 | 17 | 0 | 0 | 0
2022 | 11 | 5 | 18 | 0 | 0 | 0
2022 | 11 | 5 | 19 | 0 | 0 | 0
2022 | 11 | 5 | 20 | 0 | 0 | 0
2022 | 11 | 5 | 21 | 0 | 0 | 0
2022 | 11 | 5 | 22 | 0 | 0 | 0
2022 | 11 | 5 | 23 | 0 | 0 | 0
2022 | 11 | 6 | 0 | 0 | 0 | 0
2022 | 11 | 6 | 1 | 0 | 0 | 0
2022 | 11 | 6 | 2 | 0 | 0 | 0
2022 | 11 | 6 | 3 | 0 | 0 | 0
2022 | 11 | 6 | 4 | 0 | 0 | 0
2022 | 11 | 6 | 5 | 0 | 0 | 0
2022 | 11 | 6 | 6 | 0 | 0 | 0
2022 | 11 | 6 | 7 | 0 | 0 | 0
2022 | 11 | 6 | 8 | 0 | 0 | 0
2022 | 11 | 6 | 9 | 0 | 0 | 0
2022 | 11 | 6 | 10 | 0 | 0 | 0
2022 | 11 | 6 | 11 | 0 | 0 | 0
2022 | 11 | 6 | 12 | 0 | 0 | 0
2022 | 11 | 6 | 13 | 0 | 0 | 0
2022 | 11 | 6 | 14 | 0 | 0 | 0
2022 | 11 | 6 | 15 | 0 | 0 | 0
2022 | 11 | 6 | 16 | 0 | 0 | 0
2022 | 11 | 6 | 17 | 0 | 0 | 0
2022 | 11 | 6 | 18 | 0 | 0 | 0
2022 | 11 | 6 | 19 | 0 | 0 | 0
2022 | 11 | 6 | 20 | 0 | 0 | 0
2022 | 11 | 6 | 21 | 0 | 0 | 0
2022 | 11 | 6 | 22 | 0 | 0 | 0
2022 | 11 | 6 | 23 | 0 | 0 | 0
2022 | 11 | 7 | 0 | 0 | 0 | 0
2022 | 11 | 7 | 1 | 0 | 0 | 0
2022 | 11 | 7 | 2 | 0 | 0 | 0
2022 | 11 | 7 | 3 | 0 | 0 | 0
2022 | 11 | 7 | 4 | 0 | 0 | 0
2022 | 11 | 7 | 5 | 0 | 0 | 0
2022 | 11 | 7 | 6 | 0 | 0 | 0
2022 | 11 | 7 | 7 | 0 | 0 | 0
2022 | 11 | 7 | 8 | 0 | 0 | 0
2022 | 11 | 7 | 9 | 0 | 0 | 0
2022 | 11 | 7 | 10 | 0 | 0 | 0
2022 | 11 | 7 | 11 | 0 | 0 | 0
2022 | 11 | 7 | 12 | 0 | 0 | 0
2022 | 11 | 7 | 13 | 0 | 0 | 0
2022 | 11 | 7 | 14 | 0 | 0 | 0
2022 | 11 | 7 | 15 | 0 | 0 | 0
2022 | 11 | 7 | 16 | 0 | 0 | 0
2022 | 11 | 7 | 17 | 0 | 0 | 0
2022 | 11 | 7 | 18 | 0 | 0 | 0
2022 | 11 | 7 | 19 | 0 | 0 | 0
2022 | 11 | 7 | 20 | 0 | 0 | 0
2022 | 11 | 7 | 21 | 0 | 0 | 0
2022 | 11 | 7 | 22 | 0 | 0 | 0
2022 | 11 | 7 | 23 | 0 | 0 | 0
2022 | 11 | 8 | 0 | 0 | 0 | 0
2022 | 11 | 8 | 1 | 0 | 0 | 0
2022 | 11 | 8 | 2 | 0 | 0 | 0
2022 | 11 | 8 | 3 | 0 | 0 | 0
2022 | 11 | 8 | 4 | 0 | 0 | 0
2022 | 11 | 8 | 5 | 0 | 0 | 0
2022 | 11 | 8 | 6 | 0 | 0 | 0
2022 | 11 | 8 | 7 | 0 | 0 | 0
2022 | 11 | 8 | 8 | 0 | 0 | 0
2022 | 11 | 8 | 9 | 0 | 0 | 0
2022 | 11 | 8 | 10 | 0 | 0 | 0
2022 | 11 | 8 | 11 | 0 | 0 | 0
2022 | 11 | 8 | 12 | 0 | 0 | 0
2022 | 11 | 8 | 13 | 0 | 0 | 0
2022 | 11 | 8 | 14 | 0 | 0 | 0
2022 | 11 | 8 | 15 | 0 | 0 | 0
2022 | 11 | 8 | 16 | 0 | 0 | 0
2022 | 11 | 8 | 17 | 0 | 0 | 0
2022 | 11 | 8 | 18 | 0 | 0 | 0
2022 | 11 | 8 | 19 | 0 | 0 | 0
2022 | 11 | 8 | 20 | 0 | 0 | 0
2022 | 11 | 8 | 21 | 0 | 0 | 0
2022 | 11 | 8 | 22 | 0 | 0 | 0
2022 | 11 | 8 | 23 | 0 | 0 | 0
2022 | 11 | 9 | 0 | 0 | 0 | 0
2022 | 11 | 9 | 1 | 0 | 0 | 0
2022 | 11 | 9 | 2 | 0 | 0 | 0
2022 | 11 | 9 | 3 | 0 | 0 | 0
2022 | 11 | 9 | 4 | 0 | 0 | 0
2022 | 11 | 9 | 5 | 0 | 0 | 0
2022 | 11 | 9 | 6 | 0 | 0 | 0
2022 | 11 | 9 | 7 | 0 | 0 | 0
2022 | 11 | 9 | 8 | 0 | 0 | 0
2022 | 11 | 9 | 9 | 0 | 0 | 0
2022 | 11 | 9 | 10 | 0 | 0 | 0
2022 | 11 | 9 | 11 | 0 | 0 | 0
2022 | 11 | 9 | 12 | 0 | 0 | 0
2022 | 11 | 9 | 13 | 0 | 0 | 0
2022 | 11 | 9 | 14 | 0 | 0 | 0
2022 | 11 | 9 | 15 | 0 | 0 | 0
2022 | 11 | 9 | 16 | 0 | 0 | 0
2022 | 11 | 9 | 17 | 0 | 0 | 0
2022 | 11 | 9 | 18 | 0 | 0 | 0
2022 | 11 | 9 | 19 | 0 | 0 | 0
2022 | 11 | 9 | 20 | 0 | 0 | 0
2022 | 11 | 9 | 21 | 0 | 0 | 0
2022 | 11 | 9 | 22 | 0 | 0 | 0
2022 | 11 | 9 | 23 | 0 | 0 | 0
2022 | 11 | 10 | 0 | 0 | 0 | 0
2022 | 11 | 10 | 1 | 0 | 0 | 0
2022 | 11 | 10 | 2 | 0 | 0 | 0
2022 | 11 | 10 | 3 | 0 | 0 | 0
2022 | 11 | 10 | 4 | 0 | 0 | 0
2022 | 11 | 10 | 5 | 0 | 0 | 0
2022 | 11 | 10 | 6 | 0 | 0 | 0
2022 | 11 | 10 | 7 | 0 | 0 | 0
2022 | 11 | 10 | 8 | 0 | 0 | 0
2022 | 11 | 10 | 9 | 0 | 0 | 0
2022 | 11 | 10 | 10 | 0 | 0 | 0
2022 | 11 | 10 | 11 | 0 | 0 | 0
2022 | 11 | 10 | 12 | 0 | 0 | 0
2022 | 11 | 10 | 13 | 0 | 0 | 0
2022 | 11 | 10 | 14 | 0 | 0 | 0
2022 | 11 | 10 | 15 | 0 | 0 | 0
2022 | 11 | 10 | 16 | 0 | 0 | 0
2022 | 11 | 10 | 17 | 0 | 0 | 0
2022 | 11 | 10 | 18 | 0 | 0 | 0
2022 | 11 | 10 | 19 | 0 | 0 | 0
2022 | 11 | 10 | 20 | 0 | 0 | 0
2022 | 11 | 10 | 21 | 0 | 0 | 0
2022 | 11 | 10 | 22 | 0 | 0 | 0
2022 | 11 | 10 | 23 | 0 | 0 | 0
2022 | 11 | 11 | 0 | 0 | 0 | 0
2022 | 11 | 11 | 1 | 0 | 0 | 0
2022 | 11 | 11 | 2 | 0 | 0 | 0
2022 | 11 | 11 | 3 | 0 | 0 | 0
2022 | 11 | 11 | 4 | 0 | 0 | 0
2022 | 11 | 11 | 5 | 0 | 0 | 0
2022 | 11 | 11 | 6 | 0 | 0 | 0
2022 | 11 | 11 | 7 | 0 | 0 | 0
2022 | 11 | 11 | 8 | 0 | 0 | 0
2022 | 11 | 11 | 9 | 0 | 0 | 0
2022 | 11 | 11 | 10 | 0 | 0 | 0
2022 | 11 | 11 | 11 | 0 | 0 | 0
2022 | 11 | 11 | 12 | 0 | 0 | 0
2022 | 11 | 11 | 13 | 0 | 0 | 0
2022 | 11 | 11 | 14 | 0 | 0 | 0
2022 | 11 | 11 | 15 | 0 | 0 | 0
2022 | 11 | 11 | 16 | 0 | 0 | 0
2022 | 11 | 11 | 17 | 0 | 0 | 0
2022 | 11 | 11 | 18 | 0 | 0 | 0
2022 | 11 | 11 | 19 | 0 | 0 | 0
2022 | 11 | 11 | 20 | 0 | 0 | 0
2022 | 11 | 11 | 21 | 0 | 0 | 0
2022 | 11 | 11 | 22 | 0 | 0 | 0
2022 | 11 | 11 | 23 | 0 | 0 | 0
2022 | 11 | 12 | 0 | 0 | 0 | 0
2022 | 11 | 12 | 1 | 0 | 0 | 0
2022 | 11 | 12 | 2 | 0 | 0 | 0
2022 | 11 | 12 | 3 | 0 | 0 | 0
2022 | 11 | 12 | 4 | 0 | 0 | 0
2022 | 11 | 12 | 5 | 0 | 0 | 0
2022 | 11 | 12 | 6 | 0 | 0 | 0
2022 | 11 | 12 | 7 | 0 | 0 | 0
2022 | 11 | 12 | 8 | 0 | 0 | 0
2022 | 11 | 12 | 9 | 0 | 0 | 0
2022 | 11 | 12 | 10 | 0 | 0 | 0
2022 | 11 | 12 | 11 | 0 | 0 | 0
2022 | 11 | 12 | 12 | 0 | 0 | 0
2022 | 11 | 12 | 13 | 0 | 0 | 0
2022 | 11 | 12 | 14 | 0 | 0 | 0
2022 | 11 | 12 | 15 | 0 | 0 | 0
2022 | 11 | 12 | 16 | 0 | 0 | 0
2022 | 11 | 12 | 17 | 0 | 0 | 0
2022 | 11 | 12 | 18 | 0 | 0 | 0
2022 | 11 | 12 | 19 | 0 | 0 | 0
2022 | 11 | 12 | 20 | 0 | 0 | 0
2022 | 11 | 12 | 21 | 0 | 0 | 0
2022 | 11 | 12 | 22 | 0 | 0 | 0
2022 | 11 | 12 | 23 | 0 | 0 | 0
2022 | 11 | 13 | 0 | 0 | 0 | 0
2022 | 11 | 13 | 1 | 0 | 0 | 0
2022 | 11 | 13 | 2 | 0 | 0 | 0
2022 | 11 | 13 | 3 | 0 | 0 | 0
2022 | 11 | 13 | 4 | 0 | 0 | 0
2022 | 11 | 13 | 5 | 0 | 0 | 0
2022 | 11 | 13 | 6 | 0 | 0 | 0
2022 | 11 | 13 | 7 | 0 | 0 | 0
2022 | 11 | 13 | 8 | 0 | 0 | 0
2022 | 11 | 13 | 9 | 0 | 0 | 0
2022 | 11 | 13 | 10 | 0 | 0 | 0
2022 | 11 | 13 | 11 | 0 | 0 | 0
2022 | 11 | 13 | 12 | 0 | 0 | 0
2022 | 11 | 13 | 13 | 0 | 0 | 0
2022 | 11 | 13 | 14 | 0 | 0 | 0
2022 | 11 | 13 | 15 | 0 | 0 | 0
2022 | 11 | 13 | 16 | 0 | 0 | 0
2022 | 11 | 13 | 17 | 0 | 0 | 0
2022 | 11 | 13 | 18 | 0 | 0 | 0
2022 | 11 | 13 | 19 | 0 | 0 | 0
2022 | 11 | 13 | 20 | 0 | 0 | 0
2022 | 11 | 13 | 21 | 0 | 0 | 0
2022 | 11 | 13 | 22 | 0 | 0 | 0
2022 | 11 | 13 | 23 | 0 | 0 | 0
2022 | 11 | 14 | 0 | 0 | 0 | 0
2022 | 11 | 14 | 1 | 0 | 0 | 0
2022 | 11 | 14 | 2 | 0 | 0 | 0
2022 | 11 | 14 | 3 | 0 | 0 | 0
2022 | 11 | 14 | 4 | 0 | 0 | 0
2022 | 11 | 14 | 5 | 0 | 0 | 0
2022 | 11 | 14 | 6 | 0 | 0 | 0
2022 | 11 | 14 | 7 | 0 | 0 | 0
2022 | 11 | 14 | 8 | 0 | 0 | 0
2022 | 11 | 14 | 9 | 0 | 0 | 0
2022 | 11 | 14 | 10 | 0 | 0 | 0
2022 | 11 | 14 | 11 | 0 | 0 | 0
2022 | 11 | 14 | 12 | 0 | 0 | 0
2022 | 11 | 14 | 13 | 0 | 0 | 0
2022 | 11 | 14 | 14 | 0 | 0 | 0
2022 | 11 | 14 | 15 | 0 | 0 | 0
2022 | 11 | 14 | 16 | 0 | 0 | 0
2022 | 11 | 14 | 17 | 0 | 0 | 0
2022 | 11 | 14 | 18 | 0 | 0 | 0
2022 | 11 | 14 | 19 | 0 | 0 | 0
2022 | 11 | 14 | 20 | 0 | 0 | 0
2022 | 11 | 14 | 21 | 0 | 0 | 0
2022 | 11 | 14 | 22 | 0 | 0 | 0
2022 | 11 | 14 | 23 | 0 | 0 | 0
2022 | 11 | 15 | 0 | 0 | 0 | 0
2022 | 11 | 15 | 1 | 0 | 0 | 0
2022 | 11 | 15 | 2 | 0 | 0 | 0
2022 | 11 | 15 | 3 | 0 | 0 | 0
2022 | 11 | 15 | 4 | 0 | 0 | 0
2022 | 11 | 15 | 5 | 0 | 0 | 0
2022 | 11 | 15 | 6 | 0 | 0 | 0
2022 | 11 | 15 | 7 | 0 | 0 | 0
2022 | 11 | 15 | 8 | 0 | 0 | 0
2022 | 11 | 15 | 9 | 0 | 0 | 0
2022 | 11 | 15 | 10 | 0 | 0 | 0
2022 | 11 | 15 | 11 | 0 | 0 | 0
2022 | 11 | 15 | 12 | 0 | 0 | 0
2022 | 11 | 15 | 13 | 0 | 0 | 0
2022 | 11 | 15 | 14 | 0 | 0 | 0
2022 | 11 | 15 | 15 | 0 | 0 | 0
2022 | 11 | 15 | 16 | 0 | 0 | 0
2022 | 11 | 15 | 17 | 0 | 0 | 0
2022 | 11 | 15 | 18 | 0 | 0 | 0
2022 | 11 | 15 | 19 | 0 | 0 | 0
2022 | 11 | 15 | 20 | 0 | 0 | 0
2022 | 11 | 15 | 21 | 0 | 0 | 0
2022 | 11 | 15 | 22 | 0 | 0 | 0
2022 | 11 | 15 | 23 | 0 | 0 | 0
2022 | 11 | 16 | 0 | 0 | 0 | 0
2022 | 11 | 16 | 1 | 0 | 0 | 0
2022 | 11 | 16 | 2 | 0 | 0 | 0
2022 | 11 | 16 | 3 | 0 | 0 | 0
2022 | 11 | 16 | 4 | 0 | 0 | 0
2022 | 11 | 16 | 5 | 0 | 0 | 0
2022 | 11 | 16 | 6 | 0 | 0 | 0
2022 | 11 | 16 | 7 | 0 | 0 | 0
2022 | 11 | 16 | 8 | 0 | 0 | 0
2022 | 11 | 16 | 9 | 0 | 0 | 0
2022 | 11 | 16 | 10 | 0 | 0 | 0
2022 | 11 | 16 | 11 | 0 | 0 | 0
2022 | 11 | 16 | 12 | 0 | 0 | 0
2022 | 11 | 16 | 13 | 0 | 0 | 0
2022 | 11 | 16 | 14 | 0 | 0 | 0
2022 | 11 | 16 | 15 | 0 | 0 | 0
2022 | 11 | 16 | 16 | 0 | 0 | 0
2022 | 11 | 16 | 17 | 0 | 0 | 0
2022 | 11 | 16 | 18 | 0 | 0 | 0
2022 | 11 | 16 | 19 | 0 | 0 | 0
2022 | 11 | 16 | 20 | 0 | 0 | 0
2022 | 11 | 16 | 21 | 0 | 0 | 0
2022 | 11 | 16 | 22 | 0 | 0 | 0
2022 | 11 | 16 | 23 | 0 | 0 | 0
2022 | 11 | 17 | 0 | 0 | 0 | 0
2022 | 11 | 17 | 1 | 0 | 0 | 0
2022 | 11 | 17 | 2 | 0 | 0 | 0
2022 | 11 | 17 | 3 | 0 | 0 | 0
2022 | 11 | 17 | 4 | 0 | 0 | 0
2022 | 11 | 17 | 5 | 0 | 0 | 0
2022 | 11 | 17 | 6 | 0 | 0 | 0
2022 | 11 | 17 | 7 | 0 | 0 | 0
2022 | 11 | 17 | 8 | 0 | 0 | 0
2022 | 11 | 17 | 9 | 0 | 0 | 0
2022 | 11 | 17 | 10 | 0 | 0 | 0
2022 | 11 | 17 | 11 | 0 | 0 | 0
2022 | 11 | 17 | 12 | 0 | 0 | 0
2022 | 11 | 17 | 13 | 0 | 0 | 0
2022 | 11 | 17 | 14 | 0 | 0 | 0
2022 | 11 | 17 | 15 | 0 | 0 | 0
2022 | 11 | 17 | 16 | 0 | 0 | 0
2022 | 11 | 17 | 17 | 0 | 0 | 0
2022 | 11 | 17 | 18 | 0 | 0 | 0
2022 | 11 | 17 | 19 | 0 | 0 | 0
2022 | 11 | 17 | 20 | 0 | 0 | 0
2022 | 11 | 17 | 21 | 0 | 0 | 0
2022 | 11 | 17 | 22 | 0 | 0 | 0
2022 | 11 | 17 | 23 | 0 | 0 | 0
2022 | 11 | 18 | 0 | 0 | 0 | 0
2022 | 11 | 18 | 1 | 0 | 0 | 0
2022 | 11 | 18 | 2 | 0 | 0 | 0
2022 | 11 | 18 | 3 | 0 | 0 | 0
2022 | 11 | 18 | 4 | 0 | 0 | 0
2022 | 11 | 18 | 5 | 0 | 0 | 0
2022 | 11 | 18 | 6 | 0 | 0 | 0
2022 | 11 | 18 | 7 | 0 | 0 | 0
2022 | 11 | 18 | 8 | 0 | 0 | 0
2022 | 11 | 18 | 9 | 0 | 0 | 0
2022 | 11 | 18 | 10 | 0 | 0 | 0
2022 | 11 | 18 | 11 | 0 | 0 | 0
2022 | 11 | 18 | 12 | 0 | 0 | 0
2022 | 11 | 18 | 13 | 0 | 0 | 0
2022 | 11 | 18 | 14 | 0 | 0 | 0
2022 | 11 | 18 | 15 | 0 | 0 | 0
2022 | 11 | 18 | 16 | 0 | 0 | 0
2022 | 11 | 18 | 17 | 0 | 0 | 0
2022 | 11 | 18 | 18 | 0 | 0 | 0
2022 | 11 | 18 | 19 | 0 | 0 | 0
2022 | 11 | 18 | 20 | 0 | 0 | 0
2022 | 11 | 18 | 21 | 0 | 0 | 0
2022 | 11 | 18 | 22 | 0 | 0 | 0
2022 | 11 | 18 | 23 | 0 | 0 | 0
2022 | 11 | 19 | 0 | 0 | 0 | 0
2022 | 11 | 19 | 1 | 0 | 0 | 0
2022 | 11 | 19 | 2 | 0 | 0 | 0
2022 | 11 | 19 | 3 | 0 | 0 | 0
2022 | 11 | 19 | 4 | 0 | 0 | 0
2022 | 11 | 19 | 5 | 0 | 0 | 0
2022 | 11 | 19 | 6 | 0 | 0 | 0
2022 | 11 | 19 | 7 | 0 | 0 | 0
2022 | 11 | 19 | 8 | 0 | 0 | 0
2022 | 11 | 19 | 9 | 0 | 0 | 0
2022 | 11 | 19 | 10 | 0 | 0 | 0
2022 | 11 | 19 | 11 | 0 | 0 | 0
2022 | 11 | 19 | 12 | 0 | 0 | 0
2022 | 11 | 19 | 13 | 0 | 0 | 0
2022 | 11 | 19 | 14 | 0 | 0 | 0
2022 | 11 | 19 | 15 | 0 | 0 | 0
2022 | 11 | 19 | 16 | 0 | 0 | 0
2022 | 11 | 19 | 17 | 0 | 0 | 0
2022 | 11 | 19 | 18 | 0 | 0 | 0
2022 | 11 | 19 | 19 | 0 | 0 | 0
2022 | 11 | 19 | 20 | 0 | 0 | 0
2022 | 11 | 19 | 21 | 0 | 0 | 0
2022 | 11 | 19 | 22 | 0 | 0 | 0
2022 | 11 | 19 | 23 | 0 | 0 | 0
2022 | 11 | 20 | 0 | 0 | 0 | 0
2022 | 11 | 20 | 1 | 0 | 0 | 0
2022 | 11 | 20 | 2 | 0 | 0 | 0
2022 | 11 | 20 | 3 | 0 | 0 | 0
2022 | 11 | 20 | 4 | 0 | 0 | 0
2022 | 11 | 20 | 5 | 0 | 0 | 0
2022 | 11 | 20 | 6 | 0 | 0 | 0
2022 | 11 | 20 | 7 | 0 | 0 | 0
2022 | 11 | 20 | 8 | 0 | 0 | 0
2022 | 11 | 20 | 9 | 0 | 0 | 0
2022 | 11 | 20 | 10 | 0 | 0 | 0
2022 | 11 | 20 | 11 | 0 | 0 | 0
2022 | 11 | 20 | 12 | 0 | 0 | 0
2022 | 11 | 20 | 13 | 0 | 0 | 0
2022 | 11 | 20 | 14 | 0 | 0 | 0
2022 | 11 | 20 | 15 | 0 | 0 | 0
2022 | 11 | 20 | 16 | 0 | 0 | 0
2022 | 11 | 20 | 17 | 0 | 0 | 0
2022 | 11 | 20 | 18 | 0 | 0 | 0
2022 | 11 | 20 | 19 | 0 | 0 | 0
2022 | 11 | 20 | 20 | 0 | 0 | 0
2022 | 11 | 20 | 21 | 0 | 0 | 0
2022 | 11 | 20 | 22 | 0 | 0 | 0
2022 | 11 | 20 | 23 | 0 | 0 | 0
2022 | 11 | 21 | 0 | 0 | 0 | 0
2022 | 11 | 21 | 1 | 0 | 0 | 0
2022 | 11 | 21 | 2 | 0 | 0 | 0
2022 | 11 | 21 | 3 | 0 | 0 | 0
2022 | 11 | 21 | 4 | 0 | 0 | 0
2022 | 11 | 21 | 5 | 0 | 0 | 0
2022 | 11 | 21 | 6 | 0 | 0 | 0
2022 | 11 | 21 | 7 | 0 | 0 | 0
2022 | 11 | 21 | 8 | 0 | 0 | 0
2022 | 11 | 21 | 9 | 0 | 0 | 0
2022 | 11 | 21 | 10 | 0 | 0 | 0
2022 | 11 | 21 | 11 | 0 | 0 | 0
2022 | 11 | 21 | 12 | 0 | 0 | 0
2022 | 11 | 21 | 13 | 0 | 0 | 0
2022 | 11 | 21 | 14 | 0 | 0 | 0
2022 | 11 | 21 | 15 | 0 | 0 | 0
2022 | 11 | 21 | 16 | 0 | 0 | 0
2022 | 11 | 21 | 17 | 0 | 0 | 0
2022 | 11 | 21 | 18 | 0 | 0 | 0
2022 | 11 | 21 | 19 | 0 | 0 | 0
2022 | 11 | 21 | 20 | 0 | 0 | 0
2022 | 11 | 21 | 21 | 0 | 0 | 0
2022 | 11 | 21 | 22 | 0 | 0 | 0
2022 | 11 | 21 | 23 | 0 | 0 | 0
2022 | 11 | 22 | 0 | 0 | 0 | 0
2022 | 11 | 22 | 1 | 0 | 0 | 0
2022 | 11 | 22 | 2 | 0 | 0 | 0
2022 | 11 | 22 | 3 | 0 | 0 | 0
2022 | 11 | 22 | 4 | 0 | 0 | 0
2022 | 11 | 22 | 5 | 0 | 0 | 0
2022 | 11 | 22 | 6 | 0 | 0 | 0
2022 | 11 | 22 | 7 | 0 | 0 | 0
2022 | 11 | 22 | 8 | 0 | 0 | 0
2022 | 11 | 22 | 9 | 0 | 0 | 0
2022 | 11 | 22 | 10 | 0 | 0 | 0
2022 | 11 | 22 | 11 | 0 | 0 | 0
2022 | 11 | 22 | 12 | 0 | 0 | 0
2022 | 11 | 22 | 13 | 0 | 0 | 0
2022 | 11 | 22 | 14 | 0 | 0 | 0
2022 | 11 | 22 | 15 | 0 | 0 | 0
2022 | 11 | 22 | 16 | 0 | 0 | 0
2022 | 11 | 22 | 17 | 0 | 0 | 0
2022 | 11 | 22 | 18 | 0 | 0 | 0
2022 | 11 | 22 | 19 | 0 | 0 | 0
2022 | 11 | 22 | 20 | 0 | 0 | 0
2022 | 11 | 22 | 21 | 0 | 0 | 0
2022 | 11 | 22 | 22 | 0 | 0 | 0
2022 | 11 | 22 | 23 | 0 | 0 | 0
2022 | 11 | 23 | 0 | 0 | 0 | 0
2022 | 11 | 23 | 1 | 0 | 0 | 0
2022 | 11 | 23 | 2 | 0 | 0 | 0
2022 | 11 | 23 | 3 | 0 | 0 | 0
2022 | 11 | 23 | 4 | 0 | 0 | 0
2022 | 11 | 23 | 5 | 0 | 0 | 0
2022 | 11 | 23 | 6 | 0 | 0 | 0
2022 | 11 | 23 | 7 | 0 | 0 | 0
2022 | 11 | 23 | 8 | 0 | 0 | 0
2022 | 11 | 23 | 9 | 0 | 0 | 0
2022 | 11 | 23 | 10 | 0 | 0 | 0
2022 | 11 | 23 | 11 | 0 | 0 | 0
2022 | 11 | 23 | 12 | 0 | 0 | 0
2022 | 11 | 23 | 13 | 0 | 0 | 0
2022 | 11 | 23 | 14 | 0 | 0 | 0
2022 | 11 | 23 | 15 | 0 | 0 | 0
2022 | 11 | 23 | 16 | 0 | 0 | 0
2022 | 11 | 23 | 17 | 0 | 0 | 0
2022 | 11 | 23 | 18 | 0 | 0 | 0
2022 | 11 | 23 | 19 | 0 | 0 | 0
2022 | 11 | 23 | 20 | 0 | 0 | 0
2022 | 11 | 23 | 21 | 0 | 0 | 0
2022 | 11 | 23 | 22 | 0 | 0 | 0
2022 | 11 | 23 | 23 | 0 | 0 | 0
2022 | 11 | 24 | 0 | 0 | 0 | 0
2022 | 11 | 24 | 1 | 0 | 0 | 0
2022 | 11 | 24 | 2 | 0 | 0 | 0
2022 | 11 | 24 | 3 | 0 | 0 | 0
2022 | 11 | 24 | 4 | 0 | 0 | 0
2022 | 11 | 24 | 5 | 0 | 0 | 0
2022 | 11 | 24 | 6 | 0 | 0 | 0
2022 | 11 | 24 | 7 | 0 | 0 | 0
2022 | 11 | 24 | 8 | 0 | 0 | 0
2022 | 11 | 24 | 9 | 0 | 0 | 0
2022 | 11 | 24 | 10 | 0 | 0 | 0
2022 | 11 | 24 | 11 | 0 | 0 | 0
2022 | 11 | 24 | 12 | 0 | 0 | 0
2022 | 11 | 24 | 13 | 0 | 0 | 0
2022 | 11 | 24 | 14 | 0 | 0 | 0
2022 | 11 | 24 | 15 | 0 | 0 | 0
2022 | 11 | 24 | 16 | 0 | 0 | 0
2022 | 11 | 24 | 17 | 0 | 0 | 0
2022 | 11 | 24 | 18 | 0 | 0 | 0
2022 | 11 | 24 | 19 | 0 | 0 | 0
2022 | 11 | 24 | 20 | 0 | 0 | 0
2022 | 11 | 24 | 21 | 0 | 0 | 0
2022 | 11 | 24 | 22 | 0 | 0 | 0
2022 | 11 | 24 | 23 | 0 | 0 | 0
2022 | 11 | 25 | 0 | 0 | 0 | 0
2022 | 11 | 25 | 1 | 0 | 0 | 0
2022 | 11 | 25 | 2 | 0 | 0 | 0
2022 | 11 | 25 | 3 | 0 | 0 | 0
2022 | 11 | 25 | 4 | 0 | 0 | 0
2022 | 11 | 25 | 5 | 0 | 0 | 0
2022 | 11 | 25 | 6 | 0 | 0 | 0
2022 | 11 | 25 | 7 | 0 | 0 | 0
2022 | 11 | 25 | 8 | 0 | 0 | 0
2022 | 11 | 25 | 9 | 0 | 0 | 0
2022 | 11 | 25 | 10 | 0 | 0 | 0
2022 | 11 | 25 | 11 | 0 | 0 | 0
2022 | 11 | 25 | 12 | 0 | 0 | 0
2022 | 11 | 25 | 13 | 0 | 0 | 0
2022 | 11 | 25 | 14 | 0 | 0 | 0
2022 | 11 | 25 | 15 | 0 | 0 | 0
2022 | 11 | 25 | 16 | 0 | 0 | 0
2022 | 11 | 25 | 17 | 0 | 0 | 0
2022 | 11 | 25 | 18 | 0 | 0 | 0
2022 | 11 | 25 | 19 | 0 | 0 | 0
2022 | 11 | 25 | 20 | 0 | 0 | 0
2022 | 11 | 25 | 21 | 0 | 0 | 0
2022 | 11 | 25 | 22 | 0 | 0 | 0
2022 | 11 | 25 | 23 | 0 | 0 | 0
2022 | 11 | 26 | 0 | 0 | 0 | 0
2022 | 11 | 26 | 1 | 0 | 0 | 0
2022 | 11 | 26 | 2 | 0 | 0 | 0
2022 | 11 | 26 | 3 | 0 | 0 | 0
2022 | 11 | 26 | 4 | 0 | 0 | 0
2022 | 11 | 26 | 5 | 0 | 0 | 0
2022 | 11 | 26 | 6 | 0 | 0 | 0
2022 | 11 | 26 | 7 | 0 | 0 | 0
2022 | 11 | 26 | 8 | 0 | 0 | 0
2022 | 11 | 26 | 9 | 0 | 0 | 0
2022 | 11 | 26 | 10 | 0 | 0 | 0
2022 | 11 | 26 | 11 | 0 | 0 | 0
2022 | 11 | 26 | 12 | 0 | 0 | 0
2022 | 11 | 26 | 13 | 0 | 0 | 0
2022 | 11 | 26 | 14 | 0 | 0 | 0
2022 | 11 | 26 | 15 | 0 | 0 | 0
2022 | 11 | 26 | 16 | 0 | 0 | 0
2022 | 11 | 26 | 17 | 0 | 0 | 0
2022 | 11 | 26 | 18 | 0 | 0 | 0
2022 | 11 | 26 | 19 | 0 | 0 | 0
2022 | 11 | 26 | 20 | 0 | 0 | 0
2022 | 11 | 26 | 21 | 0 | 0 | 0
2022 | 11 | 26 | 22 | 0 | 0 | 0
2022 | 11 | 26 | 23 | 0 | 0 | 0
2022 | 11 | 27 | 0 | 0 | 0 | 0
2022 | 11 | 27 | 1 | 0 | 0 | 0
2022 | 11 | 27 | 2 | 0 | 0 | 0
2022 | 11 | 27 | 3 | 0 | 0 | 0
2022 | 11 | 27 | 4 | 0 | 0 | 0
2022 | 11 | 27 | 5 | 0 | 0 | 0
2022 | 11 | 27 | 6 | 0 | 0 | 0
2022 | 11 | 27 | 7 | 0 | 0 | 0
2022 | 11 | 27 | 8 | 0 | 0 | 0
2022 | 11 | 27 | 9 | 0 | 0 | 0
2022 | 11 | 27 | 10 | 0 | 0 | 0
2022 | 11 | 27 | 11 | 0 | 0 | 0
2022 | 11 | 27 | 12 | 0 | 0 | 0
2022 | 11 | 27 | 13 | 0 | 0 | 0
2022 | 11 | 27 | 14 | 0 | 0 | 0
2022 | 11 | 27 | 15 | 0 | 0 | 0
2022 | 11 | 27 | 16 | 0 | 0 | 0
2022 | 11 | 27 | 17 | 0 | 0 | 0
2022 | 11 | 27 | 18 | 0 | 0 | 0
2022 | 11 | 27 | 19 | 0 | 0 | 0
2022 | 11 | 27 | 20 | 0 | 0 | 0
2022 | 11 | 27 | 21 | 0 | 0 | 0
2022 | 11 | 27 | 22 | 0 | 0 | 0
2022 | 11 | 27 | 23 | 0 | 0 | 0
2022 | 11 | 28 | 0 | 0 | 0 | 0
2022 | 11 | 28 | 1 | 0 | 0 | 0
2022 | 11 | 28 | 2 | 0 | 0 | 0
2022 | 11 | 28 | 3 | 0 | 0 | 0
2022 | 11 | 28 | 4 | 0 | 0 | 0
2022 | 11 | 28 | 5 | 0 | 0 | 0
2022 | 11 | 28 | 6 | 0 | 0 | 0
2022 | 11 | 28 | 7 | 0 | 0 | 0
2022 | 11 | 28 | 8 | 0 | 0 | 0
2022 | 11 | 28 | 9 | 0 | 0 | 0
2022 | 11 | 28 | 10 | 0 | 0 | 0
2022 | 11 | 28 | 11 | 0 | 0 | 0
2022 | 11 | 28 | 12 | 0 | 0 | 0
2022 | 11 | 28 | 13 | 0 | 0 | 0
2022 | 11 | 28 | 14 | 0 | 0 | 0
2022 | 11 | 28 | 15 | 0 | 0 | 0
2022 | 11 | 28 | 16 | 0 | 0 | 0
2022 | 11 | 28 | 17 | 0 | 0 | 0
2022 | 11 | 28 | 18 | 0 | 0 | 0
2022 | 11 | 28 | 19 | 0 | 0 | 0
2022 | 11 | 28 | 20 | 0 | 0 | 0
2022 | 11 | 28 | 21 | 0 | 0 | 0
2022 | 11 | 28 | 22 | 0 | 0 | 0
2022 | 11 | 28 | 23 | 0 | 0 | 0
2022 | 11 | 29 | 0 | 0 | 0 | 0
2022 | 11 | 29 | 1 | 0 | 0 | 0
2022 | 11 | 29 | 2 | 0 | 0 | 0
2022 | 11 | 29 | 3 | 0 | 0 | 0
2022 | 11 | 29 | 4 | 0 | 0 | 0
2022 | 11 | 29 | 5 | 0 | 0 | 0
2022 | 11 | 29 | 6 | 0 | 0 | 0
2022 | 11 | 29 | 7 | 0 | 0 | 0
2022 | 11 | 29 | 8 | 0 | 0 | 0
2022 | 11 | 29 | 9 | 0 | 0 | 0
2022 | 11 | 29 | 10 | 0 | 0 | 0
2022 | 11 | 29 | 11 | 0 | 0 | 0
2022 | 11 | 29 | 12 | 0 | 0 | 0
2022 | 11 | 29 | 13 | 0 | 0 | 0
2022 | 11 | 29 | 14 | 0 | 0 | 0
2022 | 11 | 29 | 15 | 0 | 0 | 0
2022 | 11 | 29 | 16 | 0 | 0 | 0
2022 | 11 | 29 | 17 | 0 | 0 | 0
2022 | 11 | 29 | 18 | 0 | 0 | 0
2022 | 11 | 29 | 19 | 0 | 0 | 0
2022 | 11 | 29 | 20 | 0 | 0 | 0
2022 | 11 | 29 | 21 | 0 | 0 | 0
2022 | 11 | 29 | 22 | 0 | 0 | 0
2022 | 11 | 29 | 23 | 0 | 0 | 0
2022 | 11 | 30 | 0 | 0 | 0 | 0
2022 | 11 | 30 | 1 | 0 | 0 | 0
2022 | 11 | 30 | 2 | 0 | 0 | 0
2022 | 11 | 30 | 3 | 0 | 0 | 0
2022 | 11 | 30 | 4 | 0 | 0 | 0
2022 | 11 | 30 | 5 | 0 | 0 | 0
2022 | 11 | 30 | 6 | 0 | 0 | 0
2022 | 11 | 30 | 7 | 0 | 0 | 0
2022 | 11 | 30 | 8 | 0 | 0 | 0
2022 | 11 | 30 | 9 | 0 | 0 | 0
2022 | 11 | 30 | 10 | 0 | 0 | 0
2022 | 11 | 30 | 11 | 0 | 0 | 0
2022 | 11 | 30 | 12 | 0 | 0 | 0
2022 | 11 | 30 | 13 | 0 | 0 | 0
2022 | 11 | 30 | 14 | 0 | 0 | 0
2022 | 11 | 30 | 15 | 0 | 0 | 0
2022 | 11 | 30 | 16 | 0 | 0 | 0
2022 | 11 | 30 | 17 | 0 | 0 | 0
2022 | 11 | 30 | 18 | 0 | 0 | 0
2022 | 11 | 30 | 19 | 0 | 0 | 0
2022 | 11 | 30 | 20 | 0 | 0 | 0
2022 | 11 | 30 | 21 | 0 | 0 | 0
2022 | 11 | 30 | 22 | 0 | 0 | 0
2022 | 11 | 30 | 23 | 0 | 0 | 0
2022 | 12 | 1 | 0 | 0 | 0 | 0
2022 | 12 | 1 | 1 | 0 | 0 | 0
2022 | 12 | 1 | 2 | 0 | 0 | 0
2022 | 12 | 1 | 3 | 0 | 0 | 0
2022 | 12 | 1 | 4 | 0 | 0 | 0
2022 | 12 | 1 | 5 | 0 | 0 | 0
2022 | 12 | 1 | 6 | 0 | 0 | 0
2022 | 12 | 1 | 7 | 0 | 0 | 0
2022 | 12 | 1 | 8 | 0 | 0 | 0
2022 | 12 | 1 | 9 | 0 | 0 | 0
2022 | 12 | 1 | 10 | 0 | 0 | 0
2022 | 12 | 1 | 11 | 0 | 0 | 0
2022 | 12 | 1 | 12 | 0 | 0 | 0
2022 | 12 | 1 | 13 | 0 | 0 | 0
2022 | 12 | 1 | 14 | 0 | 0 | 0
2022 | 12 | 1 | 15 | 0 | 0 | 0
2022 | 12 | 1 | 16 | 0 | 0 | 0
2022 | 12 | 1 | 17 | 0 | 0 | 0
2022 | 12 | 1 | 18 | 0 | 0 | 0
2022 | 12 | 1 | 19 | 0 | 0 | 0
2022 | 12 | 1 | 20 | 0 | 0 | 0
2022 | 12 | 1 | 21 | 0 | 0 | 0
2022 | 12 | 1 | 22 | 0 | 0 | 0
2022 | 12 | 1 | 23 | 0 | 0 | 0
2022 | 12 | 2 | 0 | 0 | 0 | 0
2022 | 12 | 2 | 1 | 0 | 0 | 0
2022 | 12 | 2 | 2 | 0 | 0 | 0
2022 | 12 | 2 | 3 | 0 | 0 | 0
2022 | 12 | 2 | 4 | 0 | 0 | 0
2022 | 12 | 2 | 5 | 0 | 0 | 0
2022 | 12 | 2 | 6 | 0 | 0 | 0
2022 | 12 | 2 | 7 | 0 | 0 | 0
2022 | 12 | 2 | 8 | 0 | 0 | 0
2022 | 12 | 2 | 9 | 0 | 0 | 0
2022 | 12 | 2 | 10 | 0 | 0 | 0
2022 | 12 | 2 | 11 | 0 | 0 | 0
2022 | 12 | 2 | 12 | 0 | 0 | 0
2022 | 12 | 2 | 13 | 0 | 0 | 0
2022 | 12 | 2 | 14 | 0 | 0 | 0
2022 | 12 | 2 | 15 | 0 | 0 | 0
2022 | 12 | 2 | 16 | 0 | 0 | 0
2022 | 12 | 2 | 17 | 0 | 0 | 0
2022 | 12 | 2 | 18 | 0 | 0 | 0
2022 | 12 | 2 | 19 | 0 | 0 | 0
2022 | 12 | 2 | 20 | 0 | 0 | 0
2022 | 12 | 2 | 21 | 0 | 0 | 0
2022 | 12 | 2 | 22 | 0 | 0 | 0
2022 | 12 | 2 | 23 | 0 | 0 | 0
2022 | 12 | 3 | 0 | 0 | 0 | 0
2022 | 12 | 3 | 1 | 0 | 0 | 0
2022 | 12 | 3 | 2 | 0 | 0 | 0
2022 | 12 | 3 | 3 | 0 | 0 | 0
2022 | 12 | 3 | 4 | 0 | 0 | 0
2022 | 12 | 3 | 5 | 0 | 0 | 0
2022 | 12 | 3 | 6 | 0 | 0 | 0
2022 | 12 | 3 | 7 | 0 | 0 | 0
2022 | 12 | 3 | 8 | 0 | 0 | 0
2022 | 12 | 3 | 9 | 0 | 0 | 0
2022 | 12 | 3 | 10 | 0 | 0 | 0
2022 | 12 | 3 | 11 | 0 | 0 | 0
2022 | 12 | 3 | 12 | 0 | 0 | 0
2022 | 12 | 3 | 13 | 0 | 0 | 0
2022 | 12 | 3 | 14 | 0 | 0 | 0
2022 | 12 | 3 | 15 | 0 | 0 | 0
2022 | 12 | 3 | 16 | 0 | 0 | 0
2022 | 12 | 3 | 17 | 0 | 0 | 0
2022 | 12 | 3 | 18 | 0 | 0 | 0
2022 | 12 | 3 | 19 | 0 | 0 | 0
2022 | 12 | 3 | 20 | 0 | 0 | 0
2022 | 12 | 3 | 21 | 0 | 0 | 0
2022 | 12 | 3 | 22 | 0 | 0 | 0
2022 | 12 | 3 | 23 | 0 | 0 | 0
2022 | 12 | 4 | 0 | 0 | 0 | 0
2022 | 12 | 4 | 1 | 0 | 0 | 0
2022 | 12 | 4 | 2 | 0 | 0 | 0
2022 | 12 | 4 | 3 | 0 | 0 | 0
2022 | 12 | 4 | 4 | 0 | 0 | 0
2022 | 12 | 4 | 5 | 0 | 0 | 0
2022 | 12 | 4 | 6 | 0 | 0 | 0
2022 | 12 | 4 | 7 | 0 | 0 | 0
2022 | 12 | 4 | 8 | 0 | 0 | 0
2022 | 12 | 4 | 9 | 0 | 0 | 0
2022 | 12 | 4 | 10 | 0 | 0 | 0
2022 | 12 | 4 | 11 | 0 | 0 | 0
2022 | 12 | 4 | 12 | 0 | 0 | 0
2022 | 12 | 4 | 13 | 0 | 0 | 0
2022 | 12 | 4 | 14 | 0 | 0 | 0
2022 | 12 | 4 | 15 | 0 | 0 | 0
2022 | 12 | 4 | 16 | 0 | 0 | 0
2022 | 12 | 4 | 17 | 0 | 0 | 0
2022 | 12 | 4 | 18 | 0 | 0 | 0
2022 | 12 | 4 | 19 | 0 | 0 | 0
2022 | 12 | 4 | 20 | 0 | 0 | 0
2022 | 12 | 4 | 21 | 0 | 0 | 0
2022 | 12 | 4 | 22 | 0 | 0 | 0
2022 | 12 | 4 | 23 | 0 | 0 | 0
2022 | 12 | 5 | 0 | 0 | 0 | 0
2022 | 12 | 5 | 1 | 0 | 0 | 0
2022 | 12 | 5 | 2 | 0 | 0 | 0
2022 | 12 | 5 | 3 | 0 | 0 | 0
2022 | 12 | 5 | 4 | 0 | 0 | 0
2022 | 12 | 5 | 5 | 0 | 0 | 0
2022 | 12 | 5 | 6 | 0 | 0 | 0
2022 | 12 | 5 | 7 | 0 | 0 | 0
2022 | 12 | 5 | 8 | 0 | 0 | 0
2022 | 12 | 5 | 9 | 0 | 0 | 0
2022 | 12 | 5 | 10 | 0 | 0 | 0
2022 | 12 | 5 | 11 | 0 | 0 | 0
2022 | 12 | 5 | 12 | 0 | 0 | 0
2022 | 12 | 5 | 13 | 0 | 0 | 0
2022 | 12 | 5 | 14 | 0 | 0 | 0
2022 | 12 | 5 | 15 | 0 | 0 | 0
2022 | 12 | 5 | 16 | 0 | 0 | 0
2022 | 12 | 5 | 17 | 0 | 0 | 0
2022 | 12 | 5 | 18 | 0 | 0 | 0
2022 | 12 | 5 | 19 | 0 | 0 | 0
2022 | 12 | 5 | 20 | 0 | 0 | 0
2022 | 12 | 5 | 21 | 0 | 0 | 0
2022 | 12 | 5 | 22 | 0 | 0 | 0
2022 | 12 | 5 | 23 | 0 | 0 | 0
2022 | 12 | 6 | 0 | 0 | 0 | 0
2022 | 12 | 6 | 1 | 0 | 0 | 0
2022 | 12 | 6 | 2 | 0 | 0 | 0
2022 | 12 | 6 | 3 | 0 | 0 | 0
2022 | 12 | 6 | 4 | 0 | 0 | 0
2022 | 12 | 6 | 5 | 0 | 0 | 0
2022 | 12 | 6 | 6 | 0 | 0 | 0
2022 | 12 | 6 | 7 | 0 | 0 | 0
2022 | 12 | 6 | 8 | 0 | 0 | 0
2022 | 12 | 6 | 9 | 0 | 0 | 0
2022 | 12 | 6 | 10 | 0 | 0 | 0
2022 | 12 | 6 | 11 | 0 | 0 | 0
2022 | 12 | 6 | 12 | 0 | 0 | 0
2022 | 12 | 6 | 13 | 0 | 0 | 0
2022 | 12 | 6 | 14 | 0 | 0 | 0
2022 | 12 | 6 | 15 | 0 | 0 | 0
2022 | 12 | 6 | 16 | 0 | 0 | 0
2022 | 12 | 6 | 17 | 0 | 0 | 0
2022 | 12 | 6 | 18 | 0 | 0 | 0
2022 | 12 | 6 | 19 | 0 | 0 | 0
2022 | 12 | 6 | 20 | 0 | 0 | 0
2022 | 12 | 6 | 21 | 0 | 0 | 0
2022 | 12 | 6 | 22 | 0 | 0 | 0
2022 | 12 | 6 | 23 | 0 | 0 | 0
2022 | 12 | 7 | 0 | 0 | 0 | 0
2022 | 12 | 7 | 1 | 0 | 0 | 0
2022 | 12 | 7 | 2 | 0 | 0 | 0
2022 | 12 | 7 | 3 | 0 | 0 | 0
2022 | 12 | 7 | 4 | 0 | 0 | 0
2022 | 12 | 7 | 5 | 0 | 0 | 0
2022 | 12 | 7 | 6 | 0 | 0 | 0
2022 | 12 | 7 | 7 | 0 | 0 | 0
2022 | 12 | 7 | 8 | 0 | 0 | 0
2022 | 12 | 7 | 9 | 0 | 0 | 0
2022 | 12 | 7 | 10 | 0 | 0 | 0
2022 | 12 | 7 | 11 | 0 | 0 | 0
2022 | 12 | 7 | 12 | 0 | 0 | 0
2022 | 12 | 7 | 13 | 0 | 0 | 0
2022 | 12 | 7 | 14 | 0 | 0 | 0
2022 | 12 | 7 | 15 | 0 | 0 | 0
2022 | 12 | 7 | 16 | 0 | 0 | 0
2022 | 12 | 7 | 17 | 0 | 0 | 0
2022 | 12 | 7 | 18 | 0 | 0 | 0
2022 | 12 | 7 | 19 | 0 | 0 | 0
2022 | 12 | 7 | 20 | 0 | 0 | 0
2022 | 12 | 7 | 21 | 0 | 0 | 0
2022 | 12 | 7 | 22 | 0 | 0 | 0
2022 | 12 | 7 | 23 | 0 | 0 | 0
2022 | 12 | 8 | 0 | 0 | 0 | 0
2022 | 12 | 8 | 1 | 0 | 0 | 0
2022 | 12 | 8 | 2 | 0 | 0 | 0
2022 | 12 | 8 | 3 | 0 | 0 | 0
2022 | 12 | 8 | 4 | 0 | 0 | 0
2022 | 12 | 8 | 5 | 0 | 0 | 0
2022 | 12 | 8 | 6 | 0 | 0 | 0
2022 | 12 | 8 | 7 | 0 | 0 | 0
2022 | 12 | 8 | 8 | 0 | 0 | 0
2022 | 12 | 8 | 9 | 0 | 0 | 0
2022 | 12 | 8 | 10 | 0 | 0 | 0
2022 | 12 | 8 | 11 | 0 | 0 | 0
2022 | 12 | 8 | 12 | 0 | 0 | 0
2022 | 12 | 8 | 13 | 0 | 0 | 0
2022 | 12 | 8 | 14 | 0 | 0 | 0
2022 | 12 | 8 | 15 | 0 | 0 | 0
2022 | 12 | 8 | 16 | 0 | 0 | 0
2022 | 12 | 8 | 17 | 0 | 0 | 0
2022 | 12 | 8 | 18 | 0 | 0 | 0
2022 | 12 | 8 | 19 | 0 | 0 | 0
2022 | 12 | 8 | 20 | 0 | 0 | 0
2022 | 12 | 8 | 21 | 0 | 0 | 0
2022 | 12 | 8 | 22 | 0 | 0 | 0
2022 | 12 | 8 | 23 | 0 | 0 | 0
2022 | 12 | 9 | 0 | 0 | 0 | 0
2022 | 12 | 9 | 1 | 0 | 0 | 0
2022 | 12 | 9 | 2 | 0 | 0 | 0
2022 | 12 | 9 | 3 | 0 | 0 | 0
2022 | 12 | 9 | 4 | 0 | 0 | 0
2022 | 12 | 9 | 5 | 0 | 0 | 0
2022 | 12 | 9 | 6 | 0 | 0 | 0
2022 | 12 | 9 | 7 | 0 | 0 | 0
2022 | 12 | 9 | 8 | 0 | 0 | 0
2022 | 12 | 9 | 9 | 0 | 0 | 0
2022 | 12 | 9 | 10 | 0 | 0 | 0
2022 | 12 | 9 | 11 | 0 | 0 | 0
2022 | 12 | 9 | 12 | 0 | 0 | 0
2022 | 12 | 9 | 13 | 0 | 0 | 0
2022 | 12 | 9 | 14 | 0 | 0 | 0
2022 | 12 | 9 | 15 | 0 | 0 | 0
2022 | 12 | 9 | 16 | 0 | 0 | 0
2022 | 12 | 9 | 17 | 0 | 0 | 0
2022 | 12 | 9 | 18 | 0 | 0 | 0
2022 | 12 | 9 | 19 | 0 | 0 | 0
2022 | 12 | 9 | 20 | 0 | 0 | 0
2022 | 12 | 9 | 21 | 0 | 0 | 0
2022 | 12 | 9 | 22 | 0 | 0 | 0
2022 | 12 | 9 | 23 | 0 | 0 | 0
2022 | 12 | 10 | 0 | 0 | 0 | 0
2022 | 12 | 10 | 1 | 0 | 0 | 0
2022 | 12 | 10 | 2 | 0 | 0 | 0
2022 | 12 | 10 | 3 | 0 | 0 | 0
2022 | 12 | 10 | 4 | 0 | 0 | 0
2022 | 12 | 10 | 5 | 0 | 0 | 0
2022 | 12 | 10 | 6 | 0 | 0 | 0
2022 | 12 | 10 | 7 | 0 | 0 | 0
2022 | 12 | 10 | 8 | 0 | 0 | 0
2022 | 12 | 10 | 9 | 0 | 0 | 0
2022 | 12 | 10 | 10 | 0 | 0 | 0
2022 | 12 | 10 | 11 | 0 | 0 | 0
2022 | 12 | 10 | 12 | 0 | 0 | 0
2022 | 12 | 10 | 13 | 0 | 0 | 0
2022 | 12 | 10 | 14 | 0 | 0 | 0
2022 | 12 | 10 | 15 | 0 | 0 | 0
2022 | 12 | 10 | 16 | 0 | 0 | 0
2022 | 12 | 10 | 17 | 0 | 0 | 0
2022 | 12 | 10 | 18 | 0 | 0 | 0
2022 | 12 | 10 | 19 | 0 | 0 | 0
2022 | 12 | 10 | 20 | 0 | 0 | 0
2022 | 12 | 10 | 21 | 0 | 0 | 0
2022 | 12 | 10 | 22 | 0 | 0 | 0
2022 | 12 | 10 | 23 | 0 | 0 | 0
2022 | 12 | 11 | 0 | 0 | 0 | 0
2022 | 12 | 11 | 1 | 0 | 0 | 0
2022 | 12 | 11 | 2 | 0 | 0 | 0
2022 | 12 | 11 | 3 | 0 | 0 | 0
2022 | 12 | 11 | 4 | 0 | 0 | 0
2022 | 12 | 11 | 5 | 0 | 0 | 0
2022 | 12 | 11 | 6 | 0 | 0 | 0
2022 | 12 | 11 | 7 | 0 | 0 | 0
2022 | 12 | 11 | 8 | 0 | 0 | 0
2022 | 12 | 11 | 9 | 0 | 0 | 0
2022 | 12 | 11 | 10 | 0 | 0 | 0
2022 | 12 | 11 | 11 | 0 | 0 | 0
2022 | 12 | 11 | 12 | 0 | 0 | 0
2022 | 12 | 11 | 13 | 0 | 0 | 0
2022 | 12 | 11 | 14 | 0 | 0 | 0
2022 | 12 | 11 | 15 | 0 | 0 | 0
2022 | 12 | 11 | 16 | 0 | 0 | 0
2022 | 12 | 11 | 17 | 0 | 0 | 0
2022 | 12 | 11 | 18 | 0 | 0 | 0
2022 | 12 | 11 | 19 | 0 | 0 | 0
2022 | 12 | 11 | 20 | 0 | 0 | 0
2022 | 12 | 11 | 21 | 0 | 0 | 0
2022 | 12 | 11 | 22 | 0 | 0 | 0
2022 | 12 | 11 | 23 | 0 | 0 | 0
2022 | 12 | 12 | 0 | 0 | 0 | 0
2022 | 12 | 12 | 1 | 0 | 0 | 0
2022 | 12 | 12 | 2 | 0 | 0 | 0
2022 | 12 | 12 | 3 | 0 | 0 | 0
2022 | 12 | 12 | 4 | 0 | 0 | 0
2022 | 12 | 12 | 5 | 0 | 0 | 0
2022 | 12 | 12 | 6 | 0 | 0 | 0
2022 | 12 | 12 | 7 | 0 | 0 | 0
2022 | 12 | 12 | 8 | 0 | 0 | 0
2022 | 12 | 12 | 9 | 0 | 0 | 0
2022 | 12 | 12 | 10 | 0 | 0 | 0
2022 | 12 | 12 | 11 | 0 | 0 | 0
2022 | 12 | 12 | 12 | 0 | 0 | 0
2022 | 12 | 12 | 13 | 0 | 0 | 0
2022 | 12 | 12 | 14 | 0 | 0 | 0
2022 | 12 | 12 | 15 | 0 | 0 | 0
2022 | 12 | 12 | 16 | 0 | 0 | 0
2022 | 12 | 12 | 17 | 0 | 0 | 0
2022 | 12 | 12 | 18 | 0 | 0 | 0
2022 | 12 | 12 | 19 | 0 | 0 | 0
2022 | 12 | 12 | 20 | 0 | 0 | 0
2022 | 12 | 12 | 21 | 0 | 0 | 0
2022 | 12 | 12 | 22 | 0 | 0 | 0
2022 | 12 | 12 | 23 | 0 | 0 | 0
2022 | 12 | 13 | 0 | 0 | 0 | 0
2022 | 12 | 13 | 1 | 0 | 0 | 0
2022 | 12 | 13 | 2 | 0 | 0 | 0
2022 | 12 | 13 | 3 | 0 | 0 | 0
2022 | 12 | 13 | 4 | 0 | 0 | 0
2022 | 12 | 13 | 5 | 0 | 0 | 0
2022 | 12 | 13 | 6 | 0 | 0 | 0
2022 | 12 | 13 | 7 | 0 | 0 | 0
2022 | 12 | 13 | 8 | 0 | 0 | 0
2022 | 12 | 13 | 9 | 0 | 0 | 0
2022 | 12 | 13 | 10 | 0 | 0 | 0
2022 | 12 | 13 | 11 | 0 | 0 | 0
2022 | 12 | 13 | 12 | 0 | 0 | 0
2022 | 12 | 13 | 13 | 0 | 0 | 0
2022 | 12 | 13 | 14 | 0 | 0 | 0
2022 | 12 | 13 | 15 | 0 | 0 | 0
2022 | 12 | 13 | 16 | 0 | 0 | 0
2022 | 12 | 13 | 17 | 0 | 0 | 0
2022 | 12 | 13 | 18 | 0 | 0 | 0
2022 | 12 | 13 | 19 | 0 | 0 | 0
2022 | 12 | 13 | 20 | 0 | 0 | 0
2022 | 12 | 13 | 21 | 0 | 0 | 0
2022 | 12 | 13 | 22 | 0 | 0 | 0
2022 | 12 | 13 | 23 | 0 | 0 | 0
2022 | 12 | 14 | 0 | 0 | 0 | 0
2022 | 12 | 14 | 1 | 0 | 0 | 0
2022 | 12 | 14 | 2 | 0 | 0 | 0
2022 | 12 | 14 | 3 | 0 | 0 | 0
2022 | 12 | 14 | 4 | 0 | 0 | 0
2022 | 12 | 14 | 5 | 0 | 0 | 0
2022 | 12 | 14 | 6 | 0 | 0 | 0
2022 | 12 | 14 | 7 | 0 | 0 | 0
2022 | 12 | 14 | 8 | 0 | 0 | 0
2022 | 12 | 14 | 9 | 0 | 0 | 0
2022 | 12 | 14 | 10 | 0 | 0 | 0
2022 | 12 | 14 | 11 | 0 | 0 | 0
2022 | 12 | 14 | 12 | 0 | 0 | 0
2022 | 12 | 14 | 13 | 0 | 0 | 0
2022 | 12 | 14 | 14 | 0 | 0 | 0
2022 | 12 | 14 | 15 | 0 | 0 | 0
2022 | 12 | 14 | 16 | 0 | 0 | 0
2022 | 12 | 14 | 17 | 0 | 0 | 0
2022 | 12 | 14 | 18 | 0 | 0 | 0
2022 | 12 | 14 | 19 | 0 | 0 | 0
2022 | 12 | 14 | 20 | 0 | 0 | 0
2022 | 12 | 14 | 21 | 0 | 0 | 0
2022 | 12 | 14 | 22 | 0 | 0 | 0
2022 | 12 | 14 | 23 | 0 | 0 | 0
2022 | 12 | 15 | 0 | 0 | 0 | 0
2022 | 12 | 15 | 1 | 0 | 0 | 0
2022 | 12 | 15 | 2 | 0 | 0 | 0
2022 | 12 | 15 | 3 | 0 | 0 | 0
2022 | 12 | 15 | 4 | 0 | 0 | 0
2022 | 12 | 15 | 5 | 0 | 0 | 0
2022 | 12 | 15 | 6 | 0 | 0 | 0
2022 | 12 | 15 | 7 | 0 | 0 | 0
2022 | 12 | 15 | 8 | 0 | 0 | 0
2022 | 12 | 15 | 9 | 0 | 0 | 0
2022 | 12 | 15 | 10 | 0 | 0 | 0
2022 | 12 | 15 | 11 | 0 | 0 | 0
2022 | 12 | 15 | 12 | 0 | 0 | 0
2022 | 12 | 15 | 13 | 0 | 0 | 0
2022 | 12 | 15 | 14 | 0 | 0 | 0
2022 | 12 | 15 | 15 | 0 | 0 | 0
2022 | 12 | 15 | 16 | 0 | 0 | 0
2022 | 12 | 15 | 17 | 0 | 0 | 0
2022 | 12 | 15 | 18 | 0 | 0 | 0
2022 | 12 | 15 | 19 | 0 | 0 | 0
2022 | 12 | 15 | 20 | 0 | 0 | 0
2022 | 12 | 15 | 21 | 0 | 0 | 0
2022 | 12 | 15 | 22 | 0 | 0 | 0
2022 | 12 | 15 | 23 | 0 | 0 | 0
2022 | 12 | 16 | 0 | 0 | 0 | 0
2022 | 12 | 16 | 1 | 0 | 0 | 0
2022 | 12 | 16 | 2 | 0 | 0 | 0
2022 | 12 | 16 | 3 | 0 | 0 | 0
2022 | 12 | 16 | 4 | 0 | 0 | 0
2022 | 12 | 16 | 5 | 0 | 0 | 0
2022 | 12 | 16 | 6 | 0 | 0 | 0
2022 | 12 | 16 | 7 | 0 | 0 | 0
2022 | 12 | 16 | 8 | 0 | 0 | 0
2022 | 12 | 16 | 9 | 0 | 0 | 0
2022 | 12 | 16 | 10 | 0 | 0 | 0
2022 | 12 | 16 | 11 | 0 | 0 | 0
2022 | 12 | 16 | 12 | 0 | 0 | 0
2022 | 12 | 16 | 13 | 0 | 0 | 0
2022 | 12 | 16 | 14 | 0 | 0 | 0
2022 | 12 | 16 | 15 | 0 | 0 | 0
2022 | 12 | 16 | 16 | 0 | 0 | 0
2022 | 12 | 16 | 17 | 0 | 0 | 0
2022 | 12 | 16 | 18 | 0 | 0 | 0
2022 | 12 | 16 | 19 | 0 | 0 | 0
2022 | 12 | 16 | 20 | 0 | 0 | 0
2022 | 12 | 16 | 21 | 0 | 0 | 0
2022 | 12 | 16 | 22 | 0 | 0 | 0
2022 | 12 | 16 | 23 | 0 | 0 | 0
2022 | 12 | 17 | 0 | 0 | 0 | 0
2022 | 12 | 17 | 1 | 0 | 0 | 0
2022 | 12 | 17 | 2 | 0 | 0 | 0
2022 | 12 | 17 | 3 | 0 | 0 | 0
2022 | 12 | 17 | 4 | 0 | 0 | 0
2022 | 12 | 17 | 5 | 0 | 0 | 0
2022 | 12 | 17 | 6 | 0 | 0 | 0
2022 | 12 | 17 | 7 | 0 | 0 | 0
2022 | 12 | 17 | 8 | 0 | 0 | 0
2022 | 12 | 17 | 9 | 0 | 0 | 0
2022 | 12 | 17 | 10 | 0 | 0 | 0
2022 | 12 | 17 | 11 | 0 | 0 | 0
2022 | 12 | 17 | 12 | 0 | 0 | 0
2022 | 12 | 17 | 13 | 0 | 0 | 0
2022 | 12 | 17 | 14 | 0 | 0 | 0
2022 | 12 | 17 | 15 | 0 | 0 | 0
2022 | 12 | 17 | 16 | 0 | 0 | 0
2022 | 12 | 17 | 17 | 0 | 0 | 0
2022 | 12 | 17 | 18 | 0 | 0 | 0
2022 | 12 | 17 | 19 | 0 | 0 | 0
2022 | 12 | 17 | 20 | 0 | 0 | 0
2022 | 12 | 17 | 21 | 0 | 0 | 0
2022 | 12 | 17 | 22 | 0 | 0 | 0
2022 | 12 | 17 | 23 | 0 | 0 | 0
2022 | 12 | 18 | 0 | 0 | 0 | 0
2022 | 12 | 18 | 1 | 0 | 0 | 0
2022 | 12 | 18 | 2 | 0 | 0 | 0
2022 | 12 | 18 | 3 | 0 | 0 | 0
2022 | 12 | 18 | 4 | 0 | 0 | 0
2022 | 12 | 18 | 5 | 0 | 0 | 0
2022 | 12 | 18 | 6 | 0 | 0 | 0
2022 | 12 | 18 | 7 | 0 | 0 | 0
2022 | 12 | 18 | 8 | 0 | 0 | 0
2022 | 12 | 18 | 9 | 0 | 0 | 0
2022 | 12 | 18 | 10 | 0 | 0 | 0
2022 | 12 | 18 | 11 | 0 | 0 | 0
2022 | 12 | 18 | 12 | 0 | 0 | 0
2022 | 12 | 18 | 13 | 0 | 0 | 0
2022 | 12 | 18 | 14 | 0 | 0 | 0
2022 | 12 | 18 | 15 | 0 | 0 | 0
2022 | 12 | 18 | 16 | 0 | 0 | 0
2022 | 12 | 18 | 17 | 0 | 0 | 0
2022 | 12 | 18 | 18 | 0 | 0 | 0
2022 | 12 | 18 | 19 | 0 | 0 | 0
2022 | 12 | 18 | 20 | 0 | 0 | 0
2022 | 12 | 18 | 21 | 0 | 0 | 0
2022 | 12 | 18 | 22 | 0 | 0 | 0
2022 | 12 | 18 | 23 | 0 | 0 | 0
2022 | 12 | 19 | 0 | 0 | 0 | 0
2022 | 12 | 19 | 1 | 0 | 0 | 0
2022 | 12 | 19 | 2 | 0 | 0 | 0
2022 | 12 | 19 | 3 | 0 | 0 | 0
2022 | 12 | 19 | 4 | 0 | 0 | 0
2022 | 12 | 19 | 5 | 0 | 0 | 0
2022 | 12 | 19 | 6 | 0 | 0 | 0
2022 | 12 | 19 | 7 | 0 | 0 | 0
2022 | 12 | 19 | 8 | 0 | 0 | 0
2022 | 12 | 19 | 9 | 0 | 0 | 0
2022 | 12 | 19 | 10 | 0 | 0 | 0
2022 | 12 | 19 | 11 | 0 | 0 | 0
2022 | 12 | 19 | 12 | 0 | 0 | 0
2022 | 12 | 19 | 13 | 0 | 0 | 0
2022 | 12 | 19 | 14 | 0 | 0 | 0
2022 | 12 | 19 | 15 | 0 | 0 | 0
2022 | 12 | 19 | 16 | 0 | 0 | 0
2022 | 12 | 19 | 17 | 0 | 0 | 0
2022 | 12 | 19 | 18 | 0 | 0 | 0
2022 | 12 | 19 | 19 | 0 | 0 | 0
2022 | 12 | 19 | 20 | 0 | 0 | 0
2022 | 12 | 19 | 21 | 0 | 0 | 0
2022 | 12 | 19 | 22 | 0 | 0 | 0
2022 | 12 | 19 | 23 | 0 | 0 | 0
2022 | 12 | 20 | 0 | 0 | 0 | 0
2022 | 12 | 20 | 1 | 0 | 0 | 0
2022 | 12 | 20 | 2 | 0 | 0 | 0
2022 | 12 | 20 | 3 | 0 | 0 | 0
2022 | 12 | 20 | 4 | 0 | 0 | 0
2022 | 12 | 20 | 5 | 0 | 0 | 0
2022 | 12 | 20 | 6 | 0 | 0 | 0
2022 | 12 | 20 | 7 | 0 | 0 | 0
2022 | 12 | 20 | 8 | 0 | 0 | 0
2022 | 12 | 20 | 9 | 0 | 0 | 0
2022 | 12 | 20 | 10 | 0 | 0 | 0
2022 | 12 | 20 | 11 | 0 | 0 | 0
2022 | 12 | 20 | 12 | 0 | 0 | 0
2022 | 12 | 20 | 13 | 0 | 0 | 0
2022 | 12 | 20 | 14 | 0 | 0 | 0
2022 | 12 | 20 | 15 | 0 | 0 | 0
2022 | 12 | 20 | 16 | 0 | 0 | 0
2022 | 12 | 20 | 17 | 0 | 0 | 0
2022 | 12 | 20 | 18 | 0 | 0 | 0
2022 | 12 | 20 | 19 | 0 | 0 | 0
2022 | 12 | 20 | 20 | 0 | 0 | 0
2022 | 12 | 20 | 21 | 0 | 0 | 0
2022 | 12 | 20 | 22 | 0 | 0 | 0
2022 | 12 | 20 | 23 | 0 | 0 | 0
2022 | 12 | 21 | 0 | 0 | 0 | 0
2022 | 12 | 21 | 1 | 0 | 0 | 0
2022 | 12 | 21 | 2 | 0 | 0 | 0
2022 | 12 | 21 | 3 | 0 | 0 | 0
2022 | 12 | 21 | 4 | 0 | 0 | 0
2022 | 12 | 21 | 5 | 0 | 0 | 0
2022 | 12 | 21 | 6 | 0 | 0 | 0
2022 | 12 | 21 | 7 | 0 | 0 | 0
2022 | 12 | 21 | 8 | 0 | 0 | 0
2022 | 12 | 21 | 9 | 0 | 0 | 0
2022 | 12 | 21 | 10 | 0 | 0 | 0
2022 | 12 | 21 | 11 | 0 | 0 | 0
2022 | 12 | 21 | 12 | 0 | 0 | 0
2022 | 12 | 21 | 13 | 0 | 0 | 0
2022 | 12 | 21 | 14 | 0 | 0 | 0
2022 | 12 | 21 | 15 | 0 | 0 | 0
2022 | 12 | 21 | 16 | 0 | 0 | 0
2022 | 12 | 21 | 17 | 0 | 0 | 0
2022 | 12 | 21 | 18 | 0 | 0 | 0
2022 | 12 | 21 | 19 | 0 | 0 | 0
2022 | 12 | 21 | 20 | 0 | 0 | 0
2022 | 12 | 21 | 21 | 0 | 0 | 0
2022 | 12 | 21 | 22 | 0 | 0 | 0
2022 | 12 | 21 | 23 | 0 | 0 | 0
2022 | 12 | 22 | 0 | 0 | 0 | 0
2022 | 12 | 22 | 1 | 0 | 0 | 0
2022 | 12 | 22 | 2 | 0 | 0 | 0
2022 | 12 | 22 | 3 | 0 | 0 | 0
2022 | 12 | 22 | 4 | 0 | 0 | 0
2022 | 12 | 22 | 5 | 0 | 0 | 0
2022 | 12 | 22 | 6 | 0 | 0 | 0
2022 | 12 | 22 | 7 | 0 | 0 | 0
2022 | 12 | 22 | 8 | 0 | 0 | 0
2022 | 12 | 22 | 9 | 0 | 0 | 0
2022 | 12 | 22 | 10 | 0 | 0 | 0
2022 | 12 | 22 | 11 | 0 | 0 | 0
2022 | 12 | 22 | 12 | 0 | 0 | 0
2022 | 12 | 22 | 13 | 0 | 0 | 0
2022 | 12 | 22 | 14 | 0 | 0 | 0
2022 | 12 | 22 | 15 | 0 | 0 | 0
2022 | 12 | 22 | 16 | 0 | 0 | 0
2022 | 12 | 22 | 17 | 0 | 0 | 0
2022 | 12 | 22 | 18 | 0 | 0 | 0
2022 | 12 | 22 | 19 | 0 | 0 | 0
2022 | 12 | 22 | 20 | 0 | 0 | 0
2022 | 12 | 22 | 21 | 0 | 0 | 0
2022 | 12 | 22 | 22 | 0 | 0 | 0
2022 | 12 | 22 | 23 | 0 | 0 | 0
2022 | 12 | 23 | 0 | 0 | 0 | 0
2022 | 12 | 23 | 1 | 0 | 0 | 0
2022 | 12 | 23 | 2 | 0 | 0 | 0
2022 | 12 | 23 | 3 | 0 | 0 | 0
2022 | 12 | 23 | 4 | 0 | 0 | 0
2022 | 12 | 23 | 5 | 0 | 0 | 0
2022 | 12 | 23 | 6 | 0 | 0 | 0
2022 | 12 | 23 | 7 | 0 | 0 | 0
2022 | 12 | 23 | 8 | 0 | 0 | 0
2022 | 12 | 23 | 9 | 0 | 0 | 0
2022 | 12 | 23 | 10 | 0 | 0 | 0
2022 | 12 | 23 | 11 | 0 | 0 | 0
2022 | 12 | 23 | 12 | 0 | 0 | 0
2022 | 12 | 23 | 13 | 0 | 0 | 0
2022 | 12 | 23 | 14 | 0 | 0 | 0
2022 | 12 | 23 | 15 | 0 | 0 | 0
2022 | 12 | 23 | 16 | 0 | 0 | 0
2022 | 12 | 23 | 17 | 0 | 0 | 0
2022 | 12 | 23 | 18 | 0 | 0 | 0
2022 | 12 | 23 | 19 | 0 | 0 | 0
2022 | 12 | 23 | 20 | 0 | 0 | 0
2022 | 12 | 23 | 21 | 0 | 0 | 0
2022 | 12 | 23 | 22 | 0 | 0 | 0
2022 | 12 | 23 | 23 | 0 | 0 | 0
2022 | 12 | 24 | 0 | 0 | 0 | 0
2022 | 12 | 24 | 1 | 0 | 0 | 0
2022 | 12 | 24 | 2 | 0 | 0 | 0
2022 | 12 | 24 | 3 | 0 | 0 | 0
2022 | 12 | 24 | 4 | 0 | 0 | 0
2022 | 12 | 24 | 5 | 0 | 0 | 0
2022 | 12 | 24 | 6 | 0 | 0 | 0
2022 | 12 | 24 | 7 | 0 | 0 | 0
2022 | 12 | 24 | 8 | 0 | 0 | 0
2022 | 12 | 24 | 9 | 0 | 0 | 0
2022 | 12 | 24 | 10 | 0 | 0 | 0
2022 | 12 | 24 | 11 | 0 | 0 | 0
2022 | 12 | 24 | 12 | 0 | 0 | 0
2022 | 12 | 24 | 13 | 0 | 0 | 0
2022 | 12 | 24 | 14 | 0 | 0 | 0
2022 | 12 | 24 | 15 | 0 | 0 | 0
2022 | 12 | 24 | 16 | 0 | 0 | 0
2022 | 12 | 24 | 17 | 0 | 0 | 0
2022 | 12 | 24 | 18 | 0 | 0 | 0
2022 | 12 | 24 | 19 | 0 | 0 | 0
2022 | 12 | 24 | 20 | 0 | 0 | 0
2022 | 12 | 24 | 21 | 0 | 0 | 0
2022 | 12 | 24 | 22 | 0 | 0 | 0
2022 | 12 | 24 | 23 | 0 | 0 | 0
2022 | 12 | 25 | 0 | 0 | 0 | 0
2022 | 12 | 25 | 1 | 0 | 0 | 0
2022 | 12 | 25 | 2 | 0 | 0 | 0
2022 | 12 | 25 | 3 | 0 | 0 | 0
2022 | 12 | 25 | 4 | 0 | 0 | 0
2022 | 12 | 25 | 5 | 0 | 0 | 0
2022 | 12 | 25 | 6 | 0 | 0 | 0
2022 | 12 | 25 | 7 | 0 | 0 | 0
2022 | 12 | 25 | 8 | 0 | 0 | 0
2022 | 12 | 25 | 9 | 0 | 0 | 0
2022 | 12 | 25 | 10 | 0 | 0 | 0
2022 | 12 | 25 | 11 | 0 | 0 | 0
2022 | 12 | 25 | 12 | 0 | 0 | 0
2022 | 12 | 25 | 13 | 0 | 0 | 0
2022 | 12 | 25 | 14 | 0 | 0 | 0
2022 | 12 | 25 | 15 | 0 | 0 | 0
2022 | 12 | 25 | 16 | 0 | 0 | 0
2022 | 12 | 25 | 17 | 0 | 0 | 0
2022 | 12 | 25 | 18 | 0 | 0 | 0
2022 | 12 | 25 | 19 | 0 | 0 | 0
2022 | 12 | 25 | 20 | 0 | 0 | 0
2022 | 12 | 25 | 21 | 0 | 0 | 0
2022 | 12 | 25 | 22 | 0 | 0 | 0
2022 | 12 | 25 | 23 | 0 | 0 | 0
2022 | 12 | 26 | 0 | 0 | 0 | 0
2022 | 12 | 26 | 1 | 0 | 0 | 0
2022 | 12 | 26 | 2 | 0 | 0 | 0
2022 | 12 | 26 | 3 | 0 | 0 | 0
2022 | 12 | 26 | 4 | 0 | 0 | 0
2022 | 12 | 26 | 5 | 0 | 0 | 0
2022 | 12 | 26 | 6 | 0 | 0 | 0
2022 | 12 | 26 | 7 | 0 | 0 | 0
2022 | 12 | 26 | 8 | 0 | 0 | 0
2022 | 12 | 26 | 9 | 0 | 0 | 0
2022 | 12 | 26 | 10 | 0 | 0 | 0
2022 | 12 | 26 | 11 | 0 | 0 | 0
2022 | 12 | 26 | 12 | 0 | 0 | 0
2022 | 12 | 26 | 13 | 0 | 0 | 0
2022 | 12 | 26 | 14 | 0 | 0 | 0
2022 | 12 | 26 | 15 | 0 | 0 | 0
2022 | 12 | 26 | 16 | 0 | 0 | 0
2022 | 12 | 26 | 17 | 0 | 0 | 0
2022 | 12 | 26 | 18 | 0 | 0 | 0
2022 | 12 | 26 | 19 | 0 | 0 | 0
2022 | 12 | 26 | 20 | 0 | 0 | 0
2022 | 12 | 26 | 21 | 0 | 0 | 0
2022 | 12 | 26 | 22 | 0 | 0 | 0
2022 | 12 | 26 | 23 | 0 | 0 | 0
2022 | 12 | 27 | 0 | 0 | 0 | 0
2022 | 12 | 27 | 1 | 0 | 0 | 0
2022 | 12 | 27 | 2 | 0 | 0 | 0
2022 | 12 | 27 | 3 | 0 | 0 | 0
2022 | 12 | 27 | 4 | 0 | 0 | 0
2022 | 12 | 27 | 5 | 0 | 0 | 0
2022 | 12 | 27 | 6 | 0 | 0 | 0
2022 | 12 | 27 | 7 | 0 | 0 | 0
2022 | 12 | 27 | 8 | 0 | 0 | 0
2022 | 12 | 27 | 9 | 0 | 0 | 0
2022 | 12 | 27 | 10 | 0 | 0 | 0
2022 | 12 | 27 | 11 | 0 | 0 | 0
2022 | 12 | 27 | 12 | 0 | 0 | 0
2022 | 12 | 27 | 13 | 0 | 0 | 0
2022 | 12 | 27 | 14 | 0 | 0 | 0
2022 | 12 | 27 | 15 | 0 | 0 | 0
2022 | 12 | 27 | 16 | 0 | 0 | 0
2022 | 12 | 27 | 17 | 0 | 0 | 0
2022 | 12 | 27 | 18 | 0 | 0 | 0
2022 | 12 | 27 | 19 | 0 | 0 | 0
2022 | 12 | 27 | 20 | 0 | 0 | 0
2022 | 12 | 27 | 21 | 0 | 0 | 0
2022 | 12 | 27 | 22 | 0 | 0 | 0
2022 | 12 | 27 | 23 | 0 | 0 | 0
2022 | 12 | 28 | 0 | 0 | 0 | 0
2022 | 12 | 28 | 1 | 0 | 0 | 0
2022 | 12 | 28 | 2 | 0 | 0 | 0
2022 | 12 | 28 | 3 | 0 | 0 | 0
2022 | 12 | 28 | 4 | 0 | 0 | 0
2022 | 12 | 28 | 5 | 0 | 0 | 0
2022 | 12 | 28 | 6 | 0 | 0 | 0
2022 | 12 | 28 | 7 | 0 | 0 | 0
2022 | 12 | 28 | 8 | 0 | 0 | 0
2022 | 12 | 28 | 9 | 0 | 0 | 0
2022 | 12 | 28 | 10 | 0 | 0 | 0
2022 | 12 | 28 | 11 | 0 | 0 | 0
2022 | 12 | 28 | 12 | 0 | 0 | 0
2022 | 12 | 28 | 13 | 0 | 0 | 0
2022 | 12 | 28 | 14 | 0 | 0 | 0
2022 | 12 | 28 | 15 | 0 | 0 | 0
2022 | 12 | 28 | 16 | 0 | 0 | 0
2022 | 12 | 28 | 17 | 0 | 0 | 0
2022 | 12 | 28 | 18 | 0 | 0 | 0
2022 | 12 | 28 | 19 | 0 | 0 | 0
2022 | 12 | 28 | 20 | 0 | 0 | 0
2022 | 12 | 28 | 21 | 0 | 0 | 0
2022 | 12 | 28 | 22 | 0 | 0 | 0
2022 | 12 | 28 | 23 | 0 | 0 | 0
2022 | 12 | 29 | 0 | 0 | 0 | 0
2022 | 12 | 29 | 1 | 0 | 0 | 0
2022 | 12 | 29 | 2 | 0 | 0 | 0
2022 | 12 | 29 | 3 | 0 | 0 | 0
2022 | 12 | 29 | 4 | 0 | 0 | 0
2022 | 12 | 29 | 5 | 0 | 0 | 0
2022 | 12 | 29 | 6 | 0 | 0 | 0
2022 | 12 | 29 | 7 | 0 | 0 | 0
2022 | 12 | 29 | 8 | 0 | 0 | 0
2022 | 12 | 29 | 9 | 0 | 0 | 0
2022 | 12 | 29 | 10 | 0 | 0 | 0
2022 | 12 | 29 | 11 | 0 | 0 | 0
2022 | 12 | 29 | 12 | 0 | 0 | 0
2022 | 12 | 29 | 13 | 0 | 0 | 0
2022 | 12 | 29 | 14 | 0 | 0 | 0
2022 | 12 | 29 | 15 | 0 | 0 | 0
2022 | 12 | 29 | 16 | 0 | 0 | 0
2022 | 12 | 29 | 17 | 0 | 0 | 0
2022 | 12 | 29 | 18 | 0 | 0 | 0
2022 | 12 | 29 | 19 | 0 | 0 | 0
2022 | 12 | 29 | 20 | 0 | 0 | 0
2022 | 12 | 29 | 21 | 0 | 0 | 0
2022 | 12 | 29 | 22 | 0 | 0 | 0
2022 | 12 | 29 | 23 | 0 | 0 | 0
2022 | 12 | 30 | 0 | 0 | 0 | 0
2022 | 12 | 30 | 1 | 0 | 0 | 0
2022 | 12 | 30 | 2 | 0 | 0 | 0
2022 | 12 | 30 | 3 | 0 | 0 | 0
2022 | 12 | 30 | 4 | 0 | 0 | 0
2022 | 12 | 30 | 5 | 0 | 0 | 0
2022 | 12 | 30 | 6 | 0 | 0 | 0
2022 | 12 | 30 | 7 | 0 | 0 | 0
2022 | 12 | 30 | 8 | 0 | 0 | 0
2022 | 12 | 30 | 9 | 0 | 0 | 0
2022 | 12 | 30 | 10 | 0 | 0 | 0
2022 | 12 | 30 | 11 | 0 | 0 | 0
2022 | 12 | 30 | 12 | 0 | 0 | 0
2022 | 12 | 30 | 13 | 0 | 0 | 0
2022 | 12 | 30 | 14 | 0 | 0 | 0
2022 | 12 | 30 | 15 | 0 | 0 | 0
2022 | 12 | 30 | 16 | 0 | 0 | 0
2022 | 12 | 30 | 17 | 0 | 0 | 0
2022 | 12 | 30 | 18 | 0 | 0 | 0
2022 | 12 | 30 | 19 | 0 | 0 | 0
2022 | 12 | 30 | 20 | 0 | 0 | 0
2022 | 12 | 30 | 21 | 0 | 0 | 0
2022 | 12 | 30 | 22 | 0 | 0 | 0
2022 | 12 | 30 | 23 | 0 | 0 | 0
2022 | 12 | 31 | 0 | 0 | 0 | 0
2022 | 12 | 31 | 1 | 0 | 0 | 0
2022 | 12 | 31 | 2 | 0 | 0 | 0
2022 | 12 | 31 | 3 | 0 | 0 | 0
2022 | 12 | 31 | 4 | 0 | 0 | 0
2022 | 12 | 31 | 5 | 0 | 0 | 0
2022 | 12 | 31 | 6 | 0 | 0 | 0
2022 | 12 | 31 | 7 | 0 | 0 | 0
2022 | 12 | 31 | 8 | 0 | 0 | 0
2022 | 12 | 31 | 9 | 0 | 0 | 0
2022 | 12 | 31 | 10 | 0 | 0 | 0
2022 | 12 | 31 | 11 | 0 | 0 | 0
2022 | 12 | 31 | 12 | 0 | 0 | 0
2022 | 12 | 31 | 13 | 0 | 0 | 0
2022 | 12 | 31 | 14 | 0 | 0 | 0
2022 | 12 | 31 | 15 | 0 | 0 | 0
2022 | 12 | 31 | 16 | 0 | 0 | 0
2022 | 12 | 31 | 17 | 0 | 0 | 0
2022 | 12 | 31 | 18 | 0 | 0 | 0
2022 | 12 | 31 | 19 | 0 | 0 | 0
2022 | 12 | 31 | 20 | 0 | 0 | 0
2022 | 12 | 31 | 21 | 0 | 0 | 0
2022 | 12 | 31 | 22 | 0 | 0 | 0
2022 | 12 | 31 | 23 | 0 | 0 | 0
2023 | 1 | 1 | 0 | 0 | 0 | 0
2023 | 1 | 1 | 1 | 0 | 0 | 0
2023 | 1 | 1 | 2 | 0 | 0 | 0
2023 | 1 | 1 | 3 | 0 | 0 | 0
2023 | 1 | 1 | 4 | 0 | 0 | 0
2023 | 1 | 1 | 5 | 0 | 0 | 0
2023 | 1 | 1 | 6 | 0 | 0 | 0
2023 | 1 | 1 | 7 | 0 | 0 | 0
2023 | 1 | 1 | 8 | 0 | 0 | 0
2023 | 1 | 1 | 9 | 0 | 0 | 0
2023 | 1 | 1 | 10 | 0 | 0 | 0
2023 | 1 | 1 | 11 | 0 | 0 | 0
2023 | 1 | 1 | 12 | 0 | 0 | 0
2023 | 1 | 1 | 13 | 0 | 0 | 0
2023 | 1 | 1 | 14 | 0 | 0 | 0
2023 | 1 | 1 | 15 | 0 | 0 | 0
2023 | 1 | 1 | 16 | 0 | 0 | 0
2023 | 1 | 1 | 17 | 0 | 0 | 0
2023 | 1 | 1 | 18 | 0 | 0 | 0
2023 | 1 | 1 | 19 | 0 | 0 | 0
2023 | 1 | 1 | 20 | 0 | 0 | 0
2023 | 1 | 1 | 21 | 0 | 0 | 0
2023 | 1 | 1 | 22 | 0 | 0 | 0
2023 | 1 | 1 | 23 | 0 | 0 | 0
2023 | 1 | 2 | 0 | 0 | 0 | 0
2023 | 1 | 2 | 1 | 0 | 0 | 0
2023 | 1 | 2 | 2 | 0 | 0 | 0
2023 | 1 | 2 | 3 | 0 | 0 | 0
2023 | 1 | 2 | 4 | 0 | 0 | 0
2023 | 1 | 2 | 5 | 0 | 0 | 0
2023 | 1 | 2 | 6 | 0 | 0 | 0
2023 | 1 | 2 | 7 | 0 | 0 | 0
2023 | 1 | 2 | 8 | 0 | 0 | 0
2023 | 1 | 2 | 9 | 0 | 0 | 0
2023 | 1 | 2 | 10 | 0 | 0 | 0
2023 | 1 | 2 | 11 | 0 | 0 | 0
2023 | 1 | 2 | 12 | 0 | 0 | 0
2023 | 1 | 2 | 13 | 0 | 0 | 0
2023 | 1 | 2 | 14 | 0 | 0 | 0
2023 | 1 | 2 | 15 | 0 | 0 | 0
2023 | 1 | 2 | 16 | 0 | 0 | 0
2023 | 1 | 2 | 17 | 0 | 0 | 0
2023 | 1 | 2 | 18 | 0 | 0 | 0
2023 | 1 | 2 | 19 | 0 | 0 | 0
2023 | 1 | 2 | 20 | 0 | 0 | 0
2023 | 1 | 2 | 21 | 0 | 0 | 0
2023 | 1 | 2 | 22 | 0 | 0 | 0
2023 | 1 | 2 | 23 | 0 | 0 | 0
2023 | 1 | 3 | 0 | 0 | 0 | 0
2023 | 1 | 3 | 1 | 0 | 0 | 0
2023 | 1 | 3 | 2 | 0 | 0 | 0
2023 | 1 | 3 | 3 | 0 | 0 | 0
2023 | 1 | 3 | 4 | 0 | 0 | 0
2023 | 1 | 3 | 5 | 0 | 0 | 0
2023 | 1 | 3 | 6 | 0 | 0 | 0
2023 | 1 | 3 | 7 | 0 | 0 | 0
2023 | 1 | 3 | 8 | 0 | 0 | 0
2023 | 1 | 3 | 9 | 0 | 0 | 0
2023 | 1 | 3 | 10 | 0 | 0 | 0
2023 | 1 | 3 | 11 | 0 | 0 | 0
2023 | 1 | 3 | 12 | 0 | 0 | 0
2023 | 1 | 3 | 13 | 0 | 0 | 0
2023 | 1 | 3 | 14 | 0 | 0 | 0
2023 | 1 | 3 | 15 | 0 | 0 | 0
2023 | 1 | 3 | 16 | 0 | 0 | 0
2023 | 1 | 3 | 17 | 0 | 0 | 0
2023 | 1 | 3 | 18 | 0 | 0 | 0
2023 | 1 | 3 | 19 | 0 | 0 | 0
2023 | 1 | 3 | 20 | 0 | 0 | 0
2023 | 1 | 3 | 21 | 0 | 0 | 0
2023 | 1 | 3 | 22 | 0 | 0 | 0
2023 | 1 | 3 | 23 | 0 | 0 | 0
2023 | 1 | 4 | 0 | 0 | 0 | 0
2023 | 1 | 4 | 1 | 0 | 0 | 0
2023 | 1 | 4 | 2 | 0 | 0 | 0
2023 | 1 | 4 | 3 | 0 | 0 | 0
2023 | 1 | 4 | 4 | 0 | 0 | 0
2023 | 1 | 4 | 5 | 0 | 0 | 0
2023 | 1 | 4 | 6 | 0 | 0 | 0
2023 | 1 | 4 | 7 | 0 | 0 | 0
2023 | 1 | 4 | 8 | 0 | 0 | 0
2023 | 1 | 4 | 9 | 0 | 0 | 0
2023 | 1 | 4 | 10 | 0 | 0 | 0
2023 | 1 | 4 | 11 | 0 | 0 | 0
2023 | 1 | 4 | 12 | 0 | 0 | 0
2023 | 1 | 4 | 13 | 0 | 0 | 0
2023 | 1 | 4 | 14 | 0 | 0 | 0
2023 | 1 | 4 | 15 | 0 | 0 | 0
2023 | 1 | 4 | 16 | 0 | 0 | 0
2023 | 1 | 4 | 17 | 0 | 0 | 0
2023 | 1 | 4 | 18 | 0 | 0 | 0
2023 | 1 | 4 | 19 | 0 | 0 | 0
2023 | 1 | 4 | 20 | 0 | 0 | 0
2023 | 1 | 4 | 21 | 0 | 0 | 0
2023 | 1 | 4 | 22 | 0 | 0 | 0
2023 | 1 | 4 | 23 | 0 | 0 | 0
2023 | 1 | 5 | 0 | 0 | 0 | 0
2023 | 1 | 5 | 1 | 0 | 0 | 0
2023 | 1 | 5 | 2 | 0 | 0 | 0
2023 | 1 | 5 | 3 | 0 | 0 | 0
2023 | 1 | 5 | 4 | 0 | 0 | 0
2023 | 1 | 5 | 5 | 0 | 0 | 0
2023 | 1 | 5 | 6 | 0 | 0 | 0
2023 | 1 | 5 | 7 | 0 | 0 | 0
2023 | 1 | 5 | 8 | 0 | 0 | 0
2023 | 1 | 5 | 9 | 0 | 0 | 0
2023 | 1 | 5 | 10 | 0 | 0 | 0
2023 | 1 | 5 | 11 | 0 | 0 | 0
2023 | 1 | 5 | 12 | 0 | 0 | 0
2023 | 1 | 5 | 13 | 0 | 0 | 0
2023 | 1 | 5 | 14 | 0 | 0 | 0
2023 | 1 | 5 | 15 | 0 | 0 | 0
2023 | 1 | 5 | 16 | 0 | 0 | 0
2023 | 1 | 5 | 17 | 0 | 0 | 0
2023 | 1 | 5 | 18 | 0 | 0 | 0
2023 | 1 | 5 | 19 | 0 | 0 | 0
2023 | 1 | 5 | 20 | 0 | 0 | 0
2023 | 1 | 5 | 21 | 0 | 0 | 0
2023 | 1 | 5 | 22 | 0 | 0 | 0
2023 | 1 | 5 | 23 | 0 | 0 | 0
2023 | 1 | 6 | 0 | 0 | 0 | 0
2023 | 1 | 6 | 1 | 0 | 0 | 0
2023 | 1 | 6 | 2 | 0 | 0 | 0
2023 | 1 | 6 | 3 | 0 | 0 | 0
2023 | 1 | 6 | 4 | 0 | 0 | 0
2023 | 1 | 6 | 5 | 0 | 0 | 0
2023 | 1 | 6 | 6 | 0 | 0 | 0
2023 | 1 | 6 | 7 | 0 | 0 | 0
2023 | 1 | 6 | 8 | 0 | 0 | 0
2023 | 1 | 6 | 9 | 0 | 0 | 0
2023 | 1 | 6 | 10 | 0 | 0 | 0
2023 | 1 | 6 | 11 | 0 | 0 | 0
2023 | 1 | 6 | 12 | 0 | 0 | 0
2023 | 1 | 6 | 13 | 0 | 0 | 0
2023 | 1 | 6 | 14 | 0 | 0 | 0
2023 | 1 | 6 | 15 | 0 | 0 | 0
2023 | 1 | 6 | 16 | 0 | 0 | 0
2023 | 1 | 6 | 17 | 0 | 0 | 0
2023 | 1 | 6 | 18 | 0 | 0 | 0
2023 | 1 | 6 | 19 | 0 | 0 | 0
2023 | 1 | 6 | 20 | 0 | 0 | 0
2023 | 1 | 6 | 21 | 0 | 0 | 0
2023 | 1 | 6 | 22 | 0 | 0 | 0
2023 | 1 | 6 | 23 | 0 | 0 | 0
2023 | 1 | 7 | 0 | 0 | 0 | 0
2023 | 1 | 7 | 1 | 0 | 0 | 0
2023 | 1 | 7 | 2 | 0 | 0 | 0
2023 | 1 | 7 | 3 | 0 | 0 | 0
2023 | 1 | 7 | 4 | 0 | 0 | 0
2023 | 1 | 7 | 5 | 0 | 0 | 0
2023 | 1 | 7 | 6 | 0 | 0 | 0
2023 | 1 | 7 | 7 | 0 | 0 | 0
2023 | 1 | 7 | 8 | 0 | 0 | 0
2023 | 1 | 7 | 9 | 0 | 0 | 0
2023 | 1 | 7 | 10 | 0 | 0 | 0
2023 | 1 | 7 | 11 | 0 | 0 | 0
2023 | 1 | 7 | 12 | 0 | 0 | 0
2023 | 1 | 7 | 13 | 0 | 0 | 0
2023 | 1 | 7 | 14 | 0 | 0 | 0
2023 | 1 | 7 | 15 | 0 | 0 | 0
2023 | 1 | 7 | 16 | 0 | 0 | 0
2023 | 1 | 7 | 17 | 0 | 0 | 0
2023 | 1 | 7 | 18 | 0 | 0 | 0
2023 | 1 | 7 | 19 | 0 | 0 | 0
2023 | 1 | 7 | 20 | 0 | 0 | 0
2023 | 1 | 7 | 21 | 0 | 0 | 0
2023 | 1 | 7 | 22 | 0 | 0 | 0
2023 | 1 | 7 | 23 | 0 | 0 | 0
2023 | 1 | 8 | 0 | 0 | 0 | 0
2023 | 1 | 8 | 1 | 0 | 0 | 0
2023 | 1 | 8 | 2 | 0 | 0 | 0
2023 | 1 | 8 | 3 | 0 | 0 | 0
2023 | 1 | 8 | 4 | 0 | 0 | 0
2023 | 1 | 8 | 5 | 0 | 0 | 0
2023 | 1 | 8 | 6 | 0 | 0 | 0
2023 | 1 | 8 | 7 | 0 | 0 | 0
2023 | 1 | 8 | 8 | 0 | 0 | 0
2023 | 1 | 8 | 9 | 0 | 0 | 0
2023 | 1 | 8 | 10 | 0 | 0 | 0
2023 | 1 | 8 | 11 | 0 | 0 | 0
2023 | 1 | 8 | 12 | 0 | 0 | 0
2023 | 1 | 8 | 13 | 0 | 0 | 0
2023 | 1 | 8 | 14 | 0 | 0 | 0
2023 | 1 | 8 | 15 | 0 | 0 | 0
2023 | 1 | 8 | 16 | 0 | 0 | 0
2023 | 1 | 8 | 17 | 0 | 0 | 0
2023 | 1 | 8 | 18 | 0 | 0 | 0
2023 | 1 | 8 | 19 | 0 | 0 | 0
2023 | 1 | 8 | 20 | 0 | 0 | 0
2023 | 1 | 8 | 21 | 0 | 0 | 0
2023 | 1 | 8 | 22 | 0 | 0 | 0
2023 | 1 | 8 | 23 | 0 | 0 | 0
2023 | 1 | 9 | 0 | 0 | 0 | 0
2023 | 1 | 9 | 1 | 0 | 0 | 0
2023 | 1 | 9 | 2 | 0 | 0 | 0
2023 | 1 | 9 | 3 | 0 | 0 | 0
2023 | 1 | 9 | 4 | 0 | 0 | 0
2023 | 1 | 9 | 5 | 0 | 0 | 0
2023 | 1 | 9 | 6 | 0 | 0 | 0
2023 | 1 | 9 | 7 | 0 | 0 | 0
2023 | 1 | 9 | 8 | 0 | 0 | 0
2023 | 1 | 9 | 9 | 0 | 0 | 0
2023 | 1 | 9 | 10 | 0 | 0 | 0
2023 | 1 | 9 | 11 | 0 | 0 | 0
2023 | 1 | 9 | 12 | 0 | 0 | 0
2023 | 1 | 9 | 13 | 0 | 0 | 0
2023 | 1 | 9 | 14 | 0 | 0 | 0
2023 | 1 | 9 | 15 | 0 | 0 | 0
2023 | 1 | 9 | 16 | 0 | 0 | 0
2023 | 1 | 9 | 17 | 0 | 0 | 0
2023 | 1 | 9 | 18 | 0 | 0 | 0
2023 | 1 | 9 | 19 | 0 | 0 | 0
2023 | 1 | 9 | 20 | 0 | 0 | 0
2023 | 1 | 9 | 21 | 0 | 0 | 0
2023 | 1 | 9 | 22 | 0 | 0 | 0
2023 | 1 | 9 | 23 | 0 | 0 | 0
2023 | 1 | 10 | 0 | 0 | 0 | 0
2023 | 1 | 10 | 1 | 0 | 0 | 0
2023 | 1 | 10 | 2 | 0 | 0 | 0
2023 | 1 | 10 | 3 | 0 | 0 | 0
2023 | 1 | 10 | 4 | 0 | 0 | 0
2023 | 1 | 10 | 5 | 0 | 0 | 0
2023 | 1 | 10 | 6 | 0 | 0 | 0
2023 | 1 | 10 | 7 | 0 | 0 | 0
2023 | 1 | 10 | 8 | 0 | 0 | 0
2023 | 1 | 10 | 9 | 0 | 0 | 0
2023 | 1 | 10 | 10 | 0 | 0 | 0
2023 | 1 | 10 | 11 | 0 | 0 | 0
2023 | 1 | 10 | 12 | 0 | 0 | 0
2023 | 1 | 10 | 13 | 0 | 0 | 0
2023 | 1 | 10 | 14 | 0 | 0 | 0
2023 | 1 | 10 | 15 | 0 | 0 | 0
2023 | 1 | 10 | 16 | 0 | 0 | 0
2023 | 1 | 10 | 17 | 0 | 0 | 0
2023 | 1 | 10 | 18 | 0 | 0 | 0
2023 | 1 | 10 | 19 | 0 | 0 | 0
2023 | 1 | 10 | 20 | 0 | 0 | 0
2023 | 1 | 10 | 21 | 0 | 0 | 0
2023 | 1 | 10 | 22 | 0 | 0 | 0
2023 | 1 | 10 | 23 | 0 | 0 | 0
2023 | 1 | 11 | 0 | 0 | 0 | 0
2023 | 1 | 11 | 1 | 0 | 0 | 0
2023 | 1 | 11 | 2 | 0 | 0 | 0
2023 | 1 | 11 | 3 | 0 | 0 | 0
2023 | 1 | 11 | 4 | 0 | 0 | 0
2023 | 1 | 11 | 5 | 0 | 0 | 0
2023 | 1 | 11 | 6 | 0 | 0 | 0
2023 | 1 | 11 | 7 | 0 | 0 | 0
2023 | 1 | 11 | 8 | 0 | 0 | 0
2023 | 1 | 11 | 9 | 0 | 0 | 0
2023 | 1 | 11 | 10 | 0 | 0 | 0
2023 | 1 | 11 | 11 | 0 | 0 | 0
2023 | 1 | 11 | 12 | 0 | 0 | 0
2023 | 1 | 11 | 13 | 0 | 0 | 0
2023 | 1 | 11 | 14 | 0 | 0 | 0
2023 | 1 | 11 | 15 | 0 | 0 | 0
2023 | 1 | 11 | 16 | 0 | 0 | 0
2023 | 1 | 11 | 17 | 0 | 0 | 0
2023 | 1 | 11 | 18 | 0 | 0 | 0
2023 | 1 | 11 | 19 | 0 | 0 | 0
2023 | 1 | 11 | 20 | 0 | 0 | 0
2023 | 1 | 11 | 21 | 0 | 0 | 0
2023 | 1 | 11 | 22 | 0 | 0 | 0
2023 | 1 | 11 | 23 | 0 | 0 | 0
2023 | 1 | 12 | 0 | 0 | 0 | 0
2023 | 1 | 12 | 1 | 0 | 0 | 0
2023 | 1 | 12 | 2 | 0 | 0 | 0
2023 | 1 | 12 | 3 | 0 | 0 | 0
2023 | 1 | 12 | 4 | 0 | 0 | 0
2023 | 1 | 12 | 5 | 0 | 0 | 0
2023 | 1 | 12 | 6 | 0 | 0 | 0
2023 | 1 | 12 | 7 | 0 | 0 | 0
2023 | 1 | 12 | 8 | 0 | 0 | 0
2023 | 1 | 12 | 9 | 0 | 0 | 0
2023 | 1 | 12 | 10 | 0 | 0 | 0
2023 | 1 | 12 | 11 | 0 | 0 | 0
2023 | 1 | 12 | 12 | 0 | 0 | 0
2023 | 1 | 12 | 13 | 0 | 0 | 0
2023 | 1 | 12 | 14 | 0 | 0 | 0
2023 | 1 | 12 | 15 | 0 | 0 | 0
2023 | 1 | 12 | 16 | 0 | 0 | 0
2023 | 1 | 12 | 17 | 0 | 0 | 0
2023 | 1 | 12 | 18 | 0 | 0 | 0
2023 | 1 | 12 | 19 | 0 | 0 | 0
2023 | 1 | 12 | 20 | 0 | 0 | 0
2023 | 1 | 12 | 21 | 0 | 0 | 0
2023 | 1 | 12 | 22 | 0 | 0 | 0
2023 | 1 | 12 | 23 | 0 | 0 | 0
2023 | 1 | 13 | 0 | 0 | 0 | 0
2023 | 1 | 13 | 1 | 0 | 0 | 0
2023 | 1 | 13 | 2 | 0 | 0 | 0
2023 | 1 | 13 | 3 | 0 | 0 | 0
2023 | 1 | 13 | 4 | 0 | 0 | 0
2023 | 1 | 13 | 5 | 0 | 0 | 0
2023 | 1 | 13 | 6 | 0 | 0 | 0
2023 | 1 | 13 | 7 | 0 | 0 | 0
2023 | 1 | 13 | 8 | 0 | 0 | 0
2023 | 1 | 13 | 9 | 0 | 0 | 0
2023 | 1 | 13 | 10 | 0 | 0 | 0
2023 | 1 | 13 | 11 | 0 | 0 | 0
2023 | 1 | 13 | 12 | 0 | 0 | 0
2023 | 1 | 13 | 13 | 0 | 0 | 0
2023 | 1 | 13 | 14 | 0 | 0 | 0
2023 | 1 | 13 | 15 | 0 | 0 | 0
2023 | 1 | 13 | 16 | 0 | 0 | 0
2023 | 1 | 13 | 17 | 0 | 0 | 0
2023 | 1 | 13 | 18 | 0 | 0 | 0
2023 | 1 | 13 | 19 | 0 | 0 | 0
2023 | 1 | 13 | 20 | 0 | 0 | 0
2023 | 1 | 13 | 21 | 0 | 0 | 0
2023 | 1 | 13 | 22 | 0 | 0 | 0
2023 | 1 | 13 | 23 | 0 | 0 | 0
2023 | 1 | 14 | 0 | 0 | 0 | 0
2023 | 1 | 14 | 1 | 0 | 0 | 0
2023 | 1 | 14 | 2 | 0 | 0 | 0
2023 | 1 | 14 | 3 | 0 | 0 | 0
2023 | 1 | 14 | 4 | 0 | 0 | 0
2023 | 1 | 14 | 5 | 0 | 0 | 0
2023 | 1 | 14 | 6 | 0 | 0 | 0
2023 | 1 | 14 | 7 | 0 | 0 | 0
2023 | 1 | 14 | 8 | 0 | 0 | 0
2023 | 1 | 14 | 9 | 0 | 0 | 0
2023 | 1 | 14 | 10 | 0 | 0 | 0
2023 | 1 | 14 | 11 | 0 | 0 | 0
2023 | 1 | 14 | 12 | 0 | 0 | 0
2023 | 1 | 14 | 13 | 0 | 0 | 0
2023 | 1 | 14 | 14 | 0 | 0 | 0
2023 | 1 | 14 | 15 | 0 | 0 | 0
2023 | 1 | 14 | 16 | 0 | 0 | 0
2023 | 1 | 14 | 17 | 0 | 0 | 0
2023 | 1 | 14 | 18 | 0 | 0 | 0
2023 | 1 | 14 | 19 | 0 | 0 | 0
2023 | 1 | 14 | 20 | 0 | 0 | 0
2023 | 1 | 14 | 21 | 0 | 0 | 0
2023 | 1 | 14 | 22 | 0 | 0 | 0
2023 | 1 | 14 | 23 | 0 | 0 | 0
2023 | 1 | 15 | 0 | 0 | 0 | 0
2023 | 1 | 15 | 1 | 0 | 0 | 0
2023 | 1 | 15 | 2 | 0 | 0 | 0
2023 | 1 | 15 | 3 | 0 | 0 | 0
2023 | 1 | 15 | 4 | 0 | 0 | 0
2023 | 1 | 15 | 5 | 0 | 0 | 0
2023 | 1 | 15 | 6 | 0 | 0 | 0
2023 | 1 | 15 | 7 | 0 | 0 | 0
2023 | 1 | 15 | 8 | 0 | 0 | 0
2023 | 1 | 15 | 9 | 0 | 0 | 0
2023 | 1 | 15 | 10 | 0 | 0 | 0
2023 | 1 | 15 | 11 | 0 | 0 | 0
2023 | 1 | 15 | 12 | 0 | 0 | 0
2023 | 1 | 15 | 13 | 0 | 0 | 0
2023 | 1 | 15 | 14 | 0 | 0 | 0
2023 | 1 | 15 | 15 | 0 | 0 | 0
2023 | 1 | 15 | 16 | 0 | 0 | 0
2023 | 1 | 15 | 17 | 0 | 0 | 0
2023 | 1 | 15 | 18 | 0 | 0 | 0
2023 | 1 | 15 | 19 | 0 | 0 | 0
2023 | 1 | 15 | 20 | 0 | 0 | 0
2023 | 1 | 15 | 21 | 0 | 0 | 0
2023 | 1 | 15 | 22 | 0 | 0 | 0
2023 | 1 | 15 | 23 | 0 | 0 | 0
2023 | 1 | 16 | 0 | 0 | 0 | 0
2023 | 1 | 16 | 1 | 0 | 0 | 0
2023 | 1 | 16 | 2 | 0 | 0 | 0
2023 | 1 | 16 | 3 | 0 | 0 | 0
2023 | 1 | 16 | 4 | 0 | 0 | 0
2023 | 1 | 16 | 5 | 0 | 0 | 0
2023 | 1 | 16 | 6 | 0 | 0 | 0
2023 | 1 | 16 | 7 | 0 | 0 | 0
2023 | 1 | 16 | 8 | 0 | 0 | 0
2023 | 1 | 16 | 9 | 0 | 0 | 0
2023 | 1 | 16 | 10 | 0 | 0 | 0
2023 | 1 | 16 | 11 | 0 | 0 | 0
2023 | 1 | 16 | 12 | 0 | 0 | 0
2023 | 1 | 16 | 13 | 0 | 0 | 0
2023 | 1 | 16 | 14 | 0 | 0 | 0
2023 | 1 | 16 | 15 | 0 | 0 | 0
2023 | 1 | 16 | 16 | 0 | 0 | 0
2023 | 1 | 16 | 17 | 0 | 0 | 0
2023 | 1 | 16 | 18 | 0 | 0 | 0
2023 | 1 | 16 | 19 | 0 | 0 | 0
2023 | 1 | 16 | 20 | 0 | 0 | 0
2023 | 1 | 16 | 21 | 0 | 0 | 0
2023 | 1 | 16 | 22 | 0 | 0 | 0
2023 | 1 | 16 | 23 | 0 | 0 | 0
2023 | 1 | 17 | 0 | 0 | 0 | 0
2023 | 1 | 17 | 1 | 0 | 0 | 0
2023 | 1 | 17 | 2 | 0 | 0 | 0
2023 | 1 | 17 | 3 | 0 | 0 | 0
2023 | 1 | 17 | 4 | 0 | 0 | 0
2023 | 1 | 17 | 5 | 0 | 0 | 0
2023 | 1 | 17 | 6 | 0 | 0 | 0
2023 | 1 | 17 | 7 | 0 | 0 | 0
2023 | 1 | 17 | 8 | 0 | 0 | 0
2023 | 1 | 17 | 9 | 0 | 0 | 0
2023 | 1 | 17 | 10 | 0 | 0 | 0
2023 | 1 | 17 | 11 | 0 | 0 | 0
2023 | 1 | 17 | 12 | 0 | 0 | 0
2023 | 1 | 17 | 13 | 0 | 0 | 0
2023 | 1 | 17 | 14 | 0 | 0 | 0
2023 | 1 | 17 | 15 | 0 | 0 | 0
2023 | 1 | 17 | 16 | 0 | 0 | 0
2023 | 1 | 17 | 17 | 0 | 0 | 0
2023 | 1 | 17 | 18 | 0 | 0 | 0
2023 | 1 | 17 | 19 | 0 | 0 | 0
2023 | 1 | 17 | 20 | 0 | 0 | 0
2023 | 1 | 17 | 21 | 0 | 0 | 0
2023 | 1 | 17 | 22 | 0 | 0 | 0
2023 | 1 | 17 | 23 | 0 | 0 | 0
2023 | 1 | 18 | 0 | 0 | 0 | 0
2023 | 1 | 18 | 1 | 0 | 0 | 0
2023 | 1 | 18 | 2 | 0 | 0 | 0
2023 | 1 | 18 | 3 | 0 | 0 | 0
2023 | 1 | 18 | 4 | 0 | 0 | 0
2023 | 1 | 18 | 5 | 0 | 0 | 0
2023 | 1 | 18 | 6 | 0 | 0 | 0
2023 | 1 | 18 | 7 | 0 | 0 | 0
2023 | 1 | 18 | 8 | 0 | 0 | 0
2023 | 1 | 18 | 9 | 0 | 0 | 0
2023 | 1 | 18 | 10 | 0 | 0 | 0
2023 | 1 | 18 | 11 | 0 | 0 | 0
2023 | 1 | 18 | 12 | 0 | 0 | 0
2023 | 1 | 18 | 13 | 0 | 0 | 0
2023 | 1 | 18 | 14 | 0 | 0 | 0
2023 | 1 | 18 | 15 | 0 | 0 | 0
2023 | 1 | 18 | 16 | 0 | 0 | 0
2023 | 1 | 18 | 17 | 0 | 0 | 0
2023 | 1 | 18 | 18 | 0 | 0 | 0
2023 | 1 | 18 | 19 | 0 | 0 | 0
2023 | 1 | 18 | 20 | 0 | 0 | 0
2023 | 1 | 18 | 21 | 0 | 0 | 0
2023 | 1 | 18 | 22 | 0 | 0 | 0
2023 | 1 | 18 | 23 | 0 | 0 | 0
2023 | 1 | 19 | 0 | 0 | 0 | 0
2023 | 1 | 19 | 1 | 0 | 0 | 0
2023 | 1 | 19 | 2 | 0 | 0 | 0
2023 | 1 | 19 | 3 | 0 | 0 | 0
2023 | 1 | 19 | 4 | 0 | 0 | 0
2023 | 1 | 19 | 5 | 0 | 0 | 0
2023 | 1 | 19 | 6 | 0 | 0 | 0
2023 | 1 | 19 | 7 | 0 | 0 | 0
2023 | 1 | 19 | 8 | 0 | 0 | 0
2023 | 1 | 19 | 9 | 0 | 0 | 0
2023 | 1 | 19 | 10 | 0 | 0 | 0
2023 | 1 | 19 | 11 | 0 | 0 | 0
2023 | 1 | 19 | 12 | 0 | 0 | 0
2023 | 1 | 19 | 13 | 0 | 0 | 0
2023 | 1 | 19 | 14 | 0 | 0 | 0
2023 | 1 | 19 | 15 | 0 | 0 | 0
2023 | 1 | 19 | 16 | 0 | 0 | 0
2023 | 1 | 19 | 17 | 0 | 0 | 0
2023 | 1 | 19 | 18 | 0 | 0 | 0
2023 | 1 | 19 | 19 | 0 | 0 | 0
2023 | 1 | 19 | 20 | 0 | 0 | 0
2023 | 1 | 19 | 21 | 0 | 0 | 0
2023 | 1 | 19 | 22 | 0 | 0 | 0
2023 | 1 | 19 | 23 | 0 | 0 | 0
2023 | 1 | 20 | 0 | 0 | 0 | 0
2023 | 1 | 20 | 1 | 0 | 0 | 0
2023 | 1 | 20 | 2 | 0 | 0 | 0
2023 | 1 | 20 | 3 | 0 | 0 | 0
2023 | 1 | 20 | 4 | 0 | 0 | 0
2023 | 1 | 20 | 5 | 0 | 0 | 0
2023 | 1 | 20 | 6 | 0 | 0 | 0
2023 | 1 | 20 | 7 | 0 | 0 | 0
2023 | 1 | 20 | 8 | 0 | 0 | 0
2023 | 1 | 20 | 9 | 0 | 0 | 0
2023 | 1 | 20 | 10 | 0 | 0 | 0
2023 | 1 | 20 | 11 | 0 | 0 | 0
2023 | 1 | 20 | 12 | 0 | 0 | 0
2023 | 1 | 20 | 13 | 0 | 0 | 0
2023 | 1 | 20 | 14 | 0 | 0 | 0
2023 | 1 | 20 | 15 | 0 | 0 | 0
2023 | 1 | 20 | 16 | 0 | 0 | 0
2023 | 1 | 20 | 17 | 0 | 0 | 0
2023 | 1 | 20 | 18 | 0 | 0 | 0
2023 | 1 | 20 | 19 | 0 | 0 | 0
2023 | 1 | 20 | 20 | 0 | 0 | 0
2023 | 1 | 20 | 21 | 0 | 0 | 0
2023 | 1 | 20 | 22 | 0 | 0 | 0
2023 | 1 | 20 | 23 | 0 | 0 | 0
2023 | 1 | 21 | 0 | 0 | 0 | 0
2023 | 1 | 21 | 1 | 0 | 0 | 0
2023 | 1 | 21 | 2 | 0 | 0 | 0
2023 | 1 | 21 | 3 | 0 | 0 | 0
2023 | 1 | 21 | 4 | 0 | 0 | 0
2023 | 1 | 21 | 5 | 0 | 0 | 0
2023 | 1 | 21 | 6 | 0 | 0 | 0
2023 | 1 | 21 | 7 | 0 | 0 | 0
2023 | 1 | 21 | 8 | 0 | 0 | 0
2023 | 1 | 21 | 9 | 0 | 0 | 0
2023 | 1 | 21 | 10 | 0 | 0 | 0
2023 | 1 | 21 | 11 | 0 | 0 | 0
2023 | 1 | 21 | 12 | 0 | 0 | 0
2023 | 1 | 21 | 13 | 0 | 0 | 0
2023 | 1 | 21 | 14 | 0 | 0 | 0
2023 | 1 | 21 | 15 | 0 | 0 | 0
2023 | 1 | 21 | 16 | 0 | 0 | 0
2023 | 1 | 21 | 17 | 0 | 0 | 0
2023 | 1 | 21 | 18 | 0 | 0 | 0
2023 | 1 | 21 | 19 | 0 | 0 | 0
2023 | 1 | 21 | 20 | 0 | 0 | 0
2023 | 1 | 21 | 21 | 0 | 0 | 0
2023 | 1 | 21 | 22 | 0 | 0 | 0
2023 | 1 | 21 | 23 | 0 | 0 | 0
2023 | 1 | 22 | 0 | 0 | 0 | 0
2023 | 1 | 22 | 1 | 0 | 0 | 0
2023 | 1 | 22 | 2 | 0 | 0 | 0
2023 | 1 | 22 | 3 | 0 | 0 | 0
2023 | 1 | 22 | 4 | 0 | 0 | 0
2023 | 1 | 22 | 5 | 0 | 0 | 0
2023 | 1 | 22 | 6 | 0 | 0 | 0
2023 | 1 | 22 | 7 | 0 | 0 | 0
2023 | 1 | 22 | 8 | 0 | 0 | 0
2023 | 1 | 22 | 9 | 0 | 0 | 0
2023 | 1 | 22 | 10 | 0 | 0 | 0
2023 | 1 | 22 | 11 | 0 | 0 | 0
2023 | 1 | 22 | 12 | 0 | 0 | 0
2023 | 1 | 22 | 13 | 0 | 0 | 0
2023 | 1 | 22 | 14 | 0 | 0 | 0
2023 | 1 | 22 | 15 | 0 | 0 | 0
2023 | 1 | 22 | 16 | 0 | 0 | 0
2023 | 1 | 22 | 17 | 0 | 0 | 0
2023 | 1 | 22 | 18 | 0 | 0 | 0
2023 | 1 | 22 | 19 | 0 | 0 | 0
2023 | 1 | 22 | 20 | 0 | 0 | 0
2023 | 1 | 22 | 21 | 0 | 0 | 0
2023 | 1 | 22 | 22 | 0 | 0 | 0
2023 | 1 | 22 | 23 | 0 | 0 | 0
2023 | 1 | 23 | 0 | 0 | 0 | 0
2023 | 1 | 23 | 1 | 0 | 0 | 0
2023 | 1 | 23 | 2 | 0 | 0 | 0
2023 | 1 | 23 | 3 | 0 | 0 | 0
2023 | 1 | 23 | 4 | 0 | 0 | 0
2023 | 1 | 23 | 5 | 0 | 0 | 0
2023 | 1 | 23 | 6 | 0 | 0 | 0
2023 | 1 | 23 | 7 | 0 | 0 | 0
2023 | 1 | 23 | 8 | 0 | 0 | 0
2023 | 1 | 23 | 9 | 0 | 0 | 0
2023 | 1 | 23 | 10 | 0 | 0 | 0
2023 | 1 | 23 | 11 | 0 | 0 | 0
2023 | 1 | 23 | 12 | 0 | 0 | 0
2023 | 1 | 23 | 13 | 0 | 0 | 0
2023 | 1 | 23 | 14 | 0 | 0 | 0
2023 | 1 | 23 | 15 | 0 | 0 | 0
2023 | 1 | 23 | 16 | 0 | 0 | 0
2023 | 1 | 23 | 17 | 0 | 0 | 0
2023 | 1 | 23 | 18 | 0 | 0 | 0
2023 | 1 | 23 | 19 | 0 | 0 | 0
2023 | 1 | 23 | 20 | 0 | 0 | 0
2023 | 1 | 23 | 21 | 0 | 0 | 0
2023 | 1 | 23 | 22 | 0 | 0 | 0
2023 | 1 | 23 | 23 | 0 | 0 | 0
2023 | 1 | 24 | 0 | 0 | 0 | 0
2023 | 1 | 24 | 1 | 0 | 0 | 0
2023 | 1 | 24 | 2 | 0 | 0 | 0
2023 | 1 | 24 | 3 | 0 | 0 | 0
2023 | 1 | 24 | 4 | 0 | 0 | 0
2023 | 1 | 24 | 5 | 0 | 0 | 0
2023 | 1 | 24 | 6 | 0 | 0 | 0
2023 | 1 | 24 | 7 | 0 | 0 | 0
2023 | 1 | 24 | 8 | 0 | 0 | 0
2023 | 1 | 24 | 9 | 0 | 0 | 0
2023 | 1 | 24 | 10 | 0 | 0 | 0
2023 | 1 | 24 | 11 | 0 | 0 | 0
2023 | 1 | 24 | 12 | 0 | 0 | 0
2023 | 1 | 24 | 13 | 0 | 0 | 0
2023 | 1 | 24 | 14 | 0 | 0 | 0
2023 | 1 | 24 | 15 | 0 | 0 | 0
2023 | 1 | 24 | 16 | 0 | 0 | 0
2023 | 1 | 24 | 17 | 0 | 0 | 0
2023 | 1 | 24 | 18 | 0 | 0 | 0
2023 | 1 | 24 | 19 | 0 | 0 | 0
2023 | 1 | 24 | 20 | 0 | 0 | 0
2023 | 1 | 24 | 21 | 0 | 0 | 0
2023 | 1 | 24 | 22 | 0 | 0 | 0
2023 | 1 | 24 | 23 | 0 | 0 | 0
2023 | 1 | 25 | 0 | 0 | 0 | 0
2023 | 1 | 25 | 1 | 0 | 0 | 0
2023 | 1 | 25 | 2 | 0 | 0 | 0
2023 | 1 | 25 | 3 | 0 | 0 | 0
2023 | 1 | 25 | 4 | 0 | 0 | 0
2023 | 1 | 25 | 5 | 0 | 0 | 0
2023 | 1 | 25 | 6 | 0 | 0 | 0
2023 | 1 | 25 | 7 | 0 | 0 | 0
2023 | 1 | 25 | 8 | 0 | 0 | 0
2023 | 1 | 25 | 9 | 0 | 0 | 0
2023 | 1 | 25 | 10 | 0 | 0 | 0
2023 | 1 | 25 | 11 | 0 | 0 | 0
2023 | 1 | 25 | 12 | 0 | 0 | 0
2023 | 1 | 25 | 13 | 0 | 0 | 0
2023 | 1 | 25 | 14 | 0 | 0 | 0
2023 | 1 | 25 | 15 | 0 | 0 | 0
2023 | 1 | 25 | 16 | 0 | 0 | 0
2023 | 1 | 25 | 17 | 0 | 0 | 0
2023 | 1 | 25 | 18 | 0 | 0 | 0
2023 | 1 | 25 | 19 | 0 | 0 | 0
2023 | 1 | 25 | 20 | 0 | 0 | 0
2023 | 1 | 25 | 21 | 0 | 0 | 0
2023 | 1 | 25 | 22 | 0 | 0 | 0
2023 | 1 | 25 | 23 | 0 | 0 | 0
2023 | 1 | 26 | 0 | 0 | 0 | 0
2023 | 1 | 26 | 1 | 0 | 0 | 0
2023 | 1 | 26 | 2 | 0 | 0 | 0
2023 | 1 | 26 | 3 | 0 | 0 | 0
2023 | 1 | 26 | 4 | 0 | 0 | 0
2023 | 1 | 26 | 5 | 0 | 0 | 0
2023 | 1 | 26 | 6 | 0 | 0 | 0
2023 | 1 | 26 | 7 | 0 | 0 | 0
2023 | 1 | 26 | 8 | 0 | 0 | 0
2023 | 1 | 26 | 9 | 0 | 0 | 0
2023 | 1 | 26 | 10 | 0 | 0 | 0
2023 | 1 | 26 | 11 | 0 | 0 | 0
2023 | 1 | 26 | 12 | 0 | 0 | 0
2023 | 1 | 26 | 13 | 0 | 0 | 0
2023 | 1 | 26 | 14 | 0 | 0 | 0
2023 | 1 | 26 | 15 | 0 | 0 | 0
2023 | 1 | 26 | 16 | 0 | 0 | 0
2023 | 1 | 26 | 17 | 0 | 0 | 0
2023 | 1 | 26 | 18 | 0 | 0 | 0
2023 | 1 | 26 | 19 | 0 | 0 | 0
2023 | 1 | 26 | 20 | 0 | 0 | 0
2023 | 1 | 26 | 21 | 0 | 0 | 0
2023 | 1 | 26 | 22 | 0 | 0 | 0
2023 | 1 | 26 | 23 | 0 | 0 | 0
2023 | 1 | 27 | 0 | 0 | 0 | 0
2023 | 1 | 27 | 1 | 0 | 0 | 0
2023 | 1 | 27 | 2 | 0 | 0 | 0
2023 | 1 | 27 | 3 | 0 | 0 | 0
2023 | 1 | 27 | 4 | 0 | 0 | 0
2023 | 1 | 27 | 5 | 0 | 0 | 0
2023 | 1 | 27 | 6 | 0 | 0 | 0
2023 | 1 | 27 | 7 | 0 | 0 | 0
2023 | 1 | 27 | 8 | 0 | 0 | 0
2023 | 1 | 27 | 9 | 0 | 0 | 0
2023 | 1 | 27 | 10 | 0 | 0 | 0
2023 | 1 | 27 | 11 | 0 | 0 | 0
2023 | 1 | 27 | 12 | 0 | 0 | 0
2023 | 1 | 27 | 13 | 0 | 0 | 0
2023 | 1 | 27 | 14 | 0 | 0 | 0
2023 | 1 | 27 | 15 | 0 | 0 | 0
2023 | 1 | 27 | 16 | 0 | 0 | 0
2023 | 1 | 27 | 17 | 0 | 0 | 0
2023 | 1 | 27 | 18 | 0 | 0 | 0
2023 | 1 | 27 | 19 | 0 | 0 | 0
2023 | 1 | 27 | 20 | 0 | 0 | 0
2023 | 1 | 27 | 21 | 0 | 0 | 0
2023 | 1 | 27 | 22 | 0 | 0 | 0
2023 | 1 | 27 | 23 | 0 | 0 | 0
2023 | 1 | 28 | 0 | 0 | 0 | 0
2023 | 1 | 28 | 1 | 0 | 0 | 0
2023 | 1 | 28 | 2 | 0 | 0 | 0
2023 | 1 | 28 | 3 | 0 | 0 | 0
2023 | 1 | 28 | 4 | 0 | 0 | 0
2023 | 1 | 28 | 5 | 0 | 0 | 0
2023 | 1 | 28 | 6 | 0 | 0 | 0
2023 | 1 | 28 | 7 | 0 | 0 | 0
2023 | 1 | 28 | 8 | 0 | 0 | 0
2023 | 1 | 28 | 9 | 0 | 0 | 0
2023 | 1 | 28 | 10 | 0 | 0 | 0
2023 | 1 | 28 | 11 | 0 | 0 | 0
2023 | 1 | 28 | 12 | 0 | 0 | 0
2023 | 1 | 28 | 13 | 0 | 0 | 0
2023 | 1 | 28 | 14 | 0 | 0 | 0
2023 | 1 | 28 | 15 | 0 | 0 | 0
2023 | 1 | 28 | 16 | 0 | 0 | 0
2023 | 1 | 28 | 17 | 0 | 0 | 0
2023 | 1 | 28 | 18 | 0 | 0 | 0
2023 | 1 | 28 | 19 | 0 | 0 | 0
2023 | 1 | 28 | 20 | 0 | 0 | 0
2023 | 1 | 28 | 21 | 0 | 0 | 0
2023 | 1 | 28 | 22 | 0 | 0 | 0
2023 | 1 | 28 | 23 | 0 | 0 | 0
2023 | 1 | 29 | 0 | 0 | 0 | 0
2023 | 1 | 29 | 1 | 0 | 0 | 0
2023 | 1 | 29 | 2 | 0 | 0 | 0
2023 | 1 | 29 | 3 | 0 | 0 | 0
2023 | 1 | 29 | 4 | 0 | 0 | 0
2023 | 1 | 29 | 5 | 0 | 0 | 0
2023 | 1 | 29 | 6 | 0 | 0 | 0
2023 | 1 | 29 | 7 | 0 | 0 | 0
2023 | 1 | 29 | 8 | 0 | 0 | 0
2023 | 1 | 29 | 9 | 0 | 0 | 0
2023 | 1 | 29 | 10 | 0 | 0 | 0
2023 | 1 | 29 | 11 | 0 | 0 | 0
2023 | 1 | 29 | 12 | 0 | 0 | 0
2023 | 1 | 29 | 13 | 0 | 0 | 0
2023 | 1 | 29 | 14 | 0 | 0 | 0
2023 | 1 | 29 | 15 | 0 | 0 | 0
2023 | 1 | 29 | 16 | 0 | 0 | 0
2023 | 1 | 29 | 17 | 0 | 0 | 0
2023 | 1 | 29 | 18 | 0 | 0 | 0
2023 | 1 | 29 | 19 | 0 | 0 | 0
2023 | 1 | 29 | 20 | 0 | 0 | 0
2023 | 1 | 29 | 21 | 0 | 0 | 0
2023 | 1 | 29 | 22 | 0 | 0 | 0
2023 | 1 | 29 | 23 | 0 | 0 | 0
2023 | 1 | 30 | 0 | 0 | 0 | 0
2023 | 1 | 30 | 1 | 0 | 0 | 0
2023 | 1 | 30 | 2 | 0 | 0 | 0
2023 | 1 | 30 | 3 | 0 | 0 | 0
2023 | 1 | 30 | 4 | 0 | 0 | 0
2023 | 1 | 30 | 5 | 0 | 0 | 0
2023 | 1 | 30 | 6 | 0 | 0 | 0
2023 | 1 | 30 | 7 | 0 | 0 | 0
2023 | 1 | 30 | 8 | 0 | 0 | 0
2023 | 1 | 30 | 9 | 0 | 0 | 0
2023 | 1 | 30 | 10 | 0 | 0 | 0
2023 | 1 | 30 | 11 | 0 | 0 | 0
2023 | 1 | 30 | 12 | 0 | 0 | 0
2023 | 1 | 30 | 13 | 0 | 0 | 0
2023 | 1 | 30 | 14 | 0 | 0 | 0
2023 | 1 | 30 | 15 | 0 | 0 | 0
2023 | 1 | 30 | 16 | 0 | 0 | 0
2023 | 1 | 30 | 17 | 0 | 0 | 0
2023 | 1 | 30 | 18 | 0 | 0 | 0
2023 | 1 | 30 | 19 | 0 | 0 | 0
2023 | 1 | 30 | 20 | 0 | 0 | 0
2023 | 1 | 30 | 21 | 0 | 0 | 0
2023 | 1 | 30 | 22 | 0 | 0 | 0
2023 | 1 | 30 | 23 | 0 | 0 | 0
2023 | 1 | 31 | 0 | 0 | 0 | 0
2023 | 1 | 31 | 1 | 0 | 0 | 0
2023 | 1 | 31 | 2 | 0 | 0 | 0
2023 | 1 | 31 | 3 | 0 | 0 | 0
2023 | 1 | 31 | 4 | 0 | 0 | 0
2023 | 1 | 31 | 5 | 0 | 0 | 0
2023 | 1 | 31 | 6 | 0 | 0 | 0
2023 | 1 | 31 | 7 | 0 | 0 | 0
2023 | 1 | 31 | 8 | 0 | 0 | 0
2023 | 1 | 31 | 9 | 0 | 0 | 0
2023 | 1 | 31 | 10 | 0 | 0 | 0
2023 | 1 | 31 | 11 | 0 | 0 | 0
2023 | 1 | 31 | 12 | 0 | 0 | 0
2023 | 1 | 31 | 13 | 0 | 0 | 0
2023 | 1 | 31 | 14 | 0 | 0 | 0
2023 | 1 | 31 | 15 | 0 | 0 | 0
2023 | 1 | 31 | 16 | 0 | 0 | 0
2023 | 1 | 31 | 17 | 0 | 0 | 0
2023 | 1 | 31 | 18 | 0 | 0 | 0
2023 | 1 | 31 | 19 | 0 | 0 | 0
2023 | 1 | 31 | 20 | 0 | 0 | 0
2023 | 1 | 31 | 21 | 0 | 0 | 0
2023 | 1 | 31 | 22 | 0 | 0 | 0
2023 | 1 | 31 | 23 | 0 | 0 | 0
2023 | 2 | 1 | 0 | 0 | 0 | 0
2023 | 2 | 1 | 1 | 0 | 0 | 0
2023 | 2 | 1 | 2 | 0 | 0 | 0
2023 | 2 | 1 | 3 | 0 | 0 | 0
2023 | 2 | 1 | 4 | 0 | 0 | 0
2023 | 2 | 1 | 5 | 0 | 0 | 0
2023 | 2 | 1 | 6 | 0 | 0 | 0
2023 | 2 | 1 | 7 | 0 | 0 | 0
2023 | 2 | 1 | 8 | 0 | 0 | 0
2023 | 2 | 1 | 9 | 0 | 0 | 0
2023 | 2 | 1 | 10 | 0 | 0 | 0
2023 | 2 | 1 | 11 | 0 | 0 | 0
2023 | 2 | 1 | 12 | 0 | 0 | 0
2023 | 2 | 1 | 13 | 0 | 0 | 0
2023 | 2 | 1 | 14 | 0 | 0 | 0
2023 | 2 | 1 | 15 | 0 | 0 | 0
2023 | 2 | 1 | 16 | 0 | 0 | 0
2023 | 2 | 1 | 17 | 0 | 0 | 0
2023 | 2 | 1 | 18 | 0 | 0 | 0
2023 | 2 | 1 | 19 | 0 | 0 | 0
2023 | 2 | 1 | 20 | 0 | 0 | 0
2023 | 2 | 1 | 21 | 0 | 0 | 0
2023 | 2 | 1 | 22 | 0 | 0 | 0
2023 | 2 | 1 | 23 | 0 | 0 | 0
2023 | 2 | 2 | 0 | 0 | 0 | 0
2023 | 2 | 2 | 1 | 0 | 0 | 0
2023 | 2 | 2 | 2 | 0 | 0 | 0
2023 | 2 | 2 | 3 | 0 | 0 | 0
2023 | 2 | 2 | 4 | 0 | 0 | 0
2023 | 2 | 2 | 5 | 0 | 0 | 0
2023 | 2 | 2 | 6 | 0 | 0 | 0
2023 | 2 | 2 | 7 | 0 | 0 | 0
2023 | 2 | 2 | 8 | 0 | 0 | 0
2023 | 2 | 2 | 9 | 0 | 0 | 0
2023 | 2 | 2 | 10 | 0 | 0 | 0
2023 | 2 | 2 | 11 | 0 | 0 | 0
2023 | 2 | 2 | 12 | 0 | 0 | 0
2023 | 2 | 2 | 13 | 0 | 0 | 0
2023 | 2 | 2 | 14 | 0 | 0 | 0
2023 | 2 | 2 | 15 | 0 | 0 | 0
2023 | 2 | 2 | 16 | 0 | 0 | 0
2023 | 2 | 2 | 17 | 0 | 0 | 0
2023 | 2 | 2 | 18 | 0 | 0 | 0
2023 | 2 | 2 | 19 | 0 | 0 | 0
2023 | 2 | 2 | 20 | 0 | 0 | 0
2023 | 2 | 2 | 21 | 0 | 0 | 0
2023 | 2 | 2 | 22 | 0 | 0 | 0
2023 | 2 | 2 | 23 | 0 | 0 | 0
2023 | 2 | 3 | 0 | 0 | 0 | 0
2023 | 2 | 3 | 1 | 0 | 0 | 0
2023 | 2 | 3 | 2 | 0 | 0 | 0
2023 | 2 | 3 | 3 | 0 | 0 | 0
2023 | 2 | 3 | 4 | 0 | 0 | 0
2023 | 2 | 3 | 5 | 0 | 0 | 0
2023 | 2 | 3 | 6 | 0 | 0 | 0
2023 | 2 | 3 | 7 | 0 | 0 | 0
2023 | 2 | 3 | 8 | 0 | 0 | 0
2023 | 2 | 3 | 9 | 0 | 0 | 0
2023 | 2 | 3 | 10 | 0 | 0 | 0
2023 | 2 | 3 | 11 | 0 | 0 | 0
2023 | 2 | 3 | 12 | 0 | 0 | 0
2023 | 2 | 3 | 13 | 0 | 0 | 0
2023 | 2 | 3 | 14 | 0 | 0 | 0
2023 | 2 | 3 | 15 | 0 | 0 | 0
2023 | 2 | 3 | 16 | 0 | 0 | 0
2023 | 2 | 3 | 17 | 0 | 0 | 0
2023 | 2 | 3 | 18 | 0 | 0 | 0
2023 | 2 | 3 | 19 | 0 | 0 | 0
2023 | 2 | 3 | 20 | 0 | 0 | 0
2023 | 2 | 3 | 21 | 0 | 0 | 0
2023 | 2 | 3 | 22 | 0 | 0 | 0
2023 | 2 | 3 | 23 | 0 | 0 | 0
2023 | 2 | 4 | 0 | 0 | 0 | 0
2023 | 2 | 4 | 1 | 0 | 0 | 0
2023 | 2 | 4 | 2 | 0 | 0 | 0
2023 | 2 | 4 | 3 | 0 | 0 | 0
2023 | 2 | 4 | 4 | 0 | 0 | 0
2023 | 2 | 4 | 5 | 0 | 0 | 0
2023 | 2 | 4 | 6 | 0 | 0 | 0
2023 | 2 | 4 | 7 | 0 | 0 | 0
2023 | 2 | 4 | 8 | 0 | 0 | 0
2023 | 2 | 4 | 9 | 0 | 0 | 0
2023 | 2 | 4 | 10 | 0 | 0 | 0
2023 | 2 | 4 | 11 | 0 | 0 | 0
2023 | 2 | 4 | 12 | 0 | 0 | 0
2023 | 2 | 4 | 13 | 0 | 0 | 0
2023 | 2 | 4 | 14 | 0 | 0 | 0
2023 | 2 | 4 | 15 | 0 | 0 | 0
2023 | 2 | 4 | 16 | 0 | 0 | 0
2023 | 2 | 4 | 17 | 0 | 0 | 0
2023 | 2 | 4 | 18 | 0 | 0 | 0
2023 | 2 | 4 | 19 | 0 | 0 | 0
2023 | 2 | 4 | 20 | 0 | 0 | 0
2023 | 2 | 4 | 21 | 0 | 0 | 0
2023 | 2 | 4 | 22 | 0 | 0 | 0
2023 | 2 | 4 | 23 | 0 | 0 | 0
2023 | 2 | 5 | 0 | 0 | 0 | 0
2023 | 2 | 5 | 1 | 0 | 0 | 0
2023 | 2 | 5 | 2 | 0 | 0 | 0
2023 | 2 | 5 | 3 | 0 | 0 | 0
2023 | 2 | 5 | 4 | 0 | 0 | 0
2023 | 2 | 5 | 5 | 0 | 0 | 0
2023 | 2 | 5 | 6 | 0 | 0 | 0
2023 | 2 | 5 | 7 | 0 | 0 | 0
2023 | 2 | 5 | 8 | 0 | 0 | 0
2023 | 2 | 5 | 9 | 0 | 0 | 0
2023 | 2 | 5 | 10 | 0 | 0 | 0
2023 | 2 | 5 | 11 | 0 | 0 | 0
2023 | 2 | 5 | 12 | 0 | 0 | 0
2023 | 2 | 5 | 13 | 0 | 0 | 0
2023 | 2 | 5 | 14 | 0 | 0 | 0
2023 | 2 | 5 | 15 | 0 | 0 | 0
2023 | 2 | 5 | 16 | 0 | 0 | 0
2023 | 2 | 5 | 17 | 0 | 0 | 0
2023 | 2 | 5 | 18 | 0 | 0 | 0
2023 | 2 | 5 | 19 | 0 | 0 | 0
2023 | 2 | 5 | 20 | 0 | 0 | 0
2023 | 2 | 5 | 21 | 0 | 0 | 0
2023 | 2 | 5 | 22 | 0 | 0 | 0
2023 | 2 | 5 | 23 | 0 | 0 | 0
2023 | 2 | 6 | 0 | 0 | 0 | 0
2023 | 2 | 6 | 1 | 0 | 0 | 0
2023 | 2 | 6 | 2 | 0 | 0 | 0
2023 | 2 | 6 | 3 | 0 | 0 | 0
2023 | 2 | 6 | 4 | 0 | 0 | 0
2023 | 2 | 6 | 5 | 0 | 0 | 0
2023 | 2 | 6 | 6 | 0 | 0 | 0
2023 | 2 | 6 | 7 | 0 | 0 | 0
2023 | 2 | 6 | 8 | 0 | 0 | 0
2023 | 2 | 6 | 9 | 0 | 0 | 0
2023 | 2 | 6 | 10 | 0 | 0 | 0
2023 | 2 | 6 | 11 | 0 | 0 | 0
2023 | 2 | 6 | 12 | 0 | 0 | 0
2023 | 2 | 6 | 13 | 0 | 0 | 0
2023 | 2 | 6 | 14 | 0 | 0 | 0
2023 | 2 | 6 | 15 | 0 | 0 | 0
2023 | 2 | 6 | 16 | 0 | 0 | 0
2023 | 2 | 6 | 17 | 0 | 0 | 0
2023 | 2 | 6 | 18 | 0 | 0 | 0
2023 | 2 | 6 | 19 | 0 | 0 | 0
2023 | 2 | 6 | 20 | 0 | 0 | 0
2023 | 2 | 6 | 21 | 0 | 0 | 0
2023 | 2 | 6 | 22 | 0 | 0 | 0
2023 | 2 | 6 | 23 | 0 | 0 | 0
2023 | 2 | 7 | 0 | 0 | 0 | 0
2023 | 2 | 7 | 1 | 0 | 0 | 0
2023 | 2 | 7 | 2 | 0 | 0 | 0
2023 | 2 | 7 | 3 | 0 | 0 | 0
2023 | 2 | 7 | 4 | 0 | 0 | 0
2023 | 2 | 7 | 5 | 0 | 0 | 0
2023 | 2 | 7 | 6 | 0 | 0 | 0
2023 | 2 | 7 | 7 | 0 | 0 | 0
2023 | 2 | 7 | 8 | 0 | 0 | 0
2023 | 2 | 7 | 9 | 0 | 0 | 0
2023 | 2 | 7 | 10 | 0 | 0 | 0
2023 | 2 | 7 | 11 | 0 | 0 | 0
2023 | 2 | 7 | 12 | 0 | 0 | 0
2023 | 2 | 7 | 13 | 0 | 0 | 0
2023 | 2 | 7 | 14 | 0 | 0 | 0
2023 | 2 | 7 | 15 | 0 | 0 | 0
2023 | 2 | 7 | 16 | 0 | 0 | 0
2023 | 2 | 7 | 17 | 0 | 0 | 0
2023 | 2 | 7 | 18 | 0 | 0 | 0
2023 | 2 | 7 | 19 | 0 | 0 | 0
2023 | 2 | 7 | 20 | 0 | 0 | 0
2023 | 2 | 7 | 21 | 0 | 0 | 0
2023 | 2 | 7 | 22 | 0 | 0 | 0
2023 | 2 | 7 | 23 | 0 | 0 | 0
2023 | 2 | 8 | 0 | 0 | 0 | 0
2023 | 2 | 8 | 1 | 0 | 0 | 0
2023 | 2 | 8 | 2 | 0 | 0 | 0
2023 | 2 | 8 | 3 | 0 | 0 | 0
2023 | 2 | 8 | 4 | 0 | 0 | 0
2023 | 2 | 8 | 5 | 0 | 0 | 0
2023 | 2 | 8 | 6 | 0 | 0 | 0
2023 | 2 | 8 | 7 | 0 | 0 | 0
2023 | 2 | 8 | 8 | 0 | 0 | 0
2023 | 2 | 8 | 9 | 0 | 0 | 0
2023 | 2 | 8 | 10 | 0 | 0 | 0
2023 | 2 | 8 | 11 | 0 | 0 | 0
2023 | 2 | 8 | 12 | 0 | 0 | 0
2023 | 2 | 8 | 13 | 0 | 0 | 0
2023 | 2 | 8 | 14 | 0 | 0 | 0
2023 | 2 | 8 | 15 | 0 | 0 | 0
2023 | 2 | 8 | 16 | 0 | 0 | 0
2023 | 2 | 8 | 17 | 0 | 0 | 0
2023 | 2 | 8 | 18 | 0 | 0 | 0
2023 | 2 | 8 | 19 | 0 | 0 | 0
2023 | 2 | 8 | 20 | 0 | 0 | 0
2023 | 2 | 8 | 21 | 0 | 0 | 0
2023 | 2 | 8 | 22 | 0 | 0 | 0
2023 | 2 | 8 | 23 | 0 | 0 | 0
2023 | 2 | 9 | 0 | 0 | 0 | 0
2023 | 2 | 9 | 1 | 0 | 0 | 0
2023 | 2 | 9 | 2 | 0 | 0 | 0
2023 | 2 | 9 | 3 | 0 | 0 | 0
2023 | 2 | 9 | 4 | 0 | 0 | 0
2023 | 2 | 9 | 5 | 0 | 0 | 0
2023 | 2 | 9 | 6 | 0 | 0 | 0
2023 | 2 | 9 | 7 | 0 | 0 | 0
2023 | 2 | 9 | 8 | 0 | 0 | 0
2023 | 2 | 9 | 9 | 0 | 0 | 0
2023 | 2 | 9 | 10 | 0 | 0 | 0
2023 | 2 | 9 | 11 | 0 | 0 | 0
2023 | 2 | 9 | 12 | 0 | 0 | 0
2023 | 2 | 9 | 13 | 0 | 0 | 0
2023 | 2 | 9 | 14 | 0 | 0 | 0
2023 | 2 | 9 | 15 | 0 | 0 | 0
2023 | 2 | 9 | 16 | 0 | 0 | 0
2023 | 2 | 9 | 17 | 0 | 0 | 0
2023 | 2 | 9 | 18 | 0 | 0 | 0
2023 | 2 | 9 | 19 | 0 | 0 | 0
2023 | 2 | 9 | 20 | 0 | 0 | 0
2023 | 2 | 9 | 21 | 0 | 0 | 0
2023 | 2 | 9 | 22 | 0 | 0 | 0
2023 | 2 | 9 | 23 | 0 | 0 | 0
2023 | 2 | 10 | 0 | 0 | 0 | 0
2023 | 2 | 10 | 1 | 0 | 0 | 0
2023 | 2 | 10 | 2 | 0 | 0 | 0
2023 | 2 | 10 | 3 | 0 | 0 | 0
2023 | 2 | 10 | 4 | 0 | 0 | 0
2023 | 2 | 10 | 5 | 0 | 0 | 0
2023 | 2 | 10 | 6 | 0 | 0 | 0
2023 | 2 | 10 | 7 | 0 | 0 | 0
2023 | 2 | 10 | 8 | 0 | 0 | 0
2023 | 2 | 10 | 9 | 0 | 0 | 0
2023 | 2 | 10 | 10 | 0 | 0 | 0
2023 | 2 | 10 | 11 | 0 | 0 | 0
2023 | 2 | 10 | 12 | 0 | 0 | 0
2023 | 2 | 10 | 13 | 0 | 0 | 0
2023 | 2 | 10 | 14 | 0 | 0 | 0
2023 | 2 | 10 | 15 | 0 | 0 | 0
2023 | 2 | 10 | 16 | 0 | 0 | 0
2023 | 2 | 10 | 17 | 0 | 0 | 0
2023 | 2 | 10 | 18 | 0 | 0 | 0
2023 | 2 | 10 | 19 | 0 | 0 | 0
2023 | 2 | 10 | 20 | 0 | 0 | 0
2023 | 2 | 10 | 21 | 0 | 0 | 0
2023 | 2 | 10 | 22 | 0 | 0 | 0
2023 | 2 | 10 | 23 | 0 | 0 | 0
2023 | 2 | 11 | 0 | 0 | 0 | 0
2023 | 2 | 11 | 1 | 0 | 0 | 0
2023 | 2 | 11 | 2 | 0 | 0 | 0
2023 | 2 | 11 | 3 | 0 | 0 | 0
2023 | 2 | 11 | 4 | 0 | 0 | 0
2023 | 2 | 11 | 5 | 0 | 0 | 0
2023 | 2 | 11 | 6 | 0 | 0 | 0
2023 | 2 | 11 | 7 | 0 | 0 | 0
2023 | 2 | 11 | 8 | 0 | 0 | 0
2023 | 2 | 11 | 9 | 0 | 0 | 0
2023 | 2 | 11 | 10 | 0 | 0 | 0
2023 | 2 | 11 | 11 | 0 | 0 | 0
2023 | 2 | 11 | 12 | 0 | 0 | 0
2023 | 2 | 11 | 13 | 0 | 0 | 0
2023 | 2 | 11 | 14 | 0 | 0 | 0
2023 | 2 | 11 | 15 | 0 | 0 | 0
2023 | 2 | 11 | 16 | 0 | 0 | 0
2023 | 2 | 11 | 17 | 0 | 0 | 0
2023 | 2 | 11 | 18 | 0 | 0 | 0
2023 | 2 | 11 | 19 | 0 | 0 | 0
2023 | 2 | 11 | 20 | 0 | 0 | 0
2023 | 2 | 11 | 21 | 0 | 0 | 0
2023 | 2 | 11 | 22 | 0 | 0 | 0
2023 | 2 | 11 | 23 | 0 | 0 | 0
2023 | 2 | 12 | 0 | 0 | 0 | 0
2023 | 2 | 12 | 1 | 0 | 0 | 0
2023 | 2 | 12 | 2 | 0 | 0 | 0
2023 | 2 | 12 | 3 | 0 | 0 | 0
2023 | 2 | 12 | 4 | 0 | 0 | 0
2023 | 2 | 12 | 5 | 0 | 0 | 0
2023 | 2 | 12 | 6 | 0 | 0 | 0
2023 | 2 | 12 | 7 | 0 | 0 | 0
2023 | 2 | 12 | 8 | 0 | 0 | 0
2023 | 2 | 12 | 9 | 0 | 0 | 0
2023 | 2 | 12 | 10 | 0 | 0 | 0
2023 | 2 | 12 | 11 | 0 | 0 | 0
2023 | 2 | 12 | 12 | 0 | 0 | 0
2023 | 2 | 12 | 13 | 0 | 0 | 0
2023 | 2 | 12 | 14 | 0 | 0 | 0
2023 | 2 | 12 | 15 | 0 | 0 | 0
2023 | 2 | 12 | 16 | 0 | 0 | 0
2023 | 2 | 12 | 17 | 0 | 0 | 0
2023 | 2 | 12 | 18 | 0 | 0 | 0
2023 | 2 | 12 | 19 | 0 | 0 | 0
2023 | 2 | 12 | 20 | 0 | 0 | 0
2023 | 2 | 12 | 21 | 0 | 0 | 0
2023 | 2 | 12 | 22 | 0 | 0 | 0
2023 | 2 | 12 | 23 | 0 | 0 | 0
2023 | 2 | 13 | 0 | 0 | 0 | 0
2023 | 2 | 13 | 1 | 0 | 0 | 0
2023 | 2 | 13 | 2 | 0 | 0 | 0
2023 | 2 | 13 | 3 | 0 | 0 | 0
2023 | 2 | 13 | 4 | 0 | 0 | 0
2023 | 2 | 13 | 5 | 0 | 0 | 0
2023 | 2 | 13 | 6 | 0 | 0 | 0
2023 | 2 | 13 | 7 | 0 | 0 | 0
2023 | 2 | 13 | 8 | 0 | 0 | 0
2023 | 2 | 13 | 9 | 0 | 0 | 0
2023 | 2 | 13 | 10 | 0 | 0 | 0
2023 | 2 | 13 | 11 | 0 | 0 | 0
2023 | 2 | 13 | 12 | 0 | 0 | 0
2023 | 2 | 13 | 13 | 0 | 0 | 0
2023 | 2 | 13 | 14 | 0 | 0 | 0
2023 | 2 | 13 | 15 | 0 | 0 | 0
2023 | 2 | 13 | 16 | 0 | 0 | 0
2023 | 2 | 13 | 17 | 0 | 0 | 0
2023 | 2 | 13 | 18 | 0 | 0 | 0
2023 | 2 | 13 | 19 | 0 | 0 | 0
2023 | 2 | 13 | 20 | 0 | 0 | 0
2023 | 2 | 13 | 21 | 0 | 0 | 0
2023 | 2 | 13 | 22 | 0 | 0 | 0
2023 | 2 | 13 | 23 | 0 | 0 | 0
2023 | 2 | 14 | 0 | 0 | 0 | 0
2023 | 2 | 14 | 1 | 0 | 0 | 0
2023 | 2 | 14 | 2 | 0 | 0 | 0
2023 | 2 | 14 | 3 | 0 | 0 | 0
2023 | 2 | 14 | 4 | 0 | 0 | 0
2023 | 2 | 14 | 5 | 0 | 0 | 0
2023 | 2 | 14 | 6 | 0 | 0 | 0
2023 | 2 | 14 | 7 | 0 | 0 | 0
2023 | 2 | 14 | 8 | 0 | 0 | 0
2023 | 2 | 14 | 9 | 0 | 0 | 0
2023 | 2 | 14 | 10 | 0 | 0 | 0
2023 | 2 | 14 | 11 | 0 | 0 | 0
2023 | 2 | 14 | 12 | 0 | 0 | 0
2023 | 2 | 14 | 13 | 0 | 0 | 0
2023 | 2 | 14 | 14 | 0 | 0 | 0
2023 | 2 | 14 | 15 | 0 | 0 | 0
2023 | 2 | 14 | 16 | 0 | 0 | 0
2023 | 2 | 14 | 17 | 0 | 0 | 0
2023 | 2 | 14 | 18 | 0 | 0 | 0
2023 | 2 | 14 | 19 | 0 | 0 | 0
2023 | 2 | 14 | 20 | 0 | 0 | 0
2023 | 2 | 14 | 21 | 0 | 0 | 0
2023 | 2 | 14 | 22 | 0 | 0 | 0
2023 | 2 | 14 | 23 | 0 | 0 | 0
2023 | 2 | 15 | 0 | 0 | 0 | 0
2023 | 2 | 15 | 1 | 0 | 0 | 0
2023 | 2 | 15 | 2 | 0 | 0 | 0
2023 | 2 | 15 | 3 | 0 | 0 | 0
2023 | 2 | 15 | 4 | 0 | 0 | 0
2023 | 2 | 15 | 5 | 0 | 0 | 0
2023 | 2 | 15 | 6 | 0 | 0 | 0
2023 | 2 | 15 | 7 | 0 | 0 | 0
2023 | 2 | 15 | 8 | 0 | 0 | 0
2023 | 2 | 15 | 9 | 0 | 0 | 0
2023 | 2 | 15 | 10 | 0 | 0 | 0
2023 | 2 | 15 | 11 | 0 | 0 | 0
2023 | 2 | 15 | 12 | 0 | 0 | 0
2023 | 2 | 15 | 13 | 0 | 0 | 0
2023 | 2 | 15 | 14 | 0 | 0 | 0
2023 | 2 | 15 | 15 | 0 | 0 | 0
2023 | 2 | 15 | 16 | 0 | 0 | 0
2023 | 2 | 15 | 17 | 0 | 0 | 0
2023 | 2 | 15 | 18 | 0 | 0 | 0
2023 | 2 | 15 | 19 | 0 | 0 | 0
2023 | 2 | 15 | 20 | 0 | 0 | 0
2023 | 2 | 15 | 21 | 0 | 0 | 0
2023 | 2 | 15 | 22 | 0 | 0 | 0
2023 | 2 | 15 | 23 | 0 | 0 | 0
2023 | 2 | 16 | 0 | 0 | 0 | 0
2023 | 2 | 16 | 1 | 0 | 0 | 0
2023 | 2 | 16 | 2 | 0 | 0 | 0
2023 | 2 | 16 | 3 | 0 | 0 | 0
2023 | 2 | 16 | 4 | 0 | 0 | 0
2023 | 2 | 16 | 5 | 0 | 0 | 0
2023 | 2 | 16 | 6 | 0 | 0 | 0
2023 | 2 | 16 | 7 | 0 | 0 | 0
2023 | 2 | 16 | 8 | 0 | 0 | 0
2023 | 2 | 16 | 9 | 0 | 0 | 0
2023 | 2 | 16 | 10 | 0 | 0 | 0
2023 | 2 | 16 | 11 | 0 | 0 | 0
2023 | 2 | 16 | 12 | 0 | 0 | 0
2023 | 2 | 16 | 13 | 0 | 0 | 0
2023 | 2 | 16 | 14 | 0 | 0 | 0
2023 | 2 | 16 | 15 | 0 | 0 | 0
2023 | 2 | 16 | 16 | 0 | 0 | 0
2023 | 2 | 16 | 17 | 0 | 0 | 0
2023 | 2 | 16 | 18 | 0 | 0 | 0
2023 | 2 | 16 | 19 | 0 | 0 | 0
2023 | 2 | 16 | 20 | 0 | 0 | 0
2023 | 2 | 16 | 21 | 0 | 0 | 0
2023 | 2 | 16 | 22 | 0 | 0 | 0
2023 | 2 | 16 | 23 | 0 | 0 | 0
2023 | 2 | 17 | 0 | 0 | 0 | 0
2023 | 2 | 17 | 1 | 0 | 0 | 0
2023 | 2 | 17 | 2 | 0 | 0 | 0
2023 | 2 | 17 | 3 | 0 | 0 | 0
2023 | 2 | 17 | 4 | 0 | 0 | 0
2023 | 2 | 17 | 5 | 0 | 0 | 0
2023 | 2 | 17 | 6 | 0 | 0 | 0
2023 | 2 | 17 | 7 | 0 | 0 | 0
2023 | 2 | 17 | 8 | 0 | 0 | 0
2023 | 2 | 17 | 9 | 0 | 0 | 0
2023 | 2 | 17 | 10 | 0 | 0 | 0
2023 | 2 | 17 | 11 | 0 | 0 | 0
2023 | 2 | 17 | 12 | 0 | 0 | 0
2023 | 2 | 17 | 13 | 0 | 0 | 0
2023 | 2 | 17 | 14 | 0 | 0 | 0
2023 | 2 | 17 | 15 | 0 | 0 | 0
2023 | 2 | 17 | 16 | 0 | 0 | 0
2023 | 2 | 17 | 17 | 0 | 0 | 0
2023 | 2 | 17 | 18 | 0 | 0 | 0
2023 | 2 | 17 | 19 | 0 | 0 | 0
2023 | 2 | 17 | 20 | 0 | 0 | 0
2023 | 2 | 17 | 21 | 0 | 0 | 0
2023 | 2 | 17 | 22 | 0 | 0 | 0
2023 | 2 | 17 | 23 | 0 | 0 | 0
2023 | 2 | 18 | 0 | 0 | 0 | 0
2023 | 2 | 18 | 1 | 0 | 0 | 0
2023 | 2 | 18 | 2 | 0 | 0 | 0
2023 | 2 | 18 | 3 | 0 | 0 | 0
2023 | 2 | 18 | 4 | 0 | 0 | 0
2023 | 2 | 18 | 5 | 0 | 0 | 0
2023 | 2 | 18 | 6 | 0 | 0 | 0
2023 | 2 | 18 | 7 | 0 | 0 | 0
2023 | 2 | 18 | 8 | 0 | 0 | 0
2023 | 2 | 18 | 9 | 0 | 0 | 0
2023 | 2 | 18 | 10 | 0 | 0 | 0
2023 | 2 | 18 | 11 | 0 | 0 | 0
2023 | 2 | 18 | 12 | 0 | 0 | 0
2023 | 2 | 18 | 13 | 0 | 0 | 0
2023 | 2 | 18 | 14 | 0 | 0 | 0
2023 | 2 | 18 | 15 | 0 | 0 | 0
2023 | 2 | 18 | 16 | 0 | 0 | 0
2023 | 2 | 18 | 17 | 0 | 0 | 0
2023 | 2 | 18 | 18 | 0 | 0 | 0
2023 | 2 | 18 | 19 | 0 | 0 | 0
2023 | 2 | 18 | 20 | 0 | 0 | 0
2023 | 2 | 18 | 21 | 0 | 0 | 0
2023 | 2 | 18 | 22 | 0 | 0 | 0
2023 | 2 | 18 | 23 | 0 | 0 | 0
2023 | 2 | 19 | 0 | 0 | 0 | 0
2023 | 2 | 19 | 1 | 0 | 0 | 0
2023 | 2 | 19 | 2 | 0 | 0 | 0
2023 | 2 | 19 | 3 | 0 | 0 | 0
2023 | 2 | 19 | 4 | 0 | 0 | 0
2023 | 2 | 19 | 5 | 0 | 0 | 0
2023 | 2 | 19 | 6 | 0 | 0 | 0
2023 | 2 | 19 | 7 | 0 | 0 | 0
2023 | 2 | 19 | 8 | 0 | 0 | 0
2023 | 2 | 19 | 9 | 0 | 0 | 0
2023 | 2 | 19 | 10 | 0 | 0 | 0
2023 | 2 | 19 | 11 | 0 | 0 | 0
2023 | 2 | 19 | 12 | 0 | 0 | 0
2023 | 2 | 19 | 13 | 0 | 0 | 0
2023 | 2 | 19 | 14 | 0 | 0 | 0
2023 | 2 | 19 | 15 | 0 | 0 | 0
2023 | 2 | 19 | 16 | 0 | 0 | 0
2023 | 2 | 19 | 17 | 0 | 0 | 0
2023 | 2 | 19 | 18 | 0 | 0 | 0
2023 | 2 | 19 | 19 | 0 | 0 | 0
2023 | 2 | 19 | 20 | 0 | 0 | 0
2023 | 2 | 19 | 21 | 0 | 0 | 0
2023 | 2 | 19 | 22 | 0 | 0 | 0
2023 | 2 | 19 | 23 | 0 | 0 | 0
2023 | 2 | 20 | 0 | 0 | 0 | 0
2023 | 2 | 20 | 1 | 0 | 0 | 0
2023 | 2 | 20 | 2 | 0 | 0 | 0
2023 | 2 | 20 | 3 | 0 | 0 | 0
2023 | 2 | 20 | 4 | 0 | 0 | 0
2023 | 2 | 20 | 5 | 0 | 0 | 0
2023 | 2 | 20 | 6 | 0 | 0 | 0
2023 | 2 | 20 | 7 | 0 | 0 | 0
2023 | 2 | 20 | 8 | 0 | 0 | 0
2023 | 2 | 20 | 9 | 0 | 0 | 0
2023 | 2 | 20 | 10 | 0 | 0 | 0
2023 | 2 | 20 | 11 | 0 | 0 | 0
2023 | 2 | 20 | 12 | 0 | 0 | 0
2023 | 2 | 20 | 13 | 0 | 0 | 0
2023 | 2 | 20 | 14 | 0 | 0 | 0
2023 | 2 | 20 | 15 | 0 | 0 | 0
2023 | 2 | 20 | 16 | 0 | 0 | 0
2023 | 2 | 20 | 17 | 0 | 0 | 0
2023 | 2 | 20 | 18 | 0 | 0 | 0
2023 | 2 | 20 | 19 | 0 | 0 | 0
2023 | 2 | 20 | 20 | 0 | 0 | 0
2023 | 2 | 20 | 21 | 0 | 0 | 0
2023 | 2 | 20 | 22 | 0 | 0 | 0
2023 | 2 | 20 | 23 | 0 | 0 | 0
2023 | 2 | 21 | 0 | 0 | 0 | 0
2023 | 2 | 21 | 1 | 0 | 0 | 0
2023 | 2 | 21 | 2 | 0 | 0 | 0
2023 | 2 | 21 | 3 | 0 | 0 | 0
2023 | 2 | 21 | 4 | 0 | 0 | 0
2023 | 2 | 21 | 5 | 0 | 0 | 0
2023 | 2 | 21 | 6 | 0 | 0 | 0
2023 | 2 | 21 | 7 | 0 | 0 | 0
2023 | 2 | 21 | 8 | 0 | 0 | 0
2023 | 2 | 21 | 9 | 0 | 0 | 0
2023 | 2 | 21 | 10 | 0 | 0 | 0
2023 | 2 | 21 | 11 | 0 | 0 | 0
2023 | 2 | 21 | 12 | 0 | 0 | 0
2023 | 2 | 21 | 13 | 0 | 0 | 0
2023 | 2 | 21 | 14 | 0 | 0 | 0
2023 | 2 | 21 | 15 | 0 | 0 | 0
2023 | 2 | 21 | 16 | 0 | 0 | 0
2023 | 2 | 21 | 17 | 0 | 0 | 0
2023 | 2 | 21 | 18 | 0 | 0 | 0
2023 | 2 | 21 | 19 | 0 | 0 | 0
2023 | 2 | 21 | 20 | 0 | 0 | 0
2023 | 2 | 21 | 21 | 0 | 0 | 0
2023 | 2 | 21 | 22 | 0 | 0 | 0
2023 | 2 | 21 | 23 | 0 | 0 | 0
2023 | 2 | 22 | 0 | 0 | 0 | 0
2023 | 2 | 22 | 1 | 0 | 0 | 0
2023 | 2 | 22 | 2 | 0 | 0 | 0
2023 | 2 | 22 | 3 | 0 | 0 | 0
2023 | 2 | 22 | 4 | 0 | 0 | 0
2023 | 2 | 22 | 5 | 0 | 0 | 0
2023 | 2 | 22 | 6 | 0 | 0 | 0
2023 | 2 | 22 | 7 | 0 | 0 | 0
2023 | 2 | 22 | 8 | 0 | 0 | 0
2023 | 2 | 22 | 9 | 0 | 0 | 0
2023 | 2 | 22 | 10 | 0 | 0 | 0
2023 | 2 | 22 | 11 | 0 | 0 | 0
2023 | 2 | 22 | 12 | 0 | 0 | 0
2023 | 2 | 22 | 13 | 0 | 0 | 0
2023 | 2 | 22 | 14 | 0 | 0 | 0
2023 | 2 | 22 | 15 | 0 | 0 | 0
2023 | 2 | 22 | 16 | 0 | 0 | 0
2023 | 2 | 22 | 17 | 0 | 0 | 0
2023 | 2 | 22 | 18 | 0 | 0 | 0
2023 | 2 | 22 | 19 | 0 | 0 | 0
2023 | 2 | 22 | 20 | 0 | 0 | 0
2023 | 2 | 22 | 21 | 0 | 0 | 0
2023 | 2 | 22 | 22 | 0 | 0 | 0
2023 | 2 | 22 | 23 | 0 | 0 | 0
2023 | 2 | 23 | 0 | 0 | 0 | 0
2023 | 2 | 23 | 1 | 0 | 0 | 0
2023 | 2 | 23 | 2 | 0 | 0 | 0
2023 | 2 | 23 | 3 | 0 | 0 | 0
2023 | 2 | 23 | 4 | 0 | 0 | 0
2023 | 2 | 23 | 5 | 0 | 0 | 0
2023 | 2 | 23 | 6 | 0 | 0 | 0
2023 | 2 | 23 | 7 | 0 | 0 | 0
2023 | 2 | 23 | 8 | 0 | 0 | 0
2023 | 2 | 23 | 9 | 0 | 0 | 0
2023 | 2 | 23 | 10 | 0 | 0 | 0
2023 | 2 | 23 | 11 | 0 | 0 | 0
2023 | 2 | 23 | 12 | 0 | 0 | 0
2023 | 2 | 23 | 13 | 0 | 0 | 0
2023 | 2 | 23 | 14 | 0 | 0 | 0
2023 | 2 | 23 | 15 | 0 | 0 | 0
2023 | 2 | 23 | 16 | 0 | 0 | 0
2023 | 2 | 23 | 17 | 0 | 0 | 0
2023 | 2 | 23 | 18 | 0 | 0 | 0
2023 | 2 | 23 | 19 | 0 | 0 | 0
2023 | 2 | 23 | 20 | 0 | 0 | 0
2023 | 2 | 23 | 21 | 0 | 0 | 0
2023 | 2 | 23 | 22 | 0 | 0 | 0
2023 | 2 | 23 | 23 | 0 | 0 | 0
2023 | 2 | 24 | 0 | 0 | 0 | 0
2023 | 2 | 24 | 1 | 0 | 0 | 0
2023 | 2 | 24 | 2 | 0 | 0 | 0
2023 | 2 | 24 | 3 | 0 | 0 | 0
2023 | 2 | 24 | 4 | 0 | 0 | 0
2023 | 2 | 24 | 5 | 0 | 0 | 0
2023 | 2 | 24 | 6 | 0 | 0 | 0
2023 | 2 | 24 | 7 | 0 | 0 | 0
2023 | 2 | 24 | 8 | 0 | 0 | 0
2023 | 2 | 24 | 9 | 0 | 0 | 0
2023 | 2 | 24 | 10 | 0 | 0 | 0
2023 | 2 | 24 | 11 | 0 | 0 | 0
2023 | 2 | 24 | 12 | 0 | 0 | 0
2023 | 2 | 24 | 13 | 0 | 0 | 0
2023 | 2 | 24 | 14 | 0 | 0 | 0
2023 | 2 | 24 | 15 | 0 | 0 | 0
2023 | 2 | 24 | 16 | 0 | 0 | 0
2023 | 2 | 24 | 17 | 0 | 0 | 0
2023 | 2 | 24 | 18 | 0 | 0 | 0
2023 | 2 | 24 | 19 | 0 | 0 | 0
2023 | 2 | 24 | 20 | 0 | 0 | 0
2023 | 2 | 24 | 21 | 0 | 0 | 0
2023 | 2 | 24 | 22 | 0 | 0 | 0
2023 | 2 | 24 | 23 | 0 | 0 | 0
2023 | 2 | 25 | 0 | 0 | 0 | 0
2023 | 2 | 25 | 1 | 0 | 0 | 0
2023 | 2 | 25 | 2 | 0 | 0 | 0
2023 | 2 | 25 | 3 | 0 | 0 | 0
2023 | 2 | 25 | 4 | 0 | 0 | 0
2023 | 2 | 25 | 5 | 0 | 0 | 0
2023 | 2 | 25 | 6 | 0 | 0 | 0
2023 | 2 | 25 | 7 | 0 | 0 | 0
2023 | 2 | 25 | 8 | 0 | 0 | 0
2023 | 2 | 25 | 9 | 0 | 0 | 0
2023 | 2 | 25 | 10 | 0 | 0 | 0
2023 | 2 | 25 | 11 | 0 | 0 | 0
2023 | 2 | 25 | 12 | 0 | 0 | 0
2023 | 2 | 25 | 13 | 0 | 0 | 0
2023 | 2 | 25 | 14 | 0 | 0 | 0
2023 | 2 | 25 | 15 | 0 | 0 | 0
2023 | 2 | 25 | 16 | 0 | 0 | 0
2023 | 2 | 25 | 17 | 0 | 0 | 0
2023 | 2 | 25 | 18 | 0 | 0 | 0
2023 | 2 | 25 | 19 | 0 | 0 | 0
2023 | 2 | 25 | 20 | 0 | 0 | 0
2023 | 2 | 25 | 21 | 0 | 0 | 0
2023 | 2 | 25 | 22 | 0 | 0 | 0
2023 | 2 | 25 | 23 | 0 | 0 | 0
2023 | 2 | 26 | 0 | 0 | 0 | 0
2023 | 2 | 26 | 1 | 0 | 0 | 0
2023 | 2 | 26 | 2 | 0 | 0 | 0
2023 | 2 | 26 | 3 | 0 | 0 | 0
2023 | 2 | 26 | 4 | 0 | 0 | 0
2023 | 2 | 26 | 5 | 0 | 0 | 0
2023 | 2 | 26 | 6 | 0 | 0 | 0
2023 | 2 | 26 | 7 | 0 | 0 | 0
2023 | 2 | 26 | 8 | 0 | 0 | 0
2023 | 2 | 26 | 9 | 0 | 0 | 0
2023 | 2 | 26 | 10 | 0 | 0 | 0
2023 | 2 | 26 | 11 | 0 | 0 | 0
2023 | 2 | 26 | 12 | 0 | 0 | 0
2023 | 2 | 26 | 13 | 0 | 0 | 0
2023 | 2 | 26 | 14 | 0 | 0 | 0
2023 | 2 | 26 | 15 | 0 | 0 | 0
2023 | 2 | 26 | 16 | 0 | 0 | 0
2023 | 2 | 26 | 17 | 0 | 0 | 0
2023 | 2 | 26 | 18 | 0 | 0 | 0
2023 | 2 | 26 | 19 | 0 | 0 | 0
2023 | 2 | 26 | 20 | 0 | 0 | 0
2023 | 2 | 26 | 21 | 0 | 0 | 0
2023 | 2 | 26 | 22 | 0 | 0 | 0
2023 | 2 | 26 | 23 | 0 | 0 | 0
2023 | 2 | 27 | 0 | 0 | 0 | 0
2023 | 2 | 27 | 1 | 0 | 0 | 0
2023 | 2 | 27 | 2 | 0 | 0 | 0
2023 | 2 | 27 | 3 | 0 | 0 | 0
2023 | 2 | 27 | 4 | 0 | 0 | 0
2023 | 2 | 27 | 5 | 0 | 0 | 0
2023 | 2 | 27 | 6 | 0 | 0 | 0
2023 | 2 | 27 | 7 | 0 | 0 | 0
2023 | 2 | 27 | 8 | 0 | 0 | 0
2023 | 2 | 27 | 9 | 0 | 0 | 0
2023 | 2 | 27 | 10 | 0 | 0 | 0
2023 | 2 | 27 | 11 | 0 | 0 | 0
2023 | 2 | 27 | 12 | 0 | 0 | 0
2023 | 2 | 27 | 13 | 0 | 0 | 0
2023 | 2 | 27 | 14 | 0 | 0 | 0
2023 | 2 | 27 | 15 | 0 | 0 | 0
2023 | 2 | 27 | 16 | 0 | 0 | 0
2023 | 2 | 27 | 17 | 0 | 0 | 0
2023 | 2 | 27 | 18 | 0 | 0 | 0
2023 | 2 | 27 | 19 | 0 | 0 | 0
2023 | 2 | 27 | 20 | 0 | 0 | 0
2023 | 2 | 27 | 21 | 0 | 0 | 0
2023 | 2 | 27 | 22 | 0 | 0 | 0
2023 | 2 | 27 | 23 | 0 | 0 | 0
2023 | 2 | 28 | 0 | 0 | 0 | 0
2023 | 2 | 28 | 1 | 0 | 0 | 0
2023 | 2 | 28 | 2 | 0 | 0 | 0
2023 | 2 | 28 | 3 | 0 | 0 | 0
2023 | 2 | 28 | 4 | 0 | 0 | 0
2023 | 2 | 28 | 5 | 0 | 0 | 0
2023 | 2 | 28 | 6 | 0 | 0 | 0
2023 | 2 | 28 | 7 | 0 | 0 | 0
2023 | 2 | 28 | 8 | 0 | 0 | 0
2023 | 2 | 28 | 9 | 0 | 0 | 0
2023 | 2 | 28 | 10 | 0 | 0 | 0
2023 | 2 | 28 | 11 | 0 | 0 | 0
2023 | 2 | 28 | 12 | 0 | 0 | 0
2023 | 2 | 28 | 13 | 0 | 0 | 0
2023 | 2 | 28 | 14 | 0 | 0 | 0
2023 | 2 | 28 | 15 | 0 | 0 | 0
2023 | 2 | 28 | 16 | 0 | 0 | 0
2023 | 2 | 28 | 17 | 0 | 0 | 0
2023 | 2 | 28 | 18 | 0 | 0 | 0
2023 | 2 | 28 | 19 | 0 | 0 | 0
2023 | 2 | 28 | 20 | 0 | 0 | 0
2023 | 2 | 28 | 21 | 0 | 0 | 0
2023 | 2 | 28 | 22 | 0 | 0 | 0
2023 | 2 | 28 | 23 | 0 | 0 | 0
2023 | 3 | 1 | 0 | 0 | 0 | 0
2023 | 3 | 1 | 1 | 0 | 0 | 0
2023 | 3 | 1 | 2 | 0 | 0 | 0
2023 | 3 | 1 | 3 | 0 | 0 | 0
2023 | 3 | 1 | 4 | 0 | 0 | 0
2023 | 3 | 1 | 5 | 0 | 0 | 0
2023 | 3 | 1 | 6 | 0 | 0 | 0
2023 | 3 | 1 | 7 | 0 | 0 | 0
2023 | 3 | 1 | 8 | 0 | 0 | 0
2023 | 3 | 1 | 9 | 0 | 0 | 0
2023 | 3 | 1 | 10 | 0 | 0 | 0
2023 | 3 | 1 | 11 | 0 | 0 | 0
2023 | 3 | 1 | 12 | 0 | 0 | 0
2023 | 3 | 1 | 13 | 0 | 0 | 0
2023 | 3 | 1 | 14 | 0 | 0 | 0
2023 | 3 | 1 | 15 | 0 | 0 | 0
2023 | 3 | 1 | 16 | 0 | 0 | 0
2023 | 3 | 1 | 17 | 0 | 0 | 0
2023 | 3 | 1 | 18 | 0 | 0 | 0
2023 | 3 | 1 | 19 | 0 | 0 | 0
2023 | 3 | 1 | 20 | 0 | 0 | 0
2023 | 3 | 1 | 21 | 0 | 0 | 0
2023 | 3 | 1 | 22 | 0 | 0 | 0
2023 | 3 | 1 | 23 | 0 | 0 | 0
2023 | 3 | 2 | 0 | 0 | 0 | 0
2023 | 3 | 2 | 1 | 0 | 0 | 0
2023 | 3 | 2 | 2 | 0 | 0 | 0
2023 | 3 | 2 | 3 | 0 | 0 | 0
2023 | 3 | 2 | 4 | 0 | 0 | 0
2023 | 3 | 2 | 5 | 0 | 0 | 0
2023 | 3 | 2 | 6 | 0 | 0 | 0
2023 | 3 | 2 | 7 | 0 | 0 | 0
2023 | 3 | 2 | 8 | 0 | 0 | 0
2023 | 3 | 2 | 9 | 0 | 0 | 0
2023 | 3 | 2 | 10 | 0 | 0 | 0
2023 | 3 | 2 | 11 | 0 | 0 | 0
2023 | 3 | 2 | 12 | 0 | 0 | 0
2023 | 3 | 2 | 13 | 0 | 0 | 0
2023 | 3 | 2 | 14 | 0 | 0 | 0
2023 | 3 | 2 | 15 | 0 | 0 | 0
2023 | 3 | 2 | 16 | 0 | 0 | 0
2023 | 3 | 2 | 17 | 0 | 0 | 0
2023 | 3 | 2 | 18 | 0 | 0 | 0
2023 | 3 | 2 | 19 | 0 | 0 | 0
2023 | 3 | 2 | 20 | 0 | 0 | 0
2023 | 3 | 2 | 21 | 0 | 0 | 0
2023 | 3 | 2 | 22 | 0 | 0 | 0
2023 | 3 | 2 | 23 | 0 | 0 | 0
2023 | 3 | 3 | 0 | 0 | 0 | 0
2023 | 3 | 3 | 1 | 0 | 0 | 0
2023 | 3 | 3 | 2 | 0 | 0 | 0
2023 | 3 | 3 | 3 | 0 | 0 | 0
2023 | 3 | 3 | 4 | 0 | 0 | 0
2023 | 3 | 3 | 5 | 0 | 0 | 0
2023 | 3 | 3 | 6 | 0 | 0 | 0
2023 | 3 | 3 | 7 | 0 | 0 | 0
2023 | 3 | 3 | 8 | 0 | 0 | 0
2023 | 3 | 3 | 9 | 0 | 0 | 0
2023 | 3 | 3 | 10 | 0 | 0 | 0
2023 | 3 | 3 | 11 | 0 | 0 | 0
2023 | 3 | 3 | 12 | 0 | 0 | 0
2023 | 3 | 3 | 13 | 0 | 0 | 0
2023 | 3 | 3 | 14 | 0 | 0 | 0
2023 | 3 | 3 | 15 | 0 | 0 | 0
2023 | 3 | 3 | 16 | 0 | 0 | 0
2023 | 3 | 3 | 17 | 0 | 0 | 0
2023 | 3 | 3 | 18 | 0 | 0 | 0
2023 | 3 | 3 | 19 | 0 | 0 | 0
2023 | 3 | 3 | 20 | 0 | 0 | 0
2023 | 3 | 3 | 21 | 0 | 0 | 0
2023 | 3 | 3 | 22 | 0 | 0 | 0
2023 | 3 | 3 | 23 | 0 | 0 | 0
2023 | 3 | 4 | 0 | 0 | 0 | 0
2023 | 3 | 4 | 1 | 0 | 0 | 0
2023 | 3 | 4 | 2 | 0 | 0 | 0
2023 | 3 | 4 | 3 | 0 | 0 | 0
2023 | 3 | 4 | 4 | 0 | 0 | 0
2023 | 3 | 4 | 5 | 0 | 0 | 0
2023 | 3 | 4 | 6 | 0 | 0 | 0
2023 | 3 | 4 | 7 | 0 | 0 | 0
2023 | 3 | 4 | 8 | 0 | 0 | 0
2023 | 3 | 4 | 9 | 0 | 0 | 0
2023 | 3 | 4 | 10 | 0 | 0 | 0
2023 | 3 | 4 | 11 | 0 | 0 | 0
2023 | 3 | 4 | 12 | 0 | 0 | 0
2023 | 3 | 4 | 13 | 0 | 0 | 0
2023 | 3 | 4 | 14 | 0 | 0 | 0
2023 | 3 | 4 | 15 | 0 | 0 | 0
2023 | 3 | 4 | 16 | 0 | 0 | 0
2023 | 3 | 4 | 17 | 0 | 0 | 0
2023 | 3 | 4 | 18 | 0 | 0 | 0
2023 | 3 | 4 | 19 | 0 | 0 | 0
2023 | 3 | 4 | 20 | 0 | 0 | 0
2023 | 3 | 4 | 21 | 0 | 0 | 0
2023 | 3 | 4 | 22 | 0 | 0 | 0
2023 | 3 | 4 | 23 | 0 | 0 | 0
2023 | 3 | 5 | 0 | 0 | 0 | 0
2023 | 3 | 5 | 1 | 0 | 0 | 0
2023 | 3 | 5 | 2 | 0 | 0 | 0
2023 | 3 | 5 | 3 | 0 | 0 | 0
2023 | 3 | 5 | 4 | 0 | 0 | 0
2023 | 3 | 5 | 5 | 0 | 0 | 0
2023 | 3 | 5 | 6 | 0 | 0 | 0
2023 | 3 | 5 | 7 | 0 | 0 | 0
2023 | 3 | 5 | 8 | 0 | 0 | 0
2023 | 3 | 5 | 9 | 0 | 0 | 0
2023 | 3 | 5 | 10 | 0 | 0 | 0
2023 | 3 | 5 | 11 | 0 | 0 | 0
2023 | 3 | 5 | 12 | 0 | 0 | 0
2023 | 3 | 5 | 13 | 0 | 0 | 0
2023 | 3 | 5 | 14 | 0 | 0 | 0
2023 | 3 | 5 | 15 | 0 | 0 | 0
2023 | 3 | 5 | 16 | 0 | 0 | 0
2023 | 3 | 5 | 17 | 0 | 0 | 0
2023 | 3 | 5 | 18 | 0 | 0 | 0
2023 | 3 | 5 | 19 | 0 | 0 | 0
2023 | 3 | 5 | 20 | 0 | 0 | 0
2023 | 3 | 5 | 21 | 0 | 0 | 0
2023 | 3 | 5 | 22 | 0 | 0 | 0
2023 | 3 | 5 | 23 | 0 | 0 | 0
2023 | 3 | 6 | 0 | 0 | 0 | 0
2023 | 3 | 6 | 1 | 0 | 0 | 0
2023 | 3 | 6 | 2 | 0 | 0 | 0
2023 | 3 | 6 | 3 | 0 | 0 | 0
2023 | 3 | 6 | 4 | 0 | 0 | 0
2023 | 3 | 6 | 5 | 0 | 0 | 0
2023 | 3 | 6 | 6 | 0 | 0 | 0
2023 | 3 | 6 | 7 | 0 | 0 | 0
2023 | 3 | 6 | 8 | 0 | 0 | 0
2023 | 3 | 6 | 9 | 0 | 0 | 0
2023 | 3 | 6 | 10 | 0 | 0 | 0
2023 | 3 | 6 | 11 | 0 | 0 | 0
2023 | 3 | 6 | 12 | 0 | 0 | 0
2023 | 3 | 6 | 13 | 0 | 0 | 0
2023 | 3 | 6 | 14 | 0 | 0 | 0
2023 | 3 | 6 | 15 | 0 | 0 | 0
2023 | 3 | 6 | 16 | 0 | 0 | 0
2023 | 3 | 6 | 17 | 0 | 0 | 0
2023 | 3 | 6 | 18 | 0 | 0 | 0
2023 | 3 | 6 | 19 | 0 | 0 | 0
2023 | 3 | 6 | 20 | 0 | 0 | 0
2023 | 3 | 6 | 21 | 0 | 0 | 0
2023 | 3 | 6 | 22 | 0 | 0 | 0
2023 | 3 | 6 | 23 | 0 | 0 | 0
2023 | 3 | 7 | 0 | 0 | 0 | 0
2023 | 3 | 7 | 1 | 0 | 0 | 0
2023 | 3 | 7 | 2 | 0 | 0 | 0
2023 | 3 | 7 | 3 | 0 | 0 | 0
2023 | 3 | 7 | 4 | 0 | 0 | 0
2023 | 3 | 7 | 5 | 0 | 0 | 0
2023 | 3 | 7 | 6 | 0 | 0 | 0
2023 | 3 | 7 | 7 | 0 | 0 | 0
2023 | 3 | 7 | 8 | 0 | 0 | 0
2023 | 3 | 7 | 9 | 0 | 0 | 0
2023 | 3 | 7 | 10 | 0 | 0 | 0
2023 | 3 | 7 | 11 | 0 | 0 | 0
2023 | 3 | 7 | 12 | 0 | 0 | 0
2023 | 3 | 7 | 13 | 0 | 0 | 0
2023 | 3 | 7 | 14 | 0 | 0 | 0
2023 | 3 | 7 | 15 | 0 | 0 | 0
2023 | 3 | 7 | 16 | 0 | 0 | 0
2023 | 3 | 7 | 17 | 0 | 0 | 0
2023 | 3 | 7 | 18 | 0 | 0 | 0
2023 | 3 | 7 | 19 | 0 | 0 | 0
2023 | 3 | 7 | 20 | 0 | 0 | 0
2023 | 3 | 7 | 21 | 0 | 0 | 0
2023 | 3 | 7 | 22 | 0 | 0 | 0
2023 | 3 | 7 | 23 | 0 | 0 | 0
2023 | 3 | 8 | 0 | 0 | 0 | 0
2023 | 3 | 8 | 1 | 0 | 0 | 0
2023 | 3 | 8 | 2 | 0 | 0 | 0
2023 | 3 | 8 | 3 | 0 | 0 | 0
2023 | 3 | 8 | 4 | 0 | 0 | 0
2023 | 3 | 8 | 5 | 0 | 0 | 0
2023 | 3 | 8 | 6 | 0 | 0 | 0
2023 | 3 | 8 | 7 | 0 | 0 | 0
2023 | 3 | 8 | 8 | 0 | 0 | 0
2023 | 3 | 8 | 9 | 0 | 0 | 0
2023 | 3 | 8 | 10 | 0 | 0 | 0
2023 | 3 | 8 | 11 | 0 | 0 | 0
2023 | 3 | 8 | 12 | 0 | 0 | 0
2023 | 3 | 8 | 13 | 0 | 0 | 0
2023 | 3 | 8 | 14 | 0 | 0 | 0
2023 | 3 | 8 | 15 | 0 | 0 | 0
2023 | 3 | 8 | 16 | 0 | 0 | 0
2023 | 3 | 8 | 17 | 0 | 0 | 0
2023 | 3 | 8 | 18 | 0 | 0 | 0
2023 | 3 | 8 | 19 | 0 | 0 | 0
2023 | 3 | 8 | 20 | 0 | 0 | 0
2023 | 3 | 8 | 21 | 0 | 0 | 0
2023 | 3 | 8 | 22 | 0 | 0 | 0
2023 | 3 | 8 | 23 | 0 | 0 | 0
2023 | 3 | 9 | 0 | 0 | 0 | 0
2023 | 3 | 9 | 1 | 0 | 0 | 0
2023 | 3 | 9 | 2 | 0 | 0 | 0
2023 | 3 | 9 | 3 | 0 | 0 | 0
2023 | 3 | 9 | 4 | 0 | 0 | 0
2023 | 3 | 9 | 5 | 0 | 0 | 0
2023 | 3 | 9 | 6 | 0 | 0 | 0
2023 | 3 | 9 | 7 | 0 | 0 | 0
2023 | 3 | 9 | 8 | 0 | 0 | 0
2023 | 3 | 9 | 9 | 0 | 0 | 0
2023 | 3 | 9 | 10 | 0 | 0 | 0
2023 | 3 | 9 | 11 | 0 | 0 | 0
2023 | 3 | 9 | 12 | 0 | 0 | 0
2023 | 3 | 9 | 13 | 0 | 0 | 0
2023 | 3 | 9 | 14 | 0 | 0 | 0
2023 | 3 | 9 | 15 | 0 | 0 | 0
2023 | 3 | 9 | 16 | 0 | 0 | 0
2023 | 3 | 9 | 17 | 0 | 0 | 0
2023 | 3 | 9 | 18 | 0 | 0 | 0
2023 | 3 | 9 | 19 | 0 | 0 | 0
2023 | 3 | 9 | 20 | 0 | 0 | 0
2023 | 3 | 9 | 21 | 0 | 0 | 0
2023 | 3 | 9 | 22 | 0 | 0 | 0
2023 | 3 | 9 | 23 | 0 | 0 | 0
2023 | 3 | 10 | 0 | 0 | 0 | 0
2023 | 3 | 10 | 1 | 0 | 0 | 0
2023 | 3 | 10 | 2 | 0 | 0 | 0
2023 | 3 | 10 | 3 | 0 | 0 | 0
2023 | 3 | 10 | 4 | 0 | 0 | 0
2023 | 3 | 10 | 5 | 0 | 0 | 0
2023 | 3 | 10 | 6 | 0 | 0 | 0
2023 | 3 | 10 | 7 | 0 | 0 | 0
2023 | 3 | 10 | 8 | 0 | 0 | 0
2023 | 3 | 10 | 9 | 0 | 0 | 0
2023 | 3 | 10 | 10 | 0 | 0 | 0
2023 | 3 | 10 | 11 | 0 | 0 | 0
2023 | 3 | 10 | 12 | 0 | 0 | 0
2023 | 3 | 10 | 13 | 0 | 0 | 0
2023 | 3 | 10 | 14 | 0 | 0 | 0
2023 | 3 | 10 | 15 | 0 | 0 | 0
2023 | 3 | 10 | 16 | 0 | 0 | 0
2023 | 3 | 10 | 17 | 0 | 0 | 0
2023 | 3 | 10 | 18 | 0 | 0 | 0
2023 | 3 | 10 | 19 | 0 | 0 | 0
2023 | 3 | 10 | 20 | 0 | 0 | 0
2023 | 3 | 10 | 21 | 0 | 0 | 0
2023 | 3 | 10 | 22 | 0 | 0 | 0
2023 | 3 | 10 | 23 | 0 | 0 | 0
2023 | 3 | 11 | 0 | 0 | 0 | 0
2023 | 3 | 11 | 1 | 0 | 0 | 0
2023 | 3 | 11 | 2 | 0 | 0 | 0
2023 | 3 | 11 | 3 | 0 | 0 | 0
2023 | 3 | 11 | 4 | 0 | 0 | 0
2023 | 3 | 11 | 5 | 0 | 0 | 0
2023 | 3 | 11 | 6 | 0 | 0 | 0
2023 | 3 | 11 | 7 | 0 | 0 | 0
2023 | 3 | 11 | 8 | 0 | 0 | 0
2023 | 3 | 11 | 9 | 0 | 0 | 0
2023 | 3 | 11 | 10 | 0 | 0 | 0
2023 | 3 | 11 | 11 | 0 | 0 | 0
2023 | 3 | 11 | 12 | 0 | 0 | 0
2023 | 3 | 11 | 13 | 0 | 0 | 0
2023 | 3 | 11 | 14 | 0 | 0 | 0
2023 | 3 | 11 | 15 | 0 | 0 | 0
2023 | 3 | 11 | 16 | 0 | 0 | 0
2023 | 3 | 11 | 17 | 0 | 0 | 0
2023 | 3 | 11 | 18 | 0 | 0 | 0
2023 | 3 | 11 | 19 | 0 | 0 | 0
2023 | 3 | 11 | 20 | 0 | 0 | 0
2023 | 3 | 11 | 21 | 0 | 0 | 0
2023 | 3 | 11 | 22 | 0 | 0 | 0
2023 | 3 | 11 | 23 | 0 | 0 | 0
2023 | 3 | 12 | 0 | 0 | 0 | 0
2023 | 3 | 12 | 1 | 0 | 0 | 0
2023 | 3 | 12 | 2 | 0 | 0 | 0
2023 | 3 | 12 | 3 | 0 | 0 | 0
2023 | 3 | 12 | 4 | 0 | 0 | 0
2023 | 3 | 12 | 5 | 0 | 0 | 0
2023 | 3 | 12 | 6 | 0 | 0 | 0
2023 | 3 | 12 | 7 | 0 | 0 | 0
2023 | 3 | 12 | 8 | 0 | 0 | 0
2023 | 3 | 12 | 9 | 0 | 0 | 0
2023 | 3 | 12 | 10 | 0 | 0 | 0
2023 | 3 | 12 | 11 | 0 | 0 | 0
2023 | 3 | 12 | 12 | 0 | 0 | 0
2023 | 3 | 12 | 13 | 0 | 0 | 0
2023 | 3 | 12 | 14 | 0 | 0 | 0
2023 | 3 | 12 | 15 | 0 | 0 | 0
2023 | 3 | 12 | 16 | 0 | 0 | 0
2023 | 3 | 12 | 17 | 0 | 0 | 0
2023 | 3 | 12 | 18 | 0 | 0 | 0
2023 | 3 | 12 | 19 | 0 | 0 | 0
2023 | 3 | 12 | 20 | 0 | 0 | 0
2023 | 3 | 12 | 21 | 0 | 0 | 0
2023 | 3 | 12 | 22 | 0 | 0 | 0
2023 | 3 | 12 | 23 | 0 | 0 | 0
2023 | 3 | 13 | 0 | 0 | 0 | 0
2023 | 3 | 13 | 1 | 0 | 0 | 0
2023 | 3 | 13 | 2 | 0 | 0 | 0
2023 | 3 | 13 | 3 | 0 | 0 | 0
2023 | 3 | 13 | 4 | 0 | 0 | 0
2023 | 3 | 13 | 5 | 0 | 0 | 0
2023 | 3 | 13 | 6 | 0 | 0 | 0
2023 | 3 | 13 | 7 | 0 | 0 | 0
2023 | 3 | 13 | 8 | 0 | 0 | 0
2023 | 3 | 13 | 9 | 0 | 0 | 0
2023 | 3 | 13 | 10 | 0 | 0 | 0
2023 | 3 | 13 | 11 | 0 | 0 | 0
2023 | 3 | 13 | 12 | 0 | 0 | 0
2023 | 3 | 13 | 13 | 0 | 0 | 0
2023 | 3 | 13 | 14 | 0 | 0 | 0
2023 | 3 | 13 | 15 | 0 | 0 | 0
2023 | 3 | 13 | 16 | 0 | 0 | 0
2023 | 3 | 13 | 17 | 0 | 0 | 0
2023 | 3 | 13 | 18 | 0 | 0 | 0
2023 | 3 | 13 | 19 | 0 | 0 | 0
2023 | 3 | 13 | 20 | 0 | 0 | 0
2023 | 3 | 13 | 21 | 0 | 0 | 0
2023 | 3 | 13 | 22 | 0 | 0 | 0
2023 | 3 | 13 | 23 | 0 | 0 | 0
2023 | 3 | 14 | 0 | 0 | 0 | 0
2023 | 3 | 14 | 1 | 0 | 0 | 0
2023 | 3 | 14 | 2 | 0 | 0 | 0
2023 | 3 | 14 | 3 | 0 | 0 | 0
2023 | 3 | 14 | 4 | 0 | 0 | 0
2023 | 3 | 14 | 5 | 0 | 0 | 0
2023 | 3 | 14 | 6 | 0 | 0 | 0
2023 | 3 | 14 | 7 | 0 | 0 | 0
2023 | 3 | 14 | 8 | 0 | 0 | 0
2023 | 3 | 14 | 9 | 0 | 0 | 0
2023 | 3 | 14 | 10 | 0 | 0 | 0
2023 | 3 | 14 | 11 | 0 | 0 | 0
2023 | 3 | 14 | 12 | 0 | 0 | 0
2023 | 3 | 14 | 13 | 0 | 0 | 0
2023 | 3 | 14 | 14 | 0 | 0 | 0
2023 | 3 | 14 | 15 | 0 | 0 | 0
2023 | 3 | 14 | 16 | 0 | 0 | 0
2023 | 3 | 14 | 17 | 0 | 0 | 0
2023 | 3 | 14 | 18 | 0 | 0 | 0
2023 | 3 | 14 | 19 | 0 | 0 | 0
2023 | 3 | 14 | 20 | 0 | 0 | 0
2023 | 3 | 14 | 21 | 0 | 0 | 0
2023 | 3 | 14 | 22 | 0 | 0 | 0
2023 | 3 | 14 | 23 | 0 | 0 | 0
2023 | 3 | 15 | 0 | 0 | 0 | 0
2023 | 3 | 15 | 1 | 0 | 0 | 0
2023 | 3 | 15 | 2 | 0 | 0 | 0
2023 | 3 | 15 | 3 | 0 | 0 | 0
2023 | 3 | 15 | 4 | 0 | 0 | 0
2023 | 3 | 15 | 5 | 0 | 0 | 0
2023 | 3 | 15 | 6 | 0 | 0 | 0
2023 | 3 | 15 | 7 | 0 | 0 | 0
2023 | 3 | 15 | 8 | 0 | 0 | 0
2023 | 3 | 15 | 9 | 0 | 0 | 0
2023 | 3 | 15 | 10 | 0 | 0 | 0
2023 | 3 | 15 | 11 | 0 | 0 | 0
2023 | 3 | 15 | 12 | 0 | 0 | 0
2023 | 3 | 15 | 13 | 0 | 0 | 0
2023 | 3 | 15 | 14 | 0 | 0 | 0
2023 | 3 | 15 | 15 | 0 | 0 | 0
2023 | 3 | 15 | 16 | 0 | 0 | 0
2023 | 3 | 15 | 17 | 0 | 0 | 0
2023 | 3 | 15 | 18 | 0 | 0 | 0
2023 | 3 | 15 | 19 | 0 | 0 | 0
2023 | 3 | 15 | 20 | 0 | 0 | 0
2023 | 3 | 15 | 21 | 0 | 0 | 0
2023 | 3 | 15 | 22 | 0 | 0 | 0
2023 | 3 | 15 | 23 | 0 | 0 | 0
2023 | 3 | 16 | 0 | 0 | 0 | 0
2023 | 3 | 16 | 1 | 0 | 0 | 0
2023 | 3 | 16 | 2 | 0 | 0 | 0
2023 | 3 | 16 | 3 | 0 | 0 | 0
2023 | 3 | 16 | 4 | 0 | 0 | 0
2023 | 3 | 16 | 5 | 0 | 0 | 0
2023 | 3 | 16 | 6 | 0 | 0 | 0
2023 | 3 | 16 | 7 | 0 | 0 | 0
2023 | 3 | 16 | 8 | 0 | 0 | 0
2023 | 3 | 16 | 9 | 0 | 0 | 0
2023 | 3 | 16 | 10 | 0 | 0 | 0
2023 | 3 | 16 | 11 | 0 | 0 | 0
2023 | 3 | 16 | 12 | 0 | 0 | 0
2023 | 3 | 16 | 13 | 0 | 0 | 0
2023 | 3 | 16 | 14 | 0 | 0 | 0
2023 | 3 | 16 | 15 | 0 | 0 | 0
2023 | 3 | 16 | 16 | 0 | 0 | 0
2023 | 3 | 16 | 17 | 0 | 0 | 0
2023 | 3 | 16 | 18 | 0 | 0 | 0
2023 | 3 | 16 | 19 | 0 | 0 | 0
2023 | 3 | 16 | 20 | 0 | 0 | 0
2023 | 3 | 16 | 21 | 0 | 0 | 0
2023 | 3 | 16 | 22 | 0 | 0 | 0
2023 | 3 | 16 | 23 | 0 | 0 | 0
2023 | 3 | 17 | 0 | 0 | 0 | 0
2023 | 3 | 17 | 1 | 0 | 0 | 0
2023 | 3 | 17 | 2 | 0 | 0 | 0
2023 | 3 | 17 | 3 | 0 | 0 | 0
2023 | 3 | 17 | 4 | 0 | 0 | 0
2023 | 3 | 17 | 5 | 0 | 0 | 0
2023 | 3 | 17 | 6 | 0 | 0 | 0
2023 | 3 | 17 | 7 | 0 | 0 | 0
2023 | 3 | 17 | 8 | 0 | 0 | 0
2023 | 3 | 17 | 9 | 0 | 0 | 0
2023 | 3 | 17 | 10 | 0 | 0 | 0
2023 | 3 | 17 | 11 | 0 | 0 | 0
2023 | 3 | 17 | 12 | 0 | 0 | 0
2023 | 3 | 17 | 13 | 0 | 0 | 0
2023 | 3 | 17 | 14 | 0 | 0 | 0
2023 | 3 | 17 | 15 | 0 | 0 | 0
2023 | 3 | 17 | 16 | 0 | 0 | 0
2023 | 3 | 17 | 17 | 0 | 0 | 0
2023 | 3 | 17 | 18 | 0 | 0 | 0
2023 | 3 | 17 | 19 | 0 | 0 | 0
2023 | 3 | 17 | 20 | 0 | 0 | 0
2023 | 3 | 17 | 21 | 0 | 0 | 0
2023 | 3 | 17 | 22 | 0 | 0 | 0
2023 | 3 | 17 | 23 | 0 | 0 | 0
2023 | 3 | 18 | 0 | 0 | 0 | 0
2023 | 3 | 18 | 1 | 0 | 0 | 0
2023 | 3 | 18 | 2 | 0 | 0 | 0
2023 | 3 | 18 | 3 | 0 | 0 | 0
2023 | 3 | 18 | 4 | 0 | 0 | 0
2023 | 3 | 18 | 5 | 0 | 0 | 0
2023 | 3 | 18 | 6 | 0 | 0 | 0
2023 | 3 | 18 | 7 | 0 | 0 | 0
2023 | 3 | 18 | 8 | 0 | 0 | 0
2023 | 3 | 18 | 9 | 0 | 0 | 0
2023 | 3 | 18 | 10 | 0 | 0 | 0
2023 | 3 | 18 | 11 | 0 | 0 | 0
2023 | 3 | 18 | 12 | 0 | 0 | 0
2023 | 3 | 18 | 13 | 0 | 0 | 0
2023 | 3 | 18 | 14 | 0 | 0 | 0
2023 | 3 | 18 | 15 | 0 | 0 | 0
2023 | 3 | 18 | 16 | 0 | 0 | 0
2023 | 3 | 18 | 17 | 0 | 0 | 0
2023 | 3 | 18 | 18 | 0 | 0 | 0
2023 | 3 | 18 | 19 | 0 | 0 | 0
2023 | 3 | 18 | 20 | 0 | 0 | 0
2023 | 3 | 18 | 21 | 0 | 0 | 0
2023 | 3 | 18 | 22 | 0 | 0 | 0
2023 | 3 | 18 | 23 | 0 | 0 | 0
2023 | 3 | 19 | 0 | 0 | 0 | 0
2023 | 3 | 19 | 1 | 0 | 0 | 0
2023 | 3 | 19 | 2 | 0 | 0 | 0
2023 | 3 | 19 | 3 | 0 | 0 | 0
2023 | 3 | 19 | 4 | 0 | 0 | 0
2023 | 3 | 19 | 5 | 0 | 0 | 0
2023 | 3 | 19 | 6 | 0 | 0 | 0
2023 | 3 | 19 | 7 | 0 | 0 | 0
2023 | 3 | 19 | 8 | 0 | 0 | 0
2023 | 3 | 19 | 9 | 0 | 0 | 0
2023 | 3 | 19 | 10 | 0 | 0 | 0
2023 | 3 | 19 | 11 | 0 | 0 | 0
2023 | 3 | 19 | 12 | 0 | 0 | 0
2023 | 3 | 19 | 13 | 0 | 0 | 0
2023 | 3 | 19 | 14 | 0 | 0 | 0
2023 | 3 | 19 | 15 | 0 | 0 | 0
2023 | 3 | 19 | 16 | 0 | 0 | 0
2023 | 3 | 19 | 17 | 0 | 0 | 0
2023 | 3 | 19 | 18 | 0 | 0 | 0
2023 | 3 | 19 | 19 | 0 | 0 | 0
2023 | 3 | 19 | 20 | 0 | 0 | 0
2023 | 3 | 19 | 21 | 0 | 0 | 0
2023 | 3 | 19 | 22 | 0 | 0 | 0
2023 | 3 | 19 | 23 | 0 | 0 | 0
2023 | 3 | 20 | 0 | 0 | 0 | 0
2023 | 3 | 20 | 1 | 0 | 0 | 0
2023 | 3 | 20 | 2 | 0 | 0 | 0
2023 | 3 | 20 | 3 | 0 | 0 | 0
2023 | 3 | 20 | 4 | 0 | 0 | 0
2023 | 3 | 20 | 5 | 0 | 0 | 0
2023 | 3 | 20 | 6 | 0 | 0 | 0
2023 | 3 | 20 | 7 | 0 | 0 | 0
2023 | 3 | 20 | 8 | 0 | 0 | 0
2023 | 3 | 20 | 9 | 0 | 0 | 0
2023 | 3 | 20 | 10 | 0 | 0 | 0
2023 | 3 | 20 | 11 | 0 | 0 | 0
2023 | 3 | 20 | 12 | 0 | 0 | 0
2023 | 3 | 20 | 13 | 0 | 0 | 0
2023 | 3 | 20 | 14 | 0 | 0 | 0
2023 | 3 | 20 | 15 | 0 | 0 | 0
2023 | 3 | 20 | 16 | 0 | 0 | 0
2023 | 3 | 20 | 17 | 0 | 0 | 0
2023 | 3 | 20 | 18 | 0 | 0 | 0
2023 | 3 | 20 | 19 | 0 | 0 | 0
2023 | 3 | 20 | 20 | 0 | 0 | 0
2023 | 3 | 20 | 21 | 0 | 0 | 0
2023 | 3 | 20 | 22 | 0 | 0 | 0
2023 | 3 | 20 | 23 | 0 | 0 | 0
2023 | 3 | 21 | 0 | 0 | 0 | 0
2023 | 3 | 21 | 1 | 0 | 0 | 0
2023 | 3 | 21 | 2 | 0 | 0 | 0
2023 | 3 | 21 | 3 | 0 | 0 | 0
2023 | 3 | 21 | 4 | 0 | 0 | 0
2023 | 3 | 21 | 5 | 0 | 0 | 0
2023 | 3 | 21 | 6 | 0 | 0 | 0
2023 | 3 | 21 | 7 | 0 | 0 | 0
2023 | 3 | 21 | 8 | 0 | 0 | 0
2023 | 3 | 21 | 9 | 0 | 0 | 0
2023 | 3 | 21 | 10 | 0 | 0 | 0
2023 | 3 | 21 | 11 | 0 | 0 | 0
2023 | 3 | 21 | 12 | 0 | 0 | 0
2023 | 3 | 21 | 13 | 0 | 0 | 0
2023 | 3 | 21 | 14 | 0 | 0 | 0
2023 | 3 | 21 | 15 | 0 | 0 | 0
2023 | 3 | 21 | 16 | 0 | 0 | 0
2023 | 3 | 21 | 17 | 0 | 0 | 0
2023 | 3 | 21 | 18 | 0 | 0 | 0
2023 | 3 | 21 | 19 | 0 | 0 | 0
2023 | 3 | 21 | 20 | 0 | 0 | 0
2023 | 3 | 21 | 21 | 0 | 0 | 0
2023 | 3 | 21 | 22 | 0 | 0 | 0
2023 | 3 | 21 | 23 | 0 | 0 | 0
2023 | 3 | 22 | 0 | 0 | 0 | 0
2023 | 3 | 22 | 1 | 0 | 0 | 0
2023 | 3 | 22 | 2 | 0 | 0 | 0
2023 | 3 | 22 | 3 | 0 | 0 | 0
2023 | 3 | 22 | 4 | 0 | 0 | 0
2023 | 3 | 22 | 5 | 0 | 0 | 0
2023 | 3 | 22 | 6 | 0 | 0 | 0
2023 | 3 | 22 | 7 | 0 | 0 | 0
2023 | 3 | 22 | 8 | 0 | 0 | 0
2023 | 3 | 22 | 9 | 0 | 0 | 0
2023 | 3 | 22 | 10 | 0 | 0 | 0
2023 | 3 | 22 | 11 | 0 | 0 | 0
2023 | 3 | 22 | 12 | 0 | 0 | 0
2023 | 3 | 22 | 13 | 0 | 0 | 0
2023 | 3 | 22 | 14 | 0 | 0 | 0
2023 | 3 | 22 | 15 | 0 | 0 | 0
2023 | 3 | 22 | 16 | 0 | 0 | 0
2023 | 3 | 22 | 17 | 0 | 0 | 0
2023 | 3 | 22 | 18 | 0 | 0 | 0
2023 | 3 | 22 | 19 | 0 | 0 | 0
2023 | 3 | 22 | 20 | 0 | 0 | 0
2023 | 3 | 22 | 21 | 0 | 0 | 0
2023 | 3 | 22 | 22 | 0 | 0 | 0
2023 | 3 | 22 | 23 | 0 | 0 | 0
2023 | 3 | 23 | 0 | 0 | 0 | 0
2023 | 3 | 23 | 1 | 0 | 0 | 0
2023 | 3 | 23 | 2 | 0 | 0 | 0
2023 | 3 | 23 | 3 | 0 | 0 | 0
2023 | 3 | 23 | 4 | 0 | 0 | 0
2023 | 3 | 23 | 5 | 0 | 0 | 0
2023 | 3 | 23 | 6 | 0 | 0 | 0
2023 | 3 | 23 | 7 | 0 | 0 | 0
2023 | 3 | 23 | 8 | 0 | 0 | 0
2023 | 3 | 23 | 9 | 0 | 0 | 0
2023 | 3 | 23 | 10 | 0 | 0 | 0
2023 | 3 | 23 | 11 | 0 | 0 | 0
2023 | 3 | 23 | 12 | 0 | 0 | 0
2023 | 3 | 23 | 13 | 0 | 0 | 0
2023 | 3 | 23 | 14 | 0 | 0 | 0
2023 | 3 | 23 | 15 | 0 | 0 | 0
2023 | 3 | 23 | 16 | 0 | 0 | 0
2023 | 3 | 23 | 17 | 0 | 0 | 0
2023 | 3 | 23 | 18 | 0 | 0 | 0
2023 | 3 | 23 | 19 | 0 | 0 | 0
2023 | 3 | 23 | 20 | 0 | 0 | 0
2023 | 3 | 23 | 21 | 0 | 0 | 0
2023 | 3 | 23 | 22 | 0 | 0 | 0
2023 | 3 | 23 | 23 | 0 | 0 | 0
2023 | 3 | 24 | 0 | 0 | 0 | 0
2023 | 3 | 24 | 1 | 0 | 0 | 0
2023 | 3 | 24 | 2 | 0 | 0 | 0
2023 | 3 | 24 | 3 | 0 | 0 | 0
2023 | 3 | 24 | 4 | 0 | 0 | 0
2023 | 3 | 24 | 5 | 0 | 0 | 0
2023 | 3 | 24 | 6 | 0 | 0 | 0
2023 | 3 | 24 | 7 | 0 | 0 | 0
2023 | 3 | 24 | 8 | 0 | 0 | 0
2023 | 3 | 24 | 9 | 0 | 0 | 0
2023 | 3 | 24 | 10 | 0 | 0 | 0
2023 | 3 | 24 | 11 | 0 | 0 | 0
2023 | 3 | 24 | 12 | 0 | 0 | 0
2023 | 3 | 24 | 13 | 0 | 0 | 0
2023 | 3 | 24 | 14 | 0 | 0 | 0
2023 | 3 | 24 | 15 | 0 | 0 | 0
2023 | 3 | 24 | 16 | 0 | 0 | 0
2023 | 3 | 24 | 17 | 0 | 0 | 0
2023 | 3 | 24 | 18 | 0 | 0 | 0
2023 | 3 | 24 | 19 | 0 | 0 | 0
2023 | 3 | 24 | 20 | 0 | 0 | 0
2023 | 3 | 24 | 21 | 0 | 0 | 0
2023 | 3 | 24 | 22 | 0 | 0 | 0
2023 | 3 | 24 | 23 | 0 | 0 | 0
2023 | 3 | 25 | 0 | 0 | 0 | 0
2023 | 3 | 25 | 1 | 0 | 0 | 0
2023 | 3 | 25 | 2 | 0 | 0 | 0
2023 | 3 | 25 | 3 | 0 | 0 | 0
2023 | 3 | 25 | 4 | 0 | 0 | 0
2023 | 3 | 25 | 5 | 0 | 0 | 0
2023 | 3 | 25 | 6 | 0 | 0 | 0
2023 | 3 | 25 | 7 | 0 | 0 | 0
2023 | 3 | 25 | 8 | 0 | 0 | 0
2023 | 3 | 25 | 9 | 0 | 0 | 0
2023 | 3 | 25 | 10 | 0 | 0 | 0
2023 | 3 | 25 | 11 | 0 | 0 | 0
2023 | 3 | 25 | 12 | 0 | 0 | 0
2023 | 3 | 25 | 13 | 0 | 0 | 0
2023 | 3 | 25 | 14 | 0 | 0 | 0
2023 | 3 | 25 | 15 | 0 | 0 | 0
2023 | 3 | 25 | 16 | 0 | 0 | 0
2023 | 3 | 25 | 17 | 0 | 0 | 0
2023 | 3 | 25 | 18 | 0 | 0 | 0
2023 | 3 | 25 | 19 | 0 | 0 | 0
2023 | 3 | 25 | 20 | 0 | 0 | 0
2023 | 3 | 25 | 21 | 0 | 0 | 0
2023 | 3 | 25 | 22 | 0 | 0 | 0
2023 | 3 | 25 | 23 | 0 | 0 | 0
2023 | 3 | 26 | 0 | 0 | 0 | 0
2023 | 3 | 26 | 1 | 0 | 0 | 0
2023 | 3 | 26 | 2 | 0 | 0 | 0
2023 | 3 | 26 | 3 | 0 | 0 | 0
2023 | 3 | 26 | 4 | 0 | 0 | 0
2023 | 3 | 26 | 5 | 0 | 0 | 0
2023 | 3 | 26 | 6 | 0 | 0 | 0
2023 | 3 | 26 | 7 | 0 | 0 | 0
2023 | 3 | 26 | 8 | 0 | 0 | 0
2023 | 3 | 26 | 9 | 0 | 0 | 0
2023 | 3 | 26 | 10 | 0 | 0 | 0
2023 | 3 | 26 | 11 | 0 | 0 | 0
2023 | 3 | 26 | 12 | 0 | 0 | 0
2023 | 3 | 26 | 13 | 0 | 0 | 0
2023 | 3 | 26 | 14 | 0 | 0 | 0
2023 | 3 | 26 | 15 | 0 | 0 | 0
2023 | 3 | 26 | 16 | 0 | 0 | 0
2023 | 3 | 26 | 17 | 0 | 0 | 0
2023 | 3 | 26 | 18 | 0 | 0 | 0
2023 | 3 | 26 | 19 | 0 | 0 | 0
2023 | 3 | 26 | 20 | 0 | 0 | 0
2023 | 3 | 26 | 21 | 0 | 0 | 0
2023 | 3 | 26 | 22 | 0 | 0 | 0
2023 | 3 | 26 | 23 | 0 | 0 | 0
2023 | 3 | 27 | 0 | 0 | 0 | 0
2023 | 3 | 27 | 1 | 0 | 0 | 0
2023 | 3 | 27 | 2 | 0 | 0 | 0
2023 | 3 | 27 | 3 | 0 | 0 | 0
2023 | 3 | 27 | 4 | 0 | 0 | 0
2023 | 3 | 27 | 5 | 0 | 0 | 0
2023 | 3 | 27 | 6 | 0 | 0 | 0
2023 | 3 | 27 | 7 | 0 | 0 | 0
2023 | 3 | 27 | 8 | 0 | 0 | 0
2023 | 3 | 27 | 9 | 0 | 0 | 0
2023 | 3 | 27 | 10 | 0 | 0 | 0
2023 | 3 | 27 | 11 | 0 | 0 | 0
2023 | 3 | 27 | 12 | 0 | 0 | 0
2023 | 3 | 27 | 13 | 0 | 0 | 0
2023 | 3 | 27 | 14 | 0 | 0 | 0
2023 | 3 | 27 | 15 | 0 | 0 | 0
2023 | 3 | 27 | 16 | 0 | 0 | 0
2023 | 3 | 27 | 17 | 0 | 0 | 0
2023 | 3 | 27 | 18 | 0 | 0 | 0
2023 | 3 | 27 | 19 | 0 | 0 | 0
2023 | 3 | 27 | 20 | 0 | 0 | 0
2023 | 3 | 27 | 21 | 0 | 0 | 0
2023 | 3 | 27 | 22 | 0 | 0 | 0
2023 | 3 | 27 | 23 | 0 | 0 | 0
2023 | 3 | 28 | 0 | 0 | 0 | 0
2023 | 3 | 28 | 1 | 0 | 0 | 0
2023 | 3 | 28 | 2 | 0 | 0 | 0
2023 | 3 | 28 | 3 | 0 | 0 | 0
2023 | 3 | 28 | 4 | 0 | 0 | 0
2023 | 3 | 28 | 5 | 0 | 0 | 0
2023 | 3 | 28 | 6 | 0 | 0 | 0
2023 | 3 | 28 | 7 | 0 | 0 | 0
2023 | 3 | 28 | 8 | 0 | 0 | 0
2023 | 3 | 28 | 9 | 0 | 0 | 0
2023 | 3 | 28 | 10 | 0 | 0 | 0
2023 | 3 | 28 | 11 | 0 | 0 | 0
2023 | 3 | 28 | 12 | 0 | 0 | 0
2023 | 3 | 28 | 13 | 0 | 0 | 0
2023 | 3 | 28 | 14 | 0 | 0 | 0
2023 | 3 | 28 | 15 | 0 | 0 | 0
2023 | 3 | 28 | 16 | 0 | 0 | 0
2023 | 3 | 28 | 17 | 0 | 0 | 0
2023 | 3 | 28 | 18 | 0 | 0 | 0
2023 | 3 | 28 | 19 | 0 | 0 | 0
2023 | 3 | 28 | 20 | 0 | 0 | 0
2023 | 3 | 28 | 21 | 0 | 0 | 0
2023 | 3 | 28 | 22 | 0 | 0 | 0
2023 | 3 | 28 | 23 | 0 | 0 | 0
2023 | 3 | 29 | 0 | 0 | 0 | 0
2023 | 3 | 29 | 1 | 0 | 0 | 0
2023 | 3 | 29 | 2 | 0 | 0 | 0
2023 | 3 | 29 | 3 | 0 | 0 | 0
2023 | 3 | 29 | 4 | 0 | 0 | 0
2023 | 3 | 29 | 5 | 0 | 0 | 0
2023 | 3 | 29 | 6 | 0 | 0 | 0
2023 | 3 | 29 | 7 | 0 | 0 | 0
2023 | 3 | 29 | 8 | 0 | 0 | 0
2023 | 3 | 29 | 9 | 0 | 0 | 0
2023 | 3 | 29 | 10 | 0 | 0 | 0
2023 | 3 | 29 | 11 | 0 | 0 | 0
2023 | 3 | 29 | 12 | 0 | 0 | 0
2023 | 3 | 29 | 13 | 0 | 0 | 0
2023 | 3 | 29 | 14 | 0 | 0 | 0
2023 | 3 | 29 | 15 | 0 | 0 | 0
2023 | 3 | 29 | 16 | 0 | 0 | 0
2023 | 3 | 29 | 17 | 0 | 0 | 0
2023 | 3 | 29 | 18 | 0 | 0 | 0
2023 | 3 | 29 | 19 | 0 | 0 | 0
2023 | 3 | 29 | 20 | 0 | 0 | 0
2023 | 3 | 29 | 21 | 0 | 0 | 0
2023 | 3 | 29 | 22 | 0 | 0 | 0
2023 | 3 | 29 | 23 | 0 | 0 | 0
2023 | 3 | 30 | 0 | 0 | 0 | 0
2023 | 3 | 30 | 1 | 0 | 0 | 0
2023 | 3 | 30 | 2 | 0 | 0 | 0
2023 | 3 | 30 | 3 | 0 | 0 | 0
2023 | 3 | 30 | 4 | 0 | 0 | 0
2023 | 3 | 30 | 5 | 0 | 0 | 0
2023 | 3 | 30 | 6 | 0 | 0 | 0
2023 | 3 | 30 | 7 | 0 | 0 | 0
2023 | 3 | 30 | 8 | 0 | 0 | 0
2023 | 3 | 30 | 9 | 0 | 0 | 0
2023 | 3 | 30 | 10 | 0 | 0 | 0
2023 | 3 | 30 | 11 | 0 | 0 | 0
2023 | 3 | 30 | 12 | 0 | 0 | 0
2023 | 3 | 30 | 13 | 0 | 0 | 0
2023 | 3 | 30 | 14 | 0 | 0 | 0
2023 | 3 | 30 | 15 | 0 | 0 | 0
2023 | 3 | 30 | 16 | 0 | 0 | 0
2023 | 3 | 30 | 17 | 0 | 0 | 0
2023 | 3 | 30 | 18 | 0 | 0 | 0
2023 | 3 | 30 | 19 | 0 | 0 | 0
2023 | 3 | 30 | 20 | 0 | 0 | 0
2023 | 3 | 30 | 21 | 0 | 0 | 0
2023 | 3 | 30 | 22 | 0 | 0 | 0
2023 | 3 | 30 | 23 | 0 | 0 | 0
2023 | 3 | 31 | 0 | 0 | 0 | 0
2023 | 3 | 31 | 1 | 0 | 0 | 0
2023 | 3 | 31 | 2 | 0 | 0 | 0
2023 | 3 | 31 | 3 | 0 | 0 | 0
2023 | 3 | 31 | 4 | 0 | 0 | 0
2023 | 3 | 31 | 5 | 0 | 0 | 0
2023 | 3 | 31 | 6 | 0 | 0 | 0
2023 | 3 | 31 | 7 | 0 | 0 | 0
2023 | 3 | 31 | 8 | 0 | 0 | 0
2023 | 3 | 31 | 9 | 0 | 0 | 0
2023 | 3 | 31 | 10 | 0 | 0 | 0
2023 | 3 | 31 | 11 | 0 | 0 | 0
2023 | 3 | 31 | 12 | 0 | 0 | 0
2023 | 3 | 31 | 13 | 0 | 0 | 0
2023 | 3 | 31 | 14 | 0 | 0 | 0
2023 | 3 | 31 | 15 | 0 | 0 | 0
2023 | 3 | 31 | 16 | 0 | 0 | 0
2023 | 3 | 31 | 17 | 0 | 0 | 0
2023 | 3 | 31 | 18 | 0 | 0 | 0
2023 | 3 | 31 | 19 | 0 | 0 | 0
2023 | 3 | 31 | 20 | 0 | 0 | 0
2023 | 3 | 31 | 21 | 0 | 0 | 0
2023 | 3 | 31 | 22 | 0 | 0 | 0
2023 | 3 | 31 | 23 | 0 | 0 | 0
2023 | 4 | 1 | 0 | 0 | 0 | 0
2023 | 4 | 1 | 1 | 0 | 0 | 0
2023 | 4 | 1 | 2 | 0 | 0 | 0
2023 | 4 | 1 | 3 | 0 | 0 | 0
2023 | 4 | 1 | 4 | 0 | 0 | 0
2023 | 4 | 1 | 5 | 0 | 0 | 0
2023 | 4 | 1 | 6 | 0 | 0 | 0
2023 | 4 | 1 | 7 | 0 | 0 | 0
2023 | 4 | 1 | 8 | 0 | 0 | 0
2023 | 4 | 1 | 9 | 0 | 0 | 0
2023 | 4 | 1 | 10 | 0 | 0 | 0
2023 | 4 | 1 | 11 | 0 | 0 | 0
2023 | 4 | 1 | 12 | 0 | 0 | 0
2023 | 4 | 1 | 13 | 0 | 0 | 0
2023 | 4 | 1 | 14 | 0 | 0 | 0
2023 | 4 | 1 | 15 | 0 | 0 | 0
2023 | 4 | 1 | 16 | 0 | 0 | 0
2023 | 4 | 1 | 17 | 0 | 0 | 0
2023 | 4 | 1 | 18 | 0 | 0 | 0
2023 | 4 | 1 | 19 | 0 | 0 | 0
2023 | 4 | 1 | 20 | 0 | 0 | 0
2023 | 4 | 1 | 21 | 0 | 0 | 0
2023 | 4 | 1 | 22 | 0 | 0 | 0
2023 | 4 | 1 | 23 | 0 | 0 | 0
2023 | 4 | 2 | 0 | 0 | 0 | 0
2023 | 4 | 2 | 1 | 0 | 0 | 0
2023 | 4 | 2 | 2 | 0 | 0 | 0
2023 | 4 | 2 | 3 | 0 | 0 | 0
2023 | 4 | 2 | 4 | 0 | 0 | 0
2023 | 4 | 2 | 5 | 0 | 0 | 0
2023 | 4 | 2 | 6 | 0 | 0 | 0
2023 | 4 | 2 | 7 | 0 | 0 | 0
2023 | 4 | 2 | 8 | 0 | 0 | 0
2023 | 4 | 2 | 9 | 0 | 0 | 0
2023 | 4 | 2 | 10 | 0 | 0 | 0
2023 | 4 | 2 | 11 | 0 | 0 | 0
2023 | 4 | 2 | 12 | 0 | 0 | 0
2023 | 4 | 2 | 13 | 0 | 0 | 0
2023 | 4 | 2 | 14 | 0 | 0 | 0
2023 | 4 | 2 | 15 | 0 | 0 | 0
2023 | 4 | 2 | 16 | 0 | 0 | 0
2023 | 4 | 2 | 17 | 0 | 0 | 0
2023 | 4 | 2 | 18 | 0 | 0 | 0
2023 | 4 | 2 | 19 | 0 | 0 | 0
2023 | 4 | 2 | 20 | 0 | 0 | 0
2023 | 4 | 2 | 21 | 0 | 0 | 0
2023 | 4 | 2 | 22 | 0 | 0 | 0
2023 | 4 | 2 | 23 | 0 | 0 | 0
2023 | 4 | 3 | 0 | 0 | 0 | 0
2023 | 4 | 3 | 1 | 0 | 0 | 0
2023 | 4 | 3 | 2 | 0 | 0 | 0
2023 | 4 | 3 | 3 | 0 | 0 | 0
2023 | 4 | 3 | 4 | 0 | 0 | 0
2023 | 4 | 3 | 5 | 0 | 0 | 0
2023 | 4 | 3 | 6 | 0 | 0 | 0
2023 | 4 | 3 | 7 | 0 | 0 | 0
2023 | 4 | 3 | 8 | 0 | 0 | 0
2023 | 4 | 3 | 9 | 0 | 0 | 0
2023 | 4 | 3 | 10 | 0 | 0 | 0
2023 | 4 | 3 | 11 | 0 | 0 | 0
2023 | 4 | 3 | 12 | 0 | 0 | 0
2023 | 4 | 3 | 13 | 0 | 0 | 0
2023 | 4 | 3 | 14 | 0 | 0 | 0
2023 | 4 | 3 | 15 | 0 | 0 | 0
2023 | 4 | 3 | 16 | 0 | 0 | 0
2023 | 4 | 3 | 17 | 0 | 0 | 0
2023 | 4 | 3 | 18 | 0 | 0 | 0
2023 | 4 | 3 | 19 | 0 | 0 | 0
2023 | 4 | 3 | 20 | 0 | 0 | 0
2023 | 4 | 3 | 21 | 0 | 0 | 0
2023 | 4 | 3 | 22 | 0 | 0 | 0
2023 | 4 | 3 | 23 | 0 | 0 | 0
2023 | 4 | 4 | 0 | 0 | 0 | 0
2023 | 4 | 4 | 1 | 0 | 0 | 0
2023 | 4 | 4 | 2 | 0 | 0 | 0
2023 | 4 | 4 | 3 | 0 | 0 | 0
2023 | 4 | 4 | 4 | 0 | 0 | 0
2023 | 4 | 4 | 5 | 0 | 0 | 0
2023 | 4 | 4 | 6 | 0 | 0 | 0
2023 | 4 | 4 | 7 | 0 | 0 | 0
2023 | 4 | 4 | 8 | 0 | 0 | 0
2023 | 4 | 4 | 9 | 0 | 0 | 0
2023 | 4 | 4 | 10 | 0 | 0 | 0
2023 | 4 | 4 | 11 | 0 | 0 | 0
2023 | 4 | 4 | 12 | 0 | 0 | 0
2023 | 4 | 4 | 13 | 0 | 0 | 0
2023 | 4 | 4 | 14 | 0 | 0 | 0
2023 | 4 | 4 | 15 | 0 | 0 | 0
2023 | 4 | 4 | 16 | 0 | 0 | 0
2023 | 4 | 4 | 17 | 0 | 0 | 0
2023 | 4 | 4 | 18 | 0 | 0 | 0
2023 | 4 | 4 | 19 | 0 | 0 | 0
2023 | 4 | 4 | 20 | 0 | 0 | 0
2023 | 4 | 4 | 21 | 0 | 0 | 0
2023 | 4 | 4 | 22 | 0 | 0 | 0
2023 | 4 | 4 | 23 | 0 | 0 | 0
2023 | 4 | 5 | 0 | 0 | 0 | 0
2023 | 4 | 5 | 1 | 0 | 0 | 0
2023 | 4 | 5 | 2 | 0 | 0 | 0
2023 | 4 | 5 | 3 | 0 | 0 | 0
2023 | 4 | 5 | 4 | 0 | 0 | 0
2023 | 4 | 5 | 5 | 0 | 0 | 0
2023 | 4 | 5 | 6 | 0 | 0 | 0
2023 | 4 | 5 | 7 | 0 | 0 | 0
2023 | 4 | 5 | 8 | 0 | 0 | 0
2023 | 4 | 5 | 9 | 0 | 0 | 0
2023 | 4 | 5 | 10 | 0 | 0 | 0
2023 | 4 | 5 | 11 | 0 | 0 | 0
2023 | 4 | 5 | 12 | 0 | 0 | 0
2023 | 4 | 5 | 13 | 0 | 0 | 0
2023 | 4 | 5 | 14 | 0 | 0 | 0
2023 | 4 | 5 | 15 | 0 | 0 | 0
2023 | 4 | 5 | 16 | 0 | 0 | 0
2023 | 4 | 5 | 17 | 0 | 0 | 0
2023 | 4 | 5 | 18 | 0 | 0 | 0
2023 | 4 | 5 | 19 | 0 | 0 | 0
2023 | 4 | 5 | 20 | 0 | 0 | 0
2023 | 4 | 5 | 21 | 0 | 0 | 0
2023 | 4 | 5 | 22 | 0 | 0 | 0
2023 | 4 | 5 | 23 | 0 | 0 | 0
2023 | 4 | 6 | 0 | 0 | 0 | 0
2023 | 4 | 6 | 1 | 0 | 0 | 0
2023 | 4 | 6 | 2 | 0 | 0 | 0
2023 | 4 | 6 | 3 | 0 | 0 | 0
2023 | 4 | 6 | 4 | 0 | 0 | 0
2023 | 4 | 6 | 5 | 0 | 0 | 0
2023 | 4 | 6 | 6 | 0 | 0 | 0
2023 | 4 | 6 | 7 | 0 | 0 | 0
2023 | 4 | 6 | 8 | 0 | 0 | 0
2023 | 4 | 6 | 9 | 0 | 0 | 0
2023 | 4 | 6 | 10 | 0 | 0 | 0
2023 | 4 | 6 | 11 | 0 | 0 | 0
2023 | 4 | 6 | 12 | 0 | 0 | 0
2023 | 4 | 6 | 13 | 0 | 0 | 0
2023 | 4 | 6 | 14 | 0 | 0 | 0
2023 | 4 | 6 | 15 | 0 | 0 | 0
2023 | 4 | 6 | 16 | 0 | 0 | 0
2023 | 4 | 6 | 17 | 0 | 0 | 0
2023 | 4 | 6 | 18 | 0 | 0 | 0
2023 | 4 | 6 | 19 | 0 | 0 | 0
2023 | 4 | 6 | 20 | 0 | 0 | 0
2023 | 4 | 6 | 21 | 0 | 0 | 0
2023 | 4 | 6 | 22 | 0 | 0 | 0
2023 | 4 | 6 | 23 | 0 | 0 | 0
2023 | 4 | 7 | 0 | 0 | 0 | 0
2023 | 4 | 7 | 1 | 0 | 0 | 0
2023 | 4 | 7 | 2 | 0 | 0 | 0
2023 | 4 | 7 | 3 | 0 | 0 | 0
2023 | 4 | 7 | 4 | 0 | 0 | 0
2023 | 4 | 7 | 5 | 0 | 0 | 0
2023 | 4 | 7 | 6 | 0 | 0 | 0
2023 | 4 | 7 | 7 | 0 | 0 | 0
2023 | 4 | 7 | 8 | 0 | 0 | 0
2023 | 4 | 7 | 9 | 0 | 0 | 0
2023 | 4 | 7 | 10 | 0 | 0 | 0
2023 | 4 | 7 | 11 | 0 | 0 | 0
2023 | 4 | 7 | 12 | 0 | 0 | 0
2023 | 4 | 7 | 13 | 0 | 0 | 0
2023 | 4 | 7 | 14 | 0 | 0 | 0
2023 | 4 | 7 | 15 | 0 | 0 | 0
2023 | 4 | 7 | 16 | 0 | 0 | 0
2023 | 4 | 7 | 17 | 0 | 0 | 0
2023 | 4 | 7 | 18 | 0 | 0 | 0
2023 | 4 | 7 | 19 | 0 | 0 | 0
2023 | 4 | 7 | 20 | 0 | 0 | 0
2023 | 4 | 7 | 21 | 0 | 0 | 0
2023 | 4 | 7 | 22 | 0 | 0 | 0
2023 | 4 | 7 | 23 | 0 | 0 | 0
2023 | 4 | 8 | 0 | 0 | 0 | 0
2023 | 4 | 8 | 1 | 0 | 0 | 0
2023 | 4 | 8 | 2 | 0 | 0 | 0
2023 | 4 | 8 | 3 | 0 | 0 | 0
2023 | 4 | 8 | 4 | 0 | 0 | 0
2023 | 4 | 8 | 5 | 0 | 0 | 0
2023 | 4 | 8 | 6 | 0 | 0 | 0
2023 | 4 | 8 | 7 | 0 | 0 | 0
2023 | 4 | 8 | 8 | 0 | 0 | 0
2023 | 4 | 8 | 9 | 0 | 0 | 0
2023 | 4 | 8 | 10 | 0 | 0 | 0
2023 | 4 | 8 | 11 | 0 | 0 | 0
2023 | 4 | 8 | 12 | 0 | 0 | 0
2023 | 4 | 8 | 13 | 0 | 0 | 0
2023 | 4 | 8 | 14 | 0 | 0 | 0
2023 | 4 | 8 | 15 | 0 | 0 | 0
2023 | 4 | 8 | 16 | 0 | 0 | 0
2023 | 4 | 8 | 17 | 0 | 0 | 0
2023 | 4 | 8 | 18 | 0 | 0 | 0
2023 | 4 | 8 | 19 | 0 | 0 | 0
2023 | 4 | 8 | 20 | 0 | 0 | 0
2023 | 4 | 8 | 21 | 0 | 0 | 0
2023 | 4 | 8 | 22 | 0 | 0 | 0
2023 | 4 | 8 | 23 | 0 | 0 | 0
2023 | 4 | 9 | 0 | 0 | 0 | 0
2023 | 4 | 9 | 1 | 0 | 0 | 0
2023 | 4 | 9 | 2 | 0 | 0 | 0
2023 | 4 | 9 | 3 | 0 | 0 | 0
2023 | 4 | 9 | 4 | 0 | 0 | 0
2023 | 4 | 9 | 5 | 0 | 0 | 0
2023 | 4 | 9 | 6 | 0 | 0 | 0
2023 | 4 | 9 | 7 | 0 | 0 | 0
2023 | 4 | 9 | 8 | 0 | 0 | 0
2023 | 4 | 9 | 9 | 0 | 0 | 0
2023 | 4 | 9 | 10 | 0 | 0 | 0
2023 | 4 | 9 | 11 | 0 | 0 | 0
2023 | 4 | 9 | 12 | 0 | 0 | 0
2023 | 4 | 9 | 13 | 0 | 0 | 0
2023 | 4 | 9 | 14 | 0 | 0 | 0
2023 | 4 | 9 | 15 | 0 | 0 | 0
2023 | 4 | 9 | 16 | 0 | 0 | 0
2023 | 4 | 9 | 17 | 0 | 0 | 0
2023 | 4 | 9 | 18 | 0 | 0 | 0
2023 | 4 | 9 | 19 | 0 | 0 | 0
2023 | 4 | 9 | 20 | 0 | 0 | 0
2023 | 4 | 9 | 21 | 0 | 0 | 0
2023 | 4 | 9 | 22 | 0 | 0 | 0
2023 | 4 | 9 | 23 | 0 | 0 | 0
2023 | 4 | 10 | 0 | 0 | 0 | 0
2023 | 4 | 10 | 1 | 0 | 0 | 0
2023 | 4 | 10 | 2 | 0 | 0 | 0
2023 | 4 | 10 | 3 | 0 | 0 | 0
2023 | 4 | 10 | 4 | 0 | 0 | 0
2023 | 4 | 10 | 5 | 0 | 0 | 0
2023 | 4 | 10 | 6 | 0 | 0 | 0
2023 | 4 | 10 | 7 | 0 | 0 | 0
2023 | 4 | 10 | 8 | 0 | 0 | 0
2023 | 4 | 10 | 9 | 0 | 0 | 0
2023 | 4 | 10 | 10 | 0 | 0 | 0
2023 | 4 | 10 | 11 | 0 | 0 | 0
2023 | 4 | 10 | 12 | 0 | 0 | 0
2023 | 4 | 10 | 13 | 0 | 0 | 0
2023 | 4 | 10 | 14 | 0 | 0 | 0
2023 | 4 | 10 | 15 | 0 | 0 | 0
2023 | 4 | 10 | 16 | 0 | 0 | 0
2023 | 4 | 10 | 17 | 0 | 0 | 0
2023 | 4 | 10 | 18 | 0 | 0 | 0
2023 | 4 | 10 | 19 | 0 | 0 | 0
2023 | 4 | 10 | 20 | 0 | 0 | 0
2023 | 4 | 10 | 21 | 0 | 0 | 0
2023 | 4 | 10 | 22 | 0 | 0 | 0
2023 | 4 | 10 | 23 | 0 | 0 | 0
2023 | 4 | 11 | 0 | 0 | 0 | 0
2023 | 4 | 11 | 1 | 0 | 0 | 0
2023 | 4 | 11 | 2 | 0 | 0 | 0
2023 | 4 | 11 | 3 | 0 | 0 | 0
2023 | 4 | 11 | 4 | 0 | 0 | 0
2023 | 4 | 11 | 5 | 0 | 0 | 0
2023 | 4 | 11 | 6 | 0 | 0 | 0
2023 | 4 | 11 | 7 | 0 | 0 | 0
2023 | 4 | 11 | 8 | 0 | 0 | 0
2023 | 4 | 11 | 9 | 0 | 0 | 0
2023 | 4 | 11 | 10 | 0 | 0 | 0
2023 | 4 | 11 | 11 | 0 | 0 | 0
2023 | 4 | 11 | 12 | 0 | 0 | 0
2023 | 4 | 11 | 13 | 0 | 0 | 0
2023 | 4 | 11 | 14 | 0 | 0 | 0
2023 | 4 | 11 | 15 | 0 | 0 | 0
2023 | 4 | 11 | 16 | 0 | 0 | 0
2023 | 4 | 11 | 17 | 0 | 0 | 0
2023 | 4 | 11 | 18 | 0 | 0 | 0
2023 | 4 | 11 | 19 | 0 | 0 | 0
2023 | 4 | 11 | 20 | 0 | 0 | 0
2023 | 4 | 11 | 21 | 0 | 0 | 0
2023 | 4 | 11 | 22 | 0 | 0 | 0
2023 | 4 | 11 | 23 | 0 | 0 | 0
2023 | 4 | 12 | 0 | 0 | 0 | 0
2023 | 4 | 12 | 1 | 0 | 0 | 0
2023 | 4 | 12 | 2 | 0 | 0 | 0
2023 | 4 | 12 | 3 | 0 | 0 | 0
2023 | 4 | 12 | 4 | 0 | 0 | 0
2023 | 4 | 12 | 5 | 0 | 0 | 0
2023 | 4 | 12 | 6 | 0 | 0 | 0
2023 | 4 | 12 | 7 | 0 | 0 | 0
2023 | 4 | 12 | 8 | 0 | 0 | 0
2023 | 4 | 12 | 9 | 0 | 0 | 0
2023 | 4 | 12 | 10 | 0 | 0 | 0
2023 | 4 | 12 | 11 | 0 | 0 | 0
2023 | 4 | 12 | 12 | 0 | 0 | 0
2023 | 4 | 12 | 13 | 0 | 0 | 0
2023 | 4 | 12 | 14 | 0 | 0 | 0
2023 | 4 | 12 | 15 | 0 | 0 | 0
2023 | 4 | 12 | 16 | 0 | 0 | 0
2023 | 4 | 12 | 17 | 0 | 0 | 0
2023 | 4 | 12 | 18 | 0 | 0 | 0
2023 | 4 | 12 | 19 | 0 | 0 | 0
2023 | 4 | 12 | 20 | 0 | 0 | 0
2023 | 4 | 12 | 21 | 0 | 0 | 0
2023 | 4 | 12 | 22 | 0 | 0 | 0
2023 | 4 | 12 | 23 | 0 | 0 | 0
2023 | 4 | 13 | 0 | 0 | 0 | 0
2023 | 4 | 13 | 1 | 0 | 0 | 0
2023 | 4 | 13 | 2 | 0 | 0 | 0
2023 | 4 | 13 | 3 | 0 | 0 | 0
2023 | 4 | 13 | 4 | 0 | 0 | 0
2023 | 4 | 13 | 5 | 0 | 0 | 0
2023 | 4 | 13 | 6 | 0 | 0 | 0
2023 | 4 | 13 | 7 | 0 | 0 | 0
2023 | 4 | 13 | 8 | 0 | 0 | 0
2023 | 4 | 13 | 9 | 0 | 0 | 0
2023 | 4 | 13 | 10 | 0 | 0 | 0
2023 | 4 | 13 | 11 | 0 | 0 | 0
2023 | 4 | 13 | 12 | 0 | 0 | 0
2023 | 4 | 13 | 13 | 0 | 0 | 0
2023 | 4 | 13 | 14 | 0 | 0 | 0
2023 | 4 | 13 | 15 | 0 | 0 | 0
2023 | 4 | 13 | 16 | 0 | 0 | 0
2023 | 4 | 13 | 17 | 0 | 0 | 0
2023 | 4 | 13 | 18 | 0 | 0 | 0
2023 | 4 | 13 | 19 | 0 | 0 | 0
2023 | 4 | 13 | 20 | 0 | 0 | 0
2023 | 4 | 13 | 21 | 0 | 0 | 0
2023 | 4 | 13 | 22 | 0 | 0 | 0
2023 | 4 | 13 | 23 | 0 | 0 | 0
2023 | 4 | 14 | 0 | 0 | 0 | 0
2023 | 4 | 14 | 1 | 0 | 0 | 0
2023 | 4 | 14 | 2 | 0 | 0 | 0
2023 | 4 | 14 | 3 | 0 | 0 | 0
2023 | 4 | 14 | 4 | 0 | 0 | 0
2023 | 4 | 14 | 5 | 0 | 0 | 0
2023 | 4 | 14 | 6 | 0 | 0 | 0
2023 | 4 | 14 | 7 | 0 | 0 | 0
2023 | 4 | 14 | 8 | 0 | 0 | 0
2023 | 4 | 14 | 9 | 0 | 0 | 0
2023 | 4 | 14 | 10 | 0 | 0 | 0
2023 | 4 | 14 | 11 | 0 | 0 | 0
2023 | 4 | 14 | 12 | 0 | 0 | 0
2023 | 4 | 14 | 13 | 0 | 0 | 0
2023 | 4 | 14 | 14 | 0 | 0 | 0
2023 | 4 | 14 | 15 | 0 | 0 | 0
2023 | 4 | 14 | 16 | 0 | 0 | 0
2023 | 4 | 14 | 17 | 0 | 0 | 0
2023 | 4 | 14 | 18 | 0 | 0 | 0
2023 | 4 | 14 | 19 | 0 | 0 | 0
2023 | 4 | 14 | 20 | 0 | 0 | 0
2023 | 4 | 14 | 21 | 0 | 0 | 0
2023 | 4 | 14 | 22 | 0 | 0 | 0
2023 | 4 | 14 | 23 | 0 | 0 | 0
2023 | 4 | 15 | 0 | 0 | 0 | 0
2023 | 4 | 15 | 1 | 0 | 0 | 0
2023 | 4 | 15 | 2 | 0 | 0 | 0
2023 | 4 | 15 | 3 | 0 | 0 | 0
2023 | 4 | 15 | 4 | 0 | 0 | 0
2023 | 4 | 15 | 5 | 0 | 0 | 0
2023 | 4 | 15 | 6 | 0 | 0 | 0
2023 | 4 | 15 | 7 | 0 | 0 | 0
2023 | 4 | 15 | 8 | 0 | 0 | 0
2023 | 4 | 15 | 9 | 0 | 0 | 0
2023 | 4 | 15 | 10 | 0 | 0 | 0
2023 | 4 | 15 | 11 | 0 | 0 | 0
2023 | 4 | 15 | 12 | 0 | 0 | 0
2023 | 4 | 15 | 13 | 0 | 0 | 0
2023 | 4 | 15 | 14 | 0 | 0 | 0
2023 | 4 | 15 | 15 | 0 | 0 | 0
2023 | 4 | 15 | 16 | 0 | 0 | 0
2023 | 4 | 15 | 17 | 0 | 0 | 0
2023 | 4 | 15 | 18 | 0 | 0 | 0
2023 | 4 | 15 | 19 | 0 | 0 | 0
2023 | 4 | 15 | 20 | 0 | 0 | 0
2023 | 4 | 15 | 21 | 0 | 0 | 0
2023 | 4 | 15 | 22 | 0 | 0 | 0
2023 | 4 | 15 | 23 | 0 | 0 | 0
2023 | 4 | 16 | 0 | 0 | 0 | 0
2023 | 4 | 16 | 1 | 0 | 0 | 0
2023 | 4 | 16 | 2 | 0 | 0 | 0
2023 | 4 | 16 | 3 | 0 | 0 | 0
2023 | 4 | 16 | 4 | 0 | 0 | 0
2023 | 4 | 16 | 5 | 0 | 0 | 0
2023 | 4 | 16 | 6 | 0 | 0 | 0
2023 | 4 | 16 | 7 | 0 | 0 | 0
2023 | 4 | 16 | 8 | 0 | 0 | 0
2023 | 4 | 16 | 9 | 0 | 0 | 0
2023 | 4 | 16 | 10 | 0 | 0 | 0
2023 | 4 | 16 | 11 | 0 | 0 | 0
2023 | 4 | 16 | 12 | 0 | 0 | 0
2023 | 4 | 16 | 13 | 0 | 0 | 0
2023 | 4 | 16 | 14 | 0 | 0 | 0
2023 | 4 | 16 | 15 | 0 | 0 | 0
2023 | 4 | 16 | 16 | 0 | 0 | 0
2023 | 4 | 16 | 17 | 0 | 0 | 0
2023 | 4 | 16 | 18 | 0 | 0 | 0
2023 | 4 | 16 | 19 | 0 | 0 | 0
2023 | 4 | 16 | 20 | 0 | 0 | 0
2023 | 4 | 16 | 21 | 0 | 0 | 0
2023 | 4 | 16 | 22 | 0 | 0 | 0
2023 | 4 | 16 | 23 | 0 | 0 | 0
2023 | 4 | 17 | 0 | 0 | 0 | 0
2023 | 4 | 17 | 1 | 0 | 0 | 0
2023 | 4 | 17 | 2 | 0 | 0 | 0
2023 | 4 | 17 | 3 | 0 | 0 | 0
2023 | 4 | 17 | 4 | 0 | 0 | 0
2023 | 4 | 17 | 5 | 0 | 0 | 0
2023 | 4 | 17 | 6 | 0 | 0 | 0
2023 | 4 | 17 | 7 | 0 | 0 | 0
2023 | 4 | 17 | 8 | 0 | 0 | 0
2023 | 4 | 17 | 9 | 0 | 0 | 0
2023 | 4 | 17 | 10 | 0 | 0 | 0
2023 | 4 | 17 | 11 | 0 | 0 | 0
2023 | 4 | 17 | 12 | 0 | 0 | 0
2023 | 4 | 17 | 13 | 0 | 0 | 0
2023 | 4 | 17 | 14 | 0 | 0 | 0
2023 | 4 | 17 | 15 | 0 | 0 | 0
2023 | 4 | 17 | 16 | 0 | 0 | 0
2023 | 4 | 17 | 17 | 0 | 0 | 0
2023 | 4 | 17 | 18 | 0 | 0 | 0
2023 | 4 | 17 | 19 | 0 | 0 | 0
2023 | 4 | 17 | 20 | 0 | 0 | 0
2023 | 4 | 17 | 21 | 0 | 0 | 0
2023 | 4 | 17 | 22 | 0 | 0 | 0
2023 | 4 | 17 | 23 | 0 | 0 | 0
2023 | 4 | 18 | 0 | 0 | 0 | 0
2023 | 4 | 18 | 1 | 0 | 0 | 0
2023 | 4 | 18 | 2 | 0 | 0 | 0
2023 | 4 | 18 | 3 | 0 | 0 | 0
2023 | 4 | 18 | 4 | 0 | 0 | 0
2023 | 4 | 18 | 5 | 0 | 0 | 0
2023 | 4 | 18 | 6 | 0 | 0 | 0
2023 | 4 | 18 | 7 | 0 | 0 | 0
2023 | 4 | 18 | 8 | 0 | 0 | 0
2023 | 4 | 18 | 9 | 0 | 0 | 0
2023 | 4 | 18 | 10 | 0 | 0 | 0
2023 | 4 | 18 | 11 | 0 | 0 | 0
2023 | 4 | 18 | 12 | 0 | 0 | 0
2023 | 4 | 18 | 13 | 0 | 0 | 0
2023 | 4 | 18 | 14 | 0 | 0 | 0
2023 | 4 | 18 | 15 | 0 | 0 | 0
2023 | 4 | 18 | 16 | 0 | 0 | 0
2023 | 4 | 18 | 17 | 0 | 0 | 0
2023 | 4 | 18 | 18 | 0 | 0 | 0
2023 | 4 | 18 | 19 | 0 | 0 | 0
2023 | 4 | 18 | 20 | 0 | 0 | 0
2023 | 4 | 18 | 21 | 0 | 0 | 0
2023 | 4 | 18 | 22 | 0 | 0 | 0
2023 | 4 | 18 | 23 | 0 | 0 | 0
2023 | 4 | 19 | 0 | 0 | 0 | 0
2023 | 4 | 19 | 1 | 0 | 0 | 0
2023 | 4 | 19 | 2 | 0 | 0 | 0
2023 | 4 | 19 | 3 | 0 | 0 | 0
2023 | 4 | 19 | 4 | 0 | 0 | 0
2023 | 4 | 19 | 5 | 0 | 0 | 0
2023 | 4 | 19 | 6 | 0 | 0 | 0
2023 | 4 | 19 | 7 | 0 | 0 | 0
2023 | 4 | 19 | 8 | 0 | 0 | 0
2023 | 4 | 19 | 9 | 0 | 0 | 0
2023 | 4 | 19 | 10 | 0 | 0 | 0
2023 | 4 | 19 | 11 | 0 | 0 | 0
2023 | 4 | 19 | 12 | 0 | 0 | 0
2023 | 4 | 19 | 13 | 0 | 0 | 0
2023 | 4 | 19 | 14 | 0 | 0 | 0
2023 | 4 | 19 | 15 | 0 | 0 | 0
2023 | 4 | 19 | 16 | 0 | 0 | 0
2023 | 4 | 19 | 17 | 0 | 0 | 0
2023 | 4 | 19 | 18 | 0 | 0 | 0
2023 | 4 | 19 | 19 | 0 | 0 | 0
2023 | 4 | 19 | 20 | 0 | 0 | 0
2023 | 4 | 19 | 21 | 0 | 0 | 0
2023 | 4 | 19 | 22 | 0 | 0 | 0
2023 | 4 | 19 | 23 | 0 | 0 | 0
2023 | 4 | 20 | 0 | 0 | 0 | 0
2023 | 4 | 20 | 1 | 0 | 0 | 0
2023 | 4 | 20 | 2 | 0 | 0 | 0
2023 | 4 | 20 | 3 | 0 | 0 | 0
2023 | 4 | 20 | 4 | 0 | 0 | 0
2023 | 4 | 20 | 5 | 0 | 0 | 0
2023 | 4 | 20 | 6 | 0 | 0 | 0
2023 | 4 | 20 | 7 | 0 | 0 | 0
2023 | 4 | 20 | 8 | 0 | 0 | 0
2023 | 4 | 20 | 9 | 0 | 0 | 0
2023 | 4 | 20 | 10 | 0 | 0 | 0
2023 | 4 | 20 | 11 | 0 | 0 | 0
2023 | 4 | 20 | 12 | 0 | 0 | 0
2023 | 4 | 20 | 13 | 0 | 0 | 0
2023 | 4 | 20 | 14 | 0 | 0 | 0
2023 | 4 | 20 | 15 | 0 | 0 | 0
2023 | 4 | 20 | 16 | 0 | 0 | 0
2023 | 4 | 20 | 17 | 0 | 0 | 0
2023 | 4 | 20 | 18 | 0 | 0 | 0
2023 | 4 | 20 | 19 | 0 | 0 | 0
2023 | 4 | 20 | 20 | 0 | 0 | 0
2023 | 4 | 20 | 21 | 0 | 0 | 0
2023 | 4 | 20 | 22 | 0 | 0 | 0
2023 | 4 | 20 | 23 | 0 | 0 | 0
2023 | 4 | 21 | 0 | 0 | 0 | 0
2023 | 4 | 21 | 1 | 0 | 0 | 0
2023 | 4 | 21 | 2 | 0 | 0 | 0
2023 | 4 | 21 | 3 | 0 | 0 | 0
2023 | 4 | 21 | 4 | 0 | 0 | 0
2023 | 4 | 21 | 5 | 0 | 0 | 0
2023 | 4 | 21 | 6 | 0 | 0 | 0
2023 | 4 | 21 | 7 | 0 | 0 | 0
2023 | 4 | 21 | 8 | 0 | 0 | 0
2023 | 4 | 21 | 9 | 0 | 0 | 0
2023 | 4 | 21 | 10 | 0 | 0 | 0
2023 | 4 | 21 | 11 | 0 | 0 | 0
2023 | 4 | 21 | 12 | 0 | 0 | 0
2023 | 4 | 21 | 13 | 0 | 0 | 0
2023 | 4 | 21 | 14 | 0 | 0 | 0
2023 | 4 | 21 | 15 | 0 | 0 | 0
2023 | 4 | 21 | 16 | 0 | 0 | 0
2023 | 4 | 21 | 17 | 0 | 0 | 0
2023 | 4 | 21 | 18 | 0 | 0 | 0
2023 | 4 | 21 | 19 | 0 | 0 | 0
2023 | 4 | 21 | 20 | 0 | 0 | 0
2023 | 4 | 21 | 21 | 0 | 0 | 0
2023 | 4 | 21 | 22 | 0 | 0 | 0
2023 | 4 | 21 | 23 | 0 | 0 | 0
2023 | 4 | 22 | 0 | 0 | 0 | 0
2023 | 4 | 22 | 1 | 0 | 0 | 0
2023 | 4 | 22 | 2 | 0 | 0 | 0
2023 | 4 | 22 | 3 | 0 | 0 | 0
2023 | 4 | 22 | 4 | 0 | 0 | 0
2023 | 4 | 22 | 5 | 0 | 0 | 0
2023 | 4 | 22 | 6 | 0 | 0 | 0
2023 | 4 | 22 | 7 | 0 | 0 | 0
2023 | 4 | 22 | 8 | 0 | 0 | 0
2023 | 4 | 22 | 9 | 0 | 0 | 0
2023 | 4 | 22 | 10 | 0 | 0 | 0
2023 | 4 | 22 | 11 | 0 | 0 | 0
2023 | 4 | 22 | 12 | 0 | 0 | 0
2023 | 4 | 22 | 13 | 0 | 0 | 0
2023 | 4 | 22 | 14 | 0 | 0 | 0
2023 | 4 | 22 | 15 | 0 | 0 | 0
2023 | 4 | 22 | 16 | 0 | 0 | 0
2023 | 4 | 22 | 17 | 0 | 0 | 0
2023 | 4 | 22 | 18 | 0 | 0 | 0
2023 | 4 | 22 | 19 | 0 | 0 | 0
2023 | 4 | 22 | 20 | 0 | 0 | 0
2023 | 4 | 22 | 21 | 0 | 0 | 0
2023 | 4 | 22 | 22 | 0 | 0 | 0
2023 | 4 | 22 | 23 | 0 | 0 | 0
2023 | 4 | 23 | 0 | 0 | 0 | 0
2023 | 4 | 23 | 1 | 0 | 0 | 0
2023 | 4 | 23 | 2 | 0 | 0 | 0
2023 | 4 | 23 | 3 | 0 | 0 | 0
2023 | 4 | 23 | 4 | 0 | 0 | 0
2023 | 4 | 23 | 5 | 0 | 0 | 0
2023 | 4 | 23 | 6 | 0 | 0 | 0
2023 | 4 | 23 | 7 | 0 | 0 | 0
2023 | 4 | 23 | 8 | 0 | 0 | 0
2023 | 4 | 23 | 9 | 0 | 0 | 0
2023 | 4 | 23 | 10 | 0 | 0 | 0
2023 | 4 | 23 | 11 | 0 | 0 | 0
2023 | 4 | 23 | 12 | 0 | 0 | 0
2023 | 4 | 23 | 13 | 0 | 0 | 0
2023 | 4 | 23 | 14 | 0 | 0 | 0
2023 | 4 | 23 | 15 | 0 | 0 | 0
2023 | 4 | 23 | 16 | 0 | 0 | 0
2023 | 4 | 23 | 17 | 0 | 0 | 0
2023 | 4 | 23 | 18 | 0 | 0 | 0
2023 | 4 | 23 | 19 | 0 | 0 | 0
2023 | 4 | 23 | 20 | 0 | 0 | 0
2023 | 4 | 23 | 21 | 0 | 0 | 0
2023 | 4 | 23 | 22 | 0 | 0 | 0
2023 | 4 | 23 | 23 | 0 | 0 | 0
2023 | 4 | 24 | 0 | 0 | 0 | 0
2023 | 4 | 24 | 1 | 0 | 0 | 0
2023 | 4 | 24 | 2 | 0 | 0 | 0
2023 | 4 | 24 | 3 | 0 | 0 | 0
2023 | 4 | 24 | 4 | 0 | 0 | 0
2023 | 4 | 24 | 5 | 0 | 0 | 0
2023 | 4 | 24 | 6 | 0 | 0 | 0
2023 | 4 | 24 | 7 | 0 | 0 | 0
2023 | 4 | 24 | 8 | 0 | 0 | 0
2023 | 4 | 24 | 9 | 0 | 0 | 0
2023 | 4 | 24 | 10 | 0 | 0 | 0
2023 | 4 | 24 | 11 | 0 | 0 | 0
2023 | 4 | 24 | 12 | 0 | 0 | 0
2023 | 4 | 24 | 13 | 0 | 0 | 0
2023 | 4 | 24 | 14 | 0 | 0 | 0
2023 | 4 | 24 | 15 | 0 | 0 | 0
2023 | 4 | 24 | 16 | 0 | 0 | 0
2023 | 4 | 24 | 17 | 0 | 0 | 0
2023 | 4 | 24 | 18 | 0 | 0 | 0
2023 | 4 | 24 | 19 | 0 | 0 | 0
2023 | 4 | 24 | 20 | 0 | 0 | 0
2023 | 4 | 24 | 21 | 0 | 0 | 0
2023 | 4 | 24 | 22 | 0 | 0 | 0
2023 | 4 | 24 | 23 | 0 | 0 | 0
2023 | 4 | 25 | 0 | 0 | 0 | 0
2023 | 4 | 25 | 1 | 0 | 0 | 0
2023 | 4 | 25 | 2 | 0 | 0 | 0
2023 | 4 | 25 | 3 | 0 | 0 | 0
2023 | 4 | 25 | 4 | 0 | 0 | 0
2023 | 4 | 25 | 5 | 0 | 0 | 0
2023 | 4 | 25 | 6 | 0 | 0 | 0
2023 | 4 | 25 | 7 | 0 | 0 | 0
2023 | 4 | 25 | 8 | 0 | 0 | 0
2023 | 4 | 25 | 9 | 0 | 0 | 0
2023 | 4 | 25 | 10 | 0 | 0 | 0
2023 | 4 | 25 | 11 | 0 | 0 | 0
2023 | 4 | 25 | 12 | 0 | 0 | 0
2023 | 4 | 25 | 13 | 0 | 0 | 0
2023 | 4 | 25 | 14 | 0 | 0 | 0
2023 | 4 | 25 | 15 | 0 | 0 | 0
2023 | 4 | 25 | 16 | 0 | 0 | 0
2023 | 4 | 25 | 17 | 0 | 0 | 0
2023 | 4 | 25 | 18 | 0 | 0 | 0
2023 | 4 | 25 | 19 | 0 | 0 | 0
2023 | 4 | 25 | 20 | 0 | 0 | 0
2023 | 4 | 25 | 21 | 0 | 0 | 0
2023 | 4 | 25 | 22 | 0 | 0 | 0
2023 | 4 | 25 | 23 | 0 | 0 | 0
2023 | 4 | 26 | 0 | 0 | 0 | 0
2023 | 4 | 26 | 1 | 0 | 0 | 0
2023 | 4 | 26 | 2 | 0 | 0 | 0
2023 | 4 | 26 | 3 | 0 | 0 | 0
2023 | 4 | 26 | 4 | 0 | 0 | 0
2023 | 4 | 26 | 5 | 0 | 0 | 0
2023 | 4 | 26 | 6 | 0 | 0 | 0
2023 | 4 | 26 | 7 | 0 | 0 | 0
2023 | 4 | 26 | 8 | 0 | 0 | 0
2023 | 4 | 26 | 9 | 0 | 0 | 0
2023 | 4 | 26 | 10 | 0 | 0 | 0
2023 | 4 | 26 | 11 | 0 | 0 | 0
2023 | 4 | 26 | 12 | 0 | 0 | 0
2023 | 4 | 26 | 13 | 0 | 0 | 0
2023 | 4 | 26 | 14 | 0 | 0 | 0
2023 | 4 | 26 | 15 | 0 | 0 | 0
2023 | 4 | 26 | 16 | 0 | 0 | 0
2023 | 4 | 26 | 17 | 0 | 0 | 0
2023 | 4 | 26 | 18 | 0 | 0 | 0
2023 | 4 | 26 | 19 | 0 | 0 | 0
2023 | 4 | 26 | 20 | 0 | 0 | 0
2023 | 4 | 26 | 21 | 0 | 0 | 0
2023 | 4 | 26 | 22 | 0 | 0 | 0
2023 | 4 | 26 | 23 | 0 | 0 | 0
2023 | 4 | 27 | 0 | 0 | 0 | 0
2023 | 4 | 27 | 1 | 0 | 0 | 0
2023 | 4 | 27 | 2 | 0 | 0 | 0
2023 | 4 | 27 | 3 | 0 | 0 | 0
2023 | 4 | 27 | 4 | 0 | 0 | 0
2023 | 4 | 27 | 5 | 0 | 0 | 0
2023 | 4 | 27 | 6 | 0 | 0 | 0
2023 | 4 | 27 | 7 | 0 | 0 | 0
2023 | 4 | 27 | 8 | 0 | 0 | 0
2023 | 4 | 27 | 9 | 0 | 0 | 0
2023 | 4 | 27 | 10 | 0 | 0 | 0
2023 | 4 | 27 | 11 | 0 | 0 | 0
2023 | 4 | 27 | 12 | 0 | 0 | 0
2023 | 4 | 27 | 13 | 0 | 0 | 0
2023 | 4 | 27 | 14 | 0 | 0 | 0
2023 | 4 | 27 | 15 | 0 | 0 | 0
2023 | 4 | 27 | 16 | 0 | 0 | 0
2023 | 4 | 27 | 17 | 0 | 0 | 0
2023 | 4 | 27 | 18 | 0 | 0 | 0
2023 | 4 | 27 | 19 | 0 | 0 | 0
2023 | 4 | 27 | 20 | 0 | 0 | 0
2023 | 4 | 27 | 21 | 0 | 0 | 0
2023 | 4 | 27 | 22 | 0 | 0 | 0
2023 | 4 | 27 | 23 | 0 | 0 | 0
2023 | 4 | 28 | 0 | 0 | 0 | 0
2023 | 4 | 28 | 1 | 0 | 0 | 0
2023 | 4 | 28 | 2 | 0 | 0 | 0
2023 | 4 | 28 | 3 | 0 | 0 | 0
2023 | 4 | 28 | 4 | 0 | 0 | 0
2023 | 4 | 28 | 5 | 0 | 0 | 0
2023 | 4 | 28 | 6 | 0 | 0 | 0
2023 | 4 | 28 | 7 | 0 | 0 | 0
2023 | 4 | 28 | 8 | 0 | 0 | 0
2023 | 4 | 28 | 9 | 0 | 0 | 0
2023 | 4 | 28 | 10 | 0 | 0 | 0
2023 | 4 | 28 | 11 | 0 | 0 | 0
2023 | 4 | 28 | 12 | 0 | 0 | 0
2023 | 4 | 28 | 13 | 0 | 0 | 0
2023 | 4 | 28 | 14 | 0 | 0 | 0
2023 | 4 | 28 | 15 | 0 | 0 | 0
2023 | 4 | 28 | 16 | 0 | 0 | 0
2023 | 4 | 28 | 17 | 0 | 0 | 0
2023 | 4 | 28 | 18 | 0 | 0 | 0
2023 | 4 | 28 | 19 | 0 | 0 | 0
2023 | 4 | 28 | 20 | 0 | 0 | 0
2023 | 4 | 28 | 21 | 0 | 0 | 0
2023 | 4 | 28 | 22 | 0 | 0 | 0
2023 | 4 | 28 | 23 | 0 | 0 | 0
2023 | 4 | 29 | 0 | 0 | 0 | 0
2023 | 4 | 29 | 1 | 0 | 0 | 0
2023 | 4 | 29 | 2 | 0 | 0 | 0
2023 | 4 | 29 | 3 | 0 | 0 | 0
2023 | 4 | 29 | 4 | 0 | 0 | 0
2023 | 4 | 29 | 5 | 0 | 0 | 0
2023 | 4 | 29 | 6 | 0 | 0 | 0
2023 | 4 | 29 | 7 | 0 | 0 | 0
2023 | 4 | 29 | 8 | 0 | 0 | 0
2023 | 4 | 29 | 9 | 0 | 0 | 0
2023 | 4 | 29 | 10 | 0 | 0 | 0
2023 | 4 | 29 | 11 | 0 | 0 | 0
2023 | 4 | 29 | 12 | 0 | 0 | 0
2023 | 4 | 29 | 13 | 0 | 0 | 0
2023 | 4 | 29 | 14 | 0 | 0 | 0
2023 | 4 | 29 | 15 | 0 | 0 | 0
2023 | 4 | 29 | 16 | 0 | 0 | 0
2023 | 4 | 29 | 17 | 0 | 0 | 0
2023 | 4 | 29 | 18 | 0 | 0 | 0
2023 | 4 | 29 | 19 | 0 | 0 | 0
2023 | 4 | 29 | 20 | 0 | 0 | 0
2023 | 4 | 29 | 21 | 0 | 0 | 0
2023 | 4 | 29 | 22 | 0 | 0 | 0
2023 | 4 | 29 | 23 | 0 | 0 | 0
2023 | 4 | 30 | 0 | 0 | 0 | 0
2023 | 4 | 30 | 1 | 0 | 0 | 0
2023 | 4 | 30 | 2 | 0 | 0 | 0
2023 | 4 | 30 | 3 | 0 | 0 | 0
2023 | 4 | 30 | 4 | 0 | 0 | 0
2023 | 4 | 30 | 5 | 0 | 0 | 0
2023 | 4 | 30 | 6 | 0 | 0 | 0
2023 | 4 | 30 | 7 | 0 | 0 | 0
2023 | 4 | 30 | 8 | 0 | 0 | 0
2023 | 4 | 30 | 9 | 0 | 0 | 0
2023 | 4 | 30 | 10 | 0 | 0 | 0
2023 | 4 | 30 | 11 | 0 | 0 | 0
2023 | 4 | 30 | 12 | 0 | 0 | 0
2023 | 4 | 30 | 13 | 0 | 0 | 0
2023 | 4 | 30 | 14 | 0 | 0 | 0
2023 | 4 | 30 | 15 | 0 | 0 | 0
2023 | 4 | 30 | 16 | 0 | 0 | 0
2023 | 4 | 30 | 17 | 0 | 0 | 0
2023 | 4 | 30 | 18 | 0 | 0 | 0
2023 | 4 | 30 | 19 | 0 | 0 | 0
2023 | 4 | 30 | 20 | 0 | 0 | 0
2023 | 4 | 30 | 21 | 0 | 0 | 0
2023 | 4 | 30 | 22 | 0 | 0 | 0
2023 | 4 | 30 | 23 | 0 | 0 | 0
2023 | 5 | 1 | 0 | 0 | 0 | 0
2023 | 5 | 1 | 1 | 0 | 0 | 0
2023 | 5 | 1 | 2 | 0 | 0 | 0
2023 | 5 | 1 | 3 | 0 | 0 | 0
2023 | 5 | 1 | 4 | 0 | 0 | 0
2023 | 5 | 1 | 5 | 0 | 0 | 0
2023 | 5 | 1 | 6 | 0 | 0 | 0
2023 | 5 | 1 | 7 | 0 | 0 | 0
2023 | 5 | 1 | 8 | 0 | 0 | 0
2023 | 5 | 1 | 9 | 0 | 0 | 0
2023 | 5 | 1 | 10 | 0 | 0 | 0
2023 | 5 | 1 | 11 | 0 | 0 | 0
2023 | 5 | 1 | 12 | 0 | 0 | 0
2023 | 5 | 1 | 13 | 0 | 0 | 0
2023 | 5 | 1 | 14 | 0 | 0 | 0
2023 | 5 | 1 | 15 | 0 | 0 | 0
2023 | 5 | 1 | 16 | 0 | 0 | 0
2023 | 5 | 1 | 17 | 0 | 0 | 0
2023 | 5 | 1 | 18 | 0 | 0 | 0
2023 | 5 | 1 | 19 | 0 | 0 | 0
2023 | 5 | 1 | 20 | 0 | 0 | 0
2023 | 5 | 1 | 21 | 0 | 0 | 0
2023 | 5 | 1 | 22 | 0 | 0 | 0
2023 | 5 | 1 | 23 | 0 | 0 | 0
2023 | 5 | 2 | 0 | 0 | 0 | 0
2023 | 5 | 2 | 1 | 0 | 0 | 0
2023 | 5 | 2 | 2 | 0 | 0 | 0
2023 | 5 | 2 | 3 | 0 | 0 | 0
2023 | 5 | 2 | 4 | 0 | 0 | 0
2023 | 5 | 2 | 5 | 0 | 0 | 0
2023 | 5 | 2 | 6 | 0 | 0 | 0
2023 | 5 | 2 | 7 | 0 | 0 | 0
2023 | 5 | 2 | 8 | 0 | 0 | 0
2023 | 5 | 2 | 9 | 0 | 0 | 0
2023 | 5 | 2 | 10 | 0 | 0 | 0
2023 | 5 | 2 | 11 | 0 | 0 | 0
2023 | 5 | 2 | 12 | 0 | 0 | 0
2023 | 5 | 2 | 13 | 0 | 0 | 0
2023 | 5 | 2 | 14 | 0 | 0 | 0
2023 | 5 | 2 | 15 | 0 | 0 | 0
2023 | 5 | 2 | 16 | 0 | 0 | 0
2023 | 5 | 2 | 17 | 0 | 0 | 0
2023 | 5 | 2 | 18 | 0 | 0 | 0
2023 | 5 | 2 | 19 | 0 | 0 | 0
2023 | 5 | 2 | 20 | 0 | 0 | 0
2023 | 5 | 2 | 21 | 0 | 0 | 0
2023 | 5 | 2 | 22 | 0 | 0 | 0
2023 | 5 | 2 | 23 | 0 | 0 | 0
2023 | 5 | 3 | 0 | 0 | 0 | 0
2023 | 5 | 3 | 1 | 0 | 0 | 0
2023 | 5 | 3 | 2 | 0 | 0 | 0
2023 | 5 | 3 | 3 | 0 | 0 | 0
2023 | 5 | 3 | 4 | 0 | 0 | 0
2023 | 5 | 3 | 5 | 0 | 0 | 0
2023 | 5 | 3 | 6 | 0 | 0 | 0
2023 | 5 | 3 | 7 | 0 | 0 | 0
2023 | 5 | 3 | 8 | 0 | 0 | 0
2023 | 5 | 3 | 9 | 0 | 0 | 0
2023 | 5 | 3 | 10 | 0 | 0 | 0
2023 | 5 | 3 | 11 | 0 | 0 | 0
2023 | 5 | 3 | 12 | 0 | 0 | 0
2023 | 5 | 3 | 13 | 0 | 0 | 0
2023 | 5 | 3 | 14 | 0 | 0 | 0
2023 | 5 | 3 | 15 | 0 | 0 | 0
2023 | 5 | 3 | 16 | 0 | 0 | 0
2023 | 5 | 3 | 17 | 0 | 0 | 0
2023 | 5 | 3 | 18 | 0 | 0 | 0
2023 | 5 | 3 | 19 | 0 | 0 | 0
2023 | 5 | 3 | 20 | 0 | 0 | 0
2023 | 5 | 3 | 21 | 0 | 0 | 0
2023 | 5 | 3 | 22 | 0 | 0 | 0
2023 | 5 | 3 | 23 | 0 | 0 | 0
2023 | 5 | 4 | 0 | 0 | 0 | 0
2023 | 5 | 4 | 1 | 0 | 0 | 0
2023 | 5 | 4 | 2 | 0 | 0 | 0
2023 | 5 | 4 | 3 | 0 | 0 | 0
2023 | 5 | 4 | 4 | 0 | 0 | 0
2023 | 5 | 4 | 5 | 0 | 0 | 0
2023 | 5 | 4 | 6 | 0 | 0 | 0
2023 | 5 | 4 | 7 | 0 | 0 | 0
2023 | 5 | 4 | 8 | 0 | 0 | 0
2023 | 5 | 4 | 9 | 0 | 0 | 0
2023 | 5 | 4 | 10 | 0 | 0 | 0
2023 | 5 | 4 | 11 | 0 | 0 | 0
2023 | 5 | 4 | 12 | 0 | 0 | 0
2023 | 5 | 4 | 13 | 0 | 0 | 0
2023 | 5 | 4 | 14 | 0 | 0 | 0
2023 | 5 | 4 | 15 | 0 | 0 | 0
2023 | 5 | 4 | 16 | 0 | 0 | 0
2023 | 5 | 4 | 17 | 0 | 0 | 0
2023 | 5 | 4 | 18 | 0 | 0 | 0
2023 | 5 | 4 | 19 | 0 | 0 | 0
2023 | 5 | 4 | 20 | 0 | 0 | 0
2023 | 5 | 4 | 21 | 0 | 0 | 0
2023 | 5 | 4 | 22 | 0 | 0 | 0
2023 | 5 | 4 | 23 | 0 | 0 | 0
2023 | 5 | 5 | 0 | 0 | 0 | 0
2023 | 5 | 5 | 1 | 0 | 0 | 0
2023 | 5 | 5 | 2 | 0 | 0 | 0
2023 | 5 | 5 | 3 | 0 | 0 | 0
2023 | 5 | 5 | 4 | 0 | 0 | 0
2023 | 5 | 5 | 5 | 0 | 0 | 0
2023 | 5 | 5 | 6 | 0 | 0 | 0
2023 | 5 | 5 | 7 | 0 | 0 | 0
2023 | 5 | 5 | 8 | 0 | 0 | 0
2023 | 5 | 5 | 9 | 0 | 0 | 0
2023 | 5 | 5 | 10 | 0 | 0 | 0
2023 | 5 | 5 | 11 | 0 | 0 | 0
2023 | 5 | 5 | 12 | 0 | 0 | 0
2023 | 5 | 5 | 13 | 0 | 0 | 0
2023 | 5 | 5 | 14 | 0 | 0 | 0
2023 | 5 | 5 | 15 | 0 | 0 | 0
2023 | 5 | 5 | 16 | 0 | 0 | 0
2023 | 5 | 5 | 17 | 0 | 0 | 0
2023 | 5 | 5 | 18 | 0 | 0 | 0
2023 | 5 | 5 | 19 | 0 | 0 | 0
2023 | 5 | 5 | 20 | 0 | 0 | 0
2023 | 5 | 5 | 21 | 0 | 0 | 0
2023 | 5 | 5 | 22 | 0 | 0 | 0
2023 | 5 | 5 | 23 | 0 | 0 | 0
2023 | 5 | 6 | 0 | 0 | 0 | 0
2023 | 5 | 6 | 1 | 0 | 0 | 0
2023 | 5 | 6 | 2 | 0 | 0 | 0
2023 | 5 | 6 | 3 | 0 | 0 | 0
2023 | 5 | 6 | 4 | 0 | 0 | 0
2023 | 5 | 6 | 5 | 0 | 0 | 0
2023 | 5 | 6 | 6 | 0 | 0 | 0
2023 | 5 | 6 | 7 | 0 | 0 | 0
2023 | 5 | 6 | 8 | 0 | 0 | 0
2023 | 5 | 6 | 9 | 0 | 0 | 0
2023 | 5 | 6 | 10 | 0 | 0 | 0
2023 | 5 | 6 | 11 | 0 | 0 | 0
2023 | 5 | 6 | 12 | 0 | 0 | 0
2023 | 5 | 6 | 13 | 0 | 0 | 0
2023 | 5 | 6 | 14 | 0 | 0 | 0
2023 | 5 | 6 | 15 | 0 | 0 | 0
2023 | 5 | 6 | 16 | 0 | 0 | 0
2023 | 5 | 6 | 17 | 0 | 0 | 0
2023 | 5 | 6 | 18 | 0 | 0 | 0
2023 | 5 | 6 | 19 | 0 | 0 | 0
2023 | 5 | 6 | 20 | 0 | 0 | 0
2023 | 5 | 6 | 21 | 0 | 0 | 0
2023 | 5 | 6 | 22 | 0 | 0 | 0
2023 | 5 | 6 | 23 | 0 | 0 | 0
2023 | 5 | 7 | 0 | 0 | 0 | 0
2023 | 5 | 7 | 1 | 0 | 0 | 0
2023 | 5 | 7 | 2 | 0 | 0 | 0
2023 | 5 | 7 | 3 | 0 | 0 | 0
2023 | 5 | 7 | 4 | 0 | 0 | 0
2023 | 5 | 7 | 5 | 0 | 0 | 0
2023 | 5 | 7 | 6 | 0 | 0 | 0
2023 | 5 | 7 | 7 | 0 | 0 | 0
2023 | 5 | 7 | 8 | 0 | 0 | 0
2023 | 5 | 7 | 9 | 0 | 0 | 0
2023 | 5 | 7 | 10 | 0 | 0 | 0
2023 | 5 | 7 | 11 | 0 | 0 | 0
2023 | 5 | 7 | 12 | 0 | 0 | 0
2023 | 5 | 7 | 13 | 0 | 0 | 0
2023 | 5 | 7 | 14 | 0 | 0 | 0
2023 | 5 | 7 | 15 | 0 | 0 | 0
2023 | 5 | 7 | 16 | 0 | 0 | 0
2023 | 5 | 7 | 17 | 0 | 0 | 0
2023 | 5 | 7 | 18 | 0 | 0 | 0
2023 | 5 | 7 | 19 | 0 | 0 | 0
2023 | 5 | 7 | 20 | 0 | 0 | 0
2023 | 5 | 7 | 21 | 0 | 0 | 0
2023 | 5 | 7 | 22 | 0 | 0 | 0
2023 | 5 | 7 | 23 | 0 | 0 | 0
2023 | 5 | 8 | 0 | 0 | 0 | 0
2023 | 5 | 8 | 1 | 0 | 0 | 0
2023 | 5 | 8 | 2 | 0 | 0 | 0
2023 | 5 | 8 | 3 | 0 | 0 | 0
2023 | 5 | 8 | 4 | 0 | 0 | 0
2023 | 5 | 8 | 5 | 0 | 0 | 0
2023 | 5 | 8 | 6 | 0 | 0 | 0
2023 | 5 | 8 | 7 | 0 | 0 | 0
2023 | 5 | 8 | 8 | 0 | 0 | 0
2023 | 5 | 8 | 9 | 0 | 0 | 0
2023 | 5 | 8 | 10 | 0 | 0 | 0
2023 | 5 | 8 | 11 | 0 | 0 | 0
2023 | 5 | 8 | 12 | 0 | 0 | 0
2023 | 5 | 8 | 13 | 0 | 0 | 0
2023 | 5 | 8 | 14 | 0 | 0 | 0
2023 | 5 | 8 | 15 | 0 | 0 | 0
2023 | 5 | 8 | 16 | 0 | 0 | 0
2023 | 5 | 8 | 17 | 0 | 0 | 0
2023 | 5 | 8 | 18 | 0 | 0 | 0
2023 | 5 | 8 | 19 | 0 | 0 | 0
2023 | 5 | 8 | 20 | 0 | 0 | 0
2023 | 5 | 8 | 21 | 0 | 0 | 0
2023 | 5 | 8 | 22 | 0 | 0 | 0
2023 | 5 | 8 | 23 | 0 | 0 | 0
2023 | 5 | 9 | 0 | 0 | 0 | 0
2023 | 5 | 9 | 1 | 0 | 0 | 0
2023 | 5 | 9 | 2 | 0 | 0 | 0
2023 | 5 | 9 | 3 | 0 | 0 | 0
2023 | 5 | 9 | 4 | 0 | 0 | 0
2023 | 5 | 9 | 5 | 0 | 0 | 0
2023 | 5 | 9 | 6 | 0 | 0 | 0
2023 | 5 | 9 | 7 | 0 | 0 | 0
2023 | 5 | 9 | 8 | 0 | 0 | 0
2023 | 5 | 9 | 9 | 0 | 0 | 0
2023 | 5 | 9 | 10 | 0 | 0 | 0
2023 | 5 | 9 | 11 | 0 | 0 | 0
2023 | 5 | 9 | 12 | 0 | 0 | 0
2023 | 5 | 9 | 13 | 0 | 0 | 0
2023 | 5 | 9 | 14 | 0 | 0 | 0
2023 | 5 | 9 | 15 | 0 | 0 | 0
2023 | 5 | 9 | 16 | 0 | 0 | 0
2023 | 5 | 9 | 17 | 0 | 0 | 0
2023 | 5 | 9 | 18 | 0 | 0 | 0
2023 | 5 | 9 | 19 | 0 | 0 | 0
2023 | 5 | 9 | 20 | 0 | 0 | 0
2023 | 5 | 9 | 21 | 0 | 0 | 0
2023 | 5 | 9 | 22 | 0 | 0 | 0
2023 | 5 | 9 | 23 | 0 | 0 | 0
2023 | 5 | 10 | 0 | 0 | 0 | 0
2023 | 5 | 10 | 1 | 0 | 0 | 0
2023 | 5 | 10 | 2 | 0 | 0 | 0
2023 | 5 | 10 | 3 | 0 | 0 | 0
2023 | 5 | 10 | 4 | 0 | 0 | 0
2023 | 5 | 10 | 5 | 0 | 0 | 0
2023 | 5 | 10 | 6 | 0 | 0 | 0
2023 | 5 | 10 | 7 | 0 | 0 | 0
2023 | 5 | 10 | 8 | 0 | 0 | 0
2023 | 5 | 10 | 9 | 0 | 0 | 0
2023 | 5 | 10 | 10 | 0 | 0 | 0
2023 | 5 | 10 | 11 | 0 | 0 | 0
2023 | 5 | 10 | 12 | 0 | 0 | 0
2023 | 5 | 10 | 13 | 0 | 0 | 0
2023 | 5 | 10 | 14 | 0 | 0 | 0
2023 | 5 | 10 | 15 | 0 | 0 | 0
2023 | 5 | 10 | 16 | 0 | 0 | 0
2023 | 5 | 10 | 17 | 0 | 0 | 0
2023 | 5 | 10 | 18 | 0 | 0 | 0
2023 | 5 | 10 | 19 | 0 | 0 | 0
2023 | 5 | 10 | 20 | 0 | 0 | 0
2023 | 5 | 10 | 21 | 0 | 0 | 0
2023 | 5 | 10 | 22 | 0 | 0 | 0
2023 | 5 | 10 | 23 | 0 | 0 | 0
2023 | 5 | 11 | 0 | 0 | 0 | 0
2023 | 5 | 11 | 1 | 0 | 0 | 0
2023 | 5 | 11 | 2 | 0 | 0 | 0
2023 | 5 | 11 | 3 | 0 | 0 | 0
2023 | 5 | 11 | 4 | 0 | 0 | 0
2023 | 5 | 11 | 5 | 0 | 0 | 0
2023 | 5 | 11 | 6 | 0 | 0 | 0
2023 | 5 | 11 | 7 | 0 | 0 | 0
2023 | 5 | 11 | 8 | 0 | 0 | 0
2023 | 5 | 11 | 9 | 0 | 0 | 0
2023 | 5 | 11 | 10 | 0 | 0 | 0
2023 | 5 | 11 | 11 | 0 | 0 | 0
2023 | 5 | 11 | 12 | 0 | 0 | 0
2023 | 5 | 11 | 13 | 0 | 0 | 0
2023 | 5 | 11 | 14 | 0 | 0 | 0
2023 | 5 | 11 | 15 | 0 | 0 | 0
2023 | 5 | 11 | 16 | 0 | 0 | 0
2023 | 5 | 11 | 17 | 0 | 0 | 0
2023 | 5 | 11 | 18 | 0 | 0 | 0
2023 | 5 | 11 | 19 | 0 | 0 | 0
2023 | 5 | 11 | 20 | 0 | 0 | 0
2023 | 5 | 11 | 21 | 0 | 0 | 0
2023 | 5 | 11 | 22 | 0 | 0 | 0
2023 | 5 | 11 | 23 | 0 | 0 | 0
2023 | 5 | 12 | 0 | 0 | 0 | 0
2023 | 5 | 12 | 1 | 0 | 0 | 0
2023 | 5 | 12 | 2 | 0 | 0 | 0
2023 | 5 | 12 | 3 | 0 | 0 | 0
2023 | 5 | 12 | 4 | 0 | 0 | 0
2023 | 5 | 12 | 5 | 0 | 0 | 0
2023 | 5 | 12 | 6 | 0 | 0 | 0
2023 | 5 | 12 | 7 | 0 | 0 | 0
2023 | 5 | 12 | 8 | 0 | 0 | 0
2023 | 5 | 12 | 9 | 0 | 0 | 0
2023 | 5 | 12 | 10 | 0 | 0 | 0
2023 | 5 | 12 | 11 | 0 | 0 | 0
2023 | 5 | 12 | 12 | 0 | 0 | 0
2023 | 5 | 12 | 13 | 0 | 0 | 0
2023 | 5 | 12 | 14 | 0 | 0 | 0
2023 | 5 | 12 | 15 | 0 | 0 | 0
2023 | 5 | 12 | 16 | 0 | 0 | 0
2023 | 5 | 12 | 17 | 0 | 0 | 0
2023 | 5 | 12 | 18 | 0 | 0 | 0
2023 | 5 | 12 | 19 | 0 | 0 | 0
2023 | 5 | 12 | 20 | 0 | 0 | 0
2023 | 5 | 12 | 21 | 0 | 0 | 0
2023 | 5 | 12 | 22 | 0 | 0 | 0
2023 | 5 | 12 | 23 | 0 | 0 | 0
2023 | 5 | 13 | 0 | 0 | 0 | 0
2023 | 5 | 13 | 1 | 0 | 0 | 0
2023 | 5 | 13 | 2 | 0 | 0 | 0
2023 | 5 | 13 | 3 | 0 | 0 | 0
2023 | 5 | 13 | 4 | 0 | 0 | 0
2023 | 5 | 13 | 5 | 0 | 0 | 0
2023 | 5 | 13 | 6 | 0 | 0 | 0
2023 | 5 | 13 | 7 | 0 | 0 | 0
2023 | 5 | 13 | 8 | 0 | 0 | 0
2023 | 5 | 13 | 9 | 0 | 0 | 0
2023 | 5 | 13 | 10 | 0 | 0 | 0
2023 | 5 | 13 | 11 | 0 | 0 | 0
2023 | 5 | 13 | 12 | 0 | 0 | 0
2023 | 5 | 13 | 13 | 0 | 0 | 0
2023 | 5 | 13 | 14 | 0 | 0 | 0
2023 | 5 | 13 | 15 | 0 | 0 | 0
2023 | 5 | 13 | 16 | 0 | 0 | 0
2023 | 5 | 13 | 17 | 0 | 0 | 0
2023 | 5 | 13 | 18 | 0 | 0 | 0
2023 | 5 | 13 | 19 | 0 | 0 | 0
2023 | 5 | 13 | 20 | 0 | 0 | 0
2023 | 5 | 13 | 21 | 0 | 0 | 0
2023 | 5 | 13 | 22 | 0 | 0 | 0
2023 | 5 | 13 | 23 | 0 | 0 | 0
2023 | 5 | 14 | 0 | 0 | 0 | 0
2023 | 5 | 14 | 1 | 0 | 0 | 0
2023 | 5 | 14 | 2 | 0 | 0 | 0
2023 | 5 | 14 | 3 | 0 | 0 | 0
2023 | 5 | 14 | 4 | 0 | 0 | 0
2023 | 5 | 14 | 5 | 0 | 0 | 0
2023 | 5 | 14 | 6 | 0 | 0 | 0
2023 | 5 | 14 | 7 | 0 | 0 | 0
2023 | 5 | 14 | 8 | 0 | 0 | 0
2023 | 5 | 14 | 9 | 0 | 0 | 0
2023 | 5 | 14 | 10 | 0 | 0 | 0
2023 | 5 | 14 | 11 | 0 | 0 | 0
2023 | 5 | 14 | 12 | 0 | 0 | 0
2023 | 5 | 14 | 13 | 0 | 0 | 0
2023 | 5 | 14 | 14 | 0 | 0 | 0
2023 | 5 | 14 | 15 | 0 | 0 | 0
2023 | 5 | 14 | 16 | 0 | 0 | 0
2023 | 5 | 14 | 17 | 0 | 0 | 0
2023 | 5 | 14 | 18 | 0 | 0 | 0
2023 | 5 | 14 | 19 | 0 | 0 | 0
2023 | 5 | 14 | 20 | 0 | 0 | 0
2023 | 5 | 14 | 21 | 0 | 0 | 0
2023 | 5 | 14 | 22 | 0 | 0 | 0
2023 | 5 | 14 | 23 | 0 | 0 | 0
2023 | 5 | 15 | 0 | 0 | 0 | 0
2023 | 5 | 15 | 1 | 0 | 0 | 0
2023 | 5 | 15 | 2 | 0 | 0 | 0
2023 | 5 | 15 | 3 | 0 | 0 | 0
2023 | 5 | 15 | 4 | 0 | 0 | 0
2023 | 5 | 15 | 5 | 0 | 0 | 0
2023 | 5 | 15 | 6 | 0 | 0 | 0
2023 | 5 | 15 | 7 | 0 | 0 | 0
2023 | 5 | 15 | 8 | 0 | 0 | 0
2023 | 5 | 15 | 9 | 0 | 0 | 0
2023 | 5 | 15 | 10 | 0 | 0 | 0
2023 | 5 | 15 | 11 | 0 | 0 | 0
2023 | 5 | 15 | 12 | 0 | 0 | 0
2023 | 5 | 15 | 13 | 0 | 0 | 0
2023 | 5 | 15 | 14 | 0 | 0 | 0
2023 | 5 | 15 | 15 | 0 | 0 | 0
2023 | 5 | 15 | 16 | 0 | 0 | 0
2023 | 5 | 15 | 17 | 0 | 0 | 0
2023 | 5 | 15 | 18 | 0 | 0 | 0
2023 | 5 | 15 | 19 | 0 | 0 | 0
2023 | 5 | 15 | 20 | 0 | 0 | 0
2023 | 5 | 15 | 21 | 0 | 0 | 0
2023 | 5 | 15 | 22 | 0 | 0 | 0
2023 | 5 | 15 | 23 | 0 | 0 | 0
2023 | 5 | 16 | 0 | 0 | 0 | 0
2023 | 5 | 16 | 1 | 0 | 0 | 0
2023 | 5 | 16 | 2 | 0 | 0 | 0
2023 | 5 | 16 | 3 | 0 | 0 | 0
2023 | 5 | 16 | 4 | 0 | 0 | 0
2023 | 5 | 16 | 5 | 0 | 0 | 0
2023 | 5 | 16 | 6 | 0 | 0 | 0
2023 | 5 | 16 | 7 | 0 | 0 | 0
2023 | 5 | 16 | 8 | 0 | 0 | 0
2023 | 5 | 16 | 9 | 0 | 0 | 0
2023 | 5 | 16 | 10 | 0 | 0 | 0
2023 | 5 | 16 | 11 | 0 | 0 | 0
2023 | 5 | 16 | 12 | 0 | 0 | 0
2023 | 5 | 16 | 13 | 0 | 0 | 0
2023 | 5 | 16 | 14 | 0 | 0 | 0
2023 | 5 | 16 | 15 | 0 | 0 | 0
2023 | 5 | 16 | 16 | 0 | 0 | 0
2023 | 5 | 16 | 17 | 0 | 0 | 0
2023 | 5 | 16 | 18 | 0 | 0 | 0
2023 | 5 | 16 | 19 | 0 | 0 | 0
2023 | 5 | 16 | 20 | 0 | 0 | 0
2023 | 5 | 16 | 21 | 0 | 0 | 0
2023 | 5 | 16 | 22 | 0 | 0 | 0
2023 | 5 | 16 | 23 | 0 | 0 | 0
2023 | 5 | 17 | 0 | 0 | 0 | 0
2023 | 5 | 17 | 1 | 0 | 0 | 0
2023 | 5 | 17 | 2 | 0 | 0 | 0
2023 | 5 | 17 | 3 | 0 | 0 | 0
2023 | 5 | 17 | 4 | 0 | 0 | 0
2023 | 5 | 17 | 5 | 0 | 0 | 0
2023 | 5 | 17 | 6 | 0 | 0 | 0
2023 | 5 | 17 | 7 | 0 | 0 | 0
2023 | 5 | 17 | 8 | 0 | 0 | 0
2023 | 5 | 17 | 9 | 0 | 0 | 0
2023 | 5 | 17 | 10 | 0 | 0 | 0
2023 | 5 | 17 | 11 | 0 | 0 | 0
2023 | 5 | 17 | 12 | 0 | 0 | 0
2023 | 5 | 17 | 13 | 0 | 0 | 0
2023 | 5 | 17 | 14 | 0 | 0 | 0
2023 | 5 | 17 | 15 | 0 | 0 | 0
2023 | 5 | 17 | 16 | 0 | 0 | 0
2023 | 5 | 17 | 17 | 0 | 0 | 0
2023 | 5 | 17 | 18 | 0 | 0 | 0
2023 | 5 | 17 | 19 | 0 | 0 | 0
2023 | 5 | 17 | 20 | 0 | 0 | 0
2023 | 5 | 17 | 21 | 0 | 0 | 0
2023 | 5 | 17 | 22 | 0 | 0 | 0
2023 | 5 | 17 | 23 | 0 | 0 | 0
2023 | 5 | 18 | 0 | 0 | 0 | 0
2023 | 5 | 18 | 1 | 0 | 0 | 0
2023 | 5 | 18 | 2 | 0 | 0 | 0
2023 | 5 | 18 | 3 | 0 | 0 | 0
2023 | 5 | 18 | 4 | 0 | 0 | 0
2023 | 5 | 18 | 5 | 0 | 0 | 0
2023 | 5 | 18 | 6 | 0 | 0 | 0
2023 | 5 | 18 | 7 | 0 | 0 | 0
2023 | 5 | 18 | 8 | 0 | 0 | 0
2023 | 5 | 18 | 9 | 0 | 0 | 0
2023 | 5 | 18 | 10 | 0 | 0 | 0
2023 | 5 | 18 | 11 | 0 | 0 | 0
2023 | 5 | 18 | 12 | 0 | 0 | 0
2023 | 5 | 18 | 13 | 0 | 0 | 0
2023 | 5 | 18 | 14 | 0 | 0 | 0
2023 | 5 | 18 | 15 | 0 | 0 | 0
2023 | 5 | 18 | 16 | 0 | 0 | 0
2023 | 5 | 18 | 17 | 0 | 0 | 0
2023 | 5 | 18 | 18 | 0 | 0 | 0
2023 | 5 | 18 | 19 | 0 | 0 | 0
2023 | 5 | 18 | 20 | 0 | 0 | 0
2023 | 5 | 18 | 21 | 0 | 0 | 0
2023 | 5 | 18 | 22 | 0 | 0 | 0
2023 | 5 | 18 | 23 | 0 | 0 | 0
2023 | 5 | 19 | 0 | 0 | 0 | 0
2023 | 5 | 19 | 1 | 0 | 0 | 0
2023 | 5 | 19 | 2 | 0 | 0 | 0
2023 | 5 | 19 | 3 | 0 | 0 | 0
2023 | 5 | 19 | 4 | 0 | 0 | 0
2023 | 5 | 19 | 5 | 0 | 0 | 0
2023 | 5 | 19 | 6 | 0 | 0 | 0
2023 | 5 | 19 | 7 | 0 | 0 | 0
2023 | 5 | 19 | 8 | 0 | 0 | 0
2023 | 5 | 19 | 9 | 0 | 0 | 0
2023 | 5 | 19 | 10 | 0 | 0 | 0
2023 | 5 | 19 | 11 | 0 | 0 | 0
2023 | 5 | 19 | 12 | 0 | 0 | 0
2023 | 5 | 19 | 13 | 0 | 0 | 0
2023 | 5 | 19 | 14 | 0 | 0 | 0
2023 | 5 | 19 | 15 | 0 | 0 | 0
2023 | 5 | 19 | 16 | 0 | 0 | 0
2023 | 5 | 19 | 17 | 0 | 0 | 0
2023 | 5 | 19 | 18 | 0 | 0 | 0
2023 | 5 | 19 | 19 | 0 | 0 | 0
2023 | 5 | 19 | 20 | 0 | 0 | 0
2023 | 5 | 19 | 21 | 0 | 0 | 0
2023 | 5 | 19 | 22 | 0 | 0 | 0
2023 | 5 | 19 | 23 | 0 | 0 | 0
2023 | 5 | 20 | 0 | 0 | 0 | 0
2023 | 5 | 20 | 1 | 0 | 0 | 0
2023 | 5 | 20 | 2 | 0 | 0 | 0
2023 | 5 | 20 | 3 | 0 | 0 | 0
2023 | 5 | 20 | 4 | 0 | 0 | 0
2023 | 5 | 20 | 5 | 0 | 0 | 0
2023 | 5 | 20 | 6 | 0 | 0 | 0
2023 | 5 | 20 | 7 | 0 | 0 | 0
2023 | 5 | 20 | 8 | 0 | 0 | 0
2023 | 5 | 20 | 9 | 0 | 0 | 0
2023 | 5 | 20 | 10 | 0 | 0 | 0
2023 | 5 | 20 | 11 | 0 | 0 | 0
2023 | 5 | 20 | 12 | 0 | 0 | 0
2023 | 5 | 20 | 13 | 0 | 0 | 0
2023 | 5 | 20 | 14 | 0 | 0 | 0
2023 | 5 | 20 | 15 | 0 | 0 | 0
2023 | 5 | 20 | 16 | 0 | 0 | 0
2023 | 5 | 20 | 17 | 0 | 0 | 0
2023 | 5 | 20 | 18 | 0 | 0 | 0
2023 | 5 | 20 | 19 | 0 | 0 | 0
2023 | 5 | 20 | 20 | 0 | 0 | 0
2023 | 5 | 20 | 21 | 0 | 0 | 0
2023 | 5 | 20 | 22 | 0 | 0 | 0
2023 | 5 | 20 | 23 | 0 | 0 | 0
2023 | 5 | 21 | 0 | 0 | 0 | 0
2023 | 5 | 21 | 1 | 0 | 0 | 0
2023 | 5 | 21 | 2 | 0 | 0 | 0
2023 | 5 | 21 | 3 | 0 | 0 | 0
2023 | 5 | 21 | 4 | 0 | 0 | 0
2023 | 5 | 21 | 5 | 0 | 0 | 0
2023 | 5 | 21 | 6 | 0 | 0 | 0
2023 | 5 | 21 | 7 | 0 | 0 | 0
2023 | 5 | 21 | 8 | 0 | 0 | 0
2023 | 5 | 21 | 9 | 0 | 0 | 0
2023 | 5 | 21 | 10 | 0 | 0 | 0
2023 | 5 | 21 | 11 | 0 | 0 | 0
2023 | 5 | 21 | 12 | 0 | 0 | 0
2023 | 5 | 21 | 13 | 0 | 0 | 0
2023 | 5 | 21 | 14 | 0 | 0 | 0
2023 | 5 | 21 | 15 | 0 | 0 | 0
2023 | 5 | 21 | 16 | 0 | 0 | 0
2023 | 5 | 21 | 17 | 0 | 0 | 0
2023 | 5 | 21 | 18 | 0 | 0 | 0
2023 | 5 | 21 | 19 | 0 | 0 | 0
2023 | 5 | 21 | 20 | 0 | 0 | 0
2023 | 5 | 21 | 21 | 0 | 0 | 0
2023 | 5 | 21 | 22 | 0 | 0 | 0
2023 | 5 | 21 | 23 | 0 | 0 | 0
2023 | 5 | 22 | 0 | 0 | 0 | 0
2023 | 5 | 22 | 1 | 0 | 0 | 0
2023 | 5 | 22 | 2 | 0 | 0 | 0
2023 | 5 | 22 | 3 | 0 | 0 | 0
2023 | 5 | 22 | 4 | 0 | 0 | 0
2023 | 5 | 22 | 5 | 0 | 0 | 0
2023 | 5 | 22 | 6 | 0 | 0 | 0
2023 | 5 | 22 | 7 | 0 | 0 | 0
2023 | 5 | 22 | 8 | 0 | 0 | 0
2023 | 5 | 22 | 9 | 0 | 0 | 0
2023 | 5 | 22 | 10 | 0 | 0 | 0
2023 | 5 | 22 | 11 | 0 | 0 | 0
2023 | 5 | 22 | 12 | 0 | 0 | 0
2023 | 5 | 22 | 13 | 0 | 0 | 0
2023 | 5 | 22 | 14 | 0 | 0 | 0
2023 | 5 | 22 | 15 | 0 | 0 | 0
2023 | 5 | 22 | 16 | 0 | 0 | 0
2023 | 5 | 22 | 17 | 0 | 0 | 0
2023 | 5 | 22 | 18 | 0 | 0 | 0
2023 | 5 | 22 | 19 | 0 | 0 | 0
2023 | 5 | 22 | 20 | 0 | 0 | 0
2023 | 5 | 22 | 21 | 0 | 0 | 0
2023 | 5 | 22 | 22 | 0 | 0 | 0
2023 | 5 | 22 | 23 | 0 | 0 | 0
2023 | 5 | 23 | 0 | 0 | 0 | 0
2023 | 5 | 23 | 1 | 0 | 0 | 0
2023 | 5 | 23 | 2 | 0 | 0 | 0
2023 | 5 | 23 | 3 | 0 | 0 | 0
2023 | 5 | 23 | 4 | 0 | 0 | 0
2023 | 5 | 23 | 5 | 0 | 0 | 0
2023 | 5 | 23 | 6 | 0 | 0 | 0
2023 | 5 | 23 | 7 | 0 | 0 | 0
2023 | 5 | 23 | 8 | 0 | 0 | 0
2023 | 5 | 23 | 9 | 0 | 0 | 0
2023 | 5 | 23 | 10 | 0 | 0 | 0
2023 | 5 | 23 | 11 | 0 | 0 | 0
2023 | 5 | 23 | 12 | 0 | 0 | 0
2023 | 5 | 23 | 13 | 0 | 0 | 0
2023 | 5 | 23 | 14 | 0 | 0 | 0
2023 | 5 | 23 | 15 | 0 | 0 | 0
2023 | 5 | 23 | 16 | 0 | 0 | 0
2023 | 5 | 23 | 17 | 0 | 0 | 0
2023 | 5 | 23 | 18 | 0 | 0 | 0
2023 | 5 | 23 | 19 | 0 | 0 | 0
2023 | 5 | 23 | 20 | 0 | 0 | 0
2023 | 5 | 23 | 21 | 0 | 0 | 0
2023 | 5 | 23 | 22 | 0 | 0 | 0
2023 | 5 | 23 | 23 | 0 | 0 | 0
2023 | 5 | 24 | 0 | 0 | 0 | 0
2023 | 5 | 24 | 1 | 0 | 0 | 0
2023 | 5 | 24 | 2 | 0 | 0 | 0
2023 | 5 | 24 | 3 | 0 | 0 | 0
2023 | 5 | 24 | 4 | 0 | 0 | 0
2023 | 5 | 24 | 5 | 0 | 0 | 0
2023 | 5 | 24 | 6 | 0 | 0 | 0
2023 | 5 | 24 | 7 | 0 | 0 | 0
2023 | 5 | 24 | 8 | 0 | 0 | 0
2023 | 5 | 24 | 9 | 0 | 0 | 0
2023 | 5 | 24 | 10 | 0 | 0 | 0
2023 | 5 | 24 | 11 | 0 | 0 | 0
2023 | 5 | 24 | 12 | 0 | 0 | 0
2023 | 5 | 24 | 13 | 0 | 0 | 0
2023 | 5 | 24 | 14 | 0 | 0 | 0
2023 | 5 | 24 | 15 | 0 | 0 | 0
2023 | 5 | 24 | 16 | 0 | 0 | 0
2023 | 5 | 24 | 17 | 0 | 0 | 0
2023 | 5 | 24 | 18 | 0 | 0 | 0
2023 | 5 | 24 | 19 | 0 | 0 | 0
2023 | 5 | 24 | 20 | 0 | 0 | 0
2023 | 5 | 24 | 21 | 0 | 0 | 0
2023 | 5 | 24 | 22 | 0 | 0 | 0
2023 | 5 | 24 | 23 | 0 | 0 | 0
2023 | 5 | 25 | 0 | 0 | 0 | 0
2023 | 5 | 25 | 1 | 0 | 0 | 0
2023 | 5 | 25 | 2 | 0 | 0 | 0
2023 | 5 | 25 | 3 | 0 | 0 | 0
2023 | 5 | 25 | 4 | 0 | 0 | 0
2023 | 5 | 25 | 5 | 0 | 0 | 0
2023 | 5 | 25 | 6 | 0 | 0 | 0
2023 | 5 | 25 | 7 | 0 | 0 | 0
2023 | 5 | 25 | 8 | 0 | 0 | 0
2023 | 5 | 25 | 9 | 0 | 0 | 0
2023 | 5 | 25 | 10 | 0 | 0 | 0
2023 | 5 | 25 | 11 | 0 | 0 | 0
2023 | 5 | 25 | 12 | 0 | 0 | 0
2023 | 5 | 25 | 13 | 0 | 0 | 0
2023 | 5 | 25 | 14 | 0 | 0 | 0
2023 | 5 | 25 | 15 | 0 | 0 | 0
2023 | 5 | 25 | 16 | 0 | 0 | 0
2023 | 5 | 25 | 17 | 0 | 0 | 0
2023 | 5 | 25 | 18 | 0 | 0 | 0
2023 | 5 | 25 | 19 | 0 | 0 | 0
2023 | 5 | 25 | 20 | 0 | 0 | 0
2023 | 5 | 25 | 21 | 0 | 0 | 0
2023 | 5 | 25 | 22 | 0 | 0 | 0
2023 | 5 | 25 | 23 | 0 | 0 | 0
2023 | 5 | 26 | 0 | 0 | 0 | 0
2023 | 5 | 26 | 1 | 0 | 0 | 0
2023 | 5 | 26 | 2 | 0 | 0 | 0
2023 | 5 | 26 | 3 | 0 | 0 | 0
2023 | 5 | 26 | 4 | 0 | 0 | 0
2023 | 5 | 26 | 5 | 0 | 0 | 0
2023 | 5 | 26 | 6 | 0 | 0 | 0
2023 | 5 | 26 | 7 | 0 | 0 | 0
2023 | 5 | 26 | 8 | 0 | 0 | 0
2023 | 5 | 26 | 9 | 0 | 0 | 0
2023 | 5 | 26 | 10 | 0 | 0 | 0
2023 | 5 | 26 | 11 | 0 | 0 | 0
2023 | 5 | 26 | 12 | 0 | 0 | 0
2023 | 5 | 26 | 13 | 0 | 0 | 0
2023 | 5 | 26 | 14 | 0 | 0 | 0
2023 | 5 | 26 | 15 | 0 | 0 | 0
2023 | 5 | 26 | 16 | 0 | 0 | 0
2023 | 5 | 26 | 17 | 0 | 0 | 0
2023 | 5 | 26 | 18 | 0 | 0 | 0
2023 | 5 | 26 | 19 | 0 | 0 | 0
2023 | 5 | 26 | 20 | 0 | 0 | 0
2023 | 5 | 26 | 21 | 0 | 0 | 0
2023 | 5 | 26 | 22 | 0 | 0 | 0
2023 | 5 | 26 | 23 | 0 | 0 | 0
2023 | 5 | 27 | 0 | 0 | 0 | 0
2023 | 5 | 27 | 1 | 0 | 0 | 0
2023 | 5 | 27 | 2 | 0 | 0 | 0
2023 | 5 | 27 | 3 | 0 | 0 | 0
2023 | 5 | 27 | 4 | 0 | 0 | 0
2023 | 5 | 27 | 5 | 0 | 0 | 0
2023 | 5 | 27 | 6 | 0 | 0 | 0
2023 | 5 | 27 | 7 | 0 | 0 | 0
2023 | 5 | 27 | 8 | 0 | 0 | 0
2023 | 5 | 27 | 9 | 0 | 0 | 0
2023 | 5 | 27 | 10 | 0 | 0 | 0
2023 | 5 | 27 | 11 | 0 | 0 | 0
2023 | 5 | 27 | 12 | 0 | 0 | 0
2023 | 5 | 27 | 13 | 0 | 0 | 0
2023 | 5 | 27 | 14 | 0 | 0 | 0
2023 | 5 | 27 | 15 | 0 | 0 | 0
2023 | 5 | 27 | 16 | 0 | 0 | 0
2023 | 5 | 27 | 17 | 0 | 0 | 0
2023 | 5 | 27 | 18 | 0 | 0 | 0
2023 | 5 | 27 | 19 | 0 | 0 | 0
2023 | 5 | 27 | 20 | 0 | 0 | 0
2023 | 5 | 27 | 21 | 0 | 0 | 0
2023 | 5 | 27 | 22 | 0 | 0 | 0
2023 | 5 | 27 | 23 | 0 | 0 | 0
2023 | 5 | 28 | 0 | 0 | 0 | 0
2023 | 5 | 28 | 1 | 0 | 0 | 0
2023 | 5 | 28 | 2 | 0 | 0 | 0
2023 | 5 | 28 | 3 | 0 | 0 | 0
2023 | 5 | 28 | 4 | 0 | 0 | 0
2023 | 5 | 28 | 5 | 0 | 0 | 0
2023 | 5 | 28 | 6 | 0 | 0 | 0
2023 | 5 | 28 | 7 | 0 | 0 | 0
2023 | 5 | 28 | 8 | 0 | 0 | 0
2023 | 5 | 28 | 9 | 0 | 0 | 0
2023 | 5 | 28 | 10 | 0 | 0 | 0
2023 | 5 | 28 | 11 | 0 | 0 | 0
2023 | 5 | 28 | 12 | 0 | 0 | 0
2023 | 5 | 28 | 13 | 0 | 0 | 0
2023 | 5 | 28 | 14 | 0 | 0 | 0
2023 | 5 | 28 | 15 | 0 | 0 | 0
2023 | 5 | 28 | 16 | 0 | 0 | 0
2023 | 5 | 28 | 17 | 0 | 0 | 0
2023 | 5 | 28 | 18 | 0 | 0 | 0
2023 | 5 | 28 | 19 | 0 | 0 | 0
2023 | 5 | 28 | 20 | 0 | 0 | 0
2023 | 5 | 28 | 21 | 0 | 0 | 0
2023 | 5 | 28 | 22 | 0 | 0 | 0
2023 | 5 | 28 | 23 | 0 | 0 | 0
2023 | 5 | 29 | 0 | 0 | 0 | 0
2023 | 5 | 29 | 1 | 0 | 0 | 0
2023 | 5 | 29 | 2 | 0 | 0 | 0
2023 | 5 | 29 | 3 | 0 | 0 | 0
2023 | 5 | 29 | 4 | 0 | 0 | 0
2023 | 5 | 29 | 5 | 0 | 0 | 0
2023 | 5 | 29 | 6 | 0 | 0 | 0
2023 | 5 | 29 | 7 | 0 | 0 | 0
2023 | 5 | 29 | 8 | 0 | 0 | 0
2023 | 5 | 29 | 9 | 0 | 0 | 0
2023 | 5 | 29 | 10 | 0 | 0 | 0
2023 | 5 | 29 | 11 | 0 | 0 | 0
2023 | 5 | 29 | 12 | 0 | 0 | 0
2023 | 5 | 29 | 13 | 0 | 0 | 0
2023 | 5 | 29 | 14 | 0 | 0 | 0
2023 | 5 | 29 | 15 | 0 | 0 | 0
2023 | 5 | 29 | 16 | 0 | 0 | 0
2023 | 5 | 29 | 17 | 0 | 0 | 0
2023 | 5 | 29 | 18 | 0 | 0 | 0
2023 | 5 | 29 | 19 | 0 | 0 | 0
2023 | 5 | 29 | 20 | 0 | 0 | 0
2023 | 5 | 29 | 21 | 0 | 0 | 0
2023 | 5 | 29 | 22 | 0 | 0 | 0
2023 | 5 | 29 | 23 | 0 | 0 | 0
2023 | 5 | 30 | 0 | 0 | 0 | 0
2023 | 5 | 30 | 1 | 0 | 0 | 0
2023 | 5 | 30 | 2 | 0 | 0 | 0
2023 | 5 | 30 | 3 | 0 | 0 | 0
2023 | 5 | 30 | 4 | 0 | 0 | 0
2023 | 5 | 30 | 5 | 0 | 0 | 0
2023 | 5 | 30 | 6 | 0 | 0 | 0
2023 | 5 | 30 | 7 | 0 | 0 | 0
2023 | 5 | 30 | 8 | 0 | 0 | 0
2023 | 5 | 30 | 9 | 0 | 0 | 0
2023 | 5 | 30 | 10 | 0 | 0 | 0
2023 | 5 | 30 | 11 | 0 | 0 | 0
2023 | 5 | 30 | 12 | 0 | 0 | 0
2023 | 5 | 30 | 13 | 0 | 0 | 0
2023 | 5 | 30 | 14 | 0 | 0 | 0
2023 | 5 | 30 | 15 | 0 | 0 | 0
2023 | 5 | 30 | 16 | 0 | 0 | 0
2023 | 5 | 30 | 17 | 0 | 0 | 0
2023 | 5 | 30 | 18 | 0 | 0 | 0
2023 | 5 | 30 | 19 | 0 | 0 | 0
2023 | 5 | 30 | 20 | 0 | 0 | 0
2023 | 5 | 30 | 21 | 0 | 0 | 0
2023 | 5 | 30 | 22 | 0 | 0 | 0
2023 | 5 | 30 | 23 | 0 | 0 | 0
2023 | 5 | 31 | 0 | 0 | 0 | 0
2023 | 5 | 31 | 1 | 0 | 0 | 0
2023 | 5 | 31 | 2 | 0 | 0 | 0
2023 | 5 | 31 | 3 | 0 | 0 | 0
2023 | 5 | 31 | 4 | 0 | 0 | 0
2023 | 5 | 31 | 5 | 0 | 0 | 0
2023 | 5 | 31 | 6 | 0 | 0 | 0
2023 | 5 | 31 | 7 | 0 | 0 | 0
2023 | 5 | 31 | 8 | 0 | 0 | 0
2023 | 5 | 31 | 9 | 0 | 0 | 0
2023 | 5 | 31 | 10 | 0 | 0 | 0
2023 | 5 | 31 | 11 | 0 | 0 | 0
2023 | 5 | 31 | 12 | 0 | 0 | 0
2023 | 5 | 31 | 13 | 0 | 0 | 0
2023 | 5 | 31 | 14 | 0 | 0 | 0
2023 | 5 | 31 | 15 | 0 | 0 | 0
2023 | 5 | 31 | 16 | 0 | 0 | 0
2023 | 5 | 31 | 17 | 0 | 0 | 0
2023 | 5 | 31 | 18 | 0 | 0 | 0
2023 | 5 | 31 | 19 | 0 | 0 | 0
2023 | 5 | 31 | 20 | 0 | 0 | 0
2023 | 5 | 31 | 21 | 0 | 0 | 0
2023 | 5 | 31 | 22 | 0 | 0 | 0
2023 | 5 | 31 | 23 | 0 | 0 | 0
2023 | 6 | 1 | 0 | 0 | 0 | 0
2023 | 6 | 1 | 1 | 0 | 0 | 0
2023 | 6 | 1 | 2 | 0 | 0 | 0
2023 | 6 | 1 | 3 | 0 | 0 | 0
2023 | 6 | 1 | 4 | 0 | 0 | 0
2023 | 6 | 1 | 5 | 0 | 0 | 0
2023 | 6 | 1 | 6 | 0 | 0 | 0
2023 | 6 | 1 | 7 | 0 | 0 | 0
2023 | 6 | 1 | 8 | 0 | 0 | 0
2023 | 6 | 1 | 9 | 0 | 0 | 0
2023 | 6 | 1 | 10 | 0 | 0 | 0
2023 | 6 | 1 | 11 | 0 | 0 | 0
2023 | 6 | 1 | 12 | 0 | 0 | 0
2023 | 6 | 1 | 13 | 0 | 0 | 0
2023 | 6 | 1 | 14 | 0 | 0 | 0
2023 | 6 | 1 | 15 | 0 | 0 | 0
2023 | 6 | 1 | 16 | 0 | 0 | 0
2023 | 6 | 1 | 17 | 0 | 0 | 0
2023 | 6 | 1 | 18 | 0 | 0 | 0
2023 | 6 | 1 | 19 | 0 | 0 | 0
2023 | 6 | 1 | 20 | 0 | 0 | 0
2023 | 6 | 1 | 21 | 0 | 0 | 0
2023 | 6 | 1 | 22 | 0 | 0 | 0
2023 | 6 | 1 | 23 | 0 | 0 | 0
2023 | 6 | 2 | 0 | 0 | 0 | 0
2023 | 6 | 2 | 1 | 0 | 0 | 0
2023 | 6 | 2 | 2 | 0 | 0 | 0
2023 | 6 | 2 | 3 | 0 | 0 | 0
2023 | 6 | 2 | 4 | 0 | 0 | 0
2023 | 6 | 2 | 5 | 0 | 0 | 0
2023 | 6 | 2 | 6 | 0 | 0 | 0
2023 | 6 | 2 | 7 | 0 | 0 | 0
2023 | 6 | 2 | 8 | 0 | 0 | 0
2023 | 6 | 2 | 9 | 0 | 0 | 0
2023 | 6 | 2 | 10 | 0 | 0 | 0
2023 | 6 | 2 | 11 | 0 | 0 | 0
2023 | 6 | 2 | 12 | 0 | 0 | 0
2023 | 6 | 2 | 13 | 0 | 0 | 0
2023 | 6 | 2 | 14 | 0 | 0 | 0
2023 | 6 | 2 | 15 | 0 | 0 | 0
2023 | 6 | 2 | 16 | 0 | 0 | 0
2023 | 6 | 2 | 17 | 0 | 0 | 0
2023 | 6 | 2 | 18 | 0 | 0 | 0
2023 | 6 | 2 | 19 | 0 | 0 | 0
2023 | 6 | 2 | 20 | 0 | 0 | 0
2023 | 6 | 2 | 21 | 0 | 0 | 0
2023 | 6 | 2 | 22 | 0 | 0 | 0
2023 | 6 | 2 | 23 | 0 | 0 | 0
2023 | 6 | 3 | 0 | 0 | 0 | 0
2023 | 6 | 3 | 1 | 0 | 0 | 0
2023 | 6 | 3 | 2 | 0 | 0 | 0
2023 | 6 | 3 | 3 | 0 | 0 | 0
2023 | 6 | 3 | 4 | 0 | 0 | 0
2023 | 6 | 3 | 5 | 0 | 0 | 0
2023 | 6 | 3 | 6 | 0 | 0 | 0
2023 | 6 | 3 | 7 | 0 | 0 | 0
2023 | 6 | 3 | 8 | 0 | 0 | 0
2023 | 6 | 3 | 9 | 0 | 0 | 0
2023 | 6 | 3 | 10 | 0 | 0 | 0
2023 | 6 | 3 | 11 | 0 | 0 | 0
2023 | 6 | 3 | 12 | 0 | 0 | 0
2023 | 6 | 3 | 13 | 0 | 0 | 0
2023 | 6 | 3 | 14 | 0 | 0 | 0
2023 | 6 | 3 | 15 | 0 | 0 | 0
2023 | 6 | 3 | 16 | 0 | 0 | 0
2023 | 6 | 3 | 17 | 0 | 0 | 0
2023 | 6 | 3 | 18 | 0 | 0 | 0
2023 | 6 | 3 | 19 | 0 | 0 | 0
2023 | 6 | 3 | 20 | 0 | 0 | 0
2023 | 6 | 3 | 21 | 0 | 0 | 0
2023 | 6 | 3 | 22 | 0 | 0 | 0
2023 | 6 | 3 | 23 | 0 | 0 | 0
2023 | 6 | 4 | 0 | 0 | 0 | 0
2023 | 6 | 4 | 1 | 0 | 0 | 0
2023 | 6 | 4 | 2 | 0 | 0 | 0
2023 | 6 | 4 | 3 | 0 | 0 | 0
2023 | 6 | 4 | 4 | 0 | 0 | 0
2023 | 6 | 4 | 5 | 0 | 0 | 0
2023 | 6 | 4 | 6 | 0 | 0 | 0
2023 | 6 | 4 | 7 | 0 | 0 | 0
2023 | 6 | 4 | 8 | 0 | 0 | 0
2023 | 6 | 4 | 9 | 0 | 0 | 0
2023 | 6 | 4 | 10 | 0 | 0 | 0
2023 | 6 | 4 | 11 | 0 | 0 | 0
2023 | 6 | 4 | 12 | 0 | 0 | 0
2023 | 6 | 4 | 13 | 0 | 0 | 0
2023 | 6 | 4 | 14 | 0 | 0 | 0
2023 | 6 | 4 | 15 | 0 | 0 | 0
2023 | 6 | 4 | 16 | 0 | 0 | 0
2023 | 6 | 4 | 17 | 0 | 0 | 0
2023 | 6 | 4 | 18 | 0 | 0 | 0
2023 | 6 | 4 | 19 | 0 | 0 | 0
2023 | 6 | 4 | 20 | 0 | 0 | 0
2023 | 6 | 4 | 21 | 0 | 0 | 0
2023 | 6 | 4 | 22 | 0 | 0 | 0
2023 | 6 | 4 | 23 | 0 | 0 | 0
2023 | 6 | 5 | 0 | 0 | 0 | 0
2023 | 6 | 5 | 1 | 0 | 0 | 0
2023 | 6 | 5 | 2 | 0 | 0 | 0
2023 | 6 | 5 | 3 | 0 | 0 | 0
2023 | 6 | 5 | 4 | 0 | 0 | 0
2023 | 6 | 5 | 5 | 0 | 0 | 0
2023 | 6 | 5 | 6 | 0 | 0 | 0
2023 | 6 | 5 | 7 | 0 | 0 | 0
2023 | 6 | 5 | 8 | 0 | 0 | 0
2023 | 6 | 5 | 9 | 0 | 0 | 0
2023 | 6 | 5 | 10 | 0 | 0 | 0
2023 | 6 | 5 | 11 | 0 | 0 | 0
2023 | 6 | 5 | 12 | 0 | 0 | 0
2023 | 6 | 5 | 13 | 0 | 0 | 0
2023 | 6 | 5 | 14 | 0 | 0 | 0
2023 | 6 | 5 | 15 | 0 | 0 | 0
2023 | 6 | 5 | 16 | 0 | 0 | 0
2023 | 6 | 5 | 17 | 0 | 0 | 0
2023 | 6 | 5 | 18 | 0 | 0 | 0
2023 | 6 | 5 | 19 | 0 | 0 | 0
2023 | 6 | 5 | 20 | 0 | 0 | 0
2023 | 6 | 5 | 21 | 0 | 0 | 0
2023 | 6 | 5 | 22 | 0 | 0 | 0
2023 | 6 | 5 | 23 | 0 | 0 | 0
2023 | 6 | 6 | 0 | 0 | 0 | 0
2023 | 6 | 6 | 1 | 0 | 0 | 0
2023 | 6 | 6 | 2 | 0 | 0 | 0
2023 | 6 | 6 | 3 | 0 | 0 | 0
2023 | 6 | 6 | 4 | 0 | 0 | 0
2023 | 6 | 6 | 5 | 0 | 0 | 0
2023 | 6 | 6 | 6 | 0 | 0 | 0
2023 | 6 | 6 | 7 | 0 | 0 | 0
2023 | 6 | 6 | 8 | 0 | 0 | 0
2023 | 6 | 6 | 9 | 0 | 0 | 0
2023 | 6 | 6 | 10 | 0 | 0 | 0
2023 | 6 | 6 | 11 | 0 | 0 | 0
2023 | 6 | 6 | 12 | 0 | 0 | 0
2023 | 6 | 6 | 13 | 0 | 0 | 0
2023 | 6 | 6 | 14 | 0 | 0 | 0
2023 | 6 | 6 | 15 | 0 | 0 | 0
2023 | 6 | 6 | 16 | 0 | 0 | 0
2023 | 6 | 6 | 17 | 0 | 0 | 0
2023 | 6 | 6 | 18 | 0 | 0 | 0
2023 | 6 | 6 | 19 | 0 | 0 | 0
2023 | 6 | 6 | 20 | 0 | 0 | 0
2023 | 6 | 6 | 21 | 0 | 0 | 0
2023 | 6 | 6 | 22 | 0 | 0 | 0
2023 | 6 | 6 | 23 | 0 | 0 | 0
2023 | 6 | 7 | 0 | 0 | 0 | 0
2023 | 6 | 7 | 1 | 0 | 0 | 0
2023 | 6 | 7 | 2 | 0 | 0 | 0
2023 | 6 | 7 | 3 | 0 | 0 | 0
2023 | 6 | 7 | 4 | 0 | 0 | 0
2023 | 6 | 7 | 5 | 0 | 0 | 0
2023 | 6 | 7 | 6 | 0 | 0 | 0
2023 | 6 | 7 | 7 | 0 | 0 | 0
2023 | 6 | 7 | 8 | 0 | 0 | 0
2023 | 6 | 7 | 9 | 0 | 0 | 0
2023 | 6 | 7 | 10 | 0 | 0 | 0
2023 | 6 | 7 | 11 | 0 | 0 | 0
2023 | 6 | 7 | 12 | 0 | 0 | 0
2023 | 6 | 7 | 13 | 0 | 0 | 0
2023 | 6 | 7 | 14 | 0 | 0 | 0
2023 | 6 | 7 | 15 | 0 | 0 | 0
2023 | 6 | 7 | 16 | 0 | 0 | 0
2023 | 6 | 7 | 17 | 0 | 0 | 0
2023 | 6 | 7 | 18 | 0 | 0 | 0
2023 | 6 | 7 | 19 | 0 | 0 | 0
2023 | 6 | 7 | 20 | 0 | 0 | 0
2023 | 6 | 7 | 21 | 0 | 0 | 0
2023 | 6 | 7 | 22 | 0 | 0 | 0
2023 | 6 | 7 | 23 | 0 | 0 | 0
2023 | 6 | 8 | 0 | 0 | 0 | 0
2023 | 6 | 8 | 1 | 0 | 0 | 0
2023 | 6 | 8 | 2 | 0 | 0 | 0
2023 | 6 | 8 | 3 | 0 | 0 | 0
2023 | 6 | 8 | 4 | 0 | 0 | 0
2023 | 6 | 8 | 5 | 0 | 0 | 0
2023 | 6 | 8 | 6 | 0 | 0 | 0
2023 | 6 | 8 | 7 | 0 | 0 | 0
2023 | 6 | 8 | 8 | 0 | 0 | 0
2023 | 6 | 8 | 9 | 0 | 0 | 0
2023 | 6 | 8 | 10 | 0 | 0 | 0
2023 | 6 | 8 | 11 | 0 | 0 | 0
2023 | 6 | 8 | 12 | 0 | 0 | 0
2023 | 6 | 8 | 13 | 0 | 0 | 0
2023 | 6 | 8 | 14 | 0 | 0 | 0
2023 | 6 | 8 | 15 | 0 | 0 | 0
2023 | 6 | 8 | 16 | 0 | 0 | 0
2023 | 6 | 8 | 17 | 0 | 0 | 0
2023 | 6 | 8 | 18 | 0 | 0 | 0
2023 | 6 | 8 | 19 | 0 | 0 | 0
2023 | 6 | 8 | 20 | 0 | 0 | 0
2023 | 6 | 8 | 21 | 0 | 0 | 0
2023 | 6 | 8 | 22 | 0 | 0 | 0
2023 | 6 | 8 | 23 | 0 | 0 | 0
2023 | 6 | 9 | 0 | 0 | 0 | 0
2023 | 6 | 9 | 1 | 0 | 0 | 0
2023 | 6 | 9 | 2 | 0 | 0 | 0
2023 | 6 | 9 | 3 | 0 | 0 | 0
2023 | 6 | 9 | 4 | 0 | 0 | 0
2023 | 6 | 9 | 5 | 0 | 0 | 0
2023 | 6 | 9 | 6 | 0 | 0 | 0
2023 | 6 | 9 | 7 | 0 | 0 | 0
2023 | 6 | 9 | 8 | 0 | 0 | 0
2023 | 6 | 9 | 9 | 0 | 0 | 0
2023 | 6 | 9 | 10 | 0 | 0 | 0
2023 | 6 | 9 | 11 | 0 | 0 | 0
2023 | 6 | 9 | 12 | 0 | 0 | 0
2023 | 6 | 9 | 13 | 0 | 0 | 0
2023 | 6 | 9 | 14 | 0 | 0 | 0
2023 | 6 | 9 | 15 | 0 | 0 | 0
2023 | 6 | 9 | 16 | 0 | 0 | 0
2023 | 6 | 9 | 17 | 0 | 0 | 0
2023 | 6 | 9 | 18 | 0 | 0 | 0
2023 | 6 | 9 | 19 | 0 | 0 | 0
2023 | 6 | 9 | 20 | 0 | 0 | 0
2023 | 6 | 9 | 21 | 0 | 0 | 0
2023 | 6 | 9 | 22 | 0 | 0 | 0
2023 | 6 | 9 | 23 | 0 | 0 | 0
2023 | 6 | 10 | 0 | 0 | 0 | 0
2023 | 6 | 10 | 1 | 0 | 0 | 0
2023 | 6 | 10 | 2 | 0 | 0 | 0
2023 | 6 | 10 | 3 | 0 | 0 | 0
2023 | 6 | 10 | 4 | 0 | 0 | 0
2023 | 6 | 10 | 5 | 0 | 0 | 0
2023 | 6 | 10 | 6 | 0 | 0 | 0
2023 | 6 | 10 | 7 | 0 | 0 | 0
2023 | 6 | 10 | 8 | 0 | 0 | 0
2023 | 6 | 10 | 9 | 0 | 0 | 0
2023 | 6 | 10 | 10 | 0 | 0 | 0
2023 | 6 | 10 | 11 | 0 | 0 | 0
2023 | 6 | 10 | 12 | 0 | 0 | 0
2023 | 6 | 10 | 13 | 0 | 0 | 0
2023 | 6 | 10 | 14 | 0 | 0 | 0
2023 | 6 | 10 | 15 | 0 | 0 | 0
2023 | 6 | 10 | 16 | 0 | 0 | 0
2023 | 6 | 10 | 17 | 0 | 0 | 0
2023 | 6 | 10 | 18 | 0 | 0 | 0
2023 | 6 | 10 | 19 | 0 | 0 | 0
2023 | 6 | 10 | 20 | 0 | 0 | 0
2023 | 6 | 10 | 21 | 0 | 0 | 0
2023 | 6 | 10 | 22 | 0 | 0 | 0
2023 | 6 | 10 | 23 | 0 | 0 | 0
2023 | 6 | 11 | 0 | 0 | 0 | 0
2023 | 6 | 11 | 1 | 0 | 0 | 0
2023 | 6 | 11 | 2 | 0 | 0 | 0
2023 | 6 | 11 | 3 | 0 | 0 | 0
2023 | 6 | 11 | 4 | 0 | 0 | 0
2023 | 6 | 11 | 5 | 0 | 0 | 0
2023 | 6 | 11 | 6 | 0 | 0 | 0
2023 | 6 | 11 | 7 | 0 | 0 | 0
2023 | 6 | 11 | 8 | 0 | 0 | 0
2023 | 6 | 11 | 9 | 0 | 0 | 0
2023 | 6 | 11 | 10 | 0 | 0 | 0
2023 | 6 | 11 | 11 | 0 | 0 | 0
2023 | 6 | 11 | 12 | 0 | 0 | 0
2023 | 6 | 11 | 13 | 0 | 0 | 0
2023 | 6 | 11 | 14 | 0 | 0 | 0
2023 | 6 | 11 | 15 | 0 | 0 | 0
2023 | 6 | 11 | 16 | 0 | 0 | 0
2023 | 6 | 11 | 17 | 0 | 0 | 0
2023 | 6 | 11 | 18 | 0 | 0 | 0
2023 | 6 | 11 | 19 | 0 | 0 | 0
2023 | 6 | 11 | 20 | 0 | 0 | 0
2023 | 6 | 11 | 21 | 0 | 0 | 0
2023 | 6 | 11 | 22 | 0 | 0 | 0
2023 | 6 | 11 | 23 | 0 | 0 | 0
2023 | 6 | 12 | 0 | 0 | 0 | 0
2023 | 6 | 12 | 1 | 0 | 0 | 0
2023 | 6 | 12 | 2 | 0 | 0 | 0
2023 | 6 | 12 | 3 | 0 | 0 | 0
2023 | 6 | 12 | 4 | 0 | 0 | 0
2023 | 6 | 12 | 5 | 0 | 0 | 0
2023 | 6 | 12 | 6 | 0 | 0 | 0
2023 | 6 | 12 | 7 | 0 | 0 | 0
2023 | 6 | 12 | 8 | 0 | 0 | 0
2023 | 6 | 12 | 9 | 0 | 0 | 0
2023 | 6 | 12 | 10 | 0 | 0 | 0
2023 | 6 | 12 | 11 | 0 | 0 | 0
2023 | 6 | 12 | 12 | 0 | 0 | 0
2023 | 6 | 12 | 13 | 0 | 0 | 0
2023 | 6 | 12 | 14 | 0 | 0 | 0
2023 | 6 | 12 | 15 | 0 | 0 | 0
2023 | 6 | 12 | 16 | 0 | 0 | 0
2023 | 6 | 12 | 17 | 0 | 0 | 0
2023 | 6 | 12 | 18 | 0 | 0 | 0
2023 | 6 | 12 | 19 | 0 | 0 | 0
2023 | 6 | 12 | 20 | 0 | 0 | 0
2023 | 6 | 12 | 21 | 0 | 0 | 0
2023 | 6 | 12 | 22 | 0 | 0 | 0
2023 | 6 | 12 | 23 | 0 | 0 | 0
2023 | 6 | 13 | 0 | 0 | 0 | 0
2023 | 6 | 13 | 1 | 0 | 0 | 0
2023 | 6 | 13 | 2 | 0 | 0 | 0
2023 | 6 | 13 | 3 | 0 | 0 | 0
2023 | 6 | 13 | 4 | 0 | 0 | 0
2023 | 6 | 13 | 5 | 0 | 0 | 0
2023 | 6 | 13 | 6 | 0 | 0 | 0
2023 | 6 | 13 | 7 | 0 | 0 | 0
2023 | 6 | 13 | 8 | 0 | 0 | 0
2023 | 6 | 13 | 9 | 0 | 0 | 0
2023 | 6 | 13 | 10 | 0 | 0 | 0
2023 | 6 | 13 | 11 | 0 | 0 | 0
2023 | 6 | 13 | 12 | 0 | 0 | 0
2023 | 6 | 13 | 13 | 0 | 0 | 0
2023 | 6 | 13 | 14 | 0 | 0 | 0
2023 | 6 | 13 | 15 | 0 | 0 | 0
2023 | 6 | 13 | 16 | 0 | 0 | 0
2023 | 6 | 13 | 17 | 0 | 0 | 0
2023 | 6 | 13 | 18 | 0 | 0 | 0
2023 | 6 | 13 | 19 | 0 | 0 | 0
2023 | 6 | 13 | 20 | 0 | 0 | 0
2023 | 6 | 13 | 21 | 0 | 0 | 0
2023 | 6 | 13 | 22 | 0 | 0 | 0
2023 | 6 | 13 | 23 | 0 | 0 | 0
2023 | 6 | 14 | 0 | 0 | 0 | 0
2023 | 6 | 14 | 1 | 0 | 0 | 0
2023 | 6 | 14 | 2 | 0 | 0 | 0
2023 | 6 | 14 | 3 | 0 | 0 | 0
2023 | 6 | 14 | 4 | 0 | 0 | 0
2023 | 6 | 14 | 5 | 0 | 0 | 0
2023 | 6 | 14 | 6 | 0 | 0 | 0
2023 | 6 | 14 | 7 | 0 | 0 | 0
2023 | 6 | 14 | 8 | 0 | 0 | 0
2023 | 6 | 14 | 9 | 0 | 0 | 0
2023 | 6 | 14 | 10 | 0 | 0 | 0
2023 | 6 | 14 | 11 | 0 | 0 | 0
2023 | 6 | 14 | 12 | 0 | 0 | 0
2023 | 6 | 14 | 13 | 0 | 0 | 0
2023 | 6 | 14 | 14 | 0 | 0 | 0
2023 | 6 | 14 | 15 | 0 | 0 | 0
2023 | 6 | 14 | 16 | 0 | 0 | 0
2023 | 6 | 14 | 17 | 0 | 0 | 0
2023 | 6 | 14 | 18 | 0 | 0 | 0
2023 | 6 | 14 | 19 | 0 | 0 | 0
2023 | 6 | 14 | 20 | 0 | 0 | 0
2023 | 6 | 14 | 21 | 0 | 0 | 0
2023 | 6 | 14 | 22 | 0 | 0 | 0
2023 | 6 | 14 | 23 | 0 | 0 | 0
2023 | 6 | 15 | 0 | 0 | 0 | 0
2023 | 6 | 15 | 1 | 0 | 0 | 0
2023 | 6 | 15 | 2 | 0 | 0 | 0
2023 | 6 | 15 | 3 | 0 | 0 | 0
2023 | 6 | 15 | 4 | 0 | 0 | 0
2023 | 6 | 15 | 5 | 0 | 0 | 0
2023 | 6 | 15 | 6 | 0 | 0 | 0
2023 | 6 | 15 | 7 | 0 | 0 | 0
2023 | 6 | 15 | 8 | 0 | 0 | 0
2023 | 6 | 15 | 9 | 0 | 0 | 0
2023 | 6 | 15 | 10 | 0 | 0 | 0
2023 | 6 | 15 | 11 | 0 | 0 | 0
2023 | 6 | 15 | 12 | 0 | 0 | 0
2023 | 6 | 15 | 13 | 0 | 0 | 0
2023 | 6 | 15 | 14 | 0 | 0 | 0
2023 | 6 | 15 | 15 | 0 | 0 | 0
2023 | 6 | 15 | 16 | 0 | 0 | 0
2023 | 6 | 15 | 17 | 0 | 0 | 0
2023 | 6 | 15 | 18 | 0 | 0 | 0
2023 | 6 | 15 | 19 | 0 | 0 | 0
2023 | 6 | 15 | 20 | 0 | 0 | 0
2023 | 6 | 15 | 21 | 0 | 0 | 0
2023 | 6 | 15 | 22 | 0 | 0 | 0
2023 | 6 | 15 | 23 | 0 | 0 | 0
2023 | 6 | 16 | 0 | 0 | 0 | 0
2023 | 6 | 16 | 1 | 0 | 0 | 0
2023 | 6 | 16 | 2 | 0 | 0 | 0
2023 | 6 | 16 | 3 | 0 | 0 | 0
2023 | 6 | 16 | 4 | 0 | 0 | 0
2023 | 6 | 16 | 5 | 0 | 0 | 0
2023 | 6 | 16 | 6 | 0 | 0 | 0
2023 | 6 | 16 | 7 | 0 | 0 | 0
2023 | 6 | 16 | 8 | 0 | 0 | 0
2023 | 6 | 16 | 9 | 0 | 0 | 0
2023 | 6 | 16 | 10 | 0 | 0 | 0
2023 | 6 | 16 | 11 | 0 | 0 | 0
2023 | 6 | 16 | 12 | 0 | 0 | 0
2023 | 6 | 16 | 13 | 0 | 0 | 0
2023 | 6 | 16 | 14 | 0 | 0 | 0
2023 | 6 | 16 | 15 | 0 | 0 | 0
2023 | 6 | 16 | 16 | 0 | 0 | 0
2023 | 6 | 16 | 17 | 0 | 0 | 0
2023 | 6 | 16 | 18 | 0 | 0 | 0
2023 | 6 | 16 | 19 | 0 | 0 | 0
2023 | 6 | 16 | 20 | 0 | 0 | 0
2023 | 6 | 16 | 21 | 0 | 0 | 0
2023 | 6 | 16 | 22 | 0 | 0 | 0
2023 | 6 | 16 | 23 | 0 | 0 | 0
2023 | 6 | 17 | 0 | 0 | 0 | 0
2023 | 6 | 17 | 1 | 0 | 0 | 0
2023 | 6 | 17 | 2 | 0 | 0 | 0
2023 | 6 | 17 | 3 | 0 | 0 | 0
2023 | 6 | 17 | 4 | 0 | 0 | 0
2023 | 6 | 17 | 5 | 0 | 0 | 0
2023 | 6 | 17 | 6 | 0 | 0 | 0
2023 | 6 | 17 | 7 | 0 | 0 | 0
2023 | 6 | 17 | 8 | 0 | 0 | 0
2023 | 6 | 17 | 9 | 0 | 0 | 0
2023 | 6 | 17 | 10 | 0 | 0 | 0
2023 | 6 | 17 | 11 | 0 | 0 | 0
2023 | 6 | 17 | 12 | 0 | 0 | 0
2023 | 6 | 17 | 13 | 0 | 0 | 0
2023 | 6 | 17 | 14 | 0 | 0 | 0
2023 | 6 | 17 | 15 | 0 | 0 | 0
2023 | 6 | 17 | 16 | 0 | 0 | 0
2023 | 6 | 17 | 17 | 0 | 0 | 0
2023 | 6 | 17 | 18 | 0 | 0 | 0
2023 | 6 | 17 | 19 | 0 | 0 | 0
2023 | 6 | 17 | 20 | 0 | 0 | 0
2023 | 6 | 17 | 21 | 0 | 0 | 0
2023 | 6 | 17 | 22 | 0 | 0 | 0
2023 | 6 | 17 | 23 | 0 | 0 | 0
2023 | 6 | 18 | 0 | 0 | 0 | 0
2023 | 6 | 18 | 1 | 0 | 0 | 0
2023 | 6 | 18 | 2 | 0 | 0 | 0
2023 | 6 | 18 | 3 | 0 | 0 | 0
2023 | 6 | 18 | 4 | 0 | 0 | 0
2023 | 6 | 18 | 5 | 0 | 0 | 0
2023 | 6 | 18 | 6 | 0 | 0 | 0
2023 | 6 | 18 | 7 | 0 | 0 | 0
2023 | 6 | 18 | 8 | 0 | 0 | 0
2023 | 6 | 18 | 9 | 0 | 0 | 0
2023 | 6 | 18 | 10 | 0 | 0 | 0
2023 | 6 | 18 | 11 | 0 | 0 | 0
2023 | 6 | 18 | 12 | 0 | 0 | 0
2023 | 6 | 18 | 13 | 0 | 0 | 0
2023 | 6 | 18 | 14 | 0 | 0 | 0
2023 | 6 | 18 | 15 | 0 | 0 | 0
2023 | 6 | 18 | 16 | 0 | 0 | 0
2023 | 6 | 18 | 17 | 0 | 0 | 0
2023 | 6 | 18 | 18 | 0 | 0 | 0
2023 | 6 | 18 | 19 | 0 | 0 | 0
2023 | 6 | 18 | 20 | 0 | 0 | 0
2023 | 6 | 18 | 21 | 0 | 0 | 0
2023 | 6 | 18 | 22 | 0 | 0 | 0
2023 | 6 | 18 | 23 | 0 | 0 | 0
2023 | 6 | 19 | 0 | 0 | 0 | 0
2023 | 6 | 19 | 1 | 0 | 0 | 0
2023 | 6 | 19 | 2 | 0 | 0 | 0
2023 | 6 | 19 | 3 | 0 | 0 | 0
2023 | 6 | 19 | 4 | 0 | 0 | 0
2023 | 6 | 19 | 5 | 0 | 0 | 0
2023 | 6 | 19 | 6 | 0 | 0 | 0
2023 | 6 | 19 | 7 | 0 | 0 | 0
2023 | 6 | 19 | 8 | 0 | 0 | 0
2023 | 6 | 19 | 9 | 0 | 0 | 0
2023 | 6 | 19 | 10 | 0 | 0 | 0
2023 | 6 | 19 | 11 | 0 | 0 | 0
2023 | 6 | 19 | 12 | 0 | 0 | 0
2023 | 6 | 19 | 13 | 0 | 0 | 0
2023 | 6 | 19 | 14 | 0 | 0 | 0
2023 | 6 | 19 | 15 | 0 | 0 | 0
2023 | 6 | 19 | 16 | 0 | 0 | 0
2023 | 6 | 19 | 17 | 0 | 0 | 0
2023 | 6 | 19 | 18 | 0 | 0 | 0
2023 | 6 | 19 | 19 | 0 | 0 | 0
2023 | 6 | 19 | 20 | 0 | 0 | 0
2023 | 6 | 19 | 21 | 0 | 0 | 0
2023 | 6 | 19 | 22 | 0 | 0 | 0
2023 | 6 | 19 | 23 | 0 | 0 | 0
2023 | 6 | 20 | 0 | 0 | 0 | 0
2023 | 6 | 20 | 1 | 0 | 0 | 0
2023 | 6 | 20 | 2 | 0 | 0 | 0
2023 | 6 | 20 | 3 | 0 | 0 | 0
2023 | 6 | 20 | 4 | 0 | 0 | 0
2023 | 6 | 20 | 5 | 0 | 0 | 0
2023 | 6 | 20 | 6 | 0 | 0 | 0
2023 | 6 | 20 | 7 | 0 | 0 | 0
2023 | 6 | 20 | 8 | 0 | 0 | 0
2023 | 6 | 20 | 9 | 0 | 0 | 0
2023 | 6 | 20 | 10 | 0 | 0 | 0
2023 | 6 | 20 | 11 | 0 | 0 | 0
2023 | 6 | 20 | 12 | 0 | 0 | 0
2023 | 6 | 20 | 13 | 0 | 0 | 0
2023 | 6 | 20 | 14 | 0 | 0 | 0
2023 | 6 | 20 | 15 | 0 | 0 | 0
2023 | 6 | 20 | 16 | 0 | 0 | 0
2023 | 6 | 20 | 17 | 0 | 0 | 0
2023 | 6 | 20 | 18 | 0 | 0 | 0
2023 | 6 | 20 | 19 | 0 | 0 | 0
2023 | 6 | 20 | 20 | 0 | 0 | 0
2023 | 6 | 20 | 21 | 0 | 0 | 0
2023 | 6 | 20 | 22 | 0 | 0 | 0
2023 | 6 | 20 | 23 | 0 | 0 | 0
2023 | 6 | 21 | 0 | 0 | 0 | 0
2023 | 6 | 21 | 1 | 0 | 0 | 0
2023 | 6 | 21 | 2 | 0 | 0 | 0
2023 | 6 | 21 | 3 | 0 | 0 | 0
2023 | 6 | 21 | 4 | 0 | 0 | 0
2023 | 6 | 21 | 5 | 0 | 0 | 0
2023 | 6 | 21 | 6 | 0 | 0 | 0
2023 | 6 | 21 | 7 | 0 | 0 | 0
2023 | 6 | 21 | 8 | 0 | 0 | 0
2023 | 6 | 21 | 9 | 0 | 0 | 0
2023 | 6 | 21 | 10 | 0 | 0 | 0
2023 | 6 | 21 | 11 | 0 | 0 | 0
2023 | 6 | 21 | 12 | 0 | 0 | 0
2023 | 6 | 21 | 13 | 0 | 0 | 0
2023 | 6 | 21 | 14 | 0 | 0 | 0
2023 | 6 | 21 | 15 | 0 | 0 | 0
2023 | 6 | 21 | 16 | 0 | 0 | 0
2023 | 6 | 21 | 17 | 0 | 0 | 0
2023 | 6 | 21 | 18 | 0 | 0 | 0
2023 | 6 | 21 | 19 | 0 | 0 | 0
2023 | 6 | 21 | 20 | 0 | 0 | 0
2023 | 6 | 21 | 21 | 0 | 0 | 0
2023 | 6 | 21 | 22 | 0 | 0 | 0
2023 | 6 | 21 | 23 | 0 | 0 | 0
2023 | 6 | 22 | 0 | 0 | 0 | 0
2023 | 6 | 22 | 1 | 0 | 0 | 0
2023 | 6 | 22 | 2 | 0 | 0 | 0
2023 | 6 | 22 | 3 | 0 | 0 | 0
2023 | 6 | 22 | 4 | 0 | 0 | 0
2023 | 6 | 22 | 5 | 0 | 0 | 0
2023 | 6 | 22 | 6 | 0 | 0 | 0
2023 | 6 | 22 | 7 | 0 | 0 | 0
2023 | 6 | 22 | 8 | 0 | 0 | 0
2023 | 6 | 22 | 9 | 0 | 0 | 0
2023 | 6 | 22 | 10 | 0 | 0 | 0
2023 | 6 | 22 | 11 | 0 | 0 | 0
2023 | 6 | 22 | 12 | 0 | 0 | 0
2023 | 6 | 22 | 13 | 0 | 0 | 0
2023 | 6 | 22 | 14 | 0 | 0 | 0
2023 | 6 | 22 | 15 | 0 | 0 | 0
2023 | 6 | 22 | 16 | 0 | 0 | 0
2023 | 6 | 22 | 17 | 0 | 0 | 0
2023 | 6 | 22 | 18 | 0 | 0 | 0
2023 | 6 | 22 | 19 | 0 | 0 | 0
2023 | 6 | 22 | 20 | 0 | 0 | 0
2023 | 6 | 22 | 21 | 0 | 0 | 0
2023 | 6 | 22 | 22 | 0 | 0 | 0
2023 | 6 | 22 | 23 | 0 | 0 | 0
2023 | 6 | 23 | 0 | 0 | 0 | 0
2023 | 6 | 23 | 1 | 0 | 0 | 0
2023 | 6 | 23 | 2 | 0 | 0 | 0
2023 | 6 | 23 | 3 | 0 | 0 | 0
2023 | 6 | 23 | 4 | 0 | 0 | 0
2023 | 6 | 23 | 5 | 0 | 0 | 0
2023 | 6 | 23 | 6 | 0 | 0 | 0
2023 | 6 | 23 | 7 | 0 | 0 | 0
2023 | 6 | 23 | 8 | 0 | 0 | 0
2023 | 6 | 23 | 9 | 0 | 0 | 0
2023 | 6 | 23 | 10 | 0 | 0 | 0
2023 | 6 | 23 | 11 | 0 | 0 | 0
2023 | 6 | 23 | 12 | 0 | 0 | 0
2023 | 6 | 23 | 13 | 0 | 0 | 0
2023 | 6 | 23 | 14 | 0 | 0 | 0
2023 | 6 | 23 | 15 | 0 | 0 | 0
2023 | 6 | 23 | 16 | 0 | 0 | 0
2023 | 6 | 23 | 17 | 0 | 0 | 0
2023 | 6 | 23 | 18 | 0 | 0 | 0
2023 | 6 | 23 | 19 | 0 | 0 | 0
2023 | 6 | 23 | 20 | 0 | 0 | 0
2023 | 6 | 23 | 21 | 0 | 0 | 0
2023 | 6 | 23 | 22 | 0 | 0 | 0
2023 | 6 | 23 | 23 | 0 | 0 | 0
2023 | 6 | 24 | 0 | 0 | 0 | 0
2023 | 6 | 24 | 1 | 0 | 0 | 0
2023 | 6 | 24 | 2 | 0 | 0 | 0
2023 | 6 | 24 | 3 | 0 | 0 | 0
2023 | 6 | 24 | 4 | 0 | 0 | 0
2023 | 6 | 24 | 5 | 0 | 0 | 0
2023 | 6 | 24 | 6 | 0 | 0 | 0
2023 | 6 | 24 | 7 | 0 | 0 | 0
2023 | 6 | 24 | 8 | 0 | 0 | 0
2023 | 6 | 24 | 9 | 0 | 0 | 0
2023 | 6 | 24 | 10 | 0 | 0 | 0
2023 | 6 | 24 | 11 | 0 | 0 | 0
2023 | 6 | 24 | 12 | 0 | 0 | 0
2023 | 6 | 24 | 13 | 0 | 0 | 0
2023 | 6 | 24 | 14 | 0 | 0 | 0
2023 | 6 | 24 | 15 | 0 | 0 | 0
2023 | 6 | 24 | 16 | 0 | 0 | 0
2023 | 6 | 24 | 17 | 0 | 0 | 0
2023 | 6 | 24 | 18 | 0 | 0 | 0
2023 | 6 | 24 | 19 | 0 | 0 | 0
2023 | 6 | 24 | 20 | 0 | 0 | 0
2023 | 6 | 24 | 21 | 0 | 0 | 0
2023 | 6 | 24 | 22 | 0 | 0 | 0
2023 | 6 | 24 | 23 | 0 | 0 | 0
2023 | 6 | 25 | 0 | 0 | 0 | 0
2023 | 6 | 25 | 1 | 0 | 0 | 0
2023 | 6 | 25 | 2 | 0 | 0 | 0
2023 | 6 | 25 | 3 | 0 | 0 | 0
2023 | 6 | 25 | 4 | 0 | 0 | 0
2023 | 6 | 25 | 5 | 0 | 0 | 0
2023 | 6 | 25 | 6 | 0 | 0 | 0
2023 | 6 | 25 | 7 | 0 | 0 | 0
2023 | 6 | 25 | 8 | 0 | 0 | 0
2023 | 6 | 25 | 9 | 0 | 0 | 0
2023 | 6 | 25 | 10 | 0 | 0 | 0
2023 | 6 | 25 | 11 | 0 | 0 | 0
2023 | 6 | 25 | 12 | 0 | 0 | 0
2023 | 6 | 25 | 13 | 0 | 0 | 0
2023 | 6 | 25 | 14 | 0 | 0 | 0
2023 | 6 | 25 | 15 | 0 | 0 | 0
2023 | 6 | 25 | 16 | 0 | 0 | 0
2023 | 6 | 25 | 17 | 0 | 0 | 0
2023 | 6 | 25 | 18 | 0 | 0 | 0
2023 | 6 | 25 | 19 | 0 | 0 | 0
2023 | 6 | 25 | 20 | 0 | 0 | 0
2023 | 6 | 25 | 21 | 0 | 0 | 0
2023 | 6 | 25 | 22 | 0 | 0 | 0
2023 | 6 | 25 | 23 | 0 | 0 | 0
2023 | 6 | 26 | 0 | 0 | 0 | 0
2023 | 6 | 26 | 1 | 0 | 0 | 0
2023 | 6 | 26 | 2 | 0 | 0 | 0
2023 | 6 | 26 | 3 | 0 | 0 | 0
2023 | 6 | 26 | 4 | 0 | 0 | 0
2023 | 6 | 26 | 5 | 0 | 0 | 0
2023 | 6 | 26 | 6 | 0 | 0 | 0
2023 | 6 | 26 | 7 | 0 | 0 | 0
2023 | 6 | 26 | 8 | 0 | 0 | 0
2023 | 6 | 26 | 9 | 0 | 0 | 0
2023 | 6 | 26 | 10 | 0 | 0 | 0
2023 | 6 | 26 | 11 | 0 | 0 | 0
2023 | 6 | 26 | 12 | 0 | 0 | 0
2023 | 6 | 26 | 13 | 0 | 0 | 0
2023 | 6 | 26 | 14 | 0 | 0 | 0
2023 | 6 | 26 | 15 | 0 | 0 | 0
2023 | 6 | 26 | 16 | 0 | 0 | 0
2023 | 6 | 26 | 17 | 0 | 0 | 0
2023 | 6 | 26 | 18 | 0 | 0 | 0
2023 | 6 | 26 | 19 | 0 | 0 | 0
2023 | 6 | 26 | 20 | 0 | 0 | 0
2023 | 6 | 26 | 21 | 0 | 0 | 0
2023 | 6 | 26 | 22 | 0 | 0 | 0
2023 | 6 | 26 | 23 | 0 | 0 | 0
2023 | 6 | 27 | 0 | 0 | 0 | 0
2023 | 6 | 27 | 1 | 0 | 0 | 0
2023 | 6 | 27 | 2 | 0 | 0 | 0
2023 | 6 | 27 | 3 | 0 | 0 | 0
2023 | 6 | 27 | 4 | 0 | 0 | 0
2023 | 6 | 27 | 5 | 0 | 0 | 0
2023 | 6 | 27 | 6 | 0 | 0 | 0
2023 | 6 | 27 | 7 | 0 | 0 | 0
2023 | 6 | 27 | 8 | 0 | 0 | 0
2023 | 6 | 27 | 9 | 0 | 0 | 0
2023 | 6 | 27 | 10 | 0 | 0 | 0
2023 | 6 | 27 | 11 | 0 | 0 | 0
2023 | 6 | 27 | 12 | 0 | 0 | 0
2023 | 6 | 27 | 13 | 0 | 0 | 0
2023 | 6 | 27 | 14 | 0 | 0 | 0
2023 | 6 | 27 | 15 | 0 | 0 | 0
2023 | 6 | 27 | 16 | 0 | 0 | 0
2023 | 6 | 27 | 17 | 0 | 0 | 0
2023 | 6 | 27 | 18 | 0 | 0 | 0
2023 | 6 | 27 | 19 | 0 | 0 | 0
2023 | 6 | 27 | 20 | 0 | 0 | 0
2023 | 6 | 27 | 21 | 0 | 0 | 0
2023 | 6 | 27 | 22 | 0 | 0 | 0
2023 | 6 | 27 | 23 | 0 | 0 | 0
2023 | 6 | 28 | 0 | 0 | 0 | 0
2023 | 6 | 28 | 1 | 0 | 0 | 0
2023 | 6 | 28 | 2 | 0 | 0 | 0
2023 | 6 | 28 | 3 | 0 | 0 | 0
2023 | 6 | 28 | 4 | 0 | 0 | 0
2023 | 6 | 28 | 5 | 0 | 0 | 0
2023 | 6 | 28 | 6 | 0 | 0 | 0
2023 | 6 | 28 | 7 | 0 | 0 | 0
2023 | 6 | 28 | 8 | 0 | 0 | 0
2023 | 6 | 28 | 9 | 0 | 0 | 0
2023 | 6 | 28 | 10 | 0 | 0 | 0
2023 | 6 | 28 | 11 | 0 | 0 | 0
2023 | 6 | 28 | 12 | 0 | 0 | 0
2023 | 6 | 28 | 13 | 0 | 0 | 0
2023 | 6 | 28 | 14 | 0 | 0 | 0
2023 | 6 | 28 | 15 | 0 | 0 | 0
2023 | 6 | 28 | 16 | 0 | 0 | 0
2023 | 6 | 28 | 17 | 0 | 0 | 0
2023 | 6 | 28 | 18 | 0 | 0 | 0
2023 | 6 | 28 | 19 | 0 | 0 | 0
2023 | 6 | 28 | 20 | 0 | 0 | 0
2023 | 6 | 28 | 21 | 0 | 0 | 0
2023 | 6 | 28 | 22 | 0 | 0 | 0
2023 | 6 | 28 | 23 | 0 | 0 | 0
2023 | 6 | 29 | 0 | 0 | 0 | 0
2023 | 6 | 29 | 1 | 0 | 0 | 0
2023 | 6 | 29 | 2 | 0 | 0 | 0
2023 | 6 | 29 | 3 | 0 | 0 | 0
2023 | 6 | 29 | 4 | 0 | 0 | 0
2023 | 6 | 29 | 5 | 0 | 0 | 0
2023 | 6 | 29 | 6 | 0 | 0 | 0
2023 | 6 | 29 | 7 | 0 | 0 | 0
2023 | 6 | 29 | 8 | 0 | 0 | 0
2023 | 6 | 29 | 9 | 0 | 0 | 0
2023 | 6 | 29 | 10 | 0 | 0 | 0
2023 | 6 | 29 | 11 | 0 | 0 | 0
2023 | 6 | 29 | 12 | 0 | 0 | 0
2023 | 6 | 29 | 13 | 0 | 0 | 0
2023 | 6 | 29 | 14 | 0 | 0 | 0
2023 | 6 | 29 | 15 | 0 | 0 | 0
2023 | 6 | 29 | 16 | 0 | 0 | 0
2023 | 6 | 29 | 17 | 0 | 0 | 0
2023 | 6 | 29 | 18 | 0 | 0 | 0
2023 | 6 | 29 | 19 | 0 | 0 | 0
2023 | 6 | 29 | 20 | 0 | 0 | 0
2023 | 6 | 29 | 21 | 0 | 0 | 0
2023 | 6 | 29 | 22 | 0 | 0 | 0
2023 | 6 | 29 | 23 | 0 | 0 | 0
2023 | 6 | 30 | 0 | 0 | 0 | 0
2023 | 6 | 30 | 1 | 0 | 0 | 0
2023 | 6 | 30 | 2 | 0 | 0 | 0
2023 | 6 | 30 | 3 | 0 | 0 | 0
2023 | 6 | 30 | 4 | 0 | 0 | 0
2023 | 6 | 30 | 5 | 0 | 0 | 0
2023 | 6 | 30 | 6 | 0 | 0 | 0
2023 | 6 | 30 | 7 | 0 | 0 | 0
2023 | 6 | 30 | 8 | 0 | 0 | 0
2023 | 6 | 30 | 9 | 0 | 0 | 0
2023 | 6 | 30 | 10 | 0 | 0 | 0
2023 | 6 | 30 | 11 | 0 | 0 | 0
2023 | 6 | 30 | 12 | 0 | 0 | 0
2023 | 6 | 30 | 13 | 0 | 0 | 0
2023 | 6 | 30 | 14 | 0 | 0 | 0
2023 | 6 | 30 | 15 | 0 | 0 | 0
2023 | 6 | 30 | 16 | 0 | 0 | 0
2023 | 6 | 30 | 17 | 0 | 0 | 0
2023 | 6 | 30 | 18 | 0 | 0 | 0
2023 | 6 | 30 | 19 | 0 | 0 | 0
2023 | 6 | 30 | 20 | 0 | 0 | 0
2023 | 6 | 30 | 21 | 0 | 0 | 0
2023 | 6 | 30 | 22 | 0 | 0 | 0
2023 | 6 | 30 | 23 | 0 | 0 | 0
2023 | 7 | 1 | 0 | 0 | 0 | 0
2023 | 7 | 1 | 1 | 0 | 0 | 0
2023 | 7 | 1 | 2 | 0 | 0 | 0
2023 | 7 | 1 | 3 | 0 | 0 | 0
2023 | 7 | 1 | 4 | 0 | 0 | 0
2023 | 7 | 1 | 5 | 0 | 0 | 0
2023 | 7 | 1 | 6 | 0 | 0 | 0
2023 | 7 | 1 | 7 | 0 | 0 | 0
2023 | 7 | 1 | 8 | 0 | 0 | 0
2023 | 7 | 1 | 9 | 0 | 0 | 0
2023 | 7 | 1 | 10 | 0 | 0 | 0
2023 | 7 | 1 | 11 | 0 | 0 | 0
2023 | 7 | 1 | 12 | 0 | 0 | 0
2023 | 7 | 1 | 13 | 0 | 0 | 0
2023 | 7 | 1 | 14 | 0 | 0 | 0
2023 | 7 | 1 | 15 | 0 | 0 | 0
2023 | 7 | 1 | 16 | 0 | 0 | 0
2023 | 7 | 1 | 17 | 0 | 0 | 0
2023 | 7 | 1 | 18 | 0 | 0 | 0
2023 | 7 | 1 | 19 | 0 | 0 | 0
2023 | 7 | 1 | 20 | 0 | 0 | 0
2023 | 7 | 1 | 21 | 0 | 0 | 0
2023 | 7 | 1 | 22 | 0 | 0 | 0
2023 | 7 | 1 | 23 | 0 | 0 | 0
2023 | 7 | 2 | 0 | 0 | 0 | 0
2023 | 7 | 2 | 1 | 0 | 0 | 0
2023 | 7 | 2 | 2 | 0 | 0 | 0
2023 | 7 | 2 | 3 | 0 | 0 | 0
2023 | 7 | 2 | 4 | 0 | 0 | 0
2023 | 7 | 2 | 5 | 0 | 0 | 0
2023 | 7 | 2 | 6 | 0 | 0 | 0
2023 | 7 | 2 | 7 | 0 | 0 | 0
2023 | 7 | 2 | 8 | 0 | 0 | 0
2023 | 7 | 2 | 9 | 0 | 0 | 0
2023 | 7 | 2 | 10 | 0 | 0 | 0
2023 | 7 | 2 | 11 | 0 | 0 | 0
2023 | 7 | 2 | 12 | 0 | 0 | 0
2023 | 7 | 2 | 13 | 0 | 0 | 0
2023 | 7 | 2 | 14 | 0 | 0 | 0
2023 | 7 | 2 | 15 | 0 | 0 | 0
2023 | 7 | 2 | 16 | 0 | 0 | 0
2023 | 7 | 2 | 17 | 0 | 0 | 0
2023 | 7 | 2 | 18 | 0 | 0 | 0
2023 | 7 | 2 | 19 | 0 | 0 | 0
2023 | 7 | 2 | 20 | 0 | 0 | 0
2023 | 7 | 2 | 21 | 0 | 0 | 0
2023 | 7 | 2 | 22 | 0 | 0 | 0
2023 | 7 | 2 | 23 | 0 | 0 | 0
2023 | 7 | 3 | 0 | 0 | 0 | 0
2023 | 7 | 3 | 1 | 0 | 0 | 0
2023 | 7 | 3 | 2 | 0 | 0 | 0
2023 | 7 | 3 | 3 | 0 | 0 | 0
2023 | 7 | 3 | 4 | 0 | 0 | 0
2023 | 7 | 3 | 5 | 0 | 0 | 0
2023 | 7 | 3 | 6 | 0 | 0 | 0
2023 | 7 | 3 | 7 | 0 | 0 | 0
2023 | 7 | 3 | 8 | 0 | 0 | 0
2023 | 7 | 3 | 9 | 0 | 0 | 0
2023 | 7 | 3 | 10 | 0 | 0 | 0
2023 | 7 | 3 | 11 | 0 | 0 | 0
2023 | 7 | 3 | 12 | 0 | 0 | 0
2023 | 7 | 3 | 13 | 0 | 0 | 0
2023 | 7 | 3 | 14 | 0 | 0 | 0
2023 | 7 | 3 | 15 | 0 | 0 | 0
2023 | 7 | 3 | 16 | 0 | 0 | 0
2023 | 7 | 3 | 17 | 0 | 0 | 0
2023 | 7 | 3 | 18 | 0 | 0 | 0
2023 | 7 | 3 | 19 | 0 | 0 | 0
2023 | 7 | 3 | 20 | 0 | 0 | 0
2023 | 7 | 3 | 21 | 0 | 0 | 0
2023 | 7 | 3 | 22 | 0 | 0 | 0
2023 | 7 | 3 | 23 | 0 | 0 | 0
2023 | 7 | 4 | 0 | 0 | 0 | 0
2023 | 7 | 4 | 1 | 0 | 0 | 0
2023 | 7 | 4 | 2 | 0 | 0 | 0
2023 | 7 | 4 | 3 | 0 | 0 | 0
2023 | 7 | 4 | 4 | 0 | 0 | 0
2023 | 7 | 4 | 5 | 0 | 0 | 0
2023 | 7 | 4 | 6 | 0 | 0 | 0
2023 | 7 | 4 | 7 | 0 | 0 | 0
2023 | 7 | 4 | 8 | 0 | 0 | 0
2023 | 7 | 4 | 9 | 0 | 0 | 0
2023 | 7 | 4 | 10 | 0 | 0 | 0
2023 | 7 | 4 | 11 | 0 | 0 | 0
2023 | 7 | 4 | 12 | 0 | 0 | 0
2023 | 7 | 4 | 13 | 0 | 0 | 0
2023 | 7 | 4 | 14 | 0 | 0 | 0
2023 | 7 | 4 | 15 | 0 | 0 | 0
2023 | 7 | 4 | 16 | 0 | 0 | 0
2023 | 7 | 4 | 17 | 0 | 0 | 0
2023 | 7 | 4 | 18 | 0 | 0 | 0
2023 | 7 | 4 | 19 | 0 | 0 | 0
2023 | 7 | 4 | 20 | 0 | 0 | 0
2023 | 7 | 4 | 21 | 0 | 0 | 0
2023 | 7 | 4 | 22 | 0 | 0 | 0
2023 | 7 | 4 | 23 | 0 | 0 | 0
2023 | 7 | 5 | 0 | 0 | 0 | 0
2023 | 7 | 5 | 1 | 0 | 0 | 0
2023 | 7 | 5 | 2 | 0 | 0 | 0
2023 | 7 | 5 | 3 | 0 | 0 | 0
2023 | 7 | 5 | 4 | 0 | 0 | 0
2023 | 7 | 5 | 5 | 0 | 0 | 0
2023 | 7 | 5 | 6 | 0 | 0 | 0
2023 | 7 | 5 | 7 | 0 | 0 | 0
2023 | 7 | 5 | 8 | 0 | 0 | 0
2023 | 7 | 5 | 9 | 0 | 0 | 0
2023 | 7 | 5 | 10 | 0 | 0 | 0
2023 | 7 | 5 | 11 | 0 | 0 | 0
2023 | 7 | 5 | 12 | 0 | 0 | 0
2023 | 7 | 5 | 13 | 0 | 0 | 0
2023 | 7 | 5 | 14 | 0 | 0 | 0
2023 | 7 | 5 | 15 | 0 | 0 | 0
2023 | 7 | 5 | 16 | 0 | 0 | 0
2023 | 7 | 5 | 17 | 0 | 0 | 0
2023 | 7 | 5 | 18 | 0 | 0 | 0
2023 | 7 | 5 | 19 | 0 | 0 | 0
2023 | 7 | 5 | 20 | 0 | 0 | 0
2023 | 7 | 5 | 21 | 0 | 0 | 0
2023 | 7 | 5 | 22 | 0 | 0 | 0
2023 | 7 | 5 | 23 | 0 | 0 | 0
2023 | 7 | 6 | 0 | 0 | 0 | 0
2023 | 7 | 6 | 1 | 0 | 0 | 0
2023 | 7 | 6 | 2 | 0 | 0 | 0
2023 | 7 | 6 | 3 | 0 | 0 | 0
2023 | 7 | 6 | 4 | 0 | 0 | 0
2023 | 7 | 6 | 5 | 0 | 0 | 0
2023 | 7 | 6 | 6 | 0 | 0 | 0
2023 | 7 | 6 | 7 | 0 | 0 | 0
2023 | 7 | 6 | 8 | 0 | 0 | 0
2023 | 7 | 6 | 9 | 0 | 0 | 0
2023 | 7 | 6 | 10 | 0 | 0 | 0
2023 | 7 | 6 | 11 | 0 | 0 | 0
2023 | 7 | 6 | 12 | 0 | 0 | 0
2023 | 7 | 6 | 13 | 0 | 0 | 0
2023 | 7 | 6 | 14 | 0 | 0 | 0
2023 | 7 | 6 | 15 | 0 | 0 | 0
2023 | 7 | 6 | 16 | 0 | 0 | 0
2023 | 7 | 6 | 17 | 0 | 0 | 0
2023 | 7 | 6 | 18 | 0 | 0 | 0
2023 | 7 | 6 | 19 | 0 | 0 | 0
2023 | 7 | 6 | 20 | 0 | 0 | 0
2023 | 7 | 6 | 21 | 0 | 0 | 0
2023 | 7 | 6 | 22 | 0 | 0 | 0
2023 | 7 | 6 | 23 | 0 | 0 | 0
2023 | 7 | 7 | 0 | 0 | 0 | 0
2023 | 7 | 7 | 1 | 0 | 0 | 0
2023 | 7 | 7 | 2 | 0 | 0 | 0
2023 | 7 | 7 | 3 | 0 | 0 | 0
2023 | 7 | 7 | 4 | 0 | 0 | 0
2023 | 7 | 7 | 5 | 0 | 0 | 0
2023 | 7 | 7 | 6 | 0 | 0 | 0
2023 | 7 | 7 | 7 | 0 | 0 | 0
2023 | 7 | 7 | 8 | 0 | 0 | 0
2023 | 7 | 7 | 9 | 0 | 0 | 0
2023 | 7 | 7 | 10 | 0 | 0 | 0
2023 | 7 | 7 | 11 | 0 | 0 | 0
2023 | 7 | 7 | 12 | 0 | 0 | 0
2023 | 7 | 7 | 13 | 0 | 0 | 0
2023 | 7 | 7 | 14 | 0 | 0 | 0
2023 | 7 | 7 | 15 | 0 | 0 | 0
2023 | 7 | 7 | 16 | 0 | 0 | 0
2023 | 7 | 7 | 17 | 0 | 0 | 0
2023 | 7 | 7 | 18 | 0 | 0 | 0
2023 | 7 | 7 | 19 | 0 | 0 | 0
2023 | 7 | 7 | 20 | 0 | 0 | 0
2023 | 7 | 7 | 21 | 0 | 0 | 0
2023 | 7 | 7 | 22 | 0 | 0 | 0
2023 | 7 | 7 | 23 | 0 | 0 | 0
2023 | 7 | 8 | 0 | 0 | 0 | 0
2023 | 7 | 8 | 1 | 0 | 0 | 0
2023 | 7 | 8 | 2 | 0 | 0 | 0
2023 | 7 | 8 | 3 | 0 | 0 | 0
2023 | 7 | 8 | 4 | 0 | 0 | 0
2023 | 7 | 8 | 5 | 0 | 0 | 0
2023 | 7 | 8 | 6 | 0 | 0 | 0
2023 | 7 | 8 | 7 | 0 | 0 | 0
2023 | 7 | 8 | 8 | 0 | 0 | 0
2023 | 7 | 8 | 9 | 0 | 0 | 0
2023 | 7 | 8 | 10 | 0 | 0 | 0
2023 | 7 | 8 | 11 | 0 | 0 | 0
2023 | 7 | 8 | 12 | 0 | 0 | 0
2023 | 7 | 8 | 13 | 0 | 0 | 0
2023 | 7 | 8 | 14 | 0 | 0 | 0
2023 | 7 | 8 | 15 | 0 | 0 | 0
2023 | 7 | 8 | 16 | 0 | 0 | 0
2023 | 7 | 8 | 17 | 0 | 0 | 0
2023 | 7 | 8 | 18 | 0 | 0 | 0
2023 | 7 | 8 | 19 | 0 | 0 | 0
2023 | 7 | 8 | 20 | 0 | 0 | 0
2023 | 7 | 8 | 21 | 0 | 0 | 0
2023 | 7 | 8 | 22 | 0 | 0 | 0
2023 | 7 | 8 | 23 | 0 | 0 | 0
2023 | 7 | 9 | 0 | 0 | 0 | 0
2023 | 7 | 9 | 1 | 0 | 0 | 0
2023 | 7 | 9 | 2 | 0 | 0 | 0
2023 | 7 | 9 | 3 | 0 | 0 | 0
2023 | 7 | 9 | 4 | 0 | 0 | 0
2023 | 7 | 9 | 5 | 0 | 0 | 0
2023 | 7 | 9 | 6 | 0 | 0 | 0
2023 | 7 | 9 | 7 | 0 | 0 | 0
2023 | 7 | 9 | 8 | 0 | 0 | 0
2023 | 7 | 9 | 9 | 0 | 0 | 0
2023 | 7 | 9 | 10 | 0 | 0 | 0
2023 | 7 | 9 | 11 | 0 | 0 | 0
2023 | 7 | 9 | 12 | 0 | 0 | 0
2023 | 7 | 9 | 13 | 0 | 0 | 0
2023 | 7 | 9 | 14 | 0 | 0 | 0
2023 | 7 | 9 | 15 | 0 | 0 | 0
2023 | 7 | 9 | 16 | 0 | 0 | 0
2023 | 7 | 9 | 17 | 0 | 0 | 0
2023 | 7 | 9 | 18 | 0 | 0 | 0
2023 | 7 | 9 | 19 | 0 | 0 | 0
2023 | 7 | 9 | 20 | 0 | 0 | 0
2023 | 7 | 9 | 21 | 0 | 0 | 0
2023 | 7 | 9 | 22 | 0 | 0 | 0
2023 | 7 | 9 | 23 | 0 | 0 | 0
2023 | 7 | 10 | 0 | 0 | 0 | 0
2023 | 7 | 10 | 1 | 0 | 0 | 0
2023 | 7 | 10 | 2 | 0 | 0 | 0
2023 | 7 | 10 | 3 | 0 | 0 | 0
2023 | 7 | 10 | 4 | 0 | 0 | 0
2023 | 7 | 10 | 5 | 0 | 0 | 0
2023 | 7 | 10 | 6 | 0 | 0 | 0
2023 | 7 | 10 | 7 | 0 | 0 | 0
2023 | 7 | 10 | 8 | 0 | 0 | 0
2023 | 7 | 10 | 9 | 0 | 0 | 0
2023 | 7 | 10 | 10 | 0 | 0 | 0
2023 | 7 | 10 | 11 | 0 | 0 | 0
2023 | 7 | 10 | 12 | 0 | 0 | 0
2023 | 7 | 10 | 13 | 0 | 0 | 0
2023 | 7 | 10 | 14 | 0 | 0 | 0
2023 | 7 | 10 | 15 | 0 | 0 | 0
2023 | 7 | 10 | 16 | 0 | 0 | 0
2023 | 7 | 10 | 17 | 0 | 0 | 0
2023 | 7 | 10 | 18 | 0 | 0 | 0
2023 | 7 | 10 | 19 | 0 | 0 | 0
2023 | 7 | 10 | 20 | 0 | 0 | 0
2023 | 7 | 10 | 21 | 0 | 0 | 0
2023 | 7 | 10 | 22 | 0 | 0 | 0
2023 | 7 | 10 | 23 | 0 | 0 | 0
2023 | 7 | 11 | 0 | 0 | 0 | 0
2023 | 7 | 11 | 1 | 0 | 0 | 0
2023 | 7 | 11 | 2 | 0 | 0 | 0
2023 | 7 | 11 | 3 | 0 | 0 | 0
2023 | 7 | 11 | 4 | 0 | 0 | 0
2023 | 7 | 11 | 5 | 0 | 0 | 0
2023 | 7 | 11 | 6 | 0 | 0 | 0
2023 | 7 | 11 | 7 | 0 | 0 | 0
2023 | 7 | 11 | 8 | 0 | 0 | 0
2023 | 7 | 11 | 9 | 0 | 0 | 0
2023 | 7 | 11 | 10 | 0 | 0 | 0
2023 | 7 | 11 | 11 | 0 | 0 | 0
2023 | 7 | 11 | 12 | 0 | 0 | 0
2023 | 7 | 11 | 13 | 0 | 0 | 0
2023 | 7 | 11 | 14 | 0 | 0 | 0
2023 | 7 | 11 | 15 | 0 | 0 | 0
2023 | 7 | 11 | 16 | 0 | 0 | 0
2023 | 7 | 11 | 17 | 0 | 0 | 0
2023 | 7 | 11 | 18 | 0 | 0 | 0
2023 | 7 | 11 | 19 | 0 | 0 | 0
2023 | 7 | 11 | 20 | 0 | 0 | 0
2023 | 7 | 11 | 21 | 0 | 0 | 0
2023 | 7 | 11 | 22 | 0 | 0 | 0
2023 | 7 | 11 | 23 | 0 | 0 | 0
2023 | 7 | 12 | 0 | 0 | 0 | 0
2023 | 7 | 12 | 1 | 0 | 0 | 0
2023 | 7 | 12 | 2 | 0 | 0 | 0
2023 | 7 | 12 | 3 | 0 | 0 | 0
2023 | 7 | 12 | 4 | 0 | 0 | 0
2023 | 7 | 12 | 5 | 0 | 0 | 0
2023 | 7 | 12 | 6 | 0 | 0 | 0
2023 | 7 | 12 | 7 | 0 | 0 | 0
2023 | 7 | 12 | 8 | 0 | 0 | 0
2023 | 7 | 12 | 9 | 0 | 0 | 0
2023 | 7 | 12 | 10 | 0 | 0 | 0
2023 | 7 | 12 | 11 | 0 | 0 | 0
2023 | 7 | 12 | 12 | 0 | 0 | 0
2023 | 7 | 12 | 13 | 0 | 0 | 0
2023 | 7 | 12 | 14 | 0 | 0 | 0
2023 | 7 | 12 | 15 | 0 | 0 | 0
2023 | 7 | 12 | 16 | 0 | 0 | 0
2023 | 7 | 12 | 17 | 0 | 0 | 0
2023 | 7 | 12 | 18 | 0 | 0 | 0
2023 | 7 | 12 | 19 | 0 | 0 | 0
2023 | 7 | 12 | 20 | 0 | 0 | 0
2023 | 7 | 12 | 21 | 0 | 0 | 0
2023 | 7 | 12 | 22 | 0 | 0 | 0
2023 | 7 | 12 | 23 | 0 | 0 | 0
2023 | 7 | 13 | 0 | 0 | 0 | 0
2023 | 7 | 13 | 1 | 0 | 0 | 0
2023 | 7 | 13 | 2 | 0 | 0 | 0
2023 | 7 | 13 | 3 | 0 | 0 | 0
2023 | 7 | 13 | 4 | 0 | 0 | 0
2023 | 7 | 13 | 5 | 0 | 0 | 0
2023 | 7 | 13 | 6 | 0 | 0 | 0
2023 | 7 | 13 | 7 | 0 | 0 | 0
2023 | 7 | 13 | 8 | 0 | 0 | 0
2023 | 7 | 13 | 9 | 0 | 0 | 0
2023 | 7 | 13 | 10 | 0 | 0 | 0
2023 | 7 | 13 | 11 | 0 | 0 | 0
2023 | 7 | 13 | 12 | 0 | 0 | 0
2023 | 7 | 13 | 13 | 0 | 0 | 0
2023 | 7 | 13 | 14 | 0 | 0 | 0
2023 | 7 | 13 | 15 | 0 | 0 | 0
2023 | 7 | 13 | 16 | 0 | 0 | 0
2023 | 7 | 13 | 17 | 0 | 0 | 0
2023 | 7 | 13 | 18 | 0 | 0 | 0
2023 | 7 | 13 | 19 | 0 | 0 | 0
2023 | 7 | 13 | 20 | 0 | 0 | 0
2023 | 7 | 13 | 21 | 0 | 0 | 0
2023 | 7 | 13 | 22 | 0 | 0 | 0
2023 | 7 | 13 | 23 | 0 | 0 | 0
2023 | 7 | 14 | 0 | 0 | 0 | 0
2023 | 7 | 14 | 1 | 0 | 0 | 0
2023 | 7 | 14 | 2 | 0 | 0 | 0
2023 | 7 | 14 | 3 | 0 | 0 | 0
2023 | 7 | 14 | 4 | 0 | 0 | 0
2023 | 7 | 14 | 5 | 0 | 0 | 0
2023 | 7 | 14 | 6 | 0 | 0 | 0
2023 | 7 | 14 | 7 | 0 | 0 | 0
2023 | 7 | 14 | 8 | 0 | 0 | 0
2023 | 7 | 14 | 9 | 0 | 0 | 0
2023 | 7 | 14 | 10 | 0 | 0 | 0
2023 | 7 | 14 | 11 | 0 | 0 | 0
2023 | 7 | 14 | 12 | 0 | 0 | 0
2023 | 7 | 14 | 13 | 0 | 0 | 0
2023 | 7 | 14 | 14 | 0 | 0 | 0
2023 | 7 | 14 | 15 | 0 | 0 | 0
2023 | 7 | 14 | 16 | 0 | 0 | 0
2023 | 7 | 14 | 17 | 0 | 0 | 0
2023 | 7 | 14 | 18 | 0 | 0 | 0
2023 | 7 | 14 | 19 | 0 | 0 | 0
2023 | 7 | 14 | 20 | 0 | 0 | 0
2023 | 7 | 14 | 21 | 0 | 0 | 0
2023 | 7 | 14 | 22 | 0 | 0 | 0
2023 | 7 | 14 | 23 | 0 | 0 | 0
2023 | 7 | 15 | 0 | 0 | 0 | 0
2023 | 7 | 15 | 1 | 0 | 0 | 0
2023 | 7 | 15 | 2 | 0 | 0 | 0
2023 | 7 | 15 | 3 | 0 | 0 | 0
2023 | 7 | 15 | 4 | 0 | 0 | 0
2023 | 7 | 15 | 5 | 0 | 0 | 0
2023 | 7 | 15 | 6 | 0 | 0 | 0
2023 | 7 | 15 | 7 | 0 | 0 | 0
2023 | 7 | 15 | 8 | 0 | 0 | 0
2023 | 7 | 15 | 9 | 0 | 0 | 0
2023 | 7 | 15 | 10 | 0 | 0 | 0
2023 | 7 | 15 | 11 | 0 | 0 | 0
2023 | 7 | 15 | 12 | 0 | 0 | 0
2023 | 7 | 15 | 13 | 0 | 0 | 0
2023 | 7 | 15 | 14 | 0 | 0 | 0
2023 | 7 | 15 | 15 | 0 | 0 | 0
2023 | 7 | 15 | 16 | 0 | 0 | 0
2023 | 7 | 15 | 17 | 0 | 0 | 0
2023 | 7 | 15 | 18 | 0 | 0 | 0
2023 | 7 | 15 | 19 | 0 | 0 | 0
2023 | 7 | 15 | 20 | 0 | 0 | 0
2023 | 7 | 15 | 21 | 0 | 0 | 0
2023 | 7 | 15 | 22 | 0 | 0 | 0
2023 | 7 | 15 | 23 | 0 | 0 | 0
2023 | 7 | 16 | 0 | 0 | 0 | 0
2023 | 7 | 16 | 1 | 0 | 0 | 0
2023 | 7 | 16 | 2 | 0 | 0 | 0
2023 | 7 | 16 | 3 | 0 | 0 | 0
2023 | 7 | 16 | 4 | 0 | 0 | 0
2023 | 7 | 16 | 5 | 0 | 0 | 0
2023 | 7 | 16 | 6 | 0 | 0 | 0
2023 | 7 | 16 | 7 | 0 | 0 | 0
2023 | 7 | 16 | 8 | 0 | 0 | 0
2023 | 7 | 16 | 9 | 0 | 0 | 0
2023 | 7 | 16 | 10 | 0 | 0 | 0
2023 | 7 | 16 | 11 | 0 | 0 | 0
2023 | 7 | 16 | 12 | 0 | 0 | 0
2023 | 7 | 16 | 13 | 0 | 0 | 0
2023 | 7 | 16 | 14 | 0 | 0 | 0
2023 | 7 | 16 | 15 | 0 | 0 | 0
2023 | 7 | 16 | 16 | 0 | 0 | 0
2023 | 7 | 16 | 17 | 0 | 0 | 0
2023 | 7 | 16 | 18 | 0 | 0 | 0
2023 | 7 | 16 | 19 | 0 | 0 | 0
2023 | 7 | 16 | 20 | 0 | 0 | 0
2023 | 7 | 16 | 21 | 0 | 0 | 0
2023 | 7 | 16 | 22 | 0 | 0 | 0
2023 | 7 | 16 | 23 | 0 | 0 | 0
2023 | 7 | 17 | 0 | 0 | 0 | 0
2023 | 7 | 17 | 1 | 0 | 0 | 0
2023 | 7 | 17 | 2 | 0 | 0 | 0
2023 | 7 | 17 | 3 | 0 | 0 | 0
2023 | 7 | 17 | 4 | 0 | 0 | 0
2023 | 7 | 17 | 5 | 0 | 0 | 0
2023 | 7 | 17 | 6 | 0 | 0 | 0
2023 | 7 | 17 | 7 | 0 | 0 | 0
2023 | 7 | 17 | 8 | 0 | 0 | 0
2023 | 7 | 17 | 9 | 0 | 0 | 0
2023 | 7 | 17 | 10 | 0 | 0 | 0
2023 | 7 | 17 | 11 | 0 | 0 | 0
2023 | 7 | 17 | 12 | 0 | 0 | 0
2023 | 7 | 17 | 13 | 0 | 0 | 0
2023 | 7 | 17 | 14 | 0 | 0 | 0
2023 | 7 | 17 | 15 | 0 | 0 | 0
2023 | 7 | 17 | 16 | 0 | 0 | 0
2023 | 7 | 17 | 17 | 0 | 0 | 0
2023 | 7 | 17 | 18 | 0 | 0 | 0
2023 | 7 | 17 | 19 | 0 | 0 | 0
2023 | 7 | 17 | 20 | 0 | 0 | 0
2023 | 7 | 17 | 21 | 0 | 0 | 0
2023 | 7 | 17 | 22 | 0 | 0 | 0
2023 | 7 | 17 | 23 | 0 | 0 | 0
2023 | 7 | 18 | 0 | 0 | 0 | 0
2023 | 7 | 18 | 1 | 0 | 0 | 0
2023 | 7 | 18 | 2 | 0 | 0 | 0
2023 | 7 | 18 | 3 | 0 | 0 | 0
2023 | 7 | 18 | 4 | 0 | 0 | 0
2023 | 7 | 18 | 5 | 0 | 0 | 0
2023 | 7 | 18 | 6 | 0 | 0 | 0
2023 | 7 | 18 | 7 | 0 | 0 | 0
2023 | 7 | 18 | 8 | 0 | 0 | 0
2023 | 7 | 18 | 9 | 0 | 0 | 0
2023 | 7 | 18 | 10 | 0 | 0 | 0
2023 | 7 | 18 | 11 | 0 | 0 | 0
2023 | 7 | 18 | 12 | 0 | 0 | 0
2023 | 7 | 18 | 13 | 0 | 0 | 0
2023 | 7 | 18 | 14 | 0 | 0 | 0
2023 | 7 | 18 | 15 | 0 | 0 | 0
2023 | 7 | 18 | 16 | 0 | 0 | 0
2023 | 7 | 18 | 17 | 0 | 0 | 0
2023 | 7 | 18 | 18 | 0 | 0 | 0
2023 | 7 | 18 | 19 | 0 | 0 | 0
2023 | 7 | 18 | 20 | 0 | 0 | 0
2023 | 7 | 18 | 21 | 0 | 0 | 0
2023 | 7 | 18 | 22 | 0 | 0 | 0
2023 | 7 | 18 | 23 | 0 | 0 | 0
2023 | 7 | 19 | 0 | 0 | 0 | 0
2023 | 7 | 19 | 1 | 0 | 0 | 0
2023 | 7 | 19 | 2 | 0 | 0 | 0
2023 | 7 | 19 | 3 | 0 | 0 | 0
2023 | 7 | 19 | 4 | 0 | 0 | 0
2023 | 7 | 19 | 5 | 0 | 0 | 0
2023 | 7 | 19 | 6 | 0 | 0 | 0
2023 | 7 | 19 | 7 | 0 | 0 | 0
2023 | 7 | 19 | 8 | 0 | 0 | 0
2023 | 7 | 19 | 9 | 0 | 0 | 0
2023 | 7 | 19 | 10 | 0 | 0 | 0
2023 | 7 | 19 | 11 | 0 | 0 | 0
2023 | 7 | 19 | 12 | 0 | 0 | 0
2023 | 7 | 19 | 13 | 0 | 0 | 0
2023 | 7 | 19 | 14 | 0 | 0 | 0
2023 | 7 | 19 | 15 | 0 | 0 | 0
2023 | 7 | 19 | 16 | 0 | 0 | 0
2023 | 7 | 19 | 17 | 0 | 0 | 0
2023 | 7 | 19 | 18 | 0 | 0 | 0
2023 | 7 | 19 | 19 | 0 | 0 | 0
2023 | 7 | 19 | 20 | 0 | 0 | 0
2023 | 7 | 19 | 21 | 0 | 0 | 0
2023 | 7 | 19 | 22 | 0 | 0 | 0
2023 | 7 | 19 | 23 | 0 | 0 | 0
2023 | 7 | 20 | 0 | 0 | 0 | 0
2023 | 7 | 20 | 1 | 0 | 0 | 0
2023 | 7 | 20 | 2 | 0 | 0 | 0
2023 | 7 | 20 | 3 | 0 | 0 | 0
2023 | 7 | 20 | 4 | 0 | 0 | 0
2023 | 7 | 20 | 5 | 0 | 0 | 0
2023 | 7 | 20 | 6 | 0 | 0 | 0
2023 | 7 | 20 | 7 | 0 | 0 | 0
2023 | 7 | 20 | 8 | 0 | 0 | 0
2023 | 7 | 20 | 9 | 0 | 0 | 0
2023 | 7 | 20 | 10 | 0 | 0 | 0
2023 | 7 | 20 | 11 | 0 | 0 | 0
2023 | 7 | 20 | 12 | 0 | 0 | 0
2023 | 7 | 20 | 13 | 0 | 0 | 0
2023 | 7 | 20 | 14 | 0 | 0 | 0
2023 | 7 | 20 | 15 | 0 | 0 | 0
2023 | 7 | 20 | 16 | 0 | 0 | 0
2023 | 7 | 20 | 17 | 0 | 0 | 0
2023 | 7 | 20 | 18 | 0 | 0 | 0
2023 | 7 | 20 | 19 | 0 | 0 | 0
2023 | 7 | 20 | 20 | 0 | 0 | 0
2023 | 7 | 20 | 21 | 0 | 0 | 0
2023 | 7 | 20 | 22 | 0 | 0 | 0
2023 | 7 | 20 | 23 | 0 | 0 | 0
2023 | 7 | 21 | 0 | 0 | 0 | 0
2023 | 7 | 21 | 1 | 0 | 0 | 0
2023 | 7 | 21 | 2 | 0 | 0 | 0
2023 | 7 | 21 | 3 | 0 | 0 | 0
2023 | 7 | 21 | 4 | 0 | 0 | 0
2023 | 7 | 21 | 5 | 0 | 0 | 0
2023 | 7 | 21 | 6 | 0 | 0 | 0
2023 | 7 | 21 | 7 | 0 | 0 | 0
2023 | 7 | 21 | 8 | 0 | 0 | 0
2023 | 7 | 21 | 9 | 0 | 0 | 0
2023 | 7 | 21 | 10 | 0 | 0 | 0
2023 | 7 | 21 | 11 | 0 | 0 | 0
2023 | 7 | 21 | 12 | 0 | 0 | 0
2023 | 7 | 21 | 13 | 0 | 0 | 0
2023 | 7 | 21 | 14 | 0 | 0 | 0
2023 | 7 | 21 | 15 | 0 | 0 | 0
2023 | 7 | 21 | 16 | 0 | 0 | 0
2023 | 7 | 21 | 17 | 0 | 0 | 0
2023 | 7 | 21 | 18 | 0 | 0 | 0
2023 | 7 | 21 | 19 | 0 | 0 | 0
2023 | 7 | 21 | 20 | 0 | 0 | 0
2023 | 7 | 21 | 21 | 0 | 0 | 0
2023 | 7 | 21 | 22 | 0 | 0 | 0
2023 | 7 | 21 | 23 | 0 | 0 | 0
2023 | 7 | 22 | 0 | 0 | 0 | 0
2023 | 7 | 22 | 1 | 0 | 0 | 0
2023 | 7 | 22 | 2 | 0 | 0 | 0
2023 | 7 | 22 | 3 | 0 | 0 | 0
2023 | 7 | 22 | 4 | 0 | 0 | 0
2023 | 7 | 22 | 5 | 0 | 0 | 0
2023 | 7 | 22 | 6 | 0 | 0 | 0
2023 | 7 | 22 | 7 | 0 | 0 | 0
2023 | 7 | 22 | 8 | 0 | 0 | 0
2023 | 7 | 22 | 9 | 0 | 0 | 0
2023 | 7 | 22 | 10 | 0 | 0 | 0
2023 | 7 | 22 | 11 | 0 | 0 | 0
2023 | 7 | 22 | 12 | 0 | 0 | 0
2023 | 7 | 22 | 13 | 0 | 0 | 0
2023 | 7 | 22 | 14 | 0 | 0 | 0
2023 | 7 | 22 | 15 | 0 | 0 | 0
2023 | 7 | 22 | 16 | 0 | 0 | 0
2023 | 7 | 22 | 17 | 0 | 0 | 0
2023 | 7 | 22 | 18 | 0 | 0 | 0
2023 | 7 | 22 | 19 | 0 | 0 | 0
2023 | 7 | 22 | 20 | 0 | 0 | 0
2023 | 7 | 22 | 21 | 0 | 0 | 0
2023 | 7 | 22 | 22 | 0 | 0 | 0
2023 | 7 | 22 | 23 | 0 | 0 | 0
2023 | 7 | 23 | 0 | 0 | 0 | 0
2023 | 7 | 23 | 1 | 0 | 0 | 0
2023 | 7 | 23 | 2 | 0 | 0 | 0
2023 | 7 | 23 | 3 | 0 | 0 | 0
2023 | 7 | 23 | 4 | 0 | 0 | 0
2023 | 7 | 23 | 5 | 0 | 0 | 0
2023 | 7 | 23 | 6 | 0 | 0 | 0
2023 | 7 | 23 | 7 | 0 | 0 | 0
2023 | 7 | 23 | 8 | 0 | 0 | 0
2023 | 7 | 23 | 9 | 0 | 0 | 0
2023 | 7 | 23 | 10 | 0 | 0 | 0
2023 | 7 | 23 | 11 | 0 | 0 | 0
2023 | 7 | 23 | 12 | 0 | 0 | 0
2023 | 7 | 23 | 13 | 0 | 0 | 0
2023 | 7 | 23 | 14 | 0 | 0 | 0
2023 | 7 | 23 | 15 | 0 | 0 | 0
2023 | 7 | 23 | 16 | 0 | 0 | 0
2023 | 7 | 23 | 17 | 0 | 0 | 0
2023 | 7 | 23 | 18 | 0 | 0 | 0
2023 | 7 | 23 | 19 | 0 | 0 | 0
2023 | 7 | 23 | 20 | 0 | 0 | 0
2023 | 7 | 23 | 21 | 0 | 0 | 0
2023 | 7 | 23 | 22 | 0 | 0 | 0
2023 | 7 | 23 | 23 | 0 | 0 | 0
2023 | 7 | 24 | 0 | 0 | 0 | 0
2023 | 7 | 24 | 1 | 0 | 0 | 0
2023 | 7 | 24 | 2 | 0 | 0 | 0
2023 | 7 | 24 | 3 | 0 | 0 | 0
2023 | 7 | 24 | 4 | 0 | 0 | 0
2023 | 7 | 24 | 5 | 0 | 0 | 0
2023 | 7 | 24 | 6 | 0 | 0 | 0
2023 | 7 | 24 | 7 | 0 | 0 | 0
2023 | 7 | 24 | 8 | 0 | 0 | 0
2023 | 7 | 24 | 9 | 0 | 0 | 0
2023 | 7 | 24 | 10 | 0 | 0 | 0
2023 | 7 | 24 | 11 | 0 | 0 | 0
2023 | 7 | 24 | 12 | 0 | 0 | 0
2023 | 7 | 24 | 13 | 0 | 0 | 0
2023 | 7 | 24 | 14 | 0 | 0 | 0
2023 | 7 | 24 | 15 | 0 | 0 | 0
2023 | 7 | 24 | 16 | 0 | 0 | 0
2023 | 7 | 24 | 17 | 0 | 0 | 0
2023 | 7 | 24 | 18 | 0 | 0 | 0
2023 | 7 | 24 | 19 | 0 | 0 | 0
2023 | 7 | 24 | 20 | 0 | 0 | 0
2023 | 7 | 24 | 21 | 0 | 0 | 0
2023 | 7 | 24 | 22 | 0 | 0 | 0
2023 | 7 | 24 | 23 | 0 | 0 | 0
2023 | 7 | 25 | 0 | 0 | 0 | 0
2023 | 7 | 25 | 1 | 0 | 0 | 0
2023 | 7 | 25 | 2 | 0 | 0 | 0
2023 | 7 | 25 | 3 | 0 | 0 | 0
2023 | 7 | 25 | 4 | 0 | 0 | 0
2023 | 7 | 25 | 5 | 0 | 0 | 0
2023 | 7 | 25 | 6 | 0 | 0 | 0
2023 | 7 | 25 | 7 | 0 | 0 | 0
2023 | 7 | 25 | 8 | 0 | 0 | 0
2023 | 7 | 25 | 9 | 0 | 0 | 0
2023 | 7 | 25 | 10 | 0 | 0 | 0
2023 | 7 | 25 | 11 | 0 | 0 | 0
2023 | 7 | 25 | 12 | 0 | 0 | 0
2023 | 7 | 25 | 13 | 0 | 0 | 0
2023 | 7 | 25 | 14 | 0 | 0 | 0
2023 | 7 | 25 | 15 | 0 | 0 | 0
2023 | 7 | 25 | 16 | 0 | 0 | 0
2023 | 7 | 25 | 17 | 0 | 0 | 0
2023 | 7 | 25 | 18 | 0 | 0 | 0
2023 | 7 | 25 | 19 | 0 | 0 | 0
2023 | 7 | 25 | 20 | 0 | 0 | 0
2023 | 7 | 25 | 21 | 0 | 0 | 0
2023 | 7 | 25 | 22 | 0 | 0 | 0
2023 | 7 | 25 | 23 | 0 | 0 | 0
2023 | 7 | 26 | 0 | 0 | 0 | 0
2023 | 7 | 26 | 1 | 0 | 0 | 0
2023 | 7 | 26 | 2 | 0 | 0 | 0
2023 | 7 | 26 | 3 | 0 | 0 | 0
2023 | 7 | 26 | 4 | 0 | 0 | 0
2023 | 7 | 26 | 5 | 0 | 0 | 0
2023 | 7 | 26 | 6 | 0 | 0 | 0
2023 | 7 | 26 | 7 | 0 | 0 | 0
2023 | 7 | 26 | 8 | 0 | 0 | 0
2023 | 7 | 26 | 9 | 0 | 0 | 0
2023 | 7 | 26 | 10 | 0 | 0 | 0
2023 | 7 | 26 | 11 | 0 | 0 | 0
2023 | 7 | 26 | 12 | 0 | 0 | 0
2023 | 7 | 26 | 13 | 0 | 0 | 0
2023 | 7 | 26 | 14 | 0 | 0 | 0
2023 | 7 | 26 | 15 | 0 | 0 | 0
2023 | 7 | 26 | 16 | 0 | 0 | 0
2023 | 7 | 26 | 17 | 0 | 0 | 0
2023 | 7 | 26 | 18 | 0 | 0 | 0
2023 | 7 | 26 | 19 | 0 | 0 | 0
2023 | 7 | 26 | 20 | 0 | 0 | 0
2023 | 7 | 26 | 21 | 0 | 0 | 0
2023 | 7 | 26 | 22 | 0 | 0 | 0
2023 | 7 | 26 | 23 | 0 | 0 | 0
2023 | 7 | 27 | 0 | 0 | 0 | 0
2023 | 7 | 27 | 1 | 0 | 0 | 0
2023 | 7 | 27 | 2 | 0 | 0 | 0
2023 | 7 | 27 | 3 | 0 | 0 | 0
2023 | 7 | 27 | 4 | 0 | 0 | 0
2023 | 7 | 27 | 5 | 0 | 0 | 0
2023 | 7 | 27 | 6 | 0 | 0 | 0
2023 | 7 | 27 | 7 | 0 | 0 | 0
2023 | 7 | 27 | 8 | 0 | 0 | 0
2023 | 7 | 27 | 9 | 0 | 0 | 0
2023 | 7 | 27 | 10 | 0 | 0 | 0
2023 | 7 | 27 | 11 | 0 | 0 | 0
2023 | 7 | 27 | 12 | 0 | 0 | 0
2023 | 7 | 27 | 13 | 0 | 0 | 0
2023 | 7 | 27 | 14 | 0 | 0 | 0
2023 | 7 | 27 | 15 | 0 | 0 | 0
2023 | 7 | 27 | 16 | 0 | 0 | 0
2023 | 7 | 27 | 17 | 0 | 0 | 0
2023 | 7 | 27 | 18 | 0 | 0 | 0
2023 | 7 | 27 | 19 | 0 | 0 | 0
2023 | 7 | 27 | 20 | 0 | 0 | 0
2023 | 7 | 27 | 21 | 0 | 0 | 0
2023 | 7 | 27 | 22 | 0 | 0 | 0
2023 | 7 | 27 | 23 | 0 | 0 | 0
2023 | 7 | 28 | 0 | 0 | 0 | 0
2023 | 7 | 28 | 1 | 0 | 0 | 0
2023 | 7 | 28 | 2 | 0 | 0 | 0
2023 | 7 | 28 | 3 | 0 | 0 | 0
2023 | 7 | 28 | 4 | 0 | 0 | 0
2023 | 7 | 28 | 5 | 0 | 0 | 0
2023 | 7 | 28 | 6 | 0 | 0 | 0
2023 | 7 | 28 | 7 | 0 | 0 | 0
2023 | 7 | 28 | 8 | 0 | 0 | 0
2023 | 7 | 28 | 9 | 0 | 0 | 0
2023 | 7 | 28 | 10 | 0 | 0 | 0
2023 | 7 | 28 | 11 | 0 | 0 | 0
2023 | 7 | 28 | 12 | 0 | 0 | 0
2023 | 7 | 28 | 13 | 0 | 0 | 0
2023 | 7 | 28 | 14 | 0 | 0 | 0
2023 | 7 | 28 | 15 | 0 | 0 | 0
2023 | 7 | 28 | 16 | 0 | 0 | 0
2023 | 7 | 28 | 17 | 0 | 0 | 0
2023 | 7 | 28 | 18 | 0 | 0 | 0
2023 | 7 | 28 | 19 | 0 | 0 | 0
2023 | 7 | 28 | 20 | 0 | 0 | 0
2023 | 7 | 28 | 21 | 0 | 0 | 0
2023 | 7 | 28 | 22 | 0 | 0 | 0
2023 | 7 | 28 | 23 | 0 | 0 | 0
2023 | 7 | 29 | 0 | 0 | 0 | 0
2023 | 7 | 29 | 1 | 0 | 0 | 0
2023 | 7 | 29 | 2 | 0 | 0 | 0
2023 | 7 | 29 | 3 | 0 | 0 | 0
2023 | 7 | 29 | 4 | 0 | 0 | 0
2023 | 7 | 29 | 5 | 0 | 0 | 0
2023 | 7 | 29 | 6 | 0 | 0 | 0
2023 | 7 | 29 | 7 | 0 | 0 | 0
2023 | 7 | 29 | 8 | 0 | 0 | 0
2023 | 7 | 29 | 9 | 0 | 0 | 0
2023 | 7 | 29 | 10 | 0 | 0 | 0
2023 | 7 | 29 | 11 | 0 | 0 | 0
2023 | 7 | 29 | 12 | 0 | 0 | 0
2023 | 7 | 29 | 13 | 0 | 0 | 0
2023 | 7 | 29 | 14 | 0 | 0 | 0
2023 | 7 | 29 | 15 | 0 | 0 | 0
2023 | 7 | 29 | 16 | 0 | 0 | 0
2023 | 7 | 29 | 17 | 0 | 0 | 0
2023 | 7 | 29 | 18 | 0 | 0 | 0
2023 | 7 | 29 | 19 | 0 | 0 | 0
2023 | 7 | 29 | 20 | 0 | 0 | 0
2023 | 7 | 29 | 21 | 0 | 0 | 0
2023 | 7 | 29 | 22 | 0 | 0 | 0
2023 | 7 | 29 | 23 | 0 | 0 | 0
2023 | 7 | 30 | 0 | 0 | 0 | 0
2023 | 7 | 30 | 1 | 0 | 0 | 0
2023 | 7 | 30 | 2 | 0 | 0 | 0
2023 | 7 | 30 | 3 | 0 | 0 | 0
2023 | 7 | 30 | 4 | 0 | 0 | 0
2023 | 7 | 30 | 5 | 0 | 0 | 0
2023 | 7 | 30 | 6 | 0 | 0 | 0
2023 | 7 | 30 | 7 | 0 | 0 | 0
2023 | 7 | 30 | 8 | 0 | 0 | 0
2023 | 7 | 30 | 9 | 0 | 0 | 0
2023 | 7 | 30 | 10 | 0 | 0 | 0
2023 | 7 | 30 | 11 | 0 | 0 | 0
2023 | 7 | 30 | 12 | 0 | 0 | 0
2023 | 7 | 30 | 13 | 0 | 0 | 0
2023 | 7 | 30 | 14 | 0 | 0 | 0
2023 | 7 | 30 | 15 | 0 | 0 | 0
2023 | 7 | 30 | 16 | 0 | 0 | 0
2023 | 7 | 30 | 17 | 0 | 0 | 0
2023 | 7 | 30 | 18 | 0 | 0 | 0
2023 | 7 | 30 | 19 | 0 | 0 | 0
2023 | 7 | 30 | 20 | 0 | 0 | 0
2023 | 7 | 30 | 21 | 0 | 0 | 0
2023 | 7 | 30 | 22 | 0 | 0 | 0
2023 | 7 | 30 | 23 | 0 | 0 | 0
2023 | 7 | 31 | 0 | 0 | 0 | 0
2023 | 7 | 31 | 1 | 0 | 0 | 0
2023 | 7 | 31 | 2 | 0 | 0 | 0
2023 | 7 | 31 | 3 | 0 | 0 | 0
2023 | 7 | 31 | 4 | 0 | 0 | 0
2023 | 7 | 31 | 5 | 0 | 0 | 0
2023 | 7 | 31 | 6 | 0 | 0 | 0
2023 | 7 | 31 | 7 | 0 | 0 | 0
2023 | 7 | 31 | 8 | 0 | 0 | 0
2023 | 7 | 31 | 9 | 0 | 0 | 0
2023 | 7 | 31 | 10 | 0 | 0 | 0
2023 | 7 | 31 | 11 | 0 | 0 | 0
2023 | 7 | 31 | 12 | 0 | 0 | 0
2023 | 7 | 31 | 13 | 0 | 0 | 0
2023 | 7 | 31 | 14 | 0 | 0 | 0
2023 | 7 | 31 | 15 | 0 | 0 | 0
2023 | 7 | 31 | 16 | 0 | 0 | 0
2023 | 7 | 31 | 17 | 0 | 0 | 0
2023 | 7 | 31 | 18 | 0 | 0 | 0
2023 | 7 | 31 | 19 | 0 | 0 | 0
2023 | 7 | 31 | 20 | 0 | 0 | 0
2023 | 7 | 31 | 21 | 0 | 0 | 0
2023 | 7 | 31 | 22 | 0 | 0 | 0
2023 | 7 | 31 | 23 | 0 | 0 | 0
2023 | 8 | 1 | 0 | 0 | 0 | 0
2023 | 8 | 1 | 1 | 0 | 0 | 0
2023 | 8 | 1 | 2 | 0 | 0 | 0
2023 | 8 | 1 | 3 | 0 | 0 | 0
2023 | 8 | 1 | 4 | 0 | 0 | 0
2023 | 8 | 1 | 5 | 0 | 0 | 0
2023 | 8 | 1 | 6 | 0 | 0 | 0
2023 | 8 | 1 | 7 | 0 | 0 | 0
2023 | 8 | 1 | 8 | 0 | 0 | 0
2023 | 8 | 1 | 9 | 0 | 0 | 0
2023 | 8 | 1 | 10 | 0 | 0 | 0
2023 | 8 | 1 | 11 | 0 | 0 | 0
2023 | 8 | 1 | 12 | 0 | 0 | 0
2023 | 8 | 1 | 13 | 0 | 0 | 0
2023 | 8 | 1 | 14 | 0 | 0 | 0
2023 | 8 | 1 | 15 | 0 | 0 | 0
2023 | 8 | 1 | 16 | 0 | 0 | 0
2023 | 8 | 1 | 17 | 0 | 0 | 0
2023 | 8 | 1 | 18 | 0 | 0 | 0
2023 | 8 | 1 | 19 | 0 | 0 | 0
2023 | 8 | 1 | 20 | 0 | 0 | 0
2023 | 8 | 1 | 21 | 0 | 0 | 0
2023 | 8 | 1 | 22 | 0 | 0 | 0
2023 | 8 | 1 | 23 | 0 | 0 | 0
2023 | 8 | 2 | 0 | 0 | 0 | 0
2023 | 8 | 2 | 1 | 0 | 0 | 0
2023 | 8 | 2 | 2 | 0 | 0 | 0
2023 | 8 | 2 | 3 | 0 | 0 | 0
2023 | 8 | 2 | 4 | 0 | 0 | 0
2023 | 8 | 2 | 5 | 0 | 0 | 0
2023 | 8 | 2 | 6 | 0 | 0 | 0
2023 | 8 | 2 | 7 | 0 | 0 | 0
2023 | 8 | 2 | 8 | 0 | 0 | 0
2023 | 8 | 2 | 9 | 0 | 0 | 0
2023 | 8 | 2 | 10 | 0 | 0 | 0
2023 | 8 | 2 | 11 | 0 | 0 | 0
2023 | 8 | 2 | 12 | 0 | 0 | 0
2023 | 8 | 2 | 13 | 0 | 0 | 0
2023 | 8 | 2 | 14 | 0 | 0 | 0
2023 | 8 | 2 | 15 | 0 | 0 | 0
2023 | 8 | 2 | 16 | 0 | 0 | 0
2023 | 8 | 2 | 17 | 0 | 0 | 0
2023 | 8 | 2 | 18 | 0 | 0 | 0
2023 | 8 | 2 | 19 | 0 | 0 | 0
2023 | 8 | 2 | 20 | 0 | 0 | 0
2023 | 8 | 2 | 21 | 0 | 0 | 0
2023 | 8 | 2 | 22 | 0 | 0 | 0
2023 | 8 | 2 | 23 | 0 | 0 | 0
2023 | 8 | 3 | 0 | 0 | 0 | 0
2023 | 8 | 3 | 1 | 0 | 0 | 0
2023 | 8 | 3 | 2 | 0 | 0 | 0
2023 | 8 | 3 | 3 | 0 | 0 | 0
2023 | 8 | 3 | 4 | 0 | 0 | 0
2023 | 8 | 3 | 5 | 0 | 0 | 0
2023 | 8 | 3 | 6 | 0 | 0 | 0
2023 | 8 | 3 | 7 | 0 | 0 | 0
2023 | 8 | 3 | 8 | 0 | 0 | 0
2023 | 8 | 3 | 9 | 0 | 0 | 0
2023 | 8 | 3 | 10 | 0 | 0 | 0
2023 | 8 | 3 | 11 | 0 | 0 | 0
2023 | 8 | 3 | 12 | 0 | 0 | 0
2023 | 8 | 3 | 13 | 0 | 0 | 0
2023 | 8 | 3 | 14 | 0 | 0 | 0
2023 | 8 | 3 | 15 | 0 | 0 | 0
2023 | 8 | 3 | 16 | 0 | 0 | 0
2023 | 8 | 3 | 17 | 0 | 0 | 0
2023 | 8 | 3 | 18 | 0 | 0 | 0
2023 | 8 | 3 | 19 | 0 | 0 | 0
2023 | 8 | 3 | 20 | 0 | 0 | 0
2023 | 8 | 3 | 21 | 0 | 0 | 0
2023 | 8 | 3 | 22 | 0 | 0 | 0
2023 | 8 | 3 | 23 | 0 | 0 | 0
2023 | 8 | 4 | 0 | 0 | 0 | 0
2023 | 8 | 4 | 1 | 0 | 0 | 0
2023 | 8 | 4 | 2 | 0 | 0 | 0
2023 | 8 | 4 | 3 | 0 | 0 | 0
2023 | 8 | 4 | 4 | 0 | 0 | 0
2023 | 8 | 4 | 5 | 0 | 0 | 0
2023 | 8 | 4 | 6 | 0 | 0 | 0
2023 | 8 | 4 | 7 | 0 | 0 | 0
2023 | 8 | 4 | 8 | 0 | 0 | 0
2023 | 8 | 4 | 9 | 0 | 0 | 0
2023 | 8 | 4 | 10 | 0 | 0 | 0
2023 | 8 | 4 | 11 | 0 | 0 | 0
2023 | 8 | 4 | 12 | 0 | 0 | 0
2023 | 8 | 4 | 13 | 0 | 0 | 0
2023 | 8 | 4 | 14 | 0 | 0 | 0
2023 | 8 | 4 | 15 | 0 | 0 | 0
2023 | 8 | 4 | 16 | 0 | 0 | 0
2023 | 8 | 4 | 17 | 0 | 0 | 0
2023 | 8 | 4 | 18 | 0 | 0 | 0
2023 | 8 | 4 | 19 | 0 | 0 | 0
2023 | 8 | 4 | 20 | 0 | 0 | 0
2023 | 8 | 4 | 21 | 0 | 0 | 0
2023 | 8 | 4 | 22 | 0 | 0 | 0
2023 | 8 | 4 | 23 | 0 | 0 | 0
2023 | 8 | 5 | 0 | 0 | 0 | 0
2023 | 8 | 5 | 1 | 0 | 0 | 0
2023 | 8 | 5 | 2 | 0 | 0 | 0
2023 | 8 | 5 | 3 | 0 | 0 | 0
2023 | 8 | 5 | 4 | 0 | 0 | 0
2023 | 8 | 5 | 5 | 0 | 0 | 0
2023 | 8 | 5 | 6 | 0 | 0 | 0
2023 | 8 | 5 | 7 | 0 | 0 | 0
2023 | 8 | 5 | 8 | 0 | 0 | 0
2023 | 8 | 5 | 9 | 0 | 0 | 0
2023 | 8 | 5 | 10 | 0 | 0 | 0
2023 | 8 | 5 | 11 | 0 | 0 | 0
2023 | 8 | 5 | 12 | 0 | 0 | 0
2023 | 8 | 5 | 13 | 0 | 0 | 0
2023 | 8 | 5 | 14 | 0 | 0 | 0
2023 | 8 | 5 | 15 | 0 | 0 | 0
2023 | 8 | 5 | 16 | 0 | 0 | 0
2023 | 8 | 5 | 17 | 0 | 0 | 0
2023 | 8 | 5 | 18 | 0 | 0 | 0
2023 | 8 | 5 | 19 | 0 | 0 | 0
2023 | 8 | 5 | 20 | 0 | 0 | 0
2023 | 8 | 5 | 21 | 0 | 0 | 0
2023 | 8 | 5 | 22 | 0 | 0 | 0
2023 | 8 | 5 | 23 | 0 | 0 | 0
2023 | 8 | 6 | 0 | 0 | 0 | 0
2023 | 8 | 6 | 1 | 0 | 0 | 0
2023 | 8 | 6 | 2 | 0 | 0 | 0
2023 | 8 | 6 | 3 | 0 | 0 | 0
2023 | 8 | 6 | 4 | 0 | 0 | 0
2023 | 8 | 6 | 5 | 0 | 0 | 0
2023 | 8 | 6 | 6 | 0 | 0 | 0
2023 | 8 | 6 | 7 | 0 | 0 | 0
2023 | 8 | 6 | 8 | 0 | 0 | 0
2023 | 8 | 6 | 9 | 0 | 0 | 0
2023 | 8 | 6 | 10 | 0 | 0 | 0
2023 | 8 | 6 | 11 | 0 | 0 | 0
2023 | 8 | 6 | 12 | 0 | 0 | 0
2023 | 8 | 6 | 13 | 0 | 0 | 0
2023 | 8 | 6 | 14 | 0 | 0 | 0
2023 | 8 | 6 | 15 | 0 | 0 | 0
2023 | 8 | 6 | 16 | 0 | 0 | 0
2023 | 8 | 6 | 17 | 0 | 0 | 0
2023 | 8 | 6 | 18 | 0 | 0 | 0
2023 | 8 | 6 | 19 | 0 | 0 | 0
2023 | 8 | 6 | 20 | 0 | 0 | 0
2023 | 8 | 6 | 21 | 0 | 0 | 0
2023 | 8 | 6 | 22 | 0 | 0 | 0
2023 | 8 | 6 | 23 | 0 | 0 | 0
2023 | 8 | 7 | 0 | 0 | 0 | 0
2023 | 8 | 7 | 1 | 0 | 0 | 0
2023 | 8 | 7 | 2 | 0 | 0 | 0
2023 | 8 | 7 | 3 | 0 | 0 | 0
2023 | 8 | 7 | 4 | 0 | 0 | 0
2023 | 8 | 7 | 5 | 0 | 0 | 0
2023 | 8 | 7 | 6 | 0 | 0 | 0
2023 | 8 | 7 | 7 | 0 | 0 | 0
2023 | 8 | 7 | 8 | 0 | 0 | 0
2023 | 8 | 7 | 9 | 0 | 0 | 0
2023 | 8 | 7 | 10 | 0 | 0 | 0
2023 | 8 | 7 | 11 | 0 | 0 | 0
2023 | 8 | 7 | 12 | 0 | 0 | 0
2023 | 8 | 7 | 13 | 0 | 0 | 0
2023 | 8 | 7 | 14 | 0 | 0 | 0
2023 | 8 | 7 | 15 | 0 | 0 | 0
2023 | 8 | 7 | 16 | 0 | 0 | 0
2023 | 8 | 7 | 17 | 0 | 0 | 0
2023 | 8 | 7 | 18 | 0 | 0 | 0
2023 | 8 | 7 | 19 | 0 | 0 | 0
2023 | 8 | 7 | 20 | 0 | 0 | 0
2023 | 8 | 7 | 21 | 0 | 0 | 0
2023 | 8 | 7 | 22 | 0 | 0 | 0
2023 | 8 | 7 | 23 | 0 | 0 | 0
2023 | 8 | 8 | 0 | 0 | 0 | 0
2023 | 8 | 8 | 1 | 0 | 0 | 0
2023 | 8 | 8 | 2 | 0 | 0 | 0
2023 | 8 | 8 | 3 | 0 | 0 | 0
2023 | 8 | 8 | 4 | 0 | 0 | 0
2023 | 8 | 8 | 5 | 0 | 0 | 0
2023 | 8 | 8 | 6 | 0 | 0 | 0
2023 | 8 | 8 | 7 | 0 | 0 | 0
2023 | 8 | 8 | 8 | 0 | 0 | 0
2023 | 8 | 8 | 9 | 0 | 0 | 0
2023 | 8 | 8 | 10 | 0 | 0 | 0
2023 | 8 | 8 | 11 | 0 | 0 | 0
2023 | 8 | 8 | 12 | 0 | 0 | 0
2023 | 8 | 8 | 13 | 0 | 0 | 0
2023 | 8 | 8 | 14 | 0 | 0 | 0
2023 | 8 | 8 | 15 | 0 | 0 | 0
2023 | 8 | 8 | 16 | 0 | 0 | 0
2023 | 8 | 8 | 17 | 0 | 0 | 0
2023 | 8 | 8 | 18 | 0 | 0 | 0
2023 | 8 | 8 | 19 | 0 | 0 | 0
2023 | 8 | 8 | 20 | 0 | 0 | 0
2023 | 8 | 8 | 21 | 0 | 0 | 0
2023 | 8 | 8 | 22 | 0 | 0 | 0
2023 | 8 | 8 | 23 | 0 | 0 | 0
2023 | 8 | 9 | 0 | 0 | 0 | 0
2023 | 8 | 9 | 1 | 0 | 0 | 0
2023 | 8 | 9 | 2 | 0 | 0 | 0
2023 | 8 | 9 | 3 | 0 | 0 | 0
2023 | 8 | 9 | 4 | 0 | 0 | 0
2023 | 8 | 9 | 5 | 0 | 0 | 0
2023 | 8 | 9 | 6 | 0 | 0 | 0
2023 | 8 | 9 | 7 | 0 | 0 | 0
2023 | 8 | 9 | 8 | 0 | 0 | 0
2023 | 8 | 9 | 9 | 0 | 0 | 0
2023 | 8 | 9 | 10 | 0 | 0 | 0
2023 | 8 | 9 | 11 | 0 | 0 | 0
2023 | 8 | 9 | 12 | 0 | 0 | 0
2023 | 8 | 9 | 13 | 0 | 0 | 0
2023 | 8 | 9 | 14 | 0 | 0 | 0
2023 | 8 | 9 | 15 | 0 | 0 | 0
2023 | 8 | 9 | 16 | 0 | 0 | 0
2023 | 8 | 9 | 17 | 0 | 0 | 0
2023 | 8 | 9 | 18 | 0 | 0 | 0
2023 | 8 | 9 | 19 | 0 | 0 | 0
2023 | 8 | 9 | 20 | 0 | 0 | 0
2023 | 8 | 9 | 21 | 0 | 0 | 0
2023 | 8 | 9 | 22 | 0 | 0 | 0
2023 | 8 | 9 | 23 | 0 | 0 | 0
2023 | 8 | 10 | 0 | 0 | 0 | 0
2023 | 8 | 10 | 1 | 0 | 0 | 0
2023 | 8 | 10 | 2 | 0 | 0 | 0
2023 | 8 | 10 | 3 | 0 | 0 | 0
2023 | 8 | 10 | 4 | 0 | 0 | 0
2023 | 8 | 10 | 5 | 0 | 0 | 0
2023 | 8 | 10 | 6 | 0 | 0 | 0
2023 | 8 | 10 | 7 | 0 | 0 | 0
2023 | 8 | 10 | 8 | 0 | 0 | 0
2023 | 8 | 10 | 9 | 0 | 0 | 0
2023 | 8 | 10 | 10 | 0 | 0 | 0
2023 | 8 | 10 | 11 | 0 | 0 | 0
2023 | 8 | 10 | 12 | 0 | 0 | 0
2023 | 8 | 10 | 13 | 0 | 0 | 0
2023 | 8 | 10 | 14 | 0 | 0 | 0
2023 | 8 | 10 | 15 | 0 | 0 | 0
2023 | 8 | 10 | 16 | 0 | 0 | 0
2023 | 8 | 10 | 17 | 0 | 0 | 0
2023 | 8 | 10 | 18 | 0 | 0 | 0
2023 | 8 | 10 | 19 | 0 | 0 | 0
2023 | 8 | 10 | 20 | 0 | 0 | 0
2023 | 8 | 10 | 21 | 0 | 0 | 0
2023 | 8 | 10 | 22 | 0 | 0 | 0
2023 | 8 | 10 | 23 | 0 | 0 | 0
2023 | 8 | 11 | 0 | 0 | 0 | 0
2023 | 8 | 11 | 1 | 0 | 0 | 0
2023 | 8 | 11 | 2 | 0 | 0 | 0
2023 | 8 | 11 | 3 | 0 | 0 | 0
2023 | 8 | 11 | 4 | 0 | 0 | 0
2023 | 8 | 11 | 5 | 0 | 0 | 0
2023 | 8 | 11 | 6 | 0 | 0 | 0
2023 | 8 | 11 | 7 | 0 | 0 | 0
2023 | 8 | 11 | 8 | 0 | 0 | 0
2023 | 8 | 11 | 9 | 0 | 0 | 0
2023 | 8 | 11 | 10 | 0 | 0 | 0
2023 | 8 | 11 | 11 | 0 | 0 | 0
2023 | 8 | 11 | 12 | 0 | 0 | 0
2023 | 8 | 11 | 13 | 0 | 0 | 0
2023 | 8 | 11 | 14 | 0 | 0 | 0
2023 | 8 | 11 | 15 | 0 | 0 | 0
2023 | 8 | 11 | 16 | 0 | 0 | 0
2023 | 8 | 11 | 17 | 0 | 0 | 0
2023 | 8 | 11 | 18 | 0 | 0 | 0
2023 | 8 | 11 | 19 | 0 | 0 | 0
2023 | 8 | 11 | 20 | 0 | 0 | 0
2023 | 8 | 11 | 21 | 0 | 0 | 0
2023 | 8 | 11 | 22 | 0 | 0 | 0
2023 | 8 | 11 | 23 | 0 | 0 | 0
2023 | 8 | 12 | 0 | 0 | 0 | 0
2023 | 8 | 12 | 1 | 0 | 0 | 0
2023 | 8 | 12 | 2 | 0 | 0 | 0
2023 | 8 | 12 | 3 | 0 | 0 | 0
2023 | 8 | 12 | 4 | 0 | 0 | 0
2023 | 8 | 12 | 5 | 0 | 0 | 0
2023 | 8 | 12 | 6 | 0 | 0 | 0
2023 | 8 | 12 | 7 | 0 | 0 | 0
2023 | 8 | 12 | 8 | 0 | 0 | 0
2023 | 8 | 12 | 9 | 0 | 0 | 0
2023 | 8 | 12 | 10 | 0 | 0 | 0
2023 | 8 | 12 | 11 | 0 | 0 | 0
2023 | 8 | 12 | 12 | 0 | 0 | 0
2023 | 8 | 12 | 13 | 0 | 0 | 0
2023 | 8 | 12 | 14 | 0 | 0 | 0
2023 | 8 | 12 | 15 | 0 | 0 | 0
2023 | 8 | 12 | 16 | 0 | 0 | 0
2023 | 8 | 12 | 17 | 0 | 0 | 0
2023 | 8 | 12 | 18 | 0 | 0 | 0
2023 | 8 | 12 | 19 | 0 | 0 | 0
2023 | 8 | 12 | 20 | 0 | 0 | 0
2023 | 8 | 12 | 21 | 0 | 0 | 0
2023 | 8 | 12 | 22 | 0 | 0 | 0
2023 | 8 | 12 | 23 | 0 | 0 | 0
2023 | 8 | 13 | 0 | 0 | 0 | 0
2023 | 8 | 13 | 1 | 0 | 0 | 0
2023 | 8 | 13 | 2 | 0 | 0 | 0
2023 | 8 | 13 | 3 | 0 | 0 | 0
2023 | 8 | 13 | 4 | 0 | 0 | 0
2023 | 8 | 13 | 5 | 0 | 0 | 0
2023 | 8 | 13 | 6 | 0 | 0 | 0
2023 | 8 | 13 | 7 | 0 | 0 | 0
2023 | 8 | 13 | 8 | 0 | 0 | 0
2023 | 8 | 13 | 9 | 0 | 0 | 0
2023 | 8 | 13 | 10 | 0 | 0 | 0
2023 | 8 | 13 | 11 | 0 | 0 | 0
2023 | 8 | 13 | 12 | 0 | 0 | 0
2023 | 8 | 13 | 13 | 0 | 0 | 0
2023 | 8 | 13 | 14 | 0 | 0 | 0
2023 | 8 | 13 | 15 | 0 | 0 | 0
2023 | 8 | 13 | 16 | 0 | 0 | 0
2023 | 8 | 13 | 17 | 0 | 0 | 0
2023 | 8 | 13 | 18 | 0 | 0 | 0
2023 | 8 | 13 | 19 | 0 | 0 | 0
2023 | 8 | 13 | 20 | 0 | 0 | 0
2023 | 8 | 13 | 21 | 0 | 0 | 0
2023 | 8 | 13 | 22 | 0 | 0 | 0
2023 | 8 | 13 | 23 | 0 | 0 | 0
2023 | 8 | 14 | 0 | 0 | 0 | 0
2023 | 8 | 14 | 1 | 0 | 0 | 0
2023 | 8 | 14 | 2 | 0 | 0 | 0
2023 | 8 | 14 | 3 | 0 | 0 | 0
2023 | 8 | 14 | 4 | 0 | 0 | 0
2023 | 8 | 14 | 5 | 0 | 0 | 0
2023 | 8 | 14 | 6 | 0 | 0 | 0
2023 | 8 | 14 | 7 | 0 | 0 | 0
2023 | 8 | 14 | 8 | 0 | 0 | 0
2023 | 8 | 14 | 9 | 0 | 0 | 0
2023 | 8 | 14 | 10 | 0 | 0 | 0
2023 | 8 | 14 | 11 | 0 | 0 | 0
2023 | 8 | 14 | 12 | 0 | 0 | 0
2023 | 8 | 14 | 13 | 0 | 0 | 0
2023 | 8 | 14 | 14 | 0 | 0 | 0
2023 | 8 | 14 | 15 | 0 | 0 | 0
2023 | 8 | 14 | 16 | 0 | 0 | 0
2023 | 8 | 14 | 17 | 0 | 0 | 0
2023 | 8 | 14 | 18 | 0 | 0 | 0
2023 | 8 | 14 | 19 | 0 | 0 | 0
2023 | 8 | 14 | 20 | 0 | 0 | 0
2023 | 8 | 14 | 21 | 0 | 0 | 0
2023 | 8 | 14 | 22 | 0 | 0 | 0
2023 | 8 | 14 | 23 | 0 | 0 | 0
2023 | 8 | 15 | 0 | 0 | 0 | 0
2023 | 8 | 15 | 1 | 0 | 0 | 0
2023 | 8 | 15 | 2 | 0 | 0 | 0
2023 | 8 | 15 | 3 | 0 | 0 | 0
2023 | 8 | 15 | 4 | 0 | 0 | 0
2023 | 8 | 15 | 5 | 0 | 0 | 0
2023 | 8 | 15 | 6 | 0 | 0 | 0
2023 | 8 | 15 | 7 | 0 | 0 | 0
2023 | 8 | 15 | 8 | 0 | 0 | 0
2023 | 8 | 15 | 9 | 0 | 0 | 0
2023 | 8 | 15 | 10 | 0 | 0 | 0
2023 | 8 | 15 | 11 | 0 | 0 | 0
2023 | 8 | 15 | 12 | 0 | 0 | 0
2023 | 8 | 15 | 13 | 0 | 0 | 0
2023 | 8 | 15 | 14 | 0 | 0 | 0
2023 | 8 | 15 | 15 | 0 | 0 | 0
2023 | 8 | 15 | 16 | 0 | 0 | 0
2023 | 8 | 15 | 17 | 0 | 0 | 0
2023 | 8 | 15 | 18 | 0 | 0 | 0
2023 | 8 | 15 | 19 | 0 | 0 | 0
2023 | 8 | 15 | 20 | 0 | 0 | 0
2023 | 8 | 15 | 21 | 0 | 0 | 0
2023 | 8 | 15 | 22 | 0 | 0 | 0
2023 | 8 | 15 | 23 | 0 | 0 | 0
2023 | 8 | 16 | 0 | 0 | 0 | 0
2023 | 8 | 16 | 1 | 0 | 0 | 0
2023 | 8 | 16 | 2 | 0 | 0 | 0
2023 | 8 | 16 | 3 | 0 | 0 | 0
2023 | 8 | 16 | 4 | 0 | 0 | 0
2023 | 8 | 16 | 5 | 0 | 0 | 0
2023 | 8 | 16 | 6 | 0 | 0 | 0
2023 | 8 | 16 | 7 | 0 | 0 | 0
2023 | 8 | 16 | 8 | 0 | 0 | 0
2023 | 8 | 16 | 9 | 0 | 0 | 0
2023 | 8 | 16 | 10 | 0 | 0 | 0
2023 | 8 | 16 | 11 | 0 | 0 | 0
2023 | 8 | 16 | 12 | 0 | 0 | 0
2023 | 8 | 16 | 13 | 0 | 0 | 0
2023 | 8 | 16 | 14 | 0 | 0 | 0
2023 | 8 | 16 | 15 | 0 | 0 | 0
2023 | 8 | 16 | 16 | 0 | 0 | 0
2023 | 8 | 16 | 17 | 0 | 0 | 0
2023 | 8 | 16 | 18 | 0 | 0 | 0
2023 | 8 | 16 | 19 | 0 | 0 | 0
2023 | 8 | 16 | 20 | 0 | 0 | 0
2023 | 8 | 16 | 21 | 0 | 0 | 0
2023 | 8 | 16 | 22 | 0 | 0 | 0
2023 | 8 | 16 | 23 | 0 | 0 | 0
2023 | 8 | 17 | 0 | 0 | 0 | 0
2023 | 8 | 17 | 1 | 0 | 0 | 0
2023 | 8 | 17 | 2 | 0 | 0 | 0
2023 | 8 | 17 | 3 | 0 | 0 | 0
2023 | 8 | 17 | 4 | 0 | 0 | 0
2023 | 8 | 17 | 5 | 0 | 0 | 0
2023 | 8 | 17 | 6 | 0 | 0 | 0
2023 | 8 | 17 | 7 | 0 | 0 | 0
2023 | 8 | 17 | 8 | 0 | 0 | 0
2023 | 8 | 17 | 9 | 0 | 0 | 0
2023 | 8 | 17 | 10 | 0 | 0 | 0
2023 | 8 | 17 | 11 | 0 | 0 | 0
2023 | 8 | 17 | 12 | 0 | 0 | 0
2023 | 8 | 17 | 13 | 0 | 0 | 0
2023 | 8 | 17 | 14 | 0 | 0 | 0
2023 | 8 | 17 | 15 | 0 | 0 | 0
2023 | 8 | 17 | 16 | 0 | 0 | 0
2023 | 8 | 17 | 17 | 0 | 0 | 0
2023 | 8 | 17 | 18 | 0 | 0 | 0
2023 | 8 | 17 | 19 | 0 | 0 | 0
2023 | 8 | 17 | 20 | 0 | 0 | 0
2023 | 8 | 17 | 21 | 0 | 0 | 0
2023 | 8 | 17 | 22 | 0 | 0 | 0
2023 | 8 | 17 | 23 | 0 | 0 | 0
2023 | 8 | 18 | 0 | 0 | 0 | 0
2023 | 8 | 18 | 1 | 0 | 0 | 0
2023 | 8 | 18 | 2 | 0 | 0 | 0
2023 | 8 | 18 | 3 | 0 | 0 | 0
2023 | 8 | 18 | 4 | 0 | 0 | 0
2023 | 8 | 18 | 5 | 0 | 0 | 0
2023 | 8 | 18 | 6 | 0 | 0 | 0
2023 | 8 | 18 | 7 | 0 | 0 | 0
2023 | 8 | 18 | 8 | 0 | 0 | 0
2023 | 8 | 18 | 9 | 0 | 0 | 0
2023 | 8 | 18 | 10 | 0 | 0 | 0
2023 | 8 | 18 | 11 | 0 | 0 | 0
2023 | 8 | 18 | 12 | 0 | 0 | 0
2023 | 8 | 18 | 13 | 0 | 0 | 0
2023 | 8 | 18 | 14 | 0 | 0 | 0
2023 | 8 | 18 | 15 | 0 | 0 | 0
2023 | 8 | 18 | 16 | 0 | 0 | 0
2023 | 8 | 18 | 17 | 0 | 0 | 0
2023 | 8 | 18 | 18 | 0 | 0 | 0
2023 | 8 | 18 | 19 | 0 | 0 | 0
2023 | 8 | 18 | 20 | 0 | 0 | 0
2023 | 8 | 18 | 21 | 0 | 0 | 0
2023 | 8 | 18 | 22 | 0 | 0 | 0
2023 | 8 | 18 | 23 | 0 | 0 | 0
2023 | 8 | 19 | 0 | 0 | 0 | 0
2023 | 8 | 19 | 1 | 0 | 0 | 0
2023 | 8 | 19 | 2 | 0 | 0 | 0
2023 | 8 | 19 | 3 | 0 | 0 | 0
2023 | 8 | 19 | 4 | 0 | 0 | 0
2023 | 8 | 19 | 5 | 0 | 0 | 0
2023 | 8 | 19 | 6 | 0 | 0 | 0
2023 | 8 | 19 | 7 | 0 | 0 | 0
2023 | 8 | 19 | 8 | 0 | 0 | 0
2023 | 8 | 19 | 9 | 0 | 0 | 0
2023 | 8 | 19 | 10 | 0 | 0 | 0
2023 | 8 | 19 | 11 | 0 | 0 | 0
2023 | 8 | 19 | 12 | 0 | 0 | 0
2023 | 8 | 19 | 13 | 0 | 0 | 0
2023 | 8 | 19 | 14 | 0 | 0 | 0
2023 | 8 | 19 | 15 | 0 | 0 | 0
2023 | 8 | 19 | 16 | 0 | 0 | 0
2023 | 8 | 19 | 17 | 0 | 0 | 0
2023 | 8 | 19 | 18 | 0 | 0 | 0
2023 | 8 | 19 | 19 | 0 | 0 | 0
2023 | 8 | 19 | 20 | 0 | 0 | 0
2023 | 8 | 19 | 21 | 0 | 0 | 0
2023 | 8 | 19 | 22 | 0 | 0 | 0
2023 | 8 | 19 | 23 | 0 | 0 | 0
2023 | 8 | 20 | 0 | 0 | 0 | 0
2023 | 8 | 20 | 1 | 0 | 0 | 0
2023 | 8 | 20 | 2 | 0 | 0 | 0
2023 | 8 | 20 | 3 | 0 | 0 | 0
2023 | 8 | 20 | 4 | 0 | 0 | 0
2023 | 8 | 20 | 5 | 0 | 0 | 0
2023 | 8 | 20 | 6 | 0 | 0 | 0
2023 | 8 | 20 | 7 | 0 | 0 | 0
2023 | 8 | 20 | 8 | 0 | 0 | 0
2023 | 8 | 20 | 9 | 0 | 0 | 0
2023 | 8 | 20 | 10 | 0 | 0 | 0
2023 | 8 | 20 | 11 | 0 | 0 | 0
2023 | 8 | 20 | 12 | 0 | 0 | 0
2023 | 8 | 20 | 13 | 0 | 0 | 0
2023 | 8 | 20 | 14 | 0 | 0 | 0
2023 | 8 | 20 | 15 | 0 | 0 | 0
2023 | 8 | 20 | 16 | 0 | 0 | 0
2023 | 8 | 20 | 17 | 0 | 0 | 0
2023 | 8 | 20 | 18 | 0 | 0 | 0
2023 | 8 | 20 | 19 | 0 | 0 | 0
2023 | 8 | 20 | 20 | 0 | 0 | 0
2023 | 8 | 20 | 21 | 0 | 0 | 0
2023 | 8 | 20 | 22 | 0 | 0 | 0
2023 | 8 | 20 | 23 | 0 | 0 | 0
2023 | 8 | 21 | 0 | 0 | 0 | 0
2023 | 8 | 21 | 1 | 0 | 0 | 0
2023 | 8 | 21 | 2 | 0 | 0 | 0
2023 | 8 | 21 | 3 | 0 | 0 | 0
2023 | 8 | 21 | 4 | 0 | 0 | 0
2023 | 8 | 21 | 5 | 0 | 0 | 0
2023 | 8 | 21 | 6 | 0 | 0 | 0
2023 | 8 | 21 | 7 | 0 | 0 | 0
2023 | 8 | 21 | 8 | 0 | 0 | 0
2023 | 8 | 21 | 9 | 0 | 0 | 0
2023 | 8 | 21 | 10 | 0 | 0 | 0
2023 | 8 | 21 | 11 | 0 | 0 | 0
2023 | 8 | 21 | 12 | 0 | 0 | 0
2023 | 8 | 21 | 13 | 0 | 0 | 0
2023 | 8 | 21 | 14 | 0 | 0 | 0
2023 | 8 | 21 | 15 | 0 | 0 | 0
2023 | 8 | 21 | 16 | 0 | 0 | 0
2023 | 8 | 21 | 17 | 0 | 0 | 0
2023 | 8 | 21 | 18 | 0 | 0 | 0
2023 | 8 | 21 | 19 | 0 | 0 | 0
2023 | 8 | 21 | 20 | 0 | 0 | 0
2023 | 8 | 21 | 21 | 0 | 0 | 0
2023 | 8 | 21 | 22 | 0 | 0 | 0
2023 | 8 | 21 | 23 | 0 | 0 | 0
2023 | 8 | 22 | 0 | 0 | 0 | 0
2023 | 8 | 22 | 1 | 0 | 0 | 0
2023 | 8 | 22 | 2 | 0 | 0 | 0
2023 | 8 | 22 | 3 | 0 | 0 | 0
2023 | 8 | 22 | 4 | 0 | 0 | 0
2023 | 8 | 22 | 5 | 0 | 0 | 0
2023 | 8 | 22 | 6 | 0 | 0 | 0
2023 | 8 | 22 | 7 | 0 | 0 | 0
2023 | 8 | 22 | 8 | 0 | 0 | 0
2023 | 8 | 22 | 9 | 0 | 0 | 0
2023 | 8 | 22 | 10 | 0 | 0 | 0
2023 | 8 | 22 | 11 | 0 | 0 | 0
2023 | 8 | 22 | 12 | 0 | 0 | 0
2023 | 8 | 22 | 13 | 0 | 0 | 0
2023 | 8 | 22 | 14 | 0 | 0 | 0
2023 | 8 | 22 | 15 | 0 | 0 | 0
2023 | 8 | 22 | 16 | 0 | 0 | 0
2023 | 8 | 22 | 17 | 0 | 0 | 0
2023 | 8 | 22 | 18 | 0 | 0 | 0
2023 | 8 | 22 | 19 | 0 | 0 | 0
2023 | 8 | 22 | 20 | 0 | 0 | 0
2023 | 8 | 22 | 21 | 0 | 0 | 0
2023 | 8 | 22 | 22 | 0 | 0 | 0
2023 | 8 | 22 | 23 | 0 | 0 | 0
2023 | 8 | 23 | 0 | 0 | 0 | 0
2023 | 8 | 23 | 1 | 0 | 0 | 0
2023 | 8 | 23 | 2 | 0 | 0 | 0
2023 | 8 | 23 | 3 | 0 | 0 | 0
2023 | 8 | 23 | 4 | 0 | 0 | 0
2023 | 8 | 23 | 5 | 0 | 0 | 0
2023 | 8 | 23 | 6 | 0 | 0 | 0
2023 | 8 | 23 | 7 | 0 | 0 | 0
2023 | 8 | 23 | 8 | 0 | 0 | 0
2023 | 8 | 23 | 9 | 0 | 0 | 0
2023 | 8 | 23 | 10 | 0 | 0 | 0
2023 | 8 | 23 | 11 | 0 | 0 | 0
2023 | 8 | 23 | 12 | 0 | 0 | 0
2023 | 8 | 23 | 13 | 0 | 0 | 0
2023 | 8 | 23 | 14 | 0 | 0 | 0
2023 | 8 | 23 | 15 | 0 | 0 | 0
2023 | 8 | 23 | 16 | 0 | 0 | 0
2023 | 8 | 23 | 17 | 0 | 0 | 0
2023 | 8 | 23 | 18 | 0 | 0 | 0
2023 | 8 | 23 | 19 | 0 | 0 | 0
2023 | 8 | 23 | 20 | 0 | 0 | 0
2023 | 8 | 23 | 21 | 0 | 0 | 0
2023 | 8 | 23 | 22 | 0 | 0 | 0
2023 | 8 | 23 | 23 | 0 | 0 | 0
2023 | 8 | 24 | 0 | 0 | 0 | 0
2023 | 8 | 24 | 1 | 0 | 0 | 0
2023 | 8 | 24 | 2 | 0 | 0 | 0
2023 | 8 | 24 | 3 | 0 | 0 | 0
2023 | 8 | 24 | 4 | 0 | 0 | 0
2023 | 8 | 24 | 5 | 0 | 0 | 0
2023 | 8 | 24 | 6 | 0 | 0 | 0
2023 | 8 | 24 | 7 | 0 | 0 | 0
2023 | 8 | 24 | 8 | 0 | 0 | 0
2023 | 8 | 24 | 9 | 0 | 0 | 0
2023 | 8 | 24 | 10 | 0 | 0 | 0
2023 | 8 | 24 | 11 | 0 | 0 | 0
2023 | 8 | 24 | 12 | 0 | 0 | 0
2023 | 8 | 24 | 13 | 0 | 0 | 0
2023 | 8 | 24 | 14 | 0 | 0 | 0
2023 | 8 | 24 | 15 | 0 | 0 | 0
2023 | 8 | 24 | 16 | 0 | 0 | 0
2023 | 8 | 24 | 17 | 0 | 0 | 0
2023 | 8 | 24 | 18 | 0 | 0 | 0
2023 | 8 | 24 | 19 | 0 | 0 | 0
2023 | 8 | 24 | 20 | 0 | 0 | 0
2023 | 8 | 24 | 21 | 0 | 0 | 0
2023 | 8 | 24 | 22 | 0 | 0 | 0
2023 | 8 | 24 | 23 | 0 | 0 | 0
2023 | 8 | 25 | 0 | 0 | 0 | 0
2023 | 8 | 25 | 1 | 0 | 0 | 0
2023 | 8 | 25 | 2 | 0 | 0 | 0
2023 | 8 | 25 | 3 | 0 | 0 | 0
2023 | 8 | 25 | 4 | 0 | 0 | 0
2023 | 8 | 25 | 5 | 0 | 0 | 0
2023 | 8 | 25 | 6 | 0 | 0 | 0
2023 | 8 | 25 | 7 | 0 | 0 | 0
2023 | 8 | 25 | 8 | 0 | 0 | 0
2023 | 8 | 25 | 9 | 0 | 0 | 0
2023 | 8 | 25 | 10 | 0 | 0 | 0
2023 | 8 | 25 | 11 | 0 | 0 | 0
2023 | 8 | 25 | 12 | 0 | 0 | 0
2023 | 8 | 25 | 13 | 0 | 0 | 0
2023 | 8 | 25 | 14 | 0 | 0 | 0
2023 | 8 | 25 | 15 | 0 | 0 | 0
2023 | 8 | 25 | 16 | 0 | 0 | 0
2023 | 8 | 25 | 17 | 0 | 0 | 0
2023 | 8 | 25 | 18 | 0 | 0 | 0
2023 | 8 | 25 | 19 | 0 | 0 | 0
2023 | 8 | 25 | 20 | 0 | 0 | 0
2023 | 8 | 25 | 21 | 0 | 0 | 0
2023 | 8 | 25 | 22 | 0 | 0 | 0
2023 | 8 | 25 | 23 | 0 | 0 | 0
2023 | 8 | 26 | 0 | 0 | 0 | 0
2023 | 8 | 26 | 1 | 0 | 0 | 0
2023 | 8 | 26 | 2 | 0 | 0 | 0
2023 | 8 | 26 | 3 | 0 | 0 | 0
2023 | 8 | 26 | 4 | 0 | 0 | 0
2023 | 8 | 26 | 5 | 0 | 0 | 0
2023 | 8 | 26 | 6 | 0 | 0 | 0
2023 | 8 | 26 | 7 | 0 | 0 | 0
2023 | 8 | 26 | 8 | 0 | 0 | 0
2023 | 8 | 26 | 9 | 0 | 0 | 0
2023 | 8 | 26 | 10 | 0 | 0 | 0
2023 | 8 | 26 | 11 | 0 | 0 | 0
2023 | 8 | 26 | 12 | 0 | 0 | 0
2023 | 8 | 26 | 13 | 0 | 0 | 0
2023 | 8 | 26 | 14 | 0 | 0 | 0
2023 | 8 | 26 | 15 | 0 | 0 | 0
2023 | 8 | 26 | 16 | 0 | 0 | 0
2023 | 8 | 26 | 17 | 0 | 0 | 0
2023 | 8 | 26 | 18 | 0 | 0 | 0
2023 | 8 | 26 | 19 | 0 | 0 | 0
2023 | 8 | 26 | 20 | 0 | 0 | 0
2023 | 8 | 26 | 21 | 0 | 0 | 0
2023 | 8 | 26 | 22 | 0 | 0 | 0
2023 | 8 | 26 | 23 | 0 | 0 | 0
2023 | 8 | 27 | 0 | 0 | 0 | 0
2023 | 8 | 27 | 1 | 0 | 0 | 0
2023 | 8 | 27 | 2 | 0 | 0 | 0
2023 | 8 | 27 | 3 | 0 | 0 | 0
2023 | 8 | 27 | 4 | 0 | 0 | 0
2023 | 8 | 27 | 5 | 0 | 0 | 0
2023 | 8 | 27 | 6 | 0 | 0 | 0
2023 | 8 | 27 | 7 | 0 | 0 | 0
2023 | 8 | 27 | 8 | 0 | 0 | 0
2023 | 8 | 27 | 9 | 0 | 0 | 0
2023 | 8 | 27 | 10 | 0 | 0 | 0
2023 | 8 | 27 | 11 | 0 | 0 | 0
2023 | 8 | 27 | 12 | 0 | 0 | 0
2023 | 8 | 27 | 13 | 0 | 0 | 0
2023 | 8 | 27 | 14 | 0 | 0 | 0
2023 | 8 | 27 | 15 | 0 | 0 | 0
2023 | 8 | 27 | 16 | 0 | 0 | 0
2023 | 8 | 27 | 17 | 0 | 0 | 0
2023 | 8 | 27 | 18 | 0 | 0 | 0
2023 | 8 | 27 | 19 | 0 | 0 | 0
2023 | 8 | 27 | 20 | 0 | 0 | 0
2023 | 8 | 27 | 21 | 0 | 0 | 0
2023 | 8 | 27 | 22 | 0 | 0 | 0
2023 | 8 | 27 | 23 | 0 | 0 | 0
2023 | 8 | 28 | 0 | 0 | 0 | 0
2023 | 8 | 28 | 1 | 0 | 0 | 0
2023 | 8 | 28 | 2 | 0 | 0 | 0
2023 | 8 | 28 | 3 | 0 | 0 | 0
2023 | 8 | 28 | 4 | 0 | 0 | 0
2023 | 8 | 28 | 5 | 0 | 0 | 0
2023 | 8 | 28 | 6 | 0 | 0 | 0
2023 | 8 | 28 | 7 | 0 | 0 | 0
2023 | 8 | 28 | 8 | 0 | 0 | 0
2023 | 8 | 28 | 9 | 0 | 0 | 0
2023 | 8 | 28 | 10 | 0 | 0 | 0
2023 | 8 | 28 | 11 | 0 | 0 | 0
2023 | 8 | 28 | 12 | 0 | 0 | 0
2023 | 8 | 28 | 13 | 0 | 0 | 0
2023 | 8 | 28 | 14 | 0 | 0 | 0
2023 | 8 | 28 | 15 | 0 | 0 | 0
2023 | 8 | 28 | 16 | 0 | 0 | 0
2023 | 8 | 28 | 17 | 0 | 0 | 0
2023 | 8 | 28 | 18 | 0 | 0 | 0
2023 | 8 | 28 | 19 | 0 | 0 | 0
2023 | 8 | 28 | 20 | 0 | 0 | 0
2023 | 8 | 28 | 21 | 0 | 0 | 0
2023 | 8 | 28 | 22 | 0 | 0 | 0
2023 | 8 | 28 | 23 | 0 | 0 | 0
2023 | 8 | 29 | 0 | 0 | 0 | 0
2023 | 8 | 29 | 1 | 0 | 0 | 0
2023 | 8 | 29 | 2 | 0 | 0 | 0
2023 | 8 | 29 | 3 | 0 | 0 | 0
2023 | 8 | 29 | 4 | 0 | 0 | 0
2023 | 8 | 29 | 5 | 0 | 0 | 0
2023 | 8 | 29 | 6 | 0 | 0 | 0
2023 | 8 | 29 | 7 | 0 | 0 | 0
2023 | 8 | 29 | 8 | 0 | 0 | 0
2023 | 8 | 29 | 9 | 0 | 0 | 0
2023 | 8 | 29 | 10 | 0 | 0 | 0
2023 | 8 | 29 | 11 | 0 | 0 | 0
2023 | 8 | 29 | 12 | 0 | 0 | 0
2023 | 8 | 29 | 13 | 0 | 0 | 0
2023 | 8 | 29 | 14 | 0 | 0 | 0
2023 | 8 | 29 | 15 | 0 | 0 | 0
2023 | 8 | 29 | 16 | 0 | 0 | 0
2023 | 8 | 29 | 17 | 0 | 0 | 0
2023 | 8 | 29 | 18 | 0 | 0 | 0
2023 | 8 | 29 | 19 | 0 | 0 | 0
2023 | 8 | 29 | 20 | 0 | 0 | 0
2023 | 8 | 29 | 21 | 0 | 0 | 0
2023 | 8 | 29 | 22 | 0 | 0 | 0
2023 | 8 | 29 | 23 | 0 | 0 | 0
2023 | 8 | 30 | 0 | 0 | 0 | 0
2023 | 8 | 30 | 1 | 0 | 0 | 0
2023 | 8 | 30 | 2 | 0 | 0 | 0
2023 | 8 | 30 | 3 | 0 | 0 | 0
2023 | 8 | 30 | 4 | 0 | 0 | 0
2023 | 8 | 30 | 5 | 0 | 0 | 0
2023 | 8 | 30 | 6 | 0 | 0 | 0
2023 | 8 | 30 | 7 | 0 | 0 | 0
2023 | 8 | 30 | 8 | 0 | 0 | 0
2023 | 8 | 30 | 9 | 0 | 0 | 0
2023 | 8 | 30 | 10 | 0 | 0 | 0
2023 | 8 | 30 | 11 | 0 | 0 | 0
2023 | 8 | 30 | 12 | 0 | 0 | 0
2023 | 8 | 30 | 13 | 0 | 0 | 0
2023 | 8 | 30 | 14 | 0 | 0 | 0
2023 | 8 | 30 | 15 | 0 | 0 | 0
2023 | 8 | 30 | 16 | 0 | 0 | 0
2023 | 8 | 30 | 17 | 0 | 0 | 0
2023 | 8 | 30 | 18 | 0 | 0 | 0
2023 | 8 | 30 | 19 | 0 | 0 | 0
2023 | 8 | 30 | 20 | 0 | 0 | 0
2023 | 8 | 30 | 21 | 0 | 0 | 0
2023 | 8 | 30 | 22 | 0 | 0 | 0
2023 | 8 | 30 | 23 | 0 | 0 | 0
2023 | 8 | 31 | 0 | 0 | 0 | 0
2023 | 8 | 31 | 1 | 0 | 0 | 0
2023 | 8 | 31 | 2 | 0 | 0 | 0
2023 | 8 | 31 | 3 | 0 | 0 | 0
2023 | 8 | 31 | 4 | 0 | 0 | 0
2023 | 8 | 31 | 5 | 0 | 0 | 0
2023 | 8 | 31 | 6 | 0 | 0 | 0
2023 | 8 | 31 | 7 | 0 | 0 | 0
2023 | 8 | 31 | 8 | 0 | 0 | 0
2023 | 8 | 31 | 9 | 0 | 0 | 0
2023 | 8 | 31 | 10 | 0 | 0 | 0
2023 | 8 | 31 | 11 | 0 | 0 | 0
2023 | 8 | 31 | 12 | 0 | 0 | 0
2023 | 8 | 31 | 13 | 0 | 0 | 0
2023 | 8 | 31 | 14 | 0 | 0 | 0
2023 | 8 | 31 | 15 | 0 | 0 | 0
2023 | 8 | 31 | 16 | 0 | 0 | 0
2023 | 8 | 31 | 17 | 0 | 0 | 0
2023 | 8 | 31 | 18 | 0 | 0 | 0
2023 | 8 | 31 | 19 | 0 | 0 | 0
2023 | 8 | 31 | 20 | 0 | 0 | 0
2023 | 8 | 31 | 21 | 0 | 0 | 0
2023 | 8 | 31 | 22 | 0 | 0 | 0
2023 | 8 | 31 | 23 | 0 | 0 | 0
2023 | 9 | 1 | 0 | 0 | 0 | 0
2023 | 9 | 1 | 1 | 0 | 0 | 0
2023 | 9 | 1 | 2 | 0 | 0 | 0
2023 | 9 | 1 | 3 | 0 | 0 | 0
2023 | 9 | 1 | 4 | 0 | 0 | 0
2023 | 9 | 1 | 5 | 0 | 0 | 0
2023 | 9 | 1 | 6 | 0 | 0 | 0
2023 | 9 | 1 | 7 | 0 | 0 | 0
2023 | 9 | 1 | 8 | 0 | 0 | 0
2023 | 9 | 1 | 9 | 0 | 0 | 0
2023 | 9 | 1 | 10 | 0 | 0 | 0
2023 | 9 | 1 | 11 | 0 | 0 | 0
2023 | 9 | 1 | 12 | 0 | 0 | 0
2023 | 9 | 1 | 13 | 0 | 0 | 0
2023 | 9 | 1 | 14 | 0 | 0 | 0
2023 | 9 | 1 | 15 | 0 | 0 | 0
2023 | 9 | 1 | 16 | 0 | 0 | 0
2023 | 9 | 1 | 17 | 0 | 0 | 0
2023 | 9 | 1 | 18 | 0 | 0 | 0
2023 | 9 | 1 | 19 | 0 | 0 | 0
2023 | 9 | 1 | 20 | 0 | 0 | 0
2023 | 9 | 1 | 21 | 0 | 0 | 0
2023 | 9 | 1 | 22 | 0 | 0 | 0
2023 | 9 | 1 | 23 | 0 | 0 | 0
2023 | 9 | 2 | 0 | 0 | 0 | 0
2023 | 9 | 2 | 1 | 0 | 0 | 0
2023 | 9 | 2 | 2 | 0 | 0 | 0
2023 | 9 | 2 | 3 | 0 | 0 | 0
2023 | 9 | 2 | 4 | 0 | 0 | 0
2023 | 9 | 2 | 5 | 0 | 0 | 0
2023 | 9 | 2 | 6 | 0 | 0 | 0
2023 | 9 | 2 | 7 | 0 | 0 | 0
2023 | 9 | 2 | 8 | 0 | 0 | 0
2023 | 9 | 2 | 9 | 0 | 0 | 0
2023 | 9 | 2 | 10 | 0 | 0 | 0
2023 | 9 | 2 | 11 | 0 | 0 | 0
2023 | 9 | 2 | 12 | 0 | 0 | 0
2023 | 9 | 2 | 13 | 0 | 0 | 0
2023 | 9 | 2 | 14 | 0 | 0 | 0
2023 | 9 | 2 | 15 | 0 | 0 | 0
2023 | 9 | 2 | 16 | 0 | 0 | 0
2023 | 9 | 2 | 17 | 0 | 0 | 0
2023 | 9 | 2 | 18 | 0 | 0 | 0
2023 | 9 | 2 | 19 | 0 | 0 | 0
2023 | 9 | 2 | 20 | 0 | 0 | 0
2023 | 9 | 2 | 21 | 0 | 0 | 0
2023 | 9 | 2 | 22 | 0 | 0 | 0
2023 | 9 | 2 | 23 | 0 | 0 | 0
2023 | 9 | 3 | 0 | 0 | 0 | 0
2023 | 9 | 3 | 1 | 0 | 0 | 0
2023 | 9 | 3 | 2 | 0 | 0 | 0
2023 | 9 | 3 | 3 | 0 | 0 | 0
2023 | 9 | 3 | 4 | 0 | 0 | 0
2023 | 9 | 3 | 5 | 0 | 0 | 0
2023 | 9 | 3 | 6 | 0 | 0 | 0
2023 | 9 | 3 | 7 | 0 | 0 | 0
2023 | 9 | 3 | 8 | 0 | 0 | 0
2023 | 9 | 3 | 9 | 0 | 0 | 0
2023 | 9 | 3 | 10 | 0 | 0 | 0
2023 | 9 | 3 | 11 | 0 | 0 | 0
2023 | 9 | 3 | 12 | 0 | 0 | 0
2023 | 9 | 3 | 13 | 0 | 0 | 0
2023 | 9 | 3 | 14 | 0 | 0 | 0
2023 | 9 | 3 | 15 | 0 | 0 | 0
2023 | 9 | 3 | 16 | 0 | 0 | 0
2023 | 9 | 3 | 17 | 0 | 0 | 0
2023 | 9 | 3 | 18 | 0 | 0 | 0
2023 | 9 | 3 | 19 | 0 | 0 | 0
2023 | 9 | 3 | 20 | 0 | 0 | 0
2023 | 9 | 3 | 21 | 0 | 0 | 0
2023 | 9 | 3 | 22 | 0 | 0 | 0
2023 | 9 | 3 | 23 | 0 | 0 | 0
2023 | 9 | 4 | 0 | 0 | 0 | 0
2023 | 9 | 4 | 1 | 0 | 0 | 0
2023 | 9 | 4 | 2 | 0 | 0 | 0
2023 | 9 | 4 | 3 | 0 | 0 | 0
2023 | 9 | 4 | 4 | 0 | 0 | 0
2023 | 9 | 4 | 5 | 0 | 0 | 0
2023 | 9 | 4 | 6 | 0 | 0 | 0
2023 | 9 | 4 | 7 | 0 | 0 | 0
2023 | 9 | 4 | 8 | 0 | 0 | 0
2023 | 9 | 4 | 9 | 0 | 0 | 0
2023 | 9 | 4 | 10 | 0 | 0 | 0
2023 | 9 | 4 | 11 | 0 | 0 | 0
2023 | 9 | 4 | 12 | 0 | 0 | 0
2023 | 9 | 4 | 13 | 0 | 0 | 0
2023 | 9 | 4 | 14 | 0 | 0 | 0
2023 | 9 | 4 | 15 | 0 | 0 | 0
2023 | 9 | 4 | 16 | 0 | 0 | 0
2023 | 9 | 4 | 17 | 0 | 0 | 0
2023 | 9 | 4 | 18 | 0 | 0 | 0
2023 | 9 | 4 | 19 | 0 | 0 | 0
2023 | 9 | 4 | 20 | 0 | 0 | 0
2023 | 9 | 4 | 21 | 0 | 0 | 0
2023 | 9 | 4 | 22 | 0 | 0 | 0
2023 | 9 | 4 | 23 | 0 | 0 | 0
2023 | 9 | 5 | 0 | 0 | 0 | 0
2023 | 9 | 5 | 1 | 0 | 0 | 0
2023 | 9 | 5 | 2 | 0 | 0 | 0
2023 | 9 | 5 | 3 | 0 | 0 | 0
2023 | 9 | 5 | 4 | 0 | 0 | 0
2023 | 9 | 5 | 5 | 0 | 0 | 0
2023 | 9 | 5 | 6 | 0 | 0 | 0
2023 | 9 | 5 | 7 | 0 | 0 | 0
2023 | 9 | 5 | 8 | 0 | 0 | 0
2023 | 9 | 5 | 9 | 0 | 0 | 0
2023 | 9 | 5 | 10 | 0 | 0 | 0
2023 | 9 | 5 | 11 | 0 | 0 | 0
2023 | 9 | 5 | 12 | 0 | 0 | 0
2023 | 9 | 5 | 13 | 0 | 0 | 0
2023 | 9 | 5 | 14 | 0 | 0 | 0
2023 | 9 | 5 | 15 | 0 | 0 | 0
2023 | 9 | 5 | 16 | 0 | 0 | 0
2023 | 9 | 5 | 17 | 0 | 0 | 0
2023 | 9 | 5 | 18 | 0 | 0 | 0
2023 | 9 | 5 | 19 | 0 | 0 | 0
2023 | 9 | 5 | 20 | 0 | 0 | 0
2023 | 9 | 5 | 21 | 0 | 0 | 0
2023 | 9 | 5 | 22 | 0 | 0 | 0
2023 | 9 | 5 | 23 | 0 | 0 | 0
2023 | 9 | 6 | 0 | 0 | 0 | 0
2023 | 9 | 6 | 1 | 0 | 0 | 0
2023 | 9 | 6 | 2 | 0 | 0 | 0
2023 | 9 | 6 | 3 | 0 | 0 | 0
2023 | 9 | 6 | 4 | 0 | 0 | 0
2023 | 9 | 6 | 5 | 0 | 0 | 0
2023 | 9 | 6 | 6 | 0 | 0 | 0
2023 | 9 | 6 | 7 | 0 | 0 | 0
2023 | 9 | 6 | 8 | 0 | 0 | 0
2023 | 9 | 6 | 9 | 0 | 0 | 0
2023 | 9 | 6 | 10 | 0 | 0 | 0
2023 | 9 | 6 | 11 | 0 | 0 | 0
2023 | 9 | 6 | 12 | 0 | 0 | 0
2023 | 9 | 6 | 13 | 0 | 0 | 0
2023 | 9 | 6 | 14 | 0 | 0 | 0
2023 | 9 | 6 | 15 | 0 | 0 | 0
2023 | 9 | 6 | 16 | 0 | 0 | 0
2023 | 9 | 6 | 17 | 0 | 0 | 0
2023 | 9 | 6 | 18 | 0 | 0 | 0
2023 | 9 | 6 | 19 | 0 | 0 | 0
2023 | 9 | 6 | 20 | 0 | 0 | 0
2023 | 9 | 6 | 21 | 0 | 0 | 0
2023 | 9 | 6 | 22 | 0 | 0 | 0
2023 | 9 | 6 | 23 | 0 | 0 | 0
2023 | 9 | 7 | 0 | 0 | 0 | 0
2023 | 9 | 7 | 1 | 0 | 0 | 0
2023 | 9 | 7 | 2 | 0 | 0 | 0
2023 | 9 | 7 | 3 | 0 | 0 | 0
2023 | 9 | 7 | 4 | 0 | 0 | 0
2023 | 9 | 7 | 5 | 0 | 0 | 0
2023 | 9 | 7 | 6 | 0 | 0 | 0
2023 | 9 | 7 | 7 | 0 | 0 | 0
2023 | 9 | 7 | 8 | 0 | 0 | 0
2023 | 9 | 7 | 9 | 0 | 0 | 0
2023 | 9 | 7 | 10 | 0 | 0 | 0
2023 | 9 | 7 | 11 | 0 | 0 | 0
2023 | 9 | 7 | 12 | 0 | 0 | 0
2023 | 9 | 7 | 13 | 0 | 0 | 0
2023 | 9 | 7 | 14 | 0 | 0 | 0
2023 | 9 | 7 | 15 | 0 | 0 | 0
2023 | 9 | 7 | 16 | 0 | 0 | 0
2023 | 9 | 7 | 17 | 0 | 0 | 0
2023 | 9 | 7 | 18 | 0 | 0 | 0
2023 | 9 | 7 | 19 | 0 | 0 | 0
2023 | 9 | 7 | 20 | 0 | 0 | 0
2023 | 9 | 7 | 21 | 0 | 0 | 0
2023 | 9 | 7 | 22 | 0 | 0 | 0
2023 | 9 | 7 | 23 | 0 | 0 | 0
2023 | 9 | 8 | 0 | 0 | 0 | 0
2023 | 9 | 8 | 1 | 0 | 0 | 0
2023 | 9 | 8 | 2 | 0 | 0 | 0
2023 | 9 | 8 | 3 | 0 | 0 | 0
2023 | 9 | 8 | 4 | 0 | 0 | 0
2023 | 9 | 8 | 5 | 0 | 0 | 0
2023 | 9 | 8 | 6 | 0 | 0 | 0
2023 | 9 | 8 | 7 | 0 | 0 | 0
2023 | 9 | 8 | 8 | 0 | 0 | 0
2023 | 9 | 8 | 9 | 0 | 0 | 0
2023 | 9 | 8 | 10 | 0 | 0 | 0
2023 | 9 | 8 | 11 | 0 | 0 | 0
2023 | 9 | 8 | 12 | 0 | 0 | 0
2023 | 9 | 8 | 13 | 0 | 0 | 0
2023 | 9 | 8 | 14 | 0 | 0 | 0
2023 | 9 | 8 | 15 | 0 | 0 | 0
2023 | 9 | 8 | 16 | 0 | 0 | 0
2023 | 9 | 8 | 17 | 0 | 0 | 0
2023 | 9 | 8 | 18 | 0 | 0 | 0
2023 | 9 | 8 | 19 | 0 | 0 | 0
2023 | 9 | 8 | 20 | 0 | 0 | 0
2023 | 9 | 8 | 21 | 0 | 0 | 0
2023 | 9 | 8 | 22 | 0 | 0 | 0
2023 | 9 | 8 | 23 | 0 | 0 | 0
2023 | 9 | 9 | 0 | 0 | 0 | 0
2023 | 9 | 9 | 1 | 0 | 0 | 0
2023 | 9 | 9 | 2 | 0 | 0 | 0
2023 | 9 | 9 | 3 | 0 | 0 | 0
2023 | 9 | 9 | 4 | 0 | 0 | 0
2023 | 9 | 9 | 5 | 0 | 0 | 0
2023 | 9 | 9 | 6 | 0 | 0 | 0
2023 | 9 | 9 | 7 | 0 | 0 | 0
2023 | 9 | 9 | 8 | 0 | 0 | 0
2023 | 9 | 9 | 9 | 0 | 0 | 0
2023 | 9 | 9 | 10 | 0 | 0 | 0
2023 | 9 | 9 | 11 | 0 | 0 | 0
2023 | 9 | 9 | 12 | 0 | 0 | 0
2023 | 9 | 9 | 13 | 0 | 0 | 0
2023 | 9 | 9 | 14 | 0 | 0 | 0
2023 | 9 | 9 | 15 | 0 | 0 | 0
2023 | 9 | 9 | 16 | 0 | 0 | 0
2023 | 9 | 9 | 17 | 0 | 0 | 0
2023 | 9 | 9 | 18 | 0 | 0 | 0
2023 | 9 | 9 | 19 | 0 | 0 | 0
2023 | 9 | 9 | 20 | 0 | 0 | 0
2023 | 9 | 9 | 21 | 0 | 0 | 0
2023 | 9 | 9 | 22 | 0 | 0 | 0
2023 | 9 | 9 | 23 | 0 | 0 | 0
2023 | 9 | 10 | 0 | 0 | 0 | 0
2023 | 9 | 10 | 1 | 0 | 0 | 0
2023 | 9 | 10 | 2 | 0 | 0 | 0
2023 | 9 | 10 | 3 | 0 | 0 | 0
2023 | 9 | 10 | 4 | 0 | 0 | 0
2023 | 9 | 10 | 5 | 0 | 0 | 0
2023 | 9 | 10 | 6 | 0 | 0 | 0
2023 | 9 | 10 | 7 | 0 | 0 | 0
2023 | 9 | 10 | 8 | 0 | 0 | 0
2023 | 9 | 10 | 9 | 0 | 0 | 0
2023 | 9 | 10 | 10 | 0 | 0 | 0
2023 | 9 | 10 | 11 | 0 | 0 | 0
2023 | 9 | 10 | 12 | 0 | 0 | 0
2023 | 9 | 10 | 13 | 0 | 0 | 0
2023 | 9 | 10 | 14 | 0 | 0 | 0
2023 | 9 | 10 | 15 | 0 | 0 | 0
2023 | 9 | 10 | 16 | 0 | 0 | 0
2023 | 9 | 10 | 17 | 0 | 0 | 0
2023 | 9 | 10 | 18 | 0 | 0 | 0
2023 | 9 | 10 | 19 | 0 | 0 | 0
2023 | 9 | 10 | 20 | 0 | 0 | 0
2023 | 9 | 10 | 21 | 0 | 0 | 0
2023 | 9 | 10 | 22 | 0 | 0 | 0
2023 | 9 | 10 | 23 | 0 | 0 | 0
2023 | 9 | 11 | 0 | 0 | 0 | 0
2023 | 9 | 11 | 1 | 0 | 0 | 0
2023 | 9 | 11 | 2 | 0 | 0 | 0
2023 | 9 | 11 | 3 | 0 | 0 | 0
2023 | 9 | 11 | 4 | 0 | 0 | 0
2023 | 9 | 11 | 5 | 0 | 0 | 0
2023 | 9 | 11 | 6 | 0 | 0 | 0
2023 | 9 | 11 | 7 | 0 | 0 | 0
2023 | 9 | 11 | 8 | 0 | 0 | 0
2023 | 9 | 11 | 9 | 0 | 0 | 0
2023 | 9 | 11 | 10 | 0 | 0 | 0
2023 | 9 | 11 | 11 | 0 | 0 | 0
2023 | 9 | 11 | 12 | 0 | 0 | 0
2023 | 9 | 11 | 13 | 0 | 0 | 0
2023 | 9 | 11 | 14 | 0 | 0 | 0
2023 | 9 | 11 | 15 | 0 | 0 | 0
2023 | 9 | 11 | 16 | 0 | 0 | 0
2023 | 9 | 11 | 17 | 0 | 0 | 0
2023 | 9 | 11 | 18 | 0 | 0 | 0
2023 | 9 | 11 | 19 | 0 | 0 | 0
2023 | 9 | 11 | 20 | 0 | 0 | 0
2023 | 9 | 11 | 21 | 0 | 0 | 0
2023 | 9 | 11 | 22 | 0 | 0 | 0
2023 | 9 | 11 | 23 | 0 | 0 | 0
2023 | 9 | 12 | 0 | 0 | 0 | 0
2023 | 9 | 12 | 1 | 0 | 0 | 0
2023 | 9 | 12 | 2 | 0 | 0 | 0
2023 | 9 | 12 | 3 | 0 | 0 | 0
2023 | 9 | 12 | 4 | 0 | 0 | 0
2023 | 9 | 12 | 5 | 0 | 0 | 0
2023 | 9 | 12 | 6 | 0 | 0 | 0
2023 | 9 | 12 | 7 | 0 | 0 | 0
2023 | 9 | 12 | 8 | 0 | 0 | 0
2023 | 9 | 12 | 9 | 0 | 0 | 0
2023 | 9 | 12 | 10 | 0 | 0 | 0
2023 | 9 | 12 | 11 | 0 | 0 | 0
2023 | 9 | 12 | 12 | 0 | 0 | 0
2023 | 9 | 12 | 13 | 0 | 0 | 0
2023 | 9 | 12 | 14 | 0 | 0 | 0
2023 | 9 | 12 | 15 | 0 | 0 | 0
2023 | 9 | 12 | 16 | 0 | 0 | 0
2023 | 9 | 12 | 17 | 0 | 0 | 0
2023 | 9 | 12 | 18 | 0 | 0 | 0
2023 | 9 | 12 | 19 | 0 | 0 | 0
2023 | 9 | 12 | 20 | 0 | 0 | 0
2023 | 9 | 12 | 21 | 0 | 0 | 0
2023 | 9 | 12 | 22 | 0 | 0 | 0
2023 | 9 | 12 | 23 | 0 | 0 | 0
2023 | 9 | 13 | 0 | 0 | 0 | 0
2023 | 9 | 13 | 1 | 0 | 0 | 0
2023 | 9 | 13 | 2 | 0 | 0 | 0
2023 | 9 | 13 | 3 | 0 | 0 | 0
2023 | 9 | 13 | 4 | 0 | 0 | 0
2023 | 9 | 13 | 5 | 0 | 0 | 0
2023 | 9 | 13 | 6 | 0 | 0 | 0
2023 | 9 | 13 | 7 | 0 | 0 | 0
2023 | 9 | 13 | 8 | 0 | 0 | 0
2023 | 9 | 13 | 9 | 0 | 0 | 0
2023 | 9 | 13 | 10 | 0 | 0 | 0
2023 | 9 | 13 | 11 | 0 | 0 | 0
2023 | 9 | 13 | 12 | 0 | 0 | 0
2023 | 9 | 13 | 13 | 0 | 0 | 0
2023 | 9 | 13 | 14 | 0 | 0 | 0
2023 | 9 | 13 | 15 | 0 | 0 | 0
2023 | 9 | 13 | 16 | 0 | 0 | 0
2023 | 9 | 13 | 17 | 0 | 0 | 0
2023 | 9 | 13 | 18 | 0 | 0 | 0
2023 | 9 | 13 | 19 | 0 | 0 | 0
2023 | 9 | 13 | 20 | 0 | 0 | 0
2023 | 9 | 13 | 21 | 0 | 0 | 0
2023 | 9 | 13 | 22 | 0 | 0 | 0
2023 | 9 | 13 | 23 | 0 | 0 | 0
2023 | 9 | 14 | 0 | 0 | 0 | 0
2023 | 9 | 14 | 1 | 0 | 0 | 0
2023 | 9 | 14 | 2 | 0 | 0 | 0
2023 | 9 | 14 | 3 | 0 | 0 | 0
2023 | 9 | 14 | 4 | 0 | 0 | 0
2023 | 9 | 14 | 5 | 0 | 0 | 0
2023 | 9 | 14 | 6 | 0 | 0 | 0
2023 | 9 | 14 | 7 | 0 | 0 | 0
2023 | 9 | 14 | 8 | 0 | 0 | 0
2023 | 9 | 14 | 9 | 0 | 0 | 0
2023 | 9 | 14 | 10 | 0 | 0 | 0
2023 | 9 | 14 | 11 | 0 | 0 | 0
2023 | 9 | 14 | 12 | 0 | 0 | 0
2023 | 9 | 14 | 13 | 0 | 0 | 0
2023 | 9 | 14 | 14 | 0 | 0 | 0
2023 | 9 | 14 | 15 | 0 | 0 | 0
2023 | 9 | 14 | 16 | 0 | 0 | 0
2023 | 9 | 14 | 17 | 0 | 0 | 0
2023 | 9 | 14 | 18 | 0 | 0 | 0
2023 | 9 | 14 | 19 | 0 | 0 | 0
2023 | 9 | 14 | 20 | 0 | 0 | 0
2023 | 9 | 14 | 21 | 0 | 0 | 0
2023 | 9 | 14 | 22 | 0 | 0 | 0
2023 | 9 | 14 | 23 | 0 | 0 | 0
2023 | 9 | 15 | 0 | 0 | 0 | 0
2023 | 9 | 15 | 1 | 0 | 0 | 0
2023 | 9 | 15 | 2 | 0 | 0 | 0
2023 | 9 | 15 | 3 | 0 | 0 | 0
2023 | 9 | 15 | 4 | 0 | 0 | 0
2023 | 9 | 15 | 5 | 0 | 0 | 0
2023 | 9 | 15 | 6 | 0 | 0 | 0
2023 | 9 | 15 | 7 | 0 | 0 | 0
2023 | 9 | 15 | 8 | 0 | 0 | 0
2023 | 9 | 15 | 9 | 0 | 0 | 0
2023 | 9 | 15 | 10 | 0 | 0 | 0
2023 | 9 | 15 | 11 | 0 | 0 | 0
2023 | 9 | 15 | 12 | 0 | 0 | 0
2023 | 9 | 15 | 13 | 0 | 0 | 0
2023 | 9 | 15 | 14 | 0 | 0 | 0
2023 | 9 | 15 | 15 | 0 | 0 | 0
2023 | 9 | 15 | 16 | 0 | 0 | 0
2023 | 9 | 15 | 17 | 0 | 0 | 0
2023 | 9 | 15 | 18 | 0 | 0 | 0
2023 | 9 | 15 | 19 | 0 | 0 | 0
2023 | 9 | 15 | 20 | 0 | 0 | 0
2023 | 9 | 15 | 21 | 0 | 0 | 0
2023 | 9 | 15 | 22 | 0 | 0 | 0
2023 | 9 | 15 | 23 | 0 | 0 | 0
2023 | 9 | 16 | 0 | 0 | 0 | 0
2023 | 9 | 16 | 1 | 0 | 0 | 0
2023 | 9 | 16 | 2 | 0 | 0 | 0
2023 | 9 | 16 | 3 | 0 | 0 | 0
2023 | 9 | 16 | 4 | 0 | 0 | 0
2023 | 9 | 16 | 5 | 0 | 0 | 0
2023 | 9 | 16 | 6 | 0 | 0 | 0
2023 | 9 | 16 | 7 | 0 | 0 | 0
2023 | 9 | 16 | 8 | 0 | 0 | 0
2023 | 9 | 16 | 9 | 0 | 0 | 0
2023 | 9 | 16 | 10 | 0 | 0 | 0
2023 | 9 | 16 | 11 | 0 | 0 | 0
2023 | 9 | 16 | 12 | 0 | 0 | 0
2023 | 9 | 16 | 13 | 0 | 0 | 0
2023 | 9 | 16 | 14 | 0 | 0 | 0
2023 | 9 | 16 | 15 | 0 | 0 | 0
2023 | 9 | 16 | 16 | 0 | 0 | 0
2023 | 9 | 16 | 17 | 0 | 0 | 0
2023 | 9 | 16 | 18 | 0 | 0 | 0
2023 | 9 | 16 | 19 | 0 | 0 | 0
2023 | 9 | 16 | 20 | 0 | 0 | 0
2023 | 9 | 16 | 21 | 0 | 0 | 0
2023 | 9 | 16 | 22 | 0 | 0 | 0
2023 | 9 | 16 | 23 | 0 | 0 | 0
2023 | 9 | 17 | 0 | 0 | 0 | 0
2023 | 9 | 17 | 1 | 0 | 0 | 0
2023 | 9 | 17 | 2 | 0 | 0 | 0
2023 | 9 | 17 | 3 | 0 | 0 | 0
2023 | 9 | 17 | 4 | 0 | 0 | 0
2023 | 9 | 17 | 5 | 0 | 0 | 0
2023 | 9 | 17 | 6 | 0 | 0 | 0
2023 | 9 | 17 | 7 | 0 | 0 | 0
2023 | 9 | 17 | 8 | 0 | 0 | 0
2023 | 9 | 17 | 9 | 0 | 0 | 0
2023 | 9 | 17 | 10 | 0 | 0 | 0
2023 | 9 | 17 | 11 | 0 | 0 | 0
2023 | 9 | 17 | 12 | 0 | 0 | 0
2023 | 9 | 17 | 13 | 0 | 0 | 0
2023 | 9 | 17 | 14 | 0 | 0 | 0
2023 | 9 | 17 | 15 | 0 | 0 | 0
2023 | 9 | 17 | 16 | 0 | 0 | 0
2023 | 9 | 17 | 17 | 0 | 0 | 0
2023 | 9 | 17 | 18 | 0 | 0 | 0
2023 | 9 | 17 | 19 | 0 | 0 | 0
2023 | 9 | 17 | 20 | 0 | 0 | 0
2023 | 9 | 17 | 21 | 0 | 0 | 0
2023 | 9 | 17 | 22 | 0 | 0 | 0
2023 | 9 | 17 | 23 | 0 | 0 | 0
2023 | 9 | 18 | 0 | 0 | 0 | 0
2023 | 9 | 18 | 1 | 0 | 0 | 0
2023 | 9 | 18 | 2 | 0 | 0 | 0
2023 | 9 | 18 | 3 | 0 | 0 | 0
2023 | 9 | 18 | 4 | 0 | 0 | 0
2023 | 9 | 18 | 5 | 0 | 0 | 0
2023 | 9 | 18 | 6 | 0 | 0 | 0
2023 | 9 | 18 | 7 | 0 | 0 | 0
2023 | 9 | 18 | 8 | 0 | 0 | 0
2023 | 9 | 18 | 9 | 0 | 0 | 0
2023 | 9 | 18 | 10 | 0 | 0 | 0
2023 | 9 | 18 | 11 | 0 | 0 | 0
2023 | 9 | 18 | 12 | 0 | 0 | 0
2023 | 9 | 18 | 13 | 0 | 0 | 0
2023 | 9 | 18 | 14 | 0 | 0 | 0
2023 | 9 | 18 | 15 | 0 | 0 | 0
2023 | 9 | 18 | 16 | 0 | 0 | 0
2023 | 9 | 18 | 17 | 0 | 0 | 0
2023 | 9 | 18 | 18 | 0 | 0 | 0
2023 | 9 | 18 | 19 | 0 | 0 | 0
2023 | 9 | 18 | 20 | 0 | 0 | 0
2023 | 9 | 18 | 21 | 0 | 0 | 0
2023 | 9 | 18 | 22 | 0 | 0 | 0
2023 | 9 | 18 | 23 | 0 | 0 | 0
2023 | 9 | 19 | 0 | 0 | 0 | 0
2023 | 9 | 19 | 1 | 0 | 0 | 0
2023 | 9 | 19 | 2 | 0 | 0 | 0
2023 | 9 | 19 | 3 | 0 | 0 | 0
2023 | 9 | 19 | 4 | 0 | 0 | 0
2023 | 9 | 19 | 5 | 0 | 0 | 0
2023 | 9 | 19 | 6 | 0 | 0 | 0
2023 | 9 | 19 | 7 | 0 | 0 | 0
2023 | 9 | 19 | 8 | 0 | 0 | 0
2023 | 9 | 19 | 9 | 0 | 0 | 0
2023 | 9 | 19 | 10 | 0 | 0 | 0
2023 | 9 | 19 | 11 | 0 | 0 | 0
2023 | 9 | 19 | 12 | 0 | 0 | 0
2023 | 9 | 19 | 13 | 0 | 0 | 0
2023 | 9 | 19 | 14 | 0 | 0 | 0
2023 | 9 | 19 | 15 | 0 | 0 | 0
2023 | 9 | 19 | 16 | 0 | 0 | 0
2023 | 9 | 19 | 17 | 0 | 0 | 0
2023 | 9 | 19 | 18 | 0 | 0 | 0
2023 | 9 | 19 | 19 | 0 | 0 | 0
2023 | 9 | 19 | 20 | 0 | 0 | 0
2023 | 9 | 19 | 21 | 0 | 0 | 0
2023 | 9 | 19 | 22 | 0 | 0 | 0
2023 | 9 | 19 | 23 | 0 | 0 | 0
2023 | 9 | 20 | 0 | 0 | 0 | 0
2023 | 9 | 20 | 1 | 0 | 0 | 0
2023 | 9 | 20 | 2 | 0 | 0 | 0
2023 | 9 | 20 | 3 | 0 | 0 | 0
2023 | 9 | 20 | 4 | 0 | 0 | 0
2023 | 9 | 20 | 5 | 0 | 0 | 0
2023 | 9 | 20 | 6 | 0 | 0 | 0
2023 | 9 | 20 | 7 | 0 | 0 | 0
2023 | 9 | 20 | 8 | 0 | 0 | 0
2023 | 9 | 20 | 9 | 0 | 0 | 0
2023 | 9 | 20 | 10 | 0 | 0 | 0
2023 | 9 | 20 | 11 | 0 | 0 | 0
2023 | 9 | 20 | 12 | 0 | 0 | 0
2023 | 9 | 20 | 13 | 0 | 0 | 0
2023 | 9 | 20 | 14 | 0 | 0 | 0
2023 | 9 | 20 | 15 | 0 | 0 | 0
2023 | 9 | 20 | 16 | 0 | 0 | 0
2023 | 9 | 20 | 17 | 0 | 0 | 0
2023 | 9 | 20 | 18 | 0 | 0 | 0
2023 | 9 | 20 | 19 | 0 | 0 | 0
2023 | 9 | 20 | 20 | 0 | 0 | 0
2023 | 9 | 20 | 21 | 0 | 0 | 0
2023 | 9 | 20 | 22 | 0 | 0 | 0
2023 | 9 | 20 | 23 | 0 | 0 | 0
2023 | 9 | 21 | 0 | 0 | 0 | 0
2023 | 9 | 21 | 1 | 0 | 0 | 0
2023 | 9 | 21 | 2 | 0 | 0 | 0
2023 | 9 | 21 | 3 | 0 | 0 | 0
2023 | 9 | 21 | 4 | 0 | 0 | 0
2023 | 9 | 21 | 5 | 0 | 0 | 0
2023 | 9 | 21 | 6 | 0 | 0 | 0
2023 | 9 | 21 | 7 | 0 | 0 | 0
2023 | 9 | 21 | 8 | 0 | 0 | 0
2023 | 9 | 21 | 9 | 0 | 0 | 0
2023 | 9 | 21 | 10 | 0 | 0 | 0
2023 | 9 | 21 | 11 | 0 | 0 | 0
2023 | 9 | 21 | 12 | 0 | 0 | 0
2023 | 9 | 21 | 13 | 0 | 0 | 0
2023 | 9 | 21 | 14 | 0 | 0 | 0
2023 | 9 | 21 | 15 | 0 | 0 | 0
2023 | 9 | 21 | 16 | 0 | 0 | 0
2023 | 9 | 21 | 17 | 0 | 0 | 0
2023 | 9 | 21 | 18 | 0 | 0 | 0
2023 | 9 | 21 | 19 | 0 | 0 | 0
2023 | 9 | 21 | 20 | 0 | 0 | 0
2023 | 9 | 21 | 21 | 0 | 0 | 0
2023 | 9 | 21 | 22 | 0 | 0 | 0
2023 | 9 | 21 | 23 | 0 | 0 | 0
2023 | 9 | 22 | 0 | 0 | 0 | 0
2023 | 9 | 22 | 1 | 0 | 0 | 0
2023 | 9 | 22 | 2 | 0 | 0 | 0
2023 | 9 | 22 | 3 | 0 | 0 | 0
2023 | 9 | 22 | 4 | 0 | 0 | 0
2023 | 9 | 22 | 5 | 0 | 0 | 0
2023 | 9 | 22 | 6 | 0 | 0 | 0
2023 | 9 | 22 | 7 | 0 | 0 | 0
2023 | 9 | 22 | 8 | 0 | 0 | 0
2023 | 9 | 22 | 9 | 0 | 0 | 0
2023 | 9 | 22 | 10 | 0 | 0 | 0
2023 | 9 | 22 | 11 | 0 | 0 | 0
2023 | 9 | 22 | 12 | 0 | 0 | 0
2023 | 9 | 22 | 13 | 0 | 0 | 0
2023 | 9 | 22 | 14 | 0 | 0 | 0
2023 | 9 | 22 | 15 | 0 | 0 | 0
2023 | 9 | 22 | 16 | 0 | 0 | 0
2023 | 9 | 22 | 17 | 0 | 0 | 0
2023 | 9 | 22 | 18 | 0 | 0 | 0
2023 | 9 | 22 | 19 | 0 | 0 | 0
2023 | 9 | 22 | 20 | 0 | 0 | 0
2023 | 9 | 22 | 21 | 0 | 0 | 0
2023 | 9 | 22 | 22 | 0 | 0 | 0
2023 | 9 | 22 | 23 | 0 | 0 | 0
2023 | 9 | 23 | 0 | 0 | 0 | 0
2023 | 9 | 23 | 1 | 0 | 0 | 0
2023 | 9 | 23 | 2 | 0 | 0 | 0
2023 | 9 | 23 | 3 | 0 | 0 | 0
2023 | 9 | 23 | 4 | 0 | 0 | 0
2023 | 9 | 23 | 5 | 0 | 0 | 0
2023 | 9 | 23 | 6 | 0 | 0 | 0
2023 | 9 | 23 | 7 | 0 | 0 | 0
2023 | 9 | 23 | 8 | 0 | 0 | 0
2023 | 9 | 23 | 9 | 0 | 0 | 0
2023 | 9 | 23 | 10 | 0 | 0 | 0
2023 | 9 | 23 | 11 | 0 | 0 | 0
2023 | 9 | 23 | 12 | 0 | 0 | 0
2023 | 9 | 23 | 13 | 0 | 0 | 0
2023 | 9 | 23 | 14 | 0 | 0 | 0
2023 | 9 | 23 | 15 | 0 | 0 | 0
2023 | 9 | 23 | 16 | 0 | 0 | 0
2023 | 9 | 23 | 17 | 0 | 0 | 0
2023 | 9 | 23 | 18 | 0 | 0 | 0
2023 | 9 | 23 | 19 | 0 | 0 | 0
2023 | 9 | 23 | 20 | 0 | 0 | 0
2023 | 9 | 23 | 21 | 0 | 0 | 0
2023 | 9 | 23 | 22 | 0 | 0 | 0
2023 | 9 | 23 | 23 | 0 | 0 | 0
2023 | 9 | 24 | 0 | 0 | 0 | 0
2023 | 9 | 24 | 1 | 0 | 0 | 0
2023 | 9 | 24 | 2 | 0 | 0 | 0
2023 | 9 | 24 | 3 | 0 | 0 | 0
2023 | 9 | 24 | 4 | 0 | 0 | 0
2023 | 9 | 24 | 5 | 0 | 0 | 0
2023 | 9 | 24 | 6 | 0 | 0 | 0
2023 | 9 | 24 | 7 | 0 | 0 | 0
2023 | 9 | 24 | 8 | 0 | 0 | 0
2023 | 9 | 24 | 9 | 0 | 0 | 0
2023 | 9 | 24 | 10 | 0 | 0 | 0
2023 | 9 | 24 | 11 | 0 | 0 | 0
2023 | 9 | 24 | 12 | 0 | 0 | 0
2023 | 9 | 24 | 13 | 0 | 0 | 0
2023 | 9 | 24 | 14 | 0 | 0 | 0
2023 | 9 | 24 | 15 | 0 | 0 | 0
2023 | 9 | 24 | 16 | 0 | 0 | 0
2023 | 9 | 24 | 17 | 0 | 0 | 0
2023 | 9 | 24 | 18 | 0 | 0 | 0
2023 | 9 | 24 | 19 | 0 | 0 | 0
2023 | 9 | 24 | 20 | 0 | 0 | 0
2023 | 9 | 24 | 21 | 0 | 0 | 0
2023 | 9 | 24 | 22 | 0 | 0 | 0
2023 | 9 | 24 | 23 | 0 | 0 | 0
2023 | 9 | 25 | 0 | 0 | 0 | 0
2023 | 9 | 25 | 1 | 0 | 0 | 0
2023 | 9 | 25 | 2 | 0 | 0 | 0
2023 | 9 | 25 | 3 | 0 | 0 | 0
2023 | 9 | 25 | 4 | 0 | 0 | 0
2023 | 9 | 25 | 5 | 0 | 0 | 0
2023 | 9 | 25 | 6 | 0 | 0 | 0
2023 | 9 | 25 | 7 | 0 | 0 | 0
2023 | 9 | 25 | 8 | 0 | 0 | 0
2023 | 9 | 25 | 9 | 0 | 0 | 0
2023 | 9 | 25 | 10 | 0 | 0 | 0
2023 | 9 | 25 | 11 | 0 | 0 | 0
2023 | 9 | 25 | 12 | 0 | 0 | 0
2023 | 9 | 25 | 13 | 0 | 0 | 0
2023 | 9 | 25 | 14 | 0 | 0 | 0
2023 | 9 | 25 | 15 | 0 | 0 | 0
2023 | 9 | 25 | 16 | 0 | 0 | 0
2023 | 9 | 25 | 17 | 0 | 0 | 0
2023 | 9 | 25 | 18 | 0 | 0 | 0
2023 | 9 | 25 | 19 | 0 | 0 | 0
2023 | 9 | 25 | 20 | 0 | 0 | 0
2023 | 9 | 25 | 21 | 0 | 0 | 0
2023 | 9 | 25 | 22 | 0 | 0 | 0
2023 | 9 | 25 | 23 | 0 | 0 | 0
2023 | 9 | 26 | 0 | 0 | 0 | 0
2023 | 9 | 26 | 1 | 0 | 0 | 0
2023 | 9 | 26 | 2 | 0 | 0 | 0
2023 | 9 | 26 | 3 | 0 | 0 | 0
2023 | 9 | 26 | 4 | 0 | 0 | 0
2023 | 9 | 26 | 5 | 0 | 0 | 0
2023 | 9 | 26 | 6 | 0 | 0 | 0
2023 | 9 | 26 | 7 | 0 | 0 | 0
2023 | 9 | 26 | 8 | 0 | 0 | 0
2023 | 9 | 26 | 9 | 0 | 0 | 0
2023 | 9 | 26 | 10 | 0 | 0 | 0
2023 | 9 | 26 | 11 | 0 | 0 | 0
2023 | 9 | 26 | 12 | 0 | 0 | 0
2023 | 9 | 26 | 13 | 0 | 0 | 0
2023 | 9 | 26 | 14 | 0 | 0 | 0
2023 | 9 | 26 | 15 | 0 | 0 | 0
2023 | 9 | 26 | 16 | 0 | 0 | 0
2023 | 9 | 26 | 17 | 0 | 0 | 0
2023 | 9 | 26 | 18 | 0 | 0 | 0
2023 | 9 | 26 | 19 | 0 | 0 | 0
2023 | 9 | 26 | 20 | 0 | 0 | 0
2023 | 9 | 26 | 21 | 0 | 0 | 0
2023 | 9 | 26 | 22 | 0 | 0 | 0
2023 | 9 | 26 | 23 | 0 | 0 | 0
2023 | 9 | 27 | 0 | 0 | 0 | 0
2023 | 9 | 27 | 1 | 0 | 0 | 0
2023 | 9 | 27 | 2 | 0 | 0 | 0
2023 | 9 | 27 | 3 | 0 | 0 | 0
2023 | 9 | 27 | 4 | 0 | 0 | 0
2023 | 9 | 27 | 5 | 0 | 0 | 0
2023 | 9 | 27 | 6 | 0 | 0 | 0
2023 | 9 | 27 | 7 | 0 | 0 | 0
2023 | 9 | 27 | 8 | 0 | 0 | 0
2023 | 9 | 27 | 9 | 0 | 0 | 0
2023 | 9 | 27 | 10 | 0 | 0 | 0
2023 | 9 | 27 | 11 | 0 | 0 | 0
2023 | 9 | 27 | 12 | 0 | 0 | 0
2023 | 9 | 27 | 13 | 0 | 0 | 0
2023 | 9 | 27 | 14 | 0 | 0 | 0
2023 | 9 | 27 | 15 | 0 | 0 | 0
2023 | 9 | 27 | 16 | 0 | 0 | 0
2023 | 9 | 27 | 17 | 0 | 0 | 0
2023 | 9 | 27 | 18 | 0 | 0 | 0
2023 | 9 | 27 | 19 | 0 | 0 | 0
2023 | 9 | 27 | 20 | 0 | 0 | 0
2023 | 9 | 27 | 21 | 0 | 0 | 0
2023 | 9 | 27 | 22 | 0 | 0 | 0
2023 | 9 | 27 | 23 | 0 | 0 | 0
2023 | 9 | 28 | 0 | 0 | 0 | 0
2023 | 9 | 28 | 1 | 0 | 0 | 0
2023 | 9 | 28 | 2 | 0 | 0 | 0
2023 | 9 | 28 | 3 | 0 | 0 | 0
2023 | 9 | 28 | 4 | 0 | 0 | 0
2023 | 9 | 28 | 5 | 0 | 0 | 0
2023 | 9 | 28 | 6 | 0 | 0 | 0
2023 | 9 | 28 | 7 | 0 | 0 | 0
2023 | 9 | 28 | 8 | 0 | 0 | 0
2023 | 9 | 28 | 9 | 0 | 0 | 0
2023 | 9 | 28 | 10 | 0 | 0 | 0
2023 | 9 | 28 | 11 | 0 | 0 | 0
2023 | 9 | 28 | 12 | 0 | 0 | 0
2023 | 9 | 28 | 13 | 0 | 0 | 0
2023 | 9 | 28 | 14 | 0 | 0 | 0
2023 | 9 | 28 | 15 | 0 | 0 | 0
2023 | 9 | 28 | 16 | 0 | 0 | 0
2023 | 9 | 28 | 17 | 0 | 0 | 0
2023 | 9 | 28 | 18 | 0 | 0 | 0
2023 | 9 | 28 | 19 | 0 | 0 | 0
2023 | 9 | 28 | 20 | 0 | 0 | 0
2023 | 9 | 28 | 21 | 0 | 0 | 0
2023 | 9 | 28 | 22 | 0 | 0 | 0
2023 | 9 | 28 | 23 | 0 | 0 | 0
2023 | 9 | 29 | 0 | 0 | 0 | 0
2023 | 9 | 29 | 1 | 0 | 0 | 0
2023 | 9 | 29 | 2 | 0 | 0 | 0
2023 | 9 | 29 | 3 | 0 | 0 | 0
2023 | 9 | 29 | 4 | 0 | 0 | 0
2023 | 9 | 29 | 5 | 0 | 0 | 0
2023 | 9 | 29 | 6 | 0 | 0 | 0
2023 | 9 | 29 | 7 | 0 | 0 | 0
2023 | 9 | 29 | 8 | 0 | 0 | 0
2023 | 9 | 29 | 9 | 0 | 0 | 0
2023 | 9 | 29 | 10 | 0 | 0 | 0
2023 | 9 | 29 | 11 | 0 | 0 | 0
2023 | 9 | 29 | 12 | 0 | 0 | 0
2023 | 9 | 29 | 13 | 0 | 0 | 0
2023 | 9 | 29 | 14 | 0 | 0 | 0
2023 | 9 | 29 | 15 | 0 | 0 | 0
2023 | 9 | 29 | 16 | 0 | 0 | 0
2023 | 9 | 29 | 17 | 0 | 0 | 0
2023 | 9 | 29 | 18 | 0 | 0 | 0
2023 | 9 | 29 | 19 | 0 | 0 | 0
2023 | 9 | 29 | 20 | 0 | 0 | 0
2023 | 9 | 29 | 21 | 0 | 0 | 0
2023 | 9 | 29 | 22 | 0 | 0 | 0
2023 | 9 | 29 | 23 | 0 | 0 | 0
2023 | 9 | 30 | 0 | 0 | 0 | 0
2023 | 9 | 30 | 1 | 0 | 0 | 0
2023 | 9 | 30 | 2 | 0 | 0 | 0
2023 | 9 | 30 | 3 | 0 | 0 | 0
2023 | 9 | 30 | 4 | 0 | 0 | 0
2023 | 9 | 30 | 5 | 0 | 0 | 0
2023 | 9 | 30 | 6 | 0 | 0 | 0
2023 | 9 | 30 | 7 | 0 | 0 | 0
2023 | 9 | 30 | 8 | 0 | 0 | 0
2023 | 9 | 30 | 9 | 0 | 0 | 0
2023 | 9 | 30 | 10 | 0 | 0 | 0
2023 | 9 | 30 | 11 | 0 | 0 | 0
2023 | 9 | 30 | 12 | 0 | 0 | 0
2023 | 9 | 30 | 13 | 0 | 0 | 0
2023 | 9 | 30 | 14 | 0 | 0 | 0
2023 | 9 | 30 | 15 | 0 | 0 | 0
2023 | 9 | 30 | 16 | 0 | 0 | 0
2023 | 9 | 30 | 17 | 0 | 0 | 0
2023 | 9 | 30 | 18 | 0 | 0 | 0
2023 | 9 | 30 | 19 | 0 | 0 | 0
2023 | 9 | 30 | 20 | 0 | 0 | 0
2023 | 9 | 30 | 21 | 0 | 0 | 0
2023 | 9 | 30 | 22 | 0 | 0 | 0
2023 | 9 | 30 | 23 | 0 | 0 | 0
2023 | 10 | 1 | 0 | 0 | 0 | 0
2023 | 10 | 1 | 1 | 0 | 0 | 0
2023 | 10 | 1 | 2 | 0 | 0 | 0
2023 | 10 | 1 | 3 | 0 | 0 | 0
2023 | 10 | 1 | 4 | 0 | 0 | 0
2023 | 10 | 1 | 5 | 0 | 0 | 0
2023 | 10 | 1 | 6 | 0 | 0 | 0
2023 | 10 | 1 | 7 | 0 | 0 | 0
2023 | 10 | 1 | 8 | 0 | 0 | 0
2023 | 10 | 1 | 9 | 0 | 0 | 0
2023 | 10 | 1 | 10 | 0 | 0 | 0
2023 | 10 | 1 | 11 | 0 | 0 | 0
2023 | 10 | 1 | 12 | 0 | 0 | 0
2023 | 10 | 1 | 13 | 0 | 0 | 0
2023 | 10 | 1 | 14 | 0 | 0 | 0
2023 | 10 | 1 | 15 | 0 | 0 | 0
2023 | 10 | 1 | 16 | 0 | 0 | 0
2023 | 10 | 1 | 17 | 0 | 0 | 0
2023 | 10 | 1 | 18 | 0 | 0 | 0
2023 | 10 | 1 | 19 | 0 | 0 | 0
2023 | 10 | 1 | 20 | 0 | 0 | 0
2023 | 10 | 1 | 21 | 0 | 0 | 0
2023 | 10 | 1 | 22 | 0 | 0 | 0
2023 | 10 | 1 | 23 | 0 | 0 | 0
2023 | 10 | 2 | 0 | 0 | 0 | 0
2023 | 10 | 2 | 1 | 0 | 0 | 0
2023 | 10 | 2 | 2 | 0 | 0 | 0
2023 | 10 | 2 | 3 | 0 | 0 | 0
2023 | 10 | 2 | 4 | 0 | 0 | 0
2023 | 10 | 2 | 5 | 0 | 0 | 0
2023 | 10 | 2 | 6 | 0 | 0 | 0
2023 | 10 | 2 | 7 | 0 | 0 | 0
2023 | 10 | 2 | 8 | 0 | 0 | 0
2023 | 10 | 2 | 9 | 0 | 0 | 0
2023 | 10 | 2 | 10 | 0 | 0 | 0
2023 | 10 | 2 | 11 | 0 | 0 | 0
2023 | 10 | 2 | 12 | 0 | 0 | 0
2023 | 10 | 2 | 13 | 0 | 0 | 0
2023 | 10 | 2 | 14 | 0 | 0 | 0
2023 | 10 | 2 | 15 | 0 | 0 | 0
2023 | 10 | 2 | 16 | 0 | 0 | 0
2023 | 10 | 2 | 17 | 0 | 0 | 0
2023 | 10 | 2 | 18 | 0 | 0 | 0
2023 | 10 | 2 | 19 | 0 | 0 | 0
2023 | 10 | 2 | 20 | 0 | 0 | 0
2023 | 10 | 2 | 21 | 0 | 0 | 0
2023 | 10 | 2 | 22 | 0 | 0 | 0
2023 | 10 | 2 | 23 | 0 | 0 | 0
2023 | 10 | 3 | 0 | 0 | 0 | 0
2023 | 10 | 3 | 1 | 0 | 0 | 0
2023 | 10 | 3 | 2 | 0 | 0 | 0
2023 | 10 | 3 | 3 | 0 | 0 | 0
2023 | 10 | 3 | 4 | 0 | 0 | 0
2023 | 10 | 3 | 5 | 0 | 0 | 0
2023 | 10 | 3 | 6 | 0 | 0 | 0
2023 | 10 | 3 | 7 | 0 | 0 | 0
2023 | 10 | 3 | 8 | 0 | 0 | 0
2023 | 10 | 3 | 9 | 0 | 0 | 0
2023 | 10 | 3 | 10 | 0 | 0 | 0
2023 | 10 | 3 | 11 | 0 | 0 | 0
2023 | 10 | 3 | 12 | 0 | 0 | 0
2023 | 10 | 3 | 13 | 0 | 0 | 0
2023 | 10 | 3 | 14 | 0 | 0 | 0
2023 | 10 | 3 | 15 | 0 | 0 | 0
2023 | 10 | 3 | 16 | 0 | 0 | 0
2023 | 10 | 3 | 17 | 0 | 0 | 0
2023 | 10 | 3 | 18 | 0 | 0 | 0
2023 | 10 | 3 | 19 | 0 | 0 | 0
2023 | 10 | 3 | 20 | 0 | 0 | 0
2023 | 10 | 3 | 21 | 0 | 0 | 0
2023 | 10 | 3 | 22 | 0 | 0 | 0
2023 | 10 | 3 | 23 | 0 | 0 | 0
2023 | 10 | 4 | 0 | 0 | 0 | 0
2023 | 10 | 4 | 1 | 0 | 0 | 0
2023 | 10 | 4 | 2 | 0 | 0 | 0
2023 | 10 | 4 | 3 | 0 | 0 | 0
2023 | 10 | 4 | 4 | 0 | 0 | 0
2023 | 10 | 4 | 5 | 0 | 0 | 0
2023 | 10 | 4 | 6 | 0 | 0 | 0
2023 | 10 | 4 | 7 | 0 | 0 | 0
2023 | 10 | 4 | 8 | 0 | 0 | 0
2023 | 10 | 4 | 9 | 0 | 0 | 0
2023 | 10 | 4 | 10 | 0 | 0 | 0
2023 | 10 | 4 | 11 | 0 | 0 | 0
2023 | 10 | 4 | 12 | 0 | 0 | 0
2023 | 10 | 4 | 13 | 0 | 0 | 0
2023 | 10 | 4 | 14 | 0 | 0 | 0
2023 | 10 | 4 | 15 | 0 | 0 | 0
2023 | 10 | 4 | 16 | 0 | 0 | 0
2023 | 10 | 4 | 17 | 0 | 0 | 0
2023 | 10 | 4 | 18 | 0 | 0 | 0
2023 | 10 | 4 | 19 | 0 | 0 | 0
2023 | 10 | 4 | 20 | 0 | 0 | 0
2023 | 10 | 4 | 21 | 0 | 0 | 0
2023 | 10 | 4 | 22 | 0 | 0 | 0
2023 | 10 | 4 | 23 | 0 | 0 | 0
2023 | 10 | 5 | 0 | 0 | 0 | 0
2023 | 10 | 5 | 1 | 0 | 0 | 0
2023 | 10 | 5 | 2 | 0 | 0 | 0
2023 | 10 | 5 | 3 | 0 | 0 | 0
2023 | 10 | 5 | 4 | 0 | 0 | 0
2023 | 10 | 5 | 5 | 0 | 0 | 0
2023 | 10 | 5 | 6 | 0 | 0 | 0
2023 | 10 | 5 | 7 | 0 | 0 | 0
2023 | 10 | 5 | 8 | 0 | 0 | 0
2023 | 10 | 5 | 9 | 0 | 0 | 0
2023 | 10 | 5 | 10 | 0 | 0 | 0
2023 | 10 | 5 | 11 | 0 | 0 | 0
2023 | 10 | 5 | 12 | 0 | 0 | 0
2023 | 10 | 5 | 13 | 0 | 0 | 0
2023 | 10 | 5 | 14 | 0 | 0 | 0
2023 | 10 | 5 | 15 | 0 | 0 | 0
2023 | 10 | 5 | 16 | 0 | 0 | 0
2023 | 10 | 5 | 17 | 0 | 0 | 0
2023 | 10 | 5 | 18 | 0 | 0 | 0
2023 | 10 | 5 | 19 | 0 | 0 | 0
2023 | 10 | 5 | 20 | 0 | 0 | 0
2023 | 10 | 5 | 21 | 0 | 0 | 0
2023 | 10 | 5 | 22 | 0 | 0 | 0
2023 | 10 | 5 | 23 | 0 | 0 | 0
2023 | 10 | 6 | 0 | 0 | 0 | 0
2023 | 10 | 6 | 1 | 0 | 0 | 0
2023 | 10 | 6 | 2 | 0 | 0 | 0
2023 | 10 | 6 | 3 | 0 | 0 | 0
2023 | 10 | 6 | 4 | 0 | 0 | 0
2023 | 10 | 6 | 5 | 0 | 0 | 0
2023 | 10 | 6 | 6 | 0 | 0 | 0
2023 | 10 | 6 | 7 | 0 | 0 | 0
2023 | 10 | 6 | 8 | 0 | 0 | 0
2023 | 10 | 6 | 9 | 0 | 0 | 0
2023 | 10 | 6 | 10 | 0 | 0 | 0
2023 | 10 | 6 | 11 | 0 | 0 | 0
2023 | 10 | 6 | 12 | 0 | 0 | 0
2023 | 10 | 6 | 13 | 0 | 0 | 0
2023 | 10 | 6 | 14 | 0 | 0 | 0
2023 | 10 | 6 | 15 | 0 | 0 | 0
2023 | 10 | 6 | 16 | 0 | 0 | 0
2023 | 10 | 6 | 17 | 0 | 0 | 0
2023 | 10 | 6 | 18 | 0 | 0 | 0
2023 | 10 | 6 | 19 | 0 | 0 | 0
2023 | 10 | 6 | 20 | 0 | 0 | 0
2023 | 10 | 6 | 21 | 0 | 0 | 0
2023 | 10 | 6 | 22 | 0 | 0 | 0
2023 | 10 | 6 | 23 | 0 | 0 | 0
2023 | 10 | 7 | 0 | 0 | 0 | 0
2023 | 10 | 7 | 1 | 0 | 0 | 0
2023 | 10 | 7 | 2 | 0 | 0 | 0
2023 | 10 | 7 | 3 | 0 | 0 | 0
2023 | 10 | 7 | 4 | 0 | 0 | 0
2023 | 10 | 7 | 5 | 0 | 0 | 0
2023 | 10 | 7 | 6 | 0 | 0 | 0
2023 | 10 | 7 | 7 | 0 | 0 | 0
2023 | 10 | 7 | 8 | 0 | 0 | 0
2023 | 10 | 7 | 9 | 0 | 0 | 0
2023 | 10 | 7 | 10 | 0 | 0 | 0
2023 | 10 | 7 | 11 | 0 | 0 | 0
2023 | 10 | 7 | 12 | 0 | 0 | 0
2023 | 10 | 7 | 13 | 0 | 0 | 0
2023 | 10 | 7 | 14 | 0 | 0 | 0
2023 | 10 | 7 | 15 | 0 | 0 | 0
2023 | 10 | 7 | 16 | 0 | 0 | 0
2023 | 10 | 7 | 17 | 0 | 0 | 0
2023 | 10 | 7 | 18 | 0 | 0 | 0
2023 | 10 | 7 | 19 | 0 | 0 | 0
2023 | 10 | 7 | 20 | 0 | 0 | 0
2023 | 10 | 7 | 21 | 0 | 0 | 0
2023 | 10 | 7 | 22 | 0 | 0 | 0
2023 | 10 | 7 | 23 | 0 | 0 | 0
2023 | 10 | 8 | 0 | 0 | 0 | 0
2023 | 10 | 8 | 1 | 0 | 0 | 0
2023 | 10 | 8 | 2 | 0 | 0 | 0
2023 | 10 | 8 | 3 | 0 | 0 | 0
2023 | 10 | 8 | 4 | 0 | 0 | 0
2023 | 10 | 8 | 5 | 0 | 0 | 0
2023 | 10 | 8 | 6 | 0 | 0 | 0
2023 | 10 | 8 | 7 | 0 | 0 | 0
2023 | 10 | 8 | 8 | 0 | 0 | 0
2023 | 10 | 8 | 9 | 0 | 0 | 0
2023 | 10 | 8 | 10 | 0 | 0 | 0
2023 | 10 | 8 | 11 | 0 | 0 | 0
2023 | 10 | 8 | 12 | 0 | 0 | 0
2023 | 10 | 8 | 13 | 0 | 0 | 0
2023 | 10 | 8 | 14 | 0 | 0 | 0
2023 | 10 | 8 | 15 | 0 | 0 | 0
2023 | 10 | 8 | 16 | 0 | 0 | 0
2023 | 10 | 8 | 17 | 0 | 0 | 0
2023 | 10 | 8 | 18 | 0 | 0 | 0
2023 | 10 | 8 | 19 | 0 | 0 | 0
2023 | 10 | 8 | 20 | 0 | 0 | 0
2023 | 10 | 8 | 21 | 0 | 0 | 0
2023 | 10 | 8 | 22 | 0 | 0 | 0
2023 | 10 | 8 | 23 | 0 | 0 | 0
2023 | 10 | 9 | 0 | 0 | 0 | 0
2023 | 10 | 9 | 1 | 0 | 0 | 0
2023 | 10 | 9 | 2 | 0 | 0 | 0
2023 | 10 | 9 | 3 | 0 | 0 | 0
2023 | 10 | 9 | 4 | 0 | 0 | 0
2023 | 10 | 9 | 5 | 0 | 0 | 0
2023 | 10 | 9 | 6 | 0 | 0 | 0
2023 | 10 | 9 | 7 | 0 | 0 | 0
2023 | 10 | 9 | 8 | 0 | 0 | 0
2023 | 10 | 9 | 9 | 0 | 0 | 0
2023 | 10 | 9 | 10 | 0 | 0 | 0
2023 | 10 | 9 | 11 | 0 | 0 | 0
2023 | 10 | 9 | 12 | 0 | 0 | 0
2023 | 10 | 9 | 13 | 0 | 0 | 0
2023 | 10 | 9 | 14 | 0 | 0 | 0
2023 | 10 | 9 | 15 | 0 | 0 | 0
2023 | 10 | 9 | 16 | 0 | 0 | 0
2023 | 10 | 9 | 17 | 0 | 0 | 0
2023 | 10 | 9 | 18 | 0 | 0 | 0
2023 | 10 | 9 | 19 | 0 | 0 | 0
2023 | 10 | 9 | 20 | 0 | 0 | 0
2023 | 10 | 9 | 21 | 0 | 0 | 0
2023 | 10 | 9 | 22 | 0 | 0 | 0
2023 | 10 | 9 | 23 | 0 | 0 | 0
2023 | 10 | 10 | 0 | 0 | 0 | 0
2023 | 10 | 10 | 1 | 0 | 0 | 0
2023 | 10 | 10 | 2 | 0 | 0 | 0
2023 | 10 | 10 | 3 | 0 | 0 | 0
2023 | 10 | 10 | 4 | 0 | 0 | 0
2023 | 10 | 10 | 5 | 0 | 0 | 0
2023 | 10 | 10 | 6 | 0 | 0 | 0
2023 | 10 | 10 | 7 | 0 | 0 | 0
2023 | 10 | 10 | 8 | 0 | 0 | 0
2023 | 10 | 10 | 9 | 0 | 0 | 0
2023 | 10 | 10 | 10 | 0 | 0 | 0
2023 | 10 | 10 | 11 | 0 | 0 | 0
2023 | 10 | 10 | 12 | 0 | 0 | 0
2023 | 10 | 10 | 13 | 0 | 0 | 0
2023 | 10 | 10 | 14 | 0 | 0 | 0
2023 | 10 | 10 | 15 | 0 | 0 | 0
2023 | 10 | 10 | 16 | 0 | 0 | 0
2023 | 10 | 10 | 17 | 0 | 0 | 0
2023 | 10 | 10 | 18 | 0 | 0 | 0
2023 | 10 | 10 | 19 | 0 | 0 | 0
2023 | 10 | 10 | 20 | 0 | 0 | 0
2023 | 10 | 10 | 21 | 0 | 0 | 0
2023 | 10 | 10 | 22 | 0 | 0 | 0
2023 | 10 | 10 | 23 | 0 | 0 | 0
2023 | 10 | 11 | 0 | 0 | 0 | 0
2023 | 10 | 11 | 1 | 0 | 0 | 0
2023 | 10 | 11 | 2 | 0 | 0 | 0
2023 | 10 | 11 | 3 | 0 | 0 | 0
2023 | 10 | 11 | 4 | 0 | 0 | 0
2023 | 10 | 11 | 5 | 0 | 0 | 0
2023 | 10 | 11 | 6 | 0 | 0 | 0
2023 | 10 | 11 | 7 | 0 | 0 | 0
2023 | 10 | 11 | 8 | 0 | 0 | 0
2023 | 10 | 11 | 9 | 0 | 0 | 0
2023 | 10 | 11 | 10 | 0 | 0 | 0
2023 | 10 | 11 | 11 | 0 | 0 | 0
2023 | 10 | 11 | 12 | 0 | 0 | 0
2023 | 10 | 11 | 13 | 0 | 0 | 0
2023 | 10 | 11 | 14 | 0 | 0 | 0
2023 | 10 | 11 | 15 | 0 | 0 | 0
2023 | 10 | 11 | 16 | 0 | 0 | 0
2023 | 10 | 11 | 17 | 0 | 0 | 0
2023 | 10 | 11 | 18 | 0 | 0 | 0
2023 | 10 | 11 | 19 | 0 | 0 | 0
2023 | 10 | 11 | 20 | 0 | 0 | 0
2023 | 10 | 11 | 21 | 0 | 0 | 0
2023 | 10 | 11 | 22 | 0 | 0 | 0
2023 | 10 | 11 | 23 | 0 | 0 | 0
2023 | 10 | 12 | 0 | 0 | 0 | 0
2023 | 10 | 12 | 1 | 0 | 0 | 0
2023 | 10 | 12 | 2 | 0 | 0 | 0
2023 | 10 | 12 | 3 | 0 | 0 | 0
2023 | 10 | 12 | 4 | 0 | 0 | 0
2023 | 10 | 12 | 5 | 0 | 0 | 0
2023 | 10 | 12 | 6 | 0 | 0 | 0
2023 | 10 | 12 | 7 | 0 | 0 | 0
2023 | 10 | 12 | 8 | 0 | 0 | 0
2023 | 10 | 12 | 9 | 0 | 0 | 0
2023 | 10 | 12 | 10 | 0 | 0 | 0
2023 | 10 | 12 | 11 | 0 | 0 | 0
2023 | 10 | 12 | 12 | 0 | 0 | 0
2023 | 10 | 12 | 13 | 0 | 0 | 0
2023 | 10 | 12 | 14 | 0 | 0 | 0
2023 | 10 | 12 | 15 | 0 | 0 | 0
2023 | 10 | 12 | 16 | 0 | 0 | 0
2023 | 10 | 12 | 17 | 0 | 0 | 0
2023 | 10 | 12 | 18 | 0 | 0 | 0
2023 | 10 | 12 | 19 | 0 | 0 | 0
2023 | 10 | 12 | 20 | 0 | 0 | 0
2023 | 10 | 12 | 21 | 0 | 0 | 0
2023 | 10 | 12 | 22 | 0 | 0 | 0
2023 | 10 | 12 | 23 | 0 | 0 | 0
2023 | 10 | 13 | 0 | 0 | 0 | 0
2023 | 10 | 13 | 1 | 0 | 0 | 0
2023 | 10 | 13 | 2 | 0 | 0 | 0
2023 | 10 | 13 | 3 | 0 | 0 | 0
2023 | 10 | 13 | 4 | 0 | 0 | 0
2023 | 10 | 13 | 5 | 0 | 0 | 0
2023 | 10 | 13 | 6 | 0 | 0 | 0
2023 | 10 | 13 | 7 | 0 | 0 | 0
2023 | 10 | 13 | 8 | 0 | 0 | 0
2023 | 10 | 13 | 9 | 0 | 0 | 0
2023 | 10 | 13 | 10 | 0 | 0 | 0
2023 | 10 | 13 | 11 | 0 | 0 | 0
2023 | 10 | 13 | 12 | 0 | 0 | 0
2023 | 10 | 13 | 13 | 0 | 0 | 0
2023 | 10 | 13 | 14 | 0 | 0 | 0
2023 | 10 | 13 | 15 | 0 | 0 | 0
2023 | 10 | 13 | 16 | 0 | 0 | 0
2023 | 10 | 13 | 17 | 0 | 0 | 0
2023 | 10 | 13 | 18 | 0 | 0 | 0
2023 | 10 | 13 | 19 | 0 | 0 | 0
2023 | 10 | 13 | 20 | 0 | 0 | 0
2023 | 10 | 13 | 21 | 0 | 0 | 0
2023 | 10 | 13 | 22 | 0 | 0 | 0
2023 | 10 | 13 | 23 | 0 | 0 | 0
2023 | 10 | 14 | 0 | 0 | 0 | 0
2023 | 10 | 14 | 1 | 0 | 0 | 0
2023 | 10 | 14 | 2 | 0 | 0 | 0
2023 | 10 | 14 | 3 | 0 | 0 | 0
2023 | 10 | 14 | 4 | 0 | 0 | 0
2023 | 10 | 14 | 5 | 0 | 0 | 0
2023 | 10 | 14 | 6 | 0 | 0 | 0
2023 | 10 | 14 | 7 | 0 | 0 | 0
2023 | 10 | 14 | 8 | 0 | 0 | 0
2023 | 10 | 14 | 9 | 0 | 0 | 0
2023 | 10 | 14 | 10 | 0 | 0 | 0
2023 | 10 | 14 | 11 | 0 | 0 | 0
2023 | 10 | 14 | 12 | 0 | 0 | 0
2023 | 10 | 14 | 13 | 0 | 0 | 0
2023 | 10 | 14 | 14 | 0 | 0 | 0
2023 | 10 | 14 | 15 | 0 | 0 | 0
2023 | 10 | 14 | 16 | 0 | 0 | 0
2023 | 10 | 14 | 17 | 0 | 0 | 0
2023 | 10 | 14 | 18 | 0 | 0 | 0
2023 | 10 | 14 | 19 | 0 | 0 | 0
2023 | 10 | 14 | 20 | 0 | 0 | 0
2023 | 10 | 14 | 21 | 0 | 0 | 0
2023 | 10 | 14 | 22 | 0 | 0 | 0
2023 | 10 | 14 | 23 | 0 | 0 | 0
2023 | 10 | 15 | 0 | 0 | 0 | 0
2023 | 10 | 15 | 1 | 0 | 0 | 0
2023 | 10 | 15 | 2 | 0 | 0 | 0
2023 | 10 | 15 | 3 | 0 | 0 | 0
2023 | 10 | 15 | 4 | 0 | 0 | 0
2023 | 10 | 15 | 5 | 0 | 0 | 0
2023 | 10 | 15 | 6 | 0 | 0 | 0
2023 | 10 | 15 | 7 | 0 | 0 | 0
2023 | 10 | 15 | 8 | 0 | 0 | 0
2023 | 10 | 15 | 9 | 0 | 0 | 0
2023 | 10 | 15 | 10 | 0 | 0 | 0
2023 | 10 | 15 | 11 | 0 | 0 | 0
2023 | 10 | 15 | 12 | 0 | 0 | 0
2023 | 10 | 15 | 13 | 0 | 0 | 0
2023 | 10 | 15 | 14 | 0 | 0 | 0
2023 | 10 | 15 | 15 | 0 | 0 | 0
2023 | 10 | 15 | 16 | 0 | 0 | 0
2023 | 10 | 15 | 17 | 0 | 0 | 0
2023 | 10 | 15 | 18 | 0 | 0 | 0
2023 | 10 | 15 | 19 | 0 | 0 | 0
2023 | 10 | 15 | 20 | 0 | 0 | 0
2023 | 10 | 15 | 21 | 0 | 0 | 0
2023 | 10 | 15 | 22 | 0 | 0 | 0
2023 | 10 | 15 | 23 | 0 | 0 | 0
2023 | 10 | 16 | 0 | 0 | 0 | 0
2023 | 10 | 16 | 1 | 0 | 0 | 0
2023 | 10 | 16 | 2 | 0 | 0 | 0
2023 | 10 | 16 | 3 | 0 | 0 | 0
2023 | 10 | 16 | 4 | 0 | 0 | 0
2023 | 10 | 16 | 5 | 0 | 0 | 0
2023 | 10 | 16 | 6 | 0 | 0 | 0
2023 | 10 | 16 | 7 | 0 | 0 | 0
2023 | 10 | 16 | 8 | 0 | 0 | 0
2023 | 10 | 16 | 9 | 0 | 0 | 0
2023 | 10 | 16 | 10 | 0 | 0 | 0
2023 | 10 | 16 | 11 | 0 | 0 | 0
2023 | 10 | 16 | 12 | 0 | 0 | 0
2023 | 10 | 16 | 13 | 0 | 0 | 0
2023 | 10 | 16 | 14 | 0 | 0 | 0
2023 | 10 | 16 | 15 | 0 | 0 | 0
2023 | 10 | 16 | 16 | 0 | 0 | 0
2023 | 10 | 16 | 17 | 0 | 0 | 0
2023 | 10 | 16 | 18 | 0 | 0 | 0
2023 | 10 | 16 | 19 | 0 | 0 | 0
2023 | 10 | 16 | 20 | 0 | 0 | 0
2023 | 10 | 16 | 21 | 0 | 0 | 0
2023 | 10 | 16 | 22 | 0 | 0 | 0
2023 | 10 | 16 | 23 | 0 | 0 | 0
2023 | 10 | 17 | 0 | 0 | 0 | 0
2023 | 10 | 17 | 1 | 0 | 0 | 0
2023 | 10 | 17 | 2 | 0 | 0 | 0
2023 | 10 | 17 | 3 | 0 | 0 | 0
2023 | 10 | 17 | 4 | 0 | 0 | 0
2023 | 10 | 17 | 5 | 0 | 0 | 0
2023 | 10 | 17 | 6 | 0 | 0 | 0
2023 | 10 | 17 | 7 | 0 | 0 | 0
2023 | 10 | 17 | 8 | 0 | 0 | 0
2023 | 10 | 17 | 9 | 0 | 0 | 0
2023 | 10 | 17 | 10 | 0 | 0 | 0
2023 | 10 | 17 | 11 | 0 | 0 | 0
2023 | 10 | 17 | 12 | 0 | 0 | 0
2023 | 10 | 17 | 13 | 0 | 0 | 0
2023 | 10 | 17 | 14 | 0 | 0 | 0
2023 | 10 | 17 | 15 | 0 | 0 | 0
2023 | 10 | 17 | 16 | 0 | 0 | 0
2023 | 10 | 17 | 17 | 0 | 0 | 0
2023 | 10 | 17 | 18 | 0 | 0 | 0
2023 | 10 | 17 | 19 | 0 | 0 | 0
2023 | 10 | 17 | 20 | 0 | 0 | 0
2023 | 10 | 17 | 21 | 0 | 0 | 0
2023 | 10 | 17 | 22 | 0 | 0 | 0
2023 | 10 | 17 | 23 | 0 | 0 | 0
2023 | 10 | 18 | 0 | 0 | 0 | 0
2023 | 10 | 18 | 1 | 0 | 0 | 0
2023 | 10 | 18 | 2 | 0 | 0 | 0
2023 | 10 | 18 | 3 | 0 | 0 | 0
2023 | 10 | 18 | 4 | 0 | 0 | 0
2023 | 10 | 18 | 5 | 0 | 0 | 0
2023 | 10 | 18 | 6 | 0 | 0 | 0
2023 | 10 | 18 | 7 | 0 | 0 | 0
2023 | 10 | 18 | 8 | 0 | 0 | 0
2023 | 10 | 18 | 9 | 0 | 0 | 0
2023 | 10 | 18 | 10 | 0 | 0 | 0
2023 | 10 | 18 | 11 | 0 | 0 | 0
2023 | 10 | 18 | 12 | 0 | 0 | 0
2023 | 10 | 18 | 13 | 0 | 0 | 0
2023 | 10 | 18 | 14 | 0 | 0 | 0
2023 | 10 | 18 | 15 | 0 | 0 | 0
2023 | 10 | 18 | 16 | 0 | 0 | 0
2023 | 10 | 18 | 17 | 0 | 0 | 0
2023 | 10 | 18 | 18 | 0 | 0 | 0
2023 | 10 | 18 | 19 | 0 | 0 | 0
2023 | 10 | 18 | 20 | 0 | 0 | 0
2023 | 10 | 18 | 21 | 0 | 0 | 0
2023 | 10 | 18 | 22 | 0 | 0 | 0
2023 | 10 | 18 | 23 | 0 | 0 | 0
2023 | 10 | 19 | 0 | 0 | 0 | 0
2023 | 10 | 19 | 1 | 0 | 0 | 0
2023 | 10 | 19 | 2 | 0 | 0 | 0
2023 | 10 | 19 | 3 | 0 | 0 | 0
2023 | 10 | 19 | 4 | 0 | 0 | 0
2023 | 10 | 19 | 5 | 0 | 0 | 0
2023 | 10 | 19 | 6 | 0 | 0 | 0
2023 | 10 | 19 | 7 | 0 | 0 | 0
2023 | 10 | 19 | 8 | 0 | 0 | 0
2023 | 10 | 19 | 9 | 0 | 0 | 0
2023 | 10 | 19 | 10 | 0 | 0 | 0
2023 | 10 | 19 | 11 | 0 | 0 | 0
2023 | 10 | 19 | 12 | 0 | 0 | 0
2023 | 10 | 19 | 13 | 0 | 0 | 0
2023 | 10 | 19 | 14 | 0 | 0 | 0
2023 | 10 | 19 | 15 | 0 | 0 | 0
2023 | 10 | 19 | 16 | 0 | 0 | 0
2023 | 10 | 19 | 17 | 0 | 0 | 0
2023 | 10 | 19 | 18 | 0 | 0 | 0
2023 | 10 | 19 | 19 | 0 | 0 | 0
2023 | 10 | 19 | 20 | 0 | 0 | 0
2023 | 10 | 19 | 21 | 0 | 0 | 0
2023 | 10 | 19 | 22 | 0 | 0 | 0
2023 | 10 | 19 | 23 | 0 | 0 | 0
2023 | 10 | 20 | 0 | 0 | 0 | 0
2023 | 10 | 20 | 1 | 0 | 0 | 0
2023 | 10 | 20 | 2 | 0 | 0 | 0
2023 | 10 | 20 | 3 | 0 | 0 | 0
2023 | 10 | 20 | 4 | 0 | 0 | 0
2023 | 10 | 20 | 5 | 0 | 0 | 0
2023 | 10 | 20 | 6 | 0 | 0 | 0
2023 | 10 | 20 | 7 | 0 | 0 | 0
2023 | 10 | 20 | 8 | 0 | 0 | 0
2023 | 10 | 20 | 9 | 0 | 0 | 0
2023 | 10 | 20 | 10 | 0 | 0 | 0
2023 | 10 | 20 | 11 | 0 | 0 | 0
2023 | 10 | 20 | 12 | 0 | 0 | 0
2023 | 10 | 20 | 13 | 0 | 0 | 0
2023 | 10 | 20 | 14 | 0 | 0 | 0
2023 | 10 | 20 | 15 | 0 | 0 | 0
2023 | 10 | 20 | 16 | 0 | 0 | 0
2023 | 10 | 20 | 17 | 0 | 0 | 0
2023 | 10 | 20 | 18 | 0 | 0 | 0
2023 | 10 | 20 | 19 | 0 | 0 | 0
2023 | 10 | 20 | 20 | 0 | 0 | 0
2023 | 10 | 20 | 21 | 0 | 0 | 0
2023 | 10 | 20 | 22 | 0 | 0 | 0
2023 | 10 | 20 | 23 | 0 | 0 | 0
2023 | 10 | 21 | 0 | 0 | 0 | 0
2023 | 10 | 21 | 1 | 0 | 0 | 0
2023 | 10 | 21 | 2 | 0 | 0 | 0
2023 | 10 | 21 | 3 | 0 | 0 | 0
2023 | 10 | 21 | 4 | 0 | 0 | 0
2023 | 10 | 21 | 5 | 0 | 0 | 0
2023 | 10 | 21 | 6 | 0 | 0 | 0
2023 | 10 | 21 | 7 | 0 | 0 | 0
2023 | 10 | 21 | 8 | 0 | 0 | 0
2023 | 10 | 21 | 9 | 0 | 0 | 0
2023 | 10 | 21 | 10 | 0 | 0 | 0
2023 | 10 | 21 | 11 | 0 | 0 | 0
2023 | 10 | 21 | 12 | 0 | 0 | 0
2023 | 10 | 21 | 13 | 0 | 0 | 0
2023 | 10 | 21 | 14 | 0 | 0 | 0
2023 | 10 | 21 | 15 | 0 | 0 | 0
2023 | 10 | 21 | 16 | 0 | 0 | 0
2023 | 10 | 21 | 17 | 0 | 0 | 0
2023 | 10 | 21 | 18 | 0 | 0 | 0
2023 | 10 | 21 | 19 | 0 | 0 | 0
2023 | 10 | 21 | 20 | 0 | 0 | 0
2023 | 10 | 21 | 21 | 0 | 0 | 0
2023 | 10 | 21 | 22 | 0 | 0 | 0
2023 | 10 | 21 | 23 | 0 | 0 | 0
2023 | 10 | 22 | 0 | 0 | 0 | 0
2023 | 10 | 22 | 1 | 0 | 0 | 0
2023 | 10 | 22 | 2 | 0 | 0 | 0
2023 | 10 | 22 | 3 | 0 | 0 | 0
2023 | 10 | 22 | 4 | 0 | 0 | 0
2023 | 10 | 22 | 5 | 0 | 0 | 0
2023 | 10 | 22 | 6 | 0 | 0 | 0
2023 | 10 | 22 | 7 | 0 | 0 | 0
2023 | 10 | 22 | 8 | 0 | 0 | 0
2023 | 10 | 22 | 9 | 0 | 0 | 0
2023 | 10 | 22 | 10 | 0 | 0 | 0
2023 | 10 | 22 | 11 | 0 | 0 | 0
2023 | 10 | 22 | 12 | 0 | 0 | 0
2023 | 10 | 22 | 13 | 0 | 0 | 0
2023 | 10 | 22 | 14 | 0 | 0 | 0
2023 | 10 | 22 | 15 | 0 | 0 | 0
2023 | 10 | 22 | 16 | 0 | 0 | 0
2023 | 10 | 22 | 17 | 0 | 0 | 0
2023 | 10 | 22 | 18 | 0 | 0 | 0
2023 | 10 | 22 | 19 | 0 | 0 | 0
2023 | 10 | 22 | 20 | 0 | 0 | 0
2023 | 10 | 22 | 21 | 0 | 0 | 0
2023 | 10 | 22 | 22 | 0 | 0 | 0
2023 | 10 | 22 | 23 | 0 | 0 | 0
2023 | 10 | 23 | 0 | 0 | 0 | 0
2023 | 10 | 23 | 1 | 0 | 0 | 0
2023 | 10 | 23 | 2 | 0 | 0 | 0
2023 | 10 | 23 | 3 | 0 | 0 | 0
2023 | 10 | 23 | 4 | 0 | 0 | 0
2023 | 10 | 23 | 5 | 0 | 0 | 0
2023 | 10 | 23 | 6 | 0 | 0 | 0
2023 | 10 | 23 | 7 | 0 | 0 | 0
2023 | 10 | 23 | 8 | 0 | 0 | 0
2023 | 10 | 23 | 9 | 0 | 0 | 0
2023 | 10 | 23 | 10 | 0 | 0 | 0
2023 | 10 | 23 | 11 | 0 | 0 | 0
2023 | 10 | 23 | 12 | 0 | 0 | 0
2023 | 10 | 23 | 13 | 0 | 0 | 0
2023 | 10 | 23 | 14 | 0 | 0 | 0
2023 | 10 | 23 | 15 | 0 | 0 | 0
2023 | 10 | 23 | 16 | 0 | 0 | 0
2023 | 10 | 23 | 17 | 0 | 0 | 0
2023 | 10 | 23 | 18 | 0 | 0 | 0
2023 | 10 | 23 | 19 | 0 | 0 | 0
2023 | 10 | 23 | 20 | 0 | 0 | 0
2023 | 10 | 23 | 21 | 0 | 0 | 0
2023 | 10 | 23 | 22 | 0 | 0 | 0
2023 | 10 | 23 | 23 | 0 | 0 | 0
2023 | 10 | 24 | 0 | 0 | 0 | 0
2023 | 10 | 24 | 1 | 0 | 0 | 0
2023 | 10 | 24 | 2 | 0 | 0 | 0
2023 | 10 | 24 | 3 | 0 | 0 | 0
2023 | 10 | 24 | 4 | 0 | 0 | 0
2023 | 10 | 24 | 5 | 0 | 0 | 0
2023 | 10 | 24 | 6 | 0 | 0 | 0
2023 | 10 | 24 | 7 | 0 | 0 | 0
2023 | 10 | 24 | 8 | 0 | 0 | 0
2023 | 10 | 24 | 9 | 0 | 0 | 0
2023 | 10 | 24 | 10 | 0 | 0 | 0
2023 | 10 | 24 | 11 | 0 | 0 | 0
2023 | 10 | 24 | 12 | 0 | 0 | 0
2023 | 10 | 24 | 13 | 0 | 0 | 0
2023 | 10 | 24 | 14 | 0 | 0 | 0
2023 | 10 | 24 | 15 | 0 | 0 | 0
2023 | 10 | 24 | 16 | 0 | 0 | 0
2023 | 10 | 24 | 17 | 0 | 0 | 0
2023 | 10 | 24 | 18 | 0 | 0 | 0
2023 | 10 | 24 | 19 | 0 | 0 | 0
2023 | 10 | 24 | 20 | 0 | 0 | 0
2023 | 10 | 24 | 21 | 0 | 0 | 0
2023 | 10 | 24 | 22 | 0 | 0 | 0
2023 | 10 | 24 | 23 | 0 | 0 | 0
2023 | 10 | 25 | 0 | 0 | 0 | 0
2023 | 10 | 25 | 1 | 0 | 0 | 0
2023 | 10 | 25 | 2 | 0 | 0 | 0
2023 | 10 | 25 | 3 | 0 | 0 | 0
2023 | 10 | 25 | 4 | 0 | 0 | 0
2023 | 10 | 25 | 5 | 0 | 0 | 0
2023 | 10 | 25 | 6 | 0 | 0 | 0
2023 | 10 | 25 | 7 | 0 | 0 | 0
2023 | 10 | 25 | 8 | 0 | 0 | 0
2023 | 10 | 25 | 9 | 0 | 0 | 0
2023 | 10 | 25 | 10 | 0 | 0 | 0
2023 | 10 | 25 | 11 | 0 | 0 | 0
2023 | 10 | 25 | 12 | 0 | 0 | 0
2023 | 10 | 25 | 13 | 0 | 0 | 0
2023 | 10 | 25 | 14 | 0 | 0 | 0
2023 | 10 | 25 | 15 | 0 | 0 | 0
2023 | 10 | 25 | 16 | 0 | 0 | 0
2023 | 10 | 25 | 17 | 0 | 0 | 0
2023 | 10 | 25 | 18 | 0 | 0 | 0
2023 | 10 | 25 | 19 | 0 | 0 | 0
2023 | 10 | 25 | 20 | 0 | 0 | 0
2023 | 10 | 25 | 21 | 0 | 0 | 0
2023 | 10 | 25 | 22 | 0 | 0 | 0
2023 | 10 | 25 | 23 | 0 | 0 | 0
2023 | 10 | 26 | 0 | 0 | 0 | 0
2023 | 10 | 26 | 1 | 0 | 0 | 0
2023 | 10 | 26 | 2 | 0 | 0 | 0
2023 | 10 | 26 | 3 | 0 | 0 | 0
2023 | 10 | 26 | 4 | 0 | 0 | 0
2023 | 10 | 26 | 5 | 0 | 0 | 0
2023 | 10 | 26 | 6 | 0 | 0 | 0
2023 | 10 | 26 | 7 | 0 | 0 | 0
2023 | 10 | 26 | 8 | 0 | 0 | 0
2023 | 10 | 26 | 9 | 0 | 0 | 0
2023 | 10 | 26 | 10 | 0 | 0 | 0
2023 | 10 | 26 | 11 | 0 | 0 | 0
2023 | 10 | 26 | 12 | 0 | 0 | 0
2023 | 10 | 26 | 13 | 0 | 0 | 0
2023 | 10 | 26 | 14 | 0 | 0 | 0
2023 | 10 | 26 | 15 | 0 | 0 | 0
2023 | 10 | 26 | 16 | 0 | 0 | 0
2023 | 10 | 26 | 17 | 0 | 0 | 0
2023 | 10 | 26 | 18 | 0 | 0 | 0
2023 | 10 | 26 | 19 | 0 | 0 | 0
2023 | 10 | 26 | 20 | 0 | 0 | 0
2023 | 10 | 26 | 21 | 0 | 0 | 0
2023 | 10 | 26 | 22 | 0 | 0 | 0
2023 | 10 | 26 | 23 | 0 | 0 | 0
2023 | 10 | 27 | 0 | 0 | 0 | 0
2023 | 10 | 27 | 1 | 0 | 0 | 0
2023 | 10 | 27 | 2 | 0 | 0 | 0
2023 | 10 | 27 | 3 | 0 | 0 | 0
2023 | 10 | 27 | 4 | 0 | 0 | 0
2023 | 10 | 27 | 5 | 0 | 0 | 0
2023 | 10 | 27 | 6 | 0 | 0 | 0
2023 | 10 | 27 | 7 | 0 | 0 | 0
2023 | 10 | 27 | 8 | 0 | 0 | 0
2023 | 10 | 27 | 9 | 0 | 0 | 0
2023 | 10 | 27 | 10 | 0 | 0 | 0
2023 | 10 | 27 | 11 | 0 | 0 | 0
2023 | 10 | 27 | 12 | 0 | 0 | 0
2023 | 10 | 27 | 13 | 0 | 0 | 0
2023 | 10 | 27 | 14 | 0 | 0 | 0
2023 | 10 | 27 | 15 | 0 | 0 | 0
2023 | 10 | 27 | 16 | 0 | 0 | 0
2023 | 10 | 27 | 17 | 0 | 0 | 0
2023 | 10 | 27 | 18 | 0 | 0 | 0
2023 | 10 | 27 | 19 | 0 | 0 | 0
2023 | 10 | 27 | 20 | 0 | 0 | 0
2023 | 10 | 27 | 21 | 0 | 0 | 0
2023 | 10 | 27 | 22 | 0 | 0 | 0
2023 | 10 | 27 | 23 | 0 | 0 | 0
2023 | 10 | 28 | 0 | 0 | 0 | 0
2023 | 10 | 28 | 1 | 0 | 0 | 0
2023 | 10 | 28 | 2 | 0 | 0 | 0
2023 | 10 | 28 | 3 | 0 | 0 | 0
2023 | 10 | 28 | 4 | 0 | 0 | 0
2023 | 10 | 28 | 5 | 0 | 0 | 0
2023 | 10 | 28 | 6 | 0 | 0 | 0
2023 | 10 | 28 | 7 | 0 | 0 | 0
2023 | 10 | 28 | 8 | 0 | 0 | 0
2023 | 10 | 28 | 9 | 0 | 0 | 0
2023 | 10 | 28 | 10 | 0 | 0 | 0
2023 | 10 | 28 | 11 | 0 | 0 | 0
2023 | 10 | 28 | 12 | 0 | 0 | 0
2023 | 10 | 28 | 13 | 0 | 0 | 0
2023 | 10 | 28 | 14 | 0 | 0 | 0
2023 | 10 | 28 | 15 | 0 | 0 | 0
2023 | 10 | 28 | 16 | 0 | 0 | 0
2023 | 10 | 28 | 17 | 0 | 0 | 0
2023 | 10 | 28 | 18 | 0 | 0 | 0
2023 | 10 | 28 | 19 | 0 | 0 | 0
2023 | 10 | 28 | 20 | 0 | 0 | 0
2023 | 10 | 28 | 21 | 0 | 0 | 0
2023 | 10 | 28 | 22 | 0 | 0 | 0
2023 | 10 | 28 | 23 | 0 | 0 | 0
2023 | 10 | 29 | 0 | 0 | 0 | 0
2023 | 10 | 29 | 1 | 0 | 0 | 0
2023 | 10 | 29 | 2 | 0 | 0 | 0
2023 | 10 | 29 | 3 | 0 | 0 | 0
2023 | 10 | 29 | 4 | 0 | 0 | 0
2023 | 10 | 29 | 5 | 0 | 0 | 0
2023 | 10 | 29 | 6 | 0 | 0 | 0
2023 | 10 | 29 | 7 | 0 | 0 | 0
2023 | 10 | 29 | 8 | 0 | 0 | 0
2023 | 10 | 29 | 9 | 0 | 0 | 0
2023 | 10 | 29 | 10 | 0 | 0 | 0
2023 | 10 | 29 | 11 | 0 | 0 | 0
2023 | 10 | 29 | 12 | 0 | 0 | 0
2023 | 10 | 29 | 13 | 0 | 0 | 0
2023 | 10 | 29 | 14 | 0 | 0 | 0
2023 | 10 | 29 | 15 | 0 | 0 | 0
2023 | 10 | 29 | 16 | 0 | 0 | 0
2023 | 10 | 29 | 17 | 0 | 0 | 0
2023 | 10 | 29 | 18 | 0 | 0 | 0
2023 | 10 | 29 | 19 | 0 | 0 | 0
2023 | 10 | 29 | 20 | 0 | 0 | 0
2023 | 10 | 29 | 21 | 0 | 0 | 0
2023 | 10 | 29 | 22 | 0 | 0 | 0
2023 | 10 | 29 | 23 | 0 | 0 | 0
2023 | 10 | 30 | 0 | 0 | 0 | 0
2023 | 10 | 30 | 1 | 0 | 0 | 0
2023 | 10 | 30 | 2 | 0 | 0 | 0
2023 | 10 | 30 | 3 | 0 | 0 | 0
2023 | 10 | 30 | 4 | 0 | 0 | 0
2023 | 10 | 30 | 5 | 0 | 0 | 0
2023 | 10 | 30 | 6 | 0 | 0 | 0
2023 | 10 | 30 | 7 | 0 | 0 | 0
2023 | 10 | 30 | 8 | 0 | 0 | 0
2023 | 10 | 30 | 9 | 0 | 0 | 0
2023 | 10 | 30 | 10 | 0 | 0 | 0
2023 | 10 | 30 | 11 | 0 | 0 | 0
2023 | 10 | 30 | 12 | 0 | 0 | 0
2023 | 10 | 30 | 13 | 0 | 0 | 0
2023 | 10 | 30 | 14 | 0 | 0 | 0
2023 | 10 | 30 | 15 | 0 | 0 | 0
2023 | 10 | 30 | 16 | 0 | 0 | 0
2023 | 10 | 30 | 17 | 0 | 0 | 0
2023 | 10 | 30 | 18 | 0 | 0 | 0
2023 | 10 | 30 | 19 | 0 | 0 | 0
2023 | 10 | 30 | 20 | 0 | 0 | 0
2023 | 10 | 30 | 21 | 0 | 0 | 0
2023 | 10 | 30 | 22 | 0 | 0 | 0
2023 | 10 | 30 | 23 | 0 | 0 | 0
2023 | 10 | 31 | 0 | 0 | 0 | 0
2023 | 10 | 31 | 1 | 0 | 0 | 0
2023 | 10 | 31 | 2 | 0 | 0 | 0
2023 | 10 | 31 | 3 | 0 | 0 | 0
2023 | 10 | 31 | 4 | 0 | 0 | 0
2023 | 10 | 31 | 5 | 0 | 0 | 0
2023 | 10 | 31 | 6 | 0 | 0 | 0
2023 | 10 | 31 | 7 | 0 | 0 | 0
2023 | 10 | 31 | 8 | 0 | 0 | 0
2023 | 10 | 31 | 9 | 0 | 0 | 0
2023 | 10 | 31 | 10 | 0 | 0 | 0
2023 | 10 | 31 | 11 | 0 | 0 | 0
2023 | 10 | 31 | 12 | 0 | 0 | 0
2023 | 10 | 31 | 13 | 0 | 0 | 0
2023 | 10 | 31 | 14 | 0 | 0 | 0
2023 | 10 | 31 | 15 | 0 | 0 | 0
2023 | 10 | 31 | 16 | 0 | 0 | 0
2023 | 10 | 31 | 17 | 0 | 0 | 0
2023 | 10 | 31 | 18 | 0 | 0 | 0
2023 | 10 | 31 | 19 | 0 | 0 | 0
2023 | 10 | 31 | 20 | 0 | 0 | 0
2023 | 10 | 31 | 21 | 0 | 0 | 0
2023 | 10 | 31 | 22 | 0 | 0 | 0
2023 | 10 | 31 | 23 | 0 | 0 | 0
2023 | 11 | 1 | 0 | 0 | 0 | 0
2023 | 11 | 1 | 1 | 0 | 0 | 0
2023 | 11 | 1 | 2 | 0 | 0 | 0
2023 | 11 | 1 | 3 | 0 | 0 | 0
2023 | 11 | 1 | 4 | 0 | 0 | 0
2023 | 11 | 1 | 5 | 0 | 0 | 0
2023 | 11 | 1 | 6 | 0 | 0 | 0
2023 | 11 | 1 | 7 | 0 | 0 | 0
2023 | 11 | 1 | 8 | 0 | 0 | 0
2023 | 11 | 1 | 9 | 0 | 0 | 0
2023 | 11 | 1 | 10 | 0 | 0 | 0
2023 | 11 | 1 | 11 | 0 | 0 | 0
2023 | 11 | 1 | 12 | 0 | 0 | 0
2023 | 11 | 1 | 13 | 0 | 0 | 0
2023 | 11 | 1 | 14 | 0 | 0 | 0
2023 | 11 | 1 | 15 | 0 | 0 | 0
2023 | 11 | 1 | 16 | 0 | 0 | 0
2023 | 11 | 1 | 17 | 0 | 0 | 0
2023 | 11 | 1 | 18 | 0 | 0 | 0
2023 | 11 | 1 | 19 | 0 | 0 | 0
2023 | 11 | 1 | 20 | 0 | 0 | 0
2023 | 11 | 1 | 21 | 0 | 0 | 0
2023 | 11 | 1 | 22 | 0 | 0 | 0
2023 | 11 | 1 | 23 | 0 | 0 | 0
2023 | 11 | 2 | 0 | 0 | 0 | 0
2023 | 11 | 2 | 1 | 0 | 0 | 0
2023 | 11 | 2 | 2 | 0 | 0 | 0
2023 | 11 | 2 | 3 | 0 | 0 | 0
2023 | 11 | 2 | 4 | 0 | 0 | 0
2023 | 11 | 2 | 5 | 0 | 0 | 0
2023 | 11 | 2 | 6 | 0 | 0 | 0
2023 | 11 | 2 | 7 | 0 | 0 | 0
2023 | 11 | 2 | 8 | 0 | 0 | 0
2023 | 11 | 2 | 9 | 0 | 0 | 0
2023 | 11 | 2 | 10 | 0 | 0 | 0
2023 | 11 | 2 | 11 | 0 | 0 | 0
2023 | 11 | 2 | 12 | 0 | 0 | 0
2023 | 11 | 2 | 13 | 0 | 0 | 0
2023 | 11 | 2 | 14 | 0 | 0 | 0
2023 | 11 | 2 | 15 | 0 | 0 | 0
2023 | 11 | 2 | 16 | 0 | 0 | 0
2023 | 11 | 2 | 17 | 0 | 0 | 0
2023 | 11 | 2 | 18 | 0 | 0 | 0
2023 | 11 | 2 | 19 | 0 | 0 | 0
2023 | 11 | 2 | 20 | 0 | 0 | 0
2023 | 11 | 2 | 21 | 0 | 0 | 0
2023 | 11 | 2 | 22 | 0 | 0 | 0
2023 | 11 | 2 | 23 | 0 | 0 | 0
2023 | 11 | 3 | 0 | 0 | 0 | 0
2023 | 11 | 3 | 1 | 0 | 0 | 0
2023 | 11 | 3 | 2 | 0 | 0 | 0
2023 | 11 | 3 | 3 | 0 | 0 | 0
2023 | 11 | 3 | 4 | 0 | 0 | 0
2023 | 11 | 3 | 5 | 0 | 0 | 0
2023 | 11 | 3 | 6 | 0 | 0 | 0
2023 | 11 | 3 | 7 | 0 | 0 | 0
2023 | 11 | 3 | 8 | 0 | 0 | 0
2023 | 11 | 3 | 9 | 0 | 0 | 0
2023 | 11 | 3 | 10 | 0 | 0 | 0
2023 | 11 | 3 | 11 | 0 | 0 | 0
2023 | 11 | 3 | 12 | 0 | 0 | 0
2023 | 11 | 3 | 13 | 0 | 0 | 0
2023 | 11 | 3 | 14 | 0 | 0 | 0
2023 | 11 | 3 | 15 | 0 | 0 | 0
2023 | 11 | 3 | 16 | 0 | 0 | 0
2023 | 11 | 3 | 17 | 0 | 0 | 0
2023 | 11 | 3 | 18 | 0 | 0 | 0
2023 | 11 | 3 | 19 | 0 | 0 | 0
2023 | 11 | 3 | 20 | 0 | 0 | 0
2023 | 11 | 3 | 21 | 0 | 0 | 0
2023 | 11 | 3 | 22 | 0 | 0 | 0
2023 | 11 | 3 | 23 | 0 | 0 | 0
2023 | 11 | 4 | 0 | 0 | 0 | 0
2023 | 11 | 4 | 1 | 0 | 0 | 0
2023 | 11 | 4 | 2 | 0 | 0 | 0
2023 | 11 | 4 | 3 | 0 | 0 | 0
2023 | 11 | 4 | 4 | 0 | 0 | 0
2023 | 11 | 4 | 5 | 0 | 0 | 0
2023 | 11 | 4 | 6 | 0 | 0 | 0
2023 | 11 | 4 | 7 | 0 | 0 | 0
2023 | 11 | 4 | 8 | 0 | 0 | 0
2023 | 11 | 4 | 9 | 0 | 0 | 0
2023 | 11 | 4 | 10 | 0 | 0 | 0
2023 | 11 | 4 | 11 | 0 | 0 | 0
2023 | 11 | 4 | 12 | 0 | 0 | 0
2023 | 11 | 4 | 13 | 0 | 0 | 0
2023 | 11 | 4 | 14 | 0 | 0 | 0
2023 | 11 | 4 | 15 | 0 | 0 | 0
2023 | 11 | 4 | 16 | 0 | 0 | 0
2023 | 11 | 4 | 17 | 0 | 0 | 0
2023 | 11 | 4 | 18 | 0 | 0 | 0
2023 | 11 | 4 | 19 | 0 | 0 | 0
2023 | 11 | 4 | 20 | 0 | 0 | 0
2023 | 11 | 4 | 21 | 0 | 0 | 0
2023 | 11 | 4 | 22 | 0 | 0 | 0
2023 | 11 | 4 | 23 | 0 | 0 | 0
2023 | 11 | 5 | 0 | 0 | 0 | 0
2023 | 11 | 5 | 1 | 0 | 0 | 0
2023 | 11 | 5 | 2 | 0 | 0 | 0
2023 | 11 | 5 | 3 | 0 | 0 | 0
2023 | 11 | 5 | 4 | 0 | 0 | 0
2023 | 11 | 5 | 5 | 0 | 0 | 0
2023 | 11 | 5 | 6 | 0 | 0 | 0
2023 | 11 | 5 | 7 | 0 | 0 | 0
2023 | 11 | 5 | 8 | 0 | 0 | 0
2023 | 11 | 5 | 9 | 0 | 0 | 0
2023 | 11 | 5 | 10 | 0 | 0 | 0
2023 | 11 | 5 | 11 | 0 | 0 | 0
2023 | 11 | 5 | 12 | 0 | 0 | 0
2023 | 11 | 5 | 13 | 0 | 0 | 0
2023 | 11 | 5 | 14 | 0 | 0 | 0
2023 | 11 | 5 | 15 | 0 | 0 | 0
2023 | 11 | 5 | 16 | 0 | 0 | 0
2023 | 11 | 5 | 17 | 0 | 0 | 0
2023 | 11 | 5 | 18 | 0 | 0 | 0
2023 | 11 | 5 | 19 | 0 | 0 | 0
2023 | 11 | 5 | 20 | 0 | 0 | 0
2023 | 11 | 5 | 21 | 0 | 0 | 0
2023 | 11 | 5 | 22 | 0 | 0 | 0
2023 | 11 | 5 | 23 | 0 | 0 | 0
2023 | 11 | 6 | 0 | 0 | 0 | 0
2023 | 11 | 6 | 1 | 0 | 0 | 0
2023 | 11 | 6 | 2 | 0 | 0 | 0
2023 | 11 | 6 | 3 | 0 | 0 | 0
2023 | 11 | 6 | 4 | 0 | 0 | 0
2023 | 11 | 6 | 5 | 0 | 0 | 0
2023 | 11 | 6 | 6 | 0 | 0 | 0
2023 | 11 | 6 | 7 | 0 | 0 | 0
2023 | 11 | 6 | 8 | 0 | 0 | 0
2023 | 11 | 6 | 9 | 0 | 0 | 0
2023 | 11 | 6 | 10 | 0 | 0 | 0
2023 | 11 | 6 | 11 | 0 | 0 | 0
2023 | 11 | 6 | 12 | 0 | 0 | 0
2023 | 11 | 6 | 13 | 0 | 0 | 0
2023 | 11 | 6 | 14 | 0 | 0 | 0
2023 | 11 | 6 | 15 | 0 | 0 | 0
2023 | 11 | 6 | 16 | 0 | 0 | 0
2023 | 11 | 6 | 17 | 0 | 0 | 0
2023 | 11 | 6 | 18 | 0 | 0 | 0
2023 | 11 | 6 | 19 | 0 | 0 | 0
2023 | 11 | 6 | 20 | 0 | 0 | 0
2023 | 11 | 6 | 21 | 0 | 0 | 0
2023 | 11 | 6 | 22 | 0 | 0 | 0
2023 | 11 | 6 | 23 | 0 | 0 | 0
2023 | 11 | 7 | 0 | 0 | 0 | 0
2023 | 11 | 7 | 1 | 0 | 0 | 0
2023 | 11 | 7 | 2 | 0 | 0 | 0
2023 | 11 | 7 | 3 | 0 | 0 | 0
2023 | 11 | 7 | 4 | 0 | 0 | 0
2023 | 11 | 7 | 5 | 0 | 0 | 0
2023 | 11 | 7 | 6 | 0 | 0 | 0
2023 | 11 | 7 | 7 | 0 | 0 | 0
2023 | 11 | 7 | 8 | 0 | 0 | 0
2023 | 11 | 7 | 9 | 0 | 0 | 0
2023 | 11 | 7 | 10 | 0 | 0 | 0
2023 | 11 | 7 | 11 | 0 | 0 | 0
2023 | 11 | 7 | 12 | 0 | 0 | 0
2023 | 11 | 7 | 13 | 0 | 0 | 0
2023 | 11 | 7 | 14 | 0 | 0 | 0
2023 | 11 | 7 | 15 | 0 | 0 | 0
2023 | 11 | 7 | 16 | 0 | 0 | 0
2023 | 11 | 7 | 17 | 0 | 0 | 0
2023 | 11 | 7 | 18 | 0 | 0 | 0
2023 | 11 | 7 | 19 | 0 | 0 | 0
2023 | 11 | 7 | 20 | 0 | 0 | 0
2023 | 11 | 7 | 21 | 0 | 0 | 0
2023 | 11 | 7 | 22 | 0 | 0 | 0
2023 | 11 | 7 | 23 | 0 | 0 | 0
2023 | 11 | 8 | 0 | 0 | 0 | 0
2023 | 11 | 8 | 1 | 0 | 0 | 0
2023 | 11 | 8 | 2 | 0 | 0 | 0
2023 | 11 | 8 | 3 | 0 | 0 | 0
2023 | 11 | 8 | 4 | 0 | 0 | 0
2023 | 11 | 8 | 5 | 0 | 0 | 0
2023 | 11 | 8 | 6 | 0 | 0 | 0
2023 | 11 | 8 | 7 | 0 | 0 | 0
2023 | 11 | 8 | 8 | 0 | 0 | 0
2023 | 11 | 8 | 9 | 0 | 0 | 0
2023 | 11 | 8 | 10 | 0 | 0 | 0
2023 | 11 | 8 | 11 | 0 | 0 | 0
2023 | 11 | 8 | 12 | 0 | 0 | 0
2023 | 11 | 8 | 13 | 0 | 0 | 0
2023 | 11 | 8 | 14 | 0 | 0 | 0
2023 | 11 | 8 | 15 | 0 | 0 | 0
2023 | 11 | 8 | 16 | 0 | 0 | 0
2023 | 11 | 8 | 17 | 0 | 0 | 0
2023 | 11 | 8 | 18 | 0 | 0 | 0
2023 | 11 | 8 | 19 | 0 | 0 | 0
2023 | 11 | 8 | 20 | 0 | 0 | 0
2023 | 11 | 8 | 21 | 0 | 0 | 0
2023 | 11 | 8 | 22 | 0 | 0 | 0
2023 | 11 | 8 | 23 | 0 | 0 | 0
2023 | 11 | 9 | 0 | 0 | 0 | 0
2023 | 11 | 9 | 1 | 0 | 0 | 0
2023 | 11 | 9 | 2 | 0 | 0 | 0
2023 | 11 | 9 | 3 | 0 | 0 | 0
2023 | 11 | 9 | 4 | 0 | 0 | 0
2023 | 11 | 9 | 5 | 0 | 0 | 0
2023 | 11 | 9 | 6 | 0 | 0 | 0
2023 | 11 | 9 | 7 | 0 | 0 | 0
2023 | 11 | 9 | 8 | 0 | 0 | 0
2023 | 11 | 9 | 9 | 0 | 0 | 0
2023 | 11 | 9 | 10 | 0 | 0 | 0
2023 | 11 | 9 | 11 | 0 | 0 | 0
2023 | 11 | 9 | 12 | 0 | 0 | 0
2023 | 11 | 9 | 13 | 0 | 0 | 0
2023 | 11 | 9 | 14 | 0 | 0 | 0
2023 | 11 | 9 | 15 | 0 | 0 | 0
2023 | 11 | 9 | 16 | 0 | 0 | 0
2023 | 11 | 9 | 17 | 0 | 0 | 0
2023 | 11 | 9 | 18 | 0 | 0 | 0
2023 | 11 | 9 | 19 | 0 | 0 | 0
2023 | 11 | 9 | 20 | 0 | 0 | 0
2023 | 11 | 9 | 21 | 0 | 0 | 0
2023 | 11 | 9 | 22 | 0 | 0 | 0
2023 | 11 | 9 | 23 | 0 | 0 | 0
2023 | 11 | 10 | 0 | 0 | 0 | 0
2023 | 11 | 10 | 1 | 0 | 0 | 0
2023 | 11 | 10 | 2 | 0 | 0 | 0
2023 | 11 | 10 | 3 | 0 | 0 | 0
2023 | 11 | 10 | 4 | 0 | 0 | 0
2023 | 11 | 10 | 5 | 0 | 0 | 0
2023 | 11 | 10 | 6 | 0 | 0 | 0
2023 | 11 | 10 | 7 | 0 | 0 | 0
2023 | 11 | 10 | 8 | 0 | 0 | 0
2023 | 11 | 10 | 9 | 0 | 0 | 0
2023 | 11 | 10 | 10 | 0 | 0 | 0
2023 | 11 | 10 | 11 | 0 | 0 | 0
2023 | 11 | 10 | 12 | 0 | 0 | 0
2023 | 11 | 10 | 13 | 0 | 0 | 0
2023 | 11 | 10 | 14 | 0 | 0 | 0
2023 | 11 | 10 | 15 | 0 | 0 | 0
2023 | 11 | 10 | 16 | 0 | 0 | 0
2023 | 11 | 10 | 17 | 0 | 0 | 0
2023 | 11 | 10 | 18 | 0 | 0 | 0
2023 | 11 | 10 | 19 | 0 | 0 | 0
2023 | 11 | 10 | 20 | 0 | 0 | 0
2023 | 11 | 10 | 21 | 0 | 0 | 0
2023 | 11 | 10 | 22 | 0 | 0 | 0
2023 | 11 | 10 | 23 | 0 | 0 | 0
2023 | 11 | 11 | 0 | 0 | 0 | 0
2023 | 11 | 11 | 1 | 0 | 0 | 0
2023 | 11 | 11 | 2 | 0 | 0 | 0
2023 | 11 | 11 | 3 | 0 | 0 | 0
2023 | 11 | 11 | 4 | 0 | 0 | 0
2023 | 11 | 11 | 5 | 0 | 0 | 0
2023 | 11 | 11 | 6 | 0 | 0 | 0
2023 | 11 | 11 | 7 | 0 | 0 | 0
2023 | 11 | 11 | 8 | 0 | 0 | 0
2023 | 11 | 11 | 9 | 0 | 0 | 0
2023 | 11 | 11 | 10 | 0 | 0 | 0
2023 | 11 | 11 | 11 | 0 | 0 | 0
2023 | 11 | 11 | 12 | 0 | 0 | 0
2023 | 11 | 11 | 13 | 0 | 0 | 0
2023 | 11 | 11 | 14 | 0 | 0 | 0
2023 | 11 | 11 | 15 | 0 | 0 | 0
2023 | 11 | 11 | 16 | 0 | 0 | 0
2023 | 11 | 11 | 17 | 0 | 0 | 0
2023 | 11 | 11 | 18 | 0 | 0 | 0
2023 | 11 | 11 | 19 | 0 | 0 | 0
2023 | 11 | 11 | 20 | 0 | 0 | 0
2023 | 11 | 11 | 21 | 0 | 0 | 0
2023 | 11 | 11 | 22 | 0 | 0 | 0
2023 | 11 | 11 | 23 | 0 | 0 | 0
2023 | 11 | 12 | 0 | 0 | 0 | 0
2023 | 11 | 12 | 1 | 0 | 0 | 0
2023 | 11 | 12 | 2 | 0 | 0 | 0
2023 | 11 | 12 | 3 | 0 | 0 | 0
2023 | 11 | 12 | 4 | 0 | 0 | 0
2023 | 11 | 12 | 5 | 0 | 0 | 0
2023 | 11 | 12 | 6 | 0 | 0 | 0
2023 | 11 | 12 | 7 | 0 | 0 | 0
2023 | 11 | 12 | 8 | 0 | 0 | 0
2023 | 11 | 12 | 9 | 0 | 0 | 0
2023 | 11 | 12 | 10 | 0 | 0 | 0
2023 | 11 | 12 | 11 | 0 | 0 | 0
2023 | 11 | 12 | 12 | 0 | 0 | 0
2023 | 11 | 12 | 13 | 0 | 0 | 0
2023 | 11 | 12 | 14 | 0 | 0 | 0
2023 | 11 | 12 | 15 | 0 | 0 | 0
2023 | 11 | 12 | 16 | 0 | 0 | 0
2023 | 11 | 12 | 17 | 0 | 0 | 0
2023 | 11 | 12 | 18 | 0 | 0 | 0
2023 | 11 | 12 | 19 | 0 | 0 | 0
2023 | 11 | 12 | 20 | 0 | 0 | 0
2023 | 11 | 12 | 21 | 0 | 0 | 0
2023 | 11 | 12 | 22 | 0 | 0 | 0
2023 | 11 | 12 | 23 | 0 | 0 | 0
2023 | 11 | 13 | 0 | 0 | 0 | 0
2023 | 11 | 13 | 1 | 0 | 0 | 0
2023 | 11 | 13 | 2 | 0 | 0 | 0
2023 | 11 | 13 | 3 | 0 | 0 | 0
2023 | 11 | 13 | 4 | 0 | 0 | 0
2023 | 11 | 13 | 5 | 0 | 0 | 0
2023 | 11 | 13 | 6 | 0 | 0 | 0
2023 | 11 | 13 | 7 | 0 | 0 | 0
2023 | 11 | 13 | 8 | 0 | 0 | 0
2023 | 11 | 13 | 9 | 0 | 0 | 0
2023 | 11 | 13 | 10 | 0 | 0 | 0
2023 | 11 | 13 | 11 | 0 | 0 | 0
2023 | 11 | 13 | 12 | 0 | 0 | 0
2023 | 11 | 13 | 13 | 0 | 0 | 0
2023 | 11 | 13 | 14 | 0 | 0 | 0
2023 | 11 | 13 | 15 | 0 | 0 | 0
2023 | 11 | 13 | 16 | 0 | 0 | 0
2023 | 11 | 13 | 17 | 0 | 0 | 0
2023 | 11 | 13 | 18 | 0 | 0 | 0
2023 | 11 | 13 | 19 | 0 | 0 | 0
2023 | 11 | 13 | 20 | 0 | 0 | 0
2023 | 11 | 13 | 21 | 0 | 0 | 0
2023 | 11 | 13 | 22 | 0 | 0 | 0
2023 | 11 | 13 | 23 | 0 | 0 | 0
2023 | 11 | 14 | 0 | 0 | 0 | 0
2023 | 11 | 14 | 1 | 0 | 0 | 0
2023 | 11 | 14 | 2 | 0 | 0 | 0
2023 | 11 | 14 | 3 | 0 | 0 | 0
2023 | 11 | 14 | 4 | 0 | 0 | 0
2023 | 11 | 14 | 5 | 0 | 0 | 0
2023 | 11 | 14 | 6 | 0 | 0 | 0
2023 | 11 | 14 | 7 | 0 | 0 | 0
2023 | 11 | 14 | 8 | 0 | 0 | 0
2023 | 11 | 14 | 9 | 0 | 0 | 0
2023 | 11 | 14 | 10 | 0 | 0 | 0
2023 | 11 | 14 | 11 | 0 | 0 | 0
2023 | 11 | 14 | 12 | 0 | 0 | 0
2023 | 11 | 14 | 13 | 0 | 0 | 0
2023 | 11 | 14 | 14 | 0 | 0 | 0
2023 | 11 | 14 | 15 | 0 | 0 | 0
2023 | 11 | 14 | 16 | 0 | 0 | 0
2023 | 11 | 14 | 17 | 0 | 0 | 0
2023 | 11 | 14 | 18 | 0 | 0 | 0
2023 | 11 | 14 | 19 | 0 | 0 | 0
2023 | 11 | 14 | 20 | 0 | 0 | 0
2023 | 11 | 14 | 21 | 0 | 0 | 0
2023 | 11 | 14 | 22 | 0 | 0 | 0
2023 | 11 | 14 | 23 | 0 | 0 | 0
2023 | 11 | 15 | 0 | 0 | 0 | 0
2023 | 11 | 15 | 1 | 0 | 0 | 0
2023 | 11 | 15 | 2 | 0 | 0 | 0
2023 | 11 | 15 | 3 | 0 | 0 | 0
2023 | 11 | 15 | 4 | 0 | 0 | 0
2023 | 11 | 15 | 5 | 0 | 0 | 0
2023 | 11 | 15 | 6 | 0 | 0 | 0
2023 | 11 | 15 | 7 | 0 | 0 | 0
2023 | 11 | 15 | 8 | 0 | 0 | 0
2023 | 11 | 15 | 9 | 0 | 0 | 0
2023 | 11 | 15 | 10 | 0 | 0 | 0
2023 | 11 | 15 | 11 | 0 | 0 | 0
2023 | 11 | 15 | 12 | 0 | 0 | 0
2023 | 11 | 15 | 13 | 0 | 0 | 0
2023 | 11 | 15 | 14 | 0 | 0 | 0
2023 | 11 | 15 | 15 | 0 | 0 | 0
2023 | 11 | 15 | 16 | 0 | 0 | 0
2023 | 11 | 15 | 17 | 0 | 0 | 0
2023 | 11 | 15 | 18 | 0 | 0 | 0
2023 | 11 | 15 | 19 | 0 | 0 | 0
2023 | 11 | 15 | 20 | 0 | 0 | 0
2023 | 11 | 15 | 21 | 0 | 0 | 0
2023 | 11 | 15 | 22 | 0 | 0 | 0
2023 | 11 | 15 | 23 | 0 | 0 | 0
2023 | 11 | 16 | 0 | 0 | 0 | 0
2023 | 11 | 16 | 1 | 0 | 0 | 0
2023 | 11 | 16 | 2 | 0 | 0 | 0
2023 | 11 | 16 | 3 | 0 | 0 | 0
2023 | 11 | 16 | 4 | 0 | 0 | 0
2023 | 11 | 16 | 5 | 0 | 0 | 0
2023 | 11 | 16 | 6 | 0 | 0 | 0
2023 | 11 | 16 | 7 | 0 | 0 | 0
2023 | 11 | 16 | 8 | 0 | 0 | 0
2023 | 11 | 16 | 9 | 0 | 0 | 0
2023 | 11 | 16 | 10 | 0 | 0 | 0
2023 | 11 | 16 | 11 | 0 | 0 | 0
2023 | 11 | 16 | 12 | 0 | 0 | 0
2023 | 11 | 16 | 13 | 0 | 0 | 0
2023 | 11 | 16 | 14 | 0 | 0 | 0
2023 | 11 | 16 | 15 | 0 | 0 | 0
2023 | 11 | 16 | 16 | 0 | 0 | 0
2023 | 11 | 16 | 17 | 0 | 0 | 0
2023 | 11 | 16 | 18 | 0 | 0 | 0
2023 | 11 | 16 | 19 | 0 | 0 | 0
2023 | 11 | 16 | 20 | 0 | 0 | 0
2023 | 11 | 16 | 21 | 0 | 0 | 0
2023 | 11 | 16 | 22 | 0 | 0 | 0
2023 | 11 | 16 | 23 | 0 | 0 | 0
2023 | 11 | 17 | 0 | 0 | 0 | 0
2023 | 11 | 17 | 1 | 0 | 0 | 0
2023 | 11 | 17 | 2 | 0 | 0 | 0
2023 | 11 | 17 | 3 | 0 | 0 | 0
2023 | 11 | 17 | 4 | 0 | 0 | 0
2023 | 11 | 17 | 5 | 0 | 0 | 0
2023 | 11 | 17 | 6 | 0 | 0 | 0
2023 | 11 | 17 | 7 | 0 | 0 | 0
2023 | 11 | 17 | 8 | 0 | 0 | 0
2023 | 11 | 17 | 9 | 0 | 0 | 0
2023 | 11 | 17 | 10 | 0 | 0 | 0
2023 | 11 | 17 | 11 | 0 | 0 | 0
2023 | 11 | 17 | 12 | 0 | 0 | 0
2023 | 11 | 17 | 13 | 0 | 0 | 0
2023 | 11 | 17 | 14 | 0 | 0 | 0
2023 | 11 | 17 | 15 | 0 | 0 | 0
2023 | 11 | 17 | 16 | 0 | 0 | 0
2023 | 11 | 17 | 17 | 0 | 0 | 0
2023 | 11 | 17 | 18 | 0 | 0 | 0
2023 | 11 | 17 | 19 | 0 | 0 | 0
2023 | 11 | 17 | 20 | 0 | 0 | 0
2023 | 11 | 17 | 21 | 0 | 0 | 0
2023 | 11 | 17 | 22 | 0 | 0 | 0
2023 | 11 | 17 | 23 | 0 | 0 | 0
2023 | 11 | 18 | 0 | 0 | 0 | 0
2023 | 11 | 18 | 1 | 0 | 0 | 0
2023 | 11 | 18 | 2 | 0 | 0 | 0
2023 | 11 | 18 | 3 | 0 | 0 | 0
2023 | 11 | 18 | 4 | 0 | 0 | 0
2023 | 11 | 18 | 5 | 0 | 0 | 0
2023 | 11 | 18 | 6 | 0 | 0 | 0
2023 | 11 | 18 | 7 | 0 | 0 | 0
2023 | 11 | 18 | 8 | 0 | 0 | 0
2023 | 11 | 18 | 9 | 0 | 0 | 0
2023 | 11 | 18 | 10 | 0 | 0 | 0
2023 | 11 | 18 | 11 | 0 | 0 | 0
2023 | 11 | 18 | 12 | 0 | 0 | 0
2023 | 11 | 18 | 13 | 0 | 0 | 0
2023 | 11 | 18 | 14 | 0 | 0 | 0
2023 | 11 | 18 | 15 | 0 | 0 | 0
2023 | 11 | 18 | 16 | 0 | 0 | 0
2023 | 11 | 18 | 17 | 0 | 0 | 0
2023 | 11 | 18 | 18 | 0 | 0 | 0
2023 | 11 | 18 | 19 | 0 | 0 | 0
2023 | 11 | 18 | 20 | 0 | 0 | 0
2023 | 11 | 18 | 21 | 0 | 0 | 0
2023 | 11 | 18 | 22 | 0 | 0 | 0
2023 | 11 | 18 | 23 | 0 | 0 | 0
2023 | 11 | 19 | 0 | 0 | 0 | 0
2023 | 11 | 19 | 1 | 0 | 0 | 0
2023 | 11 | 19 | 2 | 0 | 0 | 0
2023 | 11 | 19 | 3 | 0 | 0 | 0
2023 | 11 | 19 | 4 | 0 | 0 | 0
2023 | 11 | 19 | 5 | 0 | 0 | 0
2023 | 11 | 19 | 6 | 0 | 0 | 0
2023 | 11 | 19 | 7 | 0 | 0 | 0
2023 | 11 | 19 | 8 | 0 | 0 | 0
2023 | 11 | 19 | 9 | 0 | 0 | 0
2023 | 11 | 19 | 10 | 0 | 0 | 0
2023 | 11 | 19 | 11 | 0 | 0 | 0
2023 | 11 | 19 | 12 | 0 | 0 | 0
2023 | 11 | 19 | 13 | 0 | 0 | 0
2023 | 11 | 19 | 14 | 0 | 0 | 0
2023 | 11 | 19 | 15 | 0 | 0 | 0
2023 | 11 | 19 | 16 | 0 | 0 | 0
2023 | 11 | 19 | 17 | 0 | 0 | 0
2023 | 11 | 19 | 18 | 0 | 0 | 0
2023 | 11 | 19 | 19 | 0 | 0 | 0
2023 | 11 | 19 | 20 | 0 | 0 | 0
2023 | 11 | 19 | 21 | 0 | 0 | 0
2023 | 11 | 19 | 22 | 0 | 0 | 0
2023 | 11 | 19 | 23 | 0 | 0 | 0
2023 | 11 | 20 | 0 | 0 | 0 | 0
2023 | 11 | 20 | 1 | 0 | 0 | 0
2023 | 11 | 20 | 2 | 0 | 0 | 0
2023 | 11 | 20 | 3 | 0 | 0 | 0
2023 | 11 | 20 | 4 | 0 | 0 | 0
2023 | 11 | 20 | 5 | 0 | 0 | 0
2023 | 11 | 20 | 6 | 0 | 0 | 0
2023 | 11 | 20 | 7 | 0 | 0 | 0
2023 | 11 | 20 | 8 | 0 | 0 | 0
2023 | 11 | 20 | 9 | 0 | 0 | 0
2023 | 11 | 20 | 10 | 0 | 0 | 0
2023 | 11 | 20 | 11 | 0 | 0 | 0
2023 | 11 | 20 | 12 | 0 | 0 | 0
2023 | 11 | 20 | 13 | 0 | 0 | 0
2023 | 11 | 20 | 14 | 0 | 0 | 0
2023 | 11 | 20 | 15 | 0 | 0 | 0
2023 | 11 | 20 | 16 | 0 | 0 | 0
2023 | 11 | 20 | 17 | 0 | 0 | 0
2023 | 11 | 20 | 18 | 0 | 0 | 0
2023 | 11 | 20 | 19 | 0 | 0 | 0
2023 | 11 | 20 | 20 | 0 | 0 | 0
2023 | 11 | 20 | 21 | 0 | 0 | 0
2023 | 11 | 20 | 22 | 0 | 0 | 0
2023 | 11 | 20 | 23 | 0 | 0 | 0
2023 | 11 | 21 | 0 | 0 | 0 | 0
2023 | 11 | 21 | 1 | 0 | 0 | 0
2023 | 11 | 21 | 2 | 0 | 0 | 0
2023 | 11 | 21 | 3 | 0 | 0 | 0
2023 | 11 | 21 | 4 | 0 | 0 | 0
2023 | 11 | 21 | 5 | 0 | 0 | 0
2023 | 11 | 21 | 6 | 0 | 0 | 0
2023 | 11 | 21 | 7 | 0 | 0 | 0
2023 | 11 | 21 | 8 | 0 | 0 | 0
2023 | 11 | 21 | 9 | 0 | 0 | 0
2023 | 11 | 21 | 10 | 0 | 0 | 0
2023 | 11 | 21 | 11 | 0 | 0 | 0
2023 | 11 | 21 | 12 | 0 | 0 | 0
2023 | 11 | 21 | 13 | 0 | 0 | 0
2023 | 11 | 21 | 14 | 0 | 0 | 0
2023 | 11 | 21 | 15 | 0 | 0 | 0
2023 | 11 | 21 | 16 | 0 | 0 | 0
2023 | 11 | 21 | 17 | 0 | 0 | 0
2023 | 11 | 21 | 18 | 0 | 0 | 0
2023 | 11 | 21 | 19 | 0 | 0 | 0
2023 | 11 | 21 | 20 | 0 | 0 | 0
2023 | 11 | 21 | 21 | 0 | 0 | 0
2023 | 11 | 21 | 22 | 0 | 0 | 0
2023 | 11 | 21 | 23 | 0 | 0 | 0
2023 | 11 | 22 | 0 | 0 | 0 | 0
2023 | 11 | 22 | 1 | 0 | 0 | 0
2023 | 11 | 22 | 2 | 0 | 0 | 0
2023 | 11 | 22 | 3 | 0 | 0 | 0
2023 | 11 | 22 | 4 | 0 | 0 | 0
2023 | 11 | 22 | 5 | 0 | 0 | 0
2023 | 11 | 22 | 6 | 0 | 0 | 0
2023 | 11 | 22 | 7 | 0 | 0 | 0
2023 | 11 | 22 | 8 | 0 | 0 | 0
2023 | 11 | 22 | 9 | 0 | 0 | 0
2023 | 11 | 22 | 10 | 0 | 0 | 0
2023 | 11 | 22 | 11 | 0 | 0 | 0
2023 | 11 | 22 | 12 | 0 | 0 | 0
2023 | 11 | 22 | 13 | 0 | 0 | 0
2023 | 11 | 22 | 14 | 0 | 0 | 0
2023 | 11 | 22 | 15 | 0 | 0 | 0
2023 | 11 | 22 | 16 | 0 | 0 | 0
2023 | 11 | 22 | 17 | 0 | 0 | 0
2023 | 11 | 22 | 18 | 0 | 0 | 0
2023 | 11 | 22 | 19 | 0 | 0 | 0
2023 | 11 | 22 | 20 | 0 | 0 | 0
2023 | 11 | 22 | 21 | 0 | 0 | 0
2023 | 11 | 22 | 22 | 0 | 0 | 0
2023 | 11 | 22 | 23 | 0 | 0 | 0
2023 | 11 | 23 | 0 | 0 | 0 | 0
2023 | 11 | 23 | 1 | 0 | 0 | 0
2023 | 11 | 23 | 2 | 0 | 0 | 0
2023 | 11 | 23 | 3 | 0 | 0 | 0
2023 | 11 | 23 | 4 | 0 | 0 | 0
2023 | 11 | 23 | 5 | 0 | 0 | 0
2023 | 11 | 23 | 6 | 0 | 0 | 0
2023 | 11 | 23 | 7 | 0 | 0 | 0
2023 | 11 | 23 | 8 | 0 | 0 | 0
2023 | 11 | 23 | 9 | 0 | 0 | 0
2023 | 11 | 23 | 10 | 0 | 0 | 0
2023 | 11 | 23 | 11 | 0 | 0 | 0
2023 | 11 | 23 | 12 | 0 | 0 | 0
2023 | 11 | 23 | 13 | 0 | 0 | 0
2023 | 11 | 23 | 14 | 0 | 0 | 0
2023 | 11 | 23 | 15 | 0 | 0 | 0
2023 | 11 | 23 | 16 | 0 | 0 | 0
2023 | 11 | 23 | 17 | 0 | 0 | 0
2023 | 11 | 23 | 18 | 0 | 0 | 0
2023 | 11 | 23 | 19 | 0 | 0 | 0
2023 | 11 | 23 | 20 | 0 | 0 | 0
2023 | 11 | 23 | 21 | 0 | 0 | 0
2023 | 11 | 23 | 22 | 0 | 0 | 0
2023 | 11 | 23 | 23 | 0 | 0 | 0
2023 | 11 | 24 | 0 | 0 | 0 | 0
2023 | 11 | 24 | 1 | 0 | 0 | 0
2023 | 11 | 24 | 2 | 0 | 0 | 0
2023 | 11 | 24 | 3 | 0 | 0 | 0
2023 | 11 | 24 | 4 | 0 | 0 | 0
2023 | 11 | 24 | 5 | 0 | 0 | 0
2023 | 11 | 24 | 6 | 0 | 0 | 0
2023 | 11 | 24 | 7 | 0 | 0 | 0
2023 | 11 | 24 | 8 | 0 | 0 | 0
2023 | 11 | 24 | 9 | 0 | 0 | 0
2023 | 11 | 24 | 10 | 0 | 0 | 0
2023 | 11 | 24 | 11 | 0 | 0 | 0
2023 | 11 | 24 | 12 | 0 | 0 | 0
2023 | 11 | 24 | 13 | 0 | 0 | 0
2023 | 11 | 24 | 14 | 0 | 0 | 0
2023 | 11 | 24 | 15 | 0 | 0 | 0
2023 | 11 | 24 | 16 | 0 | 0 | 0
2023 | 11 | 24 | 17 | 0 | 0 | 0
2023 | 11 | 24 | 18 | 0 | 0 | 0
2023 | 11 | 24 | 19 | 0 | 0 | 0
2023 | 11 | 24 | 20 | 0 | 0 | 0
2023 | 11 | 24 | 21 | 0 | 0 | 0
2023 | 11 | 24 | 22 | 0 | 0 | 0
2023 | 11 | 24 | 23 | 0 | 0 | 0
2023 | 11 | 25 | 0 | 0 | 0 | 0
2023 | 11 | 25 | 1 | 0 | 0 | 0
2023 | 11 | 25 | 2 | 0 | 0 | 0
2023 | 11 | 25 | 3 | 0 | 0 | 0
2023 | 11 | 25 | 4 | 0 | 0 | 0
2023 | 11 | 25 | 5 | 0 | 0 | 0
2023 | 11 | 25 | 6 | 0 | 0 | 0
2023 | 11 | 25 | 7 | 0 | 0 | 0
2023 | 11 | 25 | 8 | 0 | 0 | 0
2023 | 11 | 25 | 9 | 0 | 0 | 0
2023 | 11 | 25 | 10 | 0 | 0 | 0
2023 | 11 | 25 | 11 | 0 | 0 | 0
2023 | 11 | 25 | 12 | 0 | 0 | 0
2023 | 11 | 25 | 13 | 0 | 0 | 0
2023 | 11 | 25 | 14 | 0 | 0 | 0
2023 | 11 | 25 | 15 | 0 | 0 | 0
2023 | 11 | 25 | 16 | 0 | 0 | 0
2023 | 11 | 25 | 17 | 0 | 0 | 0
2023 | 11 | 25 | 18 | 0 | 0 | 0
2023 | 11 | 25 | 19 | 0 | 0 | 0
2023 | 11 | 25 | 20 | 0 | 0 | 0
2023 | 11 | 25 | 21 | 0 | 0 | 0
2023 | 11 | 25 | 22 | 0 | 0 | 0
2023 | 11 | 25 | 23 | 0 | 0 | 0
2023 | 11 | 26 | 0 | 0 | 0 | 0
2023 | 11 | 26 | 1 | 0 | 0 | 0
2023 | 11 | 26 | 2 | 0 | 0 | 0
2023 | 11 | 26 | 3 | 0 | 0 | 0
2023 | 11 | 26 | 4 | 0 | 0 | 0
2023 | 11 | 26 | 5 | 0 | 0 | 0
2023 | 11 | 26 | 6 | 0 | 0 | 0
2023 | 11 | 26 | 7 | 0 | 0 | 0
2023 | 11 | 26 | 8 | 0 | 0 | 0
2023 | 11 | 26 | 9 | 0 | 0 | 0
2023 | 11 | 26 | 10 | 0 | 0 | 0
2023 | 11 | 26 | 11 | 0 | 0 | 0
2023 | 11 | 26 | 12 | 0 | 0 | 0
2023 | 11 | 26 | 13 | 0 | 0 | 0
2023 | 11 | 26 | 14 | 0 | 0 | 0
2023 | 11 | 26 | 15 | 0 | 0 | 0
2023 | 11 | 26 | 16 | 0 | 0 | 0
2023 | 11 | 26 | 17 | 0 | 0 | 0
2023 | 11 | 26 | 18 | 0 | 0 | 0
2023 | 11 | 26 | 19 | 0 | 0 | 0
2023 | 11 | 26 | 20 | 0 | 0 | 0
2023 | 11 | 26 | 21 | 0 | 0 | 0
2023 | 11 | 26 | 22 | 0 | 0 | 0
2023 | 11 | 26 | 23 | 0 | 0 | 0
2023 | 11 | 27 | 0 | 0 | 0 | 0
2023 | 11 | 27 | 1 | 0 | 0 | 0
2023 | 11 | 27 | 2 | 0 | 0 | 0
2023 | 11 | 27 | 3 | 0 | 0 | 0
2023 | 11 | 27 | 4 | 0 | 0 | 0
2023 | 11 | 27 | 5 | 0 | 0 | 0
2023 | 11 | 27 | 6 | 0 | 0 | 0
2023 | 11 | 27 | 7 | 0 | 0 | 0
2023 | 11 | 27 | 8 | 0 | 0 | 0
2023 | 11 | 27 | 9 | 0 | 0 | 0
2023 | 11 | 27 | 10 | 0 | 0 | 0
2023 | 11 | 27 | 11 | 0 | 0 | 0
2023 | 11 | 27 | 12 | 0 | 0 | 0
2023 | 11 | 27 | 13 | 0 | 0 | 0
2023 | 11 | 27 | 14 | 0 | 0 | 0
2023 | 11 | 27 | 15 | 0 | 0 | 0
2023 | 11 | 27 | 16 | 0 | 0 | 0
2023 | 11 | 27 | 17 | 0 | 0 | 0
2023 | 11 | 27 | 18 | 0 | 0 | 0
2023 | 11 | 27 | 19 | 0 | 0 | 0
2023 | 11 | 27 | 20 | 0 | 0 | 0
2023 | 11 | 27 | 21 | 0 | 0 | 0
2023 | 11 | 27 | 22 | 0 | 0 | 0
2023 | 11 | 27 | 23 | 0 | 0 | 0
2023 | 11 | 28 | 0 | 0 | 0 | 0
2023 | 11 | 28 | 1 | 0 | 0 | 0
2023 | 11 | 28 | 2 | 0 | 0 | 0
2023 | 11 | 28 | 3 | 0 | 0 | 0
2023 | 11 | 28 | 4 | 0 | 0 | 0
2023 | 11 | 28 | 5 | 0 | 0 | 0
2023 | 11 | 28 | 6 | 0 | 0 | 0
2023 | 11 | 28 | 7 | 0 | 0 | 0
2023 | 11 | 28 | 8 | 0 | 0 | 0
2023 | 11 | 28 | 9 | 0 | 0 | 0
2023 | 11 | 28 | 10 | 0 | 0 | 0
2023 | 11 | 28 | 11 | 0 | 0 | 0
2023 | 11 | 28 | 12 | 0 | 0 | 0
2023 | 11 | 28 | 13 | 0 | 0 | 0
2023 | 11 | 28 | 14 | 0 | 0 | 0
2023 | 11 | 28 | 15 | 0 | 0 | 0
2023 | 11 | 28 | 16 | 0 | 0 | 0
2023 | 11 | 28 | 17 | 0 | 0 | 0
2023 | 11 | 28 | 18 | 0 | 0 | 0
2023 | 11 | 28 | 19 | 0 | 0 | 0
2023 | 11 | 28 | 20 | 0 | 0 | 0
2023 | 11 | 28 | 21 | 0 | 0 | 0
2023 | 11 | 28 | 22 | 0 | 0 | 0
2023 | 11 | 28 | 23 | 0 | 0 | 0
2023 | 11 | 29 | 0 | 0 | 0 | 0
2023 | 11 | 29 | 1 | 0 | 0 | 0
2023 | 11 | 29 | 2 | 0 | 0 | 0
2023 | 11 | 29 | 3 | 0 | 0 | 0
2023 | 11 | 29 | 4 | 0 | 0 | 0
2023 | 11 | 29 | 5 | 0 | 0 | 0
2023 | 11 | 29 | 6 | 0 | 0 | 0
2023 | 11 | 29 | 7 | 0 | 0 | 0
2023 | 11 | 29 | 8 | 0 | 0 | 0
2023 | 11 | 29 | 9 | 0 | 0 | 0
2023 | 11 | 29 | 10 | 0 | 0 | 0
2023 | 11 | 29 | 11 | 0 | 0 | 0
2023 | 11 | 29 | 12 | 0 | 0 | 0
2023 | 11 | 29 | 13 | 0 | 0 | 0
2023 | 11 | 29 | 14 | 0 | 0 | 0
2023 | 11 | 29 | 15 | 0 | 0 | 0
2023 | 11 | 29 | 16 | 0 | 0 | 0
2023 | 11 | 29 | 17 | 0 | 0 | 0
2023 | 11 | 29 | 18 | 0 | 0 | 0
2023 | 11 | 29 | 19 | 0 | 0 | 0
2023 | 11 | 29 | 20 | 0 | 0 | 0
2023 | 11 | 29 | 21 | 0 | 0 | 0
2023 | 11 | 29 | 22 | 0 | 0 | 0
2023 | 11 | 29 | 23 | 0 | 0 | 0
2023 | 11 | 30 | 0 | 0 | 0 | 0
2023 | 11 | 30 | 1 | 0 | 0 | 0
2023 | 11 | 30 | 2 | 0 | 0 | 0
2023 | 11 | 30 | 3 | 0 | 0 | 0
2023 | 11 | 30 | 4 | 0 | 0 | 0
2023 | 11 | 30 | 5 | 0 | 0 | 0
2023 | 11 | 30 | 6 | 0 | 0 | 0
2023 | 11 | 30 | 7 | 0 | 0 | 0
2023 | 11 | 30 | 8 | 0 | 0 | 0
2023 | 11 | 30 | 9 | 0 | 0 | 0
2023 | 11 | 30 | 10 | 0 | 0 | 0
2023 | 11 | 30 | 11 | 0 | 0 | 0
2023 | 11 | 30 | 12 | 0 | 0 | 0
2023 | 11 | 30 | 13 | 0 | 0 | 0
2023 | 11 | 30 | 14 | 0 | 0 | 0
2023 | 11 | 30 | 15 | 0 | 0 | 0
2023 | 11 | 30 | 16 | 0 | 0 | 0
2023 | 11 | 30 | 17 | 0 | 0 | 0
2023 | 11 | 30 | 18 | 0 | 0 | 0
2023 | 11 | 30 | 19 | 0 | 0 | 0
2023 | 11 | 30 | 20 | 0 | 0 | 0
2023 | 11 | 30 | 21 | 0 | 0 | 0
2023 | 11 | 30 | 22 | 0 | 0 | 0
2023 | 11 | 30 | 23 | 0 | 0 | 0
2023 | 12 | 1 | 0 | 0 | 0 | 0
2023 | 12 | 1 | 1 | 0 | 0 | 0
2023 | 12 | 1 | 2 | 0 | 0 | 0
2023 | 12 | 1 | 3 | 0 | 0 | 0
2023 | 12 | 1 | 4 | 0 | 0 | 0
2023 | 12 | 1 | 5 | 0 | 0 | 0
2023 | 12 | 1 | 6 | 0 | 0 | 0
2023 | 12 | 1 | 7 | 0 | 0 | 0
2023 | 12 | 1 | 8 | 0 | 0 | 0
2023 | 12 | 1 | 9 | 0 | 0 | 0
2023 | 12 | 1 | 10 | 0 | 0 | 0
2023 | 12 | 1 | 11 | 0 | 0 | 0
2023 | 12 | 1 | 12 | 0 | 0 | 0
2023 | 12 | 1 | 13 | 0 | 0 | 0
2023 | 12 | 1 | 14 | 0 | 0 | 0
2023 | 12 | 1 | 15 | 0 | 0 | 0
2023 | 12 | 1 | 16 | 0 | 0 | 0
2023 | 12 | 1 | 17 | 0 | 0 | 0
2023 | 12 | 1 | 18 | 0 | 0 | 0
2023 | 12 | 1 | 19 | 0 | 0 | 0
2023 | 12 | 1 | 20 | 0 | 0 | 0
2023 | 12 | 1 | 21 | 0 | 0 | 0
2023 | 12 | 1 | 22 | 0 | 0 | 0
2023 | 12 | 1 | 23 | 0 | 0 | 0
2023 | 12 | 2 | 0 | 0 | 0 | 0
2023 | 12 | 2 | 1 | 0 | 0 | 0
2023 | 12 | 2 | 2 | 0 | 0 | 0
2023 | 12 | 2 | 3 | 0 | 0 | 0
2023 | 12 | 2 | 4 | 0 | 0 | 0
2023 | 12 | 2 | 5 | 0 | 0 | 0
2023 | 12 | 2 | 6 | 0 | 0 | 0
2023 | 12 | 2 | 7 | 0 | 0 | 0
2023 | 12 | 2 | 8 | 0 | 0 | 0
2023 | 12 | 2 | 9 | 0 | 0 | 0
2023 | 12 | 2 | 10 | 0 | 0 | 0
2023 | 12 | 2 | 11 | 0 | 0 | 0
2023 | 12 | 2 | 12 | 0 | 0 | 0
2023 | 12 | 2 | 13 | 0 | 0 | 0
2023 | 12 | 2 | 14 | 0 | 0 | 0
2023 | 12 | 2 | 15 | 0 | 0 | 0
2023 | 12 | 2 | 16 | 0 | 0 | 0
2023 | 12 | 2 | 17 | 0 | 0 | 0
2023 | 12 | 2 | 18 | 0 | 0 | 0
2023 | 12 | 2 | 19 | 0 | 0 | 0
2023 | 12 | 2 | 20 | 0 | 0 | 0
2023 | 12 | 2 | 21 | 0 | 0 | 0
2023 | 12 | 2 | 22 | 0 | 0 | 0
2023 | 12 | 2 | 23 | 0 | 0 | 0
2023 | 12 | 3 | 0 | 0 | 0 | 0
2023 | 12 | 3 | 1 | 0 | 0 | 0
2023 | 12 | 3 | 2 | 0 | 0 | 0
2023 | 12 | 3 | 3 | 0 | 0 | 0
2023 | 12 | 3 | 4 | 0 | 0 | 0
2023 | 12 | 3 | 5 | 0 | 0 | 0
2023 | 12 | 3 | 6 | 0 | 0 | 0
2023 | 12 | 3 | 7 | 0 | 0 | 0
2023 | 12 | 3 | 8 | 0 | 0 | 0
2023 | 12 | 3 | 9 | 0 | 0 | 0
2023 | 12 | 3 | 10 | 0 | 0 | 0
2023 | 12 | 3 | 11 | 0 | 0 | 0
2023 | 12 | 3 | 12 | 0 | 0 | 0
2023 | 12 | 3 | 13 | 0 | 0 | 0
2023 | 12 | 3 | 14 | 0 | 0 | 0
2023 | 12 | 3 | 15 | 0 | 0 | 0
2023 | 12 | 3 | 16 | 0 | 0 | 0
2023 | 12 | 3 | 17 | 0 | 0 | 0
2023 | 12 | 3 | 18 | 0 | 0 | 0
2023 | 12 | 3 | 19 | 0 | 0 | 0
2023 | 12 | 3 | 20 | 0 | 0 | 0
2023 | 12 | 3 | 21 | 0 | 0 | 0
2023 | 12 | 3 | 22 | 0 | 0 | 0
2023 | 12 | 3 | 23 | 0 | 0 | 0
2023 | 12 | 4 | 0 | 0 | 0 | 0
2023 | 12 | 4 | 1 | 0 | 0 | 0
2023 | 12 | 4 | 2 | 0 | 0 | 0
2023 | 12 | 4 | 3 | 0 | 0 | 0
2023 | 12 | 4 | 4 | 0 | 0 | 0
2023 | 12 | 4 | 5 | 0 | 0 | 0
2023 | 12 | 4 | 6 | 0 | 0 | 0
2023 | 12 | 4 | 7 | 0 | 0 | 0
2023 | 12 | 4 | 8 | 0 | 0 | 0
2023 | 12 | 4 | 9 | 0 | 0 | 0
2023 | 12 | 4 | 10 | 0 | 0 | 0
2023 | 12 | 4 | 11 | 0 | 0 | 0
2023 | 12 | 4 | 12 | 0 | 0 | 0
2023 | 12 | 4 | 13 | 0 | 0 | 0
2023 | 12 | 4 | 14 | 0 | 0 | 0
2023 | 12 | 4 | 15 | 0 | 0 | 0
2023 | 12 | 4 | 16 | 0 | 0 | 0
2023 | 12 | 4 | 17 | 0 | 0 | 0
2023 | 12 | 4 | 18 | 0 | 0 | 0
2023 | 12 | 4 | 19 | 0 | 0 | 0
2023 | 12 | 4 | 20 | 0 | 0 | 0
2023 | 12 | 4 | 21 | 0 | 0 | 0
2023 | 12 | 4 | 22 | 0 | 0 | 0
2023 | 12 | 4 | 23 | 0 | 0 | 0
2023 | 12 | 5 | 0 | 0 | 0 | 0
2023 | 12 | 5 | 1 | 0 | 0 | 0
2023 | 12 | 5 | 2 | 0 | 0 | 0
2023 | 12 | 5 | 3 | 0 | 0 | 0
2023 | 12 | 5 | 4 | 0 | 0 | 0
2023 | 12 | 5 | 5 | 0 | 0 | 0
2023 | 12 | 5 | 6 | 0 | 0 | 0
2023 | 12 | 5 | 7 | 0 | 0 | 0
2023 | 12 | 5 | 8 | 0 | 0 | 0
2023 | 12 | 5 | 9 | 0 | 0 | 0
2023 | 12 | 5 | 10 | 0 | 0 | 0
2023 | 12 | 5 | 11 | 0 | 0 | 0
2023 | 12 | 5 | 12 | 0 | 0 | 0
2023 | 12 | 5 | 13 | 0 | 0 | 0
2023 | 12 | 5 | 14 | 0 | 0 | 0
2023 | 12 | 5 | 15 | 0 | 0 | 0
2023 | 12 | 5 | 16 | 0 | 0 | 0
2023 | 12 | 5 | 17 | 0 | 0 | 0
2023 | 12 | 5 | 18 | 0 | 0 | 0
2023 | 12 | 5 | 19 | 0 | 0 | 0
2023 | 12 | 5 | 20 | 0 | 0 | 0
2023 | 12 | 5 | 21 | 0 | 0 | 0
2023 | 12 | 5 | 22 | 0 | 0 | 0
2023 | 12 | 5 | 23 | 0 | 0 | 0
2023 | 12 | 6 | 0 | 0 | 0 | 0
2023 | 12 | 6 | 1 | 0 | 0 | 0
2023 | 12 | 6 | 2 | 0 | 0 | 0
2023 | 12 | 6 | 3 | 0 | 0 | 0
2023 | 12 | 6 | 4 | 0 | 0 | 0
2023 | 12 | 6 | 5 | 0 | 0 | 0
2023 | 12 | 6 | 6 | 0 | 0 | 0
2023 | 12 | 6 | 7 | 0 | 0 | 0
2023 | 12 | 6 | 8 | 0 | 0 | 0
2023 | 12 | 6 | 9 | 0 | 0 | 0
2023 | 12 | 6 | 10 | 0 | 0 | 0
2023 | 12 | 6 | 11 | 0 | 0 | 0
2023 | 12 | 6 | 12 | 0 | 0 | 0
2023 | 12 | 6 | 13 | 0 | 0 | 0
2023 | 12 | 6 | 14 | 0 | 0 | 0
2023 | 12 | 6 | 15 | 0 | 0 | 0
2023 | 12 | 6 | 16 | 0 | 0 | 0
2023 | 12 | 6 | 17 | 0 | 0 | 0
2023 | 12 | 6 | 18 | 0 | 0 | 0
2023 | 12 | 6 | 19 | 0 | 0 | 0
2023 | 12 | 6 | 20 | 0 | 0 | 0
2023 | 12 | 6 | 21 | 0 | 0 | 0
2023 | 12 | 6 | 22 | 0 | 0 | 0
2023 | 12 | 6 | 23 | 0 | 0 | 0
2023 | 12 | 7 | 0 | 0 | 0 | 0
2023 | 12 | 7 | 1 | 0 | 0 | 0
2023 | 12 | 7 | 2 | 0 | 0 | 0
2023 | 12 | 7 | 3 | 0 | 0 | 0
2023 | 12 | 7 | 4 | 0 | 0 | 0
2023 | 12 | 7 | 5 | 0 | 0 | 0
2023 | 12 | 7 | 6 | 0 | 0 | 0
2023 | 12 | 7 | 7 | 0 | 0 | 0
2023 | 12 | 7 | 8 | 0 | 0 | 0
2023 | 12 | 7 | 9 | 0 | 0 | 0
2023 | 12 | 7 | 10 | 0 | 0 | 0
2023 | 12 | 7 | 11 | 0 | 0 | 0
2023 | 12 | 7 | 12 | 0 | 0 | 0
2023 | 12 | 7 | 13 | 0 | 0 | 0
2023 | 12 | 7 | 14 | 0 | 0 | 0
2023 | 12 | 7 | 15 | 0 | 0 | 0
2023 | 12 | 7 | 16 | 0 | 0 | 0
2023 | 12 | 7 | 17 | 0 | 0 | 0
2023 | 12 | 7 | 18 | 0 | 0 | 0
2023 | 12 | 7 | 19 | 0 | 0 | 0
2023 | 12 | 7 | 20 | 0 | 0 | 0
2023 | 12 | 7 | 21 | 0 | 0 | 0
2023 | 12 | 7 | 22 | 0 | 0 | 0
2023 | 12 | 7 | 23 | 0 | 0 | 0
2023 | 12 | 8 | 0 | 0 | 0 | 0
2023 | 12 | 8 | 1 | 0 | 0 | 0
2023 | 12 | 8 | 2 | 0 | 0 | 0
2023 | 12 | 8 | 3 | 0 | 0 | 0
2023 | 12 | 8 | 4 | 0 | 0 | 0
2023 | 12 | 8 | 5 | 0 | 0 | 0
2023 | 12 | 8 | 6 | 0 | 0 | 0
2023 | 12 | 8 | 7 | 0 | 0 | 0
2023 | 12 | 8 | 8 | 0 | 0 | 0
2023 | 12 | 8 | 9 | 0 | 0 | 0
2023 | 12 | 8 | 10 | 0 | 0 | 0
2023 | 12 | 8 | 11 | 0 | 0 | 0
2023 | 12 | 8 | 12 | 0 | 0 | 0
2023 | 12 | 8 | 13 | 0 | 0 | 0
2023 | 12 | 8 | 14 | 0 | 0 | 0
2023 | 12 | 8 | 15 | 0 | 0 | 0
2023 | 12 | 8 | 16 | 0 | 0 | 0
2023 | 12 | 8 | 17 | 0 | 0 | 0
2023 | 12 | 8 | 18 | 0 | 0 | 0
2023 | 12 | 8 | 19 | 0 | 0 | 0
2023 | 12 | 8 | 20 | 0 | 0 | 0
2023 | 12 | 8 | 21 | 0 | 0 | 0
2023 | 12 | 8 | 22 | 0 | 0 | 0
2023 | 12 | 8 | 23 | 0 | 0 | 0
2023 | 12 | 9 | 0 | 0 | 0 | 0
2023 | 12 | 9 | 1 | 0 | 0 | 0
2023 | 12 | 9 | 2 | 0 | 0 | 0
2023 | 12 | 9 | 3 | 0 | 0 | 0
2023 | 12 | 9 | 4 | 0 | 0 | 0
2023 | 12 | 9 | 5 | 0 | 0 | 0
2023 | 12 | 9 | 6 | 0 | 0 | 0
2023 | 12 | 9 | 7 | 0 | 0 | 0
2023 | 12 | 9 | 8 | 0 | 0 | 0
2023 | 12 | 9 | 9 | 0 | 0 | 0
2023 | 12 | 9 | 10 | 0 | 0 | 0
2023 | 12 | 9 | 11 | 0 | 0 | 0
2023 | 12 | 9 | 12 | 0 | 0 | 0
2023 | 12 | 9 | 13 | 0 | 0 | 0
2023 | 12 | 9 | 14 | 0 | 0 | 0
2023 | 12 | 9 | 15 | 0 | 0 | 0
2023 | 12 | 9 | 16 | 0 | 0 | 0
2023 | 12 | 9 | 17 | 0 | 0 | 0
2023 | 12 | 9 | 18 | 0 | 0 | 0
2023 | 12 | 9 | 19 | 0 | 0 | 0
2023 | 12 | 9 | 20 | 0 | 0 | 0
2023 | 12 | 9 | 21 | 0 | 0 | 0
2023 | 12 | 9 | 22 | 0 | 0 | 0
2023 | 12 | 9 | 23 | 0 | 0 | 0
2023 | 12 | 10 | 0 | 0 | 0 | 0
2023 | 12 | 10 | 1 | 0 | 0 | 0
2023 | 12 | 10 | 2 | 0 | 0 | 0
2023 | 12 | 10 | 3 | 0 | 0 | 0
2023 | 12 | 10 | 4 | 0 | 0 | 0
2023 | 12 | 10 | 5 | 0 | 0 | 0
2023 | 12 | 10 | 6 | 0 | 0 | 0
2023 | 12 | 10 | 7 | 0 | 0 | 0
2023 | 12 | 10 | 8 | 0 | 0 | 0
2023 | 12 | 10 | 9 | 0 | 0 | 0
2023 | 12 | 10 | 10 | 0 | 0 | 0
2023 | 12 | 10 | 11 | 0 | 0 | 0
2023 | 12 | 10 | 12 | 0 | 0 | 0
2023 | 12 | 10 | 13 | 0 | 0 | 0
2023 | 12 | 10 | 14 | 0 | 0 | 0
2023 | 12 | 10 | 15 | 0 | 0 | 0
2023 | 12 | 10 | 16 | 0 | 0 | 0
2023 | 12 | 10 | 17 | 0 | 0 | 0
2023 | 12 | 10 | 18 | 0 | 0 | 0
2023 | 12 | 10 | 19 | 0 | 0 | 0
2023 | 12 | 10 | 20 | 0 | 0 | 0
2023 | 12 | 10 | 21 | 0 | 0 | 0
2023 | 12 | 10 | 22 | 0 | 0 | 0
2023 | 12 | 10 | 23 | 0 | 0 | 0
2023 | 12 | 11 | 0 | 0 | 0 | 0
2023 | 12 | 11 | 1 | 0 | 0 | 0
2023 | 12 | 11 | 2 | 0 | 0 | 0
2023 | 12 | 11 | 3 | 0 | 0 | 0
2023 | 12 | 11 | 4 | 0 | 0 | 0
2023 | 12 | 11 | 5 | 0 | 0 | 0
2023 | 12 | 11 | 6 | 0 | 0 | 0
2023 | 12 | 11 | 7 | 0 | 0 | 0
2023 | 12 | 11 | 8 | 0 | 0 | 0
2023 | 12 | 11 | 9 | 0 | 0 | 0
2023 | 12 | 11 | 10 | 0 | 0 | 0
2023 | 12 | 11 | 11 | 0 | 0 | 0
2023 | 12 | 11 | 12 | 0 | 0 | 0
2023 | 12 | 11 | 13 | 0 | 0 | 0
2023 | 12 | 11 | 14 | 0 | 0 | 0
2023 | 12 | 11 | 15 | 0 | 0 | 0
2023 | 12 | 11 | 16 | 0 | 0 | 0
2023 | 12 | 11 | 17 | 0 | 0 | 0
2023 | 12 | 11 | 18 | 0 | 0 | 0
2023 | 12 | 11 | 19 | 0 | 0 | 0
2023 | 12 | 11 | 20 | 0 | 0 | 0
2023 | 12 | 11 | 21 | 0 | 0 | 0
2023 | 12 | 11 | 22 | 0 | 0 | 0
2023 | 12 | 11 | 23 | 0 | 0 | 0
2023 | 12 | 12 | 0 | 0 | 0 | 0
2023 | 12 | 12 | 1 | 0 | 0 | 0
2023 | 12 | 12 | 2 | 0 | 0 | 0
2023 | 12 | 12 | 3 | 0 | 0 | 0
2023 | 12 | 12 | 4 | 0 | 0 | 0
2023 | 12 | 12 | 5 | 0 | 0 | 0
2023 | 12 | 12 | 6 | 0 | 0 | 0
2023 | 12 | 12 | 7 | 0 | 0 | 0
2023 | 12 | 12 | 8 | 0 | 0 | 0
2023 | 12 | 12 | 9 | 0 | 0 | 0
2023 | 12 | 12 | 10 | 0 | 0 | 0
2023 | 12 | 12 | 11 | 0 | 0 | 0
2023 | 12 | 12 | 12 | 0 | 0 | 0
2023 | 12 | 12 | 13 | 0 | 0 | 0
2023 | 12 | 12 | 14 | 0 | 0 | 0
2023 | 12 | 12 | 15 | 0 | 0 | 0
2023 | 12 | 12 | 16 | 0 | 0 | 0
2023 | 12 | 12 | 17 | 0 | 0 | 0
2023 | 12 | 12 | 18 | 0 | 0 | 0
2023 | 12 | 12 | 19 | 0 | 0 | 0
2023 | 12 | 12 | 20 | 0 | 0 | 0
2023 | 12 | 12 | 21 | 0 | 0 | 0
2023 | 12 | 12 | 22 | 0 | 0 | 0
2023 | 12 | 12 | 23 | 0 | 0 | 0
2023 | 12 | 13 | 0 | 0 | 0 | 0
2023 | 12 | 13 | 1 | 0 | 0 | 0
2023 | 12 | 13 | 2 | 0 | 0 | 0
2023 | 12 | 13 | 3 | 0 | 0 | 0
2023 | 12 | 13 | 4 | 0 | 0 | 0
2023 | 12 | 13 | 5 | 0 | 0 | 0
2023 | 12 | 13 | 6 | 0 | 0 | 0
2023 | 12 | 13 | 7 | 0 | 0 | 0
2023 | 12 | 13 | 8 | 0 | 0 | 0
2023 | 12 | 13 | 9 | 0 | 0 | 0
2023 | 12 | 13 | 10 | 0 | 0 | 0
2023 | 12 | 13 | 11 | 0 | 0 | 0
2023 | 12 | 13 | 12 | 0 | 0 | 0
2023 | 12 | 13 | 13 | 0 | 0 | 0
2023 | 12 | 13 | 14 | 0 | 0 | 0
2023 | 12 | 13 | 15 | 0 | 0 | 0
2023 | 12 | 13 | 16 | 0 | 0 | 0
2023 | 12 | 13 | 17 | 0 | 0 | 0
2023 | 12 | 13 | 18 | 0 | 0 | 0
2023 | 12 | 13 | 19 | 0 | 0 | 0
2023 | 12 | 13 | 20 | 0 | 0 | 0
2023 | 12 | 13 | 21 | 0 | 0 | 0
2023 | 12 | 13 | 22 | 0 | 0 | 0
2023 | 12 | 13 | 23 | 0 | 0 | 0
2023 | 12 | 14 | 0 | 0 | 0 | 0
2023 | 12 | 14 | 1 | 0 | 0 | 0
2023 | 12 | 14 | 2 | 0 | 0 | 0
2023 | 12 | 14 | 3 | 0 | 0 | 0
2023 | 12 | 14 | 4 | 0 | 0 | 0
2023 | 12 | 14 | 5 | 0 | 0 | 0
2023 | 12 | 14 | 6 | 0 | 0 | 0
2023 | 12 | 14 | 7 | 0 | 0 | 0
2023 | 12 | 14 | 8 | 0 | 0 | 0
2023 | 12 | 14 | 9 | 0 | 0 | 0
2023 | 12 | 14 | 10 | 0 | 0 | 0
2023 | 12 | 14 | 11 | 0 | 0 | 0
2023 | 12 | 14 | 12 | 0 | 0 | 0
2023 | 12 | 14 | 13 | 0 | 0 | 0
2023 | 12 | 14 | 14 | 0 | 0 | 0
2023 | 12 | 14 | 15 | 0 | 0 | 0
2023 | 12 | 14 | 16 | 0 | 0 | 0
2023 | 12 | 14 | 17 | 0 | 0 | 0
2023 | 12 | 14 | 18 | 0 | 0 | 0
2023 | 12 | 14 | 19 | 0 | 0 | 0
2023 | 12 | 14 | 20 | 0 | 0 | 0
2023 | 12 | 14 | 21 | 0 | 0 | 0
2023 | 12 | 14 | 22 | 0 | 0 | 0
2023 | 12 | 14 | 23 | 0 | 0 | 0
2023 | 12 | 15 | 0 | 0 | 0 | 0
2023 | 12 | 15 | 1 | 0 | 0 | 0
2023 | 12 | 15 | 2 | 0 | 0 | 0
2023 | 12 | 15 | 3 | 0 | 0 | 0
2023 | 12 | 15 | 4 | 0 | 0 | 0
2023 | 12 | 15 | 5 | 0 | 0 | 0
2023 | 12 | 15 | 6 | 0 | 0 | 0
2023 | 12 | 15 | 7 | 0 | 0 | 0
2023 | 12 | 15 | 8 | 0 | 0 | 0
2023 | 12 | 15 | 9 | 0 | 0 | 0
2023 | 12 | 15 | 10 | 0 | 0 | 0
2023 | 12 | 15 | 11 | 0 | 0 | 0
2023 | 12 | 15 | 12 | 0 | 0 | 0
2023 | 12 | 15 | 13 | 0 | 0 | 0
2023 | 12 | 15 | 14 | 0 | 0 | 0
2023 | 12 | 15 | 15 | 0 | 0 | 0
2023 | 12 | 15 | 16 | 0 | 0 | 0
2023 | 12 | 15 | 17 | 0 | 0 | 0
2023 | 12 | 15 | 18 | 0 | 0 | 0
2023 | 12 | 15 | 19 | 0 | 0 | 0
2023 | 12 | 15 | 20 | 0 | 0 | 0
2023 | 12 | 15 | 21 | 0 | 0 | 0
2023 | 12 | 15 | 22 | 0 | 0 | 0
2023 | 12 | 15 | 23 | 0 | 0 | 0
2023 | 12 | 16 | 0 | 0 | 0 | 0
2023 | 12 | 16 | 1 | 0 | 0 | 0
2023 | 12 | 16 | 2 | 0 | 0 | 0
2023 | 12 | 16 | 3 | 0 | 0 | 0
2023 | 12 | 16 | 4 | 0 | 0 | 0
2023 | 12 | 16 | 5 | 0 | 0 | 0
2023 | 12 | 16 | 6 | 0 | 0 | 0
2023 | 12 | 16 | 7 | 0 | 0 | 0
2023 | 12 | 16 | 8 | 0 | 0 | 0
2023 | 12 | 16 | 9 | 0 | 0 | 0
2023 | 12 | 16 | 10 | 0 | 0 | 0
2023 | 12 | 16 | 11 | 0 | 0 | 0
2023 | 12 | 16 | 12 | 0 | 0 | 0
2023 | 12 | 16 | 13 | 0 | 0 | 0
2023 | 12 | 16 | 14 | 0 | 0 | 0
2023 | 12 | 16 | 15 | 0 | 0 | 0
2023 | 12 | 16 | 16 | 0 | 0 | 0
2023 | 12 | 16 | 17 | 0 | 0 | 0
2023 | 12 | 16 | 18 | 0 | 0 | 0
2023 | 12 | 16 | 19 | 0 | 0 | 0
2023 | 12 | 16 | 20 | 0 | 0 | 0
2023 | 12 | 16 | 21 | 0 | 0 | 0
2023 | 12 | 16 | 22 | 0 | 0 | 0
2023 | 12 | 16 | 23 | 0 | 0 | 0
2023 | 12 | 17 | 0 | 0 | 0 | 0
2023 | 12 | 17 | 1 | 0 | 0 | 0
2023 | 12 | 17 | 2 | 0 | 0 | 0
2023 | 12 | 17 | 3 | 0 | 0 | 0
2023 | 12 | 17 | 4 | 0 | 0 | 0
2023 | 12 | 17 | 5 | 0 | 0 | 0
2023 | 12 | 17 | 6 | 0 | 0 | 0
2023 | 12 | 17 | 7 | 0 | 0 | 0
2023 | 12 | 17 | 8 | 0 | 0 | 0
2023 | 12 | 17 | 9 | 0 | 0 | 0
2023 | 12 | 17 | 10 | 0 | 0 | 0
2023 | 12 | 17 | 11 | 0 | 0 | 0
2023 | 12 | 17 | 12 | 0 | 0 | 0
2023 | 12 | 17 | 13 | 0 | 0 | 0
2023 | 12 | 17 | 14 | 0 | 0 | 0
2023 | 12 | 17 | 15 | 0 | 0 | 0
2023 | 12 | 17 | 16 | 0 | 0 | 0
2023 | 12 | 17 | 17 | 0 | 0 | 0
2023 | 12 | 17 | 18 | 0 | 0 | 0
2023 | 12 | 17 | 19 | 0 | 0 | 0
2023 | 12 | 17 | 20 | 0 | 0 | 0
2023 | 12 | 17 | 21 | 0 | 0 | 0
2023 | 12 | 17 | 22 | 0 | 0 | 0
2023 | 12 | 17 | 23 | 0 | 0 | 0
2023 | 12 | 18 | 0 | 0 | 0 | 0
2023 | 12 | 18 | 1 | 0 | 0 | 0
2023 | 12 | 18 | 2 | 0 | 0 | 0
2023 | 12 | 18 | 3 | 0 | 0 | 0
2023 | 12 | 18 | 4 | 0 | 0 | 0
2023 | 12 | 18 | 5 | 0 | 0 | 0
2023 | 12 | 18 | 6 | 0 | 0 | 0
2023 | 12 | 18 | 7 | 0 | 0 | 0
2023 | 12 | 18 | 8 | 0 | 0 | 0
2023 | 12 | 18 | 9 | 0 | 0 | 0
2023 | 12 | 18 | 10 | 0 | 0 | 0
2023 | 12 | 18 | 11 | 0 | 0 | 0
2023 | 12 | 18 | 12 | 0 | 0 | 0
2023 | 12 | 18 | 13 | 0 | 0 | 0
2023 | 12 | 18 | 14 | 0 | 0 | 0
2023 | 12 | 18 | 15 | 0 | 0 | 0
2023 | 12 | 18 | 16 | 0 | 0 | 0
2023 | 12 | 18 | 17 | 0 | 0 | 0
2023 | 12 | 18 | 18 | 0 | 0 | 0
2023 | 12 | 18 | 19 | 0 | 0 | 0
2023 | 12 | 18 | 20 | 0 | 0 | 0
2023 | 12 | 18 | 21 | 0 | 0 | 0
2023 | 12 | 18 | 22 | 0 | 0 | 0
2023 | 12 | 18 | 23 | 0 | 0 | 0
2023 | 12 | 19 | 0 | 0 | 0 | 0
2023 | 12 | 19 | 1 | 0 | 0 | 0
2023 | 12 | 19 | 2 | 0 | 0 | 0
2023 | 12 | 19 | 3 | 0 | 0 | 0
2023 | 12 | 19 | 4 | 0 | 0 | 0
2023 | 12 | 19 | 5 | 0 | 0 | 0
2023 | 12 | 19 | 6 | 0 | 0 | 0
2023 | 12 | 19 | 7 | 0 | 0 | 0
2023 | 12 | 19 | 8 | 0 | 0 | 0
2023 | 12 | 19 | 9 | 0 | 0 | 0
2023 | 12 | 19 | 10 | 0 | 0 | 0
2023 | 12 | 19 | 11 | 0 | 0 | 0
2023 | 12 | 19 | 12 | 0 | 0 | 0
2023 | 12 | 19 | 13 | 0 | 0 | 0
2023 | 12 | 19 | 14 | 0 | 0 | 0
2023 | 12 | 19 | 15 | 0 | 0 | 0
2023 | 12 | 19 | 16 | 0 | 0 | 0
2023 | 12 | 19 | 17 | 0 | 0 | 0
2023 | 12 | 19 | 18 | 0 | 0 | 0
2023 | 12 | 19 | 19 | 0 | 0 | 0
2023 | 12 | 19 | 20 | 0 | 0 | 0
2023 | 12 | 19 | 21 | 0 | 0 | 0
2023 | 12 | 19 | 22 | 0 | 0 | 0
2023 | 12 | 19 | 23 | 0 | 0 | 0
2023 | 12 | 20 | 0 | 0 | 0 | 0
2023 | 12 | 20 | 1 | 0 | 0 | 0
2023 | 12 | 20 | 2 | 0 | 0 | 0
2023 | 12 | 20 | 3 | 0 | 0 | 0
2023 | 12 | 20 | 4 | 0 | 0 | 0
2023 | 12 | 20 | 5 | 0 | 0 | 0
2023 | 12 | 20 | 6 | 0 | 0 | 0
2023 | 12 | 20 | 7 | 0 | 0 | 0
2023 | 12 | 20 | 8 | 0 | 0 | 0
2023 | 12 | 20 | 9 | 0 | 0 | 0
2023 | 12 | 20 | 10 | 0 | 0 | 0
2023 | 12 | 20 | 11 | 0 | 0 | 0
2023 | 12 | 20 | 12 | 0 | 0 | 0
2023 | 12 | 20 | 13 | 0 | 0 | 0
2023 | 12 | 20 | 14 | 0 | 0 | 0
2023 | 12 | 20 | 15 | 0 | 0 | 0
2023 | 12 | 20 | 16 | 0 | 0 | 0
2023 | 12 | 20 | 17 | 0 | 0 | 0
2023 | 12 | 20 | 18 | 0 | 0 | 0
2023 | 12 | 20 | 19 | 0 | 0 | 0
2023 | 12 | 20 | 20 | 0 | 0 | 0
2023 | 12 | 20 | 21 | 0 | 0 | 0
2023 | 12 | 20 | 22 | 0 | 0 | 0
2023 | 12 | 20 | 23 | 0 | 0 | 0
2023 | 12 | 21 | 0 | 0 | 0 | 0
2023 | 12 | 21 | 1 | 0 | 0 | 0
2023 | 12 | 21 | 2 | 0 | 0 | 0
2023 | 12 | 21 | 3 | 0 | 0 | 0
2023 | 12 | 21 | 4 | 0 | 0 | 0
2023 | 12 | 21 | 5 | 0 | 0 | 0
2023 | 12 | 21 | 6 | 0 | 0 | 0
2023 | 12 | 21 | 7 | 0 | 0 | 0
2023 | 12 | 21 | 8 | 0 | 0 | 0
2023 | 12 | 21 | 9 | 0 | 0 | 0
2023 | 12 | 21 | 10 | 0 | 0 | 0
2023 | 12 | 21 | 11 | 0 | 0 | 0
2023 | 12 | 21 | 12 | 0 | 0 | 0
2023 | 12 | 21 | 13 | 0 | 0 | 0
2023 | 12 | 21 | 14 | 0 | 0 | 0
2023 | 12 | 21 | 15 | 0 | 0 | 0
2023 | 12 | 21 | 16 | 0 | 0 | 0
2023 | 12 | 21 | 17 | 0 | 0 | 0
2023 | 12 | 21 | 18 | 0 | 0 | 0
2023 | 12 | 21 | 19 | 0 | 0 | 0
2023 | 12 | 21 | 20 | 0 | 0 | 0
2023 | 12 | 21 | 21 | 0 | 0 | 0
2023 | 12 | 21 | 22 | 0 | 0 | 0
2023 | 12 | 21 | 23 | 0 | 0 | 0
2023 | 12 | 22 | 0 | 0 | 0 | 0
2023 | 12 | 22 | 1 | 0 | 0 | 0
2023 | 12 | 22 | 2 | 0 | 0 | 0
2023 | 12 | 22 | 3 | 0 | 0 | 0
2023 | 12 | 22 | 4 | 0 | 0 | 0
2023 | 12 | 22 | 5 | 0 | 0 | 0
2023 | 12 | 22 | 6 | 0 | 0 | 0
2023 | 12 | 22 | 7 | 0 | 0 | 0
2023 | 12 | 22 | 8 | 0 | 0 | 0
2023 | 12 | 22 | 9 | 0 | 0 | 0
2023 | 12 | 22 | 10 | 0 | 0 | 0
2023 | 12 | 22 | 11 | 0 | 0 | 0
2023 | 12 | 22 | 12 | 0 | 0 | 0
2023 | 12 | 22 | 13 | 0 | 0 | 0
2023 | 12 | 22 | 14 | 0 | 0 | 0
2023 | 12 | 22 | 15 | 0 | 0 | 0
2023 | 12 | 22 | 16 | 0 | 0 | 0
2023 | 12 | 22 | 17 | 0 | 0 | 0
2023 | 12 | 22 | 18 | 0 | 0 | 0
2023 | 12 | 22 | 19 | 0 | 0 | 0
2023 | 12 | 22 | 20 | 0 | 0 | 0
2023 | 12 | 22 | 21 | 0 | 0 | 0
2023 | 12 | 22 | 22 | 0 | 0 | 0
2023 | 12 | 22 | 23 | 0 | 0 | 0
2023 | 12 | 23 | 0 | 0 | 0 | 0
2023 | 12 | 23 | 1 | 0 | 0 | 0
2023 | 12 | 23 | 2 | 0 | 0 | 0
2023 | 12 | 23 | 3 | 0 | 0 | 0
2023 | 12 | 23 | 4 | 0 | 0 | 0
2023 | 12 | 23 | 5 | 0 | 0 | 0
2023 | 12 | 23 | 6 | 0 | 0 | 0
2023 | 12 | 23 | 7 | 0 | 0 | 0
2023 | 12 | 23 | 8 | 0 | 0 | 0
2023 | 12 | 23 | 9 | 0 | 0 | 0
2023 | 12 | 23 | 10 | 0 | 0 | 0
2023 | 12 | 23 | 11 | 0 | 0 | 0
2023 | 12 | 23 | 12 | 0 | 0 | 0
2023 | 12 | 23 | 13 | 0 | 0 | 0
2023 | 12 | 23 | 14 | 0 | 0 | 0
2023 | 12 | 23 | 15 | 0 | 0 | 0
2023 | 12 | 23 | 16 | 0 | 0 | 0
2023 | 12 | 23 | 17 | 0 | 0 | 0
2023 | 12 | 23 | 18 | 0 | 0 | 0
2023 | 12 | 23 | 19 | 0 | 0 | 0
2023 | 12 | 23 | 20 | 0 | 0 | 0
2023 | 12 | 23 | 21 | 0 | 0 | 0
2023 | 12 | 23 | 22 | 0 | 0 | 0
2023 | 12 | 23 | 23 | 0 | 0 | 0
2023 | 12 | 24 | 0 | 0 | 0 | 0
2023 | 12 | 24 | 1 | 0 | 0 | 0
2023 | 12 | 24 | 2 | 0 | 0 | 0
2023 | 12 | 24 | 3 | 0 | 0 | 0
2023 | 12 | 24 | 4 | 0 | 0 | 0
2023 | 12 | 24 | 5 | 0 | 0 | 0
2023 | 12 | 24 | 6 | 0 | 0 | 0
2023 | 12 | 24 | 7 | 0 | 0 | 0
2023 | 12 | 24 | 8 | 0 | 0 | 0
2023 | 12 | 24 | 9 | 0 | 0 | 0
2023 | 12 | 24 | 10 | 0 | 0 | 0
2023 | 12 | 24 | 11 | 0 | 0 | 0
2023 | 12 | 24 | 12 | 0 | 0 | 0
2023 | 12 | 24 | 13 | 0 | 0 | 0
2023 | 12 | 24 | 14 | 0 | 0 | 0
2023 | 12 | 24 | 15 | 0 | 0 | 0
2023 | 12 | 24 | 16 | 0 | 0 | 0
2023 | 12 | 24 | 17 | 0 | 0 | 0
2023 | 12 | 24 | 18 | 0 | 0 | 0
2023 | 12 | 24 | 19 | 0 | 0 | 0
2023 | 12 | 24 | 20 | 0 | 0 | 0
2023 | 12 | 24 | 21 | 0 | 0 | 0
2023 | 12 | 24 | 22 | 0 | 0 | 0
2023 | 12 | 24 | 23 | 0 | 0 | 0
2023 | 12 | 25 | 0 | 0 | 0 | 0
2023 | 12 | 25 | 1 | 0 | 0 | 0
2023 | 12 | 25 | 2 | 0 | 0 | 0
2023 | 12 | 25 | 3 | 0 | 0 | 0
2023 | 12 | 25 | 4 | 0 | 0 | 0
2023 | 12 | 25 | 5 | 0 | 0 | 0
2023 | 12 | 25 | 6 | 0 | 0 | 0
2023 | 12 | 25 | 7 | 0 | 0 | 0
2023 | 12 | 25 | 8 | 0 | 0 | 0
2023 | 12 | 25 | 9 | 0 | 0 | 0
2023 | 12 | 25 | 10 | 0 | 0 | 0
2023 | 12 | 25 | 11 | 0 | 0 | 0
2023 | 12 | 25 | 12 | 0 | 0 | 0
2023 | 12 | 25 | 13 | 0 | 0 | 0
2023 | 12 | 25 | 14 | 0 | 0 | 0
2023 | 12 | 25 | 15 | 0 | 0 | 0
2023 | 12 | 25 | 16 | 0 | 0 | 0
2023 | 12 | 25 | 17 | 0 | 0 | 0
2023 | 12 | 25 | 18 | 0 | 0 | 0
2023 | 12 | 25 | 19 | 0 | 0 | 0
2023 | 12 | 25 | 20 | 0 | 0 | 0
2023 | 12 | 25 | 21 | 0 | 0 | 0
2023 | 12 | 25 | 22 | 0 | 0 | 0
2023 | 12 | 25 | 23 | 0 | 0 | 0
2023 | 12 | 26 | 0 | 0 | 0 | 0
2023 | 12 | 26 | 1 | 0 | 0 | 0
2023 | 12 | 26 | 2 | 0 | 0 | 0
2023 | 12 | 26 | 3 | 0 | 0 | 0
2023 | 12 | 26 | 4 | 0 | 0 | 0
2023 | 12 | 26 | 5 | 0 | 0 | 0
2023 | 12 | 26 | 6 | 0 | 0 | 0
2023 | 12 | 26 | 7 | 0 | 0 | 0
2023 | 12 | 26 | 8 | 0 | 0 | 0
2023 | 12 | 26 | 9 | 0 | 0 | 0
2023 | 12 | 26 | 10 | 0 | 0 | 0
2023 | 12 | 26 | 11 | 0 | 0 | 0
2023 | 12 | 26 | 12 | 0 | 0 | 0
2023 | 12 | 26 | 13 | 0 | 0 | 0
2023 | 12 | 26 | 14 | 0 | 0 | 0
2023 | 12 | 26 | 15 | 0 | 0 | 0
2023 | 12 | 26 | 16 | 0 | 0 | 0
2023 | 12 | 26 | 17 | 0 | 0 | 0
2023 | 12 | 26 | 18 | 0 | 0 | 0
2023 | 12 | 26 | 19 | 0 | 0 | 0
2023 | 12 | 26 | 20 | 0 | 0 | 0
2023 | 12 | 26 | 21 | 0 | 0 | 0
2023 | 12 | 26 | 22 | 0 | 0 | 0
2023 | 12 | 26 | 23 | 0 | 0 | 0
2023 | 12 | 27 | 0 | 0 | 0 | 0
2023 | 12 | 27 | 1 | 0 | 0 | 0
2023 | 12 | 27 | 2 | 0 | 0 | 0
2023 | 12 | 27 | 3 | 0 | 0 | 0
2023 | 12 | 27 | 4 | 0 | 0 | 0
2023 | 12 | 27 | 5 | 0 | 0 | 0
2023 | 12 | 27 | 6 | 0 | 0 | 0
2023 | 12 | 27 | 7 | 0 | 0 | 0
2023 | 12 | 27 | 8 | 0 | 0 | 0
2023 | 12 | 27 | 9 | 0 | 0 | 0
2023 | 12 | 27 | 10 | 0 | 0 | 0
2023 | 12 | 27 | 11 | 0 | 0 | 0
2023 | 12 | 27 | 12 | 0 | 0 | 0
2023 | 12 | 27 | 13 | 0 | 0 | 0
2023 | 12 | 27 | 14 | 0 | 0 | 0
2023 | 12 | 27 | 15 | 0 | 0 | 0
2023 | 12 | 27 | 16 | 0 | 0 | 0
2023 | 12 | 27 | 17 | 0 | 0 | 0
2023 | 12 | 27 | 18 | 0 | 0 | 0
2023 | 12 | 27 | 19 | 0 | 0 | 0
2023 | 12 | 27 | 20 | 0 | 0 | 0
2023 | 12 | 27 | 21 | 0 | 0 | 0
2023 | 12 | 27 | 22 | 0 | 0 | 0
2023 | 12 | 27 | 23 | 0 | 0 | 0
2023 | 12 | 28 | 0 | 0 | 0 | 0
2023 | 12 | 28 | 1 | 0 | 0 | 0
2023 | 12 | 28 | 2 | 0 | 0 | 0
2023 | 12 | 28 | 3 | 0 | 0 | 0
2023 | 12 | 28 | 4 | 0 | 0 | 0
2023 | 12 | 28 | 5 | 0 | 0 | 0
2023 | 12 | 28 | 6 | 0 | 0 | 0
2023 | 12 | 28 | 7 | 0 | 0 | 0
2023 | 12 | 28 | 8 | 0 | 0 | 0
2023 | 12 | 28 | 9 | 0 | 0 | 0
2023 | 12 | 28 | 10 | 0 | 0 | 0
2023 | 12 | 28 | 11 | 0 | 0 | 0
2023 | 12 | 28 | 12 | 0 | 0 | 0
2023 | 12 | 28 | 13 | 0 | 0 | 0
2023 | 12 | 28 | 14 | 0 | 0 | 0
2023 | 12 | 28 | 15 | 0 | 0 | 0
2023 | 12 | 28 | 16 | 0 | 0 | 0
2023 | 12 | 28 | 17 | 0 | 0 | 0
2023 | 12 | 28 | 18 | 0 | 0 | 0
2023 | 12 | 28 | 19 | 0 | 0 | 0
2023 | 12 | 28 | 20 | 0 | 0 | 0
2023 | 12 | 28 | 21 | 0 | 0 | 0
2023 | 12 | 28 | 22 | 0 | 0 | 0
2023 | 12 | 28 | 23 | 0 | 0 | 0
2023 | 12 | 29 | 0 | 0 | 0 | 0
2023 | 12 | 29 | 1 | 0 | 0 | 0
2023 | 12 | 29 | 2 | 0 | 0 | 0
2023 | 12 | 29 | 3 | 0 | 0 | 0
2023 | 12 | 29 | 4 | 0 | 0 | 0
2023 | 12 | 29 | 5 | 0 | 0 | 0
2023 | 12 | 29 | 6 | 0 | 0 | 0
2023 | 12 | 29 | 7 | 0 | 0 | 0
2023 | 12 | 29 | 8 | 0 | 0 | 0
2023 | 12 | 29 | 9 | 0 | 0 | 0
2023 | 12 | 29 | 10 | 0 | 0 | 0
2023 | 12 | 29 | 11 | 0 | 0 | 0
2023 | 12 | 29 | 12 | 0 | 0 | 0
2023 | 12 | 29 | 13 | 0 | 0 | 0
2023 | 12 | 29 | 14 | 0 | 0 | 0
2023 | 12 | 29 | 15 | 0 | 0 | 0
2023 | 12 | 29 | 16 | 0 | 0 | 0
2023 | 12 | 29 | 17 | 0 | 0 | 0
2023 | 12 | 29 | 18 | 0 | 0 | 0
2023 | 12 | 29 | 19 | 0 | 0 | 0
2023 | 12 | 29 | 20 | 0 | 0 | 0
2023 | 12 | 29 | 21 | 0 | 0 | 0
2023 | 12 | 29 | 22 | 0 | 0 | 0
2023 | 12 | 29 | 23 | 0 | 0 | 0
2023 | 12 | 30 | 0 | 0 | 0 | 0
2023 | 12 | 30 | 1 | 0 | 0 | 0
2023 | 12 | 30 | 2 | 0 | 0 | 0
2023 | 12 | 30 | 3 | 0 | 0 | 0
2023 | 12 | 30 | 4 | 0 | 0 | 0
2023 | 12 | 30 | 5 | 0 | 0 | 0
2023 | 12 | 30 | 6 | 0 | 0 | 0
2023 | 12 | 30 | 7 | 0 | 0 | 0
2023 | 12 | 30 | 8 | 0 | 0 | 0
2023 | 12 | 30 | 9 | 0 | 0 | 0
2023 | 12 | 30 | 10 | 0 | 0 | 0
2023 | 12 | 30 | 11 | 0 | 0 | 0
2023 | 12 | 30 | 12 | 0 | 0 | 0
2023 | 12 | 30 | 13 | 0 | 0 | 0
2023 | 12 | 30 | 14 | 0 | 0 | 0
2023 | 12 | 30 | 15 | 0 | 0 | 0
2023 | 12 | 30 | 16 | 0 | 0 | 0
2023 | 12 | 30 | 17 | 0 | 0 | 0
2023 | 12 | 30 | 18 | 0 | 0 | 0
2023 | 12 | 30 | 19 | 0 | 0 | 0
2023 | 12 | 30 | 20 | 0 | 0 | 0
2023 | 12 | 30 | 21 | 0 | 0 | 0
2023 | 12 | 30 | 22 | 0 | 0 | 0
2023 | 12 | 30 | 23 | 0 | 0 | 0
2023 | 12 | 31 | 0 | 0 | 0 | 0
2023 | 12 | 31 | 1 | 0 | 0 | 0
2023 | 12 | 31 | 2 | 0 | 0 | 0
2023 | 12 | 31 | 3 | 0 | 0 | 0
2023 | 12 | 31 | 4 | 0 | 0 | 0
2023 | 12 | 31 | 5 | 0 | 0 | 0
2023 | 12 | 31 | 6 | 0 | 0 | 0
2023 | 12 | 31 | 7 | 0 | 0 | 0
2023 | 12 | 31 | 8 | 0 | 0 | 0
2023 | 12 | 31 | 9 | 0 | 0 | 0
2023 | 12 | 31 | 10 | 0 | 0 | 0
2023 | 12 | 31 | 11 | 0 | 0 | 0
2023 | 12 | 31 | 12 | 0 | 0 | 0
2023 | 12 | 31 | 13 | 0 | 0 | 0
2023 | 12 | 31 | 14 | 0 | 0 | 0
2023 | 12 | 31 | 15 | 0 | 0 | 0
2023 | 12 | 31 | 16 | 0 | 0 | 0
2023 | 12 | 31 | 17 | 0 | 0 | 0
2023 | 12 | 31 | 18 | 0 | 0 | 0
2023 | 12 | 31 | 19 | 0 | 0 | 0
2023 | 12 | 31 | 20 | 0 | 0 | 0
2023 | 12 | 31 | 21 | 0 | 0 | 0
2023 | 12 | 31 | 22 | 0 | 0 | 0
2023 | 12 | 31 | 23 | 0 | 0 | 0
2024 | 1 | 1 | 0 | 0 | 0 | 0
2024 | 1 | 1 | 1 | 0 | 0 | 0
2024 | 1 | 1 | 2 | 0 | 0 | 0
2024 | 1 | 1 | 3 | 0 | 0 | 0
2024 | 1 | 1 | 4 | 0 | 0 | 0
2024 | 1 | 1 | 5 | 0 | 0 | 0
2024 | 1 | 1 | 6 | 0 | 0 | 0
2024 | 1 | 1 | 7 | 0 | 0 | 0
2024 | 1 | 1 | 8 | 0 | 0 | 0
2024 | 1 | 1 | 9 | 0 | 0 | 0
2024 | 1 | 1 | 10 | 0 | 0 | 0
2024 | 1 | 1 | 11 | 0 | 0 | 0
2024 | 1 | 1 | 12 | 0 | 0 | 0
2024 | 1 | 1 | 13 | 0 | 0 | 0
2024 | 1 | 1 | 14 | 0 | 0 | 0
2024 | 1 | 1 | 15 | 0 | 0 | 0
2024 | 1 | 1 | 16 | 0 | 0 | 0
2024 | 1 | 1 | 17 | 0 | 0 | 0
2024 | 1 | 1 | 18 | 0 | 0 | 0
2024 | 1 | 1 | 19 | 0 | 0 | 0
2024 | 1 | 1 | 20 | 0 | 0 | 0
2024 | 1 | 1 | 21 | 0 | 0 | 0
2024 | 1 | 1 | 22 | 0 | 0 | 0
2024 | 1 | 1 | 23 | 0 | 0 | 0
2024 | 1 | 2 | 0 | 0 | 0 | 0
2024 | 1 | 2 | 1 | 0 | 0 | 0
2024 | 1 | 2 | 2 | 0 | 0 | 0
2024 | 1 | 2 | 3 | 0 | 0 | 0
2024 | 1 | 2 | 4 | 0 | 0 | 0
2024 | 1 | 2 | 5 | 0 | 0 | 0
2024 | 1 | 2 | 6 | 0 | 0 | 0
2024 | 1 | 2 | 7 | 0 | 0 | 0
2024 | 1 | 2 | 8 | 0 | 0 | 0
2024 | 1 | 2 | 9 | 0 | 0 | 0
2024 | 1 | 2 | 10 | 0 | 0 | 0
2024 | 1 | 2 | 11 | 0 | 0 | 0
2024 | 1 | 2 | 12 | 0 | 0 | 0
2024 | 1 | 2 | 13 | 0 | 0 | 0
2024 | 1 | 2 | 14 | 0 | 0 | 0
2024 | 1 | 2 | 15 | 0 | 0 | 0
2024 | 1 | 2 | 16 | 0 | 0 | 0
2024 | 1 | 2 | 17 | 0 | 0 | 0
2024 | 1 | 2 | 18 | 0 | 0 | 0
2024 | 1 | 2 | 19 | 0 | 0 | 0
2024 | 1 | 2 | 20 | 0 | 0 | 0
2024 | 1 | 2 | 21 | 0 | 0 | 0
2024 | 1 | 2 | 22 | 0 | 0 | 0
2024 | 1 | 2 | 23 | 0 | 0 | 0
2024 | 1 | 3 | 0 | 0 | 0 | 0
2024 | 1 | 3 | 1 | 0 | 0 | 0
2024 | 1 | 3 | 2 | 0 | 0 | 0
2024 | 1 | 3 | 3 | 0 | 0 | 0
2024 | 1 | 3 | 4 | 0 | 0 | 0
2024 | 1 | 3 | 5 | 0 | 0 | 0
2024 | 1 | 3 | 6 | 0 | 0 | 0
2024 | 1 | 3 | 7 | 0 | 0 | 0
2024 | 1 | 3 | 8 | 0 | 0 | 0
2024 | 1 | 3 | 9 | 0 | 0 | 0
2024 | 1 | 3 | 10 | 0 | 0 | 0
2024 | 1 | 3 | 11 | 0 | 0 | 0
2024 | 1 | 3 | 12 | 0 | 0 | 0
2024 | 1 | 3 | 13 | 0 | 0 | 0
2024 | 1 | 3 | 14 | 0 | 0 | 0
2024 | 1 | 3 | 15 | 0 | 0 | 0
2024 | 1 | 3 | 16 | 0 | 0 | 0
2024 | 1 | 3 | 17 | 0 | 0 | 0
2024 | 1 | 3 | 18 | 0 | 0 | 0
2024 | 1 | 3 | 19 | 0 | 0 | 0
2024 | 1 | 3 | 20 | 0 | 0 | 0
2024 | 1 | 3 | 21 | 0 | 0 | 0
2024 | 1 | 3 | 22 | 0 | 0 | 0
2024 | 1 | 3 | 23 | 0 | 0 | 0
2024 | 1 | 4 | 0 | 0 | 0 | 0
2024 | 1 | 4 | 1 | 0 | 0 | 0
2024 | 1 | 4 | 2 | 0 | 0 | 0
2024 | 1 | 4 | 3 | 0 | 0 | 0
2024 | 1 | 4 | 4 | 0 | 0 | 0
2024 | 1 | 4 | 5 | 0 | 0 | 0
2024 | 1 | 4 | 6 | 0 | 0 | 0
2024 | 1 | 4 | 7 | 0 | 0 | 0
2024 | 1 | 4 | 8 | 0 | 0 | 0
2024 | 1 | 4 | 9 | 0 | 0 | 0
2024 | 1 | 4 | 10 | 0 | 0 | 0
2024 | 1 | 4 | 11 | 0 | 0 | 0
2024 | 1 | 4 | 12 | 0 | 0 | 0
2024 | 1 | 4 | 13 | 0 | 0 | 0
2024 | 1 | 4 | 14 | 0 | 0 | 0
2024 | 1 | 4 | 15 | 0 | 0 | 0
2024 | 1 | 4 | 16 | 0 | 0 | 0
2024 | 1 | 4 | 17 | 0 | 0 | 0
2024 | 1 | 4 | 18 | 0 | 0 | 0
2024 | 1 | 4 | 19 | 0 | 0 | 0
2024 | 1 | 4 | 20 | 0 | 0 | 0
2024 | 1 | 4 | 21 | 0 | 0 | 0
2024 | 1 | 4 | 22 | 0 | 0 | 0
2024 | 1 | 4 | 23 | 0 | 0 | 0
2024 | 1 | 5 | 0 | 0 | 0 | 0
2024 | 1 | 5 | 1 | 0 | 0 | 0
2024 | 1 | 5 | 2 | 0 | 0 | 0
2024 | 1 | 5 | 3 | 0 | 0 | 0
2024 | 1 | 5 | 4 | 0 | 0 | 0
2024 | 1 | 5 | 5 | 0 | 0 | 0
2024 | 1 | 5 | 6 | 0 | 0 | 0
2024 | 1 | 5 | 7 | 0 | 0 | 0
2024 | 1 | 5 | 8 | 0 | 0 | 0
2024 | 1 | 5 | 9 | 0 | 0 | 0
2024 | 1 | 5 | 10 | 0 | 0 | 0
2024 | 1 | 5 | 11 | 0 | 0 | 0
2024 | 1 | 5 | 12 | 0 | 0 | 0
2024 | 1 | 5 | 13 | 0 | 0 | 0
2024 | 1 | 5 | 14 | 0 | 0 | 0
2024 | 1 | 5 | 15 | 0 | 0 | 0
2024 | 1 | 5 | 16 | 0 | 0 | 0
2024 | 1 | 5 | 17 | 0 | 0 | 0
2024 | 1 | 5 | 18 | 0 | 0 | 0
2024 | 1 | 5 | 19 | 0 | 0 | 0
2024 | 1 | 5 | 20 | 0 | 0 | 0
2024 | 1 | 5 | 21 | 0 | 0 | 0
2024 | 1 | 5 | 22 | 0 | 0 | 0
2024 | 1 | 5 | 23 | 0 | 0 | 0
2024 | 1 | 6 | 0 | 0 | 0 | 0
2024 | 1 | 6 | 1 | 0 | 0 | 0
2024 | 1 | 6 | 2 | 0 | 0 | 0
2024 | 1 | 6 | 3 | 0 | 0 | 0
2024 | 1 | 6 | 4 | 0 | 0 | 0
2024 | 1 | 6 | 5 | 0 | 0 | 0
2024 | 1 | 6 | 6 | 0 | 0 | 0
2024 | 1 | 6 | 7 | 0 | 0 | 0
2024 | 1 | 6 | 8 | 0 | 0 | 0
2024 | 1 | 6 | 9 | 0 | 0 | 0
2024 | 1 | 6 | 10 | 0 | 0 | 0
2024 | 1 | 6 | 11 | 0 | 0 | 0
2024 | 1 | 6 | 12 | 0 | 0 | 0
2024 | 1 | 6 | 13 | 0 | 0 | 0
2024 | 1 | 6 | 14 | 0 | 0 | 0
2024 | 1 | 6 | 15 | 0 | 0 | 0
2024 | 1 | 6 | 16 | 0 | 0 | 0
2024 | 1 | 6 | 17 | 0 | 0 | 0
2024 | 1 | 6 | 18 | 0 | 0 | 0
2024 | 1 | 6 | 19 | 0 | 0 | 0
2024 | 1 | 6 | 20 | 0 | 0 | 0
2024 | 1 | 6 | 21 | 0 | 0 | 0
2024 | 1 | 6 | 22 | 0 | 0 | 0
2024 | 1 | 6 | 23 | 0 | 0 | 0
2024 | 1 | 7 | 0 | 0 | 0 | 0
2024 | 1 | 7 | 1 | 0 | 0 | 0
2024 | 1 | 7 | 2 | 0 | 0 | 0
2024 | 1 | 7 | 3 | 0 | 0 | 0
2024 | 1 | 7 | 4 | 0 | 0 | 0
2024 | 1 | 7 | 5 | 0 | 0 | 0
2024 | 1 | 7 | 6 | 0 | 0 | 0
2024 | 1 | 7 | 7 | 0 | 0 | 0
2024 | 1 | 7 | 8 | 0 | 0 | 0
2024 | 1 | 7 | 9 | 0 | 0 | 0
2024 | 1 | 7 | 10 | 0 | 0 | 0
2024 | 1 | 7 | 11 | 0 | 0 | 0
2024 | 1 | 7 | 12 | 0 | 0 | 0
2024 | 1 | 7 | 13 | 0 | 0 | 0
2024 | 1 | 7 | 14 | 0 | 0 | 0
2024 | 1 | 7 | 15 | 0 | 0 | 0
2024 | 1 | 7 | 16 | 0 | 0 | 0
2024 | 1 | 7 | 17 | 0 | 0 | 0
2024 | 1 | 7 | 18 | 0 | 0 | 0
2024 | 1 | 7 | 19 | 0 | 0 | 0
2024 | 1 | 7 | 20 | 0 | 0 | 0
2024 | 1 | 7 | 21 | 0 | 0 | 0
2024 | 1 | 7 | 22 | 0 | 0 | 0
2024 | 1 | 7 | 23 | 0 | 0 | 0
2024 | 1 | 8 | 0 | 0 | 0 | 0
2024 | 1 | 8 | 1 | 0 | 0 | 0
2024 | 1 | 8 | 2 | 0 | 0 | 0
2024 | 1 | 8 | 3 | 0 | 0 | 0
2024 | 1 | 8 | 4 | 0 | 0 | 0
2024 | 1 | 8 | 5 | 0 | 0 | 0
2024 | 1 | 8 | 6 | 0 | 0 | 0
2024 | 1 | 8 | 7 | 0 | 0 | 0
2024 | 1 | 8 | 8 | 0 | 0 | 0
2024 | 1 | 8 | 9 | 0 | 0 | 0
2024 | 1 | 8 | 10 | 0 | 0 | 0
2024 | 1 | 8 | 11 | 0 | 0 | 0
2024 | 1 | 8 | 12 | 0 | 0 | 0
2024 | 1 | 8 | 13 | 0 | 0 | 0
2024 | 1 | 8 | 14 | 0 | 0 | 0
2024 | 1 | 8 | 15 | 0 | 0 | 0
2024 | 1 | 8 | 16 | 0 | 0 | 0
2024 | 1 | 8 | 17 | 0 | 0 | 0
2024 | 1 | 8 | 18 | 0 | 0 | 0
2024 | 1 | 8 | 19 | 0 | 0 | 0
2024 | 1 | 8 | 20 | 0 | 0 | 0
2024 | 1 | 8 | 21 | 0 | 0 | 0
2024 | 1 | 8 | 22 | 0 | 0 | 0
2024 | 1 | 8 | 23 | 0 | 0 | 0
2024 | 1 | 9 | 0 | 0 | 0 | 0
2024 | 1 | 9 | 1 | 0 | 0 | 0
2024 | 1 | 9 | 2 | 0 | 0 | 0
2024 | 1 | 9 | 3 | 0 | 0 | 0
2024 | 1 | 9 | 4 | 0 | 0 | 0
2024 | 1 | 9 | 5 | 0 | 0 | 0
2024 | 1 | 9 | 6 | 0 | 0 | 0
2024 | 1 | 9 | 7 | 0 | 0 | 0
2024 | 1 | 9 | 8 | 0 | 0 | 0
2024 | 1 | 9 | 9 | 0 | 0 | 0
2024 | 1 | 9 | 10 | 0 | 0 | 0
2024 | 1 | 9 | 11 | 0 | 0 | 0
2024 | 1 | 9 | 12 | 0 | 0 | 0
2024 | 1 | 9 | 13 | 0 | 0 | 0
2024 | 1 | 9 | 14 | 0 | 0 | 0
2024 | 1 | 9 | 15 | 0 | 0 | 0
2024 | 1 | 9 | 16 | 0 | 0 | 0
2024 | 1 | 9 | 17 | 0 | 0 | 0
2024 | 1 | 9 | 18 | 0 | 0 | 0
2024 | 1 | 9 | 19 | 0 | 0 | 0
2024 | 1 | 9 | 20 | 0 | 0 | 0
2024 | 1 | 9 | 21 | 0 | 0 | 0
2024 | 1 | 9 | 22 | 0 | 0 | 0
2024 | 1 | 9 | 23 | 0 | 0 | 0
2024 | 1 | 10 | 0 | 0 | 0 | 0
2024 | 1 | 10 | 1 | 0 | 0 | 0
2024 | 1 | 10 | 2 | 0 | 0 | 0
2024 | 1 | 10 | 3 | 0 | 0 | 0
2024 | 1 | 10 | 4 | 0 | 0 | 0
2024 | 1 | 10 | 5 | 0 | 0 | 0
2024 | 1 | 10 | 6 | 0 | 0 | 0
2024 | 1 | 10 | 7 | 0 | 0 | 0
2024 | 1 | 10 | 8 | 0 | 0 | 0
2024 | 1 | 10 | 9 | 0 | 0 | 0
2024 | 1 | 10 | 10 | 0 | 0 | 0
2024 | 1 | 10 | 11 | 0 | 0 | 0
2024 | 1 | 10 | 12 | 0 | 0 | 0
2024 | 1 | 10 | 13 | 0 | 0 | 0
2024 | 1 | 10 | 14 | 0 | 0 | 0
2024 | 1 | 10 | 15 | 0 | 0 | 0
2024 | 1 | 10 | 16 | 0 | 0 | 0
2024 | 1 | 10 | 17 | 0 | 0 | 0
2024 | 1 | 10 | 18 | 0 | 0 | 0
2024 | 1 | 10 | 19 | 0 | 0 | 0
2024 | 1 | 10 | 20 | 0 | 0 | 0
2024 | 1 | 10 | 21 | 0 | 0 | 0
2024 | 1 | 10 | 22 | 0 | 0 | 0
2024 | 1 | 10 | 23 | 0 | 0 | 0
2024 | 1 | 11 | 0 | 0 | 0 | 0
2024 | 1 | 11 | 1 | 0 | 0 | 0
2024 | 1 | 11 | 2 | 0 | 0 | 0
2024 | 1 | 11 | 3 | 0 | 0 | 0
2024 | 1 | 11 | 4 | 0 | 0 | 0
2024 | 1 | 11 | 5 | 0 | 0 | 0
2024 | 1 | 11 | 6 | 0 | 0 | 0
2024 | 1 | 11 | 7 | 0 | 0 | 0
2024 | 1 | 11 | 8 | 0 | 0 | 0
2024 | 1 | 11 | 9 | 0 | 0 | 0
2024 | 1 | 11 | 10 | 0 | 0 | 0
2024 | 1 | 11 | 11 | 0 | 0 | 0
2024 | 1 | 11 | 12 | 0 | 0 | 0
2024 | 1 | 11 | 13 | 0 | 0 | 0
2024 | 1 | 11 | 14 | 0 | 0 | 0
2024 | 1 | 11 | 15 | 0 | 0 | 0
2024 | 1 | 11 | 16 | 0 | 0 | 0
2024 | 1 | 11 | 17 | 0 | 0 | 0
2024 | 1 | 11 | 18 | 0 | 0 | 0
2024 | 1 | 11 | 19 | 0 | 0 | 0
2024 | 1 | 11 | 20 | 0 | 0 | 0
2024 | 1 | 11 | 21 | 0 | 0 | 0
2024 | 1 | 11 | 22 | 0 | 0 | 0
2024 | 1 | 11 | 23 | 0 | 0 | 0
2024 | 1 | 12 | 0 | 0 | 0 | 0
2024 | 1 | 12 | 1 | 0 | 0 | 0
2024 | 1 | 12 | 2 | 0 | 0 | 0
2024 | 1 | 12 | 3 | 0 | 0 | 0
2024 | 1 | 12 | 4 | 0 | 0 | 0
2024 | 1 | 12 | 5 | 0 | 0 | 0
2024 | 1 | 12 | 6 | 0 | 0 | 0
2024 | 1 | 12 | 7 | 0 | 0 | 0
2024 | 1 | 12 | 8 | 0 | 0 | 0
2024 | 1 | 12 | 9 | 0 | 0 | 0
2024 | 1 | 12 | 10 | 0 | 0 | 0
2024 | 1 | 12 | 11 | 0 | 0 | 0
2024 | 1 | 12 | 12 | 0 | 0 | 0
2024 | 1 | 12 | 13 | 0 | 0 | 0
2024 | 1 | 12 | 14 | 0 | 0 | 0
2024 | 1 | 12 | 15 | 0 | 0 | 0
2024 | 1 | 12 | 16 | 0 | 0 | 0
2024 | 1 | 12 | 17 | 0 | 0 | 0
2024 | 1 | 12 | 18 | 0 | 0 | 0
2024 | 1 | 12 | 19 | 0 | 0 | 0
2024 | 1 | 12 | 20 | 0 | 0 | 0
2024 | 1 | 12 | 21 | 0 | 0 | 0
2024 | 1 | 12 | 22 | 0 | 0 | 0
2024 | 1 | 12 | 23 | 0 | 0 | 0
2024 | 1 | 13 | 0 | 0 | 0 | 0
2024 | 1 | 13 | 1 | 0 | 0 | 0
2024 | 1 | 13 | 2 | 0 | 0 | 0
2024 | 1 | 13 | 3 | 0 | 0 | 0
2024 | 1 | 13 | 4 | 0 | 0 | 0
2024 | 1 | 13 | 5 | 0 | 0 | 0
2024 | 1 | 13 | 6 | 0 | 0 | 0
2024 | 1 | 13 | 7 | 0 | 0 | 0
2024 | 1 | 13 | 8 | 0 | 0 | 0
2024 | 1 | 13 | 9 | 0 | 0 | 0
2024 | 1 | 13 | 10 | 0 | 0 | 0
2024 | 1 | 13 | 11 | 0 | 0 | 0
2024 | 1 | 13 | 12 | 0 | 0 | 0
2024 | 1 | 13 | 13 | 0 | 0 | 0
2024 | 1 | 13 | 14 | 0 | 0 | 0
2024 | 1 | 13 | 15 | 0 | 0 | 0
2024 | 1 | 13 | 16 | 0 | 0 | 0
2024 | 1 | 13 | 17 | 0 | 0 | 0
2024 | 1 | 13 | 18 | 0 | 0 | 0
2024 | 1 | 13 | 19 | 0 | 0 | 0
2024 | 1 | 13 | 20 | 0 | 0 | 0
2024 | 1 | 13 | 21 | 0 | 0 | 0
2024 | 1 | 13 | 22 | 0 | 0 | 0
2024 | 1 | 13 | 23 | 0 | 0 | 0
2024 | 1 | 14 | 0 | 0 | 0 | 0
2024 | 1 | 14 | 1 | 0 | 0 | 0
2024 | 1 | 14 | 2 | 0 | 0 | 0
2024 | 1 | 14 | 3 | 0 | 0 | 0
2024 | 1 | 14 | 4 | 0 | 0 | 0
2024 | 1 | 14 | 5 | 0 | 0 | 0
2024 | 1 | 14 | 6 | 0 | 0 | 0
2024 | 1 | 14 | 7 | 0 | 0 | 0
2024 | 1 | 14 | 8 | 0 | 0 | 0
2024 | 1 | 14 | 9 | 0 | 0 | 0
2024 | 1 | 14 | 10 | 0 | 0 | 0
2024 | 1 | 14 | 11 | 0 | 0 | 0
2024 | 1 | 14 | 12 | 0 | 0 | 0
2024 | 1 | 14 | 13 | 0 | 0 | 0
2024 | 1 | 14 | 14 | 0 | 0 | 0
2024 | 1 | 14 | 15 | 0 | 0 | 0
2024 | 1 | 14 | 16 | 0 | 0 | 0
2024 | 1 | 14 | 17 | 0 | 0 | 0
2024 | 1 | 14 | 18 | 0 | 0 | 0
2024 | 1 | 14 | 19 | 0 | 0 | 0
2024 | 1 | 14 | 20 | 0 | 0 | 0
2024 | 1 | 14 | 21 | 0 | 0 | 0
2024 | 1 | 14 | 22 | 0 | 0 | 0
2024 | 1 | 14 | 23 | 0 | 0 | 0
2024 | 1 | 15 | 0 | 0 | 0 | 0
2024 | 1 | 15 | 1 | 0 | 0 | 0
2024 | 1 | 15 | 2 | 0 | 0 | 0
2024 | 1 | 15 | 3 | 0 | 0 | 0
2024 | 1 | 15 | 4 | 0 | 0 | 0
2024 | 1 | 15 | 5 | 0 | 0 | 0
2024 | 1 | 15 | 6 | 0 | 0 | 0
2024 | 1 | 15 | 7 | 0 | 0 | 0
2024 | 1 | 15 | 8 | 0 | 0 | 0
2024 | 1 | 15 | 9 | 0 | 0 | 0
2024 | 1 | 15 | 10 | 0 | 0 | 0
2024 | 1 | 15 | 11 | 0 | 0 | 0
2024 | 1 | 15 | 12 | 0 | 0 | 0
2024 | 1 | 15 | 13 | 0 | 0 | 0
2024 | 1 | 15 | 14 | 0 | 0 | 0
2024 | 1 | 15 | 15 | 0 | 0 | 0
2024 | 1 | 15 | 16 | 0 | 0 | 0
2024 | 1 | 15 | 17 | 0 | 0 | 0
2024 | 1 | 15 | 18 | 0 | 0 | 0
2024 | 1 | 15 | 19 | 0 | 0 | 0
2024 | 1 | 15 | 20 | 0 | 0 | 0
2024 | 1 | 15 | 21 | 0 | 0 | 0
2024 | 1 | 15 | 22 | 0 | 0 | 0
2024 | 1 | 15 | 23 | 0 | 0 | 0
2024 | 1 | 16 | 0 | 0 | 0 | 0
2024 | 1 | 16 | 1 | 0 | 0 | 0
2024 | 1 | 16 | 2 | 0 | 0 | 0
2024 | 1 | 16 | 3 | 0 | 0 | 0
2024 | 1 | 16 | 4 | 0 | 0 | 0
2024 | 1 | 16 | 5 | 0 | 0 | 0
2024 | 1 | 16 | 6 | 0 | 0 | 0
2024 | 1 | 16 | 7 | 0 | 0 | 0
2024 | 1 | 16 | 8 | 0 | 0 | 0
2024 | 1 | 16 | 9 | 0 | 0 | 0
2024 | 1 | 16 | 10 | 0 | 0 | 0
2024 | 1 | 16 | 11 | 0 | 0 | 0
2024 | 1 | 16 | 12 | 0 | 0 | 0
2024 | 1 | 16 | 13 | 0 | 0 | 0
2024 | 1 | 16 | 14 | 0 | 0 | 0
2024 | 1 | 16 | 15 | 0 | 0 | 0
2024 | 1 | 16 | 16 | 0 | 0 | 0
2024 | 1 | 16 | 17 | 0 | 0 | 0
2024 | 1 | 16 | 18 | 0 | 0 | 0
2024 | 1 | 16 | 19 | 0 | 0 | 0
2024 | 1 | 16 | 20 | 0 | 0 | 0
2024 | 1 | 16 | 21 | 0 | 0 | 0
2024 | 1 | 16 | 22 | 0 | 0 | 0
2024 | 1 | 16 | 23 | 0 | 0 | 0
2024 | 1 | 17 | 0 | 0 | 0 | 0
2024 | 1 | 17 | 1 | 0 | 0 | 0
2024 | 1 | 17 | 2 | 0 | 0 | 0
2024 | 1 | 17 | 3 | 0 | 0 | 0
2024 | 1 | 17 | 4 | 0 | 0 | 0
2024 | 1 | 17 | 5 | 0 | 0 | 0
2024 | 1 | 17 | 6 | 0 | 0 | 0
2024 | 1 | 17 | 7 | 0 | 0 | 0
2024 | 1 | 17 | 8 | 0 | 0 | 0
2024 | 1 | 17 | 9 | 0 | 0 | 0
2024 | 1 | 17 | 10 | 0 | 0 | 0
2024 | 1 | 17 | 11 | 0 | 0 | 0
2024 | 1 | 17 | 12 | 0 | 0 | 0
2024 | 1 | 17 | 13 | 0 | 0 | 0
2024 | 1 | 17 | 14 | 0 | 0 | 0
2024 | 1 | 17 | 15 | 0 | 0 | 0
2024 | 1 | 17 | 16 | 0 | 0 | 0
2024 | 1 | 17 | 17 | 0 | 0 | 0
2024 | 1 | 17 | 18 | 0 | 0 | 0
2024 | 1 | 17 | 19 | 0 | 0 | 0
2024 | 1 | 17 | 20 | 0 | 0 | 0
2024 | 1 | 17 | 21 | 0 | 0 | 0
2024 | 1 | 17 | 22 | 0 | 0 | 0
2024 | 1 | 17 | 23 | 0 | 0 | 0
2024 | 1 | 18 | 0 | 0 | 0 | 0
2024 | 1 | 18 | 1 | 0 | 0 | 0
2024 | 1 | 18 | 2 | 0 | 0 | 0
2024 | 1 | 18 | 3 | 0 | 0 | 0
2024 | 1 | 18 | 4 | 0 | 0 | 0
2024 | 1 | 18 | 5 | 0 | 0 | 0
2024 | 1 | 18 | 6 | 0 | 0 | 0
2024 | 1 | 18 | 7 | 0 | 0 | 0
2024 | 1 | 18 | 8 | 0 | 0 | 0
2024 | 1 | 18 | 9 | 0 | 0 | 0
2024 | 1 | 18 | 10 | 0 | 0 | 0
2024 | 1 | 18 | 11 | 0 | 0 | 0
2024 | 1 | 18 | 12 | 0 | 0 | 0
2024 | 1 | 18 | 13 | 0 | 0 | 0
2024 | 1 | 18 | 14 | 0 | 0 | 0
2024 | 1 | 18 | 15 | 0 | 0 | 0
2024 | 1 | 18 | 16 | 0 | 0 | 0
2024 | 1 | 18 | 17 | 0 | 0 | 0
2024 | 1 | 18 | 18 | 0 | 0 | 0
2024 | 1 | 18 | 19 | 0 | 0 | 0
2024 | 1 | 18 | 20 | 0 | 0 | 0
2024 | 1 | 18 | 21 | 0 | 0 | 0
2024 | 1 | 18 | 22 | 0 | 0 | 0
2024 | 1 | 18 | 23 | 0 | 0 | 0
2024 | 1 | 19 | 0 | 0 | 0 | 0
2024 | 1 | 19 | 1 | 0 | 0 | 0
2024 | 1 | 19 | 2 | 0 | 0 | 0
2024 | 1 | 19 | 3 | 0 | 0 | 0
2024 | 1 | 19 | 4 | 0 | 0 | 0
2024 | 1 | 19 | 5 | 0 | 0 | 0
2024 | 1 | 19 | 6 | 0 | 0 | 0
2024 | 1 | 19 | 7 | 0 | 0 | 0
2024 | 1 | 19 | 8 | 0 | 0 | 0
2024 | 1 | 19 | 9 | 0 | 0 | 0
2024 | 1 | 19 | 10 | 0 | 0 | 0
2024 | 1 | 19 | 11 | 0 | 0 | 0
2024 | 1 | 19 | 12 | 0 | 0 | 0
2024 | 1 | 19 | 13 | 0 | 0 | 0
2024 | 1 | 19 | 14 | 0 | 0 | 0
2024 | 1 | 19 | 15 | 0 | 0 | 0
2024 | 1 | 19 | 16 | 0 | 0 | 0
2024 | 1 | 19 | 17 | 0 | 0 | 0
2024 | 1 | 19 | 18 | 0 | 0 | 0
2024 | 1 | 19 | 19 | 0 | 0 | 0
2024 | 1 | 19 | 20 | 0 | 0 | 0
2024 | 1 | 19 | 21 | 0 | 0 | 0
2024 | 1 | 19 | 22 | 0 | 0 | 0
2024 | 1 | 19 | 23 | 0 | 0 | 0
2024 | 1 | 20 | 0 | 0 | 0 | 0
2024 | 1 | 20 | 1 | 0 | 0 | 0
2024 | 1 | 20 | 2 | 0 | 0 | 0
2024 | 1 | 20 | 3 | 0 | 0 | 0
2024 | 1 | 20 | 4 | 0 | 0 | 0
2024 | 1 | 20 | 5 | 0 | 0 | 0
2024 | 1 | 20 | 6 | 0 | 0 | 0
2024 | 1 | 20 | 7 | 0 | 0 | 0
2024 | 1 | 20 | 8 | 0 | 0 | 0
2024 | 1 | 20 | 9 | 0 | 0 | 0
2024 | 1 | 20 | 10 | 0 | 0 | 0
2024 | 1 | 20 | 11 | 0 | 0 | 0
2024 | 1 | 20 | 12 | 0 | 0 | 0
2024 | 1 | 20 | 13 | 0 | 0 | 0
2024 | 1 | 20 | 14 | 0 | 0 | 0
2024 | 1 | 20 | 15 | 0 | 0 | 0
2024 | 1 | 20 | 16 | 0 | 0 | 0
2024 | 1 | 20 | 17 | 0 | 0 | 0
2024 | 1 | 20 | 18 | 0 | 0 | 0
2024 | 1 | 20 | 19 | 0 | 0 | 0
2024 | 1 | 20 | 20 | 0 | 0 | 0
2024 | 1 | 20 | 21 | 0 | 0 | 0
2024 | 1 | 20 | 22 | 0 | 0 | 0
2024 | 1 | 20 | 23 | 0 | 0 | 0
2024 | 1 | 21 | 0 | 0 | 0 | 0
2024 | 1 | 21 | 1 | 0 | 0 | 0
2024 | 1 | 21 | 2 | 0 | 0 | 0
2024 | 1 | 21 | 3 | 0 | 0 | 0
2024 | 1 | 21 | 4 | 0 | 0 | 0
2024 | 1 | 21 | 5 | 0 | 0 | 0
2024 | 1 | 21 | 6 | 0 | 0 | 0
2024 | 1 | 21 | 7 | 0 | 0 | 0
2024 | 1 | 21 | 8 | 0 | 0 | 0
2024 | 1 | 21 | 9 | 0 | 0 | 0
2024 | 1 | 21 | 10 | 0 | 0 | 0
2024 | 1 | 21 | 11 | 0 | 0 | 0
2024 | 1 | 21 | 12 | 0 | 0 | 0
2024 | 1 | 21 | 13 | 0 | 0 | 0
2024 | 1 | 21 | 14 | 0 | 0 | 0
2024 | 1 | 21 | 15 | 0 | 0 | 0
2024 | 1 | 21 | 16 | 0 | 0 | 0
2024 | 1 | 21 | 17 | 0 | 0 | 0
2024 | 1 | 21 | 18 | 0 | 0 | 0
2024 | 1 | 21 | 19 | 0 | 0 | 0
2024 | 1 | 21 | 20 | 0 | 0 | 0
2024 | 1 | 21 | 21 | 0 | 0 | 0
2024 | 1 | 21 | 22 | 0 | 0 | 0
2024 | 1 | 21 | 23 | 0 | 0 | 0
2024 | 1 | 22 | 0 | 0 | 0 | 0
2024 | 1 | 22 | 1 | 0 | 0 | 0
2024 | 1 | 22 | 2 | 0 | 0 | 0
2024 | 1 | 22 | 3 | 0 | 0 | 0
2024 | 1 | 22 | 4 | 0 | 0 | 0
2024 | 1 | 22 | 5 | 0 | 0 | 0
2024 | 1 | 22 | 6 | 0 | 0 | 0
2024 | 1 | 22 | 7 | 0 | 0 | 0
2024 | 1 | 22 | 8 | 0 | 0 | 0
2024 | 1 | 22 | 9 | 0 | 0 | 0
2024 | 1 | 22 | 10 | 0 | 0 | 0
2024 | 1 | 22 | 11 | 0 | 0 | 0
2024 | 1 | 22 | 12 | 0 | 0 | 0
2024 | 1 | 22 | 13 | 0 | 0 | 0
2024 | 1 | 22 | 14 | 0 | 0 | 0
2024 | 1 | 22 | 15 | 0 | 0 | 0
2024 | 1 | 22 | 16 | 0 | 0 | 0
2024 | 1 | 22 | 17 | 0 | 0 | 0
2024 | 1 | 22 | 18 | 0 | 0 | 0
2024 | 1 | 22 | 19 | 0 | 0 | 0
2024 | 1 | 22 | 20 | 0 | 0 | 0
2024 | 1 | 22 | 21 | 0 | 0 | 0
2024 | 1 | 22 | 22 | 0 | 0 | 0
2024 | 1 | 22 | 23 | 0 | 0 | 0
2024 | 1 | 23 | 0 | 0 | 0 | 0
2024 | 1 | 23 | 1 | 0 | 0 | 0
2024 | 1 | 23 | 2 | 0 | 0 | 0
2024 | 1 | 23 | 3 | 0 | 0 | 0
2024 | 1 | 23 | 4 | 0 | 0 | 0
2024 | 1 | 23 | 5 | 0 | 0 | 0
2024 | 1 | 23 | 6 | 0 | 0 | 0
2024 | 1 | 23 | 7 | 0 | 0 | 0
2024 | 1 | 23 | 8 | 0 | 0 | 0
2024 | 1 | 23 | 9 | 0 | 0 | 0
2024 | 1 | 23 | 10 | 0 | 0 | 0
2024 | 1 | 23 | 11 | 0 | 0 | 0
2024 | 1 | 23 | 12 | 0 | 0 | 0
2024 | 1 | 23 | 13 | 0 | 0 | 0
2024 | 1 | 23 | 14 | 0 | 0 | 0
2024 | 1 | 23 | 15 | 0 | 0 | 0
2024 | 1 | 23 | 16 | 0 | 0 | 0
2024 | 1 | 23 | 17 | 0 | 0 | 0
2024 | 1 | 23 | 18 | 0 | 0 | 0
2024 | 1 | 23 | 19 | 0 | 0 | 0
2024 | 1 | 23 | 20 | 0 | 0 | 0
2024 | 1 | 23 | 21 | 0 | 0 | 0
2024 | 1 | 23 | 22 | 0 | 0 | 0
2024 | 1 | 23 | 23 | 0 | 0 | 0
2024 | 1 | 24 | 0 | 0 | 0 | 0
2024 | 1 | 24 | 1 | 0 | 0 | 0
2024 | 1 | 24 | 2 | 0 | 0 | 0
2024 | 1 | 24 | 3 | 0 | 0 | 0
2024 | 1 | 24 | 4 | 0 | 0 | 0
2024 | 1 | 24 | 5 | 0 | 0 | 0
2024 | 1 | 24 | 6 | 0 | 0 | 0
2024 | 1 | 24 | 7 | 0 | 0 | 0
2024 | 1 | 24 | 8 | 0 | 0 | 0
2024 | 1 | 24 | 9 | 0 | 0 | 0
2024 | 1 | 24 | 10 | 0 | 0 | 0
2024 | 1 | 24 | 11 | 0 | 0 | 0
2024 | 1 | 24 | 12 | 0 | 0 | 0
2024 | 1 | 24 | 13 | 0 | 0 | 0
2024 | 1 | 24 | 14 | 0 | 0 | 0
2024 | 1 | 24 | 15 | 0 | 0 | 0
2024 | 1 | 24 | 16 | 0 | 0 | 0
2024 | 1 | 24 | 17 | 0 | 0 | 0
2024 | 1 | 24 | 18 | 0 | 0 | 0
2024 | 1 | 24 | 19 | 0 | 0 | 0
2024 | 1 | 24 | 20 | 0 | 0 | 0
2024 | 1 | 24 | 21 | 0 | 0 | 0
2024 | 1 | 24 | 22 | 0 | 0 | 0
2024 | 1 | 24 | 23 | 0 | 0 | 0
2024 | 1 | 25 | 0 | 0 | 0 | 0
2024 | 1 | 25 | 1 | 0 | 0 | 0
2024 | 1 | 25 | 2 | 0 | 0 | 0
2024 | 1 | 25 | 3 | 0 | 0 | 0
2024 | 1 | 25 | 4 | 0 | 0 | 0
2024 | 1 | 25 | 5 | 0 | 0 | 0
2024 | 1 | 25 | 6 | 0 | 0 | 0
2024 | 1 | 25 | 7 | 0 | 0 | 0
2024 | 1 | 25 | 8 | 0 | 0 | 0
2024 | 1 | 25 | 9 | 0 | 0 | 0
2024 | 1 | 25 | 10 | 0 | 0 | 0
2024 | 1 | 25 | 11 | 0 | 0 | 0
2024 | 1 | 25 | 12 | 0 | 0 | 0
2024 | 1 | 25 | 13 | 0 | 0 | 0
2024 | 1 | 25 | 14 | 0 | 0 | 0
2024 | 1 | 25 | 15 | 0 | 0 | 0
2024 | 1 | 25 | 16 | 0 | 0 | 0
2024 | 1 | 25 | 17 | 0 | 0 | 0
2024 | 1 | 25 | 18 | 0 | 0 | 0
2024 | 1 | 25 | 19 | 0 | 0 | 0
2024 | 1 | 25 | 20 | 0 | 0 | 0
2024 | 1 | 25 | 21 | 0 | 0 | 0
2024 | 1 | 25 | 22 | 0 | 0 | 0
2024 | 1 | 25 | 23 | 0 | 0 | 0
2024 | 1 | 26 | 0 | 0 | 0 | 0
2024 | 1 | 26 | 1 | 0 | 0 | 0
2024 | 1 | 26 | 2 | 0 | 0 | 0
2024 | 1 | 26 | 3 | 0 | 0 | 0
2024 | 1 | 26 | 4 | 0 | 0 | 0
2024 | 1 | 26 | 5 | 0 | 0 | 0
2024 | 1 | 26 | 6 | 0 | 0 | 0
2024 | 1 | 26 | 7 | 0 | 0 | 0
2024 | 1 | 26 | 8 | 0 | 0 | 0
2024 | 1 | 26 | 9 | 0 | 0 | 0
2024 | 1 | 26 | 10 | 0 | 0 | 0
2024 | 1 | 26 | 11 | 0 | 0 | 0
2024 | 1 | 26 | 12 | 0 | 0 | 0
2024 | 1 | 26 | 13 | 0 | 0 | 0
2024 | 1 | 26 | 14 | 0 | 0 | 0
2024 | 1 | 26 | 15 | 0 | 0 | 0
2024 | 1 | 26 | 16 | 0 | 0 | 0
2024 | 1 | 26 | 17 | 0 | 0 | 0
2024 | 1 | 26 | 18 | 0 | 0 | 0
2024 | 1 | 26 | 19 | 0 | 0 | 0
2024 | 1 | 26 | 20 | 0 | 0 | 0
2024 | 1 | 26 | 21 | 0 | 0 | 0
2024 | 1 | 26 | 22 | 0 | 0 | 0
2024 | 1 | 26 | 23 | 0 | 0 | 0
2024 | 1 | 27 | 0 | 0 | 0 | 0
2024 | 1 | 27 | 1 | 0 | 0 | 0
2024 | 1 | 27 | 2 | 0 | 0 | 0
2024 | 1 | 27 | 3 | 0 | 0 | 0
2024 | 1 | 27 | 4 | 0 | 0 | 0
2024 | 1 | 27 | 5 | 0 | 0 | 0
2024 | 1 | 27 | 6 | 0 | 0 | 0
2024 | 1 | 27 | 7 | 0 | 0 | 0
2024 | 1 | 27 | 8 | 0 | 0 | 0
2024 | 1 | 27 | 9 | 0 | 0 | 0
2024 | 1 | 27 | 10 | 0 | 0 | 0
2024 | 1 | 27 | 11 | 0 | 0 | 0
2024 | 1 | 27 | 12 | 0 | 0 | 0
2024 | 1 | 27 | 13 | 0 | 0 | 0
2024 | 1 | 27 | 14 | 0 | 0 | 0
2024 | 1 | 27 | 15 | 0 | 0 | 0
2024 | 1 | 27 | 16 | 0 | 0 | 0
2024 | 1 | 27 | 17 | 0 | 0 | 0
2024 | 1 | 27 | 18 | 0 | 0 | 0
2024 | 1 | 27 | 19 | 0 | 0 | 0
2024 | 1 | 27 | 20 | 0 | 0 | 0
2024 | 1 | 27 | 21 | 0 | 0 | 0
2024 | 1 | 27 | 22 | 0 | 0 | 0
2024 | 1 | 27 | 23 | 0 | 0 | 0
2024 | 1 | 28 | 0 | 0 | 0 | 0
2024 | 1 | 28 | 1 | 0 | 0 | 0
2024 | 1 | 28 | 2 | 0 | 0 | 0
2024 | 1 | 28 | 3 | 0 | 0 | 0
2024 | 1 | 28 | 4 | 0 | 0 | 0
2024 | 1 | 28 | 5 | 0 | 0 | 0
2024 | 1 | 28 | 6 | 0 | 0 | 0
2024 | 1 | 28 | 7 | 0 | 0 | 0
2024 | 1 | 28 | 8 | 0 | 0 | 0
2024 | 1 | 28 | 9 | 0 | 0 | 0
2024 | 1 | 28 | 10 | 0 | 0 | 0
2024 | 1 | 28 | 11 | 0 | 0 | 0
2024 | 1 | 28 | 12 | 0 | 0 | 0
2024 | 1 | 28 | 13 | 0 | 0 | 0
2024 | 1 | 28 | 14 | 0 | 0 | 0
2024 | 1 | 28 | 15 | 0 | 0 | 0
2024 | 1 | 28 | 16 | 0 | 0 | 0
2024 | 1 | 28 | 17 | 0 | 0 | 0
2024 | 1 | 28 | 18 | 0 | 0 | 0
2024 | 1 | 28 | 19 | 0 | 0 | 0
2024 | 1 | 28 | 20 | 0 | 0 | 0
2024 | 1 | 28 | 21 | 0 | 0 | 0
2024 | 1 | 28 | 22 | 0 | 0 | 0
2024 | 1 | 28 | 23 | 0 | 0 | 0
2024 | 1 | 29 | 0 | 0 | 0 | 0
2024 | 1 | 29 | 1 | 0 | 0 | 0
2024 | 1 | 29 | 2 | 0 | 0 | 0
2024 | 1 | 29 | 3 | 0 | 0 | 0
2024 | 1 | 29 | 4 | 0 | 0 | 0
2024 | 1 | 29 | 5 | 0 | 0 | 0
2024 | 1 | 29 | 6 | 0 | 0 | 0
2024 | 1 | 29 | 7 | 0 | 0 | 0
2024 | 1 | 29 | 8 | 0 | 0 | 0
2024 | 1 | 29 | 9 | 0 | 0 | 0
2024 | 1 | 29 | 10 | 0 | 0 | 0
2024 | 1 | 29 | 11 | 0 | 0 | 0
2024 | 1 | 29 | 12 | 0 | 0 | 0
2024 | 1 | 29 | 13 | 0 | 0 | 0
2024 | 1 | 29 | 14 | 0 | 0 | 0
2024 | 1 | 29 | 15 | 0 | 0 | 0
2024 | 1 | 29 | 16 | 0 | 0 | 0
2024 | 1 | 29 | 17 | 0 | 0 | 0
2024 | 1 | 29 | 18 | 0 | 0 | 0
2024 | 1 | 29 | 19 | 0 | 0 | 0
2024 | 1 | 29 | 20 | 0 | 0 | 0
2024 | 1 | 29 | 21 | 0 | 0 | 0
2024 | 1 | 29 | 22 | 0 | 0 | 0
2024 | 1 | 29 | 23 | 0 | 0 | 0
2024 | 1 | 30 | 0 | 0 | 0 | 0
2024 | 1 | 30 | 1 | 0 | 0 | 0
2024 | 1 | 30 | 2 | 0 | 0 | 0
2024 | 1 | 30 | 3 | 0 | 0 | 0
2024 | 1 | 30 | 4 | 0 | 0 | 0
2024 | 1 | 30 | 5 | 0 | 0 | 0
2024 | 1 | 30 | 6 | 0 | 0 | 0
2024 | 1 | 30 | 7 | 0 | 0 | 0
2024 | 1 | 30 | 8 | 0 | 0 | 0
2024 | 1 | 30 | 9 | 0 | 0 | 0
2024 | 1 | 30 | 10 | 0 | 0 | 0
2024 | 1 | 30 | 11 | 0 | 0 | 0
2024 | 1 | 30 | 12 | 0 | 0 | 0
2024 | 1 | 30 | 13 | 0 | 0 | 0
2024 | 1 | 30 | 14 | 0 | 0 | 0
2024 | 1 | 30 | 15 | 0 | 0 | 0
2024 | 1 | 30 | 16 | 0 | 0 | 0
2024 | 1 | 30 | 17 | 0 | 0 | 0
2024 | 1 | 30 | 18 | 0 | 0 | 0
2024 | 1 | 30 | 19 | 0 | 0 | 0
2024 | 1 | 30 | 20 | 0 | 0 | 0
2024 | 1 | 30 | 21 | 0 | 0 | 0
2024 | 1 | 30 | 22 | 0 | 0 | 0
2024 | 1 | 30 | 23 | 0 | 0 | 0
2024 | 1 | 31 | 0 | 0 | 0 | 0
2024 | 1 | 31 | 1 | 0 | 0 | 0
2024 | 1 | 31 | 2 | 0 | 0 | 0
2024 | 1 | 31 | 3 | 0 | 0 | 0
2024 | 1 | 31 | 4 | 0 | 0 | 0
2024 | 1 | 31 | 5 | 0 | 0 | 0
2024 | 1 | 31 | 6 | 0 | 0 | 0
2024 | 1 | 31 | 7 | 0 | 0 | 0
2024 | 1 | 31 | 8 | 0 | 0 | 0
2024 | 1 | 31 | 9 | 0 | 0 | 0
2024 | 1 | 31 | 10 | 0 | 0 | 0
2024 | 1 | 31 | 11 | 0 | 0 | 0
2024 | 1 | 31 | 12 | 0 | 0 | 0
2024 | 1 | 31 | 13 | 0 | 0 | 0
2024 | 1 | 31 | 14 | 0 | 0 | 0
2024 | 1 | 31 | 15 | 0 | 0 | 0
2024 | 1 | 31 | 16 | 0 | 0 | 0
2024 | 1 | 31 | 17 | 0 | 0 | 0
2024 | 1 | 31 | 18 | 0 | 0 | 0
2024 | 1 | 31 | 19 | 0 | 0 | 0
2024 | 1 | 31 | 20 | 0 | 0 | 0
2024 | 1 | 31 | 21 | 0 | 0 | 0
2024 | 1 | 31 | 22 | 0 | 0 | 0
2024 | 1 | 31 | 23 | 0 | 0 | 0
2024 | 2 | 1 | 0 | 0 | 0 | 0
2024 | 2 | 1 | 1 | 0 | 0 | 0
2024 | 2 | 1 | 2 | 0 | 0 | 0
2024 | 2 | 1 | 3 | 0 | 0 | 0
2024 | 2 | 1 | 4 | 0 | 0 | 0
2024 | 2 | 1 | 5 | 0 | 0 | 0
2024 | 2 | 1 | 6 | 0 | 0 | 0
2024 | 2 | 1 | 7 | 0 | 0 | 0
2024 | 2 | 1 | 8 | 0 | 0 | 0
2024 | 2 | 1 | 9 | 0 | 0 | 0
2024 | 2 | 1 | 10 | 0 | 0 | 0
2024 | 2 | 1 | 11 | 0 | 0 | 0
2024 | 2 | 1 | 12 | 0 | 0 | 0
2024 | 2 | 1 | 13 | 0 | 0 | 0
2024 | 2 | 1 | 14 | 0 | 0 | 0
2024 | 2 | 1 | 15 | 0 | 0 | 0
2024 | 2 | 1 | 16 | 0 | 0 | 0
2024 | 2 | 1 | 17 | 0 | 0 | 0
2024 | 2 | 1 | 18 | 0 | 0 | 0
2024 | 2 | 1 | 19 | 0 | 0 | 0
2024 | 2 | 1 | 20 | 0 | 0 | 0
2024 | 2 | 1 | 21 | 0 | 0 | 0
2024 | 2 | 1 | 22 | 0 | 0 | 0
2024 | 2 | 1 | 23 | 0 | 0 | 0
2024 | 2 | 2 | 0 | 0 | 0 | 0
2024 | 2 | 2 | 1 | 0 | 0 | 0
2024 | 2 | 2 | 2 | 0 | 0 | 0
2024 | 2 | 2 | 3 | 0 | 0 | 0
2024 | 2 | 2 | 4 | 0 | 0 | 0
2024 | 2 | 2 | 5 | 0 | 0 | 0
2024 | 2 | 2 | 6 | 0 | 0 | 0
2024 | 2 | 2 | 7 | 0 | 0 | 0
2024 | 2 | 2 | 8 | 0 | 0 | 0
2024 | 2 | 2 | 9 | 0 | 0 | 0
2024 | 2 | 2 | 10 | 0 | 0 | 0
2024 | 2 | 2 | 11 | 0 | 0 | 0
2024 | 2 | 2 | 12 | 0 | 0 | 0
2024 | 2 | 2 | 13 | 0 | 0 | 0
2024 | 2 | 2 | 14 | 0 | 0 | 0
2024 | 2 | 2 | 15 | 0 | 0 | 0
2024 | 2 | 2 | 16 | 0 | 0 | 0
2024 | 2 | 2 | 17 | 0 | 0 | 0
2024 | 2 | 2 | 18 | 0 | 0 | 0
2024 | 2 | 2 | 19 | 0 | 0 | 0
2024 | 2 | 2 | 20 | 0 | 0 | 0
2024 | 2 | 2 | 21 | 0 | 0 | 0
2024 | 2 | 2 | 22 | 0 | 0 | 0
2024 | 2 | 2 | 23 | 0 | 0 | 0
2024 | 2 | 3 | 0 | 0 | 0 | 0
2024 | 2 | 3 | 1 | 0 | 0 | 0
2024 | 2 | 3 | 2 | 0 | 0 | 0
2024 | 2 | 3 | 3 | 0 | 0 | 0
2024 | 2 | 3 | 4 | 0 | 0 | 0
2024 | 2 | 3 | 5 | 0 | 0 | 0
2024 | 2 | 3 | 6 | 0 | 0 | 0
2024 | 2 | 3 | 7 | 0 | 0 | 0
2024 | 2 | 3 | 8 | 0 | 0 | 0
2024 | 2 | 3 | 9 | 0 | 0 | 0
2024 | 2 | 3 | 10 | 0 | 0 | 0
2024 | 2 | 3 | 11 | 0 | 0 | 0
2024 | 2 | 3 | 12 | 0 | 0 | 0
2024 | 2 | 3 | 13 | 0 | 0 | 0
2024 | 2 | 3 | 14 | 0 | 0 | 0
2024 | 2 | 3 | 15 | 0 | 0 | 0
2024 | 2 | 3 | 16 | 0 | 0 | 0
2024 | 2 | 3 | 17 | 0 | 0 | 0
2024 | 2 | 3 | 18 | 0 | 0 | 0
2024 | 2 | 3 | 19 | 0 | 0 | 0
2024 | 2 | 3 | 20 | 0 | 0 | 0
2024 | 2 | 3 | 21 | 0 | 0 | 0
2024 | 2 | 3 | 22 | 0 | 0 | 0
2024 | 2 | 3 | 23 | 0 | 0 | 0
2024 | 2 | 4 | 0 | 0 | 0 | 0
2024 | 2 | 4 | 1 | 0 | 0 | 0
2024 | 2 | 4 | 2 | 0 | 0 | 0
2024 | 2 | 4 | 3 | 0 | 0 | 0
2024 | 2 | 4 | 4 | 0 | 0 | 0
2024 | 2 | 4 | 5 | 0 | 0 | 0
2024 | 2 | 4 | 6 | 0 | 0 | 0
2024 | 2 | 4 | 7 | 0 | 0 | 0
2024 | 2 | 4 | 8 | 0 | 0 | 0
2024 | 2 | 4 | 9 | 0 | 0 | 0
2024 | 2 | 4 | 10 | 0 | 0 | 0
2024 | 2 | 4 | 11 | 0 | 0 | 0
2024 | 2 | 4 | 12 | 0 | 0 | 0
2024 | 2 | 4 | 13 | 0 | 0 | 0
2024 | 2 | 4 | 14 | 0 | 0 | 0
2024 | 2 | 4 | 15 | 0 | 0 | 0
2024 | 2 | 4 | 16 | 0 | 0 | 0
2024 | 2 | 4 | 17 | 0 | 0 | 0
2024 | 2 | 4 | 18 | 0 | 0 | 0
2024 | 2 | 4 | 19 | 0 | 0 | 0
2024 | 2 | 4 | 20 | 0 | 0 | 0
2024 | 2 | 4 | 21 | 0 | 0 | 0
2024 | 2 | 4 | 22 | 0 | 0 | 0
2024 | 2 | 4 | 23 | 0 | 0 | 0
2024 | 2 | 5 | 0 | 0 | 0 | 0
2024 | 2 | 5 | 1 | 0 | 0 | 0
2024 | 2 | 5 | 2 | 0 | 0 | 0
2024 | 2 | 5 | 3 | 0 | 0 | 0
2024 | 2 | 5 | 4 | 0 | 0 | 0
2024 | 2 | 5 | 5 | 0 | 0 | 0
2024 | 2 | 5 | 6 | 0 | 0 | 0
2024 | 2 | 5 | 7 | 0 | 0 | 0
2024 | 2 | 5 | 8 | 0 | 0 | 0
2024 | 2 | 5 | 9 | 0 | 0 | 0
2024 | 2 | 5 | 10 | 0 | 0 | 0
2024 | 2 | 5 | 11 | 0 | 0 | 0
2024 | 2 | 5 | 12 | 0 | 0 | 0
2024 | 2 | 5 | 13 | 0 | 0 | 0
2024 | 2 | 5 | 14 | 0 | 0 | 0
2024 | 2 | 5 | 15 | 0 | 0 | 0
2024 | 2 | 5 | 16 | 0 | 0 | 0
2024 | 2 | 5 | 17 | 0 | 0 | 0
2024 | 2 | 5 | 18 | 0 | 0 | 0
2024 | 2 | 5 | 19 | 0 | 0 | 0
2024 | 2 | 5 | 20 | 0 | 0 | 0
2024 | 2 | 5 | 21 | 0 | 0 | 0
2024 | 2 | 5 | 22 | 0 | 0 | 0
2024 | 2 | 5 | 23 | 0 | 0 | 0
2024 | 2 | 6 | 0 | 0 | 0 | 0
2024 | 2 | 6 | 1 | 0 | 0 | 0
2024 | 2 | 6 | 2 | 0 | 0 | 0
2024 | 2 | 6 | 3 | 0 | 0 | 0
2024 | 2 | 6 | 4 | 0 | 0 | 0
2024 | 2 | 6 | 5 | 0 | 0 | 0
2024 | 2 | 6 | 6 | 0 | 0 | 0
2024 | 2 | 6 | 7 | 0 | 0 | 0
2024 | 2 | 6 | 8 | 0 | 0 | 0
2024 | 2 | 6 | 9 | 0 | 0 | 0
2024 | 2 | 6 | 10 | 0 | 0 | 0
2024 | 2 | 6 | 11 | 0 | 0 | 0
2024 | 2 | 6 | 12 | 0 | 0 | 0
2024 | 2 | 6 | 13 | 0 | 0 | 0
2024 | 2 | 6 | 14 | 0 | 0 | 0
2024 | 2 | 6 | 15 | 0 | 0 | 0
2024 | 2 | 6 | 16 | 0 | 0 | 0
2024 | 2 | 6 | 17 | 0 | 0 | 0
2024 | 2 | 6 | 18 | 0 | 0 | 0
2024 | 2 | 6 | 19 | 0 | 0 | 0
2024 | 2 | 6 | 20 | 0 | 0 | 0
2024 | 2 | 6 | 21 | 0 | 0 | 0
2024 | 2 | 6 | 22 | 0 | 0 | 0
2024 | 2 | 6 | 23 | 0 | 0 | 0
2024 | 2 | 7 | 0 | 0 | 0 | 0
2024 | 2 | 7 | 1 | 0 | 0 | 0
2024 | 2 | 7 | 2 | 0 | 0 | 0
2024 | 2 | 7 | 3 | 0 | 0 | 0
2024 | 2 | 7 | 4 | 0 | 0 | 0
2024 | 2 | 7 | 5 | 0 | 0 | 0
2024 | 2 | 7 | 6 | 0 | 0 | 0
2024 | 2 | 7 | 7 | 0 | 0 | 0
2024 | 2 | 7 | 8 | 0 | 0 | 0
2024 | 2 | 7 | 9 | 0 | 0 | 0
2024 | 2 | 7 | 10 | 0 | 0 | 0
2024 | 2 | 7 | 11 | 0 | 0 | 0
2024 | 2 | 7 | 12 | 0 | 0 | 0
2024 | 2 | 7 | 13 | 0 | 0 | 0
2024 | 2 | 7 | 14 | 0 | 0 | 0
2024 | 2 | 7 | 15 | 0 | 0 | 0
2024 | 2 | 7 | 16 | 0 | 0 | 0
2024 | 2 | 7 | 17 | 0 | 0 | 0
2024 | 2 | 7 | 18 | 0 | 0 | 0
2024 | 2 | 7 | 19 | 0 | 0 | 0
2024 | 2 | 7 | 20 | 0 | 0 | 0
2024 | 2 | 7 | 21 | 0 | 0 | 0
2024 | 2 | 7 | 22 | 0 | 0 | 0
2024 | 2 | 7 | 23 | 0 | 0 | 0
2024 | 2 | 8 | 0 | 0 | 0 | 0
2024 | 2 | 8 | 1 | 0 | 0 | 0
2024 | 2 | 8 | 2 | 0 | 0 | 0
2024 | 2 | 8 | 3 | 0 | 0 | 0
2024 | 2 | 8 | 4 | 0 | 0 | 0
2024 | 2 | 8 | 5 | 0 | 0 | 0
2024 | 2 | 8 | 6 | 0 | 0 | 0
2024 | 2 | 8 | 7 | 0 | 0 | 0
2024 | 2 | 8 | 8 | 0 | 0 | 0
2024 | 2 | 8 | 9 | 0 | 0 | 0
2024 | 2 | 8 | 10 | 0 | 0 | 0
2024 | 2 | 8 | 11 | 0 | 0 | 0
2024 | 2 | 8 | 12 | 0 | 0 | 0
2024 | 2 | 8 | 13 | 0 | 0 | 0
2024 | 2 | 8 | 14 | 0 | 0 | 0
2024 | 2 | 8 | 15 | 0 | 0 | 0
2024 | 2 | 8 | 16 | 0 | 0 | 0
2024 | 2 | 8 | 17 | 0 | 0 | 0
2024 | 2 | 8 | 18 | 0 | 0 | 0
2024 | 2 | 8 | 19 | 0 | 0 | 0
2024 | 2 | 8 | 20 | 0 | 0 | 0
2024 | 2 | 8 | 21 | 0 | 0 | 0
2024 | 2 | 8 | 22 | 0 | 0 | 0
2024 | 2 | 8 | 23 | 0 | 0 | 0
2024 | 2 | 9 | 0 | 0 | 0 | 0
2024 | 2 | 9 | 1 | 0 | 0 | 0
2024 | 2 | 9 | 2 | 0 | 0 | 0
2024 | 2 | 9 | 3 | 0 | 0 | 0
2024 | 2 | 9 | 4 | 0 | 0 | 0
2024 | 2 | 9 | 5 | 0 | 0 | 0
2024 | 2 | 9 | 6 | 0 | 0 | 0
2024 | 2 | 9 | 7 | 0 | 0 | 0
2024 | 2 | 9 | 8 | 0 | 0 | 0
2024 | 2 | 9 | 9 | 0 | 0 | 0
2024 | 2 | 9 | 10 | 0 | 0 | 0
2024 | 2 | 9 | 11 | 0 | 0 | 0
2024 | 2 | 9 | 12 | 0 | 0 | 0
2024 | 2 | 9 | 13 | 0 | 0 | 0
2024 | 2 | 9 | 14 | 0 | 0 | 0
2024 | 2 | 9 | 15 | 0 | 0 | 0
2024 | 2 | 9 | 16 | 0 | 0 | 0
2024 | 2 | 9 | 17 | 0 | 0 | 0
2024 | 2 | 9 | 18 | 0 | 0 | 0
2024 | 2 | 9 | 19 | 0 | 0 | 0
2024 | 2 | 9 | 20 | 0 | 0 | 0
2024 | 2 | 9 | 21 | 0 | 0 | 0
2024 | 2 | 9 | 22 | 0 | 0 | 0
2024 | 2 | 9 | 23 | 0 | 0 | 0
2024 | 2 | 10 | 0 | 0 | 0 | 0
2024 | 2 | 10 | 1 | 0 | 0 | 0
2024 | 2 | 10 | 2 | 0 | 0 | 0
2024 | 2 | 10 | 3 | 0 | 0 | 0
2024 | 2 | 10 | 4 | 0 | 0 | 0
2024 | 2 | 10 | 5 | 0 | 0 | 0
2024 | 2 | 10 | 6 | 0 | 0 | 0
2024 | 2 | 10 | 7 | 0 | 0 | 0
2024 | 2 | 10 | 8 | 0 | 0 | 0
2024 | 2 | 10 | 9 | 0 | 0 | 0
2024 | 2 | 10 | 10 | 0 | 0 | 0
2024 | 2 | 10 | 11 | 0 | 0 | 0
2024 | 2 | 10 | 12 | 0 | 0 | 0
2024 | 2 | 10 | 13 | 0 | 0 | 0
2024 | 2 | 10 | 14 | 0 | 0 | 0
2024 | 2 | 10 | 15 | 0 | 0 | 0
2024 | 2 | 10 | 16 | 0 | 0 | 0
2024 | 2 | 10 | 17 | 0 | 0 | 0
2024 | 2 | 10 | 18 | 0 | 0 | 0
2024 | 2 | 10 | 19 | 0 | 0 | 0
2024 | 2 | 10 | 20 | 0 | 0 | 0
2024 | 2 | 10 | 21 | 0 | 0 | 0
2024 | 2 | 10 | 22 | 0 | 0 | 0
2024 | 2 | 10 | 23 | 0 | 0 | 0
2024 | 2 | 11 | 0 | 0 | 0 | 0
2024 | 2 | 11 | 1 | 0 | 0 | 0
2024 | 2 | 11 | 2 | 0 | 0 | 0
2024 | 2 | 11 | 3 | 0 | 0 | 0
2024 | 2 | 11 | 4 | 0 | 0 | 0
2024 | 2 | 11 | 5 | 0 | 0 | 0
2024 | 2 | 11 | 6 | 0 | 0 | 0
2024 | 2 | 11 | 7 | 0 | 0 | 0
2024 | 2 | 11 | 8 | 0 | 0 | 0
2024 | 2 | 11 | 9 | 0 | 0 | 0
2024 | 2 | 11 | 10 | 0 | 0 | 0
2024 | 2 | 11 | 11 | 0 | 0 | 0
2024 | 2 | 11 | 12 | 0 | 0 | 0
2024 | 2 | 11 | 13 | 0 | 0 | 0
2024 | 2 | 11 | 14 | 0 | 0 | 0
2024 | 2 | 11 | 15 | 0 | 0 | 0
2024 | 2 | 11 | 16 | 0 | 0 | 0
2024 | 2 | 11 | 17 | 0 | 0 | 0
2024 | 2 | 11 | 18 | 0 | 0 | 0
2024 | 2 | 11 | 19 | 0 | 0 | 0
2024 | 2 | 11 | 20 | 0 | 0 | 0
2024 | 2 | 11 | 21 | 0 | 0 | 0
2024 | 2 | 11 | 22 | 0 | 0 | 0
2024 | 2 | 11 | 23 | 0 | 0 | 0
2024 | 2 | 12 | 0 | 0 | 0 | 0
2024 | 2 | 12 | 1 | 0 | 0 | 0
2024 | 2 | 12 | 2 | 0 | 0 | 0
2024 | 2 | 12 | 3 | 0 | 0 | 0
2024 | 2 | 12 | 4 | 0 | 0 | 0
2024 | 2 | 12 | 5 | 0 | 0 | 0
2024 | 2 | 12 | 6 | 0 | 0 | 0
2024 | 2 | 12 | 7 | 0 | 0 | 0
2024 | 2 | 12 | 8 | 0 | 0 | 0
2024 | 2 | 12 | 9 | 0 | 0 | 0
2024 | 2 | 12 | 10 | 0 | 0 | 0
2024 | 2 | 12 | 11 | 0 | 0 | 0
2024 | 2 | 12 | 12 | 0 | 0 | 0
2024 | 2 | 12 | 13 | 0 | 0 | 0
2024 | 2 | 12 | 14 | 0 | 0 | 0
2024 | 2 | 12 | 15 | 0 | 0 | 0
2024 | 2 | 12 | 16 | 0 | 0 | 0
2024 | 2 | 12 | 17 | 0 | 0 | 0
2024 | 2 | 12 | 18 | 0 | 0 | 0
2024 | 2 | 12 | 19 | 0 | 0 | 0
2024 | 2 | 12 | 20 | 0 | 0 | 0
2024 | 2 | 12 | 21 | 0 | 0 | 0
2024 | 2 | 12 | 22 | 0 | 0 | 0
2024 | 2 | 12 | 23 | 0 | 0 | 0
2024 | 2 | 13 | 0 | 0 | 0 | 0
2024 | 2 | 13 | 1 | 0 | 0 | 0
2024 | 2 | 13 | 2 | 0 | 0 | 0
2024 | 2 | 13 | 3 | 0 | 0 | 0
2024 | 2 | 13 | 4 | 0 | 0 | 0
2024 | 2 | 13 | 5 | 0 | 0 | 0
2024 | 2 | 13 | 6 | 0 | 0 | 0
2024 | 2 | 13 | 7 | 0 | 0 | 0
2024 | 2 | 13 | 8 | 0 | 0 | 0
2024 | 2 | 13 | 9 | 0 | 0 | 0
2024 | 2 | 13 | 10 | 0 | 0 | 0
2024 | 2 | 13 | 11 | 0 | 0 | 0
2024 | 2 | 13 | 12 | 0 | 0 | 0
2024 | 2 | 13 | 13 | 0 | 0 | 0
2024 | 2 | 13 | 14 | 0 | 0 | 0
2024 | 2 | 13 | 15 | 0 | 0 | 0
2024 | 2 | 13 | 16 | 0 | 0 | 0
2024 | 2 | 13 | 17 | 0 | 0 | 0
2024 | 2 | 13 | 18 | 0 | 0 | 0
2024 | 2 | 13 | 19 | 0 | 0 | 0
2024 | 2 | 13 | 20 | 0 | 0 | 0
2024 | 2 | 13 | 21 | 0 | 0 | 0
2024 | 2 | 13 | 22 | 0 | 0 | 0
2024 | 2 | 13 | 23 | 0 | 0 | 0
2024 | 2 | 14 | 0 | 0 | 0 | 0
2024 | 2 | 14 | 1 | 0 | 0 | 0
2024 | 2 | 14 | 2 | 0 | 0 | 0
2024 | 2 | 14 | 3 | 0 | 0 | 0
2024 | 2 | 14 | 4 | 0 | 0 | 0
2024 | 2 | 14 | 5 | 0 | 0 | 0
2024 | 2 | 14 | 6 | 0 | 0 | 0
2024 | 2 | 14 | 7 | 0 | 0 | 0
2024 | 2 | 14 | 8 | 0 | 0 | 0
2024 | 2 | 14 | 9 | 0 | 0 | 0
2024 | 2 | 14 | 10 | 0 | 0 | 0
2024 | 2 | 14 | 11 | 0 | 0 | 0
2024 | 2 | 14 | 12 | 0 | 0 | 0
2024 | 2 | 14 | 13 | 0 | 0 | 0
2024 | 2 | 14 | 14 | 0 | 0 | 0
2024 | 2 | 14 | 15 | 0 | 0 | 0
2024 | 2 | 14 | 16 | 0 | 0 | 0
2024 | 2 | 14 | 17 | 0 | 0 | 0
2024 | 2 | 14 | 18 | 0 | 0 | 0
2024 | 2 | 14 | 19 | 0 | 0 | 0
2024 | 2 | 14 | 20 | 0 | 0 | 0
2024 | 2 | 14 | 21 | 0 | 0 | 0
2024 | 2 | 14 | 22 | 0 | 0 | 0
2024 | 2 | 14 | 23 | 0 | 0 | 0
2024 | 2 | 15 | 0 | 0 | 0 | 0
2024 | 2 | 15 | 1 | 0 | 0 | 0
2024 | 2 | 15 | 2 | 0 | 0 | 0
2024 | 2 | 15 | 3 | 0 | 0 | 0
2024 | 2 | 15 | 4 | 0 | 0 | 0
2024 | 2 | 15 | 5 | 0 | 0 | 0
2024 | 2 | 15 | 6 | 0 | 0 | 0
2024 | 2 | 15 | 7 | 0 | 0 | 0
2024 | 2 | 15 | 8 | 0 | 0 | 0
2024 | 2 | 15 | 9 | 0 | 0 | 0
2024 | 2 | 15 | 10 | 0 | 0 | 0
2024 | 2 | 15 | 11 | 0 | 0 | 0
2024 | 2 | 15 | 12 | 0 | 0 | 0
2024 | 2 | 15 | 13 | 0 | 0 | 0
2024 | 2 | 15 | 14 | 0 | 0 | 0
2024 | 2 | 15 | 15 | 0 | 0 | 0
2024 | 2 | 15 | 16 | 0 | 0 | 0
2024 | 2 | 15 | 17 | 0 | 0 | 0
2024 | 2 | 15 | 18 | 0 | 0 | 0
2024 | 2 | 15 | 19 | 0 | 0 | 0
2024 | 2 | 15 | 20 | 0 | 0 | 0
2024 | 2 | 15 | 21 | 0 | 0 | 0
2024 | 2 | 15 | 22 | 0 | 0 | 0
2024 | 2 | 15 | 23 | 0 | 0 | 0
2024 | 2 | 16 | 0 | 0 | 0 | 0
2024 | 2 | 16 | 1 | 0 | 0 | 0
2024 | 2 | 16 | 2 | 0 | 0 | 0
2024 | 2 | 16 | 3 | 0 | 0 | 0
2024 | 2 | 16 | 4 | 0 | 0 | 0
2024 | 2 | 16 | 5 | 0 | 0 | 0
2024 | 2 | 16 | 6 | 0 | 0 | 0
2024 | 2 | 16 | 7 | 0 | 0 | 0
2024 | 2 | 16 | 8 | 0 | 0 | 0
2024 | 2 | 16 | 9 | 0 | 0 | 0
2024 | 2 | 16 | 10 | 0 | 0 | 0
2024 | 2 | 16 | 11 | 0 | 0 | 0
2024 | 2 | 16 | 12 | 0 | 0 | 0
2024 | 2 | 16 | 13 | 0 | 0 | 0
2024 | 2 | 16 | 14 | 0 | 0 | 0
2024 | 2 | 16 | 15 | 0 | 0 | 0
2024 | 2 | 16 | 16 | 0 | 0 | 0
2024 | 2 | 16 | 17 | 0 | 0 | 0
2024 | 2 | 16 | 18 | 0 | 0 | 0
2024 | 2 | 16 | 19 | 0 | 0 | 0
2024 | 2 | 16 | 20 | 0 | 0 | 0
2024 | 2 | 16 | 21 | 0 | 0 | 0
2024 | 2 | 16 | 22 | 0 | 0 | 0
2024 | 2 | 16 | 23 | 0 | 0 | 0
2024 | 2 | 17 | 0 | 0 | 0 | 0
2024 | 2 | 17 | 1 | 0 | 0 | 0
2024 | 2 | 17 | 2 | 0 | 0 | 0
2024 | 2 | 17 | 3 | 0 | 0 | 0
2024 | 2 | 17 | 4 | 0 | 0 | 0
2024 | 2 | 17 | 5 | 0 | 0 | 0
2024 | 2 | 17 | 6 | 0 | 0 | 0
2024 | 2 | 17 | 7 | 0 | 0 | 0
2024 | 2 | 17 | 8 | 0 | 0 | 0
2024 | 2 | 17 | 9 | 0 | 0 | 0
2024 | 2 | 17 | 10 | 0 | 0 | 0
2024 | 2 | 17 | 11 | 0 | 0 | 0
2024 | 2 | 17 | 12 | 0 | 0 | 0
2024 | 2 | 17 | 13 | 0 | 0 | 0
2024 | 2 | 17 | 14 | 0 | 0 | 0
2024 | 2 | 17 | 15 | 0 | 0 | 0
2024 | 2 | 17 | 16 | 0 | 0 | 0
2024 | 2 | 17 | 17 | 0 | 0 | 0
2024 | 2 | 17 | 18 | 0 | 0 | 0
2024 | 2 | 17 | 19 | 0 | 0 | 0
2024 | 2 | 17 | 20 | 0 | 0 | 0
2024 | 2 | 17 | 21 | 0 | 0 | 0
2024 | 2 | 17 | 22 | 0 | 0 | 0
2024 | 2 | 17 | 23 | 0 | 0 | 0
2024 | 2 | 18 | 0 | 0 | 0 | 0
2024 | 2 | 18 | 1 | 0 | 0 | 0
2024 | 2 | 18 | 2 | 0 | 0 | 0
2024 | 2 | 18 | 3 | 0 | 0 | 0
2024 | 2 | 18 | 4 | 0 | 0 | 0
2024 | 2 | 18 | 5 | 0 | 0 | 0
2024 | 2 | 18 | 6 | 0 | 0 | 0
2024 | 2 | 18 | 7 | 0 | 0 | 0
2024 | 2 | 18 | 8 | 0 | 0 | 0
2024 | 2 | 18 | 9 | 0 | 0 | 0
2024 | 2 | 18 | 10 | 0 | 0 | 0
2024 | 2 | 18 | 11 | 0 | 0 | 0
2024 | 2 | 18 | 12 | 0 | 0 | 0
2024 | 2 | 18 | 13 | 0 | 0 | 0
2024 | 2 | 18 | 14 | 0 | 0 | 0
2024 | 2 | 18 | 15 | 0 | 0 | 0
2024 | 2 | 18 | 16 | 0 | 0 | 0
2024 | 2 | 18 | 17 | 0 | 0 | 0
2024 | 2 | 18 | 18 | 0 | 0 | 0
2024 | 2 | 18 | 19 | 0 | 0 | 0
2024 | 2 | 18 | 20 | 0 | 0 | 0
2024 | 2 | 18 | 21 | 0 | 0 | 0
2024 | 2 | 18 | 22 | 0 | 0 | 0
2024 | 2 | 18 | 23 | 0 | 0 | 0
2024 | 2 | 19 | 0 | 0 | 0 | 0
2024 | 2 | 19 | 1 | 0 | 0 | 0
2024 | 2 | 19 | 2 | 0 | 0 | 0
2024 | 2 | 19 | 3 | 0 | 0 | 0
2024 | 2 | 19 | 4 | 0 | 0 | 0
2024 | 2 | 19 | 5 | 0 | 0 | 0
2024 | 2 | 19 | 6 | 0 | 0 | 0
2024 | 2 | 19 | 7 | 0 | 0 | 0
2024 | 2 | 19 | 8 | 0 | 0 | 0
2024 | 2 | 19 | 9 | 0 | 0 | 0
2024 | 2 | 19 | 10 | 0 | 0 | 0
2024 | 2 | 19 | 11 | 0 | 0 | 0
2024 | 2 | 19 | 12 | 0 | 0 | 0
2024 | 2 | 19 | 13 | 0 | 0 | 0
2024 | 2 | 19 | 14 | 0 | 0 | 0
2024 | 2 | 19 | 15 | 0 | 0 | 0
2024 | 2 | 19 | 16 | 0 | 0 | 0
2024 | 2 | 19 | 17 | 0 | 0 | 0
2024 | 2 | 19 | 18 | 0 | 0 | 0
2024 | 2 | 19 | 19 | 0 | 0 | 0
2024 | 2 | 19 | 20 | 0 | 0 | 0
2024 | 2 | 19 | 21 | 0 | 0 | 0
2024 | 2 | 19 | 22 | 0 | 0 | 0
2024 | 2 | 19 | 23 | 0 | 0 | 0
2024 | 2 | 20 | 0 | 0 | 0 | 0
2024 | 2 | 20 | 1 | 0 | 0 | 0
2024 | 2 | 20 | 2 | 0 | 0 | 0
2024 | 2 | 20 | 3 | 0 | 0 | 0
2024 | 2 | 20 | 4 | 0 | 0 | 0
2024 | 2 | 20 | 5 | 0 | 0 | 0
2024 | 2 | 20 | 6 | 0 | 0 | 0
2024 | 2 | 20 | 7 | 0 | 0 | 0
2024 | 2 | 20 | 8 | 0 | 0 | 0
2024 | 2 | 20 | 9 | 0 | 0 | 0
2024 | 2 | 20 | 10 | 0 | 0 | 0
2024 | 2 | 20 | 11 | 0 | 0 | 0
2024 | 2 | 20 | 12 | 0 | 0 | 0
2024 | 2 | 20 | 13 | 0 | 0 | 0
2024 | 2 | 20 | 14 | 0 | 0 | 0
2024 | 2 | 20 | 15 | 0 | 0 | 0
2024 | 2 | 20 | 16 | 0 | 0 | 0
2024 | 2 | 20 | 17 | 0 | 0 | 0
2024 | 2 | 20 | 18 | 0 | 0 | 0
2024 | 2 | 20 | 19 | 0 | 0 | 0
2024 | 2 | 20 | 20 | 0 | 0 | 0
2024 | 2 | 20 | 21 | 0 | 0 | 0
2024 | 2 | 20 | 22 | 0 | 0 | 0
2024 | 2 | 20 | 23 | 0 | 0 | 0
2024 | 2 | 21 | 0 | 0 | 0 | 0
2024 | 2 | 21 | 1 | 0 | 0 | 0
2024 | 2 | 21 | 2 | 0 | 0 | 0
2024 | 2 | 21 | 3 | 0 | 0 | 0
2024 | 2 | 21 | 4 | 0 | 0 | 0
2024 | 2 | 21 | 5 | 0 | 0 | 0
2024 | 2 | 21 | 6 | 0 | 0 | 0
2024 | 2 | 21 | 7 | 0 | 0 | 0
2024 | 2 | 21 | 8 | 0 | 0 | 0
2024 | 2 | 21 | 9 | 0 | 0 | 0
2024 | 2 | 21 | 10 | 0 | 0 | 0
2024 | 2 | 21 | 11 | 0 | 0 | 0
2024 | 2 | 21 | 12 | 0 | 0 | 0
2024 | 2 | 21 | 13 | 0 | 0 | 0
2024 | 2 | 21 | 14 | 0 | 0 | 0
2024 | 2 | 21 | 15 | 0 | 0 | 0
2024 | 2 | 21 | 16 | 0 | 0 | 0
2024 | 2 | 21 | 17 | 0 | 0 | 0
2024 | 2 | 21 | 18 | 0 | 0 | 0
2024 | 2 | 21 | 19 | 0 | 0 | 0
2024 | 2 | 21 | 20 | 0 | 0 | 0
2024 | 2 | 21 | 21 | 0 | 0 | 0
2024 | 2 | 21 | 22 | 0 | 0 | 0
2024 | 2 | 21 | 23 | 0 | 0 | 0
2024 | 2 | 22 | 0 | 0 | 0 | 0
2024 | 2 | 22 | 1 | 0 | 0 | 0
2024 | 2 | 22 | 2 | 0 | 0 | 0
2024 | 2 | 22 | 3 | 0 | 0 | 0
2024 | 2 | 22 | 4 | 0 | 0 | 0
2024 | 2 | 22 | 5 | 0 | 0 | 0
2024 | 2 | 22 | 6 | 0 | 0 | 0
2024 | 2 | 22 | 7 | 0 | 0 | 0
2024 | 2 | 22 | 8 | 0 | 0 | 0
2024 | 2 | 22 | 9 | 0 | 0 | 0
2024 | 2 | 22 | 10 | 0 | 0 | 0
2024 | 2 | 22 | 11 | 0 | 0 | 0
2024 | 2 | 22 | 12 | 0 | 0 | 0
2024 | 2 | 22 | 13 | 0 | 0 | 0
2024 | 2 | 22 | 14 | 0 | 0 | 0
2024 | 2 | 22 | 15 | 0 | 0 | 0
2024 | 2 | 22 | 16 | 0 | 0 | 0
2024 | 2 | 22 | 17 | 0 | 0 | 0
2024 | 2 | 22 | 18 | 0 | 0 | 0
2024 | 2 | 22 | 19 | 0 | 0 | 0
2024 | 2 | 22 | 20 | 0 | 0 | 0
2024 | 2 | 22 | 21 | 0 | 0 | 0
2024 | 2 | 22 | 22 | 0 | 0 | 0
2024 | 2 | 22 | 23 | 0 | 0 | 0
2024 | 2 | 23 | 0 | 0 | 0 | 0
2024 | 2 | 23 | 1 | 0 | 0 | 0
2024 | 2 | 23 | 2 | 0 | 0 | 0
2024 | 2 | 23 | 3 | 0 | 0 | 0
2024 | 2 | 23 | 4 | 0 | 0 | 0
2024 | 2 | 23 | 5 | 0 | 0 | 0
2024 | 2 | 23 | 6 | 0 | 0 | 0
2024 | 2 | 23 | 7 | 0 | 0 | 0
2024 | 2 | 23 | 8 | 0 | 0 | 0
2024 | 2 | 23 | 9 | 0 | 0 | 0
2024 | 2 | 23 | 10 | 0 | 0 | 0
2024 | 2 | 23 | 11 | 0 | 0 | 0
2024 | 2 | 23 | 12 | 0 | 0 | 0
2024 | 2 | 23 | 13 | 0 | 0 | 0
2024 | 2 | 23 | 14 | 0 | 0 | 0
2024 | 2 | 23 | 15 | 0 | 0 | 0
2024 | 2 | 23 | 16 | 0 | 0 | 0
2024 | 2 | 23 | 17 | 0 | 0 | 0
2024 | 2 | 23 | 18 | 0 | 0 | 0
2024 | 2 | 23 | 19 | 0 | 0 | 0
2024 | 2 | 23 | 20 | 0 | 0 | 0
2024 | 2 | 23 | 21 | 0 | 0 | 0
2024 | 2 | 23 | 22 | 0 | 0 | 0
2024 | 2 | 23 | 23 | 0 | 0 | 0
2024 | 2 | 24 | 0 | 0 | 0 | 0
2024 | 2 | 24 | 1 | 0 | 0 | 0
2024 | 2 | 24 | 2 | 0 | 0 | 0
2024 | 2 | 24 | 3 | 0 | 0 | 0
2024 | 2 | 24 | 4 | 0 | 0 | 0
2024 | 2 | 24 | 5 | 0 | 0 | 0
2024 | 2 | 24 | 6 | 0 | 0 | 0
2024 | 2 | 24 | 7 | 0 | 0 | 0
2024 | 2 | 24 | 8 | 0 | 0 | 0
2024 | 2 | 24 | 9 | 0 | 0 | 0
2024 | 2 | 24 | 10 | 0 | 0 | 0
2024 | 2 | 24 | 11 | 0 | 0 | 0
2024 | 2 | 24 | 12 | 0 | 0 | 0
2024 | 2 | 24 | 13 | 0 | 0 | 0
2024 | 2 | 24 | 14 | 0 | 0 | 0
2024 | 2 | 24 | 15 | 0 | 0 | 0
2024 | 2 | 24 | 16 | 0 | 0 | 0
2024 | 2 | 24 | 17 | 0 | 0 | 0
2024 | 2 | 24 | 18 | 0 | 0 | 0
2024 | 2 | 24 | 19 | 0 | 0 | 0
2024 | 2 | 24 | 20 | 0 | 0 | 0
2024 | 2 | 24 | 21 | 0 | 0 | 0
2024 | 2 | 24 | 22 | 0 | 0 | 0
2024 | 2 | 24 | 23 | 0 | 0 | 0
2024 | 2 | 25 | 0 | 0 | 0 | 0
2024 | 2 | 25 | 1 | 0 | 0 | 0
2024 | 2 | 25 | 2 | 0 | 0 | 0
2024 | 2 | 25 | 3 | 0 | 0 | 0
2024 | 2 | 25 | 4 | 0 | 0 | 0
2024 | 2 | 25 | 5 | 0 | 0 | 0
2024 | 2 | 25 | 6 | 0 | 0 | 0
2024 | 2 | 25 | 7 | 0 | 0 | 0
2024 | 2 | 25 | 8 | 0 | 0 | 0
2024 | 2 | 25 | 9 | 0 | 0 | 0
2024 | 2 | 25 | 10 | 0 | 0 | 0
2024 | 2 | 25 | 11 | 0 | 0 | 0
2024 | 2 | 25 | 12 | 0 | 0 | 0
2024 | 2 | 25 | 13 | 0 | 0 | 0
2024 | 2 | 25 | 14 | 0 | 0 | 0
2024 | 2 | 25 | 15 | 0 | 0 | 0
2024 | 2 | 25 | 16 | 0 | 0 | 0
2024 | 2 | 25 | 17 | 0 | 0 | 0
2024 | 2 | 25 | 18 | 0 | 0 | 0
2024 | 2 | 25 | 19 | 0 | 0 | 0
2024 | 2 | 25 | 20 | 0 | 0 | 0
2024 | 2 | 25 | 21 | 0 | 0 | 0
2024 | 2 | 25 | 22 | 0 | 0 | 0
2024 | 2 | 25 | 23 | 0 | 0 | 0
2024 | 2 | 26 | 0 | 0 | 0 | 0
2024 | 2 | 26 | 1 | 0 | 0 | 0
2024 | 2 | 26 | 2 | 0 | 0 | 0
2024 | 2 | 26 | 3 | 0 | 0 | 0
2024 | 2 | 26 | 4 | 0 | 0 | 0
2024 | 2 | 26 | 5 | 0 | 0 | 0
2024 | 2 | 26 | 6 | 0 | 0 | 0
2024 | 2 | 26 | 7 | 0 | 0 | 0
2024 | 2 | 26 | 8 | 0 | 0 | 0
2024 | 2 | 26 | 9 | 0 | 0 | 0
2024 | 2 | 26 | 10 | 0 | 0 | 0
2024 | 2 | 26 | 11 | 0 | 0 | 0
2024 | 2 | 26 | 12 | 0 | 0 | 0
2024 | 2 | 26 | 13 | 0 | 0 | 0
2024 | 2 | 26 | 14 | 0 | 0 | 0
2024 | 2 | 26 | 15 | 0 | 0 | 0
2024 | 2 | 26 | 16 | 0 | 0 | 0
2024 | 2 | 26 | 17 | 0 | 0 | 0
2024 | 2 | 26 | 18 | 0 | 0 | 0
2024 | 2 | 26 | 19 | 0 | 0 | 0
2024 | 2 | 26 | 20 | 0 | 0 | 0
2024 | 2 | 26 | 21 | 0 | 0 | 0
2024 | 2 | 26 | 22 | 0 | 0 | 0
2024 | 2 | 26 | 23 | 0 | 0 | 0
2024 | 2 | 27 | 0 | 0 | 0 | 0
2024 | 2 | 27 | 1 | 0 | 0 | 0
2024 | 2 | 27 | 2 | 0 | 0 | 0
2024 | 2 | 27 | 3 | 0 | 0 | 0
2024 | 2 | 27 | 4 | 0 | 0 | 0
2024 | 2 | 27 | 5 | 0 | 0 | 0
2024 | 2 | 27 | 6 | 0 | 0 | 0
2024 | 2 | 27 | 7 | 0 | 0 | 0
2024 | 2 | 27 | 8 | 0 | 0 | 0
2024 | 2 | 27 | 9 | 0 | 0 | 0
2024 | 2 | 27 | 10 | 0 | 0 | 0
2024 | 2 | 27 | 11 | 0 | 0 | 0
2024 | 2 | 27 | 12 | 0 | 0 | 0
2024 | 2 | 27 | 13 | 0 | 0 | 0
2024 | 2 | 27 | 14 | 0 | 0 | 0
2024 | 2 | 27 | 15 | 0 | 0 | 0
2024 | 2 | 27 | 16 | 0 | 0 | 0
2024 | 2 | 27 | 17 | 0 | 0 | 0
2024 | 2 | 27 | 18 | 0 | 0 | 0
2024 | 2 | 27 | 19 | 0 | 0 | 0
2024 | 2 | 27 | 20 | 0 | 0 | 0
2024 | 2 | 27 | 21 | 0 | 0 | 0
2024 | 2 | 27 | 22 | 0 | 0 | 0
2024 | 2 | 27 | 23 | 0 | 0 | 0
2024 | 2 | 28 | 0 | 0 | 0 | 0
2024 | 2 | 28 | 1 | 0 | 0 | 0
2024 | 2 | 28 | 2 | 0 | 0 | 0
2024 | 2 | 28 | 3 | 0 | 0 | 0
2024 | 2 | 28 | 4 | 0 | 0 | 0
2024 | 2 | 28 | 5 | 0 | 0 | 0
2024 | 2 | 28 | 6 | 0 | 0 | 0
2024 | 2 | 28 | 7 | 0 | 0 | 0
2024 | 2 | 28 | 8 | 0 | 0 | 0
2024 | 2 | 28 | 9 | 0 | 0 | 0
2024 | 2 | 28 | 10 | 0 | 0 | 0
2024 | 2 | 28 | 11 | 0 | 0 | 0
2024 | 2 | 28 | 12 | 0 | 0 | 0
2024 | 2 | 28 | 13 | 0 | 0 | 0
2024 | 2 | 28 | 14 | 0 | 0 | 0
2024 | 2 | 28 | 15 | 0 | 0 | 0
2024 | 2 | 28 | 16 | 0 | 0 | 0
2024 | 2 | 28 | 17 | 0 | 0 | 0
2024 | 2 | 28 | 18 | 0 | 0 | 0
2024 | 2 | 28 | 19 | 0 | 0 | 0
2024 | 2 | 28 | 20 | 0 | 0 | 0
2024 | 2 | 28 | 21 | 0 | 0 | 0
2024 | 2 | 28 | 22 | 0 | 0 | 0
2024 | 2 | 28 | 23 | 0 | 0 | 0
2024 | 2 | 29 | 0 | 0 | 0 | 0
2024 | 2 | 29 | 1 | 0 | 0 | 0
2024 | 2 | 29 | 2 | 0 | 0 | 0
2024 | 2 | 29 | 3 | 0 | 0 | 0
2024 | 2 | 29 | 4 | 0 | 0 | 0
2024 | 2 | 29 | 5 | 0 | 0 | 0
2024 | 2 | 29 | 6 | 0 | 0 | 0
2024 | 2 | 29 | 7 | 0 | 0 | 0
2024 | 2 | 29 | 8 | 0 | 0 | 0
2024 | 2 | 29 | 9 | 0 | 0 | 0
2024 | 2 | 29 | 10 | 0 | 0 | 0
2024 | 2 | 29 | 11 | 0 | 0 | 0
2024 | 2 | 29 | 12 | 0 | 0 | 0
2024 | 2 | 29 | 13 | 0 | 0 | 0
2024 | 2 | 29 | 14 | 0 | 0 | 0
2024 | 2 | 29 | 15 | 0 | 0 | 0
2024 | 2 | 29 | 16 | 0 | 0 | 0
2024 | 2 | 29 | 17 | 0 | 0 | 0
2024 | 2 | 29 | 18 | 0 | 0 | 0
2024 | 2 | 29 | 19 | 0 | 0 | 0
2024 | 2 | 29 | 20 | 0 | 0 | 0
2024 | 2 | 29 | 21 | 0 | 0 | 0
2024 | 2 | 29 | 22 | 0 | 0 | 0
2024 | 2 | 29 | 23 | 0 | 0 | 0
2024 | 3 | 1 | 0 | 0 | 0 | 0
2024 | 3 | 1 | 1 | 0 | 0 | 0
2024 | 3 | 1 | 2 | 0 | 0 | 0
2024 | 3 | 1 | 3 | 0 | 0 | 0
2024 | 3 | 1 | 4 | 0 | 0 | 0
2024 | 3 | 1 | 5 | 0 | 0 | 0
2024 | 3 | 1 | 6 | 0 | 0 | 0
2024 | 3 | 1 | 7 | 0 | 0 | 0
2024 | 3 | 1 | 8 | 0 | 0 | 0
2024 | 3 | 1 | 9 | 0 | 0 | 0
2024 | 3 | 1 | 10 | 0 | 0 | 0
2024 | 3 | 1 | 11 | 0 | 0 | 0
2024 | 3 | 1 | 12 | 0 | 0 | 0
2024 | 3 | 1 | 13 | 0 | 0 | 0
2024 | 3 | 1 | 14 | 0 | 0 | 0
2024 | 3 | 1 | 15 | 0 | 0 | 0
2024 | 3 | 1 | 16 | 0 | 0 | 0
2024 | 3 | 1 | 17 | 0 | 0 | 0
2024 | 3 | 1 | 18 | 0 | 0 | 0
2024 | 3 | 1 | 19 | 0 | 0 | 0
2024 | 3 | 1 | 20 | 0 | 0 | 0
2024 | 3 | 1 | 21 | 0 | 0 | 0
2024 | 3 | 1 | 22 | 0 | 0 | 0
2024 | 3 | 1 | 23 | 0 | 0 | 0
2024 | 3 | 2 | 0 | 0 | 0 | 0
2024 | 3 | 2 | 1 | 0 | 0 | 0
2024 | 3 | 2 | 2 | 0 | 0 | 0
2024 | 3 | 2 | 3 | 0 | 0 | 0
2024 | 3 | 2 | 4 | 0 | 0 | 0
2024 | 3 | 2 | 5 | 0 | 0 | 0
2024 | 3 | 2 | 6 | 0 | 0 | 0
2024 | 3 | 2 | 7 | 0 | 0 | 0
2024 | 3 | 2 | 8 | 0 | 0 | 0
2024 | 3 | 2 | 9 | 0 | 0 | 0
2024 | 3 | 2 | 10 | 0 | 0 | 0
2024 | 3 | 2 | 11 | 0 | 0 | 0
2024 | 3 | 2 | 12 | 0 | 0 | 0
2024 | 3 | 2 | 13 | 0 | 0 | 0
2024 | 3 | 2 | 14 | 0 | 0 | 0
2024 | 3 | 2 | 15 | 0 | 0 | 0
2024 | 3 | 2 | 16 | 0 | 0 | 0
2024 | 3 | 2 | 17 | 0 | 0 | 0
2024 | 3 | 2 | 18 | 0 | 0 | 0
2024 | 3 | 2 | 19 | 0 | 0 | 0
2024 | 3 | 2 | 20 | 0 | 0 | 0
2024 | 3 | 2 | 21 | 0 | 0 | 0
2024 | 3 | 2 | 22 | 0 | 0 | 0
2024 | 3 | 2 | 23 | 0 | 0 | 0
2024 | 3 | 3 | 0 | 0 | 0 | 0
2024 | 3 | 3 | 1 | 0 | 0 | 0
2024 | 3 | 3 | 2 | 0 | 0 | 0
2024 | 3 | 3 | 3 | 0 | 0 | 0
2024 | 3 | 3 | 4 | 0 | 0 | 0
2024 | 3 | 3 | 5 | 0 | 0 | 0
2024 | 3 | 3 | 6 | 0 | 0 | 0
2024 | 3 | 3 | 7 | 0 | 0 | 0
2024 | 3 | 3 | 8 | 0 | 0 | 0
2024 | 3 | 3 | 9 | 0 | 0 | 0
2024 | 3 | 3 | 10 | 0 | 0 | 0
2024 | 3 | 3 | 11 | 0 | 0 | 0
2024 | 3 | 3 | 12 | 0 | 0 | 0
2024 | 3 | 3 | 13 | 0 | 0 | 0
2024 | 3 | 3 | 14 | 0 | 0 | 0
2024 | 3 | 3 | 15 | 0 | 0 | 0
2024 | 3 | 3 | 16 | 0 | 0 | 0
2024 | 3 | 3 | 17 | 0 | 0 | 0
2024 | 3 | 3 | 18 | 0 | 0 | 0
2024 | 3 | 3 | 19 | 0 | 0 | 0
2024 | 3 | 3 | 20 | 0 | 0 | 0
2024 | 3 | 3 | 21 | 0 | 0 | 0
2024 | 3 | 3 | 22 | 0 | 0 | 0
2024 | 3 | 3 | 23 | 0 | 0 | 0
2024 | 3 | 4 | 0 | 0 | 0 | 0
2024 | 3 | 4 | 1 | 0 | 0 | 0
2024 | 3 | 4 | 2 | 0 | 0 | 0
2024 | 3 | 4 | 3 | 0 | 0 | 0
2024 | 3 | 4 | 4 | 0 | 0 | 0
2024 | 3 | 4 | 5 | 0 | 0 | 0
2024 | 3 | 4 | 6 | 0 | 0 | 0
2024 | 3 | 4 | 7 | 0 | 0 | 0
2024 | 3 | 4 | 8 | 0 | 0 | 0
2024 | 3 | 4 | 9 | 0 | 0 | 0
2024 | 3 | 4 | 10 | 0 | 0 | 0
2024 | 3 | 4 | 11 | 0 | 0 | 0
2024 | 3 | 4 | 12 | 0 | 0 | 0
2024 | 3 | 4 | 13 | 0 | 0 | 0
2024 | 3 | 4 | 14 | 0 | 0 | 0
2024 | 3 | 4 | 15 | 0 | 0 | 0
2024 | 3 | 4 | 16 | 0 | 0 | 0
2024 | 3 | 4 | 17 | 0 | 0 | 0
2024 | 3 | 4 | 18 | 0 | 0 | 0
2024 | 3 | 4 | 19 | 0 | 0 | 0
2024 | 3 | 4 | 20 | 0 | 0 | 0
2024 | 3 | 4 | 21 | 0 | 0 | 0
2024 | 3 | 4 | 22 | 0 | 0 | 0
2024 | 3 | 4 | 23 | 0 | 0 | 0
2024 | 3 | 5 | 0 | 0 | 0 | 0
2024 | 3 | 5 | 1 | 0 | 0 | 0
2024 | 3 | 5 | 2 | 0 | 0 | 0
2024 | 3 | 5 | 3 | 0 | 0 | 0
2024 | 3 | 5 | 4 | 0 | 0 | 0
2024 | 3 | 5 | 5 | 0 | 0 | 0
2024 | 3 | 5 | 6 | 0 | 0 | 0
2024 | 3 | 5 | 7 | 0 | 0 | 0
2024 | 3 | 5 | 8 | 0 | 0 | 0
2024 | 3 | 5 | 9 | 0 | 0 | 0
2024 | 3 | 5 | 10 | 0 | 0 | 0
2024 | 3 | 5 | 11 | 0 | 0 | 0
2024 | 3 | 5 | 12 | 0 | 0 | 0
2024 | 3 | 5 | 13 | 0 | 0 | 0
2024 | 3 | 5 | 14 | 0 | 0 | 0
2024 | 3 | 5 | 15 | 0 | 0 | 0
2024 | 3 | 5 | 16 | 0 | 0 | 0
2024 | 3 | 5 | 17 | 0 | 0 | 0
2024 | 3 | 5 | 18 | 0 | 0 | 0
2024 | 3 | 5 | 19 | 0 | 0 | 0
2024 | 3 | 5 | 20 | 0 | 0 | 0
2024 | 3 | 5 | 21 | 0 | 0 | 0
2024 | 3 | 5 | 22 | 0 | 0 | 0
2024 | 3 | 5 | 23 | 0 | 0 | 0
2024 | 3 | 6 | 0 | 0 | 0 | 0
2024 | 3 | 6 | 1 | 0 | 0 | 0
2024 | 3 | 6 | 2 | 0 | 0 | 0
2024 | 3 | 6 | 3 | 0 | 0 | 0
2024 | 3 | 6 | 4 | 0 | 0 | 0
2024 | 3 | 6 | 5 | 0 | 0 | 0
2024 | 3 | 6 | 6 | 0 | 0 | 0
2024 | 3 | 6 | 7 | 0 | 0 | 0
2024 | 3 | 6 | 8 | 0 | 0 | 0
2024 | 3 | 6 | 9 | 0 | 0 | 0
2024 | 3 | 6 | 10 | 0 | 0 | 0
2024 | 3 | 6 | 11 | 0 | 0 | 0
2024 | 3 | 6 | 12 | 0 | 0 | 0
2024 | 3 | 6 | 13 | 0 | 0 | 0
2024 | 3 | 6 | 14 | 0 | 0 | 0
2024 | 3 | 6 | 15 | 0 | 0 | 0
2024 | 3 | 6 | 16 | 0 | 0 | 0
2024 | 3 | 6 | 17 | 0 | 0 | 0
2024 | 3 | 6 | 18 | 0 | 0 | 0
2024 | 3 | 6 | 19 | 0 | 0 | 0
2024 | 3 | 6 | 20 | 0 | 0 | 0
2024 | 3 | 6 | 21 | 0 | 0 | 0
2024 | 3 | 6 | 22 | 0 | 0 | 0
2024 | 3 | 6 | 23 | 0 | 0 | 0
2024 | 3 | 7 | 0 | 0 | 0 | 0
2024 | 3 | 7 | 1 | 0 | 0 | 0
2024 | 3 | 7 | 2 | 0 | 0 | 0
2024 | 3 | 7 | 3 | 0 | 0 | 0
2024 | 3 | 7 | 4 | 0 | 0 | 0
2024 | 3 | 7 | 5 | 0 | 0 | 0
2024 | 3 | 7 | 6 | 0 | 0 | 0
2024 | 3 | 7 | 7 | 0 | 0 | 0
2024 | 3 | 7 | 8 | 0 | 0 | 0
2024 | 3 | 7 | 9 | 0 | 0 | 0
2024 | 3 | 7 | 10 | 0 | 0 | 0
2024 | 3 | 7 | 11 | 0 | 0 | 0
2024 | 3 | 7 | 12 | 0 | 0 | 0
2024 | 3 | 7 | 13 | 0 | 0 | 0
2024 | 3 | 7 | 14 | 0 | 0 | 0
2024 | 3 | 7 | 15 | 0 | 0 | 0
2024 | 3 | 7 | 16 | 0 | 0 | 0
2024 | 3 | 7 | 17 | 0 | 0 | 0
2024 | 3 | 7 | 18 | 0 | 0 | 0
2024 | 3 | 7 | 19 | 0 | 0 | 0
2024 | 3 | 7 | 20 | 0 | 0 | 0
2024 | 3 | 7 | 21 | 0 | 0 | 0
2024 | 3 | 7 | 22 | 0 | 0 | 0
2024 | 3 | 7 | 23 | 0 | 0 | 0
2024 | 3 | 8 | 0 | 0 | 0 | 0
2024 | 3 | 8 | 1 | 0 | 0 | 0
2024 | 3 | 8 | 2 | 0 | 0 | 0
2024 | 3 | 8 | 3 | 0 | 0 | 0
2024 | 3 | 8 | 4 | 0 | 0 | 0
2024 | 3 | 8 | 5 | 0 | 0 | 0
2024 | 3 | 8 | 6 | 0 | 0 | 0
2024 | 3 | 8 | 7 | 0 | 0 | 0
2024 | 3 | 8 | 8 | 0 | 0 | 0
2024 | 3 | 8 | 9 | 0 | 0 | 0
2024 | 3 | 8 | 10 | 0 | 0 | 0
2024 | 3 | 8 | 11 | 0 | 0 | 0
2024 | 3 | 8 | 12 | 0 | 0 | 0
2024 | 3 | 8 | 13 | 0 | 0 | 0
2024 | 3 | 8 | 14 | 0 | 0 | 0
2024 | 3 | 8 | 15 | 0 | 0 | 0
2024 | 3 | 8 | 16 | 0 | 0 | 0
2024 | 3 | 8 | 17 | 0 | 0 | 0
2024 | 3 | 8 | 18 | 0 | 0 | 0
2024 | 3 | 8 | 19 | 0 | 0 | 0
2024 | 3 | 8 | 20 | 0 | 0 | 0
2024 | 3 | 8 | 21 | 0 | 0 | 0
2024 | 3 | 8 | 22 | 0 | 0 | 0
2024 | 3 | 8 | 23 | 0 | 0 | 0
2024 | 3 | 9 | 0 | 0 | 0 | 0
2024 | 3 | 9 | 1 | 0 | 0 | 0
2024 | 3 | 9 | 2 | 0 | 0 | 0
2024 | 3 | 9 | 3 | 0 | 0 | 0
2024 | 3 | 9 | 4 | 0 | 0 | 0
2024 | 3 | 9 | 5 | 0 | 0 | 0
2024 | 3 | 9 | 6 | 0 | 0 | 0
2024 | 3 | 9 | 7 | 0 | 0 | 0
2024 | 3 | 9 | 8 | 0 | 0 | 0
2024 | 3 | 9 | 9 | 0 | 0 | 0
2024 | 3 | 9 | 10 | 0 | 0 | 0
2024 | 3 | 9 | 11 | 0 | 0 | 0
2024 | 3 | 9 | 12 | 0 | 0 | 0
2024 | 3 | 9 | 13 | 0 | 0 | 0
2024 | 3 | 9 | 14 | 0 | 0 | 0
2024 | 3 | 9 | 15 | 0 | 0 | 0
2024 | 3 | 9 | 16 | 0 | 0 | 0
2024 | 3 | 9 | 17 | 0 | 0 | 0
2024 | 3 | 9 | 18 | 0 | 0 | 0
2024 | 3 | 9 | 19 | 0 | 0 | 0
2024 | 3 | 9 | 20 | 0 | 0 | 0
2024 | 3 | 9 | 21 | 0 | 0 | 0
2024 | 3 | 9 | 22 | 0 | 0 | 0
2024 | 3 | 9 | 23 | 0 | 0 | 0
2024 | 3 | 10 | 0 | 0 | 0 | 0
2024 | 3 | 10 | 1 | 0 | 0 | 0
2024 | 3 | 10 | 2 | 0 | 0 | 0
2024 | 3 | 10 | 3 | 0 | 0 | 0
2024 | 3 | 10 | 4 | 0 | 0 | 0
2024 | 3 | 10 | 5 | 0 | 0 | 0
2024 | 3 | 10 | 6 | 0 | 0 | 0
2024 | 3 | 10 | 7 | 0 | 0 | 0
2024 | 3 | 10 | 8 | 0 | 0 | 0
2024 | 3 | 10 | 9 | 0 | 0 | 0
2024 | 3 | 10 | 10 | 0 | 0 | 0
2024 | 3 | 10 | 11 | 0 | 0 | 0
2024 | 3 | 10 | 12 | 0 | 0 | 0
2024 | 3 | 10 | 13 | 0 | 0 | 0
2024 | 3 | 10 | 14 | 0 | 0 | 0
2024 | 3 | 10 | 15 | 0 | 0 | 0
2024 | 3 | 10 | 16 | 0 | 0 | 0
2024 | 3 | 10 | 17 | 0 | 0 | 0
2024 | 3 | 10 | 18 | 0 | 0 | 0
2024 | 3 | 10 | 19 | 0 | 0 | 0
2024 | 3 | 10 | 20 | 0 | 0 | 0
2024 | 3 | 10 | 21 | 0 | 0 | 0
2024 | 3 | 10 | 22 | 0 | 0 | 0
2024 | 3 | 10 | 23 | 0 | 0 | 0
2024 | 3 | 11 | 0 | 0 | 0 | 0
2024 | 3 | 11 | 1 | 0 | 0 | 0
2024 | 3 | 11 | 2 | 0 | 0 | 0
2024 | 3 | 11 | 3 | 0 | 0 | 0
2024 | 3 | 11 | 4 | 0 | 0 | 0
2024 | 3 | 11 | 5 | 0 | 0 | 0
2024 | 3 | 11 | 6 | 0 | 0 | 0
2024 | 3 | 11 | 7 | 0 | 0 | 0
2024 | 3 | 11 | 8 | 0 | 0 | 0
2024 | 3 | 11 | 9 | 0 | 0 | 0
2024 | 3 | 11 | 10 | 0 | 0 | 0
2024 | 3 | 11 | 11 | 0 | 0 | 0
2024 | 3 | 11 | 12 | 0 | 0 | 0
2024 | 3 | 11 | 13 | 0 | 0 | 0
2024 | 3 | 11 | 14 | 0 | 0 | 0
2024 | 3 | 11 | 15 | 0 | 0 | 0
2024 | 3 | 11 | 16 | 0 | 0 | 0
2024 | 3 | 11 | 17 | 0 | 0 | 0
2024 | 3 | 11 | 18 | 0 | 0 | 0
2024 | 3 | 11 | 19 | 0 | 0 | 0
2024 | 3 | 11 | 20 | 0 | 0 | 0
2024 | 3 | 11 | 21 | 0 | 0 | 0
2024 | 3 | 11 | 22 | 0 | 0 | 0
2024 | 3 | 11 | 23 | 0 | 0 | 0
2024 | 3 | 12 | 0 | 0 | 0 | 0
2024 | 3 | 12 | 1 | 0 | 0 | 0
2024 | 3 | 12 | 2 | 0 | 0 | 0
2024 | 3 | 12 | 3 | 0 | 0 | 0
2024 | 3 | 12 | 4 | 0 | 0 | 0
2024 | 3 | 12 | 5 | 0 | 0 | 0
2024 | 3 | 12 | 6 | 0 | 0 | 0
2024 | 3 | 12 | 7 | 0 | 0 | 0
2024 | 3 | 12 | 8 | 0 | 0 | 0
2024 | 3 | 12 | 9 | 0 | 0 | 0
2024 | 3 | 12 | 10 | 0 | 0 | 0
2024 | 3 | 12 | 11 | 0 | 0 | 0
2024 | 3 | 12 | 12 | 0 | 0 | 0
2024 | 3 | 12 | 13 | 0 | 0 | 0
2024 | 3 | 12 | 14 | 0 | 0 | 0
2024 | 3 | 12 | 15 | 0 | 0 | 0
2024 | 3 | 12 | 16 | 0 | 0 | 0
2024 | 3 | 12 | 17 | 0 | 0 | 0
2024 | 3 | 12 | 18 | 0 | 0 | 0
2024 | 3 | 12 | 19 | 0 | 0 | 0
2024 | 3 | 12 | 20 | 0 | 0 | 0
2024 | 3 | 12 | 21 | 0 | 0 | 0
2024 | 3 | 12 | 22 | 0 | 0 | 0
2024 | 3 | 12 | 23 | 0 | 0 | 0
2024 | 3 | 13 | 0 | 0 | 0 | 0
2024 | 3 | 13 | 1 | 0 | 0 | 0
2024 | 3 | 13 | 2 | 0 | 0 | 0
2024 | 3 | 13 | 3 | 0 | 0 | 0
2024 | 3 | 13 | 4 | 0 | 0 | 0
2024 | 3 | 13 | 5 | 0 | 0 | 0
2024 | 3 | 13 | 6 | 0 | 0 | 0
2024 | 3 | 13 | 7 | 0 | 0 | 0
2024 | 3 | 13 | 8 | 0 | 0 | 0
2024 | 3 | 13 | 9 | 0 | 0 | 0
2024 | 3 | 13 | 10 | 0 | 0 | 0
2024 | 3 | 13 | 11 | 0 | 0 | 0
2024 | 3 | 13 | 12 | 0 | 0 | 0
2024 | 3 | 13 | 13 | 0 | 0 | 0
2024 | 3 | 13 | 14 | 0 | 0 | 0
2024 | 3 | 13 | 15 | 0 | 0 | 0
2024 | 3 | 13 | 16 | 0 | 0 | 0
2024 | 3 | 13 | 17 | 0 | 0 | 0
2024 | 3 | 13 | 18 | 0 | 0 | 0
2024 | 3 | 13 | 19 | 0 | 0 | 0
2024 | 3 | 13 | 20 | 0 | 0 | 0
2024 | 3 | 13 | 21 | 0 | 0 | 0
2024 | 3 | 13 | 22 | 0 | 0 | 0
2024 | 3 | 13 | 23 | 0 | 0 | 0
2024 | 3 | 14 | 0 | 0 | 0 | 0
2024 | 3 | 14 | 1 | 0 | 0 | 0
2024 | 3 | 14 | 2 | 0 | 0 | 0
2024 | 3 | 14 | 3 | 0 | 0 | 0
2024 | 3 | 14 | 4 | 0 | 0 | 0
2024 | 3 | 14 | 5 | 0 | 0 | 0
2024 | 3 | 14 | 6 | 0 | 0 | 0
2024 | 3 | 14 | 7 | 0 | 0 | 0
2024 | 3 | 14 | 8 | 0 | 0 | 0
2024 | 3 | 14 | 9 | 0 | 0 | 0
2024 | 3 | 14 | 10 | 0 | 0 | 0
2024 | 3 | 14 | 11 | 0 | 0 | 0
2024 | 3 | 14 | 12 | 0 | 0 | 0
2024 | 3 | 14 | 13 | 0 | 0 | 0
2024 | 3 | 14 | 14 | 0 | 0 | 0
2024 | 3 | 14 | 15 | 0 | 0 | 0
2024 | 3 | 14 | 16 | 0 | 0 | 0
2024 | 3 | 14 | 17 | 0 | 0 | 0
2024 | 3 | 14 | 18 | 0 | 0 | 0
2024 | 3 | 14 | 19 | 0 | 0 | 0
2024 | 3 | 14 | 20 | 0 | 0 | 0
2024 | 3 | 14 | 21 | 0 | 0 | 0
2024 | 3 | 14 | 22 | 0 | 0 | 0
2024 | 3 | 14 | 23 | 0 | 0 | 0
2024 | 3 | 15 | 0 | 0 | 0 | 0
2024 | 3 | 15 | 1 | 0 | 0 | 0
2024 | 3 | 15 | 2 | 0 | 0 | 0
2024 | 3 | 15 | 3 | 0 | 0 | 0
2024 | 3 | 15 | 4 | 0 | 0 | 0
2024 | 3 | 15 | 5 | 0 | 0 | 0
2024 | 3 | 15 | 6 | 0 | 0 | 0
2024 | 3 | 15 | 7 | 0 | 0 | 0
2024 | 3 | 15 | 8 | 0 | 0 | 0
2024 | 3 | 15 | 9 | 0 | 0 | 0
2024 | 3 | 15 | 10 | 0 | 0 | 0
2024 | 3 | 15 | 11 | 0 | 0 | 0
2024 | 3 | 15 | 12 | 0 | 0 | 0
2024 | 3 | 15 | 13 | 0 | 0 | 0
2024 | 3 | 15 | 14 | 0 | 0 | 0
2024 | 3 | 15 | 15 | 0 | 0 | 0
2024 | 3 | 15 | 16 | 0 | 0 | 0
2024 | 3 | 15 | 17 | 0 | 0 | 0
2024 | 3 | 15 | 18 | 0 | 0 | 0
2024 | 3 | 15 | 19 | 0 | 0 | 0
2024 | 3 | 15 | 20 | 0 | 0 | 0
2024 | 3 | 15 | 21 | 0 | 0 | 0
2024 | 3 | 15 | 22 | 0 | 0 | 0
2024 | 3 | 15 | 23 | 0 | 0 | 0
2024 | 3 | 16 | 0 | 0 | 0 | 0
2024 | 3 | 16 | 1 | 0 | 0 | 0
2024 | 3 | 16 | 2 | 0 | 0 | 0
2024 | 3 | 16 | 3 | 0 | 0 | 0
2024 | 3 | 16 | 4 | 0 | 0 | 0
2024 | 3 | 16 | 5 | 0 | 0 | 0
2024 | 3 | 16 | 6 | 0 | 0 | 0
2024 | 3 | 16 | 7 | 0 | 0 | 0
2024 | 3 | 16 | 8 | 0 | 0 | 0
2024 | 3 | 16 | 9 | 0 | 0 | 0
2024 | 3 | 16 | 10 | 0 | 0 | 0
2024 | 3 | 16 | 11 | 0 | 0 | 0
2024 | 3 | 16 | 12 | 0 | 0 | 0
2024 | 3 | 16 | 13 | 0 | 0 | 0
2024 | 3 | 16 | 14 | 0 | 0 | 0
2024 | 3 | 16 | 15 | 0 | 0 | 0
2024 | 3 | 16 | 16 | 0 | 0 | 0
2024 | 3 | 16 | 17 | 0 | 0 | 0
2024 | 3 | 16 | 18 | 0 | 0 | 0
2024 | 3 | 16 | 19 | 0 | 0 | 0
2024 | 3 | 16 | 20 | 0 | 0 | 0
2024 | 3 | 16 | 21 | 0 | 0 | 0
2024 | 3 | 16 | 22 | 0 | 0 | 0
2024 | 3 | 16 | 23 | 0 | 0 | 0
2024 | 3 | 17 | 0 | 0 | 0 | 0
2024 | 3 | 17 | 1 | 0 | 0 | 0
2024 | 3 | 17 | 2 | 0 | 0 | 0
2024 | 3 | 17 | 3 | 0 | 0 | 0
2024 | 3 | 17 | 4 | 0 | 0 | 0
2024 | 3 | 17 | 5 | 0 | 0 | 0
2024 | 3 | 17 | 6 | 0 | 0 | 0
2024 | 3 | 17 | 7 | 0 | 0 | 0
2024 | 3 | 17 | 8 | 0 | 0 | 0
2024 | 3 | 17 | 9 | 0 | 0 | 0
2024 | 3 | 17 | 10 | 0 | 0 | 0
2024 | 3 | 17 | 11 | 0 | 0 | 0
2024 | 3 | 17 | 12 | 0 | 0 | 0
2024 | 3 | 17 | 13 | 0 | 0 | 0
2024 | 3 | 17 | 14 | 0 | 0 | 0
2024 | 3 | 17 | 15 | 0 | 0 | 0
2024 | 3 | 17 | 16 | 0 | 0 | 0
2024 | 3 | 17 | 17 | 0 | 0 | 0
2024 | 3 | 17 | 18 | 0 | 0 | 0
2024 | 3 | 17 | 19 | 0 | 0 | 0
2024 | 3 | 17 | 20 | 0 | 0 | 0
2024 | 3 | 17 | 21 | 0 | 0 | 0
2024 | 3 | 17 | 22 | 0 | 0 | 0
2024 | 3 | 17 | 23 | 0 | 0 | 0
2024 | 3 | 18 | 0 | 0 | 0 | 0
2024 | 3 | 18 | 1 | 0 | 0 | 0
2024 | 3 | 18 | 2 | 0 | 0 | 0
2024 | 3 | 18 | 3 | 0 | 0 | 0
2024 | 3 | 18 | 4 | 0 | 0 | 0
2024 | 3 | 18 | 5 | 0 | 0 | 0
2024 | 3 | 18 | 6 | 0 | 0 | 0
2024 | 3 | 18 | 7 | 0 | 0 | 0
2024 | 3 | 18 | 8 | 0 | 0 | 0
2024 | 3 | 18 | 9 | 0 | 0 | 0
2024 | 3 | 18 | 10 | 0 | 0 | 0
2024 | 3 | 18 | 11 | 0 | 0 | 0
2024 | 3 | 18 | 12 | 0 | 0 | 0
2024 | 3 | 18 | 13 | 0 | 0 | 0
2024 | 3 | 18 | 14 | 0 | 0 | 0
2024 | 3 | 18 | 15 | 0 | 0 | 0
2024 | 3 | 18 | 16 | 0 | 0 | 0
2024 | 3 | 18 | 17 | 0 | 0 | 0
2024 | 3 | 18 | 18 | 0 | 0 | 0
2024 | 3 | 18 | 19 | 0 | 0 | 0
2024 | 3 | 18 | 20 | 0 | 0 | 0
2024 | 3 | 18 | 21 | 0 | 0 | 0
2024 | 3 | 18 | 22 | 0 | 0 | 0
2024 | 3 | 18 | 23 | 0 | 0 | 0
2024 | 3 | 19 | 0 | 0 | 0 | 0
2024 | 3 | 19 | 1 | 0 | 0 | 0
2024 | 3 | 19 | 2 | 0 | 0 | 0
2024 | 3 | 19 | 3 | 0 | 0 | 0
2024 | 3 | 19 | 4 | 0 | 0 | 0
2024 | 3 | 19 | 5 | 0 | 0 | 0
2024 | 3 | 19 | 6 | 0 | 0 | 0
2024 | 3 | 19 | 7 | 0 | 0 | 0
2024 | 3 | 19 | 8 | 0 | 0 | 0
2024 | 3 | 19 | 9 | 0 | 0 | 0
2024 | 3 | 19 | 10 | 0 | 0 | 0
2024 | 3 | 19 | 11 | 0 | 0 | 0
2024 | 3 | 19 | 12 | 0 | 0 | 0
2024 | 3 | 19 | 13 | 0 | 0 | 0
2024 | 3 | 19 | 14 | 0 | 0 | 0
2024 | 3 | 19 | 15 | 0 | 0 | 0
2024 | 3 | 19 | 16 | 0 | 0 | 0
2024 | 3 | 19 | 17 | 0 | 0 | 0
2024 | 3 | 19 | 18 | 0 | 0 | 0
2024 | 3 | 19 | 19 | 0 | 0 | 0
2024 | 3 | 19 | 20 | 0 | 0 | 0
2024 | 3 | 19 | 21 | 0 | 0 | 0
2024 | 3 | 19 | 22 | 0 | 0 | 0
2024 | 3 | 19 | 23 | 0 | 0 | 0
2024 | 3 | 20 | 0 | 0 | 0 | 0
2024 | 3 | 20 | 1 | 0 | 0 | 0
2024 | 3 | 20 | 2 | 0 | 0 | 0
2024 | 3 | 20 | 3 | 0 | 0 | 0
2024 | 3 | 20 | 4 | 0 | 0 | 0
2024 | 3 | 20 | 5 | 0 | 0 | 0
2024 | 3 | 20 | 6 | 0 | 0 | 0
2024 | 3 | 20 | 7 | 0 | 0 | 0
2024 | 3 | 20 | 8 | 0 | 0 | 0
2024 | 3 | 20 | 9 | 0 | 0 | 0
2024 | 3 | 20 | 10 | 0 | 0 | 0
2024 | 3 | 20 | 11 | 0 | 0 | 0
2024 | 3 | 20 | 12 | 0 | 0 | 0
2024 | 3 | 20 | 13 | 0 | 0 | 0
2024 | 3 | 20 | 14 | 0 | 0 | 0
2024 | 3 | 20 | 15 | 0 | 0 | 0
2024 | 3 | 20 | 16 | 0 | 0 | 0
2024 | 3 | 20 | 17 | 0 | 0 | 0
2024 | 3 | 20 | 18 | 0 | 0 | 0
2024 | 3 | 20 | 19 | 0 | 0 | 0
2024 | 3 | 20 | 20 | 0 | 0 | 0
2024 | 3 | 20 | 21 | 0 | 0 | 0
2024 | 3 | 20 | 22 | 0 | 0 | 0
2024 | 3 | 20 | 23 | 0 | 0 | 0
2024 | 3 | 21 | 0 | 0 | 0 | 0
2024 | 3 | 21 | 1 | 0 | 0 | 0
2024 | 3 | 21 | 2 | 0 | 0 | 0
2024 | 3 | 21 | 3 | 0 | 0 | 0
2024 | 3 | 21 | 4 | 0 | 0 | 0
2024 | 3 | 21 | 5 | 0 | 0 | 0
2024 | 3 | 21 | 6 | 0 | 0 | 0
2024 | 3 | 21 | 7 | 0 | 0 | 0
2024 | 3 | 21 | 8 | 0 | 0 | 0
2024 | 3 | 21 | 9 | 0 | 0 | 0
2024 | 3 | 21 | 10 | 0 | 0 | 0
2024 | 3 | 21 | 11 | 0 | 0 | 0
2024 | 3 | 21 | 12 | 0 | 0 | 0
2024 | 3 | 21 | 13 | 0 | 0 | 0
2024 | 3 | 21 | 14 | 0 | 0 | 0
2024 | 3 | 21 | 15 | 0 | 0 | 0
2024 | 3 | 21 | 16 | 0 | 0 | 0
2024 | 3 | 21 | 17 | 0 | 0 | 0
2024 | 3 | 21 | 18 | 0 | 0 | 0
2024 | 3 | 21 | 19 | 0 | 0 | 0
2024 | 3 | 21 | 20 | 0 | 0 | 0
2024 | 3 | 21 | 21 | 0 | 0 | 0
2024 | 3 | 21 | 22 | 0 | 0 | 0
2024 | 3 | 21 | 23 | 0 | 0 | 0
2024 | 3 | 22 | 0 | 0 | 0 | 0
2024 | 3 | 22 | 1 | 0 | 0 | 0
2024 | 3 | 22 | 2 | 0 | 0 | 0
2024 | 3 | 22 | 3 | 0 | 0 | 0
2024 | 3 | 22 | 4 | 0 | 0 | 0
2024 | 3 | 22 | 5 | 0 | 0 | 0
2024 | 3 | 22 | 6 | 0 | 0 | 0
2024 | 3 | 22 | 7 | 0 | 0 | 0
2024 | 3 | 22 | 8 | 0 | 0 | 0
2024 | 3 | 22 | 9 | 0 | 0 | 0
2024 | 3 | 22 | 10 | 0 | 0 | 0
2024 | 3 | 22 | 11 | 0 | 0 | 0
2024 | 3 | 22 | 12 | 0 | 0 | 0
2024 | 3 | 22 | 13 | 0 | 0 | 0
2024 | 3 | 22 | 14 | 0 | 0 | 0
2024 | 3 | 22 | 15 | 0 | 0 | 0
2024 | 3 | 22 | 16 | 0 | 0 | 0
2024 | 3 | 22 | 17 | 0 | 0 | 0
2024 | 3 | 22 | 18 | 0 | 0 | 0
2024 | 3 | 22 | 19 | 0 | 0 | 0
2024 | 3 | 22 | 20 | 0 | 0 | 0
2024 | 3 | 22 | 21 | 0 | 0 | 0
2024 | 3 | 22 | 22 | 0 | 0 | 0
2024 | 3 | 22 | 23 | 0 | 0 | 0
2024 | 3 | 23 | 0 | 0 | 0 | 0
2024 | 3 | 23 | 1 | 0 | 0 | 0
2024 | 3 | 23 | 2 | 0 | 0 | 0
2024 | 3 | 23 | 3 | 0 | 0 | 0
2024 | 3 | 23 | 4 | 0 | 0 | 0
2024 | 3 | 23 | 5 | 0 | 0 | 0
2024 | 3 | 23 | 6 | 0 | 0 | 0
2024 | 3 | 23 | 7 | 0 | 0 | 0
2024 | 3 | 23 | 8 | 0 | 0 | 0
2024 | 3 | 23 | 9 | 0 | 0 | 0
2024 | 3 | 23 | 10 | 0 | 0 | 0
2024 | 3 | 23 | 11 | 0 | 0 | 0
2024 | 3 | 23 | 12 | 0 | 0 | 0
2024 | 3 | 23 | 13 | 0 | 0 | 0
2024 | 3 | 23 | 14 | 0 | 0 | 0
2024 | 3 | 23 | 15 | 0 | 0 | 0
2024 | 3 | 23 | 16 | 0 | 0 | 0
2024 | 3 | 23 | 17 | 0 | 0 | 0
2024 | 3 | 23 | 18 | 0 | 0 | 0
2024 | 3 | 23 | 19 | 0 | 0 | 0
2024 | 3 | 23 | 20 | 0 | 0 | 0
2024 | 3 | 23 | 21 | 0 | 0 | 0
2024 | 3 | 23 | 22 | 0 | 0 | 0
2024 | 3 | 23 | 23 | 0 | 0 | 0
2024 | 3 | 24 | 0 | 0 | 0 | 0
2024 | 3 | 24 | 1 | 0 | 0 | 0
2024 | 3 | 24 | 2 | 0 | 0 | 0
2024 | 3 | 24 | 3 | 0 | 0 | 0
2024 | 3 | 24 | 4 | 0 | 0 | 0
2024 | 3 | 24 | 5 | 0 | 0 | 0
2024 | 3 | 24 | 6 | 0 | 0 | 0
2024 | 3 | 24 | 7 | 0 | 0 | 0
2024 | 3 | 24 | 8 | 0 | 0 | 0
2024 | 3 | 24 | 9 | 0 | 0 | 0
2024 | 3 | 24 | 10 | 0 | 0 | 0
2024 | 3 | 24 | 11 | 0 | 0 | 0
2024 | 3 | 24 | 12 | 0 | 0 | 0
2024 | 3 | 24 | 13 | 0 | 0 | 0
2024 | 3 | 24 | 14 | 0 | 0 | 0
2024 | 3 | 24 | 15 | 0 | 0 | 0
2024 | 3 | 24 | 16 | 0 | 0 | 0
2024 | 3 | 24 | 17 | 0 | 0 | 0
2024 | 3 | 24 | 18 | 0 | 0 | 0
2024 | 3 | 24 | 19 | 0 | 0 | 0
2024 | 3 | 24 | 20 | 0 | 0 | 0
2024 | 3 | 24 | 21 | 0 | 0 | 0
2024 | 3 | 24 | 22 | 0 | 0 | 0
2024 | 3 | 24 | 23 | 0 | 0 | 0
2024 | 3 | 25 | 0 | 0 | 0 | 0
2024 | 3 | 25 | 1 | 0 | 0 | 0
2024 | 3 | 25 | 2 | 0 | 0 | 0
2024 | 3 | 25 | 3 | 0 | 0 | 0
2024 | 3 | 25 | 4 | 0 | 0 | 0
2024 | 3 | 25 | 5 | 0 | 0 | 0
2024 | 3 | 25 | 6 | 0 | 0 | 0
2024 | 3 | 25 | 7 | 0 | 0 | 0
2024 | 3 | 25 | 8 | 0 | 0 | 0
2024 | 3 | 25 | 9 | 0 | 0 | 0
2024 | 3 | 25 | 10 | 0 | 0 | 0
2024 | 3 | 25 | 11 | 0 | 0 | 0
2024 | 3 | 25 | 12 | 0 | 0 | 0
2024 | 3 | 25 | 13 | 0 | 0 | 0
2024 | 3 | 25 | 14 | 0 | 0 | 0
2024 | 3 | 25 | 15 | 0 | 0 | 0
2024 | 3 | 25 | 16 | 0 | 0 | 0
2024 | 3 | 25 | 17 | 0 | 0 | 0
2024 | 3 | 25 | 18 | 0 | 0 | 0
2024 | 3 | 25 | 19 | 0 | 0 | 0
2024 | 3 | 25 | 20 | 0 | 0 | 0
2024 | 3 | 25 | 21 | 0 | 0 | 0
2024 | 3 | 25 | 22 | 0 | 0 | 0
2024 | 3 | 25 | 23 | 0 | 0 | 0
2024 | 3 | 26 | 0 | 0 | 0 | 0
2024 | 3 | 26 | 1 | 0 | 0 | 0
2024 | 3 | 26 | 2 | 0 | 0 | 0
2024 | 3 | 26 | 3 | 0 | 0 | 0
2024 | 3 | 26 | 4 | 0 | 0 | 0
2024 | 3 | 26 | 5 | 0 | 0 | 0
2024 | 3 | 26 | 6 | 0 | 0 | 0
2024 | 3 | 26 | 7 | 0 | 0 | 0
2024 | 3 | 26 | 8 | 0 | 0 | 0
2024 | 3 | 26 | 9 | 0 | 0 | 0
2024 | 3 | 26 | 10 | 0 | 0 | 0
2024 | 3 | 26 | 11 | 0 | 0 | 0
2024 | 3 | 26 | 12 | 0 | 0 | 0
2024 | 3 | 26 | 13 | 0 | 0 | 0
2024 | 3 | 26 | 14 | 0 | 0 | 0
2024 | 3 | 26 | 15 | 0 | 0 | 0
2024 | 3 | 26 | 16 | 0 | 0 | 0
2024 | 3 | 26 | 17 | 0 | 0 | 0
2024 | 3 | 26 | 18 | 0 | 0 | 0
2024 | 3 | 26 | 19 | 0 | 0 | 0
2024 | 3 | 26 | 20 | 0 | 0 | 0
2024 | 3 | 26 | 21 | 0 | 0 | 0
2024 | 3 | 26 | 22 | 0 | 0 | 0
2024 | 3 | 26 | 23 | 0 | 0 | 0
2024 | 3 | 27 | 0 | 0 | 0 | 0
2024 | 3 | 27 | 1 | 0 | 0 | 0
2024 | 3 | 27 | 2 | 0 | 0 | 0
2024 | 3 | 27 | 3 | 0 | 0 | 0
2024 | 3 | 27 | 4 | 0 | 0 | 0
2024 | 3 | 27 | 5 | 0 | 0 | 0
2024 | 3 | 27 | 6 | 0 | 0 | 0
2024 | 3 | 27 | 7 | 0 | 0 | 0
2024 | 3 | 27 | 8 | 0 | 0 | 0
2024 | 3 | 27 | 9 | 0 | 0 | 0
2024 | 3 | 27 | 10 | 0 | 0 | 0
2024 | 3 | 27 | 11 | 0 | 0 | 0
2024 | 3 | 27 | 12 | 0 | 0 | 0
2024 | 3 | 27 | 13 | 0 | 0 | 0
2024 | 3 | 27 | 14 | 0 | 0 | 0
2024 | 3 | 27 | 15 | 0 | 0 | 0
2024 | 3 | 27 | 16 | 0 | 0 | 0
2024 | 3 | 27 | 17 | 0 | 0 | 0
2024 | 3 | 27 | 18 | 0 | 0 | 0
2024 | 3 | 27 | 19 | 0 | 0 | 0
2024 | 3 | 27 | 20 | 0 | 0 | 0
2024 | 3 | 27 | 21 | 0 | 0 | 0
2024 | 3 | 27 | 22 | 0 | 0 | 0
2024 | 3 | 27 | 23 | 0 | 0 | 0
2024 | 3 | 28 | 0 | 0 | 0 | 0
2024 | 3 | 28 | 1 | 0 | 0 | 0
2024 | 3 | 28 | 2 | 0 | 0 | 0
2024 | 3 | 28 | 3 | 0 | 0 | 0
2024 | 3 | 28 | 4 | 0 | 0 | 0
2024 | 3 | 28 | 5 | 0 | 0 | 0
2024 | 3 | 28 | 6 | 0 | 0 | 0
2024 | 3 | 28 | 7 | 0 | 0 | 0
2024 | 3 | 28 | 8 | 0 | 0 | 0
2024 | 3 | 28 | 9 | 0 | 0 | 0
2024 | 3 | 28 | 10 | 0 | 0 | 0
2024 | 3 | 28 | 11 | 0 | 0 | 0
2024 | 3 | 28 | 12 | 0 | 0 | 0
2024 | 3 | 28 | 13 | 0 | 0 | 0
2024 | 3 | 28 | 14 | 0 | 0 | 0
2024 | 3 | 28 | 15 | 0 | 0 | 0
2024 | 3 | 28 | 16 | 0 | 0 | 0
2024 | 3 | 28 | 17 | 0 | 0 | 0
2024 | 3 | 28 | 18 | 0 | 0 | 0
2024 | 3 | 28 | 19 | 0 | 0 | 0
2024 | 3 | 28 | 20 | 0 | 0 | 0
2024 | 3 | 28 | 21 | 0 | 0 | 0
2024 | 3 | 28 | 22 | 0 | 0 | 0
2024 | 3 | 28 | 23 | 0 | 0 | 0
2024 | 3 | 29 | 0 | 0 | 0 | 0
2024 | 3 | 29 | 1 | 0 | 0 | 0
2024 | 3 | 29 | 2 | 0 | 0 | 0
2024 | 3 | 29 | 3 | 0 | 0 | 0
2024 | 3 | 29 | 4 | 0 | 0 | 0
2024 | 3 | 29 | 5 | 0 | 0 | 0
2024 | 3 | 29 | 6 | 0 | 0 | 0
2024 | 3 | 29 | 7 | 0 | 0 | 0
2024 | 3 | 29 | 8 | 0 | 0 | 0
2024 | 3 | 29 | 9 | 0 | 0 | 0
2024 | 3 | 29 | 10 | 0 | 0 | 0
2024 | 3 | 29 | 11 | 0 | 0 | 0
2024 | 3 | 29 | 12 | 0 | 0 | 0
2024 | 3 | 29 | 13 | 0 | 0 | 0
2024 | 3 | 29 | 14 | 0 | 0 | 0
2024 | 3 | 29 | 15 | 0 | 0 | 0
2024 | 3 | 29 | 16 | 0 | 0 | 0
2024 | 3 | 29 | 17 | 0 | 0 | 0
2024 | 3 | 29 | 18 | 0 | 0 | 0
2024 | 3 | 29 | 19 | 0 | 0 | 0
2024 | 3 | 29 | 20 | 0 | 0 | 0
2024 | 3 | 29 | 21 | 0 | 0 | 0
2024 | 3 | 29 | 22 | 0 | 0 | 0
2024 | 3 | 29 | 23 | 0 | 0 | 0
2024 | 3 | 30 | 0 | 0 | 0 | 0
2024 | 3 | 30 | 1 | 0 | 0 | 0
2024 | 3 | 30 | 2 | 0 | 0 | 0
2024 | 3 | 30 | 3 | 0 | 0 | 0
2024 | 3 | 30 | 4 | 0 | 0 | 0
2024 | 3 | 30 | 5 | 0 | 0 | 0
2024 | 3 | 30 | 6 | 0 | 0 | 0
2024 | 3 | 30 | 7 | 0 | 0 | 0
2024 | 3 | 30 | 8 | 0 | 0 | 0
2024 | 3 | 30 | 9 | 0 | 0 | 0
2024 | 3 | 30 | 10 | 0 | 0 | 0
2024 | 3 | 30 | 11 | 0 | 0 | 0
2024 | 3 | 30 | 12 | 0 | 0 | 0
2024 | 3 | 30 | 13 | 0 | 0 | 0
2024 | 3 | 30 | 14 | 0 | 0 | 0
2024 | 3 | 30 | 15 | 0 | 0 | 0
2024 | 3 | 30 | 16 | 0 | 0 | 0
2024 | 3 | 30 | 17 | 0 | 0 | 0
2024 | 3 | 30 | 18 | 0 | 0 | 0
2024 | 3 | 30 | 19 | 0 | 0 | 0
2024 | 3 | 30 | 20 | 0 | 0 | 0
2024 | 3 | 30 | 21 | 0 | 0 | 0
2024 | 3 | 30 | 22 | 0 | 0 | 0
2024 | 3 | 30 | 23 | 0 | 0 | 0
2024 | 3 | 31 | 0 | 0 | 0 | 0
2024 | 3 | 31 | 1 | 0 | 0 | 0
2024 | 3 | 31 | 2 | 0 | 0 | 0
2024 | 3 | 31 | 3 | 0 | 0 | 0
2024 | 3 | 31 | 4 | 0 | 0 | 0
2024 | 3 | 31 | 5 | 0 | 0 | 0
2024 | 3 | 31 | 6 | 0 | 0 | 0
2024 | 3 | 31 | 7 | 0 | 0 | 0
2024 | 3 | 31 | 8 | 0 | 0 | 0
2024 | 3 | 31 | 9 | 0 | 0 | 0
2024 | 3 | 31 | 10 | 0 | 0 | 0
2024 | 3 | 31 | 11 | 0 | 0 | 0
2024 | 3 | 31 | 12 | 0 | 0 | 0
2024 | 3 | 31 | 13 | 0 | 0 | 0
2024 | 3 | 31 | 14 | 0 | 0 | 0
2024 | 3 | 31 | 15 | 0 | 0 | 0
2024 | 3 | 31 | 16 | 0 | 0 | 0
2024 | 3 | 31 | 17 | 0 | 0 | 0
2024 | 3 | 31 | 18 | 0 | 0 | 0
2024 | 3 | 31 | 19 | 0 | 0 | 0
2024 | 3 | 31 | 20 | 0 | 0 | 0
2024 | 3 | 31 | 21 | 0 | 0 | 0
2024 | 3 | 31 | 22 | 0 | 0 | 0
2024 | 3 | 31 | 23 | 0 | 0 | 0
2024 | 4 | 1 | 0 | 0 | 0 | 0
2024 | 4 | 1 | 1 | 0 | 0 | 0
2024 | 4 | 1 | 2 | 0 | 0 | 0
2024 | 4 | 1 | 3 | 0 | 0 | 0
2024 | 4 | 1 | 4 | 0 | 0 | 0
2024 | 4 | 1 | 5 | 0 | 0 | 0
2024 | 4 | 1 | 6 | 0 | 0 | 0
2024 | 4 | 1 | 7 | 0 | 0 | 0
2024 | 4 | 1 | 8 | 0 | 0 | 0
2024 | 4 | 1 | 9 | 0 | 0 | 0
2024 | 4 | 1 | 10 | 0 | 0 | 0
2024 | 4 | 1 | 11 | 0 | 0 | 0
2024 | 4 | 1 | 12 | 0 | 0 | 0
2024 | 4 | 1 | 13 | 0 | 0 | 0
2024 | 4 | 1 | 14 | 0 | 0 | 0
2024 | 4 | 1 | 15 | 0 | 0 | 0
2024 | 4 | 1 | 16 | 0 | 0 | 0
2024 | 4 | 1 | 17 | 0 | 0 | 0
2024 | 4 | 1 | 18 | 0 | 0 | 0
2024 | 4 | 1 | 19 | 0 | 0 | 0
2024 | 4 | 1 | 20 | 0 | 0 | 0
2024 | 4 | 1 | 21 | 0 | 0 | 0
2024 | 4 | 1 | 22 | 0 | 0 | 0
2024 | 4 | 1 | 23 | 0 | 0 | 0
2024 | 4 | 2 | 0 | 0 | 0 | 0
2024 | 4 | 2 | 1 | 0 | 0 | 0
2024 | 4 | 2 | 2 | 0 | 0 | 0
2024 | 4 | 2 | 3 | 0 | 0 | 0
2024 | 4 | 2 | 4 | 0 | 0 | 0
2024 | 4 | 2 | 5 | 0 | 0 | 0
2024 | 4 | 2 | 6 | 0 | 0 | 0
2024 | 4 | 2 | 7 | 0 | 0 | 0
2024 | 4 | 2 | 8 | 0 | 0 | 0
2024 | 4 | 2 | 9 | 0 | 0 | 0
2024 | 4 | 2 | 10 | 0 | 0 | 0
2024 | 4 | 2 | 11 | 0 | 0 | 0
2024 | 4 | 2 | 12 | 0 | 0 | 0
2024 | 4 | 2 | 13 | 0 | 0 | 0
2024 | 4 | 2 | 14 | 0 | 0 | 0
2024 | 4 | 2 | 15 | 0 | 0 | 0
2024 | 4 | 2 | 16 | 0 | 0 | 0
2024 | 4 | 2 | 17 | 0 | 0 | 0
2024 | 4 | 2 | 18 | 0 | 0 | 0
2024 | 4 | 2 | 19 | 0 | 0 | 0
2024 | 4 | 2 | 20 | 0 | 0 | 0
2024 | 4 | 2 | 21 | 0 | 0 | 0
2024 | 4 | 2 | 22 | 0 | 0 | 0
2024 | 4 | 2 | 23 | 0 | 0 | 0
2024 | 4 | 3 | 0 | 0 | 0 | 0
2024 | 4 | 3 | 1 | 0 | 0 | 0
2024 | 4 | 3 | 2 | 0 | 0 | 0
2024 | 4 | 3 | 3 | 0 | 0 | 0
2024 | 4 | 3 | 4 | 0 | 0 | 0
2024 | 4 | 3 | 5 | 0 | 0 | 0
2024 | 4 | 3 | 6 | 0 | 0 | 0
2024 | 4 | 3 | 7 | 0 | 0 | 0
2024 | 4 | 3 | 8 | 0 | 0 | 0
2024 | 4 | 3 | 9 | 0 | 0 | 0
2024 | 4 | 3 | 10 | 0 | 0 | 0
2024 | 4 | 3 | 11 | 0 | 0 | 0
2024 | 4 | 3 | 12 | 0 | 0 | 0
2024 | 4 | 3 | 13 | 0 | 0 | 0
2024 | 4 | 3 | 14 | 0 | 0 | 0
2024 | 4 | 3 | 15 | 0 | 0 | 0
2024 | 4 | 3 | 16 | 0 | 0 | 0
2024 | 4 | 3 | 17 | 0 | 0 | 0
2024 | 4 | 3 | 18 | 0 | 0 | 0
2024 | 4 | 3 | 19 | 0 | 0 | 0
2024 | 4 | 3 | 20 | 0 | 0 | 0
2024 | 4 | 3 | 21 | 0 | 0 | 0
2024 | 4 | 3 | 22 | 0 | 0 | 0
2024 | 4 | 3 | 23 | 0 | 0 | 0
2024 | 4 | 4 | 0 | 0 | 0 | 0
2024 | 4 | 4 | 1 | 0 | 0 | 0
2024 | 4 | 4 | 2 | 0 | 0 | 0
2024 | 4 | 4 | 3 | 0 | 0 | 0
2024 | 4 | 4 | 4 | 0 | 0 | 0
2024 | 4 | 4 | 5 | 0 | 0 | 0
2024 | 4 | 4 | 6 | 0 | 0 | 0
2024 | 4 | 4 | 7 | 0 | 0 | 0
2024 | 4 | 4 | 8 | 0 | 0 | 0
2024 | 4 | 4 | 9 | 0 | 0 | 0
2024 | 4 | 4 | 10 | 0 | 0 | 0
2024 | 4 | 4 | 11 | 0 | 0 | 0
2024 | 4 | 4 | 12 | 0 | 0 | 0
2024 | 4 | 4 | 13 | 0 | 0 | 0
2024 | 4 | 4 | 14 | 0 | 0 | 0
2024 | 4 | 4 | 15 | 0 | 0 | 0
2024 | 4 | 4 | 16 | 0 | 0 | 0
2024 | 4 | 4 | 17 | 0 | 0 | 0
2024 | 4 | 4 | 18 | 0 | 0 | 0
2024 | 4 | 4 | 19 | 0 | 0 | 0
2024 | 4 | 4 | 20 | 0 | 0 | 0
2024 | 4 | 4 | 21 | 0 | 0 | 0
2024 | 4 | 4 | 22 | 0 | 0 | 0
2024 | 4 | 4 | 23 | 0 | 0 | 0
2024 | 4 | 5 | 0 | 0 | 0 | 0
2024 | 4 | 5 | 1 | 0 | 0 | 0
2024 | 4 | 5 | 2 | 0 | 0 | 0
2024 | 4 | 5 | 3 | 0 | 0 | 0
2024 | 4 | 5 | 4 | 0 | 0 | 0
2024 | 4 | 5 | 5 | 0 | 0 | 0
2024 | 4 | 5 | 6 | 0 | 0 | 0
2024 | 4 | 5 | 7 | 0 | 0 | 0
2024 | 4 | 5 | 8 | 0 | 0 | 0
2024 | 4 | 5 | 9 | 0 | 0 | 0
2024 | 4 | 5 | 10 | 0 | 0 | 0
2024 | 4 | 5 | 11 | 0 | 0 | 0
2024 | 4 | 5 | 12 | 0 | 0 | 0
2024 | 4 | 5 | 13 | 0 | 0 | 0
2024 | 4 | 5 | 14 | 0 | 0 | 0
2024 | 4 | 5 | 15 | 0 | 0 | 0
2024 | 4 | 5 | 16 | 0 | 0 | 0
2024 | 4 | 5 | 17 | 0 | 0 | 0
2024 | 4 | 5 | 18 | 0 | 0 | 0
2024 | 4 | 5 | 19 | 0 | 0 | 0
2024 | 4 | 5 | 20 | 0 | 0 | 0
2024 | 4 | 5 | 21 | 0 | 0 | 0
2024 | 4 | 5 | 22 | 0 | 0 | 0
2024 | 4 | 5 | 23 | 0 | 0 | 0
2024 | 4 | 6 | 0 | 0 | 0 | 0
2024 | 4 | 6 | 1 | 0 | 0 | 0
2024 | 4 | 6 | 2 | 0 | 0 | 0
2024 | 4 | 6 | 3 | 0 | 0 | 0
2024 | 4 | 6 | 4 | 0 | 0 | 0
2024 | 4 | 6 | 5 | 0 | 0 | 0
2024 | 4 | 6 | 6 | 0 | 0 | 0
2024 | 4 | 6 | 7 | 0 | 0 | 0
2024 | 4 | 6 | 8 | 0 | 0 | 0
2024 | 4 | 6 | 9 | 0 | 0 | 0
2024 | 4 | 6 | 10 | 0 | 0 | 0
2024 | 4 | 6 | 11 | 0 | 0 | 0
2024 | 4 | 6 | 12 | 0 | 0 | 0
2024 | 4 | 6 | 13 | 0 | 0 | 0
2024 | 4 | 6 | 14 | 0 | 0 | 0
2024 | 4 | 6 | 15 | 0 | 0 | 0
2024 | 4 | 6 | 16 | 0 | 0 | 0
2024 | 4 | 6 | 17 | 0 | 0 | 0
2024 | 4 | 6 | 18 | 0 | 0 | 0
2024 | 4 | 6 | 19 | 0 | 0 | 0
2024 | 4 | 6 | 20 | 0 | 0 | 0
2024 | 4 | 6 | 21 | 0 | 0 | 0
2024 | 4 | 6 | 22 | 0 | 0 | 0
2024 | 4 | 6 | 23 | 0 | 0 | 0
2024 | 4 | 7 | 0 | 0 | 0 | 0
2024 | 4 | 7 | 1 | 0 | 0 | 0
2024 | 4 | 7 | 2 | 0 | 0 | 0
2024 | 4 | 7 | 3 | 0 | 0 | 0
2024 | 4 | 7 | 4 | 0 | 0 | 0
2024 | 4 | 7 | 5 | 0 | 0 | 0
2024 | 4 | 7 | 6 | 0 | 0 | 0
2024 | 4 | 7 | 7 | 0 | 0 | 0
2024 | 4 | 7 | 8 | 0 | 0 | 0
2024 | 4 | 7 | 9 | 0 | 0 | 0
2024 | 4 | 7 | 10 | 0 | 0 | 0
2024 | 4 | 7 | 11 | 0 | 0 | 0
2024 | 4 | 7 | 12 | 0 | 0 | 0
2024 | 4 | 7 | 13 | 0 | 0 | 0
2024 | 4 | 7 | 14 | 0 | 0 | 0
2024 | 4 | 7 | 15 | 0 | 0 | 0
2024 | 4 | 7 | 16 | 0 | 0 | 0
2024 | 4 | 7 | 17 | 0 | 0 | 0
2024 | 4 | 7 | 18 | 0 | 0 | 0
2024 | 4 | 7 | 19 | 0 | 0 | 0
2024 | 4 | 7 | 20 | 0 | 0 | 0
2024 | 4 | 7 | 21 | 0 | 0 | 0
2024 | 4 | 7 | 22 | 0 | 0 | 0
2024 | 4 | 7 | 23 | 0 | 0 | 0
2024 | 4 | 8 | 0 | 0 | 0 | 0
2024 | 4 | 8 | 1 | 0 | 0 | 0
2024 | 4 | 8 | 2 | 0 | 0 | 0
2024 | 4 | 8 | 3 | 0 | 0 | 0
2024 | 4 | 8 | 4 | 0 | 0 | 0
2024 | 4 | 8 | 5 | 0 | 0 | 0
2024 | 4 | 8 | 6 | 0 | 0 | 0
2024 | 4 | 8 | 7 | 0 | 0 | 0
2024 | 4 | 8 | 8 | 0 | 0 | 0
2024 | 4 | 8 | 9 | 0 | 0 | 0
2024 | 4 | 8 | 10 | 0 | 0 | 0
2024 | 4 | 8 | 11 | 0 | 0 | 0
2024 | 4 | 8 | 12 | 0 | 0 | 0
2024 | 4 | 8 | 13 | 0 | 0 | 0
2024 | 4 | 8 | 14 | 0 | 0 | 0
2024 | 4 | 8 | 15 | 0 | 0 | 0
2024 | 4 | 8 | 16 | 0 | 0 | 0
2024 | 4 | 8 | 17 | 0 | 0 | 0
2024 | 4 | 8 | 18 | 0 | 0 | 0
2024 | 4 | 8 | 19 | 0 | 0 | 0
2024 | 4 | 8 | 20 | 0 | 0 | 0
2024 | 4 | 8 | 21 | 0 | 0 | 0
2024 | 4 | 8 | 22 | 0 | 0 | 0
2024 | 4 | 8 | 23 | 0 | 0 | 0
2024 | 4 | 9 | 0 | 0 | 0 | 0
2024 | 4 | 9 | 1 | 0 | 0 | 0
2024 | 4 | 9 | 2 | 0 | 0 | 0
2024 | 4 | 9 | 3 | 0 | 0 | 0
2024 | 4 | 9 | 4 | 0 | 0 | 0
2024 | 4 | 9 | 5 | 0 | 0 | 0
2024 | 4 | 9 | 6 | 0 | 0 | 0
2024 | 4 | 9 | 7 | 0 | 0 | 0
2024 | 4 | 9 | 8 | 0 | 0 | 0
2024 | 4 | 9 | 9 | 0 | 0 | 0
2024 | 4 | 9 | 10 | 0 | 0 | 0
2024 | 4 | 9 | 11 | 0 | 0 | 0
2024 | 4 | 9 | 12 | 0 | 0 | 0
2024 | 4 | 9 | 13 | 0 | 0 | 0
2024 | 4 | 9 | 14 | 0 | 0 | 0
2024 | 4 | 9 | 15 | 0 | 0 | 0
2024 | 4 | 9 | 16 | 0 | 0 | 0
2024 | 4 | 9 | 17 | 0 | 0 | 0
2024 | 4 | 9 | 18 | 0 | 0 | 0
2024 | 4 | 9 | 19 | 0 | 0 | 0
2024 | 4 | 9 | 20 | 0 | 0 | 0
2024 | 4 | 9 | 21 | 0 | 0 | 0
2024 | 4 | 9 | 22 | 0 | 0 | 0
2024 | 4 | 9 | 23 | 0 | 0 | 0
2024 | 4 | 10 | 0 | 0 | 0 | 0
2024 | 4 | 10 | 1 | 0 | 0 | 0
2024 | 4 | 10 | 2 | 0 | 0 | 0
2024 | 4 | 10 | 3 | 0 | 0 | 0
2024 | 4 | 10 | 4 | 0 | 0 | 0
2024 | 4 | 10 | 5 | 0 | 0 | 0
2024 | 4 | 10 | 6 | 0 | 0 | 0
2024 | 4 | 10 | 7 | 0 | 0 | 0
2024 | 4 | 10 | 8 | 0 | 0 | 0
2024 | 4 | 10 | 9 | 0 | 0 | 0
2024 | 4 | 10 | 10 | 0 | 0 | 0
2024 | 4 | 10 | 11 | 0 | 0 | 0
2024 | 4 | 10 | 12 | 0 | 0 | 0
2024 | 4 | 10 | 13 | 0 | 0 | 0
2024 | 4 | 10 | 14 | 0 | 0 | 0
2024 | 4 | 10 | 15 | 0 | 0 | 0
2024 | 4 | 10 | 16 | 0 | 0 | 0
2024 | 4 | 10 | 17 | 0 | 0 | 0
2024 | 4 | 10 | 18 | 0 | 0 | 0
2024 | 4 | 10 | 19 | 0 | 0 | 0
2024 | 4 | 10 | 20 | 0 | 0 | 0
2024 | 4 | 10 | 21 | 0 | 0 | 0
2024 | 4 | 10 | 22 | 0 | 0 | 0
2024 | 4 | 10 | 23 | 0 | 0 | 0
2024 | 4 | 11 | 0 | 0 | 0 | 0
2024 | 4 | 11 | 1 | 0 | 0 | 0
2024 | 4 | 11 | 2 | 0 | 0 | 0
2024 | 4 | 11 | 3 | 0 | 0 | 0
2024 | 4 | 11 | 4 | 0 | 0 | 0
2024 | 4 | 11 | 5 | 0 | 0 | 0
2024 | 4 | 11 | 6 | 0 | 0 | 0
2024 | 4 | 11 | 7 | 0 | 0 | 0
2024 | 4 | 11 | 8 | 0 | 0 | 0
2024 | 4 | 11 | 9 | 0 | 0 | 0
2024 | 4 | 11 | 10 | 0 | 0 | 0
2024 | 4 | 11 | 11 | 0 | 0 | 0
2024 | 4 | 11 | 12 | 0 | 0 | 0
2024 | 4 | 11 | 13 | 0 | 0 | 0
2024 | 4 | 11 | 14 | 0 | 0 | 0
2024 | 4 | 11 | 15 | 0 | 0 | 0
2024 | 4 | 11 | 16 | 0 | 0 | 0
2024 | 4 | 11 | 17 | 0 | 0 | 0
2024 | 4 | 11 | 18 | 0 | 0 | 0
2024 | 4 | 11 | 19 | 0 | 0 | 0
2024 | 4 | 11 | 20 | 0 | 0 | 0
2024 | 4 | 11 | 21 | 0 | 0 | 0
2024 | 4 | 11 | 22 | 0 | 0 | 0
2024 | 4 | 11 | 23 | 0 | 0 | 0
2024 | 4 | 12 | 0 | 0 | 0 | 0
2024 | 4 | 12 | 1 | 0 | 0 | 0
2024 | 4 | 12 | 2 | 0 | 0 | 0
2024 | 4 | 12 | 3 | 0 | 0 | 0
2024 | 4 | 12 | 4 | 0 | 0 | 0
2024 | 4 | 12 | 5 | 0 | 0 | 0
2024 | 4 | 12 | 6 | 0 | 0 | 0
2024 | 4 | 12 | 7 | 0 | 0 | 0
2024 | 4 | 12 | 8 | 0 | 0 | 0
2024 | 4 | 12 | 9 | 0 | 0 | 0
2024 | 4 | 12 | 10 | 0 | 0 | 0
2024 | 4 | 12 | 11 | 0 | 0 | 0
2024 | 4 | 12 | 12 | 0 | 0 | 0
2024 | 4 | 12 | 13 | 0 | 0 | 0
2024 | 4 | 12 | 14 | 0 | 0 | 0
2024 | 4 | 12 | 15 | 0 | 0 | 0
2024 | 4 | 12 | 16 | 0 | 0 | 0
2024 | 4 | 12 | 17 | 0 | 0 | 0
2024 | 4 | 12 | 18 | 0 | 0 | 0
2024 | 4 | 12 | 19 | 0 | 0 | 0
2024 | 4 | 12 | 20 | 0 | 0 | 0
2024 | 4 | 12 | 21 | 0 | 0 | 0
2024 | 4 | 12 | 22 | 0 | 0 | 0
2024 | 4 | 12 | 23 | 0 | 0 | 0
2024 | 4 | 13 | 0 | 0 | 0 | 0
2024 | 4 | 13 | 1 | 0 | 0 | 0
2024 | 4 | 13 | 2 | 0 | 0 | 0
2024 | 4 | 13 | 3 | 0 | 0 | 0
2024 | 4 | 13 | 4 | 0 | 0 | 0
2024 | 4 | 13 | 5 | 0 | 0 | 0
2024 | 4 | 13 | 6 | 0 | 0 | 0
2024 | 4 | 13 | 7 | 0 | 0 | 0
2024 | 4 | 13 | 8 | 0 | 0 | 0
2024 | 4 | 13 | 9 | 0 | 0 | 0
2024 | 4 | 13 | 10 | 0 | 0 | 0
2024 | 4 | 13 | 11 | 0 | 0 | 0
2024 | 4 | 13 | 12 | 0 | 0 | 0
2024 | 4 | 13 | 13 | 0 | 0 | 0
2024 | 4 | 13 | 14 | 0 | 0 | 0
2024 | 4 | 13 | 15 | 0 | 0 | 0
2024 | 4 | 13 | 16 | 0 | 0 | 0
2024 | 4 | 13 | 17 | 0 | 0 | 0
2024 | 4 | 13 | 18 | 0 | 0 | 0
2024 | 4 | 13 | 19 | 0 | 0 | 0
2024 | 4 | 13 | 20 | 0 | 0 | 0
2024 | 4 | 13 | 21 | 0 | 0 | 0
2024 | 4 | 13 | 22 | 0 | 0 | 0
2024 | 4 | 13 | 23 | 0 | 0 | 0
2024 | 4 | 14 | 0 | 0 | 0 | 0
2024 | 4 | 14 | 1 | 0 | 0 | 0
2024 | 4 | 14 | 2 | 0 | 0 | 0
2024 | 4 | 14 | 3 | 0 | 0 | 0
2024 | 4 | 14 | 4 | 0 | 0 | 0
2024 | 4 | 14 | 5 | 0 | 0 | 0
2024 | 4 | 14 | 6 | 0 | 0 | 0
2024 | 4 | 14 | 7 | 0 | 0 | 0
2024 | 4 | 14 | 8 | 0 | 0 | 0
2024 | 4 | 14 | 9 | 0 | 0 | 0
2024 | 4 | 14 | 10 | 0 | 0 | 0
2024 | 4 | 14 | 11 | 0 | 0 | 0
2024 | 4 | 14 | 12 | 0 | 0 | 0
2024 | 4 | 14 | 13 | 0 | 0 | 0
2024 | 4 | 14 | 14 | 0 | 0 | 0
2024 | 4 | 14 | 15 | 0 | 0 | 0
2024 | 4 | 14 | 16 | 0 | 0 | 0
2024 | 4 | 14 | 17 | 0 | 0 | 0
2024 | 4 | 14 | 18 | 0 | 0 | 0
2024 | 4 | 14 | 19 | 0 | 0 | 0
2024 | 4 | 14 | 20 | 0 | 0 | 0
2024 | 4 | 14 | 21 | 0 | 0 | 0
2024 | 4 | 14 | 22 | 0 | 0 | 0
2024 | 4 | 14 | 23 | 0 | 0 | 0
2024 | 4 | 15 | 0 | 0 | 0 | 0
2024 | 4 | 15 | 1 | 0 | 0 | 0
2024 | 4 | 15 | 2 | 0 | 0 | 0
2024 | 4 | 15 | 3 | 0 | 0 | 0
2024 | 4 | 15 | 4 | 0 | 0 | 0
2024 | 4 | 15 | 5 | 0 | 0 | 0
2024 | 4 | 15 | 6 | 0 | 0 | 0
2024 | 4 | 15 | 7 | 0 | 0 | 0
2024 | 4 | 15 | 8 | 0 | 0 | 0
2024 | 4 | 15 | 9 | 0 | 0 | 0
2024 | 4 | 15 | 10 | 0 | 0 | 0
2024 | 4 | 15 | 11 | 0 | 0 | 0
2024 | 4 | 15 | 12 | 0 | 0 | 0
2024 | 4 | 15 | 13 | 0 | 0 | 0
2024 | 4 | 15 | 14 | 0 | 0 | 0
2024 | 4 | 15 | 15 | 0 | 0 | 0
2024 | 4 | 15 | 16 | 0 | 0 | 0
2024 | 4 | 15 | 17 | 0 | 0 | 0
2024 | 4 | 15 | 18 | 0 | 0 | 0
2024 | 4 | 15 | 19 | 0 | 0 | 0
2024 | 4 | 15 | 20 | 0 | 0 | 0
2024 | 4 | 15 | 21 | 0 | 0 | 0
2024 | 4 | 15 | 22 | 0 | 0 | 0
2024 | 4 | 15 | 23 | 0 | 0 | 0
2024 | 4 | 16 | 0 | 0 | 0 | 0
2024 | 4 | 16 | 1 | 0 | 0 | 0
2024 | 4 | 16 | 2 | 0 | 0 | 0
2024 | 4 | 16 | 3 | 0 | 0 | 0
2024 | 4 | 16 | 4 | 0 | 0 | 0
2024 | 4 | 16 | 5 | 0 | 0 | 0
2024 | 4 | 16 | 6 | 0 | 0 | 0
2024 | 4 | 16 | 7 | 0 | 0 | 0
2024 | 4 | 16 | 8 | 0 | 0 | 0
2024 | 4 | 16 | 9 | 0 | 0 | 0
2024 | 4 | 16 | 10 | 0 | 0 | 0
2024 | 4 | 16 | 11 | 0 | 0 | 0
2024 | 4 | 16 | 12 | 0 | 0 | 0
2024 | 4 | 16 | 13 | 0 | 0 | 0
2024 | 4 | 16 | 14 | 0 | 0 | 0
2024 | 4 | 16 | 15 | 0 | 0 | 0
2024 | 4 | 16 | 16 | 0 | 0 | 0
2024 | 4 | 16 | 17 | 0 | 0 | 0
2024 | 4 | 16 | 18 | 0 | 0 | 0
2024 | 4 | 16 | 19 | 0 | 0 | 0
2024 | 4 | 16 | 20 | 0 | 0 | 0
2024 | 4 | 16 | 21 | 0 | 0 | 0
2024 | 4 | 16 | 22 | 0 | 0 | 0
2024 | 4 | 16 | 23 | 0 | 0 | 0
2024 | 4 | 17 | 0 | 0 | 0 | 0
2024 | 4 | 17 | 1 | 0 | 0 | 0
2024 | 4 | 17 | 2 | 0 | 0 | 0
2024 | 4 | 17 | 3 | 0 | 0 | 0
2024 | 4 | 17 | 4 | 0 | 0 | 0
2024 | 4 | 17 | 5 | 0 | 0 | 0
2024 | 4 | 17 | 6 | 0 | 0 | 0
2024 | 4 | 17 | 7 | 0 | 0 | 0
2024 | 4 | 17 | 8 | 0 | 0 | 0
2024 | 4 | 17 | 9 | 0 | 0 | 0
2024 | 4 | 17 | 10 | 0 | 0 | 0
2024 | 4 | 17 | 11 | 0 | 0 | 0
2024 | 4 | 17 | 12 | 0 | 0 | 0
2024 | 4 | 17 | 13 | 0 | 0 | 0
2024 | 4 | 17 | 14 | 0 | 0 | 0
2024 | 4 | 17 | 15 | 0 | 0 | 0
2024 | 4 | 17 | 16 | 0 | 0 | 0
2024 | 4 | 17 | 17 | 0 | 0 | 0
2024 | 4 | 17 | 18 | 0 | 0 | 0
2024 | 4 | 17 | 19 | 0 | 0 | 0
2024 | 4 | 17 | 20 | 0 | 0 | 0
2024 | 4 | 17 | 21 | 0 | 0 | 0
2024 | 4 | 17 | 22 | 0 | 0 | 0
2024 | 4 | 17 | 23 | 0 | 0 | 0
2024 | 4 | 18 | 0 | 0 | 0 | 0
2024 | 4 | 18 | 1 | 0 | 0 | 0
2024 | 4 | 18 | 2 | 0 | 0 | 0
2024 | 4 | 18 | 3 | 0 | 0 | 0
2024 | 4 | 18 | 4 | 0 | 0 | 0
2024 | 4 | 18 | 5 | 0 | 0 | 0
2024 | 4 | 18 | 6 | 0 | 0 | 0
2024 | 4 | 18 | 7 | 0 | 0 | 0
2024 | 4 | 18 | 8 | 0 | 0 | 0
2024 | 4 | 18 | 9 | 0 | 0 | 0
2024 | 4 | 18 | 10 | 0 | 0 | 0
2024 | 4 | 18 | 11 | 0 | 0 | 0
2024 | 4 | 18 | 12 | 0 | 0 | 0
2024 | 4 | 18 | 13 | 0 | 0 | 0
2024 | 4 | 18 | 14 | 0 | 0 | 0
2024 | 4 | 18 | 15 | 0 | 0 | 0
2024 | 4 | 18 | 16 | 0 | 0 | 0
2024 | 4 | 18 | 17 | 0 | 0 | 0
2024 | 4 | 18 | 18 | 0 | 0 | 0
2024 | 4 | 18 | 19 | 0 | 0 | 0
2024 | 4 | 18 | 20 | 0 | 0 | 0
2024 | 4 | 18 | 21 | 0 | 0 | 0
2024 | 4 | 18 | 22 | 0 | 0 | 0
2024 | 4 | 18 | 23 | 0 | 0 | 0
2024 | 4 | 19 | 0 | 0 | 0 | 0
2024 | 4 | 19 | 1 | 0 | 0 | 0
2024 | 4 | 19 | 2 | 0 | 0 | 0
2024 | 4 | 19 | 3 | 0 | 0 | 0
2024 | 4 | 19 | 4 | 0 | 0 | 0
2024 | 4 | 19 | 5 | 0 | 0 | 0
2024 | 4 | 19 | 6 | 0 | 0 | 0
2024 | 4 | 19 | 7 | 0 | 0 | 0
2024 | 4 | 19 | 8 | 0 | 0 | 0
2024 | 4 | 19 | 9 | 0 | 0 | 0
2024 | 4 | 19 | 10 | 0 | 0 | 0
2024 | 4 | 19 | 11 | 0 | 0 | 0
2024 | 4 | 19 | 12 | 0 | 0 | 0
2024 | 4 | 19 | 13 | 0 | 0 | 0
2024 | 4 | 19 | 14 | 0 | 0 | 0
2024 | 4 | 19 | 15 | 0 | 0 | 0
2024 | 4 | 19 | 16 | 0 | 0 | 0
2024 | 4 | 19 | 17 | 0 | 0 | 0
2024 | 4 | 19 | 18 | 0 | 0 | 0
2024 | 4 | 19 | 19 | 0 | 0 | 0
2024 | 4 | 19 | 20 | 0 | 0 | 0
2024 | 4 | 19 | 21 | 0 | 0 | 0
2024 | 4 | 19 | 22 | 0 | 0 | 0
2024 | 4 | 19 | 23 | 0 | 0 | 0
2024 | 4 | 20 | 0 | 0 | 0 | 0
2024 | 4 | 20 | 1 | 0 | 0 | 0
2024 | 4 | 20 | 2 | 0 | 0 | 0
2024 | 4 | 20 | 3 | 0 | 0 | 0
2024 | 4 | 20 | 4 | 0 | 0 | 0
2024 | 4 | 20 | 5 | 0 | 0 | 0
2024 | 4 | 20 | 6 | 0 | 0 | 0
2024 | 4 | 20 | 7 | 0 | 0 | 0
2024 | 4 | 20 | 8 | 0 | 0 | 0
2024 | 4 | 20 | 9 | 0 | 0 | 0
2024 | 4 | 20 | 10 | 0 | 0 | 0
2024 | 4 | 20 | 11 | 0 | 0 | 0
2024 | 4 | 20 | 12 | 0 | 0 | 0
2024 | 4 | 20 | 13 | 0 | 0 | 0
2024 | 4 | 20 | 14 | 0 | 0 | 0
2024 | 4 | 20 | 15 | 0 | 0 | 0
2024 | 4 | 20 | 16 | 0 | 0 | 0
2024 | 4 | 20 | 17 | 0 | 0 | 0
2024 | 4 | 20 | 18 | 0 | 0 | 0
2024 | 4 | 20 | 19 | 0 | 0 | 0
2024 | 4 | 20 | 20 | 0 | 0 | 0
2024 | 4 | 20 | 21 | 0 | 0 | 0
2024 | 4 | 20 | 22 | 0 | 0 | 0
2024 | 4 | 20 | 23 | 0 | 0 | 0
2024 | 4 | 21 | 0 | 0 | 0 | 0
2024 | 4 | 21 | 1 | 0 | 0 | 0
2024 | 4 | 21 | 2 | 0 | 0 | 0
2024 | 4 | 21 | 3 | 0 | 0 | 0
2024 | 4 | 21 | 4 | 0 | 0 | 0
2024 | 4 | 21 | 5 | 0 | 0 | 0
2024 | 4 | 21 | 6 | 0 | 0 | 0
2024 | 4 | 21 | 7 | 0 | 0 | 0
2024 | 4 | 21 | 8 | 0 | 0 | 0
2024 | 4 | 21 | 9 | 0 | 0 | 0
2024 | 4 | 21 | 10 | 0 | 0 | 0
2024 | 4 | 21 | 11 | 0 | 0 | 0
2024 | 4 | 21 | 12 | 0 | 0 | 0
2024 | 4 | 21 | 13 | 0 | 0 | 0
2024 | 4 | 21 | 14 | 0 | 0 | 0
2024 | 4 | 21 | 15 | 0 | 0 | 0
2024 | 4 | 21 | 16 | 0 | 0 | 0
2024 | 4 | 21 | 17 | 0 | 0 | 0
2024 | 4 | 21 | 18 | 0 | 0 | 0
2024 | 4 | 21 | 19 | 0 | 0 | 0
2024 | 4 | 21 | 20 | 0 | 0 | 0
2024 | 4 | 21 | 21 | 0 | 0 | 0
2024 | 4 | 21 | 22 | 0 | 0 | 0
2024 | 4 | 21 | 23 | 0 | 0 | 0
2024 | 4 | 22 | 0 | 0 | 0 | 0
2024 | 4 | 22 | 1 | 0 | 0 | 0
2024 | 4 | 22 | 2 | 0 | 0 | 0
2024 | 4 | 22 | 3 | 0 | 0 | 0
2024 | 4 | 22 | 4 | 0 | 0 | 0
2024 | 4 | 22 | 5 | 0 | 0 | 0
2024 | 4 | 22 | 6 | 0 | 0 | 0
2024 | 4 | 22 | 7 | 0 | 0 | 0
2024 | 4 | 22 | 8 | 0 | 0 | 0
2024 | 4 | 22 | 9 | 0 | 0 | 0
2024 | 4 | 22 | 10 | 0 | 0 | 0
2024 | 4 | 22 | 11 | 0 | 0 | 0
2024 | 4 | 22 | 12 | 0 | 0 | 0
2024 | 4 | 22 | 13 | 0 | 0 | 0
2024 | 4 | 22 | 14 | 0 | 0 | 0
2024 | 4 | 22 | 15 | 0 | 0 | 0
2024 | 4 | 22 | 16 | 0 | 0 | 0
2024 | 4 | 22 | 17 | 0 | 0 | 0
2024 | 4 | 22 | 18 | 0 | 0 | 0
2024 | 4 | 22 | 19 | 0 | 0 | 0
2024 | 4 | 22 | 20 | 0 | 0 | 0
2024 | 4 | 22 | 21 | 0 | 0 | 0
2024 | 4 | 22 | 22 | 0 | 0 | 0
2024 | 4 | 22 | 23 | 0 | 0 | 0
2024 | 4 | 23 | 0 | 0 | 0 | 0
2024 | 4 | 23 | 1 | 0 | 0 | 0
2024 | 4 | 23 | 2 | 0 | 0 | 0
2024 | 4 | 23 | 3 | 0 | 0 | 0
2024 | 4 | 23 | 4 | 0 | 0 | 0
2024 | 4 | 23 | 5 | 0 | 0 | 0
2024 | 4 | 23 | 6 | 0 | 0 | 0
2024 | 4 | 23 | 7 | 0 | 0 | 0
2024 | 4 | 23 | 8 | 0 | 0 | 0
2024 | 4 | 23 | 9 | 0 | 0 | 0
2024 | 4 | 23 | 10 | 0 | 0 | 0
2024 | 4 | 23 | 11 | 0 | 0 | 0
2024 | 4 | 23 | 12 | 0 | 0 | 0
2024 | 4 | 23 | 13 | 0 | 0 | 0
2024 | 4 | 23 | 14 | 0 | 0 | 0
2024 | 4 | 23 | 15 | 0 | 0 | 0
2024 | 4 | 23 | 16 | 0 | 0 | 0
2024 | 4 | 23 | 17 | 0 | 0 | 0
2024 | 4 | 23 | 18 | 0 | 0 | 0
2024 | 4 | 23 | 19 | 0 | 0 | 0
2024 | 4 | 23 | 20 | 0 | 0 | 0
2024 | 4 | 23 | 21 | 0 | 0 | 0
2024 | 4 | 23 | 22 | 0 | 0 | 0
2024 | 4 | 23 | 23 | 0 | 0 | 0
2024 | 4 | 24 | 0 | 0 | 0 | 0
2024 | 4 | 24 | 1 | 0 | 0 | 0
2024 | 4 | 24 | 2 | 0 | 0 | 0
2024 | 4 | 24 | 3 | 0 | 0 | 0
2024 | 4 | 24 | 4 | 0 | 0 | 0
2024 | 4 | 24 | 5 | 0 | 0 | 0
2024 | 4 | 24 | 6 | 0 | 0 | 0
2024 | 4 | 24 | 7 | 0 | 0 | 0
2024 | 4 | 24 | 8 | 0 | 0 | 0
2024 | 4 | 24 | 9 | 0 | 0 | 0
2024 | 4 | 24 | 10 | 0 | 0 | 0
2024 | 4 | 24 | 11 | 0 | 0 | 0
2024 | 4 | 24 | 12 | 0 | 0 | 0
2024 | 4 | 24 | 13 | 0 | 0 | 0
2024 | 4 | 24 | 14 | 0 | 0 | 0
2024 | 4 | 24 | 15 | 0 | 0 | 0
2024 | 4 | 24 | 16 | 0 | 0 | 0
2024 | 4 | 24 | 17 | 0 | 0 | 0
2024 | 4 | 24 | 18 | 0 | 0 | 0
2024 | 4 | 24 | 19 | 0 | 0 | 0
2024 | 4 | 24 | 20 | 0 | 0 | 0
2024 | 4 | 24 | 21 | 0 | 0 | 0
2024 | 4 | 24 | 22 | 0 | 0 | 0
2024 | 4 | 24 | 23 | 0 | 0 | 0
2024 | 4 | 25 | 0 | 0 | 0 | 0
2024 | 4 | 25 | 1 | 0 | 0 | 0
2024 | 4 | 25 | 2 | 0 | 0 | 0
2024 | 4 | 25 | 3 | 0 | 0 | 0
2024 | 4 | 25 | 4 | 0 | 0 | 0
2024 | 4 | 25 | 5 | 0 | 0 | 0
2024 | 4 | 25 | 6 | 0 | 0 | 0
2024 | 4 | 25 | 7 | 0 | 0 | 0
2024 | 4 | 25 | 8 | 0 | 0 | 0
2024 | 4 | 25 | 9 | 0 | 0 | 0
2024 | 4 | 25 | 10 | 0 | 0 | 0
2024 | 4 | 25 | 11 | 0 | 0 | 0
2024 | 4 | 25 | 12 | 0 | 0 | 0
2024 | 4 | 25 | 13 | 0 | 0 | 0
2024 | 4 | 25 | 14 | 0 | 0 | 0
2024 | 4 | 25 | 15 | 0 | 0 | 0
2024 | 4 | 25 | 16 | 0 | 0 | 0
2024 | 4 | 25 | 17 | 0 | 0 | 0
2024 | 4 | 25 | 18 | 0 | 0 | 0
2024 | 4 | 25 | 19 | 0 | 0 | 0
2024 | 4 | 25 | 20 | 0 | 0 | 0
2024 | 4 | 25 | 21 | 0 | 0 | 0
2024 | 4 | 25 | 22 | 0 | 0 | 0
2024 | 4 | 25 | 23 | 0 | 0 | 0
2024 | 4 | 26 | 0 | 0 | 0 | 0
2024 | 4 | 26 | 1 | 0 | 0 | 0
2024 | 4 | 26 | 2 | 0 | 0 | 0
2024 | 4 | 26 | 3 | 0 | 0 | 0
2024 | 4 | 26 | 4 | 0 | 0 | 0
2024 | 4 | 26 | 5 | 0 | 0 | 0
2024 | 4 | 26 | 6 | 0 | 0 | 0
2024 | 4 | 26 | 7 | 0 | 0 | 0
2024 | 4 | 26 | 8 | 0 | 0 | 0
2024 | 4 | 26 | 9 | 0 | 0 | 0
2024 | 4 | 26 | 10 | 0 | 0 | 0
2024 | 4 | 26 | 11 | 0 | 0 | 0
2024 | 4 | 26 | 12 | 0 | 0 | 0
2024 | 4 | 26 | 13 | 0 | 0 | 0
2024 | 4 | 26 | 14 | 0 | 0 | 0
2024 | 4 | 26 | 15 | 0 | 0 | 0
2024 | 4 | 26 | 16 | 0 | 0 | 0
2024 | 4 | 26 | 17 | 0 | 0 | 0
2024 | 4 | 26 | 18 | 0 | 0 | 0
2024 | 4 | 26 | 19 | 0 | 0 | 0
2024 | 4 | 26 | 20 | 0 | 0 | 0
2024 | 4 | 26 | 21 | 0 | 0 | 0
2024 | 4 | 26 | 22 | 0 | 0 | 0
2024 | 4 | 26 | 23 | 0 | 0 | 0
2024 | 4 | 27 | 0 | 0 | 0 | 0
2024 | 4 | 27 | 1 | 0 | 0 | 0
2024 | 4 | 27 | 2 | 0 | 0 | 0
2024 | 4 | 27 | 3 | 0 | 0 | 0
2024 | 4 | 27 | 4 | 0 | 0 | 0
2024 | 4 | 27 | 5 | 0 | 0 | 0
2024 | 4 | 27 | 6 | 0 | 0 | 0
2024 | 4 | 27 | 7 | 0 | 0 | 0
2024 | 4 | 27 | 8 | 0 | 0 | 0
2024 | 4 | 27 | 9 | 0 | 0 | 0
2024 | 4 | 27 | 10 | 0 | 0 | 0
2024 | 4 | 27 | 11 | 0 | 0 | 0
2024 | 4 | 27 | 12 | 0 | 0 | 0
2024 | 4 | 27 | 13 | 0 | 0 | 0
2024 | 4 | 27 | 14 | 0 | 0 | 0
2024 | 4 | 27 | 15 | 0 | 0 | 0
2024 | 4 | 27 | 16 | 0 | 0 | 0
2024 | 4 | 27 | 17 | 0 | 0 | 0
2024 | 4 | 27 | 18 | 0 | 0 | 0
2024 | 4 | 27 | 19 | 0 | 0 | 0
2024 | 4 | 27 | 20 | 0 | 0 | 0
2024 | 4 | 27 | 21 | 0 | 0 | 0
2024 | 4 | 27 | 22 | 0 | 0 | 0
2024 | 4 | 27 | 23 | 0 | 0 | 0
2024 | 4 | 28 | 0 | 0 | 0 | 0
2024 | 4 | 28 | 1 | 0 | 0 | 0
2024 | 4 | 28 | 2 | 0 | 0 | 0
2024 | 4 | 28 | 3 | 0 | 0 | 0
2024 | 4 | 28 | 4 | 0 | 0 | 0
2024 | 4 | 28 | 5 | 0 | 0 | 0
2024 | 4 | 28 | 6 | 0 | 0 | 0
2024 | 4 | 28 | 7 | 0 | 0 | 0
2024 | 4 | 28 | 8 | 0 | 0 | 0
2024 | 4 | 28 | 9 | 0 | 0 | 0
2024 | 4 | 28 | 10 | 0 | 0 | 0
2024 | 4 | 28 | 11 | 0 | 0 | 0
2024 | 4 | 28 | 12 | 0 | 0 | 0
2024 | 4 | 28 | 13 | 0 | 0 | 0
2024 | 4 | 28 | 14 | 0 | 0 | 0
2024 | 4 | 28 | 15 | 0 | 0 | 0
2024 | 4 | 28 | 16 | 0 | 0 | 0
2024 | 4 | 28 | 17 | 0 | 0 | 0
2024 | 4 | 28 | 18 | 0 | 0 | 0
2024 | 4 | 28 | 19 | 0 | 0 | 0
2024 | 4 | 28 | 20 | 0 | 0 | 0
2024 | 4 | 28 | 21 | 0 | 0 | 0
2024 | 4 | 28 | 22 | 0 | 0 | 0
2024 | 4 | 28 | 23 | 0 | 0 | 0
2024 | 4 | 29 | 0 | 0 | 0 | 0
2024 | 4 | 29 | 1 | 0 | 0 | 0
2024 | 4 | 29 | 2 | 0 | 0 | 0
2024 | 4 | 29 | 3 | 0 | 0 | 0
2024 | 4 | 29 | 4 | 0 | 0 | 0
2024 | 4 | 29 | 5 | 0 | 0 | 0
2024 | 4 | 29 | 6 | 0 | 0 | 0
2024 | 4 | 29 | 7 | 0 | 0 | 0
2024 | 4 | 29 | 8 | 0 | 0 | 0
2024 | 4 | 29 | 9 | 0 | 0 | 0
2024 | 4 | 29 | 10 | 0 | 0 | 0
2024 | 4 | 29 | 11 | 0 | 0 | 0
2024 | 4 | 29 | 12 | 0 | 0 | 0
2024 | 4 | 29 | 13 | 0 | 0 | 0
2024 | 4 | 29 | 14 | 0 | 0 | 0
2024 | 4 | 29 | 15 | 0 | 0 | 0
2024 | 4 | 29 | 16 | 0 | 0 | 0
2024 | 4 | 29 | 17 | 0 | 0 | 0
2024 | 4 | 29 | 18 | 0 | 0 | 0
2024 | 4 | 29 | 19 | 0 | 0 | 0
2024 | 4 | 29 | 20 | 0 | 0 | 0
2024 | 4 | 29 | 21 | 0 | 0 | 0
2024 | 4 | 29 | 22 | 0 | 0 | 0
2024 | 4 | 29 | 23 | 0 | 0 | 0
2024 | 4 | 30 | 0 | 0 | 0 | 0
2024 | 4 | 30 | 1 | 0 | 0 | 0
2024 | 4 | 30 | 2 | 0 | 0 | 0
2024 | 4 | 30 | 3 | 0 | 0 | 0
2024 | 4 | 30 | 4 | 0 | 0 | 0
2024 | 4 | 30 | 5 | 0 | 0 | 0
2024 | 4 | 30 | 6 | 0 | 0 | 0
2024 | 4 | 30 | 7 | 0 | 0 | 0
2024 | 4 | 30 | 8 | 0 | 0 | 0
2024 | 4 | 30 | 9 | 0 | 0 | 0
2024 | 4 | 30 | 10 | 0 | 0 | 0
2024 | 4 | 30 | 11 | 0 | 0 | 0
2024 | 4 | 30 | 12 | 0 | 0 | 0
2024 | 4 | 30 | 13 | 0 | 0 | 0
2024 | 4 | 30 | 14 | 0 | 0 | 0
2024 | 4 | 30 | 15 | 0 | 0 | 0
2024 | 4 | 30 | 16 | 0 | 0 | 0
2024 | 4 | 30 | 17 | 0 | 0 | 0
2024 | 4 | 30 | 18 | 0 | 0 | 0
2024 | 4 | 30 | 19 | 0 | 0 | 0
2024 | 4 | 30 | 20 | 0 | 0 | 0
2024 | 4 | 30 | 21 | 0 | 0 | 0
2024 | 4 | 30 | 22 | 0 | 0 | 0
2024 | 4 | 30 | 23 | 0 | 0 | 0
2024 | 5 | 1 | 0 | 0 | 0 | 0
2024 | 5 | 1 | 1 | 0 | 0 | 0
2024 | 5 | 1 | 2 | 0 | 0 | 0
2024 | 5 | 1 | 3 | 0 | 0 | 0
2024 | 5 | 1 | 4 | 0 | 0 | 0
2024 | 5 | 1 | 5 | 0 | 0 | 0
2024 | 5 | 1 | 6 | 0 | 0 | 0
2024 | 5 | 1 | 7 | 0 | 0 | 0
2024 | 5 | 1 | 8 | 0 | 0 | 0
2024 | 5 | 1 | 9 | 0 | 0 | 0
2024 | 5 | 1 | 10 | 0 | 0 | 0
2024 | 5 | 1 | 11 | 0 | 0 | 0
2024 | 5 | 1 | 12 | 0 | 0 | 0
2024 | 5 | 1 | 13 | 0 | 0 | 0
2024 | 5 | 1 | 14 | 0 | 0 | 0
2024 | 5 | 1 | 15 | 0 | 0 | 0
2024 | 5 | 1 | 16 | 0 | 0 | 0
2024 | 5 | 1 | 17 | 0 | 0 | 0
2024 | 5 | 1 | 18 | 0 | 0 | 0
2024 | 5 | 1 | 19 | 0 | 0 | 0
2024 | 5 | 1 | 20 | 0 | 0 | 0
2024 | 5 | 1 | 21 | 0 | 0 | 0
2024 | 5 | 1 | 22 | 0 | 0 | 0
2024 | 5 | 1 | 23 | 0 | 0 | 0
2024 | 5 | 2 | 0 | 0 | 0 | 0
2024 | 5 | 2 | 1 | 0 | 0 | 0
2024 | 5 | 2 | 2 | 0 | 0 | 0
2024 | 5 | 2 | 3 | 0 | 0 | 0
2024 | 5 | 2 | 4 | 0 | 0 | 0
2024 | 5 | 2 | 5 | 0 | 0 | 0
2024 | 5 | 2 | 6 | 0 | 0 | 0
2024 | 5 | 2 | 7 | 0 | 0 | 0
2024 | 5 | 2 | 8 | 0 | 0 | 0
2024 | 5 | 2 | 9 | 0 | 0 | 0
2024 | 5 | 2 | 10 | 0 | 0 | 0
2024 | 5 | 2 | 11 | 0 | 0 | 0
2024 | 5 | 2 | 12 | 0 | 0 | 0
2024 | 5 | 2 | 13 | 0 | 0 | 0
2024 | 5 | 2 | 14 | 0 | 0 | 0
2024 | 5 | 2 | 15 | 0 | 0 | 0
2024 | 5 | 2 | 16 | 0 | 0 | 0
2024 | 5 | 2 | 17 | 0 | 0 | 0
2024 | 5 | 2 | 18 | 0 | 0 | 0
2024 | 5 | 2 | 19 | 0 | 0 | 0
2024 | 5 | 2 | 20 | 0 | 0 | 0
2024 | 5 | 2 | 21 | 0 | 0 | 0
2024 | 5 | 2 | 22 | 0 | 0 | 0
2024 | 5 | 2 | 23 | 0 | 0 | 0
2024 | 5 | 3 | 0 | 0 | 0 | 0
2024 | 5 | 3 | 1 | 0 | 0 | 0
2024 | 5 | 3 | 2 | 0 | 0 | 0
2024 | 5 | 3 | 3 | 0 | 0 | 0
2024 | 5 | 3 | 4 | 0 | 0 | 0
2024 | 5 | 3 | 5 | 0 | 0 | 0
2024 | 5 | 3 | 6 | 0 | 0 | 0
2024 | 5 | 3 | 7 | 0 | 0 | 0
2024 | 5 | 3 | 8 | 0 | 0 | 0
2024 | 5 | 3 | 9 | 0 | 0 | 0
2024 | 5 | 3 | 10 | 0 | 0 | 0
2024 | 5 | 3 | 11 | 0 | 0 | 0
2024 | 5 | 3 | 12 | 0 | 0 | 0
2024 | 5 | 3 | 13 | 0 | 0 | 0
2024 | 5 | 3 | 14 | 0 | 0 | 0
2024 | 5 | 3 | 15 | 0 | 0 | 0
2024 | 5 | 3 | 16 | 0 | 0 | 0
2024 | 5 | 3 | 17 | 0 | 0 | 0
2024 | 5 | 3 | 18 | 0 | 0 | 0
2024 | 5 | 3 | 19 | 0 | 0 | 0
2024 | 5 | 3 | 20 | 0 | 0 | 0
2024 | 5 | 3 | 21 | 0 | 0 | 0
2024 | 5 | 3 | 22 | 0 | 0 | 0
2024 | 5 | 3 | 23 | 0 | 0 | 0
2024 | 5 | 4 | 0 | 0 | 0 | 0
2024 | 5 | 4 | 1 | 0 | 0 | 0
2024 | 5 | 4 | 2 | 0 | 0 | 0
2024 | 5 | 4 | 3 | 0 | 0 | 0
2024 | 5 | 4 | 4 | 0 | 0 | 0
2024 | 5 | 4 | 5 | 0 | 0 | 0
2024 | 5 | 4 | 6 | 0 | 0 | 0
2024 | 5 | 4 | 7 | 0 | 0 | 0
2024 | 5 | 4 | 8 | 0 | 0 | 0
2024 | 5 | 4 | 9 | 0 | 0 | 0
2024 | 5 | 4 | 10 | 0 | 0 | 0
2024 | 5 | 4 | 11 | 0 | 0 | 0
2024 | 5 | 4 | 12 | 0 | 0 | 0
2024 | 5 | 4 | 13 | 0 | 0 | 0
2024 | 5 | 4 | 14 | 0 | 0 | 0
2024 | 5 | 4 | 15 | 0 | 0 | 0
2024 | 5 | 4 | 16 | 0 | 0 | 0
2024 | 5 | 4 | 17 | 0 | 0 | 0
2024 | 5 | 4 | 18 | 0 | 0 | 0
2024 | 5 | 4 | 19 | 0 | 0 | 0
2024 | 5 | 4 | 20 | 0 | 0 | 0
2024 | 5 | 4 | 21 | 0 | 0 | 0
2024 | 5 | 4 | 22 | 0 | 0 | 0
2024 | 5 | 4 | 23 | 0 | 0 | 0
2024 | 5 | 5 | 0 | 0 | 0 | 0
2024 | 5 | 5 | 1 | 0 | 0 | 0
2024 | 5 | 5 | 2 | 0 | 0 | 0
2024 | 5 | 5 | 3 | 0 | 0 | 0
2024 | 5 | 5 | 4 | 0 | 0 | 0
2024 | 5 | 5 | 5 | 0 | 0 | 0
2024 | 5 | 5 | 6 | 0 | 0 | 0
2024 | 5 | 5 | 7 | 0 | 0 | 0
2024 | 5 | 5 | 8 | 0 | 0 | 0
2024 | 5 | 5 | 9 | 0 | 0 | 0
2024 | 5 | 5 | 10 | 0 | 0 | 0
2024 | 5 | 5 | 11 | 0 | 0 | 0
2024 | 5 | 5 | 12 | 0 | 0 | 0
2024 | 5 | 5 | 13 | 0 | 0 | 0
2024 | 5 | 5 | 14 | 0 | 0 | 0
2024 | 5 | 5 | 15 | 0 | 0 | 0
2024 | 5 | 5 | 16 | 0 | 0 | 0
2024 | 5 | 5 | 17 | 0 | 0 | 0
2024 | 5 | 5 | 18 | 0 | 0 | 0
2024 | 5 | 5 | 19 | 0 | 0 | 0
2024 | 5 | 5 | 20 | 0 | 0 | 0
2024 | 5 | 5 | 21 | 0 | 0 | 0
2024 | 5 | 5 | 22 | 0 | 0 | 0
2024 | 5 | 5 | 23 | 0 | 0 | 0
2024 | 5 | 6 | 0 | 0 | 0 | 0
2024 | 5 | 6 | 1 | 0 | 0 | 0
2024 | 5 | 6 | 2 | 0 | 0 | 0
2024 | 5 | 6 | 3 | 0 | 0 | 0
2024 | 5 | 6 | 4 | 0 | 0 | 0
2024 | 5 | 6 | 5 | 0 | 0 | 0
2024 | 5 | 6 | 6 | 0 | 0 | 0
2024 | 5 | 6 | 7 | 0 | 0 | 0
2024 | 5 | 6 | 8 | 0 | 0 | 0
2024 | 5 | 6 | 9 | 0 | 0 | 0
2024 | 5 | 6 | 10 | 0 | 0 | 0
2024 | 5 | 6 | 11 | 0 | 0 | 0
2024 | 5 | 6 | 12 | 0 | 0 | 0
2024 | 5 | 6 | 13 | 0 | 0 | 0
2024 | 5 | 6 | 14 | 0 | 0 | 0
2024 | 5 | 6 | 15 | 0 | 0 | 0
2024 | 5 | 6 | 16 | 0 | 0 | 0
2024 | 5 | 6 | 17 | 0 | 0 | 0
2024 | 5 | 6 | 18 | 0 | 0 | 0
2024 | 5 | 6 | 19 | 0 | 0 | 0
2024 | 5 | 6 | 20 | 0 | 0 | 0
2024 | 5 | 6 | 21 | 0 | 0 | 0
2024 | 5 | 6 | 22 | 0 | 0 | 0
2024 | 5 | 6 | 23 | 0 | 0 | 0
2024 | 5 | 7 | 0 | 0 | 0 | 0
2024 | 5 | 7 | 1 | 0 | 0 | 0
2024 | 5 | 7 | 2 | 0 | 0 | 0
2024 | 5 | 7 | 3 | 0 | 0 | 0
2024 | 5 | 7 | 4 | 0 | 0 | 0
2024 | 5 | 7 | 5 | 0 | 0 | 0
2024 | 5 | 7 | 6 | 0 | 0 | 0
2024 | 5 | 7 | 7 | 0 | 0 | 0
2024 | 5 | 7 | 8 | 0 | 0 | 0
2024 | 5 | 7 | 9 | 0 | 0 | 0
2024 | 5 | 7 | 10 | 0 | 0 | 0
2024 | 5 | 7 | 11 | 0 | 0 | 0
2024 | 5 | 7 | 12 | 0 | 0 | 0
2024 | 5 | 7 | 13 | 0 | 0 | 0
2024 | 5 | 7 | 14 | 0 | 0 | 0
2024 | 5 | 7 | 15 | 0 | 0 | 0
2024 | 5 | 7 | 16 | 0 | 0 | 0
2024 | 5 | 7 | 17 | 0 | 0 | 0
2024 | 5 | 7 | 18 | 0 | 0 | 0
2024 | 5 | 7 | 19 | 0 | 0 | 0
2024 | 5 | 7 | 20 | 0 | 0 | 0
2024 | 5 | 7 | 21 | 0 | 0 | 0
2024 | 5 | 7 | 22 | 0 | 0 | 0
2024 | 5 | 7 | 23 | 0 | 0 | 0
2024 | 5 | 8 | 0 | 0 | 0 | 0
2024 | 5 | 8 | 1 | 0 | 0 | 0
2024 | 5 | 8 | 2 | 0 | 0 | 0
2024 | 5 | 8 | 3 | 0 | 0 | 0
2024 | 5 | 8 | 4 | 0 | 0 | 0
2024 | 5 | 8 | 5 | 0 | 0 | 0
2024 | 5 | 8 | 6 | 0 | 0 | 0
2024 | 5 | 8 | 7 | 0 | 0 | 0
2024 | 5 | 8 | 8 | 0 | 0 | 0
2024 | 5 | 8 | 9 | 0 | 0 | 0
2024 | 5 | 8 | 10 | 0 | 0 | 0
2024 | 5 | 8 | 11 | 0 | 0 | 0
2024 | 5 | 8 | 12 | 0 | 0 | 0
2024 | 5 | 8 | 13 | 0 | 0 | 0
2024 | 5 | 8 | 14 | 0 | 0 | 0
2024 | 5 | 8 | 15 | 0 | 0 | 0
2024 | 5 | 8 | 16 | 0 | 0 | 0
2024 | 5 | 8 | 17 | 0 | 0 | 0
2024 | 5 | 8 | 18 | 0 | 0 | 0
2024 | 5 | 8 | 19 | 0 | 0 | 0
2024 | 5 | 8 | 20 | 0 | 0 | 0
2024 | 5 | 8 | 21 | 0 | 0 | 0
2024 | 5 | 8 | 22 | 0 | 0 | 0
2024 | 5 | 8 | 23 | 0 | 0 | 0
2024 | 5 | 9 | 0 | 0 | 0 | 0
2024 | 5 | 9 | 1 | 0 | 0 | 0
2024 | 5 | 9 | 2 | 0 | 0 | 0
2024 | 5 | 9 | 3 | 0 | 0 | 0
2024 | 5 | 9 | 4 | 0 | 0 | 0
2024 | 5 | 9 | 5 | 0 | 0 | 0
2024 | 5 | 9 | 6 | 0 | 0 | 0
2024 | 5 | 9 | 7 | 0 | 0 | 0
2024 | 5 | 9 | 8 | 0 | 0 | 0
2024 | 5 | 9 | 9 | 0 | 0 | 0
2024 | 5 | 9 | 10 | 0 | 0 | 0
2024 | 5 | 9 | 11 | 0 | 0 | 0
2024 | 5 | 9 | 12 | 0 | 0 | 0
2024 | 5 | 9 | 13 | 0 | 0 | 0
2024 | 5 | 9 | 14 | 0 | 0 | 0
2024 | 5 | 9 | 15 | 0 | 0 | 0
2024 | 5 | 9 | 16 | 0 | 0 | 0
2024 | 5 | 9 | 17 | 0 | 0 | 0
2024 | 5 | 9 | 18 | 0 | 0 | 0
2024 | 5 | 9 | 19 | 0 | 0 | 0
2024 | 5 | 9 | 20 | 0 | 0 | 0
2024 | 5 | 9 | 21 | 0 | 0 | 0
2024 | 5 | 9 | 22 | 0 | 0 | 0
2024 | 5 | 9 | 23 | 0 | 0 | 0
2024 | 5 | 10 | 0 | 0 | 0 | 0
2024 | 5 | 10 | 1 | 0 | 0 | 0
2024 | 5 | 10 | 2 | 0 | 0 | 0
2024 | 5 | 10 | 3 | 0 | 0 | 0
2024 | 5 | 10 | 4 | 0 | 0 | 0
2024 | 5 | 10 | 5 | 0 | 0 | 0
2024 | 5 | 10 | 6 | 0 | 0 | 0
2024 | 5 | 10 | 7 | 0 | 0 | 0
2024 | 5 | 10 | 8 | 0 | 0 | 0
2024 | 5 | 10 | 9 | 0 | 0 | 0
2024 | 5 | 10 | 10 | 0 | 0 | 0
2024 | 5 | 10 | 11 | 0 | 0 | 0
2024 | 5 | 10 | 12 | 0 | 0 | 0
2024 | 5 | 10 | 13 | 0 | 0 | 0
2024 | 5 | 10 | 14 | 0 | 0 | 0
2024 | 5 | 10 | 15 | 0 | 0 | 0
2024 | 5 | 10 | 16 | 0 | 0 | 0
2024 | 5 | 10 | 17 | 0 | 0 | 0
2024 | 5 | 10 | 18 | 0 | 0 | 0
2024 | 5 | 10 | 19 | 0 | 0 | 0
2024 | 5 | 10 | 20 | 0 | 0 | 0
2024 | 5 | 10 | 21 | 0 | 0 | 0
2024 | 5 | 10 | 22 | 0 | 0 | 0
2024 | 5 | 10 | 23 | 0 | 0 | 0
2024 | 5 | 11 | 0 | 0 | 0 | 0
2024 | 5 | 11 | 1 | 0 | 0 | 0
2024 | 5 | 11 | 2 | 0 | 0 | 0
2024 | 5 | 11 | 3 | 0 | 0 | 0
2024 | 5 | 11 | 4 | 0 | 0 | 0
2024 | 5 | 11 | 5 | 0 | 0 | 0
2024 | 5 | 11 | 6 | 0 | 0 | 0
2024 | 5 | 11 | 7 | 0 | 0 | 0
2024 | 5 | 11 | 8 | 0 | 0 | 0
2024 | 5 | 11 | 9 | 0 | 0 | 0
2024 | 5 | 11 | 10 | 0 | 0 | 0
2024 | 5 | 11 | 11 | 0 | 0 | 0
2024 | 5 | 11 | 12 | 0 | 0 | 0
2024 | 5 | 11 | 13 | 0 | 0 | 0
2024 | 5 | 11 | 14 | 0 | 0 | 0
2024 | 5 | 11 | 15 | 0 | 0 | 0
2024 | 5 | 11 | 16 | 0 | 0 | 0
2024 | 5 | 11 | 17 | 0 | 0 | 0
2024 | 5 | 11 | 18 | 0 | 0 | 0
2024 | 5 | 11 | 19 | 0 | 0 | 0
2024 | 5 | 11 | 20 | 0 | 0 | 0
2024 | 5 | 11 | 21 | 0 | 0 | 0
2024 | 5 | 11 | 22 | 0 | 0 | 0
2024 | 5 | 11 | 23 | 0 | 0 | 0
2024 | 5 | 12 | 0 | 0 | 0 | 0
2024 | 5 | 12 | 1 | 0 | 0 | 0
2024 | 5 | 12 | 2 | 0 | 0 | 0
2024 | 5 | 12 | 3 | 0 | 0 | 0
2024 | 5 | 12 | 4 | 0 | 0 | 0
2024 | 5 | 12 | 5 | 0 | 0 | 0
2024 | 5 | 12 | 6 | 0 | 0 | 0
2024 | 5 | 12 | 7 | 0 | 0 | 0
2024 | 5 | 12 | 8 | 0 | 0 | 0
2024 | 5 | 12 | 9 | 0 | 0 | 0
2024 | 5 | 12 | 10 | 0 | 0 | 0
2024 | 5 | 12 | 11 | 0 | 0 | 0
2024 | 5 | 12 | 12 | 0 | 0 | 0
2024 | 5 | 12 | 13 | 0 | 0 | 0
2024 | 5 | 12 | 14 | 0 | 0 | 0
2024 | 5 | 12 | 15 | 0 | 0 | 0
2024 | 5 | 12 | 16 | 0 | 0 | 0
2024 | 5 | 12 | 17 | 0 | 0 | 0
2024 | 5 | 12 | 18 | 0 | 0 | 0
2024 | 5 | 12 | 19 | 0 | 0 | 0
2024 | 5 | 12 | 20 | 0 | 0 | 0
2024 | 5 | 12 | 21 | 0 | 0 | 0
2024 | 5 | 12 | 22 | 0 | 0 | 0
2024 | 5 | 12 | 23 | 0 | 0 | 0
2024 | 5 | 13 | 0 | 0 | 0 | 0
2024 | 5 | 13 | 1 | 0 | 0 | 0
2024 | 5 | 13 | 2 | 0 | 0 | 0
2024 | 5 | 13 | 3 | 0 | 0 | 0
2024 | 5 | 13 | 4 | 0 | 0 | 0
2024 | 5 | 13 | 5 | 0 | 0 | 0
2024 | 5 | 13 | 6 | 0 | 0 | 0
2024 | 5 | 13 | 7 | 0 | 0 | 0
2024 | 5 | 13 | 8 | 0 | 0 | 0
2024 | 5 | 13 | 9 | 0 | 0 | 0
2024 | 5 | 13 | 10 | 0 | 0 | 0
2024 | 5 | 13 | 11 | 0 | 0 | 0
2024 | 5 | 13 | 12 | 0 | 0 | 0
2024 | 5 | 13 | 13 | 0 | 0 | 0
2024 | 5 | 13 | 14 | 0 | 0 | 0
2024 | 5 | 13 | 15 | 0 | 0 | 0
2024 | 5 | 13 | 16 | 0 | 0 | 0
2024 | 5 | 13 | 17 | 0 | 0 | 0
2024 | 5 | 13 | 18 | 0 | 0 | 0
2024 | 5 | 13 | 19 | 0 | 0 | 0
2024 | 5 | 13 | 20 | 0 | 0 | 0
2024 | 5 | 13 | 21 | 0 | 0 | 0
2024 | 5 | 13 | 22 | 0 | 0 | 0
2024 | 5 | 13 | 23 | 0 | 0 | 0
2024 | 5 | 14 | 0 | 0 | 0 | 0
2024 | 5 | 14 | 1 | 0 | 0 | 0
2024 | 5 | 14 | 2 | 0 | 0 | 0
2024 | 5 | 14 | 3 | 0 | 0 | 0
2024 | 5 | 14 | 4 | 0 | 0 | 0
2024 | 5 | 14 | 5 | 0 | 0 | 0
2024 | 5 | 14 | 6 | 0 | 0 | 0
2024 | 5 | 14 | 7 | 0 | 0 | 0
2024 | 5 | 14 | 8 | 0 | 0 | 0
2024 | 5 | 14 | 9 | 0 | 0 | 0
2024 | 5 | 14 | 10 | 0 | 0 | 0
2024 | 5 | 14 | 11 | 0 | 0 | 0
2024 | 5 | 14 | 12 | 0 | 0 | 0
2024 | 5 | 14 | 13 | 0 | 0 | 0
2024 | 5 | 14 | 14 | 0 | 0 | 0
2024 | 5 | 14 | 15 | 0 | 0 | 0
2024 | 5 | 14 | 16 | 0 | 0 | 0
2024 | 5 | 14 | 17 | 0 | 0 | 0
2024 | 5 | 14 | 18 | 0 | 0 | 0
2024 | 5 | 14 | 19 | 0 | 0 | 0
2024 | 5 | 14 | 20 | 0 | 0 | 0
2024 | 5 | 14 | 21 | 0 | 0 | 0
2024 | 5 | 14 | 22 | 0 | 0 | 0
2024 | 5 | 14 | 23 | 0 | 0 | 0
2024 | 5 | 15 | 0 | 0 | 0 | 0
2024 | 5 | 15 | 1 | 0 | 0 | 0
2024 | 5 | 15 | 2 | 0 | 0 | 0
2024 | 5 | 15 | 3 | 0 | 0 | 0
2024 | 5 | 15 | 4 | 0 | 0 | 0
2024 | 5 | 15 | 5 | 0 | 0 | 0
2024 | 5 | 15 | 6 | 0 | 0 | 0
2024 | 5 | 15 | 7 | 0 | 0 | 0
2024 | 5 | 15 | 8 | 0 | 0 | 0
2024 | 5 | 15 | 9 | 0 | 0 | 0
2024 | 5 | 15 | 10 | 0 | 0 | 0
2024 | 5 | 15 | 11 | 0 | 0 | 0
2024 | 5 | 15 | 12 | 0 | 0 | 0
2024 | 5 | 15 | 13 | 0 | 0 | 0
2024 | 5 | 15 | 14 | 0 | 0 | 0
2024 | 5 | 15 | 15 | 0 | 0 | 0
2024 | 5 | 15 | 16 | 0 | 0 | 0
2024 | 5 | 15 | 17 | 0 | 0 | 0
2024 | 5 | 15 | 18 | 0 | 0 | 0
2024 | 5 | 15 | 19 | 0 | 0 | 0
2024 | 5 | 15 | 20 | 0 | 0 | 0
2024 | 5 | 15 | 21 | 0 | 0 | 0
2024 | 5 | 15 | 22 | 0 | 0 | 0
2024 | 5 | 15 | 23 | 0 | 0 | 0
2024 | 5 | 16 | 0 | 0 | 0 | 0
2024 | 5 | 16 | 1 | 0 | 0 | 0
2024 | 5 | 16 | 2 | 0 | 0 | 0
2024 | 5 | 16 | 3 | 0 | 0 | 0
2024 | 5 | 16 | 4 | 0 | 0 | 0
2024 | 5 | 16 | 5 | 0 | 0 | 0
2024 | 5 | 16 | 6 | 0 | 0 | 0
2024 | 5 | 16 | 7 | 0 | 0 | 0
2024 | 5 | 16 | 8 | 0 | 0 | 0
2024 | 5 | 16 | 9 | 0 | 0 | 0
2024 | 5 | 16 | 10 | 0 | 0 | 0
2024 | 5 | 16 | 11 | 0 | 0 | 0
2024 | 5 | 16 | 12 | 0 | 0 | 0
2024 | 5 | 16 | 13 | 0 | 0 | 0
2024 | 5 | 16 | 14 | 0 | 0 | 0
2024 | 5 | 16 | 15 | 0 | 0 | 0
2024 | 5 | 16 | 16 | 0 | 0 | 0
2024 | 5 | 16 | 17 | 0 | 0 | 0
2024 | 5 | 16 | 18 | 0 | 0 | 0
2024 | 5 | 16 | 19 | 0 | 0 | 0
2024 | 5 | 16 | 20 | 0 | 0 | 0
2024 | 5 | 16 | 21 | 0 | 0 | 0
2024 | 5 | 16 | 22 | 0 | 0 | 0
2024 | 5 | 16 | 23 | 0 | 0 | 0
2024 | 5 | 17 | 0 | 0 | 0 | 0
2024 | 5 | 17 | 1 | 0 | 0 | 0
2024 | 5 | 17 | 2 | 0 | 0 | 0
2024 | 5 | 17 | 3 | 0 | 0 | 0
2024 | 5 | 17 | 4 | 0 | 0 | 0
2024 | 5 | 17 | 5 | 0 | 0 | 0
2024 | 5 | 17 | 6 | 0 | 0 | 0
2024 | 5 | 17 | 7 | 0 | 0 | 0
2024 | 5 | 17 | 8 | 0 | 0 | 0
2024 | 5 | 17 | 9 | 0 | 0 | 0
2024 | 5 | 17 | 10 | 0 | 0 | 0
2024 | 5 | 17 | 11 | 0 | 0 | 0
2024 | 5 | 17 | 12 | 0 | 0 | 0
2024 | 5 | 17 | 13 | 0 | 0 | 0
2024 | 5 | 17 | 14 | 0 | 0 | 0
2024 | 5 | 17 | 15 | 0 | 0 | 0
2024 | 5 | 17 | 16 | 0 | 0 | 0
2024 | 5 | 17 | 17 | 0 | 0 | 0
2024 | 5 | 17 | 18 | 0 | 0 | 0
2024 | 5 | 17 | 19 | 0 | 0 | 0
2024 | 5 | 17 | 20 | 0 | 0 | 0
2024 | 5 | 17 | 21 | 0 | 0 | 0
2024 | 5 | 17 | 22 | 0 | 0 | 0
2024 | 5 | 17 | 23 | 0 | 0 | 0
2024 | 5 | 18 | 0 | 0 | 0 | 0
2024 | 5 | 18 | 1 | 0 | 0 | 0
2024 | 5 | 18 | 2 | 0 | 0 | 0
2024 | 5 | 18 | 3 | 0 | 0 | 0
2024 | 5 | 18 | 4 | 0 | 0 | 0
2024 | 5 | 18 | 5 | 0 | 0 | 0
2024 | 5 | 18 | 6 | 0 | 0 | 0
2024 | 5 | 18 | 7 | 0 | 0 | 0
2024 | 5 | 18 | 8 | 0 | 0 | 0
2024 | 5 | 18 | 9 | 0 | 0 | 0
2024 | 5 | 18 | 10 | 0 | 0 | 0
2024 | 5 | 18 | 11 | 0 | 0 | 0
2024 | 5 | 18 | 12 | 0 | 0 | 0
2024 | 5 | 18 | 13 | 0 | 0 | 0
2024 | 5 | 18 | 14 | 0 | 0 | 0
2024 | 5 | 18 | 15 | 0 | 0 | 0
2024 | 5 | 18 | 16 | 0 | 0 | 0
2024 | 5 | 18 | 17 | 0 | 0 | 0
2024 | 5 | 18 | 18 | 0 | 0 | 0
2024 | 5 | 18 | 19 | 0 | 0 | 0
2024 | 5 | 18 | 20 | 0 | 0 | 0
2024 | 5 | 18 | 21 | 0 | 0 | 0
2024 | 5 | 18 | 22 | 0 | 0 | 0
2024 | 5 | 18 | 23 | 0 | 0 | 0
2024 | 5 | 19 | 0 | 0 | 0 | 0
2024 | 5 | 19 | 1 | 0 | 0 | 0
2024 | 5 | 19 | 2 | 0 | 0 | 0
2024 | 5 | 19 | 3 | 0 | 0 | 0
2024 | 5 | 19 | 4 | 0 | 0 | 0
2024 | 5 | 19 | 5 | 0 | 0 | 0
2024 | 5 | 19 | 6 | 0 | 0 | 0
2024 | 5 | 19 | 7 | 0 | 0 | 0
2024 | 5 | 19 | 8 | 0 | 0 | 0
2024 | 5 | 19 | 9 | 0 | 0 | 0
2024 | 5 | 19 | 10 | 0 | 0 | 0
2024 | 5 | 19 | 11 | 0 | 0 | 0
2024 | 5 | 19 | 12 | 0 | 0 | 0
2024 | 5 | 19 | 13 | 0 | 0 | 0
2024 | 5 | 19 | 14 | 0 | 0 | 0
2024 | 5 | 19 | 15 | 0 | 0 | 0
2024 | 5 | 19 | 16 | 0 | 0 | 0
2024 | 5 | 19 | 17 | 0 | 0 | 0
2024 | 5 | 19 | 18 | 0 | 0 | 0
2024 | 5 | 19 | 19 | 0 | 0 | 0
2024 | 5 | 19 | 20 | 0 | 0 | 0
2024 | 5 | 19 | 21 | 0 | 0 | 0
2024 | 5 | 19 | 22 | 0 | 0 | 0
2024 | 5 | 19 | 23 | 0 | 0 | 0
2024 | 5 | 20 | 0 | 0 | 0 | 0
2024 | 5 | 20 | 1 | 0 | 0 | 0
2024 | 5 | 20 | 2 | 0 | 0 | 0
2024 | 5 | 20 | 3 | 0 | 0 | 0
2024 | 5 | 20 | 4 | 0 | 0 | 0
2024 | 5 | 20 | 5 | 0 | 0 | 0
2024 | 5 | 20 | 6 | 0 | 0 | 0
2024 | 5 | 20 | 7 | 0 | 0 | 0
2024 | 5 | 20 | 8 | 0 | 0 | 0
2024 | 5 | 20 | 9 | 0 | 0 | 0
2024 | 5 | 20 | 10 | 0 | 0 | 0
2024 | 5 | 20 | 11 | 0 | 0 | 0
2024 | 5 | 20 | 12 | 0 | 0 | 0
2024 | 5 | 20 | 13 | 0 | 0 | 0
2024 | 5 | 20 | 14 | 0 | 0 | 0
2024 | 5 | 20 | 15 | 0 | 0 | 0
2024 | 5 | 20 | 16 | 0 | 0 | 0
2024 | 5 | 20 | 17 | 0 | 0 | 0
2024 | 5 | 20 | 18 | 0 | 0 | 0
2024 | 5 | 20 | 19 | 0 | 0 | 0
2024 | 5 | 20 | 20 | 0 | 0 | 0
2024 | 5 | 20 | 21 | 0 | 0 | 0
2024 | 5 | 20 | 22 | 0 | 0 | 0
2024 | 5 | 20 | 23 | 0 | 0 | 0
2024 | 5 | 21 | 0 | 0 | 0 | 0
2024 | 5 | 21 | 1 | 0 | 0 | 0
2024 | 5 | 21 | 2 | 0 | 0 | 0
2024 | 5 | 21 | 3 | 0 | 0 | 0
2024 | 5 | 21 | 4 | 0 | 0 | 0
2024 | 5 | 21 | 5 | 0 | 0 | 0
2024 | 5 | 21 | 6 | 0 | 0 | 0
2024 | 5 | 21 | 7 | 0 | 0 | 0
2024 | 5 | 21 | 8 | 0 | 0 | 0
2024 | 5 | 21 | 9 | 0 | 0 | 0
2024 | 5 | 21 | 10 | 0 | 0 | 0
2024 | 5 | 21 | 11 | 0 | 0 | 0
2024 | 5 | 21 | 12 | 0 | 0 | 0
2024 | 5 | 21 | 13 | 0 | 0 | 0
2024 | 5 | 21 | 14 | 0 | 0 | 0
2024 | 5 | 21 | 15 | 0 | 0 | 0
2024 | 5 | 21 | 16 | 0 | 0 | 0
2024 | 5 | 21 | 17 | 0 | 0 | 0
2024 | 5 | 21 | 18 | 0 | 0 | 0
2024 | 5 | 21 | 19 | 0 | 0 | 0
2024 | 5 | 21 | 20 | 0 | 0 | 0
2024 | 5 | 21 | 21 | 0 | 0 | 0
2024 | 5 | 21 | 22 | 0 | 0 | 0
2024 | 5 | 21 | 23 | 0 | 0 | 0
2024 | 5 | 22 | 0 | 0 | 0 | 0
2024 | 5 | 22 | 1 | 0 | 0 | 0
2024 | 5 | 22 | 2 | 0 | 0 | 0
2024 | 5 | 22 | 3 | 0 | 0 | 0
2024 | 5 | 22 | 4 | 0 | 0 | 0
2024 | 5 | 22 | 5 | 0 | 0 | 0
2024 | 5 | 22 | 6 | 0 | 0 | 0
2024 | 5 | 22 | 7 | 0 | 0 | 0
2024 | 5 | 22 | 8 | 0 | 0 | 0
2024 | 5 | 22 | 9 | 0 | 0 | 0
2024 | 5 | 22 | 10 | 0 | 0 | 0
2024 | 5 | 22 | 11 | 0 | 0 | 0
2024 | 5 | 22 | 12 | 0 | 0 | 0
2024 | 5 | 22 | 13 | 0 | 0 | 0
2024 | 5 | 22 | 14 | 0 | 0 | 0
2024 | 5 | 22 | 15 | 0 | 0 | 0
2024 | 5 | 22 | 16 | 0 | 0 | 0
2024 | 5 | 22 | 17 | 0 | 0 | 0
2024 | 5 | 22 | 18 | 0 | 0 | 0
2024 | 5 | 22 | 19 | 0 | 0 | 0
2024 | 5 | 22 | 20 | 0 | 0 | 0
2024 | 5 | 22 | 21 | 0 | 0 | 0
2024 | 5 | 22 | 22 | 0 | 0 | 0
2024 | 5 | 22 | 23 | 0 | 0 | 0
2024 | 5 | 23 | 0 | 0 | 0 | 0
2024 | 5 | 23 | 1 | 0 | 0 | 0
2024 | 5 | 23 | 2 | 0 | 0 | 0
2024 | 5 | 23 | 3 | 0 | 0 | 0
2024 | 5 | 23 | 4 | 0 | 0 | 0
2024 | 5 | 23 | 5 | 0 | 0 | 0
2024 | 5 | 23 | 6 | 0 | 0 | 0
2024 | 5 | 23 | 7 | 0 | 0 | 0
2024 | 5 | 23 | 8 | 0 | 0 | 0
2024 | 5 | 23 | 9 | 0 | 0 | 0
2024 | 5 | 23 | 10 | 0 | 0 | 0
2024 | 5 | 23 | 11 | 0 | 0 | 0
2024 | 5 | 23 | 12 | 0 | 0 | 0
2024 | 5 | 23 | 13 | 0 | 0 | 0
2024 | 5 | 23 | 14 | 0 | 0 | 0
2024 | 5 | 23 | 15 | 0 | 0 | 0
2024 | 5 | 23 | 16 | 0 | 0 | 0
2024 | 5 | 23 | 17 | 0 | 0 | 0
2024 | 5 | 23 | 18 | 0 | 0 | 0
2024 | 5 | 23 | 19 | 0 | 0 | 0
2024 | 5 | 23 | 20 | 0 | 0 | 0
2024 | 5 | 23 | 21 | 0 | 0 | 0
2024 | 5 | 23 | 22 | 0 | 0 | 0
2024 | 5 | 23 | 23 | 0 | 0 | 0
2024 | 5 | 24 | 0 | 0 | 0 | 0
2024 | 5 | 24 | 1 | 0 | 0 | 0
2024 | 5 | 24 | 2 | 0 | 0 | 0
2024 | 5 | 24 | 3 | 0 | 0 | 0
2024 | 5 | 24 | 4 | 0 | 0 | 0
2024 | 5 | 24 | 5 | 0 | 0 | 0
2024 | 5 | 24 | 6 | 0 | 0 | 0
2024 | 5 | 24 | 7 | 0 | 0 | 0
2024 | 5 | 24 | 8 | 0 | 0 | 0
2024 | 5 | 24 | 9 | 0 | 0 | 0
2024 | 5 | 24 | 10 | 0 | 0 | 0
2024 | 5 | 24 | 11 | 0 | 0 | 0
2024 | 5 | 24 | 12 | 0 | 0 | 0
2024 | 5 | 24 | 13 | 0 | 0 | 0
2024 | 5 | 24 | 14 | 0 | 0 | 0
2024 | 5 | 24 | 15 | 0 | 0 | 0
2024 | 5 | 24 | 16 | 0 | 0 | 0
2024 | 5 | 24 | 17 | 0 | 0 | 0
2024 | 5 | 24 | 18 | 0 | 0 | 0
2024 | 5 | 24 | 19 | 0 | 0 | 0
2024 | 5 | 24 | 20 | 0 | 0 | 0
2024 | 5 | 24 | 21 | 0 | 0 | 0
2024 | 5 | 24 | 22 | 0 | 0 | 0
2024 | 5 | 24 | 23 | 0 | 0 | 0
2024 | 5 | 25 | 0 | 0 | 0 | 0
2024 | 5 | 25 | 1 | 0 | 0 | 0
2024 | 5 | 25 | 2 | 0 | 0 | 0
2024 | 5 | 25 | 3 | 0 | 0 | 0
2024 | 5 | 25 | 4 | 0 | 0 | 0
2024 | 5 | 25 | 5 | 0 | 0 | 0
2024 | 5 | 25 | 6 | 0 | 0 | 0
2024 | 5 | 25 | 7 | 0 | 0 | 0
2024 | 5 | 25 | 8 | 0 | 0 | 0
2024 | 5 | 25 | 9 | 0 | 0 | 0
2024 | 5 | 25 | 10 | 0 | 0 | 0
2024 | 5 | 25 | 11 | 0 | 0 | 0
2024 | 5 | 25 | 12 | 0 | 0 | 0
2024 | 5 | 25 | 13 | 0 | 0 | 0
2024 | 5 | 25 | 14 | 0 | 0 | 0
2024 | 5 | 25 | 15 | 0 | 0 | 0
2024 | 5 | 25 | 16 | 0 | 0 | 0
2024 | 5 | 25 | 17 | 0 | 0 | 0
2024 | 5 | 25 | 18 | 0 | 0 | 0
2024 | 5 | 25 | 19 | 0 | 0 | 0
2024 | 5 | 25 | 20 | 0 | 0 | 0
2024 | 5 | 25 | 21 | 0 | 0 | 0
2024 | 5 | 25 | 22 | 0 | 0 | 0
2024 | 5 | 25 | 23 | 0 | 0 | 0
2024 | 5 | 26 | 0 | 0 | 0 | 0
2024 | 5 | 26 | 1 | 0 | 0 | 0
2024 | 5 | 26 | 2 | 0 | 0 | 0
2024 | 5 | 26 | 3 | 0 | 0 | 0
2024 | 5 | 26 | 4 | 0 | 0 | 0
2024 | 5 | 26 | 5 | 0 | 0 | 0
2024 | 5 | 26 | 6 | 0 | 0 | 0
2024 | 5 | 26 | 7 | 0 | 0 | 0
2024 | 5 | 26 | 8 | 0 | 0 | 0
2024 | 5 | 26 | 9 | 0 | 0 | 0
2024 | 5 | 26 | 10 | 0 | 0 | 0
2024 | 5 | 26 | 11 | 0 | 0 | 0
2024 | 5 | 26 | 12 | 0 | 0 | 0
2024 | 5 | 26 | 13 | 0 | 0 | 0
2024 | 5 | 26 | 14 | 0 | 0 | 0
2024 | 5 | 26 | 15 | 0 | 0 | 0
2024 | 5 | 26 | 16 | 0 | 0 | 0
2024 | 5 | 26 | 17 | 0 | 0 | 0
2024 | 5 | 26 | 18 | 0 | 0 | 0
2024 | 5 | 26 | 19 | 0 | 0 | 0
2024 | 5 | 26 | 20 | 0 | 0 | 0
2024 | 5 | 26 | 21 | 0 | 0 | 0
2024 | 5 | 26 | 22 | 0 | 0 | 0
2024 | 5 | 26 | 23 | 0 | 0 | 0
2024 | 5 | 27 | 0 | 0 | 0 | 0
2024 | 5 | 27 | 1 | 0 | 0 | 0
2024 | 5 | 27 | 2 | 0 | 0 | 0
2024 | 5 | 27 | 3 | 0 | 0 | 0
2024 | 5 | 27 | 4 | 0 | 0 | 0
2024 | 5 | 27 | 5 | 0 | 0 | 0
2024 | 5 | 27 | 6 | 0 | 0 | 0
2024 | 5 | 27 | 7 | 0 | 0 | 0
2024 | 5 | 27 | 8 | 0 | 0 | 0
2024 | 5 | 27 | 9 | 0 | 0 | 0
2024 | 5 | 27 | 10 | 0 | 0 | 0
2024 | 5 | 27 | 11 | 0 | 0 | 0
2024 | 5 | 27 | 12 | 0 | 0 | 0
2024 | 5 | 27 | 13 | 0 | 0 | 0
2024 | 5 | 27 | 14 | 0 | 0 | 0
2024 | 5 | 27 | 15 | 0 | 0 | 0
2024 | 5 | 27 | 16 | 0 | 0 | 0
2024 | 5 | 27 | 17 | 0 | 0 | 0
2024 | 5 | 27 | 18 | 0 | 0 | 0
2024 | 5 | 27 | 19 | 0 | 0 | 0
2024 | 5 | 27 | 20 | 0 | 0 | 0
2024 | 5 | 27 | 21 | 0 | 0 | 0
2024 | 5 | 27 | 22 | 0 | 0 | 0
2024 | 5 | 27 | 23 | 0 | 0 | 0
2024 | 5 | 28 | 0 | 0 | 0 | 0
2024 | 5 | 28 | 1 | 0 | 0 | 0
2024 | 5 | 28 | 2 | 0 | 0 | 0
2024 | 5 | 28 | 3 | 0 | 0 | 0
2024 | 5 | 28 | 4 | 0 | 0 | 0
2024 | 5 | 28 | 5 | 0 | 0 | 0
2024 | 5 | 28 | 6 | 0 | 0 | 0
2024 | 5 | 28 | 7 | 0 | 0 | 0
2024 | 5 | 28 | 8 | 0 | 0 | 0
2024 | 5 | 28 | 9 | 0 | 0 | 0
2024 | 5 | 28 | 10 | 0 | 0 | 0
2024 | 5 | 28 | 11 | 0 | 0 | 0
2024 | 5 | 28 | 12 | 0 | 0 | 0
2024 | 5 | 28 | 13 | 0 | 0 | 0
2024 | 5 | 28 | 14 | 0 | 0 | 0
2024 | 5 | 28 | 15 | 0 | 0 | 0
2024 | 5 | 28 | 16 | 0 | 0 | 0
2024 | 5 | 28 | 17 | 0 | 0 | 0
2024 | 5 | 28 | 18 | 0 | 0 | 0
2024 | 5 | 28 | 19 | 0 | 0 | 0
2024 | 5 | 28 | 20 | 0 | 0 | 0
2024 | 5 | 28 | 21 | 0 | 0 | 0
2024 | 5 | 28 | 22 | 0 | 0 | 0
2024 | 5 | 28 | 23 | 0 | 0 | 0
2024 | 5 | 29 | 0 | 0 | 0 | 0
2024 | 5 | 29 | 1 | 0 | 0 | 0
2024 | 5 | 29 | 2 | 0 | 0 | 0
2024 | 5 | 29 | 3 | 0 | 0 | 0
2024 | 5 | 29 | 4 | 0 | 0 | 0
2024 | 5 | 29 | 5 | 0 | 0 | 0
2024 | 5 | 29 | 6 | 0 | 0 | 0
2024 | 5 | 29 | 7 | 0 | 0 | 0
2024 | 5 | 29 | 8 | 0 | 0 | 0
2024 | 5 | 29 | 9 | 0 | 0 | 0
2024 | 5 | 29 | 10 | 0 | 0 | 0
2024 | 5 | 29 | 11 | 0 | 0 | 0
2024 | 5 | 29 | 12 | 0 | 0 | 0
2024 | 5 | 29 | 13 | 0 | 0 | 0
2024 | 5 | 29 | 14 | 0 | 0 | 0
2024 | 5 | 29 | 15 | 0 | 0 | 0
2024 | 5 | 29 | 16 | 0 | 0 | 0
2024 | 5 | 29 | 17 | 0 | 0 | 0
2024 | 5 | 29 | 18 | 0 | 0 | 0
2024 | 5 | 29 | 19 | 0 | 0 | 0
2024 | 5 | 29 | 20 | 0 | 0 | 0
2024 | 5 | 29 | 21 | 0 | 0 | 0
2024 | 5 | 29 | 22 | 0 | 0 | 0
2024 | 5 | 29 | 23 | 0 | 0 | 0
2024 | 5 | 30 | 0 | 0 | 0 | 0
2024 | 5 | 30 | 1 | 0 | 0 | 0
2024 | 5 | 30 | 2 | 0 | 0 | 0
2024 | 5 | 30 | 3 | 0 | 0 | 0
2024 | 5 | 30 | 4 | 0 | 0 | 0
2024 | 5 | 30 | 5 | 0 | 0 | 0
2024 | 5 | 30 | 6 | 0 | 0 | 0
2024 | 5 | 30 | 7 | 0 | 0 | 0
2024 | 5 | 30 | 8 | 0 | 0 | 0
2024 | 5 | 30 | 9 | 0 | 0 | 0
2024 | 5 | 30 | 10 | 0 | 0 | 0
2024 | 5 | 30 | 11 | 0 | 0 | 0
2024 | 5 | 30 | 12 | 0 | 0 | 0
2024 | 5 | 30 | 13 | 0 | 0 | 0
2024 | 5 | 30 | 14 | 0 | 0 | 0
2024 | 5 | 30 | 15 | 0 | 0 | 0
2024 | 5 | 30 | 16 | 0 | 0 | 0
2024 | 5 | 30 | 17 | 0 | 0 | 0
2024 | 5 | 30 | 18 | 0 | 0 | 0
2024 | 5 | 30 | 19 | 0 | 0 | 0
2024 | 5 | 30 | 20 | 0 | 0 | 0
2024 | 5 | 30 | 21 | 0 | 0 | 0
2024 | 5 | 30 | 22 | 0 | 0 | 0
2024 | 5 | 30 | 23 | 0 | 0 | 0
2024 | 5 | 31 | 0 | 0 | 0 | 0
2024 | 5 | 31 | 1 | 0 | 0 | 0
2024 | 5 | 31 | 2 | 0 | 0 | 0
2024 | 5 | 31 | 3 | 0 | 0 | 0
2024 | 5 | 31 | 4 | 0 | 0 | 0
2024 | 5 | 31 | 5 | 0 | 0 | 0
2024 | 5 | 31 | 6 | 0 | 0 | 0
2024 | 5 | 31 | 7 | 0 | 0 | 0
2024 | 5 | 31 | 8 | 0 | 0 | 0
2024 | 5 | 31 | 9 | 0 | 0 | 0
2024 | 5 | 31 | 10 | 0 | 0 | 0
2024 | 5 | 31 | 11 | 0 | 0 | 0
2024 | 5 | 31 | 12 | 0 | 0 | 0
2024 | 5 | 31 | 13 | 0 | 0 | 0
2024 | 5 | 31 | 14 | 0 | 0 | 0
2024 | 5 | 31 | 15 | 0 | 0 | 0
2024 | 5 | 31 | 16 | 0 | 0 | 0
2024 | 5 | 31 | 17 | 0 | 0 | 0
2024 | 5 | 31 | 18 | 0 | 0 | 0
2024 | 5 | 31 | 19 | 0 | 0 | 0
2024 | 5 | 31 | 20 | 0 | 0 | 0
2024 | 5 | 31 | 21 | 0 | 0 | 0
2024 | 5 | 31 | 22 | 0 | 0 | 0
2024 | 5 | 31 | 23 | 0 | 0 | 0
2024 | 6 | 1 | 0 | 0 | 0 | 0
2024 | 6 | 1 | 1 | 0 | 0 | 0
2024 | 6 | 1 | 2 | 0 | 0 | 0
2024 | 6 | 1 | 3 | 0 | 0 | 0
2024 | 6 | 1 | 4 | 0 | 0 | 0
2024 | 6 | 1 | 5 | 0 | 0 | 0
2024 | 6 | 1 | 6 | 0 | 0 | 0
2024 | 6 | 1 | 7 | 0 | 0 | 0
2024 | 6 | 1 | 8 | 0 | 0 | 0
2024 | 6 | 1 | 9 | 0 | 0 | 0
2024 | 6 | 1 | 10 | 0 | 0 | 0
2024 | 6 | 1 | 11 | 0 | 0 | 0
2024 | 6 | 1 | 12 | 0 | 0 | 0
2024 | 6 | 1 | 13 | 0 | 0 | 0
2024 | 6 | 1 | 14 | 0 | 0 | 0
2024 | 6 | 1 | 15 | 0 | 0 | 0
2024 | 6 | 1 | 16 | 0 | 0 | 0
2024 | 6 | 1 | 17 | 0 | 0 | 0
2024 | 6 | 1 | 18 | 0 | 0 | 0
2024 | 6 | 1 | 19 | 0 | 0 | 0
2024 | 6 | 1 | 20 | 0 | 0 | 0
2024 | 6 | 1 | 21 | 0 | 0 | 0
2024 | 6 | 1 | 22 | 0 | 0 | 0
2024 | 6 | 1 | 23 | 0 | 0 | 0
2024 | 6 | 2 | 0 | 0 | 0 | 0
2024 | 6 | 2 | 1 | 0 | 0 | 0
2024 | 6 | 2 | 2 | 0 | 0 | 0
2024 | 6 | 2 | 3 | 0 | 0 | 0
2024 | 6 | 2 | 4 | 0 | 0 | 0
2024 | 6 | 2 | 5 | 0 | 0 | 0
2024 | 6 | 2 | 6 | 0 | 0 | 0
2024 | 6 | 2 | 7 | 0 | 0 | 0
2024 | 6 | 2 | 8 | 0 | 0 | 0
2024 | 6 | 2 | 9 | 0 | 0 | 0
2024 | 6 | 2 | 10 | 0 | 0 | 0
2024 | 6 | 2 | 11 | 0 | 0 | 0
2024 | 6 | 2 | 12 | 0 | 0 | 0
2024 | 6 | 2 | 13 | 0 | 0 | 0
2024 | 6 | 2 | 14 | 0 | 0 | 0
2024 | 6 | 2 | 15 | 0 | 0 | 0
2024 | 6 | 2 | 16 | 0 | 0 | 0
2024 | 6 | 2 | 17 | 0 | 0 | 0
2024 | 6 | 2 | 18 | 0 | 0 | 0
2024 | 6 | 2 | 19 | 0 | 0 | 0
2024 | 6 | 2 | 20 | 0 | 0 | 0
2024 | 6 | 2 | 21 | 0 | 0 | 0
2024 | 6 | 2 | 22 | 0 | 0 | 0
2024 | 6 | 2 | 23 | 0 | 0 | 0
2024 | 6 | 3 | 0 | 0 | 0 | 0
2024 | 6 | 3 | 1 | 0 | 0 | 0
2024 | 6 | 3 | 2 | 0 | 0 | 0
2024 | 6 | 3 | 3 | 0 | 0 | 0
2024 | 6 | 3 | 4 | 0 | 0 | 0
2024 | 6 | 3 | 5 | 0 | 0 | 0
2024 | 6 | 3 | 6 | 0 | 0 | 0
2024 | 6 | 3 | 7 | 0 | 0 | 0
2024 | 6 | 3 | 8 | 0 | 0 | 0
2024 | 6 | 3 | 9 | 0 | 0 | 0
2024 | 6 | 3 | 10 | 0 | 0 | 0
2024 | 6 | 3 | 11 | 0 | 0 | 0
2024 | 6 | 3 | 12 | 0 | 0 | 0
2024 | 6 | 3 | 13 | 0 | 0 | 0
2024 | 6 | 3 | 14 | 0 | 0 | 0
2024 | 6 | 3 | 15 | 0 | 0 | 0
2024 | 6 | 3 | 16 | 0 | 0 | 0
2024 | 6 | 3 | 17 | 0 | 0 | 0
2024 | 6 | 3 | 18 | 0 | 0 | 0
2024 | 6 | 3 | 19 | 0 | 0 | 0
2024 | 6 | 3 | 20 | 0 | 0 | 0
2024 | 6 | 3 | 21 | 0 | 0 | 0
2024 | 6 | 3 | 22 | 0 | 0 | 0
2024 | 6 | 3 | 23 | 0 | 0 | 0
2024 | 6 | 4 | 0 | 0 | 0 | 0
2024 | 6 | 4 | 1 | 0 | 0 | 0
2024 | 6 | 4 | 2 | 0 | 0 | 0
2024 | 6 | 4 | 3 | 0 | 0 | 0
2024 | 6 | 4 | 4 | 0 | 0 | 0
2024 | 6 | 4 | 5 | 0 | 0 | 0
2024 | 6 | 4 | 6 | 0 | 0 | 0
2024 | 6 | 4 | 7 | 0 | 0 | 0
2024 | 6 | 4 | 8 | 0 | 0 | 0
2024 | 6 | 4 | 9 | 0 | 0 | 0
2024 | 6 | 4 | 10 | 0 | 0 | 0
2024 | 6 | 4 | 11 | 0 | 0 | 0
2024 | 6 | 4 | 12 | 0 | 0 | 0
2024 | 6 | 4 | 13 | 0 | 0 | 0
2024 | 6 | 4 | 14 | 0 | 0 | 0
2024 | 6 | 4 | 15 | 0 | 0 | 0
2024 | 6 | 4 | 16 | 0 | 0 | 0
2024 | 6 | 4 | 17 | 0 | 0 | 0
2024 | 6 | 4 | 18 | 0 | 0 | 0
2024 | 6 | 4 | 19 | 0 | 0 | 0
2024 | 6 | 4 | 20 | 0 | 0 | 0
2024 | 6 | 4 | 21 | 0 | 0 | 0
2024 | 6 | 4 | 22 | 0 | 0 | 0
2024 | 6 | 4 | 23 | 0 | 0 | 0
2024 | 6 | 5 | 0 | 0 | 0 | 0
2024 | 6 | 5 | 1 | 0 | 0 | 0
2024 | 6 | 5 | 2 | 0 | 0 | 0
2024 | 6 | 5 | 3 | 0 | 0 | 0
2024 | 6 | 5 | 4 | 0 | 0 | 0
2024 | 6 | 5 | 5 | 0 | 0 | 0
2024 | 6 | 5 | 6 | 0 | 0 | 0
2024 | 6 | 5 | 7 | 0 | 0 | 0
2024 | 6 | 5 | 8 | 0 | 0 | 0
2024 | 6 | 5 | 9 | 0 | 0 | 0
2024 | 6 | 5 | 10 | 0 | 0 | 0
2024 | 6 | 5 | 11 | 0 | 0 | 0
2024 | 6 | 5 | 12 | 0 | 0 | 0
2024 | 6 | 5 | 13 | 0 | 0 | 0
2024 | 6 | 5 | 14 | 0 | 0 | 0
2024 | 6 | 5 | 15 | 0 | 0 | 0
2024 | 6 | 5 | 16 | 0 | 0 | 0
2024 | 6 | 5 | 17 | 0 | 0 | 0
2024 | 6 | 5 | 18 | 0 | 0 | 0
2024 | 6 | 5 | 19 | 0 | 0 | 0
2024 | 6 | 5 | 20 | 0 | 0 | 0
2024 | 6 | 5 | 21 | 0 | 0 | 0
2024 | 6 | 5 | 22 | 0 | 0 | 0
2024 | 6 | 5 | 23 | 0 | 0 | 0
2024 | 6 | 6 | 0 | 0 | 0 | 0
2024 | 6 | 6 | 1 | 0 | 0 | 0
2024 | 6 | 6 | 2 | 0 | 0 | 0
2024 | 6 | 6 | 3 | 0 | 0 | 0
2024 | 6 | 6 | 4 | 0 | 0 | 0
2024 | 6 | 6 | 5 | 0 | 0 | 0
2024 | 6 | 6 | 6 | 0 | 0 | 0
2024 | 6 | 6 | 7 | 0 | 0 | 0
2024 | 6 | 6 | 8 | 0 | 0 | 0
2024 | 6 | 6 | 9 | 0 | 0 | 0
2024 | 6 | 6 | 10 | 0 | 0 | 0
2024 | 6 | 6 | 11 | 0 | 0 | 0
2024 | 6 | 6 | 12 | 0 | 0 | 0
2024 | 6 | 6 | 13 | 0 | 0 | 0
2024 | 6 | 6 | 14 | 0 | 0 | 0
2024 | 6 | 6 | 15 | 0 | 0 | 0
2024 | 6 | 6 | 16 | 0 | 0 | 0
2024 | 6 | 6 | 17 | 0 | 0 | 0
2024 | 6 | 6 | 18 | 0 | 0 | 0
2024 | 6 | 6 | 19 | 0 | 0 | 0
2024 | 6 | 6 | 20 | 0 | 0 | 0
2024 | 6 | 6 | 21 | 0 | 0 | 0
2024 | 6 | 6 | 22 | 0 | 0 | 0
2024 | 6 | 6 | 23 | 0 | 0 | 0
2024 | 6 | 7 | 0 | 0 | 0 | 0
2024 | 6 | 7 | 1 | 0 | 0 | 0
2024 | 6 | 7 | 2 | 0 | 0 | 0
2024 | 6 | 7 | 3 | 0 | 0 | 0
2024 | 6 | 7 | 4 | 0 | 0 | 0
2024 | 6 | 7 | 5 | 0 | 0 | 0
2024 | 6 | 7 | 6 | 0 | 0 | 0
2024 | 6 | 7 | 7 | 0 | 0 | 0
2024 | 6 | 7 | 8 | 0 | 0 | 0
2024 | 6 | 7 | 9 | 0 | 0 | 0
2024 | 6 | 7 | 10 | 0 | 0 | 0
2024 | 6 | 7 | 11 | 0 | 0 | 0
2024 | 6 | 7 | 12 | 0 | 0 | 0
2024 | 6 | 7 | 13 | 0 | 0 | 0
2024 | 6 | 7 | 14 | 0 | 0 | 0
2024 | 6 | 7 | 15 | 0 | 0 | 0
2024 | 6 | 7 | 16 | 0 | 0 | 0
2024 | 6 | 7 | 17 | 0 | 0 | 0
2024 | 6 | 7 | 18 | 0 | 0 | 0
2024 | 6 | 7 | 19 | 0 | 0 | 0
2024 | 6 | 7 | 20 | 0 | 0 | 0
2024 | 6 | 7 | 21 | 0 | 0 | 0
2024 | 6 | 7 | 22 | 0 | 0 | 0
2024 | 6 | 7 | 23 | 0 | 0 | 0
2024 | 6 | 8 | 0 | 0 | 0 | 0
2024 | 6 | 8 | 1 | 0 | 0 | 0
2024 | 6 | 8 | 2 | 0 | 0 | 0
2024 | 6 | 8 | 3 | 0 | 0 | 0
2024 | 6 | 8 | 4 | 0 | 0 | 0
2024 | 6 | 8 | 5 | 0 | 0 | 0
2024 | 6 | 8 | 6 | 0 | 0 | 0
2024 | 6 | 8 | 7 | 0 | 0 | 0
2024 | 6 | 8 | 8 | 0 | 0 | 0
2024 | 6 | 8 | 9 | 0 | 0 | 0
2024 | 6 | 8 | 10 | 0 | 0 | 0
2024 | 6 | 8 | 11 | 0 | 0 | 0
2024 | 6 | 8 | 12 | 0 | 0 | 0
2024 | 6 | 8 | 13 | 0 | 0 | 0
2024 | 6 | 8 | 14 | 0 | 0 | 0
2024 | 6 | 8 | 15 | 0 | 0 | 0
2024 | 6 | 8 | 16 | 0 | 0 | 0
2024 | 6 | 8 | 17 | 0 | 0 | 0
2024 | 6 | 8 | 18 | 0 | 0 | 0
2024 | 6 | 8 | 19 | 0 | 0 | 0
2024 | 6 | 8 | 20 | 0 | 0 | 0
2024 | 6 | 8 | 21 | 0 | 0 | 0
2024 | 6 | 8 | 22 | 0 | 0 | 0
2024 | 6 | 8 | 23 | 0 | 0 | 0
2024 | 6 | 9 | 0 | 0 | 0 | 0
2024 | 6 | 9 | 1 | 0 | 0 | 0
2024 | 6 | 9 | 2 | 0 | 0 | 0
2024 | 6 | 9 | 3 | 0 | 0 | 0
2024 | 6 | 9 | 4 | 0 | 0 | 0
2024 | 6 | 9 | 5 | 0 | 0 | 0
2024 | 6 | 9 | 6 | 0 | 0 | 0
2024 | 6 | 9 | 7 | 0 | 0 | 0
2024 | 6 | 9 | 8 | 0 | 0 | 0
2024 | 6 | 9 | 9 | 0 | 0 | 0
2024 | 6 | 9 | 10 | 0 | 0 | 0
2024 | 6 | 9 | 11 | 0 | 0 | 0
2024 | 6 | 9 | 12 | 0 | 0 | 0
2024 | 6 | 9 | 13 | 0 | 0 | 0
2024 | 6 | 9 | 14 | 0 | 0 | 0
2024 | 6 | 9 | 15 | 0 | 0 | 0
2024 | 6 | 9 | 16 | 0 | 0 | 0
2024 | 6 | 9 | 17 | 0 | 0 | 0
2024 | 6 | 9 | 18 | 0 | 0 | 0
2024 | 6 | 9 | 19 | 0 | 0 | 0
2024 | 6 | 9 | 20 | 0 | 0 | 0
2024 | 6 | 9 | 21 | 0 | 0 | 0
2024 | 6 | 9 | 22 | 0 | 0 | 0
2024 | 6 | 9 | 23 | 0 | 0 | 0
2024 | 6 | 10 | 0 | 0 | 0 | 0
2024 | 6 | 10 | 1 | 0 | 0 | 0
2024 | 6 | 10 | 2 | 0 | 0 | 0
2024 | 6 | 10 | 3 | 0 | 0 | 0
2024 | 6 | 10 | 4 | 0 | 0 | 0
2024 | 6 | 10 | 5 | 0 | 0 | 0
2024 | 6 | 10 | 6 | 0 | 0 | 0
2024 | 6 | 10 | 7 | 0 | 0 | 0
2024 | 6 | 10 | 8 | 0 | 0 | 0
2024 | 6 | 10 | 9 | 0 | 0 | 0
2024 | 6 | 10 | 10 | 0 | 0 | 0
2024 | 6 | 10 | 11 | 0 | 0 | 0
2024 | 6 | 10 | 12 | 0 | 0 | 0
2024 | 6 | 10 | 13 | 0 | 0 | 0
2024 | 6 | 10 | 14 | 0 | 0 | 0
2024 | 6 | 10 | 15 | 0 | 0 | 0
2024 | 6 | 10 | 16 | 0 | 0 | 0
2024 | 6 | 10 | 17 | 0 | 0 | 0
2024 | 6 | 10 | 18 | 0 | 0 | 0
2024 | 6 | 10 | 19 | 0 | 0 | 0
2024 | 6 | 10 | 20 | 0 | 0 | 0
2024 | 6 | 10 | 21 | 0 | 0 | 0
2024 | 6 | 10 | 22 | 0 | 0 | 0
2024 | 6 | 10 | 23 | 0 | 0 | 0
2024 | 6 | 11 | 0 | 0 | 0 | 0
2024 | 6 | 11 | 1 | 0 | 0 | 0
2024 | 6 | 11 | 2 | 0 | 0 | 0
2024 | 6 | 11 | 3 | 0 | 0 | 0
2024 | 6 | 11 | 4 | 0 | 0 | 0
2024 | 6 | 11 | 5 | 0 | 0 | 0
2024 | 6 | 11 | 6 | 0 | 0 | 0
2024 | 6 | 11 | 7 | 0 | 0 | 0
2024 | 6 | 11 | 8 | 0 | 0 | 0
2024 | 6 | 11 | 9 | 0 | 0 | 0
2024 | 6 | 11 | 10 | 0 | 0 | 0
2024 | 6 | 11 | 11 | 0 | 0 | 0
2024 | 6 | 11 | 12 | 0 | 0 | 0
2024 | 6 | 11 | 13 | 0 | 0 | 0
2024 | 6 | 11 | 14 | 0 | 0 | 0
2024 | 6 | 11 | 15 | 0 | 0 | 0
2024 | 6 | 11 | 16 | 0 | 0 | 0
2024 | 6 | 11 | 17 | 0 | 0 | 0
2024 | 6 | 11 | 18 | 0 | 0 | 0
2024 | 6 | 11 | 19 | 0 | 0 | 0
2024 | 6 | 11 | 20 | 0 | 0 | 0
2024 | 6 | 11 | 21 | 0 | 0 | 0
2024 | 6 | 11 | 22 | 0 | 0 | 0
2024 | 6 | 11 | 23 | 0 | 0 | 0
2024 | 6 | 12 | 0 | 0 | 0 | 0
2024 | 6 | 12 | 1 | 0 | 0 | 0
2024 | 6 | 12 | 2 | 0 | 0 | 0
2024 | 6 | 12 | 3 | 0 | 0 | 0
2024 | 6 | 12 | 4 | 0 | 0 | 0
2024 | 6 | 12 | 5 | 0 | 0 | 0
2024 | 6 | 12 | 6 | 0 | 0 | 0
2024 | 6 | 12 | 7 | 0 | 0 | 0
2024 | 6 | 12 | 8 | 0 | 0 | 0
2024 | 6 | 12 | 9 | 0 | 0 | 0
2024 | 6 | 12 | 10 | 0 | 0 | 0
2024 | 6 | 12 | 11 | 0 | 0 | 0
2024 | 6 | 12 | 12 | 0 | 0 | 0
2024 | 6 | 12 | 13 | 0 | 0 | 0
2024 | 6 | 12 | 14 | 0 | 0 | 0
2024 | 6 | 12 | 15 | 0 | 0 | 0
2024 | 6 | 12 | 16 | 0 | 0 | 0
2024 | 6 | 12 | 17 | 0 | 0 | 0
2024 | 6 | 12 | 18 | 0 | 0 | 0
2024 | 6 | 12 | 19 | 0 | 0 | 0
2024 | 6 | 12 | 20 | 0 | 0 | 0
2024 | 6 | 12 | 21 | 0 | 0 | 0
2024 | 6 | 12 | 22 | 0 | 0 | 0
2024 | 6 | 12 | 23 | 0 | 0 | 0
2024 | 6 | 13 | 0 | 0 | 0 | 0
2024 | 6 | 13 | 1 | 0 | 0 | 0
2024 | 6 | 13 | 2 | 0 | 0 | 0
2024 | 6 | 13 | 3 | 0 | 0 | 0
2024 | 6 | 13 | 4 | 0 | 0 | 0
2024 | 6 | 13 | 5 | 0 | 0 | 0
2024 | 6 | 13 | 6 | 0 | 0 | 0
2024 | 6 | 13 | 7 | 0 | 0 | 0
2024 | 6 | 13 | 8 | 0 | 0 | 0
2024 | 6 | 13 | 9 | 0 | 0 | 0
2024 | 6 | 13 | 10 | 0 | 0 | 0
2024 | 6 | 13 | 11 | 0 | 0 | 0
2024 | 6 | 13 | 12 | 0 | 0 | 0
2024 | 6 | 13 | 13 | 0 | 0 | 0
2024 | 6 | 13 | 14 | 0 | 0 | 0
2024 | 6 | 13 | 15 | 0 | 0 | 0
2024 | 6 | 13 | 16 | 0 | 0 | 0
2024 | 6 | 13 | 17 | 0 | 0 | 0
2024 | 6 | 13 | 18 | 0 | 0 | 0
2024 | 6 | 13 | 19 | 0 | 0 | 0
2024 | 6 | 13 | 20 | 0 | 0 | 0
2024 | 6 | 13 | 21 | 0 | 0 | 0
2024 | 6 | 13 | 22 | 0 | 0 | 0
2024 | 6 | 13 | 23 | 0 | 0 | 0
2024 | 6 | 14 | 0 | 0 | 0 | 0
2024 | 6 | 14 | 1 | 0 | 0 | 0
2024 | 6 | 14 | 2 | 0 | 0 | 0
2024 | 6 | 14 | 3 | 0 | 0 | 0
2024 | 6 | 14 | 4 | 0 | 0 | 0
2024 | 6 | 14 | 5 | 0 | 0 | 0
2024 | 6 | 14 | 6 | 0 | 0 | 0
2024 | 6 | 14 | 7 | 0 | 0 | 0
2024 | 6 | 14 | 8 | 0 | 0 | 0
2024 | 6 | 14 | 9 | 0 | 0 | 0
2024 | 6 | 14 | 10 | 0 | 0 | 0
2024 | 6 | 14 | 11 | 0 | 0 | 0
2024 | 6 | 14 | 12 | 0 | 0 | 0
2024 | 6 | 14 | 13 | 0 | 0 | 0
2024 | 6 | 14 | 14 | 0 | 0 | 0
2024 | 6 | 14 | 15 | 0 | 0 | 0
2024 | 6 | 14 | 16 | 0 | 0 | 0
2024 | 6 | 14 | 17 | 0 | 0 | 0
2024 | 6 | 14 | 18 | 0 | 0 | 0
2024 | 6 | 14 | 19 | 0 | 0 | 0
2024 | 6 | 14 | 20 | 0 | 0 | 0
2024 | 6 | 14 | 21 | 0 | 0 | 0
2024 | 6 | 14 | 22 | 0 | 0 | 0
2024 | 6 | 14 | 23 | 0 | 0 | 0
2024 | 6 | 15 | 0 | 0 | 0 | 0
2024 | 6 | 15 | 1 | 0 | 0 | 0
2024 | 6 | 15 | 2 | 0 | 0 | 0
2024 | 6 | 15 | 3 | 0 | 0 | 0
2024 | 6 | 15 | 4 | 0 | 0 | 0
2024 | 6 | 15 | 5 | 0 | 0 | 0
2024 | 6 | 15 | 6 | 0 | 0 | 0
2024 | 6 | 15 | 7 | 0 | 0 | 0
2024 | 6 | 15 | 8 | 0 | 0 | 0
2024 | 6 | 15 | 9 | 0 | 0 | 0
2024 | 6 | 15 | 10 | 0 | 0 | 0
2024 | 6 | 15 | 11 | 0 | 0 | 0
2024 | 6 | 15 | 12 | 0 | 0 | 0
2024 | 6 | 15 | 13 | 0 | 0 | 0
2024 | 6 | 15 | 14 | 0 | 0 | 0
2024 | 6 | 15 | 15 | 0 | 0 | 0
2024 | 6 | 15 | 16 | 0 | 0 | 0
2024 | 6 | 15 | 17 | 0 | 0 | 0
2024 | 6 | 15 | 18 | 0 | 0 | 0
2024 | 6 | 15 | 19 | 0 | 0 | 0
2024 | 6 | 15 | 20 | 0 | 0 | 0
2024 | 6 | 15 | 21 | 0 | 0 | 0
2024 | 6 | 15 | 22 | 0 | 0 | 0
2024 | 6 | 15 | 23 | 0 | 0 | 0
2024 | 6 | 16 | 0 | 0 | 0 | 0
2024 | 6 | 16 | 1 | 0 | 0 | 0
2024 | 6 | 16 | 2 | 0 | 0 | 0
2024 | 6 | 16 | 3 | 0 | 0 | 0
2024 | 6 | 16 | 4 | 0 | 0 | 0
2024 | 6 | 16 | 5 | 0 | 0 | 0
2024 | 6 | 16 | 6 | 0 | 0 | 0
2024 | 6 | 16 | 7 | 0 | 0 | 0
2024 | 6 | 16 | 8 | 0 | 0 | 0
2024 | 6 | 16 | 9 | 0 | 0 | 0
2024 | 6 | 16 | 10 | 0 | 0 | 0
2024 | 6 | 16 | 11 | 0 | 0 | 0
2024 | 6 | 16 | 12 | 0 | 0 | 0
2024 | 6 | 16 | 13 | 0 | 0 | 0
2024 | 6 | 16 | 14 | 0 | 0 | 0
2024 | 6 | 16 | 15 | 0 | 0 | 0
2024 | 6 | 16 | 16 | 0 | 0 | 0
2024 | 6 | 16 | 17 | 0 | 0 | 0
2024 | 6 | 16 | 18 | 0 | 0 | 0
2024 | 6 | 16 | 19 | 0 | 0 | 0
2024 | 6 | 16 | 20 | 0 | 0 | 0
2024 | 6 | 16 | 21 | 0 | 0 | 0
2024 | 6 | 16 | 22 | 0 | 0 | 0
2024 | 6 | 16 | 23 | 0 | 0 | 0
2024 | 6 | 17 | 0 | 0 | 0 | 0
2024 | 6 | 17 | 1 | 0 | 0 | 0
2024 | 6 | 17 | 2 | 0 | 0 | 0
2024 | 6 | 17 | 3 | 0 | 0 | 0
2024 | 6 | 17 | 4 | 0 | 0 | 0
2024 | 6 | 17 | 5 | 0 | 0 | 0
2024 | 6 | 17 | 6 | 0 | 0 | 0
2024 | 6 | 17 | 7 | 0 | 0 | 0
2024 | 6 | 17 | 8 | 0 | 0 | 0
2024 | 6 | 17 | 9 | 0 | 0 | 0
2024 | 6 | 17 | 10 | 0 | 0 | 0
2024 | 6 | 17 | 11 | 0 | 0 | 0
2024 | 6 | 17 | 12 | 0 | 0 | 0
2024 | 6 | 17 | 13 | 0 | 0 | 0
2024 | 6 | 17 | 14 | 0 | 0 | 0
2024 | 6 | 17 | 15 | 0 | 0 | 0
2024 | 6 | 17 | 16 | 0 | 0 | 0
2024 | 6 | 17 | 17 | 0 | 0 | 0
2024 | 6 | 17 | 18 | 0 | 0 | 0
2024 | 6 | 17 | 19 | 0 | 0 | 0
2024 | 6 | 17 | 20 | 0 | 0 | 0
2024 | 6 | 17 | 21 | 0 | 0 | 0
2024 | 6 | 17 | 22 | 0 | 0 | 0
2024 | 6 | 17 | 23 | 0 | 0 | 0
2024 | 6 | 18 | 0 | 0 | 0 | 0
2024 | 6 | 18 | 1 | 0 | 0 | 0
2024 | 6 | 18 | 2 | 0 | 0 | 0
2024 | 6 | 18 | 3 | 0 | 0 | 0
2024 | 6 | 18 | 4 | 0 | 0 | 0
2024 | 6 | 18 | 5 | 0 | 0 | 0
2024 | 6 | 18 | 6 | 0 | 0 | 0
2024 | 6 | 18 | 7 | 0 | 0 | 0
2024 | 6 | 18 | 8 | 0 | 0 | 0
2024 | 6 | 18 | 9 | 0 | 0 | 0
2024 | 6 | 18 | 10 | 0 | 0 | 0
2024 | 6 | 18 | 11 | 0 | 0 | 0
2024 | 6 | 18 | 12 | 0 | 0 | 0
2024 | 6 | 18 | 13 | 0 | 0 | 0
2024 | 6 | 18 | 14 | 0 | 0 | 0
2024 | 6 | 18 | 15 | 0 | 0 | 0
2024 | 6 | 18 | 16 | 0 | 0 | 0
2024 | 6 | 18 | 17 | 0 | 0 | 0
2024 | 6 | 18 | 18 | 0 | 0 | 0
2024 | 6 | 18 | 19 | 0 | 0 | 0
2024 | 6 | 18 | 20 | 0 | 0 | 0
2024 | 6 | 18 | 21 | 0 | 0 | 0
2024 | 6 | 18 | 22 | 0 | 0 | 0
2024 | 6 | 18 | 23 | 0 | 0 | 0
2024 | 6 | 19 | 0 | 0 | 0 | 0
2024 | 6 | 19 | 1 | 0 | 0 | 0
2024 | 6 | 19 | 2 | 0 | 0 | 0
2024 | 6 | 19 | 3 | 0 | 0 | 0
2024 | 6 | 19 | 4 | 0 | 0 | 0
2024 | 6 | 19 | 5 | 0 | 0 | 0
2024 | 6 | 19 | 6 | 0 | 0 | 0
2024 | 6 | 19 | 7 | 0 | 0 | 0
2024 | 6 | 19 | 8 | 0 | 0 | 0
2024 | 6 | 19 | 9 | 0 | 0 | 0
2024 | 6 | 19 | 10 | 0 | 0 | 0
2024 | 6 | 19 | 11 | 0 | 0 | 0
2024 | 6 | 19 | 12 | 0 | 0 | 0
2024 | 6 | 19 | 13 | 0 | 0 | 0
2024 | 6 | 19 | 14 | 0 | 0 | 0
2024 | 6 | 19 | 15 | 0 | 0 | 0
2024 | 6 | 19 | 16 | 0 | 0 | 0
2024 | 6 | 19 | 17 | 0 | 0 | 0
2024 | 6 | 19 | 18 | 0 | 0 | 0
2024 | 6 | 19 | 19 | 0 | 0 | 0
2024 | 6 | 19 | 20 | 0 | 0 | 0
2024 | 6 | 19 | 21 | 0 | 0 | 0
2024 | 6 | 19 | 22 | 0 | 0 | 0
2024 | 6 | 19 | 23 | 0 | 0 | 0
2024 | 6 | 20 | 0 | 0 | 0 | 0
2024 | 6 | 20 | 1 | 0 | 0 | 0
2024 | 6 | 20 | 2 | 0 | 0 | 0
2024 | 6 | 20 | 3 | 0 | 0 | 0
2024 | 6 | 20 | 4 | 0 | 0 | 0
2024 | 6 | 20 | 5 | 0 | 0 | 0
2024 | 6 | 20 | 6 | 0 | 0 | 0
2024 | 6 | 20 | 7 | 0 | 0 | 0
2024 | 6 | 20 | 8 | 0 | 0 | 0
2024 | 6 | 20 | 9 | 0 | 0 | 0
2024 | 6 | 20 | 10 | 0 | 0 | 0
2024 | 6 | 20 | 11 | 0 | 0 | 0
2024 | 6 | 20 | 12 | 0 | 0 | 0
2024 | 6 | 20 | 13 | 0 | 0 | 0
2024 | 6 | 20 | 14 | 0 | 0 | 0
2024 | 6 | 20 | 15 | 0 | 0 | 0
2024 | 6 | 20 | 16 | 0 | 0 | 0
2024 | 6 | 20 | 17 | 0 | 0 | 0
2024 | 6 | 20 | 18 | 0 | 0 | 0
2024 | 6 | 20 | 19 | 0 | 0 | 0
2024 | 6 | 20 | 20 | 0 | 0 | 0
2024 | 6 | 20 | 21 | 0 | 0 | 0
2024 | 6 | 20 | 22 | 0 | 0 | 0
2024 | 6 | 20 | 23 | 0 | 0 | 0
2024 | 6 | 21 | 0 | 0 | 0 | 0
2024 | 6 | 21 | 1 | 0 | 0 | 0
2024 | 6 | 21 | 2 | 0 | 0 | 0
2024 | 6 | 21 | 3 | 0 | 0 | 0
2024 | 6 | 21 | 4 | 0 | 0 | 0
2024 | 6 | 21 | 5 | 0 | 0 | 0
2024 | 6 | 21 | 6 | 0 | 0 | 0
2024 | 6 | 21 | 7 | 0 | 0 | 0
2024 | 6 | 21 | 8 | 0 | 0 | 0
2024 | 6 | 21 | 9 | 0 | 0 | 0
2024 | 6 | 21 | 10 | 0 | 0 | 0
2024 | 6 | 21 | 11 | 0 | 0 | 0
2024 | 6 | 21 | 12 | 0 | 0 | 0
2024 | 6 | 21 | 13 | 0 | 0 | 0
2024 | 6 | 21 | 14 | 0 | 0 | 0
2024 | 6 | 21 | 15 | 0 | 0 | 0
2024 | 6 | 21 | 16 | 0 | 0 | 0
2024 | 6 | 21 | 17 | 0 | 0 | 0
2024 | 6 | 21 | 18 | 0 | 0 | 0
2024 | 6 | 21 | 19 | 0 | 0 | 0
2024 | 6 | 21 | 20 | 0 | 0 | 0
2024 | 6 | 21 | 21 | 0 | 0 | 0
2024 | 6 | 21 | 22 | 0 | 0 | 0
2024 | 6 | 21 | 23 | 0 | 0 | 0
2024 | 6 | 22 | 0 | 0 | 0 | 0
2024 | 6 | 22 | 1 | 0 | 0 | 0
2024 | 6 | 22 | 2 | 0 | 0 | 0
2024 | 6 | 22 | 3 | 0 | 0 | 0
2024 | 6 | 22 | 4 | 0 | 0 | 0
2024 | 6 | 22 | 5 | 0 | 0 | 0
2024 | 6 | 22 | 6 | 0 | 0 | 0
2024 | 6 | 22 | 7 | 0 | 0 | 0
2024 | 6 | 22 | 8 | 0 | 0 | 0
2024 | 6 | 22 | 9 | 0 | 0 | 0
2024 | 6 | 22 | 10 | 0 | 0 | 0
2024 | 6 | 22 | 11 | 0 | 0 | 0
2024 | 6 | 22 | 12 | 0 | 0 | 0
2024 | 6 | 22 | 13 | 0 | 0 | 0
2024 | 6 | 22 | 14 | 0 | 0 | 0
2024 | 6 | 22 | 15 | 0 | 0 | 0
2024 | 6 | 22 | 16 | 0 | 0 | 0
2024 | 6 | 22 | 17 | 0 | 0 | 0
2024 | 6 | 22 | 18 | 0 | 0 | 0
2024 | 6 | 22 | 19 | 0 | 0 | 0
2024 | 6 | 22 | 20 | 0 | 0 | 0
2024 | 6 | 22 | 21 | 0 | 0 | 0
2024 | 6 | 22 | 22 | 0 | 0 | 0
2024 | 6 | 22 | 23 | 0 | 0 | 0
2024 | 6 | 23 | 0 | 0 | 0 | 0
2024 | 6 | 23 | 1 | 0 | 0 | 0
2024 | 6 | 23 | 2 | 0 | 0 | 0
2024 | 6 | 23 | 3 | 0 | 0 | 0
2024 | 6 | 23 | 4 | 0 | 0 | 0
2024 | 6 | 23 | 5 | 0 | 0 | 0
2024 | 6 | 23 | 6 | 0 | 0 | 0
2024 | 6 | 23 | 7 | 0 | 0 | 0
2024 | 6 | 23 | 8 | 0 | 0 | 0
2024 | 6 | 23 | 9 | 0 | 0 | 0
2024 | 6 | 23 | 10 | 0 | 0 | 0
2024 | 6 | 23 | 11 | 0 | 0 | 0
2024 | 6 | 23 | 12 | 0 | 0 | 0
2024 | 6 | 23 | 13 | 0 | 0 | 0
2024 | 6 | 23 | 14 | 0 | 0 | 0
2024 | 6 | 23 | 15 | 0 | 0 | 0
2024 | 6 | 23 | 16 | 0 | 0 | 0
2024 | 6 | 23 | 17 | 0 | 0 | 0
2024 | 6 | 23 | 18 | 0 | 0 | 0
2024 | 6 | 23 | 19 | 0 | 0 | 0
2024 | 6 | 23 | 20 | 0 | 0 | 0
2024 | 6 | 23 | 21 | 0 | 0 | 0
2024 | 6 | 23 | 22 | 0 | 0 | 0
2024 | 6 | 23 | 23 | 0 | 0 | 0
2024 | 6 | 24 | 0 | 0 | 0 | 0
2024 | 6 | 24 | 1 | 0 | 0 | 0
2024 | 6 | 24 | 2 | 0 | 0 | 0
2024 | 6 | 24 | 3 | 0 | 0 | 0
2024 | 6 | 24 | 4 | 0 | 0 | 0
2024 | 6 | 24 | 5 | 0 | 0 | 0
2024 | 6 | 24 | 6 | 0 | 0 | 0
2024 | 6 | 24 | 7 | 0 | 0 | 0
2024 | 6 | 24 | 8 | 0 | 0 | 0
2024 | 6 | 24 | 9 | 0 | 0 | 0
2024 | 6 | 24 | 10 | 0 | 0 | 0
2024 | 6 | 24 | 11 | 0 | 0 | 0
2024 | 6 | 24 | 12 | 0 | 0 | 0
2024 | 6 | 24 | 13 | 0 | 0 | 0
2024 | 6 | 24 | 14 | 0 | 0 | 0
2024 | 6 | 24 | 15 | 0 | 0 | 0
2024 | 6 | 24 | 16 | 0 | 0 | 0
2024 | 6 | 24 | 17 | 0 | 0 | 0
2024 | 6 | 24 | 18 | 0 | 0 | 0
2024 | 6 | 24 | 19 | 0 | 0 | 0
2024 | 6 | 24 | 20 | 0 | 0 | 0
2024 | 6 | 24 | 21 | 0 | 0 | 0
2024 | 6 | 24 | 22 | 0 | 0 | 0
2024 | 6 | 24 | 23 | 0 | 0 | 0
2024 | 6 | 25 | 0 | 0 | 0 | 0
2024 | 6 | 25 | 1 | 0 | 0 | 0
2024 | 6 | 25 | 2 | 0 | 0 | 0
2024 | 6 | 25 | 3 | 0 | 0 | 0
2024 | 6 | 25 | 4 | 0 | 0 | 0
2024 | 6 | 25 | 5 | 0 | 0 | 0
2024 | 6 | 25 | 6 | 0 | 0 | 0
2024 | 6 | 25 | 7 | 0 | 0 | 0
2024 | 6 | 25 | 8 | 0 | 0 | 0
2024 | 6 | 25 | 9 | 0 | 0 | 0
2024 | 6 | 25 | 10 | 0 | 0 | 0
2024 | 6 | 25 | 11 | 0 | 0 | 0
2024 | 6 | 25 | 12 | 0 | 0 | 0
2024 | 6 | 25 | 13 | 0 | 0 | 0
2024 | 6 | 25 | 14 | 0 | 0 | 0
2024 | 6 | 25 | 15 | 0 | 0 | 0
2024 | 6 | 25 | 16 | 0 | 0 | 0
2024 | 6 | 25 | 17 | 0 | 0 | 0
2024 | 6 | 25 | 18 | 0 | 0 | 0
2024 | 6 | 25 | 19 | 0 | 0 | 0
2024 | 6 | 25 | 20 | 0 | 0 | 0
2024 | 6 | 25 | 21 | 0 | 0 | 0
2024 | 6 | 25 | 22 | 0 | 0 | 0
2024 | 6 | 25 | 23 | 0 | 0 | 0
2024 | 6 | 26 | 0 | 0 | 0 | 0
2024 | 6 | 26 | 1 | 0 | 0 | 0
2024 | 6 | 26 | 2 | 0 | 0 | 0
2024 | 6 | 26 | 3 | 0 | 0 | 0
2024 | 6 | 26 | 4 | 0 | 0 | 0
2024 | 6 | 26 | 5 | 0 | 0 | 0
2024 | 6 | 26 | 6 | 0 | 0 | 0
2024 | 6 | 26 | 7 | 0 | 0 | 0
2024 | 6 | 26 | 8 | 0 | 0 | 0
2024 | 6 | 26 | 9 | 0 | 0 | 0
2024 | 6 | 26 | 10 | 0 | 0 | 0
2024 | 6 | 26 | 11 | 0 | 0 | 0
2024 | 6 | 26 | 12 | 0 | 0 | 0
2024 | 6 | 26 | 13 | 0 | 0 | 0
2024 | 6 | 26 | 14 | 0 | 0 | 0
2024 | 6 | 26 | 15 | 0 | 0 | 0
2024 | 6 | 26 | 16 | 0 | 0 | 0
2024 | 6 | 26 | 17 | 0 | 0 | 0
2024 | 6 | 26 | 18 | 0 | 0 | 0
2024 | 6 | 26 | 19 | 0 | 0 | 0
2024 | 6 | 26 | 20 | 0 | 0 | 0
2024 | 6 | 26 | 21 | 0 | 0 | 0
2024 | 6 | 26 | 22 | 0 | 0 | 0
2024 | 6 | 26 | 23 | 0 | 0 | 0
2024 | 6 | 27 | 0 | 0 | 0 | 0
2024 | 6 | 27 | 1 | 0 | 0 | 0
2024 | 6 | 27 | 2 | 0 | 0 | 0
2024 | 6 | 27 | 3 | 0 | 0 | 0
2024 | 6 | 27 | 4 | 0 | 0 | 0
2024 | 6 | 27 | 5 | 0 | 0 | 0
2024 | 6 | 27 | 6 | 0 | 0 | 0
2024 | 6 | 27 | 7 | 0 | 0 | 0
2024 | 6 | 27 | 8 | 0 | 0 | 0
2024 | 6 | 27 | 9 | 0 | 0 | 0
2024 | 6 | 27 | 10 | 0 | 0 | 0
2024 | 6 | 27 | 11 | 0 | 0 | 0
2024 | 6 | 27 | 12 | 0 | 0 | 0
2024 | 6 | 27 | 13 | 0 | 0 | 0
2024 | 6 | 27 | 14 | 0 | 0 | 0
2024 | 6 | 27 | 15 | 0 | 0 | 0
2024 | 6 | 27 | 16 | 0 | 0 | 0
2024 | 6 | 27 | 17 | 0 | 0 | 0
2024 | 6 | 27 | 18 | 0 | 0 | 0
2024 | 6 | 27 | 19 | 0 | 0 | 0
2024 | 6 | 27 | 20 | 0 | 0 | 0
2024 | 6 | 27 | 21 | 0 | 0 | 0
2024 | 6 | 27 | 22 | 0 | 0 | 0
2024 | 6 | 27 | 23 | 0 | 0 | 0
2024 | 6 | 28 | 0 | 0 | 0 | 0
2024 | 6 | 28 | 1 | 0 | 0 | 0
2024 | 6 | 28 | 2 | 0 | 0 | 0
2024 | 6 | 28 | 3 | 0 | 0 | 0
2024 | 6 | 28 | 4 | 0 | 0 | 0
2024 | 6 | 28 | 5 | 0 | 0 | 0
2024 | 6 | 28 | 6 | 0 | 0 | 0
2024 | 6 | 28 | 7 | 0 | 0 | 0
2024 | 6 | 28 | 8 | 0 | 0 | 0
2024 | 6 | 28 | 9 | 0 | 0 | 0
2024 | 6 | 28 | 10 | 0 | 0 | 0
2024 | 6 | 28 | 11 | 0 | 0 | 0
2024 | 6 | 28 | 12 | 0 | 0 | 0
2024 | 6 | 28 | 13 | 0 | 0 | 0
2024 | 6 | 28 | 14 | 0 | 0 | 0
2024 | 6 | 28 | 15 | 0 | 0 | 0
2024 | 6 | 28 | 16 | 0 | 0 | 0
2024 | 6 | 28 | 17 | 0 | 0 | 0
2024 | 6 | 28 | 18 | 0 | 0 | 0
2024 | 6 | 28 | 19 | 0 | 0 | 0
2024 | 6 | 28 | 20 | 0 | 0 | 0
2024 | 6 | 28 | 21 | 0 | 0 | 0
2024 | 6 | 28 | 22 | 0 | 0 | 0
2024 | 6 | 28 | 23 | 0 | 0 | 0
2024 | 6 | 29 | 0 | 0 | 0 | 0
2024 | 6 | 29 | 1 | 0 | 0 | 0
2024 | 6 | 29 | 2 | 0 | 0 | 0
2024 | 6 | 29 | 3 | 0 | 0 | 0
2024 | 6 | 29 | 4 | 0 | 0 | 0
2024 | 6 | 29 | 5 | 0 | 0 | 0
2024 | 6 | 29 | 6 | 0 | 0 | 0
2024 | 6 | 29 | 7 | 0 | 0 | 0
2024 | 6 | 29 | 8 | 0 | 0 | 0
2024 | 6 | 29 | 9 | 0 | 0 | 0
2024 | 6 | 29 | 10 | 0 | 0 | 0
2024 | 6 | 29 | 11 | 0 | 0 | 0
2024 | 6 | 29 | 12 | 0 | 0 | 0
2024 | 6 | 29 | 13 | 0 | 0 | 0
2024 | 6 | 29 | 14 | 0 | 0 | 0
2024 | 6 | 29 | 15 | 0 | 0 | 0
2024 | 6 | 29 | 16 | 0 | 0 | 0
2024 | 6 | 29 | 17 | 0 | 0 | 0
2024 | 6 | 29 | 18 | 0 | 0 | 0
2024 | 6 | 29 | 19 | 0 | 0 | 0
2024 | 6 | 29 | 20 | 0 | 0 | 0
2024 | 6 | 29 | 21 | 0 | 0 | 0
2024 | 6 | 29 | 22 | 0 | 0 | 0
2024 | 6 | 29 | 23 | 0 | 0 | 0
2024 | 6 | 30 | 0 | 0 | 0 | 0
2024 | 6 | 30 | 1 | 0 | 0 | 0
2024 | 6 | 30 | 2 | 0 | 0 | 0
2024 | 6 | 30 | 3 | 0 | 0 | 0
2024 | 6 | 30 | 4 | 0 | 0 | 0
2024 | 6 | 30 | 5 | 0 | 0 | 0
2024 | 6 | 30 | 6 | 0 | 0 | 0
2024 | 6 | 30 | 7 | 0 | 0 | 0
2024 | 6 | 30 | 8 | 0 | 0 | 0
2024 | 6 | 30 | 9 | 0 | 0 | 0
2024 | 6 | 30 | 10 | 0 | 0 | 0
2024 | 6 | 30 | 11 | 0 | 0 | 0
2024 | 6 | 30 | 12 | 0 | 0 | 0
2024 | 6 | 30 | 13 | 0 | 0 | 0
2024 | 6 | 30 | 14 | 0 | 0 | 0
2024 | 6 | 30 | 15 | 0 | 0 | 0
2024 | 6 | 30 | 16 | 0 | 0 | 0
2024 | 6 | 30 | 17 | 0 | 0 | 0
2024 | 6 | 30 | 18 | 0 | 0 | 0
2024 | 6 | 30 | 19 | 0 | 0 | 0
2024 | 6 | 30 | 20 | 0 | 0 | 0
2024 | 6 | 30 | 21 | 0 | 0 | 0
2024 | 6 | 30 | 22 | 0 | 0 | 0
2024 | 6 | 30 | 23 | 0 | 0 | 0
2024 | 7 | 1 | 0 | 0 | 0 | 0
2024 | 7 | 1 | 1 | 0 | 0 | 0
2024 | 7 | 1 | 2 | 0 | 0 | 0
2024 | 7 | 1 | 3 | 0 | 0 | 0
2024 | 7 | 1 | 4 | 0 | 0 | 0
2024 | 7 | 1 | 5 | 0 | 0 | 0
2024 | 7 | 1 | 6 | 0 | 0 | 0
2024 | 7 | 1 | 7 | 0 | 0 | 0
2024 | 7 | 1 | 8 | 0 | 0 | 0
2024 | 7 | 1 | 9 | 0 | 0 | 0
2024 | 7 | 1 | 10 | 0 | 0 | 0
2024 | 7 | 1 | 11 | 0 | 0 | 0
2024 | 7 | 1 | 12 | 0 | 0 | 0
2024 | 7 | 1 | 13 | 0 | 0 | 0
2024 | 7 | 1 | 14 | 0 | 0 | 0
2024 | 7 | 1 | 15 | 0 | 0 | 0
2024 | 7 | 1 | 16 | 0 | 0 | 0
2024 | 7 | 1 | 17 | 0 | 0 | 0
2024 | 7 | 1 | 18 | 0 | 0 | 0
2024 | 7 | 1 | 19 | 0 | 0 | 0
2024 | 7 | 1 | 20 | 0 | 0 | 0
2024 | 7 | 1 | 21 | 0 | 0 | 0
2024 | 7 | 1 | 22 | 0 | 0 | 0
2024 | 7 | 1 | 23 | 0 | 0 | 0
2024 | 7 | 2 | 0 | 0 | 0 | 0
2024 | 7 | 2 | 1 | 0 | 0 | 0
2024 | 7 | 2 | 2 | 0 | 0 | 0
2024 | 7 | 2 | 3 | 0 | 0 | 0
2024 | 7 | 2 | 4 | 0 | 0 | 0
2024 | 7 | 2 | 5 | 0 | 0 | 0
2024 | 7 | 2 | 6 | 0 | 0 | 0
2024 | 7 | 2 | 7 | 0 | 0 | 0
2024 | 7 | 2 | 8 | 0 | 0 | 0
2024 | 7 | 2 | 9 | 0 | 0 | 0
2024 | 7 | 2 | 10 | 0 | 0 | 0
2024 | 7 | 2 | 11 | 0 | 0 | 0
2024 | 7 | 2 | 12 | 0 | 0 | 0
2024 | 7 | 2 | 13 | 0 | 0 | 0
2024 | 7 | 2 | 14 | 0 | 0 | 0
2024 | 7 | 2 | 15 | 0 | 0 | 0
2024 | 7 | 2 | 16 | 0 | 0 | 0
2024 | 7 | 2 | 17 | 0 | 0 | 0
2024 | 7 | 2 | 18 | 0 | 0 | 0
2024 | 7 | 2 | 19 | 0 | 0 | 0
2024 | 7 | 2 | 20 | 0 | 0 | 0
2024 | 7 | 2 | 21 | 0 | 0 | 0
2024 | 7 | 2 | 22 | 0 | 0 | 0
2024 | 7 | 2 | 23 | 0 | 0 | 0
2024 | 7 | 3 | 0 | 0 | 0 | 0
2024 | 7 | 3 | 1 | 0 | 0 | 0
2024 | 7 | 3 | 2 | 0 | 0 | 0
2024 | 7 | 3 | 3 | 0 | 0 | 0
2024 | 7 | 3 | 4 | 0 | 0 | 0
2024 | 7 | 3 | 5 | 0 | 0 | 0
2024 | 7 | 3 | 6 | 0 | 0 | 0
2024 | 7 | 3 | 7 | 0 | 0 | 0
2024 | 7 | 3 | 8 | 0 | 0 | 0
2024 | 7 | 3 | 9 | 0 | 0 | 0
2024 | 7 | 3 | 10 | 0 | 0 | 0
2024 | 7 | 3 | 11 | 0 | 0 | 0
2024 | 7 | 3 | 12 | 0 | 0 | 0
2024 | 7 | 3 | 13 | 0 | 0 | 0
2024 | 7 | 3 | 14 | 0 | 0 | 0
2024 | 7 | 3 | 15 | 0 | 0 | 0
2024 | 7 | 3 | 16 | 0 | 0 | 0
2024 | 7 | 3 | 17 | 0 | 0 | 0
2024 | 7 | 3 | 18 | 0 | 0 | 0
2024 | 7 | 3 | 19 | 0 | 0 | 0
2024 | 7 | 3 | 20 | 0 | 0 | 0
2024 | 7 | 3 | 21 | 0 | 0 | 0
2024 | 7 | 3 | 22 | 0 | 0 | 0
2024 | 7 | 3 | 23 | 0 | 0 | 0
2024 | 7 | 4 | 0 | 0 | 0 | 0
2024 | 7 | 4 | 1 | 0 | 0 | 0
2024 | 7 | 4 | 2 | 0 | 0 | 0
2024 | 7 | 4 | 3 | 0 | 0 | 0
2024 | 7 | 4 | 4 | 0 | 0 | 0
2024 | 7 | 4 | 5 | 0 | 0 | 0
2024 | 7 | 4 | 6 | 0 | 0 | 0
2024 | 7 | 4 | 7 | 0 | 0 | 0
2024 | 7 | 4 | 8 | 0 | 0 | 0
2024 | 7 | 4 | 9 | 0 | 0 | 0
2024 | 7 | 4 | 10 | 0 | 0 | 0
2024 | 7 | 4 | 11 | 0 | 0 | 0
2024 | 7 | 4 | 12 | 0 | 0 | 0
2024 | 7 | 4 | 13 | 0 | 0 | 0
2024 | 7 | 4 | 14 | 0 | 0 | 0
2024 | 7 | 4 | 15 | 0 | 0 | 0
2024 | 7 | 4 | 16 | 0 | 0 | 0
2024 | 7 | 4 | 17 | 0 | 0 | 0
2024 | 7 | 4 | 18 | 0 | 0 | 0
2024 | 7 | 4 | 19 | 0 | 0 | 0
2024 | 7 | 4 | 20 | 0 | 0 | 0
2024 | 7 | 4 | 21 | 0 | 0 | 0
2024 | 7 | 4 | 22 | 0 | 0 | 0
2024 | 7 | 4 | 23 | 0 | 0 | 0
2024 | 7 | 5 | 0 | 0 | 0 | 0
2024 | 7 | 5 | 1 | 0 | 0 | 0
2024 | 7 | 5 | 2 | 0 | 0 | 0
2024 | 7 | 5 | 3 | 0 | 0 | 0
2024 | 7 | 5 | 4 | 0 | 0 | 0
2024 | 7 | 5 | 5 | 0 | 0 | 0
2024 | 7 | 5 | 6 | 0 | 0 | 0
2024 | 7 | 5 | 7 | 0 | 0 | 0
2024 | 7 | 5 | 8 | 0 | 0 | 0
2024 | 7 | 5 | 9 | 0 | 0 | 0
2024 | 7 | 5 | 10 | 0 | 0 | 0
2024 | 7 | 5 | 11 | 0 | 0 | 0
2024 | 7 | 5 | 12 | 0 | 0 | 0
2024 | 7 | 5 | 13 | 0 | 0 | 0
2024 | 7 | 5 | 14 | 0 | 0 | 0
2024 | 7 | 5 | 15 | 0 | 0 | 0
2024 | 7 | 5 | 16 | 0 | 0 | 0
2024 | 7 | 5 | 17 | 0 | 0 | 0
2024 | 7 | 5 | 18 | 0 | 0 | 0
2024 | 7 | 5 | 19 | 0 | 0 | 0
2024 | 7 | 5 | 20 | 0 | 0 | 0
2024 | 7 | 5 | 21 | 0 | 0 | 0
2024 | 7 | 5 | 22 | 0 | 0 | 0
2024 | 7 | 5 | 23 | 0 | 0 | 0
2024 | 7 | 6 | 0 | 0 | 0 | 0
2024 | 7 | 6 | 1 | 0 | 0 | 0
2024 | 7 | 6 | 2 | 0 | 0 | 0
2024 | 7 | 6 | 3 | 0 | 0 | 0
2024 | 7 | 6 | 4 | 0 | 0 | 0
2024 | 7 | 6 | 5 | 0 | 0 | 0
2024 | 7 | 6 | 6 | 0 | 0 | 0
2024 | 7 | 6 | 7 | 0 | 0 | 0
2024 | 7 | 6 | 8 | 0 | 0 | 0
2024 | 7 | 6 | 9 | 0 | 0 | 0
2024 | 7 | 6 | 10 | 0 | 0 | 0
2024 | 7 | 6 | 11 | 0 | 0 | 0
2024 | 7 | 6 | 12 | 0 | 0 | 0
2024 | 7 | 6 | 13 | 0 | 0 | 0
2024 | 7 | 6 | 14 | 0 | 0 | 0
2024 | 7 | 6 | 15 | 0 | 0 | 0
2024 | 7 | 6 | 16 | 0 | 0 | 0
2024 | 7 | 6 | 17 | 0 | 0 | 0
2024 | 7 | 6 | 18 | 0 | 0 | 0
2024 | 7 | 6 | 19 | 0 | 0 | 0
2024 | 7 | 6 | 20 | 0 | 0 | 0
2024 | 7 | 6 | 21 | 0 | 0 | 0
2024 | 7 | 6 | 22 | 0 | 0 | 0
2024 | 7 | 6 | 23 | 0 | 0 | 0
2024 | 7 | 7 | 0 | 0 | 0 | 0
2024 | 7 | 7 | 1 | 0 | 0 | 0
2024 | 7 | 7 | 2 | 0 | 0 | 0
2024 | 7 | 7 | 3 | 0 | 0 | 0
2024 | 7 | 7 | 4 | 0 | 0 | 0
2024 | 7 | 7 | 5 | 0 | 0 | 0
2024 | 7 | 7 | 6 | 0 | 0 | 0
2024 | 7 | 7 | 7 | 0 | 0 | 0
2024 | 7 | 7 | 8 | 0 | 0 | 0
2024 | 7 | 7 | 9 | 0 | 0 | 0
2024 | 7 | 7 | 10 | 0 | 0 | 0
2024 | 7 | 7 | 11 | 0 | 0 | 0
2024 | 7 | 7 | 12 | 0 | 0 | 0
2024 | 7 | 7 | 13 | 0 | 0 | 0
2024 | 7 | 7 | 14 | 0 | 0 | 0
2024 | 7 | 7 | 15 | 0 | 0 | 0
2024 | 7 | 7 | 16 | 0 | 0 | 0
2024 | 7 | 7 | 17 | 0 | 0 | 0
2024 | 7 | 7 | 18 | 0 | 0 | 0
2024 | 7 | 7 | 19 | 0 | 0 | 0
2024 | 7 | 7 | 20 | 0 | 0 | 0
2024 | 7 | 7 | 21 | 0 | 0 | 0
2024 | 7 | 7 | 22 | 0 | 0 | 0
2024 | 7 | 7 | 23 | 0 | 0 | 0
2024 | 7 | 8 | 0 | 0 | 0 | 0
2024 | 7 | 8 | 1 | 0 | 0 | 0
2024 | 7 | 8 | 2 | 0 | 0 | 0
2024 | 7 | 8 | 3 | 0 | 0 | 0
2024 | 7 | 8 | 4 | 0 | 0 | 0
2024 | 7 | 8 | 5 | 0 | 0 | 0
2024 | 7 | 8 | 6 | 0 | 0 | 0
2024 | 7 | 8 | 7 | 0 | 0 | 0
2024 | 7 | 8 | 8 | 0 | 0 | 0
2024 | 7 | 8 | 9 | 0 | 0 | 0
2024 | 7 | 8 | 10 | 0 | 0 | 0
2024 | 7 | 8 | 11 | 0 | 0 | 0
2024 | 7 | 8 | 12 | 0 | 0 | 0
2024 | 7 | 8 | 13 | 0 | 0 | 0
2024 | 7 | 8 | 14 | 0 | 0 | 0
2024 | 7 | 8 | 15 | 0 | 0 | 0
2024 | 7 | 8 | 16 | 0 | 0 | 0
2024 | 7 | 8 | 17 | 0 | 0 | 0
2024 | 7 | 8 | 18 | 0 | 0 | 0
2024 | 7 | 8 | 19 | 0 | 0 | 0
2024 | 7 | 8 | 20 | 0 | 0 | 0
2024 | 7 | 8 | 21 | 0 | 0 | 0
2024 | 7 | 8 | 22 | 0 | 0 | 0
2024 | 7 | 8 | 23 | 0 | 0 | 0
2024 | 7 | 9 | 0 | 0 | 0 | 0
2024 | 7 | 9 | 1 | 0 | 0 | 0
2024 | 7 | 9 | 2 | 0 | 0 | 0
2024 | 7 | 9 | 3 | 0 | 0 | 0
2024 | 7 | 9 | 4 | 0 | 0 | 0
2024 | 7 | 9 | 5 | 0 | 0 | 0
2024 | 7 | 9 | 6 | 0 | 0 | 0
2024 | 7 | 9 | 7 | 0 | 0 | 0
2024 | 7 | 9 | 8 | 0 | 0 | 0
2024 | 7 | 9 | 9 | 0 | 0 | 0
2024 | 7 | 9 | 10 | 0 | 0 | 0
2024 | 7 | 9 | 11 | 0 | 0 | 0
2024 | 7 | 9 | 12 | 0 | 0 | 0
2024 | 7 | 9 | 13 | 0 | 0 | 0
2024 | 7 | 9 | 14 | 0 | 0 | 0
2024 | 7 | 9 | 15 | 0 | 0 | 0
2024 | 7 | 9 | 16 | 0 | 0 | 0
2024 | 7 | 9 | 17 | 0 | 0 | 0
2024 | 7 | 9 | 18 | 0 | 0 | 0
2024 | 7 | 9 | 19 | 0 | 0 | 0
2024 | 7 | 9 | 20 | 0 | 0 | 0
2024 | 7 | 9 | 21 | 0 | 0 | 0
2024 | 7 | 9 | 22 | 0 | 0 | 0
2024 | 7 | 9 | 23 | 0 | 0 | 0
2024 | 7 | 10 | 0 | 0 | 0 | 0
2024 | 7 | 10 | 1 | 0 | 0 | 0
2024 | 7 | 10 | 2 | 0 | 0 | 0
2024 | 7 | 10 | 3 | 0 | 0 | 0
2024 | 7 | 10 | 4 | 0 | 0 | 0
2024 | 7 | 10 | 5 | 0 | 0 | 0
2024 | 7 | 10 | 6 | 0 | 0 | 0
2024 | 7 | 10 | 7 | 0 | 0 | 0
2024 | 7 | 10 | 8 | 0 | 0 | 0
2024 | 7 | 10 | 9 | 0 | 0 | 0
2024 | 7 | 10 | 10 | 0 | 0 | 0
2024 | 7 | 10 | 11 | 0 | 0 | 0
2024 | 7 | 10 | 12 | 0 | 0 | 0
2024 | 7 | 10 | 13 | 0 | 0 | 0
2024 | 7 | 10 | 14 | 0 | 0 | 0
2024 | 7 | 10 | 15 | 0 | 0 | 0
2024 | 7 | 10 | 16 | 0 | 0 | 0
2024 | 7 | 10 | 17 | 0 | 0 | 0
2024 | 7 | 10 | 18 | 0 | 0 | 0
2024 | 7 | 10 | 19 | 0 | 0 | 0
2024 | 7 | 10 | 20 | 0 | 0 | 0
2024 | 7 | 10 | 21 | 0 | 0 | 0
2024 | 7 | 10 | 22 | 0 | 0 | 0
2024 | 7 | 10 | 23 | 0 | 0 | 0
2024 | 7 | 11 | 0 | 0 | 0 | 0
2024 | 7 | 11 | 1 | 0 | 0 | 0
2024 | 7 | 11 | 2 | 0 | 0 | 0
2024 | 7 | 11 | 3 | 0 | 0 | 0
2024 | 7 | 11 | 4 | 0 | 0 | 0
2024 | 7 | 11 | 5 | 0 | 0 | 0
2024 | 7 | 11 | 6 | 0 | 0 | 0
2024 | 7 | 11 | 7 | 0 | 0 | 0
2024 | 7 | 11 | 8 | 0 | 0 | 0
2024 | 7 | 11 | 9 | 0 | 0 | 0
2024 | 7 | 11 | 10 | 0 | 0 | 0
2024 | 7 | 11 | 11 | 0 | 0 | 0
2024 | 7 | 11 | 12 | 0 | 0 | 0
2024 | 7 | 11 | 13 | 0 | 0 | 0
2024 | 7 | 11 | 14 | 0 | 0 | 0
2024 | 7 | 11 | 15 | 0 | 0 | 0
2024 | 7 | 11 | 16 | 0 | 0 | 0
2024 | 7 | 11 | 17 | 0 | 0 | 0
2024 | 7 | 11 | 18 | 0 | 0 | 0
2024 | 7 | 11 | 19 | 0 | 0 | 0
2024 | 7 | 11 | 20 | 0 | 0 | 0
2024 | 7 | 11 | 21 | 0 | 0 | 0
2024 | 7 | 11 | 22 | 0 | 0 | 0
2024 | 7 | 11 | 23 | 0 | 0 | 0
2024 | 7 | 12 | 0 | 0 | 0 | 0
2024 | 7 | 12 | 1 | 0 | 0 | 0
2024 | 7 | 12 | 2 | 0 | 0 | 0
2024 | 7 | 12 | 3 | 0 | 0 | 0
2024 | 7 | 12 | 4 | 0 | 0 | 0
2024 | 7 | 12 | 5 | 0 | 0 | 0
2024 | 7 | 12 | 6 | 0 | 0 | 0
2024 | 7 | 12 | 7 | 0 | 0 | 0
2024 | 7 | 12 | 8 | 0 | 0 | 0
2024 | 7 | 12 | 9 | 0 | 0 | 0
2024 | 7 | 12 | 10 | 0 | 0 | 0
2024 | 7 | 12 | 11 | 0 | 0 | 0
2024 | 7 | 12 | 12 | 0 | 0 | 0
2024 | 7 | 12 | 13 | 0 | 0 | 0
2024 | 7 | 12 | 14 | 0 | 0 | 0
2024 | 7 | 12 | 15 | 0 | 0 | 0
2024 | 7 | 12 | 16 | 0 | 0 | 0
2024 | 7 | 12 | 17 | 0 | 0 | 0
2024 | 7 | 12 | 18 | 0 | 0 | 0
2024 | 7 | 12 | 19 | 0 | 0 | 0
2024 | 7 | 12 | 20 | 0 | 0 | 0
2024 | 7 | 12 | 21 | 0 | 0 | 0
2024 | 7 | 12 | 22 | 0 | 0 | 0
2024 | 7 | 12 | 23 | 0 | 0 | 0
2024 | 7 | 13 | 0 | 0 | 0 | 0
2024 | 7 | 13 | 1 | 0 | 0 | 0
2024 | 7 | 13 | 2 | 0 | 0 | 0
2024 | 7 | 13 | 3 | 0 | 0 | 0
2024 | 7 | 13 | 4 | 0 | 0 | 0
2024 | 7 | 13 | 5 | 0 | 0 | 0
2024 | 7 | 13 | 6 | 0 | 0 | 0
2024 | 7 | 13 | 7 | 0 | 0 | 0
2024 | 7 | 13 | 8 | 0 | 0 | 0
2024 | 7 | 13 | 9 | 0 | 0 | 0
2024 | 7 | 13 | 10 | 0 | 0 | 0
2024 | 7 | 13 | 11 | 0 | 0 | 0
2024 | 7 | 13 | 12 | 0 | 0 | 0
2024 | 7 | 13 | 13 | 0 | 0 | 0
2024 | 7 | 13 | 14 | 0 | 0 | 0
2024 | 7 | 13 | 15 | 0 | 0 | 0
2024 | 7 | 13 | 16 | 0 | 0 | 0
2024 | 7 | 13 | 17 | 0 | 0 | 0
2024 | 7 | 13 | 18 | 0 | 0 | 0
2024 | 7 | 13 | 19 | 0 | 0 | 0
2024 | 7 | 13 | 20 | 0 | 0 | 0
2024 | 7 | 13 | 21 | 0 | 0 | 0
2024 | 7 | 13 | 22 | 0 | 0 | 0
2024 | 7 | 13 | 23 | 0 | 0 | 0
2024 | 7 | 14 | 0 | 0 | 0 | 0
2024 | 7 | 14 | 1 | 0 | 0 | 0
2024 | 7 | 14 | 2 | 0 | 0 | 0
2024 | 7 | 14 | 3 | 0 | 0 | 0
2024 | 7 | 14 | 4 | 0 | 0 | 0
2024 | 7 | 14 | 5 | 0 | 0 | 0
2024 | 7 | 14 | 6 | 0 | 0 | 0
2024 | 7 | 14 | 7 | 0 | 0 | 0
2024 | 7 | 14 | 8 | 0 | 0 | 0
2024 | 7 | 14 | 9 | 0 | 0 | 0
2024 | 7 | 14 | 10 | 0 | 0 | 0
2024 | 7 | 14 | 11 | 0 | 0 | 0
2024 | 7 | 14 | 12 | 0 | 0 | 0
2024 | 7 | 14 | 13 | 0 | 0 | 0
2024 | 7 | 14 | 14 | 0 | 0 | 0
2024 | 7 | 14 | 15 | 0 | 0 | 0
2024 | 7 | 14 | 16 | 0 | 0 | 0
2024 | 7 | 14 | 17 | 0 | 0 | 0
2024 | 7 | 14 | 18 | 0 | 0 | 0
2024 | 7 | 14 | 19 | 0 | 0 | 0
2024 | 7 | 14 | 20 | 0 | 0 | 0
2024 | 7 | 14 | 21 | 0 | 0 | 0
2024 | 7 | 14 | 22 | 0 | 0 | 0
2024 | 7 | 14 | 23 | 0 | 0 | 0
2024 | 7 | 15 | 0 | 0 | 0 | 0
2024 | 7 | 15 | 1 | 0 | 0 | 0
2024 | 7 | 15 | 2 | 0 | 0 | 0
2024 | 7 | 15 | 3 | 0 | 0 | 0
2024 | 7 | 15 | 4 | 0 | 0 | 0
2024 | 7 | 15 | 5 | 0 | 0 | 0
2024 | 7 | 15 | 6 | 0 | 0 | 0
2024 | 7 | 15 | 7 | 0 | 0 | 0
2024 | 7 | 15 | 8 | 0 | 0 | 0
2024 | 7 | 15 | 9 | 0 | 0 | 0
2024 | 7 | 15 | 10 | 0 | 0 | 0
2024 | 7 | 15 | 11 | 0 | 0 | 0
2024 | 7 | 15 | 12 | 0 | 0 | 0
2024 | 7 | 15 | 13 | 0 | 0 | 0
2024 | 7 | 15 | 14 | 0 | 0 | 0
2024 | 7 | 15 | 15 | 0 | 0 | 0
2024 | 7 | 15 | 16 | 0 | 0 | 0
2024 | 7 | 15 | 17 | 0 | 0 | 0
2024 | 7 | 15 | 18 | 0 | 0 | 0
2024 | 7 | 15 | 19 | 0 | 0 | 0
2024 | 7 | 15 | 20 | 0 | 0 | 0
2024 | 7 | 15 | 21 | 0 | 0 | 0
2024 | 7 | 15 | 22 | 0 | 0 | 0
2024 | 7 | 15 | 23 | 0 | 0 | 0
2024 | 7 | 16 | 0 | 0 | 0 | 0
2024 | 7 | 16 | 1 | 0 | 0 | 0
2024 | 7 | 16 | 2 | 0 | 0 | 0
2024 | 7 | 16 | 3 | 0 | 0 | 0
2024 | 7 | 16 | 4 | 0 | 0 | 0
2024 | 7 | 16 | 5 | 0 | 0 | 0
2024 | 7 | 16 | 6 | 0 | 0 | 0
2024 | 7 | 16 | 7 | 0 | 0 | 0
2024 | 7 | 16 | 8 | 0 | 0 | 0
2024 | 7 | 16 | 9 | 0 | 0 | 0
2024 | 7 | 16 | 10 | 0 | 0 | 0
2024 | 7 | 16 | 11 | 0 | 0 | 0
2024 | 7 | 16 | 12 | 0 | 0 | 0
2024 | 7 | 16 | 13 | 0 | 0 | 0
2024 | 7 | 16 | 14 | 0 | 0 | 0
2024 | 7 | 16 | 15 | 0 | 0 | 0
2024 | 7 | 16 | 16 | 0 | 0 | 0
2024 | 7 | 16 | 17 | 0 | 0 | 0
2024 | 7 | 16 | 18 | 0 | 0 | 0
2024 | 7 | 16 | 19 | 0 | 0 | 0
2024 | 7 | 16 | 20 | 0 | 0 | 0
2024 | 7 | 16 | 21 | 0 | 0 | 0
2024 | 7 | 16 | 22 | 0 | 0 | 0
2024 | 7 | 16 | 23 | 0 | 0 | 0
2024 | 7 | 17 | 0 | 0 | 0 | 0
2024 | 7 | 17 | 1 | 0 | 0 | 0
2024 | 7 | 17 | 2 | 0 | 0 | 0
2024 | 7 | 17 | 3 | 0 | 0 | 0
2024 | 7 | 17 | 4 | 0 | 0 | 0
2024 | 7 | 17 | 5 | 0 | 0 | 0
2024 | 7 | 17 | 6 | 0 | 0 | 0
2024 | 7 | 17 | 7 | 0 | 0 | 0
2024 | 7 | 17 | 8 | 0 | 0 | 0
2024 | 7 | 17 | 9 | 0 | 0 | 0
2024 | 7 | 17 | 10 | 0 | 0 | 0
2024 | 7 | 17 | 11 | 0 | 0 | 0
2024 | 7 | 17 | 12 | 0 | 0 | 0
2024 | 7 | 17 | 13 | 0 | 0 | 0
2024 | 7 | 17 | 14 | 0 | 0 | 0
2024 | 7 | 17 | 15 | 0 | 0 | 0
2024 | 7 | 17 | 16 | 0 | 0 | 0
2024 | 7 | 17 | 17 | 0 | 0 | 0
2024 | 7 | 17 | 18 | 0 | 0 | 0
2024 | 7 | 17 | 19 | 0 | 0 | 0
2024 | 7 | 17 | 20 | 0 | 0 | 0
2024 | 7 | 17 | 21 | 0 | 0 | 0
2024 | 7 | 17 | 22 | 0 | 0 | 0
2024 | 7 | 17 | 23 | 0 | 0 | 0
2024 | 7 | 18 | 0 | 0 | 0 | 0
2024 | 7 | 18 | 1 | 0 | 0 | 0
2024 | 7 | 18 | 2 | 0 | 0 | 0
2024 | 7 | 18 | 3 | 0 | 0 | 0
2024 | 7 | 18 | 4 | 0 | 0 | 0
2024 | 7 | 18 | 5 | 0 | 0 | 0
2024 | 7 | 18 | 6 | 0 | 0 | 0
2024 | 7 | 18 | 7 | 0 | 0 | 0
2024 | 7 | 18 | 8 | 0 | 0 | 0
2024 | 7 | 18 | 9 | 0 | 0 | 0
2024 | 7 | 18 | 10 | 0 | 0 | 0
2024 | 7 | 18 | 11 | 0 | 0 | 0
2024 | 7 | 18 | 12 | 0 | 0 | 0
2024 | 7 | 18 | 13 | 0 | 0 | 0
2024 | 7 | 18 | 14 | 0 | 0 | 0
2024 | 7 | 18 | 15 | 0 | 0 | 0
2024 | 7 | 18 | 16 | 0 | 0 | 0
2024 | 7 | 18 | 17 | 0 | 0 | 0
2024 | 7 | 18 | 18 | 0 | 0 | 0
2024 | 7 | 18 | 19 | 0 | 0 | 0
2024 | 7 | 18 | 20 | 0 | 0 | 0
2024 | 7 | 18 | 21 | 0 | 0 | 0
2024 | 7 | 18 | 22 | 0 | 0 | 0
2024 | 7 | 18 | 23 | 0 | 0 | 0
2024 | 7 | 19 | 0 | 0 | 0 | 0
2024 | 7 | 19 | 1 | 0 | 0 | 0
2024 | 7 | 19 | 2 | 0 | 0 | 0
2024 | 7 | 19 | 3 | 0 | 0 | 0
2024 | 7 | 19 | 4 | 0 | 0 | 0
2024 | 7 | 19 | 5 | 0 | 0 | 0
2024 | 7 | 19 | 6 | 0 | 0 | 0
2024 | 7 | 19 | 7 | 0 | 0 | 0
2024 | 7 | 19 | 8 | 0 | 0 | 0
2024 | 7 | 19 | 9 | 0 | 0 | 0
2024 | 7 | 19 | 10 | 0 | 0 | 0
2024 | 7 | 19 | 11 | 0 | 0 | 0
2024 | 7 | 19 | 12 | 0 | 0 | 0
2024 | 7 | 19 | 13 | 0 | 0 | 0
2024 | 7 | 19 | 14 | 0 | 0 | 0
2024 | 7 | 19 | 15 | 0 | 0 | 0
2024 | 7 | 19 | 16 | 0 | 0 | 0
2024 | 7 | 19 | 17 | 0 | 0 | 0
2024 | 7 | 19 | 18 | 0 | 0 | 0
2024 | 7 | 19 | 19 | 0 | 0 | 0
2024 | 7 | 19 | 20 | 0 | 0 | 0
2024 | 7 | 19 | 21 | 0 | 0 | 0
2024 | 7 | 19 | 22 | 0 | 0 | 0
2024 | 7 | 19 | 23 | 0 | 0 | 0
2024 | 7 | 20 | 0 | 0 | 0 | 0
2024 | 7 | 20 | 1 | 0 | 0 | 0
2024 | 7 | 20 | 2 | 0 | 0 | 0
2024 | 7 | 20 | 3 | 0 | 0 | 0
2024 | 7 | 20 | 4 | 0 | 0 | 0
2024 | 7 | 20 | 5 | 0 | 0 | 0
2024 | 7 | 20 | 6 | 0 | 0 | 0
2024 | 7 | 20 | 7 | 0 | 0 | 0
2024 | 7 | 20 | 8 | 0 | 0 | 0
2024 | 7 | 20 | 9 | 0 | 0 | 0
2024 | 7 | 20 | 10 | 0 | 0 | 0
2024 | 7 | 20 | 11 | 0 | 0 | 0
2024 | 7 | 20 | 12 | 0 | 0 | 0
2024 | 7 | 20 | 13 | 0 | 0 | 0
2024 | 7 | 20 | 14 | 0 | 0 | 0
2024 | 7 | 20 | 15 | 0 | 0 | 0
2024 | 7 | 20 | 16 | 0 | 0 | 0
2024 | 7 | 20 | 17 | 0 | 0 | 0
2024 | 7 | 20 | 18 | 0 | 0 | 0
2024 | 7 | 20 | 19 | 0 | 0 | 0
2024 | 7 | 20 | 20 | 0 | 0 | 0
2024 | 7 | 20 | 21 | 0 | 0 | 0
2024 | 7 | 20 | 22 | 0 | 0 | 0
2024 | 7 | 20 | 23 | 0 | 0 | 0
2024 | 7 | 21 | 0 | 0 | 0 | 0
2024 | 7 | 21 | 1 | 0 | 0 | 0
2024 | 7 | 21 | 2 | 0 | 0 | 0
2024 | 7 | 21 | 3 | 0 | 0 | 0
2024 | 7 | 21 | 4 | 0 | 0 | 0
2024 | 7 | 21 | 5 | 0 | 0 | 0
2024 | 7 | 21 | 6 | 0 | 0 | 0
2024 | 7 | 21 | 7 | 0 | 0 | 0
2024 | 7 | 21 | 8 | 0 | 0 | 0
2024 | 7 | 21 | 9 | 0 | 0 | 0
2024 | 7 | 21 | 10 | 0 | 0 | 0
2024 | 7 | 21 | 11 | 0 | 0 | 0
2024 | 7 | 21 | 12 | 0 | 0 | 0
2024 | 7 | 21 | 13 | 0 | 0 | 0
2024 | 7 | 21 | 14 | 0 | 0 | 0
2024 | 7 | 21 | 15 | 0 | 0 | 0
2024 | 7 | 21 | 16 | 0 | 0 | 0
2024 | 7 | 21 | 17 | 0 | 0 | 0
2024 | 7 | 21 | 18 | 0 | 0 | 0
2024 | 7 | 21 | 19 | 0 | 0 | 0
2024 | 7 | 21 | 20 | 0 | 0 | 0
2024 | 7 | 21 | 21 | 0 | 0 | 0
2024 | 7 | 21 | 22 | 0 | 0 | 0
2024 | 7 | 21 | 23 | 0 | 0 | 0
2024 | 7 | 22 | 0 | 0 | 0 | 0
2024 | 7 | 22 | 1 | 0 | 0 | 0
2024 | 7 | 22 | 2 | 0 | 0 | 0
2024 | 7 | 22 | 3 | 0 | 0 | 0
2024 | 7 | 22 | 4 | 0 | 0 | 0
2024 | 7 | 22 | 5 | 0 | 0 | 0
2024 | 7 | 22 | 6 | 0 | 0 | 0
2024 | 7 | 22 | 7 | 0 | 0 | 0
2024 | 7 | 22 | 8 | 0 | 0 | 0
2024 | 7 | 22 | 9 | 0 | 0 | 0
2024 | 7 | 22 | 10 | 0 | 0 | 0
2024 | 7 | 22 | 11 | 0 | 0 | 0
2024 | 7 | 22 | 12 | 0 | 0 | 0
2024 | 7 | 22 | 13 | 0 | 0 | 0
2024 | 7 | 22 | 14 | 0 | 0 | 0
2024 | 7 | 22 | 15 | 0 | 0 | 0
2024 | 7 | 22 | 16 | 0 | 0 | 0
2024 | 7 | 22 | 17 | 0 | 0 | 0
2024 | 7 | 22 | 18 | 0 | 0 | 0
2024 | 7 | 22 | 19 | 0 | 0 | 0
2024 | 7 | 22 | 20 | 0 | 0 | 0
2024 | 7 | 22 | 21 | 0 | 0 | 0
2024 | 7 | 22 | 22 | 0 | 0 | 0
2024 | 7 | 22 | 23 | 0 | 0 | 0
2024 | 7 | 23 | 0 | 0 | 0 | 0
2024 | 7 | 23 | 1 | 0 | 0 | 0
2024 | 7 | 23 | 2 | 0 | 0 | 0
2024 | 7 | 23 | 3 | 0 | 0 | 0
2024 | 7 | 23 | 4 | 0 | 0 | 0
2024 | 7 | 23 | 5 | 0 | 0 | 0
2024 | 7 | 23 | 6 | 0 | 0 | 0
2024 | 7 | 23 | 7 | 0 | 0 | 0
2024 | 7 | 23 | 8 | 0 | 0 | 0
2024 | 7 | 23 | 9 | 0 | 0 | 0
2024 | 7 | 23 | 10 | 0 | 0 | 0
2024 | 7 | 23 | 11 | 0 | 0 | 0
2024 | 7 | 23 | 12 | 0 | 0 | 0
2024 | 7 | 23 | 13 | 0 | 0 | 0
2024 | 7 | 23 | 14 | 0 | 0 | 0
2024 | 7 | 23 | 15 | 0 | 0 | 0
2024 | 7 | 23 | 16 | 0 | 0 | 0
2024 | 7 | 23 | 17 | 0 | 0 | 0
2024 | 7 | 23 | 18 | 0 | 0 | 0
2024 | 7 | 23 | 19 | 0 | 0 | 0
2024 | 7 | 23 | 20 | 0 | 0 | 0
2024 | 7 | 23 | 21 | 0 | 0 | 0
2024 | 7 | 23 | 22 | 0 | 0 | 0
2024 | 7 | 23 | 23 | 0 | 0 | 0
2024 | 7 | 24 | 0 | 0 | 0 | 0
2024 | 7 | 24 | 1 | 0 | 0 | 0
2024 | 7 | 24 | 2 | 0 | 0 | 0
2024 | 7 | 24 | 3 | 0 | 0 | 0
2024 | 7 | 24 | 4 | 0 | 0 | 0
2024 | 7 | 24 | 5 | 0 | 0 | 0
2024 | 7 | 24 | 6 | 0 | 0 | 0
2024 | 7 | 24 | 7 | 0 | 0 | 0
2024 | 7 | 24 | 8 | 0 | 0 | 0
2024 | 7 | 24 | 9 | 0 | 0 | 0
2024 | 7 | 24 | 10 | 0 | 0 | 0
2024 | 7 | 24 | 11 | 0 | 0 | 0
2024 | 7 | 24 | 12 | 0 | 0 | 0
2024 | 7 | 24 | 13 | 0 | 0 | 0
2024 | 7 | 24 | 14 | 0 | 0 | 0
2024 | 7 | 24 | 15 | 0 | 0 | 0
2024 | 7 | 24 | 16 | 0 | 0 | 0
2024 | 7 | 24 | 17 | 0 | 0 | 0
2024 | 7 | 24 | 18 | 0 | 0 | 0
2024 | 7 | 24 | 19 | 0 | 0 | 0
2024 | 7 | 24 | 20 | 0 | 0 | 0
2024 | 7 | 24 | 21 | 0 | 0 | 0
2024 | 7 | 24 | 22 | 0 | 0 | 0
2024 | 7 | 24 | 23 | 0 | 0 | 0
2024 | 7 | 25 | 0 | 0 | 0 | 0
2024 | 7 | 25 | 1 | 0 | 0 | 0
2024 | 7 | 25 | 2 | 0 | 0 | 0
2024 | 7 | 25 | 3 | 0 | 0 | 0
2024 | 7 | 25 | 4 | 0 | 0 | 0
2024 | 7 | 25 | 5 | 0 | 0 | 0
2024 | 7 | 25 | 6 | 0 | 0 | 0
2024 | 7 | 25 | 7 | 0 | 0 | 0
2024 | 7 | 25 | 8 | 0 | 0 | 0
2024 | 7 | 25 | 9 | 0 | 0 | 0
2024 | 7 | 25 | 10 | 0 | 0 | 0
2024 | 7 | 25 | 11 | 0 | 0 | 0
2024 | 7 | 25 | 12 | 0 | 0 | 0
2024 | 7 | 25 | 13 | 0 | 0 | 0
2024 | 7 | 25 | 14 | 0 | 0 | 0
2024 | 7 | 25 | 15 | 0 | 0 | 0
2024 | 7 | 25 | 16 | 0 | 0 | 0
2024 | 7 | 25 | 17 | 0 | 0 | 0
2024 | 7 | 25 | 18 | 0 | 0 | 0
2024 | 7 | 25 | 19 | 0 | 0 | 0
2024 | 7 | 25 | 20 | 0 | 0 | 0
2024 | 7 | 25 | 21 | 0 | 0 | 0
2024 | 7 | 25 | 22 | 0 | 0 | 0
2024 | 7 | 25 | 23 | 0 | 0 | 0
2024 | 7 | 26 | 0 | 0 | 0 | 0
2024 | 7 | 26 | 1 | 0 | 0 | 0
2024 | 7 | 26 | 2 | 0 | 0 | 0
2024 | 7 | 26 | 3 | 0 | 0 | 0
2024 | 7 | 26 | 4 | 0 | 0 | 0
2024 | 7 | 26 | 5 | 0 | 0 | 0
2024 | 7 | 26 | 6 | 0 | 0 | 0
2024 | 7 | 26 | 7 | 0 | 0 | 0
2024 | 7 | 26 | 8 | 0 | 0 | 0
2024 | 7 | 26 | 9 | 0 | 0 | 0
2024 | 7 | 26 | 10 | 0 | 0 | 0
2024 | 7 | 26 | 11 | 0 | 0 | 0
2024 | 7 | 26 | 12 | 0 | 0 | 0
2024 | 7 | 26 | 13 | 0 | 0 | 0
2024 | 7 | 26 | 14 | 0 | 0 | 0
2024 | 7 | 26 | 15 | 0 | 0 | 0
2024 | 7 | 26 | 16 | 0 | 0 | 0
2024 | 7 | 26 | 17 | 0 | 0 | 0
2024 | 7 | 26 | 18 | 0 | 0 | 0
2024 | 7 | 26 | 19 | 0 | 0 | 0
2024 | 7 | 26 | 20 | 0 | 0 | 0
2024 | 7 | 26 | 21 | 0 | 0 | 0
2024 | 7 | 26 | 22 | 0 | 0 | 0
2024 | 7 | 26 | 23 | 0 | 0 | 0
2024 | 7 | 27 | 0 | 0 | 0 | 0
2024 | 7 | 27 | 1 | 0 | 0 | 0
2024 | 7 | 27 | 2 | 0 | 0 | 0
2024 | 7 | 27 | 3 | 0 | 0 | 0
2024 | 7 | 27 | 4 | 0 | 0 | 0
2024 | 7 | 27 | 5 | 0 | 0 | 0
2024 | 7 | 27 | 6 | 0 | 0 | 0
2024 | 7 | 27 | 7 | 0 | 0 | 0
2024 | 7 | 27 | 8 | 0 | 0 | 0
2024 | 7 | 27 | 9 | 0 | 0 | 0
2024 | 7 | 27 | 10 | 0 | 0 | 0
2024 | 7 | 27 | 11 | 0 | 0 | 0
2024 | 7 | 27 | 12 | 0 | 0 | 0
2024 | 7 | 27 | 13 | 0 | 0 | 0
2024 | 7 | 27 | 14 | 0 | 0 | 0
2024 | 7 | 27 | 15 | 0 | 0 | 0
2024 | 7 | 27 | 16 | 0 | 0 | 0
2024 | 7 | 27 | 17 | 0 | 0 | 0
2024 | 7 | 27 | 18 | 0 | 0 | 0
2024 | 7 | 27 | 19 | 0 | 0 | 0
2024 | 7 | 27 | 20 | 0 | 0 | 0
2024 | 7 | 27 | 21 | 0 | 0 | 0
2024 | 7 | 27 | 22 | 0 | 0 | 0
2024 | 7 | 27 | 23 | 0 | 0 | 0
2024 | 7 | 28 | 0 | 0 | 0 | 0
2024 | 7 | 28 | 1 | 0 | 0 | 0
2024 | 7 | 28 | 2 | 0 | 0 | 0
2024 | 7 | 28 | 3 | 0 | 0 | 0
2024 | 7 | 28 | 4 | 0 | 0 | 0
2024 | 7 | 28 | 5 | 0 | 0 | 0
2024 | 7 | 28 | 6 | 0 | 0 | 0
2024 | 7 | 28 | 7 | 0 | 0 | 0
2024 | 7 | 28 | 8 | 0 | 0 | 0
2024 | 7 | 28 | 9 | 0 | 0 | 0
2024 | 7 | 28 | 10 | 0 | 0 | 0
2024 | 7 | 28 | 11 | 0 | 0 | 0
2024 | 7 | 28 | 12 | 0 | 0 | 0
2024 | 7 | 28 | 13 | 0 | 0 | 0
2024 | 7 | 28 | 14 | 0 | 0 | 0
2024 | 7 | 28 | 15 | 0 | 0 | 0
2024 | 7 | 28 | 16 | 0 | 0 | 0
2024 | 7 | 28 | 17 | 0 | 0 | 0
2024 | 7 | 28 | 18 | 0 | 0 | 0
2024 | 7 | 28 | 19 | 0 | 0 | 0
2024 | 7 | 28 | 20 | 0 | 0 | 0
2024 | 7 | 28 | 21 | 0 | 0 | 0
2024 | 7 | 28 | 22 | 0 | 0 | 0
2024 | 7 | 28 | 23 | 0 | 0 | 0
2024 | 7 | 29 | 0 | 0 | 0 | 0
2024 | 7 | 29 | 1 | 0 | 0 | 0
2024 | 7 | 29 | 2 | 0 | 0 | 0
2024 | 7 | 29 | 3 | 0 | 0 | 0
2024 | 7 | 29 | 4 | 0 | 0 | 0
2024 | 7 | 29 | 5 | 0 | 0 | 0
2024 | 7 | 29 | 6 | 0 | 0 | 0
2024 | 7 | 29 | 7 | 0 | 0 | 0
2024 | 7 | 29 | 8 | 0 | 0 | 0
2024 | 7 | 29 | 9 | 0 | 0 | 0
2024 | 7 | 29 | 10 | 0 | 0 | 0
2024 | 7 | 29 | 11 | 0 | 0 | 0
2024 | 7 | 29 | 12 | 0 | 0 | 0
2024 | 7 | 29 | 13 | 0 | 0 | 0
2024 | 7 | 29 | 14 | 0 | 0 | 0
2024 | 7 | 29 | 15 | 0 | 0 | 0
2024 | 7 | 29 | 16 | 0 | 0 | 0
2024 | 7 | 29 | 17 | 0 | 0 | 0
2024 | 7 | 29 | 18 | 0 | 0 | 0
2024 | 7 | 29 | 19 | 0 | 0 | 0
2024 | 7 | 29 | 20 | 0 | 0 | 0
2024 | 7 | 29 | 21 | 0 | 0 | 0
2024 | 7 | 29 | 22 | 0 | 0 | 0
2024 | 7 | 29 | 23 | 0 | 0 | 0
2024 | 7 | 30 | 0 | 0 | 0 | 0
2024 | 7 | 30 | 1 | 0 | 0 | 0
2024 | 7 | 30 | 2 | 0 | 0 | 0
2024 | 7 | 30 | 3 | 0 | 0 | 0
2024 | 7 | 30 | 4 | 0 | 0 | 0
2024 | 7 | 30 | 5 | 0 | 0 | 0
2024 | 7 | 30 | 6 | 0 | 0 | 0
2024 | 7 | 30 | 7 | 0 | 0 | 0
2024 | 7 | 30 | 8 | 0 | 0 | 0
2024 | 7 | 30 | 9 | 0 | 0 | 0
2024 | 7 | 30 | 10 | 0 | 0 | 0
2024 | 7 | 30 | 11 | 0 | 0 | 0
2024 | 7 | 30 | 12 | 0 | 0 | 0
2024 | 7 | 30 | 13 | 0 | 0 | 0
2024 | 7 | 30 | 14 | 0 | 0 | 0
2024 | 7 | 30 | 15 | 0 | 0 | 0
2024 | 7 | 30 | 16 | 0 | 0 | 0
2024 | 7 | 30 | 17 | 0 | 0 | 0
2024 | 7 | 30 | 18 | 0 | 0 | 0
2024 | 7 | 30 | 19 | 0 | 0 | 0
2024 | 7 | 30 | 20 | 0 | 0 | 0
2024 | 7 | 30 | 21 | 0 | 0 | 0
2024 | 7 | 30 | 22 | 0 | 0 | 0
2024 | 7 | 30 | 23 | 0 | 0 | 0
2024 | 7 | 31 | 0 | 0 | 0 | 0
2024 | 7 | 31 | 1 | 0 | 0 | 0
2024 | 7 | 31 | 2 | 0 | 0 | 0
2024 | 7 | 31 | 3 | 0 | 0 | 0
2024 | 7 | 31 | 4 | 0 | 0 | 0
2024 | 7 | 31 | 5 | 0 | 0 | 0
2024 | 7 | 31 | 6 | 0 | 0 | 0
2024 | 7 | 31 | 7 | 0 | 0 | 0
2024 | 7 | 31 | 8 | 0 | 0 | 0
2024 | 7 | 31 | 9 | 0 | 0 | 0
2024 | 7 | 31 | 10 | 0 | 0 | 0
2024 | 7 | 31 | 11 | 0 | 0 | 0
2024 | 7 | 31 | 12 | 0 | 0 | 0
2024 | 7 | 31 | 13 | 0 | 0 | 0
2024 | 7 | 31 | 14 | 0 | 0 | 0
2024 | 7 | 31 | 15 | 0 | 0 | 0
2024 | 7 | 31 | 16 | 0 | 0 | 0
2024 | 7 | 31 | 17 | 0 | 0 | 0
2024 | 7 | 31 | 18 | 0 | 0 | 0
2024 | 7 | 31 | 19 | 0 | 0 | 0
2024 | 7 | 31 | 20 | 0 | 0 | 0
2024 | 7 | 31 | 21 | 0 | 0 | 0
2024 | 7 | 31 | 22 | 0 | 0 | 0
2024 | 7 | 31 | 23 | 0 | 0 | 0
2024 | 8 | 1 | 0 | 0 | 0 | 0
2024 | 8 | 1 | 1 | 0 | 0 | 0
2024 | 8 | 1 | 2 | 0 | 0 | 0
2024 | 8 | 1 | 3 | 0 | 0 | 0
2024 | 8 | 1 | 4 | 0 | 0 | 0
2024 | 8 | 1 | 5 | 0 | 0 | 0
2024 | 8 | 1 | 6 | 0 | 0 | 0
2024 | 8 | 1 | 7 | 0 | 0 | 0
2024 | 8 | 1 | 8 | 0 | 0 | 0
2024 | 8 | 1 | 9 | 0 | 0 | 0
2024 | 8 | 1 | 10 | 0 | 0 | 0
2024 | 8 | 1 | 11 | 0 | 0 | 0
2024 | 8 | 1 | 12 | 0 | 0 | 0
2024 | 8 | 1 | 13 | 0 | 0 | 0
2024 | 8 | 1 | 14 | 0 | 0 | 0
2024 | 8 | 1 | 15 | 0 | 0 | 0
2024 | 8 | 1 | 16 | 0 | 0 | 0
2024 | 8 | 1 | 17 | 0 | 0 | 0
2024 | 8 | 1 | 18 | 0 | 0 | 0
2024 | 8 | 1 | 19 | 0 | 0 | 0
2024 | 8 | 1 | 20 | 0 | 0 | 0
2024 | 8 | 1 | 21 | 0 | 0 | 0
2024 | 8 | 1 | 22 | 0 | 0 | 0
2024 | 8 | 1 | 23 | 0 | 0 | 0
2024 | 8 | 2 | 0 | 0 | 0 | 0
2024 | 8 | 2 | 1 | 0 | 0 | 0
2024 | 8 | 2 | 2 | 0 | 0 | 0
2024 | 8 | 2 | 3 | 0 | 0 | 0
2024 | 8 | 2 | 4 | 0 | 0 | 0
2024 | 8 | 2 | 5 | 0 | 0 | 0
2024 | 8 | 2 | 6 | 0 | 0 | 0
2024 | 8 | 2 | 7 | 0 | 0 | 0
2024 | 8 | 2 | 8 | 0 | 0 | 0
2024 | 8 | 2 | 9 | 0 | 0 | 0
2024 | 8 | 2 | 10 | 0 | 0 | 0
2024 | 8 | 2 | 11 | 0 | 0 | 0
2024 | 8 | 2 | 12 | 0 | 0 | 0
2024 | 8 | 2 | 13 | 0 | 0 | 0
2024 | 8 | 2 | 14 | 0 | 0 | 0
2024 | 8 | 2 | 15 | 0 | 0 | 0
2024 | 8 | 2 | 16 | 0 | 0 | 0
2024 | 8 | 2 | 17 | 0 | 0 | 0
2024 | 8 | 2 | 18 | 0 | 0 | 0
2024 | 8 | 2 | 19 | 0 | 0 | 0
2024 | 8 | 2 | 20 | 0 | 0 | 0
2024 | 8 | 2 | 21 | 0 | 0 | 0
2024 | 8 | 2 | 22 | 0 | 0 | 0
2024 | 8 | 2 | 23 | 0 | 0 | 0
2024 | 8 | 3 | 0 | 0 | 0 | 0
2024 | 8 | 3 | 1 | 0 | 0 | 0
2024 | 8 | 3 | 2 | 0 | 0 | 0
2024 | 8 | 3 | 3 | 0 | 0 | 0
2024 | 8 | 3 | 4 | 0 | 0 | 0
2024 | 8 | 3 | 5 | 0 | 0 | 0
2024 | 8 | 3 | 6 | 0 | 0 | 0
2024 | 8 | 3 | 7 | 0 | 0 | 0
2024 | 8 | 3 | 8 | 0 | 0 | 0
2024 | 8 | 3 | 9 | 0 | 0 | 0
2024 | 8 | 3 | 10 | 0 | 0 | 0
2024 | 8 | 3 | 11 | 0 | 0 | 0
2024 | 8 | 3 | 12 | 0 | 0 | 0
2024 | 8 | 3 | 13 | 0 | 0 | 0
2024 | 8 | 3 | 14 | 0 | 0 | 0
2024 | 8 | 3 | 15 | 0 | 0 | 0
2024 | 8 | 3 | 16 | 0 | 0 | 0
2024 | 8 | 3 | 17 | 0 | 0 | 0
2024 | 8 | 3 | 18 | 0 | 0 | 0
2024 | 8 | 3 | 19 | 0 | 0 | 0
2024 | 8 | 3 | 20 | 0 | 0 | 0
2024 | 8 | 3 | 21 | 0 | 0 | 0
2024 | 8 | 3 | 22 | 0 | 0 | 0
2024 | 8 | 3 | 23 | 0 | 0 | 0
2024 | 8 | 4 | 0 | 0 | 0 | 0
2024 | 8 | 4 | 1 | 0 | 0 | 0
2024 | 8 | 4 | 2 | 0 | 0 | 0
2024 | 8 | 4 | 3 | 0 | 0 | 0
2024 | 8 | 4 | 4 | 0 | 0 | 0
2024 | 8 | 4 | 5 | 0 | 0 | 0
2024 | 8 | 4 | 6 | 0 | 0 | 0
2024 | 8 | 4 | 7 | 0 | 0 | 0
2024 | 8 | 4 | 8 | 0 | 0 | 0
2024 | 8 | 4 | 9 | 0 | 0 | 0
2024 | 8 | 4 | 10 | 0 | 0 | 0
2024 | 8 | 4 | 11 | 0 | 0 | 0
2024 | 8 | 4 | 12 | 0 | 0 | 0
2024 | 8 | 4 | 13 | 0 | 0 | 0
2024 | 8 | 4 | 14 | 0 | 0 | 0
2024 | 8 | 4 | 15 | 0 | 0 | 0
2024 | 8 | 4 | 16 | 0 | 0 | 0
2024 | 8 | 4 | 17 | 0 | 0 | 0
2024 | 8 | 4 | 18 | 0 | 0 | 0
2024 | 8 | 4 | 19 | 0 | 0 | 0
2024 | 8 | 4 | 20 | 0 | 0 | 0
2024 | 8 | 4 | 21 | 0 | 0 | 0
2024 | 8 | 4 | 22 | 0 | 0 | 0
2024 | 8 | 4 | 23 | 0 | 0 | 0
2024 | 8 | 5 | 0 | 0 | 0 | 0
2024 | 8 | 5 | 1 | 0 | 0 | 0
2024 | 8 | 5 | 2 | 0 | 0 | 0
2024 | 8 | 5 | 3 | 0 | 0 | 0
2024 | 8 | 5 | 4 | 0 | 0 | 0
2024 | 8 | 5 | 5 | 0 | 0 | 0
2024 | 8 | 5 | 6 | 0 | 0 | 0
2024 | 8 | 5 | 7 | 0 | 0 | 0
2024 | 8 | 5 | 8 | 0 | 0 | 0
2024 | 8 | 5 | 9 | 0 | 0 | 0
2024 | 8 | 5 | 10 | 0 | 0 | 0
2024 | 8 | 5 | 11 | 0 | 0 | 0
2024 | 8 | 5 | 12 | 0 | 0 | 0
2024 | 8 | 5 | 13 | 0 | 0 | 0
2024 | 8 | 5 | 14 | 0 | 0 | 0
2024 | 8 | 5 | 15 | 0 | 0 | 0
2024 | 8 | 5 | 16 | 0 | 0 | 0
2024 | 8 | 5 | 17 | 0 | 0 | 0
2024 | 8 | 5 | 18 | 0 | 0 | 0
2024 | 8 | 5 | 19 | 0 | 0 | 0
2024 | 8 | 5 | 20 | 0 | 0 | 0
2024 | 8 | 5 | 21 | 0 | 0 | 0
2024 | 8 | 5 | 22 | 0 | 0 | 0
2024 | 8 | 5 | 23 | 0 | 0 | 0
2024 | 8 | 6 | 0 | 0 | 0 | 0
2024 | 8 | 6 | 1 | 0 | 0 | 0
2024 | 8 | 6 | 2 | 0 | 0 | 0
2024 | 8 | 6 | 3 | 0 | 0 | 0
2024 | 8 | 6 | 4 | 0 | 0 | 0
2024 | 8 | 6 | 5 | 0 | 0 | 0
2024 | 8 | 6 | 6 | 0 | 0 | 0
2024 | 8 | 6 | 7 | 0 | 0 | 0
2024 | 8 | 6 | 8 | 0 | 0 | 0
2024 | 8 | 6 | 9 | 0 | 0 | 0
2024 | 8 | 6 | 10 | 0 | 0 | 0
2024 | 8 | 6 | 11 | 0 | 0 | 0
2024 | 8 | 6 | 12 | 0 | 0 | 0
2024 | 8 | 6 | 13 | 0 | 0 | 0
2024 | 8 | 6 | 14 | 0 | 0 | 0
2024 | 8 | 6 | 15 | 0 | 0 | 0
2024 | 8 | 6 | 16 | 0 | 0 | 0
2024 | 8 | 6 | 17 | 0 | 0 | 0
2024 | 8 | 6 | 18 | 0 | 0 | 0
2024 | 8 | 6 | 19 | 0 | 0 | 0
2024 | 8 | 6 | 20 | 0 | 0 | 0
2024 | 8 | 6 | 21 | 0 | 0 | 0
2024 | 8 | 6 | 22 | 0 | 0 | 0
2024 | 8 | 6 | 23 | 0 | 0 | 0
2024 | 8 | 7 | 0 | 0 | 0 | 0
2024 | 8 | 7 | 1 | 0 | 0 | 0
2024 | 8 | 7 | 2 | 0 | 0 | 0
2024 | 8 | 7 | 3 | 0 | 0 | 0
2024 | 8 | 7 | 4 | 0 | 0 | 0
2024 | 8 | 7 | 5 | 0 | 0 | 0
2024 | 8 | 7 | 6 | 0 | 0 | 0
2024 | 8 | 7 | 7 | 0 | 0 | 0
2024 | 8 | 7 | 8 | 0 | 0 | 0
2024 | 8 | 7 | 9 | 0 | 0 | 0
2024 | 8 | 7 | 10 | 0 | 0 | 0
2024 | 8 | 7 | 11 | 0 | 0 | 0
2024 | 8 | 7 | 12 | 0 | 0 | 0
2024 | 8 | 7 | 13 | 0 | 0 | 0
2024 | 8 | 7 | 14 | 0 | 0 | 0
2024 | 8 | 7 | 15 | 0 | 0 | 0
2024 | 8 | 7 | 16 | 0 | 0 | 0
2024 | 8 | 7 | 17 | 0 | 0 | 0
2024 | 8 | 7 | 18 | 0 | 0 | 0
2024 | 8 | 7 | 19 | 0 | 0 | 0
2024 | 8 | 7 | 20 | 0 | 0 | 0
2024 | 8 | 7 | 21 | 0 | 0 | 0
2024 | 8 | 7 | 22 | 0 | 0 | 0
2024 | 8 | 7 | 23 | 0 | 0 | 0
2024 | 8 | 8 | 0 | 0 | 0 | 0
2024 | 8 | 8 | 1 | 0 | 0 | 0
2024 | 8 | 8 | 2 | 0 | 0 | 0
2024 | 8 | 8 | 3 | 0 | 0 | 0
2024 | 8 | 8 | 4 | 0 | 0 | 0
2024 | 8 | 8 | 5 | 0 | 0 | 0
2024 | 8 | 8 | 6 | 0 | 0 | 0
2024 | 8 | 8 | 7 | 0 | 0 | 0
2024 | 8 | 8 | 8 | 0 | 0 | 0
2024 | 8 | 8 | 9 | 0 | 0 | 0
2024 | 8 | 8 | 10 | 0 | 0 | 0
2024 | 8 | 8 | 11 | 0 | 0 | 0
2024 | 8 | 8 | 12 | 0 | 0 | 0
2024 | 8 | 8 | 13 | 0 | 0 | 0
2024 | 8 | 8 | 14 | 0 | 0 | 0
2024 | 8 | 8 | 15 | 0 | 0 | 0
2024 | 8 | 8 | 16 | 0 | 0 | 0
2024 | 8 | 8 | 17 | 0 | 0 | 0
2024 | 8 | 8 | 18 | 0 | 0 | 0
2024 | 8 | 8 | 19 | 0 | 0 | 0
2024 | 8 | 8 | 20 | 0 | 0 | 0
2024 | 8 | 8 | 21 | 0 | 0 | 0
2024 | 8 | 8 | 22 | 0 | 0 | 0
2024 | 8 | 8 | 23 | 0 | 0 | 0
2024 | 8 | 9 | 0 | 0 | 0 | 0
2024 | 8 | 9 | 1 | 0 | 0 | 0
2024 | 8 | 9 | 2 | 0 | 0 | 0
2024 | 8 | 9 | 3 | 0 | 0 | 0
2024 | 8 | 9 | 4 | 0 | 0 | 0
2024 | 8 | 9 | 5 | 0 | 0 | 0
2024 | 8 | 9 | 6 | 0 | 0 | 0
2024 | 8 | 9 | 7 | 0 | 0 | 0
2024 | 8 | 9 | 8 | 0 | 0 | 0
2024 | 8 | 9 | 9 | 0 | 0 | 0
2024 | 8 | 9 | 10 | 0 | 0 | 0
2024 | 8 | 9 | 11 | 0 | 0 | 0
2024 | 8 | 9 | 12 | 0 | 0 | 0
2024 | 8 | 9 | 13 | 0 | 0 | 0
2024 | 8 | 9 | 14 | 0 | 0 | 0
2024 | 8 | 9 | 15 | 0 | 0 | 0
2024 | 8 | 9 | 16 | 0 | 0 | 0
2024 | 8 | 9 | 17 | 0 | 0 | 0
2024 | 8 | 9 | 18 | 0 | 0 | 0
2024 | 8 | 9 | 19 | 0 | 0 | 0
2024 | 8 | 9 | 20 | 0 | 0 | 0
2024 | 8 | 9 | 21 | 0 | 0 | 0
2024 | 8 | 9 | 22 | 0 | 0 | 0
2024 | 8 | 9 | 23 | 0 | 0 | 0
2024 | 8 | 10 | 0 | 0 | 0 | 0
2024 | 8 | 10 | 1 | 0 | 0 | 0
2024 | 8 | 10 | 2 | 0 | 0 | 0
2024 | 8 | 10 | 3 | 0 | 0 | 0
2024 | 8 | 10 | 4 | 0 | 0 | 0
2024 | 8 | 10 | 5 | 0 | 0 | 0
2024 | 8 | 10 | 6 | 0 | 0 | 0
2024 | 8 | 10 | 7 | 0 | 0 | 0
2024 | 8 | 10 | 8 | 0 | 0 | 0
2024 | 8 | 10 | 9 | 0 | 0 | 0
2024 | 8 | 10 | 10 | 0 | 0 | 0
2024 | 8 | 10 | 11 | 0 | 0 | 0
2024 | 8 | 10 | 12 | 0 | 0 | 0
2024 | 8 | 10 | 13 | 0 | 0 | 0
2024 | 8 | 10 | 14 | 0 | 0 | 0
2024 | 8 | 10 | 15 | 0 | 0 | 0
2024 | 8 | 10 | 16 | 0 | 0 | 0
2024 | 8 | 10 | 17 | 0 | 0 | 0
2024 | 8 | 10 | 18 | 0 | 0 | 0
2024 | 8 | 10 | 19 | 0 | 0 | 0
2024 | 8 | 10 | 20 | 0 | 0 | 0
2024 | 8 | 10 | 21 | 0 | 0 | 0
2024 | 8 | 10 | 22 | 0 | 0 | 0
2024 | 8 | 10 | 23 | 0 | 0 | 0
2024 | 8 | 11 | 0 | 0 | 0 | 0
2024 | 8 | 11 | 1 | 0 | 0 | 0
2024 | 8 | 11 | 2 | 0 | 0 | 0
2024 | 8 | 11 | 3 | 0 | 0 | 0
2024 | 8 | 11 | 4 | 0 | 0 | 0
2024 | 8 | 11 | 5 | 0 | 0 | 0
2024 | 8 | 11 | 6 | 0 | 0 | 0
2024 | 8 | 11 | 7 | 0 | 0 | 0
2024 | 8 | 11 | 8 | 0 | 0 | 0
2024 | 8 | 11 | 9 | 0 | 0 | 0
2024 | 8 | 11 | 10 | 0 | 0 | 0
2024 | 8 | 11 | 11 | 0 | 0 | 0
2024 | 8 | 11 | 12 | 0 | 0 | 0
2024 | 8 | 11 | 13 | 0 | 0 | 0
2024 | 8 | 11 | 14 | 0 | 0 | 0
2024 | 8 | 11 | 15 | 0 | 0 | 0
2024 | 8 | 11 | 16 | 0 | 0 | 0
2024 | 8 | 11 | 17 | 0 | 0 | 0
2024 | 8 | 11 | 18 | 0 | 0 | 0
2024 | 8 | 11 | 19 | 0 | 0 | 0
2024 | 8 | 11 | 20 | 0 | 0 | 0
2024 | 8 | 11 | 21 | 0 | 0 | 0
2024 | 8 | 11 | 22 | 0 | 0 | 0
2024 | 8 | 11 | 23 | 0 | 0 | 0
2024 | 8 | 12 | 0 | 0 | 0 | 0
2024 | 8 | 12 | 1 | 0 | 0 | 0
2024 | 8 | 12 | 2 | 0 | 0 | 0
2024 | 8 | 12 | 3 | 0 | 0 | 0
2024 | 8 | 12 | 4 | 0 | 0 | 0
2024 | 8 | 12 | 5 | 0 | 0 | 0
2024 | 8 | 12 | 6 | 0 | 0 | 0
2024 | 8 | 12 | 7 | 0 | 0 | 0
2024 | 8 | 12 | 8 | 0 | 0 | 0
2024 | 8 | 12 | 9 | 0 | 0 | 0
2024 | 8 | 12 | 10 | 0 | 0 | 0
2024 | 8 | 12 | 11 | 0 | 0 | 0
2024 | 8 | 12 | 12 | 0 | 0 | 0
2024 | 8 | 12 | 13 | 0 | 0 | 0
2024 | 8 | 12 | 14 | 0 | 0 | 0
2024 | 8 | 12 | 15 | 0 | 0 | 0
2024 | 8 | 12 | 16 | 0 | 0 | 0
2024 | 8 | 12 | 17 | 0 | 0 | 0
2024 | 8 | 12 | 18 | 0 | 0 | 0
2024 | 8 | 12 | 19 | 0 | 0 | 0
2024 | 8 | 12 | 20 | 0 | 0 | 0
2024 | 8 | 12 | 21 | 0 | 0 | 0
2024 | 8 | 12 | 22 | 0 | 0 | 0
2024 | 8 | 12 | 23 | 0 | 0 | 0
2024 | 8 | 13 | 0 | 0 | 0 | 0
2024 | 8 | 13 | 1 | 0 | 0 | 0
2024 | 8 | 13 | 2 | 0 | 0 | 0
2024 | 8 | 13 | 3 | 0 | 0 | 0
2024 | 8 | 13 | 4 | 0 | 0 | 0
2024 | 8 | 13 | 5 | 0 | 0 | 0
2024 | 8 | 13 | 6 | 0 | 0 | 0
2024 | 8 | 13 | 7 | 0 | 0 | 0
2024 | 8 | 13 | 8 | 0 | 0 | 0
2024 | 8 | 13 | 9 | 0 | 0 | 0
2024 | 8 | 13 | 10 | 0 | 0 | 0
2024 | 8 | 13 | 11 | 0 | 0 | 0
2024 | 8 | 13 | 12 | 0 | 0 | 0
2024 | 8 | 13 | 13 | 0 | 0 | 0
2024 | 8 | 13 | 14 | 0 | 0 | 0
2024 | 8 | 13 | 15 | 0 | 0 | 0
2024 | 8 | 13 | 16 | 0 | 0 | 0
2024 | 8 | 13 | 17 | 0 | 0 | 0
2024 | 8 | 13 | 18 | 0 | 0 | 0
2024 | 8 | 13 | 19 | 0 | 0 | 0
2024 | 8 | 13 | 20 | 0 | 0 | 0
2024 | 8 | 13 | 21 | 0 | 0 | 0
2024 | 8 | 13 | 22 | 0 | 0 | 0
2024 | 8 | 13 | 23 | 0 | 0 | 0
2024 | 8 | 14 | 0 | 0 | 0 | 0
2024 | 8 | 14 | 1 | 0 | 0 | 0
2024 | 8 | 14 | 2 | 0 | 0 | 0
2024 | 8 | 14 | 3 | 0 | 0 | 0
2024 | 8 | 14 | 4 | 0 | 0 | 0
2024 | 8 | 14 | 5 | 0 | 0 | 0
2024 | 8 | 14 | 6 | 0 | 0 | 0
2024 | 8 | 14 | 7 | 0 | 0 | 0
2024 | 8 | 14 | 8 | 0 | 0 | 0
2024 | 8 | 14 | 9 | 0 | 0 | 0
2024 | 8 | 14 | 10 | 0 | 0 | 0
2024 | 8 | 14 | 11 | 0 | 0 | 0
2024 | 8 | 14 | 12 | 0 | 0 | 0
2024 | 8 | 14 | 13 | 0 | 0 | 0
2024 | 8 | 14 | 14 | 0 | 0 | 0
2024 | 8 | 14 | 15 | 0 | 0 | 0
2024 | 8 | 14 | 16 | 0 | 0 | 0
2024 | 8 | 14 | 17 | 0 | 0 | 0
2024 | 8 | 14 | 18 | 0 | 0 | 0
2024 | 8 | 14 | 19 | 0 | 0 | 0
2024 | 8 | 14 | 20 | 0 | 0 | 0
2024 | 8 | 14 | 21 | 0 | 0 | 0
2024 | 8 | 14 | 22 | 0 | 0 | 0
2024 | 8 | 14 | 23 | 0 | 0 | 0
2024 | 8 | 15 | 0 | 0 | 0 | 0
2024 | 8 | 15 | 1 | 0 | 0 | 0
2024 | 8 | 15 | 2 | 0 | 0 | 0
2024 | 8 | 15 | 3 | 0 | 0 | 0
2024 | 8 | 15 | 4 | 0 | 0 | 0
2024 | 8 | 15 | 5 | 0 | 0 | 0
2024 | 8 | 15 | 6 | 0 | 0 | 0
2024 | 8 | 15 | 7 | 0 | 0 | 0
2024 | 8 | 15 | 8 | 0 | 0 | 0
2024 | 8 | 15 | 9 | 0 | 0 | 0
2024 | 8 | 15 | 10 | 0 | 0 | 0
2024 | 8 | 15 | 11 | 0 | 0 | 0
2024 | 8 | 15 | 12 | 0 | 0 | 0
2024 | 8 | 15 | 13 | 0 | 0 | 0
2024 | 8 | 15 | 14 | 0 | 0 | 0
2024 | 8 | 15 | 15 | 0 | 0 | 0
2024 | 8 | 15 | 16 | 0 | 0 | 0
2024 | 8 | 15 | 17 | 0 | 0 | 0
2024 | 8 | 15 | 18 | 0 | 0 | 0
2024 | 8 | 15 | 19 | 0 | 0 | 0
2024 | 8 | 15 | 20 | 0 | 0 | 0
2024 | 8 | 15 | 21 | 0 | 0 | 0
2024 | 8 | 15 | 22 | 0 | 0 | 0
2024 | 8 | 15 | 23 | 0 | 0 | 0
2024 | 8 | 16 | 0 | 0 | 0 | 0
2024 | 8 | 16 | 1 | 0 | 0 | 0
2024 | 8 | 16 | 2 | 0 | 0 | 0
2024 | 8 | 16 | 3 | 0 | 0 | 0
2024 | 8 | 16 | 4 | 0 | 0 | 0
2024 | 8 | 16 | 5 | 0 | 0 | 0
2024 | 8 | 16 | 6 | 0 | 0 | 0
2024 | 8 | 16 | 7 | 0 | 0 | 0
2024 | 8 | 16 | 8 | 0 | 0 | 0
2024 | 8 | 16 | 9 | 0 | 0 | 0
2024 | 8 | 16 | 10 | 0 | 0 | 0
2024 | 8 | 16 | 11 | 0 | 0 | 0
2024 | 8 | 16 | 12 | 0 | 0 | 0
2024 | 8 | 16 | 13 | 0 | 0 | 0
2024 | 8 | 16 | 14 | 0 | 0 | 0
2024 | 8 | 16 | 15 | 0 | 0 | 0
2024 | 8 | 16 | 16 | 0 | 0 | 0
2024 | 8 | 16 | 17 | 0 | 0 | 0
2024 | 8 | 16 | 18 | 0 | 0 | 0
2024 | 8 | 16 | 19 | 0 | 0 | 0
2024 | 8 | 16 | 20 | 0 | 0 | 0
2024 | 8 | 16 | 21 | 0 | 0 | 0
2024 | 8 | 16 | 22 | 0 | 0 | 0
2024 | 8 | 16 | 23 | 0 | 0 | 0
2024 | 8 | 17 | 0 | 0 | 0 | 0
2024 | 8 | 17 | 1 | 0 | 0 | 0
2024 | 8 | 17 | 2 | 0 | 0 | 0
2024 | 8 | 17 | 3 | 0 | 0 | 0
2024 | 8 | 17 | 4 | 0 | 0 | 0
2024 | 8 | 17 | 5 | 0 | 0 | 0
2024 | 8 | 17 | 6 | 0 | 0 | 0
2024 | 8 | 17 | 7 | 0 | 0 | 0
2024 | 8 | 17 | 8 | 0 | 0 | 0
2024 | 8 | 17 | 9 | 0 | 0 | 0
2024 | 8 | 17 | 10 | 0 | 0 | 0
2024 | 8 | 17 | 11 | 0 | 0 | 0
2024 | 8 | 17 | 12 | 0 | 0 | 0
2024 | 8 | 17 | 13 | 0 | 0 | 0
2024 | 8 | 17 | 14 | 0 | 0 | 0
2024 | 8 | 17 | 15 | 0 | 0 | 0
2024 | 8 | 17 | 16 | 0 | 0 | 0
2024 | 8 | 17 | 17 | 0 | 0 | 0
2024 | 8 | 17 | 18 | 0 | 0 | 0
2024 | 8 | 17 | 19 | 0 | 0 | 0
2024 | 8 | 17 | 20 | 0 | 0 | 0
2024 | 8 | 17 | 21 | 0 | 0 | 0
2024 | 8 | 17 | 22 | 0 | 0 | 0
2024 | 8 | 17 | 23 | 0 | 0 | 0
2024 | 8 | 18 | 0 | 0 | 0 | 0
2024 | 8 | 18 | 1 | 0 | 0 | 0
2024 | 8 | 18 | 2 | 0 | 0 | 0
2024 | 8 | 18 | 3 | 0 | 0 | 0
2024 | 8 | 18 | 4 | 0 | 0 | 0
2024 | 8 | 18 | 5 | 0 | 0 | 0
2024 | 8 | 18 | 6 | 0 | 0 | 0
2024 | 8 | 18 | 7 | 0 | 0 | 0
2024 | 8 | 18 | 8 | 0 | 0 | 0
2024 | 8 | 18 | 9 | 0 | 0 | 0
2024 | 8 | 18 | 10 | 0 | 0 | 0
2024 | 8 | 18 | 11 | 0 | 0 | 0
2024 | 8 | 18 | 12 | 0 | 0 | 0
2024 | 8 | 18 | 13 | 0 | 0 | 0
2024 | 8 | 18 | 14 | 0 | 0 | 0
2024 | 8 | 18 | 15 | 0 | 0 | 0
2024 | 8 | 18 | 16 | 0 | 0 | 0
2024 | 8 | 18 | 17 | 0 | 0 | 0
2024 | 8 | 18 | 18 | 0 | 0 | 0
2024 | 8 | 18 | 19 | 0 | 0 | 0
2024 | 8 | 18 | 20 | 0 | 0 | 0
2024 | 8 | 18 | 21 | 0 | 0 | 0
2024 | 8 | 18 | 22 | 0 | 0 | 0
2024 | 8 | 18 | 23 | 0 | 0 | 0
2024 | 8 | 19 | 0 | 0 | 0 | 0
2024 | 8 | 19 | 1 | 0 | 0 | 0
2024 | 8 | 19 | 2 | 0 | 0 | 0
2024 | 8 | 19 | 3 | 0 | 0 | 0
2024 | 8 | 19 | 4 | 0 | 0 | 0
2024 | 8 | 19 | 5 | 0 | 0 | 0
2024 | 8 | 19 | 6 | 0 | 0 | 0
2024 | 8 | 19 | 7 | 0 | 0 | 0
2024 | 8 | 19 | 8 | 0 | 0 | 0
2024 | 8 | 19 | 9 | 0 | 0 | 0
2024 | 8 | 19 | 10 | 0 | 0 | 0
2024 | 8 | 19 | 11 | 0 | 0 | 0
2024 | 8 | 19 | 12 | 0 | 0 | 0
2024 | 8 | 19 | 13 | 0 | 0 | 0
2024 | 8 | 19 | 14 | 0 | 0 | 0
2024 | 8 | 19 | 15 | 0 | 0 | 0
2024 | 8 | 19 | 16 | 0 | 0 | 0
2024 | 8 | 19 | 17 | 0 | 0 | 0
2024 | 8 | 19 | 18 | 0 | 0 | 0
2024 | 8 | 19 | 19 | 0 | 0 | 0
2024 | 8 | 19 | 20 | 0 | 0 | 0
2024 | 8 | 19 | 21 | 0 | 0 | 0
2024 | 8 | 19 | 22 | 0 | 0 | 0
2024 | 8 | 19 | 23 | 0 | 0 | 0
2024 | 8 | 20 | 0 | 0 | 0 | 0
2024 | 8 | 20 | 1 | 0 | 0 | 0
2024 | 8 | 20 | 2 | 0 | 0 | 0
2024 | 8 | 20 | 3 | 0 | 0 | 0
2024 | 8 | 20 | 4 | 0 | 0 | 0
2024 | 8 | 20 | 5 | 0 | 0 | 0
2024 | 8 | 20 | 6 | 0 | 0 | 0
2024 | 8 | 20 | 7 | 0 | 0 | 0
2024 | 8 | 20 | 8 | 0 | 0 | 0
2024 | 8 | 20 | 9 | 0 | 0 | 0
2024 | 8 | 20 | 10 | 0 | 0 | 0
2024 | 8 | 20 | 11 | 0 | 0 | 0
2024 | 8 | 20 | 12 | 0 | 0 | 0
2024 | 8 | 20 | 13 | 0 | 0 | 0
2024 | 8 | 20 | 14 | 0 | 0 | 0
2024 | 8 | 20 | 15 | 0 | 0 | 0
2024 | 8 | 20 | 16 | 0 | 0 | 0
2024 | 8 | 20 | 17 | 0 | 0 | 0
2024 | 8 | 20 | 18 | 0 | 0 | 0
2024 | 8 | 20 | 19 | 0 | 0 | 0
2024 | 8 | 20 | 20 | 0 | 0 | 0
2024 | 8 | 20 | 21 | 0 | 0 | 0
2024 | 8 | 20 | 22 | 0 | 0 | 0
2024 | 8 | 20 | 23 | 0 | 0 | 0
2024 | 8 | 21 | 0 | 0 | 0 | 0
2024 | 8 | 21 | 1 | 0 | 0 | 0
2024 | 8 | 21 | 2 | 0 | 0 | 0
2024 | 8 | 21 | 3 | 0 | 0 | 0
2024 | 8 | 21 | 4 | 0 | 0 | 0
2024 | 8 | 21 | 5 | 0 | 0 | 0
2024 | 8 | 21 | 6 | 0 | 0 | 0
2024 | 8 | 21 | 7 | 0 | 0 | 0
2024 | 8 | 21 | 8 | 0 | 0 | 0
2024 | 8 | 21 | 9 | 0 | 0 | 0
2024 | 8 | 21 | 10 | 0 | 0 | 0
2024 | 8 | 21 | 11 | 0 | 0 | 0
2024 | 8 | 21 | 12 | 0 | 0 | 0
2024 | 8 | 21 | 13 | 0 | 0 | 0
2024 | 8 | 21 | 14 | 0 | 0 | 0
2024 | 8 | 21 | 15 | 0 | 0 | 0
2024 | 8 | 21 | 16 | 0 | 0 | 0
2024 | 8 | 21 | 17 | 0 | 0 | 0
2024 | 8 | 21 | 18 | 0 | 0 | 0
2024 | 8 | 21 | 19 | 0 | 0 | 0
2024 | 8 | 21 | 20 | 0 | 0 | 0
2024 | 8 | 21 | 21 | 0 | 0 | 0
2024 | 8 | 21 | 22 | 0 | 0 | 0
2024 | 8 | 21 | 23 | 0 | 0 | 0
2024 | 8 | 22 | 0 | 0 | 0 | 0
2024 | 8 | 22 | 1 | 0 | 0 | 0
2024 | 8 | 22 | 2 | 0 | 0 | 0
2024 | 8 | 22 | 3 | 0 | 0 | 0
2024 | 8 | 22 | 4 | 0 | 0 | 0
2024 | 8 | 22 | 5 | 0 | 0 | 0
2024 | 8 | 22 | 6 | 0 | 0 | 0
2024 | 8 | 22 | 7 | 0 | 0 | 0
2024 | 8 | 22 | 8 | 0 | 0 | 0
2024 | 8 | 22 | 9 | 0 | 0 | 0
2024 | 8 | 22 | 10 | 0 | 0 | 0
2024 | 8 | 22 | 11 | 0 | 0 | 0
2024 | 8 | 22 | 12 | 0 | 0 | 0
2024 | 8 | 22 | 13 | 0 | 0 | 0
2024 | 8 | 22 | 14 | 0 | 0 | 0
2024 | 8 | 22 | 15 | 0 | 0 | 0
2024 | 8 | 22 | 16 | 0 | 0 | 0
2024 | 8 | 22 | 17 | 0 | 0 | 0
2024 | 8 | 22 | 18 | 0 | 0 | 0
2024 | 8 | 22 | 19 | 0 | 0 | 0
2024 | 8 | 22 | 20 | 0 | 0 | 0
2024 | 8 | 22 | 21 | 0 | 0 | 0
2024 | 8 | 22 | 22 | 0 | 0 | 0
2024 | 8 | 22 | 23 | 0 | 0 | 0
2024 | 8 | 23 | 0 | 0 | 0 | 0
2024 | 8 | 23 | 1 | 0 | 0 | 0
2024 | 8 | 23 | 2 | 0 | 0 | 0
2024 | 8 | 23 | 3 | 0 | 0 | 0
2024 | 8 | 23 | 4 | 0 | 0 | 0
2024 | 8 | 23 | 5 | 0 | 0 | 0
2024 | 8 | 23 | 6 | 0 | 0 | 0
2024 | 8 | 23 | 7 | 0 | 0 | 0
2024 | 8 | 23 | 8 | 0 | 0 | 0
2024 | 8 | 23 | 9 | 0 | 0 | 0
2024 | 8 | 23 | 10 | 0 | 0 | 0
2024 | 8 | 23 | 11 | 0 | 0 | 0
2024 | 8 | 23 | 12 | 0 | 0 | 0
2024 | 8 | 23 | 13 | 0 | 0 | 0
2024 | 8 | 23 | 14 | 0 | 0 | 0
2024 | 8 | 23 | 15 | 0 | 0 | 0
2024 | 8 | 23 | 16 | 0 | 0 | 0
2024 | 8 | 23 | 17 | 0 | 0 | 0
2024 | 8 | 23 | 18 | 0 | 0 | 0
2024 | 8 | 23 | 19 | 0 | 0 | 0
2024 | 8 | 23 | 20 | 0 | 0 | 0
2024 | 8 | 23 | 21 | 0 | 0 | 0
2024 | 8 | 23 | 22 | 0 | 0 | 0
2024 | 8 | 23 | 23 | 0 | 0 | 0
2024 | 8 | 24 | 0 | 0 | 0 | 0
2024 | 8 | 24 | 1 | 0 | 0 | 0
2024 | 8 | 24 | 2 | 0 | 0 | 0
2024 | 8 | 24 | 3 | 0 | 0 | 0
2024 | 8 | 24 | 4 | 0 | 0 | 0
2024 | 8 | 24 | 5 | 0 | 0 | 0
2024 | 8 | 24 | 6 | 0 | 0 | 0
2024 | 8 | 24 | 7 | 0 | 0 | 0
2024 | 8 | 24 | 8 | 0 | 0 | 0
2024 | 8 | 24 | 9 | 0 | 0 | 0
2024 | 8 | 24 | 10 | 0 | 0 | 0
2024 | 8 | 24 | 11 | 0 | 0 | 0
2024 | 8 | 24 | 12 | 0 | 0 | 0
2024 | 8 | 24 | 13 | 0 | 0 | 0
2024 | 8 | 24 | 14 | 0 | 0 | 0
2024 | 8 | 24 | 15 | 0 | 0 | 0
2024 | 8 | 24 | 16 | 0 | 0 | 0
2024 | 8 | 24 | 17 | 0 | 0 | 0
2024 | 8 | 24 | 18 | 0 | 0 | 0
2024 | 8 | 24 | 19 | 0 | 0 | 0
2024 | 8 | 24 | 20 | 0 | 0 | 0
2024 | 8 | 24 | 21 | 0 | 0 | 0
2024 | 8 | 24 | 22 | 0 | 0 | 0
2024 | 8 | 24 | 23 | 0 | 0 | 0
2024 | 8 | 25 | 0 | 0 | 0 | 0
2024 | 8 | 25 | 1 | 0 | 0 | 0
2024 | 8 | 25 | 2 | 0 | 0 | 0
2024 | 8 | 25 | 3 | 0 | 0 | 0
2024 | 8 | 25 | 4 | 0 | 0 | 0
2024 | 8 | 25 | 5 | 0 | 0 | 0
2024 | 8 | 25 | 6 | 0 | 0 | 0
2024 | 8 | 25 | 7 | 0 | 0 | 0
2024 | 8 | 25 | 8 | 0 | 0 | 0
2024 | 8 | 25 | 9 | 0 | 0 | 0
2024 | 8 | 25 | 10 | 0 | 0 | 0
2024 | 8 | 25 | 11 | 0 | 0 | 0
2024 | 8 | 25 | 12 | 0 | 0 | 0
2024 | 8 | 25 | 13 | 0 | 0 | 0
2024 | 8 | 25 | 14 | 0 | 0 | 0
2024 | 8 | 25 | 15 | 0 | 0 | 0
2024 | 8 | 25 | 16 | 0 | 0 | 0
2024 | 8 | 25 | 17 | 0 | 0 | 0
2024 | 8 | 25 | 18 | 0 | 0 | 0
2024 | 8 | 25 | 19 | 0 | 0 | 0
2024 | 8 | 25 | 20 | 0 | 0 | 0
2024 | 8 | 25 | 21 | 0 | 0 | 0
2024 | 8 | 25 | 22 | 0 | 0 | 0
2024 | 8 | 25 | 23 | 0 | 0 | 0
2024 | 8 | 26 | 0 | 0 | 0 | 0
2024 | 8 | 26 | 1 | 0 | 0 | 0
2024 | 8 | 26 | 2 | 0 | 0 | 0
2024 | 8 | 26 | 3 | 0 | 0 | 0
2024 | 8 | 26 | 4 | 0 | 0 | 0
2024 | 8 | 26 | 5 | 0 | 0 | 0
2024 | 8 | 26 | 6 | 0 | 0 | 0
2024 | 8 | 26 | 7 | 0 | 0 | 0
2024 | 8 | 26 | 8 | 0 | 0 | 0
2024 | 8 | 26 | 9 | 0 | 0 | 0
2024 | 8 | 26 | 10 | 0 | 0 | 0
2024 | 8 | 26 | 11 | 0 | 0 | 0
2024 | 8 | 26 | 12 | 0 | 0 | 0
2024 | 8 | 26 | 13 | 0 | 0 | 0
2024 | 8 | 26 | 14 | 0 | 0 | 0
2024 | 8 | 26 | 15 | 0 | 0 | 0
2024 | 8 | 26 | 16 | 0 | 0 | 0
2024 | 8 | 26 | 17 | 0 | 0 | 0
2024 | 8 | 26 | 18 | 0 | 0 | 0
2024 | 8 | 26 | 19 | 0 | 0 | 0
2024 | 8 | 26 | 20 | 0 | 0 | 0
2024 | 8 | 26 | 21 | 0 | 0 | 0
2024 | 8 | 26 | 22 | 0 | 0 | 0
2024 | 8 | 26 | 23 | 0 | 0 | 0
2024 | 8 | 27 | 0 | 0 | 0 | 0
2024 | 8 | 27 | 1 | 0 | 0 | 0
2024 | 8 | 27 | 2 | 0 | 0 | 0
2024 | 8 | 27 | 3 | 0 | 0 | 0
2024 | 8 | 27 | 4 | 0 | 0 | 0
2024 | 8 | 27 | 5 | 0 | 0 | 0
2024 | 8 | 27 | 6 | 0 | 0 | 0
2024 | 8 | 27 | 7 | 0 | 0 | 0
2024 | 8 | 27 | 8 | 0 | 0 | 0
2024 | 8 | 27 | 9 | 0 | 0 | 0
2024 | 8 | 27 | 10 | 0 | 0 | 0
2024 | 8 | 27 | 11 | 0 | 0 | 0
2024 | 8 | 27 | 12 | 0 | 0 | 0
2024 | 8 | 27 | 13 | 0 | 0 | 0
2024 | 8 | 27 | 14 | 0 | 0 | 0
2024 | 8 | 27 | 15 | 0 | 0 | 0
2024 | 8 | 27 | 16 | 0 | 0 | 0
2024 | 8 | 27 | 17 | 0 | 0 | 0
2024 | 8 | 27 | 18 | 0 | 0 | 0
2024 | 8 | 27 | 19 | 0 | 0 | 0
2024 | 8 | 27 | 20 | 0 | 0 | 0
2024 | 8 | 27 | 21 | 0 | 0 | 0
2024 | 8 | 27 | 22 | 0 | 0 | 0
2024 | 8 | 27 | 23 | 0 | 0 | 0
2024 | 8 | 28 | 0 | 0 | 0 | 0
2024 | 8 | 28 | 1 | 0 | 0 | 0
2024 | 8 | 28 | 2 | 0 | 0 | 0
2024 | 8 | 28 | 3 | 0 | 0 | 0
2024 | 8 | 28 | 4 | 0 | 0 | 0
2024 | 8 | 28 | 5 | 0 | 0 | 0
2024 | 8 | 28 | 6 | 0 | 0 | 0
2024 | 8 | 28 | 7 | 0 | 0 | 0
2024 | 8 | 28 | 8 | 0 | 0 | 0
2024 | 8 | 28 | 9 | 0 | 0 | 0
2024 | 8 | 28 | 10 | 0 | 0 | 0
2024 | 8 | 28 | 11 | 0 | 0 | 0
2024 | 8 | 28 | 12 | 0 | 0 | 0
2024 | 8 | 28 | 13 | 0 | 0 | 0
2024 | 8 | 28 | 14 | 0 | 0 | 0
2024 | 8 | 28 | 15 | 0 | 0 | 0
2024 | 8 | 28 | 16 | 0 | 0 | 0
2024 | 8 | 28 | 17 | 0 | 0 | 0
2024 | 8 | 28 | 18 | 0 | 0 | 0
2024 | 8 | 28 | 19 | 0 | 0 | 0
2024 | 8 | 28 | 20 | 0 | 0 | 0
2024 | 8 | 28 | 21 | 0 | 0 | 0
2024 | 8 | 28 | 22 | 0 | 0 | 0
2024 | 8 | 28 | 23 | 0 | 0 | 0
2024 | 8 | 29 | 0 | 0 | 0 | 0
2024 | 8 | 29 | 1 | 0 | 0 | 0
2024 | 8 | 29 | 2 | 0 | 0 | 0
2024 | 8 | 29 | 3 | 0 | 0 | 0
2024 | 8 | 29 | 4 | 0 | 0 | 0
2024 | 8 | 29 | 5 | 0 | 0 | 0
2024 | 8 | 29 | 6 | 0 | 0 | 0
2024 | 8 | 29 | 7 | 0 | 0 | 0
2024 | 8 | 29 | 8 | 0 | 0 | 0
2024 | 8 | 29 | 9 | 0 | 0 | 0
2024 | 8 | 29 | 10 | 0 | 0 | 0
2024 | 8 | 29 | 11 | 0 | 0 | 0
2024 | 8 | 29 | 12 | 0 | 0 | 0
2024 | 8 | 29 | 13 | 0 | 0 | 0
2024 | 8 | 29 | 14 | 0 | 0 | 0
2024 | 8 | 29 | 15 | 0 | 0 | 0
2024 | 8 | 29 | 16 | 0 | 0 | 0
2024 | 8 | 29 | 17 | 0 | 0 | 0
2024 | 8 | 29 | 18 | 0 | 0 | 0
2024 | 8 | 29 | 19 | 0 | 0 | 0
2024 | 8 | 29 | 20 | 0 | 0 | 0
2024 | 8 | 29 | 21 | 0 | 0 | 0
2024 | 8 | 29 | 22 | 0 | 0 | 0
2024 | 8 | 29 | 23 | 0 | 0 | 0
2024 | 8 | 30 | 0 | 0 | 0 | 0
2024 | 8 | 30 | 1 | 0 | 0 | 0
2024 | 8 | 30 | 2 | 0 | 0 | 0
2024 | 8 | 30 | 3 | 0 | 0 | 0
2024 | 8 | 30 | 4 | 0 | 0 | 0
2024 | 8 | 30 | 5 | 0 | 0 | 0
2024 | 8 | 30 | 6 | 0 | 0 | 0
2024 | 8 | 30 | 7 | 0 | 0 | 0
2024 | 8 | 30 | 8 | 0 | 0 | 0
2024 | 8 | 30 | 9 | 0 | 0 | 0
2024 | 8 | 30 | 10 | 0 | 0 | 0
2024 | 8 | 30 | 11 | 0 | 0 | 0
2024 | 8 | 30 | 12 | 0 | 0 | 0
2024 | 8 | 30 | 13 | 0 | 0 | 0
2024 | 8 | 30 | 14 | 0 | 0 | 0
2024 | 8 | 30 | 15 | 0 | 0 | 0
2024 | 8 | 30 | 16 | 0 | 0 | 0
2024 | 8 | 30 | 17 | 0 | 0 | 0
2024 | 8 | 30 | 18 | 0 | 0 | 0
2024 | 8 | 30 | 19 | 0 | 0 | 0
2024 | 8 | 30 | 20 | 0 | 0 | 0
2024 | 8 | 30 | 21 | 0 | 0 | 0
2024 | 8 | 30 | 22 | 0 | 0 | 0
2024 | 8 | 30 | 23 | 0 | 0 | 0
2024 | 8 | 31 | 0 | 0 | 0 | 0
2024 | 8 | 31 | 1 | 0 | 0 | 0
2024 | 8 | 31 | 2 | 0 | 0 | 0
2024 | 8 | 31 | 3 | 0 | 0 | 0
2024 | 8 | 31 | 4 | 0 | 0 | 0
2024 | 8 | 31 | 5 | 0 | 0 | 0
2024 | 8 | 31 | 6 | 0 | 0 | 0
2024 | 8 | 31 | 7 | 0 | 0 | 0
2024 | 8 | 31 | 8 | 0 | 0 | 0
2024 | 8 | 31 | 9 | 0 | 0 | 0
2024 | 8 | 31 | 10 | 0 | 0 | 0
2024 | 8 | 31 | 11 | 0 | 0 | 0
2024 | 8 | 31 | 12 | 0 | 0 | 0
2024 | 8 | 31 | 13 | 0 | 0 | 0
2024 | 8 | 31 | 14 | 0 | 0 | 0
2024 | 8 | 31 | 15 | 0 | 0 | 0
2024 | 8 | 31 | 16 | 0 | 0 | 0
2024 | 8 | 31 | 17 | 0 | 0 | 0
2024 | 8 | 31 | 18 | 0 | 0 | 0
2024 | 8 | 31 | 19 | 0 | 0 | 0
2024 | 8 | 31 | 20 | 0 | 0 | 0
2024 | 8 | 31 | 21 | 0 | 0 | 0
2024 | 8 | 31 | 22 | 0 | 0 | 0
2024 | 8 | 31 | 23 | 0 | 0 | 0
2024 | 9 | 1 | 0 | 0 | 0 | 0
2024 | 9 | 1 | 1 | 0 | 0 | 0
2024 | 9 | 1 | 2 | 0 | 0 | 0
2024 | 9 | 1 | 3 | 0 | 0 | 0
2024 | 9 | 1 | 4 | 0 | 0 | 0
2024 | 9 | 1 | 5 | 0 | 0 | 0
2024 | 9 | 1 | 6 | 0 | 0 | 0
2024 | 9 | 1 | 7 | 0 | 0 | 0
2024 | 9 | 1 | 8 | 0 | 0 | 0
2024 | 9 | 1 | 9 | 0 | 0 | 0
2024 | 9 | 1 | 10 | 0 | 0 | 0
2024 | 9 | 1 | 11 | 0 | 0 | 0
2024 | 9 | 1 | 12 | 0 | 0 | 0
2024 | 9 | 1 | 13 | 0 | 0 | 0
2024 | 9 | 1 | 14 | 0 | 0 | 0
2024 | 9 | 1 | 15 | 0 | 0 | 0
2024 | 9 | 1 | 16 | 0 | 0 | 0
2024 | 9 | 1 | 17 | 0 | 0 | 0
2024 | 9 | 1 | 18 | 0 | 0 | 0
2024 | 9 | 1 | 19 | 0 | 0 | 0
2024 | 9 | 1 | 20 | 0 | 0 | 0
2024 | 9 | 1 | 21 | 0 | 0 | 0
2024 | 9 | 1 | 22 | 0 | 0 | 0
2024 | 9 | 1 | 23 | 0 | 0 | 0
2024 | 9 | 2 | 0 | 0 | 0 | 0
2024 | 9 | 2 | 1 | 0 | 0 | 0
2024 | 9 | 2 | 2 | 0 | 0 | 0
2024 | 9 | 2 | 3 | 0 | 0 | 0
2024 | 9 | 2 | 4 | 0 | 0 | 0
2024 | 9 | 2 | 5 | 0 | 0 | 0
2024 | 9 | 2 | 6 | 0 | 0 | 0
2024 | 9 | 2 | 7 | 0 | 0 | 0
2024 | 9 | 2 | 8 | 0 | 0 | 0
2024 | 9 | 2 | 9 | 0 | 0 | 0
2024 | 9 | 2 | 10 | 0 | 0 | 0
2024 | 9 | 2 | 11 | 0 | 0 | 0
2024 | 9 | 2 | 12 | 0 | 0 | 0
2024 | 9 | 2 | 13 | 0 | 0 | 0
2024 | 9 | 2 | 14 | 0 | 0 | 0
2024 | 9 | 2 | 15 | 0 | 0 | 0
2024 | 9 | 2 | 16 | 0 | 0 | 0
2024 | 9 | 2 | 17 | 0 | 0 | 0
2024 | 9 | 2 | 18 | 0 | 0 | 0
2024 | 9 | 2 | 19 | 0 | 0 | 0
2024 | 9 | 2 | 20 | 0 | 0 | 0
2024 | 9 | 2 | 21 | 0 | 0 | 0
2024 | 9 | 2 | 22 | 0 | 0 | 0
2024 | 9 | 2 | 23 | 0 | 0 | 0
2024 | 9 | 3 | 0 | 0 | 0 | 0
2024 | 9 | 3 | 1 | 0 | 0 | 0
2024 | 9 | 3 | 2 | 0 | 0 | 0
2024 | 9 | 3 | 3 | 0 | 0 | 0
2024 | 9 | 3 | 4 | 0 | 0 | 0
2024 | 9 | 3 | 5 | 0 | 0 | 0
2024 | 9 | 3 | 6 | 0 | 0 | 0
2024 | 9 | 3 | 7 | 0 | 0 | 0
2024 | 9 | 3 | 8 | 0 | 0 | 0
2024 | 9 | 3 | 9 | 0 | 0 | 0
2024 | 9 | 3 | 10 | 0 | 0 | 0
2024 | 9 | 3 | 11 | 0 | 0 | 0
2024 | 9 | 3 | 12 | 0 | 0 | 0
2024 | 9 | 3 | 13 | 0 | 0 | 0
2024 | 9 | 3 | 14 | 0 | 0 | 0
2024 | 9 | 3 | 15 | 0 | 0 | 0
2024 | 9 | 3 | 16 | 0 | 0 | 0
2024 | 9 | 3 | 17 | 0 | 0 | 0
2024 | 9 | 3 | 18 | 0 | 0 | 0
2024 | 9 | 3 | 19 | 0 | 0 | 0
2024 | 9 | 3 | 20 | 0 | 0 | 0
2024 | 9 | 3 | 21 | 0 | 0 | 0
2024 | 9 | 3 | 22 | 0 | 0 | 0
2024 | 9 | 3 | 23 | 0 | 0 | 0
2024 | 9 | 4 | 0 | 0 | 0 | 0
2024 | 9 | 4 | 1 | 0 | 0 | 0
2024 | 9 | 4 | 2 | 0 | 0 | 0
2024 | 9 | 4 | 3 | 0 | 0 | 0
2024 | 9 | 4 | 4 | 0 | 0 | 0
2024 | 9 | 4 | 5 | 0 | 0 | 0
2024 | 9 | 4 | 6 | 0 | 0 | 0
2024 | 9 | 4 | 7 | 0 | 0 | 0
2024 | 9 | 4 | 8 | 0 | 0 | 0
2024 | 9 | 4 | 9 | 0 | 0 | 0
2024 | 9 | 4 | 10 | 0 | 0 | 0
2024 | 9 | 4 | 11 | 0 | 0 | 0
2024 | 9 | 4 | 12 | 0 | 0 | 0
2024 | 9 | 4 | 13 | 0 | 0 | 0
2024 | 9 | 4 | 14 | 0 | 0 | 0
2024 | 9 | 4 | 15 | 0 | 0 | 0
2024 | 9 | 4 | 16 | 0 | 0 | 0
2024 | 9 | 4 | 17 | 0 | 0 | 0
2024 | 9 | 4 | 18 | 0 | 0 | 0
2024 | 9 | 4 | 19 | 0 | 0 | 0
2024 | 9 | 4 | 20 | 0 | 0 | 0
2024 | 9 | 4 | 21 | 0 | 0 | 0
2024 | 9 | 4 | 22 | 0 | 0 | 0
2024 | 9 | 4 | 23 | 0 | 0 | 0
2024 | 9 | 5 | 0 | 0 | 0 | 0
2024 | 9 | 5 | 1 | 0 | 0 | 0
2024 | 9 | 5 | 2 | 0 | 0 | 0
2024 | 9 | 5 | 3 | 0 | 0 | 0
2024 | 9 | 5 | 4 | 0 | 0 | 0
2024 | 9 | 5 | 5 | 0 | 0 | 0
2024 | 9 | 5 | 6 | 0 | 0 | 0
2024 | 9 | 5 | 7 | 0 | 0 | 0
2024 | 9 | 5 | 8 | 0 | 0 | 0
2024 | 9 | 5 | 9 | 0 | 0 | 0
2024 | 9 | 5 | 10 | 0 | 0 | 0
2024 | 9 | 5 | 11 | 0 | 0 | 0
2024 | 9 | 5 | 12 | 0 | 0 | 0
2024 | 9 | 5 | 13 | 0 | 0 | 0
2024 | 9 | 5 | 14 | 0 | 0 | 0
2024 | 9 | 5 | 15 | 0 | 0 | 0
2024 | 9 | 5 | 16 | 0 | 0 | 0
2024 | 9 | 5 | 17 | 0 | 0 | 0
2024 | 9 | 5 | 18 | 0 | 0 | 0
2024 | 9 | 5 | 19 | 0 | 0 | 0
2024 | 9 | 5 | 20 | 0 | 0 | 0
2024 | 9 | 5 | 21 | 0 | 0 | 0
2024 | 9 | 5 | 22 | 0 | 0 | 0
2024 | 9 | 5 | 23 | 0 | 0 | 0
2024 | 9 | 6 | 0 | 0 | 0 | 0
2024 | 9 | 6 | 1 | 0 | 0 | 0
2024 | 9 | 6 | 2 | 0 | 0 | 0
2024 | 9 | 6 | 3 | 0 | 0 | 0
2024 | 9 | 6 | 4 | 0 | 0 | 0
2024 | 9 | 6 | 5 | 0 | 0 | 0
2024 | 9 | 6 | 6 | 0 | 0 | 0
2024 | 9 | 6 | 7 | 0 | 0 | 0
2024 | 9 | 6 | 8 | 0 | 0 | 0
2024 | 9 | 6 | 9 | 0 | 0 | 0
2024 | 9 | 6 | 10 | 0 | 0 | 0
2024 | 9 | 6 | 11 | 0 | 0 | 0
2024 | 9 | 6 | 12 | 0 | 0 | 0
2024 | 9 | 6 | 13 | 0 | 0 | 0
2024 | 9 | 6 | 14 | 0 | 0 | 0
2024 | 9 | 6 | 15 | 0 | 0 | 0
2024 | 9 | 6 | 16 | 0 | 0 | 0
2024 | 9 | 6 | 17 | 0 | 0 | 0
2024 | 9 | 6 | 18 | 0 | 0 | 0
2024 | 9 | 6 | 19 | 0 | 0 | 0
2024 | 9 | 6 | 20 | 0 | 0 | 0
2024 | 9 | 6 | 21 | 0 | 0 | 0
2024 | 9 | 6 | 22 | 0 | 0 | 0
2024 | 9 | 6 | 23 | 0 | 0 | 0
2024 | 9 | 7 | 0 | 0 | 0 | 0
2024 | 9 | 7 | 1 | 0 | 0 | 0
2024 | 9 | 7 | 2 | 0 | 0 | 0
2024 | 9 | 7 | 3 | 0 | 0 | 0
2024 | 9 | 7 | 4 | 0 | 0 | 0
2024 | 9 | 7 | 5 | 0 | 0 | 0
2024 | 9 | 7 | 6 | 0 | 0 | 0
2024 | 9 | 7 | 7 | 0 | 0 | 0
2024 | 9 | 7 | 8 | 0 | 0 | 0
2024 | 9 | 7 | 9 | 0 | 0 | 0
2024 | 9 | 7 | 10 | 0 | 0 | 0
2024 | 9 | 7 | 11 | 0 | 0 | 0
2024 | 9 | 7 | 12 | 0 | 0 | 0
2024 | 9 | 7 | 13 | 0 | 0 | 0
2024 | 9 | 7 | 14 | 0 | 0 | 0
2024 | 9 | 7 | 15 | 0 | 0 | 0
2024 | 9 | 7 | 16 | 0 | 0 | 0
2024 | 9 | 7 | 17 | 0 | 0 | 0
2024 | 9 | 7 | 18 | 0 | 0 | 0
2024 | 9 | 7 | 19 | 0 | 0 | 0
2024 | 9 | 7 | 20 | 0 | 0 | 0
2024 | 9 | 7 | 21 | 0 | 0 | 0
2024 | 9 | 7 | 22 | 0 | 0 | 0
2024 | 9 | 7 | 23 | 0 | 0 | 0
2024 | 9 | 8 | 0 | 0 | 0 | 0
2024 | 9 | 8 | 1 | 0 | 0 | 0
2024 | 9 | 8 | 2 | 0 | 0 | 0
2024 | 9 | 8 | 3 | 0 | 0 | 0
2024 | 9 | 8 | 4 | 0 | 0 | 0
2024 | 9 | 8 | 5 | 0 | 0 | 0
2024 | 9 | 8 | 6 | 0 | 0 | 0
2024 | 9 | 8 | 7 | 0 | 0 | 0
2024 | 9 | 8 | 8 | 0 | 0 | 0
2024 | 9 | 8 | 9 | 0 | 0 | 0
2024 | 9 | 8 | 10 | 0 | 0 | 0
2024 | 9 | 8 | 11 | 0 | 0 | 0
2024 | 9 | 8 | 12 | 0 | 0 | 0
2024 | 9 | 8 | 13 | 0 | 0 | 0
2024 | 9 | 8 | 14 | 0 | 0 | 0
2024 | 9 | 8 | 15 | 0 | 0 | 0
2024 | 9 | 8 | 16 | 0 | 0 | 0
2024 | 9 | 8 | 17 | 0 | 0 | 0
2024 | 9 | 8 | 18 | 0 | 0 | 0
2024 | 9 | 8 | 19 | 0 | 0 | 0
2024 | 9 | 8 | 20 | 0 | 0 | 0
2024 | 9 | 8 | 21 | 0 | 0 | 0
2024 | 9 | 8 | 22 | 0 | 0 | 0
2024 | 9 | 8 | 23 | 0 | 0 | 0
2024 | 9 | 9 | 0 | 0 | 0 | 0
2024 | 9 | 9 | 1 | 0 | 0 | 0
2024 | 9 | 9 | 2 | 0 | 0 | 0
2024 | 9 | 9 | 3 | 0 | 0 | 0
2024 | 9 | 9 | 4 | 0 | 0 | 0
2024 | 9 | 9 | 5 | 0 | 0 | 0
2024 | 9 | 9 | 6 | 0 | 0 | 0
2024 | 9 | 9 | 7 | 0 | 0 | 0
2024 | 9 | 9 | 8 | 0 | 0 | 0
2024 | 9 | 9 | 9 | 0 | 0 | 0
2024 | 9 | 9 | 10 | 0 | 0 | 0
2024 | 9 | 9 | 11 | 0 | 0 | 0
2024 | 9 | 9 | 12 | 0 | 0 | 0
2024 | 9 | 9 | 13 | 0 | 0 | 0
2024 | 9 | 9 | 14 | 0 | 0 | 0
2024 | 9 | 9 | 15 | 0 | 0 | 0
2024 | 9 | 9 | 16 | 0 | 0 | 0
2024 | 9 | 9 | 17 | 0 | 0 | 0
2024 | 9 | 9 | 18 | 0 | 0 | 0
2024 | 9 | 9 | 19 | 0 | 0 | 0
2024 | 9 | 9 | 20 | 0 | 0 | 0
2024 | 9 | 9 | 21 | 0 | 0 | 0
2024 | 9 | 9 | 22 | 0 | 0 | 0
2024 | 9 | 9 | 23 | 0 | 0 | 0
2024 | 9 | 10 | 0 | 0 | 0 | 0
2024 | 9 | 10 | 1 | 0 | 0 | 0
2024 | 9 | 10 | 2 | 0 | 0 | 0
2024 | 9 | 10 | 3 | 0 | 0 | 0
2024 | 9 | 10 | 4 | 0 | 0 | 0
2024 | 9 | 10 | 5 | 0 | 0 | 0
2024 | 9 | 10 | 6 | 0 | 0 | 0
2024 | 9 | 10 | 7 | 0 | 0 | 0
2024 | 9 | 10 | 8 | 0 | 0 | 0
2024 | 9 | 10 | 9 | 0 | 0 | 0
2024 | 9 | 10 | 10 | 0 | 0 | 0
2024 | 9 | 10 | 11 | 0 | 0 | 0
2024 | 9 | 10 | 12 | 0 | 0 | 0
2024 | 9 | 10 | 13 | 0 | 0 | 0
2024 | 9 | 10 | 14 | 0 | 0 | 0
2024 | 9 | 10 | 15 | 0 | 0 | 0
2024 | 9 | 10 | 16 | 0 | 0 | 0
2024 | 9 | 10 | 17 | 0 | 0 | 0
2024 | 9 | 10 | 18 | 0 | 0 | 0
2024 | 9 | 10 | 19 | 0 | 0 | 0
2024 | 9 | 10 | 20 | 0 | 0 | 0
2024 | 9 | 10 | 21 | 0 | 0 | 0
2024 | 9 | 10 | 22 | 0 | 0 | 0
2024 | 9 | 10 | 23 | 0 | 0 | 0
2024 | 9 | 11 | 0 | 0 | 0 | 0
2024 | 9 | 11 | 1 | 0 | 0 | 0
2024 | 9 | 11 | 2 | 0 | 0 | 0
2024 | 9 | 11 | 3 | 0 | 0 | 0
2024 | 9 | 11 | 4 | 0 | 0 | 0
2024 | 9 | 11 | 5 | 0 | 0 | 0
2024 | 9 | 11 | 6 | 0 | 0 | 0
2024 | 9 | 11 | 7 | 0 | 0 | 0
2024 | 9 | 11 | 8 | 0 | 0 | 0
2024 | 9 | 11 | 9 | 0 | 0 | 0
2024 | 9 | 11 | 10 | 0 | 0 | 0
2024 | 9 | 11 | 11 | 0 | 0 | 0
2024 | 9 | 11 | 12 | 0 | 0 | 0
2024 | 9 | 11 | 13 | 0 | 0 | 0
2024 | 9 | 11 | 14 | 0 | 0 | 0
2024 | 9 | 11 | 15 | 0 | 0 | 0
2024 | 9 | 11 | 16 | 0 | 0 | 0
2024 | 9 | 11 | 17 | 0 | 0 | 0
2024 | 9 | 11 | 18 | 0 | 0 | 0
2024 | 9 | 11 | 19 | 0 | 0 | 0
2024 | 9 | 11 | 20 | 0 | 0 | 0
2024 | 9 | 11 | 21 | 0 | 0 | 0
2024 | 9 | 11 | 22 | 0 | 0 | 0
2024 | 9 | 11 | 23 | 0 | 0 | 0
2024 | 9 | 12 | 0 | 0 | 0 | 0
2024 | 9 | 12 | 1 | 0 | 0 | 0
2024 | 9 | 12 | 2 | 0 | 0 | 0
2024 | 9 | 12 | 3 | 0 | 0 | 0
2024 | 9 | 12 | 4 | 0 | 0 | 0
2024 | 9 | 12 | 5 | 0 | 0 | 0
2024 | 9 | 12 | 6 | 0 | 0 | 0
2024 | 9 | 12 | 7 | 0 | 0 | 0
2024 | 9 | 12 | 8 | 0 | 0 | 0
2024 | 9 | 12 | 9 | 0 | 0 | 0
2024 | 9 | 12 | 10 | 0 | 0 | 0
2024 | 9 | 12 | 11 | 0 | 0 | 0
2024 | 9 | 12 | 12 | 0 | 0 | 0
2024 | 9 | 12 | 13 | 0 | 0 | 0
2024 | 9 | 12 | 14 | 0 | 0 | 0
2024 | 9 | 12 | 15 | 0 | 0 | 0
2024 | 9 | 12 | 16 | 0 | 0 | 0
2024 | 9 | 12 | 17 | 0 | 0 | 0
2024 | 9 | 12 | 18 | 0 | 0 | 0
2024 | 9 | 12 | 19 | 0 | 0 | 0
2024 | 9 | 12 | 20 | 0 | 0 | 0
2024 | 9 | 12 | 21 | 0 | 0 | 0
2024 | 9 | 12 | 22 | 0 | 0 | 0
2024 | 9 | 12 | 23 | 0 | 0 | 0
2024 | 9 | 13 | 0 | 0 | 0 | 0
2024 | 9 | 13 | 1 | 0 | 0 | 0
2024 | 9 | 13 | 2 | 0 | 0 | 0
2024 | 9 | 13 | 3 | 0 | 0 | 0
2024 | 9 | 13 | 4 | 0 | 0 | 0
2024 | 9 | 13 | 5 | 0 | 0 | 0
2024 | 9 | 13 | 6 | 0 | 0 | 0
2024 | 9 | 13 | 7 | 0 | 0 | 0
2024 | 9 | 13 | 8 | 0 | 0 | 0
2024 | 9 | 13 | 9 | 0 | 0 | 0
2024 | 9 | 13 | 10 | 0 | 0 | 0
2024 | 9 | 13 | 11 | 0 | 0 | 0
2024 | 9 | 13 | 12 | 0 | 0 | 0
2024 | 9 | 13 | 13 | 0 | 0 | 0
2024 | 9 | 13 | 14 | 0 | 0 | 0
2024 | 9 | 13 | 15 | 0 | 0 | 0
2024 | 9 | 13 | 16 | 0 | 0 | 0
2024 | 9 | 13 | 17 | 0 | 0 | 0
2024 | 9 | 13 | 18 | 0 | 0 | 0
2024 | 9 | 13 | 19 | 0 | 0 | 0
2024 | 9 | 13 | 20 | 0 | 0 | 0
2024 | 9 | 13 | 21 | 0 | 0 | 0
2024 | 9 | 13 | 22 | 0 | 0 | 0
2024 | 9 | 13 | 23 | 0 | 0 | 0
2024 | 9 | 14 | 0 | 0 | 0 | 0
2024 | 9 | 14 | 1 | 0 | 0 | 0
2024 | 9 | 14 | 2 | 0 | 0 | 0
2024 | 9 | 14 | 3 | 0 | 0 | 0
2024 | 9 | 14 | 4 | 0 | 0 | 0
2024 | 9 | 14 | 5 | 0 | 0 | 0
2024 | 9 | 14 | 6 | 0 | 0 | 0
2024 | 9 | 14 | 7 | 0 | 0 | 0
2024 | 9 | 14 | 8 | 0 | 0 | 0
2024 | 9 | 14 | 9 | 0 | 0 | 0
2024 | 9 | 14 | 10 | 0 | 0 | 0
2024 | 9 | 14 | 11 | 0 | 0 | 0
2024 | 9 | 14 | 12 | 0 | 0 | 0
2024 | 9 | 14 | 13 | 0 | 0 | 0
2024 | 9 | 14 | 14 | 0 | 0 | 0
2024 | 9 | 14 | 15 | 0 | 0 | 0
2024 | 9 | 14 | 16 | 0 | 0 | 0
2024 | 9 | 14 | 17 | 0 | 0 | 0
2024 | 9 | 14 | 18 | 0 | 0 | 0
2024 | 9 | 14 | 19 | 0 | 0 | 0
2024 | 9 | 14 | 20 | 0 | 0 | 0
2024 | 9 | 14 | 21 | 0 | 0 | 0
2024 | 9 | 14 | 22 | 0 | 0 | 0
2024 | 9 | 14 | 23 | 0 | 0 | 0
2024 | 9 | 15 | 0 | 0 | 0 | 0
2024 | 9 | 15 | 1 | 0 | 0 | 0
2024 | 9 | 15 | 2 | 0 | 0 | 0
2024 | 9 | 15 | 3 | 0 | 0 | 0
2024 | 9 | 15 | 4 | 0 | 0 | 0
2024 | 9 | 15 | 5 | 0 | 0 | 0
2024 | 9 | 15 | 6 | 0 | 0 | 0
2024 | 9 | 15 | 7 | 0 | 0 | 0
2024 | 9 | 15 | 8 | 0 | 0 | 0
2024 | 9 | 15 | 9 | 0 | 0 | 0
2024 | 9 | 15 | 10 | 0 | 0 | 0
2024 | 9 | 15 | 11 | 0 | 0 | 0
2024 | 9 | 15 | 12 | 0 | 0 | 0
2024 | 9 | 15 | 13 | 0 | 0 | 0
2024 | 9 | 15 | 14 | 0 | 0 | 0
2024 | 9 | 15 | 15 | 0 | 0 | 0
2024 | 9 | 15 | 16 | 0 | 0 | 0
2024 | 9 | 15 | 17 | 0 | 0 | 0
2024 | 9 | 15 | 18 | 0 | 0 | 0
2024 | 9 | 15 | 19 | 0 | 0 | 0
2024 | 9 | 15 | 20 | 0 | 0 | 0
2024 | 9 | 15 | 21 | 0 | 0 | 0
2024 | 9 | 15 | 22 | 0 | 0 | 0
2024 | 9 | 15 | 23 | 0 | 0 | 0
2024 | 9 | 16 | 0 | 0 | 0 | 0
2024 | 9 | 16 | 1 | 0 | 0 | 0
2024 | 9 | 16 | 2 | 0 | 0 | 0
2024 | 9 | 16 | 3 | 0 | 0 | 0
2024 | 9 | 16 | 4 | 0 | 0 | 0
2024 | 9 | 16 | 5 | 0 | 0 | 0
2024 | 9 | 16 | 6 | 0 | 0 | 0
2024 | 9 | 16 | 7 | 0 | 0 | 0
2024 | 9 | 16 | 8 | 0 | 0 | 0
2024 | 9 | 16 | 9 | 0 | 0 | 0
2024 | 9 | 16 | 10 | 0 | 0 | 0
2024 | 9 | 16 | 11 | 0 | 0 | 0
2024 | 9 | 16 | 12 | 0 | 0 | 0
2024 | 9 | 16 | 13 | 0 | 0 | 0
2024 | 9 | 16 | 14 | 0 | 0 | 0
2024 | 9 | 16 | 15 | 0 | 0 | 0
2024 | 9 | 16 | 16 | 0 | 0 | 0
2024 | 9 | 16 | 17 | 0 | 0 | 0
2024 | 9 | 16 | 18 | 0 | 0 | 0
2024 | 9 | 16 | 19 | 0 | 0 | 0
2024 | 9 | 16 | 20 | 0 | 0 | 0
2024 | 9 | 16 | 21 | 0 | 0 | 0
2024 | 9 | 16 | 22 | 0 | 0 | 0
2024 | 9 | 16 | 23 | 0 | 0 | 0
2024 | 9 | 17 | 0 | 0 | 0 | 0
2024 | 9 | 17 | 1 | 0 | 0 | 0
2024 | 9 | 17 | 2 | 0 | 0 | 0
2024 | 9 | 17 | 3 | 0 | 0 | 0
2024 | 9 | 17 | 4 | 0 | 0 | 0
2024 | 9 | 17 | 5 | 0 | 0 | 0
2024 | 9 | 17 | 6 | 0 | 0 | 0
2024 | 9 | 17 | 7 | 0 | 0 | 0
2024 | 9 | 17 | 8 | 0 | 0 | 0
2024 | 9 | 17 | 9 | 0 | 0 | 0
2024 | 9 | 17 | 10 | 0 | 0 | 0
2024 | 9 | 17 | 11 | 0 | 0 | 0
2024 | 9 | 17 | 12 | 0 | 0 | 0
2024 | 9 | 17 | 13 | 0 | 0 | 0
2024 | 9 | 17 | 14 | 0 | 0 | 0
2024 | 9 | 17 | 15 | 0 | 0 | 0
2024 | 9 | 17 | 16 | 0 | 0 | 0
2024 | 9 | 17 | 17 | 0 | 0 | 0
2024 | 9 | 17 | 18 | 0 | 0 | 0
2024 | 9 | 17 | 19 | 0 | 0 | 0
2024 | 9 | 17 | 20 | 0 | 0 | 0
2024 | 9 | 17 | 21 | 0 | 0 | 0
2024 | 9 | 17 | 22 | 0 | 0 | 0
2024 | 9 | 17 | 23 | 0 | 0 | 0
2024 | 9 | 18 | 0 | 0 | 0 | 0
2024 | 9 | 18 | 1 | 0 | 0 | 0
2024 | 9 | 18 | 2 | 0 | 0 | 0
2024 | 9 | 18 | 3 | 0 | 0 | 0
2024 | 9 | 18 | 4 | 0 | 0 | 0
2024 | 9 | 18 | 5 | 0 | 0 | 0
2024 | 9 | 18 | 6 | 0 | 0 | 0
2024 | 9 | 18 | 7 | 0 | 0 | 0
2024 | 9 | 18 | 8 | 0 | 0 | 0
2024 | 9 | 18 | 9 | 0 | 0 | 0
2024 | 9 | 18 | 10 | 0 | 0 | 0
2024 | 9 | 18 | 11 | 0 | 0 | 0
2024 | 9 | 18 | 12 | 0 | 0 | 0
2024 | 9 | 18 | 13 | 0 | 0 | 0
2024 | 9 | 18 | 14 | 0 | 0 | 0
2024 | 9 | 18 | 15 | 0 | 0 | 0
2024 | 9 | 18 | 16 | 0 | 0 | 0
2024 | 9 | 18 | 17 | 0 | 0 | 0
2024 | 9 | 18 | 18 | 0 | 0 | 0
2024 | 9 | 18 | 19 | 0 | 0 | 0
2024 | 9 | 18 | 20 | 0 | 0 | 0
2024 | 9 | 18 | 21 | 0 | 0 | 0
2024 | 9 | 18 | 22 | 0 | 0 | 0
2024 | 9 | 18 | 23 | 0 | 0 | 0
2024 | 9 | 19 | 0 | 0 | 0 | 0
2024 | 9 | 19 | 1 | 0 | 0 | 0
2024 | 9 | 19 | 2 | 0 | 0 | 0
2024 | 9 | 19 | 3 | 0 | 0 | 0
2024 | 9 | 19 | 4 | 0 | 0 | 0
2024 | 9 | 19 | 5 | 0 | 0 | 0
2024 | 9 | 19 | 6 | 0 | 0 | 0
2024 | 9 | 19 | 7 | 0 | 0 | 0
2024 | 9 | 19 | 8 | 0 | 0 | 0
2024 | 9 | 19 | 9 | 0 | 0 | 0
2024 | 9 | 19 | 10 | 0 | 0 | 0
2024 | 9 | 19 | 11 | 0 | 0 | 0
2024 | 9 | 19 | 12 | 0 | 0 | 0
2024 | 9 | 19 | 13 | 0 | 0 | 0
2024 | 9 | 19 | 14 | 0 | 0 | 0
2024 | 9 | 19 | 15 | 0 | 0 | 0
2024 | 9 | 19 | 16 | 0 | 0 | 0
2024 | 9 | 19 | 17 | 0 | 0 | 0
2024 | 9 | 19 | 18 | 0 | 0 | 0
2024 | 9 | 19 | 19 | 0 | 0 | 0
2024 | 9 | 19 | 20 | 0 | 0 | 0
2024 | 9 | 19 | 21 | 0 | 0 | 0
2024 | 9 | 19 | 22 | 0 | 0 | 0
2024 | 9 | 19 | 23 | 0 | 0 | 0
2024 | 9 | 20 | 0 | 0 | 0 | 0
2024 | 9 | 20 | 1 | 0 | 0 | 0
2024 | 9 | 20 | 2 | 0 | 0 | 0
2024 | 9 | 20 | 3 | 0 | 0 | 0
2024 | 9 | 20 | 4 | 0 | 0 | 0
2024 | 9 | 20 | 5 | 0 | 0 | 0
2024 | 9 | 20 | 6 | 0 | 0 | 0
2024 | 9 | 20 | 7 | 0 | 0 | 0
2024 | 9 | 20 | 8 | 0 | 0 | 0
2024 | 9 | 20 | 9 | 0 | 0 | 0
2024 | 9 | 20 | 10 | 0 | 0 | 0
2024 | 9 | 20 | 11 | 0 | 0 | 0
2024 | 9 | 20 | 12 | 0 | 0 | 0
2024 | 9 | 20 | 13 | 0 | 0 | 0
2024 | 9 | 20 | 14 | 0 | 0 | 0
2024 | 9 | 20 | 15 | 0 | 0 | 0
2024 | 9 | 20 | 16 | 0 | 0 | 0
2024 | 9 | 20 | 17 | 0 | 0 | 0
2024 | 9 | 20 | 18 | 0 | 0 | 0
2024 | 9 | 20 | 19 | 0 | 0 | 0
2024 | 9 | 20 | 20 | 0 | 0 | 0
2024 | 9 | 20 | 21 | 0 | 0 | 0
2024 | 9 | 20 | 22 | 0 | 0 | 0
2024 | 9 | 20 | 23 | 0 | 0 | 0
2024 | 9 | 21 | 0 | 0 | 0 | 0
2024 | 9 | 21 | 1 | 0 | 0 | 0
2024 | 9 | 21 | 2 | 0 | 0 | 0
2024 | 9 | 21 | 3 | 0 | 0 | 0
2024 | 9 | 21 | 4 | 0 | 0 | 0
2024 | 9 | 21 | 5 | 0 | 0 | 0
2024 | 9 | 21 | 6 | 0 | 0 | 0
2024 | 9 | 21 | 7 | 0 | 0 | 0
2024 | 9 | 21 | 8 | 0 | 0 | 0
2024 | 9 | 21 | 9 | 0 | 0 | 0
2024 | 9 | 21 | 10 | 0 | 0 | 0
2024 | 9 | 21 | 11 | 0 | 0 | 0
2024 | 9 | 21 | 12 | 0 | 0 | 0
2024 | 9 | 21 | 13 | 0 | 0 | 0
2024 | 9 | 21 | 14 | 0 | 0 | 0
2024 | 9 | 21 | 15 | 0 | 0 | 0
2024 | 9 | 21 | 16 | 0 | 0 | 0
2024 | 9 | 21 | 17 | 0 | 0 | 0
2024 | 9 | 21 | 18 | 0 | 0 | 0
2024 | 9 | 21 | 19 | 0 | 0 | 0
2024 | 9 | 21 | 20 | 0 | 0 | 0
2024 | 9 | 21 | 21 | 0 | 0 | 0
2024 | 9 | 21 | 22 | 0 | 0 | 0
2024 | 9 | 21 | 23 | 0 | 0 | 0
2024 | 9 | 22 | 0 | 0 | 0 | 0
2024 | 9 | 22 | 1 | 0 | 0 | 0
2024 | 9 | 22 | 2 | 0 | 0 | 0
2024 | 9 | 22 | 3 | 0 | 0 | 0
2024 | 9 | 22 | 4 | 0 | 0 | 0
2024 | 9 | 22 | 5 | 0 | 0 | 0
2024 | 9 | 22 | 6 | 0 | 0 | 0
2024 | 9 | 22 | 7 | 0 | 0 | 0
2024 | 9 | 22 | 8 | 0 | 0 | 0
2024 | 9 | 22 | 9 | 0 | 0 | 0
2024 | 9 | 22 | 10 | 0 | 0 | 0
2024 | 9 | 22 | 11 | 0 | 0 | 0
2024 | 9 | 22 | 12 | 0 | 0 | 0
2024 | 9 | 22 | 13 | 0 | 0 | 0
2024 | 9 | 22 | 14 | 0 | 0 | 0
2024 | 9 | 22 | 15 | 0 | 0 | 0
2024 | 9 | 22 | 16 | 0 | 0 | 0
2024 | 9 | 22 | 17 | 0 | 0 | 0
2024 | 9 | 22 | 18 | 0 | 0 | 0
2024 | 9 | 22 | 19 | 0 | 0 | 0
2024 | 9 | 22 | 20 | 0 | 0 | 0
2024 | 9 | 22 | 21 | 0 | 0 | 0
2024 | 9 | 22 | 22 | 0 | 0 | 0
2024 | 9 | 22 | 23 | 0 | 0 | 0
2024 | 9 | 23 | 0 | 0 | 0 | 0
2024 | 9 | 23 | 1 | 0 | 0 | 0
2024 | 9 | 23 | 2 | 0 | 0 | 0
2024 | 9 | 23 | 3 | 0 | 0 | 0
2024 | 9 | 23 | 4 | 0 | 0 | 0
2024 | 9 | 23 | 5 | 0 | 0 | 0
2024 | 9 | 23 | 6 | 0 | 0 | 0
2024 | 9 | 23 | 7 | 0 | 0 | 0
2024 | 9 | 23 | 8 | 0 | 0 | 0
2024 | 9 | 23 | 9 | 0 | 0 | 0
2024 | 9 | 23 | 10 | 0 | 0 | 0
2024 | 9 | 23 | 11 | 0 | 0 | 0
2024 | 9 | 23 | 12 | 0 | 0 | 0
2024 | 9 | 23 | 13 | 0 | 0 | 0
2024 | 9 | 23 | 14 | 0 | 0 | 0
2024 | 9 | 23 | 15 | 0 | 0 | 0
2024 | 9 | 23 | 16 | 0 | 0 | 0
2024 | 9 | 23 | 17 | 0 | 0 | 0
2024 | 9 | 23 | 18 | 0 | 0 | 0
2024 | 9 | 23 | 19 | 0 | 0 | 0
2024 | 9 | 23 | 20 | 0 | 0 | 0
2024 | 9 | 23 | 21 | 0 | 0 | 0
2024 | 9 | 23 | 22 | 0 | 0 | 0
2024 | 9 | 23 | 23 | 0 | 0 | 0
2024 | 9 | 24 | 0 | 0 | 0 | 0
2024 | 9 | 24 | 1 | 0 | 0 | 0
2024 | 9 | 24 | 2 | 0 | 0 | 0
2024 | 9 | 24 | 3 | 0 | 0 | 0
2024 | 9 | 24 | 4 | 0 | 0 | 0
2024 | 9 | 24 | 5 | 0 | 0 | 0
2024 | 9 | 24 | 6 | 0 | 0 | 0
2024 | 9 | 24 | 7 | 0 | 0 | 0
2024 | 9 | 24 | 8 | 0 | 0 | 0
2024 | 9 | 24 | 9 | 0 | 0 | 0
2024 | 9 | 24 | 10 | 0 | 0 | 0
2024 | 9 | 24 | 11 | 0 | 0 | 0
2024 | 9 | 24 | 12 | 0 | 0 | 0
2024 | 9 | 24 | 13 | 0 | 0 | 0
2024 | 9 | 24 | 14 | 0 | 0 | 0
2024 | 9 | 24 | 15 | 0 | 0 | 0
2024 | 9 | 24 | 16 | 0 | 0 | 0
2024 | 9 | 24 | 17 | 0 | 0 | 0
2024 | 9 | 24 | 18 | 0 | 0 | 0
2024 | 9 | 24 | 19 | 0 | 0 | 0
2024 | 9 | 24 | 20 | 0 | 0 | 0
2024 | 9 | 24 | 21 | 0 | 0 | 0
2024 | 9 | 24 | 22 | 0 | 0 | 0
2024 | 9 | 24 | 23 | 0 | 0 | 0
2024 | 9 | 25 | 0 | 0 | 0 | 0
2024 | 9 | 25 | 1 | 0 | 0 | 0
2024 | 9 | 25 | 2 | 0 | 0 | 0
2024 | 9 | 25 | 3 | 0 | 0 | 0
2024 | 9 | 25 | 4 | 0 | 0 | 0
2024 | 9 | 25 | 5 | 0 | 0 | 0
2024 | 9 | 25 | 6 | 0 | 0 | 0
2024 | 9 | 25 | 7 | 0 | 0 | 0
2024 | 9 | 25 | 8 | 0 | 0 | 0
2024 | 9 | 25 | 9 | 0 | 0 | 0
2024 | 9 | 25 | 10 | 0 | 0 | 0
2024 | 9 | 25 | 11 | 0 | 0 | 0
2024 | 9 | 25 | 12 | 0 | 0 | 0
2024 | 9 | 25 | 13 | 0 | 0 | 0
2024 | 9 | 25 | 14 | 0 | 0 | 0
2024 | 9 | 25 | 15 | 0 | 0 | 0
2024 | 9 | 25 | 16 | 0 | 0 | 0
2024 | 9 | 25 | 17 | 0 | 0 | 0
2024 | 9 | 25 | 18 | 0 | 0 | 0
2024 | 9 | 25 | 19 | 0 | 0 | 0
2024 | 9 | 25 | 20 | 0 | 0 | 0
2024 | 9 | 25 | 21 | 0 | 0 | 0
2024 | 9 | 25 | 22 | 0 | 0 | 0
2024 | 9 | 25 | 23 | 0 | 0 | 0
2024 | 9 | 26 | 0 | 0 | 0 | 0
2024 | 9 | 26 | 1 | 0 | 0 | 0
2024 | 9 | 26 | 2 | 0 | 0 | 0
2024 | 9 | 26 | 3 | 0 | 0 | 0
2024 | 9 | 26 | 4 | 0 | 0 | 0
2024 | 9 | 26 | 5 | 0 | 0 | 0
2024 | 9 | 26 | 6 | 0 | 0 | 0
2024 | 9 | 26 | 7 | 0 | 0 | 0
2024 | 9 | 26 | 8 | 0 | 0 | 0
2024 | 9 | 26 | 9 | 0 | 0 | 0
2024 | 9 | 26 | 10 | 0 | 0 | 0
2024 | 9 | 26 | 11 | 0 | 0 | 0
2024 | 9 | 26 | 12 | 0 | 0 | 0
2024 | 9 | 26 | 13 | 0 | 0 | 0
2024 | 9 | 26 | 14 | 0 | 0 | 0
2024 | 9 | 26 | 15 | 0 | 0 | 0
2024 | 9 | 26 | 16 | 0 | 0 | 0
2024 | 9 | 26 | 17 | 0 | 0 | 0
2024 | 9 | 26 | 18 | 0 | 0 | 0
2024 | 9 | 26 | 19 | 0 | 0 | 0
2024 | 9 | 26 | 20 | 0 | 0 | 0
2024 | 9 | 26 | 21 | 0 | 0 | 0
2024 | 9 | 26 | 22 | 0 | 0 | 0
2024 | 9 | 26 | 23 | 0 | 0 | 0
2024 | 9 | 27 | 0 | 0 | 0 | 0
2024 | 9 | 27 | 1 | 0 | 0 | 0
2024 | 9 | 27 | 2 | 0 | 0 | 0
2024 | 9 | 27 | 3 | 0 | 0 | 0
2024 | 9 | 27 | 4 | 0 | 0 | 0
2024 | 9 | 27 | 5 | 0 | 0 | 0
2024 | 9 | 27 | 6 | 0 | 0 | 0
2024 | 9 | 27 | 7 | 0 | 0 | 0
2024 | 9 | 27 | 8 | 0 | 0 | 0
2024 | 9 | 27 | 9 | 0 | 0 | 0
2024 | 9 | 27 | 10 | 0 | 0 | 0
2024 | 9 | 27 | 11 | 0 | 0 | 0
2024 | 9 | 27 | 12 | 0 | 0 | 0
2024 | 9 | 27 | 13 | 0 | 0 | 0
2024 | 9 | 27 | 14 | 0 | 0 | 0
2024 | 9 | 27 | 15 | 0 | 0 | 0
2024 | 9 | 27 | 16 | 0 | 0 | 0
2024 | 9 | 27 | 17 | 0 | 0 | 0
2024 | 9 | 27 | 18 | 0 | 0 | 0
2024 | 9 | 27 | 19 | 0 | 0 | 0
2024 | 9 | 27 | 20 | 0 | 0 | 0
2024 | 9 | 27 | 21 | 0 | 0 | 0
2024 | 9 | 27 | 22 | 0 | 0 | 0
2024 | 9 | 27 | 23 | 0 | 0 | 0
2024 | 9 | 28 | 0 | 0 | 0 | 0
2024 | 9 | 28 | 1 | 0 | 0 | 0
2024 | 9 | 28 | 2 | 0 | 0 | 0
2024 | 9 | 28 | 3 | 0 | 0 | 0
2024 | 9 | 28 | 4 | 0 | 0 | 0
2024 | 9 | 28 | 5 | 0 | 0 | 0
2024 | 9 | 28 | 6 | 0 | 0 | 0
2024 | 9 | 28 | 7 | 0 | 0 | 0
2024 | 9 | 28 | 8 | 0 | 0 | 0
2024 | 9 | 28 | 9 | 0 | 0 | 0
2024 | 9 | 28 | 10 | 0 | 0 | 0
2024 | 9 | 28 | 11 | 0 | 0 | 0
2024 | 9 | 28 | 12 | 0 | 0 | 0
2024 | 9 | 28 | 13 | 0 | 0 | 0
2024 | 9 | 28 | 14 | 0 | 0 | 0
2024 | 9 | 28 | 15 | 0 | 0 | 0
2024 | 9 | 28 | 16 | 0 | 0 | 0
2024 | 9 | 28 | 17 | 0 | 0 | 0
2024 | 9 | 28 | 18 | 0 | 0 | 0
2024 | 9 | 28 | 19 | 0 | 0 | 0
2024 | 9 | 28 | 20 | 0 | 0 | 0
2024 | 9 | 28 | 21 | 0 | 0 | 0
2024 | 9 | 28 | 22 | 0 | 0 | 0
2024 | 9 | 28 | 23 | 0 | 0 | 0
2024 | 9 | 29 | 0 | 0 | 0 | 0
2024 | 9 | 29 | 1 | 0 | 0 | 0
2024 | 9 | 29 | 2 | 0 | 0 | 0
2024 | 9 | 29 | 3 | 0 | 0 | 0
2024 | 9 | 29 | 4 | 0 | 0 | 0
2024 | 9 | 29 | 5 | 0 | 0 | 0
2024 | 9 | 29 | 6 | 0 | 0 | 0
2024 | 9 | 29 | 7 | 0 | 0 | 0
2024 | 9 | 29 | 8 | 0 | 0 | 0
2024 | 9 | 29 | 9 | 0 | 0 | 0
2024 | 9 | 29 | 10 | 0 | 0 | 0
2024 | 9 | 29 | 11 | 0 | 0 | 0
2024 | 9 | 29 | 12 | 0 | 0 | 0
2024 | 9 | 29 | 13 | 0 | 0 | 0
2024 | 9 | 29 | 14 | 0 | 0 | 0
2024 | 9 | 29 | 15 | 0 | 0 | 0
2024 | 9 | 29 | 16 | 0 | 0 | 0
2024 | 9 | 29 | 17 | 0 | 0 | 0
2024 | 9 | 29 | 18 | 0 | 0 | 0
2024 | 9 | 29 | 19 | 0 | 0 | 0
2024 | 9 | 29 | 20 | 0 | 0 | 0
2024 | 9 | 29 | 21 | 0 | 0 | 0
2024 | 9 | 29 | 22 | 0 | 0 | 0
2024 | 9 | 29 | 23 | 0 | 0 | 0
2024 | 9 | 30 | 0 | 0 | 0 | 0
2024 | 9 | 30 | 1 | 0 | 0 | 0
2024 | 9 | 30 | 2 | 0 | 0 | 0
2024 | 9 | 30 | 3 | 0 | 0 | 0
2024 | 9 | 30 | 4 | 0 | 0 | 0
2024 | 9 | 30 | 5 | 0 | 0 | 0
2024 | 9 | 30 | 6 | 0 | 0 | 0
2024 | 9 | 30 | 7 | 0 | 0 | 0
2024 | 9 | 30 | 8 | 0 | 0 | 0
2024 | 9 | 30 | 9 | 0 | 0 | 0
2024 | 9 | 30 | 10 | 0 | 0 | 0
2024 | 9 | 30 | 11 | 0 | 0 | 0
2024 | 9 | 30 | 12 | 0 | 0 | 0
2024 | 9 | 30 | 13 | 0 | 0 | 0
2024 | 9 | 30 | 14 | 0 | 0 | 0
2024 | 9 | 30 | 15 | 0 | 0 | 0
2024 | 9 | 30 | 16 | 0 | 0 | 0
2024 | 9 | 30 | 17 | 0 | 0 | 0
2024 | 9 | 30 | 18 | 0 | 0 | 0
2024 | 9 | 30 | 19 | 0 | 0 | 0
2024 | 9 | 30 | 20 | 0 | 0 | 0
2024 | 9 | 30 | 21 | 0 | 0 | 0
2024 | 9 | 30 | 22 | 0 | 0 | 0
2024 | 9 | 30 | 23 | 0 | 0 | 0
2024 | 10 | 1 | 0 | 0 | 0 | 0
2024 | 10 | 1 | 1 | 0 | 0 | 0
2024 | 10 | 1 | 2 | 0 | 0 | 0
2024 | 10 | 1 | 3 | 0 | 0 | 0
2024 | 10 | 1 | 4 | 0 | 0 | 0
2024 | 10 | 1 | 5 | 0 | 0 | 0
2024 | 10 | 1 | 6 | 0 | 0 | 0
2024 | 10 | 1 | 7 | 0 | 0 | 0
2024 | 10 | 1 | 8 | 0 | 0 | 0
2024 | 10 | 1 | 9 | 0 | 0 | 0
2024 | 10 | 1 | 10 | 0 | 0 | 0
2024 | 10 | 1 | 11 | 0 | 0 | 0
2024 | 10 | 1 | 12 | 0 | 0 | 0
2024 | 10 | 1 | 13 | 0 | 0 | 0
2024 | 10 | 1 | 14 | 0 | 0 | 0
2024 | 10 | 1 | 15 | 0 | 0 | 0
2024 | 10 | 1 | 16 | 0 | 0 | 0
2024 | 10 | 1 | 17 | 0 | 0 | 0
2024 | 10 | 1 | 18 | 0 | 0 | 0
2024 | 10 | 1 | 19 | 0 | 0 | 0
2024 | 10 | 1 | 20 | 0 | 0 | 0
2024 | 10 | 1 | 21 | 0 | 0 | 0
2024 | 10 | 1 | 22 | 0 | 0 | 0
2024 | 10 | 1 | 23 | 0 | 0 | 0
2024 | 10 | 2 | 0 | 0 | 0 | 0
2024 | 10 | 2 | 1 | 0 | 0 | 0
2024 | 10 | 2 | 2 | 0 | 0 | 0
2024 | 10 | 2 | 3 | 0 | 0 | 0
2024 | 10 | 2 | 4 | 0 | 0 | 0
2024 | 10 | 2 | 5 | 0 | 0 | 0
2024 | 10 | 2 | 6 | 0 | 0 | 0
2024 | 10 | 2 | 7 | 0 | 0 | 0
2024 | 10 | 2 | 8 | 0 | 0 | 0
2024 | 10 | 2 | 9 | 0 | 0 | 0
2024 | 10 | 2 | 10 | 0 | 0 | 0
2024 | 10 | 2 | 11 | 0 | 0 | 0
2024 | 10 | 2 | 12 | 0 | 0 | 0
2024 | 10 | 2 | 13 | 0 | 0 | 0
2024 | 10 | 2 | 14 | 0 | 0 | 0
2024 | 10 | 2 | 15 | 0 | 0 | 0
2024 | 10 | 2 | 16 | 0 | 0 | 0
2024 | 10 | 2 | 17 | 0 | 0 | 0
2024 | 10 | 2 | 18 | 0 | 0 | 0
2024 | 10 | 2 | 19 | 0 | 0 | 0
2024 | 10 | 2 | 20 | 0 | 0 | 0
2024 | 10 | 2 | 21 | 0 | 0 | 0
2024 | 10 | 2 | 22 | 0 | 0 | 0
2024 | 10 | 2 | 23 | 0 | 0 | 0
2024 | 10 | 3 | 0 | 0 | 0 | 0
2024 | 10 | 3 | 1 | 0 | 0 | 0
2024 | 10 | 3 | 2 | 0 | 0 | 0
2024 | 10 | 3 | 3 | 0 | 0 | 0
2024 | 10 | 3 | 4 | 0 | 0 | 0
2024 | 10 | 3 | 5 | 0 | 0 | 0
2024 | 10 | 3 | 6 | 0 | 0 | 0
2024 | 10 | 3 | 7 | 0 | 0 | 0
2024 | 10 | 3 | 8 | 0 | 0 | 0
2024 | 10 | 3 | 9 | 0 | 0 | 0
2024 | 10 | 3 | 10 | 0 | 0 | 0
2024 | 10 | 3 | 11 | 0 | 0 | 0
2024 | 10 | 3 | 12 | 0 | 0 | 0
2024 | 10 | 3 | 13 | 0 | 0 | 0
2024 | 10 | 3 | 14 | 0 | 0 | 0
2024 | 10 | 3 | 15 | 0 | 0 | 0
2024 | 10 | 3 | 16 | 0 | 0 | 0
2024 | 10 | 3 | 17 | 0 | 0 | 0
2024 | 10 | 3 | 18 | 0 | 0 | 0
2024 | 10 | 3 | 19 | 0 | 0 | 0
2024 | 10 | 3 | 20 | 0 | 0 | 0
2024 | 10 | 3 | 21 | 0 | 0 | 0
2024 | 10 | 3 | 22 | 0 | 0 | 0
2024 | 10 | 3 | 23 | 0 | 0 | 0
2024 | 10 | 4 | 0 | 0 | 0 | 0
2024 | 10 | 4 | 1 | 0 | 0 | 0
2024 | 10 | 4 | 2 | 0 | 0 | 0
2024 | 10 | 4 | 3 | 0 | 0 | 0
2024 | 10 | 4 | 4 | 0 | 0 | 0
2024 | 10 | 4 | 5 | 0 | 0 | 0
2024 | 10 | 4 | 6 | 0 | 0 | 0
2024 | 10 | 4 | 7 | 0 | 0 | 0
2024 | 10 | 4 | 8 | 0 | 0 | 0
2024 | 10 | 4 | 9 | 0 | 0 | 0
2024 | 10 | 4 | 10 | 0 | 0 | 0
2024 | 10 | 4 | 11 | 0 | 0 | 0
2024 | 10 | 4 | 12 | 0 | 0 | 0
2024 | 10 | 4 | 13 | 0 | 0 | 0
2024 | 10 | 4 | 14 | 0 | 0 | 0
2024 | 10 | 4 | 15 | 0 | 0 | 0
2024 | 10 | 4 | 16 | 0 | 0 | 0
2024 | 10 | 4 | 17 | 0 | 0 | 0
2024 | 10 | 4 | 18 | 0 | 0 | 0
2024 | 10 | 4 | 19 | 0 | 0 | 0
2024 | 10 | 4 | 20 | 0 | 0 | 0
2024 | 10 | 4 | 21 | 0 | 0 | 0
2024 | 10 | 4 | 22 | 0 | 0 | 0
2024 | 10 | 4 | 23 | 0 | 0 | 0
2024 | 10 | 5 | 0 | 0 | 0 | 0
2024 | 10 | 5 | 1 | 0 | 0 | 0
2024 | 10 | 5 | 2 | 0 | 0 | 0
2024 | 10 | 5 | 3 | 0 | 0 | 0
2024 | 10 | 5 | 4 | 0 | 0 | 0
2024 | 10 | 5 | 5 | 0 | 0 | 0
2024 | 10 | 5 | 6 | 0 | 0 | 0
2024 | 10 | 5 | 7 | 0 | 0 | 0
2024 | 10 | 5 | 8 | 0 | 0 | 0
2024 | 10 | 5 | 9 | 0 | 0 | 0
2024 | 10 | 5 | 10 | 0 | 0 | 0
2024 | 10 | 5 | 11 | 0 | 0 | 0
2024 | 10 | 5 | 12 | 0 | 0 | 0
2024 | 10 | 5 | 13 | 0 | 0 | 0
2024 | 10 | 5 | 14 | 0 | 0 | 0
2024 | 10 | 5 | 15 | 0 | 0 | 0
2024 | 10 | 5 | 16 | 0 | 0 | 0
2024 | 10 | 5 | 17 | 0 | 0 | 0
2024 | 10 | 5 | 18 | 0 | 0 | 0
2024 | 10 | 5 | 19 | 0 | 0 | 0
2024 | 10 | 5 | 20 | 0 | 0 | 0
2024 | 10 | 5 | 21 | 0 | 0 | 0
2024 | 10 | 5 | 22 | 0 | 0 | 0
2024 | 10 | 5 | 23 | 0 | 0 | 0
2024 | 10 | 6 | 0 | 0 | 0 | 0
2024 | 10 | 6 | 1 | 0 | 0 | 0
2024 | 10 | 6 | 2 | 0 | 0 | 0
2024 | 10 | 6 | 3 | 0 | 0 | 0
2024 | 10 | 6 | 4 | 0 | 0 | 0
2024 | 10 | 6 | 5 | 0 | 0 | 0
2024 | 10 | 6 | 6 | 0 | 0 | 0
2024 | 10 | 6 | 7 | 0 | 0 | 0
2024 | 10 | 6 | 8 | 0 | 0 | 0
2024 | 10 | 6 | 9 | 0 | 0 | 0
2024 | 10 | 6 | 10 | 0 | 0 | 0
2024 | 10 | 6 | 11 | 0 | 0 | 0
2024 | 10 | 6 | 12 | 0 | 0 | 0
2024 | 10 | 6 | 13 | 0 | 0 | 0
2024 | 10 | 6 | 14 | 0 | 0 | 0
2024 | 10 | 6 | 15 | 0 | 0 | 0
2024 | 10 | 6 | 16 | 0 | 0 | 0
2024 | 10 | 6 | 17 | 0 | 0 | 0
2024 | 10 | 6 | 18 | 0 | 0 | 0
2024 | 10 | 6 | 19 | 0 | 0 | 0
2024 | 10 | 6 | 20 | 0 | 0 | 0
2024 | 10 | 6 | 21 | 0 | 0 | 0
2024 | 10 | 6 | 22 | 0 | 0 | 0
2024 | 10 | 6 | 23 | 0 | 0 | 0
2024 | 10 | 7 | 0 | 0 | 0 | 0
2024 | 10 | 7 | 1 | 0 | 0 | 0
2024 | 10 | 7 | 2 | 0 | 0 | 0
2024 | 10 | 7 | 3 | 0 | 0 | 0
2024 | 10 | 7 | 4 | 0 | 0 | 0
2024 | 10 | 7 | 5 | 0 | 0 | 0
2024 | 10 | 7 | 6 | 0 | 0 | 0
2024 | 10 | 7 | 7 | 0 | 0 | 0
2024 | 10 | 7 | 8 | 0 | 0 | 0
2024 | 10 | 7 | 9 | 0 | 0 | 0
2024 | 10 | 7 | 10 | 0 | 0 | 0
2024 | 10 | 7 | 11 | 0 | 0 | 0
2024 | 10 | 7 | 12 | 0 | 0 | 0
2024 | 10 | 7 | 13 | 0 | 0 | 0
2024 | 10 | 7 | 14 | 0 | 0 | 0
2024 | 10 | 7 | 15 | 0 | 0 | 0
2024 | 10 | 7 | 16 | 0 | 0 | 0
2024 | 10 | 7 | 17 | 0 | 0 | 0
2024 | 10 | 7 | 18 | 0 | 0 | 0
2024 | 10 | 7 | 19 | 0 | 0 | 0
2024 | 10 | 7 | 20 | 0 | 0 | 0
2024 | 10 | 7 | 21 | 0 | 0 | 0
2024 | 10 | 7 | 22 | 0 | 0 | 0
2024 | 10 | 7 | 23 | 0 | 0 | 0
2024 | 10 | 8 | 0 | 0 | 0 | 0
2024 | 10 | 8 | 1 | 0 | 0 | 0
2024 | 10 | 8 | 2 | 0 | 0 | 0
2024 | 10 | 8 | 3 | 0 | 0 | 0
2024 | 10 | 8 | 4 | 0 | 0 | 0
2024 | 10 | 8 | 5 | 0 | 0 | 0
2024 | 10 | 8 | 6 | 0 | 0 | 0
2024 | 10 | 8 | 7 | 0 | 0 | 0
2024 | 10 | 8 | 8 | 0 | 0 | 0
2024 | 10 | 8 | 9 | 0 | 0 | 0
2024 | 10 | 8 | 10 | 0 | 0 | 0
2024 | 10 | 8 | 11 | 0 | 0 | 0
2024 | 10 | 8 | 12 | 0 | 0 | 0
2024 | 10 | 8 | 13 | 0 | 0 | 0
2024 | 10 | 8 | 14 | 0 | 0 | 0
2024 | 10 | 8 | 15 | 0 | 0 | 0
2024 | 10 | 8 | 16 | 0 | 0 | 0
2024 | 10 | 8 | 17 | 0 | 0 | 0
2024 | 10 | 8 | 18 | 0 | 0 | 0
2024 | 10 | 8 | 19 | 0 | 0 | 0
2024 | 10 | 8 | 20 | 0 | 0 | 0
2024 | 10 | 8 | 21 | 0 | 0 | 0
2024 | 10 | 8 | 22 | 0 | 0 | 0
2024 | 10 | 8 | 23 | 0 | 0 | 0
2024 | 10 | 9 | 0 | 0 | 0 | 0
2024 | 10 | 9 | 1 | 0 | 0 | 0
2024 | 10 | 9 | 2 | 0 | 0 | 0
2024 | 10 | 9 | 3 | 0 | 0 | 0
2024 | 10 | 9 | 4 | 0 | 0 | 0
2024 | 10 | 9 | 5 | 0 | 0 | 0
2024 | 10 | 9 | 6 | 0 | 0 | 0
2024 | 10 | 9 | 7 | 0 | 0 | 0
2024 | 10 | 9 | 8 | 0 | 0 | 0
2024 | 10 | 9 | 9 | 0 | 0 | 0
2024 | 10 | 9 | 10 | 0 | 0 | 0
2024 | 10 | 9 | 11 | 0 | 0 | 0
2024 | 10 | 9 | 12 | 0 | 0 | 0
2024 | 10 | 9 | 13 | 0 | 0 | 0
2024 | 10 | 9 | 14 | 0 | 0 | 0
2024 | 10 | 9 | 15 | 0 | 0 | 0
2024 | 10 | 9 | 16 | 0 | 0 | 0
2024 | 10 | 9 | 17 | 0 | 0 | 0
2024 | 10 | 9 | 18 | 0 | 0 | 0
2024 | 10 | 9 | 19 | 0 | 0 | 0
2024 | 10 | 9 | 20 | 0 | 0 | 0
2024 | 10 | 9 | 21 | 0 | 0 | 0
2024 | 10 | 9 | 22 | 0 | 0 | 0
2024 | 10 | 9 | 23 | 0 | 0 | 0
2024 | 10 | 10 | 0 | 0 | 0 | 0
2024 | 10 | 10 | 1 | 0 | 0 | 0
2024 | 10 | 10 | 2 | 0 | 0 | 0
2024 | 10 | 10 | 3 | 0 | 0 | 0
2024 | 10 | 10 | 4 | 0 | 0 | 0
2024 | 10 | 10 | 5 | 0 | 0 | 0
2024 | 10 | 10 | 6 | 0 | 0 | 0
2024 | 10 | 10 | 7 | 0 | 0 | 0
2024 | 10 | 10 | 8 | 0 | 0 | 0
2024 | 10 | 10 | 9 | 0 | 0 | 0
2024 | 10 | 10 | 10 | 0 | 0 | 0
2024 | 10 | 10 | 11 | 0 | 0 | 0
2024 | 10 | 10 | 12 | 0 | 0 | 0
2024 | 10 | 10 | 13 | 0 | 0 | 0
2024 | 10 | 10 | 14 | 0 | 0 | 0
2024 | 10 | 10 | 15 | 0 | 0 | 0
2024 | 10 | 10 | 16 | 0 | 0 | 0
2024 | 10 | 10 | 17 | 0 | 0 | 0
2024 | 10 | 10 | 18 | 0 | 0 | 0
2024 | 10 | 10 | 19 | 0 | 0 | 0
2024 | 10 | 10 | 20 | 0 | 0 | 0
2024 | 10 | 10 | 21 | 0 | 0 | 0
2024 | 10 | 10 | 22 | 0 | 0 | 0
2024 | 10 | 10 | 23 | 0 | 0 | 0
2024 | 10 | 11 | 0 | 0 | 0 | 0
2024 | 10 | 11 | 1 | 0 | 0 | 0
2024 | 10 | 11 | 2 | 0 | 0 | 0
2024 | 10 | 11 | 3 | 0 | 0 | 0
2024 | 10 | 11 | 4 | 0 | 0 | 0
2024 | 10 | 11 | 5 | 0 | 0 | 0
2024 | 10 | 11 | 6 | 0 | 0 | 0
2024 | 10 | 11 | 7 | 0 | 0 | 0
2024 | 10 | 11 | 8 | 0 | 0 | 0
2024 | 10 | 11 | 9 | 0 | 0 | 0
2024 | 10 | 11 | 10 | 0 | 0 | 0
2024 | 10 | 11 | 11 | 0 | 0 | 0
2024 | 10 | 11 | 12 | 0 | 0 | 0
2024 | 10 | 11 | 13 | 0 | 0 | 0
2024 | 10 | 11 | 14 | 0 | 0 | 0
2024 | 10 | 11 | 15 | 0 | 0 | 0
2024 | 10 | 11 | 16 | 0 | 0 | 0
2024 | 10 | 11 | 17 | 0 | 0 | 0
2024 | 10 | 11 | 18 | 0 | 0 | 0
2024 | 10 | 11 | 19 | 0 | 0 | 0
2024 | 10 | 11 | 20 | 0 | 0 | 0
2024 | 10 | 11 | 21 | 0 | 0 | 0
2024 | 10 | 11 | 22 | 0 | 0 | 0
2024 | 10 | 11 | 23 | 0 | 0 | 0
2024 | 10 | 12 | 0 | 0 | 0 | 0
2024 | 10 | 12 | 1 | 0 | 0 | 0
2024 | 10 | 12 | 2 | 0 | 0 | 0
2024 | 10 | 12 | 3 | 0 | 0 | 0
2024 | 10 | 12 | 4 | 0 | 0 | 0
2024 | 10 | 12 | 5 | 0 | 0 | 0
2024 | 10 | 12 | 6 | 0 | 0 | 0
2024 | 10 | 12 | 7 | 0 | 0 | 0
2024 | 10 | 12 | 8 | 0 | 0 | 0
2024 | 10 | 12 | 9 | 0 | 0 | 0
2024 | 10 | 12 | 10 | 0 | 0 | 0
2024 | 10 | 12 | 11 | 0 | 0 | 0
2024 | 10 | 12 | 12 | 0 | 0 | 0
2024 | 10 | 12 | 13 | 0 | 0 | 0
2024 | 10 | 12 | 14 | 0 | 0 | 0
2024 | 10 | 12 | 15 | 0 | 0 | 0
2024 | 10 | 12 | 16 | 0 | 0 | 0
2024 | 10 | 12 | 17 | 0 | 0 | 0
2024 | 10 | 12 | 18 | 0 | 0 | 0
2024 | 10 | 12 | 19 | 0 | 0 | 0
2024 | 10 | 12 | 20 | 0 | 0 | 0
2024 | 10 | 12 | 21 | 0 | 0 | 0
2024 | 10 | 12 | 22 | 0 | 0 | 0
2024 | 10 | 12 | 23 | 0 | 0 | 0
2024 | 10 | 13 | 0 | 0 | 0 | 0
2024 | 10 | 13 | 1 | 0 | 0 | 0
2024 | 10 | 13 | 2 | 0 | 0 | 0
2024 | 10 | 13 | 3 | 0 | 0 | 0
2024 | 10 | 13 | 4 | 0 | 0 | 0
2024 | 10 | 13 | 5 | 0 | 0 | 0
2024 | 10 | 13 | 6 | 0 | 0 | 0
2024 | 10 | 13 | 7 | 0 | 0 | 0
2024 | 10 | 13 | 8 | 0 | 0 | 0
2024 | 10 | 13 | 9 | 0 | 0 | 0
2024 | 10 | 13 | 10 | 0 | 0 | 0
2024 | 10 | 13 | 11 | 0 | 0 | 0
2024 | 10 | 13 | 12 | 0 | 0 | 0
2024 | 10 | 13 | 13 | 0 | 0 | 0
2024 | 10 | 13 | 14 | 0 | 0 | 0
2024 | 10 | 13 | 15 | 0 | 0 | 0
2024 | 10 | 13 | 16 | 0 | 0 | 0
2024 | 10 | 13 | 17 | 0 | 0 | 0
2024 | 10 | 13 | 18 | 0 | 0 | 0
2024 | 10 | 13 | 19 | 0 | 0 | 0
2024 | 10 | 13 | 20 | 0 | 0 | 0
2024 | 10 | 13 | 21 | 0 | 0 | 0
2024 | 10 | 13 | 22 | 0 | 0 | 0
2024 | 10 | 13 | 23 | 0 | 0 | 0
2024 | 10 | 14 | 0 | 0 | 0 | 0
2024 | 10 | 14 | 1 | 0 | 0 | 0
2024 | 10 | 14 | 2 | 0 | 0 | 0
2024 | 10 | 14 | 3 | 0 | 0 | 0
2024 | 10 | 14 | 4 | 0 | 0 | 0
2024 | 10 | 14 | 5 | 0 | 0 | 0
2024 | 10 | 14 | 6 | 0 | 0 | 0
2024 | 10 | 14 | 7 | 0 | 0 | 0
2024 | 10 | 14 | 8 | 0 | 0 | 0
2024 | 10 | 14 | 9 | 0 | 0 | 0
2024 | 10 | 14 | 10 | 0 | 0 | 0
2024 | 10 | 14 | 11 | 0 | 0 | 0
2024 | 10 | 14 | 12 | 0 | 0 | 0
2024 | 10 | 14 | 13 | 0 | 0 | 0
2024 | 10 | 14 | 14 | 0 | 0 | 0
2024 | 10 | 14 | 15 | 0 | 0 | 0
2024 | 10 | 14 | 16 | 0 | 0 | 0
2024 | 10 | 14 | 17 | 0 | 0 | 0
2024 | 10 | 14 | 18 | 0 | 0 | 0
2024 | 10 | 14 | 19 | 0 | 0 | 0
2024 | 10 | 14 | 20 | 0 | 0 | 0
2024 | 10 | 14 | 21 | 0 | 0 | 0
2024 | 10 | 14 | 22 | 0 | 0 | 0
2024 | 10 | 14 | 23 | 0 | 0 | 0
2024 | 10 | 15 | 0 | 0 | 0 | 0
2024 | 10 | 15 | 1 | 0 | 0 | 0
2024 | 10 | 15 | 2 | 0 | 0 | 0
2024 | 10 | 15 | 3 | 0 | 0 | 0
2024 | 10 | 15 | 4 | 0 | 0 | 0
2024 | 10 | 15 | 5 | 0 | 0 | 0
2024 | 10 | 15 | 6 | 0 | 0 | 0
2024 | 10 | 15 | 7 | 0 | 0 | 0
2024 | 10 | 15 | 8 | 0 | 0 | 0
2024 | 10 | 15 | 9 | 0 | 0 | 0
2024 | 10 | 15 | 10 | 0 | 0 | 0
2024 | 10 | 15 | 11 | 0 | 0 | 0
2024 | 10 | 15 | 12 | 0 | 0 | 0
2024 | 10 | 15 | 13 | 0 | 0 | 0
2024 | 10 | 15 | 14 | 0 | 0 | 0
2024 | 10 | 15 | 15 | 0 | 0 | 0
2024 | 10 | 15 | 16 | 0 | 0 | 0
2024 | 10 | 15 | 17 | 0 | 0 | 0
2024 | 10 | 15 | 18 | 0 | 0 | 0
2024 | 10 | 15 | 19 | 0 | 0 | 0
2024 | 10 | 15 | 20 | 0 | 0 | 0
2024 | 10 | 15 | 21 | 0 | 0 | 0
2024 | 10 | 15 | 22 | 0 | 0 | 0
2024 | 10 | 15 | 23 | 0 | 0 | 0
2024 | 10 | 16 | 0 | 0 | 0 | 0
2024 | 10 | 16 | 1 | 0 | 0 | 0
2024 | 10 | 16 | 2 | 0 | 0 | 0
2024 | 10 | 16 | 3 | 0 | 0 | 0
2024 | 10 | 16 | 4 | 0 | 0 | 0
2024 | 10 | 16 | 5 | 0 | 0 | 0
2024 | 10 | 16 | 6 | 0 | 0 | 0
2024 | 10 | 16 | 7 | 0 | 0 | 0
2024 | 10 | 16 | 8 | 0 | 0 | 0
2024 | 10 | 16 | 9 | 0 | 0 | 0
2024 | 10 | 16 | 10 | 0 | 0 | 0
2024 | 10 | 16 | 11 | 0 | 0 | 0
2024 | 10 | 16 | 12 | 0 | 0 | 0
2024 | 10 | 16 | 13 | 0 | 0 | 0
2024 | 10 | 16 | 14 | 0 | 0 | 0
2024 | 10 | 16 | 15 | 0 | 0 | 0
2024 | 10 | 16 | 16 | 0 | 0 | 0
2024 | 10 | 16 | 17 | 0 | 0 | 0
2024 | 10 | 16 | 18 | 0 | 0 | 0
2024 | 10 | 16 | 19 | 0 | 0 | 0
2024 | 10 | 16 | 20 | 0 | 0 | 0
2024 | 10 | 16 | 21 | 0 | 0 | 0
2024 | 10 | 16 | 22 | 0 | 0 | 0
2024 | 10 | 16 | 23 | 0 | 0 | 0
2024 | 10 | 17 | 0 | 0 | 0 | 0
2024 | 10 | 17 | 1 | 0 | 0 | 0
2024 | 10 | 17 | 2 | 0 | 0 | 0
2024 | 10 | 17 | 3 | 0 | 0 | 0
2024 | 10 | 17 | 4 | 0 | 0 | 0
2024 | 10 | 17 | 5 | 0 | 0 | 0
2024 | 10 | 17 | 6 | 0 | 0 | 0
2024 | 10 | 17 | 7 | 0 | 0 | 0
2024 | 10 | 17 | 8 | 0 | 0 | 0
2024 | 10 | 17 | 9 | 0 | 0 | 0
2024 | 10 | 17 | 10 | 0 | 0 | 0
2024 | 10 | 17 | 11 | 0 | 0 | 0
2024 | 10 | 17 | 12 | 0 | 0 | 0
2024 | 10 | 17 | 13 | 0 | 0 | 0
2024 | 10 | 17 | 14 | 0 | 0 | 0
2024 | 10 | 17 | 15 | 0 | 0 | 0
2024 | 10 | 17 | 16 | 0 | 0 | 0
2024 | 10 | 17 | 17 | 0 | 0 | 0
2024 | 10 | 17 | 18 | 0 | 0 | 0
2024 | 10 | 17 | 19 | 0 | 0 | 0
2024 | 10 | 17 | 20 | 0 | 0 | 0
2024 | 10 | 17 | 21 | 0 | 0 | 0
2024 | 10 | 17 | 22 | 0 | 0 | 0
2024 | 10 | 17 | 23 | 0 | 0 | 0
2024 | 10 | 18 | 0 | 0 | 0 | 0
2024 | 10 | 18 | 1 | 0 | 0 | 0
2024 | 10 | 18 | 2 | 0 | 0 | 0
2024 | 10 | 18 | 3 | 0 | 0 | 0
2024 | 10 | 18 | 4 | 0 | 0 | 0
2024 | 10 | 18 | 5 | 0 | 0 | 0
2024 | 10 | 18 | 6 | 0 | 0 | 0
2024 | 10 | 18 | 7 | 0 | 0 | 0
2024 | 10 | 18 | 8 | 0 | 0 | 0
2024 | 10 | 18 | 9 | 0 | 0 | 0
2024 | 10 | 18 | 10 | 0 | 0 | 0
2024 | 10 | 18 | 11 | 0 | 0 | 0
2024 | 10 | 18 | 12 | 0 | 0 | 0
2024 | 10 | 18 | 13 | 0 | 0 | 0
2024 | 10 | 18 | 14 | 0 | 0 | 0
2024 | 10 | 18 | 15 | 0 | 0 | 0
2024 | 10 | 18 | 16 | 0 | 0 | 0
2024 | 10 | 18 | 17 | 0 | 0 | 0
2024 | 10 | 18 | 18 | 0 | 0 | 0
2024 | 10 | 18 | 19 | 0 | 0 | 0
2024 | 10 | 18 | 20 | 0 | 0 | 0
2024 | 10 | 18 | 21 | 0 | 0 | 0
2024 | 10 | 18 | 22 | 0 | 0 | 0
2024 | 10 | 18 | 23 | 0 | 0 | 0
2024 | 10 | 19 | 0 | 0 | 0 | 0
2024 | 10 | 19 | 1 | 0 | 0 | 0
2024 | 10 | 19 | 2 | 0 | 0 | 0
2024 | 10 | 19 | 3 | 0 | 0 | 0
2024 | 10 | 19 | 4 | 0 | 0 | 0
2024 | 10 | 19 | 5 | 0 | 0 | 0
2024 | 10 | 19 | 6 | 0 | 0 | 0
2024 | 10 | 19 | 7 | 0 | 0 | 0
2024 | 10 | 19 | 8 | 0 | 0 | 0
2024 | 10 | 19 | 9 | 0 | 0 | 0
2024 | 10 | 19 | 10 | 0 | 0 | 0
2024 | 10 | 19 | 11 | 0 | 0 | 0
2024 | 10 | 19 | 12 | 0 | 0 | 0
2024 | 10 | 19 | 13 | 0 | 0 | 0
2024 | 10 | 19 | 14 | 0 | 0 | 0
2024 | 10 | 19 | 15 | 0 | 0 | 0
2024 | 10 | 19 | 16 | 0 | 0 | 0
2024 | 10 | 19 | 17 | 0 | 0 | 0
2024 | 10 | 19 | 18 | 0 | 0 | 0
2024 | 10 | 19 | 19 | 0 | 0 | 0
2024 | 10 | 19 | 20 | 0 | 0 | 0
2024 | 10 | 19 | 21 | 0 | 0 | 0
2024 | 10 | 19 | 22 | 0 | 0 | 0
2024 | 10 | 19 | 23 | 0 | 0 | 0
2024 | 10 | 20 | 0 | 0 | 0 | 0
2024 | 10 | 20 | 1 | 0 | 0 | 0
2024 | 10 | 20 | 2 | 0 | 0 | 0
2024 | 10 | 20 | 3 | 0 | 0 | 0
2024 | 10 | 20 | 4 | 0 | 0 | 0
2024 | 10 | 20 | 5 | 0 | 0 | 0
2024 | 10 | 20 | 6 | 0 | 0 | 0
2024 | 10 | 20 | 7 | 0 | 0 | 0
2024 | 10 | 20 | 8 | 0 | 0 | 0
2024 | 10 | 20 | 9 | 0 | 0 | 0
2024 | 10 | 20 | 10 | 0 | 0 | 0
2024 | 10 | 20 | 11 | 0 | 0 | 0
2024 | 10 | 20 | 12 | 0 | 0 | 0
2024 | 10 | 20 | 13 | 0 | 0 | 0
2024 | 10 | 20 | 14 | 0 | 0 | 0
2024 | 10 | 20 | 15 | 0 | 0 | 0
2024 | 10 | 20 | 16 | 0 | 0 | 0
2024 | 10 | 20 | 17 | 0 | 0 | 0
2024 | 10 | 20 | 18 | 0 | 0 | 0
2024 | 10 | 20 | 19 | 0 | 0 | 0
2024 | 10 | 20 | 20 | 0 | 0 | 0
2024 | 10 | 20 | 21 | 0 | 0 | 0
2024 | 10 | 20 | 22 | 0 | 0 | 0
2024 | 10 | 20 | 23 | 0 | 0 | 0
2024 | 10 | 21 | 0 | 0 | 0 | 0
2024 | 10 | 21 | 1 | 0 | 0 | 0
2024 | 10 | 21 | 2 | 0 | 0 | 0
2024 | 10 | 21 | 3 | 0 | 0 | 0
2024 | 10 | 21 | 4 | 0 | 0 | 0
2024 | 10 | 21 | 5 | 0 | 0 | 0
2024 | 10 | 21 | 6 | 0 | 0 | 0
2024 | 10 | 21 | 7 | 0 | 0 | 0
2024 | 10 | 21 | 8 | 0 | 0 | 0
2024 | 10 | 21 | 9 | 0 | 0 | 0
2024 | 10 | 21 | 10 | 0 | 0 | 0
2024 | 10 | 21 | 11 | 0 | 0 | 0
2024 | 10 | 21 | 12 | 0 | 0 | 0
2024 | 10 | 21 | 13 | 0 | 0 | 0
2024 | 10 | 21 | 14 | 0 | 0 | 0
2024 | 10 | 21 | 15 | 0 | 0 | 0
2024 | 10 | 21 | 16 | 0 | 0 | 0
2024 | 10 | 21 | 17 | 0 | 0 | 0
2024 | 10 | 21 | 18 | 0 | 0 | 0
2024 | 10 | 21 | 19 | 0 | 0 | 0
2024 | 10 | 21 | 20 | 0 | 0 | 0
2024 | 10 | 21 | 21 | 0 | 0 | 0
2024 | 10 | 21 | 22 | 0 | 0 | 0
2024 | 10 | 21 | 23 | 0 | 0 | 0
2024 | 10 | 22 | 0 | 0 | 0 | 0
2024 | 10 | 22 | 1 | 0 | 0 | 0
2024 | 10 | 22 | 2 | 0 | 0 | 0
2024 | 10 | 22 | 3 | 0 | 0 | 0
2024 | 10 | 22 | 4 | 0 | 0 | 0
2024 | 10 | 22 | 5 | 0 | 0 | 0
2024 | 10 | 22 | 6 | 0 | 0 | 0
2024 | 10 | 22 | 7 | 0 | 0 | 0
2024 | 10 | 22 | 8 | 0 | 0 | 0
2024 | 10 | 22 | 9 | 0 | 0 | 0
2024 | 10 | 22 | 10 | 0 | 0 | 0
2024 | 10 | 22 | 11 | 0 | 0 | 0
2024 | 10 | 22 | 12 | 0 | 0 | 0
2024 | 10 | 22 | 13 | 0 | 0 | 0
2024 | 10 | 22 | 14 | 0 | 0 | 0
2024 | 10 | 22 | 15 | 0 | 0 | 0
2024 | 10 | 22 | 16 | 0 | 0 | 0
2024 | 10 | 22 | 17 | 0 | 0 | 0
2024 | 10 | 22 | 18 | 0 | 0 | 0
2024 | 10 | 22 | 19 | 0 | 0 | 0
2024 | 10 | 22 | 20 | 0 | 0 | 0
2024 | 10 | 22 | 21 | 0 | 0 | 0
2024 | 10 | 22 | 22 | 0 | 0 | 0
2024 | 10 | 22 | 23 | 0 | 0 | 0
2024 | 10 | 23 | 0 | 0 | 0 | 0
2024 | 10 | 23 | 1 | 0 | 0 | 0
2024 | 10 | 23 | 2 | 0 | 0 | 0
2024 | 10 | 23 | 3 | 0 | 0 | 0
2024 | 10 | 23 | 4 | 0 | 0 | 0
2024 | 10 | 23 | 5 | 0 | 0 | 0
2024 | 10 | 23 | 6 | 0 | 0 | 0
2024 | 10 | 23 | 7 | 0 | 0 | 0
2024 | 10 | 23 | 8 | 0 | 0 | 0
2024 | 10 | 23 | 9 | 0 | 0 | 0
2024 | 10 | 23 | 10 | 0 | 0 | 0
2024 | 10 | 23 | 11 | 0 | 0 | 0
2024 | 10 | 23 | 12 | 0 | 0 | 0
2024 | 10 | 23 | 13 | 0 | 0 | 0
2024 | 10 | 23 | 14 | 0 | 0 | 0
2024 | 10 | 23 | 15 | 0 | 0 | 0
2024 | 10 | 23 | 16 | 0 | 0 | 0
2024 | 10 | 23 | 17 | 0 | 0 | 0
2024 | 10 | 23 | 18 | 0 | 0 | 0
2024 | 10 | 23 | 19 | 0 | 0 | 0
2024 | 10 | 23 | 20 | 0 | 0 | 0
2024 | 10 | 23 | 21 | 0 | 0 | 0
2024 | 10 | 23 | 22 | 0 | 0 | 0
2024 | 10 | 23 | 23 | 0 | 0 | 0
2024 | 10 | 24 | 0 | 0 | 0 | 0
2024 | 10 | 24 | 1 | 0 | 0 | 0
2024 | 10 | 24 | 2 | 0 | 0 | 0
2024 | 10 | 24 | 3 | 0 | 0 | 0
2024 | 10 | 24 | 4 | 0 | 0 | 0
2024 | 10 | 24 | 5 | 0 | 0 | 0
2024 | 10 | 24 | 6 | 0 | 0 | 0
2024 | 10 | 24 | 7 | 0 | 0 | 0
2024 | 10 | 24 | 8 | 0 | 0 | 0
2024 | 10 | 24 | 9 | 0 | 0 | 0
2024 | 10 | 24 | 10 | 0 | 0 | 0
2024 | 10 | 24 | 11 | 0 | 0 | 0
2024 | 10 | 24 | 12 | 0 | 0 | 0
2024 | 10 | 24 | 13 | 0 | 0 | 0
2024 | 10 | 24 | 14 | 0 | 0 | 0
2024 | 10 | 24 | 15 | 0 | 0 | 0
2024 | 10 | 24 | 16 | 0 | 0 | 0
2024 | 10 | 24 | 17 | 0 | 0 | 0
2024 | 10 | 24 | 18 | 0 | 0 | 0
2024 | 10 | 24 | 19 | 0 | 0 | 0
2024 | 10 | 24 | 20 | 0 | 0 | 0
2024 | 10 | 24 | 21 | 0 | 0 | 0
2024 | 10 | 24 | 22 | 0 | 0 | 0
2024 | 10 | 24 | 23 | 0 | 0 | 0
2024 | 10 | 25 | 0 | 0 | 0 | 0
2024 | 10 | 25 | 1 | 0 | 0 | 0
2024 | 10 | 25 | 2 | 0 | 0 | 0
2024 | 10 | 25 | 3 | 0 | 0 | 0
2024 | 10 | 25 | 4 | 0 | 0 | 0
2024 | 10 | 25 | 5 | 0 | 0 | 0
2024 | 10 | 25 | 6 | 0 | 0 | 0
2024 | 10 | 25 | 7 | 0 | 0 | 0
2024 | 10 | 25 | 8 | 0 | 0 | 0
2024 | 10 | 25 | 9 | 0 | 0 | 0
2024 | 10 | 25 | 10 | 0 | 0 | 0
2024 | 10 | 25 | 11 | 0 | 0 | 0
2024 | 10 | 25 | 12 | 0 | 0 | 0
2024 | 10 | 25 | 13 | 0 | 0 | 0
2024 | 10 | 25 | 14 | 0 | 0 | 0
2024 | 10 | 25 | 15 | 0 | 0 | 0
2024 | 10 | 25 | 16 | 0 | 0 | 0
2024 | 10 | 25 | 17 | 0 | 0 | 0
2024 | 10 | 25 | 18 | 0 | 0 | 0
2024 | 10 | 25 | 19 | 0 | 0 | 0
2024 | 10 | 25 | 20 | 0 | 0 | 0
2024 | 10 | 25 | 21 | 0 | 0 | 0
2024 | 10 | 25 | 22 | 0 | 0 | 0
2024 | 10 | 25 | 23 | 0 | 0 | 0
2024 | 10 | 26 | 0 | 0 | 0 | 0
2024 | 10 | 26 | 1 | 0 | 0 | 0
2024 | 10 | 26 | 2 | 0 | 0 | 0
2024 | 10 | 26 | 3 | 0 | 0 | 0
2024 | 10 | 26 | 4 | 0 | 0 | 0
2024 | 10 | 26 | 5 | 0 | 0 | 0
2024 | 10 | 26 | 6 | 0 | 0 | 0
2024 | 10 | 26 | 7 | 0 | 0 | 0
2024 | 10 | 26 | 8 | 0 | 0 | 0
2024 | 10 | 26 | 9 | 0 | 0 | 0
2024 | 10 | 26 | 10 | 0 | 0 | 0
2024 | 10 | 26 | 11 | 0 | 0 | 0
2024 | 10 | 26 | 12 | 0 | 0 | 0
2024 | 10 | 26 | 13 | 0 | 0 | 0
2024 | 10 | 26 | 14 | 0 | 0 | 0
2024 | 10 | 26 | 15 | 0 | 0 | 0
2024 | 10 | 26 | 16 | 0 | 0 | 0
2024 | 10 | 26 | 17 | 0 | 0 | 0
2024 | 10 | 26 | 18 | 0 | 0 | 0
2024 | 10 | 26 | 19 | 0 | 0 | 0
2024 | 10 | 26 | 20 | 0 | 0 | 0
2024 | 10 | 26 | 21 | 0 | 0 | 0
2024 | 10 | 26 | 22 | 0 | 0 | 0
2024 | 10 | 26 | 23 | 0 | 0 | 0
2024 | 10 | 27 | 0 | 0 | 0 | 0
2024 | 10 | 27 | 1 | 0 | 0 | 0
2024 | 10 | 27 | 2 | 0 | 0 | 0
2024 | 10 | 27 | 3 | 0 | 0 | 0
2024 | 10 | 27 | 4 | 0 | 0 | 0
2024 | 10 | 27 | 5 | 0 | 0 | 0
2024 | 10 | 27 | 6 | 0 | 0 | 0
2024 | 10 | 27 | 7 | 0 | 0 | 0
2024 | 10 | 27 | 8 | 0 | 0 | 0
2024 | 10 | 27 | 9 | 0 | 0 | 0
2024 | 10 | 27 | 10 | 0 | 0 | 0
2024 | 10 | 27 | 11 | 0 | 0 | 0
2024 | 10 | 27 | 12 | 0 | 0 | 0
2024 | 10 | 27 | 13 | 0 | 0 | 0
2024 | 10 | 27 | 14 | 0 | 0 | 0
2024 | 10 | 27 | 15 | 0 | 0 | 0
2024 | 10 | 27 | 16 | 0 | 0 | 0
2024 | 10 | 27 | 17 | 0 | 0 | 0
2024 | 10 | 27 | 18 | 0 | 0 | 0
2024 | 10 | 27 | 19 | 0 | 0 | 0
2024 | 10 | 27 | 20 | 0 | 0 | 0
2024 | 10 | 27 | 21 | 0 | 0 | 0
2024 | 10 | 27 | 22 | 0 | 0 | 0
2024 | 10 | 27 | 23 | 0 | 0 | 0
2024 | 10 | 28 | 0 | 0 | 0 | 0
2024 | 10 | 28 | 1 | 0 | 0 | 0
2024 | 10 | 28 | 2 | 0 | 0 | 0
2024 | 10 | 28 | 3 | 0 | 0 | 0
2024 | 10 | 28 | 4 | 0 | 0 | 0
2024 | 10 | 28 | 5 | 0 | 0 | 0
2024 | 10 | 28 | 6 | 0 | 0 | 0
2024 | 10 | 28 | 7 | 0 | 0 | 0
2024 | 10 | 28 | 8 | 0 | 0 | 0
2024 | 10 | 28 | 9 | 0 | 0 | 0
2024 | 10 | 28 | 10 | 0 | 0 | 0
2024 | 10 | 28 | 11 | 0 | 0 | 0
2024 | 10 | 28 | 12 | 0 | 0 | 0
2024 | 10 | 28 | 13 | 0 | 0 | 0
2024 | 10 | 28 | 14 | 0 | 0 | 0
2024 | 10 | 28 | 15 | 0 | 0 | 0
2024 | 10 | 28 | 16 | 0 | 0 | 0
2024 | 10 | 28 | 17 | 0 | 0 | 0
2024 | 10 | 28 | 18 | 0 | 0 | 0
2024 | 10 | 28 | 19 | 0 | 0 | 0
2024 | 10 | 28 | 20 | 0 | 0 | 0
2024 | 10 | 28 | 21 | 0 | 0 | 0
2024 | 10 | 28 | 22 | 0 | 0 | 0
2024 | 10 | 28 | 23 | 0 | 0 | 0
2024 | 10 | 29 | 0 | 0 | 0 | 0
2024 | 10 | 29 | 1 | 0 | 0 | 0
2024 | 10 | 29 | 2 | 0 | 0 | 0
2024 | 10 | 29 | 3 | 0 | 0 | 0
2024 | 10 | 29 | 4 | 0 | 0 | 0
2024 | 10 | 29 | 5 | 0 | 0 | 0
2024 | 10 | 29 | 6 | 0 | 0 | 0
2024 | 10 | 29 | 7 | 0 | 0 | 0
2024 | 10 | 29 | 8 | 0 | 0 | 0
2024 | 10 | 29 | 9 | 0 | 0 | 0
2024 | 10 | 29 | 10 | 0 | 0 | 0
2024 | 10 | 29 | 11 | 0 | 0 | 0
2024 | 10 | 29 | 12 | 0 | 0 | 0
2024 | 10 | 29 | 13 | 0 | 0 | 0
2024 | 10 | 29 | 14 | 0 | 0 | 0
2024 | 10 | 29 | 15 | 0 | 0 | 0
2024 | 10 | 29 | 16 | 0 | 0 | 0
2024 | 10 | 29 | 17 | 0 | 0 | 0
2024 | 10 | 29 | 18 | 0 | 0 | 0
2024 | 10 | 29 | 19 | 0 | 0 | 0
2024 | 10 | 29 | 20 | 0 | 0 | 0
2024 | 10 | 29 | 21 | 0 | 0 | 0
2024 | 10 | 29 | 22 | 0 | 0 | 0
2024 | 10 | 29 | 23 | 0 | 0 | 0
2024 | 10 | 30 | 0 | 0 | 0 | 0
2024 | 10 | 30 | 1 | 0 | 0 | 0
2024 | 10 | 30 | 2 | 0 | 0 | 0
2024 | 10 | 30 | 3 | 0 | 0 | 0
2024 | 10 | 30 | 4 | 0 | 0 | 0
2024 | 10 | 30 | 5 | 0 | 0 | 0
2024 | 10 | 30 | 6 | 0 | 0 | 0
2024 | 10 | 30 | 7 | 0 | 0 | 0
2024 | 10 | 30 | 8 | 0 | 0 | 0
2024 | 10 | 30 | 9 | 0 | 0 | 0
2024 | 10 | 30 | 10 | 0 | 0 | 0
2024 | 10 | 30 | 11 | 0 | 0 | 0
2024 | 10 | 30 | 12 | 0 | 0 | 0
2024 | 10 | 30 | 13 | 0 | 0 | 0
2024 | 10 | 30 | 14 | 0 | 0 | 0
2024 | 10 | 30 | 15 | 0 | 0 | 0
2024 | 10 | 30 | 16 | 0 | 0 | 0
2024 | 10 | 30 | 17 | 0 | 0 | 0
2024 | 10 | 30 | 18 | 0 | 0 | 0
2024 | 10 | 30 | 19 | 0 | 0 | 0
2024 | 10 | 30 | 20 | 0 | 0 | 0
2024 | 10 | 30 | 21 | 0 | 0 | 0
2024 | 10 | 30 | 22 | 0 | 0 | 0
2024 | 10 | 30 | 23 | 0 | 0 | 0
2024 | 10 | 31 | 0 | 0 | 0 | 0
2024 | 10 | 31 | 1 | 0 | 0 | 0
2024 | 10 | 31 | 2 | 0 | 0 | 0
2024 | 10 | 31 | 3 | 0 | 0 | 0
2024 | 10 | 31 | 4 | 0 | 0 | 0
2024 | 10 | 31 | 5 | 0 | 0 | 0
2024 | 10 | 31 | 6 | 0 | 0 | 0
2024 | 10 | 31 | 7 | 0 | 0 | 0
2024 | 10 | 31 | 8 | 0 | 0 | 0
2024 | 10 | 31 | 9 | 0 | 0 | 0
2024 | 10 | 31 | 10 | 0 | 0 | 0
2024 | 10 | 31 | 11 | 0 | 0 | 0
2024 | 10 | 31 | 12 | 0 | 0 | 0
2024 | 10 | 31 | 13 | 0 | 0 | 0
2024 | 10 | 31 | 14 | 0 | 0 | 0
2024 | 10 | 31 | 15 | 0 | 0 | 0
2024 | 10 | 31 | 16 | 0 | 0 | 0
2024 | 10 | 31 | 17 | 0 | 0 | 0
2024 | 10 | 31 | 18 | 0 | 0 | 0
2024 | 10 | 31 | 19 | 0 | 0 | 0
2024 | 10 | 31 | 20 | 0 | 0 | 0
2024 | 10 | 31 | 21 | 0 | 0 | 0
2024 | 10 | 31 | 22 | 0 | 0 | 0
2024 | 10 | 31 | 23 | 0 | 0 | 0
2024 | 11 | 1 | 0 | 0 | 0 | 0
2024 | 11 | 1 | 1 | 0 | 0 | 0
2024 | 11 | 1 | 2 | 0 | 0 | 0
2024 | 11 | 1 | 3 | 0 | 0 | 0
2024 | 11 | 1 | 4 | 0 | 0 | 0
2024 | 11 | 1 | 5 | 0 | 0 | 0
2024 | 11 | 1 | 6 | 0 | 0 | 0
2024 | 11 | 1 | 7 | 0 | 0 | 0
2024 | 11 | 1 | 8 | 0 | 0 | 0
2024 | 11 | 1 | 9 | 0 | 0 | 0
2024 | 11 | 1 | 10 | 0 | 0 | 0
2024 | 11 | 1 | 11 | 0 | 0 | 0
2024 | 11 | 1 | 12 | 0 | 0 | 0
2024 | 11 | 1 | 13 | 0 | 0 | 0
2024 | 11 | 1 | 14 | 0 | 0 | 0
2024 | 11 | 1 | 15 | 0 | 0 | 0
2024 | 11 | 1 | 16 | 0 | 0 | 0
2024 | 11 | 1 | 17 | 0 | 0 | 0
2024 | 11 | 1 | 18 | 0 | 0 | 0
2024 | 11 | 1 | 19 | 0 | 0 | 0
2024 | 11 | 1 | 20 | 0 | 0 | 0
2024 | 11 | 1 | 21 | 0 | 0 | 0
2024 | 11 | 1 | 22 | 0 | 0 | 0
2024 | 11 | 1 | 23 | 0 | 0 | 0
2024 | 11 | 2 | 0 | 0 | 0 | 0
2024 | 11 | 2 | 1 | 0 | 0 | 0
2024 | 11 | 2 | 2 | 0 | 0 | 0
2024 | 11 | 2 | 3 | 0 | 0 | 0
2024 | 11 | 2 | 4 | 0 | 0 | 0
2024 | 11 | 2 | 5 | 0 | 0 | 0
2024 | 11 | 2 | 6 | 0 | 0 | 0
2024 | 11 | 2 | 7 | 0 | 0 | 0
2024 | 11 | 2 | 8 | 0 | 0 | 0
2024 | 11 | 2 | 9 | 0 | 0 | 0
2024 | 11 | 2 | 10 | 0 | 0 | 0
2024 | 11 | 2 | 11 | 0 | 0 | 0
2024 | 11 | 2 | 12 | 0 | 0 | 0
2024 | 11 | 2 | 13 | 0 | 0 | 0
2024 | 11 | 2 | 14 | 0 | 0 | 0
2024 | 11 | 2 | 15 | 0 | 0 | 0
2024 | 11 | 2 | 16 | 0 | 0 | 0
2024 | 11 | 2 | 17 | 0 | 0 | 0
2024 | 11 | 2 | 18 | 0 | 0 | 0
2024 | 11 | 2 | 19 | 0 | 0 | 0
2024 | 11 | 2 | 20 | 0 | 0 | 0
2024 | 11 | 2 | 21 | 0 | 0 | 0
2024 | 11 | 2 | 22 | 0 | 0 | 0
2024 | 11 | 2 | 23 | 0 | 0 | 0
2024 | 11 | 3 | 0 | 0 | 0 | 0
2024 | 11 | 3 | 1 | 0 | 0 | 0
2024 | 11 | 3 | 2 | 0 | 0 | 0
2024 | 11 | 3 | 3 | 0 | 0 | 0
2024 | 11 | 3 | 4 | 0 | 0 | 0
2024 | 11 | 3 | 5 | 0 | 0 | 0
2024 | 11 | 3 | 6 | 0 | 0 | 0
2024 | 11 | 3 | 7 | 0 | 0 | 0
2024 | 11 | 3 | 8 | 0 | 0 | 0
2024 | 11 | 3 | 9 | 0 | 0 | 0
2024 | 11 | 3 | 10 | 0 | 0 | 0
2024 | 11 | 3 | 11 | 0 | 0 | 0
2024 | 11 | 3 | 12 | 0 | 0 | 0
2024 | 11 | 3 | 13 | 0 | 0 | 0
2024 | 11 | 3 | 14 | 0 | 0 | 0
2024 | 11 | 3 | 15 | 0 | 0 | 0
2024 | 11 | 3 | 16 | 0 | 0 | 0
2024 | 11 | 3 | 17 | 0 | 0 | 0
2024 | 11 | 3 | 18 | 0 | 0 | 0
2024 | 11 | 3 | 19 | 0 | 0 | 0
2024 | 11 | 3 | 20 | 0 | 0 | 0
2024 | 11 | 3 | 21 | 0 | 0 | 0
2024 | 11 | 3 | 22 | 0 | 0 | 0
2024 | 11 | 3 | 23 | 0 | 0 | 0
2024 | 11 | 4 | 0 | 0 | 0 | 0
2024 | 11 | 4 | 1 | 0 | 0 | 0
2024 | 11 | 4 | 2 | 0 | 0 | 0
2024 | 11 | 4 | 3 | 0 | 0 | 0
2024 | 11 | 4 | 4 | 0 | 0 | 0
2024 | 11 | 4 | 5 | 0 | 0 | 0
2024 | 11 | 4 | 6 | 0 | 0 | 0
2024 | 11 | 4 | 7 | 0 | 0 | 0
2024 | 11 | 4 | 8 | 0 | 0 | 0
2024 | 11 | 4 | 9 | 0 | 0 | 0
2024 | 11 | 4 | 10 | 0 | 0 | 0
2024 | 11 | 4 | 11 | 0 | 0 | 0
2024 | 11 | 4 | 12 | 0 | 0 | 0
2024 | 11 | 4 | 13 | 0 | 0 | 0
2024 | 11 | 4 | 14 | 0 | 0 | 0
2024 | 11 | 4 | 15 | 0 | 0 | 0
2024 | 11 | 4 | 16 | 0 | 0 | 0
2024 | 11 | 4 | 17 | 0 | 0 | 0
2024 | 11 | 4 | 18 | 0 | 0 | 0
2024 | 11 | 4 | 19 | 0 | 0 | 0
2024 | 11 | 4 | 20 | 0 | 0 | 0
2024 | 11 | 4 | 21 | 0 | 0 | 0
2024 | 11 | 4 | 22 | 0 | 0 | 0
2024 | 11 | 4 | 23 | 0 | 0 | 0
2024 | 11 | 5 | 0 | 0 | 0 | 0
2024 | 11 | 5 | 1 | 0 | 0 | 0
2024 | 11 | 5 | 2 | 0 | 0 | 0
2024 | 11 | 5 | 3 | 0 | 0 | 0
2024 | 11 | 5 | 4 | 0 | 0 | 0
2024 | 11 | 5 | 5 | 0 | 0 | 0
2024 | 11 | 5 | 6 | 0 | 0 | 0
2024 | 11 | 5 | 7 | 0 | 0 | 0
2024 | 11 | 5 | 8 | 0 | 0 | 0
2024 | 11 | 5 | 9 | 0 | 0 | 0
2024 | 11 | 5 | 10 | 0 | 0 | 0
2024 | 11 | 5 | 11 | 0 | 0 | 0
2024 | 11 | 5 | 12 | 0 | 0 | 0
2024 | 11 | 5 | 13 | 0 | 0 | 0
2024 | 11 | 5 | 14 | 0 | 0 | 0
2024 | 11 | 5 | 15 | 0 | 0 | 0
2024 | 11 | 5 | 16 | 0 | 0 | 0
2024 | 11 | 5 | 17 | 0 | 0 | 0
2024 | 11 | 5 | 18 | 0 | 0 | 0
2024 | 11 | 5 | 19 | 0 | 0 | 0
2024 | 11 | 5 | 20 | 0 | 0 | 0
2024 | 11 | 5 | 21 | 0 | 0 | 0
2024 | 11 | 5 | 22 | 0 | 0 | 0
2024 | 11 | 5 | 23 | 0 | 0 | 0
2024 | 11 | 6 | 0 | 0 | 0 | 0
2024 | 11 | 6 | 1 | 0 | 0 | 0
2024 | 11 | 6 | 2 | 0 | 0 | 0
2024 | 11 | 6 | 3 | 0 | 0 | 0
2024 | 11 | 6 | 4 | 0 | 0 | 0
2024 | 11 | 6 | 5 | 0 | 0 | 0
2024 | 11 | 6 | 6 | 0 | 0 | 0
2024 | 11 | 6 | 7 | 0 | 0 | 0
2024 | 11 | 6 | 8 | 0 | 0 | 0
2024 | 11 | 6 | 9 | 0 | 0 | 0
2024 | 11 | 6 | 10 | 0 | 0 | 0
2024 | 11 | 6 | 11 | 0 | 0 | 0
2024 | 11 | 6 | 12 | 0 | 0 | 0
2024 | 11 | 6 | 13 | 0 | 0 | 0
2024 | 11 | 6 | 14 | 0 | 0 | 0
2024 | 11 | 6 | 15 | 0 | 0 | 0
2024 | 11 | 6 | 16 | 0 | 0 | 0
2024 | 11 | 6 | 17 | 0 | 0 | 0
2024 | 11 | 6 | 18 | 0 | 0 | 0
2024 | 11 | 6 | 19 | 0 | 0 | 0
2024 | 11 | 6 | 20 | 0 | 0 | 0
2024 | 11 | 6 | 21 | 0 | 0 | 0
2024 | 11 | 6 | 22 | 0 | 0 | 0
2024 | 11 | 6 | 23 | 0 | 0 | 0
2024 | 11 | 7 | 0 | 0 | 0 | 0
2024 | 11 | 7 | 1 | 0 | 0 | 0
2024 | 11 | 7 | 2 | 0 | 0 | 0
2024 | 11 | 7 | 3 | 0 | 0 | 0
2024 | 11 | 7 | 4 | 0 | 0 | 0
2024 | 11 | 7 | 5 | 0 | 0 | 0
2024 | 11 | 7 | 6 | 0 | 0 | 0
2024 | 11 | 7 | 7 | 0 | 0 | 0
2024 | 11 | 7 | 8 | 0 | 0 | 0
2024 | 11 | 7 | 9 | 0 | 0 | 0
2024 | 11 | 7 | 10 | 0 | 0 | 0
2024 | 11 | 7 | 11 | 0 | 0 | 0
2024 | 11 | 7 | 12 | 0 | 0 | 0
2024 | 11 | 7 | 13 | 0 | 0 | 0
2024 | 11 | 7 | 14 | 0 | 0 | 0
2024 | 11 | 7 | 15 | 0 | 0 | 0
2024 | 11 | 7 | 16 | 0 | 0 | 0
2024 | 11 | 7 | 17 | 0 | 0 | 0
2024 | 11 | 7 | 18 | 0 | 0 | 0
2024 | 11 | 7 | 19 | 0 | 0 | 0
2024 | 11 | 7 | 20 | 0 | 0 | 0
2024 | 11 | 7 | 21 | 0 | 0 | 0
2024 | 11 | 7 | 22 | 0 | 0 | 0
2024 | 11 | 7 | 23 | 0 | 0 | 0
2024 | 11 | 8 | 0 | 0 | 0 | 0
2024 | 11 | 8 | 1 | 0 | 0 | 0
2024 | 11 | 8 | 2 | 0 | 0 | 0
2024 | 11 | 8 | 3 | 0 | 0 | 0
2024 | 11 | 8 | 4 | 0 | 0 | 0
2024 | 11 | 8 | 5 | 0 | 0 | 0
2024 | 11 | 8 | 6 | 0 | 0 | 0
2024 | 11 | 8 | 7 | 0 | 0 | 0
2024 | 11 | 8 | 8 | 0 | 0 | 0
2024 | 11 | 8 | 9 | 0 | 0 | 0
2024 | 11 | 8 | 10 | 0 | 0 | 0
2024 | 11 | 8 | 11 | 0 | 0 | 0
2024 | 11 | 8 | 12 | 0 | 0 | 0
2024 | 11 | 8 | 13 | 0 | 0 | 0
2024 | 11 | 8 | 14 | 0 | 0 | 0
2024 | 11 | 8 | 15 | 0 | 0 | 0
2024 | 11 | 8 | 16 | 0 | 0 | 0
2024 | 11 | 8 | 17 | 0 | 0 | 0
2024 | 11 | 8 | 18 | 0 | 0 | 0
2024 | 11 | 8 | 19 | 0 | 0 | 0
2024 | 11 | 8 | 20 | 0 | 0 | 0
2024 | 11 | 8 | 21 | 0 | 0 | 0
2024 | 11 | 8 | 22 | 0 | 0 | 0
2024 | 11 | 8 | 23 | 0 | 0 | 0
2024 | 11 | 9 | 0 | 0 | 0 | 0
2024 | 11 | 9 | 1 | 0 | 0 | 0
2024 | 11 | 9 | 2 | 0 | 0 | 0
2024 | 11 | 9 | 3 | 0 | 0 | 0
2024 | 11 | 9 | 4 | 0 | 0 | 0
2024 | 11 | 9 | 5 | 0 | 0 | 0
2024 | 11 | 9 | 6 | 0 | 0 | 0
2024 | 11 | 9 | 7 | 0 | 0 | 0
2024 | 11 | 9 | 8 | 0 | 0 | 0
2024 | 11 | 9 | 9 | 0 | 0 | 0
2024 | 11 | 9 | 10 | 0 | 0 | 0
2024 | 11 | 9 | 11 | 0 | 0 | 0
2024 | 11 | 9 | 12 | 0 | 0 | 0
2024 | 11 | 9 | 13 | 0 | 0 | 0
2024 | 11 | 9 | 14 | 0 | 0 | 0
2024 | 11 | 9 | 15 | 0 | 0 | 0
2024 | 11 | 9 | 16 | 0 | 0 | 0
2024 | 11 | 9 | 17 | 0 | 0 | 0
2024 | 11 | 9 | 18 | 0 | 0 | 0
2024 | 11 | 9 | 19 | 0 | 0 | 0
2024 | 11 | 9 | 20 | 0 | 0 | 0
2024 | 11 | 9 | 21 | 0 | 0 | 0
2024 | 11 | 9 | 22 | 0 | 0 | 0
2024 | 11 | 9 | 23 | 0 | 0 | 0
2024 | 11 | 10 | 0 | 0 | 0 | 0
2024 | 11 | 10 | 1 | 0 | 0 | 0
2024 | 11 | 10 | 2 | 0 | 0 | 0
2024 | 11 | 10 | 3 | 0 | 0 | 0
2024 | 11 | 10 | 4 | 0 | 0 | 0
2024 | 11 | 10 | 5 | 0 | 0 | 0
2024 | 11 | 10 | 6 | 0 | 0 | 0
2024 | 11 | 10 | 7 | 0 | 0 | 0
2024 | 11 | 10 | 8 | 0 | 0 | 0
2024 | 11 | 10 | 9 | 0 | 0 | 0
2024 | 11 | 10 | 10 | 0 | 0 | 0
2024 | 11 | 10 | 11 | 0 | 0 | 0
2024 | 11 | 10 | 12 | 0 | 0 | 0
2024 | 11 | 10 | 13 | 0 | 0 | 0
2024 | 11 | 10 | 14 | 0 | 0 | 0
2024 | 11 | 10 | 15 | 0 | 0 | 0
2024 | 11 | 10 | 16 | 0 | 0 | 0
2024 | 11 | 10 | 17 | 0 | 0 | 0
2024 | 11 | 10 | 18 | 0 | 0 | 0
2024 | 11 | 10 | 19 | 0 | 0 | 0
2024 | 11 | 10 | 20 | 0 | 0 | 0
2024 | 11 | 10 | 21 | 0 | 0 | 0
2024 | 11 | 10 | 22 | 0 | 0 | 0
2024 | 11 | 10 | 23 | 0 | 0 | 0
2024 | 11 | 11 | 0 | 0 | 0 | 0
2024 | 11 | 11 | 1 | 0 | 0 | 0
2024 | 11 | 11 | 2 | 0 | 0 | 0
2024 | 11 | 11 | 3 | 0 | 0 | 0
2024 | 11 | 11 | 4 | 0 | 0 | 0
2024 | 11 | 11 | 5 | 0 | 0 | 0
2024 | 11 | 11 | 6 | 0 | 0 | 0
2024 | 11 | 11 | 7 | 0 | 0 | 0
2024 | 11 | 11 | 8 | 0 | 0 | 0
2024 | 11 | 11 | 9 | 0 | 0 | 0
2024 | 11 | 11 | 10 | 0 | 0 | 0
2024 | 11 | 11 | 11 | 0 | 0 | 0
2024 | 11 | 11 | 12 | 0 | 0 | 0
2024 | 11 | 11 | 13 | 0 | 0 | 0
2024 | 11 | 11 | 14 | 0 | 0 | 0
2024 | 11 | 11 | 15 | 0 | 0 | 0
2024 | 11 | 11 | 16 | 0 | 0 | 0
2024 | 11 | 11 | 17 | 0 | 0 | 0
2024 | 11 | 11 | 18 | 0 | 0 | 0
2024 | 11 | 11 | 19 | 0 | 0 | 0
2024 | 11 | 11 | 20 | 0 | 0 | 0
2024 | 11 | 11 | 21 | 0 | 0 | 0
2024 | 11 | 11 | 22 | 0 | 0 | 0
2024 | 11 | 11 | 23 | 0 | 0 | 0
2024 | 11 | 12 | 0 | 0 | 0 | 0
2024 | 11 | 12 | 1 | 0 | 0 | 0
2024 | 11 | 12 | 2 | 0 | 0 | 0
2024 | 11 | 12 | 3 | 0 | 0 | 0
2024 | 11 | 12 | 4 | 0 | 0 | 0
2024 | 11 | 12 | 5 | 0 | 0 | 0
2024 | 11 | 12 | 6 | 0 | 0 | 0
2024 | 11 | 12 | 7 | 0 | 0 | 0
2024 | 11 | 12 | 8 | 0 | 0 | 0
2024 | 11 | 12 | 9 | 0 | 0 | 0
2024 | 11 | 12 | 10 | 0 | 0 | 0
2024 | 11 | 12 | 11 | 0 | 0 | 0
2024 | 11 | 12 | 12 | 0 | 0 | 0
2024 | 11 | 12 | 13 | 0 | 0 | 0
2024 | 11 | 12 | 14 | 0 | 0 | 0
2024 | 11 | 12 | 15 | 0 | 0 | 0
2024 | 11 | 12 | 16 | 0 | 0 | 0
2024 | 11 | 12 | 17 | 0 | 0 | 0
2024 | 11 | 12 | 18 | 0 | 0 | 0
2024 | 11 | 12 | 19 | 0 | 0 | 0
2024 | 11 | 12 | 20 | 0 | 0 | 0
2024 | 11 | 12 | 21 | 0 | 0 | 0
2024 | 11 | 12 | 22 | 0 | 0 | 0
2024 | 11 | 12 | 23 | 0 | 0 | 0
2024 | 11 | 13 | 0 | 0 | 0 | 0
2024 | 11 | 13 | 1 | 0 | 0 | 0
2024 | 11 | 13 | 2 | 0 | 0 | 0
2024 | 11 | 13 | 3 | 0 | 0 | 0
2024 | 11 | 13 | 4 | 0 | 0 | 0
2024 | 11 | 13 | 5 | 0 | 0 | 0
2024 | 11 | 13 | 6 | 0 | 0 | 0
2024 | 11 | 13 | 7 | 0 | 0 | 0
2024 | 11 | 13 | 8 | 0 | 0 | 0
2024 | 11 | 13 | 9 | 0 | 0 | 0
2024 | 11 | 13 | 10 | 0 | 0 | 0
2024 | 11 | 13 | 11 | 0 | 0 | 0
2024 | 11 | 13 | 12 | 0 | 0 | 0
2024 | 11 | 13 | 13 | 0 | 0 | 0
2024 | 11 | 13 | 14 | 0 | 0 | 0
2024 | 11 | 13 | 15 | 0 | 0 | 0
2024 | 11 | 13 | 16 | 0 | 0 | 0
2024 | 11 | 13 | 17 | 0 | 0 | 0
2024 | 11 | 13 | 18 | 0 | 0 | 0
2024 | 11 | 13 | 19 | 0 | 0 | 0
2024 | 11 | 13 | 20 | 0 | 0 | 0
2024 | 11 | 13 | 21 | 0 | 0 | 0
2024 | 11 | 13 | 22 | 0 | 0 | 0
2024 | 11 | 13 | 23 | 0 | 0 | 0
2024 | 11 | 14 | 0 | 0 | 0 | 0
2024 | 11 | 14 | 1 | 0 | 0 | 0
2024 | 11 | 14 | 2 | 0 | 0 | 0
2024 | 11 | 14 | 3 | 0 | 0 | 0
2024 | 11 | 14 | 4 | 0 | 0 | 0
2024 | 11 | 14 | 5 | 0 | 0 | 0
2024 | 11 | 14 | 6 | 0 | 0 | 0
2024 | 11 | 14 | 7 | 0 | 0 | 0
2024 | 11 | 14 | 8 | 0 | 0 | 0
2024 | 11 | 14 | 9 | 0 | 0 | 0
2024 | 11 | 14 | 10 | 0 | 0 | 0
2024 | 11 | 14 | 11 | 0 | 0 | 0
2024 | 11 | 14 | 12 | 0 | 0 | 0
2024 | 11 | 14 | 13 | 0 | 0 | 0
2024 | 11 | 14 | 14 | 0 | 0 | 0
2024 | 11 | 14 | 15 | 0 | 0 | 0
2024 | 11 | 14 | 16 | 0 | 0 | 0
2024 | 11 | 14 | 17 | 0 | 0 | 0
2024 | 11 | 14 | 18 | 0 | 0 | 0
2024 | 11 | 14 | 19 | 0 | 0 | 0
2024 | 11 | 14 | 20 | 0 | 0 | 0
2024 | 11 | 14 | 21 | 0 | 0 | 0
2024 | 11 | 14 | 22 | 0 | 0 | 0
2024 | 11 | 14 | 23 | 0 | 0 | 0
2024 | 11 | 15 | 0 | 0 | 0 | 0
2024 | 11 | 15 | 1 | 0 | 0 | 0
2024 | 11 | 15 | 2 | 0 | 0 | 0
2024 | 11 | 15 | 3 | 0 | 0 | 0
2024 | 11 | 15 | 4 | 0 | 0 | 0
2024 | 11 | 15 | 5 | 0 | 0 | 0
2024 | 11 | 15 | 6 | 0 | 0 | 0
2024 | 11 | 15 | 7 | 0 | 0 | 0
2024 | 11 | 15 | 8 | 0 | 0 | 0
2024 | 11 | 15 | 9 | 0 | 0 | 0
2024 | 11 | 15 | 10 | 0 | 0 | 0
2024 | 11 | 15 | 11 | 0 | 0 | 0
2024 | 11 | 15 | 12 | 0 | 0 | 0
2024 | 11 | 15 | 13 | 0 | 0 | 0
2024 | 11 | 15 | 14 | 0 | 0 | 0
2024 | 11 | 15 | 15 | 0 | 0 | 0
2024 | 11 | 15 | 16 | 0 | 0 | 0
2024 | 11 | 15 | 17 | 0 | 0 | 0
2024 | 11 | 15 | 18 | 0 | 0 | 0
2024 | 11 | 15 | 19 | 0 | 0 | 0
2024 | 11 | 15 | 20 | 0 | 0 | 0
2024 | 11 | 15 | 21 | 0 | 0 | 0
2024 | 11 | 15 | 22 | 0 | 0 | 0
2024 | 11 | 15 | 23 | 0 | 0 | 0
2024 | 11 | 16 | 0 | 0 | 0 | 0
2024 | 11 | 16 | 1 | 0 | 0 | 0
2024 | 11 | 16 | 2 | 0 | 0 | 0
2024 | 11 | 16 | 3 | 0 | 0 | 0
2024 | 11 | 16 | 4 | 0 | 0 | 0
2024 | 11 | 16 | 5 | 0 | 0 | 0
2024 | 11 | 16 | 6 | 0 | 0 | 0
2024 | 11 | 16 | 7 | 0 | 0 | 0
2024 | 11 | 16 | 8 | 0 | 0 | 0
2024 | 11 | 16 | 9 | 0 | 0 | 0
2024 | 11 | 16 | 10 | 0 | 0 | 0
2024 | 11 | 16 | 11 | 0 | 0 | 0
2024 | 11 | 16 | 12 | 0 | 0 | 0
2024 | 11 | 16 | 13 | 0 | 0 | 0
2024 | 11 | 16 | 14 | 0 | 0 | 0
2024 | 11 | 16 | 15 | 0 | 0 | 0
2024 | 11 | 16 | 16 | 0 | 0 | 0
2024 | 11 | 16 | 17 | 0 | 0 | 0
2024 | 11 | 16 | 18 | 0 | 0 | 0
2024 | 11 | 16 | 19 | 0 | 0 | 0
2024 | 11 | 16 | 20 | 0 | 0 | 0
2024 | 11 | 16 | 21 | 0 | 0 | 0
2024 | 11 | 16 | 22 | 0 | 0 | 0
2024 | 11 | 16 | 23 | 0 | 0 | 0
2024 | 11 | 17 | 0 | 0 | 0 | 0
2024 | 11 | 17 | 1 | 0 | 0 | 0
2024 | 11 | 17 | 2 | 0 | 0 | 0
2024 | 11 | 17 | 3 | 0 | 0 | 0
2024 | 11 | 17 | 4 | 0 | 0 | 0
2024 | 11 | 17 | 5 | 0 | 0 | 0
2024 | 11 | 17 | 6 | 0 | 0 | 0
2024 | 11 | 17 | 7 | 0 | 0 | 0
2024 | 11 | 17 | 8 | 0 | 0 | 0
2024 | 11 | 17 | 9 | 0 | 0 | 0
2024 | 11 | 17 | 10 | 0 | 0 | 0
2024 | 11 | 17 | 11 | 0 | 0 | 0
2024 | 11 | 17 | 12 | 0 | 0 | 0
2024 | 11 | 17 | 13 | 0 | 0 | 0
2024 | 11 | 17 | 14 | 0 | 0 | 0
2024 | 11 | 17 | 15 | 0 | 0 | 0
2024 | 11 | 17 | 16 | 0 | 0 | 0
2024 | 11 | 17 | 17 | 0 | 0 | 0
2024 | 11 | 17 | 18 | 0 | 0 | 0
2024 | 11 | 17 | 19 | 0 | 0 | 0
2024 | 11 | 17 | 20 | 0 | 0 | 0
2024 | 11 | 17 | 21 | 0 | 0 | 0
2024 | 11 | 17 | 22 | 0 | 0 | 0
2024 | 11 | 17 | 23 | 0 | 0 | 0
2024 | 11 | 18 | 0 | 0 | 0 | 0
2024 | 11 | 18 | 1 | 0 | 0 | 0
2024 | 11 | 18 | 2 | 0 | 0 | 0
2024 | 11 | 18 | 3 | 0 | 0 | 0
2024 | 11 | 18 | 4 | 0 | 0 | 0
2024 | 11 | 18 | 5 | 0 | 0 | 0
2024 | 11 | 18 | 6 | 0 | 0 | 0
2024 | 11 | 18 | 7 | 0 | 0 | 0
2024 | 11 | 18 | 8 | 0 | 0 | 0
2024 | 11 | 18 | 9 | 0 | 0 | 0
2024 | 11 | 18 | 10 | 0 | 0 | 0
2024 | 11 | 18 | 11 | 0 | 0 | 0
2024 | 11 | 18 | 12 | 0 | 0 | 0
2024 | 11 | 18 | 13 | 0 | 0 | 0
2024 | 11 | 18 | 14 | 0 | 0 | 0
2024 | 11 | 18 | 15 | 0 | 0 | 0
2024 | 11 | 18 | 16 | 0 | 0 | 0
2024 | 11 | 18 | 17 | 0 | 0 | 0
2024 | 11 | 18 | 18 | 0 | 0 | 0
2024 | 11 | 18 | 19 | 0 | 0 | 0
2024 | 11 | 18 | 20 | 0 | 0 | 0
2024 | 11 | 18 | 21 | 0 | 0 | 0
2024 | 11 | 18 | 22 | 0 | 0 | 0
2024 | 11 | 18 | 23 | 0 | 0 | 0
2024 | 11 | 19 | 0 | 0 | 0 | 0
2024 | 11 | 19 | 1 | 0 | 0 | 0
2024 | 11 | 19 | 2 | 0 | 0 | 0
2024 | 11 | 19 | 3 | 0 | 0 | 0
2024 | 11 | 19 | 4 | 0 | 0 | 0
2024 | 11 | 19 | 5 | 0 | 0 | 0
2024 | 11 | 19 | 6 | 0 | 0 | 0
2024 | 11 | 19 | 7 | 0 | 0 | 0
2024 | 11 | 19 | 8 | 0 | 0 | 0
2024 | 11 | 19 | 9 | 0 | 0 | 0
2024 | 11 | 19 | 10 | 0 | 0 | 0
2024 | 11 | 19 | 11 | 0 | 0 | 0
2024 | 11 | 19 | 12 | 0 | 0 | 0
2024 | 11 | 19 | 13 | 0 | 0 | 0
2024 | 11 | 19 | 14 | 0 | 0 | 0
2024 | 11 | 19 | 15 | 0 | 0 | 0
2024 | 11 | 19 | 16 | 0 | 0 | 0
2024 | 11 | 19 | 17 | 0 | 0 | 0
2024 | 11 | 19 | 18 | 0 | 0 | 0
2024 | 11 | 19 | 19 | 0 | 0 | 0
2024 | 11 | 19 | 20 | 0 | 0 | 0
2024 | 11 | 19 | 21 | 0 | 0 | 0
2024 | 11 | 19 | 22 | 0 | 0 | 0
2024 | 11 | 19 | 23 | 0 | 0 | 0
2024 | 11 | 20 | 0 | 0 | 0 | 0
2024 | 11 | 20 | 1 | 0 | 0 | 0
2024 | 11 | 20 | 2 | 0 | 0 | 0
2024 | 11 | 20 | 3 | 0 | 0 | 0
2024 | 11 | 20 | 4 | 0 | 0 | 0
2024 | 11 | 20 | 5 | 0 | 0 | 0
2024 | 11 | 20 | 6 | 0 | 0 | 0
2024 | 11 | 20 | 7 | 0 | 0 | 0
2024 | 11 | 20 | 8 | 0 | 0 | 0
2024 | 11 | 20 | 9 | 0 | 0 | 0
2024 | 11 | 20 | 10 | 0 | 0 | 0
2024 | 11 | 20 | 11 | 0 | 0 | 0
2024 | 11 | 20 | 12 | 0 | 0 | 0
2024 | 11 | 20 | 13 | 0 | 0 | 0
2024 | 11 | 20 | 14 | 0 | 0 | 0
2024 | 11 | 20 | 15 | 0 | 0 | 0
2024 | 11 | 20 | 16 | 0 | 0 | 0
2024 | 11 | 20 | 17 | 0 | 0 | 0
2024 | 11 | 20 | 18 | 0 | 0 | 0
2024 | 11 | 20 | 19 | 0 | 0 | 0
2024 | 11 | 20 | 20 | 0 | 0 | 0
2024 | 11 | 20 | 21 | 0 | 0 | 0
2024 | 11 | 20 | 22 | 0 | 0 | 0
2024 | 11 | 20 | 23 | 0 | 0 | 0
2024 | 11 | 21 | 0 | 0 | 0 | 0
2024 | 11 | 21 | 1 | 0 | 0 | 0
2024 | 11 | 21 | 2 | 0 | 0 | 0
2024 | 11 | 21 | 3 | 0 | 0 | 0
2024 | 11 | 21 | 4 | 0 | 0 | 0
2024 | 11 | 21 | 5 | 0 | 0 | 0
2024 | 11 | 21 | 6 | 0 | 0 | 0
2024 | 11 | 21 | 7 | 0 | 0 | 0
2024 | 11 | 21 | 8 | 0 | 0 | 0
2024 | 11 | 21 | 9 | 0 | 0 | 0
2024 | 11 | 21 | 10 | 0 | 0 | 0
2024 | 11 | 21 | 11 | 0 | 0 | 0
2024 | 11 | 21 | 12 | 0 | 0 | 0
2024 | 11 | 21 | 13 | 0 | 0 | 0
2024 | 11 | 21 | 14 | 0 | 0 | 0
2024 | 11 | 21 | 15 | 0 | 0 | 0
2024 | 11 | 21 | 16 | 0 | 0 | 0
2024 | 11 | 21 | 17 | 0 | 0 | 0
2024 | 11 | 21 | 18 | 0 | 0 | 0
2024 | 11 | 21 | 19 | 0 | 0 | 0
2024 | 11 | 21 | 20 | 0 | 0 | 0
2024 | 11 | 21 | 21 | 0 | 0 | 0
2024 | 11 | 21 | 22 | 0 | 0 | 0
2024 | 11 | 21 | 23 | 0 | 0 | 0
2024 | 11 | 22 | 0 | 0 | 0 | 0
2024 | 11 | 22 | 1 | 0 | 0 | 0
2024 | 11 | 22 | 2 | 0 | 0 | 0
2024 | 11 | 22 | 3 | 0 | 0 | 0
2024 | 11 | 22 | 4 | 0 | 0 | 0
2024 | 11 | 22 | 5 | 0 | 0 | 0
2024 | 11 | 22 | 6 | 0 | 0 | 0
2024 | 11 | 22 | 7 | 0 | 0 | 0
2024 | 11 | 22 | 8 | 0 | 0 | 0
2024 | 11 | 22 | 9 | 0 | 0 | 0
2024 | 11 | 22 | 10 | 0 | 0 | 0
2024 | 11 | 22 | 11 | 0 | 0 | 0
2024 | 11 | 22 | 12 | 0 | 0 | 0
2024 | 11 | 22 | 13 | 0 | 0 | 0
2024 | 11 | 22 | 14 | 0 | 0 | 0
2024 | 11 | 22 | 15 | 0 | 0 | 0
2024 | 11 | 22 | 16 | 0 | 0 | 0
2024 | 11 | 22 | 17 | 0 | 0 | 0
2024 | 11 | 22 | 18 | 0 | 0 | 0
2024 | 11 | 22 | 19 | 0 | 0 | 0
2024 | 11 | 22 | 20 | 0 | 0 | 0
2024 | 11 | 22 | 21 | 0 | 0 | 0
2024 | 11 | 22 | 22 | 0 | 0 | 0
2024 | 11 | 22 | 23 | 0 | 0 | 0
2024 | 11 | 23 | 0 | 0 | 0 | 0
2024 | 11 | 23 | 1 | 0 | 0 | 0
2024 | 11 | 23 | 2 | 0 | 0 | 0
2024 | 11 | 23 | 3 | 0 | 0 | 0
2024 | 11 | 23 | 4 | 0 | 0 | 0
2024 | 11 | 23 | 5 | 0 | 0 | 0
2024 | 11 | 23 | 6 | 0 | 0 | 0
2024 | 11 | 23 | 7 | 0 | 0 | 0
2024 | 11 | 23 | 8 | 0 | 0 | 0
2024 | 11 | 23 | 9 | 0 | 0 | 0
2024 | 11 | 23 | 10 | 0 | 0 | 0
2024 | 11 | 23 | 11 | 0 | 0 | 0
2024 | 11 | 23 | 12 | 0 | 0 | 0
2024 | 11 | 23 | 13 | 0 | 0 | 0
2024 | 11 | 23 | 14 | 0 | 0 | 0
2024 | 11 | 23 | 15 | 0 | 0 | 0
2024 | 11 | 23 | 16 | 0 | 0 | 0
2024 | 11 | 23 | 17 | 0 | 0 | 0
2024 | 11 | 23 | 18 | 0 | 0 | 0
2024 | 11 | 23 | 19 | 0 | 0 | 0
2024 | 11 | 23 | 20 | 0 | 0 | 0
2024 | 11 | 23 | 21 | 0 | 0 | 0
2024 | 11 | 23 | 22 | 0 | 0 | 0
2024 | 11 | 23 | 23 | 0 | 0 | 0
2024 | 11 | 24 | 0 | 0 | 0 | 0
2024 | 11 | 24 | 1 | 0 | 0 | 0
2024 | 11 | 24 | 2 | 0 | 0 | 0
2024 | 11 | 24 | 3 | 0 | 0 | 0
2024 | 11 | 24 | 4 | 0 | 0 | 0
2024 | 11 | 24 | 5 | 0 | 0 | 0
2024 | 11 | 24 | 6 | 0 | 0 | 0
2024 | 11 | 24 | 7 | 0 | 0 | 0
2024 | 11 | 24 | 8 | 0 | 0 | 0
2024 | 11 | 24 | 9 | 0 | 0 | 0
2024 | 11 | 24 | 10 | 0 | 0 | 0
2024 | 11 | 24 | 11 | 0 | 0 | 0
2024 | 11 | 24 | 12 | 0 | 0 | 0
2024 | 11 | 24 | 13 | 0 | 0 | 0
2024 | 11 | 24 | 14 | 0 | 0 | 0
2024 | 11 | 24 | 15 | 0 | 0 | 0
2024 | 11 | 24 | 16 | 0 | 0 | 0
2024 | 11 | 24 | 17 | 0 | 0 | 0
2024 | 11 | 24 | 18 | 0 | 0 | 0
2024 | 11 | 24 | 19 | 0 | 0 | 0
2024 | 11 | 24 | 20 | 0 | 0 | 0
2024 | 11 | 24 | 21 | 0 | 0 | 0
2024 | 11 | 24 | 22 | 0 | 0 | 0
2024 | 11 | 24 | 23 | 0 | 0 | 0
2024 | 11 | 25 | 0 | 0 | 0 | 0
2024 | 11 | 25 | 1 | 0 | 0 | 0
2024 | 11 | 25 | 2 | 0 | 0 | 0
2024 | 11 | 25 | 3 | 0 | 0 | 0
2024 | 11 | 25 | 4 | 0 | 0 | 0
2024 | 11 | 25 | 5 | 0 | 0 | 0
2024 | 11 | 25 | 6 | 0 | 0 | 0
2024 | 11 | 25 | 7 | 0 | 0 | 0
2024 | 11 | 25 | 8 | 0 | 0 | 0
2024 | 11 | 25 | 9 | 0 | 0 | 0
2024 | 11 | 25 | 10 | 0 | 0 | 0
2024 | 11 | 25 | 11 | 0 | 0 | 0
2024 | 11 | 25 | 12 | 0 | 0 | 0
2024 | 11 | 25 | 13 | 0 | 0 | 0
2024 | 11 | 25 | 14 | 0 | 0 | 0
2024 | 11 | 25 | 15 | 0 | 0 | 0
2024 | 11 | 25 | 16 | 0 | 0 | 0
2024 | 11 | 25 | 17 | 0 | 0 | 0
2024 | 11 | 25 | 18 | 0 | 0 | 0
2024 | 11 | 25 | 19 | 0 | 0 | 0
2024 | 11 | 25 | 20 | 0 | 0 | 0
2024 | 11 | 25 | 21 | 0 | 0 | 0
2024 | 11 | 25 | 22 | 0 | 0 | 0
2024 | 11 | 25 | 23 | 0 | 0 | 0
2024 | 11 | 26 | 0 | 0 | 0 | 0
2024 | 11 | 26 | 1 | 0 | 0 | 0
2024 | 11 | 26 | 2 | 0 | 0 | 0
2024 | 11 | 26 | 3 | 0 | 0 | 0
2024 | 11 | 26 | 4 | 0 | 0 | 0
2024 | 11 | 26 | 5 | 0 | 0 | 0
2024 | 11 | 26 | 6 | 0 | 0 | 0
2024 | 11 | 26 | 7 | 0 | 0 | 0
2024 | 11 | 26 | 8 | 0 | 0 | 0
2024 | 11 | 26 | 9 | 0 | 0 | 0
2024 | 11 | 26 | 10 | 0 | 0 | 0
2024 | 11 | 26 | 11 | 0 | 0 | 0
2024 | 11 | 26 | 12 | 0 | 0 | 0
2024 | 11 | 26 | 13 | 0 | 0 | 0
2024 | 11 | 26 | 14 | 0 | 0 | 0
2024 | 11 | 26 | 15 | 0 | 0 | 0
2024 | 11 | 26 | 16 | 0 | 0 | 0
2024 | 11 | 26 | 17 | 0 | 0 | 0
2024 | 11 | 26 | 18 | 0 | 0 | 0
2024 | 11 | 26 | 19 | 0 | 0 | 0
2024 | 11 | 26 | 20 | 0 | 0 | 0
2024 | 11 | 26 | 21 | 0 | 0 | 0
2024 | 11 | 26 | 22 | 0 | 0 | 0
2024 | 11 | 26 | 23 | 0 | 0 | 0
2024 | 11 | 27 | 0 | 0 | 0 | 0
2024 | 11 | 27 | 1 | 0 | 0 | 0
2024 | 11 | 27 | 2 | 0 | 0 | 0
2024 | 11 | 27 | 3 | 0 | 0 | 0
2024 | 11 | 27 | 4 | 0 | 0 | 0
2024 | 11 | 27 | 5 | 0 | 0 | 0
2024 | 11 | 27 | 6 | 0 | 0 | 0
2024 | 11 | 27 | 7 | 0 | 0 | 0
2024 | 11 | 27 | 8 | 0 | 0 | 0
2024 | 11 | 27 | 9 | 0 | 0 | 0
2024 | 11 | 27 | 10 | 0 | 0 | 0
2024 | 11 | 27 | 11 | 0 | 0 | 0
2024 | 11 | 27 | 12 | 0 | 0 | 0
2024 | 11 | 27 | 13 | 0 | 0 | 0
2024 | 11 | 27 | 14 | 0 | 0 | 0
2024 | 11 | 27 | 15 | 0 | 0 | 0
2024 | 11 | 27 | 16 | 0 | 0 | 0
2024 | 11 | 27 | 17 | 0 | 0 | 0
2024 | 11 | 27 | 18 | 0 | 0 | 0
2024 | 11 | 27 | 19 | 0 | 0 | 0
2024 | 11 | 27 | 20 | 0 | 0 | 0
2024 | 11 | 27 | 21 | 0 | 0 | 0
2024 | 11 | 27 | 22 | 0 | 0 | 0
2024 | 11 | 27 | 23 | 0 | 0 | 0
2024 | 11 | 28 | 0 | 0 | 0 | 0
2024 | 11 | 28 | 1 | 0 | 0 | 0
2024 | 11 | 28 | 2 | 0 | 0 | 0
2024 | 11 | 28 | 3 | 0 | 0 | 0
2024 | 11 | 28 | 4 | 0 | 0 | 0
2024 | 11 | 28 | 5 | 0 | 0 | 0
2024 | 11 | 28 | 6 | 0 | 0 | 0
2024 | 11 | 28 | 7 | 0 | 0 | 0
2024 | 11 | 28 | 8 | 0 | 0 | 0
2024 | 11 | 28 | 9 | 0 | 0 | 0
2024 | 11 | 28 | 10 | 0 | 0 | 0
2024 | 11 | 28 | 11 | 0 | 0 | 0
2024 | 11 | 28 | 12 | 0 | 0 | 0
2024 | 11 | 28 | 13 | 0 | 0 | 0
2024 | 11 | 28 | 14 | 0 | 0 | 0
2024 | 11 | 28 | 15 | 0 | 0 | 0
2024 | 11 | 28 | 16 | 0 | 0 | 0
2024 | 11 | 28 | 17 | 0 | 0 | 0
2024 | 11 | 28 | 18 | 0 | 0 | 0
2024 | 11 | 28 | 19 | 0 | 0 | 0
2024 | 11 | 28 | 20 | 0 | 0 | 0
2024 | 11 | 28 | 21 | 0 | 0 | 0
2024 | 11 | 28 | 22 | 0 | 0 | 0
2024 | 11 | 28 | 23 | 0 | 0 | 0
2024 | 11 | 29 | 0 | 0 | 0 | 0
2024 | 11 | 29 | 1 | 0 | 0 | 0
2024 | 11 | 29 | 2 | 0 | 0 | 0
2024 | 11 | 29 | 3 | 0 | 0 | 0
2024 | 11 | 29 | 4 | 0 | 0 | 0
2024 | 11 | 29 | 5 | 0 | 0 | 0
2024 | 11 | 29 | 6 | 0 | 0 | 0
2024 | 11 | 29 | 7 | 0 | 0 | 0
2024 | 11 | 29 | 8 | 0 | 0 | 0
2024 | 11 | 29 | 9 | 0 | 0 | 0
2024 | 11 | 29 | 10 | 0 | 0 | 0
2024 | 11 | 29 | 11 | 0 | 0 | 0
2024 | 11 | 29 | 12 | 0 | 0 | 0
2024 | 11 | 29 | 13 | 0 | 0 | 0
2024 | 11 | 29 | 14 | 0 | 0 | 0
2024 | 11 | 29 | 15 | 0 | 0 | 0
2024 | 11 | 29 | 16 | 0 | 0 | 0
2024 | 11 | 29 | 17 | 0 | 0 | 0
2024 | 11 | 29 | 18 | 0 | 0 | 0
2024 | 11 | 29 | 19 | 0 | 0 | 0
2024 | 11 | 29 | 20 | 0 | 0 | 0
2024 | 11 | 29 | 21 | 0 | 0 | 0
2024 | 11 | 29 | 22 | 0 | 0 | 0
2024 | 11 | 29 | 23 | 0 | 0 | 0
2024 | 11 | 30 | 0 | 0 | 0 | 0
2024 | 11 | 30 | 1 | 0 | 0 | 0
2024 | 11 | 30 | 2 | 0 | 0 | 0
2024 | 11 | 30 | 3 | 0 | 0 | 0
2024 | 11 | 30 | 4 | 0 | 0 | 0
2024 | 11 | 30 | 5 | 0 | 0 | 0
2024 | 11 | 30 | 6 | 0 | 0 | 0
2024 | 11 | 30 | 7 | 0 | 0 | 0
2024 | 11 | 30 | 8 | 0 | 0 | 0
2024 | 11 | 30 | 9 | 0 | 0 | 0
2024 | 11 | 30 | 10 | 0 | 0 | 0
2024 | 11 | 30 | 11 | 0 | 0 | 0
2024 | 11 | 30 | 12 | 0 | 0 | 0
2024 | 11 | 30 | 13 | 0 | 0 | 0
2024 | 11 | 30 | 14 | 0 | 0 | 0
2024 | 11 | 30 | 15 | 0 | 0 | 0
2024 | 11 | 30 | 16 | 0 | 0 | 0
2024 | 11 | 30 | 17 | 0 | 0 | 0
2024 | 11 | 30 | 18 | 0 | 0 | 0
2024 | 11 | 30 | 19 | 0 | 0 | 0
2024 | 11 | 30 | 20 | 0 | 0 | 0
2024 | 11 | 30 | 21 | 0 | 0 | 0
2024 | 11 | 30 | 22 | 0 | 0 | 0
2024 | 11 | 30 | 23 | 0 | 0 | 0
2024 | 12 | 1 | 0 | 0 | 0 | 0
2024 | 12 | 1 | 1 | 0 | 0 | 0
2024 | 12 | 1 | 2 | 0 | 0 | 0
2024 | 12 | 1 | 3 | 0 | 0 | 0
2024 | 12 | 1 | 4 | 0 | 0 | 0
2024 | 12 | 1 | 5 | 0 | 0 | 0
2024 | 12 | 1 | 6 | 0 | 0 | 0
2024 | 12 | 1 | 7 | 0 | 0 | 0
2024 | 12 | 1 | 8 | 0 | 0 | 0
2024 | 12 | 1 | 9 | 0 | 0 | 0
2024 | 12 | 1 | 10 | 0 | 0 | 0
2024 | 12 | 1 | 11 | 0 | 0 | 0
2024 | 12 | 1 | 12 | 0 | 0 | 0
2024 | 12 | 1 | 13 | 0 | 0 | 0
2024 | 12 | 1 | 14 | 0 | 0 | 0
2024 | 12 | 1 | 15 | 0 | 0 | 0
2024 | 12 | 1 | 16 | 0 | 0 | 0
2024 | 12 | 1 | 17 | 0 | 0 | 0
2024 | 12 | 1 | 18 | 0 | 0 | 0
2024 | 12 | 1 | 19 | 0 | 0 | 0
2024 | 12 | 1 | 20 | 0 | 0 | 0
2024 | 12 | 1 | 21 | 0 | 0 | 0
2024 | 12 | 1 | 22 | 0 | 0 | 0
2024 | 12 | 1 | 23 | 0 | 0 | 0
2024 | 12 | 2 | 0 | 0 | 0 | 0
2024 | 12 | 2 | 1 | 0 | 0 | 0
2024 | 12 | 2 | 2 | 0 | 0 | 0
2024 | 12 | 2 | 3 | 0 | 0 | 0
2024 | 12 | 2 | 4 | 0 | 0 | 0
2024 | 12 | 2 | 5 | 0 | 0 | 0
2024 | 12 | 2 | 6 | 0 | 0 | 0
2024 | 12 | 2 | 7 | 0 | 0 | 0
2024 | 12 | 2 | 8 | 0 | 0 | 0
2024 | 12 | 2 | 9 | 0 | 0 | 0
2024 | 12 | 2 | 10 | 0 | 0 | 0
2024 | 12 | 2 | 11 | 0 | 0 | 0
2024 | 12 | 2 | 12 | 0 | 0 | 0
2024 | 12 | 2 | 13 | 0 | 0 | 0
2024 | 12 | 2 | 14 | 0 | 0 | 0
2024 | 12 | 2 | 15 | 0 | 0 | 0
2024 | 12 | 2 | 16 | 0 | 0 | 0
2024 | 12 | 2 | 17 | 0 | 0 | 0
2024 | 12 | 2 | 18 | 0 | 0 | 0
2024 | 12 | 2 | 19 | 0 | 0 | 0
2024 | 12 | 2 | 20 | 0 | 0 | 0
2024 | 12 | 2 | 21 | 0 | 0 | 0
2024 | 12 | 2 | 22 | 0 | 0 | 0
2024 | 12 | 2 | 23 | 0 | 0 | 0
2024 | 12 | 3 | 0 | 0 | 0 | 0
2024 | 12 | 3 | 1 | 0 | 0 | 0
2024 | 12 | 3 | 2 | 0 | 0 | 0
2024 | 12 | 3 | 3 | 0 | 0 | 0
2024 | 12 | 3 | 4 | 0 | 0 | 0
2024 | 12 | 3 | 5 | 0 | 0 | 0
2024 | 12 | 3 | 6 | 0 | 0 | 0
2024 | 12 | 3 | 7 | 0 | 0 | 0
2024 | 12 | 3 | 8 | 0 | 0 | 0
2024 | 12 | 3 | 9 | 0 | 0 | 0
2024 | 12 | 3 | 10 | 0 | 0 | 0
2024 | 12 | 3 | 11 | 0 | 0 | 0
2024 | 12 | 3 | 12 | 0 | 0 | 0
2024 | 12 | 3 | 13 | 0 | 0 | 0
2024 | 12 | 3 | 14 | 0 | 0 | 0
2024 | 12 | 3 | 15 | 0 | 0 | 0
2024 | 12 | 3 | 16 | 0 | 0 | 0
2024 | 12 | 3 | 17 | 0 | 0 | 0
2024 | 12 | 3 | 18 | 0 | 0 | 0
2024 | 12 | 3 | 19 | 0 | 0 | 0
2024 | 12 | 3 | 20 | 0 | 0 | 0
2024 | 12 | 3 | 21 | 0 | 0 | 0
2024 | 12 | 3 | 22 | 0 | 0 | 0
2024 | 12 | 3 | 23 | 0 | 0 | 0
2024 | 12 | 4 | 0 | 0 | 0 | 0
2024 | 12 | 4 | 1 | 0 | 0 | 0
2024 | 12 | 4 | 2 | 0 | 0 | 0
2024 | 12 | 4 | 3 | 0 | 0 | 0
2024 | 12 | 4 | 4 | 0 | 0 | 0
2024 | 12 | 4 | 5 | 0 | 0 | 0
2024 | 12 | 4 | 6 | 0 | 0 | 0
2024 | 12 | 4 | 7 | 0 | 0 | 0
2024 | 12 | 4 | 8 | 0 | 0 | 0
2024 | 12 | 4 | 9 | 0 | 0 | 0
2024 | 12 | 4 | 10 | 0 | 0 | 0
2024 | 12 | 4 | 11 | 0 | 0 | 0
2024 | 12 | 4 | 12 | 0 | 0 | 0
2024 | 12 | 4 | 13 | 0 | 0 | 0
2024 | 12 | 4 | 14 | 0 | 0 | 0
2024 | 12 | 4 | 15 | 0 | 0 | 0
2024 | 12 | 4 | 16 | 0 | 0 | 0
2024 | 12 | 4 | 17 | 0 | 0 | 0
2024 | 12 | 4 | 18 | 0 | 0 | 0
2024 | 12 | 4 | 19 | 0 | 0 | 0
2024 | 12 | 4 | 20 | 0 | 0 | 0
2024 | 12 | 4 | 21 | 0 | 0 | 0
2024 | 12 | 4 | 22 | 0 | 0 | 0
2024 | 12 | 4 | 23 | 0 | 0 | 0
2024 | 12 | 5 | 0 | 0 | 0 | 0
2024 | 12 | 5 | 1 | 0 | 0 | 0
2024 | 12 | 5 | 2 | 0 | 0 | 0
2024 | 12 | 5 | 3 | 0 | 0 | 0
2024 | 12 | 5 | 4 | 0 | 0 | 0
2024 | 12 | 5 | 5 | 0 | 0 | 0
2024 | 12 | 5 | 6 | 0 | 0 | 0
2024 | 12 | 5 | 7 | 0 | 0 | 0
2024 | 12 | 5 | 8 | 0 | 0 | 0
2024 | 12 | 5 | 9 | 0 | 0 | 0
2024 | 12 | 5 | 10 | 0 | 0 | 0
2024 | 12 | 5 | 11 | 0 | 0 | 0
2024 | 12 | 5 | 12 | 0 | 0 | 0
2024 | 12 | 5 | 13 | 0 | 0 | 0
2024 | 12 | 5 | 14 | 0 | 0 | 0
2024 | 12 | 5 | 15 | 0 | 0 | 0
2024 | 12 | 5 | 16 | 0 | 0 | 0
2024 | 12 | 5 | 17 | 0 | 0 | 0
2024 | 12 | 5 | 18 | 0 | 0 | 0
2024 | 12 | 5 | 19 | 0 | 0 | 0
2024 | 12 | 5 | 20 | 0 | 0 | 0
2024 | 12 | 5 | 21 | 0 | 0 | 0
2024 | 12 | 5 | 22 | 0 | 0 | 0
2024 | 12 | 5 | 23 | 0 | 0 | 0
2024 | 12 | 6 | 0 | 0 | 0 | 0
2024 | 12 | 6 | 1 | 0 | 0 | 0
2024 | 12 | 6 | 2 | 0 | 0 | 0
2024 | 12 | 6 | 3 | 0 | 0 | 0
2024 | 12 | 6 | 4 | 0 | 0 | 0
2024 | 12 | 6 | 5 | 0 | 0 | 0
2024 | 12 | 6 | 6 | 0 | 0 | 0
2024 | 12 | 6 | 7 | 0 | 0 | 0
2024 | 12 | 6 | 8 | 0 | 0 | 0
2024 | 12 | 6 | 9 | 0 | 0 | 0
2024 | 12 | 6 | 10 | 0 | 0 | 0
2024 | 12 | 6 | 11 | 0 | 0 | 0
2024 | 12 | 6 | 12 | 0 | 0 | 0
2024 | 12 | 6 | 13 | 0 | 0 | 0
2024 | 12 | 6 | 14 | 0 | 0 | 0
2024 | 12 | 6 | 15 | 0 | 0 | 0
2024 | 12 | 6 | 16 | 0 | 0 | 0
2024 | 12 | 6 | 17 | 0 | 0 | 0
2024 | 12 | 6 | 18 | 0 | 0 | 0
2024 | 12 | 6 | 19 | 0 | 0 | 0
2024 | 12 | 6 | 20 | 0 | 0 | 0
2024 | 12 | 6 | 21 | 0 | 0 | 0
2024 | 12 | 6 | 22 | 0 | 0 | 0
2024 | 12 | 6 | 23 | 0 | 0 | 0
2024 | 12 | 7 | 0 | 0 | 0 | 0
2024 | 12 | 7 | 1 | 0 | 0 | 0
2024 | 12 | 7 | 2 | 0 | 0 | 0
2024 | 12 | 7 | 3 | 0 | 0 | 0
2024 | 12 | 7 | 4 | 0 | 0 | 0
2024 | 12 | 7 | 5 | 0 | 0 | 0
2024 | 12 | 7 | 6 | 0 | 0 | 0
2024 | 12 | 7 | 7 | 0 | 0 | 0
2024 | 12 | 7 | 8 | 0 | 0 | 0
2024 | 12 | 7 | 9 | 0 | 0 | 0
2024 | 12 | 7 | 10 | 0 | 0 | 0
2024 | 12 | 7 | 11 | 0 | 0 | 0
2024 | 12 | 7 | 12 | 0 | 0 | 0
2024 | 12 | 7 | 13 | 0 | 0 | 0
2024 | 12 | 7 | 14 | 0 | 0 | 0
2024 | 12 | 7 | 15 | 0 | 0 | 0
2024 | 12 | 7 | 16 | 0 | 0 | 0
2024 | 12 | 7 | 17 | 0 | 0 | 0
2024 | 12 | 7 | 18 | 0 | 0 | 0
2024 | 12 | 7 | 19 | 0 | 0 | 0
2024 | 12 | 7 | 20 | 0 | 0 | 0
2024 | 12 | 7 | 21 | 0 | 0 | 0
2024 | 12 | 7 | 22 | 0 | 0 | 0
2024 | 12 | 7 | 23 | 0 | 0 | 0
2024 | 12 | 8 | 0 | 0 | 0 | 0
2024 | 12 | 8 | 1 | 0 | 0 | 0
2024 | 12 | 8 | 2 | 0 | 0 | 0
2024 | 12 | 8 | 3 | 0 | 0 | 0
2024 | 12 | 8 | 4 | 0 | 0 | 0
2024 | 12 | 8 | 5 | 0 | 0 | 0
2024 | 12 | 8 | 6 | 0 | 0 | 0
2024 | 12 | 8 | 7 | 0 | 0 | 0
2024 | 12 | 8 | 8 | 0 | 0 | 0
2024 | 12 | 8 | 9 | 0 | 0 | 0
2024 | 12 | 8 | 10 | 0 | 0 | 0
2024 | 12 | 8 | 11 | 0 | 0 | 0
2024 | 12 | 8 | 12 | 0 | 0 | 0
2024 | 12 | 8 | 13 | 0 | 0 | 0
2024 | 12 | 8 | 14 | 0 | 0 | 0
2024 | 12 | 8 | 15 | 0 | 0 | 0
2024 | 12 | 8 | 16 | 0 | 0 | 0
2024 | 12 | 8 | 17 | 0 | 0 | 0
2024 | 12 | 8 | 18 | 0 | 0 | 0
2024 | 12 | 8 | 19 | 0 | 0 | 0
2024 | 12 | 8 | 20 | 0 | 0 | 0
2024 | 12 | 8 | 21 | 0 | 0 | 0
2024 | 12 | 8 | 22 | 0 | 0 | 0
2024 | 12 | 8 | 23 | 0 | 0 | 0
2024 | 12 | 9 | 0 | 0 | 0 | 0
2024 | 12 | 9 | 1 | 0 | 0 | 0
2024 | 12 | 9 | 2 | 0 | 0 | 0
2024 | 12 | 9 | 3 | 0 | 0 | 0
2024 | 12 | 9 | 4 | 0 | 0 | 0
2024 | 12 | 9 | 5 | 0 | 0 | 0
2024 | 12 | 9 | 6 | 0 | 0 | 0
2024 | 12 | 9 | 7 | 0 | 0 | 0
2024 | 12 | 9 | 8 | 0 | 0 | 0
2024 | 12 | 9 | 9 | 0 | 0 | 0
2024 | 12 | 9 | 10 | 0 | 0 | 0
2024 | 12 | 9 | 11 | 0 | 0 | 0
2024 | 12 | 9 | 12 | 0 | 0 | 0
2024 | 12 | 9 | 13 | 0 | 0 | 0
2024 | 12 | 9 | 14 | 0 | 0 | 0
2024 | 12 | 9 | 15 | 0 | 0 | 0
2024 | 12 | 9 | 16 | 0 | 0 | 0
2024 | 12 | 9 | 17 | 0 | 0 | 0
2024 | 12 | 9 | 18 | 0 | 0 | 0
2024 | 12 | 9 | 19 | 0 | 0 | 0
2024 | 12 | 9 | 20 | 0 | 0 | 0
2024 | 12 | 9 | 21 | 0 | 0 | 0
2024 | 12 | 9 | 22 | 0 | 0 | 0
2024 | 12 | 9 | 23 | 0 | 0 | 0
2024 | 12 | 10 | 0 | 0 | 0 | 0
2024 | 12 | 10 | 1 | 0 | 0 | 0
2024 | 12 | 10 | 2 | 0 | 0 | 0
2024 | 12 | 10 | 3 | 0 | 0 | 0
2024 | 12 | 10 | 4 | 0 | 0 | 0
2024 | 12 | 10 | 5 | 0 | 0 | 0
2024 | 12 | 10 | 6 | 0 | 0 | 0
2024 | 12 | 10 | 7 | 0 | 0 | 0
2024 | 12 | 10 | 8 | 0 | 0 | 0
2024 | 12 | 10 | 9 | 0 | 0 | 0
2024 | 12 | 10 | 10 | 0 | 0 | 0
2024 | 12 | 10 | 11 | 0 | 0 | 0
2024 | 12 | 10 | 12 | 0 | 0 | 0
2024 | 12 | 10 | 13 | 0 | 0 | 0
2024 | 12 | 10 | 14 | 0 | 0 | 0
2024 | 12 | 10 | 15 | 0 | 0 | 0
2024 | 12 | 10 | 16 | 0 | 0 | 0
2024 | 12 | 10 | 17 | 0 | 0 | 0
2024 | 12 | 10 | 18 | 0 | 0 | 0
2024 | 12 | 10 | 19 | 0 | 0 | 0
2024 | 12 | 10 | 20 | 0 | 0 | 0
2024 | 12 | 10 | 21 | 0 | 0 | 0
2024 | 12 | 10 | 22 | 0 | 0 | 0
2024 | 12 | 10 | 23 | 0 | 0 | 0
2024 | 12 | 11 | 0 | 0 | 0 | 0
2024 | 12 | 11 | 1 | 0 | 0 | 0
2024 | 12 | 11 | 2 | 0 | 0 | 0
2024 | 12 | 11 | 3 | 0 | 0 | 0
2024 | 12 | 11 | 4 | 0 | 0 | 0
2024 | 12 | 11 | 5 | 0 | 0 | 0
2024 | 12 | 11 | 6 | 0 | 0 | 0
2024 | 12 | 11 | 7 | 0 | 0 | 0
2024 | 12 | 11 | 8 | 0 | 0 | 0
2024 | 12 | 11 | 9 | 0 | 0 | 0
2024 | 12 | 11 | 10 | 0 | 0 | 0
2024 | 12 | 11 | 11 | 0 | 0 | 0
2024 | 12 | 11 | 12 | 0 | 0 | 0
2024 | 12 | 11 | 13 | 0 | 0 | 0
2024 | 12 | 11 | 14 | 0 | 0 | 0
2024 | 12 | 11 | 15 | 0 | 0 | 0
2024 | 12 | 11 | 16 | 0 | 0 | 0
2024 | 12 | 11 | 17 | 0 | 0 | 0
2024 | 12 | 11 | 18 | 0 | 0 | 0
2024 | 12 | 11 | 19 | 0 | 0 | 0
2024 | 12 | 11 | 20 | 0 | 0 | 0
2024 | 12 | 11 | 21 | 0 | 0 | 0
2024 | 12 | 11 | 22 | 0 | 0 | 0
2024 | 12 | 11 | 23 | 0 | 0 | 0
2024 | 12 | 12 | 0 | 0 | 0 | 0
2024 | 12 | 12 | 1 | 0 | 0 | 0
2024 | 12 | 12 | 2 | 0 | 0 | 0
2024 | 12 | 12 | 3 | 0 | 0 | 0
2024 | 12 | 12 | 4 | 0 | 0 | 0
2024 | 12 | 12 | 5 | 0 | 0 | 0
2024 | 12 | 12 | 6 | 0 | 0 | 0
2024 | 12 | 12 | 7 | 0 | 0 | 0
2024 | 12 | 12 | 8 | 0 | 0 | 0
2024 | 12 | 12 | 9 | 0 | 0 | 0
2024 | 12 | 12 | 10 | 0 | 0 | 0
2024 | 12 | 12 | 11 | 0 | 0 | 0
2024 | 12 | 12 | 12 | 0 | 0 | 0
2024 | 12 | 12 | 13 | 0 | 0 | 0
2024 | 12 | 12 | 14 | 0 | 0 | 0
2024 | 12 | 12 | 15 | 0 | 0 | 0
2024 | 12 | 12 | 16 | 0 | 0 | 0
2024 | 12 | 12 | 17 | 0 | 0 | 0
2024 | 12 | 12 | 18 | 0 | 0 | 0
2024 | 12 | 12 | 19 | 0 | 0 | 0
2024 | 12 | 12 | 20 | 0 | 0 | 0
2024 | 12 | 12 | 21 | 0 | 0 | 0
2024 | 12 | 12 | 22 | 0 | 0 | 0
2024 | 12 | 12 | 23 | 0 | 0 | 0
2024 | 12 | 13 | 0 | 0 | 0 | 0
2024 | 12 | 13 | 1 | 0 | 0 | 0
2024 | 12 | 13 | 2 | 0 | 0 | 0
2024 | 12 | 13 | 3 | 0 | 0 | 0
2024 | 12 | 13 | 4 | 0 | 0 | 0
2024 | 12 | 13 | 5 | 0 | 0 | 0
2024 | 12 | 13 | 6 | 0 | 0 | 0
2024 | 12 | 13 | 7 | 0 | 0 | 0
2024 | 12 | 13 | 8 | 0 | 0 | 0
2024 | 12 | 13 | 9 | 0 | 0 | 0
2024 | 12 | 13 | 10 | 0 | 0 | 0
2024 | 12 | 13 | 11 | 0 | 0 | 0
2024 | 12 | 13 | 12 | 0 | 0 | 0
2024 | 12 | 13 | 13 | 0 | 0 | 0
2024 | 12 | 13 | 14 | 0 | 0 | 0
2024 | 12 | 13 | 15 | 0 | 0 | 0
2024 | 12 | 13 | 16 | 0 | 0 | 0
2024 | 12 | 13 | 17 | 0 | 0 | 0
2024 | 12 | 13 | 18 | 0 | 0 | 0
2024 | 12 | 13 | 19 | 0 | 0 | 0
2024 | 12 | 13 | 20 | 0 | 0 | 0
2024 | 12 | 13 | 21 | 0 | 0 | 0
2024 | 12 | 13 | 22 | 0 | 0 | 0
2024 | 12 | 13 | 23 | 0 | 0 | 0
2024 | 12 | 14 | 0 | 0 | 0 | 0
2024 | 12 | 14 | 1 | 0 | 0 | 0
2024 | 12 | 14 | 2 | 0 | 0 | 0
2024 | 12 | 14 | 3 | 0 | 0 | 0
2024 | 12 | 14 | 4 | 0 | 0 | 0
2024 | 12 | 14 | 5 | 0 | 0 | 0
2024 | 12 | 14 | 6 | 0 | 0 | 0
2024 | 12 | 14 | 7 | 0 | 0 | 0
2024 | 12 | 14 | 8 | 0 | 0 | 0
2024 | 12 | 14 | 9 | 0 | 0 | 0
2024 | 12 | 14 | 10 | 0 | 0 | 0
2024 | 12 | 14 | 11 | 0 | 0 | 0
2024 | 12 | 14 | 12 | 0 | 0 | 0
2024 | 12 | 14 | 13 | 0 | 0 | 0
2024 | 12 | 14 | 14 | 0 | 0 | 0
2024 | 12 | 14 | 15 | 0 | 0 | 0
2024 | 12 | 14 | 16 | 0 | 0 | 0
2024 | 12 | 14 | 17 | 0 | 0 | 0
2024 | 12 | 14 | 18 | 0 | 0 | 0
2024 | 12 | 14 | 19 | 0 | 0 | 0
2024 | 12 | 14 | 20 | 0 | 0 | 0
2024 | 12 | 14 | 21 | 0 | 0 | 0
2024 | 12 | 14 | 22 | 0 | 0 | 0
2024 | 12 | 14 | 23 | 0 | 0 | 0
2024 | 12 | 15 | 0 | 0 | 0 | 0
2024 | 12 | 15 | 1 | 0 | 0 | 0
2024 | 12 | 15 | 2 | 0 | 0 | 0
2024 | 12 | 15 | 3 | 0 | 0 | 0
2024 | 12 | 15 | 4 | 0 | 0 | 0
2024 | 12 | 15 | 5 | 0 | 0 | 0
2024 | 12 | 15 | 6 | 0 | 0 | 0
2024 | 12 | 15 | 7 | 0 | 0 | 0
2024 | 12 | 15 | 8 | 0 | 0 | 0
2024 | 12 | 15 | 9 | 0 | 0 | 0
2024 | 12 | 15 | 10 | 0 | 0 | 0
2024 | 12 | 15 | 11 | 0 | 0 | 0
2024 | 12 | 15 | 12 | 0 | 0 | 0
2024 | 12 | 15 | 13 | 0 | 0 | 0
2024 | 12 | 15 | 14 | 0 | 0 | 0
2024 | 12 | 15 | 15 | 0 | 0 | 0
2024 | 12 | 15 | 16 | 0 | 0 | 0
2024 | 12 | 15 | 17 | 0 | 0 | 0
2024 | 12 | 15 | 18 | 0 | 0 | 0
2024 | 12 | 15 | 19 | 0 | 0 | 0
2024 | 12 | 15 | 20 | 0 | 0 | 0
2024 | 12 | 15 | 21 | 0 | 0 | 0
2024 | 12 | 15 | 22 | 0 | 0 | 0
2024 | 12 | 15 | 23 | 0 | 0 | 0
2024 | 12 | 16 | 0 | 0 | 0 | 0
2024 | 12 | 16 | 1 | 0 | 0 | 0
2024 | 12 | 16 | 2 | 0 | 0 | 0
2024 | 12 | 16 | 3 | 0 | 0 | 0
2024 | 12 | 16 | 4 | 0 | 0 | 0
2024 | 12 | 16 | 5 | 0 | 0 | 0
2024 | 12 | 16 | 6 | 0 | 0 | 0
2024 | 12 | 16 | 7 | 0 | 0 | 0
2024 | 12 | 16 | 8 | 0 | 0 | 0
2024 | 12 | 16 | 9 | 0 | 0 | 0
2024 | 12 | 16 | 10 | 0 | 0 | 0
2024 | 12 | 16 | 11 | 0 | 0 | 0
2024 | 12 | 16 | 12 | 0 | 0 | 0
2024 | 12 | 16 | 13 | 0 | 0 | 0
2024 | 12 | 16 | 14 | 0 | 0 | 0
2024 | 12 | 16 | 15 | 0 | 0 | 0
2024 | 12 | 16 | 16 | 0 | 0 | 0
2024 | 12 | 16 | 17 | 0 | 0 | 0
2024 | 12 | 16 | 18 | 0 | 0 | 0
2024 | 12 | 16 | 19 | 0 | 0 | 0
2024 | 12 | 16 | 20 | 0 | 0 | 0
2024 | 12 | 16 | 21 | 0 | 0 | 0
2024 | 12 | 16 | 22 | 0 | 0 | 0
2024 | 12 | 16 | 23 | 0 | 0 | 0
2024 | 12 | 17 | 0 | 0 | 0 | 0
2024 | 12 | 17 | 1 | 0 | 0 | 0
2024 | 12 | 17 | 2 | 0 | 0 | 0
2024 | 12 | 17 | 3 | 0 | 0 | 0
2024 | 12 | 17 | 4 | 0 | 0 | 0
2024 | 12 | 17 | 5 | 0 | 0 | 0
2024 | 12 | 17 | 6 | 0 | 0 | 0
2024 | 12 | 17 | 7 | 0 | 0 | 0
2024 | 12 | 17 | 8 | 0 | 0 | 0
2024 | 12 | 17 | 9 | 0 | 0 | 0
2024 | 12 | 17 | 10 | 0 | 0 | 0
2024 | 12 | 17 | 11 | 0 | 0 | 0
2024 | 12 | 17 | 12 | 0 | 0 | 0
2024 | 12 | 17 | 13 | 0 | 0 | 0
2024 | 12 | 17 | 14 | 0 | 0 | 0
2024 | 12 | 17 | 15 | 0 | 0 | 0
2024 | 12 | 17 | 16 | 0 | 0 | 0
2024 | 12 | 17 | 17 | 0 | 0 | 0
2024 | 12 | 17 | 18 | 0 | 0 | 0
2024 | 12 | 17 | 19 | 0 | 0 | 0
2024 | 12 | 17 | 20 | 0 | 0 | 0
2024 | 12 | 17 | 21 | 0 | 0 | 0
2024 | 12 | 17 | 22 | 0 | 0 | 0
2024 | 12 | 17 | 23 | 0 | 0 | 0
2024 | 12 | 18 | 0 | 0 | 0 | 0
2024 | 12 | 18 | 1 | 0 | 0 | 0
2024 | 12 | 18 | 2 | 0 | 0 | 0
2024 | 12 | 18 | 3 | 0 | 0 | 0
2024 | 12 | 18 | 4 | 0 | 0 | 0
2024 | 12 | 18 | 5 | 0 | 0 | 0
2024 | 12 | 18 | 6 | 0 | 0 | 0
2024 | 12 | 18 | 7 | 0 | 0 | 0
2024 | 12 | 18 | 8 | 0 | 0 | 0
2024 | 12 | 18 | 9 | 0 | 0 | 0
2024 | 12 | 18 | 10 | 0 | 0 | 0
2024 | 12 | 18 | 11 | 0 | 0 | 0
2024 | 12 | 18 | 12 | 0 | 0 | 0
2024 | 12 | 18 | 13 | 0 | 0 | 0
2024 | 12 | 18 | 14 | 0 | 0 | 0
2024 | 12 | 18 | 15 | 0 | 0 | 0
2024 | 12 | 18 | 16 | 0 | 0 | 0
2024 | 12 | 18 | 17 | 0 | 0 | 0
2024 | 12 | 18 | 18 | 0 | 0 | 0
2024 | 12 | 18 | 19 | 0 | 0 | 0
2024 | 12 | 18 | 20 | 0 | 0 | 0
2024 | 12 | 18 | 21 | 0 | 0 | 0
2024 | 12 | 18 | 22 | 0 | 0 | 0
2024 | 12 | 18 | 23 | 0 | 0 | 0
2024 | 12 | 19 | 0 | 0 | 0 | 0
2024 | 12 | 19 | 1 | 0 | 0 | 0
2024 | 12 | 19 | 2 | 0 | 0 | 0
2024 | 12 | 19 | 3 | 0 | 0 | 0
2024 | 12 | 19 | 4 | 0 | 0 | 0
2024 | 12 | 19 | 5 | 0 | 0 | 0
2024 | 12 | 19 | 6 | 0 | 0 | 0
2024 | 12 | 19 | 7 | 0 | 0 | 0
2024 | 12 | 19 | 8 | 0 | 0 | 0
2024 | 12 | 19 | 9 | 0 | 0 | 0
2024 | 12 | 19 | 10 | 0 | 0 | 0
2024 | 12 | 19 | 11 | 0 | 0 | 0
2024 | 12 | 19 | 12 | 0 | 0 | 0
2024 | 12 | 19 | 13 | 0 | 0 | 0
2024 | 12 | 19 | 14 | 0 | 0 | 0
2024 | 12 | 19 | 15 | 0 | 0 | 0
2024 | 12 | 19 | 16 | 0 | 0 | 0
2024 | 12 | 19 | 17 | 0 | 0 | 0
2024 | 12 | 19 | 18 | 0 | 0 | 0
2024 | 12 | 19 | 19 | 0 | 0 | 0
2024 | 12 | 19 | 20 | 0 | 0 | 0
2024 | 12 | 19 | 21 | 0 | 0 | 0
2024 | 12 | 19 | 22 | 0 | 0 | 0
2024 | 12 | 19 | 23 | 0 | 0 | 0
2024 | 12 | 20 | 0 | 0 | 0 | 0
2024 | 12 | 20 | 1 | 0 | 0 | 0
2024 | 12 | 20 | 2 | 0 | 0 | 0
2024 | 12 | 20 | 3 | 0 | 0 | 0
2024 | 12 | 20 | 4 | 0 | 0 | 0
2024 | 12 | 20 | 5 | 0 | 0 | 0
2024 | 12 | 20 | 6 | 0 | 0 | 0
2024 | 12 | 20 | 7 | 0 | 0 | 0
2024 | 12 | 20 | 8 | 0 | 0 | 0
2024 | 12 | 20 | 9 | 0 | 0 | 0
2024 | 12 | 20 | 10 | 0 | 0 | 0
2024 | 12 | 20 | 11 | 0 | 0 | 0
2024 | 12 | 20 | 12 | 0 | 0 | 0
2024 | 12 | 20 | 13 | 0 | 0 | 0
2024 | 12 | 20 | 14 | 0 | 0 | 0
2024 | 12 | 20 | 15 | 0 | 0 | 0
2024 | 12 | 20 | 16 | 0 | 0 | 0
2024 | 12 | 20 | 17 | 0 | 0 | 0
2024 | 12 | 20 | 18 | 0 | 0 | 0
2024 | 12 | 20 | 19 | 0 | 0 | 0
2024 | 12 | 20 | 20 | 0 | 0 | 0
2024 | 12 | 20 | 21 | 0 | 0 | 0
2024 | 12 | 20 | 22 | 0 | 0 | 0
2024 | 12 | 20 | 23 | 0 | 0 | 0
2024 | 12 | 21 | 0 | 0 | 0 | 0
2024 | 12 | 21 | 1 | 0 | 0 | 0
2024 | 12 | 21 | 2 | 0 | 0 | 0
2024 | 12 | 21 | 3 | 0 | 0 | 0
2024 | 12 | 21 | 4 | 0 | 0 | 0
2024 | 12 | 21 | 5 | 0 | 0 | 0
2024 | 12 | 21 | 6 | 0 | 0 | 0
2024 | 12 | 21 | 7 | 0 | 0 | 0
2024 | 12 | 21 | 8 | 0 | 0 | 0
2024 | 12 | 21 | 9 | 0 | 0 | 0
2024 | 12 | 21 | 10 | 0 | 0 | 0
2024 | 12 | 21 | 11 | 0 | 0 | 0
2024 | 12 | 21 | 12 | 0 | 0 | 0
2024 | 12 | 21 | 13 | 0 | 0 | 0
2024 | 12 | 21 | 14 | 0 | 0 | 0
2024 | 12 | 21 | 15 | 0 | 0 | 0
2024 | 12 | 21 | 16 | 0 | 0 | 0
2024 | 12 | 21 | 17 | 0 | 0 | 0
2024 | 12 | 21 | 18 | 0 | 0 | 0
2024 | 12 | 21 | 19 | 0 | 0 | 0
2024 | 12 | 21 | 20 | 0 | 0 | 0
2024 | 12 | 21 | 21 | 0 | 0 | 0
2024 | 12 | 21 | 22 | 0 | 0 | 0
2024 | 12 | 21 | 23 | 0 | 0 | 0
2024 | 12 | 22 | 0 | 0 | 0 | 0
2024 | 12 | 22 | 1 | 0 | 0 | 0
2024 | 12 | 22 | 2 | 0 | 0 | 0
2024 | 12 | 22 | 3 | 0 | 0 | 0
2024 | 12 | 22 | 4 | 0 | 0 | 0
2024 | 12 | 22 | 5 | 0 | 0 | 0
2024 | 12 | 22 | 6 | 0 | 0 | 0
2024 | 12 | 22 | 7 | 0 | 0 | 0
2024 | 12 | 22 | 8 | 0 | 0 | 0
2024 | 12 | 22 | 9 | 0 | 0 | 0
2024 | 12 | 22 | 10 | 0 | 0 | 0
2024 | 12 | 22 | 11 | 0 | 0 | 0
2024 | 12 | 22 | 12 | 0 | 0 | 0
2024 | 12 | 22 | 13 | 0 | 0 | 0
2024 | 12 | 22 | 14 | 0 | 0 | 0
2024 | 12 | 22 | 15 | 0 | 0 | 0
2024 | 12 | 22 | 16 | 0 | 0 | 0
2024 | 12 | 22 | 17 | 0 | 0 | 0
2024 | 12 | 22 | 18 | 0 | 0 | 0
2024 | 12 | 22 | 19 | 0 | 0 | 0
2024 | 12 | 22 | 20 | 0 | 0 | 0
2024 | 12 | 22 | 21 | 0 | 0 | 0
2024 | 12 | 22 | 22 | 0 | 0 | 0
2024 | 12 | 22 | 23 | 0 | 0 | 0
2024 | 12 | 23 | 0 | 0 | 0 | 0
2024 | 12 | 23 | 1 | 0 | 0 | 0
2024 | 12 | 23 | 2 | 0 | 0 | 0
2024 | 12 | 23 | 3 | 0 | 0 | 0
2024 | 12 | 23 | 4 | 0 | 0 | 0
2024 | 12 | 23 | 5 | 0 | 0 | 0
2024 | 12 | 23 | 6 | 0 | 0 | 0
2024 | 12 | 23 | 7 | 0 | 0 | 0
2024 | 12 | 23 | 8 | 0 | 0 | 0
2024 | 12 | 23 | 9 | 0 | 0 | 0
2024 | 12 | 23 | 10 | 0 | 0 | 0
2024 | 12 | 23 | 11 | 0 | 0 | 0
2024 | 12 | 23 | 12 | 0 | 0 | 0
2024 | 12 | 23 | 13 | 0 | 0 | 0
2024 | 12 | 23 | 14 | 0 | 0 | 0
2024 | 12 | 23 | 15 | 0 | 0 | 0
2024 | 12 | 23 | 16 | 0 | 0 | 0
2024 | 12 | 23 | 17 | 0 | 0 | 0
2024 | 12 | 23 | 18 | 0 | 0 | 0
2024 | 12 | 23 | 19 | 0 | 0 | 0
2024 | 12 | 23 | 20 | 0 | 0 | 0
2024 | 12 | 23 | 21 | 0 | 0 | 0
2024 | 12 | 23 | 22 | 0 | 0 | 0
2024 | 12 | 23 | 23 | 0 | 0 | 0
2024 | 12 | 24 | 0 | 0 | 0 | 0
2024 | 12 | 24 | 1 | 0 | 0 | 0
2024 | 12 | 24 | 2 | 0 | 0 | 0
2024 | 12 | 24 | 3 | 0 | 0 | 0
2024 | 12 | 24 | 4 | 0 | 0 | 0
2024 | 12 | 24 | 5 | 0 | 0 | 0
2024 | 12 | 24 | 6 | 0 | 0 | 0
2024 | 12 | 24 | 7 | 0 | 0 | 0
2024 | 12 | 24 | 8 | 0 | 0 | 0
2024 | 12 | 24 | 9 | 0 | 0 | 0
2024 | 12 | 24 | 10 | 0 | 0 | 0
2024 | 12 | 24 | 11 | 0 | 0 | 0
2024 | 12 | 24 | 12 | 0 | 0 | 0
2024 | 12 | 24 | 13 | 0 | 0 | 0
2024 | 12 | 24 | 14 | 0 | 0 | 0
2024 | 12 | 24 | 15 | 0 | 0 | 0
2024 | 12 | 24 | 16 | 0 | 0 | 0
2024 | 12 | 24 | 17 | 0 | 0 | 0
2024 | 12 | 24 | 18 | 0 | 0 | 0
2024 | 12 | 24 | 19 | 0 | 0 | 0
2024 | 12 | 24 | 20 | 0 | 0 | 0
2024 | 12 | 24 | 21 | 0 | 0 | 0
2024 | 12 | 24 | 22 | 0 | 0 | 0
2024 | 12 | 24 | 23 | 0 | 0 | 0
2024 | 12 | 25 | 0 | 0 | 0 | 0
2024 | 12 | 25 | 1 | 0 | 0 | 0
2024 | 12 | 25 | 2 | 0 | 0 | 0
2024 | 12 | 25 | 3 | 0 | 0 | 0
2024 | 12 | 25 | 4 | 0 | 0 | 0
2024 | 12 | 25 | 5 | 0 | 0 | 0
2024 | 12 | 25 | 6 | 0 | 0 | 0
2024 | 12 | 25 | 7 | 0 | 0 | 0
2024 | 12 | 25 | 8 | 0 | 0 | 0
2024 | 12 | 25 | 9 | 0 | 0 | 0
2024 | 12 | 25 | 10 | 0 | 0 | 0
2024 | 12 | 25 | 11 | 0 | 0 | 0
2024 | 12 | 25 | 12 | 0 | 0 | 0
2024 | 12 | 25 | 13 | 0 | 0 | 0
2024 | 12 | 25 | 14 | 0 | 0 | 0
2024 | 12 | 25 | 15 | 0 | 0 | 0
2024 | 12 | 25 | 16 | 0 | 0 | 0
2024 | 12 | 25 | 17 | 0 | 0 | 0
2024 | 12 | 25 | 18 | 0 | 0 | 0
2024 | 12 | 25 | 19 | 0 | 0 | 0
2024 | 12 | 25 | 20 | 0 | 0 | 0
2024 | 12 | 25 | 21 | 0 | 0 | 0
2024 | 12 | 25 | 22 | 0 | 0 | 0
2024 | 12 | 25 | 23 | 0 | 0 | 0
2024 | 12 | 26 | 0 | 0 | 0 | 0
2024 | 12 | 26 | 1 | 0 | 0 | 0
2024 | 12 | 26 | 2 | 0 | 0 | 0
2024 | 12 | 26 | 3 | 0 | 0 | 0
2024 | 12 | 26 | 4 | 0 | 0 | 0
2024 | 12 | 26 | 5 | 0 | 0 | 0
2024 | 12 | 26 | 6 | 0 | 0 | 0
2024 | 12 | 26 | 7 | 0 | 0 | 0
2024 | 12 | 26 | 8 | 0 | 0 | 0
2024 | 12 | 26 | 9 | 0 | 0 | 0
2024 | 12 | 26 | 10 | 0 | 0 | 0
2024 | 12 | 26 | 11 | 0 | 0 | 0
2024 | 12 | 26 | 12 | 0 | 0 | 0
2024 | 12 | 26 | 13 | 0 | 0 | 0
2024 | 12 | 26 | 14 | 0 | 0 | 0
2024 | 12 | 26 | 15 | 0 | 0 | 0
2024 | 12 | 26 | 16 | 0 | 0 | 0
2024 | 12 | 26 | 17 | 0 | 0 | 0
2024 | 12 | 26 | 18 | 0 | 0 | 0
2024 | 12 | 26 | 19 | 0 | 0 | 0
2024 | 12 | 26 | 20 | 0 | 0 | 0
2024 | 12 | 26 | 21 | 0 | 0 | 0
2024 | 12 | 26 | 22 | 0 | 0 | 0
2024 | 12 | 26 | 23 | 0 | 0 | 0
2024 | 12 | 27 | 0 | 0 | 0 | 0
2024 | 12 | 27 | 1 | 0 | 0 | 0
2024 | 12 | 27 | 2 | 0 | 0 | 0
2024 | 12 | 27 | 3 | 0 | 0 | 0
2024 | 12 | 27 | 4 | 0 | 0 | 0
2024 | 12 | 27 | 5 | 0 | 0 | 0
2024 | 12 | 27 | 6 | 0 | 0 | 0
2024 | 12 | 27 | 7 | 0 | 0 | 0
2024 | 12 | 27 | 8 | 0 | 0 | 0
2024 | 12 | 27 | 9 | 0 | 0 | 0
2024 | 12 | 27 | 10 | 0 | 0 | 0
2024 | 12 | 27 | 11 | 0 | 0 | 0
2024 | 12 | 27 | 12 | 0 | 0 | 0
2024 | 12 | 27 | 13 | 0 | 0 | 0
2024 | 12 | 27 | 14 | 0 | 0 | 0
2024 | 12 | 27 | 15 | 0 | 0 | 0
2024 | 12 | 27 | 16 | 0 | 0 | 0
2024 | 12 | 27 | 17 | 0 | 0 | 0
2024 | 12 | 27 | 18 | 0 | 0 | 0
2024 | 12 | 27 | 19 | 0 | 0 | 0
2024 | 12 | 27 | 20 | 0 | 0 | 0
2024 | 12 | 27 | 21 | 0 | 0 | 0
2024 | 12 | 27 | 22 | 0 | 0 | 0
2024 | 12 | 27 | 23 | 0 | 0 | 0
2024 | 12 | 28 | 0 | 0 | 0 | 0
2024 | 12 | 28 | 1 | 0 | 0 | 0
2024 | 12 | 28 | 2 | 0 | 0 | 0
2024 | 12 | 28 | 3 | 0 | 0 | 0
2024 | 12 | 28 | 4 | 0 | 0 | 0
2024 | 12 | 28 | 5 | 0 | 0 | 0
2024 | 12 | 28 | 6 | 0 | 0 | 0
2024 | 12 | 28 | 7 | 0 | 0 | 0
2024 | 12 | 28 | 8 | 0 | 0 | 0
2024 | 12 | 28 | 9 | 0 | 0 | 0
2024 | 12 | 28 | 10 | 0 | 0 | 0
2024 | 12 | 28 | 11 | 0 | 0 | 0
2024 | 12 | 28 | 12 | 0 | 0 | 0
2024 | 12 | 28 | 13 | 0 | 0 | 0
2024 | 12 | 28 | 14 | 0 | 0 | 0
2024 | 12 | 28 | 15 | 0 | 0 | 0
2024 | 12 | 28 | 16 | 0 | 0 | 0
2024 | 12 | 28 | 17 | 0 | 0 | 0
2024 | 12 | 28 | 18 | 0 | 0 | 0
2024 | 12 | 28 | 19 | 0 | 0 | 0
2024 | 12 | 28 | 20 | 0 | 0 | 0
2024 | 12 | 28 | 21 | 0 | 0 | 0
2024 | 12 | 28 | 22 | 0 | 0 | 0
2024 | 12 | 28 | 23 | 0 | 0 | 0
2024 | 12 | 29 | 0 | 0 | 0 | 0
2024 | 12 | 29 | 1 | 0 | 0 | 0
2024 | 12 | 29 | 2 | 0 | 0 | 0
2024 | 12 | 29 | 3 | 0 | 0 | 0
2024 | 12 | 29 | 4 | 0 | 0 | 0
2024 | 12 | 29 | 5 | 0 | 0 | 0
2024 | 12 | 29 | 6 | 0 | 0 | 0
2024 | 12 | 29 | 7 | 0 | 0 | 0
2024 | 12 | 29 | 8 | 0 | 0 | 0
2024 | 12 | 29 | 9 | 0 | 0 | 0
2024 | 12 | 29 | 10 | 0 | 0 | 0
2024 | 12 | 29 | 11 | 0 | 0 | 0
2024 | 12 | 29 | 12 | 0 | 0 | 0
2024 | 12 | 29 | 13 | 0 | 0 | 0
2024 | 12 | 29 | 14 | 0 | 0 | 0
2024 | 12 | 29 | 15 | 0 | 0 | 0
2024 | 12 | 29 | 16 | 0 | 0 | 0
2024 | 12 | 29 | 17 | 0 | 0 | 0
2024 | 12 | 29 | 18 | 0 | 0 | 0
2024 | 12 | 29 | 19 | 0 | 0 | 0
2024 | 12 | 29 | 20 | 0 | 0 | 0
2024 | 12 | 29 | 21 | 0 | 0 | 0
2024 | 12 | 29 | 22 | 0 | 0 | 0
2024 | 12 | 29 | 23 | 0 | 0 | 0
2024 | 12 | 30 | 0 | 0 | 0 | 0
2024 | 12 | 30 | 1 | 0 | 0 | 0
2024 | 12 | 30 | 2 | 0 | 0 | 0
2024 | 12 | 30 | 3 | 0 | 0 | 0
2024 | 12 | 30 | 4 | 0 | 0 | 0
2024 | 12 | 30 | 5 | 0 | 0 | 0
2024 | 12 | 30 | 6 | 0 | 0 | 0
2024 | 12 | 30 | 7 | 0 | 0 | 0
2024 | 12 | 30 | 8 | 0 | 0 | 0
2024 | 12 | 30 | 9 | 0 | 0 | 0
2024 | 12 | 30 | 10 | 0 | 0 | 0
2024 | 12 | 30 | 11 | 0 | 0 | 0
2024 | 12 | 30 | 12 | 0 | 0 | 0
2024 | 12 | 30 | 13 | 0 | 0 | 0
2024 | 12 | 30 | 14 | 0 | 0 | 0
2024 | 12 | 30 | 15 | 0 | 0 | 0
2024 | 12 | 30 | 16 | 0 | 0 | 0
2024 | 12 | 30 | 17 | 0 | 0 | 0
2024 | 12 | 30 | 18 | 0 | 0 | 0
2024 | 12 | 30 | 19 | 0 | 0 | 0
2024 | 12 | 30 | 20 | 0 | 0 | 0
2024 | 12 | 30 | 21 | 0 | 0 | 0
2024 | 12 | 30 | 22 | 0 | 0 | 0
2024 | 12 | 30 | 23 | 0 | 0 | 0
2024 | 12 | 31 | 0 | 0 | 0 | 0
2024 | 12 | 31 | 1 | 0 | 0 | 0
2024 | 12 | 31 | 2 | 0 | 0 | 0
2024 | 12 | 31 | 3 | 0 | 0 | 0
2024 | 12 | 31 | 4 | 0 | 0 | 0
2024 | 12 | 31 | 5 | 0 | 0 | 0
2024 | 12 | 31 | 6 | 0 | 0 | 0
2024 | 12 | 31 | 7 | 0 | 0 | 0
2024 | 12 | 31 | 8 | 0 | 0 | 0
2024 | 12 | 31 | 9 | 0 | 0 | 0
2024 | 12 | 31 | 10 | 0 | 0 | 0
2024 | 12 | 31 | 11 | 0 | 0 | 0
2024 | 12 | 31 | 12 | 0 | 0 | 0
2024 | 12 | 31 | 13 | 0 | 0 | 0
2024 | 12 | 31 | 14 | 0 | 0 | 0
2024 | 12 | 31 | 15 | 0 | 0 | 0
2024 | 12 | 31 | 16 | 0 | 0 | 0
2024 | 12 | 31 | 17 | 0 | 0 | 0
2024 | 12 | 31 | 18 | 0 | 0 | 0
2024 | 12 | 31 | 19 | 0 | 0 | 0
2024 | 12 | 31 | 20 | 0 | 0 | 0
2024 | 12 | 31 | 21 | 0 | 0 | 0
2024 | 12 | 31 | 22 | 0 | 0 | 0
2024 | 12 | 31 | 23 | 0 | 0 | 0
2025 | 1 | 1 | 0 | 0 | 0 | 0
2025 | 1 | 1 | 1 | 0 | 0 | 0
2025 | 1 | 1 | 2 | 0 | 0 | 0
2025 | 1 | 1 | 3 | 0 | 0 | 0
2025 | 1 | 1 | 4 | 0 | 0 | 0
2025 | 1 | 1 | 5 | 0 | 0 | 0
2025 | 1 | 1 | 6 | 0 | 0 | 0
2025 | 1 | 1 | 7 | 0 | 0 | 0
2025 | 1 | 1 | 8 | 0 | 0 | 0
2025 | 1 | 1 | 9 | 0 | 0 | 0
2025 | 1 | 1 | 10 | 0 | 0 | 0
2025 | 1 | 1 | 11 | 0 | 0 | 0
2025 | 1 | 1 | 12 | 0 | 0 | 0
2025 | 1 | 1 | 13 | 0 | 0 | 0
2025 | 1 | 1 | 14 | 0 | 0 | 0
2025 | 1 | 1 | 15 | 0 | 0 | 0
2025 | 1 | 1 | 16 | 0 | 0 | 0
2025 | 1 | 1 | 17 | 0 | 0 | 0
2025 | 1 | 1 | 18 | 0 | 0 | 0
2025 | 1 | 1 | 19 | 0 | 0 | 0
2025 | 1 | 1 | 20 | 0 | 0 | 0
2025 | 1 | 1 | 21 | 0 | 0 | 0
2025 | 1 | 1 | 22 | 0 | 0 | 0
2025 | 1 | 1 | 23 | 0 | 0 | 0
2025 | 1 | 2 | 0 | 0 | 0 | 0
2025 | 1 | 2 | 1 | 0 | 0 | 0
2025 | 1 | 2 | 2 | 0 | 0 | 0
2025 | 1 | 2 | 3 | 0 | 0 | 0
2025 | 1 | 2 | 4 | 0 | 0 | 0
2025 | 1 | 2 | 5 | 0 | 0 | 0
2025 | 1 | 2 | 6 | 0 | 0 | 0
2025 | 1 | 2 | 7 | 0 | 0 | 0
2025 | 1 | 2 | 8 | 0 | 0 | 0
2025 | 1 | 2 | 9 | 0 | 0 | 0
2025 | 1 | 2 | 10 | 0 | 0 | 0
2025 | 1 | 2 | 11 | 0 | 0 | 0
2025 | 1 | 2 | 12 | 0 | 0 | 0
2025 | 1 | 2 | 13 | 0 | 0 | 0
2025 | 1 | 2 | 14 | 0 | 0 | 0
2025 | 1 | 2 | 15 | 0 | 0 | 0
2025 | 1 | 2 | 16 | 0 | 0 | 0
2025 | 1 | 2 | 17 | 0 | 0 | 0
2025 | 1 | 2 | 18 | 0 | 0 | 0
2025 | 1 | 2 | 19 | 0 | 0 | 0
2025 | 1 | 2 | 20 | 0 | 0 | 0
2025 | 1 | 2 | 21 | 0 | 0 | 0
2025 | 1 | 2 | 22 | 0 | 0 | 0
2025 | 1 | 2 | 23 | 0 | 0 | 0
2025 | 1 | 3 | 0 | 0 | 0 | 0
2025 | 1 | 3 | 1 | 0 | 0 | 0
2025 | 1 | 3 | 2 | 0 | 0 | 0
2025 | 1 | 3 | 3 | 0 | 0 | 0
2025 | 1 | 3 | 4 | 0 | 0 | 0
2025 | 1 | 3 | 5 | 0 | 0 | 0
2025 | 1 | 3 | 6 | 0 | 0 | 0
2025 | 1 | 3 | 7 | 0 | 0 | 0
2025 | 1 | 3 | 8 | 0 | 0 | 0
2025 | 1 | 3 | 9 | 0 | 0 | 0
2025 | 1 | 3 | 10 | 0 | 0 | 0
2025 | 1 | 3 | 11 | 0 | 0 | 0
2025 | 1 | 3 | 12 | 0 | 0 | 0
2025 | 1 | 3 | 13 | 0 | 0 | 0
2025 | 1 | 3 | 14 | 0 | 0 | 0
2025 | 1 | 3 | 15 | 0 | 0 | 0
2025 | 1 | 3 | 16 | 0 | 0 | 0
2025 | 1 | 3 | 17 | 0 | 0 | 0
2025 | 1 | 3 | 18 | 0 | 0 | 0
2025 | 1 | 3 | 19 | 0 | 0 | 0
2025 | 1 | 3 | 20 | 0 | 0 | 0
2025 | 1 | 3 | 21 | 0 | 0 | 0
2025 | 1 | 3 | 22 | 0 | 0 | 0
2025 | 1 | 3 | 23 | 0 | 0 | 0
2025 | 1 | 4 | 0 | 0 | 0 | 0
2025 | 1 | 4 | 1 | 0 | 0 | 0
2025 | 1 | 4 | 2 | 0 | 0 | 0
2025 | 1 | 4 | 3 | 0 | 0 | 0
2025 | 1 | 4 | 4 | 0 | 0 | 0
2025 | 1 | 4 | 5 | 0 | 0 | 0
2025 | 1 | 4 | 6 | 0 | 0 | 0
2025 | 1 | 4 | 7 | 0 | 0 | 0
2025 | 1 | 4 | 8 | 0 | 0 | 0
2025 | 1 | 4 | 9 | 0 | 0 | 0
2025 | 1 | 4 | 10 | 0 | 0 | 0
2025 | 1 | 4 | 11 | 0 | 0 | 0
2025 | 1 | 4 | 12 | 0 | 0 | 0
2025 | 1 | 4 | 13 | 0 | 0 | 0
2025 | 1 | 4 | 14 | 0 | 0 | 0
2025 | 1 | 4 | 15 | 0 | 0 | 0
2025 | 1 | 4 | 16 | 0 | 0 | 0
2025 | 1 | 4 | 17 | 0 | 0 | 0
2025 | 1 | 4 | 18 | 0 | 0 | 0
2025 | 1 | 4 | 19 | 0 | 0 | 0
2025 | 1 | 4 | 20 | 0 | 0 | 0
2025 | 1 | 4 | 21 | 0 | 0 | 0
2025 | 1 | 4 | 22 | 0 | 0 | 0
2025 | 1 | 4 | 23 | 0 | 0 | 0
2025 | 1 | 5 | 0 | 0 | 0 | 0
2025 | 1 | 5 | 1 | 0 | 0 | 0
2025 | 1 | 5 | 2 | 0 | 0 | 0
2025 | 1 | 5 | 3 | 0 | 0 | 0
2025 | 1 | 5 | 4 | 0 | 0 | 0
2025 | 1 | 5 | 5 | 0 | 0 | 0
2025 | 1 | 5 | 6 | 0 | 0 | 0
2025 | 1 | 5 | 7 | 0 | 0 | 0
2025 | 1 | 5 | 8 | 0 | 0 | 0
2025 | 1 | 5 | 9 | 0 | 0 | 0
2025 | 1 | 5 | 10 | 0 | 0 | 0
2025 | 1 | 5 | 11 | 0 | 0 | 0
2025 | 1 | 5 | 12 | 0 | 0 | 0
2025 | 1 | 5 | 13 | 0 | 0 | 0
2025 | 1 | 5 | 14 | 0 | 0 | 0
2025 | 1 | 5 | 15 | 0 | 0 | 0
2025 | 1 | 5 | 16 | 0 | 0 | 0
2025 | 1 | 5 | 17 | 0 | 0 | 0
2025 | 1 | 5 | 18 | 0 | 0 | 0
2025 | 1 | 5 | 19 | 0 | 0 | 0
2025 | 1 | 5 | 20 | 0 | 0 | 0
2025 | 1 | 5 | 21 | 0 | 0 | 0
2025 | 1 | 5 | 22 | 0 | 0 | 0
2025 | 1 | 5 | 23 | 0 | 0 | 0
2025 | 1 | 6 | 0 | 0 | 0 | 0
2025 | 1 | 6 | 1 | 0 | 0 | 0
2025 | 1 | 6 | 2 | 0 | 0 | 0
2025 | 1 | 6 | 3 | 0 | 0 | 0
2025 | 1 | 6 | 4 | 0 | 0 | 0
2025 | 1 | 6 | 5 | 0 | 0 | 0
2025 | 1 | 6 | 6 | 0 | 0 | 0
2025 | 1 | 6 | 7 | 0 | 0 | 0
2025 | 1 | 6 | 8 | 0 | 0 | 0
2025 | 1 | 6 | 9 | 0 | 0 | 0
2025 | 1 | 6 | 10 | 0 | 0 | 0
2025 | 1 | 6 | 11 | 0 | 0 | 0
2025 | 1 | 6 | 12 | 0 | 0 | 0
2025 | 1 | 6 | 13 | 0 | 0 | 0
2025 | 1 | 6 | 14 | 0 | 0 | 0
2025 | 1 | 6 | 15 | 0 | 0 | 0
2025 | 1 | 6 | 16 | 0 | 0 | 0
2025 | 1 | 6 | 17 | 0 | 0 | 0
2025 | 1 | 6 | 18 | 0 | 0 | 0
2025 | 1 | 6 | 19 | 0 | 0 | 0
2025 | 1 | 6 | 20 | 0 | 0 | 0
2025 | 1 | 6 | 21 | 0 | 0 | 0
2025 | 1 | 6 | 22 | 0 | 0 | 0
2025 | 1 | 6 | 23 | 0 | 0 | 0
2025 | 1 | 7 | 0 | 0 | 0 | 0
2025 | 1 | 7 | 1 | 0 | 0 | 0
2025 | 1 | 7 | 2 | 0 | 0 | 0
2025 | 1 | 7 | 3 | 0 | 0 | 0
2025 | 1 | 7 | 4 | 0 | 0 | 0
2025 | 1 | 7 | 5 | 0 | 0 | 0
2025 | 1 | 7 | 6 | 0 | 0 | 0
2025 | 1 | 7 | 7 | 0 | 0 | 0
2025 | 1 | 7 | 8 | 0 | 0 | 0
2025 | 1 | 7 | 9 | 0 | 0 | 0
2025 | 1 | 7 | 10 | 0 | 0 | 0
2025 | 1 | 7 | 11 | 0 | 0 | 0
2025 | 1 | 7 | 12 | 0 | 0 | 0
2025 | 1 | 7 | 13 | 0 | 0 | 0
2025 | 1 | 7 | 14 | 0 | 0 | 0
2025 | 1 | 7 | 15 | 0 | 0 | 0
2025 | 1 | 7 | 16 | 0 | 0 | 0
2025 | 1 | 7 | 17 | 0 | 0 | 0
2025 | 1 | 7 | 18 | 0 | 0 | 0
2025 | 1 | 7 | 19 | 0 | 0 | 0
2025 | 1 | 7 | 20 | 0 | 0 | 0
2025 | 1 | 7 | 21 | 0 | 0 | 0
2025 | 1 | 7 | 22 | 0 | 0 | 0
2025 | 1 | 7 | 23 | 0 | 0 | 0
2025 | 1 | 8 | 0 | 0 | 0 | 0
2025 | 1 | 8 | 1 | 0 | 0 | 0
2025 | 1 | 8 | 2 | 0 | 0 | 0
2025 | 1 | 8 | 3 | 0 | 0 | 0
2025 | 1 | 8 | 4 | 0 | 0 | 0
2025 | 1 | 8 | 5 | 0 | 0 | 0
2025 | 1 | 8 | 6 | 0 | 0 | 0
2025 | 1 | 8 | 7 | 0 | 0 | 0
2025 | 1 | 8 | 8 | 0 | 0 | 0
2025 | 1 | 8 | 9 | 0 | 0 | 0
2025 | 1 | 8 | 10 | 0 | 0 | 0
2025 | 1 | 8 | 11 | 0 | 0 | 0
2025 | 1 | 8 | 12 | 0 | 0 | 0
2025 | 1 | 8 | 13 | 0 | 0 | 0
2025 | 1 | 8 | 14 | 0 | 0 | 0
2025 | 1 | 8 | 15 | 0 | 0 | 0
2025 | 1 | 8 | 16 | 0 | 0 | 0
2025 | 1 | 8 | 17 | 0 | 0 | 0
2025 | 1 | 8 | 18 | 0 | 0 | 0
2025 | 1 | 8 | 19 | 0 | 0 | 0
2025 | 1 | 8 | 20 | 0 | 0 | 0
2025 | 1 | 8 | 21 | 0 | 0 | 0
2025 | 1 | 8 | 22 | 0 | 0 | 0
2025 | 1 | 8 | 23 | 0 | 0 | 0
2025 | 1 | 9 | 0 | 0 | 0 | 0
2025 | 1 | 9 | 1 | 0 | 0 | 0
2025 | 1 | 9 | 2 | 0 | 0 | 0
2025 | 1 | 9 | 3 | 0 | 0 | 0
2025 | 1 | 9 | 4 | 0 | 0 | 0
2025 | 1 | 9 | 5 | 0 | 0 | 0
2025 | 1 | 9 | 6 | 0 | 0 | 0
2025 | 1 | 9 | 7 | 0 | 0 | 0
2025 | 1 | 9 | 8 | 0 | 0 | 0
2025 | 1 | 9 | 9 | 0 | 0 | 0
2025 | 1 | 9 | 10 | 0 | 0 | 0
2025 | 1 | 9 | 11 | 0 | 0 | 0
2025 | 1 | 9 | 12 | 0 | 0 | 0
2025 | 1 | 9 | 13 | 0 | 0 | 0
2025 | 1 | 9 | 14 | 0 | 0 | 0
2025 | 1 | 9 | 15 | 0 | 0 | 0
2025 | 1 | 9 | 16 | 0 | 0 | 0
2025 | 1 | 9 | 17 | 0 | 0 | 0
2025 | 1 | 9 | 18 | 0 | 0 | 0
2025 | 1 | 9 | 19 | 0 | 0 | 0
2025 | 1 | 9 | 20 | 0 | 0 | 0
2025 | 1 | 9 | 21 | 0 | 0 | 0
2025 | 1 | 9 | 22 | 0 | 0 | 0
2025 | 1 | 9 | 23 | 0 | 0 | 0
2025 | 1 | 10 | 0 | 0 | 0 | 0
2025 | 1 | 10 | 1 | 0 | 0 | 0
2025 | 1 | 10 | 2 | 0 | 0 | 0
2025 | 1 | 10 | 3 | 0 | 0 | 0
2025 | 1 | 10 | 4 | 0 | 0 | 0
2025 | 1 | 10 | 5 | 0 | 0 | 0
2025 | 1 | 10 | 6 | 0 | 0 | 0
2025 | 1 | 10 | 7 | 0 | 0 | 0
2025 | 1 | 10 | 8 | 0 | 0 | 0
2025 | 1 | 10 | 9 | 0 | 0 | 0
2025 | 1 | 10 | 10 | 0 | 0 | 0
2025 | 1 | 10 | 11 | 0 | 0 | 0
2025 | 1 | 10 | 12 | 0 | 0 | 0
2025 | 1 | 10 | 13 | 0 | 0 | 0
2025 | 1 | 10 | 14 | 0 | 0 | 0
2025 | 1 | 10 | 15 | 0 | 0 | 0
2025 | 1 | 10 | 16 | 0 | 0 | 0
2025 | 1 | 10 | 17 | 0 | 0 | 0
2025 | 1 | 10 | 18 | 0 | 0 | 0
2025 | 1 | 10 | 19 | 0 | 0 | 0
2025 | 1 | 10 | 20 | 0 | 0 | 0
2025 | 1 | 10 | 21 | 0 | 0 | 0
2025 | 1 | 10 | 22 | 0 | 0 | 0
2025 | 1 | 10 | 23 | 0 | 0 | 0
2025 | 1 | 11 | 0 | 0 | 0 | 0
2025 | 1 | 11 | 1 | 0 | 0 | 0
2025 | 1 | 11 | 2 | 0 | 0 | 0
2025 | 1 | 11 | 3 | 0 | 0 | 0
2025 | 1 | 11 | 4 | 0 | 0 | 0
2025 | 1 | 11 | 5 | 0 | 0 | 0
2025 | 1 | 11 | 6 | 0 | 0 | 0
2025 | 1 | 11 | 7 | 0 | 0 | 0
2025 | 1 | 11 | 8 | 0 | 0 | 0
2025 | 1 | 11 | 9 | 0 | 0 | 0
2025 | 1 | 11 | 10 | 0 | 0 | 0
2025 | 1 | 11 | 11 | 0 | 0 | 0
2025 | 1 | 11 | 12 | 0 | 0 | 0
2025 | 1 | 11 | 13 | 0 | 0 | 0
2025 | 1 | 11 | 14 | 0 | 0 | 0
2025 | 1 | 11 | 15 | 0 | 0 | 0
2025 | 1 | 11 | 16 | 0 | 0 | 0
2025 | 1 | 11 | 17 | 0 | 0 | 0
2025 | 1 | 11 | 18 | 0 | 0 | 0
2025 | 1 | 11 | 19 | 0 | 0 | 0
2025 | 1 | 11 | 20 | 0 | 0 | 0
2025 | 1 | 11 | 21 | 0 | 0 | 0
2025 | 1 | 11 | 22 | 0 | 0 | 0
2025 | 1 | 11 | 23 | 0 | 0 | 0
2025 | 1 | 12 | 0 | 0 | 0 | 0
2025 | 1 | 12 | 1 | 0 | 0 | 0
2025 | 1 | 12 | 2 | 0 | 0 | 0
2025 | 1 | 12 | 3 | 0 | 0 | 0
2025 | 1 | 12 | 4 | 0 | 0 | 0
2025 | 1 | 12 | 5 | 0 | 0 | 0
2025 | 1 | 12 | 6 | 0 | 0 | 0
2025 | 1 | 12 | 7 | 0 | 0 | 0
2025 | 1 | 12 | 8 | 0 | 0 | 0
2025 | 1 | 12 | 9 | 0 | 0 | 0
2025 | 1 | 12 | 10 | 0 | 0 | 0
2025 | 1 | 12 | 11 | 0 | 0 | 0
2025 | 1 | 12 | 12 | 0 | 0 | 0
2025 | 1 | 12 | 13 | 0 | 0 | 0
2025 | 1 | 12 | 14 | 0 | 0 | 0
2025 | 1 | 12 | 15 | 0 | 0 | 0
2025 | 1 | 12 | 16 | 0 | 0 | 0
2025 | 1 | 12 | 17 | 0 | 0 | 0
2025 | 1 | 12 | 18 | 0 | 0 | 0
2025 | 1 | 12 | 19 | 0 | 0 | 0
2025 | 1 | 12 | 20 | 0 | 0 | 0
2025 | 1 | 12 | 21 | 0 | 0 | 0
2025 | 1 | 12 | 22 | 0 | 0 | 0
2025 | 1 | 12 | 23 | 0 | 0 | 0
2025 | 1 | 13 | 0 | 0 | 0 | 0
2025 | 1 | 13 | 1 | 0 | 0 | 0
2025 | 1 | 13 | 2 | 0 | 0 | 0
2025 | 1 | 13 | 3 | 0 | 0 | 0
2025 | 1 | 13 | 4 | 0 | 0 | 0
2025 | 1 | 13 | 5 | 0 | 0 | 0
2025 | 1 | 13 | 6 | 0 | 0 | 0
2025 | 1 | 13 | 7 | 0 | 0 | 0
2025 | 1 | 13 | 8 | 0 | 0 | 0
2025 | 1 | 13 | 9 | 0 | 0 | 0
2025 | 1 | 13 | 10 | 0 | 0 | 0
2025 | 1 | 13 | 11 | 0 | 0 | 0
2025 | 1 | 13 | 12 | 0 | 0 | 0
2025 | 1 | 13 | 13 | 0 | 0 | 0
2025 | 1 | 13 | 14 | 0 | 0 | 0
2025 | 1 | 13 | 15 | 0 | 0 | 0
2025 | 1 | 13 | 16 | 0 | 0 | 0
2025 | 1 | 13 | 17 | 0 | 0 | 0
2025 | 1 | 13 | 18 | 0 | 0 | 0
2025 | 1 | 13 | 19 | 0 | 0 | 0
2025 | 1 | 13 | 20 | 0 | 0 | 0
2025 | 1 | 13 | 21 | 0 | 0 | 0
2025 | 1 | 13 | 22 | 0 | 0 | 0
2025 | 1 | 13 | 23 | 0 | 0 | 0
2025 | 1 | 14 | 0 | 0 | 0 | 0
2025 | 1 | 14 | 1 | 0 | 0 | 0
2025 | 1 | 14 | 2 | 0 | 0 | 0
2025 | 1 | 14 | 3 | 0 | 0 | 0
2025 | 1 | 14 | 4 | 0 | 0 | 0
2025 | 1 | 14 | 5 | 0 | 0 | 0
2025 | 1 | 14 | 6 | 0 | 0 | 0
2025 | 1 | 14 | 7 | 0 | 0 | 0
2025 | 1 | 14 | 8 | 0 | 0 | 0
2025 | 1 | 14 | 9 | 0 | 0 | 0
2025 | 1 | 14 | 10 | 0 | 0 | 0
2025 | 1 | 14 | 11 | 0 | 0 | 0
2025 | 1 | 14 | 12 | 0 | 0 | 0
2025 | 1 | 14 | 13 | 0 | 0 | 0
2025 | 1 | 14 | 14 | 0 | 0 | 0
2025 | 1 | 14 | 15 | 0 | 0 | 0
2025 | 1 | 14 | 16 | 0 | 0 | 0
2025 | 1 | 14 | 17 | 0 | 0 | 0
2025 | 1 | 14 | 18 | 0 | 0 | 0
2025 | 1 | 14 | 19 | 0 | 0 | 0
2025 | 1 | 14 | 20 | 0 | 0 | 0
2025 | 1 | 14 | 21 | 0 | 0 | 0
2025 | 1 | 14 | 22 | 0 | 0 | 0
2025 | 1 | 14 | 23 | 0 | 0 | 0
2025 | 1 | 15 | 0 | 0 | 0 | 0
2025 | 1 | 15 | 1 | 0 | 0 | 0
2025 | 1 | 15 | 2 | 0 | 0 | 0
2025 | 1 | 15 | 3 | 0 | 0 | 0
2025 | 1 | 15 | 4 | 0 | 0 | 0
2025 | 1 | 15 | 5 | 0 | 0 | 0
2025 | 1 | 15 | 6 | 0 | 0 | 0
2025 | 1 | 15 | 7 | 0 | 0 | 0
2025 | 1 | 15 | 8 | 0 | 0 | 0
2025 | 1 | 15 | 9 | 0 | 0 | 0
2025 | 1 | 15 | 10 | 0 | 0 | 0
2025 | 1 | 15 | 11 | 0 | 0 | 0
2025 | 1 | 15 | 12 | 0 | 0 | 0
2025 | 1 | 15 | 13 | 0 | 0 | 0
2025 | 1 | 15 | 14 | 0 | 0 | 0
2025 | 1 | 15 | 15 | 0 | 0 | 0
2025 | 1 | 15 | 16 | 0 | 0 | 0
2025 | 1 | 15 | 17 | 0 | 0 | 0
2025 | 1 | 15 | 18 | 0 | 0 | 0
2025 | 1 | 15 | 19 | 0 | 0 | 0
2025 | 1 | 15 | 20 | 0 | 0 | 0
2025 | 1 | 15 | 21 | 0 | 0 | 0
2025 | 1 | 15 | 22 | 0 | 0 | 0
2025 | 1 | 15 | 23 | 0 | 0 | 0
2025 | 1 | 16 | 0 | 0 | 0 | 0
2025 | 1 | 16 | 1 | 0 | 0 | 0
2025 | 1 | 16 | 2 | 0 | 0 | 0
2025 | 1 | 16 | 3 | 0 | 0 | 0
2025 | 1 | 16 | 4 | 0 | 0 | 0
2025 | 1 | 16 | 5 | 0 | 0 | 0
2025 | 1 | 16 | 6 | 0 | 0 | 0
2025 | 1 | 16 | 7 | 0 | 0 | 0
2025 | 1 | 16 | 8 | 0 | 0 | 0
2025 | 1 | 16 | 9 | 0 | 0 | 0
2025 | 1 | 16 | 10 | 0 | 0 | 0
2025 | 1 | 16 | 11 | 0 | 0 | 0
2025 | 1 | 16 | 12 | 0 | 0 | 0
2025 | 1 | 16 | 13 | 0 | 0 | 0
2025 | 1 | 16 | 14 | 0 | 0 | 0
2025 | 1 | 16 | 15 | 0 | 0 | 0
2025 | 1 | 16 | 16 | 0 | 0 | 0
2025 | 1 | 16 | 17 | 0 | 0 | 0
2025 | 1 | 16 | 18 | 0 | 0 | 0
2025 | 1 | 16 | 19 | 0 | 0 | 0
2025 | 1 | 16 | 20 | 0 | 0 | 0
2025 | 1 | 16 | 21 | 0 | 0 | 0
2025 | 1 | 16 | 22 | 0 | 0 | 0
2025 | 1 | 16 | 23 | 0 | 0 | 0
2025 | 1 | 17 | 0 | 0 | 0 | 0
2025 | 1 | 17 | 1 | 0 | 0 | 0
2025 | 1 | 17 | 2 | 0 | 0 | 0
2025 | 1 | 17 | 3 | 0 | 0 | 0
2025 | 1 | 17 | 4 | 0 | 0 | 0
2025 | 1 | 17 | 5 | 0 | 0 | 0
2025 | 1 | 17 | 6 | 0 | 0 | 0
2025 | 1 | 17 | 7 | 0 | 0 | 0
2025 | 1 | 17 | 8 | 0 | 0 | 0
2025 | 1 | 17 | 9 | 0 | 0 | 0
2025 | 1 | 17 | 10 | 0 | 0 | 0
2025 | 1 | 17 | 11 | 0 | 0 | 0
2025 | 1 | 17 | 12 | 0 | 0 | 0
2025 | 1 | 17 | 13 | 0 | 0 | 0
2025 | 1 | 17 | 14 | 0 | 0 | 0
2025 | 1 | 17 | 15 | 0 | 0 | 0
2025 | 1 | 17 | 16 | 0 | 0 | 0
2025 | 1 | 17 | 17 | 0 | 0 | 0
2025 | 1 | 17 | 18 | 0 | 0 | 0
2025 | 1 | 17 | 19 | 0 | 0 | 0
2025 | 1 | 17 | 20 | 0 | 0 | 0
2025 | 1 | 17 | 21 | 0 | 0 | 0
2025 | 1 | 17 | 22 | 0 | 0 | 0
2025 | 1 | 17 | 23 | 0 | 0 | 0
2025 | 1 | 18 | 0 | 0 | 0 | 0
2025 | 1 | 18 | 1 | 0 | 0 | 0
2025 | 1 | 18 | 2 | 0 | 0 | 0
2025 | 1 | 18 | 3 | 0 | 0 | 0
2025 | 1 | 18 | 4 | 0 | 0 | 0
2025 | 1 | 18 | 5 | 0 | 0 | 0
2025 | 1 | 18 | 6 | 0 | 0 | 0
2025 | 1 | 18 | 7 | 0 | 0 | 0
2025 | 1 | 18 | 8 | 0 | 0 | 0
2025 | 1 | 18 | 9 | 0 | 0 | 0
2025 | 1 | 18 | 10 | 0 | 0 | 0
2025 | 1 | 18 | 11 | 0 | 0 | 0
2025 | 1 | 18 | 12 | 0 | 0 | 0
2025 | 1 | 18 | 13 | 0 | 0 | 0
2025 | 1 | 18 | 14 | 0 | 0 | 0
2025 | 1 | 18 | 15 | 0 | 0 | 0
2025 | 1 | 18 | 16 | 0 | 0 | 0
2025 | 1 | 18 | 17 | 0 | 0 | 0
2025 | 1 | 18 | 18 | 0 | 0 | 0
2025 | 1 | 18 | 19 | 0 | 0 | 0
2025 | 1 | 18 | 20 | 0 | 0 | 0
2025 | 1 | 18 | 21 | 0 | 0 | 0
2025 | 1 | 18 | 22 | 0 | 0 | 0
2025 | 1 | 18 | 23 | 0 | 0 | 0
2025 | 1 | 19 | 0 | 0 | 0 | 0
2025 | 1 | 19 | 1 | 0 | 0 | 0
2025 | 1 | 19 | 2 | 0 | 0 | 0
2025 | 1 | 19 | 3 | 0 | 0 | 0
2025 | 1 | 19 | 4 | 0 | 0 | 0
2025 | 1 | 19 | 5 | 0 | 0 | 0
2025 | 1 | 19 | 6 | 0 | 0 | 0
2025 | 1 | 19 | 7 | 0 | 0 | 0
2025 | 1 | 19 | 8 | 0 | 0 | 0
2025 | 1 | 19 | 9 | 0 | 0 | 0
2025 | 1 | 19 | 10 | 0 | 0 | 0
2025 | 1 | 19 | 11 | 0 | 0 | 0
2025 | 1 | 19 | 12 | 0 | 0 | 0
2025 | 1 | 19 | 13 | 0 | 0 | 0
2025 | 1 | 19 | 14 | 0 | 0 | 0
2025 | 1 | 19 | 15 | 0 | 0 | 0
2025 | 1 | 19 | 16 | 0 | 0 | 0
2025 | 1 | 19 | 17 | 0 | 0 | 0
2025 | 1 | 19 | 18 | 0 | 0 | 0
2025 | 1 | 19 | 19 | 0 | 0 | 0
2025 | 1 | 19 | 20 | 0 | 0 | 0
2025 | 1 | 19 | 21 | 0 | 0 | 0
2025 | 1 | 19 | 22 | 0 | 0 | 0
2025 | 1 | 19 | 23 | 0 | 0 | 0
2025 | 1 | 20 | 0 | 0 | 0 | 0
2025 | 1 | 20 | 1 | 0 | 0 | 0
2025 | 1 | 20 | 2 | 0 | 0 | 0
2025 | 1 | 20 | 3 | 0 | 0 | 0
2025 | 1 | 20 | 4 | 0 | 0 | 0
2025 | 1 | 20 | 5 | 0 | 0 | 0
2025 | 1 | 20 | 6 | 0 | 0 | 0
2025 | 1 | 20 | 7 | 0 | 0 | 0
2025 | 1 | 20 | 8 | 0 | 0 | 0
2025 | 1 | 20 | 9 | 0 | 0 | 0
2025 | 1 | 20 | 10 | 0 | 0 | 0
2025 | 1 | 20 | 11 | 0 | 0 | 0
2025 | 1 | 20 | 12 | 0 | 0 | 0
2025 | 1 | 20 | 13 | 0 | 0 | 0
2025 | 1 | 20 | 14 | 0 | 0 | 0
2025 | 1 | 20 | 15 | 0 | 0 | 0
2025 | 1 | 20 | 16 | 0 | 0 | 0
2025 | 1 | 20 | 17 | 0 | 0 | 0
2025 | 1 | 20 | 18 | 0 | 0 | 0
2025 | 1 | 20 | 19 | 0 | 0 | 0
2025 | 1 | 20 | 20 | 0 | 0 | 0
2025 | 1 | 20 | 21 | 0 | 0 | 0
2025 | 1 | 20 | 22 | 0 | 0 | 0
2025 | 1 | 20 | 23 | 0 | 0 | 0
2025 | 1 | 21 | 0 | 0 | 0 | 0
2025 | 1 | 21 | 1 | 0 | 0 | 0
2025 | 1 | 21 | 2 | 0 | 0 | 0
2025 | 1 | 21 | 3 | 0 | 0 | 0
2025 | 1 | 21 | 4 | 0 | 0 | 0
2025 | 1 | 21 | 5 | 0 | 0 | 0
2025 | 1 | 21 | 6 | 0 | 0 | 0
2025 | 1 | 21 | 7 | 0 | 0 | 0
2025 | 1 | 21 | 8 | 0 | 0 | 0
2025 | 1 | 21 | 9 | 0 | 0 | 0
2025 | 1 | 21 | 10 | 0 | 0 | 0
2025 | 1 | 21 | 11 | 0 | 0 | 0
2025 | 1 | 21 | 12 | 0 | 0 | 0
2025 | 1 | 21 | 13 | 0 | 0 | 0
2025 | 1 | 21 | 14 | 0 | 0 | 0
2025 | 1 | 21 | 15 | 0 | 0 | 0
2025 | 1 | 21 | 16 | 0 | 0 | 0
2025 | 1 | 21 | 17 | 0 | 0 | 0
2025 | 1 | 21 | 18 | 0 | 0 | 0
2025 | 1 | 21 | 19 | 0 | 0 | 0
2025 | 1 | 21 | 20 | 0 | 0 | 0
2025 | 1 | 21 | 21 | 0 | 0 | 0
2025 | 1 | 21 | 22 | 0 | 0 | 0
2025 | 1 | 21 | 23 | 0 | 0 | 0
2025 | 1 | 22 | 0 | 0 | 0 | 0
2025 | 1 | 22 | 1 | 0 | 0 | 0
2025 | 1 | 22 | 2 | 0 | 0 | 0
2025 | 1 | 22 | 3 | 0 | 0 | 0
2025 | 1 | 22 | 4 | 0 | 0 | 0
2025 | 1 | 22 | 5 | 0 | 0 | 0
2025 | 1 | 22 | 6 | 0 | 0 | 0
2025 | 1 | 22 | 7 | 0 | 0 | 0
2025 | 1 | 22 | 8 | 0 | 0 | 0
2025 | 1 | 22 | 9 | 0 | 0 | 0
2025 | 1 | 22 | 10 | 0 | 0 | 0
2025 | 1 | 22 | 11 | 0 | 0 | 0
2025 | 1 | 22 | 12 | 0 | 0 | 0
2025 | 1 | 22 | 13 | 0 | 0 | 0
2025 | 1 | 22 | 14 | 0 | 0 | 0
2025 | 1 | 22 | 15 | 0 | 0 | 0
2025 | 1 | 22 | 16 | 0 | 0 | 0
2025 | 1 | 22 | 17 | 0 | 0 | 0
2025 | 1 | 22 | 18 | 0 | 0 | 0
2025 | 1 | 22 | 19 | 0 | 0 | 0
2025 | 1 | 22 | 20 | 0 | 0 | 0
2025 | 1 | 22 | 21 | 0 | 0 | 0
2025 | 1 | 22 | 22 | 0 | 0 | 0
2025 | 1 | 22 | 23 | 0 | 0 | 0
2025 | 1 | 23 | 0 | 0 | 0 | 0
2025 | 1 | 23 | 1 | 0 | 0 | 0
2025 | 1 | 23 | 2 | 0 | 0 | 0
2025 | 1 | 23 | 3 | 0 | 0 | 0
2025 | 1 | 23 | 4 | 0 | 0 | 0
2025 | 1 | 23 | 5 | 0 | 0 | 0
2025 | 1 | 23 | 6 | 0 | 0 | 0
2025 | 1 | 23 | 7 | 0 | 0 | 0
2025 | 1 | 23 | 8 | 0 | 0 | 0
2025 | 1 | 23 | 9 | 0 | 0 | 0
2025 | 1 | 23 | 10 | 0 | 0 | 0
2025 | 1 | 23 | 11 | 0 | 0 | 0
2025 | 1 | 23 | 12 | 0 | 0 | 0
2025 | 1 | 23 | 13 | 0 | 0 | 0
2025 | 1 | 23 | 14 | 0 | 0 | 0
2025 | 1 | 23 | 15 | 0 | 0 | 0
2025 | 1 | 23 | 16 | 0 | 0 | 0
2025 | 1 | 23 | 17 | 0 | 0 | 0
2025 | 1 | 23 | 18 | 0 | 0 | 0
2025 | 1 | 23 | 19 | 0 | 0 | 0
2025 | 1 | 23 | 20 | 0 | 0 | 0
2025 | 1 | 23 | 21 | 0 | 0 | 0
2025 | 1 | 23 | 22 | 0 | 0 | 0
2025 | 1 | 23 | 23 | 0 | 0 | 0
2025 | 1 | 24 | 0 | 0 | 0 | 0
2025 | 1 | 24 | 1 | 0 | 0 | 0
2025 | 1 | 24 | 2 | 0 | 0 | 0
2025 | 1 | 24 | 3 | 0 | 0 | 0
2025 | 1 | 24 | 4 | 0 | 0 | 0
2025 | 1 | 24 | 5 | 0 | 0 | 0
2025 | 1 | 24 | 6 | 0 | 0 | 0
2025 | 1 | 24 | 7 | 0 | 0 | 0
2025 | 1 | 24 | 8 | 0 | 0 | 0
2025 | 1 | 24 | 9 | 0 | 0 | 0
2025 | 1 | 24 | 10 | 0 | 0 | 0
2025 | 1 | 24 | 11 | 0 | 0 | 0
2025 | 1 | 24 | 12 | 0 | 0 | 0
2025 | 1 | 24 | 13 | 0 | 0 | 0
2025 | 1 | 24 | 14 | 0 | 0 | 0
2025 | 1 | 24 | 15 | 0 | 0 | 0
2025 | 1 | 24 | 16 | 0 | 0 | 0
2025 | 1 | 24 | 17 | 0 | 0 | 0
2025 | 1 | 24 | 18 | 0 | 0 | 0
2025 | 1 | 24 | 19 | 0 | 0 | 0
2025 | 1 | 24 | 20 | 0 | 0 | 0
2025 | 1 | 24 | 21 | 0 | 0 | 0
2025 | 1 | 24 | 22 | 0 | 0 | 0
2025 | 1 | 24 | 23 | 0 | 0 | 0
2025 | 1 | 25 | 0 | 0 | 0 | 0
2025 | 1 | 25 | 1 | 0 | 0 | 0
2025 | 1 | 25 | 2 | 0 | 0 | 0
2025 | 1 | 25 | 3 | 0 | 0 | 0
2025 | 1 | 25 | 4 | 0 | 0 | 0
2025 | 1 | 25 | 5 | 0 | 0 | 0
2025 | 1 | 25 | 6 | 0 | 0 | 0
2025 | 1 | 25 | 7 | 0 | 0 | 0
2025 | 1 | 25 | 8 | 0 | 0 | 0
2025 | 1 | 25 | 9 | 0 | 0 | 0
2025 | 1 | 25 | 10 | 0 | 0 | 0
2025 | 1 | 25 | 11 | 0 | 0 | 0
2025 | 1 | 25 | 12 | 0 | 0 | 0
2025 | 1 | 25 | 13 | 0 | 0 | 0
2025 | 1 | 25 | 14 | 0 | 0 | 0
2025 | 1 | 25 | 15 | 0 | 0 | 0
2025 | 1 | 25 | 16 | 0 | 0 | 0
2025 | 1 | 25 | 17 | 0 | 0 | 0
2025 | 1 | 25 | 18 | 0 | 0 | 0
2025 | 1 | 25 | 19 | 0 | 0 | 0
2025 | 1 | 25 | 20 | 0 | 0 | 0
2025 | 1 | 25 | 21 | 0 | 0 | 0
2025 | 1 | 25 | 22 | 0 | 0 | 0
2025 | 1 | 25 | 23 | 0 | 0 | 0
2025 | 1 | 26 | 0 | 0 | 0 | 0
2025 | 1 | 26 | 1 | 0 | 0 | 0
2025 | 1 | 26 | 2 | 0 | 0 | 0
2025 | 1 | 26 | 3 | 0 | 0 | 0
2025 | 1 | 26 | 4 | 0 | 0 | 0
2025 | 1 | 26 | 5 | 0 | 0 | 0
2025 | 1 | 26 | 6 | 0 | 0 | 0
2025 | 1 | 26 | 7 | 0 | 0 | 0
2025 | 1 | 26 | 8 | 0 | 0 | 0
2025 | 1 | 26 | 9 | 0 | 0 | 0
2025 | 1 | 26 | 10 | 0 | 0 | 0
2025 | 1 | 26 | 11 | 0 | 0 | 0
2025 | 1 | 26 | 12 | 0 | 0 | 0
2025 | 1 | 26 | 13 | 0 | 0 | 0
2025 | 1 | 26 | 14 | 0 | 0 | 0
2025 | 1 | 26 | 15 | 0 | 0 | 0
2025 | 1 | 26 | 16 | 0 | 0 | 0
2025 | 1 | 26 | 17 | 0 | 0 | 0
2025 | 1 | 26 | 18 | 0 | 0 | 0
2025 | 1 | 26 | 19 | 0 | 0 | 0
2025 | 1 | 26 | 20 | 0 | 0 | 0
2025 | 1 | 26 | 21 | 0 | 0 | 0
2025 | 1 | 26 | 22 | 0 | 0 | 0
2025 | 1 | 26 | 23 | 0 | 0 | 0
2025 | 1 | 27 | 0 | 0 | 0 | 0
2025 | 1 | 27 | 1 | 0 | 0 | 0
2025 | 1 | 27 | 2 | 0 | 0 | 0
2025 | 1 | 27 | 3 | 0 | 0 | 0
2025 | 1 | 27 | 4 | 0 | 0 | 0
2025 | 1 | 27 | 5 | 0 | 0 | 0
2025 | 1 | 27 | 6 | 0 | 0 | 0
2025 | 1 | 27 | 7 | 0 | 0 | 0
2025 | 1 | 27 | 8 | 0 | 0 | 0
2025 | 1 | 27 | 9 | 0 | 0 | 0
2025 | 1 | 27 | 10 | 0 | 0 | 0
2025 | 1 | 27 | 11 | 0 | 0 | 0
2025 | 1 | 27 | 12 | 0 | 0 | 0
2025 | 1 | 27 | 13 | 0 | 0 | 0
2025 | 1 | 27 | 14 | 0 | 0 | 0
2025 | 1 | 27 | 15 | 0 | 0 | 0
2025 | 1 | 27 | 16 | 0 | 0 | 0
2025 | 1 | 27 | 17 | 0 | 0 | 0
2025 | 1 | 27 | 18 | 0 | 0 | 0
2025 | 1 | 27 | 19 | 0 | 0 | 0
2025 | 1 | 27 | 20 | 0 | 0 | 0
2025 | 1 | 27 | 21 | 0 | 0 | 0
2025 | 1 | 27 | 22 | 0 | 0 | 0
2025 | 1 | 27 | 23 | 0 | 0 | 0
2025 | 1 | 28 | 0 | 0 | 0 | 0
2025 | 1 | 28 | 1 | 0 | 0 | 0
2025 | 1 | 28 | 2 | 0 | 0 | 0
2025 | 1 | 28 | 3 | 0 | 0 | 0
2025 | 1 | 28 | 4 | 0 | 0 | 0
2025 | 1 | 28 | 5 | 0 | 0 | 0
2025 | 1 | 28 | 6 | 0 | 0 | 0
2025 | 1 | 28 | 7 | 0 | 0 | 0
2025 | 1 | 28 | 8 | 0 | 0 | 0
2025 | 1 | 28 | 9 | 0 | 0 | 0
2025 | 1 | 28 | 10 | 0 | 0 | 0
2025 | 1 | 28 | 11 | 0 | 0 | 0
2025 | 1 | 28 | 12 | 0 | 0 | 0
2025 | 1 | 28 | 13 | 0 | 0 | 0
2025 | 1 | 28 | 14 | 0 | 0 | 0
2025 | 1 | 28 | 15 | 0 | 0 | 0
2025 | 1 | 28 | 16 | 0 | 0 | 0
2025 | 1 | 28 | 17 | 0 | 0 | 0
2025 | 1 | 28 | 18 | 0 | 0 | 0
2025 | 1 | 28 | 19 | 0 | 0 | 0
2025 | 1 | 28 | 20 | 0 | 0 | 0
2025 | 1 | 28 | 21 | 0 | 0 | 0
2025 | 1 | 28 | 22 | 0 | 0 | 0
2025 | 1 | 28 | 23 | 0 | 0 | 0
2025 | 1 | 29 | 0 | 0 | 0 | 0
2025 | 1 | 29 | 1 | 0 | 0 | 0
2025 | 1 | 29 | 2 | 0 | 0 | 0
2025 | 1 | 29 | 3 | 0 | 0 | 0
2025 | 1 | 29 | 4 | 0 | 0 | 0
2025 | 1 | 29 | 5 | 0 | 0 | 0
2025 | 1 | 29 | 6 | 0 | 0 | 0
2025 | 1 | 29 | 7 | 0 | 0 | 0
2025 | 1 | 29 | 8 | 0 | 0 | 0
2025 | 1 | 29 | 9 | 0 | 0 | 0
2025 | 1 | 29 | 10 | 0 | 0 | 0
2025 | 1 | 29 | 11 | 0 | 0 | 0
2025 | 1 | 29 | 12 | 0 | 0 | 0
2025 | 1 | 29 | 13 | 0 | 0 | 0
2025 | 1 | 29 | 14 | 0 | 0 | 0
2025 | 1 | 29 | 15 | 0 | 0 | 0
2025 | 1 | 29 | 16 | 0 | 0 | 0
2025 | 1 | 29 | 17 | 0 | 0 | 0
2025 | 1 | 29 | 18 | 0 | 0 | 0
2025 | 1 | 29 | 19 | 0 | 0 | 0
2025 | 1 | 29 | 20 | 0 | 0 | 0
2025 | 1 | 29 | 21 | 0 | 0 | 0
2025 | 1 | 29 | 22 | 0 | 0 | 0
2025 | 1 | 29 | 23 | 0 | 0 | 0
2025 | 1 | 30 | 0 | 0 | 0 | 0
2025 | 1 | 30 | 1 | 0 | 0 | 0
2025 | 1 | 30 | 2 | 0 | 0 | 0
2025 | 1 | 30 | 3 | 0 | 0 | 0
2025 | 1 | 30 | 4 | 0 | 0 | 0
2025 | 1 | 30 | 5 | 0 | 0 | 0
2025 | 1 | 30 | 6 | 0 | 0 | 0
2025 | 1 | 30 | 7 | 0 | 0 | 0
2025 | 1 | 30 | 8 | 0 | 0 | 0
2025 | 1 | 30 | 9 | 0 | 0 | 0
2025 | 1 | 30 | 10 | 0 | 0 | 0
2025 | 1 | 30 | 11 | 0 | 0 | 0
2025 | 1 | 30 | 12 | 0 | 0 | 0
2025 | 1 | 30 | 13 | 0 | 0 | 0
2025 | 1 | 30 | 14 | 0 | 0 | 0
2025 | 1 | 30 | 15 | 0 | 0 | 0
2025 | 1 | 30 | 16 | 0 | 0 | 0
2025 | 1 | 30 | 17 | 0 | 0 | 0
2025 | 1 | 30 | 18 | 0 | 0 | 0
2025 | 1 | 30 | 19 | 0 | 0 | 0
2025 | 1 | 30 | 20 | 0 | 0 | 0
2025 | 1 | 30 | 21 | 0 | 0 | 0
2025 | 1 | 30 | 22 | 0 | 0 | 0
2025 | 1 | 30 | 23 | 0 | 0 | 0
2025 | 1 | 31 | 0 | 0 | 0 | 0
2025 | 1 | 31 | 1 | 0 | 0 | 0
2025 | 1 | 31 | 2 | 0 | 0 | 0
2025 | 1 | 31 | 3 | 0 | 0 | 0
2025 | 1 | 31 | 4 | 0 | 0 | 0
2025 | 1 | 31 | 5 | 0 | 0 | 0
2025 | 1 | 31 | 6 | 0 | 0 | 0
2025 | 1 | 31 | 7 | 0 | 0 | 0
2025 | 1 | 31 | 8 | 0 | 0 | 0
2025 | 1 | 31 | 9 | 0 | 0 | 0
2025 | 1 | 31 | 10 | 0 | 0 | 0
2025 | 1 | 31 | 11 | 0 | 0 | 0
2025 | 1 | 31 | 12 | 0 | 0 | 0
2025 | 1 | 31 | 13 | 0 | 0 | 0
2025 | 1 | 31 | 14 | 0 | 0 | 0
2025 | 1 | 31 | 15 | 0 | 0 | 0
2025 | 1 | 31 | 16 | 0 | 0 | 0
2025 | 1 | 31 | 17 | 0 | 0 | 0
2025 | 1 | 31 | 18 | 0 | 0 | 0
2025 | 1 | 31 | 19 | 0 | 0 | 0
2025 | 1 | 31 | 20 | 0 | 0 | 0
2025 | 1 | 31 | 21 | 0 | 0 | 0
2025 | 1 | 31 | 22 | 0 | 0 | 0
2025 | 1 | 31 | 23 | 0 | 0 | 0
2025 | 2 | 1 | 0 | 0 | 0 | 0
2025 | 2 | 1 | 1 | 0 | 0 | 0
2025 | 2 | 1 | 2 | 0 | 0 | 0
2025 | 2 | 1 | 3 | 0 | 0 | 0
2025 | 2 | 1 | 4 | 0 | 0 | 0
2025 | 2 | 1 | 5 | 0 | 0 | 0
2025 | 2 | 1 | 6 | 0 | 0 | 0
2025 | 2 | 1 | 7 | 0 | 0 | 0
2025 | 2 | 1 | 8 | 0 | 0 | 0
2025 | 2 | 1 | 9 | 0 | 0 | 0
2025 | 2 | 1 | 10 | 0 | 0 | 0
2025 | 2 | 1 | 11 | 0 | 0 | 0
2025 | 2 | 1 | 12 | 0 | 0 | 0
2025 | 2 | 1 | 13 | 0 | 0 | 0
2025 | 2 | 1 | 14 | 0 | 0 | 0
2025 | 2 | 1 | 15 | 0 | 0 | 0
2025 | 2 | 1 | 16 | 0 | 0 | 0
2025 | 2 | 1 | 17 | 0 | 0 | 0
2025 | 2 | 1 | 18 | 0 | 0 | 0
2025 | 2 | 1 | 19 | 0 | 0 | 0
2025 | 2 | 1 | 20 | 0 | 0 | 0
2025 | 2 | 1 | 21 | 0 | 0 | 0
2025 | 2 | 1 | 22 | 0 | 0 | 0
2025 | 2 | 1 | 23 | 0 | 0 | 0
2025 | 2 | 2 | 0 | 0 | 0 | 0
2025 | 2 | 2 | 1 | 0 | 0 | 0
2025 | 2 | 2 | 2 | 0 | 0 | 0
2025 | 2 | 2 | 3 | 0 | 0 | 0
2025 | 2 | 2 | 4 | 0 | 0 | 0
2025 | 2 | 2 | 5 | 0 | 0 | 0
2025 | 2 | 2 | 6 | 0 | 0 | 0
2025 | 2 | 2 | 7 | 0 | 0 | 0
2025 | 2 | 2 | 8 | 0 | 0 | 0
2025 | 2 | 2 | 9 | 0 | 0 | 0
2025 | 2 | 2 | 10 | 0 | 0 | 0
2025 | 2 | 2 | 11 | 0 | 0 | 0
2025 | 2 | 2 | 12 | 0 | 0 | 0
2025 | 2 | 2 | 13 | 0 | 0 | 0
2025 | 2 | 2 | 14 | 0 | 0 | 0
2025 | 2 | 2 | 15 | 0 | 0 | 0
2025 | 2 | 2 | 16 | 0 | 0 | 0
2025 | 2 | 2 | 17 | 0 | 0 | 0
2025 | 2 | 2 | 18 | 0 | 0 | 0
2025 | 2 | 2 | 19 | 0 | 0 | 0
2025 | 2 | 2 | 20 | 0 | 0 | 0
2025 | 2 | 2 | 21 | 0 | 0 | 0
2025 | 2 | 2 | 22 | 0 | 0 | 0
2025 | 2 | 2 | 23 | 0 | 0 | 0
2025 | 2 | 3 | 0 | 0 | 0 | 0
2025 | 2 | 3 | 1 | 0 | 0 | 0
2025 | 2 | 3 | 2 | 0 | 0 | 0
2025 | 2 | 3 | 3 | 0 | 0 | 0
2025 | 2 | 3 | 4 | 0 | 0 | 0
2025 | 2 | 3 | 5 | 0 | 0 | 0
2025 | 2 | 3 | 6 | 0 | 0 | 0
2025 | 2 | 3 | 7 | 0 | 0 | 0
2025 | 2 | 3 | 8 | 0 | 0 | 0
2025 | 2 | 3 | 9 | 0 | 0 | 0
2025 | 2 | 3 | 10 | 0 | 0 | 0
2025 | 2 | 3 | 11 | 0 | 0 | 0
2025 | 2 | 3 | 12 | 0 | 0 | 0
2025 | 2 | 3 | 13 | 0 | 0 | 0
2025 | 2 | 3 | 14 | 0 | 0 | 0
2025 | 2 | 3 | 15 | 0 | 0 | 0
2025 | 2 | 3 | 16 | 0 | 0 | 0
2025 | 2 | 3 | 17 | 0 | 0 | 0
2025 | 2 | 3 | 18 | 0 | 0 | 0
2025 | 2 | 3 | 19 | 0 | 0 | 0
2025 | 2 | 3 | 20 | 0 | 0 | 0
2025 | 2 | 3 | 21 | 0 | 0 | 0
2025 | 2 | 3 | 22 | 0 | 0 | 0
2025 | 2 | 3 | 23 | 0 | 0 | 0
2025 | 2 | 4 | 0 | 0 | 0 | 0
2025 | 2 | 4 | 1 | 0 | 0 | 0
2025 | 2 | 4 | 2 | 0 | 0 | 0
2025 | 2 | 4 | 3 | 0 | 0 | 0
2025 | 2 | 4 | 4 | 0 | 0 | 0
2025 | 2 | 4 | 5 | 0 | 0 | 0
2025 | 2 | 4 | 6 | 0 | 0 | 0
2025 | 2 | 4 | 7 | 0 | 0 | 0
2025 | 2 | 4 | 8 | 0 | 0 | 0
2025 | 2 | 4 | 9 | 0 | 0 | 0
2025 | 2 | 4 | 10 | 0 | 0 | 0
2025 | 2 | 4 | 11 | 0 | 0 | 0
2025 | 2 | 4 | 12 | 0 | 0 | 0
2025 | 2 | 4 | 13 | 0 | 0 | 0
2025 | 2 | 4 | 14 | 0 | 0 | 0
2025 | 2 | 4 | 15 | 0 | 0 | 0
2025 | 2 | 4 | 16 | 0 | 0 | 0
2025 | 2 | 4 | 17 | 0 | 0 | 0
2025 | 2 | 4 | 18 | 0 | 0 | 0
2025 | 2 | 4 | 19 | 0 | 0 | 0
2025 | 2 | 4 | 20 | 0 | 0 | 0
2025 | 2 | 4 | 21 | 0 | 0 | 0
2025 | 2 | 4 | 22 | 0 | 0 | 0
2025 | 2 | 4 | 23 | 0 | 0 | 0
2025 | 2 | 5 | 0 | 0 | 0 | 0
2025 | 2 | 5 | 1 | 0 | 0 | 0
2025 | 2 | 5 | 2 | 0 | 0 | 0
2025 | 2 | 5 | 3 | 0 | 0 | 0
2025 | 2 | 5 | 4 | 0 | 0 | 0
2025 | 2 | 5 | 5 | 0 | 0 | 0
2025 | 2 | 5 | 6 | 0 | 0 | 0
2025 | 2 | 5 | 7 | 0 | 0 | 0
2025 | 2 | 5 | 8 | 0 | 0 | 0
2025 | 2 | 5 | 9 | 0 | 0 | 0
2025 | 2 | 5 | 10 | 0 | 0 | 0
2025 | 2 | 5 | 11 | 0 | 0 | 0
2025 | 2 | 5 | 12 | 0 | 0 | 0
2025 | 2 | 5 | 13 | 0 | 0 | 0
2025 | 2 | 5 | 14 | 0 | 0 | 0
2025 | 2 | 5 | 15 | 0 | 0 | 0
2025 | 2 | 5 | 16 | 0 | 0 | 0
2025 | 2 | 5 | 17 | 0 | 0 | 0
2025 | 2 | 5 | 18 | 0 | 0 | 0
2025 | 2 | 5 | 19 | 0 | 0 | 0
2025 | 2 | 5 | 20 | 0 | 0 | 0
2025 | 2 | 5 | 21 | 0 | 0 | 0
2025 | 2 | 5 | 22 | 0 | 0 | 0
2025 | 2 | 5 | 23 | 0 | 0 | 0
2025 | 2 | 6 | 0 | 0 | 0 | 0
2025 | 2 | 6 | 1 | 0 | 0 | 0
2025 | 2 | 6 | 2 | 0 | 0 | 0
2025 | 2 | 6 | 3 | 0 | 0 | 0
2025 | 2 | 6 | 4 | 0 | 0 | 0
2025 | 2 | 6 | 5 | 0 | 0 | 0
2025 | 2 | 6 | 6 | 0 | 0 | 0
2025 | 2 | 6 | 7 | 0 | 0 | 0
2025 | 2 | 6 | 8 | 0 | 0 | 0
2025 | 2 | 6 | 9 | 0 | 0 | 0
2025 | 2 | 6 | 10 | 0 | 0 | 0
2025 | 2 | 6 | 11 | 0 | 0 | 0
2025 | 2 | 6 | 12 | 0 | 0 | 0
2025 | 2 | 6 | 13 | 0 | 0 | 0
2025 | 2 | 6 | 14 | 0 | 0 | 0
2025 | 2 | 6 | 15 | 0 | 0 | 0
2025 | 2 | 6 | 16 | 0 | 0 | 0
2025 | 2 | 6 | 17 | 0 | 0 | 0
2025 | 2 | 6 | 18 | 0 | 0 | 0
2025 | 2 | 6 | 19 | 0 | 0 | 0
2025 | 2 | 6 | 20 | 0 | 0 | 0
2025 | 2 | 6 | 21 | 0 | 0 | 0
2025 | 2 | 6 | 22 | 0 | 0 | 0
2025 | 2 | 6 | 23 | 0 | 0 | 0
2025 | 2 | 7 | 0 | 0 | 0 | 0
2025 | 2 | 7 | 1 | 0 | 0 | 0
2025 | 2 | 7 | 2 | 0 | 0 | 0
2025 | 2 | 7 | 3 | 0 | 0 | 0
2025 | 2 | 7 | 4 | 0 | 0 | 0
2025 | 2 | 7 | 5 | 0 | 0 | 0
2025 | 2 | 7 | 6 | 0 | 0 | 0
2025 | 2 | 7 | 7 | 0 | 0 | 0
2025 | 2 | 7 | 8 | 0 | 0 | 0
2025 | 2 | 7 | 9 | 0 | 0 | 0
2025 | 2 | 7 | 10 | 0 | 0 | 0
2025 | 2 | 7 | 11 | 0 | 0 | 0
2025 | 2 | 7 | 12 | 0 | 0 | 0
2025 | 2 | 7 | 13 | 0 | 0 | 0
2025 | 2 | 7 | 14 | 0 | 0 | 0
2025 | 2 | 7 | 15 | 0 | 0 | 0
2025 | 2 | 7 | 16 | 0 | 0 | 0
2025 | 2 | 7 | 17 | 0 | 0 | 0
2025 | 2 | 7 | 18 | 0 | 0 | 0
2025 | 2 | 7 | 19 | 0 | 0 | 0
2025 | 2 | 7 | 20 | 0 | 0 | 0
2025 | 2 | 7 | 21 | 0 | 0 | 0
2025 | 2 | 7 | 22 | 0 | 0 | 0
2025 | 2 | 7 | 23 | 0 | 0 | 0
2025 | 2 | 8 | 0 | 0 | 0 | 0
2025 | 2 | 8 | 1 | 0 | 0 | 0
2025 | 2 | 8 | 2 | 0 | 0 | 0
2025 | 2 | 8 | 3 | 0 | 0 | 0
2025 | 2 | 8 | 4 | 0 | 0 | 0
2025 | 2 | 8 | 5 | 0 | 0 | 0
2025 | 2 | 8 | 6 | 0 | 0 | 0
2025 | 2 | 8 | 7 | 0 | 0 | 0
2025 | 2 | 8 | 8 | 0 | 0 | 0
2025 | 2 | 8 | 9 | 0 | 0 | 0
2025 | 2 | 8 | 10 | 0 | 0 | 0
2025 | 2 | 8 | 11 | 0 | 0 | 0
2025 | 2 | 8 | 12 | 0 | 0 | 0
2025 | 2 | 8 | 13 | 0 | 0 | 0
2025 | 2 | 8 | 14 | 0 | 0 | 0
2025 | 2 | 8 | 15 | 0 | 0 | 0
2025 | 2 | 8 | 16 | 0 | 0 | 0
2025 | 2 | 8 | 17 | 0 | 0 | 0
2025 | 2 | 8 | 18 | 0 | 0 | 0
2025 | 2 | 8 | 19 | 0 | 0 | 0
2025 | 2 | 8 | 20 | 0 | 0 | 0
2025 | 2 | 8 | 21 | 0 | 0 | 0
2025 | 2 | 8 | 22 | 0 | 0 | 0
2025 | 2 | 8 | 23 | 0 | 0 | 0
2025 | 2 | 9 | 0 | 0 | 0 | 0
2025 | 2 | 9 | 1 | 0 | 0 | 0
2025 | 2 | 9 | 2 | 0 | 0 | 0
2025 | 2 | 9 | 3 | 0 | 0 | 0
2025 | 2 | 9 | 4 | 0 | 0 | 0
2025 | 2 | 9 | 5 | 0 | 0 | 0
2025 | 2 | 9 | 6 | 0 | 0 | 0
2025 | 2 | 9 | 7 | 0 | 0 | 0
2025 | 2 | 9 | 8 | 0 | 0 | 0
2025 | 2 | 9 | 9 | 0 | 0 | 0
2025 | 2 | 9 | 10 | 0 | 0 | 0
2025 | 2 | 9 | 11 | 0 | 0 | 0
2025 | 2 | 9 | 12 | 0 | 0 | 0
2025 | 2 | 9 | 13 | 0 | 0 | 0
2025 | 2 | 9 | 14 | 0 | 0 | 0
2025 | 2 | 9 | 15 | 0 | 0 | 0
2025 | 2 | 9 | 16 | 0 | 0 | 0
2025 | 2 | 9 | 17 | 0 | 0 | 0
2025 | 2 | 9 | 18 | 0 | 0 | 0
2025 | 2 | 9 | 19 | 0 | 0 | 0
2025 | 2 | 9 | 20 | 0 | 0 | 0
2025 | 2 | 9 | 21 | 0 | 0 | 0
2025 | 2 | 9 | 22 | 0 | 0 | 0
2025 | 2 | 9 | 23 | 0 | 0 | 0
2025 | 2 | 10 | 0 | 0 | 0 | 0
2025 | 2 | 10 | 1 | 0 | 0 | 0
2025 | 2 | 10 | 2 | 0 | 0 | 0
2025 | 2 | 10 | 3 | 0 | 0 | 0
2025 | 2 | 10 | 4 | 0 | 0 | 0
2025 | 2 | 10 | 5 | 0 | 0 | 0
2025 | 2 | 10 | 6 | 0 | 0 | 0
2025 | 2 | 10 | 7 | 0 | 0 | 0
2025 | 2 | 10 | 8 | 0 | 0 | 0
2025 | 2 | 10 | 9 | 0 | 0 | 0
2025 | 2 | 10 | 10 | 0 | 0 | 0
2025 | 2 | 10 | 11 | 0 | 0 | 0
2025 | 2 | 10 | 12 | 0 | 0 | 0
2025 | 2 | 10 | 13 | 0 | 0 | 0
2025 | 2 | 10 | 14 | 0 | 0 | 0
2025 | 2 | 10 | 15 | 0 | 0 | 0
2025 | 2 | 10 | 16 | 0 | 0 | 0
2025 | 2 | 10 | 17 | 0 | 0 | 0
2025 | 2 | 10 | 18 | 0 | 0 | 0
2025 | 2 | 10 | 19 | 0 | 0 | 0
2025 | 2 | 10 | 20 | 0 | 0 | 0
2025 | 2 | 10 | 21 | 0 | 0 | 0
2025 | 2 | 10 | 22 | 0 | 0 | 0
2025 | 2 | 10 | 23 | 0 | 0 | 0
2025 | 2 | 11 | 0 | 0 | 0 | 0
2025 | 2 | 11 | 1 | 0 | 0 | 0
2025 | 2 | 11 | 2 | 0 | 0 | 0
2025 | 2 | 11 | 3 | 0 | 0 | 0
2025 | 2 | 11 | 4 | 0 | 0 | 0
2025 | 2 | 11 | 5 | 0 | 0 | 0
2025 | 2 | 11 | 6 | 0 | 0 | 0
2025 | 2 | 11 | 7 | 0 | 0 | 0
2025 | 2 | 11 | 8 | 0 | 0 | 0
2025 | 2 | 11 | 9 | 0 | 0 | 0
2025 | 2 | 11 | 10 | 0 | 0 | 0
2025 | 2 | 11 | 11 | 0 | 0 | 0
2025 | 2 | 11 | 12 | 0 | 0 | 0
2025 | 2 | 11 | 13 | 0 | 0 | 0
2025 | 2 | 11 | 14 | 0 | 0 | 0
2025 | 2 | 11 | 15 | 0 | 0 | 0
2025 | 2 | 11 | 16 | 0 | 0 | 0
2025 | 2 | 11 | 17 | 0 | 0 | 0
2025 | 2 | 11 | 18 | 0 | 0 | 0
2025 | 2 | 11 | 19 | 0 | 0 | 0
2025 | 2 | 11 | 20 | 0 | 0 | 0
2025 | 2 | 11 | 21 | 0 | 0 | 0
2025 | 2 | 11 | 22 | 0 | 0 | 0
2025 | 2 | 11 | 23 | 0 | 0 | 0
2025 | 2 | 12 | 0 | 0 | 0 | 0
2025 | 2 | 12 | 1 | 0 | 0 | 0
2025 | 2 | 12 | 2 | 0 | 0 | 0
2025 | 2 | 12 | 3 | 0 | 0 | 0
2025 | 2 | 12 | 4 | 0 | 0 | 0
2025 | 2 | 12 | 5 | 0 | 0 | 0
2025 | 2 | 12 | 6 | 0 | 0 | 0
2025 | 2 | 12 | 7 | 0 | 0 | 0
2025 | 2 | 12 | 8 | 0 | 0 | 0
2025 | 2 | 12 | 9 | 0 | 0 | 0
2025 | 2 | 12 | 10 | 0 | 0 | 0
2025 | 2 | 12 | 11 | 0 | 0 | 0
2025 | 2 | 12 | 12 | 0 | 0 | 0
2025 | 2 | 12 | 13 | 0 | 0 | 0
2025 | 2 | 12 | 14 | 0 | 0 | 0
2025 | 2 | 12 | 15 | 0 | 0 | 0
2025 | 2 | 12 | 16 | 0 | 0 | 0
2025 | 2 | 12 | 17 | 0 | 0 | 0
2025 | 2 | 12 | 18 | 0 | 0 | 0
2025 | 2 | 12 | 19 | 0 | 0 | 0
2025 | 2 | 12 | 20 | 0 | 0 | 0
2025 | 2 | 12 | 21 | 0 | 0 | 0
2025 | 2 | 12 | 22 | 0 | 0 | 0
2025 | 2 | 12 | 23 | 0 | 0 | 0
2025 | 2 | 13 | 0 | 0 | 0 | 0
2025 | 2 | 13 | 1 | 0 | 0 | 0
2025 | 2 | 13 | 2 | 0 | 0 | 0
2025 | 2 | 13 | 3 | 0 | 0 | 0
2025 | 2 | 13 | 4 | 0 | 0 | 0
2025 | 2 | 13 | 5 | 0 | 0 | 0
2025 | 2 | 13 | 6 | 0 | 0 | 0
2025 | 2 | 13 | 7 | 0 | 0 | 0
2025 | 2 | 13 | 8 | 0 | 0 | 0
2025 | 2 | 13 | 9 | 0 | 0 | 0
2025 | 2 | 13 | 10 | 0 | 0 | 0
2025 | 2 | 13 | 11 | 0 | 0 | 0
2025 | 2 | 13 | 12 | 0 | 0 | 0
2025 | 2 | 13 | 13 | 0 | 0 | 0
2025 | 2 | 13 | 14 | 0 | 0 | 0
2025 | 2 | 13 | 15 | 0 | 0 | 0
2025 | 2 | 13 | 16 | 0 | 0 | 0
2025 | 2 | 13 | 17 | 0 | 0 | 0
2025 | 2 | 13 | 18 | 0 | 0 | 0
2025 | 2 | 13 | 19 | 0 | 0 | 0
2025 | 2 | 13 | 20 | 0 | 0 | 0
2025 | 2 | 13 | 21 | 0 | 0 | 0
2025 | 2 | 13 | 22 | 0 | 0 | 0
2025 | 2 | 13 | 23 | 0 | 0 | 0
2025 | 2 | 14 | 0 | 0 | 0 | 0
2025 | 2 | 14 | 1 | 0 | 0 | 0
2025 | 2 | 14 | 2 | 0 | 0 | 0
2025 | 2 | 14 | 3 | 0 | 0 | 0
2025 | 2 | 14 | 4 | 0 | 0 | 0
2025 | 2 | 14 | 5 | 0 | 0 | 0
2025 | 2 | 14 | 6 | 0 | 0 | 0
2025 | 2 | 14 | 7 | 0 | 0 | 0
2025 | 2 | 14 | 8 | 0 | 0 | 0
2025 | 2 | 14 | 9 | 0 | 0 | 0
2025 | 2 | 14 | 10 | 0 | 0 | 0
2025 | 2 | 14 | 11 | 0 | 0 | 0
2025 | 2 | 14 | 12 | 0 | 0 | 0
2025 | 2 | 14 | 13 | 0 | 0 | 0
2025 | 2 | 14 | 14 | 0 | 0 | 0
2025 | 2 | 14 | 15 | 0 | 0 | 0
2025 | 2 | 14 | 16 | 0 | 0 | 0
2025 | 2 | 14 | 17 | 0 | 0 | 0
2025 | 2 | 14 | 18 | 0 | 0 | 0
2025 | 2 | 14 | 19 | 0 | 0 | 0
2025 | 2 | 14 | 20 | 0 | 0 | 0
2025 | 2 | 14 | 21 | 0 | 0 | 0
2025 | 2 | 14 | 22 | 0 | 0 | 0
2025 | 2 | 14 | 23 | 0 | 0 | 0
2025 | 2 | 15 | 0 | 0 | 0 | 0
2025 | 2 | 15 | 1 | 0 | 0 | 0
2025 | 2 | 15 | 2 | 0 | 0 | 0
2025 | 2 | 15 | 3 | 0 | 0 | 0
2025 | 2 | 15 | 4 | 0 | 0 | 0
2025 | 2 | 15 | 5 | 0 | 0 | 0
2025 | 2 | 15 | 6 | 0 | 0 | 0
2025 | 2 | 15 | 7 | 0 | 0 | 0
2025 | 2 | 15 | 8 | 0 | 0 | 0
2025 | 2 | 15 | 9 | 0 | 0 | 0
2025 | 2 | 15 | 10 | 0 | 0 | 0
2025 | 2 | 15 | 11 | 0 | 0 | 0
2025 | 2 | 15 | 12 | 0 | 0 | 0
2025 | 2 | 15 | 13 | 0 | 0 | 0
2025 | 2 | 15 | 14 | 0 | 0 | 0
2025 | 2 | 15 | 15 | 0 | 0 | 0
2025 | 2 | 15 | 16 | 0 | 0 | 0
2025 | 2 | 15 | 17 | 0 | 0 | 0
2025 | 2 | 15 | 18 | 0 | 0 | 0
2025 | 2 | 15 | 19 | 0 | 0 | 0
2025 | 2 | 15 | 20 | 0 | 0 | 0
2025 | 2 | 15 | 21 | 0 | 0 | 0
2025 | 2 | 15 | 22 | 0 | 0 | 0
2025 | 2 | 15 | 23 | 0 | 0 | 0
2025 | 2 | 16 | 0 | 0 | 0 | 0
2025 | 2 | 16 | 1 | 0 | 0 | 0
2025 | 2 | 16 | 2 | 0 | 0 | 0
2025 | 2 | 16 | 3 | 0 | 0 | 0
2025 | 2 | 16 | 4 | 0 | 0 | 0
2025 | 2 | 16 | 5 | 0 | 0 | 0
2025 | 2 | 16 | 6 | 0 | 0 | 0
2025 | 2 | 16 | 7 | 0 | 0 | 0
2025 | 2 | 16 | 8 | 0 | 0 | 0
2025 | 2 | 16 | 9 | 0 | 0 | 0
2025 | 2 | 16 | 10 | 0 | 0 | 0
2025 | 2 | 16 | 11 | 0 | 0 | 0
2025 | 2 | 16 | 12 | 0 | 0 | 0
2025 | 2 | 16 | 13 | 0 | 0 | 0
2025 | 2 | 16 | 14 | 0 | 0 | 0
2025 | 2 | 16 | 15 | 0 | 0 | 0
2025 | 2 | 16 | 16 | 0 | 0 | 0
2025 | 2 | 16 | 17 | 0 | 0 | 0
2025 | 2 | 16 | 18 | 0 | 0 | 0
2025 | 2 | 16 | 19 | 0 | 0 | 0
2025 | 2 | 16 | 20 | 0 | 0 | 0
2025 | 2 | 16 | 21 | 0 | 0 | 0
2025 | 2 | 16 | 22 | 0 | 0 | 0
2025 | 2 | 16 | 23 | 0 | 0 | 0
2025 | 2 | 17 | 0 | 0 | 0 | 0
2025 | 2 | 17 | 1 | 0 | 0 | 0
2025 | 2 | 17 | 2 | 0 | 0 | 0
2025 | 2 | 17 | 3 | 0 | 0 | 0
2025 | 2 | 17 | 4 | 0 | 0 | 0
2025 | 2 | 17 | 5 | 0 | 0 | 0
2025 | 2 | 17 | 6 | 0 | 0 | 0
2025 | 2 | 17 | 7 | 0 | 0 | 0
2025 | 2 | 17 | 8 | 0 | 0 | 0
2025 | 2 | 17 | 9 | 0 | 0 | 0
2025 | 2 | 17 | 10 | 0 | 0 | 0
2025 | 2 | 17 | 11 | 0 | 0 | 0
2025 | 2 | 17 | 12 | 0 | 0 | 0
2025 | 2 | 17 | 13 | 0 | 0 | 0
2025 | 2 | 17 | 14 | 0 | 0 | 0
2025 | 2 | 17 | 15 | 0 | 0 | 0
2025 | 2 | 17 | 16 | 0 | 0 | 0
2025 | 2 | 17 | 17 | 0 | 0 | 0
2025 | 2 | 17 | 18 | 0 | 0 | 0
2025 | 2 | 17 | 19 | 0 | 0 | 0
2025 | 2 | 17 | 20 | 0 | 0 | 0
2025 | 2 | 17 | 21 | 0 | 0 | 0
2025 | 2 | 17 | 22 | 0 | 0 | 0
2025 | 2 | 17 | 23 | 0 | 0 | 0
2025 | 2 | 18 | 0 | 0 | 0 | 0
2025 | 2 | 18 | 1 | 0 | 0 | 0
2025 | 2 | 18 | 2 | 0 | 0 | 0
2025 | 2 | 18 | 3 | 0 | 0 | 0
2025 | 2 | 18 | 4 | 0 | 0 | 0
2025 | 2 | 18 | 5 | 0 | 0 | 0
2025 | 2 | 18 | 6 | 0 | 0 | 0
2025 | 2 | 18 | 7 | 0 | 0 | 0
2025 | 2 | 18 | 8 | 0 | 0 | 0
2025 | 2 | 18 | 9 | 0 | 0 | 0
2025 | 2 | 18 | 10 | 0 | 0 | 0
2025 | 2 | 18 | 11 | 0 | 0 | 0
2025 | 2 | 18 | 12 | 0 | 0 | 0
2025 | 2 | 18 | 13 | 0 | 0 | 0
2025 | 2 | 18 | 14 | 0 | 0 | 0
2025 | 2 | 18 | 15 | 0 | 0 | 0
2025 | 2 | 18 | 16 | 0 | 0 | 0
2025 | 2 | 18 | 17 | 0 | 0 | 0
2025 | 2 | 18 | 18 | 0 | 0 | 0
2025 | 2 | 18 | 19 | 0 | 0 | 0
2025 | 2 | 18 | 20 | 0 | 0 | 0
2025 | 2 | 18 | 21 | 0 | 0 | 0
2025 | 2 | 18 | 22 | 0 | 0 | 0
2025 | 2 | 18 | 23 | 0 | 0 | 0
2025 | 2 | 19 | 0 | 0 | 0 | 0
2025 | 2 | 19 | 1 | 0 | 0 | 0
2025 | 2 | 19 | 2 | 0 | 0 | 0
2025 | 2 | 19 | 3 | 0 | 0 | 0
2025 | 2 | 19 | 4 | 0 | 0 | 0
2025 | 2 | 19 | 5 | 0 | 0 | 0
2025 | 2 | 19 | 6 | 0 | 0 | 0
2025 | 2 | 19 | 7 | 0 | 0 | 0
2025 | 2 | 19 | 8 | 0 | 0 | 0
2025 | 2 | 19 | 9 | 0 | 0 | 0
2025 | 2 | 19 | 10 | 0 | 0 | 0
2025 | 2 | 19 | 11 | 0 | 0 | 0
2025 | 2 | 19 | 12 | 0 | 0 | 0
2025 | 2 | 19 | 13 | 0 | 0 | 0
2025 | 2 | 19 | 14 | 0 | 0 | 0
2025 | 2 | 19 | 15 | 0 | 0 | 0
2025 | 2 | 19 | 16 | 0 | 0 | 0
2025 | 2 | 19 | 17 | 0 | 0 | 0
2025 | 2 | 19 | 18 | 0 | 0 | 0
2025 | 2 | 19 | 19 | 0 | 0 | 0
2025 | 2 | 19 | 20 | 0 | 0 | 0
2025 | 2 | 19 | 21 | 0 | 0 | 0
2025 | 2 | 19 | 22 | 0 | 0 | 0
2025 | 2 | 19 | 23 | 0 | 0 | 0
2025 | 2 | 20 | 0 | 0 | 0 | 0
2025 | 2 | 20 | 1 | 0 | 0 | 0
2025 | 2 | 20 | 2 | 0 | 0 | 0
2025 | 2 | 20 | 3 | 0 | 0 | 0
2025 | 2 | 20 | 4 | 0 | 0 | 0
2025 | 2 | 20 | 5 | 0 | 0 | 0
2025 | 2 | 20 | 6 | 0 | 0 | 0
2025 | 2 | 20 | 7 | 0 | 0 | 0
2025 | 2 | 20 | 8 | 0 | 0 | 0
2025 | 2 | 20 | 9 | 0 | 0 | 0
2025 | 2 | 20 | 10 | 0 | 0 | 0
2025 | 2 | 20 | 11 | 0 | 0 | 0
2025 | 2 | 20 | 12 | 0 | 0 | 0
2025 | 2 | 20 | 13 | 0 | 0 | 0
2025 | 2 | 20 | 14 | 0 | 0 | 0
2025 | 2 | 20 | 15 | 0 | 0 | 0
2025 | 2 | 20 | 16 | 0 | 0 | 0
2025 | 2 | 20 | 17 | 0 | 0 | 0
2025 | 2 | 20 | 18 | 0 | 0 | 0
2025 | 2 | 20 | 19 | 0 | 0 | 0
2025 | 2 | 20 | 20 | 0 | 0 | 0
2025 | 2 | 20 | 21 | 0 | 0 | 0
2025 | 2 | 20 | 22 | 0 | 0 | 0
2025 | 2 | 20 | 23 | 0 | 0 | 0
2025 | 2 | 21 | 0 | 0 | 0 | 0
2025 | 2 | 21 | 1 | 0 | 0 | 0
2025 | 2 | 21 | 2 | 0 | 0 | 0
2025 | 2 | 21 | 3 | 0 | 0 | 0
2025 | 2 | 21 | 4 | 0 | 0 | 0
2025 | 2 | 21 | 5 | 0 | 0 | 0
2025 | 2 | 21 | 6 | 0 | 0 | 0
2025 | 2 | 21 | 7 | 0 | 0 | 0
2025 | 2 | 21 | 8 | 0 | 0 | 0
2025 | 2 | 21 | 9 | 0 | 0 | 0
2025 | 2 | 21 | 10 | 0 | 0 | 0
2025 | 2 | 21 | 11 | 0 | 0 | 0
2025 | 2 | 21 | 12 | 0 | 0 | 0
2025 | 2 | 21 | 13 | 0 | 0 | 0
2025 | 2 | 21 | 14 | 0 | 0 | 0
2025 | 2 | 21 | 15 | 0 | 0 | 0
2025 | 2 | 21 | 16 | 0 | 0 | 0
2025 | 2 | 21 | 17 | 0 | 0 | 0
2025 | 2 | 21 | 18 | 0 | 0 | 0
2025 | 2 | 21 | 19 | 0 | 0 | 0
2025 | 2 | 21 | 20 | 0 | 0 | 0
2025 | 2 | 21 | 21 | 0 | 0 | 0
2025 | 2 | 21 | 22 | 0 | 0 | 0
2025 | 2 | 21 | 23 | 0 | 0 | 0
2025 | 2 | 22 | 0 | 0 | 0 | 0
2025 | 2 | 22 | 1 | 0 | 0 | 0
2025 | 2 | 22 | 2 | 0 | 0 | 0
2025 | 2 | 22 | 3 | 0 | 0 | 0
2025 | 2 | 22 | 4 | 0 | 0 | 0
2025 | 2 | 22 | 5 | 0 | 0 | 0
2025 | 2 | 22 | 6 | 0 | 0 | 0
2025 | 2 | 22 | 7 | 0 | 0 | 0
2025 | 2 | 22 | 8 | 0 | 0 | 0
2025 | 2 | 22 | 9 | 0 | 0 | 0
2025 | 2 | 22 | 10 | 0 | 0 | 0
2025 | 2 | 22 | 11 | 0 | 0 | 0
2025 | 2 | 22 | 12 | 0 | 0 | 0
2025 | 2 | 22 | 13 | 0 | 0 | 0
2025 | 2 | 22 | 14 | 0 | 0 | 0
2025 | 2 | 22 | 15 | 0 | 0 | 0
2025 | 2 | 22 | 16 | 0 | 0 | 0
2025 | 2 | 22 | 17 | 0 | 0 | 0
2025 | 2 | 22 | 18 | 0 | 0 | 0
2025 | 2 | 22 | 19 | 0 | 0 | 0
2025 | 2 | 22 | 20 | 0 | 0 | 0
2025 | 2 | 22 | 21 | 0 | 0 | 0
2025 | 2 | 22 | 22 | 0 | 0 | 0
2025 | 2 | 22 | 23 | 0 | 0 | 0
2025 | 2 | 23 | 0 | 0 | 0 | 0
2025 | 2 | 23 | 1 | 0 | 0 | 0
2025 | 2 | 23 | 2 | 0 | 0 | 0
2025 | 2 | 23 | 3 | 0 | 0 | 0
2025 | 2 | 23 | 4 | 0 | 0 | 0
2025 | 2 | 23 | 5 | 0 | 0 | 0
2025 | 2 | 23 | 6 | 0 | 0 | 0
2025 | 2 | 23 | 7 | 0 | 0 | 0
2025 | 2 | 23 | 8 | 0 | 0 | 0
2025 | 2 | 23 | 9 | 0 | 0 | 0
2025 | 2 | 23 | 10 | 0 | 0 | 0
2025 | 2 | 23 | 11 | 0 | 0 | 0
2025 | 2 | 23 | 12 | 0 | 0 | 0
2025 | 2 | 23 | 13 | 0 | 0 | 0
2025 | 2 | 23 | 14 | 0 | 0 | 0
2025 | 2 | 23 | 15 | 0 | 0 | 0
2025 | 2 | 23 | 16 | 0 | 0 | 0
2025 | 2 | 23 | 17 | 0 | 0 | 0
2025 | 2 | 23 | 18 | 0 | 0 | 0
2025 | 2 | 23 | 19 | 0 | 0 | 0
2025 | 2 | 23 | 20 | 0 | 0 | 0
2025 | 2 | 23 | 21 | 0 | 0 | 0
2025 | 2 | 23 | 22 | 0 | 0 | 0
2025 | 2 | 23 | 23 | 0 | 0 | 0
2025 | 2 | 24 | 0 | 0 | 0 | 0
2025 | 2 | 24 | 1 | 0 | 0 | 0
2025 | 2 | 24 | 2 | 0 | 0 | 0
2025 | 2 | 24 | 3 | 0 | 0 | 0
2025 | 2 | 24 | 4 | 0 | 0 | 0
2025 | 2 | 24 | 5 | 0 | 0 | 0
2025 | 2 | 24 | 6 | 0 | 0 | 0
2025 | 2 | 24 | 7 | 0 | 0 | 0
2025 | 2 | 24 | 8 | 0 | 0 | 0
2025 | 2 | 24 | 9 | 0 | 0 | 0
2025 | 2 | 24 | 10 | 0 | 0 | 0
2025 | 2 | 24 | 11 | 0 | 0 | 0
2025 | 2 | 24 | 12 | 0 | 0 | 0
2025 | 2 | 24 | 13 | 0 | 0 | 0
2025 | 2 | 24 | 14 | 0 | 0 | 0
2025 | 2 | 24 | 15 | 0 | 0 | 0
2025 | 2 | 24 | 16 | 0 | 0 | 0
2025 | 2 | 24 | 17 | 0 | 0 | 0
2025 | 2 | 24 | 18 | 0 | 0 | 0
2025 | 2 | 24 | 19 | 0 | 0 | 0
2025 | 2 | 24 | 20 | 0 | 0 | 0
2025 | 2 | 24 | 21 | 0 | 0 | 0
2025 | 2 | 24 | 22 | 0 | 0 | 0
2025 | 2 | 24 | 23 | 0 | 0 | 0
2025 | 2 | 25 | 0 | 0 | 0 | 0
2025 | 2 | 25 | 1 | 0 | 0 | 0
2025 | 2 | 25 | 2 | 0 | 0 | 0
2025 | 2 | 25 | 3 | 0 | 0 | 0
2025 | 2 | 25 | 4 | 0 | 0 | 0
2025 | 2 | 25 | 5 | 0 | 0 | 0
2025 | 2 | 25 | 6 | 0 | 0 | 0
2025 | 2 | 25 | 7 | 0 | 0 | 0
2025 | 2 | 25 | 8 | 0 | 0 | 0
2025 | 2 | 25 | 9 | 0 | 0 | 0
2025 | 2 | 25 | 10 | 0 | 0 | 0
2025 | 2 | 25 | 11 | 0 | 0 | 0
2025 | 2 | 25 | 12 | 0 | 0 | 0
2025 | 2 | 25 | 13 | 0 | 0 | 0
2025 | 2 | 25 | 14 | 0 | 0 | 0
2025 | 2 | 25 | 15 | 0 | 0 | 0
2025 | 2 | 25 | 16 | 0 | 0 | 0
2025 | 2 | 25 | 17 | 0 | 0 | 0
2025 | 2 | 25 | 18 | 0 | 0 | 0
2025 | 2 | 25 | 19 | 0 | 0 | 0
2025 | 2 | 25 | 20 | 0 | 0 | 0
2025 | 2 | 25 | 21 | 0 | 0 | 0
2025 | 2 | 25 | 22 | 0 | 0 | 0
2025 | 2 | 25 | 23 | 0 | 0 | 0
2025 | 2 | 26 | 0 | 0 | 0 | 0
2025 | 2 | 26 | 1 | 0 | 0 | 0
2025 | 2 | 26 | 2 | 0 | 0 | 0
2025 | 2 | 26 | 3 | 0 | 0 | 0
2025 | 2 | 26 | 4 | 0 | 0 | 0
2025 | 2 | 26 | 5 | 0 | 0 | 0
2025 | 2 | 26 | 6 | 0 | 0 | 0
2025 | 2 | 26 | 7 | 0 | 0 | 0
2025 | 2 | 26 | 8 | 0 | 0 | 0
2025 | 2 | 26 | 9 | 0 | 0 | 0
2025 | 2 | 26 | 10 | 0 | 0 | 0
2025 | 2 | 26 | 11 | 0 | 0 | 0
2025 | 2 | 26 | 12 | 0 | 0 | 0
2025 | 2 | 26 | 13 | 0 | 0 | 0
2025 | 2 | 26 | 14 | 0 | 0 | 0
2025 | 2 | 26 | 15 | 0 | 0 | 0
2025 | 2 | 26 | 16 | 0 | 0 | 0
2025 | 2 | 26 | 17 | 0 | 0 | 0
2025 | 2 | 26 | 18 | 0 | 0 | 0
2025 | 2 | 26 | 19 | 0 | 0 | 0
2025 | 2 | 26 | 20 | 0 | 0 | 0
2025 | 2 | 26 | 21 | 0 | 0 | 0
2025 | 2 | 26 | 22 | 0 | 0 | 0
2025 | 2 | 26 | 23 | 0 | 0 | 0
2025 | 2 | 27 | 0 | 0 | 0 | 0
2025 | 2 | 27 | 1 | 0 | 0 | 0
2025 | 2 | 27 | 2 | 0 | 0 | 0
2025 | 2 | 27 | 3 | 0 | 0 | 0
2025 | 2 | 27 | 4 | 0 | 0 | 0
2025 | 2 | 27 | 5 | 0 | 0 | 0
2025 | 2 | 27 | 6 | 0 | 0 | 0
2025 | 2 | 27 | 7 | 0 | 0 | 0
2025 | 2 | 27 | 8 | 0 | 0 | 0
2025 | 2 | 27 | 9 | 0 | 0 | 0
2025 | 2 | 27 | 10 | 0 | 0 | 0
2025 | 2 | 27 | 11 | 0 | 0 | 0
2025 | 2 | 27 | 12 | 0 | 0 | 0
2025 | 2 | 27 | 13 | 0 | 0 | 0
2025 | 2 | 27 | 14 | 0 | 0 | 0
2025 | 2 | 27 | 15 | 0 | 0 | 0
2025 | 2 | 27 | 16 | 0 | 0 | 0
2025 | 2 | 27 | 17 | 0 | 0 | 0
2025 | 2 | 27 | 18 | 0 | 0 | 0
2025 | 2 | 27 | 19 | 0 | 0 | 0
2025 | 2 | 27 | 20 | 0 | 0 | 0
2025 | 2 | 27 | 21 | 0 | 0 | 0
2025 | 2 | 27 | 22 | 0 | 0 | 0
2025 | 2 | 27 | 23 | 0 | 0 | 0
2025 | 2 | 28 | 0 | 0 | 0 | 0
2025 | 2 | 28 | 1 | 0 | 0 | 0
2025 | 2 | 28 | 2 | 0 | 0 | 0
2025 | 2 | 28 | 3 | 0 | 0 | 0
2025 | 2 | 28 | 4 | 0 | 0 | 0
2025 | 2 | 28 | 5 | 0 | 0 | 0
2025 | 2 | 28 | 6 | 0 | 0 | 0
2025 | 2 | 28 | 7 | 0 | 0 | 0
2025 | 2 | 28 | 8 | 0 | 0 | 0
2025 | 2 | 28 | 9 | 0 | 0 | 0
2025 | 2 | 28 | 10 | 0 | 0 | 0
2025 | 2 | 28 | 11 | 0 | 0 | 0
2025 | 2 | 28 | 12 | 0 | 0 | 0
2025 | 2 | 28 | 13 | 0 | 0 | 0
2025 | 2 | 28 | 14 | 0 | 0 | 0
2025 | 2 | 28 | 15 | 0 | 0 | 0
2025 | 2 | 28 | 16 | 0 | 0 | 0
2025 | 2 | 28 | 17 | 0 | 0 | 0
2025 | 2 | 28 | 18 | 0 | 0 | 0
2025 | 2 | 28 | 19 | 0 | 0 | 0
2025 | 2 | 28 | 20 | 0 | 0 | 0
2025 | 2 | 28 | 21 | 0 | 0 | 0
2025 | 2 | 28 | 22 | 0 | 0 | 0
2025 | 2 | 28 | 23 | 0 | 0 | 0
2025 | 3 | 1 | 0 | 0 | 0 | 0
2025 | 3 | 1 | 1 | 0 | 0 | 0
2025 | 3 | 1 | 2 | 0 | 0 | 0
2025 | 3 | 1 | 3 | 0 | 0 | 0
2025 | 3 | 1 | 4 | 0 | 0 | 0
2025 | 3 | 1 | 5 | 0 | 0 | 0
2025 | 3 | 1 | 6 | 0 | 0 | 0
2025 | 3 | 1 | 7 | 0 | 0 | 0
2025 | 3 | 1 | 8 | 0 | 0 | 0
2025 | 3 | 1 | 9 | 0 | 0 | 0
2025 | 3 | 1 | 10 | 0 | 0 | 0
2025 | 3 | 1 | 11 | 0 | 0 | 0
2025 | 3 | 1 | 12 | 0 | 0 | 0
2025 | 3 | 1 | 13 | 0 | 0 | 0
2025 | 3 | 1 | 14 | 0 | 0 | 0
2025 | 3 | 1 | 15 | 0 | 0 | 0
2025 | 3 | 1 | 16 | 0 | 0 | 0
2025 | 3 | 1 | 17 | 0 | 0 | 0
2025 | 3 | 1 | 18 | 0 | 0 | 0
2025 | 3 | 1 | 19 | 0 | 0 | 0
2025 | 3 | 1 | 20 | 0 | 0 | 0
2025 | 3 | 1 | 21 | 0 | 0 | 0
2025 | 3 | 1 | 22 | 0 | 0 | 0
2025 | 3 | 1 | 23 | 0 | 0 | 0
2025 | 3 | 2 | 0 | 0 | 0 | 0
2025 | 3 | 2 | 1 | 0 | 0 | 0
2025 | 3 | 2 | 2 | 0 | 0 | 0
2025 | 3 | 2 | 3 | 0 | 0 | 0
2025 | 3 | 2 | 4 | 0 | 0 | 0
2025 | 3 | 2 | 5 | 0 | 0 | 0
2025 | 3 | 2 | 6 | 0 | 0 | 0
2025 | 3 | 2 | 7 | 0 | 0 | 0
2025 | 3 | 2 | 8 | 0 | 0 | 0
2025 | 3 | 2 | 9 | 0 | 0 | 0
2025 | 3 | 2 | 10 | 0 | 0 | 0
2025 | 3 | 2 | 11 | 0 | 0 | 0
2025 | 3 | 2 | 12 | 0 | 0 | 0
2025 | 3 | 2 | 13 | 0 | 0 | 0
2025 | 3 | 2 | 14 | 0 | 0 | 0
2025 | 3 | 2 | 15 | 0 | 0 | 0
2025 | 3 | 2 | 16 | 0 | 0 | 0
2025 | 3 | 2 | 17 | 0 | 0 | 0
2025 | 3 | 2 | 18 | 0 | 0 | 0
2025 | 3 | 2 | 19 | 0 | 0 | 0
2025 | 3 | 2 | 20 | 0 | 0 | 0
2025 | 3 | 2 | 21 | 0 | 0 | 0
2025 | 3 | 2 | 22 | 0 | 0 | 0
2025 | 3 | 2 | 23 | 0 | 0 | 0
2025 | 3 | 3 | 0 | 0 | 0 | 0
2025 | 3 | 3 | 1 | 0 | 0 | 0
2025 | 3 | 3 | 2 | 0 | 0 | 0
2025 | 3 | 3 | 3 | 0 | 0 | 0
2025 | 3 | 3 | 4 | 0 | 0 | 0
2025 | 3 | 3 | 5 | 0 | 0 | 0
2025 | 3 | 3 | 6 | 0 | 0 | 0
2025 | 3 | 3 | 7 | 0 | 0 | 0
2025 | 3 | 3 | 8 | 0 | 0 | 0
2025 | 3 | 3 | 9 | 0 | 0 | 0
2025 | 3 | 3 | 10 | 0 | 0 | 0
2025 | 3 | 3 | 11 | 0 | 0 | 0
2025 | 3 | 3 | 12 | 0 | 0 | 0
2025 | 3 | 3 | 13 | 0 | 0 | 0
2025 | 3 | 3 | 14 | 0 | 0 | 0
2025 | 3 | 3 | 15 | 0 | 0 | 0
2025 | 3 | 3 | 16 | 0 | 0 | 0
2025 | 3 | 3 | 17 | 0 | 0 | 0
2025 | 3 | 3 | 18 | 0 | 0 | 0
2025 | 3 | 3 | 19 | 0 | 0 | 0
2025 | 3 | 3 | 20 | 0 | 0 | 0
2025 | 3 | 3 | 21 | 0 | 0 | 0
2025 | 3 | 3 | 22 | 0 | 0 | 0
2025 | 3 | 3 | 23 | 0 | 0 | 0
2025 | 3 | 4 | 0 | 0 | 0 | 0
2025 | 3 | 4 | 1 | 0 | 0 | 0
2025 | 3 | 4 | 2 | 0 | 0 | 0
2025 | 3 | 4 | 3 | 0 | 0 | 0
2025 | 3 | 4 | 4 | 0 | 0 | 0
2025 | 3 | 4 | 5 | 0 | 0 | 0
2025 | 3 | 4 | 6 | 0 | 0 | 0
2025 | 3 | 4 | 7 | 0 | 0 | 0
2025 | 3 | 4 | 8 | 0 | 0 | 0
2025 | 3 | 4 | 9 | 0 | 0 | 0
2025 | 3 | 4 | 10 | 0 | 0 | 0
2025 | 3 | 4 | 11 | 0 | 0 | 0
2025 | 3 | 4 | 12 | 0 | 0 | 0
2025 | 3 | 4 | 13 | 0 | 0 | 0
2025 | 3 | 4 | 14 | 0 | 0 | 0
2025 | 3 | 4 | 15 | 0 | 0 | 0
2025 | 3 | 4 | 16 | 0 | 0 | 0
2025 | 3 | 4 | 17 | 0 | 0 | 0
2025 | 3 | 4 | 18 | 0 | 0 | 0
2025 | 3 | 4 | 19 | 0 | 0 | 0
2025 | 3 | 4 | 20 | 0 | 0 | 0
2025 | 3 | 4 | 21 | 0 | 0 | 0
2025 | 3 | 4 | 22 | 0 | 0 | 0
2025 | 3 | 4 | 23 | 0 | 0 | 0
2025 | 3 | 5 | 0 | 0 | 0 | 0
2025 | 3 | 5 | 1 | 0 | 0 | 0
2025 | 3 | 5 | 2 | 0 | 0 | 0
2025 | 3 | 5 | 3 | 0 | 0 | 0
2025 | 3 | 5 | 4 | 0 | 0 | 0
2025 | 3 | 5 | 5 | 0 | 0 | 0
2025 | 3 | 5 | 6 | 0 | 0 | 0
2025 | 3 | 5 | 7 | 0 | 0 | 0
2025 | 3 | 5 | 8 | 0 | 0 | 0
2025 | 3 | 5 | 9 | 0 | 0 | 0
2025 | 3 | 5 | 10 | 0 | 0 | 0
2025 | 3 | 5 | 11 | 0 | 0 | 0
2025 | 3 | 5 | 12 | 0 | 0 | 0
2025 | 3 | 5 | 13 | 0 | 0 | 0
2025 | 3 | 5 | 14 | 0 | 0 | 0
2025 | 3 | 5 | 15 | 0 | 0 | 0
2025 | 3 | 5 | 16 | 0 | 0 | 0
2025 | 3 | 5 | 17 | 0 | 0 | 0
2025 | 3 | 5 | 18 | 0 | 0 | 0
2025 | 3 | 5 | 19 | 0 | 0 | 0
2025 | 3 | 5 | 20 | 0 | 0 | 0
2025 | 3 | 5 | 21 | 0 | 0 | 0
2025 | 3 | 5 | 22 | 0 | 0 | 0
2025 | 3 | 5 | 23 | 0 | 0 | 0
2025 | 3 | 6 | 0 | 0 | 0 | 0
2025 | 3 | 6 | 1 | 0 | 0 | 0
2025 | 3 | 6 | 2 | 0 | 0 | 0
2025 | 3 | 6 | 3 | 0 | 0 | 0
2025 | 3 | 6 | 4 | 0 | 0 | 0
2025 | 3 | 6 | 5 | 0 | 0 | 0
2025 | 3 | 6 | 6 | 0 | 0 | 0
2025 | 3 | 6 | 7 | 0 | 0 | 0
2025 | 3 | 6 | 8 | 0 | 0 | 0
2025 | 3 | 6 | 9 | 0 | 0 | 0
2025 | 3 | 6 | 10 | 0 | 0 | 0
2025 | 3 | 6 | 11 | 0 | 0 | 0
2025 | 3 | 6 | 12 | 0 | 0 | 0
2025 | 3 | 6 | 13 | 0 | 0 | 0
2025 | 3 | 6 | 14 | 0 | 0 | 0
2025 | 3 | 6 | 15 | 0 | 0 | 0
2025 | 3 | 6 | 16 | 0 | 0 | 0
2025 | 3 | 6 | 17 | 0 | 0 | 0
2025 | 3 | 6 | 18 | 0 | 0 | 0
2025 | 3 | 6 | 19 | 0 | 0 | 0
2025 | 3 | 6 | 20 | 0 | 0 | 0
2025 | 3 | 6 | 21 | 0 | 0 | 0
2025 | 3 | 6 | 22 | 0 | 0 | 0
2025 | 3 | 6 | 23 | 0 | 0 | 0
2025 | 3 | 7 | 0 | 0 | 0 | 0
2025 | 3 | 7 | 1 | 0 | 0 | 0
2025 | 3 | 7 | 2 | 0 | 0 | 0
2025 | 3 | 7 | 3 | 0 | 0 | 0
2025 | 3 | 7 | 4 | 0 | 0 | 0
2025 | 3 | 7 | 5 | 0 | 0 | 0
2025 | 3 | 7 | 6 | 0 | 0 | 0
2025 | 3 | 7 | 7 | 0 | 0 | 0
2025 | 3 | 7 | 8 | 0 | 0 | 0
2025 | 3 | 7 | 9 | 0 | 0 | 0
2025 | 3 | 7 | 10 | 0 | 0 | 0
2025 | 3 | 7 | 11 | 0 | 0 | 0
2025 | 3 | 7 | 12 | 0 | 0 | 0
2025 | 3 | 7 | 13 | 0 | 0 | 0
2025 | 3 | 7 | 14 | 0 | 0 | 0
2025 | 3 | 7 | 15 | 0 | 0 | 0
2025 | 3 | 7 | 16 | 0 | 0 | 0
2025 | 3 | 7 | 17 | 0 | 0 | 0
2025 | 3 | 7 | 18 | 0 | 0 | 0
2025 | 3 | 7 | 19 | 0 | 0 | 0
2025 | 3 | 7 | 20 | 0 | 0 | 0
2025 | 3 | 7 | 21 | 0 | 0 | 0
2025 | 3 | 7 | 22 | 0 | 0 | 0
2025 | 3 | 7 | 23 | 0 | 0 | 0
2025 | 3 | 8 | 0 | 0 | 0 | 0
2025 | 3 | 8 | 1 | 0 | 0 | 0
2025 | 3 | 8 | 2 | 0 | 0 | 0
2025 | 3 | 8 | 3 | 0 | 0 | 0
2025 | 3 | 8 | 4 | 0 | 0 | 0
2025 | 3 | 8 | 5 | 0 | 0 | 0
2025 | 3 | 8 | 6 | 0 | 0 | 0
2025 | 3 | 8 | 7 | 0 | 0 | 0
2025 | 3 | 8 | 8 | 0 | 0 | 0
2025 | 3 | 8 | 9 | 0 | 0 | 0
2025 | 3 | 8 | 10 | 0 | 0 | 0
2025 | 3 | 8 | 11 | 0 | 0 | 0
2025 | 3 | 8 | 12 | 0 | 0 | 0
2025 | 3 | 8 | 13 | 0 | 0 | 0
2025 | 3 | 8 | 14 | 0 | 0 | 0
2025 | 3 | 8 | 15 | 0 | 0 | 0
2025 | 3 | 8 | 16 | 0 | 0 | 0
2025 | 3 | 8 | 17 | 0 | 0 | 0
2025 | 3 | 8 | 18 | 0 | 0 | 0
2025 | 3 | 8 | 19 | 0 | 0 | 0
2025 | 3 | 8 | 20 | 0 | 0 | 0
2025 | 3 | 8 | 21 | 0 | 0 | 0
2025 | 3 | 8 | 22 | 0 | 0 | 0
2025 | 3 | 8 | 23 | 0 | 0 | 0
2025 | 3 | 9 | 0 | 0 | 0 | 0
2025 | 3 | 9 | 1 | 0 | 0 | 0
2025 | 3 | 9 | 2 | 0 | 0 | 0
2025 | 3 | 9 | 3 | 0 | 0 | 0
2025 | 3 | 9 | 4 | 0 | 0 | 0
2025 | 3 | 9 | 5 | 0 | 0 | 0
2025 | 3 | 9 | 6 | 0 | 0 | 0
2025 | 3 | 9 | 7 | 0 | 0 | 0
2025 | 3 | 9 | 8 | 0 | 0 | 0
2025 | 3 | 9 | 9 | 0 | 0 | 0
2025 | 3 | 9 | 10 | 0 | 0 | 0
2025 | 3 | 9 | 11 | 0 | 0 | 0
2025 | 3 | 9 | 12 | 0 | 0 | 0
2025 | 3 | 9 | 13 | 0 | 0 | 0
2025 | 3 | 9 | 14 | 0 | 0 | 0
2025 | 3 | 9 | 15 | 0 | 0 | 0
2025 | 3 | 9 | 16 | 0 | 0 | 0
2025 | 3 | 9 | 17 | 0 | 0 | 0
2025 | 3 | 9 | 18 | 0 | 0 | 0
2025 | 3 | 9 | 19 | 0 | 0 | 0
2025 | 3 | 9 | 20 | 0 | 0 | 0
2025 | 3 | 9 | 21 | 0 | 0 | 0
2025 | 3 | 9 | 22 | 0 | 0 | 0
2025 | 3 | 9 | 23 | 0 | 0 | 0
2025 | 3 | 10 | 0 | 0 | 0 | 0
2025 | 3 | 10 | 1 | 0 | 0 | 0
2025 | 3 | 10 | 2 | 0 | 0 | 0
2025 | 3 | 10 | 3 | 0 | 0 | 0
2025 | 3 | 10 | 4 | 0 | 0 | 0
2025 | 3 | 10 | 5 | 0 | 0 | 0
2025 | 3 | 10 | 6 | 0 | 0 | 0
2025 | 3 | 10 | 7 | 0 | 0 | 0
2025 | 3 | 10 | 8 | 0 | 0 | 0
2025 | 3 | 10 | 9 | 0 | 0 | 0
2025 | 3 | 10 | 10 | 0 | 0 | 0
2025 | 3 | 10 | 11 | 0 | 0 | 0
2025 | 3 | 10 | 12 | 0 | 0 | 0
2025 | 3 | 10 | 13 | 0 | 0 | 0
2025 | 3 | 10 | 14 | 0 | 0 | 0
2025 | 3 | 10 | 15 | 0 | 0 | 0
2025 | 3 | 10 | 16 | 0 | 0 | 0
2025 | 3 | 10 | 17 | 0 | 0 | 0
2025 | 3 | 10 | 18 | 0 | 0 | 0
2025 | 3 | 10 | 19 | 0 | 0 | 0
2025 | 3 | 10 | 20 | 0 | 0 | 0
2025 | 3 | 10 | 21 | 0 | 0 | 0
2025 | 3 | 10 | 22 | 0 | 0 | 0
2025 | 3 | 10 | 23 | 0 | 0 | 0
2025 | 3 | 11 | 0 | 0 | 0 | 0
2025 | 3 | 11 | 1 | 0 | 0 | 0
2025 | 3 | 11 | 2 | 0 | 0 | 0
2025 | 3 | 11 | 3 | 0 | 0 | 0
2025 | 3 | 11 | 4 | 0 | 0 | 0
2025 | 3 | 11 | 5 | 0 | 0 | 0
2025 | 3 | 11 | 6 | 0 | 0 | 0
2025 | 3 | 11 | 7 | 0 | 0 | 0
2025 | 3 | 11 | 8 | 0 | 0 | 0
2025 | 3 | 11 | 9 | 0 | 0 | 0
2025 | 3 | 11 | 10 | 0 | 0 | 0
2025 | 3 | 11 | 11 | 0 | 0 | 0
2025 | 3 | 11 | 12 | 0 | 0 | 0
2025 | 3 | 11 | 13 | 0 | 0 | 0
2025 | 3 | 11 | 14 | 0 | 0 | 0
2025 | 3 | 11 | 15 | 0 | 0 | 0
2025 | 3 | 11 | 16 | 0 | 0 | 0
2025 | 3 | 11 | 17 | 0 | 0 | 0
2025 | 3 | 11 | 18 | 0 | 0 | 0
2025 | 3 | 11 | 19 | 0 | 0 | 0
2025 | 3 | 11 | 20 | 0 | 0 | 0
2025 | 3 | 11 | 21 | 0 | 0 | 0
2025 | 3 | 11 | 22 | 0 | 0 | 0
2025 | 3 | 11 | 23 | 0 | 0 | 0
2025 | 3 | 12 | 0 | 0 | 0 | 0
2025 | 3 | 12 | 1 | 0 | 0 | 0
2025 | 3 | 12 | 2 | 0 | 0 | 0
2025 | 3 | 12 | 3 | 0 | 0 | 0
2025 | 3 | 12 | 4 | 0 | 0 | 0
2025 | 3 | 12 | 5 | 0 | 0 | 0
2025 | 3 | 12 | 6 | 0 | 0 | 0
2025 | 3 | 12 | 7 | 0 | 0 | 0
2025 | 3 | 12 | 8 | 0 | 0 | 0
2025 | 3 | 12 | 9 | 0 | 0 | 0
2025 | 3 | 12 | 10 | 0 | 0 | 0
2025 | 3 | 12 | 11 | 0 | 0 | 0
2025 | 3 | 12 | 12 | 0 | 0 | 0
2025 | 3 | 12 | 13 | 0 | 0 | 0
2025 | 3 | 12 | 14 | 0 | 0 | 0
2025 | 3 | 12 | 15 | 0 | 0 | 0
2025 | 3 | 12 | 16 | 0 | 0 | 0
2025 | 3 | 12 | 17 | 0 | 0 | 0
2025 | 3 | 12 | 18 | 0 | 0 | 0
2025 | 3 | 12 | 19 | 0 | 0 | 0
2025 | 3 | 12 | 20 | 0 | 0 | 0
2025 | 3 | 12 | 21 | 0 | 0 | 0
2025 | 3 | 12 | 22 | 0 | 0 | 0
2025 | 3 | 12 | 23 | 0 | 0 | 0
2025 | 3 | 13 | 0 | 0 | 0 | 0
2025 | 3 | 13 | 1 | 0 | 0 | 0
2025 | 3 | 13 | 2 | 0 | 0 | 0
2025 | 3 | 13 | 3 | 0 | 0 | 0
2025 | 3 | 13 | 4 | 0 | 0 | 0
2025 | 3 | 13 | 5 | 0 | 0 | 0
2025 | 3 | 13 | 6 | 0 | 0 | 0
2025 | 3 | 13 | 7 | 0 | 0 | 0
2025 | 3 | 13 | 8 | 0 | 0 | 0
2025 | 3 | 13 | 9 | 0 | 0 | 0
2025 | 3 | 13 | 10 | 0 | 0 | 0
2025 | 3 | 13 | 11 | 0 | 0 | 0
2025 | 3 | 13 | 12 | 0 | 0 | 0
2025 | 3 | 13 | 13 | 0 | 0 | 0
2025 | 3 | 13 | 14 | 0 | 0 | 0
2025 | 3 | 13 | 15 | 0 | 0 | 0
2025 | 3 | 13 | 16 | 0 | 0 | 0
2025 | 3 | 13 | 17 | 0 | 0 | 0
2025 | 3 | 13 | 18 | 0 | 0 | 0
2025 | 3 | 13 | 19 | 0 | 0 | 0
2025 | 3 | 13 | 20 | 0 | 0 | 0
2025 | 3 | 13 | 21 | 0 | 0 | 0
2025 | 3 | 13 | 22 | 0 | 0 | 0
2025 | 3 | 13 | 23 | 0 | 0 | 0
2025 | 3 | 14 | 0 | 0 | 0 | 0
2025 | 3 | 14 | 1 | 0 | 0 | 0
2025 | 3 | 14 | 2 | 0 | 0 | 0
2025 | 3 | 14 | 3 | 0 | 0 | 0
2025 | 3 | 14 | 4 | 0 | 0 | 0
2025 | 3 | 14 | 5 | 0 | 0 | 0
2025 | 3 | 14 | 6 | 0 | 0 | 0
2025 | 3 | 14 | 7 | 0 | 0 | 0
2025 | 3 | 14 | 8 | 0 | 0 | 0
2025 | 3 | 14 | 9 | 0 | 0 | 0
2025 | 3 | 14 | 10 | 0 | 0 | 0
2025 | 3 | 14 | 11 | 0 | 0 | 0
2025 | 3 | 14 | 12 | 0 | 0 | 0
2025 | 3 | 14 | 13 | 0 | 0 | 0
2025 | 3 | 14 | 14 | 0 | 0 | 0
2025 | 3 | 14 | 15 | 0 | 0 | 0
2025 | 3 | 14 | 16 | 0 | 0 | 0
2025 | 3 | 14 | 17 | 0 | 0 | 0
2025 | 3 | 14 | 18 | 0 | 0 | 0
2025 | 3 | 14 | 19 | 0 | 0 | 0
2025 | 3 | 14 | 20 | 0 | 0 | 0
2025 | 3 | 14 | 21 | 0 | 0 | 0
2025 | 3 | 14 | 22 | 0 | 0 | 0
2025 | 3 | 14 | 23 | 0 | 0 | 0
2025 | 3 | 15 | 0 | 0 | 0 | 0
2025 | 3 | 15 | 1 | 0 | 0 | 0
2025 | 3 | 15 | 2 | 0 | 0 | 0
2025 | 3 | 15 | 3 | 0 | 0 | 0
2025 | 3 | 15 | 4 | 0 | 0 | 0
2025 | 3 | 15 | 5 | 0 | 0 | 0
2025 | 3 | 15 | 6 | 0 | 0 | 0
2025 | 3 | 15 | 7 | 0 | 0 | 0
2025 | 3 | 15 | 8 | 0 | 0 | 0
2025 | 3 | 15 | 9 | 0 | 0 | 0
2025 | 3 | 15 | 10 | 0 | 0 | 0
2025 | 3 | 15 | 11 | 0 | 0 | 0
2025 | 3 | 15 | 12 | 0 | 0 | 0
2025 | 3 | 15 | 13 | 0 | 0 | 0
2025 | 3 | 15 | 14 | 0 | 0 | 0
2025 | 3 | 15 | 15 | 0 | 0 | 0
2025 | 3 | 15 | 16 | 0 | 0 | 0
2025 | 3 | 15 | 17 | 0 | 0 | 0
2025 | 3 | 15 | 18 | 0 | 0 | 0
2025 | 3 | 15 | 19 | 0 | 0 | 0
2025 | 3 | 15 | 20 | 0 | 0 | 0
2025 | 3 | 15 | 21 | 0 | 0 | 0
2025 | 3 | 15 | 22 | 0 | 0 | 0
2025 | 3 | 15 | 23 | 0 | 0 | 0
2025 | 3 | 16 | 0 | 0 | 0 | 0
2025 | 3 | 16 | 1 | 0 | 0 | 0
2025 | 3 | 16 | 2 | 0 | 0 | 0
2025 | 3 | 16 | 3 | 0 | 0 | 0
2025 | 3 | 16 | 4 | 0 | 0 | 0
2025 | 3 | 16 | 5 | 0 | 0 | 0
2025 | 3 | 16 | 6 | 0 | 0 | 0
2025 | 3 | 16 | 7 | 0 | 0 | 0
2025 | 3 | 16 | 8 | 0 | 0 | 0
2025 | 3 | 16 | 9 | 0 | 0 | 0
2025 | 3 | 16 | 10 | 0 | 0 | 0
2025 | 3 | 16 | 11 | 0 | 0 | 0
2025 | 3 | 16 | 12 | 0 | 0 | 0
2025 | 3 | 16 | 13 | 0 | 0 | 0
2025 | 3 | 16 | 14 | 0 | 0 | 0
2025 | 3 | 16 | 15 | 0 | 0 | 0
2025 | 3 | 16 | 16 | 0 | 0 | 0
2025 | 3 | 16 | 17 | 0 | 0 | 0
2025 | 3 | 16 | 18 | 0 | 0 | 0
2025 | 3 | 16 | 19 | 0 | 0 | 0
2025 | 3 | 16 | 20 | 0 | 0 | 0
2025 | 3 | 16 | 21 | 0 | 0 | 0
2025 | 3 | 16 | 22 | 0 | 0 | 0
2025 | 3 | 16 | 23 | 0 | 0 | 0
2025 | 3 | 17 | 0 | 0 | 0 | 0
2025 | 3 | 17 | 1 | 0 | 0 | 0
2025 | 3 | 17 | 2 | 0 | 0 | 0
2025 | 3 | 17 | 3 | 0 | 0 | 0
2025 | 3 | 17 | 4 | 0 | 0 | 0
2025 | 3 | 17 | 5 | 0 | 0 | 0
2025 | 3 | 17 | 6 | 0 | 0 | 0
2025 | 3 | 17 | 7 | 0 | 0 | 0
2025 | 3 | 17 | 8 | 0 | 0 | 0
2025 | 3 | 17 | 9 | 0 | 0 | 0
2025 | 3 | 17 | 10 | 0 | 0 | 0
2025 | 3 | 17 | 11 | 0 | 0 | 0
2025 | 3 | 17 | 12 | 0 | 0 | 0
2025 | 3 | 17 | 13 | 0 | 0 | 0
2025 | 3 | 17 | 14 | 0 | 0 | 0
2025 | 3 | 17 | 15 | 0 | 0 | 0
2025 | 3 | 17 | 16 | 0 | 0 | 0
2025 | 3 | 17 | 17 | 0 | 0 | 0
2025 | 3 | 17 | 18 | 0 | 0 | 0
2025 | 3 | 17 | 19 | 0 | 0 | 0
2025 | 3 | 17 | 20 | 0 | 0 | 0
2025 | 3 | 17 | 21 | 0 | 0 | 0
2025 | 3 | 17 | 22 | 0 | 0 | 0
2025 | 3 | 17 | 23 | 0 | 0 | 0
2025 | 3 | 18 | 0 | 0 | 0 | 0
2025 | 3 | 18 | 1 | 0 | 0 | 0
2025 | 3 | 18 | 2 | 0 | 0 | 0
2025 | 3 | 18 | 3 | 0 | 0 | 0
2025 | 3 | 18 | 4 | 0 | 0 | 0
2025 | 3 | 18 | 5 | 0 | 0 | 0
2025 | 3 | 18 | 6 | 0 | 0 | 0
2025 | 3 | 18 | 7 | 0 | 0 | 0
2025 | 3 | 18 | 8 | 0 | 0 | 0
2025 | 3 | 18 | 9 | 0 | 0 | 0
2025 | 3 | 18 | 10 | 0 | 0 | 0
2025 | 3 | 18 | 11 | 0 | 0 | 0
2025 | 3 | 18 | 12 | 0 | 0 | 0
2025 | 3 | 18 | 13 | 0 | 0 | 0
2025 | 3 | 18 | 14 | 0 | 0 | 0
2025 | 3 | 18 | 15 | 0 | 0 | 0
2025 | 3 | 18 | 16 | 0 | 0 | 0
2025 | 3 | 18 | 17 | 0 | 0 | 0
2025 | 3 | 18 | 18 | 0 | 0 | 0
2025 | 3 | 18 | 19 | 0 | 0 | 0
2025 | 3 | 18 | 20 | 0 | 0 | 0
2025 | 3 | 18 | 21 | 0 | 0 | 0
2025 | 3 | 18 | 22 | 0 | 0 | 0
2025 | 3 | 18 | 23 | 0 | 0 | 0
2025 | 3 | 19 | 0 | 0 | 0 | 0
2025 | 3 | 19 | 1 | 0 | 0 | 0
2025 | 3 | 19 | 2 | 0 | 0 | 0
2025 | 3 | 19 | 3 | 0 | 0 | 0
2025 | 3 | 19 | 4 | 0 | 0 | 0
2025 | 3 | 19 | 5 | 0 | 0 | 0
2025 | 3 | 19 | 6 | 0 | 0 | 0
2025 | 3 | 19 | 7 | 0 | 0 | 0
2025 | 3 | 19 | 8 | 0 | 0 | 0
2025 | 3 | 19 | 9 | 0 | 0 | 0
2025 | 3 | 19 | 10 | 0 | 0 | 0
2025 | 3 | 19 | 11 | 0 | 0 | 0
2025 | 3 | 19 | 12 | 0 | 0 | 0
2025 | 3 | 19 | 13 | 0 | 0 | 0
2025 | 3 | 19 | 14 | 0 | 0 | 0
2025 | 3 | 19 | 15 | 0 | 0 | 0
2025 | 3 | 19 | 16 | 0 | 0 | 0
2025 | 3 | 19 | 17 | 0 | 0 | 0
2025 | 3 | 19 | 18 | 0 | 0 | 0
2025 | 3 | 19 | 19 | 0 | 0 | 0
2025 | 3 | 19 | 20 | 0 | 0 | 0
2025 | 3 | 19 | 21 | 0 | 0 | 0
2025 | 3 | 19 | 22 | 0 | 0 | 0
2025 | 3 | 19 | 23 | 0 | 0 | 0
2025 | 3 | 20 | 0 | 0 | 0 | 0
2025 | 3 | 20 | 1 | 0 | 0 | 0
2025 | 3 | 20 | 2 | 0 | 0 | 0
2025 | 3 | 20 | 3 | 0 | 0 | 0
2025 | 3 | 20 | 4 | 0 | 0 | 0
2025 | 3 | 20 | 5 | 0 | 0 | 0
2025 | 3 | 20 | 6 | 0 | 0 | 0
2025 | 3 | 20 | 7 | 0 | 0 | 0
2025 | 3 | 20 | 8 | 0 | 0 | 0
2025 | 3 | 20 | 9 | 0 | 0 | 0
2025 | 3 | 20 | 10 | 0 | 0 | 0
2025 | 3 | 20 | 11 | 0 | 0 | 0
2025 | 3 | 20 | 12 | 0 | 0 | 0
2025 | 3 | 20 | 13 | 0 | 0 | 0
2025 | 3 | 20 | 14 | 0 | 0 | 0
2025 | 3 | 20 | 15 | 0 | 0 | 0
2025 | 3 | 20 | 16 | 0 | 0 | 0
2025 | 3 | 20 | 17 | 0 | 0 | 0
2025 | 3 | 20 | 18 | 0 | 0 | 0
2025 | 3 | 20 | 19 | 0 | 0 | 0
2025 | 3 | 20 | 20 | 0 | 0 | 0
2025 | 3 | 20 | 21 | 0 | 0 | 0
2025 | 3 | 20 | 22 | 0 | 0 | 0
2025 | 3 | 20 | 23 | 0 | 0 | 0
2025 | 3 | 21 | 0 | 0 | 0 | 0
2025 | 3 | 21 | 1 | 0 | 0 | 0
2025 | 3 | 21 | 2 | 0 | 0 | 0
2025 | 3 | 21 | 3 | 0 | 0 | 0
2025 | 3 | 21 | 4 | 0 | 0 | 0
2025 | 3 | 21 | 5 | 0 | 0 | 0
2025 | 3 | 21 | 6 | 0 | 0 | 0
2025 | 3 | 21 | 7 | 0 | 0 | 0
2025 | 3 | 21 | 8 | 0 | 0 | 0
2025 | 3 | 21 | 9 | 0 | 0 | 0
2025 | 3 | 21 | 10 | 0 | 0 | 0
2025 | 3 | 21 | 11 | 0 | 0 | 0
2025 | 3 | 21 | 12 | 0 | 0 | 0
2025 | 3 | 21 | 13 | 0 | 0 | 0
2025 | 3 | 21 | 14 | 0 | 0 | 0
2025 | 3 | 21 | 15 | 0 | 0 | 0
2025 | 3 | 21 | 16 | 0 | 0 | 0
2025 | 3 | 21 | 17 | 0 | 0 | 0
2025 | 3 | 21 | 18 | 0 | 0 | 0
2025 | 3 | 21 | 19 | 0 | 0 | 0
2025 | 3 | 21 | 20 | 0 | 0 | 0
2025 | 3 | 21 | 21 | 0 | 0 | 0
2025 | 3 | 21 | 22 | 0 | 0 | 0
2025 | 3 | 21 | 23 | 0 | 0 | 0
2025 | 3 | 22 | 0 | 0 | 0 | 0
2025 | 3 | 22 | 1 | 0 | 0 | 0
2025 | 3 | 22 | 2 | 0 | 0 | 0
2025 | 3 | 22 | 3 | 0 | 0 | 0
2025 | 3 | 22 | 4 | 0 | 0 | 0
2025 | 3 | 22 | 5 | 0 | 0 | 0
2025 | 3 | 22 | 6 | 0 | 0 | 0
2025 | 3 | 22 | 7 | 0 | 0 | 0
2025 | 3 | 22 | 8 | 0 | 0 | 0
2025 | 3 | 22 | 9 | 0 | 0 | 0
2025 | 3 | 22 | 10 | 0 | 0 | 0
2025 | 3 | 22 | 11 | 0 | 0 | 0
2025 | 3 | 22 | 12 | 0 | 0 | 0
2025 | 3 | 22 | 13 | 0 | 0 | 0
2025 | 3 | 22 | 14 | 0 | 0 | 0
2025 | 3 | 22 | 15 | 0 | 0 | 0
2025 | 3 | 22 | 16 | 0 | 0 | 0
2025 | 3 | 22 | 17 | 0 | 0 | 0
2025 | 3 | 22 | 18 | 0 | 0 | 0
2025 | 3 | 22 | 19 | 0 | 0 | 0
2025 | 3 | 22 | 20 | 0 | 0 | 0
2025 | 3 | 22 | 21 | 0 | 0 | 0
2025 | 3 | 22 | 22 | 0 | 0 | 0
2025 | 3 | 22 | 23 | 0 | 0 | 0
2025 | 3 | 23 | 0 | 0 | 0 | 0
2025 | 3 | 23 | 1 | 0 | 0 | 0
2025 | 3 | 23 | 2 | 0 | 0 | 0
2025 | 3 | 23 | 3 | 0 | 0 | 0
2025 | 3 | 23 | 4 | 0 | 0 | 0
2025 | 3 | 23 | 5 | 0 | 0 | 0
2025 | 3 | 23 | 6 | 0 | 0 | 0
2025 | 3 | 23 | 7 | 0 | 0 | 0
2025 | 3 | 23 | 8 | 0 | 0 | 0
2025 | 3 | 23 | 9 | 0 | 0 | 0
2025 | 3 | 23 | 10 | 0 | 0 | 0
2025 | 3 | 23 | 11 | 0 | 0 | 0
2025 | 3 | 23 | 12 | 0 | 0 | 0
2025 | 3 | 23 | 13 | 0 | 0 | 0
2025 | 3 | 23 | 14 | 0 | 0 | 0
2025 | 3 | 23 | 15 | 0 | 0 | 0
2025 | 3 | 23 | 16 | 0 | 0 | 0
2025 | 3 | 23 | 17 | 0 | 0 | 0
2025 | 3 | 23 | 18 | 0 | 0 | 0
2025 | 3 | 23 | 19 | 0 | 0 | 0
2025 | 3 | 23 | 20 | 0 | 0 | 0
2025 | 3 | 23 | 21 | 0 | 0 | 0
2025 | 3 | 23 | 22 | 0 | 0 | 0
2025 | 3 | 23 | 23 | 0 | 0 | 0
2025 | 3 | 24 | 0 | 0 | 0 | 0
2025 | 3 | 24 | 1 | 0 | 0 | 0
2025 | 3 | 24 | 2 | 0 | 0 | 0
2025 | 3 | 24 | 3 | 0 | 0 | 0
2025 | 3 | 24 | 4 | 0 | 0 | 0
2025 | 3 | 24 | 5 | 0 | 0 | 0
2025 | 3 | 24 | 6 | 0 | 0 | 0
2025 | 3 | 24 | 7 | 0 | 0 | 0
2025 | 3 | 24 | 8 | 0 | 0 | 0
2025 | 3 | 24 | 9 | 0 | 0 | 0
2025 | 3 | 24 | 10 | 0 | 0 | 0
2025 | 3 | 24 | 11 | 0 | 0 | 0
2025 | 3 | 24 | 12 | 0 | 0 | 0
2025 | 3 | 24 | 13 | 0 | 0 | 0
2025 | 3 | 24 | 14 | 0 | 0 | 0
2025 | 3 | 24 | 15 | 0 | 0 | 0
2025 | 3 | 24 | 16 | 0 | 0 | 0
2025 | 3 | 24 | 17 | 0 | 0 | 0
2025 | 3 | 24 | 18 | 0 | 0 | 0
2025 | 3 | 24 | 19 | 0 | 0 | 0
2025 | 3 | 24 | 20 | 0 | 0 | 0
2025 | 3 | 24 | 21 | 0 | 0 | 0
2025 | 3 | 24 | 22 | 0 | 0 | 0
2025 | 3 | 24 | 23 | 0 | 0 | 0
2025 | 3 | 25 | 0 | 0 | 0 | 0
2025 | 3 | 25 | 1 | 0 | 0 | 0
2025 | 3 | 25 | 2 | 0 | 0 | 0
2025 | 3 | 25 | 3 | 0 | 0 | 0
2025 | 3 | 25 | 4 | 0 | 0 | 0
2025 | 3 | 25 | 5 | 0 | 0 | 0
2025 | 3 | 25 | 6 | 0 | 0 | 0
2025 | 3 | 25 | 7 | 0 | 0 | 0
2025 | 3 | 25 | 8 | 0 | 0 | 0
2025 | 3 | 25 | 9 | 0 | 0 | 0
2025 | 3 | 25 | 10 | 0 | 0 | 0
2025 | 3 | 25 | 11 | 0 | 0 | 0
2025 | 3 | 25 | 12 | 0 | 0 | 0
2025 | 3 | 25 | 13 | 0 | 0 | 0
2025 | 3 | 25 | 14 | 0 | 0 | 0
2025 | 3 | 25 | 15 | 0 | 0 | 0
2025 | 3 | 25 | 16 | 0 | 0 | 0
2025 | 3 | 25 | 17 | 0 | 0 | 0
2025 | 3 | 25 | 18 | 0 | 0 | 0
2025 | 3 | 25 | 19 | 0 | 0 | 0
2025 | 3 | 25 | 20 | 0 | 0 | 0
2025 | 3 | 25 | 21 | 0 | 0 | 0
2025 | 3 | 25 | 22 | 0 | 0 | 0
2025 | 3 | 25 | 23 | 0 | 0 | 0
2025 | 3 | 26 | 0 | 0 | 0 | 0
2025 | 3 | 26 | 1 | 0 | 0 | 0
2025 | 3 | 26 | 2 | 0 | 0 | 0
2025 | 3 | 26 | 3 | 0 | 0 | 0
2025 | 3 | 26 | 4 | 0 | 0 | 0
2025 | 3 | 26 | 5 | 0 | 0 | 0
2025 | 3 | 26 | 6 | 0 | 0 | 0
2025 | 3 | 26 | 7 | 0 | 0 | 0
2025 | 3 | 26 | 8 | 0 | 0 | 0
2025 | 3 | 26 | 9 | 0 | 0 | 0
2025 | 3 | 26 | 10 | 0 | 0 | 0
2025 | 3 | 26 | 11 | 0 | 0 | 0
2025 | 3 | 26 | 12 | 0 | 0 | 0
2025 | 3 | 26 | 13 | 0 | 0 | 0
2025 | 3 | 26 | 14 | 0 | 0 | 0
2025 | 3 | 26 | 15 | 0 | 0 | 0
2025 | 3 | 26 | 16 | 0 | 0 | 0
2025 | 3 | 26 | 17 | 0 | 0 | 0
2025 | 3 | 26 | 18 | 0 | 0 | 0
2025 | 3 | 26 | 19 | 0 | 0 | 0
2025 | 3 | 26 | 20 | 0 | 0 | 0
2025 | 3 | 26 | 21 | 0 | 0 | 0
2025 | 3 | 26 | 22 | 0 | 0 | 0
2025 | 3 | 26 | 23 | 0 | 0 | 0
2025 | 3 | 27 | 0 | 0 | 0 | 0
2025 | 3 | 27 | 1 | 0 | 0 | 0
2025 | 3 | 27 | 2 | 0 | 0 | 0
2025 | 3 | 27 | 3 | 0 | 0 | 0
2025 | 3 | 27 | 4 | 0 | 0 | 0
2025 | 3 | 27 | 5 | 0 | 0 | 0
2025 | 3 | 27 | 6 | 0 | 0 | 0
2025 | 3 | 27 | 7 | 0 | 0 | 0
2025 | 3 | 27 | 8 | 0 | 0 | 0
2025 | 3 | 27 | 9 | 0 | 0 | 0
2025 | 3 | 27 | 10 | 0 | 0 | 0
2025 | 3 | 27 | 11 | 0 | 0 | 0
2025 | 3 | 27 | 12 | 0 | 0 | 0
2025 | 3 | 27 | 13 | 0 | 0 | 0
2025 | 3 | 27 | 14 | 0 | 0 | 0
2025 | 3 | 27 | 15 | 0 | 0 | 0
2025 | 3 | 27 | 16 | 0 | 0 | 0
2025 | 3 | 27 | 17 | 0 | 0 | 0
2025 | 3 | 27 | 18 | 0 | 0 | 0
2025 | 3 | 27 | 19 | 0 | 0 | 0
2025 | 3 | 27 | 20 | 0 | 0 | 0
2025 | 3 | 27 | 21 | 0 | 0 | 0
2025 | 3 | 27 | 22 | 0 | 0 | 0
2025 | 3 | 27 | 23 | 0 | 0 | 0
2025 | 3 | 28 | 0 | 0 | 0 | 0
2025 | 3 | 28 | 1 | 0 | 0 | 0
2025 | 3 | 28 | 2 | 0 | 0 | 0
2025 | 3 | 28 | 3 | 0 | 0 | 0
2025 | 3 | 28 | 4 | 0 | 0 | 0
2025 | 3 | 28 | 5 | 0 | 0 | 0
2025 | 3 | 28 | 6 | 0 | 0 | 0
2025 | 3 | 28 | 7 | 0 | 0 | 0
2025 | 3 | 28 | 8 | 0 | 0 | 0
2025 | 3 | 28 | 9 | 0 | 0 | 0
2025 | 3 | 28 | 10 | 0 | 0 | 0
2025 | 3 | 28 | 11 | 0 | 0 | 0
2025 | 3 | 28 | 12 | 0 | 0 | 0
2025 | 3 | 28 | 13 | 0 | 0 | 0
2025 | 3 | 28 | 14 | 0 | 0 | 0
2025 | 3 | 28 | 15 | 0 | 0 | 0
2025 | 3 | 28 | 16 | 0 | 0 | 0
2025 | 3 | 28 | 17 | 0 | 0 | 0
2025 | 3 | 28 | 18 | 0 | 0 | 0
2025 | 3 | 28 | 19 | 0 | 0 | 0
2025 | 3 | 28 | 20 | 0 | 0 | 0
2025 | 3 | 28 | 21 | 0 | 0 | 0
2025 | 3 | 28 | 22 | 0 | 0 | 0
2025 | 3 | 28 | 23 | 0 | 0 | 0
2025 | 3 | 29 | 0 | 0 | 0 | 0
2025 | 3 | 29 | 1 | 0 | 0 | 0
2025 | 3 | 29 | 2 | 0 | 0 | 0
2025 | 3 | 29 | 3 | 0 | 0 | 0
2025 | 3 | 29 | 4 | 0 | 0 | 0
2025 | 3 | 29 | 5 | 0 | 0 | 0
2025 | 3 | 29 | 6 | 0 | 0 | 0
2025 | 3 | 29 | 7 | 0 | 0 | 0
2025 | 3 | 29 | 8 | 0 | 0 | 0
2025 | 3 | 29 | 9 | 0 | 0 | 0
2025 | 3 | 29 | 10 | 0 | 0 | 0
2025 | 3 | 29 | 11 | 0 | 0 | 0
2025 | 3 | 29 | 12 | 0 | 0 | 0
2025 | 3 | 29 | 13 | 0 | 0 | 0
2025 | 3 | 29 | 14 | 0 | 0 | 0
2025 | 3 | 29 | 15 | 0 | 0 | 0
2025 | 3 | 29 | 16 | 0 | 0 | 0
2025 | 3 | 29 | 17 | 0 | 0 | 0
2025 | 3 | 29 | 18 | 0 | 0 | 0
2025 | 3 | 29 | 19 | 0 | 0 | 0
2025 | 3 | 29 | 20 | 0 | 0 | 0
2025 | 3 | 29 | 21 | 0 | 0 | 0
2025 | 3 | 29 | 22 | 0 | 0 | 0
2025 | 3 | 29 | 23 | 0 | 0 | 0
2025 | 3 | 30 | 0 | 0 | 0 | 0
2025 | 3 | 30 | 1 | 0 | 0 | 0
2025 | 3 | 30 | 2 | 0 | 0 | 0
2025 | 3 | 30 | 3 | 0 | 0 | 0
2025 | 3 | 30 | 4 | 0 | 0 | 0
2025 | 3 | 30 | 5 | 0 | 0 | 0
2025 | 3 | 30 | 6 | 0 | 0 | 0
2025 | 3 | 30 | 7 | 0 | 0 | 0
2025 | 3 | 30 | 8 | 0 | 0 | 0
2025 | 3 | 30 | 9 | 0 | 0 | 0
2025 | 3 | 30 | 10 | 0 | 0 | 0
2025 | 3 | 30 | 11 | 0 | 0 | 0
2025 | 3 | 30 | 12 | 0 | 0 | 0
2025 | 3 | 30 | 13 | 0 | 0 | 0
2025 | 3 | 30 | 14 | 0 | 0 | 0
2025 | 3 | 30 | 15 | 0 | 0 | 0
2025 | 3 | 30 | 16 | 0 | 0 | 0
2025 | 3 | 30 | 17 | 0 | 0 | 0
2025 | 3 | 30 | 18 | 0 | 0 | 0
2025 | 3 | 30 | 19 | 0 | 0 | 0
2025 | 3 | 30 | 20 | 0 | 0 | 0
2025 | 3 | 30 | 21 | 0 | 0 | 0
2025 | 3 | 30 | 22 | 0 | 0 | 0
2025 | 3 | 30 | 23 | 0 | 0 | 0
2025 | 3 | 31 | 0 | 0 | 0 | 0
2025 | 3 | 31 | 1 | 0 | 0 | 0
2025 | 3 | 31 | 2 | 0 | 0 | 0
2025 | 3 | 31 | 3 | 0 | 0 | 0
2025 | 3 | 31 | 4 | 0 | 0 | 0
2025 | 3 | 31 | 5 | 0 | 0 | 0
2025 | 3 | 31 | 6 | 0 | 0 | 0
2025 | 3 | 31 | 7 | 0 | 0 | 0
2025 | 3 | 31 | 8 | 0 | 0 | 0
2025 | 3 | 31 | 9 | 0 | 0 | 0
2025 | 3 | 31 | 10 | 0 | 0 | 0
2025 | 3 | 31 | 11 | 0 | 0 | 0
2025 | 3 | 31 | 12 | 0 | 0 | 0
2025 | 3 | 31 | 13 | 0 | 0 | 0
2025 | 3 | 31 | 14 | 0 | 0 | 0
2025 | 3 | 31 | 15 | 0 | 0 | 0
2025 | 3 | 31 | 16 | 0 | 0 | 0
2025 | 3 | 31 | 17 | 0 | 0 | 0
2025 | 3 | 31 | 18 | 0 | 0 | 0
2025 | 3 | 31 | 19 | 0 | 0 | 0
2025 | 3 | 31 | 20 | 0 | 0 | 0
2025 | 3 | 31 | 21 | 0 | 0 | 0
2025 | 3 | 31 | 22 | 0 | 0 | 0
2025 | 3 | 31 | 23 | 0 | 0 | 0
2025 | 4 | 1 | 0 | 0 | 0 | 0
2025 | 4 | 1 | 1 | 0 | 0 | 0
2025 | 4 | 1 | 2 | 0 | 0 | 0
2025 | 4 | 1 | 3 | 0 | 0 | 0
2025 | 4 | 1 | 4 | 0 | 0 | 0
2025 | 4 | 1 | 5 | 0 | 0 | 0
2025 | 4 | 1 | 6 | 0 | 0 | 0
2025 | 4 | 1 | 7 | 0 | 0 | 0
2025 | 4 | 1 | 8 | 0 | 0 | 0
2025 | 4 | 1 | 9 | 0 | 0 | 0
2025 | 4 | 1 | 10 | 0 | 0 | 0
2025 | 4 | 1 | 11 | 0 | 0 | 0
2025 | 4 | 1 | 12 | 0 | 0 | 0
2025 | 4 | 1 | 13 | 0 | 0 | 0
2025 | 4 | 1 | 14 | 0 | 0 | 0
2025 | 4 | 1 | 15 | 0 | 0 | 0
2025 | 4 | 1 | 16 | 0 | 0 | 0
2025 | 4 | 1 | 17 | 0 | 0 | 0
2025 | 4 | 1 | 18 | 0 | 0 | 0
2025 | 4 | 1 | 19 | 0 | 0 | 0
2025 | 4 | 1 | 20 | 0 | 0 | 0
2025 | 4 | 1 | 21 | 0 | 0 | 0
2025 | 4 | 1 | 22 | 0 | 0 | 0
2025 | 4 | 1 | 23 | 0 | 0 | 0
2025 | 4 | 2 | 0 | 0 | 0 | 0
2025 | 4 | 2 | 1 | 0 | 0 | 0
2025 | 4 | 2 | 2 | 0 | 0 | 0
2025 | 4 | 2 | 3 | 0 | 0 | 0
2025 | 4 | 2 | 4 | 0 | 0 | 0
2025 | 4 | 2 | 5 | 0 | 0 | 0
2025 | 4 | 2 | 6 | 0 | 0 | 0
2025 | 4 | 2 | 7 | 0 | 0 | 0
2025 | 4 | 2 | 8 | 0 | 0 | 0
2025 | 4 | 2 | 9 | 0 | 0 | 0
2025 | 4 | 2 | 10 | 0 | 0 | 0
2025 | 4 | 2 | 11 | 0 | 0 | 0
2025 | 4 | 2 | 12 | 0 | 0 | 0
2025 | 4 | 2 | 13 | 0 | 0 | 0
2025 | 4 | 2 | 14 | 0 | 0 | 0
2025 | 4 | 2 | 15 | 0 | 0 | 0
2025 | 4 | 2 | 16 | 0 | 0 | 0
2025 | 4 | 2 | 17 | 0 | 0 | 0
2025 | 4 | 2 | 18 | 0 | 0 | 0
2025 | 4 | 2 | 19 | 0 | 0 | 0
2025 | 4 | 2 | 20 | 0 | 0 | 0
2025 | 4 | 2 | 21 | 0 | 0 | 0
2025 | 4 | 2 | 22 | 0 | 0 | 0
2025 | 4 | 2 | 23 | 0 | 0 | 0
2025 | 4 | 3 | 0 | 0 | 0 | 0
2025 | 4 | 3 | 1 | 0 | 0 | 0
2025 | 4 | 3 | 2 | 0 | 0 | 0
2025 | 4 | 3 | 3 | 0 | 0 | 0
2025 | 4 | 3 | 4 | 0 | 0 | 0
2025 | 4 | 3 | 5 | 0 | 0 | 0
2025 | 4 | 3 | 6 | 0 | 0 | 0
2025 | 4 | 3 | 7 | 0 | 0 | 0
2025 | 4 | 3 | 8 | 0 | 0 | 0
2025 | 4 | 3 | 9 | 0 | 0 | 0
2025 | 4 | 3 | 10 | 0 | 0 | 0
2025 | 4 | 3 | 11 | 0 | 0 | 0
2025 | 4 | 3 | 12 | 0 | 0 | 0
2025 | 4 | 3 | 13 | 0 | 0 | 0
2025 | 4 | 3 | 14 | 0 | 0 | 0
2025 | 4 | 3 | 15 | 0 | 0 | 0
2025 | 4 | 3 | 16 | 0 | 0 | 0
2025 | 4 | 3 | 17 | 0 | 0 | 0
2025 | 4 | 3 | 18 | 0 | 0 | 0
2025 | 4 | 3 | 19 | 0 | 0 | 0
2025 | 4 | 3 | 20 | 0 | 0 | 0
2025 | 4 | 3 | 21 | 0 | 0 | 0
2025 | 4 | 3 | 22 | 0 | 0 | 0
2025 | 4 | 3 | 23 | 0 | 0 | 0
2025 | 4 | 4 | 0 | 0 | 0 | 0
2025 | 4 | 4 | 1 | 0 | 0 | 0
2025 | 4 | 4 | 2 | 0 | 0 | 0
2025 | 4 | 4 | 3 | 0 | 0 | 0
2025 | 4 | 4 | 4 | 0 | 0 | 0
2025 | 4 | 4 | 5 | 0 | 0 | 0
2025 | 4 | 4 | 6 | 0 | 0 | 0
2025 | 4 | 4 | 7 | 0 | 0 | 0
2025 | 4 | 4 | 8 | 0 | 0 | 0
2025 | 4 | 4 | 9 | 0 | 0 | 0
2025 | 4 | 4 | 10 | 0 | 0 | 0
2025 | 4 | 4 | 11 | 0 | 0 | 0
2025 | 4 | 4 | 12 | 0 | 0 | 0
2025 | 4 | 4 | 13 | 0 | 0 | 0
2025 | 4 | 4 | 14 | 0 | 0 | 0
2025 | 4 | 4 | 15 | 0 | 0 | 0
2025 | 4 | 4 | 16 | 0 | 0 | 0
2025 | 4 | 4 | 17 | 0 | 0 | 0
2025 | 4 | 4 | 18 | 0 | 0 | 0
2025 | 4 | 4 | 19 | 0 | 0 | 0
2025 | 4 | 4 | 20 | 0 | 0 | 0
2025 | 4 | 4 | 21 | 0 | 0 | 0
2025 | 4 | 4 | 22 | 0 | 0 | 0
2025 | 4 | 4 | 23 | 0 | 0 | 0
2025 | 4 | 5 | 0 | 0 | 0 | 0
2025 | 4 | 5 | 1 | 0 | 0 | 0
2025 | 4 | 5 | 2 | 0 | 0 | 0
2025 | 4 | 5 | 3 | 0 | 0 | 0
2025 | 4 | 5 | 4 | 0 | 0 | 0
2025 | 4 | 5 | 5 | 0 | 0 | 0
2025 | 4 | 5 | 6 | 0 | 0 | 0
2025 | 4 | 5 | 7 | 0 | 0 | 0
2025 | 4 | 5 | 8 | 0 | 0 | 0
2025 | 4 | 5 | 9 | 0 | 0 | 0
2025 | 4 | 5 | 10 | 0 | 0 | 0
2025 | 4 | 5 | 11 | 0 | 0 | 0
2025 | 4 | 5 | 12 | 0 | 0 | 0
2025 | 4 | 5 | 13 | 0 | 0 | 0
2025 | 4 | 5 | 14 | 0 | 0 | 0
2025 | 4 | 5 | 15 | 0 | 0 | 0
2025 | 4 | 5 | 16 | 0 | 0 | 0
2025 | 4 | 5 | 17 | 0 | 0 | 0
2025 | 4 | 5 | 18 | 0 | 0 | 0
2025 | 4 | 5 | 19 | 0 | 0 | 0
2025 | 4 | 5 | 20 | 0 | 0 | 0
2025 | 4 | 5 | 21 | 0 | 0 | 0
2025 | 4 | 5 | 22 | 0 | 0 | 0
2025 | 4 | 5 | 23 | 0 | 0 | 0
2025 | 4 | 6 | 0 | 0 | 0 | 0
2025 | 4 | 6 | 1 | 0 | 0 | 0
2025 | 4 | 6 | 2 | 0 | 0 | 0
2025 | 4 | 6 | 3 | 0 | 0 | 0
2025 | 4 | 6 | 4 | 0 | 0 | 0
2025 | 4 | 6 | 5 | 0 | 0 | 0
2025 | 4 | 6 | 6 | 0 | 0 | 0
2025 | 4 | 6 | 7 | 0 | 0 | 0
2025 | 4 | 6 | 8 | 0 | 0 | 0
2025 | 4 | 6 | 9 | 0 | 0 | 0
2025 | 4 | 6 | 10 | 0 | 0 | 0
2025 | 4 | 6 | 11 | 0 | 0 | 0
2025 | 4 | 6 | 12 | 0 | 0 | 0
2025 | 4 | 6 | 13 | 0 | 0 | 0
2025 | 4 | 6 | 14 | 0 | 0 | 0
2025 | 4 | 6 | 15 | 0 | 0 | 0
2025 | 4 | 6 | 16 | 0 | 0 | 0
2025 | 4 | 6 | 17 | 0 | 0 | 0
2025 | 4 | 6 | 18 | 0 | 0 | 0
2025 | 4 | 6 | 19 | 0 | 0 | 0
2025 | 4 | 6 | 20 | 0 | 0 | 0
2025 | 4 | 6 | 21 | 0 | 0 | 0
2025 | 4 | 6 | 22 | 0 | 0 | 0
2025 | 4 | 6 | 23 | 0 | 0 | 0
2025 | 4 | 7 | 0 | 0 | 0 | 0
2025 | 4 | 7 | 1 | 0 | 0 | 0
2025 | 4 | 7 | 2 | 0 | 0 | 0
2025 | 4 | 7 | 3 | 0 | 0 | 0
2025 | 4 | 7 | 4 | 0 | 0 | 0
2025 | 4 | 7 | 5 | 0 | 0 | 0
2025 | 4 | 7 | 6 | 0 | 0 | 0
2025 | 4 | 7 | 7 | 0 | 0 | 0
2025 | 4 | 7 | 8 | 0 | 0 | 0
2025 | 4 | 7 | 9 | 0 | 0 | 0
2025 | 4 | 7 | 10 | 0 | 0 | 0
2025 | 4 | 7 | 11 | 0 | 0 | 0
2025 | 4 | 7 | 12 | 0 | 0 | 0
2025 | 4 | 7 | 13 | 0 | 0 | 0
2025 | 4 | 7 | 14 | 0 | 0 | 0
2025 | 4 | 7 | 15 | 0 | 0 | 0
2025 | 4 | 7 | 16 | 0 | 0 | 0
2025 | 4 | 7 | 17 | 0 | 0 | 0
2025 | 4 | 7 | 18 | 0 | 0 | 0
2025 | 4 | 7 | 19 | 0 | 0 | 0
2025 | 4 | 7 | 20 | 0 | 0 | 0
2025 | 4 | 7 | 21 | 0 | 0 | 0
2025 | 4 | 7 | 22 | 0 | 0 | 0
2025 | 4 | 7 | 23 | 0 | 0 | 0
2025 | 4 | 8 | 0 | 0 | 0 | 0
2025 | 4 | 8 | 1 | 0 | 0 | 0
2025 | 4 | 8 | 2 | 0 | 0 | 0
2025 | 4 | 8 | 3 | 0 | 0 | 0
2025 | 4 | 8 | 4 | 0 | 0 | 0
2025 | 4 | 8 | 5 | 0 | 0 | 0
2025 | 4 | 8 | 6 | 0 | 0 | 0
2025 | 4 | 8 | 7 | 0 | 0 | 0
2025 | 4 | 8 | 8 | 0 | 0 | 0
2025 | 4 | 8 | 9 | 0 | 0 | 0
2025 | 4 | 8 | 10 | 0 | 0 | 0
2025 | 4 | 8 | 11 | 0 | 0 | 0
2025 | 4 | 8 | 12 | 0 | 0 | 0
2025 | 4 | 8 | 13 | 0 | 0 | 0
2025 | 4 | 8 | 14 | 0 | 0 | 0
2025 | 4 | 8 | 15 | 0 | 0 | 0
2025 | 4 | 8 | 16 | 0 | 0 | 0
2025 | 4 | 8 | 17 | 0 | 0 | 0
2025 | 4 | 8 | 18 | 0 | 0 | 0
2025 | 4 | 8 | 19 | 0 | 0 | 0
2025 | 4 | 8 | 20 | 0 | 0 | 0
2025 | 4 | 8 | 21 | 0 | 0 | 0
2025 | 4 | 8 | 22 | 0 | 0 | 0
2025 | 4 | 8 | 23 | 0 | 0 | 0
2025 | 4 | 9 | 0 | 0 | 0 | 0
2025 | 4 | 9 | 1 | 0 | 0 | 0
2025 | 4 | 9 | 2 | 0 | 0 | 0
2025 | 4 | 9 | 3 | 0 | 0 | 0
2025 | 4 | 9 | 4 | 0 | 0 | 0
2025 | 4 | 9 | 5 | 0 | 0 | 0
2025 | 4 | 9 | 6 | 0 | 0 | 0
2025 | 4 | 9 | 7 | 0 | 0 | 0
2025 | 4 | 9 | 8 | 0 | 0 | 0
2025 | 4 | 9 | 9 | 0 | 0 | 0
2025 | 4 | 9 | 10 | 0 | 0 | 0
2025 | 4 | 9 | 11 | 0 | 0 | 0
2025 | 4 | 9 | 12 | 0 | 0 | 0
2025 | 4 | 9 | 13 | 0 | 0 | 0
2025 | 4 | 9 | 14 | 0 | 0 | 0
2025 | 4 | 9 | 15 | 0 | 0 | 0
2025 | 4 | 9 | 16 | 0 | 0 | 0
2025 | 4 | 9 | 17 | 0 | 0 | 0
2025 | 4 | 9 | 18 | 0 | 0 | 0
2025 | 4 | 9 | 19 | 0 | 0 | 0
2025 | 4 | 9 | 20 | 0 | 0 | 0
2025 | 4 | 9 | 21 | 0 | 0 | 0
2025 | 4 | 9 | 22 | 0 | 0 | 0
2025 | 4 | 9 | 23 | 0 | 0 | 0
2025 | 4 | 10 | 0 | 0 | 0 | 0
2025 | 4 | 10 | 1 | 0 | 0 | 0
2025 | 4 | 10 | 2 | 0 | 0 | 0
2025 | 4 | 10 | 3 | 0 | 0 | 0
2025 | 4 | 10 | 4 | 0 | 0 | 0
2025 | 4 | 10 | 5 | 0 | 0 | 0
2025 | 4 | 10 | 6 | 0 | 0 | 0
2025 | 4 | 10 | 7 | 0 | 0 | 0
2025 | 4 | 10 | 8 | 0 | 0 | 0
2025 | 4 | 10 | 9 | 0 | 0 | 0
2025 | 4 | 10 | 10 | 0 | 0 | 0
2025 | 4 | 10 | 11 | 0 | 0 | 0
2025 | 4 | 10 | 12 | 0 | 0 | 0
2025 | 4 | 10 | 13 | 0 | 0 | 0
2025 | 4 | 10 | 14 | 0 | 0 | 0
2025 | 4 | 10 | 15 | 0 | 0 | 0
2025 | 4 | 10 | 16 | 0 | 0 | 0
2025 | 4 | 10 | 17 | 0 | 0 | 0
2025 | 4 | 10 | 18 | 0 | 0 | 0
2025 | 4 | 10 | 19 | 0 | 0 | 0
2025 | 4 | 10 | 20 | 0 | 0 | 0
2025 | 4 | 10 | 21 | 0 | 0 | 0
2025 | 4 | 10 | 22 | 0 | 0 | 0
2025 | 4 | 10 | 23 | 0 | 0 | 0
2025 | 4 | 11 | 0 | 0 | 0 | 0
2025 | 4 | 11 | 1 | 0 | 0 | 0
2025 | 4 | 11 | 2 | 0 | 0 | 0
2025 | 4 | 11 | 3 | 0 | 0 | 0
2025 | 4 | 11 | 4 | 0 | 0 | 0
2025 | 4 | 11 | 5 | 0 | 0 | 0
2025 | 4 | 11 | 6 | 0 | 0 | 0
2025 | 4 | 11 | 7 | 0 | 0 | 0
2025 | 4 | 11 | 8 | 0 | 0 | 0
2025 | 4 | 11 | 9 | 0 | 0 | 0
2025 | 4 | 11 | 10 | 0 | 0 | 0
2025 | 4 | 11 | 11 | 0 | 0 | 0
2025 | 4 | 11 | 12 | 0 | 0 | 0
2025 | 4 | 11 | 13 | 0 | 0 | 0
2025 | 4 | 11 | 14 | 0 | 0 | 0
2025 | 4 | 11 | 15 | 0 | 0 | 0
2025 | 4 | 11 | 16 | 0 | 0 | 0
2025 | 4 | 11 | 17 | 0 | 0 | 0
2025 | 4 | 11 | 18 | 0 | 0 | 0
2025 | 4 | 11 | 19 | 0 | 0 | 0
2025 | 4 | 11 | 20 | 0 | 0 | 0
2025 | 4 | 11 | 21 | 0 | 0 | 0
2025 | 4 | 11 | 22 | 0 | 0 | 0
2025 | 4 | 11 | 23 | 0 | 0 | 0
2025 | 4 | 12 | 0 | 0 | 0 | 0
2025 | 4 | 12 | 1 | 0 | 0 | 0
2025 | 4 | 12 | 2 | 0 | 0 | 0
2025 | 4 | 12 | 3 | 0 | 0 | 0
2025 | 4 | 12 | 4 | 0 | 0 | 0
2025 | 4 | 12 | 5 | 0 | 0 | 0
2025 | 4 | 12 | 6 | 0 | 0 | 0
2025 | 4 | 12 | 7 | 0 | 0 | 0
2025 | 4 | 12 | 8 | 0 | 0 | 0
2025 | 4 | 12 | 9 | 0 | 0 | 0
2025 | 4 | 12 | 10 | 0 | 0 | 0
2025 | 4 | 12 | 11 | 0 | 0 | 0
2025 | 4 | 12 | 12 | 0 | 0 | 0
2025 | 4 | 12 | 13 | 0 | 0 | 0
2025 | 4 | 12 | 14 | 0 | 0 | 0
2025 | 4 | 12 | 15 | 0 | 0 | 0
2025 | 4 | 12 | 16 | 0 | 0 | 0
2025 | 4 | 12 | 17 | 0 | 0 | 0
2025 | 4 | 12 | 18 | 0 | 0 | 0
2025 | 4 | 12 | 19 | 0 | 0 | 0
2025 | 4 | 12 | 20 | 0 | 0 | 0
2025 | 4 | 12 | 21 | 0 | 0 | 0
2025 | 4 | 12 | 22 | 0 | 0 | 0
2025 | 4 | 12 | 23 | 0 | 0 | 0
2025 | 4 | 13 | 0 | 0 | 0 | 0
2025 | 4 | 13 | 1 | 0 | 0 | 0
2025 | 4 | 13 | 2 | 0 | 0 | 0
2025 | 4 | 13 | 3 | 0 | 0 | 0
2025 | 4 | 13 | 4 | 0 | 0 | 0
2025 | 4 | 13 | 5 | 0 | 0 | 0
2025 | 4 | 13 | 6 | 0 | 0 | 0
2025 | 4 | 13 | 7 | 0 | 0 | 0
2025 | 4 | 13 | 8 | 0 | 0 | 0
2025 | 4 | 13 | 9 | 0 | 0 | 0
2025 | 4 | 13 | 10 | 0 | 0 | 0
2025 | 4 | 13 | 11 | 0 | 0 | 0
2025 | 4 | 13 | 12 | 0 | 0 | 0
2025 | 4 | 13 | 13 | 0 | 0 | 0
2025 | 4 | 13 | 14 | 0 | 0 | 0
2025 | 4 | 13 | 15 | 0 | 0 | 0
2025 | 4 | 13 | 16 | 0 | 0 | 0
2025 | 4 | 13 | 17 | 0 | 0 | 0
2025 | 4 | 13 | 18 | 0 | 0 | 0
2025 | 4 | 13 | 19 | 0 | 0 | 0
2025 | 4 | 13 | 20 | 0 | 0 | 0
2025 | 4 | 13 | 21 | 0 | 0 | 0
2025 | 4 | 13 | 22 | 0 | 0 | 0
2025 | 4 | 13 | 23 | 0 | 0 | 0
2025 | 4 | 14 | 0 | 0 | 0 | 0
2025 | 4 | 14 | 1 | 0 | 0 | 0
2025 | 4 | 14 | 2 | 0 | 0 | 0
2025 | 4 | 14 | 3 | 0 | 0 | 0
2025 | 4 | 14 | 4 | 0 | 0 | 0
2025 | 4 | 14 | 5 | 0 | 0 | 0
2025 | 4 | 14 | 6 | 0 | 0 | 0
2025 | 4 | 14 | 7 | 0 | 0 | 0
2025 | 4 | 14 | 8 | 0 | 0 | 0
2025 | 4 | 14 | 9 | 0 | 0 | 0
2025 | 4 | 14 | 10 | 0 | 0 | 0
2025 | 4 | 14 | 11 | 0 | 0 | 0
2025 | 4 | 14 | 12 | 0 | 0 | 0
2025 | 4 | 14 | 13 | 0 | 0 | 0
2025 | 4 | 14 | 14 | 0 | 0 | 0
2025 | 4 | 14 | 15 | 0 | 0 | 0
2025 | 4 | 14 | 16 | 0 | 0 | 0
2025 | 4 | 14 | 17 | 0 | 0 | 0
2025 | 4 | 14 | 18 | 0 | 0 | 0
2025 | 4 | 14 | 19 | 0 | 0 | 0
2025 | 4 | 14 | 20 | 0 | 0 | 0
2025 | 4 | 14 | 21 | 0 | 0 | 0
2025 | 4 | 14 | 22 | 0 | 0 | 0
2025 | 4 | 14 | 23 | 0 | 0 | 0
2025 | 4 | 15 | 0 | 0 | 0 | 0
2025 | 4 | 15 | 1 | 0 | 0 | 0
2025 | 4 | 15 | 2 | 0 | 0 | 0
2025 | 4 | 15 | 3 | 0 | 0 | 0
2025 | 4 | 15 | 4 | 0 | 0 | 0
2025 | 4 | 15 | 5 | 0 | 0 | 0
2025 | 4 | 15 | 6 | 0 | 0 | 0
2025 | 4 | 15 | 7 | 0 | 0 | 0
2025 | 4 | 15 | 8 | 0 | 0 | 0
2025 | 4 | 15 | 9 | 0 | 0 | 0
2025 | 4 | 15 | 10 | 0 | 0 | 0
2025 | 4 | 15 | 11 | 0 | 0 | 0
2025 | 4 | 15 | 12 | 0 | 0 | 0
2025 | 4 | 15 | 13 | 0 | 0 | 0
2025 | 4 | 15 | 14 | 0 | 0 | 0
2025 | 4 | 15 | 15 | 0 | 0 | 0
2025 | 4 | 15 | 16 | 0 | 0 | 0
2025 | 4 | 15 | 17 | 0 | 0 | 0
2025 | 4 | 15 | 18 | 0 | 0 | 0
2025 | 4 | 15 | 19 | 0 | 0 | 0
2025 | 4 | 15 | 20 | 0 | 0 | 0
2025 | 4 | 15 | 21 | 0 | 0 | 0
2025 | 4 | 15 | 22 | 0 | 0 | 0
2025 | 4 | 15 | 23 | 0 | 0 | 0
2025 | 4 | 16 | 0 | 0 | 0 | 0
2025 | 4 | 16 | 1 | 0 | 0 | 0
2025 | 4 | 16 | 2 | 0 | 0 | 0
2025 | 4 | 16 | 3 | 0 | 0 | 0
2025 | 4 | 16 | 4 | 0 | 0 | 0
2025 | 4 | 16 | 5 | 0 | 0 | 0
2025 | 4 | 16 | 6 | 0 | 0 | 0
2025 | 4 | 16 | 7 | 0 | 0 | 0
2025 | 4 | 16 | 8 | 0 | 0 | 0
2025 | 4 | 16 | 9 | 0 | 0 | 0
2025 | 4 | 16 | 10 | 0 | 0 | 0
2025 | 4 | 16 | 11 | 0 | 0 | 0
2025 | 4 | 16 | 12 | 0 | 0 | 0
2025 | 4 | 16 | 13 | 0 | 0 | 0
2025 | 4 | 16 | 14 | 0 | 0 | 0
2025 | 4 | 16 | 15 | 0 | 0 | 0
2025 | 4 | 16 | 16 | 0 | 0 | 0
2025 | 4 | 16 | 17 | 0 | 0 | 0
2025 | 4 | 16 | 18 | 0 | 0 | 0
2025 | 4 | 16 | 19 | 0 | 0 | 0
2025 | 4 | 16 | 20 | 0 | 0 | 0
2025 | 4 | 16 | 21 | 0 | 0 | 0
2025 | 4 | 16 | 22 | 0 | 0 | 0
2025 | 4 | 16 | 23 | 0 | 0 | 0
2025 | 4 | 17 | 0 | 0 | 0 | 0
2025 | 4 | 17 | 1 | 0 | 0 | 0
2025 | 4 | 17 | 2 | 0 | 0 | 0
2025 | 4 | 17 | 3 | 0 | 0 | 0
2025 | 4 | 17 | 4 | 0 | 0 | 0
2025 | 4 | 17 | 5 | 0 | 0 | 0
2025 | 4 | 17 | 6 | 0 | 0 | 0
2025 | 4 | 17 | 7 | 0 | 0 | 0
2025 | 4 | 17 | 8 | 0 | 0 | 0
2025 | 4 | 17 | 9 | 0 | 0 | 0
2025 | 4 | 17 | 10 | 0 | 0 | 0
2025 | 4 | 17 | 11 | 0 | 0 | 0
2025 | 4 | 17 | 12 | 0 | 0 | 0
2025 | 4 | 17 | 13 | 0 | 0 | 0
2025 | 4 | 17 | 14 | 0 | 0 | 0
2025 | 4 | 17 | 15 | 0 | 0 | 0
2025 | 4 | 17 | 16 | 0 | 0 | 0
2025 | 4 | 17 | 17 | 0 | 0 | 0
2025 | 4 | 17 | 18 | 0 | 0 | 0
2025 | 4 | 17 | 19 | 0 | 0 | 0
2025 | 4 | 17 | 20 | 0 | 0 | 0
2025 | 4 | 17 | 21 | 0 | 0 | 0
2025 | 4 | 17 | 22 | 0 | 0 | 0
2025 | 4 | 17 | 23 | 0 | 0 | 0
2025 | 4 | 18 | 0 | 0 | 0 | 0
2025 | 4 | 18 | 1 | 0 | 0 | 0
2025 | 4 | 18 | 2 | 0 | 0 | 0
2025 | 4 | 18 | 3 | 0 | 0 | 0
2025 | 4 | 18 | 4 | 0 | 0 | 0
2025 | 4 | 18 | 5 | 0 | 0 | 0
2025 | 4 | 18 | 6 | 0 | 0 | 0
2025 | 4 | 18 | 7 | 0 | 0 | 0
2025 | 4 | 18 | 8 | 0 | 0 | 0
2025 | 4 | 18 | 9 | 0 | 0 | 0
2025 | 4 | 18 | 10 | 0 | 0 | 0
2025 | 4 | 18 | 11 | 0 | 0 | 0
2025 | 4 | 18 | 12 | 0 | 0 | 0
2025 | 4 | 18 | 13 | 0 | 0 | 0
2025 | 4 | 18 | 14 | 0 | 0 | 0
2025 | 4 | 18 | 15 | 0 | 0 | 0
2025 | 4 | 18 | 16 | 0 | 0 | 0
2025 | 4 | 18 | 17 | 0 | 0 | 0
2025 | 4 | 18 | 18 | 0 | 0 | 0
2025 | 4 | 18 | 19 | 0 | 0 | 0
2025 | 4 | 18 | 20 | 0 | 0 | 0
2025 | 4 | 18 | 21 | 0 | 0 | 0
2025 | 4 | 18 | 22 | 0 | 0 | 0
2025 | 4 | 18 | 23 | 0 | 0 | 0
2025 | 4 | 19 | 0 | 0 | 0 | 0
2025 | 4 | 19 | 1 | 0 | 0 | 0
2025 | 4 | 19 | 2 | 0 | 0 | 0
2025 | 4 | 19 | 3 | 0 | 0 | 0
2025 | 4 | 19 | 4 | 0 | 0 | 0
2025 | 4 | 19 | 5 | 0 | 0 | 0
2025 | 4 | 19 | 6 | 0 | 0 | 0
2025 | 4 | 19 | 7 | 0 | 0 | 0
2025 | 4 | 19 | 8 | 0 | 0 | 0
2025 | 4 | 19 | 9 | 0 | 0 | 0
2025 | 4 | 19 | 10 | 0 | 0 | 0
2025 | 4 | 19 | 11 | 0 | 0 | 0
2025 | 4 | 19 | 12 | 0 | 0 | 0
2025 | 4 | 19 | 13 | 0 | 0 | 0
2025 | 4 | 19 | 14 | 0 | 0 | 0
2025 | 4 | 19 | 15 | 0 | 0 | 0
2025 | 4 | 19 | 16 | 0 | 0 | 0
2025 | 4 | 19 | 17 | 0 | 0 | 0
2025 | 4 | 19 | 18 | 0 | 0 | 0
2025 | 4 | 19 | 19 | 0 | 0 | 0
2025 | 4 | 19 | 20 | 0 | 0 | 0
2025 | 4 | 19 | 21 | 0 | 0 | 0
2025 | 4 | 19 | 22 | 0 | 0 | 0
2025 | 4 | 19 | 23 | 0 | 0 | 0
2025 | 4 | 20 | 0 | 0 | 0 | 0
2025 | 4 | 20 | 1 | 0 | 0 | 0
2025 | 4 | 20 | 2 | 0 | 0 | 0
2025 | 4 | 20 | 3 | 0 | 0 | 0
2025 | 4 | 20 | 4 | 0 | 0 | 0
2025 | 4 | 20 | 5 | 0 | 0 | 0
2025 | 4 | 20 | 6 | 0 | 0 | 0
2025 | 4 | 20 | 7 | 0 | 0 | 0
2025 | 4 | 20 | 8 | 0 | 0 | 0
2025 | 4 | 20 | 9 | 0 | 0 | 0
2025 | 4 | 20 | 10 | 0 | 0 | 0
2025 | 4 | 20 | 11 | 0 | 0 | 0
2025 | 4 | 20 | 12 | 0 | 0 | 0
2025 | 4 | 20 | 13 | 0 | 0 | 0
2025 | 4 | 20 | 14 | 0 | 0 | 0
2025 | 4 | 20 | 15 | 0 | 0 | 0
2025 | 4 | 20 | 16 | 0 | 0 | 0
2025 | 4 | 20 | 17 | 0 | 0 | 0
2025 | 4 | 20 | 18 | 0 | 0 | 0
2025 | 4 | 20 | 19 | 0 | 0 | 0
2025 | 4 | 20 | 20 | 0 | 0 | 0
2025 | 4 | 20 | 21 | 0 | 0 | 0
2025 | 4 | 20 | 22 | 0 | 0 | 0
2025 | 4 | 20 | 23 | 0 | 0 | 0
2025 | 4 | 21 | 0 | 0 | 0 | 0
2025 | 4 | 21 | 1 | 0 | 0 | 0
2025 | 4 | 21 | 2 | 0 | 0 | 0
2025 | 4 | 21 | 3 | 0 | 0 | 0
2025 | 4 | 21 | 4 | 0 | 0 | 0
2025 | 4 | 21 | 5 | 0 | 0 | 0
2025 | 4 | 21 | 6 | 0 | 0 | 0
2025 | 4 | 21 | 7 | 0 | 0 | 0
2025 | 4 | 21 | 8 | 0 | 0 | 0
2025 | 4 | 21 | 9 | 0 | 0 | 0
2025 | 4 | 21 | 10 | 0 | 0 | 0
2025 | 4 | 21 | 11 | 0 | 0 | 0
2025 | 4 | 21 | 12 | 0 | 0 | 0
2025 | 4 | 21 | 13 | 0 | 0 | 0
2025 | 4 | 21 | 14 | 0 | 0 | 0
2025 | 4 | 21 | 15 | 0 | 0 | 0
2025 | 4 | 21 | 16 | 0 | 0 | 0
2025 | 4 | 21 | 17 | 0 | 0 | 0
2025 | 4 | 21 | 18 | 0 | 0 | 0
2025 | 4 | 21 | 19 | 0 | 0 | 0
2025 | 4 | 21 | 20 | 0 | 0 | 0
2025 | 4 | 21 | 21 | 0 | 0 | 0
2025 | 4 | 21 | 22 | 0 | 0 | 0
2025 | 4 | 21 | 23 | 0 | 0 | 0
2025 | 4 | 22 | 0 | 0 | 0 | 0
2025 | 4 | 22 | 1 | 0 | 0 | 0
2025 | 4 | 22 | 2 | 0 | 0 | 0
2025 | 4 | 22 | 3 | 0 | 0 | 0
2025 | 4 | 22 | 4 | 0 | 0 | 0
2025 | 4 | 22 | 5 | 0 | 0 | 0
2025 | 4 | 22 | 6 | 0 | 0 | 0
2025 | 4 | 22 | 7 | 0 | 0 | 0
2025 | 4 | 22 | 8 | 0 | 0 | 0
2025 | 4 | 22 | 9 | 0 | 0 | 0
2025 | 4 | 22 | 10 | 0 | 0 | 0
2025 | 4 | 22 | 11 | 0 | 0 | 0
2025 | 4 | 22 | 12 | 0 | 0 | 0
2025 | 4 | 22 | 13 | 0 | 0 | 0
2025 | 4 | 22 | 14 | 0 | 0 | 0
2025 | 4 | 22 | 15 | 0 | 0 | 0
2025 | 4 | 22 | 16 | 0 | 0 | 0
2025 | 4 | 22 | 17 | 0 | 0 | 0
2025 | 4 | 22 | 18 | 0 | 0 | 0
2025 | 4 | 22 | 19 | 0 | 0 | 0
2025 | 4 | 22 | 20 | 0 | 0 | 0
2025 | 4 | 22 | 21 | 0 | 0 | 0
2025 | 4 | 22 | 22 | 0 | 0 | 0
2025 | 4 | 22 | 23 | 0 | 0 | 0
2025 | 4 | 23 | 0 | 0 | 0 | 0
2025 | 4 | 23 | 1 | 0 | 0 | 0
2025 | 4 | 23 | 2 | 0 | 0 | 0
2025 | 4 | 23 | 3 | 0 | 0 | 0
2025 | 4 | 23 | 4 | 0 | 0 | 0
2025 | 4 | 23 | 5 | 0 | 0 | 0
2025 | 4 | 23 | 6 | 0 | 0 | 0
2025 | 4 | 23 | 7 | 0 | 0 | 0
2025 | 4 | 23 | 8 | 0 | 0 | 0
2025 | 4 | 23 | 9 | 0 | 0 | 0
2025 | 4 | 23 | 10 | 0 | 0 | 0
2025 | 4 | 23 | 11 | 0 | 0 | 0
2025 | 4 | 23 | 12 | 0 | 0 | 0
2025 | 4 | 23 | 13 | 0 | 0 | 0
2025 | 4 | 23 | 14 | 0 | 0 | 0
2025 | 4 | 23 | 15 | 0 | 0 | 0
2025 | 4 | 23 | 16 | 0 | 0 | 0
2025 | 4 | 23 | 17 | 0 | 0 | 0
2025 | 4 | 23 | 18 | 0 | 0 | 0
2025 | 4 | 23 | 19 | 0 | 0 | 0
2025 | 4 | 23 | 20 | 0 | 0 | 0
2025 | 4 | 23 | 21 | 0 | 0 | 0
2025 | 4 | 23 | 22 | 0 | 0 | 0
2025 | 4 | 23 | 23 | 0 | 0 | 0
2025 | 4 | 24 | 0 | 0 | 0 | 0
2025 | 4 | 24 | 1 | 0 | 0 | 0
2025 | 4 | 24 | 2 | 0 | 0 | 0
2025 | 4 | 24 | 3 | 0 | 0 | 0
2025 | 4 | 24 | 4 | 0 | 0 | 0
2025 | 4 | 24 | 5 | 0 | 0 | 0
2025 | 4 | 24 | 6 | 0 | 0 | 0
2025 | 4 | 24 | 7 | 0 | 0 | 0
2025 | 4 | 24 | 8 | 0 | 0 | 0
2025 | 4 | 24 | 9 | 0 | 0 | 0
2025 | 4 | 24 | 10 | 0 | 0 | 0
2025 | 4 | 24 | 11 | 0 | 0 | 0
2025 | 4 | 24 | 12 | 0 | 0 | 0
2025 | 4 | 24 | 13 | 0 | 0 | 0
2025 | 4 | 24 | 14 | 0 | 0 | 0
2025 | 4 | 24 | 15 | 0 | 0 | 0
2025 | 4 | 24 | 16 | 0 | 0 | 0
2025 | 4 | 24 | 17 | 0 | 0 | 0
2025 | 4 | 24 | 18 | 0 | 0 | 0
2025 | 4 | 24 | 19 | 0 | 0 | 0
2025 | 4 | 24 | 20 | 0 | 0 | 0
2025 | 4 | 24 | 21 | 0 | 0 | 0
2025 | 4 | 24 | 22 | 0 | 0 | 0
2025 | 4 | 24 | 23 | 0 | 0 | 0
2025 | 4 | 25 | 0 | 0 | 0 | 0
2025 | 4 | 25 | 1 | 0 | 0 | 0
2025 | 4 | 25 | 2 | 0 | 0 | 0
2025 | 4 | 25 | 3 | 0 | 0 | 0
2025 | 4 | 25 | 4 | 0 | 0 | 0
2025 | 4 | 25 | 5 | 0 | 0 | 0
2025 | 4 | 25 | 6 | 0 | 0 | 0
2025 | 4 | 25 | 7 | 0 | 0 | 0
2025 | 4 | 25 | 8 | 0 | 0 | 0
2025 | 4 | 25 | 9 | 0 | 0 | 0
2025 | 4 | 25 | 10 | 0 | 0 | 0
2025 | 4 | 25 | 11 | 0 | 0 | 0
2025 | 4 | 25 | 12 | 0 | 0 | 0
2025 | 4 | 25 | 13 | 0 | 0 | 0
2025 | 4 | 25 | 14 | 0 | 0 | 0
2025 | 4 | 25 | 15 | 0 | 0 | 0
2025 | 4 | 25 | 16 | 0 | 0 | 0
2025 | 4 | 25 | 17 | 0 | 0 | 0
2025 | 4 | 25 | 18 | 0 | 0 | 0
2025 | 4 | 25 | 19 | 0 | 0 | 0
2025 | 4 | 25 | 20 | 0 | 0 | 0
2025 | 4 | 25 | 21 | 0 | 0 | 0
2025 | 4 | 25 | 22 | 0 | 0 | 0
2025 | 4 | 25 | 23 | 0 | 0 | 0
2025 | 4 | 26 | 0 | 0 | 0 | 0
2025 | 4 | 26 | 1 | 0 | 0 | 0
2025 | 4 | 26 | 2 | 0 | 0 | 0
2025 | 4 | 26 | 3 | 0 | 0 | 0
2025 | 4 | 26 | 4 | 0 | 0 | 0
2025 | 4 | 26 | 5 | 0 | 0 | 0
2025 | 4 | 26 | 6 | 0 | 0 | 0
2025 | 4 | 26 | 7 | 0 | 0 | 0
2025 | 4 | 26 | 8 | 0 | 0 | 0
2025 | 4 | 26 | 9 | 0 | 0 | 0
2025 | 4 | 26 | 10 | 0 | 0 | 0
2025 | 4 | 26 | 11 | 0 | 0 | 0
2025 | 4 | 26 | 12 | 0 | 0 | 0
2025 | 4 | 26 | 13 | 0 | 0 | 0
2025 | 4 | 26 | 14 | 0 | 0 | 0
2025 | 4 | 26 | 15 | 0 | 0 | 0
2025 | 4 | 26 | 16 | 0 | 0 | 0
2025 | 4 | 26 | 17 | 0 | 0 | 0
2025 | 4 | 26 | 18 | 0 | 0 | 0
2025 | 4 | 26 | 19 | 0 | 0 | 0
2025 | 4 | 26 | 20 | 0 | 0 | 0
2025 | 4 | 26 | 21 | 0 | 0 | 0
2025 | 4 | 26 | 22 | 0 | 0 | 0
2025 | 4 | 26 | 23 | 0 | 0 | 0
2025 | 4 | 27 | 0 | 0 | 0 | 0
2025 | 4 | 27 | 1 | 0 | 0 | 0
2025 | 4 | 27 | 2 | 0 | 0 | 0
2025 | 4 | 27 | 3 | 0 | 0 | 0
2025 | 4 | 27 | 4 | 0 | 0 | 0
2025 | 4 | 27 | 5 | 0 | 0 | 0
2025 | 4 | 27 | 6 | 0 | 0 | 0
2025 | 4 | 27 | 7 | 0 | 0 | 0
2025 | 4 | 27 | 8 | 0 | 0 | 0
2025 | 4 | 27 | 9 | 0 | 0 | 0
2025 | 4 | 27 | 10 | 0 | 0 | 0
2025 | 4 | 27 | 11 | 0 | 0 | 0
2025 | 4 | 27 | 12 | 0 | 0 | 0
2025 | 4 | 27 | 13 | 0 | 0 | 0
2025 | 4 | 27 | 14 | 0 | 0 | 0
2025 | 4 | 27 | 15 | 0 | 0 | 0
2025 | 4 | 27 | 16 | 0 | 0 | 0
2025 | 4 | 27 | 17 | 0 | 0 | 0
2025 | 4 | 27 | 18 | 0 | 0 | 0
2025 | 4 | 27 | 19 | 0 | 0 | 0
2025 | 4 | 27 | 20 | 0 | 0 | 0
2025 | 4 | 27 | 21 | 0 | 0 | 0
2025 | 4 | 27 | 22 | 0 | 0 | 0
2025 | 4 | 27 | 23 | 0 | 0 | 0
2025 | 4 | 28 | 0 | 0 | 0 | 0
2025 | 4 | 28 | 1 | 0 | 0 | 0
2025 | 4 | 28 | 2 | 0 | 0 | 0
2025 | 4 | 28 | 3 | 0 | 0 | 0
2025 | 4 | 28 | 4 | 0 | 0 | 0
2025 | 4 | 28 | 5 | 0 | 0 | 0
2025 | 4 | 28 | 6 | 0 | 0 | 0
2025 | 4 | 28 | 7 | 0 | 0 | 0
2025 | 4 | 28 | 8 | 0 | 0 | 0
2025 | 4 | 28 | 9 | 0 | 0 | 0
2025 | 4 | 28 | 10 | 0 | 0 | 0
2025 | 4 | 28 | 11 | 0 | 0 | 0
2025 | 4 | 28 | 12 | 0 | 0 | 0
2025 | 4 | 28 | 13 | 0 | 0 | 0
2025 | 4 | 28 | 14 | 0 | 0 | 0
2025 | 4 | 28 | 15 | 0 | 0 | 0
2025 | 4 | 28 | 16 | 0 | 0 | 0
2025 | 4 | 28 | 17 | 0 | 0 | 0
2025 | 4 | 28 | 18 | 0 | 0 | 0
2025 | 4 | 28 | 19 | 0 | 0 | 0
2025 | 4 | 28 | 20 | 0 | 0 | 0
2025 | 4 | 28 | 21 | 0 | 0 | 0
2025 | 4 | 28 | 22 | 0 | 0 | 0
2025 | 4 | 28 | 23 | 0 | 0 | 0
2025 | 4 | 29 | 0 | 0 | 0 | 0
2025 | 4 | 29 | 1 | 0 | 0 | 0
2025 | 4 | 29 | 2 | 0 | 0 | 0
2025 | 4 | 29 | 3 | 0 | 0 | 0
2025 | 4 | 29 | 4 | 0 | 0 | 0
2025 | 4 | 29 | 5 | 0 | 0 | 0
2025 | 4 | 29 | 6 | 0 | 0 | 0
2025 | 4 | 29 | 7 | 0 | 0 | 0
2025 | 4 | 29 | 8 | 0 | 0 | 0
2025 | 4 | 29 | 9 | 0 | 0 | 0
2025 | 4 | 29 | 10 | 0 | 0 | 0
2025 | 4 | 29 | 11 | 0 | 0 | 0
2025 | 4 | 29 | 12 | 0 | 0 | 0
2025 | 4 | 29 | 13 | 0 | 0 | 0
2025 | 4 | 29 | 14 | 0 | 0 | 0
2025 | 4 | 29 | 15 | 0 | 0 | 0
2025 | 4 | 29 | 16 | 0 | 0 | 0
2025 | 4 | 29 | 17 | 0 | 0 | 0
2025 | 4 | 29 | 18 | 0 | 0 | 0
2025 | 4 | 29 | 19 | 0 | 0 | 0
2025 | 4 | 29 | 20 | 0 | 0 | 0
2025 | 4 | 29 | 21 | 0 | 0 | 0
2025 | 4 | 29 | 22 | 0 | 0 | 0
2025 | 4 | 29 | 23 | 0 | 0 | 0
2025 | 4 | 30 | 0 | 0 | 0 | 0
2025 | 4 | 30 | 1 | 0 | 0 | 0
2025 | 4 | 30 | 2 | 0 | 0 | 0
2025 | 4 | 30 | 3 | 0 | 0 | 0
2025 | 4 | 30 | 4 | 0 | 0 | 0
2025 | 4 | 30 | 5 | 0 | 0 | 0
2025 | 4 | 30 | 6 | 0 | 0 | 0
2025 | 4 | 30 | 7 | 0 | 0 | 0
2025 | 4 | 30 | 8 | 0 | 0 | 0
2025 | 4 | 30 | 9 | 0 | 0 | 0
2025 | 4 | 30 | 10 | 0 | 0 | 0
2025 | 4 | 30 | 11 | 0 | 0 | 0
2025 | 4 | 30 | 12 | 0 | 0 | 0
2025 | 4 | 30 | 13 | 0 | 0 | 0
2025 | 4 | 30 | 14 | 0 | 0 | 0
2025 | 4 | 30 | 15 | 0 | 0 | 0
2025 | 4 | 30 | 16 | 0 | 0 | 0
2025 | 4 | 30 | 17 | 0 | 0 | 0
2025 | 4 | 30 | 18 | 0 | 0 | 0
2025 | 4 | 30 | 19 | 0 | 0 | 0
2025 | 4 | 30 | 20 | 0 | 0 | 0
2025 | 4 | 30 | 21 | 0 | 0 | 0
2025 | 4 | 30 | 22 | 0 | 0 | 0
2025 | 4 | 30 | 23 | 0 | 0 | 0
2025 | 5 | 1 | 0 | 0 | 0 | 0
2025 | 5 | 1 | 1 | 0 | 0 | 0
2025 | 5 | 1 | 2 | 0 | 0 | 0
2025 | 5 | 1 | 3 | 0 | 0 | 0
2025 | 5 | 1 | 4 | 0 | 0 | 0
2025 | 5 | 1 | 5 | 0 | 0 | 0
2025 | 5 | 1 | 6 | 0 | 0 | 0
2025 | 5 | 1 | 7 | 0 | 0 | 0
2025 | 5 | 1 | 8 | 0 | 0 | 0
2025 | 5 | 1 | 9 | 0 | 0 | 0
2025 | 5 | 1 | 10 | 0 | 0 | 0
2025 | 5 | 1 | 11 | 0 | 0 | 0
2025 | 5 | 1 | 12 | 0 | 0 | 0
2025 | 5 | 1 | 13 | 0 | 0 | 0
2025 | 5 | 1 | 14 | 0 | 0 | 0
2025 | 5 | 1 | 15 | 0 | 0 | 0
2025 | 5 | 1 | 16 | 0 | 0 | 0
2025 | 5 | 1 | 17 | 0 | 0 | 0
2025 | 5 | 1 | 18 | 0 | 0 | 0
2025 | 5 | 1 | 19 | 0 | 0 | 0
2025 | 5 | 1 | 20 | 0 | 0 | 0
2025 | 5 | 1 | 21 | 0 | 0 | 0
2025 | 5 | 1 | 22 | 0 | 0 | 0
2025 | 5 | 1 | 23 | 0 | 0 | 0
2025 | 5 | 2 | 0 | 0 | 0 | 0
2025 | 5 | 2 | 1 | 0 | 0 | 0
2025 | 5 | 2 | 2 | 0 | 0 | 0
2025 | 5 | 2 | 3 | 0 | 0 | 0
2025 | 5 | 2 | 4 | 0 | 0 | 0
2025 | 5 | 2 | 5 | 0 | 0 | 0
2025 | 5 | 2 | 6 | 0 | 0 | 0
2025 | 5 | 2 | 7 | 0 | 0 | 0
2025 | 5 | 2 | 8 | 0 | 0 | 0
2025 | 5 | 2 | 9 | 0 | 0 | 0
2025 | 5 | 2 | 10 | 0 | 0 | 0
2025 | 5 | 2 | 11 | 0 | 0 | 0
2025 | 5 | 2 | 12 | 0 | 0 | 0
2025 | 5 | 2 | 13 | 0 | 0 | 0
2025 | 5 | 2 | 14 | 0 | 0 | 0
2025 | 5 | 2 | 15 | 0 | 0 | 0
2025 | 5 | 2 | 16 | 0 | 0 | 0
2025 | 5 | 2 | 17 | 0 | 0 | 0
2025 | 5 | 2 | 18 | 0 | 0 | 0
2025 | 5 | 2 | 19 | 0 | 0 | 0
2025 | 5 | 2 | 20 | 0 | 0 | 0
2025 | 5 | 2 | 21 | 0 | 0 | 0
2025 | 5 | 2 | 22 | 0 | 0 | 0
2025 | 5 | 2 | 23 | 0 | 0 | 0
2025 | 5 | 3 | 0 | 0 | 0 | 0
2025 | 5 | 3 | 1 | 0 | 0 | 0
2025 | 5 | 3 | 2 | 0 | 0 | 0
2025 | 5 | 3 | 3 | 0 | 0 | 0
2025 | 5 | 3 | 4 | 0 | 0 | 0
2025 | 5 | 3 | 5 | 0 | 0 | 0
2025 | 5 | 3 | 6 | 0 | 0 | 0
2025 | 5 | 3 | 7 | 0 | 0 | 0
2025 | 5 | 3 | 8 | 0 | 0 | 0
2025 | 5 | 3 | 9 | 0 | 0 | 0
2025 | 5 | 3 | 10 | 0 | 0 | 0
2025 | 5 | 3 | 11 | 0 | 0 | 0
2025 | 5 | 3 | 12 | 0 | 0 | 0
2025 | 5 | 3 | 13 | 0 | 0 | 0
2025 | 5 | 3 | 14 | 0 | 0 | 0
2025 | 5 | 3 | 15 | 0 | 0 | 0
2025 | 5 | 3 | 16 | 0 | 0 | 0
2025 | 5 | 3 | 17 | 0 | 0 | 0
2025 | 5 | 3 | 18 | 0 | 0 | 0
2025 | 5 | 3 | 19 | 0 | 0 | 0
2025 | 5 | 3 | 20 | 0 | 0 | 0
2025 | 5 | 3 | 21 | 0 | 0 | 0
2025 | 5 | 3 | 22 | 0 | 0 | 0
2025 | 5 | 3 | 23 | 0 | 0 | 0
2025 | 5 | 4 | 0 | 0 | 0 | 0
2025 | 5 | 4 | 1 | 0 | 0 | 0
2025 | 5 | 4 | 2 | 0 | 0 | 0
2025 | 5 | 4 | 3 | 0 | 0 | 0
2025 | 5 | 4 | 4 | 0 | 0 | 0
2025 | 5 | 4 | 5 | 0 | 0 | 0
2025 | 5 | 4 | 6 | 0 | 0 | 0
2025 | 5 | 4 | 7 | 0 | 0 | 0
2025 | 5 | 4 | 8 | 0 | 0 | 0
2025 | 5 | 4 | 9 | 0 | 0 | 0
2025 | 5 | 4 | 10 | 0 | 0 | 0
2025 | 5 | 4 | 11 | 0 | 0 | 0
2025 | 5 | 4 | 12 | 0 | 0 | 0
2025 | 5 | 4 | 13 | 0 | 0 | 0
2025 | 5 | 4 | 14 | 0 | 0 | 0
2025 | 5 | 4 | 15 | 0 | 0 | 0
2025 | 5 | 4 | 16 | 0 | 0 | 0
2025 | 5 | 4 | 17 | 0 | 0 | 0
2025 | 5 | 4 | 18 | 0 | 0 | 0
2025 | 5 | 4 | 19 | 0 | 0 | 0
2025 | 5 | 4 | 20 | 0 | 0 | 0
2025 | 5 | 4 | 21 | 0 | 0 | 0
2025 | 5 | 4 | 22 | 0 | 0 | 0
2025 | 5 | 4 | 23 | 0 | 0 | 0
2025 | 5 | 5 | 0 | 0 | 0 | 0
2025 | 5 | 5 | 1 | 0 | 0 | 0
2025 | 5 | 5 | 2 | 0 | 0 | 0
2025 | 5 | 5 | 3 | 0 | 0 | 0
2025 | 5 | 5 | 4 | 0 | 0 | 0
2025 | 5 | 5 | 5 | 0 | 0 | 0
2025 | 5 | 5 | 6 | 0 | 0 | 0
2025 | 5 | 5 | 7 | 0 | 0 | 0
2025 | 5 | 5 | 8 | 0 | 0 | 0
2025 | 5 | 5 | 9 | 0 | 0 | 0
2025 | 5 | 5 | 10 | 0 | 0 | 0
2025 | 5 | 5 | 11 | 0 | 0 | 0
2025 | 5 | 5 | 12 | 0 | 0 | 0
2025 | 5 | 5 | 13 | 0 | 0 | 0
2025 | 5 | 5 | 14 | 0 | 0 | 0
2025 | 5 | 5 | 15 | 0 | 0 | 0
2025 | 5 | 5 | 16 | 0 | 0 | 0
2025 | 5 | 5 | 17 | 0 | 0 | 0
2025 | 5 | 5 | 18 | 0 | 0 | 0
2025 | 5 | 5 | 19 | 0 | 0 | 0
2025 | 5 | 5 | 20 | 0 | 0 | 0
2025 | 5 | 5 | 21 | 0 | 0 | 0
2025 | 5 | 5 | 22 | 0 | 0 | 0
2025 | 5 | 5 | 23 | 0 | 0 | 0
2025 | 5 | 6 | 0 | 0 | 0 | 0
2025 | 5 | 6 | 1 | 0 | 0 | 0
2025 | 5 | 6 | 2 | 0 | 0 | 0
2025 | 5 | 6 | 3 | 0 | 0 | 0
2025 | 5 | 6 | 4 | 0 | 0 | 0
2025 | 5 | 6 | 5 | 0 | 0 | 0
2025 | 5 | 6 | 6 | 0 | 0 | 0
2025 | 5 | 6 | 7 | 0 | 0 | 0
2025 | 5 | 6 | 8 | 0 | 0 | 0
2025 | 5 | 6 | 9 | 0 | 0 | 0
2025 | 5 | 6 | 10 | 0 | 0 | 0
2025 | 5 | 6 | 11 | 0 | 0 | 0
2025 | 5 | 6 | 12 | 0 | 0 | 0
2025 | 5 | 6 | 13 | 0 | 0 | 0
2025 | 5 | 6 | 14 | 0 | 0 | 0
2025 | 5 | 6 | 15 | 0 | 0 | 0
2025 | 5 | 6 | 16 | 0 | 0 | 0
2025 | 5 | 6 | 17 | 0 | 0 | 0
2025 | 5 | 6 | 18 | 0 | 0 | 0
2025 | 5 | 6 | 19 | 0 | 0 | 0
2025 | 5 | 6 | 20 | 0 | 0 | 0
2025 | 5 | 6 | 21 | 0 | 0 | 0
2025 | 5 | 6 | 22 | 0 | 0 | 0
2025 | 5 | 6 | 23 | 0 | 0 | 0
2025 | 5 | 7 | 0 | 0 | 0 | 0
2025 | 5 | 7 | 1 | 0 | 0 | 0
2025 | 5 | 7 | 2 | 0 | 0 | 0
2025 | 5 | 7 | 3 | 0 | 0 | 0
2025 | 5 | 7 | 4 | 0 | 0 | 0
2025 | 5 | 7 | 5 | 0 | 0 | 0
2025 | 5 | 7 | 6 | 0 | 0 | 0
2025 | 5 | 7 | 7 | 0 | 0 | 0
2025 | 5 | 7 | 8 | 0 | 0 | 0
2025 | 5 | 7 | 9 | 0 | 0 | 0
2025 | 5 | 7 | 10 | 0 | 0 | 0
2025 | 5 | 7 | 11 | 0 | 0 | 0
2025 | 5 | 7 | 12 | 0 | 0 | 0
2025 | 5 | 7 | 13 | 0 | 0 | 0
2025 | 5 | 7 | 14 | 0 | 0 | 0
2025 | 5 | 7 | 15 | 0 | 0 | 0
2025 | 5 | 7 | 16 | 0 | 0 | 0
2025 | 5 | 7 | 17 | 0 | 0 | 0
2025 | 5 | 7 | 18 | 0 | 0 | 0
2025 | 5 | 7 | 19 | 0 | 0 | 0
2025 | 5 | 7 | 20 | 0 | 0 | 0
2025 | 5 | 7 | 21 | 0 | 0 | 0
2025 | 5 | 7 | 22 | 0 | 0 | 0
2025 | 5 | 7 | 23 | 0 | 0 | 0
2025 | 5 | 8 | 0 | 0 | 0 | 0
2025 | 5 | 8 | 1 | 0 | 0 | 0
2025 | 5 | 8 | 2 | 0 | 0 | 0
2025 | 5 | 8 | 3 | 0 | 0 | 0
2025 | 5 | 8 | 4 | 0 | 0 | 0
2025 | 5 | 8 | 5 | 0 | 0 | 0
2025 | 5 | 8 | 6 | 0 | 0 | 0
2025 | 5 | 8 | 7 | 0 | 0 | 0
2025 | 5 | 8 | 8 | 0 | 0 | 0
2025 | 5 | 8 | 9 | 0 | 0 | 0
2025 | 5 | 8 | 10 | 0 | 0 | 0
2025 | 5 | 8 | 11 | 0 | 0 | 0
2025 | 5 | 8 | 12 | 0 | 0 | 0
2025 | 5 | 8 | 13 | 0 | 0 | 0
2025 | 5 | 8 | 14 | 0 | 0 | 0
2025 | 5 | 8 | 15 | 0 | 0 | 0
2025 | 5 | 8 | 16 | 0 | 0 | 0
2025 | 5 | 8 | 17 | 0 | 0 | 0
2025 | 5 | 8 | 18 | 0 | 0 | 0
2025 | 5 | 8 | 19 | 0 | 0 | 0
2025 | 5 | 8 | 20 | 0 | 0 | 0
2025 | 5 | 8 | 21 | 0 | 0 | 0
2025 | 5 | 8 | 22 | 0 | 0 | 0
2025 | 5 | 8 | 23 | 0 | 0 | 0
2025 | 5 | 9 | 0 | 0 | 0 | 0
2025 | 5 | 9 | 1 | 0 | 0 | 0
2025 | 5 | 9 | 2 | 0 | 0 | 0
2025 | 5 | 9 | 3 | 0 | 0 | 0
2025 | 5 | 9 | 4 | 0 | 0 | 0
2025 | 5 | 9 | 5 | 0 | 0 | 0
2025 | 5 | 9 | 6 | 0 | 0 | 0
2025 | 5 | 9 | 7 | 0 | 0 | 0
2025 | 5 | 9 | 8 | 0 | 0 | 0
2025 | 5 | 9 | 9 | 0 | 0 | 0
2025 | 5 | 9 | 10 | 0 | 0 | 0
2025 | 5 | 9 | 11 | 0 | 0 | 0
2025 | 5 | 9 | 12 | 0 | 0 | 0
2025 | 5 | 9 | 13 | 0 | 0 | 0
2025 | 5 | 9 | 14 | 0 | 0 | 0
2025 | 5 | 9 | 15 | 0 | 0 | 0
2025 | 5 | 9 | 16 | 0 | 0 | 0
2025 | 5 | 9 | 17 | 0 | 0 | 0
2025 | 5 | 9 | 18 | 0 | 0 | 0
2025 | 5 | 9 | 19 | 0 | 0 | 0
2025 | 5 | 9 | 20 | 0 | 0 | 0
2025 | 5 | 9 | 21 | 0 | 0 | 0
2025 | 5 | 9 | 22 | 0 | 0 | 0
2025 | 5 | 9 | 23 | 0 | 0 | 0
2025 | 5 | 10 | 0 | 0 | 0 | 0
2025 | 5 | 10 | 1 | 0 | 0 | 0
2025 | 5 | 10 | 2 | 0 | 0 | 0
2025 | 5 | 10 | 3 | 0 | 0 | 0
2025 | 5 | 10 | 4 | 0 | 0 | 0
2025 | 5 | 10 | 5 | 0 | 0 | 0
2025 | 5 | 10 | 6 | 0 | 0 | 0
2025 | 5 | 10 | 7 | 0 | 0 | 0
2025 | 5 | 10 | 8 | 0 | 0 | 0
2025 | 5 | 10 | 9 | 0 | 0 | 0
2025 | 5 | 10 | 10 | 0 | 0 | 0
2025 | 5 | 10 | 11 | 0 | 0 | 0
2025 | 5 | 10 | 12 | 0 | 0 | 0
2025 | 5 | 10 | 13 | 0 | 0 | 0
2025 | 5 | 10 | 14 | 0 | 0 | 0
2025 | 5 | 10 | 15 | 0 | 0 | 0
2025 | 5 | 10 | 16 | 0 | 0 | 0
2025 | 5 | 10 | 17 | 0 | 0 | 0
2025 | 5 | 10 | 18 | 0 | 0 | 0
2025 | 5 | 10 | 19 | 0 | 0 | 0
2025 | 5 | 10 | 20 | 0 | 0 | 0
2025 | 5 | 10 | 21 | 0 | 0 | 0
2025 | 5 | 10 | 22 | 0 | 0 | 0
2025 | 5 | 10 | 23 | 0 | 0 | 0
2025 | 5 | 11 | 0 | 0 | 0 | 0
2025 | 5 | 11 | 1 | 0 | 0 | 0
2025 | 5 | 11 | 2 | 0 | 0 | 0
2025 | 5 | 11 | 3 | 0 | 0 | 0
2025 | 5 | 11 | 4 | 0 | 0 | 0
2025 | 5 | 11 | 5 | 0 | 0 | 0
2025 | 5 | 11 | 6 | 0 | 0 | 0
2025 | 5 | 11 | 7 | 0 | 0 | 0
2025 | 5 | 11 | 8 | 0 | 0 | 0
2025 | 5 | 11 | 9 | 0 | 0 | 0
2025 | 5 | 11 | 10 | 0 | 0 | 0
2025 | 5 | 11 | 11 | 0 | 0 | 0
2025 | 5 | 11 | 12 | 0 | 0 | 0
2025 | 5 | 11 | 13 | 0 | 0 | 0
2025 | 5 | 11 | 14 | 0 | 0 | 0
2025 | 5 | 11 | 15 | 0 | 0 | 0
2025 | 5 | 11 | 16 | 0 | 0 | 0
2025 | 5 | 11 | 17 | 0 | 0 | 0
2025 | 5 | 11 | 18 | 0 | 0 | 0
2025 | 5 | 11 | 19 | 0 | 0 | 0
2025 | 5 | 11 | 20 | 0 | 0 | 0
2025 | 5 | 11 | 21 | 0 | 0 | 0
2025 | 5 | 11 | 22 | 0 | 0 | 0
2025 | 5 | 11 | 23 | 0 | 0 | 0
2025 | 5 | 12 | 0 | 0 | 0 | 0
2025 | 5 | 12 | 1 | 0 | 0 | 0
2025 | 5 | 12 | 2 | 0 | 0 | 0
2025 | 5 | 12 | 3 | 0 | 0 | 0
2025 | 5 | 12 | 4 | 0 | 0 | 0
2025 | 5 | 12 | 5 | 0 | 0 | 0
2025 | 5 | 12 | 6 | 0 | 0 | 0
2025 | 5 | 12 | 7 | 0 | 0 | 0
2025 | 5 | 12 | 8 | 0 | 0 | 0
2025 | 5 | 12 | 9 | 0 | 0 | 0
2025 | 5 | 12 | 10 | 0 | 0 | 0
2025 | 5 | 12 | 11 | 0 | 0 | 0
2025 | 5 | 12 | 12 | 0 | 0 | 0
2025 | 5 | 12 | 13 | 0 | 0 | 0
2025 | 5 | 12 | 14 | 0 | 0 | 0
2025 | 5 | 12 | 15 | 0 | 0 | 0
2025 | 5 | 12 | 16 | 0 | 0 | 0
2025 | 5 | 12 | 17 | 0 | 0 | 0
2025 | 5 | 12 | 18 | 0 | 0 | 0
2025 | 5 | 12 | 19 | 0 | 0 | 0
2025 | 5 | 12 | 20 | 0 | 0 | 0
2025 | 5 | 12 | 21 | 0 | 0 | 0
2025 | 5 | 12 | 22 | 0 | 0 | 0
2025 | 5 | 12 | 23 | 0 | 0 | 0
2025 | 5 | 13 | 0 | 0 | 0 | 0
2025 | 5 | 13 | 1 | 0 | 0 | 0
2025 | 5 | 13 | 2 | 0 | 0 | 0
2025 | 5 | 13 | 3 | 0 | 0 | 0
2025 | 5 | 13 | 4 | 0 | 0 | 0
2025 | 5 | 13 | 5 | 0 | 0 | 0
2025 | 5 | 13 | 6 | 0 | 0 | 0
2025 | 5 | 13 | 7 | 0 | 0 | 0
2025 | 5 | 13 | 8 | 0 | 0 | 0
2025 | 5 | 13 | 9 | 0 | 0 | 0
2025 | 5 | 13 | 10 | 0 | 0 | 0
2025 | 5 | 13 | 11 | 0 | 0 | 0
2025 | 5 | 13 | 12 | 0 | 0 | 0
2025 | 5 | 13 | 13 | 0 | 0 | 0
2025 | 5 | 13 | 14 | 0 | 0 | 0
2025 | 5 | 13 | 15 | 0 | 0 | 0
2025 | 5 | 13 | 16 | 0 | 0 | 0
2025 | 5 | 13 | 17 | 0 | 0 | 0
2025 | 5 | 13 | 18 | 0 | 0 | 0
2025 | 5 | 13 | 19 | 0 | 0 | 0
2025 | 5 | 13 | 20 | 0 | 0 | 0
2025 | 5 | 13 | 21 | 0 | 0 | 0
2025 | 5 | 13 | 22 | 0 | 0 | 0
2025 | 5 | 13 | 23 | 0 | 0 | 0
2025 | 5 | 14 | 0 | 0 | 0 | 0
2025 | 5 | 14 | 1 | 0 | 0 | 0
2025 | 5 | 14 | 2 | 0 | 0 | 0
2025 | 5 | 14 | 3 | 0 | 0 | 0
2025 | 5 | 14 | 4 | 0 | 0 | 0
2025 | 5 | 14 | 5 | 0 | 0 | 0
2025 | 5 | 14 | 6 | 0 | 0 | 0
2025 | 5 | 14 | 7 | 0 | 0 | 0
2025 | 5 | 14 | 8 | 0 | 0 | 0
2025 | 5 | 14 | 9 | 0 | 0 | 0
2025 | 5 | 14 | 10 | 0 | 0 | 0
2025 | 5 | 14 | 11 | 0 | 0 | 0
2025 | 5 | 14 | 12 | 0 | 0 | 0
2025 | 5 | 14 | 13 | 0 | 0 | 0
2025 | 5 | 14 | 14 | 0 | 0 | 0
2025 | 5 | 14 | 15 | 0 | 0 | 0
2025 | 5 | 14 | 16 | 0 | 0 | 0
2025 | 5 | 14 | 17 | 0 | 0 | 0
2025 | 5 | 14 | 18 | 0 | 0 | 0
2025 | 5 | 14 | 19 | 0 | 0 | 0
2025 | 5 | 14 | 20 | 0 | 0 | 0
2025 | 5 | 14 | 21 | 0 | 0 | 0
2025 | 5 | 14 | 22 | 0 | 0 | 0
2025 | 5 | 14 | 23 | 0 | 0 | 0
2025 | 5 | 15 | 0 | 0 | 0 | 0
2025 | 5 | 15 | 1 | 0 | 0 | 0
2025 | 5 | 15 | 2 | 0 | 0 | 0
2025 | 5 | 15 | 3 | 0 | 0 | 0
2025 | 5 | 15 | 4 | 0 | 0 | 0
2025 | 5 | 15 | 5 | 0 | 0 | 0
2025 | 5 | 15 | 6 | 0 | 0 | 0
2025 | 5 | 15 | 7 | 0 | 0 | 0
2025 | 5 | 15 | 8 | 0 | 0 | 0
2025 | 5 | 15 | 9 | 0 | 0 | 0
2025 | 5 | 15 | 10 | 0 | 0 | 0
2025 | 5 | 15 | 11 | 0 | 0 | 0
2025 | 5 | 15 | 12 | 0 | 0 | 0
2025 | 5 | 15 | 13 | 0 | 0 | 0
2025 | 5 | 15 | 14 | 0 | 0 | 0
2025 | 5 | 15 | 15 | 0 | 0 | 0
2025 | 5 | 15 | 16 | 0 | 0 | 0
2025 | 5 | 15 | 17 | 0 | 0 | 0
2025 | 5 | 15 | 18 | 0 | 0 | 0
2025 | 5 | 15 | 19 | 0 | 0 | 0
2025 | 5 | 15 | 20 | 0 | 0 | 0
2025 | 5 | 15 | 21 | 0 | 0 | 0
2025 | 5 | 15 | 22 | 0 | 0 | 0
2025 | 5 | 15 | 23 | 0 | 0 | 0
2025 | 5 | 16 | 0 | 0 | 0 | 0
2025 | 5 | 16 | 1 | 0 | 0 | 0
2025 | 5 | 16 | 2 | 0 | 0 | 0
2025 | 5 | 16 | 3 | 0 | 0 | 0
2025 | 5 | 16 | 4 | 0 | 0 | 0
2025 | 5 | 16 | 5 | 0 | 0 | 0
2025 | 5 | 16 | 6 | 0 | 0 | 0
2025 | 5 | 16 | 7 | 0 | 0 | 0
2025 | 5 | 16 | 8 | 0 | 0 | 0
2025 | 5 | 16 | 9 | 0 | 0 | 0
2025 | 5 | 16 | 10 | 0 | 0 | 0
2025 | 5 | 16 | 11 | 0 | 0 | 0
2025 | 5 | 16 | 12 | 0 | 0 | 0
2025 | 5 | 16 | 13 | 0 | 0 | 0
2025 | 5 | 16 | 14 | 0 | 0 | 0
2025 | 5 | 16 | 15 | 0 | 0 | 0
2025 | 5 | 16 | 16 | 0 | 0 | 0
2025 | 5 | 16 | 17 | 0 | 0 | 0
2025 | 5 | 16 | 18 | 0 | 0 | 0
2025 | 5 | 16 | 19 | 0 | 0 | 0
2025 | 5 | 16 | 20 | 0 | 0 | 0
2025 | 5 | 16 | 21 | 0 | 0 | 0
2025 | 5 | 16 | 22 | 0 | 0 | 0
2025 | 5 | 16 | 23 | 0 | 0 | 0
2025 | 5 | 17 | 0 | 0 | 0 | 0
2025 | 5 | 17 | 1 | 0 | 0 | 0
2025 | 5 | 17 | 2 | 0 | 0 | 0
2025 | 5 | 17 | 3 | 0 | 0 | 0
2025 | 5 | 17 | 4 | 0 | 0 | 0
2025 | 5 | 17 | 5 | 0 | 0 | 0
2025 | 5 | 17 | 6 | 0 | 0 | 0
2025 | 5 | 17 | 7 | 0 | 0 | 0
2025 | 5 | 17 | 8 | 0 | 0 | 0
2025 | 5 | 17 | 9 | 0 | 0 | 0
2025 | 5 | 17 | 10 | 0 | 0 | 0
2025 | 5 | 17 | 11 | 0 | 0 | 0
2025 | 5 | 17 | 12 | 0 | 0 | 0
2025 | 5 | 17 | 13 | 0 | 0 | 0
2025 | 5 | 17 | 14 | 0 | 0 | 0
2025 | 5 | 17 | 15 | 0 | 0 | 0
2025 | 5 | 17 | 16 | 0 | 0 | 0
2025 | 5 | 17 | 17 | 0 | 0 | 0
2025 | 5 | 17 | 18 | 0 | 0 | 0
2025 | 5 | 17 | 19 | 0 | 0 | 0
2025 | 5 | 17 | 20 | 0 | 0 | 0
2025 | 5 | 17 | 21 | 0 | 0 | 0
2025 | 5 | 17 | 22 | 0 | 0 | 0
2025 | 5 | 17 | 23 | 0 | 0 | 0
2025 | 5 | 18 | 0 | 0 | 0 | 0
2025 | 5 | 18 | 1 | 0 | 0 | 0
2025 | 5 | 18 | 2 | 0 | 0 | 0
2025 | 5 | 18 | 3 | 0 | 0 | 0
2025 | 5 | 18 | 4 | 0 | 0 | 0
2025 | 5 | 18 | 5 | 0 | 0 | 0
2025 | 5 | 18 | 6 | 0 | 0 | 0
2025 | 5 | 18 | 7 | 0 | 0 | 0
2025 | 5 | 18 | 8 | 0 | 0 | 0
2025 | 5 | 18 | 9 | 0 | 0 | 0
2025 | 5 | 18 | 10 | 0 | 0 | 0
2025 | 5 | 18 | 11 | 0 | 0 | 0
2025 | 5 | 18 | 12 | 0 | 0 | 0
2025 | 5 | 18 | 13 | 0 | 0 | 0
2025 | 5 | 18 | 14 | 0 | 0 | 0
2025 | 5 | 18 | 15 | 0 | 0 | 0
2025 | 5 | 18 | 16 | 0 | 0 | 0
2025 | 5 | 18 | 17 | 0 | 0 | 0
2025 | 5 | 18 | 18 | 0 | 0 | 0
2025 | 5 | 18 | 19 | 0 | 0 | 0
2025 | 5 | 18 | 20 | 0 | 0 | 0
2025 | 5 | 18 | 21 | 0 | 0 | 0
2025 | 5 | 18 | 22 | 0 | 0 | 0
2025 | 5 | 18 | 23 | 0 | 0 | 0
2025 | 5 | 19 | 0 | 0 | 0 | 0
2025 | 5 | 19 | 1 | 0 | 0 | 0
2025 | 5 | 19 | 2 | 0 | 0 | 0
2025 | 5 | 19 | 3 | 0 | 0 | 0
2025 | 5 | 19 | 4 | 0 | 0 | 0
2025 | 5 | 19 | 5 | 0 | 0 | 0
2025 | 5 | 19 | 6 | 0 | 0 | 0
2025 | 5 | 19 | 7 | 0 | 0 | 0
2025 | 5 | 19 | 8 | 0 | 0 | 0
2025 | 5 | 19 | 9 | 0 | 0 | 0
2025 | 5 | 19 | 10 | 0 | 0 | 0
2025 | 5 | 19 | 11 | 0 | 0 | 0
2025 | 5 | 19 | 12 | 0 | 0 | 0
2025 | 5 | 19 | 13 | 0 | 0 | 0
2025 | 5 | 19 | 14 | 0 | 0 | 0
2025 | 5 | 19 | 15 | 0 | 0 | 0
2025 | 5 | 19 | 16 | 0 | 0 | 0
2025 | 5 | 19 | 17 | 0 | 0 | 0
2025 | 5 | 19 | 18 | 0 | 0 | 0
2025 | 5 | 19 | 19 | 0 | 0 | 0
2025 | 5 | 19 | 20 | 0 | 0 | 0
2025 | 5 | 19 | 21 | 0 | 0 | 0
2025 | 5 | 19 | 22 | 0 | 0 | 0
2025 | 5 | 19 | 23 | 0 | 0 | 0
2025 | 5 | 20 | 0 | 0 | 0 | 0
2025 | 5 | 20 | 1 | 0 | 0 | 0
2025 | 5 | 20 | 2 | 0 | 0 | 0
2025 | 5 | 20 | 3 | 0 | 0 | 0
2025 | 5 | 20 | 4 | 0 | 0 | 0
2025 | 5 | 20 | 5 | 0 | 0 | 0
2025 | 5 | 20 | 6 | 0 | 0 | 0
2025 | 5 | 20 | 7 | 0 | 0 | 0
2025 | 5 | 20 | 8 | 0 | 0 | 0
2025 | 5 | 20 | 9 | 0 | 0 | 0
2025 | 5 | 20 | 10 | 0 | 0 | 0
2025 | 5 | 20 | 11 | 0 | 0 | 0
2025 | 5 | 20 | 12 | 0 | 0 | 0
2025 | 5 | 20 | 13 | 0 | 0 | 0
2025 | 5 | 20 | 14 | 0 | 0 | 0
2025 | 5 | 20 | 15 | 0 | 0 | 0
2025 | 5 | 20 | 16 | 0 | 0 | 0
2025 | 5 | 20 | 17 | 0 | 0 | 0
2025 | 5 | 20 | 18 | 0 | 0 | 0
2025 | 5 | 20 | 19 | 0 | 0 | 0
2025 | 5 | 20 | 20 | 0 | 0 | 0
2025 | 5 | 20 | 21 | 0 | 0 | 0
2025 | 5 | 20 | 22 | 0 | 0 | 0
2025 | 5 | 20 | 23 | 0 | 0 | 0
2025 | 5 | 21 | 0 | 0 | 0 | 0
2025 | 5 | 21 | 1 | 0 | 0 | 0
2025 | 5 | 21 | 2 | 0 | 0 | 0
2025 | 5 | 21 | 3 | 0 | 0 | 0
2025 | 5 | 21 | 4 | 0 | 0 | 0
2025 | 5 | 21 | 5 | 0 | 0 | 0
2025 | 5 | 21 | 6 | 0 | 0 | 0
2025 | 5 | 21 | 7 | 0 | 0 | 0
2025 | 5 | 21 | 8 | 0 | 0 | 0
2025 | 5 | 21 | 9 | 0 | 0 | 0
2025 | 5 | 21 | 10 | 0 | 0 | 0
2025 | 5 | 21 | 11 | 0 | 0 | 0
2025 | 5 | 21 | 12 | 0 | 0 | 0
2025 | 5 | 21 | 13 | 0 | 0 | 0
2025 | 5 | 21 | 14 | 0 | 0 | 0
2025 | 5 | 21 | 15 | 0 | 0 | 0
2025 | 5 | 21 | 16 | 0 | 0 | 0
2025 | 5 | 21 | 17 | 0 | 0 | 0
2025 | 5 | 21 | 18 | 0 | 0 | 0
2025 | 5 | 21 | 19 | 0 | 0 | 0
2025 | 5 | 21 | 20 | 0 | 0 | 0
2025 | 5 | 21 | 21 | 0 | 0 | 0
2025 | 5 | 21 | 22 | 0 | 0 | 0
2025 | 5 | 21 | 23 | 0 | 0 | 0
2025 | 5 | 22 | 0 | 0 | 0 | 0
2025 | 5 | 22 | 1 | 0 | 0 | 0
2025 | 5 | 22 | 2 | 0 | 0 | 0
2025 | 5 | 22 | 3 | 0 | 0 | 0
2025 | 5 | 22 | 4 | 0 | 0 | 0
2025 | 5 | 22 | 5 | 0 | 0 | 0
2025 | 5 | 22 | 6 | 0 | 0 | 0
2025 | 5 | 22 | 7 | 0 | 0 | 0
2025 | 5 | 22 | 8 | 0 | 0 | 0
2025 | 5 | 22 | 9 | 0 | 0 | 0
2025 | 5 | 22 | 10 | 0 | 0 | 0
2025 | 5 | 22 | 11 | 0 | 0 | 0
2025 | 5 | 22 | 12 | 0 | 0 | 0
2025 | 5 | 22 | 13 | 0 | 0 | 0
2025 | 5 | 22 | 14 | 0 | 0 | 0
2025 | 5 | 22 | 15 | 0 | 0 | 0
2025 | 5 | 22 | 16 | 0 | 0 | 0
2025 | 5 | 22 | 17 | 0 | 0 | 0
2025 | 5 | 22 | 18 | 0 | 0 | 0
2025 | 5 | 22 | 19 | 0 | 0 | 0
2025 | 5 | 22 | 20 | 0 | 0 | 0
2025 | 5 | 22 | 21 | 0 | 0 | 0
2025 | 5 | 22 | 22 | 0 | 0 | 0
2025 | 5 | 22 | 23 | 0 | 0 | 0
2025 | 5 | 23 | 0 | 0 | 0 | 0
2025 | 5 | 23 | 1 | 0 | 0 | 0
2025 | 5 | 23 | 2 | 0 | 0 | 0
2025 | 5 | 23 | 3 | 0 | 0 | 0
2025 | 5 | 23 | 4 | 0 | 0 | 0
2025 | 5 | 23 | 5 | 0 | 0 | 0
2025 | 5 | 23 | 6 | 0 | 0 | 0
2025 | 5 | 23 | 7 | 0 | 0 | 0
2025 | 5 | 23 | 8 | 0 | 0 | 0
2025 | 5 | 23 | 9 | 0 | 0 | 0
2025 | 5 | 23 | 10 | 0 | 0 | 0
2025 | 5 | 23 | 11 | 0 | 0 | 0
2025 | 5 | 23 | 12 | 0 | 0 | 0
2025 | 5 | 23 | 13 | 0 | 0 | 0
2025 | 5 | 23 | 14 | 0 | 0 | 0
2025 | 5 | 23 | 15 | 0 | 0 | 0
2025 | 5 | 23 | 16 | 0 | 0 | 0
2025 | 5 | 23 | 17 | 0 | 0 | 0
2025 | 5 | 23 | 18 | 0 | 0 | 0
2025 | 5 | 23 | 19 | 0 | 0 | 0
2025 | 5 | 23 | 20 | 0 | 0 | 0
2025 | 5 | 23 | 21 | 0 | 0 | 0
2025 | 5 | 23 | 22 | 0 | 0 | 0
2025 | 5 | 23 | 23 | 0 | 0 | 0
2025 | 5 | 24 | 0 | 0 | 0 | 0
2025 | 5 | 24 | 1 | 0 | 0 | 0
2025 | 5 | 24 | 2 | 0 | 0 | 0
2025 | 5 | 24 | 3 | 0 | 0 | 0
2025 | 5 | 24 | 4 | 0 | 0 | 0
2025 | 5 | 24 | 5 | 0 | 0 | 0
2025 | 5 | 24 | 6 | 0 | 0 | 0
2025 | 5 | 24 | 7 | 0 | 0 | 0
2025 | 5 | 24 | 8 | 0 | 0 | 0
2025 | 5 | 24 | 9 | 0 | 0 | 0
2025 | 5 | 24 | 10 | 0 | 0 | 0
2025 | 5 | 24 | 11 | 0 | 0 | 0
2025 | 5 | 24 | 12 | 0 | 0 | 0
2025 | 5 | 24 | 13 | 0 | 0 | 0
2025 | 5 | 24 | 14 | 0 | 0 | 0
2025 | 5 | 24 | 15 | 0 | 0 | 0
2025 | 5 | 24 | 16 | 0 | 0 | 0
2025 | 5 | 24 | 17 | 0 | 0 | 0
2025 | 5 | 24 | 18 | 0 | 0 | 0
2025 | 5 | 24 | 19 | 0 | 0 | 0
2025 | 5 | 24 | 20 | 0 | 0 | 0
2025 | 5 | 24 | 21 | 0 | 0 | 0
2025 | 5 | 24 | 22 | 0 | 0 | 0
2025 | 5 | 24 | 23 | 0 | 0 | 0
2025 | 5 | 25 | 0 | 0 | 0 | 0
2025 | 5 | 25 | 1 | 0 | 0 | 0
2025 | 5 | 25 | 2 | 0 | 0 | 0
2025 | 5 | 25 | 3 | 0 | 0 | 0
2025 | 5 | 25 | 4 | 0 | 0 | 0
2025 | 5 | 25 | 5 | 0 | 0 | 0
2025 | 5 | 25 | 6 | 0 | 0 | 0
2025 | 5 | 25 | 7 | 0 | 0 | 0
2025 | 5 | 25 | 8 | 0 | 0 | 0
2025 | 5 | 25 | 9 | 0 | 0 | 0
2025 | 5 | 25 | 10 | 0 | 0 | 0
2025 | 5 | 25 | 11 | 0 | 0 | 0
2025 | 5 | 25 | 12 | 0 | 0 | 0
2025 | 5 | 25 | 13 | 0 | 0 | 0
2025 | 5 | 25 | 14 | 0 | 0 | 0
2025 | 5 | 25 | 15 | 0 | 0 | 0
2025 | 5 | 25 | 16 | 0 | 0 | 0
2025 | 5 | 25 | 17 | 0 | 0 | 0
2025 | 5 | 25 | 18 | 0 | 0 | 0
2025 | 5 | 25 | 19 | 0 | 0 | 0
2025 | 5 | 25 | 20 | 0 | 0 | 0
2025 | 5 | 25 | 21 | 0 | 0 | 0
2025 | 5 | 25 | 22 | 0 | 0 | 0
2025 | 5 | 25 | 23 | 0 | 0 | 0
2025 | 5 | 26 | 0 | 0 | 0 | 0
2025 | 5 | 26 | 1 | 0 | 0 | 0
2025 | 5 | 26 | 2 | 0 | 0 | 0
2025 | 5 | 26 | 3 | 0 | 0 | 0
2025 | 5 | 26 | 4 | 0 | 0 | 0
2025 | 5 | 26 | 5 | 0 | 0 | 0
2025 | 5 | 26 | 6 | 0 | 0 | 0
2025 | 5 | 26 | 7 | 0 | 0 | 0
2025 | 5 | 26 | 8 | 0 | 0 | 0
2025 | 5 | 26 | 9 | 0 | 0 | 0
2025 | 5 | 26 | 10 | 0 | 0 | 0
2025 | 5 | 26 | 11 | 0 | 0 | 0
2025 | 5 | 26 | 12 | 0 | 0 | 0
2025 | 5 | 26 | 13 | 0 | 0 | 0
2025 | 5 | 26 | 14 | 0 | 0 | 0
2025 | 5 | 26 | 15 | 0 | 0 | 0
2025 | 5 | 26 | 16 | 0 | 0 | 0
2025 | 5 | 26 | 17 | 0 | 0 | 0
2025 | 5 | 26 | 18 | 0 | 0 | 0
2025 | 5 | 26 | 19 | 0 | 0 | 0
2025 | 5 | 26 | 20 | 0 | 0 | 0
2025 | 5 | 26 | 21 | 0 | 0 | 0
2025 | 5 | 26 | 22 | 0 | 0 | 0
2025 | 5 | 26 | 23 | 0 | 0 | 0
2025 | 5 | 27 | 0 | 0 | 0 | 0
2025 | 5 | 27 | 1 | 0 | 0 | 0
2025 | 5 | 27 | 2 | 0 | 0 | 0
2025 | 5 | 27 | 3 | 0 | 0 | 0
2025 | 5 | 27 | 4 | 0 | 0 | 0
2025 | 5 | 27 | 5 | 0 | 0 | 0
2025 | 5 | 27 | 6 | 0 | 0 | 0
2025 | 5 | 27 | 7 | 0 | 0 | 0
2025 | 5 | 27 | 8 | 0 | 0 | 0
2025 | 5 | 27 | 9 | 0 | 0 | 0
2025 | 5 | 27 | 10 | 0 | 0 | 0
2025 | 5 | 27 | 11 | 0 | 0 | 0
2025 | 5 | 27 | 12 | 0 | 0 | 0
2025 | 5 | 27 | 13 | 0 | 0 | 0
2025 | 5 | 27 | 14 | 0 | 0 | 0
2025 | 5 | 27 | 15 | 0 | 0 | 0
2025 | 5 | 27 | 16 | 0 | 0 | 0
2025 | 5 | 27 | 17 | 0 | 0 | 0
2025 | 5 | 27 | 18 | 0 | 0 | 0
2025 | 5 | 27 | 19 | 0 | 0 | 0
2025 | 5 | 27 | 20 | 0 | 0 | 0
2025 | 5 | 27 | 21 | 0 | 0 | 0
2025 | 5 | 27 | 22 | 0 | 0 | 0
2025 | 5 | 27 | 23 | 0 | 0 | 0
2025 | 5 | 28 | 0 | 0 | 0 | 0
2025 | 5 | 28 | 1 | 0 | 0 | 0
2025 | 5 | 28 | 2 | 0 | 0 | 0
2025 | 5 | 28 | 3 | 0 | 0 | 0
2025 | 5 | 28 | 4 | 0 | 0 | 0
2025 | 5 | 28 | 5 | 0 | 0 | 0
2025 | 5 | 28 | 6 | 0 | 0 | 0
2025 | 5 | 28 | 7 | 0 | 0 | 0
2025 | 5 | 28 | 8 | 0 | 0 | 0
2025 | 5 | 28 | 9 | 0 | 0 | 0
2025 | 5 | 28 | 10 | 0 | 0 | 0
2025 | 5 | 28 | 11 | 0 | 0 | 0
2025 | 5 | 28 | 12 | 0 | 0 | 0
2025 | 5 | 28 | 13 | 0 | 0 | 0
2025 | 5 | 28 | 14 | 0 | 0 | 0
2025 | 5 | 28 | 15 | 0 | 0 | 0
2025 | 5 | 28 | 16 | 0 | 0 | 0
2025 | 5 | 28 | 17 | 0 | 0 | 0
2025 | 5 | 28 | 18 | 0 | 0 | 0
2025 | 5 | 28 | 19 | 0 | 0 | 0
2025 | 5 | 28 | 20 | 0 | 0 | 0
2025 | 5 | 28 | 21 | 0 | 0 | 0
2025 | 5 | 28 | 22 | 0 | 0 | 0
2025 | 5 | 28 | 23 | 0 | 0 | 0
2025 | 5 | 29 | 0 | 0 | 0 | 0
2025 | 5 | 29 | 1 | 0 | 0 | 0
2025 | 5 | 29 | 2 | 0 | 0 | 0
2025 | 5 | 29 | 3 | 0 | 0 | 0
2025 | 5 | 29 | 4 | 0 | 0 | 0
2025 | 5 | 29 | 5 | 0 | 0 | 0
2025 | 5 | 29 | 6 | 0 | 0 | 0
2025 | 5 | 29 | 7 | 0 | 0 | 0
2025 | 5 | 29 | 8 | 0 | 0 | 0
2025 | 5 | 29 | 9 | 0 | 0 | 0
2025 | 5 | 29 | 10 | 0 | 0 | 0
2025 | 5 | 29 | 11 | 0 | 0 | 0
2025 | 5 | 29 | 12 | 0 | 0 | 0
2025 | 5 | 29 | 13 | 0 | 0 | 0
2025 | 5 | 29 | 14 | 0 | 0 | 0
2025 | 5 | 29 | 15 | 0 | 0 | 0
2025 | 5 | 29 | 16 | 0 | 0 | 0
2025 | 5 | 29 | 17 | 0 | 0 | 0
2025 | 5 | 29 | 18 | 0 | 0 | 0
2025 | 5 | 29 | 19 | 0 | 0 | 0
2025 | 5 | 29 | 20 | 0 | 0 | 0
2025 | 5 | 29 | 21 | 0 | 0 | 0
2025 | 5 | 29 | 22 | 0 | 0 | 0
2025 | 5 | 29 | 23 | 0 | 0 | 0
2025 | 5 | 30 | 0 | 0 | 0 | 0
2025 | 5 | 30 | 1 | 0 | 0 | 0
2025 | 5 | 30 | 2 | 0 | 0 | 0
2025 | 5 | 30 | 3 | 0 | 0 | 0
2025 | 5 | 30 | 4 | 0 | 0 | 0
2025 | 5 | 30 | 5 | 0 | 0 | 0
2025 | 5 | 30 | 6 | 0 | 0 | 0
2025 | 5 | 30 | 7 | 0 | 0 | 0
2025 | 5 | 30 | 8 | 0 | 0 | 0
2025 | 5 | 30 | 9 | 0 | 0 | 0
2025 | 5 | 30 | 10 | 0 | 0 | 0
2025 | 5 | 30 | 11 | 0 | 0 | 0
2025 | 5 | 30 | 12 | 0 | 0 | 0
2025 | 5 | 30 | 13 | 0 | 0 | 0
2025 | 5 | 30 | 14 | 0 | 0 | 0
2025 | 5 | 30 | 15 | 0 | 0 | 0
2025 | 5 | 30 | 16 | 0 | 0 | 0
2025 | 5 | 30 | 17 | 0 | 0 | 0
2025 | 5 | 30 | 18 | 0 | 0 | 0
2025 | 5 | 30 | 19 | 0 | 0 | 0
2025 | 5 | 30 | 20 | 0 | 0 | 0
2025 | 5 | 30 | 21 | 0 | 0 | 0
2025 | 5 | 30 | 22 | 0 | 0 | 0
2025 | 5 | 30 | 23 | 0 | 0 | 0
2025 | 5 | 31 | 0 | 0 | 0 | 0
2025 | 5 | 31 | 1 | 0 | 0 | 0
2025 | 5 | 31 | 2 | 0 | 0 | 0
2025 | 5 | 31 | 3 | 0 | 0 | 0
2025 | 5 | 31 | 4 | 0 | 0 | 0
2025 | 5 | 31 | 5 | 0 | 0 | 0
2025 | 5 | 31 | 6 | 0 | 0 | 0
2025 | 5 | 31 | 7 | 0 | 0 | 0
2025 | 5 | 31 | 8 | 0 | 0 | 0
2025 | 5 | 31 | 9 | 0 | 0 | 0
2025 | 5 | 31 | 10 | 0 | 0 | 0
2025 | 5 | 31 | 11 | 0 | 0 | 0
2025 | 5 | 31 | 12 | 0 | 0 | 0
2025 | 5 | 31 | 13 | 0 | 0 | 0
2025 | 5 | 31 | 14 | 0 | 0 | 0
2025 | 5 | 31 | 15 | 0 | 0 | 0
2025 | 5 | 31 | 16 | 0 | 0 | 0
2025 | 5 | 31 | 17 | 0 | 0 | 0
2025 | 5 | 31 | 18 | 0 | 0 | 0
2025 | 5 | 31 | 19 | 0 | 0 | 0
2025 | 5 | 31 | 20 | 0 | 0 | 0
2025 | 5 | 31 | 21 | 0 | 0 | 0
2025 | 5 | 31 | 22 | 0 | 0 | 0
2025 | 5 | 31 | 23 | 0 | 0 | 0
2025 | 6 | 1 | 0 | 0 | 0 | 0
2025 | 6 | 1 | 1 | 0 | 0 | 0
2025 | 6 | 1 | 2 | 0 | 0 | 0
2025 | 6 | 1 | 3 | 0 | 0 | 0
2025 | 6 | 1 | 4 | 0 | 0 | 0
2025 | 6 | 1 | 5 | 0 | 0 | 0
2025 | 6 | 1 | 6 | 0 | 0 | 0
2025 | 6 | 1 | 7 | 0 | 0 | 0
2025 | 6 | 1 | 8 | 0 | 0 | 0
2025 | 6 | 1 | 9 | 0 | 0 | 0
2025 | 6 | 1 | 10 | 0 | 0 | 0
2025 | 6 | 1 | 11 | 0 | 0 | 0
2025 | 6 | 1 | 12 | 0 | 0 | 0
2025 | 6 | 1 | 13 | 0 | 0 | 0
2025 | 6 | 1 | 14 | 0 | 0 | 0
2025 | 6 | 1 | 15 | 0 | 0 | 0
2025 | 6 | 1 | 16 | 0 | 0 | 0
2025 | 6 | 1 | 17 | 0 | 0 | 0
2025 | 6 | 1 | 18 | 0 | 0 | 0
2025 | 6 | 1 | 19 | 0 | 0 | 0
2025 | 6 | 1 | 20 | 0 | 0 | 0
2025 | 6 | 1 | 21 | 0 | 0 | 0
2025 | 6 | 1 | 22 | 0 | 0 | 0
2025 | 6 | 1 | 23 | 0 | 0 | 0
2025 | 6 | 2 | 0 | 0 | 0 | 0
2025 | 6 | 2 | 1 | 0 | 0 | 0
2025 | 6 | 2 | 2 | 0 | 0 | 0
2025 | 6 | 2 | 3 | 0 | 0 | 0
2025 | 6 | 2 | 4 | 0 | 0 | 0
2025 | 6 | 2 | 5 | 0 | 0 | 0
2025 | 6 | 2 | 6 | 0 | 0 | 0
2025 | 6 | 2 | 7 | 0 | 0 | 0
2025 | 6 | 2 | 8 | 0 | 0 | 0
2025 | 6 | 2 | 9 | 0 | 0 | 0
2025 | 6 | 2 | 10 | 0 | 0 | 0
2025 | 6 | 2 | 11 | 0 | 0 | 0
2025 | 6 | 2 | 12 | 0 | 0 | 0
2025 | 6 | 2 | 13 | 0 | 0 | 0
2025 | 6 | 2 | 14 | 0 | 0 | 0
2025 | 6 | 2 | 15 | 0 | 0 | 0
2025 | 6 | 2 | 16 | 0 | 0 | 0
2025 | 6 | 2 | 17 | 0 | 0 | 0
2025 | 6 | 2 | 18 | 0 | 0 | 0
2025 | 6 | 2 | 19 | 0 | 0 | 0
2025 | 6 | 2 | 20 | 0 | 0 | 0
2025 | 6 | 2 | 21 | 0 | 0 | 0
2025 | 6 | 2 | 22 | 0 | 0 | 0
2025 | 6 | 2 | 23 | 0 | 0 | 0
2025 | 6 | 3 | 0 | 0 | 0 | 0
2025 | 6 | 3 | 1 | 0 | 0 | 0
2025 | 6 | 3 | 2 | 0 | 0 | 0
2025 | 6 | 3 | 3 | 0 | 0 | 0
2025 | 6 | 3 | 4 | 0 | 0 | 0
2025 | 6 | 3 | 5 | 0 | 0 | 0
2025 | 6 | 3 | 6 | 0 | 0 | 0
2025 | 6 | 3 | 7 | 0 | 0 | 0
2025 | 6 | 3 | 8 | 0 | 0 | 0
2025 | 6 | 3 | 9 | 0 | 0 | 0
2025 | 6 | 3 | 10 | 0 | 0 | 0
2025 | 6 | 3 | 11 | 0 | 0 | 0
2025 | 6 | 3 | 12 | 0 | 0 | 0
2025 | 6 | 3 | 13 | 0 | 0 | 0
2025 | 6 | 3 | 14 | 0 | 0 | 0
2025 | 6 | 3 | 15 | 0 | 0 | 0
2025 | 6 | 3 | 16 | 0 | 0 | 0
2025 | 6 | 3 | 17 | 0 | 0 | 0
2025 | 6 | 3 | 18 | 0 | 0 | 0
2025 | 6 | 3 | 19 | 0 | 0 | 0
2025 | 6 | 3 | 20 | 0 | 0 | 0
2025 | 6 | 3 | 21 | 0 | 0 | 0
2025 | 6 | 3 | 22 | 0 | 0 | 0
2025 | 6 | 3 | 23 | 0 | 0 | 0
2025 | 6 | 4 | 0 | 0 | 0 | 0
2025 | 6 | 4 | 1 | 0 | 0 | 0
2025 | 6 | 4 | 2 | 0 | 0 | 0
2025 | 6 | 4 | 3 | 0 | 0 | 0
2025 | 6 | 4 | 4 | 0 | 0 | 0
2025 | 6 | 4 | 5 | 0 | 0 | 0
2025 | 6 | 4 | 6 | 0 | 0 | 0
2025 | 6 | 4 | 7 | 0 | 0 | 0
2025 | 6 | 4 | 8 | 0 | 0 | 0
2025 | 6 | 4 | 9 | 0 | 0 | 0
2025 | 6 | 4 | 10 | 0 | 0 | 0
2025 | 6 | 4 | 11 | 0 | 0 | 0
2025 | 6 | 4 | 12 | 0 | 0 | 0
2025 | 6 | 4 | 13 | 0 | 0 | 0
2025 | 6 | 4 | 14 | 0 | 0 | 0
2025 | 6 | 4 | 15 | 0 | 0 | 0
2025 | 6 | 4 | 16 | 0 | 0 | 0
2025 | 6 | 4 | 17 | 0 | 0 | 0
2025 | 6 | 4 | 18 | 0 | 0 | 0
2025 | 6 | 4 | 19 | 0 | 0 | 0
2025 | 6 | 4 | 20 | 0 | 0 | 0
2025 | 6 | 4 | 21 | 0 | 0 | 0
2025 | 6 | 4 | 22 | 0 | 0 | 0
2025 | 6 | 4 | 23 | 0 | 0 | 0
2025 | 6 | 5 | 0 | 0 | 0 | 0
2025 | 6 | 5 | 1 | 0 | 0 | 0
2025 | 6 | 5 | 2 | 0 | 0 | 0
2025 | 6 | 5 | 3 | 0 | 0 | 0
2025 | 6 | 5 | 4 | 0 | 0 | 0
2025 | 6 | 5 | 5 | 0 | 0 | 0
2025 | 6 | 5 | 6 | 0 | 0 | 0
2025 | 6 | 5 | 7 | 0 | 0 | 0
2025 | 6 | 5 | 8 | 0 | 0 | 0
2025 | 6 | 5 | 9 | 0 | 0 | 0
2025 | 6 | 5 | 10 | 0 | 0 | 0
2025 | 6 | 5 | 11 | 0 | 0 | 0
2025 | 6 | 5 | 12 | 0 | 0 | 0
2025 | 6 | 5 | 13 | 0 | 0 | 0
2025 | 6 | 5 | 14 | 0 | 0 | 0
2025 | 6 | 5 | 15 | 0 | 0 | 0
2025 | 6 | 5 | 16 | 0 | 0 | 0
2025 | 6 | 5 | 17 | 0 | 0 | 0
2025 | 6 | 5 | 18 | 0 | 0 | 0
2025 | 6 | 5 | 19 | 0 | 0 | 0
2025 | 6 | 5 | 20 | 0 | 0 | 0
2025 | 6 | 5 | 21 | 0 | 0 | 0
2025 | 6 | 5 | 22 | 0 | 0 | 0
2025 | 6 | 5 | 23 | 0 | 0 | 0
2025 | 6 | 6 | 0 | 0 | 0 | 0
2025 | 6 | 6 | 1 | 0 | 0 | 0
2025 | 6 | 6 | 2 | 0 | 0 | 0
2025 | 6 | 6 | 3 | 0 | 0 | 0
2025 | 6 | 6 | 4 | 0 | 0 | 0
2025 | 6 | 6 | 5 | 0 | 0 | 0
2025 | 6 | 6 | 6 | 0 | 0 | 0
2025 | 6 | 6 | 7 | 0 | 0 | 0
2025 | 6 | 6 | 8 | 0 | 0 | 0
2025 | 6 | 6 | 9 | 0 | 0 | 0
2025 | 6 | 6 | 10 | 0 | 0 | 0
2025 | 6 | 6 | 11 | 0 | 0 | 0
2025 | 6 | 6 | 12 | 0 | 0 | 0
2025 | 6 | 6 | 13 | 0 | 0 | 0
2025 | 6 | 6 | 14 | 0 | 0 | 0
2025 | 6 | 6 | 15 | 0 | 0 | 0
2025 | 6 | 6 | 16 | 0 | 0 | 0
2025 | 6 | 6 | 17 | 0 | 0 | 0
2025 | 6 | 6 | 18 | 0 | 0 | 0
2025 | 6 | 6 | 19 | 0 | 0 | 0
2025 | 6 | 6 | 20 | 0 | 0 | 0
2025 | 6 | 6 | 21 | 0 | 0 | 0
2025 | 6 | 6 | 22 | 0 | 0 | 0
2025 | 6 | 6 | 23 | 0 | 0 | 0
2025 | 6 | 7 | 0 | 0 | 0 | 0
2025 | 6 | 7 | 1 | 0 | 0 | 0
2025 | 6 | 7 | 2 | 0 | 0 | 0
2025 | 6 | 7 | 3 | 0 | 0 | 0
2025 | 6 | 7 | 4 | 0 | 0 | 0
2025 | 6 | 7 | 5 | 0 | 0 | 0
2025 | 6 | 7 | 6 | 0 | 0 | 0
2025 | 6 | 7 | 7 | 0 | 0 | 0
2025 | 6 | 7 | 8 | 0 | 0 | 0
2025 | 6 | 7 | 9 | 0 | 0 | 0
2025 | 6 | 7 | 10 | 0 | 0 | 0
2025 | 6 | 7 | 11 | 0 | 0 | 0
2025 | 6 | 7 | 12 | 0 | 0 | 0
2025 | 6 | 7 | 13 | 0 | 0 | 0
2025 | 6 | 7 | 14 | 0 | 0 | 0
2025 | 6 | 7 | 15 | 0 | 0 | 0
2025 | 6 | 7 | 16 | 0 | 0 | 0
2025 | 6 | 7 | 17 | 0 | 0 | 0
2025 | 6 | 7 | 18 | 0 | 0 | 0
2025 | 6 | 7 | 19 | 0 | 0 | 0
2025 | 6 | 7 | 20 | 0 | 0 | 0
2025 | 6 | 7 | 21 | 0 | 0 | 0
2025 | 6 | 7 | 22 | 0 | 0 | 0
2025 | 6 | 7 | 23 | 0 | 0 | 0
2025 | 6 | 8 | 0 | 0 | 0 | 0
2025 | 6 | 8 | 1 | 0 | 0 | 0
2025 | 6 | 8 | 2 | 0 | 0 | 0
2025 | 6 | 8 | 3 | 0 | 0 | 0
2025 | 6 | 8 | 4 | 0 | 0 | 0
2025 | 6 | 8 | 5 | 0 | 0 | 0
2025 | 6 | 8 | 6 | 0 | 0 | 0
2025 | 6 | 8 | 7 | 0 | 0 | 0
2025 | 6 | 8 | 8 | 0 | 0 | 0
2025 | 6 | 8 | 9 | 0 | 0 | 0
2025 | 6 | 8 | 10 | 0 | 0 | 0
2025 | 6 | 8 | 11 | 0 | 0 | 0
2025 | 6 | 8 | 12 | 0 | 0 | 0
2025 | 6 | 8 | 13 | 0 | 0 | 0
2025 | 6 | 8 | 14 | 0 | 0 | 0
2025 | 6 | 8 | 15 | 0 | 0 | 0
2025 | 6 | 8 | 16 | 0 | 0 | 0
2025 | 6 | 8 | 17 | 0 | 0 | 0
2025 | 6 | 8 | 18 | 0 | 0 | 0
2025 | 6 | 8 | 19 | 0 | 0 | 0
2025 | 6 | 8 | 20 | 0 | 0 | 0
2025 | 6 | 8 | 21 | 0 | 0 | 0
2025 | 6 | 8 | 22 | 0 | 0 | 0
2025 | 6 | 8 | 23 | 0 | 0 | 0
2025 | 6 | 9 | 0 | 0 | 0 | 0
2025 | 6 | 9 | 1 | 0 | 0 | 0
2025 | 6 | 9 | 2 | 0 | 0 | 0
2025 | 6 | 9 | 3 | 0 | 0 | 0
2025 | 6 | 9 | 4 | 0 | 0 | 0
2025 | 6 | 9 | 5 | 0 | 0 | 0
2025 | 6 | 9 | 6 | 0 | 0 | 0
2025 | 6 | 9 | 7 | 0 | 0 | 0
2025 | 6 | 9 | 8 | 0 | 0 | 0
2025 | 6 | 9 | 9 | 0 | 0 | 0
2025 | 6 | 9 | 10 | 0 | 0 | 0
2025 | 6 | 9 | 11 | 0 | 0 | 0
2025 | 6 | 9 | 12 | 0 | 0 | 0
2025 | 6 | 9 | 13 | 0 | 0 | 0
2025 | 6 | 9 | 14 | 0 | 0 | 0
2025 | 6 | 9 | 15 | 0 | 0 | 0
2025 | 6 | 9 | 16 | 0 | 0 | 0
2025 | 6 | 9 | 17 | 0 | 0 | 0
2025 | 6 | 9 | 18 | 0 | 0 | 0
2025 | 6 | 9 | 19 | 0 | 0 | 0
2025 | 6 | 9 | 20 | 0 | 0 | 0
2025 | 6 | 9 | 21 | 0 | 0 | 0
2025 | 6 | 9 | 22 | 0 | 0 | 0
2025 | 6 | 9 | 23 | 0 | 0 | 0
2025 | 6 | 10 | 0 | 0 | 0 | 0
2025 | 6 | 10 | 1 | 0 | 0 | 0
2025 | 6 | 10 | 2 | 0 | 0 | 0
2025 | 6 | 10 | 3 | 0 | 0 | 0
2025 | 6 | 10 | 4 | 0 | 0 | 0
2025 | 6 | 10 | 5 | 0 | 0 | 0
2025 | 6 | 10 | 6 | 0 | 0 | 0
2025 | 6 | 10 | 7 | 0 | 0 | 0
2025 | 6 | 10 | 8 | 0 | 0 | 0
2025 | 6 | 10 | 9 | 0 | 0 | 0
2025 | 6 | 10 | 10 | 0 | 0 | 0
2025 | 6 | 10 | 11 | 0 | 0 | 0
2025 | 6 | 10 | 12 | 0 | 0 | 0
2025 | 6 | 10 | 13 | 0 | 0 | 0
2025 | 6 | 10 | 14 | 0 | 0 | 0
2025 | 6 | 10 | 15 | 0 | 0 | 0
2025 | 6 | 10 | 16 | 0 | 0 | 0
2025 | 6 | 10 | 17 | 0 | 0 | 0
2025 | 6 | 10 | 18 | 0 | 0 | 0
2025 | 6 | 10 | 19 | 0 | 0 | 0
2025 | 6 | 10 | 20 | 0 | 0 | 0
2025 | 6 | 10 | 21 | 0 | 0 | 0
2025 | 6 | 10 | 22 | 0 | 0 | 0
2025 | 6 | 10 | 23 | 0 | 0 | 0
2025 | 6 | 11 | 0 | 0 | 0 | 0
2025 | 6 | 11 | 1 | 0 | 0 | 0
2025 | 6 | 11 | 2 | 0 | 0 | 0
2025 | 6 | 11 | 3 | 0 | 0 | 0
2025 | 6 | 11 | 4 | 0 | 0 | 0
2025 | 6 | 11 | 5 | 0 | 0 | 0
2025 | 6 | 11 | 6 | 0 | 0 | 0
2025 | 6 | 11 | 7 | 0 | 0 | 0
2025 | 6 | 11 | 8 | 0 | 0 | 0
2025 | 6 | 11 | 9 | 0 | 0 | 0
2025 | 6 | 11 | 10 | 0 | 0 | 0
2025 | 6 | 11 | 11 | 0 | 0 | 0
2025 | 6 | 11 | 12 | 0 | 0 | 0
2025 | 6 | 11 | 13 | 0 | 0 | 0
2025 | 6 | 11 | 14 | 0 | 0 | 0
2025 | 6 | 11 | 15 | 0 | 0 | 0
2025 | 6 | 11 | 16 | 0 | 0 | 0
2025 | 6 | 11 | 17 | 0 | 0 | 0
2025 | 6 | 11 | 18 | 0 | 0 | 0
2025 | 6 | 11 | 19 | 0 | 0 | 0
2025 | 6 | 11 | 20 | 0 | 0 | 0
2025 | 6 | 11 | 21 | 0 | 0 | 0
2025 | 6 | 11 | 22 | 0 | 0 | 0
2025 | 6 | 11 | 23 | 0 | 0 | 0
2025 | 6 | 12 | 0 | 0 | 0 | 0
2025 | 6 | 12 | 1 | 0 | 0 | 0
2025 | 6 | 12 | 2 | 0 | 0 | 0
2025 | 6 | 12 | 3 | 0 | 0 | 0
2025 | 6 | 12 | 4 | 0 | 0 | 0
2025 | 6 | 12 | 5 | 0 | 0 | 0
2025 | 6 | 12 | 6 | 0 | 0 | 0
2025 | 6 | 12 | 7 | 0 | 0 | 0
2025 | 6 | 12 | 8 | 0 | 0 | 0
2025 | 6 | 12 | 9 | 0 | 0 | 0
2025 | 6 | 12 | 10 | 0 | 0 | 0
2025 | 6 | 12 | 11 | 0 | 0 | 0
2025 | 6 | 12 | 12 | 0 | 0 | 0
2025 | 6 | 12 | 13 | 0 | 0 | 0
2025 | 6 | 12 | 14 | 0 | 0 | 0
2025 | 6 | 12 | 15 | 0 | 0 | 0
2025 | 6 | 12 | 16 | 0 | 0 | 0
2025 | 6 | 12 | 17 | 0 | 0 | 0
2025 | 6 | 12 | 18 | 0 | 0 | 0
2025 | 6 | 12 | 19 | 0 | 0 | 0
2025 | 6 | 12 | 20 | 0 | 0 | 0
2025 | 6 | 12 | 21 | 0 | 0 | 0
2025 | 6 | 12 | 22 | 0 | 0 | 0
2025 | 6 | 12 | 23 | 0 | 0 | 0
2025 | 6 | 13 | 0 | 0 | 0 | 0
2025 | 6 | 13 | 1 | 0 | 0 | 0
2025 | 6 | 13 | 2 | 0 | 0 | 0
2025 | 6 | 13 | 3 | 0 | 0 | 0
2025 | 6 | 13 | 4 | 0 | 0 | 0
2025 | 6 | 13 | 5 | 0 | 0 | 0
2025 | 6 | 13 | 6 | 0 | 0 | 0
2025 | 6 | 13 | 7 | 0 | 0 | 0
2025 | 6 | 13 | 8 | 0 | 0 | 0
2025 | 6 | 13 | 9 | 0 | 0 | 0
2025 | 6 | 13 | 10 | 0 | 0 | 0
2025 | 6 | 13 | 11 | 0 | 0 | 0
2025 | 6 | 13 | 12 | 0 | 0 | 0
2025 | 6 | 13 | 13 | 0 | 0 | 0
2025 | 6 | 13 | 14 | 0 | 0 | 0
2025 | 6 | 13 | 15 | 0 | 0 | 0
2025 | 6 | 13 | 16 | 0 | 0 | 0
2025 | 6 | 13 | 17 | 0 | 0 | 0
2025 | 6 | 13 | 18 | 0 | 0 | 0
2025 | 6 | 13 | 19 | 0 | 0 | 0
2025 | 6 | 13 | 20 | 0 | 0 | 0
2025 | 6 | 13 | 21 | 0 | 0 | 0
2025 | 6 | 13 | 22 | 0 | 0 | 0
2025 | 6 | 13 | 23 | 0 | 0 | 0
2025 | 6 | 14 | 0 | 0 | 0 | 0
2025 | 6 | 14 | 1 | 0 | 0 | 0
2025 | 6 | 14 | 2 | 0 | 0 | 0
2025 | 6 | 14 | 3 | 0 | 0 | 0
2025 | 6 | 14 | 4 | 0 | 0 | 0
2025 | 6 | 14 | 5 | 0 | 0 | 0
2025 | 6 | 14 | 6 | 0 | 0 | 0
2025 | 6 | 14 | 7 | 0 | 0 | 0
2025 | 6 | 14 | 8 | 0 | 0 | 0
2025 | 6 | 14 | 9 | 0 | 0 | 0
2025 | 6 | 14 | 10 | 0 | 0 | 0
2025 | 6 | 14 | 11 | 0 | 0 | 0
2025 | 6 | 14 | 12 | 0 | 0 | 0
2025 | 6 | 14 | 13 | 0 | 0 | 0
2025 | 6 | 14 | 14 | 0 | 0 | 0
2025 | 6 | 14 | 15 | 0 | 0 | 0
2025 | 6 | 14 | 16 | 0 | 0 | 0
2025 | 6 | 14 | 17 | 0 | 0 | 0
2025 | 6 | 14 | 18 | 0 | 0 | 0
2025 | 6 | 14 | 19 | 0 | 0 | 0
2025 | 6 | 14 | 20 | 0 | 0 | 0
2025 | 6 | 14 | 21 | 0 | 0 | 0
2025 | 6 | 14 | 22 | 0 | 0 | 0
2025 | 6 | 14 | 23 | 0 | 0 | 0
2025 | 6 | 15 | 0 | 0 | 0 | 0
2025 | 6 | 15 | 1 | 0 | 0 | 0
2025 | 6 | 15 | 2 | 0 | 0 | 0
2025 | 6 | 15 | 3 | 0 | 0 | 0
2025 | 6 | 15 | 4 | 0 | 0 | 0
2025 | 6 | 15 | 5 | 0 | 0 | 0
2025 | 6 | 15 | 6 | 0 | 0 | 0
2025 | 6 | 15 | 7 | 0 | 0 | 0
2025 | 6 | 15 | 8 | 0 | 0 | 0
2025 | 6 | 15 | 9 | 0 | 0 | 0
2025 | 6 | 15 | 10 | 0 | 0 | 0
2025 | 6 | 15 | 11 | 0 | 0 | 0
2025 | 6 | 15 | 12 | 0 | 0 | 0
2025 | 6 | 15 | 13 | 0 | 0 | 0
2025 | 6 | 15 | 14 | 0 | 0 | 0
2025 | 6 | 15 | 15 | 0 | 0 | 0
2025 | 6 | 15 | 16 | 0 | 0 | 0
2025 | 6 | 15 | 17 | 0 | 0 | 0
2025 | 6 | 15 | 18 | 0 | 0 | 0
2025 | 6 | 15 | 19 | 0 | 0 | 0
2025 | 6 | 15 | 20 | 0 | 0 | 0
2025 | 6 | 15 | 21 | 0 | 0 | 0
2025 | 6 | 15 | 22 | 0 | 0 | 0
2025 | 6 | 15 | 23 | 0 | 0 | 0
2025 | 6 | 16 | 0 | 0 | 0 | 0
2025 | 6 | 16 | 1 | 0 | 0 | 0
2025 | 6 | 16 | 2 | 0 | 0 | 0
2025 | 6 | 16 | 3 | 0 | 0 | 0
2025 | 6 | 16 | 4 | 0 | 0 | 0
2025 | 6 | 16 | 5 | 0 | 0 | 0
2025 | 6 | 16 | 6 | 0 | 0 | 0
2025 | 6 | 16 | 7 | 0 | 0 | 0
2025 | 6 | 16 | 8 | 0 | 0 | 0
2025 | 6 | 16 | 9 | 0 | 0 | 0
2025 | 6 | 16 | 10 | 0 | 0 | 0
2025 | 6 | 16 | 11 | 0 | 0 | 0
2025 | 6 | 16 | 12 | 0 | 0 | 0
2025 | 6 | 16 | 13 | 0 | 0 | 0
2025 | 6 | 16 | 14 | 0 | 0 | 0
2025 | 6 | 16 | 15 | 0 | 0 | 0
2025 | 6 | 16 | 16 | 0 | 0 | 0
2025 | 6 | 16 | 17 | 0 | 0 | 0
2025 | 6 | 16 | 18 | 0 | 0 | 0
2025 | 6 | 16 | 19 | 0 | 0 | 0
2025 | 6 | 16 | 20 | 0 | 0 | 0
2025 | 6 | 16 | 21 | 0 | 0 | 0
2025 | 6 | 16 | 22 | 0 | 0 | 0
2025 | 6 | 16 | 23 | 0 | 0 | 0
2025 | 6 | 17 | 0 | 0 | 0 | 0
2025 | 6 | 17 | 1 | 0 | 0 | 0
2025 | 6 | 17 | 2 | 0 | 0 | 0
2025 | 6 | 17 | 3 | 0 | 0 | 0
2025 | 6 | 17 | 4 | 0 | 0 | 0
2025 | 6 | 17 | 5 | 0 | 0 | 0
2025 | 6 | 17 | 6 | 0 | 0 | 0
2025 | 6 | 17 | 7 | 0 | 0 | 0
2025 | 6 | 17 | 8 | 0 | 0 | 0
2025 | 6 | 17 | 9 | 0 | 0 | 0
2025 | 6 | 17 | 10 | 0 | 0 | 0
2025 | 6 | 17 | 11 | 0 | 0 | 0
2025 | 6 | 17 | 12 | 0 | 0 | 0
2025 | 6 | 17 | 13 | 0 | 0 | 0
2025 | 6 | 17 | 14 | 0 | 0 | 0
2025 | 6 | 17 | 15 | 0 | 0 | 0
2025 | 6 | 17 | 16 | 0 | 0 | 0
2025 | 6 | 17 | 17 | 0 | 0 | 0
2025 | 6 | 17 | 18 | 0 | 0 | 0
2025 | 6 | 17 | 19 | 0 | 0 | 0
2025 | 6 | 17 | 20 | 0 | 0 | 0
2025 | 6 | 17 | 21 | 0 | 0 | 0
2025 | 6 | 17 | 22 | 0 | 0 | 0
2025 | 6 | 17 | 23 | 0 | 0 | 0
2025 | 6 | 18 | 0 | 0 | 0 | 0
2025 | 6 | 18 | 1 | 0 | 0 | 0
2025 | 6 | 18 | 2 | 0 | 0 | 0
2025 | 6 | 18 | 3 | 0 | 0 | 0
2025 | 6 | 18 | 4 | 0 | 0 | 0
2025 | 6 | 18 | 5 | 0 | 0 | 0
2025 | 6 | 18 | 6 | 0 | 0 | 0
2025 | 6 | 18 | 7 | 0 | 0 | 0
2025 | 6 | 18 | 8 | 0 | 0 | 0
2025 | 6 | 18 | 9 | 0 | 0 | 0
2025 | 6 | 18 | 10 | 0 | 0 | 0
2025 | 6 | 18 | 11 | 0 | 0 | 0
2025 | 6 | 18 | 12 | 0 | 0 | 0
2025 | 6 | 18 | 13 | 0 | 0 | 0
2025 | 6 | 18 | 14 | 0 | 0 | 0
2025 | 6 | 18 | 15 | 0 | 0 | 0
2025 | 6 | 18 | 16 | 0 | 0 | 0
2025 | 6 | 18 | 17 | 0 | 0 | 0
2025 | 6 | 18 | 18 | 0 | 0 | 0
2025 | 6 | 18 | 19 | 0 | 0 | 0
2025 | 6 | 18 | 20 | 0 | 0 | 0
2025 | 6 | 18 | 21 | 0 | 0 | 0
2025 | 6 | 18 | 22 | 0 | 0 | 0
2025 | 6 | 18 | 23 | 0 | 0 | 0
2025 | 6 | 19 | 0 | 0 | 0 | 0
2025 | 6 | 19 | 1 | 0 | 0 | 0
2025 | 6 | 19 | 2 | 0 | 0 | 0
2025 | 6 | 19 | 3 | 0 | 0 | 0
2025 | 6 | 19 | 4 | 0 | 0 | 0
2025 | 6 | 19 | 5 | 0 | 0 | 0
2025 | 6 | 19 | 6 | 0 | 0 | 0
2025 | 6 | 19 | 7 | 0 | 0 | 0
2025 | 6 | 19 | 8 | 0 | 0 | 0
2025 | 6 | 19 | 9 | 0 | 0 | 0
2025 | 6 | 19 | 10 | 0 | 0 | 0
2025 | 6 | 19 | 11 | 0 | 0 | 0
2025 | 6 | 19 | 12 | 0 | 0 | 0
2025 | 6 | 19 | 13 | 0 | 0 | 0
2025 | 6 | 19 | 14 | 0 | 0 | 0
2025 | 6 | 19 | 15 | 0 | 0 | 0
2025 | 6 | 19 | 16 | 0 | 0 | 0
2025 | 6 | 19 | 17 | 0 | 0 | 0
2025 | 6 | 19 | 18 | 0 | 0 | 0
2025 | 6 | 19 | 19 | 0 | 0 | 0
2025 | 6 | 19 | 20 | 0 | 0 | 0
2025 | 6 | 19 | 21 | 0 | 0 | 0
2025 | 6 | 19 | 22 | 0 | 0 | 0
2025 | 6 | 19 | 23 | 0 | 0 | 0
2025 | 6 | 20 | 0 | 0 | 0 | 0
2025 | 6 | 20 | 1 | 0 | 0 | 0
2025 | 6 | 20 | 2 | 0 | 0 | 0
2025 | 6 | 20 | 3 | 0 | 0 | 0
2025 | 6 | 20 | 4 | 0 | 0 | 0
2025 | 6 | 20 | 5 | 0 | 0 | 0
2025 | 6 | 20 | 6 | 0 | 0 | 0
2025 | 6 | 20 | 7 | 0 | 0 | 0
2025 | 6 | 20 | 8 | 0 | 0 | 0
2025 | 6 | 20 | 9 | 0 | 0 | 0
2025 | 6 | 20 | 10 | 0 | 0 | 0
2025 | 6 | 20 | 11 | 0 | 0 | 0
2025 | 6 | 20 | 12 | 0 | 0 | 0
2025 | 6 | 20 | 13 | 0 | 0 | 0
2025 | 6 | 20 | 14 | 0 | 0 | 0
2025 | 6 | 20 | 15 | 0 | 0 | 0
2025 | 6 | 20 | 16 | 0 | 0 | 0
2025 | 6 | 20 | 17 | 0 | 0 | 0
2025 | 6 | 20 | 18 | 0 | 0 | 0
2025 | 6 | 20 | 19 | 0 | 0 | 0
2025 | 6 | 20 | 20 | 0 | 0 | 0
2025 | 6 | 20 | 21 | 0 | 0 | 0
2025 | 6 | 20 | 22 | 0 | 0 | 0
2025 | 6 | 20 | 23 | 0 | 0 | 0
2025 | 6 | 21 | 0 | 0 | 0 | 0
2025 | 6 | 21 | 1 | 0 | 0 | 0
2025 | 6 | 21 | 2 | 0 | 0 | 0
2025 | 6 | 21 | 3 | 0 | 0 | 0
2025 | 6 | 21 | 4 | 0 | 0 | 0
2025 | 6 | 21 | 5 | 0 | 0 | 0
2025 | 6 | 21 | 6 | 0 | 0 | 0
2025 | 6 | 21 | 7 | 0 | 0 | 0
2025 | 6 | 21 | 8 | 0 | 0 | 0
2025 | 6 | 21 | 9 | 0 | 0 | 0
2025 | 6 | 21 | 10 | 0 | 0 | 0
2025 | 6 | 21 | 11 | 0 | 0 | 0
2025 | 6 | 21 | 12 | 0 | 0 | 0
2025 | 6 | 21 | 13 | 0 | 0 | 0
2025 | 6 | 21 | 14 | 0 | 0 | 0
2025 | 6 | 21 | 15 | 0 | 0 | 0
2025 | 6 | 21 | 16 | 0 | 0 | 0
2025 | 6 | 21 | 17 | 0 | 0 | 0
2025 | 6 | 21 | 18 | 0 | 0 | 0
2025 | 6 | 21 | 19 | 0 | 0 | 0
2025 | 6 | 21 | 20 | 0 | 0 | 0
2025 | 6 | 21 | 21 | 0 | 0 | 0
2025 | 6 | 21 | 22 | 0 | 0 | 0
2025 | 6 | 21 | 23 | 0 | 0 | 0
2025 | 6 | 22 | 0 | 0 | 0 | 0
2025 | 6 | 22 | 1 | 0 | 0 | 0
2025 | 6 | 22 | 2 | 0 | 0 | 0
2025 | 6 | 22 | 3 | 0 | 0 | 0
2025 | 6 | 22 | 4 | 0 | 0 | 0
2025 | 6 | 22 | 5 | 0 | 0 | 0
2025 | 6 | 22 | 6 | 0 | 0 | 0
2025 | 6 | 22 | 7 | 0 | 0 | 0
2025 | 6 | 22 | 8 | 0 | 0 | 0
2025 | 6 | 22 | 9 | 0 | 0 | 0
2025 | 6 | 22 | 10 | 0 | 0 | 0
2025 | 6 | 22 | 11 | 0 | 0 | 0
2025 | 6 | 22 | 12 | 0 | 0 | 0
2025 | 6 | 22 | 13 | 0 | 0 | 0
2025 | 6 | 22 | 14 | 0 | 0 | 0
2025 | 6 | 22 | 15 | 0 | 0 | 0
2025 | 6 | 22 | 16 | 0 | 0 | 0
2025 | 6 | 22 | 17 | 0 | 0 | 0
2025 | 6 | 22 | 18 | 0 | 0 | 0
2025 | 6 | 22 | 19 | 0 | 0 | 0
2025 | 6 | 22 | 20 | 0 | 0 | 0
2025 | 6 | 22 | 21 | 0 | 0 | 0
2025 | 6 | 22 | 22 | 0 | 0 | 0
2025 | 6 | 22 | 23 | 0 | 0 | 0
2025 | 6 | 23 | 0 | 0 | 0 | 0
2025 | 6 | 23 | 1 | 0 | 0 | 0
2025 | 6 | 23 | 2 | 0 | 0 | 0
2025 | 6 | 23 | 3 | 0 | 0 | 0
2025 | 6 | 23 | 4 | 0 | 0 | 0
2025 | 6 | 23 | 5 | 0 | 0 | 0
2025 | 6 | 23 | 6 | 0 | 0 | 0
2025 | 6 | 23 | 7 | 0 | 0 | 0
2025 | 6 | 23 | 8 | 0 | 0 | 0
2025 | 6 | 23 | 9 | 0 | 0 | 0
2025 | 6 | 23 | 10 | 0 | 0 | 0
2025 | 6 | 23 | 11 | 0 | 0 | 0
2025 | 6 | 23 | 12 | 0 | 0 | 0
2025 | 6 | 23 | 13 | 0 | 0 | 0
2025 | 6 | 23 | 14 | 0 | 0 | 0
2025 | 6 | 23 | 15 | 0 | 0 | 0
2025 | 6 | 23 | 16 | 0 | 0 | 0
2025 | 6 | 23 | 17 | 0 | 0 | 0
2025 | 6 | 23 | 18 | 0 | 0 | 0
2025 | 6 | 23 | 19 | 0 | 0 | 0
2025 | 6 | 23 | 20 | 0 | 0 | 0
2025 | 6 | 23 | 21 | 0 | 0 | 0
2025 | 6 | 23 | 22 | 0 | 0 | 0
2025 | 6 | 23 | 23 | 0 | 0 | 0
2025 | 6 | 24 | 0 | 0 | 0 | 0
2025 | 6 | 24 | 1 | 0 | 0 | 0
2025 | 6 | 24 | 2 | 0 | 0 | 0
2025 | 6 | 24 | 3 | 0 | 0 | 0
2025 | 6 | 24 | 4 | 0 | 0 | 0
2025 | 6 | 24 | 5 | 0 | 0 | 0
2025 | 6 | 24 | 6 | 0 | 0 | 0
2025 | 6 | 24 | 7 | 0 | 0 | 0
2025 | 6 | 24 | 8 | 0 | 0 | 0
2025 | 6 | 24 | 9 | 0 | 0 | 0
2025 | 6 | 24 | 10 | 0 | 0 | 0
2025 | 6 | 24 | 11 | 0 | 0 | 0
2025 | 6 | 24 | 12 | 0 | 0 | 0
2025 | 6 | 24 | 13 | 0 | 0 | 0
2025 | 6 | 24 | 14 | 0 | 0 | 0
2025 | 6 | 24 | 15 | 0 | 0 | 0
2025 | 6 | 24 | 16 | 0 | 0 | 0
2025 | 6 | 24 | 17 | 0 | 0 | 0
2025 | 6 | 24 | 18 | 0 | 0 | 0
2025 | 6 | 24 | 19 | 0 | 0 | 0
2025 | 6 | 24 | 20 | 0 | 0 | 0
2025 | 6 | 24 | 21 | 0 | 0 | 0
2025 | 6 | 24 | 22 | 0 | 0 | 0
2025 | 6 | 24 | 23 | 0 | 0 | 0
2025 | 6 | 25 | 0 | 0 | 0 | 0
2025 | 6 | 25 | 1 | 0 | 0 | 0
2025 | 6 | 25 | 2 | 0 | 0 | 0
2025 | 6 | 25 | 3 | 0 | 0 | 0
2025 | 6 | 25 | 4 | 0 | 0 | 0
2025 | 6 | 25 | 5 | 0 | 0 | 0
2025 | 6 | 25 | 6 | 0 | 0 | 0
2025 | 6 | 25 | 7 | 0 | 0 | 0
2025 | 6 | 25 | 8 | 0 | 0 | 0
2025 | 6 | 25 | 9 | 0 | 0 | 0
2025 | 6 | 25 | 10 | 0 | 0 | 0
2025 | 6 | 25 | 11 | 0 | 0 | 0
2025 | 6 | 25 | 12 | 0 | 0 | 0
2025 | 6 | 25 | 13 | 0 | 0 | 0
2025 | 6 | 25 | 14 | 0 | 0 | 0
2025 | 6 | 25 | 15 | 0 | 0 | 0
2025 | 6 | 25 | 16 | 0 | 0 | 0
2025 | 6 | 25 | 17 | 0 | 0 | 0
2025 | 6 | 25 | 18 | 0 | 0 | 0
2025 | 6 | 25 | 19 | 0 | 0 | 0
2025 | 6 | 25 | 20 | 0 | 0 | 0
2025 | 6 | 25 | 21 | 0 | 0 | 0
2025 | 6 | 25 | 22 | 0 | 0 | 0
2025 | 6 | 25 | 23 | 0 | 0 | 0
2025 | 6 | 26 | 0 | 0 | 0 | 0
2025 | 6 | 26 | 1 | 0 | 0 | 0
2025 | 6 | 26 | 2 | 0 | 0 | 0
2025 | 6 | 26 | 3 | 0 | 0 | 0
2025 | 6 | 26 | 4 | 0 | 0 | 0
2025 | 6 | 26 | 5 | 0 | 0 | 0
2025 | 6 | 26 | 6 | 0 | 0 | 0
2025 | 6 | 26 | 7 | 0 | 0 | 0
2025 | 6 | 26 | 8 | 0 | 0 | 0
2025 | 6 | 26 | 9 | 0 | 0 | 0
2025 | 6 | 26 | 10 | 0 | 0 | 0
2025 | 6 | 26 | 11 | 0 | 0 | 0
2025 | 6 | 26 | 12 | 0 | 0 | 0
2025 | 6 | 26 | 13 | 0 | 0 | 0
2025 | 6 | 26 | 14 | 0 | 0 | 0
2025 | 6 | 26 | 15 | 0 | 0 | 0
2025 | 6 | 26 | 16 | 0 | 0 | 0
2025 | 6 | 26 | 17 | 0 | 0 | 0
2025 | 6 | 26 | 18 | 0 | 0 | 0
2025 | 6 | 26 | 19 | 0 | 0 | 0
2025 | 6 | 26 | 20 | 0 | 0 | 0
2025 | 6 | 26 | 21 | 0 | 0 | 0
2025 | 6 | 26 | 22 | 0 | 0 | 0
2025 | 6 | 26 | 23 | 0 | 0 | 0
2025 | 6 | 27 | 0 | 0 | 0 | 0
2025 | 6 | 27 | 1 | 0 | 0 | 0
2025 | 6 | 27 | 2 | 0 | 0 | 0
2025 | 6 | 27 | 3 | 0 | 0 | 0
2025 | 6 | 27 | 4 | 0 | 0 | 0
2025 | 6 | 27 | 5 | 0 | 0 | 0
2025 | 6 | 27 | 6 | 0 | 0 | 0
2025 | 6 | 27 | 7 | 0 | 0 | 0
2025 | 6 | 27 | 8 | 0 | 0 | 0
2025 | 6 | 27 | 9 | 0 | 0 | 0
2025 | 6 | 27 | 10 | 0 | 0 | 0
2025 | 6 | 27 | 11 | 0 | 0 | 0
2025 | 6 | 27 | 12 | 0 | 0 | 0
2025 | 6 | 27 | 13 | 0 | 0 | 0
2025 | 6 | 27 | 14 | 0 | 0 | 0
2025 | 6 | 27 | 15 | 0 | 0 | 0
2025 | 6 | 27 | 16 | 0 | 0 | 0
2025 | 6 | 27 | 17 | 0 | 0 | 0
2025 | 6 | 27 | 18 | 0 | 0 | 0
2025 | 6 | 27 | 19 | 0 | 0 | 0
2025 | 6 | 27 | 20 | 0 | 0 | 0
2025 | 6 | 27 | 21 | 0 | 0 | 0
2025 | 6 | 27 | 22 | 0 | 0 | 0
2025 | 6 | 27 | 23 | 0 | 0 | 0
2025 | 6 | 28 | 0 | 0 | 0 | 0
2025 | 6 | 28 | 1 | 0 | 0 | 0
2025 | 6 | 28 | 2 | 0 | 0 | 0
2025 | 6 | 28 | 3 | 0 | 0 | 0
2025 | 6 | 28 | 4 | 0 | 0 | 0
2025 | 6 | 28 | 5 | 0 | 0 | 0
2025 | 6 | 28 | 6 | 0 | 0 | 0
2025 | 6 | 28 | 7 | 0 | 0 | 0
2025 | 6 | 28 | 8 | 0 | 0 | 0
2025 | 6 | 28 | 9 | 0 | 0 | 0
2025 | 6 | 28 | 10 | 0 | 0 | 0
2025 | 6 | 28 | 11 | 0 | 0 | 0
2025 | 6 | 28 | 12 | 0 | 0 | 0
2025 | 6 | 28 | 13 | 0 | 0 | 0
2025 | 6 | 28 | 14 | 0 | 0 | 0
2025 | 6 | 28 | 15 | 0 | 0 | 0
2025 | 6 | 28 | 16 | 0 | 0 | 0
2025 | 6 | 28 | 17 | 0 | 0 | 0
2025 | 6 | 28 | 18 | 0 | 0 | 0
2025 | 6 | 28 | 19 | 0 | 0 | 0
2025 | 6 | 28 | 20 | 0 | 0 | 0
2025 | 6 | 28 | 21 | 0 | 0 | 0
2025 | 6 | 28 | 22 | 0 | 0 | 0
2025 | 6 | 28 | 23 | 0 | 0 | 0
2025 | 6 | 29 | 0 | 0 | 0 | 0
2025 | 6 | 29 | 1 | 0 | 0 | 0
2025 | 6 | 29 | 2 | 0 | 0 | 0
2025 | 6 | 29 | 3 | 0 | 0 | 0
2025 | 6 | 29 | 4 | 0 | 0 | 0
2025 | 6 | 29 | 5 | 0 | 0 | 0
2025 | 6 | 29 | 6 | 0 | 0 | 0
2025 | 6 | 29 | 7 | 0 | 0 | 0
2025 | 6 | 29 | 8 | 0 | 0 | 0
2025 | 6 | 29 | 9 | 0 | 0 | 0
2025 | 6 | 29 | 10 | 0 | 0 | 0
2025 | 6 | 29 | 11 | 0 | 0 | 0
2025 | 6 | 29 | 12 | 0 | 0 | 0
2025 | 6 | 29 | 13 | 0 | 0 | 0
2025 | 6 | 29 | 14 | 0 | 0 | 0
2025 | 6 | 29 | 15 | 0 | 0 | 0
2025 | 6 | 29 | 16 | 0 | 0 | 0
2025 | 6 | 29 | 17 | 0 | 0 | 0
2025 | 6 | 29 | 18 | 0 | 0 | 0
2025 | 6 | 29 | 19 | 0 | 0 | 0
2025 | 6 | 29 | 20 | 0 | 0 | 0
2025 | 6 | 29 | 21 | 0 | 0 | 0
2025 | 6 | 29 | 22 | 0 | 0 | 0
2025 | 6 | 29 | 23 | 0 | 0 | 0
2025 | 6 | 30 | 0 | 0 | 0 | 0
2025 | 6 | 30 | 1 | 0 | 0 | 0
2025 | 6 | 30 | 2 | 0 | 0 | 0
2025 | 6 | 30 | 3 | 0 | 0 | 0
2025 | 6 | 30 | 4 | 0 | 0 | 0
2025 | 6 | 30 | 5 | 0 | 0 | 0
2025 | 6 | 30 | 6 | 0 | 0 | 0
2025 | 6 | 30 | 7 | 0 | 0 | 0
2025 | 6 | 30 | 8 | 0 | 0 | 0
2025 | 6 | 30 | 9 | 0 | 0 | 0
2025 | 6 | 30 | 10 | 0 | 0 | 0
2025 | 6 | 30 | 11 | 0 | 0 | 0
2025 | 6 | 30 | 12 | 0 | 0 | 0
2025 | 6 | 30 | 13 | 0 | 0 | 0
2025 | 6 | 30 | 14 | 0 | 0 | 0
2025 | 6 | 30 | 15 | 0 | 0 | 0
2025 | 6 | 30 | 16 | 0 | 0 | 0
2025 | 6 | 30 | 17 | 0 | 0 | 0
2025 | 6 | 30 | 18 | 0 | 0 | 0
2025 | 6 | 30 | 19 | 0 | 0 | 0
2025 | 6 | 30 | 20 | 0 | 0 | 0
2025 | 6 | 30 | 21 | 0 | 0 | 0
2025 | 6 | 30 | 22 | 0 | 0 | 0
2025 | 6 | 30 | 23 | 0 | 0 | 0
2025 | 7 | 1 | 0 | 0 | 0 | 0
2025 | 7 | 1 | 1 | 0 | 0 | 0
2025 | 7 | 1 | 2 | 0 | 0 | 0
2025 | 7 | 1 | 3 | 0 | 0 | 0
2025 | 7 | 1 | 4 | 0 | 0 | 0
2025 | 7 | 1 | 5 | 0 | 0 | 0
2025 | 7 | 1 | 6 | 0 | 0 | 0
2025 | 7 | 1 | 7 | 0 | 0 | 0
2025 | 7 | 1 | 8 | 0 | 0 | 0
2025 | 7 | 1 | 9 | 0 | 0 | 0
2025 | 7 | 1 | 10 | 0 | 0 | 0
2025 | 7 | 1 | 11 | 0 | 0 | 0
2025 | 7 | 1 | 12 | 0 | 0 | 0
2025 | 7 | 1 | 13 | 0 | 0 | 0
2025 | 7 | 1 | 14 | 0 | 0 | 0
2025 | 7 | 1 | 15 | 0 | 0 | 0
2025 | 7 | 1 | 16 | 0 | 0 | 0
2025 | 7 | 1 | 17 | 0 | 0 | 0
2025 | 7 | 1 | 18 | 0 | 0 | 0
2025 | 7 | 1 | 19 | 0 | 0 | 0
2025 | 7 | 1 | 20 | 0 | 0 | 0
2025 | 7 | 1 | 21 | 0 | 0 | 0
2025 | 7 | 1 | 22 | 0 | 0 | 0
2025 | 7 | 1 | 23 | 0 | 0 | 0
2025 | 7 | 2 | 0 | 0 | 0 | 0
2025 | 7 | 2 | 1 | 0 | 0 | 0
2025 | 7 | 2 | 2 | 0 | 0 | 0
2025 | 7 | 2 | 3 | 0 | 0 | 0
2025 | 7 | 2 | 4 | 0 | 0 | 0
2025 | 7 | 2 | 5 | 0 | 0 | 0
2025 | 7 | 2 | 6 | 0 | 0 | 0
2025 | 7 | 2 | 7 | 0 | 0 | 0
2025 | 7 | 2 | 8 | 0 | 0 | 0
2025 | 7 | 2 | 9 | 0 | 0 | 0
2025 | 7 | 2 | 10 | 0 | 0 | 0
2025 | 7 | 2 | 11 | 0 | 0 | 0
2025 | 7 | 2 | 12 | 0 | 0 | 0
2025 | 7 | 2 | 13 | 0 | 0 | 0
2025 | 7 | 2 | 14 | 0 | 0 | 0
2025 | 7 | 2 | 15 | 0 | 0 | 0
2025 | 7 | 2 | 16 | 0 | 0 | 0
2025 | 7 | 2 | 17 | 0 | 0 | 0
2025 | 7 | 2 | 18 | 0 | 0 | 0
2025 | 7 | 2 | 19 | 0 | 0 | 0
2025 | 7 | 2 | 20 | 0 | 0 | 0
2025 | 7 | 2 | 21 | 0 | 0 | 0
2025 | 7 | 2 | 22 | 0 | 0 | 0
2025 | 7 | 2 | 23 | 0 | 0 | 0
2025 | 7 | 3 | 0 | 0 | 0 | 0
2025 | 7 | 3 | 1 | 0 | 0 | 0
2025 | 7 | 3 | 2 | 0 | 0 | 0
2025 | 7 | 3 | 3 | 0 | 0 | 0
2025 | 7 | 3 | 4 | 0 | 0 | 0
2025 | 7 | 3 | 5 | 0 | 0 | 0
2025 | 7 | 3 | 6 | 0 | 0 | 0
2025 | 7 | 3 | 7 | 0 | 0 | 0
2025 | 7 | 3 | 8 | 0 | 0 | 0
2025 | 7 | 3 | 9 | 0 | 0 | 0
2025 | 7 | 3 | 10 | 0 | 0 | 0
2025 | 7 | 3 | 11 | 0 | 0 | 0
2025 | 7 | 3 | 12 | 0 | 0 | 0
2025 | 7 | 3 | 13 | 0 | 0 | 0
2025 | 7 | 3 | 14 | 0 | 0 | 0
2025 | 7 | 3 | 15 | 0 | 0 | 0
2025 | 7 | 3 | 16 | 0 | 0 | 0
2025 | 7 | 3 | 17 | 0 | 0 | 0
2025 | 7 | 3 | 18 | 0 | 0 | 0
2025 | 7 | 3 | 19 | 0 | 0 | 0
2025 | 7 | 3 | 20 | 0 | 0 | 0
2025 | 7 | 3 | 21 | 0 | 0 | 0
2025 | 7 | 3 | 22 | 0 | 0 | 0
2025 | 7 | 3 | 23 | 0 | 0 | 0
2025 | 7 | 4 | 0 | 0 | 0 | 0
2025 | 7 | 4 | 1 | 0 | 0 | 0
2025 | 7 | 4 | 2 | 0 | 0 | 0
2025 | 7 | 4 | 3 | 0 | 0 | 0
2025 | 7 | 4 | 4 | 0 | 0 | 0
2025 | 7 | 4 | 5 | 0 | 0 | 0
2025 | 7 | 4 | 6 | 0 | 0 | 0
2025 | 7 | 4 | 7 | 0 | 0 | 0
2025 | 7 | 4 | 8 | 0 | 0 | 0
2025 | 7 | 4 | 9 | 0 | 0 | 0
2025 | 7 | 4 | 10 | 0 | 0 | 0
2025 | 7 | 4 | 11 | 0 | 0 | 0
2025 | 7 | 4 | 12 | 0 | 0 | 0
2025 | 7 | 4 | 13 | 0 | 0 | 0
2025 | 7 | 4 | 14 | 0 | 0 | 0
2025 | 7 | 4 | 15 | 0 | 0 | 0
2025 | 7 | 4 | 16 | 0 | 0 | 0
2025 | 7 | 4 | 17 | 0 | 0 | 0
2025 | 7 | 4 | 18 | 0 | 0 | 0
2025 | 7 | 4 | 19 | 0 | 0 | 0
2025 | 7 | 4 | 20 | 0 | 0 | 0
2025 | 7 | 4 | 21 | 0 | 0 | 0
2025 | 7 | 4 | 22 | 0 | 0 | 0
2025 | 7 | 4 | 23 | 0 | 0 | 0
2025 | 7 | 5 | 0 | 0 | 0 | 0
2025 | 7 | 5 | 1 | 0 | 0 | 0
2025 | 7 | 5 | 2 | 0 | 0 | 0
2025 | 7 | 5 | 3 | 0 | 0 | 0
2025 | 7 | 5 | 4 | 0 | 0 | 0
2025 | 7 | 5 | 5 | 0 | 0 | 0
2025 | 7 | 5 | 6 | 0 | 0 | 0
2025 | 7 | 5 | 7 | 0 | 0 | 0
2025 | 7 | 5 | 8 | 0 | 0 | 0
2025 | 7 | 5 | 9 | 0 | 0 | 0
2025 | 7 | 5 | 10 | 0 | 0 | 0
2025 | 7 | 5 | 11 | 0 | 0 | 0
2025 | 7 | 5 | 12 | 0 | 0 | 0
2025 | 7 | 5 | 13 | 0 | 0 | 0
2025 | 7 | 5 | 14 | 0 | 0 | 0
2025 | 7 | 5 | 15 | 0 | 0 | 0
2025 | 7 | 5 | 16 | 0 | 0 | 0
2025 | 7 | 5 | 17 | 0 | 0 | 0
2025 | 7 | 5 | 18 | 0 | 0 | 0
2025 | 7 | 5 | 19 | 0 | 0 | 0
2025 | 7 | 5 | 20 | 0 | 0 | 0
2025 | 7 | 5 | 21 | 0 | 0 | 0
2025 | 7 | 5 | 22 | 0 | 0 | 0
2025 | 7 | 5 | 23 | 0 | 0 | 0
2025 | 7 | 6 | 0 | 0 | 0 | 0
2025 | 7 | 6 | 1 | 0 | 0 | 0
2025 | 7 | 6 | 2 | 0 | 0 | 0
2025 | 7 | 6 | 3 | 0 | 0 | 0
2025 | 7 | 6 | 4 | 0 | 0 | 0
2025 | 7 | 6 | 5 | 0 | 0 | 0
2025 | 7 | 6 | 6 | 0 | 0 | 0
2025 | 7 | 6 | 7 | 0 | 0 | 0
2025 | 7 | 6 | 8 | 0 | 0 | 0
2025 | 7 | 6 | 9 | 0 | 0 | 0
2025 | 7 | 6 | 10 | 0 | 0 | 0
2025 | 7 | 6 | 11 | 0 | 0 | 0
2025 | 7 | 6 | 12 | 0 | 0 | 0
2025 | 7 | 6 | 13 | 0 | 0 | 0
2025 | 7 | 6 | 14 | 0 | 0 | 0
2025 | 7 | 6 | 15 | 0 | 0 | 0
2025 | 7 | 6 | 16 | 0 | 0 | 0
2025 | 7 | 6 | 17 | 0 | 0 | 0
2025 | 7 | 6 | 18 | 0 | 0 | 0
2025 | 7 | 6 | 19 | 0 | 0 | 0
2025 | 7 | 6 | 20 | 0 | 0 | 0
2025 | 7 | 6 | 21 | 0 | 0 | 0
2025 | 7 | 6 | 22 | 0 | 0 | 0
2025 | 7 | 6 | 23 | 0 | 0 | 0
2025 | 7 | 7 | 0 | 0 | 0 | 0
2025 | 7 | 7 | 1 | 0 | 0 | 0
2025 | 7 | 7 | 2 | 0 | 0 | 0
2025 | 7 | 7 | 3 | 0 | 0 | 0
2025 | 7 | 7 | 4 | 0 | 0 | 0
2025 | 7 | 7 | 5 | 0 | 0 | 0
2025 | 7 | 7 | 6 | 0 | 0 | 0
2025 | 7 | 7 | 7 | 0 | 0 | 0
2025 | 7 | 7 | 8 | 0 | 0 | 0
2025 | 7 | 7 | 9 | 0 | 0 | 0
2025 | 7 | 7 | 10 | 0 | 0 | 0
2025 | 7 | 7 | 11 | 0 | 0 | 0
2025 | 7 | 7 | 12 | 0 | 0 | 0
2025 | 7 | 7 | 13 | 0 | 0 | 0
2025 | 7 | 7 | 14 | 0 | 0 | 0
2025 | 7 | 7 | 15 | 0 | 0 | 0
2025 | 7 | 7 | 16 | 0 | 0 | 0
2025 | 7 | 7 | 17 | 0 | 0 | 0
2025 | 7 | 7 | 18 | 0 | 0 | 0
2025 | 7 | 7 | 19 | 0 | 0 | 0
2025 | 7 | 7 | 20 | 0 | 0 | 0
2025 | 7 | 7 | 21 | 0 | 0 | 0
2025 | 7 | 7 | 22 | 0 | 0 | 0
2025 | 7 | 7 | 23 | 0 | 0 | 0
2025 | 7 | 8 | 0 | 0 | 0 | 0
2025 | 7 | 8 | 1 | 0 | 0 | 0
2025 | 7 | 8 | 2 | 0 | 0 | 0
2025 | 7 | 8 | 3 | 0 | 0 | 0
2025 | 7 | 8 | 4 | 0 | 0 | 0
2025 | 7 | 8 | 5 | 0 | 0 | 0
2025 | 7 | 8 | 6 | 0 | 0 | 0
2025 | 7 | 8 | 7 | 0 | 0 | 0
2025 | 7 | 8 | 8 | 0 | 0 | 0
2025 | 7 | 8 | 9 | 0 | 0 | 0
2025 | 7 | 8 | 10 | 0 | 0 | 0
2025 | 7 | 8 | 11 | 0 | 0 | 0
2025 | 7 | 8 | 12 | 0 | 0 | 0
2025 | 7 | 8 | 13 | 0 | 0 | 0
2025 | 7 | 8 | 14 | 0 | 0 | 0
2025 | 7 | 8 | 15 | 0 | 0 | 0
2025 | 7 | 8 | 16 | 0 | 0 | 0
2025 | 7 | 8 | 17 | 0 | 0 | 0
2025 | 7 | 8 | 18 | 0 | 0 | 0
2025 | 7 | 8 | 19 | 0 | 0 | 0
2025 | 7 | 8 | 20 | 0 | 0 | 0
2025 | 7 | 8 | 21 | 0 | 0 | 0
2025 | 7 | 8 | 22 | 0 | 0 | 0
2025 | 7 | 8 | 23 | 0 | 0 | 0
2025 | 7 | 9 | 0 | 0 | 0 | 0
2025 | 7 | 9 | 1 | 0 | 0 | 0
2025 | 7 | 9 | 2 | 0 | 0 | 0
2025 | 7 | 9 | 3 | 0 | 0 | 0
2025 | 7 | 9 | 4 | 0 | 0 | 0
2025 | 7 | 9 | 5 | 0 | 0 | 0
2025 | 7 | 9 | 6 | 0 | 0 | 0
2025 | 7 | 9 | 7 | 0 | 0 | 0
2025 | 7 | 9 | 8 | 0 | 0 | 0
2025 | 7 | 9 | 9 | 0 | 0 | 0
2025 | 7 | 9 | 10 | 0 | 0 | 0
2025 | 7 | 9 | 11 | 0 | 0 | 0
2025 | 7 | 9 | 12 | 0 | 0 | 0
2025 | 7 | 9 | 13 | 0 | 0 | 0
2025 | 7 | 9 | 14 | 0 | 0 | 0
2025 | 7 | 9 | 15 | 0 | 0 | 0
2025 | 7 | 9 | 16 | 0 | 0 | 0
2025 | 7 | 9 | 17 | 0 | 0 | 0
2025 | 7 | 9 | 18 | 0 | 0 | 0
2025 | 7 | 9 | 19 | 0 | 0 | 0
2025 | 7 | 9 | 20 | 0 | 0 | 0
2025 | 7 | 9 | 21 | 0 | 0 | 0
2025 | 7 | 9 | 22 | 0 | 0 | 0
2025 | 7 | 9 | 23 | 0 | 0 | 0
2025 | 7 | 10 | 0 | 0 | 0 | 0
2025 | 7 | 10 | 1 | 0 | 0 | 0
2025 | 7 | 10 | 2 | 0 | 0 | 0
2025 | 7 | 10 | 3 | 0 | 0 | 0
2025 | 7 | 10 | 4 | 0 | 0 | 0
2025 | 7 | 10 | 5 | 0 | 0 | 0
2025 | 7 | 10 | 6 | 0 | 0 | 0
2025 | 7 | 10 | 7 | 0 | 0 | 0
2025 | 7 | 10 | 8 | 0 | 0 | 0
2025 | 7 | 10 | 9 | 0 | 0 | 0
2025 | 7 | 10 | 10 | 0 | 0 | 0
2025 | 7 | 10 | 11 | 0 | 0 | 0
2025 | 7 | 10 | 12 | 0 | 0 | 0
2025 | 7 | 10 | 13 | 0 | 0 | 0
2025 | 7 | 10 | 14 | 0 | 0 | 0
2025 | 7 | 10 | 15 | 0 | 0 | 0
2025 | 7 | 10 | 16 | 0 | 0 | 0
2025 | 7 | 10 | 17 | 0 | 0 | 0
2025 | 7 | 10 | 18 | 0 | 0 | 0
2025 | 7 | 10 | 19 | 0 | 0 | 0
2025 | 7 | 10 | 20 | 0 | 0 | 0
2025 | 7 | 10 | 21 | 0 | 0 | 0
2025 | 7 | 10 | 22 | 0 | 0 | 0
2025 | 7 | 10 | 23 | 0 | 0 | 0
2025 | 7 | 11 | 0 | 0 | 0 | 0
2025 | 7 | 11 | 1 | 0 | 0 | 0
2025 | 7 | 11 | 2 | 0 | 0 | 0
2025 | 7 | 11 | 3 | 0 | 0 | 0
2025 | 7 | 11 | 4 | 0 | 0 | 0
2025 | 7 | 11 | 5 | 0 | 0 | 0
2025 | 7 | 11 | 6 | 0 | 0 | 0
2025 | 7 | 11 | 7 | 0 | 0 | 0
2025 | 7 | 11 | 8 | 0 | 0 | 0
2025 | 7 | 11 | 9 | 0 | 0 | 0
2025 | 7 | 11 | 10 | 0 | 0 | 0
2025 | 7 | 11 | 11 | 0 | 0 | 0
2025 | 7 | 11 | 12 | 0 | 0 | 0
2025 | 7 | 11 | 13 | 0 | 0 | 0
2025 | 7 | 11 | 14 | 0 | 0 | 0
2025 | 7 | 11 | 15 | 0 | 0 | 0
2025 | 7 | 11 | 16 | 0 | 0 | 0
2025 | 7 | 11 | 17 | 0 | 0 | 0
2025 | 7 | 11 | 18 | 0 | 0 | 0
2025 | 7 | 11 | 19 | 0 | 0 | 0
2025 | 7 | 11 | 20 | 0 | 0 | 0
2025 | 7 | 11 | 21 | 0 | 0 | 0
2025 | 7 | 11 | 22 | 0 | 0 | 0
2025 | 7 | 11 | 23 | 0 | 0 | 0
2025 | 7 | 12 | 0 | 0 | 0 | 0
2025 | 7 | 12 | 1 | 0 | 0 | 0
2025 | 7 | 12 | 2 | 0 | 0 | 0
2025 | 7 | 12 | 3 | 0 | 0 | 0
2025 | 7 | 12 | 4 | 0 | 0 | 0
2025 | 7 | 12 | 5 | 0 | 0 | 0
2025 | 7 | 12 | 6 | 0 | 0 | 0
2025 | 7 | 12 | 7 | 0 | 0 | 0
2025 | 7 | 12 | 8 | 0 | 0 | 0
2025 | 7 | 12 | 9 | 0 | 0 | 0
2025 | 7 | 12 | 10 | 0 | 0 | 0
2025 | 7 | 12 | 11 | 0 | 0 | 0
2025 | 7 | 12 | 12 | 0 | 0 | 0
2025 | 7 | 12 | 13 | 0 | 0 | 0
2025 | 7 | 12 | 14 | 0 | 0 | 0
2025 | 7 | 12 | 15 | 0 | 0 | 0
2025 | 7 | 12 | 16 | 0 | 0 | 0
2025 | 7 | 12 | 17 | 0 | 0 | 0
2025 | 7 | 12 | 18 | 0 | 0 | 0
2025 | 7 | 12 | 19 | 0 | 0 | 0
2025 | 7 | 12 | 20 | 0 | 0 | 0
2025 | 7 | 12 | 21 | 0 | 0 | 0
2025 | 7 | 12 | 22 | 0 | 0 | 0
2025 | 7 | 12 | 23 | 0 | 0 | 0
2025 | 7 | 13 | 0 | 0 | 0 | 0
2025 | 7 | 13 | 1 | 0 | 0 | 0
2025 | 7 | 13 | 2 | 0 | 0 | 0
2025 | 7 | 13 | 3 | 0 | 0 | 0
2025 | 7 | 13 | 4 | 0 | 0 | 0
2025 | 7 | 13 | 5 | 0 | 0 | 0
2025 | 7 | 13 | 6 | 0 | 0 | 0
2025 | 7 | 13 | 7 | 0 | 0 | 0
2025 | 7 | 13 | 8 | 0 | 0 | 0
2025 | 7 | 13 | 9 | 0 | 0 | 0
2025 | 7 | 13 | 10 | 0 | 0 | 0
2025 | 7 | 13 | 11 | 0 | 0 | 0
2025 | 7 | 13 | 12 | 0 | 0 | 0
2025 | 7 | 13 | 13 | 0 | 0 | 0
2025 | 7 | 13 | 14 | 0 | 0 | 0
2025 | 7 | 13 | 15 | 0 | 0 | 0
2025 | 7 | 13 | 16 | 0 | 0 | 0
2025 | 7 | 13 | 17 | 0 | 0 | 0
2025 | 7 | 13 | 18 | 0 | 0 | 0
2025 | 7 | 13 | 19 | 0 | 0 | 0
2025 | 7 | 13 | 20 | 0 | 0 | 0
2025 | 7 | 13 | 21 | 0 | 0 | 0
2025 | 7 | 13 | 22 | 0 | 0 | 0
2025 | 7 | 13 | 23 | 0 | 0 | 0
2025 | 7 | 14 | 0 | 0 | 0 | 0
2025 | 7 | 14 | 1 | 0 | 0 | 0
2025 | 7 | 14 | 2 | 0 | 0 | 0
2025 | 7 | 14 | 3 | 0 | 0 | 0
2025 | 7 | 14 | 4 | 0 | 0 | 0
2025 | 7 | 14 | 5 | 0 | 0 | 0
2025 | 7 | 14 | 6 | 0 | 0 | 0
2025 | 7 | 14 | 7 | 0 | 0 | 0
2025 | 7 | 14 | 8 | 0 | 0 | 0
2025 | 7 | 14 | 9 | 0 | 0 | 0
2025 | 7 | 14 | 10 | 0 | 0 | 0
2025 | 7 | 14 | 11 | 0 | 0 | 0
2025 | 7 | 14 | 12 | 0 | 0 | 0
2025 | 7 | 14 | 13 | 0 | 0 | 0
2025 | 7 | 14 | 14 | 0 | 0 | 0
2025 | 7 | 14 | 15 | 0 | 0 | 0
2025 | 7 | 14 | 16 | 0 | 0 | 0
2025 | 7 | 14 | 17 | 0 | 0 | 0
2025 | 7 | 14 | 18 | 0 | 0 | 0
2025 | 7 | 14 | 19 | 0 | 0 | 0
2025 | 7 | 14 | 20 | 0 | 0 | 0
2025 | 7 | 14 | 21 | 0 | 0 | 0
2025 | 7 | 14 | 22 | 0 | 0 | 0
2025 | 7 | 14 | 23 | 0 | 0 | 0
2025 | 7 | 15 | 0 | 0 | 0 | 0
2025 | 7 | 15 | 1 | 0 | 0 | 0
2025 | 7 | 15 | 2 | 0 | 0 | 0
2025 | 7 | 15 | 3 | 0 | 0 | 0
2025 | 7 | 15 | 4 | 0 | 0 | 0
2025 | 7 | 15 | 5 | 0 | 0 | 0
2025 | 7 | 15 | 6 | 0 | 0 | 0
2025 | 7 | 15 | 7 | 0 | 0 | 0
2025 | 7 | 15 | 8 | 0 | 0 | 0
2025 | 7 | 15 | 9 | 0 | 0 | 0
2025 | 7 | 15 | 10 | 0 | 0 | 0
2025 | 7 | 15 | 11 | 0 | 0 | 0
2025 | 7 | 15 | 12 | 0 | 0 | 0
2025 | 7 | 15 | 13 | 0 | 0 | 0
2025 | 7 | 15 | 14 | 0 | 0 | 0
2025 | 7 | 15 | 15 | 0 | 0 | 0
2025 | 7 | 15 | 16 | 0 | 0 | 0
2025 | 7 | 15 | 17 | 0 | 0 | 0
2025 | 7 | 15 | 18 | 0 | 0 | 0
2025 | 7 | 15 | 19 | 0 | 0 | 0
2025 | 7 | 15 | 20 | 0 | 0 | 0
2025 | 7 | 15 | 21 | 0 | 0 | 0
2025 | 7 | 15 | 22 | 0 | 0 | 0
2025 | 7 | 15 | 23 | 0 | 0 | 0
2025 | 7 | 16 | 0 | 0 | 0 | 0
2025 | 7 | 16 | 1 | 0 | 0 | 0
2025 | 7 | 16 | 2 | 0 | 0 | 0
2025 | 7 | 16 | 3 | 0 | 0 | 0
2025 | 7 | 16 | 4 | 0 | 0 | 0
2025 | 7 | 16 | 5 | 0 | 0 | 0
2025 | 7 | 16 | 6 | 0 | 0 | 0
2025 | 7 | 16 | 7 | 0 | 0 | 0
2025 | 7 | 16 | 8 | 0 | 0 | 0
2025 | 7 | 16 | 9 | 0 | 0 | 0
2025 | 7 | 16 | 10 | 0 | 0 | 0
2025 | 7 | 16 | 11 | 0 | 0 | 0
2025 | 7 | 16 | 12 | 0 | 0 | 0
2025 | 7 | 16 | 13 | 0 | 0 | 0
2025 | 7 | 16 | 14 | 0 | 0 | 0
2025 | 7 | 16 | 15 | 0 | 0 | 0
2025 | 7 | 16 | 16 | 0 | 0 | 0
2025 | 7 | 16 | 17 | 0 | 0 | 0
2025 | 7 | 16 | 18 | 0 | 0 | 0
2025 | 7 | 16 | 19 | 0 | 0 | 0
2025 | 7 | 16 | 20 | 0 | 0 | 0
2025 | 7 | 16 | 21 | 0 | 0 | 0
2025 | 7 | 16 | 22 | 0 | 0 | 0
2025 | 7 | 16 | 23 | 0 | 0 | 0
2025 | 7 | 17 | 0 | 0 | 0 | 0
2025 | 7 | 17 | 1 | 0 | 0 | 0
2025 | 7 | 17 | 2 | 0 | 0 | 0
2025 | 7 | 17 | 3 | 0 | 0 | 0
2025 | 7 | 17 | 4 | 0 | 0 | 0
2025 | 7 | 17 | 5 | 0 | 0 | 0
2025 | 7 | 17 | 6 | 0 | 0 | 0
2025 | 7 | 17 | 7 | 0 | 0 | 0
2025 | 7 | 17 | 8 | 0 | 0 | 0
2025 | 7 | 17 | 9 | 0 | 0 | 0
2025 | 7 | 17 | 10 | 0 | 0 | 0
2025 | 7 | 17 | 11 | 0 | 0 | 0
2025 | 7 | 17 | 12 | 0 | 0 | 0
2025 | 7 | 17 | 13 | 0 | 0 | 0
2025 | 7 | 17 | 14 | 0 | 0 | 0
2025 | 7 | 17 | 15 | 0 | 0 | 0
2025 | 7 | 17 | 16 | 0 | 0 | 0
2025 | 7 | 17 | 17 | 0 | 0 | 0
2025 | 7 | 17 | 18 | 0 | 0 | 0
2025 | 7 | 17 | 19 | 0 | 0 | 0
2025 | 7 | 17 | 20 | 0 | 0 | 0
2025 | 7 | 17 | 21 | 0 | 0 | 0
2025 | 7 | 17 | 22 | 0 | 0 | 0
2025 | 7 | 17 | 23 | 0 | 0 | 0
2025 | 7 | 18 | 0 | 0 | 0 | 0
2025 | 7 | 18 | 1 | 0 | 0 | 0
2025 | 7 | 18 | 2 | 0 | 0 | 0
2025 | 7 | 18 | 3 | 0 | 0 | 0
2025 | 7 | 18 | 4 | 0 | 0 | 0
2025 | 7 | 18 | 5 | 0 | 0 | 0
2025 | 7 | 18 | 6 | 0 | 0 | 0
2025 | 7 | 18 | 7 | 0 | 0 | 0
2025 | 7 | 18 | 8 | 0 | 0 | 0
2025 | 7 | 18 | 9 | 0 | 0 | 0
2025 | 7 | 18 | 10 | 0 | 0 | 0
2025 | 7 | 18 | 11 | 0 | 0 | 0
2025 | 7 | 18 | 12 | 0 | 0 | 0
2025 | 7 | 18 | 13 | 0 | 0 | 0
2025 | 7 | 18 | 14 | 0 | 0 | 0
2025 | 7 | 18 | 15 | 0 | 0 | 0
2025 | 7 | 18 | 16 | 0 | 0 | 0
2025 | 7 | 18 | 17 | 0 | 0 | 0
2025 | 7 | 18 | 18 | 0 | 0 | 0
2025 | 7 | 18 | 19 | 0 | 0 | 0
2025 | 7 | 18 | 20 | 0 | 0 | 0
2025 | 7 | 18 | 21 | 0 | 0 | 0
2025 | 7 | 18 | 22 | 0 | 0 | 0
2025 | 7 | 18 | 23 | 0 | 0 | 0
2025 | 7 | 19 | 0 | 0 | 0 | 0
2025 | 7 | 19 | 1 | 0 | 0 | 0
2025 | 7 | 19 | 2 | 0 | 0 | 0
2025 | 7 | 19 | 3 | 0 | 0 | 0
2025 | 7 | 19 | 4 | 0 | 0 | 0
2025 | 7 | 19 | 5 | 0 | 0 | 0
2025 | 7 | 19 | 6 | 0 | 0 | 0
2025 | 7 | 19 | 7 | 0 | 0 | 0
2025 | 7 | 19 | 8 | 0 | 0 | 0
2025 | 7 | 19 | 9 | 0 | 0 | 0
2025 | 7 | 19 | 10 | 0 | 0 | 0
2025 | 7 | 19 | 11 | 0 | 0 | 0
2025 | 7 | 19 | 12 | 0 | 0 | 0
2025 | 7 | 19 | 13 | 0 | 0 | 0
2025 | 7 | 19 | 14 | 0 | 0 | 0
2025 | 7 | 19 | 15 | 0 | 0 | 0
2025 | 7 | 19 | 16 | 0 | 0 | 0
2025 | 7 | 19 | 17 | 0 | 0 | 0
2025 | 7 | 19 | 18 | 0 | 0 | 0
2025 | 7 | 19 | 19 | 0 | 0 | 0
2025 | 7 | 19 | 20 | 0 | 0 | 0
2025 | 7 | 19 | 21 | 0 | 0 | 0
2025 | 7 | 19 | 22 | 0 | 0 | 0
2025 | 7 | 19 | 23 | 0 | 0 | 0
2025 | 7 | 20 | 0 | 0 | 0 | 0
2025 | 7 | 20 | 1 | 0 | 0 | 0
2025 | 7 | 20 | 2 | 0 | 0 | 0
2025 | 7 | 20 | 3 | 0 | 0 | 0
2025 | 7 | 20 | 4 | 0 | 0 | 0
2025 | 7 | 20 | 5 | 0 | 0 | 0
2025 | 7 | 20 | 6 | 0 | 0 | 0
2025 | 7 | 20 | 7 | 0 | 0 | 0
2025 | 7 | 20 | 8 | 0 | 0 | 0
2025 | 7 | 20 | 9 | 0 | 0 | 0
2025 | 7 | 20 | 10 | 0 | 0 | 0
2025 | 7 | 20 | 11 | 0 | 0 | 0
2025 | 7 | 20 | 12 | 0 | 0 | 0
2025 | 7 | 20 | 13 | 0 | 0 | 0
2025 | 7 | 20 | 14 | 0 | 0 | 0
2025 | 7 | 20 | 15 | 0 | 0 | 0
2025 | 7 | 20 | 16 | 0 | 0 | 0
2025 | 7 | 20 | 17 | 0 | 0 | 0
2025 | 7 | 20 | 18 | 0 | 0 | 0
2025 | 7 | 20 | 19 | 0 | 0 | 0
2025 | 7 | 20 | 20 | 0 | 0 | 0
2025 | 7 | 20 | 21 | 0 | 0 | 0
2025 | 7 | 20 | 22 | 0 | 0 | 0
2025 | 7 | 20 | 23 | 0 | 0 | 0
2025 | 7 | 21 | 0 | 0 | 0 | 0
2025 | 7 | 21 | 1 | 0 | 0 | 0
2025 | 7 | 21 | 2 | 0 | 0 | 0
2025 | 7 | 21 | 3 | 0 | 0 | 0
2025 | 7 | 21 | 4 | 0 | 0 | 0
2025 | 7 | 21 | 5 | 0 | 0 | 0
2025 | 7 | 21 | 6 | 0 | 0 | 0
2025 | 7 | 21 | 7 | 0 | 0 | 0
2025 | 7 | 21 | 8 | 0 | 0 | 0
2025 | 7 | 21 | 9 | 0 | 0 | 0
2025 | 7 | 21 | 10 | 0 | 0 | 0
2025 | 7 | 21 | 11 | 0 | 0 | 0
2025 | 7 | 21 | 12 | 0 | 0 | 0
2025 | 7 | 21 | 13 | 0 | 0 | 0
2025 | 7 | 21 | 14 | 0 | 0 | 0
2025 | 7 | 21 | 15 | 0 | 0 | 0
2025 | 7 | 21 | 16 | 0 | 0 | 0
2025 | 7 | 21 | 17 | 0 | 0 | 0
2025 | 7 | 21 | 18 | 0 | 0 | 0
2025 | 7 | 21 | 19 | 0 | 0 | 0
2025 | 7 | 21 | 20 | 0 | 0 | 0
2025 | 7 | 21 | 21 | 0 | 0 | 0
2025 | 7 | 21 | 22 | 0 | 0 | 0
2025 | 7 | 21 | 23 | 0 | 0 | 0
2025 | 7 | 22 | 0 | 0 | 0 | 0
2025 | 7 | 22 | 1 | 0 | 0 | 0
2025 | 7 | 22 | 2 | 0 | 0 | 0
2025 | 7 | 22 | 3 | 0 | 0 | 0
2025 | 7 | 22 | 4 | 0 | 0 | 0
2025 | 7 | 22 | 5 | 0 | 0 | 0
2025 | 7 | 22 | 6 | 0 | 0 | 0
2025 | 7 | 22 | 7 | 0 | 0 | 0
2025 | 7 | 22 | 8 | 0 | 0 | 0
2025 | 7 | 22 | 9 | 0 | 0 | 0
2025 | 7 | 22 | 10 | 0 | 0 | 0
2025 | 7 | 22 | 11 | 0 | 0 | 0
2025 | 7 | 22 | 12 | 0 | 0 | 0
2025 | 7 | 22 | 13 | 0 | 0 | 0
2025 | 7 | 22 | 14 | 0 | 0 | 0
2025 | 7 | 22 | 15 | 0 | 0 | 0
2025 | 7 | 22 | 16 | 0 | 0 | 0
2025 | 7 | 22 | 17 | 0 | 0 | 0
2025 | 7 | 22 | 18 | 0 | 0 | 0
2025 | 7 | 22 | 19 | 0 | 0 | 0
2025 | 7 | 22 | 20 | 0 | 0 | 0
2025 | 7 | 22 | 21 | 0 | 0 | 0
2025 | 7 | 22 | 22 | 0 | 0 | 0
2025 | 7 | 22 | 23 | 0 | 0 | 0
2025 | 7 | 23 | 0 | 0 | 0 | 0
2025 | 7 | 23 | 1 | 0 | 0 | 0
2025 | 7 | 23 | 2 | 0 | 0 | 0
2025 | 7 | 23 | 3 | 0 | 0 | 0
2025 | 7 | 23 | 4 | 0 | 0 | 0
2025 | 7 | 23 | 5 | 0 | 0 | 0
2025 | 7 | 23 | 6 | 0 | 0 | 0
2025 | 7 | 23 | 7 | 0 | 0 | 0
2025 | 7 | 23 | 8 | 0 | 0 | 0
2025 | 7 | 23 | 9 | 0 | 0 | 0
2025 | 7 | 23 | 10 | 0 | 0 | 0
2025 | 7 | 23 | 11 | 0 | 0 | 0
2025 | 7 | 23 | 12 | 0 | 0 | 0
2025 | 7 | 23 | 13 | 0 | 0 | 0
2025 | 7 | 23 | 14 | 0 | 0 | 0
2025 | 7 | 23 | 15 | 0 | 0 | 0
2025 | 7 | 23 | 16 | 0 | 0 | 0
2025 | 7 | 23 | 17 | 0 | 0 | 0
2025 | 7 | 23 | 18 | 0 | 0 | 0
2025 | 7 | 23 | 19 | 0 | 0 | 0
2025 | 7 | 23 | 20 | 0 | 0 | 0
2025 | 7 | 23 | 21 | 0 | 0 | 0
2025 | 7 | 23 | 22 | 0 | 0 | 0
2025 | 7 | 23 | 23 | 0 | 0 | 0
2025 | 7 | 24 | 0 | 0 | 0 | 0
2025 | 7 | 24 | 1 | 0 | 0 | 0
2025 | 7 | 24 | 2 | 0 | 0 | 0
2025 | 7 | 24 | 3 | 0 | 0 | 0
2025 | 7 | 24 | 4 | 0 | 0 | 0
2025 | 7 | 24 | 5 | 0 | 0 | 0
2025 | 7 | 24 | 6 | 0 | 0 | 0
2025 | 7 | 24 | 7 | 0 | 0 | 0
2025 | 7 | 24 | 8 | 0 | 0 | 0
2025 | 7 | 24 | 9 | 0 | 0 | 0
2025 | 7 | 24 | 10 | 0 | 0 | 0
2025 | 7 | 24 | 11 | 0 | 0 | 0
2025 | 7 | 24 | 12 | 0 | 0 | 0
2025 | 7 | 24 | 13 | 0 | 0 | 0
2025 | 7 | 24 | 14 | 0 | 0 | 0
2025 | 7 | 24 | 15 | 0 | 0 | 0
2025 | 7 | 24 | 16 | 0 | 0 | 0
2025 | 7 | 24 | 17 | 0 | 0 | 0
2025 | 7 | 24 | 18 | 0 | 0 | 0
2025 | 7 | 24 | 19 | 0 | 0 | 0
2025 | 7 | 24 | 20 | 0 | 0 | 0
2025 | 7 | 24 | 21 | 0 | 0 | 0
2025 | 7 | 24 | 22 | 0 | 0 | 0
2025 | 7 | 24 | 23 | 0 | 0 | 0
2025 | 7 | 25 | 0 | 0 | 0 | 0
2025 | 7 | 25 | 1 | 0 | 0 | 0
2025 | 7 | 25 | 2 | 0 | 0 | 0
2025 | 7 | 25 | 3 | 0 | 0 | 0
2025 | 7 | 25 | 4 | 0 | 0 | 0
2025 | 7 | 25 | 5 | 0 | 0 | 0
2025 | 7 | 25 | 6 | 0 | 0 | 0
2025 | 7 | 25 | 7 | 0 | 0 | 0
2025 | 7 | 25 | 8 | 0 | 0 | 0
2025 | 7 | 25 | 9 | 0 | 0 | 0
2025 | 7 | 25 | 10 | 0 | 0 | 0
2025 | 7 | 25 | 11 | 0 | 0 | 0
2025 | 7 | 25 | 12 | 0 | 0 | 0
2025 | 7 | 25 | 13 | 0 | 0 | 0
2025 | 7 | 25 | 14 | 0 | 0 | 0
2025 | 7 | 25 | 15 | 0 | 0 | 0
2025 | 7 | 25 | 16 | 0 | 0 | 0
2025 | 7 | 25 | 17 | 0 | 0 | 0
2025 | 7 | 25 | 18 | 0 | 0 | 0
2025 | 7 | 25 | 19 | 0 | 0 | 0
2025 | 7 | 25 | 20 | 0 | 0 | 0
2025 | 7 | 25 | 21 | 0 | 0 | 0
2025 | 7 | 25 | 22 | 0 | 0 | 0
2025 | 7 | 25 | 23 | 0 | 0 | 0
2025 | 7 | 26 | 0 | 0 | 0 | 0
2025 | 7 | 26 | 1 | 0 | 0 | 0
2025 | 7 | 26 | 2 | 0 | 0 | 0
2025 | 7 | 26 | 3 | 0 | 0 | 0
2025 | 7 | 26 | 4 | 0 | 0 | 0
2025 | 7 | 26 | 5 | 0 | 0 | 0
2025 | 7 | 26 | 6 | 0 | 0 | 0
2025 | 7 | 26 | 7 | 0 | 0 | 0
2025 | 7 | 26 | 8 | 0 | 0 | 0
2025 | 7 | 26 | 9 | 0 | 0 | 0
2025 | 7 | 26 | 10 | 0 | 0 | 0
2025 | 7 | 26 | 11 | 0 | 0 | 0
2025 | 7 | 26 | 12 | 0 | 0 | 0
2025 | 7 | 26 | 13 | 0 | 0 | 0
2025 | 7 | 26 | 14 | 0 | 0 | 0
2025 | 7 | 26 | 15 | 0 | 0 | 0
2025 | 7 | 26 | 16 | 0 | 0 | 0
2025 | 7 | 26 | 17 | 0 | 0 | 0
2025 | 7 | 26 | 18 | 0 | 0 | 0
2025 | 7 | 26 | 19 | 0 | 0 | 0
2025 | 7 | 26 | 20 | 0 | 0 | 0
2025 | 7 | 26 | 21 | 0 | 0 | 0
2025 | 7 | 26 | 22 | 0 | 0 | 0
2025 | 7 | 26 | 23 | 0 | 0 | 0
2025 | 7 | 27 | 0 | 0 | 0 | 0
2025 | 7 | 27 | 1 | 0 | 0 | 0
2025 | 7 | 27 | 2 | 0 | 0 | 0
2025 | 7 | 27 | 3 | 0 | 0 | 0
2025 | 7 | 27 | 4 | 0 | 0 | 0
2025 | 7 | 27 | 5 | 0 | 0 | 0
2025 | 7 | 27 | 6 | 0 | 0 | 0
2025 | 7 | 27 | 7 | 0 | 0 | 0
2025 | 7 | 27 | 8 | 0 | 0 | 0
2025 | 7 | 27 | 9 | 0 | 0 | 0
2025 | 7 | 27 | 10 | 0 | 0 | 0
2025 | 7 | 27 | 11 | 0 | 0 | 0
2025 | 7 | 27 | 12 | 0 | 0 | 0
2025 | 7 | 27 | 13 | 0 | 0 | 0
2025 | 7 | 27 | 14 | 0 | 0 | 0
2025 | 7 | 27 | 15 | 0 | 0 | 0
2025 | 7 | 27 | 16 | 0 | 0 | 0
2025 | 7 | 27 | 17 | 0 | 0 | 0
2025 | 7 | 27 | 18 | 0 | 0 | 0
2025 | 7 | 27 | 19 | 0 | 0 | 0
2025 | 7 | 27 | 20 | 0 | 0 | 0
2025 | 7 | 27 | 21 | 0 | 0 | 0
2025 | 7 | 27 | 22 | 0 | 0 | 0
2025 | 7 | 27 | 23 | 0 | 0 | 0
2025 | 7 | 28 | 0 | 0 | 0 | 0
2025 | 7 | 28 | 1 | 0 | 0 | 0
2025 | 7 | 28 | 2 | 0 | 0 | 0
2025 | 7 | 28 | 3 | 0 | 0 | 0
2025 | 7 | 28 | 4 | 0 | 0 | 0
2025 | 7 | 28 | 5 | 0 | 0 | 0
2025 | 7 | 28 | 6 | 0 | 0 | 0
2025 | 7 | 28 | 7 | 0 | 0 | 0
2025 | 7 | 28 | 8 | 0 | 0 | 0
2025 | 7 | 28 | 9 | 0 | 0 | 0
2025 | 7 | 28 | 10 | 0 | 0 | 0
2025 | 7 | 28 | 11 | 0 | 0 | 0
2025 | 7 | 28 | 12 | 0 | 0 | 0
2025 | 7 | 28 | 13 | 0 | 0 | 0
2025 | 7 | 28 | 14 | 0 | 0 | 0
2025 | 7 | 28 | 15 | 0 | 0 | 0
2025 | 7 | 28 | 16 | 0 | 0 | 0
2025 | 7 | 28 | 17 | 0 | 0 | 0
2025 | 7 | 28 | 18 | 0 | 0 | 0
2025 | 7 | 28 | 19 | 0 | 0 | 0
2025 | 7 | 28 | 20 | 0 | 0 | 0
2025 | 7 | 28 | 21 | 0 | 0 | 0
2025 | 7 | 28 | 22 | 0 | 0 | 0
2025 | 7 | 28 | 23 | 0 | 0 | 0
2025 | 7 | 29 | 0 | 0 | 0 | 0
2025 | 7 | 29 | 1 | 0 | 0 | 0
2025 | 7 | 29 | 2 | 0 | 0 | 0
2025 | 7 | 29 | 3 | 0 | 0 | 0
2025 | 7 | 29 | 4 | 0 | 0 | 0
2025 | 7 | 29 | 5 | 0 | 0 | 0
2025 | 7 | 29 | 6 | 0 | 0 | 0
2025 | 7 | 29 | 7 | 0 | 0 | 0
2025 | 7 | 29 | 8 | 0 | 0 | 0
2025 | 7 | 29 | 9 | 0 | 0 | 0
2025 | 7 | 29 | 10 | 0 | 0 | 0
2025 | 7 | 29 | 11 | 0 | 0 | 0
2025 | 7 | 29 | 12 | 0 | 0 | 0
2025 | 7 | 29 | 13 | 0 | 0 | 0
2025 | 7 | 29 | 14 | 0 | 0 | 0
2025 | 7 | 29 | 15 | 0 | 0 | 0
2025 | 7 | 29 | 16 | 0 | 0 | 0
2025 | 7 | 29 | 17 | 0 | 0 | 0
2025 | 7 | 29 | 18 | 0 | 0 | 0
2025 | 7 | 29 | 19 | 0 | 0 | 0
2025 | 7 | 29 | 20 | 0 | 0 | 0
2025 | 7 | 29 | 21 | 0 | 0 | 0
2025 | 7 | 29 | 22 | 0 | 0 | 0
2025 | 7 | 29 | 23 | 0 | 0 | 0
2025 | 7 | 30 | 0 | 0 | 0 | 0
2025 | 7 | 30 | 1 | 0 | 0 | 0
2025 | 7 | 30 | 2 | 0 | 0 | 0
2025 | 7 | 30 | 3 | 0 | 0 | 0
2025 | 7 | 30 | 4 | 0 | 0 | 0
2025 | 7 | 30 | 5 | 0 | 0 | 0
2025 | 7 | 30 | 6 | 0 | 0 | 0
2025 | 7 | 30 | 7 | 0 | 0 | 0
2025 | 7 | 30 | 8 | 0 | 0 | 0
2025 | 7 | 30 | 9 | 0 | 0 | 0
2025 | 7 | 30 | 10 | 0 | 0 | 0
2025 | 7 | 30 | 11 | 0 | 0 | 0
2025 | 7 | 30 | 12 | 0 | 0 | 0
2025 | 7 | 30 | 13 | 0 | 0 | 0
2025 | 7 | 30 | 14 | 0 | 0 | 0
2025 | 7 | 30 | 15 | 0 | 0 | 0
2025 | 7 | 30 | 16 | 0 | 0 | 0
2025 | 7 | 30 | 17 | 0 | 0 | 0
2025 | 7 | 30 | 18 | 0 | 0 | 0
2025 | 7 | 30 | 19 | 0 | 0 | 0
2025 | 7 | 30 | 20 | 0 | 0 | 0
2025 | 7 | 30 | 21 | 0 | 0 | 0
2025 | 7 | 30 | 22 | 0 | 0 | 0
2025 | 7 | 30 | 23 | 0 | 0 | 0
2025 | 7 | 31 | 0 | 0 | 0 | 0
2025 | 7 | 31 | 1 | 0 | 0 | 0
2025 | 7 | 31 | 2 | 0 | 0 | 0
2025 | 7 | 31 | 3 | 0 | 0 | 0
2025 | 7 | 31 | 4 | 0 | 0 | 0
2025 | 7 | 31 | 5 | 0 | 0 | 0
2025 | 7 | 31 | 6 | 0 | 0 | 0
2025 | 7 | 31 | 7 | 0 | 0 | 0
2025 | 7 | 31 | 8 | 0 | 0 | 0
2025 | 7 | 31 | 9 | 0 | 0 | 0
2025 | 7 | 31 | 10 | 0 | 0 | 0
2025 | 7 | 31 | 11 | 0 | 0 | 0
2025 | 7 | 31 | 12 | 0 | 0 | 0
2025 | 7 | 31 | 13 | 0 | 0 | 0
2025 | 7 | 31 | 14 | 0 | 0 | 0
2025 | 7 | 31 | 15 | 0 | 0 | 0
2025 | 7 | 31 | 16 | 0 | 0 | 0
2025 | 7 | 31 | 17 | 0 | 0 | 0
2025 | 7 | 31 | 18 | 0 | 0 | 0
2025 | 7 | 31 | 19 | 0 | 0 | 0
2025 | 7 | 31 | 20 | 0 | 0 | 0
2025 | 7 | 31 | 21 | 0 | 0 | 0
2025 | 7 | 31 | 22 | 0 | 0 | 0
2025 | 7 | 31 | 23 | 0 | 0 | 0
2025 | 8 | 1 | 0 | 0 | 0 | 0
2025 | 8 | 1 | 1 | 0 | 0 | 0
2025 | 8 | 1 | 2 | 0 | 0 | 0
2025 | 8 | 1 | 3 | 0 | 0 | 0
2025 | 8 | 1 | 4 | 0 | 0 | 0
2025 | 8 | 1 | 5 | 0 | 0 | 0
2025 | 8 | 1 | 6 | 0 | 0 | 0
2025 | 8 | 1 | 7 | 0 | 0 | 0
2025 | 8 | 1 | 8 | 0 | 0 | 0
2025 | 8 | 1 | 9 | 0 | 0 | 0
2025 | 8 | 1 | 10 | 0 | 0 | 0
2025 | 8 | 1 | 11 | 0 | 0 | 0
2025 | 8 | 1 | 12 | 0 | 0 | 0
2025 | 8 | 1 | 13 | 0 | 0 | 0
2025 | 8 | 1 | 14 | 0 | 0 | 0
2025 | 8 | 1 | 15 | 0 | 0 | 0
2025 | 8 | 1 | 16 | 0 | 0 | 0
2025 | 8 | 1 | 17 | 0 | 0 | 0
2025 | 8 | 1 | 18 | 0 | 0 | 0
2025 | 8 | 1 | 19 | 0 | 0 | 0
2025 | 8 | 1 | 20 | 0 | 0 | 0
2025 | 8 | 1 | 21 | 0 | 0 | 0
2025 | 8 | 1 | 22 | 0 | 0 | 0
2025 | 8 | 1 | 23 | 0 | 0 | 0
2025 | 8 | 2 | 0 | 0 | 0 | 0
2025 | 8 | 2 | 1 | 0 | 0 | 0
2025 | 8 | 2 | 2 | 0 | 0 | 0
2025 | 8 | 2 | 3 | 0 | 0 | 0
2025 | 8 | 2 | 4 | 0 | 0 | 0
2025 | 8 | 2 | 5 | 0 | 0 | 0
2025 | 8 | 2 | 6 | 0 | 0 | 0
2025 | 8 | 2 | 7 | 0 | 0 | 0
2025 | 8 | 2 | 8 | 0 | 0 | 0
2025 | 8 | 2 | 9 | 0 | 0 | 0
2025 | 8 | 2 | 10 | 0 | 0 | 0
2025 | 8 | 2 | 11 | 0 | 0 | 0
2025 | 8 | 2 | 12 | 0 | 0 | 0
2025 | 8 | 2 | 13 | 0 | 0 | 0
2025 | 8 | 2 | 14 | 0 | 0 | 0
2025 | 8 | 2 | 15 | 0 | 0 | 0
2025 | 8 | 2 | 16 | 0 | 0 | 0
2025 | 8 | 2 | 17 | 0 | 0 | 0
2025 | 8 | 2 | 18 | 0 | 0 | 0
2025 | 8 | 2 | 19 | 0 | 0 | 0
2025 | 8 | 2 | 20 | 0 | 0 | 0
2025 | 8 | 2 | 21 | 0 | 0 | 0
2025 | 8 | 2 | 22 | 0 | 0 | 0
2025 | 8 | 2 | 23 | 0 | 0 | 0
2025 | 8 | 3 | 0 | 0 | 0 | 0
2025 | 8 | 3 | 1 | 0 | 0 | 0
2025 | 8 | 3 | 2 | 0 | 0 | 0
2025 | 8 | 3 | 3 | 0 | 0 | 0
2025 | 8 | 3 | 4 | 0 | 0 | 0
2025 | 8 | 3 | 5 | 0 | 0 | 0
2025 | 8 | 3 | 6 | 0 | 0 | 0
2025 | 8 | 3 | 7 | 0 | 0 | 0
2025 | 8 | 3 | 8 | 0 | 0 | 0
2025 | 8 | 3 | 9 | 0 | 0 | 0
2025 | 8 | 3 | 10 | 0 | 0 | 0
2025 | 8 | 3 | 11 | 0 | 0 | 0
2025 | 8 | 3 | 12 | 0 | 0 | 0
2025 | 8 | 3 | 13 | 0 | 0 | 0
2025 | 8 | 3 | 14 | 0 | 0 | 0
2025 | 8 | 3 | 15 | 0 | 0 | 0
2025 | 8 | 3 | 16 | 0 | 0 | 0
2025 | 8 | 3 | 17 | 0 | 0 | 0
2025 | 8 | 3 | 18 | 0 | 0 | 0
2025 | 8 | 3 | 19 | 0 | 0 | 0
2025 | 8 | 3 | 20 | 0 | 0 | 0
2025 | 8 | 3 | 21 | 0 | 0 | 0
2025 | 8 | 3 | 22 | 0 | 0 | 0
2025 | 8 | 3 | 23 | 0 | 0 | 0
2025 | 8 | 4 | 0 | 0 | 0 | 0
2025 | 8 | 4 | 1 | 0 | 0 | 0
2025 | 8 | 4 | 2 | 0 | 0 | 0
2025 | 8 | 4 | 3 | 0 | 0 | 0
2025 | 8 | 4 | 4 | 0 | 0 | 0
2025 | 8 | 4 | 5 | 0 | 0 | 0
2025 | 8 | 4 | 6 | 0 | 0 | 0
2025 | 8 | 4 | 7 | 0 | 0 | 0
2025 | 8 | 4 | 8 | 0 | 0 | 0
2025 | 8 | 4 | 9 | 0 | 0 | 0
2025 | 8 | 4 | 10 | 0 | 0 | 0
2025 | 8 | 4 | 11 | 0 | 0 | 0
2025 | 8 | 4 | 12 | 0 | 0 | 0
2025 | 8 | 4 | 13 | 0 | 0 | 0
2025 | 8 | 4 | 14 | 0 | 0 | 0
2025 | 8 | 4 | 15 | 0 | 0 | 0
2025 | 8 | 4 | 16 | 0 | 0 | 0
2025 | 8 | 4 | 17 | 0 | 0 | 0
2025 | 8 | 4 | 18 | 0 | 0 | 0
2025 | 8 | 4 | 19 | 0 | 0 | 0
2025 | 8 | 4 | 20 | 0 | 0 | 0
2025 | 8 | 4 | 21 | 0 | 0 | 0
2025 | 8 | 4 | 22 | 0 | 0 | 0
2025 | 8 | 4 | 23 | 0 | 0 | 0
2025 | 8 | 5 | 0 | 0 | 0 | 0
2025 | 8 | 5 | 1 | 0 | 0 | 0
2025 | 8 | 5 | 2 | 0 | 0 | 0
2025 | 8 | 5 | 3 | 0 | 0 | 0
2025 | 8 | 5 | 4 | 0 | 0 | 0
2025 | 8 | 5 | 5 | 0 | 0 | 0
2025 | 8 | 5 | 6 | 0 | 0 | 0
2025 | 8 | 5 | 7 | 0 | 0 | 0
2025 | 8 | 5 | 8 | 0 | 0 | 0
2025 | 8 | 5 | 9 | 0 | 0 | 0
2025 | 8 | 5 | 10 | 0 | 0 | 0
2025 | 8 | 5 | 11 | 0 | 0 | 0
2025 | 8 | 5 | 12 | 0 | 0 | 0
2025 | 8 | 5 | 13 | 0 | 0 | 0
2025 | 8 | 5 | 14 | 0 | 0 | 0
2025 | 8 | 5 | 15 | 0 | 0 | 0
2025 | 8 | 5 | 16 | 0 | 0 | 0
2025 | 8 | 5 | 17 | 0 | 0 | 0
2025 | 8 | 5 | 18 | 0 | 0 | 0
2025 | 8 | 5 | 19 | 0 | 0 | 0
2025 | 8 | 5 | 20 | 0 | 0 | 0
2025 | 8 | 5 | 21 | 0 | 0 | 0
2025 | 8 | 5 | 22 | 0 | 0 | 0
2025 | 8 | 5 | 23 | 0 | 0 | 0
2025 | 8 | 6 | 0 | 0 | 0 | 0
2025 | 8 | 6 | 1 | 0 | 0 | 0
2025 | 8 | 6 | 2 | 0 | 0 | 0
2025 | 8 | 6 | 3 | 0 | 0 | 0
2025 | 8 | 6 | 4 | 0 | 0 | 0
2025 | 8 | 6 | 5 | 0 | 0 | 0
2025 | 8 | 6 | 6 | 0 | 0 | 0
2025 | 8 | 6 | 7 | 0 | 0 | 0
2025 | 8 | 6 | 8 | 0 | 0 | 0
2025 | 8 | 6 | 9 | 0 | 0 | 0
2025 | 8 | 6 | 10 | 0 | 0 | 0
2025 | 8 | 6 | 11 | 0 | 0 | 0
2025 | 8 | 6 | 12 | 0 | 0 | 0
2025 | 8 | 6 | 13 | 0 | 0 | 0
2025 | 8 | 6 | 14 | 0 | 0 | 0
2025 | 8 | 6 | 15 | 0 | 0 | 0
2025 | 8 | 6 | 16 | 0 | 0 | 0
2025 | 8 | 6 | 17 | 0 | 0 | 0
2025 | 8 | 6 | 18 | 0 | 0 | 0
2025 | 8 | 6 | 19 | 0 | 0 | 0
2025 | 8 | 6 | 20 | 0 | 0 | 0
2025 | 8 | 6 | 21 | 0 | 0 | 0
2025 | 8 | 6 | 22 | 0 | 0 | 0
2025 | 8 | 6 | 23 | 0 | 0 | 0
2025 | 8 | 7 | 0 | 0 | 0 | 0
2025 | 8 | 7 | 1 | 0 | 0 | 0
2025 | 8 | 7 | 2 | 0 | 0 | 0
2025 | 8 | 7 | 3 | 0 | 0 | 0
2025 | 8 | 7 | 4 | 0 | 0 | 0
2025 | 8 | 7 | 5 | 0 | 0 | 0
2025 | 8 | 7 | 6 | 0 | 0 | 0
2025 | 8 | 7 | 7 | 0 | 0 | 0
2025 | 8 | 7 | 8 | 0 | 0 | 0
2025 | 8 | 7 | 9 | 0 | 0 | 0
2025 | 8 | 7 | 10 | 0 | 0 | 0
2025 | 8 | 7 | 11 | 0 | 0 | 0
2025 | 8 | 7 | 12 | 0 | 0 | 0
2025 | 8 | 7 | 13 | 0 | 0 | 0
2025 | 8 | 7 | 14 | 0 | 0 | 0
2025 | 8 | 7 | 15 | 0 | 0 | 0
2025 | 8 | 7 | 16 | 0 | 0 | 0
2025 | 8 | 7 | 17 | 0 | 0 | 0
2025 | 8 | 7 | 18 | 0 | 0 | 0
2025 | 8 | 7 | 19 | 0 | 0 | 0
2025 | 8 | 7 | 20 | 0 | 0 | 0
2025 | 8 | 7 | 21 | 0 | 0 | 0
2025 | 8 | 7 | 22 | 0 | 0 | 0
2025 | 8 | 7 | 23 | 0 | 0 | 0
2025 | 8 | 8 | 0 | 0 | 0 | 0
2025 | 8 | 8 | 1 | 0 | 0 | 0
2025 | 8 | 8 | 2 | 0 | 0 | 0
2025 | 8 | 8 | 3 | 0 | 0 | 0
2025 | 8 | 8 | 4 | 0 | 0 | 0
2025 | 8 | 8 | 5 | 0 | 0 | 0
2025 | 8 | 8 | 6 | 0 | 0 | 0
2025 | 8 | 8 | 7 | 0 | 0 | 0
2025 | 8 | 8 | 8 | 0 | 0 | 0
2025 | 8 | 8 | 9 | 0 | 0 | 0
2025 | 8 | 8 | 10 | 0 | 0 | 0
2025 | 8 | 8 | 11 | 0 | 0 | 0
2025 | 8 | 8 | 12 | 0 | 0 | 0
2025 | 8 | 8 | 13 | 0 | 0 | 0
2025 | 8 | 8 | 14 | 0 | 0 | 0
2025 | 8 | 8 | 15 | 0 | 0 | 0
2025 | 8 | 8 | 16 | 0 | 0 | 0
2025 | 8 | 8 | 17 | 0 | 0 | 0
2025 | 8 | 8 | 18 | 0 | 0 | 0
2025 | 8 | 8 | 19 | 0 | 0 | 0
2025 | 8 | 8 | 20 | 0 | 0 | 0
2025 | 8 | 8 | 21 | 0 | 0 | 0
2025 | 8 | 8 | 22 | 0 | 0 | 0
2025 | 8 | 8 | 23 | 0 | 0 | 0
2025 | 8 | 9 | 0 | 0 | 0 | 0
2025 | 8 | 9 | 1 | 0 | 0 | 0
2025 | 8 | 9 | 2 | 0 | 0 | 0
2025 | 8 | 9 | 3 | 0 | 0 | 0
2025 | 8 | 9 | 4 | 0 | 0 | 0
2025 | 8 | 9 | 5 | 0 | 0 | 0
2025 | 8 | 9 | 6 | 0 | 0 | 0
2025 | 8 | 9 | 7 | 0 | 0 | 0
2025 | 8 | 9 | 8 | 0 | 0 | 0
2025 | 8 | 9 | 9 | 0 | 0 | 0
2025 | 8 | 9 | 10 | 0 | 0 | 0
2025 | 8 | 9 | 11 | 0 | 0 | 0
2025 | 8 | 9 | 12 | 0 | 0 | 0
2025 | 8 | 9 | 13 | 0 | 0 | 0
2025 | 8 | 9 | 14 | 0 | 0 | 0
2025 | 8 | 9 | 15 | 0 | 0 | 0
2025 | 8 | 9 | 16 | 0 | 0 | 0
2025 | 8 | 9 | 17 | 0 | 0 | 0
2025 | 8 | 9 | 18 | 0 | 0 | 0
2025 | 8 | 9 | 19 | 0 | 0 | 0
2025 | 8 | 9 | 20 | 0 | 0 | 0
2025 | 8 | 9 | 21 | 0 | 0 | 0
2025 | 8 | 9 | 22 | 0 | 0 | 0
2025 | 8 | 9 | 23 | 0 | 0 | 0
2025 | 8 | 10 | 0 | 0 | 0 | 0
2025 | 8 | 10 | 1 | 0 | 0 | 0
2025 | 8 | 10 | 2 | 0 | 0 | 0
2025 | 8 | 10 | 3 | 0 | 0 | 0
2025 | 8 | 10 | 4 | 0 | 0 | 0
2025 | 8 | 10 | 5 | 0 | 0 | 0
2025 | 8 | 10 | 6 | 0 | 0 | 0
2025 | 8 | 10 | 7 | 0 | 0 | 0
2025 | 8 | 10 | 8 | 0 | 0 | 0
2025 | 8 | 10 | 9 | 0 | 0 | 0
2025 | 8 | 10 | 10 | 0 | 0 | 0
2025 | 8 | 10 | 11 | 0 | 0 | 0
2025 | 8 | 10 | 12 | 0 | 0 | 0
2025 | 8 | 10 | 13 | 0 | 0 | 0
2025 | 8 | 10 | 14 | 0 | 0 | 0
2025 | 8 | 10 | 15 | 0 | 0 | 0
2025 | 8 | 10 | 16 | 0 | 0 | 0
2025 | 8 | 10 | 17 | 0 | 0 | 0
2025 | 8 | 10 | 18 | 0 | 0 | 0
2025 | 8 | 10 | 19 | 0 | 0 | 0
2025 | 8 | 10 | 20 | 0 | 0 | 0
2025 | 8 | 10 | 21 | 0 | 0 | 0
2025 | 8 | 10 | 22 | 0 | 0 | 0
2025 | 8 | 10 | 23 | 0 | 0 | 0
2025 | 8 | 11 | 0 | 0 | 0 | 0
2025 | 8 | 11 | 1 | 0 | 0 | 0
2025 | 8 | 11 | 2 | 0 | 0 | 0
2025 | 8 | 11 | 3 | 0 | 0 | 0
2025 | 8 | 11 | 4 | 0 | 0 | 0
2025 | 8 | 11 | 5 | 0 | 0 | 0
2025 | 8 | 11 | 6 | 0 | 0 | 0
2025 | 8 | 11 | 7 | 0 | 0 | 0
2025 | 8 | 11 | 8 | 0 | 0 | 0
2025 | 8 | 11 | 9 | 0 | 0 | 0
2025 | 8 | 11 | 10 | 0 | 0 | 0
2025 | 8 | 11 | 11 | 0 | 0 | 0
2025 | 8 | 11 | 12 | 0 | 0 | 0
2025 | 8 | 11 | 13 | 0 | 0 | 0
2025 | 8 | 11 | 14 | 0 | 0 | 0
2025 | 8 | 11 | 15 | 0 | 0 | 0
2025 | 8 | 11 | 16 | 0 | 0 | 0
2025 | 8 | 11 | 17 | 0 | 0 | 0
2025 | 8 | 11 | 18 | 0 | 0 | 0
2025 | 8 | 11 | 19 | 0 | 0 | 0
2025 | 8 | 11 | 20 | 0 | 0 | 0
2025 | 8 | 11 | 21 | 0 | 0 | 0
2025 | 8 | 11 | 22 | 0 | 0 | 0
2025 | 8 | 11 | 23 | 0 | 0 | 0
2025 | 8 | 12 | 0 | 0 | 0 | 0
2025 | 8 | 12 | 1 | 0 | 0 | 0
2025 | 8 | 12 | 2 | 0 | 0 | 0
2025 | 8 | 12 | 3 | 0 | 0 | 0
2025 | 8 | 12 | 4 | 0 | 0 | 0
2025 | 8 | 12 | 5 | 0 | 0 | 0
2025 | 8 | 12 | 6 | 0 | 0 | 0
2025 | 8 | 12 | 7 | 0 | 0 | 0
2025 | 8 | 12 | 8 | 0 | 0 | 0
2025 | 8 | 12 | 9 | 0 | 0 | 0
2025 | 8 | 12 | 10 | 0 | 0 | 0
2025 | 8 | 12 | 11 | 0 | 0 | 0
2025 | 8 | 12 | 12 | 0 | 0 | 0
2025 | 8 | 12 | 13 | 0 | 0 | 0
2025 | 8 | 12 | 14 | 0 | 0 | 0
2025 | 8 | 12 | 15 | 0 | 0 | 0
2025 | 8 | 12 | 16 | 0 | 0 | 0
2025 | 8 | 12 | 17 | 0 | 0 | 0
2025 | 8 | 12 | 18 | 0 | 0 | 0
2025 | 8 | 12 | 19 | 0 | 0 | 0
2025 | 8 | 12 | 20 | 0 | 0 | 0
2025 | 8 | 12 | 21 | 0 | 0 | 0
2025 | 8 | 12 | 22 | 0 | 0 | 0
2025 | 8 | 12 | 23 | 0 | 0 | 0
2025 | 8 | 13 | 0 | 0 | 0 | 0
2025 | 8 | 13 | 1 | 0 | 0 | 0
2025 | 8 | 13 | 2 | 0 | 0 | 0
2025 | 8 | 13 | 3 | 0 | 0 | 0
2025 | 8 | 13 | 4 | 0 | 0 | 0
2025 | 8 | 13 | 5 | 0 | 0 | 0
2025 | 8 | 13 | 6 | 0 | 0 | 0
2025 | 8 | 13 | 7 | 0 | 0 | 0
2025 | 8 | 13 | 8 | 0 | 0 | 0
2025 | 8 | 13 | 9 | 0 | 0 | 0
2025 | 8 | 13 | 10 | 0 | 0 | 0
2025 | 8 | 13 | 11 | 0 | 0 | 0
2025 | 8 | 13 | 12 | 0 | 0 | 0
2025 | 8 | 13 | 13 | 0 | 0 | 0
2025 | 8 | 13 | 14 | 0 | 0 | 0
2025 | 8 | 13 | 15 | 0 | 0 | 0
2025 | 8 | 13 | 16 | 0 | 0 | 0
2025 | 8 | 13 | 17 | 0 | 0 | 0
2025 | 8 | 13 | 18 | 0 | 0 | 0
2025 | 8 | 13 | 19 | 0 | 0 | 0
2025 | 8 | 13 | 20 | 0 | 0 | 0
2025 | 8 | 13 | 21 | 0 | 0 | 0
2025 | 8 | 13 | 22 | 0 | 0 | 0
2025 | 8 | 13 | 23 | 0 | 0 | 0
2025 | 8 | 14 | 0 | 0 | 0 | 0
2025 | 8 | 14 | 1 | 0 | 0 | 0
2025 | 8 | 14 | 2 | 0 | 0 | 0
2025 | 8 | 14 | 3 | 0 | 0 | 0
2025 | 8 | 14 | 4 | 0 | 0 | 0
2025 | 8 | 14 | 5 | 0 | 0 | 0
2025 | 8 | 14 | 6 | 0 | 0 | 0
2025 | 8 | 14 | 7 | 0 | 0 | 0
2025 | 8 | 14 | 8 | 0 | 0 | 0
2025 | 8 | 14 | 9 | 0 | 0 | 0
2025 | 8 | 14 | 10 | 0 | 0 | 0
2025 | 8 | 14 | 11 | 0 | 0 | 0
2025 | 8 | 14 | 12 | 0 | 0 | 0
2025 | 8 | 14 | 13 | 0 | 0 | 0
2025 | 8 | 14 | 14 | 0 | 0 | 0
2025 | 8 | 14 | 15 | 0 | 0 | 0
2025 | 8 | 14 | 16 | 0 | 0 | 0
2025 | 8 | 14 | 17 | 0 | 0 | 0
2025 | 8 | 14 | 18 | 0 | 0 | 0
2025 | 8 | 14 | 19 | 0 | 0 | 0
2025 | 8 | 14 | 20 | 0 | 0 | 0
2025 | 8 | 14 | 21 | 0 | 0 | 0
2025 | 8 | 14 | 22 | 0 | 0 | 0
2025 | 8 | 14 | 23 | 0 | 0 | 0
2025 | 8 | 15 | 0 | 0 | 0 | 0
2025 | 8 | 15 | 1 | 0 | 0 | 0
2025 | 8 | 15 | 2 | 0 | 0 | 0
2025 | 8 | 15 | 3 | 0 | 0 | 0
2025 | 8 | 15 | 4 | 0 | 0 | 0
2025 | 8 | 15 | 5 | 0 | 0 | 0
2025 | 8 | 15 | 6 | 0 | 0 | 0
2025 | 8 | 15 | 7 | 0 | 0 | 0
2025 | 8 | 15 | 8 | 0 | 0 | 0
2025 | 8 | 15 | 9 | 0 | 0 | 0
2025 | 8 | 15 | 10 | 0 | 0 | 0
2025 | 8 | 15 | 11 | 0 | 0 | 0
2025 | 8 | 15 | 12 | 0 | 0 | 0
2025 | 8 | 15 | 13 | 0 | 0 | 0
2025 | 8 | 15 | 14 | 0 | 0 | 0
2025 | 8 | 15 | 15 | 0 | 0 | 0
2025 | 8 | 15 | 16 | 0 | 0 | 0
2025 | 8 | 15 | 17 | 0 | 0 | 0
2025 | 8 | 15 | 18 | 0 | 0 | 0
2025 | 8 | 15 | 19 | 0 | 0 | 0
2025 | 8 | 15 | 20 | 0 | 0 | 0
2025 | 8 | 15 | 21 | 0 | 0 | 0
2025 | 8 | 15 | 22 | 0 | 0 | 0
2025 | 8 | 15 | 23 | 0 | 0 | 0
2025 | 8 | 16 | 0 | 0 | 0 | 0
2025 | 8 | 16 | 1 | 0 | 0 | 0
2025 | 8 | 16 | 2 | 0 | 0 | 0
2025 | 8 | 16 | 3 | 0 | 0 | 0
2025 | 8 | 16 | 4 | 0 | 0 | 0
2025 | 8 | 16 | 5 | 0 | 0 | 0
2025 | 8 | 16 | 6 | 0 | 0 | 0
2025 | 8 | 16 | 7 | 0 | 0 | 0
2025 | 8 | 16 | 8 | 0 | 0 | 0
2025 | 8 | 16 | 9 | 0 | 0 | 0
2025 | 8 | 16 | 10 | 0 | 0 | 0
2025 | 8 | 16 | 11 | 0 | 0 | 0
2025 | 8 | 16 | 12 | 0 | 0 | 0
2025 | 8 | 16 | 13 | 0 | 0 | 0
2025 | 8 | 16 | 14 | 0 | 0 | 0
2025 | 8 | 16 | 15 | 0 | 0 | 0
2025 | 8 | 16 | 16 | 0 | 0 | 0
2025 | 8 | 16 | 17 | 0 | 0 | 0
2025 | 8 | 16 | 18 | 0 | 0 | 0
2025 | 8 | 16 | 19 | 0 | 0 | 0
2025 | 8 | 16 | 20 | 0 | 0 | 0
2025 | 8 | 16 | 21 | 0 | 0 | 0
2025 | 8 | 16 | 22 | 0 | 0 | 0
2025 | 8 | 16 | 23 | 0 | 0 | 0
2025 | 8 | 17 | 0 | 0 | 0 | 0
2025 | 8 | 17 | 1 | 0 | 0 | 0
2025 | 8 | 17 | 2 | 0 | 0 | 0
2025 | 8 | 17 | 3 | 0 | 0 | 0
2025 | 8 | 17 | 4 | 0 | 0 | 0
2025 | 8 | 17 | 5 | 0 | 0 | 0
2025 | 8 | 17 | 6 | 0 | 0 | 0
2025 | 8 | 17 | 7 | 0 | 0 | 0
2025 | 8 | 17 | 8 | 0 | 0 | 0
2025 | 8 | 17 | 9 | 0 | 0 | 0
2025 | 8 | 17 | 10 | 0 | 0 | 0
2025 | 8 | 17 | 11 | 0 | 0 | 0
2025 | 8 | 17 | 12 | 0 | 0 | 0
2025 | 8 | 17 | 13 | 0 | 0 | 0
2025 | 8 | 17 | 14 | 0 | 0 | 0
2025 | 8 | 17 | 15 | 0 | 0 | 0
2025 | 8 | 17 | 16 | 0 | 0 | 0
2025 | 8 | 17 | 17 | 0 | 0 | 0
2025 | 8 | 17 | 18 | 0 | 0 | 0
2025 | 8 | 17 | 19 | 0 | 0 | 0
2025 | 8 | 17 | 20 | 0 | 0 | 0
2025 | 8 | 17 | 21 | 0 | 0 | 0
2025 | 8 | 17 | 22 | 0 | 0 | 0
2025 | 8 | 17 | 23 | 0 | 0 | 0
2025 | 8 | 18 | 0 | 0 | 0 | 0
2025 | 8 | 18 | 1 | 0 | 0 | 0
2025 | 8 | 18 | 2 | 0 | 0 | 0
2025 | 8 | 18 | 3 | 0 | 0 | 0
2025 | 8 | 18 | 4 | 0 | 0 | 0
2025 | 8 | 18 | 5 | 0 | 0 | 0
2025 | 8 | 18 | 6 | 0 | 0 | 0
2025 | 8 | 18 | 7 | 0 | 0 | 0
2025 | 8 | 18 | 8 | 0 | 0 | 0
2025 | 8 | 18 | 9 | 0 | 0 | 0
2025 | 8 | 18 | 10 | 0 | 0 | 0
2025 | 8 | 18 | 11 | 0 | 0 | 0
2025 | 8 | 18 | 12 | 0 | 0 | 0
2025 | 8 | 18 | 13 | 0 | 0 | 0
2025 | 8 | 18 | 14 | 0 | 0 | 0
2025 | 8 | 18 | 15 | 0 | 0 | 0
2025 | 8 | 18 | 16 | 0 | 0 | 0
2025 | 8 | 18 | 17 | 0 | 0 | 0
2025 | 8 | 18 | 18 | 0 | 0 | 0
2025 | 8 | 18 | 19 | 0 | 0 | 0
2025 | 8 | 18 | 20 | 0 | 0 | 0
2025 | 8 | 18 | 21 | 0 | 0 | 0
2025 | 8 | 18 | 22 | 0 | 0 | 0
2025 | 8 | 18 | 23 | 0 | 0 | 0
2025 | 8 | 19 | 0 | 0 | 0 | 0
2025 | 8 | 19 | 1 | 0 | 0 | 0
2025 | 8 | 19 | 2 | 0 | 0 | 0
2025 | 8 | 19 | 3 | 0 | 0 | 0
2025 | 8 | 19 | 4 | 0 | 0 | 0
2025 | 8 | 19 | 5 | 0 | 0 | 0
2025 | 8 | 19 | 6 | 0 | 0 | 0
2025 | 8 | 19 | 7 | 0 | 0 | 0
2025 | 8 | 19 | 8 | 0 | 0 | 0
2025 | 8 | 19 | 9 | 0 | 0 | 0
2025 | 8 | 19 | 10 | 0 | 0 | 0
2025 | 8 | 19 | 11 | 0 | 0 | 0
2025 | 8 | 19 | 12 | 0 | 0 | 0
2025 | 8 | 19 | 13 | 0 | 0 | 0
2025 | 8 | 19 | 14 | 0 | 0 | 0
2025 | 8 | 19 | 15 | 0 | 0 | 0
2025 | 8 | 19 | 16 | 0 | 0 | 0
2025 | 8 | 19 | 17 | 0 | 0 | 0
2025 | 8 | 19 | 18 | 0 | 0 | 0
2025 | 8 | 19 | 19 | 0 | 0 | 0
2025 | 8 | 19 | 20 | 0 | 0 | 0
2025 | 8 | 19 | 21 | 0 | 0 | 0
2025 | 8 | 19 | 22 | 0 | 0 | 0
2025 | 8 | 19 | 23 | 0 | 0 | 0
2025 | 8 | 20 | 0 | 0 | 0 | 0
2025 | 8 | 20 | 1 | 0 | 0 | 0
2025 | 8 | 20 | 2 | 0 | 0 | 0
2025 | 8 | 20 | 3 | 0 | 0 | 0
2025 | 8 | 20 | 4 | 0 | 0 | 0
2025 | 8 | 20 | 5 | 0 | 0 | 0
2025 | 8 | 20 | 6 | 0 | 0 | 0
2025 | 8 | 20 | 7 | 0 | 0 | 0
2025 | 8 | 20 | 8 | 0 | 0 | 0
2025 | 8 | 20 | 9 | 0 | 0 | 0
2025 | 8 | 20 | 10 | 0 | 0 | 0
2025 | 8 | 20 | 11 | 0 | 0 | 0
2025 | 8 | 20 | 12 | 0 | 0 | 0
2025 | 8 | 20 | 13 | 0 | 0 | 0
2025 | 8 | 20 | 14 | 0 | 0 | 0
2025 | 8 | 20 | 15 | 0 | 0 | 0
2025 | 8 | 20 | 16 | 0 | 0 | 0
2025 | 8 | 20 | 17 | 0 | 0 | 0
2025 | 8 | 20 | 18 | 0 | 0 | 0
2025 | 8 | 20 | 19 | 0 | 0 | 0
2025 | 8 | 20 | 20 | 0 | 0 | 0
2025 | 8 | 20 | 21 | 0 | 0 | 0
2025 | 8 | 20 | 22 | 0 | 0 | 0
2025 | 8 | 20 | 23 | 0 | 0 | 0
2025 | 8 | 21 | 0 | 0 | 0 | 0
2025 | 8 | 21 | 1 | 0 | 0 | 0
2025 | 8 | 21 | 2 | 0 | 0 | 0
2025 | 8 | 21 | 3 | 0 | 0 | 0
2025 | 8 | 21 | 4 | 0 | 0 | 0
2025 | 8 | 21 | 5 | 0 | 0 | 0
2025 | 8 | 21 | 6 | 0 | 0 | 0
2025 | 8 | 21 | 7 | 0 | 0 | 0
2025 | 8 | 21 | 8 | 0 | 0 | 0
2025 | 8 | 21 | 9 | 0 | 0 | 0
2025 | 8 | 21 | 10 | 0 | 0 | 0
2025 | 8 | 21 | 11 | 0 | 0 | 0
2025 | 8 | 21 | 12 | 0 | 0 | 0
2025 | 8 | 21 | 13 | 0 | 0 | 0
2025 | 8 | 21 | 14 | 0 | 0 | 0
2025 | 8 | 21 | 15 | 0 | 0 | 0
2025 | 8 | 21 | 16 | 0 | 0 | 0
2025 | 8 | 21 | 17 | 0 | 0 | 0
2025 | 8 | 21 | 18 | 0 | 0 | 0
2025 | 8 | 21 | 19 | 0 | 0 | 0
2025 | 8 | 21 | 20 | 0 | 0 | 0
2025 | 8 | 21 | 21 | 0 | 0 | 0
2025 | 8 | 21 | 22 | 0 | 0 | 0
2025 | 8 | 21 | 23 | 0 | 0 | 0
2025 | 8 | 22 | 0 | 0 | 0 | 0
2025 | 8 | 22 | 1 | 0 | 0 | 0
2025 | 8 | 22 | 2 | 0 | 0 | 0
2025 | 8 | 22 | 3 | 0 | 0 | 0
2025 | 8 | 22 | 4 | 0 | 0 | 0
2025 | 8 | 22 | 5 | 0 | 0 | 0
2025 | 8 | 22 | 6 | 0 | 0 | 0
2025 | 8 | 22 | 7 | 0 | 0 | 0
2025 | 8 | 22 | 8 | 0 | 0 | 0
2025 | 8 | 22 | 9 | 0 | 0 | 0
2025 | 8 | 22 | 10 | 0 | 0 | 0
2025 | 8 | 22 | 11 | 0 | 0 | 0
2025 | 8 | 22 | 12 | 0 | 0 | 0
2025 | 8 | 22 | 13 | 0 | 0 | 0
2025 | 8 | 22 | 14 | 0 | 0 | 0
2025 | 8 | 22 | 15 | 0 | 0 | 0
2025 | 8 | 22 | 16 | 0 | 0 | 0
2025 | 8 | 22 | 17 | 0 | 0 | 0
2025 | 8 | 22 | 18 | 0 | 0 | 0
2025 | 8 | 22 | 19 | 0 | 0 | 0
2025 | 8 | 22 | 20 | 0 | 0 | 0
2025 | 8 | 22 | 21 | 0 | 0 | 0
2025 | 8 | 22 | 22 | 0 | 0 | 0
2025 | 8 | 22 | 23 | 0 | 0 | 0
2025 | 8 | 23 | 0 | 0 | 0 | 0
2025 | 8 | 23 | 1 | 0 | 0 | 0
2025 | 8 | 23 | 2 | 0 | 0 | 0
2025 | 8 | 23 | 3 | 0 | 0 | 0
2025 | 8 | 23 | 4 | 0 | 0 | 0
2025 | 8 | 23 | 5 | 0 | 0 | 0
2025 | 8 | 23 | 6 | 0 | 0 | 0
2025 | 8 | 23 | 7 | 0 | 0 | 0
2025 | 8 | 23 | 8 | 0 | 0 | 0
2025 | 8 | 23 | 9 | 0 | 0 | 0
2025 | 8 | 23 | 10 | 0 | 0 | 0
2025 | 8 | 23 | 11 | 0 | 0 | 0
2025 | 8 | 23 | 12 | 0 | 0 | 0
2025 | 8 | 23 | 13 | 0 | 0 | 0
2025 | 8 | 23 | 14 | 0 | 0 | 0
2025 | 8 | 23 | 15 | 0 | 0 | 0
2025 | 8 | 23 | 16 | 0 | 0 | 0
2025 | 8 | 23 | 17 | 0 | 0 | 0
2025 | 8 | 23 | 18 | 0 | 0 | 0
2025 | 8 | 23 | 19 | 0 | 0 | 0
2025 | 8 | 23 | 20 | 0 | 0 | 0
2025 | 8 | 23 | 21 | 0 | 0 | 0
2025 | 8 | 23 | 22 | 0 | 0 | 0
2025 | 8 | 23 | 23 | 0 | 0 | 0
2025 | 8 | 24 | 0 | 0 | 0 | 0
2025 | 8 | 24 | 1 | 0 | 0 | 0
2025 | 8 | 24 | 2 | 0 | 0 | 0
2025 | 8 | 24 | 3 | 0 | 0 | 0
2025 | 8 | 24 | 4 | 0 | 0 | 0
2025 | 8 | 24 | 5 | 0 | 0 | 0
2025 | 8 | 24 | 6 | 0 | 0 | 0
2025 | 8 | 24 | 7 | 0 | 0 | 0
2025 | 8 | 24 | 8 | 0 | 0 | 0
2025 | 8 | 24 | 9 | 0 | 0 | 0
2025 | 8 | 24 | 10 | 0 | 0 | 0
2025 | 8 | 24 | 11 | 0 | 0 | 0
2025 | 8 | 24 | 12 | 0 | 0 | 0
2025 | 8 | 24 | 13 | 0 | 0 | 0
2025 | 8 | 24 | 14 | 0 | 0 | 0
2025 | 8 | 24 | 15 | 0 | 0 | 0
2025 | 8 | 24 | 16 | 0 | 0 | 0
2025 | 8 | 24 | 17 | 0 | 0 | 0
2025 | 8 | 24 | 18 | 0 | 0 | 0
2025 | 8 | 24 | 19 | 0 | 0 | 0
2025 | 8 | 24 | 20 | 0 | 0 | 0
2025 | 8 | 24 | 21 | 0 | 0 | 0
2025 | 8 | 24 | 22 | 0 | 0 | 0
2025 | 8 | 24 | 23 | 0 | 0 | 0
2025 | 8 | 25 | 0 | 0 | 0 | 0
2025 | 8 | 25 | 1 | 0 | 0 | 0
2025 | 8 | 25 | 2 | 0 | 0 | 0
2025 | 8 | 25 | 3 | 0 | 0 | 0
2025 | 8 | 25 | 4 | 0 | 0 | 0
2025 | 8 | 25 | 5 | 0 | 0 | 0
2025 | 8 | 25 | 6 | 0 | 0 | 0
2025 | 8 | 25 | 7 | 0 | 0 | 0
2025 | 8 | 25 | 8 | 0 | 0 | 0
2025 | 8 | 25 | 9 | 0 | 0 | 0
2025 | 8 | 25 | 10 | 0 | 0 | 0
2025 | 8 | 25 | 11 | 0 | 0 | 0
2025 | 8 | 25 | 12 | 0 | 0 | 0
2025 | 8 | 25 | 13 | 0 | 0 | 0
2025 | 8 | 25 | 14 | 0 | 0 | 0
2025 | 8 | 25 | 15 | 0 | 0 | 0
2025 | 8 | 25 | 16 | 0 | 0 | 0
2025 | 8 | 25 | 17 | 0 | 0 | 0
2025 | 8 | 25 | 18 | 0 | 0 | 0
2025 | 8 | 25 | 19 | 0 | 0 | 0
2025 | 8 | 25 | 20 | 0 | 0 | 0
2025 | 8 | 25 | 21 | 0 | 0 | 0
2025 | 8 | 25 | 22 | 0 | 0 | 0
2025 | 8 | 25 | 23 | 0 | 0 | 0
2025 | 8 | 26 | 0 | 0 | 0 | 0
2025 | 8 | 26 | 1 | 0 | 0 | 0
2025 | 8 | 26 | 2 | 0 | 0 | 0
2025 | 8 | 26 | 3 | 0 | 0 | 0
2025 | 8 | 26 | 4 | 0 | 0 | 0
2025 | 8 | 26 | 5 | 0 | 0 | 0
2025 | 8 | 26 | 6 | 0 | 0 | 0
2025 | 8 | 26 | 7 | 0 | 0 | 0
2025 | 8 | 26 | 8 | 0 | 0 | 0
2025 | 8 | 26 | 9 | 0 | 0 | 0
2025 | 8 | 26 | 10 | 0 | 0 | 0
2025 | 8 | 26 | 11 | 0 | 0 | 0
2025 | 8 | 26 | 12 | 0 | 0 | 0
2025 | 8 | 26 | 13 | 0 | 0 | 0
2025 | 8 | 26 | 14 | 0 | 0 | 0
2025 | 8 | 26 | 15 | 0 | 0 | 0
2025 | 8 | 26 | 16 | 0 | 0 | 0
2025 | 8 | 26 | 17 | 0 | 0 | 0
2025 | 8 | 26 | 18 | 0 | 0 | 0
2025 | 8 | 26 | 19 | 0 | 0 | 0
2025 | 8 | 26 | 20 | 0 | 0 | 0
2025 | 8 | 26 | 21 | 0 | 0 | 0
2025 | 8 | 26 | 22 | 0 | 0 | 0
2025 | 8 | 26 | 23 | 0 | 0 | 0
2025 | 8 | 27 | 0 | 0 | 0 | 0
2025 | 8 | 27 | 1 | 0 | 0 | 0
2025 | 8 | 27 | 2 | 0 | 0 | 0
2025 | 8 | 27 | 3 | 0 | 0 | 0
2025 | 8 | 27 | 4 | 0 | 0 | 0
2025 | 8 | 27 | 5 | 0 | 0 | 0
2025 | 8 | 27 | 6 | 0 | 0 | 0
2025 | 8 | 27 | 7 | 0 | 0 | 0
2025 | 8 | 27 | 8 | 0 | 0 | 0
2025 | 8 | 27 | 9 | 0 | 0 | 0
2025 | 8 | 27 | 10 | 0 | 0 | 0
2025 | 8 | 27 | 11 | 0 | 0 | 0
2025 | 8 | 27 | 12 | 0 | 0 | 0
2025 | 8 | 27 | 13 | 0 | 0 | 0
2025 | 8 | 27 | 14 | 0 | 0 | 0
2025 | 8 | 27 | 15 | 0 | 0 | 0
2025 | 8 | 27 | 16 | 0 | 0 | 0
2025 | 8 | 27 | 17 | 0 | 0 | 0
2025 | 8 | 27 | 18 | 0 | 0 | 0
2025 | 8 | 27 | 19 | 0 | 0 | 0
2025 | 8 | 27 | 20 | 0 | 0 | 0
2025 | 8 | 27 | 21 | 0 | 0 | 0
2025 | 8 | 27 | 22 | 0 | 0 | 0
2025 | 8 | 27 | 23 | 0 | 0 | 0
2025 | 8 | 28 | 0 | 0 | 0 | 0
2025 | 8 | 28 | 1 | 0 | 0 | 0
2025 | 8 | 28 | 2 | 0 | 0 | 0
2025 | 8 | 28 | 3 | 0 | 0 | 0
2025 | 8 | 28 | 4 | 0 | 0 | 0
2025 | 8 | 28 | 5 | 0 | 0 | 0
2025 | 8 | 28 | 6 | 0 | 0 | 0
2025 | 8 | 28 | 7 | 0 | 0 | 0
2025 | 8 | 28 | 8 | 0 | 0 | 0
2025 | 8 | 28 | 9 | 0 | 0 | 0
2025 | 8 | 28 | 10 | 0 | 0 | 0
2025 | 8 | 28 | 11 | 0 | 0 | 0
2025 | 8 | 28 | 12 | 0 | 0 | 0
2025 | 8 | 28 | 13 | 0 | 0 | 0
2025 | 8 | 28 | 14 | 0 | 0 | 0
2025 | 8 | 28 | 15 | 0 | 0 | 0
2025 | 8 | 28 | 16 | 0 | 0 | 0
2025 | 8 | 28 | 17 | 0 | 0 | 0
2025 | 8 | 28 | 18 | 0 | 0 | 0
2025 | 8 | 28 | 19 | 0 | 0 | 0
2025 | 8 | 28 | 20 | 0 | 0 | 0
2025 | 8 | 28 | 21 | 0 | 0 | 0
2025 | 8 | 28 | 22 | 0 | 0 | 0
2025 | 8 | 28 | 23 | 0 | 0 | 0
2025 | 8 | 29 | 0 | 0 | 0 | 0
2025 | 8 | 29 | 1 | 0 | 0 | 0
2025 | 8 | 29 | 2 | 0 | 0 | 0
2025 | 8 | 29 | 3 | 0 | 0 | 0
2025 | 8 | 29 | 4 | 0 | 0 | 0
2025 | 8 | 29 | 5 | 0 | 0 | 0
2025 | 8 | 29 | 6 | 0 | 0 | 0
2025 | 8 | 29 | 7 | 0 | 0 | 0
2025 | 8 | 29 | 8 | 0 | 0 | 0
2025 | 8 | 29 | 9 | 0 | 0 | 0
2025 | 8 | 29 | 10 | 0 | 0 | 0
2025 | 8 | 29 | 11 | 0 | 0 | 0
2025 | 8 | 29 | 12 | 0 | 0 | 0
2025 | 8 | 29 | 13 | 0 | 0 | 0
2025 | 8 | 29 | 14 | 0 | 0 | 0
2025 | 8 | 29 | 15 | 0 | 0 | 0
2025 | 8 | 29 | 16 | 0 | 0 | 0
2025 | 8 | 29 | 17 | 0 | 0 | 0
2025 | 8 | 29 | 18 | 0 | 0 | 0
2025 | 8 | 29 | 19 | 0 | 0 | 0
2025 | 8 | 29 | 20 | 0 | 0 | 0
2025 | 8 | 29 | 21 | 0 | 0 | 0
2025 | 8 | 29 | 22 | 0 | 0 | 0
2025 | 8 | 29 | 23 | 0 | 0 | 0
2025 | 8 | 30 | 0 | 0 | 0 | 0
2025 | 8 | 30 | 1 | 0 | 0 | 0
2025 | 8 | 30 | 2 | 0 | 0 | 0
2025 | 8 | 30 | 3 | 0 | 0 | 0
2025 | 8 | 30 | 4 | 0 | 0 | 0
2025 | 8 | 30 | 5 | 0 | 0 | 0
2025 | 8 | 30 | 6 | 0 | 0 | 0
2025 | 8 | 30 | 7 | 0 | 0 | 0
2025 | 8 | 30 | 8 | 0 | 0 | 0
2025 | 8 | 30 | 9 | 0 | 0 | 0
2025 | 8 | 30 | 10 | 0 | 0 | 0
2025 | 8 | 30 | 11 | 0 | 0 | 0
2025 | 8 | 30 | 12 | 0 | 0 | 0
2025 | 8 | 30 | 13 | 0 | 0 | 0
2025 | 8 | 30 | 14 | 0 | 0 | 0
2025 | 8 | 30 | 15 | 0 | 0 | 0
2025 | 8 | 30 | 16 | 0 | 0 | 0
2025 | 8 | 30 | 17 | 0 | 0 | 0
2025 | 8 | 30 | 18 | 0 | 0 | 0
2025 | 8 | 30 | 19 | 0 | 0 | 0
2025 | 8 | 30 | 20 | 0 | 0 | 0
2025 | 8 | 30 | 21 | 0 | 0 | 0
2025 | 8 | 30 | 22 | 0 | 0 | 0
2025 | 8 | 30 | 23 | 0 | 0 | 0
2025 | 8 | 31 | 0 | 0 | 0 | 0
2025 | 8 | 31 | 1 | 0 | 0 | 0
2025 | 8 | 31 | 2 | 0 | 0 | 0
2025 | 8 | 31 | 3 | 0 | 0 | 0
2025 | 8 | 31 | 4 | 0 | 0 | 0
2025 | 8 | 31 | 5 | 0 | 0 | 0
2025 | 8 | 31 | 6 | 0 | 0 | 0
2025 | 8 | 31 | 7 | 0 | 0 | 0
2025 | 8 | 31 | 8 | 0 | 0 | 0
2025 | 8 | 31 | 9 | 0 | 0 | 0
2025 | 8 | 31 | 10 | 0 | 0 | 0
2025 | 8 | 31 | 11 | 0 | 0 | 0
2025 | 8 | 31 | 12 | 0 | 0 | 0
2025 | 8 | 31 | 13 | 0 | 0 | 0
2025 | 8 | 31 | 14 | 0 | 0 | 0
2025 | 8 | 31 | 15 | 0 | 0 | 0
2025 | 8 | 31 | 16 | 0 | 0 | 0
2025 | 8 | 31 | 17 | 0 | 0 | 0
2025 | 8 | 31 | 18 | 0 | 0 | 0
2025 | 8 | 31 | 19 | 0 | 0 | 0
2025 | 8 | 31 | 20 | 0 | 0 | 0
2025 | 8 | 31 | 21 | 0 | 0 | 0
2025 | 8 | 31 | 22 | 0 | 0 | 0
2025 | 8 | 31 | 23 | 0 | 0 | 0
2025 | 9 | 1 | 0 | 0 | 0 | 0
2025 | 9 | 1 | 1 | 0 | 0 | 0
2025 | 9 | 1 | 2 | 0 | 0 | 0
2025 | 9 | 1 | 3 | 0 | 0 | 0
2025 | 9 | 1 | 4 | 0 | 0 | 0
2025 | 9 | 1 | 5 | 0 | 0 | 0
2025 | 9 | 1 | 6 | 0 | 0 | 0
2025 | 9 | 1 | 7 | 0 | 0 | 0
2025 | 9 | 1 | 8 | 0 | 0 | 0
2025 | 9 | 1 | 9 | 0 | 0 | 0
2025 | 9 | 1 | 10 | 0 | 0 | 0
2025 | 9 | 1 | 11 | 0 | 0 | 0
2025 | 9 | 1 | 12 | 0 | 0 | 0
2025 | 9 | 1 | 13 | 0 | 0 | 0
2025 | 9 | 1 | 14 | 0 | 0 | 0
2025 | 9 | 1 | 15 | 0 | 0 | 0
2025 | 9 | 1 | 16 | 0 | 0 | 0
2025 | 9 | 1 | 17 | 0 | 0 | 0
2025 | 9 | 1 | 18 | 0 | 0 | 0
2025 | 9 | 1 | 19 | 0 | 0 | 0
2025 | 9 | 1 | 20 | 0 | 0 | 0
2025 | 9 | 1 | 21 | 0 | 0 | 0
2025 | 9 | 1 | 22 | 0 | 0 | 0
2025 | 9 | 1 | 23 | 0 | 0 | 0
2025 | 9 | 2 | 0 | 0 | 0 | 0
2025 | 9 | 2 | 1 | 0 | 0 | 0
2025 | 9 | 2 | 2 | 0 | 0 | 0
2025 | 9 | 2 | 3 | 0 | 0 | 0
2025 | 9 | 2 | 4 | 0 | 0 | 0
2025 | 9 | 2 | 5 | 0 | 0 | 0
2025 | 9 | 2 | 6 | 0 | 0 | 0
2025 | 9 | 2 | 7 | 0 | 0 | 0
2025 | 9 | 2 | 8 | 0 | 0 | 0
2025 | 9 | 2 | 9 | 0 | 0 | 0
2025 | 9 | 2 | 10 | 0 | 0 | 0
2025 | 9 | 2 | 11 | 0 | 0 | 0
2025 | 9 | 2 | 12 | 0 | 0 | 0
2025 | 9 | 2 | 13 | 0 | 0 | 0
2025 | 9 | 2 | 14 | 0 | 0 | 0
2025 | 9 | 2 | 15 | 0 | 0 | 0
2025 | 9 | 2 | 16 | 0 | 0 | 0
2025 | 9 | 2 | 17 | 0.2294 | 0.2294 | 0
2025 | 9 | 2 | 18 | 0 | 0 | 0
2025 | 9 | 2 | 19 | 0 | 0 | 0
2025 | 9 | 2 | 20 | 0 | 0 | 0
2025 | 9 | 2 | 21 | 0 | 0 | 0
2025 | 9 | 2 | 22 | 0 | 0 | 0
2025 | 9 | 2 | 23 | 0 | 0 | 0
2025 | 9 | 3 | 0 | 0 | 0 | 0
2025 | 9 | 3 | 1 | 0 | 0 | 0
2025 | 9 | 3 | 2 | 0 | 0 | 0
2025 | 9 | 3 | 3 | 0 | 0 | 0
2025 | 9 | 3 | 4 | 0 | 0 | 0
2025 | 9 | 3 | 5 | 0 | 0 | 0
2025 | 9 | 3 | 6 | 0 | 0 | 0
2025 | 9 | 3 | 7 | 0 | 0 | 0
2025 | 9 | 3 | 8 | 0 | 0 | 0
2025 | 9 | 3 | 9 | 0 | 0 | 0
2025 | 9 | 3 | 10 | 0 | 0 | 0
2025 | 9 | 3 | 11 | 0 | 0 | 0
2025 | 9 | 3 | 12 | 0 | 0 | 0
2025 | 9 | 3 | 13 | 0 | 0 | 0
2025 | 9 | 3 | 14 | 0 | 0 | 0
2025 | 9 | 3 | 15 | 0 | 0 | 0
2025 | 9 | 3 | 16 | 0 | 0 | 0
2025 | 9 | 3 | 17 | 0 | 0 | 0
2025 | 9 | 3 | 18 | 0 | 0 | 0
2025 | 9 | 3 | 19 | 0 | 0 | 0
2025 | 9 | 3 | 20 | 0 | 0 | 0
2025 | 9 | 3 | 21 | 0 | 0 | 0
2025 | 9 | 3 | 22 | 0 | 0 | 0
2025 | 9 | 3 | 23 | 0 | 0 | 0
2025 | 9 | 4 | 0 | 0 | 0 | 0
2025 | 9 | 4 | 1 | 0 | 0 | 0
2025 | 9 | 4 | 2 | 0 | 0 | 0
2025 | 9 | 4 | 3 | 0 | 0 | 0
2025 | 9 | 4 | 4 | 0 | 0 | 0
2025 | 9 | 4 | 5 | 0 | 0 | 0
2025 | 9 | 4 | 6 | 0 | 0 | 0
2025 | 9 | 4 | 7 | 0 | 0 | 0
2025 | 9 | 4 | 8 | 0 | 0 | 0
2025 | 9 | 4 | 9 | 0 | 0 | 0
2025 | 9 | 4 | 10 | 0 | 0 | 0
2025 | 9 | 4 | 11 | 0 | 0 | 0
2025 | 9 | 4 | 12 | 0 | 0 | 0
2025 | 9 | 4 | 13 | 0 | 0 | 0
2025 | 9 | 4 | 14 | 0 | 0 | 0
2025 | 9 | 4 | 15 | 0 | 0 | 0
2025 | 9 | 4 | 16 | 0 | 0 | 0
2025 | 9 | 4 | 17 | 0 | 0 | 0
2025 | 9 | 4 | 18 | 0 | 0 | 0
2025 | 9 | 4 | 19 | 0 | 0 | 0
2025 | 9 | 4 | 20 | 0 | 0 | 0
2025 | 9 | 4 | 21 | 0 | 0 | 0
2025 | 9 | 4 | 22 | 0 | 0 | 0
2025 | 9 | 4 | 23 | 0 | 0 | 0
2025 | 9 | 5 | 0 | 0 | 0 | 0
2025 | 9 | 5 | 1 | 0 | 0 | 0
2025 | 9 | 5 | 2 | 0 | 0 | 0
2025 | 9 | 5 | 3 | 0 | 0 | 0
2025 | 9 | 5 | 4 | 0 | 0 | 0
2025 | 9 | 5 | 5 | 0 | 0 | 0
2025 | 9 | 5 | 6 | 0 | 0 | 0
2025 | 9 | 5 | 7 | 0 | 0 | 0
2025 | 9 | 5 | 8 | 0 | 0 | 0
2025 | 9 | 5 | 9 | 0 | 0 | 0
2025 | 9 | 5 | 10 | 0 | 0 | 0
2025 | 9 | 5 | 11 | 0 | 0 | 0
2025 | 9 | 5 | 12 | 0 | 0 | 0
2025 | 9 | 5 | 13 | 0 | 0 | 0
2025 | 9 | 5 | 14 | 0 | 0 | 0
2025 | 9 | 5 | 15 | 0 | 0 | 0
2025 | 9 | 5 | 16 | 0 | 0 | 0
2025 | 9 | 5 | 17 | 0 | 0 | 0
2025 | 9 | 5 | 18 | 0 | 0 | 0
2025 | 9 | 5 | 19 | 0 | 0 | 0
2025 | 9 | 5 | 20 | 0 | 0 | 0
2025 | 9 | 5 | 21 | 0 | 0 | 0
2025 | 9 | 5 | 22 | 0 | 0 | 0
2025 | 9 | 5 | 23 | 0 | 0 | 0
2025 | 9 | 6 | 0 | 0 | 0 | 0
2025 | 9 | 6 | 1 | 0 | 0 | 0
2025 | 9 | 6 | 2 | 0 | 0 | 0
2025 | 9 | 6 | 3 | 0 | 0 | 0
2025 | 9 | 6 | 4 | 0 | 0 | 0
2025 | 9 | 6 | 5 | 0 | 0 | 0
2025 | 9 | 6 | 6 | 0 | 0 | 0
2025 | 9 | 6 | 7 | 0 | 0 | 0
2025 | 9 | 6 | 8 | 0 | 0 | 0
2025 | 9 | 6 | 9 | 0 | 0 | 0
2025 | 9 | 6 | 10 | 0 | 0 | 0
2025 | 9 | 6 | 11 | 0 | 0 | 0
2025 | 9 | 6 | 12 | 0 | 0 | 0
2025 | 9 | 6 | 13 | 0 | 0 | 0
2025 | 9 | 6 | 14 | 0 | 0 | 0
2025 | 9 | 6 | 15 | 0 | 0 | 0
2025 | 9 | 6 | 16 | 0 | 0 | 0
2025 | 9 | 6 | 17 | 0 | 0 | 0
2025 | 9 | 6 | 18 | 0 | 0 | 0
2025 | 9 | 6 | 19 | 0 | 0 | 0
2025 | 9 | 6 | 20 | 0 | 0 | 0
2025 | 9 | 6 | 21 | 0 | 0 | 0
2025 | 9 | 6 | 22 | 0 | 0 | 0
2025 | 9 | 6 | 23 | 0 | 0 | 0
2025 | 9 | 7 | 0 | 0 | 0 | 0
2025 | 9 | 7 | 1 | 0 | 0 | 0
2025 | 9 | 7 | 2 | 0 | 0 | 0
2025 | 9 | 7 | 3 | 0 | 0 | 0
2025 | 9 | 7 | 4 | 0 | 0 | 0
2025 | 9 | 7 | 5 | 0 | 0 | 0
2025 | 9 | 7 | 6 | 0 | 0 | 0
2025 | 9 | 7 | 7 | 0 | 0 | 0
2025 | 9 | 7 | 8 | 0 | 0 | 0
2025 | 9 | 7 | 9 | 0 | 0 | 0
2025 | 9 | 7 | 10 | 0 | 0 | 0
2025 | 9 | 7 | 11 | 0 | 0 | 0
2025 | 9 | 7 | 12 | 0 | 0 | 0
2025 | 9 | 7 | 13 | 0 | 0 | 0
2025 | 9 | 7 | 14 | 0 | 0 | 0
2025 | 9 | 7 | 15 | 0 | 0 | 0
2025 | 9 | 7 | 16 | 0 | 0 | 0
2025 | 9 | 7 | 17 | 0 | 0 | 0
2025 | 9 | 7 | 18 | 0 | 0 | 0
2025 | 9 | 7 | 19 | 0 | 0 | 0
2025 | 9 | 7 | 20 | 0 | 0 | 0
2025 | 9 | 7 | 21 | 0 | 0 | 0
2025 | 9 | 7 | 22 | 0 | 0 | 0
2025 | 9 | 7 | 23 | 0 | 0 | 0
2025 | 9 | 8 | 0 | 0 | 0 | 0
2025 | 9 | 8 | 1 | 0 | 0 | 0
2025 | 9 | 8 | 2 | 0 | 0 | 0
2025 | 9 | 8 | 3 | 0 | 0 | 0
2025 | 9 | 8 | 4 | 0 | 0 | 0
2025 | 9 | 8 | 5 | 0 | 0 | 0
2025 | 9 | 8 | 6 | 0 | 0 | 0
2025 | 9 | 8 | 7 | 0 | 0 | 0
2025 | 9 | 8 | 8 | 0 | 0 | 0
2025 | 9 | 8 | 9 | 0 | 0 | 0
2025 | 9 | 8 | 10 | 0 | 0 | 0
2025 | 9 | 8 | 11 | 0 | 0 | 0
2025 | 9 | 8 | 12 | 0 | 0 | 0
2025 | 9 | 8 | 13 | 0 | 0 | 0
2025 | 9 | 8 | 14 | 0 | 0 | 0
2025 | 9 | 8 | 15 | 0 | 0 | 0
2025 | 9 | 8 | 16 | 0 | 0 | 0
2025 | 9 | 8 | 17 | 0 | 0 | 0
2025 | 9 | 8 | 18 | 0 | 0 | 0
2025 | 9 | 8 | 19 | 0 | 0 | 0
2025 | 9 | 8 | 20 | 0 | 0 | 0
2025 | 9 | 8 | 21 | 0 | 0 | 0
2025 | 9 | 8 | 22 | 0 | 0 | 0
2025 | 9 | 8 | 23 | 0 | 0 | 0
2025 | 9 | 9 | 0 | 0 | 0 | 0
2025 | 9 | 9 | 1 | 0 | 0 | 0
2025 | 9 | 9 | 2 | 0 | 0 | 0
2025 | 9 | 9 | 3 | 0 | 0 | 0
2025 | 9 | 9 | 4 | 0 | 0 | 0
2025 | 9 | 9 | 5 | 0 | 0 | 0
2025 | 9 | 9 | 6 | 0 | 0 | 0
2025 | 9 | 9 | 7 | 0 | 0 | 0
2025 | 9 | 9 | 8 | 0 | 0 | 0
2025 | 9 | 9 | 9 | 0 | 0 | 0
2025 | 9 | 9 | 10 | 0 | 0 | 0
2025 | 9 | 9 | 11 | 0 | 0 | 0
2025 | 9 | 9 | 12 | 0 | 0 | 0
2025 | 9 | 9 | 13 | 0 | 0 | 0
2025 | 9 | 9 | 14 | 0 | 0 | 0
2025 | 9 | 9 | 15 | 0 | 0 | 0
2025 | 9 | 9 | 16 | 0 | 0 | 0
2025 | 9 | 9 | 17 | 0 | 0 | 0
2025 | 9 | 9 | 18 | 0 | 0 | 0
2025 | 9 | 9 | 19 | 0 | 0 | 0
2025 | 9 | 9 | 20 | 0 | 0 | 0
2025 | 9 | 9 | 21 | 0 | 0 | 0
2025 | 9 | 9 | 22 | 0 | 0 | 0
2025 | 9 | 9 | 23 | 0 | 0 | 0
2025 | 9 | 10 | 0 | 0 | 0 | 0
2025 | 9 | 10 | 1 | 0 | 0 | 0
2025 | 9 | 10 | 2 | 0 | 0 | 0
2025 | 9 | 10 | 3 | 0 | 0 | 0
2025 | 9 | 10 | 4 | 0 | 0 | 0
2025 | 9 | 10 | 5 | 0 | 0 | 0
2025 | 9 | 10 | 6 | 0 | 0 | 0
2025 | 9 | 10 | 7 | 0 | 0 | 0
2025 | 9 | 10 | 8 | 0 | 0 | 0
2025 | 9 | 10 | 9 | 0 | 0 | 0
2025 | 9 | 10 | 10 | 0 | 0 | 0
2025 | 9 | 10 | 11 | 0 | 0 | 0
2025 | 9 | 10 | 12 | 0 | 0 | 0
2025 | 9 | 10 | 13 | 0 | 0 | 0
2025 | 9 | 10 | 14 | 0 | 0 | 0
2025 | 9 | 10 | 15 | 0 | 0 | 0
2025 | 9 | 10 | 16 | 0 | 0 | 0
2025 | 9 | 10 | 17 | 0 | 0 | 0
2025 | 9 | 10 | 18 | 0 | 0 | 0
2025 | 9 | 10 | 19 | 0 | 0 | 0
2025 | 9 | 10 | 20 | 0 | 0 | 0
2025 | 9 | 10 | 21 | 0 | 0 | 0
2025 | 9 | 10 | 22 | 0 | 0 | 0
2025 | 9 | 10 | 23 | 0 | 0 | 0
2025 | 9 | 11 | 0 | 0 | 0 | 0
2025 | 9 | 11 | 1 | 0 | 0 | 0
2025 | 9 | 11 | 2 | 0 | 0 | 0
2025 | 9 | 11 | 3 | 0 | 0 | 0
2025 | 9 | 11 | 4 | 0 | 0 | 0
2025 | 9 | 11 | 5 | 0 | 0 | 0
2025 | 9 | 11 | 6 | 0 | 0 | 0
2025 | 9 | 11 | 7 | 0 | 0 | 0
2025 | 9 | 11 | 8 | 0 | 0 | 0
2025 | 9 | 11 | 9 | 0 | 0 | 0
2025 | 9 | 11 | 10 | 0 | 0 | 0
2025 | 9 | 11 | 11 | 0 | 0 | 0
2025 | 9 | 11 | 12 | 0 | 0 | 0
2025 | 9 | 11 | 13 | 0 | 0 | 0
2025 | 9 | 11 | 14 | 0 | 0 | 0
2025 | 9 | 11 | 15 | 0 | 0 | 0
2025 | 9 | 11 | 16 | 0 | 0 | 0
2025 | 9 | 11 | 17 | 0 | 0 | 0
2025 | 9 | 11 | 18 | 0 | 0 | 0
2025 | 9 | 11 | 19 | 0 | 0 | 0
2025 | 9 | 11 | 20 | 0 | 0 | 0
2025 | 9 | 11 | 21 | 0 | 0 | 0
2025 | 9 | 11 | 22 | 0 | 0 | 0
2025 | 9 | 11 | 23 | 0 | 0 | 0
2025 | 9 | 12 | 0 | 0 | 0 | 0
2025 | 9 | 12 | 1 | 0 | 0 | 0
2025 | 9 | 12 | 2 | 0 | 0 | 0
2025 | 9 | 12 | 3 | 0 | 0 | 0
2025 | 9 | 12 | 4 | 0 | 0 | 0
2025 | 9 | 12 | 5 | 0 | 0 | 0
2025 | 9 | 12 | 6 | 0 | 0 | 0
2025 | 9 | 12 | 7 | 0 | 0 | 0
2025 | 9 | 12 | 8 | 0 | 0 | 0
2025 | 9 | 12 | 9 | 0 | 0 | 0
2025 | 9 | 12 | 10 | 0 | 0 | 0
2025 | 9 | 12 | 11 | 0 | 0 | 0
2025 | 9 | 12 | 12 | 0 | 0 | 0
2025 | 9 | 12 | 13 | 0 | 0 | 0
2025 | 9 | 12 | 14 | 0 | 0 | 0
2025 | 9 | 12 | 15 | 0 | 0 | 0
2025 | 9 | 12 | 16 | 0 | 0 | 0
2025 | 9 | 12 | 17 | 0 | 0 | 0
2025 | 9 | 12 | 18 | 0 | 0 | 0
2025 | 9 | 12 | 19 | 0 | 0 | 0
2025 | 9 | 12 | 20 | 0 | 0 | 0
2025 | 9 | 12 | 21 | 0 | 0 | 0
2025 | 9 | 12 | 22 | 0 | 0 | 0
2025 | 9 | 12 | 23 | 0 | 0 | 0
2025 | 9 | 13 | 0 | 0 | 0 | 0
2025 | 9 | 13 | 1 | 0 | 0 | 0
2025 | 9 | 13 | 2 | 0 | 0 | 0
2025 | 9 | 13 | 3 | 0 | 0 | 0
2025 | 9 | 13 | 4 | 0 | 0 | 0
2025 | 9 | 13 | 5 | 0 | 0 | 0
2025 | 9 | 13 | 6 | 0 | 0 | 0
2025 | 9 | 13 | 7 | 0 | 0 | 0
2025 | 9 | 13 | 8 | 0 | 0 | 0
2025 | 9 | 13 | 9 | 0 | 0 | 0
2025 | 9 | 13 | 10 | 0 | 0 | 0
2025 | 9 | 13 | 11 | 0 | 0 | 0
2025 | 9 | 13 | 12 | 0 | 0 | 0
2025 | 9 | 13 | 13 | 0 | 0 | 0
2025 | 9 | 13 | 14 | 0 | 0 | 0
2025 | 9 | 13 | 15 | 0 | 0 | 0
2025 | 9 | 13 | 16 | 0 | 0 | 0
2025 | 9 | 13 | 17 | 0 | 0 | 0
2025 | 9 | 13 | 18 | 0 | 0 | 0
2025 | 9 | 13 | 19 | 0 | 0 | 0
2025 | 9 | 13 | 20 | 0 | 0 | 0
2025 | 9 | 13 | 21 | 0 | 0 | 0
2025 | 9 | 13 | 22 | 0 | 0 | 0
2025 | 9 | 13 | 23 | 0 | 0 | 0
2025 | 9 | 14 | 0 | 0 | 0 | 0
2025 | 9 | 14 | 1 | 0 | 0 | 0
2025 | 9 | 14 | 2 | 0 | 0 | 0
2025 | 9 | 14 | 3 | 0 | 0 | 0
2025 | 9 | 14 | 4 | 0 | 0 | 0
2025 | 9 | 14 | 5 | 0 | 0 | 0
2025 | 9 | 14 | 6 | 0 | 0 | 0
2025 | 9 | 14 | 7 | 0 | 0 | 0
2025 | 9 | 14 | 8 | 0 | 0 | 0
2025 | 9 | 14 | 9 | 0 | 0 | 0
2025 | 9 | 14 | 10 | 0 | 0 | 0
2025 | 9 | 14 | 11 | 0 | 0 | 0
2025 | 9 | 14 | 12 | 0 | 0 | 0
2025 | 9 | 14 | 13 | 0 | 0 | 0
2025 | 9 | 14 | 14 | 0 | 0 | 0
2025 | 9 | 14 | 15 | 0 | 0 | 0
2025 | 9 | 14 | 16 | 0 | 0 | 0
2025 | 9 | 14 | 17 | 0 | 0 | 0
2025 | 9 | 14 | 18 | 0 | 0 | 0
2025 | 9 | 14 | 19 | 0 | 0 | 0
2025 | 9 | 14 | 20 | 0 | 0 | 0
2025 | 9 | 14 | 21 | 0 | 0 | 0
2025 | 9 | 14 | 22 | 0 | 0 | 0
2025 | 9 | 14 | 23 | 0 | 0 | 0
2025 | 9 | 15 | 0 | 0 | 0 | 0
2025 | 9 | 15 | 1 | 0 | 0 | 0
2025 | 9 | 15 | 2 | 0 | 0 | 0
2025 | 9 | 15 | 3 | 0 | 0 | 0
2025 | 9 | 15 | 4 | 0 | 0 | 0
2025 | 9 | 15 | 5 | 0 | 0 | 0
2025 | 9 | 15 | 6 | 0 | 0 | 0
2025 | 9 | 15 | 7 | 0 | 0 | 0
2025 | 9 | 15 | 8 | 0 | 0 | 0
2025 | 9 | 15 | 9 | 0 | 0 | 0
2025 | 9 | 15 | 10 | 0 | 0 | 0
2025 | 9 | 15 | 11 | 0 | 0 | 0
2025 | 9 | 15 | 12 | 0 | 0 | 0
2025 | 9 | 15 | 13 | 0 | 0 | 0
2025 | 9 | 15 | 14 | 0 | 0 | 0
2025 | 9 | 15 | 15 | 0 | 0 | 0
2025 | 9 | 15 | 16 | 0 | 0 | 0
2025 | 9 | 15 | 17 | 0 | 0 | 0
2025 | 9 | 15 | 18 | 0 | 0 | 0
2025 | 9 | 15 | 19 | 0 | 0 | 0
2025 | 9 | 15 | 20 | 0 | 0 | 0
2025 | 9 | 15 | 21 | 0 | 0 | 0
2025 | 9 | 15 | 22 | 0 | 0 | 0
2025 | 9 | 15 | 23 | 0 | 0 | 0
2025 | 9 | 16 | 0 | 0 | 0 | 0
2025 | 9 | 16 | 1 | 0 | 0 | 0
2025 | 9 | 16 | 2 | 0 | 0 | 0
2025 | 9 | 16 | 3 | 0 | 0 | 0
2025 | 9 | 16 | 4 | 0 | 0 | 0
2025 | 9 | 16 | 5 | 0 | 0 | 0
2025 | 9 | 16 | 6 | 0 | 0 | 0
2025 | 9 | 16 | 7 | 0 | 0 | 0
2025 | 9 | 16 | 8 | 0 | 0 | 0
2025 | 9 | 16 | 9 | 0 | 0 | 0
2025 | 9 | 16 | 10 | 0 | 0 | 0
2025 | 9 | 16 | 11 | 0 | 0 | 0
2025 | 9 | 16 | 12 | 0 | 0 | 0
2025 | 9 | 16 | 13 | 0 | 0 | 0
2025 | 9 | 16 | 14 | 0 | 0 | 0
2025 | 9 | 16 | 15 | 0 | 0 | 0
2025 | 9 | 16 | 16 | 0 | 0 | 0
2025 | 9 | 16 | 17 | 0 | 0 | 0
2025 | 9 | 16 | 18 | 0 | 0 | 0
2025 | 9 | 16 | 19 | 0 | 0 | 0
2025 | 9 | 16 | 20 | 0 | 0 | 0
2025 | 9 | 16 | 21 | 0 | 0 | 0
2025 | 9 | 16 | 22 | 0 | 0 | 0
2025 | 9 | 16 | 23 | 0 | 0 | 0
2025 | 9 | 17 | 0 | 0 | 0 | 0
2025 | 9 | 17 | 1 | 0 | 0 | 0
2025 | 9 | 17 | 2 | 0 | 0 | 0
2025 | 9 | 17 | 3 | 0 | 0 | 0
2025 | 9 | 17 | 4 | 0 | 0 | 0
2025 | 9 | 17 | 5 | 0 | 0 | 0
2025 | 9 | 17 | 6 | 0 | 0 | 0
2025 | 9 | 17 | 7 | 0 | 0 | 0
2025 | 9 | 17 | 8 | 0 | 0 | 0
2025 | 9 | 17 | 9 | 0 | 0 | 0
2025 | 9 | 17 | 10 | 0 | 0 | 0
2025 | 9 | 17 | 11 | 0 | 0 | 0
2025 | 9 | 17 | 12 | 0 | 0 | 0
2025 | 9 | 17 | 13 | 0 | 0 | 0
2025 | 9 | 17 | 14 | 0 | 0 | 0
2025 | 9 | 17 | 15 | 0 | 0 | 0
2025 | 9 | 17 | 16 | 0 | 0 | 0
2025 | 9 | 17 | 17 | 0 | 0 | 0
2025 | 9 | 17 | 18 | 0 | 0 | 0
2025 | 9 | 17 | 19 | 0 | 0 | 0
2025 | 9 | 17 | 20 | 0 | 0 | 0
2025 | 9 | 17 | 21 | 0 | 0 | 0
2025 | 9 | 17 | 22 | 0 | 0 | 0
2025 | 9 | 17 | 23 | 0 | 0 | 0
2025 | 9 | 18 | 0 | 0 | 0 | 0
2025 | 9 | 18 | 1 | 0 | 0 | 0
2025 | 9 | 18 | 2 | 0 | 0 | 0
2025 | 9 | 18 | 3 | 0 | 0 | 0
2025 | 9 | 18 | 4 | 0 | 0 | 0
2025 | 9 | 18 | 5 | 0 | 0 | 0
2025 | 9 | 18 | 6 | 0 | 0 | 0
2025 | 9 | 18 | 7 | 0 | 0 | 0
2025 | 9 | 18 | 8 | 0 | 0 | 0
2025 | 9 | 18 | 9 | 0 | 0 | 0
2025 | 9 | 18 | 10 | 0 | 0 | 0
2025 | 9 | 18 | 11 | 0 | 0 | 0
2025 | 9 | 18 | 12 | 0 | 0 | 0
2025 | 9 | 18 | 13 | 0 | 0 | 0
2025 | 9 | 18 | 14 | 0 | 0 | 0
2025 | 9 | 18 | 15 | 0 | 0 | 0
2025 | 9 | 18 | 16 | 0 | 0 | 0
2025 | 9 | 18 | 17 | 0 | 0 | 0
2025 | 9 | 18 | 18 | 0 | 0 | 0
2025 | 9 | 18 | 19 | 0 | 0 | 0
2025 | 9 | 18 | 20 | 0 | 0 | 0
2025 | 9 | 18 | 21 | 0 | 0 | 0
2025 | 9 | 18 | 22 | 0 | 0 | 0
2025 | 9 | 18 | 23 | 0 | 0 | 0
2025 | 9 | 19 | 0 | 0 | 0 | 0
2025 | 9 | 19 | 1 | 0 | 0 | 0
2025 | 9 | 19 | 2 | 0 | 0 | 0
2025 | 9 | 19 | 3 | 0 | 0 | 0
2025 | 9 | 19 | 4 | 0 | 0 | 0
2025 | 9 | 19 | 5 | 0 | 0 | 0
2025 | 9 | 19 | 6 | 0 | 0 | 0
2025 | 9 | 19 | 7 | 0 | 0 | 0
2025 | 9 | 19 | 8 | 0 | 0 | 0
2025 | 9 | 19 | 9 | 0 | 0 | 0
2025 | 9 | 19 | 10 | 0 | 0 | 0
2025 | 9 | 19 | 11 | 0 | 0 | 0
2025 | 9 | 19 | 12 | 0 | 0 | 0
2025 | 9 | 19 | 13 | 0 | 0 | 0
2025 | 9 | 19 | 14 | 0 | 0 | 0
2025 | 9 | 19 | 15 | 0 | 0 | 0
2025 | 9 | 19 | 16 | 0 | 0 | 0
2025 | 9 | 19 | 17 | 0 | 0 | 0
2025 | 9 | 19 | 18 | 0 | 0 | 0
2025 | 9 | 19 | 19 | 0 | 0 | 0
2025 | 9 | 19 | 20 | 0 | 0 | 0
2025 | 9 | 19 | 21 | 0 | 0 | 0
2025 | 9 | 19 | 22 | 0 | 0 | 0
2025 | 9 | 19 | 23 | 0 | 0 | 0
2025 | 9 | 20 | 0 | 0 | 0 | 0
2025 | 9 | 20 | 1 | 0 | 0 | 0
2025 | 9 | 20 | 2 | 0 | 0 | 0
2025 | 9 | 20 | 3 | 0 | 0 | 0
2025 | 9 | 20 | 4 | 0 | 0 | 0
2025 | 9 | 20 | 5 | 0 | 0 | 0
2025 | 9 | 20 | 6 | 0 | 0 | 0
2025 | 9 | 20 | 7 | 0 | 0 | 0
2025 | 9 | 20 | 8 | 0 | 0 | 0
2025 | 9 | 20 | 9 | 0 | 0 | 0
2025 | 9 | 20 | 10 | 0 | 0 | 0
2025 | 9 | 20 | 11 | 0 | 0 | 0
2025 | 9 | 20 | 12 | 0 | 0 | 0
2025 | 9 | 20 | 13 | 0 | 0 | 0
2025 | 9 | 20 | 14 | 0 | 0 | 0
2025 | 9 | 20 | 15 | 0 | 0 | 0
2025 | 9 | 20 | 16 | 0 | 0 | 0
2025 | 9 | 20 | 17 | 0 | 0 | 0
2025 | 9 | 20 | 18 | 0 | 0 | 0
2025 | 9 | 20 | 19 | 0 | 0 | 0
2025 | 9 | 20 | 20 | 0 | 0 | 0
2025 | 9 | 20 | 21 | 0 | 0 | 0
2025 | 9 | 20 | 22 | 0 | 0 | 0
2025 | 9 | 20 | 23 | 0 | 0 | 0
2025 | 9 | 21 | 0 | 0 | 0 | 0
2025 | 9 | 21 | 1 | 0 | 0 | 0
2025 | 9 | 21 | 2 | 0 | 0 | 0
2025 | 9 | 21 | 3 | 0 | 0 | 0
2025 | 9 | 21 | 4 | 0 | 0 | 0
2025 | 9 | 21 | 5 | 0 | 0 | 0
2025 | 9 | 21 | 6 | 0 | 0 | 0
2025 | 9 | 21 | 7 | 0 | 0 | 0
2025 | 9 | 21 | 8 | 0 | 0 | 0
2025 | 9 | 21 | 9 | 0 | 0 | 0
2025 | 9 | 21 | 10 | 0 | 0 | 0
2025 | 9 | 21 | 11 | 0 | 0 | 0
2025 | 9 | 21 | 12 | 0 | 0 | 0
2025 | 9 | 21 | 13 | 0 | 0 | 0
2025 | 9 | 21 | 14 | 0 | 0 | 0
2025 | 9 | 21 | 15 | 0 | 0 | 0
2025 | 9 | 21 | 16 | 0 | 0 | 0
2025 | 9 | 21 | 17 | 0 | 0 | 0
2025 | 9 | 21 | 18 | 0 | 0 | 0
2025 | 9 | 21 | 19 | 0 | 0 | 0
2025 | 9 | 21 | 20 | 0 | 0 | 0
2025 | 9 | 21 | 21 | 0 | 0 | 0
2025 | 9 | 21 | 22 | 0 | 0 | 0
2025 | 9 | 21 | 23 | 0 | 0 | 0
2025 | 9 | 22 | 0 | 0 | 0 | 0
2025 | 9 | 22 | 1 | 0 | 0 | 0
2025 | 9 | 22 | 2 | 0 | 0 | 0
2025 | 9 | 22 | 3 | 0 | 0 | 0
2025 | 9 | 22 | 4 | 0 | 0 | 0
2025 | 9 | 22 | 5 | 0 | 0 | 0
2025 | 9 | 22 | 6 | 0 | 0 | 0
2025 | 9 | 22 | 7 | 0 | 0 | 0
2025 | 9 | 22 | 8 | 0 | 0 | 0
2025 | 9 | 22 | 9 | 0 | 0 | 0
2025 | 9 | 22 | 10 | 0 | 0 | 0
2025 | 9 | 22 | 11 | 0 | 0 | 0
2025 | 9 | 22 | 12 | 0 | 0 | 0
2025 | 9 | 22 | 13 | 0 | 0 | 0
2025 | 9 | 22 | 14 | 0 | 0 | 0
2025 | 9 | 22 | 15 | 0 | 0 | 0
2025 | 9 | 22 | 16 | 0 | 0 | 0
2025 | 9 | 22 | 17 | 0 | 0 | 0
2025 | 9 | 22 | 18 | 0 | 0 | 0
2025 | 9 | 22 | 19 | 0 | 0 | 0
2025 | 9 | 22 | 20 | 0 | 0 | 0
2025 | 9 | 22 | 21 | 0 | 0 | 0
2025 | 9 | 22 | 22 | 0 | 0 | 0
2025 | 9 | 22 | 23 | 0 | 0 | 0
2025 | 9 | 23 | 0 | 0 | 0 | 0
2025 | 9 | 23 | 1 | 0 | 0 | 0
2025 | 9 | 23 | 2 | 0 | 0 | 0
2025 | 9 | 23 | 3 | 0 | 0 | 0
2025 | 9 | 23 | 4 | 0 | 0 | 0
2025 | 9 | 23 | 5 | 0 | 0 | 0
2025 | 9 | 23 | 6 | 0 | 0 | 0
2025 | 9 | 23 | 7 | 0 | 0 | 0
2025 | 9 | 23 | 8 | 0 | 0 | 0
2025 | 9 | 23 | 9 | 0 | 0 | 0
2025 | 9 | 23 | 10 | 0 | 0 | 0
2025 | 9 | 23 | 11 | 0 | 0 | 0
2025 | 9 | 23 | 12 | 0 | 0 | 0
2025 | 9 | 23 | 13 | 0 | 0 | 0
2025 | 9 | 23 | 14 | 0 | 0 | 0
2025 | 9 | 23 | 15 | 0 | 0 | 0
2025 | 9 | 23 | 16 | 0 | 0 | 0
2025 | 9 | 23 | 17 | 0 | 0 | 0
2025 | 9 | 23 | 18 | 0 | 0 | 0
2025 | 9 | 23 | 19 | 0 | 0 | 0
2025 | 9 | 23 | 20 | 0 | 0 | 0
2025 | 9 | 23 | 21 | 0 | 0 | 0
2025 | 9 | 23 | 22 | 0 | 0 | 0
2025 | 9 | 23 | 23 | 0 | 0 | 0
2025 | 9 | 24 | 0 | 0 | 0 | 0
2025 | 9 | 24 | 1 | 0 | 0 | 0
2025 | 9 | 24 | 2 | 0 | 0 | 0
2025 | 9 | 24 | 3 | 0 | 0 | 0
2025 | 9 | 24 | 4 | 0 | 0 | 0
2025 | 9 | 24 | 5 | 0 | 0 | 0
2025 | 9 | 24 | 6 | 0 | 0 | 0
2025 | 9 | 24 | 7 | 0 | 0 | 0
2025 | 9 | 24 | 8 | 0 | 0 | 0
2025 | 9 | 24 | 9 | 0 | 0 | 0
2025 | 9 | 24 | 10 | 0 | 0 | 0
2025 | 9 | 24 | 11 | 0 | 0 | 0
2025 | 9 | 24 | 12 | 0 | 0 | 0
2025 | 9 | 24 | 13 | 0 | 0 | 0
2025 | 9 | 24 | 14 | 0 | 0 | 0
2025 | 9 | 24 | 15 | 0 | 0 | 0
2025 | 9 | 24 | 16 | 0 | 0 | 0
2025 | 9 | 24 | 17 | 0 | 0 | 0
2025 | 9 | 24 | 18 | 0 | 0 | 0
2025 | 9 | 24 | 19 | 0 | 0 | 0
2025 | 9 | 24 | 20 | 0 | 0 | 0
2025 | 9 | 24 | 21 | 0 | 0 | 0
2025 | 9 | 24 | 22 | 0 | 0 | 0
2025 | 9 | 24 | 23 | 0 | 0 | 0
2025 | 9 | 25 | 0 | 0 | 0 | 0
2025 | 9 | 25 | 1 | 0 | 0 | 0
2025 | 9 | 25 | 2 | 0 | 0 | 0
2025 | 9 | 25 | 3 | 0 | 0 | 0
2025 | 9 | 25 | 4 | 0 | 0 | 0
2025 | 9 | 25 | 5 | 0 | 0 | 0
2025 | 9 | 25 | 6 | 0 | 0 | 0
2025 | 9 | 25 | 7 | 0 | 0 | 0
2025 | 9 | 25 | 8 | 0 | 0 | 0
2025 | 9 | 25 | 9 | 0 | 0 | 0
2025 | 9 | 25 | 10 | 0 | 0 | 0
2025 | 9 | 25 | 11 | 0 | 0 | 0
2025 | 9 | 25 | 12 | 0 | 0 | 0
2025 | 9 | 25 | 13 | 0 | 0 | 0
2025 | 9 | 25 | 14 | 0 | 0 | 0
2025 | 9 | 25 | 15 | 0 | 0 | 0
2025 | 9 | 25 | 16 | 0 | 0 | 0
2025 | 9 | 25 | 17 | 0 | 0 | 0
2025 | 9 | 25 | 18 | 0 | 0 | 0
2025 | 9 | 25 | 19 | 0 | 0 | 0
2025 | 9 | 25 | 20 | 0 | 0 | 0
2025 | 9 | 25 | 21 | 0 | 0 | 0
2025 | 9 | 25 | 22 | 0 | 0 | 0
2025 | 9 | 25 | 23 | 0 | 0 | 0
2025 | 9 | 26 | 0 | 0 | 0 | 0
2025 | 9 | 26 | 1 | 0 | 0 | 0
2025 | 9 | 26 | 2 | 0 | 0 | 0
2025 | 9 | 26 | 3 | 0 | 0 | 0
2025 | 9 | 26 | 4 | 0 | 0 | 0
2025 | 9 | 26 | 5 | 0 | 0 | 0
2025 | 9 | 26 | 6 | 0 | 0 | 0
2025 | 9 | 26 | 7 | 0 | 0 | 0
2025 | 9 | 26 | 8 | 0 | 0 | 0
2025 | 9 | 26 | 9 | 0 | 0 | 0
2025 | 9 | 26 | 10 | 0 | 0 | 0
2025 | 9 | 26 | 11 | 0 | 0 | 0
2025 | 9 | 26 | 12 | 0 | 0 | 0
2025 | 9 | 26 | 13 | 0 | 0 | 0
2025 | 9 | 26 | 14 | 0 | 0 | 0
2025 | 9 | 26 | 15 | 0 | 0 | 0
2025 | 9 | 26 | 16 | 0 | 0 | 0
2025 | 9 | 26 | 17 | 0 | 0 | 0
2025 | 9 | 26 | 18 | 0 | 0 | 0
2025 | 9 | 26 | 19 | 0 | 0 | 0
2025 | 9 | 26 | 20 | 0 | 0 | 0
2025 | 9 | 26 | 21 | 0 | 0 | 0
2025 | 9 | 26 | 22 | 0 | 0 | 0
2025 | 9 | 26 | 23 | 0 | 0 | 0
2025 | 9 | 27 | 0 | 0 | 0 | 0
2025 | 9 | 27 | 1 | 0 | 0 | 0
2025 | 9 | 27 | 2 | 0 | 0 | 0
2025 | 9 | 27 | 3 | 0 | 0 | 0
2025 | 9 | 27 | 4 | 0 | 0 | 0
2025 | 9 | 27 | 5 | 0 | 0 | 0
2025 | 9 | 27 | 6 | 0 | 0 | 0
2025 | 9 | 27 | 7 | 0 | 0 | 0
2025 | 9 | 27 | 8 | 0 | 0 | 0
2025 | 9 | 27 | 9 | 0 | 0 | 0
2025 | 9 | 27 | 10 | 0 | 0 | 0
2025 | 9 | 27 | 11 | 0 | 0 | 0
2025 | 9 | 27 | 12 | 0 | 0 | 0
2025 | 9 | 27 | 13 | 0 | 0 | 0
2025 | 9 | 27 | 14 | 0 | 0 | 0
2025 | 9 | 27 | 15 | 0 | 0 | 0
2025 | 9 | 27 | 16 | 0 | 0 | 0
2025 | 9 | 27 | 17 | 0 | 0 | 0
2025 | 9 | 27 | 18 | 0 | 0 | 0
2025 | 9 | 27 | 19 | 0 | 0 | 0
2025 | 9 | 27 | 20 | 0 | 0 | 0
2025 | 9 | 27 | 21 | 0 | 0 | 0
2025 | 9 | 27 | 22 | 0 | 0 | 0
2025 | 9 | 27 | 23 | 0 | 0 | 0
2025 | 9 | 28 | 0 | 0 | 0 | 0
2025 | 9 | 28 | 1 | 0 | 0 | 0
2025 | 9 | 28 | 2 | 0 | 0 | 0
2025 | 9 | 28 | 3 | 0 | 0 | 0
2025 | 9 | 28 | 4 | 0 | 0 | 0
2025 | 9 | 28 | 5 | 0 | 0 | 0
2025 | 9 | 28 | 6 | 0 | 0 | 0
2025 | 9 | 28 | 7 | 0 | 0 | 0
2025 | 9 | 28 | 8 | 0 | 0 | 0
2025 | 9 | 28 | 9 | 0 | 0 | 0
2025 | 9 | 28 | 10 | 0 | 0 | 0
2025 | 9 | 28 | 11 | 0 | 0 | 0
2025 | 9 | 28 | 12 | 0 | 0 | 0
2025 | 9 | 28 | 13 | 0 | 0 | 0
2025 | 9 | 28 | 14 | 0 | 0 | 0
2025 | 9 | 28 | 15 | 0 | 0 | 0
2025 | 9 | 28 | 16 | 0 | 0 | 0
2025 | 9 | 28 | 17 | 0 | 0 | 0
2025 | 9 | 28 | 18 | 0 | 0 | 0
2025 | 9 | 28 | 19 | 0 | 0 | 0
2025 | 9 | 28 | 20 | 0 | 0 | 0
2025 | 9 | 28 | 21 | 0 | 0 | 0
2025 | 9 | 28 | 22 | 0 | 0 | 0
2025 | 9 | 28 | 23 | 0 | 0 | 0
2025 | 9 | 29 | 0 | 0 | 0 | 0
2025 | 9 | 29 | 1 | 0 | 0 | 0
2025 | 9 | 29 | 2 | 0 | 0 | 0
2025 | 9 | 29 | 3 | 0 | 0 | 0
2025 | 9 | 29 | 4 | 0 | 0 | 0
2025 | 9 | 29 | 5 | 0 | 0 | 0
2025 | 9 | 29 | 6 | 0 | 0 | 0
2025 | 9 | 29 | 7 | 0 | 0 | 0
2025 | 9 | 29 | 8 | 0 | 0 | 0
2025 | 9 | 29 | 9 | 0 | 0 | 0
2025 | 9 | 29 | 10 | 0 | 0 | 0
2025 | 9 | 29 | 11 | 0 | 0 | 0
2025 | 9 | 29 | 12 | 0 | 0 | 0
2025 | 9 | 29 | 13 | 0 | 0 | 0
2025 | 9 | 29 | 14 | 0 | 0 | 0
2025 | 9 | 29 | 15 | 0 | 0 | 0
2025 | 9 | 29 | 16 | 0 | 0 | 0
2025 | 9 | 29 | 17 | 0 | 0 | 0
2025 | 9 | 29 | 18 | 0 | 0 | 0
2025 | 9 | 29 | 19 | 0 | 0 | 0
2025 | 9 | 29 | 20 | 0 | 0 | 0
2025 | 9 | 29 | 21 | 0 | 0 | 0
2025 | 9 | 29 | 22 | 0 | 0 | 0
2025 | 9 | 29 | 23 | 0 | 0 | 0
2025 | 9 | 30 | 0 | 0 | 0 | 0
2025 | 9 | 30 | 1 | 0 | 0 | 0
2025 | 9 | 30 | 2 | 0 | 0 | 0
2025 | 9 | 30 | 3 | 0 | 0 | 0
2025 | 9 | 30 | 4 | 0 | 0 | 0
2025 | 9 | 30 | 5 | 0 | 0 | 0
2025 | 9 | 30 | 6 | 0 | 0 | 0
2025 | 9 | 30 | 7 | 0 | 0 | 0
2025 | 9 | 30 | 8 | 0 | 0 | 0
2025 | 9 | 30 | 9 | 0 | 0 | 0
2025 | 9 | 30 | 10 | 0 | 0 | 0
2025 | 9 | 30 | 11 | 0 | 0 | 0
2025 | 9 | 30 | 12 | 0 | 0 | 0
2025 | 9 | 30 | 13 | 0 | 0 | 0
2025 | 9 | 30 | 14 | 0 | 0 | 0
2025 | 9 | 30 | 15 | 0 | 0 | 0
2025 | 9 | 30 | 16 | 0 | 0 | 0
2025 | 9 | 30 | 17 | 0 | 0 | 0
2025 | 9 | 30 | 18 | 0 | 0 | 0
2025 | 9 | 30 | 19 | 0 | 0 | 0
2025 | 9 | 30 | 20 | 0 | 0 | 0
2025 | 9 | 30 | 21 | 0 | 0 | 0
2025 | 9 | 30 | 22 | 0 | 0 | 0
2025 | 9 | 30 | 23 | 0 | 0 | 0
2025 | 10 | 1 | 0 | 0 | 0 | 0
2025 | 10 | 1 | 1 | 0 | 0 | 0
2025 | 10 | 1 | 2 | 0 | 0 | 0
2025 | 10 | 1 | 3 | 0 | 0 | 0
2025 | 10 | 1 | 4 | 0 | 0 | 0
2025 | 10 | 1 | 5 | 0 | 0 | 0
2025 | 10 | 1 | 6 | 0 | 0 | 0
2025 | 10 | 1 | 7 | 0 | 0 | 0
2025 | 10 | 1 | 8 | 0 | 0 | 0
2025 | 10 | 1 | 9 | 0 | 0 | 0
2025 | 10 | 1 | 10 | 0 | 0 | 0
2025 | 10 | 1 | 11 | 0 | 0 | 0
2025 | 10 | 1 | 12 | 0 | 0 | 0
2025 | 10 | 1 | 13 | 0 | 0 | 0
2025 | 10 | 1 | 14 | 0 | 0 | 0
2025 | 10 | 1 | 15 | 0 | 0 | 0
2025 | 10 | 1 | 16 | 0 | 0 | 0
2025 | 10 | 1 | 17 | 0 | 0 | 0
2025 | 10 | 1 | 18 | 0 | 0 | 0
2025 | 10 | 1 | 19 | 0 | 0 | 0
2025 | 10 | 1 | 20 | 0 | 0 | 0
2025 | 10 | 1 | 21 | 0 | 0 | 0
2025 | 10 | 1 | 22 | 0 | 0 | 0
2025 | 10 | 1 | 23 | 0 | 0 | 0
2025 | 10 | 2 | 0 | 0 | 0 | 0
2025 | 10 | 2 | 1 | 0 | 0 | 0
2025 | 10 | 2 | 2 | 0 | 0 | 0
2025 | 10 | 2 | 3 | 0 | 0 | 0
2025 | 10 | 2 | 4 | 0 | 0 | 0
2025 | 10 | 2 | 5 | 0 | 0 | 0
2025 | 10 | 2 | 6 | 0 | 0 | 0
2025 | 10 | 2 | 7 | 0 | 0 | 0
2025 | 10 | 2 | 8 | 0 | 0 | 0
2025 | 10 | 2 | 9 | 0 | 0 | 0
2025 | 10 | 2 | 10 | 0 | 0 | 0
2025 | 10 | 2 | 11 | 0 | 0 | 0
2025 | 10 | 2 | 12 | 0 | 0 | 0
2025 | 10 | 2 | 13 | 0 | 0 | 0
2025 | 10 | 2 | 14 | 0 | 0 | 0
2025 | 10 | 2 | 15 | 0 | 0 | 0
2025 | 10 | 2 | 16 | 0 | 0 | 0
2025 | 10 | 2 | 17 | 0 | 0 | 0
2025 | 10 | 2 | 18 | 0 | 0 | 0
2025 | 10 | 2 | 19 | 0 | 0 | 0
2025 | 10 | 2 | 20 | 0 | 0 | 0
2025 | 10 | 2 | 21 | 0 | 0 | 0
2025 | 10 | 2 | 22 | 0 | 0 | 0
2025 | 10 | 2 | 23 | 0 | 0 | 0
2025 | 10 | 3 | 0 | 0 | 0 | 0
2025 | 10 | 3 | 1 | 0 | 0 | 0
2025 | 10 | 3 | 2 | 0 | 0 | 0
2025 | 10 | 3 | 3 | 0 | 0 | 0
2025 | 10 | 3 | 4 | 0 | 0 | 0
2025 | 10 | 3 | 5 | 0 | 0 | 0
2025 | 10 | 3 | 6 | 0 | 0 | 0
2025 | 10 | 3 | 7 | 0 | 0 | 0
2025 | 10 | 3 | 8 | 0 | 0 | 0
2025 | 10 | 3 | 9 | 0 | 0 | 0
2025 | 10 | 3 | 10 | 0 | 0 | 0
2025 | 10 | 3 | 11 | 0 | 0 | 0
2025 | 10 | 3 | 12 | 0 | 0 | 0
2025 | 10 | 3 | 13 | 0 | 0 | 0
2025 | 10 | 3 | 14 | 0 | 0 | 0
2025 | 10 | 3 | 15 | 0 | 0 | 0
2025 | 10 | 3 | 16 | 0 | 0 | 0
2025 | 10 | 3 | 17 | 0 | 0 | 0
2025 | 10 | 3 | 18 | 0 | 0 | 0
2025 | 10 | 3 | 19 | 0 | 0 | 0
2025 | 10 | 3 | 20 | 0 | 0 | 0
2025 | 10 | 3 | 21 | 0 | 0 | 0
2025 | 10 | 3 | 22 | 0 | 0 | 0
2025 | 10 | 3 | 23 | 0 | 0 | 0
2025 | 10 | 4 | 0 | 0 | 0 | 0
2025 | 10 | 4 | 1 | 0 | 0 | 0
2025 | 10 | 4 | 2 | 0 | 0 | 0
2025 | 10 | 4 | 3 | 0 | 0 | 0
2025 | 10 | 4 | 4 | 0 | 0 | 0
2025 | 10 | 4 | 5 | 0 | 0 | 0
2025 | 10 | 4 | 6 | 0 | 0 | 0
2025 | 10 | 4 | 7 | 0 | 0 | 0
2025 | 10 | 4 | 8 | 0 | 0 | 0
2025 | 10 | 4 | 9 | 0 | 0 | 0
2025 | 10 | 4 | 10 | 0 | 0 | 0
2025 | 10 | 4 | 11 | 0 | 0 | 0
2025 | 10 | 4 | 12 | 0 | 0 | 0
2025 | 10 | 4 | 13 | 0 | 0 | 0
2025 | 10 | 4 | 14 | 0 | 0 | 0
2025 | 10 | 4 | 15 | 0 | 0 | 0
2025 | 10 | 4 | 16 | 0 | 0 | 0
2025 | 10 | 4 | 17 | 0 | 0 | 0
2025 | 10 | 4 | 18 | 0 | 0 | 0
2025 | 10 | 4 | 19 | 0 | 0 | 0
2025 | 10 | 4 | 20 | 0 | 0 | 0
2025 | 10 | 4 | 21 | 0 | 0 | 0
2025 | 10 | 4 | 22 | 0 | 0 | 0
2025 | 10 | 4 | 23 | 0 | 0 | 0
2025 | 10 | 5 | 0 | 0 | 0 | 0
2025 | 10 | 5 | 1 | 0 | 0 | 0
2025 | 10 | 5 | 2 | 0 | 0 | 0
2025 | 10 | 5 | 3 | 0 | 0 | 0
2025 | 10 | 5 | 4 | 0 | 0 | 0
2025 | 10 | 5 | 5 | 0 | 0 | 0
2025 | 10 | 5 | 6 | 0 | 0 | 0
2025 | 10 | 5 | 7 | 0 | 0 | 0
2025 | 10 | 5 | 8 | 0 | 0 | 0
2025 | 10 | 5 | 9 | 0 | 0 | 0
2025 | 10 | 5 | 10 | 0 | 0 | 0
2025 | 10 | 5 | 11 | 0 | 0 | 0
2025 | 10 | 5 | 12 | 0 | 0 | 0
2025 | 10 | 5 | 13 | 0 | 0 | 0
2025 | 10 | 5 | 14 | 0 | 0 | 0
2025 | 10 | 5 | 15 | 0 | 0 | 0
2025 | 10 | 5 | 16 | 0 | 0 | 0
2025 | 10 | 5 | 17 | 0 | 0 | 0
2025 | 10 | 5 | 18 | 0 | 0 | 0
2025 | 10 | 5 | 19 | 0 | 0 | 0
2025 | 10 | 5 | 20 | 0 | 0 | 0
2025 | 10 | 5 | 21 | 0 | 0 | 0
2025 | 10 | 5 | 22 | 0 | 0 | 0
2025 | 10 | 5 | 23 | 0 | 0 | 0
2025 | 10 | 6 | 0 | 0 | 0 | 0
2025 | 10 | 6 | 1 | 0 | 0 | 0
2025 | 10 | 6 | 2 | 0 | 0 | 0
2025 | 10 | 6 | 3 | 0 | 0 | 0
2025 | 10 | 6 | 4 | 0 | 0 | 0
2025 | 10 | 6 | 5 | 0 | 0 | 0
2025 | 10 | 6 | 6 | 0 | 0 | 0
2025 | 10 | 6 | 7 | 0 | 0 | 0
2025 | 10 | 6 | 8 | 0 | 0 | 0
2025 | 10 | 6 | 9 | 0 | 0 | 0
2025 | 10 | 6 | 10 | 0 | 0 | 0
2025 | 10 | 6 | 11 | 0 | 0 | 0
2025 | 10 | 6 | 12 | 0 | 0 | 0
2025 | 10 | 6 | 13 | 0 | 0 | 0
2025 | 10 | 6 | 14 | 0 | 0 | 0
2025 | 10 | 6 | 15 | 0 | 0 | 0
2025 | 10 | 6 | 16 | 0 | 0 | 0
2025 | 10 | 6 | 17 | 0 | 0 | 0
2025 | 10 | 6 | 18 | 0 | 0 | 0
2025 | 10 | 6 | 19 | 0 | 0 | 0
2025 | 10 | 6 | 20 | 0 | 0 | 0
2025 | 10 | 6 | 21 | 0 | 0 | 0
2025 | 10 | 6 | 22 | 0 | 0 | 0
2025 | 10 | 6 | 23 | 0 | 0 | 0
2025 | 10 | 7 | 0 | 0 | 0 | 0
2025 | 10 | 7 | 1 | 0 | 0 | 0
2025 | 10 | 7 | 2 | 0 | 0 | 0
2025 | 10 | 7 | 3 | 0 | 0 | 0
2025 | 10 | 7 | 4 | 0 | 0 | 0
2025 | 10 | 7 | 5 | 0 | 0 | 0
2025 | 10 | 7 | 6 | 0 | 0 | 0
2025 | 10 | 7 | 7 | 0 | 0 | 0
2025 | 10 | 7 | 8 | 0 | 0 | 0
2025 | 10 | 7 | 9 | 0 | 0 | 0
2025 | 10 | 7 | 10 | 0 | 0 | 0
2025 | 10 | 7 | 11 | 0 | 0 | 0
2025 | 10 | 7 | 12 | 0 | 0 | 0
2025 | 10 | 7 | 13 | 0 | 0 | 0
2025 | 10 | 7 | 14 | 0 | 0 | 0
2025 | 10 | 7 | 15 | 0 | 0 | 0
2025 | 10 | 7 | 16 | 0 | 0 | 0
2025 | 10 | 7 | 17 | 0 | 0 | 0
2025 | 10 | 7 | 18 | 0 | 0 | 0
2025 | 10 | 7 | 19 | 0 | 0 | 0
2025 | 10 | 7 | 20 | 0 | 0 | 0
2025 | 10 | 7 | 21 | 0 | 0 | 0
2025 | 10 | 7 | 22 | 0 | 0 | 0
2025 | 10 | 7 | 23 | 0 | 0 | 0
2025 | 10 | 8 | 0 | 0 | 0 | 0
2025 | 10 | 8 | 1 | 0 | 0 | 0
2025 | 10 | 8 | 2 | 0 | 0 | 0
2025 | 10 | 8 | 3 | 0 | 0 | 0
2025 | 10 | 8 | 4 | 0 | 0 | 0
2025 | 10 | 8 | 5 | 0 | 0 | 0
2025 | 10 | 8 | 6 | 0 | 0 | 0
2025 | 10 | 8 | 7 | 0 | 0 | 0
2025 | 10 | 8 | 8 | 0 | 0 | 0
2025 | 10 | 8 | 9 | 0 | 0 | 0
2025 | 10 | 8 | 10 | 0 | 0 | 0
2025 | 10 | 8 | 11 | 0 | 0 | 0
2025 | 10 | 8 | 12 | 0 | 0 | 0
2025 | 10 | 8 | 13 | 0 | 0 | 0
2025 | 10 | 8 | 14 | 0 | 0 | 0
2025 | 10 | 8 | 15 | 0 | 0 | 0
2025 | 10 | 8 | 16 | 0 | 0 | 0
2025 | 10 | 8 | 17 | 0 | 0 | 0
2025 | 10 | 8 | 18 | 0 | 0 | 0
2025 | 10 | 8 | 19 | 0 | 0 | 0
2025 | 10 | 8 | 20 | 0 | 0 | 0
2025 | 10 | 8 | 21 | 0 | 0 | 0
2025 | 10 | 8 | 22 | 0 | 0 | 0
2025 | 10 | 8 | 23 | 0 | 0 | 0
2025 | 10 | 9 | 0 | 0 | 0 | 0
2025 | 10 | 9 | 1 | 0 | 0 | 0
2025 | 10 | 9 | 2 | 0 | 0 | 0
2025 | 10 | 9 | 3 | 0 | 0 | 0
2025 | 10 | 9 | 4 | 0 | 0 | 0
2025 | 10 | 9 | 5 | 0 | 0 | 0
2025 | 10 | 9 | 6 | 0 | 0 | 0
2025 | 10 | 9 | 7 | 0 | 0 | 0
2025 | 10 | 9 | 8 | 0 | 0 | 0
2025 | 10 | 9 | 9 | 0 | 0 | 0
2025 | 10 | 9 | 10 | 0 | 0 | 0
2025 | 10 | 9 | 11 | 0 | 0 | 0
2025 | 10 | 9 | 12 | 0 | 0 | 0
2025 | 10 | 9 | 13 | 0 | 0 | 0
2025 | 10 | 9 | 14 | 0 | 0 | 0
2025 | 10 | 9 | 15 | 0 | 0 | 0
2025 | 10 | 9 | 16 | 0 | 0 | 0
2025 | 10 | 9 | 17 | 0 | 0 | 0
2025 | 10 | 9 | 18 | 0 | 0 | 0
2025 | 10 | 9 | 19 | 0 | 0 | 0
2025 | 10 | 9 | 20 | 0 | 0 | 0
2025 | 10 | 9 | 21 | 0 | 0 | 0
2025 | 10 | 9 | 22 | 0 | 0 | 0
2025 | 10 | 9 | 23 | 0 | 0 | 0
2025 | 10 | 10 | 0 | 0 | 0 | 0
2025 | 10 | 10 | 1 | 0 | 0 | 0
2025 | 10 | 10 | 2 | 0 | 0 | 0
2025 | 10 | 10 | 3 | 0 | 0 | 0
2025 | 10 | 10 | 4 | 0 | 0 | 0
2025 | 10 | 10 | 5 | 0 | 0 | 0
2025 | 10 | 10 | 6 | 0 | 0 | 0
2025 | 10 | 10 | 7 | 0 | 0 | 0
2025 | 10 | 10 | 8 | 0 | 0 | 0
2025 | 10 | 10 | 9 | 0 | 0 | 0
2025 | 10 | 10 | 10 | 0 | 0 | 0
2025 | 10 | 10 | 11 | 0 | 0 | 0
2025 | 10 | 10 | 12 | 0 | 0 | 0
2025 | 10 | 10 | 13 | 0 | 0 | 0
2025 | 10 | 10 | 14 | 0 | 0 | 0
2025 | 10 | 10 | 15 | 0 | 0 | 0
2025 | 10 | 10 | 16 | 0 | 0 | 0
2025 | 10 | 10 | 17 | 0 | 0 | 0
2025 | 10 | 10 | 18 | 0 | 0 | 0
2025 | 10 | 10 | 19 | 0 | 0 | 0
2025 | 10 | 10 | 20 | 0 | 0 | 0
2025 | 10 | 10 | 21 | 0 | 0 | 0
2025 | 10 | 10 | 22 | 0 | 0 | 0
2025 | 10 | 10 | 23 | 0 | 0 | 0
2025 | 10 | 11 | 0 | 0 | 0 | 0
2025 | 10 | 11 | 1 | 0 | 0 | 0
2025 | 10 | 11 | 2 | 0 | 0 | 0
2025 | 10 | 11 | 3 | 0 | 0 | 0
2025 | 10 | 11 | 4 | 0 | 0 | 0
2025 | 10 | 11 | 5 | 0 | 0 | 0
2025 | 10 | 11 | 6 | 0 | 0 | 0
2025 | 10 | 11 | 7 | 0 | 0 | 0
2025 | 10 | 11 | 8 | 0 | 0 | 0
2025 | 10 | 11 | 9 | 0 | 0 | 0
2025 | 10 | 11 | 10 | 0 | 0 | 0
2025 | 10 | 11 | 11 | 0 | 0 | 0
2025 | 10 | 11 | 12 | 0 | 0 | 0
2025 | 10 | 11 | 13 | 0 | 0 | 0
2025 | 10 | 11 | 14 | 0 | 0 | 0
2025 | 10 | 11 | 15 | 0 | 0 | 0
2025 | 10 | 11 | 16 | 0 | 0 | 0
2025 | 10 | 11 | 17 | 0 | 0 | 0
2025 | 10 | 11 | 18 | 0 | 0 | 0
2025 | 10 | 11 | 19 | 0 | 0 | 0
2025 | 10 | 11 | 20 | 0 | 0 | 0
2025 | 10 | 11 | 21 | 0 | 0 | 0
2025 | 10 | 11 | 22 | 0 | 0 | 0
2025 | 10 | 11 | 23 | 0 | 0 | 0
2025 | 10 | 12 | 0 | 0 | 0 | 0
2025 | 10 | 12 | 1 | 0 | 0 | 0
2025 | 10 | 12 | 2 | 0 | 0 | 0
2025 | 10 | 12 | 3 | 0 | 0 | 0
2025 | 10 | 12 | 4 | 0 | 0 | 0
2025 | 10 | 12 | 5 | 0 | 0 | 0
2025 | 10 | 12 | 6 | 0 | 0 | 0
2025 | 10 | 12 | 7 | 0 | 0 | 0
2025 | 10 | 12 | 8 | 0 | 0 | 0
2025 | 10 | 12 | 9 | 0 | 0 | 0
2025 | 10 | 12 | 10 | 0 | 0 | 0
2025 | 10 | 12 | 11 | 0 | 0 | 0
2025 | 10 | 12 | 12 | 0 | 0 | 0
2025 | 10 | 12 | 13 | 0 | 0 | 0
2025 | 10 | 12 | 14 | 0 | 0 | 0
2025 | 10 | 12 | 15 | 0 | 0 | 0
2025 | 10 | 12 | 16 | 0 | 0 | 0
2025 | 10 | 12 | 17 | 0 | 0 | 0
2025 | 10 | 12 | 18 | 0 | 0 | 0
2025 | 10 | 12 | 19 | 0 | 0 | 0
2025 | 10 | 12 | 20 | 0 | 0 | 0
2025 | 10 | 12 | 21 | 0 | 0 | 0
2025 | 10 | 12 | 22 | 0 | 0 | 0
2025 | 10 | 12 | 23 | 0 | 0 | 0
2025 | 10 | 13 | 0 | 0 | 0 | 0
2025 | 10 | 13 | 1 | 0 | 0 | 0
2025 | 10 | 13 | 2 | 0 | 0 | 0
2025 | 10 | 13 | 3 | 0 | 0 | 0
2025 | 10 | 13 | 4 | 0 | 0 | 0
2025 | 10 | 13 | 5 | 0 | 0 | 0
2025 | 10 | 13 | 6 | 0 | 0 | 0
2025 | 10 | 13 | 7 | 0 | 0 | 0
2025 | 10 | 13 | 8 | 0 | 0 | 0
2025 | 10 | 13 | 9 | 0 | 0 | 0
2025 | 10 | 13 | 10 | 0 | 0 | 0
2025 | 10 | 13 | 11 | 0 | 0 | 0
2025 | 10 | 13 | 12 | 0 | 0 | 0
2025 | 10 | 13 | 13 | 0 | 0 | 0
2025 | 10 | 13 | 14 | 0 | 0 | 0
2025 | 10 | 13 | 15 | 0 | 0 | 0
2025 | 10 | 13 | 16 | 0 | 0 | 0
2025 | 10 | 13 | 17 | 0 | 0 | 0
2025 | 10 | 13 | 18 | 0 | 0 | 0
2025 | 10 | 13 | 19 | 0 | 0 | 0
2025 | 10 | 13 | 20 | 0 | 0 | 0
2025 | 10 | 13 | 21 | 0 | 0 | 0
2025 | 10 | 13 | 22 | 0 | 0 | 0
2025 | 10 | 13 | 23 | 0 | 0 | 0
2025 | 10 | 14 | 0 | 0 | 0 | 0
2025 | 10 | 14 | 1 | 0 | 0 | 0
2025 | 10 | 14 | 2 | 0 | 0 | 0
2025 | 10 | 14 | 3 | 0 | 0 | 0
2025 | 10 | 14 | 4 | 0 | 0 | 0
2025 | 10 | 14 | 5 | 0 | 0 | 0
2025 | 10 | 14 | 6 | 0 | 0 | 0
2025 | 10 | 14 | 7 | 0 | 0 | 0
2025 | 10 | 14 | 8 | 0 | 0 | 0
2025 | 10 | 14 | 9 | 0 | 0 | 0
2025 | 10 | 14 | 10 | 0 | 0 | 0
2025 | 10 | 14 | 11 | 0 | 0 | 0
2025 | 10 | 14 | 12 | 0 | 0 | 0
2025 | 10 | 14 | 13 | 0 | 0 | 0
2025 | 10 | 14 | 14 | 0 | 0 | 0
2025 | 10 | 14 | 15 | 0 | 0 | 0
2025 | 10 | 14 | 16 | 0 | 0 | 0
2025 | 10 | 14 | 17 | 0 | 0 | 0
2025 | 10 | 14 | 18 | 0 | 0 | 0
2025 | 10 | 14 | 19 | 0 | 0 | 0
2025 | 10 | 14 | 20 | 0 | 0 | 0
2025 | 10 | 14 | 21 | 0 | 0 | 0
2025 | 10 | 14 | 22 | 0 | 0 | 0
2025 | 10 | 14 | 23 | 0 | 0 | 0
2025 | 10 | 15 | 0 | 0 | 0 | 0
2025 | 10 | 15 | 1 | 0 | 0 | 0
2025 | 10 | 15 | 2 | 0 | 0 | 0
2025 | 10 | 15 | 3 | 0 | 0 | 0
2025 | 10 | 15 | 4 | 0 | 0 | 0
2025 | 10 | 15 | 5 | 0 | 0 | 0
2025 | 10 | 15 | 6 | 0 | 0 | 0
2025 | 10 | 15 | 7 | 0 | 0 | 0
2025 | 10 | 15 | 8 | 0 | 0 | 0
2025 | 10 | 15 | 9 | 0 | 0 | 0
2025 | 10 | 15 | 10 | 0 | 0 | 0
2025 | 10 | 15 | 11 | 0 | 0 | 0
2025 | 10 | 15 | 12 | 0 | 0 | 0
2025 | 10 | 15 | 13 | 0 | 0 | 0
2025 | 10 | 15 | 14 | 0 | 0 | 0
2025 | 10 | 15 | 15 | 0 | 0 | 0
2025 | 10 | 15 | 16 | 0 | 0 | 0
2025 | 10 | 15 | 17 | 0 | 0 | 0
2025 | 10 | 15 | 18 | 0 | 0 | 0
2025 | 10 | 15 | 19 | 0 | 0 | 0
2025 | 10 | 15 | 20 | 0 | 0 | 0
2025 | 10 | 15 | 21 | 0 | 0 | 0
2025 | 10 | 15 | 22 | 0 | 0 | 0
2025 | 10 | 15 | 23 | 0 | 0 | 0
2025 | 10 | 16 | 0 | 0 | 0 | 0
2025 | 10 | 16 | 1 | 0 | 0 | 0
2025 | 10 | 16 | 2 | 0 | 0 | 0
2025 | 10 | 16 | 3 | 0 | 0 | 0
2025 | 10 | 16 | 4 | 0 | 0 | 0
2025 | 10 | 16 | 5 | 0 | 0 | 0
2025 | 10 | 16 | 6 | 0 | 0 | 0
2025 | 10 | 16 | 7 | 0 | 0 | 0
2025 | 10 | 16 | 8 | 0 | 0 | 0
2025 | 10 | 16 | 9 | 0 | 0 | 0
2025 | 10 | 16 | 10 | 0 | 0 | 0
2025 | 10 | 16 | 11 | 0 | 0 | 0
2025 | 10 | 16 | 12 | 0 | 0 | 0
2025 | 10 | 16 | 13 | 0 | 0 | 0
2025 | 10 | 16 | 14 | 0 | 0 | 0
2025 | 10 | 16 | 15 | 0 | 0 | 0
2025 | 10 | 16 | 16 | 0 | 0 | 0
2025 | 10 | 16 | 17 | 0 | 0 | 0
2025 | 10 | 16 | 18 | 0 | 0 | 0
2025 | 10 | 16 | 19 | 0 | 0 | 0
2025 | 10 | 16 | 20 | 0 | 0 | 0
2025 | 10 | 16 | 21 | 0 | 0 | 0
2025 | 10 | 16 | 22 | 0 | 0 | 0
2025 | 10 | 16 | 23 | 0 | 0 | 0
2025 | 10 | 17 | 0 | 0 | 0 | 0
2025 | 10 | 17 | 1 | 0 | 0 | 0
2025 | 10 | 17 | 2 | 0 | 0 | 0
2025 | 10 | 17 | 3 | 0 | 0 | 0
2025 | 10 | 17 | 4 | 0 | 0 | 0
2025 | 10 | 17 | 5 | 0 | 0 | 0
2025 | 10 | 17 | 6 | 0 | 0 | 0
2025 | 10 | 17 | 7 | 0 | 0 | 0
2025 | 10 | 17 | 8 | 0 | 0 | 0
2025 | 10 | 17 | 9 | 0 | 0 | 0
2025 | 10 | 17 | 10 | 0 | 0 | 0
2025 | 10 | 17 | 11 | 0 | 0 | 0
2025 | 10 | 17 | 12 | 0 | 0 | 0
2025 | 10 | 17 | 13 | 0 | 0 | 0
2025 | 10 | 17 | 14 | 0 | 0 | 0
2025 | 10 | 17 | 15 | 0 | 0 | 0
2025 | 10 | 17 | 16 | 0 | 0 | 0
2025 | 10 | 17 | 17 | 0 | 0 | 0
2025 | 10 | 17 | 18 | 0 | 0 | 0
2025 | 10 | 17 | 19 | 0 | 0 | 0
2025 | 10 | 17 | 20 | 0 | 0 | 0
2025 | 10 | 17 | 21 | 0 | 0 | 0
2025 | 10 | 17 | 22 | 0 | 0 | 0
2025 | 10 | 17 | 23 | 0 | 0 | 0
2025 | 10 | 18 | 0 | 0 | 0 | 0
2025 | 10 | 18 | 1 | 0 | 0 | 0
2025 | 10 | 18 | 2 | 0 | 0 | 0
2025 | 10 | 18 | 3 | 0 | 0 | 0
2025 | 10 | 18 | 4 | 0 | 0 | 0
2025 | 10 | 18 | 5 | 0 | 0 | 0
2025 | 10 | 18 | 6 | 0 | 0 | 0
2025 | 10 | 18 | 7 | 0 | 0 | 0
2025 | 10 | 18 | 8 | 0 | 0 | 0
2025 | 10 | 18 | 9 | 0 | 0 | 0
2025 | 10 | 18 | 10 | 0 | 0 | 0
2025 | 10 | 18 | 11 | 0 | 0 | 0
2025 | 10 | 18 | 12 | 0 | 0 | 0
2025 | 10 | 18 | 13 | 0 | 0 | 0
2025 | 10 | 18 | 14 | 0 | 0 | 0
2025 | 10 | 18 | 15 | 0 | 0 | 0
2025 | 10 | 18 | 16 | 0 | 0 | 0
2025 | 10 | 18 | 17 | 0 | 0 | 0
2025 | 10 | 18 | 18 | 0 | 0 | 0
2025 | 10 | 18 | 19 | 0 | 0 | 0
2025 | 10 | 18 | 20 | 0 | 0 | 0
2025 | 10 | 18 | 21 | 0 | 0 | 0
2025 | 10 | 18 | 22 | 0 | 0 | 0
2025 | 10 | 18 | 23 | 0 | 0 | 0
2025 | 10 | 19 | 0 | 0 | 0 | 0
2025 | 10 | 19 | 1 | 0 | 0 | 0
2025 | 10 | 19 | 2 | 0 | 0 | 0
2025 | 10 | 19 | 3 | 0 | 0 | 0
2025 | 10 | 19 | 4 | 0 | 0 | 0
2025 | 10 | 19 | 5 | 0 | 0 | 0
2025 | 10 | 19 | 6 | 0 | 0 | 0
2025 | 10 | 19 | 7 | 0 | 0 | 0
2025 | 10 | 19 | 8 | 0 | 0 | 0
2025 | 10 | 19 | 9 | 0 | 0 | 0
2025 | 10 | 19 | 10 | 0 | 0 | 0
2025 | 10 | 19 | 11 | 0 | 0 | 0
2025 | 10 | 19 | 12 | 0 | 0 | 0
2025 | 10 | 19 | 13 | 0 | 0 | 0
2025 | 10 | 19 | 14 | 0 | 0 | 0
2025 | 10 | 19 | 15 | 0 | 0 | 0
2025 | 10 | 19 | 16 | 0 | 0 | 0
2025 | 10 | 19 | 17 | 0 | 0 | 0
2025 | 10 | 19 | 18 | 0 | 0 | 0
2025 | 10 | 19 | 19 | 0 | 0 | 0
2025 | 10 | 19 | 20 | 0 | 0 | 0
2025 | 10 | 19 | 21 | 0 | 0 | 0
2025 | 10 | 19 | 22 | 0 | 0 | 0
2025 | 10 | 19 | 23 | 0 | 0 | 0
2025 | 10 | 20 | 0 | 0 | 0 | 0
2025 | 10 | 20 | 1 | 0 | 0 | 0
2025 | 10 | 20 | 2 | 0 | 0 | 0
2025 | 10 | 20 | 3 | 0 | 0 | 0
2025 | 10 | 20 | 4 | 0 | 0 | 0
2025 | 10 | 20 | 5 | 0 | 0 | 0
2025 | 10 | 20 | 6 | 0 | 0 | 0
2025 | 10 | 20 | 7 | 0 | 0 | 0
2025 | 10 | 20 | 8 | 0 | 0 | 0
2025 | 10 | 20 | 9 | 0 | 0 | 0
2025 | 10 | 20 | 10 | 0 | 0 | 0
2025 | 10 | 20 | 11 | 0 | 0 | 0
2025 | 10 | 20 | 12 | 0 | 0 | 0
2025 | 10 | 20 | 13 | 0 | 0 | 0
2025 | 10 | 20 | 14 | 0 | 0 | 0
2025 | 10 | 20 | 15 | 0 | 0 | 0
2025 | 10 | 20 | 16 | 0 | 0 | 0
2025 | 10 | 20 | 17 | 0 | 0 | 0
2025 | 10 | 20 | 18 | 0 | 0 | 0
2025 | 10 | 20 | 19 | 0 | 0 | 0
2025 | 10 | 20 | 20 | 0 | 0 | 0
2025 | 10 | 20 | 21 | 0 | 0 | 0
2025 | 10 | 20 | 22 | 0 | 0 | 0
2025 | 10 | 20 | 23 | 0 | 0 | 0
2025 | 10 | 21 | 0 | 0 | 0 | 0
2025 | 10 | 21 | 1 | 0 | 0 | 0
2025 | 10 | 21 | 2 | 0 | 0 | 0
2025 | 10 | 21 | 3 | 0 | 0 | 0
2025 | 10 | 21 | 4 | 0 | 0 | 0
2025 | 10 | 21 | 5 | 0 | 0 | 0
2025 | 10 | 21 | 6 | 0 | 0 | 0
2025 | 10 | 21 | 7 | 0 | 0 | 0
2025 | 10 | 21 | 8 | 0 | 0 | 0
2025 | 10 | 21 | 9 | 0 | 0 | 0
2025 | 10 | 21 | 10 | 0 | 0 | 0
2025 | 10 | 21 | 11 | 0 | 0 | 0
2025 | 10 | 21 | 12 | 0 | 0 | 0
2025 | 10 | 21 | 13 | 0 | 0 | 0
2025 | 10 | 21 | 14 | 0 | 0 | 0
2025 | 10 | 21 | 15 | 0 | 0 | 0
2025 | 10 | 21 | 16 | 0 | 0 | 0
2025 | 10 | 21 | 17 | 0 | 0 | 0
2025 | 10 | 21 | 18 | 0 | 0 | 0
2025 | 10 | 21 | 19 | 0 | 0 | 0
2025 | 10 | 21 | 20 | 0 | 0 | 0
2025 | 10 | 21 | 21 | 0 | 0 | 0
2025 | 10 | 21 | 22 | 0 | 0 | 0
2025 | 10 | 21 | 23 | 0 | 0 | 0
2025 | 10 | 22 | 0 | 0 | 0 | 0
2025 | 10 | 22 | 1 | 0 | 0 | 0
2025 | 10 | 22 | 2 | 0 | 0 | 0
2025 | 10 | 22 | 3 | 0 | 0 | 0
2025 | 10 | 22 | 4 | 0 | 0 | 0
2025 | 10 | 22 | 5 | 0 | 0 | 0
2025 | 10 | 22 | 6 | 0 | 0 | 0
2025 | 10 | 22 | 7 | 0 | 0 | 0
2025 | 10 | 22 | 8 | 0 | 0 | 0
2025 | 10 | 22 | 9 | 0 | 0 | 0
2025 | 10 | 22 | 10 | 0 | 0 | 0
2025 | 10 | 22 | 11 | 0 | 0 | 0
2025 | 10 | 22 | 12 | 0 | 0 | 0
2025 | 10 | 22 | 13 | 0 | 0 | 0
2025 | 10 | 22 | 14 | 0 | 0 | 0
2025 | 10 | 22 | 15 | 0 | 0 | 0
2025 | 10 | 22 | 16 | 0 | 0 | 0
2025 | 10 | 22 | 17 | 0 | 0 | 0
2025 | 10 | 22 | 18 | 0 | 0 | 0
2025 | 10 | 22 | 19 | 0 | 0 | 0
2025 | 10 | 22 | 20 | 0 | 0 | 0
2025 | 10 | 22 | 21 | 0 | 0 | 0
2025 | 10 | 22 | 22 | 0 | 0 | 0
2025 | 10 | 22 | 23 | 0 | 0 | 0
2025 | 10 | 23 | 0 | 0 | 0 | 0
2025 | 10 | 23 | 1 | 0 | 0 | 0
2025 | 10 | 23 | 2 | 0 | 0 | 0
2025 | 10 | 23 | 3 | 0 | 0 | 0
2025 | 10 | 23 | 4 | 0 | 0 | 0
2025 | 10 | 23 | 5 | 0 | 0 | 0
2025 | 10 | 23 | 6 | 0 | 0 | 0
2025 | 10 | 23 | 7 | 0 | 0 | 0
2025 | 10 | 23 | 8 | 0 | 0 | 0
2025 | 10 | 23 | 9 | 0 | 0 | 0
2025 | 10 | 23 | 10 | 0 | 0 | 0
2025 | 10 | 23 | 11 | 0 | 0 | 0
2025 | 10 | 23 | 12 | 0 | 0 | 0
2025 | 10 | 23 | 13 | 0 | 0 | 0
2025 | 10 | 23 | 14 | 0 | 0 | 0
2025 | 10 | 23 | 15 | 0 | 0 | 0
2025 | 10 | 23 | 16 | 0 | 0 | 0
2025 | 10 | 23 | 17 | 0 | 0 | 0
2025 | 10 | 23 | 18 | 0 | 0 | 0
2025 | 10 | 23 | 19 | 0 | 0 | 0
2025 | 10 | 23 | 20 | 0 | 0 | 0
2025 | 10 | 23 | 21 | 0 | 0 | 0
2025 | 10 | 23 | 22 | 0 | 0 | 0
2025 | 10 | 23 | 23 | 0 | 0 | 0
2025 | 10 | 24 | 0 | 0 | 0 | 0
2025 | 10 | 24 | 1 | 0 | 0 | 0
2025 | 10 | 24 | 2 | 0 | 0 | 0
2025 | 10 | 24 | 3 | 0 | 0 | 0
2025 | 10 | 24 | 4 | 0 | 0 | 0
2025 | 10 | 24 | 5 | 0 | 0 | 0
2025 | 10 | 24 | 6 | 0 | 0 | 0
2025 | 10 | 24 | 7 | 0 | 0 | 0
2025 | 10 | 24 | 8 | 0 | 0 | 0
2025 | 10 | 24 | 9 | 0 | 0 | 0
2025 | 10 | 24 | 10 | 0 | 0 | 0
2025 | 10 | 24 | 11 | 0 | 0 | 0
2025 | 10 | 24 | 12 | 0 | 0 | 0
2025 | 10 | 24 | 13 | 0 | 0 | 0
2025 | 10 | 24 | 14 | 0 | 0 | 0
2025 | 10 | 24 | 15 | 0 | 0 | 0
2025 | 10 | 24 | 16 | 0 | 0 | 0
2025 | 10 | 24 | 17 | 0 | 0 | 0
2025 | 10 | 24 | 18 | 0 | 0 | 0
2025 | 10 | 24 | 19 | 0 | 0 | 0
2025 | 10 | 24 | 20 | 0 | 0 | 0
2025 | 10 | 24 | 21 | 0 | 0 | 0
2025 | 10 | 24 | 22 | 0 | 0 | 0
2025 | 10 | 24 | 23 | 0 | 0 | 0
2025 | 10 | 25 | 0 | 0 | 0 | 0
2025 | 10 | 25 | 1 | 0 | 0 | 0
2025 | 10 | 25 | 2 | 0 | 0 | 0
2025 | 10 | 25 | 3 | 0 | 0 | 0
2025 | 10 | 25 | 4 | 0 | 0 | 0
2025 | 10 | 25 | 5 | 0 | 0 | 0
2025 | 10 | 25 | 6 | 0 | 0 | 0
2025 | 10 | 25 | 7 | 0 | 0 | 0
2025 | 10 | 25 | 8 | 0 | 0 | 0
2025 | 10 | 25 | 9 | 0 | 0 | 0
2025 | 10 | 25 | 10 | 0 | 0 | 0
2025 | 10 | 25 | 11 | 0 | 0 | 0
2025 | 10 | 25 | 12 | 0 | 0 | 0
2025 | 10 | 25 | 13 | 0 | 0 | 0
2025 | 10 | 25 | 14 | 0 | 0 | 0
2025 | 10 | 25 | 15 | 0 | 0 | 0
2025 | 10 | 25 | 16 | 0 | 0 | 0
2025 | 10 | 25 | 17 | 0 | 0 | 0
2025 | 10 | 25 | 18 | 0 | 0 | 0
2025 | 10 | 25 | 19 | 0 | 0 | 0
2025 | 10 | 25 | 20 | 0 | 0 | 0
2025 | 10 | 25 | 21 | 0 | 0 | 0
2025 | 10 | 25 | 22 | 0 | 0 | 0
2025 | 10 | 25 | 23 | 0 | 0 | 0
2025 | 10 | 26 | 0 | 0 | 0 | 0
2025 | 10 | 26 | 1 | 0 | 0 | 0
2025 | 10 | 26 | 2 | 0 | 0 | 0
2025 | 10 | 26 | 3 | 0 | 0 | 0
2025 | 10 | 26 | 4 | 0 | 0 | 0
2025 | 10 | 26 | 5 | 0 | 0 | 0
2025 | 10 | 26 | 6 | 0 | 0 | 0
2025 | 10 | 26 | 7 | 0 | 0 | 0
2025 | 10 | 26 | 8 | 0 | 0 | 0
2025 | 10 | 26 | 9 | 0 | 0 | 0
2025 | 10 | 26 | 10 | 0 | 0 | 0
2025 | 10 | 26 | 11 | 0 | 0 | 0
2025 | 10 | 26 | 12 | 0 | 0 | 0
2025 | 10 | 26 | 13 | 0 | 0 | 0
2025 | 10 | 26 | 14 | 0 | 0 | 0
2025 | 10 | 26 | 15 | 0 | 0 | 0
2025 | 10 | 26 | 16 | 0 | 0 | 0
2025 | 10 | 26 | 17 | 0 | 0 | 0
2025 | 10 | 26 | 18 | 0 | 0 | 0
2025 | 10 | 26 | 19 | 0 | 0 | 0
2025 | 10 | 26 | 20 | 0 | 0 | 0
2025 | 10 | 26 | 21 | 0 | 0 | 0
2025 | 10 | 26 | 22 | 0 | 0 | 0
2025 | 10 | 26 | 23 | 0 | 0 | 0
2025 | 10 | 27 | 0 | 0 | 0 | 0
2025 | 10 | 27 | 1 | 0 | 0 | 0
2025 | 10 | 27 | 2 | 0 | 0 | 0
2025 | 10 | 27 | 3 | 0 | 0 | 0
2025 | 10 | 27 | 4 | 0 | 0 | 0
2025 | 10 | 27 | 5 | 0 | 0 | 0
2025 | 10 | 27 | 6 | 0 | 0 | 0
2025 | 10 | 27 | 7 | 0 | 0 | 0
2025 | 10 | 27 | 8 | 0 | 0 | 0
2025 | 10 | 27 | 9 | 0 | 0 | 0
2025 | 10 | 27 | 10 | 0 | 0 | 0
2025 | 10 | 27 | 11 | 0 | 0 | 0
2025 | 10 | 27 | 12 | 0 | 0 | 0
2025 | 10 | 27 | 13 | 0 | 0 | 0
2025 | 10 | 27 | 14 | 0 | 0 | 0
2025 | 10 | 27 | 15 | 0 | 0 | 0
2025 | 10 | 27 | 16 | 0 | 0 | 0
2025 | 10 | 27 | 17 | 0 | 0 | 0
2025 | 10 | 27 | 18 | 0 | 0 | 0
2025 | 10 | 27 | 19 | 0 | 0 | 0
2025 | 10 | 27 | 20 | 0 | 0 | 0
2025 | 10 | 27 | 21 | 0 | 0 | 0
2025 | 10 | 27 | 22 | 0 | 0 | 0
2025 | 10 | 27 | 23 | 0 | 0 | 0
2025 | 10 | 28 | 0 | 0 | 0 | 0
2025 | 10 | 28 | 1 | 0 | 0 | 0
2025 | 10 | 28 | 2 | 0 | 0 | 0
2025 | 10 | 28 | 3 | 0 | 0 | 0
2025 | 10 | 28 | 4 | 0 | 0 | 0
2025 | 10 | 28 | 5 | 0 | 0 | 0
2025 | 10 | 28 | 6 | 0 | 0 | 0
2025 | 10 | 28 | 7 | 0 | 0 | 0
2025 | 10 | 28 | 8 | 0 | 0 | 0
2025 | 10 | 28 | 9 | 0 | 0 | 0
2025 | 10 | 28 | 10 | 0 | 0 | 0
2025 | 10 | 28 | 11 | 0 | 0 | 0
2025 | 10 | 28 | 12 | 0 | 0 | 0
2025 | 10 | 28 | 13 | 0 | 0 | 0
2025 | 10 | 28 | 14 | 0 | 0 | 0
2025 | 10 | 28 | 15 | 0 | 0 | 0
2025 | 10 | 28 | 16 | 0 | 0 | 0
2025 | 10 | 28 | 17 | 0 | 0 | 0
2025 | 10 | 28 | 18 | 0 | 0 | 0
2025 | 10 | 28 | 19 | 0 | 0 | 0
2025 | 10 | 28 | 20 | 0 | 0 | 0
2025 | 10 | 28 | 21 | 0 | 0 | 0
2025 | 10 | 28 | 22 | 0 | 0 | 0
2025 | 10 | 28 | 23 | 0 | 0 | 0
2025 | 10 | 29 | 0 | 0 | 0 | 0
2025 | 10 | 29 | 1 | 0 | 0 | 0
2025 | 10 | 29 | 2 | 0 | 0 | 0
2025 | 10 | 29 | 3 | 0 | 0 | 0
2025 | 10 | 29 | 4 | 0 | 0 | 0
2025 | 10 | 29 | 5 | 0 | 0 | 0
2025 | 10 | 29 | 6 | 0 | 0 | 0
2025 | 10 | 29 | 7 | 0 | 0 | 0
2025 | 10 | 29 | 8 | 0 | 0 | 0
2025 | 10 | 29 | 9 | 0 | 0 | 0
2025 | 10 | 29 | 10 | 0 | 0 | 0
2025 | 10 | 29 | 11 | 0 | 0 | 0
2025 | 10 | 29 | 12 | 0 | 0 | 0
2025 | 10 | 29 | 13 | 0 | 0 | 0
2025 | 10 | 29 | 14 | 0 | 0 | 0
2025 | 10 | 29 | 15 | 0 | 0 | 0
2025 | 10 | 29 | 16 | 0 | 0 | 0
2025 | 10 | 29 | 17 | 0 | 0 | 0
2025 | 10 | 29 | 18 | 0 | 0 | 0
2025 | 10 | 29 | 19 | 0 | 0 | 0
2025 | 10 | 29 | 20 | 0 | 0 | 0
2025 | 10 | 29 | 21 | 0 | 0 | 0
2025 | 10 | 29 | 22 | 0 | 0 | 0
2025 | 10 | 29 | 23 | 0 | 0 | 0
2025 | 10 | 30 | 0 | 0 | 0 | 0
2025 | 10 | 30 | 1 | 0 | 0 | 0
2025 | 10 | 30 | 2 | 0 | 0 | 0
2025 | 10 | 30 | 3 | 0 | 0 | 0
2025 | 10 | 30 | 4 | 0 | 0 | 0
2025 | 10 | 30 | 5 | 0 | 0 | 0
2025 | 10 | 30 | 6 | 0 | 0 | 0
2025 | 10 | 30 | 7 | 0 | 0 | 0
2025 | 10 | 30 | 8 | 0 | 0 | 0
2025 | 10 | 30 | 9 | 0 | 0 | 0
2025 | 10 | 30 | 10 | 0 | 0 | 0
2025 | 10 | 30 | 11 | 0 | 0 | 0
2025 | 10 | 30 | 12 | 0 | 0 | 0
2025 | 10 | 30 | 13 | 0 | 0 | 0
2025 | 10 | 30 | 14 | 0 | 0 | 0
2025 | 10 | 30 | 15 | 0 | 0 | 0
2025 | 10 | 30 | 16 | 0 | 0 | 0
2025 | 10 | 30 | 17 | 0 | 0 | 0
2025 | 10 | 30 | 18 | 0 | 0 | 0
2025 | 10 | 30 | 19 | 0 | 0 | 0
2025 | 10 | 30 | 20 | 0 | 0 | 0
2025 | 10 | 30 | 21 | 0 | 0 | 0
2025 | 10 | 30 | 22 | 0 | 0 | 0
2025 | 10 | 30 | 23 | 0 | 0 | 0
2025 | 10 | 31 | 0 | 0 | 0 | 0
2025 | 10 | 31 | 1 | 0 | 0 | 0
2025 | 10 | 31 | 2 | 0 | 0 | 0
2025 | 10 | 31 | 3 | 0 | 0 | 0
2025 | 10 | 31 | 4 | 0 | 0 | 0
2025 | 10 | 31 | 5 | 0 | 0 | 0
2025 | 10 | 31 | 6 | 0 | 0 | 0
2025 | 10 | 31 | 7 | 0 | 0 | 0
2025 | 10 | 31 | 8 | 0 | 0 | 0
2025 | 10 | 31 | 9 | 0 | 0 | 0
2025 | 10 | 31 | 10 | 0 | 0 | 0
2025 | 10 | 31 | 11 | 0 | 0 | 0
2025 | 10 | 31 | 12 | 0 | 0 | 0
2025 | 10 | 31 | 13 | 0 | 0 | 0
2025 | 10 | 31 | 14 | 0 | 0 | 0
2025 | 10 | 31 | 15 | 0 | 0 | 0
2025 | 10 | 31 | 16 | 0 | 0 | 0
2025 | 10 | 31 | 17 | 0 | 0 | 0
2025 | 10 | 31 | 18 | 0 | 0 | 0
2025 | 10 | 31 | 19 | 0 | 0 | 0
2025 | 10 | 31 | 20 | 0 | 0 | 0
2025 | 10 | 31 | 21 | 0 | 0 | 0
2025 | 10 | 31 | 22 | 0 | 0 | 0
2025 | 10 | 31 | 23 | 0 | 0 | 0
2025 | 11 | 1 | 0 | 0 | 0 | 0
2025 | 11 | 1 | 1 | 0 | 0 | 0
2025 | 11 | 1 | 2 | 0 | 0 | 0
2025 | 11 | 1 | 3 | 0 | 0 | 0
2025 | 11 | 1 | 4 | 0 | 0 | 0
2025 | 11 | 1 | 5 | 0 | 0 | 0
2025 | 11 | 1 | 6 | 0 | 0 | 0
2025 | 11 | 1 | 7 | 0 | 0 | 0
2025 | 11 | 1 | 8 | 0 | 0 | 0
2025 | 11 | 1 | 9 | 0 | 0 | 0
2025 | 11 | 1 | 10 | 0 | 0 | 0
2025 | 11 | 1 | 11 | 0 | 0 | 0
2025 | 11 | 1 | 12 | 0 | 0 | 0
2025 | 11 | 1 | 13 | 0 | 0 | 0
2025 | 11 | 1 | 14 | 0 | 0 | 0
2025 | 11 | 1 | 15 | 0 | 0 | 0
2025 | 11 | 1 | 16 | 0 | 0 | 0
2025 | 11 | 1 | 17 | 0 | 0 | 0
2025 | 11 | 1 | 18 | 0 | 0 | 0
2025 | 11 | 1 | 19 | 0 | 0 | 0
2025 | 11 | 1 | 20 | 0 | 0 | 0
2025 | 11 | 1 | 21 | 0 | 0 | 0
2025 | 11 | 1 | 22 | 0 | 0 | 0
2025 | 11 | 1 | 23 | 0 | 0 | 0
2025 | 11 | 2 | 0 | 0 | 0 | 0
2025 | 11 | 2 | 1 | 0 | 0 | 0
2025 | 11 | 2 | 2 | 0 | 0 | 0
2025 | 11 | 2 | 3 | 0 | 0 | 0
2025 | 11 | 2 | 4 | 0 | 0 | 0
2025 | 11 | 2 | 5 | 0 | 0 | 0
2025 | 11 | 2 | 6 | 0 | 0 | 0
2025 | 11 | 2 | 7 | 0 | 0 | 0
2025 | 11 | 2 | 8 | 0 | 0 | 0
2025 | 11 | 2 | 9 | 0 | 0 | 0
2025 | 11 | 2 | 10 | 0 | 0 | 0
2025 | 11 | 2 | 11 | 0 | 0 | 0
2025 | 11 | 2 | 12 | 0 | 0 | 0
2025 | 11 | 2 | 13 | 0 | 0 | 0
2025 | 11 | 2 | 14 | 0 | 0 | 0
2025 | 11 | 2 | 15 | 0 | 0 | 0
2025 | 11 | 2 | 16 | 0 | 0 | 0
2025 | 11 | 2 | 17 | 0 | 0 | 0
2025 | 11 | 2 | 18 | 0 | 0 | 0
2025 | 11 | 2 | 19 | 0 | 0 | 0
2025 | 11 | 2 | 20 | 0 | 0 | 0
2025 | 11 | 2 | 21 | 0 | 0 | 0
2025 | 11 | 2 | 22 | 0 | 0 | 0
2025 | 11 | 2 | 23 | 0 | 0 | 0
2025 | 11 | 3 | 0 | 0 | 0 | 0
2025 | 11 | 3 | 1 | 0 | 0 | 0
2025 | 11 | 3 | 2 | 0 | 0 | 0
2025 | 11 | 3 | 3 | 0 | 0 | 0
2025 | 11 | 3 | 4 | 0 | 0 | 0
2025 | 11 | 3 | 5 | 0 | 0 | 0
2025 | 11 | 3 | 6 | 0 | 0 | 0
2025 | 11 | 3 | 7 | 0 | 0 | 0
2025 | 11 | 3 | 8 | 0 | 0 | 0
2025 | 11 | 3 | 9 | 0 | 0 | 0
2025 | 11 | 3 | 10 | 0 | 0 | 0
2025 | 11 | 3 | 11 | 0 | 0 | 0
2025 | 11 | 3 | 12 | 0 | 0 | 0
2025 | 11 | 3 | 13 | 0 | 0 | 0
2025 | 11 | 3 | 14 | 0 | 0 | 0
2025 | 11 | 3 | 15 | 0 | 0 | 0
2025 | 11 | 3 | 16 | 0 | 0 | 0
2025 | 11 | 3 | 17 | 0 | 0 | 0
2025 | 11 | 3 | 18 | 0 | 0 | 0
2025 | 11 | 3 | 19 | 0 | 0 | 0
2025 | 11 | 3 | 20 | 0 | 0 | 0
2025 | 11 | 3 | 21 | 0 | 0 | 0
2025 | 11 | 3 | 22 | 0 | 0 | 0
2025 | 11 | 3 | 23 | 0 | 0 | 0
2025 | 11 | 4 | 0 | 0 | 0 | 0
2025 | 11 | 4 | 1 | 0 | 0 | 0
2025 | 11 | 4 | 2 | 0 | 0 | 0
2025 | 11 | 4 | 3 | 0 | 0 | 0
2025 | 11 | 4 | 4 | 0 | 0 | 0
2025 | 11 | 4 | 5 | 0 | 0 | 0
2025 | 11 | 4 | 6 | 0 | 0 | 0
2025 | 11 | 4 | 7 | 0 | 0 | 0
2025 | 11 | 4 | 8 | 0 | 0 | 0
2025 | 11 | 4 | 9 | 0 | 0 | 0
2025 | 11 | 4 | 10 | 0 | 0 | 0
2025 | 11 | 4 | 11 | 0 | 0 | 0
2025 | 11 | 4 | 12 | 0 | 0 | 0
2025 | 11 | 4 | 13 | 0 | 0 | 0
2025 | 11 | 4 | 14 | 0 | 0 | 0
2025 | 11 | 4 | 15 | 0 | 0 | 0
2025 | 11 | 4 | 16 | 0 | 0 | 0
2025 | 11 | 4 | 17 | 0 | 0 | 0
2025 | 11 | 4 | 18 | 0 | 0 | 0
2025 | 11 | 4 | 19 | 0 | 0 | 0
2025 | 11 | 4 | 20 | 0 | 0 | 0
2025 | 11 | 4 | 21 | 0 | 0 | 0
2025 | 11 | 4 | 22 | 0 | 0 | 0
2025 | 11 | 4 | 23 | 0 | 0 | 0
2025 | 11 | 5 | 0 | 0 | 0 | 0
2025 | 11 | 5 | 1 | 0 | 0 | 0
2025 | 11 | 5 | 2 | 0 | 0 | 0
2025 | 11 | 5 | 3 | 0 | 0 | 0
2025 | 11 | 5 | 4 | 0 | 0 | 0
2025 | 11 | 5 | 5 | 0 | 0 | 0
2025 | 11 | 5 | 6 | 0 | 0 | 0
2025 | 11 | 5 | 7 | 0 | 0 | 0
2025 | 11 | 5 | 8 | 0 | 0 | 0
2025 | 11 | 5 | 9 | 0 | 0 | 0
2025 | 11 | 5 | 10 | 0 | 0 | 0
2025 | 11 | 5 | 11 | 0 | 0 | 0
2025 | 11 | 5 | 12 | 0 | 0 | 0
2025 | 11 | 5 | 13 | 0 | 0 | 0
2025 | 11 | 5 | 14 | 0 | 0 | 0
2025 | 11 | 5 | 15 | 0 | 0 | 0
2025 | 11 | 5 | 16 | 0 | 0 | 0
2025 | 11 | 5 | 17 | 0 | 0 | 0
2025 | 11 | 5 | 18 | 0 | 0 | 0
2025 | 11 | 5 | 19 | 0 | 0 | 0
2025 | 11 | 5 | 20 | 0 | 0 | 0
2025 | 11 | 5 | 21 | 0 | 0 | 0
2025 | 11 | 5 | 22 | 0 | 0 | 0
2025 | 11 | 5 | 23 | 0 | 0 | 0
2025 | 11 | 6 | 0 | 0 | 0 | 0
2025 | 11 | 6 | 1 | 0 | 0 | 0
2025 | 11 | 6 | 2 | 0 | 0 | 0
2025 | 11 | 6 | 3 | 0 | 0 | 0
2025 | 11 | 6 | 4 | 0 | 0 | 0
2025 | 11 | 6 | 5 | 0 | 0 | 0
2025 | 11 | 6 | 6 | 0 | 0 | 0
2025 | 11 | 6 | 7 | 0 | 0 | 0
2025 | 11 | 6 | 8 | 0 | 0 | 0
2025 | 11 | 6 | 9 | 0 | 0 | 0
2025 | 11 | 6 | 10 | 0 | 0 | 0
2025 | 11 | 6 | 11 | 0 | 0 | 0
2025 | 11 | 6 | 12 | 0 | 0 | 0
2025 | 11 | 6 | 13 | 0 | 0 | 0
2025 | 11 | 6 | 14 | 0 | 0 | 0
2025 | 11 | 6 | 15 | 0 | 0 | 0
2025 | 11 | 6 | 16 | 0 | 0 | 0
2025 | 11 | 6 | 17 | 0 | 0 | 0
2025 | 11 | 6 | 18 | 0 | 0 | 0
2025 | 11 | 6 | 19 | 0 | 0 | 0
2025 | 11 | 6 | 20 | 0 | 0 | 0
2025 | 11 | 6 | 21 | 0 | 0 | 0
2025 | 11 | 6 | 22 | 0 | 0 | 0
2025 | 11 | 6 | 23 | 0 | 0 | 0
2025 | 11 | 7 | 0 | 0 | 0 | 0
2025 | 11 | 7 | 1 | 0 | 0 | 0
2025 | 11 | 7 | 2 | 0 | 0 | 0
2025 | 11 | 7 | 3 | 0 | 0 | 0
2025 | 11 | 7 | 4 | 0 | 0 | 0
2025 | 11 | 7 | 5 | 0 | 0 | 0
2025 | 11 | 7 | 6 | 0 | 0 | 0
2025 | 11 | 7 | 7 | 0 | 0 | 0
2025 | 11 | 7 | 8 | 0 | 0 | 0
2025 | 11 | 7 | 9 | 0 | 0 | 0
2025 | 11 | 7 | 10 | 0 | 0 | 0
2025 | 11 | 7 | 11 | 0 | 0 | 0
2025 | 11 | 7 | 12 | 0 | 0 | 0
2025 | 11 | 7 | 13 | 0 | 0 | 0
2025 | 11 | 7 | 14 | 0 | 0 | 0
2025 | 11 | 7 | 15 | 0 | 0 | 0
2025 | 11 | 7 | 16 | 0 | 0 | 0
2025 | 11 | 7 | 17 | 0 | 0 | 0
2025 | 11 | 7 | 18 | 0 | 0 | 0
2025 | 11 | 7 | 19 | 0 | 0 | 0
2025 | 11 | 7 | 20 | 0 | 0 | 0
2025 | 11 | 7 | 21 | 0 | 0 | 0
2025 | 11 | 7 | 22 | 0 | 0 | 0
2025 | 11 | 7 | 23 | 0 | 0 | 0
2025 | 11 | 8 | 0 | 0 | 0 | 0
2025 | 11 | 8 | 1 | 0 | 0 | 0
2025 | 11 | 8 | 2 | 0 | 0 | 0
2025 | 11 | 8 | 3 | 0 | 0 | 0
2025 | 11 | 8 | 4 | 0 | 0 | 0
2025 | 11 | 8 | 5 | 0 | 0 | 0
2025 | 11 | 8 | 6 | 0 | 0 | 0
2025 | 11 | 8 | 7 | 0 | 0 | 0
2025 | 11 | 8 | 8 | 0 | 0 | 0
2025 | 11 | 8 | 9 | 0 | 0 | 0
2025 | 11 | 8 | 10 | 0 | 0 | 0
2025 | 11 | 8 | 11 | 0 | 0 | 0
2025 | 11 | 8 | 12 | 0 | 0 | 0
2025 | 11 | 8 | 13 | 0 | 0 | 0
2025 | 11 | 8 | 14 | 0 | 0 | 0
2025 | 11 | 8 | 15 | 0 | 0 | 0
2025 | 11 | 8 | 16 | 0 | 0 | 0
2025 | 11 | 8 | 17 | 0 | 0 | 0
2025 | 11 | 8 | 18 | 0 | 0 | 0
2025 | 11 | 8 | 19 | 0 | 0 | 0
2025 | 11 | 8 | 20 | 0 | 0 | 0
2025 | 11 | 8 | 21 | 0 | 0 | 0
2025 | 11 | 8 | 22 | 0 | 0 | 0
2025 | 11 | 8 | 23 | 0 | 0 | 0
2025 | 11 | 9 | 0 | 0 | 0 | 0
2025 | 11 | 9 | 1 | 0 | 0 | 0
2025 | 11 | 9 | 2 | 0 | 0 | 0
2025 | 11 | 9 | 3 | 0 | 0 | 0
2025 | 11 | 9 | 4 | 0 | 0 | 0
2025 | 11 | 9 | 5 | 0 | 0 | 0
2025 | 11 | 9 | 6 | 0 | 0 | 0
2025 | 11 | 9 | 7 | 0 | 0 | 0
2025 | 11 | 9 | 8 | 0 | 0 | 0
2025 | 11 | 9 | 9 | 0 | 0 | 0
2025 | 11 | 9 | 10 | 0 | 0 | 0
2025 | 11 | 9 | 11 | 0 | 0 | 0
2025 | 11 | 9 | 12 | 0 | 0 | 0
2025 | 11 | 9 | 13 | 0 | 0 | 0
2025 | 11 | 9 | 14 | 0 | 0 | 0
2025 | 11 | 9 | 15 | 0 | 0 | 0
2025 | 11 | 9 | 16 | 0 | 0 | 0
2025 | 11 | 9 | 17 | 0 | 0 | 0
2025 | 11 | 9 | 18 | 0 | 0 | 0
2025 | 11 | 9 | 19 | 0 | 0 | 0
2025 | 11 | 9 | 20 | 0 | 0 | 0
2025 | 11 | 9 | 21 | 0 | 0 | 0
2025 | 11 | 9 | 22 | 0 | 0 | 0
2025 | 11 | 9 | 23 | 0 | 0 | 0
2025 | 11 | 10 | 0 | 0 | 0 | 0
2025 | 11 | 10 | 1 | 0 | 0 | 0
2025 | 11 | 10 | 2 | 0 | 0 | 0
2025 | 11 | 10 | 3 | 0 | 0 | 0
2025 | 11 | 10 | 4 | 0 | 0 | 0
2025 | 11 | 10 | 5 | 0 | 0 | 0
2025 | 11 | 10 | 6 | 0 | 0 | 0
2025 | 11 | 10 | 7 | 0 | 0 | 0
2025 | 11 | 10 | 8 | 0 | 0 | 0
2025 | 11 | 10 | 9 | 0 | 0 | 0
2025 | 11 | 10 | 10 | 0 | 0 | 0
2025 | 11 | 10 | 11 | 0 | 0 | 0
2025 | 11 | 10 | 12 | 0 | 0 | 0
2025 | 11 | 10 | 13 | 0 | 0 | 0
2025 | 11 | 10 | 14 | 0 | 0 | 0
2025 | 11 | 10 | 15 | 0 | 0 | 0
2025 | 11 | 10 | 16 | 0 | 0 | 0
2025 | 11 | 10 | 17 | 0 | 0 | 0
2025 | 11 | 10 | 18 | 0 | 0 | 0
2025 | 11 | 10 | 19 | 0 | 0 | 0
2025 | 11 | 10 | 20 | 0 | 0 | 0
2025 | 11 | 10 | 21 | 0 | 0 | 0
2025 | 11 | 10 | 22 | 0 | 0 | 0
2025 | 11 | 10 | 23 | 0 | 0 | 0
2025 | 11 | 11 | 0 | 0 | 0 | 0
2025 | 11 | 11 | 1 | 0 | 0 | 0
2025 | 11 | 11 | 2 | 0 | 0 | 0
2025 | 11 | 11 | 3 | 0 | 0 | 0
2025 | 11 | 11 | 4 | 0 | 0 | 0
2025 | 11 | 11 | 5 | 0 | 0 | 0
2025 | 11 | 11 | 6 | 0 | 0 | 0
2025 | 11 | 11 | 7 | 0 | 0 | 0
2025 | 11 | 11 | 8 | 0 | 0 | 0
2025 | 11 | 11 | 9 | 0 | 0 | 0
2025 | 11 | 11 | 10 | 0 | 0 | 0
2025 | 11 | 11 | 11 | 0 | 0 | 0
2025 | 11 | 11 | 12 | 0 | 0 | 0
2025 | 11 | 11 | 13 | 0 | 0 | 0
2025 | 11 | 11 | 14 | 0 | 0 | 0
2025 | 11 | 11 | 15 | 0 | 0 | 0
2025 | 11 | 11 | 16 | 0 | 0 | 0
2025 | 11 | 11 | 17 | 0 | 0 | 0
2025 | 11 | 11 | 18 | 0 | 0 | 0
2025 | 11 | 11 | 19 | 0 | 0 | 0
2025 | 11 | 11 | 20 | 0 | 0 | 0
2025 | 11 | 11 | 21 | 0 | 0 | 0
2025 | 11 | 11 | 22 | 0 | 0 | 0
2025 | 11 | 11 | 23 | 0 | 0 | 0
2025 | 11 | 12 | 0 | 0 | 0 | 0
2025 | 11 | 12 | 1 | 0 | 0 | 0
2025 | 11 | 12 | 2 | 0 | 0 | 0
2025 | 11 | 12 | 3 | 0 | 0 | 0
2025 | 11 | 12 | 4 | 0 | 0 | 0
2025 | 11 | 12 | 5 | 0 | 0 | 0
2025 | 11 | 12 | 6 | 0 | 0 | 0
2025 | 11 | 12 | 7 | 0 | 0 | 0
2025 | 11 | 12 | 8 | 0 | 0 | 0
2025 | 11 | 12 | 9 | 0 | 0 | 0
2025 | 11 | 12 | 10 | 0 | 0 | 0
2025 | 11 | 12 | 11 | 0 | 0 | 0
2025 | 11 | 12 | 12 | 0 | 0 | 0
2025 | 11 | 12 | 13 | 0 | 0 | 0
2025 | 11 | 12 | 14 | 0 | 0 | 0
2025 | 11 | 12 | 15 | 0 | 0 | 0
2025 | 11 | 12 | 16 | 0 | 0 | 0
2025 | 11 | 12 | 17 | 0 | 0 | 0
2025 | 11 | 12 | 18 | 0 | 0 | 0
2025 | 11 | 12 | 19 | 0 | 0 | 0
2025 | 11 | 12 | 20 | 0 | 0 | 0
2025 | 11 | 12 | 21 | 0 | 0 | 0
2025 | 11 | 12 | 22 | 0 | 0 | 0
2025 | 11 | 12 | 23 | 0 | 0 | 0
2025 | 11 | 13 | 0 | 0 | 0 | 0
2025 | 11 | 13 | 1 | 0 | 0 | 0
2025 | 11 | 13 | 2 | 0 | 0 | 0
2025 | 11 | 13 | 3 | 0 | 0 | 0
2025 | 11 | 13 | 4 | 0 | 0 | 0
2025 | 11 | 13 | 5 | 0 | 0 | 0
2025 | 11 | 13 | 6 | 0 | 0 | 0
2025 | 11 | 13 | 7 | 0 | 0 | 0
2025 | 11 | 13 | 8 | 0 | 0 | 0
2025 | 11 | 13 | 9 | 0 | 0 | 0
2025 | 11 | 13 | 10 | 0 | 0 | 0
2025 | 11 | 13 | 11 | 0 | 0 | 0
2025 | 11 | 13 | 12 | 0 | 0 | 0
2025 | 11 | 13 | 13 | 0 | 0 | 0
2025 | 11 | 13 | 14 | 0 | 0 | 0
2025 | 11 | 13 | 15 | 0 | 0 | 0
2025 | 11 | 13 | 16 | 0 | 0 | 0
2025 | 11 | 13 | 17 | 0 | 0 | 0
2025 | 11 | 13 | 18 | 0 | 0 | 0
2025 | 11 | 13 | 19 | 0 | 0 | 0
2025 | 11 | 13 | 20 | 0 | 0 | 0
2025 | 11 | 13 | 21 | 0 | 0 | 0
2025 | 11 | 13 | 22 | 0 | 0 | 0
2025 | 11 | 13 | 23 | 0 | 0 | 0
2025 | 11 | 14 | 0 | 0 | 0 | 0
2025 | 11 | 14 | 1 | 0 | 0 | 0
2025 | 11 | 14 | 2 | 0 | 0 | 0
2025 | 11 | 14 | 3 | 0 | 0 | 0
2025 | 11 | 14 | 4 | 0 | 0 | 0
2025 | 11 | 14 | 5 | 0 | 0 | 0
2025 | 11 | 14 | 6 | 0 | 0 | 0
2025 | 11 | 14 | 7 | 0 | 0 | 0
2025 | 11 | 14 | 8 | 0 | 0 | 0
2025 | 11 | 14 | 9 | 0 | 0 | 0
2025 | 11 | 14 | 10 | 0 | 0 | 0
2025 | 11 | 14 | 11 | 0 | 0 | 0
2025 | 11 | 14 | 12 | 0 | 0 | 0
2025 | 11 | 14 | 13 | 0 | 0 | 0
2025 | 11 | 14 | 14 | 0 | 0 | 0
2025 | 11 | 14 | 15 | 0 | 0 | 0
2025 | 11 | 14 | 16 | 0 | 0 | 0
2025 | 11 | 14 | 17 | 0 | 0 | 0
2025 | 11 | 14 | 18 | 0 | 0 | 0
2025 | 11 | 14 | 19 | 0 | 0 | 0
2025 | 11 | 14 | 20 | 0 | 0 | 0
2025 | 11 | 14 | 21 | 0 | 0 | 0
2025 | 11 | 14 | 22 | 0 | 0 | 0
2025 | 11 | 14 | 23 | 0 | 0 | 0
2025 | 11 | 15 | 0 | 0 | 0 | 0
2025 | 11 | 15 | 1 | 0 | 0 | 0
2025 | 11 | 15 | 2 | 0 | 0 | 0
2025 | 11 | 15 | 3 | 0 | 0 | 0
2025 | 11 | 15 | 4 | 0 | 0 | 0
2025 | 11 | 15 | 5 | 0 | 0 | 0
2025 | 11 | 15 | 6 | 0 | 0 | 0
2025 | 11 | 15 | 7 | 0 | 0 | 0
2025 | 11 | 15 | 8 | 0 | 0 | 0
2025 | 11 | 15 | 9 | 0 | 0 | 0
2025 | 11 | 15 | 10 | 0 | 0 | 0
2025 | 11 | 15 | 11 | 0 | 0 | 0
2025 | 11 | 15 | 12 | 0 | 0 | 0
2025 | 11 | 15 | 13 | 0 | 0 | 0
2025 | 11 | 15 | 14 | 0 | 0 | 0
2025 | 11 | 15 | 15 | 0 | 0 | 0
2025 | 11 | 15 | 16 | 0 | 0 | 0
2025 | 11 | 15 | 17 | 0 | 0 | 0
2025 | 11 | 15 | 18 | 0 | 0 | 0
2025 | 11 | 15 | 19 | 0 | 0 | 0
2025 | 11 | 15 | 20 | 0 | 0 | 0
2025 | 11 | 15 | 21 | 0 | 0 | 0
2025 | 11 | 15 | 22 | 0 | 0 | 0
2025 | 11 | 15 | 23 | 0 | 0 | 0
2025 | 11 | 16 | 0 | 0 | 0 | 0
2025 | 11 | 16 | 1 | 0 | 0 | 0
2025 | 11 | 16 | 2 | 0 | 0 | 0
2025 | 11 | 16 | 3 | 0 | 0 | 0
2025 | 11 | 16 | 4 | 0 | 0 | 0
2025 | 11 | 16 | 5 | 0 | 0 | 0
2025 | 11 | 16 | 6 | 0 | 0 | 0
2025 | 11 | 16 | 7 | 0 | 0 | 0
2025 | 11 | 16 | 8 | 0 | 0 | 0
2025 | 11 | 16 | 9 | 0 | 0 | 0
2025 | 11 | 16 | 10 | 0 | 0 | 0
2025 | 11 | 16 | 11 | 0 | 0 | 0
2025 | 11 | 16 | 12 | 0 | 0 | 0
2025 | 11 | 16 | 13 | 0 | 0 | 0
2025 | 11 | 16 | 14 | 0 | 0 | 0
2025 | 11 | 16 | 15 | 0 | 0 | 0
2025 | 11 | 16 | 16 | 0 | 0 | 0
2025 | 11 | 16 | 17 | 0 | 0 | 0
2025 | 11 | 16 | 18 | 0 | 0 | 0
2025 | 11 | 16 | 19 | 0 | 0 | 0
2025 | 11 | 16 | 20 | 0 | 0 | 0
2025 | 11 | 16 | 21 | 0 | 0 | 0
2025 | 11 | 16 | 22 | 0 | 0 | 0
2025 | 11 | 16 | 23 | 0 | 0 | 0
2025 | 11 | 17 | 0 | 0 | 0 | 0
2025 | 11 | 17 | 1 | 0 | 0 | 0
2025 | 11 | 17 | 2 | 0 | 0 | 0
2025 | 11 | 17 | 3 | 0 | 0 | 0
2025 | 11 | 17 | 4 | 0 | 0 | 0
2025 | 11 | 17 | 5 | 0 | 0 | 0
2025 | 11 | 17 | 6 | 0 | 0 | 0
2025 | 11 | 17 | 7 | 0 | 0 | 0
2025 | 11 | 17 | 8 | 0 | 0 | 0
2025 | 11 | 17 | 9 | 0 | 0 | 0
2025 | 11 | 17 | 10 | 0 | 0 | 0
2025 | 11 | 17 | 11 | 0 | 0 | 0
2025 | 11 | 17 | 12 | 0 | 0 | 0
2025 | 11 | 17 | 13 | 0 | 0 | 0
2025 | 11 | 17 | 14 | 0 | 0 | 0
2025 | 11 | 17 | 15 | 0 | 0 | 0
2025 | 11 | 17 | 16 | 0 | 0 | 0
2025 | 11 | 17 | 17 | 0 | 0 | 0
2025 | 11 | 17 | 18 | 0 | 0 | 0
2025 | 11 | 17 | 19 | 0 | 0 | 0
2025 | 11 | 17 | 20 | 0 | 0 | 0
2025 | 11 | 17 | 21 | 0 | 0 | 0
2025 | 11 | 17 | 22 | 0 | 0 | 0
2025 | 11 | 17 | 23 | 0 | 0 | 0
2025 | 11 | 18 | 0 | 0 | 0 | 0
2025 | 11 | 18 | 1 | 0 | 0 | 0
2025 | 11 | 18 | 2 | 0 | 0 | 0
2025 | 11 | 18 | 3 | 0 | 0 | 0
2025 | 11 | 18 | 4 | 0 | 0 | 0
2025 | 11 | 18 | 5 | 0 | 0 | 0
2025 | 11 | 18 | 6 | 0 | 0 | 0
2025 | 11 | 18 | 7 | 0 | 0 | 0
2025 | 11 | 18 | 8 | 0 | 0 | 0
2025 | 11 | 18 | 9 | 0 | 0 | 0
2025 | 11 | 18 | 10 | 0 | 0 | 0
2025 | 11 | 18 | 11 | 0 | 0 | 0
2025 | 11 | 18 | 12 | 0 | 0 | 0
2025 | 11 | 18 | 13 | 0 | 0 | 0
2025 | 11 | 18 | 14 | 0 | 0 | 0
2025 | 11 | 18 | 15 | 0 | 0 | 0
2025 | 11 | 18 | 16 | 0 | 0 | 0
2025 | 11 | 18 | 17 | 0 | 0 | 0
2025 | 11 | 18 | 18 | 0 | 0 | 0
2025 | 11 | 18 | 19 | 0 | 0 | 0
2025 | 11 | 18 | 20 | 0 | 0 | 0
2025 | 11 | 18 | 21 | 0 | 0 | 0
2025 | 11 | 18 | 22 | 0 | 0 | 0
2025 | 11 | 18 | 23 | 0 | 0 | 0
2025 | 11 | 19 | 0 | 0 | 0 | 0
2025 | 11 | 19 | 1 | 0 | 0 | 0
2025 | 11 | 19 | 2 | 0 | 0 | 0
2025 | 11 | 19 | 3 | 0 | 0 | 0
2025 | 11 | 19 | 4 | 0 | 0 | 0
2025 | 11 | 19 | 5 | 0 | 0 | 0
2025 | 11 | 19 | 6 | 0 | 0 | 0
2025 | 11 | 19 | 7 | 0 | 0 | 0
2025 | 11 | 19 | 8 | 0 | 0 | 0
2025 | 11 | 19 | 9 | 0 | 0 | 0
2025 | 11 | 19 | 10 | 0 | 0 | 0
2025 | 11 | 19 | 11 | 0 | 0 | 0
2025 | 11 | 19 | 12 | 0 | 0 | 0
2025 | 11 | 19 | 13 | 0 | 0 | 0
2025 | 11 | 19 | 14 | 0 | 0 | 0
2025 | 11 | 19 | 15 | 0 | 0 | 0
2025 | 11 | 19 | 16 | 0 | 0 | 0
2025 | 11 | 19 | 17 | 0 | 0 | 0
2025 | 11 | 19 | 18 | 0 | 0 | 0
2025 | 11 | 19 | 19 | 0 | 0 | 0
2025 | 11 | 19 | 20 | 0 | 0 | 0
2025 | 11 | 19 | 21 | 0 | 0 | 0
2025 | 11 | 19 | 22 | 0 | 0 | 0
2025 | 11 | 19 | 23 | 0 | 0 | 0
2025 | 11 | 20 | 0 | 0 | 0 | 0
2025 | 11 | 20 | 1 | 0 | 0 | 0
2025 | 11 | 20 | 2 | 0 | 0 | 0
2025 | 11 | 20 | 3 | 0 | 0 | 0
2025 | 11 | 20 | 4 | 0 | 0 | 0
2025 | 11 | 20 | 5 | 0 | 0 | 0
2025 | 11 | 20 | 6 | 0 | 0 | 0
2025 | 11 | 20 | 7 | 0 | 0 | 0
2025 | 11 | 20 | 8 | 0 | 0 | 0
2025 | 11 | 20 | 9 | 0 | 0 | 0
2025 | 11 | 20 | 10 | 0 | 0 | 0
2025 | 11 | 20 | 11 | 0 | 0 | 0
2025 | 11 | 20 | 12 | 0 | 0 | 0
2025 | 11 | 20 | 13 | 0 | 0 | 0
2025 | 11 | 20 | 14 | 0 | 0 | 0
2025 | 11 | 20 | 15 | 0 | 0 | 0
2025 | 11 | 20 | 16 | 0 | 0 | 0
2025 | 11 | 20 | 17 | 0 | 0 | 0
2025 | 11 | 20 | 18 | 0 | 0 | 0
2025 | 11 | 20 | 19 | 0 | 0 | 0
2025 | 11 | 20 | 20 | 0 | 0 | 0
2025 | 11 | 20 | 21 | 0 | 0 | 0
2025 | 11 | 20 | 22 | 0 | 0 | 0
2025 | 11 | 20 | 23 | 0 | 0 | 0
2025 | 11 | 21 | 0 | 0 | 0 | 0
2025 | 11 | 21 | 1 | 0 | 0 | 0
2025 | 11 | 21 | 2 | 0 | 0 | 0
2025 | 11 | 21 | 3 | 0 | 0 | 0
2025 | 11 | 21 | 4 | 0 | 0 | 0
2025 | 11 | 21 | 5 | 0 | 0 | 0
2025 | 11 | 21 | 6 | 0 | 0 | 0
2025 | 11 | 21 | 7 | 0 | 0 | 0
2025 | 11 | 21 | 8 | 0 | 0 | 0
2025 | 11 | 21 | 9 | 0 | 0 | 0
2025 | 11 | 21 | 10 | 0 | 0 | 0
2025 | 11 | 21 | 11 | 0 | 0 | 0
2025 | 11 | 21 | 12 | 0 | 0 | 0
2025 | 11 | 21 | 13 | 0 | 0 | 0
2025 | 11 | 21 | 14 | 0 | 0 | 0
2025 | 11 | 21 | 15 | 0 | 0 | 0
2025 | 11 | 21 | 16 | 0 | 0 | 0
2025 | 11 | 21 | 17 | 0 | 0 | 0
2025 | 11 | 21 | 18 | 0 | 0 | 0
2025 | 11 | 21 | 19 | 0 | 0 | 0
2025 | 11 | 21 | 20 | 0 | 0 | 0
2025 | 11 | 21 | 21 | 0 | 0 | 0
2025 | 11 | 21 | 22 | 0 | 0 | 0
2025 | 11 | 21 | 23 | 0 | 0 | 0
2025 | 11 | 22 | 0 | 0 | 0 | 0
2025 | 11 | 22 | 1 | 0 | 0 | 0
2025 | 11 | 22 | 2 | 0 | 0 | 0
2025 | 11 | 22 | 3 | 0 | 0 | 0
2025 | 11 | 22 | 4 | 0 | 0 | 0
2025 | 11 | 22 | 5 | 0 | 0 | 0
2025 | 11 | 22 | 6 | 0 | 0 | 0
2025 | 11 | 22 | 7 | 0 | 0 | 0
2025 | 11 | 22 | 8 | 0 | 0 | 0
2025 | 11 | 22 | 9 | 0 | 0 | 0
2025 | 11 | 22 | 10 | 0 | 0 | 0
2025 | 11 | 22 | 11 | 0 | 0 | 0
2025 | 11 | 22 | 12 | 0 | 0 | 0
2025 | 11 | 22 | 13 | 0 | 0 | 0
2025 | 11 | 22 | 14 | 0 | 0 | 0
2025 | 11 | 22 | 15 | 0 | 0 | 0
2025 | 11 | 22 | 16 | 0 | 0 | 0
2025 | 11 | 22 | 17 | 0 | 0 | 0
2025 | 11 | 22 | 18 | 0 | 0 | 0
2025 | 11 | 22 | 19 | 0 | 0 | 0
2025 | 11 | 22 | 20 | 0 | 0 | 0
2025 | 11 | 22 | 21 | 0 | 0 | 0
2025 | 11 | 22 | 22 | 0 | 0 | 0
2025 | 11 | 22 | 23 | 0 | 0 | 0
2025 | 11 | 23 | 0 | 0 | 0 | 0
2025 | 11 | 23 | 1 | 0 | 0 | 0
2025 | 11 | 23 | 2 | 0 | 0 | 0
2025 | 11 | 23 | 3 | 0 | 0 | 0
2025 | 11 | 23 | 4 | 0 | 0 | 0
2025 | 11 | 23 | 5 | 0 | 0 | 0
2025 | 11 | 23 | 6 | 0 | 0 | 0
2025 | 11 | 23 | 7 | 0 | 0 | 0
2025 | 11 | 23 | 8 | 0 | 0 | 0
2025 | 11 | 23 | 9 | 0 | 0 | 0
2025 | 11 | 23 | 10 | 0 | 0 | 0
2025 | 11 | 23 | 11 | 0 | 0 | 0
2025 | 11 | 23 | 12 | 0 | 0 | 0
2025 | 11 | 23 | 13 | 0 | 0 | 0
2025 | 11 | 23 | 14 | 0 | 0 | 0
2025 | 11 | 23 | 15 | 0 | 0 | 0
2025 | 11 | 23 | 16 | 0 | 0 | 0
2025 | 11 | 23 | 17 | 0 | 0 | 0
2025 | 11 | 23 | 18 | 0 | 0 | 0
2025 | 11 | 23 | 19 | 0 | 0 | 0
2025 | 11 | 23 | 20 | 0 | 0 | 0
2025 | 11 | 23 | 21 | 0 | 0 | 0
2025 | 11 | 23 | 22 | 0 | 0 | 0
2025 | 11 | 23 | 23 | 0 | 0 | 0
2025 | 11 | 24 | 0 | 0 | 0 | 0
2025 | 11 | 24 | 1 | 0 | 0 | 0
2025 | 11 | 24 | 2 | 0 | 0 | 0
2025 | 11 | 24 | 3 | 0 | 0 | 0
2025 | 11 | 24 | 4 | 0 | 0 | 0
2025 | 11 | 24 | 5 | 0 | 0 | 0
2025 | 11 | 24 | 6 | 0 | 0 | 0
2025 | 11 | 24 | 7 | 0 | 0 | 0
2025 | 11 | 24 | 8 | 0 | 0 | 0
2025 | 11 | 24 | 9 | 0 | 0 | 0
2025 | 11 | 24 | 10 | 0 | 0 | 0
2025 | 11 | 24 | 11 | 0 | 0 | 0
2025 | 11 | 24 | 12 | 0 | 0 | 0
2025 | 11 | 24 | 13 | 0 | 0 | 0
2025 | 11 | 24 | 14 | 0 | 0 | 0
2025 | 11 | 24 | 15 | 0 | 0 | 0
2025 | 11 | 24 | 16 | 0 | 0 | 0
2025 | 11 | 24 | 17 | 0 | 0 | 0
2025 | 11 | 24 | 18 | 0 | 0 | 0
2025 | 11 | 24 | 19 | 0 | 0 | 0
2025 | 11 | 24 | 20 | 0 | 0 | 0
2025 | 11 | 24 | 21 | 0 | 0 | 0
2025 | 11 | 24 | 22 | 0 | 0 | 0
2025 | 11 | 24 | 23 | 0 | 0 | 0
2025 | 11 | 25 | 0 | 0 | 0 | 0
2025 | 11 | 25 | 1 | 0 | 0 | 0
2025 | 11 | 25 | 2 | 0 | 0 | 0
2025 | 11 | 25 | 3 | 0 | 0 | 0
2025 | 11 | 25 | 4 | 0 | 0 | 0
2025 | 11 | 25 | 5 | 0 | 0 | 0
2025 | 11 | 25 | 6 | 0 | 0 | 0
2025 | 11 | 25 | 7 | 0 | 0 | 0
2025 | 11 | 25 | 8 | 0 | 0 | 0
2025 | 11 | 25 | 9 | 0 | 0 | 0
2025 | 11 | 25 | 10 | 0 | 0 | 0
2025 | 11 | 25 | 11 | 0 | 0 | 0
2025 | 11 | 25 | 12 | 0 | 0 | 0
2025 | 11 | 25 | 13 | 0 | 0 | 0
2025 | 11 | 25 | 14 | 0 | 0 | 0
2025 | 11 | 25 | 15 | 0 | 0 | 0
2025 | 11 | 25 | 16 | 0 | 0 | 0
2025 | 11 | 25 | 17 | 0 | 0 | 0
2025 | 11 | 25 | 18 | 0 | 0 | 0
2025 | 11 | 25 | 19 | 0 | 0 | 0
2025 | 11 | 25 | 20 | 0 | 0 | 0
2025 | 11 | 25 | 21 | 0 | 0 | 0
2025 | 11 | 25 | 22 | 0 | 0 | 0
2025 | 11 | 25 | 23 | 0 | 0 | 0
2025 | 11 | 26 | 0 | 0 | 0 | 0
2025 | 11 | 26 | 1 | 0 | 0 | 0
2025 | 11 | 26 | 2 | 0 | 0 | 0
2025 | 11 | 26 | 3 | 0 | 0 | 0
2025 | 11 | 26 | 4 | 0 | 0 | 0
2025 | 11 | 26 | 5 | 0 | 0 | 0
2025 | 11 | 26 | 6 | 0 | 0 | 0
2025 | 11 | 26 | 7 | 0 | 0 | 0
2025 | 11 | 26 | 8 | 0 | 0 | 0
2025 | 11 | 26 | 9 | 0 | 0 | 0
2025 | 11 | 26 | 10 | 0 | 0 | 0
2025 | 11 | 26 | 11 | 0 | 0 | 0
2025 | 11 | 26 | 12 | 0 | 0 | 0
2025 | 11 | 26 | 13 | 0 | 0 | 0
2025 | 11 | 26 | 14 | 0 | 0 | 0
2025 | 11 | 26 | 15 | 0 | 0 | 0
2025 | 11 | 26 | 16 | 0 | 0 | 0
2025 | 11 | 26 | 17 | 0 | 0 | 0
2025 | 11 | 26 | 18 | 0 | 0 | 0
2025 | 11 | 26 | 19 | 0 | 0 | 0
2025 | 11 | 26 | 20 | 0 | 0 | 0
2025 | 11 | 26 | 21 | 0 | 0 | 0
2025 | 11 | 26 | 22 | 0 | 0 | 0
2025 | 11 | 26 | 23 | 0 | 0 | 0
2025 | 11 | 27 | 0 | 0 | 0 | 0
2025 | 11 | 27 | 1 | 0 | 0 | 0
2025 | 11 | 27 | 2 | 0 | 0 | 0
2025 | 11 | 27 | 3 | 0 | 0 | 0
2025 | 11 | 27 | 4 | 0 | 0 | 0
2025 | 11 | 27 | 5 | 0 | 0 | 0
2025 | 11 | 27 | 6 | 0 | 0 | 0
2025 | 11 | 27 | 7 | 0 | 0 | 0
2025 | 11 | 27 | 8 | 0 | 0 | 0
2025 | 11 | 27 | 9 | 0 | 0 | 0
2025 | 11 | 27 | 10 | 0 | 0 | 0
2025 | 11 | 27 | 11 | 0 | 0 | 0
2025 | 11 | 27 | 12 | 0 | 0 | 0
2025 | 11 | 27 | 13 | 0 | 0 | 0
2025 | 11 | 27 | 14 | 0 | 0 | 0
2025 | 11 | 27 | 15 | 0 | 0 | 0
2025 | 11 | 27 | 16 | 0 | 0 | 0
2025 | 11 | 27 | 17 | 0 | 0 | 0
2025 | 11 | 27 | 18 | 0 | 0 | 0
2025 | 11 | 27 | 19 | 0 | 0 | 0
2025 | 11 | 27 | 20 | 0 | 0 | 0
2025 | 11 | 27 | 21 | 0 | 0 | 0
2025 | 11 | 27 | 22 | 0 | 0 | 0
2025 | 11 | 27 | 23 | 0 | 0 | 0
2025 | 11 | 28 | 0 | 0 | 0 | 0
2025 | 11 | 28 | 1 | 0 | 0 | 0
2025 | 11 | 28 | 2 | 0 | 0 | 0
2025 | 11 | 28 | 3 | 0 | 0 | 0
2025 | 11 | 28 | 4 | 0 | 0 | 0
2025 | 11 | 28 | 5 | 0 | 0 | 0
2025 | 11 | 28 | 6 | 0 | 0 | 0
2025 | 11 | 28 | 7 | 0 | 0 | 0
2025 | 11 | 28 | 8 | 0 | 0 | 0
2025 | 11 | 28 | 9 | 0 | 0 | 0
2025 | 11 | 28 | 10 | 0 | 0 | 0
2025 | 11 | 28 | 11 | 0 | 0 | 0
2025 | 11 | 28 | 12 | 0 | 0 | 0
2025 | 11 | 28 | 13 | 0 | 0 | 0
2025 | 11 | 28 | 14 | 0 | 0 | 0
2025 | 11 | 28 | 15 | 0 | 0 | 0
2025 | 11 | 28 | 16 | 0 | 0 | 0
2025 | 11 | 28 | 17 | 0 | 0 | 0
2025 | 11 | 28 | 18 | 0 | 0 | 0
2025 | 11 | 28 | 19 | 0 | 0 | 0
2025 | 11 | 28 | 20 | 0 | 0 | 0
2025 | 11 | 28 | 21 | 0 | 0 | 0
2025 | 11 | 28 | 22 | 0 | 0 | 0
2025 | 11 | 28 | 23 | 0 | 0 | 0
2025 | 11 | 29 | 0 | 0 | 0 | 0
2025 | 11 | 29 | 1 | 0 | 0 | 0
2025 | 11 | 29 | 2 | 0 | 0 | 0
2025 | 11 | 29 | 3 | 0 | 0 | 0
2025 | 11 | 29 | 4 | 0 | 0 | 0
2025 | 11 | 29 | 5 | 0 | 0 | 0
2025 | 11 | 29 | 6 | 0 | 0 | 0
2025 | 11 | 29 | 7 | 0 | 0 | 0
2025 | 11 | 29 | 8 | 0 | 0 | 0
2025 | 11 | 29 | 9 | 0 | 0 | 0
2025 | 11 | 29 | 10 | 0 | 0 | 0
2025 | 11 | 29 | 11 | 0 | 0 | 0
2025 | 11 | 29 | 12 | 0 | 0 | 0
2025 | 11 | 29 | 13 | 0 | 0 | 0
2025 | 11 | 29 | 14 | 0 | 0 | 0
2025 | 11 | 29 | 15 | 0 | 0 | 0
2025 | 11 | 29 | 16 | 0 | 0 | 0
2025 | 11 | 29 | 17 | 0 | 0 | 0
2025 | 11 | 29 | 18 | 0 | 0 | 0
2025 | 11 | 29 | 19 | 0 | 0 | 0
2025 | 11 | 29 | 20 | 0 | 0 | 0
2025 | 11 | 29 | 21 | 0 | 0 | 0
2025 | 11 | 29 | 22 | 0 | 0 | 0
2025 | 11 | 29 | 23 | 0 | 0 | 0
2025 | 11 | 30 | 0 | 0 | 0 | 0
2025 | 11 | 30 | 1 | 0 | 0 | 0
2025 | 11 | 30 | 2 | 0 | 0 | 0
2025 | 11 | 30 | 3 | 0 | 0 | 0
2025 | 11 | 30 | 4 | 0 | 0 | 0
2025 | 11 | 30 | 5 | 0 | 0 | 0
2025 | 11 | 30 | 6 | 0 | 0 | 0
2025 | 11 | 30 | 7 | 0 | 0 | 0
2025 | 11 | 30 | 8 | 0 | 0 | 0
2025 | 11 | 30 | 9 | 0 | 0 | 0
2025 | 11 | 30 | 10 | 0 | 0 | 0
2025 | 11 | 30 | 11 | 0 | 0 | 0
2025 | 11 | 30 | 12 | 0 | 0 | 0
2025 | 11 | 30 | 13 | 0 | 0 | 0
2025 | 11 | 30 | 14 | 0 | 0 | 0
2025 | 11 | 30 | 15 | 0 | 0 | 0
2025 | 11 | 30 | 16 | 0 | 0 | 0
2025 | 11 | 30 | 17 | 0 | 0 | 0
2025 | 11 | 30 | 18 | 0 | 0 | 0
2025 | 11 | 30 | 19 | 0 | 0 | 0
2025 | 11 | 30 | 20 | 0 | 0 | 0
2025 | 11 | 30 | 21 | 0 | 0 | 0
2025 | 11 | 30 | 22 | 0 | 0 | 0
2025 | 11 | 30 | 23 | 0 | 0 | 0
2025 | 12 | 1 | 0 | 0 | 0 | 0
2025 | 12 | 1 | 1 | 0 | 0 | 0
2025 | 12 | 1 | 2 | 0 | 0 | 0
2025 | 12 | 1 | 3 | 0 | 0 | 0
2025 | 12 | 1 | 4 | 0 | 0 | 0
2025 | 12 | 1 | 5 | 0 | 0 | 0
2025 | 12 | 1 | 6 | 0 | 0 | 0
2025 | 12 | 1 | 7 | 0 | 0 | 0
2025 | 12 | 1 | 8 | 0 | 0 | 0
2025 | 12 | 1 | 9 | 0 | 0 | 0
2025 | 12 | 1 | 10 | 0 | 0 | 0
2025 | 12 | 1 | 11 | 0 | 0 | 0
2025 | 12 | 1 | 12 | 0 | 0 | 0
2025 | 12 | 1 | 13 | 0 | 0 | 0
2025 | 12 | 1 | 14 | 0 | 0 | 0
2025 | 12 | 1 | 15 | 0 | 0 | 0
2025 | 12 | 1 | 16 | 0 | 0 | 0
2025 | 12 | 1 | 17 | 0 | 0 | 0
2025 | 12 | 1 | 18 | 0 | 0 | 0
2025 | 12 | 1 | 19 | 0 | 0 | 0
2025 | 12 | 1 | 20 | 0 | 0 | 0
2025 | 12 | 1 | 21 | 0 | 0 | 0
2025 | 12 | 1 | 22 | 0 | 0 | 0
2025 | 12 | 1 | 23 | 0 | 0 | 0
2025 | 12 | 2 | 0 | 0 | 0 | 0
2025 | 12 | 2 | 1 | 0 | 0 | 0
2025 | 12 | 2 | 2 | 0 | 0 | 0
2025 | 12 | 2 | 3 | 0 | 0 | 0
2025 | 12 | 2 | 4 | 0 | 0 | 0
2025 | 12 | 2 | 5 | 0 | 0 | 0
2025 | 12 | 2 | 6 | 0 | 0 | 0
2025 | 12 | 2 | 7 | 0 | 0 | 0
2025 | 12 | 2 | 8 | 0 | 0 | 0
2025 | 12 | 2 | 9 | 0 | 0 | 0
2025 | 12 | 2 | 10 | 0 | 0 | 0
2025 | 12 | 2 | 11 | 0 | 0 | 0
2025 | 12 | 2 | 12 | 0 | 0 | 0
2025 | 12 | 2 | 13 | 0 | 0 | 0
2025 | 12 | 2 | 14 | 0 | 0 | 0
2025 | 12 | 2 | 15 | 0 | 0 | 0
2025 | 12 | 2 | 16 | 0 | 0 | 0
2025 | 12 | 2 | 17 | 0 | 0 | 0
2025 | 12 | 2 | 18 | 0 | 0 | 0
2025 | 12 | 2 | 19 | 0 | 0 | 0
2025 | 12 | 2 | 20 | 0 | 0 | 0
2025 | 12 | 2 | 21 | 0 | 0 | 0
2025 | 12 | 2 | 22 | 0 | 0 | 0
2025 | 12 | 2 | 23 | 0 | 0 | 0
2025 | 12 | 3 | 0 | 0 | 0 | 0
2025 | 12 | 3 | 1 | 0 | 0 | 0
2025 | 12 | 3 | 2 | 0 | 0 | 0
2025 | 12 | 3 | 3 | 0 | 0 | 0
2025 | 12 | 3 | 4 | 0 | 0 | 0
2025 | 12 | 3 | 5 | 0 | 0 | 0
2025 | 12 | 3 | 6 | 0 | 0 | 0
2025 | 12 | 3 | 7 | 0 | 0 | 0
2025 | 12 | 3 | 8 | 0 | 0 | 0
2025 | 12 | 3 | 9 | 0 | 0 | 0
2025 | 12 | 3 | 10 | 0 | 0 | 0
2025 | 12 | 3 | 11 | 0 | 0 | 0
2025 | 12 | 3 | 12 | 0 | 0 | 0
2025 | 12 | 3 | 13 | 0 | 0 | 0
2025 | 12 | 3 | 14 | 0 | 0 | 0
2025 | 12 | 3 | 15 | 0 | 0 | 0
2025 | 12 | 3 | 16 | 0 | 0 | 0
2025 | 12 | 3 | 17 | 0 | 0 | 0
2025 | 12 | 3 | 18 | 0 | 0 | 0
2025 | 12 | 3 | 19 | 0 | 0 | 0
2025 | 12 | 3 | 20 | 0 | 0 | 0
2025 | 12 | 3 | 21 | 0 | 0 | 0
2025 | 12 | 3 | 22 | 0 | 0 | 0
2025 | 12 | 3 | 23 | 0 | 0 | 0
2025 | 12 | 4 | 0 | 0 | 0 | 0
2025 | 12 | 4 | 1 | 0 | 0 | 0
2025 | 12 | 4 | 2 | 0 | 0 | 0
2025 | 12 | 4 | 3 | 0 | 0 | 0
2025 | 12 | 4 | 4 | 0 | 0 | 0
2025 | 12 | 4 | 5 | 0 | 0 | 0
2025 | 12 | 4 | 6 | 0 | 0 | 0
2025 | 12 | 4 | 7 | 0 | 0 | 0
2025 | 12 | 4 | 8 | 0 | 0 | 0
2025 | 12 | 4 | 9 | 0 | 0 | 0
2025 | 12 | 4 | 10 | 0 | 0 | 0
2025 | 12 | 4 | 11 | 0 | 0 | 0
2025 | 12 | 4 | 12 | 0 | 0 | 0
2025 | 12 | 4 | 13 | 0 | 0 | 0
2025 | 12 | 4 | 14 | 0 | 0 | 0
2025 | 12 | 4 | 15 | 0 | 0 | 0
2025 | 12 | 4 | 16 | 0 | 0 | 0
2025 | 12 | 4 | 17 | 0 | 0 | 0
2025 | 12 | 4 | 18 | 0 | 0 | 0
2025 | 12 | 4 | 19 | 0 | 0 | 0
2025 | 12 | 4 | 20 | 0 | 0 | 0
2025 | 12 | 4 | 21 | 0 | 0 | 0
2025 | 12 | 4 | 22 | 0 | 0 | 0
2025 | 12 | 4 | 23 | 0 | 0 | 0
2025 | 12 | 5 | 0 | 0 | 0 | 0
2025 | 12 | 5 | 1 | 0 | 0 | 0
2025 | 12 | 5 | 2 | 0 | 0 | 0
2025 | 12 | 5 | 3 | 0 | 0 | 0
2025 | 12 | 5 | 4 | 0 | 0 | 0
2025 | 12 | 5 | 5 | 0 | 0 | 0
2025 | 12 | 5 | 6 | 0 | 0 | 0
2025 | 12 | 5 | 7 | 0 | 0 | 0
2025 | 12 | 5 | 8 | 0 | 0 | 0
2025 | 12 | 5 | 9 | 0 | 0 | 0
2025 | 12 | 5 | 10 | 0 | 0 | 0
2025 | 12 | 5 | 11 | 0 | 0 | 0
2025 | 12 | 5 | 12 | 0 | 0 | 0
2025 | 12 | 5 | 13 | 0 | 0 | 0
2025 | 12 | 5 | 14 | 0 | 0 | 0
2025 | 12 | 5 | 15 | 0 | 0 | 0
2025 | 12 | 5 | 16 | 0 | 0 | 0
2025 | 12 | 5 | 17 | 0 | 0 | 0
2025 | 12 | 5 | 18 | 0 | 0 | 0
2025 | 12 | 5 | 19 | 0 | 0 | 0
2025 | 12 | 5 | 20 | 0 | 0 | 0
2025 | 12 | 5 | 21 | 0 | 0 | 0
2025 | 12 | 5 | 22 | 0 | 0 | 0
2025 | 12 | 5 | 23 | 0 | 0 | 0
2025 | 12 | 6 | 0 | 0 | 0 | 0
2025 | 12 | 6 | 1 | 0 | 0 | 0
2025 | 12 | 6 | 2 | 0 | 0 | 0
2025 | 12 | 6 | 3 | 0 | 0 | 0
2025 | 12 | 6 | 4 | 0 | 0 | 0
2025 | 12 | 6 | 5 | 0 | 0 | 0
2025 | 12 | 6 | 6 | 0 | 0 | 0
2025 | 12 | 6 | 7 | 0 | 0 | 0
2025 | 12 | 6 | 8 | 0 | 0 | 0
2025 | 12 | 6 | 9 | 0 | 0 | 0
2025 | 12 | 6 | 10 | 0 | 0 | 0
2025 | 12 | 6 | 11 | 0 | 0 | 0
2025 | 12 | 6 | 12 | 0 | 0 | 0
2025 | 12 | 6 | 13 | 0 | 0 | 0
2025 | 12 | 6 | 14 | 0 | 0 | 0
2025 | 12 | 6 | 15 | 0 | 0 | 0
2025 | 12 | 6 | 16 | 0 | 0 | 0
2025 | 12 | 6 | 17 | 0 | 0 | 0
2025 | 12 | 6 | 18 | 0 | 0 | 0
2025 | 12 | 6 | 19 | 0 | 0 | 0
2025 | 12 | 6 | 20 | 0 | 0 | 0
2025 | 12 | 6 | 21 | 0 | 0 | 0
2025 | 12 | 6 | 22 | 0 | 0 | 0
2025 | 12 | 6 | 23 | 0 | 0 | 0
2025 | 12 | 7 | 0 | 0 | 0 | 0
2025 | 12 | 7 | 1 | 0 | 0 | 0
2025 | 12 | 7 | 2 | 0 | 0 | 0
2025 | 12 | 7 | 3 | 0 | 0 | 0
2025 | 12 | 7 | 4 | 0 | 0 | 0
2025 | 12 | 7 | 5 | 0 | 0 | 0
2025 | 12 | 7 | 6 | 0 | 0 | 0
2025 | 12 | 7 | 7 | 0 | 0 | 0
2025 | 12 | 7 | 8 | 0 | 0 | 0
2025 | 12 | 7 | 9 | 0 | 0 | 0
2025 | 12 | 7 | 10 | 0 | 0 | 0
2025 | 12 | 7 | 11 | 0 | 0 | 0
2025 | 12 | 7 | 12 | 0 | 0 | 0
2025 | 12 | 7 | 13 | 0 | 0 | 0
2025 | 12 | 7 | 14 | 0 | 0 | 0
2025 | 12 | 7 | 15 | 0 | 0 | 0
2025 | 12 | 7 | 16 | 0 | 0 | 0
2025 | 12 | 7 | 17 | 0 | 0 | 0
2025 | 12 | 7 | 18 | 0 | 0 | 0
2025 | 12 | 7 | 19 | 0 | 0 | 0
2025 | 12 | 7 | 20 | 0 | 0 | 0
2025 | 12 | 7 | 21 | 0 | 0 | 0
2025 | 12 | 7 | 22 | 0 | 0 | 0
2025 | 12 | 7 | 23 | 0 | 0 | 0
2025 | 12 | 8 | 0 | 0 | 0 | 0
2025 | 12 | 8 | 1 | 0 | 0 | 0
2025 | 12 | 8 | 2 | 0 | 0 | 0
2025 | 12 | 8 | 3 | 0 | 0 | 0
2025 | 12 | 8 | 4 | 0 | 0 | 0
2025 | 12 | 8 | 5 | 0 | 0 | 0
2025 | 12 | 8 | 6 | 0 | 0 | 0
2025 | 12 | 8 | 7 | 0 | 0 | 0
2025 | 12 | 8 | 8 | 0 | 0 | 0
2025 | 12 | 8 | 9 | 0 | 0 | 0
2025 | 12 | 8 | 10 | 0 | 0 | 0
2025 | 12 | 8 | 11 | 0 | 0 | 0
2025 | 12 | 8 | 12 | 0 | 0 | 0
2025 | 12 | 8 | 13 | 0 | 0 | 0
2025 | 12 | 8 | 14 | 0 | 0 | 0
2025 | 12 | 8 | 15 | 0 | 0 | 0
2025 | 12 | 8 | 16 | 0 | 0 | 0
2025 | 12 | 8 | 17 | 0 | 0 | 0
2025 | 12 | 8 | 18 | 0 | 0 | 0
2025 | 12 | 8 | 19 | 0 | 0 | 0
2025 | 12 | 8 | 20 | 0 | 0 | 0
2025 | 12 | 8 | 21 | 0 | 0 | 0
2025 | 12 | 8 | 22 | 0 | 0 | 0
2025 | 12 | 8 | 23 | 0 | 0 | 0
2025 | 12 | 9 | 0 | 0 | 0 | 0
2025 | 12 | 9 | 1 | 0 | 0 | 0
2025 | 12 | 9 | 2 | 0 | 0 | 0
2025 | 12 | 9 | 3 | 0 | 0 | 0
2025 | 12 | 9 | 4 | 0 | 0 | 0
2025 | 12 | 9 | 5 | 0 | 0 | 0
2025 | 12 | 9 | 6 | 0 | 0 | 0
2025 | 12 | 9 | 7 | 0 | 0 | 0
2025 | 12 | 9 | 8 | 0 | 0 | 0
2025 | 12 | 9 | 9 | 0 | 0 | 0
2025 | 12 | 9 | 10 | 0 | 0 | 0
2025 | 12 | 9 | 11 | 0 | 0 | 0
2025 | 12 | 9 | 12 | 0 | 0 | 0
2025 | 12 | 9 | 13 | 0 | 0 | 0
2025 | 12 | 9 | 14 | 0 | 0 | 0
2025 | 12 | 9 | 15 | 0 | 0 | 0
2025 | 12 | 9 | 16 | 0 | 0 | 0
2025 | 12 | 9 | 17 | 0 | 0 | 0
2025 | 12 | 9 | 18 | 0 | 0 | 0
2025 | 12 | 9 | 19 | 0 | 0 | 0
2025 | 12 | 9 | 20 | 0 | 0 | 0
2025 | 12 | 9 | 21 | 0 | 0 | 0
2025 | 12 | 9 | 22 | 0 | 0 | 0
2025 | 12 | 9 | 23 | 0 | 0 | 0
2025 | 12 | 10 | 0 | 0 | 0 | 0
2025 | 12 | 10 | 1 | 0 | 0 | 0
2025 | 12 | 10 | 2 | 0 | 0 | 0
2025 | 12 | 10 | 3 | 0 | 0 | 0
2025 | 12 | 10 | 4 | 0 | 0 | 0
2025 | 12 | 10 | 5 | 0 | 0 | 0
2025 | 12 | 10 | 6 | 0 | 0 | 0
2025 | 12 | 10 | 7 | 0 | 0 | 0
2025 | 12 | 10 | 8 | 0 | 0 | 0
2025 | 12 | 10 | 9 | 0 | 0 | 0
2025 | 12 | 10 | 10 | 0 | 0 | 0
2025 | 12 | 10 | 11 | 0 | 0 | 0
2025 | 12 | 10 | 12 | 0 | 0 | 0
2025 | 12 | 10 | 13 | 0 | 0 | 0
2025 | 12 | 10 | 14 | 0 | 0 | 0
2025 | 12 | 10 | 15 | 0 | 0 | 0
2025 | 12 | 10 | 16 | 0 | 0 | 0
2025 | 12 | 10 | 17 | 0 | 0 | 0
2025 | 12 | 10 | 18 | 0 | 0 | 0
2025 | 12 | 10 | 19 | 0 | 0 | 0
2025 | 12 | 10 | 20 | 0 | 0 | 0
2025 | 12 | 10 | 21 | 0 | 0 | 0
2025 | 12 | 10 | 22 | 0 | 0 | 0
2025 | 12 | 10 | 23 | 0 | 0 | 0
2025 | 12 | 11 | 0 | 0 | 0 | 0
2025 | 12 | 11 | 1 | 0 | 0 | 0
2025 | 12 | 11 | 2 | 0 | 0 | 0
2025 | 12 | 11 | 3 | 0 | 0 | 0
2025 | 12 | 11 | 4 | 0 | 0 | 0
2025 | 12 | 11 | 5 | 0 | 0 | 0
2025 | 12 | 11 | 6 | 0 | 0 | 0
2025 | 12 | 11 | 7 | 0 | 0 | 0
2025 | 12 | 11 | 8 | 0 | 0 | 0
2025 | 12 | 11 | 9 | 0 | 0 | 0
2025 | 12 | 11 | 10 | 0 | 0 | 0
2025 | 12 | 11 | 11 | 0 | 0 | 0
2025 | 12 | 11 | 12 | 0 | 0 | 0
2025 | 12 | 11 | 13 | 0 | 0 | 0
2025 | 12 | 11 | 14 | 0 | 0 | 0
2025 | 12 | 11 | 15 | 0 | 0 | 0
2025 | 12 | 11 | 16 | 0 | 0 | 0
2025 | 12 | 11 | 17 | 0 | 0 | 0
2025 | 12 | 11 | 18 | 0 | 0 | 0
2025 | 12 | 11 | 19 | 0 | 0 | 0
2025 | 12 | 11 | 20 | 0 | 0 | 0
2025 | 12 | 11 | 21 | 0 | 0 | 0
2025 | 12 | 11 | 22 | 0 | 0 | 0
2025 | 12 | 11 | 23 | 0 | 0 | 0
2025 | 12 | 12 | 0 | 0 | 0 | 0
2025 | 12 | 12 | 1 | 0 | 0 | 0
2025 | 12 | 12 | 2 | 0 | 0 | 0
2025 | 12 | 12 | 3 | 0 | 0 | 0
2025 | 12 | 12 | 4 | 0 | 0 | 0
2025 | 12 | 12 | 5 | 0 | 0 | 0
2025 | 12 | 12 | 6 | 0 | 0 | 0
2025 | 12 | 12 | 7 | 0 | 0 | 0
2025 | 12 | 12 | 8 | 0 | 0 | 0
2025 | 12 | 12 | 9 | 0 | 0 | 0
2025 | 12 | 12 | 10 | 0 | 0 | 0
2025 | 12 | 12 | 11 | 0 | 0 | 0
2025 | 12 | 12 | 12 | 0 | 0 | 0
2025 | 12 | 12 | 13 | 0 | 0 | 0
2025 | 12 | 12 | 14 | 0 | 0 | 0
2025 | 12 | 12 | 15 | 0 | 0 | 0
2025 | 12 | 12 | 16 | 0 | 0 | 0
2025 | 12 | 12 | 17 | 0 | 0 | 0
2025 | 12 | 12 | 18 | 0 | 0 | 0
2025 | 12 | 12 | 19 | 0 | 0 | 0
2025 | 12 | 12 | 20 | 0 | 0 | 0
2025 | 12 | 12 | 21 | 0 | 0 | 0
2025 | 12 | 12 | 22 | 0 | 0 | 0
2025 | 12 | 12 | 23 | 0 | 0 | 0
2025 | 12 | 13 | 0 | 0 | 0 | 0
2025 | 12 | 13 | 1 | 0 | 0 | 0
2025 | 12 | 13 | 2 | 0 | 0 | 0
2025 | 12 | 13 | 3 | 0 | 0 | 0
2025 | 12 | 13 | 4 | 0 | 0 | 0
2025 | 12 | 13 | 5 | 0 | 0 | 0
2025 | 12 | 13 | 6 | 0 | 0 | 0
2025 | 12 | 13 | 7 | 0 | 0 | 0
2025 | 12 | 13 | 8 | 0 | 0 | 0
2025 | 12 | 13 | 9 | 0 | 0 | 0
2025 | 12 | 13 | 10 | 0 | 0 | 0
2025 | 12 | 13 | 11 | 0 | 0 | 0
2025 | 12 | 13 | 12 | 0 | 0 | 0
2025 | 12 | 13 | 13 | 0 | 0 | 0
2025 | 12 | 13 | 14 | 0 | 0 | 0
2025 | 12 | 13 | 15 | 0 | 0 | 0
2025 | 12 | 13 | 16 | 0 | 0 | 0
2025 | 12 | 13 | 17 | 0 | 0 | 0
2025 | 12 | 13 | 18 | 0 | 0 | 0
2025 | 12 | 13 | 19 | 0 | 0 | 0
2025 | 12 | 13 | 20 | 0 | 0 | 0
2025 | 12 | 13 | 21 | 0 | 0 | 0
2025 | 12 | 13 | 22 | 0 | 0 | 0
2025 | 12 | 13 | 23 | 0 | 0 | 0
2025 | 12 | 14 | 0 | 0 | 0 | 0
2025 | 12 | 14 | 1 | 0 | 0 | 0
2025 | 12 | 14 | 2 | 0 | 0 | 0
2025 | 12 | 14 | 3 | 0 | 0 | 0
2025 | 12 | 14 | 4 | 0 | 0 | 0
2025 | 12 | 14 | 5 | 0 | 0 | 0
2025 | 12 | 14 | 6 | 0 | 0 | 0
2025 | 12 | 14 | 7 | 0 | 0 | 0
2025 | 12 | 14 | 8 | 0 | 0 | 0
2025 | 12 | 14 | 9 | 0 | 0 | 0
2025 | 12 | 14 | 10 | 0 | 0 | 0
2025 | 12 | 14 | 11 | 0 | 0 | 0
2025 | 12 | 14 | 12 | 0 | 0 | 0
2025 | 12 | 14 | 13 | 0 | 0 | 0
2025 | 12 | 14 | 14 | 0 | 0 | 0
2025 | 12 | 14 | 15 | 0 | 0 | 0
2025 | 12 | 14 | 16 | 0 | 0 | 0
2025 | 12 | 14 | 17 | 0 | 0 | 0
2025 | 12 | 14 | 18 | 0 | 0 | 0
2025 | 12 | 14 | 19 | 0 | 0 | 0
2025 | 12 | 14 | 20 | 0 | 0 | 0
2025 | 12 | 14 | 21 | 0 | 0 | 0
2025 | 12 | 14 | 22 | 0 | 0 | 0
2025 | 12 | 14 | 23 | 0 | 0 | 0
2025 | 12 | 15 | 0 | 0 | 0 | 0
2025 | 12 | 15 | 1 | 0 | 0 | 0
2025 | 12 | 15 | 2 | 0 | 0 | 0
2025 | 12 | 15 | 3 | 0 | 0 | 0
2025 | 12 | 15 | 4 | 0 | 0 | 0
2025 | 12 | 15 | 5 | 0 | 0 | 0
2025 | 12 | 15 | 6 | 0 | 0 | 0
2025 | 12 | 15 | 7 | 0 | 0 | 0
2025 | 12 | 15 | 8 | 0 | 0 | 0
2025 | 12 | 15 | 9 | 0 | 0 | 0
2025 | 12 | 15 | 10 | 0 | 0 | 0
2025 | 12 | 15 | 11 | 0 | 0 | 0
2025 | 12 | 15 | 12 | 0 | 0 | 0
2025 | 12 | 15 | 13 | 0 | 0 | 0
2025 | 12 | 15 | 14 | 0 | 0 | 0
2025 | 12 | 15 | 15 | 0 | 0 | 0
2025 | 12 | 15 | 16 | 0 | 0 | 0
2025 | 12 | 15 | 17 | 0 | 0 | 0
2025 | 12 | 15 | 18 | 0 | 0 | 0
2025 | 12 | 15 | 19 | 0 | 0 | 0
2025 | 12 | 15 | 20 | 0 | 0 | 0
2025 | 12 | 15 | 21 | 0 | 0 | 0
2025 | 12 | 15 | 22 | 0 | 0 | 0
2025 | 12 | 15 | 23 | 0 | 0 | 0
2025 | 12 | 16 | 0 | 0 | 0 | 0
2025 | 12 | 16 | 1 | 0 | 0 | 0
2025 | 12 | 16 | 2 | 0 | 0 | 0
2025 | 12 | 16 | 3 | 0 | 0 | 0
2025 | 12 | 16 | 4 | 0 | 0 | 0
2025 | 12 | 16 | 5 | 0 | 0 | 0
2025 | 12 | 16 | 6 | 0 | 0 | 0
2025 | 12 | 16 | 7 | 0 | 0 | 0
2025 | 12 | 16 | 8 | 0 | 0 | 0
2025 | 12 | 16 | 9 | 0 | 0 | 0
2025 | 12 | 16 | 10 | 0 | 0 | 0
2025 | 12 | 16 | 11 | 0 | 0 | 0
2025 | 12 | 16 | 12 | 0 | 0 | 0
2025 | 12 | 16 | 13 | 0 | 0 | 0
2025 | 12 | 16 | 14 | 0 | 0 | 0
2025 | 12 | 16 | 15 | 0 | 0 | 0
2025 | 12 | 16 | 16 | 0 | 0 | 0
2025 | 12 | 16 | 17 | 0 | 0 | 0
2025 | 12 | 16 | 18 | 0 | 0 | 0
2025 | 12 | 16 | 19 | 0 | 0 | 0
2025 | 12 | 16 | 20 | 0 | 0 | 0
2025 | 12 | 16 | 21 | 0 | 0 | 0
2025 | 12 | 16 | 22 | 0 | 0 | 0
2025 | 12 | 16 | 23 | 0 | 0 | 0
2025 | 12 | 17 | 0 | 0 | 0 | 0
2025 | 12 | 17 | 1 | 0 | 0 | 0
2025 | 12 | 17 | 2 | 0 | 0 | 0
2025 | 12 | 17 | 3 | 0 | 0 | 0
2025 | 12 | 17 | 4 | 0 | 0 | 0
2025 | 12 | 17 | 5 | 0 | 0 | 0
2025 | 12 | 17 | 6 | 0 | 0 | 0
2025 | 12 | 17 | 7 | 0 | 0 | 0
2025 | 12 | 17 | 8 | 0 | 0 | 0
2025 | 12 | 17 | 9 | 0 | 0 | 0
2025 | 12 | 17 | 10 | 0 | 0 | 0
2025 | 12 | 17 | 11 | 0 | 0 | 0
2025 | 12 | 17 | 12 | 0 | 0 | 0
2025 | 12 | 17 | 13 | 0 | 0 | 0
2025 | 12 | 17 | 14 | 0 | 0 | 0
2025 | 12 | 17 | 15 | 0 | 0 | 0
2025 | 12 | 17 | 16 | 0 | 0 | 0
2025 | 12 | 17 | 17 | 0 | 0 | 0
2025 | 12 | 17 | 18 | 0 | 0 | 0
2025 | 12 | 17 | 19 | 0 | 0 | 0
2025 | 12 | 17 | 20 | 0 | 0 | 0
2025 | 12 | 17 | 21 | 0 | 0 | 0
2025 | 12 | 17 | 22 | 0 | 0 | 0
2025 | 12 | 17 | 23 | 0 | 0 | 0
2025 | 12 | 18 | 0 | 0 | 0 | 0
2025 | 12 | 18 | 1 | 0 | 0 | 0
2025 | 12 | 18 | 2 | 0 | 0 | 0
2025 | 12 | 18 | 3 | 0 | 0 | 0
2025 | 12 | 18 | 4 | 0 | 0 | 0
2025 | 12 | 18 | 5 | 0 | 0 | 0
2025 | 12 | 18 | 6 | 0 | 0 | 0
2025 | 12 | 18 | 7 | 0 | 0 | 0
2025 | 12 | 18 | 8 | 0 | 0 | 0
2025 | 12 | 18 | 9 | 0 | 0 | 0
2025 | 12 | 18 | 10 | 0 | 0 | 0
2025 | 12 | 18 | 11 | 0 | 0 | 0
2025 | 12 | 18 | 12 | 0 | 0 | 0
2025 | 12 | 18 | 13 | 0 | 0 | 0
2025 | 12 | 18 | 14 | 0 | 0 | 0
2025 | 12 | 18 | 15 | 0 | 0 | 0
2025 | 12 | 18 | 16 | 0 | 0 | 0
2025 | 12 | 18 | 17 | 0 | 0 | 0
2025 | 12 | 18 | 18 | 0 | 0 | 0
2025 | 12 | 18 | 19 | 0 | 0 | 0
2025 | 12 | 18 | 20 | 0 | 0 | 0
2025 | 12 | 18 | 21 | 0 | 0 | 0
2025 | 12 | 18 | 22 | 0 | 0 | 0
2025 | 12 | 18 | 23 | 0 | 0 | 0
2025 | 12 | 19 | 0 | 0 | 0 | 0
2025 | 12 | 19 | 1 | 0 | 0 | 0
2025 | 12 | 19 | 2 | 0 | 0 | 0
2025 | 12 | 19 | 3 | 0 | 0 | 0
2025 | 12 | 19 | 4 | 0 | 0 | 0
2025 | 12 | 19 | 5 | 0 | 0 | 0
2025 | 12 | 19 | 6 | 0 | 0 | 0
2025 | 12 | 19 | 7 | 0 | 0 | 0
2025 | 12 | 19 | 8 | 0 | 0 | 0
2025 | 12 | 19 | 9 | 0 | 0 | 0
2025 | 12 | 19 | 10 | 0 | 0 | 0
2025 | 12 | 19 | 11 | 0 | 0 | 0
2025 | 12 | 19 | 12 | 0 | 0 | 0
2025 | 12 | 19 | 13 | 0 | 0 | 0
2025 | 12 | 19 | 14 | 0 | 0 | 0
2025 | 12 | 19 | 15 | 0 | 0 | 0
2025 | 12 | 19 | 16 | 0 | 0 | 0
2025 | 12 | 19 | 17 | 0 | 0 | 0
2025 | 12 | 19 | 18 | 0 | 0 | 0
2025 | 12 | 19 | 19 | 0 | 0 | 0
2025 | 12 | 19 | 20 | 0 | 0 | 0
2025 | 12 | 19 | 21 | 0 | 0 | 0
2025 | 12 | 19 | 22 | 0 | 0 | 0
2025 | 12 | 19 | 23 | 0 | 0 | 0
2025 | 12 | 20 | 0 | 0 | 0 | 0
2025 | 12 | 20 | 1 | 0 | 0 | 0
2025 | 12 | 20 | 2 | 0 | 0 | 0
2025 | 12 | 20 | 3 | 0 | 0 | 0
2025 | 12 | 20 | 4 | 0 | 0 | 0
2025 | 12 | 20 | 5 | 0 | 0 | 0
2025 | 12 | 20 | 6 | 0 | 0 | 0
2025 | 12 | 20 | 7 | 0 | 0 | 0
2025 | 12 | 20 | 8 | 0 | 0 | 0
2025 | 12 | 20 | 9 | 0 | 0 | 0
2025 | 12 | 20 | 10 | 0 | 0 | 0
2025 | 12 | 20 | 11 | 0 | 0 | 0
2025 | 12 | 20 | 12 | 0 | 0 | 0
2025 | 12 | 20 | 13 | 0 | 0 | 0
2025 | 12 | 20 | 14 | 0 | 0 | 0
2025 | 12 | 20 | 15 | 0 | 0 | 0
2025 | 12 | 20 | 16 | 0 | 0 | 0
2025 | 12 | 20 | 17 | 0 | 0 | 0
2025 | 12 | 20 | 18 | 0 | 0 | 0
2025 | 12 | 20 | 19 | 0 | 0 | 0
2025 | 12 | 20 | 20 | 0 | 0 | 0
2025 | 12 | 20 | 21 | 0 | 0 | 0
2025 | 12 | 20 | 22 | 0 | 0 | 0
2025 | 12 | 20 | 23 | 0 | 0 | 0
2025 | 12 | 21 | 0 | 0 | 0 | 0
2025 | 12 | 21 | 1 | 0 | 0 | 0
2025 | 12 | 21 | 2 | 0 | 0 | 0
2025 | 12 | 21 | 3 | 0 | 0 | 0
2025 | 12 | 21 | 4 | 0 | 0 | 0
2025 | 12 | 21 | 5 | 0 | 0 | 0
2025 | 12 | 21 | 6 | 0 | 0 | 0
2025 | 12 | 21 | 7 | 0 | 0 | 0
2025 | 12 | 21 | 8 | 0 | 0 | 0
2025 | 12 | 21 | 9 | 0 | 0 | 0
2025 | 12 | 21 | 10 | 0 | 0 | 0
2025 | 12 | 21 | 11 | 0 | 0 | 0
2025 | 12 | 21 | 12 | 0 | 0 | 0
2025 | 12 | 21 | 13 | 0 | 0 | 0
2025 | 12 | 21 | 14 | 0 | 0 | 0
2025 | 12 | 21 | 15 | 0 | 0 | 0
2025 | 12 | 21 | 16 | 0 | 0 | 0
2025 | 12 | 21 | 17 | 0 | 0 | 0
2025 | 12 | 21 | 18 | 0 | 0 | 0
2025 | 12 | 21 | 19 | 0 | 0 | 0
2025 | 12 | 21 | 20 | 0 | 0 | 0
2025 | 12 | 21 | 21 | 0 | 0 | 0
2025 | 12 | 21 | 22 | 0 | 0 | 0
2025 | 12 | 21 | 23 | 0 | 0 | 0
2025 | 12 | 22 | 0 | 0 | 0 | 0
2025 | 12 | 22 | 1 | 0 | 0 | 0
2025 | 12 | 22 | 2 | 0 | 0 | 0
2025 | 12 | 22 | 3 | 0 | 0 | 0
2025 | 12 | 22 | 4 | 0 | 0 | 0
2025 | 12 | 22 | 5 | 0 | 0 | 0
2025 | 12 | 22 | 6 | 0 | 0 | 0
2025 | 12 | 22 | 7 | 0 | 0 | 0
2025 | 12 | 22 | 8 | 0 | 0 | 0
2025 | 12 | 22 | 9 | 0 | 0 | 0
2025 | 12 | 22 | 10 | 0 | 0 | 0
2025 | 12 | 22 | 11 | 0 | 0 | 0
2025 | 12 | 22 | 12 | 0 | 0 | 0
2025 | 12 | 22 | 13 | 0 | 0 | 0
2025 | 12 | 22 | 14 | 0 | 0 | 0
2025 | 12 | 22 | 15 | 0 | 0 | 0
2025 | 12 | 22 | 16 | 0 | 0 | 0
2025 | 12 | 22 | 17 | 0 | 0 | 0
2025 | 12 | 22 | 18 | 0 | 0 | 0
2025 | 12 | 22 | 19 | 0 | 0 | 0
2025 | 12 | 22 | 20 | 0 | 0 | 0
2025 | 12 | 22 | 21 | 0 | 0 | 0
2025 | 12 | 22 | 22 | 0 | 0 | 0
2025 | 12 | 22 | 23 | 0 | 0 | 0
2025 | 12 | 23 | 0 | 0 | 0 | 0
2025 | 12 | 23 | 1 | 0 | 0 | 0
2025 | 12 | 23 | 2 | 0 | 0 | 0
2025 | 12 | 23 | 3 | 0 | 0 | 0
2025 | 12 | 23 | 4 | 0 | 0 | 0
2025 | 12 | 23 | 5 | 0 | 0 | 0
2025 | 12 | 23 | 6 | 0 | 0 | 0
2025 | 12 | 23 | 7 | 0 | 0 | 0
2025 | 12 | 23 | 8 | 0 | 0 | 0
2025 | 12 | 23 | 9 | 0 | 0 | 0
2025 | 12 | 23 | 10 | 0 | 0 | 0
2025 | 12 | 23 | 11 | 0 | 0 | 0
2025 | 12 | 23 | 12 | 0 | 0 | 0
2025 | 12 | 23 | 13 | 0 | 0 | 0
2025 | 12 | 23 | 14 | 0 | 0 | 0
2025 | 12 | 23 | 15 | 0 | 0 | 0
2025 | 12 | 23 | 16 | 0 | 0 | 0
2025 | 12 | 23 | 17 | 0 | 0 | 0
2025 | 12 | 23 | 18 | 0 | 0 | 0
2025 | 12 | 23 | 19 | 0 | 0 | 0
2025 | 12 | 23 | 20 | 0 | 0 | 0
2025 | 12 | 23 | 21 | 0 | 0 | 0
2025 | 12 | 23 | 22 | 0 | 0 | 0
2025 | 12 | 23 | 23 | 0 | 0 | 0
2025 | 12 | 24 | 0 | 0 | 0 | 0
2025 | 12 | 24 | 1 | 0 | 0 | 0
2025 | 12 | 24 | 2 | 0 | 0 | 0
2025 | 12 | 24 | 3 | 0 | 0 | 0
2025 | 12 | 24 | 4 | 0 | 0 | 0
2025 | 12 | 24 | 5 | 0 | 0 | 0
2025 | 12 | 24 | 6 | 0 | 0 | 0
2025 | 12 | 24 | 7 | 0 | 0 | 0
2025 | 12 | 24 | 8 | 0 | 0 | 0
2025 | 12 | 24 | 9 | 0 | 0 | 0
2025 | 12 | 24 | 10 | 0 | 0 | 0
2025 | 12 | 24 | 11 | 0 | 0 | 0
2025 | 12 | 24 | 12 | 0 | 0 | 0
2025 | 12 | 24 | 13 | 0 | 0 | 0
2025 | 12 | 24 | 14 | 0 | 0 | 0
2025 | 12 | 24 | 15 | 0 | 0 | 0
2025 | 12 | 24 | 16 | 0 | 0 | 0
2025 | 12 | 24 | 17 | 0 | 0 | 0
2025 | 12 | 24 | 18 | 0 | 0 | 0
2025 | 12 | 24 | 19 | 0 | 0 | 0
2025 | 12 | 24 | 20 | 0 | 0 | 0
2025 | 12 | 24 | 21 | 0 | 0 | 0
2025 | 12 | 24 | 22 | 0 | 0 | 0
2025 | 12 | 24 | 23 | 0 | 0 | 0
2025 | 12 | 25 | 0 | 0 | 0 | 0
2025 | 12 | 25 | 1 | 0 | 0 | 0
2025 | 12 | 25 | 2 | 0 | 0 | 0
2025 | 12 | 25 | 3 | 0 | 0 | 0
2025 | 12 | 25 | 4 | 0 | 0 | 0
2025 | 12 | 25 | 5 | 0 | 0 | 0
2025 | 12 | 25 | 6 | 0 | 0 | 0
2025 | 12 | 25 | 7 | 0 | 0 | 0
2025 | 12 | 25 | 8 | 0 | 0 | 0
2025 | 12 | 25 | 9 | 0 | 0 | 0
2025 | 12 | 25 | 10 | 0 | 0 | 0
2025 | 12 | 25 | 11 | 0 | 0 | 0
2025 | 12 | 25 | 12 | 0 | 0 | 0
2025 | 12 | 25 | 13 | 0 | 0 | 0
2025 | 12 | 25 | 14 | 0 | 0 | 0
2025 | 12 | 25 | 15 | 0 | 0 | 0
2025 | 12 | 25 | 16 | 0 | 0 | 0
2025 | 12 | 25 | 17 | 0 | 0 | 0
2025 | 12 | 25 | 18 | 0 | 0 | 0
2025 | 12 | 25 | 19 | 0 | 0 | 0
2025 | 12 | 25 | 20 | 0 | 0 | 0
2025 | 12 | 25 | 21 | 0 | 0 | 0
2025 | 12 | 25 | 22 | 0 | 0 | 0
2025 | 12 | 25 | 23 | 0 | 0 | 0
2025 | 12 | 26 | 0 | 0 | 0 | 0
2025 | 12 | 26 | 1 | 0 | 0 | 0
2025 | 12 | 26 | 2 | 0 | 0 | 0
2025 | 12 | 26 | 3 | 0 | 0 | 0
2025 | 12 | 26 | 4 | 0 | 0 | 0
2025 | 12 | 26 | 5 | 0 | 0 | 0
2025 | 12 | 26 | 6 | 0 | 0 | 0
2025 | 12 | 26 | 7 | 0 | 0 | 0
2025 | 12 | 26 | 8 | 0 | 0 | 0
2025 | 12 | 26 | 9 | 0 | 0 | 0
2025 | 12 | 26 | 10 | 0 | 0 | 0
2025 | 12 | 26 | 11 | 0 | 0 | 0
2025 | 12 | 26 | 12 | 0 | 0 | 0
2025 | 12 | 26 | 13 | 0 | 0 | 0
2025 | 12 | 26 | 14 | 0 | 0 | 0
2025 | 12 | 26 | 15 | 0 | 0 | 0
2025 | 12 | 26 | 16 | 0 | 0 | 0
2025 | 12 | 26 | 17 | 0 | 0 | 0
2025 | 12 | 26 | 18 | 0 | 0 | 0
2025 | 12 | 26 | 19 | 0 | 0 | 0
2025 | 12 | 26 | 20 | 0 | 0 | 0
2025 | 12 | 26 | 21 | 0 | 0 | 0
2025 | 12 | 26 | 22 | 0 | 0 | 0
2025 | 12 | 26 | 23 | 0 | 0 | 0
2025 | 12 | 27 | 0 | 0 | 0 | 0
2025 | 12 | 27 | 1 | 0 | 0 | 0
2025 | 12 | 27 | 2 | 0 | 0 | 0
2025 | 12 | 27 | 3 | 0 | 0 | 0
2025 | 12 | 27 | 4 | 0 | 0 | 0
2025 | 12 | 27 | 5 | 0 | 0 | 0
2025 | 12 | 27 | 6 | 0 | 0 | 0
2025 | 12 | 27 | 7 | 0 | 0 | 0
2025 | 12 | 27 | 8 | 0 | 0 | 0
2025 | 12 | 27 | 9 | 0 | 0 | 0
2025 | 12 | 27 | 10 | 0 | 0 | 0
2025 | 12 | 27 | 11 | 0 | 0 | 0
2025 | 12 | 27 | 12 | 0 | 0 | 0
2025 | 12 | 27 | 13 | 0 | 0 | 0
2025 | 12 | 27 | 14 | 0 | 0 | 0
2025 | 12 | 27 | 15 | 0 | 0 | 0
2025 | 12 | 27 | 16 | 0 | 0 | 0
2025 | 12 | 27 | 17 | 0 | 0 | 0
2025 | 12 | 27 | 18 | 0 | 0 | 0
2025 | 12 | 27 | 19 | 0 | 0 | 0
2025 | 12 | 27 | 20 | 0 | 0 | 0
2025 | 12 | 27 | 21 | 0 | 0 | 0
2025 | 12 | 27 | 22 | 0 | 0 | 0
2025 | 12 | 27 | 23 | 0 | 0 | 0
2025 | 12 | 28 | 0 | 0 | 0 | 0
2025 | 12 | 28 | 1 | 0 | 0 | 0
2025 | 12 | 28 | 2 | 0 | 0 | 0
2025 | 12 | 28 | 3 | 0 | 0 | 0
2025 | 12 | 28 | 4 | 0 | 0 | 0
2025 | 12 | 28 | 5 | 0 | 0 | 0
2025 | 12 | 28 | 6 | 0 | 0 | 0
2025 | 12 | 28 | 7 | 0 | 0 | 0
2025 | 12 | 28 | 8 | 0 | 0 | 0
2025 | 12 | 28 | 9 | 0 | 0 | 0
2025 | 12 | 28 | 10 | 0 | 0 | 0
2025 | 12 | 28 | 11 | 0 | 0 | 0
2025 | 12 | 28 | 12 | 0 | 0 | 0
2025 | 12 | 28 | 13 | 0 | 0 | 0
2025 | 12 | 28 | 14 | 0 | 0 | 0
2025 | 12 | 28 | 15 | 0 | 0 | 0
2025 | 12 | 28 | 16 | 0 | 0 | 0
2025 | 12 | 28 | 17 | 0 | 0 | 0
2025 | 12 | 28 | 18 | 0 | 0 | 0
2025 | 12 | 28 | 19 | 0 | 0 | 0
2025 | 12 | 28 | 20 | 0 | 0 | 0
2025 | 12 | 28 | 21 | 0 | 0 | 0
2025 | 12 | 28 | 22 | 0 | 0 | 0
2025 | 12 | 28 | 23 | 0 | 0 | 0
2025 | 12 | 29 | 0 | 0 | 0 | 0
2025 | 12 | 29 | 1 | 0 | 0 | 0
2025 | 12 | 29 | 2 | 0 | 0 | 0
2025 | 12 | 29 | 3 | 0 | 0 | 0
2025 | 12 | 29 | 4 | 0 | 0 | 0
2025 | 12 | 29 | 5 | 0 | 0 | 0
2025 | 12 | 29 | 6 | 0 | 0 | 0
2025 | 12 | 29 | 7 | 0 | 0 | 0
2025 | 12 | 29 | 8 | 0 | 0 | 0
2025 | 12 | 29 | 9 | 0 | 0 | 0
2025 | 12 | 29 | 10 | 0 | 0 | 0
2025 | 12 | 29 | 11 | 0 | 0 | 0
2025 | 12 | 29 | 12 | 0 | 0 | 0
2025 | 12 | 29 | 13 | 0 | 0 | 0
2025 | 12 | 29 | 14 | 0 | 0 | 0
2025 | 12 | 29 | 15 | 0 | 0 | 0
2025 | 12 | 29 | 16 | 0 | 0 | 0
2025 | 12 | 29 | 17 | 0 | 0 | 0
2025 | 12 | 29 | 18 | 0 | 0 | 0
2025 | 12 | 29 | 19 | 0 | 0 | 0
2025 | 12 | 29 | 20 | 0 | 0 | 0
2025 | 12 | 29 | 21 | 0 | 0 | 0
2025 | 12 | 29 | 22 | 0 | 0 | 0
2025 | 12 | 29 | 23 | 0 | 0 | 0
2025 | 12 | 30 | 0 | 0 | 0 | 0
2025 | 12 | 30 | 1 | 0 | 0 | 0
2025 | 12 | 30 | 2 | 0 | 0 | 0
2025 | 12 | 30 | 3 | 0 | 0 | 0
2025 | 12 | 30 | 4 | 0 | 0 | 0
2025 | 12 | 30 | 5 | 0 | 0 | 0
2025 | 12 | 30 | 6 | 0 | 0 | 0
2025 | 12 | 30 | 7 | 0 | 0 | 0
2025 | 12 | 30 | 8 | 0 | 0 | 0
2025 | 12 | 30 | 9 | 0 | 0 | 0
2025 | 12 | 30 | 10 | 0 | 0 | 0
2025 | 12 | 30 | 11 | 0 | 0 | 0
2025 | 12 | 30 | 12 | 0 | 0 | 0
2025 | 12 | 30 | 13 | 0 | 0 | 0
2025 | 12 | 30 | 14 | 0 | 0 | 0
2025 | 12 | 30 | 15 | 0 | 0 | 0
2025 | 12 | 30 | 16 | 0 | 0 | 0
2025 | 12 | 30 | 17 | 0 | 0 | 0
2025 | 12 | 30 | 18 | 0 | 0 | 0
2025 | 12 | 30 | 19 | 0 | 0 | 0
2025 | 12 | 30 | 20 | 0 | 0 | 0
2025 | 12 | 30 | 21 | 0 | 0 | 0
2025 | 12 | 30 | 22 | 0 | 0 | 0
2025 | 12 | 30 | 23 | 0 | 0 | 0
2025 | 12 | 31 | 0 | 0 | 0 | 0
2025 | 12 | 31 | 1 | 0 | 0 | 0
2025 | 12 | 31 | 2 | 0 | 0 | 0
2025 | 12 | 31 | 3 | 0 | 0 | 0
2025 | 12 | 31 | 4 | 0 | 0 | 0
2025 | 12 | 31 | 5 | 0 | 0 | 0
2025 | 12 | 31 | 6 | 0 | 0 | 0
2025 | 12 | 31 | 7 | 0 | 0 | 0
2025 | 12 | 31 | 8 | 0 | 0 | 0
2025 | 12 | 31 | 9 | 0 | 0 | 0
2025 | 12 | 31 | 10 | 0 | 0 | 0
2025 | 12 | 31 | 11 | 0 | 0 | 0
2025 | 12 | 31 | 12 | 0 | 0 | 0
2025 | 12 | 31 | 13 | 0 | 0 | 0
2025 | 12 | 31 | 14 | 0 | 0 | 0
2025 | 12 | 31 | 15 | 0 | 0 | 0
2025 | 12 | 31 | 16 | 0 | 0 | 0
2025 | 12 | 31 | 17 | 0 | 0 | 0
2025 | 12 | 31 | 18 | 0 | 0 | 0
2025 | 12 | 31 | 19 | 0 | 0 | 0
2025 | 12 | 31 | 20 | 0 | 0 | 0
2025 | 12 | 31 | 21 | 0 | 0 | 0
2025 | 12 | 31 | 22 | 0 | 0 | 0
2025 | 12 | 31 | 23 | 0 | 0 | 0
2026 | 1 | 1 | 0 | 0 | 0 | 0
2026 | 1 | 1 | 1 | 0 | 0 | 0
2026 | 1 | 1 | 2 | 0 | 0 | 0
2026 | 1 | 1 | 3 | 0 | 0 | 0
2026 | 1 | 1 | 4 | 0 | 0 | 0
2026 | 1 | 1 | 5 | 0 | 0 | 0
2026 | 1 | 1 | 6 | 0 | 0 | 0
2026 | 1 | 1 | 7 | 0 | 0 | 0
2026 | 1 | 1 | 8 | 0 | 0 | 0
2026 | 1 | 1 | 9 | 0 | 0 | 0
2026 | 1 | 1 | 10 | 0 | 0 | 0
2026 | 1 | 1 | 11 | 0 | 0 | 0
2026 | 1 | 1 | 12 | 0 | 0 | 0
2026 | 1 | 1 | 13 | 0 | 0 | 0
2026 | 1 | 1 | 14 | 0 | 0 | 0
2026 | 1 | 1 | 15 | 0 | 0 | 0
2026 | 1 | 1 | 16 | 0 | 0 | 0
2026 | 1 | 1 | 17 | 0 | 0 | 0
2026 | 1 | 1 | 18 | 0 | 0 | 0
2026 | 1 | 1 | 19 | 0 | 0 | 0
2026 | 1 | 1 | 20 | 0 | 0 | 0
2026 | 1 | 1 | 21 | 0 | 0 | 0
2026 | 1 | 1 | 22 | 0 | 0 | 0
2026 | 1 | 1 | 23 | 0 | 0 | 0
2026 | 1 | 2 | 0 | 0 | 0 | 0
2026 | 1 | 2 | 1 | 0 | 0 | 0
2026 | 1 | 2 | 2 | 0 | 0 | 0
2026 | 1 | 2 | 3 | 0 | 0 | 0
2026 | 1 | 2 | 4 | 0 | 0 | 0
2026 | 1 | 2 | 5 | 0 | 0 | 0
2026 | 1 | 2 | 6 | 0 | 0 | 0
2026 | 1 | 2 | 7 | 0 | 0 | 0
2026 | 1 | 2 | 8 | 0 | 0 | 0
2026 | 1 | 2 | 9 | 0 | 0 | 0
2026 | 1 | 2 | 10 | 0 | 0 | 0
2026 | 1 | 2 | 11 | 0 | 0 | 0
2026 | 1 | 2 | 12 | 0 | 0 | 0
2026 | 1 | 2 | 13 | 0 | 0 | 0
2026 | 1 | 2 | 14 | 0 | 0 | 0
2026 | 1 | 2 | 15 | 0 | 0 | 0
2026 | 1 | 2 | 16 | 0 | 0 | 0
2026 | 1 | 2 | 17 | 0 | 0 | 0
2026 | 1 | 2 | 18 | 0 | 0 | 0
2026 | 1 | 2 | 19 | 0 | 0 | 0
2026 | 1 | 2 | 20 | 0 | 0 | 0
2026 | 1 | 2 | 21 | 0 | 0 | 0
2026 | 1 | 2 | 22 | 0 | 0 | 0
2026 | 1 | 2 | 23 | 0 | 0 | 0
2026 | 1 | 3 | 0 | 0 | 0 | 0
2026 | 1 | 3 | 1 | 0 | 0 | 0
2026 | 1 | 3 | 2 | 0 | 0 | 0
2026 | 1 | 3 | 3 | 0 | 0 | 0
2026 | 1 | 3 | 4 | 0 | 0 | 0
2026 | 1 | 3 | 5 | 0 | 0 | 0
2026 | 1 | 3 | 6 | 0 | 0 | 0
2026 | 1 | 3 | 7 | 0 | 0 | 0
2026 | 1 | 3 | 8 | 0 | 0 | 0
2026 | 1 | 3 | 9 | 0 | 0 | 0
2026 | 1 | 3 | 10 | 0 | 0 | 0
2026 | 1 | 3 | 11 | 0 | 0 | 0
2026 | 1 | 3 | 12 | 0 | 0 | 0
2026 | 1 | 3 | 13 | 0 | 0 | 0
2026 | 1 | 3 | 14 | 0 | 0 | 0
2026 | 1 | 3 | 15 | 0 | 0 | 0
2026 | 1 | 3 | 16 | 0 | 0 | 0
2026 | 1 | 3 | 17 | 0 | 0 | 0
2026 | 1 | 3 | 18 | 0 | 0 | 0
2026 | 1 | 3 | 19 | 0 | 0 | 0
2026 | 1 | 3 | 20 | 0 | 0 | 0
2026 | 1 | 3 | 21 | 0 | 0 | 0
2026 | 1 | 3 | 22 | 0 | 0 | 0
2026 | 1 | 3 | 23 | 0 | 0 | 0
2026 | 1 | 4 | 0 | 0 | 0 | 0
2026 | 1 | 4 | 1 | 0 | 0 | 0
2026 | 1 | 4 | 2 | 0 | 0 | 0
2026 | 1 | 4 | 3 | 0 | 0 | 0
2026 | 1 | 4 | 4 | 0 | 0 | 0
2026 | 1 | 4 | 5 | 0 | 0 | 0
2026 | 1 | 4 | 6 | 0 | 0 | 0
2026 | 1 | 4 | 7 | 0 | 0 | 0
2026 | 1 | 4 | 8 | 0 | 0 | 0
2026 | 1 | 4 | 9 | 0 | 0 | 0
2026 | 1 | 4 | 10 | 0 | 0 | 0
2026 | 1 | 4 | 11 | 0 | 0 | 0
2026 | 1 | 4 | 12 | 0 | 0 | 0
2026 | 1 | 4 | 13 | 0 | 0 | 0
2026 | 1 | 4 | 14 | 0 | 0 | 0
2026 | 1 | 4 | 15 | 0 | 0 | 0
2026 | 1 | 4 | 16 | 0 | 0 | 0
2026 | 1 | 4 | 17 | 0 | 0 | 0
2026 | 1 | 4 | 18 | 0 | 0 | 0
2026 | 1 | 4 | 19 | 0 | 0 | 0
2026 | 1 | 4 | 20 | 0 | 0 | 0
2026 | 1 | 4 | 21 | 0 | 0 | 0
2026 | 1 | 4 | 22 | 0 | 0 | 0
2026 | 1 | 4 | 23 | 0 | 0 | 0
2026 | 1 | 5 | 0 | 0 | 0 | 0
2026 | 1 | 5 | 1 | 0 | 0 | 0
2026 | 1 | 5 | 2 | 0 | 0 | 0
2026 | 1 | 5 | 3 | 0 | 0 | 0
2026 | 1 | 5 | 4 | 0 | 0 | 0
2026 | 1 | 5 | 5 | 0 | 0 | 0
2026 | 1 | 5 | 6 | 0 | 0 | 0
2026 | 1 | 5 | 7 | 0 | 0 | 0
2026 | 1 | 5 | 8 | 0 | 0 | 0
2026 | 1 | 5 | 9 | 0 | 0 | 0
2026 | 1 | 5 | 10 | 0 | 0 | 0
2026 | 1 | 5 | 11 | 0 | 0 | 0
2026 | 1 | 5 | 12 | 0 | 0 | 0
2026 | 1 | 5 | 13 | 0 | 0 | 0
2026 | 1 | 5 | 14 | 0 | 0 | 0
2026 | 1 | 5 | 15 | 0 | 0 | 0
2026 | 1 | 5 | 16 | 0 | 0 | 0
2026 | 1 | 5 | 17 | 0 | 0 | 0
2026 | 1 | 5 | 18 | 0 | 0 | 0
2026 | 1 | 5 | 19 | 0 | 0 | 0
2026 | 1 | 5 | 20 | 0 | 0 | 0
2026 | 1 | 5 | 21 | 0 | 0 | 0
2026 | 1 | 5 | 22 | 0 | 0 | 0
2026 | 1 | 5 | 23 | 0 | 0 | 0
2026 | 1 | 6 | 0 | 0 | 0 | 0
2026 | 1 | 6 | 1 | 0 | 0 | 0
2026 | 1 | 6 | 2 | 0 | 0 | 0
2026 | 1 | 6 | 3 | 0 | 0 | 0
2026 | 1 | 6 | 4 | 0 | 0 | 0
2026 | 1 | 6 | 5 | 0 | 0 | 0
2026 | 1 | 6 | 6 | 0 | 0 | 0
2026 | 1 | 6 | 7 | 0 | 0 | 0
2026 | 1 | 6 | 8 | 0 | 0 | 0
2026 | 1 | 6 | 9 | 0 | 0 | 0
2026 | 1 | 6 | 10 | 0 | 0 | 0
2026 | 1 | 6 | 11 | 0 | 0 | 0
2026 | 1 | 6 | 12 | 0 | 0 | 0
2026 | 1 | 6 | 13 | 0 | 0 | 0
2026 | 1 | 6 | 14 | 0 | 0 | 0
2026 | 1 | 6 | 15 | 0 | 0 | 0
2026 | 1 | 6 | 16 | 0 | 0 | 0
2026 | 1 | 6 | 17 | 0 | 0 | 0
2026 | 1 | 6 | 18 | 0 | 0 | 0
2026 | 1 | 6 | 19 | 0 | 0 | 0
2026 | 1 | 6 | 20 | 0 | 0 | 0
2026 | 1 | 6 | 21 | 0 | 0 | 0
2026 | 1 | 6 | 22 | 0 | 0 | 0
2026 | 1 | 6 | 23 | 0 | 0 | 0
2026 | 1 | 7 | 0 | 0 | 0 | 0
2026 | 1 | 7 | 1 | 0 | 0 | 0
2026 | 1 | 7 | 2 | 0 | 0 | 0
2026 | 1 | 7 | 3 | 0 | 0 | 0
2026 | 1 | 7 | 4 | 0 | 0 | 0
2026 | 1 | 7 | 5 | 0 | 0 | 0
2026 | 1 | 7 | 6 | 0 | 0 | 0
2026 | 1 | 7 | 7 | 0 | 0 | 0
2026 | 1 | 7 | 8 | 0 | 0 | 0
2026 | 1 | 7 | 9 | 0 | 0 | 0
2026 | 1 | 7 | 10 | 0 | 0 | 0
2026 | 1 | 7 | 11 | 0 | 0 | 0
2026 | 1 | 7 | 12 | 0 | 0 | 0
2026 | 1 | 7 | 13 | 0 | 0 | 0
2026 | 1 | 7 | 14 | 0 | 0 | 0
2026 | 1 | 7 | 15 | 0 | 0 | 0
2026 | 1 | 7 | 16 | 0 | 0 | 0
2026 | 1 | 7 | 17 | 0 | 0 | 0
2026 | 1 | 7 | 18 | 0 | 0 | 0
2026 | 1 | 7 | 19 | 0 | 0 | 0
2026 | 1 | 7 | 20 | 0 | 0 | 0
2026 | 1 | 7 | 21 | 0 | 0 | 0
2026 | 1 | 7 | 22 | 0 | 0 | 0
2026 | 1 | 7 | 23 | 0 | 0 | 0
2026 | 1 | 8 | 0 | 0 | 0 | 0
2026 | 1 | 8 | 1 | 0 | 0 | 0
2026 | 1 | 8 | 2 | 0 | 0 | 0
2026 | 1 | 8 | 3 | 0 | 0 | 0
2026 | 1 | 8 | 4 | 0 | 0 | 0
2026 | 1 | 8 | 5 | 0 | 0 | 0
2026 | 1 | 8 | 6 | 0 | 0 | 0
2026 | 1 | 8 | 7 | 0 | 0 | 0
2026 | 1 | 8 | 8 | 0 | 0 | 0
2026 | 1 | 8 | 9 | 0 | 0 | 0
2026 | 1 | 8 | 10 | 0 | 0 | 0
2026 | 1 | 8 | 11 | 0 | 0 | 0
2026 | 1 | 8 | 12 | 0 | 0 | 0
2026 | 1 | 8 | 13 | 0 | 0 | 0
2026 | 1 | 8 | 14 | 0 | 0 | 0
2026 | 1 | 8 | 15 | 0 | 0 | 0
2026 | 1 | 8 | 16 | 0 | 0 | 0
2026 | 1 | 8 | 17 | 0 | 0 | 0
2026 | 1 | 8 | 18 | 0 | 0 | 0
2026 | 1 | 8 | 19 | 0 | 0 | 0
2026 | 1 | 8 | 20 | 0 | 0 | 0
2026 | 1 | 8 | 21 | 0 | 0 | 0
2026 | 1 | 8 | 22 | 0 | 0 | 0
2026 | 1 | 8 | 23 | 0 | 0 | 0
2026 | 1 | 9 | 0 | 0 | 0 | 0
2026 | 1 | 9 | 1 | 0 | 0 | 0
2026 | 1 | 9 | 2 | 0 | 0 | 0
2026 | 1 | 9 | 3 | 0 | 0 | 0
2026 | 1 | 9 | 4 | 0 | 0 | 0
2026 | 1 | 9 | 5 | 0 | 0 | 0
2026 | 1 | 9 | 6 | 0 | 0 | 0
2026 | 1 | 9 | 7 | 0 | 0 | 0
2026 | 1 | 9 | 8 | 0 | 0 | 0
2026 | 1 | 9 | 9 | 0 | 0 | 0
2026 | 1 | 9 | 10 | 0 | 0 | 0
2026 | 1 | 9 | 11 | 0 | 0 | 0
2026 | 1 | 9 | 12 | 0 | 0 | 0
2026 | 1 | 9 | 13 | 0 | 0 | 0
2026 | 1 | 9 | 14 | 0 | 0 | 0
2026 | 1 | 9 | 15 | 0 | 0 | 0
2026 | 1 | 9 | 16 | 0 | 0 | 0
2026 | 1 | 9 | 17 | 0 | 0 | 0
2026 | 1 | 9 | 18 | 0 | 0 | 0
2026 | 1 | 9 | 19 | 0 | 0 | 0
2026 | 1 | 9 | 20 | 0 | 0 | 0
2026 | 1 | 9 | 21 | 0 | 0 | 0
2026 | 1 | 9 | 22 | 0 | 0 | 0
2026 | 1 | 9 | 23 | 0 | 0 | 0
2026 | 1 | 10 | 0 | 0 | 0 | 0
2026 | 1 | 10 | 1 | 0 | 0 | 0
2026 | 1 | 10 | 2 | 0 | 0 | 0
2026 | 1 | 10 | 3 | 0 | 0 | 0
2026 | 1 | 10 | 4 | 0 | 0 | 0
2026 | 1 | 10 | 5 | 0 | 0 | 0
2026 | 1 | 10 | 6 | 0 | 0 | 0
2026 | 1 | 10 | 7 | 0 | 0 | 0
2026 | 1 | 10 | 8 | 0 | 0 | 0
2026 | 1 | 10 | 9 | 0 | 0 | 0
2026 | 1 | 10 | 10 | 0 | 0 | 0
2026 | 1 | 10 | 11 | 0 | 0 | 0
2026 | 1 | 10 | 12 | 0 | 0 | 0
2026 | 1 | 10 | 13 | 0 | 0 | 0
2026 | 1 | 10 | 14 | 0 | 0 | 0
2026 | 1 | 10 | 15 | 0 | 0 | 0
2026 | 1 | 10 | 16 | 0 | 0 | 0
2026 | 1 | 10 | 17 | 0 | 0 | 0
2026 | 1 | 10 | 18 | 0 | 0 | 0
2026 | 1 | 10 | 19 | 0 | 0 | 0
2026 | 1 | 10 | 20 | 0 | 0 | 0
2026 | 1 | 10 | 21 | 0 | 0 | 0
2026 | 1 | 10 | 22 | 0 | 0 | 0
2026 | 1 | 10 | 23 | 0 | 0 | 0
2026 | 1 | 11 | 0 | 0 | 0 | 0
2026 | 1 | 11 | 1 | 0 | 0 | 0
2026 | 1 | 11 | 2 | 0 | 0 | 0
2026 | 1 | 11 | 3 | 0 | 0 | 0
2026 | 1 | 11 | 4 | 0 | 0 | 0
2026 | 1 | 11 | 5 | 0 | 0 | 0
2026 | 1 | 11 | 6 | 0 | 0 | 0
2026 | 1 | 11 | 7 | 0 | 0 | 0
2026 | 1 | 11 | 8 | 0 | 0 | 0
2026 | 1 | 11 | 9 | 0 | 0 | 0
2026 | 1 | 11 | 10 | 0 | 0 | 0
2026 | 1 | 11 | 11 | 0 | 0 | 0
2026 | 1 | 11 | 12 | 0 | 0 | 0
2026 | 1 | 11 | 13 | 0 | 0 | 0
2026 | 1 | 11 | 14 | 0 | 0 | 0
2026 | 1 | 11 | 15 | 0 | 0 | 0
2026 | 1 | 11 | 16 | 0 | 0 | 0
2026 | 1 | 11 | 17 | 0 | 0 | 0
2026 | 1 | 11 | 18 | 0 | 0 | 0
2026 | 1 | 11 | 19 | 0 | 0 | 0
2026 | 1 | 11 | 20 | 0 | 0 | 0
2026 | 1 | 11 | 21 | 0 | 0 | 0
2026 | 1 | 11 | 22 | 0 | 0 | 0
2026 | 1 | 11 | 23 | 0 | 0 | 0
2026 | 1 | 12 | 0 | 0 | 0 | 0
2026 | 1 | 12 | 1 | 0 | 0 | 0
2026 | 1 | 12 | 2 | 0 | 0 | 0
2026 | 1 | 12 | 3 | 0 | 0 | 0
2026 | 1 | 12 | 4 | 0 | 0 | 0
2026 | 1 | 12 | 5 | 0 | 0 | 0
2026 | 1 | 12 | 6 | 0 | 0 | 0
2026 | 1 | 12 | 7 | 0 | 0 | 0
2026 | 1 | 12 | 8 | 0 | 0 | 0
2026 | 1 | 12 | 9 | 0 | 0 | 0
2026 | 1 | 12 | 10 | 0 | 0 | 0
2026 | 1 | 12 | 11 | 0 | 0 | 0
2026 | 1 | 12 | 12 | 0 | 0 | 0
2026 | 1 | 12 | 13 | 0 | 0 | 0
2026 | 1 | 12 | 14 | 0 | 0 | 0
2026 | 1 | 12 | 15 | 0 | 0 | 0
2026 | 1 | 12 | 16 | 0 | 0 | 0
2026 | 1 | 12 | 17 | 0 | 0 | 0
2026 | 1 | 12 | 18 | 0 | 0 | 0
2026 | 1 | 12 | 19 | 0 | 0 | 0
2026 | 1 | 12 | 20 | 0 | 0 | 0
2026 | 1 | 12 | 21 | 0 | 0 | 0
2026 | 1 | 12 | 22 | 0 | 0 | 0
2026 | 1 | 12 | 23 | 0 | 0 | 0
2026 | 1 | 13 | 0 | 0 | 0 | 0
2026 | 1 | 13 | 1 | 0 | 0 | 0
2026 | 1 | 13 | 2 | 0 | 0 | 0
2026 | 1 | 13 | 3 | 0 | 0 | 0
2026 | 1 | 13 | 4 | 0 | 0 | 0
2026 | 1 | 13 | 5 | 0 | 0 | 0
2026 | 1 | 13 | 6 | 0 | 0 | 0
2026 | 1 | 13 | 7 | 0 | 0 | 0
2026 | 1 | 13 | 8 | 0 | 0 | 0
2026 | 1 | 13 | 9 | 0 | 0 | 0
2026 | 1 | 13 | 10 | 0 | 0 | 0
2026 | 1 | 13 | 11 | 0 | 0 | 0
2026 | 1 | 13 | 12 | 0 | 0 | 0
2026 | 1 | 13 | 13 | 0 | 0 | 0
2026 | 1 | 13 | 14 | 0 | 0 | 0
2026 | 1 | 13 | 15 | 0 | 0 | 0
2026 | 1 | 13 | 16 | 0 | 0 | 0
2026 | 1 | 13 | 17 | 0 | 0 | 0
2026 | 1 | 13 | 18 | 0 | 0 | 0
2026 | 1 | 13 | 19 | 0 | 0 | 0
2026 | 1 | 13 | 20 | 0 | 0 | 0
2026 | 1 | 13 | 21 | 0 | 0 | 0
2026 | 1 | 13 | 22 | 0 | 0 | 0
2026 | 1 | 13 | 23 | 0 | 0 | 0
2026 | 1 | 14 | 0 | 0 | 0 | 0
2026 | 1 | 14 | 1 | 0 | 0 | 0
2026 | 1 | 14 | 2 | 0 | 0 | 0
2026 | 1 | 14 | 3 | 0 | 0 | 0
2026 | 1 | 14 | 4 | 0 | 0 | 0
2026 | 1 | 14 | 5 | 0 | 0 | 0
2026 | 1 | 14 | 6 | 0 | 0 | 0
2026 | 1 | 14 | 7 | 0 | 0 | 0
2026 | 1 | 14 | 8 | 0 | 0 | 0
2026 | 1 | 14 | 9 | 0 | 0 | 0
2026 | 1 | 14 | 10 | 0 | 0 | 0
2026 | 1 | 14 | 11 | 0 | 0 | 0
2026 | 1 | 14 | 12 | 0 | 0 | 0
2026 | 1 | 14 | 13 | 0 | 0 | 0
2026 | 1 | 14 | 14 | 0 | 0 | 0
2026 | 1 | 14 | 15 | 0 | 0 | 0
2026 | 1 | 14 | 16 | 0 | 0 | 0
2026 | 1 | 14 | 17 | 0 | 0 | 0
2026 | 1 | 14 | 18 | 0 | 0 | 0
2026 | 1 | 14 | 19 | 0 | 0 | 0
2026 | 1 | 14 | 20 | 0 | 0 | 0
2026 | 1 | 14 | 21 | 0 | 0 | 0
2026 | 1 | 14 | 22 | 0 | 0 | 0
2026 | 1 | 14 | 23 | 0 | 0 | 0
2026 | 1 | 15 | 0 | 0 | 0 | 0
2026 | 1 | 15 | 1 | 0 | 0 | 0
2026 | 1 | 15 | 2 | 0 | 0 | 0
2026 | 1 | 15 | 3 | 0 | 0 | 0
2026 | 1 | 15 | 4 | 0 | 0 | 0
2026 | 1 | 15 | 5 | 0 | 0 | 0
2026 | 1 | 15 | 6 | 0 | 0 | 0
2026 | 1 | 15 | 7 | 0 | 0 | 0
2026 | 1 | 15 | 8 | 0 | 0 | 0
2026 | 1 | 15 | 9 | 0 | 0 | 0
2026 | 1 | 15 | 10 | 0 | 0 | 0
2026 | 1 | 15 | 11 | 0 | 0 | 0
2026 | 1 | 15 | 12 | 0 | 0 | 0
2026 | 1 | 15 | 13 | 0 | 0 | 0
2026 | 1 | 15 | 14 | 0 | 0 | 0
2026 | 1 | 15 | 15 | 0 | 0 | 0
2026 | 1 | 15 | 16 | 0 | 0 | 0
2026 | 1 | 15 | 17 | 0 | 0 | 0
2026 | 1 | 15 | 18 | 0 | 0 | 0
2026 | 1 | 15 | 19 | 0 | 0 | 0
2026 | 1 | 15 | 20 | 0 | 0 | 0
2026 | 1 | 15 | 21 | 0 | 0 | 0
2026 | 1 | 15 | 22 | 0 | 0 | 0
2026 | 1 | 15 | 23 | 0 | 0 | 0
2026 | 1 | 16 | 0 | 0 | 0 | 0
2026 | 1 | 16 | 1 | 0 | 0 | 0
2026 | 1 | 16 | 2 | 0 | 0 | 0
2026 | 1 | 16 | 3 | 0 | 0 | 0
2026 | 1 | 16 | 4 | 0 | 0 | 0
2026 | 1 | 16 | 5 | 0 | 0 | 0
2026 | 1 | 16 | 6 | 0 | 0 | 0
2026 | 1 | 16 | 7 | 0 | 0 | 0
2026 | 1 | 16 | 8 | 0 | 0 | 0
2026 | 1 | 16 | 9 | 0 | 0 | 0
2026 | 1 | 16 | 10 | 0 | 0 | 0
2026 | 1 | 16 | 11 | 0 | 0 | 0
2026 | 1 | 16 | 12 | 0 | 0 | 0
2026 | 1 | 16 | 13 | 0 | 0 | 0
2026 | 1 | 16 | 14 | 0 | 0 | 0
2026 | 1 | 16 | 15 | 0 | 0 | 0
2026 | 1 | 16 | 16 | 0 | 0 | 0
2026 | 1 | 16 | 17 | 0 | 0 | 0
2026 | 1 | 16 | 18 | 0 | 0 | 0
2026 | 1 | 16 | 19 | 0 | 0 | 0
2026 | 1 | 16 | 20 | 0 | 0 | 0
2026 | 1 | 16 | 21 | 0 | 0 | 0
2026 | 1 | 16 | 22 | 0 | 0 | 0
2026 | 1 | 16 | 23 | 0 | 0 | 0
2026 | 1 | 17 | 0 | 0 | 0 | 0
2026 | 1 | 17 | 1 | 0 | 0 | 0
2026 | 1 | 17 | 2 | 0 | 0 | 0
2026 | 1 | 17 | 3 | 0 | 0 | 0
2026 | 1 | 17 | 4 | 0 | 0 | 0
2026 | 1 | 17 | 5 | 0 | 0 | 0
2026 | 1 | 17 | 6 | 0 | 0 | 0
2026 | 1 | 17 | 7 | 0 | 0 | 0
2026 | 1 | 17 | 8 | 0 | 0 | 0
2026 | 1 | 17 | 9 | 0 | 0 | 0
2026 | 1 | 17 | 10 | 0 | 0 | 0
2026 | 1 | 17 | 11 | 0 | 0 | 0
2026 | 1 | 17 | 12 | 0 | 0 | 0
2026 | 1 | 17 | 13 | 0 | 0 | 0
2026 | 1 | 17 | 14 | 0 | 0 | 0
2026 | 1 | 17 | 15 | 0 | 0 | 0
2026 | 1 | 17 | 16 | 0 | 0 | 0
2026 | 1 | 17 | 17 | 0 | 0 | 0
2026 | 1 | 17 | 18 | 0 | 0 | 0
2026 | 1 | 17 | 19 | 0 | 0 | 0
2026 | 1 | 17 | 20 | 0 | 0 | 0
2026 | 1 | 17 | 21 | 0 | 0 | 0
2026 | 1 | 17 | 22 | 0 | 0 | 0
2026 | 1 | 17 | 23 | 0 | 0 | 0
2026 | 1 | 18 | 0 | 0 | 0 | 0
2026 | 1 | 18 | 1 | 0 | 0 | 0
2026 | 1 | 18 | 2 | 0 | 0 | 0
2026 | 1 | 18 | 3 | 0 | 0 | 0
2026 | 1 | 18 | 4 | 0 | 0 | 0
2026 | 1 | 18 | 5 | 0 | 0 | 0
2026 | 1 | 18 | 6 | 0 | 0 | 0
2026 | 1 | 18 | 7 | 0 | 0 | 0
2026 | 1 | 18 | 8 | 0 | 0 | 0
2026 | 1 | 18 | 9 | 0 | 0 | 0
2026 | 1 | 18 | 10 | 0 | 0 | 0
2026 | 1 | 18 | 11 | 0 | 0 | 0
2026 | 1 | 18 | 12 | 0 | 0 | 0
2026 | 1 | 18 | 13 | 0 | 0 | 0
2026 | 1 | 18 | 14 | 0 | 0 | 0
2026 | 1 | 18 | 15 | 0 | 0 | 0
2026 | 1 | 18 | 16 | 0 | 0 | 0
2026 | 1 | 18 | 17 | 0 | 0 | 0
2026 | 1 | 18 | 18 | 0 | 0 | 0
2026 | 1 | 18 | 19 | 0 | 0 | 0
2026 | 1 | 18 | 20 | 0 | 0 | 0
2026 | 1 | 18 | 21 | 0 | 0 | 0
2026 | 1 | 18 | 22 | 0 | 0 | 0
2026 | 1 | 18 | 23 | 0 | 0 | 0
2026 | 1 | 19 | 0 | 0 | 0 | 0
2026 | 1 | 19 | 1 | 0 | 0 | 0
2026 | 1 | 19 | 2 | 0 | 0 | 0
2026 | 1 | 19 | 3 | 0 | 0 | 0
2026 | 1 | 19 | 4 | 0 | 0 | 0
2026 | 1 | 19 | 5 | 0 | 0 | 0
2026 | 1 | 19 | 6 | 0 | 0 | 0
2026 | 1 | 19 | 7 | 0 | 0 | 0
2026 | 1 | 19 | 8 | 0 | 0 | 0
2026 | 1 | 19 | 9 | 0 | 0 | 0
2026 | 1 | 19 | 10 | 0 | 0 | 0
2026 | 1 | 19 | 11 | 0 | 0 | 0
2026 | 1 | 19 | 12 | 0 | 0 | 0
2026 | 1 | 19 | 13 | 0 | 0 | 0
2026 | 1 | 19 | 14 | 0 | 0 | 0
2026 | 1 | 19 | 15 | 0 | 0 | 0
2026 | 1 | 19 | 16 | 0 | 0 | 0
2026 | 1 | 19 | 17 | 0 | 0 | 0
2026 | 1 | 19 | 18 | 0 | 0 | 0
2026 | 1 | 19 | 19 | 0 | 0 | 0
2026 | 1 | 19 | 20 | 0 | 0 | 0
2026 | 1 | 19 | 21 | 0 | 0 | 0
2026 | 1 | 19 | 22 | 0 | 0 | 0
2026 | 1 | 19 | 23 | 0 | 0 | 0
2026 | 1 | 20 | 0 | 0 | 0 | 0
2026 | 1 | 20 | 1 | 0 | 0 | 0
2026 | 1 | 20 | 2 | 0 | 0 | 0
2026 | 1 | 20 | 3 | 0 | 0 | 0
2026 | 1 | 20 | 4 | 0 | 0 | 0
2026 | 1 | 20 | 5 | 0 | 0 | 0
2026 | 1 | 20 | 6 | 0 | 0 | 0
2026 | 1 | 20 | 7 | 0 | 0 | 0
2026 | 1 | 20 | 8 | 0 | 0 | 0
2026 | 1 | 20 | 9 | 0 | 0 | 0
2026 | 1 | 20 | 10 | 0 | 0 | 0
2026 | 1 | 20 | 11 | 0 | 0 | 0
2026 | 1 | 20 | 12 | 0 | 0 | 0
2026 | 1 | 20 | 13 | 0 | 0 | 0
2026 | 1 | 20 | 14 | 0 | 0 | 0
2026 | 1 | 20 | 15 | 0 | 0 | 0
2026 | 1 | 20 | 16 | 0 | 0 | 0
2026 | 1 | 20 | 17 | 0 | 0 | 0
2026 | 1 | 20 | 18 | 0 | 0 | 0
2026 | 1 | 20 | 19 | 0 | 0 | 0
2026 | 1 | 20 | 20 | 0 | 0 | 0
2026 | 1 | 20 | 21 | 0 | 0 | 0
2026 | 1 | 20 | 22 | 0 | 0 | 0
2026 | 1 | 20 | 23 | 0 | 0 | 0
2026 | 1 | 21 | 0 | 0 | 0 | 0
2026 | 1 | 21 | 1 | 0 | 0 | 0
2026 | 1 | 21 | 2 | 0 | 0 | 0
2026 | 1 | 21 | 3 | 0 | 0 | 0
2026 | 1 | 21 | 4 | 0 | 0 | 0
2026 | 1 | 21 | 5 | 0 | 0 | 0
2026 | 1 | 21 | 6 | 0 | 0 | 0
2026 | 1 | 21 | 7 | 0 | 0 | 0
2026 | 1 | 21 | 8 | 0 | 0 | 0
2026 | 1 | 21 | 9 | 0 | 0 | 0
2026 | 1 | 21 | 10 | 0 | 0 | 0
2026 | 1 | 21 | 11 | 0 | 0 | 0
2026 | 1 | 21 | 12 | 0 | 0 | 0
2026 | 1 | 21 | 13 | 0 | 0 | 0
2026 | 1 | 21 | 14 | 0 | 0 | 0
2026 | 1 | 21 | 15 | 0 | 0 | 0
2026 | 1 | 21 | 16 | 0 | 0 | 0
2026 | 1 | 21 | 17 | 0 | 0 | 0
2026 | 1 | 21 | 18 | 0 | 0 | 0
2026 | 1 | 21 | 19 | 0 | 0 | 0
2026 | 1 | 21 | 20 | 0 | 0 | 0
2026 | 1 | 21 | 21 | 0 | 0 | 0
2026 | 1 | 21 | 22 | 0 | 0 | 0
2026 | 1 | 21 | 23 | 0 | 0 | 0
2026 | 1 | 22 | 0 | 0 | 0 | 0
2026 | 1 | 22 | 1 | 0 | 0 | 0
2026 | 1 | 22 | 2 | 0 | 0 | 0
2026 | 1 | 22 | 3 | 0 | 0 | 0
2026 | 1 | 22 | 4 | 0 | 0 | 0
2026 | 1 | 22 | 5 | 0 | 0 | 0
2026 | 1 | 22 | 6 | 0 | 0 | 0
2026 | 1 | 22 | 7 | 0 | 0 | 0
2026 | 1 | 22 | 8 | 0 | 0 | 0
2026 | 1 | 22 | 9 | 0 | 0 | 0
2026 | 1 | 22 | 10 | 0 | 0 | 0
2026 | 1 | 22 | 11 | 0 | 0 | 0
2026 | 1 | 22 | 12 | 0 | 0 | 0
2026 | 1 | 22 | 13 | 0 | 0 | 0
2026 | 1 | 22 | 14 | 0 | 0 | 0
2026 | 1 | 22 | 15 | 0 | 0 | 0
2026 | 1 | 22 | 16 | 0 | 0 | 0
2026 | 1 | 22 | 17 | 0 | 0 | 0
2026 | 1 | 22 | 18 | 0 | 0 | 0
2026 | 1 | 22 | 19 | 0 | 0 | 0
2026 | 1 | 22 | 20 | 0 | 0 | 0
2026 | 1 | 22 | 21 | 0 | 0 | 0
2026 | 1 | 22 | 22 | 0 | 0 | 0
2026 | 1 | 22 | 23 | 0 | 0 | 0
2026 | 1 | 23 | 0 | 0 | 0 | 0
2026 | 1 | 23 | 1 | 0 | 0 | 0
2026 | 1 | 23 | 2 | 0 | 0 | 0
2026 | 1 | 23 | 3 | 0 | 0 | 0
2026 | 1 | 23 | 4 | 0 | 0 | 0
2026 | 1 | 23 | 5 | 0 | 0 | 0
2026 | 1 | 23 | 6 | 0 | 0 | 0
2026 | 1 | 23 | 7 | 0 | 0 | 0
2026 | 1 | 23 | 8 | 0 | 0 | 0
2026 | 1 | 23 | 9 | 0 | 0 | 0
2026 | 1 | 23 | 10 | 0 | 0 | 0
2026 | 1 | 23 | 11 | 0 | 0 | 0
2026 | 1 | 23 | 12 | 0 | 0 | 0
2026 | 1 | 23 | 13 | 0 | 0 | 0
2026 | 1 | 23 | 14 | 0 | 0 | 0
2026 | 1 | 23 | 15 | 0 | 0 | 0
2026 | 1 | 23 | 16 | 0 | 0 | 0
2026 | 1 | 23 | 17 | 0 | 0 | 0
2026 | 1 | 23 | 18 | 0 | 0 | 0
2026 | 1 | 23 | 19 | 0 | 0 | 0
2026 | 1 | 23 | 20 | 0 | 0 | 0
2026 | 1 | 23 | 21 | 0 | 0 | 0
2026 | 1 | 23 | 22 | 0 | 0 | 0
2026 | 1 | 23 | 23 | 0 | 0 | 0
2026 | 1 | 24 | 0 | 0 | 0 | 0
2026 | 1 | 24 | 1 | 0 | 0 | 0
2026 | 1 | 24 | 2 | 0 | 0 | 0
2026 | 1 | 24 | 3 | 0 | 0 | 0
2026 | 1 | 24 | 4 | 0 | 0 | 0
2026 | 1 | 24 | 5 | 0 | 0 | 0
2026 | 1 | 24 | 6 | 0 | 0 | 0
2026 | 1 | 24 | 7 | 0 | 0 | 0
2026 | 1 | 24 | 8 | 0 | 0 | 0
2026 | 1 | 24 | 9 | 0 | 0 | 0
2026 | 1 | 24 | 10 | 0 | 0 | 0
2026 | 1 | 24 | 11 | 0 | 0 | 0
2026 | 1 | 24 | 12 | 0 | 0 | 0
2026 | 1 | 24 | 13 | 0 | 0 | 0
2026 | 1 | 24 | 14 | 0 | 0 | 0
2026 | 1 | 24 | 15 | 0 | 0 | 0
2026 | 1 | 24 | 16 | 0 | 0 | 0
2026 | 1 | 24 | 17 | 0 | 0 | 0
2026 | 1 | 24 | 18 | 0 | 0 | 0
2026 | 1 | 24 | 19 | 0 | 0 | 0
2026 | 1 | 24 | 20 | 0 | 0 | 0
2026 | 1 | 24 | 21 | 0 | 0 | 0
2026 | 1 | 24 | 22 | 0 | 0 | 0
2026 | 1 | 24 | 23 | 0 | 0 | 0
2026 | 1 | 25 | 0 | 0 | 0 | 0
2026 | 1 | 25 | 1 | 0 | 0 | 0
2026 | 1 | 25 | 2 | 0 | 0 | 0
2026 | 1 | 25 | 3 | 0 | 0 | 0
2026 | 1 | 25 | 4 | 0 | 0 | 0
2026 | 1 | 25 | 5 | 0 | 0 | 0
2026 | 1 | 25 | 6 | 0 | 0 | 0
2026 | 1 | 25 | 7 | 0 | 0 | 0
2026 | 1 | 25 | 8 | 0 | 0 | 0
2026 | 1 | 25 | 9 | 0 | 0 | 0
2026 | 1 | 25 | 10 | 0 | 0 | 0
2026 | 1 | 25 | 11 | 0 | 0 | 0
2026 | 1 | 25 | 12 | 0 | 0 | 0
2026 | 1 | 25 | 13 | 0 | 0 | 0
2026 | 1 | 25 | 14 | 0 | 0 | 0
2026 | 1 | 25 | 15 | 0 | 0 | 0
2026 | 1 | 25 | 16 | 0 | 0 | 0
2026 | 1 | 25 | 17 | 0 | 0 | 0
2026 | 1 | 25 | 18 | 0 | 0 | 0
2026 | 1 | 25 | 19 | 0 | 0 | 0
2026 | 1 | 25 | 20 | 0 | 0 | 0
2026 | 1 | 25 | 21 | 0 | 0 | 0
2026 | 1 | 25 | 22 | 0 | 0 | 0
2026 | 1 | 25 | 23 | 0 | 0 | 0
2026 | 1 | 26 | 0 | 0 | 0 | 0
2026 | 1 | 26 | 1 | 0 | 0 | 0
2026 | 1 | 26 | 2 | 0 | 0 | 0
2026 | 1 | 26 | 3 | 0 | 0 | 0
2026 | 1 | 26 | 4 | 0 | 0 | 0
2026 | 1 | 26 | 5 | 0 | 0 | 0
2026 | 1 | 26 | 6 | 0 | 0 | 0
2026 | 1 | 26 | 7 | 0 | 0 | 0
2026 | 1 | 26 | 8 | 0 | 0 | 0
2026 | 1 | 26 | 9 | 0 | 0 | 0
2026 | 1 | 26 | 10 | 0 | 0 | 0
2026 | 1 | 26 | 11 | 0 | 0 | 0
2026 | 1 | 26 | 12 | 0 | 0 | 0
2026 | 1 | 26 | 13 | 0 | 0 | 0
2026 | 1 | 26 | 14 | 0 | 0 | 0
2026 | 1 | 26 | 15 | 0 | 0 | 0
2026 | 1 | 26 | 16 | 0 | 0 | 0
2026 | 1 | 26 | 17 | 0 | 0 | 0
2026 | 1 | 26 | 18 | 0 | 0 | 0
2026 | 1 | 26 | 19 | 0 | 0 | 0
2026 | 1 | 26 | 20 | 0 | 0 | 0
2026 | 1 | 26 | 21 | 0 | 0 | 0
2026 | 1 | 26 | 22 | 0 | 0 | 0
2026 | 1 | 26 | 23 | 0 | 0 | 0
2026 | 1 | 27 | 0 | 0 | 0 | 0
2026 | 1 | 27 | 1 | 0 | 0 | 0
2026 | 1 | 27 | 2 | 0 | 0 | 0
2026 | 1 | 27 | 3 | 0 | 0 | 0
2026 | 1 | 27 | 4 | 0 | 0 | 0
2026 | 1 | 27 | 5 | 0 | 0 | 0
2026 | 1 | 27 | 6 | 0 | 0 | 0
2026 | 1 | 27 | 7 | 0 | 0 | 0
2026 | 1 | 27 | 8 | 0 | 0 | 0
2026 | 1 | 27 | 9 | 0 | 0 | 0
2026 | 1 | 27 | 10 | 0 | 0 | 0
2026 | 1 | 27 | 11 | 0 | 0 | 0
2026 | 1 | 27 | 12 | 0 | 0 | 0
2026 | 1 | 27 | 13 | 0 | 0 | 0
2026 | 1 | 27 | 14 | 0 | 0 | 0
2026 | 1 | 27 | 15 | 0 | 0 | 0
2026 | 1 | 27 | 16 | 0 | 0 | 0
2026 | 1 | 27 | 17 | 0 | 0 | 0
2026 | 1 | 27 | 18 | 0 | 0 | 0
2026 | 1 | 27 | 19 | 0 | 0 | 0
2026 | 1 | 27 | 20 | 0 | 0 | 0
2026 | 1 | 27 | 21 | 0 | 0 | 0
2026 | 1 | 27 | 22 | 0 | 0 | 0
2026 | 1 | 27 | 23 | 0 | 0 | 0
2026 | 1 | 28 | 0 | 0 | 0 | 0
2026 | 1 | 28 | 1 | 0 | 0 | 0
2026 | 1 | 28 | 2 | 0 | 0 | 0
2026 | 1 | 28 | 3 | 0 | 0 | 0
2026 | 1 | 28 | 4 | 0 | 0 | 0
2026 | 1 | 28 | 5 | 0 | 0 | 0
2026 | 1 | 28 | 6 | 0 | 0 | 0
2026 | 1 | 28 | 7 | 0 | 0 | 0
2026 | 1 | 28 | 8 | 0 | 0 | 0
2026 | 1 | 28 | 9 | 0 | 0 | 0
2026 | 1 | 28 | 10 | 0 | 0 | 0
2026 | 1 | 28 | 11 | 0 | 0 | 0
2026 | 1 | 28 | 12 | 0 | 0 | 0
2026 | 1 | 28 | 13 | 0 | 0 | 0
2026 | 1 | 28 | 14 | 0 | 0 | 0
2026 | 1 | 28 | 15 | 0 | 0 | 0
2026 | 1 | 28 | 16 | 0 | 0 | 0
2026 | 1 | 28 | 17 | 0 | 0 | 0
2026 | 1 | 28 | 18 | 0 | 0 | 0
2026 | 1 | 28 | 19 | 0 | 0 | 0
2026 | 1 | 28 | 20 | 0 | 0 | 0
2026 | 1 | 28 | 21 | 0 | 0 | 0
2026 | 1 | 28 | 22 | 0 | 0 | 0
2026 | 1 | 28 | 23 | 0 | 0 | 0
2026 | 1 | 29 | 0 | 0 | 0 | 0
2026 | 1 | 29 | 1 | 0 | 0 | 0
2026 | 1 | 29 | 2 | 0 | 0 | 0
2026 | 1 | 29 | 3 | 0 | 0 | 0
2026 | 1 | 29 | 4 | 0 | 0 | 0
2026 | 1 | 29 | 5 | 0 | 0 | 0
2026 | 1 | 29 | 6 | 0 | 0 | 0
2026 | 1 | 29 | 7 | 0 | 0 | 0
2026 | 1 | 29 | 8 | 0 | 0 | 0
2026 | 1 | 29 | 9 | 0 | 0 | 0
2026 | 1 | 29 | 10 | 0 | 0 | 0
2026 | 1 | 29 | 11 | 0 | 0 | 0
2026 | 1 | 29 | 12 | 0 | 0 | 0
2026 | 1 | 29 | 13 | 0 | 0 | 0
2026 | 1 | 29 | 14 | 0 | 0 | 0
2026 | 1 | 29 | 15 | 0 | 0 | 0
2026 | 1 | 29 | 16 | 0 | 0 | 0
2026 | 1 | 29 | 17 | 0 | 0 | 0
2026 | 1 | 29 | 18 | 0 | 0 | 0
2026 | 1 | 29 | 19 | 0 | 0 | 0
2026 | 1 | 29 | 20 | 0 | 0 | 0
2026 | 1 | 29 | 21 | 0 | 0 | 0
2026 | 1 | 29 | 22 | 0 | 0 | 0
2026 | 1 | 29 | 23 | 0 | 0 | 0
2026 | 1 | 30 | 0 | 0 | 0 | 0
2026 | 1 | 30 | 1 | 0 | 0 | 0
2026 | 1 | 30 | 2 | 0 | 0 | 0
2026 | 1 | 30 | 3 | 0 | 0 | 0
2026 | 1 | 30 | 4 | 0 | 0 | 0
2026 | 1 | 30 | 5 | 0 | 0 | 0
2026 | 1 | 30 | 6 | 0 | 0 | 0
2026 | 1 | 30 | 7 | 0 | 0 | 0
2026 | 1 | 30 | 8 | 0 | 0 | 0
2026 | 1 | 30 | 9 | 0 | 0 | 0
2026 | 1 | 30 | 10 | 0 | 0 | 0
2026 | 1 | 30 | 11 | 0 | 0 | 0
2026 | 1 | 30 | 12 | 0 | 0 | 0
2026 | 1 | 30 | 13 | 0 | 0 | 0
2026 | 1 | 30 | 14 | 0 | 0 | 0
2026 | 1 | 30 | 15 | 0 | 0 | 0
2026 | 1 | 30 | 16 | 0 | 0 | 0
2026 | 1 | 30 | 17 | 0 | 0 | 0
2026 | 1 | 30 | 18 | 0 | 0 | 0
2026 | 1 | 30 | 19 | 0 | 0 | 0
2026 | 1 | 30 | 20 | 0 | 0 | 0
2026 | 1 | 30 | 21 | 0 | 0 | 0
2026 | 1 | 30 | 22 | 0 | 0 | 0
2026 | 1 | 30 | 23 | 0 | 0 | 0
2026 | 1 | 31 | 0 | 0 | 0 | 0
2026 | 1 | 31 | 1 | 0 | 0 | 0
2026 | 1 | 31 | 2 | 0 | 0 | 0
2026 | 1 | 31 | 3 | 0 | 0 | 0
2026 | 1 | 31 | 4 | 0 | 0 | 0
2026 | 1 | 31 | 5 | 0 | 0 | 0
2026 | 1 | 31 | 6 | 0 | 0 | 0
2026 | 1 | 31 | 7 | 0 | 0 | 0
2026 | 1 | 31 | 8 | 0 | 0 | 0
2026 | 1 | 31 | 9 | 0 | 0 | 0
2026 | 1 | 31 | 10 | 0 | 0 | 0
2026 | 1 | 31 | 11 | 0 | 0 | 0
2026 | 1 | 31 | 12 | 0 | 0 | 0
2026 | 1 | 31 | 13 | 0 | 0 | 0
2026 | 1 | 31 | 14 | 0 | 0 | 0
2026 | 1 | 31 | 15 | 0 | 0 | 0
2026 | 1 | 31 | 16 | 0 | 0 | 0
2026 | 1 | 31 | 17 | 0 | 0 | 0
2026 | 1 | 31 | 18 | 0 | 0 | 0
2026 | 1 | 31 | 19 | 0 | 0 | 0
2026 | 1 | 31 | 20 | 0 | 0 | 0
2026 | 1 | 31 | 21 | 0 | 0 | 0
2026 | 1 | 31 | 22 | 0 | 0 | 0
2026 | 1 | 31 | 23 | 0 | 0 | 0
2026 | 2 | 1 | 0 | 0 | 0 | 0
2026 | 2 | 1 | 1 | 0 | 0 | 0
2026 | 2 | 1 | 2 | 0 | 0 | 0
2026 | 2 | 1 | 3 | 0 | 0 | 0
2026 | 2 | 1 | 4 | 0 | 0 | 0
2026 | 2 | 1 | 5 | 0 | 0 | 0
2026 | 2 | 1 | 6 | 0 | 0 | 0
2026 | 2 | 1 | 7 | 0 | 0 | 0
2026 | 2 | 1 | 8 | 0 | 0 | 0
2026 | 2 | 1 | 9 | 0 | 0 | 0
2026 | 2 | 1 | 10 | 0 | 0 | 0
2026 | 2 | 1 | 11 | 0 | 0 | 0
2026 | 2 | 1 | 12 | 0 | 0 | 0
2026 | 2 | 1 | 13 | 0 | 0 | 0
2026 | 2 | 1 | 14 | 0 | 0 | 0
2026 | 2 | 1 | 15 | 0 | 0 | 0
2026 | 2 | 1 | 16 | 0 | 0 | 0
2026 | 2 | 1 | 17 | 0 | 0 | 0
2026 | 2 | 1 | 18 | 0 | 0 | 0
2026 | 2 | 1 | 19 | 0 | 0 | 0
2026 | 2 | 1 | 20 | 0 | 0 | 0
2026 | 2 | 1 | 21 | 0 | 0 | 0
2026 | 2 | 1 | 22 | 0 | 0 | 0
2026 | 2 | 1 | 23 | 0 | 0 | 0
2026 | 2 | 2 | 0 | 0 | 0 | 0
2026 | 2 | 2 | 1 | 0 | 0 | 0
2026 | 2 | 2 | 2 | 0 | 0 | 0
2026 | 2 | 2 | 3 | 0 | 0 | 0
2026 | 2 | 2 | 4 | 0 | 0 | 0
2026 | 2 | 2 | 5 | 0 | 0 | 0
2026 | 2 | 2 | 6 | 0 | 0 | 0
2026 | 2 | 2 | 7 | 0 | 0 | 0
2026 | 2 | 2 | 8 | 0 | 0 | 0
2026 | 2 | 2 | 9 | 0 | 0 | 0
2026 | 2 | 2 | 10 | 0 | 0 | 0
2026 | 2 | 2 | 11 | 0 | 0 | 0
2026 | 2 | 2 | 12 | 0 | 0 | 0
2026 | 2 | 2 | 13 | 0 | 0 | 0
2026 | 2 | 2 | 14 | 0 | 0 | 0
2026 | 2 | 2 | 15 | 0 | 0 | 0
2026 | 2 | 2 | 16 | 0 | 0 | 0
2026 | 2 | 2 | 17 | 0 | 0 | 0
2026 | 2 | 2 | 18 | 0 | 0 | 0
2026 | 2 | 2 | 19 | 0 | 0 | 0
2026 | 2 | 2 | 20 | 0 | 0 | 0
2026 | 2 | 2 | 21 | 0 | 0 | 0
2026 | 2 | 2 | 22 | 0 | 0 | 0
2026 | 2 | 2 | 23 | 0 | 0 | 0
2026 | 2 | 3 | 0 | 0 | 0 | 0
2026 | 2 | 3 | 1 | 0 | 0 | 0
2026 | 2 | 3 | 2 | 0 | 0 | 0
2026 | 2 | 3 | 3 | 0 | 0 | 0
2026 | 2 | 3 | 4 | 0 | 0 | 0
2026 | 2 | 3 | 5 | 0 | 0 | 0
2026 | 2 | 3 | 6 | 0 | 0 | 0
2026 | 2 | 3 | 7 | 0 | 0 | 0
2026 | 2 | 3 | 8 | 0 | 0 | 0
2026 | 2 | 3 | 9 | 0 | 0 | 0
2026 | 2 | 3 | 10 | 0 | 0 | 0
2026 | 2 | 3 | 11 | 0 | 0 | 0
2026 | 2 | 3 | 12 | 0 | 0 | 0
2026 | 2 | 3 | 13 | 0 | 0 | 0
2026 | 2 | 3 | 14 | 0 | 0 | 0
2026 | 2 | 3 | 15 | 0 | 0 | 0
2026 | 2 | 3 | 16 | 0 | 0 | 0
2026 | 2 | 3 | 17 | 0 | 0 | 0
2026 | 2 | 3 | 18 | 0 | 0 | 0
2026 | 2 | 3 | 19 | 0 | 0 | 0
2026 | 2 | 3 | 20 | 0 | 0 | 0
2026 | 2 | 3 | 21 | 0 | 0 | 0
2026 | 2 | 3 | 22 | 0 | 0 | 0
2026 | 2 | 3 | 23 | 0 | 0 | 0
2026 | 2 | 4 | 0 | 0 | 0 | 0
2026 | 2 | 4 | 1 | 0 | 0 | 0
2026 | 2 | 4 | 2 | 0 | 0 | 0
2026 | 2 | 4 | 3 | 0 | 0 | 0
2026 | 2 | 4 | 4 | 0 | 0 | 0
2026 | 2 | 4 | 5 | 0 | 0 | 0
2026 | 2 | 4 | 6 | 0 | 0 | 0
2026 | 2 | 4 | 7 | 0 | 0 | 0
2026 | 2 | 4 | 8 | 0 | 0 | 0
2026 | 2 | 4 | 9 | 0 | 0 | 0
2026 | 2 | 4 | 10 | 0 | 0 | 0
2026 | 2 | 4 | 11 | 0 | 0 | 0
2026 | 2 | 4 | 12 | 0 | 0 | 0
2026 | 2 | 4 | 13 | 0 | 0 | 0
2026 | 2 | 4 | 14 | 0 | 0 | 0
2026 | 2 | 4 | 15 | 0 | 0 | 0
2026 | 2 | 4 | 16 | 0 | 0 | 0
2026 | 2 | 4 | 17 | 0 | 0 | 0
2026 | 2 | 4 | 18 | 0 | 0 | 0
2026 | 2 | 4 | 19 | 0 | 0 | 0
2026 | 2 | 4 | 20 | 0 | 0 | 0
2026 | 2 | 4 | 21 | 0 | 0 | 0
2026 | 2 | 4 | 22 | 0 | 0 | 0
2026 | 2 | 4 | 23 | 0 | 0 | 0
2026 | 2 | 5 | 0 | 0 | 0 | 0
2026 | 2 | 5 | 1 | 0 | 0 | 0
2026 | 2 | 5 | 2 | 0 | 0 | 0
2026 | 2 | 5 | 3 | 0 | 0 | 0
2026 | 2 | 5 | 4 | 0 | 0 | 0
2026 | 2 | 5 | 5 | 0 | 0 | 0
2026 | 2 | 5 | 6 | 0 | 0 | 0
2026 | 2 | 5 | 7 | 0 | 0 | 0
2026 | 2 | 5 | 8 | 0 | 0 | 0
2026 | 2 | 5 | 9 | 0 | 0 | 0
2026 | 2 | 5 | 10 | 0 | 0 | 0
2026 | 2 | 5 | 11 | 0 | 0 | 0
2026 | 2 | 5 | 12 | 0 | 0 | 0
2026 | 2 | 5 | 13 | 0 | 0 | 0
2026 | 2 | 5 | 14 | 0 | 0 | 0
2026 | 2 | 5 | 15 | 0 | 0 | 0
2026 | 2 | 5 | 16 | 0 | 0 | 0
2026 | 2 | 5 | 17 | 0 | 0 | 0
2026 | 2 | 5 | 18 | 0 | 0 | 0
2026 | 2 | 5 | 19 | 0 | 0 | 0
2026 | 2 | 5 | 20 | 0 | 0 | 0
2026 | 2 | 5 | 21 | 0 | 0 | 0
2026 | 2 | 5 | 22 | 0 | 0 | 0
2026 | 2 | 5 | 23 | 0 | 0 | 0
2026 | 2 | 6 | 0 | 0 | 0 | 0
2026 | 2 | 6 | 1 | 0 | 0 | 0
2026 | 2 | 6 | 2 | 0 | 0 | 0
2026 | 2 | 6 | 3 | 0 | 0 | 0
2026 | 2 | 6 | 4 | 0 | 0 | 0
2026 | 2 | 6 | 5 | 0 | 0 | 0
2026 | 2 | 6 | 6 | 0 | 0 | 0
2026 | 2 | 6 | 7 | 0 | 0 | 0
2026 | 2 | 6 | 8 | 0 | 0 | 0
2026 | 2 | 6 | 9 | 0 | 0 | 0
2026 | 2 | 6 | 10 | 0 | 0 | 0
2026 | 2 | 6 | 11 | 0 | 0 | 0
2026 | 2 | 6 | 12 | 0 | 0 | 0
2026 | 2 | 6 | 13 | 0 | 0 | 0
2026 | 2 | 6 | 14 | 0 | 0 | 0
2026 | 2 | 6 | 15 | 0 | 0 | 0
2026 | 2 | 6 | 16 | 0 | 0 | 0
2026 | 2 | 6 | 17 | 0 | 0 | 0
2026 | 2 | 6 | 18 | 0 | 0 | 0
2026 | 2 | 6 | 19 | 0 | 0 | 0
2026 | 2 | 6 | 20 | 0 | 0 | 0
2026 | 2 | 6 | 21 | 0 | 0 | 0
2026 | 2 | 6 | 22 | 0 | 0 | 0
2026 | 2 | 6 | 23 | 0 | 0 | 0
2026 | 2 | 7 | 0 | 0 | 0 | 0
2026 | 2 | 7 | 1 | 0 | 0 | 0
2026 | 2 | 7 | 2 | 0 | 0 | 0
2026 | 2 | 7 | 3 | 0 | 0 | 0
2026 | 2 | 7 | 4 | 0 | 0 | 0
2026 | 2 | 7 | 5 | 0 | 0 | 0
2026 | 2 | 7 | 6 | 0 | 0 | 0
2026 | 2 | 7 | 7 | 0 | 0 | 0
2026 | 2 | 7 | 8 | 0 | 0 | 0
2026 | 2 | 7 | 9 | 0 | 0 | 0
2026 | 2 | 7 | 10 | 0 | 0 | 0
2026 | 2 | 7 | 11 | 0 | 0 | 0
2026 | 2 | 7 | 12 | 0 | 0 | 0
2026 | 2 | 7 | 13 | 0 | 0 | 0
2026 | 2 | 7 | 14 | 0 | 0 | 0
2026 | 2 | 7 | 15 | 0 | 0 | 0
2026 | 2 | 7 | 16 | 0 | 0 | 0
2026 | 2 | 7 | 17 | 0 | 0 | 0
2026 | 2 | 7 | 18 | 0 | 0 | 0
2026 | 2 | 7 | 19 | 0 | 0 | 0
2026 | 2 | 7 | 20 | 0 | 0 | 0
2026 | 2 | 7 | 21 | 0 | 0 | 0
2026 | 2 | 7 | 22 | 0 | 0 | 0
2026 | 2 | 7 | 23 | 0 | 0 | 0
2026 | 2 | 8 | 0 | 0 | 0 | 0
2026 | 2 | 8 | 1 | 0 | 0 | 0
2026 | 2 | 8 | 2 | 0 | 0 | 0
2026 | 2 | 8 | 3 | 0 | 0 | 0
2026 | 2 | 8 | 4 | 0 | 0 | 0
2026 | 2 | 8 | 5 | 0 | 0 | 0
2026 | 2 | 8 | 6 | 0 | 0 | 0
2026 | 2 | 8 | 7 | 0 | 0 | 0
2026 | 2 | 8 | 8 | 0 | 0 | 0
2026 | 2 | 8 | 9 | 0 | 0 | 0
2026 | 2 | 8 | 10 | 0 | 0 | 0
2026 | 2 | 8 | 11 | 0 | 0 | 0
2026 | 2 | 8 | 12 | 0 | 0 | 0
2026 | 2 | 8 | 13 | 0 | 0 | 0
2026 | 2 | 8 | 14 | 0 | 0 | 0
2026 | 2 | 8 | 15 | 0 | 0 | 0
2026 | 2 | 8 | 16 | 0 | 0 | 0
2026 | 2 | 8 | 17 | 0 | 0 | 0
2026 | 2 | 8 | 18 | 0 | 0 | 0
2026 | 2 | 8 | 19 | 0 | 0 | 0
2026 | 2 | 8 | 20 | 0 | 0 | 0
2026 | 2 | 8 | 21 | 0 | 0 | 0
2026 | 2 | 8 | 22 | 0 | 0 | 0
2026 | 2 | 8 | 23 | 0 | 0 | 0
2026 | 2 | 9 | 0 | 0 | 0 | 0
2026 | 2 | 9 | 1 | 0 | 0 | 0
2026 | 2 | 9 | 2 | 0 | 0 | 0
2026 | 2 | 9 | 3 | 0 | 0 | 0
2026 | 2 | 9 | 4 | 0 | 0 | 0
2026 | 2 | 9 | 5 | 0 | 0 | 0
2026 | 2 | 9 | 6 | 0 | 0 | 0
2026 | 2 | 9 | 7 | 0 | 0 | 0
2026 | 2 | 9 | 8 | 0 | 0 | 0
2026 | 2 | 9 | 9 | 0 | 0 | 0
2026 | 2 | 9 | 10 | 0 | 0 | 0
2026 | 2 | 9 | 11 | 0 | 0 | 0
2026 | 2 | 9 | 12 | 0 | 0 | 0
2026 | 2 | 9 | 13 | 0 | 0 | 0
2026 | 2 | 9 | 14 | 0 | 0 | 0
2026 | 2 | 9 | 15 | 0 | 0 | 0
2026 | 2 | 9 | 16 | 0 | 0 | 0
2026 | 2 | 9 | 17 | 0 | 0 | 0
2026 | 2 | 9 | 18 | 0 | 0 | 0
2026 | 2 | 9 | 19 | 0 | 0 | 0
2026 | 2 | 9 | 20 | 0 | 0 | 0
2026 | 2 | 9 | 21 | 0 | 0 | 0
2026 | 2 | 9 | 22 | 0 | 0 | 0
2026 | 2 | 9 | 23 | 0 | 0 | 0
2026 | 2 | 10 | 0 | 0 | 0 | 0
2026 | 2 | 10 | 1 | 0 | 0 | 0
2026 | 2 | 10 | 2 | 0 | 0 | 0
2026 | 2 | 10 | 3 | 0 | 0 | 0
2026 | 2 | 10 | 4 | 0 | 0 | 0
2026 | 2 | 10 | 5 | 0 | 0 | 0
2026 | 2 | 10 | 6 | 0 | 0 | 0
2026 | 2 | 10 | 7 | 0 | 0 | 0
2026 | 2 | 10 | 8 | 0 | 0 | 0
2026 | 2 | 10 | 9 | 0 | 0 | 0
2026 | 2 | 10 | 10 | 0 | 0 | 0
2026 | 2 | 10 | 11 | 0 | 0 | 0
2026 | 2 | 10 | 12 | 0 | 0 | 0
2026 | 2 | 10 | 13 | 0 | 0 | 0
2026 | 2 | 10 | 14 | 0 | 0 | 0
2026 | 2 | 10 | 15 | 0 | 0 | 0
2026 | 2 | 10 | 16 | 0 | 0 | 0
2026 | 2 | 10 | 17 | 0 | 0 | 0
2026 | 2 | 10 | 18 | 0 | 0 | 0
2026 | 2 | 10 | 19 | 0 | 0 | 0
2026 | 2 | 10 | 20 | 0 | 0 | 0
2026 | 2 | 10 | 21 | 0 | 0 | 0
2026 | 2 | 10 | 22 | 0 | 0 | 0
2026 | 2 | 10 | 23 | 0 | 0 | 0
2026 | 2 | 11 | 0 | 0 | 0 | 0
2026 | 2 | 11 | 1 | 0 | 0 | 0
2026 | 2 | 11 | 2 | 0 | 0 | 0
2026 | 2 | 11 | 3 | 0 | 0 | 0
2026 | 2 | 11 | 4 | 0 | 0 | 0
2026 | 2 | 11 | 5 | 0 | 0 | 0
2026 | 2 | 11 | 6 | 0 | 0 | 0
2026 | 2 | 11 | 7 | 0 | 0 | 0
2026 | 2 | 11 | 8 | 0 | 0 | 0
2026 | 2 | 11 | 9 | 0 | 0 | 0
2026 | 2 | 11 | 10 | 0 | 0 | 0
2026 | 2 | 11 | 11 | 0 | 0 | 0
2026 | 2 | 11 | 12 | 0 | 0 | 0
2026 | 2 | 11 | 13 | 0 | 0 | 0
2026 | 2 | 11 | 14 | 0 | 0 | 0
2026 | 2 | 11 | 15 | 0 | 0 | 0
2026 | 2 | 11 | 16 | 0 | 0 | 0
2026 | 2 | 11 | 17 | 0 | 0 | 0
2026 | 2 | 11 | 18 | 0 | 0 | 0
2026 | 2 | 11 | 19 | 0 | 0 | 0
2026 | 2 | 11 | 20 | 0 | 0 | 0
2026 | 2 | 11 | 21 | 0 | 0 | 0
2026 | 2 | 11 | 22 | 0 | 0 | 0
2026 | 2 | 11 | 23 | 0 | 0 | 0
2026 | 2 | 12 | 0 | 0 | 0 | 0
2026 | 2 | 12 | 1 | 0 | 0 | 0
2026 | 2 | 12 | 2 | 0 | 0 | 0
2026 | 2 | 12 | 3 | 0 | 0 | 0
2026 | 2 | 12 | 4 | 0 | 0 | 0
2026 | 2 | 12 | 5 | 0 | 0 | 0
2026 | 2 | 12 | 6 | 0 | 0 | 0
2026 | 2 | 12 | 7 | 0 | 0 | 0
2026 | 2 | 12 | 8 | 0 | 0 | 0
2026 | 2 | 12 | 9 | 0 | 0 | 0
2026 | 2 | 12 | 10 | 0 | 0 | 0
2026 | 2 | 12 | 11 | 0 | 0 | 0
2026 | 2 | 12 | 12 | 0 | 0 | 0
2026 | 2 | 12 | 13 | 0 | 0 | 0
2026 | 2 | 12 | 14 | 0 | 0 | 0
2026 | 2 | 12 | 15 | 0 | 0 | 0
2026 | 2 | 12 | 16 | 0 | 0 | 0
2026 | 2 | 12 | 17 | 0 | 0 | 0
2026 | 2 | 12 | 18 | 0 | 0 | 0
2026 | 2 | 12 | 19 | 0 | 0 | 0
2026 | 2 | 12 | 20 | 0 | 0 | 0
2026 | 2 | 12 | 21 | 0 | 0 | 0
2026 | 2 | 12 | 22 | 0 | 0 | 0
2026 | 2 | 12 | 23 | 0 | 0 | 0
2026 | 2 | 13 | 0 | 0 | 0 | 0
2026 | 2 | 13 | 1 | 0 | 0 | 0
2026 | 2 | 13 | 2 | 0 | 0 | 0
2026 | 2 | 13 | 3 | 0 | 0 | 0
2026 | 2 | 13 | 4 | 0 | 0 | 0
2026 | 2 | 13 | 5 | 0 | 0 | 0
2026 | 2 | 13 | 6 | 0 | 0 | 0
2026 | 2 | 13 | 7 | 0 | 0 | 0
2026 | 2 | 13 | 8 | 0 | 0 | 0
2026 | 2 | 13 | 9 | 0 | 0 | 0
2026 | 2 | 13 | 10 | 0 | 0 | 0
2026 | 2 | 13 | 11 | 0 | 0 | 0
2026 | 2 | 13 | 12 | 0 | 0 | 0
2026 | 2 | 13 | 13 | 0 | 0 | 0
2026 | 2 | 13 | 14 | 0 | 0 | 0
2026 | 2 | 13 | 15 | 0 | 0 | 0
2026 | 2 | 13 | 16 | 0 | 0 | 0
2026 | 2 | 13 | 17 | 0 | 0 | 0
2026 | 2 | 13 | 18 | 0 | 0 | 0
2026 | 2 | 13 | 19 | 0 | 0 | 0
2026 | 2 | 13 | 20 | 0 | 0 | 0
2026 | 2 | 13 | 21 | 0 | 0 | 0
2026 | 2 | 13 | 22 | 0 | 0 | 0
2026 | 2 | 13 | 23 | 0 | 0 | 0
2026 | 2 | 14 | 0 | 0 | 0 | 0
2026 | 2 | 14 | 1 | 0 | 0 | 0
2026 | 2 | 14 | 2 | 0 | 0 | 0
2026 | 2 | 14 | 3 | 0 | 0 | 0
2026 | 2 | 14 | 4 | 0 | 0 | 0
2026 | 2 | 14 | 5 | 0 | 0 | 0
2026 | 2 | 14 | 6 | 0 | 0 | 0
2026 | 2 | 14 | 7 | 0 | 0 | 0
2026 | 2 | 14 | 8 | 0 | 0 | 0
2026 | 2 | 14 | 9 | 0 | 0 | 0
2026 | 2 | 14 | 10 | 0 | 0 | 0
2026 | 2 | 14 | 11 | 0 | 0 | 0
2026 | 2 | 14 | 12 | 0 | 0 | 0
2026 | 2 | 14 | 13 | 0 | 0 | 0
2026 | 2 | 14 | 14 | 0 | 0 | 0
2026 | 2 | 14 | 15 | 0 | 0 | 0
2026 | 2 | 14 | 16 | 0 | 0 | 0
2026 | 2 | 14 | 17 | 0 | 0 | 0
2026 | 2 | 14 | 18 | 0 | 0 | 0
2026 | 2 | 14 | 19 | 0 | 0 | 0
2026 | 2 | 14 | 20 | 0 | 0 | 0
2026 | 2 | 14 | 21 | 0 | 0 | 0
2026 | 2 | 14 | 22 | 0 | 0 | 0
2026 | 2 | 14 | 23 | 0 | 0 | 0
2026 | 2 | 15 | 0 | 0 | 0 | 0
2026 | 2 | 15 | 1 | 0 | 0 | 0
2026 | 2 | 15 | 2 | 0 | 0 | 0
2026 | 2 | 15 | 3 | 0 | 0 | 0
2026 | 2 | 15 | 4 | 0 | 0 | 0
2026 | 2 | 15 | 5 | 0 | 0 | 0
2026 | 2 | 15 | 6 | 0 | 0 | 0
2026 | 2 | 15 | 7 | 0 | 0 | 0
2026 | 2 | 15 | 8 | 0 | 0 | 0
2026 | 2 | 15 | 9 | 0 | 0 | 0
2026 | 2 | 15 | 10 | 0 | 0 | 0
2026 | 2 | 15 | 11 | 0 | 0 | 0
2026 | 2 | 15 | 12 | 0 | 0 | 0
2026 | 2 | 15 | 13 | 0 | 0 | 0
2026 | 2 | 15 | 14 | 0 | 0 | 0
2026 | 2 | 15 | 15 | 0 | 0 | 0
2026 | 2 | 15 | 16 | 0 | 0 | 0
2026 | 2 | 15 | 17 | 0 | 0 | 0
2026 | 2 | 15 | 18 | 0 | 0 | 0
2026 | 2 | 15 | 19 | 0 | 0 | 0
2026 | 2 | 15 | 20 | 0 | 0 | 0
2026 | 2 | 15 | 21 | 0 | 0 | 0
2026 | 2 | 15 | 22 | 0 | 0 | 0
2026 | 2 | 15 | 23 | 0 | 0 | 0
2026 | 2 | 16 | 0 | 0 | 0 | 0
2026 | 2 | 16 | 1 | 0 | 0 | 0
2026 | 2 | 16 | 2 | 0 | 0 | 0
2026 | 2 | 16 | 3 | 0 | 0 | 0
2026 | 2 | 16 | 4 | 0 | 0 | 0
2026 | 2 | 16 | 5 | 0 | 0 | 0
2026 | 2 | 16 | 6 | 0 | 0 | 0
2026 | 2 | 16 | 7 | 0 | 0 | 0
2026 | 2 | 16 | 8 | 0 | 0 | 0
2026 | 2 | 16 | 9 | 0 | 0 | 0
2026 | 2 | 16 | 10 | 0 | 0 | 0
2026 | 2 | 16 | 11 | 0 | 0 | 0
2026 | 2 | 16 | 12 | 0 | 0 | 0
2026 | 2 | 16 | 13 | 0 | 0 | 0
2026 | 2 | 16 | 14 | 0 | 0 | 0
2026 | 2 | 16 | 15 | 0 | 0 | 0
2026 | 2 | 16 | 16 | 0 | 0 | 0
2026 | 2 | 16 | 17 | 0 | 0 | 0
2026 | 2 | 16 | 18 | 0 | 0 | 0
2026 | 2 | 16 | 19 | 0 | 0 | 0
2026 | 2 | 16 | 20 | 0 | 0 | 0
2026 | 2 | 16 | 21 | 0 | 0 | 0
2026 | 2 | 16 | 22 | 0 | 0 | 0
2026 | 2 | 16 | 23 | 0 | 0 | 0
2026 | 2 | 17 | 0 | 0 | 0 | 0
2026 | 2 | 17 | 1 | 0 | 0 | 0
2026 | 2 | 17 | 2 | 0 | 0 | 0
2026 | 2 | 17 | 3 | 0 | 0 | 0
2026 | 2 | 17 | 4 | 0 | 0 | 0
2026 | 2 | 17 | 5 | 0 | 0 | 0
2026 | 2 | 17 | 6 | 0 | 0 | 0
2026 | 2 | 17 | 7 | 0 | 0 | 0
2026 | 2 | 17 | 8 | 0 | 0 | 0
2026 | 2 | 17 | 9 | 0 | 0 | 0
2026 | 2 | 17 | 10 | 0 | 0 | 0
2026 | 2 | 17 | 11 | 0 | 0 | 0
2026 | 2 | 17 | 12 | 0 | 0 | 0
2026 | 2 | 17 | 13 | 0 | 0 | 0
2026 | 2 | 17 | 14 | 0 | 0 | 0
2026 | 2 | 17 | 15 | 0 | 0 | 0
2026 | 2 | 17 | 16 | 0 | 0 | 0
2026 | 2 | 17 | 17 | 0 | 0 | 0
2026 | 2 | 17 | 18 | 0 | 0 | 0
2026 | 2 | 17 | 19 | 0 | 0 | 0
2026 | 2 | 17 | 20 | 0 | 0 | 0
2026 | 2 | 17 | 21 | 0 | 0 | 0
2026 | 2 | 17 | 22 | 0 | 0 | 0
2026 | 2 | 17 | 23 | 0 | 0 | 0
2026 | 2 | 18 | 0 | 0 | 0 | 0
2026 | 2 | 18 | 1 | 0 | 0 | 0
2026 | 2 | 18 | 2 | 0 | 0 | 0
2026 | 2 | 18 | 3 | 0 | 0 | 0
2026 | 2 | 18 | 4 | 0 | 0 | 0
2026 | 2 | 18 | 5 | 0 | 0 | 0
2026 | 2 | 18 | 6 | 0 | 0 | 0
2026 | 2 | 18 | 7 | 0 | 0 | 0
2026 | 2 | 18 | 8 | 0 | 0 | 0
2026 | 2 | 18 | 9 | 0 | 0 | 0
2026 | 2 | 18 | 10 | 0 | 0 | 0
2026 | 2 | 18 | 11 | 0 | 0 | 0
2026 | 2 | 18 | 12 | 0 | 0 | 0
2026 | 2 | 18 | 13 | 0 | 0 | 0
2026 | 2 | 18 | 14 | 0 | 0 | 0
2026 | 2 | 18 | 15 | 0 | 0 | 0
2026 | 2 | 18 | 16 | 0 | 0 | 0
2026 | 2 | 18 | 17 | 0 | 0 | 0
2026 | 2 | 18 | 18 | 0 | 0 | 0
2026 | 2 | 18 | 19 | 0 | 0 | 0
2026 | 2 | 18 | 20 | 0 | 0 | 0
2026 | 2 | 18 | 21 | 0 | 0 | 0
2026 | 2 | 18 | 22 | 0 | 0 | 0
2026 | 2 | 18 | 23 | 0 | 0 | 0
2026 | 2 | 19 | 0 | 0 | 0 | 0
2026 | 2 | 19 | 1 | 0 | 0 | 0
2026 | 2 | 19 | 2 | 0 | 0 | 0
2026 | 2 | 19 | 3 | 0 | 0 | 0
2026 | 2 | 19 | 4 | 0 | 0 | 0
2026 | 2 | 19 | 5 | 0 | 0 | 0
2026 | 2 | 19 | 6 | 0 | 0 | 0
2026 | 2 | 19 | 7 | 0 | 0 | 0
2026 | 2 | 19 | 8 | 0 | 0 | 0
2026 | 2 | 19 | 9 | 0 | 0 | 0
2026 | 2 | 19 | 10 | 0 | 0 | 0
2026 | 2 | 19 | 11 | 0 | 0 | 0
2026 | 2 | 19 | 12 | 0 | 0 | 0
2026 | 2 | 19 | 13 | 0 | 0 | 0
2026 | 2 | 19 | 14 | 0 | 0 | 0
2026 | 2 | 19 | 15 | 0 | 0 | 0
2026 | 2 | 19 | 16 | 0 | 0 | 0
2026 | 2 | 19 | 17 | 0 | 0 | 0
2026 | 2 | 19 | 18 | 0 | 0 | 0
2026 | 2 | 19 | 19 | 0 | 0 | 0
2026 | 2 | 19 | 20 | 0 | 0 | 0
2026 | 2 | 19 | 21 | 0 | 0 | 0
2026 | 2 | 19 | 22 | 0 | 0 | 0
2026 | 2 | 19 | 23 | 0 | 0 | 0
2026 | 2 | 20 | 0 | 0 | 0 | 0
2026 | 2 | 20 | 1 | 0 | 0 | 0
2026 | 2 | 20 | 2 | 0 | 0 | 0
2026 | 2 | 20 | 3 | 0 | 0 | 0
2026 | 2 | 20 | 4 | 0 | 0 | 0
2026 | 2 | 20 | 5 | 0 | 0 | 0
2026 | 2 | 20 | 6 | 0 | 0 | 0
2026 | 2 | 20 | 7 | 0 | 0 | 0
2026 | 2 | 20 | 8 | 0 | 0 | 0
2026 | 2 | 20 | 9 | 0 | 0 | 0
2026 | 2 | 20 | 10 | 0 | 0 | 0
2026 | 2 | 20 | 11 | 0 | 0 | 0
2026 | 2 | 20 | 12 | 0 | 0 | 0
2026 | 2 | 20 | 13 | 0 | 0 | 0
2026 | 2 | 20 | 14 | 0 | 0 | 0
2026 | 2 | 20 | 15 | 0 | 0 | 0
2026 | 2 | 20 | 16 | 0 | 0 | 0
2026 | 2 | 20 | 17 | 0 | 0 | 0
2026 | 2 | 20 | 18 | 0 | 0 | 0
2026 | 2 | 20 | 19 | 0 | 0 | 0
2026 | 2 | 20 | 20 | 0 | 0 | 0
2026 | 2 | 20 | 21 | 0 | 0 | 0
2026 | 2 | 20 | 22 | 0 | 0 | 0
2026 | 2 | 20 | 23 | 0 | 0 | 0
2026 | 2 | 21 | 0 | 0 | 0 | 0
2026 | 2 | 21 | 1 | 0 | 0 | 0
2026 | 2 | 21 | 2 | 0 | 0 | 0
2026 | 2 | 21 | 3 | 0 | 0 | 0
2026 | 2 | 21 | 4 | 0 | 0 | 0
2026 | 2 | 21 | 5 | 0 | 0 | 0
2026 | 2 | 21 | 6 | 0 | 0 | 0
2026 | 2 | 21 | 7 | 0 | 0 | 0
2026 | 2 | 21 | 8 | 0 | 0 | 0
2026 | 2 | 21 | 9 | 0 | 0 | 0
2026 | 2 | 21 | 10 | 0 | 0 | 0
2026 | 2 | 21 | 11 | 0 | 0 | 0
2026 | 2 | 21 | 12 | 0 | 0 | 0
2026 | 2 | 21 | 13 | 0 | 0 | 0
2026 | 2 | 21 | 14 | 0 | 0 | 0
2026 | 2 | 21 | 15 | 0 | 0 | 0
2026 | 2 | 21 | 16 | 0 | 0 | 0
2026 | 2 | 21 | 17 | 0 | 0 | 0
2026 | 2 | 21 | 18 | 0 | 0 | 0
2026 | 2 | 21 | 19 | 0 | 0 | 0
2026 | 2 | 21 | 20 | 0 | 0 | 0
2026 | 2 | 21 | 21 | 0 | 0 | 0
2026 | 2 | 21 | 22 | 0 | 0 | 0
2026 | 2 | 21 | 23 | 0 | 0 | 0
2026 | 2 | 22 | 0 | 0 | 0 | 0
2026 | 2 | 22 | 1 | 0 | 0 | 0
2026 | 2 | 22 | 2 | 0 | 0 | 0
2026 | 2 | 22 | 3 | 0 | 0 | 0
2026 | 2 | 22 | 4 | 0 | 0 | 0
2026 | 2 | 22 | 5 | 0 | 0 | 0
2026 | 2 | 22 | 6 | 0 | 0 | 0
2026 | 2 | 22 | 7 | 0 | 0 | 0
2026 | 2 | 22 | 8 | 0 | 0 | 0
2026 | 2 | 22 | 9 | 0 | 0 | 0
2026 | 2 | 22 | 10 | 0 | 0 | 0
2026 | 2 | 22 | 11 | 0 | 0 | 0
2026 | 2 | 22 | 12 | 0 | 0 | 0
2026 | 2 | 22 | 13 | 0 | 0 | 0
2026 | 2 | 22 | 14 | 0 | 0 | 0
2026 | 2 | 22 | 15 | 0 | 0 | 0
2026 | 2 | 22 | 16 | 0 | 0 | 0
2026 | 2 | 22 | 17 | 0 | 0 | 0
2026 | 2 | 22 | 18 | 0 | 0 | 0
2026 | 2 | 22 | 19 | 0 | 0 | 0
2026 | 2 | 22 | 20 | 0 | 0 | 0
2026 | 2 | 22 | 21 | 0 | 0 | 0
2026 | 2 | 22 | 22 | 0 | 0 | 0
2026 | 2 | 22 | 23 | 0 | 0 | 0
2026 | 2 | 23 | 0 | 0 | 0 | 0
2026 | 2 | 23 | 1 | 0 | 0 | 0
2026 | 2 | 23 | 2 | 0 | 0 | 0
2026 | 2 | 23 | 3 | 0 | 0 | 0
2026 | 2 | 23 | 4 | 0 | 0 | 0
2026 | 2 | 23 | 5 | 0 | 0 | 0
2026 | 2 | 23 | 6 | 0 | 0 | 0
2026 | 2 | 23 | 7 | 0 | 0 | 0
2026 | 2 | 23 | 8 | 0 | 0 | 0
2026 | 2 | 23 | 9 | 0 | 0 | 0
2026 | 2 | 23 | 10 | 0 | 0 | 0
2026 | 2 | 23 | 11 | 0 | 0 | 0
2026 | 2 | 23 | 12 | 0 | 0 | 0
2026 | 2 | 23 | 13 | 0 | 0 | 0
2026 | 2 | 23 | 14 | 0 | 0 | 0
2026 | 2 | 23 | 15 | 0 | 0 | 0
2026 | 2 | 23 | 16 | 0 | 0 | 0
2026 | 2 | 23 | 17 | 0 | 0 | 0
2026 | 2 | 23 | 18 | 0 | 0 | 0
2026 | 2 | 23 | 19 | 0 | 0 | 0
2026 | 2 | 23 | 20 | 0 | 0 | 0
2026 | 2 | 23 | 21 | 0 | 0 | 0
2026 | 2 | 23 | 22 | 0 | 0 | 0
2026 | 2 | 23 | 23 | 0 | 0 | 0
2026 | 2 | 24 | 0 | 0 | 0 | 0
2026 | 2 | 24 | 1 | 0 | 0 | 0
2026 | 2 | 24 | 2 | 0 | 0 | 0
2026 | 2 | 24 | 3 | 0 | 0 | 0
2026 | 2 | 24 | 4 | 0 | 0 | 0
2026 | 2 | 24 | 5 | 0 | 0 | 0
2026 | 2 | 24 | 6 | 0 | 0 | 0
2026 | 2 | 24 | 7 | 0 | 0 | 0
2026 | 2 | 24 | 8 | 0 | 0 | 0
2026 | 2 | 24 | 9 | 0 | 0 | 0
2026 | 2 | 24 | 10 | 0 | 0 | 0
2026 | 2 | 24 | 11 | 0 | 0 | 0
2026 | 2 | 24 | 12 | 0 | 0 | 0
2026 | 2 | 24 | 13 | 0 | 0 | 0
2026 | 2 | 24 | 14 | 0 | 0 | 0
2026 | 2 | 24 | 15 | 0 | 0 | 0
2026 | 2 | 24 | 16 | 0 | 0 | 0
2026 | 2 | 24 | 17 | 0 | 0 | 0
2026 | 2 | 24 | 18 | 0 | 0 | 0
2026 | 2 | 24 | 19 | 0 | 0 | 0
2026 | 2 | 24 | 20 | 0 | 0 | 0
2026 | 2 | 24 | 21 | 0 | 0 | 0
2026 | 2 | 24 | 22 | 0 | 0 | 0
2026 | 2 | 24 | 23 | 0 | 0 | 0
2026 | 2 | 25 | 0 | 0 | 0 | 0
2026 | 2 | 25 | 1 | 0 | 0 | 0
2026 | 2 | 25 | 2 | 0 | 0 | 0
2026 | 2 | 25 | 3 | 0 | 0 | 0
2026 | 2 | 25 | 4 | 0 | 0 | 0
2026 | 2 | 25 | 5 | 0 | 0 | 0
2026 | 2 | 25 | 6 | 0 | 0 | 0
2026 | 2 | 25 | 7 | 0 | 0 | 0
2026 | 2 | 25 | 8 | 0 | 0 | 0
2026 | 2 | 25 | 9 | 0 | 0 | 0
2026 | 2 | 25 | 10 | 0 | 0 | 0
2026 | 2 | 25 | 11 | 0 | 0 | 0
2026 | 2 | 25 | 12 | 0 | 0 | 0
2026 | 2 | 25 | 13 | 0 | 0 | 0
2026 | 2 | 25 | 14 | 0 | 0 | 0
2026 | 2 | 25 | 15 | 0 | 0 | 0
2026 | 2 | 25 | 16 | 0 | 0 | 0
2026 | 2 | 25 | 17 | 0 | 0 | 0
2026 | 2 | 25 | 18 | 0 | 0 | 0
2026 | 2 | 25 | 19 | 0 | 0 | 0
2026 | 2 | 25 | 20 | 0 | 0 | 0
2026 | 2 | 25 | 21 | 0 | 0 | 0
2026 | 2 | 25 | 22 | 0 | 0 | 0
2026 | 2 | 25 | 23 | 0 | 0 | 0
2026 | 2 | 26 | 0 | 0 | 0 | 0
2026 | 2 | 26 | 1 | 0 | 0 | 0
2026 | 2 | 26 | 2 | 0 | 0 | 0
2026 | 2 | 26 | 3 | 0 | 0 | 0
2026 | 2 | 26 | 4 | 0 | 0 | 0
2026 | 2 | 26 | 5 | 0 | 0 | 0
2026 | 2 | 26 | 6 | 0 | 0 | 0
2026 | 2 | 26 | 7 | 0 | 0 | 0
2026 | 2 | 26 | 8 | 0 | 0 | 0
2026 | 2 | 26 | 9 | 0 | 0 | 0
2026 | 2 | 26 | 10 | 0 | 0 | 0
2026 | 2 | 26 | 11 | 0 | 0 | 0
2026 | 2 | 26 | 12 | 0 | 0 | 0
2026 | 2 | 26 | 13 | 0 | 0 | 0
2026 | 2 | 26 | 14 | 0 | 0 | 0
2026 | 2 | 26 | 15 | 0 | 0 | 0
2026 | 2 | 26 | 16 | 0 | 0 | 0
2026 | 2 | 26 | 17 | 0 | 0 | 0
2026 | 2 | 26 | 18 | 0 | 0 | 0
2026 | 2 | 26 | 19 | 0 | 0 | 0
2026 | 2 | 26 | 20 | 0 | 0 | 0
2026 | 2 | 26 | 21 | 0 | 0 | 0
2026 | 2 | 26 | 22 | 0 | 0 | 0
2026 | 2 | 26 | 23 | 0 | 0 | 0
2026 | 2 | 27 | 0 | 0 | 0 | 0
2026 | 2 | 27 | 1 | 0 | 0 | 0
2026 | 2 | 27 | 2 | 0 | 0 | 0
2026 | 2 | 27 | 3 | 0 | 0 | 0
2026 | 2 | 27 | 4 | 0 | 0 | 0
2026 | 2 | 27 | 5 | 0 | 0 | 0
2026 | 2 | 27 | 6 | 0 | 0 | 0
2026 | 2 | 27 | 7 | 0 | 0 | 0
2026 | 2 | 27 | 8 | 0 | 0 | 0
2026 | 2 | 27 | 9 | 0 | 0 | 0
2026 | 2 | 27 | 10 | 0 | 0 | 0
2026 | 2 | 27 | 11 | 0 | 0 | 0
2026 | 2 | 27 | 12 | 0 | 0 | 0
2026 | 2 | 27 | 13 | 0 | 0 | 0
2026 | 2 | 27 | 14 | 0 | 0 | 0
2026 | 2 | 27 | 15 | 0 | 0 | 0
2026 | 2 | 27 | 16 | 0 | 0 | 0
2026 | 2 | 27 | 17 | 0 | 0 | 0
2026 | 2 | 27 | 18 | 0 | 0 | 0
2026 | 2 | 27 | 19 | 0 | 0 | 0
2026 | 2 | 27 | 20 | 0 | 0 | 0
2026 | 2 | 27 | 21 | 0 | 0 | 0
2026 | 2 | 27 | 22 | 0 | 0 | 0
2026 | 2 | 27 | 23 | 0 | 0 | 0
2026 | 2 | 28 | 0 | 0 | 0 | 0
2026 | 2 | 28 | 1 | 0 | 0 | 0
2026 | 2 | 28 | 2 | 0 | 0 | 0
2026 | 2 | 28 | 3 | 0 | 0 | 0
2026 | 2 | 28 | 4 | 0 | 0 | 0
2026 | 2 | 28 | 5 | 0 | 0 | 0
2026 | 2 | 28 | 6 | 0 | 0 | 0
2026 | 2 | 28 | 7 | 0 | 0 | 0
2026 | 2 | 28 | 8 | 0 | 0 | 0
2026 | 2 | 28 | 9 | 0 | 0 | 0
2026 | 2 | 28 | 10 | 0 | 0 | 0
2026 | 2 | 28 | 11 | 0 | 0 | 0
2026 | 2 | 28 | 12 | 0 | 0 | 0
2026 | 2 | 28 | 13 | 0 | 0 | 0
2026 | 2 | 28 | 14 | 0 | 0 | 0
2026 | 2 | 28 | 15 | 0 | 0 | 0
2026 | 2 | 28 | 16 | 0 | 0 | 0
2026 | 2 | 28 | 17 | 0 | 0 | 0
2026 | 2 | 28 | 18 | 0 | 0 | 0
2026 | 2 | 28 | 19 | 0 | 0 | 0
2026 | 2 | 28 | 20 | 0 | 0 | 0
2026 | 2 | 28 | 21 | 0 | 0 | 0
2026 | 2 | 28 | 22 | 0 | 0 | 0
2026 | 2 | 28 | 23 | 0 | 0 | 0
2026 | 3 | 1 | 0 | 0 | 0 | 0
2026 | 3 | 1 | 1 | 0 | 0 | 0
2026 | 3 | 1 | 2 | 0 | 0 | 0
2026 | 3 | 1 | 3 | 0 | 0 | 0
2026 | 3 | 1 | 4 | 0 | 0 | 0
2026 | 3 | 1 | 5 | 0 | 0 | 0
2026 | 3 | 1 | 6 | 0 | 0 | 0
2026 | 3 | 1 | 7 | 0 | 0 | 0
2026 | 3 | 1 | 8 | 0 | 0 | 0
2026 | 3 | 1 | 9 | 0 | 0 | 0
2026 | 3 | 1 | 10 | 0 | 0 | 0
2026 | 3 | 1 | 11 | 0 | 0 | 0
2026 | 3 | 1 | 12 | 0 | 0 | 0
2026 | 3 | 1 | 13 | 0 | 0 | 0
2026 | 3 | 1 | 14 | 0 | 0 | 0
2026 | 3 | 1 | 15 | 0 | 0 | 0
2026 | 3 | 1 | 16 | 0 | 0 | 0
2026 | 3 | 1 | 17 | 0 | 0 | 0
2026 | 3 | 1 | 18 | 0 | 0 | 0
2026 | 3 | 1 | 19 | 0 | 0 | 0
2026 | 3 | 1 | 20 | 0 | 0 | 0
2026 | 3 | 1 | 21 | 0 | 0 | 0
2026 | 3 | 1 | 22 | 0 | 0 | 0
2026 | 3 | 1 | 23 | 0 | 0 | 0
2026 | 3 | 2 | 0 | 0 | 0 | 0
2026 | 3 | 2 | 1 | 0 | 0 | 0
2026 | 3 | 2 | 2 | 0 | 0 | 0
2026 | 3 | 2 | 3 | 0 | 0 | 0
2026 | 3 | 2 | 4 | 0 | 0 | 0
2026 | 3 | 2 | 5 | 0 | 0 | 0
2026 | 3 | 2 | 6 | 0 | 0 | 0
2026 | 3 | 2 | 7 | 0 | 0 | 0
2026 | 3 | 2 | 8 | 0 | 0 | 0
2026 | 3 | 2 | 9 | 0 | 0 | 0
2026 | 3 | 2 | 10 | 0 | 0 | 0
2026 | 3 | 2 | 11 | 0 | 0 | 0
2026 | 3 | 2 | 12 | 0 | 0 | 0
2026 | 3 | 2 | 13 | 0 | 0 | 0
2026 | 3 | 2 | 14 | 0 | 0 | 0
2026 | 3 | 2 | 15 | 0 | 0 | 0
2026 | 3 | 2 | 16 | 0 | 0 | 0
2026 | 3 | 2 | 17 | 0 | 0 | 0
2026 | 3 | 2 | 18 | 0 | 0 | 0
2026 | 3 | 2 | 19 | 0 | 0 | 0
2026 | 3 | 2 | 20 | 0 | 0 | 0
2026 | 3 | 2 | 21 | 0 | 0 | 0
2026 | 3 | 2 | 22 | 0 | 0 | 0
2026 | 3 | 2 | 23 | 0 | 0 | 0
2026 | 3 | 3 | 0 | 0 | 0 | 0
2026 | 3 | 3 | 1 | 0 | 0 | 0
2026 | 3 | 3 | 2 | 0 | 0 | 0
2026 | 3 | 3 | 3 | 0 | 0 | 0
2026 | 3 | 3 | 4 | 0 | 0 | 0
2026 | 3 | 3 | 5 | 0 | 0 | 0
2026 | 3 | 3 | 6 | 0 | 0 | 0
2026 | 3 | 3 | 7 | 0 | 0 | 0
2026 | 3 | 3 | 8 | 0 | 0 | 0
2026 | 3 | 3 | 9 | 0 | 0 | 0
2026 | 3 | 3 | 10 | 0 | 0 | 0
2026 | 3 | 3 | 11 | 0 | 0 | 0
2026 | 3 | 3 | 12 | 0 | 0 | 0
2026 | 3 | 3 | 13 | 0 | 0 | 0
2026 | 3 | 3 | 14 | 0 | 0 | 0
2026 | 3 | 3 | 15 | 0 | 0 | 0
2026 | 3 | 3 | 16 | 0 | 0 | 0
2026 | 3 | 3 | 17 | 0 | 0 | 0
2026 | 3 | 3 | 18 | 0 | 0 | 0
2026 | 3 | 3 | 19 | 0 | 0 | 0
2026 | 3 | 3 | 20 | 0 | 0 | 0
2026 | 3 | 3 | 21 | 0 | 0 | 0
2026 | 3 | 3 | 22 | 0 | 0 | 0
2026 | 3 | 3 | 23 | 0 | 0 | 0
2026 | 3 | 4 | 0 | 0 | 0 | 0
2026 | 3 | 4 | 1 | 0 | 0 | 0
2026 | 3 | 4 | 2 | 0 | 0 | 0
2026 | 3 | 4 | 3 | 0 | 0 | 0
2026 | 3 | 4 | 4 | 0 | 0 | 0
2026 | 3 | 4 | 5 | 0 | 0 | 0
2026 | 3 | 4 | 6 | 0 | 0 | 0
2026 | 3 | 4 | 7 | 0 | 0 | 0
2026 | 3 | 4 | 8 | 0 | 0 | 0
2026 | 3 | 4 | 9 | 0 | 0 | 0
2026 | 3 | 4 | 10 | 0 | 0 | 0
2026 | 3 | 4 | 11 | 0 | 0 | 0
2026 | 3 | 4 | 12 | 0 | 0 | 0
2026 | 3 | 4 | 13 | 0 | 0 | 0
2026 | 3 | 4 | 14 | 0 | 0 | 0
2026 | 3 | 4 | 15 | 0 | 0 | 0
2026 | 3 | 4 | 16 | 0 | 0 | 0
2026 | 3 | 4 | 17 | 0 | 0 | 0
2026 | 3 | 4 | 18 | 0 | 0 | 0
2026 | 3 | 4 | 19 | 0 | 0 | 0
2026 | 3 | 4 | 20 | 0 | 0 | 0
2026 | 3 | 4 | 21 | 0 | 0 | 0
2026 | 3 | 4 | 22 | 0 | 0 | 0
2026 | 3 | 4 | 23 | 0 | 0 | 0
2026 | 3 | 5 | 0 | 0 | 0 | 0
2026 | 3 | 5 | 1 | 0 | 0 | 0
2026 | 3 | 5 | 2 | 0 | 0 | 0
2026 | 3 | 5 | 3 | 0 | 0 | 0
2026 | 3 | 5 | 4 | 0 | 0 | 0
2026 | 3 | 5 | 5 | 0 | 0 | 0
2026 | 3 | 5 | 6 | 0 | 0 | 0
2026 | 3 | 5 | 7 | 0 | 0 | 0
2026 | 3 | 5 | 8 | 0 | 0 | 0
2026 | 3 | 5 | 9 | 0 | 0 | 0
2026 | 3 | 5 | 10 | 0 | 0 | 0
2026 | 3 | 5 | 11 | 0 | 0 | 0
2026 | 3 | 5 | 12 | 0 | 0 | 0
2026 | 3 | 5 | 13 | 0 | 0 | 0
2026 | 3 | 5 | 14 | 0 | 0 | 0
2026 | 3 | 5 | 15 | 0 | 0 | 0
2026 | 3 | 5 | 16 | 0 | 0 | 0
2026 | 3 | 5 | 17 | 0 | 0 | 0
2026 | 3 | 5 | 18 | 0 | 0 | 0
2026 | 3 | 5 | 19 | 0 | 0 | 0
2026 | 3 | 5 | 20 | 0 | 0 | 0
2026 | 3 | 5 | 21 | 0 | 0 | 0
2026 | 3 | 5 | 22 | 0 | 0 | 0
2026 | 3 | 5 | 23 | 0 | 0 | 0
2026 | 3 | 6 | 0 | 0 | 0 | 0
2026 | 3 | 6 | 1 | 0 | 0 | 0
2026 | 3 | 6 | 2 | 0 | 0 | 0
2026 | 3 | 6 | 3 | 0 | 0 | 0
2026 | 3 | 6 | 4 | 0 | 0 | 0
2026 | 3 | 6 | 5 | 0 | 0 | 0
2026 | 3 | 6 | 6 | 0 | 0 | 0
2026 | 3 | 6 | 7 | 0 | 0 | 0
2026 | 3 | 6 | 8 | 0 | 0 | 0
2026 | 3 | 6 | 9 | 0 | 0 | 0
2026 | 3 | 6 | 10 | 0 | 0 | 0
2026 | 3 | 6 | 11 | 0 | 0 | 0
2026 | 3 | 6 | 12 | 0 | 0 | 0
2026 | 3 | 6 | 13 | 0 | 0 | 0
2026 | 3 | 6 | 14 | 0 | 0 | 0
2026 | 3 | 6 | 15 | 0 | 0 | 0
2026 | 3 | 6 | 16 | 0 | 0 | 0
2026 | 3 | 6 | 17 | 0 | 0 | 0
2026 | 3 | 6 | 18 | 0 | 0 | 0
2026 | 3 | 6 | 19 | 0 | 0 | 0
2026 | 3 | 6 | 20 | 0 | 0 | 0
2026 | 3 | 6 | 21 | 0 | 0 | 0
2026 | 3 | 6 | 22 | 0 | 0 | 0
2026 | 3 | 6 | 23 | 0 | 0 | 0
2026 | 3 | 7 | 0 | 0 | 0 | 0
2026 | 3 | 7 | 1 | 0 | 0 | 0
2026 | 3 | 7 | 2 | 0 | 0 | 0
2026 | 3 | 7 | 3 | 0 | 0 | 0
2026 | 3 | 7 | 4 | 0 | 0 | 0
2026 | 3 | 7 | 5 | 0 | 0 | 0
2026 | 3 | 7 | 6 | 0 | 0 | 0
2026 | 3 | 7 | 7 | 0 | 0 | 0
2026 | 3 | 7 | 8 | 0 | 0 | 0
2026 | 3 | 7 | 9 | 0 | 0 | 0
2026 | 3 | 7 | 10 | 0 | 0 | 0
2026 | 3 | 7 | 11 | 0 | 0 | 0
2026 | 3 | 7 | 12 | 0 | 0 | 0
2026 | 3 | 7 | 13 | 0 | 0 | 0
2026 | 3 | 7 | 14 | 0 | 0 | 0
2026 | 3 | 7 | 15 | 0 | 0 | 0
2026 | 3 | 7 | 16 | 0 | 0 | 0
2026 | 3 | 7 | 17 | 0 | 0 | 0
2026 | 3 | 7 | 18 | 0 | 0 | 0
2026 | 3 | 7 | 19 | 0 | 0 | 0
2026 | 3 | 7 | 20 | 0 | 0 | 0
2026 | 3 | 7 | 21 | 0 | 0 | 0
2026 | 3 | 7 | 22 | 0 | 0 | 0
2026 | 3 | 7 | 23 | 0 | 0 | 0
2026 | 3 | 8 | 0 | 0 | 0 | 0
2026 | 3 | 8 | 1 | 0 | 0 | 0
2026 | 3 | 8 | 2 | 0 | 0 | 0
2026 | 3 | 8 | 3 | 0 | 0 | 0
2026 | 3 | 8 | 4 | 0 | 0 | 0
2026 | 3 | 8 | 5 | 0 | 0 | 0
2026 | 3 | 8 | 6 | 0 | 0 | 0
2026 | 3 | 8 | 7 | 0 | 0 | 0
2026 | 3 | 8 | 8 | 0 | 0 | 0
2026 | 3 | 8 | 9 | 0 | 0 | 0
2026 | 3 | 8 | 10 | 0 | 0 | 0
2026 | 3 | 8 | 11 | 0 | 0 | 0
2026 | 3 | 8 | 12 | 0 | 0 | 0
2026 | 3 | 8 | 13 | 0 | 0 | 0
2026 | 3 | 8 | 14 | 0 | 0 | 0
2026 | 3 | 8 | 15 | 0 | 0 | 0
2026 | 3 | 8 | 16 | 0 | 0 | 0
2026 | 3 | 8 | 17 | 0 | 0 | 0
2026 | 3 | 8 | 18 | 0 | 0 | 0
2026 | 3 | 8 | 19 | 0 | 0 | 0
2026 | 3 | 8 | 20 | 0 | 0 | 0
2026 | 3 | 8 | 21 | 0 | 0 | 0
2026 | 3 | 8 | 22 | 0 | 0 | 0
2026 | 3 | 8 | 23 | 0 | 0 | 0
2026 | 3 | 9 | 0 | 0 | 0 | 0
2026 | 3 | 9 | 1 | 0 | 0 | 0
2026 | 3 | 9 | 2 | 0 | 0 | 0
2026 | 3 | 9 | 3 | 0 | 0 | 0
2026 | 3 | 9 | 4 | 0 | 0 | 0
2026 | 3 | 9 | 5 | 0 | 0 | 0
2026 | 3 | 9 | 6 | 0 | 0 | 0
2026 | 3 | 9 | 7 | 0 | 0 | 0
2026 | 3 | 9 | 8 | 0 | 0 | 0
2026 | 3 | 9 | 9 | 0 | 0 | 0
2026 | 3 | 9 | 10 | 0 | 0 | 0
2026 | 3 | 9 | 11 | 0 | 0 | 0
2026 | 3 | 9 | 12 | 0 | 0 | 0
2026 | 3 | 9 | 13 | 0 | 0 | 0
2026 | 3 | 9 | 14 | 0 | 0 | 0
2026 | 3 | 9 | 15 | 0 | 0 | 0
2026 | 3 | 9 | 16 | 0 | 0 | 0
2026 | 3 | 9 | 17 | 0 | 0 | 0
2026 | 3 | 9 | 18 | 0 | 0 | 0
2026 | 3 | 9 | 19 | 0 | 0 | 0
2026 | 3 | 9 | 20 | 0 | 0 | 0
2026 | 3 | 9 | 21 | 0 | 0 | 0
2026 | 3 | 9 | 22 | 0 | 0 | 0
2026 | 3 | 9 | 23 | 0 | 0 | 0
2026 | 3 | 10 | 0 | 0 | 0 | 0
2026 | 3 | 10 | 1 | 0 | 0 | 0
2026 | 3 | 10 | 2 | 0 | 0 | 0
2026 | 3 | 10 | 3 | 0 | 0 | 0
2026 | 3 | 10 | 4 | 0 | 0 | 0
2026 | 3 | 10 | 5 | 0 | 0 | 0
2026 | 3 | 10 | 6 | 0 | 0 | 0
2026 | 3 | 10 | 7 | 0 | 0 | 0
2026 | 3 | 10 | 8 | 0 | 0 | 0
2026 | 3 | 10 | 9 | 0 | 0 | 0
2026 | 3 | 10 | 10 | 0 | 0 | 0
2026 | 3 | 10 | 11 | 0 | 0 | 0
2026 | 3 | 10 | 12 | 0 | 0 | 0
2026 | 3 | 10 | 13 | 0 | 0 | 0
2026 | 3 | 10 | 14 | 0 | 0 | 0
2026 | 3 | 10 | 15 | 0 | 0 | 0
2026 | 3 | 10 | 16 | 0 | 0 | 0
2026 | 3 | 10 | 17 | 0 | 0 | 0
2026 | 3 | 10 | 18 | 0 | 0 | 0
2026 | 3 | 10 | 19 | 0 | 0 | 0
2026 | 3 | 10 | 20 | 0 | 0 | 0
2026 | 3 | 10 | 21 | 0 | 0 | 0
2026 | 3 | 10 | 22 | 0 | 0 | 0
2026 | 3 | 10 | 23 | 0 | 0 | 0
2026 | 3 | 11 | 0 | 0 | 0 | 0
2026 | 3 | 11 | 1 | 0 | 0 | 0
2026 | 3 | 11 | 2 | 0 | 0 | 0
2026 | 3 | 11 | 3 | 0 | 0 | 0
2026 | 3 | 11 | 4 | 0 | 0 | 0
2026 | 3 | 11 | 5 | 0 | 0 | 0
2026 | 3 | 11 | 6 | 0 | 0 | 0
2026 | 3 | 11 | 7 | 0 | 0 | 0
2026 | 3 | 11 | 8 | 0 | 0 | 0
2026 | 3 | 11 | 9 | 0 | 0 | 0
2026 | 3 | 11 | 10 | 0 | 0 | 0
2026 | 3 | 11 | 11 | 0 | 0 | 0
2026 | 3 | 11 | 12 | 0 | 0 | 0
2026 | 3 | 11 | 13 | 0 | 0 | 0
2026 | 3 | 11 | 14 | 0 | 0 | 0
2026 | 3 | 11 | 15 | 0 | 0 | 0
2026 | 3 | 11 | 16 | 0 | 0 | 0
2026 | 3 | 11 | 17 | 0 | 0 | 0
2026 | 3 | 11 | 18 | 0 | 0 | 0
2026 | 3 | 11 | 19 | 0 | 0 | 0
2026 | 3 | 11 | 20 | 0 | 0 | 0
2026 | 3 | 11 | 21 | 0 | 0 | 0
2026 | 3 | 11 | 22 | 0 | 0 | 0
2026 | 3 | 11 | 23 | 0 | 0 | 0
2026 | 3 | 12 | 0 | 0 | 0 | 0
2026 | 3 | 12 | 1 | 0 | 0 | 0
2026 | 3 | 12 | 2 | 0 | 0 | 0
2026 | 3 | 12 | 3 | 0 | 0 | 0
2026 | 3 | 12 | 4 | 0 | 0 | 0
2026 | 3 | 12 | 5 | 0 | 0 | 0
2026 | 3 | 12 | 6 | 0 | 0 | 0
2026 | 3 | 12 | 7 | 0 | 0 | 0
2026 | 3 | 12 | 8 | 0 | 0 | 0
2026 | 3 | 12 | 9 | 0 | 0 | 0
2026 | 3 | 12 | 10 | 0 | 0 | 0
2026 | 3 | 12 | 11 | 0 | 0 | 0
2026 | 3 | 12 | 12 | 0 | 0 | 0
2026 | 3 | 12 | 13 | 0 | 0 | 0
2026 | 3 | 12 | 14 | 0 | 0 | 0
2026 | 3 | 12 | 15 | 0 | 0 | 0
2026 | 3 | 12 | 16 | 0 | 0 | 0
2026 | 3 | 12 | 17 | 0 | 0 | 0
2026 | 3 | 12 | 18 | 0 | 0 | 0
2026 | 3 | 12 | 19 | 0 | 0 | 0
2026 | 3 | 12 | 20 | 0 | 0 | 0
2026 | 3 | 12 | 21 | 0 | 0 | 0
2026 | 3 | 12 | 22 | 0 | 0 | 0
2026 | 3 | 12 | 23 | 0 | 0 | 0
2026 | 3 | 13 | 0 | 0 | 0 | 0
2026 | 3 | 13 | 1 | 0 | 0 | 0
2026 | 3 | 13 | 2 | 0 | 0 | 0
2026 | 3 | 13 | 3 | 0 | 0 | 0
2026 | 3 | 13 | 4 | 0 | 0 | 0
2026 | 3 | 13 | 5 | 0 | 0 | 0
2026 | 3 | 13 | 6 | 0 | 0 | 0
2026 | 3 | 13 | 7 | 0 | 0 | 0
2026 | 3 | 13 | 8 | 0 | 0 | 0
2026 | 3 | 13 | 9 | 0 | 0 | 0
2026 | 3 | 13 | 10 | 0 | 0 | 0
2026 | 3 | 13 | 11 | 0 | 0 | 0
2026 | 3 | 13 | 12 | 0 | 0 | 0
2026 | 3 | 13 | 13 | 0 | 0 | 0
2026 | 3 | 13 | 14 | 0 | 0 | 0
2026 | 3 | 13 | 15 | 0 | 0 | 0
2026 | 3 | 13 | 16 | 0 | 0 | 0
2026 | 3 | 13 | 17 | 0 | 0 | 0
2026 | 3 | 13 | 18 | 0 | 0 | 0
2026 | 3 | 13 | 19 | 0 | 0 | 0
2026 | 3 | 13 | 20 | 0 | 0 | 0
2026 | 3 | 13 | 21 | 0 | 0 | 0
2026 | 3 | 13 | 22 | 0 | 0 | 0
2026 | 3 | 13 | 23 | 0 | 0 | 0
2026 | 3 | 14 | 0 | 0 | 0 | 0
2026 | 3 | 14 | 1 | 0 | 0 | 0
2026 | 3 | 14 | 2 | 0 | 0 | 0
2026 | 3 | 14 | 3 | 0 | 0 | 0
2026 | 3 | 14 | 4 | 0 | 0 | 0
2026 | 3 | 14 | 5 | 0 | 0 | 0
2026 | 3 | 14 | 6 | 0 | 0 | 0
2026 | 3 | 14 | 7 | 0 | 0 | 0
2026 | 3 | 14 | 8 | 0 | 0 | 0
2026 | 3 | 14 | 9 | 0 | 0 | 0
2026 | 3 | 14 | 10 | 0 | 0 | 0
2026 | 3 | 14 | 11 | 0 | 0 | 0
2026 | 3 | 14 | 12 | 0 | 0 | 0
2026 | 3 | 14 | 13 | 0 | 0 | 0
2026 | 3 | 14 | 14 | 0 | 0 | 0
2026 | 3 | 14 | 15 | 0 | 0 | 0
2026 | 3 | 14 | 16 | 0 | 0 | 0
2026 | 3 | 14 | 17 | 0 | 0 | 0
2026 | 3 | 14 | 18 | 0 | 0 | 0
2026 | 3 | 14 | 19 | 0 | 0 | 0
2026 | 3 | 14 | 20 | 0 | 0 | 0
2026 | 3 | 14 | 21 | 0 | 0 | 0
2026 | 3 | 14 | 22 | 0 | 0 | 0
2026 | 3 | 14 | 23 | 0 | 0 | 0
2026 | 3 | 15 | 0 | 0 | 0 | 0
2026 | 3 | 15 | 1 | 0 | 0 | 0
2026 | 3 | 15 | 2 | 0 | 0 | 0
2026 | 3 | 15 | 3 | 0 | 0 | 0
2026 | 3 | 15 | 4 | 0 | 0 | 0
2026 | 3 | 15 | 5 | 0 | 0 | 0
2026 | 3 | 15 | 6 | 0 | 0 | 0
2026 | 3 | 15 | 7 | 0 | 0 | 0
2026 | 3 | 15 | 8 | 0 | 0 | 0
2026 | 3 | 15 | 9 | 0 | 0 | 0
2026 | 3 | 15 | 10 | 0 | 0 | 0
2026 | 3 | 15 | 11 | 0 | 0 | 0
2026 | 3 | 15 | 12 | 0 | 0 | 0
2026 | 3 | 15 | 13 | 0 | 0 | 0
2026 | 3 | 15 | 14 | 0 | 0 | 0
2026 | 3 | 15 | 15 | 0 | 0 | 0
2026 | 3 | 15 | 16 | 0 | 0 | 0
2026 | 3 | 15 | 17 | 0 | 0 | 0
2026 | 3 | 15 | 18 | 0 | 0 | 0
2026 | 3 | 15 | 19 | 0 | 0 | 0
2026 | 3 | 15 | 20 | 0 | 0 | 0
2026 | 3 | 15 | 21 | 0 | 0 | 0
2026 | 3 | 15 | 22 | 0 | 0 | 0
2026 | 3 | 15 | 23 | 0 | 0 | 0
2026 | 3 | 16 | 0 | 0 | 0 | 0
2026 | 3 | 16 | 1 | 0 | 0 | 0
2026 | 3 | 16 | 2 | 0 | 0 | 0
2026 | 3 | 16 | 3 | 0 | 0 | 0
2026 | 3 | 16 | 4 | 0 | 0 | 0
2026 | 3 | 16 | 5 | 0 | 0 | 0
2026 | 3 | 16 | 6 | 0 | 0 | 0
2026 | 3 | 16 | 7 | 0 | 0 | 0
2026 | 3 | 16 | 8 | 0 | 0 | 0
2026 | 3 | 16 | 9 | 0 | 0 | 0
2026 | 3 | 16 | 10 | 0 | 0 | 0
2026 | 3 | 16 | 11 | 0 | 0 | 0
2026 | 3 | 16 | 12 | 0 | 0 | 0
2026 | 3 | 16 | 13 | 0 | 0 | 0
2026 | 3 | 16 | 14 | 0 | 0 | 0
2026 | 3 | 16 | 15 | 0 | 0 | 0
2026 | 3 | 16 | 16 | 0 | 0 | 0
2026 | 3 | 16 | 17 | 0 | 0 | 0
2026 | 3 | 16 | 18 | 0 | 0 | 0
2026 | 3 | 16 | 19 | 0 | 0 | 0
2026 | 3 | 16 | 20 | 0 | 0 | 0
2026 | 3 | 16 | 21 | 0 | 0 | 0
2026 | 3 | 16 | 22 | 0 | 0 | 0
2026 | 3 | 16 | 23 | 0 | 0 | 0
2026 | 3 | 17 | 0 | 0 | 0 | 0
2026 | 3 | 17 | 1 | 0 | 0 | 0
2026 | 3 | 17 | 2 | 0 | 0 | 0
2026 | 3 | 17 | 3 | 0 | 0 | 0
2026 | 3 | 17 | 4 | 0 | 0 | 0
2026 | 3 | 17 | 5 | 0 | 0 | 0
2026 | 3 | 17 | 6 | 0 | 0 | 0
2026 | 3 | 17 | 7 | 0 | 0 | 0
2026 | 3 | 17 | 8 | 0 | 0 | 0
2026 | 3 | 17 | 9 | 0 | 0 | 0
2026 | 3 | 17 | 10 | 0 | 0 | 0
2026 | 3 | 17 | 11 | 0 | 0 | 0
2026 | 3 | 17 | 12 | 0 | 0 | 0
2026 | 3 | 17 | 13 | 0 | 0 | 0
2026 | 3 | 17 | 14 | 0 | 0 | 0
2026 | 3 | 17 | 15 | 0 | 0 | 0
2026 | 3 | 17 | 16 | 0 | 0 | 0
2026 | 3 | 17 | 17 | 0 | 0 | 0
2026 | 3 | 17 | 18 | 0 | 0 | 0
2026 | 3 | 17 | 19 | 0 | 0 | 0
2026 | 3 | 17 | 20 | 0 | 0 | 0
2026 | 3 | 17 | 21 | 0 | 0 | 0
2026 | 3 | 17 | 22 | 0 | 0 | 0
2026 | 3 | 17 | 23 | 0 | 0 | 0
2026 | 3 | 18 | 0 | 0 | 0 | 0
2026 | 3 | 18 | 1 | 0 | 0 | 0
2026 | 3 | 18 | 2 | 0 | 0 | 0
2026 | 3 | 18 | 3 | 0 | 0 | 0
2026 | 3 | 18 | 4 | 0 | 0 | 0
2026 | 3 | 18 | 5 | 0 | 0 | 0
2026 | 3 | 18 | 6 | 0 | 0 | 0
2026 | 3 | 18 | 7 | 0 | 0 | 0
2026 | 3 | 18 | 8 | 0 | 0 | 0
2026 | 3 | 18 | 9 | 0 | 0 | 0
2026 | 3 | 18 | 10 | 0 | 0 | 0
2026 | 3 | 18 | 11 | 0 | 0 | 0
2026 | 3 | 18 | 12 | 0 | 0 | 0
2026 | 3 | 18 | 13 | 0 | 0 | 0
2026 | 3 | 18 | 14 | 0 | 0 | 0
2026 | 3 | 18 | 15 | 0 | 0 | 0
2026 | 3 | 18 | 16 | 0 | 0 | 0
2026 | 3 | 18 | 17 | 0 | 0 | 0
2026 | 3 | 18 | 18 | 0 | 0 | 0
2026 | 3 | 18 | 19 | 0 | 0 | 0
2026 | 3 | 18 | 20 | 0 | 0 | 0
2026 | 3 | 18 | 21 | 0 | 0 | 0
2026 | 3 | 18 | 22 | 0 | 0 | 0
2026 | 3 | 18 | 23 | 0 | 0 | 0
2026 | 3 | 19 | 0 | 0 | 0 | 0
2026 | 3 | 19 | 1 | 0 | 0 | 0
2026 | 3 | 19 | 2 | 0 | 0 | 0
2026 | 3 | 19 | 3 | 0 | 0 | 0
2026 | 3 | 19 | 4 | 0 | 0 | 0
2026 | 3 | 19 | 5 | 0 | 0 | 0
2026 | 3 | 19 | 6 | 0 | 0 | 0
2026 | 3 | 19 | 7 | 0 | 0 | 0
2026 | 3 | 19 | 8 | 0 | 0 | 0
2026 | 3 | 19 | 9 | 0 | 0 | 0
2026 | 3 | 19 | 10 | 0 | 0 | 0
2026 | 3 | 19 | 11 | 0 | 0 | 0
2026 | 3 | 19 | 12 | 0 | 0 | 0
2026 | 3 | 19 | 13 | 0 | 0 | 0
2026 | 3 | 19 | 14 | 0 | 0 | 0
2026 | 3 | 19 | 15 | 0 | 0 | 0
2026 | 3 | 19 | 16 | 0 | 0 | 0
2026 | 3 | 19 | 17 | 0 | 0 | 0
2026 | 3 | 19 | 18 | 0 | 0 | 0
2026 | 3 | 19 | 19 | 0 | 0 | 0
2026 | 3 | 19 | 20 | 0 | 0 | 0
2026 | 3 | 19 | 21 | 0 | 0 | 0
2026 | 3 | 19 | 22 | 0 | 0 | 0
2026 | 3 | 19 | 23 | 0 | 0 | 0
2026 | 3 | 20 | 0 | 0 | 0 | 0
2026 | 3 | 20 | 1 | 0 | 0 | 0
2026 | 3 | 20 | 2 | 0 | 0 | 0
2026 | 3 | 20 | 3 | 0 | 0 | 0
2026 | 3 | 20 | 4 | 0 | 0 | 0
2026 | 3 | 20 | 5 | 0 | 0 | 0
2026 | 3 | 20 | 6 | 0 | 0 | 0
2026 | 3 | 20 | 7 | 0 | 0 | 0
2026 | 3 | 20 | 8 | 0 | 0 | 0
2026 | 3 | 20 | 9 | 0 | 0 | 0
2026 | 3 | 20 | 10 | 0 | 0 | 0
2026 | 3 | 20 | 11 | 0 | 0 | 0
2026 | 3 | 20 | 12 | 0 | 0 | 0
2026 | 3 | 20 | 13 | 0 | 0 | 0
2026 | 3 | 20 | 14 | 0 | 0 | 0
2026 | 3 | 20 | 15 | 0 | 0 | 0
2026 | 3 | 20 | 16 | 0 | 0 | 0
2026 | 3 | 20 | 17 | 0 | 0 | 0
2026 | 3 | 20 | 18 | 0 | 0 | 0
2026 | 3 | 20 | 19 | 0 | 0 | 0
2026 | 3 | 20 | 20 | 0 | 0 | 0
2026 | 3 | 20 | 21 | 0 | 0 | 0
2026 | 3 | 20 | 22 | 0 | 0 | 0
2026 | 3 | 20 | 23 | 0 | 0 | 0
2026 | 3 | 21 | 0 | 0 | 0 | 0
2026 | 3 | 21 | 1 | 0 | 0 | 0
2026 | 3 | 21 | 2 | 0 | 0 | 0
2026 | 3 | 21 | 3 | 0 | 0 | 0
2026 | 3 | 21 | 4 | 0 | 0 | 0
2026 | 3 | 21 | 5 | 0 | 0 | 0
2026 | 3 | 21 | 6 | 0 | 0 | 0
2026 | 3 | 21 | 7 | 0 | 0 | 0
2026 | 3 | 21 | 8 | 0 | 0 | 0
2026 | 3 | 21 | 9 | 0 | 0 | 0
2026 | 3 | 21 | 10 | 0 | 0 | 0
2026 | 3 | 21 | 11 | 0 | 0 | 0
2026 | 3 | 21 | 12 | 0 | 0 | 0
2026 | 3 | 21 | 13 | 0 | 0 | 0
2026 | 3 | 21 | 14 | 0 | 0 | 0
2026 | 3 | 21 | 15 | 0 | 0 | 0
2026 | 3 | 21 | 16 | 0 | 0 | 0
2026 | 3 | 21 | 17 | 0 | 0 | 0
2026 | 3 | 21 | 18 | 0 | 0 | 0
2026 | 3 | 21 | 19 | 0 | 0 | 0
2026 | 3 | 21 | 20 | 0 | 0 | 0
2026 | 3 | 21 | 21 | 0 | 0 | 0
2026 | 3 | 21 | 22 | 0 | 0 | 0
2026 | 3 | 21 | 23 | 0 | 0 | 0
2026 | 3 | 22 | 0 | 0 | 0 | 0
2026 | 3 | 22 | 1 | 0 | 0 | 0
2026 | 3 | 22 | 2 | 0 | 0 | 0
2026 | 3 | 22 | 3 | 0 | 0 | 0
2026 | 3 | 22 | 4 | 0 | 0 | 0
2026 | 3 | 22 | 5 | 0 | 0 | 0
2026 | 3 | 22 | 6 | 0 | 0 | 0
2026 | 3 | 22 | 7 | 0 | 0 | 0
2026 | 3 | 22 | 8 | 0 | 0 | 0
2026 | 3 | 22 | 9 | 0 | 0 | 0
2026 | 3 | 22 | 10 | 0 | 0 | 0
2026 | 3 | 22 | 11 | 0 | 0 | 0
2026 | 3 | 22 | 12 | 0 | 0 | 0
2026 | 3 | 22 | 13 | 0 | 0 | 0
2026 | 3 | 22 | 14 | 0 | 0 | 0
2026 | 3 | 22 | 15 | 0 | 0 | 0
2026 | 3 | 22 | 16 | 0 | 0 | 0
2026 | 3 | 22 | 17 | 0 | 0 | 0
2026 | 3 | 22 | 18 | 0 | 0 | 0
2026 | 3 | 22 | 19 | 0 | 0 | 0
2026 | 3 | 22 | 20 | 0 | 0 | 0
2026 | 3 | 22 | 21 | 0 | 0 | 0
2026 | 3 | 22 | 22 | 0 | 0 | 0
2026 | 3 | 22 | 23 | 0 | 0 | 0
2026 | 3 | 23 | 0 | 0 | 0 | 0
2026 | 3 | 23 | 1 | 0 | 0 | 0
2026 | 3 | 23 | 2 | 0 | 0 | 0
2026 | 3 | 23 | 3 | 0 | 0 | 0
2026 | 3 | 23 | 4 | 0 | 0 | 0
2026 | 3 | 23 | 5 | 0 | 0 | 0
2026 | 3 | 23 | 6 | 0 | 0 | 0
2026 | 3 | 23 | 7 | 0 | 0 | 0
2026 | 3 | 23 | 8 | 0 | 0 | 0
2026 | 3 | 23 | 9 | 0 | 0 | 0
2026 | 3 | 23 | 10 | 0 | 0 | 0
2026 | 3 | 23 | 11 | 0 | 0 | 0
2026 | 3 | 23 | 12 | 0 | 0 | 0
2026 | 3 | 23 | 13 | 0 | 0 | 0
2026 | 3 | 23 | 14 | 0 | 0 | 0
2026 | 3 | 23 | 15 | 0 | 0 | 0
2026 | 3 | 23 | 16 | 0 | 0 | 0
2026 | 3 | 23 | 17 | 0 | 0 | 0
2026 | 3 | 23 | 18 | 0 | 0 | 0
2026 | 3 | 23 | 19 | 0 | 0 | 0
2026 | 3 | 23 | 20 | 0 | 0 | 0
2026 | 3 | 23 | 21 | 0 | 0 | 0
2026 | 3 | 23 | 22 | 0 | 0 | 0
2026 | 3 | 23 | 23 | 0 | 0 | 0
2026 | 3 | 24 | 0 | 0 | 0 | 0
2026 | 3 | 24 | 1 | 0 | 0 | 0
2026 | 3 | 24 | 2 | 0 | 0 | 0
2026 | 3 | 24 | 3 | 0 | 0 | 0
2026 | 3 | 24 | 4 | 0 | 0 | 0
2026 | 3 | 24 | 5 | 0 | 0 | 0
2026 | 3 | 24 | 6 | 0 | 0 | 0
2026 | 3 | 24 | 7 | 0 | 0 | 0
2026 | 3 | 24 | 8 | 0 | 0 | 0
2026 | 3 | 24 | 9 | 0 | 0 | 0
2026 | 3 | 24 | 10 | 0 | 0 | 0
2026 | 3 | 24 | 11 | 0 | 0 | 0
2026 | 3 | 24 | 12 | 0 | 0 | 0
2026 | 3 | 24 | 13 | 0 | 0 | 0
2026 | 3 | 24 | 14 | 0 | 0 | 0
2026 | 3 | 24 | 15 | 0 | 0 | 0
2026 | 3 | 24 | 16 | 0 | 0 | 0
2026 | 3 | 24 | 17 | 0 | 0 | 0
2026 | 3 | 24 | 18 | 0 | 0 | 0
2026 | 3 | 24 | 19 | 0 | 0 | 0
2026 | 3 | 24 | 20 | 0 | 0 | 0
2026 | 3 | 24 | 21 | 0 | 0 | 0
2026 | 3 | 24 | 22 | 0 | 0 | 0
2026 | 3 | 24 | 23 | 0 | 0 | 0
2026 | 3 | 25 | 0 | 0 | 0 | 0
2026 | 3 | 25 | 1 | 0 | 0 | 0
2026 | 3 | 25 | 2 | 0 | 0 | 0
2026 | 3 | 25 | 3 | 0 | 0 | 0
2026 | 3 | 25 | 4 | 0 | 0 | 0
2026 | 3 | 25 | 5 | 0 | 0 | 0
2026 | 3 | 25 | 6 | 0 | 0 | 0
2026 | 3 | 25 | 7 | 0 | 0 | 0
2026 | 3 | 25 | 8 | 0 | 0 | 0
2026 | 3 | 25 | 9 | 0 | 0 | 0
2026 | 3 | 25 | 10 | 0 | 0 | 0
2026 | 3 | 25 | 11 | 0 | 0 | 0
2026 | 3 | 25 | 12 | 0 | 0 | 0
2026 | 3 | 25 | 13 | 0 | 0 | 0
2026 | 3 | 25 | 14 | 0 | 0 | 0
2026 | 3 | 25 | 15 | 0 | 0 | 0
2026 | 3 | 25 | 16 | 0 | 0 | 0
2026 | 3 | 25 | 17 | 0 | 0 | 0
2026 | 3 | 25 | 18 | 0 | 0 | 0
2026 | 3 | 25 | 19 | 0 | 0 | 0
2026 | 3 | 25 | 20 | 0 | 0 | 0
2026 | 3 | 25 | 21 | 0 | 0 | 0
2026 | 3 | 25 | 22 | 0 | 0 | 0
2026 | 3 | 25 | 23 | 0 | 0 | 0
2026 | 3 | 26 | 0 | 0 | 0 | 0
2026 | 3 | 26 | 1 | 0 | 0 | 0
2026 | 3 | 26 | 2 | 0 | 0 | 0
2026 | 3 | 26 | 3 | 0 | 0 | 0
2026 | 3 | 26 | 4 | 0 | 0 | 0
2026 | 3 | 26 | 5 | 0 | 0 | 0
2026 | 3 | 26 | 6 | 0 | 0 | 0
2026 | 3 | 26 | 7 | 0 | 0 | 0
2026 | 3 | 26 | 8 | 0 | 0 | 0
2026 | 3 | 26 | 9 | 0 | 0 | 0
2026 | 3 | 26 | 10 | 0 | 0 | 0
2026 | 3 | 26 | 11 | 0 | 0 | 0
2026 | 3 | 26 | 12 | 0 | 0 | 0
2026 | 3 | 26 | 13 | 0 | 0 | 0
2026 | 3 | 26 | 14 | 0 | 0 | 0
2026 | 3 | 26 | 15 | 0 | 0 | 0
2026 | 3 | 26 | 16 | 0 | 0 | 0
2026 | 3 | 26 | 17 | 0 | 0 | 0
2026 | 3 | 26 | 18 | 0 | 0 | 0
2026 | 3 | 26 | 19 | 0 | 0 | 0
2026 | 3 | 26 | 20 | 0 | 0 | 0
2026 | 3 | 26 | 21 | 0 | 0 | 0
2026 | 3 | 26 | 22 | 0 | 0 | 0
2026 | 3 | 26 | 23 | 0 | 0 | 0
2026 | 3 | 27 | 0 | 0 | 0 | 0
2026 | 3 | 27 | 1 | 0 | 0 | 0
2026 | 3 | 27 | 2 | 0 | 0 | 0
2026 | 3 | 27 | 3 | 0 | 0 | 0
2026 | 3 | 27 | 4 | 0 | 0 | 0
2026 | 3 | 27 | 5 | 0 | 0 | 0
2026 | 3 | 27 | 6 | 0 | 0 | 0
2026 | 3 | 27 | 7 | 0 | 0 | 0
2026 | 3 | 27 | 8 | 0 | 0 | 0
2026 | 3 | 27 | 9 | 0 | 0 | 0
2026 | 3 | 27 | 10 | 0 | 0 | 0
2026 | 3 | 27 | 11 | 0 | 0 | 0
2026 | 3 | 27 | 12 | 0 | 0 | 0
2026 | 3 | 27 | 13 | 0 | 0 | 0
2026 | 3 | 27 | 14 | 0 | 0 | 0
2026 | 3 | 27 | 15 | 0 | 0 | 0
2026 | 3 | 27 | 16 | 0 | 0 | 0
2026 | 3 | 27 | 17 | 0 | 0 | 0
2026 | 3 | 27 | 18 | 0 | 0 | 0
2026 | 3 | 27 | 19 | 0 | 0 | 0
2026 | 3 | 27 | 20 | 0 | 0 | 0
2026 | 3 | 27 | 21 | 0 | 0 | 0
2026 | 3 | 27 | 22 | 0 | 0 | 0
2026 | 3 | 27 | 23 | 0 | 0 | 0
2026 | 3 | 28 | 0 | 0 | 0 | 0
2026 | 3 | 28 | 1 | 0 | 0 | 0
2026 | 3 | 28 | 2 | 0 | 0 | 0
2026 | 3 | 28 | 3 | 0 | 0 | 0
2026 | 3 | 28 | 4 | 0 | 0 | 0
2026 | 3 | 28 | 5 | 0 | 0 | 0
2026 | 3 | 28 | 6 | 0 | 0 | 0
2026 | 3 | 28 | 7 | 0 | 0 | 0
2026 | 3 | 28 | 8 | 0 | 0 | 0
2026 | 3 | 28 | 9 | 0 | 0 | 0
2026 | 3 | 28 | 10 | 0 | 0 | 0
2026 | 3 | 28 | 11 | 0 | 0 | 0
2026 | 3 | 28 | 12 | 0 | 0 | 0
2026 | 3 | 28 | 13 | 0 | 0 | 0
2026 | 3 | 28 | 14 | 0 | 0 | 0
2026 | 3 | 28 | 15 | 0 | 0 | 0
2026 | 3 | 28 | 16 | 0 | 0 | 0
2026 | 3 | 28 | 17 | 0 | 0 | 0
2026 | 3 | 28 | 18 | 0 | 0 | 0
2026 | 3 | 28 | 19 | 0 | 0 | 0
2026 | 3 | 28 | 20 | 0 | 0 | 0
2026 | 3 | 28 | 21 | 0 | 0 | 0
2026 | 3 | 28 | 22 | 0 | 0 | 0
2026 | 3 | 28 | 23 | 0 | 0 | 0
2026 | 3 | 29 | 0 | 0 | 0 | 0
2026 | 3 | 29 | 1 | 0 | 0 | 0
2026 | 3 | 29 | 2 | 0 | 0 | 0
2026 | 3 | 29 | 3 | 0 | 0 | 0
2026 | 3 | 29 | 4 | 0 | 0 | 0
2026 | 3 | 29 | 5 | 0 | 0 | 0
2026 | 3 | 29 | 6 | 0 | 0 | 0
2026 | 3 | 29 | 7 | 0 | 0 | 0
2026 | 3 | 29 | 8 | 0 | 0 | 0
2026 | 3 | 29 | 9 | 0 | 0 | 0
2026 | 3 | 29 | 10 | 0 | 0 | 0
2026 | 3 | 29 | 11 | 0 | 0 | 0
2026 | 3 | 29 | 12 | 0 | 0 | 0
2026 | 3 | 29 | 13 | 0 | 0 | 0
2026 | 3 | 29 | 14 | 0 | 0 | 0
2026 | 3 | 29 | 15 | 0 | 0 | 0
2026 | 3 | 29 | 16 | 0 | 0 | 0
2026 | 3 | 29 | 17 | 0 | 0 | 0
2026 | 3 | 29 | 18 | 0 | 0 | 0
2026 | 3 | 29 | 19 | 0 | 0 | 0
2026 | 3 | 29 | 20 | 0 | 0 | 0
2026 | 3 | 29 | 21 | 0 | 0 | 0
2026 | 3 | 29 | 22 | 0 | 0 | 0
2026 | 3 | 29 | 23 | 0 | 0 | 0
2026 | 3 | 30 | 0 | 0 | 0 | 0
2026 | 3 | 30 | 1 | 0 | 0 | 0
2026 | 3 | 30 | 2 | 0 | 0 | 0
2026 | 3 | 30 | 3 | 0 | 0 | 0
2026 | 3 | 30 | 4 | 0 | 0 | 0
2026 | 3 | 30 | 5 | 0 | 0 | 0
2026 | 3 | 30 | 6 | 0 | 0 | 0
2026 | 3 | 30 | 7 | 0 | 0 | 0
2026 | 3 | 30 | 8 | 0 | 0 | 0
2026 | 3 | 30 | 9 | 0 | 0 | 0
2026 | 3 | 30 | 10 | 0 | 0 | 0
2026 | 3 | 30 | 11 | 0 | 0 | 0
2026 | 3 | 30 | 12 | 0 | 0 | 0
2026 | 3 | 30 | 13 | 0 | 0 | 0
2026 | 3 | 30 | 14 | 0 | 0 | 0
2026 | 3 | 30 | 15 | 0 | 0 | 0
2026 | 3 | 30 | 16 | 0 | 0 | 0
2026 | 3 | 30 | 17 | 0 | 0 | 0
2026 | 3 | 30 | 18 | 0 | 0 | 0
2026 | 3 | 30 | 19 | 0 | 0 | 0
2026 | 3 | 30 | 20 | 0 | 0 | 0
2026 | 3 | 30 | 21 | 0 | 0 | 0
2026 | 3 | 30 | 22 | 0 | 0 | 0
2026 | 3 | 30 | 23 | 0 | 0 | 0
2026 | 3 | 31 | 0 | 0 | 0 | 0
2026 | 3 | 31 | 1 | 0 | 0 | 0
2026 | 3 | 31 | 2 | 0 | 0 | 0
2026 | 3 | 31 | 3 | 0 | 0 | 0
2026 | 3 | 31 | 4 | 0 | 0 | 0
2026 | 3 | 31 | 5 | 0 | 0 | 0
2026 | 3 | 31 | 6 | 0 | 0 | 0
2026 | 3 | 31 | 7 | 0 | 0 | 0
2026 | 3 | 31 | 8 | 0 | 0 | 0
2026 | 3 | 31 | 9 | 0 | 0 | 0
2026 | 3 | 31 | 10 | 0 | 0 | 0
2026 | 3 | 31 | 11 | 0 | 0 | 0
2026 | 3 | 31 | 12 | 0 | 0 | 0
2026 | 3 | 31 | 13 | 0 | 0 | 0
2026 | 3 | 31 | 14 | 0 | 0 | 0
2026 | 3 | 31 | 15 | 0 | 0 | 0
2026 | 3 | 31 | 16 | 0 | 0 | 0
2026 | 3 | 31 | 17 | 0 | 0 | 0
2026 | 3 | 31 | 18 | 0 | 0 | 0
2026 | 3 | 31 | 19 | 0 | 0 | 0
2026 | 3 | 31 | 20 | 0 | 0 | 0
2026 | 3 | 31 | 21 | 0 | 0 | 0
2026 | 3 | 31 | 22 | 0 | 0 | 0
2026 | 3 | 31 | 23 | 0 | 0 | 0
2026 | 4 | 1 | 0 | 0 | 0 | 0
2026 | 4 | 1 | 1 | 0 | 0 | 0
2026 | 4 | 1 | 2 | 0 | 0 | 0
2026 | 4 | 1 | 3 | 0 | 0 | 0
2026 | 4 | 1 | 4 | 0 | 0 | 0
2026 | 4 | 1 | 5 | 0 | 0 | 0
2026 | 4 | 1 | 6 | 0 | 0 | 0
2026 | 4 | 1 | 7 | 0 | 0 | 0
2026 | 4 | 1 | 8 | 0 | 0 | 0
2026 | 4 | 1 | 9 | 0 | 0 | 0
2026 | 4 | 1 | 10 | 0 | 0 | 0
2026 | 4 | 1 | 11 | 0 | 0 | 0
2026 | 4 | 1 | 12 | 0 | 0 | 0
2026 | 4 | 1 | 13 | 0 | 0 | 0
2026 | 4 | 1 | 14 | 0 | 0 | 0
2026 | 4 | 1 | 15 | 0 | 0 | 0
2026 | 4 | 1 | 16 | 0 | 0 | 0
2026 | 4 | 1 | 17 | 0 | 0 | 0
2026 | 4 | 1 | 18 | 0 | 0 | 0
2026 | 4 | 1 | 19 | 0 | 0 | 0
2026 | 4 | 1 | 20 | 0 | 0 | 0
2026 | 4 | 1 | 21 | 0 | 0 | 0
2026 | 4 | 1 | 22 | 0 | 0 | 0
2026 | 4 | 1 | 23 | 0 | 0 | 0
2026 | 4 | 2 | 0 | 0 | 0 | 0
2026 | 4 | 2 | 1 | 0 | 0 | 0
2026 | 4 | 2 | 2 | 0 | 0 | 0
2026 | 4 | 2 | 3 | 0 | 0 | 0
2026 | 4 | 2 | 4 | 0 | 0 | 0
2026 | 4 | 2 | 5 | 0 | 0 | 0
2026 | 4 | 2 | 6 | 0 | 0 | 0
2026 | 4 | 2 | 7 | 0 | 0 | 0
2026 | 4 | 2 | 8 | 0 | 0 | 0
2026 | 4 | 2 | 9 | 0 | 0 | 0
2026 | 4 | 2 | 10 | 0 | 0 | 0
2026 | 4 | 2 | 11 | 0 | 0 | 0
2026 | 4 | 2 | 12 | 0 | 0 | 0
2026 | 4 | 2 | 13 | 0 | 0 | 0
2026 | 4 | 2 | 14 | 0 | 0 | 0
2026 | 4 | 2 | 15 | 0 | 0 | 0
2026 | 4 | 2 | 16 | 0 | 0 | 0
2026 | 4 | 2 | 17 | 0 | 0 | 0
2026 | 4 | 2 | 18 | 0 | 0 | 0
2026 | 4 | 2 | 19 | 0 | 0 | 0
2026 | 4 | 2 | 20 | 0 | 0 | 0
2026 | 4 | 2 | 21 | 0 | 0 | 0
2026 | 4 | 2 | 22 | 0 | 0 | 0
2026 | 4 | 2 | 23 | 0 | 0 | 0
2026 | 4 | 3 | 0 | 0 | 0 | 0
2026 | 4 | 3 | 1 | 0 | 0 | 0
2026 | 4 | 3 | 2 | 0 | 0 | 0
2026 | 4 | 3 | 3 | 0 | 0 | 0
2026 | 4 | 3 | 4 | 0 | 0 | 0
2026 | 4 | 3 | 5 | 0 | 0 | 0
2026 | 4 | 3 | 6 | 0 | 0 | 0
2026 | 4 | 3 | 7 | 0 | 0 | 0
2026 | 4 | 3 | 8 | 0 | 0 | 0
2026 | 4 | 3 | 9 | 0 | 0 | 0
2026 | 4 | 3 | 10 | 0 | 0 | 0
2026 | 4 | 3 | 11 | 0 | 0 | 0
2026 | 4 | 3 | 12 | 0 | 0 | 0
2026 | 4 | 3 | 13 | 0 | 0 | 0
2026 | 4 | 3 | 14 | 0 | 0 | 0
2026 | 4 | 3 | 15 | 0 | 0 | 0
2026 | 4 | 3 | 16 | 0 | 0 | 0
2026 | 4 | 3 | 17 | 0 | 0 | 0
2026 | 4 | 3 | 18 | 0 | 0 | 0
2026 | 4 | 3 | 19 | 0 | 0 | 0
2026 | 4 | 3 | 20 | 0 | 0 | 0
2026 | 4 | 3 | 21 | 0 | 0 | 0
2026 | 4 | 3 | 22 | 0 | 0 | 0
2026 | 4 | 3 | 23 | 0 | 0 | 0
2026 | 4 | 4 | 0 | 0 | 0 | 0
2026 | 4 | 4 | 1 | 0 | 0 | 0
2026 | 4 | 4 | 2 | 0 | 0 | 0
2026 | 4 | 4 | 3 | 0 | 0 | 0
2026 | 4 | 4 | 4 | 0 | 0 | 0
2026 | 4 | 4 | 5 | 0 | 0 | 0
2026 | 4 | 4 | 6 | 0 | 0 | 0
2026 | 4 | 4 | 7 | 0 | 0 | 0
2026 | 4 | 4 | 8 | 0 | 0 | 0
2026 | 4 | 4 | 9 | 0 | 0 | 0
2026 | 4 | 4 | 10 | 0 | 0 | 0
2026 | 4 | 4 | 11 | 0 | 0 | 0
2026 | 4 | 4 | 12 | 0 | 0 | 0
2026 | 4 | 4 | 13 | 0 | 0 | 0
2026 | 4 | 4 | 14 | 0 | 0 | 0
2026 | 4 | 4 | 15 | 0 | 0 | 0
2026 | 4 | 4 | 16 | 0 | 0 | 0
2026 | 4 | 4 | 17 | 0 | 0 | 0
2026 | 4 | 4 | 18 | 0 | 0 | 0
2026 | 4 | 4 | 19 | 0 | 0 | 0
2026 | 4 | 4 | 20 | 0 | 0 | 0
2026 | 4 | 4 | 21 | 0 | 0 | 0
2026 | 4 | 4 | 22 | 0 | 0 | 0
2026 | 4 | 4 | 23 | 0 | 0 | 0
2026 | 4 | 5 | 0 | 0 | 0 | 0
2026 | 4 | 5 | 1 | 0 | 0 | 0
2026 | 4 | 5 | 2 | 0 | 0 | 0
2026 | 4 | 5 | 3 | 0 | 0 | 0
2026 | 4 | 5 | 4 | 0 | 0 | 0
2026 | 4 | 5 | 5 | 0 | 0 | 0
2026 | 4 | 5 | 6 | 0 | 0 | 0
2026 | 4 | 5 | 7 | 0 | 0 | 0
2026 | 4 | 5 | 8 | 0 | 0 | 0
2026 | 4 | 5 | 9 | 0 | 0 | 0
2026 | 4 | 5 | 10 | 0 | 0 | 0
2026 | 4 | 5 | 11 | 0 | 0 | 0
2026 | 4 | 5 | 12 | 0 | 0 | 0
2026 | 4 | 5 | 13 | 0 | 0 | 0
2026 | 4 | 5 | 14 | 0 | 0 | 0
2026 | 4 | 5 | 15 | 0 | 0 | 0
2026 | 4 | 5 | 16 | 0 | 0 | 0
2026 | 4 | 5 | 17 | 0 | 0 | 0
2026 | 4 | 5 | 18 | 0 | 0 | 0
2026 | 4 | 5 | 19 | 0 | 0 | 0
2026 | 4 | 5 | 20 | 0 | 0 | 0
2026 | 4 | 5 | 21 | 0 | 0 | 0
2026 | 4 | 5 | 22 | 0 | 0 | 0
2026 | 4 | 5 | 23 | 0 | 0 | 0
2026 | 4 | 6 | 0 | 0 | 0 | 0
2026 | 4 | 6 | 1 | 0 | 0 | 0
2026 | 4 | 6 | 2 | 0 | 0 | 0
2026 | 4 | 6 | 3 | 0 | 0 | 0
2026 | 4 | 6 | 4 | 0 | 0 | 0
2026 | 4 | 6 | 5 | 0 | 0 | 0
2026 | 4 | 6 | 6 | 0 | 0 | 0
2026 | 4 | 6 | 7 | 0 | 0 | 0
2026 | 4 | 6 | 8 | 0 | 0 | 0
2026 | 4 | 6 | 9 | 0 | 0 | 0
2026 | 4 | 6 | 10 | 0 | 0 | 0
2026 | 4 | 6 | 11 | 0 | 0 | 0
2026 | 4 | 6 | 12 | 0 | 0 | 0
2026 | 4 | 6 | 13 | 0 | 0 | 0
2026 | 4 | 6 | 14 | 0 | 0 | 0
2026 | 4 | 6 | 15 | 0 | 0 | 0
2026 | 4 | 6 | 16 | 0 | 0 | 0
2026 | 4 | 6 | 17 | 0 | 0 | 0
2026 | 4 | 6 | 18 | 0 | 0 | 0
2026 | 4 | 6 | 19 | 0 | 0 | 0
2026 | 4 | 6 | 20 | 0 | 0 | 0
2026 | 4 | 6 | 21 | 0 | 0 | 0
2026 | 4 | 6 | 22 | 0 | 0 | 0
2026 | 4 | 6 | 23 | 0 | 0 | 0
2026 | 4 | 7 | 0 | 0 | 0 | 0
2026 | 4 | 7 | 1 | 0 | 0 | 0
2026 | 4 | 7 | 2 | 0 | 0 | 0
2026 | 4 | 7 | 3 | 0 | 0 | 0
2026 | 4 | 7 | 4 | 0 | 0 | 0
2026 | 4 | 7 | 5 | 0 | 0 | 0
2026 | 4 | 7 | 6 | 0 | 0 | 0
2026 | 4 | 7 | 7 | 0 | 0 | 0
2026 | 4 | 7 | 8 | 0 | 0 | 0
2026 | 4 | 7 | 9 | 0 | 0 | 0
2026 | 4 | 7 | 10 | 0 | 0 | 0
2026 | 4 | 7 | 11 | 0 | 0 | 0
2026 | 4 | 7 | 12 | 0 | 0 | 0
2026 | 4 | 7 | 13 | 0 | 0 | 0
2026 | 4 | 7 | 14 | 0 | 0 | 0
2026 | 4 | 7 | 15 | 0 | 0 | 0
2026 | 4 | 7 | 16 | 0 | 0 | 0
2026 | 4 | 7 | 17 | 0 | 0 | 0
2026 | 4 | 7 | 18 | 0 | 0 | 0
2026 | 4 | 7 | 19 | 0 | 0 | 0
2026 | 4 | 7 | 20 | 0 | 0 | 0
2026 | 4 | 7 | 21 | 0 | 0 | 0
2026 | 4 | 7 | 22 | 0 | 0 | 0
2026 | 4 | 7 | 23 | 0 | 0 | 0
2026 | 4 | 8 | 0 | 0 | 0 | 0
2026 | 4 | 8 | 1 | 0 | 0 | 0
2026 | 4 | 8 | 2 | 0 | 0 | 0
2026 | 4 | 8 | 3 | 0 | 0 | 0
2026 | 4 | 8 | 4 | 0 | 0 | 0
2026 | 4 | 8 | 5 | 0 | 0 | 0
2026 | 4 | 8 | 6 | 0 | 0 | 0
2026 | 4 | 8 | 7 | 0 | 0 | 0
2026 | 4 | 8 | 8 | 0 | 0 | 0
2026 | 4 | 8 | 9 | 0 | 0 | 0
2026 | 4 | 8 | 10 | 0 | 0 | 0
2026 | 4 | 8 | 11 | 0 | 0 | 0
2026 | 4 | 8 | 12 | 0 | 0 | 0
2026 | 4 | 8 | 13 | 0 | 0 | 0
2026 | 4 | 8 | 14 | 0 | 0 | 0
2026 | 4 | 8 | 15 | 0 | 0 | 0
2026 | 4 | 8 | 16 | 0 | 0 | 0
2026 | 4 | 8 | 17 | 0 | 0 | 0
2026 | 4 | 8 | 18 | 0 | 0 | 0
2026 | 4 | 8 | 19 | 0 | 0 | 0
2026 | 4 | 8 | 20 | 0 | 0 | 0
2026 | 4 | 8 | 21 | 0 | 0 | 0
2026 | 4 | 8 | 22 | 0 | 0 | 0
2026 | 4 | 8 | 23 | 0 | 0 | 0
2026 | 4 | 9 | 0 | 0 | 0 | 0
2026 | 4 | 9 | 1 | 0 | 0 | 0
2026 | 4 | 9 | 2 | 0 | 0 | 0
2026 | 4 | 9 | 3 | 0 | 0 | 0
2026 | 4 | 9 | 4 | 0 | 0 | 0
2026 | 4 | 9 | 5 | 0 | 0 | 0
2026 | 4 | 9 | 6 | 0 | 0 | 0
2026 | 4 | 9 | 7 | 0 | 0 | 0
2026 | 4 | 9 | 8 | 0 | 0 | 0
2026 | 4 | 9 | 9 | 0 | 0 | 0
2026 | 4 | 9 | 10 | 0 | 0 | 0
2026 | 4 | 9 | 11 | 0 | 0 | 0
2026 | 4 | 9 | 12 | 0 | 0 | 0
2026 | 4 | 9 | 13 | 0 | 0 | 0
2026 | 4 | 9 | 14 | 0 | 0 | 0
2026 | 4 | 9 | 15 | 0 | 0 | 0
2026 | 4 | 9 | 16 | 0 | 0 | 0
2026 | 4 | 9 | 17 | 0 | 0 | 0
2026 | 4 | 9 | 18 | 0 | 0 | 0
2026 | 4 | 9 | 19 | 0 | 0 | 0
2026 | 4 | 9 | 20 | 0 | 0 | 0
2026 | 4 | 9 | 21 | 0 | 0 | 0
2026 | 4 | 9 | 22 | 0 | 0 | 0
2026 | 4 | 9 | 23 | 0 | 0 | 0
2026 | 4 | 10 | 0 | 0 | 0 | 0
2026 | 4 | 10 | 1 | 0 | 0 | 0
2026 | 4 | 10 | 2 | 0 | 0 | 0
2026 | 4 | 10 | 3 | 0 | 0 | 0
2026 | 4 | 10 | 4 | 0 | 0 | 0
2026 | 4 | 10 | 5 | 0 | 0 | 0
2026 | 4 | 10 | 6 | 0 | 0 | 0
2026 | 4 | 10 | 7 | 0 | 0 | 0
2026 | 4 | 10 | 8 | 0 | 0 | 0
2026 | 4 | 10 | 9 | 0 | 0 | 0
2026 | 4 | 10 | 10 | 0 | 0 | 0
2026 | 4 | 10 | 11 | 0 | 0 | 0
2026 | 4 | 10 | 12 | 0 | 0 | 0
2026 | 4 | 10 | 13 | 0 | 0 | 0
2026 | 4 | 10 | 14 | 0 | 0 | 0
2026 | 4 | 10 | 15 | 0 | 0 | 0
2026 | 4 | 10 | 16 | 0 | 0 | 0
2026 | 4 | 10 | 17 | 0 | 0 | 0
2026 | 4 | 10 | 18 | 0 | 0 | 0
2026 | 4 | 10 | 19 | 0 | 0 | 0
2026 | 4 | 10 | 20 | 0 | 0 | 0
2026 | 4 | 10 | 21 | 0 | 0 | 0
2026 | 4 | 10 | 22 | 0 | 0 | 0
2026 | 4 | 10 | 23 | 0 | 0 | 0
2026 | 4 | 11 | 0 | 0 | 0 | 0
2026 | 4 | 11 | 1 | 0 | 0 | 0
2026 | 4 | 11 | 2 | 0 | 0 | 0
2026 | 4 | 11 | 3 | 0 | 0 | 0
2026 | 4 | 11 | 4 | 0 | 0 | 0
2026 | 4 | 11 | 5 | 0 | 0 | 0
2026 | 4 | 11 | 6 | 0 | 0 | 0
2026 | 4 | 11 | 7 | 0 | 0 | 0
2026 | 4 | 11 | 8 | 0 | 0 | 0
2026 | 4 | 11 | 9 | 0 | 0 | 0
2026 | 4 | 11 | 10 | 0 | 0 | 0
2026 | 4 | 11 | 11 | 0 | 0 | 0
2026 | 4 | 11 | 12 | 0 | 0 | 0
2026 | 4 | 11 | 13 | 0 | 0 | 0
2026 | 4 | 11 | 14 | 0 | 0 | 0
2026 | 4 | 11 | 15 | 0 | 0 | 0
2026 | 4 | 11 | 16 | 0 | 0 | 0
2026 | 4 | 11 | 17 | 0 | 0 | 0
2026 | 4 | 11 | 18 | 0 | 0 | 0
2026 | 4 | 11 | 19 | 0 | 0 | 0
2026 | 4 | 11 | 20 | 0 | 0 | 0
2026 | 4 | 11 | 21 | 0 | 0 | 0
2026 | 4 | 11 | 22 | 0 | 0 | 0
2026 | 4 | 11 | 23 | 0 | 0 | 0
2026 | 4 | 12 | 0 | 0 | 0 | 0
2026 | 4 | 12 | 1 | 0 | 0 | 0
2026 | 4 | 12 | 2 | 0 | 0 | 0
2026 | 4 | 12 | 3 | 0 | 0 | 0
2026 | 4 | 12 | 4 | 0 | 0 | 0
2026 | 4 | 12 | 5 | 0 | 0 | 0
2026 | 4 | 12 | 6 | 0 | 0 | 0
2026 | 4 | 12 | 7 | 0 | 0 | 0
2026 | 4 | 12 | 8 | 0 | 0 | 0
2026 | 4 | 12 | 9 | 0 | 0 | 0
2026 | 4 | 12 | 10 | 0 | 0 | 0
2026 | 4 | 12 | 11 | 0 | 0 | 0
2026 | 4 | 12 | 12 | 0 | 0 | 0
2026 | 4 | 12 | 13 | 0 | 0 | 0
2026 | 4 | 12 | 14 | 0 | 0 | 0
2026 | 4 | 12 | 15 | 0 | 0 | 0
2026 | 4 | 12 | 16 | 0 | 0 | 0
2026 | 4 | 12 | 17 | 0 | 0 | 0
2026 | 4 | 12 | 18 | 0 | 0 | 0
2026 | 4 | 12 | 19 | 0 | 0 | 0
2026 | 4 | 12 | 20 | 0 | 0 | 0
2026 | 4 | 12 | 21 | 0 | 0 | 0
2026 | 4 | 12 | 22 | 0 | 0 | 0
2026 | 4 | 12 | 23 | 0 | 0 | 0
2026 | 4 | 13 | 0 | 0 | 0 | 0
2026 | 4 | 13 | 1 | 0 | 0 | 0
2026 | 4 | 13 | 2 | 0 | 0 | 0
2026 | 4 | 13 | 3 | 0 | 0 | 0
2026 | 4 | 13 | 4 | 0 | 0 | 0
2026 | 4 | 13 | 5 | 0 | 0 | 0
2026 | 4 | 13 | 6 | 0 | 0 | 0
2026 | 4 | 13 | 7 | 0 | 0 | 0
2026 | 4 | 13 | 8 | 0 | 0 | 0
2026 | 4 | 13 | 9 | 0 | 0 | 0
2026 | 4 | 13 | 10 | 0 | 0 | 0
2026 | 4 | 13 | 11 | 0 | 0 | 0
2026 | 4 | 13 | 12 | 0 | 0 | 0
2026 | 4 | 13 | 13 | 0 | 0 | 0
2026 | 4 | 13 | 14 | 0 | 0 | 0
2026 | 4 | 13 | 15 | 0 | 0 | 0
2026 | 4 | 13 | 16 | 0 | 0 | 0
2026 | 4 | 13 | 17 | 0 | 0 | 0
2026 | 4 | 13 | 18 | 0 | 0 | 0
2026 | 4 | 13 | 19 | 0 | 0 | 0
2026 | 4 | 13 | 20 | 0 | 0 | 0
2026 | 4 | 13 | 21 | 0 | 0 | 0
2026 | 4 | 13 | 22 | 0 | 0 | 0
2026 | 4 | 13 | 23 | 0 | 0 | 0
2026 | 4 | 14 | 0 | 0 | 0 | 0
2026 | 4 | 14 | 1 | 0 | 0 | 0
2026 | 4 | 14 | 2 | 0 | 0 | 0
2026 | 4 | 14 | 3 | 0 | 0 | 0
2026 | 4 | 14 | 4 | 0 | 0 | 0
2026 | 4 | 14 | 5 | 0 | 0 | 0
2026 | 4 | 14 | 6 | 0 | 0 | 0
2026 | 4 | 14 | 7 | 0 | 0 | 0
2026 | 4 | 14 | 8 | 0 | 0 | 0
2026 | 4 | 14 | 9 | 0 | 0 | 0
2026 | 4 | 14 | 10 | 0 | 0 | 0
2026 | 4 | 14 | 11 | 0 | 0 | 0
2026 | 4 | 14 | 12 | 0 | 0 | 0
2026 | 4 | 14 | 13 | 0 | 0 | 0
2026 | 4 | 14 | 14 | 0 | 0 | 0
2026 | 4 | 14 | 15 | 0 | 0 | 0
2026 | 4 | 14 | 16 | 0 | 0 | 0
2026 | 4 | 14 | 17 | 0 | 0 | 0
2026 | 4 | 14 | 18 | 0 | 0 | 0
2026 | 4 | 14 | 19 | 0 | 0 | 0
2026 | 4 | 14 | 20 | 0 | 0 | 0
2026 | 4 | 14 | 21 | 0 | 0 | 0
2026 | 4 | 14 | 22 | 0 | 0 | 0
2026 | 4 | 14 | 23 | 0 | 0 | 0
2026 | 4 | 15 | 0 | 0 | 0 | 0
2026 | 4 | 15 | 1 | 0 | 0 | 0
2026 | 4 | 15 | 2 | 0 | 0 | 0
2026 | 4 | 15 | 3 | 0 | 0 | 0
2026 | 4 | 15 | 4 | 0 | 0 | 0
2026 | 4 | 15 | 5 | 0 | 0 | 0
2026 | 4 | 15 | 6 | 0 | 0 | 0
2026 | 4 | 15 | 7 | 0 | 0 | 0
2026 | 4 | 15 | 8 | 0 | 0 | 0
2026 | 4 | 15 | 9 | 0 | 0 | 0
2026 | 4 | 15 | 10 | 0 | 0 | 0
2026 | 4 | 15 | 11 | 0 | 0 | 0
2026 | 4 | 15 | 12 | 0 | 0 | 0
2026 | 4 | 15 | 13 | 0 | 0 | 0
2026 | 4 | 15 | 14 | 0 | 0 | 0
2026 | 4 | 15 | 15 | 0 | 0 | 0
2026 | 4 | 15 | 16 | 0 | 0 | 0
2026 | 4 | 15 | 17 | 0 | 0 | 0
2026 | 4 | 15 | 18 | 0 | 0 | 0
2026 | 4 | 15 | 19 | 0 | 0 | 0
2026 | 4 | 15 | 20 | 0 | 0 | 0
2026 | 4 | 15 | 21 | 0 | 0 | 0
2026 | 4 | 15 | 22 | 0 | 0 | 0
2026 | 4 | 15 | 23 | 0 | 0 | 0
2026 | 4 | 16 | 0 | 0 | 0 | 0
2026 | 4 | 16 | 1 | 0 | 0 | 0
2026 | 4 | 16 | 2 | 0 | 0 | 0
2026 | 4 | 16 | 3 | 0 | 0 | 0
2026 | 4 | 16 | 4 | 0 | 0 | 0
2026 | 4 | 16 | 5 | 0 | 0 | 0
2026 | 4 | 16 | 6 | 0 | 0 | 0
2026 | 4 | 16 | 7 | 0 | 0 | 0
2026 | 4 | 16 | 8 | 0 | 0 | 0
2026 | 4 | 16 | 9 | 0 | 0 | 0
2026 | 4 | 16 | 10 | 0 | 0 | 0
2026 | 4 | 16 | 11 | 0 | 0 | 0
2026 | 4 | 16 | 12 | 0 | 0 | 0
2026 | 4 | 16 | 13 | 0 | 0 | 0
2026 | 4 | 16 | 14 | 0 | 0 | 0
2026 | 4 | 16 | 15 | 0 | 0 | 0
2026 | 4 | 16 | 16 | 0 | 0 | 0
2026 | 4 | 16 | 17 | 0 | 0 | 0
2026 | 4 | 16 | 18 | 0 | 0 | 0
2026 | 4 | 16 | 19 | 0 | 0 | 0
2026 | 4 | 16 | 20 | 0 | 0 | 0
2026 | 4 | 16 | 21 | 0 | 0 | 0
2026 | 4 | 16 | 22 | 0 | 0 | 0
2026 | 4 | 16 | 23 | 0 | 0 | 0
2026 | 4 | 17 | 0 | 0 | 0 | 0
2026 | 4 | 17 | 1 | 0 | 0 | 0
2026 | 4 | 17 | 2 | 0 | 0 | 0
2026 | 4 | 17 | 3 | 0 | 0 | 0
2026 | 4 | 17 | 4 | 0 | 0 | 0
2026 | 4 | 17 | 5 | 0 | 0 | 0
2026 | 4 | 17 | 6 | 0 | 0 | 0
2026 | 4 | 17 | 7 | 0 | 0 | 0
2026 | 4 | 17 | 8 | 0 | 0 | 0
2026 | 4 | 17 | 9 | 0 | 0 | 0
2026 | 4 | 17 | 10 | 0 | 0 | 0
2026 | 4 | 17 | 11 | 0 | 0 | 0
2026 | 4 | 17 | 12 | 0 | 0 | 0
2026 | 4 | 17 | 13 | 0 | 0 | 0
2026 | 4 | 17 | 14 | 0 | 0 | 0
2026 | 4 | 17 | 15 | 0 | 0 | 0
2026 | 4 | 17 | 16 | 0 | 0 | 0
2026 | 4 | 17 | 17 | 0 | 0 | 0
2026 | 4 | 17 | 18 | 0 | 0 | 0
2026 | 4 | 17 | 19 | 0 | 0 | 0
2026 | 4 | 17 | 20 | 0 | 0 | 0
2026 | 4 | 17 | 21 | 0 | 0 | 0
2026 | 4 | 17 | 22 | 0 | 0 | 0
2026 | 4 | 17 | 23 | 0 | 0 | 0
2026 | 4 | 18 | 0 | 0 | 0 | 0
2026 | 4 | 18 | 1 | 0 | 0 | 0
2026 | 4 | 18 | 2 | 0 | 0 | 0
2026 | 4 | 18 | 3 | 0 | 0 | 0
2026 | 4 | 18 | 4 | 0 | 0 | 0
2026 | 4 | 18 | 5 | 0 | 0 | 0
2026 | 4 | 18 | 6 | 0 | 0 | 0
2026 | 4 | 18 | 7 | 0 | 0 | 0
2026 | 4 | 18 | 8 | 0 | 0 | 0
2026 | 4 | 18 | 9 | 0 | 0 | 0
2026 | 4 | 18 | 10 | 0 | 0 | 0
2026 | 4 | 18 | 11 | 0 | 0 | 0
2026 | 4 | 18 | 12 | 0 | 0 | 0
2026 | 4 | 18 | 13 | 0 | 0 | 0
2026 | 4 | 18 | 14 | 0 | 0 | 0
2026 | 4 | 18 | 15 | 0 | 0 | 0
2026 | 4 | 18 | 16 | 0 | 0 | 0
2026 | 4 | 18 | 17 | 0 | 0 | 0
2026 | 4 | 18 | 18 | 0 | 0 | 0
2026 | 4 | 18 | 19 | 0 | 0 | 0
2026 | 4 | 18 | 20 | 0 | 0 | 0
2026 | 4 | 18 | 21 | 0 | 0 | 0
2026 | 4 | 18 | 22 | 0 | 0 | 0
2026 | 4 | 18 | 23 | 0 | 0 | 0
2026 | 4 | 19 | 0 | 0 | 0 | 0
2026 | 4 | 19 | 1 | 0 | 0 | 0
2026 | 4 | 19 | 2 | 0 | 0 | 0
2026 | 4 | 19 | 3 | 0 | 0 | 0
2026 | 4 | 19 | 4 | 0 | 0 | 0
2026 | 4 | 19 | 5 | 0 | 0 | 0
2026 | 4 | 19 | 6 | 0 | 0 | 0
2026 | 4 | 19 | 7 | 0 | 0 | 0
2026 | 4 | 19 | 8 | 0 | 0 | 0
2026 | 4 | 19 | 9 | 0 | 0 | 0
2026 | 4 | 19 | 10 | 0 | 0 | 0
2026 | 4 | 19 | 11 | 0 | 0 | 0
2026 | 4 | 19 | 12 | 0 | 0 | 0
2026 | 4 | 19 | 13 | 0 | 0 | 0
2026 | 4 | 19 | 14 | 0 | 0 | 0
2026 | 4 | 19 | 15 | 0 | 0 | 0
2026 | 4 | 19 | 16 | 0 | 0 | 0
2026 | 4 | 19 | 17 | 0 | 0 | 0
2026 | 4 | 19 | 18 | 0 | 0 | 0
2026 | 4 | 19 | 19 | 0 | 0 | 0
2026 | 4 | 19 | 20 | 0 | 0 | 0
2026 | 4 | 19 | 21 | 0 | 0 | 0
2026 | 4 | 19 | 22 | 0 | 0 | 0
2026 | 4 | 19 | 23 | 0 | 0 | 0
2026 | 4 | 20 | 0 | 0 | 0 | 0
2026 | 4 | 20 | 1 | 0 | 0 | 0
2026 | 4 | 20 | 2 | 0 | 0 | 0
2026 | 4 | 20 | 3 | 0 | 0 | 0
2026 | 4 | 20 | 4 | 0 | 0 | 0
2026 | 4 | 20 | 5 | 0 | 0 | 0
2026 | 4 | 20 | 6 | 0 | 0 | 0
2026 | 4 | 20 | 7 | 0 | 0 | 0
2026 | 4 | 20 | 8 | 0 | 0 | 0
2026 | 4 | 20 | 9 | 0 | 0 | 0
2026 | 4 | 20 | 10 | 0 | 0 | 0
2026 | 4 | 20 | 11 | 0 | 0 | 0
2026 | 4 | 20 | 12 | 0 | 0 | 0
2026 | 4 | 20 | 13 | 0 | 0 | 0
2026 | 4 | 20 | 14 | 0 | 0 | 0
2026 | 4 | 20 | 15 | 0 | 0 | 0
2026 | 4 | 20 | 16 | 0 | 0 | 0
2026 | 4 | 20 | 17 | 0 | 0 | 0
2026 | 4 | 20 | 18 | 0 | 0 | 0
2026 | 4 | 20 | 19 | 0 | 0 | 0
2026 | 4 | 20 | 20 | 0 | 0 | 0
2026 | 4 | 20 | 21 | 0 | 0 | 0
2026 | 4 | 20 | 22 | 0 | 0 | 0
2026 | 4 | 20 | 23 | 0 | 0 | 0
2026 | 4 | 21 | 0 | 0 | 0 | 0
2026 | 4 | 21 | 1 | 0 | 0 | 0
2026 | 4 | 21 | 2 | 0 | 0 | 0
2026 | 4 | 21 | 3 | 0 | 0 | 0
2026 | 4 | 21 | 4 | 0 | 0 | 0
2026 | 4 | 21 | 5 | 0 | 0 | 0
2026 | 4 | 21 | 6 | 0 | 0 | 0
2026 | 4 | 21 | 7 | 0 | 0 | 0
2026 | 4 | 21 | 8 | 0 | 0 | 0
2026 | 4 | 21 | 9 | 0 | 0 | 0
2026 | 4 | 21 | 10 | 0 | 0 | 0
2026 | 4 | 21 | 11 | 0 | 0 | 0
2026 | 4 | 21 | 12 | 0 | 0 | 0
2026 | 4 | 21 | 13 | 0 | 0 | 0
2026 | 4 | 21 | 14 | 0 | 0 | 0
2026 | 4 | 21 | 15 | 0 | 0 | 0
2026 | 4 | 21 | 16 | 0 | 0 | 0
2026 | 4 | 21 | 17 | 0 | 0 | 0
2026 | 4 | 21 | 18 | 0 | 0 | 0
2026 | 4 | 21 | 19 | 0 | 0 | 0
2026 | 4 | 21 | 20 | 0 | 0 | 0
2026 | 4 | 21 | 21 | 0 | 0 | 0
2026 | 4 | 21 | 22 | 0 | 0 | 0
2026 | 4 | 21 | 23 | 0 | 0 | 0
2026 | 4 | 22 | 0 | 0 | 0 | 0
2026 | 4 | 22 | 1 | 0 | 0 | 0
2026 | 4 | 22 | 2 | 0 | 0 | 0
2026 | 4 | 22 | 3 | 0 | 0 | 0
2026 | 4 | 22 | 4 | 0 | 0 | 0
2026 | 4 | 22 | 5 | 0 | 0 | 0
2026 | 4 | 22 | 6 | 0 | 0 | 0
2026 | 4 | 22 | 7 | 0 | 0 | 0
2026 | 4 | 22 | 8 | 0 | 0 | 0
2026 | 4 | 22 | 9 | 0 | 0 | 0
2026 | 4 | 22 | 10 | 0 | 0 | 0
2026 | 4 | 22 | 11 | 0 | 0 | 0
2026 | 4 | 22 | 12 | 0 | 0 | 0
2026 | 4 | 22 | 13 | 0 | 0 | 0
2026 | 4 | 22 | 14 | 0 | 0 | 0
2026 | 4 | 22 | 15 | 0 | 0 | 0
2026 | 4 | 22 | 16 | 0 | 0 | 0
2026 | 4 | 22 | 17 | 0 | 0 | 0
2026 | 4 | 22 | 18 | 0 | 0 | 0
2026 | 4 | 22 | 19 | 0 | 0 | 0
2026 | 4 | 22 | 20 | 0 | 0 | 0
2026 | 4 | 22 | 21 | 0 | 0 | 0
2026 | 4 | 22 | 22 | 0 | 0 | 0
2026 | 4 | 22 | 23 | 0 | 0 | 0
2026 | 4 | 23 | 0 | 0 | 0 | 0
2026 | 4 | 23 | 1 | 0 | 0 | 0
2026 | 4 | 23 | 2 | 0 | 0 | 0
2026 | 4 | 23 | 3 | 0 | 0 | 0
2026 | 4 | 23 | 4 | 0 | 0 | 0
2026 | 4 | 23 | 5 | 0 | 0 | 0
2026 | 4 | 23 | 6 | 0 | 0 | 0
2026 | 4 | 23 | 7 | 0 | 0 | 0
2026 | 4 | 23 | 8 | 0 | 0 | 0
2026 | 4 | 23 | 9 | 0 | 0 | 0
2026 | 4 | 23 | 10 | 0 | 0 | 0
2026 | 4 | 23 | 11 | 0 | 0 | 0
2026 | 4 | 23 | 12 | 0 | 0 | 0
2026 | 4 | 23 | 13 | 0 | 0 | 0
2026 | 4 | 23 | 14 | 0 | 0 | 0
2026 | 4 | 23 | 15 | 0 | 0 | 0
2026 | 4 | 23 | 16 | 0 | 0 | 0
2026 | 4 | 23 | 17 | 0 | 0 | 0
2026 | 4 | 23 | 18 | 0 | 0 | 0
2026 | 4 | 23 | 19 | 0 | 0 | 0
2026 | 4 | 23 | 20 | 0 | 0 | 0
2026 | 4 | 23 | 21 | 0 | 0 | 0
2026 | 4 | 23 | 22 | 0 | 0 | 0
2026 | 4 | 23 | 23 | 0 | 0 | 0
2026 | 4 | 24 | 0 | 0 | 0 | 0
2026 | 4 | 24 | 1 | 0 | 0 | 0
2026 | 4 | 24 | 2 | 0 | 0 | 0
2026 | 4 | 24 | 3 | 0 | 0 | 0
2026 | 4 | 24 | 4 | 0 | 0 | 0
2026 | 4 | 24 | 5 | 0 | 0 | 0
2026 | 4 | 24 | 6 | 0 | 0 | 0
2026 | 4 | 24 | 7 | 0 | 0 | 0
2026 | 4 | 24 | 8 | 0 | 0 | 0
2026 | 4 | 24 | 9 | 0 | 0 | 0
2026 | 4 | 24 | 10 | 0 | 0 | 0
2026 | 4 | 24 | 11 | 0 | 0 | 0
2026 | 4 | 24 | 12 | 0 | 0 | 0
2026 | 4 | 24 | 13 | 0 | 0 | 0
2026 | 4 | 24 | 14 | 0 | 0 | 0
2026 | 4 | 24 | 15 | 0 | 0 | 0
2026 | 4 | 24 | 16 | 0 | 0 | 0
2026 | 4 | 24 | 17 | 0 | 0 | 0
2026 | 4 | 24 | 18 | 0 | 0 | 0
2026 | 4 | 24 | 19 | 0 | 0 | 0
2026 | 4 | 24 | 20 | 0 | 0 | 0
2026 | 4 | 24 | 21 | 0 | 0 | 0
2026 | 4 | 24 | 22 | 0 | 0 | 0
2026 | 4 | 24 | 23 | 0 | 0 | 0
2026 | 4 | 25 | 0 | 0 | 0 | 0
2026 | 4 | 25 | 1 | 0 | 0 | 0
2026 | 4 | 25 | 2 | 0 | 0 | 0
2026 | 4 | 25 | 3 | 0 | 0 | 0
2026 | 4 | 25 | 4 | 0 | 0 | 0
2026 | 4 | 25 | 5 | 0 | 0 | 0
2026 | 4 | 25 | 6 | 0 | 0 | 0
2026 | 4 | 25 | 7 | 0 | 0 | 0
2026 | 4 | 25 | 8 | 0 | 0 | 0
2026 | 4 | 25 | 9 | 0 | 0 | 0
2026 | 4 | 25 | 10 | 0 | 0 | 0
2026 | 4 | 25 | 11 | 0 | 0 | 0
2026 | 4 | 25 | 12 | 0 | 0 | 0
2026 | 4 | 25 | 13 | 0 | 0 | 0
2026 | 4 | 25 | 14 | 0 | 0 | 0
2026 | 4 | 25 | 15 | 0 | 0 | 0
2026 | 4 | 25 | 16 | 0 | 0 | 0
2026 | 4 | 25 | 17 | 0 | 0 | 0
2026 | 4 | 25 | 18 | 0 | 0 | 0
2026 | 4 | 25 | 19 | 0 | 0 | 0
2026 | 4 | 25 | 20 | 0 | 0 | 0
2026 | 4 | 25 | 21 | 0 | 0 | 0
2026 | 4 | 25 | 22 | 0 | 0 | 0
2026 | 4 | 25 | 23 | 0 | 0 | 0
2026 | 4 | 26 | 0 | 0 | 0 | 0
2026 | 4 | 26 | 1 | 0 | 0 | 0
2026 | 4 | 26 | 2 | 0 | 0 | 0
2026 | 4 | 26 | 3 | 0 | 0 | 0
2026 | 4 | 26 | 4 | 0 | 0 | 0
2026 | 4 | 26 | 5 | 0 | 0 | 0
2026 | 4 | 26 | 6 | 0 | 0 | 0
2026 | 4 | 26 | 7 | 0 | 0 | 0
2026 | 4 | 26 | 8 | 0 | 0 | 0
2026 | 4 | 26 | 9 | 0 | 0 | 0
2026 | 4 | 26 | 10 | 0 | 0 | 0
2026 | 4 | 26 | 11 | 0 | 0 | 0
2026 | 4 | 26 | 12 | 0 | 0 | 0
2026 | 4 | 26 | 13 | 0 | 0 | 0
2026 | 4 | 26 | 14 | 0 | 0 | 0
2026 | 4 | 26 | 15 | 0 | 0 | 0
2026 | 4 | 26 | 16 | 0 | 0 | 0
2026 | 4 | 26 | 17 | 0 | 0 | 0
2026 | 4 | 26 | 18 | 0 | 0 | 0
2026 | 4 | 26 | 19 | 0 | 0 | 0
2026 | 4 | 26 | 20 | 0 | 0 | 0
2026 | 4 | 26 | 21 | 0 | 0 | 0
2026 | 4 | 26 | 22 | 0 | 0 | 0
2026 | 4 | 26 | 23 | 0 | 0 | 0
2026 | 4 | 27 | 0 | 0 | 0 | 0
2026 | 4 | 27 | 1 | 0 | 0 | 0
2026 | 4 | 27 | 2 | 0 | 0 | 0
2026 | 4 | 27 | 3 | 0 | 0 | 0
2026 | 4 | 27 | 4 | 0 | 0 | 0
2026 | 4 | 27 | 5 | 0 | 0 | 0
2026 | 4 | 27 | 6 | 0 | 0 | 0
2026 | 4 | 27 | 7 | 0 | 0 | 0
2026 | 4 | 27 | 8 | 0 | 0 | 0
2026 | 4 | 27 | 9 | 0 | 0 | 0
2026 | 4 | 27 | 10 | 0 | 0 | 0
2026 | 4 | 27 | 11 | 0 | 0 | 0
2026 | 4 | 27 | 12 | 0 | 0 | 0
2026 | 4 | 27 | 13 | 0 | 0 | 0
2026 | 4 | 27 | 14 | 0 | 0 | 0
2026 | 4 | 27 | 15 | 0 | 0 | 0
2026 | 4 | 27 | 16 | 0 | 0 | 0
2026 | 4 | 27 | 17 | 0 | 0 | 0
2026 | 4 | 27 | 18 | 0 | 0 | 0
2026 | 4 | 27 | 19 | 0 | 0 | 0
2026 | 4 | 27 | 20 | 0 | 0 | 0
2026 | 4 | 27 | 21 | 0 | 0 | 0
2026 | 4 | 27 | 22 | 0 | 0 | 0
2026 | 4 | 27 | 23 | 0 | 0 | 0
2026 | 4 | 28 | 0 | 0 | 0 | 0
2026 | 4 | 28 | 1 | 0 | 0 | 0
2026 | 4 | 28 | 2 | 0 | 0 | 0
2026 | 4 | 28 | 3 | 0 | 0 | 0
2026 | 4 | 28 | 4 | 0 | 0 | 0
2026 | 4 | 28 | 5 | 0 | 0 | 0
2026 | 4 | 28 | 6 | 0 | 0 | 0
2026 | 4 | 28 | 7 | 0 | 0 | 0
2026 | 4 | 28 | 8 | 0 | 0 | 0
2026 | 4 | 28 | 9 | 0 | 0 | 0
2026 | 4 | 28 | 10 | 0 | 0 | 0
2026 | 4 | 28 | 11 | 0 | 0 | 0
2026 | 4 | 28 | 12 | 0 | 0 | 0
2026 | 4 | 28 | 13 | 0 | 0 | 0
2026 | 4 | 28 | 14 | 0 | 0 | 0
2026 | 4 | 28 | 15 | 0 | 0 | 0
2026 | 4 | 28 | 16 | 0 | 0 | 0
2026 | 4 | 28 | 17 | 0 | 0 | 0
2026 | 4 | 28 | 18 | 0 | 0 | 0
2026 | 4 | 28 | 19 | 0 | 0 | 0
2026 | 4 | 28 | 20 | 0 | 0 | 0
2026 | 4 | 28 | 21 | 0 | 0 | 0
2026 | 4 | 28 | 22 | 0 | 0 | 0
2026 | 4 | 28 | 23 | 0 | 0 | 0
2026 | 4 | 29 | 0 | 0 | 0 | 0
2026 | 4 | 29 | 1 | 0 | 0 | 0
2026 | 4 | 29 | 2 | 0 | 0 | 0
2026 | 4 | 29 | 3 | 0 | 0 | 0
2026 | 4 | 29 | 4 | 0 | 0 | 0
2026 | 4 | 29 | 5 | 0 | 0 | 0
2026 | 4 | 29 | 6 | 0 | 0 | 0
2026 | 4 | 29 | 7 | 0 | 0 | 0
2026 | 4 | 29 | 8 | 0 | 0 | 0
2026 | 4 | 29 | 9 | 0 | 0 | 0
2026 | 4 | 29 | 10 | 0 | 0 | 0
2026 | 4 | 29 | 11 | 0 | 0 | 0
2026 | 4 | 29 | 12 | 0 | 0 | 0
2026 | 4 | 29 | 13 | 0 | 0 | 0
2026 | 4 | 29 | 14 | 0 | 0 | 0
2026 | 4 | 29 | 15 | 0 | 0 | 0
2026 | 4 | 29 | 16 | 0 | 0 | 0
2026 | 4 | 29 | 17 | 0 | 0 | 0
2026 | 4 | 29 | 18 | 0 | 0 | 0
2026 | 4 | 29 | 19 | 0 | 0 | 0
2026 | 4 | 29 | 20 | 0 | 0 | 0
2026 | 4 | 29 | 21 | 0 | 0 | 0
2026 | 4 | 29 | 22 | 0 | 0 | 0
2026 | 4 | 29 | 23 | 0 | 0 | 0
2026 | 4 | 30 | 0 | 0 | 0 | 0
2026 | 4 | 30 | 1 | 0 | 0 | 0
2026 | 4 | 30 | 2 | 0 | 0 | 0
2026 | 4 | 30 | 3 | 0 | 0 | 0
2026 | 4 | 30 | 4 | 0 | 0 | 0
2026 | 4 | 30 | 5 | 0 | 0 | 0
2026 | 4 | 30 | 6 | 0 | 0 | 0
2026 | 4 | 30 | 7 | 0 | 0 | 0
2026 | 4 | 30 | 8 | 0 | 0 | 0
2026 | 4 | 30 | 9 | 0 | 0 | 0
2026 | 4 | 30 | 10 | 0 | 0 | 0
2026 | 4 | 30 | 11 | 0 | 0 | 0
2026 | 4 | 30 | 12 | 0 | 0 | 0
2026 | 4 | 30 | 13 | 0 | 0 | 0
2026 | 4 | 30 | 14 | 0 | 0 | 0
2026 | 4 | 30 | 15 | 0 | 0 | 0
2026 | 4 | 30 | 16 | 0 | 0 | 0
2026 | 4 | 30 | 17 | 0 | 0 | 0
2026 | 4 | 30 | 18 | 0 | 0 | 0
2026 | 4 | 30 | 19 | 0 | 0 | 0
2026 | 4 | 30 | 20 | 0 | 0 | 0
2026 | 4 | 30 | 21 | 0 | 0 | 0
2026 | 4 | 30 | 22 | 0 | 0 | 0
2026 | 4 | 30 | 23 | 0 | 0 | 0
2026 | 5 | 1 | 0 | 0 | 0 | 0
2026 | 5 | 1 | 1 | 0 | 0 | 0
2026 | 5 | 1 | 2 | 0 | 0 | 0
2026 | 5 | 1 | 3 | 0 | 0 | 0
2026 | 5 | 1 | 4 | 0 | 0 | 0
2026 | 5 | 1 | 5 | 0 | 0 | 0
2026 | 5 | 1 | 6 | 0 | 0 | 0
2026 | 5 | 1 | 7 | 0 | 0 | 0
2026 | 5 | 1 | 8 | 0 | 0 | 0
2026 | 5 | 1 | 9 | 0 | 0 | 0
2026 | 5 | 1 | 10 | 0 | 0 | 0
2026 | 5 | 1 | 11 | 0 | 0 | 0
2026 | 5 | 1 | 12 | 0 | 0 | 0
2026 | 5 | 1 | 13 | 0 | 0 | 0
2026 | 5 | 1 | 14 | 0 | 0 | 0
2026 | 5 | 1 | 15 | 0 | 0 | 0
2026 | 5 | 1 | 16 | 0 | 0 | 0
2026 | 5 | 1 | 17 | 0 | 0 | 0
2026 | 5 | 1 | 18 | 0 | 0 | 0
2026 | 5 | 1 | 19 | 0 | 0 | 0
2026 | 5 | 1 | 20 | 0 | 0 | 0
2026 | 5 | 1 | 21 | 0 | 0 | 0
2026 | 5 | 1 | 22 | 0 | 0 | 0
2026 | 5 | 1 | 23 | 0 | 0 | 0
2026 | 5 | 2 | 0 | 0 | 0 | 0
2026 | 5 | 2 | 1 | 0 | 0 | 0
2026 | 5 | 2 | 2 | 0 | 0 | 0
2026 | 5 | 2 | 3 | 0 | 0 | 0
2026 | 5 | 2 | 4 | 0 | 0 | 0
2026 | 5 | 2 | 5 | 0 | 0 | 0
2026 | 5 | 2 | 6 | 0 | 0 | 0
2026 | 5 | 2 | 7 | 0 | 0 | 0
2026 | 5 | 2 | 8 | 0 | 0 | 0
2026 | 5 | 2 | 9 | 0 | 0 | 0
2026 | 5 | 2 | 10 | 0 | 0 | 0
2026 | 5 | 2 | 11 | 0 | 0 | 0
2026 | 5 | 2 | 12 | 0 | 0 | 0
2026 | 5 | 2 | 13 | 0 | 0 | 0
2026 | 5 | 2 | 14 | 0 | 0 | 0
2026 | 5 | 2 | 15 | 0 | 0 | 0
2026 | 5 | 2 | 16 | 0 | 0 | 0
2026 | 5 | 2 | 17 | 0 | 0 | 0
2026 | 5 | 2 | 18 | 0 | 0 | 0
2026 | 5 | 2 | 19 | 0 | 0 | 0
2026 | 5 | 2 | 20 | 0 | 0 | 0
2026 | 5 | 2 | 21 | 0 | 0 | 0
2026 | 5 | 2 | 22 | 0 | 0 | 0
2026 | 5 | 2 | 23 | 0 | 0 | 0
2026 | 5 | 3 | 0 | 0 | 0 | 0
2026 | 5 | 3 | 1 | 0 | 0 | 0
2026 | 5 | 3 | 2 | 0 | 0 | 0
2026 | 5 | 3 | 3 | 0 | 0 | 0
2026 | 5 | 3 | 4 | 0 | 0 | 0
2026 | 5 | 3 | 5 | 0 | 0 | 0
2026 | 5 | 3 | 6 | 0 | 0 | 0
2026 | 5 | 3 | 7 | 0 | 0 | 0
2026 | 5 | 3 | 8 | 0 | 0 | 0
2026 | 5 | 3 | 9 | 0 | 0 | 0
2026 | 5 | 3 | 10 | 0 | 0 | 0
2026 | 5 | 3 | 11 | 0 | 0 | 0
2026 | 5 | 3 | 12 | 0 | 0 | 0
2026 | 5 | 3 | 13 | 0 | 0 | 0
2026 | 5 | 3 | 14 | 0 | 0 | 0
2026 | 5 | 3 | 15 | 0 | 0 | 0
2026 | 5 | 3 | 16 | 0 | 0 | 0
2026 | 5 | 3 | 17 | 0 | 0 | 0
2026 | 5 | 3 | 18 | 0 | 0 | 0
2026 | 5 | 3 | 19 | 0 | 0 | 0
2026 | 5 | 3 | 20 | 0 | 0 | 0
2026 | 5 | 3 | 21 | 0 | 0 | 0
2026 | 5 | 3 | 22 | 0 | 0 | 0
2026 | 5 | 3 | 23 | 0 | 0 | 0
2026 | 5 | 4 | 0 | 0 | 0 | 0
2026 | 5 | 4 | 1 | 0 | 0 | 0
2026 | 5 | 4 | 2 | 0 | 0 | 0
2026 | 5 | 4 | 3 | 0 | 0 | 0
2026 | 5 | 4 | 4 | 0 | 0 | 0
2026 | 5 | 4 | 5 | 0 | 0 | 0
2026 | 5 | 4 | 6 | 0 | 0 | 0
2026 | 5 | 4 | 7 | 0 | 0 | 0
2026 | 5 | 4 | 8 | 0 | 0 | 0
2026 | 5 | 4 | 9 | 0 | 0 | 0
2026 | 5 | 4 | 10 | 0 | 0 | 0
2026 | 5 | 4 | 11 | 0 | 0 | 0
2026 | 5 | 4 | 12 | 0 | 0 | 0
2026 | 5 | 4 | 13 | 0 | 0 | 0
2026 | 5 | 4 | 14 | 0 | 0 | 0
2026 | 5 | 4 | 15 | 0 | 0 | 0
2026 | 5 | 4 | 16 | 0 | 0 | 0
2026 | 5 | 4 | 17 | 0 | 0 | 0
2026 | 5 | 4 | 18 | 0 | 0 | 0
2026 | 5 | 4 | 19 | 0 | 0 | 0
2026 | 5 | 4 | 20 | 0 | 0 | 0
2026 | 5 | 4 | 21 | 0 | 0 | 0
2026 | 5 | 4 | 22 | 0 | 0 | 0
2026 | 5 | 4 | 23 | 0 | 0 | 0
2026 | 5 | 5 | 0 | 0 | 0 | 0
2026 | 5 | 5 | 1 | 0 | 0 | 0
2026 | 5 | 5 | 2 | 0 | 0 | 0
2026 | 5 | 5 | 3 | 0 | 0 | 0
2026 | 5 | 5 | 4 | 0 | 0 | 0
2026 | 5 | 5 | 5 | 0 | 0 | 0
2026 | 5 | 5 | 6 | 0 | 0 | 0
2026 | 5 | 5 | 7 | 0 | 0 | 0
2026 | 5 | 5 | 8 | 0 | 0 | 0
2026 | 5 | 5 | 9 | 0 | 0 | 0
2026 | 5 | 5 | 10 | 0 | 0 | 0
2026 | 5 | 5 | 11 | 0 | 0 | 0
2026 | 5 | 5 | 12 | 0 | 0 | 0
2026 | 5 | 5 | 13 | 0 | 0 | 0
2026 | 5 | 5 | 14 | 0 | 0 | 0
2026 | 5 | 5 | 15 | 0 | 0 | 0
2026 | 5 | 5 | 16 | 0 | 0 | 0
2026 | 5 | 5 | 17 | 0 | 0 | 0
2026 | 5 | 5 | 18 | 0 | 0 | 0
2026 | 5 | 5 | 19 | 0 | 0 | 0
2026 | 5 | 5 | 20 | 0 | 0 | 0
2026 | 5 | 5 | 21 | 0 | 0 | 0
2026 | 5 | 5 | 22 | 0 | 0 | 0
2026 | 5 | 5 | 23 | 0 | 0 | 0
2026 | 5 | 6 | 0 | 0 | 0 | 0
2026 | 5 | 6 | 1 | 0 | 0 | 0
2026 | 5 | 6 | 2 | 0 | 0 | 0
2026 | 5 | 6 | 3 | 0 | 0 | 0
2026 | 5 | 6 | 4 | 0 | 0 | 0
2026 | 5 | 6 | 5 | 0 | 0 | 0
2026 | 5 | 6 | 6 | 0 | 0 | 0
2026 | 5 | 6 | 7 | 0 | 0 | 0
2026 | 5 | 6 | 8 | 0 | 0 | 0
2026 | 5 | 6 | 9 | 0 | 0 | 0
2026 | 5 | 6 | 10 | 0 | 0 | 0
2026 | 5 | 6 | 11 | 0 | 0 | 0
2026 | 5 | 6 | 12 | 0 | 0 | 0
2026 | 5 | 6 | 13 | 0 | 0 | 0
2026 | 5 | 6 | 14 | 0 | 0 | 0
2026 | 5 | 6 | 15 | 0 | 0 | 0
2026 | 5 | 6 | 16 | 0 | 0 | 0
2026 | 5 | 6 | 17 | 0 | 0 | 0
2026 | 5 | 6 | 18 | 0 | 0 | 0
2026 | 5 | 6 | 19 | 0 | 0 | 0
2026 | 5 | 6 | 20 | 0 | 0 | 0
2026 | 5 | 6 | 21 | 0 | 0 | 0
2026 | 5 | 6 | 22 | 0 | 0 | 0
2026 | 5 | 6 | 23 | 0 | 0 | 0
2026 | 5 | 7 | 0 | 0 | 0 | 0
2026 | 5 | 7 | 1 | 0 | 0 | 0
2026 | 5 | 7 | 2 | 0 | 0 | 0
2026 | 5 | 7 | 3 | 0 | 0 | 0
2026 | 5 | 7 | 4 | 0 | 0 | 0
2026 | 5 | 7 | 5 | 0 | 0 | 0
2026 | 5 | 7 | 6 | 0 | 0 | 0
2026 | 5 | 7 | 7 | 0 | 0 | 0
2026 | 5 | 7 | 8 | 0 | 0 | 0
2026 | 5 | 7 | 9 | 0 | 0 | 0
2026 | 5 | 7 | 10 | 0 | 0 | 0
2026 | 5 | 7 | 11 | 0 | 0 | 0
2026 | 5 | 7 | 12 | 0 | 0 | 0
2026 | 5 | 7 | 13 | 0 | 0 | 0
2026 | 5 | 7 | 14 | 0 | 0 | 0
2026 | 5 | 7 | 15 | 0 | 0 | 0
2026 | 5 | 7 | 16 | 0 | 0 | 0
2026 | 5 | 7 | 17 | 0 | 0 | 0
2026 | 5 | 7 | 18 | 0 | 0 | 0
2026 | 5 | 7 | 19 | 0 | 0 | 0
2026 | 5 | 7 | 20 | 0 | 0 | 0
2026 | 5 | 7 | 21 | 0 | 0 | 0
2026 | 5 | 7 | 22 | 0 | 0 | 0
2026 | 5 | 7 | 23 | 0 | 0 | 0
2026 | 5 | 8 | 0 | 0 | 0 | 0
2026 | 5 | 8 | 1 | 0 | 0 | 0
2026 | 5 | 8 | 2 | 0 | 0 | 0
2026 | 5 | 8 | 3 | 0 | 0 | 0
2026 | 5 | 8 | 4 | 0 | 0 | 0
2026 | 5 | 8 | 5 | 0 | 0 | 0
2026 | 5 | 8 | 6 | 0 | 0 | 0
2026 | 5 | 8 | 7 | 0 | 0 | 0
2026 | 5 | 8 | 8 | 0 | 0 | 0
2026 | 5 | 8 | 9 | 0 | 0 | 0
2026 | 5 | 8 | 10 | 0 | 0 | 0
2026 | 5 | 8 | 11 | 0 | 0 | 0
2026 | 5 | 8 | 12 | 0 | 0 | 0
2026 | 5 | 8 | 13 | 0 | 0 | 0
2026 | 5 | 8 | 14 | 0 | 0 | 0
2026 | 5 | 8 | 15 | 0 | 0 | 0
2026 | 5 | 8 | 16 | 0 | 0 | 0
2026 | 5 | 8 | 17 | 0 | 0 | 0
2026 | 5 | 8 | 18 | 0 | 0 | 0
2026 | 5 | 8 | 19 | 0 | 0 | 0
2026 | 5 | 8 | 20 | 0 | 0 | 0
2026 | 5 | 8 | 21 | 0 | 0 | 0
2026 | 5 | 8 | 22 | 0 | 0 | 0
2026 | 5 | 8 | 23 | 0 | 0 | 0
2026 | 5 | 9 | 0 | 0 | 0 | 0
2026 | 5 | 9 | 1 | 0 | 0 | 0
2026 | 5 | 9 | 2 | 0 | 0 | 0
2026 | 5 | 9 | 3 | 0 | 0 | 0
2026 | 5 | 9 | 4 | 0 | 0 | 0
2026 | 5 | 9 | 5 | 0 | 0 | 0
2026 | 5 | 9 | 6 | 0 | 0 | 0
2026 | 5 | 9 | 7 | 0 | 0 | 0
2026 | 5 | 9 | 8 | 0 | 0 | 0
2026 | 5 | 9 | 9 | 0 | 0 | 0
2026 | 5 | 9 | 10 | 0 | 0 | 0
2026 | 5 | 9 | 11 | 0 | 0 | 0
2026 | 5 | 9 | 12 | 0 | 0 | 0
2026 | 5 | 9 | 13 | 0 | 0 | 0
2026 | 5 | 9 | 14 | 0 | 0 | 0
2026 | 5 | 9 | 15 | 0 | 0 | 0
2026 | 5 | 9 | 16 | 0 | 0 | 0
2026 | 5 | 9 | 17 | 0 | 0 | 0
2026 | 5 | 9 | 18 | 0 | 0 | 0
2026 | 5 | 9 | 19 | 0 | 0 | 0
2026 | 5 | 9 | 20 | 0 | 0 | 0
2026 | 5 | 9 | 21 | 0 | 0 | 0
2026 | 5 | 9 | 22 | 0 | 0 | 0
2026 | 5 | 9 | 23 | 0 | 0 | 0
2026 | 5 | 10 | 0 | 0 | 0 | 0
2026 | 5 | 10 | 1 | 0 | 0 | 0
2026 | 5 | 10 | 2 | 0 | 0 | 0
2026 | 5 | 10 | 3 | 0 | 0 | 0
2026 | 5 | 10 | 4 | 0 | 0 | 0
2026 | 5 | 10 | 5 | 0 | 0 | 0
2026 | 5 | 10 | 6 | 0 | 0 | 0
2026 | 5 | 10 | 7 | 0 | 0 | 0
2026 | 5 | 10 | 8 | 0 | 0 | 0
2026 | 5 | 10 | 9 | 0 | 0 | 0
2026 | 5 | 10 | 10 | 0 | 0 | 0
2026 | 5 | 10 | 11 | 0 | 0 | 0
2026 | 5 | 10 | 12 | 0 | 0 | 0
2026 | 5 | 10 | 13 | 0 | 0 | 0
2026 | 5 | 10 | 14 | 0 | 0 | 0
2026 | 5 | 10 | 15 | 0 | 0 | 0
2026 | 5 | 10 | 16 | 0 | 0 | 0
2026 | 5 | 10 | 17 | 0 | 0 | 0
2026 | 5 | 10 | 18 | 0 | 0 | 0
2026 | 5 | 10 | 19 | 0 | 0 | 0
2026 | 5 | 10 | 20 | 0 | 0 | 0
2026 | 5 | 10 | 21 | 0 | 0 | 0
2026 | 5 | 10 | 22 | 0 | 0 | 0
2026 | 5 | 10 | 23 | 0 | 0 | 0
2026 | 5 | 11 | 0 | 0 | 0 | 0
2026 | 5 | 11 | 1 | 0 | 0 | 0
2026 | 5 | 11 | 2 | 0 | 0 | 0
2026 | 5 | 11 | 3 | 0 | 0 | 0
2026 | 5 | 11 | 4 | 0 | 0 | 0
2026 | 5 | 11 | 5 | 0 | 0 | 0
2026 | 5 | 11 | 6 | 0 | 0 | 0
2026 | 5 | 11 | 7 | 0 | 0 | 0
2026 | 5 | 11 | 8 | 0 | 0 | 0
2026 | 5 | 11 | 9 | 0 | 0 | 0
2026 | 5 | 11 | 10 | 0 | 0 | 0
2026 | 5 | 11 | 11 | 0 | 0 | 0
2026 | 5 | 11 | 12 | 0 | 0 | 0
2026 | 5 | 11 | 13 | 0 | 0 | 0
2026 | 5 | 11 | 14 | 0 | 0 | 0
2026 | 5 | 11 | 15 | 0 | 0 | 0
2026 | 5 | 11 | 16 | 0 | 0 | 0
2026 | 5 | 11 | 17 | 0 | 0 | 0
2026 | 5 | 11 | 18 | 0 | 0 | 0
2026 | 5 | 11 | 19 | 0 | 0 | 0
2026 | 5 | 11 | 20 | 0 | 0 | 0
2026 | 5 | 11 | 21 | 0 | 0 | 0
2026 | 5 | 11 | 22 | 0 | 0 | 0
2026 | 5 | 11 | 23 | 0 | 0 | 0
2026 | 5 | 12 | 0 | 0 | 0 | 0
2026 | 5 | 12 | 1 | 0 | 0 | 0
2026 | 5 | 12 | 2 | 0 | 0 | 0
2026 | 5 | 12 | 3 | 0 | 0 | 0
2026 | 5 | 12 | 4 | 0 | 0 | 0
2026 | 5 | 12 | 5 | 0 | 0 | 0
2026 | 5 | 12 | 6 | 0 | 0 | 0
2026 | 5 | 12 | 7 | 0 | 0 | 0
2026 | 5 | 12 | 8 | 0 | 0 | 0
2026 | 5 | 12 | 9 | 0 | 0 | 0
2026 | 5 | 12 | 10 | 0 | 0 | 0
2026 | 5 | 12 | 11 | 0 | 0 | 0
2026 | 5 | 12 | 12 | 0 | 0 | 0
2026 | 5 | 12 | 13 | 0 | 0 | 0
2026 | 5 | 12 | 14 | 0 | 0 | 0
2026 | 5 | 12 | 15 | 0 | 0 | 0
2026 | 5 | 12 | 16 | 0 | 0 | 0
2026 | 5 | 12 | 17 | 0 | 0 | 0
2026 | 5 | 12 | 18 | 0 | 0 | 0
2026 | 5 | 12 | 19 | 0 | 0 | 0
2026 | 5 | 12 | 20 | 0 | 0 | 0
2026 | 5 | 12 | 21 | 0 | 0 | 0
2026 | 5 | 12 | 22 | 0 | 0 | 0
2026 | 5 | 12 | 23 | 0 | 0 | 0
2026 | 5 | 13 | 0 | 0 | 0 | 0
2026 | 5 | 13 | 1 | 0 | 0 | 0
2026 | 5 | 13 | 2 | 0 | 0 | 0
2026 | 5 | 13 | 3 | 0 | 0 | 0
2026 | 5 | 13 | 4 | 0 | 0 | 0
2026 | 5 | 13 | 5 | 0 | 0 | 0
2026 | 5 | 13 | 6 | 0 | 0 | 0
2026 | 5 | 13 | 7 | 0 | 0 | 0
2026 | 5 | 13 | 8 | 0 | 0 | 0
2026 | 5 | 13 | 9 | 0 | 0 | 0
2026 | 5 | 13 | 10 | 0 | 0 | 0
2026 | 5 | 13 | 11 | 0 | 0 | 0
2026 | 5 | 13 | 12 | 0 | 0 | 0
2026 | 5 | 13 | 13 | 0 | 0 | 0
2026 | 5 | 13 | 14 | 0 | 0 | 0
2026 | 5 | 13 | 15 | 0 | 0 | 0
2026 | 5 | 13 | 16 | 0 | 0 | 0
2026 | 5 | 13 | 17 | 0 | 0 | 0
2026 | 5 | 13 | 18 | 0 | 0 | 0
2026 | 5 | 13 | 19 | 0 | 0 | 0
2026 | 5 | 13 | 20 | 0 | 0 | 0
2026 | 5 | 13 | 21 | 0 | 0 | 0
2026 | 5 | 13 | 22 | 0 | 0 | 0
2026 | 5 | 13 | 23 | 0 | 0 | 0
2026 | 5 | 14 | 0 | 0 | 0 | 0
2026 | 5 | 14 | 1 | 0 | 0 | 0
2026 | 5 | 14 | 2 | 0 | 0 | 0
2026 | 5 | 14 | 3 | 0 | 0 | 0
2026 | 5 | 14 | 4 | 0 | 0 | 0
2026 | 5 | 14 | 5 | 0 | 0 | 0
2026 | 5 | 14 | 6 | 0 | 0 | 0
2026 | 5 | 14 | 7 | 0 | 0 | 0
2026 | 5 | 14 | 8 | 0 | 0 | 0
2026 | 5 | 14 | 9 | 0 | 0 | 0
2026 | 5 | 14 | 10 | 0 | 0 | 0
2026 | 5 | 14 | 11 | 0 | 0 | 0
2026 | 5 | 14 | 12 | 0 | 0 | 0
2026 | 5 | 14 | 13 | 0 | 0 | 0
2026 | 5 | 14 | 14 | 0 | 0 | 0
2026 | 5 | 14 | 15 | 0 | 0 | 0
2026 | 5 | 14 | 16 | 0 | 0 | 0
2026 | 5 | 14 | 17 | 0 | 0 | 0
2026 | 5 | 14 | 18 | 0 | 0 | 0
2026 | 5 | 14 | 19 | 0 | 0 | 0
2026 | 5 | 14 | 20 | 0 | 0 | 0
2026 | 5 | 14 | 21 | 0 | 0 | 0
2026 | 5 | 14 | 22 | 0 | 0 | 0
2026 | 5 | 14 | 23 | 0 | 0 | 0
2026 | 5 | 15 | 0 | 0 | 0 | 0
2026 | 5 | 15 | 1 | 0 | 0 | 0
2026 | 5 | 15 | 2 | 0 | 0 | 0
2026 | 5 | 15 | 3 | 0 | 0 | 0
2026 | 5 | 15 | 4 | 0 | 0 | 0
2026 | 5 | 15 | 5 | 0 | 0 | 0
2026 | 5 | 15 | 6 | 0 | 0 | 0
2026 | 5 | 15 | 7 | 0 | 0 | 0
2026 | 5 | 15 | 8 | 0 | 0 | 0
2026 | 5 | 15 | 9 | 0 | 0 | 0
2026 | 5 | 15 | 10 | 0 | 0 | 0
2026 | 5 | 15 | 11 | 0 | 0 | 0
2026 | 5 | 15 | 12 | 0 | 0 | 0
2026 | 5 | 15 | 13 | 0 | 0 | 0
2026 | 5 | 15 | 14 | 0 | 0 | 0
2026 | 5 | 15 | 15 | 0 | 0 | 0
2026 | 5 | 15 | 16 | 0 | 0 | 0
2026 | 5 | 15 | 17 | 0 | 0 | 0
2026 | 5 | 15 | 18 | 0 | 0 | 0
2026 | 5 | 15 | 19 | 0 | 0 | 0
2026 | 5 | 15 | 20 | 0 | 0 | 0
2026 | 5 | 15 | 21 | 0 | 0 | 0
2026 | 5 | 15 | 22 | 0 | 0 | 0
2026 | 5 | 15 | 23 | 0 | 0 | 0
2026 | 5 | 16 | 0 | 0 | 0 | 0
2026 | 5 | 16 | 1 | 0 | 0 | 0
2026 | 5 | 16 | 2 | 0 | 0 | 0
2026 | 5 | 16 | 3 | 0 | 0 | 0
2026 | 5 | 16 | 4 | 0 | 0 | 0
2026 | 5 | 16 | 5 | 0 | 0 | 0
2026 | 5 | 16 | 6 | 0 | 0 | 0
2026 | 5 | 16 | 7 | 0 | 0 | 0
2026 | 5 | 16 | 8 | 0 | 0 | 0
2026 | 5 | 16 | 9 | 0 | 0 | 0
2026 | 5 | 16 | 10 | 0 | 0 | 0
2026 | 5 | 16 | 11 | 0 | 0 | 0
2026 | 5 | 16 | 12 | 0 | 0 | 0
2026 | 5 | 16 | 13 | 0 | 0 | 0
2026 | 5 | 16 | 14 | 0 | 0 | 0
2026 | 5 | 16 | 15 | 0 | 0 | 0
2026 | 5 | 16 | 16 | 0 | 0 | 0
2026 | 5 | 16 | 17 | 0 | 0 | 0
2026 | 5 | 16 | 18 | 0 | 0 | 0
2026 | 5 | 16 | 19 | 0 | 0 | 0
2026 | 5 | 16 | 20 | 0 | 0 | 0
2026 | 5 | 16 | 21 | 0 | 0 | 0
2026 | 5 | 16 | 22 | 0 | 0 | 0
2026 | 5 | 16 | 23 | 0 | 0 | 0
2026 | 5 | 17 | 0 | 0 | 0 | 0
2026 | 5 | 17 | 1 | 0 | 0 | 0
2026 | 5 | 17 | 2 | 0 | 0 | 0
2026 | 5 | 17 | 3 | 0 | 0 | 0
2026 | 5 | 17 | 4 | 0 | 0 | 0
2026 | 5 | 17 | 5 | 0 | 0 | 0
2026 | 5 | 17 | 6 | 0 | 0 | 0
2026 | 5 | 17 | 7 | 0 | 0 | 0
2026 | 5 | 17 | 8 | 0 | 0 | 0
2026 | 5 | 17 | 9 | 0 | 0 | 0
2026 | 5 | 17 | 10 | 0 | 0 | 0
2026 | 5 | 17 | 11 | 0 | 0 | 0
2026 | 5 | 17 | 12 | 0 | 0 | 0
2026 | 5 | 17 | 13 | 0 | 0 | 0
2026 | 5 | 17 | 14 | 0 | 0 | 0
2026 | 5 | 17 | 15 | 0 | 0 | 0
2026 | 5 | 17 | 16 | 0 | 0 | 0
2026 | 5 | 17 | 17 | 0 | 0 | 0
2026 | 5 | 17 | 18 | 0 | 0 | 0
2026 | 5 | 17 | 19 | 0 | 0 | 0
2026 | 5 | 17 | 20 | 0 | 0 | 0
2026 | 5 | 17 | 21 | 0 | 0 | 0
2026 | 5 | 17 | 22 | 0 | 0 | 0
2026 | 5 | 17 | 23 | 0 | 0 | 0
2026 | 5 | 18 | 0 | 0 | 0 | 0
2026 | 5 | 18 | 1 | 0 | 0 | 0
2026 | 5 | 18 | 2 | 0 | 0 | 0
2026 | 5 | 18 | 3 | 0 | 0 | 0
2026 | 5 | 18 | 4 | 0 | 0 | 0
2026 | 5 | 18 | 5 | 0 | 0 | 0
2026 | 5 | 18 | 6 | 0 | 0 | 0
2026 | 5 | 18 | 7 | 0 | 0 | 0
2026 | 5 | 18 | 8 | 0 | 0 | 0
2026 | 5 | 18 | 9 | 0 | 0 | 0
2026 | 5 | 18 | 10 | 0 | 0 | 0
2026 | 5 | 18 | 11 | 0 | 0 | 0
2026 | 5 | 18 | 12 | 0 | 0 | 0
2026 | 5 | 18 | 13 | 0 | 0 | 0
2026 | 5 | 18 | 14 | 0 | 0 | 0
2026 | 5 | 18 | 15 | 0 | 0 | 0
2026 | 5 | 18 | 16 | 0 | 0 | 0
2026 | 5 | 18 | 17 | 0 | 0 | 0
2026 | 5 | 18 | 18 | 0 | 0 | 0
2026 | 5 | 18 | 19 | 0 | 0 | 0
2026 | 5 | 18 | 20 | 0 | 0 | 0
2026 | 5 | 18 | 21 | 0 | 0 | 0
2026 | 5 | 18 | 22 | 0 | 0 | 0
2026 | 5 | 18 | 23 | 0 | 0 | 0
2026 | 5 | 19 | 0 | 0 | 0 | 0
2026 | 5 | 19 | 1 | 0 | 0 | 0
2026 | 5 | 19 | 2 | 0 | 0 | 0
2026 | 5 | 19 | 3 | 0 | 0 | 0
2026 | 5 | 19 | 4 | 0 | 0 | 0
2026 | 5 | 19 | 5 | 0 | 0 | 0
2026 | 5 | 19 | 6 | 0 | 0 | 0
2026 | 5 | 19 | 7 | 0 | 0 | 0
2026 | 5 | 19 | 8 | 0 | 0 | 0
2026 | 5 | 19 | 9 | 0 | 0 | 0
2026 | 5 | 19 | 10 | 0 | 0 | 0
2026 | 5 | 19 | 11 | 0 | 0 | 0
2026 | 5 | 19 | 12 | 0 | 0 | 0
2026 | 5 | 19 | 13 | 0 | 0 | 0
2026 | 5 | 19 | 14 | 0 | 0 | 0
2026 | 5 | 19 | 15 | 0 | 0 | 0
2026 | 5 | 19 | 16 | 0 | 0 | 0
2026 | 5 | 19 | 17 | 0 | 0 | 0
2026 | 5 | 19 | 18 | 0 | 0 | 0
2026 | 5 | 19 | 19 | 0 | 0 | 0
2026 | 5 | 19 | 20 | 0 | 0 | 0
2026 | 5 | 19 | 21 | 0 | 0 | 0
2026 | 5 | 19 | 22 | 0 | 0 | 0
2026 | 5 | 19 | 23 | 0 | 0 | 0
2026 | 5 | 20 | 0 | 0 | 0 | 0
2026 | 5 | 20 | 1 | 0 | 0 | 0
2026 | 5 | 20 | 2 | 0 | 0 | 0
2026 | 5 | 20 | 3 | 0 | 0 | 0
2026 | 5 | 20 | 4 | 0 | 0 | 0
2026 | 5 | 20 | 5 | 0 | 0 | 0
2026 | 5 | 20 | 6 | 0 | 0 | 0
2026 | 5 | 20 | 7 | 0 | 0 | 0
2026 | 5 | 20 | 8 | 0 | 0 | 0
2026 | 5 | 20 | 9 | 0 | 0 | 0
2026 | 5 | 20 | 10 | 0 | 0 | 0
2026 | 5 | 20 | 11 | 0 | 0 | 0
2026 | 5 | 20 | 12 | 0 | 0 | 0
2026 | 5 | 20 | 13 | 0 | 0 | 0
2026 | 5 | 20 | 14 | 0 | 0 | 0
2026 | 5 | 20 | 15 | 0 | 0 | 0
2026 | 5 | 20 | 16 | 0 | 0 | 0
2026 | 5 | 20 | 17 | 0 | 0 | 0
2026 | 5 | 20 | 18 | 0 | 0 | 0
2026 | 5 | 20 | 19 | 0 | 0 | 0
2026 | 5 | 20 | 20 | 0 | 0 | 0
2026 | 5 | 20 | 21 | 0 | 0 | 0
2026 | 5 | 20 | 22 | 0 | 0 | 0
2026 | 5 | 20 | 23 | 0 | 0 | 0
2026 | 5 | 21 | 0 | 0 | 0 | 0
2026 | 5 | 21 | 1 | 0 | 0 | 0
2026 | 5 | 21 | 2 | 0 | 0 | 0
2026 | 5 | 21 | 3 | 0 | 0 | 0
2026 | 5 | 21 | 4 | 0 | 0 | 0
2026 | 5 | 21 | 5 | 0 | 0 | 0
2026 | 5 | 21 | 6 | 0 | 0 | 0
2026 | 5 | 21 | 7 | 0 | 0 | 0
2026 | 5 | 21 | 8 | 0 | 0 | 0
2026 | 5 | 21 | 9 | 0 | 0 | 0
2026 | 5 | 21 | 10 | 0 | 0 | 0
2026 | 5 | 21 | 11 | 0 | 0 | 0
2026 | 5 | 21 | 12 | 0 | 0 | 0
2026 | 5 | 21 | 13 | 0 | 0 | 0
2026 | 5 | 21 | 14 | 0 | 0 | 0
2026 | 5 | 21 | 15 | 0 | 0 | 0
2026 | 5 | 21 | 16 | 0 | 0 | 0
2026 | 5 | 21 | 17 | 0 | 0 | 0
2026 | 5 | 21 | 18 | 0 | 0 | 0
2026 | 5 | 21 | 19 | 0 | 0 | 0
2026 | 5 | 21 | 20 | 0 | 0 | 0
2026 | 5 | 21 | 21 | 0 | 0 | 0
2026 | 5 | 21 | 22 | 0 | 0 | 0
2026 | 5 | 21 | 23 | 0 | 0 | 0
2026 | 5 | 22 | 0 | 0 | 0 | 0
2026 | 5 | 22 | 1 | 0 | 0 | 0
2026 | 5 | 22 | 2 | 0 | 0 | 0
2026 | 5 | 22 | 3 | 0 | 0 | 0
2026 | 5 | 22 | 4 | 0 | 0 | 0
2026 | 5 | 22 | 5 | 0 | 0 | 0
2026 | 5 | 22 | 6 | 0 | 0 | 0
2026 | 5 | 22 | 7 | 0 | 0 | 0
2026 | 5 | 22 | 8 | 0 | 0 | 0
2026 | 5 | 22 | 9 | 0 | 0 | 0
2026 | 5 | 22 | 10 | 0 | 0 | 0
2026 | 5 | 22 | 11 | 0 | 0 | 0
2026 | 5 | 22 | 12 | 0 | 0 | 0
2026 | 5 | 22 | 13 | 0 | 0 | 0
2026 | 5 | 22 | 14 | 0 | 0 | 0
2026 | 5 | 22 | 15 | 0 | 0 | 0
2026 | 5 | 22 | 16 | 0 | 0 | 0
2026 | 5 | 22 | 17 | 0 | 0 | 0
2026 | 5 | 22 | 18 | 0 | 0 | 0
2026 | 5 | 22 | 19 | 0 | 0 | 0
2026 | 5 | 22 | 20 | 0 | 0 | 0
2026 | 5 | 22 | 21 | 0 | 0 | 0
2026 | 5 | 22 | 22 | 0 | 0 | 0
2026 | 5 | 22 | 23 | 0 | 0 | 0
2026 | 5 | 23 | 0 | 0 | 0 | 0
2026 | 5 | 23 | 1 | 0 | 0 | 0
2026 | 5 | 23 | 2 | 0 | 0 | 0
2026 | 5 | 23 | 3 | 0 | 0 | 0
2026 | 5 | 23 | 4 | 0 | 0 | 0
2026 | 5 | 23 | 5 | 0 | 0 | 0
2026 | 5 | 23 | 6 | 0 | 0 | 0
2026 | 5 | 23 | 7 | 0 | 0 | 0
2026 | 5 | 23 | 8 | 0 | 0 | 0
2026 | 5 | 23 | 9 | 0 | 0 | 0
2026 | 5 | 23 | 10 | 0 | 0 | 0
2026 | 5 | 23 | 11 | 0 | 0 | 0
2026 | 5 | 23 | 12 | 0 | 0 | 0
2026 | 5 | 23 | 13 | 0 | 0 | 0
2026 | 5 | 23 | 14 | 0 | 0 | 0
2026 | 5 | 23 | 15 | 0 | 0 | 0
2026 | 5 | 23 | 16 | 0 | 0 | 0
2026 | 5 | 23 | 17 | 0 | 0 | 0
2026 | 5 | 23 | 18 | 0 | 0 | 0
2026 | 5 | 23 | 19 | 0 | 0 | 0
2026 | 5 | 23 | 20 | 0 | 0 | 0
2026 | 5 | 23 | 21 | 0 | 0 | 0
2026 | 5 | 23 | 22 | 0 | 0 | 0
2026 | 5 | 23 | 23 | 0 | 0 | 0
2026 | 5 | 24 | 0 | 0 | 0 | 0
2026 | 5 | 24 | 1 | 0 | 0 | 0
2026 | 5 | 24 | 2 | 0 | 0 | 0
2026 | 5 | 24 | 3 | 0 | 0 | 0
2026 | 5 | 24 | 4 | 0 | 0 | 0
2026 | 5 | 24 | 5 | 0 | 0 | 0
2026 | 5 | 24 | 6 | 0 | 0 | 0
2026 | 5 | 24 | 7 | 0 | 0 | 0
2026 | 5 | 24 | 8 | 0 | 0 | 0
2026 | 5 | 24 | 9 | 0 | 0 | 0
2026 | 5 | 24 | 10 | 0 | 0 | 0
2026 | 5 | 24 | 11 | 0 | 0 | 0
2026 | 5 | 24 | 12 | 0 | 0 | 0
2026 | 5 | 24 | 13 | 0 | 0 | 0
2026 | 5 | 24 | 14 | 0 | 0 | 0
2026 | 5 | 24 | 15 | 0 | 0 | 0
2026 | 5 | 24 | 16 | 0 | 0 | 0
2026 | 5 | 24 | 17 | 0 | 0 | 0
2026 | 5 | 24 | 18 | 0 | 0 | 0
2026 | 5 | 24 | 19 | 0 | 0 | 0
2026 | 5 | 24 | 20 | 0 | 0 | 0
2026 | 5 | 24 | 21 | 0 | 0 | 0
2026 | 5 | 24 | 22 | 0 | 0 | 0
2026 | 5 | 24 | 23 | 0 | 0 | 0
2026 | 5 | 25 | 0 | 0 | 0 | 0
2026 | 5 | 25 | 1 | 0 | 0 | 0
2026 | 5 | 25 | 2 | 0 | 0 | 0
2026 | 5 | 25 | 3 | 0 | 0 | 0
2026 | 5 | 25 | 4 | 0 | 0 | 0
2026 | 5 | 25 | 5 | 0 | 0 | 0
2026 | 5 | 25 | 6 | 0 | 0 | 0
2026 | 5 | 25 | 7 | 0 | 0 | 0
2026 | 5 | 25 | 8 | 0 | 0 | 0
2026 | 5 | 25 | 9 | 0 | 0 | 0
2026 | 5 | 25 | 10 | 0 | 0 | 0
2026 | 5 | 25 | 11 | 0 | 0 | 0
2026 | 5 | 25 | 12 | 0 | 0 | 0
2026 | 5 | 25 | 13 | 0 | 0 | 0
2026 | 5 | 25 | 14 | 0 | 0 | 0
2026 | 5 | 25 | 15 | 0 | 0 | 0
2026 | 5 | 25 | 16 | 0 | 0 | 0
2026 | 5 | 25 | 17 | 0 | 0 | 0
2026 | 5 | 25 | 18 | 0 | 0 | 0
2026 | 5 | 25 | 19 | 0 | 0 | 0
2026 | 5 | 25 | 20 | 0 | 0 | 0
2026 | 5 | 25 | 21 | 0 | 0 | 0
2026 | 5 | 25 | 22 | 0 | 0 | 0
2026 | 5 | 25 | 23 | 0 | 0 | 0
2026 | 5 | 26 | 0 | 0 | 0 | 0
2026 | 5 | 26 | 1 | 0 | 0 | 0
2026 | 5 | 26 | 2 | 0 | 0 | 0
2026 | 5 | 26 | 3 | 0 | 0 | 0
2026 | 5 | 26 | 4 | 0 | 0 | 0
2026 | 5 | 26 | 5 | 0 | 0 | 0
2026 | 5 | 26 | 6 | 0 | 0 | 0
2026 | 5 | 26 | 7 | 0 | 0 | 0
2026 | 5 | 26 | 8 | 0 | 0 | 0
2026 | 5 | 26 | 9 | 0 | 0 | 0
2026 | 5 | 26 | 10 | 0 | 0 | 0
2026 | 5 | 26 | 11 | 0 | 0 | 0
2026 | 5 | 26 | 12 | 0 | 0 | 0
2026 | 5 | 26 | 13 | 0 | 0 | 0
2026 | 5 | 26 | 14 | 0 | 0 | 0
2026 | 5 | 26 | 15 | 0 | 0 | 0
2026 | 5 | 26 | 16 | 0 | 0 | 0
2026 | 5 | 26 | 17 | 0 | 0 | 0
2026 | 5 | 26 | 18 | 0 | 0 | 0
2026 | 5 | 26 | 19 | 0 | 0 | 0
2026 | 5 | 26 | 20 | 0 | 0 | 0
2026 | 5 | 26 | 21 | 0 | 0 | 0
2026 | 5 | 26 | 22 | 0 | 0 | 0
2026 | 5 | 26 | 23 | 0 | 0 | 0
2026 | 5 | 27 | 0 | 0 | 0 | 0
2026 | 5 | 27 | 1 | 0 | 0 | 0
2026 | 5 | 27 | 2 | 0 | 0 | 0
2026 | 5 | 27 | 3 | 0 | 0 | 0
2026 | 5 | 27 | 4 | 0 | 0 | 0
2026 | 5 | 27 | 5 | 0 | 0 | 0
2026 | 5 | 27 | 6 | 0 | 0 | 0
2026 | 5 | 27 | 7 | 0 | 0 | 0
2026 | 5 | 27 | 8 | 0 | 0 | 0
2026 | 5 | 27 | 9 | 0 | 0 | 0
2026 | 5 | 27 | 10 | 0 | 0 | 0
2026 | 5 | 27 | 11 | 0 | 0 | 0
2026 | 5 | 27 | 12 | 0 | 0 | 0
2026 | 5 | 27 | 13 | 0 | 0 | 0
2026 | 5 | 27 | 14 | 0 | 0 | 0
2026 | 5 | 27 | 15 | 0 | 0 | 0
2026 | 5 | 27 | 16 | 0 | 0 | 0
2026 | 5 | 27 | 17 | 0 | 0 | 0
2026 | 5 | 27 | 18 | 0 | 0 | 0
2026 | 5 | 27 | 19 | 0 | 0 | 0
2026 | 5 | 27 | 20 | 0 | 0 | 0
2026 | 5 | 27 | 21 | 0 | 0 | 0
2026 | 5 | 27 | 22 | 0 | 0 | 0
2026 | 5 | 27 | 23 | 0 | 0 | 0
2026 | 5 | 28 | 0 | 0 | 0 | 0
2026 | 5 | 28 | 1 | 0 | 0 | 0
2026 | 5 | 28 | 2 | 0 | 0 | 0
2026 | 5 | 28 | 3 | 0 | 0 | 0
2026 | 5 | 28 | 4 | 0 | 0 | 0
2026 | 5 | 28 | 5 | 0 | 0 | 0
2026 | 5 | 28 | 6 | 0 | 0 | 0
2026 | 5 | 28 | 7 | 0 | 0 | 0
2026 | 5 | 28 | 8 | 0 | 0 | 0
2026 | 5 | 28 | 9 | 0 | 0 | 0
2026 | 5 | 28 | 10 | 0 | 0 | 0
2026 | 5 | 28 | 11 | 0 | 0 | 0
2026 | 5 | 28 | 12 | 0 | 0 | 0
2026 | 5 | 28 | 13 | 0 | 0 | 0
2026 | 5 | 28 | 14 | 0 | 0 | 0
2026 | 5 | 28 | 15 | 0 | 0 | 0
2026 | 5 | 28 | 16 | 0 | 0 | 0
2026 | 5 | 28 | 17 | 0 | 0 | 0
2026 | 5 | 28 | 18 | 0 | 0 | 0
2026 | 5 | 28 | 19 | 0 | 0 | 0
2026 | 5 | 28 | 20 | 0 | 0 | 0
2026 | 5 | 28 | 21 | 0 | 0 | 0
2026 | 5 | 28 | 22 | 0 | 0 | 0
2026 | 5 | 28 | 23 | 0 | 0 | 0
2026 | 5 | 29 | 0 | 0 | 0 | 0
2026 | 5 | 29 | 1 | 0 | 0 | 0
2026 | 5 | 29 | 2 | 0 | 0 | 0
2026 | 5 | 29 | 3 | 0 | 0 | 0
2026 | 5 | 29 | 4 | 0 | 0 | 0
2026 | 5 | 29 | 5 | 0 | 0 | 0
2026 | 5 | 29 | 6 | 0 | 0 | 0
2026 | 5 | 29 | 7 | 0 | 0 | 0
2026 | 5 | 29 | 8 | 0 | 0 | 0
2026 | 5 | 29 | 9 | 0 | 0 | 0
2026 | 5 | 29 | 10 | 0 | 0 | 0
2026 | 5 | 29 | 11 | 0 | 0 | 0
2026 | 5 | 29 | 12 | 0 | 0 | 0
2026 | 5 | 29 | 13 | 0 | 0 | 0
2026 | 5 | 29 | 14 | 0 | 0 | 0
2026 | 5 | 29 | 15 | 0 | 0 | 0
2026 | 5 | 29 | 16 | 0 | 0 | 0
2026 | 5 | 29 | 17 | 0 | 0 | 0
2026 | 5 | 29 | 18 | 0 | 0 | 0
2026 | 5 | 29 | 19 | 0 | 0 | 0
2026 | 5 | 29 | 20 | 0 | 0 | 0
2026 | 5 | 29 | 21 | 0 | 0 | 0
2026 | 5 | 29 | 22 | 0 | 0 | 0
2026 | 5 | 29 | 23 | 0 | 0 | 0
2026 | 5 | 30 | 0 | 0 | 0 | 0
2026 | 5 | 30 | 1 | 0 | 0 | 0
2026 | 5 | 30 | 2 | 0 | 0 | 0
2026 | 5 | 30 | 3 | 0 | 0 | 0
2026 | 5 | 30 | 4 | 0 | 0 | 0
2026 | 5 | 30 | 5 | 0 | 0 | 0
2026 | 5 | 30 | 6 | 0 | 0 | 0
2026 | 5 | 30 | 7 | 0 | 0 | 0
2026 | 5 | 30 | 8 | 0 | 0 | 0
2026 | 5 | 30 | 9 | 0 | 0 | 0
2026 | 5 | 30 | 10 | 0 | 0 | 0
2026 | 5 | 30 | 11 | 0 | 0 | 0
2026 | 5 | 30 | 12 | 0 | 0 | 0
2026 | 5 | 30 | 13 | 0 | 0 | 0
2026 | 5 | 30 | 14 | 0 | 0 | 0
2026 | 5 | 30 | 15 | 0 | 0 | 0
2026 | 5 | 30 | 16 | 0 | 0 | 0
2026 | 5 | 30 | 17 | 0 | 0 | 0
2026 | 5 | 30 | 18 | 0 | 0 | 0
2026 | 5 | 30 | 19 | 0 | 0 | 0
2026 | 5 | 30 | 20 | 0 | 0 | 0
2026 | 5 | 30 | 21 | 0 | 0 | 0
2026 | 5 | 30 | 22 | 0 | 0 | 0
2026 | 5 | 30 | 23 | 0 | 0 | 0
2026 | 5 | 31 | 0 | 0 | 0 | 0
2026 | 5 | 31 | 1 | 0 | 0 | 0
2026 | 5 | 31 | 2 | 0 | 0 | 0
2026 | 5 | 31 | 3 | 0 | 0 | 0
2026 | 5 | 31 | 4 | 0 | 0 | 0
2026 | 5 | 31 | 5 | 0 | 0 | 0
2026 | 5 | 31 | 6 | 0 | 0 | 0
2026 | 5 | 31 | 7 | 0 | 0 | 0
2026 | 5 | 31 | 8 | 0 | 0 | 0
2026 | 5 | 31 | 9 | 0 | 0 | 0
2026 | 5 | 31 | 10 | 0 | 0 | 0
2026 | 5 | 31 | 11 | 0 | 0 | 0
2026 | 5 | 31 | 12 | 0 | 0 | 0
2026 | 5 | 31 | 13 | 0 | 0 | 0
2026 | 5 | 31 | 14 | 0 | 0 | 0
2026 | 5 | 31 | 15 | 0 | 0 | 0
2026 | 5 | 31 | 16 | 0 | 0 | 0
2026 | 5 | 31 | 17 | 0 | 0 | 0
2026 | 5 | 31 | 18 | 0 | 0 | 0
2026 | 5 | 31 | 19 | 0 | 0 | 0
2026 | 5 | 31 | 20 | 0 | 0 | 0
2026 | 5 | 31 | 21 | 0 | 0 | 0
2026 | 5 | 31 | 22 | 0 | 0 | 0
2026 | 5 | 31 | 23 | 0 | 0 | 0
2026 | 6 | 1 | 0 | 0 | 0 | 0
2026 | 6 | 1 | 1 | 0 | 0 | 0
2026 | 6 | 1 | 2 | 0 | 0 | 0
2026 | 6 | 1 | 3 | 0 | 0 | 0
2026 | 6 | 1 | 4 | 0 | 0 | 0
2026 | 6 | 1 | 5 | 0 | 0 | 0
2026 | 6 | 1 | 6 | 0 | 0 | 0
2026 | 6 | 1 | 7 | 0 | 0 | 0
2026 | 6 | 1 | 8 | 0 | 0 | 0
2026 | 6 | 1 | 9 | 0 | 0 | 0
2026 | 6 | 1 | 10 | 0 | 0 | 0
2026 | 6 | 1 | 11 | 0 | 0 | 0
2026 | 6 | 1 | 12 | 0 | 0 | 0
2026 | 6 | 1 | 13 | 0 | 0 | 0
2026 | 6 | 1 | 14 | 0 | 0 | 0
2026 | 6 | 1 | 15 | 0 | 0 | 0
2026 | 6 | 1 | 16 | 0 | 0 | 0
2026 | 6 | 1 | 17 | 0 | 0 | 0
2026 | 6 | 1 | 18 | 0 | 0 | 0
2026 | 6 | 1 | 19 | 0 | 0 | 0
2026 | 6 | 1 | 20 | 0 | 0 | 0
2026 | 6 | 1 | 21 | 0 | 0 | 0
2026 | 6 | 1 | 22 | 0 | 0 | 0
2026 | 6 | 1 | 23 | 0 | 0 | 0
2026 | 6 | 2 | 0 | 0 | 0 | 0
2026 | 6 | 2 | 1 | 0 | 0 | 0
2026 | 6 | 2 | 2 | 0 | 0 | 0
2026 | 6 | 2 | 3 | 0 | 0 | 0
2026 | 6 | 2 | 4 | 0 | 0 | 0
2026 | 6 | 2 | 5 | 0 | 0 | 0
2026 | 6 | 2 | 6 | 0 | 0 | 0
2026 | 6 | 2 | 7 | 0 | 0 | 0
2026 | 6 | 2 | 8 | 0 | 0 | 0
2026 | 6 | 2 | 9 | 0 | 0 | 0
2026 | 6 | 2 | 10 | 0 | 0 | 0
2026 | 6 | 2 | 11 | 0 | 0 | 0
2026 | 6 | 2 | 12 | 0 | 0 | 0
2026 | 6 | 2 | 13 | 0 | 0 | 0
2026 | 6 | 2 | 14 | 0 | 0 | 0
2026 | 6 | 2 | 15 | 0 | 0 | 0
2026 | 6 | 2 | 16 | 0 | 0 | 0
2026 | 6 | 2 | 17 | 0 | 0 | 0
2026 | 6 | 2 | 18 | 0 | 0 | 0
2026 | 6 | 2 | 19 | 0 | 0 | 0
2026 | 6 | 2 | 20 | 0 | 0 | 0
2026 | 6 | 2 | 21 | 0 | 0 | 0
2026 | 6 | 2 | 22 | 0 | 0 | 0
2026 | 6 | 2 | 23 | 0 | 0 | 0
2026 | 6 | 3 | 0 | 0 | 0 | 0
2026 | 6 | 3 | 1 | 0 | 0 | 0
2026 | 6 | 3 | 2 | 0 | 0 | 0
2026 | 6 | 3 | 3 | 0 | 0 | 0
2026 | 6 | 3 | 4 | 0 | 0 | 0
2026 | 6 | 3 | 5 | 0 | 0 | 0
2026 | 6 | 3 | 6 | 0 | 0 | 0
2026 | 6 | 3 | 7 | 0 | 0 | 0
2026 | 6 | 3 | 8 | 0 | 0 | 0
2026 | 6 | 3 | 9 | 0 | 0 | 0
2026 | 6 | 3 | 10 | 0 | 0 | 0
2026 | 6 | 3 | 11 | 0 | 0 | 0
2026 | 6 | 3 | 12 | 0 | 0 | 0
2026 | 6 | 3 | 13 | 0 | 0 | 0
2026 | 6 | 3 | 14 | 0 | 0 | 0
2026 | 6 | 3 | 15 | 0 | 0 | 0
2026 | 6 | 3 | 16 | 0 | 0 | 0
2026 | 6 | 3 | 17 | 0 | 0 | 0
2026 | 6 | 3 | 18 | 0 | 0 | 0
2026 | 6 | 3 | 19 | 0 | 0 | 0
2026 | 6 | 3 | 20 | 0 | 0 | 0
2026 | 6 | 3 | 21 | 0 | 0 | 0
2026 | 6 | 3 | 22 | 0 | 0 | 0
2026 | 6 | 3 | 23 | 0 | 0 | 0
2026 | 6 | 4 | 0 | 0 | 0 | 0
2026 | 6 | 4 | 1 | 0 | 0 | 0
2026 | 6 | 4 | 2 | 0 | 0 | 0
2026 | 6 | 4 | 3 | 0 | 0 | 0
2026 | 6 | 4 | 4 | 0 | 0 | 0
2026 | 6 | 4 | 5 | 0 | 0 | 0
2026 | 6 | 4 | 6 | 0 | 0 | 0
2026 | 6 | 4 | 7 | 0 | 0 | 0
2026 | 6 | 4 | 8 | 0 | 0 | 0
2026 | 6 | 4 | 9 | 0 | 0 | 0
2026 | 6 | 4 | 10 | 0 | 0 | 0
2026 | 6 | 4 | 11 | 0 | 0 | 0
2026 | 6 | 4 | 12 | 0 | 0 | 0
2026 | 6 | 4 | 13 | 0 | 0 | 0
2026 | 6 | 4 | 14 | 0 | 0 | 0
2026 | 6 | 4 | 15 | 0 | 0 | 0
2026 | 6 | 4 | 16 | 0 | 0 | 0
2026 | 6 | 4 | 17 | 0 | 0 | 0
2026 | 6 | 4 | 18 | 0 | 0 | 0
2026 | 6 | 4 | 19 | 0 | 0 | 0
2026 | 6 | 4 | 20 | 0 | 0 | 0
2026 | 6 | 4 | 21 | 0 | 0 | 0
2026 | 6 | 4 | 22 | 0 | 0 | 0
2026 | 6 | 4 | 23 | 0 | 0 | 0
2026 | 6 | 5 | 0 | 0 | 0 | 0
2026 | 6 | 5 | 1 | 0 | 0 | 0
2026 | 6 | 5 | 2 | 0 | 0 | 0
2026 | 6 | 5 | 3 | 0 | 0 | 0
2026 | 6 | 5 | 4 | 0 | 0 | 0
2026 | 6 | 5 | 5 | 0 | 0 | 0
2026 | 6 | 5 | 6 | 0 | 0 | 0
2026 | 6 | 5 | 7 | 0 | 0 | 0
2026 | 6 | 5 | 8 | 0 | 0 | 0
2026 | 6 | 5 | 9 | 0 | 0 | 0
2026 | 6 | 5 | 10 | 0 | 0 | 0
2026 | 6 | 5 | 11 | 0 | 0 | 0
2026 | 6 | 5 | 12 | 0 | 0 | 0
2026 | 6 | 5 | 13 | 0 | 0 | 0
2026 | 6 | 5 | 14 | 0 | 0 | 0
2026 | 6 | 5 | 15 | 0 | 0 | 0
2026 | 6 | 5 | 16 | 0 | 0 | 0
2026 | 6 | 5 | 17 | 0 | 0 | 0
2026 | 6 | 5 | 18 | 0 | 0 | 0
2026 | 6 | 5 | 19 | 0 | 0 | 0
2026 | 6 | 5 | 20 | 0 | 0 | 0
2026 | 6 | 5 | 21 | 0 | 0 | 0
2026 | 6 | 5 | 22 | 0 | 0 | 0
2026 | 6 | 5 | 23 | 0 | 0 | 0
2026 | 6 | 6 | 0 | 0 | 0 | 0
2026 | 6 | 6 | 1 | 0 | 0 | 0
2026 | 6 | 6 | 2 | 0 | 0 | 0
2026 | 6 | 6 | 3 | 0 | 0 | 0
2026 | 6 | 6 | 4 | 0 | 0 | 0
2026 | 6 | 6 | 5 | 0 | 0 | 0
2026 | 6 | 6 | 6 | 0 | 0 | 0
2026 | 6 | 6 | 7 | 0 | 0 | 0
2026 | 6 | 6 | 8 | 0 | 0 | 0
2026 | 6 | 6 | 9 | 0 | 0 | 0
2026 | 6 | 6 | 10 | 0 | 0 | 0
2026 | 6 | 6 | 11 | 0 | 0 | 0
2026 | 6 | 6 | 12 | 0 | 0 | 0
2026 | 6 | 6 | 13 | 0 | 0 | 0
2026 | 6 | 6 | 14 | 0 | 0 | 0
2026 | 6 | 6 | 15 | 0 | 0 | 0
2026 | 6 | 6 | 16 | 0 | 0 | 0
2026 | 6 | 6 | 17 | 0 | 0 | 0
2026 | 6 | 6 | 18 | 0 | 0 | 0
2026 | 6 | 6 | 19 | 0 | 0 | 0
2026 | 6 | 6 | 20 | 0 | 0 | 0
2026 | 6 | 6 | 21 | 0 | 0 | 0
2026 | 6 | 6 | 22 | 0 | 0 | 0
2026 | 6 | 6 | 23 | 0 | 0 | 0
2026 | 6 | 7 | 0 | 0 | 0 | 0
2026 | 6 | 7 | 1 | 0 | 0 | 0
2026 | 6 | 7 | 2 | 0 | 0 | 0
2026 | 6 | 7 | 3 | 0 | 0 | 0
2026 | 6 | 7 | 4 | 0 | 0 | 0
2026 | 6 | 7 | 5 | 0 | 0 | 0
2026 | 6 | 7 | 6 | 0 | 0 | 0
2026 | 6 | 7 | 7 | 0 | 0 | 0
2026 | 6 | 7 | 8 | 0 | 0 | 0
2026 | 6 | 7 | 9 | 0 | 0 | 0
2026 | 6 | 7 | 10 | 0 | 0 | 0
2026 | 6 | 7 | 11 | 0 | 0 | 0
2026 | 6 | 7 | 12 | 0 | 0 | 0
2026 | 6 | 7 | 13 | 0 | 0 | 0
2026 | 6 | 7 | 14 | 0 | 0 | 0
2026 | 6 | 7 | 15 | 0 | 0 | 0
2026 | 6 | 7 | 16 | 0 | 0 | 0
2026 | 6 | 7 | 17 | 0 | 0 | 0
2026 | 6 | 7 | 18 | 0 | 0 | 0
2026 | 6 | 7 | 19 | 0 | 0 | 0
2026 | 6 | 7 | 20 | 0 | 0 | 0
2026 | 6 | 7 | 21 | 0 | 0 | 0
2026 | 6 | 7 | 22 | 0 | 0 | 0
2026 | 6 | 7 | 23 | 0 | 0 | 0
2026 | 6 | 8 | 0 | 0 | 0 | 0
2026 | 6 | 8 | 1 | 0 | 0 | 0
2026 | 6 | 8 | 2 | 0 | 0 | 0
2026 | 6 | 8 | 3 | 0 | 0 | 0
2026 | 6 | 8 | 4 | 0 | 0 | 0
2026 | 6 | 8 | 5 | 0 | 0 | 0
2026 | 6 | 8 | 6 | 0 | 0 | 0
2026 | 6 | 8 | 7 | 0 | 0 | 0
2026 | 6 | 8 | 8 | 0 | 0 | 0
2026 | 6 | 8 | 9 | 0 | 0 | 0
2026 | 6 | 8 | 10 | 0 | 0 | 0
2026 | 6 | 8 | 11 | 0 | 0 | 0
2026 | 6 | 8 | 12 | 0 | 0 | 0
2026 | 6 | 8 | 13 | 0 | 0 | 0
2026 | 6 | 8 | 14 | 0 | 0 | 0
2026 | 6 | 8 | 15 | 0 | 0 | 0
2026 | 6 | 8 | 16 | 0 | 0 | 0
2026 | 6 | 8 | 17 | 0 | 0 | 0
2026 | 6 | 8 | 18 | 0 | 0 | 0
2026 | 6 | 8 | 19 | 0 | 0 | 0
2026 | 6 | 8 | 20 | 0 | 0 | 0
2026 | 6 | 8 | 21 | 0 | 0 | 0
2026 | 6 | 8 | 22 | 0 | 0 | 0
2026 | 6 | 8 | 23 | 0 | 0 | 0
2026 | 6 | 9 | 0 | 0 | 0 | 0
2026 | 6 | 9 | 1 | 0 | 0 | 0
2026 | 6 | 9 | 2 | 0 | 0 | 0
2026 | 6 | 9 | 3 | 0 | 0 | 0
2026 | 6 | 9 | 4 | 0 | 0 | 0
2026 | 6 | 9 | 5 | 0 | 0 | 0
2026 | 6 | 9 | 6 | 0 | 0 | 0
2026 | 6 | 9 | 7 | 0 | 0 | 0
2026 | 6 | 9 | 8 | 0 | 0 | 0
2026 | 6 | 9 | 9 | 0 | 0 | 0
2026 | 6 | 9 | 10 | 0 | 0 | 0
2026 | 6 | 9 | 11 | 0 | 0 | 0
2026 | 6 | 9 | 12 | 0 | 0 | 0
2026 | 6 | 9 | 13 | 0 | 0 | 0
2026 | 6 | 9 | 14 | 0 | 0 | 0
2026 | 6 | 9 | 15 | 0 | 0 | 0
2026 | 6 | 9 | 16 | 0 | 0 | 0
2026 | 6 | 9 | 17 | 0 | 0 | 0
2026 | 6 | 9 | 18 | 0 | 0 | 0
2026 | 6 | 9 | 19 | 0 | 0 | 0
2026 | 6 | 9 | 20 | 0 | 0 | 0
2026 | 6 | 9 | 21 | 0 | 0 | 0
2026 | 6 | 9 | 22 | 0 | 0 | 0
2026 | 6 | 9 | 23 | 0 | 0 | 0
2026 | 6 | 10 | 0 | 0 | 0 | 0
2026 | 6 | 10 | 1 | 0 | 0 | 0
2026 | 6 | 10 | 2 | 0 | 0 | 0
2026 | 6 | 10 | 3 | 0 | 0 | 0
2026 | 6 | 10 | 4 | 0 | 0 | 0
2026 | 6 | 10 | 5 | 0 | 0 | 0
2026 | 6 | 10 | 6 | 0 | 0 | 0
2026 | 6 | 10 | 7 | 0 | 0 | 0
2026 | 6 | 10 | 8 | 0 | 0 | 0
2026 | 6 | 10 | 9 | 0 | 0 | 0
2026 | 6 | 10 | 10 | 0 | 0 | 0
2026 | 6 | 10 | 11 | 0 | 0 | 0
2026 | 6 | 10 | 12 | 0 | 0 | 0
2026 | 6 | 10 | 13 | 0 | 0 | 0
2026 | 6 | 10 | 14 | 0 | 0 | 0
2026 | 6 | 10 | 15 | 0 | 0 | 0
2026 | 6 | 10 | 16 | 0 | 0 | 0
2026 | 6 | 10 | 17 | 0 | 0 | 0
2026 | 6 | 10 | 18 | 0 | 0 | 0
2026 | 6 | 10 | 19 | 0 | 0 | 0
2026 | 6 | 10 | 20 | 0 | 0 | 0
2026 | 6 | 10 | 21 | 0 | 0 | 0
2026 | 6 | 10 | 22 | 0 | 0 | 0
2026 | 6 | 10 | 23 | 0 | 0 | 0
2026 | 6 | 11 | 0 | 0 | 0 | 0
2026 | 6 | 11 | 1 | 0 | 0 | 0
2026 | 6 | 11 | 2 | 0 | 0 | 0
2026 | 6 | 11 | 3 | 0 | 0 | 0
2026 | 6 | 11 | 4 | 0 | 0 | 0
2026 | 6 | 11 | 5 | 0 | 0 | 0
2026 | 6 | 11 | 6 | 0 | 0 | 0
2026 | 6 | 11 | 7 | 0 | 0 | 0
2026 | 6 | 11 | 8 | 0 | 0 | 0
2026 | 6 | 11 | 9 | 0 | 0 | 0
2026 | 6 | 11 | 10 | 0 | 0 | 0
2026 | 6 | 11 | 11 | 0 | 0 | 0
2026 | 6 | 11 | 12 | 0 | 0 | 0
2026 | 6 | 11 | 13 | 0 | 0 | 0
2026 | 6 | 11 | 14 | 0 | 0 | 0
2026 | 6 | 11 | 15 | 0 | 0 | 0
2026 | 6 | 11 | 16 | 0 | 0 | 0
2026 | 6 | 11 | 17 | 0 | 0 | 0
2026 | 6 | 11 | 18 | 0 | 0 | 0
2026 | 6 | 11 | 19 | 0 | 0 | 0
2026 | 6 | 11 | 20 | 0 | 0 | 0
2026 | 6 | 11 | 21 | 0 | 0 | 0
2026 | 6 | 11 | 22 | 0 | 0 | 0
2026 | 6 | 11 | 23 | 0 | 0 | 0
2026 | 6 | 12 | 0 | 0 | 0 | 0
2026 | 6 | 12 | 1 | 0 | 0 | 0
2026 | 6 | 12 | 2 | 0 | 0 | 0
2026 | 6 | 12 | 3 | 0 | 0 | 0
2026 | 6 | 12 | 4 | 0 | 0 | 0
2026 | 6 | 12 | 5 | 0 | 0 | 0
2026 | 6 | 12 | 6 | 0 | 0 | 0
2026 | 6 | 12 | 7 | 0 | 0 | 0
2026 | 6 | 12 | 8 | 0 | 0 | 0
2026 | 6 | 12 | 9 | 0 | 0 | 0
2026 | 6 | 12 | 10 | 0 | 0 | 0
2026 | 6 | 12 | 11 | 0 | 0 | 0
2026 | 6 | 12 | 12 | 0 | 0 | 0
2026 | 6 | 12 | 13 | 0 | 0 | 0
2026 | 6 | 12 | 14 | 0 | 0 | 0
2026 | 6 | 12 | 15 | 0 | 0 | 0
2026 | 6 | 12 | 16 | 0 | 0 | 0
2026 | 6 | 12 | 17 | 0 | 0 | 0
2026 | 6 | 12 | 18 | 0 | 0 | 0
2026 | 6 | 12 | 19 | 0 | 0 | 0
2026 | 6 | 12 | 20 | 0 | 0 | 0
2026 | 6 | 12 | 21 | 0 | 0 | 0
2026 | 6 | 12 | 22 | 0 | 0 | 0
2026 | 6 | 12 | 23 | 0 | 0 | 0
2026 | 6 | 13 | 0 | 0 | 0 | 0
2026 | 6 | 13 | 1 | 0 | 0 | 0
2026 | 6 | 13 | 2 | 0 | 0 | 0
2026 | 6 | 13 | 3 | 0 | 0 | 0
2026 | 6 | 13 | 4 | 0 | 0 | 0
2026 | 6 | 13 | 5 | 0 | 0 | 0
2026 | 6 | 13 | 6 | 0 | 0 | 0
2026 | 6 | 13 | 7 | 0 | 0 | 0
2026 | 6 | 13 | 8 | 0 | 0 | 0
2026 | 6 | 13 | 9 | 0 | 0 | 0
2026 | 6 | 13 | 10 | 0 | 0 | 0
2026 | 6 | 13 | 11 | 0 | 0 | 0
2026 | 6 | 13 | 12 | 0 | 0 | 0
2026 | 6 | 13 | 13 | 0 | 0 | 0
2026 | 6 | 13 | 14 | 0 | 0 | 0
2026 | 6 | 13 | 15 | 0 | 0 | 0
2026 | 6 | 13 | 16 | 0 | 0 | 0
2026 | 6 | 13 | 17 | 0 | 0 | 0
2026 | 6 | 13 | 18 | 0 | 0 | 0
2026 | 6 | 13 | 19 | 0 | 0 | 0
2026 | 6 | 13 | 20 | 0 | 0 | 0
2026 | 6 | 13 | 21 | 0 | 0 | 0
2026 | 6 | 13 | 22 | 0 | 0 | 0
2026 | 6 | 13 | 23 | 0 | 0 | 0
2026 | 6 | 14 | 0 | 0 | 0 | 0
2026 | 6 | 14 | 1 | 0 | 0 | 0
2026 | 6 | 14 | 2 | 0 | 0 | 0
2026 | 6 | 14 | 3 | 0 | 0 | 0
2026 | 6 | 14 | 4 | 0 | 0 | 0
2026 | 6 | 14 | 5 | 0 | 0 | 0
2026 | 6 | 14 | 6 | 0 | 0 | 0
2026 | 6 | 14 | 7 | 0 | 0 | 0
2026 | 6 | 14 | 8 | 0 | 0 | 0
2026 | 6 | 14 | 9 | 0 | 0 | 0
2026 | 6 | 14 | 10 | 0 | 0 | 0
2026 | 6 | 14 | 11 | 0 | 0 | 0
2026 | 6 | 14 | 12 | 0 | 0 | 0
2026 | 6 | 14 | 13 | 0 | 0 | 0
2026 | 6 | 14 | 14 | 0 | 0 | 0
2026 | 6 | 14 | 15 | 0 | 0 | 0
2026 | 6 | 14 | 16 | 0 | 0 | 0
2026 | 6 | 14 | 17 | 0 | 0 | 0
2026 | 6 | 14 | 18 | 0 | 0 | 0
2026 | 6 | 14 | 19 | 0 | 0 | 0
2026 | 6 | 14 | 20 | 0 | 0 | 0
2026 | 6 | 14 | 21 | 0 | 0 | 0
2026 | 6 | 14 | 22 | 0 | 0 | 0
2026 | 6 | 14 | 23 | 0 | 0 | 0
2026 | 6 | 15 | 0 | 0 | 0 | 0
2026 | 6 | 15 | 1 | 0 | 0 | 0
2026 | 6 | 15 | 2 | 0 | 0 | 0
2026 | 6 | 15 | 3 | 0 | 0 | 0
2026 | 6 | 15 | 4 | 0 | 0 | 0
2026 | 6 | 15 | 5 | 0 | 0 | 0
2026 | 6 | 15 | 6 | 0 | 0 | 0
2026 | 6 | 15 | 7 | 0 | 0 | 0
2026 | 6 | 15 | 8 | 0 | 0 | 0
2026 | 6 | 15 | 9 | 0 | 0 | 0
2026 | 6 | 15 | 10 | 0 | 0 | 0
2026 | 6 | 15 | 11 | 0 | 0 | 0
2026 | 6 | 15 | 12 | 0 | 0 | 0
2026 | 6 | 15 | 13 | 0 | 0 | 0
2026 | 6 | 15 | 14 | 0 | 0 | 0
2026 | 6 | 15 | 15 | 0 | 0 | 0
2026 | 6 | 15 | 16 | 0 | 0 | 0
2026 | 6 | 15 | 17 | 0 | 0 | 0
2026 | 6 | 15 | 18 | 0 | 0 | 0
2026 | 6 | 15 | 19 | 0 | 0 | 0
2026 | 6 | 15 | 20 | 0 | 0 | 0
2026 | 6 | 15 | 21 | 0 | 0 | 0
2026 | 6 | 15 | 22 | 0 | 0 | 0
2026 | 6 | 15 | 23 | 0 | 0 | 0
2026 | 6 | 16 | 0 | 0 | 0 | 0
2026 | 6 | 16 | 1 | 0 | 0 | 0
2026 | 6 | 16 | 2 | 0 | 0 | 0
2026 | 6 | 16 | 3 | 0 | 0 | 0
2026 | 6 | 16 | 4 | 0 | 0 | 0
2026 | 6 | 16 | 5 | 0 | 0 | 0
2026 | 6 | 16 | 6 | 0 | 0 | 0
2026 | 6 | 16 | 7 | 0 | 0 | 0
2026 | 6 | 16 | 8 | 0 | 0 | 0
2026 | 6 | 16 | 9 | 0 | 0 | 0
2026 | 6 | 16 | 10 | 0 | 0 | 0
2026 | 6 | 16 | 11 | 0 | 0 | 0
2026 | 6 | 16 | 12 | 0 | 0 | 0
2026 | 6 | 16 | 13 | 0 | 0 | 0
2026 | 6 | 16 | 14 | 0 | 0 | 0
2026 | 6 | 16 | 15 | 0 | 0 | 0
2026 | 6 | 16 | 16 | 0 | 0 | 0
2026 | 6 | 16 | 17 | 0 | 0 | 0
2026 | 6 | 16 | 18 | 0 | 0 | 0
2026 | 6 | 16 | 19 | 0 | 0 | 0
2026 | 6 | 16 | 20 | 0 | 0 | 0
2026 | 6 | 16 | 21 | 0 | 0 | 0
2026 | 6 | 16 | 22 | 0 | 0 | 0
2026 | 6 | 16 | 23 | 0 | 0 | 0
2026 | 6 | 17 | 0 | 0 | 0 | 0
2026 | 6 | 17 | 1 | 0 | 0 | 0
2026 | 6 | 17 | 2 | 0 | 0 | 0
2026 | 6 | 17 | 3 | 0 | 0 | 0
2026 | 6 | 17 | 4 | 0 | 0 | 0
2026 | 6 | 17 | 5 | 0 | 0 | 0
2026 | 6 | 17 | 6 | 0 | 0 | 0
2026 | 6 | 17 | 7 | 0 | 0 | 0
2026 | 6 | 17 | 8 | 0 | 0 | 0
2026 | 6 | 17 | 9 | 0 | 0 | 0
2026 | 6 | 17 | 10 | 0 | 0 | 0
2026 | 6 | 17 | 11 | 0 | 0 | 0
2026 | 6 | 17 | 12 | 0 | 0 | 0
2026 | 6 | 17 | 13 | 0 | 0 | 0
2026 | 6 | 17 | 14 | 0 | 0 | 0
2026 | 6 | 17 | 15 | 0 | 0 | 0
2026 | 6 | 17 | 16 | 0 | 0 | 0
2026 | 6 | 17 | 17 | 0 | 0 | 0
2026 | 6 | 17 | 18 | 0 | 0 | 0
2026 | 6 | 17 | 19 | 0 | 0 | 0
2026 | 6 | 17 | 20 | 0 | 0 | 0
2026 | 6 | 17 | 21 | 0 | 0 | 0
2026 | 6 | 17 | 22 | 0 | 0 | 0
2026 | 6 | 17 | 23 | 0 | 0 | 0
2026 | 6 | 18 | 0 | 0 | 0 | 0
2026 | 6 | 18 | 1 | 0 | 0 | 0
2026 | 6 | 18 | 2 | 0 | 0 | 0
2026 | 6 | 18 | 3 | 0 | 0 | 0
2026 | 6 | 18 | 4 | 0 | 0 | 0
2026 | 6 | 18 | 5 | 0 | 0 | 0
2026 | 6 | 18 | 6 | 0 | 0 | 0
2026 | 6 | 18 | 7 | 0 | 0 | 0
2026 | 6 | 18 | 8 | 0 | 0 | 0
2026 | 6 | 18 | 9 | 0 | 0 | 0
2026 | 6 | 18 | 10 | 0 | 0 | 0
2026 | 6 | 18 | 11 | 0 | 0 | 0
2026 | 6 | 18 | 12 | 0 | 0 | 0
2026 | 6 | 18 | 13 | 0 | 0 | 0
2026 | 6 | 18 | 14 | 0 | 0 | 0
2026 | 6 | 18 | 15 | 0 | 0 | 0
2026 | 6 | 18 | 16 | 0 | 0 | 0
2026 | 6 | 18 | 17 | 0 | 0 | 0
2026 | 6 | 18 | 18 | 0 | 0 | 0
2026 | 6 | 18 | 19 | 0 | 0 | 0
2026 | 6 | 18 | 20 | 0 | 0 | 0
2026 | 6 | 18 | 21 | 0 | 0 | 0
2026 | 6 | 18 | 22 | 0 | 0 | 0
2026 | 6 | 18 | 23 | 0 | 0 | 0
2026 | 6 | 19 | 0 | 0 | 0 | 0
2026 | 6 | 19 | 1 | 0 | 0 | 0
2026 | 6 | 19 | 2 | 0 | 0 | 0
2026 | 6 | 19 | 3 | 0 | 0 | 0
2026 | 6 | 19 | 4 | 0 | 0 | 0
2026 | 6 | 19 | 5 | 0 | 0 | 0
2026 | 6 | 19 | 6 | 0 | 0 | 0
2026 | 6 | 19 | 7 | 0 | 0 | 0
2026 | 6 | 19 | 8 | 0 | 0 | 0
2026 | 6 | 19 | 9 | 0 | 0 | 0
2026 | 6 | 19 | 10 | 0 | 0 | 0
2026 | 6 | 19 | 11 | 0 | 0 | 0
2026 | 6 | 19 | 12 | 0 | 0 | 0
2026 | 6 | 19 | 13 | 0 | 0 | 0
2026 | 6 | 19 | 14 | 0 | 0 | 0
2026 | 6 | 19 | 15 | 0 | 0 | 0
2026 | 6 | 19 | 16 | 0 | 0 | 0
2026 | 6 | 19 | 17 | 0 | 0 | 0
2026 | 6 | 19 | 18 | 0 | 0 | 0
2026 | 6 | 19 | 19 | 0 | 0 | 0
2026 | 6 | 19 | 20 | 0 | 0 | 0
2026 | 6 | 19 | 21 | 0 | 0 | 0
2026 | 6 | 19 | 22 | 0 | 0 | 0
2026 | 6 | 19 | 23 | 0 | 0 | 0
2026 | 6 | 20 | 0 | 0 | 0 | 0
2026 | 6 | 20 | 1 | 0 | 0 | 0
2026 | 6 | 20 | 2 | 0 | 0 | 0
2026 | 6 | 20 | 3 | 0 | 0 | 0
2026 | 6 | 20 | 4 | 0 | 0 | 0
2026 | 6 | 20 | 5 | 0 | 0 | 0
2026 | 6 | 20 | 6 | 0 | 0 | 0
2026 | 6 | 20 | 7 | 0 | 0 | 0
2026 | 6 | 20 | 8 | 0 | 0 | 0
2026 | 6 | 20 | 9 | 0 | 0 | 0
2026 | 6 | 20 | 10 | 0 | 0 | 0
2026 | 6 | 20 | 11 | 0 | 0 | 0
2026 | 6 | 20 | 12 | 0 | 0 | 0
2026 | 6 | 20 | 13 | 0 | 0 | 0
2026 | 6 | 20 | 14 | 0 | 0 | 0
2026 | 6 | 20 | 15 | 0 | 0 | 0
2026 | 6 | 20 | 16 | 0 | 0 | 0
2026 | 6 | 20 | 17 | 0 | 0 | 0
2026 | 6 | 20 | 18 | 0 | 0 | 0
2026 | 6 | 20 | 19 | 0 | 0 | 0
2026 | 6 | 20 | 20 | 0 | 0 | 0
2026 | 6 | 20 | 21 | 0 | 0 | 0
2026 | 6 | 20 | 22 | 0 | 0 | 0
2026 | 6 | 20 | 23 | 0 | 0 | 0
2026 | 6 | 21 | 0 | 0 | 0 | 0
2026 | 6 | 21 | 1 | 0 | 0 | 0
2026 | 6 | 21 | 2 | 0 | 0 | 0
2026 | 6 | 21 | 3 | 0 | 0 | 0
2026 | 6 | 21 | 4 | 0 | 0 | 0
2026 | 6 | 21 | 5 | 0 | 0 | 0
2026 | 6 | 21 | 6 | 0 | 0 | 0
2026 | 6 | 21 | 7 | 0 | 0 | 0
2026 | 6 | 21 | 8 | 0 | 0 | 0
2026 | 6 | 21 | 9 | 0 | 0 | 0
2026 | 6 | 21 | 10 | 0 | 0 | 0
2026 | 6 | 21 | 11 | 0 | 0 | 0
2026 | 6 | 21 | 12 | 0 | 0 | 0
2026 | 6 | 21 | 13 | 0 | 0 | 0
2026 | 6 | 21 | 14 | 0 | 0 | 0
2026 | 6 | 21 | 15 | 0 | 0 | 0
2026 | 6 | 21 | 16 | 0 | 0 | 0
2026 | 6 | 21 | 17 | 0 | 0 | 0
2026 | 6 | 21 | 18 | 0 | 0 | 0
2026 | 6 | 21 | 19 | 0 | 0 | 0
2026 | 6 | 21 | 20 | 0 | 0 | 0
2026 | 6 | 21 | 21 | 0 | 0 | 0
2026 | 6 | 21 | 22 | 0 | 0 | 0
2026 | 6 | 21 | 23 | 0 | 0 | 0
2026 | 6 | 22 | 0 | 0 | 0 | 0
2026 | 6 | 22 | 1 | 0 | 0 | 0
2026 | 6 | 22 | 2 | 0 | 0 | 0
2026 | 6 | 22 | 3 | 0 | 0 | 0
2026 | 6 | 22 | 4 | 0 | 0 | 0
2026 | 6 | 22 | 5 | 0 | 0 | 0
2026 | 6 | 22 | 6 | 0 | 0 | 0
2026 | 6 | 22 | 7 | 0 | 0 | 0
2026 | 6 | 22 | 8 | 0 | 0 | 0
2026 | 6 | 22 | 9 | 0 | 0 | 0
2026 | 6 | 22 | 10 | 0 | 0 | 0
2026 | 6 | 22 | 11 | 0 | 0 | 0
2026 | 6 | 22 | 12 | 0 | 0 | 0
2026 | 6 | 22 | 13 | 0 | 0 | 0
2026 | 6 | 22 | 14 | 0 | 0 | 0
2026 | 6 | 22 | 15 | 0 | 0 | 0
2026 | 6 | 22 | 16 | 0 | 0 | 0
2026 | 6 | 22 | 17 | 0 | 0 | 0
2026 | 6 | 22 | 18 | 0 | 0 | 0
2026 | 6 | 22 | 19 | 0 | 0 | 0
2026 | 6 | 22 | 20 | 0 | 0 | 0
2026 | 6 | 22 | 21 | 0 | 0 | 0
2026 | 6 | 22 | 22 | 0 | 0 | 0
2026 | 6 | 22 | 23 | 0 | 0 | 0
2026 | 6 | 23 | 0 | 0 | 0 | 0
2026 | 6 | 23 | 1 | 0 | 0 | 0
2026 | 6 | 23 | 2 | 0 | 0 | 0
2026 | 6 | 23 | 3 | 0 | 0 | 0
2026 | 6 | 23 | 4 | 0 | 0 | 0
2026 | 6 | 23 | 5 | 0 | 0 | 0
2026 | 6 | 23 | 6 | 0 | 0 | 0
2026 | 6 | 23 | 7 | 0 | 0 | 0
2026 | 6 | 23 | 8 | 0 | 0 | 0
2026 | 6 | 23 | 9 | 0 | 0 | 0
2026 | 6 | 23 | 10 | 0 | 0 | 0
2026 | 6 | 23 | 11 | 0 | 0 | 0
2026 | 6 | 23 | 12 | 0 | 0 | 0
2026 | 6 | 23 | 13 | 0 | 0 | 0
2026 | 6 | 23 | 14 | 0 | 0 | 0
2026 | 6 | 23 | 15 | 0 | 0 | 0
2026 | 6 | 23 | 16 | 0 | 0 | 0
2026 | 6 | 23 | 17 | 0 | 0 | 0
2026 | 6 | 23 | 18 | 0 | 0 | 0
2026 | 6 | 23 | 19 | 0 | 0 | 0
2026 | 6 | 23 | 20 | 0 | 0 | 0
2026 | 6 | 23 | 21 | 0 | 0 | 0
2026 | 6 | 23 | 22 | 0 | 0 | 0
2026 | 6 | 23 | 23 | 0 | 0 | 0
2026 | 6 | 24 | 0 | 0 | 0 | 0
2026 | 6 | 24 | 1 | 0 | 0 | 0
2026 | 6 | 24 | 2 | 0 | 0 | 0
2026 | 6 | 24 | 3 | 0 | 0 | 0
2026 | 6 | 24 | 4 | 0 | 0 | 0
2026 | 6 | 24 | 5 | 0 | 0 | 0
2026 | 6 | 24 | 6 | 0 | 0 | 0
2026 | 6 | 24 | 7 | 0 | 0 | 0
2026 | 6 | 24 | 8 | 0 | 0 | 0
2026 | 6 | 24 | 9 | 0 | 0 | 0
2026 | 6 | 24 | 10 | 0 | 0 | 0
2026 | 6 | 24 | 11 | 0 | 0 | 0
2026 | 6 | 24 | 12 | 0 | 0 | 0
2026 | 6 | 24 | 13 | 0 | 0 | 0
2026 | 6 | 24 | 14 | 0 | 0 | 0
2026 | 6 | 24 | 15 | 0 | 0 | 0
2026 | 6 | 24 | 16 | 0 | 0 | 0
2026 | 6 | 24 | 17 | 0 | 0 | 0
2026 | 6 | 24 | 18 | 0 | 0 | 0
2026 | 6 | 24 | 19 | 0 | 0 | 0
2026 | 6 | 24 | 20 | 0 | 0 | 0
2026 | 6 | 24 | 21 | 0 | 0 | 0
2026 | 6 | 24 | 22 | 0 | 0 | 0
2026 | 6 | 24 | 23 | 0 | 0 | 0
2026 | 6 | 25 | 0 | 0 | 0 | 0
2026 | 6 | 25 | 1 | 0 | 0 | 0
2026 | 6 | 25 | 2 | 0 | 0 | 0
2026 | 6 | 25 | 3 | 0 | 0 | 0
2026 | 6 | 25 | 4 | 0 | 0 | 0
2026 | 6 | 25 | 5 | 0 | 0 | 0
2026 | 6 | 25 | 6 | 0 | 0 | 0
2026 | 6 | 25 | 7 | 0 | 0 | 0
2026 | 6 | 25 | 8 | 0 | 0 | 0
2026 | 6 | 25 | 9 | 0 | 0 | 0
2026 | 6 | 25 | 10 | 0 | 0 | 0
2026 | 6 | 25 | 11 | 0 | 0 | 0
2026 | 6 | 25 | 12 | 0 | 0 | 0
2026 | 6 | 25 | 13 | 0 | 0 | 0
2026 | 6 | 25 | 14 | 0 | 0 | 0
2026 | 6 | 25 | 15 | 0 | 0 | 0
2026 | 6 | 25 | 16 | 0 | 0 | 0
2026 | 6 | 25 | 17 | 0 | 0 | 0
2026 | 6 | 25 | 18 | 0 | 0 | 0
2026 | 6 | 25 | 19 | 0 | 0 | 0
2026 | 6 | 25 | 20 | 0 | 0 | 0
2026 | 6 | 25 | 21 | 0 | 0 | 0
2026 | 6 | 25 | 22 | 0 | 0 | 0
2026 | 6 | 25 | 23 | 0 | 0 | 0
2026 | 6 | 26 | 0 | 0 | 0 | 0
2026 | 6 | 26 | 1 | 0 | 0 | 0
2026 | 6 | 26 | 2 | 0 | 0 | 0
2026 | 6 | 26 | 3 | 0 | 0 | 0
2026 | 6 | 26 | 4 | 0 | 0 | 0
2026 | 6 | 26 | 5 | 0 | 0 | 0
2026 | 6 | 26 | 6 | 0 | 0 | 0
2026 | 6 | 26 | 7 | 0 | 0 | 0
2026 | 6 | 26 | 8 | 0 | 0 | 0
2026 | 6 | 26 | 9 | 0 | 0 | 0
2026 | 6 | 26 | 10 | 0 | 0 | 0
2026 | 6 | 26 | 11 | 0 | 0 | 0
2026 | 6 | 26 | 12 | 0 | 0 | 0
2026 | 6 | 26 | 13 | 0 | 0 | 0
2026 | 6 | 26 | 14 | 0 | 0 | 0
2026 | 6 | 26 | 15 | 0 | 0 | 0
2026 | 6 | 26 | 16 | 0 | 0 | 0
2026 | 6 | 26 | 17 | 0 | 0 | 0
2026 | 6 | 26 | 18 | 0 | 0 | 0
2026 | 6 | 26 | 19 | 0 | 0 | 0
2026 | 6 | 26 | 20 | 0 | 0 | 0
2026 | 6 | 26 | 21 | 0 | 0 | 0
2026 | 6 | 26 | 22 | 0 | 0 | 0
2026 | 6 | 26 | 23 | 0 | 0 | 0
2026 | 6 | 27 | 0 | 0 | 0 | 0
2026 | 6 | 27 | 1 | 0 | 0 | 0
2026 | 6 | 27 | 2 | 0 | 0 | 0
2026 | 6 | 27 | 3 | 0 | 0 | 0
2026 | 6 | 27 | 4 | 0 | 0 | 0
2026 | 6 | 27 | 5 | 0 | 0 | 0
2026 | 6 | 27 | 6 | 0 | 0 | 0
2026 | 6 | 27 | 7 | 0 | 0 | 0
2026 | 6 | 27 | 8 | 0 | 0 | 0
2026 | 6 | 27 | 9 | 0 | 0 | 0
2026 | 6 | 27 | 10 | 0 | 0 | 0
2026 | 6 | 27 | 11 | 0 | 0 | 0
2026 | 6 | 27 | 12 | 0 | 0 | 0
2026 | 6 | 27 | 13 | 0 | 0 | 0
2026 | 6 | 27 | 14 | 0 | 0 | 0
2026 | 6 | 27 | 15 | 0 | 0 | 0
2026 | 6 | 27 | 16 | 0 | 0 | 0
2026 | 6 | 27 | 17 | 0 | 0 | 0
2026 | 6 | 27 | 18 | 0 | 0 | 0
2026 | 6 | 27 | 19 | 0 | 0 | 0
2026 | 6 | 27 | 20 | 0 | 0 | 0
2026 | 6 | 27 | 21 | 0 | 0 | 0
2026 | 6 | 27 | 22 | 0 | 0 | 0
2026 | 6 | 27 | 23 | 0 | 0 | 0
2026 | 6 | 28 | 0 | 0 | 0 | 0
2026 | 6 | 28 | 1 | 0 | 0 | 0
2026 | 6 | 28 | 2 | 0 | 0 | 0
2026 | 6 | 28 | 3 | 0 | 0 | 0
2026 | 6 | 28 | 4 | 0 | 0 | 0
2026 | 6 | 28 | 5 | 0 | 0 | 0
2026 | 6 | 28 | 6 | 0 | 0 | 0
2026 | 6 | 28 | 7 | 0 | 0 | 0
2026 | 6 | 28 | 8 | 0 | 0 | 0
2026 | 6 | 28 | 9 | 0 | 0 | 0
2026 | 6 | 28 | 10 | 0 | 0 | 0
2026 | 6 | 28 | 11 | 0 | 0 | 0
2026 | 6 | 28 | 12 | 0 | 0 | 0
2026 | 6 | 28 | 13 | 0 | 0 | 0
2026 | 6 | 28 | 14 | 0 | 0 | 0
2026 | 6 | 28 | 15 | 0 | 0 | 0
2026 | 6 | 28 | 16 | 0 | 0 | 0
2026 | 6 | 28 | 17 | 0 | 0 | 0
2026 | 6 | 28 | 18 | 0 | 0 | 0
2026 | 6 | 28 | 19 | 0 | 0 | 0
2026 | 6 | 28 | 20 | 0 | 0 | 0
2026 | 6 | 28 | 21 | 0 | 0 | 0
2026 | 6 | 28 | 22 | 0 | 0 | 0
2026 | 6 | 28 | 23 | 0 | 0 | 0
2026 | 6 | 29 | 0 | 0 | 0 | 0
2026 | 6 | 29 | 1 | 0 | 0 | 0
2026 | 6 | 29 | 2 | 0 | 0 | 0
2026 | 6 | 29 | 3 | 0 | 0 | 0
2026 | 6 | 29 | 4 | 0 | 0 | 0
2026 | 6 | 29 | 5 | 0 | 0 | 0
2026 | 6 | 29 | 6 | 0 | 0 | 0
2026 | 6 | 29 | 7 | 0 | 0 | 0
2026 | 6 | 29 | 8 | 0 | 0 | 0
2026 | 6 | 29 | 9 | 0 | 0 | 0
2026 | 6 | 29 | 10 | 0 | 0 | 0
2026 | 6 | 29 | 11 | 0 | 0 | 0
2026 | 6 | 29 | 12 | 0 | 0 | 0
2026 | 6 | 29 | 13 | 0 | 0 | 0
2026 | 6 | 29 | 14 | 0 | 0 | 0
2026 | 6 | 29 | 15 | 0 | 0 | 0
2026 | 6 | 29 | 16 | 0 | 0 | 0
2026 | 6 | 29 | 17 | 0 | 0 | 0
2026 | 6 | 29 | 18 | 0 | 0 | 0
2026 | 6 | 29 | 19 | 0 | 0 | 0
2026 | 6 | 29 | 20 | 0 | 0 | 0
2026 | 6 | 29 | 21 | 0 | 0 | 0
2026 | 6 | 29 | 22 | 0 | 0 | 0
2026 | 6 | 29 | 23 | 0 | 0 | 0
2026 | 6 | 30 | 0 | 0 | 0 | 0
2026 | 6 | 30 | 1 | 0 | 0 | 0
2026 | 6 | 30 | 2 | 0 | 0 | 0
2026 | 6 | 30 | 3 | 0 | 0 | 0
2026 | 6 | 30 | 4 | 0 | 0 | 0
2026 | 6 | 30 | 5 | 0 | 0 | 0
2026 | 6 | 30 | 6 | 0 | 0 | 0
2026 | 6 | 30 | 7 | 0 | 0 | 0
2026 | 6 | 30 | 8 | 0 | 0 | 0
2026 | 6 | 30 | 9 | 0 | 0 | 0
2026 | 6 | 30 | 10 | 0 | 0 | 0
2026 | 6 | 30 | 11 | 0 | 0 | 0
2026 | 6 | 30 | 12 | 0 | 0 | 0
2026 | 6 | 30 | 13 | 0 | 0 | 0
2026 | 6 | 30 | 14 | 0 | 0 | 0
2026 | 6 | 30 | 15 | 0 | 0 | 0
2026 | 6 | 30 | 16 | 0 | 0 | 0
2026 | 6 | 30 | 17 | 0 | 0 | 0
2026 | 6 | 30 | 18 | 0 | 0 | 0
2026 | 6 | 30 | 19 | 0 | 0 | 0
2026 | 6 | 30 | 20 | 0 | 0 | 0
2026 | 6 | 30 | 21 | 0 | 0 | 0
2026 | 6 | 30 | 22 | 0 | 0 | 0
2026 | 6 | 30 | 23 | 0 | 0 | 0
2026 | 7 | 1 | 0 | 0 | 0 | 0
2026 | 7 | 1 | 1 | 0 | 0 | 0
2026 | 7 | 1 | 2 | 0 | 0 | 0
2026 | 7 | 1 | 3 | 0 | 0 | 0
2026 | 7 | 1 | 4 | 0 | 0 | 0
2026 | 7 | 1 | 5 | 0 | 0 | 0
2026 | 7 | 1 | 6 | 0 | 0 | 0
2026 | 7 | 1 | 7 | 0 | 0 | 0
2026 | 7 | 1 | 8 | 0 | 0 | 0
2026 | 7 | 1 | 9 | 0 | 0 | 0
2026 | 7 | 1 | 10 | 0 | 0 | 0
2026 | 7 | 1 | 11 | 0 | 0 | 0
2026 | 7 | 1 | 12 | 0 | 0 | 0
2026 | 7 | 1 | 13 | 0 | 0 | 0
2026 | 7 | 1 | 14 | 0 | 0 | 0
2026 | 7 | 1 | 15 | 0 | 0 | 0
2026 | 7 | 1 | 16 | 0 | 0 | 0
2026 | 7 | 1 | 17 | 0 | 0 | 0
2026 | 7 | 1 | 18 | 0 | 0 | 0
2026 | 7 | 1 | 19 | 0 | 0 | 0
2026 | 7 | 1 | 20 | 0 | 0 | 0
2026 | 7 | 1 | 21 | 0 | 0 | 0
2026 | 7 | 1 | 22 | 0 | 0 | 0
2026 | 7 | 1 | 23 | 0 | 0 | 0
2026 | 7 | 2 | 0 | 0 | 0 | 0
2026 | 7 | 2 | 1 | 0 | 0 | 0
2026 | 7 | 2 | 2 | 0 | 0 | 0
2026 | 7 | 2 | 3 | 0 | 0 | 0
2026 | 7 | 2 | 4 | 0 | 0 | 0
2026 | 7 | 2 | 5 | 0 | 0 | 0
2026 | 7 | 2 | 6 | 0 | 0 | 0
2026 | 7 | 2 | 7 | 0 | 0 | 0
2026 | 7 | 2 | 8 | 0 | 0 | 0
2026 | 7 | 2 | 9 | 0 | 0 | 0
2026 | 7 | 2 | 10 | 0 | 0 | 0
2026 | 7 | 2 | 11 | 0 | 0 | 0
2026 | 7 | 2 | 12 | 0 | 0 | 0
2026 | 7 | 2 | 13 | 0 | 0 | 0
2026 | 7 | 2 | 14 | 0 | 0 | 0
2026 | 7 | 2 | 15 | 0 | 0 | 0
2026 | 7 | 2 | 16 | 0 | 0 | 0
2026 | 7 | 2 | 17 | 0 | 0 | 0
2026 | 7 | 2 | 18 | 0 | 0 | 0
2026 | 7 | 2 | 19 | 0 | 0 | 0
2026 | 7 | 2 | 20 | 0 | 0 | 0
2026 | 7 | 2 | 21 | 0 | 0 | 0
2026 | 7 | 2 | 22 | 0 | 0 | 0
2026 | 7 | 2 | 23 | 0 | 0 | 0
2026 | 7 | 3 | 0 | 0 | 0 | 0
2026 | 7 | 3 | 1 | 0 | 0 | 0
2026 | 7 | 3 | 2 | 0 | 0 | 0
2026 | 7 | 3 | 3 | 0 | 0 | 0
2026 | 7 | 3 | 4 | 0 | 0 | 0
2026 | 7 | 3 | 5 | 0 | 0 | 0
2026 | 7 | 3 | 6 | 0 | 0 | 0
2026 | 7 | 3 | 7 | 0 | 0 | 0
2026 | 7 | 3 | 8 | 0 | 0 | 0
2026 | 7 | 3 | 9 | 0 | 0 | 0
2026 | 7 | 3 | 10 | 0 | 0 | 0
2026 | 7 | 3 | 11 | 0 | 0 | 0
2026 | 7 | 3 | 12 | 0 | 0 | 0
2026 | 7 | 3 | 13 | 0 | 0 | 0
2026 | 7 | 3 | 14 | 0 | 0 | 0
2026 | 7 | 3 | 15 | 0 | 0 | 0
2026 | 7 | 3 | 16 | 0 | 0 | 0
2026 | 7 | 3 | 17 | 0 | 0 | 0
2026 | 7 | 3 | 18 | 0 | 0 | 0
2026 | 7 | 3 | 19 | 0 | 0 | 0
2026 | 7 | 3 | 20 | 0 | 0 | 0
2026 | 7 | 3 | 21 | 0 | 0 | 0
2026 | 7 | 3 | 22 | 0 | 0 | 0
2026 | 7 | 3 | 23 | 0 | 0 | 0
2026 | 7 | 4 | 0 | 0 | 0 | 0
2026 | 7 | 4 | 1 | 0 | 0 | 0
2026 | 7 | 4 | 2 | 0 | 0 | 0
2026 | 7 | 4 | 3 | 0 | 0 | 0
2026 | 7 | 4 | 4 | 0 | 0 | 0
2026 | 7 | 4 | 5 | 0 | 0 | 0
2026 | 7 | 4 | 6 | 0 | 0 | 0
2026 | 7 | 4 | 7 | 0 | 0 | 0
2026 | 7 | 4 | 8 | 0 | 0 | 0
2026 | 7 | 4 | 9 | 0 | 0 | 0
2026 | 7 | 4 | 10 | 0 | 0 | 0
2026 | 7 | 4 | 11 | 0 | 0 | 0
2026 | 7 | 4 | 12 | 0 | 0 | 0
2026 | 7 | 4 | 13 | 0 | 0 | 0
2026 | 7 | 4 | 14 | 0 | 0 | 0
2026 | 7 | 4 | 15 | 0 | 0 | 0
2026 | 7 | 4 | 16 | 0 | 0 | 0
2026 | 7 | 4 | 17 | 0 | 0 | 0
2026 | 7 | 4 | 18 | 0 | 0 | 0
2026 | 7 | 4 | 19 | 0 | 0 | 0
2026 | 7 | 4 | 20 | 0 | 0 | 0
2026 | 7 | 4 | 21 | 0 | 0 | 0
2026 | 7 | 4 | 22 | 0 | 0 | 0
2026 | 7 | 4 | 23 | 0 | 0 | 0
2026 | 7 | 5 | 0 | 0 | 0 | 0
2026 | 7 | 5 | 1 | 0 | 0 | 0
2026 | 7 | 5 | 2 | 0 | 0 | 0
2026 | 7 | 5 | 3 | 0 | 0 | 0
2026 | 7 | 5 | 4 | 0 | 0 | 0
2026 | 7 | 5 | 5 | 0 | 0 | 0
2026 | 7 | 5 | 6 | 0 | 0 | 0
2026 | 7 | 5 | 7 | 0 | 0 | 0
2026 | 7 | 5 | 8 | 0 | 0 | 0
2026 | 7 | 5 | 9 | 0 | 0 | 0
2026 | 7 | 5 | 10 | 0 | 0 | 0
2026 | 7 | 5 | 11 | 0 | 0 | 0
2026 | 7 | 5 | 12 | 0 | 0 | 0
2026 | 7 | 5 | 13 | 0 | 0 | 0
2026 | 7 | 5 | 14 | 0 | 0 | 0
2026 | 7 | 5 | 15 | 0 | 0 | 0
2026 | 7 | 5 | 16 | 0 | 0 | 0
2026 | 7 | 5 | 17 | 0 | 0 | 0
2026 | 7 | 5 | 18 | 0 | 0 | 0
2026 | 7 | 5 | 19 | 0 | 0 | 0
2026 | 7 | 5 | 20 | 0 | 0 | 0
2026 | 7 | 5 | 21 | 0 | 0 | 0
2026 | 7 | 5 | 22 | 0 | 0 | 0
2026 | 7 | 5 | 23 | 0 | 0 | 0
2026 | 7 | 6 | 0 | 0 | 0 | 0
2026 | 7 | 6 | 1 | 0 | 0 | 0
2026 | 7 | 6 | 2 | 0 | 0 | 0
2026 | 7 | 6 | 3 | 0 | 0 | 0
2026 | 7 | 6 | 4 | 0 | 0 | 0
2026 | 7 | 6 | 5 | 0 | 0 | 0
2026 | 7 | 6 | 6 | 0 | 0 | 0
2026 | 7 | 6 | 7 | 0 | 0 | 0
2026 | 7 | 6 | 8 | 0 | 0 | 0
2026 | 7 | 6 | 9 | 0 | 0 | 0
2026 | 7 | 6 | 10 | 0 | 0 | 0
2026 | 7 | 6 | 11 | 0 | 0 | 0
2026 | 7 | 6 | 12 | 0 | 0 | 0
2026 | 7 | 6 | 13 | 0 | 0 | 0
2026 | 7 | 6 | 14 | 0 | 0 | 0
2026 | 7 | 6 | 15 | 0 | 0 | 0
2026 | 7 | 6 | 16 | 0 | 0 | 0
2026 | 7 | 6 | 17 | 0 | 0 | 0
2026 | 7 | 6 | 18 | 0 | 0 | 0
2026 | 7 | 6 | 19 | 0 | 0 | 0
2026 | 7 | 6 | 20 | 0 | 0 | 0
2026 | 7 | 6 | 21 | 0 | 0 | 0
2026 | 7 | 6 | 22 | 0 | 0 | 0
2026 | 7 | 6 | 23 | 0 | 0 | 0
2026 | 7 | 7 | 0 | 0 | 0 | 0
2026 | 7 | 7 | 1 | 0 | 0 | 0
2026 | 7 | 7 | 2 | 0 | 0 | 0
2026 | 7 | 7 | 3 | 0 | 0 | 0
2026 | 7 | 7 | 4 | 0 | 0 | 0
2026 | 7 | 7 | 5 | 0 | 0 | 0
2026 | 7 | 7 | 6 | 0 | 0 | 0
2026 | 7 | 7 | 7 | 0 | 0 | 0
2026 | 7 | 7 | 8 | 0 | 0 | 0
2026 | 7 | 7 | 9 | 0 | 0 | 0
2026 | 7 | 7 | 10 | 0 | 0 | 0
2026 | 7 | 7 | 11 | 0 | 0 | 0
2026 | 7 | 7 | 12 | 0 | 0 | 0
2026 | 7 | 7 | 13 | 0 | 0 | 0
2026 | 7 | 7 | 14 | 0 | 0 | 0
2026 | 7 | 7 | 15 | 0 | 0 | 0
2026 | 7 | 7 | 16 | 0 | 0 | 0
2026 | 7 | 7 | 17 | 0 | 0 | 0
2026 | 7 | 7 | 18 | 0 | 0 | 0
2026 | 7 | 7 | 19 | 0 | 0 | 0
2026 | 7 | 7 | 20 | 0 | 0 | 0
2026 | 7 | 7 | 21 | 0 | 0 | 0
2026 | 7 | 7 | 22 | 0 | 0 | 0
2026 | 7 | 7 | 23 | 0 | 0 | 0
2026 | 7 | 8 | 0 | 0 | 0 | 0
2026 | 7 | 8 | 1 | 0 | 0 | 0
2026 | 7 | 8 | 2 | 0 | 0 | 0
2026 | 7 | 8 | 3 | 0 | 0 | 0
2026 | 7 | 8 | 4 | 0 | 0 | 0
2026 | 7 | 8 | 5 | 0 | 0 | 0
2026 | 7 | 8 | 6 | 0 | 0 | 0
2026 | 7 | 8 | 7 | 0 | 0 | 0
2026 | 7 | 8 | 8 | 0 | 0 | 0
2026 | 7 | 8 | 9 | 0 | 0 | 0
2026 | 7 | 8 | 10 | 0 | 0 | 0
2026 | 7 | 8 | 11 | 0 | 0 | 0
2026 | 7 | 8 | 12 | 0 | 0 | 0
2026 | 7 | 8 | 13 | 0 | 0 | 0
2026 | 7 | 8 | 14 | 0 | 0 | 0
2026 | 7 | 8 | 15 | 0 | 0 | 0
2026 | 7 | 8 | 16 | 0 | 0 | 0
2026 | 7 | 8 | 17 | 0 | 0 | 0
2026 | 7 | 8 | 18 | 0 | 0 | 0
2026 | 7 | 8 | 19 | 0 | 0 | 0
2026 | 7 | 8 | 20 | 0 | 0 | 0
2026 | 7 | 8 | 21 | 0 | 0 | 0
2026 | 7 | 8 | 22 | 0 | 0 | 0
2026 | 7 | 8 | 23 | 0 | 0 | 0
2026 | 7 | 9 | 0 | 0 | 0 | 0
2026 | 7 | 9 | 1 | 0 | 0 | 0
2026 | 7 | 9 | 2 | 0 | 0 | 0
2026 | 7 | 9 | 3 | 0 | 0 | 0
2026 | 7 | 9 | 4 | 0 | 0 | 0
2026 | 7 | 9 | 5 | 0 | 0 | 0
2026 | 7 | 9 | 6 | 0 | 0 | 0
2026 | 7 | 9 | 7 | 0 | 0 | 0
2026 | 7 | 9 | 8 | 0 | 0 | 0
2026 | 7 | 9 | 9 | 0 | 0 | 0
2026 | 7 | 9 | 10 | 0 | 0 | 0
2026 | 7 | 9 | 11 | 0 | 0 | 0
2026 | 7 | 9 | 12 | 0 | 0 | 0
2026 | 7 | 9 | 13 | 0 | 0 | 0
2026 | 7 | 9 | 14 | 0 | 0 | 0
2026 | 7 | 9 | 15 | 0 | 0 | 0
2026 | 7 | 9 | 16 | 0 | 0 | 0
2026 | 7 | 9 | 17 | 0 | 0 | 0
2026 | 7 | 9 | 18 | 0 | 0 | 0
2026 | 7 | 9 | 19 | 0 | 0 | 0
2026 | 7 | 9 | 20 | 0 | 0 | 0
2026 | 7 | 9 | 21 | 0 | 0 | 0
2026 | 7 | 9 | 22 | 0 | 0 | 0
2026 | 7 | 9 | 23 | 0 | 0 | 0
2026 | 7 | 10 | 0 | 0 | 0 | 0
2026 | 7 | 10 | 1 | 0 | 0 | 0
2026 | 7 | 10 | 2 | 0 | 0 | 0
2026 | 7 | 10 | 3 | 0 | 0 | 0
2026 | 7 | 10 | 4 | 0 | 0 | 0
2026 | 7 | 10 | 5 | 0 | 0 | 0
2026 | 7 | 10 | 6 | 0 | 0 | 0
2026 | 7 | 10 | 7 | 0 | 0 | 0
2026 | 7 | 10 | 8 | 0 | 0 | 0
2026 | 7 | 10 | 9 | 0 | 0 | 0
2026 | 7 | 10 | 10 | 0 | 0 | 0
2026 | 7 | 10 | 11 | 0 | 0 | 0
2026 | 7 | 10 | 12 | 0 | 0 | 0
2026 | 7 | 10 | 13 | 0 | 0 | 0
2026 | 7 | 10 | 14 | 0 | 0 | 0
2026 | 7 | 10 | 15 | 0 | 0 | 0
2026 | 7 | 10 | 16 | 0 | 0 | 0
2026 | 7 | 10 | 17 | 0 | 0 | 0
2026 | 7 | 10 | 18 | 0 | 0 | 0
2026 | 7 | 10 | 19 | 0 | 0 | 0
2026 | 7 | 10 | 20 | 0 | 0 | 0
2026 | 7 | 10 | 21 | 0 | 0 | 0
2026 | 7 | 10 | 22 | 0 | 0 | 0
2026 | 7 | 10 | 23 | 0 | 0 | 0
2026 | 7 | 11 | 0 | 0 | 0 | 0
2026 | 7 | 11 | 1 | 0 | 0 | 0
2026 | 7 | 11 | 2 | 0 | 0 | 0
2026 | 7 | 11 | 3 | 0 | 0 | 0
2026 | 7 | 11 | 4 | 0 | 0 | 0
2026 | 7 | 11 | 5 | 0 | 0 | 0
2026 | 7 | 11 | 6 | 0 | 0 | 0
2026 | 7 | 11 | 7 | 0 | 0 | 0
2026 | 7 | 11 | 8 | 0 | 0 | 0
2026 | 7 | 11 | 9 | 0 | 0 | 0
2026 | 7 | 11 | 10 | 0 | 0 | 0
2026 | 7 | 11 | 11 | 0 | 0 | 0
2026 | 7 | 11 | 12 | 0 | 0 | 0
2026 | 7 | 11 | 13 | 0 | 0 | 0
2026 | 7 | 11 | 14 | 0 | 0 | 0
2026 | 7 | 11 | 15 | 0 | 0 | 0
2026 | 7 | 11 | 16 | 0 | 0 | 0
2026 | 7 | 11 | 17 | 0 | 0 | 0
2026 | 7 | 11 | 18 | 0 | 0 | 0
2026 | 7 | 11 | 19 | 0 | 0 | 0
2026 | 7 | 11 | 20 | 0 | 0 | 0
2026 | 7 | 11 | 21 | 0 | 0 | 0
2026 | 7 | 11 | 22 | 0 | 0 | 0
2026 | 7 | 11 | 23 | 0 | 0 | 0
2026 | 7 | 12 | 0 | 0 | 0 | 0
2026 | 7 | 12 | 1 | 0 | 0 | 0
2026 | 7 | 12 | 2 | 0 | 0 | 0
2026 | 7 | 12 | 3 | 0 | 0 | 0
2026 | 7 | 12 | 4 | 0 | 0 | 0
2026 | 7 | 12 | 5 | 0 | 0 | 0
2026 | 7 | 12 | 6 | 0 | 0 | 0
2026 | 7 | 12 | 7 | 0 | 0 | 0
2026 | 7 | 12 | 8 | 0 | 0 | 0
2026 | 7 | 12 | 9 | 0 | 0 | 0
2026 | 7 | 12 | 10 | 0 | 0 | 0
2026 | 7 | 12 | 11 | 0 | 0 | 0
2026 | 7 | 12 | 12 | 0 | 0 | 0
2026 | 7 | 12 | 13 | 0 | 0 | 0
2026 | 7 | 12 | 14 | 0 | 0 | 0
2026 | 7 | 12 | 15 | 0 | 0 | 0
2026 | 7 | 12 | 16 | 0 | 0 | 0
2026 | 7 | 12 | 17 | 0 | 0 | 0
2026 | 7 | 12 | 18 | 0 | 0 | 0
2026 | 7 | 12 | 19 | 0 | 0 | 0
2026 | 7 | 12 | 20 | 0 | 0 | 0
2026 | 7 | 12 | 21 | 0 | 0 | 0
2026 | 7 | 12 | 22 | 0 | 0 | 0
2026 | 7 | 12 | 23 | 0 | 0 | 0
2026 | 7 | 13 | 0 | 0 | 0 | 0
2026 | 7 | 13 | 1 | 0 | 0 | 0
2026 | 7 | 13 | 2 | 0 | 0 | 0
2026 | 7 | 13 | 3 | 0 | 0 | 0
2026 | 7 | 13 | 4 | 0 | 0 | 0
2026 | 7 | 13 | 5 | 0 | 0 | 0
2026 | 7 | 13 | 6 | 0 | 0 | 0
2026 | 7 | 13 | 7 | 0 | 0 | 0
2026 | 7 | 13 | 8 | 0 | 0 | 0
2026 | 7 | 13 | 9 | 0 | 0 | 0
2026 | 7 | 13 | 10 | 0 | 0 | 0
2026 | 7 | 13 | 11 | 0 | 0 | 0
2026 | 7 | 13 | 12 | 0 | 0 | 0
2026 | 7 | 13 | 13 | 0 | 0 | 0
2026 | 7 | 13 | 14 | 0 | 0 | 0
2026 | 7 | 13 | 15 | 0 | 0 | 0
2026 | 7 | 13 | 16 | 0 | 0 | 0
2026 | 7 | 13 | 17 | 0 | 0 | 0
2026 | 7 | 13 | 18 | 0 | 0 | 0
2026 | 7 | 13 | 19 | 0 | 0 | 0
2026 | 7 | 13 | 20 | 0 | 0 | 0
2026 | 7 | 13 | 21 | 0 | 0 | 0
2026 | 7 | 13 | 22 | 0 | 0 | 0
2026 | 7 | 13 | 23 | 0 | 0 | 0
2026 | 7 | 14 | 0 | 0 | 0 | 0
2026 | 7 | 14 | 1 | 0 | 0 | 0
2026 | 7 | 14 | 2 | 0 | 0 | 0
2026 | 7 | 14 | 3 | 0 | 0 | 0
2026 | 7 | 14 | 4 | 0 | 0 | 0
2026 | 7 | 14 | 5 | 0 | 0 | 0
2026 | 7 | 14 | 6 | 0 | 0 | 0
2026 | 7 | 14 | 7 | 0 | 0 | 0
2026 | 7 | 14 | 8 | 0 | 0 | 0
2026 | 7 | 14 | 9 | 0 | 0 | 0
2026 | 7 | 14 | 10 | 0 | 0 | 0
2026 | 7 | 14 | 11 | 0 | 0 | 0
2026 | 7 | 14 | 12 | 0 | 0 | 0
2026 | 7 | 14 | 13 | 0 | 0 | 0
2026 | 7 | 14 | 14 | 0 | 0 | 0
2026 | 7 | 14 | 15 | 0 | 0 | 0
2026 | 7 | 14 | 16 | 0 | 0 | 0
2026 | 7 | 14 | 17 | 0 | 0 | 0
2026 | 7 | 14 | 18 | 0 | 0 | 0
2026 | 7 | 14 | 19 | 0 | 0 | 0
2026 | 7 | 14 | 20 | 0 | 0 | 0
2026 | 7 | 14 | 21 | 0 | 0 | 0
2026 | 7 | 14 | 22 | 0 | 0 | 0
2026 | 7 | 14 | 23 | 0 | 0 | 0
2026 | 7 | 15 | 0 | 0 | 0 | 0
2026 | 7 | 15 | 1 | 0 | 0 | 0
2026 | 7 | 15 | 2 | 0 | 0 | 0
2026 | 7 | 15 | 3 | 0 | 0 | 0
2026 | 7 | 15 | 4 | 0 | 0 | 0
2026 | 7 | 15 | 5 | 0 | 0 | 0
2026 | 7 | 15 | 6 | 0 | 0 | 0
2026 | 7 | 15 | 7 | 0 | 0 | 0
2026 | 7 | 15 | 8 | 0 | 0 | 0
2026 | 7 | 15 | 9 | 0 | 0 | 0
2026 | 7 | 15 | 10 | 0 | 0 | 0
2026 | 7 | 15 | 11 | 0 | 0 | 0
2026 | 7 | 15 | 12 | 0 | 0 | 0
2026 | 7 | 15 | 13 | 0 | 0 | 0
2026 | 7 | 15 | 14 | 0 | 0 | 0
2026 | 7 | 15 | 15 | 0 | 0 | 0
2026 | 7 | 15 | 16 | 0 | 0 | 0
2026 | 7 | 15 | 17 | 0 | 0 | 0
2026 | 7 | 15 | 18 | 0 | 0 | 0
2026 | 7 | 15 | 19 | 0 | 0 | 0
2026 | 7 | 15 | 20 | 0 | 0 | 0
2026 | 7 | 15 | 21 | 0 | 0 | 0
2026 | 7 | 15 | 22 | 0 | 0 | 0
2026 | 7 | 15 | 23 | 0 | 0 | 0
2026 | 7 | 16 | 0 | 0 | 0 | 0
2026 | 7 | 16 | 1 | 0 | 0 | 0
2026 | 7 | 16 | 2 | 0 | 0 | 0
2026 | 7 | 16 | 3 | 0 | 0 | 0
2026 | 7 | 16 | 4 | 0 | 0 | 0
2026 | 7 | 16 | 5 | 0 | 0 | 0
2026 | 7 | 16 | 6 | 0 | 0 | 0
2026 | 7 | 16 | 7 | 0 | 0 | 0
2026 | 7 | 16 | 8 | 0 | 0 | 0
2026 | 7 | 16 | 9 | 0 | 0 | 0
2026 | 7 | 16 | 10 | 0 | 0 | 0
2026 | 7 | 16 | 11 | 0 | 0 | 0
2026 | 7 | 16 | 12 | 0 | 0 | 0
2026 | 7 | 16 | 13 | 0 | 0 | 0
2026 | 7 | 16 | 14 | 0 | 0 | 0
2026 | 7 | 16 | 15 | 0 | 0 | 0
2026 | 7 | 16 | 16 | 0 | 0 | 0
2026 | 7 | 16 | 17 | 0 | 0 | 0
2026 | 7 | 16 | 18 | 0 | 0 | 0
2026 | 7 | 16 | 19 | 0 | 0 | 0
2026 | 7 | 16 | 20 | 0 | 0 | 0
2026 | 7 | 16 | 21 | 0 | 0 | 0
2026 | 7 | 16 | 22 | 0 | 0 | 0
2026 | 7 | 16 | 23 | 0 | 0 | 0
2026 | 7 | 17 | 0 | 0 | 0 | 0
2026 | 7 | 17 | 1 | 0 | 0 | 0
2026 | 7 | 17 | 2 | 0 | 0 | 0
2026 | 7 | 17 | 3 | 0 | 0 | 0
2026 | 7 | 17 | 4 | 0 | 0 | 0
2026 | 7 | 17 | 5 | 0 | 0 | 0
2026 | 7 | 17 | 6 | 0 | 0 | 0
2026 | 7 | 17 | 7 | 0 | 0 | 0
2026 | 7 | 17 | 8 | 0 | 0 | 0
2026 | 7 | 17 | 9 | 0 | 0 | 0
2026 | 7 | 17 | 10 | 0 | 0 | 0
2026 | 7 | 17 | 11 | 0 | 0 | 0
2026 | 7 | 17 | 12 | 0 | 0 | 0
2026 | 7 | 17 | 13 | 0 | 0 | 0
2026 | 7 | 17 | 14 | 0 | 0 | 0
2026 | 7 | 17 | 15 | 0 | 0 | 0
2026 | 7 | 17 | 16 | 0 | 0 | 0
2026 | 7 | 17 | 17 | 0 | 0 | 0
2026 | 7 | 17 | 18 | 0 | 0 | 0
2026 | 7 | 17 | 19 | 0 | 0 | 0
2026 | 7 | 17 | 20 | 0 | 0 | 0
2026 | 7 | 17 | 21 | 0 | 0 | 0
2026 | 7 | 17 | 22 | 0 | 0 | 0
2026 | 7 | 17 | 23 | 0 | 0 | 0
2026 | 7 | 18 | 0 | 0 | 0 | 0
2026 | 7 | 18 | 1 | 0 | 0 | 0
2026 | 7 | 18 | 2 | 0 | 0 | 0
2026 | 7 | 18 | 3 | 0 | 0 | 0
2026 | 7 | 18 | 4 | 0 | 0 | 0
2026 | 7 | 18 | 5 | 0 | 0 | 0
2026 | 7 | 18 | 6 | 0 | 0 | 0
2026 | 7 | 18 | 7 | 0 | 0 | 0
2026 | 7 | 18 | 8 | 0 | 0 | 0
2026 | 7 | 18 | 9 | 0 | 0 | 0
2026 | 7 | 18 | 10 | 0 | 0 | 0
2026 | 7 | 18 | 11 | 0 | 0 | 0
2026 | 7 | 18 | 12 | 0 | 0 | 0
2026 | 7 | 18 | 13 | 0 | 0 | 0
2026 | 7 | 18 | 14 | 0 | 0 | 0
2026 | 7 | 18 | 15 | 0 | 0 | 0
2026 | 7 | 18 | 16 | 0 | 0 | 0
2026 | 7 | 18 | 17 | 0 | 0 | 0
2026 | 7 | 18 | 18 | 0 | 0 | 0
2026 | 7 | 18 | 19 | 0 | 0 | 0
2026 | 7 | 18 | 20 | 0 | 0 | 0
2026 | 7 | 18 | 21 | 0 | 0 | 0
2026 | 7 | 18 | 22 | 0 | 0 | 0
2026 | 7 | 18 | 23 | 0 | 0 | 0
2026 | 7 | 19 | 0 | 0 | 0 | 0
2026 | 7 | 19 | 1 | 0 | 0 | 0
2026 | 7 | 19 | 2 | 0 | 0 | 0
2026 | 7 | 19 | 3 | 0 | 0 | 0
2026 | 7 | 19 | 4 | 0 | 0 | 0
2026 | 7 | 19 | 5 | 0 | 0 | 0
2026 | 7 | 19 | 6 | 0 | 0 | 0
2026 | 7 | 19 | 7 | 0 | 0 | 0
2026 | 7 | 19 | 8 | 0 | 0 | 0
2026 | 7 | 19 | 9 | 0 | 0 | 0
2026 | 7 | 19 | 10 | 0 | 0 | 0
2026 | 7 | 19 | 11 | 0 | 0 | 0
2026 | 7 | 19 | 12 | 0 | 0 | 0
2026 | 7 | 19 | 13 | 0 | 0 | 0
2026 | 7 | 19 | 14 | 0 | 0 | 0
2026 | 7 | 19 | 15 | 0 | 0 | 0
2026 | 7 | 19 | 16 | 0 | 0 | 0
2026 | 7 | 19 | 17 | 0 | 0 | 0
2026 | 7 | 19 | 18 | 0 | 0 | 0
2026 | 7 | 19 | 19 | 0 | 0 | 0
2026 | 7 | 19 | 20 | 0 | 0 | 0
2026 | 7 | 19 | 21 | 0 | 0 | 0
2026 | 7 | 19 | 22 | 0 | 0 | 0
2026 | 7 | 19 | 23 | 0 | 0 | 0
2026 | 7 | 20 | 0 | 0 | 0 | 0
2026 | 7 | 20 | 1 | 0 | 0 | 0
2026 | 7 | 20 | 2 | 0 | 0 | 0
2026 | 7 | 20 | 3 | 0 | 0 | 0
2026 | 7 | 20 | 4 | 0 | 0 | 0
2026 | 7 | 20 | 5 | 0 | 0 | 0
2026 | 7 | 20 | 6 | 0 | 0 | 0
2026 | 7 | 20 | 7 | 0 | 0 | 0
2026 | 7 | 20 | 8 | 0 | 0 | 0
2026 | 7 | 20 | 9 | 0 | 0 | 0
2026 | 7 | 20 | 10 | 0 | 0 | 0
2026 | 7 | 20 | 11 | 0 | 0 | 0
2026 | 7 | 20 | 12 | 0 | 0 | 0
2026 | 7 | 20 | 13 | 0 | 0 | 0
2026 | 7 | 20 | 14 | 0 | 0 | 0
2026 | 7 | 20 | 15 | 0 | 0 | 0
2026 | 7 | 20 | 16 | 0 | 0 | 0
2026 | 7 | 20 | 17 | 0 | 0 | 0
2026 | 7 | 20 | 18 | 0 | 0 | 0
2026 | 7 | 20 | 19 | 0 | 0 | 0
2026 | 7 | 20 | 20 | 0 | 0 | 0
2026 | 7 | 20 | 21 | 0 | 0 | 0
2026 | 7 | 20 | 22 | 0 | 0 | 0
2026 | 7 | 20 | 23 | 0 | 0 | 0
2026 | 7 | 21 | 0 | 0 | 0 | 0
2026 | 7 | 21 | 1 | 0 | 0 | 0
2026 | 7 | 21 | 2 | 0 | 0 | 0
2026 | 7 | 21 | 3 | 0 | 0 | 0
2026 | 7 | 21 | 4 | 0 | 0 | 0
2026 | 7 | 21 | 5 | 0 | 0 | 0
2026 | 7 | 21 | 6 | 0 | 0 | 0
2026 | 7 | 21 | 7 | 0 | 0 | 0
2026 | 7 | 21 | 8 | 0 | 0 | 0
2026 | 7 | 21 | 9 | 0 | 0 | 0
2026 | 7 | 21 | 10 | 0 | 0 | 0
2026 | 7 | 21 | 11 | 0 | 0 | 0
2026 | 7 | 21 | 12 | 0 | 0 | 0
2026 | 7 | 21 | 13 | 0 | 0 | 0
2026 | 7 | 21 | 14 | 0 | 0 | 0
2026 | 7 | 21 | 15 | 0 | 0 | 0
2026 | 7 | 21 | 16 | 0 | 0 | 0
2026 | 7 | 21 | 17 | 0 | 0 | 0
2026 | 7 | 21 | 18 | 0 | 0 | 0
2026 | 7 | 21 | 19 | 0 | 0 | 0
2026 | 7 | 21 | 20 | 0 | 0 | 0
2026 | 7 | 21 | 21 | 0 | 0 | 0
2026 | 7 | 21 | 22 | 0 | 0 | 0
2026 | 7 | 21 | 23 | 0 | 0 | 0
2026 | 7 | 22 | 0 | 0 | 0 | 0
2026 | 7 | 22 | 1 | 0 | 0 | 0
2026 | 7 | 22 | 2 | 0 | 0 | 0
2026 | 7 | 22 | 3 | 0 | 0 | 0
2026 | 7 | 22 | 4 | 0 | 0 | 0
2026 | 7 | 22 | 5 | 0 | 0 | 0
2026 | 7 | 22 | 6 | 0 | 0 | 0
2026 | 7 | 22 | 7 | 0 | 0 | 0
2026 | 7 | 22 | 8 | 0 | 0 | 0
2026 | 7 | 22 | 9 | 0 | 0 | 0
2026 | 7 | 22 | 10 | 0 | 0 | 0
2026 | 7 | 22 | 11 | 0 | 0 | 0
2026 | 7 | 22 | 12 | 0 | 0 | 0
2026 | 7 | 22 | 13 | 0 | 0 | 0
2026 | 7 | 22 | 14 | 0 | 0 | 0
2026 | 7 | 22 | 15 | 0 | 0 | 0
2026 | 7 | 22 | 16 | 0 | 0 | 0
2026 | 7 | 22 | 17 | 0 | 0 | 0
2026 | 7 | 22 | 18 | 0 | 0 | 0
2026 | 7 | 22 | 19 | 0 | 0 | 0
2026 | 7 | 22 | 20 | 0 | 0 | 0
2026 | 7 | 22 | 21 | 0 | 0 | 0
2026 | 7 | 22 | 22 | 0 | 0 | 0
2026 | 7 | 22 | 23 | 0 | 0 | 0
2026 | 7 | 23 | 0 | 0 | 0 | 0
2026 | 7 | 23 | 1 | 0 | 0 | 0
2026 | 7 | 23 | 2 | 0 | 0 | 0
2026 | 7 | 23 | 3 | 0 | 0 | 0
2026 | 7 | 23 | 4 | 0 | 0 | 0
2026 | 7 | 23 | 5 | 0 | 0 | 0
2026 | 7 | 23 | 6 | 0 | 0 | 0
2026 | 7 | 23 | 7 | 0 | 0 | 0
2026 | 7 | 23 | 8 | 0 | 0 | 0
2026 | 7 | 23 | 9 | 0 | 0 | 0
2026 | 7 | 23 | 10 | 0 | 0 | 0
2026 | 7 | 23 | 11 | 0 | 0 | 0
2026 | 7 | 23 | 12 | 0 | 0 | 0
2026 | 7 | 23 | 13 | 0 | 0 | 0
2026 | 7 | 23 | 14 | 0 | 0 | 0
2026 | 7 | 23 | 15 | 0 | 0 | 0
2026 | 7 | 23 | 16 | 0 | 0 | 0
2026 | 7 | 23 | 17 | 0 | 0 | 0
2026 | 7 | 23 | 18 | 0 | 0 | 0
2026 | 7 | 23 | 19 | 0 | 0 | 0
2026 | 7 | 23 | 20 | 0 | 0 | 0
2026 | 7 | 23 | 21 | 0 | 0 | 0
2026 | 7 | 23 | 22 | 0 | 0 | 0
2026 | 7 | 23 | 23 | 0 | 0 | 0
2026 | 7 | 24 | 0 | 0 | 0 | 0
2026 | 7 | 24 | 1 | 0 | 0 | 0
2026 | 7 | 24 | 2 | 0 | 0 | 0
2026 | 7 | 24 | 3 | 0 | 0 | 0
2026 | 7 | 24 | 4 | 0 | 0 | 0
2026 | 7 | 24 | 5 | 0 | 0 | 0
2026 | 7 | 24 | 6 | 0 | 0 | 0
2026 | 7 | 24 | 7 | 0 | 0 | 0
2026 | 7 | 24 | 8 | 0 | 0 | 0
2026 | 7 | 24 | 9 | 0 | 0 | 0
2026 | 7 | 24 | 10 | 0 | 0 | 0
2026 | 7 | 24 | 11 | 0 | 0 | 0
2026 | 7 | 24 | 12 | 0 | 0 | 0
2026 | 7 | 24 | 13 | 0 | 0 | 0
2026 | 7 | 24 | 14 | 0 | 0 | 0
2026 | 7 | 24 | 15 | 0 | 0 | 0
2026 | 7 | 24 | 16 | 0 | 0 | 0
2026 | 7 | 24 | 17 | 0 | 0 | 0
2026 | 7 | 24 | 18 | 0 | 0 | 0
2026 | 7 | 24 | 19 | 0 | 0 | 0
2026 | 7 | 24 | 20 | 0 | 0 | 0
2026 | 7 | 24 | 21 | 0 | 0 | 0
2026 | 7 | 24 | 22 | 0 | 0 | 0
2026 | 7 | 24 | 23 | 0 | 0 | 0
2026 | 7 | 25 | 0 | 0 | 0 | 0
2026 | 7 | 25 | 1 | 0 | 0 | 0
2026 | 7 | 25 | 2 | 0 | 0 | 0
2026 | 7 | 25 | 3 | 0 | 0 | 0
2026 | 7 | 25 | 4 | 0 | 0 | 0
2026 | 7 | 25 | 5 | 0 | 0 | 0
2026 | 7 | 25 | 6 | 0 | 0 | 0
2026 | 7 | 25 | 7 | 0 | 0 | 0
2026 | 7 | 25 | 8 | 0 | 0 | 0
2026 | 7 | 25 | 9 | 0 | 0 | 0
2026 | 7 | 25 | 10 | 0 | 0 | 0
2026 | 7 | 25 | 11 | 0 | 0 | 0
2026 | 7 | 25 | 12 | 0 | 0 | 0
2026 | 7 | 25 | 13 | 0 | 0 | 0
2026 | 7 | 25 | 14 | 0 | 0 | 0
2026 | 7 | 25 | 15 | 0 | 0 | 0
2026 | 7 | 25 | 16 | 0 | 0 | 0
2026 | 7 | 25 | 17 | 0 | 0 | 0
2026 | 7 | 25 | 18 | 0 | 0 | 0
2026 | 7 | 25 | 19 | 0 | 0 | 0
2026 | 7 | 25 | 20 | 0 | 0 | 0
2026 | 7 | 25 | 21 | 0 | 0 | 0
2026 | 7 | 25 | 22 | 0 | 0 | 0
2026 | 7 | 25 | 23 | 0 | 0 | 0
2026 | 7 | 26 | 0 | 0 | 0 | 0
2026 | 7 | 26 | 1 | 0 | 0 | 0
2026 | 7 | 26 | 2 | 0 | 0 | 0
2026 | 7 | 26 | 3 | 0 | 0 | 0
2026 | 7 | 26 | 4 | 0 | 0 | 0
2026 | 7 | 26 | 5 | 0 | 0 | 0
2026 | 7 | 26 | 6 | 0 | 0 | 0
2026 | 7 | 26 | 7 | 0 | 0 | 0
2026 | 7 | 26 | 8 | 0 | 0 | 0
2026 | 7 | 26 | 9 | 0 | 0 | 0
2026 | 7 | 26 | 10 | 0 | 0 | 0
2026 | 7 | 26 | 11 | 0 | 0 | 0
2026 | 7 | 26 | 12 | 0 | 0 | 0
2026 | 7 | 26 | 13 | 0 | 0 | 0
2026 | 7 | 26 | 14 | 0 | 0 | 0
2026 | 7 | 26 | 15 | 0 | 0 | 0
2026 | 7 | 26 | 16 | 0 | 0 | 0
2026 | 7 | 26 | 17 | 0 | 0 | 0
2026 | 7 | 26 | 18 | 0 | 0 | 0
2026 | 7 | 26 | 19 | 0 | 0 | 0
2026 | 7 | 26 | 20 | 0 | 0 | 0
2026 | 7 | 26 | 21 | 0 | 0 | 0
2026 | 7 | 26 | 22 | 0 | 0 | 0
2026 | 7 | 26 | 23 | 0 | 0 | 0
2026 | 7 | 27 | 0 | 0 | 0 | 0
2026 | 7 | 27 | 1 | 0 | 0 | 0
2026 | 7 | 27 | 2 | 0 | 0 | 0
2026 | 7 | 27 | 3 | 0 | 0 | 0
2026 | 7 | 27 | 4 | 0 | 0 | 0
2026 | 7 | 27 | 5 | 0 | 0 | 0
2026 | 7 | 27 | 6 | 0 | 0 | 0
2026 | 7 | 27 | 7 | 0 | 0 | 0
2026 | 7 | 27 | 8 | 0 | 0 | 0
2026 | 7 | 27 | 9 | 0 | 0 | 0
2026 | 7 | 27 | 10 | 0 | 0 | 0
2026 | 7 | 27 | 11 | 0 | 0 | 0
2026 | 7 | 27 | 12 | 0 | 0 | 0
2026 | 7 | 27 | 13 | 0 | 0 | 0
2026 | 7 | 27 | 14 | 0 | 0 | 0
2026 | 7 | 27 | 15 | 0 | 0 | 0
2026 | 7 | 27 | 16 | 0 | 0 | 0
2026 | 7 | 27 | 17 | 0 | 0 | 0
2026 | 7 | 27 | 18 | 0 | 0 | 0
2026 | 7 | 27 | 19 | 0 | 0 | 0
2026 | 7 | 27 | 20 | 0 | 0 | 0
2026 | 7 | 27 | 21 | 0 | 0 | 0
2026 | 7 | 27 | 22 | 0 | 0 | 0
2026 | 7 | 27 | 23 | 0 | 0 | 0
2026 | 7 | 28 | 0 | 0 | 0 | 0
2026 | 7 | 28 | 1 | 0 | 0 | 0
2026 | 7 | 28 | 2 | 0 | 0 | 0
2026 | 7 | 28 | 3 | 0 | 0 | 0
2026 | 7 | 28 | 4 | 0 | 0 | 0
2026 | 7 | 28 | 5 | 0 | 0 | 0
2026 | 7 | 28 | 6 | 0 | 0 | 0
2026 | 7 | 28 | 7 | 0 | 0 | 0
2026 | 7 | 28 | 8 | 0 | 0 | 0
2026 | 7 | 28 | 9 | 0 | 0 | 0
2026 | 7 | 28 | 10 | 0 | 0 | 0
2026 | 7 | 28 | 11 | 0 | 0 | 0
2026 | 7 | 28 | 12 | 0 | 0 | 0
2026 | 7 | 28 | 13 | 0 | 0 | 0
2026 | 7 | 28 | 14 | 0 | 0 | 0
2026 | 7 | 28 | 15 | 0 | 0 | 0
2026 | 7 | 28 | 16 | 0 | 0 | 0
2026 | 7 | 28 | 17 | 0 | 0 | 0
2026 | 7 | 28 | 18 | 0 | 0 | 0
2026 | 7 | 28 | 19 | 0 | 0 | 0
2026 | 7 | 28 | 20 | 0 | 0 | 0
2026 | 7 | 28 | 21 | 0 | 0 | 0
2026 | 7 | 28 | 22 | 0 | 0 | 0
2026 | 7 | 28 | 23 | 0 | 0 | 0
2026 | 7 | 29 | 0 | 0 | 0 | 0
2026 | 7 | 29 | 1 | 0 | 0 | 0
2026 | 7 | 29 | 2 | 0 | 0 | 0
2026 | 7 | 29 | 3 | 0 | 0 | 0
2026 | 7 | 29 | 4 | 0 | 0 | 0
2026 | 7 | 29 | 5 | 0 | 0 | 0
2026 | 7 | 29 | 6 | 0 | 0 | 0
2026 | 7 | 29 | 7 | 0 | 0 | 0
2026 | 7 | 29 | 8 | 0 | 0 | 0
2026 | 7 | 29 | 9 | 0 | 0 | 0
2026 | 7 | 29 | 10 | 0 | 0 | 0
2026 | 7 | 29 | 11 | 0 | 0 | 0
2026 | 7 | 29 | 12 | 0 | 0 | 0
2026 | 7 | 29 | 13 | 0 | 0 | 0
2026 | 7 | 29 | 14 | 0 | 0 | 0
2026 | 7 | 29 | 15 | 0 | 0 | 0
2026 | 7 | 29 | 16 | 0 | 0 | 0
2026 | 7 | 29 | 17 | 0 | 0 | 0
2026 | 7 | 29 | 18 | 0 | 0 | 0
2026 | 7 | 29 | 19 | 0 | 0 | 0
2026 | 7 | 29 | 20 | 0 | 0 | 0
2026 | 7 | 29 | 21 | 0 | 0 | 0
2026 | 7 | 29 | 22 | 0 | 0 | 0
2026 | 7 | 29 | 23 | 0 | 0 | 0
2026 | 7 | 30 | 0 | 0 | 0 | 0
2026 | 7 | 30 | 1 | 0 | 0 | 0
2026 | 7 | 30 | 2 | 0 | 0 | 0
2026 | 7 | 30 | 3 | 0 | 0 | 0
2026 | 7 | 30 | 4 | 0 | 0 | 0
2026 | 7 | 30 | 5 | 0 | 0 | 0
2026 | 7 | 30 | 6 | 0 | 0 | 0
2026 | 7 | 30 | 7 | 0 | 0 | 0
2026 | 7 | 30 | 8 | 0 | 0 | 0
2026 | 7 | 30 | 9 | 0 | 0 | 0
2026 | 7 | 30 | 10 | 0 | 0 | 0
2026 | 7 | 30 | 11 | 0 | 0 | 0
2026 | 7 | 30 | 12 | 0 | 0 | 0
2026 | 7 | 30 | 13 | 0 | 0 | 0
2026 | 7 | 30 | 14 | 0 | 0 | 0
2026 | 7 | 30 | 15 | 0 | 0 | 0
2026 | 7 | 30 | 16 | 0 | 0 | 0
2026 | 7 | 30 | 17 | 0 | 0 | 0
2026 | 7 | 30 | 18 | 0 | 0 | 0
2026 | 7 | 30 | 19 | 0 | 0 | 0
2026 | 7 | 30 | 20 | 0 | 0 | 0
2026 | 7 | 30 | 21 | 0 | 0 | 0
2026 | 7 | 30 | 22 | 0 | 0 | 0
2026 | 7 | 30 | 23 | 0 | 0 | 0
2026 | 7 | 31 | 0 | 0 | 0 | 0
2026 | 7 | 31 | 1 | 0 | 0 | 0
2026 | 7 | 31 | 2 | 0 | 0 | 0
2026 | 7 | 31 | 3 | 0 | 0 | 0
2026 | 7 | 31 | 4 | 0 | 0 | 0
2026 | 7 | 31 | 5 | 0 | 0 | 0
2026 | 7 | 31 | 6 | 0 | 0 | 0
2026 | 7 | 31 | 7 | 0 | 0 | 0
2026 | 7 | 31 | 8 | 0 | 0 | 0
2026 | 7 | 31 | 9 | 0 | 0 | 0
2026 | 7 | 31 | 10 | 0 | 0 | 0
2026 | 7 | 31 | 11 | 0 | 0 | 0
2026 | 7 | 31 | 12 | 0 | 0 | 0
2026 | 7 | 31 | 13 | 0 | 0 | 0
2026 | 7 | 31 | 14 | 0 | 0 | 0
2026 | 7 | 31 | 15 | 0 | 0 | 0
2026 | 7 | 31 | 16 | 0 | 0 | 0
2026 | 7 | 31 | 17 | 0 | 0 | 0
2026 | 7 | 31 | 18 | 0 | 0 | 0
2026 | 7 | 31 | 19 | 0 | 0 | 0
2026 | 7 | 31 | 20 | 0 | 0 | 0
2026 | 7 | 31 | 21 | 0 | 0 | 0
2026 | 7 | 31 | 22 | 0 | 0 | 0
2026 | 7 | 31 | 23 | 0 | 0 | 0
2026 | 8 | 1 | 0 | 0 | 0 | 0
2026 | 8 | 1 | 1 | 0 | 0 | 0
2026 | 8 | 1 | 2 | 0 | 0 | 0
2026 | 8 | 1 | 3 | 0 | 0 | 0
2026 | 8 | 1 | 4 | 0 | 0 | 0
2026 | 8 | 1 | 5 | 0 | 0 | 0
2026 | 8 | 1 | 6 | 0 | 0 | 0
2026 | 8 | 1 | 7 | 0 | 0 | 0
2026 | 8 | 1 | 8 | 0 | 0 | 0
2026 | 8 | 1 | 9 | 0 | 0 | 0
2026 | 8 | 1 | 10 | 0 | 0 | 0
2026 | 8 | 1 | 11 | 0 | 0 | 0
2026 | 8 | 1 | 12 | 0 | 0 | 0
2026 | 8 | 1 | 13 | 0 | 0 | 0
2026 | 8 | 1 | 14 | 0 | 0 | 0
2026 | 8 | 1 | 15 | 0 | 0 | 0
2026 | 8 | 1 | 16 | 0 | 0 | 0
2026 | 8 | 1 | 17 | 0 | 0 | 0
2026 | 8 | 1 | 18 | 0 | 0 | 0
2026 | 8 | 1 | 19 | 0 | 0 | 0
2026 | 8 | 1 | 20 | 0 | 0 | 0
2026 | 8 | 1 | 21 | 0 | 0 | 0
2026 | 8 | 1 | 22 | 0 | 0 | 0
2026 | 8 | 1 | 23 | 0 | 0 | 0
2026 | 8 | 2 | 0 | 0 | 0 | 0
2026 | 8 | 2 | 1 | 0 | 0 | 0
2026 | 8 | 2 | 2 | 0 | 0 | 0
2026 | 8 | 2 | 3 | 0 | 0 | 0
2026 | 8 | 2 | 4 | 0 | 0 | 0
2026 | 8 | 2 | 5 | 0 | 0 | 0
2026 | 8 | 2 | 6 | 0 | 0 | 0
2026 | 8 | 2 | 7 | 0 | 0 | 0
2026 | 8 | 2 | 8 | 0 | 0 | 0
2026 | 8 | 2 | 9 | 0 | 0 | 0
2026 | 8 | 2 | 10 | 0 | 0 | 0
2026 | 8 | 2 | 11 | 0 | 0 | 0
2026 | 8 | 2 | 12 | 0 | 0 | 0
2026 | 8 | 2 | 13 | 0 | 0 | 0
2026 | 8 | 2 | 14 | 0 | 0 | 0
2026 | 8 | 2 | 15 | 0 | 0 | 0
2026 | 8 | 2 | 16 | 0 | 0 | 0
2026 | 8 | 2 | 17 | 0 | 0 | 0
2026 | 8 | 2 | 18 | 0 | 0 | 0
2026 | 8 | 2 | 19 | 0 | 0 | 0
2026 | 8 | 2 | 20 | 0 | 0 | 0
2026 | 8 | 2 | 21 | 0 | 0 | 0
2026 | 8 | 2 | 22 | 0 | 0 | 0
2026 | 8 | 2 | 23 | 0 | 0 | 0
2026 | 8 | 3 | 0 | 0 | 0 | 0
2026 | 8 | 3 | 1 | 0 | 0 | 0
2026 | 8 | 3 | 2 | 0 | 0 | 0
2026 | 8 | 3 | 3 | 0 | 0 | 0
2026 | 8 | 3 | 4 | 0 | 0 | 0
2026 | 8 | 3 | 5 | 0 | 0 | 0
2026 | 8 | 3 | 6 | 0 | 0 | 0
2026 | 8 | 3 | 7 | 0 | 0 | 0
2026 | 8 | 3 | 8 | 0 | 0 | 0
2026 | 8 | 3 | 9 | 0 | 0 | 0
2026 | 8 | 3 | 10 | 0 | 0 | 0
2026 | 8 | 3 | 11 | 0 | 0 | 0
2026 | 8 | 3 | 12 | 0 | 0 | 0
2026 | 8 | 3 | 13 | 0 | 0 | 0
2026 | 8 | 3 | 14 | 0 | 0 | 0
2026 | 8 | 3 | 15 | 0 | 0 | 0
2026 | 8 | 3 | 16 | 0 | 0 | 0
2026 | 8 | 3 | 17 | 0 | 0 | 0
2026 | 8 | 3 | 18 | 0 | 0 | 0
2026 | 8 | 3 | 19 | 0 | 0 | 0
2026 | 8 | 3 | 20 | 0 | 0 | 0
2026 | 8 | 3 | 21 | 0 | 0 | 0
2026 | 8 | 3 | 22 | 0 | 0 | 0
2026 | 8 | 3 | 23 | 0 | 0 | 0
2026 | 8 | 4 | 0 | 0 | 0 | 0
2026 | 8 | 4 | 1 | 0 | 0 | 0
2026 | 8 | 4 | 2 | 0 | 0 | 0
2026 | 8 | 4 | 3 | 0 | 0 | 0
2026 | 8 | 4 | 4 | 0 | 0 | 0
2026 | 8 | 4 | 5 | 0 | 0 | 0
2026 | 8 | 4 | 6 | 0 | 0 | 0
2026 | 8 | 4 | 7 | 0 | 0 | 0
2026 | 8 | 4 | 8 | 0 | 0 | 0
2026 | 8 | 4 | 9 | 0 | 0 | 0
2026 | 8 | 4 | 10 | 0 | 0 | 0
2026 | 8 | 4 | 11 | 0 | 0 | 0
2026 | 8 | 4 | 12 | 0 | 0 | 0
2026 | 8 | 4 | 13 | 0 | 0 | 0
2026 | 8 | 4 | 14 | 0 | 0 | 0
2026 | 8 | 4 | 15 | 0 | 0 | 0
2026 | 8 | 4 | 16 | 0 | 0 | 0
2026 | 8 | 4 | 17 | 0 | 0 | 0
2026 | 8 | 4 | 18 | 0 | 0 | 0
2026 | 8 | 4 | 19 | 0 | 0 | 0
2026 | 8 | 4 | 20 | 0 | 0 | 0
2026 | 8 | 4 | 21 | 0 | 0 | 0
2026 | 8 | 4 | 22 | 0 | 0 | 0
2026 | 8 | 4 | 23 | 0 | 0 | 0
2026 | 8 | 5 | 0 | 0 | 0 | 0
2026 | 8 | 5 | 1 | 0 | 0 | 0
2026 | 8 | 5 | 2 | 0 | 0 | 0
2026 | 8 | 5 | 3 | 0 | 0 | 0
2026 | 8 | 5 | 4 | 0 | 0 | 0
2026 | 8 | 5 | 5 | 0 | 0 | 0
2026 | 8 | 5 | 6 | 0 | 0 | 0
2026 | 8 | 5 | 7 | 0 | 0 | 0
2026 | 8 | 5 | 8 | 0 | 0 | 0
2026 | 8 | 5 | 9 | 0 | 0 | 0
2026 | 8 | 5 | 10 | 0 | 0 | 0
2026 | 8 | 5 | 11 | 0 | 0 | 0
2026 | 8 | 5 | 12 | 0 | 0 | 0
2026 | 8 | 5 | 13 | 0 | 0 | 0
2026 | 8 | 5 | 14 | 0 | 0 | 0
2026 | 8 | 5 | 15 | 0 | 0 | 0
2026 | 8 | 5 | 16 | 0 | 0 | 0
2026 | 8 | 5 | 17 | 0 | 0 | 0
2026 | 8 | 5 | 18 | 0 | 0 | 0
2026 | 8 | 5 | 19 | 0 | 0 | 0
2026 | 8 | 5 | 20 | 0 | 0 | 0
2026 | 8 | 5 | 21 | 0 | 0 | 0
2026 | 8 | 5 | 22 | 0 | 0 | 0
2026 | 8 | 5 | 23 | 0 | 0 | 0
2026 | 8 | 6 | 0 | 0 | 0 | 0
2026 | 8 | 6 | 1 | 0 | 0 | 0
2026 | 8 | 6 | 2 | 0 | 0 | 0
2026 | 8 | 6 | 3 | 0 | 0 | 0
2026 | 8 | 6 | 4 | 0 | 0 | 0
2026 | 8 | 6 | 5 | 0 | 0 | 0
2026 | 8 | 6 | 6 | 0 | 0 | 0
2026 | 8 | 6 | 7 | 0 | 0 | 0
2026 | 8 | 6 | 8 | 0 | 0 | 0
2026 | 8 | 6 | 9 | 0 | 0 | 0
2026 | 8 | 6 | 10 | 0 | 0 | 0
2026 | 8 | 6 | 11 | 0 | 0 | 0
2026 | 8 | 6 | 12 | 0 | 0 | 0
2026 | 8 | 6 | 13 | 0 | 0 | 0
2026 | 8 | 6 | 14 | 0 | 0 | 0
2026 | 8 | 6 | 15 | 0 | 0 | 0
2026 | 8 | 6 | 16 | 0 | 0 | 0
2026 | 8 | 6 | 17 | 0 | 0 | 0
2026 | 8 | 6 | 18 | 0 | 0 | 0
2026 | 8 | 6 | 19 | 0 | 0 | 0
2026 | 8 | 6 | 20 | 0 | 0 | 0
2026 | 8 | 6 | 21 | 0 | 0 | 0
2026 | 8 | 6 | 22 | 0 | 0 | 0
2026 | 8 | 6 | 23 | 0 | 0 | 0
2026 | 8 | 7 | 0 | 0 | 0 | 0
2026 | 8 | 7 | 1 | 0 | 0 | 0
2026 | 8 | 7 | 2 | 0 | 0 | 0
2026 | 8 | 7 | 3 | 0 | 0 | 0
2026 | 8 | 7 | 4 | 0 | 0 | 0
2026 | 8 | 7 | 5 | 0 | 0 | 0
2026 | 8 | 7 | 6 | 0 | 0 | 0
2026 | 8 | 7 | 7 | 0 | 0 | 0
2026 | 8 | 7 | 8 | 0 | 0 | 0
2026 | 8 | 7 | 9 | 0 | 0 | 0
2026 | 8 | 7 | 10 | 0 | 0 | 0
2026 | 8 | 7 | 11 | 0 | 0 | 0
2026 | 8 | 7 | 12 | 0 | 0 | 0
2026 | 8 | 7 | 13 | 0 | 0 | 0
2026 | 8 | 7 | 14 | 0 | 0 | 0
2026 | 8 | 7 | 15 | 0 | 0 | 0
2026 | 8 | 7 | 16 | 0 | 0 | 0
2026 | 8 | 7 | 17 | 0 | 0 | 0
2026 | 8 | 7 | 18 | 0 | 0 | 0
2026 | 8 | 7 | 19 | 0 | 0 | 0
2026 | 8 | 7 | 20 | 0 | 0 | 0
2026 | 8 | 7 | 21 | 0 | 0 | 0
2026 | 8 | 7 | 22 | 0 | 0 | 0
2026 | 8 | 7 | 23 | 0 | 0 | 0
2026 | 8 | 8 | 0 | 0 | 0 | 0
2026 | 8 | 8 | 1 | 0 | 0 | 0
2026 | 8 | 8 | 2 | 0 | 0 | 0
2026 | 8 | 8 | 3 | 0 | 0 | 0
2026 | 8 | 8 | 4 | 0 | 0 | 0
2026 | 8 | 8 | 5 | 0 | 0 | 0
2026 | 8 | 8 | 6 | 0 | 0 | 0
2026 | 8 | 8 | 7 | 0 | 0 | 0
2026 | 8 | 8 | 8 | 0 | 0 | 0
2026 | 8 | 8 | 9 | 0 | 0 | 0
2026 | 8 | 8 | 10 | 0 | 0 | 0
2026 | 8 | 8 | 11 | 0 | 0 | 0
2026 | 8 | 8 | 12 | 0 | 0 | 0
2026 | 8 | 8 | 13 | 0 | 0 | 0
2026 | 8 | 8 | 14 | 0 | 0 | 0
2026 | 8 | 8 | 15 | 0 | 0 | 0
2026 | 8 | 8 | 16 | 0 | 0 | 0
2026 | 8 | 8 | 17 | 0 | 0 | 0
2026 | 8 | 8 | 18 | 0 | 0 | 0
2026 | 8 | 8 | 19 | 0 | 0 | 0
2026 | 8 | 8 | 20 | 0 | 0 | 0
2026 | 8 | 8 | 21 | 0 | 0 | 0
2026 | 8 | 8 | 22 | 0 | 0 | 0
2026 | 8 | 8 | 23 | 0 | 0 | 0
2026 | 8 | 9 | 0 | 0 | 0 | 0
2026 | 8 | 9 | 1 | 0 | 0 | 0
2026 | 8 | 9 | 2 | 0 | 0 | 0
2026 | 8 | 9 | 3 | 0 | 0 | 0
2026 | 8 | 9 | 4 | 0 | 0 | 0
2026 | 8 | 9 | 5 | 0 | 0 | 0
2026 | 8 | 9 | 6 | 0 | 0 | 0
2026 | 8 | 9 | 7 | 0 | 0 | 0
2026 | 8 | 9 | 8 | 0 | 0 | 0
2026 | 8 | 9 | 9 | 0 | 0 | 0
2026 | 8 | 9 | 10 | 0 | 0 | 0
2026 | 8 | 9 | 11 | 0 | 0 | 0
2026 | 8 | 9 | 12 | 0 | 0 | 0
2026 | 8 | 9 | 13 | 0 | 0 | 0
2026 | 8 | 9 | 14 | 0 | 0 | 0
2026 | 8 | 9 | 15 | 0 | 0 | 0
2026 | 8 | 9 | 16 | 0 | 0 | 0
2026 | 8 | 9 | 17 | 0 | 0 | 0
2026 | 8 | 9 | 18 | 0 | 0 | 0
2026 | 8 | 9 | 19 | 0 | 0 | 0
2026 | 8 | 9 | 20 | 0 | 0 | 0
2026 | 8 | 9 | 21 | 0 | 0 | 0
2026 | 8 | 9 | 22 | 0 | 0 | 0
2026 | 8 | 9 | 23 | 0 | 0 | 0
2026 | 8 | 10 | 0 | 0 | 0 | 0
2026 | 8 | 10 | 1 | 0 | 0 | 0
2026 | 8 | 10 | 2 | 0 | 0 | 0
2026 | 8 | 10 | 3 | 0 | 0 | 0
2026 | 8 | 10 | 4 | 0 | 0 | 0
2026 | 8 | 10 | 5 | 0 | 0 | 0
2026 | 8 | 10 | 6 | 0 | 0 | 0
2026 | 8 | 10 | 7 | 0 | 0 | 0
2026 | 8 | 10 | 8 | 0 | 0 | 0
2026 | 8 | 10 | 9 | 0 | 0 | 0
2026 | 8 | 10 | 10 | 0 | 0 | 0
2026 | 8 | 10 | 11 | 0 | 0 | 0
2026 | 8 | 10 | 12 | 0 | 0 | 0
2026 | 8 | 10 | 13 | 0 | 0 | 0
2026 | 8 | 10 | 14 | 0 | 0 | 0
2026 | 8 | 10 | 15 | 0 | 0 | 0
2026 | 8 | 10 | 16 | 0 | 0 | 0
2026 | 8 | 10 | 17 | 0 | 0 | 0
2026 | 8 | 10 | 18 | 0 | 0 | 0
2026 | 8 | 10 | 19 | 0 | 0 | 0
2026 | 8 | 10 | 20 | 0 | 0 | 0
2026 | 8 | 10 | 21 | 0 | 0 | 0
2026 | 8 | 10 | 22 | 0 | 0 | 0
2026 | 8 | 10 | 23 | 0 | 0 | 0
2026 | 8 | 11 | 0 | 0 | 0 | 0
2026 | 8 | 11 | 1 | 0 | 0 | 0
2026 | 8 | 11 | 2 | 0 | 0 | 0
2026 | 8 | 11 | 3 | 0 | 0 | 0
2026 | 8 | 11 | 4 | 0 | 0 | 0
2026 | 8 | 11 | 5 | 0 | 0 | 0
2026 | 8 | 11 | 6 | 0 | 0 | 0
2026 | 8 | 11 | 7 | 0 | 0 | 0
2026 | 8 | 11 | 8 | 0 | 0 | 0
2026 | 8 | 11 | 9 | 0 | 0 | 0
2026 | 8 | 11 | 10 | 0 | 0 | 0
2026 | 8 | 11 | 11 | 0 | 0 | 0
2026 | 8 | 11 | 12 | 0 | 0 | 0
2026 | 8 | 11 | 13 | 0 | 0 | 0
2026 | 8 | 11 | 14 | 0 | 0 | 0
2026 | 8 | 11 | 15 | 0 | 0 | 0
2026 | 8 | 11 | 16 | 0 | 0 | 0
2026 | 8 | 11 | 17 | 0 | 0 | 0
2026 | 8 | 11 | 18 | 0 | 0 | 0
2026 | 8 | 11 | 19 | 0 | 0 | 0
2026 | 8 | 11 | 20 | 0 | 0 | 0
2026 | 8 | 11 | 21 | 0 | 0 | 0
2026 | 8 | 11 | 22 | 0 | 0 | 0
2026 | 8 | 11 | 23 | 0 | 0 | 0
2026 | 8 | 12 | 0 | 0 | 0 | 0
2026 | 8 | 12 | 1 | 0 | 0 | 0
2026 | 8 | 12 | 2 | 0 | 0 | 0
2026 | 8 | 12 | 3 | 0 | 0 | 0
2026 | 8 | 12 | 4 | 0 | 0 | 0
2026 | 8 | 12 | 5 | 0 | 0 | 0
2026 | 8 | 12 | 6 | 0 | 0 | 0
2026 | 8 | 12 | 7 | 0 | 0 | 0
2026 | 8 | 12 | 8 | 0 | 0 | 0
2026 | 8 | 12 | 9 | 0 | 0 | 0
2026 | 8 | 12 | 10 | 0 | 0 | 0
2026 | 8 | 12 | 11 | 0 | 0 | 0
2026 | 8 | 12 | 12 | 0 | 0 | 0
2026 | 8 | 12 | 13 | 0 | 0 | 0
2026 | 8 | 12 | 14 | 0 | 0 | 0
2026 | 8 | 12 | 15 | 0 | 0 | 0
2026 | 8 | 12 | 16 | 0 | 0 | 0
2026 | 8 | 12 | 17 | 0 | 0 | 0
2026 | 8 | 12 | 18 | 0 | 0 | 0
2026 | 8 | 12 | 19 | 0 | 0 | 0
2026 | 8 | 12 | 20 | 0 | 0 | 0
2026 | 8 | 12 | 21 | 0 | 0 | 0
2026 | 8 | 12 | 22 | 0 | 0 | 0
2026 | 8 | 12 | 23 | 0 | 0 | 0
2026 | 8 | 13 | 0 | 0 | 0 | 0
2026 | 8 | 13 | 1 | 0 | 0 | 0
2026 | 8 | 13 | 2 | 0 | 0 | 0
2026 | 8 | 13 | 3 | 0 | 0 | 0
2026 | 8 | 13 | 4 | 0 | 0 | 0
2026 | 8 | 13 | 5 | 0 | 0 | 0
2026 | 8 | 13 | 6 | 0 | 0 | 0
2026 | 8 | 13 | 7 | 0 | 0 | 0
2026 | 8 | 13 | 8 | 0 | 0 | 0
2026 | 8 | 13 | 9 | 0 | 0 | 0
2026 | 8 | 13 | 10 | 0 | 0 | 0
2026 | 8 | 13 | 11 | 0 | 0 | 0
2026 | 8 | 13 | 12 | 0 | 0 | 0
2026 | 8 | 13 | 13 | 0 | 0 | 0
2026 | 8 | 13 | 14 | 0 | 0 | 0
2026 | 8 | 13 | 15 | 0 | 0 | 0
2026 | 8 | 13 | 16 | 0 | 0 | 0
2026 | 8 | 13 | 17 | 0 | 0 | 0
2026 | 8 | 13 | 18 | 0 | 0 | 0
2026 | 8 | 13 | 19 | 0 | 0 | 0
2026 | 8 | 13 | 20 | 0 | 0 | 0
2026 | 8 | 13 | 21 | 0 | 0 | 0
2026 | 8 | 13 | 22 | 0 | 0 | 0
2026 | 8 | 13 | 23 | 0 | 0 | 0
2026 | 8 | 14 | 0 | 0 | 0 | 0
2026 | 8 | 14 | 1 | 0 | 0 | 0
2026 | 8 | 14 | 2 | 0 | 0 | 0
2026 | 8 | 14 | 3 | 0 | 0 | 0
2026 | 8 | 14 | 4 | 0 | 0 | 0
2026 | 8 | 14 | 5 | 0 | 0 | 0
2026 | 8 | 14 | 6 | 0 | 0 | 0
2026 | 8 | 14 | 7 | 0 | 0 | 0
2026 | 8 | 14 | 8 | 0 | 0 | 0
2026 | 8 | 14 | 9 | 0 | 0 | 0
2026 | 8 | 14 | 10 | 0 | 0 | 0
2026 | 8 | 14 | 11 | 0 | 0 | 0
2026 | 8 | 14 | 12 | 0 | 0 | 0
2026 | 8 | 14 | 13 | 0 | 0 | 0
2026 | 8 | 14 | 14 | 0 | 0 | 0
2026 | 8 | 14 | 15 | 0 | 0 | 0
2026 | 8 | 14 | 16 | 0 | 0 | 0
2026 | 8 | 14 | 17 | 0 | 0 | 0
2026 | 8 | 14 | 18 | 0 | 0 | 0
2026 | 8 | 14 | 19 | 0 | 0 | 0
2026 | 8 | 14 | 20 | 0 | 0 | 0
2026 | 8 | 14 | 21 | 0 | 0 | 0
2026 | 8 | 14 | 22 | 0 | 0 | 0
2026 | 8 | 14 | 23 | 0 | 0 | 0
2026 | 8 | 15 | 0 | 0 | 0 | 0
2026 | 8 | 15 | 1 | 0 | 0 | 0
2026 | 8 | 15 | 2 | 0 | 0 | 0
2026 | 8 | 15 | 3 | 0 | 0 | 0
2026 | 8 | 15 | 4 | 0 | 0 | 0
2026 | 8 | 15 | 5 | 0 | 0 | 0
2026 | 8 | 15 | 6 | 0 | 0 | 0
2026 | 8 | 15 | 7 | 0 | 0 | 0
2026 | 8 | 15 | 8 | 0 | 0 | 0
2026 | 8 | 15 | 9 | 0 | 0 | 0
2026 | 8 | 15 | 10 | 0 | 0 | 0
2026 | 8 | 15 | 11 | 0 | 0 | 0
2026 | 8 | 15 | 12 | 0 | 0 | 0
2026 | 8 | 15 | 13 | 0 | 0 | 0
2026 | 8 | 15 | 14 | 0 | 0 | 0
2026 | 8 | 15 | 15 | 0 | 0 | 0
2026 | 8 | 15 | 16 | 0 | 0 | 0
2026 | 8 | 15 | 17 | 0 | 0 | 0
2026 | 8 | 15 | 18 | 0 | 0 | 0
2026 | 8 | 15 | 19 | 0 | 0 | 0
2026 | 8 | 15 | 20 | 0 | 0 | 0
2026 | 8 | 15 | 21 | 0 | 0 | 0
2026 | 8 | 15 | 22 | 0 | 0 | 0
2026 | 8 | 15 | 23 | 0 | 0 | 0
2026 | 8 | 16 | 0 | 0 | 0 | 0
2026 | 8 | 16 | 1 | 0 | 0 | 0
2026 | 8 | 16 | 2 | 0 | 0 | 0
2026 | 8 | 16 | 3 | 0 | 0 | 0
2026 | 8 | 16 | 4 | 0 | 0 | 0
2026 | 8 | 16 | 5 | 0 | 0 | 0
2026 | 8 | 16 | 6 | 0 | 0 | 0
2026 | 8 | 16 | 7 | 0 | 0 | 0
2026 | 8 | 16 | 8 | 0 | 0 | 0
2026 | 8 | 16 | 9 | 0 | 0 | 0
2026 | 8 | 16 | 10 | 0 | 0 | 0
2026 | 8 | 16 | 11 | 0 | 0 | 0
2026 | 8 | 16 | 12 | 0 | 0 | 0
2026 | 8 | 16 | 13 | 0 | 0 | 0
2026 | 8 | 16 | 14 | 0 | 0 | 0
2026 | 8 | 16 | 15 | 0 | 0 | 0
2026 | 8 | 16 | 16 | 0 | 0 | 0
2026 | 8 | 16 | 17 | 0 | 0 | 0
2026 | 8 | 16 | 18 | 0 | 0 | 0
2026 | 8 | 16 | 19 | 0 | 0 | 0
2026 | 8 | 16 | 20 | 0 | 0 | 0
2026 | 8 | 16 | 21 | 0 | 0 | 0
2026 | 8 | 16 | 22 | 0 | 0 | 0
2026 | 8 | 16 | 23 | 0 | 0 | 0
2026 | 8 | 17 | 0 | 0 | 0 | 0
2026 | 8 | 17 | 1 | 0 | 0 | 0
2026 | 8 | 17 | 2 | 0 | 0 | 0
2026 | 8 | 17 | 3 | 0 | 0 | 0
2026 | 8 | 17 | 4 | 0 | 0 | 0
2026 | 8 | 17 | 5 | 0 | 0 | 0
2026 | 8 | 17 | 6 | 0 | 0 | 0
2026 | 8 | 17 | 7 | 0 | 0 | 0
2026 | 8 | 17 | 8 | 0 | 0 | 0
2026 | 8 | 17 | 9 | 0 | 0 | 0
2026 | 8 | 17 | 10 | 0 | 0 | 0
2026 | 8 | 17 | 11 | 0 | 0 | 0
2026 | 8 | 17 | 12 | 0 | 0 | 0
2026 | 8 | 17 | 13 | 0 | 0 | 0
2026 | 8 | 17 | 14 | 0 | 0 | 0
2026 | 8 | 17 | 15 | 0 | 0 | 0
2026 | 8 | 17 | 16 | 0 | 0 | 0
2026 | 8 | 17 | 17 | 0 | 0 | 0
2026 | 8 | 17 | 18 | 0 | 0 | 0
2026 | 8 | 17 | 19 | 0 | 0 | 0
2026 | 8 | 17 | 20 | 0 | 0 | 0
2026 | 8 | 17 | 21 | 0 | 0 | 0
2026 | 8 | 17 | 22 | 0 | 0 | 0
2026 | 8 | 17 | 23 | 0 | 0 | 0
2026 | 8 | 18 | 0 | 0 | 0 | 0
2026 | 8 | 18 | 1 | 0 | 0 | 0
2026 | 8 | 18 | 2 | 0 | 0 | 0
2026 | 8 | 18 | 3 | 0 | 0 | 0
2026 | 8 | 18 | 4 | 0 | 0 | 0
2026 | 8 | 18 | 5 | 0 | 0 | 0
2026 | 8 | 18 | 6 | 0 | 0 | 0
2026 | 8 | 18 | 7 | 0 | 0 | 0
2026 | 8 | 18 | 8 | 0 | 0 | 0
2026 | 8 | 18 | 9 | 0 | 0 | 0
2026 | 8 | 18 | 10 | 0 | 0 | 0
2026 | 8 | 18 | 11 | 0 | 0 | 0
2026 | 8 | 18 | 12 | 0 | 0 | 0
2026 | 8 | 18 | 13 | 0 | 0 | 0
2026 | 8 | 18 | 14 | 0 | 0 | 0
2026 | 8 | 18 | 15 | 0 | 0 | 0
2026 | 8 | 18 | 16 | 0 | 0 | 0
2026 | 8 | 18 | 17 | 0 | 0 | 0
2026 | 8 | 18 | 18 | 0 | 0 | 0
2026 | 8 | 18 | 19 | 0 | 0 | 0
2026 | 8 | 18 | 20 | 0 | 0 | 0
2026 | 8 | 18 | 21 | 0 | 0 | 0
2026 | 8 | 18 | 22 | 0 | 0 | 0
2026 | 8 | 18 | 23 | 0 | 0 | 0
2026 | 8 | 19 | 0 | 0 | 0 | 0
2026 | 8 | 19 | 1 | 0 | 0 | 0
2026 | 8 | 19 | 2 | 0 | 0 | 0
2026 | 8 | 19 | 3 | 0 | 0 | 0
2026 | 8 | 19 | 4 | 0 | 0 | 0
2026 | 8 | 19 | 5 | 0 | 0 | 0
2026 | 8 | 19 | 6 | 0 | 0 | 0
2026 | 8 | 19 | 7 | 0 | 0 | 0
2026 | 8 | 19 | 8 | 0 | 0 | 0
2026 | 8 | 19 | 9 | 0 | 0 | 0
2026 | 8 | 19 | 10 | 0 | 0 | 0
2026 | 8 | 19 | 11 | 0 | 0 | 0
2026 | 8 | 19 | 12 | 0 | 0 | 0
2026 | 8 | 19 | 13 | 0 | 0 | 0
2026 | 8 | 19 | 14 | 0 | 0 | 0
2026 | 8 | 19 | 15 | 0 | 0 | 0
2026 | 8 | 19 | 16 | 0 | 0 | 0
2026 | 8 | 19 | 17 | 0 | 0 | 0
2026 | 8 | 19 | 18 | 0 | 0 | 0
2026 | 8 | 19 | 19 | 0 | 0 | 0
2026 | 8 | 19 | 20 | 0 | 0 | 0
2026 | 8 | 19 | 21 | 0 | 0 | 0
2026 | 8 | 19 | 22 | 0 | 0 | 0
2026 | 8 | 19 | 23 | 0 | 0 | 0
2026 | 8 | 20 | 0 | 0 | 0 | 0
2026 | 8 | 20 | 1 | 0 | 0 | 0
2026 | 8 | 20 | 2 | 0 | 0 | 0
2026 | 8 | 20 | 3 | 0 | 0 | 0
2026 | 8 | 20 | 4 | 0 | 0 | 0
2026 | 8 | 20 | 5 | 0 | 0 | 0
2026 | 8 | 20 | 6 | 0 | 0 | 0
2026 | 8 | 20 | 7 | 0 | 0 | 0
2026 | 8 | 20 | 8 | 0 | 0 | 0
2026 | 8 | 20 | 9 | 0 | 0 | 0
2026 | 8 | 20 | 10 | 0 | 0 | 0
2026 | 8 | 20 | 11 | 0 | 0 | 0
2026 | 8 | 20 | 12 | 0 | 0 | 0
2026 | 8 | 20 | 13 | 0 | 0 | 0
2026 | 8 | 20 | 14 | 0 | 0 | 0
2026 | 8 | 20 | 15 | 0 | 0 | 0
2026 | 8 | 20 | 16 | 0 | 0 | 0
2026 | 8 | 20 | 17 | 0 | 0 | 0
2026 | 8 | 20 | 18 | 0 | 0 | 0
2026 | 8 | 20 | 19 | 0 | 0 | 0
2026 | 8 | 20 | 20 | 0 | 0 | 0
2026 | 8 | 20 | 21 | 0 | 0 | 0
2026 | 8 | 20 | 22 | 0 | 0 | 0
2026 | 8 | 20 | 23 | 0 | 0 | 0
2026 | 8 | 21 | 0 | 0 | 0 | 0
2026 | 8 | 21 | 1 | 0 | 0 | 0
2026 | 8 | 21 | 2 | 0 | 0 | 0
2026 | 8 | 21 | 3 | 0 | 0 | 0
2026 | 8 | 21 | 4 | 0 | 0 | 0
2026 | 8 | 21 | 5 | 0 | 0 | 0
2026 | 8 | 21 | 6 | 0 | 0 | 0
2026 | 8 | 21 | 7 | 0 | 0 | 0
2026 | 8 | 21 | 8 | 0 | 0 | 0
2026 | 8 | 21 | 9 | 0 | 0 | 0
2026 | 8 | 21 | 10 | 0 | 0 | 0
2026 | 8 | 21 | 11 | 0 | 0 | 0
2026 | 8 | 21 | 12 | 0 | 0 | 0
2026 | 8 | 21 | 13 | 0 | 0 | 0
2026 | 8 | 21 | 14 | 0 | 0 | 0
2026 | 8 | 21 | 15 | 0 | 0 | 0
2026 | 8 | 21 | 16 | 0 | 0 | 0
2026 | 8 | 21 | 17 | 0 | 0 | 0
2026 | 8 | 21 | 18 | 0.94453 | 0.94453 | 0
2026 | 8 | 21 | 19 | 0 | 0 | 0
2026 | 8 | 21 | 20 | 0 | 0 | 0
2026 | 8 | 21 | 21 | 0 | 0 | 0
2026 | 8 | 21 | 22 | 0 | 0 | 0
2026 | 8 | 21 | 23 | 0 | 0 | 0
2026 | 8 | 22 | 0 | 0 | 0 | 0
2026 | 8 | 22 | 1 | 0 | 0 | 0
2026 | 8 | 22 | 2 | 0 | 0 | 0
2026 | 8 | 22 | 3 | 0 | 0 | 0
2026 | 8 | 22 | 4 | 0 | 0 | 0
2026 | 8 | 22 | 5 | 0 | 0 | 0
2026 | 8 | 22 | 6 | 0 | 0 | 0
2026 | 8 | 22 | 7 | 0 | 0 | 0
2026 | 8 | 22 | 8 | 0 | 0 | 0
2026 | 8 | 22 | 9 | 0 | 0 | 0
2026 | 8 | 22 | 10 | 0 | 0 | 0
2026 | 8 | 22 | 11 | 0 | 0 | 0
2026 | 8 | 22 | 12 | 0 | 0 | 0
2026 | 8 | 22 | 13 | 0 | 0 | 0
2026 | 8 | 22 | 14 | 0 | 0 | 0
2026 | 8 | 22 | 15 | 0 | 0 | 0
2026 | 8 | 22 | 16 | 0 | 0 | 0
2026 | 8 | 22 | 17 | 0.27482 | 0.27482 | 0
2026 | 8 | 22 | 18 | 0 | 0 | 0
2026 | 8 | 22 | 19 | 0 | 0 | 0
2026 | 8 | 22 | 20 | 0 | 0 | 0
2026 | 8 | 22 | 21 | 0 | 0 | 0
2026 | 8 | 22 | 22 | 0 | 0 | 0
2026 | 8 | 22 | 23 | 0 | 0 | 0
2026 | 8 | 23 | 0 | 0 | 0 | 0
2026 | 8 | 23 | 1 | 0 | 0 | 0
2026 | 8 | 23 | 2 | 0 | 0 | 0
2026 | 8 | 23 | 3 | 0 | 0 | 0
2026 | 8 | 23 | 4 | 0 | 0 | 0
2026 | 8 | 23 | 5 | 0 | 0 | 0
2026 | 8 | 23 | 6 | 0 | 0 | 0
2026 | 8 | 23 | 7 | 0 | 0 | 0
2026 | 8 | 23 | 8 | 0 | 0 | 0
2026 | 8 | 23 | 9 | 0 | 0 | 0
2026 | 8 | 23 | 10 | 0 | 0 | 0
2026 | 8 | 23 | 11 | 0 | 0 | 0
2026 | 8 | 23 | 12 | 0 | 0 | 0
2026 | 8 | 23 | 13 | 0 | 0 | 0
2026 | 8 | 23 | 14 | 0 | 0 | 0
2026 | 8 | 23 | 15 | 0 | 0 | 0
2026 | 8 | 23 | 16 | 0.77547 | 0.77547 | 0
2026 | 8 | 23 | 17 | 1.8088 | 1.8088 | 0
2026 | 8 | 23 | 18 | 0 | 0 | 0
2026 | 8 | 23 | 19 | 0 | 0 | 0
2026 | 8 | 23 | 20 | 0 | 0 | 0
2026 | 8 | 23 | 21 | 0 | 0 | 0
2026 | 8 | 23 | 22 | 0 | 0 | 0
2026 | 8 | 23 | 23 | 0 | 0 | 0
2026 | 8 | 24 | 0 | 0 | 0 | 0
2026 | 8 | 24 | 1 | 0 | 0 | 0
2026 | 8 | 24 | 2 | 0 | 0 | 0
2026 | 8 | 24 | 3 | 0 | 0 | 0
2026 | 8 | 24 | 4 | 0 | 0 | 0
2026 | 8 | 24 | 5 | 0 | 0 | 0
2026 | 8 | 24 | 6 | 0 | 0 | 0
2026 | 8 | 24 | 7 | 0 | 0 | 0
2026 | 8 | 24 | 8 | 0 | 0 | 0
2026 | 8 | 24 | 9 | 0 | 0 | 0
2026 | 8 | 24 | 10 | 0 | 0 | 0
2026 | 8 | 24 | 11 | 0 | 0 | 0
2026 | 8 | 24 | 12 | 0 | 0 | 0
2026 | 8 | 24 | 13 | 0 | 0 | 0
2026 | 8 | 24 | 14 | 0 | 0 | 0
2026 | 8 | 24 | 15 | 0 | 0 | 0
2026 | 8 | 24 | 16 | 0 | 0 | 0
2026 | 8 | 24 | 17 | 0 | 0 | 0
2026 | 8 | 24 | 18 | 0 | 0 | 0
2026 | 8 | 24 | 19 | 0 | 0 | 0
2026 | 8 | 24 | 20 | 0 | 0 | 0
2026 | 8 | 24 | 21 | 0 | 0 | 0
2026 | 8 | 24 | 22 | 0 | 0 | 0
2026 | 8 | 24 | 23 | 0 | 0 | 0
2026 | 8 | 25 | 0 | 0 | 0 | 0
2026 | 8 | 25 | 1 | 0 | 0 | 0
2026 | 8 | 25 | 2 | 0 | 0 | 0
2026 | 8 | 25 | 3 | 0 | 0 | 0
2026 | 8 | 25 | 4 | 0 | 0 | 0
2026 | 8 | 25 | 5 | 0 | 0 | 0
2026 | 8 | 25 | 6 | 0 | 0 | 0
2026 | 8 | 25 | 7 | 0 | 0 | 0
2026 | 8 | 25 | 8 | 0 | 0 | 0
2026 | 8 | 25 | 9 | 0 | 0 | 0
2026 | 8 | 25 | 10 | 0 | 0 | 0
2026 | 8 | 25 | 11 | 0 | 0 | 0
2026 | 8 | 25 | 12 | 0 | 0 | 0
2026 | 8 | 25 | 13 | 0 | 0 | 0
2026 | 8 | 25 | 14 | 0 | 0 | 0
2026 | 8 | 25 | 15 | 0 | 0 | 0
2026 | 8 | 25 | 16 | 0 | 0 | 0
2026 | 8 | 25 | 17 | 0 | 0 | 0
2026 | 8 | 25 | 18 | 0 | 0 | 0
2026 | 8 | 25 | 19 | 0 | 0 | 0
2026 | 8 | 25 | 20 | 0 | 0 | 0
2026 | 8 | 25 | 21 | 0 | 0 | 0
2026 | 8 | 25 | 22 | 0 | 0 | 0
2026 | 8 | 25 | 23 | 0 | 0 | 0
2026 | 8 | 26 | 0 | 0 | 0 | 0
2026 | 8 | 26 | 1 | 0 | 0 | 0
2026 | 8 | 26 | 2 | 0 | 0 | 0
2026 | 8 | 26 | 3 | 0 | 0 | 0
2026 | 8 | 26 | 4 | 0 | 0 | 0
2026 | 8 | 26 | 5 | 0 | 0 | 0
2026 | 8 | 26 | 6 | 0 | 0 | 0
2026 | 8 | 26 | 7 | 0 | 0 | 0
2026 | 8 | 26 | 8 | 0 | 0 | 0
2026 | 8 | 26 | 9 | 0 | 0 | 0
2026 | 8 | 26 | 10 | 0 | 0 | 0
2026 | 8 | 26 | 11 | 0 | 0 | 0
2026 | 8 | 26 | 12 | 0 | 0 | 0
2026 | 8 | 26 | 13 | 0 | 0 | 0
2026 | 8 | 26 | 14 | 0 | 0 | 0
2026 | 8 | 26 | 15 | 0 | 0 | 0
2026 | 8 | 26 | 16 | 0 | 0 | 0
2026 | 8 | 26 | 17 | 0 | 0 | 0
2026 | 8 | 26 | 18 | 0 | 0 | 0
2026 | 8 | 26 | 19 | 0 | 0 | 0
2026 | 8 | 26 | 20 | 0 | 0 | 0
2026 | 8 | 26 | 21 | 0 | 0 | 0
2026 | 8 | 26 | 22 | 0 | 0 | 0
2026 | 8 | 26 | 23 | 0 | 0 | 0
2026 | 8 | 27 | 0 | 0 | 0 | 0
2026 | 8 | 27 | 1 | 0 | 0 | 0
2026 | 8 | 27 | 2 | 0 | 0 | 0
2026 | 8 | 27 | 3 | 0 | 0 | 0
2026 | 8 | 27 | 4 | 0 | 0 | 0
2026 | 8 | 27 | 5 | 0 | 0 | 0
2026 | 8 | 27 | 6 | 0 | 0 | 0
2026 | 8 | 27 | 7 | 0 | 0 | 0
2026 | 8 | 27 | 8 | 0 | 0 | 0
2026 | 8 | 27 | 9 | 0 | 0 | 0
2026 | 8 | 27 | 10 | 0 | 0 | 0
2026 | 8 | 27 | 11 | 0 | 0 | 0
2026 | 8 | 27 | 12 | 0 | 0 | 0
2026 | 8 | 27 | 13 | 0 | 0 | 0
2026 | 8 | 27 | 14 | 0 | 0 | 0
2026 | 8 | 27 | 15 | 0 | 0 | 0
2026 | 8 | 27 | 16 | 0 | 0 | 0
2026 | 8 | 27 | 17 | 0 | 0 | 0
2026 | 8 | 27 | 18 | 0 | 0 | 0
2026 | 8 | 27 | 19 | 0 | 0 | 0
2026 | 8 | 27 | 20 | 0 | 0 | 0
2026 | 8 | 27 | 21 | 0 | 0 | 0
2026 | 8 | 27 | 22 | 0 | 0 | 0
2026 | 8 | 27 | 23 | 0 | 0 | 0
2026 | 8 | 28 | 0 | 0 | 0 | 0
2026 | 8 | 28 | 1 | 0 | 0 | 0
2026 | 8 | 28 | 2 | 0 | 0 | 0
2026 | 8 | 28 | 3 | 0 | 0 | 0
2026 | 8 | 28 | 4 | 0 | 0 | 0
2026 | 8 | 28 | 5 | 0 | 0 | 0
2026 | 8 | 28 | 6 | 0 | 0 | 0
2026 | 8 | 28 | 7 | 0 | 0 | 0
2026 | 8 | 28 | 8 | 0 | 0 | 0
2026 | 8 | 28 | 9 | 0 | 0 | 0
2026 | 8 | 28 | 10 | 0 | 0 | 0
2026 | 8 | 28 | 11 | 0 | 0 | 0
2026 | 8 | 28 | 12 | 0 | 0 | 0
2026 | 8 | 28 | 13 | 0 | 0 | 0
2026 | 8 | 28 | 14 | 0 | 0 | 0
2026 | 8 | 28 | 15 | 0 | 0 | 0
2026 | 8 | 28 | 16 | 0 | 0 | 0
2026 | 8 | 28 | 17 | 0 | 0 | 0
2026 | 8 | 28 | 18 | 0 | 0 | 0
2026 | 8 | 28 | 19 | 0 | 0 | 0
2026 | 8 | 28 | 20 | 0 | 0 | 0
2026 | 8 | 28 | 21 | 0 | 0 | 0
2026 | 8 | 28 | 22 | 0 | 0 | 0
2026 | 8 | 28 | 23 | 0 | 0 | 0
2026 | 8 | 29 | 0 | 0 | 0 | 0
2026 | 8 | 29 | 1 | 0 | 0 | 0
2026 | 8 | 29 | 2 | 0 | 0 | 0
2026 | 8 | 29 | 3 | 0 | 0 | 0
2026 | 8 | 29 | 4 | 0 | 0 | 0
2026 | 8 | 29 | 5 | 0 | 0 | 0
2026 | 8 | 29 | 6 | 0 | 0 | 0
2026 | 8 | 29 | 7 | 0 | 0 | 0
2026 | 8 | 29 | 8 | 0 | 0 | 0
2026 | 8 | 29 | 9 | 0 | 0 | 0
2026 | 8 | 29 | 10 | 0 | 0 | 0
2026 | 8 | 29 | 11 | 0 | 0 | 0
2026 | 8 | 29 | 12 | 0 | 0 | 0
2026 | 8 | 29 | 13 | 0 | 0 | 0
2026 | 8 | 29 | 14 | 0 | 0 | 0
2026 | 8 | 29 | 15 | 0 | 0 | 0
2026 | 8 | 29 | 16 | 0 | 0 | 0
2026 | 8 | 29 | 17 | 0 | 0 | 0
2026 | 8 | 29 | 18 | 0 | 0 | 0
2026 | 8 | 29 | 19 | 0 | 0 | 0
2026 | 8 | 29 | 20 | 0 | 0 | 0
2026 | 8 | 29 | 21 | 0 | 0 | 0
2026 | 8 | 29 | 22 | 0 | 0 | 0
2026 | 8 | 29 | 23 | 0 | 0 | 0
2026 | 8 | 30 | 0 | 0 | 0 | 0
2026 | 8 | 30 | 1 | 0 | 0 | 0
2026 | 8 | 30 | 2 | 0 | 0 | 0
2026 | 8 | 30 | 3 | 0 | 0 | 0
2026 | 8 | 30 | 4 | 0 | 0 | 0
2026 | 8 | 30 | 5 | 0 | 0 | 0
2026 | 8 | 30 | 6 | 0 | 0 | 0
2026 | 8 | 30 | 7 | 0 | 0 | 0
2026 | 8 | 30 | 8 | 0 | 0 | 0
2026 | 8 | 30 | 9 | 0 | 0 | 0
2026 | 8 | 30 | 10 | 0 | 0 | 0
2026 | 8 | 30 | 11 | 0 | 0 | 0
2026 | 8 | 30 | 12 | 0 | 0 | 0
2026 | 8 | 30 | 13 | 0 | 0 | 0
2026 | 8 | 30 | 14 | 0 | 0 | 0
2026 | 8 | 30 | 15 | 0 | 0 | 0
2026 | 8 | 30 | 16 | 0 | 0 | 0
2026 | 8 | 30 | 17 | 0 | 0 | 0
2026 | 8 | 30 | 18 | 0 | 0 | 0
2026 | 8 | 30 | 19 | 0 | 0 | 0
2026 | 8 | 30 | 20 | 0 | 0 | 0
2026 | 8 | 30 | 21 | 0 | 0 | 0
2026 | 8 | 30 | 22 | 0 | 0 | 0
2026 | 8 | 30 | 23 | 0 | 0 | 0
2026 | 8 | 31 | 0 | 0 | 0 | 0
2026 | 8 | 31 | 1 | 0 | 0 | 0
2026 | 8 | 31 | 2 | 0 | 0 | 0
2026 | 8 | 31 | 3 | 0 | 0 | 0
2026 | 8 | 31 | 4 | 0 | 0 | 0
2026 | 8 | 31 | 5 | 0 | 0 | 0
2026 | 8 | 31 | 6 | 0 | 0 | 0
2026 | 8 | 31 | 7 | 0 | 0 | 0
2026 | 8 | 31 | 8 | 0 | 0 | 0
2026 | 8 | 31 | 9 | 0 | 0 | 0
2026 | 8 | 31 | 10 | 0 | 0 | 0
2026 | 8 | 31 | 11 | 0 | 0 | 0
2026 | 8 | 31 | 12 | 0 | 0 | 0
2026 | 8 | 31 | 13 | 0 | 0 | 0
2026 | 8 | 31 | 14 | 0 | 0 | 0
2026 | 8 | 31 | 15 | 0 | 0 | 0
2026 | 8 | 31 | 16 | 0 | 0 | 0
2026 | 8 | 31 | 17 | 0 | 0 | 0
2026 | 8 | 31 | 18 | 0 | 0 | 0
2026 | 8 | 31 | 19 | 0 | 0 | 0
2026 | 8 | 31 | 20 | 0 | 0 | 0
2026 | 8 | 31 | 21 | 0 | 0 | 0
2026 | 8 | 31 | 22 | 0 | 0 | 0
2026 | 8 | 31 | 23 | 0 | 0 | 0
2026 | 9 | 1 | 0 | 0 | 0 | 0
2026 | 9 | 1 | 1 | 0 | 0 | 0
2026 | 9 | 1 | 2 | 0 | 0 | 0
2026 | 9 | 1 | 3 | 0 | 0 | 0
2026 | 9 | 1 | 4 | 0 | 0 | 0
2026 | 9 | 1 | 5 | 0 | 0 | 0
2026 | 9 | 1 | 6 | 0 | 0 | 0
2026 | 9 | 1 | 7 | 0 | 0 | 0
2026 | 9 | 1 | 8 | 0 | 0 | 0
2026 | 9 | 1 | 9 | 0 | 0 | 0
2026 | 9 | 1 | 10 | 0 | 0 | 0
2026 | 9 | 1 | 11 | 0 | 0 | 0
2026 | 9 | 1 | 12 | 0 | 0 | 0
2026 | 9 | 1 | 13 | 0 | 0 | 0
2026 | 9 | 1 | 14 | 0 | 0 | 0
2026 | 9 | 1 | 15 | 0 | 0 | 0
2026 | 9 | 1 | 16 | 0 | 0 | 0
2026 | 9 | 1 | 17 | 0 | 0 | 0
2026 | 9 | 1 | 18 | 0 | 0 | 0
2026 | 9 | 1 | 19 | 0 | 0 | 0
2026 | 9 | 1 | 20 | 0 | 0 | 0
2026 | 9 | 1 | 21 | 0 | 0 | 0
2026 | 9 | 1 | 22 | 0 | 0 | 0
2026 | 9 | 1 | 23 | 0 | 0 | 0
2026 | 9 | 2 | 0 | 0 | 0 | 0
2026 | 9 | 2 | 1 | 0 | 0 | 0
2026 | 9 | 2 | 2 | 0 | 0 | 0
2026 | 9 | 2 | 3 | 0 | 0 | 0
2026 | 9 | 2 | 4 | 0 | 0 | 0
2026 | 9 | 2 | 5 | 0 | 0 | 0
2026 | 9 | 2 | 6 | 0 | 0 | 0
2026 | 9 | 2 | 7 | 0 | 0 | 0
2026 | 9 | 2 | 8 | 0 | 0 | 0
2026 | 9 | 2 | 9 | 0 | 0 | 0
2026 | 9 | 2 | 10 | 0 | 0 | 0
2026 | 9 | 2 | 11 | 0 | 0 | 0
2026 | 9 | 2 | 12 | 0 | 0 | 0
2026 | 9 | 2 | 13 | 0 | 0 | 0
2026 | 9 | 2 | 14 | 0 | 0 | 0
2026 | 9 | 2 | 15 | 0 | 0 | 0
2026 | 9 | 2 | 16 | 0 | 0 | 0
2026 | 9 | 2 | 17 | 0 | 0 | 0
2026 | 9 | 2 | 18 | 0 | 0 | 0
2026 | 9 | 2 | 19 | 0 | 0 | 0
2026 | 9 | 2 | 20 | 0 | 0 | 0
2026 | 9 | 2 | 21 | 0 | 0 | 0
2026 | 9 | 2 | 22 | 0 | 0 | 0
2026 | 9 | 2 | 23 | 0 | 0 | 0
2026 | 9 | 3 | 0 | 0 | 0 | 0
2026 | 9 | 3 | 1 | 0 | 0 | 0
2026 | 9 | 3 | 2 | 0 | 0 | 0
2026 | 9 | 3 | 3 | 0 | 0 | 0
2026 | 9 | 3 | 4 | 0 | 0 | 0
2026 | 9 | 3 | 5 | 0 | 0 | 0
2026 | 9 | 3 | 6 | 0 | 0 | 0
2026 | 9 | 3 | 7 | 0 | 0 | 0
2026 | 9 | 3 | 8 | 0 | 0 | 0
2026 | 9 | 3 | 9 | 0 | 0 | 0
2026 | 9 | 3 | 10 | 0 | 0 | 0
2026 | 9 | 3 | 11 | 0 | 0 | 0
2026 | 9 | 3 | 12 | 0 | 0 | 0
2026 | 9 | 3 | 13 | 0 | 0 | 0
2026 | 9 | 3 | 14 | 0 | 0 | 0
2026 | 9 | 3 | 15 | 0 | 0 | 0
2026 | 9 | 3 | 16 | 0 | 0 | 0
2026 | 9 | 3 | 17 | 0 | 0 | 0
2026 | 9 | 3 | 18 | 0 | 0 | 0
2026 | 9 | 3 | 19 | 0 | 0 | 0
2026 | 9 | 3 | 20 | 0 | 0 | 0
2026 | 9 | 3 | 21 | 0 | 0 | 0
2026 | 9 | 3 | 22 | 0 | 0 | 0
2026 | 9 | 3 | 23 | 0 | 0 | 0
2026 | 9 | 4 | 0 | 0 | 0 | 0
2026 | 9 | 4 | 1 | 0 | 0 | 0
2026 | 9 | 4 | 2 | 0 | 0 | 0
2026 | 9 | 4 | 3 | 0 | 0 | 0
2026 | 9 | 4 | 4 | 0 | 0 | 0
2026 | 9 | 4 | 5 | 0 | 0 | 0
2026 | 9 | 4 | 6 | 0 | 0 | 0
2026 | 9 | 4 | 7 | 0 | 0 | 0
2026 | 9 | 4 | 8 | 0 | 0 | 0
2026 | 9 | 4 | 9 | 0 | 0 | 0
2026 | 9 | 4 | 10 | 0 | 0 | 0
2026 | 9 | 4 | 11 | 0 | 0 | 0
2026 | 9 | 4 | 12 | 0 | 0 | 0
2026 | 9 | 4 | 13 | 0 | 0 | 0
2026 | 9 | 4 | 14 | 0 | 0 | 0
2026 | 9 | 4 | 15 | 0 | 0 | 0
2026 | 9 | 4 | 16 | 0 | 0 | 0
2026 | 9 | 4 | 17 | 0 | 0 | 0
2026 | 9 | 4 | 18 | 0 | 0 | 0
2026 | 9 | 4 | 19 | 0 | 0 | 0
2026 | 9 | 4 | 20 | 0 | 0 | 0
2026 | 9 | 4 | 21 | 0 | 0 | 0
2026 | 9 | 4 | 22 | 0 | 0 | 0
2026 | 9 | 4 | 23 | 0 | 0 | 0
2026 | 9 | 5 | 0 | 0 | 0 | 0
2026 | 9 | 5 | 1 | 0 | 0 | 0
2026 | 9 | 5 | 2 | 0 | 0 | 0
2026 | 9 | 5 | 3 | 0 | 0 | 0
2026 | 9 | 5 | 4 | 0 | 0 | 0
2026 | 9 | 5 | 5 | 0 | 0 | 0
2026 | 9 | 5 | 6 | 0 | 0 | 0
2026 | 9 | 5 | 7 | 0 | 0 | 0
2026 | 9 | 5 | 8 | 0 | 0 | 0
2026 | 9 | 5 | 9 | 0 | 0 | 0
2026 | 9 | 5 | 10 | 0 | 0 | 0
2026 | 9 | 5 | 11 | 0 | 0 | 0
2026 | 9 | 5 | 12 | 0 | 0 | 0
2026 | 9 | 5 | 13 | 0 | 0 | 0
2026 | 9 | 5 | 14 | 0 | 0 | 0
2026 | 9 | 5 | 15 | 0 | 0 | 0
2026 | 9 | 5 | 16 | 0 | 0 | 0
2026 | 9 | 5 | 17 | 0 | 0 | 0
2026 | 9 | 5 | 18 | 0 | 0 | 0
2026 | 9 | 5 | 19 | 0 | 0 | 0
2026 | 9 | 5 | 20 | 0 | 0 | 0
2026 | 9 | 5 | 21 | 0 | 0 | 0
2026 | 9 | 5 | 22 | 0 | 0 | 0
2026 | 9 | 5 | 23 | 0 | 0 | 0
2026 | 9 | 6 | 0 | 0 | 0 | 0
2026 | 9 | 6 | 1 | 0 | 0 | 0
2026 | 9 | 6 | 2 | 0 | 0 | 0
2026 | 9 | 6 | 3 | 0 | 0 | 0
2026 | 9 | 6 | 4 | 0 | 0 | 0
2026 | 9 | 6 | 5 | 0 | 0 | 0
2026 | 9 | 6 | 6 | 0 | 0 | 0
2026 | 9 | 6 | 7 | 0 | 0 | 0
2026 | 9 | 6 | 8 | 0 | 0 | 0
2026 | 9 | 6 | 9 | 0 | 0 | 0
2026 | 9 | 6 | 10 | 0 | 0 | 0
2026 | 9 | 6 | 11 | 0 | 0 | 0
2026 | 9 | 6 | 12 | 0 | 0 | 0
2026 | 9 | 6 | 13 | 0 | 0 | 0
2026 | 9 | 6 | 14 | 0 | 0 | 0
2026 | 9 | 6 | 15 | 0 | 0 | 0
2026 | 9 | 6 | 16 | 0 | 0 | 0
2026 | 9 | 6 | 17 | 0 | 0 | 0
2026 | 9 | 6 | 18 | 0 | 0 | 0
2026 | 9 | 6 | 19 | 0 | 0 | 0
2026 | 9 | 6 | 20 | 0 | 0 | 0
2026 | 9 | 6 | 21 | 0 | 0 | 0
2026 | 9 | 6 | 22 | 0 | 0 | 0
2026 | 9 | 6 | 23 | 0 | 0 | 0
2026 | 9 | 7 | 0 | 0 | 0 | 0
2026 | 9 | 7 | 1 | 0 | 0 | 0
2026 | 9 | 7 | 2 | 0 | 0 | 0
2026 | 9 | 7 | 3 | 0 | 0 | 0
2026 | 9 | 7 | 4 | 0 | 0 | 0
2026 | 9 | 7 | 5 | 0 | 0 | 0
2026 | 9 | 7 | 6 | 0 | 0 | 0
2026 | 9 | 7 | 7 | 0 | 0 | 0
2026 | 9 | 7 | 8 | 0 | 0 | 0
2026 | 9 | 7 | 9 | 0 | 0 | 0
2026 | 9 | 7 | 10 | 0 | 0 | 0
2026 | 9 | 7 | 11 | 0 | 0 | 0
2026 | 9 | 7 | 12 | 0 | 0 | 0
2026 | 9 | 7 | 13 | 0 | 0 | 0
2026 | 9 | 7 | 14 | 0 | 0 | 0
2026 | 9 | 7 | 15 | 0 | 0 | 0
2026 | 9 | 7 | 16 | 0 | 0 | 0
2026 | 9 | 7 | 17 | 0 | 0 | 0
2026 | 9 | 7 | 18 | 0 | 0 | 0
2026 | 9 | 7 | 19 | 0 | 0 | 0
2026 | 9 | 7 | 20 | 0 | 0 | 0
2026 | 9 | 7 | 21 | 0 | 0 | 0
2026 | 9 | 7 | 22 | 0 | 0 | 0
2026 | 9 | 7 | 23 | 0 | 0 | 0
2026 | 9 | 8 | 0 | 0 | 0 | 0
2026 | 9 | 8 | 1 | 0 | 0 | 0
2026 | 9 | 8 | 2 | 0 | 0 | 0
2026 | 9 | 8 | 3 | 0 | 0 | 0
2026 | 9 | 8 | 4 | 0 | 0 | 0
2026 | 9 | 8 | 5 | 0 | 0 | 0
2026 | 9 | 8 | 6 | 0 | 0 | 0
2026 | 9 | 8 | 7 | 0 | 0 | 0
2026 | 9 | 8 | 8 | 0 | 0 | 0
2026 | 9 | 8 | 9 | 0 | 0 | 0
2026 | 9 | 8 | 10 | 0 | 0 | 0
2026 | 9 | 8 | 11 | 0 | 0 | 0
2026 | 9 | 8 | 12 | 0 | 0 | 0
2026 | 9 | 8 | 13 | 0 | 0 | 0
2026 | 9 | 8 | 14 | 0 | 0 | 0
2026 | 9 | 8 | 15 | 0 | 0 | 0
2026 | 9 | 8 | 16 | 0 | 0 | 0
2026 | 9 | 8 | 17 | 0 | 0 | 0
2026 | 9 | 8 | 18 | 0 | 0 | 0
2026 | 9 | 8 | 19 | 0 | 0 | 0
2026 | 9 | 8 | 20 | 0 | 0 | 0
2026 | 9 | 8 | 21 | 0 | 0 | 0
2026 | 9 | 8 | 22 | 0 | 0 | 0
2026 | 9 | 8 | 23 | 0 | 0 | 0
2026 | 9 | 9 | 0 | 0 | 0 | 0
2026 | 9 | 9 | 1 | 0 | 0 | 0
2026 | 9 | 9 | 2 | 0 | 0 | 0
2026 | 9 | 9 | 3 | 0 | 0 | 0
2026 | 9 | 9 | 4 | 0 | 0 | 0
2026 | 9 | 9 | 5 | 0 | 0 | 0
2026 | 9 | 9 | 6 | 0 | 0 | 0
2026 | 9 | 9 | 7 | 0 | 0 | 0
2026 | 9 | 9 | 8 | 0 | 0 | 0
2026 | 9 | 9 | 9 | 0 | 0 | 0
2026 | 9 | 9 | 10 | 0 | 0 | 0
2026 | 9 | 9 | 11 | 0 | 0 | 0
2026 | 9 | 9 | 12 | 0 | 0 | 0
2026 | 9 | 9 | 13 | 0 | 0 | 0
2026 | 9 | 9 | 14 | 0 | 0 | 0
2026 | 9 | 9 | 15 | 0 | 0 | 0
2026 | 9 | 9 | 16 | 0 | 0 | 0
2026 | 9 | 9 | 17 | 0 | 0 | 0
2026 | 9 | 9 | 18 | 0 | 0 | 0
2026 | 9 | 9 | 19 | 0 | 0 | 0
2026 | 9 | 9 | 20 | 0 | 0 | 0
2026 | 9 | 9 | 21 | 0 | 0 | 0
2026 | 9 | 9 | 22 | 0 | 0 | 0
2026 | 9 | 9 | 23 | 0 | 0 | 0
2026 | 9 | 10 | 0 | 0 | 0 | 0
2026 | 9 | 10 | 1 | 0 | 0 | 0
2026 | 9 | 10 | 2 | 0 | 0 | 0
2026 | 9 | 10 | 3 | 0 | 0 | 0
2026 | 9 | 10 | 4 | 0 | 0 | 0
2026 | 9 | 10 | 5 | 0 | 0 | 0
2026 | 9 | 10 | 6 | 0 | 0 | 0
2026 | 9 | 10 | 7 | 0 | 0 | 0
2026 | 9 | 10 | 8 | 0 | 0 | 0
2026 | 9 | 10 | 9 | 0 | 0 | 0
2026 | 9 | 10 | 10 | 0 | 0 | 0
2026 | 9 | 10 | 11 | 0 | 0 | 0
2026 | 9 | 10 | 12 | 0 | 0 | 0
2026 | 9 | 10 | 13 | 0 | 0 | 0
2026 | 9 | 10 | 14 | 0 | 0 | 0
2026 | 9 | 10 | 15 | 0 | 0 | 0
2026 | 9 | 10 | 16 | 0 | 0 | 0
2026 | 9 | 10 | 17 | 0 | 0 | 0
2026 | 9 | 10 | 18 | 0 | 0 | 0
2026 | 9 | 10 | 19 | 0 | 0 | 0
2026 | 9 | 10 | 20 | 0 | 0 | 0
2026 | 9 | 10 | 21 | 0 | 0 | 0
2026 | 9 | 10 | 22 | 0 | 0 | 0
2026 | 9 | 10 | 23 | 0 | 0 | 0
2026 | 9 | 11 | 0 | 0 | 0 | 0
2026 | 9 | 11 | 1 | 0 | 0 | 0
2026 | 9 | 11 | 2 | 0 | 0 | 0
2026 | 9 | 11 | 3 | 0 | 0 | 0
2026 | 9 | 11 | 4 | 0 | 0 | 0
2026 | 9 | 11 | 5 | 0 | 0 | 0
2026 | 9 | 11 | 6 | 0 | 0 | 0
2026 | 9 | 11 | 7 | 0 | 0 | 0
2026 | 9 | 11 | 8 | 0 | 0 | 0
2026 | 9 | 11 | 9 | 0 | 0 | 0
2026 | 9 | 11 | 10 | 0 | 0 | 0
2026 | 9 | 11 | 11 | 0 | 0 | 0
2026 | 9 | 11 | 12 | 0 | 0 | 0
2026 | 9 | 11 | 13 | 0 | 0 | 0
2026 | 9 | 11 | 14 | 0 | 0 | 0
2026 | 9 | 11 | 15 | 0 | 0 | 0
2026 | 9 | 11 | 16 | 0 | 0 | 0
2026 | 9 | 11 | 17 | 0 | 0 | 0
2026 | 9 | 11 | 18 | 0 | 0 | 0
2026 | 9 | 11 | 19 | 0 | 0 | 0
2026 | 9 | 11 | 20 | 0 | 0 | 0
2026 | 9 | 11 | 21 | 0 | 0 | 0
2026 | 9 | 11 | 22 | 0 | 0 | 0
2026 | 9 | 11 | 23 | 0 | 0 | 0
2026 | 9 | 12 | 0 | 0 | 0 | 0
2026 | 9 | 12 | 1 | 0 | 0 | 0
2026 | 9 | 12 | 2 | 0 | 0 | 0
2026 | 9 | 12 | 3 | 0 | 0 | 0
2026 | 9 | 12 | 4 | 0 | 0 | 0
2026 | 9 | 12 | 5 | 0 | 0 | 0
2026 | 9 | 12 | 6 | 0 | 0 | 0
2026 | 9 | 12 | 7 | 0 | 0 | 0
2026 | 9 | 12 | 8 | 0 | 0 | 0
2026 | 9 | 12 | 9 | 0 | 0 | 0
2026 | 9 | 12 | 10 | 0 | 0 | 0
2026 | 9 | 12 | 11 | 0 | 0 | 0
2026 | 9 | 12 | 12 | 0 | 0 | 0
2026 | 9 | 12 | 13 | 0 | 0 | 0
2026 | 9 | 12 | 14 | 0 | 0 | 0
2026 | 9 | 12 | 15 | 0 | 0 | 0
2026 | 9 | 12 | 16 | 0 | 0 | 0
2026 | 9 | 12 | 17 | 0 | 0 | 0
2026 | 9 | 12 | 18 | 0 | 0 | 0
2026 | 9 | 12 | 19 | 0 | 0 | 0
2026 | 9 | 12 | 20 | 0 | 0 | 0
2026 | 9 | 12 | 21 | 0 | 0 | 0
2026 | 9 | 12 | 22 | 0 | 0 | 0
2026 | 9 | 12 | 23 | 0 | 0 | 0
2026 | 9 | 13 | 0 | 0 | 0 | 0
2026 | 9 | 13 | 1 | 0 | 0 | 0
2026 | 9 | 13 | 2 | 0 | 0 | 0
2026 | 9 | 13 | 3 | 0 | 0 | 0
2026 | 9 | 13 | 4 | 0 | 0 | 0
2026 | 9 | 13 | 5 | 0 | 0 | 0
2026 | 9 | 13 | 6 | 0 | 0 | 0
2026 | 9 | 13 | 7 | 0 | 0 | 0
2026 | 9 | 13 | 8 | 0 | 0 | 0
2026 | 9 | 13 | 9 | 0 | 0 | 0
2026 | 9 | 13 | 10 | 0 | 0 | 0
2026 | 9 | 13 | 11 | 0 | 0 | 0
2026 | 9 | 13 | 12 | 0 | 0 | 0
2026 | 9 | 13 | 13 | 0 | 0 | 0
2026 | 9 | 13 | 14 | 0 | 0 | 0
2026 | 9 | 13 | 15 | 0 | 0 | 0
2026 | 9 | 13 | 16 | 0 | 0 | 0
2026 | 9 | 13 | 17 | 0 | 0 | 0
2026 | 9 | 13 | 18 | 0 | 0 | 0
2026 | 9 | 13 | 19 | 0 | 0 | 0
2026 | 9 | 13 | 20 | 0 | 0 | 0
2026 | 9 | 13 | 21 | 0 | 0 | 0
2026 | 9 | 13 | 22 | 0 | 0 | 0
2026 | 9 | 13 | 23 | 0 | 0 | 0
2026 | 9 | 14 | 0 | 0 | 0 | 0
2026 | 9 | 14 | 1 | 0 | 0 | 0
2026 | 9 | 14 | 2 | 0 | 0 | 0
2026 | 9 | 14 | 3 | 0 | 0 | 0
2026 | 9 | 14 | 4 | 0 | 0 | 0
2026 | 9 | 14 | 5 | 0 | 0 | 0
2026 | 9 | 14 | 6 | 0 | 0 | 0
2026 | 9 | 14 | 7 | 0 | 0 | 0
2026 | 9 | 14 | 8 | 0 | 0 | 0
2026 | 9 | 14 | 9 | 0 | 0 | 0
2026 | 9 | 14 | 10 | 0 | 0 | 0
2026 | 9 | 14 | 11 | 0 | 0 | 0
2026 | 9 | 14 | 12 | 0 | 0 | 0
2026 | 9 | 14 | 13 | 0 | 0 | 0
2026 | 9 | 14 | 14 | 0 | 0 | 0
2026 | 9 | 14 | 15 | 0 | 0 | 0
2026 | 9 | 14 | 16 | 0 | 0 | 0
2026 | 9 | 14 | 17 | 0 | 0 | 0
2026 | 9 | 14 | 18 | 0 | 0 | 0
2026 | 9 | 14 | 19 | 0 | 0 | 0
2026 | 9 | 14 | 20 | 0 | 0 | 0
2026 | 9 | 14 | 21 | 0 | 0 | 0
2026 | 9 | 14 | 22 | 0 | 0 | 0
2026 | 9 | 14 | 23 | 0 | 0 | 0
2026 | 9 | 15 | 0 | 0 | 0 | 0
2026 | 9 | 15 | 1 | 0 | 0 | 0
2026 | 9 | 15 | 2 | 0 | 0 | 0
2026 | 9 | 15 | 3 | 0 | 0 | 0
2026 | 9 | 15 | 4 | 0 | 0 | 0
2026 | 9 | 15 | 5 | 0 | 0 | 0
2026 | 9 | 15 | 6 | 0 | 0 | 0
2026 | 9 | 15 | 7 | 0 | 0 | 0
2026 | 9 | 15 | 8 | 0 | 0 | 0
2026 | 9 | 15 | 9 | 0 | 0 | 0
2026 | 9 | 15 | 10 | 0 | 0 | 0
2026 | 9 | 15 | 11 | 0 | 0 | 0
2026 | 9 | 15 | 12 | 0 | 0 | 0
2026 | 9 | 15 | 13 | 0 | 0 | 0
2026 | 9 | 15 | 14 | 0 | 0 | 0
2026 | 9 | 15 | 15 | 0 | 0 | 0
2026 | 9 | 15 | 16 | 0 | 0 | 0
2026 | 9 | 15 | 17 | 0 | 0 | 0
2026 | 9 | 15 | 18 | 0 | 0 | 0
2026 | 9 | 15 | 19 | 0 | 0 | 0
2026 | 9 | 15 | 20 | 0 | 0 | 0
2026 | 9 | 15 | 21 | 0 | 0 | 0
2026 | 9 | 15 | 22 | 0 | 0 | 0
2026 | 9 | 15 | 23 | 0 | 0 | 0
2026 | 9 | 16 | 0 | 0 | 0 | 0
2026 | 9 | 16 | 1 | 0 | 0 | 0
2026 | 9 | 16 | 2 | 0 | 0 | 0
2026 | 9 | 16 | 3 | 0 | 0 | 0
2026 | 9 | 16 | 4 | 0 | 0 | 0
2026 | 9 | 16 | 5 | 0 | 0 | 0
2026 | 9 | 16 | 6 | 0 | 0 | 0
2026 | 9 | 16 | 7 | 0 | 0 | 0
2026 | 9 | 16 | 8 | 0 | 0 | 0
2026 | 9 | 16 | 9 | 0 | 0 | 0
2026 | 9 | 16 | 10 | 0 | 0 | 0
2026 | 9 | 16 | 11 | 0 | 0 | 0
2026 | 9 | 16 | 12 | 0 | 0 | 0
2026 | 9 | 16 | 13 | 0 | 0 | 0
2026 | 9 | 16 | 14 | 0 | 0 | 0
2026 | 9 | 16 | 15 | 0 | 0 | 0
2026 | 9 | 16 | 16 | 0 | 0 | 0
2026 | 9 | 16 | 17 | 0 | 0 | 0
2026 | 9 | 16 | 18 | 0 | 0 | 0
2026 | 9 | 16 | 19 | 0 | 0 | 0
2026 | 9 | 16 | 20 | 0 | 0 | 0
2026 | 9 | 16 | 21 | 0 | 0 | 0
2026 | 9 | 16 | 22 | 0 | 0 | 0
2026 | 9 | 16 | 23 | 0 | 0 | 0
2026 | 9 | 17 | 0 | 0 | 0 | 0
2026 | 9 | 17 | 1 | 0 | 0 | 0
2026 | 9 | 17 | 2 | 0 | 0 | 0
2026 | 9 | 17 | 3 | 0 | 0 | 0
2026 | 9 | 17 | 4 | 0 | 0 | 0
2026 | 9 | 17 | 5 | 0 | 0 | 0
2026 | 9 | 17 | 6 | 0 | 0 | 0
2026 | 9 | 17 | 7 | 0 | 0 | 0
2026 | 9 | 17 | 8 | 0 | 0 | 0
2026 | 9 | 17 | 9 | 0 | 0 | 0
2026 | 9 | 17 | 10 | 0 | 0 | 0
2026 | 9 | 17 | 11 | 0 | 0 | 0
2026 | 9 | 17 | 12 | 0 | 0 | 0
2026 | 9 | 17 | 13 | 0 | 0 | 0
2026 | 9 | 17 | 14 | 0 | 0 | 0
2026 | 9 | 17 | 15 | 0 | 0 | 0
2026 | 9 | 17 | 16 | 0 | 0 | 0
2026 | 9 | 17 | 17 | 0 | 0 | 0
2026 | 9 | 17 | 18 | 0 | 0 | 0
2026 | 9 | 17 | 19 | 0 | 0 | 0
2026 | 9 | 17 | 20 | 0 | 0 | 0
2026 | 9 | 17 | 21 | 0 | 0 | 0
2026 | 9 | 17 | 22 | 0 | 0 | 0
2026 | 9 | 17 | 23 | 0 | 0 | 0
2026 | 9 | 18 | 0 | 0 | 0 | 0
2026 | 9 | 18 | 1 | 0 | 0 | 0
2026 | 9 | 18 | 2 | 0 | 0 | 0
2026 | 9 | 18 | 3 | 0 | 0 | 0
2026 | 9 | 18 | 4 | 0 | 0 | 0
2026 | 9 | 18 | 5 | 0 | 0 | 0
2026 | 9 | 18 | 6 | 0 | 0 | 0
2026 | 9 | 18 | 7 | 0 | 0 | 0
2026 | 9 | 18 | 8 | 0 | 0 | 0
2026 | 9 | 18 | 9 | 0 | 0 | 0
2026 | 9 | 18 | 10 | 0 | 0 | 0
2026 | 9 | 18 | 11 | 0 | 0 | 0
2026 | 9 | 18 | 12 | 0 | 0 | 0
2026 | 9 | 18 | 13 | 0 | 0 | 0
2026 | 9 | 18 | 14 | 0 | 0 | 0
2026 | 9 | 18 | 15 | 0 | 0 | 0
2026 | 9 | 18 | 16 | 0 | 0 | 0
2026 | 9 | 18 | 17 | 0 | 0 | 0
2026 | 9 | 18 | 18 | 0 | 0 | 0
2026 | 9 | 18 | 19 | 0 | 0 | 0
2026 | 9 | 18 | 20 | 0 | 0 | 0
2026 | 9 | 18 | 21 | 0 | 0 | 0
2026 | 9 | 18 | 22 | 0 | 0 | 0
2026 | 9 | 18 | 23 | 0 | 0 | 0
2026 | 9 | 19 | 0 | 0 | 0 | 0
2026 | 9 | 19 | 1 | 0 | 0 | 0
2026 | 9 | 19 | 2 | 0 | 0 | 0
2026 | 9 | 19 | 3 | 0 | 0 | 0
2026 | 9 | 19 | 4 | 0 | 0 | 0
2026 | 9 | 19 | 5 | 0 | 0 | 0
2026 | 9 | 19 | 6 | 0 | 0 | 0
2026 | 9 | 19 | 7 | 0 | 0 | 0
2026 | 9 | 19 | 8 | 0 | 0 | 0
2026 | 9 | 19 | 9 | 0 | 0 | 0
2026 | 9 | 19 | 10 | 0 | 0 | 0
2026 | 9 | 19 | 11 | 0 | 0 | 0
2026 | 9 | 19 | 12 | 0 | 0 | 0
2026 | 9 | 19 | 13 | 0 | 0 | 0
2026 | 9 | 19 | 14 | 0 | 0 | 0
2026 | 9 | 19 | 15 | 0 | 0 | 0
2026 | 9 | 19 | 16 | 0 | 0 | 0
2026 | 9 | 19 | 17 | 0 | 0 | 0
2026 | 9 | 19 | 18 | 0 | 0 | 0
2026 | 9 | 19 | 19 | 0 | 0 | 0
2026 | 9 | 19 | 20 | 0 | 0 | 0
2026 | 9 | 19 | 21 | 0 | 0 | 0
2026 | 9 | 19 | 22 | 0 | 0 | 0
2026 | 9 | 19 | 23 | 0 | 0 | 0
2026 | 9 | 20 | 0 | 0 | 0 | 0
2026 | 9 | 20 | 1 | 0 | 0 | 0
2026 | 9 | 20 | 2 | 0 | 0 | 0
2026 | 9 | 20 | 3 | 0 | 0 | 0
2026 | 9 | 20 | 4 | 0 | 0 | 0
2026 | 9 | 20 | 5 | 0 | 0 | 0
2026 | 9 | 20 | 6 | 0 | 0 | 0
2026 | 9 | 20 | 7 | 0 | 0 | 0
2026 | 9 | 20 | 8 | 0 | 0 | 0
2026 | 9 | 20 | 9 | 0 | 0 | 0
2026 | 9 | 20 | 10 | 0 | 0 | 0
2026 | 9 | 20 | 11 | 0 | 0 | 0
2026 | 9 | 20 | 12 | 0 | 0 | 0
2026 | 9 | 20 | 13 | 0 | 0 | 0
2026 | 9 | 20 | 14 | 0 | 0 | 0
2026 | 9 | 20 | 15 | 0 | 0 | 0
2026 | 9 | 20 | 16 | 0 | 0 | 0
2026 | 9 | 20 | 17 | 0 | 0 | 0
2026 | 9 | 20 | 18 | 0 | 0 | 0
2026 | 9 | 20 | 19 | 0 | 0 | 0
2026 | 9 | 20 | 20 | 0 | 0 | 0
2026 | 9 | 20 | 21 | 0 | 0 | 0
2026 | 9 | 20 | 22 | 0 | 0 | 0
2026 | 9 | 20 | 23 | 0 | 0 | 0
2026 | 9 | 21 | 0 | 0 | 0 | 0
2026 | 9 | 21 | 1 | 0 | 0 | 0
2026 | 9 | 21 | 2 | 0 | 0 | 0
2026 | 9 | 21 | 3 | 0 | 0 | 0
2026 | 9 | 21 | 4 | 0 | 0 | 0
2026 | 9 | 21 | 5 | 0 | 0 | 0
2026 | 9 | 21 | 6 | 0 | 0 | 0
2026 | 9 | 21 | 7 | 0 | 0 | 0
2026 | 9 | 21 | 8 | 0 | 0 | 0
2026 | 9 | 21 | 9 | 0 | 0 | 0
2026 | 9 | 21 | 10 | 0 | 0 | 0
2026 | 9 | 21 | 11 | 0 | 0 | 0
2026 | 9 | 21 | 12 | 0 | 0 | 0
2026 | 9 | 21 | 13 | 0 | 0 | 0
2026 | 9 | 21 | 14 | 0 | 0 | 0
2026 | 9 | 21 | 15 | 0 | 0 | 0
2026 | 9 | 21 | 16 | 0 | 0 | 0
2026 | 9 | 21 | 17 | 0 | 0 | 0
2026 | 9 | 21 | 18 | 0 | 0 | 0
2026 | 9 | 21 | 19 | 0 | 0 | 0
2026 | 9 | 21 | 20 | 0 | 0 | 0
2026 | 9 | 21 | 21 | 0 | 0 | 0
2026 | 9 | 21 | 22 | 0 | 0 | 0
2026 | 9 | 21 | 23 | 0 | 0 | 0
2026 | 9 | 22 | 0 | 0 | 0 | 0
2026 | 9 | 22 | 1 | 0 | 0 | 0
2026 | 9 | 22 | 2 | 0 | 0 | 0
2026 | 9 | 22 | 3 | 0 | 0 | 0
2026 | 9 | 22 | 4 | 0 | 0 | 0
2026 | 9 | 22 | 5 | 0 | 0 | 0
2026 | 9 | 22 | 6 | 0 | 0 | 0
2026 | 9 | 22 | 7 | 0 | 0 | 0
2026 | 9 | 22 | 8 | 0 | 0 | 0
2026 | 9 | 22 | 9 | 0 | 0 | 0
2026 | 9 | 22 | 10 | 0 | 0 | 0
2026 | 9 | 22 | 11 | 0 | 0 | 0
2026 | 9 | 22 | 12 | 0 | 0 | 0
2026 | 9 | 22 | 13 | 0 | 0 | 0
2026 | 9 | 22 | 14 | 0 | 0 | 0
2026 | 9 | 22 | 15 | 0 | 0 | 0
2026 | 9 | 22 | 16 | 0 | 0 | 0
2026 | 9 | 22 | 17 | 0 | 0 | 0
2026 | 9 | 22 | 18 | 0 | 0 | 0
2026 | 9 | 22 | 19 | 0 | 0 | 0
2026 | 9 | 22 | 20 | 0 | 0 | 0
2026 | 9 | 22 | 21 | 0 | 0 | 0
2026 | 9 | 22 | 22 | 0 | 0 | 0
2026 | 9 | 22 | 23 | 0 | 0 | 0
2026 | 9 | 23 | 0 | 0 | 0 | 0
2026 | 9 | 23 | 1 | 0 | 0 | 0
2026 | 9 | 23 | 2 | 0 | 0 | 0
2026 | 9 | 23 | 3 | 0 | 0 | 0
2026 | 9 | 23 | 4 | 0 | 0 | 0
2026 | 9 | 23 | 5 | 0 | 0 | 0
2026 | 9 | 23 | 6 | 0 | 0 | 0
2026 | 9 | 23 | 7 | 0 | 0 | 0
2026 | 9 | 23 | 8 | 0 | 0 | 0
2026 | 9 | 23 | 9 | 0 | 0 | 0
2026 | 9 | 23 | 10 | 0 | 0 | 0
2026 | 9 | 23 | 11 | 0 | 0 | 0
2026 | 9 | 23 | 12 | 0 | 0 | 0
2026 | 9 | 23 | 13 | 0 | 0 | 0
2026 | 9 | 23 | 14 | 0 | 0 | 0
2026 | 9 | 23 | 15 | 0 | 0 | 0
2026 | 9 | 23 | 16 | 0 | 0 | 0
2026 | 9 | 23 | 17 | 0 | 0 | 0
2026 | 9 | 23 | 18 | 0 | 0 | 0
2026 | 9 | 23 | 19 | 0 | 0 | 0
2026 | 9 | 23 | 20 | 0 | 0 | 0
2026 | 9 | 23 | 21 | 0 | 0 | 0
2026 | 9 | 23 | 22 | 0 | 0 | 0
2026 | 9 | 23 | 23 | 0 | 0 | 0
2026 | 9 | 24 | 0 | 0 | 0 | 0
2026 | 9 | 24 | 1 | 0 | 0 | 0
2026 | 9 | 24 | 2 | 0 | 0 | 0
2026 | 9 | 24 | 3 | 0 | 0 | 0
2026 | 9 | 24 | 4 | 0 | 0 | 0
2026 | 9 | 24 | 5 | 0 | 0 | 0
2026 | 9 | 24 | 6 | 0 | 0 | 0
2026 | 9 | 24 | 7 | 0 | 0 | 0
2026 | 9 | 24 | 8 | 0 | 0 | 0
2026 | 9 | 24 | 9 | 0 | 0 | 0
2026 | 9 | 24 | 10 | 0 | 0 | 0
2026 | 9 | 24 | 11 | 0 | 0 | 0
2026 | 9 | 24 | 12 | 0 | 0 | 0
2026 | 9 | 24 | 13 | 0 | 0 | 0
2026 | 9 | 24 | 14 | 0 | 0 | 0
2026 | 9 | 24 | 15 | 0 | 0 | 0
2026 | 9 | 24 | 16 | 0 | 0 | 0
2026 | 9 | 24 | 17 | 0 | 0 | 0
2026 | 9 | 24 | 18 | 0 | 0 | 0
2026 | 9 | 24 | 19 | 0 | 0 | 0
2026 | 9 | 24 | 20 | 0 | 0 | 0
2026 | 9 | 24 | 21 | 0 | 0 | 0
2026 | 9 | 24 | 22 | 0 | 0 | 0
2026 | 9 | 24 | 23 | 0 | 0 | 0
2026 | 9 | 25 | 0 | 0 | 0 | 0
2026 | 9 | 25 | 1 | 0 | 0 | 0
2026 | 9 | 25 | 2 | 0 | 0 | 0
2026 | 9 | 25 | 3 | 0 | 0 | 0
2026 | 9 | 25 | 4 | 0 | 0 | 0
2026 | 9 | 25 | 5 | 0 | 0 | 0
2026 | 9 | 25 | 6 | 0 | 0 | 0
2026 | 9 | 25 | 7 | 0 | 0 | 0
2026 | 9 | 25 | 8 | 0 | 0 | 0
2026 | 9 | 25 | 9 | 0 | 0 | 0
2026 | 9 | 25 | 10 | 0 | 0 | 0
2026 | 9 | 25 | 11 | 0 | 0 | 0
2026 | 9 | 25 | 12 | 0 | 0 | 0
2026 | 9 | 25 | 13 | 0 | 0 | 0
2026 | 9 | 25 | 14 | 0 | 0 | 0
2026 | 9 | 25 | 15 | 0 | 0 | 0
2026 | 9 | 25 | 16 | 0 | 0 | 0
2026 | 9 | 25 | 17 | 0 | 0 | 0
2026 | 9 | 25 | 18 | 0 | 0 | 0
2026 | 9 | 25 | 19 | 0 | 0 | 0
2026 | 9 | 25 | 20 | 0 | 0 | 0
2026 | 9 | 25 | 21 | 0 | 0 | 0
2026 | 9 | 25 | 22 | 0 | 0 | 0
2026 | 9 | 25 | 23 | 0 | 0 | 0
2026 | 9 | 26 | 0 | 0 | 0 | 0
2026 | 9 | 26 | 1 | 0 | 0 | 0
2026 | 9 | 26 | 2 | 0 | 0 | 0
2026 | 9 | 26 | 3 | 0 | 0 | 0
2026 | 9 | 26 | 4 | 0 | 0 | 0
2026 | 9 | 26 | 5 | 0 | 0 | 0
2026 | 9 | 26 | 6 | 0 | 0 | 0
2026 | 9 | 26 | 7 | 0 | 0 | 0
2026 | 9 | 26 | 8 | 0 | 0 | 0
2026 | 9 | 26 | 9 | 0 | 0 | 0
2026 | 9 | 26 | 10 | 0 | 0 | 0
2026 | 9 | 26 | 11 | 0 | 0 | 0
2026 | 9 | 26 | 12 | 0 | 0 | 0
2026 | 9 | 26 | 13 | 0 | 0 | 0
2026 | 9 | 26 | 14 | 0 | 0 | 0
2026 | 9 | 26 | 15 | 0 | 0 | 0
2026 | 9 | 26 | 16 | 0 | 0 | 0
2026 | 9 | 26 | 17 | 0 | 0 | 0
2026 | 9 | 26 | 18 | 0 | 0 | 0
2026 | 9 | 26 | 19 | 0 | 0 | 0
2026 | 9 | 26 | 20 | 0 | 0 | 0
2026 | 9 | 26 | 21 | 0 | 0 | 0
2026 | 9 | 26 | 22 | 0 | 0 | 0
2026 | 9 | 26 | 23 | 0 | 0 | 0
2026 | 9 | 27 | 0 | 0 | 0 | 0
2026 | 9 | 27 | 1 | 0 | 0 | 0
2026 | 9 | 27 | 2 | 0 | 0 | 0
2026 | 9 | 27 | 3 | 0 | 0 | 0
2026 | 9 | 27 | 4 | 0 | 0 | 0
2026 | 9 | 27 | 5 | 0 | 0 | 0
2026 | 9 | 27 | 6 | 0 | 0 | 0
2026 | 9 | 27 | 7 | 0 | 0 | 0
2026 | 9 | 27 | 8 | 0 | 0 | 0
2026 | 9 | 27 | 9 | 0 | 0 | 0
2026 | 9 | 27 | 10 | 0 | 0 | 0
2026 | 9 | 27 | 11 | 0 | 0 | 0
2026 | 9 | 27 | 12 | 0 | 0 | 0
2026 | 9 | 27 | 13 | 0 | 0 | 0
2026 | 9 | 27 | 14 | 0 | 0 | 0
2026 | 9 | 27 | 15 | 0 | 0 | 0
2026 | 9 | 27 | 16 | 0 | 0 | 0
2026 | 9 | 27 | 17 | 0 | 0 | 0
2026 | 9 | 27 | 18 | 0 | 0 | 0
2026 | 9 | 27 | 19 | 0 | 0 | 0
2026 | 9 | 27 | 20 | 0 | 0 | 0
2026 | 9 | 27 | 21 | 0 | 0 | 0
2026 | 9 | 27 | 22 | 0 | 0 | 0
2026 | 9 | 27 | 23 | 0 | 0 | 0
2026 | 9 | 28 | 0 | 0 | 0 | 0
2026 | 9 | 28 | 1 | 0 | 0 | 0
2026 | 9 | 28 | 2 | 0 | 0 | 0
2026 | 9 | 28 | 3 | 0 | 0 | 0
2026 | 9 | 28 | 4 | 0 | 0 | 0
2026 | 9 | 28 | 5 | 0 | 0 | 0
2026 | 9 | 28 | 6 | 0 | 0 | 0
2026 | 9 | 28 | 7 | 0 | 0 | 0
2026 | 9 | 28 | 8 | 0 | 0 | 0
2026 | 9 | 28 | 9 | 0 | 0 | 0
2026 | 9 | 28 | 10 | 0 | 0 | 0
2026 | 9 | 28 | 11 | 0 | 0 | 0
2026 | 9 | 28 | 12 | 0 | 0 | 0
2026 | 9 | 28 | 13 | 0 | 0 | 0
2026 | 9 | 28 | 14 | 0 | 0 | 0
2026 | 9 | 28 | 15 | 0 | 0 | 0
2026 | 9 | 28 | 16 | 0 | 0 | 0
2026 | 9 | 28 | 17 | 0 | 0 | 0
2026 | 9 | 28 | 18 | 0 | 0 | 0
2026 | 9 | 28 | 19 | 0 | 0 | 0
2026 | 9 | 28 | 20 | 0 | 0 | 0
2026 | 9 | 28 | 21 | 0 | 0 | 0
2026 | 9 | 28 | 22 | 0 | 0 | 0
2026 | 9 | 28 | 23 | 0 | 0 | 0
2026 | 9 | 29 | 0 | 0 | 0 | 0
2026 | 9 | 29 | 1 | 0 | 0 | 0
2026 | 9 | 29 | 2 | 0 | 0 | 0
2026 | 9 | 29 | 3 | 0 | 0 | 0
2026 | 9 | 29 | 4 | 0 | 0 | 0
2026 | 9 | 29 | 5 | 0 | 0 | 0
2026 | 9 | 29 | 6 | 0 | 0 | 0
2026 | 9 | 29 | 7 | 0 | 0 | 0
2026 | 9 | 29 | 8 | 0 | 0 | 0
2026 | 9 | 29 | 9 | 0 | 0 | 0
2026 | 9 | 29 | 10 | 0 | 0 | 0
2026 | 9 | 29 | 11 | 0 | 0 | 0
2026 | 9 | 29 | 12 | 0 | 0 | 0
2026 | 9 | 29 | 13 | 0 | 0 | 0
2026 | 9 | 29 | 14 | 0 | 0 | 0
2026 | 9 | 29 | 15 | 0 | 0 | 0
2026 | 9 | 29 | 16 | 0 | 0 | 0
2026 | 9 | 29 | 17 | 0 | 0 | 0
2026 | 9 | 29 | 18 | 0 | 0 | 0
2026 | 9 | 29 | 19 | 0 | 0 | 0
2026 | 9 | 29 | 20 | 0 | 0 | 0
2026 | 9 | 29 | 21 | 0 | 0 | 0
2026 | 9 | 29 | 22 | 0 | 0 | 0
2026 | 9 | 29 | 23 | 0 | 0 | 0
2026 | 9 | 30 | 0 | 0 | 0 | 0
2026 | 9 | 30 | 1 | 0 | 0 | 0
2026 | 9 | 30 | 2 | 0 | 0 | 0
2026 | 9 | 30 | 3 | 0 | 0 | 0
2026 | 9 | 30 | 4 | 0 | 0 | 0
2026 | 9 | 30 | 5 | 0 | 0 | 0
2026 | 9 | 30 | 6 | 0 | 0 | 0
2026 | 9 | 30 | 7 | 0 | 0 | 0
2026 | 9 | 30 | 8 | 0 | 0 | 0
2026 | 9 | 30 | 9 | 0 | 0 | 0
2026 | 9 | 30 | 10 | 0 | 0 | 0
2026 | 9 | 30 | 11 | 0 | 0 | 0
2026 | 9 | 30 | 12 | 0 | 0 | 0
2026 | 9 | 30 | 13 | 0 | 0 | 0
2026 | 9 | 30 | 14 | 0 | 0 | 0
2026 | 9 | 30 | 15 | 0 | 0 | 0
2026 | 9 | 30 | 16 | 0 | 0 | 0
2026 | 9 | 30 | 17 | 0 | 0 | 0
2026 | 9 | 30 | 18 | 0 | 0 | 0
2026 | 9 | 30 | 19 | 0 | 0 | 0
2026 | 9 | 30 | 20 | 0 | 0 | 0
2026 | 9 | 30 | 21 | 0 | 0 | 0
2026 | 9 | 30 | 22 | 0 | 0 | 0
2026 | 9 | 30 | 23 | 0 | 0 | 0
2026 | 10 | 1 | 0 | 0 | 0 | 0
2026 | 10 | 1 | 1 | 0 | 0 | 0
2026 | 10 | 1 | 2 | 0 | 0 | 0
2026 | 10 | 1 | 3 | 0 | 0 | 0
2026 | 10 | 1 | 4 | 0 | 0 | 0
2026 | 10 | 1 | 5 | 0 | 0 | 0
2026 | 10 | 1 | 6 | 0 | 0 | 0
2026 | 10 | 1 | 7 | 0 | 0 | 0
2026 | 10 | 1 | 8 | 0 | 0 | 0
2026 | 10 | 1 | 9 | 0 | 0 | 0
2026 | 10 | 1 | 10 | 0 | 0 | 0
2026 | 10 | 1 | 11 | 0 | 0 | 0
2026 | 10 | 1 | 12 | 0 | 0 | 0
2026 | 10 | 1 | 13 | 0 | 0 | 0
2026 | 10 | 1 | 14 | 0 | 0 | 0
2026 | 10 | 1 | 15 | 0 | 0 | 0
2026 | 10 | 1 | 16 | 0 | 0 | 0
2026 | 10 | 1 | 17 | 0 | 0 | 0
2026 | 10 | 1 | 18 | 0 | 0 | 0
2026 | 10 | 1 | 19 | 0 | 0 | 0
2026 | 10 | 1 | 20 | 0 | 0 | 0
2026 | 10 | 1 | 21 | 0 | 0 | 0
2026 | 10 | 1 | 22 | 0 | 0 | 0
2026 | 10 | 1 | 23 | 0 | 0 | 0
2026 | 10 | 2 | 0 | 0 | 0 | 0
2026 | 10 | 2 | 1 | 0 | 0 | 0
2026 | 10 | 2 | 2 | 0 | 0 | 0
2026 | 10 | 2 | 3 | 0 | 0 | 0
2026 | 10 | 2 | 4 | 0 | 0 | 0
2026 | 10 | 2 | 5 | 0 | 0 | 0
2026 | 10 | 2 | 6 | 0 | 0 | 0
2026 | 10 | 2 | 7 | 0 | 0 | 0
2026 | 10 | 2 | 8 | 0 | 0 | 0
2026 | 10 | 2 | 9 | 0 | 0 | 0
2026 | 10 | 2 | 10 | 0 | 0 | 0
2026 | 10 | 2 | 11 | 0 | 0 | 0
2026 | 10 | 2 | 12 | 0 | 0 | 0
2026 | 10 | 2 | 13 | 0 | 0 | 0
2026 | 10 | 2 | 14 | 0 | 0 | 0
2026 | 10 | 2 | 15 | 0 | 0 | 0
2026 | 10 | 2 | 16 | 0 | 0 | 0
2026 | 10 | 2 | 17 | 0 | 0 | 0
2026 | 10 | 2 | 18 | 0 | 0 | 0
2026 | 10 | 2 | 19 | 0 | 0 | 0
2026 | 10 | 2 | 20 | 0 | 0 | 0
2026 | 10 | 2 | 21 | 0 | 0 | 0
2026 | 10 | 2 | 22 | 0 | 0 | 0
2026 | 10 | 2 | 23 | 0 | 0 | 0
2026 | 10 | 3 | 0 | 0 | 0 | 0
2026 | 10 | 3 | 1 | 0 | 0 | 0
2026 | 10 | 3 | 2 | 0 | 0 | 0
2026 | 10 | 3 | 3 | 0 | 0 | 0
2026 | 10 | 3 | 4 | 0 | 0 | 0
2026 | 10 | 3 | 5 | 0 | 0 | 0
2026 | 10 | 3 | 6 | 0 | 0 | 0
2026 | 10 | 3 | 7 | 0 | 0 | 0
2026 | 10 | 3 | 8 | 0 | 0 | 0
2026 | 10 | 3 | 9 | 0 | 0 | 0
2026 | 10 | 3 | 10 | 0 | 0 | 0
2026 | 10 | 3 | 11 | 0 | 0 | 0
2026 | 10 | 3 | 12 | 0 | 0 | 0
2026 | 10 | 3 | 13 | 0 | 0 | 0
2026 | 10 | 3 | 14 | 0 | 0 | 0
2026 | 10 | 3 | 15 | 0 | 0 | 0
2026 | 10 | 3 | 16 | 0 | 0 | 0
2026 | 10 | 3 | 17 | 0 | 0 | 0
2026 | 10 | 3 | 18 | 0 | 0 | 0
2026 | 10 | 3 | 19 | 0 | 0 | 0
2026 | 10 | 3 | 20 | 0 | 0 | 0
2026 | 10 | 3 | 21 | 0 | 0 | 0
2026 | 10 | 3 | 22 | 0 | 0 | 0
2026 | 10 | 3 | 23 | 0 | 0 | 0
2026 | 10 | 4 | 0 | 0 | 0 | 0
2026 | 10 | 4 | 1 | 0 | 0 | 0
2026 | 10 | 4 | 2 | 0 | 0 | 0
2026 | 10 | 4 | 3 | 0 | 0 | 0
2026 | 10 | 4 | 4 | 0 | 0 | 0
2026 | 10 | 4 | 5 | 0 | 0 | 0
2026 | 10 | 4 | 6 | 0 | 0 | 0
2026 | 10 | 4 | 7 | 0 | 0 | 0
2026 | 10 | 4 | 8 | 0 | 0 | 0
2026 | 10 | 4 | 9 | 0 | 0 | 0
2026 | 10 | 4 | 10 | 0 | 0 | 0
2026 | 10 | 4 | 11 | 0 | 0 | 0
2026 | 10 | 4 | 12 | 0 | 0 | 0
2026 | 10 | 4 | 13 | 0 | 0 | 0
2026 | 10 | 4 | 14 | 0 | 0 | 0
2026 | 10 | 4 | 15 | 0 | 0 | 0
2026 | 10 | 4 | 16 | 0 | 0 | 0
2026 | 10 | 4 | 17 | 0 | 0 | 0
2026 | 10 | 4 | 18 | 0 | 0 | 0
2026 | 10 | 4 | 19 | 0 | 0 | 0
2026 | 10 | 4 | 20 | 0 | 0 | 0
2026 | 10 | 4 | 21 | 0 | 0 | 0
2026 | 10 | 4 | 22 | 0 | 0 | 0
2026 | 10 | 4 | 23 | 0 | 0 | 0
2026 | 10 | 5 | 0 | 0 | 0 | 0
2026 | 10 | 5 | 1 | 0 | 0 | 0
2026 | 10 | 5 | 2 | 0 | 0 | 0
2026 | 10 | 5 | 3 | 0 | 0 | 0
2026 | 10 | 5 | 4 | 0 | 0 | 0
2026 | 10 | 5 | 5 | 0 | 0 | 0
2026 | 10 | 5 | 6 | 0 | 0 | 0
2026 | 10 | 5 | 7 | 0 | 0 | 0
2026 | 10 | 5 | 8 | 0 | 0 | 0
2026 | 10 | 5 | 9 | 0 | 0 | 0
2026 | 10 | 5 | 10 | 0 | 0 | 0
2026 | 10 | 5 | 11 | 0 | 0 | 0
2026 | 10 | 5 | 12 | 0 | 0 | 0
2026 | 10 | 5 | 13 | 0 | 0 | 0
2026 | 10 | 5 | 14 | 0 | 0 | 0
2026 | 10 | 5 | 15 | 0 | 0 | 0
2026 | 10 | 5 | 16 | 0 | 0 | 0
2026 | 10 | 5 | 17 | 0 | 0 | 0
2026 | 10 | 5 | 18 | 0 | 0 | 0
2026 | 10 | 5 | 19 | 0 | 0 | 0
2026 | 10 | 5 | 20 | 0 | 0 | 0
2026 | 10 | 5 | 21 | 0 | 0 | 0
2026 | 10 | 5 | 22 | 0 | 0 | 0
2026 | 10 | 5 | 23 | 0 | 0 | 0
2026 | 10 | 6 | 0 | 0 | 0 | 0
2026 | 10 | 6 | 1 | 0 | 0 | 0
2026 | 10 | 6 | 2 | 0 | 0 | 0
2026 | 10 | 6 | 3 | 0 | 0 | 0
2026 | 10 | 6 | 4 | 0 | 0 | 0
2026 | 10 | 6 | 5 | 0 | 0 | 0
2026 | 10 | 6 | 6 | 0 | 0 | 0
2026 | 10 | 6 | 7 | 0 | 0 | 0
2026 | 10 | 6 | 8 | 0 | 0 | 0
2026 | 10 | 6 | 9 | 0 | 0 | 0
2026 | 10 | 6 | 10 | 0 | 0 | 0
2026 | 10 | 6 | 11 | 0 | 0 | 0
2026 | 10 | 6 | 12 | 0 | 0 | 0
2026 | 10 | 6 | 13 | 0 | 0 | 0
2026 | 10 | 6 | 14 | 0 | 0 | 0
2026 | 10 | 6 | 15 | 0 | 0 | 0
2026 | 10 | 6 | 16 | 0 | 0 | 0
2026 | 10 | 6 | 17 | 0 | 0 | 0
2026 | 10 | 6 | 18 | 0 | 0 | 0
2026 | 10 | 6 | 19 | 0 | 0 | 0
2026 | 10 | 6 | 20 | 0 | 0 | 0
2026 | 10 | 6 | 21 | 0 | 0 | 0
2026 | 10 | 6 | 22 | 0 | 0 | 0
2026 | 10 | 6 | 23 | 0 | 0 | 0
2026 | 10 | 7 | 0 | 0 | 0 | 0
2026 | 10 | 7 | 1 | 0 | 0 | 0
2026 | 10 | 7 | 2 | 0 | 0 | 0
2026 | 10 | 7 | 3 | 0 | 0 | 0
2026 | 10 | 7 | 4 | 0 | 0 | 0
2026 | 10 | 7 | 5 | 0 | 0 | 0
2026 | 10 | 7 | 6 | 0 | 0 | 0
2026 | 10 | 7 | 7 | 0 | 0 | 0
2026 | 10 | 7 | 8 | 0 | 0 | 0
2026 | 10 | 7 | 9 | 0 | 0 | 0
2026 | 10 | 7 | 10 | 0 | 0 | 0
2026 | 10 | 7 | 11 | 0 | 0 | 0
2026 | 10 | 7 | 12 | 0 | 0 | 0
2026 | 10 | 7 | 13 | 0 | 0 | 0
2026 | 10 | 7 | 14 | 0 | 0 | 0
2026 | 10 | 7 | 15 | 0 | 0 | 0
2026 | 10 | 7 | 16 | 0 | 0 | 0
2026 | 10 | 7 | 17 | 0 | 0 | 0
2026 | 10 | 7 | 18 | 0 | 0 | 0
2026 | 10 | 7 | 19 | 0 | 0 | 0
2026 | 10 | 7 | 20 | 0 | 0 | 0
2026 | 10 | 7 | 21 | 0 | 0 | 0
2026 | 10 | 7 | 22 | 0 | 0 | 0
2026 | 10 | 7 | 23 | 0 | 0 | 0
2026 | 10 | 8 | 0 | 0 | 0 | 0
2026 | 10 | 8 | 1 | 0 | 0 | 0
2026 | 10 | 8 | 2 | 0 | 0 | 0
2026 | 10 | 8 | 3 | 0 | 0 | 0
2026 | 10 | 8 | 4 | 0 | 0 | 0
2026 | 10 | 8 | 5 | 0 | 0 | 0
2026 | 10 | 8 | 6 | 0 | 0 | 0
2026 | 10 | 8 | 7 | 0 | 0 | 0
2026 | 10 | 8 | 8 | 0 | 0 | 0
2026 | 10 | 8 | 9 | 0 | 0 | 0
2026 | 10 | 8 | 10 | 0 | 0 | 0
2026 | 10 | 8 | 11 | 0 | 0 | 0
2026 | 10 | 8 | 12 | 0 | 0 | 0
2026 | 10 | 8 | 13 | 0 | 0 | 0
2026 | 10 | 8 | 14 | 0 | 0 | 0
2026 | 10 | 8 | 15 | 0 | 0 | 0
2026 | 10 | 8 | 16 | 0 | 0 | 0
2026 | 10 | 8 | 17 | 0 | 0 | 0
2026 | 10 | 8 | 18 | 0 | 0 | 0
2026 | 10 | 8 | 19 | 0 | 0 | 0
2026 | 10 | 8 | 20 | 0 | 0 | 0
2026 | 10 | 8 | 21 | 0 | 0 | 0
2026 | 10 | 8 | 22 | 0 | 0 | 0
2026 | 10 | 8 | 23 | 0 | 0 | 0
2026 | 10 | 9 | 0 | 0 | 0 | 0
2026 | 10 | 9 | 1 | 0 | 0 | 0
2026 | 10 | 9 | 2 | 0 | 0 | 0
2026 | 10 | 9 | 3 | 0 | 0 | 0
2026 | 10 | 9 | 4 | 0 | 0 | 0
2026 | 10 | 9 | 5 | 0 | 0 | 0
2026 | 10 | 9 | 6 | 0 | 0 | 0
2026 | 10 | 9 | 7 | 0 | 0 | 0
2026 | 10 | 9 | 8 | 0 | 0 | 0
2026 | 10 | 9 | 9 | 0 | 0 | 0
2026 | 10 | 9 | 10 | 0 | 0 | 0
2026 | 10 | 9 | 11 | 0 | 0 | 0
2026 | 10 | 9 | 12 | 0 | 0 | 0
2026 | 10 | 9 | 13 | 0 | 0 | 0
2026 | 10 | 9 | 14 | 0 | 0 | 0
2026 | 10 | 9 | 15 | 0 | 0 | 0
2026 | 10 | 9 | 16 | 0 | 0 | 0
2026 | 10 | 9 | 17 | 0 | 0 | 0
2026 | 10 | 9 | 18 | 0 | 0 | 0
2026 | 10 | 9 | 19 | 0 | 0 | 0
2026 | 10 | 9 | 20 | 0 | 0 | 0
2026 | 10 | 9 | 21 | 0 | 0 | 0
2026 | 10 | 9 | 22 | 0 | 0 | 0
2026 | 10 | 9 | 23 | 0 | 0 | 0
2026 | 10 | 10 | 0 | 0 | 0 | 0
2026 | 10 | 10 | 1 | 0 | 0 | 0
2026 | 10 | 10 | 2 | 0 | 0 | 0
2026 | 10 | 10 | 3 | 0 | 0 | 0
2026 | 10 | 10 | 4 | 0 | 0 | 0
2026 | 10 | 10 | 5 | 0 | 0 | 0
2026 | 10 | 10 | 6 | 0 | 0 | 0
2026 | 10 | 10 | 7 | 0 | 0 | 0
2026 | 10 | 10 | 8 | 0 | 0 | 0
2026 | 10 | 10 | 9 | 0 | 0 | 0
2026 | 10 | 10 | 10 | 0 | 0 | 0
2026 | 10 | 10 | 11 | 0 | 0 | 0
2026 | 10 | 10 | 12 | 0 | 0 | 0
2026 | 10 | 10 | 13 | 0 | 0 | 0
2026 | 10 | 10 | 14 | 0 | 0 | 0
2026 | 10 | 10 | 15 | 0 | 0 | 0
2026 | 10 | 10 | 16 | 0 | 0 | 0
2026 | 10 | 10 | 17 | 0 | 0 | 0
2026 | 10 | 10 | 18 | 0 | 0 | 0
2026 | 10 | 10 | 19 | 0 | 0 | 0
2026 | 10 | 10 | 20 | 0 | 0 | 0
2026 | 10 | 10 | 21 | 0 | 0 | 0
2026 | 10 | 10 | 22 | 0 | 0 | 0
2026 | 10 | 10 | 23 | 0 | 0 | 0
2026 | 10 | 11 | 0 | 0 | 0 | 0
2026 | 10 | 11 | 1 | 0 | 0 | 0
2026 | 10 | 11 | 2 | 0 | 0 | 0
2026 | 10 | 11 | 3 | 0 | 0 | 0
2026 | 10 | 11 | 4 | 0 | 0 | 0
2026 | 10 | 11 | 5 | 0 | 0 | 0
2026 | 10 | 11 | 6 | 0 | 0 | 0
2026 | 10 | 11 | 7 | 0 | 0 | 0
2026 | 10 | 11 | 8 | 0 | 0 | 0
2026 | 10 | 11 | 9 | 0 | 0 | 0
2026 | 10 | 11 | 10 | 0 | 0 | 0
2026 | 10 | 11 | 11 | 0 | 0 | 0
2026 | 10 | 11 | 12 | 0 | 0 | 0
2026 | 10 | 11 | 13 | 0 | 0 | 0
2026 | 10 | 11 | 14 | 0 | 0 | 0
2026 | 10 | 11 | 15 | 0 | 0 | 0
2026 | 10 | 11 | 16 | 0 | 0 | 0
2026 | 10 | 11 | 17 | 0 | 0 | 0
2026 | 10 | 11 | 18 | 0 | 0 | 0
2026 | 10 | 11 | 19 | 0 | 0 | 0
2026 | 10 | 11 | 20 | 0 | 0 | 0
2026 | 10 | 11 | 21 | 0 | 0 | 0
2026 | 10 | 11 | 22 | 0 | 0 | 0
2026 | 10 | 11 | 23 | 0 | 0 | 0
2026 | 10 | 12 | 0 | 0 | 0 | 0
2026 | 10 | 12 | 1 | 0 | 0 | 0
2026 | 10 | 12 | 2 | 0 | 0 | 0
2026 | 10 | 12 | 3 | 0 | 0 | 0
2026 | 10 | 12 | 4 | 0 | 0 | 0
2026 | 10 | 12 | 5 | 0 | 0 | 0
2026 | 10 | 12 | 6 | 0 | 0 | 0
2026 | 10 | 12 | 7 | 0 | 0 | 0
2026 | 10 | 12 | 8 | 0 | 0 | 0
2026 | 10 | 12 | 9 | 0 | 0 | 0
2026 | 10 | 12 | 10 | 0 | 0 | 0
2026 | 10 | 12 | 11 | 0 | 0 | 0
2026 | 10 | 12 | 12 | 0 | 0 | 0
2026 | 10 | 12 | 13 | 0 | 0 | 0
2026 | 10 | 12 | 14 | 0 | 0 | 0
2026 | 10 | 12 | 15 | 0 | 0 | 0
2026 | 10 | 12 | 16 | 0 | 0 | 0
2026 | 10 | 12 | 17 | 0 | 0 | 0
2026 | 10 | 12 | 18 | 0 | 0 | 0
2026 | 10 | 12 | 19 | 0 | 0 | 0
2026 | 10 | 12 | 20 | 0 | 0 | 0
2026 | 10 | 12 | 21 | 0 | 0 | 0
2026 | 10 | 12 | 22 | 0 | 0 | 0
2026 | 10 | 12 | 23 | 0 | 0 | 0
2026 | 10 | 13 | 0 | 0 | 0 | 0
2026 | 10 | 13 | 1 | 0 | 0 | 0
2026 | 10 | 13 | 2 | 0 | 0 | 0
2026 | 10 | 13 | 3 | 0 | 0 | 0
2026 | 10 | 13 | 4 | 0 | 0 | 0
2026 | 10 | 13 | 5 | 0 | 0 | 0
2026 | 10 | 13 | 6 | 0 | 0 | 0
2026 | 10 | 13 | 7 | 0 | 0 | 0
2026 | 10 | 13 | 8 | 0 | 0 | 0
2026 | 10 | 13 | 9 | 0 | 0 | 0
2026 | 10 | 13 | 10 | 0 | 0 | 0
2026 | 10 | 13 | 11 | 0 | 0 | 0
2026 | 10 | 13 | 12 | 0 | 0 | 0
2026 | 10 | 13 | 13 | 0 | 0 | 0
2026 | 10 | 13 | 14 | 0 | 0 | 0
2026 | 10 | 13 | 15 | 0 | 0 | 0
2026 | 10 | 13 | 16 | 0 | 0 | 0
2026 | 10 | 13 | 17 | 0 | 0 | 0
2026 | 10 | 13 | 18 | 0 | 0 | 0
2026 | 10 | 13 | 19 | 0 | 0 | 0
2026 | 10 | 13 | 20 | 0 | 0 | 0
2026 | 10 | 13 | 21 | 0 | 0 | 0
2026 | 10 | 13 | 22 | 0 | 0 | 0
2026 | 10 | 13 | 23 | 0 | 0 | 0
2026 | 10 | 14 | 0 | 0 | 0 | 0
2026 | 10 | 14 | 1 | 0 | 0 | 0
2026 | 10 | 14 | 2 | 0 | 0 | 0
2026 | 10 | 14 | 3 | 0 | 0 | 0
2026 | 10 | 14 | 4 | 0 | 0 | 0
2026 | 10 | 14 | 5 | 0 | 0 | 0
2026 | 10 | 14 | 6 | 0 | 0 | 0
2026 | 10 | 14 | 7 | 0 | 0 | 0
2026 | 10 | 14 | 8 | 0 | 0 | 0
2026 | 10 | 14 | 9 | 0 | 0 | 0
2026 | 10 | 14 | 10 | 0 | 0 | 0
2026 | 10 | 14 | 11 | 0 | 0 | 0
2026 | 10 | 14 | 12 | 0 | 0 | 0
2026 | 10 | 14 | 13 | 0 | 0 | 0
2026 | 10 | 14 | 14 | 0 | 0 | 0
2026 | 10 | 14 | 15 | 0 | 0 | 0
2026 | 10 | 14 | 16 | 0 | 0 | 0
2026 | 10 | 14 | 17 | 0 | 0 | 0
2026 | 10 | 14 | 18 | 0 | 0 | 0
2026 | 10 | 14 | 19 | 0 | 0 | 0
2026 | 10 | 14 | 20 | 0 | 0 | 0
2026 | 10 | 14 | 21 | 0 | 0 | 0
2026 | 10 | 14 | 22 | 0 | 0 | 0
2026 | 10 | 14 | 23 | 0 | 0 | 0
2026 | 10 | 15 | 0 | 0 | 0 | 0
2026 | 10 | 15 | 1 | 0 | 0 | 0
2026 | 10 | 15 | 2 | 0 | 0 | 0
2026 | 10 | 15 | 3 | 0 | 0 | 0
2026 | 10 | 15 | 4 | 0 | 0 | 0
2026 | 10 | 15 | 5 | 0 | 0 | 0
2026 | 10 | 15 | 6 | 0 | 0 | 0
2026 | 10 | 15 | 7 | 0 | 0 | 0
2026 | 10 | 15 | 8 | 0 | 0 | 0
2026 | 10 | 15 | 9 | 0 | 0 | 0
2026 | 10 | 15 | 10 | 0 | 0 | 0
2026 | 10 | 15 | 11 | 0 | 0 | 0
2026 | 10 | 15 | 12 | 0 | 0 | 0
2026 | 10 | 15 | 13 | 0 | 0 | 0
2026 | 10 | 15 | 14 | 0 | 0 | 0
2026 | 10 | 15 | 15 | 0 | 0 | 0
2026 | 10 | 15 | 16 | 0 | 0 | 0
2026 | 10 | 15 | 17 | 0 | 0 | 0
2026 | 10 | 15 | 18 | 0 | 0 | 0
2026 | 10 | 15 | 19 | 0 | 0 | 0
2026 | 10 | 15 | 20 | 0 | 0 | 0
2026 | 10 | 15 | 21 | 0 | 0 | 0
2026 | 10 | 15 | 22 | 0 | 0 | 0
2026 | 10 | 15 | 23 | 0 | 0 | 0
2026 | 10 | 16 | 0 | 0 | 0 | 0
2026 | 10 | 16 | 1 | 0 | 0 | 0
2026 | 10 | 16 | 2 | 0 | 0 | 0
2026 | 10 | 16 | 3 | 0 | 0 | 0
2026 | 10 | 16 | 4 | 0 | 0 | 0
2026 | 10 | 16 | 5 | 0 | 0 | 0
2026 | 10 | 16 | 6 | 0 | 0 | 0
2026 | 10 | 16 | 7 | 0 | 0 | 0
2026 | 10 | 16 | 8 | 0 | 0 | 0
2026 | 10 | 16 | 9 | 0 | 0 | 0
2026 | 10 | 16 | 10 | 0 | 0 | 0
2026 | 10 | 16 | 11 | 0 | 0 | 0
2026 | 10 | 16 | 12 | 0 | 0 | 0
2026 | 10 | 16 | 13 | 0 | 0 | 0
2026 | 10 | 16 | 14 | 0 | 0 | 0
2026 | 10 | 16 | 15 | 0 | 0 | 0
2026 | 10 | 16 | 16 | 0 | 0 | 0
2026 | 10 | 16 | 17 | 0 | 0 | 0
2026 | 10 | 16 | 18 | 0 | 0 | 0
2026 | 10 | 16 | 19 | 0 | 0 | 0
2026 | 10 | 16 | 20 | 0 | 0 | 0
2026 | 10 | 16 | 21 | 0 | 0 | 0
2026 | 10 | 16 | 22 | 0 | 0 | 0
2026 | 10 | 16 | 23 | 0 | 0 | 0
2026 | 10 | 17 | 0 | 0 | 0 | 0
2026 | 10 | 17 | 1 | 0 | 0 | 0
2026 | 10 | 17 | 2 | 0 | 0 | 0
2026 | 10 | 17 | 3 | 0 | 0 | 0
2026 | 10 | 17 | 4 | 0 | 0 | 0
2026 | 10 | 17 | 5 | 0 | 0 | 0
2026 | 10 | 17 | 6 | 0 | 0 | 0
2026 | 10 | 17 | 7 | 0 | 0 | 0
2026 | 10 | 17 | 8 | 0 | 0 | 0
2026 | 10 | 17 | 9 | 0 | 0 | 0
2026 | 10 | 17 | 10 | 0 | 0 | 0
2026 | 10 | 17 | 11 | 0 | 0 | 0
2026 | 10 | 17 | 12 | 0 | 0 | 0
2026 | 10 | 17 | 13 | 0 | 0 | 0
2026 | 10 | 17 | 14 | 0 | 0 | 0
2026 | 10 | 17 | 15 | 0 | 0 | 0
2026 | 10 | 17 | 16 | 0 | 0 | 0
2026 | 10 | 17 | 17 | 0 | 0 | 0
2026 | 10 | 17 | 18 | 0 | 0 | 0
2026 | 10 | 17 | 19 | 0 | 0 | 0
2026 | 10 | 17 | 20 | 0 | 0 | 0
2026 | 10 | 17 | 21 | 0 | 0 | 0
2026 | 10 | 17 | 22 | 0 | 0 | 0
2026 | 10 | 17 | 23 | 0 | 0 | 0
2026 | 10 | 18 | 0 | 0 | 0 | 0
2026 | 10 | 18 | 1 | 0 | 0 | 0
2026 | 10 | 18 | 2 | 0 | 0 | 0
2026 | 10 | 18 | 3 | 0 | 0 | 0
2026 | 10 | 18 | 4 | 0 | 0 | 0
2026 | 10 | 18 | 5 | 0 | 0 | 0
2026 | 10 | 18 | 6 | 0 | 0 | 0
2026 | 10 | 18 | 7 | 0 | 0 | 0
2026 | 10 | 18 | 8 | 0 | 0 | 0
2026 | 10 | 18 | 9 | 0 | 0 | 0
2026 | 10 | 18 | 10 | 0 | 0 | 0
2026 | 10 | 18 | 11 | 0 | 0 | 0
2026 | 10 | 18 | 12 | 0 | 0 | 0
2026 | 10 | 18 | 13 | 0 | 0 | 0
2026 | 10 | 18 | 14 | 0 | 0 | 0
2026 | 10 | 18 | 15 | 0 | 0 | 0
2026 | 10 | 18 | 16 | 0 | 0 | 0
2026 | 10 | 18 | 17 | 0 | 0 | 0
2026 | 10 | 18 | 18 | 0 | 0 | 0
2026 | 10 | 18 | 19 | 0 | 0 | 0
2026 | 10 | 18 | 20 | 0 | 0 | 0
2026 | 10 | 18 | 21 | 0 | 0 | 0
2026 | 10 | 18 | 22 | 0 | 0 | 0
2026 | 10 | 18 | 23 | 0 | 0 | 0
2026 | 10 | 19 | 0 | 0 | 0 | 0
2026 | 10 | 19 | 1 | 0 | 0 | 0
2026 | 10 | 19 | 2 | 0 | 0 | 0
2026 | 10 | 19 | 3 | 0 | 0 | 0
2026 | 10 | 19 | 4 | 0 | 0 | 0
2026 | 10 | 19 | 5 | 0 | 0 | 0
2026 | 10 | 19 | 6 | 0 | 0 | 0
2026 | 10 | 19 | 7 | 0 | 0 | 0
2026 | 10 | 19 | 8 | 0 | 0 | 0
2026 | 10 | 19 | 9 | 0 | 0 | 0
2026 | 10 | 19 | 10 | 0 | 0 | 0
2026 | 10 | 19 | 11 | 0 | 0 | 0
2026 | 10 | 19 | 12 | 0 | 0 | 0
2026 | 10 | 19 | 13 | 0 | 0 | 0
2026 | 10 | 19 | 14 | 0 | 0 | 0
2026 | 10 | 19 | 15 | 0 | 0 | 0
2026 | 10 | 19 | 16 | 0 | 0 | 0
2026 | 10 | 19 | 17 | 0 | 0 | 0
2026 | 10 | 19 | 18 | 0 | 0 | 0
2026 | 10 | 19 | 19 | 0 | 0 | 0
2026 | 10 | 19 | 20 | 0 | 0 | 0
2026 | 10 | 19 | 21 | 0 | 0 | 0
2026 | 10 | 19 | 22 | 0 | 0 | 0
2026 | 10 | 19 | 23 | 0 | 0 | 0
2026 | 10 | 20 | 0 | 0 | 0 | 0
2026 | 10 | 20 | 1 | 0 | 0 | 0
2026 | 10 | 20 | 2 | 0 | 0 | 0
2026 | 10 | 20 | 3 | 0 | 0 | 0
2026 | 10 | 20 | 4 | 0 | 0 | 0
2026 | 10 | 20 | 5 | 0 | 0 | 0
2026 | 10 | 20 | 6 | 0 | 0 | 0
2026 | 10 | 20 | 7 | 0 | 0 | 0
2026 | 10 | 20 | 8 | 0 | 0 | 0
2026 | 10 | 20 | 9 | 0 | 0 | 0
2026 | 10 | 20 | 10 | 0 | 0 | 0
2026 | 10 | 20 | 11 | 0 | 0 | 0
2026 | 10 | 20 | 12 | 0 | 0 | 0
2026 | 10 | 20 | 13 | 0 | 0 | 0
2026 | 10 | 20 | 14 | 0 | 0 | 0
2026 | 10 | 20 | 15 | 0 | 0 | 0
2026 | 10 | 20 | 16 | 0 | 0 | 0
2026 | 10 | 20 | 17 | 0 | 0 | 0
2026 | 10 | 20 | 18 | 0 | 0 | 0
2026 | 10 | 20 | 19 | 0 | 0 | 0
2026 | 10 | 20 | 20 | 0 | 0 | 0
2026 | 10 | 20 | 21 | 0 | 0 | 0
2026 | 10 | 20 | 22 | 0 | 0 | 0
2026 | 10 | 20 | 23 | 0 | 0 | 0
2026 | 10 | 21 | 0 | 0 | 0 | 0
2026 | 10 | 21 | 1 | 0 | 0 | 0
2026 | 10 | 21 | 2 | 0 | 0 | 0
2026 | 10 | 21 | 3 | 0 | 0 | 0
2026 | 10 | 21 | 4 | 0 | 0 | 0
2026 | 10 | 21 | 5 | 0 | 0 | 0
2026 | 10 | 21 | 6 | 0 | 0 | 0
2026 | 10 | 21 | 7 | 0 | 0 | 0
2026 | 10 | 21 | 8 | 0 | 0 | 0
2026 | 10 | 21 | 9 | 0 | 0 | 0
2026 | 10 | 21 | 10 | 0 | 0 | 0
2026 | 10 | 21 | 11 | 0 | 0 | 0
2026 | 10 | 21 | 12 | 0 | 0 | 0
2026 | 10 | 21 | 13 | 0 | 0 | 0
2026 | 10 | 21 | 14 | 0 | 0 | 0
2026 | 10 | 21 | 15 | 0 | 0 | 0
2026 | 10 | 21 | 16 | 0 | 0 | 0
2026 | 10 | 21 | 17 | 0 | 0 | 0
2026 | 10 | 21 | 18 | 0 | 0 | 0
2026 | 10 | 21 | 19 | 0 | 0 | 0
2026 | 10 | 21 | 20 | 0 | 0 | 0
2026 | 10 | 21 | 21 | 0 | 0 | 0
2026 | 10 | 21 | 22 | 0 | 0 | 0
2026 | 10 | 21 | 23 | 0 | 0 | 0
2026 | 10 | 22 | 0 | 0 | 0 | 0
2026 | 10 | 22 | 1 | 0 | 0 | 0
2026 | 10 | 22 | 2 | 0 | 0 | 0
2026 | 10 | 22 | 3 | 0 | 0 | 0
2026 | 10 | 22 | 4 | 0 | 0 | 0
2026 | 10 | 22 | 5 | 0 | 0 | 0
2026 | 10 | 22 | 6 | 0 | 0 | 0
2026 | 10 | 22 | 7 | 0 | 0 | 0
2026 | 10 | 22 | 8 | 0 | 0 | 0
2026 | 10 | 22 | 9 | 0 | 0 | 0
2026 | 10 | 22 | 10 | 0 | 0 | 0
2026 | 10 | 22 | 11 | 0 | 0 | 0
2026 | 10 | 22 | 12 | 0 | 0 | 0
2026 | 10 | 22 | 13 | 0 | 0 | 0
2026 | 10 | 22 | 14 | 0 | 0 | 0
2026 | 10 | 22 | 15 | 0 | 0 | 0
2026 | 10 | 22 | 16 | 0 | 0 | 0
2026 | 10 | 22 | 17 | 0 | 0 | 0
2026 | 10 | 22 | 18 | 0 | 0 | 0
2026 | 10 | 22 | 19 | 0 | 0 | 0
2026 | 10 | 22 | 20 | 0 | 0 | 0
2026 | 10 | 22 | 21 | 0 | 0 | 0
2026 | 10 | 22 | 22 | 0 | 0 | 0
2026 | 10 | 22 | 23 | 0 | 0 | 0
2026 | 10 | 23 | 0 | 0 | 0 | 0
2026 | 10 | 23 | 1 | 0 | 0 | 0
2026 | 10 | 23 | 2 | 0 | 0 | 0
2026 | 10 | 23 | 3 | 0 | 0 | 0
2026 | 10 | 23 | 4 | 0 | 0 | 0
2026 | 10 | 23 | 5 | 0 | 0 | 0
2026 | 10 | 23 | 6 | 0 | 0 | 0
2026 | 10 | 23 | 7 | 0 | 0 | 0
2026 | 10 | 23 | 8 | 0 | 0 | 0
2026 | 10 | 23 | 9 | 0 | 0 | 0
2026 | 10 | 23 | 10 | 0 | 0 | 0
2026 | 10 | 23 | 11 | 0 | 0 | 0
2026 | 10 | 23 | 12 | 0 | 0 | 0
2026 | 10 | 23 | 13 | 0 | 0 | 0
2026 | 10 | 23 | 14 | 0 | 0 | 0
2026 | 10 | 23 | 15 | 0 | 0 | 0
2026 | 10 | 23 | 16 | 0 | 0 | 0
2026 | 10 | 23 | 17 | 0 | 0 | 0
2026 | 10 | 23 | 18 | 0 | 0 | 0
2026 | 10 | 23 | 19 | 0 | 0 | 0
2026 | 10 | 23 | 20 | 0 | 0 | 0
2026 | 10 | 23 | 21 | 0 | 0 | 0
2026 | 10 | 23 | 22 | 0 | 0 | 0
2026 | 10 | 23 | 23 | 0 | 0 | 0
2026 | 10 | 24 | 0 | 0 | 0 | 0
2026 | 10 | 24 | 1 | 0 | 0 | 0
2026 | 10 | 24 | 2 | 0 | 0 | 0
2026 | 10 | 24 | 3 | 0 | 0 | 0
2026 | 10 | 24 | 4 | 0 | 0 | 0
2026 | 10 | 24 | 5 | 0 | 0 | 0
2026 | 10 | 24 | 6 | 0 | 0 | 0
2026 | 10 | 24 | 7 | 0 | 0 | 0
2026 | 10 | 24 | 8 | 0 | 0 | 0
2026 | 10 | 24 | 9 | 0 | 0 | 0
2026 | 10 | 24 | 10 | 0 | 0 | 0
2026 | 10 | 24 | 11 | 0 | 0 | 0
2026 | 10 | 24 | 12 | 0 | 0 | 0
2026 | 10 | 24 | 13 | 0 | 0 | 0
2026 | 10 | 24 | 14 | 0 | 0 | 0
2026 | 10 | 24 | 15 | 0 | 0 | 0
2026 | 10 | 24 | 16 | 0 | 0 | 0
2026 | 10 | 24 | 17 | 0 | 0 | 0
2026 | 10 | 24 | 18 | 0 | 0 | 0
2026 | 10 | 24 | 19 | 0 | 0 | 0
2026 | 10 | 24 | 20 | 0 | 0 | 0
2026 | 10 | 24 | 21 | 0 | 0 | 0
2026 | 10 | 24 | 22 | 0 | 0 | 0
2026 | 10 | 24 | 23 | 0 | 0 | 0
2026 | 10 | 25 | 0 | 0 | 0 | 0
2026 | 10 | 25 | 1 | 0 | 0 | 0
2026 | 10 | 25 | 2 | 0 | 0 | 0
2026 | 10 | 25 | 3 | 0 | 0 | 0
2026 | 10 | 25 | 4 | 0 | 0 | 0
2026 | 10 | 25 | 5 | 0 | 0 | 0
2026 | 10 | 25 | 6 | 0 | 0 | 0
2026 | 10 | 25 | 7 | 0 | 0 | 0
2026 | 10 | 25 | 8 | 0 | 0 | 0
2026 | 10 | 25 | 9 | 0 | 0 | 0
2026 | 10 | 25 | 10 | 0 | 0 | 0
2026 | 10 | 25 | 11 | 0 | 0 | 0
2026 | 10 | 25 | 12 | 0 | 0 | 0
2026 | 10 | 25 | 13 | 0 | 0 | 0
2026 | 10 | 25 | 14 | 0 | 0 | 0
2026 | 10 | 25 | 15 | 0 | 0 | 0
2026 | 10 | 25 | 16 | 0 | 0 | 0
2026 | 10 | 25 | 17 | 0 | 0 | 0
2026 | 10 | 25 | 18 | 0 | 0 | 0
2026 | 10 | 25 | 19 | 0 | 0 | 0
2026 | 10 | 25 | 20 | 0 | 0 | 0
2026 | 10 | 25 | 21 | 0 | 0 | 0
2026 | 10 | 25 | 22 | 0 | 0 | 0
2026 | 10 | 25 | 23 | 0 | 0 | 0
2026 | 10 | 26 | 0 | 0 | 0 | 0
2026 | 10 | 26 | 1 | 0 | 0 | 0
2026 | 10 | 26 | 2 | 0 | 0 | 0
2026 | 10 | 26 | 3 | 0 | 0 | 0
2026 | 10 | 26 | 4 | 0 | 0 | 0
2026 | 10 | 26 | 5 | 0 | 0 | 0
2026 | 10 | 26 | 6 | 0 | 0 | 0
2026 | 10 | 26 | 7 | 0 | 0 | 0
2026 | 10 | 26 | 8 | 0 | 0 | 0
2026 | 10 | 26 | 9 | 0 | 0 | 0
2026 | 10 | 26 | 10 | 0 | 0 | 0
2026 | 10 | 26 | 11 | 0 | 0 | 0
2026 | 10 | 26 | 12 | 0 | 0 | 0
2026 | 10 | 26 | 13 | 0 | 0 | 0
2026 | 10 | 26 | 14 | 0 | 0 | 0
2026 | 10 | 26 | 15 | 0 | 0 | 0
2026 | 10 | 26 | 16 | 0 | 0 | 0
2026 | 10 | 26 | 17 | 0 | 0 | 0
2026 | 10 | 26 | 18 | 0 | 0 | 0
2026 | 10 | 26 | 19 | 0 | 0 | 0
2026 | 10 | 26 | 20 | 0 | 0 | 0
2026 | 10 | 26 | 21 | 0 | 0 | 0
2026 | 10 | 26 | 22 | 0 | 0 | 0
2026 | 10 | 26 | 23 | 0 | 0 | 0
2026 | 10 | 27 | 0 | 0 | 0 | 0
2026 | 10 | 27 | 1 | 0 | 0 | 0
2026 | 10 | 27 | 2 | 0 | 0 | 0
2026 | 10 | 27 | 3 | 0 | 0 | 0
2026 | 10 | 27 | 4 | 0 | 0 | 0
2026 | 10 | 27 | 5 | 0 | 0 | 0
2026 | 10 | 27 | 6 | 0 | 0 | 0
2026 | 10 | 27 | 7 | 0 | 0 | 0
2026 | 10 | 27 | 8 | 0 | 0 | 0
2026 | 10 | 27 | 9 | 0 | 0 | 0
2026 | 10 | 27 | 10 | 0 | 0 | 0
2026 | 10 | 27 | 11 | 0 | 0 | 0
2026 | 10 | 27 | 12 | 0 | 0 | 0
2026 | 10 | 27 | 13 | 0 | 0 | 0
2026 | 10 | 27 | 14 | 0 | 0 | 0
2026 | 10 | 27 | 15 | 0 | 0 | 0
2026 | 10 | 27 | 16 | 0 | 0 | 0
2026 | 10 | 27 | 17 | 0 | 0 | 0
2026 | 10 | 27 | 18 | 0 | 0 | 0
2026 | 10 | 27 | 19 | 0 | 0 | 0
2026 | 10 | 27 | 20 | 0 | 0 | 0
2026 | 10 | 27 | 21 | 0 | 0 | 0
2026 | 10 | 27 | 22 | 0 | 0 | 0
2026 | 10 | 27 | 23 | 0 | 0 | 0
2026 | 10 | 28 | 0 | 0 | 0 | 0
2026 | 10 | 28 | 1 | 0 | 0 | 0
2026 | 10 | 28 | 2 | 0 | 0 | 0
2026 | 10 | 28 | 3 | 0 | 0 | 0
2026 | 10 | 28 | 4 | 0 | 0 | 0
2026 | 10 | 28 | 5 | 0 | 0 | 0
2026 | 10 | 28 | 6 | 0 | 0 | 0
2026 | 10 | 28 | 7 | 0 | 0 | 0
2026 | 10 | 28 | 8 | 0 | 0 | 0
2026 | 10 | 28 | 9 | 0 | 0 | 0
2026 | 10 | 28 | 10 | 0 | 0 | 0
2026 | 10 | 28 | 11 | 0 | 0 | 0
2026 | 10 | 28 | 12 | 0 | 0 | 0
2026 | 10 | 28 | 13 | 0 | 0 | 0
2026 | 10 | 28 | 14 | 0 | 0 | 0
2026 | 10 | 28 | 15 | 0 | 0 | 0
2026 | 10 | 28 | 16 | 0 | 0 | 0
2026 | 10 | 28 | 17 | 0 | 0 | 0
2026 | 10 | 28 | 18 | 0 | 0 | 0
2026 | 10 | 28 | 19 | 0 | 0 | 0
2026 | 10 | 28 | 20 | 0 | 0 | 0
2026 | 10 | 28 | 21 | 0 | 0 | 0
2026 | 10 | 28 | 22 | 0 | 0 | 0
2026 | 10 | 28 | 23 | 0 | 0 | 0
2026 | 10 | 29 | 0 | 0 | 0 | 0
2026 | 10 | 29 | 1 | 0 | 0 | 0
2026 | 10 | 29 | 2 | 0 | 0 | 0
2026 | 10 | 29 | 3 | 0 | 0 | 0
2026 | 10 | 29 | 4 | 0 | 0 | 0
2026 | 10 | 29 | 5 | 0 | 0 | 0
2026 | 10 | 29 | 6 | 0 | 0 | 0
2026 | 10 | 29 | 7 | 0 | 0 | 0
2026 | 10 | 29 | 8 | 0 | 0 | 0
2026 | 10 | 29 | 9 | 0 | 0 | 0
2026 | 10 | 29 | 10 | 0 | 0 | 0
2026 | 10 | 29 | 11 | 0 | 0 | 0
2026 | 10 | 29 | 12 | 0 | 0 | 0
2026 | 10 | 29 | 13 | 0 | 0 | 0
2026 | 10 | 29 | 14 | 0 | 0 | 0
2026 | 10 | 29 | 15 | 0 | 0 | 0
2026 | 10 | 29 | 16 | 0 | 0 | 0
2026 | 10 | 29 | 17 | 0 | 0 | 0
2026 | 10 | 29 | 18 | 0 | 0 | 0
2026 | 10 | 29 | 19 | 0 | 0 | 0
2026 | 10 | 29 | 20 | 0 | 0 | 0
2026 | 10 | 29 | 21 | 0 | 0 | 0
2026 | 10 | 29 | 22 | 0 | 0 | 0
2026 | 10 | 29 | 23 | 0 | 0 | 0
2026 | 10 | 30 | 0 | 0 | 0 | 0
2026 | 10 | 30 | 1 | 0 | 0 | 0
2026 | 10 | 30 | 2 | 0 | 0 | 0
2026 | 10 | 30 | 3 | 0 | 0 | 0
2026 | 10 | 30 | 4 | 0 | 0 | 0
2026 | 10 | 30 | 5 | 0 | 0 | 0
2026 | 10 | 30 | 6 | 0 | 0 | 0
2026 | 10 | 30 | 7 | 0 | 0 | 0
2026 | 10 | 30 | 8 | 0 | 0 | 0
2026 | 10 | 30 | 9 | 0 | 0 | 0
2026 | 10 | 30 | 10 | 0 | 0 | 0
2026 | 10 | 30 | 11 | 0 | 0 | 0
2026 | 10 | 30 | 12 | 0 | 0 | 0
2026 | 10 | 30 | 13 | 0 | 0 | 0
2026 | 10 | 30 | 14 | 0 | 0 | 0
2026 | 10 | 30 | 15 | 0 | 0 | 0
2026 | 10 | 30 | 16 | 0 | 0 | 0
2026 | 10 | 30 | 17 | 0 | 0 | 0
2026 | 10 | 30 | 18 | 0 | 0 | 0
2026 | 10 | 30 | 19 | 0 | 0 | 0
2026 | 10 | 30 | 20 | 0 | 0 | 0
2026 | 10 | 30 | 21 | 0 | 0 | 0
2026 | 10 | 30 | 22 | 0 | 0 | 0
2026 | 10 | 30 | 23 | 0 | 0 | 0
2026 | 10 | 31 | 0 | 0 | 0 | 0
2026 | 10 | 31 | 1 | 0 | 0 | 0
2026 | 10 | 31 | 2 | 0 | 0 | 0
2026 | 10 | 31 | 3 | 0 | 0 | 0
2026 | 10 | 31 | 4 | 0 | 0 | 0
2026 | 10 | 31 | 5 | 0 | 0 | 0
2026 | 10 | 31 | 6 | 0 | 0 | 0
2026 | 10 | 31 | 7 | 0 | 0 | 0
2026 | 10 | 31 | 8 | 0 | 0 | 0
2026 | 10 | 31 | 9 | 0 | 0 | 0
2026 | 10 | 31 | 10 | 0 | 0 | 0
2026 | 10 | 31 | 11 | 0 | 0 | 0
2026 | 10 | 31 | 12 | 0 | 0 | 0
2026 | 10 | 31 | 13 | 0 | 0 | 0
2026 | 10 | 31 | 14 | 0 | 0 | 0
2026 | 10 | 31 | 15 | 0 | 0 | 0
2026 | 10 | 31 | 16 | 0 | 0 | 0
2026 | 10 | 31 | 17 | 0 | 0 | 0
2026 | 10 | 31 | 18 | 0 | 0 | 0
2026 | 10 | 31 | 19 | 0 | 0 | 0
2026 | 10 | 31 | 20 | 0 | 0 | 0
2026 | 10 | 31 | 21 | 0 | 0 | 0
2026 | 10 | 31 | 22 | 0 | 0 | 0
2026 | 10 | 31 | 23 | 0 | 0 | 0
2026 | 11 | 1 | 0 | 0 | 0 | 0
2026 | 11 | 1 | 1 | 0 | 0 | 0
2026 | 11 | 1 | 2 | 0 | 0 | 0
2026 | 11 | 1 | 3 | 0 | 0 | 0
2026 | 11 | 1 | 4 | 0 | 0 | 0
2026 | 11 | 1 | 5 | 0 | 0 | 0
2026 | 11 | 1 | 6 | 0 | 0 | 0
2026 | 11 | 1 | 7 | 0 | 0 | 0
2026 | 11 | 1 | 8 | 0 | 0 | 0
2026 | 11 | 1 | 9 | 0 | 0 | 0
2026 | 11 | 1 | 10 | 0 | 0 | 0
2026 | 11 | 1 | 11 | 0 | 0 | 0
2026 | 11 | 1 | 12 | 0 | 0 | 0
2026 | 11 | 1 | 13 | 0 | 0 | 0
2026 | 11 | 1 | 14 | 0 | 0 | 0
2026 | 11 | 1 | 15 | 0 | 0 | 0
2026 | 11 | 1 | 16 | 0 | 0 | 0
2026 | 11 | 1 | 17 | 0 | 0 | 0
2026 | 11 | 1 | 18 | 0 | 0 | 0
2026 | 11 | 1 | 19 | 0 | 0 | 0
2026 | 11 | 1 | 20 | 0 | 0 | 0
2026 | 11 | 1 | 21 | 0 | 0 | 0
2026 | 11 | 1 | 22 | 0 | 0 | 0
2026 | 11 | 1 | 23 | 0 | 0 | 0
2026 | 11 | 2 | 0 | 0 | 0 | 0
2026 | 11 | 2 | 1 | 0 | 0 | 0
2026 | 11 | 2 | 2 | 0 | 0 | 0
2026 | 11 | 2 | 3 | 0 | 0 | 0
2026 | 11 | 2 | 4 | 0 | 0 | 0
2026 | 11 | 2 | 5 | 0 | 0 | 0
2026 | 11 | 2 | 6 | 0 | 0 | 0
2026 | 11 | 2 | 7 | 0 | 0 | 0
2026 | 11 | 2 | 8 | 0 | 0 | 0
2026 | 11 | 2 | 9 | 0 | 0 | 0
2026 | 11 | 2 | 10 | 0 | 0 | 0
2026 | 11 | 2 | 11 | 0 | 0 | 0
2026 | 11 | 2 | 12 | 0 | 0 | 0
2026 | 11 | 2 | 13 | 0 | 0 | 0
2026 | 11 | 2 | 14 | 0 | 0 | 0
2026 | 11 | 2 | 15 | 0 | 0 | 0
2026 | 11 | 2 | 16 | 0 | 0 | 0
2026 | 11 | 2 | 17 | 0 | 0 | 0
2026 | 11 | 2 | 18 | 0 | 0 | 0
2026 | 11 | 2 | 19 | 0 | 0 | 0
2026 | 11 | 2 | 20 | 0 | 0 | 0
2026 | 11 | 2 | 21 | 0 | 0 | 0
2026 | 11 | 2 | 22 | 0 | 0 | 0
2026 | 11 | 2 | 23 | 0 | 0 | 0
2026 | 11 | 3 | 0 | 0 | 0 | 0
2026 | 11 | 3 | 1 | 0 | 0 | 0
2026 | 11 | 3 | 2 | 0 | 0 | 0
2026 | 11 | 3 | 3 | 0 | 0 | 0
2026 | 11 | 3 | 4 | 0 | 0 | 0
2026 | 11 | 3 | 5 | 0 | 0 | 0
2026 | 11 | 3 | 6 | 0 | 0 | 0
2026 | 11 | 3 | 7 | 0 | 0 | 0
2026 | 11 | 3 | 8 | 0 | 0 | 0
2026 | 11 | 3 | 9 | 0 | 0 | 0
2026 | 11 | 3 | 10 | 0 | 0 | 0
2026 | 11 | 3 | 11 | 0 | 0 | 0
2026 | 11 | 3 | 12 | 0 | 0 | 0
2026 | 11 | 3 | 13 | 0 | 0 | 0
2026 | 11 | 3 | 14 | 0 | 0 | 0
2026 | 11 | 3 | 15 | 0 | 0 | 0
2026 | 11 | 3 | 16 | 0 | 0 | 0
2026 | 11 | 3 | 17 | 0 | 0 | 0
2026 | 11 | 3 | 18 | 0 | 0 | 0
2026 | 11 | 3 | 19 | 0 | 0 | 0
2026 | 11 | 3 | 20 | 0 | 0 | 0
2026 | 11 | 3 | 21 | 0 | 0 | 0
2026 | 11 | 3 | 22 | 0 | 0 | 0
2026 | 11 | 3 | 23 | 0 | 0 | 0
2026 | 11 | 4 | 0 | 0 | 0 | 0
2026 | 11 | 4 | 1 | 0 | 0 | 0
2026 | 11 | 4 | 2 | 0 | 0 | 0
2026 | 11 | 4 | 3 | 0 | 0 | 0
2026 | 11 | 4 | 4 | 0 | 0 | 0
2026 | 11 | 4 | 5 | 0 | 0 | 0
2026 | 11 | 4 | 6 | 0 | 0 | 0
2026 | 11 | 4 | 7 | 0 | 0 | 0
2026 | 11 | 4 | 8 | 0 | 0 | 0
2026 | 11 | 4 | 9 | 0 | 0 | 0
2026 | 11 | 4 | 10 | 0 | 0 | 0
2026 | 11 | 4 | 11 | 0 | 0 | 0
2026 | 11 | 4 | 12 | 0 | 0 | 0
2026 | 11 | 4 | 13 | 0 | 0 | 0
2026 | 11 | 4 | 14 | 0 | 0 | 0
2026 | 11 | 4 | 15 | 0 | 0 | 0
2026 | 11 | 4 | 16 | 0 | 0 | 0
2026 | 11 | 4 | 17 | 0 | 0 | 0
2026 | 11 | 4 | 18 | 0 | 0 | 0
2026 | 11 | 4 | 19 | 0 | 0 | 0
2026 | 11 | 4 | 20 | 0 | 0 | 0
2026 | 11 | 4 | 21 | 0 | 0 | 0
2026 | 11 | 4 | 22 | 0 | 0 | 0
2026 | 11 | 4 | 23 | 0 | 0 | 0
2026 | 11 | 5 | 0 | 0 | 0 | 0
2026 | 11 | 5 | 1 | 0 | 0 | 0
2026 | 11 | 5 | 2 | 0 | 0 | 0
2026 | 11 | 5 | 3 | 0 | 0 | 0
2026 | 11 | 5 | 4 | 0 | 0 | 0
2026 | 11 | 5 | 5 | 0 | 0 | 0
2026 | 11 | 5 | 6 | 0 | 0 | 0
2026 | 11 | 5 | 7 | 0 | 0 | 0
2026 | 11 | 5 | 8 | 0 | 0 | 0
2026 | 11 | 5 | 9 | 0 | 0 | 0
2026 | 11 | 5 | 10 | 0 | 0 | 0
2026 | 11 | 5 | 11 | 0 | 0 | 0
2026 | 11 | 5 | 12 | 0 | 0 | 0
2026 | 11 | 5 | 13 | 0 | 0 | 0
2026 | 11 | 5 | 14 | 0 | 0 | 0
2026 | 11 | 5 | 15 | 0 | 0 | 0
2026 | 11 | 5 | 16 | 0 | 0 | 0
2026 | 11 | 5 | 17 | 0 | 0 | 0
2026 | 11 | 5 | 18 | 0 | 0 | 0
2026 | 11 | 5 | 19 | 0 | 0 | 0
2026 | 11 | 5 | 20 | 0 | 0 | 0
2026 | 11 | 5 | 21 | 0 | 0 | 0
2026 | 11 | 5 | 22 | 0 | 0 | 0
2026 | 11 | 5 | 23 | 0 | 0 | 0
2026 | 11 | 6 | 0 | 0 | 0 | 0
2026 | 11 | 6 | 1 | 0 | 0 | 0
2026 | 11 | 6 | 2 | 0 | 0 | 0
2026 | 11 | 6 | 3 | 0 | 0 | 0
2026 | 11 | 6 | 4 | 0 | 0 | 0
2026 | 11 | 6 | 5 | 0 | 0 | 0
2026 | 11 | 6 | 6 | 0 | 0 | 0
2026 | 11 | 6 | 7 | 0 | 0 | 0
2026 | 11 | 6 | 8 | 0 | 0 | 0
2026 | 11 | 6 | 9 | 0 | 0 | 0
2026 | 11 | 6 | 10 | 0 | 0 | 0
2026 | 11 | 6 | 11 | 0 | 0 | 0
2026 | 11 | 6 | 12 | 0 | 0 | 0
2026 | 11 | 6 | 13 | 0 | 0 | 0
2026 | 11 | 6 | 14 | 0 | 0 | 0
2026 | 11 | 6 | 15 | 0 | 0 | 0
2026 | 11 | 6 | 16 | 0 | 0 | 0
2026 | 11 | 6 | 17 | 0 | 0 | 0
2026 | 11 | 6 | 18 | 0 | 0 | 0
2026 | 11 | 6 | 19 | 0 | 0 | 0
2026 | 11 | 6 | 20 | 0 | 0 | 0
2026 | 11 | 6 | 21 | 0 | 0 | 0
2026 | 11 | 6 | 22 | 0 | 0 | 0
2026 | 11 | 6 | 23 | 0 | 0 | 0
2026 | 11 | 7 | 0 | 0 | 0 | 0
2026 | 11 | 7 | 1 | 0 | 0 | 0
2026 | 11 | 7 | 2 | 0 | 0 | 0
2026 | 11 | 7 | 3 | 0 | 0 | 0
2026 | 11 | 7 | 4 | 0 | 0 | 0
2026 | 11 | 7 | 5 | 0 | 0 | 0
2026 | 11 | 7 | 6 | 0 | 0 | 0
2026 | 11 | 7 | 7 | 0 | 0 | 0
2026 | 11 | 7 | 8 | 0 | 0 | 0
2026 | 11 | 7 | 9 | 0 | 0 | 0
2026 | 11 | 7 | 10 | 0 | 0 | 0
2026 | 11 | 7 | 11 | 0 | 0 | 0
2026 | 11 | 7 | 12 | 0 | 0 | 0
2026 | 11 | 7 | 13 | 0 | 0 | 0
2026 | 11 | 7 | 14 | 0 | 0 | 0
2026 | 11 | 7 | 15 | 0 | 0 | 0
2026 | 11 | 7 | 16 | 0 | 0 | 0
2026 | 11 | 7 | 17 | 0 | 0 | 0
2026 | 11 | 7 | 18 | 0 | 0 | 0
2026 | 11 | 7 | 19 | 0 | 0 | 0
2026 | 11 | 7 | 20 | 0 | 0 | 0
2026 | 11 | 7 | 21 | 0 | 0 | 0
2026 | 11 | 7 | 22 | 0 | 0 | 0
2026 | 11 | 7 | 23 | 0 | 0 | 0
2026 | 11 | 8 | 0 | 0 | 0 | 0
2026 | 11 | 8 | 1 | 0 | 0 | 0
2026 | 11 | 8 | 2 | 0 | 0 | 0
2026 | 11 | 8 | 3 | 0 | 0 | 0
2026 | 11 | 8 | 4 | 0 | 0 | 0
2026 | 11 | 8 | 5 | 0 | 0 | 0
2026 | 11 | 8 | 6 | 0 | 0 | 0
2026 | 11 | 8 | 7 | 0 | 0 | 0
2026 | 11 | 8 | 8 | 0 | 0 | 0
2026 | 11 | 8 | 9 | 0 | 0 | 0
2026 | 11 | 8 | 10 | 0 | 0 | 0
2026 | 11 | 8 | 11 | 0 | 0 | 0
2026 | 11 | 8 | 12 | 0 | 0 | 0
2026 | 11 | 8 | 13 | 0 | 0 | 0
2026 | 11 | 8 | 14 | 0 | 0 | 0
2026 | 11 | 8 | 15 | 0 | 0 | 0
2026 | 11 | 8 | 16 | 0 | 0 | 0
2026 | 11 | 8 | 17 | 0 | 0 | 0
2026 | 11 | 8 | 18 | 0 | 0 | 0
2026 | 11 | 8 | 19 | 0 | 0 | 0
2026 | 11 | 8 | 20 | 0 | 0 | 0
2026 | 11 | 8 | 21 | 0 | 0 | 0
2026 | 11 | 8 | 22 | 0 | 0 | 0
2026 | 11 | 8 | 23 | 0 | 0 | 0
2026 | 11 | 9 | 0 | 0 | 0 | 0
2026 | 11 | 9 | 1 | 0 | 0 | 0
2026 | 11 | 9 | 2 | 0 | 0 | 0
2026 | 11 | 9 | 3 | 0 | 0 | 0
2026 | 11 | 9 | 4 | 0 | 0 | 0
2026 | 11 | 9 | 5 | 0 | 0 | 0
2026 | 11 | 9 | 6 | 0 | 0 | 0
2026 | 11 | 9 | 7 | 0 | 0 | 0
2026 | 11 | 9 | 8 | 0 | 0 | 0
2026 | 11 | 9 | 9 | 0 | 0 | 0
2026 | 11 | 9 | 10 | 0 | 0 | 0
2026 | 11 | 9 | 11 | 0 | 0 | 0
2026 | 11 | 9 | 12 | 0 | 0 | 0
2026 | 11 | 9 | 13 | 0 | 0 | 0
2026 | 11 | 9 | 14 | 0 | 0 | 0
2026 | 11 | 9 | 15 | 0 | 0 | 0
2026 | 11 | 9 | 16 | 0 | 0 | 0
2026 | 11 | 9 | 17 | 0 | 0 | 0
2026 | 11 | 9 | 18 | 0 | 0 | 0
2026 | 11 | 9 | 19 | 0 | 0 | 0
2026 | 11 | 9 | 20 | 0 | 0 | 0
2026 | 11 | 9 | 21 | 0 | 0 | 0
2026 | 11 | 9 | 22 | 0 | 0 | 0
2026 | 11 | 9 | 23 | 0 | 0 | 0
2026 | 11 | 10 | 0 | 0 | 0 | 0
2026 | 11 | 10 | 1 | 0 | 0 | 0
2026 | 11 | 10 | 2 | 0 | 0 | 0
2026 | 11 | 10 | 3 | 0 | 0 | 0
2026 | 11 | 10 | 4 | 0 | 0 | 0
2026 | 11 | 10 | 5 | 0 | 0 | 0
2026 | 11 | 10 | 6 | 0 | 0 | 0
2026 | 11 | 10 | 7 | 0 | 0 | 0
2026 | 11 | 10 | 8 | 0 | 0 | 0
2026 | 11 | 10 | 9 | 0 | 0 | 0
2026 | 11 | 10 | 10 | 0 | 0 | 0
2026 | 11 | 10 | 11 | 0 | 0 | 0
2026 | 11 | 10 | 12 | 0 | 0 | 0
2026 | 11 | 10 | 13 | 0 | 0 | 0
2026 | 11 | 10 | 14 | 0 | 0 | 0
2026 | 11 | 10 | 15 | 0 | 0 | 0
2026 | 11 | 10 | 16 | 0 | 0 | 0
2026 | 11 | 10 | 17 | 0 | 0 | 0
2026 | 11 | 10 | 18 | 0 | 0 | 0
2026 | 11 | 10 | 19 | 0 | 0 | 0
2026 | 11 | 10 | 20 | 0 | 0 | 0
2026 | 11 | 10 | 21 | 0 | 0 | 0
2026 | 11 | 10 | 22 | 0 | 0 | 0
2026 | 11 | 10 | 23 | 0 | 0 | 0
2026 | 11 | 11 | 0 | 0 | 0 | 0
2026 | 11 | 11 | 1 | 0 | 0 | 0
2026 | 11 | 11 | 2 | 0 | 0 | 0
2026 | 11 | 11 | 3 | 0 | 0 | 0
2026 | 11 | 11 | 4 | 0 | 0 | 0
2026 | 11 | 11 | 5 | 0 | 0 | 0
2026 | 11 | 11 | 6 | 0 | 0 | 0
2026 | 11 | 11 | 7 | 0 | 0 | 0
2026 | 11 | 11 | 8 | 0 | 0 | 0
2026 | 11 | 11 | 9 | 0 | 0 | 0
2026 | 11 | 11 | 10 | 0 | 0 | 0
2026 | 11 | 11 | 11 | 0 | 0 | 0
2026 | 11 | 11 | 12 | 0 | 0 | 0
2026 | 11 | 11 | 13 | 0 | 0 | 0
2026 | 11 | 11 | 14 | 0 | 0 | 0
2026 | 11 | 11 | 15 | 0 | 0 | 0
2026 | 11 | 11 | 16 | 0 | 0 | 0
2026 | 11 | 11 | 17 | 0 | 0 | 0
2026 | 11 | 11 | 18 | 0 | 0 | 0
2026 | 11 | 11 | 19 | 0 | 0 | 0
2026 | 11 | 11 | 20 | 0 | 0 | 0
2026 | 11 | 11 | 21 | 0 | 0 | 0
2026 | 11 | 11 | 22 | 0 | 0 | 0
2026 | 11 | 11 | 23 | 0 | 0 | 0
2026 | 11 | 12 | 0 | 0 | 0 | 0
2026 | 11 | 12 | 1 | 0 | 0 | 0
2026 | 11 | 12 | 2 | 0 | 0 | 0
2026 | 11 | 12 | 3 | 0 | 0 | 0
2026 | 11 | 12 | 4 | 0 | 0 | 0
2026 | 11 | 12 | 5 | 0 | 0 | 0
2026 | 11 | 12 | 6 | 0 | 0 | 0
2026 | 11 | 12 | 7 | 0 | 0 | 0
2026 | 11 | 12 | 8 | 0 | 0 | 0
2026 | 11 | 12 | 9 | 0 | 0 | 0
2026 | 11 | 12 | 10 | 0 | 0 | 0
2026 | 11 | 12 | 11 | 0 | 0 | 0
2026 | 11 | 12 | 12 | 0 | 0 | 0
2026 | 11 | 12 | 13 | 0 | 0 | 0
2026 | 11 | 12 | 14 | 0 | 0 | 0
2026 | 11 | 12 | 15 | 0 | 0 | 0
2026 | 11 | 12 | 16 | 0 | 0 | 0
2026 | 11 | 12 | 17 | 0 | 0 | 0
2026 | 11 | 12 | 18 | 0 | 0 | 0
2026 | 11 | 12 | 19 | 0 | 0 | 0
2026 | 11 | 12 | 20 | 0 | 0 | 0
2026 | 11 | 12 | 21 | 0 | 0 | 0
2026 | 11 | 12 | 22 | 0 | 0 | 0
2026 | 11 | 12 | 23 | 0 | 0 | 0
2026 | 11 | 13 | 0 | 0 | 0 | 0
2026 | 11 | 13 | 1 | 0 | 0 | 0
2026 | 11 | 13 | 2 | 0 | 0 | 0
2026 | 11 | 13 | 3 | 0 | 0 | 0
2026 | 11 | 13 | 4 | 0 | 0 | 0
2026 | 11 | 13 | 5 | 0 | 0 | 0
2026 | 11 | 13 | 6 | 0 | 0 | 0
2026 | 11 | 13 | 7 | 0 | 0 | 0
2026 | 11 | 13 | 8 | 0 | 0 | 0
2026 | 11 | 13 | 9 | 0 | 0 | 0
2026 | 11 | 13 | 10 | 0 | 0 | 0
2026 | 11 | 13 | 11 | 0 | 0 | 0
2026 | 11 | 13 | 12 | 0 | 0 | 0
2026 | 11 | 13 | 13 | 0 | 0 | 0
2026 | 11 | 13 | 14 | 0 | 0 | 0
2026 | 11 | 13 | 15 | 0 | 0 | 0
2026 | 11 | 13 | 16 | 0 | 0 | 0
2026 | 11 | 13 | 17 | 0 | 0 | 0
2026 | 11 | 13 | 18 | 0 | 0 | 0
2026 | 11 | 13 | 19 | 0 | 0 | 0
2026 | 11 | 13 | 20 | 0 | 0 | 0
2026 | 11 | 13 | 21 | 0 | 0 | 0
2026 | 11 | 13 | 22 | 0 | 0 | 0
2026 | 11 | 13 | 23 | 0 | 0 | 0
2026 | 11 | 14 | 0 | 0 | 0 | 0
2026 | 11 | 14 | 1 | 0 | 0 | 0
2026 | 11 | 14 | 2 | 0 | 0 | 0
2026 | 11 | 14 | 3 | 0 | 0 | 0
2026 | 11 | 14 | 4 | 0 | 0 | 0
2026 | 11 | 14 | 5 | 0 | 0 | 0
2026 | 11 | 14 | 6 | 0 | 0 | 0
2026 | 11 | 14 | 7 | 0 | 0 | 0
2026 | 11 | 14 | 8 | 0 | 0 | 0
2026 | 11 | 14 | 9 | 0 | 0 | 0
2026 | 11 | 14 | 10 | 0 | 0 | 0
2026 | 11 | 14 | 11 | 0 | 0 | 0
2026 | 11 | 14 | 12 | 0 | 0 | 0
2026 | 11 | 14 | 13 | 0 | 0 | 0
2026 | 11 | 14 | 14 | 0 | 0 | 0
2026 | 11 | 14 | 15 | 0 | 0 | 0
2026 | 11 | 14 | 16 | 0 | 0 | 0
2026 | 11 | 14 | 17 | 0 | 0 | 0
2026 | 11 | 14 | 18 | 0 | 0 | 0
2026 | 11 | 14 | 19 | 0 | 0 | 0
2026 | 11 | 14 | 20 | 0 | 0 | 0
2026 | 11 | 14 | 21 | 0 | 0 | 0
2026 | 11 | 14 | 22 | 0 | 0 | 0
2026 | 11 | 14 | 23 | 0 | 0 | 0
2026 | 11 | 15 | 0 | 0 | 0 | 0
2026 | 11 | 15 | 1 | 0 | 0 | 0
2026 | 11 | 15 | 2 | 0 | 0 | 0
2026 | 11 | 15 | 3 | 0 | 0 | 0
2026 | 11 | 15 | 4 | 0 | 0 | 0
2026 | 11 | 15 | 5 | 0 | 0 | 0
2026 | 11 | 15 | 6 | 0 | 0 | 0
2026 | 11 | 15 | 7 | 0 | 0 | 0
2026 | 11 | 15 | 8 | 0 | 0 | 0
2026 | 11 | 15 | 9 | 0 | 0 | 0
2026 | 11 | 15 | 10 | 0 | 0 | 0
2026 | 11 | 15 | 11 | 0 | 0 | 0
2026 | 11 | 15 | 12 | 0 | 0 | 0
2026 | 11 | 15 | 13 | 0 | 0 | 0
2026 | 11 | 15 | 14 | 0 | 0 | 0
2026 | 11 | 15 | 15 | 0 | 0 | 0
2026 | 11 | 15 | 16 | 0 | 0 | 0
2026 | 11 | 15 | 17 | 0 | 0 | 0
2026 | 11 | 15 | 18 | 0 | 0 | 0
2026 | 11 | 15 | 19 | 0 | 0 | 0
2026 | 11 | 15 | 20 | 0 | 0 | 0
2026 | 11 | 15 | 21 | 0 | 0 | 0
2026 | 11 | 15 | 22 | 0 | 0 | 0
2026 | 11 | 15 | 23 | 0 | 0 | 0
2026 | 11 | 16 | 0 | 0 | 0 | 0
2026 | 11 | 16 | 1 | 0 | 0 | 0
2026 | 11 | 16 | 2 | 0 | 0 | 0
2026 | 11 | 16 | 3 | 0 | 0 | 0
2026 | 11 | 16 | 4 | 0 | 0 | 0
2026 | 11 | 16 | 5 | 0 | 0 | 0
2026 | 11 | 16 | 6 | 0 | 0 | 0
2026 | 11 | 16 | 7 | 0 | 0 | 0
2026 | 11 | 16 | 8 | 0 | 0 | 0
2026 | 11 | 16 | 9 | 0 | 0 | 0
2026 | 11 | 16 | 10 | 0 | 0 | 0
2026 | 11 | 16 | 11 | 0 | 0 | 0
2026 | 11 | 16 | 12 | 0 | 0 | 0
2026 | 11 | 16 | 13 | 0 | 0 | 0
2026 | 11 | 16 | 14 | 0 | 0 | 0
2026 | 11 | 16 | 15 | 0 | 0 | 0
2026 | 11 | 16 | 16 | 0 | 0 | 0
2026 | 11 | 16 | 17 | 0 | 0 | 0
2026 | 11 | 16 | 18 | 0 | 0 | 0
2026 | 11 | 16 | 19 | 0 | 0 | 0
2026 | 11 | 16 | 20 | 0 | 0 | 0
2026 | 11 | 16 | 21 | 0 | 0 | 0
2026 | 11 | 16 | 22 | 0 | 0 | 0
2026 | 11 | 16 | 23 | 0 | 0 | 0
2026 | 11 | 17 | 0 | 0 | 0 | 0
2026 | 11 | 17 | 1 | 0 | 0 | 0
2026 | 11 | 17 | 2 | 0 | 0 | 0
2026 | 11 | 17 | 3 | 0 | 0 | 0
2026 | 11 | 17 | 4 | 0 | 0 | 0
2026 | 11 | 17 | 5 | 0 | 0 | 0
2026 | 11 | 17 | 6 | 0 | 0 | 0
2026 | 11 | 17 | 7 | 0 | 0 | 0
2026 | 11 | 17 | 8 | 0 | 0 | 0
2026 | 11 | 17 | 9 | 0 | 0 | 0
2026 | 11 | 17 | 10 | 0 | 0 | 0
2026 | 11 | 17 | 11 | 0 | 0 | 0
2026 | 11 | 17 | 12 | 0 | 0 | 0
2026 | 11 | 17 | 13 | 0 | 0 | 0
2026 | 11 | 17 | 14 | 0 | 0 | 0
2026 | 11 | 17 | 15 | 0 | 0 | 0
2026 | 11 | 17 | 16 | 0 | 0 | 0
2026 | 11 | 17 | 17 | 0 | 0 | 0
2026 | 11 | 17 | 18 | 0 | 0 | 0
2026 | 11 | 17 | 19 | 0 | 0 | 0
2026 | 11 | 17 | 20 | 0 | 0 | 0
2026 | 11 | 17 | 21 | 0 | 0 | 0
2026 | 11 | 17 | 22 | 0 | 0 | 0
2026 | 11 | 17 | 23 | 0 | 0 | 0
2026 | 11 | 18 | 0 | 0 | 0 | 0
2026 | 11 | 18 | 1 | 0 | 0 | 0
2026 | 11 | 18 | 2 | 0 | 0 | 0
2026 | 11 | 18 | 3 | 0 | 0 | 0
2026 | 11 | 18 | 4 | 0 | 0 | 0
2026 | 11 | 18 | 5 | 0 | 0 | 0
2026 | 11 | 18 | 6 | 0 | 0 | 0
2026 | 11 | 18 | 7 | 0 | 0 | 0
2026 | 11 | 18 | 8 | 0 | 0 | 0
2026 | 11 | 18 | 9 | 0 | 0 | 0
2026 | 11 | 18 | 10 | 0 | 0 | 0
2026 | 11 | 18 | 11 | 0 | 0 | 0
2026 | 11 | 18 | 12 | 0 | 0 | 0
2026 | 11 | 18 | 13 | 0 | 0 | 0
2026 | 11 | 18 | 14 | 0 | 0 | 0
2026 | 11 | 18 | 15 | 0 | 0 | 0
2026 | 11 | 18 | 16 | 0 | 0 | 0
2026 | 11 | 18 | 17 | 0 | 0 | 0
2026 | 11 | 18 | 18 | 0 | 0 | 0
2026 | 11 | 18 | 19 | 0 | 0 | 0
2026 | 11 | 18 | 20 | 0 | 0 | 0
2026 | 11 | 18 | 21 | 0 | 0 | 0
2026 | 11 | 18 | 22 | 0 | 0 | 0
2026 | 11 | 18 | 23 | 0 | 0 | 0
2026 | 11 | 19 | 0 | 0 | 0 | 0
2026 | 11 | 19 | 1 | 0 | 0 | 0
2026 | 11 | 19 | 2 | 0 | 0 | 0
2026 | 11 | 19 | 3 | 0 | 0 | 0
2026 | 11 | 19 | 4 | 0 | 0 | 0
2026 | 11 | 19 | 5 | 0 | 0 | 0
2026 | 11 | 19 | 6 | 0 | 0 | 0
2026 | 11 | 19 | 7 | 0 | 0 | 0
2026 | 11 | 19 | 8 | 0 | 0 | 0
2026 | 11 | 19 | 9 | 0 | 0 | 0
2026 | 11 | 19 | 10 | 0 | 0 | 0
2026 | 11 | 19 | 11 | 0 | 0 | 0
2026 | 11 | 19 | 12 | 0 | 0 | 0
2026 | 11 | 19 | 13 | 0 | 0 | 0
2026 | 11 | 19 | 14 | 0 | 0 | 0
2026 | 11 | 19 | 15 | 0 | 0 | 0
2026 | 11 | 19 | 16 | 0 | 0 | 0
2026 | 11 | 19 | 17 | 0 | 0 | 0
2026 | 11 | 19 | 18 | 0 | 0 | 0
2026 | 11 | 19 | 19 | 0 | 0 | 0
2026 | 11 | 19 | 20 | 0 | 0 | 0
2026 | 11 | 19 | 21 | 0 | 0 | 0
2026 | 11 | 19 | 22 | 0 | 0 | 0
2026 | 11 | 19 | 23 | 0 | 0 | 0
2026 | 11 | 20 | 0 | 0 | 0 | 0
2026 | 11 | 20 | 1 | 0 | 0 | 0
2026 | 11 | 20 | 2 | 0 | 0 | 0
2026 | 11 | 20 | 3 | 0 | 0 | 0
2026 | 11 | 20 | 4 | 0 | 0 | 0
2026 | 11 | 20 | 5 | 0 | 0 | 0
2026 | 11 | 20 | 6 | 0 | 0 | 0
2026 | 11 | 20 | 7 | 0 | 0 | 0
2026 | 11 | 20 | 8 | 0 | 0 | 0
2026 | 11 | 20 | 9 | 0 | 0 | 0
2026 | 11 | 20 | 10 | 0 | 0 | 0
2026 | 11 | 20 | 11 | 0 | 0 | 0
2026 | 11 | 20 | 12 | 0 | 0 | 0
2026 | 11 | 20 | 13 | 0 | 0 | 0
2026 | 11 | 20 | 14 | 0 | 0 | 0
2026 | 11 | 20 | 15 | 0 | 0 | 0
2026 | 11 | 20 | 16 | 0 | 0 | 0
2026 | 11 | 20 | 17 | 0 | 0 | 0
2026 | 11 | 20 | 18 | 0 | 0 | 0
2026 | 11 | 20 | 19 | 0 | 0 | 0
2026 | 11 | 20 | 20 | 0 | 0 | 0
2026 | 11 | 20 | 21 | 0 | 0 | 0
2026 | 11 | 20 | 22 | 0 | 0 | 0
2026 | 11 | 20 | 23 | 0 | 0 | 0
2026 | 11 | 21 | 0 | 0 | 0 | 0
2026 | 11 | 21 | 1 | 0 | 0 | 0
2026 | 11 | 21 | 2 | 0 | 0 | 0
2026 | 11 | 21 | 3 | 0 | 0 | 0
2026 | 11 | 21 | 4 | 0 | 0 | 0
2026 | 11 | 21 | 5 | 0 | 0 | 0
2026 | 11 | 21 | 6 | 0 | 0 | 0
2026 | 11 | 21 | 7 | 0 | 0 | 0
2026 | 11 | 21 | 8 | 0 | 0 | 0
2026 | 11 | 21 | 9 | 0 | 0 | 0
2026 | 11 | 21 | 10 | 0 | 0 | 0
2026 | 11 | 21 | 11 | 0 | 0 | 0
2026 | 11 | 21 | 12 | 0 | 0 | 0
2026 | 11 | 21 | 13 | 0 | 0 | 0
2026 | 11 | 21 | 14 | 0 | 0 | 0
2026 | 11 | 21 | 15 | 0 | 0 | 0
2026 | 11 | 21 | 16 | 0 | 0 | 0
2026 | 11 | 21 | 17 | 0 | 0 | 0
2026 | 11 | 21 | 18 | 0 | 0 | 0
2026 | 11 | 21 | 19 | 0 | 0 | 0
2026 | 11 | 21 | 20 | 0 | 0 | 0
2026 | 11 | 21 | 21 | 0 | 0 | 0
2026 | 11 | 21 | 22 | 0 | 0 | 0
2026 | 11 | 21 | 23 | 0 | 0 | 0
2026 | 11 | 22 | 0 | 0 | 0 | 0
2026 | 11 | 22 | 1 | 0 | 0 | 0
2026 | 11 | 22 | 2 | 0 | 0 | 0
2026 | 11 | 22 | 3 | 0 | 0 | 0
2026 | 11 | 22 | 4 | 0 | 0 | 0
2026 | 11 | 22 | 5 | 0 | 0 | 0
2026 | 11 | 22 | 6 | 0 | 0 | 0
2026 | 11 | 22 | 7 | 0 | 0 | 0
2026 | 11 | 22 | 8 | 0 | 0 | 0
2026 | 11 | 22 | 9 | 0 | 0 | 0
2026 | 11 | 22 | 10 | 0 | 0 | 0
2026 | 11 | 22 | 11 | 0 | 0 | 0
2026 | 11 | 22 | 12 | 0 | 0 | 0
2026 | 11 | 22 | 13 | 0 | 0 | 0
2026 | 11 | 22 | 14 | 0 | 0 | 0
2026 | 11 | 22 | 15 | 0 | 0 | 0
2026 | 11 | 22 | 16 | 0 | 0 | 0
2026 | 11 | 22 | 17 | 0 | 0 | 0
2026 | 11 | 22 | 18 | 0 | 0 | 0
2026 | 11 | 22 | 19 | 0 | 0 | 0
2026 | 11 | 22 | 20 | 0 | 0 | 0
2026 | 11 | 22 | 21 | 0 | 0 | 0
2026 | 11 | 22 | 22 | 0 | 0 | 0
2026 | 11 | 22 | 23 | 0 | 0 | 0
2026 | 11 | 23 | 0 | 0 | 0 | 0
2026 | 11 | 23 | 1 | 0 | 0 | 0
2026 | 11 | 23 | 2 | 0 | 0 | 0
2026 | 11 | 23 | 3 | 0 | 0 | 0
2026 | 11 | 23 | 4 | 0 | 0 | 0
2026 | 11 | 23 | 5 | 0 | 0 | 0
2026 | 11 | 23 | 6 | 0 | 0 | 0
2026 | 11 | 23 | 7 | 0 | 0 | 0
2026 | 11 | 23 | 8 | 0 | 0 | 0
2026 | 11 | 23 | 9 | 0 | 0 | 0
2026 | 11 | 23 | 10 | 0 | 0 | 0
2026 | 11 | 23 | 11 | 0 | 0 | 0
2026 | 11 | 23 | 12 | 0 | 0 | 0
2026 | 11 | 23 | 13 | 0 | 0 | 0
2026 | 11 | 23 | 14 | 0 | 0 | 0
2026 | 11 | 23 | 15 | 0 | 0 | 0
2026 | 11 | 23 | 16 | 0 | 0 | 0
2026 | 11 | 23 | 17 | 0 | 0 | 0
2026 | 11 | 23 | 18 | 0 | 0 | 0
2026 | 11 | 23 | 19 | 0 | 0 | 0
2026 | 11 | 23 | 20 | 0 | 0 | 0
2026 | 11 | 23 | 21 | 0 | 0 | 0
2026 | 11 | 23 | 22 | 0 | 0 | 0
2026 | 11 | 23 | 23 | 0 | 0 | 0
2026 | 11 | 24 | 0 | 0 | 0 | 0
2026 | 11 | 24 | 1 | 0 | 0 | 0
2026 | 11 | 24 | 2 | 0 | 0 | 0
2026 | 11 | 24 | 3 | 0 | 0 | 0
2026 | 11 | 24 | 4 | 0 | 0 | 0
2026 | 11 | 24 | 5 | 0 | 0 | 0
2026 | 11 | 24 | 6 | 0 | 0 | 0
2026 | 11 | 24 | 7 | 0 | 0 | 0
2026 | 11 | 24 | 8 | 0 | 0 | 0
2026 | 11 | 24 | 9 | 0 | 0 | 0
2026 | 11 | 24 | 10 | 0 | 0 | 0
2026 | 11 | 24 | 11 | 0 | 0 | 0
2026 | 11 | 24 | 12 | 0 | 0 | 0
2026 | 11 | 24 | 13 | 0 | 0 | 0
2026 | 11 | 24 | 14 | 0 | 0 | 0
2026 | 11 | 24 | 15 | 0 | 0 | 0
2026 | 11 | 24 | 16 | 0 | 0 | 0
2026 | 11 | 24 | 17 | 0 | 0 | 0
2026 | 11 | 24 | 18 | 0 | 0 | 0
2026 | 11 | 24 | 19 | 0 | 0 | 0
2026 | 11 | 24 | 20 | 0 | 0 | 0
2026 | 11 | 24 | 21 | 0 | 0 | 0
2026 | 11 | 24 | 22 | 0 | 0 | 0
2026 | 11 | 24 | 23 | 0 | 0 | 0
2026 | 11 | 25 | 0 | 0 | 0 | 0
2026 | 11 | 25 | 1 | 0 | 0 | 0
2026 | 11 | 25 | 2 | 0 | 0 | 0
2026 | 11 | 25 | 3 | 0 | 0 | 0
2026 | 11 | 25 | 4 | 0 | 0 | 0
2026 | 11 | 25 | 5 | 0 | 0 | 0
2026 | 11 | 25 | 6 | 0 | 0 | 0
2026 | 11 | 25 | 7 | 0 | 0 | 0
2026 | 11 | 25 | 8 | 0 | 0 | 0
2026 | 11 | 25 | 9 | 0 | 0 | 0
2026 | 11 | 25 | 10 | 0 | 0 | 0
2026 | 11 | 25 | 11 | 0 | 0 | 0
2026 | 11 | 25 | 12 | 0 | 0 | 0
2026 | 11 | 25 | 13 | 0 | 0 | 0
2026 | 11 | 25 | 14 | 0 | 0 | 0
2026 | 11 | 25 | 15 | 0 | 0 | 0
2026 | 11 | 25 | 16 | 0 | 0 | 0
2026 | 11 | 25 | 17 | 0 | 0 | 0
2026 | 11 | 25 | 18 | 0 | 0 | 0
2026 | 11 | 25 | 19 | 0 | 0 | 0
2026 | 11 | 25 | 20 | 0 | 0 | 0
2026 | 11 | 25 | 21 | 0 | 0 | 0
2026 | 11 | 25 | 22 | 0 | 0 | 0
2026 | 11 | 25 | 23 | 0 | 0 | 0
2026 | 11 | 26 | 0 | 0 | 0 | 0
2026 | 11 | 26 | 1 | 0 | 0 | 0
2026 | 11 | 26 | 2 | 0 | 0 | 0
2026 | 11 | 26 | 3 | 0 | 0 | 0
2026 | 11 | 26 | 4 | 0 | 0 | 0
2026 | 11 | 26 | 5 | 0 | 0 | 0
2026 | 11 | 26 | 6 | 0 | 0 | 0
2026 | 11 | 26 | 7 | 0 | 0 | 0
2026 | 11 | 26 | 8 | 0 | 0 | 0
2026 | 11 | 26 | 9 | 0 | 0 | 0
2026 | 11 | 26 | 10 | 0 | 0 | 0
2026 | 11 | 26 | 11 | 0 | 0 | 0
2026 | 11 | 26 | 12 | 0 | 0 | 0
2026 | 11 | 26 | 13 | 0 | 0 | 0
2026 | 11 | 26 | 14 | 0 | 0 | 0
2026 | 11 | 26 | 15 | 0 | 0 | 0
2026 | 11 | 26 | 16 | 0 | 0 | 0
2026 | 11 | 26 | 17 | 0 | 0 | 0
2026 | 11 | 26 | 18 | 0 | 0 | 0
2026 | 11 | 26 | 19 | 0 | 0 | 0
2026 | 11 | 26 | 20 | 0 | 0 | 0
2026 | 11 | 26 | 21 | 0 | 0 | 0
2026 | 11 | 26 | 22 | 0 | 0 | 0
2026 | 11 | 26 | 23 | 0 | 0 | 0
2026 | 11 | 27 | 0 | 0 | 0 | 0
2026 | 11 | 27 | 1 | 0 | 0 | 0
2026 | 11 | 27 | 2 | 0 | 0 | 0
2026 | 11 | 27 | 3 | 0 | 0 | 0
2026 | 11 | 27 | 4 | 0 | 0 | 0
2026 | 11 | 27 | 5 | 0 | 0 | 0
2026 | 11 | 27 | 6 | 0 | 0 | 0
2026 | 11 | 27 | 7 | 0 | 0 | 0
2026 | 11 | 27 | 8 | 0 | 0 | 0
2026 | 11 | 27 | 9 | 0 | 0 | 0
2026 | 11 | 27 | 10 | 0 | 0 | 0
2026 | 11 | 27 | 11 | 0 | 0 | 0
2026 | 11 | 27 | 12 | 0 | 0 | 0
2026 | 11 | 27 | 13 | 0 | 0 | 0
2026 | 11 | 27 | 14 | 0 | 0 | 0
2026 | 11 | 27 | 15 | 0 | 0 | 0
2026 | 11 | 27 | 16 | 0 | 0 | 0
2026 | 11 | 27 | 17 | 0 | 0 | 0
2026 | 11 | 27 | 18 | 0 | 0 | 0
2026 | 11 | 27 | 19 | 0 | 0 | 0
2026 | 11 | 27 | 20 | 0 | 0 | 0
2026 | 11 | 27 | 21 | 0 | 0 | 0
2026 | 11 | 27 | 22 | 0 | 0 | 0
2026 | 11 | 27 | 23 | 0 | 0 | 0
2026 | 11 | 28 | 0 | 0 | 0 | 0
2026 | 11 | 28 | 1 | 0 | 0 | 0
2026 | 11 | 28 | 2 | 0 | 0 | 0
2026 | 11 | 28 | 3 | 0 | 0 | 0
2026 | 11 | 28 | 4 | 0 | 0 | 0
2026 | 11 | 28 | 5 | 0 | 0 | 0
2026 | 11 | 28 | 6 | 0 | 0 | 0
2026 | 11 | 28 | 7 | 0 | 0 | 0
2026 | 11 | 28 | 8 | 0 | 0 | 0
2026 | 11 | 28 | 9 | 0 | 0 | 0
2026 | 11 | 28 | 10 | 0 | 0 | 0
2026 | 11 | 28 | 11 | 0 | 0 | 0
2026 | 11 | 28 | 12 | 0 | 0 | 0
2026 | 11 | 28 | 13 | 0 | 0 | 0
2026 | 11 | 28 | 14 | 0 | 0 | 0
2026 | 11 | 28 | 15 | 0 | 0 | 0
2026 | 11 | 28 | 16 | 0 | 0 | 0
2026 | 11 | 28 | 17 | 0 | 0 | 0
2026 | 11 | 28 | 18 | 0 | 0 | 0
2026 | 11 | 28 | 19 | 0 | 0 | 0
2026 | 11 | 28 | 20 | 0 | 0 | 0
2026 | 11 | 28 | 21 | 0 | 0 | 0
2026 | 11 | 28 | 22 | 0 | 0 | 0
2026 | 11 | 28 | 23 | 0 | 0 | 0
2026 | 11 | 29 | 0 | 0 | 0 | 0
2026 | 11 | 29 | 1 | 0 | 0 | 0
2026 | 11 | 29 | 2 | 0 | 0 | 0
2026 | 11 | 29 | 3 | 0 | 0 | 0
2026 | 11 | 29 | 4 | 0 | 0 | 0
2026 | 11 | 29 | 5 | 0 | 0 | 0
2026 | 11 | 29 | 6 | 0 | 0 | 0
2026 | 11 | 29 | 7 | 0 | 0 | 0
2026 | 11 | 29 | 8 | 0 | 0 | 0
2026 | 11 | 29 | 9 | 0 | 0 | 0
2026 | 11 | 29 | 10 | 0 | 0 | 0
2026 | 11 | 29 | 11 | 0 | 0 | 0
2026 | 11 | 29 | 12 | 0 | 0 | 0
2026 | 11 | 29 | 13 | 0 | 0 | 0
2026 | 11 | 29 | 14 | 0 | 0 | 0
2026 | 11 | 29 | 15 | 0 | 0 | 0
2026 | 11 | 29 | 16 | 0 | 0 | 0
2026 | 11 | 29 | 17 | 0 | 0 | 0
2026 | 11 | 29 | 18 | 0 | 0 | 0
2026 | 11 | 29 | 19 | 0 | 0 | 0
2026 | 11 | 29 | 20 | 0 | 0 | 0
2026 | 11 | 29 | 21 | 0 | 0 | 0
2026 | 11 | 29 | 22 | 0 | 0 | 0
2026 | 11 | 29 | 23 | 0 | 0 | 0
2026 | 11 | 30 | 0 | 0 | 0 | 0
2026 | 11 | 30 | 1 | 0 | 0 | 0
2026 | 11 | 30 | 2 | 0 | 0 | 0
2026 | 11 | 30 | 3 | 0 | 0 | 0
2026 | 11 | 30 | 4 | 0 | 0 | 0
2026 | 11 | 30 | 5 | 0 | 0 | 0
2026 | 11 | 30 | 6 | 0 | 0 | 0
2026 | 11 | 30 | 7 | 0 | 0 | 0
2026 | 11 | 30 | 8 | 0 | 0 | 0
2026 | 11 | 30 | 9 | 0 | 0 | 0
2026 | 11 | 30 | 10 | 0 | 0 | 0
2026 | 11 | 30 | 11 | 0 | 0 | 0
2026 | 11 | 30 | 12 | 0 | 0 | 0
2026 | 11 | 30 | 13 | 0 | 0 | 0
2026 | 11 | 30 | 14 | 0 | 0 | 0
2026 | 11 | 30 | 15 | 0 | 0 | 0
2026 | 11 | 30 | 16 | 0 | 0 | 0
2026 | 11 | 30 | 17 | 0 | 0 | 0
2026 | 11 | 30 | 18 | 0 | 0 | 0
2026 | 11 | 30 | 19 | 0 | 0 | 0
2026 | 11 | 30 | 20 | 0 | 0 | 0
2026 | 11 | 30 | 21 | 0 | 0 | 0
2026 | 11 | 30 | 22 | 0 | 0 | 0
2026 | 11 | 30 | 23 | 0 | 0 | 0
2026 | 12 | 1 | 0 | 0 | 0 | 0
2026 | 12 | 1 | 1 | 0 | 0 | 0
2026 | 12 | 1 | 2 | 0 | 0 | 0
2026 | 12 | 1 | 3 | 0 | 0 | 0
2026 | 12 | 1 | 4 | 0 | 0 | 0
2026 | 12 | 1 | 5 | 0 | 0 | 0
2026 | 12 | 1 | 6 | 0 | 0 | 0
2026 | 12 | 1 | 7 | 0 | 0 | 0
2026 | 12 | 1 | 8 | 0 | 0 | 0
2026 | 12 | 1 | 9 | 0 | 0 | 0
2026 | 12 | 1 | 10 | 0 | 0 | 0
2026 | 12 | 1 | 11 | 0 | 0 | 0
2026 | 12 | 1 | 12 | 0 | 0 | 0
2026 | 12 | 1 | 13 | 0 | 0 | 0
2026 | 12 | 1 | 14 | 0 | 0 | 0
2026 | 12 | 1 | 15 | 0 | 0 | 0
2026 | 12 | 1 | 16 | 0 | 0 | 0
2026 | 12 | 1 | 17 | 0 | 0 | 0
2026 | 12 | 1 | 18 | 0 | 0 | 0
2026 | 12 | 1 | 19 | 0 | 0 | 0
2026 | 12 | 1 | 20 | 0 | 0 | 0
2026 | 12 | 1 | 21 | 0 | 0 | 0
2026 | 12 | 1 | 22 | 0 | 0 | 0
2026 | 12 | 1 | 23 | 0 | 0 | 0
2026 | 12 | 2 | 0 | 0 | 0 | 0
2026 | 12 | 2 | 1 | 0 | 0 | 0
2026 | 12 | 2 | 2 | 0 | 0 | 0
2026 | 12 | 2 | 3 | 0 | 0 | 0
2026 | 12 | 2 | 4 | 0 | 0 | 0
2026 | 12 | 2 | 5 | 0 | 0 | 0
2026 | 12 | 2 | 6 | 0 | 0 | 0
2026 | 12 | 2 | 7 | 0 | 0 | 0
2026 | 12 | 2 | 8 | 0 | 0 | 0
2026 | 12 | 2 | 9 | 0 | 0 | 0
2026 | 12 | 2 | 10 | 0 | 0 | 0
2026 | 12 | 2 | 11 | 0 | 0 | 0
2026 | 12 | 2 | 12 | 0 | 0 | 0
2026 | 12 | 2 | 13 | 0 | 0 | 0
2026 | 12 | 2 | 14 | 0 | 0 | 0
2026 | 12 | 2 | 15 | 0 | 0 | 0
2026 | 12 | 2 | 16 | 0 | 0 | 0
2026 | 12 | 2 | 17 | 0 | 0 | 0
2026 | 12 | 2 | 18 | 0 | 0 | 0
2026 | 12 | 2 | 19 | 0 | 0 | 0
2026 | 12 | 2 | 20 | 0 | 0 | 0
2026 | 12 | 2 | 21 | 0 | 0 | 0
2026 | 12 | 2 | 22 | 0 | 0 | 0
2026 | 12 | 2 | 23 | 0 | 0 | 0
2026 | 12 | 3 | 0 | 0 | 0 | 0
2026 | 12 | 3 | 1 | 0 | 0 | 0
2026 | 12 | 3 | 2 | 0 | 0 | 0
2026 | 12 | 3 | 3 | 0 | 0 | 0
2026 | 12 | 3 | 4 | 0 | 0 | 0
2026 | 12 | 3 | 5 | 0 | 0 | 0
2026 | 12 | 3 | 6 | 0 | 0 | 0
2026 | 12 | 3 | 7 | 0 | 0 | 0
2026 | 12 | 3 | 8 | 0 | 0 | 0
2026 | 12 | 3 | 9 | 0 | 0 | 0
2026 | 12 | 3 | 10 | 0 | 0 | 0
2026 | 12 | 3 | 11 | 0 | 0 | 0
2026 | 12 | 3 | 12 | 0 | 0 | 0
2026 | 12 | 3 | 13 | 0 | 0 | 0
2026 | 12 | 3 | 14 | 0 | 0 | 0
2026 | 12 | 3 | 15 | 0 | 0 | 0
2026 | 12 | 3 | 16 | 0 | 0 | 0
2026 | 12 | 3 | 17 | 0 | 0 | 0
2026 | 12 | 3 | 18 | 0 | 0 | 0
2026 | 12 | 3 | 19 | 0 | 0 | 0
2026 | 12 | 3 | 20 | 0 | 0 | 0
2026 | 12 | 3 | 21 | 0 | 0 | 0
2026 | 12 | 3 | 22 | 0 | 0 | 0
2026 | 12 | 3 | 23 | 0 | 0 | 0
2026 | 12 | 4 | 0 | 0 | 0 | 0
2026 | 12 | 4 | 1 | 0 | 0 | 0
2026 | 12 | 4 | 2 | 0 | 0 | 0
2026 | 12 | 4 | 3 | 0 | 0 | 0
2026 | 12 | 4 | 4 | 0 | 0 | 0
2026 | 12 | 4 | 5 | 0 | 0 | 0
2026 | 12 | 4 | 6 | 0 | 0 | 0
2026 | 12 | 4 | 7 | 0 | 0 | 0
2026 | 12 | 4 | 8 | 0 | 0 | 0
2026 | 12 | 4 | 9 | 0 | 0 | 0
2026 | 12 | 4 | 10 | 0 | 0 | 0
2026 | 12 | 4 | 11 | 0 | 0 | 0
2026 | 12 | 4 | 12 | 0 | 0 | 0
2026 | 12 | 4 | 13 | 0 | 0 | 0
2026 | 12 | 4 | 14 | 0 | 0 | 0
2026 | 12 | 4 | 15 | 0 | 0 | 0
2026 | 12 | 4 | 16 | 0 | 0 | 0
2026 | 12 | 4 | 17 | 0 | 0 | 0
2026 | 12 | 4 | 18 | 0 | 0 | 0
2026 | 12 | 4 | 19 | 0 | 0 | 0
2026 | 12 | 4 | 20 | 0 | 0 | 0
2026 | 12 | 4 | 21 | 0 | 0 | 0
2026 | 12 | 4 | 22 | 0 | 0 | 0
2026 | 12 | 4 | 23 | 0 | 0 | 0
2026 | 12 | 5 | 0 | 0 | 0 | 0
2026 | 12 | 5 | 1 | 0 | 0 | 0
2026 | 12 | 5 | 2 | 0 | 0 | 0
2026 | 12 | 5 | 3 | 0 | 0 | 0
2026 | 12 | 5 | 4 | 0 | 0 | 0
2026 | 12 | 5 | 5 | 0 | 0 | 0
2026 | 12 | 5 | 6 | 0 | 0 | 0
2026 | 12 | 5 | 7 | 0 | 0 | 0
2026 | 12 | 5 | 8 | 0 | 0 | 0
2026 | 12 | 5 | 9 | 0 | 0 | 0
2026 | 12 | 5 | 10 | 0 | 0 | 0
2026 | 12 | 5 | 11 | 0 | 0 | 0
2026 | 12 | 5 | 12 | 0 | 0 | 0
2026 | 12 | 5 | 13 | 0 | 0 | 0
2026 | 12 | 5 | 14 | 0 | 0 | 0
2026 | 12 | 5 | 15 | 0 | 0 | 0
2026 | 12 | 5 | 16 | 0 | 0 | 0
2026 | 12 | 5 | 17 | 0 | 0 | 0
2026 | 12 | 5 | 18 | 0 | 0 | 0
2026 | 12 | 5 | 19 | 0 | 0 | 0
2026 | 12 | 5 | 20 | 0 | 0 | 0
2026 | 12 | 5 | 21 | 0 | 0 | 0
2026 | 12 | 5 | 22 | 0 | 0 | 0
2026 | 12 | 5 | 23 | 0 | 0 | 0
2026 | 12 | 6 | 0 | 0 | 0 | 0
2026 | 12 | 6 | 1 | 0 | 0 | 0
2026 | 12 | 6 | 2 | 0 | 0 | 0
2026 | 12 | 6 | 3 | 0 | 0 | 0
2026 | 12 | 6 | 4 | 0 | 0 | 0
2026 | 12 | 6 | 5 | 0 | 0 | 0
2026 | 12 | 6 | 6 | 0 | 0 | 0
2026 | 12 | 6 | 7 | 0 | 0 | 0
2026 | 12 | 6 | 8 | 0 | 0 | 0
2026 | 12 | 6 | 9 | 0 | 0 | 0
2026 | 12 | 6 | 10 | 0 | 0 | 0
2026 | 12 | 6 | 11 | 0 | 0 | 0
2026 | 12 | 6 | 12 | 0 | 0 | 0
2026 | 12 | 6 | 13 | 0 | 0 | 0
2026 | 12 | 6 | 14 | 0 | 0 | 0
2026 | 12 | 6 | 15 | 0 | 0 | 0
2026 | 12 | 6 | 16 | 0 | 0 | 0
2026 | 12 | 6 | 17 | 0 | 0 | 0
2026 | 12 | 6 | 18 | 0 | 0 | 0
2026 | 12 | 6 | 19 | 0 | 0 | 0
2026 | 12 | 6 | 20 | 0 | 0 | 0
2026 | 12 | 6 | 21 | 0 | 0 | 0
2026 | 12 | 6 | 22 | 0 | 0 | 0
2026 | 12 | 6 | 23 | 0 | 0 | 0
2026 | 12 | 7 | 0 | 0 | 0 | 0
2026 | 12 | 7 | 1 | 0 | 0 | 0
2026 | 12 | 7 | 2 | 0 | 0 | 0
2026 | 12 | 7 | 3 | 0 | 0 | 0
2026 | 12 | 7 | 4 | 0 | 0 | 0
2026 | 12 | 7 | 5 | 0 | 0 | 0
2026 | 12 | 7 | 6 | 0 | 0 | 0
2026 | 12 | 7 | 7 | 0 | 0 | 0
2026 | 12 | 7 | 8 | 0 | 0 | 0
2026 | 12 | 7 | 9 | 0 | 0 | 0
2026 | 12 | 7 | 10 | 0 | 0 | 0
2026 | 12 | 7 | 11 | 0 | 0 | 0
2026 | 12 | 7 | 12 | 0 | 0 | 0
2026 | 12 | 7 | 13 | 0 | 0 | 0
2026 | 12 | 7 | 14 | 0 | 0 | 0
2026 | 12 | 7 | 15 | 0 | 0 | 0
2026 | 12 | 7 | 16 | 0 | 0 | 0
2026 | 12 | 7 | 17 | 0 | 0 | 0
2026 | 12 | 7 | 18 | 0 | 0 | 0
2026 | 12 | 7 | 19 | 0 | 0 | 0
2026 | 12 | 7 | 20 | 0 | 0 | 0
2026 | 12 | 7 | 21 | 0 | 0 | 0
2026 | 12 | 7 | 22 | 0 | 0 | 0
2026 | 12 | 7 | 23 | 0 | 0 | 0
2026 | 12 | 8 | 0 | 0 | 0 | 0
2026 | 12 | 8 | 1 | 0 | 0 | 0
2026 | 12 | 8 | 2 | 0 | 0 | 0
2026 | 12 | 8 | 3 | 0 | 0 | 0
2026 | 12 | 8 | 4 | 0 | 0 | 0
2026 | 12 | 8 | 5 | 0 | 0 | 0
2026 | 12 | 8 | 6 | 0 | 0 | 0
2026 | 12 | 8 | 7 | 0 | 0 | 0
2026 | 12 | 8 | 8 | 0 | 0 | 0
2026 | 12 | 8 | 9 | 0 | 0 | 0
2026 | 12 | 8 | 10 | 0 | 0 | 0
2026 | 12 | 8 | 11 | 0 | 0 | 0
2026 | 12 | 8 | 12 | 0 | 0 | 0
2026 | 12 | 8 | 13 | 0 | 0 | 0
2026 | 12 | 8 | 14 | 0 | 0 | 0
2026 | 12 | 8 | 15 | 0 | 0 | 0
2026 | 12 | 8 | 16 | 0 | 0 | 0
2026 | 12 | 8 | 17 | 0 | 0 | 0
2026 | 12 | 8 | 18 | 0 | 0 | 0
2026 | 12 | 8 | 19 | 0 | 0 | 0
2026 | 12 | 8 | 20 | 0 | 0 | 0
2026 | 12 | 8 | 21 | 0 | 0 | 0
2026 | 12 | 8 | 22 | 0 | 0 | 0
2026 | 12 | 8 | 23 | 0 | 0 | 0
2026 | 12 | 9 | 0 | 0 | 0 | 0
2026 | 12 | 9 | 1 | 0 | 0 | 0
2026 | 12 | 9 | 2 | 0 | 0 | 0
2026 | 12 | 9 | 3 | 0 | 0 | 0
2026 | 12 | 9 | 4 | 0 | 0 | 0
2026 | 12 | 9 | 5 | 0 | 0 | 0
2026 | 12 | 9 | 6 | 0 | 0 | 0
2026 | 12 | 9 | 7 | 0 | 0 | 0
2026 | 12 | 9 | 8 | 0 | 0 | 0
2026 | 12 | 9 | 9 | 0 | 0 | 0
2026 | 12 | 9 | 10 | 0 | 0 | 0
2026 | 12 | 9 | 11 | 0 | 0 | 0
2026 | 12 | 9 | 12 | 0 | 0 | 0
2026 | 12 | 9 | 13 | 0 | 0 | 0
2026 | 12 | 9 | 14 | 0 | 0 | 0
2026 | 12 | 9 | 15 | 0 | 0 | 0
2026 | 12 | 9 | 16 | 0 | 0 | 0
2026 | 12 | 9 | 17 | 0 | 0 | 0
2026 | 12 | 9 | 18 | 0 | 0 | 0
2026 | 12 | 9 | 19 | 0 | 0 | 0
2026 | 12 | 9 | 20 | 0 | 0 | 0
2026 | 12 | 9 | 21 | 0 | 0 | 0
2026 | 12 | 9 | 22 | 0 | 0 | 0
2026 | 12 | 9 | 23 | 0 | 0 | 0
2026 | 12 | 10 | 0 | 0 | 0 | 0
2026 | 12 | 10 | 1 | 0 | 0 | 0
2026 | 12 | 10 | 2 | 0 | 0 | 0
2026 | 12 | 10 | 3 | 0 | 0 | 0
2026 | 12 | 10 | 4 | 0 | 0 | 0
2026 | 12 | 10 | 5 | 0 | 0 | 0
2026 | 12 | 10 | 6 | 0 | 0 | 0
2026 | 12 | 10 | 7 | 0 | 0 | 0
2026 | 12 | 10 | 8 | 0 | 0 | 0
2026 | 12 | 10 | 9 | 0 | 0 | 0
2026 | 12 | 10 | 10 | 0 | 0 | 0
2026 | 12 | 10 | 11 | 0 | 0 | 0
2026 | 12 | 10 | 12 | 0 | 0 | 0
2026 | 12 | 10 | 13 | 0 | 0 | 0
2026 | 12 | 10 | 14 | 0 | 0 | 0
2026 | 12 | 10 | 15 | 0 | 0 | 0
2026 | 12 | 10 | 16 | 0 | 0 | 0
2026 | 12 | 10 | 17 | 0 | 0 | 0
2026 | 12 | 10 | 18 | 0 | 0 | 0
2026 | 12 | 10 | 19 | 0 | 0 | 0
2026 | 12 | 10 | 20 | 0 | 0 | 0
2026 | 12 | 10 | 21 | 0 | 0 | 0
2026 | 12 | 10 | 22 | 0 | 0 | 0
2026 | 12 | 10 | 23 | 0 | 0 | 0
2026 | 12 | 11 | 0 | 0 | 0 | 0
2026 | 12 | 11 | 1 | 0 | 0 | 0
2026 | 12 | 11 | 2 | 0 | 0 | 0
2026 | 12 | 11 | 3 | 0 | 0 | 0
2026 | 12 | 11 | 4 | 0 | 0 | 0
2026 | 12 | 11 | 5 | 0 | 0 | 0
2026 | 12 | 11 | 6 | 0 | 0 | 0
2026 | 12 | 11 | 7 | 0 | 0 | 0
2026 | 12 | 11 | 8 | 0 | 0 | 0
2026 | 12 | 11 | 9 | 0 | 0 | 0
2026 | 12 | 11 | 10 | 0 | 0 | 0
2026 | 12 | 11 | 11 | 0 | 0 | 0
2026 | 12 | 11 | 12 | 0 | 0 | 0
2026 | 12 | 11 | 13 | 0 | 0 | 0
2026 | 12 | 11 | 14 | 0 | 0 | 0
2026 | 12 | 11 | 15 | 0 | 0 | 0
2026 | 12 | 11 | 16 | 0 | 0 | 0
2026 | 12 | 11 | 17 | 0 | 0 | 0
2026 | 12 | 11 | 18 | 0 | 0 | 0
2026 | 12 | 11 | 19 | 0 | 0 | 0
2026 | 12 | 11 | 20 | 0 | 0 | 0
2026 | 12 | 11 | 21 | 0 | 0 | 0
2026 | 12 | 11 | 22 | 0 | 0 | 0
2026 | 12 | 11 | 23 | 0 | 0 | 0
2026 | 12 | 12 | 0 | 0 | 0 | 0
2026 | 12 | 12 | 1 | 0 | 0 | 0
2026 | 12 | 12 | 2 | 0 | 0 | 0
2026 | 12 | 12 | 3 | 0 | 0 | 0
2026 | 12 | 12 | 4 | 0 | 0 | 0
2026 | 12 | 12 | 5 | 0 | 0 | 0
2026 | 12 | 12 | 6 | 0 | 0 | 0
2026 | 12 | 12 | 7 | 0 | 0 | 0
2026 | 12 | 12 | 8 | 0 | 0 | 0
2026 | 12 | 12 | 9 | 0 | 0 | 0
2026 | 12 | 12 | 10 | 0 | 0 | 0
2026 | 12 | 12 | 11 | 0 | 0 | 0
2026 | 12 | 12 | 12 | 0 | 0 | 0
2026 | 12 | 12 | 13 | 0 | 0 | 0
2026 | 12 | 12 | 14 | 0 | 0 | 0
2026 | 12 | 12 | 15 | 0 | 0 | 0
2026 | 12 | 12 | 16 | 0 | 0 | 0
2026 | 12 | 12 | 17 | 0 | 0 | 0
2026 | 12 | 12 | 18 | 0 | 0 | 0
2026 | 12 | 12 | 19 | 0 | 0 | 0
2026 | 12 | 12 | 20 | 0 | 0 | 0
2026 | 12 | 12 | 21 | 0 | 0 | 0
2026 | 12 | 12 | 22 | 0 | 0 | 0
2026 | 12 | 12 | 23 | 0 | 0 | 0
2026 | 12 | 13 | 0 | 0 | 0 | 0
2026 | 12 | 13 | 1 | 0 | 0 | 0
2026 | 12 | 13 | 2 | 0 | 0 | 0
2026 | 12 | 13 | 3 | 0 | 0 | 0
2026 | 12 | 13 | 4 | 0 | 0 | 0
2026 | 12 | 13 | 5 | 0 | 0 | 0
2026 | 12 | 13 | 6 | 0 | 0 | 0
2026 | 12 | 13 | 7 | 0 | 0 | 0
2026 | 12 | 13 | 8 | 0 | 0 | 0
2026 | 12 | 13 | 9 | 0 | 0 | 0
2026 | 12 | 13 | 10 | 0 | 0 | 0
2026 | 12 | 13 | 11 | 0 | 0 | 0
2026 | 12 | 13 | 12 | 0 | 0 | 0
2026 | 12 | 13 | 13 | 0 | 0 | 0
2026 | 12 | 13 | 14 | 0 | 0 | 0
2026 | 12 | 13 | 15 | 0 | 0 | 0
2026 | 12 | 13 | 16 | 0 | 0 | 0
2026 | 12 | 13 | 17 | 0 | 0 | 0
2026 | 12 | 13 | 18 | 0 | 0 | 0
2026 | 12 | 13 | 19 | 0 | 0 | 0
2026 | 12 | 13 | 20 | 0 | 0 | 0
2026 | 12 | 13 | 21 | 0 | 0 | 0
2026 | 12 | 13 | 22 | 0 | 0 | 0
2026 | 12 | 13 | 23 | 0 | 0 | 0
2026 | 12 | 14 | 0 | 0 | 0 | 0
2026 | 12 | 14 | 1 | 0 | 0 | 0
2026 | 12 | 14 | 2 | 0 | 0 | 0
2026 | 12 | 14 | 3 | 0 | 0 | 0
2026 | 12 | 14 | 4 | 0 | 0 | 0
2026 | 12 | 14 | 5 | 0 | 0 | 0
2026 | 12 | 14 | 6 | 0 | 0 | 0
2026 | 12 | 14 | 7 | 0 | 0 | 0
2026 | 12 | 14 | 8 | 0 | 0 | 0
2026 | 12 | 14 | 9 | 0 | 0 | 0
2026 | 12 | 14 | 10 | 0 | 0 | 0
2026 | 12 | 14 | 11 | 0 | 0 | 0
2026 | 12 | 14 | 12 | 0 | 0 | 0
2026 | 12 | 14 | 13 | 0 | 0 | 0
2026 | 12 | 14 | 14 | 0 | 0 | 0
2026 | 12 | 14 | 15 | 0 | 0 | 0
2026 | 12 | 14 | 16 | 0 | 0 | 0
2026 | 12 | 14 | 17 | 0 | 0 | 0
2026 | 12 | 14 | 18 | 0 | 0 | 0
2026 | 12 | 14 | 19 | 0 | 0 | 0
2026 | 12 | 14 | 20 | 0 | 0 | 0
2026 | 12 | 14 | 21 | 0 | 0 | 0
2026 | 12 | 14 | 22 | 0 | 0 | 0
2026 | 12 | 14 | 23 | 0 | 0 | 0
2026 | 12 | 15 | 0 | 0 | 0 | 0
2026 | 12 | 15 | 1 | 0 | 0 | 0
2026 | 12 | 15 | 2 | 0 | 0 | 0
2026 | 12 | 15 | 3 | 0 | 0 | 0
2026 | 12 | 15 | 4 | 0 | 0 | 0
2026 | 12 | 15 | 5 | 0 | 0 | 0
2026 | 12 | 15 | 6 | 0 | 0 | 0
2026 | 12 | 15 | 7 | 0 | 0 | 0
2026 | 12 | 15 | 8 | 0 | 0 | 0
2026 | 12 | 15 | 9 | 0 | 0 | 0
2026 | 12 | 15 | 10 | 0 | 0 | 0
2026 | 12 | 15 | 11 | 0 | 0 | 0
2026 | 12 | 15 | 12 | 0 | 0 | 0
2026 | 12 | 15 | 13 | 0 | 0 | 0
2026 | 12 | 15 | 14 | 0 | 0 | 0
2026 | 12 | 15 | 15 | 0 | 0 | 0
2026 | 12 | 15 | 16 | 0 | 0 | 0
2026 | 12 | 15 | 17 | 0 | 0 | 0
2026 | 12 | 15 | 18 | 0 | 0 | 0
2026 | 12 | 15 | 19 | 0 | 0 | 0
2026 | 12 | 15 | 20 | 0 | 0 | 0
2026 | 12 | 15 | 21 | 0 | 0 | 0
2026 | 12 | 15 | 22 | 0 | 0 | 0
2026 | 12 | 15 | 23 | 0 | 0 | 0
2026 | 12 | 16 | 0 | 0 | 0 | 0
2026 | 12 | 16 | 1 | 0 | 0 | 0
2026 | 12 | 16 | 2 | 0 | 0 | 0
2026 | 12 | 16 | 3 | 0 | 0 | 0
2026 | 12 | 16 | 4 | 0 | 0 | 0
2026 | 12 | 16 | 5 | 0 | 0 | 0
2026 | 12 | 16 | 6 | 0 | 0 | 0
2026 | 12 | 16 | 7 | 0 | 0 | 0
2026 | 12 | 16 | 8 | 0 | 0 | 0
2026 | 12 | 16 | 9 | 0 | 0 | 0
2026 | 12 | 16 | 10 | 0 | 0 | 0
2026 | 12 | 16 | 11 | 0 | 0 | 0
2026 | 12 | 16 | 12 | 0 | 0 | 0
2026 | 12 | 16 | 13 | 0 | 0 | 0
2026 | 12 | 16 | 14 | 0 | 0 | 0
2026 | 12 | 16 | 15 | 0 | 0 | 0
2026 | 12 | 16 | 16 | 0 | 0 | 0
2026 | 12 | 16 | 17 | 0 | 0 | 0
2026 | 12 | 16 | 18 | 0 | 0 | 0
2026 | 12 | 16 | 19 | 0 | 0 | 0
2026 | 12 | 16 | 20 | 0 | 0 | 0
2026 | 12 | 16 | 21 | 0 | 0 | 0
2026 | 12 | 16 | 22 | 0 | 0 | 0
2026 | 12 | 16 | 23 | 0 | 0 | 0
2026 | 12 | 17 | 0 | 0 | 0 | 0
2026 | 12 | 17 | 1 | 0 | 0 | 0
2026 | 12 | 17 | 2 | 0 | 0 | 0
2026 | 12 | 17 | 3 | 0 | 0 | 0
2026 | 12 | 17 | 4 | 0 | 0 | 0
2026 | 12 | 17 | 5 | 0 | 0 | 0
2026 | 12 | 17 | 6 | 0 | 0 | 0
2026 | 12 | 17 | 7 | 0 | 0 | 0
2026 | 12 | 17 | 8 | 0 | 0 | 0
2026 | 12 | 17 | 9 | 0 | 0 | 0
2026 | 12 | 17 | 10 | 0 | 0 | 0
2026 | 12 | 17 | 11 | 0 | 0 | 0
2026 | 12 | 17 | 12 | 0 | 0 | 0
2026 | 12 | 17 | 13 | 0 | 0 | 0
2026 | 12 | 17 | 14 | 0 | 0 | 0
2026 | 12 | 17 | 15 | 0 | 0 | 0
2026 | 12 | 17 | 16 | 0 | 0 | 0
2026 | 12 | 17 | 17 | 0 | 0 | 0
2026 | 12 | 17 | 18 | 0 | 0 | 0
2026 | 12 | 17 | 19 | 0 | 0 | 0
2026 | 12 | 17 | 20 | 0 | 0 | 0
2026 | 12 | 17 | 21 | 0 | 0 | 0
2026 | 12 | 17 | 22 | 0 | 0 | 0
2026 | 12 | 17 | 23 | 0 | 0 | 0
2026 | 12 | 18 | 0 | 0 | 0 | 0
2026 | 12 | 18 | 1 | 0 | 0 | 0
2026 | 12 | 18 | 2 | 0 | 0 | 0
2026 | 12 | 18 | 3 | 0 | 0 | 0
2026 | 12 | 18 | 4 | 0 | 0 | 0
2026 | 12 | 18 | 5 | 0 | 0 | 0
2026 | 12 | 18 | 6 | 0 | 0 | 0
2026 | 12 | 18 | 7 | 0 | 0 | 0
2026 | 12 | 18 | 8 | 0 | 0 | 0
2026 | 12 | 18 | 9 | 0 | 0 | 0
2026 | 12 | 18 | 10 | 0 | 0 | 0
2026 | 12 | 18 | 11 | 0 | 0 | 0
2026 | 12 | 18 | 12 | 0 | 0 | 0
2026 | 12 | 18 | 13 | 0 | 0 | 0
2026 | 12 | 18 | 14 | 0 | 0 | 0
2026 | 12 | 18 | 15 | 0 | 0 | 0
2026 | 12 | 18 | 16 | 0 | 0 | 0
2026 | 12 | 18 | 17 | 0 | 0 | 0
2026 | 12 | 18 | 18 | 0 | 0 | 0
2026 | 12 | 18 | 19 | 0 | 0 | 0
2026 | 12 | 18 | 20 | 0 | 0 | 0
2026 | 12 | 18 | 21 | 0 | 0 | 0
2026 | 12 | 18 | 22 | 0 | 0 | 0
2026 | 12 | 18 | 23 | 0 | 0 | 0
2026 | 12 | 19 | 0 | 0 | 0 | 0
2026 | 12 | 19 | 1 | 0 | 0 | 0
2026 | 12 | 19 | 2 | 0 | 0 | 0
2026 | 12 | 19 | 3 | 0 | 0 | 0
2026 | 12 | 19 | 4 | 0 | 0 | 0
2026 | 12 | 19 | 5 | 0 | 0 | 0
2026 | 12 | 19 | 6 | 0 | 0 | 0
2026 | 12 | 19 | 7 | 0 | 0 | 0
2026 | 12 | 19 | 8 | 0 | 0 | 0
2026 | 12 | 19 | 9 | 0 | 0 | 0
2026 | 12 | 19 | 10 | 0 | 0 | 0
2026 | 12 | 19 | 11 | 0 | 0 | 0
2026 | 12 | 19 | 12 | 0 | 0 | 0
2026 | 12 | 19 | 13 | 0 | 0 | 0
2026 | 12 | 19 | 14 | 0 | 0 | 0
2026 | 12 | 19 | 15 | 0 | 0 | 0
2026 | 12 | 19 | 16 | 0 | 0 | 0
2026 | 12 | 19 | 17 | 0 | 0 | 0
2026 | 12 | 19 | 18 | 0 | 0 | 0
2026 | 12 | 19 | 19 | 0 | 0 | 0
2026 | 12 | 19 | 20 | 0 | 0 | 0
2026 | 12 | 19 | 21 | 0 | 0 | 0
2026 | 12 | 19 | 22 | 0 | 0 | 0
2026 | 12 | 19 | 23 | 0 | 0 | 0
2026 | 12 | 20 | 0 | 0 | 0 | 0
2026 | 12 | 20 | 1 | 0 | 0 | 0
2026 | 12 | 20 | 2 | 0 | 0 | 0
2026 | 12 | 20 | 3 | 0 | 0 | 0
2026 | 12 | 20 | 4 | 0 | 0 | 0
2026 | 12 | 20 | 5 | 0 | 0 | 0
2026 | 12 | 20 | 6 | 0 | 0 | 0
2026 | 12 | 20 | 7 | 0 | 0 | 0
2026 | 12 | 20 | 8 | 0 | 0 | 0
2026 | 12 | 20 | 9 | 0 | 0 | 0
2026 | 12 | 20 | 10 | 0 | 0 | 0
2026 | 12 | 20 | 11 | 0 | 0 | 0
2026 | 12 | 20 | 12 | 0 | 0 | 0
2026 | 12 | 20 | 13 | 0 | 0 | 0
2026 | 12 | 20 | 14 | 0 | 0 | 0
2026 | 12 | 20 | 15 | 0 | 0 | 0
2026 | 12 | 20 | 16 | 0 | 0 | 0
2026 | 12 | 20 | 17 | 0 | 0 | 0
2026 | 12 | 20 | 18 | 0 | 0 | 0
2026 | 12 | 20 | 19 | 0 | 0 | 0
2026 | 12 | 20 | 20 | 0 | 0 | 0
2026 | 12 | 20 | 21 | 0 | 0 | 0
2026 | 12 | 20 | 22 | 0 | 0 | 0
2026 | 12 | 20 | 23 | 0 | 0 | 0
2026 | 12 | 21 | 0 | 0 | 0 | 0
2026 | 12 | 21 | 1 | 0 | 0 | 0
2026 | 12 | 21 | 2 | 0 | 0 | 0
2026 | 12 | 21 | 3 | 0 | 0 | 0
2026 | 12 | 21 | 4 | 0 | 0 | 0
2026 | 12 | 21 | 5 | 0 | 0 | 0
2026 | 12 | 21 | 6 | 0 | 0 | 0
2026 | 12 | 21 | 7 | 0 | 0 | 0
2026 | 12 | 21 | 8 | 0 | 0 | 0
2026 | 12 | 21 | 9 | 0 | 0 | 0
2026 | 12 | 21 | 10 | 0 | 0 | 0
2026 | 12 | 21 | 11 | 0 | 0 | 0
2026 | 12 | 21 | 12 | 0 | 0 | 0
2026 | 12 | 21 | 13 | 0 | 0 | 0
2026 | 12 | 21 | 14 | 0 | 0 | 0
2026 | 12 | 21 | 15 | 0 | 0 | 0
2026 | 12 | 21 | 16 | 0 | 0 | 0
2026 | 12 | 21 | 17 | 0 | 0 | 0
2026 | 12 | 21 | 18 | 0 | 0 | 0
2026 | 12 | 21 | 19 | 0 | 0 | 0
2026 | 12 | 21 | 20 | 0 | 0 | 0
2026 | 12 | 21 | 21 | 0 | 0 | 0
2026 | 12 | 21 | 22 | 0 | 0 | 0
2026 | 12 | 21 | 23 | 0 | 0 | 0
2026 | 12 | 22 | 0 | 0 | 0 | 0
2026 | 12 | 22 | 1 | 0 | 0 | 0
2026 | 12 | 22 | 2 | 0 | 0 | 0
2026 | 12 | 22 | 3 | 0 | 0 | 0
2026 | 12 | 22 | 4 | 0 | 0 | 0
2026 | 12 | 22 | 5 | 0 | 0 | 0
2026 | 12 | 22 | 6 | 0 | 0 | 0
2026 | 12 | 22 | 7 | 0 | 0 | 0
2026 | 12 | 22 | 8 | 0 | 0 | 0
2026 | 12 | 22 | 9 | 0 | 0 | 0
2026 | 12 | 22 | 10 | 0 | 0 | 0
2026 | 12 | 22 | 11 | 0 | 0 | 0
2026 | 12 | 22 | 12 | 0 | 0 | 0
2026 | 12 | 22 | 13 | 0 | 0 | 0
2026 | 12 | 22 | 14 | 0 | 0 | 0
2026 | 12 | 22 | 15 | 0 | 0 | 0
2026 | 12 | 22 | 16 | 0 | 0 | 0
2026 | 12 | 22 | 17 | 0 | 0 | 0
2026 | 12 | 22 | 18 | 0 | 0 | 0
2026 | 12 | 22 | 19 | 0 | 0 | 0
2026 | 12 | 22 | 20 | 0 | 0 | 0
2026 | 12 | 22 | 21 | 0 | 0 | 0
2026 | 12 | 22 | 22 | 0 | 0 | 0
2026 | 12 | 22 | 23 | 0 | 0 | 0
2026 | 12 | 23 | 0 | 0 | 0 | 0
2026 | 12 | 23 | 1 | 0 | 0 | 0
2026 | 12 | 23 | 2 | 0 | 0 | 0
2026 | 12 | 23 | 3 | 0 | 0 | 0
2026 | 12 | 23 | 4 | 0 | 0 | 0
2026 | 12 | 23 | 5 | 0 | 0 | 0
2026 | 12 | 23 | 6 | 0 | 0 | 0
2026 | 12 | 23 | 7 | 0 | 0 | 0
2026 | 12 | 23 | 8 | 0 | 0 | 0
2026 | 12 | 23 | 9 | 0 | 0 | 0
2026 | 12 | 23 | 10 | 0 | 0 | 0
2026 | 12 | 23 | 11 | 0 | 0 | 0
2026 | 12 | 23 | 12 | 0 | 0 | 0
2026 | 12 | 23 | 13 | 0 | 0 | 0
2026 | 12 | 23 | 14 | 0 | 0 | 0
2026 | 12 | 23 | 15 | 0 | 0 | 0
2026 | 12 | 23 | 16 | 0 | 0 | 0
2026 | 12 | 23 | 17 | 0 | 0 | 0
2026 | 12 | 23 | 18 | 0 | 0 | 0
2026 | 12 | 23 | 19 | 0 | 0 | 0
2026 | 12 | 23 | 20 | 0 | 0 | 0
2026 | 12 | 23 | 21 | 0 | 0 | 0
2026 | 12 | 23 | 22 | 0 | 0 | 0
2026 | 12 | 23 | 23 | 0 | 0 | 0
2026 | 12 | 24 | 0 | 0 | 0 | 0
2026 | 12 | 24 | 1 | 0 | 0 | 0
2026 | 12 | 24 | 2 | 0 | 0 | 0
2026 | 12 | 24 | 3 | 0 | 0 | 0
2026 | 12 | 24 | 4 | 0 | 0 | 0
2026 | 12 | 24 | 5 | 0 | 0 | 0
2026 | 12 | 24 | 6 | 0 | 0 | 0
2026 | 12 | 24 | 7 | 0 | 0 | 0
2026 | 12 | 24 | 8 | 0 | 0 | 0
2026 | 12 | 24 | 9 | 0 | 0 | 0
2026 | 12 | 24 | 10 | 0 | 0 | 0
2026 | 12 | 24 | 11 | 0 | 0 | 0
2026 | 12 | 24 | 12 | 0 | 0 | 0
2026 | 12 | 24 | 13 | 0 | 0 | 0
2026 | 12 | 24 | 14 | 0 | 0 | 0
2026 | 12 | 24 | 15 | 0 | 0 | 0
2026 | 12 | 24 | 16 | 0 | 0 | 0
2026 | 12 | 24 | 17 | 0 | 0 | 0
2026 | 12 | 24 | 18 | 0 | 0 | 0
2026 | 12 | 24 | 19 | 0 | 0 | 0
2026 | 12 | 24 | 20 | 0 | 0 | 0
2026 | 12 | 24 | 21 | 0 | 0 | 0
2026 | 12 | 24 | 22 | 0 | 0 | 0
2026 | 12 | 24 | 23 | 0 | 0 | 0
2026 | 12 | 25 | 0 | 0 | 0 | 0
2026 | 12 | 25 | 1 | 0 | 0 | 0
2026 | 12 | 25 | 2 | 0 | 0 | 0
2026 | 12 | 25 | 3 | 0 | 0 | 0
2026 | 12 | 25 | 4 | 0 | 0 | 0
2026 | 12 | 25 | 5 | 0 | 0 | 0
2026 | 12 | 25 | 6 | 0 | 0 | 0
2026 | 12 | 25 | 7 | 0 | 0 | 0
2026 | 12 | 25 | 8 | 0 | 0 | 0
2026 | 12 | 25 | 9 | 0 | 0 | 0
2026 | 12 | 25 | 10 | 0 | 0 | 0
2026 | 12 | 25 | 11 | 0 | 0 | 0
2026 | 12 | 25 | 12 | 0 | 0 | 0
2026 | 12 | 25 | 13 | 0 | 0 | 0
2026 | 12 | 25 | 14 | 0 | 0 | 0
2026 | 12 | 25 | 15 | 0 | 0 | 0
2026 | 12 | 25 | 16 | 0 | 0 | 0
2026 | 12 | 25 | 17 | 0 | 0 | 0
2026 | 12 | 25 | 18 | 0 | 0 | 0
2026 | 12 | 25 | 19 | 0 | 0 | 0
2026 | 12 | 25 | 20 | 0 | 0 | 0
2026 | 12 | 25 | 21 | 0 | 0 | 0
2026 | 12 | 25 | 22 | 0 | 0 | 0
2026 | 12 | 25 | 23 | 0 | 0 | 0
2026 | 12 | 26 | 0 | 0 | 0 | 0
2026 | 12 | 26 | 1 | 0 | 0 | 0
2026 | 12 | 26 | 2 | 0 | 0 | 0
2026 | 12 | 26 | 3 | 0 | 0 | 0
2026 | 12 | 26 | 4 | 0 | 0 | 0
2026 | 12 | 26 | 5 | 0 | 0 | 0
2026 | 12 | 26 | 6 | 0 | 0 | 0
2026 | 12 | 26 | 7 | 0 | 0 | 0
2026 | 12 | 26 | 8 | 0 | 0 | 0
2026 | 12 | 26 | 9 | 0 | 0 | 0
2026 | 12 | 26 | 10 | 0 | 0 | 0
2026 | 12 | 26 | 11 | 0 | 0 | 0
2026 | 12 | 26 | 12 | 0 | 0 | 0
2026 | 12 | 26 | 13 | 0 | 0 | 0
2026 | 12 | 26 | 14 | 0 | 0 | 0
2026 | 12 | 26 | 15 | 0 | 0 | 0
2026 | 12 | 26 | 16 | 0 | 0 | 0
2026 | 12 | 26 | 17 | 0 | 0 | 0
2026 | 12 | 26 | 18 | 0 | 0 | 0
2026 | 12 | 26 | 19 | 0 | 0 | 0
2026 | 12 | 26 | 20 | 0 | 0 | 0
2026 | 12 | 26 | 21 | 0 | 0 | 0
2026 | 12 | 26 | 22 | 0 | 0 | 0
2026 | 12 | 26 | 23 | 0 | 0 | 0
2026 | 12 | 27 | 0 | 0 | 0 | 0
2026 | 12 | 27 | 1 | 0 | 0 | 0
2026 | 12 | 27 | 2 | 0 | 0 | 0
2026 | 12 | 27 | 3 | 0 | 0 | 0
2026 | 12 | 27 | 4 | 0 | 0 | 0
2026 | 12 | 27 | 5 | 0 | 0 | 0
2026 | 12 | 27 | 6 | 0 | 0 | 0
2026 | 12 | 27 | 7 | 0 | 0 | 0
2026 | 12 | 27 | 8 | 0 | 0 | 0
2026 | 12 | 27 | 9 | 0 | 0 | 0
2026 | 12 | 27 | 10 | 0 | 0 | 0
2026 | 12 | 27 | 11 | 0 | 0 | 0
2026 | 12 | 27 | 12 | 0 | 0 | 0
2026 | 12 | 27 | 13 | 0 | 0 | 0
2026 | 12 | 27 | 14 | 0 | 0 | 0
2026 | 12 | 27 | 15 | 0 | 0 | 0
2026 | 12 | 27 | 16 | 0 | 0 | 0
2026 | 12 | 27 | 17 | 0 | 0 | 0
2026 | 12 | 27 | 18 | 0 | 0 | 0
2026 | 12 | 27 | 19 | 0 | 0 | 0
2026 | 12 | 27 | 20 | 0 | 0 | 0
2026 | 12 | 27 | 21 | 0 | 0 | 0
2026 | 12 | 27 | 22 | 0 | 0 | 0
2026 | 12 | 27 | 23 | 0 | 0 | 0
2026 | 12 | 28 | 0 | 0 | 0 | 0
2026 | 12 | 28 | 1 | 0 | 0 | 0
2026 | 12 | 28 | 2 | 0 | 0 | 0
2026 | 12 | 28 | 3 | 0 | 0 | 0
2026 | 12 | 28 | 4 | 0 | 0 | 0
2026 | 12 | 28 | 5 | 0 | 0 | 0
2026 | 12 | 28 | 6 | 0 | 0 | 0
2026 | 12 | 28 | 7 | 0 | 0 | 0
2026 | 12 | 28 | 8 | 0 | 0 | 0
2026 | 12 | 28 | 9 | 0 | 0 | 0
2026 | 12 | 28 | 10 | 0 | 0 | 0
2026 | 12 | 28 | 11 | 0 | 0 | 0
2026 | 12 | 28 | 12 | 0 | 0 | 0
2026 | 12 | 28 | 13 | 0 | 0 | 0
2026 | 12 | 28 | 14 | 0 | 0 | 0
2026 | 12 | 28 | 15 | 0 | 0 | 0
2026 | 12 | 28 | 16 | 0 | 0 | 0
2026 | 12 | 28 | 17 | 0 | 0 | 0
2026 | 12 | 28 | 18 | 0 | 0 | 0
2026 | 12 | 28 | 19 | 0 | 0 | 0
2026 | 12 | 28 | 20 | 0 | 0 | 0
2026 | 12 | 28 | 21 | 0 | 0 | 0
2026 | 12 | 28 | 22 | 0 | 0 | 0
2026 | 12 | 28 | 23 | 0 | 0 | 0
2026 | 12 | 29 | 0 | 0 | 0 | 0
2026 | 12 | 29 | 1 | 0 | 0 | 0
2026 | 12 | 29 | 2 | 0 | 0 | 0
2026 | 12 | 29 | 3 | 0 | 0 | 0
2026 | 12 | 29 | 4 | 0 | 0 | 0
2026 | 12 | 29 | 5 | 0 | 0 | 0
2026 | 12 | 29 | 6 | 0 | 0 | 0
2026 | 12 | 29 | 7 | 0 | 0 | 0
2026 | 12 | 29 | 8 | 0 | 0 | 0
2026 | 12 | 29 | 9 | 0 | 0 | 0
2026 | 12 | 29 | 10 | 0 | 0 | 0
2026 | 12 | 29 | 11 | 0 | 0 | 0
2026 | 12 | 29 | 12 | 0 | 0 | 0
2026 | 12 | 29 | 13 | 0 | 0 | 0
2026 | 12 | 29 | 14 | 0 | 0 | 0
2026 | 12 | 29 | 15 | 0 | 0 | 0
2026 | 12 | 29 | 16 | 0 | 0 | 0
2026 | 12 | 29 | 17 | 0 | 0 | 0
2026 | 12 | 29 | 18 | 0 | 0 | 0
2026 | 12 | 29 | 19 | 0 | 0 | 0
2026 | 12 | 29 | 20 | 0 | 0 | 0
2026 | 12 | 29 | 21 | 0 | 0 | 0
2026 | 12 | 29 | 22 | 0 | 0 | 0
2026 | 12 | 29 | 23 | 0 | 0 | 0
2026 | 12 | 30 | 0 | 0 | 0 | 0
2026 | 12 | 30 | 1 | 0 | 0 | 0
2026 | 12 | 30 | 2 | 0 | 0 | 0
2026 | 12 | 30 | 3 | 0 | 0 | 0
2026 | 12 | 30 | 4 | 0 | 0 | 0
2026 | 12 | 30 | 5 | 0 | 0 | 0
2026 | 12 | 30 | 6 | 0 | 0 | 0
2026 | 12 | 30 | 7 | 0 | 0 | 0
2026 | 12 | 30 | 8 | 0 | 0 | 0
2026 | 12 | 30 | 9 | 0 | 0 | 0
2026 | 12 | 30 | 10 | 0 | 0 | 0
2026 | 12 | 30 | 11 | 0 | 0 | 0
2026 | 12 | 30 | 12 | 0 | 0 | 0
2026 | 12 | 30 | 13 | 0 | 0 | 0
2026 | 12 | 30 | 14 | 0 | 0 | 0
2026 | 12 | 30 | 15 | 0 | 0 | 0
2026 | 12 | 30 | 16 | 0 | 0 | 0
2026 | 12 | 30 | 17 | 0 | 0 | 0
2026 | 12 | 30 | 18 | 0 | 0 | 0
2026 | 12 | 30 | 19 | 0 | 0 | 0
2026 | 12 | 30 | 20 | 0 | 0 | 0
2026 | 12 | 30 | 21 | 0 | 0 | 0
2026 | 12 | 30 | 22 | 0 | 0 | 0
2026 | 12 | 30 | 23 | 0 | 0 | 0
2026 | 12 | 31 | 0 | 0 | 0 | 0
2026 | 12 | 31 | 1 | 0 | 0 | 0
2026 | 12 | 31 | 2 | 0 | 0 | 0
2026 | 12 | 31 | 3 | 0 | 0 | 0
2026 | 12 | 31 | 4 | 0 | 0 | 0
2026 | 12 | 31 | 5 | 0 | 0 | 0
2026 | 12 | 31 | 6 | 0 | 0 | 0
2026 | 12 | 31 | 7 | 0 | 0 | 0
2026 | 12 | 31 | 8 | 0 | 0 | 0
2026 | 12 | 31 | 9 | 0 | 0 | 0
2026 | 12 | 31 | 10 | 0 | 0 | 0
2026 | 12 | 31 | 11 | 0 | 0 | 0
2026 | 12 | 31 | 12 | 0 | 0 | 0
2026 | 12 | 31 | 13 | 0 | 0 | 0
2026 | 12 | 31 | 14 | 0 | 0 | 0
2026 | 12 | 31 | 15 | 0 | 0 | 0
2026 | 12 | 31 | 16 | 0 | 0 | 0
2026 | 12 | 31 | 17 | 0 | 0 | 0
2026 | 12 | 31 | 18 | 0 | 0 | 0
2026 | 12 | 31 | 19 | 0 | 0 | 0
2026 | 12 | 31 | 20 | 0 | 0 | 0
2026 | 12 | 31 | 21 | 0 | 0 | 0
2026 | 12 | 31 | 22 | 0 | 0 | 0
2026 | 12 | 31 | 23 | 0 | 0 | 0
2027 | 1 | 1 | 0 | 0 | 0 | 0
2027 | 1 | 1 | 1 | 0 | 0 | 0
2027 | 1 | 1 | 2 | 0 | 0 | 0
2027 | 1 | 1 | 3 | 0 | 0 | 0
2027 | 1 | 1 | 4 | 0 | 0 | 0
2027 | 1 | 1 | 5 | 0 | 0 | 0
2027 | 1 | 1 | 6 | 0 | 0 | 0
2027 | 1 | 1 | 7 | 0 | 0 | 0
2027 | 1 | 1 | 8 | 0 | 0 | 0
2027 | 1 | 1 | 9 | 0 | 0 | 0
2027 | 1 | 1 | 10 | 0 | 0 | 0
2027 | 1 | 1 | 11 | 0 | 0 | 0
2027 | 1 | 1 | 12 | 0 | 0 | 0
2027 | 1 | 1 | 13 | 0 | 0 | 0
2027 | 1 | 1 | 14 | 0 | 0 | 0
2027 | 1 | 1 | 15 | 0 | 0 | 0
2027 | 1 | 1 | 16 | 0 | 0 | 0
2027 | 1 | 1 | 17 | 0 | 0 | 0
2027 | 1 | 1 | 18 | 0 | 0 | 0
2027 | 1 | 1 | 19 | 0 | 0 | 0
2027 | 1 | 1 | 20 | 0 | 0 | 0
2027 | 1 | 1 | 21 | 0 | 0 | 0
2027 | 1 | 1 | 22 | 0 | 0 | 0
2027 | 1 | 1 | 23 | 0 | 0 | 0
2027 | 1 | 2 | 0 | 0 | 0 | 0
2027 | 1 | 2 | 1 | 0 | 0 | 0
2027 | 1 | 2 | 2 | 0 | 0 | 0
2027 | 1 | 2 | 3 | 0 | 0 | 0
2027 | 1 | 2 | 4 | 0 | 0 | 0
2027 | 1 | 2 | 5 | 0 | 0 | 0
2027 | 1 | 2 | 6 | 0 | 0 | 0
2027 | 1 | 2 | 7 | 0 | 0 | 0
2027 | 1 | 2 | 8 | 0 | 0 | 0
2027 | 1 | 2 | 9 | 0 | 0 | 0
2027 | 1 | 2 | 10 | 0 | 0 | 0
2027 | 1 | 2 | 11 | 0 | 0 | 0
2027 | 1 | 2 | 12 | 0 | 0 | 0
2027 | 1 | 2 | 13 | 0 | 0 | 0
2027 | 1 | 2 | 14 | 0 | 0 | 0
2027 | 1 | 2 | 15 | 0 | 0 | 0
2027 | 1 | 2 | 16 | 0 | 0 | 0
2027 | 1 | 2 | 17 | 0 | 0 | 0
2027 | 1 | 2 | 18 | 0 | 0 | 0
2027 | 1 | 2 | 19 | 0 | 0 | 0
2027 | 1 | 2 | 20 | 0 | 0 | 0
2027 | 1 | 2 | 21 | 0 | 0 | 0
2027 | 1 | 2 | 22 | 0 | 0 | 0
2027 | 1 | 2 | 23 | 0 | 0 | 0
2027 | 1 | 3 | 0 | 0 | 0 | 0
2027 | 1 | 3 | 1 | 0 | 0 | 0
2027 | 1 | 3 | 2 | 0 | 0 | 0
2027 | 1 | 3 | 3 | 0 | 0 | 0
2027 | 1 | 3 | 4 | 0 | 0 | 0
2027 | 1 | 3 | 5 | 0 | 0 | 0
2027 | 1 | 3 | 6 | 0 | 0 | 0
2027 | 1 | 3 | 7 | 0 | 0 | 0
2027 | 1 | 3 | 8 | 0 | 0 | 0
2027 | 1 | 3 | 9 | 0 | 0 | 0
2027 | 1 | 3 | 10 | 0 | 0 | 0
2027 | 1 | 3 | 11 | 0 | 0 | 0
2027 | 1 | 3 | 12 | 0 | 0 | 0
2027 | 1 | 3 | 13 | 0 | 0 | 0
2027 | 1 | 3 | 14 | 0 | 0 | 0
2027 | 1 | 3 | 15 | 0 | 0 | 0
2027 | 1 | 3 | 16 | 0 | 0 | 0
2027 | 1 | 3 | 17 | 0 | 0 | 0
2027 | 1 | 3 | 18 | 0 | 0 | 0
2027 | 1 | 3 | 19 | 0 | 0 | 0
2027 | 1 | 3 | 20 | 0 | 0 | 0
2027 | 1 | 3 | 21 | 0 | 0 | 0
2027 | 1 | 3 | 22 | 0 | 0 | 0
2027 | 1 | 3 | 23 | 0 | 0 | 0
2027 | 1 | 4 | 0 | 0 | 0 | 0
2027 | 1 | 4 | 1 | 0 | 0 | 0
2027 | 1 | 4 | 2 | 0 | 0 | 0
2027 | 1 | 4 | 3 | 0 | 0 | 0
2027 | 1 | 4 | 4 | 0 | 0 | 0
2027 | 1 | 4 | 5 | 0 | 0 | 0
2027 | 1 | 4 | 6 | 0 | 0 | 0
2027 | 1 | 4 | 7 | 0 | 0 | 0
2027 | 1 | 4 | 8 | 0 | 0 | 0
2027 | 1 | 4 | 9 | 0 | 0 | 0
2027 | 1 | 4 | 10 | 0 | 0 | 0
2027 | 1 | 4 | 11 | 0 | 0 | 0
2027 | 1 | 4 | 12 | 0 | 0 | 0
2027 | 1 | 4 | 13 | 0 | 0 | 0
2027 | 1 | 4 | 14 | 0 | 0 | 0
2027 | 1 | 4 | 15 | 0 | 0 | 0
2027 | 1 | 4 | 16 | 0 | 0 | 0
2027 | 1 | 4 | 17 | 0 | 0 | 0
2027 | 1 | 4 | 18 | 0 | 0 | 0
2027 | 1 | 4 | 19 | 0 | 0 | 0
2027 | 1 | 4 | 20 | 0 | 0 | 0
2027 | 1 | 4 | 21 | 0 | 0 | 0
2027 | 1 | 4 | 22 | 0 | 0 | 0
2027 | 1 | 4 | 23 | 0 | 0 | 0
2027 | 1 | 5 | 0 | 0 | 0 | 0
2027 | 1 | 5 | 1 | 0 | 0 | 0
2027 | 1 | 5 | 2 | 0 | 0 | 0
2027 | 1 | 5 | 3 | 0 | 0 | 0
2027 | 1 | 5 | 4 | 0 | 0 | 0
2027 | 1 | 5 | 5 | 0 | 0 | 0
2027 | 1 | 5 | 6 | 0 | 0 | 0
2027 | 1 | 5 | 7 | 0 | 0 | 0
2027 | 1 | 5 | 8 | 0 | 0 | 0
2027 | 1 | 5 | 9 | 0 | 0 | 0
2027 | 1 | 5 | 10 | 0 | 0 | 0
2027 | 1 | 5 | 11 | 0 | 0 | 0
2027 | 1 | 5 | 12 | 0 | 0 | 0
2027 | 1 | 5 | 13 | 0 | 0 | 0
2027 | 1 | 5 | 14 | 0 | 0 | 0
2027 | 1 | 5 | 15 | 0 | 0 | 0
2027 | 1 | 5 | 16 | 0 | 0 | 0
2027 | 1 | 5 | 17 | 0 | 0 | 0
2027 | 1 | 5 | 18 | 0 | 0 | 0
2027 | 1 | 5 | 19 | 0 | 0 | 0
2027 | 1 | 5 | 20 | 0 | 0 | 0
2027 | 1 | 5 | 21 | 0 | 0 | 0
2027 | 1 | 5 | 22 | 0 | 0 | 0
2027 | 1 | 5 | 23 | 0 | 0 | 0
2027 | 1 | 6 | 0 | 0 | 0 | 0
2027 | 1 | 6 | 1 | 0 | 0 | 0
2027 | 1 | 6 | 2 | 0 | 0 | 0
2027 | 1 | 6 | 3 | 0 | 0 | 0
2027 | 1 | 6 | 4 | 0 | 0 | 0
2027 | 1 | 6 | 5 | 0 | 0 | 0
2027 | 1 | 6 | 6 | 0 | 0 | 0
2027 | 1 | 6 | 7 | 0 | 0 | 0
2027 | 1 | 6 | 8 | 0 | 0 | 0
2027 | 1 | 6 | 9 | 0 | 0 | 0
2027 | 1 | 6 | 10 | 0 | 0 | 0
2027 | 1 | 6 | 11 | 0 | 0 | 0
2027 | 1 | 6 | 12 | 0 | 0 | 0
2027 | 1 | 6 | 13 | 0 | 0 | 0
2027 | 1 | 6 | 14 | 0 | 0 | 0
2027 | 1 | 6 | 15 | 0 | 0 | 0
2027 | 1 | 6 | 16 | 0 | 0 | 0
2027 | 1 | 6 | 17 | 0 | 0 | 0
2027 | 1 | 6 | 18 | 0 | 0 | 0
2027 | 1 | 6 | 19 | 0 | 0 | 0
2027 | 1 | 6 | 20 | 0 | 0 | 0
2027 | 1 | 6 | 21 | 0 | 0 | 0
2027 | 1 | 6 | 22 | 0 | 0 | 0
2027 | 1 | 6 | 23 | 0 | 0 | 0
2027 | 1 | 7 | 0 | 0 | 0 | 0
2027 | 1 | 7 | 1 | 0 | 0 | 0
2027 | 1 | 7 | 2 | 0 | 0 | 0
2027 | 1 | 7 | 3 | 0 | 0 | 0
2027 | 1 | 7 | 4 | 0 | 0 | 0
2027 | 1 | 7 | 5 | 0 | 0 | 0
2027 | 1 | 7 | 6 | 0 | 0 | 0
2027 | 1 | 7 | 7 | 0 | 0 | 0
2027 | 1 | 7 | 8 | 0 | 0 | 0
2027 | 1 | 7 | 9 | 0 | 0 | 0
2027 | 1 | 7 | 10 | 0 | 0 | 0
2027 | 1 | 7 | 11 | 0 | 0 | 0
2027 | 1 | 7 | 12 | 0 | 0 | 0
2027 | 1 | 7 | 13 | 0 | 0 | 0
2027 | 1 | 7 | 14 | 0 | 0 | 0
2027 | 1 | 7 | 15 | 0 | 0 | 0
2027 | 1 | 7 | 16 | 0 | 0 | 0
2027 | 1 | 7 | 17 | 0 | 0 | 0
2027 | 1 | 7 | 18 | 0 | 0 | 0
2027 | 1 | 7 | 19 | 0 | 0 | 0
2027 | 1 | 7 | 20 | 0 | 0 | 0
2027 | 1 | 7 | 21 | 0 | 0 | 0
2027 | 1 | 7 | 22 | 0 | 0 | 0
2027 | 1 | 7 | 23 | 0 | 0 | 0
2027 | 1 | 8 | 0 | 0 | 0 | 0
2027 | 1 | 8 | 1 | 0 | 0 | 0
2027 | 1 | 8 | 2 | 0 | 0 | 0
2027 | 1 | 8 | 3 | 0 | 0 | 0
2027 | 1 | 8 | 4 | 0 | 0 | 0
2027 | 1 | 8 | 5 | 0 | 0 | 0
2027 | 1 | 8 | 6 | 0 | 0 | 0
2027 | 1 | 8 | 7 | 0 | 0 | 0
2027 | 1 | 8 | 8 | 0 | 0 | 0
2027 | 1 | 8 | 9 | 0 | 0 | 0
2027 | 1 | 8 | 10 | 0 | 0 | 0
2027 | 1 | 8 | 11 | 0 | 0 | 0
2027 | 1 | 8 | 12 | 0 | 0 | 0
2027 | 1 | 8 | 13 | 0 | 0 | 0
2027 | 1 | 8 | 14 | 0 | 0 | 0
2027 | 1 | 8 | 15 | 0 | 0 | 0
2027 | 1 | 8 | 16 | 0 | 0 | 0
2027 | 1 | 8 | 17 | 0 | 0 | 0
2027 | 1 | 8 | 18 | 0 | 0 | 0
2027 | 1 | 8 | 19 | 0 | 0 | 0
2027 | 1 | 8 | 20 | 0 | 0 | 0
2027 | 1 | 8 | 21 | 0 | 0 | 0
2027 | 1 | 8 | 22 | 0 | 0 | 0
2027 | 1 | 8 | 23 | 0 | 0 | 0
2027 | 1 | 9 | 0 | 0 | 0 | 0
2027 | 1 | 9 | 1 | 0 | 0 | 0
2027 | 1 | 9 | 2 | 0 | 0 | 0
2027 | 1 | 9 | 3 | 0 | 0 | 0
2027 | 1 | 9 | 4 | 0 | 0 | 0
2027 | 1 | 9 | 5 | 0 | 0 | 0
2027 | 1 | 9 | 6 | 0 | 0 | 0
2027 | 1 | 9 | 7 | 0 | 0 | 0
2027 | 1 | 9 | 8 | 0 | 0 | 0
2027 | 1 | 9 | 9 | 0 | 0 | 0
2027 | 1 | 9 | 10 | 0 | 0 | 0
2027 | 1 | 9 | 11 | 0 | 0 | 0
2027 | 1 | 9 | 12 | 0 | 0 | 0
2027 | 1 | 9 | 13 | 0 | 0 | 0
2027 | 1 | 9 | 14 | 0 | 0 | 0
2027 | 1 | 9 | 15 | 0 | 0 | 0
2027 | 1 | 9 | 16 | 0 | 0 | 0
2027 | 1 | 9 | 17 | 0 | 0 | 0
2027 | 1 | 9 | 18 | 0 | 0 | 0
2027 | 1 | 9 | 19 | 0 | 0 | 0
2027 | 1 | 9 | 20 | 0 | 0 | 0
2027 | 1 | 9 | 21 | 0 | 0 | 0
2027 | 1 | 9 | 22 | 0 | 0 | 0
2027 | 1 | 9 | 23 | 0 | 0 | 0
2027 | 1 | 10 | 0 | 0 | 0 | 0
2027 | 1 | 10 | 1 | 0 | 0 | 0
2027 | 1 | 10 | 2 | 0 | 0 | 0
2027 | 1 | 10 | 3 | 0 | 0 | 0
2027 | 1 | 10 | 4 | 0 | 0 | 0
2027 | 1 | 10 | 5 | 0 | 0 | 0
2027 | 1 | 10 | 6 | 0 | 0 | 0
2027 | 1 | 10 | 7 | 0 | 0 | 0
2027 | 1 | 10 | 8 | 0 | 0 | 0
2027 | 1 | 10 | 9 | 0 | 0 | 0
2027 | 1 | 10 | 10 | 0 | 0 | 0
2027 | 1 | 10 | 11 | 0 | 0 | 0
2027 | 1 | 10 | 12 | 0 | 0 | 0
2027 | 1 | 10 | 13 | 0 | 0 | 0
2027 | 1 | 10 | 14 | 0 | 0 | 0
2027 | 1 | 10 | 15 | 0 | 0 | 0
2027 | 1 | 10 | 16 | 0 | 0 | 0
2027 | 1 | 10 | 17 | 0 | 0 | 0
2027 | 1 | 10 | 18 | 0 | 0 | 0
2027 | 1 | 10 | 19 | 0 | 0 | 0
2027 | 1 | 10 | 20 | 0 | 0 | 0
2027 | 1 | 10 | 21 | 0 | 0 | 0
2027 | 1 | 10 | 22 | 0 | 0 | 0
2027 | 1 | 10 | 23 | 0 | 0 | 0
2027 | 1 | 11 | 0 | 0 | 0 | 0
2027 | 1 | 11 | 1 | 0 | 0 | 0
2027 | 1 | 11 | 2 | 0 | 0 | 0
2027 | 1 | 11 | 3 | 0 | 0 | 0
2027 | 1 | 11 | 4 | 0 | 0 | 0
2027 | 1 | 11 | 5 | 0 | 0 | 0
2027 | 1 | 11 | 6 | 0 | 0 | 0
2027 | 1 | 11 | 7 | 0 | 0 | 0
2027 | 1 | 11 | 8 | 0 | 0 | 0
2027 | 1 | 11 | 9 | 0 | 0 | 0
2027 | 1 | 11 | 10 | 0 | 0 | 0
2027 | 1 | 11 | 11 | 0 | 0 | 0
2027 | 1 | 11 | 12 | 0 | 0 | 0
2027 | 1 | 11 | 13 | 0 | 0 | 0
2027 | 1 | 11 | 14 | 0 | 0 | 0
2027 | 1 | 11 | 15 | 0 | 0 | 0
2027 | 1 | 11 | 16 | 0 | 0 | 0
2027 | 1 | 11 | 17 | 0 | 0 | 0
2027 | 1 | 11 | 18 | 0 | 0 | 0
2027 | 1 | 11 | 19 | 0 | 0 | 0
2027 | 1 | 11 | 20 | 0 | 0 | 0
2027 | 1 | 11 | 21 | 0 | 0 | 0
2027 | 1 | 11 | 22 | 0 | 0 | 0
2027 | 1 | 11 | 23 | 0 | 0 | 0
2027 | 1 | 12 | 0 | 0 | 0 | 0
2027 | 1 | 12 | 1 | 0 | 0 | 0
2027 | 1 | 12 | 2 | 0 | 0 | 0
2027 | 1 | 12 | 3 | 0 | 0 | 0
2027 | 1 | 12 | 4 | 0 | 0 | 0
2027 | 1 | 12 | 5 | 0 | 0 | 0
2027 | 1 | 12 | 6 | 0 | 0 | 0
2027 | 1 | 12 | 7 | 0 | 0 | 0
2027 | 1 | 12 | 8 | 0 | 0 | 0
2027 | 1 | 12 | 9 | 0 | 0 | 0
2027 | 1 | 12 | 10 | 0 | 0 | 0
2027 | 1 | 12 | 11 | 0 | 0 | 0
2027 | 1 | 12 | 12 | 0 | 0 | 0
2027 | 1 | 12 | 13 | 0 | 0 | 0
2027 | 1 | 12 | 14 | 0 | 0 | 0
2027 | 1 | 12 | 15 | 0 | 0 | 0
2027 | 1 | 12 | 16 | 0 | 0 | 0
2027 | 1 | 12 | 17 | 0 | 0 | 0
2027 | 1 | 12 | 18 | 0 | 0 | 0
2027 | 1 | 12 | 19 | 0 | 0 | 0
2027 | 1 | 12 | 20 | 0 | 0 | 0
2027 | 1 | 12 | 21 | 0 | 0 | 0
2027 | 1 | 12 | 22 | 0 | 0 | 0
2027 | 1 | 12 | 23 | 0 | 0 | 0
2027 | 1 | 13 | 0 | 0 | 0 | 0
2027 | 1 | 13 | 1 | 0 | 0 | 0
2027 | 1 | 13 | 2 | 0 | 0 | 0
2027 | 1 | 13 | 3 | 0 | 0 | 0
2027 | 1 | 13 | 4 | 0 | 0 | 0
2027 | 1 | 13 | 5 | 0 | 0 | 0
2027 | 1 | 13 | 6 | 0 | 0 | 0
2027 | 1 | 13 | 7 | 0 | 0 | 0
2027 | 1 | 13 | 8 | 0 | 0 | 0
2027 | 1 | 13 | 9 | 0 | 0 | 0
2027 | 1 | 13 | 10 | 0 | 0 | 0
2027 | 1 | 13 | 11 | 0 | 0 | 0
2027 | 1 | 13 | 12 | 0 | 0 | 0
2027 | 1 | 13 | 13 | 0 | 0 | 0
2027 | 1 | 13 | 14 | 0 | 0 | 0
2027 | 1 | 13 | 15 | 0 | 0 | 0
2027 | 1 | 13 | 16 | 0 | 0 | 0
2027 | 1 | 13 | 17 | 0 | 0 | 0
2027 | 1 | 13 | 18 | 0 | 0 | 0
2027 | 1 | 13 | 19 | 0 | 0 | 0
2027 | 1 | 13 | 20 | 0 | 0 | 0
2027 | 1 | 13 | 21 | 0 | 0 | 0
2027 | 1 | 13 | 22 | 0 | 0 | 0
2027 | 1 | 13 | 23 | 0 | 0 | 0
2027 | 1 | 14 | 0 | 0 | 0 | 0
2027 | 1 | 14 | 1 | 0 | 0 | 0
2027 | 1 | 14 | 2 | 0 | 0 | 0
2027 | 1 | 14 | 3 | 0 | 0 | 0
2027 | 1 | 14 | 4 | 0 | 0 | 0
2027 | 1 | 14 | 5 | 0 | 0 | 0
2027 | 1 | 14 | 6 | 0 | 0 | 0
2027 | 1 | 14 | 7 | 0 | 0 | 0
2027 | 1 | 14 | 8 | 0 | 0 | 0
2027 | 1 | 14 | 9 | 0 | 0 | 0
2027 | 1 | 14 | 10 | 0 | 0 | 0
2027 | 1 | 14 | 11 | 0 | 0 | 0
2027 | 1 | 14 | 12 | 0 | 0 | 0
2027 | 1 | 14 | 13 | 0 | 0 | 0
2027 | 1 | 14 | 14 | 0 | 0 | 0
2027 | 1 | 14 | 15 | 0 | 0 | 0
2027 | 1 | 14 | 16 | 0 | 0 | 0
2027 | 1 | 14 | 17 | 0 | 0 | 0
2027 | 1 | 14 | 18 | 0 | 0 | 0
2027 | 1 | 14 | 19 | 0 | 0 | 0
2027 | 1 | 14 | 20 | 0 | 0 | 0
2027 | 1 | 14 | 21 | 0 | 0 | 0
2027 | 1 | 14 | 22 | 0 | 0 | 0
2027 | 1 | 14 | 23 | 0 | 0 | 0
2027 | 1 | 15 | 0 | 0 | 0 | 0
2027 | 1 | 15 | 1 | 0 | 0 | 0
2027 | 1 | 15 | 2 | 0 | 0 | 0
2027 | 1 | 15 | 3 | 0 | 0 | 0
2027 | 1 | 15 | 4 | 0 | 0 | 0
2027 | 1 | 15 | 5 | 0 | 0 | 0
2027 | 1 | 15 | 6 | 0 | 0 | 0
2027 | 1 | 15 | 7 | 0 | 0 | 0
2027 | 1 | 15 | 8 | 0 | 0 | 0
2027 | 1 | 15 | 9 | 0 | 0 | 0
2027 | 1 | 15 | 10 | 0 | 0 | 0
2027 | 1 | 15 | 11 | 0 | 0 | 0
2027 | 1 | 15 | 12 | 0 | 0 | 0
2027 | 1 | 15 | 13 | 0 | 0 | 0
2027 | 1 | 15 | 14 | 0 | 0 | 0
2027 | 1 | 15 | 15 | 0 | 0 | 0
2027 | 1 | 15 | 16 | 0 | 0 | 0
2027 | 1 | 15 | 17 | 0 | 0 | 0
2027 | 1 | 15 | 18 | 0 | 0 | 0
2027 | 1 | 15 | 19 | 0 | 0 | 0
2027 | 1 | 15 | 20 | 0 | 0 | 0
2027 | 1 | 15 | 21 | 0 | 0 | 0
2027 | 1 | 15 | 22 | 0 | 0 | 0
2027 | 1 | 15 | 23 | 0 | 0 | 0
2027 | 1 | 16 | 0 | 0 | 0 | 0
2027 | 1 | 16 | 1 | 0 | 0 | 0
2027 | 1 | 16 | 2 | 0 | 0 | 0
2027 | 1 | 16 | 3 | 0 | 0 | 0
2027 | 1 | 16 | 4 | 0 | 0 | 0
2027 | 1 | 16 | 5 | 0 | 0 | 0
2027 | 1 | 16 | 6 | 0 | 0 | 0
2027 | 1 | 16 | 7 | 0 | 0 | 0
2027 | 1 | 16 | 8 | 0 | 0 | 0
2027 | 1 | 16 | 9 | 0 | 0 | 0
2027 | 1 | 16 | 10 | 0 | 0 | 0
2027 | 1 | 16 | 11 | 0 | 0 | 0
2027 | 1 | 16 | 12 | 0 | 0 | 0
2027 | 1 | 16 | 13 | 0 | 0 | 0
2027 | 1 | 16 | 14 | 0 | 0 | 0
2027 | 1 | 16 | 15 | 0 | 0 | 0
2027 | 1 | 16 | 16 | 0 | 0 | 0
2027 | 1 | 16 | 17 | 0 | 0 | 0
2027 | 1 | 16 | 18 | 0 | 0 | 0
2027 | 1 | 16 | 19 | 0 | 0 | 0
2027 | 1 | 16 | 20 | 0 | 0 | 0
2027 | 1 | 16 | 21 | 0 | 0 | 0
2027 | 1 | 16 | 22 | 0 | 0 | 0
2027 | 1 | 16 | 23 | 0 | 0 | 0
2027 | 1 | 17 | 0 | 0 | 0 | 0
2027 | 1 | 17 | 1 | 0 | 0 | 0
2027 | 1 | 17 | 2 | 0 | 0 | 0
2027 | 1 | 17 | 3 | 0 | 0 | 0
2027 | 1 | 17 | 4 | 0 | 0 | 0
2027 | 1 | 17 | 5 | 0 | 0 | 0
2027 | 1 | 17 | 6 | 0 | 0 | 0
2027 | 1 | 17 | 7 | 0 | 0 | 0
2027 | 1 | 17 | 8 | 0 | 0 | 0
2027 | 1 | 17 | 9 | 0 | 0 | 0
2027 | 1 | 17 | 10 | 0 | 0 | 0
2027 | 1 | 17 | 11 | 0 | 0 | 0
2027 | 1 | 17 | 12 | 0 | 0 | 0
2027 | 1 | 17 | 13 | 0 | 0 | 0
2027 | 1 | 17 | 14 | 0 | 0 | 0
2027 | 1 | 17 | 15 | 0 | 0 | 0
2027 | 1 | 17 | 16 | 0 | 0 | 0
2027 | 1 | 17 | 17 | 0 | 0 | 0
2027 | 1 | 17 | 18 | 0 | 0 | 0
2027 | 1 | 17 | 19 | 0 | 0 | 0
2027 | 1 | 17 | 20 | 0 | 0 | 0
2027 | 1 | 17 | 21 | 0 | 0 | 0
2027 | 1 | 17 | 22 | 0 | 0 | 0
2027 | 1 | 17 | 23 | 0 | 0 | 0
2027 | 1 | 18 | 0 | 0 | 0 | 0
2027 | 1 | 18 | 1 | 0 | 0 | 0
2027 | 1 | 18 | 2 | 0 | 0 | 0
2027 | 1 | 18 | 3 | 0 | 0 | 0
2027 | 1 | 18 | 4 | 0 | 0 | 0
2027 | 1 | 18 | 5 | 0 | 0 | 0
2027 | 1 | 18 | 6 | 0 | 0 | 0
2027 | 1 | 18 | 7 | 0 | 0 | 0
2027 | 1 | 18 | 8 | 0 | 0 | 0
2027 | 1 | 18 | 9 | 0 | 0 | 0
2027 | 1 | 18 | 10 | 0 | 0 | 0
2027 | 1 | 18 | 11 | 0 | 0 | 0
2027 | 1 | 18 | 12 | 0 | 0 | 0
2027 | 1 | 18 | 13 | 0 | 0 | 0
2027 | 1 | 18 | 14 | 0 | 0 | 0
2027 | 1 | 18 | 15 | 0 | 0 | 0
2027 | 1 | 18 | 16 | 0 | 0 | 0
2027 | 1 | 18 | 17 | 0 | 0 | 0
2027 | 1 | 18 | 18 | 0 | 0 | 0
2027 | 1 | 18 | 19 | 0 | 0 | 0
2027 | 1 | 18 | 20 | 0 | 0 | 0
2027 | 1 | 18 | 21 | 0 | 0 | 0
2027 | 1 | 18 | 22 | 0 | 0 | 0
2027 | 1 | 18 | 23 | 0 | 0 | 0
2027 | 1 | 19 | 0 | 0 | 0 | 0
2027 | 1 | 19 | 1 | 0 | 0 | 0
2027 | 1 | 19 | 2 | 0 | 0 | 0
2027 | 1 | 19 | 3 | 0 | 0 | 0
2027 | 1 | 19 | 4 | 0 | 0 | 0
2027 | 1 | 19 | 5 | 0 | 0 | 0
2027 | 1 | 19 | 6 | 0 | 0 | 0
2027 | 1 | 19 | 7 | 0 | 0 | 0
2027 | 1 | 19 | 8 | 0 | 0 | 0
2027 | 1 | 19 | 9 | 0 | 0 | 0
2027 | 1 | 19 | 10 | 0 | 0 | 0
2027 | 1 | 19 | 11 | 0 | 0 | 0
2027 | 1 | 19 | 12 | 0 | 0 | 0
2027 | 1 | 19 | 13 | 0 | 0 | 0
2027 | 1 | 19 | 14 | 0 | 0 | 0
2027 | 1 | 19 | 15 | 0 | 0 | 0
2027 | 1 | 19 | 16 | 0 | 0 | 0
2027 | 1 | 19 | 17 | 0 | 0 | 0
2027 | 1 | 19 | 18 | 0 | 0 | 0
2027 | 1 | 19 | 19 | 0 | 0 | 0
2027 | 1 | 19 | 20 | 0 | 0 | 0
2027 | 1 | 19 | 21 | 0 | 0 | 0
2027 | 1 | 19 | 22 | 0 | 0 | 0
2027 | 1 | 19 | 23 | 0 | 0 | 0
2027 | 1 | 20 | 0 | 0 | 0 | 0
2027 | 1 | 20 | 1 | 0 | 0 | 0
2027 | 1 | 20 | 2 | 0 | 0 | 0
2027 | 1 | 20 | 3 | 0 | 0 | 0
2027 | 1 | 20 | 4 | 0 | 0 | 0
2027 | 1 | 20 | 5 | 0 | 0 | 0
2027 | 1 | 20 | 6 | 0 | 0 | 0
2027 | 1 | 20 | 7 | 0 | 0 | 0
2027 | 1 | 20 | 8 | 0 | 0 | 0
2027 | 1 | 20 | 9 | 0 | 0 | 0
2027 | 1 | 20 | 10 | 0 | 0 | 0
2027 | 1 | 20 | 11 | 0 | 0 | 0
2027 | 1 | 20 | 12 | 0 | 0 | 0
2027 | 1 | 20 | 13 | 0 | 0 | 0
2027 | 1 | 20 | 14 | 0 | 0 | 0
2027 | 1 | 20 | 15 | 0 | 0 | 0
2027 | 1 | 20 | 16 | 0 | 0 | 0
2027 | 1 | 20 | 17 | 0 | 0 | 0
2027 | 1 | 20 | 18 | 0 | 0 | 0
2027 | 1 | 20 | 19 | 0 | 0 | 0
2027 | 1 | 20 | 20 | 0 | 0 | 0
2027 | 1 | 20 | 21 | 0 | 0 | 0
2027 | 1 | 20 | 22 | 0 | 0 | 0
2027 | 1 | 20 | 23 | 0 | 0 | 0
2027 | 1 | 21 | 0 | 0 | 0 | 0
2027 | 1 | 21 | 1 | 0 | 0 | 0
2027 | 1 | 21 | 2 | 0 | 0 | 0
2027 | 1 | 21 | 3 | 0 | 0 | 0
2027 | 1 | 21 | 4 | 0 | 0 | 0
2027 | 1 | 21 | 5 | 0 | 0 | 0
2027 | 1 | 21 | 6 | 0 | 0 | 0
2027 | 1 | 21 | 7 | 0 | 0 | 0
2027 | 1 | 21 | 8 | 0 | 0 | 0
2027 | 1 | 21 | 9 | 0 | 0 | 0
2027 | 1 | 21 | 10 | 0 | 0 | 0
2027 | 1 | 21 | 11 | 0 | 0 | 0
2027 | 1 | 21 | 12 | 0 | 0 | 0
2027 | 1 | 21 | 13 | 0 | 0 | 0
2027 | 1 | 21 | 14 | 0 | 0 | 0
2027 | 1 | 21 | 15 | 0 | 0 | 0
2027 | 1 | 21 | 16 | 0 | 0 | 0
2027 | 1 | 21 | 17 | 0 | 0 | 0
2027 | 1 | 21 | 18 | 0 | 0 | 0
2027 | 1 | 21 | 19 | 0 | 0 | 0
2027 | 1 | 21 | 20 | 0 | 0 | 0
2027 | 1 | 21 | 21 | 0 | 0 | 0
2027 | 1 | 21 | 22 | 0 | 0 | 0
2027 | 1 | 21 | 23 | 0 | 0 | 0
2027 | 1 | 22 | 0 | 0 | 0 | 0
2027 | 1 | 22 | 1 | 0 | 0 | 0
2027 | 1 | 22 | 2 | 0 | 0 | 0
2027 | 1 | 22 | 3 | 0 | 0 | 0
2027 | 1 | 22 | 4 | 0 | 0 | 0
2027 | 1 | 22 | 5 | 0 | 0 | 0
2027 | 1 | 22 | 6 | 0 | 0 | 0
2027 | 1 | 22 | 7 | 0 | 0 | 0
2027 | 1 | 22 | 8 | 0 | 0 | 0
2027 | 1 | 22 | 9 | 0 | 0 | 0
2027 | 1 | 22 | 10 | 0 | 0 | 0
2027 | 1 | 22 | 11 | 0 | 0 | 0
2027 | 1 | 22 | 12 | 0 | 0 | 0
2027 | 1 | 22 | 13 | 0 | 0 | 0
2027 | 1 | 22 | 14 | 0 | 0 | 0
2027 | 1 | 22 | 15 | 0 | 0 | 0
2027 | 1 | 22 | 16 | 0 | 0 | 0
2027 | 1 | 22 | 17 | 0 | 0 | 0
2027 | 1 | 22 | 18 | 0 | 0 | 0
2027 | 1 | 22 | 19 | 0 | 0 | 0
2027 | 1 | 22 | 20 | 0 | 0 | 0
2027 | 1 | 22 | 21 | 0 | 0 | 0
2027 | 1 | 22 | 22 | 0 | 0 | 0
2027 | 1 | 22 | 23 | 0 | 0 | 0
2027 | 1 | 23 | 0 | 0 | 0 | 0
2027 | 1 | 23 | 1 | 0 | 0 | 0
2027 | 1 | 23 | 2 | 0 | 0 | 0
2027 | 1 | 23 | 3 | 0 | 0 | 0
2027 | 1 | 23 | 4 | 0 | 0 | 0
2027 | 1 | 23 | 5 | 0 | 0 | 0
2027 | 1 | 23 | 6 | 0 | 0 | 0
2027 | 1 | 23 | 7 | 0 | 0 | 0
2027 | 1 | 23 | 8 | 0 | 0 | 0
2027 | 1 | 23 | 9 | 0 | 0 | 0
2027 | 1 | 23 | 10 | 0 | 0 | 0
2027 | 1 | 23 | 11 | 0 | 0 | 0
2027 | 1 | 23 | 12 | 0 | 0 | 0
2027 | 1 | 23 | 13 | 0 | 0 | 0
2027 | 1 | 23 | 14 | 0 | 0 | 0
2027 | 1 | 23 | 15 | 0 | 0 | 0
2027 | 1 | 23 | 16 | 0 | 0 | 0
2027 | 1 | 23 | 17 | 0 | 0 | 0
2027 | 1 | 23 | 18 | 0 | 0 | 0
2027 | 1 | 23 | 19 | 0 | 0 | 0
2027 | 1 | 23 | 20 | 0 | 0 | 0
2027 | 1 | 23 | 21 | 0 | 0 | 0
2027 | 1 | 23 | 22 | 0 | 0 | 0
2027 | 1 | 23 | 23 | 0 | 0 | 0
2027 | 1 | 24 | 0 | 0 | 0 | 0
2027 | 1 | 24 | 1 | 0 | 0 | 0
2027 | 1 | 24 | 2 | 0 | 0 | 0
2027 | 1 | 24 | 3 | 0 | 0 | 0
2027 | 1 | 24 | 4 | 0 | 0 | 0
2027 | 1 | 24 | 5 | 0 | 0 | 0
2027 | 1 | 24 | 6 | 0 | 0 | 0
2027 | 1 | 24 | 7 | 0 | 0 | 0
2027 | 1 | 24 | 8 | 0 | 0 | 0
2027 | 1 | 24 | 9 | 0 | 0 | 0
2027 | 1 | 24 | 10 | 0 | 0 | 0
2027 | 1 | 24 | 11 | 0 | 0 | 0
2027 | 1 | 24 | 12 | 0 | 0 | 0
2027 | 1 | 24 | 13 | 0 | 0 | 0
2027 | 1 | 24 | 14 | 0 | 0 | 0
2027 | 1 | 24 | 15 | 0 | 0 | 0
2027 | 1 | 24 | 16 | 0 | 0 | 0
2027 | 1 | 24 | 17 | 0 | 0 | 0
2027 | 1 | 24 | 18 | 0 | 0 | 0
2027 | 1 | 24 | 19 | 0 | 0 | 0
2027 | 1 | 24 | 20 | 0 | 0 | 0
2027 | 1 | 24 | 21 | 0 | 0 | 0
2027 | 1 | 24 | 22 | 0 | 0 | 0
2027 | 1 | 24 | 23 | 0 | 0 | 0
2027 | 1 | 25 | 0 | 0 | 0 | 0
2027 | 1 | 25 | 1 | 0 | 0 | 0
2027 | 1 | 25 | 2 | 0 | 0 | 0
2027 | 1 | 25 | 3 | 0 | 0 | 0
2027 | 1 | 25 | 4 | 0 | 0 | 0
2027 | 1 | 25 | 5 | 0 | 0 | 0
2027 | 1 | 25 | 6 | 0 | 0 | 0
2027 | 1 | 25 | 7 | 0 | 0 | 0
2027 | 1 | 25 | 8 | 0 | 0 | 0
2027 | 1 | 25 | 9 | 0 | 0 | 0
2027 | 1 | 25 | 10 | 0 | 0 | 0
2027 | 1 | 25 | 11 | 0 | 0 | 0
2027 | 1 | 25 | 12 | 0 | 0 | 0
2027 | 1 | 25 | 13 | 0 | 0 | 0
2027 | 1 | 25 | 14 | 0 | 0 | 0
2027 | 1 | 25 | 15 | 0 | 0 | 0
2027 | 1 | 25 | 16 | 0 | 0 | 0
2027 | 1 | 25 | 17 | 0 | 0 | 0
2027 | 1 | 25 | 18 | 0 | 0 | 0
2027 | 1 | 25 | 19 | 0 | 0 | 0
2027 | 1 | 25 | 20 | 0 | 0 | 0
2027 | 1 | 25 | 21 | 0 | 0 | 0
2027 | 1 | 25 | 22 | 0 | 0 | 0
2027 | 1 | 25 | 23 | 0 | 0 | 0
2027 | 1 | 26 | 0 | 0 | 0 | 0
2027 | 1 | 26 | 1 | 0 | 0 | 0
2027 | 1 | 26 | 2 | 0 | 0 | 0
2027 | 1 | 26 | 3 | 0 | 0 | 0
2027 | 1 | 26 | 4 | 0 | 0 | 0
2027 | 1 | 26 | 5 | 0 | 0 | 0
2027 | 1 | 26 | 6 | 0 | 0 | 0
2027 | 1 | 26 | 7 | 0 | 0 | 0
2027 | 1 | 26 | 8 | 0 | 0 | 0
2027 | 1 | 26 | 9 | 0 | 0 | 0
2027 | 1 | 26 | 10 | 0 | 0 | 0
2027 | 1 | 26 | 11 | 0 | 0 | 0
2027 | 1 | 26 | 12 | 0 | 0 | 0
2027 | 1 | 26 | 13 | 0 | 0 | 0
2027 | 1 | 26 | 14 | 0 | 0 | 0
2027 | 1 | 26 | 15 | 0 | 0 | 0
2027 | 1 | 26 | 16 | 0 | 0 | 0
2027 | 1 | 26 | 17 | 0 | 0 | 0
2027 | 1 | 26 | 18 | 0 | 0 | 0
2027 | 1 | 26 | 19 | 0 | 0 | 0
2027 | 1 | 26 | 20 | 0 | 0 | 0
2027 | 1 | 26 | 21 | 0 | 0 | 0
2027 | 1 | 26 | 22 | 0 | 0 | 0
2027 | 1 | 26 | 23 | 0 | 0 | 0
2027 | 1 | 27 | 0 | 0 | 0 | 0
2027 | 1 | 27 | 1 | 0 | 0 | 0
2027 | 1 | 27 | 2 | 0 | 0 | 0
2027 | 1 | 27 | 3 | 0 | 0 | 0
2027 | 1 | 27 | 4 | 0 | 0 | 0
2027 | 1 | 27 | 5 | 0 | 0 | 0
2027 | 1 | 27 | 6 | 0 | 0 | 0
2027 | 1 | 27 | 7 | 0 | 0 | 0
2027 | 1 | 27 | 8 | 0 | 0 | 0
2027 | 1 | 27 | 9 | 0 | 0 | 0
2027 | 1 | 27 | 10 | 0 | 0 | 0
2027 | 1 | 27 | 11 | 0 | 0 | 0
2027 | 1 | 27 | 12 | 0 | 0 | 0
2027 | 1 | 27 | 13 | 0 | 0 | 0
2027 | 1 | 27 | 14 | 0 | 0 | 0
2027 | 1 | 27 | 15 | 0 | 0 | 0
2027 | 1 | 27 | 16 | 0 | 0 | 0
2027 | 1 | 27 | 17 | 0 | 0 | 0
2027 | 1 | 27 | 18 | 0 | 0 | 0
2027 | 1 | 27 | 19 | 0 | 0 | 0
2027 | 1 | 27 | 20 | 0 | 0 | 0
2027 | 1 | 27 | 21 | 0 | 0 | 0
2027 | 1 | 27 | 22 | 0 | 0 | 0
2027 | 1 | 27 | 23 | 0 | 0 | 0
2027 | 1 | 28 | 0 | 0 | 0 | 0
2027 | 1 | 28 | 1 | 0 | 0 | 0
2027 | 1 | 28 | 2 | 0 | 0 | 0
2027 | 1 | 28 | 3 | 0 | 0 | 0
2027 | 1 | 28 | 4 | 0 | 0 | 0
2027 | 1 | 28 | 5 | 0 | 0 | 0
2027 | 1 | 28 | 6 | 0 | 0 | 0
2027 | 1 | 28 | 7 | 0 | 0 | 0
2027 | 1 | 28 | 8 | 0 | 0 | 0
2027 | 1 | 28 | 9 | 0 | 0 | 0
2027 | 1 | 28 | 10 | 0 | 0 | 0
2027 | 1 | 28 | 11 | 0 | 0 | 0
2027 | 1 | 28 | 12 | 0 | 0 | 0
2027 | 1 | 28 | 13 | 0 | 0 | 0
2027 | 1 | 28 | 14 | 0 | 0 | 0
2027 | 1 | 28 | 15 | 0 | 0 | 0
2027 | 1 | 28 | 16 | 0 | 0 | 0
2027 | 1 | 28 | 17 | 0 | 0 | 0
2027 | 1 | 28 | 18 | 0 | 0 | 0
2027 | 1 | 28 | 19 | 0 | 0 | 0
2027 | 1 | 28 | 20 | 0 | 0 | 0
2027 | 1 | 28 | 21 | 0 | 0 | 0
2027 | 1 | 28 | 22 | 0 | 0 | 0
2027 | 1 | 28 | 23 | 0 | 0 | 0
2027 | 1 | 29 | 0 | 0 | 0 | 0
2027 | 1 | 29 | 1 | 0 | 0 | 0
2027 | 1 | 29 | 2 | 0 | 0 | 0
2027 | 1 | 29 | 3 | 0 | 0 | 0
2027 | 1 | 29 | 4 | 0 | 0 | 0
2027 | 1 | 29 | 5 | 0 | 0 | 0
2027 | 1 | 29 | 6 | 0 | 0 | 0
2027 | 1 | 29 | 7 | 0 | 0 | 0
2027 | 1 | 29 | 8 | 0 | 0 | 0
2027 | 1 | 29 | 9 | 0 | 0 | 0
2027 | 1 | 29 | 10 | 0 | 0 | 0
2027 | 1 | 29 | 11 | 0 | 0 | 0
2027 | 1 | 29 | 12 | 0 | 0 | 0
2027 | 1 | 29 | 13 | 0 | 0 | 0
2027 | 1 | 29 | 14 | 0 | 0 | 0
2027 | 1 | 29 | 15 | 0 | 0 | 0
2027 | 1 | 29 | 16 | 0 | 0 | 0
2027 | 1 | 29 | 17 | 0 | 0 | 0
2027 | 1 | 29 | 18 | 0 | 0 | 0
2027 | 1 | 29 | 19 | 0 | 0 | 0
2027 | 1 | 29 | 20 | 0 | 0 | 0
2027 | 1 | 29 | 21 | 0 | 0 | 0
2027 | 1 | 29 | 22 | 0 | 0 | 0
2027 | 1 | 29 | 23 | 0 | 0 | 0
2027 | 1 | 30 | 0 | 0 | 0 | 0
2027 | 1 | 30 | 1 | 0 | 0 | 0
2027 | 1 | 30 | 2 | 0 | 0 | 0
2027 | 1 | 30 | 3 | 0 | 0 | 0
2027 | 1 | 30 | 4 | 0 | 0 | 0
2027 | 1 | 30 | 5 | 0 | 0 | 0
2027 | 1 | 30 | 6 | 0 | 0 | 0
2027 | 1 | 30 | 7 | 0 | 0 | 0
2027 | 1 | 30 | 8 | 0 | 0 | 0
2027 | 1 | 30 | 9 | 0 | 0 | 0
2027 | 1 | 30 | 10 | 0 | 0 | 0
2027 | 1 | 30 | 11 | 0 | 0 | 0
2027 | 1 | 30 | 12 | 0 | 0 | 0
2027 | 1 | 30 | 13 | 0 | 0 | 0
2027 | 1 | 30 | 14 | 0 | 0 | 0
2027 | 1 | 30 | 15 | 0 | 0 | 0
2027 | 1 | 30 | 16 | 0 | 0 | 0
2027 | 1 | 30 | 17 | 0 | 0 | 0
2027 | 1 | 30 | 18 | 0 | 0 | 0
2027 | 1 | 30 | 19 | 0 | 0 | 0
2027 | 1 | 30 | 20 | 0 | 0 | 0
2027 | 1 | 30 | 21 | 0 | 0 | 0
2027 | 1 | 30 | 22 | 0 | 0 | 0
2027 | 1 | 30 | 23 | 0 | 0 | 0
2027 | 1 | 31 | 0 | 0 | 0 | 0
2027 | 1 | 31 | 1 | 0 | 0 | 0
2027 | 1 | 31 | 2 | 0 | 0 | 0
2027 | 1 | 31 | 3 | 0 | 0 | 0
2027 | 1 | 31 | 4 | 0 | 0 | 0
2027 | 1 | 31 | 5 | 0 | 0 | 0
2027 | 1 | 31 | 6 | 0 | 0 | 0
2027 | 1 | 31 | 7 | 0 | 0 | 0
2027 | 1 | 31 | 8 | 0 | 0 | 0
2027 | 1 | 31 | 9 | 0 | 0 | 0
2027 | 1 | 31 | 10 | 0 | 0 | 0
2027 | 1 | 31 | 11 | 0 | 0 | 0
2027 | 1 | 31 | 12 | 0 | 0 | 0
2027 | 1 | 31 | 13 | 0 | 0 | 0
2027 | 1 | 31 | 14 | 0 | 0 | 0
2027 | 1 | 31 | 15 | 0 | 0 | 0
2027 | 1 | 31 | 16 | 0 | 0 | 0
2027 | 1 | 31 | 17 | 0 | 0 | 0
2027 | 1 | 31 | 18 | 0 | 0 | 0
2027 | 1 | 31 | 19 | 0 | 0 | 0
2027 | 1 | 31 | 20 | 0 | 0 | 0
2027 | 1 | 31 | 21 | 0 | 0 | 0
2027 | 1 | 31 | 22 | 0 | 0 | 0
2027 | 1 | 31 | 23 | 0 | 0 | 0
2027 | 2 | 1 | 0 | 0 | 0 | 0
2027 | 2 | 1 | 1 | 0 | 0 | 0
2027 | 2 | 1 | 2 | 0 | 0 | 0
2027 | 2 | 1 | 3 | 0 | 0 | 0
2027 | 2 | 1 | 4 | 0 | 0 | 0
2027 | 2 | 1 | 5 | 0 | 0 | 0
2027 | 2 | 1 | 6 | 0 | 0 | 0
2027 | 2 | 1 | 7 | 0 | 0 | 0
2027 | 2 | 1 | 8 | 0 | 0 | 0
2027 | 2 | 1 | 9 | 0 | 0 | 0
2027 | 2 | 1 | 10 | 0 | 0 | 0
2027 | 2 | 1 | 11 | 0 | 0 | 0
2027 | 2 | 1 | 12 | 0 | 0 | 0
2027 | 2 | 1 | 13 | 0 | 0 | 0
2027 | 2 | 1 | 14 | 0 | 0 | 0
2027 | 2 | 1 | 15 | 0 | 0 | 0
2027 | 2 | 1 | 16 | 0 | 0 | 0
2027 | 2 | 1 | 17 | 0 | 0 | 0
2027 | 2 | 1 | 18 | 0 | 0 | 0
2027 | 2 | 1 | 19 | 0 | 0 | 0
2027 | 2 | 1 | 20 | 0 | 0 | 0
2027 | 2 | 1 | 21 | 0 | 0 | 0
2027 | 2 | 1 | 22 | 0 | 0 | 0
2027 | 2 | 1 | 23 | 0 | 0 | 0
2027 | 2 | 2 | 0 | 0 | 0 | 0
2027 | 2 | 2 | 1 | 0 | 0 | 0
2027 | 2 | 2 | 2 | 0 | 0 | 0
2027 | 2 | 2 | 3 | 0 | 0 | 0
2027 | 2 | 2 | 4 | 0 | 0 | 0
2027 | 2 | 2 | 5 | 0 | 0 | 0
2027 | 2 | 2 | 6 | 0 | 0 | 0
2027 | 2 | 2 | 7 | 0 | 0 | 0
2027 | 2 | 2 | 8 | 0 | 0 | 0
2027 | 2 | 2 | 9 | 0 | 0 | 0
2027 | 2 | 2 | 10 | 0 | 0 | 0
2027 | 2 | 2 | 11 | 0 | 0 | 0
2027 | 2 | 2 | 12 | 0 | 0 | 0
2027 | 2 | 2 | 13 | 0 | 0 | 0
2027 | 2 | 2 | 14 | 0 | 0 | 0
2027 | 2 | 2 | 15 | 0 | 0 | 0
2027 | 2 | 2 | 16 | 0 | 0 | 0
2027 | 2 | 2 | 17 | 0 | 0 | 0
2027 | 2 | 2 | 18 | 0 | 0 | 0
2027 | 2 | 2 | 19 | 0 | 0 | 0
2027 | 2 | 2 | 20 | 0 | 0 | 0
2027 | 2 | 2 | 21 | 0 | 0 | 0
2027 | 2 | 2 | 22 | 0 | 0 | 0
2027 | 2 | 2 | 23 | 0 | 0 | 0
2027 | 2 | 3 | 0 | 0 | 0 | 0
2027 | 2 | 3 | 1 | 0 | 0 | 0
2027 | 2 | 3 | 2 | 0 | 0 | 0
2027 | 2 | 3 | 3 | 0 | 0 | 0
2027 | 2 | 3 | 4 | 0 | 0 | 0
2027 | 2 | 3 | 5 | 0 | 0 | 0
2027 | 2 | 3 | 6 | 0 | 0 | 0
2027 | 2 | 3 | 7 | 0 | 0 | 0
2027 | 2 | 3 | 8 | 0 | 0 | 0
2027 | 2 | 3 | 9 | 0 | 0 | 0
2027 | 2 | 3 | 10 | 0 | 0 | 0
2027 | 2 | 3 | 11 | 0 | 0 | 0
2027 | 2 | 3 | 12 | 0 | 0 | 0
2027 | 2 | 3 | 13 | 0 | 0 | 0
2027 | 2 | 3 | 14 | 0 | 0 | 0
2027 | 2 | 3 | 15 | 0 | 0 | 0
2027 | 2 | 3 | 16 | 0 | 0 | 0
2027 | 2 | 3 | 17 | 0 | 0 | 0
2027 | 2 | 3 | 18 | 0 | 0 | 0
2027 | 2 | 3 | 19 | 0 | 0 | 0
2027 | 2 | 3 | 20 | 0 | 0 | 0
2027 | 2 | 3 | 21 | 0 | 0 | 0
2027 | 2 | 3 | 22 | 0 | 0 | 0
2027 | 2 | 3 | 23 | 0 | 0 | 0
2027 | 2 | 4 | 0 | 0 | 0 | 0
2027 | 2 | 4 | 1 | 0 | 0 | 0
2027 | 2 | 4 | 2 | 0 | 0 | 0
2027 | 2 | 4 | 3 | 0 | 0 | 0
2027 | 2 | 4 | 4 | 0 | 0 | 0
2027 | 2 | 4 | 5 | 0 | 0 | 0
2027 | 2 | 4 | 6 | 0 | 0 | 0
2027 | 2 | 4 | 7 | 0 | 0 | 0
2027 | 2 | 4 | 8 | 0 | 0 | 0
2027 | 2 | 4 | 9 | 0 | 0 | 0
2027 | 2 | 4 | 10 | 0 | 0 | 0
2027 | 2 | 4 | 11 | 0 | 0 | 0
2027 | 2 | 4 | 12 | 0 | 0 | 0
2027 | 2 | 4 | 13 | 0 | 0 | 0
2027 | 2 | 4 | 14 | 0 | 0 | 0
2027 | 2 | 4 | 15 | 0 | 0 | 0
2027 | 2 | 4 | 16 | 0 | 0 | 0
2027 | 2 | 4 | 17 | 0 | 0 | 0
2027 | 2 | 4 | 18 | 0 | 0 | 0
2027 | 2 | 4 | 19 | 0 | 0 | 0
2027 | 2 | 4 | 20 | 0 | 0 | 0
2027 | 2 | 4 | 21 | 0 | 0 | 0
2027 | 2 | 4 | 22 | 0 | 0 | 0
2027 | 2 | 4 | 23 | 0 | 0 | 0
2027 | 2 | 5 | 0 | 0 | 0 | 0
2027 | 2 | 5 | 1 | 0 | 0 | 0
2027 | 2 | 5 | 2 | 0 | 0 | 0
2027 | 2 | 5 | 3 | 0 | 0 | 0
2027 | 2 | 5 | 4 | 0 | 0 | 0
2027 | 2 | 5 | 5 | 0 | 0 | 0
2027 | 2 | 5 | 6 | 0 | 0 | 0
2027 | 2 | 5 | 7 | 0 | 0 | 0
2027 | 2 | 5 | 8 | 0 | 0 | 0
2027 | 2 | 5 | 9 | 0 | 0 | 0
2027 | 2 | 5 | 10 | 0 | 0 | 0
2027 | 2 | 5 | 11 | 0 | 0 | 0
2027 | 2 | 5 | 12 | 0 | 0 | 0
2027 | 2 | 5 | 13 | 0 | 0 | 0
2027 | 2 | 5 | 14 | 0 | 0 | 0
2027 | 2 | 5 | 15 | 0 | 0 | 0
2027 | 2 | 5 | 16 | 0 | 0 | 0
2027 | 2 | 5 | 17 | 0 | 0 | 0
2027 | 2 | 5 | 18 | 0 | 0 | 0
2027 | 2 | 5 | 19 | 0 | 0 | 0
2027 | 2 | 5 | 20 | 0 | 0 | 0
2027 | 2 | 5 | 21 | 0 | 0 | 0
2027 | 2 | 5 | 22 | 0 | 0 | 0
2027 | 2 | 5 | 23 | 0 | 0 | 0
2027 | 2 | 6 | 0 | 0 | 0 | 0
2027 | 2 | 6 | 1 | 0 | 0 | 0
2027 | 2 | 6 | 2 | 0 | 0 | 0
2027 | 2 | 6 | 3 | 0 | 0 | 0
2027 | 2 | 6 | 4 | 0 | 0 | 0
2027 | 2 | 6 | 5 | 0 | 0 | 0
2027 | 2 | 6 | 6 | 0 | 0 | 0
2027 | 2 | 6 | 7 | 0 | 0 | 0
2027 | 2 | 6 | 8 | 0 | 0 | 0
2027 | 2 | 6 | 9 | 0 | 0 | 0
2027 | 2 | 6 | 10 | 0 | 0 | 0
2027 | 2 | 6 | 11 | 0 | 0 | 0
2027 | 2 | 6 | 12 | 0 | 0 | 0
2027 | 2 | 6 | 13 | 0 | 0 | 0
2027 | 2 | 6 | 14 | 0 | 0 | 0
2027 | 2 | 6 | 15 | 0 | 0 | 0
2027 | 2 | 6 | 16 | 0 | 0 | 0
2027 | 2 | 6 | 17 | 0 | 0 | 0
2027 | 2 | 6 | 18 | 0 | 0 | 0
2027 | 2 | 6 | 19 | 0 | 0 | 0
2027 | 2 | 6 | 20 | 0 | 0 | 0
2027 | 2 | 6 | 21 | 0 | 0 | 0
2027 | 2 | 6 | 22 | 0 | 0 | 0
2027 | 2 | 6 | 23 | 0 | 0 | 0
2027 | 2 | 7 | 0 | 0 | 0 | 0
2027 | 2 | 7 | 1 | 0 | 0 | 0
2027 | 2 | 7 | 2 | 0 | 0 | 0
2027 | 2 | 7 | 3 | 0 | 0 | 0
2027 | 2 | 7 | 4 | 0 | 0 | 0
2027 | 2 | 7 | 5 | 0 | 0 | 0
2027 | 2 | 7 | 6 | 0 | 0 | 0
2027 | 2 | 7 | 7 | 0 | 0 | 0
2027 | 2 | 7 | 8 | 0 | 0 | 0
2027 | 2 | 7 | 9 | 0 | 0 | 0
2027 | 2 | 7 | 10 | 0 | 0 | 0
2027 | 2 | 7 | 11 | 0 | 0 | 0
2027 | 2 | 7 | 12 | 0 | 0 | 0
2027 | 2 | 7 | 13 | 0 | 0 | 0
2027 | 2 | 7 | 14 | 0 | 0 | 0
2027 | 2 | 7 | 15 | 0 | 0 | 0
2027 | 2 | 7 | 16 | 0 | 0 | 0
2027 | 2 | 7 | 17 | 0 | 0 | 0
2027 | 2 | 7 | 18 | 0 | 0 | 0
2027 | 2 | 7 | 19 | 0 | 0 | 0
2027 | 2 | 7 | 20 | 0 | 0 | 0
2027 | 2 | 7 | 21 | 0 | 0 | 0
2027 | 2 | 7 | 22 | 0 | 0 | 0
2027 | 2 | 7 | 23 | 0 | 0 | 0
2027 | 2 | 8 | 0 | 0 | 0 | 0
2027 | 2 | 8 | 1 | 0 | 0 | 0
2027 | 2 | 8 | 2 | 0 | 0 | 0
2027 | 2 | 8 | 3 | 0 | 0 | 0
2027 | 2 | 8 | 4 | 0 | 0 | 0
2027 | 2 | 8 | 5 | 0 | 0 | 0
2027 | 2 | 8 | 6 | 0 | 0 | 0
2027 | 2 | 8 | 7 | 0 | 0 | 0
2027 | 2 | 8 | 8 | 0 | 0 | 0
2027 | 2 | 8 | 9 | 0 | 0 | 0
2027 | 2 | 8 | 10 | 0 | 0 | 0
2027 | 2 | 8 | 11 | 0 | 0 | 0
2027 | 2 | 8 | 12 | 0 | 0 | 0
2027 | 2 | 8 | 13 | 0 | 0 | 0
2027 | 2 | 8 | 14 | 0 | 0 | 0
2027 | 2 | 8 | 15 | 0 | 0 | 0
2027 | 2 | 8 | 16 | 0 | 0 | 0
2027 | 2 | 8 | 17 | 0 | 0 | 0
2027 | 2 | 8 | 18 | 0 | 0 | 0
2027 | 2 | 8 | 19 | 0 | 0 | 0
2027 | 2 | 8 | 20 | 0 | 0 | 0
2027 | 2 | 8 | 21 | 0 | 0 | 0
2027 | 2 | 8 | 22 | 0 | 0 | 0
2027 | 2 | 8 | 23 | 0 | 0 | 0
2027 | 2 | 9 | 0 | 0 | 0 | 0
2027 | 2 | 9 | 1 | 0 | 0 | 0
2027 | 2 | 9 | 2 | 0 | 0 | 0
2027 | 2 | 9 | 3 | 0 | 0 | 0
2027 | 2 | 9 | 4 | 0 | 0 | 0
2027 | 2 | 9 | 5 | 0 | 0 | 0
2027 | 2 | 9 | 6 | 0 | 0 | 0
2027 | 2 | 9 | 7 | 0 | 0 | 0
2027 | 2 | 9 | 8 | 0 | 0 | 0
2027 | 2 | 9 | 9 | 0 | 0 | 0
2027 | 2 | 9 | 10 | 0 | 0 | 0
2027 | 2 | 9 | 11 | 0 | 0 | 0
2027 | 2 | 9 | 12 | 0 | 0 | 0
2027 | 2 | 9 | 13 | 0 | 0 | 0
2027 | 2 | 9 | 14 | 0 | 0 | 0
2027 | 2 | 9 | 15 | 0 | 0 | 0
2027 | 2 | 9 | 16 | 0 | 0 | 0
2027 | 2 | 9 | 17 | 0 | 0 | 0
2027 | 2 | 9 | 18 | 0 | 0 | 0
2027 | 2 | 9 | 19 | 0 | 0 | 0
2027 | 2 | 9 | 20 | 0 | 0 | 0
2027 | 2 | 9 | 21 | 0 | 0 | 0
2027 | 2 | 9 | 22 | 0 | 0 | 0
2027 | 2 | 9 | 23 | 0 | 0 | 0
2027 | 2 | 10 | 0 | 0 | 0 | 0
2027 | 2 | 10 | 1 | 0 | 0 | 0
2027 | 2 | 10 | 2 | 0 | 0 | 0
2027 | 2 | 10 | 3 | 0 | 0 | 0
2027 | 2 | 10 | 4 | 0 | 0 | 0
2027 | 2 | 10 | 5 | 0 | 0 | 0
2027 | 2 | 10 | 6 | 0 | 0 | 0
2027 | 2 | 10 | 7 | 0 | 0 | 0
2027 | 2 | 10 | 8 | 0 | 0 | 0
2027 | 2 | 10 | 9 | 0 | 0 | 0
2027 | 2 | 10 | 10 | 0 | 0 | 0
2027 | 2 | 10 | 11 | 0 | 0 | 0
2027 | 2 | 10 | 12 | 0 | 0 | 0
2027 | 2 | 10 | 13 | 0 | 0 | 0
2027 | 2 | 10 | 14 | 0 | 0 | 0
2027 | 2 | 10 | 15 | 0 | 0 | 0
2027 | 2 | 10 | 16 | 0 | 0 | 0
2027 | 2 | 10 | 17 | 0 | 0 | 0
2027 | 2 | 10 | 18 | 0 | 0 | 0
2027 | 2 | 10 | 19 | 0 | 0 | 0
2027 | 2 | 10 | 20 | 0 | 0 | 0
2027 | 2 | 10 | 21 | 0 | 0 | 0
2027 | 2 | 10 | 22 | 0 | 0 | 0
2027 | 2 | 10 | 23 | 0 | 0 | 0
2027 | 2 | 11 | 0 | 0 | 0 | 0
2027 | 2 | 11 | 1 | 0 | 0 | 0
2027 | 2 | 11 | 2 | 0 | 0 | 0
2027 | 2 | 11 | 3 | 0 | 0 | 0
2027 | 2 | 11 | 4 | 0 | 0 | 0
2027 | 2 | 11 | 5 | 0 | 0 | 0
2027 | 2 | 11 | 6 | 0 | 0 | 0
2027 | 2 | 11 | 7 | 0 | 0 | 0
2027 | 2 | 11 | 8 | 0 | 0 | 0
2027 | 2 | 11 | 9 | 0 | 0 | 0
2027 | 2 | 11 | 10 | 0 | 0 | 0
2027 | 2 | 11 | 11 | 0 | 0 | 0
2027 | 2 | 11 | 12 | 0 | 0 | 0
2027 | 2 | 11 | 13 | 0 | 0 | 0
2027 | 2 | 11 | 14 | 0 | 0 | 0
2027 | 2 | 11 | 15 | 0 | 0 | 0
2027 | 2 | 11 | 16 | 0 | 0 | 0
2027 | 2 | 11 | 17 | 0 | 0 | 0
2027 | 2 | 11 | 18 | 0 | 0 | 0
2027 | 2 | 11 | 19 | 0 | 0 | 0
2027 | 2 | 11 | 20 | 0 | 0 | 0
2027 | 2 | 11 | 21 | 0 | 0 | 0
2027 | 2 | 11 | 22 | 0 | 0 | 0
2027 | 2 | 11 | 23 | 0 | 0 | 0
2027 | 2 | 12 | 0 | 0 | 0 | 0
2027 | 2 | 12 | 1 | 0 | 0 | 0
2027 | 2 | 12 | 2 | 0 | 0 | 0
2027 | 2 | 12 | 3 | 0 | 0 | 0
2027 | 2 | 12 | 4 | 0 | 0 | 0
2027 | 2 | 12 | 5 | 0 | 0 | 0
2027 | 2 | 12 | 6 | 0 | 0 | 0
2027 | 2 | 12 | 7 | 0 | 0 | 0
2027 | 2 | 12 | 8 | 0 | 0 | 0
2027 | 2 | 12 | 9 | 0 | 0 | 0
2027 | 2 | 12 | 10 | 0 | 0 | 0
2027 | 2 | 12 | 11 | 0 | 0 | 0
2027 | 2 | 12 | 12 | 0 | 0 | 0
2027 | 2 | 12 | 13 | 0 | 0 | 0
2027 | 2 | 12 | 14 | 0 | 0 | 0
2027 | 2 | 12 | 15 | 0 | 0 | 0
2027 | 2 | 12 | 16 | 0 | 0 | 0
2027 | 2 | 12 | 17 | 0 | 0 | 0
2027 | 2 | 12 | 18 | 0 | 0 | 0
2027 | 2 | 12 | 19 | 0 | 0 | 0
2027 | 2 | 12 | 20 | 0 | 0 | 0
2027 | 2 | 12 | 21 | 0 | 0 | 0
2027 | 2 | 12 | 22 | 0 | 0 | 0
2027 | 2 | 12 | 23 | 0 | 0 | 0
2027 | 2 | 13 | 0 | 0 | 0 | 0
2027 | 2 | 13 | 1 | 0 | 0 | 0
2027 | 2 | 13 | 2 | 0 | 0 | 0
2027 | 2 | 13 | 3 | 0 | 0 | 0
2027 | 2 | 13 | 4 | 0 | 0 | 0
2027 | 2 | 13 | 5 | 0 | 0 | 0
2027 | 2 | 13 | 6 | 0 | 0 | 0
2027 | 2 | 13 | 7 | 0 | 0 | 0
2027 | 2 | 13 | 8 | 0 | 0 | 0
2027 | 2 | 13 | 9 | 0 | 0 | 0
2027 | 2 | 13 | 10 | 0 | 0 | 0
2027 | 2 | 13 | 11 | 0 | 0 | 0
2027 | 2 | 13 | 12 | 0 | 0 | 0
2027 | 2 | 13 | 13 | 0 | 0 | 0
2027 | 2 | 13 | 14 | 0 | 0 | 0
2027 | 2 | 13 | 15 | 0 | 0 | 0
2027 | 2 | 13 | 16 | 0 | 0 | 0
2027 | 2 | 13 | 17 | 0 | 0 | 0
2027 | 2 | 13 | 18 | 0 | 0 | 0
2027 | 2 | 13 | 19 | 0 | 0 | 0
2027 | 2 | 13 | 20 | 0 | 0 | 0
2027 | 2 | 13 | 21 | 0 | 0 | 0
2027 | 2 | 13 | 22 | 0 | 0 | 0
2027 | 2 | 13 | 23 | 0 | 0 | 0
2027 | 2 | 14 | 0 | 0 | 0 | 0
2027 | 2 | 14 | 1 | 0 | 0 | 0
2027 | 2 | 14 | 2 | 0 | 0 | 0
2027 | 2 | 14 | 3 | 0 | 0 | 0
2027 | 2 | 14 | 4 | 0 | 0 | 0
2027 | 2 | 14 | 5 | 0 | 0 | 0
2027 | 2 | 14 | 6 | 0 | 0 | 0
2027 | 2 | 14 | 7 | 0 | 0 | 0
2027 | 2 | 14 | 8 | 0 | 0 | 0
2027 | 2 | 14 | 9 | 0 | 0 | 0
2027 | 2 | 14 | 10 | 0 | 0 | 0
2027 | 2 | 14 | 11 | 0 | 0 | 0
2027 | 2 | 14 | 12 | 0 | 0 | 0
2027 | 2 | 14 | 13 | 0 | 0 | 0
2027 | 2 | 14 | 14 | 0 | 0 | 0
2027 | 2 | 14 | 15 | 0 | 0 | 0
2027 | 2 | 14 | 16 | 0 | 0 | 0
2027 | 2 | 14 | 17 | 0 | 0 | 0
2027 | 2 | 14 | 18 | 0 | 0 | 0
2027 | 2 | 14 | 19 | 0 | 0 | 0
2027 | 2 | 14 | 20 | 0 | 0 | 0
2027 | 2 | 14 | 21 | 0 | 0 | 0
2027 | 2 | 14 | 22 | 0 | 0 | 0
2027 | 2 | 14 | 23 | 0 | 0 | 0
2027 | 2 | 15 | 0 | 0 | 0 | 0
2027 | 2 | 15 | 1 | 0 | 0 | 0
2027 | 2 | 15 | 2 | 0 | 0 | 0
2027 | 2 | 15 | 3 | 0 | 0 | 0
2027 | 2 | 15 | 4 | 0 | 0 | 0
2027 | 2 | 15 | 5 | 0 | 0 | 0
2027 | 2 | 15 | 6 | 0 | 0 | 0
2027 | 2 | 15 | 7 | 0 | 0 | 0
2027 | 2 | 15 | 8 | 0 | 0 | 0
2027 | 2 | 15 | 9 | 0 | 0 | 0
2027 | 2 | 15 | 10 | 0 | 0 | 0
2027 | 2 | 15 | 11 | 0 | 0 | 0
2027 | 2 | 15 | 12 | 0 | 0 | 0
2027 | 2 | 15 | 13 | 0 | 0 | 0
2027 | 2 | 15 | 14 | 0 | 0 | 0
2027 | 2 | 15 | 15 | 0 | 0 | 0
2027 | 2 | 15 | 16 | 0 | 0 | 0
2027 | 2 | 15 | 17 | 0 | 0 | 0
2027 | 2 | 15 | 18 | 0 | 0 | 0
2027 | 2 | 15 | 19 | 0 | 0 | 0
2027 | 2 | 15 | 20 | 0 | 0 | 0
2027 | 2 | 15 | 21 | 0 | 0 | 0
2027 | 2 | 15 | 22 | 0 | 0 | 0
2027 | 2 | 15 | 23 | 0 | 0 | 0
2027 | 2 | 16 | 0 | 0 | 0 | 0
2027 | 2 | 16 | 1 | 0 | 0 | 0
2027 | 2 | 16 | 2 | 0 | 0 | 0
2027 | 2 | 16 | 3 | 0 | 0 | 0
2027 | 2 | 16 | 4 | 0 | 0 | 0
2027 | 2 | 16 | 5 | 0 | 0 | 0
2027 | 2 | 16 | 6 | 0 | 0 | 0
2027 | 2 | 16 | 7 | 0 | 0 | 0
2027 | 2 | 16 | 8 | 0 | 0 | 0
2027 | 2 | 16 | 9 | 0 | 0 | 0
2027 | 2 | 16 | 10 | 0 | 0 | 0
2027 | 2 | 16 | 11 | 0 | 0 | 0
2027 | 2 | 16 | 12 | 0 | 0 | 0
2027 | 2 | 16 | 13 | 0 | 0 | 0
2027 | 2 | 16 | 14 | 0 | 0 | 0
2027 | 2 | 16 | 15 | 0 | 0 | 0
2027 | 2 | 16 | 16 | 0 | 0 | 0
2027 | 2 | 16 | 17 | 0 | 0 | 0
2027 | 2 | 16 | 18 | 0 | 0 | 0
2027 | 2 | 16 | 19 | 0 | 0 | 0
2027 | 2 | 16 | 20 | 0 | 0 | 0
2027 | 2 | 16 | 21 | 0 | 0 | 0
2027 | 2 | 16 | 22 | 0 | 0 | 0
2027 | 2 | 16 | 23 | 0 | 0 | 0
2027 | 2 | 17 | 0 | 0 | 0 | 0
2027 | 2 | 17 | 1 | 0 | 0 | 0
2027 | 2 | 17 | 2 | 0 | 0 | 0
2027 | 2 | 17 | 3 | 0 | 0 | 0
2027 | 2 | 17 | 4 | 0 | 0 | 0
2027 | 2 | 17 | 5 | 0 | 0 | 0
2027 | 2 | 17 | 6 | 0 | 0 | 0
2027 | 2 | 17 | 7 | 0 | 0 | 0
2027 | 2 | 17 | 8 | 0 | 0 | 0
2027 | 2 | 17 | 9 | 0 | 0 | 0
2027 | 2 | 17 | 10 | 0 | 0 | 0
2027 | 2 | 17 | 11 | 0 | 0 | 0
2027 | 2 | 17 | 12 | 0 | 0 | 0
2027 | 2 | 17 | 13 | 0 | 0 | 0
2027 | 2 | 17 | 14 | 0 | 0 | 0
2027 | 2 | 17 | 15 | 0 | 0 | 0
2027 | 2 | 17 | 16 | 0 | 0 | 0
2027 | 2 | 17 | 17 | 0 | 0 | 0
2027 | 2 | 17 | 18 | 0 | 0 | 0
2027 | 2 | 17 | 19 | 0 | 0 | 0
2027 | 2 | 17 | 20 | 0 | 0 | 0
2027 | 2 | 17 | 21 | 0 | 0 | 0
2027 | 2 | 17 | 22 | 0 | 0 | 0
2027 | 2 | 17 | 23 | 0 | 0 | 0
2027 | 2 | 18 | 0 | 0 | 0 | 0
2027 | 2 | 18 | 1 | 0 | 0 | 0
2027 | 2 | 18 | 2 | 0 | 0 | 0
2027 | 2 | 18 | 3 | 0 | 0 | 0
2027 | 2 | 18 | 4 | 0 | 0 | 0
2027 | 2 | 18 | 5 | 0 | 0 | 0
2027 | 2 | 18 | 6 | 0 | 0 | 0
2027 | 2 | 18 | 7 | 0 | 0 | 0
2027 | 2 | 18 | 8 | 0 | 0 | 0
2027 | 2 | 18 | 9 | 0 | 0 | 0
2027 | 2 | 18 | 10 | 0 | 0 | 0
2027 | 2 | 18 | 11 | 0 | 0 | 0
2027 | 2 | 18 | 12 | 0 | 0 | 0
2027 | 2 | 18 | 13 | 0 | 0 | 0
2027 | 2 | 18 | 14 | 0 | 0 | 0
2027 | 2 | 18 | 15 | 0 | 0 | 0
2027 | 2 | 18 | 16 | 0 | 0 | 0
2027 | 2 | 18 | 17 | 0 | 0 | 0
2027 | 2 | 18 | 18 | 0 | 0 | 0
2027 | 2 | 18 | 19 | 0 | 0 | 0
2027 | 2 | 18 | 20 | 0 | 0 | 0
2027 | 2 | 18 | 21 | 0 | 0 | 0
2027 | 2 | 18 | 22 | 0 | 0 | 0
2027 | 2 | 18 | 23 | 0 | 0 | 0
2027 | 2 | 19 | 0 | 0 | 0 | 0
2027 | 2 | 19 | 1 | 0 | 0 | 0
2027 | 2 | 19 | 2 | 0 | 0 | 0
2027 | 2 | 19 | 3 | 0 | 0 | 0
2027 | 2 | 19 | 4 | 0 | 0 | 0
2027 | 2 | 19 | 5 | 0 | 0 | 0
2027 | 2 | 19 | 6 | 0 | 0 | 0
2027 | 2 | 19 | 7 | 0 | 0 | 0
2027 | 2 | 19 | 8 | 0 | 0 | 0
2027 | 2 | 19 | 9 | 0 | 0 | 0
2027 | 2 | 19 | 10 | 0 | 0 | 0
2027 | 2 | 19 | 11 | 0 | 0 | 0
2027 | 2 | 19 | 12 | 0 | 0 | 0
2027 | 2 | 19 | 13 | 0 | 0 | 0
2027 | 2 | 19 | 14 | 0 | 0 | 0
2027 | 2 | 19 | 15 | 0 | 0 | 0
2027 | 2 | 19 | 16 | 0 | 0 | 0
2027 | 2 | 19 | 17 | 0 | 0 | 0
2027 | 2 | 19 | 18 | 0 | 0 | 0
2027 | 2 | 19 | 19 | 0 | 0 | 0
2027 | 2 | 19 | 20 | 0 | 0 | 0
2027 | 2 | 19 | 21 | 0 | 0 | 0
2027 | 2 | 19 | 22 | 0 | 0 | 0
2027 | 2 | 19 | 23 | 0 | 0 | 0
2027 | 2 | 20 | 0 | 0 | 0 | 0
2027 | 2 | 20 | 1 | 0 | 0 | 0
2027 | 2 | 20 | 2 | 0 | 0 | 0
2027 | 2 | 20 | 3 | 0 | 0 | 0
2027 | 2 | 20 | 4 | 0 | 0 | 0
2027 | 2 | 20 | 5 | 0 | 0 | 0
2027 | 2 | 20 | 6 | 0 | 0 | 0
2027 | 2 | 20 | 7 | 0 | 0 | 0
2027 | 2 | 20 | 8 | 0 | 0 | 0
2027 | 2 | 20 | 9 | 0 | 0 | 0
2027 | 2 | 20 | 10 | 0 | 0 | 0
2027 | 2 | 20 | 11 | 0 | 0 | 0
2027 | 2 | 20 | 12 | 0 | 0 | 0
2027 | 2 | 20 | 13 | 0 | 0 | 0
2027 | 2 | 20 | 14 | 0 | 0 | 0
2027 | 2 | 20 | 15 | 0 | 0 | 0
2027 | 2 | 20 | 16 | 0 | 0 | 0
2027 | 2 | 20 | 17 | 0 | 0 | 0
2027 | 2 | 20 | 18 | 0 | 0 | 0
2027 | 2 | 20 | 19 | 0 | 0 | 0
2027 | 2 | 20 | 20 | 0 | 0 | 0
2027 | 2 | 20 | 21 | 0 | 0 | 0
2027 | 2 | 20 | 22 | 0 | 0 | 0
2027 | 2 | 20 | 23 | 0 | 0 | 0
2027 | 2 | 21 | 0 | 0 | 0 | 0
2027 | 2 | 21 | 1 | 0 | 0 | 0
2027 | 2 | 21 | 2 | 0 | 0 | 0
2027 | 2 | 21 | 3 | 0 | 0 | 0
2027 | 2 | 21 | 4 | 0 | 0 | 0
2027 | 2 | 21 | 5 | 0 | 0 | 0
2027 | 2 | 21 | 6 | 0 | 0 | 0
2027 | 2 | 21 | 7 | 0 | 0 | 0
2027 | 2 | 21 | 8 | 0 | 0 | 0
2027 | 2 | 21 | 9 | 0 | 0 | 0
2027 | 2 | 21 | 10 | 0 | 0 | 0
2027 | 2 | 21 | 11 | 0 | 0 | 0
2027 | 2 | 21 | 12 | 0 | 0 | 0
2027 | 2 | 21 | 13 | 0 | 0 | 0
2027 | 2 | 21 | 14 | 0 | 0 | 0
2027 | 2 | 21 | 15 | 0 | 0 | 0
2027 | 2 | 21 | 16 | 0 | 0 | 0
2027 | 2 | 21 | 17 | 0 | 0 | 0
2027 | 2 | 21 | 18 | 0 | 0 | 0
2027 | 2 | 21 | 19 | 0 | 0 | 0
2027 | 2 | 21 | 20 | 0 | 0 | 0
2027 | 2 | 21 | 21 | 0 | 0 | 0
2027 | 2 | 21 | 22 | 0 | 0 | 0
2027 | 2 | 21 | 23 | 0 | 0 | 0
2027 | 2 | 22 | 0 | 0 | 0 | 0
2027 | 2 | 22 | 1 | 0 | 0 | 0
2027 | 2 | 22 | 2 | 0 | 0 | 0
2027 | 2 | 22 | 3 | 0 | 0 | 0
2027 | 2 | 22 | 4 | 0 | 0 | 0
2027 | 2 | 22 | 5 | 0 | 0 | 0
2027 | 2 | 22 | 6 | 0 | 0 | 0
2027 | 2 | 22 | 7 | 0 | 0 | 0
2027 | 2 | 22 | 8 | 0 | 0 | 0
2027 | 2 | 22 | 9 | 0 | 0 | 0
2027 | 2 | 22 | 10 | 0 | 0 | 0
2027 | 2 | 22 | 11 | 0 | 0 | 0
2027 | 2 | 22 | 12 | 0 | 0 | 0
2027 | 2 | 22 | 13 | 0 | 0 | 0
2027 | 2 | 22 | 14 | 0 | 0 | 0
2027 | 2 | 22 | 15 | 0 | 0 | 0
2027 | 2 | 22 | 16 | 0 | 0 | 0
2027 | 2 | 22 | 17 | 0 | 0 | 0
2027 | 2 | 22 | 18 | 0 | 0 | 0
2027 | 2 | 22 | 19 | 0 | 0 | 0
2027 | 2 | 22 | 20 | 0 | 0 | 0
2027 | 2 | 22 | 21 | 0 | 0 | 0
2027 | 2 | 22 | 22 | 0 | 0 | 0
2027 | 2 | 22 | 23 | 0 | 0 | 0
2027 | 2 | 23 | 0 | 0 | 0 | 0
2027 | 2 | 23 | 1 | 0 | 0 | 0
2027 | 2 | 23 | 2 | 0 | 0 | 0
2027 | 2 | 23 | 3 | 0 | 0 | 0
2027 | 2 | 23 | 4 | 0 | 0 | 0
2027 | 2 | 23 | 5 | 0 | 0 | 0
2027 | 2 | 23 | 6 | 0 | 0 | 0
2027 | 2 | 23 | 7 | 0 | 0 | 0
2027 | 2 | 23 | 8 | 0 | 0 | 0
2027 | 2 | 23 | 9 | 0 | 0 | 0
2027 | 2 | 23 | 10 | 0 | 0 | 0
2027 | 2 | 23 | 11 | 0 | 0 | 0
2027 | 2 | 23 | 12 | 0 | 0 | 0
2027 | 2 | 23 | 13 | 0 | 0 | 0
2027 | 2 | 23 | 14 | 0 | 0 | 0
2027 | 2 | 23 | 15 | 0 | 0 | 0
2027 | 2 | 23 | 16 | 0 | 0 | 0
2027 | 2 | 23 | 17 | 0 | 0 | 0
2027 | 2 | 23 | 18 | 0 | 0 | 0
2027 | 2 | 23 | 19 | 0 | 0 | 0
2027 | 2 | 23 | 20 | 0 | 0 | 0
2027 | 2 | 23 | 21 | 0 | 0 | 0
2027 | 2 | 23 | 22 | 0 | 0 | 0
2027 | 2 | 23 | 23 | 0 | 0 | 0
2027 | 2 | 24 | 0 | 0 | 0 | 0
2027 | 2 | 24 | 1 | 0 | 0 | 0
2027 | 2 | 24 | 2 | 0 | 0 | 0
2027 | 2 | 24 | 3 | 0 | 0 | 0
2027 | 2 | 24 | 4 | 0 | 0 | 0
2027 | 2 | 24 | 5 | 0 | 0 | 0
2027 | 2 | 24 | 6 | 0 | 0 | 0
2027 | 2 | 24 | 7 | 0 | 0 | 0
2027 | 2 | 24 | 8 | 0 | 0 | 0
2027 | 2 | 24 | 9 | 0 | 0 | 0
2027 | 2 | 24 | 10 | 0 | 0 | 0
2027 | 2 | 24 | 11 | 0 | 0 | 0
2027 | 2 | 24 | 12 | 0 | 0 | 0
2027 | 2 | 24 | 13 | 0 | 0 | 0
2027 | 2 | 24 | 14 | 0 | 0 | 0
2027 | 2 | 24 | 15 | 0 | 0 | 0
2027 | 2 | 24 | 16 | 0 | 0 | 0
2027 | 2 | 24 | 17 | 0 | 0 | 0
2027 | 2 | 24 | 18 | 0 | 0 | 0
2027 | 2 | 24 | 19 | 0 | 0 | 0
2027 | 2 | 24 | 20 | 0 | 0 | 0
2027 | 2 | 24 | 21 | 0 | 0 | 0
2027 | 2 | 24 | 22 | 0 | 0 | 0
2027 | 2 | 24 | 23 | 0 | 0 | 0
2027 | 2 | 25 | 0 | 0 | 0 | 0
2027 | 2 | 25 | 1 | 0 | 0 | 0
2027 | 2 | 25 | 2 | 0 | 0 | 0
2027 | 2 | 25 | 3 | 0 | 0 | 0
2027 | 2 | 25 | 4 | 0 | 0 | 0
2027 | 2 | 25 | 5 | 0 | 0 | 0
2027 | 2 | 25 | 6 | 0 | 0 | 0
2027 | 2 | 25 | 7 | 0 | 0 | 0
2027 | 2 | 25 | 8 | 0 | 0 | 0
2027 | 2 | 25 | 9 | 0 | 0 | 0
2027 | 2 | 25 | 10 | 0 | 0 | 0
2027 | 2 | 25 | 11 | 0 | 0 | 0
2027 | 2 | 25 | 12 | 0 | 0 | 0
2027 | 2 | 25 | 13 | 0 | 0 | 0
2027 | 2 | 25 | 14 | 0 | 0 | 0
2027 | 2 | 25 | 15 | 0 | 0 | 0
2027 | 2 | 25 | 16 | 0 | 0 | 0
2027 | 2 | 25 | 17 | 0 | 0 | 0
2027 | 2 | 25 | 18 | 0 | 0 | 0
2027 | 2 | 25 | 19 | 0 | 0 | 0
2027 | 2 | 25 | 20 | 0 | 0 | 0
2027 | 2 | 25 | 21 | 0 | 0 | 0
2027 | 2 | 25 | 22 | 0 | 0 | 0
2027 | 2 | 25 | 23 | 0 | 0 | 0
2027 | 2 | 26 | 0 | 0 | 0 | 0
2027 | 2 | 26 | 1 | 0 | 0 | 0
2027 | 2 | 26 | 2 | 0 | 0 | 0
2027 | 2 | 26 | 3 | 0 | 0 | 0
2027 | 2 | 26 | 4 | 0 | 0 | 0
2027 | 2 | 26 | 5 | 0 | 0 | 0
2027 | 2 | 26 | 6 | 0 | 0 | 0
2027 | 2 | 26 | 7 | 0 | 0 | 0
2027 | 2 | 26 | 8 | 0 | 0 | 0
2027 | 2 | 26 | 9 | 0 | 0 | 0
2027 | 2 | 26 | 10 | 0 | 0 | 0
2027 | 2 | 26 | 11 | 0 | 0 | 0
2027 | 2 | 26 | 12 | 0 | 0 | 0
2027 | 2 | 26 | 13 | 0 | 0 | 0
2027 | 2 | 26 | 14 | 0 | 0 | 0
2027 | 2 | 26 | 15 | 0 | 0 | 0
2027 | 2 | 26 | 16 | 0 | 0 | 0
2027 | 2 | 26 | 17 | 0 | 0 | 0
2027 | 2 | 26 | 18 | 0 | 0 | 0
2027 | 2 | 26 | 19 | 0 | 0 | 0
2027 | 2 | 26 | 20 | 0 | 0 | 0
2027 | 2 | 26 | 21 | 0 | 0 | 0
2027 | 2 | 26 | 22 | 0 | 0 | 0
2027 | 2 | 26 | 23 | 0 | 0 | 0
2027 | 2 | 27 | 0 | 0 | 0 | 0
2027 | 2 | 27 | 1 | 0 | 0 | 0
2027 | 2 | 27 | 2 | 0 | 0 | 0
2027 | 2 | 27 | 3 | 0 | 0 | 0
2027 | 2 | 27 | 4 | 0 | 0 | 0
2027 | 2 | 27 | 5 | 0 | 0 | 0
2027 | 2 | 27 | 6 | 0 | 0 | 0
2027 | 2 | 27 | 7 | 0 | 0 | 0
2027 | 2 | 27 | 8 | 0 | 0 | 0
2027 | 2 | 27 | 9 | 0 | 0 | 0
2027 | 2 | 27 | 10 | 0 | 0 | 0
2027 | 2 | 27 | 11 | 0 | 0 | 0
2027 | 2 | 27 | 12 | 0 | 0 | 0
2027 | 2 | 27 | 13 | 0 | 0 | 0
2027 | 2 | 27 | 14 | 0 | 0 | 0
2027 | 2 | 27 | 15 | 0 | 0 | 0
2027 | 2 | 27 | 16 | 0 | 0 | 0
2027 | 2 | 27 | 17 | 0 | 0 | 0
2027 | 2 | 27 | 18 | 0 | 0 | 0
2027 | 2 | 27 | 19 | 0 | 0 | 0
2027 | 2 | 27 | 20 | 0 | 0 | 0
2027 | 2 | 27 | 21 | 0 | 0 | 0
2027 | 2 | 27 | 22 | 0 | 0 | 0
2027 | 2 | 27 | 23 | 0 | 0 | 0
2027 | 2 | 28 | 0 | 0 | 0 | 0
2027 | 2 | 28 | 1 | 0 | 0 | 0
2027 | 2 | 28 | 2 | 0 | 0 | 0
2027 | 2 | 28 | 3 | 0 | 0 | 0
2027 | 2 | 28 | 4 | 0 | 0 | 0
2027 | 2 | 28 | 5 | 0 | 0 | 0
2027 | 2 | 28 | 6 | 0 | 0 | 0
2027 | 2 | 28 | 7 | 0 | 0 | 0
2027 | 2 | 28 | 8 | 0 | 0 | 0
2027 | 2 | 28 | 9 | 0 | 0 | 0
2027 | 2 | 28 | 10 | 0 | 0 | 0
2027 | 2 | 28 | 11 | 0 | 0 | 0
2027 | 2 | 28 | 12 | 0 | 0 | 0
2027 | 2 | 28 | 13 | 0 | 0 | 0
2027 | 2 | 28 | 14 | 0 | 0 | 0
2027 | 2 | 28 | 15 | 0 | 0 | 0
2027 | 2 | 28 | 16 | 0 | 0 | 0
2027 | 2 | 28 | 17 | 0 | 0 | 0
2027 | 2 | 28 | 18 | 0 | 0 | 0
2027 | 2 | 28 | 19 | 0 | 0 | 0
2027 | 2 | 28 | 20 | 0 | 0 | 0
2027 | 2 | 28 | 21 | 0 | 0 | 0
2027 | 2 | 28 | 22 | 0 | 0 | 0
2027 | 2 | 28 | 23 | 0 | 0 | 0
2027 | 3 | 1 | 0 | 0 | 0 | 0
2027 | 3 | 1 | 1 | 0 | 0 | 0
2027 | 3 | 1 | 2 | 0 | 0 | 0
2027 | 3 | 1 | 3 | 0 | 0 | 0
2027 | 3 | 1 | 4 | 0 | 0 | 0
2027 | 3 | 1 | 5 | 0 | 0 | 0
2027 | 3 | 1 | 6 | 0 | 0 | 0
2027 | 3 | 1 | 7 | 0 | 0 | 0
2027 | 3 | 1 | 8 | 0 | 0 | 0
2027 | 3 | 1 | 9 | 0 | 0 | 0
2027 | 3 | 1 | 10 | 0 | 0 | 0
2027 | 3 | 1 | 11 | 0 | 0 | 0
2027 | 3 | 1 | 12 | 0 | 0 | 0
2027 | 3 | 1 | 13 | 0 | 0 | 0
2027 | 3 | 1 | 14 | 0 | 0 | 0
2027 | 3 | 1 | 15 | 0 | 0 | 0
2027 | 3 | 1 | 16 | 0 | 0 | 0
2027 | 3 | 1 | 17 | 0 | 0 | 0
2027 | 3 | 1 | 18 | 0 | 0 | 0
2027 | 3 | 1 | 19 | 0 | 0 | 0
2027 | 3 | 1 | 20 | 0 | 0 | 0
2027 | 3 | 1 | 21 | 0 | 0 | 0
2027 | 3 | 1 | 22 | 0 | 0 | 0
2027 | 3 | 1 | 23 | 0 | 0 | 0
2027 | 3 | 2 | 0 | 0 | 0 | 0
2027 | 3 | 2 | 1 | 0 | 0 | 0
2027 | 3 | 2 | 2 | 0 | 0 | 0
2027 | 3 | 2 | 3 | 0 | 0 | 0
2027 | 3 | 2 | 4 | 0 | 0 | 0
2027 | 3 | 2 | 5 | 0 | 0 | 0
2027 | 3 | 2 | 6 | 0 | 0 | 0
2027 | 3 | 2 | 7 | 0 | 0 | 0
2027 | 3 | 2 | 8 | 0 | 0 | 0
2027 | 3 | 2 | 9 | 0 | 0 | 0
2027 | 3 | 2 | 10 | 0 | 0 | 0
2027 | 3 | 2 | 11 | 0 | 0 | 0
2027 | 3 | 2 | 12 | 0 | 0 | 0
2027 | 3 | 2 | 13 | 0 | 0 | 0
2027 | 3 | 2 | 14 | 0 | 0 | 0
2027 | 3 | 2 | 15 | 0 | 0 | 0
2027 | 3 | 2 | 16 | 0 | 0 | 0
2027 | 3 | 2 | 17 | 0 | 0 | 0
2027 | 3 | 2 | 18 | 0 | 0 | 0
2027 | 3 | 2 | 19 | 0 | 0 | 0
2027 | 3 | 2 | 20 | 0 | 0 | 0
2027 | 3 | 2 | 21 | 0 | 0 | 0
2027 | 3 | 2 | 22 | 0 | 0 | 0
2027 | 3 | 2 | 23 | 0 | 0 | 0
2027 | 3 | 3 | 0 | 0 | 0 | 0
2027 | 3 | 3 | 1 | 0 | 0 | 0
2027 | 3 | 3 | 2 | 0 | 0 | 0
2027 | 3 | 3 | 3 | 0 | 0 | 0
2027 | 3 | 3 | 4 | 0 | 0 | 0
2027 | 3 | 3 | 5 | 0 | 0 | 0
2027 | 3 | 3 | 6 | 0 | 0 | 0
2027 | 3 | 3 | 7 | 0 | 0 | 0
2027 | 3 | 3 | 8 | 0 | 0 | 0
2027 | 3 | 3 | 9 | 0 | 0 | 0
2027 | 3 | 3 | 10 | 0 | 0 | 0
2027 | 3 | 3 | 11 | 0 | 0 | 0
2027 | 3 | 3 | 12 | 0 | 0 | 0
2027 | 3 | 3 | 13 | 0 | 0 | 0
2027 | 3 | 3 | 14 | 0 | 0 | 0
2027 | 3 | 3 | 15 | 0 | 0 | 0
2027 | 3 | 3 | 16 | 0 | 0 | 0
2027 | 3 | 3 | 17 | 0 | 0 | 0
2027 | 3 | 3 | 18 | 0 | 0 | 0
2027 | 3 | 3 | 19 | 0 | 0 | 0
2027 | 3 | 3 | 20 | 0 | 0 | 0
2027 | 3 | 3 | 21 | 0 | 0 | 0
2027 | 3 | 3 | 22 | 0 | 0 | 0
2027 | 3 | 3 | 23 | 0 | 0 | 0
2027 | 3 | 4 | 0 | 0 | 0 | 0
2027 | 3 | 4 | 1 | 0 | 0 | 0
2027 | 3 | 4 | 2 | 0 | 0 | 0
2027 | 3 | 4 | 3 | 0 | 0 | 0
2027 | 3 | 4 | 4 | 0 | 0 | 0
2027 | 3 | 4 | 5 | 0 | 0 | 0
2027 | 3 | 4 | 6 | 0 | 0 | 0
2027 | 3 | 4 | 7 | 0 | 0 | 0
2027 | 3 | 4 | 8 | 0 | 0 | 0
2027 | 3 | 4 | 9 | 0 | 0 | 0
2027 | 3 | 4 | 10 | 0 | 0 | 0
2027 | 3 | 4 | 11 | 0 | 0 | 0
2027 | 3 | 4 | 12 | 0 | 0 | 0
2027 | 3 | 4 | 13 | 0 | 0 | 0
2027 | 3 | 4 | 14 | 0 | 0 | 0
2027 | 3 | 4 | 15 | 0 | 0 | 0
2027 | 3 | 4 | 16 | 0 | 0 | 0
2027 | 3 | 4 | 17 | 0 | 0 | 0
2027 | 3 | 4 | 18 | 0 | 0 | 0
2027 | 3 | 4 | 19 | 0 | 0 | 0
2027 | 3 | 4 | 20 | 0 | 0 | 0
2027 | 3 | 4 | 21 | 0 | 0 | 0
2027 | 3 | 4 | 22 | 0 | 0 | 0
2027 | 3 | 4 | 23 | 0 | 0 | 0
2027 | 3 | 5 | 0 | 0 | 0 | 0
2027 | 3 | 5 | 1 | 0 | 0 | 0
2027 | 3 | 5 | 2 | 0 | 0 | 0
2027 | 3 | 5 | 3 | 0 | 0 | 0
2027 | 3 | 5 | 4 | 0 | 0 | 0
2027 | 3 | 5 | 5 | 0 | 0 | 0
2027 | 3 | 5 | 6 | 0 | 0 | 0
2027 | 3 | 5 | 7 | 0 | 0 | 0
2027 | 3 | 5 | 8 | 0 | 0 | 0
2027 | 3 | 5 | 9 | 0 | 0 | 0
2027 | 3 | 5 | 10 | 0 | 0 | 0
2027 | 3 | 5 | 11 | 0 | 0 | 0
2027 | 3 | 5 | 12 | 0 | 0 | 0
2027 | 3 | 5 | 13 | 0 | 0 | 0
2027 | 3 | 5 | 14 | 0 | 0 | 0
2027 | 3 | 5 | 15 | 0 | 0 | 0
2027 | 3 | 5 | 16 | 0 | 0 | 0
2027 | 3 | 5 | 17 | 0 | 0 | 0
2027 | 3 | 5 | 18 | 0 | 0 | 0
2027 | 3 | 5 | 19 | 0 | 0 | 0
2027 | 3 | 5 | 20 | 0 | 0 | 0
2027 | 3 | 5 | 21 | 0 | 0 | 0
2027 | 3 | 5 | 22 | 0 | 0 | 0
2027 | 3 | 5 | 23 | 0 | 0 | 0
2027 | 3 | 6 | 0 | 0 | 0 | 0
2027 | 3 | 6 | 1 | 0 | 0 | 0
2027 | 3 | 6 | 2 | 0 | 0 | 0
2027 | 3 | 6 | 3 | 0 | 0 | 0
2027 | 3 | 6 | 4 | 0 | 0 | 0
2027 | 3 | 6 | 5 | 0 | 0 | 0
2027 | 3 | 6 | 6 | 0 | 0 | 0
2027 | 3 | 6 | 7 | 0 | 0 | 0
2027 | 3 | 6 | 8 | 0 | 0 | 0
2027 | 3 | 6 | 9 | 0 | 0 | 0
2027 | 3 | 6 | 10 | 0 | 0 | 0
2027 | 3 | 6 | 11 | 0 | 0 | 0
2027 | 3 | 6 | 12 | 0 | 0 | 0
2027 | 3 | 6 | 13 | 0 | 0 | 0
2027 | 3 | 6 | 14 | 0 | 0 | 0
2027 | 3 | 6 | 15 | 0 | 0 | 0
2027 | 3 | 6 | 16 | 0 | 0 | 0
2027 | 3 | 6 | 17 | 0 | 0 | 0
2027 | 3 | 6 | 18 | 0 | 0 | 0
2027 | 3 | 6 | 19 | 0 | 0 | 0
2027 | 3 | 6 | 20 | 0 | 0 | 0
2027 | 3 | 6 | 21 | 0 | 0 | 0
2027 | 3 | 6 | 22 | 0 | 0 | 0
2027 | 3 | 6 | 23 | 0 | 0 | 0
2027 | 3 | 7 | 0 | 0 | 0 | 0
2027 | 3 | 7 | 1 | 0 | 0 | 0
2027 | 3 | 7 | 2 | 0 | 0 | 0
2027 | 3 | 7 | 3 | 0 | 0 | 0
2027 | 3 | 7 | 4 | 0 | 0 | 0
2027 | 3 | 7 | 5 | 0 | 0 | 0
2027 | 3 | 7 | 6 | 0 | 0 | 0
2027 | 3 | 7 | 7 | 0 | 0 | 0
2027 | 3 | 7 | 8 | 0 | 0 | 0
2027 | 3 | 7 | 9 | 0 | 0 | 0
2027 | 3 | 7 | 10 | 0 | 0 | 0
2027 | 3 | 7 | 11 | 0 | 0 | 0
2027 | 3 | 7 | 12 | 0 | 0 | 0
2027 | 3 | 7 | 13 | 0 | 0 | 0
2027 | 3 | 7 | 14 | 0 | 0 | 0
2027 | 3 | 7 | 15 | 0 | 0 | 0
2027 | 3 | 7 | 16 | 0 | 0 | 0
2027 | 3 | 7 | 17 | 0 | 0 | 0
2027 | 3 | 7 | 18 | 0 | 0 | 0
2027 | 3 | 7 | 19 | 0 | 0 | 0
2027 | 3 | 7 | 20 | 0 | 0 | 0
2027 | 3 | 7 | 21 | 0 | 0 | 0
2027 | 3 | 7 | 22 | 0 | 0 | 0
2027 | 3 | 7 | 23 | 0 | 0 | 0
2027 | 3 | 8 | 0 | 0 | 0 | 0
2027 | 3 | 8 | 1 | 0 | 0 | 0
2027 | 3 | 8 | 2 | 0 | 0 | 0
2027 | 3 | 8 | 3 | 0 | 0 | 0
2027 | 3 | 8 | 4 | 0 | 0 | 0
2027 | 3 | 8 | 5 | 0 | 0 | 0
2027 | 3 | 8 | 6 | 0 | 0 | 0
2027 | 3 | 8 | 7 | 0 | 0 | 0
2027 | 3 | 8 | 8 | 0 | 0 | 0
2027 | 3 | 8 | 9 | 0 | 0 | 0
2027 | 3 | 8 | 10 | 0 | 0 | 0
2027 | 3 | 8 | 11 | 0 | 0 | 0
2027 | 3 | 8 | 12 | 0 | 0 | 0
2027 | 3 | 8 | 13 | 0 | 0 | 0
2027 | 3 | 8 | 14 | 0 | 0 | 0
2027 | 3 | 8 | 15 | 0 | 0 | 0
2027 | 3 | 8 | 16 | 0 | 0 | 0
2027 | 3 | 8 | 17 | 0 | 0 | 0
2027 | 3 | 8 | 18 | 0 | 0 | 0
2027 | 3 | 8 | 19 | 0 | 0 | 0
2027 | 3 | 8 | 20 | 0 | 0 | 0
2027 | 3 | 8 | 21 | 0 | 0 | 0
2027 | 3 | 8 | 22 | 0 | 0 | 0
2027 | 3 | 8 | 23 | 0 | 0 | 0
2027 | 3 | 9 | 0 | 0 | 0 | 0
2027 | 3 | 9 | 1 | 0 | 0 | 0
2027 | 3 | 9 | 2 | 0 | 0 | 0
2027 | 3 | 9 | 3 | 0 | 0 | 0
2027 | 3 | 9 | 4 | 0 | 0 | 0
2027 | 3 | 9 | 5 | 0 | 0 | 0
2027 | 3 | 9 | 6 | 0 | 0 | 0
2027 | 3 | 9 | 7 | 0 | 0 | 0
2027 | 3 | 9 | 8 | 0 | 0 | 0
2027 | 3 | 9 | 9 | 0 | 0 | 0
2027 | 3 | 9 | 10 | 0 | 0 | 0
2027 | 3 | 9 | 11 | 0 | 0 | 0
2027 | 3 | 9 | 12 | 0 | 0 | 0
2027 | 3 | 9 | 13 | 0 | 0 | 0
2027 | 3 | 9 | 14 | 0 | 0 | 0
2027 | 3 | 9 | 15 | 0 | 0 | 0
2027 | 3 | 9 | 16 | 0 | 0 | 0
2027 | 3 | 9 | 17 | 0 | 0 | 0
2027 | 3 | 9 | 18 | 0 | 0 | 0
2027 | 3 | 9 | 19 | 0 | 0 | 0
2027 | 3 | 9 | 20 | 0 | 0 | 0
2027 | 3 | 9 | 21 | 0 | 0 | 0
2027 | 3 | 9 | 22 | 0 | 0 | 0
2027 | 3 | 9 | 23 | 0 | 0 | 0
2027 | 3 | 10 | 0 | 0 | 0 | 0
2027 | 3 | 10 | 1 | 0 | 0 | 0
2027 | 3 | 10 | 2 | 0 | 0 | 0
2027 | 3 | 10 | 3 | 0 | 0 | 0
2027 | 3 | 10 | 4 | 0 | 0 | 0
2027 | 3 | 10 | 5 | 0 | 0 | 0
2027 | 3 | 10 | 6 | 0 | 0 | 0
2027 | 3 | 10 | 7 | 0 | 0 | 0
2027 | 3 | 10 | 8 | 0 | 0 | 0
2027 | 3 | 10 | 9 | 0 | 0 | 0
2027 | 3 | 10 | 10 | 0 | 0 | 0
2027 | 3 | 10 | 11 | 0 | 0 | 0
2027 | 3 | 10 | 12 | 0 | 0 | 0
2027 | 3 | 10 | 13 | 0 | 0 | 0
2027 | 3 | 10 | 14 | 0 | 0 | 0
2027 | 3 | 10 | 15 | 0 | 0 | 0
2027 | 3 | 10 | 16 | 0 | 0 | 0
2027 | 3 | 10 | 17 | 0 | 0 | 0
2027 | 3 | 10 | 18 | 0 | 0 | 0
2027 | 3 | 10 | 19 | 0 | 0 | 0
2027 | 3 | 10 | 20 | 0 | 0 | 0
2027 | 3 | 10 | 21 | 0 | 0 | 0
2027 | 3 | 10 | 22 | 0 | 0 | 0
2027 | 3 | 10 | 23 | 0 | 0 | 0
2027 | 3 | 11 | 0 | 0 | 0 | 0
2027 | 3 | 11 | 1 | 0 | 0 | 0
2027 | 3 | 11 | 2 | 0 | 0 | 0
2027 | 3 | 11 | 3 | 0 | 0 | 0
2027 | 3 | 11 | 4 | 0 | 0 | 0
2027 | 3 | 11 | 5 | 0 | 0 | 0
2027 | 3 | 11 | 6 | 0 | 0 | 0
2027 | 3 | 11 | 7 | 0 | 0 | 0
2027 | 3 | 11 | 8 | 0 | 0 | 0
2027 | 3 | 11 | 9 | 0 | 0 | 0
2027 | 3 | 11 | 10 | 0 | 0 | 0
2027 | 3 | 11 | 11 | 0 | 0 | 0
2027 | 3 | 11 | 12 | 0 | 0 | 0
2027 | 3 | 11 | 13 | 0 | 0 | 0
2027 | 3 | 11 | 14 | 0 | 0 | 0
2027 | 3 | 11 | 15 | 0 | 0 | 0
2027 | 3 | 11 | 16 | 0 | 0 | 0
2027 | 3 | 11 | 17 | 0 | 0 | 0
2027 | 3 | 11 | 18 | 0 | 0 | 0
2027 | 3 | 11 | 19 | 0 | 0 | 0
2027 | 3 | 11 | 20 | 0 | 0 | 0
2027 | 3 | 11 | 21 | 0 | 0 | 0
2027 | 3 | 11 | 22 | 0 | 0 | 0
2027 | 3 | 11 | 23 | 0 | 0 | 0
2027 | 3 | 12 | 0 | 0 | 0 | 0
2027 | 3 | 12 | 1 | 0 | 0 | 0
2027 | 3 | 12 | 2 | 0 | 0 | 0
2027 | 3 | 12 | 3 | 0 | 0 | 0
2027 | 3 | 12 | 4 | 0 | 0 | 0
2027 | 3 | 12 | 5 | 0 | 0 | 0
2027 | 3 | 12 | 6 | 0 | 0 | 0
2027 | 3 | 12 | 7 | 0 | 0 | 0
2027 | 3 | 12 | 8 | 0 | 0 | 0
2027 | 3 | 12 | 9 | 0 | 0 | 0
2027 | 3 | 12 | 10 | 0 | 0 | 0
2027 | 3 | 12 | 11 | 0 | 0 | 0
2027 | 3 | 12 | 12 | 0 | 0 | 0
2027 | 3 | 12 | 13 | 0 | 0 | 0
2027 | 3 | 12 | 14 | 0 | 0 | 0
2027 | 3 | 12 | 15 | 0 | 0 | 0
2027 | 3 | 12 | 16 | 0 | 0 | 0
2027 | 3 | 12 | 17 | 0 | 0 | 0
2027 | 3 | 12 | 18 | 0 | 0 | 0
2027 | 3 | 12 | 19 | 0 | 0 | 0
2027 | 3 | 12 | 20 | 0 | 0 | 0
2027 | 3 | 12 | 21 | 0 | 0 | 0
2027 | 3 | 12 | 22 | 0 | 0 | 0
2027 | 3 | 12 | 23 | 0 | 0 | 0
2027 | 3 | 13 | 0 | 0 | 0 | 0
2027 | 3 | 13 | 1 | 0 | 0 | 0
2027 | 3 | 13 | 2 | 0 | 0 | 0
2027 | 3 | 13 | 3 | 0 | 0 | 0
2027 | 3 | 13 | 4 | 0 | 0 | 0
2027 | 3 | 13 | 5 | 0 | 0 | 0
2027 | 3 | 13 | 6 | 0 | 0 | 0
2027 | 3 | 13 | 7 | 0 | 0 | 0
2027 | 3 | 13 | 8 | 0 | 0 | 0
2027 | 3 | 13 | 9 | 0 | 0 | 0
2027 | 3 | 13 | 10 | 0 | 0 | 0
2027 | 3 | 13 | 11 | 0 | 0 | 0
2027 | 3 | 13 | 12 | 0 | 0 | 0
2027 | 3 | 13 | 13 | 0 | 0 | 0
2027 | 3 | 13 | 14 | 0 | 0 | 0
2027 | 3 | 13 | 15 | 0 | 0 | 0
2027 | 3 | 13 | 16 | 0 | 0 | 0
2027 | 3 | 13 | 17 | 0 | 0 | 0
2027 | 3 | 13 | 18 | 0 | 0 | 0
2027 | 3 | 13 | 19 | 0 | 0 | 0
2027 | 3 | 13 | 20 | 0 | 0 | 0
2027 | 3 | 13 | 21 | 0 | 0 | 0
2027 | 3 | 13 | 22 | 0 | 0 | 0
2027 | 3 | 13 | 23 | 0 | 0 | 0
2027 | 3 | 14 | 0 | 0 | 0 | 0
2027 | 3 | 14 | 1 | 0 | 0 | 0
2027 | 3 | 14 | 2 | 0 | 0 | 0
2027 | 3 | 14 | 3 | 0 | 0 | 0
2027 | 3 | 14 | 4 | 0 | 0 | 0
2027 | 3 | 14 | 5 | 0 | 0 | 0
2027 | 3 | 14 | 6 | 0 | 0 | 0
2027 | 3 | 14 | 7 | 0 | 0 | 0
2027 | 3 | 14 | 8 | 0 | 0 | 0
2027 | 3 | 14 | 9 | 0 | 0 | 0
2027 | 3 | 14 | 10 | 0 | 0 | 0
2027 | 3 | 14 | 11 | 0 | 0 | 0
2027 | 3 | 14 | 12 | 0 | 0 | 0
2027 | 3 | 14 | 13 | 0 | 0 | 0
2027 | 3 | 14 | 14 | 0 | 0 | 0
2027 | 3 | 14 | 15 | 0 | 0 | 0
2027 | 3 | 14 | 16 | 0 | 0 | 0
2027 | 3 | 14 | 17 | 0 | 0 | 0
2027 | 3 | 14 | 18 | 0 | 0 | 0
2027 | 3 | 14 | 19 | 0 | 0 | 0
2027 | 3 | 14 | 20 | 0 | 0 | 0
2027 | 3 | 14 | 21 | 0 | 0 | 0
2027 | 3 | 14 | 22 | 0 | 0 | 0
2027 | 3 | 14 | 23 | 0 | 0 | 0
2027 | 3 | 15 | 0 | 0 | 0 | 0
2027 | 3 | 15 | 1 | 0 | 0 | 0
2027 | 3 | 15 | 2 | 0 | 0 | 0
2027 | 3 | 15 | 3 | 0 | 0 | 0
2027 | 3 | 15 | 4 | 0 | 0 | 0
2027 | 3 | 15 | 5 | 0 | 0 | 0
2027 | 3 | 15 | 6 | 0 | 0 | 0
2027 | 3 | 15 | 7 | 0 | 0 | 0
2027 | 3 | 15 | 8 | 0 | 0 | 0
2027 | 3 | 15 | 9 | 0 | 0 | 0
2027 | 3 | 15 | 10 | 0 | 0 | 0
2027 | 3 | 15 | 11 | 0 | 0 | 0
2027 | 3 | 15 | 12 | 0 | 0 | 0
2027 | 3 | 15 | 13 | 0 | 0 | 0
2027 | 3 | 15 | 14 | 0 | 0 | 0
2027 | 3 | 15 | 15 | 0 | 0 | 0
2027 | 3 | 15 | 16 | 0 | 0 | 0
2027 | 3 | 15 | 17 | 0 | 0 | 0
2027 | 3 | 15 | 18 | 0 | 0 | 0
2027 | 3 | 15 | 19 | 0 | 0 | 0
2027 | 3 | 15 | 20 | 0 | 0 | 0
2027 | 3 | 15 | 21 | 0 | 0 | 0
2027 | 3 | 15 | 22 | 0 | 0 | 0
2027 | 3 | 15 | 23 | 0 | 0 | 0
2027 | 3 | 16 | 0 | 0 | 0 | 0
2027 | 3 | 16 | 1 | 0 | 0 | 0
2027 | 3 | 16 | 2 | 0 | 0 | 0
2027 | 3 | 16 | 3 | 0 | 0 | 0
2027 | 3 | 16 | 4 | 0 | 0 | 0
2027 | 3 | 16 | 5 | 0 | 0 | 0
2027 | 3 | 16 | 6 | 0 | 0 | 0
2027 | 3 | 16 | 7 | 0 | 0 | 0
2027 | 3 | 16 | 8 | 0 | 0 | 0
2027 | 3 | 16 | 9 | 0 | 0 | 0
2027 | 3 | 16 | 10 | 0 | 0 | 0
2027 | 3 | 16 | 11 | 0 | 0 | 0
2027 | 3 | 16 | 12 | 0 | 0 | 0
2027 | 3 | 16 | 13 | 0 | 0 | 0
2027 | 3 | 16 | 14 | 0 | 0 | 0
2027 | 3 | 16 | 15 | 0 | 0 | 0
2027 | 3 | 16 | 16 | 0 | 0 | 0
2027 | 3 | 16 | 17 | 0 | 0 | 0
2027 | 3 | 16 | 18 | 0 | 0 | 0
2027 | 3 | 16 | 19 | 0 | 0 | 0
2027 | 3 | 16 | 20 | 0 | 0 | 0
2027 | 3 | 16 | 21 | 0 | 0 | 0
2027 | 3 | 16 | 22 | 0 | 0 | 0
2027 | 3 | 16 | 23 | 0 | 0 | 0
2027 | 3 | 17 | 0 | 0 | 0 | 0
2027 | 3 | 17 | 1 | 0 | 0 | 0
2027 | 3 | 17 | 2 | 0 | 0 | 0
2027 | 3 | 17 | 3 | 0 | 0 | 0
2027 | 3 | 17 | 4 | 0 | 0 | 0
2027 | 3 | 17 | 5 | 0 | 0 | 0
2027 | 3 | 17 | 6 | 0 | 0 | 0
2027 | 3 | 17 | 7 | 0 | 0 | 0
2027 | 3 | 17 | 8 | 0 | 0 | 0
2027 | 3 | 17 | 9 | 0 | 0 | 0
2027 | 3 | 17 | 10 | 0 | 0 | 0
2027 | 3 | 17 | 11 | 0 | 0 | 0
2027 | 3 | 17 | 12 | 0 | 0 | 0
2027 | 3 | 17 | 13 | 0 | 0 | 0
2027 | 3 | 17 | 14 | 0 | 0 | 0
2027 | 3 | 17 | 15 | 0 | 0 | 0
2027 | 3 | 17 | 16 | 0 | 0 | 0
2027 | 3 | 17 | 17 | 0 | 0 | 0
2027 | 3 | 17 | 18 | 0 | 0 | 0
2027 | 3 | 17 | 19 | 0 | 0 | 0
2027 | 3 | 17 | 20 | 0 | 0 | 0
2027 | 3 | 17 | 21 | 0 | 0 | 0
2027 | 3 | 17 | 22 | 0 | 0 | 0
2027 | 3 | 17 | 23 | 0 | 0 | 0
2027 | 3 | 18 | 0 | 0 | 0 | 0
2027 | 3 | 18 | 1 | 0 | 0 | 0
2027 | 3 | 18 | 2 | 0 | 0 | 0
2027 | 3 | 18 | 3 | 0 | 0 | 0
2027 | 3 | 18 | 4 | 0 | 0 | 0
2027 | 3 | 18 | 5 | 0 | 0 | 0
2027 | 3 | 18 | 6 | 0 | 0 | 0
2027 | 3 | 18 | 7 | 0 | 0 | 0
2027 | 3 | 18 | 8 | 0 | 0 | 0
2027 | 3 | 18 | 9 | 0 | 0 | 0
2027 | 3 | 18 | 10 | 0 | 0 | 0
2027 | 3 | 18 | 11 | 0 | 0 | 0
2027 | 3 | 18 | 12 | 0 | 0 | 0
2027 | 3 | 18 | 13 | 0 | 0 | 0
2027 | 3 | 18 | 14 | 0 | 0 | 0
2027 | 3 | 18 | 15 | 0 | 0 | 0
2027 | 3 | 18 | 16 | 0 | 0 | 0
2027 | 3 | 18 | 17 | 0 | 0 | 0
2027 | 3 | 18 | 18 | 0 | 0 | 0
2027 | 3 | 18 | 19 | 0 | 0 | 0
2027 | 3 | 18 | 20 | 0 | 0 | 0
2027 | 3 | 18 | 21 | 0 | 0 | 0
2027 | 3 | 18 | 22 | 0 | 0 | 0
2027 | 3 | 18 | 23 | 0 | 0 | 0
2027 | 3 | 19 | 0 | 0 | 0 | 0
2027 | 3 | 19 | 1 | 0 | 0 | 0
2027 | 3 | 19 | 2 | 0 | 0 | 0
2027 | 3 | 19 | 3 | 0 | 0 | 0
2027 | 3 | 19 | 4 | 0 | 0 | 0
2027 | 3 | 19 | 5 | 0 | 0 | 0
2027 | 3 | 19 | 6 | 0 | 0 | 0
2027 | 3 | 19 | 7 | 0 | 0 | 0
2027 | 3 | 19 | 8 | 0 | 0 | 0
2027 | 3 | 19 | 9 | 0 | 0 | 0
2027 | 3 | 19 | 10 | 0 | 0 | 0
2027 | 3 | 19 | 11 | 0 | 0 | 0
2027 | 3 | 19 | 12 | 0 | 0 | 0
2027 | 3 | 19 | 13 | 0 | 0 | 0
2027 | 3 | 19 | 14 | 0 | 0 | 0
2027 | 3 | 19 | 15 | 0 | 0 | 0
2027 | 3 | 19 | 16 | 0 | 0 | 0
2027 | 3 | 19 | 17 | 0 | 0 | 0
2027 | 3 | 19 | 18 | 0 | 0 | 0
2027 | 3 | 19 | 19 | 0 | 0 | 0
2027 | 3 | 19 | 20 | 0 | 0 | 0
2027 | 3 | 19 | 21 | 0 | 0 | 0
2027 | 3 | 19 | 22 | 0 | 0 | 0
2027 | 3 | 19 | 23 | 0 | 0 | 0
2027 | 3 | 20 | 0 | 0 | 0 | 0
2027 | 3 | 20 | 1 | 0 | 0 | 0
2027 | 3 | 20 | 2 | 0 | 0 | 0
2027 | 3 | 20 | 3 | 0 | 0 | 0
2027 | 3 | 20 | 4 | 0 | 0 | 0
2027 | 3 | 20 | 5 | 0 | 0 | 0
2027 | 3 | 20 | 6 | 0 | 0 | 0
2027 | 3 | 20 | 7 | 0 | 0 | 0
2027 | 3 | 20 | 8 | 0 | 0 | 0
2027 | 3 | 20 | 9 | 0 | 0 | 0
2027 | 3 | 20 | 10 | 0 | 0 | 0
2027 | 3 | 20 | 11 | 0 | 0 | 0
2027 | 3 | 20 | 12 | 0 | 0 | 0
2027 | 3 | 20 | 13 | 0 | 0 | 0
2027 | 3 | 20 | 14 | 0 | 0 | 0
2027 | 3 | 20 | 15 | 0 | 0 | 0
2027 | 3 | 20 | 16 | 0 | 0 | 0
2027 | 3 | 20 | 17 | 0 | 0 | 0
2027 | 3 | 20 | 18 | 0 | 0 | 0
2027 | 3 | 20 | 19 | 0 | 0 | 0
2027 | 3 | 20 | 20 | 0 | 0 | 0
2027 | 3 | 20 | 21 | 0 | 0 | 0
2027 | 3 | 20 | 22 | 0 | 0 | 0
2027 | 3 | 20 | 23 | 0 | 0 | 0
2027 | 3 | 21 | 0 | 0 | 0 | 0
2027 | 3 | 21 | 1 | 0 | 0 | 0
2027 | 3 | 21 | 2 | 0 | 0 | 0
2027 | 3 | 21 | 3 | 0 | 0 | 0
2027 | 3 | 21 | 4 | 0 | 0 | 0
2027 | 3 | 21 | 5 | 0 | 0 | 0
2027 | 3 | 21 | 6 | 0 | 0 | 0
2027 | 3 | 21 | 7 | 0 | 0 | 0
2027 | 3 | 21 | 8 | 0 | 0 | 0
2027 | 3 | 21 | 9 | 0 | 0 | 0
2027 | 3 | 21 | 10 | 0 | 0 | 0
2027 | 3 | 21 | 11 | 0 | 0 | 0
2027 | 3 | 21 | 12 | 0 | 0 | 0
2027 | 3 | 21 | 13 | 0 | 0 | 0
2027 | 3 | 21 | 14 | 0 | 0 | 0
2027 | 3 | 21 | 15 | 0 | 0 | 0
2027 | 3 | 21 | 16 | 0 | 0 | 0
2027 | 3 | 21 | 17 | 0 | 0 | 0
2027 | 3 | 21 | 18 | 0 | 0 | 0
2027 | 3 | 21 | 19 | 0 | 0 | 0
2027 | 3 | 21 | 20 | 0 | 0 | 0
2027 | 3 | 21 | 21 | 0 | 0 | 0
2027 | 3 | 21 | 22 | 0 | 0 | 0
2027 | 3 | 21 | 23 | 0 | 0 | 0
2027 | 3 | 22 | 0 | 0 | 0 | 0
2027 | 3 | 22 | 1 | 0 | 0 | 0
2027 | 3 | 22 | 2 | 0 | 0 | 0
2027 | 3 | 22 | 3 | 0 | 0 | 0
2027 | 3 | 22 | 4 | 0 | 0 | 0
2027 | 3 | 22 | 5 | 0 | 0 | 0
2027 | 3 | 22 | 6 | 0 | 0 | 0
2027 | 3 | 22 | 7 | 0 | 0 | 0
2027 | 3 | 22 | 8 | 0 | 0 | 0
2027 | 3 | 22 | 9 | 0 | 0 | 0
2027 | 3 | 22 | 10 | 0 | 0 | 0
2027 | 3 | 22 | 11 | 0 | 0 | 0
2027 | 3 | 22 | 12 | 0 | 0 | 0
2027 | 3 | 22 | 13 | 0 | 0 | 0
2027 | 3 | 22 | 14 | 0 | 0 | 0
2027 | 3 | 22 | 15 | 0 | 0 | 0
2027 | 3 | 22 | 16 | 0 | 0 | 0
2027 | 3 | 22 | 17 | 0 | 0 | 0
2027 | 3 | 22 | 18 | 0 | 0 | 0
2027 | 3 | 22 | 19 | 0 | 0 | 0
2027 | 3 | 22 | 20 | 0 | 0 | 0
2027 | 3 | 22 | 21 | 0 | 0 | 0
2027 | 3 | 22 | 22 | 0 | 0 | 0
2027 | 3 | 22 | 23 | 0 | 0 | 0
2027 | 3 | 23 | 0 | 0 | 0 | 0
2027 | 3 | 23 | 1 | 0 | 0 | 0
2027 | 3 | 23 | 2 | 0 | 0 | 0
2027 | 3 | 23 | 3 | 0 | 0 | 0
2027 | 3 | 23 | 4 | 0 | 0 | 0
2027 | 3 | 23 | 5 | 0 | 0 | 0
2027 | 3 | 23 | 6 | 0 | 0 | 0
2027 | 3 | 23 | 7 | 0 | 0 | 0
2027 | 3 | 23 | 8 | 0 | 0 | 0
2027 | 3 | 23 | 9 | 0 | 0 | 0
2027 | 3 | 23 | 10 | 0 | 0 | 0
2027 | 3 | 23 | 11 | 0 | 0 | 0
2027 | 3 | 23 | 12 | 0 | 0 | 0
2027 | 3 | 23 | 13 | 0 | 0 | 0
2027 | 3 | 23 | 14 | 0 | 0 | 0
2027 | 3 | 23 | 15 | 0 | 0 | 0
2027 | 3 | 23 | 16 | 0 | 0 | 0
2027 | 3 | 23 | 17 | 0 | 0 | 0
2027 | 3 | 23 | 18 | 0 | 0 | 0
2027 | 3 | 23 | 19 | 0 | 0 | 0
2027 | 3 | 23 | 20 | 0 | 0 | 0
2027 | 3 | 23 | 21 | 0 | 0 | 0
2027 | 3 | 23 | 22 | 0 | 0 | 0
2027 | 3 | 23 | 23 | 0 | 0 | 0
2027 | 3 | 24 | 0 | 0 | 0 | 0
2027 | 3 | 24 | 1 | 0 | 0 | 0
2027 | 3 | 24 | 2 | 0 | 0 | 0
2027 | 3 | 24 | 3 | 0 | 0 | 0
2027 | 3 | 24 | 4 | 0 | 0 | 0
2027 | 3 | 24 | 5 | 0 | 0 | 0
2027 | 3 | 24 | 6 | 0 | 0 | 0
2027 | 3 | 24 | 7 | 0 | 0 | 0
2027 | 3 | 24 | 8 | 0 | 0 | 0
2027 | 3 | 24 | 9 | 0 | 0 | 0
2027 | 3 | 24 | 10 | 0 | 0 | 0
2027 | 3 | 24 | 11 | 0 | 0 | 0
2027 | 3 | 24 | 12 | 0 | 0 | 0
2027 | 3 | 24 | 13 | 0 | 0 | 0
2027 | 3 | 24 | 14 | 0 | 0 | 0
2027 | 3 | 24 | 15 | 0 | 0 | 0
2027 | 3 | 24 | 16 | 0 | 0 | 0
2027 | 3 | 24 | 17 | 0 | 0 | 0
2027 | 3 | 24 | 18 | 0 | 0 | 0
2027 | 3 | 24 | 19 | 0 | 0 | 0
2027 | 3 | 24 | 20 | 0 | 0 | 0
2027 | 3 | 24 | 21 | 0 | 0 | 0
2027 | 3 | 24 | 22 | 0 | 0 | 0
2027 | 3 | 24 | 23 | 0 | 0 | 0
2027 | 3 | 25 | 0 | 0 | 0 | 0
2027 | 3 | 25 | 1 | 0 | 0 | 0
2027 | 3 | 25 | 2 | 0 | 0 | 0
2027 | 3 | 25 | 3 | 0 | 0 | 0
2027 | 3 | 25 | 4 | 0 | 0 | 0
2027 | 3 | 25 | 5 | 0 | 0 | 0
2027 | 3 | 25 | 6 | 0 | 0 | 0
2027 | 3 | 25 | 7 | 0 | 0 | 0
2027 | 3 | 25 | 8 | 0 | 0 | 0
2027 | 3 | 25 | 9 | 0 | 0 | 0
2027 | 3 | 25 | 10 | 0 | 0 | 0
2027 | 3 | 25 | 11 | 0 | 0 | 0
2027 | 3 | 25 | 12 | 0 | 0 | 0
2027 | 3 | 25 | 13 | 0 | 0 | 0
2027 | 3 | 25 | 14 | 0 | 0 | 0
2027 | 3 | 25 | 15 | 0 | 0 | 0
2027 | 3 | 25 | 16 | 0 | 0 | 0
2027 | 3 | 25 | 17 | 0 | 0 | 0
2027 | 3 | 25 | 18 | 0 | 0 | 0
2027 | 3 | 25 | 19 | 0 | 0 | 0
2027 | 3 | 25 | 20 | 0 | 0 | 0
2027 | 3 | 25 | 21 | 0 | 0 | 0
2027 | 3 | 25 | 22 | 0 | 0 | 0
2027 | 3 | 25 | 23 | 0 | 0 | 0
2027 | 3 | 26 | 0 | 0 | 0 | 0
2027 | 3 | 26 | 1 | 0 | 0 | 0
2027 | 3 | 26 | 2 | 0 | 0 | 0
2027 | 3 | 26 | 3 | 0 | 0 | 0
2027 | 3 | 26 | 4 | 0 | 0 | 0
2027 | 3 | 26 | 5 | 0 | 0 | 0
2027 | 3 | 26 | 6 | 0 | 0 | 0
2027 | 3 | 26 | 7 | 0 | 0 | 0
2027 | 3 | 26 | 8 | 0 | 0 | 0
2027 | 3 | 26 | 9 | 0 | 0 | 0
2027 | 3 | 26 | 10 | 0 | 0 | 0
2027 | 3 | 26 | 11 | 0 | 0 | 0
2027 | 3 | 26 | 12 | 0 | 0 | 0
2027 | 3 | 26 | 13 | 0 | 0 | 0
2027 | 3 | 26 | 14 | 0 | 0 | 0
2027 | 3 | 26 | 15 | 0 | 0 | 0
2027 | 3 | 26 | 16 | 0 | 0 | 0
2027 | 3 | 26 | 17 | 0 | 0 | 0
2027 | 3 | 26 | 18 | 0 | 0 | 0
2027 | 3 | 26 | 19 | 0 | 0 | 0
2027 | 3 | 26 | 20 | 0 | 0 | 0
2027 | 3 | 26 | 21 | 0 | 0 | 0
2027 | 3 | 26 | 22 | 0 | 0 | 0
2027 | 3 | 26 | 23 | 0 | 0 | 0
2027 | 3 | 27 | 0 | 0 | 0 | 0
2027 | 3 | 27 | 1 | 0 | 0 | 0
2027 | 3 | 27 | 2 | 0 | 0 | 0
2027 | 3 | 27 | 3 | 0 | 0 | 0
2027 | 3 | 27 | 4 | 0 | 0 | 0
2027 | 3 | 27 | 5 | 0 | 0 | 0
2027 | 3 | 27 | 6 | 0 | 0 | 0
2027 | 3 | 27 | 7 | 0 | 0 | 0
2027 | 3 | 27 | 8 | 0 | 0 | 0
2027 | 3 | 27 | 9 | 0 | 0 | 0
2027 | 3 | 27 | 10 | 0 | 0 | 0
2027 | 3 | 27 | 11 | 0 | 0 | 0
2027 | 3 | 27 | 12 | 0 | 0 | 0
2027 | 3 | 27 | 13 | 0 | 0 | 0
2027 | 3 | 27 | 14 | 0 | 0 | 0
2027 | 3 | 27 | 15 | 0 | 0 | 0
2027 | 3 | 27 | 16 | 0 | 0 | 0
2027 | 3 | 27 | 17 | 0 | 0 | 0
2027 | 3 | 27 | 18 | 0 | 0 | 0
2027 | 3 | 27 | 19 | 0 | 0 | 0
2027 | 3 | 27 | 20 | 0 | 0 | 0
2027 | 3 | 27 | 21 | 0 | 0 | 0
2027 | 3 | 27 | 22 | 0 | 0 | 0
2027 | 3 | 27 | 23 | 0 | 0 | 0
2027 | 3 | 28 | 0 | 0 | 0 | 0
2027 | 3 | 28 | 1 | 0 | 0 | 0
2027 | 3 | 28 | 2 | 0 | 0 | 0
2027 | 3 | 28 | 3 | 0 | 0 | 0
2027 | 3 | 28 | 4 | 0 | 0 | 0
2027 | 3 | 28 | 5 | 0 | 0 | 0
2027 | 3 | 28 | 6 | 0 | 0 | 0
2027 | 3 | 28 | 7 | 0 | 0 | 0
2027 | 3 | 28 | 8 | 0 | 0 | 0
2027 | 3 | 28 | 9 | 0 | 0 | 0
2027 | 3 | 28 | 10 | 0 | 0 | 0
2027 | 3 | 28 | 11 | 0 | 0 | 0
2027 | 3 | 28 | 12 | 0 | 0 | 0
2027 | 3 | 28 | 13 | 0 | 0 | 0
2027 | 3 | 28 | 14 | 0 | 0 | 0
2027 | 3 | 28 | 15 | 0 | 0 | 0
2027 | 3 | 28 | 16 | 0 | 0 | 0
2027 | 3 | 28 | 17 | 0 | 0 | 0
2027 | 3 | 28 | 18 | 0 | 0 | 0
2027 | 3 | 28 | 19 | 0 | 0 | 0
2027 | 3 | 28 | 20 | 0 | 0 | 0
2027 | 3 | 28 | 21 | 0 | 0 | 0
2027 | 3 | 28 | 22 | 0 | 0 | 0
2027 | 3 | 28 | 23 | 0 | 0 | 0
2027 | 3 | 29 | 0 | 0 | 0 | 0
2027 | 3 | 29 | 1 | 0 | 0 | 0
2027 | 3 | 29 | 2 | 0 | 0 | 0
2027 | 3 | 29 | 3 | 0 | 0 | 0
2027 | 3 | 29 | 4 | 0 | 0 | 0
2027 | 3 | 29 | 5 | 0 | 0 | 0
2027 | 3 | 29 | 6 | 0 | 0 | 0
2027 | 3 | 29 | 7 | 0 | 0 | 0
2027 | 3 | 29 | 8 | 0 | 0 | 0
2027 | 3 | 29 | 9 | 0 | 0 | 0
2027 | 3 | 29 | 10 | 0 | 0 | 0
2027 | 3 | 29 | 11 | 0 | 0 | 0
2027 | 3 | 29 | 12 | 0 | 0 | 0
2027 | 3 | 29 | 13 | 0 | 0 | 0
2027 | 3 | 29 | 14 | 0 | 0 | 0
2027 | 3 | 29 | 15 | 0 | 0 | 0
2027 | 3 | 29 | 16 | 0 | 0 | 0
2027 | 3 | 29 | 17 | 0 | 0 | 0
2027 | 3 | 29 | 18 | 0 | 0 | 0
2027 | 3 | 29 | 19 | 0 | 0 | 0
2027 | 3 | 29 | 20 | 0 | 0 | 0
2027 | 3 | 29 | 21 | 0 | 0 | 0
2027 | 3 | 29 | 22 | 0 | 0 | 0
2027 | 3 | 29 | 23 | 0 | 0 | 0
2027 | 3 | 30 | 0 | 0 | 0 | 0
2027 | 3 | 30 | 1 | 0 | 0 | 0
2027 | 3 | 30 | 2 | 0 | 0 | 0
2027 | 3 | 30 | 3 | 0 | 0 | 0
2027 | 3 | 30 | 4 | 0 | 0 | 0
2027 | 3 | 30 | 5 | 0 | 0 | 0
2027 | 3 | 30 | 6 | 0 | 0 | 0
2027 | 3 | 30 | 7 | 0 | 0 | 0
2027 | 3 | 30 | 8 | 0 | 0 | 0
2027 | 3 | 30 | 9 | 0 | 0 | 0
2027 | 3 | 30 | 10 | 0 | 0 | 0
2027 | 3 | 30 | 11 | 0 | 0 | 0
2027 | 3 | 30 | 12 | 0 | 0 | 0
2027 | 3 | 30 | 13 | 0 | 0 | 0
2027 | 3 | 30 | 14 | 0 | 0 | 0
2027 | 3 | 30 | 15 | 0 | 0 | 0
2027 | 3 | 30 | 16 | 0 | 0 | 0
2027 | 3 | 30 | 17 | 0 | 0 | 0
2027 | 3 | 30 | 18 | 0 | 0 | 0
2027 | 3 | 30 | 19 | 0 | 0 | 0
2027 | 3 | 30 | 20 | 0 | 0 | 0
2027 | 3 | 30 | 21 | 0 | 0 | 0
2027 | 3 | 30 | 22 | 0 | 0 | 0
2027 | 3 | 30 | 23 | 0 | 0 | 0
2027 | 3 | 31 | 0 | 0 | 0 | 0
2027 | 3 | 31 | 1 | 0 | 0 | 0
2027 | 3 | 31 | 2 | 0 | 0 | 0
2027 | 3 | 31 | 3 | 0 | 0 | 0
2027 | 3 | 31 | 4 | 0 | 0 | 0
2027 | 3 | 31 | 5 | 0 | 0 | 0
2027 | 3 | 31 | 6 | 0 | 0 | 0
2027 | 3 | 31 | 7 | 0 | 0 | 0
2027 | 3 | 31 | 8 | 0 | 0 | 0
2027 | 3 | 31 | 9 | 0 | 0 | 0
2027 | 3 | 31 | 10 | 0 | 0 | 0
2027 | 3 | 31 | 11 | 0 | 0 | 0
2027 | 3 | 31 | 12 | 0 | 0 | 0
2027 | 3 | 31 | 13 | 0 | 0 | 0
2027 | 3 | 31 | 14 | 0 | 0 | 0
2027 | 3 | 31 | 15 | 0 | 0 | 0
2027 | 3 | 31 | 16 | 0 | 0 | 0
2027 | 3 | 31 | 17 | 0 | 0 | 0
2027 | 3 | 31 | 18 | 0 | 0 | 0
2027 | 3 | 31 | 19 | 0 | 0 | 0
2027 | 3 | 31 | 20 | 0 | 0 | 0
2027 | 3 | 31 | 21 | 0 | 0 | 0
2027 | 3 | 31 | 22 | 0 | 0 | 0
2027 | 3 | 31 | 23 | 0 | 0 | 0
2027 | 4 | 1 | 0 | 0 | 0 | 0
2027 | 4 | 1 | 1 | 0 | 0 | 0
2027 | 4 | 1 | 2 | 0 | 0 | 0
2027 | 4 | 1 | 3 | 0 | 0 | 0
2027 | 4 | 1 | 4 | 0 | 0 | 0
2027 | 4 | 1 | 5 | 0 | 0 | 0
2027 | 4 | 1 | 6 | 0 | 0 | 0
2027 | 4 | 1 | 7 | 0 | 0 | 0
2027 | 4 | 1 | 8 | 0 | 0 | 0
2027 | 4 | 1 | 9 | 0 | 0 | 0
2027 | 4 | 1 | 10 | 0 | 0 | 0
2027 | 4 | 1 | 11 | 0 | 0 | 0
2027 | 4 | 1 | 12 | 0 | 0 | 0
2027 | 4 | 1 | 13 | 0 | 0 | 0
2027 | 4 | 1 | 14 | 0 | 0 | 0
2027 | 4 | 1 | 15 | 0 | 0 | 0
2027 | 4 | 1 | 16 | 0 | 0 | 0
2027 | 4 | 1 | 17 | 0 | 0 | 0
2027 | 4 | 1 | 18 | 0 | 0 | 0
2027 | 4 | 1 | 19 | 0 | 0 | 0
2027 | 4 | 1 | 20 | 0 | 0 | 0
2027 | 4 | 1 | 21 | 0 | 0 | 0
2027 | 4 | 1 | 22 | 0 | 0 | 0
2027 | 4 | 1 | 23 | 0 | 0 | 0
2027 | 4 | 2 | 0 | 0 | 0 | 0
2027 | 4 | 2 | 1 | 0 | 0 | 0
2027 | 4 | 2 | 2 | 0 | 0 | 0
2027 | 4 | 2 | 3 | 0 | 0 | 0
2027 | 4 | 2 | 4 | 0 | 0 | 0
2027 | 4 | 2 | 5 | 0 | 0 | 0
2027 | 4 | 2 | 6 | 0 | 0 | 0
2027 | 4 | 2 | 7 | 0 | 0 | 0
2027 | 4 | 2 | 8 | 0 | 0 | 0
2027 | 4 | 2 | 9 | 0 | 0 | 0
2027 | 4 | 2 | 10 | 0 | 0 | 0
2027 | 4 | 2 | 11 | 0 | 0 | 0
2027 | 4 | 2 | 12 | 0 | 0 | 0
2027 | 4 | 2 | 13 | 0 | 0 | 0
2027 | 4 | 2 | 14 | 0 | 0 | 0
2027 | 4 | 2 | 15 | 0 | 0 | 0
2027 | 4 | 2 | 16 | 0 | 0 | 0
2027 | 4 | 2 | 17 | 0 | 0 | 0
2027 | 4 | 2 | 18 | 0 | 0 | 0
2027 | 4 | 2 | 19 | 0 | 0 | 0
2027 | 4 | 2 | 20 | 0 | 0 | 0
2027 | 4 | 2 | 21 | 0 | 0 | 0
2027 | 4 | 2 | 22 | 0 | 0 | 0
2027 | 4 | 2 | 23 | 0 | 0 | 0
2027 | 4 | 3 | 0 | 0 | 0 | 0
2027 | 4 | 3 | 1 | 0 | 0 | 0
2027 | 4 | 3 | 2 | 0 | 0 | 0
2027 | 4 | 3 | 3 | 0 | 0 | 0
2027 | 4 | 3 | 4 | 0 | 0 | 0
2027 | 4 | 3 | 5 | 0 | 0 | 0
2027 | 4 | 3 | 6 | 0 | 0 | 0
2027 | 4 | 3 | 7 | 0 | 0 | 0
2027 | 4 | 3 | 8 | 0 | 0 | 0
2027 | 4 | 3 | 9 | 0 | 0 | 0
2027 | 4 | 3 | 10 | 0 | 0 | 0
2027 | 4 | 3 | 11 | 0 | 0 | 0
2027 | 4 | 3 | 12 | 0 | 0 | 0
2027 | 4 | 3 | 13 | 0 | 0 | 0
2027 | 4 | 3 | 14 | 0 | 0 | 0
2027 | 4 | 3 | 15 | 0 | 0 | 0
2027 | 4 | 3 | 16 | 0 | 0 | 0
2027 | 4 | 3 | 17 | 0 | 0 | 0
2027 | 4 | 3 | 18 | 0 | 0 | 0
2027 | 4 | 3 | 19 | 0 | 0 | 0
2027 | 4 | 3 | 20 | 0 | 0 | 0
2027 | 4 | 3 | 21 | 0 | 0 | 0
2027 | 4 | 3 | 22 | 0 | 0 | 0
2027 | 4 | 3 | 23 | 0 | 0 | 0
2027 | 4 | 4 | 0 | 0 | 0 | 0
2027 | 4 | 4 | 1 | 0 | 0 | 0
2027 | 4 | 4 | 2 | 0 | 0 | 0
2027 | 4 | 4 | 3 | 0 | 0 | 0
2027 | 4 | 4 | 4 | 0 | 0 | 0
2027 | 4 | 4 | 5 | 0 | 0 | 0
2027 | 4 | 4 | 6 | 0 | 0 | 0
2027 | 4 | 4 | 7 | 0 | 0 | 0
2027 | 4 | 4 | 8 | 0 | 0 | 0
2027 | 4 | 4 | 9 | 0 | 0 | 0
2027 | 4 | 4 | 10 | 0 | 0 | 0
2027 | 4 | 4 | 11 | 0 | 0 | 0
2027 | 4 | 4 | 12 | 0 | 0 | 0
2027 | 4 | 4 | 13 | 0 | 0 | 0
2027 | 4 | 4 | 14 | 0 | 0 | 0
2027 | 4 | 4 | 15 | 0 | 0 | 0
2027 | 4 | 4 | 16 | 0 | 0 | 0
2027 | 4 | 4 | 17 | 0 | 0 | 0
2027 | 4 | 4 | 18 | 0 | 0 | 0
2027 | 4 | 4 | 19 | 0 | 0 | 0
2027 | 4 | 4 | 20 | 0 | 0 | 0
2027 | 4 | 4 | 21 | 0 | 0 | 0
2027 | 4 | 4 | 22 | 0 | 0 | 0
2027 | 4 | 4 | 23 | 0 | 0 | 0
2027 | 4 | 5 | 0 | 0 | 0 | 0
2027 | 4 | 5 | 1 | 0 | 0 | 0
2027 | 4 | 5 | 2 | 0 | 0 | 0
2027 | 4 | 5 | 3 | 0 | 0 | 0
2027 | 4 | 5 | 4 | 0 | 0 | 0
2027 | 4 | 5 | 5 | 0 | 0 | 0
2027 | 4 | 5 | 6 | 0 | 0 | 0
2027 | 4 | 5 | 7 | 0 | 0 | 0
2027 | 4 | 5 | 8 | 0 | 0 | 0
2027 | 4 | 5 | 9 | 0 | 0 | 0
2027 | 4 | 5 | 10 | 0 | 0 | 0
2027 | 4 | 5 | 11 | 0 | 0 | 0
2027 | 4 | 5 | 12 | 0 | 0 | 0
2027 | 4 | 5 | 13 | 0 | 0 | 0
2027 | 4 | 5 | 14 | 0 | 0 | 0
2027 | 4 | 5 | 15 | 0 | 0 | 0
2027 | 4 | 5 | 16 | 0 | 0 | 0
2027 | 4 | 5 | 17 | 0 | 0 | 0
2027 | 4 | 5 | 18 | 0 | 0 | 0
2027 | 4 | 5 | 19 | 0 | 0 | 0
2027 | 4 | 5 | 20 | 0 | 0 | 0
2027 | 4 | 5 | 21 | 0 | 0 | 0
2027 | 4 | 5 | 22 | 0 | 0 | 0
2027 | 4 | 5 | 23 | 0 | 0 | 0
2027 | 4 | 6 | 0 | 0 | 0 | 0
2027 | 4 | 6 | 1 | 0 | 0 | 0
2027 | 4 | 6 | 2 | 0 | 0 | 0
2027 | 4 | 6 | 3 | 0 | 0 | 0
2027 | 4 | 6 | 4 | 0 | 0 | 0
2027 | 4 | 6 | 5 | 0 | 0 | 0
2027 | 4 | 6 | 6 | 0 | 0 | 0
2027 | 4 | 6 | 7 | 0 | 0 | 0
2027 | 4 | 6 | 8 | 0 | 0 | 0
2027 | 4 | 6 | 9 | 0 | 0 | 0
2027 | 4 | 6 | 10 | 0 | 0 | 0
2027 | 4 | 6 | 11 | 0 | 0 | 0
2027 | 4 | 6 | 12 | 0 | 0 | 0
2027 | 4 | 6 | 13 | 0 | 0 | 0
2027 | 4 | 6 | 14 | 0 | 0 | 0
2027 | 4 | 6 | 15 | 0 | 0 | 0
2027 | 4 | 6 | 16 | 0 | 0 | 0
2027 | 4 | 6 | 17 | 0 | 0 | 0
2027 | 4 | 6 | 18 | 0 | 0 | 0
2027 | 4 | 6 | 19 | 0 | 0 | 0
2027 | 4 | 6 | 20 | 0 | 0 | 0
2027 | 4 | 6 | 21 | 0 | 0 | 0
2027 | 4 | 6 | 22 | 0 | 0 | 0
2027 | 4 | 6 | 23 | 0 | 0 | 0
2027 | 4 | 7 | 0 | 0 | 0 | 0
2027 | 4 | 7 | 1 | 0 | 0 | 0
2027 | 4 | 7 | 2 | 0 | 0 | 0
2027 | 4 | 7 | 3 | 0 | 0 | 0
2027 | 4 | 7 | 4 | 0 | 0 | 0
2027 | 4 | 7 | 5 | 0 | 0 | 0
2027 | 4 | 7 | 6 | 0 | 0 | 0
2027 | 4 | 7 | 7 | 0 | 0 | 0
2027 | 4 | 7 | 8 | 0 | 0 | 0
2027 | 4 | 7 | 9 | 0 | 0 | 0
2027 | 4 | 7 | 10 | 0 | 0 | 0
2027 | 4 | 7 | 11 | 0 | 0 | 0
2027 | 4 | 7 | 12 | 0 | 0 | 0
2027 | 4 | 7 | 13 | 0 | 0 | 0
2027 | 4 | 7 | 14 | 0 | 0 | 0
2027 | 4 | 7 | 15 | 0 | 0 | 0
2027 | 4 | 7 | 16 | 0 | 0 | 0
2027 | 4 | 7 | 17 | 0 | 0 | 0
2027 | 4 | 7 | 18 | 0 | 0 | 0
2027 | 4 | 7 | 19 | 0 | 0 | 0
2027 | 4 | 7 | 20 | 0 | 0 | 0
2027 | 4 | 7 | 21 | 0 | 0 | 0
2027 | 4 | 7 | 22 | 0 | 0 | 0
2027 | 4 | 7 | 23 | 0 | 0 | 0
2027 | 4 | 8 | 0 | 0 | 0 | 0
2027 | 4 | 8 | 1 | 0 | 0 | 0
2027 | 4 | 8 | 2 | 0 | 0 | 0
2027 | 4 | 8 | 3 | 0 | 0 | 0
2027 | 4 | 8 | 4 | 0 | 0 | 0
2027 | 4 | 8 | 5 | 0 | 0 | 0
2027 | 4 | 8 | 6 | 0 | 0 | 0
2027 | 4 | 8 | 7 | 0 | 0 | 0
2027 | 4 | 8 | 8 | 0 | 0 | 0
2027 | 4 | 8 | 9 | 0 | 0 | 0
2027 | 4 | 8 | 10 | 0 | 0 | 0
2027 | 4 | 8 | 11 | 0 | 0 | 0
2027 | 4 | 8 | 12 | 0 | 0 | 0
2027 | 4 | 8 | 13 | 0 | 0 | 0
2027 | 4 | 8 | 14 | 0 | 0 | 0
2027 | 4 | 8 | 15 | 0 | 0 | 0
2027 | 4 | 8 | 16 | 0 | 0 | 0
2027 | 4 | 8 | 17 | 0 | 0 | 0
2027 | 4 | 8 | 18 | 0 | 0 | 0
2027 | 4 | 8 | 19 | 0 | 0 | 0
2027 | 4 | 8 | 20 | 0 | 0 | 0
2027 | 4 | 8 | 21 | 0 | 0 | 0
2027 | 4 | 8 | 22 | 0 | 0 | 0
2027 | 4 | 8 | 23 | 0 | 0 | 0
2027 | 4 | 9 | 0 | 0 | 0 | 0
2027 | 4 | 9 | 1 | 0 | 0 | 0
2027 | 4 | 9 | 2 | 0 | 0 | 0
2027 | 4 | 9 | 3 | 0 | 0 | 0
2027 | 4 | 9 | 4 | 0 | 0 | 0
2027 | 4 | 9 | 5 | 0 | 0 | 0
2027 | 4 | 9 | 6 | 0 | 0 | 0
2027 | 4 | 9 | 7 | 0 | 0 | 0
2027 | 4 | 9 | 8 | 0 | 0 | 0
2027 | 4 | 9 | 9 | 0 | 0 | 0
2027 | 4 | 9 | 10 | 0 | 0 | 0
2027 | 4 | 9 | 11 | 0 | 0 | 0
2027 | 4 | 9 | 12 | 0 | 0 | 0
2027 | 4 | 9 | 13 | 0 | 0 | 0
2027 | 4 | 9 | 14 | 0 | 0 | 0
2027 | 4 | 9 | 15 | 0 | 0 | 0
2027 | 4 | 9 | 16 | 0 | 0 | 0
2027 | 4 | 9 | 17 | 0 | 0 | 0
2027 | 4 | 9 | 18 | 0 | 0 | 0
2027 | 4 | 9 | 19 | 0 | 0 | 0
2027 | 4 | 9 | 20 | 0 | 0 | 0
2027 | 4 | 9 | 21 | 0 | 0 | 0
2027 | 4 | 9 | 22 | 0 | 0 | 0
2027 | 4 | 9 | 23 | 0 | 0 | 0
2027 | 4 | 10 | 0 | 0 | 0 | 0
2027 | 4 | 10 | 1 | 0 | 0 | 0
2027 | 4 | 10 | 2 | 0 | 0 | 0
2027 | 4 | 10 | 3 | 0 | 0 | 0
2027 | 4 | 10 | 4 | 0 | 0 | 0
2027 | 4 | 10 | 5 | 0 | 0 | 0
2027 | 4 | 10 | 6 | 0 | 0 | 0
2027 | 4 | 10 | 7 | 0 | 0 | 0
2027 | 4 | 10 | 8 | 0 | 0 | 0
2027 | 4 | 10 | 9 | 0 | 0 | 0
2027 | 4 | 10 | 10 | 0 | 0 | 0
2027 | 4 | 10 | 11 | 0 | 0 | 0
2027 | 4 | 10 | 12 | 0 | 0 | 0
2027 | 4 | 10 | 13 | 0 | 0 | 0
2027 | 4 | 10 | 14 | 0 | 0 | 0
2027 | 4 | 10 | 15 | 0 | 0 | 0
2027 | 4 | 10 | 16 | 0 | 0 | 0
2027 | 4 | 10 | 17 | 0 | 0 | 0
2027 | 4 | 10 | 18 | 0 | 0 | 0
2027 | 4 | 10 | 19 | 0 | 0 | 0
2027 | 4 | 10 | 20 | 0 | 0 | 0
2027 | 4 | 10 | 21 | 0 | 0 | 0
2027 | 4 | 10 | 22 | 0 | 0 | 0
2027 | 4 | 10 | 23 | 0 | 0 | 0
2027 | 4 | 11 | 0 | 0 | 0 | 0
2027 | 4 | 11 | 1 | 0 | 0 | 0
2027 | 4 | 11 | 2 | 0 | 0 | 0
2027 | 4 | 11 | 3 | 0 | 0 | 0
2027 | 4 | 11 | 4 | 0 | 0 | 0
2027 | 4 | 11 | 5 | 0 | 0 | 0
2027 | 4 | 11 | 6 | 0 | 0 | 0
2027 | 4 | 11 | 7 | 0 | 0 | 0
2027 | 4 | 11 | 8 | 0 | 0 | 0
2027 | 4 | 11 | 9 | 0 | 0 | 0
2027 | 4 | 11 | 10 | 0 | 0 | 0
2027 | 4 | 11 | 11 | 0 | 0 | 0
2027 | 4 | 11 | 12 | 0 | 0 | 0
2027 | 4 | 11 | 13 | 0 | 0 | 0
2027 | 4 | 11 | 14 | 0 | 0 | 0
2027 | 4 | 11 | 15 | 0 | 0 | 0
2027 | 4 | 11 | 16 | 0 | 0 | 0
2027 | 4 | 11 | 17 | 0 | 0 | 0
2027 | 4 | 11 | 18 | 0 | 0 | 0
2027 | 4 | 11 | 19 | 0 | 0 | 0
2027 | 4 | 11 | 20 | 0 | 0 | 0
2027 | 4 | 11 | 21 | 0 | 0 | 0
2027 | 4 | 11 | 22 | 0 | 0 | 0
2027 | 4 | 11 | 23 | 0 | 0 | 0
2027 | 4 | 12 | 0 | 0 | 0 | 0
2027 | 4 | 12 | 1 | 0 | 0 | 0
2027 | 4 | 12 | 2 | 0 | 0 | 0
2027 | 4 | 12 | 3 | 0 | 0 | 0
2027 | 4 | 12 | 4 | 0 | 0 | 0
2027 | 4 | 12 | 5 | 0 | 0 | 0
2027 | 4 | 12 | 6 | 0 | 0 | 0
2027 | 4 | 12 | 7 | 0 | 0 | 0
2027 | 4 | 12 | 8 | 0 | 0 | 0
2027 | 4 | 12 | 9 | 0 | 0 | 0
2027 | 4 | 12 | 10 | 0 | 0 | 0
2027 | 4 | 12 | 11 | 0 | 0 | 0
2027 | 4 | 12 | 12 | 0 | 0 | 0
2027 | 4 | 12 | 13 | 0 | 0 | 0
2027 | 4 | 12 | 14 | 0 | 0 | 0
2027 | 4 | 12 | 15 | 0 | 0 | 0
2027 | 4 | 12 | 16 | 0 | 0 | 0
2027 | 4 | 12 | 17 | 0 | 0 | 0
2027 | 4 | 12 | 18 | 0 | 0 | 0
2027 | 4 | 12 | 19 | 0 | 0 | 0
2027 | 4 | 12 | 20 | 0 | 0 | 0
2027 | 4 | 12 | 21 | 0 | 0 | 0
2027 | 4 | 12 | 22 | 0 | 0 | 0
2027 | 4 | 12 | 23 | 0 | 0 | 0
2027 | 4 | 13 | 0 | 0 | 0 | 0
2027 | 4 | 13 | 1 | 0 | 0 | 0
2027 | 4 | 13 | 2 | 0 | 0 | 0
2027 | 4 | 13 | 3 | 0 | 0 | 0
2027 | 4 | 13 | 4 | 0 | 0 | 0
2027 | 4 | 13 | 5 | 0 | 0 | 0
2027 | 4 | 13 | 6 | 0 | 0 | 0
2027 | 4 | 13 | 7 | 0 | 0 | 0
2027 | 4 | 13 | 8 | 0 | 0 | 0
2027 | 4 | 13 | 9 | 0 | 0 | 0
2027 | 4 | 13 | 10 | 0 | 0 | 0
2027 | 4 | 13 | 11 | 0 | 0 | 0
2027 | 4 | 13 | 12 | 0 | 0 | 0
2027 | 4 | 13 | 13 | 0 | 0 | 0
2027 | 4 | 13 | 14 | 0 | 0 | 0
2027 | 4 | 13 | 15 | 0 | 0 | 0
2027 | 4 | 13 | 16 | 0 | 0 | 0
2027 | 4 | 13 | 17 | 0 | 0 | 0
2027 | 4 | 13 | 18 | 0 | 0 | 0
2027 | 4 | 13 | 19 | 0 | 0 | 0
2027 | 4 | 13 | 20 | 0 | 0 | 0
2027 | 4 | 13 | 21 | 0 | 0 | 0
2027 | 4 | 13 | 22 | 0 | 0 | 0
2027 | 4 | 13 | 23 | 0 | 0 | 0
2027 | 4 | 14 | 0 | 0 | 0 | 0
2027 | 4 | 14 | 1 | 0 | 0 | 0
2027 | 4 | 14 | 2 | 0 | 0 | 0
2027 | 4 | 14 | 3 | 0 | 0 | 0
2027 | 4 | 14 | 4 | 0 | 0 | 0
2027 | 4 | 14 | 5 | 0 | 0 | 0
2027 | 4 | 14 | 6 | 0 | 0 | 0
2027 | 4 | 14 | 7 | 0 | 0 | 0
2027 | 4 | 14 | 8 | 0 | 0 | 0
2027 | 4 | 14 | 9 | 0 | 0 | 0
2027 | 4 | 14 | 10 | 0 | 0 | 0
2027 | 4 | 14 | 11 | 0 | 0 | 0
2027 | 4 | 14 | 12 | 0 | 0 | 0
2027 | 4 | 14 | 13 | 0 | 0 | 0
2027 | 4 | 14 | 14 | 0 | 0 | 0
2027 | 4 | 14 | 15 | 0 | 0 | 0
2027 | 4 | 14 | 16 | 0 | 0 | 0
2027 | 4 | 14 | 17 | 0 | 0 | 0
2027 | 4 | 14 | 18 | 0 | 0 | 0
2027 | 4 | 14 | 19 | 0 | 0 | 0
2027 | 4 | 14 | 20 | 0 | 0 | 0
2027 | 4 | 14 | 21 | 0 | 0 | 0
2027 | 4 | 14 | 22 | 0 | 0 | 0
2027 | 4 | 14 | 23 | 0 | 0 | 0
2027 | 4 | 15 | 0 | 0 | 0 | 0
2027 | 4 | 15 | 1 | 0 | 0 | 0
2027 | 4 | 15 | 2 | 0 | 0 | 0
2027 | 4 | 15 | 3 | 0 | 0 | 0
2027 | 4 | 15 | 4 | 0 | 0 | 0
2027 | 4 | 15 | 5 | 0 | 0 | 0
2027 | 4 | 15 | 6 | 0 | 0 | 0
2027 | 4 | 15 | 7 | 0 | 0 | 0
2027 | 4 | 15 | 8 | 0 | 0 | 0
2027 | 4 | 15 | 9 | 0 | 0 | 0
2027 | 4 | 15 | 10 | 0 | 0 | 0
2027 | 4 | 15 | 11 | 0 | 0 | 0
2027 | 4 | 15 | 12 | 0 | 0 | 0
2027 | 4 | 15 | 13 | 0 | 0 | 0
2027 | 4 | 15 | 14 | 0 | 0 | 0
2027 | 4 | 15 | 15 | 0 | 0 | 0
2027 | 4 | 15 | 16 | 0 | 0 | 0
2027 | 4 | 15 | 17 | 0 | 0 | 0
2027 | 4 | 15 | 18 | 0 | 0 | 0
2027 | 4 | 15 | 19 | 0 | 0 | 0
2027 | 4 | 15 | 20 | 0 | 0 | 0
2027 | 4 | 15 | 21 | 0 | 0 | 0
2027 | 4 | 15 | 22 | 0 | 0 | 0
2027 | 4 | 15 | 23 | 0 | 0 | 0
2027 | 4 | 16 | 0 | 0 | 0 | 0
2027 | 4 | 16 | 1 | 0 | 0 | 0
2027 | 4 | 16 | 2 | 0 | 0 | 0
2027 | 4 | 16 | 3 | 0 | 0 | 0
2027 | 4 | 16 | 4 | 0 | 0 | 0
2027 | 4 | 16 | 5 | 0 | 0 | 0
2027 | 4 | 16 | 6 | 0 | 0 | 0
2027 | 4 | 16 | 7 | 0 | 0 | 0
2027 | 4 | 16 | 8 | 0 | 0 | 0
2027 | 4 | 16 | 9 | 0 | 0 | 0
2027 | 4 | 16 | 10 | 0 | 0 | 0
2027 | 4 | 16 | 11 | 0 | 0 | 0
2027 | 4 | 16 | 12 | 0 | 0 | 0
2027 | 4 | 16 | 13 | 0 | 0 | 0
2027 | 4 | 16 | 14 | 0 | 0 | 0
2027 | 4 | 16 | 15 | 0 | 0 | 0
2027 | 4 | 16 | 16 | 0 | 0 | 0
2027 | 4 | 16 | 17 | 0 | 0 | 0
2027 | 4 | 16 | 18 | 0 | 0 | 0
2027 | 4 | 16 | 19 | 0 | 0 | 0
2027 | 4 | 16 | 20 | 0 | 0 | 0
2027 | 4 | 16 | 21 | 0 | 0 | 0
2027 | 4 | 16 | 22 | 0 | 0 | 0
2027 | 4 | 16 | 23 | 0 | 0 | 0
2027 | 4 | 17 | 0 | 0 | 0 | 0
2027 | 4 | 17 | 1 | 0 | 0 | 0
2027 | 4 | 17 | 2 | 0 | 0 | 0
2027 | 4 | 17 | 3 | 0 | 0 | 0
2027 | 4 | 17 | 4 | 0 | 0 | 0
2027 | 4 | 17 | 5 | 0 | 0 | 0
2027 | 4 | 17 | 6 | 0 | 0 | 0
2027 | 4 | 17 | 7 | 0 | 0 | 0
2027 | 4 | 17 | 8 | 0 | 0 | 0
2027 | 4 | 17 | 9 | 0 | 0 | 0
2027 | 4 | 17 | 10 | 0 | 0 | 0
2027 | 4 | 17 | 11 | 0 | 0 | 0
2027 | 4 | 17 | 12 | 0 | 0 | 0
2027 | 4 | 17 | 13 | 0 | 0 | 0
2027 | 4 | 17 | 14 | 0 | 0 | 0
2027 | 4 | 17 | 15 | 0 | 0 | 0
2027 | 4 | 17 | 16 | 0 | 0 | 0
2027 | 4 | 17 | 17 | 0 | 0 | 0
2027 | 4 | 17 | 18 | 0 | 0 | 0
2027 | 4 | 17 | 19 | 0 | 0 | 0
2027 | 4 | 17 | 20 | 0 | 0 | 0
2027 | 4 | 17 | 21 | 0 | 0 | 0
2027 | 4 | 17 | 22 | 0 | 0 | 0
2027 | 4 | 17 | 23 | 0 | 0 | 0
2027 | 4 | 18 | 0 | 0 | 0 | 0
2027 | 4 | 18 | 1 | 0 | 0 | 0
2027 | 4 | 18 | 2 | 0 | 0 | 0
2027 | 4 | 18 | 3 | 0 | 0 | 0
2027 | 4 | 18 | 4 | 0 | 0 | 0
2027 | 4 | 18 | 5 | 0 | 0 | 0
2027 | 4 | 18 | 6 | 0 | 0 | 0
2027 | 4 | 18 | 7 | 0 | 0 | 0
2027 | 4 | 18 | 8 | 0 | 0 | 0
2027 | 4 | 18 | 9 | 0 | 0 | 0
2027 | 4 | 18 | 10 | 0 | 0 | 0
2027 | 4 | 18 | 11 | 0 | 0 | 0
2027 | 4 | 18 | 12 | 0 | 0 | 0
2027 | 4 | 18 | 13 | 0 | 0 | 0
2027 | 4 | 18 | 14 | 0 | 0 | 0
2027 | 4 | 18 | 15 | 0 | 0 | 0
2027 | 4 | 18 | 16 | 0 | 0 | 0
2027 | 4 | 18 | 17 | 0 | 0 | 0
2027 | 4 | 18 | 18 | 0 | 0 | 0
2027 | 4 | 18 | 19 | 0 | 0 | 0
2027 | 4 | 18 | 20 | 0 | 0 | 0
2027 | 4 | 18 | 21 | 0 | 0 | 0
2027 | 4 | 18 | 22 | 0 | 0 | 0
2027 | 4 | 18 | 23 | 0 | 0 | 0
2027 | 4 | 19 | 0 | 0 | 0 | 0
2027 | 4 | 19 | 1 | 0 | 0 | 0
2027 | 4 | 19 | 2 | 0 | 0 | 0
2027 | 4 | 19 | 3 | 0 | 0 | 0
2027 | 4 | 19 | 4 | 0 | 0 | 0
2027 | 4 | 19 | 5 | 0 | 0 | 0
2027 | 4 | 19 | 6 | 0 | 0 | 0
2027 | 4 | 19 | 7 | 0 | 0 | 0
2027 | 4 | 19 | 8 | 0 | 0 | 0
2027 | 4 | 19 | 9 | 0 | 0 | 0
2027 | 4 | 19 | 10 | 0 | 0 | 0
2027 | 4 | 19 | 11 | 0 | 0 | 0
2027 | 4 | 19 | 12 | 0 | 0 | 0
2027 | 4 | 19 | 13 | 0 | 0 | 0
2027 | 4 | 19 | 14 | 0 | 0 | 0
2027 | 4 | 19 | 15 | 0 | 0 | 0
2027 | 4 | 19 | 16 | 0 | 0 | 0
2027 | 4 | 19 | 17 | 0 | 0 | 0
2027 | 4 | 19 | 18 | 0 | 0 | 0
2027 | 4 | 19 | 19 | 0 | 0 | 0
2027 | 4 | 19 | 20 | 0 | 0 | 0
2027 | 4 | 19 | 21 | 0 | 0 | 0
2027 | 4 | 19 | 22 | 0 | 0 | 0
2027 | 4 | 19 | 23 | 0 | 0 | 0
2027 | 4 | 20 | 0 | 0 | 0 | 0
2027 | 4 | 20 | 1 | 0 | 0 | 0
2027 | 4 | 20 | 2 | 0 | 0 | 0
2027 | 4 | 20 | 3 | 0 | 0 | 0
2027 | 4 | 20 | 4 | 0 | 0 | 0
2027 | 4 | 20 | 5 | 0 | 0 | 0
2027 | 4 | 20 | 6 | 0 | 0 | 0
2027 | 4 | 20 | 7 | 0 | 0 | 0
2027 | 4 | 20 | 8 | 0 | 0 | 0
2027 | 4 | 20 | 9 | 0 | 0 | 0
2027 | 4 | 20 | 10 | 0 | 0 | 0
2027 | 4 | 20 | 11 | 0 | 0 | 0
2027 | 4 | 20 | 12 | 0 | 0 | 0
2027 | 4 | 20 | 13 | 0 | 0 | 0
2027 | 4 | 20 | 14 | 0 | 0 | 0
2027 | 4 | 20 | 15 | 0 | 0 | 0
2027 | 4 | 20 | 16 | 0 | 0 | 0
2027 | 4 | 20 | 17 | 0 | 0 | 0
2027 | 4 | 20 | 18 | 0 | 0 | 0
2027 | 4 | 20 | 19 | 0 | 0 | 0
2027 | 4 | 20 | 20 | 0 | 0 | 0
2027 | 4 | 20 | 21 | 0 | 0 | 0
2027 | 4 | 20 | 22 | 0 | 0 | 0
2027 | 4 | 20 | 23 | 0 | 0 | 0
2027 | 4 | 21 | 0 | 0 | 0 | 0
2027 | 4 | 21 | 1 | 0 | 0 | 0
2027 | 4 | 21 | 2 | 0 | 0 | 0
2027 | 4 | 21 | 3 | 0 | 0 | 0
2027 | 4 | 21 | 4 | 0 | 0 | 0
2027 | 4 | 21 | 5 | 0 | 0 | 0
2027 | 4 | 21 | 6 | 0 | 0 | 0
2027 | 4 | 21 | 7 | 0 | 0 | 0
2027 | 4 | 21 | 8 | 0 | 0 | 0
2027 | 4 | 21 | 9 | 0 | 0 | 0
2027 | 4 | 21 | 10 | 0 | 0 | 0
2027 | 4 | 21 | 11 | 0 | 0 | 0
2027 | 4 | 21 | 12 | 0 | 0 | 0
2027 | 4 | 21 | 13 | 0 | 0 | 0
2027 | 4 | 21 | 14 | 0 | 0 | 0
2027 | 4 | 21 | 15 | 0 | 0 | 0
2027 | 4 | 21 | 16 | 0 | 0 | 0
2027 | 4 | 21 | 17 | 0 | 0 | 0
2027 | 4 | 21 | 18 | 0 | 0 | 0
2027 | 4 | 21 | 19 | 0 | 0 | 0
2027 | 4 | 21 | 20 | 0 | 0 | 0
2027 | 4 | 21 | 21 | 0 | 0 | 0
2027 | 4 | 21 | 22 | 0 | 0 | 0
2027 | 4 | 21 | 23 | 0 | 0 | 0
2027 | 4 | 22 | 0 | 0 | 0 | 0
2027 | 4 | 22 | 1 | 0 | 0 | 0
2027 | 4 | 22 | 2 | 0 | 0 | 0
2027 | 4 | 22 | 3 | 0 | 0 | 0
2027 | 4 | 22 | 4 | 0 | 0 | 0
2027 | 4 | 22 | 5 | 0 | 0 | 0
2027 | 4 | 22 | 6 | 0 | 0 | 0
2027 | 4 | 22 | 7 | 0 | 0 | 0
2027 | 4 | 22 | 8 | 0 | 0 | 0
2027 | 4 | 22 | 9 | 0 | 0 | 0
2027 | 4 | 22 | 10 | 0 | 0 | 0
2027 | 4 | 22 | 11 | 0 | 0 | 0
2027 | 4 | 22 | 12 | 0 | 0 | 0
2027 | 4 | 22 | 13 | 0 | 0 | 0
2027 | 4 | 22 | 14 | 0 | 0 | 0
2027 | 4 | 22 | 15 | 0 | 0 | 0
2027 | 4 | 22 | 16 | 0 | 0 | 0
2027 | 4 | 22 | 17 | 0 | 0 | 0
2027 | 4 | 22 | 18 | 0 | 0 | 0
2027 | 4 | 22 | 19 | 0 | 0 | 0
2027 | 4 | 22 | 20 | 0 | 0 | 0
2027 | 4 | 22 | 21 | 0 | 0 | 0
2027 | 4 | 22 | 22 | 0 | 0 | 0
2027 | 4 | 22 | 23 | 0 | 0 | 0
2027 | 4 | 23 | 0 | 0 | 0 | 0
2027 | 4 | 23 | 1 | 0 | 0 | 0
2027 | 4 | 23 | 2 | 0 | 0 | 0
2027 | 4 | 23 | 3 | 0 | 0 | 0
2027 | 4 | 23 | 4 | 0 | 0 | 0
2027 | 4 | 23 | 5 | 0 | 0 | 0
2027 | 4 | 23 | 6 | 0 | 0 | 0
2027 | 4 | 23 | 7 | 0 | 0 | 0
2027 | 4 | 23 | 8 | 0 | 0 | 0
2027 | 4 | 23 | 9 | 0 | 0 | 0
2027 | 4 | 23 | 10 | 0 | 0 | 0
2027 | 4 | 23 | 11 | 0 | 0 | 0
2027 | 4 | 23 | 12 | 0 | 0 | 0
2027 | 4 | 23 | 13 | 0 | 0 | 0
2027 | 4 | 23 | 14 | 0 | 0 | 0
2027 | 4 | 23 | 15 | 0 | 0 | 0
2027 | 4 | 23 | 16 | 0 | 0 | 0
2027 | 4 | 23 | 17 | 0 | 0 | 0
2027 | 4 | 23 | 18 | 0 | 0 | 0
2027 | 4 | 23 | 19 | 0 | 0 | 0
2027 | 4 | 23 | 20 | 0 | 0 | 0
2027 | 4 | 23 | 21 | 0 | 0 | 0
2027 | 4 | 23 | 22 | 0 | 0 | 0
2027 | 4 | 23 | 23 | 0 | 0 | 0
2027 | 4 | 24 | 0 | 0 | 0 | 0
2027 | 4 | 24 | 1 | 0 | 0 | 0
2027 | 4 | 24 | 2 | 0 | 0 | 0
2027 | 4 | 24 | 3 | 0 | 0 | 0
2027 | 4 | 24 | 4 | 0 | 0 | 0
2027 | 4 | 24 | 5 | 0 | 0 | 0
2027 | 4 | 24 | 6 | 0 | 0 | 0
2027 | 4 | 24 | 7 | 0 | 0 | 0
2027 | 4 | 24 | 8 | 0 | 0 | 0
2027 | 4 | 24 | 9 | 0 | 0 | 0
2027 | 4 | 24 | 10 | 0 | 0 | 0
2027 | 4 | 24 | 11 | 0 | 0 | 0
2027 | 4 | 24 | 12 | 0 | 0 | 0
2027 | 4 | 24 | 13 | 0 | 0 | 0
2027 | 4 | 24 | 14 | 0 | 0 | 0
2027 | 4 | 24 | 15 | 0 | 0 | 0
2027 | 4 | 24 | 16 | 0 | 0 | 0
2027 | 4 | 24 | 17 | 0 | 0 | 0
2027 | 4 | 24 | 18 | 0 | 0 | 0
2027 | 4 | 24 | 19 | 0 | 0 | 0
2027 | 4 | 24 | 20 | 0 | 0 | 0
2027 | 4 | 24 | 21 | 0 | 0 | 0
2027 | 4 | 24 | 22 | 0 | 0 | 0
2027 | 4 | 24 | 23 | 0 | 0 | 0
2027 | 4 | 25 | 0 | 0 | 0 | 0
2027 | 4 | 25 | 1 | 0 | 0 | 0
2027 | 4 | 25 | 2 | 0 | 0 | 0
2027 | 4 | 25 | 3 | 0 | 0 | 0
2027 | 4 | 25 | 4 | 0 | 0 | 0
2027 | 4 | 25 | 5 | 0 | 0 | 0
2027 | 4 | 25 | 6 | 0 | 0 | 0
2027 | 4 | 25 | 7 | 0 | 0 | 0
2027 | 4 | 25 | 8 | 0 | 0 | 0
2027 | 4 | 25 | 9 | 0 | 0 | 0
2027 | 4 | 25 | 10 | 0 | 0 | 0
2027 | 4 | 25 | 11 | 0 | 0 | 0
2027 | 4 | 25 | 12 | 0 | 0 | 0
2027 | 4 | 25 | 13 | 0 | 0 | 0
2027 | 4 | 25 | 14 | 0 | 0 | 0
2027 | 4 | 25 | 15 | 0 | 0 | 0
2027 | 4 | 25 | 16 | 0 | 0 | 0
2027 | 4 | 25 | 17 | 0 | 0 | 0
2027 | 4 | 25 | 18 | 0 | 0 | 0
2027 | 4 | 25 | 19 | 0 | 0 | 0
2027 | 4 | 25 | 20 | 0 | 0 | 0
2027 | 4 | 25 | 21 | 0 | 0 | 0
2027 | 4 | 25 | 22 | 0 | 0 | 0
2027 | 4 | 25 | 23 | 0 | 0 | 0
2027 | 4 | 26 | 0 | 0 | 0 | 0
2027 | 4 | 26 | 1 | 0 | 0 | 0
2027 | 4 | 26 | 2 | 0 | 0 | 0
2027 | 4 | 26 | 3 | 0 | 0 | 0
2027 | 4 | 26 | 4 | 0 | 0 | 0
2027 | 4 | 26 | 5 | 0 | 0 | 0
2027 | 4 | 26 | 6 | 0 | 0 | 0
2027 | 4 | 26 | 7 | 0 | 0 | 0
2027 | 4 | 26 | 8 | 0 | 0 | 0
2027 | 4 | 26 | 9 | 0 | 0 | 0
2027 | 4 | 26 | 10 | 0 | 0 | 0
2027 | 4 | 26 | 11 | 0 | 0 | 0
2027 | 4 | 26 | 12 | 0 | 0 | 0
2027 | 4 | 26 | 13 | 0 | 0 | 0
2027 | 4 | 26 | 14 | 0 | 0 | 0
2027 | 4 | 26 | 15 | 0 | 0 | 0
2027 | 4 | 26 | 16 | 0 | 0 | 0
2027 | 4 | 26 | 17 | 0 | 0 | 0
2027 | 4 | 26 | 18 | 0 | 0 | 0
2027 | 4 | 26 | 19 | 0 | 0 | 0
2027 | 4 | 26 | 20 | 0 | 0 | 0
2027 | 4 | 26 | 21 | 0 | 0 | 0
2027 | 4 | 26 | 22 | 0 | 0 | 0
2027 | 4 | 26 | 23 | 0 | 0 | 0
2027 | 4 | 27 | 0 | 0 | 0 | 0
2027 | 4 | 27 | 1 | 0 | 0 | 0
2027 | 4 | 27 | 2 | 0 | 0 | 0
2027 | 4 | 27 | 3 | 0 | 0 | 0
2027 | 4 | 27 | 4 | 0 | 0 | 0
2027 | 4 | 27 | 5 | 0 | 0 | 0
2027 | 4 | 27 | 6 | 0 | 0 | 0
2027 | 4 | 27 | 7 | 0 | 0 | 0
2027 | 4 | 27 | 8 | 0 | 0 | 0
2027 | 4 | 27 | 9 | 0 | 0 | 0
2027 | 4 | 27 | 10 | 0 | 0 | 0
2027 | 4 | 27 | 11 | 0 | 0 | 0
2027 | 4 | 27 | 12 | 0 | 0 | 0
2027 | 4 | 27 | 13 | 0 | 0 | 0
2027 | 4 | 27 | 14 | 0 | 0 | 0
2027 | 4 | 27 | 15 | 0 | 0 | 0
2027 | 4 | 27 | 16 | 0 | 0 | 0
2027 | 4 | 27 | 17 | 0 | 0 | 0
2027 | 4 | 27 | 18 | 0 | 0 | 0
2027 | 4 | 27 | 19 | 0 | 0 | 0
2027 | 4 | 27 | 20 | 0 | 0 | 0
2027 | 4 | 27 | 21 | 0 | 0 | 0
2027 | 4 | 27 | 22 | 0 | 0 | 0
2027 | 4 | 27 | 23 | 0 | 0 | 0
2027 | 4 | 28 | 0 | 0 | 0 | 0
2027 | 4 | 28 | 1 | 0 | 0 | 0
2027 | 4 | 28 | 2 | 0 | 0 | 0
2027 | 4 | 28 | 3 | 0 | 0 | 0
2027 | 4 | 28 | 4 | 0 | 0 | 0
2027 | 4 | 28 | 5 | 0 | 0 | 0
2027 | 4 | 28 | 6 | 0 | 0 | 0
2027 | 4 | 28 | 7 | 0 | 0 | 0
2027 | 4 | 28 | 8 | 0 | 0 | 0
2027 | 4 | 28 | 9 | 0 | 0 | 0
2027 | 4 | 28 | 10 | 0 | 0 | 0
2027 | 4 | 28 | 11 | 0 | 0 | 0
2027 | 4 | 28 | 12 | 0 | 0 | 0
2027 | 4 | 28 | 13 | 0 | 0 | 0
2027 | 4 | 28 | 14 | 0 | 0 | 0
2027 | 4 | 28 | 15 | 0 | 0 | 0
2027 | 4 | 28 | 16 | 0 | 0 | 0
2027 | 4 | 28 | 17 | 0 | 0 | 0
2027 | 4 | 28 | 18 | 0 | 0 | 0
2027 | 4 | 28 | 19 | 0 | 0 | 0
2027 | 4 | 28 | 20 | 0 | 0 | 0
2027 | 4 | 28 | 21 | 0 | 0 | 0
2027 | 4 | 28 | 22 | 0 | 0 | 0
2027 | 4 | 28 | 23 | 0 | 0 | 0
2027 | 4 | 29 | 0 | 0 | 0 | 0
2027 | 4 | 29 | 1 | 0 | 0 | 0
2027 | 4 | 29 | 2 | 0 | 0 | 0
2027 | 4 | 29 | 3 | 0 | 0 | 0
2027 | 4 | 29 | 4 | 0 | 0 | 0
2027 | 4 | 29 | 5 | 0 | 0 | 0
2027 | 4 | 29 | 6 | 0 | 0 | 0
2027 | 4 | 29 | 7 | 0 | 0 | 0
2027 | 4 | 29 | 8 | 0 | 0 | 0
2027 | 4 | 29 | 9 | 0 | 0 | 0
2027 | 4 | 29 | 10 | 0 | 0 | 0
2027 | 4 | 29 | 11 | 0 | 0 | 0
2027 | 4 | 29 | 12 | 0 | 0 | 0
2027 | 4 | 29 | 13 | 0 | 0 | 0
2027 | 4 | 29 | 14 | 0 | 0 | 0
2027 | 4 | 29 | 15 | 0 | 0 | 0
2027 | 4 | 29 | 16 | 0 | 0 | 0
2027 | 4 | 29 | 17 | 0 | 0 | 0
2027 | 4 | 29 | 18 | 0 | 0 | 0
2027 | 4 | 29 | 19 | 0 | 0 | 0
2027 | 4 | 29 | 20 | 0 | 0 | 0
2027 | 4 | 29 | 21 | 0 | 0 | 0
2027 | 4 | 29 | 22 | 0 | 0 | 0
2027 | 4 | 29 | 23 | 0 | 0 | 0
2027 | 4 | 30 | 0 | 0 | 0 | 0
2027 | 4 | 30 | 1 | 0 | 0 | 0
2027 | 4 | 30 | 2 | 0 | 0 | 0
2027 | 4 | 30 | 3 | 0 | 0 | 0
2027 | 4 | 30 | 4 | 0 | 0 | 0
2027 | 4 | 30 | 5 | 0 | 0 | 0
2027 | 4 | 30 | 6 | 0 | 0 | 0
2027 | 4 | 30 | 7 | 0 | 0 | 0
2027 | 4 | 30 | 8 | 0 | 0 | 0
2027 | 4 | 30 | 9 | 0 | 0 | 0
2027 | 4 | 30 | 10 | 0 | 0 | 0
2027 | 4 | 30 | 11 | 0 | 0 | 0
2027 | 4 | 30 | 12 | 0 | 0 | 0
2027 | 4 | 30 | 13 | 0 | 0 | 0
2027 | 4 | 30 | 14 | 0 | 0 | 0
2027 | 4 | 30 | 15 | 0 | 0 | 0
2027 | 4 | 30 | 16 | 0 | 0 | 0
2027 | 4 | 30 | 17 | 0 | 0 | 0
2027 | 4 | 30 | 18 | 0 | 0 | 0
2027 | 4 | 30 | 19 | 0 | 0 | 0
2027 | 4 | 30 | 20 | 0 | 0 | 0
2027 | 4 | 30 | 21 | 0 | 0 | 0
2027 | 4 | 30 | 22 | 0 | 0 | 0
2027 | 4 | 30 | 23 | 0 | 0 | 0
2027 | 5 | 1 | 0 | 0 | 0 | 0
2027 | 5 | 1 | 1 | 0 | 0 | 0
2027 | 5 | 1 | 2 | 0 | 0 | 0
2027 | 5 | 1 | 3 | 0 | 0 | 0
2027 | 5 | 1 | 4 | 0 | 0 | 0
2027 | 5 | 1 | 5 | 0 | 0 | 0
2027 | 5 | 1 | 6 | 0 | 0 | 0
2027 | 5 | 1 | 7 | 0 | 0 | 0
2027 | 5 | 1 | 8 | 0 | 0 | 0
2027 | 5 | 1 | 9 | 0 | 0 | 0
2027 | 5 | 1 | 10 | 0 | 0 | 0
2027 | 5 | 1 | 11 | 0 | 0 | 0
2027 | 5 | 1 | 12 | 0 | 0 | 0
2027 | 5 | 1 | 13 | 0 | 0 | 0
2027 | 5 | 1 | 14 | 0 | 0 | 0
2027 | 5 | 1 | 15 | 0 | 0 | 0
2027 | 5 | 1 | 16 | 0 | 0 | 0
2027 | 5 | 1 | 17 | 0 | 0 | 0
2027 | 5 | 1 | 18 | 0 | 0 | 0
2027 | 5 | 1 | 19 | 0 | 0 | 0
2027 | 5 | 1 | 20 | 0 | 0 | 0
2027 | 5 | 1 | 21 | 0 | 0 | 0
2027 | 5 | 1 | 22 | 0 | 0 | 0
2027 | 5 | 1 | 23 | 0 | 0 | 0
2027 | 5 | 2 | 0 | 0 | 0 | 0
2027 | 5 | 2 | 1 | 0 | 0 | 0
2027 | 5 | 2 | 2 | 0 | 0 | 0
2027 | 5 | 2 | 3 | 0 | 0 | 0
2027 | 5 | 2 | 4 | 0 | 0 | 0
2027 | 5 | 2 | 5 | 0 | 0 | 0
2027 | 5 | 2 | 6 | 0 | 0 | 0
2027 | 5 | 2 | 7 | 0 | 0 | 0
2027 | 5 | 2 | 8 | 0 | 0 | 0
2027 | 5 | 2 | 9 | 0 | 0 | 0
2027 | 5 | 2 | 10 | 0 | 0 | 0
2027 | 5 | 2 | 11 | 0 | 0 | 0
2027 | 5 | 2 | 12 | 0 | 0 | 0
2027 | 5 | 2 | 13 | 0 | 0 | 0
2027 | 5 | 2 | 14 | 0 | 0 | 0
2027 | 5 | 2 | 15 | 0 | 0 | 0
2027 | 5 | 2 | 16 | 0 | 0 | 0
2027 | 5 | 2 | 17 | 0 | 0 | 0
2027 | 5 | 2 | 18 | 0 | 0 | 0
2027 | 5 | 2 | 19 | 0 | 0 | 0
2027 | 5 | 2 | 20 | 0 | 0 | 0
2027 | 5 | 2 | 21 | 0 | 0 | 0
2027 | 5 | 2 | 22 | 0 | 0 | 0
2027 | 5 | 2 | 23 | 0 | 0 | 0
2027 | 5 | 3 | 0 | 0 | 0 | 0
2027 | 5 | 3 | 1 | 0 | 0 | 0
2027 | 5 | 3 | 2 | 0 | 0 | 0
2027 | 5 | 3 | 3 | 0 | 0 | 0
2027 | 5 | 3 | 4 | 0 | 0 | 0
2027 | 5 | 3 | 5 | 0 | 0 | 0
2027 | 5 | 3 | 6 | 0 | 0 | 0
2027 | 5 | 3 | 7 | 0 | 0 | 0
2027 | 5 | 3 | 8 | 0 | 0 | 0
2027 | 5 | 3 | 9 | 0 | 0 | 0
2027 | 5 | 3 | 10 | 0 | 0 | 0
2027 | 5 | 3 | 11 | 0 | 0 | 0
2027 | 5 | 3 | 12 | 0 | 0 | 0
2027 | 5 | 3 | 13 | 0 | 0 | 0
2027 | 5 | 3 | 14 | 0 | 0 | 0
2027 | 5 | 3 | 15 | 0 | 0 | 0
2027 | 5 | 3 | 16 | 0 | 0 | 0
2027 | 5 | 3 | 17 | 0 | 0 | 0
2027 | 5 | 3 | 18 | 0 | 0 | 0
2027 | 5 | 3 | 19 | 0 | 0 | 0
2027 | 5 | 3 | 20 | 0 | 0 | 0
2027 | 5 | 3 | 21 | 0 | 0 | 0
2027 | 5 | 3 | 22 | 0 | 0 | 0
2027 | 5 | 3 | 23 | 0 | 0 | 0
2027 | 5 | 4 | 0 | 0 | 0 | 0
2027 | 5 | 4 | 1 | 0 | 0 | 0
2027 | 5 | 4 | 2 | 0 | 0 | 0
2027 | 5 | 4 | 3 | 0 | 0 | 0
2027 | 5 | 4 | 4 | 0 | 0 | 0
2027 | 5 | 4 | 5 | 0 | 0 | 0
2027 | 5 | 4 | 6 | 0 | 0 | 0
2027 | 5 | 4 | 7 | 0 | 0 | 0
2027 | 5 | 4 | 8 | 0 | 0 | 0
2027 | 5 | 4 | 9 | 0 | 0 | 0
2027 | 5 | 4 | 10 | 0 | 0 | 0
2027 | 5 | 4 | 11 | 0 | 0 | 0
2027 | 5 | 4 | 12 | 0 | 0 | 0
2027 | 5 | 4 | 13 | 0 | 0 | 0
2027 | 5 | 4 | 14 | 0 | 0 | 0
2027 | 5 | 4 | 15 | 0 | 0 | 0
2027 | 5 | 4 | 16 | 0 | 0 | 0
2027 | 5 | 4 | 17 | 0 | 0 | 0
2027 | 5 | 4 | 18 | 0 | 0 | 0
2027 | 5 | 4 | 19 | 0 | 0 | 0
2027 | 5 | 4 | 20 | 0 | 0 | 0
2027 | 5 | 4 | 21 | 0 | 0 | 0
2027 | 5 | 4 | 22 | 0 | 0 | 0
2027 | 5 | 4 | 23 | 0 | 0 | 0
2027 | 5 | 5 | 0 | 0 | 0 | 0
2027 | 5 | 5 | 1 | 0 | 0 | 0
2027 | 5 | 5 | 2 | 0 | 0 | 0
2027 | 5 | 5 | 3 | 0 | 0 | 0
2027 | 5 | 5 | 4 | 0 | 0 | 0
2027 | 5 | 5 | 5 | 0 | 0 | 0
2027 | 5 | 5 | 6 | 0 | 0 | 0
2027 | 5 | 5 | 7 | 0 | 0 | 0
2027 | 5 | 5 | 8 | 0 | 0 | 0
2027 | 5 | 5 | 9 | 0 | 0 | 0
2027 | 5 | 5 | 10 | 0 | 0 | 0
2027 | 5 | 5 | 11 | 0 | 0 | 0
2027 | 5 | 5 | 12 | 0 | 0 | 0
2027 | 5 | 5 | 13 | 0 | 0 | 0
2027 | 5 | 5 | 14 | 0 | 0 | 0
2027 | 5 | 5 | 15 | 0 | 0 | 0
2027 | 5 | 5 | 16 | 0 | 0 | 0
2027 | 5 | 5 | 17 | 0 | 0 | 0
2027 | 5 | 5 | 18 | 0 | 0 | 0
2027 | 5 | 5 | 19 | 0 | 0 | 0
2027 | 5 | 5 | 20 | 0 | 0 | 0
2027 | 5 | 5 | 21 | 0 | 0 | 0
2027 | 5 | 5 | 22 | 0 | 0 | 0
2027 | 5 | 5 | 23 | 0 | 0 | 0
2027 | 5 | 6 | 0 | 0 | 0 | 0
2027 | 5 | 6 | 1 | 0 | 0 | 0
2027 | 5 | 6 | 2 | 0 | 0 | 0
2027 | 5 | 6 | 3 | 0 | 0 | 0
2027 | 5 | 6 | 4 | 0 | 0 | 0
2027 | 5 | 6 | 5 | 0 | 0 | 0
2027 | 5 | 6 | 6 | 0 | 0 | 0
2027 | 5 | 6 | 7 | 0 | 0 | 0
2027 | 5 | 6 | 8 | 0 | 0 | 0
2027 | 5 | 6 | 9 | 0 | 0 | 0
2027 | 5 | 6 | 10 | 0 | 0 | 0
2027 | 5 | 6 | 11 | 0 | 0 | 0
2027 | 5 | 6 | 12 | 0 | 0 | 0
2027 | 5 | 6 | 13 | 0 | 0 | 0
2027 | 5 | 6 | 14 | 0 | 0 | 0
2027 | 5 | 6 | 15 | 0 | 0 | 0
2027 | 5 | 6 | 16 | 0 | 0 | 0
2027 | 5 | 6 | 17 | 0 | 0 | 0
2027 | 5 | 6 | 18 | 0 | 0 | 0
2027 | 5 | 6 | 19 | 0 | 0 | 0
2027 | 5 | 6 | 20 | 0 | 0 | 0
2027 | 5 | 6 | 21 | 0 | 0 | 0
2027 | 5 | 6 | 22 | 0 | 0 | 0
2027 | 5 | 6 | 23 | 0 | 0 | 0
2027 | 5 | 7 | 0 | 0 | 0 | 0
2027 | 5 | 7 | 1 | 0 | 0 | 0
2027 | 5 | 7 | 2 | 0 | 0 | 0
2027 | 5 | 7 | 3 | 0 | 0 | 0
2027 | 5 | 7 | 4 | 0 | 0 | 0
2027 | 5 | 7 | 5 | 0 | 0 | 0
2027 | 5 | 7 | 6 | 0 | 0 | 0
2027 | 5 | 7 | 7 | 0 | 0 | 0
2027 | 5 | 7 | 8 | 0 | 0 | 0
2027 | 5 | 7 | 9 | 0 | 0 | 0
2027 | 5 | 7 | 10 | 0 | 0 | 0
2027 | 5 | 7 | 11 | 0 | 0 | 0
2027 | 5 | 7 | 12 | 0 | 0 | 0
2027 | 5 | 7 | 13 | 0 | 0 | 0
2027 | 5 | 7 | 14 | 0 | 0 | 0
2027 | 5 | 7 | 15 | 0 | 0 | 0
2027 | 5 | 7 | 16 | 0 | 0 | 0
2027 | 5 | 7 | 17 | 0 | 0 | 0
2027 | 5 | 7 | 18 | 0 | 0 | 0
2027 | 5 | 7 | 19 | 0 | 0 | 0
2027 | 5 | 7 | 20 | 0 | 0 | 0
2027 | 5 | 7 | 21 | 0 | 0 | 0
2027 | 5 | 7 | 22 | 0 | 0 | 0
2027 | 5 | 7 | 23 | 0 | 0 | 0
2027 | 5 | 8 | 0 | 0 | 0 | 0
2027 | 5 | 8 | 1 | 0 | 0 | 0
2027 | 5 | 8 | 2 | 0 | 0 | 0
2027 | 5 | 8 | 3 | 0 | 0 | 0
2027 | 5 | 8 | 4 | 0 | 0 | 0
2027 | 5 | 8 | 5 | 0 | 0 | 0
2027 | 5 | 8 | 6 | 0 | 0 | 0
2027 | 5 | 8 | 7 | 0 | 0 | 0
2027 | 5 | 8 | 8 | 0 | 0 | 0
2027 | 5 | 8 | 9 | 0 | 0 | 0
2027 | 5 | 8 | 10 | 0 | 0 | 0
2027 | 5 | 8 | 11 | 0 | 0 | 0
2027 | 5 | 8 | 12 | 0 | 0 | 0
2027 | 5 | 8 | 13 | 0 | 0 | 0
2027 | 5 | 8 | 14 | 0 | 0 | 0
2027 | 5 | 8 | 15 | 0 | 0 | 0
2027 | 5 | 8 | 16 | 0 | 0 | 0
2027 | 5 | 8 | 17 | 0 | 0 | 0
2027 | 5 | 8 | 18 | 0 | 0 | 0
2027 | 5 | 8 | 19 | 0 | 0 | 0
2027 | 5 | 8 | 20 | 0 | 0 | 0
2027 | 5 | 8 | 21 | 0 | 0 | 0
2027 | 5 | 8 | 22 | 0 | 0 | 0
2027 | 5 | 8 | 23 | 0 | 0 | 0
2027 | 5 | 9 | 0 | 0 | 0 | 0
2027 | 5 | 9 | 1 | 0 | 0 | 0
2027 | 5 | 9 | 2 | 0 | 0 | 0
2027 | 5 | 9 | 3 | 0 | 0 | 0
2027 | 5 | 9 | 4 | 0 | 0 | 0
2027 | 5 | 9 | 5 | 0 | 0 | 0
2027 | 5 | 9 | 6 | 0 | 0 | 0
2027 | 5 | 9 | 7 | 0 | 0 | 0
2027 | 5 | 9 | 8 | 0 | 0 | 0
2027 | 5 | 9 | 9 | 0 | 0 | 0
2027 | 5 | 9 | 10 | 0 | 0 | 0
2027 | 5 | 9 | 11 | 0 | 0 | 0
2027 | 5 | 9 | 12 | 0 | 0 | 0
2027 | 5 | 9 | 13 | 0 | 0 | 0
2027 | 5 | 9 | 14 | 0 | 0 | 0
2027 | 5 | 9 | 15 | 0 | 0 | 0
2027 | 5 | 9 | 16 | 0 | 0 | 0
2027 | 5 | 9 | 17 | 0 | 0 | 0
2027 | 5 | 9 | 18 | 0 | 0 | 0
2027 | 5 | 9 | 19 | 0 | 0 | 0
2027 | 5 | 9 | 20 | 0 | 0 | 0
2027 | 5 | 9 | 21 | 0 | 0 | 0
2027 | 5 | 9 | 22 | 0 | 0 | 0
2027 | 5 | 9 | 23 | 0 | 0 | 0
2027 | 5 | 10 | 0 | 0 | 0 | 0
2027 | 5 | 10 | 1 | 0 | 0 | 0
2027 | 5 | 10 | 2 | 0 | 0 | 0
2027 | 5 | 10 | 3 | 0 | 0 | 0
2027 | 5 | 10 | 4 | 0 | 0 | 0
2027 | 5 | 10 | 5 | 0 | 0 | 0
2027 | 5 | 10 | 6 | 0 | 0 | 0
2027 | 5 | 10 | 7 | 0 | 0 | 0
2027 | 5 | 10 | 8 | 0 | 0 | 0
2027 | 5 | 10 | 9 | 0 | 0 | 0
2027 | 5 | 10 | 10 | 0 | 0 | 0
2027 | 5 | 10 | 11 | 0 | 0 | 0
2027 | 5 | 10 | 12 | 0 | 0 | 0
2027 | 5 | 10 | 13 | 0 | 0 | 0
2027 | 5 | 10 | 14 | 0 | 0 | 0
2027 | 5 | 10 | 15 | 0 | 0 | 0
2027 | 5 | 10 | 16 | 0 | 0 | 0
2027 | 5 | 10 | 17 | 0 | 0 | 0
2027 | 5 | 10 | 18 | 0 | 0 | 0
2027 | 5 | 10 | 19 | 0 | 0 | 0
2027 | 5 | 10 | 20 | 0 | 0 | 0
2027 | 5 | 10 | 21 | 0 | 0 | 0
2027 | 5 | 10 | 22 | 0 | 0 | 0
2027 | 5 | 10 | 23 | 0 | 0 | 0
2027 | 5 | 11 | 0 | 0 | 0 | 0
2027 | 5 | 11 | 1 | 0 | 0 | 0
2027 | 5 | 11 | 2 | 0 | 0 | 0
2027 | 5 | 11 | 3 | 0 | 0 | 0
2027 | 5 | 11 | 4 | 0 | 0 | 0
2027 | 5 | 11 | 5 | 0 | 0 | 0
2027 | 5 | 11 | 6 | 0 | 0 | 0
2027 | 5 | 11 | 7 | 0 | 0 | 0
2027 | 5 | 11 | 8 | 0 | 0 | 0
2027 | 5 | 11 | 9 | 0 | 0 | 0
2027 | 5 | 11 | 10 | 0 | 0 | 0
2027 | 5 | 11 | 11 | 0 | 0 | 0
2027 | 5 | 11 | 12 | 0 | 0 | 0
2027 | 5 | 11 | 13 | 0 | 0 | 0
2027 | 5 | 11 | 14 | 0 | 0 | 0
2027 | 5 | 11 | 15 | 0 | 0 | 0
2027 | 5 | 11 | 16 | 0 | 0 | 0
2027 | 5 | 11 | 17 | 0 | 0 | 0
2027 | 5 | 11 | 18 | 0 | 0 | 0
2027 | 5 | 11 | 19 | 0 | 0 | 0
2027 | 5 | 11 | 20 | 0 | 0 | 0
2027 | 5 | 11 | 21 | 0 | 0 | 0
2027 | 5 | 11 | 22 | 0 | 0 | 0
2027 | 5 | 11 | 23 | 0 | 0 | 0
2027 | 5 | 12 | 0 | 0 | 0 | 0
2027 | 5 | 12 | 1 | 0 | 0 | 0
2027 | 5 | 12 | 2 | 0 | 0 | 0
2027 | 5 | 12 | 3 | 0 | 0 | 0
2027 | 5 | 12 | 4 | 0 | 0 | 0
2027 | 5 | 12 | 5 | 0 | 0 | 0
2027 | 5 | 12 | 6 | 0 | 0 | 0
2027 | 5 | 12 | 7 | 0 | 0 | 0
2027 | 5 | 12 | 8 | 0 | 0 | 0
2027 | 5 | 12 | 9 | 0 | 0 | 0
2027 | 5 | 12 | 10 | 0 | 0 | 0
2027 | 5 | 12 | 11 | 0 | 0 | 0
2027 | 5 | 12 | 12 | 0 | 0 | 0
2027 | 5 | 12 | 13 | 0 | 0 | 0
2027 | 5 | 12 | 14 | 0 | 0 | 0
2027 | 5 | 12 | 15 | 0 | 0 | 0
2027 | 5 | 12 | 16 | 0 | 0 | 0
2027 | 5 | 12 | 17 | 0 | 0 | 0
2027 | 5 | 12 | 18 | 0 | 0 | 0
2027 | 5 | 12 | 19 | 0 | 0 | 0
2027 | 5 | 12 | 20 | 0 | 0 | 0
2027 | 5 | 12 | 21 | 0 | 0 | 0
2027 | 5 | 12 | 22 | 0 | 0 | 0
2027 | 5 | 12 | 23 | 0 | 0 | 0
2027 | 5 | 13 | 0 | 0 | 0 | 0
2027 | 5 | 13 | 1 | 0 | 0 | 0
2027 | 5 | 13 | 2 | 0 | 0 | 0
2027 | 5 | 13 | 3 | 0 | 0 | 0
2027 | 5 | 13 | 4 | 0 | 0 | 0
2027 | 5 | 13 | 5 | 0 | 0 | 0
2027 | 5 | 13 | 6 | 0 | 0 | 0
2027 | 5 | 13 | 7 | 0 | 0 | 0
2027 | 5 | 13 | 8 | 0 | 0 | 0
2027 | 5 | 13 | 9 | 0 | 0 | 0
2027 | 5 | 13 | 10 | 0 | 0 | 0
2027 | 5 | 13 | 11 | 0 | 0 | 0
2027 | 5 | 13 | 12 | 0 | 0 | 0
2027 | 5 | 13 | 13 | 0 | 0 | 0
2027 | 5 | 13 | 14 | 0 | 0 | 0
2027 | 5 | 13 | 15 | 0 | 0 | 0
2027 | 5 | 13 | 16 | 0 | 0 | 0
2027 | 5 | 13 | 17 | 0 | 0 | 0
2027 | 5 | 13 | 18 | 0 | 0 | 0
2027 | 5 | 13 | 19 | 0 | 0 | 0
2027 | 5 | 13 | 20 | 0 | 0 | 0
2027 | 5 | 13 | 21 | 0 | 0 | 0
2027 | 5 | 13 | 22 | 0 | 0 | 0
2027 | 5 | 13 | 23 | 0 | 0 | 0
2027 | 5 | 14 | 0 | 0 | 0 | 0
2027 | 5 | 14 | 1 | 0 | 0 | 0
2027 | 5 | 14 | 2 | 0 | 0 | 0
2027 | 5 | 14 | 3 | 0 | 0 | 0
2027 | 5 | 14 | 4 | 0 | 0 | 0
2027 | 5 | 14 | 5 | 0 | 0 | 0
2027 | 5 | 14 | 6 | 0 | 0 | 0
2027 | 5 | 14 | 7 | 0 | 0 | 0
2027 | 5 | 14 | 8 | 0 | 0 | 0
2027 | 5 | 14 | 9 | 0 | 0 | 0
2027 | 5 | 14 | 10 | 0 | 0 | 0
2027 | 5 | 14 | 11 | 0 | 0 | 0
2027 | 5 | 14 | 12 | 0 | 0 | 0
2027 | 5 | 14 | 13 | 0 | 0 | 0
2027 | 5 | 14 | 14 | 0 | 0 | 0
2027 | 5 | 14 | 15 | 0 | 0 | 0
2027 | 5 | 14 | 16 | 0 | 0 | 0
2027 | 5 | 14 | 17 | 0 | 0 | 0
2027 | 5 | 14 | 18 | 0 | 0 | 0
2027 | 5 | 14 | 19 | 0 | 0 | 0
2027 | 5 | 14 | 20 | 0 | 0 | 0
2027 | 5 | 14 | 21 | 0 | 0 | 0
2027 | 5 | 14 | 22 | 0 | 0 | 0
2027 | 5 | 14 | 23 | 0 | 0 | 0
2027 | 5 | 15 | 0 | 0 | 0 | 0
2027 | 5 | 15 | 1 | 0 | 0 | 0
2027 | 5 | 15 | 2 | 0 | 0 | 0
2027 | 5 | 15 | 3 | 0 | 0 | 0
2027 | 5 | 15 | 4 | 0 | 0 | 0
2027 | 5 | 15 | 5 | 0 | 0 | 0
2027 | 5 | 15 | 6 | 0 | 0 | 0
2027 | 5 | 15 | 7 | 0 | 0 | 0
2027 | 5 | 15 | 8 | 0 | 0 | 0
2027 | 5 | 15 | 9 | 0 | 0 | 0
2027 | 5 | 15 | 10 | 0 | 0 | 0
2027 | 5 | 15 | 11 | 0 | 0 | 0
2027 | 5 | 15 | 12 | 0 | 0 | 0
2027 | 5 | 15 | 13 | 0 | 0 | 0
2027 | 5 | 15 | 14 | 0 | 0 | 0
2027 | 5 | 15 | 15 | 0 | 0 | 0
2027 | 5 | 15 | 16 | 0 | 0 | 0
2027 | 5 | 15 | 17 | 0 | 0 | 0
2027 | 5 | 15 | 18 | 0 | 0 | 0
2027 | 5 | 15 | 19 | 0 | 0 | 0
2027 | 5 | 15 | 20 | 0 | 0 | 0
2027 | 5 | 15 | 21 | 0 | 0 | 0
2027 | 5 | 15 | 22 | 0 | 0 | 0
2027 | 5 | 15 | 23 | 0 | 0 | 0
2027 | 5 | 16 | 0 | 0 | 0 | 0
2027 | 5 | 16 | 1 | 0 | 0 | 0
2027 | 5 | 16 | 2 | 0 | 0 | 0
2027 | 5 | 16 | 3 | 0 | 0 | 0
2027 | 5 | 16 | 4 | 0 | 0 | 0
2027 | 5 | 16 | 5 | 0 | 0 | 0
2027 | 5 | 16 | 6 | 0 | 0 | 0
2027 | 5 | 16 | 7 | 0 | 0 | 0
2027 | 5 | 16 | 8 | 0 | 0 | 0
2027 | 5 | 16 | 9 | 0 | 0 | 0
2027 | 5 | 16 | 10 | 0 | 0 | 0
2027 | 5 | 16 | 11 | 0 | 0 | 0
2027 | 5 | 16 | 12 | 0 | 0 | 0
2027 | 5 | 16 | 13 | 0 | 0 | 0
2027 | 5 | 16 | 14 | 0 | 0 | 0
2027 | 5 | 16 | 15 | 0 | 0 | 0
2027 | 5 | 16 | 16 | 0 | 0 | 0
2027 | 5 | 16 | 17 | 0 | 0 | 0
2027 | 5 | 16 | 18 | 0 | 0 | 0
2027 | 5 | 16 | 19 | 0 | 0 | 0
2027 | 5 | 16 | 20 | 0 | 0 | 0
2027 | 5 | 16 | 21 | 0 | 0 | 0
2027 | 5 | 16 | 22 | 0 | 0 | 0
2027 | 5 | 16 | 23 | 0 | 0 | 0
2027 | 5 | 17 | 0 | 0 | 0 | 0
2027 | 5 | 17 | 1 | 0 | 0 | 0
2027 | 5 | 17 | 2 | 0 | 0 | 0
2027 | 5 | 17 | 3 | 0 | 0 | 0
2027 | 5 | 17 | 4 | 0 | 0 | 0
2027 | 5 | 17 | 5 | 0 | 0 | 0
2027 | 5 | 17 | 6 | 0 | 0 | 0
2027 | 5 | 17 | 7 | 0 | 0 | 0
2027 | 5 | 17 | 8 | 0 | 0 | 0
2027 | 5 | 17 | 9 | 0 | 0 | 0
2027 | 5 | 17 | 10 | 0 | 0 | 0
2027 | 5 | 17 | 11 | 0 | 0 | 0
2027 | 5 | 17 | 12 | 0 | 0 | 0
2027 | 5 | 17 | 13 | 0 | 0 | 0
2027 | 5 | 17 | 14 | 0 | 0 | 0
2027 | 5 | 17 | 15 | 0 | 0 | 0
2027 | 5 | 17 | 16 | 0 | 0 | 0
2027 | 5 | 17 | 17 | 0 | 0 | 0
2027 | 5 | 17 | 18 | 0 | 0 | 0
2027 | 5 | 17 | 19 | 0 | 0 | 0
2027 | 5 | 17 | 20 | 0 | 0 | 0
2027 | 5 | 17 | 21 | 0 | 0 | 0
2027 | 5 | 17 | 22 | 0 | 0 | 0
2027 | 5 | 17 | 23 | 0 | 0 | 0
2027 | 5 | 18 | 0 | 0 | 0 | 0
2027 | 5 | 18 | 1 | 0 | 0 | 0
2027 | 5 | 18 | 2 | 0 | 0 | 0
2027 | 5 | 18 | 3 | 0 | 0 | 0
2027 | 5 | 18 | 4 | 0 | 0 | 0
2027 | 5 | 18 | 5 | 0 | 0 | 0
2027 | 5 | 18 | 6 | 0 | 0 | 0
2027 | 5 | 18 | 7 | 0 | 0 | 0
2027 | 5 | 18 | 8 | 0 | 0 | 0
2027 | 5 | 18 | 9 | 0 | 0 | 0
2027 | 5 | 18 | 10 | 0 | 0 | 0
2027 | 5 | 18 | 11 | 0 | 0 | 0
2027 | 5 | 18 | 12 | 0 | 0 | 0
2027 | 5 | 18 | 13 | 0 | 0 | 0
2027 | 5 | 18 | 14 | 0 | 0 | 0
2027 | 5 | 18 | 15 | 0 | 0 | 0
2027 | 5 | 18 | 16 | 0 | 0 | 0
2027 | 5 | 18 | 17 | 0 | 0 | 0
2027 | 5 | 18 | 18 | 0 | 0 | 0
2027 | 5 | 18 | 19 | 0 | 0 | 0
2027 | 5 | 18 | 20 | 0 | 0 | 0
2027 | 5 | 18 | 21 | 0 | 0 | 0
2027 | 5 | 18 | 22 | 0 | 0 | 0
2027 | 5 | 18 | 23 | 0 | 0 | 0
2027 | 5 | 19 | 0 | 0 | 0 | 0
2027 | 5 | 19 | 1 | 0 | 0 | 0
2027 | 5 | 19 | 2 | 0 | 0 | 0
2027 | 5 | 19 | 3 | 0 | 0 | 0
2027 | 5 | 19 | 4 | 0 | 0 | 0
2027 | 5 | 19 | 5 | 0 | 0 | 0
2027 | 5 | 19 | 6 | 0 | 0 | 0
2027 | 5 | 19 | 7 | 0 | 0 | 0
2027 | 5 | 19 | 8 | 0 | 0 | 0
2027 | 5 | 19 | 9 | 0 | 0 | 0
2027 | 5 | 19 | 10 | 0 | 0 | 0
2027 | 5 | 19 | 11 | 0 | 0 | 0
2027 | 5 | 19 | 12 | 0 | 0 | 0
2027 | 5 | 19 | 13 | 0 | 0 | 0
2027 | 5 | 19 | 14 | 0 | 0 | 0
2027 | 5 | 19 | 15 | 0 | 0 | 0
2027 | 5 | 19 | 16 | 0 | 0 | 0
2027 | 5 | 19 | 17 | 0 | 0 | 0
2027 | 5 | 19 | 18 | 0 | 0 | 0
2027 | 5 | 19 | 19 | 0 | 0 | 0
2027 | 5 | 19 | 20 | 0 | 0 | 0
2027 | 5 | 19 | 21 | 0 | 0 | 0
2027 | 5 | 19 | 22 | 0 | 0 | 0
2027 | 5 | 19 | 23 | 0 | 0 | 0
2027 | 5 | 20 | 0 | 0 | 0 | 0
2027 | 5 | 20 | 1 | 0 | 0 | 0
2027 | 5 | 20 | 2 | 0 | 0 | 0
2027 | 5 | 20 | 3 | 0 | 0 | 0
2027 | 5 | 20 | 4 | 0 | 0 | 0
2027 | 5 | 20 | 5 | 0 | 0 | 0
2027 | 5 | 20 | 6 | 0 | 0 | 0
2027 | 5 | 20 | 7 | 0 | 0 | 0
2027 | 5 | 20 | 8 | 0 | 0 | 0
2027 | 5 | 20 | 9 | 0 | 0 | 0
2027 | 5 | 20 | 10 | 0 | 0 | 0
2027 | 5 | 20 | 11 | 0 | 0 | 0
2027 | 5 | 20 | 12 | 0 | 0 | 0
2027 | 5 | 20 | 13 | 0 | 0 | 0
2027 | 5 | 20 | 14 | 0 | 0 | 0
2027 | 5 | 20 | 15 | 0 | 0 | 0
2027 | 5 | 20 | 16 | 0 | 0 | 0
2027 | 5 | 20 | 17 | 0 | 0 | 0
2027 | 5 | 20 | 18 | 0 | 0 | 0
2027 | 5 | 20 | 19 | 0 | 0 | 0
2027 | 5 | 20 | 20 | 0 | 0 | 0
2027 | 5 | 20 | 21 | 0 | 0 | 0
2027 | 5 | 20 | 22 | 0 | 0 | 0
2027 | 5 | 20 | 23 | 0 | 0 | 0
2027 | 5 | 21 | 0 | 0 | 0 | 0
2027 | 5 | 21 | 1 | 0 | 0 | 0
2027 | 5 | 21 | 2 | 0 | 0 | 0
2027 | 5 | 21 | 3 | 0 | 0 | 0
2027 | 5 | 21 | 4 | 0 | 0 | 0
2027 | 5 | 21 | 5 | 0 | 0 | 0
2027 | 5 | 21 | 6 | 0 | 0 | 0
2027 | 5 | 21 | 7 | 0 | 0 | 0
2027 | 5 | 21 | 8 | 0 | 0 | 0
2027 | 5 | 21 | 9 | 0 | 0 | 0
2027 | 5 | 21 | 10 | 0 | 0 | 0
2027 | 5 | 21 | 11 | 0 | 0 | 0
2027 | 5 | 21 | 12 | 0 | 0 | 0
2027 | 5 | 21 | 13 | 0 | 0 | 0
2027 | 5 | 21 | 14 | 0 | 0 | 0
2027 | 5 | 21 | 15 | 0 | 0 | 0
2027 | 5 | 21 | 16 | 0 | 0 | 0
2027 | 5 | 21 | 17 | 0 | 0 | 0
2027 | 5 | 21 | 18 | 0 | 0 | 0
2027 | 5 | 21 | 19 | 0 | 0 | 0
2027 | 5 | 21 | 20 | 0 | 0 | 0
2027 | 5 | 21 | 21 | 0 | 0 | 0
2027 | 5 | 21 | 22 | 0 | 0 | 0
2027 | 5 | 21 | 23 | 0 | 0 | 0
2027 | 5 | 22 | 0 | 0 | 0 | 0
2027 | 5 | 22 | 1 | 0 | 0 | 0
2027 | 5 | 22 | 2 | 0 | 0 | 0
2027 | 5 | 22 | 3 | 0 | 0 | 0
2027 | 5 | 22 | 4 | 0 | 0 | 0
2027 | 5 | 22 | 5 | 0 | 0 | 0
2027 | 5 | 22 | 6 | 0 | 0 | 0
2027 | 5 | 22 | 7 | 0 | 0 | 0
2027 | 5 | 22 | 8 | 0 | 0 | 0
2027 | 5 | 22 | 9 | 0 | 0 | 0
2027 | 5 | 22 | 10 | 0 | 0 | 0
2027 | 5 | 22 | 11 | 0 | 0 | 0
2027 | 5 | 22 | 12 | 0 | 0 | 0
2027 | 5 | 22 | 13 | 0 | 0 | 0
2027 | 5 | 22 | 14 | 0 | 0 | 0
2027 | 5 | 22 | 15 | 0 | 0 | 0
2027 | 5 | 22 | 16 | 0 | 0 | 0
2027 | 5 | 22 | 17 | 0 | 0 | 0
2027 | 5 | 22 | 18 | 0 | 0 | 0
2027 | 5 | 22 | 19 | 0 | 0 | 0
2027 | 5 | 22 | 20 | 0 | 0 | 0
2027 | 5 | 22 | 21 | 0 | 0 | 0
2027 | 5 | 22 | 22 | 0 | 0 | 0
2027 | 5 | 22 | 23 | 0 | 0 | 0
2027 | 5 | 23 | 0 | 0 | 0 | 0
2027 | 5 | 23 | 1 | 0 | 0 | 0
2027 | 5 | 23 | 2 | 0 | 0 | 0
2027 | 5 | 23 | 3 | 0 | 0 | 0
2027 | 5 | 23 | 4 | 0 | 0 | 0
2027 | 5 | 23 | 5 | 0 | 0 | 0
2027 | 5 | 23 | 6 | 0 | 0 | 0
2027 | 5 | 23 | 7 | 0 | 0 | 0
2027 | 5 | 23 | 8 | 0 | 0 | 0
2027 | 5 | 23 | 9 | 0 | 0 | 0
2027 | 5 | 23 | 10 | 0 | 0 | 0
2027 | 5 | 23 | 11 | 0 | 0 | 0
2027 | 5 | 23 | 12 | 0 | 0 | 0
2027 | 5 | 23 | 13 | 0 | 0 | 0
2027 | 5 | 23 | 14 | 0 | 0 | 0
2027 | 5 | 23 | 15 | 0 | 0 | 0
2027 | 5 | 23 | 16 | 0 | 0 | 0
2027 | 5 | 23 | 17 | 0 | 0 | 0
2027 | 5 | 23 | 18 | 0 | 0 | 0
2027 | 5 | 23 | 19 | 0 | 0 | 0
2027 | 5 | 23 | 20 | 0 | 0 | 0
2027 | 5 | 23 | 21 | 0 | 0 | 0
2027 | 5 | 23 | 22 | 0 | 0 | 0
2027 | 5 | 23 | 23 | 0 | 0 | 0
2027 | 5 | 24 | 0 | 0 | 0 | 0
2027 | 5 | 24 | 1 | 0 | 0 | 0
2027 | 5 | 24 | 2 | 0 | 0 | 0
2027 | 5 | 24 | 3 | 0 | 0 | 0
2027 | 5 | 24 | 4 | 0 | 0 | 0
2027 | 5 | 24 | 5 | 0 | 0 | 0
2027 | 5 | 24 | 6 | 0 | 0 | 0
2027 | 5 | 24 | 7 | 0 | 0 | 0
2027 | 5 | 24 | 8 | 0 | 0 | 0
2027 | 5 | 24 | 9 | 0 | 0 | 0
2027 | 5 | 24 | 10 | 0 | 0 | 0
2027 | 5 | 24 | 11 | 0 | 0 | 0
2027 | 5 | 24 | 12 | 0 | 0 | 0
2027 | 5 | 24 | 13 | 0 | 0 | 0
2027 | 5 | 24 | 14 | 0 | 0 | 0
2027 | 5 | 24 | 15 | 0 | 0 | 0
2027 | 5 | 24 | 16 | 0 | 0 | 0
2027 | 5 | 24 | 17 | 0 | 0 | 0
2027 | 5 | 24 | 18 | 0 | 0 | 0
2027 | 5 | 24 | 19 | 0 | 0 | 0
2027 | 5 | 24 | 20 | 0 | 0 | 0
2027 | 5 | 24 | 21 | 0 | 0 | 0
2027 | 5 | 24 | 22 | 0 | 0 | 0
2027 | 5 | 24 | 23 | 0 | 0 | 0
2027 | 5 | 25 | 0 | 0 | 0 | 0
2027 | 5 | 25 | 1 | 0 | 0 | 0
2027 | 5 | 25 | 2 | 0 | 0 | 0
2027 | 5 | 25 | 3 | 0 | 0 | 0
2027 | 5 | 25 | 4 | 0 | 0 | 0
2027 | 5 | 25 | 5 | 0 | 0 | 0
2027 | 5 | 25 | 6 | 0 | 0 | 0
2027 | 5 | 25 | 7 | 0 | 0 | 0
2027 | 5 | 25 | 8 | 0 | 0 | 0
2027 | 5 | 25 | 9 | 0 | 0 | 0
2027 | 5 | 25 | 10 | 0 | 0 | 0
2027 | 5 | 25 | 11 | 0 | 0 | 0
2027 | 5 | 25 | 12 | 0 | 0 | 0
2027 | 5 | 25 | 13 | 0 | 0 | 0
2027 | 5 | 25 | 14 | 0 | 0 | 0
2027 | 5 | 25 | 15 | 0 | 0 | 0
2027 | 5 | 25 | 16 | 0 | 0 | 0
2027 | 5 | 25 | 17 | 0 | 0 | 0
2027 | 5 | 25 | 18 | 0 | 0 | 0
2027 | 5 | 25 | 19 | 0 | 0 | 0
2027 | 5 | 25 | 20 | 0 | 0 | 0
2027 | 5 | 25 | 21 | 0 | 0 | 0
2027 | 5 | 25 | 22 | 0 | 0 | 0
2027 | 5 | 25 | 23 | 0 | 0 | 0
2027 | 5 | 26 | 0 | 0 | 0 | 0
2027 | 5 | 26 | 1 | 0 | 0 | 0
2027 | 5 | 26 | 2 | 0 | 0 | 0
2027 | 5 | 26 | 3 | 0 | 0 | 0
2027 | 5 | 26 | 4 | 0 | 0 | 0
2027 | 5 | 26 | 5 | 0 | 0 | 0
2027 | 5 | 26 | 6 | 0 | 0 | 0
2027 | 5 | 26 | 7 | 0 | 0 | 0
2027 | 5 | 26 | 8 | 0 | 0 | 0
2027 | 5 | 26 | 9 | 0 | 0 | 0
2027 | 5 | 26 | 10 | 0 | 0 | 0
2027 | 5 | 26 | 11 | 0 | 0 | 0
2027 | 5 | 26 | 12 | 0 | 0 | 0
2027 | 5 | 26 | 13 | 0 | 0 | 0
2027 | 5 | 26 | 14 | 0 | 0 | 0
2027 | 5 | 26 | 15 | 0 | 0 | 0
2027 | 5 | 26 | 16 | 0 | 0 | 0
2027 | 5 | 26 | 17 | 0 | 0 | 0
2027 | 5 | 26 | 18 | 0 | 0 | 0
2027 | 5 | 26 | 19 | 0 | 0 | 0
2027 | 5 | 26 | 20 | 0 | 0 | 0
2027 | 5 | 26 | 21 | 0 | 0 | 0
2027 | 5 | 26 | 22 | 0 | 0 | 0
2027 | 5 | 26 | 23 | 0 | 0 | 0
2027 | 5 | 27 | 0 | 0 | 0 | 0
2027 | 5 | 27 | 1 | 0 | 0 | 0
2027 | 5 | 27 | 2 | 0 | 0 | 0
2027 | 5 | 27 | 3 | 0 | 0 | 0
2027 | 5 | 27 | 4 | 0 | 0 | 0
2027 | 5 | 27 | 5 | 0 | 0 | 0
2027 | 5 | 27 | 6 | 0 | 0 | 0
2027 | 5 | 27 | 7 | 0 | 0 | 0
2027 | 5 | 27 | 8 | 0 | 0 | 0
2027 | 5 | 27 | 9 | 0 | 0 | 0
2027 | 5 | 27 | 10 | 0 | 0 | 0
2027 | 5 | 27 | 11 | 0 | 0 | 0
2027 | 5 | 27 | 12 | 0 | 0 | 0
2027 | 5 | 27 | 13 | 0 | 0 | 0
2027 | 5 | 27 | 14 | 0 | 0 | 0
2027 | 5 | 27 | 15 | 0 | 0 | 0
2027 | 5 | 27 | 16 | 0 | 0 | 0
2027 | 5 | 27 | 17 | 0 | 0 | 0
2027 | 5 | 27 | 18 | 0 | 0 | 0
2027 | 5 | 27 | 19 | 0 | 0 | 0
2027 | 5 | 27 | 20 | 0 | 0 | 0
2027 | 5 | 27 | 21 | 0 | 0 | 0
2027 | 5 | 27 | 22 | 0 | 0 | 0
2027 | 5 | 27 | 23 | 0 | 0 | 0
2027 | 5 | 28 | 0 | 0 | 0 | 0
2027 | 5 | 28 | 1 | 0 | 0 | 0
2027 | 5 | 28 | 2 | 0 | 0 | 0
2027 | 5 | 28 | 3 | 0 | 0 | 0
2027 | 5 | 28 | 4 | 0 | 0 | 0
2027 | 5 | 28 | 5 | 0 | 0 | 0
2027 | 5 | 28 | 6 | 0 | 0 | 0
2027 | 5 | 28 | 7 | 0 | 0 | 0
2027 | 5 | 28 | 8 | 0 | 0 | 0
2027 | 5 | 28 | 9 | 0 | 0 | 0
2027 | 5 | 28 | 10 | 0 | 0 | 0
2027 | 5 | 28 | 11 | 0 | 0 | 0
2027 | 5 | 28 | 12 | 0 | 0 | 0
2027 | 5 | 28 | 13 | 0 | 0 | 0
2027 | 5 | 28 | 14 | 0 | 0 | 0
2027 | 5 | 28 | 15 | 0 | 0 | 0
2027 | 5 | 28 | 16 | 0 | 0 | 0
2027 | 5 | 28 | 17 | 0 | 0 | 0
2027 | 5 | 28 | 18 | 0 | 0 | 0
2027 | 5 | 28 | 19 | 0 | 0 | 0
2027 | 5 | 28 | 20 | 0 | 0 | 0
2027 | 5 | 28 | 21 | 0 | 0 | 0
2027 | 5 | 28 | 22 | 0 | 0 | 0
2027 | 5 | 28 | 23 | 0 | 0 | 0
2027 | 5 | 29 | 0 | 0 | 0 | 0
2027 | 5 | 29 | 1 | 0 | 0 | 0
2027 | 5 | 29 | 2 | 0 | 0 | 0
2027 | 5 | 29 | 3 | 0 | 0 | 0
2027 | 5 | 29 | 4 | 0 | 0 | 0
2027 | 5 | 29 | 5 | 0 | 0 | 0
2027 | 5 | 29 | 6 | 0 | 0 | 0
2027 | 5 | 29 | 7 | 0 | 0 | 0
2027 | 5 | 29 | 8 | 0 | 0 | 0
2027 | 5 | 29 | 9 | 0 | 0 | 0
2027 | 5 | 29 | 10 | 0 | 0 | 0
2027 | 5 | 29 | 11 | 0 | 0 | 0
2027 | 5 | 29 | 12 | 0 | 0 | 0
2027 | 5 | 29 | 13 | 0 | 0 | 0
2027 | 5 | 29 | 14 | 0 | 0 | 0
2027 | 5 | 29 | 15 | 0 | 0 | 0
2027 | 5 | 29 | 16 | 0 | 0 | 0
2027 | 5 | 29 | 17 | 0 | 0 | 0
2027 | 5 | 29 | 18 | 0 | 0 | 0
2027 | 5 | 29 | 19 | 0 | 0 | 0
2027 | 5 | 29 | 20 | 0 | 0 | 0
2027 | 5 | 29 | 21 | 0 | 0 | 0
2027 | 5 | 29 | 22 | 0 | 0 | 0
2027 | 5 | 29 | 23 | 0 | 0 | 0
2027 | 5 | 30 | 0 | 0 | 0 | 0
2027 | 5 | 30 | 1 | 0 | 0 | 0
2027 | 5 | 30 | 2 | 0 | 0 | 0
2027 | 5 | 30 | 3 | 0 | 0 | 0
2027 | 5 | 30 | 4 | 0 | 0 | 0
2027 | 5 | 30 | 5 | 0 | 0 | 0
2027 | 5 | 30 | 6 | 0 | 0 | 0
2027 | 5 | 30 | 7 | 0 | 0 | 0
2027 | 5 | 30 | 8 | 0 | 0 | 0
2027 | 5 | 30 | 9 | 0 | 0 | 0
2027 | 5 | 30 | 10 | 0 | 0 | 0
2027 | 5 | 30 | 11 | 0 | 0 | 0
2027 | 5 | 30 | 12 | 0 | 0 | 0
2027 | 5 | 30 | 13 | 0 | 0 | 0
2027 | 5 | 30 | 14 | 0 | 0 | 0
2027 | 5 | 30 | 15 | 0 | 0 | 0
2027 | 5 | 30 | 16 | 0 | 0 | 0
2027 | 5 | 30 | 17 | 0 | 0 | 0
2027 | 5 | 30 | 18 | 0 | 0 | 0
2027 | 5 | 30 | 19 | 0 | 0 | 0
2027 | 5 | 30 | 20 | 0 | 0 | 0
2027 | 5 | 30 | 21 | 0 | 0 | 0
2027 | 5 | 30 | 22 | 0 | 0 | 0
2027 | 5 | 30 | 23 | 0 | 0 | 0
2027 | 5 | 31 | 0 | 0 | 0 | 0
2027 | 5 | 31 | 1 | 0 | 0 | 0
2027 | 5 | 31 | 2 | 0 | 0 | 0
2027 | 5 | 31 | 3 | 0 | 0 | 0
2027 | 5 | 31 | 4 | 0 | 0 | 0
2027 | 5 | 31 | 5 | 0 | 0 | 0
2027 | 5 | 31 | 6 | 0 | 0 | 0
2027 | 5 | 31 | 7 | 0 | 0 | 0
2027 | 5 | 31 | 8 | 0 | 0 | 0
2027 | 5 | 31 | 9 | 0 | 0 | 0
2027 | 5 | 31 | 10 | 0 | 0 | 0
2027 | 5 | 31 | 11 | 0 | 0 | 0
2027 | 5 | 31 | 12 | 0 | 0 | 0
2027 | 5 | 31 | 13 | 0 | 0 | 0
2027 | 5 | 31 | 14 | 0 | 0 | 0
2027 | 5 | 31 | 15 | 0 | 0 | 0
2027 | 5 | 31 | 16 | 0 | 0 | 0
2027 | 5 | 31 | 17 | 0 | 0 | 0
2027 | 5 | 31 | 18 | 0 | 0 | 0
2027 | 5 | 31 | 19 | 0 | 0 | 0
2027 | 5 | 31 | 20 | 0 | 0 | 0
2027 | 5 | 31 | 21 | 0 | 0 | 0
2027 | 5 | 31 | 22 | 0 | 0 | 0
2027 | 5 | 31 | 23 | 0 | 0 | 0
2027 | 6 | 1 | 0 | 0 | 0 | 0
2027 | 6 | 1 | 1 | 0 | 0 | 0
2027 | 6 | 1 | 2 | 0 | 0 | 0
2027 | 6 | 1 | 3 | 0 | 0 | 0
2027 | 6 | 1 | 4 | 0 | 0 | 0
2027 | 6 | 1 | 5 | 0 | 0 | 0
2027 | 6 | 1 | 6 | 0 | 0 | 0
2027 | 6 | 1 | 7 | 0 | 0 | 0
2027 | 6 | 1 | 8 | 0 | 0 | 0
2027 | 6 | 1 | 9 | 0 | 0 | 0
2027 | 6 | 1 | 10 | 0 | 0 | 0
2027 | 6 | 1 | 11 | 0 | 0 | 0
2027 | 6 | 1 | 12 | 0 | 0 | 0
2027 | 6 | 1 | 13 | 0 | 0 | 0
2027 | 6 | 1 | 14 | 0 | 0 | 0
2027 | 6 | 1 | 15 | 0 | 0 | 0
2027 | 6 | 1 | 16 | 0 | 0 | 0
2027 | 6 | 1 | 17 | 0 | 0 | 0
2027 | 6 | 1 | 18 | 0 | 0 | 0
2027 | 6 | 1 | 19 | 0 | 0 | 0
2027 | 6 | 1 | 20 | 0 | 0 | 0
2027 | 6 | 1 | 21 | 0 | 0 | 0
2027 | 6 | 1 | 22 | 0 | 0 | 0
2027 | 6 | 1 | 23 | 0 | 0 | 0
2027 | 6 | 2 | 0 | 0 | 0 | 0
2027 | 6 | 2 | 1 | 0 | 0 | 0
2027 | 6 | 2 | 2 | 0 | 0 | 0
2027 | 6 | 2 | 3 | 0 | 0 | 0
2027 | 6 | 2 | 4 | 0 | 0 | 0
2027 | 6 | 2 | 5 | 0 | 0 | 0
2027 | 6 | 2 | 6 | 0 | 0 | 0
2027 | 6 | 2 | 7 | 0 | 0 | 0
2027 | 6 | 2 | 8 | 0 | 0 | 0
2027 | 6 | 2 | 9 | 0 | 0 | 0
2027 | 6 | 2 | 10 | 0 | 0 | 0
2027 | 6 | 2 | 11 | 0 | 0 | 0
2027 | 6 | 2 | 12 | 0 | 0 | 0
2027 | 6 | 2 | 13 | 0 | 0 | 0
2027 | 6 | 2 | 14 | 0 | 0 | 0
2027 | 6 | 2 | 15 | 0 | 0 | 0
2027 | 6 | 2 | 16 | 0 | 0 | 0
2027 | 6 | 2 | 17 | 0 | 0 | 0
2027 | 6 | 2 | 18 | 0 | 0 | 0
2027 | 6 | 2 | 19 | 0 | 0 | 0
2027 | 6 | 2 | 20 | 0 | 0 | 0
2027 | 6 | 2 | 21 | 0 | 0 | 0
2027 | 6 | 2 | 22 | 0 | 0 | 0
2027 | 6 | 2 | 23 | 0 | 0 | 0
2027 | 6 | 3 | 0 | 0 | 0 | 0
2027 | 6 | 3 | 1 | 0 | 0 | 0
2027 | 6 | 3 | 2 | 0 | 0 | 0
2027 | 6 | 3 | 3 | 0 | 0 | 0
2027 | 6 | 3 | 4 | 0 | 0 | 0
2027 | 6 | 3 | 5 | 0 | 0 | 0
2027 | 6 | 3 | 6 | 0 | 0 | 0
2027 | 6 | 3 | 7 | 0 | 0 | 0
2027 | 6 | 3 | 8 | 0 | 0 | 0
2027 | 6 | 3 | 9 | 0 | 0 | 0
2027 | 6 | 3 | 10 | 0 | 0 | 0
2027 | 6 | 3 | 11 | 0 | 0 | 0
2027 | 6 | 3 | 12 | 0 | 0 | 0
2027 | 6 | 3 | 13 | 0 | 0 | 0
2027 | 6 | 3 | 14 | 0 | 0 | 0
2027 | 6 | 3 | 15 | 0 | 0 | 0
2027 | 6 | 3 | 16 | 0 | 0 | 0
2027 | 6 | 3 | 17 | 0 | 0 | 0
2027 | 6 | 3 | 18 | 0 | 0 | 0
2027 | 6 | 3 | 19 | 0 | 0 | 0
2027 | 6 | 3 | 20 | 0 | 0 | 0
2027 | 6 | 3 | 21 | 0 | 0 | 0
2027 | 6 | 3 | 22 | 0 | 0 | 0
2027 | 6 | 3 | 23 | 0 | 0 | 0
2027 | 6 | 4 | 0 | 0 | 0 | 0
2027 | 6 | 4 | 1 | 0 | 0 | 0
2027 | 6 | 4 | 2 | 0 | 0 | 0
2027 | 6 | 4 | 3 | 0 | 0 | 0
2027 | 6 | 4 | 4 | 0 | 0 | 0
2027 | 6 | 4 | 5 | 0 | 0 | 0
2027 | 6 | 4 | 6 | 0 | 0 | 0
2027 | 6 | 4 | 7 | 0 | 0 | 0
2027 | 6 | 4 | 8 | 0 | 0 | 0
2027 | 6 | 4 | 9 | 0 | 0 | 0
2027 | 6 | 4 | 10 | 0 | 0 | 0
2027 | 6 | 4 | 11 | 0 | 0 | 0
2027 | 6 | 4 | 12 | 0 | 0 | 0
2027 | 6 | 4 | 13 | 0 | 0 | 0
2027 | 6 | 4 | 14 | 0 | 0 | 0
2027 | 6 | 4 | 15 | 0 | 0 | 0
2027 | 6 | 4 | 16 | 0 | 0 | 0
2027 | 6 | 4 | 17 | 0 | 0 | 0
2027 | 6 | 4 | 18 | 0 | 0 | 0
2027 | 6 | 4 | 19 | 0 | 0 | 0
2027 | 6 | 4 | 20 | 0 | 0 | 0
2027 | 6 | 4 | 21 | 0 | 0 | 0
2027 | 6 | 4 | 22 | 0 | 0 | 0
2027 | 6 | 4 | 23 | 0 | 0 | 0
2027 | 6 | 5 | 0 | 0 | 0 | 0
2027 | 6 | 5 | 1 | 0 | 0 | 0
2027 | 6 | 5 | 2 | 0 | 0 | 0
2027 | 6 | 5 | 3 | 0 | 0 | 0
2027 | 6 | 5 | 4 | 0 | 0 | 0
2027 | 6 | 5 | 5 | 0 | 0 | 0
2027 | 6 | 5 | 6 | 0 | 0 | 0
2027 | 6 | 5 | 7 | 0 | 0 | 0
2027 | 6 | 5 | 8 | 0 | 0 | 0
2027 | 6 | 5 | 9 | 0 | 0 | 0
2027 | 6 | 5 | 10 | 0 | 0 | 0
2027 | 6 | 5 | 11 | 0 | 0 | 0
2027 | 6 | 5 | 12 | 0 | 0 | 0
2027 | 6 | 5 | 13 | 0 | 0 | 0
2027 | 6 | 5 | 14 | 0 | 0 | 0
2027 | 6 | 5 | 15 | 0 | 0 | 0
2027 | 6 | 5 | 16 | 0 | 0 | 0
2027 | 6 | 5 | 17 | 0 | 0 | 0
2027 | 6 | 5 | 18 | 0 | 0 | 0
2027 | 6 | 5 | 19 | 0 | 0 | 0
2027 | 6 | 5 | 20 | 0 | 0 | 0
2027 | 6 | 5 | 21 | 0 | 0 | 0
2027 | 6 | 5 | 22 | 0 | 0 | 0
2027 | 6 | 5 | 23 | 0 | 0 | 0
2027 | 6 | 6 | 0 | 0 | 0 | 0
2027 | 6 | 6 | 1 | 0 | 0 | 0
2027 | 6 | 6 | 2 | 0 | 0 | 0
2027 | 6 | 6 | 3 | 0 | 0 | 0
2027 | 6 | 6 | 4 | 0 | 0 | 0
2027 | 6 | 6 | 5 | 0 | 0 | 0
2027 | 6 | 6 | 6 | 0 | 0 | 0
2027 | 6 | 6 | 7 | 0 | 0 | 0
2027 | 6 | 6 | 8 | 0 | 0 | 0
2027 | 6 | 6 | 9 | 0 | 0 | 0
2027 | 6 | 6 | 10 | 0 | 0 | 0
2027 | 6 | 6 | 11 | 0 | 0 | 0
2027 | 6 | 6 | 12 | 0 | 0 | 0
2027 | 6 | 6 | 13 | 0 | 0 | 0
2027 | 6 | 6 | 14 | 0 | 0 | 0
2027 | 6 | 6 | 15 | 0 | 0 | 0
2027 | 6 | 6 | 16 | 0 | 0 | 0
2027 | 6 | 6 | 17 | 0 | 0 | 0
2027 | 6 | 6 | 18 | 0 | 0 | 0
2027 | 6 | 6 | 19 | 0 | 0 | 0
2027 | 6 | 6 | 20 | 0 | 0 | 0
2027 | 6 | 6 | 21 | 0 | 0 | 0
2027 | 6 | 6 | 22 | 0 | 0 | 0
2027 | 6 | 6 | 23 | 0 | 0 | 0
2027 | 6 | 7 | 0 | 0 | 0 | 0
2027 | 6 | 7 | 1 | 0 | 0 | 0
2027 | 6 | 7 | 2 | 0 | 0 | 0
2027 | 6 | 7 | 3 | 0 | 0 | 0
2027 | 6 | 7 | 4 | 0 | 0 | 0
2027 | 6 | 7 | 5 | 0 | 0 | 0
2027 | 6 | 7 | 6 | 0 | 0 | 0
2027 | 6 | 7 | 7 | 0 | 0 | 0
2027 | 6 | 7 | 8 | 0 | 0 | 0
2027 | 6 | 7 | 9 | 0 | 0 | 0
2027 | 6 | 7 | 10 | 0 | 0 | 0
2027 | 6 | 7 | 11 | 0 | 0 | 0
2027 | 6 | 7 | 12 | 0 | 0 | 0
2027 | 6 | 7 | 13 | 0 | 0 | 0
2027 | 6 | 7 | 14 | 0 | 0 | 0
2027 | 6 | 7 | 15 | 0 | 0 | 0
2027 | 6 | 7 | 16 | 0 | 0 | 0
2027 | 6 | 7 | 17 | 0 | 0 | 0
2027 | 6 | 7 | 18 | 0 | 0 | 0
2027 | 6 | 7 | 19 | 0 | 0 | 0
2027 | 6 | 7 | 20 | 0 | 0 | 0
2027 | 6 | 7 | 21 | 0 | 0 | 0
2027 | 6 | 7 | 22 | 0 | 0 | 0
2027 | 6 | 7 | 23 | 0 | 0 | 0
2027 | 6 | 8 | 0 | 0 | 0 | 0
2027 | 6 | 8 | 1 | 0 | 0 | 0
2027 | 6 | 8 | 2 | 0 | 0 | 0
2027 | 6 | 8 | 3 | 0 | 0 | 0
2027 | 6 | 8 | 4 | 0 | 0 | 0
2027 | 6 | 8 | 5 | 0 | 0 | 0
2027 | 6 | 8 | 6 | 0 | 0 | 0
2027 | 6 | 8 | 7 | 0 | 0 | 0
2027 | 6 | 8 | 8 | 0 | 0 | 0
2027 | 6 | 8 | 9 | 0 | 0 | 0
2027 | 6 | 8 | 10 | 0 | 0 | 0
2027 | 6 | 8 | 11 | 0 | 0 | 0
2027 | 6 | 8 | 12 | 0 | 0 | 0
2027 | 6 | 8 | 13 | 0 | 0 | 0
2027 | 6 | 8 | 14 | 0 | 0 | 0
2027 | 6 | 8 | 15 | 0 | 0 | 0
2027 | 6 | 8 | 16 | 0 | 0 | 0
2027 | 6 | 8 | 17 | 0 | 0 | 0
2027 | 6 | 8 | 18 | 0 | 0 | 0
2027 | 6 | 8 | 19 | 0 | 0 | 0
2027 | 6 | 8 | 20 | 0 | 0 | 0
2027 | 6 | 8 | 21 | 0 | 0 | 0
2027 | 6 | 8 | 22 | 0 | 0 | 0
2027 | 6 | 8 | 23 | 0 | 0 | 0
2027 | 6 | 9 | 0 | 0 | 0 | 0
2027 | 6 | 9 | 1 | 0 | 0 | 0
2027 | 6 | 9 | 2 | 0 | 0 | 0
2027 | 6 | 9 | 3 | 0 | 0 | 0
2027 | 6 | 9 | 4 | 0 | 0 | 0
2027 | 6 | 9 | 5 | 0 | 0 | 0
2027 | 6 | 9 | 6 | 0 | 0 | 0
2027 | 6 | 9 | 7 | 0 | 0 | 0
2027 | 6 | 9 | 8 | 0 | 0 | 0
2027 | 6 | 9 | 9 | 0 | 0 | 0
2027 | 6 | 9 | 10 | 0 | 0 | 0
2027 | 6 | 9 | 11 | 0 | 0 | 0
2027 | 6 | 9 | 12 | 0 | 0 | 0
2027 | 6 | 9 | 13 | 0 | 0 | 0
2027 | 6 | 9 | 14 | 0 | 0 | 0
2027 | 6 | 9 | 15 | 0 | 0 | 0
2027 | 6 | 9 | 16 | 0 | 0 | 0
2027 | 6 | 9 | 17 | 0.053423 | 0.053423 | 0
2027 | 6 | 9 | 18 | 0.9399 | 0.9399 | 0
2027 | 6 | 9 | 19 | 0 | 0 | 0
2027 | 6 | 9 | 20 | 0 | 0 | 0
2027 | 6 | 9 | 21 | 0 | 0 | 0
2027 | 6 | 9 | 22 | 0 | 0 | 0
2027 | 6 | 9 | 23 | 0 | 0 | 0
2027 | 6 | 10 | 0 | 0 | 0 | 0
2027 | 6 | 10 | 1 | 0 | 0 | 0
2027 | 6 | 10 | 2 | 0 | 0 | 0
2027 | 6 | 10 | 3 | 0 | 0 | 0
2027 | 6 | 10 | 4 | 0 | 0 | 0
2027 | 6 | 10 | 5 | 0 | 0 | 0
2027 | 6 | 10 | 6 | 0 | 0 | 0
2027 | 6 | 10 | 7 | 0 | 0 | 0
2027 | 6 | 10 | 8 | 0 | 0 | 0
2027 | 6 | 10 | 9 | 0 | 0 | 0
2027 | 6 | 10 | 10 | 0 | 0 | 0
2027 | 6 | 10 | 11 | 0 | 0 | 0
2027 | 6 | 10 | 12 | 0 | 0 | 0
2027 | 6 | 10 | 13 | 0 | 0 | 0
2027 | 6 | 10 | 14 | 0 | 0 | 0
2027 | 6 | 10 | 15 | 0 | 0 | 0
2027 | 6 | 10 | 16 | 0 | 0 | 0
2027 | 6 | 10 | 17 | 0 | 0 | 0
2027 | 6 | 10 | 18 | 0 | 0 | 0
2027 | 6 | 10 | 19 | 0 | 0 | 0
2027 | 6 | 10 | 20 | 0 | 0 | 0
2027 | 6 | 10 | 21 | 0 | 0 | 0
2027 | 6 | 10 | 22 | 0 | 0 | 0
2027 | 6 | 10 | 23 | 0 | 0 | 0
2027 | 6 | 11 | 0 | 0 | 0 | 0
2027 | 6 | 11 | 1 | 0 | 0 | 0
2027 | 6 | 11 | 2 | 0 | 0 | 0
2027 | 6 | 11 | 3 | 0 | 0 | 0
2027 | 6 | 11 | 4 | 0 | 0 | 0
2027 | 6 | 11 | 5 | 0 | 0 | 0
2027 | 6 | 11 | 6 | 0 | 0 | 0
2027 | 6 | 11 | 7 | 0 | 0 | 0
2027 | 6 | 11 | 8 | 0 | 0 | 0
2027 | 6 | 11 | 9 | 0 | 0 | 0
2027 | 6 | 11 | 10 | 0 | 0 | 0
2027 | 6 | 11 | 11 | 0 | 0 | 0
2027 | 6 | 11 | 12 | 0 | 0 | 0
2027 | 6 | 11 | 13 | 0 | 0 | 0
2027 | 6 | 11 | 14 | 0 | 0 | 0
2027 | 6 | 11 | 15 | 0 | 0 | 0
2027 | 6 | 11 | 16 | 0 | 0 | 0
2027 | 6 | 11 | 17 | 0 | 0 | 0
2027 | 6 | 11 | 18 | 0 | 0 | 0
2027 | 6 | 11 | 19 | 0 | 0 | 0
2027 | 6 | 11 | 20 | 0 | 0 | 0
2027 | 6 | 11 | 21 | 0 | 0 | 0
2027 | 6 | 11 | 22 | 0 | 0 | 0
2027 | 6 | 11 | 23 | 0 | 0 | 0
2027 | 6 | 12 | 0 | 0 | 0 | 0
2027 | 6 | 12 | 1 | 0 | 0 | 0
2027 | 6 | 12 | 2 | 0 | 0 | 0
2027 | 6 | 12 | 3 | 0 | 0 | 0
2027 | 6 | 12 | 4 | 0 | 0 | 0
2027 | 6 | 12 | 5 | 0 | 0 | 0
2027 | 6 | 12 | 6 | 0 | 0 | 0
2027 | 6 | 12 | 7 | 0 | 0 | 0
2027 | 6 | 12 | 8 | 0 | 0 | 0
2027 | 6 | 12 | 9 | 0 | 0 | 0
2027 | 6 | 12 | 10 | 0 | 0 | 0
2027 | 6 | 12 | 11 | 0 | 0 | 0
2027 | 6 | 12 | 12 | 0 | 0 | 0
2027 | 6 | 12 | 13 | 0 | 0 | 0
2027 | 6 | 12 | 14 | 0 | 0 | 0
2027 | 6 | 12 | 15 | 0 | 0 | 0
2027 | 6 | 12 | 16 | 0 | 0 | 0
2027 | 6 | 12 | 17 | 0 | 0 | 0
2027 | 6 | 12 | 18 | 0 | 0 | 0
2027 | 6 | 12 | 19 | 0 | 0 | 0
2027 | 6 | 12 | 20 | 0 | 0 | 0
2027 | 6 | 12 | 21 | 0 | 0 | 0
2027 | 6 | 12 | 22 | 0 | 0 | 0
2027 | 6 | 12 | 23 | 0 | 0 | 0
2027 | 6 | 13 | 0 | 0 | 0 | 0
2027 | 6 | 13 | 1 | 0 | 0 | 0
2027 | 6 | 13 | 2 | 0 | 0 | 0
2027 | 6 | 13 | 3 | 0 | 0 | 0
2027 | 6 | 13 | 4 | 0 | 0 | 0
2027 | 6 | 13 | 5 | 0 | 0 | 0
2027 | 6 | 13 | 6 | 0 | 0 | 0
2027 | 6 | 13 | 7 | 0 | 0 | 0
2027 | 6 | 13 | 8 | 0 | 0 | 0
2027 | 6 | 13 | 9 | 0 | 0 | 0
2027 | 6 | 13 | 10 | 0 | 0 | 0
2027 | 6 | 13 | 11 | 0 | 0 | 0
2027 | 6 | 13 | 12 | 0 | 0 | 0
2027 | 6 | 13 | 13 | 0 | 0 | 0
2027 | 6 | 13 | 14 | 0 | 0 | 0
2027 | 6 | 13 | 15 | 0 | 0 | 0
2027 | 6 | 13 | 16 | 0 | 0 | 0
2027 | 6 | 13 | 17 | 0 | 0 | 0
2027 | 6 | 13 | 18 | 0 | 0 | 0
2027 | 6 | 13 | 19 | 0 | 0 | 0
2027 | 6 | 13 | 20 | 0 | 0 | 0
2027 | 6 | 13 | 21 | 0 | 0 | 0
2027 | 6 | 13 | 22 | 0 | 0 | 0
2027 | 6 | 13 | 23 | 0 | 0 | 0
2027 | 6 | 14 | 0 | 0 | 0 | 0
2027 | 6 | 14 | 1 | 0 | 0 | 0
2027 | 6 | 14 | 2 | 0 | 0 | 0
2027 | 6 | 14 | 3 | 0 | 0 | 0
2027 | 6 | 14 | 4 | 0 | 0 | 0
2027 | 6 | 14 | 5 | 0 | 0 | 0
2027 | 6 | 14 | 6 | 0 | 0 | 0
2027 | 6 | 14 | 7 | 0 | 0 | 0
2027 | 6 | 14 | 8 | 0 | 0 | 0
2027 | 6 | 14 | 9 | 0 | 0 | 0
2027 | 6 | 14 | 10 | 0 | 0 | 0
2027 | 6 | 14 | 11 | 0 | 0 | 0
2027 | 6 | 14 | 12 | 0 | 0 | 0
2027 | 6 | 14 | 13 | 0 | 0 | 0
2027 | 6 | 14 | 14 | 0 | 0 | 0
2027 | 6 | 14 | 15 | 0 | 0 | 0
2027 | 6 | 14 | 16 | 0 | 0 | 0
2027 | 6 | 14 | 17 | 0 | 0 | 0
2027 | 6 | 14 | 18 | 0 | 0 | 0
2027 | 6 | 14 | 19 | 0 | 0 | 0
2027 | 6 | 14 | 20 | 0 | 0 | 0
2027 | 6 | 14 | 21 | 0 | 0 | 0
2027 | 6 | 14 | 22 | 0 | 0 | 0
2027 | 6 | 14 | 23 | 0 | 0 | 0
2027 | 6 | 15 | 0 | 0 | 0 | 0
2027 | 6 | 15 | 1 | 0 | 0 | 0
2027 | 6 | 15 | 2 | 0 | 0 | 0
2027 | 6 | 15 | 3 | 0 | 0 | 0
2027 | 6 | 15 | 4 | 0 | 0 | 0
2027 | 6 | 15 | 5 | 0 | 0 | 0
2027 | 6 | 15 | 6 | 0 | 0 | 0
2027 | 6 | 15 | 7 | 0 | 0 | 0
2027 | 6 | 15 | 8 | 0 | 0 | 0
2027 | 6 | 15 | 9 | 0 | 0 | 0
2027 | 6 | 15 | 10 | 0 | 0 | 0
2027 | 6 | 15 | 11 | 0 | 0 | 0
2027 | 6 | 15 | 12 | 0 | 0 | 0
2027 | 6 | 15 | 13 | 0 | 0 | 0
2027 | 6 | 15 | 14 | 0 | 0 | 0
2027 | 6 | 15 | 15 | 0 | 0 | 0
2027 | 6 | 15 | 16 | 0 | 0 | 0
2027 | 6 | 15 | 17 | 0 | 0 | 0
2027 | 6 | 15 | 18 | 0 | 0 | 0
2027 | 6 | 15 | 19 | 0 | 0 | 0
2027 | 6 | 15 | 20 | 0 | 0 | 0
2027 | 6 | 15 | 21 | 0 | 0 | 0
2027 | 6 | 15 | 22 | 0 | 0 | 0
2027 | 6 | 15 | 23 | 0 | 0 | 0
2027 | 6 | 16 | 0 | 0 | 0 | 0
2027 | 6 | 16 | 1 | 0 | 0 | 0
2027 | 6 | 16 | 2 | 0 | 0 | 0
2027 | 6 | 16 | 3 | 0 | 0 | 0
2027 | 6 | 16 | 4 | 0 | 0 | 0
2027 | 6 | 16 | 5 | 0 | 0 | 0
2027 | 6 | 16 | 6 | 0 | 0 | 0
2027 | 6 | 16 | 7 | 0 | 0 | 0
2027 | 6 | 16 | 8 | 0 | 0 | 0
2027 | 6 | 16 | 9 | 0 | 0 | 0
2027 | 6 | 16 | 10 | 0 | 0 | 0
2027 | 6 | 16 | 11 | 0 | 0 | 0
2027 | 6 | 16 | 12 | 0 | 0 | 0
2027 | 6 | 16 | 13 | 0 | 0 | 0
2027 | 6 | 16 | 14 | 0 | 0 | 0
2027 | 6 | 16 | 15 | 0 | 0 | 0
2027 | 6 | 16 | 16 | 0 | 0 | 0
2027 | 6 | 16 | 17 | 0 | 0 | 0
2027 | 6 | 16 | 18 | 0 | 0 | 0
2027 | 6 | 16 | 19 | 0 | 0 | 0
2027 | 6 | 16 | 20 | 0 | 0 | 0
2027 | 6 | 16 | 21 | 0 | 0 | 0
2027 | 6 | 16 | 22 | 0 | 0 | 0
2027 | 6 | 16 | 23 | 0 | 0 | 0
2027 | 6 | 17 | 0 | 0 | 0 | 0
2027 | 6 | 17 | 1 | 0 | 0 | 0
2027 | 6 | 17 | 2 | 0 | 0 | 0
2027 | 6 | 17 | 3 | 0 | 0 | 0
2027 | 6 | 17 | 4 | 0 | 0 | 0
2027 | 6 | 17 | 5 | 0 | 0 | 0
2027 | 6 | 17 | 6 | 0 | 0 | 0
2027 | 6 | 17 | 7 | 0 | 0 | 0
2027 | 6 | 17 | 8 | 0 | 0 | 0
2027 | 6 | 17 | 9 | 0 | 0 | 0
2027 | 6 | 17 | 10 | 0 | 0 | 0
2027 | 6 | 17 | 11 | 0 | 0 | 0
2027 | 6 | 17 | 12 | 0 | 0 | 0
2027 | 6 | 17 | 13 | 0 | 0 | 0
2027 | 6 | 17 | 14 | 0 | 0 | 0
2027 | 6 | 17 | 15 | 0 | 0 | 0
2027 | 6 | 17 | 16 | 0 | 0 | 0
2027 | 6 | 17 | 17 | 0 | 0 | 0
2027 | 6 | 17 | 18 | 0 | 0 | 0
2027 | 6 | 17 | 19 | 0 | 0 | 0
2027 | 6 | 17 | 20 | 0 | 0 | 0
2027 | 6 | 17 | 21 | 0 | 0 | 0
2027 | 6 | 17 | 22 | 0 | 0 | 0
2027 | 6 | 17 | 23 | 0 | 0 | 0
2027 | 6 | 18 | 0 | 0 | 0 | 0
2027 | 6 | 18 | 1 | 0 | 0 | 0
2027 | 6 | 18 | 2 | 0 | 0 | 0
2027 | 6 | 18 | 3 | 0 | 0 | 0
2027 | 6 | 18 | 4 | 0 | 0 | 0
2027 | 6 | 18 | 5 | 0 | 0 | 0
2027 | 6 | 18 | 6 | 0 | 0 | 0
2027 | 6 | 18 | 7 | 0 | 0 | 0
2027 | 6 | 18 | 8 | 0 | 0 | 0
2027 | 6 | 18 | 9 | 0 | 0 | 0
2027 | 6 | 18 | 10 | 0 | 0 | 0
2027 | 6 | 18 | 11 | 0 | 0 | 0
2027 | 6 | 18 | 12 | 0 | 0 | 0
2027 | 6 | 18 | 13 | 0 | 0 | 0
2027 | 6 | 18 | 14 | 0 | 0 | 0
2027 | 6 | 18 | 15 | 0 | 0 | 0
2027 | 6 | 18 | 16 | 0 | 0 | 0
2027 | 6 | 18 | 17 | 0 | 0 | 0
2027 | 6 | 18 | 18 | 0 | 0 | 0
2027 | 6 | 18 | 19 | 0 | 0 | 0
2027 | 6 | 18 | 20 | 0 | 0 | 0
2027 | 6 | 18 | 21 | 0 | 0 | 0
2027 | 6 | 18 | 22 | 0 | 0 | 0
2027 | 6 | 18 | 23 | 0 | 0 | 0
2027 | 6 | 19 | 0 | 0 | 0 | 0
2027 | 6 | 19 | 1 | 0 | 0 | 0
2027 | 6 | 19 | 2 | 0 | 0 | 0
2027 | 6 | 19 | 3 | 0 | 0 | 0
2027 | 6 | 19 | 4 | 0 | 0 | 0
2027 | 6 | 19 | 5 | 0 | 0 | 0
2027 | 6 | 19 | 6 | 0 | 0 | 0
2027 | 6 | 19 | 7 | 0 | 0 | 0
2027 | 6 | 19 | 8 | 0 | 0 | 0
2027 | 6 | 19 | 9 | 0 | 0 | 0
2027 | 6 | 19 | 10 | 0 | 0 | 0
2027 | 6 | 19 | 11 | 0 | 0 | 0
2027 | 6 | 19 | 12 | 0 | 0 | 0
2027 | 6 | 19 | 13 | 0 | 0 | 0
2027 | 6 | 19 | 14 | 0 | 0 | 0
2027 | 6 | 19 | 15 | 0 | 0 | 0
2027 | 6 | 19 | 16 | 0 | 0 | 0
2027 | 6 | 19 | 17 | 0 | 0 | 0
2027 | 6 | 19 | 18 | 0 | 0 | 0
2027 | 6 | 19 | 19 | 0 | 0 | 0
2027 | 6 | 19 | 20 | 0 | 0 | 0
2027 | 6 | 19 | 21 | 0 | 0 | 0
2027 | 6 | 19 | 22 | 0 | 0 | 0
2027 | 6 | 19 | 23 | 0 | 0 | 0
2027 | 6 | 20 | 0 | 0 | 0 | 0
2027 | 6 | 20 | 1 | 0 | 0 | 0
2027 | 6 | 20 | 2 | 0 | 0 | 0
2027 | 6 | 20 | 3 | 0 | 0 | 0
2027 | 6 | 20 | 4 | 0 | 0 | 0
2027 | 6 | 20 | 5 | 0 | 0 | 0
2027 | 6 | 20 | 6 | 0 | 0 | 0
2027 | 6 | 20 | 7 | 0 | 0 | 0
2027 | 6 | 20 | 8 | 0 | 0 | 0
2027 | 6 | 20 | 9 | 0 | 0 | 0
2027 | 6 | 20 | 10 | 0 | 0 | 0
2027 | 6 | 20 | 11 | 0 | 0 | 0
2027 | 6 | 20 | 12 | 0 | 0 | 0
2027 | 6 | 20 | 13 | 0 | 0 | 0
2027 | 6 | 20 | 14 | 0 | 0 | 0
2027 | 6 | 20 | 15 | 0 | 0 | 0
2027 | 6 | 20 | 16 | 0 | 0 | 0
2027 | 6 | 20 | 17 | 0 | 0 | 0
2027 | 6 | 20 | 18 | 0 | 0 | 0
2027 | 6 | 20 | 19 | 0 | 0 | 0
2027 | 6 | 20 | 20 | 0 | 0 | 0
2027 | 6 | 20 | 21 | 0 | 0 | 0
2027 | 6 | 20 | 22 | 0 | 0 | 0
2027 | 6 | 20 | 23 | 0 | 0 | 0
2027 | 6 | 21 | 0 | 0 | 0 | 0
2027 | 6 | 21 | 1 | 0 | 0 | 0
2027 | 6 | 21 | 2 | 0 | 0 | 0
2027 | 6 | 21 | 3 | 0 | 0 | 0
2027 | 6 | 21 | 4 | 0 | 0 | 0
2027 | 6 | 21 | 5 | 0 | 0 | 0
2027 | 6 | 21 | 6 | 0 | 0 | 0
2027 | 6 | 21 | 7 | 0 | 0 | 0
2027 | 6 | 21 | 8 | 0 | 0 | 0
2027 | 6 | 21 | 9 | 0 | 0 | 0
2027 | 6 | 21 | 10 | 0 | 0 | 0
2027 | 6 | 21 | 11 | 0 | 0 | 0
2027 | 6 | 21 | 12 | 0 | 0 | 0
2027 | 6 | 21 | 13 | 0 | 0 | 0
2027 | 6 | 21 | 14 | 0 | 0 | 0
2027 | 6 | 21 | 15 | 0 | 0 | 0
2027 | 6 | 21 | 16 | 0 | 0 | 0
2027 | 6 | 21 | 17 | 0 | 0 | 0
2027 | 6 | 21 | 18 | 0 | 0 | 0
2027 | 6 | 21 | 19 | 0 | 0 | 0
2027 | 6 | 21 | 20 | 0 | 0 | 0
2027 | 6 | 21 | 21 | 0 | 0 | 0
2027 | 6 | 21 | 22 | 0 | 0 | 0
2027 | 6 | 21 | 23 | 0 | 0 | 0
2027 | 6 | 22 | 0 | 0 | 0 | 0
2027 | 6 | 22 | 1 | 0 | 0 | 0
2027 | 6 | 22 | 2 | 0 | 0 | 0
2027 | 6 | 22 | 3 | 0 | 0 | 0
2027 | 6 | 22 | 4 | 0 | 0 | 0
2027 | 6 | 22 | 5 | 0 | 0 | 0
2027 | 6 | 22 | 6 | 0 | 0 | 0
2027 | 6 | 22 | 7 | 0 | 0 | 0
2027 | 6 | 22 | 8 | 0 | 0 | 0
2027 | 6 | 22 | 9 | 0 | 0 | 0
2027 | 6 | 22 | 10 | 0 | 0 | 0
2027 | 6 | 22 | 11 | 0 | 0 | 0
2027 | 6 | 22 | 12 | 0 | 0 | 0
2027 | 6 | 22 | 13 | 0 | 0 | 0
2027 | 6 | 22 | 14 | 0 | 0 | 0
2027 | 6 | 22 | 15 | 0 | 0 | 0
2027 | 6 | 22 | 16 | 0 | 0 | 0
2027 | 6 | 22 | 17 | 0 | 0 | 0
2027 | 6 | 22 | 18 | 0 | 0 | 0
2027 | 6 | 22 | 19 | 0 | 0 | 0
2027 | 6 | 22 | 20 | 0 | 0 | 0
2027 | 6 | 22 | 21 | 0 | 0 | 0
2027 | 6 | 22 | 22 | 0 | 0 | 0
2027 | 6 | 22 | 23 | 0 | 0 | 0
2027 | 6 | 23 | 0 | 0 | 0 | 0
2027 | 6 | 23 | 1 | 0 | 0 | 0
2027 | 6 | 23 | 2 | 0 | 0 | 0
2027 | 6 | 23 | 3 | 0 | 0 | 0
2027 | 6 | 23 | 4 | 0 | 0 | 0
2027 | 6 | 23 | 5 | 0 | 0 | 0
2027 | 6 | 23 | 6 | 0 | 0 | 0
2027 | 6 | 23 | 7 | 0 | 0 | 0
2027 | 6 | 23 | 8 | 0 | 0 | 0
2027 | 6 | 23 | 9 | 0 | 0 | 0
2027 | 6 | 23 | 10 | 0 | 0 | 0
2027 | 6 | 23 | 11 | 0 | 0 | 0
2027 | 6 | 23 | 12 | 0 | 0 | 0
2027 | 6 | 23 | 13 | 0 | 0 | 0
2027 | 6 | 23 | 14 | 0 | 0 | 0
2027 | 6 | 23 | 15 | 0 | 0 | 0
2027 | 6 | 23 | 16 | 0 | 0 | 0
2027 | 6 | 23 | 17 | 0 | 0 | 0
2027 | 6 | 23 | 18 | 0 | 0 | 0
2027 | 6 | 23 | 19 | 0 | 0 | 0
2027 | 6 | 23 | 20 | 0 | 0 | 0
2027 | 6 | 23 | 21 | 0 | 0 | 0
2027 | 6 | 23 | 22 | 0 | 0 | 0
2027 | 6 | 23 | 23 | 0 | 0 | 0
2027 | 6 | 24 | 0 | 0 | 0 | 0
2027 | 6 | 24 | 1 | 0 | 0 | 0
2027 | 6 | 24 | 2 | 0 | 0 | 0
2027 | 6 | 24 | 3 | 0 | 0 | 0
2027 | 6 | 24 | 4 | 0 | 0 | 0
2027 | 6 | 24 | 5 | 0 | 0 | 0
2027 | 6 | 24 | 6 | 0 | 0 | 0
2027 | 6 | 24 | 7 | 0 | 0 | 0
2027 | 6 | 24 | 8 | 0 | 0 | 0
2027 | 6 | 24 | 9 | 0 | 0 | 0
2027 | 6 | 24 | 10 | 0 | 0 | 0
2027 | 6 | 24 | 11 | 0 | 0 | 0
2027 | 6 | 24 | 12 | 0 | 0 | 0
2027 | 6 | 24 | 13 | 0 | 0 | 0
2027 | 6 | 24 | 14 | 0 | 0 | 0
2027 | 6 | 24 | 15 | 0 | 0 | 0
2027 | 6 | 24 | 16 | 0 | 0 | 0
2027 | 6 | 24 | 17 | 0 | 0 | 0
2027 | 6 | 24 | 18 | 0 | 0 | 0
2027 | 6 | 24 | 19 | 0 | 0 | 0
2027 | 6 | 24 | 20 | 0 | 0 | 0
2027 | 6 | 24 | 21 | 0 | 0 | 0
2027 | 6 | 24 | 22 | 0 | 0 | 0
2027 | 6 | 24 | 23 | 0 | 0 | 0
2027 | 6 | 25 | 0 | 0 | 0 | 0
2027 | 6 | 25 | 1 | 0 | 0 | 0
2027 | 6 | 25 | 2 | 0 | 0 | 0
2027 | 6 | 25 | 3 | 0 | 0 | 0
2027 | 6 | 25 | 4 | 0 | 0 | 0
2027 | 6 | 25 | 5 | 0 | 0 | 0
2027 | 6 | 25 | 6 | 0 | 0 | 0
2027 | 6 | 25 | 7 | 0 | 0 | 0
2027 | 6 | 25 | 8 | 0 | 0 | 0
2027 | 6 | 25 | 9 | 0 | 0 | 0
2027 | 6 | 25 | 10 | 0 | 0 | 0
2027 | 6 | 25 | 11 | 0 | 0 | 0
2027 | 6 | 25 | 12 | 0 | 0 | 0
2027 | 6 | 25 | 13 | 0 | 0 | 0
2027 | 6 | 25 | 14 | 0 | 0 | 0
2027 | 6 | 25 | 15 | 0 | 0 | 0
2027 | 6 | 25 | 16 | 0 | 0 | 0
2027 | 6 | 25 | 17 | 0 | 0 | 0
2027 | 6 | 25 | 18 | 0 | 0 | 0
2027 | 6 | 25 | 19 | 0 | 0 | 0
2027 | 6 | 25 | 20 | 0 | 0 | 0
2027 | 6 | 25 | 21 | 0 | 0 | 0
2027 | 6 | 25 | 22 | 0 | 0 | 0
2027 | 6 | 25 | 23 | 0 | 0 | 0
2027 | 6 | 26 | 0 | 0 | 0 | 0
2027 | 6 | 26 | 1 | 0 | 0 | 0
2027 | 6 | 26 | 2 | 0 | 0 | 0
2027 | 6 | 26 | 3 | 0 | 0 | 0
2027 | 6 | 26 | 4 | 0 | 0 | 0
2027 | 6 | 26 | 5 | 0 | 0 | 0
2027 | 6 | 26 | 6 | 0 | 0 | 0
2027 | 6 | 26 | 7 | 0 | 0 | 0
2027 | 6 | 26 | 8 | 0 | 0 | 0
2027 | 6 | 26 | 9 | 0 | 0 | 0
2027 | 6 | 26 | 10 | 0 | 0 | 0
2027 | 6 | 26 | 11 | 0 | 0 | 0
2027 | 6 | 26 | 12 | 0 | 0 | 0
2027 | 6 | 26 | 13 | 0 | 0 | 0
2027 | 6 | 26 | 14 | 0 | 0 | 0
2027 | 6 | 26 | 15 | 0 | 0 | 0
2027 | 6 | 26 | 16 | 0 | 0 | 0
2027 | 6 | 26 | 17 | 0 | 0 | 0
2027 | 6 | 26 | 18 | 0 | 0 | 0
2027 | 6 | 26 | 19 | 0 | 0 | 0
2027 | 6 | 26 | 20 | 0 | 0 | 0
2027 | 6 | 26 | 21 | 0 | 0 | 0
2027 | 6 | 26 | 22 | 0 | 0 | 0
2027 | 6 | 26 | 23 | 0 | 0 | 0
2027 | 6 | 27 | 0 | 0 | 0 | 0
2027 | 6 | 27 | 1 | 0 | 0 | 0
2027 | 6 | 27 | 2 | 0 | 0 | 0
2027 | 6 | 27 | 3 | 0 | 0 | 0
2027 | 6 | 27 | 4 | 0 | 0 | 0
2027 | 6 | 27 | 5 | 0 | 0 | 0
2027 | 6 | 27 | 6 | 0 | 0 | 0
2027 | 6 | 27 | 7 | 0 | 0 | 0
2027 | 6 | 27 | 8 | 0 | 0 | 0
2027 | 6 | 27 | 9 | 0 | 0 | 0
2027 | 6 | 27 | 10 | 0 | 0 | 0
2027 | 6 | 27 | 11 | 0 | 0 | 0
2027 | 6 | 27 | 12 | 0 | 0 | 0
2027 | 6 | 27 | 13 | 0 | 0 | 0
2027 | 6 | 27 | 14 | 0 | 0 | 0
2027 | 6 | 27 | 15 | 0 | 0 | 0
2027 | 6 | 27 | 16 | 0 | 0 | 0
2027 | 6 | 27 | 17 | 0 | 0 | 0
2027 | 6 | 27 | 18 | 0 | 0 | 0
2027 | 6 | 27 | 19 | 0 | 0 | 0
2027 | 6 | 27 | 20 | 0 | 0 | 0
2027 | 6 | 27 | 21 | 0 | 0 | 0
2027 | 6 | 27 | 22 | 0 | 0 | 0
2027 | 6 | 27 | 23 | 0 | 0 | 0
2027 | 6 | 28 | 0 | 0 | 0 | 0
2027 | 6 | 28 | 1 | 0 | 0 | 0
2027 | 6 | 28 | 2 | 0 | 0 | 0
2027 | 6 | 28 | 3 | 0 | 0 | 0
2027 | 6 | 28 | 4 | 0 | 0 | 0
2027 | 6 | 28 | 5 | 0 | 0 | 0
2027 | 6 | 28 | 6 | 0 | 0 | 0
2027 | 6 | 28 | 7 | 0 | 0 | 0
2027 | 6 | 28 | 8 | 0 | 0 | 0
2027 | 6 | 28 | 9 | 0 | 0 | 0
2027 | 6 | 28 | 10 | 0 | 0 | 0
2027 | 6 | 28 | 11 | 0 | 0 | 0
2027 | 6 | 28 | 12 | 0 | 0 | 0
2027 | 6 | 28 | 13 | 0 | 0 | 0
2027 | 6 | 28 | 14 | 0 | 0 | 0
2027 | 6 | 28 | 15 | 0 | 0 | 0
2027 | 6 | 28 | 16 | 0 | 0 | 0
2027 | 6 | 28 | 17 | 0 | 0 | 0
2027 | 6 | 28 | 18 | 0 | 0 | 0
2027 | 6 | 28 | 19 | 0 | 0 | 0
2027 | 6 | 28 | 20 | 0 | 0 | 0
2027 | 6 | 28 | 21 | 0 | 0 | 0
2027 | 6 | 28 | 22 | 0 | 0 | 0
2027 | 6 | 28 | 23 | 0 | 0 | 0
2027 | 6 | 29 | 0 | 0 | 0 | 0
2027 | 6 | 29 | 1 | 0 | 0 | 0
2027 | 6 | 29 | 2 | 0 | 0 | 0
2027 | 6 | 29 | 3 | 0 | 0 | 0
2027 | 6 | 29 | 4 | 0 | 0 | 0
2027 | 6 | 29 | 5 | 0 | 0 | 0
2027 | 6 | 29 | 6 | 0 | 0 | 0
2027 | 6 | 29 | 7 | 0 | 0 | 0
2027 | 6 | 29 | 8 | 0 | 0 | 0
2027 | 6 | 29 | 9 | 0 | 0 | 0
2027 | 6 | 29 | 10 | 0 | 0 | 0
2027 | 6 | 29 | 11 | 0 | 0 | 0
2027 | 6 | 29 | 12 | 0 | 0 | 0
2027 | 6 | 29 | 13 | 0 | 0 | 0
2027 | 6 | 29 | 14 | 0 | 0 | 0
2027 | 6 | 29 | 15 | 0 | 0 | 0
2027 | 6 | 29 | 16 | 0 | 0 | 0
2027 | 6 | 29 | 17 | 0 | 0 | 0
2027 | 6 | 29 | 18 | 0 | 0 | 0
2027 | 6 | 29 | 19 | 0 | 0 | 0
2027 | 6 | 29 | 20 | 0 | 0 | 0
2027 | 6 | 29 | 21 | 0 | 0 | 0
2027 | 6 | 29 | 22 | 0 | 0 | 0
2027 | 6 | 29 | 23 | 0 | 0 | 0
2027 | 6 | 30 | 0 | 0 | 0 | 0
2027 | 6 | 30 | 1 | 0 | 0 | 0
2027 | 6 | 30 | 2 | 0 | 0 | 0
2027 | 6 | 30 | 3 | 0 | 0 | 0
2027 | 6 | 30 | 4 | 0 | 0 | 0
2027 | 6 | 30 | 5 | 0 | 0 | 0
2027 | 6 | 30 | 6 | 0 | 0 | 0
2027 | 6 | 30 | 7 | 0 | 0 | 0
2027 | 6 | 30 | 8 | 0 | 0 | 0
2027 | 6 | 30 | 9 | 0 | 0 | 0
2027 | 6 | 30 | 10 | 0 | 0 | 0
2027 | 6 | 30 | 11 | 0 | 0 | 0
2027 | 6 | 30 | 12 | 0 | 0 | 0
2027 | 6 | 30 | 13 | 0 | 0 | 0
2027 | 6 | 30 | 14 | 0 | 0 | 0
2027 | 6 | 30 | 15 | 0 | 0 | 0
2027 | 6 | 30 | 16 | 0 | 0 | 0
2027 | 6 | 30 | 17 | 0 | 0 | 0
2027 | 6 | 30 | 18 | 0 | 0 | 0
2027 | 6 | 30 | 19 | 0 | 0 | 0
2027 | 6 | 30 | 20 | 0 | 0 | 0
2027 | 6 | 30 | 21 | 0 | 0 | 0
2027 | 6 | 30 | 22 | 0 | 0 | 0
2027 | 6 | 30 | 23 | 0 | 0 | 0
2027 | 7 | 1 | 0 | 0 | 0 | 0
2027 | 7 | 1 | 1 | 0 | 0 | 0
2027 | 7 | 1 | 2 | 0 | 0 | 0
2027 | 7 | 1 | 3 | 0 | 0 | 0
2027 | 7 | 1 | 4 | 0 | 0 | 0
2027 | 7 | 1 | 5 | 0 | 0 | 0
2027 | 7 | 1 | 6 | 0 | 0 | 0
2027 | 7 | 1 | 7 | 0 | 0 | 0
2027 | 7 | 1 | 8 | 0 | 0 | 0
2027 | 7 | 1 | 9 | 0 | 0 | 0
2027 | 7 | 1 | 10 | 0 | 0 | 0
2027 | 7 | 1 | 11 | 0 | 0 | 0
2027 | 7 | 1 | 12 | 0 | 0 | 0
2027 | 7 | 1 | 13 | 0 | 0 | 0
2027 | 7 | 1 | 14 | 0 | 0 | 0
2027 | 7 | 1 | 15 | 0 | 0 | 0
2027 | 7 | 1 | 16 | 0 | 0 | 0
2027 | 7 | 1 | 17 | 0 | 0 | 0
2027 | 7 | 1 | 18 | 0 | 0 | 0
2027 | 7 | 1 | 19 | 0 | 0 | 0
2027 | 7 | 1 | 20 | 0 | 0 | 0
2027 | 7 | 1 | 21 | 0 | 0 | 0
2027 | 7 | 1 | 22 | 0 | 0 | 0
2027 | 7 | 1 | 23 | 0 | 0 | 0
2027 | 7 | 2 | 0 | 0 | 0 | 0
2027 | 7 | 2 | 1 | 0 | 0 | 0
2027 | 7 | 2 | 2 | 0 | 0 | 0
2027 | 7 | 2 | 3 | 0 | 0 | 0
2027 | 7 | 2 | 4 | 0 | 0 | 0
2027 | 7 | 2 | 5 | 0 | 0 | 0
2027 | 7 | 2 | 6 | 0 | 0 | 0
2027 | 7 | 2 | 7 | 0 | 0 | 0
2027 | 7 | 2 | 8 | 0 | 0 | 0
2027 | 7 | 2 | 9 | 0 | 0 | 0
2027 | 7 | 2 | 10 | 0 | 0 | 0
2027 | 7 | 2 | 11 | 0 | 0 | 0
2027 | 7 | 2 | 12 | 0 | 0 | 0
2027 | 7 | 2 | 13 | 0 | 0 | 0
2027 | 7 | 2 | 14 | 0 | 0 | 0
2027 | 7 | 2 | 15 | 0 | 0 | 0
2027 | 7 | 2 | 16 | 0 | 0 | 0
2027 | 7 | 2 | 17 | 0 | 0 | 0
2027 | 7 | 2 | 18 | 0 | 0 | 0
2027 | 7 | 2 | 19 | 0 | 0 | 0
2027 | 7 | 2 | 20 | 0 | 0 | 0
2027 | 7 | 2 | 21 | 0 | 0 | 0
2027 | 7 | 2 | 22 | 0 | 0 | 0
2027 | 7 | 2 | 23 | 0 | 0 | 0
2027 | 7 | 3 | 0 | 0 | 0 | 0
2027 | 7 | 3 | 1 | 0 | 0 | 0
2027 | 7 | 3 | 2 | 0 | 0 | 0
2027 | 7 | 3 | 3 | 0 | 0 | 0
2027 | 7 | 3 | 4 | 0 | 0 | 0
2027 | 7 | 3 | 5 | 0 | 0 | 0
2027 | 7 | 3 | 6 | 0 | 0 | 0
2027 | 7 | 3 | 7 | 0 | 0 | 0
2027 | 7 | 3 | 8 | 0 | 0 | 0
2027 | 7 | 3 | 9 | 0 | 0 | 0
2027 | 7 | 3 | 10 | 0 | 0 | 0
2027 | 7 | 3 | 11 | 0 | 0 | 0
2027 | 7 | 3 | 12 | 0 | 0 | 0
2027 | 7 | 3 | 13 | 0 | 0 | 0
2027 | 7 | 3 | 14 | 0 | 0 | 0
2027 | 7 | 3 | 15 | 0 | 0 | 0
2027 | 7 | 3 | 16 | 0 | 0 | 0
2027 | 7 | 3 | 17 | 0 | 0 | 0
2027 | 7 | 3 | 18 | 0 | 0 | 0
2027 | 7 | 3 | 19 | 0 | 0 | 0
2027 | 7 | 3 | 20 | 0 | 0 | 0
2027 | 7 | 3 | 21 | 0 | 0 | 0
2027 | 7 | 3 | 22 | 0 | 0 | 0
2027 | 7 | 3 | 23 | 0 | 0 | 0
2027 | 7 | 4 | 0 | 0 | 0 | 0
2027 | 7 | 4 | 1 | 0 | 0 | 0
2027 | 7 | 4 | 2 | 0 | 0 | 0
2027 | 7 | 4 | 3 | 0 | 0 | 0
2027 | 7 | 4 | 4 | 0 | 0 | 0
2027 | 7 | 4 | 5 | 0 | 0 | 0
2027 | 7 | 4 | 6 | 0 | 0 | 0
2027 | 7 | 4 | 7 | 0 | 0 | 0
2027 | 7 | 4 | 8 | 0 | 0 | 0
2027 | 7 | 4 | 9 | 0 | 0 | 0
2027 | 7 | 4 | 10 | 0 | 0 | 0
2027 | 7 | 4 | 11 | 0 | 0 | 0
2027 | 7 | 4 | 12 | 0 | 0 | 0
2027 | 7 | 4 | 13 | 0 | 0 | 0
2027 | 7 | 4 | 14 | 0 | 0 | 0
2027 | 7 | 4 | 15 | 0 | 0 | 0
2027 | 7 | 4 | 16 | 0 | 0 | 0
2027 | 7 | 4 | 17 | 0 | 0 | 0
2027 | 7 | 4 | 18 | 0 | 0 | 0
2027 | 7 | 4 | 19 | 0 | 0 | 0
2027 | 7 | 4 | 20 | 0 | 0 | 0
2027 | 7 | 4 | 21 | 0 | 0 | 0
2027 | 7 | 4 | 22 | 0 | 0 | 0
2027 | 7 | 4 | 23 | 0 | 0 | 0
2027 | 7 | 5 | 0 | 0 | 0 | 0
2027 | 7 | 5 | 1 | 0 | 0 | 0
2027 | 7 | 5 | 2 | 0 | 0 | 0
2027 | 7 | 5 | 3 | 0 | 0 | 0
2027 | 7 | 5 | 4 | 0 | 0 | 0
2027 | 7 | 5 | 5 | 0 | 0 | 0
2027 | 7 | 5 | 6 | 0 | 0 | 0
2027 | 7 | 5 | 7 | 0 | 0 | 0
2027 | 7 | 5 | 8 | 0 | 0 | 0
2027 | 7 | 5 | 9 | 0 | 0 | 0
2027 | 7 | 5 | 10 | 0 | 0 | 0
2027 | 7 | 5 | 11 | 0 | 0 | 0
2027 | 7 | 5 | 12 | 0 | 0 | 0
2027 | 7 | 5 | 13 | 0 | 0 | 0
2027 | 7 | 5 | 14 | 0 | 0 | 0
2027 | 7 | 5 | 15 | 0 | 0 | 0
2027 | 7 | 5 | 16 | 0 | 0 | 0
2027 | 7 | 5 | 17 | 0 | 0 | 0
2027 | 7 | 5 | 18 | 0 | 0 | 0
2027 | 7 | 5 | 19 | 0 | 0 | 0
2027 | 7 | 5 | 20 | 0 | 0 | 0
2027 | 7 | 5 | 21 | 0 | 0 | 0
2027 | 7 | 5 | 22 | 0 | 0 | 0
2027 | 7 | 5 | 23 | 0 | 0 | 0
2027 | 7 | 6 | 0 | 0 | 0 | 0
2027 | 7 | 6 | 1 | 0 | 0 | 0
2027 | 7 | 6 | 2 | 0 | 0 | 0
2027 | 7 | 6 | 3 | 0 | 0 | 0
2027 | 7 | 6 | 4 | 0 | 0 | 0
2027 | 7 | 6 | 5 | 0 | 0 | 0
2027 | 7 | 6 | 6 | 0 | 0 | 0
2027 | 7 | 6 | 7 | 0 | 0 | 0
2027 | 7 | 6 | 8 | 0 | 0 | 0
2027 | 7 | 6 | 9 | 0 | 0 | 0
2027 | 7 | 6 | 10 | 0 | 0 | 0
2027 | 7 | 6 | 11 | 0 | 0 | 0
2027 | 7 | 6 | 12 | 0 | 0 | 0
2027 | 7 | 6 | 13 | 0 | 0 | 0
2027 | 7 | 6 | 14 | 0 | 0 | 0
2027 | 7 | 6 | 15 | 0 | 0 | 0
2027 | 7 | 6 | 16 | 0 | 0 | 0
2027 | 7 | 6 | 17 | 0 | 0 | 0
2027 | 7 | 6 | 18 | 0 | 0 | 0
2027 | 7 | 6 | 19 | 0 | 0 | 0
2027 | 7 | 6 | 20 | 0 | 0 | 0
2027 | 7 | 6 | 21 | 0 | 0 | 0
2027 | 7 | 6 | 22 | 0 | 0 | 0
2027 | 7 | 6 | 23 | 0 | 0 | 0
2027 | 7 | 7 | 0 | 0 | 0 | 0
2027 | 7 | 7 | 1 | 0 | 0 | 0
2027 | 7 | 7 | 2 | 0 | 0 | 0
2027 | 7 | 7 | 3 | 0 | 0 | 0
2027 | 7 | 7 | 4 | 0 | 0 | 0
2027 | 7 | 7 | 5 | 0 | 0 | 0
2027 | 7 | 7 | 6 | 0 | 0 | 0
2027 | 7 | 7 | 7 | 0 | 0 | 0
2027 | 7 | 7 | 8 | 0 | 0 | 0
2027 | 7 | 7 | 9 | 0 | 0 | 0
2027 | 7 | 7 | 10 | 0 | 0 | 0
2027 | 7 | 7 | 11 | 0 | 0 | 0
2027 | 7 | 7 | 12 | 0 | 0 | 0
2027 | 7 | 7 | 13 | 0 | 0 | 0
2027 | 7 | 7 | 14 | 0 | 0 | 0
2027 | 7 | 7 | 15 | 0 | 0 | 0
2027 | 7 | 7 | 16 | 0 | 0 | 0
2027 | 7 | 7 | 17 | 0 | 0 | 0
2027 | 7 | 7 | 18 | 0 | 0 | 0
2027 | 7 | 7 | 19 | 0 | 0 | 0
2027 | 7 | 7 | 20 | 0 | 0 | 0
2027 | 7 | 7 | 21 | 0 | 0 | 0
2027 | 7 | 7 | 22 | 0 | 0 | 0
2027 | 7 | 7 | 23 | 0 | 0 | 0
2027 | 7 | 8 | 0 | 0 | 0 | 0
2027 | 7 | 8 | 1 | 0 | 0 | 0
2027 | 7 | 8 | 2 | 0 | 0 | 0
2027 | 7 | 8 | 3 | 0 | 0 | 0
2027 | 7 | 8 | 4 | 0 | 0 | 0
2027 | 7 | 8 | 5 | 0 | 0 | 0
2027 | 7 | 8 | 6 | 0 | 0 | 0
2027 | 7 | 8 | 7 | 0 | 0 | 0
2027 | 7 | 8 | 8 | 0 | 0 | 0
2027 | 7 | 8 | 9 | 0 | 0 | 0
2027 | 7 | 8 | 10 | 0 | 0 | 0
2027 | 7 | 8 | 11 | 0 | 0 | 0
2027 | 7 | 8 | 12 | 0 | 0 | 0
2027 | 7 | 8 | 13 | 0 | 0 | 0
2027 | 7 | 8 | 14 | 0 | 0 | 0
2027 | 7 | 8 | 15 | 0 | 0 | 0
2027 | 7 | 8 | 16 | 0 | 0 | 0
2027 | 7 | 8 | 17 | 0 | 0 | 0
2027 | 7 | 8 | 18 | 0 | 0 | 0
2027 | 7 | 8 | 19 | 0 | 0 | 0
2027 | 7 | 8 | 20 | 0 | 0 | 0
2027 | 7 | 8 | 21 | 0 | 0 | 0
2027 | 7 | 8 | 22 | 0 | 0 | 0
2027 | 7 | 8 | 23 | 0 | 0 | 0
2027 | 7 | 9 | 0 | 0 | 0 | 0
2027 | 7 | 9 | 1 | 0 | 0 | 0
2027 | 7 | 9 | 2 | 0 | 0 | 0
2027 | 7 | 9 | 3 | 0 | 0 | 0
2027 | 7 | 9 | 4 | 0 | 0 | 0
2027 | 7 | 9 | 5 | 0 | 0 | 0
2027 | 7 | 9 | 6 | 0 | 0 | 0
2027 | 7 | 9 | 7 | 0 | 0 | 0
2027 | 7 | 9 | 8 | 0 | 0 | 0
2027 | 7 | 9 | 9 | 0 | 0 | 0
2027 | 7 | 9 | 10 | 0 | 0 | 0
2027 | 7 | 9 | 11 | 0 | 0 | 0
2027 | 7 | 9 | 12 | 0 | 0 | 0
2027 | 7 | 9 | 13 | 0 | 0 | 0
2027 | 7 | 9 | 14 | 0 | 0 | 0
2027 | 7 | 9 | 15 | 0 | 0 | 0
2027 | 7 | 9 | 16 | 0 | 0 | 0
2027 | 7 | 9 | 17 | 0 | 0 | 0
2027 | 7 | 9 | 18 | 0 | 0 | 0
2027 | 7 | 9 | 19 | 0 | 0 | 0
2027 | 7 | 9 | 20 | 0 | 0 | 0
2027 | 7 | 9 | 21 | 0 | 0 | 0
2027 | 7 | 9 | 22 | 0 | 0 | 0
2027 | 7 | 9 | 23 | 0 | 0 | 0
2027 | 7 | 10 | 0 | 0 | 0 | 0
2027 | 7 | 10 | 1 | 0 | 0 | 0
2027 | 7 | 10 | 2 | 0 | 0 | 0
2027 | 7 | 10 | 3 | 0 | 0 | 0
2027 | 7 | 10 | 4 | 0 | 0 | 0
2027 | 7 | 10 | 5 | 0 | 0 | 0
2027 | 7 | 10 | 6 | 0 | 0 | 0
2027 | 7 | 10 | 7 | 0 | 0 | 0
2027 | 7 | 10 | 8 | 0 | 0 | 0
2027 | 7 | 10 | 9 | 0 | 0 | 0
2027 | 7 | 10 | 10 | 0 | 0 | 0
2027 | 7 | 10 | 11 | 0 | 0 | 0
2027 | 7 | 10 | 12 | 0 | 0 | 0
2027 | 7 | 10 | 13 | 0 | 0 | 0
2027 | 7 | 10 | 14 | 0 | 0 | 0
2027 | 7 | 10 | 15 | 0 | 0 | 0
2027 | 7 | 10 | 16 | 0 | 0 | 0
2027 | 7 | 10 | 17 | 0 | 0 | 0
2027 | 7 | 10 | 18 | 0 | 0 | 0
2027 | 7 | 10 | 19 | 0 | 0 | 0
2027 | 7 | 10 | 20 | 0 | 0 | 0
2027 | 7 | 10 | 21 | 0 | 0 | 0
2027 | 7 | 10 | 22 | 0 | 0 | 0
2027 | 7 | 10 | 23 | 0 | 0 | 0
2027 | 7 | 11 | 0 | 0 | 0 | 0
2027 | 7 | 11 | 1 | 0 | 0 | 0
2027 | 7 | 11 | 2 | 0 | 0 | 0
2027 | 7 | 11 | 3 | 0 | 0 | 0
2027 | 7 | 11 | 4 | 0 | 0 | 0
2027 | 7 | 11 | 5 | 0 | 0 | 0
2027 | 7 | 11 | 6 | 0 | 0 | 0
2027 | 7 | 11 | 7 | 0 | 0 | 0
2027 | 7 | 11 | 8 | 0 | 0 | 0
2027 | 7 | 11 | 9 | 0 | 0 | 0
2027 | 7 | 11 | 10 | 0 | 0 | 0
2027 | 7 | 11 | 11 | 0 | 0 | 0
2027 | 7 | 11 | 12 | 0 | 0 | 0
2027 | 7 | 11 | 13 | 0 | 0 | 0
2027 | 7 | 11 | 14 | 0 | 0 | 0
2027 | 7 | 11 | 15 | 0 | 0 | 0
2027 | 7 | 11 | 16 | 0 | 0 | 0
2027 | 7 | 11 | 17 | 0 | 0 | 0
2027 | 7 | 11 | 18 | 0 | 0 | 0
2027 | 7 | 11 | 19 | 0 | 0 | 0
2027 | 7 | 11 | 20 | 0 | 0 | 0
2027 | 7 | 11 | 21 | 0 | 0 | 0
2027 | 7 | 11 | 22 | 0 | 0 | 0
2027 | 7 | 11 | 23 | 0 | 0 | 0
2027 | 7 | 12 | 0 | 0 | 0 | 0
2027 | 7 | 12 | 1 | 0 | 0 | 0
2027 | 7 | 12 | 2 | 0 | 0 | 0
2027 | 7 | 12 | 3 | 0 | 0 | 0
2027 | 7 | 12 | 4 | 0 | 0 | 0
2027 | 7 | 12 | 5 | 0 | 0 | 0
2027 | 7 | 12 | 6 | 0 | 0 | 0
2027 | 7 | 12 | 7 | 0 | 0 | 0
2027 | 7 | 12 | 8 | 0 | 0 | 0
2027 | 7 | 12 | 9 | 0 | 0 | 0
2027 | 7 | 12 | 10 | 0 | 0 | 0
2027 | 7 | 12 | 11 | 0 | 0 | 0
2027 | 7 | 12 | 12 | 0 | 0 | 0
2027 | 7 | 12 | 13 | 0 | 0 | 0
2027 | 7 | 12 | 14 | 0 | 0 | 0
2027 | 7 | 12 | 15 | 0 | 0 | 0
2027 | 7 | 12 | 16 | 0 | 0 | 0
2027 | 7 | 12 | 17 | 0 | 0 | 0
2027 | 7 | 12 | 18 | 0 | 0 | 0
2027 | 7 | 12 | 19 | 0 | 0 | 0
2027 | 7 | 12 | 20 | 0 | 0 | 0
2027 | 7 | 12 | 21 | 0 | 0 | 0
2027 | 7 | 12 | 22 | 0 | 0 | 0
2027 | 7 | 12 | 23 | 0 | 0 | 0
2027 | 7 | 13 | 0 | 0 | 0 | 0
2027 | 7 | 13 | 1 | 0 | 0 | 0
2027 | 7 | 13 | 2 | 0 | 0 | 0
2027 | 7 | 13 | 3 | 0 | 0 | 0
2027 | 7 | 13 | 4 | 0 | 0 | 0
2027 | 7 | 13 | 5 | 0 | 0 | 0
2027 | 7 | 13 | 6 | 0 | 0 | 0
2027 | 7 | 13 | 7 | 0 | 0 | 0
2027 | 7 | 13 | 8 | 0 | 0 | 0
2027 | 7 | 13 | 9 | 0 | 0 | 0
2027 | 7 | 13 | 10 | 0 | 0 | 0
2027 | 7 | 13 | 11 | 0 | 0 | 0
2027 | 7 | 13 | 12 | 0 | 0 | 0
2027 | 7 | 13 | 13 | 0 | 0 | 0
2027 | 7 | 13 | 14 | 0 | 0 | 0
2027 | 7 | 13 | 15 | 0 | 0 | 0
2027 | 7 | 13 | 16 | 0 | 0 | 0
2027 | 7 | 13 | 17 | 0 | 0 | 0
2027 | 7 | 13 | 18 | 0 | 0 | 0
2027 | 7 | 13 | 19 | 0 | 0 | 0
2027 | 7 | 13 | 20 | 0 | 0 | 0
2027 | 7 | 13 | 21 | 0 | 0 | 0
2027 | 7 | 13 | 22 | 0 | 0 | 0
2027 | 7 | 13 | 23 | 0 | 0 | 0
2027 | 7 | 14 | 0 | 0 | 0 | 0
2027 | 7 | 14 | 1 | 0 | 0 | 0
2027 | 7 | 14 | 2 | 0 | 0 | 0
2027 | 7 | 14 | 3 | 0 | 0 | 0
2027 | 7 | 14 | 4 | 0 | 0 | 0
2027 | 7 | 14 | 5 | 0 | 0 | 0
2027 | 7 | 14 | 6 | 0 | 0 | 0
2027 | 7 | 14 | 7 | 0 | 0 | 0
2027 | 7 | 14 | 8 | 0 | 0 | 0
2027 | 7 | 14 | 9 | 0 | 0 | 0
2027 | 7 | 14 | 10 | 0 | 0 | 0
2027 | 7 | 14 | 11 | 0 | 0 | 0
2027 | 7 | 14 | 12 | 0 | 0 | 0
2027 | 7 | 14 | 13 | 0 | 0 | 0
2027 | 7 | 14 | 14 | 0 | 0 | 0
2027 | 7 | 14 | 15 | 0 | 0 | 0
2027 | 7 | 14 | 16 | 0 | 0 | 0
2027 | 7 | 14 | 17 | 0 | 0 | 0
2027 | 7 | 14 | 18 | 0 | 0 | 0
2027 | 7 | 14 | 19 | 0 | 0 | 0
2027 | 7 | 14 | 20 | 0 | 0 | 0
2027 | 7 | 14 | 21 | 0 | 0 | 0
2027 | 7 | 14 | 22 | 0 | 0 | 0
2027 | 7 | 14 | 23 | 0 | 0 | 0
2027 | 7 | 15 | 0 | 0 | 0 | 0
2027 | 7 | 15 | 1 | 0 | 0 | 0
2027 | 7 | 15 | 2 | 0 | 0 | 0
2027 | 7 | 15 | 3 | 0 | 0 | 0
2027 | 7 | 15 | 4 | 0 | 0 | 0
2027 | 7 | 15 | 5 | 0 | 0 | 0
2027 | 7 | 15 | 6 | 0 | 0 | 0
2027 | 7 | 15 | 7 | 0 | 0 | 0
2027 | 7 | 15 | 8 | 0 | 0 | 0
2027 | 7 | 15 | 9 | 0 | 0 | 0
2027 | 7 | 15 | 10 | 0 | 0 | 0
2027 | 7 | 15 | 11 | 0 | 0 | 0
2027 | 7 | 15 | 12 | 0 | 0 | 0
2027 | 7 | 15 | 13 | 0 | 0 | 0
2027 | 7 | 15 | 14 | 0 | 0 | 0
2027 | 7 | 15 | 15 | 0 | 0 | 0
2027 | 7 | 15 | 16 | 0 | 0 | 0
2027 | 7 | 15 | 17 | 0.99155 | 0.99155 | 0
2027 | 7 | 15 | 18 | 0 | 0 | 0
2027 | 7 | 15 | 19 | 0 | 0 | 0
2027 | 7 | 15 | 20 | 0 | 0 | 0
2027 | 7 | 15 | 21 | 0 | 0 | 0
2027 | 7 | 15 | 22 | 0 | 0 | 0
2027 | 7 | 15 | 23 | 0 | 0 | 0
2027 | 7 | 16 | 0 | 0 | 0 | 0
2027 | 7 | 16 | 1 | 0 | 0 | 0
2027 | 7 | 16 | 2 | 0 | 0 | 0
2027 | 7 | 16 | 3 | 0 | 0 | 0
2027 | 7 | 16 | 4 | 0 | 0 | 0
2027 | 7 | 16 | 5 | 0 | 0 | 0
2027 | 7 | 16 | 6 | 0 | 0 | 0
2027 | 7 | 16 | 7 | 0 | 0 | 0
2027 | 7 | 16 | 8 | 0 | 0 | 0
2027 | 7 | 16 | 9 | 0 | 0 | 0
2027 | 7 | 16 | 10 | 0 | 0 | 0
2027 | 7 | 16 | 11 | 0 | 0 | 0
2027 | 7 | 16 | 12 | 0 | 0 | 0
2027 | 7 | 16 | 13 | 0 | 0 | 0
2027 | 7 | 16 | 14 | 0 | 0 | 0
2027 | 7 | 16 | 15 | 0 | 0 | 0
2027 | 7 | 16 | 16 | 0 | 0 | 0
2027 | 7 | 16 | 17 | 0 | 0 | 0
2027 | 7 | 16 | 18 | 0 | 0 | 0
2027 | 7 | 16 | 19 | 0 | 0 | 0
2027 | 7 | 16 | 20 | 0 | 0 | 0
2027 | 7 | 16 | 21 | 0 | 0 | 0
2027 | 7 | 16 | 22 | 0 | 0 | 0
2027 | 7 | 16 | 23 | 0 | 0 | 0
2027 | 7 | 17 | 0 | 0 | 0 | 0
2027 | 7 | 17 | 1 | 0 | 0 | 0
2027 | 7 | 17 | 2 | 0 | 0 | 0
2027 | 7 | 17 | 3 | 0 | 0 | 0
2027 | 7 | 17 | 4 | 0 | 0 | 0
2027 | 7 | 17 | 5 | 0 | 0 | 0
2027 | 7 | 17 | 6 | 0 | 0 | 0
2027 | 7 | 17 | 7 | 0 | 0 | 0
2027 | 7 | 17 | 8 | 0 | 0 | 0
2027 | 7 | 17 | 9 | 0 | 0 | 0
2027 | 7 | 17 | 10 | 0 | 0 | 0
2027 | 7 | 17 | 11 | 0 | 0 | 0
2027 | 7 | 17 | 12 | 0 | 0 | 0
2027 | 7 | 17 | 13 | 0 | 0 | 0
2027 | 7 | 17 | 14 | 0 | 0 | 0
2027 | 7 | 17 | 15 | 0 | 0 | 0
2027 | 7 | 17 | 16 | 0 | 0 | 0
2027 | 7 | 17 | 17 | 0 | 0 | 0
2027 | 7 | 17 | 18 | 0 | 0 | 0
2027 | 7 | 17 | 19 | 0 | 0 | 0
2027 | 7 | 17 | 20 | 0 | 0 | 0
2027 | 7 | 17 | 21 | 0 | 0 | 0
2027 | 7 | 17 | 22 | 0 | 0 | 0
2027 | 7 | 17 | 23 | 0 | 0 | 0
2027 | 7 | 18 | 0 | 0 | 0 | 0
2027 | 7 | 18 | 1 | 0 | 0 | 0
2027 | 7 | 18 | 2 | 0 | 0 | 0
2027 | 7 | 18 | 3 | 0 | 0 | 0
2027 | 7 | 18 | 4 | 0 | 0 | 0
2027 | 7 | 18 | 5 | 0 | 0 | 0
2027 | 7 | 18 | 6 | 0 | 0 | 0
2027 | 7 | 18 | 7 | 0 | 0 | 0
2027 | 7 | 18 | 8 | 0 | 0 | 0
2027 | 7 | 18 | 9 | 0 | 0 | 0
2027 | 7 | 18 | 10 | 0 | 0 | 0
2027 | 7 | 18 | 11 | 0 | 0 | 0
2027 | 7 | 18 | 12 | 0 | 0 | 0
2027 | 7 | 18 | 13 | 0 | 0 | 0
2027 | 7 | 18 | 14 | 0 | 0 | 0
2027 | 7 | 18 | 15 | 0 | 0 | 0
2027 | 7 | 18 | 16 | 0 | 0 | 0
2027 | 7 | 18 | 17 | 0 | 0 | 0
2027 | 7 | 18 | 18 | 0 | 0 | 0
2027 | 7 | 18 | 19 | 0 | 0 | 0
2027 | 7 | 18 | 20 | 0 | 0 | 0
2027 | 7 | 18 | 21 | 0 | 0 | 0
2027 | 7 | 18 | 22 | 0 | 0 | 0
2027 | 7 | 18 | 23 | 0 | 0 | 0
2027 | 7 | 19 | 0 | 0 | 0 | 0
2027 | 7 | 19 | 1 | 0 | 0 | 0
2027 | 7 | 19 | 2 | 0 | 0 | 0
2027 | 7 | 19 | 3 | 0 | 0 | 0
2027 | 7 | 19 | 4 | 0 | 0 | 0
2027 | 7 | 19 | 5 | 0 | 0 | 0
2027 | 7 | 19 | 6 | 0 | 0 | 0
2027 | 7 | 19 | 7 | 0 | 0 | 0
2027 | 7 | 19 | 8 | 0 | 0 | 0
2027 | 7 | 19 | 9 | 0 | 0 | 0
2027 | 7 | 19 | 10 | 0 | 0 | 0
2027 | 7 | 19 | 11 | 0 | 0 | 0
2027 | 7 | 19 | 12 | 0 | 0 | 0
2027 | 7 | 19 | 13 | 0 | 0 | 0
2027 | 7 | 19 | 14 | 0 | 0 | 0
2027 | 7 | 19 | 15 | 0 | 0 | 0
2027 | 7 | 19 | 16 | 0 | 0 | 0
2027 | 7 | 19 | 17 | 0 | 0 | 0
2027 | 7 | 19 | 18 | 0 | 0 | 0
2027 | 7 | 19 | 19 | 0 | 0 | 0
2027 | 7 | 19 | 20 | 0 | 0 | 0
2027 | 7 | 19 | 21 | 0 | 0 | 0
2027 | 7 | 19 | 22 | 0 | 0 | 0
2027 | 7 | 19 | 23 | 0 | 0 | 0
2027 | 7 | 20 | 0 | 0 | 0 | 0
2027 | 7 | 20 | 1 | 0 | 0 | 0
2027 | 7 | 20 | 2 | 0 | 0 | 0
2027 | 7 | 20 | 3 | 0 | 0 | 0
2027 | 7 | 20 | 4 | 0 | 0 | 0
2027 | 7 | 20 | 5 | 0 | 0 | 0
2027 | 7 | 20 | 6 | 0 | 0 | 0
2027 | 7 | 20 | 7 | 0 | 0 | 0
2027 | 7 | 20 | 8 | 0 | 0 | 0
2027 | 7 | 20 | 9 | 0 | 0 | 0
2027 | 7 | 20 | 10 | 0 | 0 | 0
2027 | 7 | 20 | 11 | 0 | 0 | 0
2027 | 7 | 20 | 12 | 0 | 0 | 0
2027 | 7 | 20 | 13 | 0 | 0 | 0
2027 | 7 | 20 | 14 | 0 | 0 | 0
2027 | 7 | 20 | 15 | 0 | 0 | 0
2027 | 7 | 20 | 16 | 0 | 0 | 0
2027 | 7 | 20 | 17 | 0 | 0 | 0
2027 | 7 | 20 | 18 | 0 | 0 | 0
2027 | 7 | 20 | 19 | 0 | 0 | 0
2027 | 7 | 20 | 20 | 0 | 0 | 0
2027 | 7 | 20 | 21 | 0 | 0 | 0
2027 | 7 | 20 | 22 | 0 | 0 | 0
2027 | 7 | 20 | 23 | 0 | 0 | 0
2027 | 7 | 21 | 0 | 0 | 0 | 0
2027 | 7 | 21 | 1 | 0 | 0 | 0
2027 | 7 | 21 | 2 | 0 | 0 | 0
2027 | 7 | 21 | 3 | 0 | 0 | 0
2027 | 7 | 21 | 4 | 0 | 0 | 0
2027 | 7 | 21 | 5 | 0 | 0 | 0
2027 | 7 | 21 | 6 | 0 | 0 | 0
2027 | 7 | 21 | 7 | 0 | 0 | 0
2027 | 7 | 21 | 8 | 0 | 0 | 0
2027 | 7 | 21 | 9 | 0 | 0 | 0
2027 | 7 | 21 | 10 | 0 | 0 | 0
2027 | 7 | 21 | 11 | 0 | 0 | 0
2027 | 7 | 21 | 12 | 0 | 0 | 0
2027 | 7 | 21 | 13 | 0 | 0 | 0
2027 | 7 | 21 | 14 | 0 | 0 | 0
2027 | 7 | 21 | 15 | 0 | 0 | 0
2027 | 7 | 21 | 16 | 0 | 0 | 0
2027 | 7 | 21 | 17 | 0 | 0 | 0
2027 | 7 | 21 | 18 | 0 | 0 | 0
2027 | 7 | 21 | 19 | 0 | 0 | 0
2027 | 7 | 21 | 20 | 0 | 0 | 0
2027 | 7 | 21 | 21 | 0 | 0 | 0
2027 | 7 | 21 | 22 | 0 | 0 | 0
2027 | 7 | 21 | 23 | 0 | 0 | 0
2027 | 7 | 22 | 0 | 0 | 0 | 0
2027 | 7 | 22 | 1 | 0 | 0 | 0
2027 | 7 | 22 | 2 | 0 | 0 | 0
2027 | 7 | 22 | 3 | 0 | 0 | 0
2027 | 7 | 22 | 4 | 0 | 0 | 0
2027 | 7 | 22 | 5 | 0 | 0 | 0
2027 | 7 | 22 | 6 | 0 | 0 | 0
2027 | 7 | 22 | 7 | 0 | 0 | 0
2027 | 7 | 22 | 8 | 0 | 0 | 0
2027 | 7 | 22 | 9 | 0 | 0 | 0
2027 | 7 | 22 | 10 | 0 | 0 | 0
2027 | 7 | 22 | 11 | 0 | 0 | 0
2027 | 7 | 22 | 12 | 0 | 0 | 0
2027 | 7 | 22 | 13 | 0 | 0 | 0
2027 | 7 | 22 | 14 | 0 | 0 | 0
2027 | 7 | 22 | 15 | 0 | 0 | 0
2027 | 7 | 22 | 16 | 0 | 0 | 0
2027 | 7 | 22 | 17 | 0 | 0 | 0
2027 | 7 | 22 | 18 | 0 | 0 | 0
2027 | 7 | 22 | 19 | 0 | 0 | 0
2027 | 7 | 22 | 20 | 0 | 0 | 0
2027 | 7 | 22 | 21 | 0 | 0 | 0
2027 | 7 | 22 | 22 | 0 | 0 | 0
2027 | 7 | 22 | 23 | 0 | 0 | 0
2027 | 7 | 23 | 0 | 0 | 0 | 0
2027 | 7 | 23 | 1 | 0 | 0 | 0
2027 | 7 | 23 | 2 | 0 | 0 | 0
2027 | 7 | 23 | 3 | 0 | 0 | 0
2027 | 7 | 23 | 4 | 0 | 0 | 0
2027 | 7 | 23 | 5 | 0 | 0 | 0
2027 | 7 | 23 | 6 | 0 | 0 | 0
2027 | 7 | 23 | 7 | 0 | 0 | 0
2027 | 7 | 23 | 8 | 0 | 0 | 0
2027 | 7 | 23 | 9 | 0 | 0 | 0
2027 | 7 | 23 | 10 | 0 | 0 | 0
2027 | 7 | 23 | 11 | 0 | 0 | 0
2027 | 7 | 23 | 12 | 0 | 0 | 0
2027 | 7 | 23 | 13 | 0 | 0 | 0
2027 | 7 | 23 | 14 | 0 | 0 | 0
2027 | 7 | 23 | 15 | 0 | 0 | 0
2027 | 7 | 23 | 16 | 0 | 0 | 0
2027 | 7 | 23 | 17 | 0 | 0 | 0
2027 | 7 | 23 | 18 | 0 | 0 | 0
2027 | 7 | 23 | 19 | 0 | 0 | 0
2027 | 7 | 23 | 20 | 0 | 0 | 0
2027 | 7 | 23 | 21 | 0 | 0 | 0
2027 | 7 | 23 | 22 | 0 | 0 | 0
2027 | 7 | 23 | 23 | 0 | 0 | 0
2027 | 7 | 24 | 0 | 0 | 0 | 0
2027 | 7 | 24 | 1 | 0 | 0 | 0
2027 | 7 | 24 | 2 | 0 | 0 | 0
2027 | 7 | 24 | 3 | 0 | 0 | 0
2027 | 7 | 24 | 4 | 0 | 0 | 0
2027 | 7 | 24 | 5 | 0 | 0 | 0
2027 | 7 | 24 | 6 | 0 | 0 | 0
2027 | 7 | 24 | 7 | 0 | 0 | 0
2027 | 7 | 24 | 8 | 0 | 0 | 0
2027 | 7 | 24 | 9 | 0 | 0 | 0
2027 | 7 | 24 | 10 | 0 | 0 | 0
2027 | 7 | 24 | 11 | 0 | 0 | 0
2027 | 7 | 24 | 12 | 0 | 0 | 0
2027 | 7 | 24 | 13 | 0 | 0 | 0
2027 | 7 | 24 | 14 | 0 | 0 | 0
2027 | 7 | 24 | 15 | 0 | 0 | 0
2027 | 7 | 24 | 16 | 0 | 0 | 0
2027 | 7 | 24 | 17 | 0 | 0 | 0
2027 | 7 | 24 | 18 | 0 | 0 | 0
2027 | 7 | 24 | 19 | 0 | 0 | 0
2027 | 7 | 24 | 20 | 0 | 0 | 0
2027 | 7 | 24 | 21 | 0 | 0 | 0
2027 | 7 | 24 | 22 | 0 | 0 | 0
2027 | 7 | 24 | 23 | 0 | 0 | 0
2027 | 7 | 25 | 0 | 0 | 0 | 0
2027 | 7 | 25 | 1 | 0 | 0 | 0
2027 | 7 | 25 | 2 | 0 | 0 | 0
2027 | 7 | 25 | 3 | 0 | 0 | 0
2027 | 7 | 25 | 4 | 0 | 0 | 0
2027 | 7 | 25 | 5 | 0 | 0 | 0
2027 | 7 | 25 | 6 | 0 | 0 | 0
2027 | 7 | 25 | 7 | 0 | 0 | 0
2027 | 7 | 25 | 8 | 0 | 0 | 0
2027 | 7 | 25 | 9 | 0 | 0 | 0
2027 | 7 | 25 | 10 | 0 | 0 | 0
2027 | 7 | 25 | 11 | 0 | 0 | 0
2027 | 7 | 25 | 12 | 0 | 0 | 0
2027 | 7 | 25 | 13 | 0 | 0 | 0
2027 | 7 | 25 | 14 | 0 | 0 | 0
2027 | 7 | 25 | 15 | 0 | 0 | 0
2027 | 7 | 25 | 16 | 0 | 0 | 0
2027 | 7 | 25 | 17 | 0 | 0 | 0
2027 | 7 | 25 | 18 | 0 | 0 | 0
2027 | 7 | 25 | 19 | 0 | 0 | 0
2027 | 7 | 25 | 20 | 0 | 0 | 0
2027 | 7 | 25 | 21 | 0 | 0 | 0
2027 | 7 | 25 | 22 | 0 | 0 | 0
2027 | 7 | 25 | 23 | 0 | 0 | 0
2027 | 7 | 26 | 0 | 0 | 0 | 0
2027 | 7 | 26 | 1 | 0 | 0 | 0
2027 | 7 | 26 | 2 | 0 | 0 | 0
2027 | 7 | 26 | 3 | 0 | 0 | 0
2027 | 7 | 26 | 4 | 0 | 0 | 0
2027 | 7 | 26 | 5 | 0 | 0 | 0
2027 | 7 | 26 | 6 | 0 | 0 | 0
2027 | 7 | 26 | 7 | 0 | 0 | 0
2027 | 7 | 26 | 8 | 0 | 0 | 0
2027 | 7 | 26 | 9 | 0 | 0 | 0
2027 | 7 | 26 | 10 | 0 | 0 | 0
2027 | 7 | 26 | 11 | 0 | 0 | 0
2027 | 7 | 26 | 12 | 0 | 0 | 0
2027 | 7 | 26 | 13 | 0 | 0 | 0
2027 | 7 | 26 | 14 | 0 | 0 | 0
2027 | 7 | 26 | 15 | 0 | 0 | 0
2027 | 7 | 26 | 16 | 0 | 0 | 0
2027 | 7 | 26 | 17 | 0 | 0 | 0
2027 | 7 | 26 | 18 | 0 | 0 | 0
2027 | 7 | 26 | 19 | 0 | 0 | 0
2027 | 7 | 26 | 20 | 0 | 0 | 0
2027 | 7 | 26 | 21 | 0 | 0 | 0
2027 | 7 | 26 | 22 | 0 | 0 | 0
2027 | 7 | 26 | 23 | 0 | 0 | 0
2027 | 7 | 27 | 0 | 0 | 0 | 0
2027 | 7 | 27 | 1 | 0 | 0 | 0
2027 | 7 | 27 | 2 | 0 | 0 | 0
2027 | 7 | 27 | 3 | 0 | 0 | 0
2027 | 7 | 27 | 4 | 0 | 0 | 0
2027 | 7 | 27 | 5 | 0 | 0 | 0
2027 | 7 | 27 | 6 | 0 | 0 | 0
2027 | 7 | 27 | 7 | 0 | 0 | 0
2027 | 7 | 27 | 8 | 0 | 0 | 0
2027 | 7 | 27 | 9 | 0 | 0 | 0
2027 | 7 | 27 | 10 | 0 | 0 | 0
2027 | 7 | 27 | 11 | 0 | 0 | 0
2027 | 7 | 27 | 12 | 0 | 0 | 0
2027 | 7 | 27 | 13 | 0 | 0 | 0
2027 | 7 | 27 | 14 | 0 | 0 | 0
2027 | 7 | 27 | 15 | 0 | 0 | 0
2027 | 7 | 27 | 16 | 0 | 0 | 0
2027 | 7 | 27 | 17 | 0 | 0 | 0
2027 | 7 | 27 | 18 | 0 | 0 | 0
2027 | 7 | 27 | 19 | 0 | 0 | 0
2027 | 7 | 27 | 20 | 0 | 0 | 0
2027 | 7 | 27 | 21 | 0 | 0 | 0
2027 | 7 | 27 | 22 | 0 | 0 | 0
2027 | 7 | 27 | 23 | 0 | 0 | 0
2027 | 7 | 28 | 0 | 0 | 0 | 0
2027 | 7 | 28 | 1 | 0 | 0 | 0
2027 | 7 | 28 | 2 | 0 | 0 | 0
2027 | 7 | 28 | 3 | 0 | 0 | 0
2027 | 7 | 28 | 4 | 0 | 0 | 0
2027 | 7 | 28 | 5 | 0 | 0 | 0
2027 | 7 | 28 | 6 | 0 | 0 | 0
2027 | 7 | 28 | 7 | 0 | 0 | 0
2027 | 7 | 28 | 8 | 0 | 0 | 0
2027 | 7 | 28 | 9 | 0 | 0 | 0
2027 | 7 | 28 | 10 | 0 | 0 | 0
2027 | 7 | 28 | 11 | 0 | 0 | 0
2027 | 7 | 28 | 12 | 0 | 0 | 0
2027 | 7 | 28 | 13 | 0 | 0 | 0
2027 | 7 | 28 | 14 | 0 | 0 | 0
2027 | 7 | 28 | 15 | 0 | 0 | 0
2027 | 7 | 28 | 16 | 0 | 0 | 0
2027 | 7 | 28 | 17 | 0 | 0 | 0
2027 | 7 | 28 | 18 | 0 | 0 | 0
2027 | 7 | 28 | 19 | 0 | 0 | 0
2027 | 7 | 28 | 20 | 0 | 0 | 0
2027 | 7 | 28 | 21 | 0 | 0 | 0
2027 | 7 | 28 | 22 | 0 | 0 | 0
2027 | 7 | 28 | 23 | 0 | 0 | 0
2027 | 7 | 29 | 0 | 0 | 0 | 0
2027 | 7 | 29 | 1 | 0 | 0 | 0
2027 | 7 | 29 | 2 | 0 | 0 | 0
2027 | 7 | 29 | 3 | 0 | 0 | 0
2027 | 7 | 29 | 4 | 0 | 0 | 0
2027 | 7 | 29 | 5 | 0 | 0 | 0
2027 | 7 | 29 | 6 | 0 | 0 | 0
2027 | 7 | 29 | 7 | 0 | 0 | 0
2027 | 7 | 29 | 8 | 0 | 0 | 0
2027 | 7 | 29 | 9 | 0 | 0 | 0
2027 | 7 | 29 | 10 | 0 | 0 | 0
2027 | 7 | 29 | 11 | 0 | 0 | 0
2027 | 7 | 29 | 12 | 0 | 0 | 0
2027 | 7 | 29 | 13 | 0 | 0 | 0
2027 | 7 | 29 | 14 | 0 | 0 | 0
2027 | 7 | 29 | 15 | 0 | 0 | 0
2027 | 7 | 29 | 16 | 0 | 0 | 0
2027 | 7 | 29 | 17 | 0 | 0 | 0
2027 | 7 | 29 | 18 | 0 | 0 | 0
2027 | 7 | 29 | 19 | 0 | 0 | 0
2027 | 7 | 29 | 20 | 0 | 0 | 0
2027 | 7 | 29 | 21 | 0 | 0 | 0
2027 | 7 | 29 | 22 | 0 | 0 | 0
2027 | 7 | 29 | 23 | 0 | 0 | 0
2027 | 7 | 30 | 0 | 0 | 0 | 0
2027 | 7 | 30 | 1 | 0 | 0 | 0
2027 | 7 | 30 | 2 | 0 | 0 | 0
2027 | 7 | 30 | 3 | 0 | 0 | 0
2027 | 7 | 30 | 4 | 0 | 0 | 0
2027 | 7 | 30 | 5 | 0 | 0 | 0
2027 | 7 | 30 | 6 | 0 | 0 | 0
2027 | 7 | 30 | 7 | 0 | 0 | 0
2027 | 7 | 30 | 8 | 0 | 0 | 0
2027 | 7 | 30 | 9 | 0 | 0 | 0
2027 | 7 | 30 | 10 | 0 | 0 | 0
2027 | 7 | 30 | 11 | 0 | 0 | 0
2027 | 7 | 30 | 12 | 0 | 0 | 0
2027 | 7 | 30 | 13 | 0 | 0 | 0
2027 | 7 | 30 | 14 | 0 | 0 | 0
2027 | 7 | 30 | 15 | 0 | 0 | 0
2027 | 7 | 30 | 16 | 0 | 0 | 0
2027 | 7 | 30 | 17 | 0 | 0 | 0
2027 | 7 | 30 | 18 | 0 | 0 | 0
2027 | 7 | 30 | 19 | 0 | 0 | 0
2027 | 7 | 30 | 20 | 0 | 0 | 0
2027 | 7 | 30 | 21 | 0 | 0 | 0
2027 | 7 | 30 | 22 | 0 | 0 | 0
2027 | 7 | 30 | 23 | 0 | 0 | 0
2027 | 7 | 31 | 0 | 0 | 0 | 0
2027 | 7 | 31 | 1 | 0 | 0 | 0
2027 | 7 | 31 | 2 | 0 | 0 | 0
2027 | 7 | 31 | 3 | 0 | 0 | 0
2027 | 7 | 31 | 4 | 0 | 0 | 0
2027 | 7 | 31 | 5 | 0 | 0 | 0
2027 | 7 | 31 | 6 | 0 | 0 | 0
2027 | 7 | 31 | 7 | 0 | 0 | 0
2027 | 7 | 31 | 8 | 0 | 0 | 0
2027 | 7 | 31 | 9 | 0 | 0 | 0
2027 | 7 | 31 | 10 | 0 | 0 | 0
2027 | 7 | 31 | 11 | 0 | 0 | 0
2027 | 7 | 31 | 12 | 0 | 0 | 0
2027 | 7 | 31 | 13 | 0 | 0 | 0
2027 | 7 | 31 | 14 | 0 | 0 | 0
2027 | 7 | 31 | 15 | 0 | 0 | 0
2027 | 7 | 31 | 16 | 0 | 0 | 0
2027 | 7 | 31 | 17 | 0 | 0 | 0
2027 | 7 | 31 | 18 | 0 | 0 | 0
2027 | 7 | 31 | 19 | 0 | 0 | 0
2027 | 7 | 31 | 20 | 0 | 0 | 0
2027 | 7 | 31 | 21 | 0 | 0 | 0
2027 | 7 | 31 | 22 | 0 | 0 | 0
2027 | 7 | 31 | 23 | 0 | 0 | 0
2027 | 8 | 1 | 0 | 0 | 0 | 0
2027 | 8 | 1 | 1 | 0 | 0 | 0
2027 | 8 | 1 | 2 | 0 | 0 | 0
2027 | 8 | 1 | 3 | 0 | 0 | 0
2027 | 8 | 1 | 4 | 0 | 0 | 0
2027 | 8 | 1 | 5 | 0 | 0 | 0
2027 | 8 | 1 | 6 | 0 | 0 | 0
2027 | 8 | 1 | 7 | 0 | 0 | 0
2027 | 8 | 1 | 8 | 0 | 0 | 0
2027 | 8 | 1 | 9 | 0 | 0 | 0
2027 | 8 | 1 | 10 | 0 | 0 | 0
2027 | 8 | 1 | 11 | 0 | 0 | 0
2027 | 8 | 1 | 12 | 0 | 0 | 0
2027 | 8 | 1 | 13 | 0 | 0 | 0
2027 | 8 | 1 | 14 | 0 | 0 | 0
2027 | 8 | 1 | 15 | 0 | 0 | 0
2027 | 8 | 1 | 16 | 0 | 0 | 0
2027 | 8 | 1 | 17 | 0 | 0 | 0
2027 | 8 | 1 | 18 | 0 | 0 | 0
2027 | 8 | 1 | 19 | 0 | 0 | 0
2027 | 8 | 1 | 20 | 0 | 0 | 0
2027 | 8 | 1 | 21 | 0 | 0 | 0
2027 | 8 | 1 | 22 | 0 | 0 | 0
2027 | 8 | 1 | 23 | 0 | 0 | 0
2027 | 8 | 2 | 0 | 0 | 0 | 0
2027 | 8 | 2 | 1 | 0 | 0 | 0
2027 | 8 | 2 | 2 | 0 | 0 | 0
2027 | 8 | 2 | 3 | 0 | 0 | 0
2027 | 8 | 2 | 4 | 0 | 0 | 0
2027 | 8 | 2 | 5 | 0 | 0 | 0
2027 | 8 | 2 | 6 | 0 | 0 | 0
2027 | 8 | 2 | 7 | 0 | 0 | 0
2027 | 8 | 2 | 8 | 0 | 0 | 0
2027 | 8 | 2 | 9 | 0 | 0 | 0
2027 | 8 | 2 | 10 | 0 | 0 | 0
2027 | 8 | 2 | 11 | 0 | 0 | 0
2027 | 8 | 2 | 12 | 0 | 0 | 0
2027 | 8 | 2 | 13 | 0 | 0 | 0
2027 | 8 | 2 | 14 | 0 | 0 | 0
2027 | 8 | 2 | 15 | 0 | 0 | 0
2027 | 8 | 2 | 16 | 0 | 0 | 0
2027 | 8 | 2 | 17 | 0 | 0 | 0
2027 | 8 | 2 | 18 | 0 | 0 | 0
2027 | 8 | 2 | 19 | 0 | 0 | 0
2027 | 8 | 2 | 20 | 0 | 0 | 0
2027 | 8 | 2 | 21 | 0 | 0 | 0
2027 | 8 | 2 | 22 | 0 | 0 | 0
2027 | 8 | 2 | 23 | 0 | 0 | 0
2027 | 8 | 3 | 0 | 0 | 0 | 0
2027 | 8 | 3 | 1 | 0 | 0 | 0
2027 | 8 | 3 | 2 | 0 | 0 | 0
2027 | 8 | 3 | 3 | 0 | 0 | 0
2027 | 8 | 3 | 4 | 0 | 0 | 0
2027 | 8 | 3 | 5 | 0 | 0 | 0
2027 | 8 | 3 | 6 | 0 | 0 | 0
2027 | 8 | 3 | 7 | 0 | 0 | 0
2027 | 8 | 3 | 8 | 0 | 0 | 0
2027 | 8 | 3 | 9 | 0 | 0 | 0
2027 | 8 | 3 | 10 | 0 | 0 | 0
2027 | 8 | 3 | 11 | 0 | 0 | 0
2027 | 8 | 3 | 12 | 0 | 0 | 0
2027 | 8 | 3 | 13 | 0 | 0 | 0
2027 | 8 | 3 | 14 | 0 | 0 | 0
2027 | 8 | 3 | 15 | 0 | 0 | 0
2027 | 8 | 3 | 16 | 0 | 0 | 0
2027 | 8 | 3 | 17 | 0 | 0 | 0
2027 | 8 | 3 | 18 | 0 | 0 | 0
2027 | 8 | 3 | 19 | 0 | 0 | 0
2027 | 8 | 3 | 20 | 0 | 0 | 0
2027 | 8 | 3 | 21 | 0 | 0 | 0
2027 | 8 | 3 | 22 | 0 | 0 | 0
2027 | 8 | 3 | 23 | 0 | 0 | 0
2027 | 8 | 4 | 0 | 0 | 0 | 0
2027 | 8 | 4 | 1 | 0 | 0 | 0
2027 | 8 | 4 | 2 | 0 | 0 | 0
2027 | 8 | 4 | 3 | 0 | 0 | 0
2027 | 8 | 4 | 4 | 0 | 0 | 0
2027 | 8 | 4 | 5 | 0 | 0 | 0
2027 | 8 | 4 | 6 | 0 | 0 | 0
2027 | 8 | 4 | 7 | 0 | 0 | 0
2027 | 8 | 4 | 8 | 0 | 0 | 0
2027 | 8 | 4 | 9 | 0 | 0 | 0
2027 | 8 | 4 | 10 | 0 | 0 | 0
2027 | 8 | 4 | 11 | 0 | 0 | 0
2027 | 8 | 4 | 12 | 0 | 0 | 0
2027 | 8 | 4 | 13 | 0 | 0 | 0
2027 | 8 | 4 | 14 | 0 | 0 | 0
2027 | 8 | 4 | 15 | 0 | 0 | 0
2027 | 8 | 4 | 16 | 0 | 0 | 0
2027 | 8 | 4 | 17 | 0 | 0 | 0
2027 | 8 | 4 | 18 | 0 | 0 | 0
2027 | 8 | 4 | 19 | 0 | 0 | 0
2027 | 8 | 4 | 20 | 0 | 0 | 0
2027 | 8 | 4 | 21 | 0 | 0 | 0
2027 | 8 | 4 | 22 | 0 | 0 | 0
2027 | 8 | 4 | 23 | 0 | 0 | 0
2027 | 8 | 5 | 0 | 0 | 0 | 0
2027 | 8 | 5 | 1 | 0 | 0 | 0
2027 | 8 | 5 | 2 | 0 | 0 | 0
2027 | 8 | 5 | 3 | 0 | 0 | 0
2027 | 8 | 5 | 4 | 0 | 0 | 0
2027 | 8 | 5 | 5 | 0 | 0 | 0
2027 | 8 | 5 | 6 | 0 | 0 | 0
2027 | 8 | 5 | 7 | 0 | 0 | 0
2027 | 8 | 5 | 8 | 0 | 0 | 0
2027 | 8 | 5 | 9 | 0 | 0 | 0
2027 | 8 | 5 | 10 | 0 | 0 | 0
2027 | 8 | 5 | 11 | 0 | 0 | 0
2027 | 8 | 5 | 12 | 0 | 0 | 0
2027 | 8 | 5 | 13 | 0 | 0 | 0
2027 | 8 | 5 | 14 | 0 | 0 | 0
2027 | 8 | 5 | 15 | 0 | 0 | 0
2027 | 8 | 5 | 16 | 0 | 0 | 0
2027 | 8 | 5 | 17 | 0 | 0 | 0
2027 | 8 | 5 | 18 | 0 | 0 | 0
2027 | 8 | 5 | 19 | 0 | 0 | 0
2027 | 8 | 5 | 20 | 0 | 0 | 0
2027 | 8 | 5 | 21 | 0 | 0 | 0
2027 | 8 | 5 | 22 | 0 | 0 | 0
2027 | 8 | 5 | 23 | 0 | 0 | 0
2027 | 8 | 6 | 0 | 0 | 0 | 0
2027 | 8 | 6 | 1 | 0 | 0 | 0
2027 | 8 | 6 | 2 | 0 | 0 | 0
2027 | 8 | 6 | 3 | 0 | 0 | 0
2027 | 8 | 6 | 4 | 0 | 0 | 0
2027 | 8 | 6 | 5 | 0 | 0 | 0
2027 | 8 | 6 | 6 | 0 | 0 | 0
2027 | 8 | 6 | 7 | 0 | 0 | 0
2027 | 8 | 6 | 8 | 0 | 0 | 0
2027 | 8 | 6 | 9 | 0 | 0 | 0
2027 | 8 | 6 | 10 | 0 | 0 | 0
2027 | 8 | 6 | 11 | 0 | 0 | 0
2027 | 8 | 6 | 12 | 0 | 0 | 0
2027 | 8 | 6 | 13 | 0 | 0 | 0
2027 | 8 | 6 | 14 | 0 | 0 | 0
2027 | 8 | 6 | 15 | 0 | 0 | 0
2027 | 8 | 6 | 16 | 0 | 0 | 0
2027 | 8 | 6 | 17 | 0 | 0 | 0
2027 | 8 | 6 | 18 | 0 | 0 | 0
2027 | 8 | 6 | 19 | 0 | 0 | 0
2027 | 8 | 6 | 20 | 0 | 0 | 0
2027 | 8 | 6 | 21 | 0 | 0 | 0
2027 | 8 | 6 | 22 | 0 | 0 | 0
2027 | 8 | 6 | 23 | 0 | 0 | 0
2027 | 8 | 7 | 0 | 0 | 0 | 0
2027 | 8 | 7 | 1 | 0 | 0 | 0
2027 | 8 | 7 | 2 | 0 | 0 | 0
2027 | 8 | 7 | 3 | 0 | 0 | 0
2027 | 8 | 7 | 4 | 0 | 0 | 0
2027 | 8 | 7 | 5 | 0 | 0 | 0
2027 | 8 | 7 | 6 | 0 | 0 | 0
2027 | 8 | 7 | 7 | 0 | 0 | 0
2027 | 8 | 7 | 8 | 0 | 0 | 0
2027 | 8 | 7 | 9 | 0 | 0 | 0
2027 | 8 | 7 | 10 | 0 | 0 | 0
2027 | 8 | 7 | 11 | 0 | 0 | 0
2027 | 8 | 7 | 12 | 0 | 0 | 0
2027 | 8 | 7 | 13 | 0 | 0 | 0
2027 | 8 | 7 | 14 | 0 | 0 | 0
2027 | 8 | 7 | 15 | 0 | 0 | 0
2027 | 8 | 7 | 16 | 0 | 0 | 0
2027 | 8 | 7 | 17 | 0 | 0 | 0
2027 | 8 | 7 | 18 | 0 | 0 | 0
2027 | 8 | 7 | 19 | 0 | 0 | 0
2027 | 8 | 7 | 20 | 0 | 0 | 0
2027 | 8 | 7 | 21 | 0 | 0 | 0
2027 | 8 | 7 | 22 | 0 | 0 | 0
2027 | 8 | 7 | 23 | 0 | 0 | 0
2027 | 8 | 8 | 0 | 0 | 0 | 0
2027 | 8 | 8 | 1 | 0 | 0 | 0
2027 | 8 | 8 | 2 | 0 | 0 | 0
2027 | 8 | 8 | 3 | 0 | 0 | 0
2027 | 8 | 8 | 4 | 0 | 0 | 0
2027 | 8 | 8 | 5 | 0 | 0 | 0
2027 | 8 | 8 | 6 | 0 | 0 | 0
2027 | 8 | 8 | 7 | 0 | 0 | 0
2027 | 8 | 8 | 8 | 0 | 0 | 0
2027 | 8 | 8 | 9 | 0 | 0 | 0
2027 | 8 | 8 | 10 | 0 | 0 | 0
2027 | 8 | 8 | 11 | 0 | 0 | 0
2027 | 8 | 8 | 12 | 0 | 0 | 0
2027 | 8 | 8 | 13 | 0 | 0 | 0
2027 | 8 | 8 | 14 | 0 | 0 | 0
2027 | 8 | 8 | 15 | 0 | 0 | 0
2027 | 8 | 8 | 16 | 0 | 0 | 0
2027 | 8 | 8 | 17 | 0 | 0 | 0
2027 | 8 | 8 | 18 | 0 | 0 | 0
2027 | 8 | 8 | 19 | 0 | 0 | 0
2027 | 8 | 8 | 20 | 0 | 0 | 0
2027 | 8 | 8 | 21 | 0 | 0 | 0
2027 | 8 | 8 | 22 | 0 | 0 | 0
2027 | 8 | 8 | 23 | 0 | 0 | 0
2027 | 8 | 9 | 0 | 0 | 0 | 0
2027 | 8 | 9 | 1 | 0 | 0 | 0
2027 | 8 | 9 | 2 | 0 | 0 | 0
2027 | 8 | 9 | 3 | 0 | 0 | 0
2027 | 8 | 9 | 4 | 0 | 0 | 0
2027 | 8 | 9 | 5 | 0 | 0 | 0
2027 | 8 | 9 | 6 | 0 | 0 | 0
2027 | 8 | 9 | 7 | 0 | 0 | 0
2027 | 8 | 9 | 8 | 0 | 0 | 0
2027 | 8 | 9 | 9 | 0 | 0 | 0
2027 | 8 | 9 | 10 | 0 | 0 | 0
2027 | 8 | 9 | 11 | 0 | 0 | 0
2027 | 8 | 9 | 12 | 0 | 0 | 0
2027 | 8 | 9 | 13 | 0 | 0 | 0
2027 | 8 | 9 | 14 | 0 | 0 | 0
2027 | 8 | 9 | 15 | 0 | 0 | 0
2027 | 8 | 9 | 16 | 0 | 0 | 0
2027 | 8 | 9 | 17 | 0 | 0 | 0
2027 | 8 | 9 | 18 | 0 | 0 | 0
2027 | 8 | 9 | 19 | 0 | 0 | 0
2027 | 8 | 9 | 20 | 0 | 0 | 0
2027 | 8 | 9 | 21 | 0 | 0 | 0
2027 | 8 | 9 | 22 | 0 | 0 | 0
2027 | 8 | 9 | 23 | 0 | 0 | 0
2027 | 8 | 10 | 0 | 0 | 0 | 0
2027 | 8 | 10 | 1 | 0 | 0 | 0
2027 | 8 | 10 | 2 | 0 | 0 | 0
2027 | 8 | 10 | 3 | 0 | 0 | 0
2027 | 8 | 10 | 4 | 0 | 0 | 0
2027 | 8 | 10 | 5 | 0 | 0 | 0
2027 | 8 | 10 | 6 | 0 | 0 | 0
2027 | 8 | 10 | 7 | 0 | 0 | 0
2027 | 8 | 10 | 8 | 0 | 0 | 0
2027 | 8 | 10 | 9 | 0 | 0 | 0
2027 | 8 | 10 | 10 | 0 | 0 | 0
2027 | 8 | 10 | 11 | 0 | 0 | 0
2027 | 8 | 10 | 12 | 0 | 0 | 0
2027 | 8 | 10 | 13 | 0 | 0 | 0
2027 | 8 | 10 | 14 | 0 | 0 | 0
2027 | 8 | 10 | 15 | 0 | 0 | 0
2027 | 8 | 10 | 16 | 0 | 0 | 0
2027 | 8 | 10 | 17 | 0 | 0 | 0
2027 | 8 | 10 | 18 | 0 | 0 | 0
2027 | 8 | 10 | 19 | 0 | 0 | 0
2027 | 8 | 10 | 20 | 0 | 0 | 0
2027 | 8 | 10 | 21 | 0 | 0 | 0
2027 | 8 | 10 | 22 | 0 | 0 | 0
2027 | 8 | 10 | 23 | 0 | 0 | 0
2027 | 8 | 11 | 0 | 0 | 0 | 0
2027 | 8 | 11 | 1 | 0 | 0 | 0
2027 | 8 | 11 | 2 | 0 | 0 | 0
2027 | 8 | 11 | 3 | 0 | 0 | 0
2027 | 8 | 11 | 4 | 0 | 0 | 0
2027 | 8 | 11 | 5 | 0 | 0 | 0
2027 | 8 | 11 | 6 | 0 | 0 | 0
2027 | 8 | 11 | 7 | 0 | 0 | 0
2027 | 8 | 11 | 8 | 0 | 0 | 0
2027 | 8 | 11 | 9 | 0 | 0 | 0
2027 | 8 | 11 | 10 | 0 | 0 | 0
2027 | 8 | 11 | 11 | 0 | 0 | 0
2027 | 8 | 11 | 12 | 0 | 0 | 0
2027 | 8 | 11 | 13 | 0 | 0 | 0
2027 | 8 | 11 | 14 | 0 | 0 | 0
2027 | 8 | 11 | 15 | 0 | 0 | 0
2027 | 8 | 11 | 16 | 0 | 0 | 0
2027 | 8 | 11 | 17 | 0 | 0 | 0
2027 | 8 | 11 | 18 | 0 | 0 | 0
2027 | 8 | 11 | 19 | 0 | 0 | 0
2027 | 8 | 11 | 20 | 0 | 0 | 0
2027 | 8 | 11 | 21 | 0 | 0 | 0
2027 | 8 | 11 | 22 | 0 | 0 | 0
2027 | 8 | 11 | 23 | 0 | 0 | 0
2027 | 8 | 12 | 0 | 0 | 0 | 0
2027 | 8 | 12 | 1 | 0 | 0 | 0
2027 | 8 | 12 | 2 | 0 | 0 | 0
2027 | 8 | 12 | 3 | 0 | 0 | 0
2027 | 8 | 12 | 4 | 0 | 0 | 0
2027 | 8 | 12 | 5 | 0 | 0 | 0
2027 | 8 | 12 | 6 | 0 | 0 | 0
2027 | 8 | 12 | 7 | 0 | 0 | 0
2027 | 8 | 12 | 8 | 0 | 0 | 0
2027 | 8 | 12 | 9 | 0 | 0 | 0
2027 | 8 | 12 | 10 | 0 | 0 | 0
2027 | 8 | 12 | 11 | 0 | 0 | 0
2027 | 8 | 12 | 12 | 0 | 0 | 0
2027 | 8 | 12 | 13 | 0 | 0 | 0
2027 | 8 | 12 | 14 | 0 | 0 | 0
2027 | 8 | 12 | 15 | 0 | 0 | 0
2027 | 8 | 12 | 16 | 0 | 0 | 0
2027 | 8 | 12 | 17 | 0 | 0 | 0
2027 | 8 | 12 | 18 | 0 | 0 | 0
2027 | 8 | 12 | 19 | 0 | 0 | 0
2027 | 8 | 12 | 20 | 0 | 0 | 0
2027 | 8 | 12 | 21 | 0 | 0 | 0
2027 | 8 | 12 | 22 | 0 | 0 | 0
2027 | 8 | 12 | 23 | 0 | 0 | 0
2027 | 8 | 13 | 0 | 0 | 0 | 0
2027 | 8 | 13 | 1 | 0 | 0 | 0
2027 | 8 | 13 | 2 | 0 | 0 | 0
2027 | 8 | 13 | 3 | 0 | 0 | 0
2027 | 8 | 13 | 4 | 0 | 0 | 0
2027 | 8 | 13 | 5 | 0 | 0 | 0
2027 | 8 | 13 | 6 | 0 | 0 | 0
2027 | 8 | 13 | 7 | 0 | 0 | 0
2027 | 8 | 13 | 8 | 0 | 0 | 0
2027 | 8 | 13 | 9 | 0 | 0 | 0
2027 | 8 | 13 | 10 | 0 | 0 | 0
2027 | 8 | 13 | 11 | 0 | 0 | 0
2027 | 8 | 13 | 12 | 0 | 0 | 0
2027 | 8 | 13 | 13 | 0 | 0 | 0
2027 | 8 | 13 | 14 | 0 | 0 | 0
2027 | 8 | 13 | 15 | 0 | 0 | 0
2027 | 8 | 13 | 16 | 0 | 0 | 0
2027 | 8 | 13 | 17 | 0 | 0 | 0
2027 | 8 | 13 | 18 | 0 | 0 | 0
2027 | 8 | 13 | 19 | 0 | 0 | 0
2027 | 8 | 13 | 20 | 0 | 0 | 0
2027 | 8 | 13 | 21 | 0 | 0 | 0
2027 | 8 | 13 | 22 | 0 | 0 | 0
2027 | 8 | 13 | 23 | 0 | 0 | 0
2027 | 8 | 14 | 0 | 0 | 0 | 0
2027 | 8 | 14 | 1 | 0 | 0 | 0
2027 | 8 | 14 | 2 | 0 | 0 | 0
2027 | 8 | 14 | 3 | 0 | 0 | 0
2027 | 8 | 14 | 4 | 0 | 0 | 0
2027 | 8 | 14 | 5 | 0 | 0 | 0
2027 | 8 | 14 | 6 | 0 | 0 | 0
2027 | 8 | 14 | 7 | 0 | 0 | 0
2027 | 8 | 14 | 8 | 0 | 0 | 0
2027 | 8 | 14 | 9 | 0 | 0 | 0
2027 | 8 | 14 | 10 | 0 | 0 | 0
2027 | 8 | 14 | 11 | 0 | 0 | 0
2027 | 8 | 14 | 12 | 0 | 0 | 0
2027 | 8 | 14 | 13 | 0 | 0 | 0
2027 | 8 | 14 | 14 | 0 | 0 | 0
2027 | 8 | 14 | 15 | 0 | 0 | 0
2027 | 8 | 14 | 16 | 0 | 0 | 0
2027 | 8 | 14 | 17 | 0 | 0 | 0
2027 | 8 | 14 | 18 | 0 | 0 | 0
2027 | 8 | 14 | 19 | 0 | 0 | 0
2027 | 8 | 14 | 20 | 0 | 0 | 0
2027 | 8 | 14 | 21 | 0 | 0 | 0
2027 | 8 | 14 | 22 | 0 | 0 | 0
2027 | 8 | 14 | 23 | 0 | 0 | 0
2027 | 8 | 15 | 0 | 0 | 0 | 0
2027 | 8 | 15 | 1 | 0 | 0 | 0
2027 | 8 | 15 | 2 | 0 | 0 | 0
2027 | 8 | 15 | 3 | 0 | 0 | 0
2027 | 8 | 15 | 4 | 0 | 0 | 0
2027 | 8 | 15 | 5 | 0 | 0 | 0
2027 | 8 | 15 | 6 | 0 | 0 | 0
2027 | 8 | 15 | 7 | 0 | 0 | 0
2027 | 8 | 15 | 8 | 0 | 0 | 0
2027 | 8 | 15 | 9 | 0 | 0 | 0
2027 | 8 | 15 | 10 | 0 | 0 | 0
2027 | 8 | 15 | 11 | 0 | 0 | 0
2027 | 8 | 15 | 12 | 0 | 0 | 0
2027 | 8 | 15 | 13 | 0 | 0 | 0
2027 | 8 | 15 | 14 | 0 | 0 | 0
2027 | 8 | 15 | 15 | 0 | 0 | 0
2027 | 8 | 15 | 16 | 0 | 0 | 0
2027 | 8 | 15 | 17 | 0 | 0 | 0
2027 | 8 | 15 | 18 | 0 | 0 | 0
2027 | 8 | 15 | 19 | 0 | 0 | 0
2027 | 8 | 15 | 20 | 0 | 0 | 0
2027 | 8 | 15 | 21 | 0 | 0 | 0
2027 | 8 | 15 | 22 | 0 | 0 | 0
2027 | 8 | 15 | 23 | 0 | 0 | 0
2027 | 8 | 16 | 0 | 0 | 0 | 0
2027 | 8 | 16 | 1 | 0 | 0 | 0
2027 | 8 | 16 | 2 | 0 | 0 | 0
2027 | 8 | 16 | 3 | 0 | 0 | 0
2027 | 8 | 16 | 4 | 0 | 0 | 0
2027 | 8 | 16 | 5 | 0 | 0 | 0
2027 | 8 | 16 | 6 | 0 | 0 | 0
2027 | 8 | 16 | 7 | 0 | 0 | 0
2027 | 8 | 16 | 8 | 0 | 0 | 0
2027 | 8 | 16 | 9 | 0 | 0 | 0
2027 | 8 | 16 | 10 | 0 | 0 | 0
2027 | 8 | 16 | 11 | 0 | 0 | 0
2027 | 8 | 16 | 12 | 0 | 0 | 0
2027 | 8 | 16 | 13 | 0 | 0 | 0
2027 | 8 | 16 | 14 | 0 | 0 | 0
2027 | 8 | 16 | 15 | 0 | 0 | 0
2027 | 8 | 16 | 16 | 0 | 0 | 0
2027 | 8 | 16 | 17 | 0 | 0 | 0
2027 | 8 | 16 | 18 | 0 | 0 | 0
2027 | 8 | 16 | 19 | 0 | 0 | 0
2027 | 8 | 16 | 20 | 0 | 0 | 0
2027 | 8 | 16 | 21 | 0 | 0 | 0
2027 | 8 | 16 | 22 | 0 | 0 | 0
2027 | 8 | 16 | 23 | 0 | 0 | 0
2027 | 8 | 17 | 0 | 0 | 0 | 0
2027 | 8 | 17 | 1 | 0 | 0 | 0
2027 | 8 | 17 | 2 | 0 | 0 | 0
2027 | 8 | 17 | 3 | 0 | 0 | 0
2027 | 8 | 17 | 4 | 0 | 0 | 0
2027 | 8 | 17 | 5 | 0 | 0 | 0
2027 | 8 | 17 | 6 | 0 | 0 | 0
2027 | 8 | 17 | 7 | 0 | 0 | 0
2027 | 8 | 17 | 8 | 0 | 0 | 0
2027 | 8 | 17 | 9 | 0 | 0 | 0
2027 | 8 | 17 | 10 | 0 | 0 | 0
2027 | 8 | 17 | 11 | 0 | 0 | 0
2027 | 8 | 17 | 12 | 0 | 0 | 0
2027 | 8 | 17 | 13 | 0 | 0 | 0
2027 | 8 | 17 | 14 | 0 | 0 | 0
2027 | 8 | 17 | 15 | 0 | 0 | 0
2027 | 8 | 17 | 16 | 0 | 0 | 0
2027 | 8 | 17 | 17 | 0 | 0 | 0
2027 | 8 | 17 | 18 | 0 | 0 | 0
2027 | 8 | 17 | 19 | 0 | 0 | 0
2027 | 8 | 17 | 20 | 0 | 0 | 0
2027 | 8 | 17 | 21 | 0 | 0 | 0
2027 | 8 | 17 | 22 | 0 | 0 | 0
2027 | 8 | 17 | 23 | 0 | 0 | 0
2027 | 8 | 18 | 0 | 0 | 0 | 0
2027 | 8 | 18 | 1 | 0 | 0 | 0
2027 | 8 | 18 | 2 | 0 | 0 | 0
2027 | 8 | 18 | 3 | 0 | 0 | 0
2027 | 8 | 18 | 4 | 0 | 0 | 0
2027 | 8 | 18 | 5 | 0 | 0 | 0
2027 | 8 | 18 | 6 | 0 | 0 | 0
2027 | 8 | 18 | 7 | 0 | 0 | 0
2027 | 8 | 18 | 8 | 0 | 0 | 0
2027 | 8 | 18 | 9 | 0 | 0 | 0
2027 | 8 | 18 | 10 | 0 | 0 | 0
2027 | 8 | 18 | 11 | 0 | 0 | 0
2027 | 8 | 18 | 12 | 0 | 0 | 0
2027 | 8 | 18 | 13 | 0 | 0 | 0
2027 | 8 | 18 | 14 | 0 | 0 | 0
2027 | 8 | 18 | 15 | 0 | 0 | 0
2027 | 8 | 18 | 16 | 0 | 0 | 0
2027 | 8 | 18 | 17 | 0 | 0 | 0
2027 | 8 | 18 | 18 | 0 | 0 | 0
2027 | 8 | 18 | 19 | 0 | 0 | 0
2027 | 8 | 18 | 20 | 0 | 0 | 0
2027 | 8 | 18 | 21 | 0 | 0 | 0
2027 | 8 | 18 | 22 | 0 | 0 | 0
2027 | 8 | 18 | 23 | 0 | 0 | 0
2027 | 8 | 19 | 0 | 0 | 0 | 0
2027 | 8 | 19 | 1 | 0 | 0 | 0
2027 | 8 | 19 | 2 | 0 | 0 | 0
2027 | 8 | 19 | 3 | 0 | 0 | 0
2027 | 8 | 19 | 4 | 0 | 0 | 0
2027 | 8 | 19 | 5 | 0 | 0 | 0
2027 | 8 | 19 | 6 | 0 | 0 | 0
2027 | 8 | 19 | 7 | 0 | 0 | 0
2027 | 8 | 19 | 8 | 0 | 0 | 0
2027 | 8 | 19 | 9 | 0 | 0 | 0
2027 | 8 | 19 | 10 | 0 | 0 | 0
2027 | 8 | 19 | 11 | 0 | 0 | 0
2027 | 8 | 19 | 12 | 0 | 0 | 0
2027 | 8 | 19 | 13 | 0 | 0 | 0
2027 | 8 | 19 | 14 | 0 | 0 | 0
2027 | 8 | 19 | 15 | 0 | 0 | 0
2027 | 8 | 19 | 16 | 0 | 0 | 0
2027 | 8 | 19 | 17 | 0 | 0 | 0
2027 | 8 | 19 | 18 | 0 | 0 | 0
2027 | 8 | 19 | 19 | 0 | 0 | 0
2027 | 8 | 19 | 20 | 0 | 0 | 0
2027 | 8 | 19 | 21 | 0 | 0 | 0
2027 | 8 | 19 | 22 | 0 | 0 | 0
2027 | 8 | 19 | 23 | 0 | 0 | 0
2027 | 8 | 20 | 0 | 0 | 0 | 0
2027 | 8 | 20 | 1 | 0 | 0 | 0
2027 | 8 | 20 | 2 | 0 | 0 | 0
2027 | 8 | 20 | 3 | 0 | 0 | 0
2027 | 8 | 20 | 4 | 0 | 0 | 0
2027 | 8 | 20 | 5 | 0 | 0 | 0
2027 | 8 | 20 | 6 | 0 | 0 | 0
2027 | 8 | 20 | 7 | 0 | 0 | 0
2027 | 8 | 20 | 8 | 0 | 0 | 0
2027 | 8 | 20 | 9 | 0 | 0 | 0
2027 | 8 | 20 | 10 | 0 | 0 | 0
2027 | 8 | 20 | 11 | 0 | 0 | 0
2027 | 8 | 20 | 12 | 0 | 0 | 0
2027 | 8 | 20 | 13 | 0 | 0 | 0
2027 | 8 | 20 | 14 | 0 | 0 | 0
2027 | 8 | 20 | 15 | 0 | 0 | 0
2027 | 8 | 20 | 16 | 0 | 0 | 0
2027 | 8 | 20 | 17 | 0.27957 | 0.27957 | 0
2027 | 8 | 20 | 18 | 2.3263 | 2.3263 | 0
2027 | 8 | 20 | 19 | 0 | 0 | 0
2027 | 8 | 20 | 20 | 0 | 0 | 0
2027 | 8 | 20 | 21 | 0 | 0 | 0
2027 | 8 | 20 | 22 | 0 | 0 | 0
2027 | 8 | 20 | 23 | 0 | 0 | 0
2027 | 8 | 21 | 0 | 0 | 0 | 0
2027 | 8 | 21 | 1 | 0 | 0 | 0
2027 | 8 | 21 | 2 | 0 | 0 | 0
2027 | 8 | 21 | 3 | 0 | 0 | 0
2027 | 8 | 21 | 4 | 0 | 0 | 0
2027 | 8 | 21 | 5 | 0 | 0 | 0
2027 | 8 | 21 | 6 | 0 | 0 | 0
2027 | 8 | 21 | 7 | 0 | 0 | 0
2027 | 8 | 21 | 8 | 0 | 0 | 0
2027 | 8 | 21 | 9 | 0 | 0 | 0
2027 | 8 | 21 | 10 | 0 | 0 | 0
2027 | 8 | 21 | 11 | 0 | 0 | 0
2027 | 8 | 21 | 12 | 0 | 0 | 0
2027 | 8 | 21 | 13 | 0 | 0 | 0
2027 | 8 | 21 | 14 | 0 | 0 | 0
2027 | 8 | 21 | 15 | 0 | 0 | 0
2027 | 8 | 21 | 16 | 1.056 | 1.056 | 0
2027 | 8 | 21 | 17 | 1.8422 | 1.8422 | 0
2027 | 8 | 21 | 18 | 0 | 0 | 0
2027 | 8 | 21 | 19 | 0 | 0 | 0
2027 | 8 | 21 | 20 | 0 | 0 | 0
2027 | 8 | 21 | 21 | 0 | 0 | 0
2027 | 8 | 21 | 22 | 0 | 0 | 0
2027 | 8 | 21 | 23 | 0 | 0 | 0
2027 | 8 | 22 | 0 | 0 | 0 | 0
2027 | 8 | 22 | 1 | 0 | 0 | 0
2027 | 8 | 22 | 2 | 0 | 0 | 0
2027 | 8 | 22 | 3 | 0 | 0 | 0
2027 | 8 | 22 | 4 | 0 | 0 | 0
2027 | 8 | 22 | 5 | 0 | 0 | 0
2027 | 8 | 22 | 6 | 0 | 0 | 0
2027 | 8 | 22 | 7 | 0 | 0 | 0
2027 | 8 | 22 | 8 | 0 | 0 | 0
2027 | 8 | 22 | 9 | 0 | 0 | 0
2027 | 8 | 22 | 10 | 0 | 0 | 0
2027 | 8 | 22 | 11 | 0 | 0 | 0
2027 | 8 | 22 | 12 | 0 | 0 | 0
2027 | 8 | 22 | 13 | 0 | 0 | 0
2027 | 8 | 22 | 14 | 0 | 0 | 0
2027 | 8 | 22 | 15 | 0 | 0 | 0
2027 | 8 | 22 | 16 | 2.3554 | 2.3554 | 0
2027 | 8 | 22 | 17 | 3.3819 | 3.3819 | 0
2027 | 8 | 22 | 18 | 0 | 0 | 0
2027 | 8 | 22 | 19 | 0 | 0 | 0
2027 | 8 | 22 | 20 | 0 | 0 | 0
2027 | 8 | 22 | 21 | 0 | 0 | 0
2027 | 8 | 22 | 22 | 0 | 0 | 0
2027 | 8 | 22 | 23 | 0 | 0 | 0
2027 | 8 | 23 | 0 | 0 | 0 | 0
2027 | 8 | 23 | 1 | 0 | 0 | 0
2027 | 8 | 23 | 2 | 0 | 0 | 0
2027 | 8 | 23 | 3 | 0 | 0 | 0
2027 | 8 | 23 | 4 | 0 | 0 | 0
2027 | 8 | 23 | 5 | 0 | 0 | 0
2027 | 8 | 23 | 6 | 0 | 0 | 0
2027 | 8 | 23 | 7 | 0 | 0 | 0
2027 | 8 | 23 | 8 | 0 | 0 | 0
2027 | 8 | 23 | 9 | 0 | 0 | 0
2027 | 8 | 23 | 10 | 0 | 0 | 0
2027 | 8 | 23 | 11 | 0 | 0 | 0
2027 | 8 | 23 | 12 | 0 | 0 | 0
2027 | 8 | 23 | 13 | 0 | 0 | 0
2027 | 8 | 23 | 14 | 0 | 0 | 0
2027 | 8 | 23 | 15 | 0 | 0 | 0
2027 | 8 | 23 | 16 | 0 | 0 | 0
2027 | 8 | 23 | 17 | 0 | 0 | 0
2027 | 8 | 23 | 18 | 0 | 0 | 0
2027 | 8 | 23 | 19 | 0 | 0 | 0
2027 | 8 | 23 | 20 | 0 | 0 | 0
2027 | 8 | 23 | 21 | 0 | 0 | 0
2027 | 8 | 23 | 22 | 0 | 0 | 0
2027 | 8 | 23 | 23 | 0 | 0 | 0
2027 | 8 | 24 | 0 | 0 | 0 | 0
2027 | 8 | 24 | 1 | 0 | 0 | 0
2027 | 8 | 24 | 2 | 0 | 0 | 0
2027 | 8 | 24 | 3 | 0 | 0 | 0
2027 | 8 | 24 | 4 | 0 | 0 | 0
2027 | 8 | 24 | 5 | 0 | 0 | 0
2027 | 8 | 24 | 6 | 0 | 0 | 0
2027 | 8 | 24 | 7 | 0 | 0 | 0
2027 | 8 | 24 | 8 | 0 | 0 | 0
2027 | 8 | 24 | 9 | 0 | 0 | 0
2027 | 8 | 24 | 10 | 0 | 0 | 0
2027 | 8 | 24 | 11 | 0 | 0 | 0
2027 | 8 | 24 | 12 | 0 | 0 | 0
2027 | 8 | 24 | 13 | 0 | 0 | 0
2027 | 8 | 24 | 14 | 0 | 0 | 0
2027 | 8 | 24 | 15 | 0 | 0 | 0
2027 | 8 | 24 | 16 | 0 | 0 | 0
2027 | 8 | 24 | 17 | 0 | 0 | 0
2027 | 8 | 24 | 18 | 0 | 0 | 0
2027 | 8 | 24 | 19 | 0 | 0 | 0
2027 | 8 | 24 | 20 | 0 | 0 | 0
2027 | 8 | 24 | 21 | 0 | 0 | 0
2027 | 8 | 24 | 22 | 0 | 0 | 0
2027 | 8 | 24 | 23 | 0 | 0 | 0
2027 | 8 | 25 | 0 | 0 | 0 | 0
2027 | 8 | 25 | 1 | 0 | 0 | 0
2027 | 8 | 25 | 2 | 0 | 0 | 0
2027 | 8 | 25 | 3 | 0 | 0 | 0
2027 | 8 | 25 | 4 | 0 | 0 | 0
2027 | 8 | 25 | 5 | 0 | 0 | 0
2027 | 8 | 25 | 6 | 0 | 0 | 0
2027 | 8 | 25 | 7 | 0 | 0 | 0
2027 | 8 | 25 | 8 | 0 | 0 | 0
2027 | 8 | 25 | 9 | 0 | 0 | 0
2027 | 8 | 25 | 10 | 0 | 0 | 0
2027 | 8 | 25 | 11 | 0 | 0 | 0
2027 | 8 | 25 | 12 | 0 | 0 | 0
2027 | 8 | 25 | 13 | 0 | 0 | 0
2027 | 8 | 25 | 14 | 0 | 0 | 0
2027 | 8 | 25 | 15 | 0 | 0 | 0
2027 | 8 | 25 | 16 | 0 | 0 | 0
2027 | 8 | 25 | 17 | 0 | 0 | 0
2027 | 8 | 25 | 18 | 0 | 0 | 0
2027 | 8 | 25 | 19 | 0 | 0 | 0
2027 | 8 | 25 | 20 | 0 | 0 | 0
2027 | 8 | 25 | 21 | 0 | 0 | 0
2027 | 8 | 25 | 22 | 0 | 0 | 0
2027 | 8 | 25 | 23 | 0 | 0 | 0
2027 | 8 | 26 | 0 | 0 | 0 | 0
2027 | 8 | 26 | 1 | 0 | 0 | 0
2027 | 8 | 26 | 2 | 0 | 0 | 0
2027 | 8 | 26 | 3 | 0 | 0 | 0
2027 | 8 | 26 | 4 | 0 | 0 | 0
2027 | 8 | 26 | 5 | 0 | 0 | 0
2027 | 8 | 26 | 6 | 0 | 0 | 0
2027 | 8 | 26 | 7 | 0 | 0 | 0
2027 | 8 | 26 | 8 | 0 | 0 | 0
2027 | 8 | 26 | 9 | 0 | 0 | 0
2027 | 8 | 26 | 10 | 0 | 0 | 0
2027 | 8 | 26 | 11 | 0 | 0 | 0
2027 | 8 | 26 | 12 | 0 | 0 | 0
2027 | 8 | 26 | 13 | 0 | 0 | 0
2027 | 8 | 26 | 14 | 0 | 0 | 0
2027 | 8 | 26 | 15 | 0 | 0 | 0
2027 | 8 | 26 | 16 | 0 | 0 | 0
2027 | 8 | 26 | 17 | 0 | 0 | 0
2027 | 8 | 26 | 18 | 0 | 0 | 0
2027 | 8 | 26 | 19 | 0 | 0 | 0
2027 | 8 | 26 | 20 | 0 | 0 | 0
2027 | 8 | 26 | 21 | 0 | 0 | 0
2027 | 8 | 26 | 22 | 0 | 0 | 0
2027 | 8 | 26 | 23 | 0 | 0 | 0
2027 | 8 | 27 | 0 | 0 | 0 | 0
2027 | 8 | 27 | 1 | 0 | 0 | 0
2027 | 8 | 27 | 2 | 0 | 0 | 0
2027 | 8 | 27 | 3 | 0 | 0 | 0
2027 | 8 | 27 | 4 | 0 | 0 | 0
2027 | 8 | 27 | 5 | 0 | 0 | 0
2027 | 8 | 27 | 6 | 0 | 0 | 0
2027 | 8 | 27 | 7 | 0 | 0 | 0
2027 | 8 | 27 | 8 | 0 | 0 | 0
2027 | 8 | 27 | 9 | 0 | 0 | 0
2027 | 8 | 27 | 10 | 0 | 0 | 0
2027 | 8 | 27 | 11 | 0 | 0 | 0
2027 | 8 | 27 | 12 | 0 | 0 | 0
2027 | 8 | 27 | 13 | 0 | 0 | 0
2027 | 8 | 27 | 14 | 0 | 0 | 0
2027 | 8 | 27 | 15 | 0 | 0 | 0
2027 | 8 | 27 | 16 | 0 | 0 | 0
2027 | 8 | 27 | 17 | 0 | 0 | 0
2027 | 8 | 27 | 18 | 0 | 0 | 0
2027 | 8 | 27 | 19 | 0 | 0 | 0
2027 | 8 | 27 | 20 | 0 | 0 | 0
2027 | 8 | 27 | 21 | 0 | 0 | 0
2027 | 8 | 27 | 22 | 0 | 0 | 0
2027 | 8 | 27 | 23 | 0 | 0 | 0
2027 | 8 | 28 | 0 | 0 | 0 | 0
2027 | 8 | 28 | 1 | 0 | 0 | 0
2027 | 8 | 28 | 2 | 0 | 0 | 0
2027 | 8 | 28 | 3 | 0 | 0 | 0
2027 | 8 | 28 | 4 | 0 | 0 | 0
2027 | 8 | 28 | 5 | 0 | 0 | 0
2027 | 8 | 28 | 6 | 0 | 0 | 0
2027 | 8 | 28 | 7 | 0 | 0 | 0
2027 | 8 | 28 | 8 | 0 | 0 | 0
2027 | 8 | 28 | 9 | 0 | 0 | 0
2027 | 8 | 28 | 10 | 0 | 0 | 0
2027 | 8 | 28 | 11 | 0 | 0 | 0
2027 | 8 | 28 | 12 | 0 | 0 | 0
2027 | 8 | 28 | 13 | 0 | 0 | 0
2027 | 8 | 28 | 14 | 0 | 0 | 0
2027 | 8 | 28 | 15 | 0 | 0 | 0
2027 | 8 | 28 | 16 | 0 | 0 | 0
2027 | 8 | 28 | 17 | 0 | 0 | 0
2027 | 8 | 28 | 18 | 0 | 0 | 0
2027 | 8 | 28 | 19 | 0 | 0 | 0
2027 | 8 | 28 | 20 | 0 | 0 | 0
2027 | 8 | 28 | 21 | 0 | 0 | 0
2027 | 8 | 28 | 22 | 0 | 0 | 0
2027 | 8 | 28 | 23 | 0 | 0 | 0
2027 | 8 | 29 | 0 | 0 | 0 | 0
2027 | 8 | 29 | 1 | 0 | 0 | 0
2027 | 8 | 29 | 2 | 0 | 0 | 0
2027 | 8 | 29 | 3 | 0 | 0 | 0
2027 | 8 | 29 | 4 | 0 | 0 | 0
2027 | 8 | 29 | 5 | 0 | 0 | 0
2027 | 8 | 29 | 6 | 0 | 0 | 0
2027 | 8 | 29 | 7 | 0 | 0 | 0
2027 | 8 | 29 | 8 | 0 | 0 | 0
2027 | 8 | 29 | 9 | 0 | 0 | 0
2027 | 8 | 29 | 10 | 0 | 0 | 0
2027 | 8 | 29 | 11 | 0 | 0 | 0
2027 | 8 | 29 | 12 | 0 | 0 | 0
2027 | 8 | 29 | 13 | 0 | 0 | 0
2027 | 8 | 29 | 14 | 0 | 0 | 0
2027 | 8 | 29 | 15 | 0 | 0 | 0
2027 | 8 | 29 | 16 | 0 | 0 | 0
2027 | 8 | 29 | 17 | 0 | 0 | 0
2027 | 8 | 29 | 18 | 0 | 0 | 0
2027 | 8 | 29 | 19 | 0 | 0 | 0
2027 | 8 | 29 | 20 | 0 | 0 | 0
2027 | 8 | 29 | 21 | 0 | 0 | 0
2027 | 8 | 29 | 22 | 0 | 0 | 0
2027 | 8 | 29 | 23 | 0 | 0 | 0
2027 | 8 | 30 | 0 | 0 | 0 | 0
2027 | 8 | 30 | 1 | 0 | 0 | 0
2027 | 8 | 30 | 2 | 0 | 0 | 0
2027 | 8 | 30 | 3 | 0 | 0 | 0
2027 | 8 | 30 | 4 | 0 | 0 | 0
2027 | 8 | 30 | 5 | 0 | 0 | 0
2027 | 8 | 30 | 6 | 0 | 0 | 0
2027 | 8 | 30 | 7 | 0 | 0 | 0
2027 | 8 | 30 | 8 | 0 | 0 | 0
2027 | 8 | 30 | 9 | 0 | 0 | 0
2027 | 8 | 30 | 10 | 0 | 0 | 0
2027 | 8 | 30 | 11 | 0 | 0 | 0
2027 | 8 | 30 | 12 | 0 | 0 | 0
2027 | 8 | 30 | 13 | 0 | 0 | 0
2027 | 8 | 30 | 14 | 0 | 0 | 0
2027 | 8 | 30 | 15 | 0 | 0 | 0
2027 | 8 | 30 | 16 | 0 | 0 | 0
2027 | 8 | 30 | 17 | 0 | 0 | 0
2027 | 8 | 30 | 18 | 0 | 0 | 0
2027 | 8 | 30 | 19 | 0 | 0 | 0
2027 | 8 | 30 | 20 | 0 | 0 | 0
2027 | 8 | 30 | 21 | 0 | 0 | 0
2027 | 8 | 30 | 22 | 0 | 0 | 0
2027 | 8 | 30 | 23 | 0 | 0 | 0
2027 | 8 | 31 | 0 | 0 | 0 | 0
2027 | 8 | 31 | 1 | 0 | 0 | 0
2027 | 8 | 31 | 2 | 0 | 0 | 0
2027 | 8 | 31 | 3 | 0 | 0 | 0
2027 | 8 | 31 | 4 | 0 | 0 | 0
2027 | 8 | 31 | 5 | 0 | 0 | 0
2027 | 8 | 31 | 6 | 0 | 0 | 0
2027 | 8 | 31 | 7 | 0 | 0 | 0
2027 | 8 | 31 | 8 | 0 | 0 | 0
2027 | 8 | 31 | 9 | 0 | 0 | 0
2027 | 8 | 31 | 10 | 0 | 0 | 0
2027 | 8 | 31 | 11 | 0 | 0 | 0
2027 | 8 | 31 | 12 | 0 | 0 | 0
2027 | 8 | 31 | 13 | 0 | 0 | 0
2027 | 8 | 31 | 14 | 0 | 0 | 0
2027 | 8 | 31 | 15 | 0 | 0 | 0
2027 | 8 | 31 | 16 | 0 | 0 | 0
2027 | 8 | 31 | 17 | 0 | 0 | 0
2027 | 8 | 31 | 18 | 0 | 0 | 0
2027 | 8 | 31 | 19 | 0 | 0 | 0
2027 | 8 | 31 | 20 | 0 | 0 | 0
2027 | 8 | 31 | 21 | 0 | 0 | 0
2027 | 8 | 31 | 22 | 0 | 0 | 0
2027 | 8 | 31 | 23 | 0 | 0 | 0
2027 | 9 | 1 | 0 | 0 | 0 | 0
2027 | 9 | 1 | 1 | 0 | 0 | 0
2027 | 9 | 1 | 2 | 0 | 0 | 0
2027 | 9 | 1 | 3 | 0 | 0 | 0
2027 | 9 | 1 | 4 | 0 | 0 | 0
2027 | 9 | 1 | 5 | 0 | 0 | 0
2027 | 9 | 1 | 6 | 0 | 0 | 0
2027 | 9 | 1 | 7 | 0 | 0 | 0
2027 | 9 | 1 | 8 | 0 | 0 | 0
2027 | 9 | 1 | 9 | 0 | 0 | 0
2027 | 9 | 1 | 10 | 0 | 0 | 0
2027 | 9 | 1 | 11 | 0 | 0 | 0
2027 | 9 | 1 | 12 | 0 | 0 | 0
2027 | 9 | 1 | 13 | 0 | 0 | 0
2027 | 9 | 1 | 14 | 0 | 0 | 0
2027 | 9 | 1 | 15 | 0 | 0 | 0
2027 | 9 | 1 | 16 | 0 | 0 | 0
2027 | 9 | 1 | 17 | 0 | 0 | 0
2027 | 9 | 1 | 18 | 0 | 0 | 0
2027 | 9 | 1 | 19 | 0 | 0 | 0
2027 | 9 | 1 | 20 | 0 | 0 | 0
2027 | 9 | 1 | 21 | 0 | 0 | 0
2027 | 9 | 1 | 22 | 0 | 0 | 0
2027 | 9 | 1 | 23 | 0 | 0 | 0
2027 | 9 | 2 | 0 | 0 | 0 | 0
2027 | 9 | 2 | 1 | 0 | 0 | 0
2027 | 9 | 2 | 2 | 0 | 0 | 0
2027 | 9 | 2 | 3 | 0 | 0 | 0
2027 | 9 | 2 | 4 | 0 | 0 | 0
2027 | 9 | 2 | 5 | 0 | 0 | 0
2027 | 9 | 2 | 6 | 0 | 0 | 0
2027 | 9 | 2 | 7 | 0 | 0 | 0
2027 | 9 | 2 | 8 | 0 | 0 | 0
2027 | 9 | 2 | 9 | 0 | 0 | 0
2027 | 9 | 2 | 10 | 0 | 0 | 0
2027 | 9 | 2 | 11 | 0 | 0 | 0
2027 | 9 | 2 | 12 | 0 | 0 | 0
2027 | 9 | 2 | 13 | 0 | 0 | 0
2027 | 9 | 2 | 14 | 0 | 0 | 0
2027 | 9 | 2 | 15 | 0 | 0 | 0
2027 | 9 | 2 | 16 | 0 | 0 | 0
2027 | 9 | 2 | 17 | 0 | 0 | 0
2027 | 9 | 2 | 18 | 0 | 0 | 0
2027 | 9 | 2 | 19 | 0 | 0 | 0
2027 | 9 | 2 | 20 | 0 | 0 | 0
2027 | 9 | 2 | 21 | 0 | 0 | 0
2027 | 9 | 2 | 22 | 0 | 0 | 0
2027 | 9 | 2 | 23 | 0 | 0 | 0
2027 | 9 | 3 | 0 | 0 | 0 | 0
2027 | 9 | 3 | 1 | 0 | 0 | 0
2027 | 9 | 3 | 2 | 0 | 0 | 0
2027 | 9 | 3 | 3 | 0 | 0 | 0
2027 | 9 | 3 | 4 | 0 | 0 | 0
2027 | 9 | 3 | 5 | 0 | 0 | 0
2027 | 9 | 3 | 6 | 0 | 0 | 0
2027 | 9 | 3 | 7 | 0 | 0 | 0
2027 | 9 | 3 | 8 | 0 | 0 | 0
2027 | 9 | 3 | 9 | 0 | 0 | 0
2027 | 9 | 3 | 10 | 0 | 0 | 0
2027 | 9 | 3 | 11 | 0 | 0 | 0
2027 | 9 | 3 | 12 | 0 | 0 | 0
2027 | 9 | 3 | 13 | 0 | 0 | 0
2027 | 9 | 3 | 14 | 0 | 0 | 0
2027 | 9 | 3 | 15 | 0 | 0 | 0
2027 | 9 | 3 | 16 | 0 | 0 | 0
2027 | 9 | 3 | 17 | 0 | 0 | 0
2027 | 9 | 3 | 18 | 0 | 0 | 0
2027 | 9 | 3 | 19 | 0 | 0 | 0
2027 | 9 | 3 | 20 | 0 | 0 | 0
2027 | 9 | 3 | 21 | 0 | 0 | 0
2027 | 9 | 3 | 22 | 0 | 0 | 0
2027 | 9 | 3 | 23 | 0 | 0 | 0
2027 | 9 | 4 | 0 | 0 | 0 | 0
2027 | 9 | 4 | 1 | 0 | 0 | 0
2027 | 9 | 4 | 2 | 0 | 0 | 0
2027 | 9 | 4 | 3 | 0 | 0 | 0
2027 | 9 | 4 | 4 | 0 | 0 | 0
2027 | 9 | 4 | 5 | 0 | 0 | 0
2027 | 9 | 4 | 6 | 0 | 0 | 0
2027 | 9 | 4 | 7 | 0 | 0 | 0
2027 | 9 | 4 | 8 | 0 | 0 | 0
2027 | 9 | 4 | 9 | 0 | 0 | 0
2027 | 9 | 4 | 10 | 0 | 0 | 0
2027 | 9 | 4 | 11 | 0 | 0 | 0
2027 | 9 | 4 | 12 | 0 | 0 | 0
2027 | 9 | 4 | 13 | 0 | 0 | 0
2027 | 9 | 4 | 14 | 0 | 0 | 0
2027 | 9 | 4 | 15 | 0 | 0 | 0
2027 | 9 | 4 | 16 | 0 | 0 | 0
2027 | 9 | 4 | 17 | 0 | 0 | 0
2027 | 9 | 4 | 18 | 0 | 0 | 0
2027 | 9 | 4 | 19 | 0 | 0 | 0
2027 | 9 | 4 | 20 | 0 | 0 | 0
2027 | 9 | 4 | 21 | 0 | 0 | 0
2027 | 9 | 4 | 22 | 0 | 0 | 0
2027 | 9 | 4 | 23 | 0 | 0 | 0
2027 | 9 | 5 | 0 | 0 | 0 | 0
2027 | 9 | 5 | 1 | 0 | 0 | 0
2027 | 9 | 5 | 2 | 0 | 0 | 0
2027 | 9 | 5 | 3 | 0 | 0 | 0
2027 | 9 | 5 | 4 | 0 | 0 | 0
2027 | 9 | 5 | 5 | 0 | 0 | 0
2027 | 9 | 5 | 6 | 0 | 0 | 0
2027 | 9 | 5 | 7 | 0 | 0 | 0
2027 | 9 | 5 | 8 | 0 | 0 | 0
2027 | 9 | 5 | 9 | 0 | 0 | 0
2027 | 9 | 5 | 10 | 0 | 0 | 0
2027 | 9 | 5 | 11 | 0 | 0 | 0
2027 | 9 | 5 | 12 | 0 | 0 | 0
2027 | 9 | 5 | 13 | 0 | 0 | 0
2027 | 9 | 5 | 14 | 0 | 0 | 0
2027 | 9 | 5 | 15 | 0 | 0 | 0
2027 | 9 | 5 | 16 | 0 | 0 | 0
2027 | 9 | 5 | 17 | 0 | 0 | 0
2027 | 9 | 5 | 18 | 0 | 0 | 0
2027 | 9 | 5 | 19 | 0 | 0 | 0
2027 | 9 | 5 | 20 | 0 | 0 | 0
2027 | 9 | 5 | 21 | 0 | 0 | 0
2027 | 9 | 5 | 22 | 0 | 0 | 0
2027 | 9 | 5 | 23 | 0 | 0 | 0
2027 | 9 | 6 | 0 | 0 | 0 | 0
2027 | 9 | 6 | 1 | 0 | 0 | 0
2027 | 9 | 6 | 2 | 0 | 0 | 0
2027 | 9 | 6 | 3 | 0 | 0 | 0
2027 | 9 | 6 | 4 | 0 | 0 | 0
2027 | 9 | 6 | 5 | 0 | 0 | 0
2027 | 9 | 6 | 6 | 0 | 0 | 0
2027 | 9 | 6 | 7 | 0 | 0 | 0
2027 | 9 | 6 | 8 | 0 | 0 | 0
2027 | 9 | 6 | 9 | 0 | 0 | 0
2027 | 9 | 6 | 10 | 0 | 0 | 0
2027 | 9 | 6 | 11 | 0 | 0 | 0
2027 | 9 | 6 | 12 | 0 | 0 | 0
2027 | 9 | 6 | 13 | 0 | 0 | 0
2027 | 9 | 6 | 14 | 0 | 0 | 0
2027 | 9 | 6 | 15 | 0 | 0 | 0
2027 | 9 | 6 | 16 | 0 | 0 | 0
2027 | 9 | 6 | 17 | 0 | 0 | 0
2027 | 9 | 6 | 18 | 0 | 0 | 0
2027 | 9 | 6 | 19 | 0 | 0 | 0
2027 | 9 | 6 | 20 | 0 | 0 | 0
2027 | 9 | 6 | 21 | 0 | 0 | 0
2027 | 9 | 6 | 22 | 0 | 0 | 0
2027 | 9 | 6 | 23 | 0 | 0 | 0
2027 | 9 | 7 | 0 | 0 | 0 | 0
2027 | 9 | 7 | 1 | 0 | 0 | 0
2027 | 9 | 7 | 2 | 0 | 0 | 0
2027 | 9 | 7 | 3 | 0 | 0 | 0
2027 | 9 | 7 | 4 | 0 | 0 | 0
2027 | 9 | 7 | 5 | 0 | 0 | 0
2027 | 9 | 7 | 6 | 0 | 0 | 0
2027 | 9 | 7 | 7 | 0 | 0 | 0
2027 | 9 | 7 | 8 | 0 | 0 | 0
2027 | 9 | 7 | 9 | 0 | 0 | 0
2027 | 9 | 7 | 10 | 0 | 0 | 0
2027 | 9 | 7 | 11 | 0 | 0 | 0
2027 | 9 | 7 | 12 | 0 | 0 | 0
2027 | 9 | 7 | 13 | 0 | 0 | 0
2027 | 9 | 7 | 14 | 0 | 0 | 0
2027 | 9 | 7 | 15 | 0 | 0 | 0
2027 | 9 | 7 | 16 | 0 | 0 | 0
2027 | 9 | 7 | 17 | 0 | 0 | 0
2027 | 9 | 7 | 18 | 0 | 0 | 0
2027 | 9 | 7 | 19 | 0 | 0 | 0
2027 | 9 | 7 | 20 | 0 | 0 | 0
2027 | 9 | 7 | 21 | 0 | 0 | 0
2027 | 9 | 7 | 22 | 0 | 0 | 0
2027 | 9 | 7 | 23 | 0 | 0 | 0
2027 | 9 | 8 | 0 | 0 | 0 | 0
2027 | 9 | 8 | 1 | 0 | 0 | 0
2027 | 9 | 8 | 2 | 0 | 0 | 0
2027 | 9 | 8 | 3 | 0 | 0 | 0
2027 | 9 | 8 | 4 | 0 | 0 | 0
2027 | 9 | 8 | 5 | 0 | 0 | 0
2027 | 9 | 8 | 6 | 0 | 0 | 0
2027 | 9 | 8 | 7 | 0 | 0 | 0
2027 | 9 | 8 | 8 | 0 | 0 | 0
2027 | 9 | 8 | 9 | 0 | 0 | 0
2027 | 9 | 8 | 10 | 0 | 0 | 0
2027 | 9 | 8 | 11 | 0 | 0 | 0
2027 | 9 | 8 | 12 | 0 | 0 | 0
2027 | 9 | 8 | 13 | 0 | 0 | 0
2027 | 9 | 8 | 14 | 0 | 0 | 0
2027 | 9 | 8 | 15 | 0 | 0 | 0
2027 | 9 | 8 | 16 | 0 | 0 | 0
2027 | 9 | 8 | 17 | 0 | 0 | 0
2027 | 9 | 8 | 18 | 0 | 0 | 0
2027 | 9 | 8 | 19 | 0 | 0 | 0
2027 | 9 | 8 | 20 | 0 | 0 | 0
2027 | 9 | 8 | 21 | 0 | 0 | 0
2027 | 9 | 8 | 22 | 0 | 0 | 0
2027 | 9 | 8 | 23 | 0 | 0 | 0
2027 | 9 | 9 | 0 | 0 | 0 | 0
2027 | 9 | 9 | 1 | 0 | 0 | 0
2027 | 9 | 9 | 2 | 0 | 0 | 0
2027 | 9 | 9 | 3 | 0 | 0 | 0
2027 | 9 | 9 | 4 | 0 | 0 | 0
2027 | 9 | 9 | 5 | 0 | 0 | 0
2027 | 9 | 9 | 6 | 0 | 0 | 0
2027 | 9 | 9 | 7 | 0 | 0 | 0
2027 | 9 | 9 | 8 | 0 | 0 | 0
2027 | 9 | 9 | 9 | 0 | 0 | 0
2027 | 9 | 9 | 10 | 0 | 0 | 0
2027 | 9 | 9 | 11 | 0 | 0 | 0
2027 | 9 | 9 | 12 | 0 | 0 | 0
2027 | 9 | 9 | 13 | 0 | 0 | 0
2027 | 9 | 9 | 14 | 0 | 0 | 0
2027 | 9 | 9 | 15 | 0 | 0 | 0
2027 | 9 | 9 | 16 | 0 | 0 | 0
2027 | 9 | 9 | 17 | 0 | 0 | 0
2027 | 9 | 9 | 18 | 0 | 0 | 0
2027 | 9 | 9 | 19 | 0 | 0 | 0
2027 | 9 | 9 | 20 | 0 | 0 | 0
2027 | 9 | 9 | 21 | 0 | 0 | 0
2027 | 9 | 9 | 22 | 0 | 0 | 0
2027 | 9 | 9 | 23 | 0 | 0 | 0
2027 | 9 | 10 | 0 | 0 | 0 | 0
2027 | 9 | 10 | 1 | 0 | 0 | 0
2027 | 9 | 10 | 2 | 0 | 0 | 0
2027 | 9 | 10 | 3 | 0 | 0 | 0
2027 | 9 | 10 | 4 | 0 | 0 | 0
2027 | 9 | 10 | 5 | 0 | 0 | 0
2027 | 9 | 10 | 6 | 0 | 0 | 0
2027 | 9 | 10 | 7 | 0 | 0 | 0
2027 | 9 | 10 | 8 | 0 | 0 | 0
2027 | 9 | 10 | 9 | 0 | 0 | 0
2027 | 9 | 10 | 10 | 0 | 0 | 0
2027 | 9 | 10 | 11 | 0 | 0 | 0
2027 | 9 | 10 | 12 | 0 | 0 | 0
2027 | 9 | 10 | 13 | 0 | 0 | 0
2027 | 9 | 10 | 14 | 0 | 0 | 0
2027 | 9 | 10 | 15 | 0 | 0 | 0
2027 | 9 | 10 | 16 | 0 | 0 | 0
2027 | 9 | 10 | 17 | 0 | 0 | 0
2027 | 9 | 10 | 18 | 0 | 0 | 0
2027 | 9 | 10 | 19 | 0 | 0 | 0
2027 | 9 | 10 | 20 | 0 | 0 | 0
2027 | 9 | 10 | 21 | 0 | 0 | 0
2027 | 9 | 10 | 22 | 0 | 0 | 0
2027 | 9 | 10 | 23 | 0 | 0 | 0
2027 | 9 | 11 | 0 | 0 | 0 | 0
2027 | 9 | 11 | 1 | 0 | 0 | 0
2027 | 9 | 11 | 2 | 0 | 0 | 0
2027 | 9 | 11 | 3 | 0 | 0 | 0
2027 | 9 | 11 | 4 | 0 | 0 | 0
2027 | 9 | 11 | 5 | 0 | 0 | 0
2027 | 9 | 11 | 6 | 0 | 0 | 0
2027 | 9 | 11 | 7 | 0 | 0 | 0
2027 | 9 | 11 | 8 | 0 | 0 | 0
2027 | 9 | 11 | 9 | 0 | 0 | 0
2027 | 9 | 11 | 10 | 0 | 0 | 0
2027 | 9 | 11 | 11 | 0 | 0 | 0
2027 | 9 | 11 | 12 | 0 | 0 | 0
2027 | 9 | 11 | 13 | 0 | 0 | 0
2027 | 9 | 11 | 14 | 0 | 0 | 0
2027 | 9 | 11 | 15 | 0 | 0 | 0
2027 | 9 | 11 | 16 | 0 | 0 | 0
2027 | 9 | 11 | 17 | 0 | 0 | 0
2027 | 9 | 11 | 18 | 0 | 0 | 0
2027 | 9 | 11 | 19 | 0 | 0 | 0
2027 | 9 | 11 | 20 | 0 | 0 | 0
2027 | 9 | 11 | 21 | 0 | 0 | 0
2027 | 9 | 11 | 22 | 0 | 0 | 0
2027 | 9 | 11 | 23 | 0 | 0 | 0
2027 | 9 | 12 | 0 | 0 | 0 | 0
2027 | 9 | 12 | 1 | 0 | 0 | 0
2027 | 9 | 12 | 2 | 0 | 0 | 0
2027 | 9 | 12 | 3 | 0 | 0 | 0
2027 | 9 | 12 | 4 | 0 | 0 | 0
2027 | 9 | 12 | 5 | 0 | 0 | 0
2027 | 9 | 12 | 6 | 0 | 0 | 0
2027 | 9 | 12 | 7 | 0 | 0 | 0
2027 | 9 | 12 | 8 | 0 | 0 | 0
2027 | 9 | 12 | 9 | 0 | 0 | 0
2027 | 9 | 12 | 10 | 0 | 0 | 0
2027 | 9 | 12 | 11 | 0 | 0 | 0
2027 | 9 | 12 | 12 | 0 | 0 | 0
2027 | 9 | 12 | 13 | 0 | 0 | 0
2027 | 9 | 12 | 14 | 0 | 0 | 0
2027 | 9 | 12 | 15 | 0 | 0 | 0
2027 | 9 | 12 | 16 | 0 | 0 | 0
2027 | 9 | 12 | 17 | 0 | 0 | 0
2027 | 9 | 12 | 18 | 0 | 0 | 0
2027 | 9 | 12 | 19 | 0 | 0 | 0
2027 | 9 | 12 | 20 | 0 | 0 | 0
2027 | 9 | 12 | 21 | 0 | 0 | 0
2027 | 9 | 12 | 22 | 0 | 0 | 0
2027 | 9 | 12 | 23 | 0 | 0 | 0
2027 | 9 | 13 | 0 | 0 | 0 | 0
2027 | 9 | 13 | 1 | 0 | 0 | 0
2027 | 9 | 13 | 2 | 0 | 0 | 0
2027 | 9 | 13 | 3 | 0 | 0 | 0
2027 | 9 | 13 | 4 | 0 | 0 | 0
2027 | 9 | 13 | 5 | 0 | 0 | 0
2027 | 9 | 13 | 6 | 0 | 0 | 0
2027 | 9 | 13 | 7 | 0 | 0 | 0
2027 | 9 | 13 | 8 | 0 | 0 | 0
2027 | 9 | 13 | 9 | 0 | 0 | 0
2027 | 9 | 13 | 10 | 0 | 0 | 0
2027 | 9 | 13 | 11 | 0 | 0 | 0
2027 | 9 | 13 | 12 | 0 | 0 | 0
2027 | 9 | 13 | 13 | 0 | 0 | 0
2027 | 9 | 13 | 14 | 0 | 0 | 0
2027 | 9 | 13 | 15 | 0 | 0 | 0
2027 | 9 | 13 | 16 | 0 | 0 | 0
2027 | 9 | 13 | 17 | 0 | 0 | 0
2027 | 9 | 13 | 18 | 0 | 0 | 0
2027 | 9 | 13 | 19 | 0 | 0 | 0
2027 | 9 | 13 | 20 | 0 | 0 | 0
2027 | 9 | 13 | 21 | 0 | 0 | 0
2027 | 9 | 13 | 22 | 0 | 0 | 0
2027 | 9 | 13 | 23 | 0 | 0 | 0
2027 | 9 | 14 | 0 | 0 | 0 | 0
2027 | 9 | 14 | 1 | 0 | 0 | 0
2027 | 9 | 14 | 2 | 0 | 0 | 0
2027 | 9 | 14 | 3 | 0 | 0 | 0
2027 | 9 | 14 | 4 | 0 | 0 | 0
2027 | 9 | 14 | 5 | 0 | 0 | 0
2027 | 9 | 14 | 6 | 0 | 0 | 0
2027 | 9 | 14 | 7 | 0 | 0 | 0
2027 | 9 | 14 | 8 | 0 | 0 | 0
2027 | 9 | 14 | 9 | 0 | 0 | 0
2027 | 9 | 14 | 10 | 0 | 0 | 0
2027 | 9 | 14 | 11 | 0 | 0 | 0
2027 | 9 | 14 | 12 | 0 | 0 | 0
2027 | 9 | 14 | 13 | 0 | 0 | 0
2027 | 9 | 14 | 14 | 0 | 0 | 0
2027 | 9 | 14 | 15 | 0 | 0 | 0
2027 | 9 | 14 | 16 | 0 | 0 | 0
2027 | 9 | 14 | 17 | 0 | 0 | 0
2027 | 9 | 14 | 18 | 0 | 0 | 0
2027 | 9 | 14 | 19 | 0 | 0 | 0
2027 | 9 | 14 | 20 | 0 | 0 | 0
2027 | 9 | 14 | 21 | 0 | 0 | 0
2027 | 9 | 14 | 22 | 0 | 0 | 0
2027 | 9 | 14 | 23 | 0 | 0 | 0
2027 | 9 | 15 | 0 | 0 | 0 | 0
2027 | 9 | 15 | 1 | 0 | 0 | 0
2027 | 9 | 15 | 2 | 0 | 0 | 0
2027 | 9 | 15 | 3 | 0 | 0 | 0
2027 | 9 | 15 | 4 | 0 | 0 | 0
2027 | 9 | 15 | 5 | 0 | 0 | 0
2027 | 9 | 15 | 6 | 0 | 0 | 0
2027 | 9 | 15 | 7 | 0 | 0 | 0
2027 | 9 | 15 | 8 | 0 | 0 | 0
2027 | 9 | 15 | 9 | 0 | 0 | 0
2027 | 9 | 15 | 10 | 0 | 0 | 0
2027 | 9 | 15 | 11 | 0 | 0 | 0
2027 | 9 | 15 | 12 | 0 | 0 | 0
2027 | 9 | 15 | 13 | 0 | 0 | 0
2027 | 9 | 15 | 14 | 0 | 0 | 0
2027 | 9 | 15 | 15 | 0 | 0 | 0
2027 | 9 | 15 | 16 | 0 | 0 | 0
2027 | 9 | 15 | 17 | 0 | 0 | 0
2027 | 9 | 15 | 18 | 0 | 0 | 0
2027 | 9 | 15 | 19 | 0 | 0 | 0
2027 | 9 | 15 | 20 | 0 | 0 | 0
2027 | 9 | 15 | 21 | 0 | 0 | 0
2027 | 9 | 15 | 22 | 0 | 0 | 0
2027 | 9 | 15 | 23 | 0 | 0 | 0
2027 | 9 | 16 | 0 | 0 | 0 | 0
2027 | 9 | 16 | 1 | 0 | 0 | 0
2027 | 9 | 16 | 2 | 0 | 0 | 0
2027 | 9 | 16 | 3 | 0 | 0 | 0
2027 | 9 | 16 | 4 | 0 | 0 | 0
2027 | 9 | 16 | 5 | 0 | 0 | 0
2027 | 9 | 16 | 6 | 0 | 0 | 0
2027 | 9 | 16 | 7 | 0 | 0 | 0
2027 | 9 | 16 | 8 | 0 | 0 | 0
2027 | 9 | 16 | 9 | 0 | 0 | 0
2027 | 9 | 16 | 10 | 0 | 0 | 0
2027 | 9 | 16 | 11 | 0 | 0 | 0
2027 | 9 | 16 | 12 | 0 | 0 | 0
2027 | 9 | 16 | 13 | 0 | 0 | 0
2027 | 9 | 16 | 14 | 0 | 0 | 0
2027 | 9 | 16 | 15 | 0 | 0 | 0
2027 | 9 | 16 | 16 | 0 | 0 | 0
2027 | 9 | 16 | 17 | 0 | 0 | 0
2027 | 9 | 16 | 18 | 0 | 0 | 0
2027 | 9 | 16 | 19 | 0 | 0 | 0
2027 | 9 | 16 | 20 | 0 | 0 | 0
2027 | 9 | 16 | 21 | 0 | 0 | 0
2027 | 9 | 16 | 22 | 0 | 0 | 0
2027 | 9 | 16 | 23 | 0 | 0 | 0
2027 | 9 | 17 | 0 | 0 | 0 | 0
2027 | 9 | 17 | 1 | 0 | 0 | 0
2027 | 9 | 17 | 2 | 0 | 0 | 0
2027 | 9 | 17 | 3 | 0 | 0 | 0
2027 | 9 | 17 | 4 | 0 | 0 | 0
2027 | 9 | 17 | 5 | 0 | 0 | 0
2027 | 9 | 17 | 6 | 0 | 0 | 0
2027 | 9 | 17 | 7 | 0 | 0 | 0
2027 | 9 | 17 | 8 | 0 | 0 | 0
2027 | 9 | 17 | 9 | 0 | 0 | 0
2027 | 9 | 17 | 10 | 0 | 0 | 0
2027 | 9 | 17 | 11 | 0 | 0 | 0
2027 | 9 | 17 | 12 | 0 | 0 | 0
2027 | 9 | 17 | 13 | 0 | 0 | 0
2027 | 9 | 17 | 14 | 0 | 0 | 0
2027 | 9 | 17 | 15 | 0 | 0 | 0
2027 | 9 | 17 | 16 | 0 | 0 | 0
2027 | 9 | 17 | 17 | 0 | 0 | 0
2027 | 9 | 17 | 18 | 0 | 0 | 0
2027 | 9 | 17 | 19 | 0 | 0 | 0
2027 | 9 | 17 | 20 | 0 | 0 | 0
2027 | 9 | 17 | 21 | 0 | 0 | 0
2027 | 9 | 17 | 22 | 0 | 0 | 0
2027 | 9 | 17 | 23 | 0 | 0 | 0
2027 | 9 | 18 | 0 | 0 | 0 | 0
2027 | 9 | 18 | 1 | 0 | 0 | 0
2027 | 9 | 18 | 2 | 0 | 0 | 0
2027 | 9 | 18 | 3 | 0 | 0 | 0
2027 | 9 | 18 | 4 | 0 | 0 | 0
2027 | 9 | 18 | 5 | 0 | 0 | 0
2027 | 9 | 18 | 6 | 0 | 0 | 0
2027 | 9 | 18 | 7 | 0 | 0 | 0
2027 | 9 | 18 | 8 | 0 | 0 | 0
2027 | 9 | 18 | 9 | 0 | 0 | 0
2027 | 9 | 18 | 10 | 0 | 0 | 0
2027 | 9 | 18 | 11 | 0 | 0 | 0
2027 | 9 | 18 | 12 | 0 | 0 | 0
2027 | 9 | 18 | 13 | 0 | 0 | 0
2027 | 9 | 18 | 14 | 0 | 0 | 0
2027 | 9 | 18 | 15 | 0 | 0 | 0
2027 | 9 | 18 | 16 | 0 | 0 | 0
2027 | 9 | 18 | 17 | 0 | 0 | 0
2027 | 9 | 18 | 18 | 0 | 0 | 0
2027 | 9 | 18 | 19 | 0 | 0 | 0
2027 | 9 | 18 | 20 | 0 | 0 | 0
2027 | 9 | 18 | 21 | 0 | 0 | 0
2027 | 9 | 18 | 22 | 0 | 0 | 0
2027 | 9 | 18 | 23 | 0 | 0 | 0
2027 | 9 | 19 | 0 | 0 | 0 | 0
2027 | 9 | 19 | 1 | 0 | 0 | 0
2027 | 9 | 19 | 2 | 0 | 0 | 0
2027 | 9 | 19 | 3 | 0 | 0 | 0
2027 | 9 | 19 | 4 | 0 | 0 | 0
2027 | 9 | 19 | 5 | 0 | 0 | 0
2027 | 9 | 19 | 6 | 0 | 0 | 0
2027 | 9 | 19 | 7 | 0 | 0 | 0
2027 | 9 | 19 | 8 | 0 | 0 | 0
2027 | 9 | 19 | 9 | 0 | 0 | 0
2027 | 9 | 19 | 10 | 0 | 0 | 0
2027 | 9 | 19 | 11 | 0 | 0 | 0
2027 | 9 | 19 | 12 | 0 | 0 | 0
2027 | 9 | 19 | 13 | 0 | 0 | 0
2027 | 9 | 19 | 14 | 0 | 0 | 0
2027 | 9 | 19 | 15 | 0 | 0 | 0
2027 | 9 | 19 | 16 | 0 | 0 | 0
2027 | 9 | 19 | 17 | 0 | 0 | 0
2027 | 9 | 19 | 18 | 0 | 0 | 0
2027 | 9 | 19 | 19 | 0 | 0 | 0
2027 | 9 | 19 | 20 | 0 | 0 | 0
2027 | 9 | 19 | 21 | 0 | 0 | 0
2027 | 9 | 19 | 22 | 0 | 0 | 0
2027 | 9 | 19 | 23 | 0 | 0 | 0
2027 | 9 | 20 | 0 | 0 | 0 | 0
2027 | 9 | 20 | 1 | 0 | 0 | 0
2027 | 9 | 20 | 2 | 0 | 0 | 0
2027 | 9 | 20 | 3 | 0 | 0 | 0
2027 | 9 | 20 | 4 | 0 | 0 | 0
2027 | 9 | 20 | 5 | 0 | 0 | 0
2027 | 9 | 20 | 6 | 0 | 0 | 0
2027 | 9 | 20 | 7 | 0 | 0 | 0
2027 | 9 | 20 | 8 | 0 | 0 | 0
2027 | 9 | 20 | 9 | 0 | 0 | 0
2027 | 9 | 20 | 10 | 0 | 0 | 0
2027 | 9 | 20 | 11 | 0 | 0 | 0
2027 | 9 | 20 | 12 | 0 | 0 | 0
2027 | 9 | 20 | 13 | 0 | 0 | 0
2027 | 9 | 20 | 14 | 0 | 0 | 0
2027 | 9 | 20 | 15 | 0 | 0 | 0
2027 | 9 | 20 | 16 | 0 | 0 | 0
2027 | 9 | 20 | 17 | 0 | 0 | 0
2027 | 9 | 20 | 18 | 0 | 0 | 0
2027 | 9 | 20 | 19 | 0 | 0 | 0
2027 | 9 | 20 | 20 | 0 | 0 | 0
2027 | 9 | 20 | 21 | 0 | 0 | 0
2027 | 9 | 20 | 22 | 0 | 0 | 0
2027 | 9 | 20 | 23 | 0 | 0 | 0
2027 | 9 | 21 | 0 | 0 | 0 | 0
2027 | 9 | 21 | 1 | 0 | 0 | 0
2027 | 9 | 21 | 2 | 0 | 0 | 0
2027 | 9 | 21 | 3 | 0 | 0 | 0
2027 | 9 | 21 | 4 | 0 | 0 | 0
2027 | 9 | 21 | 5 | 0 | 0 | 0
2027 | 9 | 21 | 6 | 0 | 0 | 0
2027 | 9 | 21 | 7 | 0 | 0 | 0
2027 | 9 | 21 | 8 | 0 | 0 | 0
2027 | 9 | 21 | 9 | 0 | 0 | 0
2027 | 9 | 21 | 10 | 0 | 0 | 0
2027 | 9 | 21 | 11 | 0 | 0 | 0
2027 | 9 | 21 | 12 | 0 | 0 | 0
2027 | 9 | 21 | 13 | 0 | 0 | 0
2027 | 9 | 21 | 14 | 0 | 0 | 0
2027 | 9 | 21 | 15 | 0 | 0 | 0
2027 | 9 | 21 | 16 | 0 | 0 | 0
2027 | 9 | 21 | 17 | 0 | 0 | 0
2027 | 9 | 21 | 18 | 0 | 0 | 0
2027 | 9 | 21 | 19 | 0 | 0 | 0
2027 | 9 | 21 | 20 | 0 | 0 | 0
2027 | 9 | 21 | 21 | 0 | 0 | 0
2027 | 9 | 21 | 22 | 0 | 0 | 0
2027 | 9 | 21 | 23 | 0 | 0 | 0
2027 | 9 | 22 | 0 | 0 | 0 | 0
2027 | 9 | 22 | 1 | 0 | 0 | 0
2027 | 9 | 22 | 2 | 0 | 0 | 0
2027 | 9 | 22 | 3 | 0 | 0 | 0
2027 | 9 | 22 | 4 | 0 | 0 | 0
2027 | 9 | 22 | 5 | 0 | 0 | 0
2027 | 9 | 22 | 6 | 0 | 0 | 0
2027 | 9 | 22 | 7 | 0 | 0 | 0
2027 | 9 | 22 | 8 | 0 | 0 | 0
2027 | 9 | 22 | 9 | 0 | 0 | 0
2027 | 9 | 22 | 10 | 0 | 0 | 0
2027 | 9 | 22 | 11 | 0 | 0 | 0
2027 | 9 | 22 | 12 | 0 | 0 | 0
2027 | 9 | 22 | 13 | 0 | 0 | 0
2027 | 9 | 22 | 14 | 0 | 0 | 0
2027 | 9 | 22 | 15 | 0 | 0 | 0
2027 | 9 | 22 | 16 | 0 | 0 | 0
2027 | 9 | 22 | 17 | 0 | 0 | 0
2027 | 9 | 22 | 18 | 0 | 0 | 0
2027 | 9 | 22 | 19 | 0 | 0 | 0
2027 | 9 | 22 | 20 | 0 | 0 | 0
2027 | 9 | 22 | 21 | 0 | 0 | 0
2027 | 9 | 22 | 22 | 0 | 0 | 0
2027 | 9 | 22 | 23 | 0 | 0 | 0
2027 | 9 | 23 | 0 | 0 | 0 | 0
2027 | 9 | 23 | 1 | 0 | 0 | 0
2027 | 9 | 23 | 2 | 0 | 0 | 0
2027 | 9 | 23 | 3 | 0 | 0 | 0
2027 | 9 | 23 | 4 | 0 | 0 | 0
2027 | 9 | 23 | 5 | 0 | 0 | 0
2027 | 9 | 23 | 6 | 0 | 0 | 0
2027 | 9 | 23 | 7 | 0 | 0 | 0
2027 | 9 | 23 | 8 | 0 | 0 | 0
2027 | 9 | 23 | 9 | 0 | 0 | 0
2027 | 9 | 23 | 10 | 0 | 0 | 0
2027 | 9 | 23 | 11 | 0 | 0 | 0
2027 | 9 | 23 | 12 | 0 | 0 | 0
2027 | 9 | 23 | 13 | 0 | 0 | 0
2027 | 9 | 23 | 14 | 0 | 0 | 0
2027 | 9 | 23 | 15 | 0 | 0 | 0
2027 | 9 | 23 | 16 | 0 | 0 | 0
2027 | 9 | 23 | 17 | 0 | 0 | 0
2027 | 9 | 23 | 18 | 0 | 0 | 0
2027 | 9 | 23 | 19 | 0 | 0 | 0
2027 | 9 | 23 | 20 | 0 | 0 | 0
2027 | 9 | 23 | 21 | 0 | 0 | 0
2027 | 9 | 23 | 22 | 0 | 0 | 0
2027 | 9 | 23 | 23 | 0 | 0 | 0
2027 | 9 | 24 | 0 | 0 | 0 | 0
2027 | 9 | 24 | 1 | 0 | 0 | 0
2027 | 9 | 24 | 2 | 0 | 0 | 0
2027 | 9 | 24 | 3 | 0 | 0 | 0
2027 | 9 | 24 | 4 | 0 | 0 | 0
2027 | 9 | 24 | 5 | 0 | 0 | 0
2027 | 9 | 24 | 6 | 0 | 0 | 0
2027 | 9 | 24 | 7 | 0 | 0 | 0
2027 | 9 | 24 | 8 | 0 | 0 | 0
2027 | 9 | 24 | 9 | 0 | 0 | 0
2027 | 9 | 24 | 10 | 0 | 0 | 0
2027 | 9 | 24 | 11 | 0 | 0 | 0
2027 | 9 | 24 | 12 | 0 | 0 | 0
2027 | 9 | 24 | 13 | 0 | 0 | 0
2027 | 9 | 24 | 14 | 0 | 0 | 0
2027 | 9 | 24 | 15 | 0 | 0 | 0
2027 | 9 | 24 | 16 | 0 | 0 | 0
2027 | 9 | 24 | 17 | 0 | 0 | 0
2027 | 9 | 24 | 18 | 0 | 0 | 0
2027 | 9 | 24 | 19 | 0 | 0 | 0
2027 | 9 | 24 | 20 | 0 | 0 | 0
2027 | 9 | 24 | 21 | 0 | 0 | 0
2027 | 9 | 24 | 22 | 0 | 0 | 0
2027 | 9 | 24 | 23 | 0 | 0 | 0
2027 | 9 | 25 | 0 | 0 | 0 | 0
2027 | 9 | 25 | 1 | 0 | 0 | 0
2027 | 9 | 25 | 2 | 0 | 0 | 0
2027 | 9 | 25 | 3 | 0 | 0 | 0
2027 | 9 | 25 | 4 | 0 | 0 | 0
2027 | 9 | 25 | 5 | 0 | 0 | 0
2027 | 9 | 25 | 6 | 0 | 0 | 0
2027 | 9 | 25 | 7 | 0 | 0 | 0
2027 | 9 | 25 | 8 | 0 | 0 | 0
2027 | 9 | 25 | 9 | 0 | 0 | 0
2027 | 9 | 25 | 10 | 0 | 0 | 0
2027 | 9 | 25 | 11 | 0 | 0 | 0
2027 | 9 | 25 | 12 | 0 | 0 | 0
2027 | 9 | 25 | 13 | 0 | 0 | 0
2027 | 9 | 25 | 14 | 0 | 0 | 0
2027 | 9 | 25 | 15 | 0 | 0 | 0
2027 | 9 | 25 | 16 | 0 | 0 | 0
2027 | 9 | 25 | 17 | 0 | 0 | 0
2027 | 9 | 25 | 18 | 0 | 0 | 0
2027 | 9 | 25 | 19 | 0 | 0 | 0
2027 | 9 | 25 | 20 | 0 | 0 | 0
2027 | 9 | 25 | 21 | 0 | 0 | 0
2027 | 9 | 25 | 22 | 0 | 0 | 0
2027 | 9 | 25 | 23 | 0 | 0 | 0
2027 | 9 | 26 | 0 | 0 | 0 | 0
2027 | 9 | 26 | 1 | 0 | 0 | 0
2027 | 9 | 26 | 2 | 0 | 0 | 0
2027 | 9 | 26 | 3 | 0 | 0 | 0
2027 | 9 | 26 | 4 | 0 | 0 | 0
2027 | 9 | 26 | 5 | 0 | 0 | 0
2027 | 9 | 26 | 6 | 0 | 0 | 0
2027 | 9 | 26 | 7 | 0 | 0 | 0
2027 | 9 | 26 | 8 | 0 | 0 | 0
2027 | 9 | 26 | 9 | 0 | 0 | 0
2027 | 9 | 26 | 10 | 0 | 0 | 0
2027 | 9 | 26 | 11 | 0 | 0 | 0
2027 | 9 | 26 | 12 | 0 | 0 | 0
2027 | 9 | 26 | 13 | 0 | 0 | 0
2027 | 9 | 26 | 14 | 0 | 0 | 0
2027 | 9 | 26 | 15 | 0 | 0 | 0
2027 | 9 | 26 | 16 | 0 | 0 | 0
2027 | 9 | 26 | 17 | 0 | 0 | 0
2027 | 9 | 26 | 18 | 0 | 0 | 0
2027 | 9 | 26 | 19 | 0 | 0 | 0
2027 | 9 | 26 | 20 | 0 | 0 | 0
2027 | 9 | 26 | 21 | 0 | 0 | 0
2027 | 9 | 26 | 22 | 0 | 0 | 0
2027 | 9 | 26 | 23 | 0 | 0 | 0
2027 | 9 | 27 | 0 | 0 | 0 | 0
2027 | 9 | 27 | 1 | 0 | 0 | 0
2027 | 9 | 27 | 2 | 0 | 0 | 0
2027 | 9 | 27 | 3 | 0 | 0 | 0
2027 | 9 | 27 | 4 | 0 | 0 | 0
2027 | 9 | 27 | 5 | 0 | 0 | 0
2027 | 9 | 27 | 6 | 0 | 0 | 0
2027 | 9 | 27 | 7 | 0 | 0 | 0
2027 | 9 | 27 | 8 | 0 | 0 | 0
2027 | 9 | 27 | 9 | 0 | 0 | 0
2027 | 9 | 27 | 10 | 0 | 0 | 0
2027 | 9 | 27 | 11 | 0 | 0 | 0
2027 | 9 | 27 | 12 | 0 | 0 | 0
2027 | 9 | 27 | 13 | 0 | 0 | 0
2027 | 9 | 27 | 14 | 0 | 0 | 0
2027 | 9 | 27 | 15 | 0 | 0 | 0
2027 | 9 | 27 | 16 | 0 | 0 | 0
2027 | 9 | 27 | 17 | 0 | 0 | 0
2027 | 9 | 27 | 18 | 0 | 0 | 0
2027 | 9 | 27 | 19 | 0 | 0 | 0
2027 | 9 | 27 | 20 | 0 | 0 | 0
2027 | 9 | 27 | 21 | 0 | 0 | 0
2027 | 9 | 27 | 22 | 0 | 0 | 0
2027 | 9 | 27 | 23 | 0 | 0 | 0
2027 | 9 | 28 | 0 | 0 | 0 | 0
2027 | 9 | 28 | 1 | 0 | 0 | 0
2027 | 9 | 28 | 2 | 0 | 0 | 0
2027 | 9 | 28 | 3 | 0 | 0 | 0
2027 | 9 | 28 | 4 | 0 | 0 | 0
2027 | 9 | 28 | 5 | 0 | 0 | 0
2027 | 9 | 28 | 6 | 0 | 0 | 0
2027 | 9 | 28 | 7 | 0 | 0 | 0
2027 | 9 | 28 | 8 | 0 | 0 | 0
2027 | 9 | 28 | 9 | 0 | 0 | 0
2027 | 9 | 28 | 10 | 0 | 0 | 0
2027 | 9 | 28 | 11 | 0 | 0 | 0
2027 | 9 | 28 | 12 | 0 | 0 | 0
2027 | 9 | 28 | 13 | 0 | 0 | 0
2027 | 9 | 28 | 14 | 0 | 0 | 0
2027 | 9 | 28 | 15 | 0 | 0 | 0
2027 | 9 | 28 | 16 | 0 | 0 | 0
2027 | 9 | 28 | 17 | 0 | 0 | 0
2027 | 9 | 28 | 18 | 0 | 0 | 0
2027 | 9 | 28 | 19 | 0 | 0 | 0
2027 | 9 | 28 | 20 | 0 | 0 | 0
2027 | 9 | 28 | 21 | 0 | 0 | 0
2027 | 9 | 28 | 22 | 0 | 0 | 0
2027 | 9 | 28 | 23 | 0 | 0 | 0
2027 | 9 | 29 | 0 | 0 | 0 | 0
2027 | 9 | 29 | 1 | 0 | 0 | 0
2027 | 9 | 29 | 2 | 0 | 0 | 0
2027 | 9 | 29 | 3 | 0 | 0 | 0
2027 | 9 | 29 | 4 | 0 | 0 | 0
2027 | 9 | 29 | 5 | 0 | 0 | 0
2027 | 9 | 29 | 6 | 0 | 0 | 0
2027 | 9 | 29 | 7 | 0 | 0 | 0
2027 | 9 | 29 | 8 | 0 | 0 | 0
2027 | 9 | 29 | 9 | 0 | 0 | 0
2027 | 9 | 29 | 10 | 0 | 0 | 0
2027 | 9 | 29 | 11 | 0 | 0 | 0
2027 | 9 | 29 | 12 | 0 | 0 | 0
2027 | 9 | 29 | 13 | 0 | 0 | 0
2027 | 9 | 29 | 14 | 0 | 0 | 0
2027 | 9 | 29 | 15 | 0 | 0 | 0
2027 | 9 | 29 | 16 | 0 | 0 | 0
2027 | 9 | 29 | 17 | 0 | 0 | 0
2027 | 9 | 29 | 18 | 0 | 0 | 0
2027 | 9 | 29 | 19 | 0 | 0 | 0
2027 | 9 | 29 | 20 | 0 | 0 | 0
2027 | 9 | 29 | 21 | 0 | 0 | 0
2027 | 9 | 29 | 22 | 0 | 0 | 0
2027 | 9 | 29 | 23 | 0 | 0 | 0
2027 | 9 | 30 | 0 | 0 | 0 | 0
2027 | 9 | 30 | 1 | 0 | 0 | 0
2027 | 9 | 30 | 2 | 0 | 0 | 0
2027 | 9 | 30 | 3 | 0 | 0 | 0
2027 | 9 | 30 | 4 | 0 | 0 | 0
2027 | 9 | 30 | 5 | 0 | 0 | 0
2027 | 9 | 30 | 6 | 0 | 0 | 0
2027 | 9 | 30 | 7 | 0 | 0 | 0
2027 | 9 | 30 | 8 | 0 | 0 | 0
2027 | 9 | 30 | 9 | 0 | 0 | 0
2027 | 9 | 30 | 10 | 0 | 0 | 0
2027 | 9 | 30 | 11 | 0 | 0 | 0
2027 | 9 | 30 | 12 | 0 | 0 | 0
2027 | 9 | 30 | 13 | 0 | 0 | 0
2027 | 9 | 30 | 14 | 0 | 0 | 0
2027 | 9 | 30 | 15 | 0 | 0 | 0
2027 | 9 | 30 | 16 | 0 | 0 | 0
2027 | 9 | 30 | 17 | 0 | 0 | 0
2027 | 9 | 30 | 18 | 0 | 0 | 0
2027 | 9 | 30 | 19 | 0 | 0 | 0
2027 | 9 | 30 | 20 | 0 | 0 | 0
2027 | 9 | 30 | 21 | 0 | 0 | 0
2027 | 9 | 30 | 22 | 0 | 0 | 0
2027 | 9 | 30 | 23 | 0 | 0 | 0
2027 | 10 | 1 | 0 | 0 | 0 | 0
2027 | 10 | 1 | 1 | 0 | 0 | 0
2027 | 10 | 1 | 2 | 0 | 0 | 0
2027 | 10 | 1 | 3 | 0 | 0 | 0
2027 | 10 | 1 | 4 | 0 | 0 | 0
2027 | 10 | 1 | 5 | 0 | 0 | 0
2027 | 10 | 1 | 6 | 0 | 0 | 0
2027 | 10 | 1 | 7 | 0 | 0 | 0
2027 | 10 | 1 | 8 | 0 | 0 | 0
2027 | 10 | 1 | 9 | 0 | 0 | 0
2027 | 10 | 1 | 10 | 0 | 0 | 0
2027 | 10 | 1 | 11 | 0 | 0 | 0
2027 | 10 | 1 | 12 | 0 | 0 | 0
2027 | 10 | 1 | 13 | 0 | 0 | 0
2027 | 10 | 1 | 14 | 0 | 0 | 0
2027 | 10 | 1 | 15 | 0 | 0 | 0
2027 | 10 | 1 | 16 | 0 | 0 | 0
2027 | 10 | 1 | 17 | 0 | 0 | 0
2027 | 10 | 1 | 18 | 0 | 0 | 0
2027 | 10 | 1 | 19 | 0 | 0 | 0
2027 | 10 | 1 | 20 | 0 | 0 | 0
2027 | 10 | 1 | 21 | 0 | 0 | 0
2027 | 10 | 1 | 22 | 0 | 0 | 0
2027 | 10 | 1 | 23 | 0 | 0 | 0
2027 | 10 | 2 | 0 | 0 | 0 | 0
2027 | 10 | 2 | 1 | 0 | 0 | 0
2027 | 10 | 2 | 2 | 0 | 0 | 0
2027 | 10 | 2 | 3 | 0 | 0 | 0
2027 | 10 | 2 | 4 | 0 | 0 | 0
2027 | 10 | 2 | 5 | 0 | 0 | 0
2027 | 10 | 2 | 6 | 0 | 0 | 0
2027 | 10 | 2 | 7 | 0 | 0 | 0
2027 | 10 | 2 | 8 | 0 | 0 | 0
2027 | 10 | 2 | 9 | 0 | 0 | 0
2027 | 10 | 2 | 10 | 0 | 0 | 0
2027 | 10 | 2 | 11 | 0 | 0 | 0
2027 | 10 | 2 | 12 | 0 | 0 | 0
2027 | 10 | 2 | 13 | 0 | 0 | 0
2027 | 10 | 2 | 14 | 0 | 0 | 0
2027 | 10 | 2 | 15 | 0 | 0 | 0
2027 | 10 | 2 | 16 | 0 | 0 | 0
2027 | 10 | 2 | 17 | 0 | 0 | 0
2027 | 10 | 2 | 18 | 0 | 0 | 0
2027 | 10 | 2 | 19 | 0 | 0 | 0
2027 | 10 | 2 | 20 | 0 | 0 | 0
2027 | 10 | 2 | 21 | 0 | 0 | 0
2027 | 10 | 2 | 22 | 0 | 0 | 0
2027 | 10 | 2 | 23 | 0 | 0 | 0
2027 | 10 | 3 | 0 | 0 | 0 | 0
2027 | 10 | 3 | 1 | 0 | 0 | 0
2027 | 10 | 3 | 2 | 0 | 0 | 0
2027 | 10 | 3 | 3 | 0 | 0 | 0
2027 | 10 | 3 | 4 | 0 | 0 | 0
2027 | 10 | 3 | 5 | 0 | 0 | 0
2027 | 10 | 3 | 6 | 0 | 0 | 0
2027 | 10 | 3 | 7 | 0 | 0 | 0
2027 | 10 | 3 | 8 | 0 | 0 | 0
2027 | 10 | 3 | 9 | 0 | 0 | 0
2027 | 10 | 3 | 10 | 0 | 0 | 0
2027 | 10 | 3 | 11 | 0 | 0 | 0
2027 | 10 | 3 | 12 | 0 | 0 | 0
2027 | 10 | 3 | 13 | 0 | 0 | 0
2027 | 10 | 3 | 14 | 0 | 0 | 0
2027 | 10 | 3 | 15 | 0 | 0 | 0
2027 | 10 | 3 | 16 | 0 | 0 | 0
2027 | 10 | 3 | 17 | 0 | 0 | 0
2027 | 10 | 3 | 18 | 0 | 0 | 0
2027 | 10 | 3 | 19 | 0 | 0 | 0
2027 | 10 | 3 | 20 | 0 | 0 | 0
2027 | 10 | 3 | 21 | 0 | 0 | 0
2027 | 10 | 3 | 22 | 0 | 0 | 0
2027 | 10 | 3 | 23 | 0 | 0 | 0
2027 | 10 | 4 | 0 | 0 | 0 | 0
2027 | 10 | 4 | 1 | 0 | 0 | 0
2027 | 10 | 4 | 2 | 0 | 0 | 0
2027 | 10 | 4 | 3 | 0 | 0 | 0
2027 | 10 | 4 | 4 | 0 | 0 | 0
2027 | 10 | 4 | 5 | 0 | 0 | 0
2027 | 10 | 4 | 6 | 0 | 0 | 0
2027 | 10 | 4 | 7 | 0 | 0 | 0
2027 | 10 | 4 | 8 | 0 | 0 | 0
2027 | 10 | 4 | 9 | 0 | 0 | 0
2027 | 10 | 4 | 10 | 0 | 0 | 0
2027 | 10 | 4 | 11 | 0 | 0 | 0
2027 | 10 | 4 | 12 | 0 | 0 | 0
2027 | 10 | 4 | 13 | 0 | 0 | 0
2027 | 10 | 4 | 14 | 0 | 0 | 0
2027 | 10 | 4 | 15 | 0 | 0 | 0
2027 | 10 | 4 | 16 | 0 | 0 | 0
2027 | 10 | 4 | 17 | 0 | 0 | 0
2027 | 10 | 4 | 18 | 0 | 0 | 0
2027 | 10 | 4 | 19 | 0 | 0 | 0
2027 | 10 | 4 | 20 | 0 | 0 | 0
2027 | 10 | 4 | 21 | 0 | 0 | 0
2027 | 10 | 4 | 22 | 0 | 0 | 0
2027 | 10 | 4 | 23 | 0 | 0 | 0
2027 | 10 | 5 | 0 | 0 | 0 | 0
2027 | 10 | 5 | 1 | 0 | 0 | 0
2027 | 10 | 5 | 2 | 0 | 0 | 0
2027 | 10 | 5 | 3 | 0 | 0 | 0
2027 | 10 | 5 | 4 | 0 | 0 | 0
2027 | 10 | 5 | 5 | 0 | 0 | 0
2027 | 10 | 5 | 6 | 0 | 0 | 0
2027 | 10 | 5 | 7 | 0 | 0 | 0
2027 | 10 | 5 | 8 | 0 | 0 | 0
2027 | 10 | 5 | 9 | 0 | 0 | 0
2027 | 10 | 5 | 10 | 0 | 0 | 0
2027 | 10 | 5 | 11 | 0 | 0 | 0
2027 | 10 | 5 | 12 | 0 | 0 | 0
2027 | 10 | 5 | 13 | 0 | 0 | 0
2027 | 10 | 5 | 14 | 0 | 0 | 0
2027 | 10 | 5 | 15 | 0 | 0 | 0
2027 | 10 | 5 | 16 | 0 | 0 | 0
2027 | 10 | 5 | 17 | 0 | 0 | 0
2027 | 10 | 5 | 18 | 0 | 0 | 0
2027 | 10 | 5 | 19 | 0 | 0 | 0
2027 | 10 | 5 | 20 | 0 | 0 | 0
2027 | 10 | 5 | 21 | 0 | 0 | 0
2027 | 10 | 5 | 22 | 0 | 0 | 0
2027 | 10 | 5 | 23 | 0 | 0 | 0
2027 | 10 | 6 | 0 | 0 | 0 | 0
2027 | 10 | 6 | 1 | 0 | 0 | 0
2027 | 10 | 6 | 2 | 0 | 0 | 0
2027 | 10 | 6 | 3 | 0 | 0 | 0
2027 | 10 | 6 | 4 | 0 | 0 | 0
2027 | 10 | 6 | 5 | 0 | 0 | 0
2027 | 10 | 6 | 6 | 0 | 0 | 0
2027 | 10 | 6 | 7 | 0 | 0 | 0
2027 | 10 | 6 | 8 | 0 | 0 | 0
2027 | 10 | 6 | 9 | 0 | 0 | 0
2027 | 10 | 6 | 10 | 0 | 0 | 0
2027 | 10 | 6 | 11 | 0 | 0 | 0
2027 | 10 | 6 | 12 | 0 | 0 | 0
2027 | 10 | 6 | 13 | 0 | 0 | 0
2027 | 10 | 6 | 14 | 0 | 0 | 0
2027 | 10 | 6 | 15 | 0 | 0 | 0
2027 | 10 | 6 | 16 | 0 | 0 | 0
2027 | 10 | 6 | 17 | 0 | 0 | 0
2027 | 10 | 6 | 18 | 0 | 0 | 0
2027 | 10 | 6 | 19 | 0 | 0 | 0
2027 | 10 | 6 | 20 | 0 | 0 | 0
2027 | 10 | 6 | 21 | 0 | 0 | 0
2027 | 10 | 6 | 22 | 0 | 0 | 0
2027 | 10 | 6 | 23 | 0 | 0 | 0
2027 | 10 | 7 | 0 | 0 | 0 | 0
2027 | 10 | 7 | 1 | 0 | 0 | 0
2027 | 10 | 7 | 2 | 0 | 0 | 0
2027 | 10 | 7 | 3 | 0 | 0 | 0
2027 | 10 | 7 | 4 | 0 | 0 | 0
2027 | 10 | 7 | 5 | 0 | 0 | 0
2027 | 10 | 7 | 6 | 0 | 0 | 0
2027 | 10 | 7 | 7 | 0 | 0 | 0
2027 | 10 | 7 | 8 | 0 | 0 | 0
2027 | 10 | 7 | 9 | 0 | 0 | 0
2027 | 10 | 7 | 10 | 0 | 0 | 0
2027 | 10 | 7 | 11 | 0 | 0 | 0
2027 | 10 | 7 | 12 | 0 | 0 | 0
2027 | 10 | 7 | 13 | 0 | 0 | 0
2027 | 10 | 7 | 14 | 0 | 0 | 0
2027 | 10 | 7 | 15 | 0 | 0 | 0
2027 | 10 | 7 | 16 | 0 | 0 | 0
2027 | 10 | 7 | 17 | 0 | 0 | 0
2027 | 10 | 7 | 18 | 0 | 0 | 0
2027 | 10 | 7 | 19 | 0 | 0 | 0
2027 | 10 | 7 | 20 | 0 | 0 | 0
2027 | 10 | 7 | 21 | 0 | 0 | 0
2027 | 10 | 7 | 22 | 0 | 0 | 0
2027 | 10 | 7 | 23 | 0 | 0 | 0
2027 | 10 | 8 | 0 | 0 | 0 | 0
2027 | 10 | 8 | 1 | 0 | 0 | 0
2027 | 10 | 8 | 2 | 0 | 0 | 0
2027 | 10 | 8 | 3 | 0 | 0 | 0
2027 | 10 | 8 | 4 | 0 | 0 | 0
2027 | 10 | 8 | 5 | 0 | 0 | 0
2027 | 10 | 8 | 6 | 0 | 0 | 0
2027 | 10 | 8 | 7 | 0 | 0 | 0
2027 | 10 | 8 | 8 | 0 | 0 | 0
2027 | 10 | 8 | 9 | 0 | 0 | 0
2027 | 10 | 8 | 10 | 0 | 0 | 0
2027 | 10 | 8 | 11 | 0 | 0 | 0
2027 | 10 | 8 | 12 | 0 | 0 | 0
2027 | 10 | 8 | 13 | 0 | 0 | 0
2027 | 10 | 8 | 14 | 0 | 0 | 0
2027 | 10 | 8 | 15 | 0 | 0 | 0
2027 | 10 | 8 | 16 | 0 | 0 | 0
2027 | 10 | 8 | 17 | 0 | 0 | 0
2027 | 10 | 8 | 18 | 0 | 0 | 0
2027 | 10 | 8 | 19 | 0 | 0 | 0
2027 | 10 | 8 | 20 | 0 | 0 | 0
2027 | 10 | 8 | 21 | 0 | 0 | 0
2027 | 10 | 8 | 22 | 0 | 0 | 0
2027 | 10 | 8 | 23 | 0 | 0 | 0
2027 | 10 | 9 | 0 | 0 | 0 | 0
2027 | 10 | 9 | 1 | 0 | 0 | 0
2027 | 10 | 9 | 2 | 0 | 0 | 0
2027 | 10 | 9 | 3 | 0 | 0 | 0
2027 | 10 | 9 | 4 | 0 | 0 | 0
2027 | 10 | 9 | 5 | 0 | 0 | 0
2027 | 10 | 9 | 6 | 0 | 0 | 0
2027 | 10 | 9 | 7 | 0 | 0 | 0
2027 | 10 | 9 | 8 | 0 | 0 | 0
2027 | 10 | 9 | 9 | 0 | 0 | 0
2027 | 10 | 9 | 10 | 0 | 0 | 0
2027 | 10 | 9 | 11 | 0 | 0 | 0
2027 | 10 | 9 | 12 | 0 | 0 | 0
2027 | 10 | 9 | 13 | 0 | 0 | 0
2027 | 10 | 9 | 14 | 0 | 0 | 0
2027 | 10 | 9 | 15 | 0 | 0 | 0
2027 | 10 | 9 | 16 | 0 | 0 | 0
2027 | 10 | 9 | 17 | 0 | 0 | 0
2027 | 10 | 9 | 18 | 0 | 0 | 0
2027 | 10 | 9 | 19 | 0 | 0 | 0
2027 | 10 | 9 | 20 | 0 | 0 | 0
2027 | 10 | 9 | 21 | 0 | 0 | 0
2027 | 10 | 9 | 22 | 0 | 0 | 0
2027 | 10 | 9 | 23 | 0 | 0 | 0
2027 | 10 | 10 | 0 | 0 | 0 | 0
2027 | 10 | 10 | 1 | 0 | 0 | 0
2027 | 10 | 10 | 2 | 0 | 0 | 0
2027 | 10 | 10 | 3 | 0 | 0 | 0
2027 | 10 | 10 | 4 | 0 | 0 | 0
2027 | 10 | 10 | 5 | 0 | 0 | 0
2027 | 10 | 10 | 6 | 0 | 0 | 0
2027 | 10 | 10 | 7 | 0 | 0 | 0
2027 | 10 | 10 | 8 | 0 | 0 | 0
2027 | 10 | 10 | 9 | 0 | 0 | 0
2027 | 10 | 10 | 10 | 0 | 0 | 0
2027 | 10 | 10 | 11 | 0 | 0 | 0
2027 | 10 | 10 | 12 | 0 | 0 | 0
2027 | 10 | 10 | 13 | 0 | 0 | 0
2027 | 10 | 10 | 14 | 0 | 0 | 0
2027 | 10 | 10 | 15 | 0 | 0 | 0
2027 | 10 | 10 | 16 | 0 | 0 | 0
2027 | 10 | 10 | 17 | 0 | 0 | 0
2027 | 10 | 10 | 18 | 0 | 0 | 0
2027 | 10 | 10 | 19 | 0 | 0 | 0
2027 | 10 | 10 | 20 | 0 | 0 | 0
2027 | 10 | 10 | 21 | 0 | 0 | 0
2027 | 10 | 10 | 22 | 0 | 0 | 0
2027 | 10 | 10 | 23 | 0 | 0 | 0
2027 | 10 | 11 | 0 | 0 | 0 | 0
2027 | 10 | 11 | 1 | 0 | 0 | 0
2027 | 10 | 11 | 2 | 0 | 0 | 0
2027 | 10 | 11 | 3 | 0 | 0 | 0
2027 | 10 | 11 | 4 | 0 | 0 | 0
2027 | 10 | 11 | 5 | 0 | 0 | 0
2027 | 10 | 11 | 6 | 0 | 0 | 0
2027 | 10 | 11 | 7 | 0 | 0 | 0
2027 | 10 | 11 | 8 | 0 | 0 | 0
2027 | 10 | 11 | 9 | 0 | 0 | 0
2027 | 10 | 11 | 10 | 0 | 0 | 0
2027 | 10 | 11 | 11 | 0 | 0 | 0
2027 | 10 | 11 | 12 | 0 | 0 | 0
2027 | 10 | 11 | 13 | 0 | 0 | 0
2027 | 10 | 11 | 14 | 0 | 0 | 0
2027 | 10 | 11 | 15 | 0 | 0 | 0
2027 | 10 | 11 | 16 | 0 | 0 | 0
2027 | 10 | 11 | 17 | 0 | 0 | 0
2027 | 10 | 11 | 18 | 0 | 0 | 0
2027 | 10 | 11 | 19 | 0 | 0 | 0
2027 | 10 | 11 | 20 | 0 | 0 | 0
2027 | 10 | 11 | 21 | 0 | 0 | 0
2027 | 10 | 11 | 22 | 0 | 0 | 0
2027 | 10 | 11 | 23 | 0 | 0 | 0
2027 | 10 | 12 | 0 | 0 | 0 | 0
2027 | 10 | 12 | 1 | 0 | 0 | 0
2027 | 10 | 12 | 2 | 0 | 0 | 0
2027 | 10 | 12 | 3 | 0 | 0 | 0
2027 | 10 | 12 | 4 | 0 | 0 | 0
2027 | 10 | 12 | 5 | 0 | 0 | 0
2027 | 10 | 12 | 6 | 0 | 0 | 0
2027 | 10 | 12 | 7 | 0 | 0 | 0
2027 | 10 | 12 | 8 | 0 | 0 | 0
2027 | 10 | 12 | 9 | 0 | 0 | 0
2027 | 10 | 12 | 10 | 0 | 0 | 0
2027 | 10 | 12 | 11 | 0 | 0 | 0
2027 | 10 | 12 | 12 | 0 | 0 | 0
2027 | 10 | 12 | 13 | 0 | 0 | 0
2027 | 10 | 12 | 14 | 0 | 0 | 0
2027 | 10 | 12 | 15 | 0 | 0 | 0
2027 | 10 | 12 | 16 | 0 | 0 | 0
2027 | 10 | 12 | 17 | 0 | 0 | 0
2027 | 10 | 12 | 18 | 0 | 0 | 0
2027 | 10 | 12 | 19 | 0 | 0 | 0
2027 | 10 | 12 | 20 | 0 | 0 | 0
2027 | 10 | 12 | 21 | 0 | 0 | 0
2027 | 10 | 12 | 22 | 0 | 0 | 0
2027 | 10 | 12 | 23 | 0 | 0 | 0
2027 | 10 | 13 | 0 | 0 | 0 | 0
2027 | 10 | 13 | 1 | 0 | 0 | 0
2027 | 10 | 13 | 2 | 0 | 0 | 0
2027 | 10 | 13 | 3 | 0 | 0 | 0
2027 | 10 | 13 | 4 | 0 | 0 | 0
2027 | 10 | 13 | 5 | 0 | 0 | 0
2027 | 10 | 13 | 6 | 0 | 0 | 0
2027 | 10 | 13 | 7 | 0 | 0 | 0
2027 | 10 | 13 | 8 | 0 | 0 | 0
2027 | 10 | 13 | 9 | 0 | 0 | 0
2027 | 10 | 13 | 10 | 0 | 0 | 0
2027 | 10 | 13 | 11 | 0 | 0 | 0
2027 | 10 | 13 | 12 | 0 | 0 | 0
2027 | 10 | 13 | 13 | 0 | 0 | 0
2027 | 10 | 13 | 14 | 0 | 0 | 0
2027 | 10 | 13 | 15 | 0 | 0 | 0
2027 | 10 | 13 | 16 | 0 | 0 | 0
2027 | 10 | 13 | 17 | 0 | 0 | 0
2027 | 10 | 13 | 18 | 0 | 0 | 0
2027 | 10 | 13 | 19 | 0 | 0 | 0
2027 | 10 | 13 | 20 | 0 | 0 | 0
2027 | 10 | 13 | 21 | 0 | 0 | 0
2027 | 10 | 13 | 22 | 0 | 0 | 0
2027 | 10 | 13 | 23 | 0 | 0 | 0
2027 | 10 | 14 | 0 | 0 | 0 | 0
2027 | 10 | 14 | 1 | 0 | 0 | 0
2027 | 10 | 14 | 2 | 0 | 0 | 0
2027 | 10 | 14 | 3 | 0 | 0 | 0
2027 | 10 | 14 | 4 | 0 | 0 | 0
2027 | 10 | 14 | 5 | 0 | 0 | 0
2027 | 10 | 14 | 6 | 0 | 0 | 0
2027 | 10 | 14 | 7 | 0 | 0 | 0
2027 | 10 | 14 | 8 | 0 | 0 | 0
2027 | 10 | 14 | 9 | 0 | 0 | 0
2027 | 10 | 14 | 10 | 0 | 0 | 0
2027 | 10 | 14 | 11 | 0 | 0 | 0
2027 | 10 | 14 | 12 | 0 | 0 | 0
2027 | 10 | 14 | 13 | 0 | 0 | 0
2027 | 10 | 14 | 14 | 0 | 0 | 0
2027 | 10 | 14 | 15 | 0 | 0 | 0
2027 | 10 | 14 | 16 | 0 | 0 | 0
2027 | 10 | 14 | 17 | 0 | 0 | 0
2027 | 10 | 14 | 18 | 0 | 0 | 0
2027 | 10 | 14 | 19 | 0 | 0 | 0
2027 | 10 | 14 | 20 | 0 | 0 | 0
2027 | 10 | 14 | 21 | 0 | 0 | 0
2027 | 10 | 14 | 22 | 0 | 0 | 0
2027 | 10 | 14 | 23 | 0 | 0 | 0
2027 | 10 | 15 | 0 | 0 | 0 | 0
2027 | 10 | 15 | 1 | 0 | 0 | 0
2027 | 10 | 15 | 2 | 0 | 0 | 0
2027 | 10 | 15 | 3 | 0 | 0 | 0
2027 | 10 | 15 | 4 | 0 | 0 | 0
2027 | 10 | 15 | 5 | 0 | 0 | 0
2027 | 10 | 15 | 6 | 0 | 0 | 0
2027 | 10 | 15 | 7 | 0 | 0 | 0
2027 | 10 | 15 | 8 | 0 | 0 | 0
2027 | 10 | 15 | 9 | 0 | 0 | 0
2027 | 10 | 15 | 10 | 0 | 0 | 0
2027 | 10 | 15 | 11 | 0 | 0 | 0
2027 | 10 | 15 | 12 | 0 | 0 | 0
2027 | 10 | 15 | 13 | 0 | 0 | 0
2027 | 10 | 15 | 14 | 0 | 0 | 0
2027 | 10 | 15 | 15 | 0 | 0 | 0
2027 | 10 | 15 | 16 | 0 | 0 | 0
2027 | 10 | 15 | 17 | 0 | 0 | 0
2027 | 10 | 15 | 18 | 0 | 0 | 0
2027 | 10 | 15 | 19 | 0 | 0 | 0
2027 | 10 | 15 | 20 | 0 | 0 | 0
2027 | 10 | 15 | 21 | 0 | 0 | 0
2027 | 10 | 15 | 22 | 0 | 0 | 0
2027 | 10 | 15 | 23 | 0 | 0 | 0
2027 | 10 | 16 | 0 | 0 | 0 | 0
2027 | 10 | 16 | 1 | 0 | 0 | 0
2027 | 10 | 16 | 2 | 0 | 0 | 0
2027 | 10 | 16 | 3 | 0 | 0 | 0
2027 | 10 | 16 | 4 | 0 | 0 | 0
2027 | 10 | 16 | 5 | 0 | 0 | 0
2027 | 10 | 16 | 6 | 0 | 0 | 0
2027 | 10 | 16 | 7 | 0 | 0 | 0
2027 | 10 | 16 | 8 | 0 | 0 | 0
2027 | 10 | 16 | 9 | 0 | 0 | 0
2027 | 10 | 16 | 10 | 0 | 0 | 0
2027 | 10 | 16 | 11 | 0 | 0 | 0
2027 | 10 | 16 | 12 | 0 | 0 | 0
2027 | 10 | 16 | 13 | 0 | 0 | 0
2027 | 10 | 16 | 14 | 0 | 0 | 0
2027 | 10 | 16 | 15 | 0 | 0 | 0
2027 | 10 | 16 | 16 | 0 | 0 | 0
2027 | 10 | 16 | 17 | 0 | 0 | 0
2027 | 10 | 16 | 18 | 0 | 0 | 0
2027 | 10 | 16 | 19 | 0 | 0 | 0
2027 | 10 | 16 | 20 | 0 | 0 | 0
2027 | 10 | 16 | 21 | 0 | 0 | 0
2027 | 10 | 16 | 22 | 0 | 0 | 0
2027 | 10 | 16 | 23 | 0 | 0 | 0
2027 | 10 | 17 | 0 | 0 | 0 | 0
2027 | 10 | 17 | 1 | 0 | 0 | 0
2027 | 10 | 17 | 2 | 0 | 0 | 0
2027 | 10 | 17 | 3 | 0 | 0 | 0
2027 | 10 | 17 | 4 | 0 | 0 | 0
2027 | 10 | 17 | 5 | 0 | 0 | 0
2027 | 10 | 17 | 6 | 0 | 0 | 0
2027 | 10 | 17 | 7 | 0 | 0 | 0
2027 | 10 | 17 | 8 | 0 | 0 | 0
2027 | 10 | 17 | 9 | 0 | 0 | 0
2027 | 10 | 17 | 10 | 0 | 0 | 0
2027 | 10 | 17 | 11 | 0 | 0 | 0
2027 | 10 | 17 | 12 | 0 | 0 | 0
2027 | 10 | 17 | 13 | 0 | 0 | 0
2027 | 10 | 17 | 14 | 0 | 0 | 0
2027 | 10 | 17 | 15 | 0 | 0 | 0
2027 | 10 | 17 | 16 | 0 | 0 | 0
2027 | 10 | 17 | 17 | 0 | 0 | 0
2027 | 10 | 17 | 18 | 0 | 0 | 0
2027 | 10 | 17 | 19 | 0 | 0 | 0
2027 | 10 | 17 | 20 | 0 | 0 | 0
2027 | 10 | 17 | 21 | 0 | 0 | 0
2027 | 10 | 17 | 22 | 0 | 0 | 0
2027 | 10 | 17 | 23 | 0 | 0 | 0
2027 | 10 | 18 | 0 | 0 | 0 | 0
2027 | 10 | 18 | 1 | 0 | 0 | 0
2027 | 10 | 18 | 2 | 0 | 0 | 0
2027 | 10 | 18 | 3 | 0 | 0 | 0
2027 | 10 | 18 | 4 | 0 | 0 | 0
2027 | 10 | 18 | 5 | 0 | 0 | 0
2027 | 10 | 18 | 6 | 0 | 0 | 0
2027 | 10 | 18 | 7 | 0 | 0 | 0
2027 | 10 | 18 | 8 | 0 | 0 | 0
2027 | 10 | 18 | 9 | 0 | 0 | 0
2027 | 10 | 18 | 10 | 0 | 0 | 0
2027 | 10 | 18 | 11 | 0 | 0 | 0
2027 | 10 | 18 | 12 | 0 | 0 | 0
2027 | 10 | 18 | 13 | 0 | 0 | 0
2027 | 10 | 18 | 14 | 0 | 0 | 0
2027 | 10 | 18 | 15 | 0 | 0 | 0
2027 | 10 | 18 | 16 | 0 | 0 | 0
2027 | 10 | 18 | 17 | 0 | 0 | 0
2027 | 10 | 18 | 18 | 0 | 0 | 0
2027 | 10 | 18 | 19 | 0 | 0 | 0
2027 | 10 | 18 | 20 | 0 | 0 | 0
2027 | 10 | 18 | 21 | 0 | 0 | 0
2027 | 10 | 18 | 22 | 0 | 0 | 0
2027 | 10 | 18 | 23 | 0 | 0 | 0
2027 | 10 | 19 | 0 | 0 | 0 | 0
2027 | 10 | 19 | 1 | 0 | 0 | 0
2027 | 10 | 19 | 2 | 0 | 0 | 0
2027 | 10 | 19 | 3 | 0 | 0 | 0
2027 | 10 | 19 | 4 | 0 | 0 | 0
2027 | 10 | 19 | 5 | 0 | 0 | 0
2027 | 10 | 19 | 6 | 0 | 0 | 0
2027 | 10 | 19 | 7 | 0 | 0 | 0
2027 | 10 | 19 | 8 | 0 | 0 | 0
2027 | 10 | 19 | 9 | 0 | 0 | 0
2027 | 10 | 19 | 10 | 0 | 0 | 0
2027 | 10 | 19 | 11 | 0 | 0 | 0
2027 | 10 | 19 | 12 | 0 | 0 | 0
2027 | 10 | 19 | 13 | 0 | 0 | 0
2027 | 10 | 19 | 14 | 0 | 0 | 0
2027 | 10 | 19 | 15 | 0 | 0 | 0
2027 | 10 | 19 | 16 | 0 | 0 | 0
2027 | 10 | 19 | 17 | 0 | 0 | 0
2027 | 10 | 19 | 18 | 0 | 0 | 0
2027 | 10 | 19 | 19 | 0 | 0 | 0
2027 | 10 | 19 | 20 | 0 | 0 | 0
2027 | 10 | 19 | 21 | 0 | 0 | 0
2027 | 10 | 19 | 22 | 0 | 0 | 0
2027 | 10 | 19 | 23 | 0 | 0 | 0
2027 | 10 | 20 | 0 | 0 | 0 | 0
2027 | 10 | 20 | 1 | 0 | 0 | 0
2027 | 10 | 20 | 2 | 0 | 0 | 0
2027 | 10 | 20 | 3 | 0 | 0 | 0
2027 | 10 | 20 | 4 | 0 | 0 | 0
2027 | 10 | 20 | 5 | 0 | 0 | 0
2027 | 10 | 20 | 6 | 0 | 0 | 0
2027 | 10 | 20 | 7 | 0 | 0 | 0
2027 | 10 | 20 | 8 | 0 | 0 | 0
2027 | 10 | 20 | 9 | 0 | 0 | 0
2027 | 10 | 20 | 10 | 0 | 0 | 0
2027 | 10 | 20 | 11 | 0 | 0 | 0
2027 | 10 | 20 | 12 | 0 | 0 | 0
2027 | 10 | 20 | 13 | 0 | 0 | 0
2027 | 10 | 20 | 14 | 0 | 0 | 0
2027 | 10 | 20 | 15 | 0 | 0 | 0
2027 | 10 | 20 | 16 | 0 | 0 | 0
2027 | 10 | 20 | 17 | 0 | 0 | 0
2027 | 10 | 20 | 18 | 0 | 0 | 0
2027 | 10 | 20 | 19 | 0 | 0 | 0
2027 | 10 | 20 | 20 | 0 | 0 | 0
2027 | 10 | 20 | 21 | 0 | 0 | 0
2027 | 10 | 20 | 22 | 0 | 0 | 0
2027 | 10 | 20 | 23 | 0 | 0 | 0
2027 | 10 | 21 | 0 | 0 | 0 | 0
2027 | 10 | 21 | 1 | 0 | 0 | 0
2027 | 10 | 21 | 2 | 0 | 0 | 0
2027 | 10 | 21 | 3 | 0 | 0 | 0
2027 | 10 | 21 | 4 | 0 | 0 | 0
2027 | 10 | 21 | 5 | 0 | 0 | 0
2027 | 10 | 21 | 6 | 0 | 0 | 0
2027 | 10 | 21 | 7 | 0 | 0 | 0
2027 | 10 | 21 | 8 | 0 | 0 | 0
2027 | 10 | 21 | 9 | 0 | 0 | 0
2027 | 10 | 21 | 10 | 0 | 0 | 0
2027 | 10 | 21 | 11 | 0 | 0 | 0
2027 | 10 | 21 | 12 | 0 | 0 | 0
2027 | 10 | 21 | 13 | 0 | 0 | 0
2027 | 10 | 21 | 14 | 0 | 0 | 0
2027 | 10 | 21 | 15 | 0 | 0 | 0
2027 | 10 | 21 | 16 | 0 | 0 | 0
2027 | 10 | 21 | 17 | 0 | 0 | 0
2027 | 10 | 21 | 18 | 0 | 0 | 0
2027 | 10 | 21 | 19 | 0 | 0 | 0
2027 | 10 | 21 | 20 | 0 | 0 | 0
2027 | 10 | 21 | 21 | 0 | 0 | 0
2027 | 10 | 21 | 22 | 0 | 0 | 0
2027 | 10 | 21 | 23 | 0 | 0 | 0
2027 | 10 | 22 | 0 | 0 | 0 | 0
2027 | 10 | 22 | 1 | 0 | 0 | 0
2027 | 10 | 22 | 2 | 0 | 0 | 0
2027 | 10 | 22 | 3 | 0 | 0 | 0
2027 | 10 | 22 | 4 | 0 | 0 | 0
2027 | 10 | 22 | 5 | 0 | 0 | 0
2027 | 10 | 22 | 6 | 0 | 0 | 0
2027 | 10 | 22 | 7 | 0 | 0 | 0
2027 | 10 | 22 | 8 | 0 | 0 | 0
2027 | 10 | 22 | 9 | 0 | 0 | 0
2027 | 10 | 22 | 10 | 0 | 0 | 0
2027 | 10 | 22 | 11 | 0 | 0 | 0
2027 | 10 | 22 | 12 | 0 | 0 | 0
2027 | 10 | 22 | 13 | 0 | 0 | 0
2027 | 10 | 22 | 14 | 0 | 0 | 0
2027 | 10 | 22 | 15 | 0 | 0 | 0
2027 | 10 | 22 | 16 | 0 | 0 | 0
2027 | 10 | 22 | 17 | 0 | 0 | 0
2027 | 10 | 22 | 18 | 0 | 0 | 0
2027 | 10 | 22 | 19 | 0 | 0 | 0
2027 | 10 | 22 | 20 | 0 | 0 | 0
2027 | 10 | 22 | 21 | 0 | 0 | 0
2027 | 10 | 22 | 22 | 0 | 0 | 0
2027 | 10 | 22 | 23 | 0 | 0 | 0
2027 | 10 | 23 | 0 | 0 | 0 | 0
2027 | 10 | 23 | 1 | 0 | 0 | 0
2027 | 10 | 23 | 2 | 0 | 0 | 0
2027 | 10 | 23 | 3 | 0 | 0 | 0
2027 | 10 | 23 | 4 | 0 | 0 | 0
2027 | 10 | 23 | 5 | 0 | 0 | 0
2027 | 10 | 23 | 6 | 0 | 0 | 0
2027 | 10 | 23 | 7 | 0 | 0 | 0
2027 | 10 | 23 | 8 | 0 | 0 | 0
2027 | 10 | 23 | 9 | 0 | 0 | 0
2027 | 10 | 23 | 10 | 0 | 0 | 0
2027 | 10 | 23 | 11 | 0 | 0 | 0
2027 | 10 | 23 | 12 | 0 | 0 | 0
2027 | 10 | 23 | 13 | 0 | 0 | 0
2027 | 10 | 23 | 14 | 0 | 0 | 0
2027 | 10 | 23 | 15 | 0 | 0 | 0
2027 | 10 | 23 | 16 | 0 | 0 | 0
2027 | 10 | 23 | 17 | 0 | 0 | 0
2027 | 10 | 23 | 18 | 0 | 0 | 0
2027 | 10 | 23 | 19 | 0 | 0 | 0
2027 | 10 | 23 | 20 | 0 | 0 | 0
2027 | 10 | 23 | 21 | 0 | 0 | 0
2027 | 10 | 23 | 22 | 0 | 0 | 0
2027 | 10 | 23 | 23 | 0 | 0 | 0
2027 | 10 | 24 | 0 | 0 | 0 | 0
2027 | 10 | 24 | 1 | 0 | 0 | 0
2027 | 10 | 24 | 2 | 0 | 0 | 0
2027 | 10 | 24 | 3 | 0 | 0 | 0
2027 | 10 | 24 | 4 | 0 | 0 | 0
2027 | 10 | 24 | 5 | 0 | 0 | 0
2027 | 10 | 24 | 6 | 0 | 0 | 0
2027 | 10 | 24 | 7 | 0 | 0 | 0
2027 | 10 | 24 | 8 | 0 | 0 | 0
2027 | 10 | 24 | 9 | 0 | 0 | 0
2027 | 10 | 24 | 10 | 0 | 0 | 0
2027 | 10 | 24 | 11 | 0 | 0 | 0
2027 | 10 | 24 | 12 | 0 | 0 | 0
2027 | 10 | 24 | 13 | 0 | 0 | 0
2027 | 10 | 24 | 14 | 0 | 0 | 0
2027 | 10 | 24 | 15 | 0 | 0 | 0
2027 | 10 | 24 | 16 | 0 | 0 | 0
2027 | 10 | 24 | 17 | 0 | 0 | 0
2027 | 10 | 24 | 18 | 0 | 0 | 0
2027 | 10 | 24 | 19 | 0 | 0 | 0
2027 | 10 | 24 | 20 | 0 | 0 | 0
2027 | 10 | 24 | 21 | 0 | 0 | 0
2027 | 10 | 24 | 22 | 0 | 0 | 0
2027 | 10 | 24 | 23 | 0 | 0 | 0
2027 | 10 | 25 | 0 | 0 | 0 | 0
2027 | 10 | 25 | 1 | 0 | 0 | 0
2027 | 10 | 25 | 2 | 0 | 0 | 0
2027 | 10 | 25 | 3 | 0 | 0 | 0
2027 | 10 | 25 | 4 | 0 | 0 | 0
2027 | 10 | 25 | 5 | 0 | 0 | 0
2027 | 10 | 25 | 6 | 0 | 0 | 0
2027 | 10 | 25 | 7 | 0 | 0 | 0
2027 | 10 | 25 | 8 | 0 | 0 | 0
2027 | 10 | 25 | 9 | 0 | 0 | 0
2027 | 10 | 25 | 10 | 0 | 0 | 0
2027 | 10 | 25 | 11 | 0 | 0 | 0
2027 | 10 | 25 | 12 | 0 | 0 | 0
2027 | 10 | 25 | 13 | 0 | 0 | 0
2027 | 10 | 25 | 14 | 0 | 0 | 0
2027 | 10 | 25 | 15 | 0 | 0 | 0
2027 | 10 | 25 | 16 | 0 | 0 | 0
2027 | 10 | 25 | 17 | 0 | 0 | 0
2027 | 10 | 25 | 18 | 0 | 0 | 0
2027 | 10 | 25 | 19 | 0 | 0 | 0
2027 | 10 | 25 | 20 | 0 | 0 | 0
2027 | 10 | 25 | 21 | 0 | 0 | 0
2027 | 10 | 25 | 22 | 0 | 0 | 0
2027 | 10 | 25 | 23 | 0 | 0 | 0
2027 | 10 | 26 | 0 | 0 | 0 | 0
2027 | 10 | 26 | 1 | 0 | 0 | 0
2027 | 10 | 26 | 2 | 0 | 0 | 0
2027 | 10 | 26 | 3 | 0 | 0 | 0
2027 | 10 | 26 | 4 | 0 | 0 | 0
2027 | 10 | 26 | 5 | 0 | 0 | 0
2027 | 10 | 26 | 6 | 0 | 0 | 0
2027 | 10 | 26 | 7 | 0 | 0 | 0
2027 | 10 | 26 | 8 | 0 | 0 | 0
2027 | 10 | 26 | 9 | 0 | 0 | 0
2027 | 10 | 26 | 10 | 0 | 0 | 0
2027 | 10 | 26 | 11 | 0 | 0 | 0
2027 | 10 | 26 | 12 | 0 | 0 | 0
2027 | 10 | 26 | 13 | 0 | 0 | 0
2027 | 10 | 26 | 14 | 0 | 0 | 0
2027 | 10 | 26 | 15 | 0 | 0 | 0
2027 | 10 | 26 | 16 | 0 | 0 | 0
2027 | 10 | 26 | 17 | 0 | 0 | 0
2027 | 10 | 26 | 18 | 0 | 0 | 0
2027 | 10 | 26 | 19 | 0 | 0 | 0
2027 | 10 | 26 | 20 | 0 | 0 | 0
2027 | 10 | 26 | 21 | 0 | 0 | 0
2027 | 10 | 26 | 22 | 0 | 0 | 0
2027 | 10 | 26 | 23 | 0 | 0 | 0
2027 | 10 | 27 | 0 | 0 | 0 | 0
2027 | 10 | 27 | 1 | 0 | 0 | 0
2027 | 10 | 27 | 2 | 0 | 0 | 0
2027 | 10 | 27 | 3 | 0 | 0 | 0
2027 | 10 | 27 | 4 | 0 | 0 | 0
2027 | 10 | 27 | 5 | 0 | 0 | 0
2027 | 10 | 27 | 6 | 0 | 0 | 0
2027 | 10 | 27 | 7 | 0 | 0 | 0
2027 | 10 | 27 | 8 | 0 | 0 | 0
2027 | 10 | 27 | 9 | 0 | 0 | 0
2027 | 10 | 27 | 10 | 0 | 0 | 0
2027 | 10 | 27 | 11 | 0 | 0 | 0
2027 | 10 | 27 | 12 | 0 | 0 | 0
2027 | 10 | 27 | 13 | 0 | 0 | 0
2027 | 10 | 27 | 14 | 0 | 0 | 0
2027 | 10 | 27 | 15 | 0 | 0 | 0
2027 | 10 | 27 | 16 | 0 | 0 | 0
2027 | 10 | 27 | 17 | 0 | 0 | 0
2027 | 10 | 27 | 18 | 0 | 0 | 0
2027 | 10 | 27 | 19 | 0 | 0 | 0
2027 | 10 | 27 | 20 | 0 | 0 | 0
2027 | 10 | 27 | 21 | 0 | 0 | 0
2027 | 10 | 27 | 22 | 0 | 0 | 0
2027 | 10 | 27 | 23 | 0 | 0 | 0
2027 | 10 | 28 | 0 | 0 | 0 | 0
2027 | 10 | 28 | 1 | 0 | 0 | 0
2027 | 10 | 28 | 2 | 0 | 0 | 0
2027 | 10 | 28 | 3 | 0 | 0 | 0
2027 | 10 | 28 | 4 | 0 | 0 | 0
2027 | 10 | 28 | 5 | 0 | 0 | 0
2027 | 10 | 28 | 6 | 0 | 0 | 0
2027 | 10 | 28 | 7 | 0 | 0 | 0
2027 | 10 | 28 | 8 | 0 | 0 | 0
2027 | 10 | 28 | 9 | 0 | 0 | 0
2027 | 10 | 28 | 10 | 0 | 0 | 0
2027 | 10 | 28 | 11 | 0 | 0 | 0
2027 | 10 | 28 | 12 | 0 | 0 | 0
2027 | 10 | 28 | 13 | 0 | 0 | 0
2027 | 10 | 28 | 14 | 0 | 0 | 0
2027 | 10 | 28 | 15 | 0 | 0 | 0
2027 | 10 | 28 | 16 | 0 | 0 | 0
2027 | 10 | 28 | 17 | 0 | 0 | 0
2027 | 10 | 28 | 18 | 0 | 0 | 0
2027 | 10 | 28 | 19 | 0 | 0 | 0
2027 | 10 | 28 | 20 | 0 | 0 | 0
2027 | 10 | 28 | 21 | 0 | 0 | 0
2027 | 10 | 28 | 22 | 0 | 0 | 0
2027 | 10 | 28 | 23 | 0 | 0 | 0
2027 | 10 | 29 | 0 | 0 | 0 | 0
2027 | 10 | 29 | 1 | 0 | 0 | 0
2027 | 10 | 29 | 2 | 0 | 0 | 0
2027 | 10 | 29 | 3 | 0 | 0 | 0
2027 | 10 | 29 | 4 | 0 | 0 | 0
2027 | 10 | 29 | 5 | 0 | 0 | 0
2027 | 10 | 29 | 6 | 0 | 0 | 0
2027 | 10 | 29 | 7 | 0 | 0 | 0
2027 | 10 | 29 | 8 | 0 | 0 | 0
2027 | 10 | 29 | 9 | 0 | 0 | 0
2027 | 10 | 29 | 10 | 0 | 0 | 0
2027 | 10 | 29 | 11 | 0 | 0 | 0
2027 | 10 | 29 | 12 | 0 | 0 | 0
2027 | 10 | 29 | 13 | 0 | 0 | 0
2027 | 10 | 29 | 14 | 0 | 0 | 0
2027 | 10 | 29 | 15 | 0 | 0 | 0
2027 | 10 | 29 | 16 | 0 | 0 | 0
2027 | 10 | 29 | 17 | 0 | 0 | 0
2027 | 10 | 29 | 18 | 0 | 0 | 0
2027 | 10 | 29 | 19 | 0 | 0 | 0
2027 | 10 | 29 | 20 | 0 | 0 | 0
2027 | 10 | 29 | 21 | 0 | 0 | 0
2027 | 10 | 29 | 22 | 0 | 0 | 0
2027 | 10 | 29 | 23 | 0 | 0 | 0
2027 | 10 | 30 | 0 | 0 | 0 | 0
2027 | 10 | 30 | 1 | 0 | 0 | 0
2027 | 10 | 30 | 2 | 0 | 0 | 0
2027 | 10 | 30 | 3 | 0 | 0 | 0
2027 | 10 | 30 | 4 | 0 | 0 | 0
2027 | 10 | 30 | 5 | 0 | 0 | 0
2027 | 10 | 30 | 6 | 0 | 0 | 0
2027 | 10 | 30 | 7 | 0 | 0 | 0
2027 | 10 | 30 | 8 | 0 | 0 | 0
2027 | 10 | 30 | 9 | 0 | 0 | 0
2027 | 10 | 30 | 10 | 0 | 0 | 0
2027 | 10 | 30 | 11 | 0 | 0 | 0
2027 | 10 | 30 | 12 | 0 | 0 | 0
2027 | 10 | 30 | 13 | 0 | 0 | 0
2027 | 10 | 30 | 14 | 0 | 0 | 0
2027 | 10 | 30 | 15 | 0 | 0 | 0
2027 | 10 | 30 | 16 | 0 | 0 | 0
2027 | 10 | 30 | 17 | 0 | 0 | 0
2027 | 10 | 30 | 18 | 0 | 0 | 0
2027 | 10 | 30 | 19 | 0 | 0 | 0
2027 | 10 | 30 | 20 | 0 | 0 | 0
2027 | 10 | 30 | 21 | 0 | 0 | 0
2027 | 10 | 30 | 22 | 0 | 0 | 0
2027 | 10 | 30 | 23 | 0 | 0 | 0
2027 | 10 | 31 | 0 | 0 | 0 | 0
2027 | 10 | 31 | 1 | 0 | 0 | 0
2027 | 10 | 31 | 2 | 0 | 0 | 0
2027 | 10 | 31 | 3 | 0 | 0 | 0
2027 | 10 | 31 | 4 | 0 | 0 | 0
2027 | 10 | 31 | 5 | 0 | 0 | 0
2027 | 10 | 31 | 6 | 0 | 0 | 0
2027 | 10 | 31 | 7 | 0 | 0 | 0
2027 | 10 | 31 | 8 | 0 | 0 | 0
2027 | 10 | 31 | 9 | 0 | 0 | 0
2027 | 10 | 31 | 10 | 0 | 0 | 0
2027 | 10 | 31 | 11 | 0 | 0 | 0
2027 | 10 | 31 | 12 | 0 | 0 | 0
2027 | 10 | 31 | 13 | 0 | 0 | 0
2027 | 10 | 31 | 14 | 0 | 0 | 0
2027 | 10 | 31 | 15 | 0 | 0 | 0
2027 | 10 | 31 | 16 | 0 | 0 | 0
2027 | 10 | 31 | 17 | 0 | 0 | 0
2027 | 10 | 31 | 18 | 0 | 0 | 0
2027 | 10 | 31 | 19 | 0 | 0 | 0
2027 | 10 | 31 | 20 | 0 | 0 | 0
2027 | 10 | 31 | 21 | 0 | 0 | 0
2027 | 10 | 31 | 22 | 0 | 0 | 0
2027 | 10 | 31 | 23 | 0 | 0 | 0
2027 | 11 | 1 | 0 | 0 | 0 | 0
2027 | 11 | 1 | 1 | 0 | 0 | 0
2027 | 11 | 1 | 2 | 0 | 0 | 0
2027 | 11 | 1 | 3 | 0 | 0 | 0
2027 | 11 | 1 | 4 | 0 | 0 | 0
2027 | 11 | 1 | 5 | 0 | 0 | 0
2027 | 11 | 1 | 6 | 0 | 0 | 0
2027 | 11 | 1 | 7 | 0 | 0 | 0
2027 | 11 | 1 | 8 | 0 | 0 | 0
2027 | 11 | 1 | 9 | 0 | 0 | 0
2027 | 11 | 1 | 10 | 0 | 0 | 0
2027 | 11 | 1 | 11 | 0 | 0 | 0
2027 | 11 | 1 | 12 | 0 | 0 | 0
2027 | 11 | 1 | 13 | 0 | 0 | 0
2027 | 11 | 1 | 14 | 0 | 0 | 0
2027 | 11 | 1 | 15 | 0 | 0 | 0
2027 | 11 | 1 | 16 | 0 | 0 | 0
2027 | 11 | 1 | 17 | 0 | 0 | 0
2027 | 11 | 1 | 18 | 0 | 0 | 0
2027 | 11 | 1 | 19 | 0 | 0 | 0
2027 | 11 | 1 | 20 | 0 | 0 | 0
2027 | 11 | 1 | 21 | 0 | 0 | 0
2027 | 11 | 1 | 22 | 0 | 0 | 0
2027 | 11 | 1 | 23 | 0 | 0 | 0
2027 | 11 | 2 | 0 | 0 | 0 | 0
2027 | 11 | 2 | 1 | 0 | 0 | 0
2027 | 11 | 2 | 2 | 0 | 0 | 0
2027 | 11 | 2 | 3 | 0 | 0 | 0
2027 | 11 | 2 | 4 | 0 | 0 | 0
2027 | 11 | 2 | 5 | 0 | 0 | 0
2027 | 11 | 2 | 6 | 0 | 0 | 0
2027 | 11 | 2 | 7 | 0 | 0 | 0
2027 | 11 | 2 | 8 | 0 | 0 | 0
2027 | 11 | 2 | 9 | 0 | 0 | 0
2027 | 11 | 2 | 10 | 0 | 0 | 0
2027 | 11 | 2 | 11 | 0 | 0 | 0
2027 | 11 | 2 | 12 | 0 | 0 | 0
2027 | 11 | 2 | 13 | 0 | 0 | 0
2027 | 11 | 2 | 14 | 0 | 0 | 0
2027 | 11 | 2 | 15 | 0 | 0 | 0
2027 | 11 | 2 | 16 | 0 | 0 | 0
2027 | 11 | 2 | 17 | 0 | 0 | 0
2027 | 11 | 2 | 18 | 0 | 0 | 0
2027 | 11 | 2 | 19 | 0 | 0 | 0
2027 | 11 | 2 | 20 | 0 | 0 | 0
2027 | 11 | 2 | 21 | 0 | 0 | 0
2027 | 11 | 2 | 22 | 0 | 0 | 0
2027 | 11 | 2 | 23 | 0 | 0 | 0
2027 | 11 | 3 | 0 | 0 | 0 | 0
2027 | 11 | 3 | 1 | 0 | 0 | 0
2027 | 11 | 3 | 2 | 0 | 0 | 0
2027 | 11 | 3 | 3 | 0 | 0 | 0
2027 | 11 | 3 | 4 | 0 | 0 | 0
2027 | 11 | 3 | 5 | 0 | 0 | 0
2027 | 11 | 3 | 6 | 0 | 0 | 0
2027 | 11 | 3 | 7 | 0 | 0 | 0
2027 | 11 | 3 | 8 | 0 | 0 | 0
2027 | 11 | 3 | 9 | 0 | 0 | 0
2027 | 11 | 3 | 10 | 0 | 0 | 0
2027 | 11 | 3 | 11 | 0 | 0 | 0
2027 | 11 | 3 | 12 | 0 | 0 | 0
2027 | 11 | 3 | 13 | 0 | 0 | 0
2027 | 11 | 3 | 14 | 0 | 0 | 0
2027 | 11 | 3 | 15 | 0 | 0 | 0
2027 | 11 | 3 | 16 | 0 | 0 | 0
2027 | 11 | 3 | 17 | 0 | 0 | 0
2027 | 11 | 3 | 18 | 0 | 0 | 0
2027 | 11 | 3 | 19 | 0 | 0 | 0
2027 | 11 | 3 | 20 | 0 | 0 | 0
2027 | 11 | 3 | 21 | 0 | 0 | 0
2027 | 11 | 3 | 22 | 0 | 0 | 0
2027 | 11 | 3 | 23 | 0 | 0 | 0
2027 | 11 | 4 | 0 | 0 | 0 | 0
2027 | 11 | 4 | 1 | 0 | 0 | 0
2027 | 11 | 4 | 2 | 0 | 0 | 0
2027 | 11 | 4 | 3 | 0 | 0 | 0
2027 | 11 | 4 | 4 | 0 | 0 | 0
2027 | 11 | 4 | 5 | 0 | 0 | 0
2027 | 11 | 4 | 6 | 0 | 0 | 0
2027 | 11 | 4 | 7 | 0 | 0 | 0
2027 | 11 | 4 | 8 | 0 | 0 | 0
2027 | 11 | 4 | 9 | 0 | 0 | 0
2027 | 11 | 4 | 10 | 0 | 0 | 0
2027 | 11 | 4 | 11 | 0 | 0 | 0
2027 | 11 | 4 | 12 | 0 | 0 | 0
2027 | 11 | 4 | 13 | 0 | 0 | 0
2027 | 11 | 4 | 14 | 0 | 0 | 0
2027 | 11 | 4 | 15 | 0 | 0 | 0
2027 | 11 | 4 | 16 | 0 | 0 | 0
2027 | 11 | 4 | 17 | 0 | 0 | 0
2027 | 11 | 4 | 18 | 0 | 0 | 0
2027 | 11 | 4 | 19 | 0 | 0 | 0
2027 | 11 | 4 | 20 | 0 | 0 | 0
2027 | 11 | 4 | 21 | 0 | 0 | 0
2027 | 11 | 4 | 22 | 0 | 0 | 0
2027 | 11 | 4 | 23 | 0 | 0 | 0
2027 | 11 | 5 | 0 | 0 | 0 | 0
2027 | 11 | 5 | 1 | 0 | 0 | 0
2027 | 11 | 5 | 2 | 0 | 0 | 0
2027 | 11 | 5 | 3 | 0 | 0 | 0
2027 | 11 | 5 | 4 | 0 | 0 | 0
2027 | 11 | 5 | 5 | 0 | 0 | 0
2027 | 11 | 5 | 6 | 0 | 0 | 0
2027 | 11 | 5 | 7 | 0 | 0 | 0
2027 | 11 | 5 | 8 | 0 | 0 | 0
2027 | 11 | 5 | 9 | 0 | 0 | 0
2027 | 11 | 5 | 10 | 0 | 0 | 0
2027 | 11 | 5 | 11 | 0 | 0 | 0
2027 | 11 | 5 | 12 | 0 | 0 | 0
2027 | 11 | 5 | 13 | 0 | 0 | 0
2027 | 11 | 5 | 14 | 0 | 0 | 0
2027 | 11 | 5 | 15 | 0 | 0 | 0
2027 | 11 | 5 | 16 | 0 | 0 | 0
2027 | 11 | 5 | 17 | 0 | 0 | 0
2027 | 11 | 5 | 18 | 0 | 0 | 0
2027 | 11 | 5 | 19 | 0 | 0 | 0
2027 | 11 | 5 | 20 | 0 | 0 | 0
2027 | 11 | 5 | 21 | 0 | 0 | 0
2027 | 11 | 5 | 22 | 0 | 0 | 0
2027 | 11 | 5 | 23 | 0 | 0 | 0
2027 | 11 | 6 | 0 | 0 | 0 | 0
2027 | 11 | 6 | 1 | 0 | 0 | 0
2027 | 11 | 6 | 2 | 0 | 0 | 0
2027 | 11 | 6 | 3 | 0 | 0 | 0
2027 | 11 | 6 | 4 | 0 | 0 | 0
2027 | 11 | 6 | 5 | 0 | 0 | 0
2027 | 11 | 6 | 6 | 0 | 0 | 0
2027 | 11 | 6 | 7 | 0 | 0 | 0
2027 | 11 | 6 | 8 | 0 | 0 | 0
2027 | 11 | 6 | 9 | 0 | 0 | 0
2027 | 11 | 6 | 10 | 0 | 0 | 0
2027 | 11 | 6 | 11 | 0 | 0 | 0
2027 | 11 | 6 | 12 | 0 | 0 | 0
2027 | 11 | 6 | 13 | 0 | 0 | 0
2027 | 11 | 6 | 14 | 0 | 0 | 0
2027 | 11 | 6 | 15 | 0 | 0 | 0
2027 | 11 | 6 | 16 | 0 | 0 | 0
2027 | 11 | 6 | 17 | 0 | 0 | 0
2027 | 11 | 6 | 18 | 0 | 0 | 0
2027 | 11 | 6 | 19 | 0 | 0 | 0
2027 | 11 | 6 | 20 | 0 | 0 | 0
2027 | 11 | 6 | 21 | 0 | 0 | 0
2027 | 11 | 6 | 22 | 0 | 0 | 0
2027 | 11 | 6 | 23 | 0 | 0 | 0
2027 | 11 | 7 | 0 | 0 | 0 | 0
2027 | 11 | 7 | 1 | 0 | 0 | 0
2027 | 11 | 7 | 2 | 0 | 0 | 0
2027 | 11 | 7 | 3 | 0 | 0 | 0
2027 | 11 | 7 | 4 | 0 | 0 | 0
2027 | 11 | 7 | 5 | 0 | 0 | 0
2027 | 11 | 7 | 6 | 0 | 0 | 0
2027 | 11 | 7 | 7 | 0 | 0 | 0
2027 | 11 | 7 | 8 | 0 | 0 | 0
2027 | 11 | 7 | 9 | 0 | 0 | 0
2027 | 11 | 7 | 10 | 0 | 0 | 0
2027 | 11 | 7 | 11 | 0 | 0 | 0
2027 | 11 | 7 | 12 | 0 | 0 | 0
2027 | 11 | 7 | 13 | 0 | 0 | 0
2027 | 11 | 7 | 14 | 0 | 0 | 0
2027 | 11 | 7 | 15 | 0 | 0 | 0
2027 | 11 | 7 | 16 | 0 | 0 | 0
2027 | 11 | 7 | 17 | 0 | 0 | 0
2027 | 11 | 7 | 18 | 0 | 0 | 0
2027 | 11 | 7 | 19 | 0 | 0 | 0
2027 | 11 | 7 | 20 | 0 | 0 | 0
2027 | 11 | 7 | 21 | 0 | 0 | 0
2027 | 11 | 7 | 22 | 0 | 0 | 0
2027 | 11 | 7 | 23 | 0 | 0 | 0
2027 | 11 | 8 | 0 | 0 | 0 | 0
2027 | 11 | 8 | 1 | 0 | 0 | 0
2027 | 11 | 8 | 2 | 0 | 0 | 0
2027 | 11 | 8 | 3 | 0 | 0 | 0
2027 | 11 | 8 | 4 | 0 | 0 | 0
2027 | 11 | 8 | 5 | 0 | 0 | 0
2027 | 11 | 8 | 6 | 0 | 0 | 0
2027 | 11 | 8 | 7 | 0 | 0 | 0
2027 | 11 | 8 | 8 | 0 | 0 | 0
2027 | 11 | 8 | 9 | 0 | 0 | 0
2027 | 11 | 8 | 10 | 0 | 0 | 0
2027 | 11 | 8 | 11 | 0 | 0 | 0
2027 | 11 | 8 | 12 | 0 | 0 | 0
2027 | 11 | 8 | 13 | 0 | 0 | 0
2027 | 11 | 8 | 14 | 0 | 0 | 0
2027 | 11 | 8 | 15 | 0 | 0 | 0
2027 | 11 | 8 | 16 | 0 | 0 | 0
2027 | 11 | 8 | 17 | 0 | 0 | 0
2027 | 11 | 8 | 18 | 0 | 0 | 0
2027 | 11 | 8 | 19 | 0 | 0 | 0
2027 | 11 | 8 | 20 | 0 | 0 | 0
2027 | 11 | 8 | 21 | 0 | 0 | 0
2027 | 11 | 8 | 22 | 0 | 0 | 0
2027 | 11 | 8 | 23 | 0 | 0 | 0
2027 | 11 | 9 | 0 | 0 | 0 | 0
2027 | 11 | 9 | 1 | 0 | 0 | 0
2027 | 11 | 9 | 2 | 0 | 0 | 0
2027 | 11 | 9 | 3 | 0 | 0 | 0
2027 | 11 | 9 | 4 | 0 | 0 | 0
2027 | 11 | 9 | 5 | 0 | 0 | 0
2027 | 11 | 9 | 6 | 0 | 0 | 0
2027 | 11 | 9 | 7 | 0 | 0 | 0
2027 | 11 | 9 | 8 | 0 | 0 | 0
2027 | 11 | 9 | 9 | 0 | 0 | 0
2027 | 11 | 9 | 10 | 0 | 0 | 0
2027 | 11 | 9 | 11 | 0 | 0 | 0
2027 | 11 | 9 | 12 | 0 | 0 | 0
2027 | 11 | 9 | 13 | 0 | 0 | 0
2027 | 11 | 9 | 14 | 0 | 0 | 0
2027 | 11 | 9 | 15 | 0 | 0 | 0
2027 | 11 | 9 | 16 | 0 | 0 | 0
2027 | 11 | 9 | 17 | 0 | 0 | 0
2027 | 11 | 9 | 18 | 0 | 0 | 0
2027 | 11 | 9 | 19 | 0 | 0 | 0
2027 | 11 | 9 | 20 | 0 | 0 | 0
2027 | 11 | 9 | 21 | 0 | 0 | 0
2027 | 11 | 9 | 22 | 0 | 0 | 0
2027 | 11 | 9 | 23 | 0 | 0 | 0
2027 | 11 | 10 | 0 | 0 | 0 | 0
2027 | 11 | 10 | 1 | 0 | 0 | 0
2027 | 11 | 10 | 2 | 0 | 0 | 0
2027 | 11 | 10 | 3 | 0 | 0 | 0
2027 | 11 | 10 | 4 | 0 | 0 | 0
2027 | 11 | 10 | 5 | 0 | 0 | 0
2027 | 11 | 10 | 6 | 0 | 0 | 0
2027 | 11 | 10 | 7 | 0 | 0 | 0
2027 | 11 | 10 | 8 | 0 | 0 | 0
2027 | 11 | 10 | 9 | 0 | 0 | 0
2027 | 11 | 10 | 10 | 0 | 0 | 0
2027 | 11 | 10 | 11 | 0 | 0 | 0
2027 | 11 | 10 | 12 | 0 | 0 | 0
2027 | 11 | 10 | 13 | 0 | 0 | 0
2027 | 11 | 10 | 14 | 0 | 0 | 0
2027 | 11 | 10 | 15 | 0 | 0 | 0
2027 | 11 | 10 | 16 | 0 | 0 | 0
2027 | 11 | 10 | 17 | 0 | 0 | 0
2027 | 11 | 10 | 18 | 0 | 0 | 0
2027 | 11 | 10 | 19 | 0 | 0 | 0
2027 | 11 | 10 | 20 | 0 | 0 | 0
2027 | 11 | 10 | 21 | 0 | 0 | 0
2027 | 11 | 10 | 22 | 0 | 0 | 0
2027 | 11 | 10 | 23 | 0 | 0 | 0
2027 | 11 | 11 | 0 | 0 | 0 | 0
2027 | 11 | 11 | 1 | 0 | 0 | 0
2027 | 11 | 11 | 2 | 0 | 0 | 0
2027 | 11 | 11 | 3 | 0 | 0 | 0
2027 | 11 | 11 | 4 | 0 | 0 | 0
2027 | 11 | 11 | 5 | 0 | 0 | 0
2027 | 11 | 11 | 6 | 0 | 0 | 0
2027 | 11 | 11 | 7 | 0 | 0 | 0
2027 | 11 | 11 | 8 | 0 | 0 | 0
2027 | 11 | 11 | 9 | 0 | 0 | 0
2027 | 11 | 11 | 10 | 0 | 0 | 0
2027 | 11 | 11 | 11 | 0 | 0 | 0
2027 | 11 | 11 | 12 | 0 | 0 | 0
2027 | 11 | 11 | 13 | 0 | 0 | 0
2027 | 11 | 11 | 14 | 0 | 0 | 0
2027 | 11 | 11 | 15 | 0 | 0 | 0
2027 | 11 | 11 | 16 | 0 | 0 | 0
2027 | 11 | 11 | 17 | 0 | 0 | 0
2027 | 11 | 11 | 18 | 0 | 0 | 0
2027 | 11 | 11 | 19 | 0 | 0 | 0
2027 | 11 | 11 | 20 | 0 | 0 | 0
2027 | 11 | 11 | 21 | 0 | 0 | 0
2027 | 11 | 11 | 22 | 0 | 0 | 0
2027 | 11 | 11 | 23 | 0 | 0 | 0
2027 | 11 | 12 | 0 | 0 | 0 | 0
2027 | 11 | 12 | 1 | 0 | 0 | 0
2027 | 11 | 12 | 2 | 0 | 0 | 0
2027 | 11 | 12 | 3 | 0 | 0 | 0
2027 | 11 | 12 | 4 | 0 | 0 | 0
2027 | 11 | 12 | 5 | 0 | 0 | 0
2027 | 11 | 12 | 6 | 0 | 0 | 0
2027 | 11 | 12 | 7 | 0 | 0 | 0
2027 | 11 | 12 | 8 | 0 | 0 | 0
2027 | 11 | 12 | 9 | 0 | 0 | 0
2027 | 11 | 12 | 10 | 0 | 0 | 0
2027 | 11 | 12 | 11 | 0 | 0 | 0
2027 | 11 | 12 | 12 | 0 | 0 | 0
2027 | 11 | 12 | 13 | 0 | 0 | 0
2027 | 11 | 12 | 14 | 0 | 0 | 0
2027 | 11 | 12 | 15 | 0 | 0 | 0
2027 | 11 | 12 | 16 | 0 | 0 | 0
2027 | 11 | 12 | 17 | 0 | 0 | 0
2027 | 11 | 12 | 18 | 0 | 0 | 0
2027 | 11 | 12 | 19 | 0 | 0 | 0
2027 | 11 | 12 | 20 | 0 | 0 | 0
2027 | 11 | 12 | 21 | 0 | 0 | 0
2027 | 11 | 12 | 22 | 0 | 0 | 0
2027 | 11 | 12 | 23 | 0 | 0 | 0
2027 | 11 | 13 | 0 | 0 | 0 | 0
2027 | 11 | 13 | 1 | 0 | 0 | 0
2027 | 11 | 13 | 2 | 0 | 0 | 0
2027 | 11 | 13 | 3 | 0 | 0 | 0
2027 | 11 | 13 | 4 | 0 | 0 | 0
2027 | 11 | 13 | 5 | 0 | 0 | 0
2027 | 11 | 13 | 6 | 0 | 0 | 0
2027 | 11 | 13 | 7 | 0 | 0 | 0
2027 | 11 | 13 | 8 | 0 | 0 | 0
2027 | 11 | 13 | 9 | 0 | 0 | 0
2027 | 11 | 13 | 10 | 0 | 0 | 0
2027 | 11 | 13 | 11 | 0 | 0 | 0
2027 | 11 | 13 | 12 | 0 | 0 | 0
2027 | 11 | 13 | 13 | 0 | 0 | 0
2027 | 11 | 13 | 14 | 0 | 0 | 0
2027 | 11 | 13 | 15 | 0 | 0 | 0
2027 | 11 | 13 | 16 | 0 | 0 | 0
2027 | 11 | 13 | 17 | 0 | 0 | 0
2027 | 11 | 13 | 18 | 0 | 0 | 0
2027 | 11 | 13 | 19 | 0 | 0 | 0
2027 | 11 | 13 | 20 | 0 | 0 | 0
2027 | 11 | 13 | 21 | 0 | 0 | 0
2027 | 11 | 13 | 22 | 0 | 0 | 0
2027 | 11 | 13 | 23 | 0 | 0 | 0
2027 | 11 | 14 | 0 | 0 | 0 | 0
2027 | 11 | 14 | 1 | 0 | 0 | 0
2027 | 11 | 14 | 2 | 0 | 0 | 0
2027 | 11 | 14 | 3 | 0 | 0 | 0
2027 | 11 | 14 | 4 | 0 | 0 | 0
2027 | 11 | 14 | 5 | 0 | 0 | 0
2027 | 11 | 14 | 6 | 0 | 0 | 0
2027 | 11 | 14 | 7 | 0 | 0 | 0
2027 | 11 | 14 | 8 | 0 | 0 | 0
2027 | 11 | 14 | 9 | 0 | 0 | 0
2027 | 11 | 14 | 10 | 0 | 0 | 0
2027 | 11 | 14 | 11 | 0 | 0 | 0
2027 | 11 | 14 | 12 | 0 | 0 | 0
2027 | 11 | 14 | 13 | 0 | 0 | 0
2027 | 11 | 14 | 14 | 0 | 0 | 0
2027 | 11 | 14 | 15 | 0 | 0 | 0
2027 | 11 | 14 | 16 | 0 | 0 | 0
2027 | 11 | 14 | 17 | 0 | 0 | 0
2027 | 11 | 14 | 18 | 0 | 0 | 0
2027 | 11 | 14 | 19 | 0 | 0 | 0
2027 | 11 | 14 | 20 | 0 | 0 | 0
2027 | 11 | 14 | 21 | 0 | 0 | 0
2027 | 11 | 14 | 22 | 0 | 0 | 0
2027 | 11 | 14 | 23 | 0 | 0 | 0
2027 | 11 | 15 | 0 | 0 | 0 | 0
2027 | 11 | 15 | 1 | 0 | 0 | 0
2027 | 11 | 15 | 2 | 0 | 0 | 0
2027 | 11 | 15 | 3 | 0 | 0 | 0
2027 | 11 | 15 | 4 | 0 | 0 | 0
2027 | 11 | 15 | 5 | 0 | 0 | 0
2027 | 11 | 15 | 6 | 0 | 0 | 0
2027 | 11 | 15 | 7 | 0 | 0 | 0
2027 | 11 | 15 | 8 | 0 | 0 | 0
2027 | 11 | 15 | 9 | 0 | 0 | 0
2027 | 11 | 15 | 10 | 0 | 0 | 0
2027 | 11 | 15 | 11 | 0 | 0 | 0
2027 | 11 | 15 | 12 | 0 | 0 | 0
2027 | 11 | 15 | 13 | 0 | 0 | 0
2027 | 11 | 15 | 14 | 0 | 0 | 0
2027 | 11 | 15 | 15 | 0 | 0 | 0
2027 | 11 | 15 | 16 | 0 | 0 | 0
2027 | 11 | 15 | 17 | 0 | 0 | 0
2027 | 11 | 15 | 18 | 0 | 0 | 0
2027 | 11 | 15 | 19 | 0 | 0 | 0
2027 | 11 | 15 | 20 | 0 | 0 | 0
2027 | 11 | 15 | 21 | 0 | 0 | 0
2027 | 11 | 15 | 22 | 0 | 0 | 0
2027 | 11 | 15 | 23 | 0 | 0 | 0
2027 | 11 | 16 | 0 | 0 | 0 | 0
2027 | 11 | 16 | 1 | 0 | 0 | 0
2027 | 11 | 16 | 2 | 0 | 0 | 0
2027 | 11 | 16 | 3 | 0 | 0 | 0
2027 | 11 | 16 | 4 | 0 | 0 | 0
2027 | 11 | 16 | 5 | 0 | 0 | 0
2027 | 11 | 16 | 6 | 0 | 0 | 0
2027 | 11 | 16 | 7 | 0 | 0 | 0
2027 | 11 | 16 | 8 | 0 | 0 | 0
2027 | 11 | 16 | 9 | 0 | 0 | 0
2027 | 11 | 16 | 10 | 0 | 0 | 0
2027 | 11 | 16 | 11 | 0 | 0 | 0
2027 | 11 | 16 | 12 | 0 | 0 | 0
2027 | 11 | 16 | 13 | 0 | 0 | 0
2027 | 11 | 16 | 14 | 0 | 0 | 0
2027 | 11 | 16 | 15 | 0 | 0 | 0
2027 | 11 | 16 | 16 | 0 | 0 | 0
2027 | 11 | 16 | 17 | 0 | 0 | 0
2027 | 11 | 16 | 18 | 0 | 0 | 0
2027 | 11 | 16 | 19 | 0 | 0 | 0
2027 | 11 | 16 | 20 | 0 | 0 | 0
2027 | 11 | 16 | 21 | 0 | 0 | 0
2027 | 11 | 16 | 22 | 0 | 0 | 0
2027 | 11 | 16 | 23 | 0 | 0 | 0
2027 | 11 | 17 | 0 | 0 | 0 | 0
2027 | 11 | 17 | 1 | 0 | 0 | 0
2027 | 11 | 17 | 2 | 0 | 0 | 0
2027 | 11 | 17 | 3 | 0 | 0 | 0
2027 | 11 | 17 | 4 | 0 | 0 | 0
2027 | 11 | 17 | 5 | 0 | 0 | 0
2027 | 11 | 17 | 6 | 0 | 0 | 0
2027 | 11 | 17 | 7 | 0 | 0 | 0
2027 | 11 | 17 | 8 | 0 | 0 | 0
2027 | 11 | 17 | 9 | 0 | 0 | 0
2027 | 11 | 17 | 10 | 0 | 0 | 0
2027 | 11 | 17 | 11 | 0 | 0 | 0
2027 | 11 | 17 | 12 | 0 | 0 | 0
2027 | 11 | 17 | 13 | 0 | 0 | 0
2027 | 11 | 17 | 14 | 0 | 0 | 0
2027 | 11 | 17 | 15 | 0 | 0 | 0
2027 | 11 | 17 | 16 | 0 | 0 | 0
2027 | 11 | 17 | 17 | 0 | 0 | 0
2027 | 11 | 17 | 18 | 0 | 0 | 0
2027 | 11 | 17 | 19 | 0 | 0 | 0
2027 | 11 | 17 | 20 | 0 | 0 | 0
2027 | 11 | 17 | 21 | 0 | 0 | 0
2027 | 11 | 17 | 22 | 0 | 0 | 0
2027 | 11 | 17 | 23 | 0 | 0 | 0
2027 | 11 | 18 | 0 | 0 | 0 | 0
2027 | 11 | 18 | 1 | 0 | 0 | 0
2027 | 11 | 18 | 2 | 0 | 0 | 0
2027 | 11 | 18 | 3 | 0 | 0 | 0
2027 | 11 | 18 | 4 | 0 | 0 | 0
2027 | 11 | 18 | 5 | 0 | 0 | 0
2027 | 11 | 18 | 6 | 0 | 0 | 0
2027 | 11 | 18 | 7 | 0 | 0 | 0
2027 | 11 | 18 | 8 | 0 | 0 | 0
2027 | 11 | 18 | 9 | 0 | 0 | 0
2027 | 11 | 18 | 10 | 0 | 0 | 0
2027 | 11 | 18 | 11 | 0 | 0 | 0
2027 | 11 | 18 | 12 | 0 | 0 | 0
2027 | 11 | 18 | 13 | 0 | 0 | 0
2027 | 11 | 18 | 14 | 0 | 0 | 0
2027 | 11 | 18 | 15 | 0 | 0 | 0
2027 | 11 | 18 | 16 | 0 | 0 | 0
2027 | 11 | 18 | 17 | 0 | 0 | 0
2027 | 11 | 18 | 18 | 0 | 0 | 0
2027 | 11 | 18 | 19 | 0 | 0 | 0
2027 | 11 | 18 | 20 | 0 | 0 | 0
2027 | 11 | 18 | 21 | 0 | 0 | 0
2027 | 11 | 18 | 22 | 0 | 0 | 0
2027 | 11 | 18 | 23 | 0 | 0 | 0
2027 | 11 | 19 | 0 | 0 | 0 | 0
2027 | 11 | 19 | 1 | 0 | 0 | 0
2027 | 11 | 19 | 2 | 0 | 0 | 0
2027 | 11 | 19 | 3 | 0 | 0 | 0
2027 | 11 | 19 | 4 | 0 | 0 | 0
2027 | 11 | 19 | 5 | 0 | 0 | 0
2027 | 11 | 19 | 6 | 0 | 0 | 0
2027 | 11 | 19 | 7 | 0 | 0 | 0
2027 | 11 | 19 | 8 | 0 | 0 | 0
2027 | 11 | 19 | 9 | 0 | 0 | 0
2027 | 11 | 19 | 10 | 0 | 0 | 0
2027 | 11 | 19 | 11 | 0 | 0 | 0
2027 | 11 | 19 | 12 | 0 | 0 | 0
2027 | 11 | 19 | 13 | 0 | 0 | 0
2027 | 11 | 19 | 14 | 0 | 0 | 0
2027 | 11 | 19 | 15 | 0 | 0 | 0
2027 | 11 | 19 | 16 | 0 | 0 | 0
2027 | 11 | 19 | 17 | 0 | 0 | 0
2027 | 11 | 19 | 18 | 0 | 0 | 0
2027 | 11 | 19 | 19 | 0 | 0 | 0
2027 | 11 | 19 | 20 | 0 | 0 | 0
2027 | 11 | 19 | 21 | 0 | 0 | 0
2027 | 11 | 19 | 22 | 0 | 0 | 0
2027 | 11 | 19 | 23 | 0 | 0 | 0
2027 | 11 | 20 | 0 | 0 | 0 | 0
2027 | 11 | 20 | 1 | 0 | 0 | 0
2027 | 11 | 20 | 2 | 0 | 0 | 0
2027 | 11 | 20 | 3 | 0 | 0 | 0
2027 | 11 | 20 | 4 | 0 | 0 | 0
2027 | 11 | 20 | 5 | 0 | 0 | 0
2027 | 11 | 20 | 6 | 0 | 0 | 0
2027 | 11 | 20 | 7 | 0 | 0 | 0
2027 | 11 | 20 | 8 | 0 | 0 | 0
2027 | 11 | 20 | 9 | 0 | 0 | 0
2027 | 11 | 20 | 10 | 0 | 0 | 0
2027 | 11 | 20 | 11 | 0 | 0 | 0
2027 | 11 | 20 | 12 | 0 | 0 | 0
2027 | 11 | 20 | 13 | 0 | 0 | 0
2027 | 11 | 20 | 14 | 0 | 0 | 0
2027 | 11 | 20 | 15 | 0 | 0 | 0
2027 | 11 | 20 | 16 | 0 | 0 | 0
2027 | 11 | 20 | 17 | 0 | 0 | 0
2027 | 11 | 20 | 18 | 0 | 0 | 0
2027 | 11 | 20 | 19 | 0 | 0 | 0
2027 | 11 | 20 | 20 | 0 | 0 | 0
2027 | 11 | 20 | 21 | 0 | 0 | 0
2027 | 11 | 20 | 22 | 0 | 0 | 0
2027 | 11 | 20 | 23 | 0 | 0 | 0
2027 | 11 | 21 | 0 | 0 | 0 | 0
2027 | 11 | 21 | 1 | 0 | 0 | 0
2027 | 11 | 21 | 2 | 0 | 0 | 0
2027 | 11 | 21 | 3 | 0 | 0 | 0
2027 | 11 | 21 | 4 | 0 | 0 | 0
2027 | 11 | 21 | 5 | 0 | 0 | 0
2027 | 11 | 21 | 6 | 0 | 0 | 0
2027 | 11 | 21 | 7 | 0 | 0 | 0
2027 | 11 | 21 | 8 | 0 | 0 | 0
2027 | 11 | 21 | 9 | 0 | 0 | 0
2027 | 11 | 21 | 10 | 0 | 0 | 0
2027 | 11 | 21 | 11 | 0 | 0 | 0
2027 | 11 | 21 | 12 | 0 | 0 | 0
2027 | 11 | 21 | 13 | 0 | 0 | 0
2027 | 11 | 21 | 14 | 0 | 0 | 0
2027 | 11 | 21 | 15 | 0 | 0 | 0
2027 | 11 | 21 | 16 | 0 | 0 | 0
2027 | 11 | 21 | 17 | 0 | 0 | 0
2027 | 11 | 21 | 18 | 0 | 0 | 0
2027 | 11 | 21 | 19 | 0 | 0 | 0
2027 | 11 | 21 | 20 | 0 | 0 | 0
2027 | 11 | 21 | 21 | 0 | 0 | 0
2027 | 11 | 21 | 22 | 0 | 0 | 0
2027 | 11 | 21 | 23 | 0 | 0 | 0
2027 | 11 | 22 | 0 | 0 | 0 | 0
2027 | 11 | 22 | 1 | 0 | 0 | 0
2027 | 11 | 22 | 2 | 0 | 0 | 0
2027 | 11 | 22 | 3 | 0 | 0 | 0
2027 | 11 | 22 | 4 | 0 | 0 | 0
2027 | 11 | 22 | 5 | 0 | 0 | 0
2027 | 11 | 22 | 6 | 0 | 0 | 0
2027 | 11 | 22 | 7 | 0 | 0 | 0
2027 | 11 | 22 | 8 | 0 | 0 | 0
2027 | 11 | 22 | 9 | 0 | 0 | 0
2027 | 11 | 22 | 10 | 0 | 0 | 0
2027 | 11 | 22 | 11 | 0 | 0 | 0
2027 | 11 | 22 | 12 | 0 | 0 | 0
2027 | 11 | 22 | 13 | 0 | 0 | 0
2027 | 11 | 22 | 14 | 0 | 0 | 0
2027 | 11 | 22 | 15 | 0 | 0 | 0
2027 | 11 | 22 | 16 | 0 | 0 | 0
2027 | 11 | 22 | 17 | 0 | 0 | 0
2027 | 11 | 22 | 18 | 0 | 0 | 0
2027 | 11 | 22 | 19 | 0 | 0 | 0
2027 | 11 | 22 | 20 | 0 | 0 | 0
2027 | 11 | 22 | 21 | 0 | 0 | 0
2027 | 11 | 22 | 22 | 0 | 0 | 0
2027 | 11 | 22 | 23 | 0 | 0 | 0
2027 | 11 | 23 | 0 | 0 | 0 | 0
2027 | 11 | 23 | 1 | 0 | 0 | 0
2027 | 11 | 23 | 2 | 0 | 0 | 0
2027 | 11 | 23 | 3 | 0 | 0 | 0
2027 | 11 | 23 | 4 | 0 | 0 | 0
2027 | 11 | 23 | 5 | 0 | 0 | 0
2027 | 11 | 23 | 6 | 0 | 0 | 0
2027 | 11 | 23 | 7 | 0 | 0 | 0
2027 | 11 | 23 | 8 | 0 | 0 | 0
2027 | 11 | 23 | 9 | 0 | 0 | 0
2027 | 11 | 23 | 10 | 0 | 0 | 0
2027 | 11 | 23 | 11 | 0 | 0 | 0
2027 | 11 | 23 | 12 | 0 | 0 | 0
2027 | 11 | 23 | 13 | 0 | 0 | 0
2027 | 11 | 23 | 14 | 0 | 0 | 0
2027 | 11 | 23 | 15 | 0 | 0 | 0
2027 | 11 | 23 | 16 | 0 | 0 | 0
2027 | 11 | 23 | 17 | 0 | 0 | 0
2027 | 11 | 23 | 18 | 0 | 0 | 0
2027 | 11 | 23 | 19 | 0 | 0 | 0
2027 | 11 | 23 | 20 | 0 | 0 | 0
2027 | 11 | 23 | 21 | 0 | 0 | 0
2027 | 11 | 23 | 22 | 0 | 0 | 0
2027 | 11 | 23 | 23 | 0 | 0 | 0
2027 | 11 | 24 | 0 | 0 | 0 | 0
2027 | 11 | 24 | 1 | 0 | 0 | 0
2027 | 11 | 24 | 2 | 0 | 0 | 0
2027 | 11 | 24 | 3 | 0 | 0 | 0
2027 | 11 | 24 | 4 | 0 | 0 | 0
2027 | 11 | 24 | 5 | 0 | 0 | 0
2027 | 11 | 24 | 6 | 0 | 0 | 0
2027 | 11 | 24 | 7 | 0 | 0 | 0
2027 | 11 | 24 | 8 | 0 | 0 | 0
2027 | 11 | 24 | 9 | 0 | 0 | 0
2027 | 11 | 24 | 10 | 0 | 0 | 0
2027 | 11 | 24 | 11 | 0 | 0 | 0
2027 | 11 | 24 | 12 | 0 | 0 | 0
2027 | 11 | 24 | 13 | 0 | 0 | 0
2027 | 11 | 24 | 14 | 0 | 0 | 0
2027 | 11 | 24 | 15 | 0 | 0 | 0
2027 | 11 | 24 | 16 | 0 | 0 | 0
2027 | 11 | 24 | 17 | 0 | 0 | 0
2027 | 11 | 24 | 18 | 0 | 0 | 0
2027 | 11 | 24 | 19 | 0 | 0 | 0
2027 | 11 | 24 | 20 | 0 | 0 | 0
2027 | 11 | 24 | 21 | 0 | 0 | 0
2027 | 11 | 24 | 22 | 0 | 0 | 0
2027 | 11 | 24 | 23 | 0 | 0 | 0
2027 | 11 | 25 | 0 | 0 | 0 | 0
2027 | 11 | 25 | 1 | 0 | 0 | 0
2027 | 11 | 25 | 2 | 0 | 0 | 0
2027 | 11 | 25 | 3 | 0 | 0 | 0
2027 | 11 | 25 | 4 | 0 | 0 | 0
2027 | 11 | 25 | 5 | 0 | 0 | 0
2027 | 11 | 25 | 6 | 0 | 0 | 0
2027 | 11 | 25 | 7 | 0 | 0 | 0
2027 | 11 | 25 | 8 | 0 | 0 | 0
2027 | 11 | 25 | 9 | 0 | 0 | 0
2027 | 11 | 25 | 10 | 0 | 0 | 0
2027 | 11 | 25 | 11 | 0 | 0 | 0
2027 | 11 | 25 | 12 | 0 | 0 | 0
2027 | 11 | 25 | 13 | 0 | 0 | 0
2027 | 11 | 25 | 14 | 0 | 0 | 0
2027 | 11 | 25 | 15 | 0 | 0 | 0
2027 | 11 | 25 | 16 | 0 | 0 | 0
2027 | 11 | 25 | 17 | 0 | 0 | 0
2027 | 11 | 25 | 18 | 0 | 0 | 0
2027 | 11 | 25 | 19 | 0 | 0 | 0
2027 | 11 | 25 | 20 | 0 | 0 | 0
2027 | 11 | 25 | 21 | 0 | 0 | 0
2027 | 11 | 25 | 22 | 0 | 0 | 0
2027 | 11 | 25 | 23 | 0 | 0 | 0
2027 | 11 | 26 | 0 | 0 | 0 | 0
2027 | 11 | 26 | 1 | 0 | 0 | 0
2027 | 11 | 26 | 2 | 0 | 0 | 0
2027 | 11 | 26 | 3 | 0 | 0 | 0
2027 | 11 | 26 | 4 | 0 | 0 | 0
2027 | 11 | 26 | 5 | 0 | 0 | 0
2027 | 11 | 26 | 6 | 0 | 0 | 0
2027 | 11 | 26 | 7 | 0 | 0 | 0
2027 | 11 | 26 | 8 | 0 | 0 | 0
2027 | 11 | 26 | 9 | 0 | 0 | 0
2027 | 11 | 26 | 10 | 0 | 0 | 0
2027 | 11 | 26 | 11 | 0 | 0 | 0
2027 | 11 | 26 | 12 | 0 | 0 | 0
2027 | 11 | 26 | 13 | 0 | 0 | 0
2027 | 11 | 26 | 14 | 0 | 0 | 0
2027 | 11 | 26 | 15 | 0 | 0 | 0
2027 | 11 | 26 | 16 | 0 | 0 | 0
2027 | 11 | 26 | 17 | 0 | 0 | 0
2027 | 11 | 26 | 18 | 0 | 0 | 0
2027 | 11 | 26 | 19 | 0 | 0 | 0
2027 | 11 | 26 | 20 | 0 | 0 | 0
2027 | 11 | 26 | 21 | 0 | 0 | 0
2027 | 11 | 26 | 22 | 0 | 0 | 0
2027 | 11 | 26 | 23 | 0 | 0 | 0
2027 | 11 | 27 | 0 | 0 | 0 | 0
2027 | 11 | 27 | 1 | 0 | 0 | 0
2027 | 11 | 27 | 2 | 0 | 0 | 0
2027 | 11 | 27 | 3 | 0 | 0 | 0
2027 | 11 | 27 | 4 | 0 | 0 | 0
2027 | 11 | 27 | 5 | 0 | 0 | 0
2027 | 11 | 27 | 6 | 0 | 0 | 0
2027 | 11 | 27 | 7 | 0 | 0 | 0
2027 | 11 | 27 | 8 | 0 | 0 | 0
2027 | 11 | 27 | 9 | 0 | 0 | 0
2027 | 11 | 27 | 10 | 0 | 0 | 0
2027 | 11 | 27 | 11 | 0 | 0 | 0
2027 | 11 | 27 | 12 | 0 | 0 | 0
2027 | 11 | 27 | 13 | 0 | 0 | 0
2027 | 11 | 27 | 14 | 0 | 0 | 0
2027 | 11 | 27 | 15 | 0 | 0 | 0
2027 | 11 | 27 | 16 | 0 | 0 | 0
2027 | 11 | 27 | 17 | 0 | 0 | 0
2027 | 11 | 27 | 18 | 0 | 0 | 0
2027 | 11 | 27 | 19 | 0 | 0 | 0
2027 | 11 | 27 | 20 | 0 | 0 | 0
2027 | 11 | 27 | 21 | 0 | 0 | 0
2027 | 11 | 27 | 22 | 0 | 0 | 0
2027 | 11 | 27 | 23 | 0 | 0 | 0
2027 | 11 | 28 | 0 | 0 | 0 | 0
2027 | 11 | 28 | 1 | 0 | 0 | 0
2027 | 11 | 28 | 2 | 0 | 0 | 0
2027 | 11 | 28 | 3 | 0 | 0 | 0
2027 | 11 | 28 | 4 | 0 | 0 | 0
2027 | 11 | 28 | 5 | 0 | 0 | 0
2027 | 11 | 28 | 6 | 0 | 0 | 0
2027 | 11 | 28 | 7 | 0 | 0 | 0
2027 | 11 | 28 | 8 | 0 | 0 | 0
2027 | 11 | 28 | 9 | 0 | 0 | 0
2027 | 11 | 28 | 10 | 0 | 0 | 0
2027 | 11 | 28 | 11 | 0 | 0 | 0
2027 | 11 | 28 | 12 | 0 | 0 | 0
2027 | 11 | 28 | 13 | 0 | 0 | 0
2027 | 11 | 28 | 14 | 0 | 0 | 0
2027 | 11 | 28 | 15 | 0 | 0 | 0
2027 | 11 | 28 | 16 | 0 | 0 | 0
2027 | 11 | 28 | 17 | 0 | 0 | 0
2027 | 11 | 28 | 18 | 0 | 0 | 0
2027 | 11 | 28 | 19 | 0 | 0 | 0
2027 | 11 | 28 | 20 | 0 | 0 | 0
2027 | 11 | 28 | 21 | 0 | 0 | 0
2027 | 11 | 28 | 22 | 0 | 0 | 0
2027 | 11 | 28 | 23 | 0 | 0 | 0
2027 | 11 | 29 | 0 | 0 | 0 | 0
2027 | 11 | 29 | 1 | 0 | 0 | 0
2027 | 11 | 29 | 2 | 0 | 0 | 0
2027 | 11 | 29 | 3 | 0 | 0 | 0
2027 | 11 | 29 | 4 | 0 | 0 | 0
2027 | 11 | 29 | 5 | 0 | 0 | 0
2027 | 11 | 29 | 6 | 0 | 0 | 0
2027 | 11 | 29 | 7 | 0 | 0 | 0
2027 | 11 | 29 | 8 | 0 | 0 | 0
2027 | 11 | 29 | 9 | 0 | 0 | 0
2027 | 11 | 29 | 10 | 0 | 0 | 0
2027 | 11 | 29 | 11 | 0 | 0 | 0
2027 | 11 | 29 | 12 | 0 | 0 | 0
2027 | 11 | 29 | 13 | 0 | 0 | 0
2027 | 11 | 29 | 14 | 0 | 0 | 0
2027 | 11 | 29 | 15 | 0 | 0 | 0
2027 | 11 | 29 | 16 | 0 | 0 | 0
2027 | 11 | 29 | 17 | 0 | 0 | 0
2027 | 11 | 29 | 18 | 0 | 0 | 0
2027 | 11 | 29 | 19 | 0 | 0 | 0
2027 | 11 | 29 | 20 | 0 | 0 | 0
2027 | 11 | 29 | 21 | 0 | 0 | 0
2027 | 11 | 29 | 22 | 0 | 0 | 0
2027 | 11 | 29 | 23 | 0 | 0 | 0
2027 | 11 | 30 | 0 | 0 | 0 | 0
2027 | 11 | 30 | 1 | 0 | 0 | 0
2027 | 11 | 30 | 2 | 0 | 0 | 0
2027 | 11 | 30 | 3 | 0 | 0 | 0
2027 | 11 | 30 | 4 | 0 | 0 | 0
2027 | 11 | 30 | 5 | 0 | 0 | 0
2027 | 11 | 30 | 6 | 0 | 0 | 0
2027 | 11 | 30 | 7 | 0 | 0 | 0
2027 | 11 | 30 | 8 | 0 | 0 | 0
2027 | 11 | 30 | 9 | 0 | 0 | 0
2027 | 11 | 30 | 10 | 0 | 0 | 0
2027 | 11 | 30 | 11 | 0 | 0 | 0
2027 | 11 | 30 | 12 | 0 | 0 | 0
2027 | 11 | 30 | 13 | 0 | 0 | 0
2027 | 11 | 30 | 14 | 0 | 0 | 0
2027 | 11 | 30 | 15 | 0 | 0 | 0
2027 | 11 | 30 | 16 | 0 | 0 | 0
2027 | 11 | 30 | 17 | 0 | 0 | 0
2027 | 11 | 30 | 18 | 0 | 0 | 0
2027 | 11 | 30 | 19 | 0 | 0 | 0
2027 | 11 | 30 | 20 | 0 | 0 | 0
2027 | 11 | 30 | 21 | 0 | 0 | 0
2027 | 11 | 30 | 22 | 0 | 0 | 0
2027 | 11 | 30 | 23 | 0 | 0 | 0
2027 | 12 | 1 | 0 | 0 | 0 | 0
2027 | 12 | 1 | 1 | 0 | 0 | 0
2027 | 12 | 1 | 2 | 0 | 0 | 0
2027 | 12 | 1 | 3 | 0 | 0 | 0
2027 | 12 | 1 | 4 | 0 | 0 | 0
2027 | 12 | 1 | 5 | 0 | 0 | 0
2027 | 12 | 1 | 6 | 0 | 0 | 0
2027 | 12 | 1 | 7 | 0 | 0 | 0
2027 | 12 | 1 | 8 | 0 | 0 | 0
2027 | 12 | 1 | 9 | 0 | 0 | 0
2027 | 12 | 1 | 10 | 0 | 0 | 0
2027 | 12 | 1 | 11 | 0 | 0 | 0
2027 | 12 | 1 | 12 | 0 | 0 | 0
2027 | 12 | 1 | 13 | 0 | 0 | 0
2027 | 12 | 1 | 14 | 0 | 0 | 0
2027 | 12 | 1 | 15 | 0 | 0 | 0
2027 | 12 | 1 | 16 | 0 | 0 | 0
2027 | 12 | 1 | 17 | 0 | 0 | 0
2027 | 12 | 1 | 18 | 0 | 0 | 0
2027 | 12 | 1 | 19 | 0 | 0 | 0
2027 | 12 | 1 | 20 | 0 | 0 | 0
2027 | 12 | 1 | 21 | 0 | 0 | 0
2027 | 12 | 1 | 22 | 0 | 0 | 0
2027 | 12 | 1 | 23 | 0 | 0 | 0
2027 | 12 | 2 | 0 | 0 | 0 | 0
2027 | 12 | 2 | 1 | 0 | 0 | 0
2027 | 12 | 2 | 2 | 0 | 0 | 0
2027 | 12 | 2 | 3 | 0 | 0 | 0
2027 | 12 | 2 | 4 | 0 | 0 | 0
2027 | 12 | 2 | 5 | 0 | 0 | 0
2027 | 12 | 2 | 6 | 0 | 0 | 0
2027 | 12 | 2 | 7 | 0 | 0 | 0
2027 | 12 | 2 | 8 | 0 | 0 | 0
2027 | 12 | 2 | 9 | 0 | 0 | 0
2027 | 12 | 2 | 10 | 0 | 0 | 0
2027 | 12 | 2 | 11 | 0 | 0 | 0
2027 | 12 | 2 | 12 | 0 | 0 | 0
2027 | 12 | 2 | 13 | 0 | 0 | 0
2027 | 12 | 2 | 14 | 0 | 0 | 0
2027 | 12 | 2 | 15 | 0 | 0 | 0
2027 | 12 | 2 | 16 | 0 | 0 | 0
2027 | 12 | 2 | 17 | 0 | 0 | 0
2027 | 12 | 2 | 18 | 0 | 0 | 0
2027 | 12 | 2 | 19 | 0 | 0 | 0
2027 | 12 | 2 | 20 | 0 | 0 | 0
2027 | 12 | 2 | 21 | 0 | 0 | 0
2027 | 12 | 2 | 22 | 0 | 0 | 0
2027 | 12 | 2 | 23 | 0 | 0 | 0
2027 | 12 | 3 | 0 | 0 | 0 | 0
2027 | 12 | 3 | 1 | 0 | 0 | 0
2027 | 12 | 3 | 2 | 0 | 0 | 0
2027 | 12 | 3 | 3 | 0 | 0 | 0
2027 | 12 | 3 | 4 | 0 | 0 | 0
2027 | 12 | 3 | 5 | 0 | 0 | 0
2027 | 12 | 3 | 6 | 0 | 0 | 0
2027 | 12 | 3 | 7 | 0 | 0 | 0
2027 | 12 | 3 | 8 | 0 | 0 | 0
2027 | 12 | 3 | 9 | 0 | 0 | 0
2027 | 12 | 3 | 10 | 0 | 0 | 0
2027 | 12 | 3 | 11 | 0 | 0 | 0
2027 | 12 | 3 | 12 | 0 | 0 | 0
2027 | 12 | 3 | 13 | 0 | 0 | 0
2027 | 12 | 3 | 14 | 0 | 0 | 0
2027 | 12 | 3 | 15 | 0 | 0 | 0
2027 | 12 | 3 | 16 | 0 | 0 | 0
2027 | 12 | 3 | 17 | 0 | 0 | 0
2027 | 12 | 3 | 18 | 0 | 0 | 0
2027 | 12 | 3 | 19 | 0 | 0 | 0
2027 | 12 | 3 | 20 | 0 | 0 | 0
2027 | 12 | 3 | 21 | 0 | 0 | 0
2027 | 12 | 3 | 22 | 0 | 0 | 0
2027 | 12 | 3 | 23 | 0 | 0 | 0
2027 | 12 | 4 | 0 | 0 | 0 | 0
2027 | 12 | 4 | 1 | 0 | 0 | 0
2027 | 12 | 4 | 2 | 0 | 0 | 0
2027 | 12 | 4 | 3 | 0 | 0 | 0
2027 | 12 | 4 | 4 | 0 | 0 | 0
2027 | 12 | 4 | 5 | 0 | 0 | 0
2027 | 12 | 4 | 6 | 0 | 0 | 0
2027 | 12 | 4 | 7 | 0 | 0 | 0
2027 | 12 | 4 | 8 | 0 | 0 | 0
2027 | 12 | 4 | 9 | 0 | 0 | 0
2027 | 12 | 4 | 10 | 0 | 0 | 0
2027 | 12 | 4 | 11 | 0 | 0 | 0
2027 | 12 | 4 | 12 | 0 | 0 | 0
2027 | 12 | 4 | 13 | 0 | 0 | 0
2027 | 12 | 4 | 14 | 0 | 0 | 0
2027 | 12 | 4 | 15 | 0 | 0 | 0
2027 | 12 | 4 | 16 | 0 | 0 | 0
2027 | 12 | 4 | 17 | 0 | 0 | 0
2027 | 12 | 4 | 18 | 0 | 0 | 0
2027 | 12 | 4 | 19 | 0 | 0 | 0
2027 | 12 | 4 | 20 | 0 | 0 | 0
2027 | 12 | 4 | 21 | 0 | 0 | 0
2027 | 12 | 4 | 22 | 0 | 0 | 0
2027 | 12 | 4 | 23 | 0 | 0 | 0
2027 | 12 | 5 | 0 | 0 | 0 | 0
2027 | 12 | 5 | 1 | 0 | 0 | 0
2027 | 12 | 5 | 2 | 0 | 0 | 0
2027 | 12 | 5 | 3 | 0 | 0 | 0
2027 | 12 | 5 | 4 | 0 | 0 | 0
2027 | 12 | 5 | 5 | 0 | 0 | 0
2027 | 12 | 5 | 6 | 0 | 0 | 0
2027 | 12 | 5 | 7 | 0 | 0 | 0
2027 | 12 | 5 | 8 | 0 | 0 | 0
2027 | 12 | 5 | 9 | 0 | 0 | 0
2027 | 12 | 5 | 10 | 0 | 0 | 0
2027 | 12 | 5 | 11 | 0 | 0 | 0
2027 | 12 | 5 | 12 | 0 | 0 | 0
2027 | 12 | 5 | 13 | 0 | 0 | 0
2027 | 12 | 5 | 14 | 0 | 0 | 0
2027 | 12 | 5 | 15 | 0 | 0 | 0
2027 | 12 | 5 | 16 | 0 | 0 | 0
2027 | 12 | 5 | 17 | 0 | 0 | 0
2027 | 12 | 5 | 18 | 0 | 0 | 0
2027 | 12 | 5 | 19 | 0 | 0 | 0
2027 | 12 | 5 | 20 | 0 | 0 | 0
2027 | 12 | 5 | 21 | 0 | 0 | 0
2027 | 12 | 5 | 22 | 0 | 0 | 0
2027 | 12 | 5 | 23 | 0 | 0 | 0
2027 | 12 | 6 | 0 | 0 | 0 | 0
2027 | 12 | 6 | 1 | 0 | 0 | 0
2027 | 12 | 6 | 2 | 0 | 0 | 0
2027 | 12 | 6 | 3 | 0 | 0 | 0
2027 | 12 | 6 | 4 | 0 | 0 | 0
2027 | 12 | 6 | 5 | 0 | 0 | 0
2027 | 12 | 6 | 6 | 0 | 0 | 0
2027 | 12 | 6 | 7 | 0 | 0 | 0
2027 | 12 | 6 | 8 | 0 | 0 | 0
2027 | 12 | 6 | 9 | 0 | 0 | 0
2027 | 12 | 6 | 10 | 0 | 0 | 0
2027 | 12 | 6 | 11 | 0 | 0 | 0
2027 | 12 | 6 | 12 | 0 | 0 | 0
2027 | 12 | 6 | 13 | 0 | 0 | 0
2027 | 12 | 6 | 14 | 0 | 0 | 0
2027 | 12 | 6 | 15 | 0 | 0 | 0
2027 | 12 | 6 | 16 | 0 | 0 | 0
2027 | 12 | 6 | 17 | 0 | 0 | 0
2027 | 12 | 6 | 18 | 0 | 0 | 0
2027 | 12 | 6 | 19 | 0 | 0 | 0
2027 | 12 | 6 | 20 | 0 | 0 | 0
2027 | 12 | 6 | 21 | 0 | 0 | 0
2027 | 12 | 6 | 22 | 0 | 0 | 0
2027 | 12 | 6 | 23 | 0 | 0 | 0
2027 | 12 | 7 | 0 | 0 | 0 | 0
2027 | 12 | 7 | 1 | 0 | 0 | 0
2027 | 12 | 7 | 2 | 0 | 0 | 0
2027 | 12 | 7 | 3 | 0 | 0 | 0
2027 | 12 | 7 | 4 | 0 | 0 | 0
2027 | 12 | 7 | 5 | 0 | 0 | 0
2027 | 12 | 7 | 6 | 0 | 0 | 0
2027 | 12 | 7 | 7 | 0 | 0 | 0
2027 | 12 | 7 | 8 | 0 | 0 | 0
2027 | 12 | 7 | 9 | 0 | 0 | 0
2027 | 12 | 7 | 10 | 0 | 0 | 0
2027 | 12 | 7 | 11 | 0 | 0 | 0
2027 | 12 | 7 | 12 | 0 | 0 | 0
2027 | 12 | 7 | 13 | 0 | 0 | 0
2027 | 12 | 7 | 14 | 0 | 0 | 0
2027 | 12 | 7 | 15 | 0 | 0 | 0
2027 | 12 | 7 | 16 | 0 | 0 | 0
2027 | 12 | 7 | 17 | 0 | 0 | 0
2027 | 12 | 7 | 18 | 0 | 0 | 0
2027 | 12 | 7 | 19 | 0 | 0 | 0
2027 | 12 | 7 | 20 | 0 | 0 | 0
2027 | 12 | 7 | 21 | 0 | 0 | 0
2027 | 12 | 7 | 22 | 0 | 0 | 0
2027 | 12 | 7 | 23 | 0 | 0 | 0
2027 | 12 | 8 | 0 | 0 | 0 | 0
2027 | 12 | 8 | 1 | 0 | 0 | 0
2027 | 12 | 8 | 2 | 0 | 0 | 0
2027 | 12 | 8 | 3 | 0 | 0 | 0
2027 | 12 | 8 | 4 | 0 | 0 | 0
2027 | 12 | 8 | 5 | 0 | 0 | 0
2027 | 12 | 8 | 6 | 0 | 0 | 0
2027 | 12 | 8 | 7 | 0 | 0 | 0
2027 | 12 | 8 | 8 | 0 | 0 | 0
2027 | 12 | 8 | 9 | 0 | 0 | 0
2027 | 12 | 8 | 10 | 0 | 0 | 0
2027 | 12 | 8 | 11 | 0 | 0 | 0
2027 | 12 | 8 | 12 | 0 | 0 | 0
2027 | 12 | 8 | 13 | 0 | 0 | 0
2027 | 12 | 8 | 14 | 0 | 0 | 0
2027 | 12 | 8 | 15 | 0 | 0 | 0
2027 | 12 | 8 | 16 | 0 | 0 | 0
2027 | 12 | 8 | 17 | 0 | 0 | 0
2027 | 12 | 8 | 18 | 0 | 0 | 0
2027 | 12 | 8 | 19 | 0 | 0 | 0
2027 | 12 | 8 | 20 | 0 | 0 | 0
2027 | 12 | 8 | 21 | 0 | 0 | 0
2027 | 12 | 8 | 22 | 0 | 0 | 0
2027 | 12 | 8 | 23 | 0 | 0 | 0
2027 | 12 | 9 | 0 | 0 | 0 | 0
2027 | 12 | 9 | 1 | 0 | 0 | 0
2027 | 12 | 9 | 2 | 0 | 0 | 0
2027 | 12 | 9 | 3 | 0 | 0 | 0
2027 | 12 | 9 | 4 | 0 | 0 | 0
2027 | 12 | 9 | 5 | 0 | 0 | 0
2027 | 12 | 9 | 6 | 0 | 0 | 0
2027 | 12 | 9 | 7 | 0 | 0 | 0
2027 | 12 | 9 | 8 | 0 | 0 | 0
2027 | 12 | 9 | 9 | 0 | 0 | 0
2027 | 12 | 9 | 10 | 0 | 0 | 0
2027 | 12 | 9 | 11 | 0 | 0 | 0
2027 | 12 | 9 | 12 | 0 | 0 | 0
2027 | 12 | 9 | 13 | 0 | 0 | 0
2027 | 12 | 9 | 14 | 0 | 0 | 0
2027 | 12 | 9 | 15 | 0 | 0 | 0
2027 | 12 | 9 | 16 | 0 | 0 | 0
2027 | 12 | 9 | 17 | 0 | 0 | 0
2027 | 12 | 9 | 18 | 0 | 0 | 0
2027 | 12 | 9 | 19 | 0 | 0 | 0
2027 | 12 | 9 | 20 | 0 | 0 | 0
2027 | 12 | 9 | 21 | 0 | 0 | 0
2027 | 12 | 9 | 22 | 0 | 0 | 0
2027 | 12 | 9 | 23 | 0 | 0 | 0
2027 | 12 | 10 | 0 | 0 | 0 | 0
2027 | 12 | 10 | 1 | 0 | 0 | 0
2027 | 12 | 10 | 2 | 0 | 0 | 0
2027 | 12 | 10 | 3 | 0 | 0 | 0
2027 | 12 | 10 | 4 | 0 | 0 | 0
2027 | 12 | 10 | 5 | 0 | 0 | 0
2027 | 12 | 10 | 6 | 0 | 0 | 0
2027 | 12 | 10 | 7 | 0 | 0 | 0
2027 | 12 | 10 | 8 | 0 | 0 | 0
2027 | 12 | 10 | 9 | 0 | 0 | 0
2027 | 12 | 10 | 10 | 0 | 0 | 0
2027 | 12 | 10 | 11 | 0 | 0 | 0
2027 | 12 | 10 | 12 | 0 | 0 | 0
2027 | 12 | 10 | 13 | 0 | 0 | 0
2027 | 12 | 10 | 14 | 0 | 0 | 0
2027 | 12 | 10 | 15 | 0 | 0 | 0
2027 | 12 | 10 | 16 | 0 | 0 | 0
2027 | 12 | 10 | 17 | 0 | 0 | 0
2027 | 12 | 10 | 18 | 0 | 0 | 0
2027 | 12 | 10 | 19 | 0 | 0 | 0
2027 | 12 | 10 | 20 | 0 | 0 | 0
2027 | 12 | 10 | 21 | 0 | 0 | 0
2027 | 12 | 10 | 22 | 0 | 0 | 0
2027 | 12 | 10 | 23 | 0 | 0 | 0
2027 | 12 | 11 | 0 | 0 | 0 | 0
2027 | 12 | 11 | 1 | 0 | 0 | 0
2027 | 12 | 11 | 2 | 0 | 0 | 0
2027 | 12 | 11 | 3 | 0 | 0 | 0
2027 | 12 | 11 | 4 | 0 | 0 | 0
2027 | 12 | 11 | 5 | 0 | 0 | 0
2027 | 12 | 11 | 6 | 0 | 0 | 0
2027 | 12 | 11 | 7 | 0 | 0 | 0
2027 | 12 | 11 | 8 | 0 | 0 | 0
2027 | 12 | 11 | 9 | 0 | 0 | 0
2027 | 12 | 11 | 10 | 0 | 0 | 0
2027 | 12 | 11 | 11 | 0 | 0 | 0
2027 | 12 | 11 | 12 | 0 | 0 | 0
2027 | 12 | 11 | 13 | 0 | 0 | 0
2027 | 12 | 11 | 14 | 0 | 0 | 0
2027 | 12 | 11 | 15 | 0 | 0 | 0
2027 | 12 | 11 | 16 | 0 | 0 | 0
2027 | 12 | 11 | 17 | 0 | 0 | 0
2027 | 12 | 11 | 18 | 0 | 0 | 0
2027 | 12 | 11 | 19 | 0 | 0 | 0
2027 | 12 | 11 | 20 | 0 | 0 | 0
2027 | 12 | 11 | 21 | 0 | 0 | 0
2027 | 12 | 11 | 22 | 0 | 0 | 0
2027 | 12 | 11 | 23 | 0 | 0 | 0
2027 | 12 | 12 | 0 | 0 | 0 | 0
2027 | 12 | 12 | 1 | 0 | 0 | 0
2027 | 12 | 12 | 2 | 0 | 0 | 0
2027 | 12 | 12 | 3 | 0 | 0 | 0
2027 | 12 | 12 | 4 | 0 | 0 | 0
2027 | 12 | 12 | 5 | 0 | 0 | 0
2027 | 12 | 12 | 6 | 0 | 0 | 0
2027 | 12 | 12 | 7 | 0 | 0 | 0
2027 | 12 | 12 | 8 | 0 | 0 | 0
2027 | 12 | 12 | 9 | 0 | 0 | 0
2027 | 12 | 12 | 10 | 0 | 0 | 0
2027 | 12 | 12 | 11 | 0 | 0 | 0
2027 | 12 | 12 | 12 | 0 | 0 | 0
2027 | 12 | 12 | 13 | 0 | 0 | 0
2027 | 12 | 12 | 14 | 0 | 0 | 0
2027 | 12 | 12 | 15 | 0 | 0 | 0
2027 | 12 | 12 | 16 | 0 | 0 | 0
2027 | 12 | 12 | 17 | 0 | 0 | 0
2027 | 12 | 12 | 18 | 0 | 0 | 0
2027 | 12 | 12 | 19 | 0 | 0 | 0
2027 | 12 | 12 | 20 | 0 | 0 | 0
2027 | 12 | 12 | 21 | 0 | 0 | 0
2027 | 12 | 12 | 22 | 0 | 0 | 0
2027 | 12 | 12 | 23 | 0 | 0 | 0
2027 | 12 | 13 | 0 | 0 | 0 | 0
2027 | 12 | 13 | 1 | 0 | 0 | 0
2027 | 12 | 13 | 2 | 0 | 0 | 0
2027 | 12 | 13 | 3 | 0 | 0 | 0
2027 | 12 | 13 | 4 | 0 | 0 | 0
2027 | 12 | 13 | 5 | 0 | 0 | 0
2027 | 12 | 13 | 6 | 0 | 0 | 0
2027 | 12 | 13 | 7 | 0 | 0 | 0
2027 | 12 | 13 | 8 | 0 | 0 | 0
2027 | 12 | 13 | 9 | 0 | 0 | 0
2027 | 12 | 13 | 10 | 0 | 0 | 0
2027 | 12 | 13 | 11 | 0 | 0 | 0
2027 | 12 | 13 | 12 | 0 | 0 | 0
2027 | 12 | 13 | 13 | 0 | 0 | 0
2027 | 12 | 13 | 14 | 0 | 0 | 0
2027 | 12 | 13 | 15 | 0 | 0 | 0
2027 | 12 | 13 | 16 | 0 | 0 | 0
2027 | 12 | 13 | 17 | 0 | 0 | 0
2027 | 12 | 13 | 18 | 0 | 0 | 0
2027 | 12 | 13 | 19 | 0 | 0 | 0
2027 | 12 | 13 | 20 | 0 | 0 | 0
2027 | 12 | 13 | 21 | 0 | 0 | 0
2027 | 12 | 13 | 22 | 0 | 0 | 0
2027 | 12 | 13 | 23 | 0 | 0 | 0
2027 | 12 | 14 | 0 | 0 | 0 | 0
2027 | 12 | 14 | 1 | 0 | 0 | 0
2027 | 12 | 14 | 2 | 0 | 0 | 0
2027 | 12 | 14 | 3 | 0 | 0 | 0
2027 | 12 | 14 | 4 | 0 | 0 | 0
2027 | 12 | 14 | 5 | 0 | 0 | 0
2027 | 12 | 14 | 6 | 0 | 0 | 0
2027 | 12 | 14 | 7 | 0 | 0 | 0
2027 | 12 | 14 | 8 | 0 | 0 | 0
2027 | 12 | 14 | 9 | 0 | 0 | 0
2027 | 12 | 14 | 10 | 0 | 0 | 0
2027 | 12 | 14 | 11 | 0 | 0 | 0
2027 | 12 | 14 | 12 | 0 | 0 | 0
2027 | 12 | 14 | 13 | 0 | 0 | 0
2027 | 12 | 14 | 14 | 0 | 0 | 0
2027 | 12 | 14 | 15 | 0 | 0 | 0
2027 | 12 | 14 | 16 | 0 | 0 | 0
2027 | 12 | 14 | 17 | 0 | 0 | 0
2027 | 12 | 14 | 18 | 0 | 0 | 0
2027 | 12 | 14 | 19 | 0 | 0 | 0
2027 | 12 | 14 | 20 | 0 | 0 | 0
2027 | 12 | 14 | 21 | 0 | 0 | 0
2027 | 12 | 14 | 22 | 0 | 0 | 0
2027 | 12 | 14 | 23 | 0 | 0 | 0
2027 | 12 | 15 | 0 | 0 | 0 | 0
2027 | 12 | 15 | 1 | 0 | 0 | 0
2027 | 12 | 15 | 2 | 0 | 0 | 0
2027 | 12 | 15 | 3 | 0 | 0 | 0
2027 | 12 | 15 | 4 | 0 | 0 | 0
2027 | 12 | 15 | 5 | 0 | 0 | 0
2027 | 12 | 15 | 6 | 0 | 0 | 0
2027 | 12 | 15 | 7 | 0 | 0 | 0
2027 | 12 | 15 | 8 | 0 | 0 | 0
2027 | 12 | 15 | 9 | 0 | 0 | 0
2027 | 12 | 15 | 10 | 0 | 0 | 0
2027 | 12 | 15 | 11 | 0 | 0 | 0
2027 | 12 | 15 | 12 | 0 | 0 | 0
2027 | 12 | 15 | 13 | 0 | 0 | 0
2027 | 12 | 15 | 14 | 0 | 0 | 0
2027 | 12 | 15 | 15 | 0 | 0 | 0
2027 | 12 | 15 | 16 | 0 | 0 | 0
2027 | 12 | 15 | 17 | 0 | 0 | 0
2027 | 12 | 15 | 18 | 0 | 0 | 0
2027 | 12 | 15 | 19 | 0 | 0 | 0
2027 | 12 | 15 | 20 | 0 | 0 | 0
2027 | 12 | 15 | 21 | 0 | 0 | 0
2027 | 12 | 15 | 22 | 0 | 0 | 0
2027 | 12 | 15 | 23 | 0 | 0 | 0
2027 | 12 | 16 | 0 | 0 | 0 | 0
2027 | 12 | 16 | 1 | 0 | 0 | 0
2027 | 12 | 16 | 2 | 0 | 0 | 0
2027 | 12 | 16 | 3 | 0 | 0 | 0
2027 | 12 | 16 | 4 | 0 | 0 | 0
2027 | 12 | 16 | 5 | 0 | 0 | 0
2027 | 12 | 16 | 6 | 0 | 0 | 0
2027 | 12 | 16 | 7 | 0 | 0 | 0
2027 | 12 | 16 | 8 | 0 | 0 | 0
2027 | 12 | 16 | 9 | 0 | 0 | 0
2027 | 12 | 16 | 10 | 0 | 0 | 0
2027 | 12 | 16 | 11 | 0 | 0 | 0
2027 | 12 | 16 | 12 | 0 | 0 | 0
2027 | 12 | 16 | 13 | 0 | 0 | 0
2027 | 12 | 16 | 14 | 0 | 0 | 0
2027 | 12 | 16 | 15 | 0 | 0 | 0
2027 | 12 | 16 | 16 | 0 | 0 | 0
2027 | 12 | 16 | 17 | 0 | 0 | 0
2027 | 12 | 16 | 18 | 0 | 0 | 0
2027 | 12 | 16 | 19 | 0 | 0 | 0
2027 | 12 | 16 | 20 | 0 | 0 | 0
2027 | 12 | 16 | 21 | 0 | 0 | 0
2027 | 12 | 16 | 22 | 0 | 0 | 0
2027 | 12 | 16 | 23 | 0 | 0 | 0
2027 | 12 | 17 | 0 | 0 | 0 | 0
2027 | 12 | 17 | 1 | 0 | 0 | 0
2027 | 12 | 17 | 2 | 0 | 0 | 0
2027 | 12 | 17 | 3 | 0 | 0 | 0
2027 | 12 | 17 | 4 | 0 | 0 | 0
2027 | 12 | 17 | 5 | 0 | 0 | 0
2027 | 12 | 17 | 6 | 0 | 0 | 0
2027 | 12 | 17 | 7 | 0 | 0 | 0
2027 | 12 | 17 | 8 | 0 | 0 | 0
2027 | 12 | 17 | 9 | 0 | 0 | 0
2027 | 12 | 17 | 10 | 0 | 0 | 0
2027 | 12 | 17 | 11 | 0 | 0 | 0
2027 | 12 | 17 | 12 | 0 | 0 | 0
2027 | 12 | 17 | 13 | 0 | 0 | 0
2027 | 12 | 17 | 14 | 0 | 0 | 0
2027 | 12 | 17 | 15 | 0 | 0 | 0
2027 | 12 | 17 | 16 | 0 | 0 | 0
2027 | 12 | 17 | 17 | 0 | 0 | 0
2027 | 12 | 17 | 18 | 0 | 0 | 0
2027 | 12 | 17 | 19 | 0 | 0 | 0
2027 | 12 | 17 | 20 | 0 | 0 | 0
2027 | 12 | 17 | 21 | 0 | 0 | 0
2027 | 12 | 17 | 22 | 0 | 0 | 0
2027 | 12 | 17 | 23 | 0 | 0 | 0
2027 | 12 | 18 | 0 | 0 | 0 | 0
2027 | 12 | 18 | 1 | 0 | 0 | 0
2027 | 12 | 18 | 2 | 0 | 0 | 0
2027 | 12 | 18 | 3 | 0 | 0 | 0
2027 | 12 | 18 | 4 | 0 | 0 | 0
2027 | 12 | 18 | 5 | 0 | 0 | 0
2027 | 12 | 18 | 6 | 0 | 0 | 0
2027 | 12 | 18 | 7 | 0 | 0 | 0
2027 | 12 | 18 | 8 | 0 | 0 | 0
2027 | 12 | 18 | 9 | 0 | 0 | 0
2027 | 12 | 18 | 10 | 0 | 0 | 0
2027 | 12 | 18 | 11 | 0 | 0 | 0
2027 | 12 | 18 | 12 | 0 | 0 | 0
2027 | 12 | 18 | 13 | 0 | 0 | 0
2027 | 12 | 18 | 14 | 0 | 0 | 0
2027 | 12 | 18 | 15 | 0 | 0 | 0
2027 | 12 | 18 | 16 | 0 | 0 | 0
2027 | 12 | 18 | 17 | 0 | 0 | 0
2027 | 12 | 18 | 18 | 0 | 0 | 0
2027 | 12 | 18 | 19 | 0 | 0 | 0
2027 | 12 | 18 | 20 | 0 | 0 | 0
2027 | 12 | 18 | 21 | 0 | 0 | 0
2027 | 12 | 18 | 22 | 0 | 0 | 0
2027 | 12 | 18 | 23 | 0 | 0 | 0
2027 | 12 | 19 | 0 | 0 | 0 | 0
2027 | 12 | 19 | 1 | 0 | 0 | 0
2027 | 12 | 19 | 2 | 0 | 0 | 0
2027 | 12 | 19 | 3 | 0 | 0 | 0
2027 | 12 | 19 | 4 | 0 | 0 | 0
2027 | 12 | 19 | 5 | 0 | 0 | 0
2027 | 12 | 19 | 6 | 0 | 0 | 0
2027 | 12 | 19 | 7 | 0 | 0 | 0
2027 | 12 | 19 | 8 | 0 | 0 | 0
2027 | 12 | 19 | 9 | 0 | 0 | 0
2027 | 12 | 19 | 10 | 0 | 0 | 0
2027 | 12 | 19 | 11 | 0 | 0 | 0
2027 | 12 | 19 | 12 | 0 | 0 | 0
2027 | 12 | 19 | 13 | 0 | 0 | 0
2027 | 12 | 19 | 14 | 0 | 0 | 0
2027 | 12 | 19 | 15 | 0 | 0 | 0
2027 | 12 | 19 | 16 | 0 | 0 | 0
2027 | 12 | 19 | 17 | 0 | 0 | 0
2027 | 12 | 19 | 18 | 0 | 0 | 0
2027 | 12 | 19 | 19 | 0 | 0 | 0
2027 | 12 | 19 | 20 | 0 | 0 | 0
2027 | 12 | 19 | 21 | 0 | 0 | 0
2027 | 12 | 19 | 22 | 0 | 0 | 0
2027 | 12 | 19 | 23 | 0 | 0 | 0
2027 | 12 | 20 | 0 | 0 | 0 | 0
2027 | 12 | 20 | 1 | 0 | 0 | 0
2027 | 12 | 20 | 2 | 0 | 0 | 0
2027 | 12 | 20 | 3 | 0 | 0 | 0
2027 | 12 | 20 | 4 | 0 | 0 | 0
2027 | 12 | 20 | 5 | 0 | 0 | 0
2027 | 12 | 20 | 6 | 0 | 0 | 0
2027 | 12 | 20 | 7 | 0 | 0 | 0
2027 | 12 | 20 | 8 | 0 | 0 | 0
2027 | 12 | 20 | 9 | 0 | 0 | 0
2027 | 12 | 20 | 10 | 0 | 0 | 0
2027 | 12 | 20 | 11 | 0 | 0 | 0
2027 | 12 | 20 | 12 | 0 | 0 | 0
2027 | 12 | 20 | 13 | 0 | 0 | 0
2027 | 12 | 20 | 14 | 0 | 0 | 0
2027 | 12 | 20 | 15 | 0 | 0 | 0
2027 | 12 | 20 | 16 | 0 | 0 | 0
2027 | 12 | 20 | 17 | 0 | 0 | 0
2027 | 12 | 20 | 18 | 0 | 0 | 0
2027 | 12 | 20 | 19 | 0 | 0 | 0
2027 | 12 | 20 | 20 | 0 | 0 | 0
2027 | 12 | 20 | 21 | 0 | 0 | 0
2027 | 12 | 20 | 22 | 0 | 0 | 0
2027 | 12 | 20 | 23 | 0 | 0 | 0
2027 | 12 | 21 | 0 | 0 | 0 | 0
2027 | 12 | 21 | 1 | 0 | 0 | 0
2027 | 12 | 21 | 2 | 0 | 0 | 0
2027 | 12 | 21 | 3 | 0 | 0 | 0
2027 | 12 | 21 | 4 | 0 | 0 | 0
2027 | 12 | 21 | 5 | 0 | 0 | 0
2027 | 12 | 21 | 6 | 0 | 0 | 0
2027 | 12 | 21 | 7 | 0 | 0 | 0
2027 | 12 | 21 | 8 | 0 | 0 | 0
2027 | 12 | 21 | 9 | 0 | 0 | 0
2027 | 12 | 21 | 10 | 0 | 0 | 0
2027 | 12 | 21 | 11 | 0 | 0 | 0
2027 | 12 | 21 | 12 | 0 | 0 | 0
2027 | 12 | 21 | 13 | 0 | 0 | 0
2027 | 12 | 21 | 14 | 0 | 0 | 0
2027 | 12 | 21 | 15 | 0 | 0 | 0
2027 | 12 | 21 | 16 | 0 | 0 | 0
2027 | 12 | 21 | 17 | 0 | 0 | 0
2027 | 12 | 21 | 18 | 0 | 0 | 0
2027 | 12 | 21 | 19 | 0 | 0 | 0
2027 | 12 | 21 | 20 | 0 | 0 | 0
2027 | 12 | 21 | 21 | 0 | 0 | 0
2027 | 12 | 21 | 22 | 0 | 0 | 0
2027 | 12 | 21 | 23 | 0 | 0 | 0
2027 | 12 | 22 | 0 | 0 | 0 | 0
2027 | 12 | 22 | 1 | 0 | 0 | 0
2027 | 12 | 22 | 2 | 0 | 0 | 0
2027 | 12 | 22 | 3 | 0 | 0 | 0
2027 | 12 | 22 | 4 | 0 | 0 | 0
2027 | 12 | 22 | 5 | 0 | 0 | 0
2027 | 12 | 22 | 6 | 0 | 0 | 0
2027 | 12 | 22 | 7 | 0 | 0 | 0
2027 | 12 | 22 | 8 | 0 | 0 | 0
2027 | 12 | 22 | 9 | 0 | 0 | 0
2027 | 12 | 22 | 10 | 0 | 0 | 0
2027 | 12 | 22 | 11 | 0 | 0 | 0
2027 | 12 | 22 | 12 | 0 | 0 | 0
2027 | 12 | 22 | 13 | 0 | 0 | 0
2027 | 12 | 22 | 14 | 0 | 0 | 0
2027 | 12 | 22 | 15 | 0 | 0 | 0
2027 | 12 | 22 | 16 | 0 | 0 | 0
2027 | 12 | 22 | 17 | 0 | 0 | 0
2027 | 12 | 22 | 18 | 0 | 0 | 0
2027 | 12 | 22 | 19 | 0 | 0 | 0
2027 | 12 | 22 | 20 | 0 | 0 | 0
2027 | 12 | 22 | 21 | 0 | 0 | 0
2027 | 12 | 22 | 22 | 0 | 0 | 0
2027 | 12 | 22 | 23 | 0 | 0 | 0
2027 | 12 | 23 | 0 | 0 | 0 | 0
2027 | 12 | 23 | 1 | 0 | 0 | 0
2027 | 12 | 23 | 2 | 0 | 0 | 0
2027 | 12 | 23 | 3 | 0 | 0 | 0
2027 | 12 | 23 | 4 | 0 | 0 | 0
2027 | 12 | 23 | 5 | 0 | 0 | 0
2027 | 12 | 23 | 6 | 0 | 0 | 0
2027 | 12 | 23 | 7 | 0 | 0 | 0
2027 | 12 | 23 | 8 | 0 | 0 | 0
2027 | 12 | 23 | 9 | 0 | 0 | 0
2027 | 12 | 23 | 10 | 0 | 0 | 0
2027 | 12 | 23 | 11 | 0 | 0 | 0
2027 | 12 | 23 | 12 | 0 | 0 | 0
2027 | 12 | 23 | 13 | 0 | 0 | 0
2027 | 12 | 23 | 14 | 0 | 0 | 0
2027 | 12 | 23 | 15 | 0 | 0 | 0
2027 | 12 | 23 | 16 | 0 | 0 | 0
2027 | 12 | 23 | 17 | 0 | 0 | 0
2027 | 12 | 23 | 18 | 0 | 0 | 0
2027 | 12 | 23 | 19 | 0 | 0 | 0
2027 | 12 | 23 | 20 | 0 | 0 | 0
2027 | 12 | 23 | 21 | 0 | 0 | 0
2027 | 12 | 23 | 22 | 0 | 0 | 0
2027 | 12 | 23 | 23 | 0 | 0 | 0
2027 | 12 | 24 | 0 | 0 | 0 | 0
2027 | 12 | 24 | 1 | 0 | 0 | 0
2027 | 12 | 24 | 2 | 0 | 0 | 0
2027 | 12 | 24 | 3 | 0 | 0 | 0
2027 | 12 | 24 | 4 | 0 | 0 | 0
2027 | 12 | 24 | 5 | 0 | 0 | 0
2027 | 12 | 24 | 6 | 0 | 0 | 0
2027 | 12 | 24 | 7 | 0 | 0 | 0
2027 | 12 | 24 | 8 | 0 | 0 | 0
2027 | 12 | 24 | 9 | 0 | 0 | 0
2027 | 12 | 24 | 10 | 0 | 0 | 0
2027 | 12 | 24 | 11 | 0 | 0 | 0
2027 | 12 | 24 | 12 | 0 | 0 | 0
2027 | 12 | 24 | 13 | 0 | 0 | 0
2027 | 12 | 24 | 14 | 0 | 0 | 0
2027 | 12 | 24 | 15 | 0 | 0 | 0
2027 | 12 | 24 | 16 | 0 | 0 | 0
2027 | 12 | 24 | 17 | 0 | 0 | 0
2027 | 12 | 24 | 18 | 0 | 0 | 0
2027 | 12 | 24 | 19 | 0 | 0 | 0
2027 | 12 | 24 | 20 | 0 | 0 | 0
2027 | 12 | 24 | 21 | 0 | 0 | 0
2027 | 12 | 24 | 22 | 0 | 0 | 0
2027 | 12 | 24 | 23 | 0 | 0 | 0
2027 | 12 | 25 | 0 | 0 | 0 | 0
2027 | 12 | 25 | 1 | 0 | 0 | 0
2027 | 12 | 25 | 2 | 0 | 0 | 0
2027 | 12 | 25 | 3 | 0 | 0 | 0
2027 | 12 | 25 | 4 | 0 | 0 | 0
2027 | 12 | 25 | 5 | 0 | 0 | 0
2027 | 12 | 25 | 6 | 0 | 0 | 0
2027 | 12 | 25 | 7 | 0 | 0 | 0
2027 | 12 | 25 | 8 | 0 | 0 | 0
2027 | 12 | 25 | 9 | 0 | 0 | 0
2027 | 12 | 25 | 10 | 0 | 0 | 0
2027 | 12 | 25 | 11 | 0 | 0 | 0
2027 | 12 | 25 | 12 | 0 | 0 | 0
2027 | 12 | 25 | 13 | 0 | 0 | 0
2027 | 12 | 25 | 14 | 0 | 0 | 0
2027 | 12 | 25 | 15 | 0 | 0 | 0
2027 | 12 | 25 | 16 | 0 | 0 | 0
2027 | 12 | 25 | 17 | 0 | 0 | 0
2027 | 12 | 25 | 18 | 0 | 0 | 0
2027 | 12 | 25 | 19 | 0 | 0 | 0
2027 | 12 | 25 | 20 | 0 | 0 | 0
2027 | 12 | 25 | 21 | 0 | 0 | 0
2027 | 12 | 25 | 22 | 0 | 0 | 0
2027 | 12 | 25 | 23 | 0 | 0 | 0
2027 | 12 | 26 | 0 | 0 | 0 | 0
2027 | 12 | 26 | 1 | 0 | 0 | 0
2027 | 12 | 26 | 2 | 0 | 0 | 0
2027 | 12 | 26 | 3 | 0 | 0 | 0
2027 | 12 | 26 | 4 | 0 | 0 | 0
2027 | 12 | 26 | 5 | 0 | 0 | 0
2027 | 12 | 26 | 6 | 0 | 0 | 0
2027 | 12 | 26 | 7 | 0 | 0 | 0
2027 | 12 | 26 | 8 | 0 | 0 | 0
2027 | 12 | 26 | 9 | 0 | 0 | 0
2027 | 12 | 26 | 10 | 0 | 0 | 0
2027 | 12 | 26 | 11 | 0 | 0 | 0
2027 | 12 | 26 | 12 | 0 | 0 | 0
2027 | 12 | 26 | 13 | 0 | 0 | 0
2027 | 12 | 26 | 14 | 0 | 0 | 0
2027 | 12 | 26 | 15 | 0 | 0 | 0
2027 | 12 | 26 | 16 | 0 | 0 | 0
2027 | 12 | 26 | 17 | 0 | 0 | 0
2027 | 12 | 26 | 18 | 0 | 0 | 0
2027 | 12 | 26 | 19 | 0 | 0 | 0
2027 | 12 | 26 | 20 | 0 | 0 | 0
2027 | 12 | 26 | 21 | 0 | 0 | 0
2027 | 12 | 26 | 22 | 0 | 0 | 0
2027 | 12 | 26 | 23 | 0 | 0 | 0
2027 | 12 | 27 | 0 | 0 | 0 | 0
2027 | 12 | 27 | 1 | 0 | 0 | 0
2027 | 12 | 27 | 2 | 0 | 0 | 0
2027 | 12 | 27 | 3 | 0 | 0 | 0
2027 | 12 | 27 | 4 | 0 | 0 | 0
2027 | 12 | 27 | 5 | 0 | 0 | 0
2027 | 12 | 27 | 6 | 0 | 0 | 0
2027 | 12 | 27 | 7 | 0 | 0 | 0
2027 | 12 | 27 | 8 | 0 | 0 | 0
2027 | 12 | 27 | 9 | 0 | 0 | 0
2027 | 12 | 27 | 10 | 0 | 0 | 0
2027 | 12 | 27 | 11 | 0 | 0 | 0
2027 | 12 | 27 | 12 | 0 | 0 | 0
2027 | 12 | 27 | 13 | 0 | 0 | 0
2027 | 12 | 27 | 14 | 0 | 0 | 0
2027 | 12 | 27 | 15 | 0 | 0 | 0
2027 | 12 | 27 | 16 | 0 | 0 | 0
2027 | 12 | 27 | 17 | 0 | 0 | 0
2027 | 12 | 27 | 18 | 0 | 0 | 0
2027 | 12 | 27 | 19 | 0 | 0 | 0
2027 | 12 | 27 | 20 | 0 | 0 | 0
2027 | 12 | 27 | 21 | 0 | 0 | 0
2027 | 12 | 27 | 22 | 0 | 0 | 0
2027 | 12 | 27 | 23 | 0 | 0 | 0
2027 | 12 | 28 | 0 | 0 | 0 | 0
2027 | 12 | 28 | 1 | 0 | 0 | 0
2027 | 12 | 28 | 2 | 0 | 0 | 0
2027 | 12 | 28 | 3 | 0 | 0 | 0
2027 | 12 | 28 | 4 | 0 | 0 | 0
2027 | 12 | 28 | 5 | 0 | 0 | 0
2027 | 12 | 28 | 6 | 0 | 0 | 0
2027 | 12 | 28 | 7 | 0 | 0 | 0
2027 | 12 | 28 | 8 | 0 | 0 | 0
2027 | 12 | 28 | 9 | 0 | 0 | 0
2027 | 12 | 28 | 10 | 0 | 0 | 0
2027 | 12 | 28 | 11 | 0 | 0 | 0
2027 | 12 | 28 | 12 | 0 | 0 | 0
2027 | 12 | 28 | 13 | 0 | 0 | 0
2027 | 12 | 28 | 14 | 0 | 0 | 0
2027 | 12 | 28 | 15 | 0 | 0 | 0
2027 | 12 | 28 | 16 | 0 | 0 | 0
2027 | 12 | 28 | 17 | 0 | 0 | 0
2027 | 12 | 28 | 18 | 0 | 0 | 0
2027 | 12 | 28 | 19 | 0 | 0 | 0
2027 | 12 | 28 | 20 | 0 | 0 | 0
2027 | 12 | 28 | 21 | 0 | 0 | 0
2027 | 12 | 28 | 22 | 0 | 0 | 0
2027 | 12 | 28 | 23 | 0 | 0 | 0
2027 | 12 | 29 | 0 | 0 | 0 | 0
2027 | 12 | 29 | 1 | 0 | 0 | 0
2027 | 12 | 29 | 2 | 0 | 0 | 0
2027 | 12 | 29 | 3 | 0 | 0 | 0
2027 | 12 | 29 | 4 | 0 | 0 | 0
2027 | 12 | 29 | 5 | 0 | 0 | 0
2027 | 12 | 29 | 6 | 0 | 0 | 0
2027 | 12 | 29 | 7 | 0 | 0 | 0
2027 | 12 | 29 | 8 | 0 | 0 | 0
2027 | 12 | 29 | 9 | 0 | 0 | 0
2027 | 12 | 29 | 10 | 0 | 0 | 0
2027 | 12 | 29 | 11 | 0 | 0 | 0
2027 | 12 | 29 | 12 | 0 | 0 | 0
2027 | 12 | 29 | 13 | 0 | 0 | 0
2027 | 12 | 29 | 14 | 0 | 0 | 0
2027 | 12 | 29 | 15 | 0 | 0 | 0
2027 | 12 | 29 | 16 | 0 | 0 | 0
2027 | 12 | 29 | 17 | 0 | 0 | 0
2027 | 12 | 29 | 18 | 0 | 0 | 0
2027 | 12 | 29 | 19 | 0 | 0 | 0
2027 | 12 | 29 | 20 | 0 | 0 | 0
2027 | 12 | 29 | 21 | 0 | 0 | 0
2027 | 12 | 29 | 22 | 0 | 0 | 0
2027 | 12 | 29 | 23 | 0 | 0 | 0
2027 | 12 | 30 | 0 | 0 | 0 | 0
2027 | 12 | 30 | 1 | 0 | 0 | 0
2027 | 12 | 30 | 2 | 0 | 0 | 0
2027 | 12 | 30 | 3 | 0 | 0 | 0
2027 | 12 | 30 | 4 | 0 | 0 | 0
2027 | 12 | 30 | 5 | 0 | 0 | 0
2027 | 12 | 30 | 6 | 0 | 0 | 0
2027 | 12 | 30 | 7 | 0 | 0 | 0
2027 | 12 | 30 | 8 | 0 | 0 | 0
2027 | 12 | 30 | 9 | 0 | 0 | 0
2027 | 12 | 30 | 10 | 0 | 0 | 0
2027 | 12 | 30 | 11 | 0 | 0 | 0
2027 | 12 | 30 | 12 | 0 | 0 | 0
2027 | 12 | 30 | 13 | 0 | 0 | 0
2027 | 12 | 30 | 14 | 0 | 0 | 0
2027 | 12 | 30 | 15 | 0 | 0 | 0
2027 | 12 | 30 | 16 | 0 | 0 | 0
2027 | 12 | 30 | 17 | 0 | 0 | 0
2027 | 12 | 30 | 18 | 0 | 0 | 0
2027 | 12 | 30 | 19 | 0 | 0 | 0
2027 | 12 | 30 | 20 | 0 | 0 | 0
2027 | 12 | 30 | 21 | 0 | 0 | 0
2027 | 12 | 30 | 22 | 0 | 0 | 0
2027 | 12 | 30 | 23 | 0 | 0 | 0
2027 | 12 | 31 | 0 | 0 | 0 | 0
2027 | 12 | 31 | 1 | 0 | 0 | 0
2027 | 12 | 31 | 2 | 0 | 0 | 0
2027 | 12 | 31 | 3 | 0 | 0 | 0
2027 | 12 | 31 | 4 | 0 | 0 | 0
2027 | 12 | 31 | 5 | 0 | 0 | 0
2027 | 12 | 31 | 6 | 0 | 0 | 0
2027 | 12 | 31 | 7 | 0 | 0 | 0
2027 | 12 | 31 | 8 | 0 | 0 | 0
2027 | 12 | 31 | 9 | 0 | 0 | 0
2027 | 12 | 31 | 10 | 0 | 0 | 0
2027 | 12 | 31 | 11 | 0 | 0 | 0
2027 | 12 | 31 | 12 | 0 | 0 | 0
2027 | 12 | 31 | 13 | 0 | 0 | 0
2027 | 12 | 31 | 14 | 0 | 0 | 0
2027 | 12 | 31 | 15 | 0 | 0 | 0
2027 | 12 | 31 | 16 | 0 | 0 | 0
2027 | 12 | 31 | 17 | 0 | 0 | 0
2027 | 12 | 31 | 18 | 0 | 0 | 0
2027 | 12 | 31 | 19 | 0 | 0 | 0
2027 | 12 | 31 | 20 | 0 | 0 | 0
2027 | 12 | 31 | 21 | 0 | 0 | 0
2027 | 12 | 31 | 22 | 0 | 0 | 0
2027 | 12 | 31 | 23 | 0 | 0 | 0
2028 | 1 | 1 | 0 | 0 | 0 | 0
2028 | 1 | 1 | 1 | 0 | 0 | 0
2028 | 1 | 1 | 2 | 0 | 0 | 0
2028 | 1 | 1 | 3 | 0 | 0 | 0
2028 | 1 | 1 | 4 | 0 | 0 | 0
2028 | 1 | 1 | 5 | 0 | 0 | 0
2028 | 1 | 1 | 6 | 0 | 0 | 0
2028 | 1 | 1 | 7 | 0 | 0 | 0
2028 | 1 | 1 | 8 | 0 | 0 | 0
2028 | 1 | 1 | 9 | 0 | 0 | 0
2028 | 1 | 1 | 10 | 0 | 0 | 0
2028 | 1 | 1 | 11 | 0 | 0 | 0
2028 | 1 | 1 | 12 | 0 | 0 | 0
2028 | 1 | 1 | 13 | 0 | 0 | 0
2028 | 1 | 1 | 14 | 0 | 0 | 0
2028 | 1 | 1 | 15 | 0 | 0 | 0
2028 | 1 | 1 | 16 | 0 | 0 | 0
2028 | 1 | 1 | 17 | 0 | 0 | 0
2028 | 1 | 1 | 18 | 0 | 0 | 0
2028 | 1 | 1 | 19 | 0 | 0 | 0
2028 | 1 | 1 | 20 | 0 | 0 | 0
2028 | 1 | 1 | 21 | 0 | 0 | 0
2028 | 1 | 1 | 22 | 0 | 0 | 0
2028 | 1 | 1 | 23 | 0 | 0 | 0
2028 | 1 | 2 | 0 | 0 | 0 | 0
2028 | 1 | 2 | 1 | 0 | 0 | 0
2028 | 1 | 2 | 2 | 0 | 0 | 0
2028 | 1 | 2 | 3 | 0 | 0 | 0
2028 | 1 | 2 | 4 | 0 | 0 | 0
2028 | 1 | 2 | 5 | 0 | 0 | 0
2028 | 1 | 2 | 6 | 0 | 0 | 0
2028 | 1 | 2 | 7 | 0 | 0 | 0
2028 | 1 | 2 | 8 | 0 | 0 | 0
2028 | 1 | 2 | 9 | 0 | 0 | 0
2028 | 1 | 2 | 10 | 0 | 0 | 0
2028 | 1 | 2 | 11 | 0 | 0 | 0
2028 | 1 | 2 | 12 | 0 | 0 | 0
2028 | 1 | 2 | 13 | 0 | 0 | 0
2028 | 1 | 2 | 14 | 0 | 0 | 0
2028 | 1 | 2 | 15 | 0 | 0 | 0
2028 | 1 | 2 | 16 | 0 | 0 | 0
2028 | 1 | 2 | 17 | 0 | 0 | 0
2028 | 1 | 2 | 18 | 0 | 0 | 0
2028 | 1 | 2 | 19 | 0 | 0 | 0
2028 | 1 | 2 | 20 | 0 | 0 | 0
2028 | 1 | 2 | 21 | 0 | 0 | 0
2028 | 1 | 2 | 22 | 0 | 0 | 0
2028 | 1 | 2 | 23 | 0 | 0 | 0
2028 | 1 | 3 | 0 | 0 | 0 | 0
2028 | 1 | 3 | 1 | 0 | 0 | 0
2028 | 1 | 3 | 2 | 0 | 0 | 0
2028 | 1 | 3 | 3 | 0 | 0 | 0
2028 | 1 | 3 | 4 | 0 | 0 | 0
2028 | 1 | 3 | 5 | 0 | 0 | 0
2028 | 1 | 3 | 6 | 0 | 0 | 0
2028 | 1 | 3 | 7 | 0 | 0 | 0
2028 | 1 | 3 | 8 | 0 | 0 | 0
2028 | 1 | 3 | 9 | 0 | 0 | 0
2028 | 1 | 3 | 10 | 0 | 0 | 0
2028 | 1 | 3 | 11 | 0 | 0 | 0
2028 | 1 | 3 | 12 | 0 | 0 | 0
2028 | 1 | 3 | 13 | 0 | 0 | 0
2028 | 1 | 3 | 14 | 0 | 0 | 0
2028 | 1 | 3 | 15 | 0 | 0 | 0
2028 | 1 | 3 | 16 | 0 | 0 | 0
2028 | 1 | 3 | 17 | 0 | 0 | 0
2028 | 1 | 3 | 18 | 0 | 0 | 0
2028 | 1 | 3 | 19 | 0 | 0 | 0
2028 | 1 | 3 | 20 | 0 | 0 | 0
2028 | 1 | 3 | 21 | 0 | 0 | 0
2028 | 1 | 3 | 22 | 0 | 0 | 0
2028 | 1 | 3 | 23 | 0 | 0 | 0
2028 | 1 | 4 | 0 | 0 | 0 | 0
2028 | 1 | 4 | 1 | 0 | 0 | 0
2028 | 1 | 4 | 2 | 0 | 0 | 0
2028 | 1 | 4 | 3 | 0 | 0 | 0
2028 | 1 | 4 | 4 | 0 | 0 | 0
2028 | 1 | 4 | 5 | 0 | 0 | 0
2028 | 1 | 4 | 6 | 0 | 0 | 0
2028 | 1 | 4 | 7 | 0 | 0 | 0
2028 | 1 | 4 | 8 | 0 | 0 | 0
2028 | 1 | 4 | 9 | 0 | 0 | 0
2028 | 1 | 4 | 10 | 0 | 0 | 0
2028 | 1 | 4 | 11 | 0 | 0 | 0
2028 | 1 | 4 | 12 | 0 | 0 | 0
2028 | 1 | 4 | 13 | 0 | 0 | 0
2028 | 1 | 4 | 14 | 0 | 0 | 0
2028 | 1 | 4 | 15 | 0 | 0 | 0
2028 | 1 | 4 | 16 | 0 | 0 | 0
2028 | 1 | 4 | 17 | 0 | 0 | 0
2028 | 1 | 4 | 18 | 0 | 0 | 0
2028 | 1 | 4 | 19 | 0 | 0 | 0
2028 | 1 | 4 | 20 | 0 | 0 | 0
2028 | 1 | 4 | 21 | 0 | 0 | 0
2028 | 1 | 4 | 22 | 0 | 0 | 0
2028 | 1 | 4 | 23 | 0 | 0 | 0
2028 | 1 | 5 | 0 | 0 | 0 | 0
2028 | 1 | 5 | 1 | 0 | 0 | 0
2028 | 1 | 5 | 2 | 0 | 0 | 0
2028 | 1 | 5 | 3 | 0 | 0 | 0
2028 | 1 | 5 | 4 | 0 | 0 | 0
2028 | 1 | 5 | 5 | 0 | 0 | 0
2028 | 1 | 5 | 6 | 0 | 0 | 0
2028 | 1 | 5 | 7 | 0 | 0 | 0
2028 | 1 | 5 | 8 | 0 | 0 | 0
2028 | 1 | 5 | 9 | 0 | 0 | 0
2028 | 1 | 5 | 10 | 0 | 0 | 0
2028 | 1 | 5 | 11 | 0 | 0 | 0
2028 | 1 | 5 | 12 | 0 | 0 | 0
2028 | 1 | 5 | 13 | 0 | 0 | 0
2028 | 1 | 5 | 14 | 0 | 0 | 0
2028 | 1 | 5 | 15 | 0 | 0 | 0
2028 | 1 | 5 | 16 | 0 | 0 | 0
2028 | 1 | 5 | 17 | 0 | 0 | 0
2028 | 1 | 5 | 18 | 0 | 0 | 0
2028 | 1 | 5 | 19 | 0 | 0 | 0
2028 | 1 | 5 | 20 | 0 | 0 | 0
2028 | 1 | 5 | 21 | 0 | 0 | 0
2028 | 1 | 5 | 22 | 0 | 0 | 0
2028 | 1 | 5 | 23 | 0 | 0 | 0
2028 | 1 | 6 | 0 | 0 | 0 | 0
2028 | 1 | 6 | 1 | 0 | 0 | 0
2028 | 1 | 6 | 2 | 0 | 0 | 0
2028 | 1 | 6 | 3 | 0 | 0 | 0
2028 | 1 | 6 | 4 | 0 | 0 | 0
2028 | 1 | 6 | 5 | 0 | 0 | 0
2028 | 1 | 6 | 6 | 0 | 0 | 0
2028 | 1 | 6 | 7 | 0 | 0 | 0
2028 | 1 | 6 | 8 | 0 | 0 | 0
2028 | 1 | 6 | 9 | 0 | 0 | 0
2028 | 1 | 6 | 10 | 0 | 0 | 0
2028 | 1 | 6 | 11 | 0 | 0 | 0
2028 | 1 | 6 | 12 | 0 | 0 | 0
2028 | 1 | 6 | 13 | 0 | 0 | 0
2028 | 1 | 6 | 14 | 0 | 0 | 0
2028 | 1 | 6 | 15 | 0 | 0 | 0
2028 | 1 | 6 | 16 | 0 | 0 | 0
2028 | 1 | 6 | 17 | 0 | 0 | 0
2028 | 1 | 6 | 18 | 0 | 0 | 0
2028 | 1 | 6 | 19 | 0 | 0 | 0
2028 | 1 | 6 | 20 | 0 | 0 | 0
2028 | 1 | 6 | 21 | 0 | 0 | 0
2028 | 1 | 6 | 22 | 0 | 0 | 0
2028 | 1 | 6 | 23 | 0 | 0 | 0
2028 | 1 | 7 | 0 | 0 | 0 | 0
2028 | 1 | 7 | 1 | 0 | 0 | 0
2028 | 1 | 7 | 2 | 0 | 0 | 0
2028 | 1 | 7 | 3 | 0 | 0 | 0
2028 | 1 | 7 | 4 | 0 | 0 | 0
2028 | 1 | 7 | 5 | 0 | 0 | 0
2028 | 1 | 7 | 6 | 0 | 0 | 0
2028 | 1 | 7 | 7 | 0 | 0 | 0
2028 | 1 | 7 | 8 | 0 | 0 | 0
2028 | 1 | 7 | 9 | 0 | 0 | 0
2028 | 1 | 7 | 10 | 0 | 0 | 0
2028 | 1 | 7 | 11 | 0 | 0 | 0
2028 | 1 | 7 | 12 | 0 | 0 | 0
2028 | 1 | 7 | 13 | 0 | 0 | 0
2028 | 1 | 7 | 14 | 0 | 0 | 0
2028 | 1 | 7 | 15 | 0 | 0 | 0
2028 | 1 | 7 | 16 | 0 | 0 | 0
2028 | 1 | 7 | 17 | 0 | 0 | 0
2028 | 1 | 7 | 18 | 0 | 0 | 0
2028 | 1 | 7 | 19 | 0 | 0 | 0
2028 | 1 | 7 | 20 | 0 | 0 | 0
2028 | 1 | 7 | 21 | 0 | 0 | 0
2028 | 1 | 7 | 22 | 0 | 0 | 0
2028 | 1 | 7 | 23 | 0 | 0 | 0
2028 | 1 | 8 | 0 | 0 | 0 | 0
2028 | 1 | 8 | 1 | 0 | 0 | 0
2028 | 1 | 8 | 2 | 0 | 0 | 0
2028 | 1 | 8 | 3 | 0 | 0 | 0
2028 | 1 | 8 | 4 | 0 | 0 | 0
2028 | 1 | 8 | 5 | 0 | 0 | 0
2028 | 1 | 8 | 6 | 0 | 0 | 0
2028 | 1 | 8 | 7 | 0 | 0 | 0
2028 | 1 | 8 | 8 | 0 | 0 | 0
2028 | 1 | 8 | 9 | 0 | 0 | 0
2028 | 1 | 8 | 10 | 0 | 0 | 0
2028 | 1 | 8 | 11 | 0 | 0 | 0
2028 | 1 | 8 | 12 | 0 | 0 | 0
2028 | 1 | 8 | 13 | 0 | 0 | 0
2028 | 1 | 8 | 14 | 0 | 0 | 0
2028 | 1 | 8 | 15 | 0 | 0 | 0
2028 | 1 | 8 | 16 | 0 | 0 | 0
2028 | 1 | 8 | 17 | 0 | 0 | 0
2028 | 1 | 8 | 18 | 0 | 0 | 0
2028 | 1 | 8 | 19 | 0 | 0 | 0
2028 | 1 | 8 | 20 | 0 | 0 | 0
2028 | 1 | 8 | 21 | 0 | 0 | 0
2028 | 1 | 8 | 22 | 0 | 0 | 0
2028 | 1 | 8 | 23 | 0 | 0 | 0
2028 | 1 | 9 | 0 | 0 | 0 | 0
2028 | 1 | 9 | 1 | 0 | 0 | 0
2028 | 1 | 9 | 2 | 0 | 0 | 0
2028 | 1 | 9 | 3 | 0 | 0 | 0
2028 | 1 | 9 | 4 | 0 | 0 | 0
2028 | 1 | 9 | 5 | 0 | 0 | 0
2028 | 1 | 9 | 6 | 0 | 0 | 0
2028 | 1 | 9 | 7 | 0 | 0 | 0
2028 | 1 | 9 | 8 | 0 | 0 | 0
2028 | 1 | 9 | 9 | 0 | 0 | 0
2028 | 1 | 9 | 10 | 0 | 0 | 0
2028 | 1 | 9 | 11 | 0 | 0 | 0
2028 | 1 | 9 | 12 | 0 | 0 | 0
2028 | 1 | 9 | 13 | 0 | 0 | 0
2028 | 1 | 9 | 14 | 0 | 0 | 0
2028 | 1 | 9 | 15 | 0 | 0 | 0
2028 | 1 | 9 | 16 | 0 | 0 | 0
2028 | 1 | 9 | 17 | 0 | 0 | 0
2028 | 1 | 9 | 18 | 0 | 0 | 0
2028 | 1 | 9 | 19 | 0 | 0 | 0
2028 | 1 | 9 | 20 | 0 | 0 | 0
2028 | 1 | 9 | 21 | 0 | 0 | 0
2028 | 1 | 9 | 22 | 0 | 0 | 0
2028 | 1 | 9 | 23 | 0 | 0 | 0
2028 | 1 | 10 | 0 | 0 | 0 | 0
2028 | 1 | 10 | 1 | 0 | 0 | 0
2028 | 1 | 10 | 2 | 0 | 0 | 0
2028 | 1 | 10 | 3 | 0 | 0 | 0
2028 | 1 | 10 | 4 | 0 | 0 | 0
2028 | 1 | 10 | 5 | 0 | 0 | 0
2028 | 1 | 10 | 6 | 0 | 0 | 0
2028 | 1 | 10 | 7 | 0 | 0 | 0
2028 | 1 | 10 | 8 | 0 | 0 | 0
2028 | 1 | 10 | 9 | 0 | 0 | 0
2028 | 1 | 10 | 10 | 0 | 0 | 0
2028 | 1 | 10 | 11 | 0 | 0 | 0
2028 | 1 | 10 | 12 | 0 | 0 | 0
2028 | 1 | 10 | 13 | 0 | 0 | 0
2028 | 1 | 10 | 14 | 0 | 0 | 0
2028 | 1 | 10 | 15 | 0 | 0 | 0
2028 | 1 | 10 | 16 | 0 | 0 | 0
2028 | 1 | 10 | 17 | 0 | 0 | 0
2028 | 1 | 10 | 18 | 0 | 0 | 0
2028 | 1 | 10 | 19 | 0 | 0 | 0
2028 | 1 | 10 | 20 | 0 | 0 | 0
2028 | 1 | 10 | 21 | 0 | 0 | 0
2028 | 1 | 10 | 22 | 0 | 0 | 0
2028 | 1 | 10 | 23 | 0 | 0 | 0
2028 | 1 | 11 | 0 | 0 | 0 | 0
2028 | 1 | 11 | 1 | 0 | 0 | 0
2028 | 1 | 11 | 2 | 0 | 0 | 0
2028 | 1 | 11 | 3 | 0 | 0 | 0
2028 | 1 | 11 | 4 | 0 | 0 | 0
2028 | 1 | 11 | 5 | 0 | 0 | 0
2028 | 1 | 11 | 6 | 0 | 0 | 0
2028 | 1 | 11 | 7 | 0 | 0 | 0
2028 | 1 | 11 | 8 | 0 | 0 | 0
2028 | 1 | 11 | 9 | 0 | 0 | 0
2028 | 1 | 11 | 10 | 0 | 0 | 0
2028 | 1 | 11 | 11 | 0 | 0 | 0
2028 | 1 | 11 | 12 | 0 | 0 | 0
2028 | 1 | 11 | 13 | 0 | 0 | 0
2028 | 1 | 11 | 14 | 0 | 0 | 0
2028 | 1 | 11 | 15 | 0 | 0 | 0
2028 | 1 | 11 | 16 | 0 | 0 | 0
2028 | 1 | 11 | 17 | 0 | 0 | 0
2028 | 1 | 11 | 18 | 0 | 0 | 0
2028 | 1 | 11 | 19 | 0 | 0 | 0
2028 | 1 | 11 | 20 | 0 | 0 | 0
2028 | 1 | 11 | 21 | 0 | 0 | 0
2028 | 1 | 11 | 22 | 0 | 0 | 0
2028 | 1 | 11 | 23 | 0 | 0 | 0
2028 | 1 | 12 | 0 | 0 | 0 | 0
2028 | 1 | 12 | 1 | 0 | 0 | 0
2028 | 1 | 12 | 2 | 0 | 0 | 0
2028 | 1 | 12 | 3 | 0 | 0 | 0
2028 | 1 | 12 | 4 | 0 | 0 | 0
2028 | 1 | 12 | 5 | 0 | 0 | 0
2028 | 1 | 12 | 6 | 0 | 0 | 0
2028 | 1 | 12 | 7 | 0 | 0 | 0
2028 | 1 | 12 | 8 | 0 | 0 | 0
2028 | 1 | 12 | 9 | 0 | 0 | 0
2028 | 1 | 12 | 10 | 0 | 0 | 0
2028 | 1 | 12 | 11 | 0 | 0 | 0
2028 | 1 | 12 | 12 | 0 | 0 | 0
2028 | 1 | 12 | 13 | 0 | 0 | 0
2028 | 1 | 12 | 14 | 0 | 0 | 0
2028 | 1 | 12 | 15 | 0 | 0 | 0
2028 | 1 | 12 | 16 | 0 | 0 | 0
2028 | 1 | 12 | 17 | 0 | 0 | 0
2028 | 1 | 12 | 18 | 0 | 0 | 0
2028 | 1 | 12 | 19 | 0 | 0 | 0
2028 | 1 | 12 | 20 | 0 | 0 | 0
2028 | 1 | 12 | 21 | 0 | 0 | 0
2028 | 1 | 12 | 22 | 0 | 0 | 0
2028 | 1 | 12 | 23 | 0 | 0 | 0
2028 | 1 | 13 | 0 | 0 | 0 | 0
2028 | 1 | 13 | 1 | 0 | 0 | 0
2028 | 1 | 13 | 2 | 0 | 0 | 0
2028 | 1 | 13 | 3 | 0 | 0 | 0
2028 | 1 | 13 | 4 | 0 | 0 | 0
2028 | 1 | 13 | 5 | 0 | 0 | 0
2028 | 1 | 13 | 6 | 0 | 0 | 0
2028 | 1 | 13 | 7 | 0 | 0 | 0
2028 | 1 | 13 | 8 | 0 | 0 | 0
2028 | 1 | 13 | 9 | 0 | 0 | 0
2028 | 1 | 13 | 10 | 0 | 0 | 0
2028 | 1 | 13 | 11 | 0 | 0 | 0
2028 | 1 | 13 | 12 | 0 | 0 | 0
2028 | 1 | 13 | 13 | 0 | 0 | 0
2028 | 1 | 13 | 14 | 0 | 0 | 0
2028 | 1 | 13 | 15 | 0 | 0 | 0
2028 | 1 | 13 | 16 | 0 | 0 | 0
2028 | 1 | 13 | 17 | 0 | 0 | 0
2028 | 1 | 13 | 18 | 0 | 0 | 0
2028 | 1 | 13 | 19 | 0 | 0 | 0
2028 | 1 | 13 | 20 | 0 | 0 | 0
2028 | 1 | 13 | 21 | 0 | 0 | 0
2028 | 1 | 13 | 22 | 0 | 0 | 0
2028 | 1 | 13 | 23 | 0 | 0 | 0
2028 | 1 | 14 | 0 | 0 | 0 | 0
2028 | 1 | 14 | 1 | 0 | 0 | 0
2028 | 1 | 14 | 2 | 0 | 0 | 0
2028 | 1 | 14 | 3 | 0 | 0 | 0
2028 | 1 | 14 | 4 | 0 | 0 | 0
2028 | 1 | 14 | 5 | 0 | 0 | 0
2028 | 1 | 14 | 6 | 0 | 0 | 0
2028 | 1 | 14 | 7 | 0 | 0 | 0
2028 | 1 | 14 | 8 | 0 | 0 | 0
2028 | 1 | 14 | 9 | 0 | 0 | 0
2028 | 1 | 14 | 10 | 0 | 0 | 0
2028 | 1 | 14 | 11 | 0 | 0 | 0
2028 | 1 | 14 | 12 | 0 | 0 | 0
2028 | 1 | 14 | 13 | 0 | 0 | 0
2028 | 1 | 14 | 14 | 0 | 0 | 0
2028 | 1 | 14 | 15 | 0 | 0 | 0
2028 | 1 | 14 | 16 | 0 | 0 | 0
2028 | 1 | 14 | 17 | 0 | 0 | 0
2028 | 1 | 14 | 18 | 0 | 0 | 0
2028 | 1 | 14 | 19 | 0 | 0 | 0
2028 | 1 | 14 | 20 | 0 | 0 | 0
2028 | 1 | 14 | 21 | 0 | 0 | 0
2028 | 1 | 14 | 22 | 0 | 0 | 0
2028 | 1 | 14 | 23 | 0 | 0 | 0
2028 | 1 | 15 | 0 | 0 | 0 | 0
2028 | 1 | 15 | 1 | 0 | 0 | 0
2028 | 1 | 15 | 2 | 0 | 0 | 0
2028 | 1 | 15 | 3 | 0 | 0 | 0
2028 | 1 | 15 | 4 | 0 | 0 | 0
2028 | 1 | 15 | 5 | 0 | 0 | 0
2028 | 1 | 15 | 6 | 0 | 0 | 0
2028 | 1 | 15 | 7 | 0 | 0 | 0
2028 | 1 | 15 | 8 | 0 | 0 | 0
2028 | 1 | 15 | 9 | 0 | 0 | 0
2028 | 1 | 15 | 10 | 0 | 0 | 0
2028 | 1 | 15 | 11 | 0 | 0 | 0
2028 | 1 | 15 | 12 | 0 | 0 | 0
2028 | 1 | 15 | 13 | 0 | 0 | 0
2028 | 1 | 15 | 14 | 0 | 0 | 0
2028 | 1 | 15 | 15 | 0 | 0 | 0
2028 | 1 | 15 | 16 | 0 | 0 | 0
2028 | 1 | 15 | 17 | 0 | 0 | 0
2028 | 1 | 15 | 18 | 0 | 0 | 0
2028 | 1 | 15 | 19 | 0 | 0 | 0
2028 | 1 | 15 | 20 | 0 | 0 | 0
2028 | 1 | 15 | 21 | 0 | 0 | 0
2028 | 1 | 15 | 22 | 0 | 0 | 0
2028 | 1 | 15 | 23 | 0 | 0 | 0
2028 | 1 | 16 | 0 | 0 | 0 | 0
2028 | 1 | 16 | 1 | 0 | 0 | 0
2028 | 1 | 16 | 2 | 0 | 0 | 0
2028 | 1 | 16 | 3 | 0 | 0 | 0
2028 | 1 | 16 | 4 | 0 | 0 | 0
2028 | 1 | 16 | 5 | 0 | 0 | 0
2028 | 1 | 16 | 6 | 0 | 0 | 0
2028 | 1 | 16 | 7 | 0 | 0 | 0
2028 | 1 | 16 | 8 | 0 | 0 | 0
2028 | 1 | 16 | 9 | 0 | 0 | 0
2028 | 1 | 16 | 10 | 0 | 0 | 0
2028 | 1 | 16 | 11 | 0 | 0 | 0
2028 | 1 | 16 | 12 | 0 | 0 | 0
2028 | 1 | 16 | 13 | 0 | 0 | 0
2028 | 1 | 16 | 14 | 0 | 0 | 0
2028 | 1 | 16 | 15 | 0 | 0 | 0
2028 | 1 | 16 | 16 | 0 | 0 | 0
2028 | 1 | 16 | 17 | 0 | 0 | 0
2028 | 1 | 16 | 18 | 0 | 0 | 0
2028 | 1 | 16 | 19 | 0 | 0 | 0
2028 | 1 | 16 | 20 | 0 | 0 | 0
2028 | 1 | 16 | 21 | 0 | 0 | 0
2028 | 1 | 16 | 22 | 0 | 0 | 0
2028 | 1 | 16 | 23 | 0 | 0 | 0
2028 | 1 | 17 | 0 | 0 | 0 | 0
2028 | 1 | 17 | 1 | 0 | 0 | 0
2028 | 1 | 17 | 2 | 0 | 0 | 0
2028 | 1 | 17 | 3 | 0 | 0 | 0
2028 | 1 | 17 | 4 | 0 | 0 | 0
2028 | 1 | 17 | 5 | 0 | 0 | 0
2028 | 1 | 17 | 6 | 0 | 0 | 0
2028 | 1 | 17 | 7 | 0 | 0 | 0
2028 | 1 | 17 | 8 | 0 | 0 | 0
2028 | 1 | 17 | 9 | 0 | 0 | 0
2028 | 1 | 17 | 10 | 0 | 0 | 0
2028 | 1 | 17 | 11 | 0 | 0 | 0
2028 | 1 | 17 | 12 | 0 | 0 | 0
2028 | 1 | 17 | 13 | 0 | 0 | 0
2028 | 1 | 17 | 14 | 0 | 0 | 0
2028 | 1 | 17 | 15 | 0 | 0 | 0
2028 | 1 | 17 | 16 | 0 | 0 | 0
2028 | 1 | 17 | 17 | 0 | 0 | 0
2028 | 1 | 17 | 18 | 0 | 0 | 0
2028 | 1 | 17 | 19 | 0 | 0 | 0
2028 | 1 | 17 | 20 | 0 | 0 | 0
2028 | 1 | 17 | 21 | 0 | 0 | 0
2028 | 1 | 17 | 22 | 0 | 0 | 0
2028 | 1 | 17 | 23 | 0 | 0 | 0
2028 | 1 | 18 | 0 | 0 | 0 | 0
2028 | 1 | 18 | 1 | 0 | 0 | 0
2028 | 1 | 18 | 2 | 0 | 0 | 0
2028 | 1 | 18 | 3 | 0 | 0 | 0
2028 | 1 | 18 | 4 | 0 | 0 | 0
2028 | 1 | 18 | 5 | 0 | 0 | 0
2028 | 1 | 18 | 6 | 0 | 0 | 0
2028 | 1 | 18 | 7 | 0 | 0 | 0
2028 | 1 | 18 | 8 | 0 | 0 | 0
2028 | 1 | 18 | 9 | 0 | 0 | 0
2028 | 1 | 18 | 10 | 0 | 0 | 0
2028 | 1 | 18 | 11 | 0 | 0 | 0
2028 | 1 | 18 | 12 | 0 | 0 | 0
2028 | 1 | 18 | 13 | 0 | 0 | 0
2028 | 1 | 18 | 14 | 0 | 0 | 0
2028 | 1 | 18 | 15 | 0 | 0 | 0
2028 | 1 | 18 | 16 | 0 | 0 | 0
2028 | 1 | 18 | 17 | 0 | 0 | 0
2028 | 1 | 18 | 18 | 0 | 0 | 0
2028 | 1 | 18 | 19 | 0 | 0 | 0
2028 | 1 | 18 | 20 | 0 | 0 | 0
2028 | 1 | 18 | 21 | 0 | 0 | 0
2028 | 1 | 18 | 22 | 0 | 0 | 0
2028 | 1 | 18 | 23 | 0 | 0 | 0
2028 | 1 | 19 | 0 | 0 | 0 | 0
2028 | 1 | 19 | 1 | 0 | 0 | 0
2028 | 1 | 19 | 2 | 0 | 0 | 0
2028 | 1 | 19 | 3 | 0 | 0 | 0
2028 | 1 | 19 | 4 | 0 | 0 | 0
2028 | 1 | 19 | 5 | 0 | 0 | 0
2028 | 1 | 19 | 6 | 0 | 0 | 0
2028 | 1 | 19 | 7 | 0 | 0 | 0
2028 | 1 | 19 | 8 | 0 | 0 | 0
2028 | 1 | 19 | 9 | 0 | 0 | 0
2028 | 1 | 19 | 10 | 0 | 0 | 0
2028 | 1 | 19 | 11 | 0 | 0 | 0
2028 | 1 | 19 | 12 | 0 | 0 | 0
2028 | 1 | 19 | 13 | 0 | 0 | 0
2028 | 1 | 19 | 14 | 0 | 0 | 0
2028 | 1 | 19 | 15 | 0 | 0 | 0
2028 | 1 | 19 | 16 | 0 | 0 | 0
2028 | 1 | 19 | 17 | 0 | 0 | 0
2028 | 1 | 19 | 18 | 0 | 0 | 0
2028 | 1 | 19 | 19 | 0 | 0 | 0
2028 | 1 | 19 | 20 | 0 | 0 | 0
2028 | 1 | 19 | 21 | 0 | 0 | 0
2028 | 1 | 19 | 22 | 0 | 0 | 0
2028 | 1 | 19 | 23 | 0 | 0 | 0
2028 | 1 | 20 | 0 | 0 | 0 | 0
2028 | 1 | 20 | 1 | 0 | 0 | 0
2028 | 1 | 20 | 2 | 0 | 0 | 0
2028 | 1 | 20 | 3 | 0 | 0 | 0
2028 | 1 | 20 | 4 | 0 | 0 | 0
2028 | 1 | 20 | 5 | 0 | 0 | 0
2028 | 1 | 20 | 6 | 0 | 0 | 0
2028 | 1 | 20 | 7 | 0 | 0 | 0
2028 | 1 | 20 | 8 | 0 | 0 | 0
2028 | 1 | 20 | 9 | 0 | 0 | 0
2028 | 1 | 20 | 10 | 0 | 0 | 0
2028 | 1 | 20 | 11 | 0 | 0 | 0
2028 | 1 | 20 | 12 | 0 | 0 | 0
2028 | 1 | 20 | 13 | 0 | 0 | 0
2028 | 1 | 20 | 14 | 0 | 0 | 0
2028 | 1 | 20 | 15 | 0 | 0 | 0
2028 | 1 | 20 | 16 | 0 | 0 | 0
2028 | 1 | 20 | 17 | 0 | 0 | 0
2028 | 1 | 20 | 18 | 0 | 0 | 0
2028 | 1 | 20 | 19 | 0 | 0 | 0
2028 | 1 | 20 | 20 | 0 | 0 | 0
2028 | 1 | 20 | 21 | 0 | 0 | 0
2028 | 1 | 20 | 22 | 0 | 0 | 0
2028 | 1 | 20 | 23 | 0 | 0 | 0
2028 | 1 | 21 | 0 | 0 | 0 | 0
2028 | 1 | 21 | 1 | 0 | 0 | 0
2028 | 1 | 21 | 2 | 0 | 0 | 0
2028 | 1 | 21 | 3 | 0 | 0 | 0
2028 | 1 | 21 | 4 | 0 | 0 | 0
2028 | 1 | 21 | 5 | 0 | 0 | 0
2028 | 1 | 21 | 6 | 0 | 0 | 0
2028 | 1 | 21 | 7 | 0 | 0 | 0
2028 | 1 | 21 | 8 | 0 | 0 | 0
2028 | 1 | 21 | 9 | 0 | 0 | 0
2028 | 1 | 21 | 10 | 0 | 0 | 0
2028 | 1 | 21 | 11 | 0 | 0 | 0
2028 | 1 | 21 | 12 | 0 | 0 | 0
2028 | 1 | 21 | 13 | 0 | 0 | 0
2028 | 1 | 21 | 14 | 0 | 0 | 0
2028 | 1 | 21 | 15 | 0 | 0 | 0
2028 | 1 | 21 | 16 | 0 | 0 | 0
2028 | 1 | 21 | 17 | 0 | 0 | 0
2028 | 1 | 21 | 18 | 0 | 0 | 0
2028 | 1 | 21 | 19 | 0 | 0 | 0
2028 | 1 | 21 | 20 | 0 | 0 | 0
2028 | 1 | 21 | 21 | 0 | 0 | 0
2028 | 1 | 21 | 22 | 0 | 0 | 0
2028 | 1 | 21 | 23 | 0 | 0 | 0
2028 | 1 | 22 | 0 | 0 | 0 | 0
2028 | 1 | 22 | 1 | 0 | 0 | 0
2028 | 1 | 22 | 2 | 0 | 0 | 0
2028 | 1 | 22 | 3 | 0 | 0 | 0
2028 | 1 | 22 | 4 | 0 | 0 | 0
2028 | 1 | 22 | 5 | 0 | 0 | 0
2028 | 1 | 22 | 6 | 0 | 0 | 0
2028 | 1 | 22 | 7 | 0 | 0 | 0
2028 | 1 | 22 | 8 | 0 | 0 | 0
2028 | 1 | 22 | 9 | 0 | 0 | 0
2028 | 1 | 22 | 10 | 0 | 0 | 0
2028 | 1 | 22 | 11 | 0 | 0 | 0
2028 | 1 | 22 | 12 | 0 | 0 | 0
2028 | 1 | 22 | 13 | 0 | 0 | 0
2028 | 1 | 22 | 14 | 0 | 0 | 0
2028 | 1 | 22 | 15 | 0 | 0 | 0
2028 | 1 | 22 | 16 | 0 | 0 | 0
2028 | 1 | 22 | 17 | 0 | 0 | 0
2028 | 1 | 22 | 18 | 0 | 0 | 0
2028 | 1 | 22 | 19 | 0 | 0 | 0
2028 | 1 | 22 | 20 | 0 | 0 | 0
2028 | 1 | 22 | 21 | 0 | 0 | 0
2028 | 1 | 22 | 22 | 0 | 0 | 0
2028 | 1 | 22 | 23 | 0 | 0 | 0
2028 | 1 | 23 | 0 | 0 | 0 | 0
2028 | 1 | 23 | 1 | 0 | 0 | 0
2028 | 1 | 23 | 2 | 0 | 0 | 0
2028 | 1 | 23 | 3 | 0 | 0 | 0
2028 | 1 | 23 | 4 | 0 | 0 | 0
2028 | 1 | 23 | 5 | 0 | 0 | 0
2028 | 1 | 23 | 6 | 0 | 0 | 0
2028 | 1 | 23 | 7 | 0 | 0 | 0
2028 | 1 | 23 | 8 | 0 | 0 | 0
2028 | 1 | 23 | 9 | 0 | 0 | 0
2028 | 1 | 23 | 10 | 0 | 0 | 0
2028 | 1 | 23 | 11 | 0 | 0 | 0
2028 | 1 | 23 | 12 | 0 | 0 | 0
2028 | 1 | 23 | 13 | 0 | 0 | 0
2028 | 1 | 23 | 14 | 0 | 0 | 0
2028 | 1 | 23 | 15 | 0 | 0 | 0
2028 | 1 | 23 | 16 | 0 | 0 | 0
2028 | 1 | 23 | 17 | 0 | 0 | 0
2028 | 1 | 23 | 18 | 0 | 0 | 0
2028 | 1 | 23 | 19 | 0 | 0 | 0
2028 | 1 | 23 | 20 | 0 | 0 | 0
2028 | 1 | 23 | 21 | 0 | 0 | 0
2028 | 1 | 23 | 22 | 0 | 0 | 0
2028 | 1 | 23 | 23 | 0 | 0 | 0
2028 | 1 | 24 | 0 | 0 | 0 | 0
2028 | 1 | 24 | 1 | 0 | 0 | 0
2028 | 1 | 24 | 2 | 0 | 0 | 0
2028 | 1 | 24 | 3 | 0 | 0 | 0
2028 | 1 | 24 | 4 | 0 | 0 | 0
2028 | 1 | 24 | 5 | 0 | 0 | 0
2028 | 1 | 24 | 6 | 0 | 0 | 0
2028 | 1 | 24 | 7 | 0 | 0 | 0
2028 | 1 | 24 | 8 | 0 | 0 | 0
2028 | 1 | 24 | 9 | 0 | 0 | 0
2028 | 1 | 24 | 10 | 0 | 0 | 0
2028 | 1 | 24 | 11 | 0 | 0 | 0
2028 | 1 | 24 | 12 | 0 | 0 | 0
2028 | 1 | 24 | 13 | 0 | 0 | 0
2028 | 1 | 24 | 14 | 0 | 0 | 0
2028 | 1 | 24 | 15 | 0 | 0 | 0
2028 | 1 | 24 | 16 | 0 | 0 | 0
2028 | 1 | 24 | 17 | 0 | 0 | 0
2028 | 1 | 24 | 18 | 0 | 0 | 0
2028 | 1 | 24 | 19 | 0 | 0 | 0
2028 | 1 | 24 | 20 | 0 | 0 | 0
2028 | 1 | 24 | 21 | 0 | 0 | 0
2028 | 1 | 24 | 22 | 0 | 0 | 0
2028 | 1 | 24 | 23 | 0 | 0 | 0
2028 | 1 | 25 | 0 | 0 | 0 | 0
2028 | 1 | 25 | 1 | 0 | 0 | 0
2028 | 1 | 25 | 2 | 0 | 0 | 0
2028 | 1 | 25 | 3 | 0 | 0 | 0
2028 | 1 | 25 | 4 | 0 | 0 | 0
2028 | 1 | 25 | 5 | 0 | 0 | 0
2028 | 1 | 25 | 6 | 0 | 0 | 0
2028 | 1 | 25 | 7 | 0 | 0 | 0
2028 | 1 | 25 | 8 | 0 | 0 | 0
2028 | 1 | 25 | 9 | 0 | 0 | 0
2028 | 1 | 25 | 10 | 0 | 0 | 0
2028 | 1 | 25 | 11 | 0 | 0 | 0
2028 | 1 | 25 | 12 | 0 | 0 | 0
2028 | 1 | 25 | 13 | 0 | 0 | 0
2028 | 1 | 25 | 14 | 0 | 0 | 0
2028 | 1 | 25 | 15 | 0 | 0 | 0
2028 | 1 | 25 | 16 | 0 | 0 | 0
2028 | 1 | 25 | 17 | 0 | 0 | 0
2028 | 1 | 25 | 18 | 0 | 0 | 0
2028 | 1 | 25 | 19 | 0 | 0 | 0
2028 | 1 | 25 | 20 | 0 | 0 | 0
2028 | 1 | 25 | 21 | 0 | 0 | 0
2028 | 1 | 25 | 22 | 0 | 0 | 0
2028 | 1 | 25 | 23 | 0 | 0 | 0
2028 | 1 | 26 | 0 | 0 | 0 | 0
2028 | 1 | 26 | 1 | 0 | 0 | 0
2028 | 1 | 26 | 2 | 0 | 0 | 0
2028 | 1 | 26 | 3 | 0 | 0 | 0
2028 | 1 | 26 | 4 | 0 | 0 | 0
2028 | 1 | 26 | 5 | 0 | 0 | 0
2028 | 1 | 26 | 6 | 0 | 0 | 0
2028 | 1 | 26 | 7 | 0 | 0 | 0
2028 | 1 | 26 | 8 | 0 | 0 | 0
2028 | 1 | 26 | 9 | 0 | 0 | 0
2028 | 1 | 26 | 10 | 0 | 0 | 0
2028 | 1 | 26 | 11 | 0 | 0 | 0
2028 | 1 | 26 | 12 | 0 | 0 | 0
2028 | 1 | 26 | 13 | 0 | 0 | 0
2028 | 1 | 26 | 14 | 0 | 0 | 0
2028 | 1 | 26 | 15 | 0 | 0 | 0
2028 | 1 | 26 | 16 | 0 | 0 | 0
2028 | 1 | 26 | 17 | 0 | 0 | 0
2028 | 1 | 26 | 18 | 0 | 0 | 0
2028 | 1 | 26 | 19 | 0 | 0 | 0
2028 | 1 | 26 | 20 | 0 | 0 | 0
2028 | 1 | 26 | 21 | 0 | 0 | 0
2028 | 1 | 26 | 22 | 0 | 0 | 0
2028 | 1 | 26 | 23 | 0 | 0 | 0
2028 | 1 | 27 | 0 | 0 | 0 | 0
2028 | 1 | 27 | 1 | 0 | 0 | 0
2028 | 1 | 27 | 2 | 0 | 0 | 0
2028 | 1 | 27 | 3 | 0 | 0 | 0
2028 | 1 | 27 | 4 | 0 | 0 | 0
2028 | 1 | 27 | 5 | 0 | 0 | 0
2028 | 1 | 27 | 6 | 0 | 0 | 0
2028 | 1 | 27 | 7 | 0 | 0 | 0
2028 | 1 | 27 | 8 | 0 | 0 | 0
2028 | 1 | 27 | 9 | 0 | 0 | 0
2028 | 1 | 27 | 10 | 0 | 0 | 0
2028 | 1 | 27 | 11 | 0 | 0 | 0
2028 | 1 | 27 | 12 | 0 | 0 | 0
2028 | 1 | 27 | 13 | 0 | 0 | 0
2028 | 1 | 27 | 14 | 0 | 0 | 0
2028 | 1 | 27 | 15 | 0 | 0 | 0
2028 | 1 | 27 | 16 | 0 | 0 | 0
2028 | 1 | 27 | 17 | 0 | 0 | 0
2028 | 1 | 27 | 18 | 0 | 0 | 0
2028 | 1 | 27 | 19 | 0 | 0 | 0
2028 | 1 | 27 | 20 | 0 | 0 | 0
2028 | 1 | 27 | 21 | 0 | 0 | 0
2028 | 1 | 27 | 22 | 0 | 0 | 0
2028 | 1 | 27 | 23 | 0 | 0 | 0
2028 | 1 | 28 | 0 | 0 | 0 | 0
2028 | 1 | 28 | 1 | 0 | 0 | 0
2028 | 1 | 28 | 2 | 0 | 0 | 0
2028 | 1 | 28 | 3 | 0 | 0 | 0
2028 | 1 | 28 | 4 | 0 | 0 | 0
2028 | 1 | 28 | 5 | 0 | 0 | 0
2028 | 1 | 28 | 6 | 0 | 0 | 0
2028 | 1 | 28 | 7 | 0 | 0 | 0
2028 | 1 | 28 | 8 | 0 | 0 | 0
2028 | 1 | 28 | 9 | 0 | 0 | 0
2028 | 1 | 28 | 10 | 0 | 0 | 0
2028 | 1 | 28 | 11 | 0 | 0 | 0
2028 | 1 | 28 | 12 | 0 | 0 | 0
2028 | 1 | 28 | 13 | 0 | 0 | 0
2028 | 1 | 28 | 14 | 0 | 0 | 0
2028 | 1 | 28 | 15 | 0 | 0 | 0
2028 | 1 | 28 | 16 | 0 | 0 | 0
2028 | 1 | 28 | 17 | 0 | 0 | 0
2028 | 1 | 28 | 18 | 0 | 0 | 0
2028 | 1 | 28 | 19 | 0 | 0 | 0
2028 | 1 | 28 | 20 | 0 | 0 | 0
2028 | 1 | 28 | 21 | 0 | 0 | 0
2028 | 1 | 28 | 22 | 0 | 0 | 0
2028 | 1 | 28 | 23 | 0 | 0 | 0
2028 | 1 | 29 | 0 | 0 | 0 | 0
2028 | 1 | 29 | 1 | 0 | 0 | 0
2028 | 1 | 29 | 2 | 0 | 0 | 0
2028 | 1 | 29 | 3 | 0 | 0 | 0
2028 | 1 | 29 | 4 | 0 | 0 | 0
2028 | 1 | 29 | 5 | 0 | 0 | 0
2028 | 1 | 29 | 6 | 0 | 0 | 0
2028 | 1 | 29 | 7 | 0 | 0 | 0
2028 | 1 | 29 | 8 | 0 | 0 | 0
2028 | 1 | 29 | 9 | 0 | 0 | 0
2028 | 1 | 29 | 10 | 0 | 0 | 0
2028 | 1 | 29 | 11 | 0 | 0 | 0
2028 | 1 | 29 | 12 | 0 | 0 | 0
2028 | 1 | 29 | 13 | 0 | 0 | 0
2028 | 1 | 29 | 14 | 0 | 0 | 0
2028 | 1 | 29 | 15 | 0 | 0 | 0
2028 | 1 | 29 | 16 | 0 | 0 | 0
2028 | 1 | 29 | 17 | 0 | 0 | 0
2028 | 1 | 29 | 18 | 0 | 0 | 0
2028 | 1 | 29 | 19 | 0 | 0 | 0
2028 | 1 | 29 | 20 | 0 | 0 | 0
2028 | 1 | 29 | 21 | 0 | 0 | 0
2028 | 1 | 29 | 22 | 0 | 0 | 0
2028 | 1 | 29 | 23 | 0 | 0 | 0
2028 | 1 | 30 | 0 | 0 | 0 | 0
2028 | 1 | 30 | 1 | 0 | 0 | 0
2028 | 1 | 30 | 2 | 0 | 0 | 0
2028 | 1 | 30 | 3 | 0 | 0 | 0
2028 | 1 | 30 | 4 | 0 | 0 | 0
2028 | 1 | 30 | 5 | 0 | 0 | 0
2028 | 1 | 30 | 6 | 0 | 0 | 0
2028 | 1 | 30 | 7 | 0 | 0 | 0
2028 | 1 | 30 | 8 | 0 | 0 | 0
2028 | 1 | 30 | 9 | 0 | 0 | 0
2028 | 1 | 30 | 10 | 0 | 0 | 0
2028 | 1 | 30 | 11 | 0 | 0 | 0
2028 | 1 | 30 | 12 | 0 | 0 | 0
2028 | 1 | 30 | 13 | 0 | 0 | 0
2028 | 1 | 30 | 14 | 0 | 0 | 0
2028 | 1 | 30 | 15 | 0 | 0 | 0
2028 | 1 | 30 | 16 | 0 | 0 | 0
2028 | 1 | 30 | 17 | 0 | 0 | 0
2028 | 1 | 30 | 18 | 0 | 0 | 0
2028 | 1 | 30 | 19 | 0 | 0 | 0
2028 | 1 | 30 | 20 | 0 | 0 | 0
2028 | 1 | 30 | 21 | 0 | 0 | 0
2028 | 1 | 30 | 22 | 0 | 0 | 0
2028 | 1 | 30 | 23 | 0 | 0 | 0
2028 | 1 | 31 | 0 | 0 | 0 | 0
2028 | 1 | 31 | 1 | 0 | 0 | 0
2028 | 1 | 31 | 2 | 0 | 0 | 0
2028 | 1 | 31 | 3 | 0 | 0 | 0
2028 | 1 | 31 | 4 | 0 | 0 | 0
2028 | 1 | 31 | 5 | 0 | 0 | 0
2028 | 1 | 31 | 6 | 0 | 0 | 0
2028 | 1 | 31 | 7 | 0 | 0 | 0
2028 | 1 | 31 | 8 | 0 | 0 | 0
2028 | 1 | 31 | 9 | 0 | 0 | 0
2028 | 1 | 31 | 10 | 0 | 0 | 0
2028 | 1 | 31 | 11 | 0 | 0 | 0
2028 | 1 | 31 | 12 | 0 | 0 | 0
2028 | 1 | 31 | 13 | 0 | 0 | 0
2028 | 1 | 31 | 14 | 0 | 0 | 0
2028 | 1 | 31 | 15 | 0 | 0 | 0
2028 | 1 | 31 | 16 | 0 | 0 | 0
2028 | 1 | 31 | 17 | 0 | 0 | 0
2028 | 1 | 31 | 18 | 0 | 0 | 0
2028 | 1 | 31 | 19 | 0 | 0 | 0
2028 | 1 | 31 | 20 | 0 | 0 | 0
2028 | 1 | 31 | 21 | 0 | 0 | 0
2028 | 1 | 31 | 22 | 0 | 0 | 0
2028 | 1 | 31 | 23 | 0 | 0 | 0
2028 | 2 | 1 | 0 | 0 | 0 | 0
2028 | 2 | 1 | 1 | 0 | 0 | 0
2028 | 2 | 1 | 2 | 0 | 0 | 0
2028 | 2 | 1 | 3 | 0 | 0 | 0
2028 | 2 | 1 | 4 | 0 | 0 | 0
2028 | 2 | 1 | 5 | 0 | 0 | 0
2028 | 2 | 1 | 6 | 0 | 0 | 0
2028 | 2 | 1 | 7 | 0 | 0 | 0
2028 | 2 | 1 | 8 | 0 | 0 | 0
2028 | 2 | 1 | 9 | 0 | 0 | 0
2028 | 2 | 1 | 10 | 0 | 0 | 0
2028 | 2 | 1 | 11 | 0 | 0 | 0
2028 | 2 | 1 | 12 | 0 | 0 | 0
2028 | 2 | 1 | 13 | 0 | 0 | 0
2028 | 2 | 1 | 14 | 0 | 0 | 0
2028 | 2 | 1 | 15 | 0 | 0 | 0
2028 | 2 | 1 | 16 | 0 | 0 | 0
2028 | 2 | 1 | 17 | 0 | 0 | 0
2028 | 2 | 1 | 18 | 0 | 0 | 0
2028 | 2 | 1 | 19 | 0 | 0 | 0
2028 | 2 | 1 | 20 | 0 | 0 | 0
2028 | 2 | 1 | 21 | 0 | 0 | 0
2028 | 2 | 1 | 22 | 0 | 0 | 0
2028 | 2 | 1 | 23 | 0 | 0 | 0
2028 | 2 | 2 | 0 | 0 | 0 | 0
2028 | 2 | 2 | 1 | 0 | 0 | 0
2028 | 2 | 2 | 2 | 0 | 0 | 0
2028 | 2 | 2 | 3 | 0 | 0 | 0
2028 | 2 | 2 | 4 | 0 | 0 | 0
2028 | 2 | 2 | 5 | 0 | 0 | 0
2028 | 2 | 2 | 6 | 0 | 0 | 0
2028 | 2 | 2 | 7 | 0 | 0 | 0
2028 | 2 | 2 | 8 | 0 | 0 | 0
2028 | 2 | 2 | 9 | 0 | 0 | 0
2028 | 2 | 2 | 10 | 0 | 0 | 0
2028 | 2 | 2 | 11 | 0 | 0 | 0
2028 | 2 | 2 | 12 | 0 | 0 | 0
2028 | 2 | 2 | 13 | 0 | 0 | 0
2028 | 2 | 2 | 14 | 0 | 0 | 0
2028 | 2 | 2 | 15 | 0 | 0 | 0
2028 | 2 | 2 | 16 | 0 | 0 | 0
2028 | 2 | 2 | 17 | 0 | 0 | 0
2028 | 2 | 2 | 18 | 0 | 0 | 0
2028 | 2 | 2 | 19 | 0 | 0 | 0
2028 | 2 | 2 | 20 | 0 | 0 | 0
2028 | 2 | 2 | 21 | 0 | 0 | 0
2028 | 2 | 2 | 22 | 0 | 0 | 0
2028 | 2 | 2 | 23 | 0 | 0 | 0
2028 | 2 | 3 | 0 | 0 | 0 | 0
2028 | 2 | 3 | 1 | 0 | 0 | 0
2028 | 2 | 3 | 2 | 0 | 0 | 0
2028 | 2 | 3 | 3 | 0 | 0 | 0
2028 | 2 | 3 | 4 | 0 | 0 | 0
2028 | 2 | 3 | 5 | 0 | 0 | 0
2028 | 2 | 3 | 6 | 0 | 0 | 0
2028 | 2 | 3 | 7 | 0 | 0 | 0
2028 | 2 | 3 | 8 | 0 | 0 | 0
2028 | 2 | 3 | 9 | 0 | 0 | 0
2028 | 2 | 3 | 10 | 0 | 0 | 0
2028 | 2 | 3 | 11 | 0 | 0 | 0
2028 | 2 | 3 | 12 | 0 | 0 | 0
2028 | 2 | 3 | 13 | 0 | 0 | 0
2028 | 2 | 3 | 14 | 0 | 0 | 0
2028 | 2 | 3 | 15 | 0 | 0 | 0
2028 | 2 | 3 | 16 | 0 | 0 | 0
2028 | 2 | 3 | 17 | 0 | 0 | 0
2028 | 2 | 3 | 18 | 0 | 0 | 0
2028 | 2 | 3 | 19 | 0 | 0 | 0
2028 | 2 | 3 | 20 | 0 | 0 | 0
2028 | 2 | 3 | 21 | 0 | 0 | 0
2028 | 2 | 3 | 22 | 0 | 0 | 0
2028 | 2 | 3 | 23 | 0 | 0 | 0
2028 | 2 | 4 | 0 | 0 | 0 | 0
2028 | 2 | 4 | 1 | 0 | 0 | 0
2028 | 2 | 4 | 2 | 0 | 0 | 0
2028 | 2 | 4 | 3 | 0 | 0 | 0
2028 | 2 | 4 | 4 | 0 | 0 | 0
2028 | 2 | 4 | 5 | 0 | 0 | 0
2028 | 2 | 4 | 6 | 0 | 0 | 0
2028 | 2 | 4 | 7 | 0 | 0 | 0
2028 | 2 | 4 | 8 | 0 | 0 | 0
2028 | 2 | 4 | 9 | 0 | 0 | 0
2028 | 2 | 4 | 10 | 0 | 0 | 0
2028 | 2 | 4 | 11 | 0 | 0 | 0
2028 | 2 | 4 | 12 | 0 | 0 | 0
2028 | 2 | 4 | 13 | 0 | 0 | 0
2028 | 2 | 4 | 14 | 0 | 0 | 0
2028 | 2 | 4 | 15 | 0 | 0 | 0
2028 | 2 | 4 | 16 | 0 | 0 | 0
2028 | 2 | 4 | 17 | 0 | 0 | 0
2028 | 2 | 4 | 18 | 0 | 0 | 0
2028 | 2 | 4 | 19 | 0 | 0 | 0
2028 | 2 | 4 | 20 | 0 | 0 | 0
2028 | 2 | 4 | 21 | 0 | 0 | 0
2028 | 2 | 4 | 22 | 0 | 0 | 0
2028 | 2 | 4 | 23 | 0 | 0 | 0
2028 | 2 | 5 | 0 | 0 | 0 | 0
2028 | 2 | 5 | 1 | 0 | 0 | 0
2028 | 2 | 5 | 2 | 0 | 0 | 0
2028 | 2 | 5 | 3 | 0 | 0 | 0
2028 | 2 | 5 | 4 | 0 | 0 | 0
2028 | 2 | 5 | 5 | 0 | 0 | 0
2028 | 2 | 5 | 6 | 0 | 0 | 0
2028 | 2 | 5 | 7 | 0 | 0 | 0
2028 | 2 | 5 | 8 | 0 | 0 | 0
2028 | 2 | 5 | 9 | 0 | 0 | 0
2028 | 2 | 5 | 10 | 0 | 0 | 0
2028 | 2 | 5 | 11 | 0 | 0 | 0
2028 | 2 | 5 | 12 | 0 | 0 | 0
2028 | 2 | 5 | 13 | 0 | 0 | 0
2028 | 2 | 5 | 14 | 0 | 0 | 0
2028 | 2 | 5 | 15 | 0 | 0 | 0
2028 | 2 | 5 | 16 | 0 | 0 | 0
2028 | 2 | 5 | 17 | 0 | 0 | 0
2028 | 2 | 5 | 18 | 0 | 0 | 0
2028 | 2 | 5 | 19 | 0 | 0 | 0
2028 | 2 | 5 | 20 | 0 | 0 | 0
2028 | 2 | 5 | 21 | 0 | 0 | 0
2028 | 2 | 5 | 22 | 0 | 0 | 0
2028 | 2 | 5 | 23 | 0 | 0 | 0
2028 | 2 | 6 | 0 | 0 | 0 | 0
2028 | 2 | 6 | 1 | 0 | 0 | 0
2028 | 2 | 6 | 2 | 0 | 0 | 0
2028 | 2 | 6 | 3 | 0 | 0 | 0
2028 | 2 | 6 | 4 | 0 | 0 | 0
2028 | 2 | 6 | 5 | 0 | 0 | 0
2028 | 2 | 6 | 6 | 0 | 0 | 0
2028 | 2 | 6 | 7 | 0 | 0 | 0
2028 | 2 | 6 | 8 | 0 | 0 | 0
2028 | 2 | 6 | 9 | 0 | 0 | 0
2028 | 2 | 6 | 10 | 0 | 0 | 0
2028 | 2 | 6 | 11 | 0 | 0 | 0
2028 | 2 | 6 | 12 | 0 | 0 | 0
2028 | 2 | 6 | 13 | 0 | 0 | 0
2028 | 2 | 6 | 14 | 0 | 0 | 0
2028 | 2 | 6 | 15 | 0 | 0 | 0
2028 | 2 | 6 | 16 | 0 | 0 | 0
2028 | 2 | 6 | 17 | 0 | 0 | 0
2028 | 2 | 6 | 18 | 0 | 0 | 0
2028 | 2 | 6 | 19 | 0 | 0 | 0
2028 | 2 | 6 | 20 | 0 | 0 | 0
2028 | 2 | 6 | 21 | 0 | 0 | 0
2028 | 2 | 6 | 22 | 0 | 0 | 0
2028 | 2 | 6 | 23 | 0 | 0 | 0
2028 | 2 | 7 | 0 | 0 | 0 | 0
2028 | 2 | 7 | 1 | 0 | 0 | 0
2028 | 2 | 7 | 2 | 0 | 0 | 0
2028 | 2 | 7 | 3 | 0 | 0 | 0
2028 | 2 | 7 | 4 | 0 | 0 | 0
2028 | 2 | 7 | 5 | 0 | 0 | 0
2028 | 2 | 7 | 6 | 0 | 0 | 0
2028 | 2 | 7 | 7 | 0 | 0 | 0
2028 | 2 | 7 | 8 | 0 | 0 | 0
2028 | 2 | 7 | 9 | 0 | 0 | 0
2028 | 2 | 7 | 10 | 0 | 0 | 0
2028 | 2 | 7 | 11 | 0 | 0 | 0
2028 | 2 | 7 | 12 | 0 | 0 | 0
2028 | 2 | 7 | 13 | 0 | 0 | 0
2028 | 2 | 7 | 14 | 0 | 0 | 0
2028 | 2 | 7 | 15 | 0 | 0 | 0
2028 | 2 | 7 | 16 | 0 | 0 | 0
2028 | 2 | 7 | 17 | 0 | 0 | 0
2028 | 2 | 7 | 18 | 0 | 0 | 0
2028 | 2 | 7 | 19 | 0 | 0 | 0
2028 | 2 | 7 | 20 | 0 | 0 | 0
2028 | 2 | 7 | 21 | 0 | 0 | 0
2028 | 2 | 7 | 22 | 0 | 0 | 0
2028 | 2 | 7 | 23 | 0 | 0 | 0
2028 | 2 | 8 | 0 | 0 | 0 | 0
2028 | 2 | 8 | 1 | 0 | 0 | 0
2028 | 2 | 8 | 2 | 0 | 0 | 0
2028 | 2 | 8 | 3 | 0 | 0 | 0
2028 | 2 | 8 | 4 | 0 | 0 | 0
2028 | 2 | 8 | 5 | 0 | 0 | 0
2028 | 2 | 8 | 6 | 0 | 0 | 0
2028 | 2 | 8 | 7 | 0 | 0 | 0
2028 | 2 | 8 | 8 | 0 | 0 | 0
2028 | 2 | 8 | 9 | 0 | 0 | 0
2028 | 2 | 8 | 10 | 0 | 0 | 0
2028 | 2 | 8 | 11 | 0 | 0 | 0
2028 | 2 | 8 | 12 | 0 | 0 | 0
2028 | 2 | 8 | 13 | 0 | 0 | 0
2028 | 2 | 8 | 14 | 0 | 0 | 0
2028 | 2 | 8 | 15 | 0 | 0 | 0
2028 | 2 | 8 | 16 | 0 | 0 | 0
2028 | 2 | 8 | 17 | 0 | 0 | 0
2028 | 2 | 8 | 18 | 0 | 0 | 0
2028 | 2 | 8 | 19 | 0 | 0 | 0
2028 | 2 | 8 | 20 | 0 | 0 | 0
2028 | 2 | 8 | 21 | 0 | 0 | 0
2028 | 2 | 8 | 22 | 0 | 0 | 0
2028 | 2 | 8 | 23 | 0 | 0 | 0
2028 | 2 | 9 | 0 | 0 | 0 | 0
2028 | 2 | 9 | 1 | 0 | 0 | 0
2028 | 2 | 9 | 2 | 0 | 0 | 0
2028 | 2 | 9 | 3 | 0 | 0 | 0
2028 | 2 | 9 | 4 | 0 | 0 | 0
2028 | 2 | 9 | 5 | 0 | 0 | 0
2028 | 2 | 9 | 6 | 0 | 0 | 0
2028 | 2 | 9 | 7 | 0 | 0 | 0
2028 | 2 | 9 | 8 | 0 | 0 | 0
2028 | 2 | 9 | 9 | 0 | 0 | 0
2028 | 2 | 9 | 10 | 0 | 0 | 0
2028 | 2 | 9 | 11 | 0 | 0 | 0
2028 | 2 | 9 | 12 | 0 | 0 | 0
2028 | 2 | 9 | 13 | 0 | 0 | 0
2028 | 2 | 9 | 14 | 0 | 0 | 0
2028 | 2 | 9 | 15 | 0 | 0 | 0
2028 | 2 | 9 | 16 | 0 | 0 | 0
2028 | 2 | 9 | 17 | 0 | 0 | 0
2028 | 2 | 9 | 18 | 0 | 0 | 0
2028 | 2 | 9 | 19 | 0 | 0 | 0
2028 | 2 | 9 | 20 | 0 | 0 | 0
2028 | 2 | 9 | 21 | 0 | 0 | 0
2028 | 2 | 9 | 22 | 0 | 0 | 0
2028 | 2 | 9 | 23 | 0 | 0 | 0
2028 | 2 | 10 | 0 | 0 | 0 | 0
2028 | 2 | 10 | 1 | 0 | 0 | 0
2028 | 2 | 10 | 2 | 0 | 0 | 0
2028 | 2 | 10 | 3 | 0 | 0 | 0
2028 | 2 | 10 | 4 | 0 | 0 | 0
2028 | 2 | 10 | 5 | 0 | 0 | 0
2028 | 2 | 10 | 6 | 0 | 0 | 0
2028 | 2 | 10 | 7 | 0 | 0 | 0
2028 | 2 | 10 | 8 | 0 | 0 | 0
2028 | 2 | 10 | 9 | 0 | 0 | 0
2028 | 2 | 10 | 10 | 0 | 0 | 0
2028 | 2 | 10 | 11 | 0 | 0 | 0
2028 | 2 | 10 | 12 | 0 | 0 | 0
2028 | 2 | 10 | 13 | 0 | 0 | 0
2028 | 2 | 10 | 14 | 0 | 0 | 0
2028 | 2 | 10 | 15 | 0 | 0 | 0
2028 | 2 | 10 | 16 | 0 | 0 | 0
2028 | 2 | 10 | 17 | 0 | 0 | 0
2028 | 2 | 10 | 18 | 0 | 0 | 0
2028 | 2 | 10 | 19 | 0 | 0 | 0
2028 | 2 | 10 | 20 | 0 | 0 | 0
2028 | 2 | 10 | 21 | 0 | 0 | 0
2028 | 2 | 10 | 22 | 0 | 0 | 0
2028 | 2 | 10 | 23 | 0 | 0 | 0
2028 | 2 | 11 | 0 | 0 | 0 | 0
2028 | 2 | 11 | 1 | 0 | 0 | 0
2028 | 2 | 11 | 2 | 0 | 0 | 0
2028 | 2 | 11 | 3 | 0 | 0 | 0
2028 | 2 | 11 | 4 | 0 | 0 | 0
2028 | 2 | 11 | 5 | 0 | 0 | 0
2028 | 2 | 11 | 6 | 0 | 0 | 0
2028 | 2 | 11 | 7 | 0 | 0 | 0
2028 | 2 | 11 | 8 | 0 | 0 | 0
2028 | 2 | 11 | 9 | 0 | 0 | 0
2028 | 2 | 11 | 10 | 0 | 0 | 0
2028 | 2 | 11 | 11 | 0 | 0 | 0
2028 | 2 | 11 | 12 | 0 | 0 | 0
2028 | 2 | 11 | 13 | 0 | 0 | 0
2028 | 2 | 11 | 14 | 0 | 0 | 0
2028 | 2 | 11 | 15 | 0 | 0 | 0
2028 | 2 | 11 | 16 | 0 | 0 | 0
2028 | 2 | 11 | 17 | 0 | 0 | 0
2028 | 2 | 11 | 18 | 0 | 0 | 0
2028 | 2 | 11 | 19 | 0 | 0 | 0
2028 | 2 | 11 | 20 | 0 | 0 | 0
2028 | 2 | 11 | 21 | 0 | 0 | 0
2028 | 2 | 11 | 22 | 0 | 0 | 0
2028 | 2 | 11 | 23 | 0 | 0 | 0
2028 | 2 | 12 | 0 | 0 | 0 | 0
2028 | 2 | 12 | 1 | 0 | 0 | 0
2028 | 2 | 12 | 2 | 0 | 0 | 0
2028 | 2 | 12 | 3 | 0 | 0 | 0
2028 | 2 | 12 | 4 | 0 | 0 | 0
2028 | 2 | 12 | 5 | 0 | 0 | 0
2028 | 2 | 12 | 6 | 0 | 0 | 0
2028 | 2 | 12 | 7 | 0 | 0 | 0
2028 | 2 | 12 | 8 | 0 | 0 | 0
2028 | 2 | 12 | 9 | 0 | 0 | 0
2028 | 2 | 12 | 10 | 0 | 0 | 0
2028 | 2 | 12 | 11 | 0 | 0 | 0
2028 | 2 | 12 | 12 | 0 | 0 | 0
2028 | 2 | 12 | 13 | 0 | 0 | 0
2028 | 2 | 12 | 14 | 0 | 0 | 0
2028 | 2 | 12 | 15 | 0 | 0 | 0
2028 | 2 | 12 | 16 | 0 | 0 | 0
2028 | 2 | 12 | 17 | 0 | 0 | 0
2028 | 2 | 12 | 18 | 0 | 0 | 0
2028 | 2 | 12 | 19 | 0 | 0 | 0
2028 | 2 | 12 | 20 | 0 | 0 | 0
2028 | 2 | 12 | 21 | 0 | 0 | 0
2028 | 2 | 12 | 22 | 0 | 0 | 0
2028 | 2 | 12 | 23 | 0 | 0 | 0
2028 | 2 | 13 | 0 | 0 | 0 | 0
2028 | 2 | 13 | 1 | 0 | 0 | 0
2028 | 2 | 13 | 2 | 0 | 0 | 0
2028 | 2 | 13 | 3 | 0 | 0 | 0
2028 | 2 | 13 | 4 | 0 | 0 | 0
2028 | 2 | 13 | 5 | 0 | 0 | 0
2028 | 2 | 13 | 6 | 0 | 0 | 0
2028 | 2 | 13 | 7 | 0 | 0 | 0
2028 | 2 | 13 | 8 | 0 | 0 | 0
2028 | 2 | 13 | 9 | 0 | 0 | 0
2028 | 2 | 13 | 10 | 0 | 0 | 0
2028 | 2 | 13 | 11 | 0 | 0 | 0
2028 | 2 | 13 | 12 | 0 | 0 | 0
2028 | 2 | 13 | 13 | 0 | 0 | 0
2028 | 2 | 13 | 14 | 0 | 0 | 0
2028 | 2 | 13 | 15 | 0 | 0 | 0
2028 | 2 | 13 | 16 | 0 | 0 | 0
2028 | 2 | 13 | 17 | 0 | 0 | 0
2028 | 2 | 13 | 18 | 0 | 0 | 0
2028 | 2 | 13 | 19 | 0 | 0 | 0
2028 | 2 | 13 | 20 | 0 | 0 | 0
2028 | 2 | 13 | 21 | 0 | 0 | 0
2028 | 2 | 13 | 22 | 0 | 0 | 0
2028 | 2 | 13 | 23 | 0 | 0 | 0
2028 | 2 | 14 | 0 | 0 | 0 | 0
2028 | 2 | 14 | 1 | 0 | 0 | 0
2028 | 2 | 14 | 2 | 0 | 0 | 0
2028 | 2 | 14 | 3 | 0 | 0 | 0
2028 | 2 | 14 | 4 | 0 | 0 | 0
2028 | 2 | 14 | 5 | 0 | 0 | 0
2028 | 2 | 14 | 6 | 0 | 0 | 0
2028 | 2 | 14 | 7 | 0 | 0 | 0
2028 | 2 | 14 | 8 | 0 | 0 | 0
2028 | 2 | 14 | 9 | 0 | 0 | 0
2028 | 2 | 14 | 10 | 0 | 0 | 0
2028 | 2 | 14 | 11 | 0 | 0 | 0
2028 | 2 | 14 | 12 | 0 | 0 | 0
2028 | 2 | 14 | 13 | 0 | 0 | 0
2028 | 2 | 14 | 14 | 0 | 0 | 0
2028 | 2 | 14 | 15 | 0 | 0 | 0
2028 | 2 | 14 | 16 | 0 | 0 | 0
2028 | 2 | 14 | 17 | 0 | 0 | 0
2028 | 2 | 14 | 18 | 0 | 0 | 0
2028 | 2 | 14 | 19 | 0 | 0 | 0
2028 | 2 | 14 | 20 | 0 | 0 | 0
2028 | 2 | 14 | 21 | 0 | 0 | 0
2028 | 2 | 14 | 22 | 0 | 0 | 0
2028 | 2 | 14 | 23 | 0 | 0 | 0
2028 | 2 | 15 | 0 | 0 | 0 | 0
2028 | 2 | 15 | 1 | 0 | 0 | 0
2028 | 2 | 15 | 2 | 0 | 0 | 0
2028 | 2 | 15 | 3 | 0 | 0 | 0
2028 | 2 | 15 | 4 | 0 | 0 | 0
2028 | 2 | 15 | 5 | 0 | 0 | 0
2028 | 2 | 15 | 6 | 0 | 0 | 0
2028 | 2 | 15 | 7 | 0 | 0 | 0
2028 | 2 | 15 | 8 | 0 | 0 | 0
2028 | 2 | 15 | 9 | 0 | 0 | 0
2028 | 2 | 15 | 10 | 0 | 0 | 0
2028 | 2 | 15 | 11 | 0 | 0 | 0
2028 | 2 | 15 | 12 | 0 | 0 | 0
2028 | 2 | 15 | 13 | 0 | 0 | 0
2028 | 2 | 15 | 14 | 0 | 0 | 0
2028 | 2 | 15 | 15 | 0 | 0 | 0
2028 | 2 | 15 | 16 | 0 | 0 | 0
2028 | 2 | 15 | 17 | 0 | 0 | 0
2028 | 2 | 15 | 18 | 0 | 0 | 0
2028 | 2 | 15 | 19 | 0 | 0 | 0
2028 | 2 | 15 | 20 | 0 | 0 | 0
2028 | 2 | 15 | 21 | 0 | 0 | 0
2028 | 2 | 15 | 22 | 0 | 0 | 0
2028 | 2 | 15 | 23 | 0 | 0 | 0
2028 | 2 | 16 | 0 | 0 | 0 | 0
2028 | 2 | 16 | 1 | 0 | 0 | 0
2028 | 2 | 16 | 2 | 0 | 0 | 0
2028 | 2 | 16 | 3 | 0 | 0 | 0
2028 | 2 | 16 | 4 | 0 | 0 | 0
2028 | 2 | 16 | 5 | 0 | 0 | 0
2028 | 2 | 16 | 6 | 0 | 0 | 0
2028 | 2 | 16 | 7 | 0 | 0 | 0
2028 | 2 | 16 | 8 | 0 | 0 | 0
2028 | 2 | 16 | 9 | 0 | 0 | 0
2028 | 2 | 16 | 10 | 0 | 0 | 0
2028 | 2 | 16 | 11 | 0 | 0 | 0
2028 | 2 | 16 | 12 | 0 | 0 | 0
2028 | 2 | 16 | 13 | 0 | 0 | 0
2028 | 2 | 16 | 14 | 0 | 0 | 0
2028 | 2 | 16 | 15 | 0 | 0 | 0
2028 | 2 | 16 | 16 | 0 | 0 | 0
2028 | 2 | 16 | 17 | 0 | 0 | 0
2028 | 2 | 16 | 18 | 0 | 0 | 0
2028 | 2 | 16 | 19 | 0 | 0 | 0
2028 | 2 | 16 | 20 | 0 | 0 | 0
2028 | 2 | 16 | 21 | 0 | 0 | 0
2028 | 2 | 16 | 22 | 0 | 0 | 0
2028 | 2 | 16 | 23 | 0 | 0 | 0
2028 | 2 | 17 | 0 | 0 | 0 | 0
2028 | 2 | 17 | 1 | 0 | 0 | 0
2028 | 2 | 17 | 2 | 0 | 0 | 0
2028 | 2 | 17 | 3 | 0 | 0 | 0
2028 | 2 | 17 | 4 | 0 | 0 | 0
2028 | 2 | 17 | 5 | 0 | 0 | 0
2028 | 2 | 17 | 6 | 0 | 0 | 0
2028 | 2 | 17 | 7 | 0 | 0 | 0
2028 | 2 | 17 | 8 | 0 | 0 | 0
2028 | 2 | 17 | 9 | 0 | 0 | 0
2028 | 2 | 17 | 10 | 0 | 0 | 0
2028 | 2 | 17 | 11 | 0 | 0 | 0
2028 | 2 | 17 | 12 | 0 | 0 | 0
2028 | 2 | 17 | 13 | 0 | 0 | 0
2028 | 2 | 17 | 14 | 0 | 0 | 0
2028 | 2 | 17 | 15 | 0 | 0 | 0
2028 | 2 | 17 | 16 | 0 | 0 | 0
2028 | 2 | 17 | 17 | 0 | 0 | 0
2028 | 2 | 17 | 18 | 0 | 0 | 0
2028 | 2 | 17 | 19 | 0 | 0 | 0
2028 | 2 | 17 | 20 | 0 | 0 | 0
2028 | 2 | 17 | 21 | 0 | 0 | 0
2028 | 2 | 17 | 22 | 0 | 0 | 0
2028 | 2 | 17 | 23 | 0 | 0 | 0
2028 | 2 | 18 | 0 | 0 | 0 | 0
2028 | 2 | 18 | 1 | 0 | 0 | 0
2028 | 2 | 18 | 2 | 0 | 0 | 0
2028 | 2 | 18 | 3 | 0 | 0 | 0
2028 | 2 | 18 | 4 | 0 | 0 | 0
2028 | 2 | 18 | 5 | 0 | 0 | 0
2028 | 2 | 18 | 6 | 0 | 0 | 0
2028 | 2 | 18 | 7 | 0 | 0 | 0
2028 | 2 | 18 | 8 | 0 | 0 | 0
2028 | 2 | 18 | 9 | 0 | 0 | 0
2028 | 2 | 18 | 10 | 0 | 0 | 0
2028 | 2 | 18 | 11 | 0 | 0 | 0
2028 | 2 | 18 | 12 | 0 | 0 | 0
2028 | 2 | 18 | 13 | 0 | 0 | 0
2028 | 2 | 18 | 14 | 0 | 0 | 0
2028 | 2 | 18 | 15 | 0 | 0 | 0
2028 | 2 | 18 | 16 | 0 | 0 | 0
2028 | 2 | 18 | 17 | 0 | 0 | 0
2028 | 2 | 18 | 18 | 0 | 0 | 0
2028 | 2 | 18 | 19 | 0 | 0 | 0
2028 | 2 | 18 | 20 | 0 | 0 | 0
2028 | 2 | 18 | 21 | 0 | 0 | 0
2028 | 2 | 18 | 22 | 0 | 0 | 0
2028 | 2 | 18 | 23 | 0 | 0 | 0
2028 | 2 | 19 | 0 | 0 | 0 | 0
2028 | 2 | 19 | 1 | 0 | 0 | 0
2028 | 2 | 19 | 2 | 0 | 0 | 0
2028 | 2 | 19 | 3 | 0 | 0 | 0
2028 | 2 | 19 | 4 | 0 | 0 | 0
2028 | 2 | 19 | 5 | 0 | 0 | 0
2028 | 2 | 19 | 6 | 0 | 0 | 0
2028 | 2 | 19 | 7 | 0 | 0 | 0
2028 | 2 | 19 | 8 | 0 | 0 | 0
2028 | 2 | 19 | 9 | 0 | 0 | 0
2028 | 2 | 19 | 10 | 0 | 0 | 0
2028 | 2 | 19 | 11 | 0 | 0 | 0
2028 | 2 | 19 | 12 | 0 | 0 | 0
2028 | 2 | 19 | 13 | 0 | 0 | 0
2028 | 2 | 19 | 14 | 0 | 0 | 0
2028 | 2 | 19 | 15 | 0 | 0 | 0
2028 | 2 | 19 | 16 | 0 | 0 | 0
2028 | 2 | 19 | 17 | 0 | 0 | 0
2028 | 2 | 19 | 18 | 0 | 0 | 0
2028 | 2 | 19 | 19 | 0 | 0 | 0
2028 | 2 | 19 | 20 | 0 | 0 | 0
2028 | 2 | 19 | 21 | 0 | 0 | 0
2028 | 2 | 19 | 22 | 0 | 0 | 0
2028 | 2 | 19 | 23 | 0 | 0 | 0
2028 | 2 | 20 | 0 | 0 | 0 | 0
2028 | 2 | 20 | 1 | 0 | 0 | 0
2028 | 2 | 20 | 2 | 0 | 0 | 0
2028 | 2 | 20 | 3 | 0 | 0 | 0
2028 | 2 | 20 | 4 | 0 | 0 | 0
2028 | 2 | 20 | 5 | 0 | 0 | 0
2028 | 2 | 20 | 6 | 0 | 0 | 0
2028 | 2 | 20 | 7 | 0 | 0 | 0
2028 | 2 | 20 | 8 | 0 | 0 | 0
2028 | 2 | 20 | 9 | 0 | 0 | 0
2028 | 2 | 20 | 10 | 0 | 0 | 0
2028 | 2 | 20 | 11 | 0 | 0 | 0
2028 | 2 | 20 | 12 | 0 | 0 | 0
2028 | 2 | 20 | 13 | 0 | 0 | 0
2028 | 2 | 20 | 14 | 0 | 0 | 0
2028 | 2 | 20 | 15 | 0 | 0 | 0
2028 | 2 | 20 | 16 | 0 | 0 | 0
2028 | 2 | 20 | 17 | 0 | 0 | 0
2028 | 2 | 20 | 18 | 0 | 0 | 0
2028 | 2 | 20 | 19 | 0 | 0 | 0
2028 | 2 | 20 | 20 | 0 | 0 | 0
2028 | 2 | 20 | 21 | 0 | 0 | 0
2028 | 2 | 20 | 22 | 0 | 0 | 0
2028 | 2 | 20 | 23 | 0 | 0 | 0
2028 | 2 | 21 | 0 | 0 | 0 | 0
2028 | 2 | 21 | 1 | 0 | 0 | 0
2028 | 2 | 21 | 2 | 0 | 0 | 0
2028 | 2 | 21 | 3 | 0 | 0 | 0
2028 | 2 | 21 | 4 | 0 | 0 | 0
2028 | 2 | 21 | 5 | 0 | 0 | 0
2028 | 2 | 21 | 6 | 0 | 0 | 0
2028 | 2 | 21 | 7 | 0 | 0 | 0
2028 | 2 | 21 | 8 | 0 | 0 | 0
2028 | 2 | 21 | 9 | 0 | 0 | 0
2028 | 2 | 21 | 10 | 0 | 0 | 0
2028 | 2 | 21 | 11 | 0 | 0 | 0
2028 | 2 | 21 | 12 | 0 | 0 | 0
2028 | 2 | 21 | 13 | 0 | 0 | 0
2028 | 2 | 21 | 14 | 0 | 0 | 0
2028 | 2 | 21 | 15 | 0 | 0 | 0
2028 | 2 | 21 | 16 | 0 | 0 | 0
2028 | 2 | 21 | 17 | 0 | 0 | 0
2028 | 2 | 21 | 18 | 0 | 0 | 0
2028 | 2 | 21 | 19 | 0 | 0 | 0
2028 | 2 | 21 | 20 | 0 | 0 | 0
2028 | 2 | 21 | 21 | 0 | 0 | 0
2028 | 2 | 21 | 22 | 0 | 0 | 0
2028 | 2 | 21 | 23 | 0 | 0 | 0
2028 | 2 | 22 | 0 | 0 | 0 | 0
2028 | 2 | 22 | 1 | 0 | 0 | 0
2028 | 2 | 22 | 2 | 0 | 0 | 0
2028 | 2 | 22 | 3 | 0 | 0 | 0
2028 | 2 | 22 | 4 | 0 | 0 | 0
2028 | 2 | 22 | 5 | 0 | 0 | 0
2028 | 2 | 22 | 6 | 0 | 0 | 0
2028 | 2 | 22 | 7 | 0 | 0 | 0
2028 | 2 | 22 | 8 | 0 | 0 | 0
2028 | 2 | 22 | 9 | 0 | 0 | 0
2028 | 2 | 22 | 10 | 0 | 0 | 0
2028 | 2 | 22 | 11 | 0 | 0 | 0
2028 | 2 | 22 | 12 | 0 | 0 | 0
2028 | 2 | 22 | 13 | 0 | 0 | 0
2028 | 2 | 22 | 14 | 0 | 0 | 0
2028 | 2 | 22 | 15 | 0 | 0 | 0
2028 | 2 | 22 | 16 | 0 | 0 | 0
2028 | 2 | 22 | 17 | 0 | 0 | 0
2028 | 2 | 22 | 18 | 0 | 0 | 0
2028 | 2 | 22 | 19 | 0 | 0 | 0
2028 | 2 | 22 | 20 | 0 | 0 | 0
2028 | 2 | 22 | 21 | 0 | 0 | 0
2028 | 2 | 22 | 22 | 0 | 0 | 0
2028 | 2 | 22 | 23 | 0 | 0 | 0
2028 | 2 | 23 | 0 | 0 | 0 | 0
2028 | 2 | 23 | 1 | 0 | 0 | 0
2028 | 2 | 23 | 2 | 0 | 0 | 0
2028 | 2 | 23 | 3 | 0 | 0 | 0
2028 | 2 | 23 | 4 | 0 | 0 | 0
2028 | 2 | 23 | 5 | 0 | 0 | 0
2028 | 2 | 23 | 6 | 0 | 0 | 0
2028 | 2 | 23 | 7 | 0 | 0 | 0
2028 | 2 | 23 | 8 | 0 | 0 | 0
2028 | 2 | 23 | 9 | 0 | 0 | 0
2028 | 2 | 23 | 10 | 0 | 0 | 0
2028 | 2 | 23 | 11 | 0 | 0 | 0
2028 | 2 | 23 | 12 | 0 | 0 | 0
2028 | 2 | 23 | 13 | 0 | 0 | 0
2028 | 2 | 23 | 14 | 0 | 0 | 0
2028 | 2 | 23 | 15 | 0 | 0 | 0
2028 | 2 | 23 | 16 | 0 | 0 | 0
2028 | 2 | 23 | 17 | 0 | 0 | 0
2028 | 2 | 23 | 18 | 0 | 0 | 0
2028 | 2 | 23 | 19 | 0 | 0 | 0
2028 | 2 | 23 | 20 | 0 | 0 | 0
2028 | 2 | 23 | 21 | 0 | 0 | 0
2028 | 2 | 23 | 22 | 0 | 0 | 0
2028 | 2 | 23 | 23 | 0 | 0 | 0
2028 | 2 | 24 | 0 | 0 | 0 | 0
2028 | 2 | 24 | 1 | 0 | 0 | 0
2028 | 2 | 24 | 2 | 0 | 0 | 0
2028 | 2 | 24 | 3 | 0 | 0 | 0
2028 | 2 | 24 | 4 | 0 | 0 | 0
2028 | 2 | 24 | 5 | 0 | 0 | 0
2028 | 2 | 24 | 6 | 0 | 0 | 0
2028 | 2 | 24 | 7 | 0 | 0 | 0
2028 | 2 | 24 | 8 | 0 | 0 | 0
2028 | 2 | 24 | 9 | 0 | 0 | 0
2028 | 2 | 24 | 10 | 0 | 0 | 0
2028 | 2 | 24 | 11 | 0 | 0 | 0
2028 | 2 | 24 | 12 | 0 | 0 | 0
2028 | 2 | 24 | 13 | 0 | 0 | 0
2028 | 2 | 24 | 14 | 0 | 0 | 0
2028 | 2 | 24 | 15 | 0 | 0 | 0
2028 | 2 | 24 | 16 | 0 | 0 | 0
2028 | 2 | 24 | 17 | 0 | 0 | 0
2028 | 2 | 24 | 18 | 0 | 0 | 0
2028 | 2 | 24 | 19 | 0 | 0 | 0
2028 | 2 | 24 | 20 | 0 | 0 | 0
2028 | 2 | 24 | 21 | 0 | 0 | 0
2028 | 2 | 24 | 22 | 0 | 0 | 0
2028 | 2 | 24 | 23 | 0 | 0 | 0
2028 | 2 | 25 | 0 | 0 | 0 | 0
2028 | 2 | 25 | 1 | 0 | 0 | 0
2028 | 2 | 25 | 2 | 0 | 0 | 0
2028 | 2 | 25 | 3 | 0 | 0 | 0
2028 | 2 | 25 | 4 | 0 | 0 | 0
2028 | 2 | 25 | 5 | 0 | 0 | 0
2028 | 2 | 25 | 6 | 0 | 0 | 0
2028 | 2 | 25 | 7 | 0 | 0 | 0
2028 | 2 | 25 | 8 | 0 | 0 | 0
2028 | 2 | 25 | 9 | 0 | 0 | 0
2028 | 2 | 25 | 10 | 0 | 0 | 0
2028 | 2 | 25 | 11 | 0 | 0 | 0
2028 | 2 | 25 | 12 | 0 | 0 | 0
2028 | 2 | 25 | 13 | 0 | 0 | 0
2028 | 2 | 25 | 14 | 0 | 0 | 0
2028 | 2 | 25 | 15 | 0 | 0 | 0
2028 | 2 | 25 | 16 | 0 | 0 | 0
2028 | 2 | 25 | 17 | 0 | 0 | 0
2028 | 2 | 25 | 18 | 0 | 0 | 0
2028 | 2 | 25 | 19 | 0 | 0 | 0
2028 | 2 | 25 | 20 | 0 | 0 | 0
2028 | 2 | 25 | 21 | 0 | 0 | 0
2028 | 2 | 25 | 22 | 0 | 0 | 0
2028 | 2 | 25 | 23 | 0 | 0 | 0
2028 | 2 | 26 | 0 | 0 | 0 | 0
2028 | 2 | 26 | 1 | 0 | 0 | 0
2028 | 2 | 26 | 2 | 0 | 0 | 0
2028 | 2 | 26 | 3 | 0 | 0 | 0
2028 | 2 | 26 | 4 | 0 | 0 | 0
2028 | 2 | 26 | 5 | 0 | 0 | 0
2028 | 2 | 26 | 6 | 0 | 0 | 0
2028 | 2 | 26 | 7 | 0 | 0 | 0
2028 | 2 | 26 | 8 | 0 | 0 | 0
2028 | 2 | 26 | 9 | 0 | 0 | 0
2028 | 2 | 26 | 10 | 0 | 0 | 0
2028 | 2 | 26 | 11 | 0 | 0 | 0
2028 | 2 | 26 | 12 | 0 | 0 | 0
2028 | 2 | 26 | 13 | 0 | 0 | 0
2028 | 2 | 26 | 14 | 0 | 0 | 0
2028 | 2 | 26 | 15 | 0 | 0 | 0
2028 | 2 | 26 | 16 | 0 | 0 | 0
2028 | 2 | 26 | 17 | 0 | 0 | 0
2028 | 2 | 26 | 18 | 0 | 0 | 0
2028 | 2 | 26 | 19 | 0 | 0 | 0
2028 | 2 | 26 | 20 | 0 | 0 | 0
2028 | 2 | 26 | 21 | 0 | 0 | 0
2028 | 2 | 26 | 22 | 0 | 0 | 0
2028 | 2 | 26 | 23 | 0 | 0 | 0
2028 | 2 | 27 | 0 | 0 | 0 | 0
2028 | 2 | 27 | 1 | 0 | 0 | 0
2028 | 2 | 27 | 2 | 0 | 0 | 0
2028 | 2 | 27 | 3 | 0 | 0 | 0
2028 | 2 | 27 | 4 | 0 | 0 | 0
2028 | 2 | 27 | 5 | 0 | 0 | 0
2028 | 2 | 27 | 6 | 0 | 0 | 0
2028 | 2 | 27 | 7 | 0 | 0 | 0
2028 | 2 | 27 | 8 | 0 | 0 | 0
2028 | 2 | 27 | 9 | 0 | 0 | 0
2028 | 2 | 27 | 10 | 0 | 0 | 0
2028 | 2 | 27 | 11 | 0 | 0 | 0
2028 | 2 | 27 | 12 | 0 | 0 | 0
2028 | 2 | 27 | 13 | 0 | 0 | 0
2028 | 2 | 27 | 14 | 0 | 0 | 0
2028 | 2 | 27 | 15 | 0 | 0 | 0
2028 | 2 | 27 | 16 | 0 | 0 | 0
2028 | 2 | 27 | 17 | 0 | 0 | 0
2028 | 2 | 27 | 18 | 0 | 0 | 0
2028 | 2 | 27 | 19 | 0 | 0 | 0
2028 | 2 | 27 | 20 | 0 | 0 | 0
2028 | 2 | 27 | 21 | 0 | 0 | 0
2028 | 2 | 27 | 22 | 0 | 0 | 0
2028 | 2 | 27 | 23 | 0 | 0 | 0
2028 | 2 | 28 | 0 | 0 | 0 | 0
2028 | 2 | 28 | 1 | 0 | 0 | 0
2028 | 2 | 28 | 2 | 0 | 0 | 0
2028 | 2 | 28 | 3 | 0 | 0 | 0
2028 | 2 | 28 | 4 | 0 | 0 | 0
2028 | 2 | 28 | 5 | 0 | 0 | 0
2028 | 2 | 28 | 6 | 0 | 0 | 0
2028 | 2 | 28 | 7 | 0 | 0 | 0
2028 | 2 | 28 | 8 | 0 | 0 | 0
2028 | 2 | 28 | 9 | 0 | 0 | 0
2028 | 2 | 28 | 10 | 0 | 0 | 0
2028 | 2 | 28 | 11 | 0 | 0 | 0
2028 | 2 | 28 | 12 | 0 | 0 | 0
2028 | 2 | 28 | 13 | 0 | 0 | 0
2028 | 2 | 28 | 14 | 0 | 0 | 0
2028 | 2 | 28 | 15 | 0 | 0 | 0
2028 | 2 | 28 | 16 | 0 | 0 | 0
2028 | 2 | 28 | 17 | 0 | 0 | 0
2028 | 2 | 28 | 18 | 0 | 0 | 0
2028 | 2 | 28 | 19 | 0 | 0 | 0
2028 | 2 | 28 | 20 | 0 | 0 | 0
2028 | 2 | 28 | 21 | 0 | 0 | 0
2028 | 2 | 28 | 22 | 0 | 0 | 0
2028 | 2 | 28 | 23 | 0 | 0 | 0
2028 | 2 | 29 | 0 | 0 | 0 | 0
2028 | 2 | 29 | 1 | 0 | 0 | 0
2028 | 2 | 29 | 2 | 0 | 0 | 0
2028 | 2 | 29 | 3 | 0 | 0 | 0
2028 | 2 | 29 | 4 | 0 | 0 | 0
2028 | 2 | 29 | 5 | 0 | 0 | 0
2028 | 2 | 29 | 6 | 0 | 0 | 0
2028 | 2 | 29 | 7 | 0 | 0 | 0
2028 | 2 | 29 | 8 | 0 | 0 | 0
2028 | 2 | 29 | 9 | 0 | 0 | 0
2028 | 2 | 29 | 10 | 0 | 0 | 0
2028 | 2 | 29 | 11 | 0 | 0 | 0
2028 | 2 | 29 | 12 | 0 | 0 | 0
2028 | 2 | 29 | 13 | 0 | 0 | 0
2028 | 2 | 29 | 14 | 0 | 0 | 0
2028 | 2 | 29 | 15 | 0 | 0 | 0
2028 | 2 | 29 | 16 | 0 | 0 | 0
2028 | 2 | 29 | 17 | 0 | 0 | 0
2028 | 2 | 29 | 18 | 0 | 0 | 0
2028 | 2 | 29 | 19 | 0 | 0 | 0
2028 | 2 | 29 | 20 | 0 | 0 | 0
2028 | 2 | 29 | 21 | 0 | 0 | 0
2028 | 2 | 29 | 22 | 0 | 0 | 0
2028 | 2 | 29 | 23 | 0 | 0 | 0
2028 | 3 | 1 | 0 | 0 | 0 | 0
2028 | 3 | 1 | 1 | 0 | 0 | 0
2028 | 3 | 1 | 2 | 0 | 0 | 0
2028 | 3 | 1 | 3 | 0 | 0 | 0
2028 | 3 | 1 | 4 | 0 | 0 | 0
2028 | 3 | 1 | 5 | 0 | 0 | 0
2028 | 3 | 1 | 6 | 0 | 0 | 0
2028 | 3 | 1 | 7 | 0 | 0 | 0
2028 | 3 | 1 | 8 | 0 | 0 | 0
2028 | 3 | 1 | 9 | 0 | 0 | 0
2028 | 3 | 1 | 10 | 0 | 0 | 0
2028 | 3 | 1 | 11 | 0 | 0 | 0
2028 | 3 | 1 | 12 | 0 | 0 | 0
2028 | 3 | 1 | 13 | 0 | 0 | 0
2028 | 3 | 1 | 14 | 0 | 0 | 0
2028 | 3 | 1 | 15 | 0 | 0 | 0
2028 | 3 | 1 | 16 | 0 | 0 | 0
2028 | 3 | 1 | 17 | 0 | 0 | 0
2028 | 3 | 1 | 18 | 0 | 0 | 0
2028 | 3 | 1 | 19 | 0 | 0 | 0
2028 | 3 | 1 | 20 | 0 | 0 | 0
2028 | 3 | 1 | 21 | 0 | 0 | 0
2028 | 3 | 1 | 22 | 0 | 0 | 0
2028 | 3 | 1 | 23 | 0 | 0 | 0
2028 | 3 | 2 | 0 | 0 | 0 | 0
2028 | 3 | 2 | 1 | 0 | 0 | 0
2028 | 3 | 2 | 2 | 0 | 0 | 0
2028 | 3 | 2 | 3 | 0 | 0 | 0
2028 | 3 | 2 | 4 | 0 | 0 | 0
2028 | 3 | 2 | 5 | 0 | 0 | 0
2028 | 3 | 2 | 6 | 0 | 0 | 0
2028 | 3 | 2 | 7 | 0 | 0 | 0
2028 | 3 | 2 | 8 | 0 | 0 | 0
2028 | 3 | 2 | 9 | 0 | 0 | 0
2028 | 3 | 2 | 10 | 0 | 0 | 0
2028 | 3 | 2 | 11 | 0 | 0 | 0
2028 | 3 | 2 | 12 | 0 | 0 | 0
2028 | 3 | 2 | 13 | 0 | 0 | 0
2028 | 3 | 2 | 14 | 0 | 0 | 0
2028 | 3 | 2 | 15 | 0 | 0 | 0
2028 | 3 | 2 | 16 | 0 | 0 | 0
2028 | 3 | 2 | 17 | 0 | 0 | 0
2028 | 3 | 2 | 18 | 0 | 0 | 0
2028 | 3 | 2 | 19 | 0 | 0 | 0
2028 | 3 | 2 | 20 | 0 | 0 | 0
2028 | 3 | 2 | 21 | 0 | 0 | 0
2028 | 3 | 2 | 22 | 0 | 0 | 0
2028 | 3 | 2 | 23 | 0 | 0 | 0
2028 | 3 | 3 | 0 | 0 | 0 | 0
2028 | 3 | 3 | 1 | 0 | 0 | 0
2028 | 3 | 3 | 2 | 0 | 0 | 0
2028 | 3 | 3 | 3 | 0 | 0 | 0
2028 | 3 | 3 | 4 | 0 | 0 | 0
2028 | 3 | 3 | 5 | 0 | 0 | 0
2028 | 3 | 3 | 6 | 0 | 0 | 0
2028 | 3 | 3 | 7 | 0 | 0 | 0
2028 | 3 | 3 | 8 | 0 | 0 | 0
2028 | 3 | 3 | 9 | 0 | 0 | 0
2028 | 3 | 3 | 10 | 0 | 0 | 0
2028 | 3 | 3 | 11 | 0 | 0 | 0
2028 | 3 | 3 | 12 | 0 | 0 | 0
2028 | 3 | 3 | 13 | 0 | 0 | 0
2028 | 3 | 3 | 14 | 0 | 0 | 0
2028 | 3 | 3 | 15 | 0 | 0 | 0
2028 | 3 | 3 | 16 | 0 | 0 | 0
2028 | 3 | 3 | 17 | 0 | 0 | 0
2028 | 3 | 3 | 18 | 0 | 0 | 0
2028 | 3 | 3 | 19 | 0 | 0 | 0
2028 | 3 | 3 | 20 | 0 | 0 | 0
2028 | 3 | 3 | 21 | 0 | 0 | 0
2028 | 3 | 3 | 22 | 0 | 0 | 0
2028 | 3 | 3 | 23 | 0 | 0 | 0
2028 | 3 | 4 | 0 | 0 | 0 | 0
2028 | 3 | 4 | 1 | 0 | 0 | 0
2028 | 3 | 4 | 2 | 0 | 0 | 0
2028 | 3 | 4 | 3 | 0 | 0 | 0
2028 | 3 | 4 | 4 | 0 | 0 | 0
2028 | 3 | 4 | 5 | 0 | 0 | 0
2028 | 3 | 4 | 6 | 0 | 0 | 0
2028 | 3 | 4 | 7 | 0 | 0 | 0
2028 | 3 | 4 | 8 | 0 | 0 | 0
2028 | 3 | 4 | 9 | 0 | 0 | 0
2028 | 3 | 4 | 10 | 0 | 0 | 0
2028 | 3 | 4 | 11 | 0 | 0 | 0
2028 | 3 | 4 | 12 | 0 | 0 | 0
2028 | 3 | 4 | 13 | 0 | 0 | 0
2028 | 3 | 4 | 14 | 0 | 0 | 0
2028 | 3 | 4 | 15 | 0 | 0 | 0
2028 | 3 | 4 | 16 | 0 | 0 | 0
2028 | 3 | 4 | 17 | 0 | 0 | 0
2028 | 3 | 4 | 18 | 0 | 0 | 0
2028 | 3 | 4 | 19 | 0 | 0 | 0
2028 | 3 | 4 | 20 | 0 | 0 | 0
2028 | 3 | 4 | 21 | 0 | 0 | 0
2028 | 3 | 4 | 22 | 0 | 0 | 0
2028 | 3 | 4 | 23 | 0 | 0 | 0
2028 | 3 | 5 | 0 | 0 | 0 | 0
2028 | 3 | 5 | 1 | 0 | 0 | 0
2028 | 3 | 5 | 2 | 0 | 0 | 0
2028 | 3 | 5 | 3 | 0 | 0 | 0
2028 | 3 | 5 | 4 | 0 | 0 | 0
2028 | 3 | 5 | 5 | 0 | 0 | 0
2028 | 3 | 5 | 6 | 0 | 0 | 0
2028 | 3 | 5 | 7 | 0 | 0 | 0
2028 | 3 | 5 | 8 | 0 | 0 | 0
2028 | 3 | 5 | 9 | 0 | 0 | 0
2028 | 3 | 5 | 10 | 0 | 0 | 0
2028 | 3 | 5 | 11 | 0 | 0 | 0
2028 | 3 | 5 | 12 | 0 | 0 | 0
2028 | 3 | 5 | 13 | 0 | 0 | 0
2028 | 3 | 5 | 14 | 0 | 0 | 0
2028 | 3 | 5 | 15 | 0 | 0 | 0
2028 | 3 | 5 | 16 | 0 | 0 | 0
2028 | 3 | 5 | 17 | 0 | 0 | 0
2028 | 3 | 5 | 18 | 0 | 0 | 0
2028 | 3 | 5 | 19 | 0 | 0 | 0
2028 | 3 | 5 | 20 | 0 | 0 | 0
2028 | 3 | 5 | 21 | 0 | 0 | 0
2028 | 3 | 5 | 22 | 0 | 0 | 0
2028 | 3 | 5 | 23 | 0 | 0 | 0
2028 | 3 | 6 | 0 | 0 | 0 | 0
2028 | 3 | 6 | 1 | 0 | 0 | 0
2028 | 3 | 6 | 2 | 0 | 0 | 0
2028 | 3 | 6 | 3 | 0 | 0 | 0
2028 | 3 | 6 | 4 | 0 | 0 | 0
2028 | 3 | 6 | 5 | 0 | 0 | 0
2028 | 3 | 6 | 6 | 0 | 0 | 0
2028 | 3 | 6 | 7 | 0 | 0 | 0
2028 | 3 | 6 | 8 | 0 | 0 | 0
2028 | 3 | 6 | 9 | 0 | 0 | 0
2028 | 3 | 6 | 10 | 0 | 0 | 0
2028 | 3 | 6 | 11 | 0 | 0 | 0
2028 | 3 | 6 | 12 | 0 | 0 | 0
2028 | 3 | 6 | 13 | 0 | 0 | 0
2028 | 3 | 6 | 14 | 0 | 0 | 0
2028 | 3 | 6 | 15 | 0 | 0 | 0
2028 | 3 | 6 | 16 | 0 | 0 | 0
2028 | 3 | 6 | 17 | 0 | 0 | 0
2028 | 3 | 6 | 18 | 0 | 0 | 0
2028 | 3 | 6 | 19 | 0 | 0 | 0
2028 | 3 | 6 | 20 | 0 | 0 | 0
2028 | 3 | 6 | 21 | 0 | 0 | 0
2028 | 3 | 6 | 22 | 0 | 0 | 0
2028 | 3 | 6 | 23 | 0 | 0 | 0
2028 | 3 | 7 | 0 | 0 | 0 | 0
2028 | 3 | 7 | 1 | 0 | 0 | 0
2028 | 3 | 7 | 2 | 0 | 0 | 0
2028 | 3 | 7 | 3 | 0 | 0 | 0
2028 | 3 | 7 | 4 | 0 | 0 | 0
2028 | 3 | 7 | 5 | 0 | 0 | 0
2028 | 3 | 7 | 6 | 0 | 0 | 0
2028 | 3 | 7 | 7 | 0 | 0 | 0
2028 | 3 | 7 | 8 | 0 | 0 | 0
2028 | 3 | 7 | 9 | 0 | 0 | 0
2028 | 3 | 7 | 10 | 0 | 0 | 0
2028 | 3 | 7 | 11 | 0 | 0 | 0
2028 | 3 | 7 | 12 | 0 | 0 | 0
2028 | 3 | 7 | 13 | 0 | 0 | 0
2028 | 3 | 7 | 14 | 0 | 0 | 0
2028 | 3 | 7 | 15 | 0 | 0 | 0
2028 | 3 | 7 | 16 | 0 | 0 | 0
2028 | 3 | 7 | 17 | 0 | 0 | 0
2028 | 3 | 7 | 18 | 0 | 0 | 0
2028 | 3 | 7 | 19 | 0 | 0 | 0
2028 | 3 | 7 | 20 | 0 | 0 | 0
2028 | 3 | 7 | 21 | 0 | 0 | 0
2028 | 3 | 7 | 22 | 0 | 0 | 0
2028 | 3 | 7 | 23 | 0 | 0 | 0
2028 | 3 | 8 | 0 | 0 | 0 | 0
2028 | 3 | 8 | 1 | 0 | 0 | 0
2028 | 3 | 8 | 2 | 0 | 0 | 0
2028 | 3 | 8 | 3 | 0 | 0 | 0
2028 | 3 | 8 | 4 | 0 | 0 | 0
2028 | 3 | 8 | 5 | 0 | 0 | 0
2028 | 3 | 8 | 6 | 0 | 0 | 0
2028 | 3 | 8 | 7 | 0 | 0 | 0
2028 | 3 | 8 | 8 | 0 | 0 | 0
2028 | 3 | 8 | 9 | 0 | 0 | 0
2028 | 3 | 8 | 10 | 0 | 0 | 0
2028 | 3 | 8 | 11 | 0 | 0 | 0
2028 | 3 | 8 | 12 | 0 | 0 | 0
2028 | 3 | 8 | 13 | 0 | 0 | 0
2028 | 3 | 8 | 14 | 0 | 0 | 0
2028 | 3 | 8 | 15 | 0 | 0 | 0
2028 | 3 | 8 | 16 | 0 | 0 | 0
2028 | 3 | 8 | 17 | 0 | 0 | 0
2028 | 3 | 8 | 18 | 0 | 0 | 0
2028 | 3 | 8 | 19 | 0 | 0 | 0
2028 | 3 | 8 | 20 | 0 | 0 | 0
2028 | 3 | 8 | 21 | 0 | 0 | 0
2028 | 3 | 8 | 22 | 0 | 0 | 0
2028 | 3 | 8 | 23 | 0 | 0 | 0
2028 | 3 | 9 | 0 | 0 | 0 | 0
2028 | 3 | 9 | 1 | 0 | 0 | 0
2028 | 3 | 9 | 2 | 0 | 0 | 0
2028 | 3 | 9 | 3 | 0 | 0 | 0
2028 | 3 | 9 | 4 | 0 | 0 | 0
2028 | 3 | 9 | 5 | 0 | 0 | 0
2028 | 3 | 9 | 6 | 0 | 0 | 0
2028 | 3 | 9 | 7 | 0 | 0 | 0
2028 | 3 | 9 | 8 | 0 | 0 | 0
2028 | 3 | 9 | 9 | 0 | 0 | 0
2028 | 3 | 9 | 10 | 0 | 0 | 0
2028 | 3 | 9 | 11 | 0 | 0 | 0
2028 | 3 | 9 | 12 | 0 | 0 | 0
2028 | 3 | 9 | 13 | 0 | 0 | 0
2028 | 3 | 9 | 14 | 0 | 0 | 0
2028 | 3 | 9 | 15 | 0 | 0 | 0
2028 | 3 | 9 | 16 | 0 | 0 | 0
2028 | 3 | 9 | 17 | 0 | 0 | 0
2028 | 3 | 9 | 18 | 0 | 0 | 0
2028 | 3 | 9 | 19 | 0 | 0 | 0
2028 | 3 | 9 | 20 | 0 | 0 | 0
2028 | 3 | 9 | 21 | 0 | 0 | 0
2028 | 3 | 9 | 22 | 0 | 0 | 0
2028 | 3 | 9 | 23 | 0 | 0 | 0
2028 | 3 | 10 | 0 | 0 | 0 | 0
2028 | 3 | 10 | 1 | 0 | 0 | 0
2028 | 3 | 10 | 2 | 0 | 0 | 0
2028 | 3 | 10 | 3 | 0 | 0 | 0
2028 | 3 | 10 | 4 | 0 | 0 | 0
2028 | 3 | 10 | 5 | 0 | 0 | 0
2028 | 3 | 10 | 6 | 0 | 0 | 0
2028 | 3 | 10 | 7 | 0 | 0 | 0
2028 | 3 | 10 | 8 | 0 | 0 | 0
2028 | 3 | 10 | 9 | 0 | 0 | 0
2028 | 3 | 10 | 10 | 0 | 0 | 0
2028 | 3 | 10 | 11 | 0 | 0 | 0
2028 | 3 | 10 | 12 | 0 | 0 | 0
2028 | 3 | 10 | 13 | 0 | 0 | 0
2028 | 3 | 10 | 14 | 0 | 0 | 0
2028 | 3 | 10 | 15 | 0 | 0 | 0
2028 | 3 | 10 | 16 | 0 | 0 | 0
2028 | 3 | 10 | 17 | 0 | 0 | 0
2028 | 3 | 10 | 18 | 0 | 0 | 0
2028 | 3 | 10 | 19 | 0 | 0 | 0
2028 | 3 | 10 | 20 | 0 | 0 | 0
2028 | 3 | 10 | 21 | 0 | 0 | 0
2028 | 3 | 10 | 22 | 0 | 0 | 0
2028 | 3 | 10 | 23 | 0 | 0 | 0
2028 | 3 | 11 | 0 | 0 | 0 | 0
2028 | 3 | 11 | 1 | 0 | 0 | 0
2028 | 3 | 11 | 2 | 0 | 0 | 0
2028 | 3 | 11 | 3 | 0 | 0 | 0
2028 | 3 | 11 | 4 | 0 | 0 | 0
2028 | 3 | 11 | 5 | 0 | 0 | 0
2028 | 3 | 11 | 6 | 0 | 0 | 0
2028 | 3 | 11 | 7 | 0 | 0 | 0
2028 | 3 | 11 | 8 | 0 | 0 | 0
2028 | 3 | 11 | 9 | 0 | 0 | 0
2028 | 3 | 11 | 10 | 0 | 0 | 0
2028 | 3 | 11 | 11 | 0 | 0 | 0
2028 | 3 | 11 | 12 | 0 | 0 | 0
2028 | 3 | 11 | 13 | 0 | 0 | 0
2028 | 3 | 11 | 14 | 0 | 0 | 0
2028 | 3 | 11 | 15 | 0 | 0 | 0
2028 | 3 | 11 | 16 | 0 | 0 | 0
2028 | 3 | 11 | 17 | 0 | 0 | 0
2028 | 3 | 11 | 18 | 0 | 0 | 0
2028 | 3 | 11 | 19 | 0 | 0 | 0
2028 | 3 | 11 | 20 | 0 | 0 | 0
2028 | 3 | 11 | 21 | 0 | 0 | 0
2028 | 3 | 11 | 22 | 0 | 0 | 0
2028 | 3 | 11 | 23 | 0 | 0 | 0
2028 | 3 | 12 | 0 | 0 | 0 | 0
2028 | 3 | 12 | 1 | 0 | 0 | 0
2028 | 3 | 12 | 2 | 0 | 0 | 0
2028 | 3 | 12 | 3 | 0 | 0 | 0
2028 | 3 | 12 | 4 | 0 | 0 | 0
2028 | 3 | 12 | 5 | 0 | 0 | 0
2028 | 3 | 12 | 6 | 0 | 0 | 0
2028 | 3 | 12 | 7 | 0 | 0 | 0
2028 | 3 | 12 | 8 | 0 | 0 | 0
2028 | 3 | 12 | 9 | 0 | 0 | 0
2028 | 3 | 12 | 10 | 0 | 0 | 0
2028 | 3 | 12 | 11 | 0 | 0 | 0
2028 | 3 | 12 | 12 | 0 | 0 | 0
2028 | 3 | 12 | 13 | 0 | 0 | 0
2028 | 3 | 12 | 14 | 0 | 0 | 0
2028 | 3 | 12 | 15 | 0 | 0 | 0
2028 | 3 | 12 | 16 | 0 | 0 | 0
2028 | 3 | 12 | 17 | 0 | 0 | 0
2028 | 3 | 12 | 18 | 0 | 0 | 0
2028 | 3 | 12 | 19 | 0 | 0 | 0
2028 | 3 | 12 | 20 | 0 | 0 | 0
2028 | 3 | 12 | 21 | 0 | 0 | 0
2028 | 3 | 12 | 22 | 0 | 0 | 0
2028 | 3 | 12 | 23 | 0 | 0 | 0
2028 | 3 | 13 | 0 | 0 | 0 | 0
2028 | 3 | 13 | 1 | 0 | 0 | 0
2028 | 3 | 13 | 2 | 0 | 0 | 0
2028 | 3 | 13 | 3 | 0 | 0 | 0
2028 | 3 | 13 | 4 | 0 | 0 | 0
2028 | 3 | 13 | 5 | 0 | 0 | 0
2028 | 3 | 13 | 6 | 0 | 0 | 0
2028 | 3 | 13 | 7 | 0 | 0 | 0
2028 | 3 | 13 | 8 | 0 | 0 | 0
2028 | 3 | 13 | 9 | 0 | 0 | 0
2028 | 3 | 13 | 10 | 0 | 0 | 0
2028 | 3 | 13 | 11 | 0 | 0 | 0
2028 | 3 | 13 | 12 | 0 | 0 | 0
2028 | 3 | 13 | 13 | 0 | 0 | 0
2028 | 3 | 13 | 14 | 0 | 0 | 0
2028 | 3 | 13 | 15 | 0 | 0 | 0
2028 | 3 | 13 | 16 | 0 | 0 | 0
2028 | 3 | 13 | 17 | 0 | 0 | 0
2028 | 3 | 13 | 18 | 0 | 0 | 0
2028 | 3 | 13 | 19 | 0 | 0 | 0
2028 | 3 | 13 | 20 | 0 | 0 | 0
2028 | 3 | 13 | 21 | 0 | 0 | 0
2028 | 3 | 13 | 22 | 0 | 0 | 0
2028 | 3 | 13 | 23 | 0 | 0 | 0
2028 | 3 | 14 | 0 | 0 | 0 | 0
2028 | 3 | 14 | 1 | 0 | 0 | 0
2028 | 3 | 14 | 2 | 0 | 0 | 0
2028 | 3 | 14 | 3 | 0 | 0 | 0
2028 | 3 | 14 | 4 | 0 | 0 | 0
2028 | 3 | 14 | 5 | 0 | 0 | 0
2028 | 3 | 14 | 6 | 0 | 0 | 0
2028 | 3 | 14 | 7 | 0 | 0 | 0
2028 | 3 | 14 | 8 | 0 | 0 | 0
2028 | 3 | 14 | 9 | 0 | 0 | 0
2028 | 3 | 14 | 10 | 0 | 0 | 0
2028 | 3 | 14 | 11 | 0 | 0 | 0
2028 | 3 | 14 | 12 | 0 | 0 | 0
2028 | 3 | 14 | 13 | 0 | 0 | 0
2028 | 3 | 14 | 14 | 0 | 0 | 0
2028 | 3 | 14 | 15 | 0 | 0 | 0
2028 | 3 | 14 | 16 | 0 | 0 | 0
2028 | 3 | 14 | 17 | 0 | 0 | 0
2028 | 3 | 14 | 18 | 0 | 0 | 0
2028 | 3 | 14 | 19 | 0 | 0 | 0
2028 | 3 | 14 | 20 | 0 | 0 | 0
2028 | 3 | 14 | 21 | 0 | 0 | 0
2028 | 3 | 14 | 22 | 0 | 0 | 0
2028 | 3 | 14 | 23 | 0 | 0 | 0
2028 | 3 | 15 | 0 | 0 | 0 | 0
2028 | 3 | 15 | 1 | 0 | 0 | 0
2028 | 3 | 15 | 2 | 0 | 0 | 0
2028 | 3 | 15 | 3 | 0 | 0 | 0
2028 | 3 | 15 | 4 | 0 | 0 | 0
2028 | 3 | 15 | 5 | 0 | 0 | 0
2028 | 3 | 15 | 6 | 0 | 0 | 0
2028 | 3 | 15 | 7 | 0 | 0 | 0
2028 | 3 | 15 | 8 | 0 | 0 | 0
2028 | 3 | 15 | 9 | 0 | 0 | 0
2028 | 3 | 15 | 10 | 0 | 0 | 0
2028 | 3 | 15 | 11 | 0 | 0 | 0
2028 | 3 | 15 | 12 | 0 | 0 | 0
2028 | 3 | 15 | 13 | 0 | 0 | 0
2028 | 3 | 15 | 14 | 0 | 0 | 0
2028 | 3 | 15 | 15 | 0 | 0 | 0
2028 | 3 | 15 | 16 | 0 | 0 | 0
2028 | 3 | 15 | 17 | 0 | 0 | 0
2028 | 3 | 15 | 18 | 0 | 0 | 0
2028 | 3 | 15 | 19 | 0 | 0 | 0
2028 | 3 | 15 | 20 | 0 | 0 | 0
2028 | 3 | 15 | 21 | 0 | 0 | 0
2028 | 3 | 15 | 22 | 0 | 0 | 0
2028 | 3 | 15 | 23 | 0 | 0 | 0
2028 | 3 | 16 | 0 | 0 | 0 | 0
2028 | 3 | 16 | 1 | 0 | 0 | 0
2028 | 3 | 16 | 2 | 0 | 0 | 0
2028 | 3 | 16 | 3 | 0 | 0 | 0
2028 | 3 | 16 | 4 | 0 | 0 | 0
2028 | 3 | 16 | 5 | 0 | 0 | 0
2028 | 3 | 16 | 6 | 0 | 0 | 0
2028 | 3 | 16 | 7 | 0 | 0 | 0
2028 | 3 | 16 | 8 | 0 | 0 | 0
2028 | 3 | 16 | 9 | 0 | 0 | 0
2028 | 3 | 16 | 10 | 0 | 0 | 0
2028 | 3 | 16 | 11 | 0 | 0 | 0
2028 | 3 | 16 | 12 | 0 | 0 | 0
2028 | 3 | 16 | 13 | 0 | 0 | 0
2028 | 3 | 16 | 14 | 0 | 0 | 0
2028 | 3 | 16 | 15 | 0 | 0 | 0
2028 | 3 | 16 | 16 | 0 | 0 | 0
2028 | 3 | 16 | 17 | 0 | 0 | 0
2028 | 3 | 16 | 18 | 0 | 0 | 0
2028 | 3 | 16 | 19 | 0 | 0 | 0
2028 | 3 | 16 | 20 | 0 | 0 | 0
2028 | 3 | 16 | 21 | 0 | 0 | 0
2028 | 3 | 16 | 22 | 0 | 0 | 0
2028 | 3 | 16 | 23 | 0 | 0 | 0
2028 | 3 | 17 | 0 | 0 | 0 | 0
2028 | 3 | 17 | 1 | 0 | 0 | 0
2028 | 3 | 17 | 2 | 0 | 0 | 0
2028 | 3 | 17 | 3 | 0 | 0 | 0
2028 | 3 | 17 | 4 | 0 | 0 | 0
2028 | 3 | 17 | 5 | 0 | 0 | 0
2028 | 3 | 17 | 6 | 0 | 0 | 0
2028 | 3 | 17 | 7 | 0 | 0 | 0
2028 | 3 | 17 | 8 | 0 | 0 | 0
2028 | 3 | 17 | 9 | 0 | 0 | 0
2028 | 3 | 17 | 10 | 0 | 0 | 0
2028 | 3 | 17 | 11 | 0 | 0 | 0
2028 | 3 | 17 | 12 | 0 | 0 | 0
2028 | 3 | 17 | 13 | 0 | 0 | 0
2028 | 3 | 17 | 14 | 0 | 0 | 0
2028 | 3 | 17 | 15 | 0 | 0 | 0
2028 | 3 | 17 | 16 | 0 | 0 | 0
2028 | 3 | 17 | 17 | 0 | 0 | 0
2028 | 3 | 17 | 18 | 0 | 0 | 0
2028 | 3 | 17 | 19 | 0 | 0 | 0
2028 | 3 | 17 | 20 | 0 | 0 | 0
2028 | 3 | 17 | 21 | 0 | 0 | 0
2028 | 3 | 17 | 22 | 0 | 0 | 0
2028 | 3 | 17 | 23 | 0 | 0 | 0
2028 | 3 | 18 | 0 | 0 | 0 | 0
2028 | 3 | 18 | 1 | 0 | 0 | 0
2028 | 3 | 18 | 2 | 0 | 0 | 0
2028 | 3 | 18 | 3 | 0 | 0 | 0
2028 | 3 | 18 | 4 | 0 | 0 | 0
2028 | 3 | 18 | 5 | 0 | 0 | 0
2028 | 3 | 18 | 6 | 0 | 0 | 0
2028 | 3 | 18 | 7 | 0 | 0 | 0
2028 | 3 | 18 | 8 | 0 | 0 | 0
2028 | 3 | 18 | 9 | 0 | 0 | 0
2028 | 3 | 18 | 10 | 0 | 0 | 0
2028 | 3 | 18 | 11 | 0 | 0 | 0
2028 | 3 | 18 | 12 | 0 | 0 | 0
2028 | 3 | 18 | 13 | 0 | 0 | 0
2028 | 3 | 18 | 14 | 0 | 0 | 0
2028 | 3 | 18 | 15 | 0 | 0 | 0
2028 | 3 | 18 | 16 | 0 | 0 | 0
2028 | 3 | 18 | 17 | 0 | 0 | 0
2028 | 3 | 18 | 18 | 0 | 0 | 0
2028 | 3 | 18 | 19 | 0 | 0 | 0
2028 | 3 | 18 | 20 | 0 | 0 | 0
2028 | 3 | 18 | 21 | 0 | 0 | 0
2028 | 3 | 18 | 22 | 0 | 0 | 0
2028 | 3 | 18 | 23 | 0 | 0 | 0
2028 | 3 | 19 | 0 | 0 | 0 | 0
2028 | 3 | 19 | 1 | 0 | 0 | 0
2028 | 3 | 19 | 2 | 0 | 0 | 0
2028 | 3 | 19 | 3 | 0 | 0 | 0
2028 | 3 | 19 | 4 | 0 | 0 | 0
2028 | 3 | 19 | 5 | 0 | 0 | 0
2028 | 3 | 19 | 6 | 0 | 0 | 0
2028 | 3 | 19 | 7 | 0 | 0 | 0
2028 | 3 | 19 | 8 | 0 | 0 | 0
2028 | 3 | 19 | 9 | 0 | 0 | 0
2028 | 3 | 19 | 10 | 0 | 0 | 0
2028 | 3 | 19 | 11 | 0 | 0 | 0
2028 | 3 | 19 | 12 | 0 | 0 | 0
2028 | 3 | 19 | 13 | 0 | 0 | 0
2028 | 3 | 19 | 14 | 0 | 0 | 0
2028 | 3 | 19 | 15 | 0 | 0 | 0
2028 | 3 | 19 | 16 | 0 | 0 | 0
2028 | 3 | 19 | 17 | 0 | 0 | 0
2028 | 3 | 19 | 18 | 0 | 0 | 0
2028 | 3 | 19 | 19 | 0 | 0 | 0
2028 | 3 | 19 | 20 | 0 | 0 | 0
2028 | 3 | 19 | 21 | 0 | 0 | 0
2028 | 3 | 19 | 22 | 0 | 0 | 0
2028 | 3 | 19 | 23 | 0 | 0 | 0
2028 | 3 | 20 | 0 | 0 | 0 | 0
2028 | 3 | 20 | 1 | 0 | 0 | 0
2028 | 3 | 20 | 2 | 0 | 0 | 0
2028 | 3 | 20 | 3 | 0 | 0 | 0
2028 | 3 | 20 | 4 | 0 | 0 | 0
2028 | 3 | 20 | 5 | 0 | 0 | 0
2028 | 3 | 20 | 6 | 0 | 0 | 0
2028 | 3 | 20 | 7 | 0 | 0 | 0
2028 | 3 | 20 | 8 | 0 | 0 | 0
2028 | 3 | 20 | 9 | 0 | 0 | 0
2028 | 3 | 20 | 10 | 0 | 0 | 0
2028 | 3 | 20 | 11 | 0 | 0 | 0
2028 | 3 | 20 | 12 | 0 | 0 | 0
2028 | 3 | 20 | 13 | 0 | 0 | 0
2028 | 3 | 20 | 14 | 0 | 0 | 0
2028 | 3 | 20 | 15 | 0 | 0 | 0
2028 | 3 | 20 | 16 | 0 | 0 | 0
2028 | 3 | 20 | 17 | 0 | 0 | 0
2028 | 3 | 20 | 18 | 0 | 0 | 0
2028 | 3 | 20 | 19 | 0 | 0 | 0
2028 | 3 | 20 | 20 | 0 | 0 | 0
2028 | 3 | 20 | 21 | 0 | 0 | 0
2028 | 3 | 20 | 22 | 0 | 0 | 0
2028 | 3 | 20 | 23 | 0 | 0 | 0
2028 | 3 | 21 | 0 | 0 | 0 | 0
2028 | 3 | 21 | 1 | 0 | 0 | 0
2028 | 3 | 21 | 2 | 0 | 0 | 0
2028 | 3 | 21 | 3 | 0 | 0 | 0
2028 | 3 | 21 | 4 | 0 | 0 | 0
2028 | 3 | 21 | 5 | 0 | 0 | 0
2028 | 3 | 21 | 6 | 0 | 0 | 0
2028 | 3 | 21 | 7 | 0 | 0 | 0
2028 | 3 | 21 | 8 | 0 | 0 | 0
2028 | 3 | 21 | 9 | 0 | 0 | 0
2028 | 3 | 21 | 10 | 0 | 0 | 0
2028 | 3 | 21 | 11 | 0 | 0 | 0
2028 | 3 | 21 | 12 | 0 | 0 | 0
2028 | 3 | 21 | 13 | 0 | 0 | 0
2028 | 3 | 21 | 14 | 0 | 0 | 0
2028 | 3 | 21 | 15 | 0 | 0 | 0
2028 | 3 | 21 | 16 | 0 | 0 | 0
2028 | 3 | 21 | 17 | 0 | 0 | 0
2028 | 3 | 21 | 18 | 0 | 0 | 0
2028 | 3 | 21 | 19 | 0 | 0 | 0
2028 | 3 | 21 | 20 | 0 | 0 | 0
2028 | 3 | 21 | 21 | 0 | 0 | 0
2028 | 3 | 21 | 22 | 0 | 0 | 0
2028 | 3 | 21 | 23 | 0 | 0 | 0
2028 | 3 | 22 | 0 | 0 | 0 | 0
2028 | 3 | 22 | 1 | 0 | 0 | 0
2028 | 3 | 22 | 2 | 0 | 0 | 0
2028 | 3 | 22 | 3 | 0 | 0 | 0
2028 | 3 | 22 | 4 | 0 | 0 | 0
2028 | 3 | 22 | 5 | 0 | 0 | 0
2028 | 3 | 22 | 6 | 0 | 0 | 0
2028 | 3 | 22 | 7 | 0 | 0 | 0
2028 | 3 | 22 | 8 | 0 | 0 | 0
2028 | 3 | 22 | 9 | 0 | 0 | 0
2028 | 3 | 22 | 10 | 0 | 0 | 0
2028 | 3 | 22 | 11 | 0 | 0 | 0
2028 | 3 | 22 | 12 | 0 | 0 | 0
2028 | 3 | 22 | 13 | 0 | 0 | 0
2028 | 3 | 22 | 14 | 0 | 0 | 0
2028 | 3 | 22 | 15 | 0 | 0 | 0
2028 | 3 | 22 | 16 | 0 | 0 | 0
2028 | 3 | 22 | 17 | 0 | 0 | 0
2028 | 3 | 22 | 18 | 0 | 0 | 0
2028 | 3 | 22 | 19 | 0 | 0 | 0
2028 | 3 | 22 | 20 | 0 | 0 | 0
2028 | 3 | 22 | 21 | 0 | 0 | 0
2028 | 3 | 22 | 22 | 0 | 0 | 0
2028 | 3 | 22 | 23 | 0 | 0 | 0
2028 | 3 | 23 | 0 | 0 | 0 | 0
2028 | 3 | 23 | 1 | 0 | 0 | 0
2028 | 3 | 23 | 2 | 0 | 0 | 0
2028 | 3 | 23 | 3 | 0 | 0 | 0
2028 | 3 | 23 | 4 | 0 | 0 | 0
2028 | 3 | 23 | 5 | 0 | 0 | 0
2028 | 3 | 23 | 6 | 0 | 0 | 0
2028 | 3 | 23 | 7 | 0 | 0 | 0
2028 | 3 | 23 | 8 | 0 | 0 | 0
2028 | 3 | 23 | 9 | 0 | 0 | 0
2028 | 3 | 23 | 10 | 0 | 0 | 0
2028 | 3 | 23 | 11 | 0 | 0 | 0
2028 | 3 | 23 | 12 | 0 | 0 | 0
2028 | 3 | 23 | 13 | 0 | 0 | 0
2028 | 3 | 23 | 14 | 0 | 0 | 0
2028 | 3 | 23 | 15 | 0 | 0 | 0
2028 | 3 | 23 | 16 | 0 | 0 | 0
2028 | 3 | 23 | 17 | 0 | 0 | 0
2028 | 3 | 23 | 18 | 0 | 0 | 0
2028 | 3 | 23 | 19 | 0 | 0 | 0
2028 | 3 | 23 | 20 | 0 | 0 | 0
2028 | 3 | 23 | 21 | 0 | 0 | 0
2028 | 3 | 23 | 22 | 0 | 0 | 0
2028 | 3 | 23 | 23 | 0 | 0 | 0
2028 | 3 | 24 | 0 | 0 | 0 | 0
2028 | 3 | 24 | 1 | 0 | 0 | 0
2028 | 3 | 24 | 2 | 0 | 0 | 0
2028 | 3 | 24 | 3 | 0 | 0 | 0
2028 | 3 | 24 | 4 | 0 | 0 | 0
2028 | 3 | 24 | 5 | 0 | 0 | 0
2028 | 3 | 24 | 6 | 0 | 0 | 0
2028 | 3 | 24 | 7 | 0 | 0 | 0
2028 | 3 | 24 | 8 | 0 | 0 | 0
2028 | 3 | 24 | 9 | 0 | 0 | 0
2028 | 3 | 24 | 10 | 0 | 0 | 0
2028 | 3 | 24 | 11 | 0 | 0 | 0
2028 | 3 | 24 | 12 | 0 | 0 | 0
2028 | 3 | 24 | 13 | 0 | 0 | 0
2028 | 3 | 24 | 14 | 0 | 0 | 0
2028 | 3 | 24 | 15 | 0 | 0 | 0
2028 | 3 | 24 | 16 | 0 | 0 | 0
2028 | 3 | 24 | 17 | 0 | 0 | 0
2028 | 3 | 24 | 18 | 0 | 0 | 0
2028 | 3 | 24 | 19 | 0 | 0 | 0
2028 | 3 | 24 | 20 | 0 | 0 | 0
2028 | 3 | 24 | 21 | 0 | 0 | 0
2028 | 3 | 24 | 22 | 0 | 0 | 0
2028 | 3 | 24 | 23 | 0 | 0 | 0
2028 | 3 | 25 | 0 | 0 | 0 | 0
2028 | 3 | 25 | 1 | 0 | 0 | 0
2028 | 3 | 25 | 2 | 0 | 0 | 0
2028 | 3 | 25 | 3 | 0 | 0 | 0
2028 | 3 | 25 | 4 | 0 | 0 | 0
2028 | 3 | 25 | 5 | 0 | 0 | 0
2028 | 3 | 25 | 6 | 0 | 0 | 0
2028 | 3 | 25 | 7 | 0 | 0 | 0
2028 | 3 | 25 | 8 | 0 | 0 | 0
2028 | 3 | 25 | 9 | 0 | 0 | 0
2028 | 3 | 25 | 10 | 0 | 0 | 0
2028 | 3 | 25 | 11 | 0 | 0 | 0
2028 | 3 | 25 | 12 | 0 | 0 | 0
2028 | 3 | 25 | 13 | 0 | 0 | 0
2028 | 3 | 25 | 14 | 0 | 0 | 0
2028 | 3 | 25 | 15 | 0 | 0 | 0
2028 | 3 | 25 | 16 | 0 | 0 | 0
2028 | 3 | 25 | 17 | 0 | 0 | 0
2028 | 3 | 25 | 18 | 0 | 0 | 0
2028 | 3 | 25 | 19 | 0 | 0 | 0
2028 | 3 | 25 | 20 | 0 | 0 | 0
2028 | 3 | 25 | 21 | 0 | 0 | 0
2028 | 3 | 25 | 22 | 0 | 0 | 0
2028 | 3 | 25 | 23 | 0 | 0 | 0
2028 | 3 | 26 | 0 | 0 | 0 | 0
2028 | 3 | 26 | 1 | 0 | 0 | 0
2028 | 3 | 26 | 2 | 0 | 0 | 0
2028 | 3 | 26 | 3 | 0 | 0 | 0
2028 | 3 | 26 | 4 | 0 | 0 | 0
2028 | 3 | 26 | 5 | 0 | 0 | 0
2028 | 3 | 26 | 6 | 0 | 0 | 0
2028 | 3 | 26 | 7 | 0 | 0 | 0
2028 | 3 | 26 | 8 | 0 | 0 | 0
2028 | 3 | 26 | 9 | 0 | 0 | 0
2028 | 3 | 26 | 10 | 0 | 0 | 0
2028 | 3 | 26 | 11 | 0 | 0 | 0
2028 | 3 | 26 | 12 | 0 | 0 | 0
2028 | 3 | 26 | 13 | 0 | 0 | 0
2028 | 3 | 26 | 14 | 0 | 0 | 0
2028 | 3 | 26 | 15 | 0 | 0 | 0
2028 | 3 | 26 | 16 | 0 | 0 | 0
2028 | 3 | 26 | 17 | 0 | 0 | 0
2028 | 3 | 26 | 18 | 0 | 0 | 0
2028 | 3 | 26 | 19 | 0 | 0 | 0
2028 | 3 | 26 | 20 | 0 | 0 | 0
2028 | 3 | 26 | 21 | 0 | 0 | 0
2028 | 3 | 26 | 22 | 0 | 0 | 0
2028 | 3 | 26 | 23 | 0 | 0 | 0
2028 | 3 | 27 | 0 | 0 | 0 | 0
2028 | 3 | 27 | 1 | 0 | 0 | 0
2028 | 3 | 27 | 2 | 0 | 0 | 0
2028 | 3 | 27 | 3 | 0 | 0 | 0
2028 | 3 | 27 | 4 | 0 | 0 | 0
2028 | 3 | 27 | 5 | 0 | 0 | 0
2028 | 3 | 27 | 6 | 0 | 0 | 0
2028 | 3 | 27 | 7 | 0 | 0 | 0
2028 | 3 | 27 | 8 | 0 | 0 | 0
2028 | 3 | 27 | 9 | 0 | 0 | 0
2028 | 3 | 27 | 10 | 0 | 0 | 0
2028 | 3 | 27 | 11 | 0 | 0 | 0
2028 | 3 | 27 | 12 | 0 | 0 | 0
2028 | 3 | 27 | 13 | 0 | 0 | 0
2028 | 3 | 27 | 14 | 0 | 0 | 0
2028 | 3 | 27 | 15 | 0 | 0 | 0
2028 | 3 | 27 | 16 | 0 | 0 | 0
2028 | 3 | 27 | 17 | 0 | 0 | 0
2028 | 3 | 27 | 18 | 0 | 0 | 0
2028 | 3 | 27 | 19 | 0 | 0 | 0
2028 | 3 | 27 | 20 | 0 | 0 | 0
2028 | 3 | 27 | 21 | 0 | 0 | 0
2028 | 3 | 27 | 22 | 0 | 0 | 0
2028 | 3 | 27 | 23 | 0 | 0 | 0
2028 | 3 | 28 | 0 | 0 | 0 | 0
2028 | 3 | 28 | 1 | 0 | 0 | 0
2028 | 3 | 28 | 2 | 0 | 0 | 0
2028 | 3 | 28 | 3 | 0 | 0 | 0
2028 | 3 | 28 | 4 | 0 | 0 | 0
2028 | 3 | 28 | 5 | 0 | 0 | 0
2028 | 3 | 28 | 6 | 0 | 0 | 0
2028 | 3 | 28 | 7 | 0 | 0 | 0
2028 | 3 | 28 | 8 | 0 | 0 | 0
2028 | 3 | 28 | 9 | 0 | 0 | 0
2028 | 3 | 28 | 10 | 0 | 0 | 0
2028 | 3 | 28 | 11 | 0 | 0 | 0
2028 | 3 | 28 | 12 | 0 | 0 | 0
2028 | 3 | 28 | 13 | 0 | 0 | 0
2028 | 3 | 28 | 14 | 0 | 0 | 0
2028 | 3 | 28 | 15 | 0 | 0 | 0
2028 | 3 | 28 | 16 | 0 | 0 | 0
2028 | 3 | 28 | 17 | 0 | 0 | 0
2028 | 3 | 28 | 18 | 0 | 0 | 0
2028 | 3 | 28 | 19 | 0 | 0 | 0
2028 | 3 | 28 | 20 | 0 | 0 | 0
2028 | 3 | 28 | 21 | 0 | 0 | 0
2028 | 3 | 28 | 22 | 0 | 0 | 0
2028 | 3 | 28 | 23 | 0 | 0 | 0
2028 | 3 | 29 | 0 | 0 | 0 | 0
2028 | 3 | 29 | 1 | 0 | 0 | 0
2028 | 3 | 29 | 2 | 0 | 0 | 0
2028 | 3 | 29 | 3 | 0 | 0 | 0
2028 | 3 | 29 | 4 | 0 | 0 | 0
2028 | 3 | 29 | 5 | 0 | 0 | 0
2028 | 3 | 29 | 6 | 0 | 0 | 0
2028 | 3 | 29 | 7 | 0 | 0 | 0
2028 | 3 | 29 | 8 | 0 | 0 | 0
2028 | 3 | 29 | 9 | 0 | 0 | 0
2028 | 3 | 29 | 10 | 0 | 0 | 0
2028 | 3 | 29 | 11 | 0 | 0 | 0
2028 | 3 | 29 | 12 | 0 | 0 | 0
2028 | 3 | 29 | 13 | 0 | 0 | 0
2028 | 3 | 29 | 14 | 0 | 0 | 0
2028 | 3 | 29 | 15 | 0 | 0 | 0
2028 | 3 | 29 | 16 | 0 | 0 | 0
2028 | 3 | 29 | 17 | 0 | 0 | 0
2028 | 3 | 29 | 18 | 0 | 0 | 0
2028 | 3 | 29 | 19 | 0 | 0 | 0
2028 | 3 | 29 | 20 | 0 | 0 | 0
2028 | 3 | 29 | 21 | 0 | 0 | 0
2028 | 3 | 29 | 22 | 0 | 0 | 0
2028 | 3 | 29 | 23 | 0 | 0 | 0
2028 | 3 | 30 | 0 | 0 | 0 | 0
2028 | 3 | 30 | 1 | 0 | 0 | 0
2028 | 3 | 30 | 2 | 0 | 0 | 0
2028 | 3 | 30 | 3 | 0 | 0 | 0
2028 | 3 | 30 | 4 | 0 | 0 | 0
2028 | 3 | 30 | 5 | 0 | 0 | 0
2028 | 3 | 30 | 6 | 0 | 0 | 0
2028 | 3 | 30 | 7 | 0 | 0 | 0
2028 | 3 | 30 | 8 | 0 | 0 | 0
2028 | 3 | 30 | 9 | 0 | 0 | 0
2028 | 3 | 30 | 10 | 0 | 0 | 0
2028 | 3 | 30 | 11 | 0 | 0 | 0
2028 | 3 | 30 | 12 | 0 | 0 | 0
2028 | 3 | 30 | 13 | 0 | 0 | 0
2028 | 3 | 30 | 14 | 0 | 0 | 0
2028 | 3 | 30 | 15 | 0 | 0 | 0
2028 | 3 | 30 | 16 | 0 | 0 | 0
2028 | 3 | 30 | 17 | 0 | 0 | 0
2028 | 3 | 30 | 18 | 0 | 0 | 0
2028 | 3 | 30 | 19 | 0 | 0 | 0
2028 | 3 | 30 | 20 | 0 | 0 | 0
2028 | 3 | 30 | 21 | 0 | 0 | 0
2028 | 3 | 30 | 22 | 0 | 0 | 0
2028 | 3 | 30 | 23 | 0 | 0 | 0
2028 | 3 | 31 | 0 | 0 | 0 | 0
2028 | 3 | 31 | 1 | 0 | 0 | 0
2028 | 3 | 31 | 2 | 0 | 0 | 0
2028 | 3 | 31 | 3 | 0 | 0 | 0
2028 | 3 | 31 | 4 | 0 | 0 | 0
2028 | 3 | 31 | 5 | 0 | 0 | 0
2028 | 3 | 31 | 6 | 0 | 0 | 0
2028 | 3 | 31 | 7 | 0 | 0 | 0
2028 | 3 | 31 | 8 | 0 | 0 | 0
2028 | 3 | 31 | 9 | 0 | 0 | 0
2028 | 3 | 31 | 10 | 0 | 0 | 0
2028 | 3 | 31 | 11 | 0 | 0 | 0
2028 | 3 | 31 | 12 | 0 | 0 | 0
2028 | 3 | 31 | 13 | 0 | 0 | 0
2028 | 3 | 31 | 14 | 0 | 0 | 0
2028 | 3 | 31 | 15 | 0 | 0 | 0
2028 | 3 | 31 | 16 | 0 | 0 | 0
2028 | 3 | 31 | 17 | 0 | 0 | 0
2028 | 3 | 31 | 18 | 0 | 0 | 0
2028 | 3 | 31 | 19 | 0 | 0 | 0
2028 | 3 | 31 | 20 | 0 | 0 | 0
2028 | 3 | 31 | 21 | 0 | 0 | 0
2028 | 3 | 31 | 22 | 0 | 0 | 0
2028 | 3 | 31 | 23 | 0 | 0 | 0
2028 | 4 | 1 | 0 | 0 | 0 | 0
2028 | 4 | 1 | 1 | 0 | 0 | 0
2028 | 4 | 1 | 2 | 0 | 0 | 0
2028 | 4 | 1 | 3 | 0 | 0 | 0
2028 | 4 | 1 | 4 | 0 | 0 | 0
2028 | 4 | 1 | 5 | 0 | 0 | 0
2028 | 4 | 1 | 6 | 0 | 0 | 0
2028 | 4 | 1 | 7 | 0 | 0 | 0
2028 | 4 | 1 | 8 | 0 | 0 | 0
2028 | 4 | 1 | 9 | 0 | 0 | 0
2028 | 4 | 1 | 10 | 0 | 0 | 0
2028 | 4 | 1 | 11 | 0 | 0 | 0
2028 | 4 | 1 | 12 | 0 | 0 | 0
2028 | 4 | 1 | 13 | 0 | 0 | 0
2028 | 4 | 1 | 14 | 0 | 0 | 0
2028 | 4 | 1 | 15 | 0 | 0 | 0
2028 | 4 | 1 | 16 | 0 | 0 | 0
2028 | 4 | 1 | 17 | 0 | 0 | 0
2028 | 4 | 1 | 18 | 0 | 0 | 0
2028 | 4 | 1 | 19 | 0 | 0 | 0
2028 | 4 | 1 | 20 | 0 | 0 | 0
2028 | 4 | 1 | 21 | 0 | 0 | 0
2028 | 4 | 1 | 22 | 0 | 0 | 0
2028 | 4 | 1 | 23 | 0 | 0 | 0
2028 | 4 | 2 | 0 | 0 | 0 | 0
2028 | 4 | 2 | 1 | 0 | 0 | 0
2028 | 4 | 2 | 2 | 0 | 0 | 0
2028 | 4 | 2 | 3 | 0 | 0 | 0
2028 | 4 | 2 | 4 | 0 | 0 | 0
2028 | 4 | 2 | 5 | 0 | 0 | 0
2028 | 4 | 2 | 6 | 0 | 0 | 0
2028 | 4 | 2 | 7 | 0 | 0 | 0
2028 | 4 | 2 | 8 | 0 | 0 | 0
2028 | 4 | 2 | 9 | 0 | 0 | 0
2028 | 4 | 2 | 10 | 0 | 0 | 0
2028 | 4 | 2 | 11 | 0 | 0 | 0
2028 | 4 | 2 | 12 | 0 | 0 | 0
2028 | 4 | 2 | 13 | 0 | 0 | 0
2028 | 4 | 2 | 14 | 0 | 0 | 0
2028 | 4 | 2 | 15 | 0 | 0 | 0
2028 | 4 | 2 | 16 | 0 | 0 | 0
2028 | 4 | 2 | 17 | 0 | 0 | 0
2028 | 4 | 2 | 18 | 0 | 0 | 0
2028 | 4 | 2 | 19 | 0 | 0 | 0
2028 | 4 | 2 | 20 | 0 | 0 | 0
2028 | 4 | 2 | 21 | 0 | 0 | 0
2028 | 4 | 2 | 22 | 0 | 0 | 0
2028 | 4 | 2 | 23 | 0 | 0 | 0
2028 | 4 | 3 | 0 | 0 | 0 | 0
2028 | 4 | 3 | 1 | 0 | 0 | 0
2028 | 4 | 3 | 2 | 0 | 0 | 0
2028 | 4 | 3 | 3 | 0 | 0 | 0
2028 | 4 | 3 | 4 | 0 | 0 | 0
2028 | 4 | 3 | 5 | 0 | 0 | 0
2028 | 4 | 3 | 6 | 0 | 0 | 0
2028 | 4 | 3 | 7 | 0 | 0 | 0
2028 | 4 | 3 | 8 | 0 | 0 | 0
2028 | 4 | 3 | 9 | 0 | 0 | 0
2028 | 4 | 3 | 10 | 0 | 0 | 0
2028 | 4 | 3 | 11 | 0 | 0 | 0
2028 | 4 | 3 | 12 | 0 | 0 | 0
2028 | 4 | 3 | 13 | 0 | 0 | 0
2028 | 4 | 3 | 14 | 0 | 0 | 0
2028 | 4 | 3 | 15 | 0 | 0 | 0
2028 | 4 | 3 | 16 | 0 | 0 | 0
2028 | 4 | 3 | 17 | 0 | 0 | 0
2028 | 4 | 3 | 18 | 0 | 0 | 0
2028 | 4 | 3 | 19 | 0 | 0 | 0
2028 | 4 | 3 | 20 | 0 | 0 | 0
2028 | 4 | 3 | 21 | 0 | 0 | 0
2028 | 4 | 3 | 22 | 0 | 0 | 0
2028 | 4 | 3 | 23 | 0 | 0 | 0
2028 | 4 | 4 | 0 | 0 | 0 | 0
2028 | 4 | 4 | 1 | 0 | 0 | 0
2028 | 4 | 4 | 2 | 0 | 0 | 0
2028 | 4 | 4 | 3 | 0 | 0 | 0
2028 | 4 | 4 | 4 | 0 | 0 | 0
2028 | 4 | 4 | 5 | 0 | 0 | 0
2028 | 4 | 4 | 6 | 0 | 0 | 0
2028 | 4 | 4 | 7 | 0 | 0 | 0
2028 | 4 | 4 | 8 | 0 | 0 | 0
2028 | 4 | 4 | 9 | 0 | 0 | 0
2028 | 4 | 4 | 10 | 0 | 0 | 0
2028 | 4 | 4 | 11 | 0 | 0 | 0
2028 | 4 | 4 | 12 | 0 | 0 | 0
2028 | 4 | 4 | 13 | 0 | 0 | 0
2028 | 4 | 4 | 14 | 0 | 0 | 0
2028 | 4 | 4 | 15 | 0 | 0 | 0
2028 | 4 | 4 | 16 | 0 | 0 | 0
2028 | 4 | 4 | 17 | 0 | 0 | 0
2028 | 4 | 4 | 18 | 0 | 0 | 0
2028 | 4 | 4 | 19 | 0 | 0 | 0
2028 | 4 | 4 | 20 | 0 | 0 | 0
2028 | 4 | 4 | 21 | 0 | 0 | 0
2028 | 4 | 4 | 22 | 0 | 0 | 0
2028 | 4 | 4 | 23 | 0 | 0 | 0
2028 | 4 | 5 | 0 | 0 | 0 | 0
2028 | 4 | 5 | 1 | 0 | 0 | 0
2028 | 4 | 5 | 2 | 0 | 0 | 0
2028 | 4 | 5 | 3 | 0 | 0 | 0
2028 | 4 | 5 | 4 | 0 | 0 | 0
2028 | 4 | 5 | 5 | 0 | 0 | 0
2028 | 4 | 5 | 6 | 0 | 0 | 0
2028 | 4 | 5 | 7 | 0 | 0 | 0
2028 | 4 | 5 | 8 | 0 | 0 | 0
2028 | 4 | 5 | 9 | 0 | 0 | 0
2028 | 4 | 5 | 10 | 0 | 0 | 0
2028 | 4 | 5 | 11 | 0 | 0 | 0
2028 | 4 | 5 | 12 | 0 | 0 | 0
2028 | 4 | 5 | 13 | 0 | 0 | 0
2028 | 4 | 5 | 14 | 0 | 0 | 0
2028 | 4 | 5 | 15 | 0 | 0 | 0
2028 | 4 | 5 | 16 | 0 | 0 | 0
2028 | 4 | 5 | 17 | 0 | 0 | 0
2028 | 4 | 5 | 18 | 0 | 0 | 0
2028 | 4 | 5 | 19 | 0 | 0 | 0
2028 | 4 | 5 | 20 | 0 | 0 | 0
2028 | 4 | 5 | 21 | 0 | 0 | 0
2028 | 4 | 5 | 22 | 0 | 0 | 0
2028 | 4 | 5 | 23 | 0 | 0 | 0
2028 | 4 | 6 | 0 | 0 | 0 | 0
2028 | 4 | 6 | 1 | 0 | 0 | 0
2028 | 4 | 6 | 2 | 0 | 0 | 0
2028 | 4 | 6 | 3 | 0 | 0 | 0
2028 | 4 | 6 | 4 | 0 | 0 | 0
2028 | 4 | 6 | 5 | 0 | 0 | 0
2028 | 4 | 6 | 6 | 0 | 0 | 0
2028 | 4 | 6 | 7 | 0 | 0 | 0
2028 | 4 | 6 | 8 | 0 | 0 | 0
2028 | 4 | 6 | 9 | 0 | 0 | 0
2028 | 4 | 6 | 10 | 0 | 0 | 0
2028 | 4 | 6 | 11 | 0 | 0 | 0
2028 | 4 | 6 | 12 | 0 | 0 | 0
2028 | 4 | 6 | 13 | 0 | 0 | 0
2028 | 4 | 6 | 14 | 0 | 0 | 0
2028 | 4 | 6 | 15 | 0 | 0 | 0
2028 | 4 | 6 | 16 | 0 | 0 | 0
2028 | 4 | 6 | 17 | 0 | 0 | 0
2028 | 4 | 6 | 18 | 0 | 0 | 0
2028 | 4 | 6 | 19 | 0 | 0 | 0
2028 | 4 | 6 | 20 | 0 | 0 | 0
2028 | 4 | 6 | 21 | 0 | 0 | 0
2028 | 4 | 6 | 22 | 0 | 0 | 0
2028 | 4 | 6 | 23 | 0 | 0 | 0
2028 | 4 | 7 | 0 | 0 | 0 | 0
2028 | 4 | 7 | 1 | 0 | 0 | 0
2028 | 4 | 7 | 2 | 0 | 0 | 0
2028 | 4 | 7 | 3 | 0 | 0 | 0
2028 | 4 | 7 | 4 | 0 | 0 | 0
2028 | 4 | 7 | 5 | 0 | 0 | 0
2028 | 4 | 7 | 6 | 0 | 0 | 0
2028 | 4 | 7 | 7 | 0 | 0 | 0
2028 | 4 | 7 | 8 | 0 | 0 | 0
2028 | 4 | 7 | 9 | 0 | 0 | 0
2028 | 4 | 7 | 10 | 0 | 0 | 0
2028 | 4 | 7 | 11 | 0 | 0 | 0
2028 | 4 | 7 | 12 | 0 | 0 | 0
2028 | 4 | 7 | 13 | 0 | 0 | 0
2028 | 4 | 7 | 14 | 0 | 0 | 0
2028 | 4 | 7 | 15 | 0 | 0 | 0
2028 | 4 | 7 | 16 | 0 | 0 | 0
2028 | 4 | 7 | 17 | 0 | 0 | 0
2028 | 4 | 7 | 18 | 0 | 0 | 0
2028 | 4 | 7 | 19 | 0 | 0 | 0
2028 | 4 | 7 | 20 | 0 | 0 | 0
2028 | 4 | 7 | 21 | 0 | 0 | 0
2028 | 4 | 7 | 22 | 0 | 0 | 0
2028 | 4 | 7 | 23 | 0 | 0 | 0
2028 | 4 | 8 | 0 | 0 | 0 | 0
2028 | 4 | 8 | 1 | 0 | 0 | 0
2028 | 4 | 8 | 2 | 0 | 0 | 0
2028 | 4 | 8 | 3 | 0 | 0 | 0
2028 | 4 | 8 | 4 | 0 | 0 | 0
2028 | 4 | 8 | 5 | 0 | 0 | 0
2028 | 4 | 8 | 6 | 0 | 0 | 0
2028 | 4 | 8 | 7 | 0 | 0 | 0
2028 | 4 | 8 | 8 | 0 | 0 | 0
2028 | 4 | 8 | 9 | 0 | 0 | 0
2028 | 4 | 8 | 10 | 0 | 0 | 0
2028 | 4 | 8 | 11 | 0 | 0 | 0
2028 | 4 | 8 | 12 | 0 | 0 | 0
2028 | 4 | 8 | 13 | 0 | 0 | 0
2028 | 4 | 8 | 14 | 0 | 0 | 0
2028 | 4 | 8 | 15 | 0 | 0 | 0
2028 | 4 | 8 | 16 | 0 | 0 | 0
2028 | 4 | 8 | 17 | 0 | 0 | 0
2028 | 4 | 8 | 18 | 0 | 0 | 0
2028 | 4 | 8 | 19 | 0 | 0 | 0
2028 | 4 | 8 | 20 | 0 | 0 | 0
2028 | 4 | 8 | 21 | 0 | 0 | 0
2028 | 4 | 8 | 22 | 0 | 0 | 0
2028 | 4 | 8 | 23 | 0 | 0 | 0
2028 | 4 | 9 | 0 | 0 | 0 | 0
2028 | 4 | 9 | 1 | 0 | 0 | 0
2028 | 4 | 9 | 2 | 0 | 0 | 0
2028 | 4 | 9 | 3 | 0 | 0 | 0
2028 | 4 | 9 | 4 | 0 | 0 | 0
2028 | 4 | 9 | 5 | 0 | 0 | 0
2028 | 4 | 9 | 6 | 0 | 0 | 0
2028 | 4 | 9 | 7 | 0 | 0 | 0
2028 | 4 | 9 | 8 | 0 | 0 | 0
2028 | 4 | 9 | 9 | 0 | 0 | 0
2028 | 4 | 9 | 10 | 0 | 0 | 0
2028 | 4 | 9 | 11 | 0 | 0 | 0
2028 | 4 | 9 | 12 | 0 | 0 | 0
2028 | 4 | 9 | 13 | 0 | 0 | 0
2028 | 4 | 9 | 14 | 0 | 0 | 0
2028 | 4 | 9 | 15 | 0 | 0 | 0
2028 | 4 | 9 | 16 | 0 | 0 | 0
2028 | 4 | 9 | 17 | 0 | 0 | 0
2028 | 4 | 9 | 18 | 0 | 0 | 0
2028 | 4 | 9 | 19 | 0 | 0 | 0
2028 | 4 | 9 | 20 | 0 | 0 | 0
2028 | 4 | 9 | 21 | 0 | 0 | 0
2028 | 4 | 9 | 22 | 0 | 0 | 0
2028 | 4 | 9 | 23 | 0 | 0 | 0
2028 | 4 | 10 | 0 | 0 | 0 | 0
2028 | 4 | 10 | 1 | 0 | 0 | 0
2028 | 4 | 10 | 2 | 0 | 0 | 0
2028 | 4 | 10 | 3 | 0 | 0 | 0
2028 | 4 | 10 | 4 | 0 | 0 | 0
2028 | 4 | 10 | 5 | 0 | 0 | 0
2028 | 4 | 10 | 6 | 0 | 0 | 0
2028 | 4 | 10 | 7 | 0 | 0 | 0
2028 | 4 | 10 | 8 | 0 | 0 | 0
2028 | 4 | 10 | 9 | 0 | 0 | 0
2028 | 4 | 10 | 10 | 0 | 0 | 0
2028 | 4 | 10 | 11 | 0 | 0 | 0
2028 | 4 | 10 | 12 | 0 | 0 | 0
2028 | 4 | 10 | 13 | 0 | 0 | 0
2028 | 4 | 10 | 14 | 0 | 0 | 0
2028 | 4 | 10 | 15 | 0 | 0 | 0
2028 | 4 | 10 | 16 | 0 | 0 | 0
2028 | 4 | 10 | 17 | 0 | 0 | 0
2028 | 4 | 10 | 18 | 0 | 0 | 0
2028 | 4 | 10 | 19 | 0 | 0 | 0
2028 | 4 | 10 | 20 | 0 | 0 | 0
2028 | 4 | 10 | 21 | 0 | 0 | 0
2028 | 4 | 10 | 22 | 0 | 0 | 0
2028 | 4 | 10 | 23 | 0 | 0 | 0
2028 | 4 | 11 | 0 | 0 | 0 | 0
2028 | 4 | 11 | 1 | 0 | 0 | 0
2028 | 4 | 11 | 2 | 0 | 0 | 0
2028 | 4 | 11 | 3 | 0 | 0 | 0
2028 | 4 | 11 | 4 | 0 | 0 | 0
2028 | 4 | 11 | 5 | 0 | 0 | 0
2028 | 4 | 11 | 6 | 0 | 0 | 0
2028 | 4 | 11 | 7 | 0 | 0 | 0
2028 | 4 | 11 | 8 | 0 | 0 | 0
2028 | 4 | 11 | 9 | 0 | 0 | 0
2028 | 4 | 11 | 10 | 0 | 0 | 0
2028 | 4 | 11 | 11 | 0 | 0 | 0
2028 | 4 | 11 | 12 | 0 | 0 | 0
2028 | 4 | 11 | 13 | 0 | 0 | 0
2028 | 4 | 11 | 14 | 0 | 0 | 0
2028 | 4 | 11 | 15 | 0 | 0 | 0
2028 | 4 | 11 | 16 | 0 | 0 | 0
2028 | 4 | 11 | 17 | 0 | 0 | 0
2028 | 4 | 11 | 18 | 0 | 0 | 0
2028 | 4 | 11 | 19 | 0 | 0 | 0
2028 | 4 | 11 | 20 | 0 | 0 | 0
2028 | 4 | 11 | 21 | 0 | 0 | 0
2028 | 4 | 11 | 22 | 0 | 0 | 0
2028 | 4 | 11 | 23 | 0 | 0 | 0
2028 | 4 | 12 | 0 | 0 | 0 | 0
2028 | 4 | 12 | 1 | 0 | 0 | 0
2028 | 4 | 12 | 2 | 0 | 0 | 0
2028 | 4 | 12 | 3 | 0 | 0 | 0
2028 | 4 | 12 | 4 | 0 | 0 | 0
2028 | 4 | 12 | 5 | 0 | 0 | 0
2028 | 4 | 12 | 6 | 0 | 0 | 0
2028 | 4 | 12 | 7 | 0 | 0 | 0
2028 | 4 | 12 | 8 | 0 | 0 | 0
2028 | 4 | 12 | 9 | 0 | 0 | 0
2028 | 4 | 12 | 10 | 0 | 0 | 0
2028 | 4 | 12 | 11 | 0 | 0 | 0
2028 | 4 | 12 | 12 | 0 | 0 | 0
2028 | 4 | 12 | 13 | 0 | 0 | 0
2028 | 4 | 12 | 14 | 0 | 0 | 0
2028 | 4 | 12 | 15 | 0 | 0 | 0
2028 | 4 | 12 | 16 | 0 | 0 | 0
2028 | 4 | 12 | 17 | 0 | 0 | 0
2028 | 4 | 12 | 18 | 0 | 0 | 0
2028 | 4 | 12 | 19 | 0 | 0 | 0
2028 | 4 | 12 | 20 | 0 | 0 | 0
2028 | 4 | 12 | 21 | 0 | 0 | 0
2028 | 4 | 12 | 22 | 0 | 0 | 0
2028 | 4 | 12 | 23 | 0 | 0 | 0
2028 | 4 | 13 | 0 | 0 | 0 | 0
2028 | 4 | 13 | 1 | 0 | 0 | 0
2028 | 4 | 13 | 2 | 0 | 0 | 0
2028 | 4 | 13 | 3 | 0 | 0 | 0
2028 | 4 | 13 | 4 | 0 | 0 | 0
2028 | 4 | 13 | 5 | 0 | 0 | 0
2028 | 4 | 13 | 6 | 0 | 0 | 0
2028 | 4 | 13 | 7 | 0 | 0 | 0
2028 | 4 | 13 | 8 | 0 | 0 | 0
2028 | 4 | 13 | 9 | 0 | 0 | 0
2028 | 4 | 13 | 10 | 0 | 0 | 0
2028 | 4 | 13 | 11 | 0 | 0 | 0
2028 | 4 | 13 | 12 | 0 | 0 | 0
2028 | 4 | 13 | 13 | 0 | 0 | 0
2028 | 4 | 13 | 14 | 0 | 0 | 0
2028 | 4 | 13 | 15 | 0 | 0 | 0
2028 | 4 | 13 | 16 | 0 | 0 | 0
2028 | 4 | 13 | 17 | 0 | 0 | 0
2028 | 4 | 13 | 18 | 0 | 0 | 0
2028 | 4 | 13 | 19 | 0 | 0 | 0
2028 | 4 | 13 | 20 | 0 | 0 | 0
2028 | 4 | 13 | 21 | 0 | 0 | 0
2028 | 4 | 13 | 22 | 0 | 0 | 0
2028 | 4 | 13 | 23 | 0 | 0 | 0
2028 | 4 | 14 | 0 | 0 | 0 | 0
2028 | 4 | 14 | 1 | 0 | 0 | 0
2028 | 4 | 14 | 2 | 0 | 0 | 0
2028 | 4 | 14 | 3 | 0 | 0 | 0
2028 | 4 | 14 | 4 | 0 | 0 | 0
2028 | 4 | 14 | 5 | 0 | 0 | 0
2028 | 4 | 14 | 6 | 0 | 0 | 0
2028 | 4 | 14 | 7 | 0 | 0 | 0
2028 | 4 | 14 | 8 | 0 | 0 | 0
2028 | 4 | 14 | 9 | 0 | 0 | 0
2028 | 4 | 14 | 10 | 0 | 0 | 0
2028 | 4 | 14 | 11 | 0 | 0 | 0
2028 | 4 | 14 | 12 | 0 | 0 | 0
2028 | 4 | 14 | 13 | 0 | 0 | 0
2028 | 4 | 14 | 14 | 0 | 0 | 0
2028 | 4 | 14 | 15 | 0 | 0 | 0
2028 | 4 | 14 | 16 | 0 | 0 | 0
2028 | 4 | 14 | 17 | 0 | 0 | 0
2028 | 4 | 14 | 18 | 0 | 0 | 0
2028 | 4 | 14 | 19 | 0 | 0 | 0
2028 | 4 | 14 | 20 | 0 | 0 | 0
2028 | 4 | 14 | 21 | 0 | 0 | 0
2028 | 4 | 14 | 22 | 0 | 0 | 0
2028 | 4 | 14 | 23 | 0 | 0 | 0
2028 | 4 | 15 | 0 | 0 | 0 | 0
2028 | 4 | 15 | 1 | 0 | 0 | 0
2028 | 4 | 15 | 2 | 0 | 0 | 0
2028 | 4 | 15 | 3 | 0 | 0 | 0
2028 | 4 | 15 | 4 | 0 | 0 | 0
2028 | 4 | 15 | 5 | 0 | 0 | 0
2028 | 4 | 15 | 6 | 0 | 0 | 0
2028 | 4 | 15 | 7 | 0 | 0 | 0
2028 | 4 | 15 | 8 | 0 | 0 | 0
2028 | 4 | 15 | 9 | 0 | 0 | 0
2028 | 4 | 15 | 10 | 0 | 0 | 0
2028 | 4 | 15 | 11 | 0 | 0 | 0
2028 | 4 | 15 | 12 | 0 | 0 | 0
2028 | 4 | 15 | 13 | 0 | 0 | 0
2028 | 4 | 15 | 14 | 0 | 0 | 0
2028 | 4 | 15 | 15 | 0 | 0 | 0
2028 | 4 | 15 | 16 | 0 | 0 | 0
2028 | 4 | 15 | 17 | 0 | 0 | 0
2028 | 4 | 15 | 18 | 0 | 0 | 0
2028 | 4 | 15 | 19 | 0 | 0 | 0
2028 | 4 | 15 | 20 | 0 | 0 | 0
2028 | 4 | 15 | 21 | 0 | 0 | 0
2028 | 4 | 15 | 22 | 0 | 0 | 0
2028 | 4 | 15 | 23 | 0 | 0 | 0
2028 | 4 | 16 | 0 | 0 | 0 | 0
2028 | 4 | 16 | 1 | 0 | 0 | 0
2028 | 4 | 16 | 2 | 0 | 0 | 0
2028 | 4 | 16 | 3 | 0 | 0 | 0
2028 | 4 | 16 | 4 | 0 | 0 | 0
2028 | 4 | 16 | 5 | 0 | 0 | 0
2028 | 4 | 16 | 6 | 0 | 0 | 0
2028 | 4 | 16 | 7 | 0 | 0 | 0
2028 | 4 | 16 | 8 | 0 | 0 | 0
2028 | 4 | 16 | 9 | 0 | 0 | 0
2028 | 4 | 16 | 10 | 0 | 0 | 0
2028 | 4 | 16 | 11 | 0 | 0 | 0
2028 | 4 | 16 | 12 | 0 | 0 | 0
2028 | 4 | 16 | 13 | 0 | 0 | 0
2028 | 4 | 16 | 14 | 0 | 0 | 0
2028 | 4 | 16 | 15 | 0 | 0 | 0
2028 | 4 | 16 | 16 | 0 | 0 | 0
2028 | 4 | 16 | 17 | 0 | 0 | 0
2028 | 4 | 16 | 18 | 0 | 0 | 0
2028 | 4 | 16 | 19 | 0 | 0 | 0
2028 | 4 | 16 | 20 | 0 | 0 | 0
2028 | 4 | 16 | 21 | 0 | 0 | 0
2028 | 4 | 16 | 22 | 0 | 0 | 0
2028 | 4 | 16 | 23 | 0 | 0 | 0
2028 | 4 | 17 | 0 | 0 | 0 | 0
2028 | 4 | 17 | 1 | 0 | 0 | 0
2028 | 4 | 17 | 2 | 0 | 0 | 0
2028 | 4 | 17 | 3 | 0 | 0 | 0
2028 | 4 | 17 | 4 | 0 | 0 | 0
2028 | 4 | 17 | 5 | 0 | 0 | 0
2028 | 4 | 17 | 6 | 0 | 0 | 0
2028 | 4 | 17 | 7 | 0 | 0 | 0
2028 | 4 | 17 | 8 | 0 | 0 | 0
2028 | 4 | 17 | 9 | 0 | 0 | 0
2028 | 4 | 17 | 10 | 0 | 0 | 0
2028 | 4 | 17 | 11 | 0 | 0 | 0
2028 | 4 | 17 | 12 | 0 | 0 | 0
2028 | 4 | 17 | 13 | 0 | 0 | 0
2028 | 4 | 17 | 14 | 0 | 0 | 0
2028 | 4 | 17 | 15 | 0 | 0 | 0
2028 | 4 | 17 | 16 | 0 | 0 | 0
2028 | 4 | 17 | 17 | 0 | 0 | 0
2028 | 4 | 17 | 18 | 0 | 0 | 0
2028 | 4 | 17 | 19 | 0 | 0 | 0
2028 | 4 | 17 | 20 | 0 | 0 | 0
2028 | 4 | 17 | 21 | 0 | 0 | 0
2028 | 4 | 17 | 22 | 0 | 0 | 0
2028 | 4 | 17 | 23 | 0 | 0 | 0
2028 | 4 | 18 | 0 | 0 | 0 | 0
2028 | 4 | 18 | 1 | 0 | 0 | 0
2028 | 4 | 18 | 2 | 0 | 0 | 0
2028 | 4 | 18 | 3 | 0 | 0 | 0
2028 | 4 | 18 | 4 | 0 | 0 | 0
2028 | 4 | 18 | 5 | 0 | 0 | 0
2028 | 4 | 18 | 6 | 0 | 0 | 0
2028 | 4 | 18 | 7 | 0 | 0 | 0
2028 | 4 | 18 | 8 | 0 | 0 | 0
2028 | 4 | 18 | 9 | 0 | 0 | 0
2028 | 4 | 18 | 10 | 0 | 0 | 0
2028 | 4 | 18 | 11 | 0 | 0 | 0
2028 | 4 | 18 | 12 | 0 | 0 | 0
2028 | 4 | 18 | 13 | 0 | 0 | 0
2028 | 4 | 18 | 14 | 0 | 0 | 0
2028 | 4 | 18 | 15 | 0 | 0 | 0
2028 | 4 | 18 | 16 | 0 | 0 | 0
2028 | 4 | 18 | 17 | 0 | 0 | 0
2028 | 4 | 18 | 18 | 0 | 0 | 0
2028 | 4 | 18 | 19 | 0 | 0 | 0
2028 | 4 | 18 | 20 | 0 | 0 | 0
2028 | 4 | 18 | 21 | 0 | 0 | 0
2028 | 4 | 18 | 22 | 0 | 0 | 0
2028 | 4 | 18 | 23 | 0 | 0 | 0
2028 | 4 | 19 | 0 | 0 | 0 | 0
2028 | 4 | 19 | 1 | 0 | 0 | 0
2028 | 4 | 19 | 2 | 0 | 0 | 0
2028 | 4 | 19 | 3 | 0 | 0 | 0
2028 | 4 | 19 | 4 | 0 | 0 | 0
2028 | 4 | 19 | 5 | 0 | 0 | 0
2028 | 4 | 19 | 6 | 0 | 0 | 0
2028 | 4 | 19 | 7 | 0 | 0 | 0
2028 | 4 | 19 | 8 | 0 | 0 | 0
2028 | 4 | 19 | 9 | 0 | 0 | 0
2028 | 4 | 19 | 10 | 0 | 0 | 0
2028 | 4 | 19 | 11 | 0 | 0 | 0
2028 | 4 | 19 | 12 | 0 | 0 | 0
2028 | 4 | 19 | 13 | 0 | 0 | 0
2028 | 4 | 19 | 14 | 0 | 0 | 0
2028 | 4 | 19 | 15 | 0 | 0 | 0
2028 | 4 | 19 | 16 | 0 | 0 | 0
2028 | 4 | 19 | 17 | 0 | 0 | 0
2028 | 4 | 19 | 18 | 0 | 0 | 0
2028 | 4 | 19 | 19 | 0 | 0 | 0
2028 | 4 | 19 | 20 | 0 | 0 | 0
2028 | 4 | 19 | 21 | 0 | 0 | 0
2028 | 4 | 19 | 22 | 0 | 0 | 0
2028 | 4 | 19 | 23 | 0 | 0 | 0
2028 | 4 | 20 | 0 | 0 | 0 | 0
2028 | 4 | 20 | 1 | 0 | 0 | 0
2028 | 4 | 20 | 2 | 0 | 0 | 0
2028 | 4 | 20 | 3 | 0 | 0 | 0
2028 | 4 | 20 | 4 | 0 | 0 | 0
2028 | 4 | 20 | 5 | 0 | 0 | 0
2028 | 4 | 20 | 6 | 0 | 0 | 0
2028 | 4 | 20 | 7 | 0 | 0 | 0
2028 | 4 | 20 | 8 | 0 | 0 | 0
2028 | 4 | 20 | 9 | 0 | 0 | 0
2028 | 4 | 20 | 10 | 0 | 0 | 0
2028 | 4 | 20 | 11 | 0 | 0 | 0
2028 | 4 | 20 | 12 | 0 | 0 | 0
2028 | 4 | 20 | 13 | 0 | 0 | 0
2028 | 4 | 20 | 14 | 0 | 0 | 0
2028 | 4 | 20 | 15 | 0 | 0 | 0
2028 | 4 | 20 | 16 | 0 | 0 | 0
2028 | 4 | 20 | 17 | 0 | 0 | 0
2028 | 4 | 20 | 18 | 0 | 0 | 0
2028 | 4 | 20 | 19 | 0 | 0 | 0
2028 | 4 | 20 | 20 | 0 | 0 | 0
2028 | 4 | 20 | 21 | 0 | 0 | 0
2028 | 4 | 20 | 22 | 0 | 0 | 0
2028 | 4 | 20 | 23 | 0 | 0 | 0
2028 | 4 | 21 | 0 | 0 | 0 | 0
2028 | 4 | 21 | 1 | 0 | 0 | 0
2028 | 4 | 21 | 2 | 0 | 0 | 0
2028 | 4 | 21 | 3 | 0 | 0 | 0
2028 | 4 | 21 | 4 | 0 | 0 | 0
2028 | 4 | 21 | 5 | 0 | 0 | 0
2028 | 4 | 21 | 6 | 0 | 0 | 0
2028 | 4 | 21 | 7 | 0 | 0 | 0
2028 | 4 | 21 | 8 | 0 | 0 | 0
2028 | 4 | 21 | 9 | 0 | 0 | 0
2028 | 4 | 21 | 10 | 0 | 0 | 0
2028 | 4 | 21 | 11 | 0 | 0 | 0
2028 | 4 | 21 | 12 | 0 | 0 | 0
2028 | 4 | 21 | 13 | 0 | 0 | 0
2028 | 4 | 21 | 14 | 0 | 0 | 0
2028 | 4 | 21 | 15 | 0 | 0 | 0
2028 | 4 | 21 | 16 | 0 | 0 | 0
2028 | 4 | 21 | 17 | 0 | 0 | 0
2028 | 4 | 21 | 18 | 0 | 0 | 0
2028 | 4 | 21 | 19 | 0 | 0 | 0
2028 | 4 | 21 | 20 | 0 | 0 | 0
2028 | 4 | 21 | 21 | 0 | 0 | 0
2028 | 4 | 21 | 22 | 0 | 0 | 0
2028 | 4 | 21 | 23 | 0 | 0 | 0
2028 | 4 | 22 | 0 | 0 | 0 | 0
2028 | 4 | 22 | 1 | 0 | 0 | 0
2028 | 4 | 22 | 2 | 0 | 0 | 0
2028 | 4 | 22 | 3 | 0 | 0 | 0
2028 | 4 | 22 | 4 | 0 | 0 | 0
2028 | 4 | 22 | 5 | 0 | 0 | 0
2028 | 4 | 22 | 6 | 0 | 0 | 0
2028 | 4 | 22 | 7 | 0 | 0 | 0
2028 | 4 | 22 | 8 | 0 | 0 | 0
2028 | 4 | 22 | 9 | 0 | 0 | 0
2028 | 4 | 22 | 10 | 0 | 0 | 0
2028 | 4 | 22 | 11 | 0 | 0 | 0
2028 | 4 | 22 | 12 | 0 | 0 | 0
2028 | 4 | 22 | 13 | 0 | 0 | 0
2028 | 4 | 22 | 14 | 0 | 0 | 0
2028 | 4 | 22 | 15 | 0 | 0 | 0
2028 | 4 | 22 | 16 | 0 | 0 | 0
2028 | 4 | 22 | 17 | 0 | 0 | 0
2028 | 4 | 22 | 18 | 0 | 0 | 0
2028 | 4 | 22 | 19 | 0 | 0 | 0
2028 | 4 | 22 | 20 | 0 | 0 | 0
2028 | 4 | 22 | 21 | 0 | 0 | 0
2028 | 4 | 22 | 22 | 0 | 0 | 0
2028 | 4 | 22 | 23 | 0 | 0 | 0
2028 | 4 | 23 | 0 | 0 | 0 | 0
2028 | 4 | 23 | 1 | 0 | 0 | 0
2028 | 4 | 23 | 2 | 0 | 0 | 0
2028 | 4 | 23 | 3 | 0 | 0 | 0
2028 | 4 | 23 | 4 | 0 | 0 | 0
2028 | 4 | 23 | 5 | 0 | 0 | 0
2028 | 4 | 23 | 6 | 0 | 0 | 0
2028 | 4 | 23 | 7 | 0 | 0 | 0
2028 | 4 | 23 | 8 | 0 | 0 | 0
2028 | 4 | 23 | 9 | 0 | 0 | 0
2028 | 4 | 23 | 10 | 0 | 0 | 0
2028 | 4 | 23 | 11 | 0 | 0 | 0
2028 | 4 | 23 | 12 | 0 | 0 | 0
2028 | 4 | 23 | 13 | 0 | 0 | 0
2028 | 4 | 23 | 14 | 0 | 0 | 0
2028 | 4 | 23 | 15 | 0 | 0 | 0
2028 | 4 | 23 | 16 | 0 | 0 | 0
2028 | 4 | 23 | 17 | 0 | 0 | 0
2028 | 4 | 23 | 18 | 0 | 0 | 0
2028 | 4 | 23 | 19 | 0 | 0 | 0
2028 | 4 | 23 | 20 | 0 | 0 | 0
2028 | 4 | 23 | 21 | 0 | 0 | 0
2028 | 4 | 23 | 22 | 0 | 0 | 0
2028 | 4 | 23 | 23 | 0 | 0 | 0
2028 | 4 | 24 | 0 | 0 | 0 | 0
2028 | 4 | 24 | 1 | 0 | 0 | 0
2028 | 4 | 24 | 2 | 0 | 0 | 0
2028 | 4 | 24 | 3 | 0 | 0 | 0
2028 | 4 | 24 | 4 | 0 | 0 | 0
2028 | 4 | 24 | 5 | 0 | 0 | 0
2028 | 4 | 24 | 6 | 0 | 0 | 0
2028 | 4 | 24 | 7 | 0 | 0 | 0
2028 | 4 | 24 | 8 | 0 | 0 | 0
2028 | 4 | 24 | 9 | 0 | 0 | 0
2028 | 4 | 24 | 10 | 0 | 0 | 0
2028 | 4 | 24 | 11 | 0 | 0 | 0
2028 | 4 | 24 | 12 | 0 | 0 | 0
2028 | 4 | 24 | 13 | 0 | 0 | 0
2028 | 4 | 24 | 14 | 0 | 0 | 0
2028 | 4 | 24 | 15 | 0 | 0 | 0
2028 | 4 | 24 | 16 | 0 | 0 | 0
2028 | 4 | 24 | 17 | 0 | 0 | 0
2028 | 4 | 24 | 18 | 0 | 0 | 0
2028 | 4 | 24 | 19 | 0 | 0 | 0
2028 | 4 | 24 | 20 | 0 | 0 | 0
2028 | 4 | 24 | 21 | 0 | 0 | 0
2028 | 4 | 24 | 22 | 0 | 0 | 0
2028 | 4 | 24 | 23 | 0 | 0 | 0
2028 | 4 | 25 | 0 | 0 | 0 | 0
2028 | 4 | 25 | 1 | 0 | 0 | 0
2028 | 4 | 25 | 2 | 0 | 0 | 0
2028 | 4 | 25 | 3 | 0 | 0 | 0
2028 | 4 | 25 | 4 | 0 | 0 | 0
2028 | 4 | 25 | 5 | 0 | 0 | 0
2028 | 4 | 25 | 6 | 0 | 0 | 0
2028 | 4 | 25 | 7 | 0 | 0 | 0
2028 | 4 | 25 | 8 | 0 | 0 | 0
2028 | 4 | 25 | 9 | 0 | 0 | 0
2028 | 4 | 25 | 10 | 0 | 0 | 0
2028 | 4 | 25 | 11 | 0 | 0 | 0
2028 | 4 | 25 | 12 | 0 | 0 | 0
2028 | 4 | 25 | 13 | 0 | 0 | 0
2028 | 4 | 25 | 14 | 0 | 0 | 0
2028 | 4 | 25 | 15 | 0 | 0 | 0
2028 | 4 | 25 | 16 | 0 | 0 | 0
2028 | 4 | 25 | 17 | 0 | 0 | 0
2028 | 4 | 25 | 18 | 0 | 0 | 0
2028 | 4 | 25 | 19 | 0 | 0 | 0
2028 | 4 | 25 | 20 | 0 | 0 | 0
2028 | 4 | 25 | 21 | 0 | 0 | 0
2028 | 4 | 25 | 22 | 0 | 0 | 0
2028 | 4 | 25 | 23 | 0 | 0 | 0
2028 | 4 | 26 | 0 | 0 | 0 | 0
2028 | 4 | 26 | 1 | 0 | 0 | 0
2028 | 4 | 26 | 2 | 0 | 0 | 0
2028 | 4 | 26 | 3 | 0 | 0 | 0
2028 | 4 | 26 | 4 | 0 | 0 | 0
2028 | 4 | 26 | 5 | 0 | 0 | 0
2028 | 4 | 26 | 6 | 0 | 0 | 0
2028 | 4 | 26 | 7 | 0 | 0 | 0
2028 | 4 | 26 | 8 | 0 | 0 | 0
2028 | 4 | 26 | 9 | 0 | 0 | 0
2028 | 4 | 26 | 10 | 0 | 0 | 0
2028 | 4 | 26 | 11 | 0 | 0 | 0
2028 | 4 | 26 | 12 | 0 | 0 | 0
2028 | 4 | 26 | 13 | 0 | 0 | 0
2028 | 4 | 26 | 14 | 0 | 0 | 0
2028 | 4 | 26 | 15 | 0 | 0 | 0
2028 | 4 | 26 | 16 | 0 | 0 | 0
2028 | 4 | 26 | 17 | 0 | 0 | 0
2028 | 4 | 26 | 18 | 0 | 0 | 0
2028 | 4 | 26 | 19 | 0 | 0 | 0
2028 | 4 | 26 | 20 | 0 | 0 | 0
2028 | 4 | 26 | 21 | 0 | 0 | 0
2028 | 4 | 26 | 22 | 0 | 0 | 0
2028 | 4 | 26 | 23 | 0 | 0 | 0
2028 | 4 | 27 | 0 | 0 | 0 | 0
2028 | 4 | 27 | 1 | 0 | 0 | 0
2028 | 4 | 27 | 2 | 0 | 0 | 0
2028 | 4 | 27 | 3 | 0 | 0 | 0
2028 | 4 | 27 | 4 | 0 | 0 | 0
2028 | 4 | 27 | 5 | 0 | 0 | 0
2028 | 4 | 27 | 6 | 0 | 0 | 0
2028 | 4 | 27 | 7 | 0 | 0 | 0
2028 | 4 | 27 | 8 | 0 | 0 | 0
2028 | 4 | 27 | 9 | 0 | 0 | 0
2028 | 4 | 27 | 10 | 0 | 0 | 0
2028 | 4 | 27 | 11 | 0 | 0 | 0
2028 | 4 | 27 | 12 | 0 | 0 | 0
2028 | 4 | 27 | 13 | 0 | 0 | 0
2028 | 4 | 27 | 14 | 0 | 0 | 0
2028 | 4 | 27 | 15 | 0 | 0 | 0
2028 | 4 | 27 | 16 | 0 | 0 | 0
2028 | 4 | 27 | 17 | 0 | 0 | 0
2028 | 4 | 27 | 18 | 0 | 0 | 0
2028 | 4 | 27 | 19 | 0 | 0 | 0
2028 | 4 | 27 | 20 | 0 | 0 | 0
2028 | 4 | 27 | 21 | 0 | 0 | 0
2028 | 4 | 27 | 22 | 0 | 0 | 0
2028 | 4 | 27 | 23 | 0 | 0 | 0
2028 | 4 | 28 | 0 | 0 | 0 | 0
2028 | 4 | 28 | 1 | 0 | 0 | 0
2028 | 4 | 28 | 2 | 0 | 0 | 0
2028 | 4 | 28 | 3 | 0 | 0 | 0
2028 | 4 | 28 | 4 | 0 | 0 | 0
2028 | 4 | 28 | 5 | 0 | 0 | 0
2028 | 4 | 28 | 6 | 0 | 0 | 0
2028 | 4 | 28 | 7 | 0 | 0 | 0
2028 | 4 | 28 | 8 | 0 | 0 | 0
2028 | 4 | 28 | 9 | 0 | 0 | 0
2028 | 4 | 28 | 10 | 0 | 0 | 0
2028 | 4 | 28 | 11 | 0 | 0 | 0
2028 | 4 | 28 | 12 | 0 | 0 | 0
2028 | 4 | 28 | 13 | 0 | 0 | 0
2028 | 4 | 28 | 14 | 0 | 0 | 0
2028 | 4 | 28 | 15 | 0 | 0 | 0
2028 | 4 | 28 | 16 | 0 | 0 | 0
2028 | 4 | 28 | 17 | 0 | 0 | 0
2028 | 4 | 28 | 18 | 0 | 0 | 0
2028 | 4 | 28 | 19 | 0 | 0 | 0
2028 | 4 | 28 | 20 | 0 | 0 | 0
2028 | 4 | 28 | 21 | 0 | 0 | 0
2028 | 4 | 28 | 22 | 0 | 0 | 0
2028 | 4 | 28 | 23 | 0 | 0 | 0
2028 | 4 | 29 | 0 | 0 | 0 | 0
2028 | 4 | 29 | 1 | 0 | 0 | 0
2028 | 4 | 29 | 2 | 0 | 0 | 0
2028 | 4 | 29 | 3 | 0 | 0 | 0
2028 | 4 | 29 | 4 | 0 | 0 | 0
2028 | 4 | 29 | 5 | 0 | 0 | 0
2028 | 4 | 29 | 6 | 0 | 0 | 0
2028 | 4 | 29 | 7 | 0 | 0 | 0
2028 | 4 | 29 | 8 | 0 | 0 | 0
2028 | 4 | 29 | 9 | 0 | 0 | 0
2028 | 4 | 29 | 10 | 0 | 0 | 0
2028 | 4 | 29 | 11 | 0 | 0 | 0
2028 | 4 | 29 | 12 | 0 | 0 | 0
2028 | 4 | 29 | 13 | 0 | 0 | 0
2028 | 4 | 29 | 14 | 0 | 0 | 0
2028 | 4 | 29 | 15 | 0 | 0 | 0
2028 | 4 | 29 | 16 | 0 | 0 | 0
2028 | 4 | 29 | 17 | 0 | 0 | 0
2028 | 4 | 29 | 18 | 0 | 0 | 0
2028 | 4 | 29 | 19 | 0 | 0 | 0
2028 | 4 | 29 | 20 | 0 | 0 | 0
2028 | 4 | 29 | 21 | 0 | 0 | 0
2028 | 4 | 29 | 22 | 0 | 0 | 0
2028 | 4 | 29 | 23 | 0 | 0 | 0
2028 | 4 | 30 | 0 | 0 | 0 | 0
2028 | 4 | 30 | 1 | 0 | 0 | 0
2028 | 4 | 30 | 2 | 0 | 0 | 0
2028 | 4 | 30 | 3 | 0 | 0 | 0
2028 | 4 | 30 | 4 | 0 | 0 | 0
2028 | 4 | 30 | 5 | 0 | 0 | 0
2028 | 4 | 30 | 6 | 0 | 0 | 0
2028 | 4 | 30 | 7 | 0 | 0 | 0
2028 | 4 | 30 | 8 | 0 | 0 | 0
2028 | 4 | 30 | 9 | 0 | 0 | 0
2028 | 4 | 30 | 10 | 0 | 0 | 0
2028 | 4 | 30 | 11 | 0 | 0 | 0
2028 | 4 | 30 | 12 | 0 | 0 | 0
2028 | 4 | 30 | 13 | 0 | 0 | 0
2028 | 4 | 30 | 14 | 0 | 0 | 0
2028 | 4 | 30 | 15 | 0 | 0 | 0
2028 | 4 | 30 | 16 | 0 | 0 | 0
2028 | 4 | 30 | 17 | 0 | 0 | 0
2028 | 4 | 30 | 18 | 0 | 0 | 0
2028 | 4 | 30 | 19 | 0 | 0 | 0
2028 | 4 | 30 | 20 | 0 | 0 | 0
2028 | 4 | 30 | 21 | 0 | 0 | 0
2028 | 4 | 30 | 22 | 0 | 0 | 0
2028 | 4 | 30 | 23 | 0 | 0 | 0
2028 | 5 | 1 | 0 | 0 | 0 | 0
2028 | 5 | 1 | 1 | 0 | 0 | 0
2028 | 5 | 1 | 2 | 0 | 0 | 0
2028 | 5 | 1 | 3 | 0 | 0 | 0
2028 | 5 | 1 | 4 | 0 | 0 | 0
2028 | 5 | 1 | 5 | 0 | 0 | 0
2028 | 5 | 1 | 6 | 0 | 0 | 0
2028 | 5 | 1 | 7 | 0 | 0 | 0
2028 | 5 | 1 | 8 | 0 | 0 | 0
2028 | 5 | 1 | 9 | 0 | 0 | 0
2028 | 5 | 1 | 10 | 0 | 0 | 0
2028 | 5 | 1 | 11 | 0 | 0 | 0
2028 | 5 | 1 | 12 | 0 | 0 | 0
2028 | 5 | 1 | 13 | 0 | 0 | 0
2028 | 5 | 1 | 14 | 0 | 0 | 0
2028 | 5 | 1 | 15 | 0 | 0 | 0
2028 | 5 | 1 | 16 | 0 | 0 | 0
2028 | 5 | 1 | 17 | 0 | 0 | 0
2028 | 5 | 1 | 18 | 0 | 0 | 0
2028 | 5 | 1 | 19 | 0 | 0 | 0
2028 | 5 | 1 | 20 | 0 | 0 | 0
2028 | 5 | 1 | 21 | 0 | 0 | 0
2028 | 5 | 1 | 22 | 0 | 0 | 0
2028 | 5 | 1 | 23 | 0 | 0 | 0
2028 | 5 | 2 | 0 | 0 | 0 | 0
2028 | 5 | 2 | 1 | 0 | 0 | 0
2028 | 5 | 2 | 2 | 0 | 0 | 0
2028 | 5 | 2 | 3 | 0 | 0 | 0
2028 | 5 | 2 | 4 | 0 | 0 | 0
2028 | 5 | 2 | 5 | 0 | 0 | 0
2028 | 5 | 2 | 6 | 0 | 0 | 0
2028 | 5 | 2 | 7 | 0 | 0 | 0
2028 | 5 | 2 | 8 | 0 | 0 | 0
2028 | 5 | 2 | 9 | 0 | 0 | 0
2028 | 5 | 2 | 10 | 0 | 0 | 0
2028 | 5 | 2 | 11 | 0 | 0 | 0
2028 | 5 | 2 | 12 | 0 | 0 | 0
2028 | 5 | 2 | 13 | 0 | 0 | 0
2028 | 5 | 2 | 14 | 0 | 0 | 0
2028 | 5 | 2 | 15 | 0 | 0 | 0
2028 | 5 | 2 | 16 | 0 | 0 | 0
2028 | 5 | 2 | 17 | 0 | 0 | 0
2028 | 5 | 2 | 18 | 0 | 0 | 0
2028 | 5 | 2 | 19 | 0 | 0 | 0
2028 | 5 | 2 | 20 | 0 | 0 | 0
2028 | 5 | 2 | 21 | 0 | 0 | 0
2028 | 5 | 2 | 22 | 0 | 0 | 0
2028 | 5 | 2 | 23 | 0 | 0 | 0
2028 | 5 | 3 | 0 | 0 | 0 | 0
2028 | 5 | 3 | 1 | 0 | 0 | 0
2028 | 5 | 3 | 2 | 0 | 0 | 0
2028 | 5 | 3 | 3 | 0 | 0 | 0
2028 | 5 | 3 | 4 | 0 | 0 | 0
2028 | 5 | 3 | 5 | 0 | 0 | 0
2028 | 5 | 3 | 6 | 0 | 0 | 0
2028 | 5 | 3 | 7 | 0 | 0 | 0
2028 | 5 | 3 | 8 | 0 | 0 | 0
2028 | 5 | 3 | 9 | 0 | 0 | 0
2028 | 5 | 3 | 10 | 0 | 0 | 0
2028 | 5 | 3 | 11 | 0 | 0 | 0
2028 | 5 | 3 | 12 | 0 | 0 | 0
2028 | 5 | 3 | 13 | 0 | 0 | 0
2028 | 5 | 3 | 14 | 0 | 0 | 0
2028 | 5 | 3 | 15 | 0 | 0 | 0
2028 | 5 | 3 | 16 | 0 | 0 | 0
2028 | 5 | 3 | 17 | 0 | 0 | 0
2028 | 5 | 3 | 18 | 0 | 0 | 0
2028 | 5 | 3 | 19 | 0 | 0 | 0
2028 | 5 | 3 | 20 | 0 | 0 | 0
2028 | 5 | 3 | 21 | 0 | 0 | 0
2028 | 5 | 3 | 22 | 0 | 0 | 0
2028 | 5 | 3 | 23 | 0 | 0 | 0
2028 | 5 | 4 | 0 | 0 | 0 | 0
2028 | 5 | 4 | 1 | 0 | 0 | 0
2028 | 5 | 4 | 2 | 0 | 0 | 0
2028 | 5 | 4 | 3 | 0 | 0 | 0
2028 | 5 | 4 | 4 | 0 | 0 | 0
2028 | 5 | 4 | 5 | 0 | 0 | 0
2028 | 5 | 4 | 6 | 0 | 0 | 0
2028 | 5 | 4 | 7 | 0 | 0 | 0
2028 | 5 | 4 | 8 | 0 | 0 | 0
2028 | 5 | 4 | 9 | 0 | 0 | 0
2028 | 5 | 4 | 10 | 0 | 0 | 0
2028 | 5 | 4 | 11 | 0 | 0 | 0
2028 | 5 | 4 | 12 | 0 | 0 | 0
2028 | 5 | 4 | 13 | 0 | 0 | 0
2028 | 5 | 4 | 14 | 0 | 0 | 0
2028 | 5 | 4 | 15 | 0 | 0 | 0
2028 | 5 | 4 | 16 | 0 | 0 | 0
2028 | 5 | 4 | 17 | 0 | 0 | 0
2028 | 5 | 4 | 18 | 0 | 0 | 0
2028 | 5 | 4 | 19 | 0 | 0 | 0
2028 | 5 | 4 | 20 | 0 | 0 | 0
2028 | 5 | 4 | 21 | 0 | 0 | 0
2028 | 5 | 4 | 22 | 0 | 0 | 0
2028 | 5 | 4 | 23 | 0 | 0 | 0
2028 | 5 | 5 | 0 | 0 | 0 | 0
2028 | 5 | 5 | 1 | 0 | 0 | 0
2028 | 5 | 5 | 2 | 0 | 0 | 0
2028 | 5 | 5 | 3 | 0 | 0 | 0
2028 | 5 | 5 | 4 | 0 | 0 | 0
2028 | 5 | 5 | 5 | 0 | 0 | 0
2028 | 5 | 5 | 6 | 0 | 0 | 0
2028 | 5 | 5 | 7 | 0 | 0 | 0
2028 | 5 | 5 | 8 | 0 | 0 | 0
2028 | 5 | 5 | 9 | 0 | 0 | 0
2028 | 5 | 5 | 10 | 0 | 0 | 0
2028 | 5 | 5 | 11 | 0 | 0 | 0
2028 | 5 | 5 | 12 | 0 | 0 | 0
2028 | 5 | 5 | 13 | 0 | 0 | 0
2028 | 5 | 5 | 14 | 0 | 0 | 0
2028 | 5 | 5 | 15 | 0 | 0 | 0
2028 | 5 | 5 | 16 | 0 | 0 | 0
2028 | 5 | 5 | 17 | 0 | 0 | 0
2028 | 5 | 5 | 18 | 0 | 0 | 0
2028 | 5 | 5 | 19 | 0 | 0 | 0
2028 | 5 | 5 | 20 | 0 | 0 | 0
2028 | 5 | 5 | 21 | 0 | 0 | 0
2028 | 5 | 5 | 22 | 0 | 0 | 0
2028 | 5 | 5 | 23 | 0 | 0 | 0
2028 | 5 | 6 | 0 | 0 | 0 | 0
2028 | 5 | 6 | 1 | 0 | 0 | 0
2028 | 5 | 6 | 2 | 0 | 0 | 0
2028 | 5 | 6 | 3 | 0 | 0 | 0
2028 | 5 | 6 | 4 | 0 | 0 | 0
2028 | 5 | 6 | 5 | 0 | 0 | 0
2028 | 5 | 6 | 6 | 0 | 0 | 0
2028 | 5 | 6 | 7 | 0 | 0 | 0
2028 | 5 | 6 | 8 | 0 | 0 | 0
2028 | 5 | 6 | 9 | 0 | 0 | 0
2028 | 5 | 6 | 10 | 0 | 0 | 0
2028 | 5 | 6 | 11 | 0 | 0 | 0
2028 | 5 | 6 | 12 | 0 | 0 | 0
2028 | 5 | 6 | 13 | 0 | 0 | 0
2028 | 5 | 6 | 14 | 0 | 0 | 0
2028 | 5 | 6 | 15 | 0 | 0 | 0
2028 | 5 | 6 | 16 | 0 | 0 | 0
2028 | 5 | 6 | 17 | 0 | 0 | 0
2028 | 5 | 6 | 18 | 0 | 0 | 0
2028 | 5 | 6 | 19 | 0 | 0 | 0
2028 | 5 | 6 | 20 | 0 | 0 | 0
2028 | 5 | 6 | 21 | 0 | 0 | 0
2028 | 5 | 6 | 22 | 0 | 0 | 0
2028 | 5 | 6 | 23 | 0 | 0 | 0
2028 | 5 | 7 | 0 | 0 | 0 | 0
2028 | 5 | 7 | 1 | 0 | 0 | 0
2028 | 5 | 7 | 2 | 0 | 0 | 0
2028 | 5 | 7 | 3 | 0 | 0 | 0
2028 | 5 | 7 | 4 | 0 | 0 | 0
2028 | 5 | 7 | 5 | 0 | 0 | 0
2028 | 5 | 7 | 6 | 0 | 0 | 0
2028 | 5 | 7 | 7 | 0 | 0 | 0
2028 | 5 | 7 | 8 | 0 | 0 | 0
2028 | 5 | 7 | 9 | 0 | 0 | 0
2028 | 5 | 7 | 10 | 0 | 0 | 0
2028 | 5 | 7 | 11 | 0 | 0 | 0
2028 | 5 | 7 | 12 | 0 | 0 | 0
2028 | 5 | 7 | 13 | 0 | 0 | 0
2028 | 5 | 7 | 14 | 0 | 0 | 0
2028 | 5 | 7 | 15 | 0 | 0 | 0
2028 | 5 | 7 | 16 | 0 | 0 | 0
2028 | 5 | 7 | 17 | 0 | 0 | 0
2028 | 5 | 7 | 18 | 0 | 0 | 0
2028 | 5 | 7 | 19 | 0 | 0 | 0
2028 | 5 | 7 | 20 | 0 | 0 | 0
2028 | 5 | 7 | 21 | 0 | 0 | 0
2028 | 5 | 7 | 22 | 0 | 0 | 0
2028 | 5 | 7 | 23 | 0 | 0 | 0
2028 | 5 | 8 | 0 | 0 | 0 | 0
2028 | 5 | 8 | 1 | 0 | 0 | 0
2028 | 5 | 8 | 2 | 0 | 0 | 0
2028 | 5 | 8 | 3 | 0 | 0 | 0
2028 | 5 | 8 | 4 | 0 | 0 | 0
2028 | 5 | 8 | 5 | 0 | 0 | 0
2028 | 5 | 8 | 6 | 0 | 0 | 0
2028 | 5 | 8 | 7 | 0 | 0 | 0
2028 | 5 | 8 | 8 | 0 | 0 | 0
2028 | 5 | 8 | 9 | 0 | 0 | 0
2028 | 5 | 8 | 10 | 0 | 0 | 0
2028 | 5 | 8 | 11 | 0 | 0 | 0
2028 | 5 | 8 | 12 | 0 | 0 | 0
2028 | 5 | 8 | 13 | 0 | 0 | 0
2028 | 5 | 8 | 14 | 0 | 0 | 0
2028 | 5 | 8 | 15 | 0 | 0 | 0
2028 | 5 | 8 | 16 | 0 | 0 | 0
2028 | 5 | 8 | 17 | 0 | 0 | 0
2028 | 5 | 8 | 18 | 0 | 0 | 0
2028 | 5 | 8 | 19 | 0 | 0 | 0
2028 | 5 | 8 | 20 | 0 | 0 | 0
2028 | 5 | 8 | 21 | 0 | 0 | 0
2028 | 5 | 8 | 22 | 0 | 0 | 0
2028 | 5 | 8 | 23 | 0 | 0 | 0
2028 | 5 | 9 | 0 | 0 | 0 | 0
2028 | 5 | 9 | 1 | 0 | 0 | 0
2028 | 5 | 9 | 2 | 0 | 0 | 0
2028 | 5 | 9 | 3 | 0 | 0 | 0
2028 | 5 | 9 | 4 | 0 | 0 | 0
2028 | 5 | 9 | 5 | 0 | 0 | 0
2028 | 5 | 9 | 6 | 0 | 0 | 0
2028 | 5 | 9 | 7 | 0 | 0 | 0
2028 | 5 | 9 | 8 | 0 | 0 | 0
2028 | 5 | 9 | 9 | 0 | 0 | 0
2028 | 5 | 9 | 10 | 0 | 0 | 0
2028 | 5 | 9 | 11 | 0 | 0 | 0
2028 | 5 | 9 | 12 | 0 | 0 | 0
2028 | 5 | 9 | 13 | 0 | 0 | 0
2028 | 5 | 9 | 14 | 0 | 0 | 0
2028 | 5 | 9 | 15 | 0 | 0 | 0
2028 | 5 | 9 | 16 | 0 | 0 | 0
2028 | 5 | 9 | 17 | 0 | 0 | 0
2028 | 5 | 9 | 18 | 0 | 0 | 0
2028 | 5 | 9 | 19 | 0 | 0 | 0
2028 | 5 | 9 | 20 | 0 | 0 | 0
2028 | 5 | 9 | 21 | 0 | 0 | 0
2028 | 5 | 9 | 22 | 0 | 0 | 0
2028 | 5 | 9 | 23 | 0 | 0 | 0
2028 | 5 | 10 | 0 | 0 | 0 | 0
2028 | 5 | 10 | 1 | 0 | 0 | 0
2028 | 5 | 10 | 2 | 0 | 0 | 0
2028 | 5 | 10 | 3 | 0 | 0 | 0
2028 | 5 | 10 | 4 | 0 | 0 | 0
2028 | 5 | 10 | 5 | 0 | 0 | 0
2028 | 5 | 10 | 6 | 0 | 0 | 0
2028 | 5 | 10 | 7 | 0 | 0 | 0
2028 | 5 | 10 | 8 | 0 | 0 | 0
2028 | 5 | 10 | 9 | 0 | 0 | 0
2028 | 5 | 10 | 10 | 0 | 0 | 0
2028 | 5 | 10 | 11 | 0 | 0 | 0
2028 | 5 | 10 | 12 | 0 | 0 | 0
2028 | 5 | 10 | 13 | 0 | 0 | 0
2028 | 5 | 10 | 14 | 0 | 0 | 0
2028 | 5 | 10 | 15 | 0 | 0 | 0
2028 | 5 | 10 | 16 | 0 | 0 | 0
2028 | 5 | 10 | 17 | 0 | 0 | 0
2028 | 5 | 10 | 18 | 0 | 0 | 0
2028 | 5 | 10 | 19 | 0 | 0 | 0
2028 | 5 | 10 | 20 | 0 | 0 | 0
2028 | 5 | 10 | 21 | 0 | 0 | 0
2028 | 5 | 10 | 22 | 0 | 0 | 0
2028 | 5 | 10 | 23 | 0 | 0 | 0
2028 | 5 | 11 | 0 | 0 | 0 | 0
2028 | 5 | 11 | 1 | 0 | 0 | 0
2028 | 5 | 11 | 2 | 0 | 0 | 0
2028 | 5 | 11 | 3 | 0 | 0 | 0
2028 | 5 | 11 | 4 | 0 | 0 | 0
2028 | 5 | 11 | 5 | 0 | 0 | 0
2028 | 5 | 11 | 6 | 0 | 0 | 0
2028 | 5 | 11 | 7 | 0 | 0 | 0
2028 | 5 | 11 | 8 | 0 | 0 | 0
2028 | 5 | 11 | 9 | 0 | 0 | 0
2028 | 5 | 11 | 10 | 0 | 0 | 0
2028 | 5 | 11 | 11 | 0 | 0 | 0
2028 | 5 | 11 | 12 | 0 | 0 | 0
2028 | 5 | 11 | 13 | 0 | 0 | 0
2028 | 5 | 11 | 14 | 0 | 0 | 0
2028 | 5 | 11 | 15 | 0 | 0 | 0
2028 | 5 | 11 | 16 | 0 | 0 | 0
2028 | 5 | 11 | 17 | 0 | 0 | 0
2028 | 5 | 11 | 18 | 0 | 0 | 0
2028 | 5 | 11 | 19 | 0 | 0 | 0
2028 | 5 | 11 | 20 | 0 | 0 | 0
2028 | 5 | 11 | 21 | 0 | 0 | 0
2028 | 5 | 11 | 22 | 0 | 0 | 0
2028 | 5 | 11 | 23 | 0 | 0 | 0
2028 | 5 | 12 | 0 | 0 | 0 | 0
2028 | 5 | 12 | 1 | 0 | 0 | 0
2028 | 5 | 12 | 2 | 0 | 0 | 0
2028 | 5 | 12 | 3 | 0 | 0 | 0
2028 | 5 | 12 | 4 | 0 | 0 | 0
2028 | 5 | 12 | 5 | 0 | 0 | 0
2028 | 5 | 12 | 6 | 0 | 0 | 0
2028 | 5 | 12 | 7 | 0 | 0 | 0
2028 | 5 | 12 | 8 | 0 | 0 | 0
2028 | 5 | 12 | 9 | 0 | 0 | 0
2028 | 5 | 12 | 10 | 0 | 0 | 0
2028 | 5 | 12 | 11 | 0 | 0 | 0
2028 | 5 | 12 | 12 | 0 | 0 | 0
2028 | 5 | 12 | 13 | 0 | 0 | 0
2028 | 5 | 12 | 14 | 0 | 0 | 0
2028 | 5 | 12 | 15 | 0 | 0 | 0
2028 | 5 | 12 | 16 | 0 | 0 | 0
2028 | 5 | 12 | 17 | 0 | 0 | 0
2028 | 5 | 12 | 18 | 0 | 0 | 0
2028 | 5 | 12 | 19 | 0 | 0 | 0
2028 | 5 | 12 | 20 | 0 | 0 | 0
2028 | 5 | 12 | 21 | 0 | 0 | 0
2028 | 5 | 12 | 22 | 0 | 0 | 0
2028 | 5 | 12 | 23 | 0 | 0 | 0
2028 | 5 | 13 | 0 | 0 | 0 | 0
2028 | 5 | 13 | 1 | 0 | 0 | 0
2028 | 5 | 13 | 2 | 0 | 0 | 0
2028 | 5 | 13 | 3 | 0 | 0 | 0
2028 | 5 | 13 | 4 | 0 | 0 | 0
2028 | 5 | 13 | 5 | 0 | 0 | 0
2028 | 5 | 13 | 6 | 0 | 0 | 0
2028 | 5 | 13 | 7 | 0 | 0 | 0
2028 | 5 | 13 | 8 | 0 | 0 | 0
2028 | 5 | 13 | 9 | 0 | 0 | 0
2028 | 5 | 13 | 10 | 0 | 0 | 0
2028 | 5 | 13 | 11 | 0 | 0 | 0
2028 | 5 | 13 | 12 | 0 | 0 | 0
2028 | 5 | 13 | 13 | 0 | 0 | 0
2028 | 5 | 13 | 14 | 0 | 0 | 0
2028 | 5 | 13 | 15 | 0 | 0 | 0
2028 | 5 | 13 | 16 | 0 | 0 | 0
2028 | 5 | 13 | 17 | 0 | 0 | 0
2028 | 5 | 13 | 18 | 0 | 0 | 0
2028 | 5 | 13 | 19 | 0 | 0 | 0
2028 | 5 | 13 | 20 | 0 | 0 | 0
2028 | 5 | 13 | 21 | 0 | 0 | 0
2028 | 5 | 13 | 22 | 0 | 0 | 0
2028 | 5 | 13 | 23 | 0 | 0 | 0
2028 | 5 | 14 | 0 | 0 | 0 | 0
2028 | 5 | 14 | 1 | 0 | 0 | 0
2028 | 5 | 14 | 2 | 0 | 0 | 0
2028 | 5 | 14 | 3 | 0 | 0 | 0
2028 | 5 | 14 | 4 | 0 | 0 | 0
2028 | 5 | 14 | 5 | 0 | 0 | 0
2028 | 5 | 14 | 6 | 0 | 0 | 0
2028 | 5 | 14 | 7 | 0 | 0 | 0
2028 | 5 | 14 | 8 | 0 | 0 | 0
2028 | 5 | 14 | 9 | 0 | 0 | 0
2028 | 5 | 14 | 10 | 0 | 0 | 0
2028 | 5 | 14 | 11 | 0 | 0 | 0
2028 | 5 | 14 | 12 | 0 | 0 | 0
2028 | 5 | 14 | 13 | 0 | 0 | 0
2028 | 5 | 14 | 14 | 0 | 0 | 0
2028 | 5 | 14 | 15 | 0 | 0 | 0
2028 | 5 | 14 | 16 | 0 | 0 | 0
2028 | 5 | 14 | 17 | 0 | 0 | 0
2028 | 5 | 14 | 18 | 0 | 0 | 0
2028 | 5 | 14 | 19 | 0 | 0 | 0
2028 | 5 | 14 | 20 | 0 | 0 | 0
2028 | 5 | 14 | 21 | 0 | 0 | 0
2028 | 5 | 14 | 22 | 0 | 0 | 0
2028 | 5 | 14 | 23 | 0 | 0 | 0
2028 | 5 | 15 | 0 | 0 | 0 | 0
2028 | 5 | 15 | 1 | 0 | 0 | 0
2028 | 5 | 15 | 2 | 0 | 0 | 0
2028 | 5 | 15 | 3 | 0 | 0 | 0
2028 | 5 | 15 | 4 | 0 | 0 | 0
2028 | 5 | 15 | 5 | 0 | 0 | 0
2028 | 5 | 15 | 6 | 0 | 0 | 0
2028 | 5 | 15 | 7 | 0 | 0 | 0
2028 | 5 | 15 | 8 | 0 | 0 | 0
2028 | 5 | 15 | 9 | 0 | 0 | 0
2028 | 5 | 15 | 10 | 0 | 0 | 0
2028 | 5 | 15 | 11 | 0 | 0 | 0
2028 | 5 | 15 | 12 | 0 | 0 | 0
2028 | 5 | 15 | 13 | 0 | 0 | 0
2028 | 5 | 15 | 14 | 0 | 0 | 0
2028 | 5 | 15 | 15 | 0 | 0 | 0
2028 | 5 | 15 | 16 | 0 | 0 | 0
2028 | 5 | 15 | 17 | 0 | 0 | 0
2028 | 5 | 15 | 18 | 0 | 0 | 0
2028 | 5 | 15 | 19 | 0 | 0 | 0
2028 | 5 | 15 | 20 | 0 | 0 | 0
2028 | 5 | 15 | 21 | 0 | 0 | 0
2028 | 5 | 15 | 22 | 0 | 0 | 0
2028 | 5 | 15 | 23 | 0 | 0 | 0
2028 | 5 | 16 | 0 | 0 | 0 | 0
2028 | 5 | 16 | 1 | 0 | 0 | 0
2028 | 5 | 16 | 2 | 0 | 0 | 0
2028 | 5 | 16 | 3 | 0 | 0 | 0
2028 | 5 | 16 | 4 | 0 | 0 | 0
2028 | 5 | 16 | 5 | 0 | 0 | 0
2028 | 5 | 16 | 6 | 0 | 0 | 0
2028 | 5 | 16 | 7 | 0 | 0 | 0
2028 | 5 | 16 | 8 | 0 | 0 | 0
2028 | 5 | 16 | 9 | 0 | 0 | 0
2028 | 5 | 16 | 10 | 0 | 0 | 0
2028 | 5 | 16 | 11 | 0 | 0 | 0
2028 | 5 | 16 | 12 | 0 | 0 | 0
2028 | 5 | 16 | 13 | 0 | 0 | 0
2028 | 5 | 16 | 14 | 0 | 0 | 0
2028 | 5 | 16 | 15 | 0 | 0 | 0
2028 | 5 | 16 | 16 | 0 | 0 | 0
2028 | 5 | 16 | 17 | 0 | 0 | 0
2028 | 5 | 16 | 18 | 0 | 0 | 0
2028 | 5 | 16 | 19 | 0 | 0 | 0
2028 | 5 | 16 | 20 | 0 | 0 | 0
2028 | 5 | 16 | 21 | 0 | 0 | 0
2028 | 5 | 16 | 22 | 0 | 0 | 0
2028 | 5 | 16 | 23 | 0 | 0 | 0
2028 | 5 | 17 | 0 | 0 | 0 | 0
2028 | 5 | 17 | 1 | 0 | 0 | 0
2028 | 5 | 17 | 2 | 0 | 0 | 0
2028 | 5 | 17 | 3 | 0 | 0 | 0
2028 | 5 | 17 | 4 | 0 | 0 | 0
2028 | 5 | 17 | 5 | 0 | 0 | 0
2028 | 5 | 17 | 6 | 0 | 0 | 0
2028 | 5 | 17 | 7 | 0 | 0 | 0
2028 | 5 | 17 | 8 | 0 | 0 | 0
2028 | 5 | 17 | 9 | 0 | 0 | 0
2028 | 5 | 17 | 10 | 0 | 0 | 0
2028 | 5 | 17 | 11 | 0 | 0 | 0
2028 | 5 | 17 | 12 | 0 | 0 | 0
2028 | 5 | 17 | 13 | 0 | 0 | 0
2028 | 5 | 17 | 14 | 0 | 0 | 0
2028 | 5 | 17 | 15 | 0 | 0 | 0
2028 | 5 | 17 | 16 | 0 | 0 | 0
2028 | 5 | 17 | 17 | 0 | 0 | 0
2028 | 5 | 17 | 18 | 0 | 0 | 0
2028 | 5 | 17 | 19 | 0 | 0 | 0
2028 | 5 | 17 | 20 | 0 | 0 | 0
2028 | 5 | 17 | 21 | 0 | 0 | 0
2028 | 5 | 17 | 22 | 0 | 0 | 0
2028 | 5 | 17 | 23 | 0 | 0 | 0
2028 | 5 | 18 | 0 | 0 | 0 | 0
2028 | 5 | 18 | 1 | 0 | 0 | 0
2028 | 5 | 18 | 2 | 0 | 0 | 0
2028 | 5 | 18 | 3 | 0 | 0 | 0
2028 | 5 | 18 | 4 | 0 | 0 | 0
2028 | 5 | 18 | 5 | 0 | 0 | 0
2028 | 5 | 18 | 6 | 0 | 0 | 0
2028 | 5 | 18 | 7 | 0 | 0 | 0
2028 | 5 | 18 | 8 | 0 | 0 | 0
2028 | 5 | 18 | 9 | 0 | 0 | 0
2028 | 5 | 18 | 10 | 0 | 0 | 0
2028 | 5 | 18 | 11 | 0 | 0 | 0
2028 | 5 | 18 | 12 | 0 | 0 | 0
2028 | 5 | 18 | 13 | 0 | 0 | 0
2028 | 5 | 18 | 14 | 0 | 0 | 0
2028 | 5 | 18 | 15 | 0 | 0 | 0
2028 | 5 | 18 | 16 | 0 | 0 | 0
2028 | 5 | 18 | 17 | 0 | 0 | 0
2028 | 5 | 18 | 18 | 0 | 0 | 0
2028 | 5 | 18 | 19 | 0 | 0 | 0
2028 | 5 | 18 | 20 | 0 | 0 | 0
2028 | 5 | 18 | 21 | 0 | 0 | 0
2028 | 5 | 18 | 22 | 0 | 0 | 0
2028 | 5 | 18 | 23 | 0 | 0 | 0
2028 | 5 | 19 | 0 | 0 | 0 | 0
2028 | 5 | 19 | 1 | 0 | 0 | 0
2028 | 5 | 19 | 2 | 0 | 0 | 0
2028 | 5 | 19 | 3 | 0 | 0 | 0
2028 | 5 | 19 | 4 | 0 | 0 | 0
2028 | 5 | 19 | 5 | 0 | 0 | 0
2028 | 5 | 19 | 6 | 0 | 0 | 0
2028 | 5 | 19 | 7 | 0 | 0 | 0
2028 | 5 | 19 | 8 | 0 | 0 | 0
2028 | 5 | 19 | 9 | 0 | 0 | 0
2028 | 5 | 19 | 10 | 0 | 0 | 0
2028 | 5 | 19 | 11 | 0 | 0 | 0
2028 | 5 | 19 | 12 | 0 | 0 | 0
2028 | 5 | 19 | 13 | 0 | 0 | 0
2028 | 5 | 19 | 14 | 0 | 0 | 0
2028 | 5 | 19 | 15 | 0 | 0 | 0
2028 | 5 | 19 | 16 | 0 | 0 | 0
2028 | 5 | 19 | 17 | 0 | 0 | 0
2028 | 5 | 19 | 18 | 0 | 0 | 0
2028 | 5 | 19 | 19 | 0 | 0 | 0
2028 | 5 | 19 | 20 | 0 | 0 | 0
2028 | 5 | 19 | 21 | 0 | 0 | 0
2028 | 5 | 19 | 22 | 0 | 0 | 0
2028 | 5 | 19 | 23 | 0 | 0 | 0
2028 | 5 | 20 | 0 | 0 | 0 | 0
2028 | 5 | 20 | 1 | 0 | 0 | 0
2028 | 5 | 20 | 2 | 0 | 0 | 0
2028 | 5 | 20 | 3 | 0 | 0 | 0
2028 | 5 | 20 | 4 | 0 | 0 | 0
2028 | 5 | 20 | 5 | 0 | 0 | 0
2028 | 5 | 20 | 6 | 0 | 0 | 0
2028 | 5 | 20 | 7 | 0 | 0 | 0
2028 | 5 | 20 | 8 | 0 | 0 | 0
2028 | 5 | 20 | 9 | 0 | 0 | 0
2028 | 5 | 20 | 10 | 0 | 0 | 0
2028 | 5 | 20 | 11 | 0 | 0 | 0
2028 | 5 | 20 | 12 | 0 | 0 | 0
2028 | 5 | 20 | 13 | 0 | 0 | 0
2028 | 5 | 20 | 14 | 0 | 0 | 0
2028 | 5 | 20 | 15 | 0 | 0 | 0
2028 | 5 | 20 | 16 | 0 | 0 | 0
2028 | 5 | 20 | 17 | 0 | 0 | 0
2028 | 5 | 20 | 18 | 0 | 0 | 0
2028 | 5 | 20 | 19 | 0 | 0 | 0
2028 | 5 | 20 | 20 | 0 | 0 | 0
2028 | 5 | 20 | 21 | 0 | 0 | 0
2028 | 5 | 20 | 22 | 0 | 0 | 0
2028 | 5 | 20 | 23 | 0 | 0 | 0
2028 | 5 | 21 | 0 | 0 | 0 | 0
2028 | 5 | 21 | 1 | 0 | 0 | 0
2028 | 5 | 21 | 2 | 0 | 0 | 0
2028 | 5 | 21 | 3 | 0 | 0 | 0
2028 | 5 | 21 | 4 | 0 | 0 | 0
2028 | 5 | 21 | 5 | 0 | 0 | 0
2028 | 5 | 21 | 6 | 0 | 0 | 0
2028 | 5 | 21 | 7 | 0 | 0 | 0
2028 | 5 | 21 | 8 | 0 | 0 | 0
2028 | 5 | 21 | 9 | 0 | 0 | 0
2028 | 5 | 21 | 10 | 0 | 0 | 0
2028 | 5 | 21 | 11 | 0 | 0 | 0
2028 | 5 | 21 | 12 | 0 | 0 | 0
2028 | 5 | 21 | 13 | 0 | 0 | 0
2028 | 5 | 21 | 14 | 0 | 0 | 0
2028 | 5 | 21 | 15 | 0 | 0 | 0
2028 | 5 | 21 | 16 | 0 | 0 | 0
2028 | 5 | 21 | 17 | 0 | 0 | 0
2028 | 5 | 21 | 18 | 0 | 0 | 0
2028 | 5 | 21 | 19 | 0 | 0 | 0
2028 | 5 | 21 | 20 | 0 | 0 | 0
2028 | 5 | 21 | 21 | 0 | 0 | 0
2028 | 5 | 21 | 22 | 0 | 0 | 0
2028 | 5 | 21 | 23 | 0 | 0 | 0
2028 | 5 | 22 | 0 | 0 | 0 | 0
2028 | 5 | 22 | 1 | 0 | 0 | 0
2028 | 5 | 22 | 2 | 0 | 0 | 0
2028 | 5 | 22 | 3 | 0 | 0 | 0
2028 | 5 | 22 | 4 | 0 | 0 | 0
2028 | 5 | 22 | 5 | 0 | 0 | 0
2028 | 5 | 22 | 6 | 0 | 0 | 0
2028 | 5 | 22 | 7 | 0 | 0 | 0
2028 | 5 | 22 | 8 | 0 | 0 | 0
2028 | 5 | 22 | 9 | 0 | 0 | 0
2028 | 5 | 22 | 10 | 0 | 0 | 0
2028 | 5 | 22 | 11 | 0 | 0 | 0
2028 | 5 | 22 | 12 | 0 | 0 | 0
2028 | 5 | 22 | 13 | 0 | 0 | 0
2028 | 5 | 22 | 14 | 0 | 0 | 0
2028 | 5 | 22 | 15 | 0 | 0 | 0
2028 | 5 | 22 | 16 | 0 | 0 | 0
2028 | 5 | 22 | 17 | 0 | 0 | 0
2028 | 5 | 22 | 18 | 0 | 0 | 0
2028 | 5 | 22 | 19 | 0 | 0 | 0
2028 | 5 | 22 | 20 | 0 | 0 | 0
2028 | 5 | 22 | 21 | 0 | 0 | 0
2028 | 5 | 22 | 22 | 0 | 0 | 0
2028 | 5 | 22 | 23 | 0 | 0 | 0
2028 | 5 | 23 | 0 | 0 | 0 | 0
2028 | 5 | 23 | 1 | 0 | 0 | 0
2028 | 5 | 23 | 2 | 0 | 0 | 0
2028 | 5 | 23 | 3 | 0 | 0 | 0
2028 | 5 | 23 | 4 | 0 | 0 | 0
2028 | 5 | 23 | 5 | 0 | 0 | 0
2028 | 5 | 23 | 6 | 0 | 0 | 0
2028 | 5 | 23 | 7 | 0 | 0 | 0
2028 | 5 | 23 | 8 | 0 | 0 | 0
2028 | 5 | 23 | 9 | 0 | 0 | 0
2028 | 5 | 23 | 10 | 0 | 0 | 0
2028 | 5 | 23 | 11 | 0 | 0 | 0
2028 | 5 | 23 | 12 | 0 | 0 | 0
2028 | 5 | 23 | 13 | 0 | 0 | 0
2028 | 5 | 23 | 14 | 0 | 0 | 0
2028 | 5 | 23 | 15 | 0 | 0 | 0
2028 | 5 | 23 | 16 | 0 | 0 | 0
2028 | 5 | 23 | 17 | 0 | 0 | 0
2028 | 5 | 23 | 18 | 0 | 0 | 0
2028 | 5 | 23 | 19 | 0 | 0 | 0
2028 | 5 | 23 | 20 | 0 | 0 | 0
2028 | 5 | 23 | 21 | 0 | 0 | 0
2028 | 5 | 23 | 22 | 0 | 0 | 0
2028 | 5 | 23 | 23 | 0 | 0 | 0
2028 | 5 | 24 | 0 | 0 | 0 | 0
2028 | 5 | 24 | 1 | 0 | 0 | 0
2028 | 5 | 24 | 2 | 0 | 0 | 0
2028 | 5 | 24 | 3 | 0 | 0 | 0
2028 | 5 | 24 | 4 | 0 | 0 | 0
2028 | 5 | 24 | 5 | 0 | 0 | 0
2028 | 5 | 24 | 6 | 0 | 0 | 0
2028 | 5 | 24 | 7 | 0 | 0 | 0
2028 | 5 | 24 | 8 | 0 | 0 | 0
2028 | 5 | 24 | 9 | 0 | 0 | 0
2028 | 5 | 24 | 10 | 0 | 0 | 0
2028 | 5 | 24 | 11 | 0 | 0 | 0
2028 | 5 | 24 | 12 | 0 | 0 | 0
2028 | 5 | 24 | 13 | 0 | 0 | 0
2028 | 5 | 24 | 14 | 0 | 0 | 0
2028 | 5 | 24 | 15 | 0 | 0 | 0
2028 | 5 | 24 | 16 | 0 | 0 | 0
2028 | 5 | 24 | 17 | 0 | 0 | 0
2028 | 5 | 24 | 18 | 0 | 0 | 0
2028 | 5 | 24 | 19 | 0 | 0 | 0
2028 | 5 | 24 | 20 | 0 | 0 | 0
2028 | 5 | 24 | 21 | 0 | 0 | 0
2028 | 5 | 24 | 22 | 0 | 0 | 0
2028 | 5 | 24 | 23 | 0 | 0 | 0
2028 | 5 | 25 | 0 | 0 | 0 | 0
2028 | 5 | 25 | 1 | 0 | 0 | 0
2028 | 5 | 25 | 2 | 0 | 0 | 0
2028 | 5 | 25 | 3 | 0 | 0 | 0
2028 | 5 | 25 | 4 | 0 | 0 | 0
2028 | 5 | 25 | 5 | 0 | 0 | 0
2028 | 5 | 25 | 6 | 0 | 0 | 0
2028 | 5 | 25 | 7 | 0 | 0 | 0
2028 | 5 | 25 | 8 | 0 | 0 | 0
2028 | 5 | 25 | 9 | 0 | 0 | 0
2028 | 5 | 25 | 10 | 0 | 0 | 0
2028 | 5 | 25 | 11 | 0 | 0 | 0
2028 | 5 | 25 | 12 | 0 | 0 | 0
2028 | 5 | 25 | 13 | 0 | 0 | 0
2028 | 5 | 25 | 14 | 0 | 0 | 0
2028 | 5 | 25 | 15 | 0 | 0 | 0
2028 | 5 | 25 | 16 | 0 | 0 | 0
2028 | 5 | 25 | 17 | 0 | 0 | 0
2028 | 5 | 25 | 18 | 0 | 0 | 0
2028 | 5 | 25 | 19 | 0 | 0 | 0
2028 | 5 | 25 | 20 | 0 | 0 | 0
2028 | 5 | 25 | 21 | 0 | 0 | 0
2028 | 5 | 25 | 22 | 0 | 0 | 0
2028 | 5 | 25 | 23 | 0 | 0 | 0
2028 | 5 | 26 | 0 | 0 | 0 | 0
2028 | 5 | 26 | 1 | 0 | 0 | 0
2028 | 5 | 26 | 2 | 0 | 0 | 0
2028 | 5 | 26 | 3 | 0 | 0 | 0
2028 | 5 | 26 | 4 | 0 | 0 | 0
2028 | 5 | 26 | 5 | 0 | 0 | 0
2028 | 5 | 26 | 6 | 0 | 0 | 0
2028 | 5 | 26 | 7 | 0 | 0 | 0
2028 | 5 | 26 | 8 | 0 | 0 | 0
2028 | 5 | 26 | 9 | 0 | 0 | 0
2028 | 5 | 26 | 10 | 0 | 0 | 0
2028 | 5 | 26 | 11 | 0 | 0 | 0
2028 | 5 | 26 | 12 | 0 | 0 | 0
2028 | 5 | 26 | 13 | 0 | 0 | 0
2028 | 5 | 26 | 14 | 0 | 0 | 0
2028 | 5 | 26 | 15 | 0 | 0 | 0
2028 | 5 | 26 | 16 | 0 | 0 | 0
2028 | 5 | 26 | 17 | 0 | 0 | 0
2028 | 5 | 26 | 18 | 0 | 0 | 0
2028 | 5 | 26 | 19 | 0 | 0 | 0
2028 | 5 | 26 | 20 | 0 | 0 | 0
2028 | 5 | 26 | 21 | 0 | 0 | 0
2028 | 5 | 26 | 22 | 0 | 0 | 0
2028 | 5 | 26 | 23 | 0 | 0 | 0
2028 | 5 | 27 | 0 | 0 | 0 | 0
2028 | 5 | 27 | 1 | 0 | 0 | 0
2028 | 5 | 27 | 2 | 0 | 0 | 0
2028 | 5 | 27 | 3 | 0 | 0 | 0
2028 | 5 | 27 | 4 | 0 | 0 | 0
2028 | 5 | 27 | 5 | 0 | 0 | 0
2028 | 5 | 27 | 6 | 0 | 0 | 0
2028 | 5 | 27 | 7 | 0 | 0 | 0
2028 | 5 | 27 | 8 | 0 | 0 | 0
2028 | 5 | 27 | 9 | 0 | 0 | 0
2028 | 5 | 27 | 10 | 0 | 0 | 0
2028 | 5 | 27 | 11 | 0 | 0 | 0
2028 | 5 | 27 | 12 | 0 | 0 | 0
2028 | 5 | 27 | 13 | 0 | 0 | 0
2028 | 5 | 27 | 14 | 0 | 0 | 0
2028 | 5 | 27 | 15 | 0 | 0 | 0
2028 | 5 | 27 | 16 | 0 | 0 | 0
2028 | 5 | 27 | 17 | 0 | 0 | 0
2028 | 5 | 27 | 18 | 0 | 0 | 0
2028 | 5 | 27 | 19 | 0 | 0 | 0
2028 | 5 | 27 | 20 | 0 | 0 | 0
2028 | 5 | 27 | 21 | 0 | 0 | 0
2028 | 5 | 27 | 22 | 0 | 0 | 0
2028 | 5 | 27 | 23 | 0 | 0 | 0
2028 | 5 | 28 | 0 | 0 | 0 | 0
2028 | 5 | 28 | 1 | 0 | 0 | 0
2028 | 5 | 28 | 2 | 0 | 0 | 0
2028 | 5 | 28 | 3 | 0 | 0 | 0
2028 | 5 | 28 | 4 | 0 | 0 | 0
2028 | 5 | 28 | 5 | 0 | 0 | 0
2028 | 5 | 28 | 6 | 0 | 0 | 0
2028 | 5 | 28 | 7 | 0 | 0 | 0
2028 | 5 | 28 | 8 | 0 | 0 | 0
2028 | 5 | 28 | 9 | 0 | 0 | 0
2028 | 5 | 28 | 10 | 0 | 0 | 0
2028 | 5 | 28 | 11 | 0 | 0 | 0
2028 | 5 | 28 | 12 | 0 | 0 | 0
2028 | 5 | 28 | 13 | 0 | 0 | 0
2028 | 5 | 28 | 14 | 0 | 0 | 0
2028 | 5 | 28 | 15 | 0 | 0 | 0
2028 | 5 | 28 | 16 | 0 | 0 | 0
2028 | 5 | 28 | 17 | 0 | 0 | 0
2028 | 5 | 28 | 18 | 0 | 0 | 0
2028 | 5 | 28 | 19 | 0 | 0 | 0
2028 | 5 | 28 | 20 | 0 | 0 | 0
2028 | 5 | 28 | 21 | 0 | 0 | 0
2028 | 5 | 28 | 22 | 0 | 0 | 0
2028 | 5 | 28 | 23 | 0 | 0 | 0
2028 | 5 | 29 | 0 | 0 | 0 | 0
2028 | 5 | 29 | 1 | 0 | 0 | 0
2028 | 5 | 29 | 2 | 0 | 0 | 0
2028 | 5 | 29 | 3 | 0 | 0 | 0
2028 | 5 | 29 | 4 | 0 | 0 | 0
2028 | 5 | 29 | 5 | 0 | 0 | 0
2028 | 5 | 29 | 6 | 0 | 0 | 0
2028 | 5 | 29 | 7 | 0 | 0 | 0
2028 | 5 | 29 | 8 | 0 | 0 | 0
2028 | 5 | 29 | 9 | 0 | 0 | 0
2028 | 5 | 29 | 10 | 0 | 0 | 0
2028 | 5 | 29 | 11 | 0 | 0 | 0
2028 | 5 | 29 | 12 | 0 | 0 | 0
2028 | 5 | 29 | 13 | 0 | 0 | 0
2028 | 5 | 29 | 14 | 0 | 0 | 0
2028 | 5 | 29 | 15 | 0 | 0 | 0
2028 | 5 | 29 | 16 | 0 | 0 | 0
2028 | 5 | 29 | 17 | 0 | 0 | 0
2028 | 5 | 29 | 18 | 0 | 0 | 0
2028 | 5 | 29 | 19 | 0 | 0 | 0
2028 | 5 | 29 | 20 | 0 | 0 | 0
2028 | 5 | 29 | 21 | 0 | 0 | 0
2028 | 5 | 29 | 22 | 0 | 0 | 0
2028 | 5 | 29 | 23 | 0 | 0 | 0
2028 | 5 | 30 | 0 | 0 | 0 | 0
2028 | 5 | 30 | 1 | 0 | 0 | 0
2028 | 5 | 30 | 2 | 0 | 0 | 0
2028 | 5 | 30 | 3 | 0 | 0 | 0
2028 | 5 | 30 | 4 | 0 | 0 | 0
2028 | 5 | 30 | 5 | 0 | 0 | 0
2028 | 5 | 30 | 6 | 0 | 0 | 0
2028 | 5 | 30 | 7 | 0 | 0 | 0
2028 | 5 | 30 | 8 | 0 | 0 | 0
2028 | 5 | 30 | 9 | 0 | 0 | 0
2028 | 5 | 30 | 10 | 0 | 0 | 0
2028 | 5 | 30 | 11 | 0 | 0 | 0
2028 | 5 | 30 | 12 | 0 | 0 | 0
2028 | 5 | 30 | 13 | 0 | 0 | 0
2028 | 5 | 30 | 14 | 0 | 0 | 0
2028 | 5 | 30 | 15 | 0 | 0 | 0
2028 | 5 | 30 | 16 | 0 | 0 | 0
2028 | 5 | 30 | 17 | 0 | 0 | 0
2028 | 5 | 30 | 18 | 0 | 0 | 0
2028 | 5 | 30 | 19 | 0 | 0 | 0
2028 | 5 | 30 | 20 | 0 | 0 | 0
2028 | 5 | 30 | 21 | 0 | 0 | 0
2028 | 5 | 30 | 22 | 0 | 0 | 0
2028 | 5 | 30 | 23 | 0 | 0 | 0
2028 | 5 | 31 | 0 | 0 | 0 | 0
2028 | 5 | 31 | 1 | 0 | 0 | 0
2028 | 5 | 31 | 2 | 0 | 0 | 0
2028 | 5 | 31 | 3 | 0 | 0 | 0
2028 | 5 | 31 | 4 | 0 | 0 | 0
2028 | 5 | 31 | 5 | 0 | 0 | 0
2028 | 5 | 31 | 6 | 0 | 0 | 0
2028 | 5 | 31 | 7 | 0 | 0 | 0
2028 | 5 | 31 | 8 | 0 | 0 | 0
2028 | 5 | 31 | 9 | 0 | 0 | 0
2028 | 5 | 31 | 10 | 0 | 0 | 0
2028 | 5 | 31 | 11 | 0 | 0 | 0
2028 | 5 | 31 | 12 | 0 | 0 | 0
2028 | 5 | 31 | 13 | 0 | 0 | 0
2028 | 5 | 31 | 14 | 0 | 0 | 0
2028 | 5 | 31 | 15 | 0 | 0 | 0
2028 | 5 | 31 | 16 | 0 | 0 | 0
2028 | 5 | 31 | 17 | 0 | 0 | 0
2028 | 5 | 31 | 18 | 0 | 0 | 0
2028 | 5 | 31 | 19 | 0 | 0 | 0
2028 | 5 | 31 | 20 | 0 | 0 | 0
2028 | 5 | 31 | 21 | 0 | 0 | 0
2028 | 5 | 31 | 22 | 0 | 0 | 0
2028 | 5 | 31 | 23 | 0 | 0 | 0
2028 | 6 | 1 | 0 | 0 | 0 | 0
2028 | 6 | 1 | 1 | 0 | 0 | 0
2028 | 6 | 1 | 2 | 0 | 0 | 0
2028 | 6 | 1 | 3 | 0 | 0 | 0
2028 | 6 | 1 | 4 | 0 | 0 | 0
2028 | 6 | 1 | 5 | 0 | 0 | 0
2028 | 6 | 1 | 6 | 0 | 0 | 0
2028 | 6 | 1 | 7 | 0 | 0 | 0
2028 | 6 | 1 | 8 | 0 | 0 | 0
2028 | 6 | 1 | 9 | 0 | 0 | 0
2028 | 6 | 1 | 10 | 0 | 0 | 0
2028 | 6 | 1 | 11 | 0 | 0 | 0
2028 | 6 | 1 | 12 | 0 | 0 | 0
2028 | 6 | 1 | 13 | 0 | 0 | 0
2028 | 6 | 1 | 14 | 0 | 0 | 0
2028 | 6 | 1 | 15 | 0 | 0 | 0
2028 | 6 | 1 | 16 | 0 | 0 | 0
2028 | 6 | 1 | 17 | 0 | 0 | 0
2028 | 6 | 1 | 18 | 0 | 0 | 0
2028 | 6 | 1 | 19 | 0 | 0 | 0
2028 | 6 | 1 | 20 | 0 | 0 | 0
2028 | 6 | 1 | 21 | 0 | 0 | 0
2028 | 6 | 1 | 22 | 0 | 0 | 0
2028 | 6 | 1 | 23 | 0 | 0 | 0
2028 | 6 | 2 | 0 | 0 | 0 | 0
2028 | 6 | 2 | 1 | 0 | 0 | 0
2028 | 6 | 2 | 2 | 0 | 0 | 0
2028 | 6 | 2 | 3 | 0 | 0 | 0
2028 | 6 | 2 | 4 | 0 | 0 | 0
2028 | 6 | 2 | 5 | 0 | 0 | 0
2028 | 6 | 2 | 6 | 0 | 0 | 0
2028 | 6 | 2 | 7 | 0 | 0 | 0
2028 | 6 | 2 | 8 | 0 | 0 | 0
2028 | 6 | 2 | 9 | 0 | 0 | 0
2028 | 6 | 2 | 10 | 0 | 0 | 0
2028 | 6 | 2 | 11 | 0 | 0 | 0
2028 | 6 | 2 | 12 | 0 | 0 | 0
2028 | 6 | 2 | 13 | 0 | 0 | 0
2028 | 6 | 2 | 14 | 0 | 0 | 0
2028 | 6 | 2 | 15 | 0 | 0 | 0
2028 | 6 | 2 | 16 | 0 | 0 | 0
2028 | 6 | 2 | 17 | 0 | 0 | 0
2028 | 6 | 2 | 18 | 0 | 0 | 0
2028 | 6 | 2 | 19 | 0 | 0 | 0
2028 | 6 | 2 | 20 | 0 | 0 | 0
2028 | 6 | 2 | 21 | 0 | 0 | 0
2028 | 6 | 2 | 22 | 0 | 0 | 0
2028 | 6 | 2 | 23 | 0 | 0 | 0
2028 | 6 | 3 | 0 | 0 | 0 | 0
2028 | 6 | 3 | 1 | 0 | 0 | 0
2028 | 6 | 3 | 2 | 0 | 0 | 0
2028 | 6 | 3 | 3 | 0 | 0 | 0
2028 | 6 | 3 | 4 | 0 | 0 | 0
2028 | 6 | 3 | 5 | 0 | 0 | 0
2028 | 6 | 3 | 6 | 0 | 0 | 0
2028 | 6 | 3 | 7 | 0 | 0 | 0
2028 | 6 | 3 | 8 | 0 | 0 | 0
2028 | 6 | 3 | 9 | 0 | 0 | 0
2028 | 6 | 3 | 10 | 0 | 0 | 0
2028 | 6 | 3 | 11 | 0 | 0 | 0
2028 | 6 | 3 | 12 | 0 | 0 | 0
2028 | 6 | 3 | 13 | 0 | 0 | 0
2028 | 6 | 3 | 14 | 0 | 0 | 0
2028 | 6 | 3 | 15 | 0 | 0 | 0
2028 | 6 | 3 | 16 | 0 | 0 | 0
2028 | 6 | 3 | 17 | 0 | 0 | 0
2028 | 6 | 3 | 18 | 0 | 0 | 0
2028 | 6 | 3 | 19 | 0 | 0 | 0
2028 | 6 | 3 | 20 | 0 | 0 | 0
2028 | 6 | 3 | 21 | 0 | 0 | 0
2028 | 6 | 3 | 22 | 0 | 0 | 0
2028 | 6 | 3 | 23 | 0 | 0 | 0
2028 | 6 | 4 | 0 | 0 | 0 | 0
2028 | 6 | 4 | 1 | 0 | 0 | 0
2028 | 6 | 4 | 2 | 0 | 0 | 0
2028 | 6 | 4 | 3 | 0 | 0 | 0
2028 | 6 | 4 | 4 | 0 | 0 | 0
2028 | 6 | 4 | 5 | 0 | 0 | 0
2028 | 6 | 4 | 6 | 0 | 0 | 0
2028 | 6 | 4 | 7 | 0 | 0 | 0
2028 | 6 | 4 | 8 | 0 | 0 | 0
2028 | 6 | 4 | 9 | 0 | 0 | 0
2028 | 6 | 4 | 10 | 0 | 0 | 0
2028 | 6 | 4 | 11 | 0 | 0 | 0
2028 | 6 | 4 | 12 | 0 | 0 | 0
2028 | 6 | 4 | 13 | 0 | 0 | 0
2028 | 6 | 4 | 14 | 0 | 0 | 0
2028 | 6 | 4 | 15 | 0 | 0 | 0
2028 | 6 | 4 | 16 | 0 | 0 | 0
2028 | 6 | 4 | 17 | 0 | 0 | 0
2028 | 6 | 4 | 18 | 0 | 0 | 0
2028 | 6 | 4 | 19 | 0 | 0 | 0
2028 | 6 | 4 | 20 | 0 | 0 | 0
2028 | 6 | 4 | 21 | 0 | 0 | 0
2028 | 6 | 4 | 22 | 0 | 0 | 0
2028 | 6 | 4 | 23 | 0 | 0 | 0
2028 | 6 | 5 | 0 | 0 | 0 | 0
2028 | 6 | 5 | 1 | 0 | 0 | 0
2028 | 6 | 5 | 2 | 0 | 0 | 0
2028 | 6 | 5 | 3 | 0 | 0 | 0
2028 | 6 | 5 | 4 | 0 | 0 | 0
2028 | 6 | 5 | 5 | 0 | 0 | 0
2028 | 6 | 5 | 6 | 0 | 0 | 0
2028 | 6 | 5 | 7 | 0 | 0 | 0
2028 | 6 | 5 | 8 | 0 | 0 | 0
2028 | 6 | 5 | 9 | 0 | 0 | 0
2028 | 6 | 5 | 10 | 0 | 0 | 0
2028 | 6 | 5 | 11 | 0 | 0 | 0
2028 | 6 | 5 | 12 | 0 | 0 | 0
2028 | 6 | 5 | 13 | 0 | 0 | 0
2028 | 6 | 5 | 14 | 0 | 0 | 0
2028 | 6 | 5 | 15 | 0 | 0 | 0
2028 | 6 | 5 | 16 | 0 | 0 | 0
2028 | 6 | 5 | 17 | 0 | 0 | 0
2028 | 6 | 5 | 18 | 0 | 0 | 0
2028 | 6 | 5 | 19 | 0 | 0 | 0
2028 | 6 | 5 | 20 | 0 | 0 | 0
2028 | 6 | 5 | 21 | 0 | 0 | 0
2028 | 6 | 5 | 22 | 0 | 0 | 0
2028 | 6 | 5 | 23 | 0 | 0 | 0
2028 | 6 | 6 | 0 | 0 | 0 | 0
2028 | 6 | 6 | 1 | 0 | 0 | 0
2028 | 6 | 6 | 2 | 0 | 0 | 0
2028 | 6 | 6 | 3 | 0 | 0 | 0
2028 | 6 | 6 | 4 | 0 | 0 | 0
2028 | 6 | 6 | 5 | 0 | 0 | 0
2028 | 6 | 6 | 6 | 0 | 0 | 0
2028 | 6 | 6 | 7 | 0 | 0 | 0
2028 | 6 | 6 | 8 | 0 | 0 | 0
2028 | 6 | 6 | 9 | 0 | 0 | 0
2028 | 6 | 6 | 10 | 0 | 0 | 0
2028 | 6 | 6 | 11 | 0 | 0 | 0
2028 | 6 | 6 | 12 | 0 | 0 | 0
2028 | 6 | 6 | 13 | 0 | 0 | 0
2028 | 6 | 6 | 14 | 0 | 0 | 0
2028 | 6 | 6 | 15 | 0 | 0 | 0
2028 | 6 | 6 | 16 | 0 | 0 | 0
2028 | 6 | 6 | 17 | 0 | 0 | 0
2028 | 6 | 6 | 18 | 0 | 0 | 0
2028 | 6 | 6 | 19 | 0 | 0 | 0
2028 | 6 | 6 | 20 | 0 | 0 | 0
2028 | 6 | 6 | 21 | 0 | 0 | 0
2028 | 6 | 6 | 22 | 0 | 0 | 0
2028 | 6 | 6 | 23 | 0 | 0 | 0
2028 | 6 | 7 | 0 | 0 | 0 | 0
2028 | 6 | 7 | 1 | 0 | 0 | 0
2028 | 6 | 7 | 2 | 0 | 0 | 0
2028 | 6 | 7 | 3 | 0 | 0 | 0
2028 | 6 | 7 | 4 | 0 | 0 | 0
2028 | 6 | 7 | 5 | 0 | 0 | 0
2028 | 6 | 7 | 6 | 0 | 0 | 0
2028 | 6 | 7 | 7 | 0 | 0 | 0
2028 | 6 | 7 | 8 | 0 | 0 | 0
2028 | 6 | 7 | 9 | 0 | 0 | 0
2028 | 6 | 7 | 10 | 0 | 0 | 0
2028 | 6 | 7 | 11 | 0 | 0 | 0
2028 | 6 | 7 | 12 | 0 | 0 | 0
2028 | 6 | 7 | 13 | 0 | 0 | 0
2028 | 6 | 7 | 14 | 0 | 0 | 0
2028 | 6 | 7 | 15 | 0 | 0 | 0
2028 | 6 | 7 | 16 | 0 | 0 | 0
2028 | 6 | 7 | 17 | 0 | 0 | 0
2028 | 6 | 7 | 18 | 0 | 0 | 0
2028 | 6 | 7 | 19 | 0 | 0 | 0
2028 | 6 | 7 | 20 | 0 | 0 | 0
2028 | 6 | 7 | 21 | 0 | 0 | 0
2028 | 6 | 7 | 22 | 0 | 0 | 0
2028 | 6 | 7 | 23 | 0 | 0 | 0
2028 | 6 | 8 | 0 | 0 | 0 | 0
2028 | 6 | 8 | 1 | 0 | 0 | 0
2028 | 6 | 8 | 2 | 0 | 0 | 0
2028 | 6 | 8 | 3 | 0 | 0 | 0
2028 | 6 | 8 | 4 | 0 | 0 | 0
2028 | 6 | 8 | 5 | 0 | 0 | 0
2028 | 6 | 8 | 6 | 0 | 0 | 0
2028 | 6 | 8 | 7 | 0 | 0 | 0
2028 | 6 | 8 | 8 | 0 | 0 | 0
2028 | 6 | 8 | 9 | 0 | 0 | 0
2028 | 6 | 8 | 10 | 0 | 0 | 0
2028 | 6 | 8 | 11 | 0 | 0 | 0
2028 | 6 | 8 | 12 | 0 | 0 | 0
2028 | 6 | 8 | 13 | 0 | 0 | 0
2028 | 6 | 8 | 14 | 0 | 0 | 0
2028 | 6 | 8 | 15 | 0 | 0 | 0
2028 | 6 | 8 | 16 | 0 | 0 | 0
2028 | 6 | 8 | 17 | 0 | 0 | 0
2028 | 6 | 8 | 18 | 0 | 0 | 0
2028 | 6 | 8 | 19 | 0 | 0 | 0
2028 | 6 | 8 | 20 | 0 | 0 | 0
2028 | 6 | 8 | 21 | 0 | 0 | 0
2028 | 6 | 8 | 22 | 0 | 0 | 0
2028 | 6 | 8 | 23 | 0 | 0 | 0
2028 | 6 | 9 | 0 | 0 | 0 | 0
2028 | 6 | 9 | 1 | 0 | 0 | 0
2028 | 6 | 9 | 2 | 0 | 0 | 0
2028 | 6 | 9 | 3 | 0 | 0 | 0
2028 | 6 | 9 | 4 | 0 | 0 | 0
2028 | 6 | 9 | 5 | 0 | 0 | 0
2028 | 6 | 9 | 6 | 0 | 0 | 0
2028 | 6 | 9 | 7 | 0 | 0 | 0
2028 | 6 | 9 | 8 | 0 | 0 | 0
2028 | 6 | 9 | 9 | 0 | 0 | 0
2028 | 6 | 9 | 10 | 0 | 0 | 0
2028 | 6 | 9 | 11 | 0 | 0 | 0
2028 | 6 | 9 | 12 | 0 | 0 | 0
2028 | 6 | 9 | 13 | 0 | 0 | 0
2028 | 6 | 9 | 14 | 0 | 0 | 0
2028 | 6 | 9 | 15 | 0 | 0 | 0
2028 | 6 | 9 | 16 | 0 | 0 | 0
2028 | 6 | 9 | 17 | 0 | 0 | 0
2028 | 6 | 9 | 18 | 0 | 0 | 0
2028 | 6 | 9 | 19 | 0 | 0 | 0
2028 | 6 | 9 | 20 | 0 | 0 | 0
2028 | 6 | 9 | 21 | 0 | 0 | 0
2028 | 6 | 9 | 22 | 0 | 0 | 0
2028 | 6 | 9 | 23 | 0 | 0 | 0
2028 | 6 | 10 | 0 | 0 | 0 | 0
2028 | 6 | 10 | 1 | 0 | 0 | 0
2028 | 6 | 10 | 2 | 0 | 0 | 0
2028 | 6 | 10 | 3 | 0 | 0 | 0
2028 | 6 | 10 | 4 | 0 | 0 | 0
2028 | 6 | 10 | 5 | 0 | 0 | 0
2028 | 6 | 10 | 6 | 0 | 0 | 0
2028 | 6 | 10 | 7 | 0 | 0 | 0
2028 | 6 | 10 | 8 | 0 | 0 | 0
2028 | 6 | 10 | 9 | 0 | 0 | 0
2028 | 6 | 10 | 10 | 0 | 0 | 0
2028 | 6 | 10 | 11 | 0 | 0 | 0
2028 | 6 | 10 | 12 | 0 | 0 | 0
2028 | 6 | 10 | 13 | 0 | 0 | 0
2028 | 6 | 10 | 14 | 0 | 0 | 0
2028 | 6 | 10 | 15 | 0 | 0 | 0
2028 | 6 | 10 | 16 | 0 | 0 | 0
2028 | 6 | 10 | 17 | 0 | 0 | 0
2028 | 6 | 10 | 18 | 0 | 0 | 0
2028 | 6 | 10 | 19 | 0 | 0 | 0
2028 | 6 | 10 | 20 | 0 | 0 | 0
2028 | 6 | 10 | 21 | 0 | 0 | 0
2028 | 6 | 10 | 22 | 0 | 0 | 0
2028 | 6 | 10 | 23 | 0 | 0 | 0
2028 | 6 | 11 | 0 | 0 | 0 | 0
2028 | 6 | 11 | 1 | 0 | 0 | 0
2028 | 6 | 11 | 2 | 0 | 0 | 0
2028 | 6 | 11 | 3 | 0 | 0 | 0
2028 | 6 | 11 | 4 | 0 | 0 | 0
2028 | 6 | 11 | 5 | 0 | 0 | 0
2028 | 6 | 11 | 6 | 0 | 0 | 0
2028 | 6 | 11 | 7 | 0 | 0 | 0
2028 | 6 | 11 | 8 | 0 | 0 | 0
2028 | 6 | 11 | 9 | 0 | 0 | 0
2028 | 6 | 11 | 10 | 0 | 0 | 0
2028 | 6 | 11 | 11 | 0 | 0 | 0
2028 | 6 | 11 | 12 | 0 | 0 | 0
2028 | 6 | 11 | 13 | 0 | 0 | 0
2028 | 6 | 11 | 14 | 0 | 0 | 0
2028 | 6 | 11 | 15 | 0 | 0 | 0
2028 | 6 | 11 | 16 | 0 | 0 | 0
2028 | 6 | 11 | 17 | 0 | 0 | 0
2028 | 6 | 11 | 18 | 0 | 0 | 0
2028 | 6 | 11 | 19 | 0 | 0 | 0
2028 | 6 | 11 | 20 | 0 | 0 | 0
2028 | 6 | 11 | 21 | 0 | 0 | 0
2028 | 6 | 11 | 22 | 0 | 0 | 0
2028 | 6 | 11 | 23 | 0 | 0 | 0
2028 | 6 | 12 | 0 | 0 | 0 | 0
2028 | 6 | 12 | 1 | 0 | 0 | 0
2028 | 6 | 12 | 2 | 0 | 0 | 0
2028 | 6 | 12 | 3 | 0 | 0 | 0
2028 | 6 | 12 | 4 | 0 | 0 | 0
2028 | 6 | 12 | 5 | 0 | 0 | 0
2028 | 6 | 12 | 6 | 0 | 0 | 0
2028 | 6 | 12 | 7 | 0 | 0 | 0
2028 | 6 | 12 | 8 | 0 | 0 | 0
2028 | 6 | 12 | 9 | 0 | 0 | 0
2028 | 6 | 12 | 10 | 0 | 0 | 0
2028 | 6 | 12 | 11 | 0 | 0 | 0
2028 | 6 | 12 | 12 | 0 | 0 | 0
2028 | 6 | 12 | 13 | 0 | 0 | 0
2028 | 6 | 12 | 14 | 0 | 0 | 0
2028 | 6 | 12 | 15 | 0 | 0 | 0
2028 | 6 | 12 | 16 | 0 | 0 | 0
2028 | 6 | 12 | 17 | 0 | 0 | 0
2028 | 6 | 12 | 18 | 0 | 0 | 0
2028 | 6 | 12 | 19 | 0 | 0 | 0
2028 | 6 | 12 | 20 | 0 | 0 | 0
2028 | 6 | 12 | 21 | 0 | 0 | 0
2028 | 6 | 12 | 22 | 0 | 0 | 0
2028 | 6 | 12 | 23 | 0 | 0 | 0
2028 | 6 | 13 | 0 | 0 | 0 | 0
2028 | 6 | 13 | 1 | 0 | 0 | 0
2028 | 6 | 13 | 2 | 0 | 0 | 0
2028 | 6 | 13 | 3 | 0 | 0 | 0
2028 | 6 | 13 | 4 | 0 | 0 | 0
2028 | 6 | 13 | 5 | 0 | 0 | 0
2028 | 6 | 13 | 6 | 0 | 0 | 0
2028 | 6 | 13 | 7 | 0 | 0 | 0
2028 | 6 | 13 | 8 | 0 | 0 | 0
2028 | 6 | 13 | 9 | 0 | 0 | 0
2028 | 6 | 13 | 10 | 0 | 0 | 0
2028 | 6 | 13 | 11 | 0 | 0 | 0
2028 | 6 | 13 | 12 | 0 | 0 | 0
2028 | 6 | 13 | 13 | 0 | 0 | 0
2028 | 6 | 13 | 14 | 0 | 0 | 0
2028 | 6 | 13 | 15 | 0 | 0 | 0
2028 | 6 | 13 | 16 | 0 | 0 | 0
2028 | 6 | 13 | 17 | 0 | 0 | 0
2028 | 6 | 13 | 18 | 0 | 0 | 0
2028 | 6 | 13 | 19 | 0 | 0 | 0
2028 | 6 | 13 | 20 | 0 | 0 | 0
2028 | 6 | 13 | 21 | 0 | 0 | 0
2028 | 6 | 13 | 22 | 0 | 0 | 0
2028 | 6 | 13 | 23 | 0 | 0 | 0
2028 | 6 | 14 | 0 | 0 | 0 | 0
2028 | 6 | 14 | 1 | 0 | 0 | 0
2028 | 6 | 14 | 2 | 0 | 0 | 0
2028 | 6 | 14 | 3 | 0 | 0 | 0
2028 | 6 | 14 | 4 | 0 | 0 | 0
2028 | 6 | 14 | 5 | 0 | 0 | 0
2028 | 6 | 14 | 6 | 0 | 0 | 0
2028 | 6 | 14 | 7 | 0 | 0 | 0
2028 | 6 | 14 | 8 | 0 | 0 | 0
2028 | 6 | 14 | 9 | 0 | 0 | 0
2028 | 6 | 14 | 10 | 0 | 0 | 0
2028 | 6 | 14 | 11 | 0 | 0 | 0
2028 | 6 | 14 | 12 | 0 | 0 | 0
2028 | 6 | 14 | 13 | 0 | 0 | 0
2028 | 6 | 14 | 14 | 0 | 0 | 0
2028 | 6 | 14 | 15 | 0 | 0 | 0
2028 | 6 | 14 | 16 | 0 | 0 | 0
2028 | 6 | 14 | 17 | 0 | 0 | 0
2028 | 6 | 14 | 18 | 0 | 0 | 0
2028 | 6 | 14 | 19 | 0 | 0 | 0
2028 | 6 | 14 | 20 | 0 | 0 | 0
2028 | 6 | 14 | 21 | 0 | 0 | 0
2028 | 6 | 14 | 22 | 0 | 0 | 0
2028 | 6 | 14 | 23 | 0 | 0 | 0
2028 | 6 | 15 | 0 | 0 | 0 | 0
2028 | 6 | 15 | 1 | 0 | 0 | 0
2028 | 6 | 15 | 2 | 0 | 0 | 0
2028 | 6 | 15 | 3 | 0 | 0 | 0
2028 | 6 | 15 | 4 | 0 | 0 | 0
2028 | 6 | 15 | 5 | 0 | 0 | 0
2028 | 6 | 15 | 6 | 0 | 0 | 0
2028 | 6 | 15 | 7 | 0 | 0 | 0
2028 | 6 | 15 | 8 | 0 | 0 | 0
2028 | 6 | 15 | 9 | 0 | 0 | 0
2028 | 6 | 15 | 10 | 0 | 0 | 0
2028 | 6 | 15 | 11 | 0 | 0 | 0
2028 | 6 | 15 | 12 | 0 | 0 | 0
2028 | 6 | 15 | 13 | 0 | 0 | 0
2028 | 6 | 15 | 14 | 0 | 0 | 0
2028 | 6 | 15 | 15 | 0 | 0 | 0
2028 | 6 | 15 | 16 | 0 | 0 | 0
2028 | 6 | 15 | 17 | 0 | 0 | 0
2028 | 6 | 15 | 18 | 0 | 0 | 0
2028 | 6 | 15 | 19 | 0 | 0 | 0
2028 | 6 | 15 | 20 | 0 | 0 | 0
2028 | 6 | 15 | 21 | 0 | 0 | 0
2028 | 6 | 15 | 22 | 0 | 0 | 0
2028 | 6 | 15 | 23 | 0 | 0 | 0
2028 | 6 | 16 | 0 | 0 | 0 | 0
2028 | 6 | 16 | 1 | 0 | 0 | 0
2028 | 6 | 16 | 2 | 0 | 0 | 0
2028 | 6 | 16 | 3 | 0 | 0 | 0
2028 | 6 | 16 | 4 | 0 | 0 | 0
2028 | 6 | 16 | 5 | 0 | 0 | 0
2028 | 6 | 16 | 6 | 0 | 0 | 0
2028 | 6 | 16 | 7 | 0 | 0 | 0
2028 | 6 | 16 | 8 | 0 | 0 | 0
2028 | 6 | 16 | 9 | 0 | 0 | 0
2028 | 6 | 16 | 10 | 0 | 0 | 0
2028 | 6 | 16 | 11 | 0 | 0 | 0
2028 | 6 | 16 | 12 | 0 | 0 | 0
2028 | 6 | 16 | 13 | 0 | 0 | 0
2028 | 6 | 16 | 14 | 0 | 0 | 0
2028 | 6 | 16 | 15 | 0 | 0 | 0
2028 | 6 | 16 | 16 | 0 | 0 | 0
2028 | 6 | 16 | 17 | 0 | 0 | 0
2028 | 6 | 16 | 18 | 0 | 0 | 0
2028 | 6 | 16 | 19 | 0 | 0 | 0
2028 | 6 | 16 | 20 | 0 | 0 | 0
2028 | 6 | 16 | 21 | 0 | 0 | 0
2028 | 6 | 16 | 22 | 0 | 0 | 0
2028 | 6 | 16 | 23 | 0 | 0 | 0
2028 | 6 | 17 | 0 | 0 | 0 | 0
2028 | 6 | 17 | 1 | 0 | 0 | 0
2028 | 6 | 17 | 2 | 0 | 0 | 0
2028 | 6 | 17 | 3 | 0 | 0 | 0
2028 | 6 | 17 | 4 | 0 | 0 | 0
2028 | 6 | 17 | 5 | 0 | 0 | 0
2028 | 6 | 17 | 6 | 0 | 0 | 0
2028 | 6 | 17 | 7 | 0 | 0 | 0
2028 | 6 | 17 | 8 | 0 | 0 | 0
2028 | 6 | 17 | 9 | 0 | 0 | 0
2028 | 6 | 17 | 10 | 0 | 0 | 0
2028 | 6 | 17 | 11 | 0 | 0 | 0
2028 | 6 | 17 | 12 | 0 | 0 | 0
2028 | 6 | 17 | 13 | 0 | 0 | 0
2028 | 6 | 17 | 14 | 0 | 0 | 0
2028 | 6 | 17 | 15 | 0 | 0 | 0
2028 | 6 | 17 | 16 | 0 | 0 | 0
2028 | 6 | 17 | 17 | 0 | 0 | 0
2028 | 6 | 17 | 18 | 0 | 0 | 0
2028 | 6 | 17 | 19 | 0 | 0 | 0
2028 | 6 | 17 | 20 | 0 | 0 | 0
2028 | 6 | 17 | 21 | 0 | 0 | 0
2028 | 6 | 17 | 22 | 0 | 0 | 0
2028 | 6 | 17 | 23 | 0 | 0 | 0
2028 | 6 | 18 | 0 | 0 | 0 | 0
2028 | 6 | 18 | 1 | 0 | 0 | 0
2028 | 6 | 18 | 2 | 0 | 0 | 0
2028 | 6 | 18 | 3 | 0 | 0 | 0
2028 | 6 | 18 | 4 | 0 | 0 | 0
2028 | 6 | 18 | 5 | 0 | 0 | 0
2028 | 6 | 18 | 6 | 0 | 0 | 0
2028 | 6 | 18 | 7 | 0 | 0 | 0
2028 | 6 | 18 | 8 | 0 | 0 | 0
2028 | 6 | 18 | 9 | 0 | 0 | 0
2028 | 6 | 18 | 10 | 0 | 0 | 0
2028 | 6 | 18 | 11 | 0 | 0 | 0
2028 | 6 | 18 | 12 | 0 | 0 | 0
2028 | 6 | 18 | 13 | 0 | 0 | 0
2028 | 6 | 18 | 14 | 0 | 0 | 0
2028 | 6 | 18 | 15 | 0 | 0 | 0
2028 | 6 | 18 | 16 | 0 | 0 | 0
2028 | 6 | 18 | 17 | 0 | 0 | 0
2028 | 6 | 18 | 18 | 0 | 0 | 0
2028 | 6 | 18 | 19 | 0 | 0 | 0
2028 | 6 | 18 | 20 | 0 | 0 | 0
2028 | 6 | 18 | 21 | 0 | 0 | 0
2028 | 6 | 18 | 22 | 0 | 0 | 0
2028 | 6 | 18 | 23 | 0 | 0 | 0
2028 | 6 | 19 | 0 | 0 | 0 | 0
2028 | 6 | 19 | 1 | 0 | 0 | 0
2028 | 6 | 19 | 2 | 0 | 0 | 0
2028 | 6 | 19 | 3 | 0 | 0 | 0
2028 | 6 | 19 | 4 | 0 | 0 | 0
2028 | 6 | 19 | 5 | 0 | 0 | 0
2028 | 6 | 19 | 6 | 0 | 0 | 0
2028 | 6 | 19 | 7 | 0 | 0 | 0
2028 | 6 | 19 | 8 | 0 | 0 | 0
2028 | 6 | 19 | 9 | 0 | 0 | 0
2028 | 6 | 19 | 10 | 0 | 0 | 0
2028 | 6 | 19 | 11 | 0 | 0 | 0
2028 | 6 | 19 | 12 | 0 | 0 | 0
2028 | 6 | 19 | 13 | 0 | 0 | 0
2028 | 6 | 19 | 14 | 0 | 0 | 0
2028 | 6 | 19 | 15 | 0 | 0 | 0
2028 | 6 | 19 | 16 | 0 | 0 | 0
2028 | 6 | 19 | 17 | 0 | 0 | 0
2028 | 6 | 19 | 18 | 0 | 0 | 0
2028 | 6 | 19 | 19 | 0 | 0 | 0
2028 | 6 | 19 | 20 | 0 | 0 | 0
2028 | 6 | 19 | 21 | 0 | 0 | 0
2028 | 6 | 19 | 22 | 0 | 0 | 0
2028 | 6 | 19 | 23 | 0 | 0 | 0
2028 | 6 | 20 | 0 | 0 | 0 | 0
2028 | 6 | 20 | 1 | 0 | 0 | 0
2028 | 6 | 20 | 2 | 0 | 0 | 0
2028 | 6 | 20 | 3 | 0 | 0 | 0
2028 | 6 | 20 | 4 | 0 | 0 | 0
2028 | 6 | 20 | 5 | 0 | 0 | 0
2028 | 6 | 20 | 6 | 0 | 0 | 0
2028 | 6 | 20 | 7 | 0 | 0 | 0
2028 | 6 | 20 | 8 | 0 | 0 | 0
2028 | 6 | 20 | 9 | 0 | 0 | 0
2028 | 6 | 20 | 10 | 0 | 0 | 0
2028 | 6 | 20 | 11 | 0 | 0 | 0
2028 | 6 | 20 | 12 | 0 | 0 | 0
2028 | 6 | 20 | 13 | 0 | 0 | 0
2028 | 6 | 20 | 14 | 0 | 0 | 0
2028 | 6 | 20 | 15 | 0 | 0 | 0
2028 | 6 | 20 | 16 | 0 | 0 | 0
2028 | 6 | 20 | 17 | 0 | 0 | 0
2028 | 6 | 20 | 18 | 0 | 0 | 0
2028 | 6 | 20 | 19 | 0 | 0 | 0
2028 | 6 | 20 | 20 | 0 | 0 | 0
2028 | 6 | 20 | 21 | 0 | 0 | 0
2028 | 6 | 20 | 22 | 0 | 0 | 0
2028 | 6 | 20 | 23 | 0 | 0 | 0
2028 | 6 | 21 | 0 | 0 | 0 | 0
2028 | 6 | 21 | 1 | 0 | 0 | 0
2028 | 6 | 21 | 2 | 0 | 0 | 0
2028 | 6 | 21 | 3 | 0 | 0 | 0
2028 | 6 | 21 | 4 | 0 | 0 | 0
2028 | 6 | 21 | 5 | 0 | 0 | 0
2028 | 6 | 21 | 6 | 0 | 0 | 0
2028 | 6 | 21 | 7 | 0 | 0 | 0
2028 | 6 | 21 | 8 | 0 | 0 | 0
2028 | 6 | 21 | 9 | 0 | 0 | 0
2028 | 6 | 21 | 10 | 0 | 0 | 0
2028 | 6 | 21 | 11 | 0 | 0 | 0
2028 | 6 | 21 | 12 | 0 | 0 | 0
2028 | 6 | 21 | 13 | 0 | 0 | 0
2028 | 6 | 21 | 14 | 0 | 0 | 0
2028 | 6 | 21 | 15 | 0 | 0 | 0
2028 | 6 | 21 | 16 | 0 | 0 | 0
2028 | 6 | 21 | 17 | 0 | 0 | 0
2028 | 6 | 21 | 18 | 0 | 0 | 0
2028 | 6 | 21 | 19 | 0 | 0 | 0
2028 | 6 | 21 | 20 | 0 | 0 | 0
2028 | 6 | 21 | 21 | 0 | 0 | 0
2028 | 6 | 21 | 22 | 0 | 0 | 0
2028 | 6 | 21 | 23 | 0 | 0 | 0
2028 | 6 | 22 | 0 | 0 | 0 | 0
2028 | 6 | 22 | 1 | 0 | 0 | 0
2028 | 6 | 22 | 2 | 0 | 0 | 0
2028 | 6 | 22 | 3 | 0 | 0 | 0
2028 | 6 | 22 | 4 | 0 | 0 | 0
2028 | 6 | 22 | 5 | 0 | 0 | 0
2028 | 6 | 22 | 6 | 0 | 0 | 0
2028 | 6 | 22 | 7 | 0 | 0 | 0
2028 | 6 | 22 | 8 | 0 | 0 | 0
2028 | 6 | 22 | 9 | 0 | 0 | 0
2028 | 6 | 22 | 10 | 0 | 0 | 0
2028 | 6 | 22 | 11 | 0 | 0 | 0
2028 | 6 | 22 | 12 | 0 | 0 | 0
2028 | 6 | 22 | 13 | 0 | 0 | 0
2028 | 6 | 22 | 14 | 0 | 0 | 0
2028 | 6 | 22 | 15 | 0 | 0 | 0
2028 | 6 | 22 | 16 | 0 | 0 | 0
2028 | 6 | 22 | 17 | 0 | 0 | 0
2028 | 6 | 22 | 18 | 0 | 0 | 0
2028 | 6 | 22 | 19 | 0 | 0 | 0
2028 | 6 | 22 | 20 | 0 | 0 | 0
2028 | 6 | 22 | 21 | 0 | 0 | 0
2028 | 6 | 22 | 22 | 0 | 0 | 0
2028 | 6 | 22 | 23 | 0 | 0 | 0
2028 | 6 | 23 | 0 | 0 | 0 | 0
2028 | 6 | 23 | 1 | 0 | 0 | 0
2028 | 6 | 23 | 2 | 0 | 0 | 0
2028 | 6 | 23 | 3 | 0 | 0 | 0
2028 | 6 | 23 | 4 | 0 | 0 | 0
2028 | 6 | 23 | 5 | 0 | 0 | 0
2028 | 6 | 23 | 6 | 0 | 0 | 0
2028 | 6 | 23 | 7 | 0 | 0 | 0
2028 | 6 | 23 | 8 | 0 | 0 | 0
2028 | 6 | 23 | 9 | 0 | 0 | 0
2028 | 6 | 23 | 10 | 0 | 0 | 0
2028 | 6 | 23 | 11 | 0 | 0 | 0
2028 | 6 | 23 | 12 | 0 | 0 | 0
2028 | 6 | 23 | 13 | 0 | 0 | 0
2028 | 6 | 23 | 14 | 0 | 0 | 0
2028 | 6 | 23 | 15 | 0 | 0 | 0
2028 | 6 | 23 | 16 | 0 | 0 | 0
2028 | 6 | 23 | 17 | 0 | 0 | 0
2028 | 6 | 23 | 18 | 0 | 0 | 0
2028 | 6 | 23 | 19 | 0 | 0 | 0
2028 | 6 | 23 | 20 | 0 | 0 | 0
2028 | 6 | 23 | 21 | 0 | 0 | 0
2028 | 6 | 23 | 22 | 0 | 0 | 0
2028 | 6 | 23 | 23 | 0 | 0 | 0
2028 | 6 | 24 | 0 | 0 | 0 | 0
2028 | 6 | 24 | 1 | 0 | 0 | 0
2028 | 6 | 24 | 2 | 0 | 0 | 0
2028 | 6 | 24 | 3 | 0 | 0 | 0
2028 | 6 | 24 | 4 | 0 | 0 | 0
2028 | 6 | 24 | 5 | 0 | 0 | 0
2028 | 6 | 24 | 6 | 0 | 0 | 0
2028 | 6 | 24 | 7 | 0 | 0 | 0
2028 | 6 | 24 | 8 | 0 | 0 | 0
2028 | 6 | 24 | 9 | 0 | 0 | 0
2028 | 6 | 24 | 10 | 0 | 0 | 0
2028 | 6 | 24 | 11 | 0 | 0 | 0
2028 | 6 | 24 | 12 | 0 | 0 | 0
2028 | 6 | 24 | 13 | 0 | 0 | 0
2028 | 6 | 24 | 14 | 0 | 0 | 0
2028 | 6 | 24 | 15 | 0 | 0 | 0
2028 | 6 | 24 | 16 | 0 | 0 | 0
2028 | 6 | 24 | 17 | 0 | 0 | 0
2028 | 6 | 24 | 18 | 0 | 0 | 0
2028 | 6 | 24 | 19 | 0 | 0 | 0
2028 | 6 | 24 | 20 | 0 | 0 | 0
2028 | 6 | 24 | 21 | 0 | 0 | 0
2028 | 6 | 24 | 22 | 0 | 0 | 0
2028 | 6 | 24 | 23 | 0 | 0 | 0
2028 | 6 | 25 | 0 | 0 | 0 | 0
2028 | 6 | 25 | 1 | 0 | 0 | 0
2028 | 6 | 25 | 2 | 0 | 0 | 0
2028 | 6 | 25 | 3 | 0 | 0 | 0
2028 | 6 | 25 | 4 | 0 | 0 | 0
2028 | 6 | 25 | 5 | 0 | 0 | 0
2028 | 6 | 25 | 6 | 0 | 0 | 0
2028 | 6 | 25 | 7 | 0 | 0 | 0
2028 | 6 | 25 | 8 | 0 | 0 | 0
2028 | 6 | 25 | 9 | 0 | 0 | 0
2028 | 6 | 25 | 10 | 0 | 0 | 0
2028 | 6 | 25 | 11 | 0 | 0 | 0
2028 | 6 | 25 | 12 | 0 | 0 | 0
2028 | 6 | 25 | 13 | 0 | 0 | 0
2028 | 6 | 25 | 14 | 0 | 0 | 0
2028 | 6 | 25 | 15 | 0 | 0 | 0
2028 | 6 | 25 | 16 | 0 | 0 | 0
2028 | 6 | 25 | 17 | 0 | 0 | 0
2028 | 6 | 25 | 18 | 0 | 0 | 0
2028 | 6 | 25 | 19 | 0 | 0 | 0
2028 | 6 | 25 | 20 | 0 | 0 | 0
2028 | 6 | 25 | 21 | 0 | 0 | 0
2028 | 6 | 25 | 22 | 0 | 0 | 0
2028 | 6 | 25 | 23 | 0 | 0 | 0
2028 | 6 | 26 | 0 | 0 | 0 | 0
2028 | 6 | 26 | 1 | 0 | 0 | 0
2028 | 6 | 26 | 2 | 0 | 0 | 0
2028 | 6 | 26 | 3 | 0 | 0 | 0
2028 | 6 | 26 | 4 | 0 | 0 | 0
2028 | 6 | 26 | 5 | 0 | 0 | 0
2028 | 6 | 26 | 6 | 0 | 0 | 0
2028 | 6 | 26 | 7 | 0 | 0 | 0
2028 | 6 | 26 | 8 | 0 | 0 | 0
2028 | 6 | 26 | 9 | 0 | 0 | 0
2028 | 6 | 26 | 10 | 0 | 0 | 0
2028 | 6 | 26 | 11 | 0 | 0 | 0
2028 | 6 | 26 | 12 | 0 | 0 | 0
2028 | 6 | 26 | 13 | 0 | 0 | 0
2028 | 6 | 26 | 14 | 0 | 0 | 0
2028 | 6 | 26 | 15 | 0 | 0 | 0
2028 | 6 | 26 | 16 | 0 | 0 | 0
2028 | 6 | 26 | 17 | 0 | 0 | 0
2028 | 6 | 26 | 18 | 0 | 0 | 0
2028 | 6 | 26 | 19 | 0 | 0 | 0
2028 | 6 | 26 | 20 | 0 | 0 | 0
2028 | 6 | 26 | 21 | 0 | 0 | 0
2028 | 6 | 26 | 22 | 0 | 0 | 0
2028 | 6 | 26 | 23 | 0 | 0 | 0
2028 | 6 | 27 | 0 | 0 | 0 | 0
2028 | 6 | 27 | 1 | 0 | 0 | 0
2028 | 6 | 27 | 2 | 0 | 0 | 0
2028 | 6 | 27 | 3 | 0 | 0 | 0
2028 | 6 | 27 | 4 | 0 | 0 | 0
2028 | 6 | 27 | 5 | 0 | 0 | 0
2028 | 6 | 27 | 6 | 0 | 0 | 0
2028 | 6 | 27 | 7 | 0 | 0 | 0
2028 | 6 | 27 | 8 | 0 | 0 | 0
2028 | 6 | 27 | 9 | 0 | 0 | 0
2028 | 6 | 27 | 10 | 0 | 0 | 0
2028 | 6 | 27 | 11 | 0 | 0 | 0
2028 | 6 | 27 | 12 | 0 | 0 | 0
2028 | 6 | 27 | 13 | 0 | 0 | 0
2028 | 6 | 27 | 14 | 0 | 0 | 0
2028 | 6 | 27 | 15 | 0 | 0 | 0
2028 | 6 | 27 | 16 | 0 | 0 | 0
2028 | 6 | 27 | 17 | 0 | 0 | 0
2028 | 6 | 27 | 18 | 0 | 0 | 0
2028 | 6 | 27 | 19 | 0 | 0 | 0
2028 | 6 | 27 | 20 | 0 | 0 | 0
2028 | 6 | 27 | 21 | 0 | 0 | 0
2028 | 6 | 27 | 22 | 0 | 0 | 0
2028 | 6 | 27 | 23 | 0 | 0 | 0
2028 | 6 | 28 | 0 | 0 | 0 | 0
2028 | 6 | 28 | 1 | 0 | 0 | 0
2028 | 6 | 28 | 2 | 0 | 0 | 0
2028 | 6 | 28 | 3 | 0 | 0 | 0
2028 | 6 | 28 | 4 | 0 | 0 | 0
2028 | 6 | 28 | 5 | 0 | 0 | 0
2028 | 6 | 28 | 6 | 0 | 0 | 0
2028 | 6 | 28 | 7 | 0 | 0 | 0
2028 | 6 | 28 | 8 | 0 | 0 | 0
2028 | 6 | 28 | 9 | 0 | 0 | 0
2028 | 6 | 28 | 10 | 0 | 0 | 0
2028 | 6 | 28 | 11 | 0 | 0 | 0
2028 | 6 | 28 | 12 | 0 | 0 | 0
2028 | 6 | 28 | 13 | 0 | 0 | 0
2028 | 6 | 28 | 14 | 0 | 0 | 0
2028 | 6 | 28 | 15 | 0 | 0 | 0
2028 | 6 | 28 | 16 | 0 | 0 | 0
2028 | 6 | 28 | 17 | 0 | 0 | 0
2028 | 6 | 28 | 18 | 0 | 0 | 0
2028 | 6 | 28 | 19 | 0 | 0 | 0
2028 | 6 | 28 | 20 | 0 | 0 | 0
2028 | 6 | 28 | 21 | 0 | 0 | 0
2028 | 6 | 28 | 22 | 0 | 0 | 0
2028 | 6 | 28 | 23 | 0 | 0 | 0
2028 | 6 | 29 | 0 | 0 | 0 | 0
2028 | 6 | 29 | 1 | 0 | 0 | 0
2028 | 6 | 29 | 2 | 0 | 0 | 0
2028 | 6 | 29 | 3 | 0 | 0 | 0
2028 | 6 | 29 | 4 | 0 | 0 | 0
2028 | 6 | 29 | 5 | 0 | 0 | 0
2028 | 6 | 29 | 6 | 0 | 0 | 0
2028 | 6 | 29 | 7 | 0 | 0 | 0
2028 | 6 | 29 | 8 | 0 | 0 | 0
2028 | 6 | 29 | 9 | 0 | 0 | 0
2028 | 6 | 29 | 10 | 0 | 0 | 0
2028 | 6 | 29 | 11 | 0 | 0 | 0
2028 | 6 | 29 | 12 | 0 | 0 | 0
2028 | 6 | 29 | 13 | 0 | 0 | 0
2028 | 6 | 29 | 14 | 0 | 0 | 0
2028 | 6 | 29 | 15 | 0 | 0 | 0
2028 | 6 | 29 | 16 | 0 | 0 | 0
2028 | 6 | 29 | 17 | 0 | 0 | 0
2028 | 6 | 29 | 18 | 0 | 0 | 0
2028 | 6 | 29 | 19 | 0 | 0 | 0
2028 | 6 | 29 | 20 | 0 | 0 | 0
2028 | 6 | 29 | 21 | 0 | 0 | 0
2028 | 6 | 29 | 22 | 0 | 0 | 0
2028 | 6 | 29 | 23 | 0 | 0 | 0
2028 | 6 | 30 | 0 | 0 | 0 | 0
2028 | 6 | 30 | 1 | 0 | 0 | 0
2028 | 6 | 30 | 2 | 0 | 0 | 0
2028 | 6 | 30 | 3 | 0 | 0 | 0
2028 | 6 | 30 | 4 | 0 | 0 | 0
2028 | 6 | 30 | 5 | 0 | 0 | 0
2028 | 6 | 30 | 6 | 0 | 0 | 0
2028 | 6 | 30 | 7 | 0 | 0 | 0
2028 | 6 | 30 | 8 | 0 | 0 | 0
2028 | 6 | 30 | 9 | 0 | 0 | 0
2028 | 6 | 30 | 10 | 0 | 0 | 0
2028 | 6 | 30 | 11 | 0 | 0 | 0
2028 | 6 | 30 | 12 | 0 | 0 | 0
2028 | 6 | 30 | 13 | 0 | 0 | 0
2028 | 6 | 30 | 14 | 0 | 0 | 0
2028 | 6 | 30 | 15 | 0 | 0 | 0
2028 | 6 | 30 | 16 | 0 | 0 | 0
2028 | 6 | 30 | 17 | 0.2732 | 0.2732 | 0
2028 | 6 | 30 | 18 | 0 | 0 | 0
2028 | 6 | 30 | 19 | 0 | 0 | 0
2028 | 6 | 30 | 20 | 0 | 0 | 0
2028 | 6 | 30 | 21 | 0 | 0 | 0
2028 | 6 | 30 | 22 | 0 | 0 | 0
2028 | 6 | 30 | 23 | 0 | 0 | 0
2028 | 7 | 1 | 0 | 0 | 0 | 0
2028 | 7 | 1 | 1 | 0 | 0 | 0
2028 | 7 | 1 | 2 | 0 | 0 | 0
2028 | 7 | 1 | 3 | 0 | 0 | 0
2028 | 7 | 1 | 4 | 0 | 0 | 0
2028 | 7 | 1 | 5 | 0 | 0 | 0
2028 | 7 | 1 | 6 | 0 | 0 | 0
2028 | 7 | 1 | 7 | 0 | 0 | 0
2028 | 7 | 1 | 8 | 0 | 0 | 0
2028 | 7 | 1 | 9 | 0 | 0 | 0
2028 | 7 | 1 | 10 | 0 | 0 | 0
2028 | 7 | 1 | 11 | 0 | 0 | 0
2028 | 7 | 1 | 12 | 0 | 0 | 0
2028 | 7 | 1 | 13 | 0 | 0 | 0
2028 | 7 | 1 | 14 | 0 | 0 | 0
2028 | 7 | 1 | 15 | 0 | 0 | 0
2028 | 7 | 1 | 16 | 2.4307 | 2.4307 | 0
2028 | 7 | 1 | 17 | 2.9502 | 2.9502 | 0
2028 | 7 | 1 | 18 | 0.68426 | 0.68426 | 0
2028 | 7 | 1 | 19 | 0 | 0 | 0
2028 | 7 | 1 | 20 | 0 | 0 | 0
2028 | 7 | 1 | 21 | 0 | 0 | 0
2028 | 7 | 1 | 22 | 0 | 0 | 0
2028 | 7 | 1 | 23 | 0 | 0 | 0
2028 | 7 | 2 | 0 | 0 | 0 | 0
2028 | 7 | 2 | 1 | 0 | 0 | 0
2028 | 7 | 2 | 2 | 0 | 0 | 0
2028 | 7 | 2 | 3 | 0 | 0 | 0
2028 | 7 | 2 | 4 | 0 | 0 | 0
2028 | 7 | 2 | 5 | 0 | 0 | 0
2028 | 7 | 2 | 6 | 0 | 0 | 0
2028 | 7 | 2 | 7 | 0 | 0 | 0
2028 | 7 | 2 | 8 | 0 | 0 | 0
2028 | 7 | 2 | 9 | 0 | 0 | 0
2028 | 7 | 2 | 10 | 0 | 0 | 0
2028 | 7 | 2 | 11 | 0 | 0 | 0
2028 | 7 | 2 | 12 | 0 | 0 | 0
2028 | 7 | 2 | 13 | 0 | 0 | 0
2028 | 7 | 2 | 14 | 0 | 0 | 0
2028 | 7 | 2 | 15 | 0 | 0 | 0
2028 | 7 | 2 | 16 | 1.2364 | 1.2364 | 0
2028 | 7 | 2 | 17 | 2.6619 | 2.6619 | 0
2028 | 7 | 2 | 18 | 0 | 0 | 0
2028 | 7 | 2 | 19 | 0 | 0 | 0
2028 | 7 | 2 | 20 | 0 | 0 | 0
2028 | 7 | 2 | 21 | 0 | 0 | 0
2028 | 7 | 2 | 22 | 0 | 0 | 0
2028 | 7 | 2 | 23 | 0 | 0 | 0
2028 | 7 | 3 | 0 | 0 | 0 | 0
2028 | 7 | 3 | 1 | 0 | 0 | 0
2028 | 7 | 3 | 2 | 0 | 0 | 0
2028 | 7 | 3 | 3 | 0 | 0 | 0
2028 | 7 | 3 | 4 | 0 | 0 | 0
2028 | 7 | 3 | 5 | 0 | 0 | 0
2028 | 7 | 3 | 6 | 0 | 0 | 0
2028 | 7 | 3 | 7 | 0 | 0 | 0
2028 | 7 | 3 | 8 | 0 | 0 | 0
2028 | 7 | 3 | 9 | 0 | 0 | 0
2028 | 7 | 3 | 10 | 0 | 0 | 0
2028 | 7 | 3 | 11 | 0 | 0 | 0
2028 | 7 | 3 | 12 | 0 | 0 | 0
2028 | 7 | 3 | 13 | 0 | 0 | 0
2028 | 7 | 3 | 14 | 0 | 0 | 0
2028 | 7 | 3 | 15 | 0 | 0 | 0
2028 | 7 | 3 | 16 | 0 | 0 | 0
2028 | 7 | 3 | 17 | 0 | 0 | 0
2028 | 7 | 3 | 18 | 0 | 0 | 0
2028 | 7 | 3 | 19 | 0 | 0 | 0
2028 | 7 | 3 | 20 | 0 | 0 | 0
2028 | 7 | 3 | 21 | 0 | 0 | 0
2028 | 7 | 3 | 22 | 0 | 0 | 0
2028 | 7 | 3 | 23 | 0 | 0 | 0
2028 | 7 | 4 | 0 | 0 | 0 | 0
2028 | 7 | 4 | 1 | 0 | 0 | 0
2028 | 7 | 4 | 2 | 0 | 0 | 0
2028 | 7 | 4 | 3 | 0 | 0 | 0
2028 | 7 | 4 | 4 | 0 | 0 | 0
2028 | 7 | 4 | 5 | 0 | 0 | 0
2028 | 7 | 4 | 6 | 0 | 0 | 0
2028 | 7 | 4 | 7 | 0 | 0 | 0
2028 | 7 | 4 | 8 | 0 | 0 | 0
2028 | 7 | 4 | 9 | 0 | 0 | 0
2028 | 7 | 4 | 10 | 0 | 0 | 0
2028 | 7 | 4 | 11 | 0 | 0 | 0
2028 | 7 | 4 | 12 | 0 | 0 | 0
2028 | 7 | 4 | 13 | 0 | 0 | 0
2028 | 7 | 4 | 14 | 0 | 0 | 0
2028 | 7 | 4 | 15 | 0 | 0 | 0
2028 | 7 | 4 | 16 | 0 | 0 | 0
2028 | 7 | 4 | 17 | 0 | 0 | 0
2028 | 7 | 4 | 18 | 0 | 0 | 0
2028 | 7 | 4 | 19 | 0 | 0 | 0
2028 | 7 | 4 | 20 | 0 | 0 | 0
2028 | 7 | 4 | 21 | 0 | 0 | 0
2028 | 7 | 4 | 22 | 0 | 0 | 0
2028 | 7 | 4 | 23 | 0 | 0 | 0
2028 | 7 | 5 | 0 | 0 | 0 | 0
2028 | 7 | 5 | 1 | 0 | 0 | 0
2028 | 7 | 5 | 2 | 0 | 0 | 0
2028 | 7 | 5 | 3 | 0 | 0 | 0
2028 | 7 | 5 | 4 | 0 | 0 | 0
2028 | 7 | 5 | 5 | 0 | 0 | 0
2028 | 7 | 5 | 6 | 0 | 0 | 0
2028 | 7 | 5 | 7 | 0 | 0 | 0
2028 | 7 | 5 | 8 | 0 | 0 | 0
2028 | 7 | 5 | 9 | 0 | 0 | 0
2028 | 7 | 5 | 10 | 0 | 0 | 0
2028 | 7 | 5 | 11 | 0 | 0 | 0
2028 | 7 | 5 | 12 | 0 | 0 | 0
2028 | 7 | 5 | 13 | 0 | 0 | 0
2028 | 7 | 5 | 14 | 0 | 0 | 0
2028 | 7 | 5 | 15 | 0 | 0 | 0
2028 | 7 | 5 | 16 | 0 | 0 | 0
2028 | 7 | 5 | 17 | 0 | 0 | 0
2028 | 7 | 5 | 18 | 0 | 0 | 0
2028 | 7 | 5 | 19 | 0 | 0 | 0
2028 | 7 | 5 | 20 | 0 | 0 | 0
2028 | 7 | 5 | 21 | 0 | 0 | 0
2028 | 7 | 5 | 22 | 0 | 0 | 0
2028 | 7 | 5 | 23 | 0 | 0 | 0
2028 | 7 | 6 | 0 | 0 | 0 | 0
2028 | 7 | 6 | 1 | 0 | 0 | 0
2028 | 7 | 6 | 2 | 0 | 0 | 0
2028 | 7 | 6 | 3 | 0 | 0 | 0
2028 | 7 | 6 | 4 | 0 | 0 | 0
2028 | 7 | 6 | 5 | 0 | 0 | 0
2028 | 7 | 6 | 6 | 0 | 0 | 0
2028 | 7 | 6 | 7 | 0 | 0 | 0
2028 | 7 | 6 | 8 | 0 | 0 | 0
2028 | 7 | 6 | 9 | 0 | 0 | 0
2028 | 7 | 6 | 10 | 0 | 0 | 0
2028 | 7 | 6 | 11 | 0 | 0 | 0
2028 | 7 | 6 | 12 | 0 | 0 | 0
2028 | 7 | 6 | 13 | 0 | 0 | 0
2028 | 7 | 6 | 14 | 0 | 0 | 0
2028 | 7 | 6 | 15 | 0 | 0 | 0
2028 | 7 | 6 | 16 | 0 | 0 | 0
2028 | 7 | 6 | 17 | 0 | 0 | 0
2028 | 7 | 6 | 18 | 0 | 0 | 0
2028 | 7 | 6 | 19 | 0 | 0 | 0
2028 | 7 | 6 | 20 | 0 | 0 | 0
2028 | 7 | 6 | 21 | 0 | 0 | 0
2028 | 7 | 6 | 22 | 0 | 0 | 0
2028 | 7 | 6 | 23 | 0 | 0 | 0
2028 | 7 | 7 | 0 | 0 | 0 | 0
2028 | 7 | 7 | 1 | 0 | 0 | 0
2028 | 7 | 7 | 2 | 0 | 0 | 0
2028 | 7 | 7 | 3 | 0 | 0 | 0
2028 | 7 | 7 | 4 | 0 | 0 | 0
2028 | 7 | 7 | 5 | 0 | 0 | 0
2028 | 7 | 7 | 6 | 0 | 0 | 0
2028 | 7 | 7 | 7 | 0 | 0 | 0
2028 | 7 | 7 | 8 | 0 | 0 | 0
2028 | 7 | 7 | 9 | 0 | 0 | 0
2028 | 7 | 7 | 10 | 0 | 0 | 0
2028 | 7 | 7 | 11 | 0 | 0 | 0
2028 | 7 | 7 | 12 | 0 | 0 | 0
2028 | 7 | 7 | 13 | 0 | 0 | 0
2028 | 7 | 7 | 14 | 0 | 0 | 0
2028 | 7 | 7 | 15 | 0 | 0 | 0
2028 | 7 | 7 | 16 | 0 | 0 | 0
2028 | 7 | 7 | 17 | 0 | 0 | 0
2028 | 7 | 7 | 18 | 0 | 0 | 0
2028 | 7 | 7 | 19 | 0 | 0 | 0
2028 | 7 | 7 | 20 | 0 | 0 | 0
2028 | 7 | 7 | 21 | 0 | 0 | 0
2028 | 7 | 7 | 22 | 0 | 0 | 0
2028 | 7 | 7 | 23 | 0 | 0 | 0
2028 | 7 | 8 | 0 | 0 | 0 | 0
2028 | 7 | 8 | 1 | 0 | 0 | 0
2028 | 7 | 8 | 2 | 0 | 0 | 0
2028 | 7 | 8 | 3 | 0 | 0 | 0
2028 | 7 | 8 | 4 | 0 | 0 | 0
2028 | 7 | 8 | 5 | 0 | 0 | 0
2028 | 7 | 8 | 6 | 0 | 0 | 0
2028 | 7 | 8 | 7 | 0 | 0 | 0
2028 | 7 | 8 | 8 | 0 | 0 | 0
2028 | 7 | 8 | 9 | 0 | 0 | 0
2028 | 7 | 8 | 10 | 0 | 0 | 0
2028 | 7 | 8 | 11 | 0 | 0 | 0
2028 | 7 | 8 | 12 | 0 | 0 | 0
2028 | 7 | 8 | 13 | 0 | 0 | 0
2028 | 7 | 8 | 14 | 0 | 0 | 0
2028 | 7 | 8 | 15 | 0 | 0 | 0
2028 | 7 | 8 | 16 | 0 | 0 | 0
2028 | 7 | 8 | 17 | 0 | 0 | 0
2028 | 7 | 8 | 18 | 0 | 0 | 0
2028 | 7 | 8 | 19 | 0 | 0 | 0
2028 | 7 | 8 | 20 | 0 | 0 | 0
2028 | 7 | 8 | 21 | 0 | 0 | 0
2028 | 7 | 8 | 22 | 0 | 0 | 0
2028 | 7 | 8 | 23 | 0 | 0 | 0
2028 | 7 | 9 | 0 | 0 | 0 | 0
2028 | 7 | 9 | 1 | 0 | 0 | 0
2028 | 7 | 9 | 2 | 0 | 0 | 0
2028 | 7 | 9 | 3 | 0 | 0 | 0
2028 | 7 | 9 | 4 | 0 | 0 | 0
2028 | 7 | 9 | 5 | 0 | 0 | 0
2028 | 7 | 9 | 6 | 0 | 0 | 0
2028 | 7 | 9 | 7 | 0 | 0 | 0
2028 | 7 | 9 | 8 | 0 | 0 | 0
2028 | 7 | 9 | 9 | 0 | 0 | 0
2028 | 7 | 9 | 10 | 0 | 0 | 0
2028 | 7 | 9 | 11 | 0 | 0 | 0
2028 | 7 | 9 | 12 | 0 | 0 | 0
2028 | 7 | 9 | 13 | 0 | 0 | 0
2028 | 7 | 9 | 14 | 0 | 0 | 0
2028 | 7 | 9 | 15 | 0 | 0 | 0
2028 | 7 | 9 | 16 | 0 | 0 | 0
2028 | 7 | 9 | 17 | 0 | 0 | 0
2028 | 7 | 9 | 18 | 0 | 0 | 0
2028 | 7 | 9 | 19 | 0 | 0 | 0
2028 | 7 | 9 | 20 | 0 | 0 | 0
2028 | 7 | 9 | 21 | 0 | 0 | 0
2028 | 7 | 9 | 22 | 0 | 0 | 0
2028 | 7 | 9 | 23 | 0 | 0 | 0
2028 | 7 | 10 | 0 | 0 | 0 | 0
2028 | 7 | 10 | 1 | 0 | 0 | 0
2028 | 7 | 10 | 2 | 0 | 0 | 0
2028 | 7 | 10 | 3 | 0 | 0 | 0
2028 | 7 | 10 | 4 | 0 | 0 | 0
2028 | 7 | 10 | 5 | 0 | 0 | 0
2028 | 7 | 10 | 6 | 0 | 0 | 0
2028 | 7 | 10 | 7 | 0 | 0 | 0
2028 | 7 | 10 | 8 | 0 | 0 | 0
2028 | 7 | 10 | 9 | 0 | 0 | 0
2028 | 7 | 10 | 10 | 0 | 0 | 0
2028 | 7 | 10 | 11 | 0 | 0 | 0
2028 | 7 | 10 | 12 | 0 | 0 | 0
2028 | 7 | 10 | 13 | 0 | 0 | 0
2028 | 7 | 10 | 14 | 0 | 0 | 0
2028 | 7 | 10 | 15 | 0.004772 | 0.004772 | 0
2028 | 7 | 10 | 16 | 3.4623 | 3.4623 | 0
2028 | 7 | 10 | 17 | 5.1115 | 5.1115 | 0
2028 | 7 | 10 | 18 | 0.70183 | 0.70183 | 0
2028 | 7 | 10 | 19 | 0 | 0 | 0
2028 | 7 | 10 | 20 | 0 | 0 | 0
2028 | 7 | 10 | 21 | 0 | 0 | 0
2028 | 7 | 10 | 22 | 0 | 0 | 0
2028 | 7 | 10 | 23 | 0 | 0 | 0
2028 | 7 | 11 | 0 | 0 | 0 | 0
2028 | 7 | 11 | 1 | 0 | 0 | 0
2028 | 7 | 11 | 2 | 0 | 0 | 0
2028 | 7 | 11 | 3 | 0 | 0 | 0
2028 | 7 | 11 | 4 | 0 | 0 | 0
2028 | 7 | 11 | 5 | 0 | 0 | 0
2028 | 7 | 11 | 6 | 0 | 0 | 0
2028 | 7 | 11 | 7 | 0 | 0 | 0
2028 | 7 | 11 | 8 | 0 | 0 | 0
2028 | 7 | 11 | 9 | 0 | 0 | 0
2028 | 7 | 11 | 10 | 0 | 0 | 0
2028 | 7 | 11 | 11 | 0 | 0 | 0
2028 | 7 | 11 | 12 | 0 | 0 | 0
2028 | 7 | 11 | 13 | 0 | 0 | 0
2028 | 7 | 11 | 14 | 0 | 0 | 0
2028 | 7 | 11 | 15 | 0 | 0 | 0
2028 | 7 | 11 | 16 | 0 | 0 | 0
2028 | 7 | 11 | 17 | 0.91589 | 0.91589 | 0
2028 | 7 | 11 | 18 | 0 | 0 | 0
2028 | 7 | 11 | 19 | 0 | 0 | 0
2028 | 7 | 11 | 20 | 0 | 0 | 0
2028 | 7 | 11 | 21 | 0 | 0 | 0
2028 | 7 | 11 | 22 | 0 | 0 | 0
2028 | 7 | 11 | 23 | 0 | 0 | 0
2028 | 7 | 12 | 0 | 0 | 0 | 0
2028 | 7 | 12 | 1 | 0 | 0 | 0
2028 | 7 | 12 | 2 | 0 | 0 | 0
2028 | 7 | 12 | 3 | 0 | 0 | 0
2028 | 7 | 12 | 4 | 0 | 0 | 0
2028 | 7 | 12 | 5 | 0 | 0 | 0
2028 | 7 | 12 | 6 | 0 | 0 | 0
2028 | 7 | 12 | 7 | 0 | 0 | 0
2028 | 7 | 12 | 8 | 0 | 0 | 0
2028 | 7 | 12 | 9 | 0 | 0 | 0
2028 | 7 | 12 | 10 | 0 | 0 | 0
2028 | 7 | 12 | 11 | 0 | 0 | 0
2028 | 7 | 12 | 12 | 0 | 0 | 0
2028 | 7 | 12 | 13 | 0 | 0 | 0
2028 | 7 | 12 | 14 | 0 | 0 | 0
2028 | 7 | 12 | 15 | 0 | 0 | 0
2028 | 7 | 12 | 16 | 0.40018 | 0.40018 | 0
2028 | 7 | 12 | 17 | 2.4481 | 2.4481 | 0
2028 | 7 | 12 | 18 | 0.16938 | 0.16938 | 0
2028 | 7 | 12 | 19 | 0 | 0 | 0
2028 | 7 | 12 | 20 | 0 | 0 | 0
2028 | 7 | 12 | 21 | 0 | 0 | 0
2028 | 7 | 12 | 22 | 0 | 0 | 0
2028 | 7 | 12 | 23 | 0 | 0 | 0
2028 | 7 | 13 | 0 | 0 | 0 | 0
2028 | 7 | 13 | 1 | 0 | 0 | 0
2028 | 7 | 13 | 2 | 0 | 0 | 0
2028 | 7 | 13 | 3 | 0 | 0 | 0
2028 | 7 | 13 | 4 | 0 | 0 | 0
2028 | 7 | 13 | 5 | 0 | 0 | 0
2028 | 7 | 13 | 6 | 0 | 0 | 0
2028 | 7 | 13 | 7 | 0 | 0 | 0
2028 | 7 | 13 | 8 | 0 | 0 | 0
2028 | 7 | 13 | 9 | 0 | 0 | 0
2028 | 7 | 13 | 10 | 0 | 0 | 0
2028 | 7 | 13 | 11 | 0 | 0 | 0
2028 | 7 | 13 | 12 | 0 | 0 | 0
2028 | 7 | 13 | 13 | 0 | 0 | 0
2028 | 7 | 13 | 14 | 0 | 0 | 0
2028 | 7 | 13 | 15 | 0 | 0 | 0
2028 | 7 | 13 | 16 | 0 | 0 | 0
2028 | 7 | 13 | 17 | 0 | 0 | 0
2028 | 7 | 13 | 18 | 0 | 0 | 0
2028 | 7 | 13 | 19 | 0 | 0 | 0
2028 | 7 | 13 | 20 | 0 | 0 | 0
2028 | 7 | 13 | 21 | 0 | 0 | 0
2028 | 7 | 13 | 22 | 0 | 0 | 0
2028 | 7 | 13 | 23 | 0 | 0 | 0
2028 | 7 | 14 | 0 | 0 | 0 | 0
2028 | 7 | 14 | 1 | 0 | 0 | 0
2028 | 7 | 14 | 2 | 0 | 0 | 0
2028 | 7 | 14 | 3 | 0 | 0 | 0
2028 | 7 | 14 | 4 | 0 | 0 | 0
2028 | 7 | 14 | 5 | 0 | 0 | 0
2028 | 7 | 14 | 6 | 0 | 0 | 0
2028 | 7 | 14 | 7 | 0 | 0 | 0
2028 | 7 | 14 | 8 | 0 | 0 | 0
2028 | 7 | 14 | 9 | 0 | 0 | 0
2028 | 7 | 14 | 10 | 0 | 0 | 0
2028 | 7 | 14 | 11 | 0 | 0 | 0
2028 | 7 | 14 | 12 | 0 | 0 | 0
2028 | 7 | 14 | 13 | 0 | 0 | 0
2028 | 7 | 14 | 14 | 0 | 0 | 0
2028 | 7 | 14 | 15 | 0 | 0 | 0
2028 | 7 | 14 | 16 | 0 | 0 | 0
2028 | 7 | 14 | 17 | 0 | 0 | 0
2028 | 7 | 14 | 18 | 0 | 0 | 0
2028 | 7 | 14 | 19 | 0 | 0 | 0
2028 | 7 | 14 | 20 | 0 | 0 | 0
2028 | 7 | 14 | 21 | 0 | 0 | 0
2028 | 7 | 14 | 22 | 0 | 0 | 0
2028 | 7 | 14 | 23 | 0 | 0 | 0
2028 | 7 | 15 | 0 | 0 | 0 | 0
2028 | 7 | 15 | 1 | 0 | 0 | 0
2028 | 7 | 15 | 2 | 0 | 0 | 0
2028 | 7 | 15 | 3 | 0 | 0 | 0
2028 | 7 | 15 | 4 | 0 | 0 | 0
2028 | 7 | 15 | 5 | 0 | 0 | 0
2028 | 7 | 15 | 6 | 0 | 0 | 0
2028 | 7 | 15 | 7 | 0 | 0 | 0
2028 | 7 | 15 | 8 | 0 | 0 | 0
2028 | 7 | 15 | 9 | 0 | 0 | 0
2028 | 7 | 15 | 10 | 0 | 0 | 0
2028 | 7 | 15 | 11 | 0 | 0 | 0
2028 | 7 | 15 | 12 | 0 | 0 | 0
2028 | 7 | 15 | 13 | 0 | 0 | 0
2028 | 7 | 15 | 14 | 0 | 0 | 0
2028 | 7 | 15 | 15 | 0 | 0 | 0
2028 | 7 | 15 | 16 | 0 | 0 | 0
2028 | 7 | 15 | 17 | 0 | 0 | 0
2028 | 7 | 15 | 18 | 0 | 0 | 0
2028 | 7 | 15 | 19 | 0 | 0 | 0
2028 | 7 | 15 | 20 | 0 | 0 | 0
2028 | 7 | 15 | 21 | 0 | 0 | 0
2028 | 7 | 15 | 22 | 0 | 0 | 0
2028 | 7 | 15 | 23 | 0 | 0 | 0
2028 | 7 | 16 | 0 | 0 | 0 | 0
2028 | 7 | 16 | 1 | 0 | 0 | 0
2028 | 7 | 16 | 2 | 0 | 0 | 0
2028 | 7 | 16 | 3 | 0 | 0 | 0
2028 | 7 | 16 | 4 | 0 | 0 | 0
2028 | 7 | 16 | 5 | 0 | 0 | 0
2028 | 7 | 16 | 6 | 0 | 0 | 0
2028 | 7 | 16 | 7 | 0 | 0 | 0
2028 | 7 | 16 | 8 | 0 | 0 | 0
2028 | 7 | 16 | 9 | 0 | 0 | 0
2028 | 7 | 16 | 10 | 0 | 0 | 0
2028 | 7 | 16 | 11 | 0 | 0 | 0
2028 | 7 | 16 | 12 | 0 | 0 | 0
2028 | 7 | 16 | 13 | 0 | 0 | 0
2028 | 7 | 16 | 14 | 0 | 0 | 0
2028 | 7 | 16 | 15 | 0 | 0 | 0
2028 | 7 | 16 | 16 | 0 | 0 | 0
2028 | 7 | 16 | 17 | 0 | 0 | 0
2028 | 7 | 16 | 18 | 0 | 0 | 0
2028 | 7 | 16 | 19 | 0 | 0 | 0
2028 | 7 | 16 | 20 | 0 | 0 | 0
2028 | 7 | 16 | 21 | 0 | 0 | 0
2028 | 7 | 16 | 22 | 0 | 0 | 0
2028 | 7 | 16 | 23 | 0 | 0 | 0
2028 | 7 | 17 | 0 | 0 | 0 | 0
2028 | 7 | 17 | 1 | 0 | 0 | 0
2028 | 7 | 17 | 2 | 0 | 0 | 0
2028 | 7 | 17 | 3 | 0 | 0 | 0
2028 | 7 | 17 | 4 | 0 | 0 | 0
2028 | 7 | 17 | 5 | 0 | 0 | 0
2028 | 7 | 17 | 6 | 0 | 0 | 0
2028 | 7 | 17 | 7 | 0 | 0 | 0
2028 | 7 | 17 | 8 | 0 | 0 | 0
2028 | 7 | 17 | 9 | 0 | 0 | 0
2028 | 7 | 17 | 10 | 0 | 0 | 0
2028 | 7 | 17 | 11 | 0 | 0 | 0
2028 | 7 | 17 | 12 | 0 | 0 | 0
2028 | 7 | 17 | 13 | 0 | 0 | 0
2028 | 7 | 17 | 14 | 0 | 0 | 0
2028 | 7 | 17 | 15 | 0 | 0 | 0
2028 | 7 | 17 | 16 | 0 | 0 | 0
2028 | 7 | 17 | 17 | 0 | 0 | 0
2028 | 7 | 17 | 18 | 0 | 0 | 0
2028 | 7 | 17 | 19 | 0 | 0 | 0
2028 | 7 | 17 | 20 | 0 | 0 | 0
2028 | 7 | 17 | 21 | 0 | 0 | 0
2028 | 7 | 17 | 22 | 0 | 0 | 0
2028 | 7 | 17 | 23 | 0 | 0 | 0
2028 | 7 | 18 | 0 | 0 | 0 | 0
2028 | 7 | 18 | 1 | 0 | 0 | 0
2028 | 7 | 18 | 2 | 0 | 0 | 0
2028 | 7 | 18 | 3 | 0 | 0 | 0
2028 | 7 | 18 | 4 | 0 | 0 | 0
2028 | 7 | 18 | 5 | 0 | 0 | 0
2028 | 7 | 18 | 6 | 0 | 0 | 0
2028 | 7 | 18 | 7 | 0 | 0 | 0
2028 | 7 | 18 | 8 | 0 | 0 | 0
2028 | 7 | 18 | 9 | 0 | 0 | 0
2028 | 7 | 18 | 10 | 0 | 0 | 0
2028 | 7 | 18 | 11 | 0 | 0 | 0
2028 | 7 | 18 | 12 | 0 | 0 | 0
2028 | 7 | 18 | 13 | 0 | 0 | 0
2028 | 7 | 18 | 14 | 0 | 0 | 0
2028 | 7 | 18 | 15 | 0 | 0 | 0
2028 | 7 | 18 | 16 | 0 | 0 | 0
2028 | 7 | 18 | 17 | 0 | 0 | 0
2028 | 7 | 18 | 18 | 0 | 0 | 0
2028 | 7 | 18 | 19 | 0 | 0 | 0
2028 | 7 | 18 | 20 | 0 | 0 | 0
2028 | 7 | 18 | 21 | 0 | 0 | 0
2028 | 7 | 18 | 22 | 0 | 0 | 0
2028 | 7 | 18 | 23 | 0 | 0 | 0
2028 | 7 | 19 | 0 | 0 | 0 | 0
2028 | 7 | 19 | 1 | 0 | 0 | 0
2028 | 7 | 19 | 2 | 0 | 0 | 0
2028 | 7 | 19 | 3 | 0 | 0 | 0
2028 | 7 | 19 | 4 | 0 | 0 | 0
2028 | 7 | 19 | 5 | 0 | 0 | 0
2028 | 7 | 19 | 6 | 0 | 0 | 0
2028 | 7 | 19 | 7 | 0 | 0 | 0
2028 | 7 | 19 | 8 | 0 | 0 | 0
2028 | 7 | 19 | 9 | 0 | 0 | 0
2028 | 7 | 19 | 10 | 0 | 0 | 0
2028 | 7 | 19 | 11 | 0 | 0 | 0
2028 | 7 | 19 | 12 | 0 | 0 | 0
2028 | 7 | 19 | 13 | 0 | 0 | 0
2028 | 7 | 19 | 14 | 0 | 0 | 0
2028 | 7 | 19 | 15 | 0 | 0 | 0
2028 | 7 | 19 | 16 | 0 | 0 | 0
2028 | 7 | 19 | 17 | 0 | 0 | 0
2028 | 7 | 19 | 18 | 0 | 0 | 0
2028 | 7 | 19 | 19 | 0 | 0 | 0
2028 | 7 | 19 | 20 | 0 | 0 | 0
2028 | 7 | 19 | 21 | 0 | 0 | 0
2028 | 7 | 19 | 22 | 0 | 0 | 0
2028 | 7 | 19 | 23 | 0 | 0 | 0
2028 | 7 | 20 | 0 | 0 | 0 | 0
2028 | 7 | 20 | 1 | 0 | 0 | 0
2028 | 7 | 20 | 2 | 0 | 0 | 0
2028 | 7 | 20 | 3 | 0 | 0 | 0
2028 | 7 | 20 | 4 | 0 | 0 | 0
2028 | 7 | 20 | 5 | 0 | 0 | 0
2028 | 7 | 20 | 6 | 0 | 0 | 0
2028 | 7 | 20 | 7 | 0 | 0 | 0
2028 | 7 | 20 | 8 | 0 | 0 | 0
2028 | 7 | 20 | 9 | 0 | 0 | 0
2028 | 7 | 20 | 10 | 0 | 0 | 0
2028 | 7 | 20 | 11 | 0 | 0 | 0
2028 | 7 | 20 | 12 | 0 | 0 | 0
2028 | 7 | 20 | 13 | 0 | 0 | 0
2028 | 7 | 20 | 14 | 0 | 0 | 0
2028 | 7 | 20 | 15 | 0 | 0 | 0
2028 | 7 | 20 | 16 | 0 | 0 | 0
2028 | 7 | 20 | 17 | 0 | 0 | 0
2028 | 7 | 20 | 18 | 0 | 0 | 0
2028 | 7 | 20 | 19 | 0 | 0 | 0
2028 | 7 | 20 | 20 | 0 | 0 | 0
2028 | 7 | 20 | 21 | 0 | 0 | 0
2028 | 7 | 20 | 22 | 0 | 0 | 0
2028 | 7 | 20 | 23 | 0 | 0 | 0
2028 | 7 | 21 | 0 | 0 | 0 | 0
2028 | 7 | 21 | 1 | 0 | 0 | 0
2028 | 7 | 21 | 2 | 0 | 0 | 0
2028 | 7 | 21 | 3 | 0 | 0 | 0
2028 | 7 | 21 | 4 | 0 | 0 | 0
2028 | 7 | 21 | 5 | 0 | 0 | 0
2028 | 7 | 21 | 6 | 0 | 0 | 0
2028 | 7 | 21 | 7 | 0 | 0 | 0
2028 | 7 | 21 | 8 | 0 | 0 | 0
2028 | 7 | 21 | 9 | 0 | 0 | 0
2028 | 7 | 21 | 10 | 0 | 0 | 0
2028 | 7 | 21 | 11 | 0 | 0 | 0
2028 | 7 | 21 | 12 | 0 | 0 | 0
2028 | 7 | 21 | 13 | 0 | 0 | 0
2028 | 7 | 21 | 14 | 0 | 0 | 0
2028 | 7 | 21 | 15 | 0 | 0 | 0
2028 | 7 | 21 | 16 | 0 | 0 | 0
2028 | 7 | 21 | 17 | 0 | 0 | 0
2028 | 7 | 21 | 18 | 0 | 0 | 0
2028 | 7 | 21 | 19 | 0 | 0 | 0
2028 | 7 | 21 | 20 | 0 | 0 | 0
2028 | 7 | 21 | 21 | 0 | 0 | 0
2028 | 7 | 21 | 22 | 0 | 0 | 0
2028 | 7 | 21 | 23 | 0 | 0 | 0
2028 | 7 | 22 | 0 | 0 | 0 | 0
2028 | 7 | 22 | 1 | 0 | 0 | 0
2028 | 7 | 22 | 2 | 0 | 0 | 0
2028 | 7 | 22 | 3 | 0 | 0 | 0
2028 | 7 | 22 | 4 | 0 | 0 | 0
2028 | 7 | 22 | 5 | 0 | 0 | 0
2028 | 7 | 22 | 6 | 0 | 0 | 0
2028 | 7 | 22 | 7 | 0 | 0 | 0
2028 | 7 | 22 | 8 | 0 | 0 | 0
2028 | 7 | 22 | 9 | 0 | 0 | 0
2028 | 7 | 22 | 10 | 0 | 0 | 0
2028 | 7 | 22 | 11 | 0 | 0 | 0
2028 | 7 | 22 | 12 | 0 | 0 | 0
2028 | 7 | 22 | 13 | 0 | 0 | 0
2028 | 7 | 22 | 14 | 0 | 0 | 0
2028 | 7 | 22 | 15 | 0 | 0 | 0
2028 | 7 | 22 | 16 | 0 | 0 | 0
2028 | 7 | 22 | 17 | 0 | 0 | 0
2028 | 7 | 22 | 18 | 0 | 0 | 0
2028 | 7 | 22 | 19 | 0 | 0 | 0
2028 | 7 | 22 | 20 | 0 | 0 | 0
2028 | 7 | 22 | 21 | 0 | 0 | 0
2028 | 7 | 22 | 22 | 0 | 0 | 0
2028 | 7 | 22 | 23 | 0 | 0 | 0
2028 | 7 | 23 | 0 | 0 | 0 | 0
2028 | 7 | 23 | 1 | 0 | 0 | 0
2028 | 7 | 23 | 2 | 0 | 0 | 0
2028 | 7 | 23 | 3 | 0 | 0 | 0
2028 | 7 | 23 | 4 | 0 | 0 | 0
2028 | 7 | 23 | 5 | 0 | 0 | 0
2028 | 7 | 23 | 6 | 0 | 0 | 0
2028 | 7 | 23 | 7 | 0 | 0 | 0
2028 | 7 | 23 | 8 | 0 | 0 | 0
2028 | 7 | 23 | 9 | 0 | 0 | 0
2028 | 7 | 23 | 10 | 0 | 0 | 0
2028 | 7 | 23 | 11 | 0 | 0 | 0
2028 | 7 | 23 | 12 | 0 | 0 | 0
2028 | 7 | 23 | 13 | 0 | 0 | 0
2028 | 7 | 23 | 14 | 0 | 0 | 0
2028 | 7 | 23 | 15 | 0 | 0 | 0
2028 | 7 | 23 | 16 | 0 | 0 | 0
2028 | 7 | 23 | 17 | 0 | 0 | 0
2028 | 7 | 23 | 18 | 0 | 0 | 0
2028 | 7 | 23 | 19 | 0 | 0 | 0
2028 | 7 | 23 | 20 | 0 | 0 | 0
2028 | 7 | 23 | 21 | 0 | 0 | 0
2028 | 7 | 23 | 22 | 0 | 0 | 0
2028 | 7 | 23 | 23 | 0 | 0 | 0
2028 | 7 | 24 | 0 | 0 | 0 | 0
2028 | 7 | 24 | 1 | 0 | 0 | 0
2028 | 7 | 24 | 2 | 0 | 0 | 0
2028 | 7 | 24 | 3 | 0 | 0 | 0
2028 | 7 | 24 | 4 | 0 | 0 | 0
2028 | 7 | 24 | 5 | 0 | 0 | 0
2028 | 7 | 24 | 6 | 0 | 0 | 0
2028 | 7 | 24 | 7 | 0 | 0 | 0
2028 | 7 | 24 | 8 | 0 | 0 | 0
2028 | 7 | 24 | 9 | 0 | 0 | 0
2028 | 7 | 24 | 10 | 0 | 0 | 0
2028 | 7 | 24 | 11 | 0 | 0 | 0
2028 | 7 | 24 | 12 | 0 | 0 | 0
2028 | 7 | 24 | 13 | 0 | 0 | 0
2028 | 7 | 24 | 14 | 0 | 0 | 0
2028 | 7 | 24 | 15 | 0 | 0 | 0
2028 | 7 | 24 | 16 | 0 | 0 | 0
2028 | 7 | 24 | 17 | 0 | 0 | 0
2028 | 7 | 24 | 18 | 0 | 0 | 0
2028 | 7 | 24 | 19 | 0 | 0 | 0
2028 | 7 | 24 | 20 | 0 | 0 | 0
2028 | 7 | 24 | 21 | 0 | 0 | 0
2028 | 7 | 24 | 22 | 0 | 0 | 0
2028 | 7 | 24 | 23 | 0 | 0 | 0
2028 | 7 | 25 | 0 | 0 | 0 | 0
2028 | 7 | 25 | 1 | 0 | 0 | 0
2028 | 7 | 25 | 2 | 0 | 0 | 0
2028 | 7 | 25 | 3 | 0 | 0 | 0
2028 | 7 | 25 | 4 | 0 | 0 | 0
2028 | 7 | 25 | 5 | 0 | 0 | 0
2028 | 7 | 25 | 6 | 0 | 0 | 0
2028 | 7 | 25 | 7 | 0 | 0 | 0
2028 | 7 | 25 | 8 | 0 | 0 | 0
2028 | 7 | 25 | 9 | 0 | 0 | 0
2028 | 7 | 25 | 10 | 0 | 0 | 0
2028 | 7 | 25 | 11 | 0 | 0 | 0
2028 | 7 | 25 | 12 | 0 | 0 | 0
2028 | 7 | 25 | 13 | 0 | 0 | 0
2028 | 7 | 25 | 14 | 0 | 0 | 0
2028 | 7 | 25 | 15 | 0 | 0 | 0
2028 | 7 | 25 | 16 | 0 | 0 | 0
2028 | 7 | 25 | 17 | 0 | 0 | 0
2028 | 7 | 25 | 18 | 0 | 0 | 0
2028 | 7 | 25 | 19 | 0 | 0 | 0
2028 | 7 | 25 | 20 | 0 | 0 | 0
2028 | 7 | 25 | 21 | 0 | 0 | 0
2028 | 7 | 25 | 22 | 0 | 0 | 0
2028 | 7 | 25 | 23 | 0 | 0 | 0
2028 | 7 | 26 | 0 | 0 | 0 | 0
2028 | 7 | 26 | 1 | 0 | 0 | 0
2028 | 7 | 26 | 2 | 0 | 0 | 0
2028 | 7 | 26 | 3 | 0 | 0 | 0
2028 | 7 | 26 | 4 | 0 | 0 | 0
2028 | 7 | 26 | 5 | 0 | 0 | 0
2028 | 7 | 26 | 6 | 0 | 0 | 0
2028 | 7 | 26 | 7 | 0 | 0 | 0
2028 | 7 | 26 | 8 | 0 | 0 | 0
2028 | 7 | 26 | 9 | 0 | 0 | 0
2028 | 7 | 26 | 10 | 0 | 0 | 0
2028 | 7 | 26 | 11 | 0 | 0 | 0
2028 | 7 | 26 | 12 | 0 | 0 | 0
2028 | 7 | 26 | 13 | 0 | 0 | 0
2028 | 7 | 26 | 14 | 0 | 0 | 0
2028 | 7 | 26 | 15 | 0 | 0 | 0
2028 | 7 | 26 | 16 | 0 | 0 | 0
2028 | 7 | 26 | 17 | 0 | 0 | 0
2028 | 7 | 26 | 18 | 0 | 0 | 0
2028 | 7 | 26 | 19 | 0 | 0 | 0
2028 | 7 | 26 | 20 | 0 | 0 | 0
2028 | 7 | 26 | 21 | 0 | 0 | 0
2028 | 7 | 26 | 22 | 0 | 0 | 0
2028 | 7 | 26 | 23 | 0 | 0 | 0
2028 | 7 | 27 | 0 | 0 | 0 | 0
2028 | 7 | 27 | 1 | 0 | 0 | 0
2028 | 7 | 27 | 2 | 0 | 0 | 0
2028 | 7 | 27 | 3 | 0 | 0 | 0
2028 | 7 | 27 | 4 | 0 | 0 | 0
2028 | 7 | 27 | 5 | 0 | 0 | 0
2028 | 7 | 27 | 6 | 0 | 0 | 0
2028 | 7 | 27 | 7 | 0 | 0 | 0
2028 | 7 | 27 | 8 | 0 | 0 | 0
2028 | 7 | 27 | 9 | 0 | 0 | 0
2028 | 7 | 27 | 10 | 0 | 0 | 0
2028 | 7 | 27 | 11 | 0 | 0 | 0
2028 | 7 | 27 | 12 | 0 | 0 | 0
2028 | 7 | 27 | 13 | 0 | 0 | 0
2028 | 7 | 27 | 14 | 0 | 0 | 0
2028 | 7 | 27 | 15 | 0 | 0 | 0
2028 | 7 | 27 | 16 | 0 | 0 | 0
2028 | 7 | 27 | 17 | 0 | 0 | 0
2028 | 7 | 27 | 18 | 0 | 0 | 0
2028 | 7 | 27 | 19 | 0 | 0 | 0
2028 | 7 | 27 | 20 | 0 | 0 | 0
2028 | 7 | 27 | 21 | 0 | 0 | 0
2028 | 7 | 27 | 22 | 0 | 0 | 0
2028 | 7 | 27 | 23 | 0 | 0 | 0
2028 | 7 | 28 | 0 | 0 | 0 | 0
2028 | 7 | 28 | 1 | 0 | 0 | 0
2028 | 7 | 28 | 2 | 0 | 0 | 0
2028 | 7 | 28 | 3 | 0 | 0 | 0
2028 | 7 | 28 | 4 | 0 | 0 | 0
2028 | 7 | 28 | 5 | 0 | 0 | 0
2028 | 7 | 28 | 6 | 0 | 0 | 0
2028 | 7 | 28 | 7 | 0 | 0 | 0
2028 | 7 | 28 | 8 | 0 | 0 | 0
2028 | 7 | 28 | 9 | 0 | 0 | 0
2028 | 7 | 28 | 10 | 0 | 0 | 0
2028 | 7 | 28 | 11 | 0 | 0 | 0
2028 | 7 | 28 | 12 | 0 | 0 | 0
2028 | 7 | 28 | 13 | 0 | 0 | 0
2028 | 7 | 28 | 14 | 0 | 0 | 0
2028 | 7 | 28 | 15 | 0 | 0 | 0
2028 | 7 | 28 | 16 | 0 | 0 | 0
2028 | 7 | 28 | 17 | 0 | 0 | 0
2028 | 7 | 28 | 18 | 0 | 0 | 0
2028 | 7 | 28 | 19 | 0 | 0 | 0
2028 | 7 | 28 | 20 | 0 | 0 | 0
2028 | 7 | 28 | 21 | 0 | 0 | 0
2028 | 7 | 28 | 22 | 0 | 0 | 0
2028 | 7 | 28 | 23 | 0 | 0 | 0
2028 | 7 | 29 | 0 | 0 | 0 | 0
2028 | 7 | 29 | 1 | 0 | 0 | 0
2028 | 7 | 29 | 2 | 0 | 0 | 0
2028 | 7 | 29 | 3 | 0 | 0 | 0
2028 | 7 | 29 | 4 | 0 | 0 | 0
2028 | 7 | 29 | 5 | 0 | 0 | 0
2028 | 7 | 29 | 6 | 0 | 0 | 0
2028 | 7 | 29 | 7 | 0 | 0 | 0
2028 | 7 | 29 | 8 | 0 | 0 | 0
2028 | 7 | 29 | 9 | 0 | 0 | 0
2028 | 7 | 29 | 10 | 0 | 0 | 0
2028 | 7 | 29 | 11 | 0 | 0 | 0
2028 | 7 | 29 | 12 | 0 | 0 | 0
2028 | 7 | 29 | 13 | 0 | 0 | 0
2028 | 7 | 29 | 14 | 0 | 0 | 0
2028 | 7 | 29 | 15 | 0 | 0 | 0
2028 | 7 | 29 | 16 | 0 | 0 | 0
2028 | 7 | 29 | 17 | 0 | 0 | 0
2028 | 7 | 29 | 18 | 0 | 0 | 0
2028 | 7 | 29 | 19 | 0 | 0 | 0
2028 | 7 | 29 | 20 | 0 | 0 | 0
2028 | 7 | 29 | 21 | 0 | 0 | 0
2028 | 7 | 29 | 22 | 0 | 0 | 0
2028 | 7 | 29 | 23 | 0 | 0 | 0
2028 | 7 | 30 | 0 | 0 | 0 | 0
2028 | 7 | 30 | 1 | 0 | 0 | 0
2028 | 7 | 30 | 2 | 0 | 0 | 0
2028 | 7 | 30 | 3 | 0 | 0 | 0
2028 | 7 | 30 | 4 | 0 | 0 | 0
2028 | 7 | 30 | 5 | 0 | 0 | 0
2028 | 7 | 30 | 6 | 0 | 0 | 0
2028 | 7 | 30 | 7 | 0 | 0 | 0
2028 | 7 | 30 | 8 | 0 | 0 | 0
2028 | 7 | 30 | 9 | 0 | 0 | 0
2028 | 7 | 30 | 10 | 0 | 0 | 0
2028 | 7 | 30 | 11 | 0 | 0 | 0
2028 | 7 | 30 | 12 | 0 | 0 | 0
2028 | 7 | 30 | 13 | 0 | 0 | 0
2028 | 7 | 30 | 14 | 0 | 0 | 0
2028 | 7 | 30 | 15 | 0 | 0 | 0
2028 | 7 | 30 | 16 | 0 | 0 | 0
2028 | 7 | 30 | 17 | 0 | 0 | 0
2028 | 7 | 30 | 18 | 0 | 0 | 0
2028 | 7 | 30 | 19 | 0 | 0 | 0
2028 | 7 | 30 | 20 | 0 | 0 | 0
2028 | 7 | 30 | 21 | 0 | 0 | 0
2028 | 7 | 30 | 22 | 0 | 0 | 0
2028 | 7 | 30 | 23 | 0 | 0 | 0
2028 | 7 | 31 | 0 | 0 | 0 | 0
2028 | 7 | 31 | 1 | 0 | 0 | 0
2028 | 7 | 31 | 2 | 0 | 0 | 0
2028 | 7 | 31 | 3 | 0 | 0 | 0
2028 | 7 | 31 | 4 | 0 | 0 | 0
2028 | 7 | 31 | 5 | 0 | 0 | 0
2028 | 7 | 31 | 6 | 0 | 0 | 0
2028 | 7 | 31 | 7 | 0 | 0 | 0
2028 | 7 | 31 | 8 | 0 | 0 | 0
2028 | 7 | 31 | 9 | 0 | 0 | 0
2028 | 7 | 31 | 10 | 0 | 0 | 0
2028 | 7 | 31 | 11 | 0 | 0 | 0
2028 | 7 | 31 | 12 | 0 | 0 | 0
2028 | 7 | 31 | 13 | 0 | 0 | 0
2028 | 7 | 31 | 14 | 0 | 0 | 0
2028 | 7 | 31 | 15 | 0 | 0 | 0
2028 | 7 | 31 | 16 | 0 | 0 | 0
2028 | 7 | 31 | 17 | 0 | 0 | 0
2028 | 7 | 31 | 18 | 0 | 0 | 0
2028 | 7 | 31 | 19 | 0 | 0 | 0
2028 | 7 | 31 | 20 | 0 | 0 | 0
2028 | 7 | 31 | 21 | 0 | 0 | 0
2028 | 7 | 31 | 22 | 0 | 0 | 0
2028 | 7 | 31 | 23 | 0 | 0 | 0
2028 | 8 | 1 | 0 | 0 | 0 | 0
2028 | 8 | 1 | 1 | 0 | 0 | 0
2028 | 8 | 1 | 2 | 0 | 0 | 0
2028 | 8 | 1 | 3 | 0 | 0 | 0
2028 | 8 | 1 | 4 | 0 | 0 | 0
2028 | 8 | 1 | 5 | 0 | 0 | 0
2028 | 8 | 1 | 6 | 0 | 0 | 0
2028 | 8 | 1 | 7 | 0 | 0 | 0
2028 | 8 | 1 | 8 | 0 | 0 | 0
2028 | 8 | 1 | 9 | 0 | 0 | 0
2028 | 8 | 1 | 10 | 0 | 0 | 0
2028 | 8 | 1 | 11 | 0 | 0 | 0
2028 | 8 | 1 | 12 | 0 | 0 | 0
2028 | 8 | 1 | 13 | 0 | 0 | 0
2028 | 8 | 1 | 14 | 0 | 0 | 0
2028 | 8 | 1 | 15 | 0 | 0 | 0
2028 | 8 | 1 | 16 | 0 | 0 | 0
2028 | 8 | 1 | 17 | 0 | 0 | 0
2028 | 8 | 1 | 18 | 0 | 0 | 0
2028 | 8 | 1 | 19 | 0 | 0 | 0
2028 | 8 | 1 | 20 | 0 | 0 | 0
2028 | 8 | 1 | 21 | 0 | 0 | 0
2028 | 8 | 1 | 22 | 0 | 0 | 0
2028 | 8 | 1 | 23 | 0 | 0 | 0
2028 | 8 | 2 | 0 | 0 | 0 | 0
2028 | 8 | 2 | 1 | 0 | 0 | 0
2028 | 8 | 2 | 2 | 0 | 0 | 0
2028 | 8 | 2 | 3 | 0 | 0 | 0
2028 | 8 | 2 | 4 | 0 | 0 | 0
2028 | 8 | 2 | 5 | 0 | 0 | 0
2028 | 8 | 2 | 6 | 0 | 0 | 0
2028 | 8 | 2 | 7 | 0 | 0 | 0
2028 | 8 | 2 | 8 | 0 | 0 | 0
2028 | 8 | 2 | 9 | 0 | 0 | 0
2028 | 8 | 2 | 10 | 0 | 0 | 0
2028 | 8 | 2 | 11 | 0 | 0 | 0
2028 | 8 | 2 | 12 | 0 | 0 | 0
2028 | 8 | 2 | 13 | 0 | 0 | 0
2028 | 8 | 2 | 14 | 0 | 0 | 0
2028 | 8 | 2 | 15 | 0 | 0 | 0
2028 | 8 | 2 | 16 | 0 | 0 | 0
2028 | 8 | 2 | 17 | 0 | 0 | 0
2028 | 8 | 2 | 18 | 0 | 0 | 0
2028 | 8 | 2 | 19 | 0 | 0 | 0
2028 | 8 | 2 | 20 | 0 | 0 | 0
2028 | 8 | 2 | 21 | 0 | 0 | 0
2028 | 8 | 2 | 22 | 0 | 0 | 0
2028 | 8 | 2 | 23 | 0 | 0 | 0
2028 | 8 | 3 | 0 | 0 | 0 | 0
2028 | 8 | 3 | 1 | 0 | 0 | 0
2028 | 8 | 3 | 2 | 0 | 0 | 0
2028 | 8 | 3 | 3 | 0 | 0 | 0
2028 | 8 | 3 | 4 | 0 | 0 | 0
2028 | 8 | 3 | 5 | 0 | 0 | 0
2028 | 8 | 3 | 6 | 0 | 0 | 0
2028 | 8 | 3 | 7 | 0 | 0 | 0
2028 | 8 | 3 | 8 | 0 | 0 | 0
2028 | 8 | 3 | 9 | 0 | 0 | 0
2028 | 8 | 3 | 10 | 0 | 0 | 0
2028 | 8 | 3 | 11 | 0 | 0 | 0
2028 | 8 | 3 | 12 | 0 | 0 | 0
2028 | 8 | 3 | 13 | 0 | 0 | 0
2028 | 8 | 3 | 14 | 0 | 0 | 0
2028 | 8 | 3 | 15 | 0 | 0 | 0
2028 | 8 | 3 | 16 | 0 | 0 | 0
2028 | 8 | 3 | 17 | 0 | 0 | 0
2028 | 8 | 3 | 18 | 0 | 0 | 0
2028 | 8 | 3 | 19 | 0 | 0 | 0
2028 | 8 | 3 | 20 | 0 | 0 | 0
2028 | 8 | 3 | 21 | 0 | 0 | 0
2028 | 8 | 3 | 22 | 0 | 0 | 0
2028 | 8 | 3 | 23 | 0 | 0 | 0
2028 | 8 | 4 | 0 | 0 | 0 | 0
2028 | 8 | 4 | 1 | 0 | 0 | 0
2028 | 8 | 4 | 2 | 0 | 0 | 0
2028 | 8 | 4 | 3 | 0 | 0 | 0
2028 | 8 | 4 | 4 | 0 | 0 | 0
2028 | 8 | 4 | 5 | 0 | 0 | 0
2028 | 8 | 4 | 6 | 0 | 0 | 0
2028 | 8 | 4 | 7 | 0 | 0 | 0
2028 | 8 | 4 | 8 | 0 | 0 | 0
2028 | 8 | 4 | 9 | 0 | 0 | 0
2028 | 8 | 4 | 10 | 0 | 0 | 0
2028 | 8 | 4 | 11 | 0 | 0 | 0
2028 | 8 | 4 | 12 | 0 | 0 | 0
2028 | 8 | 4 | 13 | 0 | 0 | 0
2028 | 8 | 4 | 14 | 0 | 0 | 0
2028 | 8 | 4 | 15 | 0 | 0 | 0
2028 | 8 | 4 | 16 | 0 | 0 | 0
2028 | 8 | 4 | 17 | 0 | 0 | 0
2028 | 8 | 4 | 18 | 0 | 0 | 0
2028 | 8 | 4 | 19 | 0 | 0 | 0
2028 | 8 | 4 | 20 | 0 | 0 | 0
2028 | 8 | 4 | 21 | 0 | 0 | 0
2028 | 8 | 4 | 22 | 0 | 0 | 0
2028 | 8 | 4 | 23 | 0 | 0 | 0
2028 | 8 | 5 | 0 | 0 | 0 | 0
2028 | 8 | 5 | 1 | 0 | 0 | 0
2028 | 8 | 5 | 2 | 0 | 0 | 0
2028 | 8 | 5 | 3 | 0 | 0 | 0
2028 | 8 | 5 | 4 | 0 | 0 | 0
2028 | 8 | 5 | 5 | 0 | 0 | 0
2028 | 8 | 5 | 6 | 0 | 0 | 0
2028 | 8 | 5 | 7 | 0 | 0 | 0
2028 | 8 | 5 | 8 | 0 | 0 | 0
2028 | 8 | 5 | 9 | 0 | 0 | 0
2028 | 8 | 5 | 10 | 0 | 0 | 0
2028 | 8 | 5 | 11 | 0 | 0 | 0
2028 | 8 | 5 | 12 | 0 | 0 | 0
2028 | 8 | 5 | 13 | 0 | 0 | 0
2028 | 8 | 5 | 14 | 0 | 0 | 0
2028 | 8 | 5 | 15 | 0 | 0 | 0
2028 | 8 | 5 | 16 | 0 | 0 | 0
2028 | 8 | 5 | 17 | 0 | 0 | 0
2028 | 8 | 5 | 18 | 0 | 0 | 0
2028 | 8 | 5 | 19 | 0 | 0 | 0
2028 | 8 | 5 | 20 | 0 | 0 | 0
2028 | 8 | 5 | 21 | 0 | 0 | 0
2028 | 8 | 5 | 22 | 0 | 0 | 0
2028 | 8 | 5 | 23 | 0 | 0 | 0
2028 | 8 | 6 | 0 | 0 | 0 | 0
2028 | 8 | 6 | 1 | 0 | 0 | 0
2028 | 8 | 6 | 2 | 0 | 0 | 0
2028 | 8 | 6 | 3 | 0 | 0 | 0
2028 | 8 | 6 | 4 | 0 | 0 | 0
2028 | 8 | 6 | 5 | 0 | 0 | 0
2028 | 8 | 6 | 6 | 0 | 0 | 0
2028 | 8 | 6 | 7 | 0 | 0 | 0
2028 | 8 | 6 | 8 | 0 | 0 | 0
2028 | 8 | 6 | 9 | 0 | 0 | 0
2028 | 8 | 6 | 10 | 0 | 0 | 0
2028 | 8 | 6 | 11 | 0 | 0 | 0
2028 | 8 | 6 | 12 | 0 | 0 | 0
2028 | 8 | 6 | 13 | 0 | 0 | 0
2028 | 8 | 6 | 14 | 0 | 0 | 0
2028 | 8 | 6 | 15 | 0 | 0 | 0
2028 | 8 | 6 | 16 | 0 | 0 | 0
2028 | 8 | 6 | 17 | 0 | 0 | 0
2028 | 8 | 6 | 18 | 0 | 0 | 0
2028 | 8 | 6 | 19 | 0 | 0 | 0
2028 | 8 | 6 | 20 | 0 | 0 | 0
2028 | 8 | 6 | 21 | 0 | 0 | 0
2028 | 8 | 6 | 22 | 0 | 0 | 0
2028 | 8 | 6 | 23 | 0 | 0 | 0
2028 | 8 | 7 | 0 | 0 | 0 | 0
2028 | 8 | 7 | 1 | 0 | 0 | 0
2028 | 8 | 7 | 2 | 0 | 0 | 0
2028 | 8 | 7 | 3 | 0 | 0 | 0
2028 | 8 | 7 | 4 | 0 | 0 | 0
2028 | 8 | 7 | 5 | 0 | 0 | 0
2028 | 8 | 7 | 6 | 0 | 0 | 0
2028 | 8 | 7 | 7 | 0 | 0 | 0
2028 | 8 | 7 | 8 | 0 | 0 | 0
2028 | 8 | 7 | 9 | 0 | 0 | 0
2028 | 8 | 7 | 10 | 0 | 0 | 0
2028 | 8 | 7 | 11 | 0 | 0 | 0
2028 | 8 | 7 | 12 | 0 | 0 | 0
2028 | 8 | 7 | 13 | 0 | 0 | 0
2028 | 8 | 7 | 14 | 0 | 0 | 0
2028 | 8 | 7 | 15 | 0 | 0 | 0
2028 | 8 | 7 | 16 | 0 | 0 | 0
2028 | 8 | 7 | 17 | 0 | 0 | 0
2028 | 8 | 7 | 18 | 0 | 0 | 0
2028 | 8 | 7 | 19 | 0 | 0 | 0
2028 | 8 | 7 | 20 | 0 | 0 | 0
2028 | 8 | 7 | 21 | 0 | 0 | 0
2028 | 8 | 7 | 22 | 0 | 0 | 0
2028 | 8 | 7 | 23 | 0 | 0 | 0
2028 | 8 | 8 | 0 | 0 | 0 | 0
2028 | 8 | 8 | 1 | 0 | 0 | 0
2028 | 8 | 8 | 2 | 0 | 0 | 0
2028 | 8 | 8 | 3 | 0 | 0 | 0
2028 | 8 | 8 | 4 | 0 | 0 | 0
2028 | 8 | 8 | 5 | 0 | 0 | 0
2028 | 8 | 8 | 6 | 0 | 0 | 0
2028 | 8 | 8 | 7 | 0 | 0 | 0
2028 | 8 | 8 | 8 | 0 | 0 | 0
2028 | 8 | 8 | 9 | 0 | 0 | 0
2028 | 8 | 8 | 10 | 0 | 0 | 0
2028 | 8 | 8 | 11 | 0 | 0 | 0
2028 | 8 | 8 | 12 | 0 | 0 | 0
2028 | 8 | 8 | 13 | 0 | 0 | 0
2028 | 8 | 8 | 14 | 0 | 0 | 0
2028 | 8 | 8 | 15 | 0 | 0 | 0
2028 | 8 | 8 | 16 | 0 | 0 | 0
2028 | 8 | 8 | 17 | 0 | 0 | 0
2028 | 8 | 8 | 18 | 0 | 0 | 0
2028 | 8 | 8 | 19 | 0 | 0 | 0
2028 | 8 | 8 | 20 | 0 | 0 | 0
2028 | 8 | 8 | 21 | 0 | 0 | 0
2028 | 8 | 8 | 22 | 0 | 0 | 0
2028 | 8 | 8 | 23 | 0 | 0 | 0
2028 | 8 | 9 | 0 | 0 | 0 | 0
2028 | 8 | 9 | 1 | 0 | 0 | 0
2028 | 8 | 9 | 2 | 0 | 0 | 0
2028 | 8 | 9 | 3 | 0 | 0 | 0
2028 | 8 | 9 | 4 | 0 | 0 | 0
2028 | 8 | 9 | 5 | 0 | 0 | 0
2028 | 8 | 9 | 6 | 0 | 0 | 0
2028 | 8 | 9 | 7 | 0 | 0 | 0
2028 | 8 | 9 | 8 | 0 | 0 | 0
2028 | 8 | 9 | 9 | 0 | 0 | 0
2028 | 8 | 9 | 10 | 0 | 0 | 0
2028 | 8 | 9 | 11 | 0 | 0 | 0
2028 | 8 | 9 | 12 | 0 | 0 | 0
2028 | 8 | 9 | 13 | 0 | 0 | 0
2028 | 8 | 9 | 14 | 0 | 0 | 0
2028 | 8 | 9 | 15 | 0 | 0 | 0
2028 | 8 | 9 | 16 | 0 | 0 | 0
2028 | 8 | 9 | 17 | 0 | 0 | 0
2028 | 8 | 9 | 18 | 0 | 0 | 0
2028 | 8 | 9 | 19 | 0 | 0 | 0
2028 | 8 | 9 | 20 | 0 | 0 | 0
2028 | 8 | 9 | 21 | 0 | 0 | 0
2028 | 8 | 9 | 22 | 0 | 0 | 0
2028 | 8 | 9 | 23 | 0 | 0 | 0
2028 | 8 | 10 | 0 | 0 | 0 | 0
2028 | 8 | 10 | 1 | 0 | 0 | 0
2028 | 8 | 10 | 2 | 0 | 0 | 0
2028 | 8 | 10 | 3 | 0 | 0 | 0
2028 | 8 | 10 | 4 | 0 | 0 | 0
2028 | 8 | 10 | 5 | 0 | 0 | 0
2028 | 8 | 10 | 6 | 0 | 0 | 0
2028 | 8 | 10 | 7 | 0 | 0 | 0
2028 | 8 | 10 | 8 | 0 | 0 | 0
2028 | 8 | 10 | 9 | 0 | 0 | 0
2028 | 8 | 10 | 10 | 0 | 0 | 0
2028 | 8 | 10 | 11 | 0 | 0 | 0
2028 | 8 | 10 | 12 | 0 | 0 | 0
2028 | 8 | 10 | 13 | 0 | 0 | 0
2028 | 8 | 10 | 14 | 0 | 0 | 0
2028 | 8 | 10 | 15 | 0 | 0 | 0
2028 | 8 | 10 | 16 | 0 | 0 | 0
2028 | 8 | 10 | 17 | 0 | 0 | 0
2028 | 8 | 10 | 18 | 0 | 0 | 0
2028 | 8 | 10 | 19 | 0 | 0 | 0
2028 | 8 | 10 | 20 | 0 | 0 | 0
2028 | 8 | 10 | 21 | 0 | 0 | 0
2028 | 8 | 10 | 22 | 0 | 0 | 0
2028 | 8 | 10 | 23 | 0 | 0 | 0
2028 | 8 | 11 | 0 | 0 | 0 | 0
2028 | 8 | 11 | 1 | 0 | 0 | 0
2028 | 8 | 11 | 2 | 0 | 0 | 0
2028 | 8 | 11 | 3 | 0 | 0 | 0
2028 | 8 | 11 | 4 | 0 | 0 | 0
2028 | 8 | 11 | 5 | 0 | 0 | 0
2028 | 8 | 11 | 6 | 0 | 0 | 0
2028 | 8 | 11 | 7 | 0 | 0 | 0
2028 | 8 | 11 | 8 | 0 | 0 | 0
2028 | 8 | 11 | 9 | 0 | 0 | 0
2028 | 8 | 11 | 10 | 0 | 0 | 0
2028 | 8 | 11 | 11 | 0 | 0 | 0
2028 | 8 | 11 | 12 | 0 | 0 | 0
2028 | 8 | 11 | 13 | 0 | 0 | 0
2028 | 8 | 11 | 14 | 0 | 0 | 0
2028 | 8 | 11 | 15 | 0 | 0 | 0
2028 | 8 | 11 | 16 | 0 | 0 | 0
2028 | 8 | 11 | 17 | 0 | 0 | 0
2028 | 8 | 11 | 18 | 0 | 0 | 0
2028 | 8 | 11 | 19 | 0 | 0 | 0
2028 | 8 | 11 | 20 | 0 | 0 | 0
2028 | 8 | 11 | 21 | 0 | 0 | 0
2028 | 8 | 11 | 22 | 0 | 0 | 0
2028 | 8 | 11 | 23 | 0 | 0 | 0
2028 | 8 | 12 | 0 | 0 | 0 | 0
2028 | 8 | 12 | 1 | 0 | 0 | 0
2028 | 8 | 12 | 2 | 0 | 0 | 0
2028 | 8 | 12 | 3 | 0 | 0 | 0
2028 | 8 | 12 | 4 | 0 | 0 | 0
2028 | 8 | 12 | 5 | 0 | 0 | 0
2028 | 8 | 12 | 6 | 0 | 0 | 0
2028 | 8 | 12 | 7 | 0 | 0 | 0
2028 | 8 | 12 | 8 | 0 | 0 | 0
2028 | 8 | 12 | 9 | 0 | 0 | 0
2028 | 8 | 12 | 10 | 0 | 0 | 0
2028 | 8 | 12 | 11 | 0 | 0 | 0
2028 | 8 | 12 | 12 | 0 | 0 | 0
2028 | 8 | 12 | 13 | 0 | 0 | 0
2028 | 8 | 12 | 14 | 0 | 0 | 0
2028 | 8 | 12 | 15 | 0 | 0 | 0
2028 | 8 | 12 | 16 | 0 | 0 | 0
2028 | 8 | 12 | 17 | 0 | 0 | 0
2028 | 8 | 12 | 18 | 0 | 0 | 0
2028 | 8 | 12 | 19 | 0 | 0 | 0
2028 | 8 | 12 | 20 | 0 | 0 | 0
2028 | 8 | 12 | 21 | 0 | 0 | 0
2028 | 8 | 12 | 22 | 0 | 0 | 0
2028 | 8 | 12 | 23 | 0 | 0 | 0
2028 | 8 | 13 | 0 | 0 | 0 | 0
2028 | 8 | 13 | 1 | 0 | 0 | 0
2028 | 8 | 13 | 2 | 0 | 0 | 0
2028 | 8 | 13 | 3 | 0 | 0 | 0
2028 | 8 | 13 | 4 | 0 | 0 | 0
2028 | 8 | 13 | 5 | 0 | 0 | 0
2028 | 8 | 13 | 6 | 0 | 0 | 0
2028 | 8 | 13 | 7 | 0 | 0 | 0
2028 | 8 | 13 | 8 | 0 | 0 | 0
2028 | 8 | 13 | 9 | 0 | 0 | 0
2028 | 8 | 13 | 10 | 0 | 0 | 0
2028 | 8 | 13 | 11 | 0 | 0 | 0
2028 | 8 | 13 | 12 | 0 | 0 | 0
2028 | 8 | 13 | 13 | 0 | 0 | 0
2028 | 8 | 13 | 14 | 0 | 0 | 0
2028 | 8 | 13 | 15 | 0 | 0 | 0
2028 | 8 | 13 | 16 | 0 | 0 | 0
2028 | 8 | 13 | 17 | 0 | 0 | 0
2028 | 8 | 13 | 18 | 0 | 0 | 0
2028 | 8 | 13 | 19 | 0 | 0 | 0
2028 | 8 | 13 | 20 | 0 | 0 | 0
2028 | 8 | 13 | 21 | 0 | 0 | 0
2028 | 8 | 13 | 22 | 0 | 0 | 0
2028 | 8 | 13 | 23 | 0 | 0 | 0
2028 | 8 | 14 | 0 | 0 | 0 | 0
2028 | 8 | 14 | 1 | 0 | 0 | 0
2028 | 8 | 14 | 2 | 0 | 0 | 0
2028 | 8 | 14 | 3 | 0 | 0 | 0
2028 | 8 | 14 | 4 | 0 | 0 | 0
2028 | 8 | 14 | 5 | 0 | 0 | 0
2028 | 8 | 14 | 6 | 0 | 0 | 0
2028 | 8 | 14 | 7 | 0 | 0 | 0
2028 | 8 | 14 | 8 | 0 | 0 | 0
2028 | 8 | 14 | 9 | 0 | 0 | 0
2028 | 8 | 14 | 10 | 0 | 0 | 0
2028 | 8 | 14 | 11 | 0 | 0 | 0
2028 | 8 | 14 | 12 | 0 | 0 | 0
2028 | 8 | 14 | 13 | 0 | 0 | 0
2028 | 8 | 14 | 14 | 0 | 0 | 0
2028 | 8 | 14 | 15 | 0 | 0 | 0
2028 | 8 | 14 | 16 | 0 | 0 | 0
2028 | 8 | 14 | 17 | 0 | 0 | 0
2028 | 8 | 14 | 18 | 0 | 0 | 0
2028 | 8 | 14 | 19 | 0 | 0 | 0
2028 | 8 | 14 | 20 | 0 | 0 | 0
2028 | 8 | 14 | 21 | 0 | 0 | 0
2028 | 8 | 14 | 22 | 0 | 0 | 0
2028 | 8 | 14 | 23 | 0 | 0 | 0
2028 | 8 | 15 | 0 | 0 | 0 | 0
2028 | 8 | 15 | 1 | 0 | 0 | 0
2028 | 8 | 15 | 2 | 0 | 0 | 0
2028 | 8 | 15 | 3 | 0 | 0 | 0
2028 | 8 | 15 | 4 | 0 | 0 | 0
2028 | 8 | 15 | 5 | 0 | 0 | 0
2028 | 8 | 15 | 6 | 0 | 0 | 0
2028 | 8 | 15 | 7 | 0 | 0 | 0
2028 | 8 | 15 | 8 | 0 | 0 | 0
2028 | 8 | 15 | 9 | 0 | 0 | 0
2028 | 8 | 15 | 10 | 0 | 0 | 0
2028 | 8 | 15 | 11 | 0 | 0 | 0
2028 | 8 | 15 | 12 | 0 | 0 | 0
2028 | 8 | 15 | 13 | 0 | 0 | 0
2028 | 8 | 15 | 14 | 0 | 0 | 0
2028 | 8 | 15 | 15 | 0 | 0 | 0
2028 | 8 | 15 | 16 | 0 | 0 | 0
2028 | 8 | 15 | 17 | 0 | 0 | 0
2028 | 8 | 15 | 18 | 0 | 0 | 0
2028 | 8 | 15 | 19 | 0 | 0 | 0
2028 | 8 | 15 | 20 | 0 | 0 | 0
2028 | 8 | 15 | 21 | 0 | 0 | 0
2028 | 8 | 15 | 22 | 0 | 0 | 0
2028 | 8 | 15 | 23 | 0 | 0 | 0
2028 | 8 | 16 | 0 | 0 | 0 | 0
2028 | 8 | 16 | 1 | 0 | 0 | 0
2028 | 8 | 16 | 2 | 0 | 0 | 0
2028 | 8 | 16 | 3 | 0 | 0 | 0
2028 | 8 | 16 | 4 | 0 | 0 | 0
2028 | 8 | 16 | 5 | 0 | 0 | 0
2028 | 8 | 16 | 6 | 0 | 0 | 0
2028 | 8 | 16 | 7 | 0 | 0 | 0
2028 | 8 | 16 | 8 | 0 | 0 | 0
2028 | 8 | 16 | 9 | 0 | 0 | 0
2028 | 8 | 16 | 10 | 0 | 0 | 0
2028 | 8 | 16 | 11 | 0 | 0 | 0
2028 | 8 | 16 | 12 | 0 | 0 | 0
2028 | 8 | 16 | 13 | 0 | 0 | 0
2028 | 8 | 16 | 14 | 0 | 0 | 0
2028 | 8 | 16 | 15 | 0 | 0 | 0
2028 | 8 | 16 | 16 | 0 | 0 | 0
2028 | 8 | 16 | 17 | 0 | 0 | 0
2028 | 8 | 16 | 18 | 0 | 0 | 0
2028 | 8 | 16 | 19 | 0 | 0 | 0
2028 | 8 | 16 | 20 | 0 | 0 | 0
2028 | 8 | 16 | 21 | 0 | 0 | 0
2028 | 8 | 16 | 22 | 0 | 0 | 0
2028 | 8 | 16 | 23 | 0 | 0 | 0
2028 | 8 | 17 | 0 | 0 | 0 | 0
2028 | 8 | 17 | 1 | 0 | 0 | 0
2028 | 8 | 17 | 2 | 0 | 0 | 0
2028 | 8 | 17 | 3 | 0 | 0 | 0
2028 | 8 | 17 | 4 | 0 | 0 | 0
2028 | 8 | 17 | 5 | 0 | 0 | 0
2028 | 8 | 17 | 6 | 0 | 0 | 0
2028 | 8 | 17 | 7 | 0 | 0 | 0
2028 | 8 | 17 | 8 | 0 | 0 | 0
2028 | 8 | 17 | 9 | 0 | 0 | 0
2028 | 8 | 17 | 10 | 0 | 0 | 0
2028 | 8 | 17 | 11 | 0 | 0 | 0
2028 | 8 | 17 | 12 | 0 | 0 | 0
2028 | 8 | 17 | 13 | 0 | 0 | 0
2028 | 8 | 17 | 14 | 0 | 0 | 0
2028 | 8 | 17 | 15 | 0 | 0 | 0
2028 | 8 | 17 | 16 | 0 | 0 | 0
2028 | 8 | 17 | 17 | 0 | 0 | 0
2028 | 8 | 17 | 18 | 0 | 0 | 0
2028 | 8 | 17 | 19 | 0 | 0 | 0
2028 | 8 | 17 | 20 | 0 | 0 | 0
2028 | 8 | 17 | 21 | 0 | 0 | 0
2028 | 8 | 17 | 22 | 0 | 0 | 0
2028 | 8 | 17 | 23 | 0 | 0 | 0
2028 | 8 | 18 | 0 | 0 | 0 | 0
2028 | 8 | 18 | 1 | 0 | 0 | 0
2028 | 8 | 18 | 2 | 0 | 0 | 0
2028 | 8 | 18 | 3 | 0 | 0 | 0
2028 | 8 | 18 | 4 | 0 | 0 | 0
2028 | 8 | 18 | 5 | 0 | 0 | 0
2028 | 8 | 18 | 6 | 0 | 0 | 0
2028 | 8 | 18 | 7 | 0 | 0 | 0
2028 | 8 | 18 | 8 | 0 | 0 | 0
2028 | 8 | 18 | 9 | 0 | 0 | 0
2028 | 8 | 18 | 10 | 0 | 0 | 0
2028 | 8 | 18 | 11 | 0 | 0 | 0
2028 | 8 | 18 | 12 | 0 | 0 | 0
2028 | 8 | 18 | 13 | 0 | 0 | 0
2028 | 8 | 18 | 14 | 0 | 0 | 0
2028 | 8 | 18 | 15 | 0 | 0 | 0
2028 | 8 | 18 | 16 | 0 | 0 | 0
2028 | 8 | 18 | 17 | 0 | 0 | 0
2028 | 8 | 18 | 18 | 0 | 0 | 0
2028 | 8 | 18 | 19 | 0 | 0 | 0
2028 | 8 | 18 | 20 | 0 | 0 | 0
2028 | 8 | 18 | 21 | 0 | 0 | 0
2028 | 8 | 18 | 22 | 0 | 0 | 0
2028 | 8 | 18 | 23 | 0 | 0 | 0
2028 | 8 | 19 | 0 | 0 | 0 | 0
2028 | 8 | 19 | 1 | 0 | 0 | 0
2028 | 8 | 19 | 2 | 0 | 0 | 0
2028 | 8 | 19 | 3 | 0 | 0 | 0
2028 | 8 | 19 | 4 | 0 | 0 | 0
2028 | 8 | 19 | 5 | 0 | 0 | 0
2028 | 8 | 19 | 6 | 0 | 0 | 0
2028 | 8 | 19 | 7 | 0 | 0 | 0
2028 | 8 | 19 | 8 | 0 | 0 | 0
2028 | 8 | 19 | 9 | 0 | 0 | 0
2028 | 8 | 19 | 10 | 0 | 0 | 0
2028 | 8 | 19 | 11 | 0 | 0 | 0
2028 | 8 | 19 | 12 | 0 | 0 | 0
2028 | 8 | 19 | 13 | 0 | 0 | 0
2028 | 8 | 19 | 14 | 0 | 0 | 0
2028 | 8 | 19 | 15 | 0 | 0 | 0
2028 | 8 | 19 | 16 | 0 | 0 | 0
2028 | 8 | 19 | 17 | 0 | 0 | 0
2028 | 8 | 19 | 18 | 0 | 0 | 0
2028 | 8 | 19 | 19 | 0 | 0 | 0
2028 | 8 | 19 | 20 | 0 | 0 | 0
2028 | 8 | 19 | 21 | 0 | 0 | 0
2028 | 8 | 19 | 22 | 0 | 0 | 0
2028 | 8 | 19 | 23 | 0 | 0 | 0
2028 | 8 | 20 | 0 | 0 | 0 | 0
2028 | 8 | 20 | 1 | 0 | 0 | 0
2028 | 8 | 20 | 2 | 0 | 0 | 0
2028 | 8 | 20 | 3 | 0 | 0 | 0
2028 | 8 | 20 | 4 | 0 | 0 | 0
2028 | 8 | 20 | 5 | 0 | 0 | 0
2028 | 8 | 20 | 6 | 0 | 0 | 0
2028 | 8 | 20 | 7 | 0 | 0 | 0
2028 | 8 | 20 | 8 | 0 | 0 | 0
2028 | 8 | 20 | 9 | 0 | 0 | 0
2028 | 8 | 20 | 10 | 0 | 0 | 0
2028 | 8 | 20 | 11 | 0 | 0 | 0
2028 | 8 | 20 | 12 | 0 | 0 | 0
2028 | 8 | 20 | 13 | 0 | 0 | 0
2028 | 8 | 20 | 14 | 0 | 0 | 0
2028 | 8 | 20 | 15 | 0 | 0 | 0
2028 | 8 | 20 | 16 | 0 | 0 | 0
2028 | 8 | 20 | 17 | 1.4231 | 1.4231 | 0
2028 | 8 | 20 | 18 | 0 | 0 | 0
2028 | 8 | 20 | 19 | 0 | 0 | 0
2028 | 8 | 20 | 20 | 0 | 0 | 0
2028 | 8 | 20 | 21 | 0 | 0 | 0
2028 | 8 | 20 | 22 | 0 | 0 | 0
2028 | 8 | 20 | 23 | 0 | 0 | 0
2028 | 8 | 21 | 0 | 0 | 0 | 0
2028 | 8 | 21 | 1 | 0 | 0 | 0
2028 | 8 | 21 | 2 | 0 | 0 | 0
2028 | 8 | 21 | 3 | 0 | 0 | 0
2028 | 8 | 21 | 4 | 0 | 0 | 0
2028 | 8 | 21 | 5 | 0 | 0 | 0
2028 | 8 | 21 | 6 | 0 | 0 | 0
2028 | 8 | 21 | 7 | 0 | 0 | 0
2028 | 8 | 21 | 8 | 0 | 0 | 0
2028 | 8 | 21 | 9 | 0 | 0 | 0
2028 | 8 | 21 | 10 | 0 | 0 | 0
2028 | 8 | 21 | 11 | 0 | 0 | 0
2028 | 8 | 21 | 12 | 0 | 0 | 0
2028 | 8 | 21 | 13 | 0 | 0 | 0
2028 | 8 | 21 | 14 | 0 | 0 | 0
2028 | 8 | 21 | 15 | 0.71447 | 0.71447 | 0
2028 | 8 | 21 | 16 | 3.8728 | 3.8728 | 0
2028 | 8 | 21 | 17 | 4.8536 | 4.8536 | 0
2028 | 8 | 21 | 18 | 1.8438 | 1.8438 | 0
2028 | 8 | 21 | 19 | 0 | 0 | 0
2028 | 8 | 21 | 20 | 0 | 0 | 0
2028 | 8 | 21 | 21 | 0 | 0 | 0
2028 | 8 | 21 | 22 | 0 | 0 | 0
2028 | 8 | 21 | 23 | 0 | 0 | 0
2028 | 8 | 22 | 0 | 0 | 0 | 0
2028 | 8 | 22 | 1 | 0 | 0 | 0
2028 | 8 | 22 | 2 | 0 | 0 | 0
2028 | 8 | 22 | 3 | 0 | 0 | 0
2028 | 8 | 22 | 4 | 0 | 0 | 0
2028 | 8 | 22 | 5 | 0 | 0 | 0
2028 | 8 | 22 | 6 | 0 | 0 | 0
2028 | 8 | 22 | 7 | 0 | 0 | 0
2028 | 8 | 22 | 8 | 0 | 0 | 0
2028 | 8 | 22 | 9 | 0 | 0 | 0
2028 | 8 | 22 | 10 | 0 | 0 | 0
2028 | 8 | 22 | 11 | 0 | 0 | 0
2028 | 8 | 22 | 12 | 0 | 0 | 0
2028 | 8 | 22 | 13 | 0 | 0 | 0
2028 | 8 | 22 | 14 | 0 | 0 | 0
2028 | 8 | 22 | 15 | 0 | 0 | 0
2028 | 8 | 22 | 16 | 0 | 0 | 0
2028 | 8 | 22 | 17 | 0 | 0 | 0
2028 | 8 | 22 | 18 | 0 | 0 | 0
2028 | 8 | 22 | 19 | 0 | 0 | 0
2028 | 8 | 22 | 20 | 0 | 0 | 0
2028 | 8 | 22 | 21 | 0 | 0 | 0
2028 | 8 | 22 | 22 | 0 | 0 | 0
2028 | 8 | 22 | 23 | 0 | 0 | 0
2028 | 8 | 23 | 0 | 0 | 0 | 0
2028 | 8 | 23 | 1 | 0 | 0 | 0
2028 | 8 | 23 | 2 | 0 | 0 | 0
2028 | 8 | 23 | 3 | 0 | 0 | 0
2028 | 8 | 23 | 4 | 0 | 0 | 0
2028 | 8 | 23 | 5 | 0 | 0 | 0
2028 | 8 | 23 | 6 | 0 | 0 | 0
2028 | 8 | 23 | 7 | 0 | 0 | 0
2028 | 8 | 23 | 8 | 0 | 0 | 0
2028 | 8 | 23 | 9 | 0 | 0 | 0
2028 | 8 | 23 | 10 | 0 | 0 | 0
2028 | 8 | 23 | 11 | 0 | 0 | 0
2028 | 8 | 23 | 12 | 0 | 0 | 0
2028 | 8 | 23 | 13 | 0 | 0 | 0
2028 | 8 | 23 | 14 | 0 | 0 | 0
2028 | 8 | 23 | 15 | 0 | 0 | 0
2028 | 8 | 23 | 16 | 0 | 0 | 0
2028 | 8 | 23 | 17 | 0 | 0 | 0
2028 | 8 | 23 | 18 | 0 | 0 | 0
2028 | 8 | 23 | 19 | 0 | 0 | 0
2028 | 8 | 23 | 20 | 0 | 0 | 0
2028 | 8 | 23 | 21 | 0 | 0 | 0
2028 | 8 | 23 | 22 | 0 | 0 | 0
2028 | 8 | 23 | 23 | 0 | 0 | 0
2028 | 8 | 24 | 0 | 0 | 0 | 0
2028 | 8 | 24 | 1 | 0 | 0 | 0
2028 | 8 | 24 | 2 | 0 | 0 | 0
2028 | 8 | 24 | 3 | 0 | 0 | 0
2028 | 8 | 24 | 4 | 0 | 0 | 0
2028 | 8 | 24 | 5 | 0 | 0 | 0
2028 | 8 | 24 | 6 | 0 | 0 | 0
2028 | 8 | 24 | 7 | 0 | 0 | 0
2028 | 8 | 24 | 8 | 0 | 0 | 0
2028 | 8 | 24 | 9 | 0 | 0 | 0
2028 | 8 | 24 | 10 | 0 | 0 | 0
2028 | 8 | 24 | 11 | 0 | 0 | 0
2028 | 8 | 24 | 12 | 0 | 0 | 0
2028 | 8 | 24 | 13 | 0 | 0 | 0
2028 | 8 | 24 | 14 | 0 | 0 | 0
2028 | 8 | 24 | 15 | 0 | 0 | 0
2028 | 8 | 24 | 16 | 0 | 0 | 0
2028 | 8 | 24 | 17 | 0 | 0 | 0
2028 | 8 | 24 | 18 | 0 | 0 | 0
2028 | 8 | 24 | 19 | 0 | 0 | 0
2028 | 8 | 24 | 20 | 0 | 0 | 0
2028 | 8 | 24 | 21 | 0 | 0 | 0
2028 | 8 | 24 | 22 | 0 | 0 | 0
2028 | 8 | 24 | 23 | 0 | 0 | 0
2028 | 8 | 25 | 0 | 0 | 0 | 0
2028 | 8 | 25 | 1 | 0 | 0 | 0
2028 | 8 | 25 | 2 | 0 | 0 | 0
2028 | 8 | 25 | 3 | 0 | 0 | 0
2028 | 8 | 25 | 4 | 0 | 0 | 0
2028 | 8 | 25 | 5 | 0 | 0 | 0
2028 | 8 | 25 | 6 | 0 | 0 | 0
2028 | 8 | 25 | 7 | 0 | 0 | 0
2028 | 8 | 25 | 8 | 0 | 0 | 0
2028 | 8 | 25 | 9 | 0 | 0 | 0
2028 | 8 | 25 | 10 | 0 | 0 | 0
2028 | 8 | 25 | 11 | 0 | 0 | 0
2028 | 8 | 25 | 12 | 0 | 0 | 0
2028 | 8 | 25 | 13 | 0 | 0 | 0
2028 | 8 | 25 | 14 | 0 | 0 | 0
2028 | 8 | 25 | 15 | 0 | 0 | 0
2028 | 8 | 25 | 16 | 0 | 0 | 0
2028 | 8 | 25 | 17 | 0 | 0 | 0
2028 | 8 | 25 | 18 | 0 | 0 | 0
2028 | 8 | 25 | 19 | 0 | 0 | 0
2028 | 8 | 25 | 20 | 0 | 0 | 0
2028 | 8 | 25 | 21 | 0 | 0 | 0
2028 | 8 | 25 | 22 | 0 | 0 | 0
2028 | 8 | 25 | 23 | 0 | 0 | 0
2028 | 8 | 26 | 0 | 0 | 0 | 0
2028 | 8 | 26 | 1 | 0 | 0 | 0
2028 | 8 | 26 | 2 | 0 | 0 | 0
2028 | 8 | 26 | 3 | 0 | 0 | 0
2028 | 8 | 26 | 4 | 0 | 0 | 0
2028 | 8 | 26 | 5 | 0 | 0 | 0
2028 | 8 | 26 | 6 | 0 | 0 | 0
2028 | 8 | 26 | 7 | 0 | 0 | 0
2028 | 8 | 26 | 8 | 0 | 0 | 0
2028 | 8 | 26 | 9 | 0 | 0 | 0
2028 | 8 | 26 | 10 | 0 | 0 | 0
2028 | 8 | 26 | 11 | 0 | 0 | 0
2028 | 8 | 26 | 12 | 0 | 0 | 0
2028 | 8 | 26 | 13 | 0 | 0 | 0
2028 | 8 | 26 | 14 | 0 | 0 | 0
2028 | 8 | 26 | 15 | 0 | 0 | 0
2028 | 8 | 26 | 16 | 0 | 0 | 0
2028 | 8 | 26 | 17 | 0 | 0 | 0
2028 | 8 | 26 | 18 | 0 | 0 | 0
2028 | 8 | 26 | 19 | 0 | 0 | 0
2028 | 8 | 26 | 20 | 0 | 0 | 0
2028 | 8 | 26 | 21 | 0 | 0 | 0
2028 | 8 | 26 | 22 | 0 | 0 | 0
2028 | 8 | 26 | 23 | 0 | 0 | 0
2028 | 8 | 27 | 0 | 0 | 0 | 0
2028 | 8 | 27 | 1 | 0 | 0 | 0
2028 | 8 | 27 | 2 | 0 | 0 | 0
2028 | 8 | 27 | 3 | 0 | 0 | 0
2028 | 8 | 27 | 4 | 0 | 0 | 0
2028 | 8 | 27 | 5 | 0 | 0 | 0
2028 | 8 | 27 | 6 | 0 | 0 | 0
2028 | 8 | 27 | 7 | 0 | 0 | 0
2028 | 8 | 27 | 8 | 0 | 0 | 0
2028 | 8 | 27 | 9 | 0 | 0 | 0
2028 | 8 | 27 | 10 | 0 | 0 | 0
2028 | 8 | 27 | 11 | 0 | 0 | 0
2028 | 8 | 27 | 12 | 0 | 0 | 0
2028 | 8 | 27 | 13 | 0 | 0 | 0
2028 | 8 | 27 | 14 | 0 | 0 | 0
2028 | 8 | 27 | 15 | 0 | 0 | 0
2028 | 8 | 27 | 16 | 0 | 0 | 0
2028 | 8 | 27 | 17 | 0 | 0 | 0
2028 | 8 | 27 | 18 | 0 | 0 | 0
2028 | 8 | 27 | 19 | 0 | 0 | 0
2028 | 8 | 27 | 20 | 0 | 0 | 0
2028 | 8 | 27 | 21 | 0 | 0 | 0
2028 | 8 | 27 | 22 | 0 | 0 | 0
2028 | 8 | 27 | 23 | 0 | 0 | 0
2028 | 8 | 28 | 0 | 0 | 0 | 0
2028 | 8 | 28 | 1 | 0 | 0 | 0
2028 | 8 | 28 | 2 | 0 | 0 | 0
2028 | 8 | 28 | 3 | 0 | 0 | 0
2028 | 8 | 28 | 4 | 0 | 0 | 0
2028 | 8 | 28 | 5 | 0 | 0 | 0
2028 | 8 | 28 | 6 | 0 | 0 | 0
2028 | 8 | 28 | 7 | 0 | 0 | 0
2028 | 8 | 28 | 8 | 0 | 0 | 0
2028 | 8 | 28 | 9 | 0 | 0 | 0
2028 | 8 | 28 | 10 | 0 | 0 | 0
2028 | 8 | 28 | 11 | 0 | 0 | 0
2028 | 8 | 28 | 12 | 0 | 0 | 0
2028 | 8 | 28 | 13 | 0 | 0 | 0
2028 | 8 | 28 | 14 | 0 | 0 | 0
2028 | 8 | 28 | 15 | 0 | 0 | 0
2028 | 8 | 28 | 16 | 0 | 0 | 0
2028 | 8 | 28 | 17 | 0 | 0 | 0
2028 | 8 | 28 | 18 | 0 | 0 | 0
2028 | 8 | 28 | 19 | 0 | 0 | 0
2028 | 8 | 28 | 20 | 0 | 0 | 0
2028 | 8 | 28 | 21 | 0 | 0 | 0
2028 | 8 | 28 | 22 | 0 | 0 | 0
2028 | 8 | 28 | 23 | 0 | 0 | 0
2028 | 8 | 29 | 0 | 0 | 0 | 0
2028 | 8 | 29 | 1 | 0 | 0 | 0
2028 | 8 | 29 | 2 | 0 | 0 | 0
2028 | 8 | 29 | 3 | 0 | 0 | 0
2028 | 8 | 29 | 4 | 0 | 0 | 0
2028 | 8 | 29 | 5 | 0 | 0 | 0
2028 | 8 | 29 | 6 | 0 | 0 | 0
2028 | 8 | 29 | 7 | 0 | 0 | 0
2028 | 8 | 29 | 8 | 0 | 0 | 0
2028 | 8 | 29 | 9 | 0 | 0 | 0
2028 | 8 | 29 | 10 | 0 | 0 | 0
2028 | 8 | 29 | 11 | 0 | 0 | 0
2028 | 8 | 29 | 12 | 0 | 0 | 0
2028 | 8 | 29 | 13 | 0 | 0 | 0
2028 | 8 | 29 | 14 | 0 | 0 | 0
2028 | 8 | 29 | 15 | 0 | 0 | 0
2028 | 8 | 29 | 16 | 0 | 0 | 0
2028 | 8 | 29 | 17 | 0 | 0 | 0
2028 | 8 | 29 | 18 | 0 | 0 | 0
2028 | 8 | 29 | 19 | 0 | 0 | 0
2028 | 8 | 29 | 20 | 0 | 0 | 0
2028 | 8 | 29 | 21 | 0 | 0 | 0
2028 | 8 | 29 | 22 | 0 | 0 | 0
2028 | 8 | 29 | 23 | 0 | 0 | 0
2028 | 8 | 30 | 0 | 0 | 0 | 0
2028 | 8 | 30 | 1 | 0 | 0 | 0
2028 | 8 | 30 | 2 | 0 | 0 | 0
2028 | 8 | 30 | 3 | 0 | 0 | 0
2028 | 8 | 30 | 4 | 0 | 0 | 0
2028 | 8 | 30 | 5 | 0 | 0 | 0
2028 | 8 | 30 | 6 | 0 | 0 | 0
2028 | 8 | 30 | 7 | 0 | 0 | 0
2028 | 8 | 30 | 8 | 0 | 0 | 0
2028 | 8 | 30 | 9 | 0 | 0 | 0
2028 | 8 | 30 | 10 | 0 | 0 | 0
2028 | 8 | 30 | 11 | 0 | 0 | 0
2028 | 8 | 30 | 12 | 0 | 0 | 0
2028 | 8 | 30 | 13 | 0 | 0 | 0
2028 | 8 | 30 | 14 | 0 | 0 | 0
2028 | 8 | 30 | 15 | 0 | 0 | 0
2028 | 8 | 30 | 16 | 0 | 0 | 0
2028 | 8 | 30 | 17 | 0 | 0 | 0
2028 | 8 | 30 | 18 | 0 | 0 | 0
2028 | 8 | 30 | 19 | 0 | 0 | 0
2028 | 8 | 30 | 20 | 0 | 0 | 0
2028 | 8 | 30 | 21 | 0 | 0 | 0
2028 | 8 | 30 | 22 | 0 | 0 | 0
2028 | 8 | 30 | 23 | 0 | 0 | 0
2028 | 8 | 31 | 0 | 0 | 0 | 0
2028 | 8 | 31 | 1 | 0 | 0 | 0
2028 | 8 | 31 | 2 | 0 | 0 | 0
2028 | 8 | 31 | 3 | 0 | 0 | 0
2028 | 8 | 31 | 4 | 0 | 0 | 0
2028 | 8 | 31 | 5 | 0 | 0 | 0
2028 | 8 | 31 | 6 | 0 | 0 | 0
2028 | 8 | 31 | 7 | 0 | 0 | 0
2028 | 8 | 31 | 8 | 0 | 0 | 0
2028 | 8 | 31 | 9 | 0 | 0 | 0
2028 | 8 | 31 | 10 | 0 | 0 | 0
2028 | 8 | 31 | 11 | 0 | 0 | 0
2028 | 8 | 31 | 12 | 0 | 0 | 0
2028 | 8 | 31 | 13 | 0 | 0 | 0
2028 | 8 | 31 | 14 | 0 | 0 | 0
2028 | 8 | 31 | 15 | 0 | 0 | 0
2028 | 8 | 31 | 16 | 0 | 0 | 0
2028 | 8 | 31 | 17 | 0 | 0 | 0
2028 | 8 | 31 | 18 | 0 | 0 | 0
2028 | 8 | 31 | 19 | 0 | 0 | 0
2028 | 8 | 31 | 20 | 0 | 0 | 0
2028 | 8 | 31 | 21 | 0 | 0 | 0
2028 | 8 | 31 | 22 | 0 | 0 | 0
2028 | 8 | 31 | 23 | 0 | 0 | 0
2028 | 9 | 1 | 0 | 0 | 0 | 0
2028 | 9 | 1 | 1 | 0 | 0 | 0
2028 | 9 | 1 | 2 | 0 | 0 | 0
2028 | 9 | 1 | 3 | 0 | 0 | 0
2028 | 9 | 1 | 4 | 0 | 0 | 0
2028 | 9 | 1 | 5 | 0 | 0 | 0
2028 | 9 | 1 | 6 | 0 | 0 | 0
2028 | 9 | 1 | 7 | 0 | 0 | 0
2028 | 9 | 1 | 8 | 0 | 0 | 0
2028 | 9 | 1 | 9 | 0 | 0 | 0
2028 | 9 | 1 | 10 | 0 | 0 | 0
2028 | 9 | 1 | 11 | 0 | 0 | 0
2028 | 9 | 1 | 12 | 0 | 0 | 0
2028 | 9 | 1 | 13 | 0 | 0 | 0
2028 | 9 | 1 | 14 | 0 | 0 | 0
2028 | 9 | 1 | 15 | 0 | 0 | 0
2028 | 9 | 1 | 16 | 0 | 0 | 0
2028 | 9 | 1 | 17 | 0 | 0 | 0
2028 | 9 | 1 | 18 | 0 | 0 | 0
2028 | 9 | 1 | 19 | 0 | 0 | 0
2028 | 9 | 1 | 20 | 0 | 0 | 0
2028 | 9 | 1 | 21 | 0 | 0 | 0
2028 | 9 | 1 | 22 | 0 | 0 | 0
2028 | 9 | 1 | 23 | 0 | 0 | 0
2028 | 9 | 2 | 0 | 0 | 0 | 0
2028 | 9 | 2 | 1 | 0 | 0 | 0
2028 | 9 | 2 | 2 | 0 | 0 | 0
2028 | 9 | 2 | 3 | 0 | 0 | 0
2028 | 9 | 2 | 4 | 0 | 0 | 0
2028 | 9 | 2 | 5 | 0 | 0 | 0
2028 | 9 | 2 | 6 | 0 | 0 | 0
2028 | 9 | 2 | 7 | 0 | 0 | 0
2028 | 9 | 2 | 8 | 0 | 0 | 0
2028 | 9 | 2 | 9 | 0 | 0 | 0
2028 | 9 | 2 | 10 | 0 | 0 | 0
2028 | 9 | 2 | 11 | 0 | 0 | 0
2028 | 9 | 2 | 12 | 0 | 0 | 0
2028 | 9 | 2 | 13 | 0 | 0 | 0
2028 | 9 | 2 | 14 | 0 | 0 | 0
2028 | 9 | 2 | 15 | 0 | 0 | 0
2028 | 9 | 2 | 16 | 0 | 0 | 0
2028 | 9 | 2 | 17 | 0 | 0 | 0
2028 | 9 | 2 | 18 | 0 | 0 | 0
2028 | 9 | 2 | 19 | 0 | 0 | 0
2028 | 9 | 2 | 20 | 0 | 0 | 0
2028 | 9 | 2 | 21 | 0 | 0 | 0
2028 | 9 | 2 | 22 | 0 | 0 | 0
2028 | 9 | 2 | 23 | 0 | 0 | 0
2028 | 9 | 3 | 0 | 0 | 0 | 0
2028 | 9 | 3 | 1 | 0 | 0 | 0
2028 | 9 | 3 | 2 | 0 | 0 | 0
2028 | 9 | 3 | 3 | 0 | 0 | 0
2028 | 9 | 3 | 4 | 0 | 0 | 0
2028 | 9 | 3 | 5 | 0 | 0 | 0
2028 | 9 | 3 | 6 | 0 | 0 | 0
2028 | 9 | 3 | 7 | 0 | 0 | 0
2028 | 9 | 3 | 8 | 0 | 0 | 0
2028 | 9 | 3 | 9 | 0 | 0 | 0
2028 | 9 | 3 | 10 | 0 | 0 | 0
2028 | 9 | 3 | 11 | 0 | 0 | 0
2028 | 9 | 3 | 12 | 0 | 0 | 0
2028 | 9 | 3 | 13 | 0 | 0 | 0
2028 | 9 | 3 | 14 | 0 | 0 | 0
2028 | 9 | 3 | 15 | 0 | 0 | 0
2028 | 9 | 3 | 16 | 0 | 0 | 0
2028 | 9 | 3 | 17 | 0 | 0 | 0
2028 | 9 | 3 | 18 | 0 | 0 | 0
2028 | 9 | 3 | 19 | 0 | 0 | 0
2028 | 9 | 3 | 20 | 0 | 0 | 0
2028 | 9 | 3 | 21 | 0 | 0 | 0
2028 | 9 | 3 | 22 | 0 | 0 | 0
2028 | 9 | 3 | 23 | 0 | 0 | 0
2028 | 9 | 4 | 0 | 0 | 0 | 0
2028 | 9 | 4 | 1 | 0 | 0 | 0
2028 | 9 | 4 | 2 | 0 | 0 | 0
2028 | 9 | 4 | 3 | 0 | 0 | 0
2028 | 9 | 4 | 4 | 0 | 0 | 0
2028 | 9 | 4 | 5 | 0 | 0 | 0
2028 | 9 | 4 | 6 | 0 | 0 | 0
2028 | 9 | 4 | 7 | 0 | 0 | 0
2028 | 9 | 4 | 8 | 0 | 0 | 0
2028 | 9 | 4 | 9 | 0 | 0 | 0
2028 | 9 | 4 | 10 | 0 | 0 | 0
2028 | 9 | 4 | 11 | 0 | 0 | 0
2028 | 9 | 4 | 12 | 0 | 0 | 0
2028 | 9 | 4 | 13 | 0 | 0 | 0
2028 | 9 | 4 | 14 | 0 | 0 | 0
2028 | 9 | 4 | 15 | 0 | 0 | 0
2028 | 9 | 4 | 16 | 0 | 0 | 0
2028 | 9 | 4 | 17 | 0 | 0 | 0
2028 | 9 | 4 | 18 | 0 | 0 | 0
2028 | 9 | 4 | 19 | 0 | 0 | 0
2028 | 9 | 4 | 20 | 0 | 0 | 0
2028 | 9 | 4 | 21 | 0 | 0 | 0
2028 | 9 | 4 | 22 | 0 | 0 | 0
2028 | 9 | 4 | 23 | 0 | 0 | 0
2028 | 9 | 5 | 0 | 0 | 0 | 0
2028 | 9 | 5 | 1 | 0 | 0 | 0
2028 | 9 | 5 | 2 | 0 | 0 | 0
2028 | 9 | 5 | 3 | 0 | 0 | 0
2028 | 9 | 5 | 4 | 0 | 0 | 0
2028 | 9 | 5 | 5 | 0 | 0 | 0
2028 | 9 | 5 | 6 | 0 | 0 | 0
2028 | 9 | 5 | 7 | 0 | 0 | 0
2028 | 9 | 5 | 8 | 0 | 0 | 0
2028 | 9 | 5 | 9 | 0 | 0 | 0
2028 | 9 | 5 | 10 | 0 | 0 | 0
2028 | 9 | 5 | 11 | 0 | 0 | 0
2028 | 9 | 5 | 12 | 0 | 0 | 0
2028 | 9 | 5 | 13 | 0 | 0 | 0
2028 | 9 | 5 | 14 | 0 | 0 | 0
2028 | 9 | 5 | 15 | 0 | 0 | 0
2028 | 9 | 5 | 16 | 0 | 0 | 0
2028 | 9 | 5 | 17 | 0 | 0 | 0
2028 | 9 | 5 | 18 | 0 | 0 | 0
2028 | 9 | 5 | 19 | 0 | 0 | 0
2028 | 9 | 5 | 20 | 0 | 0 | 0
2028 | 9 | 5 | 21 | 0 | 0 | 0
2028 | 9 | 5 | 22 | 0 | 0 | 0
2028 | 9 | 5 | 23 | 0 | 0 | 0
2028 | 9 | 6 | 0 | 0 | 0 | 0
2028 | 9 | 6 | 1 | 0 | 0 | 0
2028 | 9 | 6 | 2 | 0 | 0 | 0
2028 | 9 | 6 | 3 | 0 | 0 | 0
2028 | 9 | 6 | 4 | 0 | 0 | 0
2028 | 9 | 6 | 5 | 0 | 0 | 0
2028 | 9 | 6 | 6 | 0 | 0 | 0
2028 | 9 | 6 | 7 | 0 | 0 | 0
2028 | 9 | 6 | 8 | 0 | 0 | 0
2028 | 9 | 6 | 9 | 0 | 0 | 0
2028 | 9 | 6 | 10 | 0 | 0 | 0
2028 | 9 | 6 | 11 | 0 | 0 | 0
2028 | 9 | 6 | 12 | 0 | 0 | 0
2028 | 9 | 6 | 13 | 0 | 0 | 0
2028 | 9 | 6 | 14 | 0 | 0 | 0
2028 | 9 | 6 | 15 | 0 | 0 | 0
2028 | 9 | 6 | 16 | 0 | 0 | 0
2028 | 9 | 6 | 17 | 0 | 0 | 0
2028 | 9 | 6 | 18 | 0 | 0 | 0
2028 | 9 | 6 | 19 | 0 | 0 | 0
2028 | 9 | 6 | 20 | 0 | 0 | 0
2028 | 9 | 6 | 21 | 0 | 0 | 0
2028 | 9 | 6 | 22 | 0 | 0 | 0
2028 | 9 | 6 | 23 | 0 | 0 | 0
2028 | 9 | 7 | 0 | 0 | 0 | 0
2028 | 9 | 7 | 1 | 0 | 0 | 0
2028 | 9 | 7 | 2 | 0 | 0 | 0
2028 | 9 | 7 | 3 | 0 | 0 | 0
2028 | 9 | 7 | 4 | 0 | 0 | 0
2028 | 9 | 7 | 5 | 0 | 0 | 0
2028 | 9 | 7 | 6 | 0 | 0 | 0
2028 | 9 | 7 | 7 | 0 | 0 | 0
2028 | 9 | 7 | 8 | 0 | 0 | 0
2028 | 9 | 7 | 9 | 0 | 0 | 0
2028 | 9 | 7 | 10 | 0 | 0 | 0
2028 | 9 | 7 | 11 | 0 | 0 | 0
2028 | 9 | 7 | 12 | 0 | 0 | 0
2028 | 9 | 7 | 13 | 0 | 0 | 0
2028 | 9 | 7 | 14 | 0 | 0 | 0
2028 | 9 | 7 | 15 | 0 | 0 | 0
2028 | 9 | 7 | 16 | 0 | 0 | 0
2028 | 9 | 7 | 17 | 0 | 0 | 0
2028 | 9 | 7 | 18 | 0 | 0 | 0
2028 | 9 | 7 | 19 | 0 | 0 | 0
2028 | 9 | 7 | 20 | 0 | 0 | 0
2028 | 9 | 7 | 21 | 0 | 0 | 0
2028 | 9 | 7 | 22 | 0 | 0 | 0
2028 | 9 | 7 | 23 | 0 | 0 | 0
2028 | 9 | 8 | 0 | 0 | 0 | 0
2028 | 9 | 8 | 1 | 0 | 0 | 0
2028 | 9 | 8 | 2 | 0 | 0 | 0
2028 | 9 | 8 | 3 | 0 | 0 | 0
2028 | 9 | 8 | 4 | 0 | 0 | 0
2028 | 9 | 8 | 5 | 0 | 0 | 0
2028 | 9 | 8 | 6 | 0 | 0 | 0
2028 | 9 | 8 | 7 | 0 | 0 | 0
2028 | 9 | 8 | 8 | 0 | 0 | 0
2028 | 9 | 8 | 9 | 0 | 0 | 0
2028 | 9 | 8 | 10 | 0 | 0 | 0
2028 | 9 | 8 | 11 | 0 | 0 | 0
2028 | 9 | 8 | 12 | 0 | 0 | 0
2028 | 9 | 8 | 13 | 0 | 0 | 0
2028 | 9 | 8 | 14 | 0 | 0 | 0
2028 | 9 | 8 | 15 | 0 | 0 | 0
2028 | 9 | 8 | 16 | 0 | 0 | 0
2028 | 9 | 8 | 17 | 0 | 0 | 0
2028 | 9 | 8 | 18 | 0 | 0 | 0
2028 | 9 | 8 | 19 | 0 | 0 | 0
2028 | 9 | 8 | 20 | 0 | 0 | 0
2028 | 9 | 8 | 21 | 0 | 0 | 0
2028 | 9 | 8 | 22 | 0 | 0 | 0
2028 | 9 | 8 | 23 | 0 | 0 | 0
2028 | 9 | 9 | 0 | 0 | 0 | 0
2028 | 9 | 9 | 1 | 0 | 0 | 0
2028 | 9 | 9 | 2 | 0 | 0 | 0
2028 | 9 | 9 | 3 | 0 | 0 | 0
2028 | 9 | 9 | 4 | 0 | 0 | 0
2028 | 9 | 9 | 5 | 0 | 0 | 0
2028 | 9 | 9 | 6 | 0 | 0 | 0
2028 | 9 | 9 | 7 | 0 | 0 | 0
2028 | 9 | 9 | 8 | 0 | 0 | 0
2028 | 9 | 9 | 9 | 0 | 0 | 0
2028 | 9 | 9 | 10 | 0 | 0 | 0
2028 | 9 | 9 | 11 | 0 | 0 | 0
2028 | 9 | 9 | 12 | 0 | 0 | 0
2028 | 9 | 9 | 13 | 0 | 0 | 0
2028 | 9 | 9 | 14 | 0 | 0 | 0
2028 | 9 | 9 | 15 | 0 | 0 | 0
2028 | 9 | 9 | 16 | 0 | 0 | 0
2028 | 9 | 9 | 17 | 0 | 0 | 0
2028 | 9 | 9 | 18 | 0 | 0 | 0
2028 | 9 | 9 | 19 | 0 | 0 | 0
2028 | 9 | 9 | 20 | 0 | 0 | 0
2028 | 9 | 9 | 21 | 0 | 0 | 0
2028 | 9 | 9 | 22 | 0 | 0 | 0
2028 | 9 | 9 | 23 | 0 | 0 | 0
2028 | 9 | 10 | 0 | 0 | 0 | 0
2028 | 9 | 10 | 1 | 0 | 0 | 0
2028 | 9 | 10 | 2 | 0 | 0 | 0
2028 | 9 | 10 | 3 | 0 | 0 | 0
2028 | 9 | 10 | 4 | 0 | 0 | 0
2028 | 9 | 10 | 5 | 0 | 0 | 0
2028 | 9 | 10 | 6 | 0 | 0 | 0
2028 | 9 | 10 | 7 | 0 | 0 | 0
2028 | 9 | 10 | 8 | 0 | 0 | 0
2028 | 9 | 10 | 9 | 0 | 0 | 0
2028 | 9 | 10 | 10 | 0 | 0 | 0
2028 | 9 | 10 | 11 | 0 | 0 | 0
2028 | 9 | 10 | 12 | 0 | 0 | 0
2028 | 9 | 10 | 13 | 0 | 0 | 0
2028 | 9 | 10 | 14 | 0 | 0 | 0
2028 | 9 | 10 | 15 | 0 | 0 | 0
2028 | 9 | 10 | 16 | 0 | 0 | 0
2028 | 9 | 10 | 17 | 0 | 0 | 0
2028 | 9 | 10 | 18 | 0 | 0 | 0
2028 | 9 | 10 | 19 | 0 | 0 | 0
2028 | 9 | 10 | 20 | 0 | 0 | 0
2028 | 9 | 10 | 21 | 0 | 0 | 0
2028 | 9 | 10 | 22 | 0 | 0 | 0
2028 | 9 | 10 | 23 | 0 | 0 | 0
2028 | 9 | 11 | 0 | 0 | 0 | 0
2028 | 9 | 11 | 1 | 0 | 0 | 0
2028 | 9 | 11 | 2 | 0 | 0 | 0
2028 | 9 | 11 | 3 | 0 | 0 | 0
2028 | 9 | 11 | 4 | 0 | 0 | 0
2028 | 9 | 11 | 5 | 0 | 0 | 0
2028 | 9 | 11 | 6 | 0 | 0 | 0
2028 | 9 | 11 | 7 | 0 | 0 | 0
2028 | 9 | 11 | 8 | 0 | 0 | 0
2028 | 9 | 11 | 9 | 0 | 0 | 0
2028 | 9 | 11 | 10 | 0 | 0 | 0
2028 | 9 | 11 | 11 | 0 | 0 | 0
2028 | 9 | 11 | 12 | 0 | 0 | 0
2028 | 9 | 11 | 13 | 0 | 0 | 0
2028 | 9 | 11 | 14 | 0 | 0 | 0
2028 | 9 | 11 | 15 | 0 | 0 | 0
2028 | 9 | 11 | 16 | 0 | 0 | 0
2028 | 9 | 11 | 17 | 0 | 0 | 0
2028 | 9 | 11 | 18 | 0 | 0 | 0
2028 | 9 | 11 | 19 | 0 | 0 | 0
2028 | 9 | 11 | 20 | 0 | 0 | 0
2028 | 9 | 11 | 21 | 0 | 0 | 0
2028 | 9 | 11 | 22 | 0 | 0 | 0
2028 | 9 | 11 | 23 | 0 | 0 | 0
2028 | 9 | 12 | 0 | 0 | 0 | 0
2028 | 9 | 12 | 1 | 0 | 0 | 0
2028 | 9 | 12 | 2 | 0 | 0 | 0
2028 | 9 | 12 | 3 | 0 | 0 | 0
2028 | 9 | 12 | 4 | 0 | 0 | 0
2028 | 9 | 12 | 5 | 0 | 0 | 0
2028 | 9 | 12 | 6 | 0 | 0 | 0
2028 | 9 | 12 | 7 | 0 | 0 | 0
2028 | 9 | 12 | 8 | 0 | 0 | 0
2028 | 9 | 12 | 9 | 0 | 0 | 0
2028 | 9 | 12 | 10 | 0 | 0 | 0
2028 | 9 | 12 | 11 | 0 | 0 | 0
2028 | 9 | 12 | 12 | 0 | 0 | 0
2028 | 9 | 12 | 13 | 0 | 0 | 0
2028 | 9 | 12 | 14 | 0 | 0 | 0
2028 | 9 | 12 | 15 | 0 | 0 | 0
2028 | 9 | 12 | 16 | 0 | 0 | 0
2028 | 9 | 12 | 17 | 0 | 0 | 0
2028 | 9 | 12 | 18 | 0 | 0 | 0
2028 | 9 | 12 | 19 | 0 | 0 | 0
2028 | 9 | 12 | 20 | 0 | 0 | 0
2028 | 9 | 12 | 21 | 0 | 0 | 0
2028 | 9 | 12 | 22 | 0 | 0 | 0
2028 | 9 | 12 | 23 | 0 | 0 | 0
2028 | 9 | 13 | 0 | 0 | 0 | 0
2028 | 9 | 13 | 1 | 0 | 0 | 0
2028 | 9 | 13 | 2 | 0 | 0 | 0
2028 | 9 | 13 | 3 | 0 | 0 | 0
2028 | 9 | 13 | 4 | 0 | 0 | 0
2028 | 9 | 13 | 5 | 0 | 0 | 0
2028 | 9 | 13 | 6 | 0 | 0 | 0
2028 | 9 | 13 | 7 | 0 | 0 | 0
2028 | 9 | 13 | 8 | 0 | 0 | 0
2028 | 9 | 13 | 9 | 0 | 0 | 0
2028 | 9 | 13 | 10 | 0 | 0 | 0
2028 | 9 | 13 | 11 | 0 | 0 | 0
2028 | 9 | 13 | 12 | 0 | 0 | 0
2028 | 9 | 13 | 13 | 0 | 0 | 0
2028 | 9 | 13 | 14 | 0 | 0 | 0
2028 | 9 | 13 | 15 | 0 | 0 | 0
2028 | 9 | 13 | 16 | 0 | 0 | 0
2028 | 9 | 13 | 17 | 0 | 0 | 0
2028 | 9 | 13 | 18 | 0 | 0 | 0
2028 | 9 | 13 | 19 | 0 | 0 | 0
2028 | 9 | 13 | 20 | 0 | 0 | 0
2028 | 9 | 13 | 21 | 0 | 0 | 0
2028 | 9 | 13 | 22 | 0 | 0 | 0
2028 | 9 | 13 | 23 | 0 | 0 | 0
2028 | 9 | 14 | 0 | 0 | 0 | 0
2028 | 9 | 14 | 1 | 0 | 0 | 0
2028 | 9 | 14 | 2 | 0 | 0 | 0
2028 | 9 | 14 | 3 | 0 | 0 | 0
2028 | 9 | 14 | 4 | 0 | 0 | 0
2028 | 9 | 14 | 5 | 0 | 0 | 0
2028 | 9 | 14 | 6 | 0 | 0 | 0
2028 | 9 | 14 | 7 | 0 | 0 | 0
2028 | 9 | 14 | 8 | 0 | 0 | 0
2028 | 9 | 14 | 9 | 0 | 0 | 0
2028 | 9 | 14 | 10 | 0 | 0 | 0
2028 | 9 | 14 | 11 | 0 | 0 | 0
2028 | 9 | 14 | 12 | 0 | 0 | 0
2028 | 9 | 14 | 13 | 0 | 0 | 0
2028 | 9 | 14 | 14 | 0 | 0 | 0
2028 | 9 | 14 | 15 | 0 | 0 | 0
2028 | 9 | 14 | 16 | 0 | 0 | 0
2028 | 9 | 14 | 17 | 0 | 0 | 0
2028 | 9 | 14 | 18 | 0 | 0 | 0
2028 | 9 | 14 | 19 | 0 | 0 | 0
2028 | 9 | 14 | 20 | 0 | 0 | 0
2028 | 9 | 14 | 21 | 0 | 0 | 0
2028 | 9 | 14 | 22 | 0 | 0 | 0
2028 | 9 | 14 | 23 | 0 | 0 | 0
2028 | 9 | 15 | 0 | 0 | 0 | 0
2028 | 9 | 15 | 1 | 0 | 0 | 0
2028 | 9 | 15 | 2 | 0 | 0 | 0
2028 | 9 | 15 | 3 | 0 | 0 | 0
2028 | 9 | 15 | 4 | 0 | 0 | 0
2028 | 9 | 15 | 5 | 0 | 0 | 0
2028 | 9 | 15 | 6 | 0 | 0 | 0
2028 | 9 | 15 | 7 | 0 | 0 | 0
2028 | 9 | 15 | 8 | 0 | 0 | 0
2028 | 9 | 15 | 9 | 0 | 0 | 0
2028 | 9 | 15 | 10 | 0 | 0 | 0
2028 | 9 | 15 | 11 | 0 | 0 | 0
2028 | 9 | 15 | 12 | 0 | 0 | 0
2028 | 9 | 15 | 13 | 0 | 0 | 0
2028 | 9 | 15 | 14 | 0 | 0 | 0
2028 | 9 | 15 | 15 | 0 | 0 | 0
2028 | 9 | 15 | 16 | 0 | 0 | 0
2028 | 9 | 15 | 17 | 0 | 0 | 0
2028 | 9 | 15 | 18 | 0 | 0 | 0
2028 | 9 | 15 | 19 | 0 | 0 | 0
2028 | 9 | 15 | 20 | 0 | 0 | 0
2028 | 9 | 15 | 21 | 0 | 0 | 0
2028 | 9 | 15 | 22 | 0 | 0 | 0
2028 | 9 | 15 | 23 | 0 | 0 | 0
2028 | 9 | 16 | 0 | 0 | 0 | 0
2028 | 9 | 16 | 1 | 0 | 0 | 0
2028 | 9 | 16 | 2 | 0 | 0 | 0
2028 | 9 | 16 | 3 | 0 | 0 | 0
2028 | 9 | 16 | 4 | 0 | 0 | 0
2028 | 9 | 16 | 5 | 0 | 0 | 0
2028 | 9 | 16 | 6 | 0 | 0 | 0
2028 | 9 | 16 | 7 | 0 | 0 | 0
2028 | 9 | 16 | 8 | 0 | 0 | 0
2028 | 9 | 16 | 9 | 0 | 0 | 0
2028 | 9 | 16 | 10 | 0 | 0 | 0
2028 | 9 | 16 | 11 | 0 | 0 | 0
2028 | 9 | 16 | 12 | 0 | 0 | 0
2028 | 9 | 16 | 13 | 0 | 0 | 0
2028 | 9 | 16 | 14 | 0 | 0 | 0
2028 | 9 | 16 | 15 | 0 | 0 | 0
2028 | 9 | 16 | 16 | 0 | 0 | 0
2028 | 9 | 16 | 17 | 0 | 0 | 0
2028 | 9 | 16 | 18 | 0 | 0 | 0
2028 | 9 | 16 | 19 | 0 | 0 | 0
2028 | 9 | 16 | 20 | 0 | 0 | 0
2028 | 9 | 16 | 21 | 0 | 0 | 0
2028 | 9 | 16 | 22 | 0 | 0 | 0
2028 | 9 | 16 | 23 | 0 | 0 | 0
2028 | 9 | 17 | 0 | 0 | 0 | 0
2028 | 9 | 17 | 1 | 0 | 0 | 0
2028 | 9 | 17 | 2 | 0 | 0 | 0
2028 | 9 | 17 | 3 | 0 | 0 | 0
2028 | 9 | 17 | 4 | 0 | 0 | 0
2028 | 9 | 17 | 5 | 0 | 0 | 0
2028 | 9 | 17 | 6 | 0 | 0 | 0
2028 | 9 | 17 | 7 | 0 | 0 | 0
2028 | 9 | 17 | 8 | 0 | 0 | 0
2028 | 9 | 17 | 9 | 0 | 0 | 0
2028 | 9 | 17 | 10 | 0 | 0 | 0
2028 | 9 | 17 | 11 | 0 | 0 | 0
2028 | 9 | 17 | 12 | 0 | 0 | 0
2028 | 9 | 17 | 13 | 0 | 0 | 0
2028 | 9 | 17 | 14 | 0 | 0 | 0
2028 | 9 | 17 | 15 | 0 | 0 | 0
2028 | 9 | 17 | 16 | 0 | 0 | 0
2028 | 9 | 17 | 17 | 0 | 0 | 0
2028 | 9 | 17 | 18 | 0 | 0 | 0
2028 | 9 | 17 | 19 | 0 | 0 | 0
2028 | 9 | 17 | 20 | 0 | 0 | 0
2028 | 9 | 17 | 21 | 0 | 0 | 0
2028 | 9 | 17 | 22 | 0 | 0 | 0
2028 | 9 | 17 | 23 | 0 | 0 | 0
2028 | 9 | 18 | 0 | 0 | 0 | 0
2028 | 9 | 18 | 1 | 0 | 0 | 0
2028 | 9 | 18 | 2 | 0 | 0 | 0
2028 | 9 | 18 | 3 | 0 | 0 | 0
2028 | 9 | 18 | 4 | 0 | 0 | 0
2028 | 9 | 18 | 5 | 0 | 0 | 0
2028 | 9 | 18 | 6 | 0 | 0 | 0
2028 | 9 | 18 | 7 | 0 | 0 | 0
2028 | 9 | 18 | 8 | 0 | 0 | 0
2028 | 9 | 18 | 9 | 0 | 0 | 0
2028 | 9 | 18 | 10 | 0 | 0 | 0
2028 | 9 | 18 | 11 | 0 | 0 | 0
2028 | 9 | 18 | 12 | 0 | 0 | 0
2028 | 9 | 18 | 13 | 0 | 0 | 0
2028 | 9 | 18 | 14 | 0 | 0 | 0
2028 | 9 | 18 | 15 | 0 | 0 | 0
2028 | 9 | 18 | 16 | 0 | 0 | 0
2028 | 9 | 18 | 17 | 0 | 0 | 0
2028 | 9 | 18 | 18 | 0 | 0 | 0
2028 | 9 | 18 | 19 | 0 | 0 | 0
2028 | 9 | 18 | 20 | 0 | 0 | 0
2028 | 9 | 18 | 21 | 0 | 0 | 0
2028 | 9 | 18 | 22 | 0 | 0 | 0
2028 | 9 | 18 | 23 | 0 | 0 | 0
2028 | 9 | 19 | 0 | 0 | 0 | 0
2028 | 9 | 19 | 1 | 0 | 0 | 0
2028 | 9 | 19 | 2 | 0 | 0 | 0
2028 | 9 | 19 | 3 | 0 | 0 | 0
2028 | 9 | 19 | 4 | 0 | 0 | 0
2028 | 9 | 19 | 5 | 0 | 0 | 0
2028 | 9 | 19 | 6 | 0 | 0 | 0
2028 | 9 | 19 | 7 | 0 | 0 | 0
2028 | 9 | 19 | 8 | 0 | 0 | 0
2028 | 9 | 19 | 9 | 0 | 0 | 0
2028 | 9 | 19 | 10 | 0 | 0 | 0
2028 | 9 | 19 | 11 | 0 | 0 | 0
2028 | 9 | 19 | 12 | 0 | 0 | 0
2028 | 9 | 19 | 13 | 0 | 0 | 0
2028 | 9 | 19 | 14 | 0 | 0 | 0
2028 | 9 | 19 | 15 | 0 | 0 | 0
2028 | 9 | 19 | 16 | 0 | 0 | 0
2028 | 9 | 19 | 17 | 0 | 0 | 0
2028 | 9 | 19 | 18 | 0 | 0 | 0
2028 | 9 | 19 | 19 | 0 | 0 | 0
2028 | 9 | 19 | 20 | 0 | 0 | 0
2028 | 9 | 19 | 21 | 0 | 0 | 0
2028 | 9 | 19 | 22 | 0 | 0 | 0
2028 | 9 | 19 | 23 | 0 | 0 | 0
2028 | 9 | 20 | 0 | 0 | 0 | 0
2028 | 9 | 20 | 1 | 0 | 0 | 0
2028 | 9 | 20 | 2 | 0 | 0 | 0
2028 | 9 | 20 | 3 | 0 | 0 | 0
2028 | 9 | 20 | 4 | 0 | 0 | 0
2028 | 9 | 20 | 5 | 0 | 0 | 0
2028 | 9 | 20 | 6 | 0 | 0 | 0
2028 | 9 | 20 | 7 | 0 | 0 | 0
2028 | 9 | 20 | 8 | 0 | 0 | 0
2028 | 9 | 20 | 9 | 0 | 0 | 0
2028 | 9 | 20 | 10 | 0 | 0 | 0
2028 | 9 | 20 | 11 | 0 | 0 | 0
2028 | 9 | 20 | 12 | 0 | 0 | 0
2028 | 9 | 20 | 13 | 0 | 0 | 0
2028 | 9 | 20 | 14 | 0 | 0 | 0
2028 | 9 | 20 | 15 | 0 | 0 | 0
2028 | 9 | 20 | 16 | 0 | 0 | 0
2028 | 9 | 20 | 17 | 0 | 0 | 0
2028 | 9 | 20 | 18 | 0 | 0 | 0
2028 | 9 | 20 | 19 | 0 | 0 | 0
2028 | 9 | 20 | 20 | 0 | 0 | 0
2028 | 9 | 20 | 21 | 0 | 0 | 0
2028 | 9 | 20 | 22 | 0 | 0 | 0
2028 | 9 | 20 | 23 | 0 | 0 | 0
2028 | 9 | 21 | 0 | 0 | 0 | 0
2028 | 9 | 21 | 1 | 0 | 0 | 0
2028 | 9 | 21 | 2 | 0 | 0 | 0
2028 | 9 | 21 | 3 | 0 | 0 | 0
2028 | 9 | 21 | 4 | 0 | 0 | 0
2028 | 9 | 21 | 5 | 0 | 0 | 0
2028 | 9 | 21 | 6 | 0 | 0 | 0
2028 | 9 | 21 | 7 | 0 | 0 | 0
2028 | 9 | 21 | 8 | 0 | 0 | 0
2028 | 9 | 21 | 9 | 0 | 0 | 0
2028 | 9 | 21 | 10 | 0 | 0 | 0
2028 | 9 | 21 | 11 | 0 | 0 | 0
2028 | 9 | 21 | 12 | 0 | 0 | 0
2028 | 9 | 21 | 13 | 0 | 0 | 0
2028 | 9 | 21 | 14 | 0 | 0 | 0
2028 | 9 | 21 | 15 | 0 | 0 | 0
2028 | 9 | 21 | 16 | 0 | 0 | 0
2028 | 9 | 21 | 17 | 0 | 0 | 0
2028 | 9 | 21 | 18 | 0 | 0 | 0
2028 | 9 | 21 | 19 | 0 | 0 | 0
2028 | 9 | 21 | 20 | 0 | 0 | 0
2028 | 9 | 21 | 21 | 0 | 0 | 0
2028 | 9 | 21 | 22 | 0 | 0 | 0
2028 | 9 | 21 | 23 | 0 | 0 | 0
2028 | 9 | 22 | 0 | 0 | 0 | 0
2028 | 9 | 22 | 1 | 0 | 0 | 0
2028 | 9 | 22 | 2 | 0 | 0 | 0
2028 | 9 | 22 | 3 | 0 | 0 | 0
2028 | 9 | 22 | 4 | 0 | 0 | 0
2028 | 9 | 22 | 5 | 0 | 0 | 0
2028 | 9 | 22 | 6 | 0 | 0 | 0
2028 | 9 | 22 | 7 | 0 | 0 | 0
2028 | 9 | 22 | 8 | 0 | 0 | 0
2028 | 9 | 22 | 9 | 0 | 0 | 0
2028 | 9 | 22 | 10 | 0 | 0 | 0
2028 | 9 | 22 | 11 | 0 | 0 | 0
2028 | 9 | 22 | 12 | 0 | 0 | 0
2028 | 9 | 22 | 13 | 0 | 0 | 0
2028 | 9 | 22 | 14 | 0 | 0 | 0
2028 | 9 | 22 | 15 | 0 | 0 | 0
2028 | 9 | 22 | 16 | 0 | 0 | 0
2028 | 9 | 22 | 17 | 0 | 0 | 0
2028 | 9 | 22 | 18 | 0 | 0 | 0
2028 | 9 | 22 | 19 | 0 | 0 | 0
2028 | 9 | 22 | 20 | 0 | 0 | 0
2028 | 9 | 22 | 21 | 0 | 0 | 0
2028 | 9 | 22 | 22 | 0 | 0 | 0
2028 | 9 | 22 | 23 | 0 | 0 | 0
2028 | 9 | 23 | 0 | 0 | 0 | 0
2028 | 9 | 23 | 1 | 0 | 0 | 0
2028 | 9 | 23 | 2 | 0 | 0 | 0
2028 | 9 | 23 | 3 | 0 | 0 | 0
2028 | 9 | 23 | 4 | 0 | 0 | 0
2028 | 9 | 23 | 5 | 0 | 0 | 0
2028 | 9 | 23 | 6 | 0 | 0 | 0
2028 | 9 | 23 | 7 | 0 | 0 | 0
2028 | 9 | 23 | 8 | 0 | 0 | 0
2028 | 9 | 23 | 9 | 0 | 0 | 0
2028 | 9 | 23 | 10 | 0 | 0 | 0
2028 | 9 | 23 | 11 | 0 | 0 | 0
2028 | 9 | 23 | 12 | 0 | 0 | 0
2028 | 9 | 23 | 13 | 0 | 0 | 0
2028 | 9 | 23 | 14 | 0 | 0 | 0
2028 | 9 | 23 | 15 | 0 | 0 | 0
2028 | 9 | 23 | 16 | 0 | 0 | 0
2028 | 9 | 23 | 17 | 0 | 0 | 0
2028 | 9 | 23 | 18 | 0 | 0 | 0
2028 | 9 | 23 | 19 | 0 | 0 | 0
2028 | 9 | 23 | 20 | 0 | 0 | 0
2028 | 9 | 23 | 21 | 0 | 0 | 0
2028 | 9 | 23 | 22 | 0 | 0 | 0
2028 | 9 | 23 | 23 | 0 | 0 | 0
2028 | 9 | 24 | 0 | 0 | 0 | 0
2028 | 9 | 24 | 1 | 0 | 0 | 0
2028 | 9 | 24 | 2 | 0 | 0 | 0
2028 | 9 | 24 | 3 | 0 | 0 | 0
2028 | 9 | 24 | 4 | 0 | 0 | 0
2028 | 9 | 24 | 5 | 0 | 0 | 0
2028 | 9 | 24 | 6 | 0 | 0 | 0
2028 | 9 | 24 | 7 | 0 | 0 | 0
2028 | 9 | 24 | 8 | 0 | 0 | 0
2028 | 9 | 24 | 9 | 0 | 0 | 0
2028 | 9 | 24 | 10 | 0 | 0 | 0
2028 | 9 | 24 | 11 | 0 | 0 | 0
2028 | 9 | 24 | 12 | 0 | 0 | 0
2028 | 9 | 24 | 13 | 0 | 0 | 0
2028 | 9 | 24 | 14 | 0 | 0 | 0
2028 | 9 | 24 | 15 | 0 | 0 | 0
2028 | 9 | 24 | 16 | 0 | 0 | 0
2028 | 9 | 24 | 17 | 0 | 0 | 0
2028 | 9 | 24 | 18 | 0 | 0 | 0
2028 | 9 | 24 | 19 | 0 | 0 | 0
2028 | 9 | 24 | 20 | 0 | 0 | 0
2028 | 9 | 24 | 21 | 0 | 0 | 0
2028 | 9 | 24 | 22 | 0 | 0 | 0
2028 | 9 | 24 | 23 | 0 | 0 | 0
2028 | 9 | 25 | 0 | 0 | 0 | 0
2028 | 9 | 25 | 1 | 0 | 0 | 0
2028 | 9 | 25 | 2 | 0 | 0 | 0
2028 | 9 | 25 | 3 | 0 | 0 | 0
2028 | 9 | 25 | 4 | 0 | 0 | 0
2028 | 9 | 25 | 5 | 0 | 0 | 0
2028 | 9 | 25 | 6 | 0 | 0 | 0
2028 | 9 | 25 | 7 | 0 | 0 | 0
2028 | 9 | 25 | 8 | 0 | 0 | 0
2028 | 9 | 25 | 9 | 0 | 0 | 0
2028 | 9 | 25 | 10 | 0 | 0 | 0
2028 | 9 | 25 | 11 | 0 | 0 | 0
2028 | 9 | 25 | 12 | 0 | 0 | 0
2028 | 9 | 25 | 13 | 0 | 0 | 0
2028 | 9 | 25 | 14 | 0 | 0 | 0
2028 | 9 | 25 | 15 | 0 | 0 | 0
2028 | 9 | 25 | 16 | 0 | 0 | 0
2028 | 9 | 25 | 17 | 0 | 0 | 0
2028 | 9 | 25 | 18 | 0 | 0 | 0
2028 | 9 | 25 | 19 | 0 | 0 | 0
2028 | 9 | 25 | 20 | 0 | 0 | 0
2028 | 9 | 25 | 21 | 0 | 0 | 0
2028 | 9 | 25 | 22 | 0 | 0 | 0
2028 | 9 | 25 | 23 | 0 | 0 | 0
2028 | 9 | 26 | 0 | 0 | 0 | 0
2028 | 9 | 26 | 1 | 0 | 0 | 0
2028 | 9 | 26 | 2 | 0 | 0 | 0
2028 | 9 | 26 | 3 | 0 | 0 | 0
2028 | 9 | 26 | 4 | 0 | 0 | 0
2028 | 9 | 26 | 5 | 0 | 0 | 0
2028 | 9 | 26 | 6 | 0 | 0 | 0
2028 | 9 | 26 | 7 | 0 | 0 | 0
2028 | 9 | 26 | 8 | 0 | 0 | 0
2028 | 9 | 26 | 9 | 0 | 0 | 0
2028 | 9 | 26 | 10 | 0 | 0 | 0
2028 | 9 | 26 | 11 | 0 | 0 | 0
2028 | 9 | 26 | 12 | 0 | 0 | 0
2028 | 9 | 26 | 13 | 0 | 0 | 0
2028 | 9 | 26 | 14 | 0 | 0 | 0
2028 | 9 | 26 | 15 | 0 | 0 | 0
2028 | 9 | 26 | 16 | 0 | 0 | 0
2028 | 9 | 26 | 17 | 0 | 0 | 0
2028 | 9 | 26 | 18 | 0 | 0 | 0
2028 | 9 | 26 | 19 | 0 | 0 | 0
2028 | 9 | 26 | 20 | 0 | 0 | 0
2028 | 9 | 26 | 21 | 0 | 0 | 0
2028 | 9 | 26 | 22 | 0 | 0 | 0
2028 | 9 | 26 | 23 | 0 | 0 | 0
2028 | 9 | 27 | 0 | 0 | 0 | 0
2028 | 9 | 27 | 1 | 0 | 0 | 0
2028 | 9 | 27 | 2 | 0 | 0 | 0
2028 | 9 | 27 | 3 | 0 | 0 | 0
2028 | 9 | 27 | 4 | 0 | 0 | 0
2028 | 9 | 27 | 5 | 0 | 0 | 0
2028 | 9 | 27 | 6 | 0 | 0 | 0
2028 | 9 | 27 | 7 | 0 | 0 | 0
2028 | 9 | 27 | 8 | 0 | 0 | 0
2028 | 9 | 27 | 9 | 0 | 0 | 0
2028 | 9 | 27 | 10 | 0 | 0 | 0
2028 | 9 | 27 | 11 | 0 | 0 | 0
2028 | 9 | 27 | 12 | 0 | 0 | 0
2028 | 9 | 27 | 13 | 0 | 0 | 0
2028 | 9 | 27 | 14 | 0 | 0 | 0
2028 | 9 | 27 | 15 | 0 | 0 | 0
2028 | 9 | 27 | 16 | 0 | 0 | 0
2028 | 9 | 27 | 17 | 0 | 0 | 0
2028 | 9 | 27 | 18 | 0 | 0 | 0
2028 | 9 | 27 | 19 | 0 | 0 | 0
2028 | 9 | 27 | 20 | 0 | 0 | 0
2028 | 9 | 27 | 21 | 0 | 0 | 0
2028 | 9 | 27 | 22 | 0 | 0 | 0
2028 | 9 | 27 | 23 | 0 | 0 | 0
2028 | 9 | 28 | 0 | 0 | 0 | 0
2028 | 9 | 28 | 1 | 0 | 0 | 0
2028 | 9 | 28 | 2 | 0 | 0 | 0
2028 | 9 | 28 | 3 | 0 | 0 | 0
2028 | 9 | 28 | 4 | 0 | 0 | 0
2028 | 9 | 28 | 5 | 0 | 0 | 0
2028 | 9 | 28 | 6 | 0 | 0 | 0
2028 | 9 | 28 | 7 | 0 | 0 | 0
2028 | 9 | 28 | 8 | 0 | 0 | 0
2028 | 9 | 28 | 9 | 0 | 0 | 0
2028 | 9 | 28 | 10 | 0 | 0 | 0
2028 | 9 | 28 | 11 | 0 | 0 | 0
2028 | 9 | 28 | 12 | 0 | 0 | 0
2028 | 9 | 28 | 13 | 0 | 0 | 0
2028 | 9 | 28 | 14 | 0 | 0 | 0
2028 | 9 | 28 | 15 | 0 | 0 | 0
2028 | 9 | 28 | 16 | 0 | 0 | 0
2028 | 9 | 28 | 17 | 0 | 0 | 0
2028 | 9 | 28 | 18 | 0 | 0 | 0
2028 | 9 | 28 | 19 | 0 | 0 | 0
2028 | 9 | 28 | 20 | 0 | 0 | 0
2028 | 9 | 28 | 21 | 0 | 0 | 0
2028 | 9 | 28 | 22 | 0 | 0 | 0
2028 | 9 | 28 | 23 | 0 | 0 | 0
2028 | 9 | 29 | 0 | 0 | 0 | 0
2028 | 9 | 29 | 1 | 0 | 0 | 0
2028 | 9 | 29 | 2 | 0 | 0 | 0
2028 | 9 | 29 | 3 | 0 | 0 | 0
2028 | 9 | 29 | 4 | 0 | 0 | 0
2028 | 9 | 29 | 5 | 0 | 0 | 0
2028 | 9 | 29 | 6 | 0 | 0 | 0
2028 | 9 | 29 | 7 | 0 | 0 | 0
2028 | 9 | 29 | 8 | 0 | 0 | 0
2028 | 9 | 29 | 9 | 0 | 0 | 0
2028 | 9 | 29 | 10 | 0 | 0 | 0
2028 | 9 | 29 | 11 | 0 | 0 | 0
2028 | 9 | 29 | 12 | 0 | 0 | 0
2028 | 9 | 29 | 13 | 0 | 0 | 0
2028 | 9 | 29 | 14 | 0 | 0 | 0
2028 | 9 | 29 | 15 | 0 | 0 | 0
2028 | 9 | 29 | 16 | 0 | 0 | 0
2028 | 9 | 29 | 17 | 0 | 0 | 0
2028 | 9 | 29 | 18 | 0 | 0 | 0
2028 | 9 | 29 | 19 | 0 | 0 | 0
2028 | 9 | 29 | 20 | 0 | 0 | 0
2028 | 9 | 29 | 21 | 0 | 0 | 0
2028 | 9 | 29 | 22 | 0 | 0 | 0
2028 | 9 | 29 | 23 | 0 | 0 | 0
2028 | 9 | 30 | 0 | 0 | 0 | 0
2028 | 9 | 30 | 1 | 0 | 0 | 0
2028 | 9 | 30 | 2 | 0 | 0 | 0
2028 | 9 | 30 | 3 | 0 | 0 | 0
2028 | 9 | 30 | 4 | 0 | 0 | 0
2028 | 9 | 30 | 5 | 0 | 0 | 0
2028 | 9 | 30 | 6 | 0 | 0 | 0
2028 | 9 | 30 | 7 | 0 | 0 | 0
2028 | 9 | 30 | 8 | 0 | 0 | 0
2028 | 9 | 30 | 9 | 0 | 0 | 0
2028 | 9 | 30 | 10 | 0 | 0 | 0
2028 | 9 | 30 | 11 | 0 | 0 | 0
2028 | 9 | 30 | 12 | 0 | 0 | 0
2028 | 9 | 30 | 13 | 0 | 0 | 0
2028 | 9 | 30 | 14 | 0 | 0 | 0
2028 | 9 | 30 | 15 | 0 | 0 | 0
2028 | 9 | 30 | 16 | 0 | 0 | 0
2028 | 9 | 30 | 17 | 0 | 0 | 0
2028 | 9 | 30 | 18 | 0 | 0 | 0
2028 | 9 | 30 | 19 | 0 | 0 | 0
2028 | 9 | 30 | 20 | 0 | 0 | 0
2028 | 9 | 30 | 21 | 0 | 0 | 0
2028 | 9 | 30 | 22 | 0 | 0 | 0
2028 | 9 | 30 | 23 | 0 | 0 | 0
2028 | 10 | 1 | 0 | 0 | 0 | 0
2028 | 10 | 1 | 1 | 0 | 0 | 0
2028 | 10 | 1 | 2 | 0 | 0 | 0
2028 | 10 | 1 | 3 | 0 | 0 | 0
2028 | 10 | 1 | 4 | 0 | 0 | 0
2028 | 10 | 1 | 5 | 0 | 0 | 0
2028 | 10 | 1 | 6 | 0 | 0 | 0
2028 | 10 | 1 | 7 | 0 | 0 | 0
2028 | 10 | 1 | 8 | 0 | 0 | 0
2028 | 10 | 1 | 9 | 0 | 0 | 0
2028 | 10 | 1 | 10 | 0 | 0 | 0
2028 | 10 | 1 | 11 | 0 | 0 | 0
2028 | 10 | 1 | 12 | 0 | 0 | 0
2028 | 10 | 1 | 13 | 0 | 0 | 0
2028 | 10 | 1 | 14 | 0 | 0 | 0
2028 | 10 | 1 | 15 | 0 | 0 | 0
2028 | 10 | 1 | 16 | 0 | 0 | 0
2028 | 10 | 1 | 17 | 0 | 0 | 0
2028 | 10 | 1 | 18 | 0 | 0 | 0
2028 | 10 | 1 | 19 | 0 | 0 | 0
2028 | 10 | 1 | 20 | 0 | 0 | 0
2028 | 10 | 1 | 21 | 0 | 0 | 0
2028 | 10 | 1 | 22 | 0 | 0 | 0
2028 | 10 | 1 | 23 | 0 | 0 | 0
2028 | 10 | 2 | 0 | 0 | 0 | 0
2028 | 10 | 2 | 1 | 0 | 0 | 0
2028 | 10 | 2 | 2 | 0 | 0 | 0
2028 | 10 | 2 | 3 | 0 | 0 | 0
2028 | 10 | 2 | 4 | 0 | 0 | 0
2028 | 10 | 2 | 5 | 0 | 0 | 0
2028 | 10 | 2 | 6 | 0 | 0 | 0
2028 | 10 | 2 | 7 | 0 | 0 | 0
2028 | 10 | 2 | 8 | 0 | 0 | 0
2028 | 10 | 2 | 9 | 0 | 0 | 0
2028 | 10 | 2 | 10 | 0 | 0 | 0
2028 | 10 | 2 | 11 | 0 | 0 | 0
2028 | 10 | 2 | 12 | 0 | 0 | 0
2028 | 10 | 2 | 13 | 0 | 0 | 0
2028 | 10 | 2 | 14 | 0 | 0 | 0
2028 | 10 | 2 | 15 | 0 | 0 | 0
2028 | 10 | 2 | 16 | 0 | 0 | 0
2028 | 10 | 2 | 17 | 0 | 0 | 0
2028 | 10 | 2 | 18 | 0 | 0 | 0
2028 | 10 | 2 | 19 | 0 | 0 | 0
2028 | 10 | 2 | 20 | 0 | 0 | 0
2028 | 10 | 2 | 21 | 0 | 0 | 0
2028 | 10 | 2 | 22 | 0 | 0 | 0
2028 | 10 | 2 | 23 | 0 | 0 | 0
2028 | 10 | 3 | 0 | 0 | 0 | 0
2028 | 10 | 3 | 1 | 0 | 0 | 0
2028 | 10 | 3 | 2 | 0 | 0 | 0
2028 | 10 | 3 | 3 | 0 | 0 | 0
2028 | 10 | 3 | 4 | 0 | 0 | 0
2028 | 10 | 3 | 5 | 0 | 0 | 0
2028 | 10 | 3 | 6 | 0 | 0 | 0
2028 | 10 | 3 | 7 | 0 | 0 | 0
2028 | 10 | 3 | 8 | 0 | 0 | 0
2028 | 10 | 3 | 9 | 0 | 0 | 0
2028 | 10 | 3 | 10 | 0 | 0 | 0
2028 | 10 | 3 | 11 | 0 | 0 | 0
2028 | 10 | 3 | 12 | 0 | 0 | 0
2028 | 10 | 3 | 13 | 0 | 0 | 0
2028 | 10 | 3 | 14 | 0 | 0 | 0
2028 | 10 | 3 | 15 | 0 | 0 | 0
2028 | 10 | 3 | 16 | 0 | 0 | 0
2028 | 10 | 3 | 17 | 0 | 0 | 0
2028 | 10 | 3 | 18 | 0 | 0 | 0
2028 | 10 | 3 | 19 | 0 | 0 | 0
2028 | 10 | 3 | 20 | 0 | 0 | 0
2028 | 10 | 3 | 21 | 0 | 0 | 0
2028 | 10 | 3 | 22 | 0 | 0 | 0
2028 | 10 | 3 | 23 | 0 | 0 | 0
2028 | 10 | 4 | 0 | 0 | 0 | 0
2028 | 10 | 4 | 1 | 0 | 0 | 0
2028 | 10 | 4 | 2 | 0 | 0 | 0
2028 | 10 | 4 | 3 | 0 | 0 | 0
2028 | 10 | 4 | 4 | 0 | 0 | 0
2028 | 10 | 4 | 5 | 0 | 0 | 0
2028 | 10 | 4 | 6 | 0 | 0 | 0
2028 | 10 | 4 | 7 | 0 | 0 | 0
2028 | 10 | 4 | 8 | 0 | 0 | 0
2028 | 10 | 4 | 9 | 0 | 0 | 0
2028 | 10 | 4 | 10 | 0 | 0 | 0
2028 | 10 | 4 | 11 | 0 | 0 | 0
2028 | 10 | 4 | 12 | 0 | 0 | 0
2028 | 10 | 4 | 13 | 0 | 0 | 0
2028 | 10 | 4 | 14 | 0 | 0 | 0
2028 | 10 | 4 | 15 | 0 | 0 | 0
2028 | 10 | 4 | 16 | 0 | 0 | 0
2028 | 10 | 4 | 17 | 0 | 0 | 0
2028 | 10 | 4 | 18 | 0 | 0 | 0
2028 | 10 | 4 | 19 | 0 | 0 | 0
2028 | 10 | 4 | 20 | 0 | 0 | 0
2028 | 10 | 4 | 21 | 0 | 0 | 0
2028 | 10 | 4 | 22 | 0 | 0 | 0
2028 | 10 | 4 | 23 | 0 | 0 | 0
2028 | 10 | 5 | 0 | 0 | 0 | 0
2028 | 10 | 5 | 1 | 0 | 0 | 0
2028 | 10 | 5 | 2 | 0 | 0 | 0
2028 | 10 | 5 | 3 | 0 | 0 | 0
2028 | 10 | 5 | 4 | 0 | 0 | 0
2028 | 10 | 5 | 5 | 0 | 0 | 0
2028 | 10 | 5 | 6 | 0 | 0 | 0
2028 | 10 | 5 | 7 | 0 | 0 | 0
2028 | 10 | 5 | 8 | 0 | 0 | 0
2028 | 10 | 5 | 9 | 0 | 0 | 0
2028 | 10 | 5 | 10 | 0 | 0 | 0
2028 | 10 | 5 | 11 | 0 | 0 | 0
2028 | 10 | 5 | 12 | 0 | 0 | 0
2028 | 10 | 5 | 13 | 0 | 0 | 0
2028 | 10 | 5 | 14 | 0 | 0 | 0
2028 | 10 | 5 | 15 | 0 | 0 | 0
2028 | 10 | 5 | 16 | 0 | 0 | 0
2028 | 10 | 5 | 17 | 0 | 0 | 0
2028 | 10 | 5 | 18 | 0 | 0 | 0
2028 | 10 | 5 | 19 | 0 | 0 | 0
2028 | 10 | 5 | 20 | 0 | 0 | 0
2028 | 10 | 5 | 21 | 0 | 0 | 0
2028 | 10 | 5 | 22 | 0 | 0 | 0
2028 | 10 | 5 | 23 | 0 | 0 | 0
2028 | 10 | 6 | 0 | 0 | 0 | 0
2028 | 10 | 6 | 1 | 0 | 0 | 0
2028 | 10 | 6 | 2 | 0 | 0 | 0
2028 | 10 | 6 | 3 | 0 | 0 | 0
2028 | 10 | 6 | 4 | 0 | 0 | 0
2028 | 10 | 6 | 5 | 0 | 0 | 0
2028 | 10 | 6 | 6 | 0 | 0 | 0
2028 | 10 | 6 | 7 | 0 | 0 | 0
2028 | 10 | 6 | 8 | 0 | 0 | 0
2028 | 10 | 6 | 9 | 0 | 0 | 0
2028 | 10 | 6 | 10 | 0 | 0 | 0
2028 | 10 | 6 | 11 | 0 | 0 | 0
2028 | 10 | 6 | 12 | 0 | 0 | 0
2028 | 10 | 6 | 13 | 0 | 0 | 0
2028 | 10 | 6 | 14 | 0 | 0 | 0
2028 | 10 | 6 | 15 | 0 | 0 | 0
2028 | 10 | 6 | 16 | 0 | 0 | 0
2028 | 10 | 6 | 17 | 0 | 0 | 0
2028 | 10 | 6 | 18 | 0 | 0 | 0
2028 | 10 | 6 | 19 | 0 | 0 | 0
2028 | 10 | 6 | 20 | 0 | 0 | 0
2028 | 10 | 6 | 21 | 0 | 0 | 0
2028 | 10 | 6 | 22 | 0 | 0 | 0
2028 | 10 | 6 | 23 | 0 | 0 | 0
2028 | 10 | 7 | 0 | 0 | 0 | 0
2028 | 10 | 7 | 1 | 0 | 0 | 0
2028 | 10 | 7 | 2 | 0 | 0 | 0
2028 | 10 | 7 | 3 | 0 | 0 | 0
2028 | 10 | 7 | 4 | 0 | 0 | 0
2028 | 10 | 7 | 5 | 0 | 0 | 0
2028 | 10 | 7 | 6 | 0 | 0 | 0
2028 | 10 | 7 | 7 | 0 | 0 | 0
2028 | 10 | 7 | 8 | 0 | 0 | 0
2028 | 10 | 7 | 9 | 0 | 0 | 0
2028 | 10 | 7 | 10 | 0 | 0 | 0
2028 | 10 | 7 | 11 | 0 | 0 | 0
2028 | 10 | 7 | 12 | 0 | 0 | 0
2028 | 10 | 7 | 13 | 0 | 0 | 0
2028 | 10 | 7 | 14 | 0 | 0 | 0
2028 | 10 | 7 | 15 | 0 | 0 | 0
2028 | 10 | 7 | 16 | 0 | 0 | 0
2028 | 10 | 7 | 17 | 0 | 0 | 0
2028 | 10 | 7 | 18 | 0 | 0 | 0
2028 | 10 | 7 | 19 | 0 | 0 | 0
2028 | 10 | 7 | 20 | 0 | 0 | 0
2028 | 10 | 7 | 21 | 0 | 0 | 0
2028 | 10 | 7 | 22 | 0 | 0 | 0
2028 | 10 | 7 | 23 | 0 | 0 | 0
2028 | 10 | 8 | 0 | 0 | 0 | 0
2028 | 10 | 8 | 1 | 0 | 0 | 0
2028 | 10 | 8 | 2 | 0 | 0 | 0
2028 | 10 | 8 | 3 | 0 | 0 | 0
2028 | 10 | 8 | 4 | 0 | 0 | 0
2028 | 10 | 8 | 5 | 0 | 0 | 0
2028 | 10 | 8 | 6 | 0 | 0 | 0
2028 | 10 | 8 | 7 | 0 | 0 | 0
2028 | 10 | 8 | 8 | 0 | 0 | 0
2028 | 10 | 8 | 9 | 0 | 0 | 0
2028 | 10 | 8 | 10 | 0 | 0 | 0
2028 | 10 | 8 | 11 | 0 | 0 | 0
2028 | 10 | 8 | 12 | 0 | 0 | 0
2028 | 10 | 8 | 13 | 0 | 0 | 0
2028 | 10 | 8 | 14 | 0 | 0 | 0
2028 | 10 | 8 | 15 | 0 | 0 | 0
2028 | 10 | 8 | 16 | 0 | 0 | 0
2028 | 10 | 8 | 17 | 0 | 0 | 0
2028 | 10 | 8 | 18 | 0 | 0 | 0
2028 | 10 | 8 | 19 | 0 | 0 | 0
2028 | 10 | 8 | 20 | 0 | 0 | 0
2028 | 10 | 8 | 21 | 0 | 0 | 0
2028 | 10 | 8 | 22 | 0 | 0 | 0
2028 | 10 | 8 | 23 | 0 | 0 | 0
2028 | 10 | 9 | 0 | 0 | 0 | 0
2028 | 10 | 9 | 1 | 0 | 0 | 0
2028 | 10 | 9 | 2 | 0 | 0 | 0
2028 | 10 | 9 | 3 | 0 | 0 | 0
2028 | 10 | 9 | 4 | 0 | 0 | 0
2028 | 10 | 9 | 5 | 0 | 0 | 0
2028 | 10 | 9 | 6 | 0 | 0 | 0
2028 | 10 | 9 | 7 | 0 | 0 | 0
2028 | 10 | 9 | 8 | 0 | 0 | 0
2028 | 10 | 9 | 9 | 0 | 0 | 0
2028 | 10 | 9 | 10 | 0 | 0 | 0
2028 | 10 | 9 | 11 | 0 | 0 | 0
2028 | 10 | 9 | 12 | 0 | 0 | 0
2028 | 10 | 9 | 13 | 0 | 0 | 0
2028 | 10 | 9 | 14 | 0 | 0 | 0
2028 | 10 | 9 | 15 | 0 | 0 | 0
2028 | 10 | 9 | 16 | 0 | 0 | 0
2028 | 10 | 9 | 17 | 0 | 0 | 0
2028 | 10 | 9 | 18 | 0 | 0 | 0
2028 | 10 | 9 | 19 | 0 | 0 | 0
2028 | 10 | 9 | 20 | 0 | 0 | 0
2028 | 10 | 9 | 21 | 0 | 0 | 0
2028 | 10 | 9 | 22 | 0 | 0 | 0
2028 | 10 | 9 | 23 | 0 | 0 | 0
2028 | 10 | 10 | 0 | 0 | 0 | 0
2028 | 10 | 10 | 1 | 0 | 0 | 0
2028 | 10 | 10 | 2 | 0 | 0 | 0
2028 | 10 | 10 | 3 | 0 | 0 | 0
2028 | 10 | 10 | 4 | 0 | 0 | 0
2028 | 10 | 10 | 5 | 0 | 0 | 0
2028 | 10 | 10 | 6 | 0 | 0 | 0
2028 | 10 | 10 | 7 | 0 | 0 | 0
2028 | 10 | 10 | 8 | 0 | 0 | 0
2028 | 10 | 10 | 9 | 0 | 0 | 0
2028 | 10 | 10 | 10 | 0 | 0 | 0
2028 | 10 | 10 | 11 | 0 | 0 | 0
2028 | 10 | 10 | 12 | 0 | 0 | 0
2028 | 10 | 10 | 13 | 0 | 0 | 0
2028 | 10 | 10 | 14 | 0 | 0 | 0
2028 | 10 | 10 | 15 | 0 | 0 | 0
2028 | 10 | 10 | 16 | 0 | 0 | 0
2028 | 10 | 10 | 17 | 0 | 0 | 0
2028 | 10 | 10 | 18 | 0 | 0 | 0
2028 | 10 | 10 | 19 | 0 | 0 | 0
2028 | 10 | 10 | 20 | 0 | 0 | 0
2028 | 10 | 10 | 21 | 0 | 0 | 0
2028 | 10 | 10 | 22 | 0 | 0 | 0
2028 | 10 | 10 | 23 | 0 | 0 | 0
2028 | 10 | 11 | 0 | 0 | 0 | 0
2028 | 10 | 11 | 1 | 0 | 0 | 0
2028 | 10 | 11 | 2 | 0 | 0 | 0
2028 | 10 | 11 | 3 | 0 | 0 | 0
2028 | 10 | 11 | 4 | 0 | 0 | 0
2028 | 10 | 11 | 5 | 0 | 0 | 0
2028 | 10 | 11 | 6 | 0 | 0 | 0
2028 | 10 | 11 | 7 | 0 | 0 | 0
2028 | 10 | 11 | 8 | 0 | 0 | 0
2028 | 10 | 11 | 9 | 0 | 0 | 0
2028 | 10 | 11 | 10 | 0 | 0 | 0
2028 | 10 | 11 | 11 | 0 | 0 | 0
2028 | 10 | 11 | 12 | 0 | 0 | 0
2028 | 10 | 11 | 13 | 0 | 0 | 0
2028 | 10 | 11 | 14 | 0 | 0 | 0
2028 | 10 | 11 | 15 | 0 | 0 | 0
2028 | 10 | 11 | 16 | 0 | 0 | 0
2028 | 10 | 11 | 17 | 0 | 0 | 0
2028 | 10 | 11 | 18 | 0 | 0 | 0
2028 | 10 | 11 | 19 | 0 | 0 | 0
2028 | 10 | 11 | 20 | 0 | 0 | 0
2028 | 10 | 11 | 21 | 0 | 0 | 0
2028 | 10 | 11 | 22 | 0 | 0 | 0
2028 | 10 | 11 | 23 | 0 | 0 | 0
2028 | 10 | 12 | 0 | 0 | 0 | 0
2028 | 10 | 12 | 1 | 0 | 0 | 0
2028 | 10 | 12 | 2 | 0 | 0 | 0
2028 | 10 | 12 | 3 | 0 | 0 | 0
2028 | 10 | 12 | 4 | 0 | 0 | 0
2028 | 10 | 12 | 5 | 0 | 0 | 0
2028 | 10 | 12 | 6 | 0 | 0 | 0
2028 | 10 | 12 | 7 | 0 | 0 | 0
2028 | 10 | 12 | 8 | 0 | 0 | 0
2028 | 10 | 12 | 9 | 0 | 0 | 0
2028 | 10 | 12 | 10 | 0 | 0 | 0
2028 | 10 | 12 | 11 | 0 | 0 | 0
2028 | 10 | 12 | 12 | 0 | 0 | 0
2028 | 10 | 12 | 13 | 0 | 0 | 0
2028 | 10 | 12 | 14 | 0 | 0 | 0
2028 | 10 | 12 | 15 | 0 | 0 | 0
2028 | 10 | 12 | 16 | 0 | 0 | 0
2028 | 10 | 12 | 17 | 0 | 0 | 0
2028 | 10 | 12 | 18 | 0 | 0 | 0
2028 | 10 | 12 | 19 | 0 | 0 | 0
2028 | 10 | 12 | 20 | 0 | 0 | 0
2028 | 10 | 12 | 21 | 0 | 0 | 0
2028 | 10 | 12 | 22 | 0 | 0 | 0
2028 | 10 | 12 | 23 | 0 | 0 | 0
2028 | 10 | 13 | 0 | 0 | 0 | 0
2028 | 10 | 13 | 1 | 0 | 0 | 0
2028 | 10 | 13 | 2 | 0 | 0 | 0
2028 | 10 | 13 | 3 | 0 | 0 | 0
2028 | 10 | 13 | 4 | 0 | 0 | 0
2028 | 10 | 13 | 5 | 0 | 0 | 0
2028 | 10 | 13 | 6 | 0 | 0 | 0
2028 | 10 | 13 | 7 | 0 | 0 | 0
2028 | 10 | 13 | 8 | 0 | 0 | 0
2028 | 10 | 13 | 9 | 0 | 0 | 0
2028 | 10 | 13 | 10 | 0 | 0 | 0
2028 | 10 | 13 | 11 | 0 | 0 | 0
2028 | 10 | 13 | 12 | 0 | 0 | 0
2028 | 10 | 13 | 13 | 0 | 0 | 0
2028 | 10 | 13 | 14 | 0 | 0 | 0
2028 | 10 | 13 | 15 | 0 | 0 | 0
2028 | 10 | 13 | 16 | 0 | 0 | 0
2028 | 10 | 13 | 17 | 0 | 0 | 0
2028 | 10 | 13 | 18 | 0 | 0 | 0
2028 | 10 | 13 | 19 | 0 | 0 | 0
2028 | 10 | 13 | 20 | 0 | 0 | 0
2028 | 10 | 13 | 21 | 0 | 0 | 0
2028 | 10 | 13 | 22 | 0 | 0 | 0
2028 | 10 | 13 | 23 | 0 | 0 | 0
2028 | 10 | 14 | 0 | 0 | 0 | 0
2028 | 10 | 14 | 1 | 0 | 0 | 0
2028 | 10 | 14 | 2 | 0 | 0 | 0
2028 | 10 | 14 | 3 | 0 | 0 | 0
2028 | 10 | 14 | 4 | 0 | 0 | 0
2028 | 10 | 14 | 5 | 0 | 0 | 0
2028 | 10 | 14 | 6 | 0 | 0 | 0
2028 | 10 | 14 | 7 | 0 | 0 | 0
2028 | 10 | 14 | 8 | 0 | 0 | 0
2028 | 10 | 14 | 9 | 0 | 0 | 0
2028 | 10 | 14 | 10 | 0 | 0 | 0
2028 | 10 | 14 | 11 | 0 | 0 | 0
2028 | 10 | 14 | 12 | 0 | 0 | 0
2028 | 10 | 14 | 13 | 0 | 0 | 0
2028 | 10 | 14 | 14 | 0 | 0 | 0
2028 | 10 | 14 | 15 | 0 | 0 | 0
2028 | 10 | 14 | 16 | 0 | 0 | 0
2028 | 10 | 14 | 17 | 0 | 0 | 0
2028 | 10 | 14 | 18 | 0 | 0 | 0
2028 | 10 | 14 | 19 | 0 | 0 | 0
2028 | 10 | 14 | 20 | 0 | 0 | 0
2028 | 10 | 14 | 21 | 0 | 0 | 0
2028 | 10 | 14 | 22 | 0 | 0 | 0
2028 | 10 | 14 | 23 | 0 | 0 | 0
2028 | 10 | 15 | 0 | 0 | 0 | 0
2028 | 10 | 15 | 1 | 0 | 0 | 0
2028 | 10 | 15 | 2 | 0 | 0 | 0
2028 | 10 | 15 | 3 | 0 | 0 | 0
2028 | 10 | 15 | 4 | 0 | 0 | 0
2028 | 10 | 15 | 5 | 0 | 0 | 0
2028 | 10 | 15 | 6 | 0 | 0 | 0
2028 | 10 | 15 | 7 | 0 | 0 | 0
2028 | 10 | 15 | 8 | 0 | 0 | 0
2028 | 10 | 15 | 9 | 0 | 0 | 0
2028 | 10 | 15 | 10 | 0 | 0 | 0
2028 | 10 | 15 | 11 | 0 | 0 | 0
2028 | 10 | 15 | 12 | 0 | 0 | 0
2028 | 10 | 15 | 13 | 0 | 0 | 0
2028 | 10 | 15 | 14 | 0 | 0 | 0
2028 | 10 | 15 | 15 | 0 | 0 | 0
2028 | 10 | 15 | 16 | 0 | 0 | 0
2028 | 10 | 15 | 17 | 0 | 0 | 0
2028 | 10 | 15 | 18 | 0 | 0 | 0
2028 | 10 | 15 | 19 | 0 | 0 | 0
2028 | 10 | 15 | 20 | 0 | 0 | 0
2028 | 10 | 15 | 21 | 0 | 0 | 0
2028 | 10 | 15 | 22 | 0 | 0 | 0
2028 | 10 | 15 | 23 | 0 | 0 | 0
2028 | 10 | 16 | 0 | 0 | 0 | 0
2028 | 10 | 16 | 1 | 0 | 0 | 0
2028 | 10 | 16 | 2 | 0 | 0 | 0
2028 | 10 | 16 | 3 | 0 | 0 | 0
2028 | 10 | 16 | 4 | 0 | 0 | 0
2028 | 10 | 16 | 5 | 0 | 0 | 0
2028 | 10 | 16 | 6 | 0 | 0 | 0
2028 | 10 | 16 | 7 | 0 | 0 | 0
2028 | 10 | 16 | 8 | 0 | 0 | 0
2028 | 10 | 16 | 9 | 0 | 0 | 0
2028 | 10 | 16 | 10 | 0 | 0 | 0
2028 | 10 | 16 | 11 | 0 | 0 | 0
2028 | 10 | 16 | 12 | 0 | 0 | 0
2028 | 10 | 16 | 13 | 0 | 0 | 0
2028 | 10 | 16 | 14 | 0 | 0 | 0
2028 | 10 | 16 | 15 | 0 | 0 | 0
2028 | 10 | 16 | 16 | 0 | 0 | 0
2028 | 10 | 16 | 17 | 0 | 0 | 0
2028 | 10 | 16 | 18 | 0 | 0 | 0
2028 | 10 | 16 | 19 | 0 | 0 | 0
2028 | 10 | 16 | 20 | 0 | 0 | 0
2028 | 10 | 16 | 21 | 0 | 0 | 0
2028 | 10 | 16 | 22 | 0 | 0 | 0
2028 | 10 | 16 | 23 | 0 | 0 | 0
2028 | 10 | 17 | 0 | 0 | 0 | 0
2028 | 10 | 17 | 1 | 0 | 0 | 0
2028 | 10 | 17 | 2 | 0 | 0 | 0
2028 | 10 | 17 | 3 | 0 | 0 | 0
2028 | 10 | 17 | 4 | 0 | 0 | 0
2028 | 10 | 17 | 5 | 0 | 0 | 0
2028 | 10 | 17 | 6 | 0 | 0 | 0
2028 | 10 | 17 | 7 | 0 | 0 | 0
2028 | 10 | 17 | 8 | 0 | 0 | 0
2028 | 10 | 17 | 9 | 0 | 0 | 0
2028 | 10 | 17 | 10 | 0 | 0 | 0
2028 | 10 | 17 | 11 | 0 | 0 | 0
2028 | 10 | 17 | 12 | 0 | 0 | 0
2028 | 10 | 17 | 13 | 0 | 0 | 0
2028 | 10 | 17 | 14 | 0 | 0 | 0
2028 | 10 | 17 | 15 | 0 | 0 | 0
2028 | 10 | 17 | 16 | 0 | 0 | 0
2028 | 10 | 17 | 17 | 0 | 0 | 0
2028 | 10 | 17 | 18 | 0 | 0 | 0
2028 | 10 | 17 | 19 | 0 | 0 | 0
2028 | 10 | 17 | 20 | 0 | 0 | 0
2028 | 10 | 17 | 21 | 0 | 0 | 0
2028 | 10 | 17 | 22 | 0 | 0 | 0
2028 | 10 | 17 | 23 | 0 | 0 | 0
2028 | 10 | 18 | 0 | 0 | 0 | 0
2028 | 10 | 18 | 1 | 0 | 0 | 0
2028 | 10 | 18 | 2 | 0 | 0 | 0
2028 | 10 | 18 | 3 | 0 | 0 | 0
2028 | 10 | 18 | 4 | 0 | 0 | 0
2028 | 10 | 18 | 5 | 0 | 0 | 0
2028 | 10 | 18 | 6 | 0 | 0 | 0
2028 | 10 | 18 | 7 | 0 | 0 | 0
2028 | 10 | 18 | 8 | 0 | 0 | 0
2028 | 10 | 18 | 9 | 0 | 0 | 0
2028 | 10 | 18 | 10 | 0 | 0 | 0
2028 | 10 | 18 | 11 | 0 | 0 | 0
2028 | 10 | 18 | 12 | 0 | 0 | 0
2028 | 10 | 18 | 13 | 0 | 0 | 0
2028 | 10 | 18 | 14 | 0 | 0 | 0
2028 | 10 | 18 | 15 | 0 | 0 | 0
2028 | 10 | 18 | 16 | 0 | 0 | 0
2028 | 10 | 18 | 17 | 0 | 0 | 0
2028 | 10 | 18 | 18 | 0 | 0 | 0
2028 | 10 | 18 | 19 | 0 | 0 | 0
2028 | 10 | 18 | 20 | 0 | 0 | 0
2028 | 10 | 18 | 21 | 0 | 0 | 0
2028 | 10 | 18 | 22 | 0 | 0 | 0
2028 | 10 | 18 | 23 | 0 | 0 | 0
2028 | 10 | 19 | 0 | 0 | 0 | 0
2028 | 10 | 19 | 1 | 0 | 0 | 0
2028 | 10 | 19 | 2 | 0 | 0 | 0
2028 | 10 | 19 | 3 | 0 | 0 | 0
2028 | 10 | 19 | 4 | 0 | 0 | 0
2028 | 10 | 19 | 5 | 0 | 0 | 0
2028 | 10 | 19 | 6 | 0 | 0 | 0
2028 | 10 | 19 | 7 | 0 | 0 | 0
2028 | 10 | 19 | 8 | 0 | 0 | 0
2028 | 10 | 19 | 9 | 0 | 0 | 0
2028 | 10 | 19 | 10 | 0 | 0 | 0
2028 | 10 | 19 | 11 | 0 | 0 | 0
2028 | 10 | 19 | 12 | 0 | 0 | 0
2028 | 10 | 19 | 13 | 0 | 0 | 0
2028 | 10 | 19 | 14 | 0 | 0 | 0
2028 | 10 | 19 | 15 | 0 | 0 | 0
2028 | 10 | 19 | 16 | 0 | 0 | 0
2028 | 10 | 19 | 17 | 0 | 0 | 0
2028 | 10 | 19 | 18 | 0 | 0 | 0
2028 | 10 | 19 | 19 | 0 | 0 | 0
2028 | 10 | 19 | 20 | 0 | 0 | 0
2028 | 10 | 19 | 21 | 0 | 0 | 0
2028 | 10 | 19 | 22 | 0 | 0 | 0
2028 | 10 | 19 | 23 | 0 | 0 | 0
2028 | 10 | 20 | 0 | 0 | 0 | 0
2028 | 10 | 20 | 1 | 0 | 0 | 0
2028 | 10 | 20 | 2 | 0 | 0 | 0
2028 | 10 | 20 | 3 | 0 | 0 | 0
2028 | 10 | 20 | 4 | 0 | 0 | 0
2028 | 10 | 20 | 5 | 0 | 0 | 0
2028 | 10 | 20 | 6 | 0 | 0 | 0
2028 | 10 | 20 | 7 | 0 | 0 | 0
2028 | 10 | 20 | 8 | 0 | 0 | 0
2028 | 10 | 20 | 9 | 0 | 0 | 0
2028 | 10 | 20 | 10 | 0 | 0 | 0
2028 | 10 | 20 | 11 | 0 | 0 | 0
2028 | 10 | 20 | 12 | 0 | 0 | 0
2028 | 10 | 20 | 13 | 0 | 0 | 0
2028 | 10 | 20 | 14 | 0 | 0 | 0
2028 | 10 | 20 | 15 | 0 | 0 | 0
2028 | 10 | 20 | 16 | 0 | 0 | 0
2028 | 10 | 20 | 17 | 0 | 0 | 0
2028 | 10 | 20 | 18 | 0 | 0 | 0
2028 | 10 | 20 | 19 | 0 | 0 | 0
2028 | 10 | 20 | 20 | 0 | 0 | 0
2028 | 10 | 20 | 21 | 0 | 0 | 0
2028 | 10 | 20 | 22 | 0 | 0 | 0
2028 | 10 | 20 | 23 | 0 | 0 | 0
2028 | 10 | 21 | 0 | 0 | 0 | 0
2028 | 10 | 21 | 1 | 0 | 0 | 0
2028 | 10 | 21 | 2 | 0 | 0 | 0
2028 | 10 | 21 | 3 | 0 | 0 | 0
2028 | 10 | 21 | 4 | 0 | 0 | 0
2028 | 10 | 21 | 5 | 0 | 0 | 0
2028 | 10 | 21 | 6 | 0 | 0 | 0
2028 | 10 | 21 | 7 | 0 | 0 | 0
2028 | 10 | 21 | 8 | 0 | 0 | 0
2028 | 10 | 21 | 9 | 0 | 0 | 0
2028 | 10 | 21 | 10 | 0 | 0 | 0
2028 | 10 | 21 | 11 | 0 | 0 | 0
2028 | 10 | 21 | 12 | 0 | 0 | 0
2028 | 10 | 21 | 13 | 0 | 0 | 0
2028 | 10 | 21 | 14 | 0 | 0 | 0
2028 | 10 | 21 | 15 | 0 | 0 | 0
2028 | 10 | 21 | 16 | 0 | 0 | 0
2028 | 10 | 21 | 17 | 0 | 0 | 0
2028 | 10 | 21 | 18 | 0 | 0 | 0
2028 | 10 | 21 | 19 | 0 | 0 | 0
2028 | 10 | 21 | 20 | 0 | 0 | 0
2028 | 10 | 21 | 21 | 0 | 0 | 0
2028 | 10 | 21 | 22 | 0 | 0 | 0
2028 | 10 | 21 | 23 | 0 | 0 | 0
2028 | 10 | 22 | 0 | 0 | 0 | 0
2028 | 10 | 22 | 1 | 0 | 0 | 0
2028 | 10 | 22 | 2 | 0 | 0 | 0
2028 | 10 | 22 | 3 | 0 | 0 | 0
2028 | 10 | 22 | 4 | 0 | 0 | 0
2028 | 10 | 22 | 5 | 0 | 0 | 0
2028 | 10 | 22 | 6 | 0 | 0 | 0
2028 | 10 | 22 | 7 | 0 | 0 | 0
2028 | 10 | 22 | 8 | 0 | 0 | 0
2028 | 10 | 22 | 9 | 0 | 0 | 0
2028 | 10 | 22 | 10 | 0 | 0 | 0
2028 | 10 | 22 | 11 | 0 | 0 | 0
2028 | 10 | 22 | 12 | 0 | 0 | 0
2028 | 10 | 22 | 13 | 0 | 0 | 0
2028 | 10 | 22 | 14 | 0 | 0 | 0
2028 | 10 | 22 | 15 | 0 | 0 | 0
2028 | 10 | 22 | 16 | 0 | 0 | 0
2028 | 10 | 22 | 17 | 0 | 0 | 0
2028 | 10 | 22 | 18 | 0 | 0 | 0
2028 | 10 | 22 | 19 | 0 | 0 | 0
2028 | 10 | 22 | 20 | 0 | 0 | 0
2028 | 10 | 22 | 21 | 0 | 0 | 0
2028 | 10 | 22 | 22 | 0 | 0 | 0
2028 | 10 | 22 | 23 | 0 | 0 | 0
2028 | 10 | 23 | 0 | 0 | 0 | 0
2028 | 10 | 23 | 1 | 0 | 0 | 0
2028 | 10 | 23 | 2 | 0 | 0 | 0
2028 | 10 | 23 | 3 | 0 | 0 | 0
2028 | 10 | 23 | 4 | 0 | 0 | 0
2028 | 10 | 23 | 5 | 0 | 0 | 0
2028 | 10 | 23 | 6 | 0 | 0 | 0
2028 | 10 | 23 | 7 | 0 | 0 | 0
2028 | 10 | 23 | 8 | 0 | 0 | 0
2028 | 10 | 23 | 9 | 0 | 0 | 0
2028 | 10 | 23 | 10 | 0 | 0 | 0
2028 | 10 | 23 | 11 | 0 | 0 | 0
2028 | 10 | 23 | 12 | 0 | 0 | 0
2028 | 10 | 23 | 13 | 0 | 0 | 0
2028 | 10 | 23 | 14 | 0 | 0 | 0
2028 | 10 | 23 | 15 | 0 | 0 | 0
2028 | 10 | 23 | 16 | 0 | 0 | 0
2028 | 10 | 23 | 17 | 0 | 0 | 0
2028 | 10 | 23 | 18 | 0 | 0 | 0
2028 | 10 | 23 | 19 | 0 | 0 | 0
2028 | 10 | 23 | 20 | 0 | 0 | 0
2028 | 10 | 23 | 21 | 0 | 0 | 0
2028 | 10 | 23 | 22 | 0 | 0 | 0
2028 | 10 | 23 | 23 | 0 | 0 | 0
2028 | 10 | 24 | 0 | 0 | 0 | 0
2028 | 10 | 24 | 1 | 0 | 0 | 0
2028 | 10 | 24 | 2 | 0 | 0 | 0
2028 | 10 | 24 | 3 | 0 | 0 | 0
2028 | 10 | 24 | 4 | 0 | 0 | 0
2028 | 10 | 24 | 5 | 0 | 0 | 0
2028 | 10 | 24 | 6 | 0 | 0 | 0
2028 | 10 | 24 | 7 | 0 | 0 | 0
2028 | 10 | 24 | 8 | 0 | 0 | 0
2028 | 10 | 24 | 9 | 0 | 0 | 0
2028 | 10 | 24 | 10 | 0 | 0 | 0
2028 | 10 | 24 | 11 | 0 | 0 | 0
2028 | 10 | 24 | 12 | 0 | 0 | 0
2028 | 10 | 24 | 13 | 0 | 0 | 0
2028 | 10 | 24 | 14 | 0 | 0 | 0
2028 | 10 | 24 | 15 | 0 | 0 | 0
2028 | 10 | 24 | 16 | 0 | 0 | 0
2028 | 10 | 24 | 17 | 0 | 0 | 0
2028 | 10 | 24 | 18 | 0 | 0 | 0
2028 | 10 | 24 | 19 | 0 | 0 | 0
2028 | 10 | 24 | 20 | 0 | 0 | 0
2028 | 10 | 24 | 21 | 0 | 0 | 0
2028 | 10 | 24 | 22 | 0 | 0 | 0
2028 | 10 | 24 | 23 | 0 | 0 | 0
2028 | 10 | 25 | 0 | 0 | 0 | 0
2028 | 10 | 25 | 1 | 0 | 0 | 0
2028 | 10 | 25 | 2 | 0 | 0 | 0
2028 | 10 | 25 | 3 | 0 | 0 | 0
2028 | 10 | 25 | 4 | 0 | 0 | 0
2028 | 10 | 25 | 5 | 0 | 0 | 0
2028 | 10 | 25 | 6 | 0 | 0 | 0
2028 | 10 | 25 | 7 | 0 | 0 | 0
2028 | 10 | 25 | 8 | 0 | 0 | 0
2028 | 10 | 25 | 9 | 0 | 0 | 0
2028 | 10 | 25 | 10 | 0 | 0 | 0
2028 | 10 | 25 | 11 | 0 | 0 | 0
2028 | 10 | 25 | 12 | 0 | 0 | 0
2028 | 10 | 25 | 13 | 0 | 0 | 0
2028 | 10 | 25 | 14 | 0 | 0 | 0
2028 | 10 | 25 | 15 | 0 | 0 | 0
2028 | 10 | 25 | 16 | 0 | 0 | 0
2028 | 10 | 25 | 17 | 0 | 0 | 0
2028 | 10 | 25 | 18 | 0 | 0 | 0
2028 | 10 | 25 | 19 | 0 | 0 | 0
2028 | 10 | 25 | 20 | 0 | 0 | 0
2028 | 10 | 25 | 21 | 0 | 0 | 0
2028 | 10 | 25 | 22 | 0 | 0 | 0
2028 | 10 | 25 | 23 | 0 | 0 | 0
2028 | 10 | 26 | 0 | 0 | 0 | 0
2028 | 10 | 26 | 1 | 0 | 0 | 0
2028 | 10 | 26 | 2 | 0 | 0 | 0
2028 | 10 | 26 | 3 | 0 | 0 | 0
2028 | 10 | 26 | 4 | 0 | 0 | 0
2028 | 10 | 26 | 5 | 0 | 0 | 0
2028 | 10 | 26 | 6 | 0 | 0 | 0
2028 | 10 | 26 | 7 | 0 | 0 | 0
2028 | 10 | 26 | 8 | 0 | 0 | 0
2028 | 10 | 26 | 9 | 0 | 0 | 0
2028 | 10 | 26 | 10 | 0 | 0 | 0
2028 | 10 | 26 | 11 | 0 | 0 | 0
2028 | 10 | 26 | 12 | 0 | 0 | 0
2028 | 10 | 26 | 13 | 0 | 0 | 0
2028 | 10 | 26 | 14 | 0 | 0 | 0
2028 | 10 | 26 | 15 | 0 | 0 | 0
2028 | 10 | 26 | 16 | 0 | 0 | 0
2028 | 10 | 26 | 17 | 0 | 0 | 0
2028 | 10 | 26 | 18 | 0 | 0 | 0
2028 | 10 | 26 | 19 | 0 | 0 | 0
2028 | 10 | 26 | 20 | 0 | 0 | 0
2028 | 10 | 26 | 21 | 0 | 0 | 0
2028 | 10 | 26 | 22 | 0 | 0 | 0
2028 | 10 | 26 | 23 | 0 | 0 | 0
2028 | 10 | 27 | 0 | 0 | 0 | 0
2028 | 10 | 27 | 1 | 0 | 0 | 0
2028 | 10 | 27 | 2 | 0 | 0 | 0
2028 | 10 | 27 | 3 | 0 | 0 | 0
2028 | 10 | 27 | 4 | 0 | 0 | 0
2028 | 10 | 27 | 5 | 0 | 0 | 0
2028 | 10 | 27 | 6 | 0 | 0 | 0
2028 | 10 | 27 | 7 | 0 | 0 | 0
2028 | 10 | 27 | 8 | 0 | 0 | 0
2028 | 10 | 27 | 9 | 0 | 0 | 0
2028 | 10 | 27 | 10 | 0 | 0 | 0
2028 | 10 | 27 | 11 | 0 | 0 | 0
2028 | 10 | 27 | 12 | 0 | 0 | 0
2028 | 10 | 27 | 13 | 0 | 0 | 0
2028 | 10 | 27 | 14 | 0 | 0 | 0
2028 | 10 | 27 | 15 | 0 | 0 | 0
2028 | 10 | 27 | 16 | 0 | 0 | 0
2028 | 10 | 27 | 17 | 0 | 0 | 0
2028 | 10 | 27 | 18 | 0 | 0 | 0
2028 | 10 | 27 | 19 | 0 | 0 | 0
2028 | 10 | 27 | 20 | 0 | 0 | 0
2028 | 10 | 27 | 21 | 0 | 0 | 0
2028 | 10 | 27 | 22 | 0 | 0 | 0
2028 | 10 | 27 | 23 | 0 | 0 | 0
2028 | 10 | 28 | 0 | 0 | 0 | 0
2028 | 10 | 28 | 1 | 0 | 0 | 0
2028 | 10 | 28 | 2 | 0 | 0 | 0
2028 | 10 | 28 | 3 | 0 | 0 | 0
2028 | 10 | 28 | 4 | 0 | 0 | 0
2028 | 10 | 28 | 5 | 0 | 0 | 0
2028 | 10 | 28 | 6 | 0 | 0 | 0
2028 | 10 | 28 | 7 | 0 | 0 | 0
2028 | 10 | 28 | 8 | 0 | 0 | 0
2028 | 10 | 28 | 9 | 0 | 0 | 0
2028 | 10 | 28 | 10 | 0 | 0 | 0
2028 | 10 | 28 | 11 | 0 | 0 | 0
2028 | 10 | 28 | 12 | 0 | 0 | 0
2028 | 10 | 28 | 13 | 0 | 0 | 0
2028 | 10 | 28 | 14 | 0 | 0 | 0
2028 | 10 | 28 | 15 | 0 | 0 | 0
2028 | 10 | 28 | 16 | 0 | 0 | 0
2028 | 10 | 28 | 17 | 0 | 0 | 0
2028 | 10 | 28 | 18 | 0 | 0 | 0
2028 | 10 | 28 | 19 | 0 | 0 | 0
2028 | 10 | 28 | 20 | 0 | 0 | 0
2028 | 10 | 28 | 21 | 0 | 0 | 0
2028 | 10 | 28 | 22 | 0 | 0 | 0
2028 | 10 | 28 | 23 | 0 | 0 | 0
2028 | 10 | 29 | 0 | 0 | 0 | 0
2028 | 10 | 29 | 1 | 0 | 0 | 0
2028 | 10 | 29 | 2 | 0 | 0 | 0
2028 | 10 | 29 | 3 | 0 | 0 | 0
2028 | 10 | 29 | 4 | 0 | 0 | 0
2028 | 10 | 29 | 5 | 0 | 0 | 0
2028 | 10 | 29 | 6 | 0 | 0 | 0
2028 | 10 | 29 | 7 | 0 | 0 | 0
2028 | 10 | 29 | 8 | 0 | 0 | 0
2028 | 10 | 29 | 9 | 0 | 0 | 0
2028 | 10 | 29 | 10 | 0 | 0 | 0
2028 | 10 | 29 | 11 | 0 | 0 | 0
2028 | 10 | 29 | 12 | 0 | 0 | 0
2028 | 10 | 29 | 13 | 0 | 0 | 0
2028 | 10 | 29 | 14 | 0 | 0 | 0
2028 | 10 | 29 | 15 | 0 | 0 | 0
2028 | 10 | 29 | 16 | 0 | 0 | 0
2028 | 10 | 29 | 17 | 0 | 0 | 0
2028 | 10 | 29 | 18 | 0 | 0 | 0
2028 | 10 | 29 | 19 | 0 | 0 | 0
2028 | 10 | 29 | 20 | 0 | 0 | 0
2028 | 10 | 29 | 21 | 0 | 0 | 0
2028 | 10 | 29 | 22 | 0 | 0 | 0
2028 | 10 | 29 | 23 | 0 | 0 | 0
2028 | 10 | 30 | 0 | 0 | 0 | 0
2028 | 10 | 30 | 1 | 0 | 0 | 0
2028 | 10 | 30 | 2 | 0 | 0 | 0
2028 | 10 | 30 | 3 | 0 | 0 | 0
2028 | 10 | 30 | 4 | 0 | 0 | 0
2028 | 10 | 30 | 5 | 0 | 0 | 0
2028 | 10 | 30 | 6 | 0 | 0 | 0
2028 | 10 | 30 | 7 | 0 | 0 | 0
2028 | 10 | 30 | 8 | 0 | 0 | 0
2028 | 10 | 30 | 9 | 0 | 0 | 0
2028 | 10 | 30 | 10 | 0 | 0 | 0
2028 | 10 | 30 | 11 | 0 | 0 | 0
2028 | 10 | 30 | 12 | 0 | 0 | 0
2028 | 10 | 30 | 13 | 0 | 0 | 0
2028 | 10 | 30 | 14 | 0 | 0 | 0
2028 | 10 | 30 | 15 | 0 | 0 | 0
2028 | 10 | 30 | 16 | 0 | 0 | 0
2028 | 10 | 30 | 17 | 0 | 0 | 0
2028 | 10 | 30 | 18 | 0 | 0 | 0
2028 | 10 | 30 | 19 | 0 | 0 | 0
2028 | 10 | 30 | 20 | 0 | 0 | 0
2028 | 10 | 30 | 21 | 0 | 0 | 0
2028 | 10 | 30 | 22 | 0 | 0 | 0
2028 | 10 | 30 | 23 | 0 | 0 | 0
2028 | 10 | 31 | 0 | 0 | 0 | 0
2028 | 10 | 31 | 1 | 0 | 0 | 0
2028 | 10 | 31 | 2 | 0 | 0 | 0
2028 | 10 | 31 | 3 | 0 | 0 | 0
2028 | 10 | 31 | 4 | 0 | 0 | 0
2028 | 10 | 31 | 5 | 0 | 0 | 0
2028 | 10 | 31 | 6 | 0 | 0 | 0
2028 | 10 | 31 | 7 | 0 | 0 | 0
2028 | 10 | 31 | 8 | 0 | 0 | 0
2028 | 10 | 31 | 9 | 0 | 0 | 0
2028 | 10 | 31 | 10 | 0 | 0 | 0
2028 | 10 | 31 | 11 | 0 | 0 | 0
2028 | 10 | 31 | 12 | 0 | 0 | 0
2028 | 10 | 31 | 13 | 0 | 0 | 0
2028 | 10 | 31 | 14 | 0 | 0 | 0
2028 | 10 | 31 | 15 | 0 | 0 | 0
2028 | 10 | 31 | 16 | 0 | 0 | 0
2028 | 10 | 31 | 17 | 0 | 0 | 0
2028 | 10 | 31 | 18 | 0 | 0 | 0
2028 | 10 | 31 | 19 | 0 | 0 | 0
2028 | 10 | 31 | 20 | 0 | 0 | 0
2028 | 10 | 31 | 21 | 0 | 0 | 0
2028 | 10 | 31 | 22 | 0 | 0 | 0
2028 | 10 | 31 | 23 | 0 | 0 | 0
2028 | 11 | 1 | 0 | 0 | 0 | 0
2028 | 11 | 1 | 1 | 0 | 0 | 0
2028 | 11 | 1 | 2 | 0 | 0 | 0
2028 | 11 | 1 | 3 | 0 | 0 | 0
2028 | 11 | 1 | 4 | 0 | 0 | 0
2028 | 11 | 1 | 5 | 0 | 0 | 0
2028 | 11 | 1 | 6 | 0 | 0 | 0
2028 | 11 | 1 | 7 | 0 | 0 | 0
2028 | 11 | 1 | 8 | 0 | 0 | 0
2028 | 11 | 1 | 9 | 0 | 0 | 0
2028 | 11 | 1 | 10 | 0 | 0 | 0
2028 | 11 | 1 | 11 | 0 | 0 | 0
2028 | 11 | 1 | 12 | 0 | 0 | 0
2028 | 11 | 1 | 13 | 0 | 0 | 0
2028 | 11 | 1 | 14 | 0 | 0 | 0
2028 | 11 | 1 | 15 | 0 | 0 | 0
2028 | 11 | 1 | 16 | 0 | 0 | 0
2028 | 11 | 1 | 17 | 0 | 0 | 0
2028 | 11 | 1 | 18 | 0 | 0 | 0
2028 | 11 | 1 | 19 | 0 | 0 | 0
2028 | 11 | 1 | 20 | 0 | 0 | 0
2028 | 11 | 1 | 21 | 0 | 0 | 0
2028 | 11 | 1 | 22 | 0 | 0 | 0
2028 | 11 | 1 | 23 | 0 | 0 | 0
2028 | 11 | 2 | 0 | 0 | 0 | 0
2028 | 11 | 2 | 1 | 0 | 0 | 0
2028 | 11 | 2 | 2 | 0 | 0 | 0
2028 | 11 | 2 | 3 | 0 | 0 | 0
2028 | 11 | 2 | 4 | 0 | 0 | 0
2028 | 11 | 2 | 5 | 0 | 0 | 0
2028 | 11 | 2 | 6 | 0 | 0 | 0
2028 | 11 | 2 | 7 | 0 | 0 | 0
2028 | 11 | 2 | 8 | 0 | 0 | 0
2028 | 11 | 2 | 9 | 0 | 0 | 0
2028 | 11 | 2 | 10 | 0 | 0 | 0
2028 | 11 | 2 | 11 | 0 | 0 | 0
2028 | 11 | 2 | 12 | 0 | 0 | 0
2028 | 11 | 2 | 13 | 0 | 0 | 0
2028 | 11 | 2 | 14 | 0 | 0 | 0
2028 | 11 | 2 | 15 | 0 | 0 | 0
2028 | 11 | 2 | 16 | 0 | 0 | 0
2028 | 11 | 2 | 17 | 0 | 0 | 0
2028 | 11 | 2 | 18 | 0 | 0 | 0
2028 | 11 | 2 | 19 | 0 | 0 | 0
2028 | 11 | 2 | 20 | 0 | 0 | 0
2028 | 11 | 2 | 21 | 0 | 0 | 0
2028 | 11 | 2 | 22 | 0 | 0 | 0
2028 | 11 | 2 | 23 | 0 | 0 | 0
2028 | 11 | 3 | 0 | 0 | 0 | 0
2028 | 11 | 3 | 1 | 0 | 0 | 0
2028 | 11 | 3 | 2 | 0 | 0 | 0
2028 | 11 | 3 | 3 | 0 | 0 | 0
2028 | 11 | 3 | 4 | 0 | 0 | 0
2028 | 11 | 3 | 5 | 0 | 0 | 0
2028 | 11 | 3 | 6 | 0 | 0 | 0
2028 | 11 | 3 | 7 | 0 | 0 | 0
2028 | 11 | 3 | 8 | 0 | 0 | 0
2028 | 11 | 3 | 9 | 0 | 0 | 0
2028 | 11 | 3 | 10 | 0 | 0 | 0
2028 | 11 | 3 | 11 | 0 | 0 | 0
2028 | 11 | 3 | 12 | 0 | 0 | 0
2028 | 11 | 3 | 13 | 0 | 0 | 0
2028 | 11 | 3 | 14 | 0 | 0 | 0
2028 | 11 | 3 | 15 | 0 | 0 | 0
2028 | 11 | 3 | 16 | 0 | 0 | 0
2028 | 11 | 3 | 17 | 0 | 0 | 0
2028 | 11 | 3 | 18 | 0 | 0 | 0
2028 | 11 | 3 | 19 | 0 | 0 | 0
2028 | 11 | 3 | 20 | 0 | 0 | 0
2028 | 11 | 3 | 21 | 0 | 0 | 0
2028 | 11 | 3 | 22 | 0 | 0 | 0
2028 | 11 | 3 | 23 | 0 | 0 | 0
2028 | 11 | 4 | 0 | 0 | 0 | 0
2028 | 11 | 4 | 1 | 0 | 0 | 0
2028 | 11 | 4 | 2 | 0 | 0 | 0
2028 | 11 | 4 | 3 | 0 | 0 | 0
2028 | 11 | 4 | 4 | 0 | 0 | 0
2028 | 11 | 4 | 5 | 0 | 0 | 0
2028 | 11 | 4 | 6 | 0 | 0 | 0
2028 | 11 | 4 | 7 | 0 | 0 | 0
2028 | 11 | 4 | 8 | 0 | 0 | 0
2028 | 11 | 4 | 9 | 0 | 0 | 0
2028 | 11 | 4 | 10 | 0 | 0 | 0
2028 | 11 | 4 | 11 | 0 | 0 | 0
2028 | 11 | 4 | 12 | 0 | 0 | 0
2028 | 11 | 4 | 13 | 0 | 0 | 0
2028 | 11 | 4 | 14 | 0 | 0 | 0
2028 | 11 | 4 | 15 | 0 | 0 | 0
2028 | 11 | 4 | 16 | 0 | 0 | 0
2028 | 11 | 4 | 17 | 0 | 0 | 0
2028 | 11 | 4 | 18 | 0 | 0 | 0
2028 | 11 | 4 | 19 | 0 | 0 | 0
2028 | 11 | 4 | 20 | 0 | 0 | 0
2028 | 11 | 4 | 21 | 0 | 0 | 0
2028 | 11 | 4 | 22 | 0 | 0 | 0
2028 | 11 | 4 | 23 | 0 | 0 | 0
2028 | 11 | 5 | 0 | 0 | 0 | 0
2028 | 11 | 5 | 1 | 0 | 0 | 0
2028 | 11 | 5 | 2 | 0 | 0 | 0
2028 | 11 | 5 | 3 | 0 | 0 | 0
2028 | 11 | 5 | 4 | 0 | 0 | 0
2028 | 11 | 5 | 5 | 0 | 0 | 0
2028 | 11 | 5 | 6 | 0 | 0 | 0
2028 | 11 | 5 | 7 | 0 | 0 | 0
2028 | 11 | 5 | 8 | 0 | 0 | 0
2028 | 11 | 5 | 9 | 0 | 0 | 0
2028 | 11 | 5 | 10 | 0 | 0 | 0
2028 | 11 | 5 | 11 | 0 | 0 | 0
2028 | 11 | 5 | 12 | 0 | 0 | 0
2028 | 11 | 5 | 13 | 0 | 0 | 0
2028 | 11 | 5 | 14 | 0 | 0 | 0
2028 | 11 | 5 | 15 | 0 | 0 | 0
2028 | 11 | 5 | 16 | 0 | 0 | 0
2028 | 11 | 5 | 17 | 0 | 0 | 0
2028 | 11 | 5 | 18 | 0 | 0 | 0
2028 | 11 | 5 | 19 | 0 | 0 | 0
2028 | 11 | 5 | 20 | 0 | 0 | 0
2028 | 11 | 5 | 21 | 0 | 0 | 0
2028 | 11 | 5 | 22 | 0 | 0 | 0
2028 | 11 | 5 | 23 | 0 | 0 | 0
2028 | 11 | 6 | 0 | 0 | 0 | 0
2028 | 11 | 6 | 1 | 0 | 0 | 0
2028 | 11 | 6 | 2 | 0 | 0 | 0
2028 | 11 | 6 | 3 | 0 | 0 | 0
2028 | 11 | 6 | 4 | 0 | 0 | 0
2028 | 11 | 6 | 5 | 0 | 0 | 0
2028 | 11 | 6 | 6 | 0 | 0 | 0
2028 | 11 | 6 | 7 | 0 | 0 | 0
2028 | 11 | 6 | 8 | 0 | 0 | 0
2028 | 11 | 6 | 9 | 0 | 0 | 0
2028 | 11 | 6 | 10 | 0 | 0 | 0
2028 | 11 | 6 | 11 | 0 | 0 | 0
2028 | 11 | 6 | 12 | 0 | 0 | 0
2028 | 11 | 6 | 13 | 0 | 0 | 0
2028 | 11 | 6 | 14 | 0 | 0 | 0
2028 | 11 | 6 | 15 | 0 | 0 | 0
2028 | 11 | 6 | 16 | 0 | 0 | 0
2028 | 11 | 6 | 17 | 0 | 0 | 0
2028 | 11 | 6 | 18 | 0 | 0 | 0
2028 | 11 | 6 | 19 | 0 | 0 | 0
2028 | 11 | 6 | 20 | 0 | 0 | 0
2028 | 11 | 6 | 21 | 0 | 0 | 0
2028 | 11 | 6 | 22 | 0 | 0 | 0
2028 | 11 | 6 | 23 | 0 | 0 | 0
2028 | 11 | 7 | 0 | 0 | 0 | 0
2028 | 11 | 7 | 1 | 0 | 0 | 0
2028 | 11 | 7 | 2 | 0 | 0 | 0
2028 | 11 | 7 | 3 | 0 | 0 | 0
2028 | 11 | 7 | 4 | 0 | 0 | 0
2028 | 11 | 7 | 5 | 0 | 0 | 0
2028 | 11 | 7 | 6 | 0 | 0 | 0
2028 | 11 | 7 | 7 | 0 | 0 | 0
2028 | 11 | 7 | 8 | 0 | 0 | 0
2028 | 11 | 7 | 9 | 0 | 0 | 0
2028 | 11 | 7 | 10 | 0 | 0 | 0
2028 | 11 | 7 | 11 | 0 | 0 | 0
2028 | 11 | 7 | 12 | 0 | 0 | 0
2028 | 11 | 7 | 13 | 0 | 0 | 0
2028 | 11 | 7 | 14 | 0 | 0 | 0
2028 | 11 | 7 | 15 | 0 | 0 | 0
2028 | 11 | 7 | 16 | 0 | 0 | 0
2028 | 11 | 7 | 17 | 0 | 0 | 0
2028 | 11 | 7 | 18 | 0 | 0 | 0
2028 | 11 | 7 | 19 | 0 | 0 | 0
2028 | 11 | 7 | 20 | 0 | 0 | 0
2028 | 11 | 7 | 21 | 0 | 0 | 0
2028 | 11 | 7 | 22 | 0 | 0 | 0
2028 | 11 | 7 | 23 | 0 | 0 | 0
2028 | 11 | 8 | 0 | 0 | 0 | 0
2028 | 11 | 8 | 1 | 0 | 0 | 0
2028 | 11 | 8 | 2 | 0 | 0 | 0
2028 | 11 | 8 | 3 | 0 | 0 | 0
2028 | 11 | 8 | 4 | 0 | 0 | 0
2028 | 11 | 8 | 5 | 0 | 0 | 0
2028 | 11 | 8 | 6 | 0 | 0 | 0
2028 | 11 | 8 | 7 | 0 | 0 | 0
2028 | 11 | 8 | 8 | 0 | 0 | 0
2028 | 11 | 8 | 9 | 0 | 0 | 0
2028 | 11 | 8 | 10 | 0 | 0 | 0
2028 | 11 | 8 | 11 | 0 | 0 | 0
2028 | 11 | 8 | 12 | 0 | 0 | 0
2028 | 11 | 8 | 13 | 0 | 0 | 0
2028 | 11 | 8 | 14 | 0 | 0 | 0
2028 | 11 | 8 | 15 | 0 | 0 | 0
2028 | 11 | 8 | 16 | 0 | 0 | 0
2028 | 11 | 8 | 17 | 0 | 0 | 0
2028 | 11 | 8 | 18 | 0 | 0 | 0
2028 | 11 | 8 | 19 | 0 | 0 | 0
2028 | 11 | 8 | 20 | 0 | 0 | 0
2028 | 11 | 8 | 21 | 0 | 0 | 0
2028 | 11 | 8 | 22 | 0 | 0 | 0
2028 | 11 | 8 | 23 | 0 | 0 | 0
2028 | 11 | 9 | 0 | 0 | 0 | 0
2028 | 11 | 9 | 1 | 0 | 0 | 0
2028 | 11 | 9 | 2 | 0 | 0 | 0
2028 | 11 | 9 | 3 | 0 | 0 | 0
2028 | 11 | 9 | 4 | 0 | 0 | 0
2028 | 11 | 9 | 5 | 0 | 0 | 0
2028 | 11 | 9 | 6 | 0 | 0 | 0
2028 | 11 | 9 | 7 | 0 | 0 | 0
2028 | 11 | 9 | 8 | 0 | 0 | 0
2028 | 11 | 9 | 9 | 0 | 0 | 0
2028 | 11 | 9 | 10 | 0 | 0 | 0
2028 | 11 | 9 | 11 | 0 | 0 | 0
2028 | 11 | 9 | 12 | 0 | 0 | 0
2028 | 11 | 9 | 13 | 0 | 0 | 0
2028 | 11 | 9 | 14 | 0 | 0 | 0
2028 | 11 | 9 | 15 | 0 | 0 | 0
2028 | 11 | 9 | 16 | 0 | 0 | 0
2028 | 11 | 9 | 17 | 0 | 0 | 0
2028 | 11 | 9 | 18 | 0 | 0 | 0
2028 | 11 | 9 | 19 | 0 | 0 | 0
2028 | 11 | 9 | 20 | 0 | 0 | 0
2028 | 11 | 9 | 21 | 0 | 0 | 0
2028 | 11 | 9 | 22 | 0 | 0 | 0
2028 | 11 | 9 | 23 | 0 | 0 | 0
2028 | 11 | 10 | 0 | 0 | 0 | 0
2028 | 11 | 10 | 1 | 0 | 0 | 0
2028 | 11 | 10 | 2 | 0 | 0 | 0
2028 | 11 | 10 | 3 | 0 | 0 | 0
2028 | 11 | 10 | 4 | 0 | 0 | 0
2028 | 11 | 10 | 5 | 0 | 0 | 0
2028 | 11 | 10 | 6 | 0 | 0 | 0
2028 | 11 | 10 | 7 | 0 | 0 | 0
2028 | 11 | 10 | 8 | 0 | 0 | 0
2028 | 11 | 10 | 9 | 0 | 0 | 0
2028 | 11 | 10 | 10 | 0 | 0 | 0
2028 | 11 | 10 | 11 | 0 | 0 | 0
2028 | 11 | 10 | 12 | 0 | 0 | 0
2028 | 11 | 10 | 13 | 0 | 0 | 0
2028 | 11 | 10 | 14 | 0 | 0 | 0
2028 | 11 | 10 | 15 | 0 | 0 | 0
2028 | 11 | 10 | 16 | 0 | 0 | 0
2028 | 11 | 10 | 17 | 0 | 0 | 0
2028 | 11 | 10 | 18 | 0 | 0 | 0
2028 | 11 | 10 | 19 | 0 | 0 | 0
2028 | 11 | 10 | 20 | 0 | 0 | 0
2028 | 11 | 10 | 21 | 0 | 0 | 0
2028 | 11 | 10 | 22 | 0 | 0 | 0
2028 | 11 | 10 | 23 | 0 | 0 | 0
2028 | 11 | 11 | 0 | 0 | 0 | 0
2028 | 11 | 11 | 1 | 0 | 0 | 0
2028 | 11 | 11 | 2 | 0 | 0 | 0
2028 | 11 | 11 | 3 | 0 | 0 | 0
2028 | 11 | 11 | 4 | 0 | 0 | 0
2028 | 11 | 11 | 5 | 0 | 0 | 0
2028 | 11 | 11 | 6 | 0 | 0 | 0
2028 | 11 | 11 | 7 | 0 | 0 | 0
2028 | 11 | 11 | 8 | 0 | 0 | 0
2028 | 11 | 11 | 9 | 0 | 0 | 0
2028 | 11 | 11 | 10 | 0 | 0 | 0
2028 | 11 | 11 | 11 | 0 | 0 | 0
2028 | 11 | 11 | 12 | 0 | 0 | 0
2028 | 11 | 11 | 13 | 0 | 0 | 0
2028 | 11 | 11 | 14 | 0 | 0 | 0
2028 | 11 | 11 | 15 | 0 | 0 | 0
2028 | 11 | 11 | 16 | 0 | 0 | 0
2028 | 11 | 11 | 17 | 0 | 0 | 0
2028 | 11 | 11 | 18 | 0 | 0 | 0
2028 | 11 | 11 | 19 | 0 | 0 | 0
2028 | 11 | 11 | 20 | 0 | 0 | 0
2028 | 11 | 11 | 21 | 0 | 0 | 0
2028 | 11 | 11 | 22 | 0 | 0 | 0
2028 | 11 | 11 | 23 | 0 | 0 | 0
2028 | 11 | 12 | 0 | 0 | 0 | 0
2028 | 11 | 12 | 1 | 0 | 0 | 0
2028 | 11 | 12 | 2 | 0 | 0 | 0
2028 | 11 | 12 | 3 | 0 | 0 | 0
2028 | 11 | 12 | 4 | 0 | 0 | 0
2028 | 11 | 12 | 5 | 0 | 0 | 0
2028 | 11 | 12 | 6 | 0 | 0 | 0
2028 | 11 | 12 | 7 | 0 | 0 | 0
2028 | 11 | 12 | 8 | 0 | 0 | 0
2028 | 11 | 12 | 9 | 0 | 0 | 0
2028 | 11 | 12 | 10 | 0 | 0 | 0
2028 | 11 | 12 | 11 | 0 | 0 | 0
2028 | 11 | 12 | 12 | 0 | 0 | 0
2028 | 11 | 12 | 13 | 0 | 0 | 0
2028 | 11 | 12 | 14 | 0 | 0 | 0
2028 | 11 | 12 | 15 | 0 | 0 | 0
2028 | 11 | 12 | 16 | 0 | 0 | 0
2028 | 11 | 12 | 17 | 0 | 0 | 0
2028 | 11 | 12 | 18 | 0 | 0 | 0
2028 | 11 | 12 | 19 | 0 | 0 | 0
2028 | 11 | 12 | 20 | 0 | 0 | 0
2028 | 11 | 12 | 21 | 0 | 0 | 0
2028 | 11 | 12 | 22 | 0 | 0 | 0
2028 | 11 | 12 | 23 | 0 | 0 | 0
2028 | 11 | 13 | 0 | 0 | 0 | 0
2028 | 11 | 13 | 1 | 0 | 0 | 0
2028 | 11 | 13 | 2 | 0 | 0 | 0
2028 | 11 | 13 | 3 | 0 | 0 | 0
2028 | 11 | 13 | 4 | 0 | 0 | 0
2028 | 11 | 13 | 5 | 0 | 0 | 0
2028 | 11 | 13 | 6 | 0 | 0 | 0
2028 | 11 | 13 | 7 | 0 | 0 | 0
2028 | 11 | 13 | 8 | 0 | 0 | 0
2028 | 11 | 13 | 9 | 0 | 0 | 0
2028 | 11 | 13 | 10 | 0 | 0 | 0
2028 | 11 | 13 | 11 | 0 | 0 | 0
2028 | 11 | 13 | 12 | 0 | 0 | 0
2028 | 11 | 13 | 13 | 0 | 0 | 0
2028 | 11 | 13 | 14 | 0 | 0 | 0
2028 | 11 | 13 | 15 | 0 | 0 | 0
2028 | 11 | 13 | 16 | 0 | 0 | 0
2028 | 11 | 13 | 17 | 0 | 0 | 0
2028 | 11 | 13 | 18 | 0 | 0 | 0
2028 | 11 | 13 | 19 | 0 | 0 | 0
2028 | 11 | 13 | 20 | 0 | 0 | 0
2028 | 11 | 13 | 21 | 0 | 0 | 0
2028 | 11 | 13 | 22 | 0 | 0 | 0
2028 | 11 | 13 | 23 | 0 | 0 | 0
2028 | 11 | 14 | 0 | 0 | 0 | 0
2028 | 11 | 14 | 1 | 0 | 0 | 0
2028 | 11 | 14 | 2 | 0 | 0 | 0
2028 | 11 | 14 | 3 | 0 | 0 | 0
2028 | 11 | 14 | 4 | 0 | 0 | 0
2028 | 11 | 14 | 5 | 0 | 0 | 0
2028 | 11 | 14 | 6 | 0 | 0 | 0
2028 | 11 | 14 | 7 | 0 | 0 | 0
2028 | 11 | 14 | 8 | 0 | 0 | 0
2028 | 11 | 14 | 9 | 0 | 0 | 0
2028 | 11 | 14 | 10 | 0 | 0 | 0
2028 | 11 | 14 | 11 | 0 | 0 | 0
2028 | 11 | 14 | 12 | 0 | 0 | 0
2028 | 11 | 14 | 13 | 0 | 0 | 0
2028 | 11 | 14 | 14 | 0 | 0 | 0
2028 | 11 | 14 | 15 | 0 | 0 | 0
2028 | 11 | 14 | 16 | 0 | 0 | 0
2028 | 11 | 14 | 17 | 0 | 0 | 0
2028 | 11 | 14 | 18 | 0 | 0 | 0
2028 | 11 | 14 | 19 | 0 | 0 | 0
2028 | 11 | 14 | 20 | 0 | 0 | 0
2028 | 11 | 14 | 21 | 0 | 0 | 0
2028 | 11 | 14 | 22 | 0 | 0 | 0
2028 | 11 | 14 | 23 | 0 | 0 | 0
2028 | 11 | 15 | 0 | 0 | 0 | 0
2028 | 11 | 15 | 1 | 0 | 0 | 0
2028 | 11 | 15 | 2 | 0 | 0 | 0
2028 | 11 | 15 | 3 | 0 | 0 | 0
2028 | 11 | 15 | 4 | 0 | 0 | 0
2028 | 11 | 15 | 5 | 0 | 0 | 0
2028 | 11 | 15 | 6 | 0 | 0 | 0
2028 | 11 | 15 | 7 | 0 | 0 | 0
2028 | 11 | 15 | 8 | 0 | 0 | 0
2028 | 11 | 15 | 9 | 0 | 0 | 0
2028 | 11 | 15 | 10 | 0 | 0 | 0
2028 | 11 | 15 | 11 | 0 | 0 | 0
2028 | 11 | 15 | 12 | 0 | 0 | 0
2028 | 11 | 15 | 13 | 0 | 0 | 0
2028 | 11 | 15 | 14 | 0 | 0 | 0
2028 | 11 | 15 | 15 | 0 | 0 | 0
2028 | 11 | 15 | 16 | 0 | 0 | 0
2028 | 11 | 15 | 17 | 0 | 0 | 0
2028 | 11 | 15 | 18 | 0 | 0 | 0
2028 | 11 | 15 | 19 | 0 | 0 | 0
2028 | 11 | 15 | 20 | 0 | 0 | 0
2028 | 11 | 15 | 21 | 0 | 0 | 0
2028 | 11 | 15 | 22 | 0 | 0 | 0
2028 | 11 | 15 | 23 | 0 | 0 | 0
2028 | 11 | 16 | 0 | 0 | 0 | 0
2028 | 11 | 16 | 1 | 0 | 0 | 0
2028 | 11 | 16 | 2 | 0 | 0 | 0
2028 | 11 | 16 | 3 | 0 | 0 | 0
2028 | 11 | 16 | 4 | 0 | 0 | 0
2028 | 11 | 16 | 5 | 0 | 0 | 0
2028 | 11 | 16 | 6 | 0 | 0 | 0
2028 | 11 | 16 | 7 | 0 | 0 | 0
2028 | 11 | 16 | 8 | 0 | 0 | 0
2028 | 11 | 16 | 9 | 0 | 0 | 0
2028 | 11 | 16 | 10 | 0 | 0 | 0
2028 | 11 | 16 | 11 | 0 | 0 | 0
2028 | 11 | 16 | 12 | 0 | 0 | 0
2028 | 11 | 16 | 13 | 0 | 0 | 0
2028 | 11 | 16 | 14 | 0 | 0 | 0
2028 | 11 | 16 | 15 | 0 | 0 | 0
2028 | 11 | 16 | 16 | 0 | 0 | 0
2028 | 11 | 16 | 17 | 0 | 0 | 0
2028 | 11 | 16 | 18 | 0 | 0 | 0
2028 | 11 | 16 | 19 | 0 | 0 | 0
2028 | 11 | 16 | 20 | 0 | 0 | 0
2028 | 11 | 16 | 21 | 0 | 0 | 0
2028 | 11 | 16 | 22 | 0 | 0 | 0
2028 | 11 | 16 | 23 | 0 | 0 | 0
2028 | 11 | 17 | 0 | 0 | 0 | 0
2028 | 11 | 17 | 1 | 0 | 0 | 0
2028 | 11 | 17 | 2 | 0 | 0 | 0
2028 | 11 | 17 | 3 | 0 | 0 | 0
2028 | 11 | 17 | 4 | 0 | 0 | 0
2028 | 11 | 17 | 5 | 0 | 0 | 0
2028 | 11 | 17 | 6 | 0 | 0 | 0
2028 | 11 | 17 | 7 | 0 | 0 | 0
2028 | 11 | 17 | 8 | 0 | 0 | 0
2028 | 11 | 17 | 9 | 0 | 0 | 0
2028 | 11 | 17 | 10 | 0 | 0 | 0
2028 | 11 | 17 | 11 | 0 | 0 | 0
2028 | 11 | 17 | 12 | 0 | 0 | 0
2028 | 11 | 17 | 13 | 0 | 0 | 0
2028 | 11 | 17 | 14 | 0 | 0 | 0
2028 | 11 | 17 | 15 | 0 | 0 | 0
2028 | 11 | 17 | 16 | 0 | 0 | 0
2028 | 11 | 17 | 17 | 0 | 0 | 0
2028 | 11 | 17 | 18 | 0 | 0 | 0
2028 | 11 | 17 | 19 | 0 | 0 | 0
2028 | 11 | 17 | 20 | 0 | 0 | 0
2028 | 11 | 17 | 21 | 0 | 0 | 0
2028 | 11 | 17 | 22 | 0 | 0 | 0
2028 | 11 | 17 | 23 | 0 | 0 | 0
2028 | 11 | 18 | 0 | 0 | 0 | 0
2028 | 11 | 18 | 1 | 0 | 0 | 0
2028 | 11 | 18 | 2 | 0 | 0 | 0
2028 | 11 | 18 | 3 | 0 | 0 | 0
2028 | 11 | 18 | 4 | 0 | 0 | 0
2028 | 11 | 18 | 5 | 0 | 0 | 0
2028 | 11 | 18 | 6 | 0 | 0 | 0
2028 | 11 | 18 | 7 | 0 | 0 | 0
2028 | 11 | 18 | 8 | 0 | 0 | 0
2028 | 11 | 18 | 9 | 0 | 0 | 0
2028 | 11 | 18 | 10 | 0 | 0 | 0
2028 | 11 | 18 | 11 | 0 | 0 | 0
2028 | 11 | 18 | 12 | 0 | 0 | 0
2028 | 11 | 18 | 13 | 0 | 0 | 0
2028 | 11 | 18 | 14 | 0 | 0 | 0
2028 | 11 | 18 | 15 | 0 | 0 | 0
2028 | 11 | 18 | 16 | 0 | 0 | 0
2028 | 11 | 18 | 17 | 0 | 0 | 0
2028 | 11 | 18 | 18 | 0 | 0 | 0
2028 | 11 | 18 | 19 | 0 | 0 | 0
2028 | 11 | 18 | 20 | 0 | 0 | 0
2028 | 11 | 18 | 21 | 0 | 0 | 0
2028 | 11 | 18 | 22 | 0 | 0 | 0
2028 | 11 | 18 | 23 | 0 | 0 | 0
2028 | 11 | 19 | 0 | 0 | 0 | 0
2028 | 11 | 19 | 1 | 0 | 0 | 0
2028 | 11 | 19 | 2 | 0 | 0 | 0
2028 | 11 | 19 | 3 | 0 | 0 | 0
2028 | 11 | 19 | 4 | 0 | 0 | 0
2028 | 11 | 19 | 5 | 0 | 0 | 0
2028 | 11 | 19 | 6 | 0 | 0 | 0
2028 | 11 | 19 | 7 | 0 | 0 | 0
2028 | 11 | 19 | 8 | 0 | 0 | 0
2028 | 11 | 19 | 9 | 0 | 0 | 0
2028 | 11 | 19 | 10 | 0 | 0 | 0
2028 | 11 | 19 | 11 | 0 | 0 | 0
2028 | 11 | 19 | 12 | 0 | 0 | 0
2028 | 11 | 19 | 13 | 0 | 0 | 0
2028 | 11 | 19 | 14 | 0 | 0 | 0
2028 | 11 | 19 | 15 | 0 | 0 | 0
2028 | 11 | 19 | 16 | 0 | 0 | 0
2028 | 11 | 19 | 17 | 0 | 0 | 0
2028 | 11 | 19 | 18 | 0 | 0 | 0
2028 | 11 | 19 | 19 | 0 | 0 | 0
2028 | 11 | 19 | 20 | 0 | 0 | 0
2028 | 11 | 19 | 21 | 0 | 0 | 0
2028 | 11 | 19 | 22 | 0 | 0 | 0
2028 | 11 | 19 | 23 | 0 | 0 | 0
2028 | 11 | 20 | 0 | 0 | 0 | 0
2028 | 11 | 20 | 1 | 0 | 0 | 0
2028 | 11 | 20 | 2 | 0 | 0 | 0
2028 | 11 | 20 | 3 | 0 | 0 | 0
2028 | 11 | 20 | 4 | 0 | 0 | 0
2028 | 11 | 20 | 5 | 0 | 0 | 0
2028 | 11 | 20 | 6 | 0 | 0 | 0
2028 | 11 | 20 | 7 | 0 | 0 | 0
2028 | 11 | 20 | 8 | 0 | 0 | 0
2028 | 11 | 20 | 9 | 0 | 0 | 0
2028 | 11 | 20 | 10 | 0 | 0 | 0
2028 | 11 | 20 | 11 | 0 | 0 | 0
2028 | 11 | 20 | 12 | 0 | 0 | 0
2028 | 11 | 20 | 13 | 0 | 0 | 0
2028 | 11 | 20 | 14 | 0 | 0 | 0
2028 | 11 | 20 | 15 | 0 | 0 | 0
2028 | 11 | 20 | 16 | 0 | 0 | 0
2028 | 11 | 20 | 17 | 0 | 0 | 0
2028 | 11 | 20 | 18 | 0 | 0 | 0
2028 | 11 | 20 | 19 | 0 | 0 | 0
2028 | 11 | 20 | 20 | 0 | 0 | 0
2028 | 11 | 20 | 21 | 0 | 0 | 0
2028 | 11 | 20 | 22 | 0 | 0 | 0
2028 | 11 | 20 | 23 | 0 | 0 | 0
2028 | 11 | 21 | 0 | 0 | 0 | 0
2028 | 11 | 21 | 1 | 0 | 0 | 0
2028 | 11 | 21 | 2 | 0 | 0 | 0
2028 | 11 | 21 | 3 | 0 | 0 | 0
2028 | 11 | 21 | 4 | 0 | 0 | 0
2028 | 11 | 21 | 5 | 0 | 0 | 0
2028 | 11 | 21 | 6 | 0 | 0 | 0
2028 | 11 | 21 | 7 | 0 | 0 | 0
2028 | 11 | 21 | 8 | 0 | 0 | 0
2028 | 11 | 21 | 9 | 0 | 0 | 0
2028 | 11 | 21 | 10 | 0 | 0 | 0
2028 | 11 | 21 | 11 | 0 | 0 | 0
2028 | 11 | 21 | 12 | 0 | 0 | 0
2028 | 11 | 21 | 13 | 0 | 0 | 0
2028 | 11 | 21 | 14 | 0 | 0 | 0
2028 | 11 | 21 | 15 | 0 | 0 | 0
2028 | 11 | 21 | 16 | 0 | 0 | 0
2028 | 11 | 21 | 17 | 0 | 0 | 0
2028 | 11 | 21 | 18 | 0 | 0 | 0
2028 | 11 | 21 | 19 | 0 | 0 | 0
2028 | 11 | 21 | 20 | 0 | 0 | 0
2028 | 11 | 21 | 21 | 0 | 0 | 0
2028 | 11 | 21 | 22 | 0 | 0 | 0
2028 | 11 | 21 | 23 | 0 | 0 | 0
2028 | 11 | 22 | 0 | 0 | 0 | 0
2028 | 11 | 22 | 1 | 0 | 0 | 0
2028 | 11 | 22 | 2 | 0 | 0 | 0
2028 | 11 | 22 | 3 | 0 | 0 | 0
2028 | 11 | 22 | 4 | 0 | 0 | 0
2028 | 11 | 22 | 5 | 0 | 0 | 0
2028 | 11 | 22 | 6 | 0 | 0 | 0
2028 | 11 | 22 | 7 | 0 | 0 | 0
2028 | 11 | 22 | 8 | 0 | 0 | 0
2028 | 11 | 22 | 9 | 0 | 0 | 0
2028 | 11 | 22 | 10 | 0 | 0 | 0
2028 | 11 | 22 | 11 | 0 | 0 | 0
2028 | 11 | 22 | 12 | 0 | 0 | 0
2028 | 11 | 22 | 13 | 0 | 0 | 0
2028 | 11 | 22 | 14 | 0 | 0 | 0
2028 | 11 | 22 | 15 | 0 | 0 | 0
2028 | 11 | 22 | 16 | 0 | 0 | 0
2028 | 11 | 22 | 17 | 0 | 0 | 0
2028 | 11 | 22 | 18 | 0 | 0 | 0
2028 | 11 | 22 | 19 | 0 | 0 | 0
2028 | 11 | 22 | 20 | 0 | 0 | 0
2028 | 11 | 22 | 21 | 0 | 0 | 0
2028 | 11 | 22 | 22 | 0 | 0 | 0
2028 | 11 | 22 | 23 | 0 | 0 | 0
2028 | 11 | 23 | 0 | 0 | 0 | 0
2028 | 11 | 23 | 1 | 0 | 0 | 0
2028 | 11 | 23 | 2 | 0 | 0 | 0
2028 | 11 | 23 | 3 | 0 | 0 | 0
2028 | 11 | 23 | 4 | 0 | 0 | 0
2028 | 11 | 23 | 5 | 0 | 0 | 0
2028 | 11 | 23 | 6 | 0 | 0 | 0
2028 | 11 | 23 | 7 | 0 | 0 | 0
2028 | 11 | 23 | 8 | 0 | 0 | 0
2028 | 11 | 23 | 9 | 0 | 0 | 0
2028 | 11 | 23 | 10 | 0 | 0 | 0
2028 | 11 | 23 | 11 | 0 | 0 | 0
2028 | 11 | 23 | 12 | 0 | 0 | 0
2028 | 11 | 23 | 13 | 0 | 0 | 0
2028 | 11 | 23 | 14 | 0 | 0 | 0
2028 | 11 | 23 | 15 | 0 | 0 | 0
2028 | 11 | 23 | 16 | 0 | 0 | 0
2028 | 11 | 23 | 17 | 0 | 0 | 0
2028 | 11 | 23 | 18 | 0 | 0 | 0
2028 | 11 | 23 | 19 | 0 | 0 | 0
2028 | 11 | 23 | 20 | 0 | 0 | 0
2028 | 11 | 23 | 21 | 0 | 0 | 0
2028 | 11 | 23 | 22 | 0 | 0 | 0
2028 | 11 | 23 | 23 | 0 | 0 | 0
2028 | 11 | 24 | 0 | 0 | 0 | 0
2028 | 11 | 24 | 1 | 0 | 0 | 0
2028 | 11 | 24 | 2 | 0 | 0 | 0
2028 | 11 | 24 | 3 | 0 | 0 | 0
2028 | 11 | 24 | 4 | 0 | 0 | 0
2028 | 11 | 24 | 5 | 0 | 0 | 0
2028 | 11 | 24 | 6 | 0 | 0 | 0
2028 | 11 | 24 | 7 | 0 | 0 | 0
2028 | 11 | 24 | 8 | 0 | 0 | 0
2028 | 11 | 24 | 9 | 0 | 0 | 0
2028 | 11 | 24 | 10 | 0 | 0 | 0
2028 | 11 | 24 | 11 | 0 | 0 | 0
2028 | 11 | 24 | 12 | 0 | 0 | 0
2028 | 11 | 24 | 13 | 0 | 0 | 0
2028 | 11 | 24 | 14 | 0 | 0 | 0
2028 | 11 | 24 | 15 | 0 | 0 | 0
2028 | 11 | 24 | 16 | 0 | 0 | 0
2028 | 11 | 24 | 17 | 0 | 0 | 0
2028 | 11 | 24 | 18 | 0 | 0 | 0
2028 | 11 | 24 | 19 | 0 | 0 | 0
2028 | 11 | 24 | 20 | 0 | 0 | 0
2028 | 11 | 24 | 21 | 0 | 0 | 0
2028 | 11 | 24 | 22 | 0 | 0 | 0
2028 | 11 | 24 | 23 | 0 | 0 | 0
2028 | 11 | 25 | 0 | 0 | 0 | 0
2028 | 11 | 25 | 1 | 0 | 0 | 0
2028 | 11 | 25 | 2 | 0 | 0 | 0
2028 | 11 | 25 | 3 | 0 | 0 | 0
2028 | 11 | 25 | 4 | 0 | 0 | 0
2028 | 11 | 25 | 5 | 0 | 0 | 0
2028 | 11 | 25 | 6 | 0 | 0 | 0
2028 | 11 | 25 | 7 | 0 | 0 | 0
2028 | 11 | 25 | 8 | 0 | 0 | 0
2028 | 11 | 25 | 9 | 0 | 0 | 0
2028 | 11 | 25 | 10 | 0 | 0 | 0
2028 | 11 | 25 | 11 | 0 | 0 | 0
2028 | 11 | 25 | 12 | 0 | 0 | 0
2028 | 11 | 25 | 13 | 0 | 0 | 0
2028 | 11 | 25 | 14 | 0 | 0 | 0
2028 | 11 | 25 | 15 | 0 | 0 | 0
2028 | 11 | 25 | 16 | 0 | 0 | 0
2028 | 11 | 25 | 17 | 0 | 0 | 0
2028 | 11 | 25 | 18 | 0 | 0 | 0
2028 | 11 | 25 | 19 | 0 | 0 | 0
2028 | 11 | 25 | 20 | 0 | 0 | 0
2028 | 11 | 25 | 21 | 0 | 0 | 0
2028 | 11 | 25 | 22 | 0 | 0 | 0
2028 | 11 | 25 | 23 | 0 | 0 | 0
2028 | 11 | 26 | 0 | 0 | 0 | 0
2028 | 11 | 26 | 1 | 0 | 0 | 0
2028 | 11 | 26 | 2 | 0 | 0 | 0
2028 | 11 | 26 | 3 | 0 | 0 | 0
2028 | 11 | 26 | 4 | 0 | 0 | 0
2028 | 11 | 26 | 5 | 0 | 0 | 0
2028 | 11 | 26 | 6 | 0 | 0 | 0
2028 | 11 | 26 | 7 | 0 | 0 | 0
2028 | 11 | 26 | 8 | 0 | 0 | 0
2028 | 11 | 26 | 9 | 0 | 0 | 0
2028 | 11 | 26 | 10 | 0 | 0 | 0
2028 | 11 | 26 | 11 | 0 | 0 | 0
2028 | 11 | 26 | 12 | 0 | 0 | 0
2028 | 11 | 26 | 13 | 0 | 0 | 0
2028 | 11 | 26 | 14 | 0 | 0 | 0
2028 | 11 | 26 | 15 | 0 | 0 | 0
2028 | 11 | 26 | 16 | 0 | 0 | 0
2028 | 11 | 26 | 17 | 0 | 0 | 0
2028 | 11 | 26 | 18 | 0 | 0 | 0
2028 | 11 | 26 | 19 | 0 | 0 | 0
2028 | 11 | 26 | 20 | 0 | 0 | 0
2028 | 11 | 26 | 21 | 0 | 0 | 0
2028 | 11 | 26 | 22 | 0 | 0 | 0
2028 | 11 | 26 | 23 | 0 | 0 | 0
2028 | 11 | 27 | 0 | 0 | 0 | 0
2028 | 11 | 27 | 1 | 0 | 0 | 0
2028 | 11 | 27 | 2 | 0 | 0 | 0
2028 | 11 | 27 | 3 | 0 | 0 | 0
2028 | 11 | 27 | 4 | 0 | 0 | 0
2028 | 11 | 27 | 5 | 0 | 0 | 0
2028 | 11 | 27 | 6 | 0 | 0 | 0
2028 | 11 | 27 | 7 | 0 | 0 | 0
2028 | 11 | 27 | 8 | 0 | 0 | 0
2028 | 11 | 27 | 9 | 0 | 0 | 0
2028 | 11 | 27 | 10 | 0 | 0 | 0
2028 | 11 | 27 | 11 | 0 | 0 | 0
2028 | 11 | 27 | 12 | 0 | 0 | 0
2028 | 11 | 27 | 13 | 0 | 0 | 0
2028 | 11 | 27 | 14 | 0 | 0 | 0
2028 | 11 | 27 | 15 | 0 | 0 | 0
2028 | 11 | 27 | 16 | 0 | 0 | 0
2028 | 11 | 27 | 17 | 0 | 0 | 0
2028 | 11 | 27 | 18 | 0 | 0 | 0
2028 | 11 | 27 | 19 | 0 | 0 | 0
2028 | 11 | 27 | 20 | 0 | 0 | 0
2028 | 11 | 27 | 21 | 0 | 0 | 0
2028 | 11 | 27 | 22 | 0 | 0 | 0
2028 | 11 | 27 | 23 | 0 | 0 | 0
2028 | 11 | 28 | 0 | 0 | 0 | 0
2028 | 11 | 28 | 1 | 0 | 0 | 0
2028 | 11 | 28 | 2 | 0 | 0 | 0
2028 | 11 | 28 | 3 | 0 | 0 | 0
2028 | 11 | 28 | 4 | 0 | 0 | 0
2028 | 11 | 28 | 5 | 0 | 0 | 0
2028 | 11 | 28 | 6 | 0 | 0 | 0
2028 | 11 | 28 | 7 | 0 | 0 | 0
2028 | 11 | 28 | 8 | 0 | 0 | 0
2028 | 11 | 28 | 9 | 0 | 0 | 0
2028 | 11 | 28 | 10 | 0 | 0 | 0
2028 | 11 | 28 | 11 | 0 | 0 | 0
2028 | 11 | 28 | 12 | 0 | 0 | 0
2028 | 11 | 28 | 13 | 0 | 0 | 0
2028 | 11 | 28 | 14 | 0 | 0 | 0
2028 | 11 | 28 | 15 | 0 | 0 | 0
2028 | 11 | 28 | 16 | 0 | 0 | 0
2028 | 11 | 28 | 17 | 0 | 0 | 0
2028 | 11 | 28 | 18 | 0 | 0 | 0
2028 | 11 | 28 | 19 | 0 | 0 | 0
2028 | 11 | 28 | 20 | 0 | 0 | 0
2028 | 11 | 28 | 21 | 0 | 0 | 0
2028 | 11 | 28 | 22 | 0 | 0 | 0
2028 | 11 | 28 | 23 | 0 | 0 | 0
2028 | 11 | 29 | 0 | 0 | 0 | 0
2028 | 11 | 29 | 1 | 0 | 0 | 0
2028 | 11 | 29 | 2 | 0 | 0 | 0
2028 | 11 | 29 | 3 | 0 | 0 | 0
2028 | 11 | 29 | 4 | 0 | 0 | 0
2028 | 11 | 29 | 5 | 0 | 0 | 0
2028 | 11 | 29 | 6 | 0 | 0 | 0
2028 | 11 | 29 | 7 | 0 | 0 | 0
2028 | 11 | 29 | 8 | 0 | 0 | 0
2028 | 11 | 29 | 9 | 0 | 0 | 0
2028 | 11 | 29 | 10 | 0 | 0 | 0
2028 | 11 | 29 | 11 | 0 | 0 | 0
2028 | 11 | 29 | 12 | 0 | 0 | 0
2028 | 11 | 29 | 13 | 0 | 0 | 0
2028 | 11 | 29 | 14 | 0 | 0 | 0
2028 | 11 | 29 | 15 | 0 | 0 | 0
2028 | 11 | 29 | 16 | 0 | 0 | 0
2028 | 11 | 29 | 17 | 0 | 0 | 0
2028 | 11 | 29 | 18 | 0 | 0 | 0
2028 | 11 | 29 | 19 | 0 | 0 | 0
2028 | 11 | 29 | 20 | 0 | 0 | 0
2028 | 11 | 29 | 21 | 0 | 0 | 0
2028 | 11 | 29 | 22 | 0 | 0 | 0
2028 | 11 | 29 | 23 | 0 | 0 | 0
2028 | 11 | 30 | 0 | 0 | 0 | 0
2028 | 11 | 30 | 1 | 0 | 0 | 0
2028 | 11 | 30 | 2 | 0 | 0 | 0
2028 | 11 | 30 | 3 | 0 | 0 | 0
2028 | 11 | 30 | 4 | 0 | 0 | 0
2028 | 11 | 30 | 5 | 0 | 0 | 0
2028 | 11 | 30 | 6 | 0 | 0 | 0
2028 | 11 | 30 | 7 | 0 | 0 | 0
2028 | 11 | 30 | 8 | 0 | 0 | 0
2028 | 11 | 30 | 9 | 0 | 0 | 0
2028 | 11 | 30 | 10 | 0 | 0 | 0
2028 | 11 | 30 | 11 | 0 | 0 | 0
2028 | 11 | 30 | 12 | 0 | 0 | 0
2028 | 11 | 30 | 13 | 0 | 0 | 0
2028 | 11 | 30 | 14 | 0 | 0 | 0
2028 | 11 | 30 | 15 | 0 | 0 | 0
2028 | 11 | 30 | 16 | 0 | 0 | 0
2028 | 11 | 30 | 17 | 0 | 0 | 0
2028 | 11 | 30 | 18 | 0 | 0 | 0
2028 | 11 | 30 | 19 | 0 | 0 | 0
2028 | 11 | 30 | 20 | 0 | 0 | 0
2028 | 11 | 30 | 21 | 0 | 0 | 0
2028 | 11 | 30 | 22 | 0 | 0 | 0
2028 | 11 | 30 | 23 | 0 | 0 | 0
2028 | 12 | 1 | 0 | 0 | 0 | 0
2028 | 12 | 1 | 1 | 0 | 0 | 0
2028 | 12 | 1 | 2 | 0 | 0 | 0
2028 | 12 | 1 | 3 | 0 | 0 | 0
2028 | 12 | 1 | 4 | 0 | 0 | 0
2028 | 12 | 1 | 5 | 0 | 0 | 0
2028 | 12 | 1 | 6 | 0 | 0 | 0
2028 | 12 | 1 | 7 | 0 | 0 | 0
2028 | 12 | 1 | 8 | 0 | 0 | 0
2028 | 12 | 1 | 9 | 0 | 0 | 0
2028 | 12 | 1 | 10 | 0 | 0 | 0
2028 | 12 | 1 | 11 | 0 | 0 | 0
2028 | 12 | 1 | 12 | 0 | 0 | 0
2028 | 12 | 1 | 13 | 0 | 0 | 0
2028 | 12 | 1 | 14 | 0 | 0 | 0
2028 | 12 | 1 | 15 | 0 | 0 | 0
2028 | 12 | 1 | 16 | 0 | 0 | 0
2028 | 12 | 1 | 17 | 0 | 0 | 0
2028 | 12 | 1 | 18 | 0 | 0 | 0
2028 | 12 | 1 | 19 | 0 | 0 | 0
2028 | 12 | 1 | 20 | 0 | 0 | 0
2028 | 12 | 1 | 21 | 0 | 0 | 0
2028 | 12 | 1 | 22 | 0 | 0 | 0
2028 | 12 | 1 | 23 | 0 | 0 | 0
2028 | 12 | 2 | 0 | 0 | 0 | 0
2028 | 12 | 2 | 1 | 0 | 0 | 0
2028 | 12 | 2 | 2 | 0 | 0 | 0
2028 | 12 | 2 | 3 | 0 | 0 | 0
2028 | 12 | 2 | 4 | 0 | 0 | 0
2028 | 12 | 2 | 5 | 0 | 0 | 0
2028 | 12 | 2 | 6 | 0 | 0 | 0
2028 | 12 | 2 | 7 | 0 | 0 | 0
2028 | 12 | 2 | 8 | 0 | 0 | 0
2028 | 12 | 2 | 9 | 0 | 0 | 0
2028 | 12 | 2 | 10 | 0 | 0 | 0
2028 | 12 | 2 | 11 | 0 | 0 | 0
2028 | 12 | 2 | 12 | 0 | 0 | 0
2028 | 12 | 2 | 13 | 0 | 0 | 0
2028 | 12 | 2 | 14 | 0 | 0 | 0
2028 | 12 | 2 | 15 | 0 | 0 | 0
2028 | 12 | 2 | 16 | 0 | 0 | 0
2028 | 12 | 2 | 17 | 0 | 0 | 0
2028 | 12 | 2 | 18 | 0 | 0 | 0
2028 | 12 | 2 | 19 | 0 | 0 | 0
2028 | 12 | 2 | 20 | 0 | 0 | 0
2028 | 12 | 2 | 21 | 0 | 0 | 0
2028 | 12 | 2 | 22 | 0 | 0 | 0
2028 | 12 | 2 | 23 | 0 | 0 | 0
2028 | 12 | 3 | 0 | 0 | 0 | 0
2028 | 12 | 3 | 1 | 0 | 0 | 0
2028 | 12 | 3 | 2 | 0 | 0 | 0
2028 | 12 | 3 | 3 | 0 | 0 | 0
2028 | 12 | 3 | 4 | 0 | 0 | 0
2028 | 12 | 3 | 5 | 0 | 0 | 0
2028 | 12 | 3 | 6 | 0 | 0 | 0
2028 | 12 | 3 | 7 | 0 | 0 | 0
2028 | 12 | 3 | 8 | 0 | 0 | 0
2028 | 12 | 3 | 9 | 0 | 0 | 0
2028 | 12 | 3 | 10 | 0 | 0 | 0
2028 | 12 | 3 | 11 | 0 | 0 | 0
2028 | 12 | 3 | 12 | 0 | 0 | 0
2028 | 12 | 3 | 13 | 0 | 0 | 0
2028 | 12 | 3 | 14 | 0 | 0 | 0
2028 | 12 | 3 | 15 | 0 | 0 | 0
2028 | 12 | 3 | 16 | 0 | 0 | 0
2028 | 12 | 3 | 17 | 0 | 0 | 0
2028 | 12 | 3 | 18 | 0 | 0 | 0
2028 | 12 | 3 | 19 | 0 | 0 | 0
2028 | 12 | 3 | 20 | 0 | 0 | 0
2028 | 12 | 3 | 21 | 0 | 0 | 0
2028 | 12 | 3 | 22 | 0 | 0 | 0
2028 | 12 | 3 | 23 | 0 | 0 | 0
2028 | 12 | 4 | 0 | 0 | 0 | 0
2028 | 12 | 4 | 1 | 0 | 0 | 0
2028 | 12 | 4 | 2 | 0 | 0 | 0
2028 | 12 | 4 | 3 | 0 | 0 | 0
2028 | 12 | 4 | 4 | 0 | 0 | 0
2028 | 12 | 4 | 5 | 0 | 0 | 0
2028 | 12 | 4 | 6 | 0 | 0 | 0
2028 | 12 | 4 | 7 | 0 | 0 | 0
2028 | 12 | 4 | 8 | 0 | 0 | 0
2028 | 12 | 4 | 9 | 0 | 0 | 0
2028 | 12 | 4 | 10 | 0 | 0 | 0
2028 | 12 | 4 | 11 | 0 | 0 | 0
2028 | 12 | 4 | 12 | 0 | 0 | 0
2028 | 12 | 4 | 13 | 0 | 0 | 0
2028 | 12 | 4 | 14 | 0 | 0 | 0
2028 | 12 | 4 | 15 | 0 | 0 | 0
2028 | 12 | 4 | 16 | 0 | 0 | 0
2028 | 12 | 4 | 17 | 0 | 0 | 0
2028 | 12 | 4 | 18 | 0 | 0 | 0
2028 | 12 | 4 | 19 | 0 | 0 | 0
2028 | 12 | 4 | 20 | 0 | 0 | 0
2028 | 12 | 4 | 21 | 0 | 0 | 0
2028 | 12 | 4 | 22 | 0 | 0 | 0
2028 | 12 | 4 | 23 | 0 | 0 | 0
2028 | 12 | 5 | 0 | 0 | 0 | 0
2028 | 12 | 5 | 1 | 0 | 0 | 0
2028 | 12 | 5 | 2 | 0 | 0 | 0
2028 | 12 | 5 | 3 | 0 | 0 | 0
2028 | 12 | 5 | 4 | 0 | 0 | 0
2028 | 12 | 5 | 5 | 0 | 0 | 0
2028 | 12 | 5 | 6 | 0 | 0 | 0
2028 | 12 | 5 | 7 | 0 | 0 | 0
2028 | 12 | 5 | 8 | 0 | 0 | 0
2028 | 12 | 5 | 9 | 0 | 0 | 0
2028 | 12 | 5 | 10 | 0 | 0 | 0
2028 | 12 | 5 | 11 | 0 | 0 | 0
2028 | 12 | 5 | 12 | 0 | 0 | 0
2028 | 12 | 5 | 13 | 0 | 0 | 0
2028 | 12 | 5 | 14 | 0 | 0 | 0
2028 | 12 | 5 | 15 | 0 | 0 | 0
2028 | 12 | 5 | 16 | 0 | 0 | 0
2028 | 12 | 5 | 17 | 0 | 0 | 0
2028 | 12 | 5 | 18 | 0 | 0 | 0
2028 | 12 | 5 | 19 | 0 | 0 | 0
2028 | 12 | 5 | 20 | 0 | 0 | 0
2028 | 12 | 5 | 21 | 0 | 0 | 0
2028 | 12 | 5 | 22 | 0 | 0 | 0
2028 | 12 | 5 | 23 | 0 | 0 | 0
2028 | 12 | 6 | 0 | 0 | 0 | 0
2028 | 12 | 6 | 1 | 0 | 0 | 0
2028 | 12 | 6 | 2 | 0 | 0 | 0
2028 | 12 | 6 | 3 | 0 | 0 | 0
2028 | 12 | 6 | 4 | 0 | 0 | 0
2028 | 12 | 6 | 5 | 0 | 0 | 0
2028 | 12 | 6 | 6 | 0 | 0 | 0
2028 | 12 | 6 | 7 | 0 | 0 | 0
2028 | 12 | 6 | 8 | 0 | 0 | 0
2028 | 12 | 6 | 9 | 0 | 0 | 0
2028 | 12 | 6 | 10 | 0 | 0 | 0
2028 | 12 | 6 | 11 | 0 | 0 | 0
2028 | 12 | 6 | 12 | 0 | 0 | 0
2028 | 12 | 6 | 13 | 0 | 0 | 0
2028 | 12 | 6 | 14 | 0 | 0 | 0
2028 | 12 | 6 | 15 | 0 | 0 | 0
2028 | 12 | 6 | 16 | 0 | 0 | 0
2028 | 12 | 6 | 17 | 0 | 0 | 0
2028 | 12 | 6 | 18 | 0 | 0 | 0
2028 | 12 | 6 | 19 | 0 | 0 | 0
2028 | 12 | 6 | 20 | 0 | 0 | 0
2028 | 12 | 6 | 21 | 0 | 0 | 0
2028 | 12 | 6 | 22 | 0 | 0 | 0
2028 | 12 | 6 | 23 | 0 | 0 | 0
2028 | 12 | 7 | 0 | 0 | 0 | 0
2028 | 12 | 7 | 1 | 0 | 0 | 0
2028 | 12 | 7 | 2 | 0 | 0 | 0
2028 | 12 | 7 | 3 | 0 | 0 | 0
2028 | 12 | 7 | 4 | 0 | 0 | 0
2028 | 12 | 7 | 5 | 0 | 0 | 0
2028 | 12 | 7 | 6 | 0 | 0 | 0
2028 | 12 | 7 | 7 | 0 | 0 | 0
2028 | 12 | 7 | 8 | 0 | 0 | 0
2028 | 12 | 7 | 9 | 0 | 0 | 0
2028 | 12 | 7 | 10 | 0 | 0 | 0
2028 | 12 | 7 | 11 | 0 | 0 | 0
2028 | 12 | 7 | 12 | 0 | 0 | 0
2028 | 12 | 7 | 13 | 0 | 0 | 0
2028 | 12 | 7 | 14 | 0 | 0 | 0
2028 | 12 | 7 | 15 | 0 | 0 | 0
2028 | 12 | 7 | 16 | 0 | 0 | 0
2028 | 12 | 7 | 17 | 0 | 0 | 0
2028 | 12 | 7 | 18 | 0 | 0 | 0
2028 | 12 | 7 | 19 | 0 | 0 | 0
2028 | 12 | 7 | 20 | 0 | 0 | 0
2028 | 12 | 7 | 21 | 0 | 0 | 0
2028 | 12 | 7 | 22 | 0 | 0 | 0
2028 | 12 | 7 | 23 | 0 | 0 | 0
2028 | 12 | 8 | 0 | 0 | 0 | 0
2028 | 12 | 8 | 1 | 0 | 0 | 0
2028 | 12 | 8 | 2 | 0 | 0 | 0
2028 | 12 | 8 | 3 | 0 | 0 | 0
2028 | 12 | 8 | 4 | 0 | 0 | 0
2028 | 12 | 8 | 5 | 0 | 0 | 0
2028 | 12 | 8 | 6 | 0 | 0 | 0
2028 | 12 | 8 | 7 | 0 | 0 | 0
2028 | 12 | 8 | 8 | 0 | 0 | 0
2028 | 12 | 8 | 9 | 0 | 0 | 0
2028 | 12 | 8 | 10 | 0 | 0 | 0
2028 | 12 | 8 | 11 | 0 | 0 | 0
2028 | 12 | 8 | 12 | 0 | 0 | 0
2028 | 12 | 8 | 13 | 0 | 0 | 0
2028 | 12 | 8 | 14 | 0 | 0 | 0
2028 | 12 | 8 | 15 | 0 | 0 | 0
2028 | 12 | 8 | 16 | 0 | 0 | 0
2028 | 12 | 8 | 17 | 0 | 0 | 0
2028 | 12 | 8 | 18 | 0 | 0 | 0
2028 | 12 | 8 | 19 | 0 | 0 | 0
2028 | 12 | 8 | 20 | 0 | 0 | 0
2028 | 12 | 8 | 21 | 0 | 0 | 0
2028 | 12 | 8 | 22 | 0 | 0 | 0
2028 | 12 | 8 | 23 | 0 | 0 | 0
2028 | 12 | 9 | 0 | 0 | 0 | 0
2028 | 12 | 9 | 1 | 0 | 0 | 0
2028 | 12 | 9 | 2 | 0 | 0 | 0
2028 | 12 | 9 | 3 | 0 | 0 | 0
2028 | 12 | 9 | 4 | 0 | 0 | 0
2028 | 12 | 9 | 5 | 0 | 0 | 0
2028 | 12 | 9 | 6 | 0 | 0 | 0
2028 | 12 | 9 | 7 | 0 | 0 | 0
2028 | 12 | 9 | 8 | 0 | 0 | 0
2028 | 12 | 9 | 9 | 0 | 0 | 0
2028 | 12 | 9 | 10 | 0 | 0 | 0
2028 | 12 | 9 | 11 | 0 | 0 | 0
2028 | 12 | 9 | 12 | 0 | 0 | 0
2028 | 12 | 9 | 13 | 0 | 0 | 0
2028 | 12 | 9 | 14 | 0 | 0 | 0
2028 | 12 | 9 | 15 | 0 | 0 | 0
2028 | 12 | 9 | 16 | 0 | 0 | 0
2028 | 12 | 9 | 17 | 0 | 0 | 0
2028 | 12 | 9 | 18 | 0 | 0 | 0
2028 | 12 | 9 | 19 | 0 | 0 | 0
2028 | 12 | 9 | 20 | 0 | 0 | 0
2028 | 12 | 9 | 21 | 0 | 0 | 0
2028 | 12 | 9 | 22 | 0 | 0 | 0
2028 | 12 | 9 | 23 | 0 | 0 | 0
2028 | 12 | 10 | 0 | 0 | 0 | 0
2028 | 12 | 10 | 1 | 0 | 0 | 0
2028 | 12 | 10 | 2 | 0 | 0 | 0
2028 | 12 | 10 | 3 | 0 | 0 | 0
2028 | 12 | 10 | 4 | 0 | 0 | 0
2028 | 12 | 10 | 5 | 0 | 0 | 0
2028 | 12 | 10 | 6 | 0 | 0 | 0
2028 | 12 | 10 | 7 | 0 | 0 | 0
2028 | 12 | 10 | 8 | 0 | 0 | 0
2028 | 12 | 10 | 9 | 0 | 0 | 0
2028 | 12 | 10 | 10 | 0 | 0 | 0
2028 | 12 | 10 | 11 | 0 | 0 | 0
2028 | 12 | 10 | 12 | 0 | 0 | 0
2028 | 12 | 10 | 13 | 0 | 0 | 0
2028 | 12 | 10 | 14 | 0 | 0 | 0
2028 | 12 | 10 | 15 | 0 | 0 | 0
2028 | 12 | 10 | 16 | 0 | 0 | 0
2028 | 12 | 10 | 17 | 0 | 0 | 0
2028 | 12 | 10 | 18 | 0 | 0 | 0
2028 | 12 | 10 | 19 | 0 | 0 | 0
2028 | 12 | 10 | 20 | 0 | 0 | 0
2028 | 12 | 10 | 21 | 0 | 0 | 0
2028 | 12 | 10 | 22 | 0 | 0 | 0
2028 | 12 | 10 | 23 | 0 | 0 | 0
2028 | 12 | 11 | 0 | 0 | 0 | 0
2028 | 12 | 11 | 1 | 0 | 0 | 0
2028 | 12 | 11 | 2 | 0 | 0 | 0
2028 | 12 | 11 | 3 | 0 | 0 | 0
2028 | 12 | 11 | 4 | 0 | 0 | 0
2028 | 12 | 11 | 5 | 0 | 0 | 0
2028 | 12 | 11 | 6 | 0 | 0 | 0
2028 | 12 | 11 | 7 | 0 | 0 | 0
2028 | 12 | 11 | 8 | 0 | 0 | 0
2028 | 12 | 11 | 9 | 0 | 0 | 0
2028 | 12 | 11 | 10 | 0 | 0 | 0
2028 | 12 | 11 | 11 | 0 | 0 | 0
2028 | 12 | 11 | 12 | 0 | 0 | 0
2028 | 12 | 11 | 13 | 0 | 0 | 0
2028 | 12 | 11 | 14 | 0 | 0 | 0
2028 | 12 | 11 | 15 | 0 | 0 | 0
2028 | 12 | 11 | 16 | 0 | 0 | 0
2028 | 12 | 11 | 17 | 0 | 0 | 0
2028 | 12 | 11 | 18 | 0 | 0 | 0
2028 | 12 | 11 | 19 | 0 | 0 | 0
2028 | 12 | 11 | 20 | 0 | 0 | 0
2028 | 12 | 11 | 21 | 0 | 0 | 0
2028 | 12 | 11 | 22 | 0 | 0 | 0
2028 | 12 | 11 | 23 | 0 | 0 | 0
2028 | 12 | 12 | 0 | 0 | 0 | 0
2028 | 12 | 12 | 1 | 0 | 0 | 0
2028 | 12 | 12 | 2 | 0 | 0 | 0
2028 | 12 | 12 | 3 | 0 | 0 | 0
2028 | 12 | 12 | 4 | 0 | 0 | 0
2028 | 12 | 12 | 5 | 0 | 0 | 0
2028 | 12 | 12 | 6 | 0 | 0 | 0
2028 | 12 | 12 | 7 | 0 | 0 | 0
2028 | 12 | 12 | 8 | 0 | 0 | 0
2028 | 12 | 12 | 9 | 0 | 0 | 0
2028 | 12 | 12 | 10 | 0 | 0 | 0
2028 | 12 | 12 | 11 | 0 | 0 | 0
2028 | 12 | 12 | 12 | 0 | 0 | 0
2028 | 12 | 12 | 13 | 0 | 0 | 0
2028 | 12 | 12 | 14 | 0 | 0 | 0
2028 | 12 | 12 | 15 | 0 | 0 | 0
2028 | 12 | 12 | 16 | 0 | 0 | 0
2028 | 12 | 12 | 17 | 0 | 0 | 0
2028 | 12 | 12 | 18 | 0 | 0 | 0
2028 | 12 | 12 | 19 | 0 | 0 | 0
2028 | 12 | 12 | 20 | 0 | 0 | 0
2028 | 12 | 12 | 21 | 0 | 0 | 0
2028 | 12 | 12 | 22 | 0 | 0 | 0
2028 | 12 | 12 | 23 | 0 | 0 | 0
2028 | 12 | 13 | 0 | 0 | 0 | 0
2028 | 12 | 13 | 1 | 0 | 0 | 0
2028 | 12 | 13 | 2 | 0 | 0 | 0
2028 | 12 | 13 | 3 | 0 | 0 | 0
2028 | 12 | 13 | 4 | 0 | 0 | 0
2028 | 12 | 13 | 5 | 0 | 0 | 0
2028 | 12 | 13 | 6 | 0 | 0 | 0
2028 | 12 | 13 | 7 | 0 | 0 | 0
2028 | 12 | 13 | 8 | 0 | 0 | 0
2028 | 12 | 13 | 9 | 0 | 0 | 0
2028 | 12 | 13 | 10 | 0 | 0 | 0
2028 | 12 | 13 | 11 | 0 | 0 | 0
2028 | 12 | 13 | 12 | 0 | 0 | 0
2028 | 12 | 13 | 13 | 0 | 0 | 0
2028 | 12 | 13 | 14 | 0 | 0 | 0
2028 | 12 | 13 | 15 | 0 | 0 | 0
2028 | 12 | 13 | 16 | 0 | 0 | 0
2028 | 12 | 13 | 17 | 0 | 0 | 0
2028 | 12 | 13 | 18 | 0 | 0 | 0
2028 | 12 | 13 | 19 | 0 | 0 | 0
2028 | 12 | 13 | 20 | 0 | 0 | 0
2028 | 12 | 13 | 21 | 0 | 0 | 0
2028 | 12 | 13 | 22 | 0 | 0 | 0
2028 | 12 | 13 | 23 | 0 | 0 | 0
2028 | 12 | 14 | 0 | 0 | 0 | 0
2028 | 12 | 14 | 1 | 0 | 0 | 0
2028 | 12 | 14 | 2 | 0 | 0 | 0
2028 | 12 | 14 | 3 | 0 | 0 | 0
2028 | 12 | 14 | 4 | 0 | 0 | 0
2028 | 12 | 14 | 5 | 0 | 0 | 0
2028 | 12 | 14 | 6 | 0 | 0 | 0
2028 | 12 | 14 | 7 | 0 | 0 | 0
2028 | 12 | 14 | 8 | 0 | 0 | 0
2028 | 12 | 14 | 9 | 0 | 0 | 0
2028 | 12 | 14 | 10 | 0 | 0 | 0
2028 | 12 | 14 | 11 | 0 | 0 | 0
2028 | 12 | 14 | 12 | 0 | 0 | 0
2028 | 12 | 14 | 13 | 0 | 0 | 0
2028 | 12 | 14 | 14 | 0 | 0 | 0
2028 | 12 | 14 | 15 | 0 | 0 | 0
2028 | 12 | 14 | 16 | 0 | 0 | 0
2028 | 12 | 14 | 17 | 0 | 0 | 0
2028 | 12 | 14 | 18 | 0 | 0 | 0
2028 | 12 | 14 | 19 | 0 | 0 | 0
2028 | 12 | 14 | 20 | 0 | 0 | 0
2028 | 12 | 14 | 21 | 0 | 0 | 0
2028 | 12 | 14 | 22 | 0 | 0 | 0
2028 | 12 | 14 | 23 | 0 | 0 | 0
2028 | 12 | 15 | 0 | 0 | 0 | 0
2028 | 12 | 15 | 1 | 0 | 0 | 0
2028 | 12 | 15 | 2 | 0 | 0 | 0
2028 | 12 | 15 | 3 | 0 | 0 | 0
2028 | 12 | 15 | 4 | 0 | 0 | 0
2028 | 12 | 15 | 5 | 0 | 0 | 0
2028 | 12 | 15 | 6 | 0 | 0 | 0
2028 | 12 | 15 | 7 | 0 | 0 | 0
2028 | 12 | 15 | 8 | 0 | 0 | 0
2028 | 12 | 15 | 9 | 0 | 0 | 0
2028 | 12 | 15 | 10 | 0 | 0 | 0
2028 | 12 | 15 | 11 | 0 | 0 | 0
2028 | 12 | 15 | 12 | 0 | 0 | 0
2028 | 12 | 15 | 13 | 0 | 0 | 0
2028 | 12 | 15 | 14 | 0 | 0 | 0
2028 | 12 | 15 | 15 | 0 | 0 | 0
2028 | 12 | 15 | 16 | 0 | 0 | 0
2028 | 12 | 15 | 17 | 0 | 0 | 0
2028 | 12 | 15 | 18 | 0 | 0 | 0
2028 | 12 | 15 | 19 | 0 | 0 | 0
2028 | 12 | 15 | 20 | 0 | 0 | 0
2028 | 12 | 15 | 21 | 0 | 0 | 0
2028 | 12 | 15 | 22 | 0 | 0 | 0
2028 | 12 | 15 | 23 | 0 | 0 | 0
2028 | 12 | 16 | 0 | 0 | 0 | 0
2028 | 12 | 16 | 1 | 0 | 0 | 0
2028 | 12 | 16 | 2 | 0 | 0 | 0
2028 | 12 | 16 | 3 | 0 | 0 | 0
2028 | 12 | 16 | 4 | 0 | 0 | 0
2028 | 12 | 16 | 5 | 0 | 0 | 0
2028 | 12 | 16 | 6 | 0 | 0 | 0
2028 | 12 | 16 | 7 | 0 | 0 | 0
2028 | 12 | 16 | 8 | 0 | 0 | 0
2028 | 12 | 16 | 9 | 0 | 0 | 0
2028 | 12 | 16 | 10 | 0 | 0 | 0
2028 | 12 | 16 | 11 | 0 | 0 | 0
2028 | 12 | 16 | 12 | 0 | 0 | 0
2028 | 12 | 16 | 13 | 0 | 0 | 0
2028 | 12 | 16 | 14 | 0 | 0 | 0
2028 | 12 | 16 | 15 | 0 | 0 | 0
2028 | 12 | 16 | 16 | 0 | 0 | 0
2028 | 12 | 16 | 17 | 0 | 0 | 0
2028 | 12 | 16 | 18 | 0 | 0 | 0
2028 | 12 | 16 | 19 | 0 | 0 | 0
2028 | 12 | 16 | 20 | 0 | 0 | 0
2028 | 12 | 16 | 21 | 0 | 0 | 0
2028 | 12 | 16 | 22 | 0 | 0 | 0
2028 | 12 | 16 | 23 | 0 | 0 | 0
2028 | 12 | 17 | 0 | 0 | 0 | 0
2028 | 12 | 17 | 1 | 0 | 0 | 0
2028 | 12 | 17 | 2 | 0 | 0 | 0
2028 | 12 | 17 | 3 | 0 | 0 | 0
2028 | 12 | 17 | 4 | 0 | 0 | 0
2028 | 12 | 17 | 5 | 0 | 0 | 0
2028 | 12 | 17 | 6 | 0 | 0 | 0
2028 | 12 | 17 | 7 | 0 | 0 | 0
2028 | 12 | 17 | 8 | 0 | 0 | 0
2028 | 12 | 17 | 9 | 0 | 0 | 0
2028 | 12 | 17 | 10 | 0 | 0 | 0
2028 | 12 | 17 | 11 | 0 | 0 | 0
2028 | 12 | 17 | 12 | 0 | 0 | 0
2028 | 12 | 17 | 13 | 0 | 0 | 0
2028 | 12 | 17 | 14 | 0 | 0 | 0
2028 | 12 | 17 | 15 | 0 | 0 | 0
2028 | 12 | 17 | 16 | 0 | 0 | 0
2028 | 12 | 17 | 17 | 0 | 0 | 0
2028 | 12 | 17 | 18 | 0 | 0 | 0
2028 | 12 | 17 | 19 | 0 | 0 | 0
2028 | 12 | 17 | 20 | 0 | 0 | 0
2028 | 12 | 17 | 21 | 0 | 0 | 0
2028 | 12 | 17 | 22 | 0 | 0 | 0
2028 | 12 | 17 | 23 | 0 | 0 | 0
2028 | 12 | 18 | 0 | 0 | 0 | 0
2028 | 12 | 18 | 1 | 0 | 0 | 0
2028 | 12 | 18 | 2 | 0 | 0 | 0
2028 | 12 | 18 | 3 | 0 | 0 | 0
2028 | 12 | 18 | 4 | 0 | 0 | 0
2028 | 12 | 18 | 5 | 0 | 0 | 0
2028 | 12 | 18 | 6 | 0 | 0 | 0
2028 | 12 | 18 | 7 | 0 | 0 | 0
2028 | 12 | 18 | 8 | 0 | 0 | 0
2028 | 12 | 18 | 9 | 0 | 0 | 0
2028 | 12 | 18 | 10 | 0 | 0 | 0
2028 | 12 | 18 | 11 | 0 | 0 | 0
2028 | 12 | 18 | 12 | 0 | 0 | 0
2028 | 12 | 18 | 13 | 0 | 0 | 0
2028 | 12 | 18 | 14 | 0 | 0 | 0
2028 | 12 | 18 | 15 | 0 | 0 | 0
2028 | 12 | 18 | 16 | 0 | 0 | 0
2028 | 12 | 18 | 17 | 0 | 0 | 0
2028 | 12 | 18 | 18 | 0 | 0 | 0
2028 | 12 | 18 | 19 | 0 | 0 | 0
2028 | 12 | 18 | 20 | 0 | 0 | 0
2028 | 12 | 18 | 21 | 0 | 0 | 0
2028 | 12 | 18 | 22 | 0 | 0 | 0
2028 | 12 | 18 | 23 | 0 | 0 | 0
2028 | 12 | 19 | 0 | 0 | 0 | 0
2028 | 12 | 19 | 1 | 0 | 0 | 0
2028 | 12 | 19 | 2 | 0 | 0 | 0
2028 | 12 | 19 | 3 | 0 | 0 | 0
2028 | 12 | 19 | 4 | 0 | 0 | 0
2028 | 12 | 19 | 5 | 0 | 0 | 0
2028 | 12 | 19 | 6 | 0 | 0 | 0
2028 | 12 | 19 | 7 | 0 | 0 | 0
2028 | 12 | 19 | 8 | 0 | 0 | 0
2028 | 12 | 19 | 9 | 0 | 0 | 0
2028 | 12 | 19 | 10 | 0 | 0 | 0
2028 | 12 | 19 | 11 | 0 | 0 | 0
2028 | 12 | 19 | 12 | 0 | 0 | 0
2028 | 12 | 19 | 13 | 0 | 0 | 0
2028 | 12 | 19 | 14 | 0 | 0 | 0
2028 | 12 | 19 | 15 | 0 | 0 | 0
2028 | 12 | 19 | 16 | 0 | 0 | 0
2028 | 12 | 19 | 17 | 0 | 0 | 0
2028 | 12 | 19 | 18 | 0 | 0 | 0
2028 | 12 | 19 | 19 | 0 | 0 | 0
2028 | 12 | 19 | 20 | 0 | 0 | 0
2028 | 12 | 19 | 21 | 0 | 0 | 0
2028 | 12 | 19 | 22 | 0 | 0 | 0
2028 | 12 | 19 | 23 | 0 | 0 | 0
2028 | 12 | 20 | 0 | 0 | 0 | 0
2028 | 12 | 20 | 1 | 0 | 0 | 0
2028 | 12 | 20 | 2 | 0 | 0 | 0
2028 | 12 | 20 | 3 | 0 | 0 | 0
2028 | 12 | 20 | 4 | 0 | 0 | 0
2028 | 12 | 20 | 5 | 0 | 0 | 0
2028 | 12 | 20 | 6 | 0 | 0 | 0
2028 | 12 | 20 | 7 | 0 | 0 | 0
2028 | 12 | 20 | 8 | 0 | 0 | 0
2028 | 12 | 20 | 9 | 0 | 0 | 0
2028 | 12 | 20 | 10 | 0 | 0 | 0
2028 | 12 | 20 | 11 | 0 | 0 | 0
2028 | 12 | 20 | 12 | 0 | 0 | 0
2028 | 12 | 20 | 13 | 0 | 0 | 0
2028 | 12 | 20 | 14 | 0 | 0 | 0
2028 | 12 | 20 | 15 | 0 | 0 | 0
2028 | 12 | 20 | 16 | 0 | 0 | 0
2028 | 12 | 20 | 17 | 0 | 0 | 0
2028 | 12 | 20 | 18 | 0 | 0 | 0
2028 | 12 | 20 | 19 | 0 | 0 | 0
2028 | 12 | 20 | 20 | 0 | 0 | 0
2028 | 12 | 20 | 21 | 0 | 0 | 0
2028 | 12 | 20 | 22 | 0 | 0 | 0
2028 | 12 | 20 | 23 | 0 | 0 | 0
2028 | 12 | 21 | 0 | 0 | 0 | 0
2028 | 12 | 21 | 1 | 0 | 0 | 0
2028 | 12 | 21 | 2 | 0 | 0 | 0
2028 | 12 | 21 | 3 | 0 | 0 | 0
2028 | 12 | 21 | 4 | 0 | 0 | 0
2028 | 12 | 21 | 5 | 0 | 0 | 0
2028 | 12 | 21 | 6 | 0 | 0 | 0
2028 | 12 | 21 | 7 | 0 | 0 | 0
2028 | 12 | 21 | 8 | 0 | 0 | 0
2028 | 12 | 21 | 9 | 0 | 0 | 0
2028 | 12 | 21 | 10 | 0 | 0 | 0
2028 | 12 | 21 | 11 | 0 | 0 | 0
2028 | 12 | 21 | 12 | 0 | 0 | 0
2028 | 12 | 21 | 13 | 0 | 0 | 0
2028 | 12 | 21 | 14 | 0 | 0 | 0
2028 | 12 | 21 | 15 | 0 | 0 | 0
2028 | 12 | 21 | 16 | 0 | 0 | 0
2028 | 12 | 21 | 17 | 0 | 0 | 0
2028 | 12 | 21 | 18 | 0 | 0 | 0
2028 | 12 | 21 | 19 | 0 | 0 | 0
2028 | 12 | 21 | 20 | 0 | 0 | 0
2028 | 12 | 21 | 21 | 0 | 0 | 0
2028 | 12 | 21 | 22 | 0 | 0 | 0
2028 | 12 | 21 | 23 | 0 | 0 | 0
2028 | 12 | 22 | 0 | 0 | 0 | 0
2028 | 12 | 22 | 1 | 0 | 0 | 0
2028 | 12 | 22 | 2 | 0 | 0 | 0
2028 | 12 | 22 | 3 | 0 | 0 | 0
2028 | 12 | 22 | 4 | 0 | 0 | 0
2028 | 12 | 22 | 5 | 0 | 0 | 0
2028 | 12 | 22 | 6 | 0 | 0 | 0
2028 | 12 | 22 | 7 | 0 | 0 | 0
2028 | 12 | 22 | 8 | 0 | 0 | 0
2028 | 12 | 22 | 9 | 0 | 0 | 0
2028 | 12 | 22 | 10 | 0 | 0 | 0
2028 | 12 | 22 | 11 | 0 | 0 | 0
2028 | 12 | 22 | 12 | 0 | 0 | 0
2028 | 12 | 22 | 13 | 0 | 0 | 0
2028 | 12 | 22 | 14 | 0 | 0 | 0
2028 | 12 | 22 | 15 | 0 | 0 | 0
2028 | 12 | 22 | 16 | 0 | 0 | 0
2028 | 12 | 22 | 17 | 0 | 0 | 0
2028 | 12 | 22 | 18 | 0 | 0 | 0
2028 | 12 | 22 | 19 | 0 | 0 | 0
2028 | 12 | 22 | 20 | 0 | 0 | 0
2028 | 12 | 22 | 21 | 0 | 0 | 0
2028 | 12 | 22 | 22 | 0 | 0 | 0
2028 | 12 | 22 | 23 | 0 | 0 | 0
2028 | 12 | 23 | 0 | 0 | 0 | 0
2028 | 12 | 23 | 1 | 0 | 0 | 0
2028 | 12 | 23 | 2 | 0 | 0 | 0
2028 | 12 | 23 | 3 | 0 | 0 | 0
2028 | 12 | 23 | 4 | 0 | 0 | 0
2028 | 12 | 23 | 5 | 0 | 0 | 0
2028 | 12 | 23 | 6 | 0 | 0 | 0
2028 | 12 | 23 | 7 | 0 | 0 | 0
2028 | 12 | 23 | 8 | 0 | 0 | 0
2028 | 12 | 23 | 9 | 0 | 0 | 0
2028 | 12 | 23 | 10 | 0 | 0 | 0
2028 | 12 | 23 | 11 | 0 | 0 | 0
2028 | 12 | 23 | 12 | 0 | 0 | 0
2028 | 12 | 23 | 13 | 0 | 0 | 0
2028 | 12 | 23 | 14 | 0 | 0 | 0
2028 | 12 | 23 | 15 | 0 | 0 | 0
2028 | 12 | 23 | 16 | 0 | 0 | 0
2028 | 12 | 23 | 17 | 0 | 0 | 0
2028 | 12 | 23 | 18 | 0 | 0 | 0
2028 | 12 | 23 | 19 | 0 | 0 | 0
2028 | 12 | 23 | 20 | 0 | 0 | 0
2028 | 12 | 23 | 21 | 0 | 0 | 0
2028 | 12 | 23 | 22 | 0 | 0 | 0
2028 | 12 | 23 | 23 | 0 | 0 | 0
2028 | 12 | 24 | 0 | 0 | 0 | 0
2028 | 12 | 24 | 1 | 0 | 0 | 0
2028 | 12 | 24 | 2 | 0 | 0 | 0
2028 | 12 | 24 | 3 | 0 | 0 | 0
2028 | 12 | 24 | 4 | 0 | 0 | 0
2028 | 12 | 24 | 5 | 0 | 0 | 0
2028 | 12 | 24 | 6 | 0 | 0 | 0
2028 | 12 | 24 | 7 | 0 | 0 | 0
2028 | 12 | 24 | 8 | 0 | 0 | 0
2028 | 12 | 24 | 9 | 0 | 0 | 0
2028 | 12 | 24 | 10 | 0 | 0 | 0
2028 | 12 | 24 | 11 | 0 | 0 | 0
2028 | 12 | 24 | 12 | 0 | 0 | 0
2028 | 12 | 24 | 13 | 0 | 0 | 0
2028 | 12 | 24 | 14 | 0 | 0 | 0
2028 | 12 | 24 | 15 | 0 | 0 | 0
2028 | 12 | 24 | 16 | 0 | 0 | 0
2028 | 12 | 24 | 17 | 0 | 0 | 0
2028 | 12 | 24 | 18 | 0 | 0 | 0
2028 | 12 | 24 | 19 | 0 | 0 | 0
2028 | 12 | 24 | 20 | 0 | 0 | 0
2028 | 12 | 24 | 21 | 0 | 0 | 0
2028 | 12 | 24 | 22 | 0 | 0 | 0
2028 | 12 | 24 | 23 | 0 | 0 | 0
2028 | 12 | 25 | 0 | 0 | 0 | 0
2028 | 12 | 25 | 1 | 0 | 0 | 0
2028 | 12 | 25 | 2 | 0 | 0 | 0
2028 | 12 | 25 | 3 | 0 | 0 | 0
2028 | 12 | 25 | 4 | 0 | 0 | 0
2028 | 12 | 25 | 5 | 0 | 0 | 0
2028 | 12 | 25 | 6 | 0 | 0 | 0
2028 | 12 | 25 | 7 | 0 | 0 | 0
2028 | 12 | 25 | 8 | 0 | 0 | 0
2028 | 12 | 25 | 9 | 0 | 0 | 0
2028 | 12 | 25 | 10 | 0 | 0 | 0
2028 | 12 | 25 | 11 | 0 | 0 | 0
2028 | 12 | 25 | 12 | 0 | 0 | 0
2028 | 12 | 25 | 13 | 0 | 0 | 0
2028 | 12 | 25 | 14 | 0 | 0 | 0
2028 | 12 | 25 | 15 | 0 | 0 | 0
2028 | 12 | 25 | 16 | 0 | 0 | 0
2028 | 12 | 25 | 17 | 0 | 0 | 0
2028 | 12 | 25 | 18 | 0 | 0 | 0
2028 | 12 | 25 | 19 | 0 | 0 | 0
2028 | 12 | 25 | 20 | 0 | 0 | 0
2028 | 12 | 25 | 21 | 0 | 0 | 0
2028 | 12 | 25 | 22 | 0 | 0 | 0
2028 | 12 | 25 | 23 | 0 | 0 | 0
2028 | 12 | 26 | 0 | 0 | 0 | 0
2028 | 12 | 26 | 1 | 0 | 0 | 0
2028 | 12 | 26 | 2 | 0 | 0 | 0
2028 | 12 | 26 | 3 | 0 | 0 | 0
2028 | 12 | 26 | 4 | 0 | 0 | 0
2028 | 12 | 26 | 5 | 0 | 0 | 0
2028 | 12 | 26 | 6 | 0 | 0 | 0
2028 | 12 | 26 | 7 | 0 | 0 | 0
2028 | 12 | 26 | 8 | 0 | 0 | 0
2028 | 12 | 26 | 9 | 0 | 0 | 0
2028 | 12 | 26 | 10 | 0 | 0 | 0
2028 | 12 | 26 | 11 | 0 | 0 | 0
2028 | 12 | 26 | 12 | 0 | 0 | 0
2028 | 12 | 26 | 13 | 0 | 0 | 0
2028 | 12 | 26 | 14 | 0 | 0 | 0
2028 | 12 | 26 | 15 | 0 | 0 | 0
2028 | 12 | 26 | 16 | 0 | 0 | 0
2028 | 12 | 26 | 17 | 0 | 0 | 0
2028 | 12 | 26 | 18 | 0 | 0 | 0
2028 | 12 | 26 | 19 | 0 | 0 | 0
2028 | 12 | 26 | 20 | 0 | 0 | 0
2028 | 12 | 26 | 21 | 0 | 0 | 0
2028 | 12 | 26 | 22 | 0 | 0 | 0
2028 | 12 | 26 | 23 | 0 | 0 | 0
2028 | 12 | 27 | 0 | 0 | 0 | 0
2028 | 12 | 27 | 1 | 0 | 0 | 0
2028 | 12 | 27 | 2 | 0 | 0 | 0
2028 | 12 | 27 | 3 | 0 | 0 | 0
2028 | 12 | 27 | 4 | 0 | 0 | 0
2028 | 12 | 27 | 5 | 0 | 0 | 0
2028 | 12 | 27 | 6 | 0 | 0 | 0
2028 | 12 | 27 | 7 | 0 | 0 | 0
2028 | 12 | 27 | 8 | 0 | 0 | 0
2028 | 12 | 27 | 9 | 0 | 0 | 0
2028 | 12 | 27 | 10 | 0 | 0 | 0
2028 | 12 | 27 | 11 | 0 | 0 | 0
2028 | 12 | 27 | 12 | 0 | 0 | 0
2028 | 12 | 27 | 13 | 0 | 0 | 0
2028 | 12 | 27 | 14 | 0 | 0 | 0
2028 | 12 | 27 | 15 | 0 | 0 | 0
2028 | 12 | 27 | 16 | 0 | 0 | 0
2028 | 12 | 27 | 17 | 0 | 0 | 0
2028 | 12 | 27 | 18 | 0 | 0 | 0
2028 | 12 | 27 | 19 | 0 | 0 | 0
2028 | 12 | 27 | 20 | 0 | 0 | 0
2028 | 12 | 27 | 21 | 0 | 0 | 0
2028 | 12 | 27 | 22 | 0 | 0 | 0
2028 | 12 | 27 | 23 | 0 | 0 | 0
2028 | 12 | 28 | 0 | 0 | 0 | 0
2028 | 12 | 28 | 1 | 0 | 0 | 0
2028 | 12 | 28 | 2 | 0 | 0 | 0
2028 | 12 | 28 | 3 | 0 | 0 | 0
2028 | 12 | 28 | 4 | 0 | 0 | 0
2028 | 12 | 28 | 5 | 0 | 0 | 0
2028 | 12 | 28 | 6 | 0 | 0 | 0
2028 | 12 | 28 | 7 | 0 | 0 | 0
2028 | 12 | 28 | 8 | 0 | 0 | 0
2028 | 12 | 28 | 9 | 0 | 0 | 0
2028 | 12 | 28 | 10 | 0 | 0 | 0
2028 | 12 | 28 | 11 | 0 | 0 | 0
2028 | 12 | 28 | 12 | 0 | 0 | 0
2028 | 12 | 28 | 13 | 0 | 0 | 0
2028 | 12 | 28 | 14 | 0 | 0 | 0
2028 | 12 | 28 | 15 | 0 | 0 | 0
2028 | 12 | 28 | 16 | 0 | 0 | 0
2028 | 12 | 28 | 17 | 0 | 0 | 0
2028 | 12 | 28 | 18 | 0 | 0 | 0
2028 | 12 | 28 | 19 | 0 | 0 | 0
2028 | 12 | 28 | 20 | 0 | 0 | 0
2028 | 12 | 28 | 21 | 0 | 0 | 0
2028 | 12 | 28 | 22 | 0 | 0 | 0
2028 | 12 | 28 | 23 | 0 | 0 | 0
2028 | 12 | 29 | 0 | 0 | 0 | 0
2028 | 12 | 29 | 1 | 0 | 0 | 0
2028 | 12 | 29 | 2 | 0 | 0 | 0
2028 | 12 | 29 | 3 | 0 | 0 | 0
2028 | 12 | 29 | 4 | 0 | 0 | 0
2028 | 12 | 29 | 5 | 0 | 0 | 0
2028 | 12 | 29 | 6 | 0 | 0 | 0
2028 | 12 | 29 | 7 | 0 | 0 | 0
2028 | 12 | 29 | 8 | 0 | 0 | 0
2028 | 12 | 29 | 9 | 0 | 0 | 0
2028 | 12 | 29 | 10 | 0 | 0 | 0
2028 | 12 | 29 | 11 | 0 | 0 | 0
2028 | 12 | 29 | 12 | 0 | 0 | 0
2028 | 12 | 29 | 13 | 0 | 0 | 0
2028 | 12 | 29 | 14 | 0 | 0 | 0
2028 | 12 | 29 | 15 | 0 | 0 | 0
2028 | 12 | 29 | 16 | 0 | 0 | 0
2028 | 12 | 29 | 17 | 0 | 0 | 0
2028 | 12 | 29 | 18 | 0 | 0 | 0
2028 | 12 | 29 | 19 | 0 | 0 | 0
2028 | 12 | 29 | 20 | 0 | 0 | 0
2028 | 12 | 29 | 21 | 0 | 0 | 0
2028 | 12 | 29 | 22 | 0 | 0 | 0
2028 | 12 | 29 | 23 | 0 | 0 | 0
2028 | 12 | 30 | 0 | 0 | 0 | 0
2028 | 12 | 30 | 1 | 0 | 0 | 0
2028 | 12 | 30 | 2 | 0 | 0 | 0
2028 | 12 | 30 | 3 | 0 | 0 | 0
2028 | 12 | 30 | 4 | 0 | 0 | 0
2028 | 12 | 30 | 5 | 0 | 0 | 0
2028 | 12 | 30 | 6 | 0 | 0 | 0
2028 | 12 | 30 | 7 | 0 | 0 | 0
2028 | 12 | 30 | 8 | 0 | 0 | 0
2028 | 12 | 30 | 9 | 0 | 0 | 0
2028 | 12 | 30 | 10 | 0 | 0 | 0
2028 | 12 | 30 | 11 | 0 | 0 | 0
2028 | 12 | 30 | 12 | 0 | 0 | 0
2028 | 12 | 30 | 13 | 0 | 0 | 0
2028 | 12 | 30 | 14 | 0 | 0 | 0
2028 | 12 | 30 | 15 | 0 | 0 | 0
2028 | 12 | 30 | 16 | 0 | 0 | 0
2028 | 12 | 30 | 17 | 0 | 0 | 0
2028 | 12 | 30 | 18 | 0 | 0 | 0
2028 | 12 | 30 | 19 | 0 | 0 | 0
2028 | 12 | 30 | 20 | 0 | 0 | 0
2028 | 12 | 30 | 21 | 0 | 0 | 0
2028 | 12 | 30 | 22 | 0 | 0 | 0
2028 | 12 | 30 | 23 | 0 | 0 | 0
2028 | 12 | 31 | 0 | 0 | 0 | 0
2028 | 12 | 31 | 1 | 0 | 0 | 0
2028 | 12 | 31 | 2 | 0 | 0 | 0
2028 | 12 | 31 | 3 | 0 | 0 | 0
2028 | 12 | 31 | 4 | 0 | 0 | 0
2028 | 12 | 31 | 5 | 0 | 0 | 0
2028 | 12 | 31 | 6 | 0 | 0 | 0
2028 | 12 | 31 | 7 | 0 | 0 | 0
2028 | 12 | 31 | 8 | 0 | 0 | 0
2028 | 12 | 31 | 9 | 0 | 0 | 0
2028 | 12 | 31 | 10 | 0 | 0 | 0
2028 | 12 | 31 | 11 | 0 | 0 | 0
2028 | 12 | 31 | 12 | 0 | 0 | 0
2028 | 12 | 31 | 13 | 0 | 0 | 0
2028 | 12 | 31 | 14 | 0 | 0 | 0
2028 | 12 | 31 | 15 | 0 | 0 | 0
2028 | 12 | 31 | 16 | 0 | 0 | 0
2028 | 12 | 31 | 17 | 0 | 0 | 0
2028 | 12 | 31 | 18 | 0 | 0 | 0
2028 | 12 | 31 | 19 | 0 | 0 | 0
2028 | 12 | 31 | 20 | 0 | 0 | 0
2028 | 12 | 31 | 21 | 0 | 0 | 0
2028 | 12 | 31 | 22 | 0 | 0 | 0
2028 | 12 | 31 | 23 | 0 | 0 | 0
2029 | 1 | 1 | 0 | 0 | 0 | 0
2029 | 1 | 1 | 1 | 0 | 0 | 0
2029 | 1 | 1 | 2 | 0 | 0 | 0
2029 | 1 | 1 | 3 | 0 | 0 | 0
2029 | 1 | 1 | 4 | 0 | 0 | 0
2029 | 1 | 1 | 5 | 0 | 0 | 0
2029 | 1 | 1 | 6 | 0 | 0 | 0
2029 | 1 | 1 | 7 | 0 | 0 | 0
2029 | 1 | 1 | 8 | 0 | 0 | 0
2029 | 1 | 1 | 9 | 0 | 0 | 0
2029 | 1 | 1 | 10 | 0 | 0 | 0
2029 | 1 | 1 | 11 | 0 | 0 | 0
2029 | 1 | 1 | 12 | 0 | 0 | 0
2029 | 1 | 1 | 13 | 0 | 0 | 0
2029 | 1 | 1 | 14 | 0 | 0 | 0
2029 | 1 | 1 | 15 | 0 | 0 | 0
2029 | 1 | 1 | 16 | 0 | 0 | 0
2029 | 1 | 1 | 17 | 0 | 0 | 0
2029 | 1 | 1 | 18 | 0 | 0 | 0
2029 | 1 | 1 | 19 | 0 | 0 | 0
2029 | 1 | 1 | 20 | 0 | 0 | 0
2029 | 1 | 1 | 21 | 0 | 0 | 0
2029 | 1 | 1 | 22 | 0 | 0 | 0
2029 | 1 | 1 | 23 | 0 | 0 | 0
2029 | 1 | 2 | 0 | 0 | 0 | 0
2029 | 1 | 2 | 1 | 0 | 0 | 0
2029 | 1 | 2 | 2 | 0 | 0 | 0
2029 | 1 | 2 | 3 | 0 | 0 | 0
2029 | 1 | 2 | 4 | 0 | 0 | 0
2029 | 1 | 2 | 5 | 0 | 0 | 0
2029 | 1 | 2 | 6 | 0 | 0 | 0
2029 | 1 | 2 | 7 | 0 | 0 | 0
2029 | 1 | 2 | 8 | 0 | 0 | 0
2029 | 1 | 2 | 9 | 0 | 0 | 0
2029 | 1 | 2 | 10 | 0 | 0 | 0
2029 | 1 | 2 | 11 | 0 | 0 | 0
2029 | 1 | 2 | 12 | 0 | 0 | 0
2029 | 1 | 2 | 13 | 0 | 0 | 0
2029 | 1 | 2 | 14 | 0 | 0 | 0
2029 | 1 | 2 | 15 | 0 | 0 | 0
2029 | 1 | 2 | 16 | 0 | 0 | 0
2029 | 1 | 2 | 17 | 0 | 0 | 0
2029 | 1 | 2 | 18 | 0 | 0 | 0
2029 | 1 | 2 | 19 | 0 | 0 | 0
2029 | 1 | 2 | 20 | 0 | 0 | 0
2029 | 1 | 2 | 21 | 0 | 0 | 0
2029 | 1 | 2 | 22 | 0 | 0 | 0
2029 | 1 | 2 | 23 | 0 | 0 | 0
2029 | 1 | 3 | 0 | 0 | 0 | 0
2029 | 1 | 3 | 1 | 0 | 0 | 0
2029 | 1 | 3 | 2 | 0 | 0 | 0
2029 | 1 | 3 | 3 | 0 | 0 | 0
2029 | 1 | 3 | 4 | 0 | 0 | 0
2029 | 1 | 3 | 5 | 0 | 0 | 0
2029 | 1 | 3 | 6 | 0 | 0 | 0
2029 | 1 | 3 | 7 | 0 | 0 | 0
2029 | 1 | 3 | 8 | 0 | 0 | 0
2029 | 1 | 3 | 9 | 0 | 0 | 0
2029 | 1 | 3 | 10 | 0 | 0 | 0
2029 | 1 | 3 | 11 | 0 | 0 | 0
2029 | 1 | 3 | 12 | 0 | 0 | 0
2029 | 1 | 3 | 13 | 0 | 0 | 0
2029 | 1 | 3 | 14 | 0 | 0 | 0
2029 | 1 | 3 | 15 | 0 | 0 | 0
2029 | 1 | 3 | 16 | 0 | 0 | 0
2029 | 1 | 3 | 17 | 0 | 0 | 0
2029 | 1 | 3 | 18 | 0 | 0 | 0
2029 | 1 | 3 | 19 | 0 | 0 | 0
2029 | 1 | 3 | 20 | 0 | 0 | 0
2029 | 1 | 3 | 21 | 0 | 0 | 0
2029 | 1 | 3 | 22 | 0 | 0 | 0
2029 | 1 | 3 | 23 | 0 | 0 | 0
2029 | 1 | 4 | 0 | 0 | 0 | 0
2029 | 1 | 4 | 1 | 0 | 0 | 0
2029 | 1 | 4 | 2 | 0 | 0 | 0
2029 | 1 | 4 | 3 | 0 | 0 | 0
2029 | 1 | 4 | 4 | 0 | 0 | 0
2029 | 1 | 4 | 5 | 0 | 0 | 0
2029 | 1 | 4 | 6 | 0 | 0 | 0
2029 | 1 | 4 | 7 | 0 | 0 | 0
2029 | 1 | 4 | 8 | 0 | 0 | 0
2029 | 1 | 4 | 9 | 0 | 0 | 0
2029 | 1 | 4 | 10 | 0 | 0 | 0
2029 | 1 | 4 | 11 | 0 | 0 | 0
2029 | 1 | 4 | 12 | 0 | 0 | 0
2029 | 1 | 4 | 13 | 0 | 0 | 0
2029 | 1 | 4 | 14 | 0 | 0 | 0
2029 | 1 | 4 | 15 | 0 | 0 | 0
2029 | 1 | 4 | 16 | 0 | 0 | 0
2029 | 1 | 4 | 17 | 0 | 0 | 0
2029 | 1 | 4 | 18 | 0 | 0 | 0
2029 | 1 | 4 | 19 | 0 | 0 | 0
2029 | 1 | 4 | 20 | 0 | 0 | 0
2029 | 1 | 4 | 21 | 0 | 0 | 0
2029 | 1 | 4 | 22 | 0 | 0 | 0
2029 | 1 | 4 | 23 | 0 | 0 | 0
2029 | 1 | 5 | 0 | 0 | 0 | 0
2029 | 1 | 5 | 1 | 0 | 0 | 0
2029 | 1 | 5 | 2 | 0 | 0 | 0
2029 | 1 | 5 | 3 | 0 | 0 | 0
2029 | 1 | 5 | 4 | 0 | 0 | 0
2029 | 1 | 5 | 5 | 0 | 0 | 0
2029 | 1 | 5 | 6 | 0 | 0 | 0
2029 | 1 | 5 | 7 | 0 | 0 | 0
2029 | 1 | 5 | 8 | 0 | 0 | 0
2029 | 1 | 5 | 9 | 0 | 0 | 0
2029 | 1 | 5 | 10 | 0 | 0 | 0
2029 | 1 | 5 | 11 | 0 | 0 | 0
2029 | 1 | 5 | 12 | 0 | 0 | 0
2029 | 1 | 5 | 13 | 0 | 0 | 0
2029 | 1 | 5 | 14 | 0 | 0 | 0
2029 | 1 | 5 | 15 | 0 | 0 | 0
2029 | 1 | 5 | 16 | 0 | 0 | 0
2029 | 1 | 5 | 17 | 0 | 0 | 0
2029 | 1 | 5 | 18 | 0 | 0 | 0
2029 | 1 | 5 | 19 | 0 | 0 | 0
2029 | 1 | 5 | 20 | 0 | 0 | 0
2029 | 1 | 5 | 21 | 0 | 0 | 0
2029 | 1 | 5 | 22 | 0 | 0 | 0
2029 | 1 | 5 | 23 | 0 | 0 | 0
2029 | 1 | 6 | 0 | 0 | 0 | 0
2029 | 1 | 6 | 1 | 0 | 0 | 0
2029 | 1 | 6 | 2 | 0 | 0 | 0
2029 | 1 | 6 | 3 | 0 | 0 | 0
2029 | 1 | 6 | 4 | 0 | 0 | 0
2029 | 1 | 6 | 5 | 0 | 0 | 0
2029 | 1 | 6 | 6 | 0 | 0 | 0
2029 | 1 | 6 | 7 | 0 | 0 | 0
2029 | 1 | 6 | 8 | 0 | 0 | 0
2029 | 1 | 6 | 9 | 0 | 0 | 0
2029 | 1 | 6 | 10 | 0 | 0 | 0
2029 | 1 | 6 | 11 | 0 | 0 | 0
2029 | 1 | 6 | 12 | 0 | 0 | 0
2029 | 1 | 6 | 13 | 0 | 0 | 0
2029 | 1 | 6 | 14 | 0 | 0 | 0
2029 | 1 | 6 | 15 | 0 | 0 | 0
2029 | 1 | 6 | 16 | 0 | 0 | 0
2029 | 1 | 6 | 17 | 0 | 0 | 0
2029 | 1 | 6 | 18 | 0 | 0 | 0
2029 | 1 | 6 | 19 | 0 | 0 | 0
2029 | 1 | 6 | 20 | 0 | 0 | 0
2029 | 1 | 6 | 21 | 0 | 0 | 0
2029 | 1 | 6 | 22 | 0 | 0 | 0
2029 | 1 | 6 | 23 | 0 | 0 | 0
2029 | 1 | 7 | 0 | 0 | 0 | 0
2029 | 1 | 7 | 1 | 0 | 0 | 0
2029 | 1 | 7 | 2 | 0 | 0 | 0
2029 | 1 | 7 | 3 | 0 | 0 | 0
2029 | 1 | 7 | 4 | 0 | 0 | 0
2029 | 1 | 7 | 5 | 0 | 0 | 0
2029 | 1 | 7 | 6 | 0 | 0 | 0
2029 | 1 | 7 | 7 | 0 | 0 | 0
2029 | 1 | 7 | 8 | 0 | 0 | 0
2029 | 1 | 7 | 9 | 0 | 0 | 0
2029 | 1 | 7 | 10 | 0 | 0 | 0
2029 | 1 | 7 | 11 | 0 | 0 | 0
2029 | 1 | 7 | 12 | 0 | 0 | 0
2029 | 1 | 7 | 13 | 0 | 0 | 0
2029 | 1 | 7 | 14 | 0 | 0 | 0
2029 | 1 | 7 | 15 | 0 | 0 | 0
2029 | 1 | 7 | 16 | 0 | 0 | 0
2029 | 1 | 7 | 17 | 0 | 0 | 0
2029 | 1 | 7 | 18 | 0 | 0 | 0
2029 | 1 | 7 | 19 | 0 | 0 | 0
2029 | 1 | 7 | 20 | 0 | 0 | 0
2029 | 1 | 7 | 21 | 0 | 0 | 0
2029 | 1 | 7 | 22 | 0 | 0 | 0
2029 | 1 | 7 | 23 | 0 | 0 | 0
2029 | 1 | 8 | 0 | 0 | 0 | 0
2029 | 1 | 8 | 1 | 0 | 0 | 0
2029 | 1 | 8 | 2 | 0 | 0 | 0
2029 | 1 | 8 | 3 | 0 | 0 | 0
2029 | 1 | 8 | 4 | 0 | 0 | 0
2029 | 1 | 8 | 5 | 0 | 0 | 0
2029 | 1 | 8 | 6 | 0 | 0 | 0
2029 | 1 | 8 | 7 | 0 | 0 | 0
2029 | 1 | 8 | 8 | 0 | 0 | 0
2029 | 1 | 8 | 9 | 0 | 0 | 0
2029 | 1 | 8 | 10 | 0 | 0 | 0
2029 | 1 | 8 | 11 | 0 | 0 | 0
2029 | 1 | 8 | 12 | 0 | 0 | 0
2029 | 1 | 8 | 13 | 0 | 0 | 0
2029 | 1 | 8 | 14 | 0 | 0 | 0
2029 | 1 | 8 | 15 | 0 | 0 | 0
2029 | 1 | 8 | 16 | 0 | 0 | 0
2029 | 1 | 8 | 17 | 0 | 0 | 0
2029 | 1 | 8 | 18 | 0 | 0 | 0
2029 | 1 | 8 | 19 | 0 | 0 | 0
2029 | 1 | 8 | 20 | 0 | 0 | 0
2029 | 1 | 8 | 21 | 0 | 0 | 0
2029 | 1 | 8 | 22 | 0 | 0 | 0
2029 | 1 | 8 | 23 | 0 | 0 | 0
2029 | 1 | 9 | 0 | 0 | 0 | 0
2029 | 1 | 9 | 1 | 0 | 0 | 0
2029 | 1 | 9 | 2 | 0 | 0 | 0
2029 | 1 | 9 | 3 | 0 | 0 | 0
2029 | 1 | 9 | 4 | 0 | 0 | 0
2029 | 1 | 9 | 5 | 0 | 0 | 0
2029 | 1 | 9 | 6 | 0 | 0 | 0
2029 | 1 | 9 | 7 | 0 | 0 | 0
2029 | 1 | 9 | 8 | 0 | 0 | 0
2029 | 1 | 9 | 9 | 0 | 0 | 0
2029 | 1 | 9 | 10 | 0 | 0 | 0
2029 | 1 | 9 | 11 | 0 | 0 | 0
2029 | 1 | 9 | 12 | 0 | 0 | 0
2029 | 1 | 9 | 13 | 0 | 0 | 0
2029 | 1 | 9 | 14 | 0 | 0 | 0
2029 | 1 | 9 | 15 | 0 | 0 | 0
2029 | 1 | 9 | 16 | 0 | 0 | 0
2029 | 1 | 9 | 17 | 0 | 0 | 0
2029 | 1 | 9 | 18 | 0 | 0 | 0
2029 | 1 | 9 | 19 | 0 | 0 | 0
2029 | 1 | 9 | 20 | 0 | 0 | 0
2029 | 1 | 9 | 21 | 0 | 0 | 0
2029 | 1 | 9 | 22 | 0 | 0 | 0
2029 | 1 | 9 | 23 | 0 | 0 | 0
2029 | 1 | 10 | 0 | 0 | 0 | 0
2029 | 1 | 10 | 1 | 0 | 0 | 0
2029 | 1 | 10 | 2 | 0 | 0 | 0
2029 | 1 | 10 | 3 | 0 | 0 | 0
2029 | 1 | 10 | 4 | 0 | 0 | 0
2029 | 1 | 10 | 5 | 0 | 0 | 0
2029 | 1 | 10 | 6 | 0 | 0 | 0
2029 | 1 | 10 | 7 | 0 | 0 | 0
2029 | 1 | 10 | 8 | 0 | 0 | 0
2029 | 1 | 10 | 9 | 0 | 0 | 0
2029 | 1 | 10 | 10 | 0 | 0 | 0
2029 | 1 | 10 | 11 | 0 | 0 | 0
2029 | 1 | 10 | 12 | 0 | 0 | 0
2029 | 1 | 10 | 13 | 0 | 0 | 0
2029 | 1 | 10 | 14 | 0 | 0 | 0
2029 | 1 | 10 | 15 | 0 | 0 | 0
2029 | 1 | 10 | 16 | 0 | 0 | 0
2029 | 1 | 10 | 17 | 0 | 0 | 0
2029 | 1 | 10 | 18 | 0 | 0 | 0
2029 | 1 | 10 | 19 | 0 | 0 | 0
2029 | 1 | 10 | 20 | 0 | 0 | 0
2029 | 1 | 10 | 21 | 0 | 0 | 0
2029 | 1 | 10 | 22 | 0 | 0 | 0
2029 | 1 | 10 | 23 | 0 | 0 | 0
2029 | 1 | 11 | 0 | 0 | 0 | 0
2029 | 1 | 11 | 1 | 0 | 0 | 0
2029 | 1 | 11 | 2 | 0 | 0 | 0
2029 | 1 | 11 | 3 | 0 | 0 | 0
2029 | 1 | 11 | 4 | 0 | 0 | 0
2029 | 1 | 11 | 5 | 0 | 0 | 0
2029 | 1 | 11 | 6 | 0 | 0 | 0
2029 | 1 | 11 | 7 | 0 | 0 | 0
2029 | 1 | 11 | 8 | 0 | 0 | 0
2029 | 1 | 11 | 9 | 0 | 0 | 0
2029 | 1 | 11 | 10 | 0 | 0 | 0
2029 | 1 | 11 | 11 | 0 | 0 | 0
2029 | 1 | 11 | 12 | 0 | 0 | 0
2029 | 1 | 11 | 13 | 0 | 0 | 0
2029 | 1 | 11 | 14 | 0 | 0 | 0
2029 | 1 | 11 | 15 | 0 | 0 | 0
2029 | 1 | 11 | 16 | 0 | 0 | 0
2029 | 1 | 11 | 17 | 0 | 0 | 0
2029 | 1 | 11 | 18 | 0 | 0 | 0
2029 | 1 | 11 | 19 | 0 | 0 | 0
2029 | 1 | 11 | 20 | 0 | 0 | 0
2029 | 1 | 11 | 21 | 0 | 0 | 0
2029 | 1 | 11 | 22 | 0 | 0 | 0
2029 | 1 | 11 | 23 | 0 | 0 | 0
2029 | 1 | 12 | 0 | 0 | 0 | 0
2029 | 1 | 12 | 1 | 0 | 0 | 0
2029 | 1 | 12 | 2 | 0 | 0 | 0
2029 | 1 | 12 | 3 | 0 | 0 | 0
2029 | 1 | 12 | 4 | 0 | 0 | 0
2029 | 1 | 12 | 5 | 0 | 0 | 0
2029 | 1 | 12 | 6 | 0 | 0 | 0
2029 | 1 | 12 | 7 | 0 | 0 | 0
2029 | 1 | 12 | 8 | 0 | 0 | 0
2029 | 1 | 12 | 9 | 0 | 0 | 0
2029 | 1 | 12 | 10 | 0 | 0 | 0
2029 | 1 | 12 | 11 | 0 | 0 | 0
2029 | 1 | 12 | 12 | 0 | 0 | 0
2029 | 1 | 12 | 13 | 0 | 0 | 0
2029 | 1 | 12 | 14 | 0 | 0 | 0
2029 | 1 | 12 | 15 | 0 | 0 | 0
2029 | 1 | 12 | 16 | 0 | 0 | 0
2029 | 1 | 12 | 17 | 0 | 0 | 0
2029 | 1 | 12 | 18 | 0 | 0 | 0
2029 | 1 | 12 | 19 | 0 | 0 | 0
2029 | 1 | 12 | 20 | 0 | 0 | 0
2029 | 1 | 12 | 21 | 0 | 0 | 0
2029 | 1 | 12 | 22 | 0 | 0 | 0
2029 | 1 | 12 | 23 | 0 | 0 | 0
2029 | 1 | 13 | 0 | 0 | 0 | 0
2029 | 1 | 13 | 1 | 0 | 0 | 0
2029 | 1 | 13 | 2 | 0 | 0 | 0
2029 | 1 | 13 | 3 | 0 | 0 | 0
2029 | 1 | 13 | 4 | 0 | 0 | 0
2029 | 1 | 13 | 5 | 0 | 0 | 0
2029 | 1 | 13 | 6 | 0 | 0 | 0
2029 | 1 | 13 | 7 | 0 | 0 | 0
2029 | 1 | 13 | 8 | 0 | 0 | 0
2029 | 1 | 13 | 9 | 0 | 0 | 0
2029 | 1 | 13 | 10 | 0 | 0 | 0
2029 | 1 | 13 | 11 | 0 | 0 | 0
2029 | 1 | 13 | 12 | 0 | 0 | 0
2029 | 1 | 13 | 13 | 0 | 0 | 0
2029 | 1 | 13 | 14 | 0 | 0 | 0
2029 | 1 | 13 | 15 | 0 | 0 | 0
2029 | 1 | 13 | 16 | 0 | 0 | 0
2029 | 1 | 13 | 17 | 0 | 0 | 0
2029 | 1 | 13 | 18 | 0 | 0 | 0
2029 | 1 | 13 | 19 | 0 | 0 | 0
2029 | 1 | 13 | 20 | 0 | 0 | 0
2029 | 1 | 13 | 21 | 0 | 0 | 0
2029 | 1 | 13 | 22 | 0 | 0 | 0
2029 | 1 | 13 | 23 | 0 | 0 | 0
2029 | 1 | 14 | 0 | 0 | 0 | 0
2029 | 1 | 14 | 1 | 0 | 0 | 0
2029 | 1 | 14 | 2 | 0 | 0 | 0
2029 | 1 | 14 | 3 | 0 | 0 | 0
2029 | 1 | 14 | 4 | 0 | 0 | 0
2029 | 1 | 14 | 5 | 0 | 0 | 0
2029 | 1 | 14 | 6 | 0 | 0 | 0
2029 | 1 | 14 | 7 | 0 | 0 | 0
2029 | 1 | 14 | 8 | 0 | 0 | 0
2029 | 1 | 14 | 9 | 0 | 0 | 0
2029 | 1 | 14 | 10 | 0 | 0 | 0
2029 | 1 | 14 | 11 | 0 | 0 | 0
2029 | 1 | 14 | 12 | 0 | 0 | 0
2029 | 1 | 14 | 13 | 0 | 0 | 0
2029 | 1 | 14 | 14 | 0 | 0 | 0
2029 | 1 | 14 | 15 | 0 | 0 | 0
2029 | 1 | 14 | 16 | 0 | 0 | 0
2029 | 1 | 14 | 17 | 0 | 0 | 0
2029 | 1 | 14 | 18 | 0 | 0 | 0
2029 | 1 | 14 | 19 | 0 | 0 | 0
2029 | 1 | 14 | 20 | 0 | 0 | 0
2029 | 1 | 14 | 21 | 0 | 0 | 0
2029 | 1 | 14 | 22 | 0 | 0 | 0
2029 | 1 | 14 | 23 | 0 | 0 | 0
2029 | 1 | 15 | 0 | 0 | 0 | 0
2029 | 1 | 15 | 1 | 0 | 0 | 0
2029 | 1 | 15 | 2 | 0 | 0 | 0
2029 | 1 | 15 | 3 | 0 | 0 | 0
2029 | 1 | 15 | 4 | 0 | 0 | 0
2029 | 1 | 15 | 5 | 0 | 0 | 0
2029 | 1 | 15 | 6 | 0 | 0 | 0
2029 | 1 | 15 | 7 | 0 | 0 | 0
2029 | 1 | 15 | 8 | 0 | 0 | 0
2029 | 1 | 15 | 9 | 0 | 0 | 0
2029 | 1 | 15 | 10 | 0 | 0 | 0
2029 | 1 | 15 | 11 | 0 | 0 | 0
2029 | 1 | 15 | 12 | 0 | 0 | 0
2029 | 1 | 15 | 13 | 0 | 0 | 0
2029 | 1 | 15 | 14 | 0 | 0 | 0
2029 | 1 | 15 | 15 | 0 | 0 | 0
2029 | 1 | 15 | 16 | 0 | 0 | 0
2029 | 1 | 15 | 17 | 0 | 0 | 0
2029 | 1 | 15 | 18 | 0 | 0 | 0
2029 | 1 | 15 | 19 | 0 | 0 | 0
2029 | 1 | 15 | 20 | 0 | 0 | 0
2029 | 1 | 15 | 21 | 0 | 0 | 0
2029 | 1 | 15 | 22 | 0 | 0 | 0
2029 | 1 | 15 | 23 | 0 | 0 | 0
2029 | 1 | 16 | 0 | 0 | 0 | 0
2029 | 1 | 16 | 1 | 0 | 0 | 0
2029 | 1 | 16 | 2 | 0 | 0 | 0
2029 | 1 | 16 | 3 | 0 | 0 | 0
2029 | 1 | 16 | 4 | 0 | 0 | 0
2029 | 1 | 16 | 5 | 0 | 0 | 0
2029 | 1 | 16 | 6 | 0 | 0 | 0
2029 | 1 | 16 | 7 | 0 | 0 | 0
2029 | 1 | 16 | 8 | 0 | 0 | 0
2029 | 1 | 16 | 9 | 0 | 0 | 0
2029 | 1 | 16 | 10 | 0 | 0 | 0
2029 | 1 | 16 | 11 | 0 | 0 | 0
2029 | 1 | 16 | 12 | 0 | 0 | 0
2029 | 1 | 16 | 13 | 0 | 0 | 0
2029 | 1 | 16 | 14 | 0 | 0 | 0
2029 | 1 | 16 | 15 | 0 | 0 | 0
2029 | 1 | 16 | 16 | 0 | 0 | 0
2029 | 1 | 16 | 17 | 0 | 0 | 0
2029 | 1 | 16 | 18 | 0 | 0 | 0
2029 | 1 | 16 | 19 | 0 | 0 | 0
2029 | 1 | 16 | 20 | 0 | 0 | 0
2029 | 1 | 16 | 21 | 0 | 0 | 0
2029 | 1 | 16 | 22 | 0 | 0 | 0
2029 | 1 | 16 | 23 | 0 | 0 | 0
2029 | 1 | 17 | 0 | 0 | 0 | 0
2029 | 1 | 17 | 1 | 0 | 0 | 0
2029 | 1 | 17 | 2 | 0 | 0 | 0
2029 | 1 | 17 | 3 | 0 | 0 | 0
2029 | 1 | 17 | 4 | 0 | 0 | 0
2029 | 1 | 17 | 5 | 0 | 0 | 0
2029 | 1 | 17 | 6 | 0 | 0 | 0
2029 | 1 | 17 | 7 | 0 | 0 | 0
2029 | 1 | 17 | 8 | 0 | 0 | 0
2029 | 1 | 17 | 9 | 0 | 0 | 0
2029 | 1 | 17 | 10 | 0 | 0 | 0
2029 | 1 | 17 | 11 | 0 | 0 | 0
2029 | 1 | 17 | 12 | 0 | 0 | 0
2029 | 1 | 17 | 13 | 0 | 0 | 0
2029 | 1 | 17 | 14 | 0 | 0 | 0
2029 | 1 | 17 | 15 | 0 | 0 | 0
2029 | 1 | 17 | 16 | 0 | 0 | 0
2029 | 1 | 17 | 17 | 0 | 0 | 0
2029 | 1 | 17 | 18 | 0 | 0 | 0
2029 | 1 | 17 | 19 | 0 | 0 | 0
2029 | 1 | 17 | 20 | 0 | 0 | 0
2029 | 1 | 17 | 21 | 0 | 0 | 0
2029 | 1 | 17 | 22 | 0 | 0 | 0
2029 | 1 | 17 | 23 | 0 | 0 | 0
2029 | 1 | 18 | 0 | 0 | 0 | 0
2029 | 1 | 18 | 1 | 0 | 0 | 0
2029 | 1 | 18 | 2 | 0 | 0 | 0
2029 | 1 | 18 | 3 | 0 | 0 | 0
2029 | 1 | 18 | 4 | 0 | 0 | 0
2029 | 1 | 18 | 5 | 0 | 0 | 0
2029 | 1 | 18 | 6 | 0 | 0 | 0
2029 | 1 | 18 | 7 | 0 | 0 | 0
2029 | 1 | 18 | 8 | 0 | 0 | 0
2029 | 1 | 18 | 9 | 0 | 0 | 0
2029 | 1 | 18 | 10 | 0 | 0 | 0
2029 | 1 | 18 | 11 | 0 | 0 | 0
2029 | 1 | 18 | 12 | 0 | 0 | 0
2029 | 1 | 18 | 13 | 0 | 0 | 0
2029 | 1 | 18 | 14 | 0 | 0 | 0
2029 | 1 | 18 | 15 | 0 | 0 | 0
2029 | 1 | 18 | 16 | 0 | 0 | 0
2029 | 1 | 18 | 17 | 0 | 0 | 0
2029 | 1 | 18 | 18 | 0 | 0 | 0
2029 | 1 | 18 | 19 | 0 | 0 | 0
2029 | 1 | 18 | 20 | 0 | 0 | 0
2029 | 1 | 18 | 21 | 0 | 0 | 0
2029 | 1 | 18 | 22 | 0 | 0 | 0
2029 | 1 | 18 | 23 | 0 | 0 | 0
2029 | 1 | 19 | 0 | 0 | 0 | 0
2029 | 1 | 19 | 1 | 0 | 0 | 0
2029 | 1 | 19 | 2 | 0 | 0 | 0
2029 | 1 | 19 | 3 | 0 | 0 | 0
2029 | 1 | 19 | 4 | 0 | 0 | 0
2029 | 1 | 19 | 5 | 0 | 0 | 0
2029 | 1 | 19 | 6 | 0 | 0 | 0
2029 | 1 | 19 | 7 | 0 | 0 | 0
2029 | 1 | 19 | 8 | 0 | 0 | 0
2029 | 1 | 19 | 9 | 0 | 0 | 0
2029 | 1 | 19 | 10 | 0 | 0 | 0
2029 | 1 | 19 | 11 | 0 | 0 | 0
2029 | 1 | 19 | 12 | 0 | 0 | 0
2029 | 1 | 19 | 13 | 0 | 0 | 0
2029 | 1 | 19 | 14 | 0 | 0 | 0
2029 | 1 | 19 | 15 | 0 | 0 | 0
2029 | 1 | 19 | 16 | 0 | 0 | 0
2029 | 1 | 19 | 17 | 0 | 0 | 0
2029 | 1 | 19 | 18 | 0 | 0 | 0
2029 | 1 | 19 | 19 | 0 | 0 | 0
2029 | 1 | 19 | 20 | 0 | 0 | 0
2029 | 1 | 19 | 21 | 0 | 0 | 0
2029 | 1 | 19 | 22 | 0 | 0 | 0
2029 | 1 | 19 | 23 | 0 | 0 | 0
2029 | 1 | 20 | 0 | 0 | 0 | 0
2029 | 1 | 20 | 1 | 0 | 0 | 0
2029 | 1 | 20 | 2 | 0 | 0 | 0
2029 | 1 | 20 | 3 | 0 | 0 | 0
2029 | 1 | 20 | 4 | 0 | 0 | 0
2029 | 1 | 20 | 5 | 0 | 0 | 0
2029 | 1 | 20 | 6 | 0 | 0 | 0
2029 | 1 | 20 | 7 | 0 | 0 | 0
2029 | 1 | 20 | 8 | 0 | 0 | 0
2029 | 1 | 20 | 9 | 0 | 0 | 0
2029 | 1 | 20 | 10 | 0 | 0 | 0
2029 | 1 | 20 | 11 | 0 | 0 | 0
2029 | 1 | 20 | 12 | 0 | 0 | 0
2029 | 1 | 20 | 13 | 0 | 0 | 0
2029 | 1 | 20 | 14 | 0 | 0 | 0
2029 | 1 | 20 | 15 | 0 | 0 | 0
2029 | 1 | 20 | 16 | 0 | 0 | 0
2029 | 1 | 20 | 17 | 0 | 0 | 0
2029 | 1 | 20 | 18 | 0 | 0 | 0
2029 | 1 | 20 | 19 | 0 | 0 | 0
2029 | 1 | 20 | 20 | 0 | 0 | 0
2029 | 1 | 20 | 21 | 0 | 0 | 0
2029 | 1 | 20 | 22 | 0 | 0 | 0
2029 | 1 | 20 | 23 | 0 | 0 | 0
2029 | 1 | 21 | 0 | 0 | 0 | 0
2029 | 1 | 21 | 1 | 0 | 0 | 0
2029 | 1 | 21 | 2 | 0 | 0 | 0
2029 | 1 | 21 | 3 | 0 | 0 | 0
2029 | 1 | 21 | 4 | 0 | 0 | 0
2029 | 1 | 21 | 5 | 0 | 0 | 0
2029 | 1 | 21 | 6 | 0 | 0 | 0
2029 | 1 | 21 | 7 | 0 | 0 | 0
2029 | 1 | 21 | 8 | 0 | 0 | 0
2029 | 1 | 21 | 9 | 0 | 0 | 0
2029 | 1 | 21 | 10 | 0 | 0 | 0
2029 | 1 | 21 | 11 | 0 | 0 | 0
2029 | 1 | 21 | 12 | 0 | 0 | 0
2029 | 1 | 21 | 13 | 0 | 0 | 0
2029 | 1 | 21 | 14 | 0 | 0 | 0
2029 | 1 | 21 | 15 | 0 | 0 | 0
2029 | 1 | 21 | 16 | 0 | 0 | 0
2029 | 1 | 21 | 17 | 0 | 0 | 0
2029 | 1 | 21 | 18 | 0 | 0 | 0
2029 | 1 | 21 | 19 | 0 | 0 | 0
2029 | 1 | 21 | 20 | 0 | 0 | 0
2029 | 1 | 21 | 21 | 0 | 0 | 0
2029 | 1 | 21 | 22 | 0 | 0 | 0
2029 | 1 | 21 | 23 | 0 | 0 | 0
2029 | 1 | 22 | 0 | 0 | 0 | 0
2029 | 1 | 22 | 1 | 0 | 0 | 0
2029 | 1 | 22 | 2 | 0 | 0 | 0
2029 | 1 | 22 | 3 | 0 | 0 | 0
2029 | 1 | 22 | 4 | 0 | 0 | 0
2029 | 1 | 22 | 5 | 0 | 0 | 0
2029 | 1 | 22 | 6 | 0 | 0 | 0
2029 | 1 | 22 | 7 | 0 | 0 | 0
2029 | 1 | 22 | 8 | 0 | 0 | 0
2029 | 1 | 22 | 9 | 0 | 0 | 0
2029 | 1 | 22 | 10 | 0 | 0 | 0
2029 | 1 | 22 | 11 | 0 | 0 | 0
2029 | 1 | 22 | 12 | 0 | 0 | 0
2029 | 1 | 22 | 13 | 0 | 0 | 0
2029 | 1 | 22 | 14 | 0 | 0 | 0
2029 | 1 | 22 | 15 | 0 | 0 | 0
2029 | 1 | 22 | 16 | 0 | 0 | 0
2029 | 1 | 22 | 17 | 0 | 0 | 0
2029 | 1 | 22 | 18 | 0 | 0 | 0
2029 | 1 | 22 | 19 | 0 | 0 | 0
2029 | 1 | 22 | 20 | 0 | 0 | 0
2029 | 1 | 22 | 21 | 0 | 0 | 0
2029 | 1 | 22 | 22 | 0 | 0 | 0
2029 | 1 | 22 | 23 | 0 | 0 | 0
2029 | 1 | 23 | 0 | 0 | 0 | 0
2029 | 1 | 23 | 1 | 0 | 0 | 0
2029 | 1 | 23 | 2 | 0 | 0 | 0
2029 | 1 | 23 | 3 | 0 | 0 | 0
2029 | 1 | 23 | 4 | 0 | 0 | 0
2029 | 1 | 23 | 5 | 0 | 0 | 0
2029 | 1 | 23 | 6 | 0 | 0 | 0
2029 | 1 | 23 | 7 | 0 | 0 | 0
2029 | 1 | 23 | 8 | 0 | 0 | 0
2029 | 1 | 23 | 9 | 0 | 0 | 0
2029 | 1 | 23 | 10 | 0 | 0 | 0
2029 | 1 | 23 | 11 | 0 | 0 | 0
2029 | 1 | 23 | 12 | 0 | 0 | 0
2029 | 1 | 23 | 13 | 0 | 0 | 0
2029 | 1 | 23 | 14 | 0 | 0 | 0
2029 | 1 | 23 | 15 | 0 | 0 | 0
2029 | 1 | 23 | 16 | 0 | 0 | 0
2029 | 1 | 23 | 17 | 0 | 0 | 0
2029 | 1 | 23 | 18 | 0 | 0 | 0
2029 | 1 | 23 | 19 | 0 | 0 | 0
2029 | 1 | 23 | 20 | 0 | 0 | 0
2029 | 1 | 23 | 21 | 0 | 0 | 0
2029 | 1 | 23 | 22 | 0 | 0 | 0
2029 | 1 | 23 | 23 | 0 | 0 | 0
2029 | 1 | 24 | 0 | 0 | 0 | 0
2029 | 1 | 24 | 1 | 0 | 0 | 0
2029 | 1 | 24 | 2 | 0 | 0 | 0
2029 | 1 | 24 | 3 | 0 | 0 | 0
2029 | 1 | 24 | 4 | 0 | 0 | 0
2029 | 1 | 24 | 5 | 0 | 0 | 0
2029 | 1 | 24 | 6 | 0 | 0 | 0
2029 | 1 | 24 | 7 | 0 | 0 | 0
2029 | 1 | 24 | 8 | 0 | 0 | 0
2029 | 1 | 24 | 9 | 0 | 0 | 0
2029 | 1 | 24 | 10 | 0 | 0 | 0
2029 | 1 | 24 | 11 | 0 | 0 | 0
2029 | 1 | 24 | 12 | 0 | 0 | 0
2029 | 1 | 24 | 13 | 0 | 0 | 0
2029 | 1 | 24 | 14 | 0 | 0 | 0
2029 | 1 | 24 | 15 | 0 | 0 | 0
2029 | 1 | 24 | 16 | 0 | 0 | 0
2029 | 1 | 24 | 17 | 0 | 0 | 0
2029 | 1 | 24 | 18 | 0 | 0 | 0
2029 | 1 | 24 | 19 | 0 | 0 | 0
2029 | 1 | 24 | 20 | 0 | 0 | 0
2029 | 1 | 24 | 21 | 0 | 0 | 0
2029 | 1 | 24 | 22 | 0 | 0 | 0
2029 | 1 | 24 | 23 | 0 | 0 | 0
2029 | 1 | 25 | 0 | 0 | 0 | 0
2029 | 1 | 25 | 1 | 0 | 0 | 0
2029 | 1 | 25 | 2 | 0 | 0 | 0
2029 | 1 | 25 | 3 | 0 | 0 | 0
2029 | 1 | 25 | 4 | 0 | 0 | 0
2029 | 1 | 25 | 5 | 0 | 0 | 0
2029 | 1 | 25 | 6 | 0 | 0 | 0
2029 | 1 | 25 | 7 | 0 | 0 | 0
2029 | 1 | 25 | 8 | 0 | 0 | 0
2029 | 1 | 25 | 9 | 0 | 0 | 0
2029 | 1 | 25 | 10 | 0 | 0 | 0
2029 | 1 | 25 | 11 | 0 | 0 | 0
2029 | 1 | 25 | 12 | 0 | 0 | 0
2029 | 1 | 25 | 13 | 0 | 0 | 0
2029 | 1 | 25 | 14 | 0 | 0 | 0
2029 | 1 | 25 | 15 | 0 | 0 | 0
2029 | 1 | 25 | 16 | 0 | 0 | 0
2029 | 1 | 25 | 17 | 0 | 0 | 0
2029 | 1 | 25 | 18 | 0 | 0 | 0
2029 | 1 | 25 | 19 | 0 | 0 | 0
2029 | 1 | 25 | 20 | 0 | 0 | 0
2029 | 1 | 25 | 21 | 0 | 0 | 0
2029 | 1 | 25 | 22 | 0 | 0 | 0
2029 | 1 | 25 | 23 | 0 | 0 | 0
2029 | 1 | 26 | 0 | 0 | 0 | 0
2029 | 1 | 26 | 1 | 0 | 0 | 0
2029 | 1 | 26 | 2 | 0 | 0 | 0
2029 | 1 | 26 | 3 | 0 | 0 | 0
2029 | 1 | 26 | 4 | 0 | 0 | 0
2029 | 1 | 26 | 5 | 0 | 0 | 0
2029 | 1 | 26 | 6 | 0 | 0 | 0
2029 | 1 | 26 | 7 | 0 | 0 | 0
2029 | 1 | 26 | 8 | 0 | 0 | 0
2029 | 1 | 26 | 9 | 0 | 0 | 0
2029 | 1 | 26 | 10 | 0 | 0 | 0
2029 | 1 | 26 | 11 | 0 | 0 | 0
2029 | 1 | 26 | 12 | 0 | 0 | 0
2029 | 1 | 26 | 13 | 0 | 0 | 0
2029 | 1 | 26 | 14 | 0 | 0 | 0
2029 | 1 | 26 | 15 | 0 | 0 | 0
2029 | 1 | 26 | 16 | 0 | 0 | 0
2029 | 1 | 26 | 17 | 0 | 0 | 0
2029 | 1 | 26 | 18 | 0 | 0 | 0
2029 | 1 | 26 | 19 | 0 | 0 | 0
2029 | 1 | 26 | 20 | 0 | 0 | 0
2029 | 1 | 26 | 21 | 0 | 0 | 0
2029 | 1 | 26 | 22 | 0 | 0 | 0
2029 | 1 | 26 | 23 | 0 | 0 | 0
2029 | 1 | 27 | 0 | 0 | 0 | 0
2029 | 1 | 27 | 1 | 0 | 0 | 0
2029 | 1 | 27 | 2 | 0 | 0 | 0
2029 | 1 | 27 | 3 | 0 | 0 | 0
2029 | 1 | 27 | 4 | 0 | 0 | 0
2029 | 1 | 27 | 5 | 0 | 0 | 0
2029 | 1 | 27 | 6 | 0 | 0 | 0
2029 | 1 | 27 | 7 | 0 | 0 | 0
2029 | 1 | 27 | 8 | 0 | 0 | 0
2029 | 1 | 27 | 9 | 0 | 0 | 0
2029 | 1 | 27 | 10 | 0 | 0 | 0
2029 | 1 | 27 | 11 | 0 | 0 | 0
2029 | 1 | 27 | 12 | 0 | 0 | 0
2029 | 1 | 27 | 13 | 0 | 0 | 0
2029 | 1 | 27 | 14 | 0 | 0 | 0
2029 | 1 | 27 | 15 | 0 | 0 | 0
2029 | 1 | 27 | 16 | 0 | 0 | 0
2029 | 1 | 27 | 17 | 0 | 0 | 0
2029 | 1 | 27 | 18 | 0 | 0 | 0
2029 | 1 | 27 | 19 | 0 | 0 | 0
2029 | 1 | 27 | 20 | 0 | 0 | 0
2029 | 1 | 27 | 21 | 0 | 0 | 0
2029 | 1 | 27 | 22 | 0 | 0 | 0
2029 | 1 | 27 | 23 | 0 | 0 | 0
2029 | 1 | 28 | 0 | 0 | 0 | 0
2029 | 1 | 28 | 1 | 0 | 0 | 0
2029 | 1 | 28 | 2 | 0 | 0 | 0
2029 | 1 | 28 | 3 | 0 | 0 | 0
2029 | 1 | 28 | 4 | 0 | 0 | 0
2029 | 1 | 28 | 5 | 0 | 0 | 0
2029 | 1 | 28 | 6 | 0 | 0 | 0
2029 | 1 | 28 | 7 | 0 | 0 | 0
2029 | 1 | 28 | 8 | 0 | 0 | 0
2029 | 1 | 28 | 9 | 0 | 0 | 0
2029 | 1 | 28 | 10 | 0 | 0 | 0
2029 | 1 | 28 | 11 | 0 | 0 | 0
2029 | 1 | 28 | 12 | 0 | 0 | 0
2029 | 1 | 28 | 13 | 0 | 0 | 0
2029 | 1 | 28 | 14 | 0 | 0 | 0
2029 | 1 | 28 | 15 | 0 | 0 | 0
2029 | 1 | 28 | 16 | 0 | 0 | 0
2029 | 1 | 28 | 17 | 0 | 0 | 0
2029 | 1 | 28 | 18 | 0 | 0 | 0
2029 | 1 | 28 | 19 | 0 | 0 | 0
2029 | 1 | 28 | 20 | 0 | 0 | 0
2029 | 1 | 28 | 21 | 0 | 0 | 0
2029 | 1 | 28 | 22 | 0 | 0 | 0
2029 | 1 | 28 | 23 | 0 | 0 | 0
2029 | 1 | 29 | 0 | 0 | 0 | 0
2029 | 1 | 29 | 1 | 0 | 0 | 0
2029 | 1 | 29 | 2 | 0 | 0 | 0
2029 | 1 | 29 | 3 | 0 | 0 | 0
2029 | 1 | 29 | 4 | 0 | 0 | 0
2029 | 1 | 29 | 5 | 0 | 0 | 0
2029 | 1 | 29 | 6 | 0 | 0 | 0
2029 | 1 | 29 | 7 | 0 | 0 | 0
2029 | 1 | 29 | 8 | 0 | 0 | 0
2029 | 1 | 29 | 9 | 0 | 0 | 0
2029 | 1 | 29 | 10 | 0 | 0 | 0
2029 | 1 | 29 | 11 | 0 | 0 | 0
2029 | 1 | 29 | 12 | 0 | 0 | 0
2029 | 1 | 29 | 13 | 0 | 0 | 0
2029 | 1 | 29 | 14 | 0 | 0 | 0
2029 | 1 | 29 | 15 | 0 | 0 | 0
2029 | 1 | 29 | 16 | 0 | 0 | 0
2029 | 1 | 29 | 17 | 0 | 0 | 0
2029 | 1 | 29 | 18 | 0 | 0 | 0
2029 | 1 | 29 | 19 | 0 | 0 | 0
2029 | 1 | 29 | 20 | 0 | 0 | 0
2029 | 1 | 29 | 21 | 0 | 0 | 0
2029 | 1 | 29 | 22 | 0 | 0 | 0
2029 | 1 | 29 | 23 | 0 | 0 | 0
2029 | 1 | 30 | 0 | 0 | 0 | 0
2029 | 1 | 30 | 1 | 0 | 0 | 0
2029 | 1 | 30 | 2 | 0 | 0 | 0
2029 | 1 | 30 | 3 | 0 | 0 | 0
2029 | 1 | 30 | 4 | 0 | 0 | 0
2029 | 1 | 30 | 5 | 0 | 0 | 0
2029 | 1 | 30 | 6 | 0 | 0 | 0
2029 | 1 | 30 | 7 | 0 | 0 | 0
2029 | 1 | 30 | 8 | 0 | 0 | 0
2029 | 1 | 30 | 9 | 0 | 0 | 0
2029 | 1 | 30 | 10 | 0 | 0 | 0
2029 | 1 | 30 | 11 | 0 | 0 | 0
2029 | 1 | 30 | 12 | 0 | 0 | 0
2029 | 1 | 30 | 13 | 0 | 0 | 0
2029 | 1 | 30 | 14 | 0 | 0 | 0
2029 | 1 | 30 | 15 | 0 | 0 | 0
2029 | 1 | 30 | 16 | 0 | 0 | 0
2029 | 1 | 30 | 17 | 0 | 0 | 0
2029 | 1 | 30 | 18 | 0 | 0 | 0
2029 | 1 | 30 | 19 | 0 | 0 | 0
2029 | 1 | 30 | 20 | 0 | 0 | 0
2029 | 1 | 30 | 21 | 0 | 0 | 0
2029 | 1 | 30 | 22 | 0 | 0 | 0
2029 | 1 | 30 | 23 | 0 | 0 | 0
2029 | 1 | 31 | 0 | 0 | 0 | 0
2029 | 1 | 31 | 1 | 0 | 0 | 0
2029 | 1 | 31 | 2 | 0 | 0 | 0
2029 | 1 | 31 | 3 | 0 | 0 | 0
2029 | 1 | 31 | 4 | 0 | 0 | 0
2029 | 1 | 31 | 5 | 0 | 0 | 0
2029 | 1 | 31 | 6 | 0 | 0 | 0
2029 | 1 | 31 | 7 | 0 | 0 | 0
2029 | 1 | 31 | 8 | 0 | 0 | 0
2029 | 1 | 31 | 9 | 0 | 0 | 0
2029 | 1 | 31 | 10 | 0 | 0 | 0
2029 | 1 | 31 | 11 | 0 | 0 | 0
2029 | 1 | 31 | 12 | 0 | 0 | 0
2029 | 1 | 31 | 13 | 0 | 0 | 0
2029 | 1 | 31 | 14 | 0 | 0 | 0
2029 | 1 | 31 | 15 | 0 | 0 | 0
2029 | 1 | 31 | 16 | 0 | 0 | 0
2029 | 1 | 31 | 17 | 0 | 0 | 0
2029 | 1 | 31 | 18 | 0 | 0 | 0
2029 | 1 | 31 | 19 | 0 | 0 | 0
2029 | 1 | 31 | 20 | 0 | 0 | 0
2029 | 1 | 31 | 21 | 0 | 0 | 0
2029 | 1 | 31 | 22 | 0 | 0 | 0
2029 | 1 | 31 | 23 | 0 | 0 | 0
2029 | 2 | 1 | 0 | 0 | 0 | 0
2029 | 2 | 1 | 1 | 0 | 0 | 0
2029 | 2 | 1 | 2 | 0 | 0 | 0
2029 | 2 | 1 | 3 | 0 | 0 | 0
2029 | 2 | 1 | 4 | 0 | 0 | 0
2029 | 2 | 1 | 5 | 0 | 0 | 0
2029 | 2 | 1 | 6 | 0 | 0 | 0
2029 | 2 | 1 | 7 | 0 | 0 | 0
2029 | 2 | 1 | 8 | 0 | 0 | 0
2029 | 2 | 1 | 9 | 0 | 0 | 0
2029 | 2 | 1 | 10 | 0 | 0 | 0
2029 | 2 | 1 | 11 | 0 | 0 | 0
2029 | 2 | 1 | 12 | 0 | 0 | 0
2029 | 2 | 1 | 13 | 0 | 0 | 0
2029 | 2 | 1 | 14 | 0 | 0 | 0
2029 | 2 | 1 | 15 | 0 | 0 | 0
2029 | 2 | 1 | 16 | 0 | 0 | 0
2029 | 2 | 1 | 17 | 0 | 0 | 0
2029 | 2 | 1 | 18 | 0 | 0 | 0
2029 | 2 | 1 | 19 | 0 | 0 | 0
2029 | 2 | 1 | 20 | 0 | 0 | 0
2029 | 2 | 1 | 21 | 0 | 0 | 0
2029 | 2 | 1 | 22 | 0 | 0 | 0
2029 | 2 | 1 | 23 | 0 | 0 | 0
2029 | 2 | 2 | 0 | 0 | 0 | 0
2029 | 2 | 2 | 1 | 0 | 0 | 0
2029 | 2 | 2 | 2 | 0 | 0 | 0
2029 | 2 | 2 | 3 | 0 | 0 | 0
2029 | 2 | 2 | 4 | 0 | 0 | 0
2029 | 2 | 2 | 5 | 0 | 0 | 0
2029 | 2 | 2 | 6 | 0 | 0 | 0
2029 | 2 | 2 | 7 | 0 | 0 | 0
2029 | 2 | 2 | 8 | 0 | 0 | 0
2029 | 2 | 2 | 9 | 0 | 0 | 0
2029 | 2 | 2 | 10 | 0 | 0 | 0
2029 | 2 | 2 | 11 | 0 | 0 | 0
2029 | 2 | 2 | 12 | 0 | 0 | 0
2029 | 2 | 2 | 13 | 0 | 0 | 0
2029 | 2 | 2 | 14 | 0 | 0 | 0
2029 | 2 | 2 | 15 | 0 | 0 | 0
2029 | 2 | 2 | 16 | 0 | 0 | 0
2029 | 2 | 2 | 17 | 0 | 0 | 0
2029 | 2 | 2 | 18 | 0 | 0 | 0
2029 | 2 | 2 | 19 | 0 | 0 | 0
2029 | 2 | 2 | 20 | 0 | 0 | 0
2029 | 2 | 2 | 21 | 0 | 0 | 0
2029 | 2 | 2 | 22 | 0 | 0 | 0
2029 | 2 | 2 | 23 | 0 | 0 | 0
2029 | 2 | 3 | 0 | 0 | 0 | 0
2029 | 2 | 3 | 1 | 0 | 0 | 0
2029 | 2 | 3 | 2 | 0 | 0 | 0
2029 | 2 | 3 | 3 | 0 | 0 | 0
2029 | 2 | 3 | 4 | 0 | 0 | 0
2029 | 2 | 3 | 5 | 0 | 0 | 0
2029 | 2 | 3 | 6 | 0 | 0 | 0
2029 | 2 | 3 | 7 | 0 | 0 | 0
2029 | 2 | 3 | 8 | 0 | 0 | 0
2029 | 2 | 3 | 9 | 0 | 0 | 0
2029 | 2 | 3 | 10 | 0 | 0 | 0
2029 | 2 | 3 | 11 | 0 | 0 | 0
2029 | 2 | 3 | 12 | 0 | 0 | 0
2029 | 2 | 3 | 13 | 0 | 0 | 0
2029 | 2 | 3 | 14 | 0 | 0 | 0
2029 | 2 | 3 | 15 | 0 | 0 | 0
2029 | 2 | 3 | 16 | 0 | 0 | 0
2029 | 2 | 3 | 17 | 0 | 0 | 0
2029 | 2 | 3 | 18 | 0 | 0 | 0
2029 | 2 | 3 | 19 | 0 | 0 | 0
2029 | 2 | 3 | 20 | 0 | 0 | 0
2029 | 2 | 3 | 21 | 0 | 0 | 0
2029 | 2 | 3 | 22 | 0 | 0 | 0
2029 | 2 | 3 | 23 | 0 | 0 | 0
2029 | 2 | 4 | 0 | 0 | 0 | 0
2029 | 2 | 4 | 1 | 0 | 0 | 0
2029 | 2 | 4 | 2 | 0 | 0 | 0
2029 | 2 | 4 | 3 | 0 | 0 | 0
2029 | 2 | 4 | 4 | 0 | 0 | 0
2029 | 2 | 4 | 5 | 0 | 0 | 0
2029 | 2 | 4 | 6 | 0 | 0 | 0
2029 | 2 | 4 | 7 | 0 | 0 | 0
2029 | 2 | 4 | 8 | 0 | 0 | 0
2029 | 2 | 4 | 9 | 0 | 0 | 0
2029 | 2 | 4 | 10 | 0 | 0 | 0
2029 | 2 | 4 | 11 | 0 | 0 | 0
2029 | 2 | 4 | 12 | 0 | 0 | 0
2029 | 2 | 4 | 13 | 0 | 0 | 0
2029 | 2 | 4 | 14 | 0 | 0 | 0
2029 | 2 | 4 | 15 | 0 | 0 | 0
2029 | 2 | 4 | 16 | 0 | 0 | 0
2029 | 2 | 4 | 17 | 0 | 0 | 0
2029 | 2 | 4 | 18 | 0 | 0 | 0
2029 | 2 | 4 | 19 | 0 | 0 | 0
2029 | 2 | 4 | 20 | 0 | 0 | 0
2029 | 2 | 4 | 21 | 0 | 0 | 0
2029 | 2 | 4 | 22 | 0 | 0 | 0
2029 | 2 | 4 | 23 | 0 | 0 | 0
2029 | 2 | 5 | 0 | 0 | 0 | 0
2029 | 2 | 5 | 1 | 0 | 0 | 0
2029 | 2 | 5 | 2 | 0 | 0 | 0
2029 | 2 | 5 | 3 | 0 | 0 | 0
2029 | 2 | 5 | 4 | 0 | 0 | 0
2029 | 2 | 5 | 5 | 0 | 0 | 0
2029 | 2 | 5 | 6 | 0 | 0 | 0
2029 | 2 | 5 | 7 | 0 | 0 | 0
2029 | 2 | 5 | 8 | 0 | 0 | 0
2029 | 2 | 5 | 9 | 0 | 0 | 0
2029 | 2 | 5 | 10 | 0 | 0 | 0
2029 | 2 | 5 | 11 | 0 | 0 | 0
2029 | 2 | 5 | 12 | 0 | 0 | 0
2029 | 2 | 5 | 13 | 0 | 0 | 0
2029 | 2 | 5 | 14 | 0 | 0 | 0
2029 | 2 | 5 | 15 | 0 | 0 | 0
2029 | 2 | 5 | 16 | 0 | 0 | 0
2029 | 2 | 5 | 17 | 0 | 0 | 0
2029 | 2 | 5 | 18 | 0 | 0 | 0
2029 | 2 | 5 | 19 | 0 | 0 | 0
2029 | 2 | 5 | 20 | 0 | 0 | 0
2029 | 2 | 5 | 21 | 0 | 0 | 0
2029 | 2 | 5 | 22 | 0 | 0 | 0
2029 | 2 | 5 | 23 | 0 | 0 | 0
2029 | 2 | 6 | 0 | 0 | 0 | 0
2029 | 2 | 6 | 1 | 0 | 0 | 0
2029 | 2 | 6 | 2 | 0 | 0 | 0
2029 | 2 | 6 | 3 | 0 | 0 | 0
2029 | 2 | 6 | 4 | 0 | 0 | 0
2029 | 2 | 6 | 5 | 0 | 0 | 0
2029 | 2 | 6 | 6 | 0 | 0 | 0
2029 | 2 | 6 | 7 | 0 | 0 | 0
2029 | 2 | 6 | 8 | 0 | 0 | 0
2029 | 2 | 6 | 9 | 0 | 0 | 0
2029 | 2 | 6 | 10 | 0 | 0 | 0
2029 | 2 | 6 | 11 | 0 | 0 | 0
2029 | 2 | 6 | 12 | 0 | 0 | 0
2029 | 2 | 6 | 13 | 0 | 0 | 0
2029 | 2 | 6 | 14 | 0 | 0 | 0
2029 | 2 | 6 | 15 | 0 | 0 | 0
2029 | 2 | 6 | 16 | 0 | 0 | 0
2029 | 2 | 6 | 17 | 0 | 0 | 0
2029 | 2 | 6 | 18 | 0 | 0 | 0
2029 | 2 | 6 | 19 | 0 | 0 | 0
2029 | 2 | 6 | 20 | 0 | 0 | 0
2029 | 2 | 6 | 21 | 0 | 0 | 0
2029 | 2 | 6 | 22 | 0 | 0 | 0
2029 | 2 | 6 | 23 | 0 | 0 | 0
2029 | 2 | 7 | 0 | 0 | 0 | 0
2029 | 2 | 7 | 1 | 0 | 0 | 0
2029 | 2 | 7 | 2 | 0 | 0 | 0
2029 | 2 | 7 | 3 | 0 | 0 | 0
2029 | 2 | 7 | 4 | 0 | 0 | 0
2029 | 2 | 7 | 5 | 0 | 0 | 0
2029 | 2 | 7 | 6 | 0 | 0 | 0
2029 | 2 | 7 | 7 | 0 | 0 | 0
2029 | 2 | 7 | 8 | 0 | 0 | 0
2029 | 2 | 7 | 9 | 0 | 0 | 0
2029 | 2 | 7 | 10 | 0 | 0 | 0
2029 | 2 | 7 | 11 | 0 | 0 | 0
2029 | 2 | 7 | 12 | 0 | 0 | 0
2029 | 2 | 7 | 13 | 0 | 0 | 0
2029 | 2 | 7 | 14 | 0 | 0 | 0
2029 | 2 | 7 | 15 | 0 | 0 | 0
2029 | 2 | 7 | 16 | 0 | 0 | 0
2029 | 2 | 7 | 17 | 0 | 0 | 0
2029 | 2 | 7 | 18 | 0 | 0 | 0
2029 | 2 | 7 | 19 | 0 | 0 | 0
2029 | 2 | 7 | 20 | 0 | 0 | 0
2029 | 2 | 7 | 21 | 0 | 0 | 0
2029 | 2 | 7 | 22 | 0 | 0 | 0
2029 | 2 | 7 | 23 | 0 | 0 | 0
2029 | 2 | 8 | 0 | 0 | 0 | 0
2029 | 2 | 8 | 1 | 0 | 0 | 0
2029 | 2 | 8 | 2 | 0 | 0 | 0
2029 | 2 | 8 | 3 | 0 | 0 | 0
2029 | 2 | 8 | 4 | 0 | 0 | 0
2029 | 2 | 8 | 5 | 0 | 0 | 0
2029 | 2 | 8 | 6 | 0 | 0 | 0
2029 | 2 | 8 | 7 | 0 | 0 | 0
2029 | 2 | 8 | 8 | 0 | 0 | 0
2029 | 2 | 8 | 9 | 0 | 0 | 0
2029 | 2 | 8 | 10 | 0 | 0 | 0
2029 | 2 | 8 | 11 | 0 | 0 | 0
2029 | 2 | 8 | 12 | 0 | 0 | 0
2029 | 2 | 8 | 13 | 0 | 0 | 0
2029 | 2 | 8 | 14 | 0 | 0 | 0
2029 | 2 | 8 | 15 | 0 | 0 | 0
2029 | 2 | 8 | 16 | 0 | 0 | 0
2029 | 2 | 8 | 17 | 0 | 0 | 0
2029 | 2 | 8 | 18 | 0 | 0 | 0
2029 | 2 | 8 | 19 | 0 | 0 | 0
2029 | 2 | 8 | 20 | 0 | 0 | 0
2029 | 2 | 8 | 21 | 0 | 0 | 0
2029 | 2 | 8 | 22 | 0 | 0 | 0
2029 | 2 | 8 | 23 | 0 | 0 | 0
2029 | 2 | 9 | 0 | 0 | 0 | 0
2029 | 2 | 9 | 1 | 0 | 0 | 0
2029 | 2 | 9 | 2 | 0 | 0 | 0
2029 | 2 | 9 | 3 | 0 | 0 | 0
2029 | 2 | 9 | 4 | 0 | 0 | 0
2029 | 2 | 9 | 5 | 0 | 0 | 0
2029 | 2 | 9 | 6 | 0 | 0 | 0
2029 | 2 | 9 | 7 | 0 | 0 | 0
2029 | 2 | 9 | 8 | 0 | 0 | 0
2029 | 2 | 9 | 9 | 0 | 0 | 0
2029 | 2 | 9 | 10 | 0 | 0 | 0
2029 | 2 | 9 | 11 | 0 | 0 | 0
2029 | 2 | 9 | 12 | 0 | 0 | 0
2029 | 2 | 9 | 13 | 0 | 0 | 0
2029 | 2 | 9 | 14 | 0 | 0 | 0
2029 | 2 | 9 | 15 | 0 | 0 | 0
2029 | 2 | 9 | 16 | 0 | 0 | 0
2029 | 2 | 9 | 17 | 0 | 0 | 0
2029 | 2 | 9 | 18 | 0 | 0 | 0
2029 | 2 | 9 | 19 | 0 | 0 | 0
2029 | 2 | 9 | 20 | 0 | 0 | 0
2029 | 2 | 9 | 21 | 0 | 0 | 0
2029 | 2 | 9 | 22 | 0 | 0 | 0
2029 | 2 | 9 | 23 | 0 | 0 | 0
2029 | 2 | 10 | 0 | 0 | 0 | 0
2029 | 2 | 10 | 1 | 0 | 0 | 0
2029 | 2 | 10 | 2 | 0 | 0 | 0
2029 | 2 | 10 | 3 | 0 | 0 | 0
2029 | 2 | 10 | 4 | 0 | 0 | 0
2029 | 2 | 10 | 5 | 0 | 0 | 0
2029 | 2 | 10 | 6 | 0 | 0 | 0
2029 | 2 | 10 | 7 | 0 | 0 | 0
2029 | 2 | 10 | 8 | 0 | 0 | 0
2029 | 2 | 10 | 9 | 0 | 0 | 0
2029 | 2 | 10 | 10 | 0 | 0 | 0
2029 | 2 | 10 | 11 | 0 | 0 | 0
2029 | 2 | 10 | 12 | 0 | 0 | 0
2029 | 2 | 10 | 13 | 0 | 0 | 0
2029 | 2 | 10 | 14 | 0 | 0 | 0
2029 | 2 | 10 | 15 | 0 | 0 | 0
2029 | 2 | 10 | 16 | 0 | 0 | 0
2029 | 2 | 10 | 17 | 0 | 0 | 0
2029 | 2 | 10 | 18 | 0 | 0 | 0
2029 | 2 | 10 | 19 | 0 | 0 | 0
2029 | 2 | 10 | 20 | 0 | 0 | 0
2029 | 2 | 10 | 21 | 0 | 0 | 0
2029 | 2 | 10 | 22 | 0 | 0 | 0
2029 | 2 | 10 | 23 | 0 | 0 | 0
2029 | 2 | 11 | 0 | 0 | 0 | 0
2029 | 2 | 11 | 1 | 0 | 0 | 0
2029 | 2 | 11 | 2 | 0 | 0 | 0
2029 | 2 | 11 | 3 | 0 | 0 | 0
2029 | 2 | 11 | 4 | 0 | 0 | 0
2029 | 2 | 11 | 5 | 0 | 0 | 0
2029 | 2 | 11 | 6 | 0 | 0 | 0
2029 | 2 | 11 | 7 | 0 | 0 | 0
2029 | 2 | 11 | 8 | 0 | 0 | 0
2029 | 2 | 11 | 9 | 0 | 0 | 0
2029 | 2 | 11 | 10 | 0 | 0 | 0
2029 | 2 | 11 | 11 | 0 | 0 | 0
2029 | 2 | 11 | 12 | 0 | 0 | 0
2029 | 2 | 11 | 13 | 0 | 0 | 0
2029 | 2 | 11 | 14 | 0 | 0 | 0
2029 | 2 | 11 | 15 | 0 | 0 | 0
2029 | 2 | 11 | 16 | 0 | 0 | 0
2029 | 2 | 11 | 17 | 0 | 0 | 0
2029 | 2 | 11 | 18 | 0 | 0 | 0
2029 | 2 | 11 | 19 | 0 | 0 | 0
2029 | 2 | 11 | 20 | 0 | 0 | 0
2029 | 2 | 11 | 21 | 0 | 0 | 0
2029 | 2 | 11 | 22 | 0 | 0 | 0
2029 | 2 | 11 | 23 | 0 | 0 | 0
2029 | 2 | 12 | 0 | 0 | 0 | 0
2029 | 2 | 12 | 1 | 0 | 0 | 0
2029 | 2 | 12 | 2 | 0 | 0 | 0
2029 | 2 | 12 | 3 | 0 | 0 | 0
2029 | 2 | 12 | 4 | 0 | 0 | 0
2029 | 2 | 12 | 5 | 0 | 0 | 0
2029 | 2 | 12 | 6 | 0 | 0 | 0
2029 | 2 | 12 | 7 | 0 | 0 | 0
2029 | 2 | 12 | 8 | 0 | 0 | 0
2029 | 2 | 12 | 9 | 0 | 0 | 0
2029 | 2 | 12 | 10 | 0 | 0 | 0
2029 | 2 | 12 | 11 | 0 | 0 | 0
2029 | 2 | 12 | 12 | 0 | 0 | 0
2029 | 2 | 12 | 13 | 0 | 0 | 0
2029 | 2 | 12 | 14 | 0 | 0 | 0
2029 | 2 | 12 | 15 | 0 | 0 | 0
2029 | 2 | 12 | 16 | 0 | 0 | 0
2029 | 2 | 12 | 17 | 0 | 0 | 0
2029 | 2 | 12 | 18 | 0 | 0 | 0
2029 | 2 | 12 | 19 | 0 | 0 | 0
2029 | 2 | 12 | 20 | 0 | 0 | 0
2029 | 2 | 12 | 21 | 0 | 0 | 0
2029 | 2 | 12 | 22 | 0 | 0 | 0
2029 | 2 | 12 | 23 | 0 | 0 | 0
2029 | 2 | 13 | 0 | 0 | 0 | 0
2029 | 2 | 13 | 1 | 0 | 0 | 0
2029 | 2 | 13 | 2 | 0 | 0 | 0
2029 | 2 | 13 | 3 | 0 | 0 | 0
2029 | 2 | 13 | 4 | 0 | 0 | 0
2029 | 2 | 13 | 5 | 0 | 0 | 0
2029 | 2 | 13 | 6 | 0 | 0 | 0
2029 | 2 | 13 | 7 | 0 | 0 | 0
2029 | 2 | 13 | 8 | 0 | 0 | 0
2029 | 2 | 13 | 9 | 0 | 0 | 0
2029 | 2 | 13 | 10 | 0 | 0 | 0
2029 | 2 | 13 | 11 | 0 | 0 | 0
2029 | 2 | 13 | 12 | 0 | 0 | 0
2029 | 2 | 13 | 13 | 0 | 0 | 0
2029 | 2 | 13 | 14 | 0 | 0 | 0
2029 | 2 | 13 | 15 | 0 | 0 | 0
2029 | 2 | 13 | 16 | 0 | 0 | 0
2029 | 2 | 13 | 17 | 0 | 0 | 0
2029 | 2 | 13 | 18 | 0 | 0 | 0
2029 | 2 | 13 | 19 | 0 | 0 | 0
2029 | 2 | 13 | 20 | 0 | 0 | 0
2029 | 2 | 13 | 21 | 0 | 0 | 0
2029 | 2 | 13 | 22 | 0 | 0 | 0
2029 | 2 | 13 | 23 | 0 | 0 | 0
2029 | 2 | 14 | 0 | 0 | 0 | 0
2029 | 2 | 14 | 1 | 0 | 0 | 0
2029 | 2 | 14 | 2 | 0 | 0 | 0
2029 | 2 | 14 | 3 | 0 | 0 | 0
2029 | 2 | 14 | 4 | 0 | 0 | 0
2029 | 2 | 14 | 5 | 0 | 0 | 0
2029 | 2 | 14 | 6 | 0 | 0 | 0
2029 | 2 | 14 | 7 | 0 | 0 | 0
2029 | 2 | 14 | 8 | 0 | 0 | 0
2029 | 2 | 14 | 9 | 0 | 0 | 0
2029 | 2 | 14 | 10 | 0 | 0 | 0
2029 | 2 | 14 | 11 | 0 | 0 | 0
2029 | 2 | 14 | 12 | 0 | 0 | 0
2029 | 2 | 14 | 13 | 0 | 0 | 0
2029 | 2 | 14 | 14 | 0 | 0 | 0
2029 | 2 | 14 | 15 | 0 | 0 | 0
2029 | 2 | 14 | 16 | 0 | 0 | 0
2029 | 2 | 14 | 17 | 0 | 0 | 0
2029 | 2 | 14 | 18 | 0 | 0 | 0
2029 | 2 | 14 | 19 | 0 | 0 | 0
2029 | 2 | 14 | 20 | 0 | 0 | 0
2029 | 2 | 14 | 21 | 0 | 0 | 0
2029 | 2 | 14 | 22 | 0 | 0 | 0
2029 | 2 | 14 | 23 | 0 | 0 | 0
2029 | 2 | 15 | 0 | 0 | 0 | 0
2029 | 2 | 15 | 1 | 0 | 0 | 0
2029 | 2 | 15 | 2 | 0 | 0 | 0
2029 | 2 | 15 | 3 | 0 | 0 | 0
2029 | 2 | 15 | 4 | 0 | 0 | 0
2029 | 2 | 15 | 5 | 0 | 0 | 0
2029 | 2 | 15 | 6 | 0 | 0 | 0
2029 | 2 | 15 | 7 | 0 | 0 | 0
2029 | 2 | 15 | 8 | 0 | 0 | 0
2029 | 2 | 15 | 9 | 0 | 0 | 0
2029 | 2 | 15 | 10 | 0 | 0 | 0
2029 | 2 | 15 | 11 | 0 | 0 | 0
2029 | 2 | 15 | 12 | 0 | 0 | 0
2029 | 2 | 15 | 13 | 0 | 0 | 0
2029 | 2 | 15 | 14 | 0 | 0 | 0
2029 | 2 | 15 | 15 | 0 | 0 | 0
2029 | 2 | 15 | 16 | 0 | 0 | 0
2029 | 2 | 15 | 17 | 0 | 0 | 0
2029 | 2 | 15 | 18 | 0 | 0 | 0
2029 | 2 | 15 | 19 | 0 | 0 | 0
2029 | 2 | 15 | 20 | 0 | 0 | 0
2029 | 2 | 15 | 21 | 0 | 0 | 0
2029 | 2 | 15 | 22 | 0 | 0 | 0
2029 | 2 | 15 | 23 | 0 | 0 | 0
2029 | 2 | 16 | 0 | 0 | 0 | 0
2029 | 2 | 16 | 1 | 0 | 0 | 0
2029 | 2 | 16 | 2 | 0 | 0 | 0
2029 | 2 | 16 | 3 | 0 | 0 | 0
2029 | 2 | 16 | 4 | 0 | 0 | 0
2029 | 2 | 16 | 5 | 0 | 0 | 0
2029 | 2 | 16 | 6 | 0 | 0 | 0
2029 | 2 | 16 | 7 | 0 | 0 | 0
2029 | 2 | 16 | 8 | 0 | 0 | 0
2029 | 2 | 16 | 9 | 0 | 0 | 0
2029 | 2 | 16 | 10 | 0 | 0 | 0
2029 | 2 | 16 | 11 | 0 | 0 | 0
2029 | 2 | 16 | 12 | 0 | 0 | 0
2029 | 2 | 16 | 13 | 0 | 0 | 0
2029 | 2 | 16 | 14 | 0 | 0 | 0
2029 | 2 | 16 | 15 | 0 | 0 | 0
2029 | 2 | 16 | 16 | 0 | 0 | 0
2029 | 2 | 16 | 17 | 0 | 0 | 0
2029 | 2 | 16 | 18 | 0 | 0 | 0
2029 | 2 | 16 | 19 | 0 | 0 | 0
2029 | 2 | 16 | 20 | 0 | 0 | 0
2029 | 2 | 16 | 21 | 0 | 0 | 0
2029 | 2 | 16 | 22 | 0 | 0 | 0
2029 | 2 | 16 | 23 | 0 | 0 | 0
2029 | 2 | 17 | 0 | 0 | 0 | 0
2029 | 2 | 17 | 1 | 0 | 0 | 0
2029 | 2 | 17 | 2 | 0 | 0 | 0
2029 | 2 | 17 | 3 | 0 | 0 | 0
2029 | 2 | 17 | 4 | 0 | 0 | 0
2029 | 2 | 17 | 5 | 0 | 0 | 0
2029 | 2 | 17 | 6 | 0 | 0 | 0
2029 | 2 | 17 | 7 | 0 | 0 | 0
2029 | 2 | 17 | 8 | 0 | 0 | 0
2029 | 2 | 17 | 9 | 0 | 0 | 0
2029 | 2 | 17 | 10 | 0 | 0 | 0
2029 | 2 | 17 | 11 | 0 | 0 | 0
2029 | 2 | 17 | 12 | 0 | 0 | 0
2029 | 2 | 17 | 13 | 0 | 0 | 0
2029 | 2 | 17 | 14 | 0 | 0 | 0
2029 | 2 | 17 | 15 | 0 | 0 | 0
2029 | 2 | 17 | 16 | 0 | 0 | 0
2029 | 2 | 17 | 17 | 0 | 0 | 0
2029 | 2 | 17 | 18 | 0 | 0 | 0
2029 | 2 | 17 | 19 | 0 | 0 | 0
2029 | 2 | 17 | 20 | 0 | 0 | 0
2029 | 2 | 17 | 21 | 0 | 0 | 0
2029 | 2 | 17 | 22 | 0 | 0 | 0
2029 | 2 | 17 | 23 | 0 | 0 | 0
2029 | 2 | 18 | 0 | 0 | 0 | 0
2029 | 2 | 18 | 1 | 0 | 0 | 0
2029 | 2 | 18 | 2 | 0 | 0 | 0
2029 | 2 | 18 | 3 | 0 | 0 | 0
2029 | 2 | 18 | 4 | 0 | 0 | 0
2029 | 2 | 18 | 5 | 0 | 0 | 0
2029 | 2 | 18 | 6 | 0 | 0 | 0
2029 | 2 | 18 | 7 | 0 | 0 | 0
2029 | 2 | 18 | 8 | 0 | 0 | 0
2029 | 2 | 18 | 9 | 0 | 0 | 0
2029 | 2 | 18 | 10 | 0 | 0 | 0
2029 | 2 | 18 | 11 | 0 | 0 | 0
2029 | 2 | 18 | 12 | 0 | 0 | 0
2029 | 2 | 18 | 13 | 0 | 0 | 0
2029 | 2 | 18 | 14 | 0 | 0 | 0
2029 | 2 | 18 | 15 | 0 | 0 | 0
2029 | 2 | 18 | 16 | 0 | 0 | 0
2029 | 2 | 18 | 17 | 0 | 0 | 0
2029 | 2 | 18 | 18 | 0 | 0 | 0
2029 | 2 | 18 | 19 | 0 | 0 | 0
2029 | 2 | 18 | 20 | 0 | 0 | 0
2029 | 2 | 18 | 21 | 0 | 0 | 0
2029 | 2 | 18 | 22 | 0 | 0 | 0
2029 | 2 | 18 | 23 | 0 | 0 | 0
2029 | 2 | 19 | 0 | 0 | 0 | 0
2029 | 2 | 19 | 1 | 0 | 0 | 0
2029 | 2 | 19 | 2 | 0 | 0 | 0
2029 | 2 | 19 | 3 | 0 | 0 | 0
2029 | 2 | 19 | 4 | 0 | 0 | 0
2029 | 2 | 19 | 5 | 0 | 0 | 0
2029 | 2 | 19 | 6 | 0 | 0 | 0
2029 | 2 | 19 | 7 | 0 | 0 | 0
2029 | 2 | 19 | 8 | 0 | 0 | 0
2029 | 2 | 19 | 9 | 0 | 0 | 0
2029 | 2 | 19 | 10 | 0 | 0 | 0
2029 | 2 | 19 | 11 | 0 | 0 | 0
2029 | 2 | 19 | 12 | 0 | 0 | 0
2029 | 2 | 19 | 13 | 0 | 0 | 0
2029 | 2 | 19 | 14 | 0 | 0 | 0
2029 | 2 | 19 | 15 | 0 | 0 | 0
2029 | 2 | 19 | 16 | 0 | 0 | 0
2029 | 2 | 19 | 17 | 0 | 0 | 0
2029 | 2 | 19 | 18 | 0 | 0 | 0
2029 | 2 | 19 | 19 | 0 | 0 | 0
2029 | 2 | 19 | 20 | 0 | 0 | 0
2029 | 2 | 19 | 21 | 0 | 0 | 0
2029 | 2 | 19 | 22 | 0 | 0 | 0
2029 | 2 | 19 | 23 | 0 | 0 | 0
2029 | 2 | 20 | 0 | 0 | 0 | 0
2029 | 2 | 20 | 1 | 0 | 0 | 0
2029 | 2 | 20 | 2 | 0 | 0 | 0
2029 | 2 | 20 | 3 | 0 | 0 | 0
2029 | 2 | 20 | 4 | 0 | 0 | 0
2029 | 2 | 20 | 5 | 0 | 0 | 0
2029 | 2 | 20 | 6 | 0 | 0 | 0
2029 | 2 | 20 | 7 | 0 | 0 | 0
2029 | 2 | 20 | 8 | 0 | 0 | 0
2029 | 2 | 20 | 9 | 0 | 0 | 0
2029 | 2 | 20 | 10 | 0 | 0 | 0
2029 | 2 | 20 | 11 | 0 | 0 | 0
2029 | 2 | 20 | 12 | 0 | 0 | 0
2029 | 2 | 20 | 13 | 0 | 0 | 0
2029 | 2 | 20 | 14 | 0 | 0 | 0
2029 | 2 | 20 | 15 | 0 | 0 | 0
2029 | 2 | 20 | 16 | 0 | 0 | 0
2029 | 2 | 20 | 17 | 0 | 0 | 0
2029 | 2 | 20 | 18 | 0 | 0 | 0
2029 | 2 | 20 | 19 | 0 | 0 | 0
2029 | 2 | 20 | 20 | 0 | 0 | 0
2029 | 2 | 20 | 21 | 0 | 0 | 0
2029 | 2 | 20 | 22 | 0 | 0 | 0
2029 | 2 | 20 | 23 | 0 | 0 | 0
2029 | 2 | 21 | 0 | 0 | 0 | 0
2029 | 2 | 21 | 1 | 0 | 0 | 0
2029 | 2 | 21 | 2 | 0 | 0 | 0
2029 | 2 | 21 | 3 | 0 | 0 | 0
2029 | 2 | 21 | 4 | 0 | 0 | 0
2029 | 2 | 21 | 5 | 0 | 0 | 0
2029 | 2 | 21 | 6 | 0 | 0 | 0
2029 | 2 | 21 | 7 | 0 | 0 | 0
2029 | 2 | 21 | 8 | 0 | 0 | 0
2029 | 2 | 21 | 9 | 0 | 0 | 0
2029 | 2 | 21 | 10 | 0 | 0 | 0
2029 | 2 | 21 | 11 | 0 | 0 | 0
2029 | 2 | 21 | 12 | 0 | 0 | 0
2029 | 2 | 21 | 13 | 0 | 0 | 0
2029 | 2 | 21 | 14 | 0 | 0 | 0
2029 | 2 | 21 | 15 | 0 | 0 | 0
2029 | 2 | 21 | 16 | 0 | 0 | 0
2029 | 2 | 21 | 17 | 0 | 0 | 0
2029 | 2 | 21 | 18 | 0 | 0 | 0
2029 | 2 | 21 | 19 | 0 | 0 | 0
2029 | 2 | 21 | 20 | 0 | 0 | 0
2029 | 2 | 21 | 21 | 0 | 0 | 0
2029 | 2 | 21 | 22 | 0 | 0 | 0
2029 | 2 | 21 | 23 | 0 | 0 | 0
2029 | 2 | 22 | 0 | 0 | 0 | 0
2029 | 2 | 22 | 1 | 0 | 0 | 0
2029 | 2 | 22 | 2 | 0 | 0 | 0
2029 | 2 | 22 | 3 | 0 | 0 | 0
2029 | 2 | 22 | 4 | 0 | 0 | 0
2029 | 2 | 22 | 5 | 0 | 0 | 0
2029 | 2 | 22 | 6 | 0 | 0 | 0
2029 | 2 | 22 | 7 | 0 | 0 | 0
2029 | 2 | 22 | 8 | 0 | 0 | 0
2029 | 2 | 22 | 9 | 0 | 0 | 0
2029 | 2 | 22 | 10 | 0 | 0 | 0
2029 | 2 | 22 | 11 | 0 | 0 | 0
2029 | 2 | 22 | 12 | 0 | 0 | 0
2029 | 2 | 22 | 13 | 0 | 0 | 0
2029 | 2 | 22 | 14 | 0 | 0 | 0
2029 | 2 | 22 | 15 | 0 | 0 | 0
2029 | 2 | 22 | 16 | 0 | 0 | 0
2029 | 2 | 22 | 17 | 0 | 0 | 0
2029 | 2 | 22 | 18 | 0 | 0 | 0
2029 | 2 | 22 | 19 | 0 | 0 | 0
2029 | 2 | 22 | 20 | 0 | 0 | 0
2029 | 2 | 22 | 21 | 0 | 0 | 0
2029 | 2 | 22 | 22 | 0 | 0 | 0
2029 | 2 | 22 | 23 | 0 | 0 | 0
2029 | 2 | 23 | 0 | 0 | 0 | 0
2029 | 2 | 23 | 1 | 0 | 0 | 0
2029 | 2 | 23 | 2 | 0 | 0 | 0
2029 | 2 | 23 | 3 | 0 | 0 | 0
2029 | 2 | 23 | 4 | 0 | 0 | 0
2029 | 2 | 23 | 5 | 0 | 0 | 0
2029 | 2 | 23 | 6 | 0 | 0 | 0
2029 | 2 | 23 | 7 | 0 | 0 | 0
2029 | 2 | 23 | 8 | 0 | 0 | 0
2029 | 2 | 23 | 9 | 0 | 0 | 0
2029 | 2 | 23 | 10 | 0 | 0 | 0
2029 | 2 | 23 | 11 | 0 | 0 | 0
2029 | 2 | 23 | 12 | 0 | 0 | 0
2029 | 2 | 23 | 13 | 0 | 0 | 0
2029 | 2 | 23 | 14 | 0 | 0 | 0
2029 | 2 | 23 | 15 | 0 | 0 | 0
2029 | 2 | 23 | 16 | 0 | 0 | 0
2029 | 2 | 23 | 17 | 0 | 0 | 0
2029 | 2 | 23 | 18 | 0 | 0 | 0
2029 | 2 | 23 | 19 | 0 | 0 | 0
2029 | 2 | 23 | 20 | 0 | 0 | 0
2029 | 2 | 23 | 21 | 0 | 0 | 0
2029 | 2 | 23 | 22 | 0 | 0 | 0
2029 | 2 | 23 | 23 | 0 | 0 | 0
2029 | 2 | 24 | 0 | 0 | 0 | 0
2029 | 2 | 24 | 1 | 0 | 0 | 0
2029 | 2 | 24 | 2 | 0 | 0 | 0
2029 | 2 | 24 | 3 | 0 | 0 | 0
2029 | 2 | 24 | 4 | 0 | 0 | 0
2029 | 2 | 24 | 5 | 0 | 0 | 0
2029 | 2 | 24 | 6 | 0 | 0 | 0
2029 | 2 | 24 | 7 | 0 | 0 | 0
2029 | 2 | 24 | 8 | 0 | 0 | 0
2029 | 2 | 24 | 9 | 0 | 0 | 0
2029 | 2 | 24 | 10 | 0 | 0 | 0
2029 | 2 | 24 | 11 | 0 | 0 | 0
2029 | 2 | 24 | 12 | 0 | 0 | 0
2029 | 2 | 24 | 13 | 0 | 0 | 0
2029 | 2 | 24 | 14 | 0 | 0 | 0
2029 | 2 | 24 | 15 | 0 | 0 | 0
2029 | 2 | 24 | 16 | 0 | 0 | 0
2029 | 2 | 24 | 17 | 0 | 0 | 0
2029 | 2 | 24 | 18 | 0 | 0 | 0
2029 | 2 | 24 | 19 | 0 | 0 | 0
2029 | 2 | 24 | 20 | 0 | 0 | 0
2029 | 2 | 24 | 21 | 0 | 0 | 0
2029 | 2 | 24 | 22 | 0 | 0 | 0
2029 | 2 | 24 | 23 | 0 | 0 | 0
2029 | 2 | 25 | 0 | 0 | 0 | 0
2029 | 2 | 25 | 1 | 0 | 0 | 0
2029 | 2 | 25 | 2 | 0 | 0 | 0
2029 | 2 | 25 | 3 | 0 | 0 | 0
2029 | 2 | 25 | 4 | 0 | 0 | 0
2029 | 2 | 25 | 5 | 0 | 0 | 0
2029 | 2 | 25 | 6 | 0 | 0 | 0
2029 | 2 | 25 | 7 | 0 | 0 | 0
2029 | 2 | 25 | 8 | 0 | 0 | 0
2029 | 2 | 25 | 9 | 0 | 0 | 0
2029 | 2 | 25 | 10 | 0 | 0 | 0
2029 | 2 | 25 | 11 | 0 | 0 | 0
2029 | 2 | 25 | 12 | 0 | 0 | 0
2029 | 2 | 25 | 13 | 0 | 0 | 0
2029 | 2 | 25 | 14 | 0 | 0 | 0
2029 | 2 | 25 | 15 | 0 | 0 | 0
2029 | 2 | 25 | 16 | 0 | 0 | 0
2029 | 2 | 25 | 17 | 0 | 0 | 0
2029 | 2 | 25 | 18 | 0 | 0 | 0
2029 | 2 | 25 | 19 | 0 | 0 | 0
2029 | 2 | 25 | 20 | 0 | 0 | 0
2029 | 2 | 25 | 21 | 0 | 0 | 0
2029 | 2 | 25 | 22 | 0 | 0 | 0
2029 | 2 | 25 | 23 | 0 | 0 | 0
2029 | 2 | 26 | 0 | 0 | 0 | 0
2029 | 2 | 26 | 1 | 0 | 0 | 0
2029 | 2 | 26 | 2 | 0 | 0 | 0
2029 | 2 | 26 | 3 | 0 | 0 | 0
2029 | 2 | 26 | 4 | 0 | 0 | 0
2029 | 2 | 26 | 5 | 0 | 0 | 0
2029 | 2 | 26 | 6 | 0 | 0 | 0
2029 | 2 | 26 | 7 | 0 | 0 | 0
2029 | 2 | 26 | 8 | 0 | 0 | 0
2029 | 2 | 26 | 9 | 0 | 0 | 0
2029 | 2 | 26 | 10 | 0 | 0 | 0
2029 | 2 | 26 | 11 | 0 | 0 | 0
2029 | 2 | 26 | 12 | 0 | 0 | 0
2029 | 2 | 26 | 13 | 0 | 0 | 0
2029 | 2 | 26 | 14 | 0 | 0 | 0
2029 | 2 | 26 | 15 | 0 | 0 | 0
2029 | 2 | 26 | 16 | 0 | 0 | 0
2029 | 2 | 26 | 17 | 0 | 0 | 0
2029 | 2 | 26 | 18 | 0 | 0 | 0
2029 | 2 | 26 | 19 | 0 | 0 | 0
2029 | 2 | 26 | 20 | 0 | 0 | 0
2029 | 2 | 26 | 21 | 0 | 0 | 0
2029 | 2 | 26 | 22 | 0 | 0 | 0
2029 | 2 | 26 | 23 | 0 | 0 | 0
2029 | 2 | 27 | 0 | 0 | 0 | 0
2029 | 2 | 27 | 1 | 0 | 0 | 0
2029 | 2 | 27 | 2 | 0 | 0 | 0
2029 | 2 | 27 | 3 | 0 | 0 | 0
2029 | 2 | 27 | 4 | 0 | 0 | 0
2029 | 2 | 27 | 5 | 0 | 0 | 0
2029 | 2 | 27 | 6 | 0 | 0 | 0
2029 | 2 | 27 | 7 | 0 | 0 | 0
2029 | 2 | 27 | 8 | 0 | 0 | 0
2029 | 2 | 27 | 9 | 0 | 0 | 0
2029 | 2 | 27 | 10 | 0 | 0 | 0
2029 | 2 | 27 | 11 | 0 | 0 | 0
2029 | 2 | 27 | 12 | 0 | 0 | 0
2029 | 2 | 27 | 13 | 0 | 0 | 0
2029 | 2 | 27 | 14 | 0 | 0 | 0
2029 | 2 | 27 | 15 | 0 | 0 | 0
2029 | 2 | 27 | 16 | 0 | 0 | 0
2029 | 2 | 27 | 17 | 0 | 0 | 0
2029 | 2 | 27 | 18 | 0 | 0 | 0
2029 | 2 | 27 | 19 | 0 | 0 | 0
2029 | 2 | 27 | 20 | 0 | 0 | 0
2029 | 2 | 27 | 21 | 0 | 0 | 0
2029 | 2 | 27 | 22 | 0 | 0 | 0
2029 | 2 | 27 | 23 | 0 | 0 | 0
2029 | 2 | 28 | 0 | 0 | 0 | 0
2029 | 2 | 28 | 1 | 0 | 0 | 0
2029 | 2 | 28 | 2 | 0 | 0 | 0
2029 | 2 | 28 | 3 | 0 | 0 | 0
2029 | 2 | 28 | 4 | 0 | 0 | 0
2029 | 2 | 28 | 5 | 0 | 0 | 0
2029 | 2 | 28 | 6 | 0 | 0 | 0
2029 | 2 | 28 | 7 | 0 | 0 | 0
2029 | 2 | 28 | 8 | 0 | 0 | 0
2029 | 2 | 28 | 9 | 0 | 0 | 0
2029 | 2 | 28 | 10 | 0 | 0 | 0
2029 | 2 | 28 | 11 | 0 | 0 | 0
2029 | 2 | 28 | 12 | 0 | 0 | 0
2029 | 2 | 28 | 13 | 0 | 0 | 0
2029 | 2 | 28 | 14 | 0 | 0 | 0
2029 | 2 | 28 | 15 | 0 | 0 | 0
2029 | 2 | 28 | 16 | 0 | 0 | 0
2029 | 2 | 28 | 17 | 0 | 0 | 0
2029 | 2 | 28 | 18 | 0 | 0 | 0
2029 | 2 | 28 | 19 | 0 | 0 | 0
2029 | 2 | 28 | 20 | 0 | 0 | 0
2029 | 2 | 28 | 21 | 0 | 0 | 0
2029 | 2 | 28 | 22 | 0 | 0 | 0
2029 | 2 | 28 | 23 | 0 | 0 | 0
2029 | 3 | 1 | 0 | 0 | 0 | 0
2029 | 3 | 1 | 1 | 0 | 0 | 0
2029 | 3 | 1 | 2 | 0 | 0 | 0
2029 | 3 | 1 | 3 | 0 | 0 | 0
2029 | 3 | 1 | 4 | 0 | 0 | 0
2029 | 3 | 1 | 5 | 0 | 0 | 0
2029 | 3 | 1 | 6 | 0 | 0 | 0
2029 | 3 | 1 | 7 | 0 | 0 | 0
2029 | 3 | 1 | 8 | 0 | 0 | 0
2029 | 3 | 1 | 9 | 0 | 0 | 0
2029 | 3 | 1 | 10 | 0 | 0 | 0
2029 | 3 | 1 | 11 | 0 | 0 | 0
2029 | 3 | 1 | 12 | 0 | 0 | 0
2029 | 3 | 1 | 13 | 0 | 0 | 0
2029 | 3 | 1 | 14 | 0 | 0 | 0
2029 | 3 | 1 | 15 | 0 | 0 | 0
2029 | 3 | 1 | 16 | 0 | 0 | 0
2029 | 3 | 1 | 17 | 0 | 0 | 0
2029 | 3 | 1 | 18 | 0 | 0 | 0
2029 | 3 | 1 | 19 | 0 | 0 | 0
2029 | 3 | 1 | 20 | 0 | 0 | 0
2029 | 3 | 1 | 21 | 0 | 0 | 0
2029 | 3 | 1 | 22 | 0 | 0 | 0
2029 | 3 | 1 | 23 | 0 | 0 | 0
2029 | 3 | 2 | 0 | 0 | 0 | 0
2029 | 3 | 2 | 1 | 0 | 0 | 0
2029 | 3 | 2 | 2 | 0 | 0 | 0
2029 | 3 | 2 | 3 | 0 | 0 | 0
2029 | 3 | 2 | 4 | 0 | 0 | 0
2029 | 3 | 2 | 5 | 0 | 0 | 0
2029 | 3 | 2 | 6 | 0 | 0 | 0
2029 | 3 | 2 | 7 | 0 | 0 | 0
2029 | 3 | 2 | 8 | 0 | 0 | 0
2029 | 3 | 2 | 9 | 0 | 0 | 0
2029 | 3 | 2 | 10 | 0 | 0 | 0
2029 | 3 | 2 | 11 | 0 | 0 | 0
2029 | 3 | 2 | 12 | 0 | 0 | 0
2029 | 3 | 2 | 13 | 0 | 0 | 0
2029 | 3 | 2 | 14 | 0 | 0 | 0
2029 | 3 | 2 | 15 | 0 | 0 | 0
2029 | 3 | 2 | 16 | 0 | 0 | 0
2029 | 3 | 2 | 17 | 0 | 0 | 0
2029 | 3 | 2 | 18 | 0 | 0 | 0
2029 | 3 | 2 | 19 | 0 | 0 | 0
2029 | 3 | 2 | 20 | 0 | 0 | 0
2029 | 3 | 2 | 21 | 0 | 0 | 0
2029 | 3 | 2 | 22 | 0 | 0 | 0
2029 | 3 | 2 | 23 | 0 | 0 | 0
2029 | 3 | 3 | 0 | 0 | 0 | 0
2029 | 3 | 3 | 1 | 0 | 0 | 0
2029 | 3 | 3 | 2 | 0 | 0 | 0
2029 | 3 | 3 | 3 | 0 | 0 | 0
2029 | 3 | 3 | 4 | 0 | 0 | 0
2029 | 3 | 3 | 5 | 0 | 0 | 0
2029 | 3 | 3 | 6 | 0 | 0 | 0
2029 | 3 | 3 | 7 | 0 | 0 | 0
2029 | 3 | 3 | 8 | 0 | 0 | 0
2029 | 3 | 3 | 9 | 0 | 0 | 0
2029 | 3 | 3 | 10 | 0 | 0 | 0
2029 | 3 | 3 | 11 | 0 | 0 | 0
2029 | 3 | 3 | 12 | 0 | 0 | 0
2029 | 3 | 3 | 13 | 0 | 0 | 0
2029 | 3 | 3 | 14 | 0 | 0 | 0
2029 | 3 | 3 | 15 | 0 | 0 | 0
2029 | 3 | 3 | 16 | 0 | 0 | 0
2029 | 3 | 3 | 17 | 0 | 0 | 0
2029 | 3 | 3 | 18 | 0 | 0 | 0
2029 | 3 | 3 | 19 | 0 | 0 | 0
2029 | 3 | 3 | 20 | 0 | 0 | 0
2029 | 3 | 3 | 21 | 0 | 0 | 0
2029 | 3 | 3 | 22 | 0 | 0 | 0
2029 | 3 | 3 | 23 | 0 | 0 | 0
2029 | 3 | 4 | 0 | 0 | 0 | 0
2029 | 3 | 4 | 1 | 0 | 0 | 0
2029 | 3 | 4 | 2 | 0 | 0 | 0
2029 | 3 | 4 | 3 | 0 | 0 | 0
2029 | 3 | 4 | 4 | 0 | 0 | 0
2029 | 3 | 4 | 5 | 0 | 0 | 0
2029 | 3 | 4 | 6 | 0 | 0 | 0
2029 | 3 | 4 | 7 | 0 | 0 | 0
2029 | 3 | 4 | 8 | 0 | 0 | 0
2029 | 3 | 4 | 9 | 0 | 0 | 0
2029 | 3 | 4 | 10 | 0 | 0 | 0
2029 | 3 | 4 | 11 | 0 | 0 | 0
2029 | 3 | 4 | 12 | 0 | 0 | 0
2029 | 3 | 4 | 13 | 0 | 0 | 0
2029 | 3 | 4 | 14 | 0 | 0 | 0
2029 | 3 | 4 | 15 | 0 | 0 | 0
2029 | 3 | 4 | 16 | 0 | 0 | 0
2029 | 3 | 4 | 17 | 0 | 0 | 0
2029 | 3 | 4 | 18 | 0 | 0 | 0
2029 | 3 | 4 | 19 | 0 | 0 | 0
2029 | 3 | 4 | 20 | 0 | 0 | 0
2029 | 3 | 4 | 21 | 0 | 0 | 0
2029 | 3 | 4 | 22 | 0 | 0 | 0
2029 | 3 | 4 | 23 | 0 | 0 | 0
2029 | 3 | 5 | 0 | 0 | 0 | 0
2029 | 3 | 5 | 1 | 0 | 0 | 0
2029 | 3 | 5 | 2 | 0 | 0 | 0
2029 | 3 | 5 | 3 | 0 | 0 | 0
2029 | 3 | 5 | 4 | 0 | 0 | 0
2029 | 3 | 5 | 5 | 0 | 0 | 0
2029 | 3 | 5 | 6 | 0 | 0 | 0
2029 | 3 | 5 | 7 | 0 | 0 | 0
2029 | 3 | 5 | 8 | 0 | 0 | 0
2029 | 3 | 5 | 9 | 0 | 0 | 0
2029 | 3 | 5 | 10 | 0 | 0 | 0
2029 | 3 | 5 | 11 | 0 | 0 | 0
2029 | 3 | 5 | 12 | 0 | 0 | 0
2029 | 3 | 5 | 13 | 0 | 0 | 0
2029 | 3 | 5 | 14 | 0 | 0 | 0
2029 | 3 | 5 | 15 | 0 | 0 | 0
2029 | 3 | 5 | 16 | 0 | 0 | 0
2029 | 3 | 5 | 17 | 0 | 0 | 0
2029 | 3 | 5 | 18 | 0 | 0 | 0
2029 | 3 | 5 | 19 | 0 | 0 | 0
2029 | 3 | 5 | 20 | 0 | 0 | 0
2029 | 3 | 5 | 21 | 0 | 0 | 0
2029 | 3 | 5 | 22 | 0 | 0 | 0
2029 | 3 | 5 | 23 | 0 | 0 | 0
2029 | 3 | 6 | 0 | 0 | 0 | 0
2029 | 3 | 6 | 1 | 0 | 0 | 0
2029 | 3 | 6 | 2 | 0 | 0 | 0
2029 | 3 | 6 | 3 | 0 | 0 | 0
2029 | 3 | 6 | 4 | 0 | 0 | 0
2029 | 3 | 6 | 5 | 0 | 0 | 0
2029 | 3 | 6 | 6 | 0 | 0 | 0
2029 | 3 | 6 | 7 | 0 | 0 | 0
2029 | 3 | 6 | 8 | 0 | 0 | 0
2029 | 3 | 6 | 9 | 0 | 0 | 0
2029 | 3 | 6 | 10 | 0 | 0 | 0
2029 | 3 | 6 | 11 | 0 | 0 | 0
2029 | 3 | 6 | 12 | 0 | 0 | 0
2029 | 3 | 6 | 13 | 0 | 0 | 0
2029 | 3 | 6 | 14 | 0 | 0 | 0
2029 | 3 | 6 | 15 | 0 | 0 | 0
2029 | 3 | 6 | 16 | 0 | 0 | 0
2029 | 3 | 6 | 17 | 0 | 0 | 0
2029 | 3 | 6 | 18 | 0 | 0 | 0
2029 | 3 | 6 | 19 | 0 | 0 | 0
2029 | 3 | 6 | 20 | 0 | 0 | 0
2029 | 3 | 6 | 21 | 0 | 0 | 0
2029 | 3 | 6 | 22 | 0 | 0 | 0
2029 | 3 | 6 | 23 | 0 | 0 | 0
2029 | 3 | 7 | 0 | 0 | 0 | 0
2029 | 3 | 7 | 1 | 0 | 0 | 0
2029 | 3 | 7 | 2 | 0 | 0 | 0
2029 | 3 | 7 | 3 | 0 | 0 | 0
2029 | 3 | 7 | 4 | 0 | 0 | 0
2029 | 3 | 7 | 5 | 0 | 0 | 0
2029 | 3 | 7 | 6 | 0 | 0 | 0
2029 | 3 | 7 | 7 | 0 | 0 | 0
2029 | 3 | 7 | 8 | 0 | 0 | 0
2029 | 3 | 7 | 9 | 0 | 0 | 0
2029 | 3 | 7 | 10 | 0 | 0 | 0
2029 | 3 | 7 | 11 | 0 | 0 | 0
2029 | 3 | 7 | 12 | 0 | 0 | 0
2029 | 3 | 7 | 13 | 0 | 0 | 0
2029 | 3 | 7 | 14 | 0 | 0 | 0
2029 | 3 | 7 | 15 | 0 | 0 | 0
2029 | 3 | 7 | 16 | 0 | 0 | 0
2029 | 3 | 7 | 17 | 0 | 0 | 0
2029 | 3 | 7 | 18 | 0 | 0 | 0
2029 | 3 | 7 | 19 | 0 | 0 | 0
2029 | 3 | 7 | 20 | 0 | 0 | 0
2029 | 3 | 7 | 21 | 0 | 0 | 0
2029 | 3 | 7 | 22 | 0 | 0 | 0
2029 | 3 | 7 | 23 | 0 | 0 | 0
2029 | 3 | 8 | 0 | 0 | 0 | 0
2029 | 3 | 8 | 1 | 0 | 0 | 0
2029 | 3 | 8 | 2 | 0 | 0 | 0
2029 | 3 | 8 | 3 | 0 | 0 | 0
2029 | 3 | 8 | 4 | 0 | 0 | 0
2029 | 3 | 8 | 5 | 0 | 0 | 0
2029 | 3 | 8 | 6 | 0 | 0 | 0
2029 | 3 | 8 | 7 | 0 | 0 | 0
2029 | 3 | 8 | 8 | 0 | 0 | 0
2029 | 3 | 8 | 9 | 0 | 0 | 0
2029 | 3 | 8 | 10 | 0 | 0 | 0
2029 | 3 | 8 | 11 | 0 | 0 | 0
2029 | 3 | 8 | 12 | 0 | 0 | 0
2029 | 3 | 8 | 13 | 0 | 0 | 0
2029 | 3 | 8 | 14 | 0 | 0 | 0
2029 | 3 | 8 | 15 | 0 | 0 | 0
2029 | 3 | 8 | 16 | 0 | 0 | 0
2029 | 3 | 8 | 17 | 0 | 0 | 0
2029 | 3 | 8 | 18 | 0 | 0 | 0
2029 | 3 | 8 | 19 | 0 | 0 | 0
2029 | 3 | 8 | 20 | 0 | 0 | 0
2029 | 3 | 8 | 21 | 0 | 0 | 0
2029 | 3 | 8 | 22 | 0 | 0 | 0
2029 | 3 | 8 | 23 | 0 | 0 | 0
2029 | 3 | 9 | 0 | 0 | 0 | 0
2029 | 3 | 9 | 1 | 0 | 0 | 0
2029 | 3 | 9 | 2 | 0 | 0 | 0
2029 | 3 | 9 | 3 | 0 | 0 | 0
2029 | 3 | 9 | 4 | 0 | 0 | 0
2029 | 3 | 9 | 5 | 0 | 0 | 0
2029 | 3 | 9 | 6 | 0 | 0 | 0
2029 | 3 | 9 | 7 | 0 | 0 | 0
2029 | 3 | 9 | 8 | 0 | 0 | 0
2029 | 3 | 9 | 9 | 0 | 0 | 0
2029 | 3 | 9 | 10 | 0 | 0 | 0
2029 | 3 | 9 | 11 | 0 | 0 | 0
2029 | 3 | 9 | 12 | 0 | 0 | 0
2029 | 3 | 9 | 13 | 0 | 0 | 0
2029 | 3 | 9 | 14 | 0 | 0 | 0
2029 | 3 | 9 | 15 | 0 | 0 | 0
2029 | 3 | 9 | 16 | 0 | 0 | 0
2029 | 3 | 9 | 17 | 0 | 0 | 0
2029 | 3 | 9 | 18 | 0 | 0 | 0
2029 | 3 | 9 | 19 | 0 | 0 | 0
2029 | 3 | 9 | 20 | 0 | 0 | 0
2029 | 3 | 9 | 21 | 0 | 0 | 0
2029 | 3 | 9 | 22 | 0 | 0 | 0
2029 | 3 | 9 | 23 | 0 | 0 | 0
2029 | 3 | 10 | 0 | 0 | 0 | 0
2029 | 3 | 10 | 1 | 0 | 0 | 0
2029 | 3 | 10 | 2 | 0 | 0 | 0
2029 | 3 | 10 | 3 | 0 | 0 | 0
2029 | 3 | 10 | 4 | 0 | 0 | 0
2029 | 3 | 10 | 5 | 0 | 0 | 0
2029 | 3 | 10 | 6 | 0 | 0 | 0
2029 | 3 | 10 | 7 | 0 | 0 | 0
2029 | 3 | 10 | 8 | 0 | 0 | 0
2029 | 3 | 10 | 9 | 0 | 0 | 0
2029 | 3 | 10 | 10 | 0 | 0 | 0
2029 | 3 | 10 | 11 | 0 | 0 | 0
2029 | 3 | 10 | 12 | 0 | 0 | 0
2029 | 3 | 10 | 13 | 0 | 0 | 0
2029 | 3 | 10 | 14 | 0 | 0 | 0
2029 | 3 | 10 | 15 | 0 | 0 | 0
2029 | 3 | 10 | 16 | 0 | 0 | 0
2029 | 3 | 10 | 17 | 0 | 0 | 0
2029 | 3 | 10 | 18 | 0 | 0 | 0
2029 | 3 | 10 | 19 | 0 | 0 | 0
2029 | 3 | 10 | 20 | 0 | 0 | 0
2029 | 3 | 10 | 21 | 0 | 0 | 0
2029 | 3 | 10 | 22 | 0 | 0 | 0
2029 | 3 | 10 | 23 | 0 | 0 | 0
2029 | 3 | 11 | 0 | 0 | 0 | 0
2029 | 3 | 11 | 1 | 0 | 0 | 0
2029 | 3 | 11 | 2 | 0 | 0 | 0
2029 | 3 | 11 | 3 | 0 | 0 | 0
2029 | 3 | 11 | 4 | 0 | 0 | 0
2029 | 3 | 11 | 5 | 0 | 0 | 0
2029 | 3 | 11 | 6 | 0 | 0 | 0
2029 | 3 | 11 | 7 | 0 | 0 | 0
2029 | 3 | 11 | 8 | 0 | 0 | 0
2029 | 3 | 11 | 9 | 0 | 0 | 0
2029 | 3 | 11 | 10 | 0 | 0 | 0
2029 | 3 | 11 | 11 | 0 | 0 | 0
2029 | 3 | 11 | 12 | 0 | 0 | 0
2029 | 3 | 11 | 13 | 0 | 0 | 0
2029 | 3 | 11 | 14 | 0 | 0 | 0
2029 | 3 | 11 | 15 | 0 | 0 | 0
2029 | 3 | 11 | 16 | 0 | 0 | 0
2029 | 3 | 11 | 17 | 0 | 0 | 0
2029 | 3 | 11 | 18 | 0 | 0 | 0
2029 | 3 | 11 | 19 | 0 | 0 | 0
2029 | 3 | 11 | 20 | 0 | 0 | 0
2029 | 3 | 11 | 21 | 0 | 0 | 0
2029 | 3 | 11 | 22 | 0 | 0 | 0
2029 | 3 | 11 | 23 | 0 | 0 | 0
2029 | 3 | 12 | 0 | 0 | 0 | 0
2029 | 3 | 12 | 1 | 0 | 0 | 0
2029 | 3 | 12 | 2 | 0 | 0 | 0
2029 | 3 | 12 | 3 | 0 | 0 | 0
2029 | 3 | 12 | 4 | 0 | 0 | 0
2029 | 3 | 12 | 5 | 0 | 0 | 0
2029 | 3 | 12 | 6 | 0 | 0 | 0
2029 | 3 | 12 | 7 | 0 | 0 | 0
2029 | 3 | 12 | 8 | 0 | 0 | 0
2029 | 3 | 12 | 9 | 0 | 0 | 0
2029 | 3 | 12 | 10 | 0 | 0 | 0
2029 | 3 | 12 | 11 | 0 | 0 | 0
2029 | 3 | 12 | 12 | 0 | 0 | 0
2029 | 3 | 12 | 13 | 0 | 0 | 0
2029 | 3 | 12 | 14 | 0 | 0 | 0
2029 | 3 | 12 | 15 | 0 | 0 | 0
2029 | 3 | 12 | 16 | 0 | 0 | 0
2029 | 3 | 12 | 17 | 0 | 0 | 0
2029 | 3 | 12 | 18 | 0 | 0 | 0
2029 | 3 | 12 | 19 | 0 | 0 | 0
2029 | 3 | 12 | 20 | 0 | 0 | 0
2029 | 3 | 12 | 21 | 0 | 0 | 0
2029 | 3 | 12 | 22 | 0 | 0 | 0
2029 | 3 | 12 | 23 | 0 | 0 | 0
2029 | 3 | 13 | 0 | 0 | 0 | 0
2029 | 3 | 13 | 1 | 0 | 0 | 0
2029 | 3 | 13 | 2 | 0 | 0 | 0
2029 | 3 | 13 | 3 | 0 | 0 | 0
2029 | 3 | 13 | 4 | 0 | 0 | 0
2029 | 3 | 13 | 5 | 0 | 0 | 0
2029 | 3 | 13 | 6 | 0 | 0 | 0
2029 | 3 | 13 | 7 | 0 | 0 | 0
2029 | 3 | 13 | 8 | 0 | 0 | 0
2029 | 3 | 13 | 9 | 0 | 0 | 0
2029 | 3 | 13 | 10 | 0 | 0 | 0
2029 | 3 | 13 | 11 | 0 | 0 | 0
2029 | 3 | 13 | 12 | 0 | 0 | 0
2029 | 3 | 13 | 13 | 0 | 0 | 0
2029 | 3 | 13 | 14 | 0 | 0 | 0
2029 | 3 | 13 | 15 | 0 | 0 | 0
2029 | 3 | 13 | 16 | 0 | 0 | 0
2029 | 3 | 13 | 17 | 0 | 0 | 0
2029 | 3 | 13 | 18 | 0 | 0 | 0
2029 | 3 | 13 | 19 | 0 | 0 | 0
2029 | 3 | 13 | 20 | 0 | 0 | 0
2029 | 3 | 13 | 21 | 0 | 0 | 0
2029 | 3 | 13 | 22 | 0 | 0 | 0
2029 | 3 | 13 | 23 | 0 | 0 | 0
2029 | 3 | 14 | 0 | 0 | 0 | 0
2029 | 3 | 14 | 1 | 0 | 0 | 0
2029 | 3 | 14 | 2 | 0 | 0 | 0
2029 | 3 | 14 | 3 | 0 | 0 | 0
2029 | 3 | 14 | 4 | 0 | 0 | 0
2029 | 3 | 14 | 5 | 0 | 0 | 0
2029 | 3 | 14 | 6 | 0 | 0 | 0
2029 | 3 | 14 | 7 | 0 | 0 | 0
2029 | 3 | 14 | 8 | 0 | 0 | 0
2029 | 3 | 14 | 9 | 0 | 0 | 0
2029 | 3 | 14 | 10 | 0 | 0 | 0
2029 | 3 | 14 | 11 | 0 | 0 | 0
2029 | 3 | 14 | 12 | 0 | 0 | 0
2029 | 3 | 14 | 13 | 0 | 0 | 0
2029 | 3 | 14 | 14 | 0 | 0 | 0
2029 | 3 | 14 | 15 | 0 | 0 | 0
2029 | 3 | 14 | 16 | 0 | 0 | 0
2029 | 3 | 14 | 17 | 0 | 0 | 0
2029 | 3 | 14 | 18 | 0 | 0 | 0
2029 | 3 | 14 | 19 | 0 | 0 | 0
2029 | 3 | 14 | 20 | 0 | 0 | 0
2029 | 3 | 14 | 21 | 0 | 0 | 0
2029 | 3 | 14 | 22 | 0 | 0 | 0
2029 | 3 | 14 | 23 | 0 | 0 | 0
2029 | 3 | 15 | 0 | 0 | 0 | 0
2029 | 3 | 15 | 1 | 0 | 0 | 0
2029 | 3 | 15 | 2 | 0 | 0 | 0
2029 | 3 | 15 | 3 | 0 | 0 | 0
2029 | 3 | 15 | 4 | 0 | 0 | 0
2029 | 3 | 15 | 5 | 0 | 0 | 0
2029 | 3 | 15 | 6 | 0 | 0 | 0
2029 | 3 | 15 | 7 | 0 | 0 | 0
2029 | 3 | 15 | 8 | 0 | 0 | 0
2029 | 3 | 15 | 9 | 0 | 0 | 0
2029 | 3 | 15 | 10 | 0 | 0 | 0
2029 | 3 | 15 | 11 | 0 | 0 | 0
2029 | 3 | 15 | 12 | 0 | 0 | 0
2029 | 3 | 15 | 13 | 0 | 0 | 0
2029 | 3 | 15 | 14 | 0 | 0 | 0
2029 | 3 | 15 | 15 | 0 | 0 | 0
2029 | 3 | 15 | 16 | 0 | 0 | 0
2029 | 3 | 15 | 17 | 0 | 0 | 0
2029 | 3 | 15 | 18 | 0 | 0 | 0
2029 | 3 | 15 | 19 | 0 | 0 | 0
2029 | 3 | 15 | 20 | 0 | 0 | 0
2029 | 3 | 15 | 21 | 0 | 0 | 0
2029 | 3 | 15 | 22 | 0 | 0 | 0
2029 | 3 | 15 | 23 | 0 | 0 | 0
2029 | 3 | 16 | 0 | 0 | 0 | 0
2029 | 3 | 16 | 1 | 0 | 0 | 0
2029 | 3 | 16 | 2 | 0 | 0 | 0
2029 | 3 | 16 | 3 | 0 | 0 | 0
2029 | 3 | 16 | 4 | 0 | 0 | 0
2029 | 3 | 16 | 5 | 0 | 0 | 0
2029 | 3 | 16 | 6 | 0 | 0 | 0
2029 | 3 | 16 | 7 | 0 | 0 | 0
2029 | 3 | 16 | 8 | 0 | 0 | 0
2029 | 3 | 16 | 9 | 0 | 0 | 0
2029 | 3 | 16 | 10 | 0 | 0 | 0
2029 | 3 | 16 | 11 | 0 | 0 | 0
2029 | 3 | 16 | 12 | 0 | 0 | 0
2029 | 3 | 16 | 13 | 0 | 0 | 0
2029 | 3 | 16 | 14 | 0 | 0 | 0
2029 | 3 | 16 | 15 | 0 | 0 | 0
2029 | 3 | 16 | 16 | 0 | 0 | 0
2029 | 3 | 16 | 17 | 0 | 0 | 0
2029 | 3 | 16 | 18 | 0 | 0 | 0
2029 | 3 | 16 | 19 | 0 | 0 | 0
2029 | 3 | 16 | 20 | 0 | 0 | 0
2029 | 3 | 16 | 21 | 0 | 0 | 0
2029 | 3 | 16 | 22 | 0 | 0 | 0
2029 | 3 | 16 | 23 | 0 | 0 | 0
2029 | 3 | 17 | 0 | 0 | 0 | 0
2029 | 3 | 17 | 1 | 0 | 0 | 0
2029 | 3 | 17 | 2 | 0 | 0 | 0
2029 | 3 | 17 | 3 | 0 | 0 | 0
2029 | 3 | 17 | 4 | 0 | 0 | 0
2029 | 3 | 17 | 5 | 0 | 0 | 0
2029 | 3 | 17 | 6 | 0 | 0 | 0
2029 | 3 | 17 | 7 | 0 | 0 | 0
2029 | 3 | 17 | 8 | 0 | 0 | 0
2029 | 3 | 17 | 9 | 0 | 0 | 0
2029 | 3 | 17 | 10 | 0 | 0 | 0
2029 | 3 | 17 | 11 | 0 | 0 | 0
2029 | 3 | 17 | 12 | 0 | 0 | 0
2029 | 3 | 17 | 13 | 0 | 0 | 0
2029 | 3 | 17 | 14 | 0 | 0 | 0
2029 | 3 | 17 | 15 | 0 | 0 | 0
2029 | 3 | 17 | 16 | 0 | 0 | 0
2029 | 3 | 17 | 17 | 0 | 0 | 0
2029 | 3 | 17 | 18 | 0 | 0 | 0
2029 | 3 | 17 | 19 | 0 | 0 | 0
2029 | 3 | 17 | 20 | 0 | 0 | 0
2029 | 3 | 17 | 21 | 0 | 0 | 0
2029 | 3 | 17 | 22 | 0 | 0 | 0
2029 | 3 | 17 | 23 | 0 | 0 | 0
2029 | 3 | 18 | 0 | 0 | 0 | 0
2029 | 3 | 18 | 1 | 0 | 0 | 0
2029 | 3 | 18 | 2 | 0 | 0 | 0
2029 | 3 | 18 | 3 | 0 | 0 | 0
2029 | 3 | 18 | 4 | 0 | 0 | 0
2029 | 3 | 18 | 5 | 0 | 0 | 0
2029 | 3 | 18 | 6 | 0 | 0 | 0
2029 | 3 | 18 | 7 | 0 | 0 | 0
2029 | 3 | 18 | 8 | 0 | 0 | 0
2029 | 3 | 18 | 9 | 0 | 0 | 0
2029 | 3 | 18 | 10 | 0 | 0 | 0
2029 | 3 | 18 | 11 | 0 | 0 | 0
2029 | 3 | 18 | 12 | 0 | 0 | 0
2029 | 3 | 18 | 13 | 0 | 0 | 0
2029 | 3 | 18 | 14 | 0 | 0 | 0
2029 | 3 | 18 | 15 | 0 | 0 | 0
2029 | 3 | 18 | 16 | 0 | 0 | 0
2029 | 3 | 18 | 17 | 0 | 0 | 0
2029 | 3 | 18 | 18 | 0 | 0 | 0
2029 | 3 | 18 | 19 | 0 | 0 | 0
2029 | 3 | 18 | 20 | 0 | 0 | 0
2029 | 3 | 18 | 21 | 0 | 0 | 0
2029 | 3 | 18 | 22 | 0 | 0 | 0
2029 | 3 | 18 | 23 | 0 | 0 | 0
2029 | 3 | 19 | 0 | 0 | 0 | 0
2029 | 3 | 19 | 1 | 0 | 0 | 0
2029 | 3 | 19 | 2 | 0 | 0 | 0
2029 | 3 | 19 | 3 | 0 | 0 | 0
2029 | 3 | 19 | 4 | 0 | 0 | 0
2029 | 3 | 19 | 5 | 0 | 0 | 0
2029 | 3 | 19 | 6 | 0 | 0 | 0
2029 | 3 | 19 | 7 | 0 | 0 | 0
2029 | 3 | 19 | 8 | 0 | 0 | 0
2029 | 3 | 19 | 9 | 0 | 0 | 0
2029 | 3 | 19 | 10 | 0 | 0 | 0
2029 | 3 | 19 | 11 | 0 | 0 | 0
2029 | 3 | 19 | 12 | 0 | 0 | 0
2029 | 3 | 19 | 13 | 0 | 0 | 0
2029 | 3 | 19 | 14 | 0 | 0 | 0
2029 | 3 | 19 | 15 | 0 | 0 | 0
2029 | 3 | 19 | 16 | 0 | 0 | 0
2029 | 3 | 19 | 17 | 0 | 0 | 0
2029 | 3 | 19 | 18 | 0 | 0 | 0
2029 | 3 | 19 | 19 | 0 | 0 | 0
2029 | 3 | 19 | 20 | 0 | 0 | 0
2029 | 3 | 19 | 21 | 0 | 0 | 0
2029 | 3 | 19 | 22 | 0 | 0 | 0
2029 | 3 | 19 | 23 | 0 | 0 | 0
2029 | 3 | 20 | 0 | 0 | 0 | 0
2029 | 3 | 20 | 1 | 0 | 0 | 0
2029 | 3 | 20 | 2 | 0 | 0 | 0
2029 | 3 | 20 | 3 | 0 | 0 | 0
2029 | 3 | 20 | 4 | 0 | 0 | 0
2029 | 3 | 20 | 5 | 0 | 0 | 0
2029 | 3 | 20 | 6 | 0 | 0 | 0
2029 | 3 | 20 | 7 | 0 | 0 | 0
2029 | 3 | 20 | 8 | 0 | 0 | 0
2029 | 3 | 20 | 9 | 0 | 0 | 0
2029 | 3 | 20 | 10 | 0 | 0 | 0
2029 | 3 | 20 | 11 | 0 | 0 | 0
2029 | 3 | 20 | 12 | 0 | 0 | 0
2029 | 3 | 20 | 13 | 0 | 0 | 0
2029 | 3 | 20 | 14 | 0 | 0 | 0
2029 | 3 | 20 | 15 | 0 | 0 | 0
2029 | 3 | 20 | 16 | 0 | 0 | 0
2029 | 3 | 20 | 17 | 0 | 0 | 0
2029 | 3 | 20 | 18 | 0 | 0 | 0
2029 | 3 | 20 | 19 | 0 | 0 | 0
2029 | 3 | 20 | 20 | 0 | 0 | 0
2029 | 3 | 20 | 21 | 0 | 0 | 0
2029 | 3 | 20 | 22 | 0 | 0 | 0
2029 | 3 | 20 | 23 | 0 | 0 | 0
2029 | 3 | 21 | 0 | 0 | 0 | 0
2029 | 3 | 21 | 1 | 0 | 0 | 0
2029 | 3 | 21 | 2 | 0 | 0 | 0
2029 | 3 | 21 | 3 | 0 | 0 | 0
2029 | 3 | 21 | 4 | 0 | 0 | 0
2029 | 3 | 21 | 5 | 0 | 0 | 0
2029 | 3 | 21 | 6 | 0 | 0 | 0
2029 | 3 | 21 | 7 | 0 | 0 | 0
2029 | 3 | 21 | 8 | 0 | 0 | 0
2029 | 3 | 21 | 9 | 0 | 0 | 0
2029 | 3 | 21 | 10 | 0 | 0 | 0
2029 | 3 | 21 | 11 | 0 | 0 | 0
2029 | 3 | 21 | 12 | 0 | 0 | 0
2029 | 3 | 21 | 13 | 0 | 0 | 0
2029 | 3 | 21 | 14 | 0 | 0 | 0
2029 | 3 | 21 | 15 | 0 | 0 | 0
2029 | 3 | 21 | 16 | 0 | 0 | 0
2029 | 3 | 21 | 17 | 0 | 0 | 0
2029 | 3 | 21 | 18 | 0 | 0 | 0
2029 | 3 | 21 | 19 | 0 | 0 | 0
2029 | 3 | 21 | 20 | 0 | 0 | 0
2029 | 3 | 21 | 21 | 0 | 0 | 0
2029 | 3 | 21 | 22 | 0 | 0 | 0
2029 | 3 | 21 | 23 | 0 | 0 | 0
2029 | 3 | 22 | 0 | 0 | 0 | 0
2029 | 3 | 22 | 1 | 0 | 0 | 0
2029 | 3 | 22 | 2 | 0 | 0 | 0
2029 | 3 | 22 | 3 | 0 | 0 | 0
2029 | 3 | 22 | 4 | 0 | 0 | 0
2029 | 3 | 22 | 5 | 0 | 0 | 0
2029 | 3 | 22 | 6 | 0 | 0 | 0
2029 | 3 | 22 | 7 | 0 | 0 | 0
2029 | 3 | 22 | 8 | 0 | 0 | 0
2029 | 3 | 22 | 9 | 0 | 0 | 0
2029 | 3 | 22 | 10 | 0 | 0 | 0
2029 | 3 | 22 | 11 | 0 | 0 | 0
2029 | 3 | 22 | 12 | 0 | 0 | 0
2029 | 3 | 22 | 13 | 0 | 0 | 0
2029 | 3 | 22 | 14 | 0 | 0 | 0
2029 | 3 | 22 | 15 | 0 | 0 | 0
2029 | 3 | 22 | 16 | 0 | 0 | 0
2029 | 3 | 22 | 17 | 0 | 0 | 0
2029 | 3 | 22 | 18 | 0 | 0 | 0
2029 | 3 | 22 | 19 | 0 | 0 | 0
2029 | 3 | 22 | 20 | 0 | 0 | 0
2029 | 3 | 22 | 21 | 0 | 0 | 0
2029 | 3 | 22 | 22 | 0 | 0 | 0
2029 | 3 | 22 | 23 | 0 | 0 | 0
2029 | 3 | 23 | 0 | 0 | 0 | 0
2029 | 3 | 23 | 1 | 0 | 0 | 0
2029 | 3 | 23 | 2 | 0 | 0 | 0
2029 | 3 | 23 | 3 | 0 | 0 | 0
2029 | 3 | 23 | 4 | 0 | 0 | 0
2029 | 3 | 23 | 5 | 0 | 0 | 0
2029 | 3 | 23 | 6 | 0 | 0 | 0
2029 | 3 | 23 | 7 | 0 | 0 | 0
2029 | 3 | 23 | 8 | 0 | 0 | 0
2029 | 3 | 23 | 9 | 0 | 0 | 0
2029 | 3 | 23 | 10 | 0 | 0 | 0
2029 | 3 | 23 | 11 | 0 | 0 | 0
2029 | 3 | 23 | 12 | 0 | 0 | 0
2029 | 3 | 23 | 13 | 0 | 0 | 0
2029 | 3 | 23 | 14 | 0 | 0 | 0
2029 | 3 | 23 | 15 | 0 | 0 | 0
2029 | 3 | 23 | 16 | 0 | 0 | 0
2029 | 3 | 23 | 17 | 0 | 0 | 0
2029 | 3 | 23 | 18 | 0 | 0 | 0
2029 | 3 | 23 | 19 | 0 | 0 | 0
2029 | 3 | 23 | 20 | 0 | 0 | 0
2029 | 3 | 23 | 21 | 0 | 0 | 0
2029 | 3 | 23 | 22 | 0 | 0 | 0
2029 | 3 | 23 | 23 | 0 | 0 | 0
2029 | 3 | 24 | 0 | 0 | 0 | 0
2029 | 3 | 24 | 1 | 0 | 0 | 0
2029 | 3 | 24 | 2 | 0 | 0 | 0
2029 | 3 | 24 | 3 | 0 | 0 | 0
2029 | 3 | 24 | 4 | 0 | 0 | 0
2029 | 3 | 24 | 5 | 0 | 0 | 0
2029 | 3 | 24 | 6 | 0 | 0 | 0
2029 | 3 | 24 | 7 | 0 | 0 | 0
2029 | 3 | 24 | 8 | 0 | 0 | 0
2029 | 3 | 24 | 9 | 0 | 0 | 0
2029 | 3 | 24 | 10 | 0 | 0 | 0
2029 | 3 | 24 | 11 | 0 | 0 | 0
2029 | 3 | 24 | 12 | 0 | 0 | 0
2029 | 3 | 24 | 13 | 0 | 0 | 0
2029 | 3 | 24 | 14 | 0 | 0 | 0
2029 | 3 | 24 | 15 | 0 | 0 | 0
2029 | 3 | 24 | 16 | 0 | 0 | 0
2029 | 3 | 24 | 17 | 0 | 0 | 0
2029 | 3 | 24 | 18 | 0 | 0 | 0
2029 | 3 | 24 | 19 | 0 | 0 | 0
2029 | 3 | 24 | 20 | 0 | 0 | 0
2029 | 3 | 24 | 21 | 0 | 0 | 0
2029 | 3 | 24 | 22 | 0 | 0 | 0
2029 | 3 | 24 | 23 | 0 | 0 | 0
2029 | 3 | 25 | 0 | 0 | 0 | 0
2029 | 3 | 25 | 1 | 0 | 0 | 0
2029 | 3 | 25 | 2 | 0 | 0 | 0
2029 | 3 | 25 | 3 | 0 | 0 | 0
2029 | 3 | 25 | 4 | 0 | 0 | 0
2029 | 3 | 25 | 5 | 0 | 0 | 0
2029 | 3 | 25 | 6 | 0 | 0 | 0
2029 | 3 | 25 | 7 | 0 | 0 | 0
2029 | 3 | 25 | 8 | 0 | 0 | 0
2029 | 3 | 25 | 9 | 0 | 0 | 0
2029 | 3 | 25 | 10 | 0 | 0 | 0
2029 | 3 | 25 | 11 | 0 | 0 | 0
2029 | 3 | 25 | 12 | 0 | 0 | 0
2029 | 3 | 25 | 13 | 0 | 0 | 0
2029 | 3 | 25 | 14 | 0 | 0 | 0
2029 | 3 | 25 | 15 | 0 | 0 | 0
2029 | 3 | 25 | 16 | 0 | 0 | 0
2029 | 3 | 25 | 17 | 0 | 0 | 0
2029 | 3 | 25 | 18 | 0 | 0 | 0
2029 | 3 | 25 | 19 | 0 | 0 | 0
2029 | 3 | 25 | 20 | 0 | 0 | 0
2029 | 3 | 25 | 21 | 0 | 0 | 0
2029 | 3 | 25 | 22 | 0 | 0 | 0
2029 | 3 | 25 | 23 | 0 | 0 | 0
2029 | 3 | 26 | 0 | 0 | 0 | 0
2029 | 3 | 26 | 1 | 0 | 0 | 0
2029 | 3 | 26 | 2 | 0 | 0 | 0
2029 | 3 | 26 | 3 | 0 | 0 | 0
2029 | 3 | 26 | 4 | 0 | 0 | 0
2029 | 3 | 26 | 5 | 0 | 0 | 0
2029 | 3 | 26 | 6 | 0 | 0 | 0
2029 | 3 | 26 | 7 | 0 | 0 | 0
2029 | 3 | 26 | 8 | 0 | 0 | 0
2029 | 3 | 26 | 9 | 0 | 0 | 0
2029 | 3 | 26 | 10 | 0 | 0 | 0
2029 | 3 | 26 | 11 | 0 | 0 | 0
2029 | 3 | 26 | 12 | 0 | 0 | 0
2029 | 3 | 26 | 13 | 0 | 0 | 0
2029 | 3 | 26 | 14 | 0 | 0 | 0
2029 | 3 | 26 | 15 | 0 | 0 | 0
2029 | 3 | 26 | 16 | 0 | 0 | 0
2029 | 3 | 26 | 17 | 0 | 0 | 0
2029 | 3 | 26 | 18 | 0 | 0 | 0
2029 | 3 | 26 | 19 | 0 | 0 | 0
2029 | 3 | 26 | 20 | 0 | 0 | 0
2029 | 3 | 26 | 21 | 0 | 0 | 0
2029 | 3 | 26 | 22 | 0 | 0 | 0
2029 | 3 | 26 | 23 | 0 | 0 | 0
2029 | 3 | 27 | 0 | 0 | 0 | 0
2029 | 3 | 27 | 1 | 0 | 0 | 0
2029 | 3 | 27 | 2 | 0 | 0 | 0
2029 | 3 | 27 | 3 | 0 | 0 | 0
2029 | 3 | 27 | 4 | 0 | 0 | 0
2029 | 3 | 27 | 5 | 0 | 0 | 0
2029 | 3 | 27 | 6 | 0 | 0 | 0
2029 | 3 | 27 | 7 | 0 | 0 | 0
2029 | 3 | 27 | 8 | 0 | 0 | 0
2029 | 3 | 27 | 9 | 0 | 0 | 0
2029 | 3 | 27 | 10 | 0 | 0 | 0
2029 | 3 | 27 | 11 | 0 | 0 | 0
2029 | 3 | 27 | 12 | 0 | 0 | 0
2029 | 3 | 27 | 13 | 0 | 0 | 0
2029 | 3 | 27 | 14 | 0 | 0 | 0
2029 | 3 | 27 | 15 | 0 | 0 | 0
2029 | 3 | 27 | 16 | 0 | 0 | 0
2029 | 3 | 27 | 17 | 0 | 0 | 0
2029 | 3 | 27 | 18 | 0 | 0 | 0
2029 | 3 | 27 | 19 | 0 | 0 | 0
2029 | 3 | 27 | 20 | 0 | 0 | 0
2029 | 3 | 27 | 21 | 0 | 0 | 0
2029 | 3 | 27 | 22 | 0 | 0 | 0
2029 | 3 | 27 | 23 | 0 | 0 | 0
2029 | 3 | 28 | 0 | 0 | 0 | 0
2029 | 3 | 28 | 1 | 0 | 0 | 0
2029 | 3 | 28 | 2 | 0 | 0 | 0
2029 | 3 | 28 | 3 | 0 | 0 | 0
2029 | 3 | 28 | 4 | 0 | 0 | 0
2029 | 3 | 28 | 5 | 0 | 0 | 0
2029 | 3 | 28 | 6 | 0 | 0 | 0
2029 | 3 | 28 | 7 | 0 | 0 | 0
2029 | 3 | 28 | 8 | 0 | 0 | 0
2029 | 3 | 28 | 9 | 0 | 0 | 0
2029 | 3 | 28 | 10 | 0 | 0 | 0
2029 | 3 | 28 | 11 | 0 | 0 | 0
2029 | 3 | 28 | 12 | 0 | 0 | 0
2029 | 3 | 28 | 13 | 0 | 0 | 0
2029 | 3 | 28 | 14 | 0 | 0 | 0
2029 | 3 | 28 | 15 | 0 | 0 | 0
2029 | 3 | 28 | 16 | 0 | 0 | 0
2029 | 3 | 28 | 17 | 0 | 0 | 0
2029 | 3 | 28 | 18 | 0 | 0 | 0
2029 | 3 | 28 | 19 | 0 | 0 | 0
2029 | 3 | 28 | 20 | 0 | 0 | 0
2029 | 3 | 28 | 21 | 0 | 0 | 0
2029 | 3 | 28 | 22 | 0 | 0 | 0
2029 | 3 | 28 | 23 | 0 | 0 | 0
2029 | 3 | 29 | 0 | 0 | 0 | 0
2029 | 3 | 29 | 1 | 0 | 0 | 0
2029 | 3 | 29 | 2 | 0 | 0 | 0
2029 | 3 | 29 | 3 | 0 | 0 | 0
2029 | 3 | 29 | 4 | 0 | 0 | 0
2029 | 3 | 29 | 5 | 0 | 0 | 0
2029 | 3 | 29 | 6 | 0 | 0 | 0
2029 | 3 | 29 | 7 | 0 | 0 | 0
2029 | 3 | 29 | 8 | 0 | 0 | 0
2029 | 3 | 29 | 9 | 0 | 0 | 0
2029 | 3 | 29 | 10 | 0 | 0 | 0
2029 | 3 | 29 | 11 | 0 | 0 | 0
2029 | 3 | 29 | 12 | 0 | 0 | 0
2029 | 3 | 29 | 13 | 0 | 0 | 0
2029 | 3 | 29 | 14 | 0 | 0 | 0
2029 | 3 | 29 | 15 | 0 | 0 | 0
2029 | 3 | 29 | 16 | 0 | 0 | 0
2029 | 3 | 29 | 17 | 0 | 0 | 0
2029 | 3 | 29 | 18 | 0 | 0 | 0
2029 | 3 | 29 | 19 | 0 | 0 | 0
2029 | 3 | 29 | 20 | 0 | 0 | 0
2029 | 3 | 29 | 21 | 0 | 0 | 0
2029 | 3 | 29 | 22 | 0 | 0 | 0
2029 | 3 | 29 | 23 | 0 | 0 | 0
2029 | 3 | 30 | 0 | 0 | 0 | 0
2029 | 3 | 30 | 1 | 0 | 0 | 0
2029 | 3 | 30 | 2 | 0 | 0 | 0
2029 | 3 | 30 | 3 | 0 | 0 | 0
2029 | 3 | 30 | 4 | 0 | 0 | 0
2029 | 3 | 30 | 5 | 0 | 0 | 0
2029 | 3 | 30 | 6 | 0 | 0 | 0
2029 | 3 | 30 | 7 | 0 | 0 | 0
2029 | 3 | 30 | 8 | 0 | 0 | 0
2029 | 3 | 30 | 9 | 0 | 0 | 0
2029 | 3 | 30 | 10 | 0 | 0 | 0
2029 | 3 | 30 | 11 | 0 | 0 | 0
2029 | 3 | 30 | 12 | 0 | 0 | 0
2029 | 3 | 30 | 13 | 0 | 0 | 0
2029 | 3 | 30 | 14 | 0 | 0 | 0
2029 | 3 | 30 | 15 | 0 | 0 | 0
2029 | 3 | 30 | 16 | 0 | 0 | 0
2029 | 3 | 30 | 17 | 0 | 0 | 0
2029 | 3 | 30 | 18 | 0 | 0 | 0
2029 | 3 | 30 | 19 | 0 | 0 | 0
2029 | 3 | 30 | 20 | 0 | 0 | 0
2029 | 3 | 30 | 21 | 0 | 0 | 0
2029 | 3 | 30 | 22 | 0 | 0 | 0
2029 | 3 | 30 | 23 | 0 | 0 | 0
2029 | 3 | 31 | 0 | 0 | 0 | 0
2029 | 3 | 31 | 1 | 0 | 0 | 0
2029 | 3 | 31 | 2 | 0 | 0 | 0
2029 | 3 | 31 | 3 | 0 | 0 | 0
2029 | 3 | 31 | 4 | 0 | 0 | 0
2029 | 3 | 31 | 5 | 0 | 0 | 0
2029 | 3 | 31 | 6 | 0 | 0 | 0
2029 | 3 | 31 | 7 | 0 | 0 | 0
2029 | 3 | 31 | 8 | 0 | 0 | 0
2029 | 3 | 31 | 9 | 0 | 0 | 0
2029 | 3 | 31 | 10 | 0 | 0 | 0
2029 | 3 | 31 | 11 | 0 | 0 | 0
2029 | 3 | 31 | 12 | 0 | 0 | 0
2029 | 3 | 31 | 13 | 0 | 0 | 0
2029 | 3 | 31 | 14 | 0 | 0 | 0
2029 | 3 | 31 | 15 | 0 | 0 | 0
2029 | 3 | 31 | 16 | 0 | 0 | 0
2029 | 3 | 31 | 17 | 0 | 0 | 0
2029 | 3 | 31 | 18 | 0 | 0 | 0
2029 | 3 | 31 | 19 | 0 | 0 | 0
2029 | 3 | 31 | 20 | 0 | 0 | 0
2029 | 3 | 31 | 21 | 0 | 0 | 0
2029 | 3 | 31 | 22 | 0 | 0 | 0
2029 | 3 | 31 | 23 | 0 | 0 | 0
2029 | 4 | 1 | 0 | 0 | 0 | 0
2029 | 4 | 1 | 1 | 0 | 0 | 0
2029 | 4 | 1 | 2 | 0 | 0 | 0
2029 | 4 | 1 | 3 | 0 | 0 | 0
2029 | 4 | 1 | 4 | 0 | 0 | 0
2029 | 4 | 1 | 5 | 0 | 0 | 0
2029 | 4 | 1 | 6 | 0 | 0 | 0
2029 | 4 | 1 | 7 | 0 | 0 | 0
2029 | 4 | 1 | 8 | 0 | 0 | 0
2029 | 4 | 1 | 9 | 0 | 0 | 0
2029 | 4 | 1 | 10 | 0 | 0 | 0
2029 | 4 | 1 | 11 | 0 | 0 | 0
2029 | 4 | 1 | 12 | 0 | 0 | 0
2029 | 4 | 1 | 13 | 0 | 0 | 0
2029 | 4 | 1 | 14 | 0 | 0 | 0
2029 | 4 | 1 | 15 | 0 | 0 | 0
2029 | 4 | 1 | 16 | 0 | 0 | 0
2029 | 4 | 1 | 17 | 0 | 0 | 0
2029 | 4 | 1 | 18 | 0 | 0 | 0
2029 | 4 | 1 | 19 | 0 | 0 | 0
2029 | 4 | 1 | 20 | 0 | 0 | 0
2029 | 4 | 1 | 21 | 0 | 0 | 0
2029 | 4 | 1 | 22 | 0 | 0 | 0
2029 | 4 | 1 | 23 | 0 | 0 | 0
2029 | 4 | 2 | 0 | 0 | 0 | 0
2029 | 4 | 2 | 1 | 0 | 0 | 0
2029 | 4 | 2 | 2 | 0 | 0 | 0
2029 | 4 | 2 | 3 | 0 | 0 | 0
2029 | 4 | 2 | 4 | 0 | 0 | 0
2029 | 4 | 2 | 5 | 0 | 0 | 0
2029 | 4 | 2 | 6 | 0 | 0 | 0
2029 | 4 | 2 | 7 | 0 | 0 | 0
2029 | 4 | 2 | 8 | 0 | 0 | 0
2029 | 4 | 2 | 9 | 0 | 0 | 0
2029 | 4 | 2 | 10 | 0 | 0 | 0
2029 | 4 | 2 | 11 | 0 | 0 | 0
2029 | 4 | 2 | 12 | 0 | 0 | 0
2029 | 4 | 2 | 13 | 0 | 0 | 0
2029 | 4 | 2 | 14 | 0 | 0 | 0
2029 | 4 | 2 | 15 | 0 | 0 | 0
2029 | 4 | 2 | 16 | 0 | 0 | 0
2029 | 4 | 2 | 17 | 0 | 0 | 0
2029 | 4 | 2 | 18 | 0 | 0 | 0
2029 | 4 | 2 | 19 | 0 | 0 | 0
2029 | 4 | 2 | 20 | 0 | 0 | 0
2029 | 4 | 2 | 21 | 0 | 0 | 0
2029 | 4 | 2 | 22 | 0 | 0 | 0
2029 | 4 | 2 | 23 | 0 | 0 | 0
2029 | 4 | 3 | 0 | 0 | 0 | 0
2029 | 4 | 3 | 1 | 0 | 0 | 0
2029 | 4 | 3 | 2 | 0 | 0 | 0
2029 | 4 | 3 | 3 | 0 | 0 | 0
2029 | 4 | 3 | 4 | 0 | 0 | 0
2029 | 4 | 3 | 5 | 0 | 0 | 0
2029 | 4 | 3 | 6 | 0 | 0 | 0
2029 | 4 | 3 | 7 | 0 | 0 | 0
2029 | 4 | 3 | 8 | 0 | 0 | 0
2029 | 4 | 3 | 9 | 0 | 0 | 0
2029 | 4 | 3 | 10 | 0 | 0 | 0
2029 | 4 | 3 | 11 | 0 | 0 | 0
2029 | 4 | 3 | 12 | 0 | 0 | 0
2029 | 4 | 3 | 13 | 0 | 0 | 0
2029 | 4 | 3 | 14 | 0 | 0 | 0
2029 | 4 | 3 | 15 | 0 | 0 | 0
2029 | 4 | 3 | 16 | 0 | 0 | 0
2029 | 4 | 3 | 17 | 0 | 0 | 0
2029 | 4 | 3 | 18 | 0 | 0 | 0
2029 | 4 | 3 | 19 | 0 | 0 | 0
2029 | 4 | 3 | 20 | 0 | 0 | 0
2029 | 4 | 3 | 21 | 0 | 0 | 0
2029 | 4 | 3 | 22 | 0 | 0 | 0
2029 | 4 | 3 | 23 | 0 | 0 | 0
2029 | 4 | 4 | 0 | 0 | 0 | 0
2029 | 4 | 4 | 1 | 0 | 0 | 0
2029 | 4 | 4 | 2 | 0 | 0 | 0
2029 | 4 | 4 | 3 | 0 | 0 | 0
2029 | 4 | 4 | 4 | 0 | 0 | 0
2029 | 4 | 4 | 5 | 0 | 0 | 0
2029 | 4 | 4 | 6 | 0 | 0 | 0
2029 | 4 | 4 | 7 | 0 | 0 | 0
2029 | 4 | 4 | 8 | 0 | 0 | 0
2029 | 4 | 4 | 9 | 0 | 0 | 0
2029 | 4 | 4 | 10 | 0 | 0 | 0
2029 | 4 | 4 | 11 | 0 | 0 | 0
2029 | 4 | 4 | 12 | 0 | 0 | 0
2029 | 4 | 4 | 13 | 0 | 0 | 0
2029 | 4 | 4 | 14 | 0 | 0 | 0
2029 | 4 | 4 | 15 | 0 | 0 | 0
2029 | 4 | 4 | 16 | 0 | 0 | 0
2029 | 4 | 4 | 17 | 0 | 0 | 0
2029 | 4 | 4 | 18 | 0 | 0 | 0
2029 | 4 | 4 | 19 | 0 | 0 | 0
2029 | 4 | 4 | 20 | 0 | 0 | 0
2029 | 4 | 4 | 21 | 0 | 0 | 0
2029 | 4 | 4 | 22 | 0 | 0 | 0
2029 | 4 | 4 | 23 | 0 | 0 | 0
2029 | 4 | 5 | 0 | 0 | 0 | 0
2029 | 4 | 5 | 1 | 0 | 0 | 0
2029 | 4 | 5 | 2 | 0 | 0 | 0
2029 | 4 | 5 | 3 | 0 | 0 | 0
2029 | 4 | 5 | 4 | 0 | 0 | 0
2029 | 4 | 5 | 5 | 0 | 0 | 0
2029 | 4 | 5 | 6 | 0 | 0 | 0
2029 | 4 | 5 | 7 | 0 | 0 | 0
2029 | 4 | 5 | 8 | 0 | 0 | 0
2029 | 4 | 5 | 9 | 0 | 0 | 0
2029 | 4 | 5 | 10 | 0 | 0 | 0
2029 | 4 | 5 | 11 | 0 | 0 | 0
2029 | 4 | 5 | 12 | 0 | 0 | 0
2029 | 4 | 5 | 13 | 0 | 0 | 0
2029 | 4 | 5 | 14 | 0 | 0 | 0
2029 | 4 | 5 | 15 | 0 | 0 | 0
2029 | 4 | 5 | 16 | 0 | 0 | 0
2029 | 4 | 5 | 17 | 0 | 0 | 0
2029 | 4 | 5 | 18 | 0 | 0 | 0
2029 | 4 | 5 | 19 | 0 | 0 | 0
2029 | 4 | 5 | 20 | 0 | 0 | 0
2029 | 4 | 5 | 21 | 0 | 0 | 0
2029 | 4 | 5 | 22 | 0 | 0 | 0
2029 | 4 | 5 | 23 | 0 | 0 | 0
2029 | 4 | 6 | 0 | 0 | 0 | 0
2029 | 4 | 6 | 1 | 0 | 0 | 0
2029 | 4 | 6 | 2 | 0 | 0 | 0
2029 | 4 | 6 | 3 | 0 | 0 | 0
2029 | 4 | 6 | 4 | 0 | 0 | 0
2029 | 4 | 6 | 5 | 0 | 0 | 0
2029 | 4 | 6 | 6 | 0 | 0 | 0
2029 | 4 | 6 | 7 | 0 | 0 | 0
2029 | 4 | 6 | 8 | 0 | 0 | 0
2029 | 4 | 6 | 9 | 0 | 0 | 0
2029 | 4 | 6 | 10 | 0 | 0 | 0
2029 | 4 | 6 | 11 | 0 | 0 | 0
2029 | 4 | 6 | 12 | 0 | 0 | 0
2029 | 4 | 6 | 13 | 0 | 0 | 0
2029 | 4 | 6 | 14 | 0 | 0 | 0
2029 | 4 | 6 | 15 | 0 | 0 | 0
2029 | 4 | 6 | 16 | 0 | 0 | 0
2029 | 4 | 6 | 17 | 0 | 0 | 0
2029 | 4 | 6 | 18 | 0 | 0 | 0
2029 | 4 | 6 | 19 | 0 | 0 | 0
2029 | 4 | 6 | 20 | 0 | 0 | 0
2029 | 4 | 6 | 21 | 0 | 0 | 0
2029 | 4 | 6 | 22 | 0 | 0 | 0
2029 | 4 | 6 | 23 | 0 | 0 | 0
2029 | 4 | 7 | 0 | 0 | 0 | 0
2029 | 4 | 7 | 1 | 0 | 0 | 0
2029 | 4 | 7 | 2 | 0 | 0 | 0
2029 | 4 | 7 | 3 | 0 | 0 | 0
2029 | 4 | 7 | 4 | 0 | 0 | 0
2029 | 4 | 7 | 5 | 0 | 0 | 0
2029 | 4 | 7 | 6 | 0 | 0 | 0
2029 | 4 | 7 | 7 | 0 | 0 | 0
2029 | 4 | 7 | 8 | 0 | 0 | 0
2029 | 4 | 7 | 9 | 0 | 0 | 0
2029 | 4 | 7 | 10 | 0 | 0 | 0
2029 | 4 | 7 | 11 | 0 | 0 | 0
2029 | 4 | 7 | 12 | 0 | 0 | 0
2029 | 4 | 7 | 13 | 0 | 0 | 0
2029 | 4 | 7 | 14 | 0 | 0 | 0
2029 | 4 | 7 | 15 | 0 | 0 | 0
2029 | 4 | 7 | 16 | 0 | 0 | 0
2029 | 4 | 7 | 17 | 0 | 0 | 0
2029 | 4 | 7 | 18 | 0 | 0 | 0
2029 | 4 | 7 | 19 | 0 | 0 | 0
2029 | 4 | 7 | 20 | 0 | 0 | 0
2029 | 4 | 7 | 21 | 0 | 0 | 0
2029 | 4 | 7 | 22 | 0 | 0 | 0
2029 | 4 | 7 | 23 | 0 | 0 | 0
2029 | 4 | 8 | 0 | 0 | 0 | 0
2029 | 4 | 8 | 1 | 0 | 0 | 0
2029 | 4 | 8 | 2 | 0 | 0 | 0
2029 | 4 | 8 | 3 | 0 | 0 | 0
2029 | 4 | 8 | 4 | 0 | 0 | 0
2029 | 4 | 8 | 5 | 0 | 0 | 0
2029 | 4 | 8 | 6 | 0 | 0 | 0
2029 | 4 | 8 | 7 | 0 | 0 | 0
2029 | 4 | 8 | 8 | 0 | 0 | 0
2029 | 4 | 8 | 9 | 0 | 0 | 0
2029 | 4 | 8 | 10 | 0 | 0 | 0
2029 | 4 | 8 | 11 | 0 | 0 | 0
2029 | 4 | 8 | 12 | 0 | 0 | 0
2029 | 4 | 8 | 13 | 0 | 0 | 0
2029 | 4 | 8 | 14 | 0 | 0 | 0
2029 | 4 | 8 | 15 | 0 | 0 | 0
2029 | 4 | 8 | 16 | 0 | 0 | 0
2029 | 4 | 8 | 17 | 0 | 0 | 0
2029 | 4 | 8 | 18 | 0 | 0 | 0
2029 | 4 | 8 | 19 | 0 | 0 | 0
2029 | 4 | 8 | 20 | 0 | 0 | 0
2029 | 4 | 8 | 21 | 0 | 0 | 0
2029 | 4 | 8 | 22 | 0 | 0 | 0
2029 | 4 | 8 | 23 | 0 | 0 | 0
2029 | 4 | 9 | 0 | 0 | 0 | 0
2029 | 4 | 9 | 1 | 0 | 0 | 0
2029 | 4 | 9 | 2 | 0 | 0 | 0
2029 | 4 | 9 | 3 | 0 | 0 | 0
2029 | 4 | 9 | 4 | 0 | 0 | 0
2029 | 4 | 9 | 5 | 0 | 0 | 0
2029 | 4 | 9 | 6 | 0 | 0 | 0
2029 | 4 | 9 | 7 | 0 | 0 | 0
2029 | 4 | 9 | 8 | 0 | 0 | 0
2029 | 4 | 9 | 9 | 0 | 0 | 0
2029 | 4 | 9 | 10 | 0 | 0 | 0
2029 | 4 | 9 | 11 | 0 | 0 | 0
2029 | 4 | 9 | 12 | 0 | 0 | 0
2029 | 4 | 9 | 13 | 0 | 0 | 0
2029 | 4 | 9 | 14 | 0 | 0 | 0
2029 | 4 | 9 | 15 | 0 | 0 | 0
2029 | 4 | 9 | 16 | 0 | 0 | 0
2029 | 4 | 9 | 17 | 0 | 0 | 0
2029 | 4 | 9 | 18 | 0 | 0 | 0
2029 | 4 | 9 | 19 | 0 | 0 | 0
2029 | 4 | 9 | 20 | 0 | 0 | 0
2029 | 4 | 9 | 21 | 0 | 0 | 0
2029 | 4 | 9 | 22 | 0 | 0 | 0
2029 | 4 | 9 | 23 | 0 | 0 | 0
2029 | 4 | 10 | 0 | 0 | 0 | 0
2029 | 4 | 10 | 1 | 0 | 0 | 0
2029 | 4 | 10 | 2 | 0 | 0 | 0
2029 | 4 | 10 | 3 | 0 | 0 | 0
2029 | 4 | 10 | 4 | 0 | 0 | 0
2029 | 4 | 10 | 5 | 0 | 0 | 0
2029 | 4 | 10 | 6 | 0 | 0 | 0
2029 | 4 | 10 | 7 | 0 | 0 | 0
2029 | 4 | 10 | 8 | 0 | 0 | 0
2029 | 4 | 10 | 9 | 0 | 0 | 0
2029 | 4 | 10 | 10 | 0 | 0 | 0
2029 | 4 | 10 | 11 | 0 | 0 | 0
2029 | 4 | 10 | 12 | 0 | 0 | 0
2029 | 4 | 10 | 13 | 0 | 0 | 0
2029 | 4 | 10 | 14 | 0 | 0 | 0
2029 | 4 | 10 | 15 | 0 | 0 | 0
2029 | 4 | 10 | 16 | 0 | 0 | 0
2029 | 4 | 10 | 17 | 0 | 0 | 0
2029 | 4 | 10 | 18 | 0 | 0 | 0
2029 | 4 | 10 | 19 | 0 | 0 | 0
2029 | 4 | 10 | 20 | 0 | 0 | 0
2029 | 4 | 10 | 21 | 0 | 0 | 0
2029 | 4 | 10 | 22 | 0 | 0 | 0
2029 | 4 | 10 | 23 | 0 | 0 | 0
2029 | 4 | 11 | 0 | 0 | 0 | 0
2029 | 4 | 11 | 1 | 0 | 0 | 0
2029 | 4 | 11 | 2 | 0 | 0 | 0
2029 | 4 | 11 | 3 | 0 | 0 | 0
2029 | 4 | 11 | 4 | 0 | 0 | 0
2029 | 4 | 11 | 5 | 0 | 0 | 0
2029 | 4 | 11 | 6 | 0 | 0 | 0
2029 | 4 | 11 | 7 | 0 | 0 | 0
2029 | 4 | 11 | 8 | 0 | 0 | 0
2029 | 4 | 11 | 9 | 0 | 0 | 0
2029 | 4 | 11 | 10 | 0 | 0 | 0
2029 | 4 | 11 | 11 | 0 | 0 | 0
2029 | 4 | 11 | 12 | 0 | 0 | 0
2029 | 4 | 11 | 13 | 0 | 0 | 0
2029 | 4 | 11 | 14 | 0 | 0 | 0
2029 | 4 | 11 | 15 | 0 | 0 | 0
2029 | 4 | 11 | 16 | 0 | 0 | 0
2029 | 4 | 11 | 17 | 0 | 0 | 0
2029 | 4 | 11 | 18 | 0 | 0 | 0
2029 | 4 | 11 | 19 | 0 | 0 | 0
2029 | 4 | 11 | 20 | 0 | 0 | 0
2029 | 4 | 11 | 21 | 0 | 0 | 0
2029 | 4 | 11 | 22 | 0 | 0 | 0
2029 | 4 | 11 | 23 | 0 | 0 | 0
2029 | 4 | 12 | 0 | 0 | 0 | 0
2029 | 4 | 12 | 1 | 0 | 0 | 0
2029 | 4 | 12 | 2 | 0 | 0 | 0
2029 | 4 | 12 | 3 | 0 | 0 | 0
2029 | 4 | 12 | 4 | 0 | 0 | 0
2029 | 4 | 12 | 5 | 0 | 0 | 0
2029 | 4 | 12 | 6 | 0 | 0 | 0
2029 | 4 | 12 | 7 | 0 | 0 | 0
2029 | 4 | 12 | 8 | 0 | 0 | 0
2029 | 4 | 12 | 9 | 0 | 0 | 0
2029 | 4 | 12 | 10 | 0 | 0 | 0
2029 | 4 | 12 | 11 | 0 | 0 | 0
2029 | 4 | 12 | 12 | 0 | 0 | 0
2029 | 4 | 12 | 13 | 0 | 0 | 0
2029 | 4 | 12 | 14 | 0 | 0 | 0
2029 | 4 | 12 | 15 | 0 | 0 | 0
2029 | 4 | 12 | 16 | 0 | 0 | 0
2029 | 4 | 12 | 17 | 0 | 0 | 0
2029 | 4 | 12 | 18 | 0 | 0 | 0
2029 | 4 | 12 | 19 | 0 | 0 | 0
2029 | 4 | 12 | 20 | 0 | 0 | 0
2029 | 4 | 12 | 21 | 0 | 0 | 0
2029 | 4 | 12 | 22 | 0 | 0 | 0
2029 | 4 | 12 | 23 | 0 | 0 | 0
2029 | 4 | 13 | 0 | 0 | 0 | 0
2029 | 4 | 13 | 1 | 0 | 0 | 0
2029 | 4 | 13 | 2 | 0 | 0 | 0
2029 | 4 | 13 | 3 | 0 | 0 | 0
2029 | 4 | 13 | 4 | 0 | 0 | 0
2029 | 4 | 13 | 5 | 0 | 0 | 0
2029 | 4 | 13 | 6 | 0 | 0 | 0
2029 | 4 | 13 | 7 | 0 | 0 | 0
2029 | 4 | 13 | 8 | 0 | 0 | 0
2029 | 4 | 13 | 9 | 0 | 0 | 0
2029 | 4 | 13 | 10 | 0 | 0 | 0
2029 | 4 | 13 | 11 | 0 | 0 | 0
2029 | 4 | 13 | 12 | 0 | 0 | 0
2029 | 4 | 13 | 13 | 0 | 0 | 0
2029 | 4 | 13 | 14 | 0 | 0 | 0
2029 | 4 | 13 | 15 | 0 | 0 | 0
2029 | 4 | 13 | 16 | 0 | 0 | 0
2029 | 4 | 13 | 17 | 0 | 0 | 0
2029 | 4 | 13 | 18 | 0 | 0 | 0
2029 | 4 | 13 | 19 | 0 | 0 | 0
2029 | 4 | 13 | 20 | 0 | 0 | 0
2029 | 4 | 13 | 21 | 0 | 0 | 0
2029 | 4 | 13 | 22 | 0 | 0 | 0
2029 | 4 | 13 | 23 | 0 | 0 | 0
2029 | 4 | 14 | 0 | 0 | 0 | 0
2029 | 4 | 14 | 1 | 0 | 0 | 0
2029 | 4 | 14 | 2 | 0 | 0 | 0
2029 | 4 | 14 | 3 | 0 | 0 | 0
2029 | 4 | 14 | 4 | 0 | 0 | 0
2029 | 4 | 14 | 5 | 0 | 0 | 0
2029 | 4 | 14 | 6 | 0 | 0 | 0
2029 | 4 | 14 | 7 | 0 | 0 | 0
2029 | 4 | 14 | 8 | 0 | 0 | 0
2029 | 4 | 14 | 9 | 0 | 0 | 0
2029 | 4 | 14 | 10 | 0 | 0 | 0
2029 | 4 | 14 | 11 | 0 | 0 | 0
2029 | 4 | 14 | 12 | 0 | 0 | 0
2029 | 4 | 14 | 13 | 0 | 0 | 0
2029 | 4 | 14 | 14 | 0 | 0 | 0
2029 | 4 | 14 | 15 | 0 | 0 | 0
2029 | 4 | 14 | 16 | 0 | 0 | 0
2029 | 4 | 14 | 17 | 0 | 0 | 0
2029 | 4 | 14 | 18 | 0 | 0 | 0
2029 | 4 | 14 | 19 | 0 | 0 | 0
2029 | 4 | 14 | 20 | 0 | 0 | 0
2029 | 4 | 14 | 21 | 0 | 0 | 0
2029 | 4 | 14 | 22 | 0 | 0 | 0
2029 | 4 | 14 | 23 | 0 | 0 | 0
2029 | 4 | 15 | 0 | 0 | 0 | 0
2029 | 4 | 15 | 1 | 0 | 0 | 0
2029 | 4 | 15 | 2 | 0 | 0 | 0
2029 | 4 | 15 | 3 | 0 | 0 | 0
2029 | 4 | 15 | 4 | 0 | 0 | 0
2029 | 4 | 15 | 5 | 0 | 0 | 0
2029 | 4 | 15 | 6 | 0 | 0 | 0
2029 | 4 | 15 | 7 | 0 | 0 | 0
2029 | 4 | 15 | 8 | 0 | 0 | 0
2029 | 4 | 15 | 9 | 0 | 0 | 0
2029 | 4 | 15 | 10 | 0 | 0 | 0
2029 | 4 | 15 | 11 | 0 | 0 | 0
2029 | 4 | 15 | 12 | 0 | 0 | 0
2029 | 4 | 15 | 13 | 0 | 0 | 0
2029 | 4 | 15 | 14 | 0 | 0 | 0
2029 | 4 | 15 | 15 | 0 | 0 | 0
2029 | 4 | 15 | 16 | 0 | 0 | 0
2029 | 4 | 15 | 17 | 0 | 0 | 0
2029 | 4 | 15 | 18 | 0 | 0 | 0
2029 | 4 | 15 | 19 | 0 | 0 | 0
2029 | 4 | 15 | 20 | 0 | 0 | 0
2029 | 4 | 15 | 21 | 0 | 0 | 0
2029 | 4 | 15 | 22 | 0 | 0 | 0
2029 | 4 | 15 | 23 | 0 | 0 | 0
2029 | 4 | 16 | 0 | 0 | 0 | 0
2029 | 4 | 16 | 1 | 0 | 0 | 0
2029 | 4 | 16 | 2 | 0 | 0 | 0
2029 | 4 | 16 | 3 | 0 | 0 | 0
2029 | 4 | 16 | 4 | 0 | 0 | 0
2029 | 4 | 16 | 5 | 0 | 0 | 0
2029 | 4 | 16 | 6 | 0 | 0 | 0
2029 | 4 | 16 | 7 | 0 | 0 | 0
2029 | 4 | 16 | 8 | 0 | 0 | 0
2029 | 4 | 16 | 9 | 0 | 0 | 0
2029 | 4 | 16 | 10 | 0 | 0 | 0
2029 | 4 | 16 | 11 | 0 | 0 | 0
2029 | 4 | 16 | 12 | 0 | 0 | 0
2029 | 4 | 16 | 13 | 0 | 0 | 0
2029 | 4 | 16 | 14 | 0 | 0 | 0
2029 | 4 | 16 | 15 | 0 | 0 | 0
2029 | 4 | 16 | 16 | 0 | 0 | 0
2029 | 4 | 16 | 17 | 0 | 0 | 0
2029 | 4 | 16 | 18 | 0 | 0 | 0
2029 | 4 | 16 | 19 | 0 | 0 | 0
2029 | 4 | 16 | 20 | 0 | 0 | 0
2029 | 4 | 16 | 21 | 0 | 0 | 0
2029 | 4 | 16 | 22 | 0 | 0 | 0
2029 | 4 | 16 | 23 | 0 | 0 | 0
2029 | 4 | 17 | 0 | 0 | 0 | 0
2029 | 4 | 17 | 1 | 0 | 0 | 0
2029 | 4 | 17 | 2 | 0 | 0 | 0
2029 | 4 | 17 | 3 | 0 | 0 | 0
2029 | 4 | 17 | 4 | 0 | 0 | 0
2029 | 4 | 17 | 5 | 0 | 0 | 0
2029 | 4 | 17 | 6 | 0 | 0 | 0
2029 | 4 | 17 | 7 | 0 | 0 | 0
2029 | 4 | 17 | 8 | 0 | 0 | 0
2029 | 4 | 17 | 9 | 0 | 0 | 0
2029 | 4 | 17 | 10 | 0 | 0 | 0
2029 | 4 | 17 | 11 | 0 | 0 | 0
2029 | 4 | 17 | 12 | 0 | 0 | 0
2029 | 4 | 17 | 13 | 0 | 0 | 0
2029 | 4 | 17 | 14 | 0 | 0 | 0
2029 | 4 | 17 | 15 | 0 | 0 | 0
2029 | 4 | 17 | 16 | 0 | 0 | 0
2029 | 4 | 17 | 17 | 0 | 0 | 0
2029 | 4 | 17 | 18 | 0 | 0 | 0
2029 | 4 | 17 | 19 | 0 | 0 | 0
2029 | 4 | 17 | 20 | 0 | 0 | 0
2029 | 4 | 17 | 21 | 0 | 0 | 0
2029 | 4 | 17 | 22 | 0 | 0 | 0
2029 | 4 | 17 | 23 | 0 | 0 | 0
2029 | 4 | 18 | 0 | 0 | 0 | 0
2029 | 4 | 18 | 1 | 0 | 0 | 0
2029 | 4 | 18 | 2 | 0 | 0 | 0
2029 | 4 | 18 | 3 | 0 | 0 | 0
2029 | 4 | 18 | 4 | 0 | 0 | 0
2029 | 4 | 18 | 5 | 0 | 0 | 0
2029 | 4 | 18 | 6 | 0 | 0 | 0
2029 | 4 | 18 | 7 | 0 | 0 | 0
2029 | 4 | 18 | 8 | 0 | 0 | 0
2029 | 4 | 18 | 9 | 0 | 0 | 0
2029 | 4 | 18 | 10 | 0 | 0 | 0
2029 | 4 | 18 | 11 | 0 | 0 | 0
2029 | 4 | 18 | 12 | 0 | 0 | 0
2029 | 4 | 18 | 13 | 0 | 0 | 0
2029 | 4 | 18 | 14 | 0 | 0 | 0
2029 | 4 | 18 | 15 | 0 | 0 | 0
2029 | 4 | 18 | 16 | 0 | 0 | 0
2029 | 4 | 18 | 17 | 0 | 0 | 0
2029 | 4 | 18 | 18 | 0 | 0 | 0
2029 | 4 | 18 | 19 | 0 | 0 | 0
2029 | 4 | 18 | 20 | 0 | 0 | 0
2029 | 4 | 18 | 21 | 0 | 0 | 0
2029 | 4 | 18 | 22 | 0 | 0 | 0
2029 | 4 | 18 | 23 | 0 | 0 | 0
2029 | 4 | 19 | 0 | 0 | 0 | 0
2029 | 4 | 19 | 1 | 0 | 0 | 0
2029 | 4 | 19 | 2 | 0 | 0 | 0
2029 | 4 | 19 | 3 | 0 | 0 | 0
2029 | 4 | 19 | 4 | 0 | 0 | 0
2029 | 4 | 19 | 5 | 0 | 0 | 0
2029 | 4 | 19 | 6 | 0 | 0 | 0
2029 | 4 | 19 | 7 | 0 | 0 | 0
2029 | 4 | 19 | 8 | 0 | 0 | 0
2029 | 4 | 19 | 9 | 0 | 0 | 0
2029 | 4 | 19 | 10 | 0 | 0 | 0
2029 | 4 | 19 | 11 | 0 | 0 | 0
2029 | 4 | 19 | 12 | 0 | 0 | 0
2029 | 4 | 19 | 13 | 0 | 0 | 0
2029 | 4 | 19 | 14 | 0 | 0 | 0
2029 | 4 | 19 | 15 | 0 | 0 | 0
2029 | 4 | 19 | 16 | 0 | 0 | 0
2029 | 4 | 19 | 17 | 0 | 0 | 0
2029 | 4 | 19 | 18 | 0 | 0 | 0
2029 | 4 | 19 | 19 | 0 | 0 | 0
2029 | 4 | 19 | 20 | 0 | 0 | 0
2029 | 4 | 19 | 21 | 0 | 0 | 0
2029 | 4 | 19 | 22 | 0 | 0 | 0
2029 | 4 | 19 | 23 | 0 | 0 | 0
2029 | 4 | 20 | 0 | 0 | 0 | 0
2029 | 4 | 20 | 1 | 0 | 0 | 0
2029 | 4 | 20 | 2 | 0 | 0 | 0
2029 | 4 | 20 | 3 | 0 | 0 | 0
2029 | 4 | 20 | 4 | 0 | 0 | 0
2029 | 4 | 20 | 5 | 0 | 0 | 0
2029 | 4 | 20 | 6 | 0 | 0 | 0
2029 | 4 | 20 | 7 | 0 | 0 | 0
2029 | 4 | 20 | 8 | 0 | 0 | 0
2029 | 4 | 20 | 9 | 0 | 0 | 0
2029 | 4 | 20 | 10 | 0 | 0 | 0
2029 | 4 | 20 | 11 | 0 | 0 | 0
2029 | 4 | 20 | 12 | 0 | 0 | 0
2029 | 4 | 20 | 13 | 0 | 0 | 0
2029 | 4 | 20 | 14 | 0 | 0 | 0
2029 | 4 | 20 | 15 | 0 | 0 | 0
2029 | 4 | 20 | 16 | 0 | 0 | 0
2029 | 4 | 20 | 17 | 0 | 0 | 0
2029 | 4 | 20 | 18 | 0 | 0 | 0
2029 | 4 | 20 | 19 | 0 | 0 | 0
2029 | 4 | 20 | 20 | 0 | 0 | 0
2029 | 4 | 20 | 21 | 0 | 0 | 0
2029 | 4 | 20 | 22 | 0 | 0 | 0
2029 | 4 | 20 | 23 | 0 | 0 | 0
2029 | 4 | 21 | 0 | 0 | 0 | 0
2029 | 4 | 21 | 1 | 0 | 0 | 0
2029 | 4 | 21 | 2 | 0 | 0 | 0
2029 | 4 | 21 | 3 | 0 | 0 | 0
2029 | 4 | 21 | 4 | 0 | 0 | 0
2029 | 4 | 21 | 5 | 0 | 0 | 0
2029 | 4 | 21 | 6 | 0 | 0 | 0
2029 | 4 | 21 | 7 | 0 | 0 | 0
2029 | 4 | 21 | 8 | 0 | 0 | 0
2029 | 4 | 21 | 9 | 0 | 0 | 0
2029 | 4 | 21 | 10 | 0 | 0 | 0
2029 | 4 | 21 | 11 | 0 | 0 | 0
2029 | 4 | 21 | 12 | 0 | 0 | 0
2029 | 4 | 21 | 13 | 0 | 0 | 0
2029 | 4 | 21 | 14 | 0 | 0 | 0
2029 | 4 | 21 | 15 | 0 | 0 | 0
2029 | 4 | 21 | 16 | 0 | 0 | 0
2029 | 4 | 21 | 17 | 0 | 0 | 0
2029 | 4 | 21 | 18 | 0 | 0 | 0
2029 | 4 | 21 | 19 | 0 | 0 | 0
2029 | 4 | 21 | 20 | 0 | 0 | 0
2029 | 4 | 21 | 21 | 0 | 0 | 0
2029 | 4 | 21 | 22 | 0 | 0 | 0
2029 | 4 | 21 | 23 | 0 | 0 | 0
2029 | 4 | 22 | 0 | 0 | 0 | 0
2029 | 4 | 22 | 1 | 0 | 0 | 0
2029 | 4 | 22 | 2 | 0 | 0 | 0
2029 | 4 | 22 | 3 | 0 | 0 | 0
2029 | 4 | 22 | 4 | 0 | 0 | 0
2029 | 4 | 22 | 5 | 0 | 0 | 0
2029 | 4 | 22 | 6 | 0 | 0 | 0
2029 | 4 | 22 | 7 | 0 | 0 | 0
2029 | 4 | 22 | 8 | 0 | 0 | 0
2029 | 4 | 22 | 9 | 0 | 0 | 0
2029 | 4 | 22 | 10 | 0 | 0 | 0
2029 | 4 | 22 | 11 | 0 | 0 | 0
2029 | 4 | 22 | 12 | 0 | 0 | 0
2029 | 4 | 22 | 13 | 0 | 0 | 0
2029 | 4 | 22 | 14 | 0 | 0 | 0
2029 | 4 | 22 | 15 | 0 | 0 | 0
2029 | 4 | 22 | 16 | 0 | 0 | 0
2029 | 4 | 22 | 17 | 0 | 0 | 0
2029 | 4 | 22 | 18 | 0 | 0 | 0
2029 | 4 | 22 | 19 | 0 | 0 | 0
2029 | 4 | 22 | 20 | 0 | 0 | 0
2029 | 4 | 22 | 21 | 0 | 0 | 0
2029 | 4 | 22 | 22 | 0 | 0 | 0
2029 | 4 | 22 | 23 | 0 | 0 | 0
2029 | 4 | 23 | 0 | 0 | 0 | 0
2029 | 4 | 23 | 1 | 0 | 0 | 0
2029 | 4 | 23 | 2 | 0 | 0 | 0
2029 | 4 | 23 | 3 | 0 | 0 | 0
2029 | 4 | 23 | 4 | 0 | 0 | 0
2029 | 4 | 23 | 5 | 0 | 0 | 0
2029 | 4 | 23 | 6 | 0 | 0 | 0
2029 | 4 | 23 | 7 | 0 | 0 | 0
2029 | 4 | 23 | 8 | 0 | 0 | 0
2029 | 4 | 23 | 9 | 0 | 0 | 0
2029 | 4 | 23 | 10 | 0 | 0 | 0
2029 | 4 | 23 | 11 | 0 | 0 | 0
2029 | 4 | 23 | 12 | 0 | 0 | 0
2029 | 4 | 23 | 13 | 0 | 0 | 0
2029 | 4 | 23 | 14 | 0 | 0 | 0
2029 | 4 | 23 | 15 | 0 | 0 | 0
2029 | 4 | 23 | 16 | 0 | 0 | 0
2029 | 4 | 23 | 17 | 0 | 0 | 0
2029 | 4 | 23 | 18 | 0 | 0 | 0
2029 | 4 | 23 | 19 | 0 | 0 | 0
2029 | 4 | 23 | 20 | 0 | 0 | 0
2029 | 4 | 23 | 21 | 0 | 0 | 0
2029 | 4 | 23 | 22 | 0 | 0 | 0
2029 | 4 | 23 | 23 | 0 | 0 | 0
2029 | 4 | 24 | 0 | 0 | 0 | 0
2029 | 4 | 24 | 1 | 0 | 0 | 0
2029 | 4 | 24 | 2 | 0 | 0 | 0
2029 | 4 | 24 | 3 | 0 | 0 | 0
2029 | 4 | 24 | 4 | 0 | 0 | 0
2029 | 4 | 24 | 5 | 0 | 0 | 0
2029 | 4 | 24 | 6 | 0 | 0 | 0
2029 | 4 | 24 | 7 | 0 | 0 | 0
2029 | 4 | 24 | 8 | 0 | 0 | 0
2029 | 4 | 24 | 9 | 0 | 0 | 0
2029 | 4 | 24 | 10 | 0 | 0 | 0
2029 | 4 | 24 | 11 | 0 | 0 | 0
2029 | 4 | 24 | 12 | 0 | 0 | 0
2029 | 4 | 24 | 13 | 0 | 0 | 0
2029 | 4 | 24 | 14 | 0 | 0 | 0
2029 | 4 | 24 | 15 | 0 | 0 | 0
2029 | 4 | 24 | 16 | 0 | 0 | 0
2029 | 4 | 24 | 17 | 0 | 0 | 0
2029 | 4 | 24 | 18 | 0 | 0 | 0
2029 | 4 | 24 | 19 | 0 | 0 | 0
2029 | 4 | 24 | 20 | 0 | 0 | 0
2029 | 4 | 24 | 21 | 0 | 0 | 0
2029 | 4 | 24 | 22 | 0 | 0 | 0
2029 | 4 | 24 | 23 | 0 | 0 | 0
2029 | 4 | 25 | 0 | 0 | 0 | 0
2029 | 4 | 25 | 1 | 0 | 0 | 0
2029 | 4 | 25 | 2 | 0 | 0 | 0
2029 | 4 | 25 | 3 | 0 | 0 | 0
2029 | 4 | 25 | 4 | 0 | 0 | 0
2029 | 4 | 25 | 5 | 0 | 0 | 0
2029 | 4 | 25 | 6 | 0 | 0 | 0
2029 | 4 | 25 | 7 | 0 | 0 | 0
2029 | 4 | 25 | 8 | 0 | 0 | 0
2029 | 4 | 25 | 9 | 0 | 0 | 0
2029 | 4 | 25 | 10 | 0 | 0 | 0
2029 | 4 | 25 | 11 | 0 | 0 | 0
2029 | 4 | 25 | 12 | 0 | 0 | 0
2029 | 4 | 25 | 13 | 0 | 0 | 0
2029 | 4 | 25 | 14 | 0 | 0 | 0
2029 | 4 | 25 | 15 | 0 | 0 | 0
2029 | 4 | 25 | 16 | 0 | 0 | 0
2029 | 4 | 25 | 17 | 0 | 0 | 0
2029 | 4 | 25 | 18 | 0 | 0 | 0
2029 | 4 | 25 | 19 | 0 | 0 | 0
2029 | 4 | 25 | 20 | 0 | 0 | 0
2029 | 4 | 25 | 21 | 0 | 0 | 0
2029 | 4 | 25 | 22 | 0 | 0 | 0
2029 | 4 | 25 | 23 | 0 | 0 | 0
2029 | 4 | 26 | 0 | 0 | 0 | 0
2029 | 4 | 26 | 1 | 0 | 0 | 0
2029 | 4 | 26 | 2 | 0 | 0 | 0
2029 | 4 | 26 | 3 | 0 | 0 | 0
2029 | 4 | 26 | 4 | 0 | 0 | 0
2029 | 4 | 26 | 5 | 0 | 0 | 0
2029 | 4 | 26 | 6 | 0 | 0 | 0
2029 | 4 | 26 | 7 | 0 | 0 | 0
2029 | 4 | 26 | 8 | 0 | 0 | 0
2029 | 4 | 26 | 9 | 0 | 0 | 0
2029 | 4 | 26 | 10 | 0 | 0 | 0
2029 | 4 | 26 | 11 | 0 | 0 | 0
2029 | 4 | 26 | 12 | 0 | 0 | 0
2029 | 4 | 26 | 13 | 0 | 0 | 0
2029 | 4 | 26 | 14 | 0 | 0 | 0
2029 | 4 | 26 | 15 | 0 | 0 | 0
2029 | 4 | 26 | 16 | 0 | 0 | 0
2029 | 4 | 26 | 17 | 0 | 0 | 0
2029 | 4 | 26 | 18 | 0 | 0 | 0
2029 | 4 | 26 | 19 | 0 | 0 | 0
2029 | 4 | 26 | 20 | 0 | 0 | 0
2029 | 4 | 26 | 21 | 0 | 0 | 0
2029 | 4 | 26 | 22 | 0 | 0 | 0
2029 | 4 | 26 | 23 | 0 | 0 | 0
2029 | 4 | 27 | 0 | 0 | 0 | 0
2029 | 4 | 27 | 1 | 0 | 0 | 0
2029 | 4 | 27 | 2 | 0 | 0 | 0
2029 | 4 | 27 | 3 | 0 | 0 | 0
2029 | 4 | 27 | 4 | 0 | 0 | 0
2029 | 4 | 27 | 5 | 0 | 0 | 0
2029 | 4 | 27 | 6 | 0 | 0 | 0
2029 | 4 | 27 | 7 | 0 | 0 | 0
2029 | 4 | 27 | 8 | 0 | 0 | 0
2029 | 4 | 27 | 9 | 0 | 0 | 0
2029 | 4 | 27 | 10 | 0 | 0 | 0
2029 | 4 | 27 | 11 | 0 | 0 | 0
2029 | 4 | 27 | 12 | 0 | 0 | 0
2029 | 4 | 27 | 13 | 0 | 0 | 0
2029 | 4 | 27 | 14 | 0 | 0 | 0
2029 | 4 | 27 | 15 | 0 | 0 | 0
2029 | 4 | 27 | 16 | 0 | 0 | 0
2029 | 4 | 27 | 17 | 0 | 0 | 0
2029 | 4 | 27 | 18 | 0 | 0 | 0
2029 | 4 | 27 | 19 | 0 | 0 | 0
2029 | 4 | 27 | 20 | 0 | 0 | 0
2029 | 4 | 27 | 21 | 0 | 0 | 0
2029 | 4 | 27 | 22 | 0 | 0 | 0
2029 | 4 | 27 | 23 | 0 | 0 | 0
2029 | 4 | 28 | 0 | 0 | 0 | 0
2029 | 4 | 28 | 1 | 0 | 0 | 0
2029 | 4 | 28 | 2 | 0 | 0 | 0
2029 | 4 | 28 | 3 | 0 | 0 | 0
2029 | 4 | 28 | 4 | 0 | 0 | 0
2029 | 4 | 28 | 5 | 0 | 0 | 0
2029 | 4 | 28 | 6 | 0 | 0 | 0
2029 | 4 | 28 | 7 | 0 | 0 | 0
2029 | 4 | 28 | 8 | 0 | 0 | 0
2029 | 4 | 28 | 9 | 0 | 0 | 0
2029 | 4 | 28 | 10 | 0 | 0 | 0
2029 | 4 | 28 | 11 | 0 | 0 | 0
2029 | 4 | 28 | 12 | 0 | 0 | 0
2029 | 4 | 28 | 13 | 0 | 0 | 0
2029 | 4 | 28 | 14 | 0 | 0 | 0
2029 | 4 | 28 | 15 | 0 | 0 | 0
2029 | 4 | 28 | 16 | 0 | 0 | 0
2029 | 4 | 28 | 17 | 0 | 0 | 0
2029 | 4 | 28 | 18 | 0 | 0 | 0
2029 | 4 | 28 | 19 | 0 | 0 | 0
2029 | 4 | 28 | 20 | 0 | 0 | 0
2029 | 4 | 28 | 21 | 0 | 0 | 0
2029 | 4 | 28 | 22 | 0 | 0 | 0
2029 | 4 | 28 | 23 | 0 | 0 | 0
2029 | 4 | 29 | 0 | 0 | 0 | 0
2029 | 4 | 29 | 1 | 0 | 0 | 0
2029 | 4 | 29 | 2 | 0 | 0 | 0
2029 | 4 | 29 | 3 | 0 | 0 | 0
2029 | 4 | 29 | 4 | 0 | 0 | 0
2029 | 4 | 29 | 5 | 0 | 0 | 0
2029 | 4 | 29 | 6 | 0 | 0 | 0
2029 | 4 | 29 | 7 | 0 | 0 | 0
2029 | 4 | 29 | 8 | 0 | 0 | 0
2029 | 4 | 29 | 9 | 0 | 0 | 0
2029 | 4 | 29 | 10 | 0 | 0 | 0
2029 | 4 | 29 | 11 | 0 | 0 | 0
2029 | 4 | 29 | 12 | 0 | 0 | 0
2029 | 4 | 29 | 13 | 0 | 0 | 0
2029 | 4 | 29 | 14 | 0 | 0 | 0
2029 | 4 | 29 | 15 | 0 | 0 | 0
2029 | 4 | 29 | 16 | 0 | 0 | 0
2029 | 4 | 29 | 17 | 0 | 0 | 0
2029 | 4 | 29 | 18 | 0 | 0 | 0
2029 | 4 | 29 | 19 | 0 | 0 | 0
2029 | 4 | 29 | 20 | 0 | 0 | 0
2029 | 4 | 29 | 21 | 0 | 0 | 0
2029 | 4 | 29 | 22 | 0 | 0 | 0
2029 | 4 | 29 | 23 | 0 | 0 | 0
2029 | 4 | 30 | 0 | 0 | 0 | 0
2029 | 4 | 30 | 1 | 0 | 0 | 0
2029 | 4 | 30 | 2 | 0 | 0 | 0
2029 | 4 | 30 | 3 | 0 | 0 | 0
2029 | 4 | 30 | 4 | 0 | 0 | 0
2029 | 4 | 30 | 5 | 0 | 0 | 0
2029 | 4 | 30 | 6 | 0 | 0 | 0
2029 | 4 | 30 | 7 | 0 | 0 | 0
2029 | 4 | 30 | 8 | 0 | 0 | 0
2029 | 4 | 30 | 9 | 0 | 0 | 0
2029 | 4 | 30 | 10 | 0 | 0 | 0
2029 | 4 | 30 | 11 | 0 | 0 | 0
2029 | 4 | 30 | 12 | 0 | 0 | 0
2029 | 4 | 30 | 13 | 0 | 0 | 0
2029 | 4 | 30 | 14 | 0 | 0 | 0
2029 | 4 | 30 | 15 | 0 | 0 | 0
2029 | 4 | 30 | 16 | 0 | 0 | 0
2029 | 4 | 30 | 17 | 0 | 0 | 0
2029 | 4 | 30 | 18 | 0 | 0 | 0
2029 | 4 | 30 | 19 | 0 | 0 | 0
2029 | 4 | 30 | 20 | 0 | 0 | 0
2029 | 4 | 30 | 21 | 0 | 0 | 0
2029 | 4 | 30 | 22 | 0 | 0 | 0
2029 | 4 | 30 | 23 | 0 | 0 | 0
2029 | 5 | 1 | 0 | 0 | 0 | 0
2029 | 5 | 1 | 1 | 0 | 0 | 0
2029 | 5 | 1 | 2 | 0 | 0 | 0
2029 | 5 | 1 | 3 | 0 | 0 | 0
2029 | 5 | 1 | 4 | 0 | 0 | 0
2029 | 5 | 1 | 5 | 0 | 0 | 0
2029 | 5 | 1 | 6 | 0 | 0 | 0
2029 | 5 | 1 | 7 | 0 | 0 | 0
2029 | 5 | 1 | 8 | 0 | 0 | 0
2029 | 5 | 1 | 9 | 0 | 0 | 0
2029 | 5 | 1 | 10 | 0 | 0 | 0
2029 | 5 | 1 | 11 | 0 | 0 | 0
2029 | 5 | 1 | 12 | 0 | 0 | 0
2029 | 5 | 1 | 13 | 0 | 0 | 0
2029 | 5 | 1 | 14 | 0 | 0 | 0
2029 | 5 | 1 | 15 | 0 | 0 | 0
2029 | 5 | 1 | 16 | 0 | 0 | 0
2029 | 5 | 1 | 17 | 0 | 0 | 0
2029 | 5 | 1 | 18 | 0 | 0 | 0
2029 | 5 | 1 | 19 | 0 | 0 | 0
2029 | 5 | 1 | 20 | 0 | 0 | 0
2029 | 5 | 1 | 21 | 0 | 0 | 0
2029 | 5 | 1 | 22 | 0 | 0 | 0
2029 | 5 | 1 | 23 | 0 | 0 | 0
2029 | 5 | 2 | 0 | 0 | 0 | 0
2029 | 5 | 2 | 1 | 0 | 0 | 0
2029 | 5 | 2 | 2 | 0 | 0 | 0
2029 | 5 | 2 | 3 | 0 | 0 | 0
2029 | 5 | 2 | 4 | 0 | 0 | 0
2029 | 5 | 2 | 5 | 0 | 0 | 0
2029 | 5 | 2 | 6 | 0 | 0 | 0
2029 | 5 | 2 | 7 | 0 | 0 | 0
2029 | 5 | 2 | 8 | 0 | 0 | 0
2029 | 5 | 2 | 9 | 0 | 0 | 0
2029 | 5 | 2 | 10 | 0 | 0 | 0
2029 | 5 | 2 | 11 | 0 | 0 | 0
2029 | 5 | 2 | 12 | 0 | 0 | 0
2029 | 5 | 2 | 13 | 0 | 0 | 0
2029 | 5 | 2 | 14 | 0 | 0 | 0
2029 | 5 | 2 | 15 | 0 | 0 | 0
2029 | 5 | 2 | 16 | 0 | 0 | 0
2029 | 5 | 2 | 17 | 0 | 0 | 0
2029 | 5 | 2 | 18 | 0 | 0 | 0
2029 | 5 | 2 | 19 | 0 | 0 | 0
2029 | 5 | 2 | 20 | 0 | 0 | 0
2029 | 5 | 2 | 21 | 0 | 0 | 0
2029 | 5 | 2 | 22 | 0 | 0 | 0
2029 | 5 | 2 | 23 | 0 | 0 | 0
2029 | 5 | 3 | 0 | 0 | 0 | 0
2029 | 5 | 3 | 1 | 0 | 0 | 0
2029 | 5 | 3 | 2 | 0 | 0 | 0
2029 | 5 | 3 | 3 | 0 | 0 | 0
2029 | 5 | 3 | 4 | 0 | 0 | 0
2029 | 5 | 3 | 5 | 0 | 0 | 0
2029 | 5 | 3 | 6 | 0 | 0 | 0
2029 | 5 | 3 | 7 | 0 | 0 | 0
2029 | 5 | 3 | 8 | 0 | 0 | 0
2029 | 5 | 3 | 9 | 0 | 0 | 0
2029 | 5 | 3 | 10 | 0 | 0 | 0
2029 | 5 | 3 | 11 | 0 | 0 | 0
2029 | 5 | 3 | 12 | 0 | 0 | 0
2029 | 5 | 3 | 13 | 0 | 0 | 0
2029 | 5 | 3 | 14 | 0 | 0 | 0
2029 | 5 | 3 | 15 | 0 | 0 | 0
2029 | 5 | 3 | 16 | 0 | 0 | 0
2029 | 5 | 3 | 17 | 0 | 0 | 0
2029 | 5 | 3 | 18 | 0 | 0 | 0
2029 | 5 | 3 | 19 | 0 | 0 | 0
2029 | 5 | 3 | 20 | 0 | 0 | 0
2029 | 5 | 3 | 21 | 0 | 0 | 0
2029 | 5 | 3 | 22 | 0 | 0 | 0
2029 | 5 | 3 | 23 | 0 | 0 | 0
2029 | 5 | 4 | 0 | 0 | 0 | 0
2029 | 5 | 4 | 1 | 0 | 0 | 0
2029 | 5 | 4 | 2 | 0 | 0 | 0
2029 | 5 | 4 | 3 | 0 | 0 | 0
2029 | 5 | 4 | 4 | 0 | 0 | 0
2029 | 5 | 4 | 5 | 0 | 0 | 0
2029 | 5 | 4 | 6 | 0 | 0 | 0
2029 | 5 | 4 | 7 | 0 | 0 | 0
2029 | 5 | 4 | 8 | 0 | 0 | 0
2029 | 5 | 4 | 9 | 0 | 0 | 0
2029 | 5 | 4 | 10 | 0 | 0 | 0
2029 | 5 | 4 | 11 | 0 | 0 | 0
2029 | 5 | 4 | 12 | 0 | 0 | 0
2029 | 5 | 4 | 13 | 0 | 0 | 0
2029 | 5 | 4 | 14 | 0 | 0 | 0
2029 | 5 | 4 | 15 | 0 | 0 | 0
2029 | 5 | 4 | 16 | 0 | 0 | 0
2029 | 5 | 4 | 17 | 0 | 0 | 0
2029 | 5 | 4 | 18 | 0 | 0 | 0
2029 | 5 | 4 | 19 | 0 | 0 | 0
2029 | 5 | 4 | 20 | 0 | 0 | 0
2029 | 5 | 4 | 21 | 0 | 0 | 0
2029 | 5 | 4 | 22 | 0 | 0 | 0
2029 | 5 | 4 | 23 | 0 | 0 | 0
2029 | 5 | 5 | 0 | 0 | 0 | 0
2029 | 5 | 5 | 1 | 0 | 0 | 0
2029 | 5 | 5 | 2 | 0 | 0 | 0
2029 | 5 | 5 | 3 | 0 | 0 | 0
2029 | 5 | 5 | 4 | 0 | 0 | 0
2029 | 5 | 5 | 5 | 0 | 0 | 0
2029 | 5 | 5 | 6 | 0 | 0 | 0
2029 | 5 | 5 | 7 | 0 | 0 | 0
2029 | 5 | 5 | 8 | 0 | 0 | 0
2029 | 5 | 5 | 9 | 0 | 0 | 0
2029 | 5 | 5 | 10 | 0 | 0 | 0
2029 | 5 | 5 | 11 | 0 | 0 | 0
2029 | 5 | 5 | 12 | 0 | 0 | 0
2029 | 5 | 5 | 13 | 0 | 0 | 0
2029 | 5 | 5 | 14 | 0 | 0 | 0
2029 | 5 | 5 | 15 | 0 | 0 | 0
2029 | 5 | 5 | 16 | 0 | 0 | 0
2029 | 5 | 5 | 17 | 0 | 0 | 0
2029 | 5 | 5 | 18 | 0 | 0 | 0
2029 | 5 | 5 | 19 | 0 | 0 | 0
2029 | 5 | 5 | 20 | 0 | 0 | 0
2029 | 5 | 5 | 21 | 0 | 0 | 0
2029 | 5 | 5 | 22 | 0 | 0 | 0
2029 | 5 | 5 | 23 | 0 | 0 | 0
2029 | 5 | 6 | 0 | 0 | 0 | 0
2029 | 5 | 6 | 1 | 0 | 0 | 0
2029 | 5 | 6 | 2 | 0 | 0 | 0
2029 | 5 | 6 | 3 | 0 | 0 | 0
2029 | 5 | 6 | 4 | 0 | 0 | 0
2029 | 5 | 6 | 5 | 0 | 0 | 0
2029 | 5 | 6 | 6 | 0 | 0 | 0
2029 | 5 | 6 | 7 | 0 | 0 | 0
2029 | 5 | 6 | 8 | 0 | 0 | 0
2029 | 5 | 6 | 9 | 0 | 0 | 0
2029 | 5 | 6 | 10 | 0 | 0 | 0
2029 | 5 | 6 | 11 | 0 | 0 | 0
2029 | 5 | 6 | 12 | 0 | 0 | 0
2029 | 5 | 6 | 13 | 0 | 0 | 0
2029 | 5 | 6 | 14 | 0 | 0 | 0
2029 | 5 | 6 | 15 | 0 | 0 | 0
2029 | 5 | 6 | 16 | 0 | 0 | 0
2029 | 5 | 6 | 17 | 0 | 0 | 0
2029 | 5 | 6 | 18 | 0 | 0 | 0
2029 | 5 | 6 | 19 | 0 | 0 | 0
2029 | 5 | 6 | 20 | 0 | 0 | 0
2029 | 5 | 6 | 21 | 0 | 0 | 0
2029 | 5 | 6 | 22 | 0 | 0 | 0
2029 | 5 | 6 | 23 | 0 | 0 | 0
2029 | 5 | 7 | 0 | 0 | 0 | 0
2029 | 5 | 7 | 1 | 0 | 0 | 0
2029 | 5 | 7 | 2 | 0 | 0 | 0
2029 | 5 | 7 | 3 | 0 | 0 | 0
2029 | 5 | 7 | 4 | 0 | 0 | 0
2029 | 5 | 7 | 5 | 0 | 0 | 0
2029 | 5 | 7 | 6 | 0 | 0 | 0
2029 | 5 | 7 | 7 | 0 | 0 | 0
2029 | 5 | 7 | 8 | 0 | 0 | 0
2029 | 5 | 7 | 9 | 0 | 0 | 0
2029 | 5 | 7 | 10 | 0 | 0 | 0
2029 | 5 | 7 | 11 | 0 | 0 | 0
2029 | 5 | 7 | 12 | 0 | 0 | 0
2029 | 5 | 7 | 13 | 0 | 0 | 0
2029 | 5 | 7 | 14 | 0 | 0 | 0
2029 | 5 | 7 | 15 | 0 | 0 | 0
2029 | 5 | 7 | 16 | 0 | 0 | 0
2029 | 5 | 7 | 17 | 0 | 0 | 0
2029 | 5 | 7 | 18 | 0 | 0 | 0
2029 | 5 | 7 | 19 | 0 | 0 | 0
2029 | 5 | 7 | 20 | 0 | 0 | 0
2029 | 5 | 7 | 21 | 0 | 0 | 0
2029 | 5 | 7 | 22 | 0 | 0 | 0
2029 | 5 | 7 | 23 | 0 | 0 | 0
2029 | 5 | 8 | 0 | 0 | 0 | 0
2029 | 5 | 8 | 1 | 0 | 0 | 0
2029 | 5 | 8 | 2 | 0 | 0 | 0
2029 | 5 | 8 | 3 | 0 | 0 | 0
2029 | 5 | 8 | 4 | 0 | 0 | 0
2029 | 5 | 8 | 5 | 0 | 0 | 0
2029 | 5 | 8 | 6 | 0 | 0 | 0
2029 | 5 | 8 | 7 | 0 | 0 | 0
2029 | 5 | 8 | 8 | 0 | 0 | 0
2029 | 5 | 8 | 9 | 0 | 0 | 0
2029 | 5 | 8 | 10 | 0 | 0 | 0
2029 | 5 | 8 | 11 | 0 | 0 | 0
2029 | 5 | 8 | 12 | 0 | 0 | 0
2029 | 5 | 8 | 13 | 0 | 0 | 0
2029 | 5 | 8 | 14 | 0 | 0 | 0
2029 | 5 | 8 | 15 | 0 | 0 | 0
2029 | 5 | 8 | 16 | 0 | 0 | 0
2029 | 5 | 8 | 17 | 0 | 0 | 0
2029 | 5 | 8 | 18 | 0 | 0 | 0
2029 | 5 | 8 | 19 | 0 | 0 | 0
2029 | 5 | 8 | 20 | 0 | 0 | 0
2029 | 5 | 8 | 21 | 0 | 0 | 0
2029 | 5 | 8 | 22 | 0 | 0 | 0
2029 | 5 | 8 | 23 | 0 | 0 | 0
2029 | 5 | 9 | 0 | 0 | 0 | 0
2029 | 5 | 9 | 1 | 0 | 0 | 0
2029 | 5 | 9 | 2 | 0 | 0 | 0
2029 | 5 | 9 | 3 | 0 | 0 | 0
2029 | 5 | 9 | 4 | 0 | 0 | 0
2029 | 5 | 9 | 5 | 0 | 0 | 0
2029 | 5 | 9 | 6 | 0 | 0 | 0
2029 | 5 | 9 | 7 | 0 | 0 | 0
2029 | 5 | 9 | 8 | 0 | 0 | 0
2029 | 5 | 9 | 9 | 0 | 0 | 0
2029 | 5 | 9 | 10 | 0 | 0 | 0
2029 | 5 | 9 | 11 | 0 | 0 | 0
2029 | 5 | 9 | 12 | 0 | 0 | 0
2029 | 5 | 9 | 13 | 0 | 0 | 0
2029 | 5 | 9 | 14 | 0 | 0 | 0
2029 | 5 | 9 | 15 | 0 | 0 | 0
2029 | 5 | 9 | 16 | 0 | 0 | 0
2029 | 5 | 9 | 17 | 0 | 0 | 0
2029 | 5 | 9 | 18 | 0 | 0 | 0
2029 | 5 | 9 | 19 | 0 | 0 | 0
2029 | 5 | 9 | 20 | 0 | 0 | 0
2029 | 5 | 9 | 21 | 0 | 0 | 0
2029 | 5 | 9 | 22 | 0 | 0 | 0
2029 | 5 | 9 | 23 | 0 | 0 | 0
2029 | 5 | 10 | 0 | 0 | 0 | 0
2029 | 5 | 10 | 1 | 0 | 0 | 0
2029 | 5 | 10 | 2 | 0 | 0 | 0
2029 | 5 | 10 | 3 | 0 | 0 | 0
2029 | 5 | 10 | 4 | 0 | 0 | 0
2029 | 5 | 10 | 5 | 0 | 0 | 0
2029 | 5 | 10 | 6 | 0 | 0 | 0
2029 | 5 | 10 | 7 | 0 | 0 | 0
2029 | 5 | 10 | 8 | 0 | 0 | 0
2029 | 5 | 10 | 9 | 0 | 0 | 0
2029 | 5 | 10 | 10 | 0 | 0 | 0
2029 | 5 | 10 | 11 | 0 | 0 | 0
2029 | 5 | 10 | 12 | 0 | 0 | 0
2029 | 5 | 10 | 13 | 0 | 0 | 0
2029 | 5 | 10 | 14 | 0 | 0 | 0
2029 | 5 | 10 | 15 | 0 | 0 | 0
2029 | 5 | 10 | 16 | 0 | 0 | 0
2029 | 5 | 10 | 17 | 0 | 0 | 0
2029 | 5 | 10 | 18 | 0 | 0 | 0
2029 | 5 | 10 | 19 | 0 | 0 | 0
2029 | 5 | 10 | 20 | 0 | 0 | 0
2029 | 5 | 10 | 21 | 0 | 0 | 0
2029 | 5 | 10 | 22 | 0 | 0 | 0
2029 | 5 | 10 | 23 | 0 | 0 | 0
2029 | 5 | 11 | 0 | 0 | 0 | 0
2029 | 5 | 11 | 1 | 0 | 0 | 0
2029 | 5 | 11 | 2 | 0 | 0 | 0
2029 | 5 | 11 | 3 | 0 | 0 | 0
2029 | 5 | 11 | 4 | 0 | 0 | 0
2029 | 5 | 11 | 5 | 0 | 0 | 0
2029 | 5 | 11 | 6 | 0 | 0 | 0
2029 | 5 | 11 | 7 | 0 | 0 | 0
2029 | 5 | 11 | 8 | 0 | 0 | 0
2029 | 5 | 11 | 9 | 0 | 0 | 0
2029 | 5 | 11 | 10 | 0 | 0 | 0
2029 | 5 | 11 | 11 | 0 | 0 | 0
2029 | 5 | 11 | 12 | 0 | 0 | 0
2029 | 5 | 11 | 13 | 0 | 0 | 0
2029 | 5 | 11 | 14 | 0 | 0 | 0
2029 | 5 | 11 | 15 | 0 | 0 | 0
2029 | 5 | 11 | 16 | 0 | 0 | 0
2029 | 5 | 11 | 17 | 0 | 0 | 0
2029 | 5 | 11 | 18 | 0 | 0 | 0
2029 | 5 | 11 | 19 | 0 | 0 | 0
2029 | 5 | 11 | 20 | 0 | 0 | 0
2029 | 5 | 11 | 21 | 0 | 0 | 0
2029 | 5 | 11 | 22 | 0 | 0 | 0
2029 | 5 | 11 | 23 | 0 | 0 | 0
2029 | 5 | 12 | 0 | 0 | 0 | 0
2029 | 5 | 12 | 1 | 0 | 0 | 0
2029 | 5 | 12 | 2 | 0 | 0 | 0
2029 | 5 | 12 | 3 | 0 | 0 | 0
2029 | 5 | 12 | 4 | 0 | 0 | 0
2029 | 5 | 12 | 5 | 0 | 0 | 0
2029 | 5 | 12 | 6 | 0 | 0 | 0
2029 | 5 | 12 | 7 | 0 | 0 | 0
2029 | 5 | 12 | 8 | 0 | 0 | 0
2029 | 5 | 12 | 9 | 0 | 0 | 0
2029 | 5 | 12 | 10 | 0 | 0 | 0
2029 | 5 | 12 | 11 | 0 | 0 | 0
2029 | 5 | 12 | 12 | 0 | 0 | 0
2029 | 5 | 12 | 13 | 0 | 0 | 0
2029 | 5 | 12 | 14 | 0 | 0 | 0
2029 | 5 | 12 | 15 | 0 | 0 | 0
2029 | 5 | 12 | 16 | 0 | 0 | 0
2029 | 5 | 12 | 17 | 0 | 0 | 0
2029 | 5 | 12 | 18 | 0 | 0 | 0
2029 | 5 | 12 | 19 | 0 | 0 | 0
2029 | 5 | 12 | 20 | 0 | 0 | 0
2029 | 5 | 12 | 21 | 0 | 0 | 0
2029 | 5 | 12 | 22 | 0 | 0 | 0
2029 | 5 | 12 | 23 | 0 | 0 | 0
2029 | 5 | 13 | 0 | 0 | 0 | 0
2029 | 5 | 13 | 1 | 0 | 0 | 0
2029 | 5 | 13 | 2 | 0 | 0 | 0
2029 | 5 | 13 | 3 | 0 | 0 | 0
2029 | 5 | 13 | 4 | 0 | 0 | 0
2029 | 5 | 13 | 5 | 0 | 0 | 0
2029 | 5 | 13 | 6 | 0 | 0 | 0
2029 | 5 | 13 | 7 | 0 | 0 | 0
2029 | 5 | 13 | 8 | 0 | 0 | 0
2029 | 5 | 13 | 9 | 0 | 0 | 0
2029 | 5 | 13 | 10 | 0 | 0 | 0
2029 | 5 | 13 | 11 | 0 | 0 | 0
2029 | 5 | 13 | 12 | 0 | 0 | 0
2029 | 5 | 13 | 13 | 0 | 0 | 0
2029 | 5 | 13 | 14 | 0 | 0 | 0
2029 | 5 | 13 | 15 | 0 | 0 | 0
2029 | 5 | 13 | 16 | 0 | 0 | 0
2029 | 5 | 13 | 17 | 0 | 0 | 0
2029 | 5 | 13 | 18 | 0 | 0 | 0
2029 | 5 | 13 | 19 | 0 | 0 | 0
2029 | 5 | 13 | 20 | 0 | 0 | 0
2029 | 5 | 13 | 21 | 0 | 0 | 0
2029 | 5 | 13 | 22 | 0 | 0 | 0
2029 | 5 | 13 | 23 | 0 | 0 | 0
2029 | 5 | 14 | 0 | 0 | 0 | 0
2029 | 5 | 14 | 1 | 0 | 0 | 0
2029 | 5 | 14 | 2 | 0 | 0 | 0
2029 | 5 | 14 | 3 | 0 | 0 | 0
2029 | 5 | 14 | 4 | 0 | 0 | 0
2029 | 5 | 14 | 5 | 0 | 0 | 0
2029 | 5 | 14 | 6 | 0 | 0 | 0
2029 | 5 | 14 | 7 | 0 | 0 | 0
2029 | 5 | 14 | 8 | 0 | 0 | 0
2029 | 5 | 14 | 9 | 0 | 0 | 0
2029 | 5 | 14 | 10 | 0 | 0 | 0
2029 | 5 | 14 | 11 | 0 | 0 | 0
2029 | 5 | 14 | 12 | 0 | 0 | 0
2029 | 5 | 14 | 13 | 0 | 0 | 0
2029 | 5 | 14 | 14 | 0 | 0 | 0
2029 | 5 | 14 | 15 | 0 | 0 | 0
2029 | 5 | 14 | 16 | 0 | 0 | 0
2029 | 5 | 14 | 17 | 0 | 0 | 0
2029 | 5 | 14 | 18 | 0 | 0 | 0
2029 | 5 | 14 | 19 | 0 | 0 | 0
2029 | 5 | 14 | 20 | 0 | 0 | 0
2029 | 5 | 14 | 21 | 0 | 0 | 0
2029 | 5 | 14 | 22 | 0 | 0 | 0
2029 | 5 | 14 | 23 | 0 | 0 | 0
2029 | 5 | 15 | 0 | 0 | 0 | 0
2029 | 5 | 15 | 1 | 0 | 0 | 0
2029 | 5 | 15 | 2 | 0 | 0 | 0
2029 | 5 | 15 | 3 | 0 | 0 | 0
2029 | 5 | 15 | 4 | 0 | 0 | 0
2029 | 5 | 15 | 5 | 0 | 0 | 0
2029 | 5 | 15 | 6 | 0 | 0 | 0
2029 | 5 | 15 | 7 | 0 | 0 | 0
2029 | 5 | 15 | 8 | 0 | 0 | 0
2029 | 5 | 15 | 9 | 0 | 0 | 0
2029 | 5 | 15 | 10 | 0 | 0 | 0
2029 | 5 | 15 | 11 | 0 | 0 | 0
2029 | 5 | 15 | 12 | 0 | 0 | 0
2029 | 5 | 15 | 13 | 0 | 0 | 0
2029 | 5 | 15 | 14 | 0 | 0 | 0
2029 | 5 | 15 | 15 | 0 | 0 | 0
2029 | 5 | 15 | 16 | 0 | 0 | 0
2029 | 5 | 15 | 17 | 0 | 0 | 0
2029 | 5 | 15 | 18 | 0 | 0 | 0
2029 | 5 | 15 | 19 | 0 | 0 | 0
2029 | 5 | 15 | 20 | 0 | 0 | 0
2029 | 5 | 15 | 21 | 0 | 0 | 0
2029 | 5 | 15 | 22 | 0 | 0 | 0
2029 | 5 | 15 | 23 | 0 | 0 | 0
2029 | 5 | 16 | 0 | 0 | 0 | 0
2029 | 5 | 16 | 1 | 0 | 0 | 0
2029 | 5 | 16 | 2 | 0 | 0 | 0
2029 | 5 | 16 | 3 | 0 | 0 | 0
2029 | 5 | 16 | 4 | 0 | 0 | 0
2029 | 5 | 16 | 5 | 0 | 0 | 0
2029 | 5 | 16 | 6 | 0 | 0 | 0
2029 | 5 | 16 | 7 | 0 | 0 | 0
2029 | 5 | 16 | 8 | 0 | 0 | 0
2029 | 5 | 16 | 9 | 0 | 0 | 0
2029 | 5 | 16 | 10 | 0 | 0 | 0
2029 | 5 | 16 | 11 | 0 | 0 | 0
2029 | 5 | 16 | 12 | 0 | 0 | 0
2029 | 5 | 16 | 13 | 0 | 0 | 0
2029 | 5 | 16 | 14 | 0 | 0 | 0
2029 | 5 | 16 | 15 | 0 | 0 | 0
2029 | 5 | 16 | 16 | 0 | 0 | 0
2029 | 5 | 16 | 17 | 0 | 0 | 0
2029 | 5 | 16 | 18 | 0 | 0 | 0
2029 | 5 | 16 | 19 | 0 | 0 | 0
2029 | 5 | 16 | 20 | 0 | 0 | 0
2029 | 5 | 16 | 21 | 0 | 0 | 0
2029 | 5 | 16 | 22 | 0 | 0 | 0
2029 | 5 | 16 | 23 | 0 | 0 | 0
2029 | 5 | 17 | 0 | 0 | 0 | 0
2029 | 5 | 17 | 1 | 0 | 0 | 0
2029 | 5 | 17 | 2 | 0 | 0 | 0
2029 | 5 | 17 | 3 | 0 | 0 | 0
2029 | 5 | 17 | 4 | 0 | 0 | 0
2029 | 5 | 17 | 5 | 0 | 0 | 0
2029 | 5 | 17 | 6 | 0 | 0 | 0
2029 | 5 | 17 | 7 | 0 | 0 | 0
2029 | 5 | 17 | 8 | 0 | 0 | 0
2029 | 5 | 17 | 9 | 0 | 0 | 0
2029 | 5 | 17 | 10 | 0 | 0 | 0
2029 | 5 | 17 | 11 | 0 | 0 | 0
2029 | 5 | 17 | 12 | 0 | 0 | 0
2029 | 5 | 17 | 13 | 0 | 0 | 0
2029 | 5 | 17 | 14 | 0 | 0 | 0
2029 | 5 | 17 | 15 | 0 | 0 | 0
2029 | 5 | 17 | 16 | 0 | 0 | 0
2029 | 5 | 17 | 17 | 0 | 0 | 0
2029 | 5 | 17 | 18 | 0 | 0 | 0
2029 | 5 | 17 | 19 | 0 | 0 | 0
2029 | 5 | 17 | 20 | 0 | 0 | 0
2029 | 5 | 17 | 21 | 0 | 0 | 0
2029 | 5 | 17 | 22 | 0 | 0 | 0
2029 | 5 | 17 | 23 | 0 | 0 | 0
2029 | 5 | 18 | 0 | 0 | 0 | 0
2029 | 5 | 18 | 1 | 0 | 0 | 0
2029 | 5 | 18 | 2 | 0 | 0 | 0
2029 | 5 | 18 | 3 | 0 | 0 | 0
2029 | 5 | 18 | 4 | 0 | 0 | 0
2029 | 5 | 18 | 5 | 0 | 0 | 0
2029 | 5 | 18 | 6 | 0 | 0 | 0
2029 | 5 | 18 | 7 | 0 | 0 | 0
2029 | 5 | 18 | 8 | 0 | 0 | 0
2029 | 5 | 18 | 9 | 0 | 0 | 0
2029 | 5 | 18 | 10 | 0 | 0 | 0
2029 | 5 | 18 | 11 | 0 | 0 | 0
2029 | 5 | 18 | 12 | 0 | 0 | 0
2029 | 5 | 18 | 13 | 0 | 0 | 0
2029 | 5 | 18 | 14 | 0 | 0 | 0
2029 | 5 | 18 | 15 | 0 | 0 | 0
2029 | 5 | 18 | 16 | 0 | 0 | 0
2029 | 5 | 18 | 17 | 0 | 0 | 0
2029 | 5 | 18 | 18 | 0 | 0 | 0
2029 | 5 | 18 | 19 | 0 | 0 | 0
2029 | 5 | 18 | 20 | 0 | 0 | 0
2029 | 5 | 18 | 21 | 0 | 0 | 0
2029 | 5 | 18 | 22 | 0 | 0 | 0
2029 | 5 | 18 | 23 | 0 | 0 | 0
2029 | 5 | 19 | 0 | 0 | 0 | 0
2029 | 5 | 19 | 1 | 0 | 0 | 0
2029 | 5 | 19 | 2 | 0 | 0 | 0
2029 | 5 | 19 | 3 | 0 | 0 | 0
2029 | 5 | 19 | 4 | 0 | 0 | 0
2029 | 5 | 19 | 5 | 0 | 0 | 0
2029 | 5 | 19 | 6 | 0 | 0 | 0
2029 | 5 | 19 | 7 | 0 | 0 | 0
2029 | 5 | 19 | 8 | 0 | 0 | 0
2029 | 5 | 19 | 9 | 0 | 0 | 0
2029 | 5 | 19 | 10 | 0 | 0 | 0
2029 | 5 | 19 | 11 | 0 | 0 | 0
2029 | 5 | 19 | 12 | 0 | 0 | 0
2029 | 5 | 19 | 13 | 0 | 0 | 0
2029 | 5 | 19 | 14 | 0 | 0 | 0
2029 | 5 | 19 | 15 | 0 | 0 | 0
2029 | 5 | 19 | 16 | 0 | 0 | 0
2029 | 5 | 19 | 17 | 0 | 0 | 0
2029 | 5 | 19 | 18 | 0 | 0 | 0
2029 | 5 | 19 | 19 | 0 | 0 | 0
2029 | 5 | 19 | 20 | 0 | 0 | 0
2029 | 5 | 19 | 21 | 0 | 0 | 0
2029 | 5 | 19 | 22 | 0 | 0 | 0
2029 | 5 | 19 | 23 | 0 | 0 | 0
2029 | 5 | 20 | 0 | 0 | 0 | 0
2029 | 5 | 20 | 1 | 0 | 0 | 0
2029 | 5 | 20 | 2 | 0 | 0 | 0
2029 | 5 | 20 | 3 | 0 | 0 | 0
2029 | 5 | 20 | 4 | 0 | 0 | 0
2029 | 5 | 20 | 5 | 0 | 0 | 0
2029 | 5 | 20 | 6 | 0 | 0 | 0
2029 | 5 | 20 | 7 | 0 | 0 | 0
2029 | 5 | 20 | 8 | 0 | 0 | 0
2029 | 5 | 20 | 9 | 0 | 0 | 0
2029 | 5 | 20 | 10 | 0 | 0 | 0
2029 | 5 | 20 | 11 | 0 | 0 | 0
2029 | 5 | 20 | 12 | 0 | 0 | 0
2029 | 5 | 20 | 13 | 0 | 0 | 0
2029 | 5 | 20 | 14 | 0 | 0 | 0
2029 | 5 | 20 | 15 | 0 | 0 | 0
2029 | 5 | 20 | 16 | 0 | 0 | 0
2029 | 5 | 20 | 17 | 0 | 0 | 0
2029 | 5 | 20 | 18 | 0 | 0 | 0
2029 | 5 | 20 | 19 | 0 | 0 | 0
2029 | 5 | 20 | 20 | 0 | 0 | 0
2029 | 5 | 20 | 21 | 0 | 0 | 0
2029 | 5 | 20 | 22 | 0 | 0 | 0
2029 | 5 | 20 | 23 | 0 | 0 | 0
2029 | 5 | 21 | 0 | 0 | 0 | 0
2029 | 5 | 21 | 1 | 0 | 0 | 0
2029 | 5 | 21 | 2 | 0 | 0 | 0
2029 | 5 | 21 | 3 | 0 | 0 | 0
2029 | 5 | 21 | 4 | 0 | 0 | 0
2029 | 5 | 21 | 5 | 0 | 0 | 0
2029 | 5 | 21 | 6 | 0 | 0 | 0
2029 | 5 | 21 | 7 | 0 | 0 | 0
2029 | 5 | 21 | 8 | 0 | 0 | 0
2029 | 5 | 21 | 9 | 0 | 0 | 0
2029 | 5 | 21 | 10 | 0 | 0 | 0
2029 | 5 | 21 | 11 | 0 | 0 | 0
2029 | 5 | 21 | 12 | 0 | 0 | 0
2029 | 5 | 21 | 13 | 0 | 0 | 0
2029 | 5 | 21 | 14 | 0 | 0 | 0
2029 | 5 | 21 | 15 | 0 | 0 | 0
2029 | 5 | 21 | 16 | 0 | 0 | 0
2029 | 5 | 21 | 17 | 0 | 0 | 0
2029 | 5 | 21 | 18 | 0 | 0 | 0
2029 | 5 | 21 | 19 | 0 | 0 | 0
2029 | 5 | 21 | 20 | 0 | 0 | 0
2029 | 5 | 21 | 21 | 0 | 0 | 0
2029 | 5 | 21 | 22 | 0 | 0 | 0
2029 | 5 | 21 | 23 | 0 | 0 | 0
2029 | 5 | 22 | 0 | 0 | 0 | 0
2029 | 5 | 22 | 1 | 0 | 0 | 0
2029 | 5 | 22 | 2 | 0 | 0 | 0
2029 | 5 | 22 | 3 | 0 | 0 | 0
2029 | 5 | 22 | 4 | 0 | 0 | 0
2029 | 5 | 22 | 5 | 0 | 0 | 0
2029 | 5 | 22 | 6 | 0 | 0 | 0
2029 | 5 | 22 | 7 | 0 | 0 | 0
2029 | 5 | 22 | 8 | 0 | 0 | 0
2029 | 5 | 22 | 9 | 0 | 0 | 0
2029 | 5 | 22 | 10 | 0 | 0 | 0
2029 | 5 | 22 | 11 | 0 | 0 | 0
2029 | 5 | 22 | 12 | 0 | 0 | 0
2029 | 5 | 22 | 13 | 0 | 0 | 0
2029 | 5 | 22 | 14 | 0 | 0 | 0
2029 | 5 | 22 | 15 | 0 | 0 | 0
2029 | 5 | 22 | 16 | 0 | 0 | 0
2029 | 5 | 22 | 17 | 0 | 0 | 0
2029 | 5 | 22 | 18 | 0 | 0 | 0
2029 | 5 | 22 | 19 | 0 | 0 | 0
2029 | 5 | 22 | 20 | 0 | 0 | 0
2029 | 5 | 22 | 21 | 0 | 0 | 0
2029 | 5 | 22 | 22 | 0 | 0 | 0
2029 | 5 | 22 | 23 | 0 | 0 | 0
2029 | 5 | 23 | 0 | 0 | 0 | 0
2029 | 5 | 23 | 1 | 0 | 0 | 0
2029 | 5 | 23 | 2 | 0 | 0 | 0
2029 | 5 | 23 | 3 | 0 | 0 | 0
2029 | 5 | 23 | 4 | 0 | 0 | 0
2029 | 5 | 23 | 5 | 0 | 0 | 0
2029 | 5 | 23 | 6 | 0 | 0 | 0
2029 | 5 | 23 | 7 | 0 | 0 | 0
2029 | 5 | 23 | 8 | 0 | 0 | 0
2029 | 5 | 23 | 9 | 0 | 0 | 0
2029 | 5 | 23 | 10 | 0 | 0 | 0
2029 | 5 | 23 | 11 | 0 | 0 | 0
2029 | 5 | 23 | 12 | 0 | 0 | 0
2029 | 5 | 23 | 13 | 0 | 0 | 0
2029 | 5 | 23 | 14 | 0 | 0 | 0
2029 | 5 | 23 | 15 | 0 | 0 | 0
2029 | 5 | 23 | 16 | 0 | 0 | 0
2029 | 5 | 23 | 17 | 0 | 0 | 0
2029 | 5 | 23 | 18 | 0 | 0 | 0
2029 | 5 | 23 | 19 | 0 | 0 | 0
2029 | 5 | 23 | 20 | 0 | 0 | 0
2029 | 5 | 23 | 21 | 0 | 0 | 0
2029 | 5 | 23 | 22 | 0 | 0 | 0
2029 | 5 | 23 | 23 | 0 | 0 | 0
2029 | 5 | 24 | 0 | 0 | 0 | 0
2029 | 5 | 24 | 1 | 0 | 0 | 0
2029 | 5 | 24 | 2 | 0 | 0 | 0
2029 | 5 | 24 | 3 | 0 | 0 | 0
2029 | 5 | 24 | 4 | 0 | 0 | 0
2029 | 5 | 24 | 5 | 0 | 0 | 0
2029 | 5 | 24 | 6 | 0 | 0 | 0
2029 | 5 | 24 | 7 | 0 | 0 | 0
2029 | 5 | 24 | 8 | 0 | 0 | 0
2029 | 5 | 24 | 9 | 0 | 0 | 0
2029 | 5 | 24 | 10 | 0 | 0 | 0
2029 | 5 | 24 | 11 | 0 | 0 | 0
2029 | 5 | 24 | 12 | 0 | 0 | 0
2029 | 5 | 24 | 13 | 0 | 0 | 0
2029 | 5 | 24 | 14 | 0 | 0 | 0
2029 | 5 | 24 | 15 | 0 | 0 | 0
2029 | 5 | 24 | 16 | 0 | 0 | 0
2029 | 5 | 24 | 17 | 0 | 0 | 0
2029 | 5 | 24 | 18 | 0 | 0 | 0
2029 | 5 | 24 | 19 | 0 | 0 | 0
2029 | 5 | 24 | 20 | 0 | 0 | 0
2029 | 5 | 24 | 21 | 0 | 0 | 0
2029 | 5 | 24 | 22 | 0 | 0 | 0
2029 | 5 | 24 | 23 | 0 | 0 | 0
2029 | 5 | 25 | 0 | 0 | 0 | 0
2029 | 5 | 25 | 1 | 0 | 0 | 0
2029 | 5 | 25 | 2 | 0 | 0 | 0
2029 | 5 | 25 | 3 | 0 | 0 | 0
2029 | 5 | 25 | 4 | 0 | 0 | 0
2029 | 5 | 25 | 5 | 0 | 0 | 0
2029 | 5 | 25 | 6 | 0 | 0 | 0
2029 | 5 | 25 | 7 | 0 | 0 | 0
2029 | 5 | 25 | 8 | 0 | 0 | 0
2029 | 5 | 25 | 9 | 0 | 0 | 0
2029 | 5 | 25 | 10 | 0 | 0 | 0
2029 | 5 | 25 | 11 | 0 | 0 | 0
2029 | 5 | 25 | 12 | 0 | 0 | 0
2029 | 5 | 25 | 13 | 0 | 0 | 0
2029 | 5 | 25 | 14 | 0 | 0 | 0
2029 | 5 | 25 | 15 | 0 | 0 | 0
2029 | 5 | 25 | 16 | 0 | 0 | 0
2029 | 5 | 25 | 17 | 0 | 0 | 0
2029 | 5 | 25 | 18 | 0 | 0 | 0
2029 | 5 | 25 | 19 | 0 | 0 | 0
2029 | 5 | 25 | 20 | 0 | 0 | 0
2029 | 5 | 25 | 21 | 0 | 0 | 0
2029 | 5 | 25 | 22 | 0 | 0 | 0
2029 | 5 | 25 | 23 | 0 | 0 | 0
2029 | 5 | 26 | 0 | 0 | 0 | 0
2029 | 5 | 26 | 1 | 0 | 0 | 0
2029 | 5 | 26 | 2 | 0 | 0 | 0
2029 | 5 | 26 | 3 | 0 | 0 | 0
2029 | 5 | 26 | 4 | 0 | 0 | 0
2029 | 5 | 26 | 5 | 0 | 0 | 0
2029 | 5 | 26 | 6 | 0 | 0 | 0
2029 | 5 | 26 | 7 | 0 | 0 | 0
2029 | 5 | 26 | 8 | 0 | 0 | 0
2029 | 5 | 26 | 9 | 0 | 0 | 0
2029 | 5 | 26 | 10 | 0 | 0 | 0
2029 | 5 | 26 | 11 | 0 | 0 | 0
2029 | 5 | 26 | 12 | 0 | 0 | 0
2029 | 5 | 26 | 13 | 0 | 0 | 0
2029 | 5 | 26 | 14 | 0 | 0 | 0
2029 | 5 | 26 | 15 | 0 | 0 | 0
2029 | 5 | 26 | 16 | 0 | 0 | 0
2029 | 5 | 26 | 17 | 0 | 0 | 0
2029 | 5 | 26 | 18 | 0 | 0 | 0
2029 | 5 | 26 | 19 | 0 | 0 | 0
2029 | 5 | 26 | 20 | 0 | 0 | 0
2029 | 5 | 26 | 21 | 0 | 0 | 0
2029 | 5 | 26 | 22 | 0 | 0 | 0
2029 | 5 | 26 | 23 | 0 | 0 | 0
2029 | 5 | 27 | 0 | 0 | 0 | 0
2029 | 5 | 27 | 1 | 0 | 0 | 0
2029 | 5 | 27 | 2 | 0 | 0 | 0
2029 | 5 | 27 | 3 | 0 | 0 | 0
2029 | 5 | 27 | 4 | 0 | 0 | 0
2029 | 5 | 27 | 5 | 0 | 0 | 0
2029 | 5 | 27 | 6 | 0 | 0 | 0
2029 | 5 | 27 | 7 | 0 | 0 | 0
2029 | 5 | 27 | 8 | 0 | 0 | 0
2029 | 5 | 27 | 9 | 0 | 0 | 0
2029 | 5 | 27 | 10 | 0 | 0 | 0
2029 | 5 | 27 | 11 | 0 | 0 | 0
2029 | 5 | 27 | 12 | 0 | 0 | 0
2029 | 5 | 27 | 13 | 0 | 0 | 0
2029 | 5 | 27 | 14 | 0 | 0 | 0
2029 | 5 | 27 | 15 | 0 | 0 | 0
2029 | 5 | 27 | 16 | 0 | 0 | 0
2029 | 5 | 27 | 17 | 0 | 0 | 0
2029 | 5 | 27 | 18 | 0 | 0 | 0
2029 | 5 | 27 | 19 | 0 | 0 | 0
2029 | 5 | 27 | 20 | 0 | 0 | 0
2029 | 5 | 27 | 21 | 0 | 0 | 0
2029 | 5 | 27 | 22 | 0 | 0 | 0
2029 | 5 | 27 | 23 | 0 | 0 | 0
2029 | 5 | 28 | 0 | 0 | 0 | 0
2029 | 5 | 28 | 1 | 0 | 0 | 0
2029 | 5 | 28 | 2 | 0 | 0 | 0
2029 | 5 | 28 | 3 | 0 | 0 | 0
2029 | 5 | 28 | 4 | 0 | 0 | 0
2029 | 5 | 28 | 5 | 0 | 0 | 0
2029 | 5 | 28 | 6 | 0 | 0 | 0
2029 | 5 | 28 | 7 | 0 | 0 | 0
2029 | 5 | 28 | 8 | 0 | 0 | 0
2029 | 5 | 28 | 9 | 0 | 0 | 0
2029 | 5 | 28 | 10 | 0 | 0 | 0
2029 | 5 | 28 | 11 | 0 | 0 | 0
2029 | 5 | 28 | 12 | 0 | 0 | 0
2029 | 5 | 28 | 13 | 0 | 0 | 0
2029 | 5 | 28 | 14 | 0 | 0 | 0
2029 | 5 | 28 | 15 | 0 | 0 | 0
2029 | 5 | 28 | 16 | 0 | 0 | 0
2029 | 5 | 28 | 17 | 0 | 0 | 0
2029 | 5 | 28 | 18 | 0 | 0 | 0
2029 | 5 | 28 | 19 | 0 | 0 | 0
2029 | 5 | 28 | 20 | 0 | 0 | 0
2029 | 5 | 28 | 21 | 0 | 0 | 0
2029 | 5 | 28 | 22 | 0 | 0 | 0
2029 | 5 | 28 | 23 | 0 | 0 | 0
2029 | 5 | 29 | 0 | 0 | 0 | 0
2029 | 5 | 29 | 1 | 0 | 0 | 0
2029 | 5 | 29 | 2 | 0 | 0 | 0
2029 | 5 | 29 | 3 | 0 | 0 | 0
2029 | 5 | 29 | 4 | 0 | 0 | 0
2029 | 5 | 29 | 5 | 0 | 0 | 0
2029 | 5 | 29 | 6 | 0 | 0 | 0
2029 | 5 | 29 | 7 | 0 | 0 | 0
2029 | 5 | 29 | 8 | 0 | 0 | 0
2029 | 5 | 29 | 9 | 0 | 0 | 0
2029 | 5 | 29 | 10 | 0 | 0 | 0
2029 | 5 | 29 | 11 | 0 | 0 | 0
2029 | 5 | 29 | 12 | 0 | 0 | 0
2029 | 5 | 29 | 13 | 0 | 0 | 0
2029 | 5 | 29 | 14 | 0 | 0 | 0
2029 | 5 | 29 | 15 | 0 | 0 | 0
2029 | 5 | 29 | 16 | 0 | 0 | 0
2029 | 5 | 29 | 17 | 0 | 0 | 0
2029 | 5 | 29 | 18 | 0 | 0 | 0
2029 | 5 | 29 | 19 | 0 | 0 | 0
2029 | 5 | 29 | 20 | 0 | 0 | 0
2029 | 5 | 29 | 21 | 0 | 0 | 0
2029 | 5 | 29 | 22 | 0 | 0 | 0
2029 | 5 | 29 | 23 | 0 | 0 | 0
2029 | 5 | 30 | 0 | 0 | 0 | 0
2029 | 5 | 30 | 1 | 0 | 0 | 0
2029 | 5 | 30 | 2 | 0 | 0 | 0
2029 | 5 | 30 | 3 | 0 | 0 | 0
2029 | 5 | 30 | 4 | 0 | 0 | 0
2029 | 5 | 30 | 5 | 0 | 0 | 0
2029 | 5 | 30 | 6 | 0 | 0 | 0
2029 | 5 | 30 | 7 | 0 | 0 | 0
2029 | 5 | 30 | 8 | 0 | 0 | 0
2029 | 5 | 30 | 9 | 0 | 0 | 0
2029 | 5 | 30 | 10 | 0 | 0 | 0
2029 | 5 | 30 | 11 | 0 | 0 | 0
2029 | 5 | 30 | 12 | 0 | 0 | 0
2029 | 5 | 30 | 13 | 0 | 0 | 0
2029 | 5 | 30 | 14 | 0 | 0 | 0
2029 | 5 | 30 | 15 | 0 | 0 | 0
2029 | 5 | 30 | 16 | 0 | 0 | 0
2029 | 5 | 30 | 17 | 0 | 0 | 0
2029 | 5 | 30 | 18 | 0 | 0 | 0
2029 | 5 | 30 | 19 | 0 | 0 | 0
2029 | 5 | 30 | 20 | 0 | 0 | 0
2029 | 5 | 30 | 21 | 0 | 0 | 0
2029 | 5 | 30 | 22 | 0 | 0 | 0
2029 | 5 | 30 | 23 | 0 | 0 | 0
2029 | 5 | 31 | 0 | 0 | 0 | 0
2029 | 5 | 31 | 1 | 0 | 0 | 0
2029 | 5 | 31 | 2 | 0 | 0 | 0
2029 | 5 | 31 | 3 | 0 | 0 | 0
2029 | 5 | 31 | 4 | 0 | 0 | 0
2029 | 5 | 31 | 5 | 0 | 0 | 0
2029 | 5 | 31 | 6 | 0 | 0 | 0
2029 | 5 | 31 | 7 | 0 | 0 | 0
2029 | 5 | 31 | 8 | 0 | 0 | 0
2029 | 5 | 31 | 9 | 0 | 0 | 0
2029 | 5 | 31 | 10 | 0 | 0 | 0
2029 | 5 | 31 | 11 | 0 | 0 | 0
2029 | 5 | 31 | 12 | 0 | 0 | 0
2029 | 5 | 31 | 13 | 0 | 0 | 0
2029 | 5 | 31 | 14 | 0 | 0 | 0
2029 | 5 | 31 | 15 | 0 | 0 | 0
2029 | 5 | 31 | 16 | 0 | 0 | 0
2029 | 5 | 31 | 17 | 0 | 0 | 0
2029 | 5 | 31 | 18 | 0 | 0 | 0
2029 | 5 | 31 | 19 | 0 | 0 | 0
2029 | 5 | 31 | 20 | 0 | 0 | 0
2029 | 5 | 31 | 21 | 0 | 0 | 0
2029 | 5 | 31 | 22 | 0 | 0 | 0
2029 | 5 | 31 | 23 | 0 | 0 | 0
2029 | 6 | 1 | 0 | 0 | 0 | 0
2029 | 6 | 1 | 1 | 0 | 0 | 0
2029 | 6 | 1 | 2 | 0 | 0 | 0
2029 | 6 | 1 | 3 | 0 | 0 | 0
2029 | 6 | 1 | 4 | 0 | 0 | 0
2029 | 6 | 1 | 5 | 0 | 0 | 0
2029 | 6 | 1 | 6 | 0 | 0 | 0
2029 | 6 | 1 | 7 | 0 | 0 | 0
2029 | 6 | 1 | 8 | 0 | 0 | 0
2029 | 6 | 1 | 9 | 0 | 0 | 0
2029 | 6 | 1 | 10 | 0 | 0 | 0
2029 | 6 | 1 | 11 | 0 | 0 | 0
2029 | 6 | 1 | 12 | 0 | 0 | 0
2029 | 6 | 1 | 13 | 0 | 0 | 0
2029 | 6 | 1 | 14 | 0 | 0 | 0
2029 | 6 | 1 | 15 | 0 | 0 | 0
2029 | 6 | 1 | 16 | 0 | 0 | 0
2029 | 6 | 1 | 17 | 0 | 0 | 0
2029 | 6 | 1 | 18 | 0 | 0 | 0
2029 | 6 | 1 | 19 | 0 | 0 | 0
2029 | 6 | 1 | 20 | 0 | 0 | 0
2029 | 6 | 1 | 21 | 0 | 0 | 0
2029 | 6 | 1 | 22 | 0 | 0 | 0
2029 | 6 | 1 | 23 | 0 | 0 | 0
2029 | 6 | 2 | 0 | 0 | 0 | 0
2029 | 6 | 2 | 1 | 0 | 0 | 0
2029 | 6 | 2 | 2 | 0 | 0 | 0
2029 | 6 | 2 | 3 | 0 | 0 | 0
2029 | 6 | 2 | 4 | 0 | 0 | 0
2029 | 6 | 2 | 5 | 0 | 0 | 0
2029 | 6 | 2 | 6 | 0 | 0 | 0
2029 | 6 | 2 | 7 | 0 | 0 | 0
2029 | 6 | 2 | 8 | 0 | 0 | 0
2029 | 6 | 2 | 9 | 0 | 0 | 0
2029 | 6 | 2 | 10 | 0 | 0 | 0
2029 | 6 | 2 | 11 | 0 | 0 | 0
2029 | 6 | 2 | 12 | 0 | 0 | 0
2029 | 6 | 2 | 13 | 0 | 0 | 0
2029 | 6 | 2 | 14 | 0 | 0 | 0
2029 | 6 | 2 | 15 | 0 | 0 | 0
2029 | 6 | 2 | 16 | 0 | 0 | 0
2029 | 6 | 2 | 17 | 0 | 0 | 0
2029 | 6 | 2 | 18 | 0 | 0 | 0
2029 | 6 | 2 | 19 | 0 | 0 | 0
2029 | 6 | 2 | 20 | 0 | 0 | 0
2029 | 6 | 2 | 21 | 0 | 0 | 0
2029 | 6 | 2 | 22 | 0 | 0 | 0
2029 | 6 | 2 | 23 | 0 | 0 | 0
2029 | 6 | 3 | 0 | 0 | 0 | 0
2029 | 6 | 3 | 1 | 0 | 0 | 0
2029 | 6 | 3 | 2 | 0 | 0 | 0
2029 | 6 | 3 | 3 | 0 | 0 | 0
2029 | 6 | 3 | 4 | 0 | 0 | 0
2029 | 6 | 3 | 5 | 0 | 0 | 0
2029 | 6 | 3 | 6 | 0 | 0 | 0
2029 | 6 | 3 | 7 | 0 | 0 | 0
2029 | 6 | 3 | 8 | 0 | 0 | 0
2029 | 6 | 3 | 9 | 0 | 0 | 0
2029 | 6 | 3 | 10 | 0 | 0 | 0
2029 | 6 | 3 | 11 | 0 | 0 | 0
2029 | 6 | 3 | 12 | 0 | 0 | 0
2029 | 6 | 3 | 13 | 0 | 0 | 0
2029 | 6 | 3 | 14 | 0 | 0 | 0
2029 | 6 | 3 | 15 | 0 | 0 | 0
2029 | 6 | 3 | 16 | 0 | 0 | 0
2029 | 6 | 3 | 17 | 0 | 0 | 0
2029 | 6 | 3 | 18 | 0 | 0 | 0
2029 | 6 | 3 | 19 | 0 | 0 | 0
2029 | 6 | 3 | 20 | 0 | 0 | 0
2029 | 6 | 3 | 21 | 0 | 0 | 0
2029 | 6 | 3 | 22 | 0 | 0 | 0
2029 | 6 | 3 | 23 | 0 | 0 | 0
2029 | 6 | 4 | 0 | 0 | 0 | 0
2029 | 6 | 4 | 1 | 0 | 0 | 0
2029 | 6 | 4 | 2 | 0 | 0 | 0
2029 | 6 | 4 | 3 | 0 | 0 | 0
2029 | 6 | 4 | 4 | 0 | 0 | 0
2029 | 6 | 4 | 5 | 0 | 0 | 0
2029 | 6 | 4 | 6 | 0 | 0 | 0
2029 | 6 | 4 | 7 | 0 | 0 | 0
2029 | 6 | 4 | 8 | 0 | 0 | 0
2029 | 6 | 4 | 9 | 0 | 0 | 0
2029 | 6 | 4 | 10 | 0 | 0 | 0
2029 | 6 | 4 | 11 | 0 | 0 | 0
2029 | 6 | 4 | 12 | 0 | 0 | 0
2029 | 6 | 4 | 13 | 0 | 0 | 0
2029 | 6 | 4 | 14 | 0 | 0 | 0
2029 | 6 | 4 | 15 | 0 | 0 | 0
2029 | 6 | 4 | 16 | 0 | 0 | 0
2029 | 6 | 4 | 17 | 0 | 0 | 0
2029 | 6 | 4 | 18 | 0 | 0 | 0
2029 | 6 | 4 | 19 | 0 | 0 | 0
2029 | 6 | 4 | 20 | 0 | 0 | 0
2029 | 6 | 4 | 21 | 0 | 0 | 0
2029 | 6 | 4 | 22 | 0 | 0 | 0
2029 | 6 | 4 | 23 | 0 | 0 | 0
2029 | 6 | 5 | 0 | 0 | 0 | 0
2029 | 6 | 5 | 1 | 0 | 0 | 0
2029 | 6 | 5 | 2 | 0 | 0 | 0
2029 | 6 | 5 | 3 | 0 | 0 | 0
2029 | 6 | 5 | 4 | 0 | 0 | 0
2029 | 6 | 5 | 5 | 0 | 0 | 0
2029 | 6 | 5 | 6 | 0 | 0 | 0
2029 | 6 | 5 | 7 | 0 | 0 | 0
2029 | 6 | 5 | 8 | 0 | 0 | 0
2029 | 6 | 5 | 9 | 0 | 0 | 0
2029 | 6 | 5 | 10 | 0 | 0 | 0
2029 | 6 | 5 | 11 | 0 | 0 | 0
2029 | 6 | 5 | 12 | 0 | 0 | 0
2029 | 6 | 5 | 13 | 0 | 0 | 0
2029 | 6 | 5 | 14 | 0 | 0 | 0
2029 | 6 | 5 | 15 | 0 | 0 | 0
2029 | 6 | 5 | 16 | 0 | 0 | 0
2029 | 6 | 5 | 17 | 0 | 0 | 0
2029 | 6 | 5 | 18 | 0 | 0 | 0
2029 | 6 | 5 | 19 | 0 | 0 | 0
2029 | 6 | 5 | 20 | 0 | 0 | 0
2029 | 6 | 5 | 21 | 0 | 0 | 0
2029 | 6 | 5 | 22 | 0 | 0 | 0
2029 | 6 | 5 | 23 | 0 | 0 | 0
2029 | 6 | 6 | 0 | 0 | 0 | 0
2029 | 6 | 6 | 1 | 0 | 0 | 0
2029 | 6 | 6 | 2 | 0 | 0 | 0
2029 | 6 | 6 | 3 | 0 | 0 | 0
2029 | 6 | 6 | 4 | 0 | 0 | 0
2029 | 6 | 6 | 5 | 0 | 0 | 0
2029 | 6 | 6 | 6 | 0 | 0 | 0
2029 | 6 | 6 | 7 | 0 | 0 | 0
2029 | 6 | 6 | 8 | 0 | 0 | 0
2029 | 6 | 6 | 9 | 0 | 0 | 0
2029 | 6 | 6 | 10 | 0 | 0 | 0
2029 | 6 | 6 | 11 | 0 | 0 | 0
2029 | 6 | 6 | 12 | 0 | 0 | 0
2029 | 6 | 6 | 13 | 0 | 0 | 0
2029 | 6 | 6 | 14 | 0 | 0 | 0
2029 | 6 | 6 | 15 | 0 | 0 | 0
2029 | 6 | 6 | 16 | 0 | 0 | 0
2029 | 6 | 6 | 17 | 0 | 0 | 0
2029 | 6 | 6 | 18 | 0 | 0 | 0
2029 | 6 | 6 | 19 | 0 | 0 | 0
2029 | 6 | 6 | 20 | 0 | 0 | 0
2029 | 6 | 6 | 21 | 0 | 0 | 0
2029 | 6 | 6 | 22 | 0 | 0 | 0
2029 | 6 | 6 | 23 | 0 | 0 | 0
2029 | 6 | 7 | 0 | 0 | 0 | 0
2029 | 6 | 7 | 1 | 0 | 0 | 0
2029 | 6 | 7 | 2 | 0 | 0 | 0
2029 | 6 | 7 | 3 | 0 | 0 | 0
2029 | 6 | 7 | 4 | 0 | 0 | 0
2029 | 6 | 7 | 5 | 0 | 0 | 0
2029 | 6 | 7 | 6 | 0 | 0 | 0
2029 | 6 | 7 | 7 | 0 | 0 | 0
2029 | 6 | 7 | 8 | 0 | 0 | 0
2029 | 6 | 7 | 9 | 0 | 0 | 0
2029 | 6 | 7 | 10 | 0 | 0 | 0
2029 | 6 | 7 | 11 | 0 | 0 | 0
2029 | 6 | 7 | 12 | 0 | 0 | 0
2029 | 6 | 7 | 13 | 0 | 0 | 0
2029 | 6 | 7 | 14 | 0 | 0 | 0
2029 | 6 | 7 | 15 | 0 | 0 | 0
2029 | 6 | 7 | 16 | 0 | 0 | 0
2029 | 6 | 7 | 17 | 0 | 0 | 0
2029 | 6 | 7 | 18 | 0 | 0 | 0
2029 | 6 | 7 | 19 | 0 | 0 | 0
2029 | 6 | 7 | 20 | 0 | 0 | 0
2029 | 6 | 7 | 21 | 0 | 0 | 0
2029 | 6 | 7 | 22 | 0 | 0 | 0
2029 | 6 | 7 | 23 | 0 | 0 | 0
2029 | 6 | 8 | 0 | 0 | 0 | 0
2029 | 6 | 8 | 1 | 0 | 0 | 0
2029 | 6 | 8 | 2 | 0 | 0 | 0
2029 | 6 | 8 | 3 | 0 | 0 | 0
2029 | 6 | 8 | 4 | 0 | 0 | 0
2029 | 6 | 8 | 5 | 0 | 0 | 0
2029 | 6 | 8 | 6 | 0 | 0 | 0
2029 | 6 | 8 | 7 | 0 | 0 | 0
2029 | 6 | 8 | 8 | 0 | 0 | 0
2029 | 6 | 8 | 9 | 0 | 0 | 0
2029 | 6 | 8 | 10 | 0 | 0 | 0
2029 | 6 | 8 | 11 | 0 | 0 | 0
2029 | 6 | 8 | 12 | 0 | 0 | 0
2029 | 6 | 8 | 13 | 0 | 0 | 0
2029 | 6 | 8 | 14 | 0 | 0 | 0
2029 | 6 | 8 | 15 | 0 | 0 | 0
2029 | 6 | 8 | 16 | 0 | 0 | 0
2029 | 6 | 8 | 17 | 0 | 0 | 0
2029 | 6 | 8 | 18 | 0 | 0 | 0
2029 | 6 | 8 | 19 | 0 | 0 | 0
2029 | 6 | 8 | 20 | 0 | 0 | 0
2029 | 6 | 8 | 21 | 0 | 0 | 0
2029 | 6 | 8 | 22 | 0 | 0 | 0
2029 | 6 | 8 | 23 | 0 | 0 | 0
2029 | 6 | 9 | 0 | 0 | 0 | 0
2029 | 6 | 9 | 1 | 0 | 0 | 0
2029 | 6 | 9 | 2 | 0 | 0 | 0
2029 | 6 | 9 | 3 | 0 | 0 | 0
2029 | 6 | 9 | 4 | 0 | 0 | 0
2029 | 6 | 9 | 5 | 0 | 0 | 0
2029 | 6 | 9 | 6 | 0 | 0 | 0
2029 | 6 | 9 | 7 | 0 | 0 | 0
2029 | 6 | 9 | 8 | 0 | 0 | 0
2029 | 6 | 9 | 9 | 0 | 0 | 0
2029 | 6 | 9 | 10 | 0 | 0 | 0
2029 | 6 | 9 | 11 | 0 | 0 | 0
2029 | 6 | 9 | 12 | 0 | 0 | 0
2029 | 6 | 9 | 13 | 0 | 0 | 0
2029 | 6 | 9 | 14 | 0 | 0 | 0
2029 | 6 | 9 | 15 | 0 | 0 | 0
2029 | 6 | 9 | 16 | 0 | 0 | 0
2029 | 6 | 9 | 17 | 0 | 0 | 0
2029 | 6 | 9 | 18 | 0 | 0 | 0
2029 | 6 | 9 | 19 | 0 | 0 | 0
2029 | 6 | 9 | 20 | 0 | 0 | 0
2029 | 6 | 9 | 21 | 0 | 0 | 0
2029 | 6 | 9 | 22 | 0 | 0 | 0
2029 | 6 | 9 | 23 | 0 | 0 | 0
2029 | 6 | 10 | 0 | 0 | 0 | 0
2029 | 6 | 10 | 1 | 0 | 0 | 0
2029 | 6 | 10 | 2 | 0 | 0 | 0
2029 | 6 | 10 | 3 | 0 | 0 | 0
2029 | 6 | 10 | 4 | 0 | 0 | 0
2029 | 6 | 10 | 5 | 0 | 0 | 0
2029 | 6 | 10 | 6 | 0 | 0 | 0
2029 | 6 | 10 | 7 | 0 | 0 | 0
2029 | 6 | 10 | 8 | 0 | 0 | 0
2029 | 6 | 10 | 9 | 0 | 0 | 0
2029 | 6 | 10 | 10 | 0 | 0 | 0
2029 | 6 | 10 | 11 | 0 | 0 | 0
2029 | 6 | 10 | 12 | 0 | 0 | 0
2029 | 6 | 10 | 13 | 0 | 0 | 0
2029 | 6 | 10 | 14 | 0 | 0 | 0
2029 | 6 | 10 | 15 | 0 | 0 | 0
2029 | 6 | 10 | 16 | 0 | 0 | 0
2029 | 6 | 10 | 17 | 0 | 0 | 0
2029 | 6 | 10 | 18 | 0 | 0 | 0
2029 | 6 | 10 | 19 | 0 | 0 | 0
2029 | 6 | 10 | 20 | 0 | 0 | 0
2029 | 6 | 10 | 21 | 0 | 0 | 0
2029 | 6 | 10 | 22 | 0 | 0 | 0
2029 | 6 | 10 | 23 | 0 | 0 | 0
2029 | 6 | 11 | 0 | 0 | 0 | 0
2029 | 6 | 11 | 1 | 0 | 0 | 0
2029 | 6 | 11 | 2 | 0 | 0 | 0
2029 | 6 | 11 | 3 | 0 | 0 | 0
2029 | 6 | 11 | 4 | 0 | 0 | 0
2029 | 6 | 11 | 5 | 0 | 0 | 0
2029 | 6 | 11 | 6 | 0 | 0 | 0
2029 | 6 | 11 | 7 | 0 | 0 | 0
2029 | 6 | 11 | 8 | 0 | 0 | 0
2029 | 6 | 11 | 9 | 0 | 0 | 0
2029 | 6 | 11 | 10 | 0 | 0 | 0
2029 | 6 | 11 | 11 | 0 | 0 | 0
2029 | 6 | 11 | 12 | 0 | 0 | 0
2029 | 6 | 11 | 13 | 0 | 0 | 0
2029 | 6 | 11 | 14 | 0 | 0 | 0
2029 | 6 | 11 | 15 | 0 | 0 | 0
2029 | 6 | 11 | 16 | 0 | 0 | 0
2029 | 6 | 11 | 17 | 0 | 0 | 0
2029 | 6 | 11 | 18 | 0 | 0 | 0
2029 | 6 | 11 | 19 | 0 | 0 | 0
2029 | 6 | 11 | 20 | 0 | 0 | 0
2029 | 6 | 11 | 21 | 0 | 0 | 0
2029 | 6 | 11 | 22 | 0 | 0 | 0
2029 | 6 | 11 | 23 | 0 | 0 | 0
2029 | 6 | 12 | 0 | 0 | 0 | 0
2029 | 6 | 12 | 1 | 0 | 0 | 0
2029 | 6 | 12 | 2 | 0 | 0 | 0
2029 | 6 | 12 | 3 | 0 | 0 | 0
2029 | 6 | 12 | 4 | 0 | 0 | 0
2029 | 6 | 12 | 5 | 0 | 0 | 0
2029 | 6 | 12 | 6 | 0 | 0 | 0
2029 | 6 | 12 | 7 | 0 | 0 | 0
2029 | 6 | 12 | 8 | 0 | 0 | 0
2029 | 6 | 12 | 9 | 0 | 0 | 0
2029 | 6 | 12 | 10 | 0 | 0 | 0
2029 | 6 | 12 | 11 | 0 | 0 | 0
2029 | 6 | 12 | 12 | 0 | 0 | 0
2029 | 6 | 12 | 13 | 0 | 0 | 0
2029 | 6 | 12 | 14 | 0 | 0 | 0
2029 | 6 | 12 | 15 | 0 | 0 | 0
2029 | 6 | 12 | 16 | 0 | 0 | 0
2029 | 6 | 12 | 17 | 0 | 0 | 0
2029 | 6 | 12 | 18 | 0 | 0 | 0
2029 | 6 | 12 | 19 | 0 | 0 | 0
2029 | 6 | 12 | 20 | 0 | 0 | 0
2029 | 6 | 12 | 21 | 0 | 0 | 0
2029 | 6 | 12 | 22 | 0 | 0 | 0
2029 | 6 | 12 | 23 | 0 | 0 | 0
2029 | 6 | 13 | 0 | 0 | 0 | 0
2029 | 6 | 13 | 1 | 0 | 0 | 0
2029 | 6 | 13 | 2 | 0 | 0 | 0
2029 | 6 | 13 | 3 | 0 | 0 | 0
2029 | 6 | 13 | 4 | 0 | 0 | 0
2029 | 6 | 13 | 5 | 0 | 0 | 0
2029 | 6 | 13 | 6 | 0 | 0 | 0
2029 | 6 | 13 | 7 | 0 | 0 | 0
2029 | 6 | 13 | 8 | 0 | 0 | 0
2029 | 6 | 13 | 9 | 0 | 0 | 0
2029 | 6 | 13 | 10 | 0 | 0 | 0
2029 | 6 | 13 | 11 | 0 | 0 | 0
2029 | 6 | 13 | 12 | 0 | 0 | 0
2029 | 6 | 13 | 13 | 0 | 0 | 0
2029 | 6 | 13 | 14 | 0 | 0 | 0
2029 | 6 | 13 | 15 | 0 | 0 | 0
2029 | 6 | 13 | 16 | 3.6489 | 3.6489 | 0
2029 | 6 | 13 | 17 | 5.7594 | 5.7594 | 0
2029 | 6 | 13 | 18 | 6.9068 | 6.9068 | 0
2029 | 6 | 13 | 19 | 3.952 | 3.952 | 0
2029 | 6 | 13 | 20 | 0 | 0 | 0
2029 | 6 | 13 | 21 | 0 | 0 | 0
2029 | 6 | 13 | 22 | 0 | 0 | 0
2029 | 6 | 13 | 23 | 0 | 0 | 0
2029 | 6 | 14 | 0 | 0 | 0 | 0
2029 | 6 | 14 | 1 | 0 | 0 | 0
2029 | 6 | 14 | 2 | 0 | 0 | 0
2029 | 6 | 14 | 3 | 0 | 0 | 0
2029 | 6 | 14 | 4 | 0 | 0 | 0
2029 | 6 | 14 | 5 | 0 | 0 | 0
2029 | 6 | 14 | 6 | 0 | 0 | 0
2029 | 6 | 14 | 7 | 0 | 0 | 0
2029 | 6 | 14 | 8 | 0 | 0 | 0
2029 | 6 | 14 | 9 | 0 | 0 | 0
2029 | 6 | 14 | 10 | 0 | 0 | 0
2029 | 6 | 14 | 11 | 0 | 0 | 0
2029 | 6 | 14 | 12 | 0 | 0 | 0
2029 | 6 | 14 | 13 | 0 | 0 | 0
2029 | 6 | 14 | 14 | 0 | 0 | 0
2029 | 6 | 14 | 15 | 1.2811 | 1.2811 | 0
2029 | 6 | 14 | 16 | 4.3669 | 4.3669 | 0
2029 | 6 | 14 | 17 | 5.0192 | 5.0192 | 0
2029 | 6 | 14 | 18 | 3.2884 | 3.2884 | 0
2029 | 6 | 14 | 19 | 0 | 0 | 0
2029 | 6 | 14 | 20 | 0 | 0 | 0
2029 | 6 | 14 | 21 | 0 | 0 | 0
2029 | 6 | 14 | 22 | 0 | 0 | 0
2029 | 6 | 14 | 23 | 0 | 0 | 0
2029 | 6 | 15 | 0 | 0 | 0 | 0
2029 | 6 | 15 | 1 | 0 | 0 | 0
2029 | 6 | 15 | 2 | 0 | 0 | 0
2029 | 6 | 15 | 3 | 0 | 0 | 0
2029 | 6 | 15 | 4 | 0 | 0 | 0
2029 | 6 | 15 | 5 | 0 | 0 | 0
2029 | 6 | 15 | 6 | 0 | 0 | 0
2029 | 6 | 15 | 7 | 0 | 0 | 0
2029 | 6 | 15 | 8 | 0 | 0 | 0
2029 | 6 | 15 | 9 | 0 | 0 | 0
2029 | 6 | 15 | 10 | 0 | 0 | 0
2029 | 6 | 15 | 11 | 0 | 0 | 0
2029 | 6 | 15 | 12 | 0 | 0 | 0
2029 | 6 | 15 | 13 | 0 | 0 | 0
2029 | 6 | 15 | 14 | 0 | 0 | 0
2029 | 6 | 15 | 15 | 0.41946 | 0.41946 | 0
2029 | 6 | 15 | 16 | 3.367 | 3.367 | 0
2029 | 6 | 15 | 17 | 3.8715 | 3.8715 | 0
2029 | 6 | 15 | 18 | 0 | 0 | 0
2029 | 6 | 15 | 19 | 0 | 0 | 0
2029 | 6 | 15 | 20 | 0 | 0 | 0
2029 | 6 | 15 | 21 | 0 | 0 | 0
2029 | 6 | 15 | 22 | 0 | 0 | 0
2029 | 6 | 15 | 23 | 0 | 0 | 0
2029 | 6 | 16 | 0 | 0 | 0 | 0
2029 | 6 | 16 | 1 | 0 | 0 | 0
2029 | 6 | 16 | 2 | 0 | 0 | 0
2029 | 6 | 16 | 3 | 0 | 0 | 0
2029 | 6 | 16 | 4 | 0 | 0 | 0
2029 | 6 | 16 | 5 | 0 | 0 | 0
2029 | 6 | 16 | 6 | 0 | 0 | 0
2029 | 6 | 16 | 7 | 0 | 0 | 0
2029 | 6 | 16 | 8 | 0 | 0 | 0
2029 | 6 | 16 | 9 | 0 | 0 | 0
2029 | 6 | 16 | 10 | 0 | 0 | 0
2029 | 6 | 16 | 11 | 0 | 0 | 0
2029 | 6 | 16 | 12 | 0 | 0 | 0
2029 | 6 | 16 | 13 | 0 | 0 | 0
2029 | 6 | 16 | 14 | 0 | 0 | 0
2029 | 6 | 16 | 15 | 0 | 0 | 0
2029 | 6 | 16 | 16 | 0 | 0 | 0
2029 | 6 | 16 | 17 | 0 | 0 | 0
2029 | 6 | 16 | 18 | 0 | 0 | 0
2029 | 6 | 16 | 19 | 0 | 0 | 0
2029 | 6 | 16 | 20 | 0 | 0 | 0
2029 | 6 | 16 | 21 | 0 | 0 | 0
2029 | 6 | 16 | 22 | 0 | 0 | 0
2029 | 6 | 16 | 23 | 0 | 0 | 0
2029 | 6 | 17 | 0 | 0 | 0 | 0
2029 | 6 | 17 | 1 | 0 | 0 | 0
2029 | 6 | 17 | 2 | 0 | 0 | 0
2029 | 6 | 17 | 3 | 0 | 0 | 0
2029 | 6 | 17 | 4 | 0 | 0 | 0
2029 | 6 | 17 | 5 | 0 | 0 | 0
2029 | 6 | 17 | 6 | 0 | 0 | 0
2029 | 6 | 17 | 7 | 0 | 0 | 0
2029 | 6 | 17 | 8 | 0 | 0 | 0
2029 | 6 | 17 | 9 | 0 | 0 | 0
2029 | 6 | 17 | 10 | 0 | 0 | 0
2029 | 6 | 17 | 11 | 0 | 0 | 0
2029 | 6 | 17 | 12 | 0 | 0 | 0
2029 | 6 | 17 | 13 | 0 | 0 | 0
2029 | 6 | 17 | 14 | 0 | 0 | 0
2029 | 6 | 17 | 15 | 0 | 0 | 0
2029 | 6 | 17 | 16 | 0 | 0 | 0
2029 | 6 | 17 | 17 | 0 | 0 | 0
2029 | 6 | 17 | 18 | 0 | 0 | 0
2029 | 6 | 17 | 19 | 0 | 0 | 0
2029 | 6 | 17 | 20 | 0 | 0 | 0
2029 | 6 | 17 | 21 | 0 | 0 | 0
2029 | 6 | 17 | 22 | 0 | 0 | 0
2029 | 6 | 17 | 23 | 0 | 0 | 0
2029 | 6 | 18 | 0 | 0 | 0 | 0
2029 | 6 | 18 | 1 | 0 | 0 | 0
2029 | 6 | 18 | 2 | 0 | 0 | 0
2029 | 6 | 18 | 3 | 0 | 0 | 0
2029 | 6 | 18 | 4 | 0 | 0 | 0
2029 | 6 | 18 | 5 | 0 | 0 | 0
2029 | 6 | 18 | 6 | 0 | 0 | 0
2029 | 6 | 18 | 7 | 0 | 0 | 0
2029 | 6 | 18 | 8 | 0 | 0 | 0
2029 | 6 | 18 | 9 | 0 | 0 | 0
2029 | 6 | 18 | 10 | 0 | 0 | 0
2029 | 6 | 18 | 11 | 0 | 0 | 0
2029 | 6 | 18 | 12 | 0 | 0 | 0
2029 | 6 | 18 | 13 | 0 | 0 | 0
2029 | 6 | 18 | 14 | 0 | 0 | 0
2029 | 6 | 18 | 15 | 0 | 0 | 0
2029 | 6 | 18 | 16 | 0 | 0 | 0
2029 | 6 | 18 | 17 | 0 | 0 | 0
2029 | 6 | 18 | 18 | 0 | 0 | 0
2029 | 6 | 18 | 19 | 0 | 0 | 0
2029 | 6 | 18 | 20 | 0 | 0 | 0
2029 | 6 | 18 | 21 | 0 | 0 | 0
2029 | 6 | 18 | 22 | 0 | 0 | 0
2029 | 6 | 18 | 23 | 0 | 0 | 0
2029 | 6 | 19 | 0 | 0 | 0 | 0
2029 | 6 | 19 | 1 | 0 | 0 | 0
2029 | 6 | 19 | 2 | 0 | 0 | 0
2029 | 6 | 19 | 3 | 0 | 0 | 0
2029 | 6 | 19 | 4 | 0 | 0 | 0
2029 | 6 | 19 | 5 | 0 | 0 | 0
2029 | 6 | 19 | 6 | 0 | 0 | 0
2029 | 6 | 19 | 7 | 0 | 0 | 0
2029 | 6 | 19 | 8 | 0 | 0 | 0
2029 | 6 | 19 | 9 | 0 | 0 | 0
2029 | 6 | 19 | 10 | 0 | 0 | 0
2029 | 6 | 19 | 11 | 0 | 0 | 0
2029 | 6 | 19 | 12 | 0 | 0 | 0
2029 | 6 | 19 | 13 | 0 | 0 | 0
2029 | 6 | 19 | 14 | 0 | 0 | 0
2029 | 6 | 19 | 15 | 0 | 0 | 0
2029 | 6 | 19 | 16 | 0 | 0 | 0
2029 | 6 | 19 | 17 | 0 | 0 | 0
2029 | 6 | 19 | 18 | 0 | 0 | 0
2029 | 6 | 19 | 19 | 0 | 0 | 0
2029 | 6 | 19 | 20 | 0 | 0 | 0
2029 | 6 | 19 | 21 | 0 | 0 | 0
2029 | 6 | 19 | 22 | 0 | 0 | 0
2029 | 6 | 19 | 23 | 0 | 0 | 0
2029 | 6 | 20 | 0 | 0 | 0 | 0
2029 | 6 | 20 | 1 | 0 | 0 | 0
2029 | 6 | 20 | 2 | 0 | 0 | 0
2029 | 6 | 20 | 3 | 0 | 0 | 0
2029 | 6 | 20 | 4 | 0 | 0 | 0
2029 | 6 | 20 | 5 | 0 | 0 | 0
2029 | 6 | 20 | 6 | 0 | 0 | 0
2029 | 6 | 20 | 7 | 0 | 0 | 0
2029 | 6 | 20 | 8 | 0 | 0 | 0
2029 | 6 | 20 | 9 | 0 | 0 | 0
2029 | 6 | 20 | 10 | 0 | 0 | 0
2029 | 6 | 20 | 11 | 0 | 0 | 0
2029 | 6 | 20 | 12 | 0 | 0 | 0
2029 | 6 | 20 | 13 | 0 | 0 | 0
2029 | 6 | 20 | 14 | 0 | 0 | 0
2029 | 6 | 20 | 15 | 0 | 0 | 0
2029 | 6 | 20 | 16 | 0 | 0 | 0
2029 | 6 | 20 | 17 | 0 | 0 | 0
2029 | 6 | 20 | 18 | 0 | 0 | 0
2029 | 6 | 20 | 19 | 0 | 0 | 0
2029 | 6 | 20 | 20 | 0 | 0 | 0
2029 | 6 | 20 | 21 | 0 | 0 | 0
2029 | 6 | 20 | 22 | 0 | 0 | 0
2029 | 6 | 20 | 23 | 0 | 0 | 0
2029 | 6 | 21 | 0 | 0 | 0 | 0
2029 | 6 | 21 | 1 | 0 | 0 | 0
2029 | 6 | 21 | 2 | 0 | 0 | 0
2029 | 6 | 21 | 3 | 0 | 0 | 0
2029 | 6 | 21 | 4 | 0 | 0 | 0
2029 | 6 | 21 | 5 | 0 | 0 | 0
2029 | 6 | 21 | 6 | 0 | 0 | 0
2029 | 6 | 21 | 7 | 0 | 0 | 0
2029 | 6 | 21 | 8 | 0 | 0 | 0
2029 | 6 | 21 | 9 | 0 | 0 | 0
2029 | 6 | 21 | 10 | 0 | 0 | 0
2029 | 6 | 21 | 11 | 0 | 0 | 0
2029 | 6 | 21 | 12 | 0 | 0 | 0
2029 | 6 | 21 | 13 | 0 | 0 | 0
2029 | 6 | 21 | 14 | 0 | 0 | 0
2029 | 6 | 21 | 15 | 0 | 0 | 0
2029 | 6 | 21 | 16 | 0 | 0 | 0
2029 | 6 | 21 | 17 | 0 | 0 | 0
2029 | 6 | 21 | 18 | 0 | 0 | 0
2029 | 6 | 21 | 19 | 0 | 0 | 0
2029 | 6 | 21 | 20 | 0 | 0 | 0
2029 | 6 | 21 | 21 | 0 | 0 | 0
2029 | 6 | 21 | 22 | 0 | 0 | 0
2029 | 6 | 21 | 23 | 0 | 0 | 0
2029 | 6 | 22 | 0 | 0 | 0 | 0
2029 | 6 | 22 | 1 | 0 | 0 | 0
2029 | 6 | 22 | 2 | 0 | 0 | 0
2029 | 6 | 22 | 3 | 0 | 0 | 0
2029 | 6 | 22 | 4 | 0 | 0 | 0
2029 | 6 | 22 | 5 | 0 | 0 | 0
2029 | 6 | 22 | 6 | 0 | 0 | 0
2029 | 6 | 22 | 7 | 0 | 0 | 0
2029 | 6 | 22 | 8 | 0 | 0 | 0
2029 | 6 | 22 | 9 | 0 | 0 | 0
2029 | 6 | 22 | 10 | 0 | 0 | 0
2029 | 6 | 22 | 11 | 0 | 0 | 0
2029 | 6 | 22 | 12 | 0 | 0 | 0
2029 | 6 | 22 | 13 | 0 | 0 | 0
2029 | 6 | 22 | 14 | 0 | 0 | 0
2029 | 6 | 22 | 15 | 0 | 0 | 0
2029 | 6 | 22 | 16 | 0 | 0 | 0
2029 | 6 | 22 | 17 | 0 | 0 | 0
2029 | 6 | 22 | 18 | 0 | 0 | 0
2029 | 6 | 22 | 19 | 0 | 0 | 0
2029 | 6 | 22 | 20 | 0 | 0 | 0
2029 | 6 | 22 | 21 | 0 | 0 | 0
2029 | 6 | 22 | 22 | 0 | 0 | 0
2029 | 6 | 22 | 23 | 0 | 0 | 0
2029 | 6 | 23 | 0 | 0 | 0 | 0
2029 | 6 | 23 | 1 | 0 | 0 | 0
2029 | 6 | 23 | 2 | 0 | 0 | 0
2029 | 6 | 23 | 3 | 0 | 0 | 0
2029 | 6 | 23 | 4 | 0 | 0 | 0
2029 | 6 | 23 | 5 | 0 | 0 | 0
2029 | 6 | 23 | 6 | 0 | 0 | 0
2029 | 6 | 23 | 7 | 0 | 0 | 0
2029 | 6 | 23 | 8 | 0 | 0 | 0
2029 | 6 | 23 | 9 | 0 | 0 | 0
2029 | 6 | 23 | 10 | 0 | 0 | 0
2029 | 6 | 23 | 11 | 0 | 0 | 0
2029 | 6 | 23 | 12 | 0 | 0 | 0
2029 | 6 | 23 | 13 | 0 | 0 | 0
2029 | 6 | 23 | 14 | 0 | 0 | 0
2029 | 6 | 23 | 15 | 0 | 0 | 0
2029 | 6 | 23 | 16 | 0 | 0 | 0
2029 | 6 | 23 | 17 | 0 | 0 | 0
2029 | 6 | 23 | 18 | 0 | 0 | 0
2029 | 6 | 23 | 19 | 0 | 0 | 0
2029 | 6 | 23 | 20 | 0 | 0 | 0
2029 | 6 | 23 | 21 | 0 | 0 | 0
2029 | 6 | 23 | 22 | 0 | 0 | 0
2029 | 6 | 23 | 23 | 0 | 0 | 0
2029 | 6 | 24 | 0 | 0 | 0 | 0
2029 | 6 | 24 | 1 | 0 | 0 | 0
2029 | 6 | 24 | 2 | 0 | 0 | 0
2029 | 6 | 24 | 3 | 0 | 0 | 0
2029 | 6 | 24 | 4 | 0 | 0 | 0
2029 | 6 | 24 | 5 | 0 | 0 | 0
2029 | 6 | 24 | 6 | 0 | 0 | 0
2029 | 6 | 24 | 7 | 0 | 0 | 0
2029 | 6 | 24 | 8 | 0 | 0 | 0
2029 | 6 | 24 | 9 | 0 | 0 | 0
2029 | 6 | 24 | 10 | 0 | 0 | 0
2029 | 6 | 24 | 11 | 0 | 0 | 0
2029 | 6 | 24 | 12 | 0 | 0 | 0
2029 | 6 | 24 | 13 | 0 | 0 | 0
2029 | 6 | 24 | 14 | 0 | 0 | 0
2029 | 6 | 24 | 15 | 0 | 0 | 0
2029 | 6 | 24 | 16 | 0 | 0 | 0
2029 | 6 | 24 | 17 | 0 | 0 | 0
2029 | 6 | 24 | 18 | 0 | 0 | 0
2029 | 6 | 24 | 19 | 0 | 0 | 0
2029 | 6 | 24 | 20 | 0 | 0 | 0
2029 | 6 | 24 | 21 | 0 | 0 | 0
2029 | 6 | 24 | 22 | 0 | 0 | 0
2029 | 6 | 24 | 23 | 0 | 0 | 0
2029 | 6 | 25 | 0 | 0 | 0 | 0
2029 | 6 | 25 | 1 | 0 | 0 | 0
2029 | 6 | 25 | 2 | 0 | 0 | 0
2029 | 6 | 25 | 3 | 0 | 0 | 0
2029 | 6 | 25 | 4 | 0 | 0 | 0
2029 | 6 | 25 | 5 | 0 | 0 | 0
2029 | 6 | 25 | 6 | 0 | 0 | 0
2029 | 6 | 25 | 7 | 0 | 0 | 0
2029 | 6 | 25 | 8 | 0 | 0 | 0
2029 | 6 | 25 | 9 | 0 | 0 | 0
2029 | 6 | 25 | 10 | 0 | 0 | 0
2029 | 6 | 25 | 11 | 0 | 0 | 0
2029 | 6 | 25 | 12 | 0 | 0 | 0
2029 | 6 | 25 | 13 | 0 | 0 | 0
2029 | 6 | 25 | 14 | 0 | 0 | 0
2029 | 6 | 25 | 15 | 0 | 0 | 0
2029 | 6 | 25 | 16 | 0 | 0 | 0
2029 | 6 | 25 | 17 | 0 | 0 | 0
2029 | 6 | 25 | 18 | 0 | 0 | 0
2029 | 6 | 25 | 19 | 0 | 0 | 0
2029 | 6 | 25 | 20 | 0 | 0 | 0
2029 | 6 | 25 | 21 | 0 | 0 | 0
2029 | 6 | 25 | 22 | 0 | 0 | 0
2029 | 6 | 25 | 23 | 0 | 0 | 0
2029 | 6 | 26 | 0 | 0 | 0 | 0
2029 | 6 | 26 | 1 | 0 | 0 | 0
2029 | 6 | 26 | 2 | 0 | 0 | 0
2029 | 6 | 26 | 3 | 0 | 0 | 0
2029 | 6 | 26 | 4 | 0 | 0 | 0
2029 | 6 | 26 | 5 | 0 | 0 | 0
2029 | 6 | 26 | 6 | 0 | 0 | 0
2029 | 6 | 26 | 7 | 0 | 0 | 0
2029 | 6 | 26 | 8 | 0 | 0 | 0
2029 | 6 | 26 | 9 | 0 | 0 | 0
2029 | 6 | 26 | 10 | 0 | 0 | 0
2029 | 6 | 26 | 11 | 0 | 0 | 0
2029 | 6 | 26 | 12 | 0 | 0 | 0
2029 | 6 | 26 | 13 | 0 | 0 | 0
2029 | 6 | 26 | 14 | 0 | 0 | 0
2029 | 6 | 26 | 15 | 0 | 0 | 0
2029 | 6 | 26 | 16 | 0 | 0 | 0
2029 | 6 | 26 | 17 | 0 | 0 | 0
2029 | 6 | 26 | 18 | 0 | 0 | 0
2029 | 6 | 26 | 19 | 0 | 0 | 0
2029 | 6 | 26 | 20 | 0 | 0 | 0
2029 | 6 | 26 | 21 | 0 | 0 | 0
2029 | 6 | 26 | 22 | 0 | 0 | 0
2029 | 6 | 26 | 23 | 0 | 0 | 0
2029 | 6 | 27 | 0 | 0 | 0 | 0
2029 | 6 | 27 | 1 | 0 | 0 | 0
2029 | 6 | 27 | 2 | 0 | 0 | 0
2029 | 6 | 27 | 3 | 0 | 0 | 0
2029 | 6 | 27 | 4 | 0 | 0 | 0
2029 | 6 | 27 | 5 | 0 | 0 | 0
2029 | 6 | 27 | 6 | 0 | 0 | 0
2029 | 6 | 27 | 7 | 0 | 0 | 0
2029 | 6 | 27 | 8 | 0 | 0 | 0
2029 | 6 | 27 | 9 | 0 | 0 | 0
2029 | 6 | 27 | 10 | 0 | 0 | 0
2029 | 6 | 27 | 11 | 0 | 0 | 0
2029 | 6 | 27 | 12 | 0 | 0 | 0
2029 | 6 | 27 | 13 | 0 | 0 | 0
2029 | 6 | 27 | 14 | 0 | 0 | 0
2029 | 6 | 27 | 15 | 0 | 0 | 0
2029 | 6 | 27 | 16 | 0 | 0 | 0
2029 | 6 | 27 | 17 | 0 | 0 | 0
2029 | 6 | 27 | 18 | 0 | 0 | 0
2029 | 6 | 27 | 19 | 0 | 0 | 0
2029 | 6 | 27 | 20 | 0 | 0 | 0
2029 | 6 | 27 | 21 | 0 | 0 | 0
2029 | 6 | 27 | 22 | 0 | 0 | 0
2029 | 6 | 27 | 23 | 0 | 0 | 0
2029 | 6 | 28 | 0 | 0 | 0 | 0
2029 | 6 | 28 | 1 | 0 | 0 | 0
2029 | 6 | 28 | 2 | 0 | 0 | 0
2029 | 6 | 28 | 3 | 0 | 0 | 0
2029 | 6 | 28 | 4 | 0 | 0 | 0
2029 | 6 | 28 | 5 | 0 | 0 | 0
2029 | 6 | 28 | 6 | 0 | 0 | 0
2029 | 6 | 28 | 7 | 0 | 0 | 0
2029 | 6 | 28 | 8 | 0 | 0 | 0
2029 | 6 | 28 | 9 | 0 | 0 | 0
2029 | 6 | 28 | 10 | 0 | 0 | 0
2029 | 6 | 28 | 11 | 0 | 0 | 0
2029 | 6 | 28 | 12 | 0 | 0 | 0
2029 | 6 | 28 | 13 | 0 | 0 | 0
2029 | 6 | 28 | 14 | 0 | 0 | 0
2029 | 6 | 28 | 15 | 0 | 0 | 0
2029 | 6 | 28 | 16 | 0 | 0 | 0
2029 | 6 | 28 | 17 | 0 | 0 | 0
2029 | 6 | 28 | 18 | 0 | 0 | 0
2029 | 6 | 28 | 19 | 0 | 0 | 0
2029 | 6 | 28 | 20 | 0 | 0 | 0
2029 | 6 | 28 | 21 | 0 | 0 | 0
2029 | 6 | 28 | 22 | 0 | 0 | 0
2029 | 6 | 28 | 23 | 0 | 0 | 0
2029 | 6 | 29 | 0 | 0 | 0 | 0
2029 | 6 | 29 | 1 | 0 | 0 | 0
2029 | 6 | 29 | 2 | 0 | 0 | 0
2029 | 6 | 29 | 3 | 0 | 0 | 0
2029 | 6 | 29 | 4 | 0 | 0 | 0
2029 | 6 | 29 | 5 | 0 | 0 | 0
2029 | 6 | 29 | 6 | 0 | 0 | 0
2029 | 6 | 29 | 7 | 0 | 0 | 0
2029 | 6 | 29 | 8 | 0 | 0 | 0
2029 | 6 | 29 | 9 | 0 | 0 | 0
2029 | 6 | 29 | 10 | 0 | 0 | 0
2029 | 6 | 29 | 11 | 0 | 0 | 0
2029 | 6 | 29 | 12 | 0 | 0 | 0
2029 | 6 | 29 | 13 | 0 | 0 | 0
2029 | 6 | 29 | 14 | 0 | 0 | 0
2029 | 6 | 29 | 15 | 0 | 0 | 0
2029 | 6 | 29 | 16 | 0 | 0 | 0
2029 | 6 | 29 | 17 | 0 | 0 | 0
2029 | 6 | 29 | 18 | 0 | 0 | 0
2029 | 6 | 29 | 19 | 0 | 0 | 0
2029 | 6 | 29 | 20 | 0 | 0 | 0
2029 | 6 | 29 | 21 | 0 | 0 | 0
2029 | 6 | 29 | 22 | 0 | 0 | 0
2029 | 6 | 29 | 23 | 0 | 0 | 0
2029 | 6 | 30 | 0 | 0 | 0 | 0
2029 | 6 | 30 | 1 | 0 | 0 | 0
2029 | 6 | 30 | 2 | 0 | 0 | 0
2029 | 6 | 30 | 3 | 0 | 0 | 0
2029 | 6 | 30 | 4 | 0 | 0 | 0
2029 | 6 | 30 | 5 | 0 | 0 | 0
2029 | 6 | 30 | 6 | 0 | 0 | 0
2029 | 6 | 30 | 7 | 0 | 0 | 0
2029 | 6 | 30 | 8 | 0 | 0 | 0
2029 | 6 | 30 | 9 | 0 | 0 | 0
2029 | 6 | 30 | 10 | 0 | 0 | 0
2029 | 6 | 30 | 11 | 0 | 0 | 0
2029 | 6 | 30 | 12 | 0 | 0 | 0
2029 | 6 | 30 | 13 | 0 | 0 | 0
2029 | 6 | 30 | 14 | 0 | 0 | 0
2029 | 6 | 30 | 15 | 0 | 0 | 0
2029 | 6 | 30 | 16 | 0 | 0 | 0
2029 | 6 | 30 | 17 | 0 | 0 | 0
2029 | 6 | 30 | 18 | 0 | 0 | 0
2029 | 6 | 30 | 19 | 0 | 0 | 0
2029 | 6 | 30 | 20 | 0 | 0 | 0
2029 | 6 | 30 | 21 | 0 | 0 | 0
2029 | 6 | 30 | 22 | 0 | 0 | 0
2029 | 6 | 30 | 23 | 0 | 0 | 0
2029 | 7 | 1 | 0 | 0 | 0 | 0
2029 | 7 | 1 | 1 | 0 | 0 | 0
2029 | 7 | 1 | 2 | 0 | 0 | 0
2029 | 7 | 1 | 3 | 0 | 0 | 0
2029 | 7 | 1 | 4 | 0 | 0 | 0
2029 | 7 | 1 | 5 | 0 | 0 | 0
2029 | 7 | 1 | 6 | 0 | 0 | 0
2029 | 7 | 1 | 7 | 0 | 0 | 0
2029 | 7 | 1 | 8 | 0 | 0 | 0
2029 | 7 | 1 | 9 | 0 | 0 | 0
2029 | 7 | 1 | 10 | 0 | 0 | 0
2029 | 7 | 1 | 11 | 0 | 0 | 0
2029 | 7 | 1 | 12 | 0 | 0 | 0
2029 | 7 | 1 | 13 | 0 | 0 | 0
2029 | 7 | 1 | 14 | 0 | 0 | 0
2029 | 7 | 1 | 15 | 0 | 0 | 0
2029 | 7 | 1 | 16 | 0 | 0 | 0
2029 | 7 | 1 | 17 | 0 | 0 | 0
2029 | 7 | 1 | 18 | 0 | 0 | 0
2029 | 7 | 1 | 19 | 0 | 0 | 0
2029 | 7 | 1 | 20 | 0 | 0 | 0
2029 | 7 | 1 | 21 | 0 | 0 | 0
2029 | 7 | 1 | 22 | 0 | 0 | 0
2029 | 7 | 1 | 23 | 0 | 0 | 0
2029 | 7 | 2 | 0 | 0 | 0 | 0
2029 | 7 | 2 | 1 | 0 | 0 | 0
2029 | 7 | 2 | 2 | 0 | 0 | 0
2029 | 7 | 2 | 3 | 0 | 0 | 0
2029 | 7 | 2 | 4 | 0 | 0 | 0
2029 | 7 | 2 | 5 | 0 | 0 | 0
2029 | 7 | 2 | 6 | 0 | 0 | 0
2029 | 7 | 2 | 7 | 0 | 0 | 0
2029 | 7 | 2 | 8 | 0 | 0 | 0
2029 | 7 | 2 | 9 | 0 | 0 | 0
2029 | 7 | 2 | 10 | 0 | 0 | 0
2029 | 7 | 2 | 11 | 0 | 0 | 0
2029 | 7 | 2 | 12 | 0 | 0 | 0
2029 | 7 | 2 | 13 | 0 | 0 | 0
2029 | 7 | 2 | 14 | 0 | 0 | 0
2029 | 7 | 2 | 15 | 0 | 0 | 0
2029 | 7 | 2 | 16 | 0 | 0 | 0
2029 | 7 | 2 | 17 | 0 | 0 | 0
2029 | 7 | 2 | 18 | 0 | 0 | 0
2029 | 7 | 2 | 19 | 0 | 0 | 0
2029 | 7 | 2 | 20 | 0 | 0 | 0
2029 | 7 | 2 | 21 | 0 | 0 | 0
2029 | 7 | 2 | 22 | 0 | 0 | 0
2029 | 7 | 2 | 23 | 0 | 0 | 0
2029 | 7 | 3 | 0 | 0 | 0 | 0
2029 | 7 | 3 | 1 | 0 | 0 | 0
2029 | 7 | 3 | 2 | 0 | 0 | 0
2029 | 7 | 3 | 3 | 0 | 0 | 0
2029 | 7 | 3 | 4 | 0 | 0 | 0
2029 | 7 | 3 | 5 | 0 | 0 | 0
2029 | 7 | 3 | 6 | 0 | 0 | 0
2029 | 7 | 3 | 7 | 0 | 0 | 0
2029 | 7 | 3 | 8 | 0 | 0 | 0
2029 | 7 | 3 | 9 | 0 | 0 | 0
2029 | 7 | 3 | 10 | 0 | 0 | 0
2029 | 7 | 3 | 11 | 0 | 0 | 0
2029 | 7 | 3 | 12 | 0 | 0 | 0
2029 | 7 | 3 | 13 | 0 | 0 | 0
2029 | 7 | 3 | 14 | 0 | 0 | 0
2029 | 7 | 3 | 15 | 0 | 0 | 0
2029 | 7 | 3 | 16 | 0 | 0 | 0
2029 | 7 | 3 | 17 | 0 | 0 | 0
2029 | 7 | 3 | 18 | 0 | 0 | 0
2029 | 7 | 3 | 19 | 0 | 0 | 0
2029 | 7 | 3 | 20 | 0 | 0 | 0
2029 | 7 | 3 | 21 | 0 | 0 | 0
2029 | 7 | 3 | 22 | 0 | 0 | 0
2029 | 7 | 3 | 23 | 0 | 0 | 0
2029 | 7 | 4 | 0 | 0 | 0 | 0
2029 | 7 | 4 | 1 | 0 | 0 | 0
2029 | 7 | 4 | 2 | 0 | 0 | 0
2029 | 7 | 4 | 3 | 0 | 0 | 0
2029 | 7 | 4 | 4 | 0 | 0 | 0
2029 | 7 | 4 | 5 | 0 | 0 | 0
2029 | 7 | 4 | 6 | 0 | 0 | 0
2029 | 7 | 4 | 7 | 0 | 0 | 0
2029 | 7 | 4 | 8 | 0 | 0 | 0
2029 | 7 | 4 | 9 | 0 | 0 | 0
2029 | 7 | 4 | 10 | 0 | 0 | 0
2029 | 7 | 4 | 11 | 0 | 0 | 0
2029 | 7 | 4 | 12 | 0 | 0 | 0
2029 | 7 | 4 | 13 | 0 | 0 | 0
2029 | 7 | 4 | 14 | 0 | 0 | 0
2029 | 7 | 4 | 15 | 0 | 0 | 0
2029 | 7 | 4 | 16 | 0 | 0 | 0
2029 | 7 | 4 | 17 | 1.0092 | 1.0092 | 0
2029 | 7 | 4 | 18 | 0 | 0 | 0
2029 | 7 | 4 | 19 | 0 | 0 | 0
2029 | 7 | 4 | 20 | 0 | 0 | 0
2029 | 7 | 4 | 21 | 0 | 0 | 0
2029 | 7 | 4 | 22 | 0 | 0 | 0
2029 | 7 | 4 | 23 | 0 | 0 | 0
2029 | 7 | 5 | 0 | 0 | 0 | 0
2029 | 7 | 5 | 1 | 0 | 0 | 0
2029 | 7 | 5 | 2 | 0 | 0 | 0
2029 | 7 | 5 | 3 | 0 | 0 | 0
2029 | 7 | 5 | 4 | 0 | 0 | 0
2029 | 7 | 5 | 5 | 0 | 0 | 0
2029 | 7 | 5 | 6 | 0 | 0 | 0
2029 | 7 | 5 | 7 | 0 | 0 | 0
2029 | 7 | 5 | 8 | 0 | 0 | 0
2029 | 7 | 5 | 9 | 0 | 0 | 0
2029 | 7 | 5 | 10 | 0 | 0 | 0
2029 | 7 | 5 | 11 | 0 | 0 | 0
2029 | 7 | 5 | 12 | 0 | 0 | 0
2029 | 7 | 5 | 13 | 0 | 0 | 0
2029 | 7 | 5 | 14 | 0 | 0 | 0
2029 | 7 | 5 | 15 | 0 | 0 | 0
2029 | 7 | 5 | 16 | 0 | 0 | 0
2029 | 7 | 5 | 17 | 0 | 0 | 0
2029 | 7 | 5 | 18 | 0 | 0 | 0
2029 | 7 | 5 | 19 | 0 | 0 | 0
2029 | 7 | 5 | 20 | 0 | 0 | 0
2029 | 7 | 5 | 21 | 0 | 0 | 0
2029 | 7 | 5 | 22 | 0 | 0 | 0
2029 | 7 | 5 | 23 | 0 | 0 | 0
2029 | 7 | 6 | 0 | 0 | 0 | 0
2029 | 7 | 6 | 1 | 0 | 0 | 0
2029 | 7 | 6 | 2 | 0 | 0 | 0
2029 | 7 | 6 | 3 | 0 | 0 | 0
2029 | 7 | 6 | 4 | 0 | 0 | 0
2029 | 7 | 6 | 5 | 0 | 0 | 0
2029 | 7 | 6 | 6 | 0 | 0 | 0
2029 | 7 | 6 | 7 | 0 | 0 | 0
2029 | 7 | 6 | 8 | 0 | 0 | 0
2029 | 7 | 6 | 9 | 0 | 0 | 0
2029 | 7 | 6 | 10 | 0 | 0 | 0
2029 | 7 | 6 | 11 | 0 | 0 | 0
2029 | 7 | 6 | 12 | 0 | 0 | 0
2029 | 7 | 6 | 13 | 0 | 0 | 0
2029 | 7 | 6 | 14 | 0 | 0 | 0
2029 | 7 | 6 | 15 | 0 | 0 | 0
2029 | 7 | 6 | 16 | 0 | 0 | 0
2029 | 7 | 6 | 17 | 0 | 0 | 0
2029 | 7 | 6 | 18 | 0 | 0 | 0
2029 | 7 | 6 | 19 | 0 | 0 | 0
2029 | 7 | 6 | 20 | 0 | 0 | 0
2029 | 7 | 6 | 21 | 0 | 0 | 0
2029 | 7 | 6 | 22 | 0 | 0 | 0
2029 | 7 | 6 | 23 | 0 | 0 | 0
2029 | 7 | 7 | 0 | 0 | 0 | 0
2029 | 7 | 7 | 1 | 0 | 0 | 0
2029 | 7 | 7 | 2 | 0 | 0 | 0
2029 | 7 | 7 | 3 | 0 | 0 | 0
2029 | 7 | 7 | 4 | 0 | 0 | 0
2029 | 7 | 7 | 5 | 0 | 0 | 0
2029 | 7 | 7 | 6 | 0 | 0 | 0
2029 | 7 | 7 | 7 | 0 | 0 | 0
2029 | 7 | 7 | 8 | 0 | 0 | 0
2029 | 7 | 7 | 9 | 0 | 0 | 0
2029 | 7 | 7 | 10 | 0 | 0 | 0
2029 | 7 | 7 | 11 | 0 | 0 | 0
2029 | 7 | 7 | 12 | 0 | 0 | 0
2029 | 7 | 7 | 13 | 0 | 0 | 0
2029 | 7 | 7 | 14 | 0 | 0 | 0
2029 | 7 | 7 | 15 | 0 | 0 | 0
2029 | 7 | 7 | 16 | 0 | 0 | 0
2029 | 7 | 7 | 17 | 0 | 0 | 0
2029 | 7 | 7 | 18 | 0 | 0 | 0
2029 | 7 | 7 | 19 | 0 | 0 | 0
2029 | 7 | 7 | 20 | 0 | 0 | 0
2029 | 7 | 7 | 21 | 0 | 0 | 0
2029 | 7 | 7 | 22 | 0 | 0 | 0
2029 | 7 | 7 | 23 | 0 | 0 | 0
2029 | 7 | 8 | 0 | 0 | 0 | 0
2029 | 7 | 8 | 1 | 0 | 0 | 0
2029 | 7 | 8 | 2 | 0 | 0 | 0
2029 | 7 | 8 | 3 | 0 | 0 | 0
2029 | 7 | 8 | 4 | 0 | 0 | 0
2029 | 7 | 8 | 5 | 0 | 0 | 0
2029 | 7 | 8 | 6 | 0 | 0 | 0
2029 | 7 | 8 | 7 | 0 | 0 | 0
2029 | 7 | 8 | 8 | 0 | 0 | 0
2029 | 7 | 8 | 9 | 0 | 0 | 0
2029 | 7 | 8 | 10 | 0 | 0 | 0
2029 | 7 | 8 | 11 | 0 | 0 | 0
2029 | 7 | 8 | 12 | 0 | 0 | 0
2029 | 7 | 8 | 13 | 0 | 0 | 0
2029 | 7 | 8 | 14 | 0 | 0 | 0
2029 | 7 | 8 | 15 | 0 | 0 | 0
2029 | 7 | 8 | 16 | 0 | 0 | 0
2029 | 7 | 8 | 17 | 0 | 0 | 0
2029 | 7 | 8 | 18 | 0 | 0 | 0
2029 | 7 | 8 | 19 | 0 | 0 | 0
2029 | 7 | 8 | 20 | 0 | 0 | 0
2029 | 7 | 8 | 21 | 0 | 0 | 0
2029 | 7 | 8 | 22 | 0 | 0 | 0
2029 | 7 | 8 | 23 | 0 | 0 | 0
2029 | 7 | 9 | 0 | 0 | 0 | 0
2029 | 7 | 9 | 1 | 0 | 0 | 0
2029 | 7 | 9 | 2 | 0 | 0 | 0
2029 | 7 | 9 | 3 | 0 | 0 | 0
2029 | 7 | 9 | 4 | 0 | 0 | 0
2029 | 7 | 9 | 5 | 0 | 0 | 0
2029 | 7 | 9 | 6 | 0 | 0 | 0
2029 | 7 | 9 | 7 | 0 | 0 | 0
2029 | 7 | 9 | 8 | 0 | 0 | 0
2029 | 7 | 9 | 9 | 0 | 0 | 0
2029 | 7 | 9 | 10 | 0 | 0 | 0
2029 | 7 | 9 | 11 | 0 | 0 | 0
2029 | 7 | 9 | 12 | 0 | 0 | 0
2029 | 7 | 9 | 13 | 0 | 0 | 0
2029 | 7 | 9 | 14 | 0 | 0 | 0
2029 | 7 | 9 | 15 | 0 | 0 | 0
2029 | 7 | 9 | 16 | 0 | 0 | 0
2029 | 7 | 9 | 17 | 0 | 0 | 0
2029 | 7 | 9 | 18 | 0 | 0 | 0
2029 | 7 | 9 | 19 | 0 | 0 | 0
2029 | 7 | 9 | 20 | 0 | 0 | 0
2029 | 7 | 9 | 21 | 0 | 0 | 0
2029 | 7 | 9 | 22 | 0 | 0 | 0
2029 | 7 | 9 | 23 | 0 | 0 | 0
2029 | 7 | 10 | 0 | 0 | 0 | 0
2029 | 7 | 10 | 1 | 0 | 0 | 0
2029 | 7 | 10 | 2 | 0 | 0 | 0
2029 | 7 | 10 | 3 | 0 | 0 | 0
2029 | 7 | 10 | 4 | 0 | 0 | 0
2029 | 7 | 10 | 5 | 0 | 0 | 0
2029 | 7 | 10 | 6 | 0 | 0 | 0
2029 | 7 | 10 | 7 | 0 | 0 | 0
2029 | 7 | 10 | 8 | 0 | 0 | 0
2029 | 7 | 10 | 9 | 0 | 0 | 0
2029 | 7 | 10 | 10 | 0 | 0 | 0
2029 | 7 | 10 | 11 | 0 | 0 | 0
2029 | 7 | 10 | 12 | 0 | 0 | 0
2029 | 7 | 10 | 13 | 0 | 0 | 0
2029 | 7 | 10 | 14 | 0 | 0 | 0
2029 | 7 | 10 | 15 | 0 | 0 | 0
2029 | 7 | 10 | 16 | 0 | 0 | 0
2029 | 7 | 10 | 17 | 0 | 0 | 0
2029 | 7 | 10 | 18 | 0 | 0 | 0
2029 | 7 | 10 | 19 | 0 | 0 | 0
2029 | 7 | 10 | 20 | 0 | 0 | 0
2029 | 7 | 10 | 21 | 0 | 0 | 0
2029 | 7 | 10 | 22 | 0 | 0 | 0
2029 | 7 | 10 | 23 | 0 | 0 | 0
2029 | 7 | 11 | 0 | 0 | 0 | 0
2029 | 7 | 11 | 1 | 0 | 0 | 0
2029 | 7 | 11 | 2 | 0 | 0 | 0
2029 | 7 | 11 | 3 | 0 | 0 | 0
2029 | 7 | 11 | 4 | 0 | 0 | 0
2029 | 7 | 11 | 5 | 0 | 0 | 0
2029 | 7 | 11 | 6 | 0 | 0 | 0
2029 | 7 | 11 | 7 | 0 | 0 | 0
2029 | 7 | 11 | 8 | 0 | 0 | 0
2029 | 7 | 11 | 9 | 0 | 0 | 0
2029 | 7 | 11 | 10 | 0 | 0 | 0
2029 | 7 | 11 | 11 | 0 | 0 | 0
2029 | 7 | 11 | 12 | 0 | 0 | 0
2029 | 7 | 11 | 13 | 0 | 0 | 0
2029 | 7 | 11 | 14 | 0 | 0 | 0
2029 | 7 | 11 | 15 | 0 | 0 | 0
2029 | 7 | 11 | 16 | 0 | 0 | 0
2029 | 7 | 11 | 17 | 0 | 0 | 0
2029 | 7 | 11 | 18 | 0 | 0 | 0
2029 | 7 | 11 | 19 | 0 | 0 | 0
2029 | 7 | 11 | 20 | 0 | 0 | 0
2029 | 7 | 11 | 21 | 0 | 0 | 0
2029 | 7 | 11 | 22 | 0 | 0 | 0
2029 | 7 | 11 | 23 | 0 | 0 | 0
2029 | 7 | 12 | 0 | 0 | 0 | 0
2029 | 7 | 12 | 1 | 0 | 0 | 0
2029 | 7 | 12 | 2 | 0 | 0 | 0
2029 | 7 | 12 | 3 | 0 | 0 | 0
2029 | 7 | 12 | 4 | 0 | 0 | 0
2029 | 7 | 12 | 5 | 0 | 0 | 0
2029 | 7 | 12 | 6 | 0 | 0 | 0
2029 | 7 | 12 | 7 | 0 | 0 | 0
2029 | 7 | 12 | 8 | 0 | 0 | 0
2029 | 7 | 12 | 9 | 0 | 0 | 0
2029 | 7 | 12 | 10 | 0 | 0 | 0
2029 | 7 | 12 | 11 | 0 | 0 | 0
2029 | 7 | 12 | 12 | 0 | 0 | 0
2029 | 7 | 12 | 13 | 0 | 0 | 0
2029 | 7 | 12 | 14 | 0 | 0 | 0
2029 | 7 | 12 | 15 | 0 | 0 | 0
2029 | 7 | 12 | 16 | 0 | 0 | 0
2029 | 7 | 12 | 17 | 0 | 0 | 0
2029 | 7 | 12 | 18 | 0 | 0 | 0
2029 | 7 | 12 | 19 | 0 | 0 | 0
2029 | 7 | 12 | 20 | 0 | 0 | 0
2029 | 7 | 12 | 21 | 0 | 0 | 0
2029 | 7 | 12 | 22 | 0 | 0 | 0
2029 | 7 | 12 | 23 | 0 | 0 | 0
2029 | 7 | 13 | 0 | 0 | 0 | 0
2029 | 7 | 13 | 1 | 0 | 0 | 0
2029 | 7 | 13 | 2 | 0 | 0 | 0
2029 | 7 | 13 | 3 | 0 | 0 | 0
2029 | 7 | 13 | 4 | 0 | 0 | 0
2029 | 7 | 13 | 5 | 0 | 0 | 0
2029 | 7 | 13 | 6 | 0 | 0 | 0
2029 | 7 | 13 | 7 | 0 | 0 | 0
2029 | 7 | 13 | 8 | 0 | 0 | 0
2029 | 7 | 13 | 9 | 0 | 0 | 0
2029 | 7 | 13 | 10 | 0 | 0 | 0
2029 | 7 | 13 | 11 | 0 | 0 | 0
2029 | 7 | 13 | 12 | 0 | 0 | 0
2029 | 7 | 13 | 13 | 0 | 0 | 0
2029 | 7 | 13 | 14 | 0 | 0 | 0
2029 | 7 | 13 | 15 | 0 | 0 | 0
2029 | 7 | 13 | 16 | 0 | 0 | 0
2029 | 7 | 13 | 17 | 0 | 0 | 0
2029 | 7 | 13 | 18 | 0 | 0 | 0
2029 | 7 | 13 | 19 | 0 | 0 | 0
2029 | 7 | 13 | 20 | 0 | 0 | 0
2029 | 7 | 13 | 21 | 0 | 0 | 0
2029 | 7 | 13 | 22 | 0 | 0 | 0
2029 | 7 | 13 | 23 | 0 | 0 | 0
2029 | 7 | 14 | 0 | 0 | 0 | 0
2029 | 7 | 14 | 1 | 0 | 0 | 0
2029 | 7 | 14 | 2 | 0 | 0 | 0
2029 | 7 | 14 | 3 | 0 | 0 | 0
2029 | 7 | 14 | 4 | 0 | 0 | 0
2029 | 7 | 14 | 5 | 0 | 0 | 0
2029 | 7 | 14 | 6 | 0 | 0 | 0
2029 | 7 | 14 | 7 | 0 | 0 | 0
2029 | 7 | 14 | 8 | 0 | 0 | 0
2029 | 7 | 14 | 9 | 0 | 0 | 0
2029 | 7 | 14 | 10 | 0 | 0 | 0
2029 | 7 | 14 | 11 | 0 | 0 | 0
2029 | 7 | 14 | 12 | 0 | 0 | 0
2029 | 7 | 14 | 13 | 0 | 0 | 0
2029 | 7 | 14 | 14 | 0 | 0 | 0
2029 | 7 | 14 | 15 | 0 | 0 | 0
2029 | 7 | 14 | 16 | 0 | 0 | 0
2029 | 7 | 14 | 17 | 0 | 0 | 0
2029 | 7 | 14 | 18 | 0 | 0 | 0
2029 | 7 | 14 | 19 | 0 | 0 | 0
2029 | 7 | 14 | 20 | 0 | 0 | 0
2029 | 7 | 14 | 21 | 0 | 0 | 0
2029 | 7 | 14 | 22 | 0 | 0 | 0
2029 | 7 | 14 | 23 | 0 | 0 | 0
2029 | 7 | 15 | 0 | 0 | 0 | 0
2029 | 7 | 15 | 1 | 0 | 0 | 0
2029 | 7 | 15 | 2 | 0 | 0 | 0
2029 | 7 | 15 | 3 | 0 | 0 | 0
2029 | 7 | 15 | 4 | 0 | 0 | 0
2029 | 7 | 15 | 5 | 0 | 0 | 0
2029 | 7 | 15 | 6 | 0 | 0 | 0
2029 | 7 | 15 | 7 | 0 | 0 | 0
2029 | 7 | 15 | 8 | 0 | 0 | 0
2029 | 7 | 15 | 9 | 0 | 0 | 0
2029 | 7 | 15 | 10 | 0 | 0 | 0
2029 | 7 | 15 | 11 | 0 | 0 | 0
2029 | 7 | 15 | 12 | 0 | 0 | 0
2029 | 7 | 15 | 13 | 0 | 0 | 0
2029 | 7 | 15 | 14 | 0 | 0 | 0
2029 | 7 | 15 | 15 | 0 | 0 | 0
2029 | 7 | 15 | 16 | 0 | 0 | 0
2029 | 7 | 15 | 17 | 0 | 0 | 0
2029 | 7 | 15 | 18 | 0 | 0 | 0
2029 | 7 | 15 | 19 | 0 | 0 | 0
2029 | 7 | 15 | 20 | 0 | 0 | 0
2029 | 7 | 15 | 21 | 0 | 0 | 0
2029 | 7 | 15 | 22 | 0 | 0 | 0
2029 | 7 | 15 | 23 | 0 | 0 | 0
2029 | 7 | 16 | 0 | 0 | 0 | 0
2029 | 7 | 16 | 1 | 0 | 0 | 0
2029 | 7 | 16 | 2 | 0 | 0 | 0
2029 | 7 | 16 | 3 | 0 | 0 | 0
2029 | 7 | 16 | 4 | 0 | 0 | 0
2029 | 7 | 16 | 5 | 0 | 0 | 0
2029 | 7 | 16 | 6 | 0 | 0 | 0
2029 | 7 | 16 | 7 | 0 | 0 | 0
2029 | 7 | 16 | 8 | 0 | 0 | 0
2029 | 7 | 16 | 9 | 0 | 0 | 0
2029 | 7 | 16 | 10 | 0 | 0 | 0
2029 | 7 | 16 | 11 | 0 | 0 | 0
2029 | 7 | 16 | 12 | 0 | 0 | 0
2029 | 7 | 16 | 13 | 0 | 0 | 0
2029 | 7 | 16 | 14 | 0 | 0 | 0
2029 | 7 | 16 | 15 | 0 | 0 | 0
2029 | 7 | 16 | 16 | 0 | 0 | 0
2029 | 7 | 16 | 17 | 0 | 0 | 0
2029 | 7 | 16 | 18 | 0 | 0 | 0
2029 | 7 | 16 | 19 | 0 | 0 | 0
2029 | 7 | 16 | 20 | 0 | 0 | 0
2029 | 7 | 16 | 21 | 0 | 0 | 0
2029 | 7 | 16 | 22 | 0 | 0 | 0
2029 | 7 | 16 | 23 | 0 | 0 | 0
2029 | 7 | 17 | 0 | 0 | 0 | 0
2029 | 7 | 17 | 1 | 0 | 0 | 0
2029 | 7 | 17 | 2 | 0 | 0 | 0
2029 | 7 | 17 | 3 | 0 | 0 | 0
2029 | 7 | 17 | 4 | 0 | 0 | 0
2029 | 7 | 17 | 5 | 0 | 0 | 0
2029 | 7 | 17 | 6 | 0 | 0 | 0
2029 | 7 | 17 | 7 | 0 | 0 | 0
2029 | 7 | 17 | 8 | 0 | 0 | 0
2029 | 7 | 17 | 9 | 0 | 0 | 0
2029 | 7 | 17 | 10 | 0 | 0 | 0
2029 | 7 | 17 | 11 | 0 | 0 | 0
2029 | 7 | 17 | 12 | 0 | 0 | 0
2029 | 7 | 17 | 13 | 0 | 0 | 0
2029 | 7 | 17 | 14 | 0 | 0 | 0
2029 | 7 | 17 | 15 | 0 | 0 | 0
2029 | 7 | 17 | 16 | 0 | 0 | 0
2029 | 7 | 17 | 17 | 0 | 0 | 0
2029 | 7 | 17 | 18 | 0 | 0 | 0
2029 | 7 | 17 | 19 | 0 | 0 | 0
2029 | 7 | 17 | 20 | 0 | 0 | 0
2029 | 7 | 17 | 21 | 0 | 0 | 0
2029 | 7 | 17 | 22 | 0 | 0 | 0
2029 | 7 | 17 | 23 | 0 | 0 | 0
2029 | 7 | 18 | 0 | 0 | 0 | 0
2029 | 7 | 18 | 1 | 0 | 0 | 0
2029 | 7 | 18 | 2 | 0 | 0 | 0
2029 | 7 | 18 | 3 | 0 | 0 | 0
2029 | 7 | 18 | 4 | 0 | 0 | 0
2029 | 7 | 18 | 5 | 0 | 0 | 0
2029 | 7 | 18 | 6 | 0 | 0 | 0
2029 | 7 | 18 | 7 | 0 | 0 | 0
2029 | 7 | 18 | 8 | 0 | 0 | 0
2029 | 7 | 18 | 9 | 0 | 0 | 0
2029 | 7 | 18 | 10 | 0 | 0 | 0
2029 | 7 | 18 | 11 | 0 | 0 | 0
2029 | 7 | 18 | 12 | 0 | 0 | 0
2029 | 7 | 18 | 13 | 0 | 0 | 0
2029 | 7 | 18 | 14 | 0 | 0 | 0
2029 | 7 | 18 | 15 | 0 | 0 | 0
2029 | 7 | 18 | 16 | 0 | 0 | 0
2029 | 7 | 18 | 17 | 0 | 0 | 0
2029 | 7 | 18 | 18 | 0 | 0 | 0
2029 | 7 | 18 | 19 | 0 | 0 | 0
2029 | 7 | 18 | 20 | 0 | 0 | 0
2029 | 7 | 18 | 21 | 0 | 0 | 0
2029 | 7 | 18 | 22 | 0 | 0 | 0
2029 | 7 | 18 | 23 | 0 | 0 | 0
2029 | 7 | 19 | 0 | 0 | 0 | 0
2029 | 7 | 19 | 1 | 0 | 0 | 0
2029 | 7 | 19 | 2 | 0 | 0 | 0
2029 | 7 | 19 | 3 | 0 | 0 | 0
2029 | 7 | 19 | 4 | 0 | 0 | 0
2029 | 7 | 19 | 5 | 0 | 0 | 0
2029 | 7 | 19 | 6 | 0 | 0 | 0
2029 | 7 | 19 | 7 | 0 | 0 | 0
2029 | 7 | 19 | 8 | 0 | 0 | 0
2029 | 7 | 19 | 9 | 0 | 0 | 0
2029 | 7 | 19 | 10 | 0 | 0 | 0
2029 | 7 | 19 | 11 | 0 | 0 | 0
2029 | 7 | 19 | 12 | 0 | 0 | 0
2029 | 7 | 19 | 13 | 0 | 0 | 0
2029 | 7 | 19 | 14 | 0 | 0 | 0
2029 | 7 | 19 | 15 | 0 | 0 | 0
2029 | 7 | 19 | 16 | 0 | 0 | 0
2029 | 7 | 19 | 17 | 0 | 0 | 0
2029 | 7 | 19 | 18 | 0 | 0 | 0
2029 | 7 | 19 | 19 | 0 | 0 | 0
2029 | 7 | 19 | 20 | 0 | 0 | 0
2029 | 7 | 19 | 21 | 0 | 0 | 0
2029 | 7 | 19 | 22 | 0 | 0 | 0
2029 | 7 | 19 | 23 | 0 | 0 | 0
2029 | 7 | 20 | 0 | 0 | 0 | 0
2029 | 7 | 20 | 1 | 0 | 0 | 0
2029 | 7 | 20 | 2 | 0 | 0 | 0
2029 | 7 | 20 | 3 | 0 | 0 | 0
2029 | 7 | 20 | 4 | 0 | 0 | 0
2029 | 7 | 20 | 5 | 0 | 0 | 0
2029 | 7 | 20 | 6 | 0 | 0 | 0
2029 | 7 | 20 | 7 | 0 | 0 | 0
2029 | 7 | 20 | 8 | 0 | 0 | 0
2029 | 7 | 20 | 9 | 0 | 0 | 0
2029 | 7 | 20 | 10 | 0 | 0 | 0
2029 | 7 | 20 | 11 | 0 | 0 | 0
2029 | 7 | 20 | 12 | 0 | 0 | 0
2029 | 7 | 20 | 13 | 0 | 0 | 0
2029 | 7 | 20 | 14 | 0 | 0 | 0
2029 | 7 | 20 | 15 | 0 | 0 | 0
2029 | 7 | 20 | 16 | 0 | 0 | 0
2029 | 7 | 20 | 17 | 0 | 0 | 0
2029 | 7 | 20 | 18 | 0 | 0 | 0
2029 | 7 | 20 | 19 | 0 | 0 | 0
2029 | 7 | 20 | 20 | 0 | 0 | 0
2029 | 7 | 20 | 21 | 0 | 0 | 0
2029 | 7 | 20 | 22 | 0 | 0 | 0
2029 | 7 | 20 | 23 | 0 | 0 | 0
2029 | 7 | 21 | 0 | 0 | 0 | 0
2029 | 7 | 21 | 1 | 0 | 0 | 0
2029 | 7 | 21 | 2 | 0 | 0 | 0
2029 | 7 | 21 | 3 | 0 | 0 | 0
2029 | 7 | 21 | 4 | 0 | 0 | 0
2029 | 7 | 21 | 5 | 0 | 0 | 0
2029 | 7 | 21 | 6 | 0 | 0 | 0
2029 | 7 | 21 | 7 | 0 | 0 | 0
2029 | 7 | 21 | 8 | 0 | 0 | 0
2029 | 7 | 21 | 9 | 0 | 0 | 0
2029 | 7 | 21 | 10 | 0 | 0 | 0
2029 | 7 | 21 | 11 | 0 | 0 | 0
2029 | 7 | 21 | 12 | 0 | 0 | 0
2029 | 7 | 21 | 13 | 0 | 0 | 0
2029 | 7 | 21 | 14 | 0 | 0 | 0
2029 | 7 | 21 | 15 | 0 | 0 | 0
2029 | 7 | 21 | 16 | 0 | 0 | 0
2029 | 7 | 21 | 17 | 0 | 0 | 0
2029 | 7 | 21 | 18 | 0 | 0 | 0
2029 | 7 | 21 | 19 | 0 | 0 | 0
2029 | 7 | 21 | 20 | 0 | 0 | 0
2029 | 7 | 21 | 21 | 0 | 0 | 0
2029 | 7 | 21 | 22 | 0 | 0 | 0
2029 | 7 | 21 | 23 | 0 | 0 | 0
2029 | 7 | 22 | 0 | 0 | 0 | 0
2029 | 7 | 22 | 1 | 0 | 0 | 0
2029 | 7 | 22 | 2 | 0 | 0 | 0
2029 | 7 | 22 | 3 | 0 | 0 | 0
2029 | 7 | 22 | 4 | 0 | 0 | 0
2029 | 7 | 22 | 5 | 0 | 0 | 0
2029 | 7 | 22 | 6 | 0 | 0 | 0
2029 | 7 | 22 | 7 | 0 | 0 | 0
2029 | 7 | 22 | 8 | 0 | 0 | 0
2029 | 7 | 22 | 9 | 0 | 0 | 0
2029 | 7 | 22 | 10 | 0 | 0 | 0
2029 | 7 | 22 | 11 | 0 | 0 | 0
2029 | 7 | 22 | 12 | 0 | 0 | 0
2029 | 7 | 22 | 13 | 0 | 0 | 0
2029 | 7 | 22 | 14 | 0 | 0 | 0
2029 | 7 | 22 | 15 | 0 | 0 | 0
2029 | 7 | 22 | 16 | 0 | 0 | 0
2029 | 7 | 22 | 17 | 0 | 0 | 0
2029 | 7 | 22 | 18 | 0 | 0 | 0
2029 | 7 | 22 | 19 | 0 | 0 | 0
2029 | 7 | 22 | 20 | 0 | 0 | 0
2029 | 7 | 22 | 21 | 0 | 0 | 0
2029 | 7 | 22 | 22 | 0 | 0 | 0
2029 | 7 | 22 | 23 | 0 | 0 | 0
2029 | 7 | 23 | 0 | 0 | 0 | 0
2029 | 7 | 23 | 1 | 0 | 0 | 0
2029 | 7 | 23 | 2 | 0 | 0 | 0
2029 | 7 | 23 | 3 | 0 | 0 | 0
2029 | 7 | 23 | 4 | 0 | 0 | 0
2029 | 7 | 23 | 5 | 0 | 0 | 0
2029 | 7 | 23 | 6 | 0 | 0 | 0
2029 | 7 | 23 | 7 | 0 | 0 | 0
2029 | 7 | 23 | 8 | 0 | 0 | 0
2029 | 7 | 23 | 9 | 0 | 0 | 0
2029 | 7 | 23 | 10 | 0 | 0 | 0
2029 | 7 | 23 | 11 | 0 | 0 | 0
2029 | 7 | 23 | 12 | 0 | 0 | 0
2029 | 7 | 23 | 13 | 0 | 0 | 0
2029 | 7 | 23 | 14 | 0 | 0 | 0
2029 | 7 | 23 | 15 | 0 | 0 | 0
2029 | 7 | 23 | 16 | 1.6711 | 1.6711 | 0
2029 | 7 | 23 | 17 | 4.4206 | 4.4206 | 0
2029 | 7 | 23 | 18 | 4.1586 | 4.1586 | 0
2029 | 7 | 23 | 19 | 0.78674 | 0.78674 | 0
2029 | 7 | 23 | 20 | 0 | 0 | 0
2029 | 7 | 23 | 21 | 0 | 0 | 0
2029 | 7 | 23 | 22 | 0 | 0 | 0
2029 | 7 | 23 | 23 | 0 | 0 | 0
2029 | 7 | 24 | 0 | 0 | 0 | 0
2029 | 7 | 24 | 1 | 0 | 0 | 0
2029 | 7 | 24 | 2 | 0 | 0 | 0
2029 | 7 | 24 | 3 | 0 | 0 | 0
2029 | 7 | 24 | 4 | 0 | 0 | 0
2029 | 7 | 24 | 5 | 0 | 0 | 0
2029 | 7 | 24 | 6 | 0 | 0 | 0
2029 | 7 | 24 | 7 | 0 | 0 | 0
2029 | 7 | 24 | 8 | 0 | 0 | 0
2029 | 7 | 24 | 9 | 0 | 0 | 0
2029 | 7 | 24 | 10 | 0 | 0 | 0
2029 | 7 | 24 | 11 | 0 | 0 | 0
2029 | 7 | 24 | 12 | 0 | 0 | 0
2029 | 7 | 24 | 13 | 0 | 0 | 0
2029 | 7 | 24 | 14 | 0 | 0 | 0
2029 | 7 | 24 | 15 | 0 | 0 | 0
2029 | 7 | 24 | 16 | 3.5042 | 3.5042 | 0
2029 | 7 | 24 | 17 | 5.6742 | 5.6742 | 0
2029 | 7 | 24 | 18 | 0.79651 | 0.79651 | 0
2029 | 7 | 24 | 19 | 0 | 0 | 0
2029 | 7 | 24 | 20 | 0 | 0 | 0
2029 | 7 | 24 | 21 | 0 | 0 | 0
2029 | 7 | 24 | 22 | 0 | 0 | 0
2029 | 7 | 24 | 23 | 0 | 0 | 0
2029 | 7 | 25 | 0 | 0 | 0 | 0
2029 | 7 | 25 | 1 | 0 | 0 | 0
2029 | 7 | 25 | 2 | 0 | 0 | 0
2029 | 7 | 25 | 3 | 0 | 0 | 0
2029 | 7 | 25 | 4 | 0 | 0 | 0
2029 | 7 | 25 | 5 | 0 | 0 | 0
2029 | 7 | 25 | 6 | 0 | 0 | 0
2029 | 7 | 25 | 7 | 0 | 0 | 0
2029 | 7 | 25 | 8 | 0 | 0 | 0
2029 | 7 | 25 | 9 | 0 | 0 | 0
2029 | 7 | 25 | 10 | 0 | 0 | 0
2029 | 7 | 25 | 11 | 0 | 0 | 0
2029 | 7 | 25 | 12 | 0 | 0 | 0
2029 | 7 | 25 | 13 | 0 | 0 | 0
2029 | 7 | 25 | 14 | 0 | 0 | 0
2029 | 7 | 25 | 15 | 0 | 0 | 0
2029 | 7 | 25 | 16 | 0 | 0 | 0
2029 | 7 | 25 | 17 | 0 | 0 | 0
2029 | 7 | 25 | 18 | 0 | 0 | 0
2029 | 7 | 25 | 19 | 0 | 0 | 0
2029 | 7 | 25 | 20 | 0 | 0 | 0
2029 | 7 | 25 | 21 | 0 | 0 | 0
2029 | 7 | 25 | 22 | 0 | 0 | 0
2029 | 7 | 25 | 23 | 0 | 0 | 0
2029 | 7 | 26 | 0 | 0 | 0 | 0
2029 | 7 | 26 | 1 | 0 | 0 | 0
2029 | 7 | 26 | 2 | 0 | 0 | 0
2029 | 7 | 26 | 3 | 0 | 0 | 0
2029 | 7 | 26 | 4 | 0 | 0 | 0
2029 | 7 | 26 | 5 | 0 | 0 | 0
2029 | 7 | 26 | 6 | 0 | 0 | 0
2029 | 7 | 26 | 7 | 0 | 0 | 0
2029 | 7 | 26 | 8 | 0 | 0 | 0
2029 | 7 | 26 | 9 | 0 | 0 | 0
2029 | 7 | 26 | 10 | 0 | 0 | 0
2029 | 7 | 26 | 11 | 0 | 0 | 0
2029 | 7 | 26 | 12 | 0 | 0 | 0
2029 | 7 | 26 | 13 | 0 | 0 | 0
2029 | 7 | 26 | 14 | 0 | 0 | 0
2029 | 7 | 26 | 15 | 0 | 0 | 0
2029 | 7 | 26 | 16 | 1.1243 | 1.1243 | 0
2029 | 7 | 26 | 17 | 2.515 | 2.515 | 0
2029 | 7 | 26 | 18 | 1.0199 | 1.0199 | 0
2029 | 7 | 26 | 19 | 0 | 0 | 0
2029 | 7 | 26 | 20 | 0 | 0 | 0
2029 | 7 | 26 | 21 | 0 | 0 | 0
2029 | 7 | 26 | 22 | 0 | 0 | 0
2029 | 7 | 26 | 23 | 0 | 0 | 0
2029 | 7 | 27 | 0 | 0 | 0 | 0
2029 | 7 | 27 | 1 | 0 | 0 | 0
2029 | 7 | 27 | 2 | 0 | 0 | 0
2029 | 7 | 27 | 3 | 0 | 0 | 0
2029 | 7 | 27 | 4 | 0 | 0 | 0
2029 | 7 | 27 | 5 | 0 | 0 | 0
2029 | 7 | 27 | 6 | 0 | 0 | 0
2029 | 7 | 27 | 7 | 0 | 0 | 0
2029 | 7 | 27 | 8 | 0 | 0 | 0
2029 | 7 | 27 | 9 | 0 | 0 | 0
2029 | 7 | 27 | 10 | 0 | 0 | 0
2029 | 7 | 27 | 11 | 0 | 0 | 0
2029 | 7 | 27 | 12 | 0 | 0 | 0
2029 | 7 | 27 | 13 | 0 | 0 | 0
2029 | 7 | 27 | 14 | 0 | 0 | 0
2029 | 7 | 27 | 15 | 0 | 0 | 0
2029 | 7 | 27 | 16 | 0 | 0 | 0
2029 | 7 | 27 | 17 | 0 | 0 | 0
2029 | 7 | 27 | 18 | 0 | 0 | 0
2029 | 7 | 27 | 19 | 0 | 0 | 0
2029 | 7 | 27 | 20 | 0 | 0 | 0
2029 | 7 | 27 | 21 | 0 | 0 | 0
2029 | 7 | 27 | 22 | 0 | 0 | 0
2029 | 7 | 27 | 23 | 0 | 0 | 0
2029 | 7 | 28 | 0 | 0 | 0 | 0
2029 | 7 | 28 | 1 | 0 | 0 | 0
2029 | 7 | 28 | 2 | 0 | 0 | 0
2029 | 7 | 28 | 3 | 0 | 0 | 0
2029 | 7 | 28 | 4 | 0 | 0 | 0
2029 | 7 | 28 | 5 | 0 | 0 | 0
2029 | 7 | 28 | 6 | 0 | 0 | 0
2029 | 7 | 28 | 7 | 0 | 0 | 0
2029 | 7 | 28 | 8 | 0 | 0 | 0
2029 | 7 | 28 | 9 | 0 | 0 | 0
2029 | 7 | 28 | 10 | 0 | 0 | 0
2029 | 7 | 28 | 11 | 0 | 0 | 0
2029 | 7 | 28 | 12 | 0 | 0 | 0
2029 | 7 | 28 | 13 | 0 | 0 | 0
2029 | 7 | 28 | 14 | 0 | 0 | 0
2029 | 7 | 28 | 15 | 0 | 0 | 0
2029 | 7 | 28 | 16 | 0 | 0 | 0
2029 | 7 | 28 | 17 | 0 | 0 | 0
2029 | 7 | 28 | 18 | 0 | 0 | 0
2029 | 7 | 28 | 19 | 0 | 0 | 0
2029 | 7 | 28 | 20 | 0 | 0 | 0
2029 | 7 | 28 | 21 | 0 | 0 | 0
2029 | 7 | 28 | 22 | 0 | 0 | 0
2029 | 7 | 28 | 23 | 0 | 0 | 0
2029 | 7 | 29 | 0 | 0 | 0 | 0
2029 | 7 | 29 | 1 | 0 | 0 | 0
2029 | 7 | 29 | 2 | 0 | 0 | 0
2029 | 7 | 29 | 3 | 0 | 0 | 0
2029 | 7 | 29 | 4 | 0 | 0 | 0
2029 | 7 | 29 | 5 | 0 | 0 | 0
2029 | 7 | 29 | 6 | 0 | 0 | 0
2029 | 7 | 29 | 7 | 0 | 0 | 0
2029 | 7 | 29 | 8 | 0 | 0 | 0
2029 | 7 | 29 | 9 | 0 | 0 | 0
2029 | 7 | 29 | 10 | 0 | 0 | 0
2029 | 7 | 29 | 11 | 0 | 0 | 0
2029 | 7 | 29 | 12 | 0 | 0 | 0
2029 | 7 | 29 | 13 | 0 | 0 | 0
2029 | 7 | 29 | 14 | 0 | 0 | 0
2029 | 7 | 29 | 15 | 0 | 0 | 0
2029 | 7 | 29 | 16 | 0 | 0 | 0
2029 | 7 | 29 | 17 | 0 | 0 | 0
2029 | 7 | 29 | 18 | 0 | 0 | 0
2029 | 7 | 29 | 19 | 0 | 0 | 0
2029 | 7 | 29 | 20 | 0 | 0 | 0
2029 | 7 | 29 | 21 | 0 | 0 | 0
2029 | 7 | 29 | 22 | 0 | 0 | 0
2029 | 7 | 29 | 23 | 0 | 0 | 0
2029 | 7 | 30 | 0 | 0 | 0 | 0
2029 | 7 | 30 | 1 | 0 | 0 | 0
2029 | 7 | 30 | 2 | 0 | 0 | 0
2029 | 7 | 30 | 3 | 0 | 0 | 0
2029 | 7 | 30 | 4 | 0 | 0 | 0
2029 | 7 | 30 | 5 | 0 | 0 | 0
2029 | 7 | 30 | 6 | 0 | 0 | 0
2029 | 7 | 30 | 7 | 0 | 0 | 0
2029 | 7 | 30 | 8 | 0 | 0 | 0
2029 | 7 | 30 | 9 | 0 | 0 | 0
2029 | 7 | 30 | 10 | 0 | 0 | 0
2029 | 7 | 30 | 11 | 0 | 0 | 0
2029 | 7 | 30 | 12 | 0 | 0 | 0
2029 | 7 | 30 | 13 | 0 | 0 | 0
2029 | 7 | 30 | 14 | 0 | 0 | 0
2029 | 7 | 30 | 15 | 0 | 0 | 0
2029 | 7 | 30 | 16 | 0 | 0 | 0
2029 | 7 | 30 | 17 | 0 | 0 | 0
2029 | 7 | 30 | 18 | 0 | 0 | 0
2029 | 7 | 30 | 19 | 0 | 0 | 0
2029 | 7 | 30 | 20 | 0 | 0 | 0
2029 | 7 | 30 | 21 | 0 | 0 | 0
2029 | 7 | 30 | 22 | 0 | 0 | 0
2029 | 7 | 30 | 23 | 0 | 0 | 0
2029 | 7 | 31 | 0 | 0 | 0 | 0
2029 | 7 | 31 | 1 | 0 | 0 | 0
2029 | 7 | 31 | 2 | 0 | 0 | 0
2029 | 7 | 31 | 3 | 0 | 0 | 0
2029 | 7 | 31 | 4 | 0 | 0 | 0
2029 | 7 | 31 | 5 | 0 | 0 | 0
2029 | 7 | 31 | 6 | 0 | 0 | 0
2029 | 7 | 31 | 7 | 0 | 0 | 0
2029 | 7 | 31 | 8 | 0 | 0 | 0
2029 | 7 | 31 | 9 | 0 | 0 | 0
2029 | 7 | 31 | 10 | 0 | 0 | 0
2029 | 7 | 31 | 11 | 0 | 0 | 0
2029 | 7 | 31 | 12 | 0 | 0 | 0
2029 | 7 | 31 | 13 | 0 | 0 | 0
2029 | 7 | 31 | 14 | 0 | 0 | 0
2029 | 7 | 31 | 15 | 0 | 0 | 0
2029 | 7 | 31 | 16 | 0 | 0 | 0
2029 | 7 | 31 | 17 | 0 | 0 | 0
2029 | 7 | 31 | 18 | 0 | 0 | 0
2029 | 7 | 31 | 19 | 0 | 0 | 0
2029 | 7 | 31 | 20 | 0 | 0 | 0
2029 | 7 | 31 | 21 | 0 | 0 | 0
2029 | 7 | 31 | 22 | 0 | 0 | 0
2029 | 7 | 31 | 23 | 0 | 0 | 0
2029 | 8 | 1 | 0 | 0 | 0 | 0
2029 | 8 | 1 | 1 | 0 | 0 | 0
2029 | 8 | 1 | 2 | 0 | 0 | 0
2029 | 8 | 1 | 3 | 0 | 0 | 0
2029 | 8 | 1 | 4 | 0 | 0 | 0
2029 | 8 | 1 | 5 | 0 | 0 | 0
2029 | 8 | 1 | 6 | 0 | 0 | 0
2029 | 8 | 1 | 7 | 0 | 0 | 0
2029 | 8 | 1 | 8 | 0 | 0 | 0
2029 | 8 | 1 | 9 | 0 | 0 | 0
2029 | 8 | 1 | 10 | 0 | 0 | 0
2029 | 8 | 1 | 11 | 0 | 0 | 0
2029 | 8 | 1 | 12 | 0 | 0 | 0
2029 | 8 | 1 | 13 | 0 | 0 | 0
2029 | 8 | 1 | 14 | 0 | 0 | 0
2029 | 8 | 1 | 15 | 0 | 0 | 0
2029 | 8 | 1 | 16 | 0 | 0 | 0
2029 | 8 | 1 | 17 | 0 | 0 | 0
2029 | 8 | 1 | 18 | 0 | 0 | 0
2029 | 8 | 1 | 19 | 0 | 0 | 0
2029 | 8 | 1 | 20 | 0 | 0 | 0
2029 | 8 | 1 | 21 | 0 | 0 | 0
2029 | 8 | 1 | 22 | 0 | 0 | 0
2029 | 8 | 1 | 23 | 0 | 0 | 0
2029 | 8 | 2 | 0 | 0 | 0 | 0
2029 | 8 | 2 | 1 | 0 | 0 | 0
2029 | 8 | 2 | 2 | 0 | 0 | 0
2029 | 8 | 2 | 3 | 0 | 0 | 0
2029 | 8 | 2 | 4 | 0 | 0 | 0
2029 | 8 | 2 | 5 | 0 | 0 | 0
2029 | 8 | 2 | 6 | 0 | 0 | 0
2029 | 8 | 2 | 7 | 0 | 0 | 0
2029 | 8 | 2 | 8 | 0 | 0 | 0
2029 | 8 | 2 | 9 | 0 | 0 | 0
2029 | 8 | 2 | 10 | 0 | 0 | 0
2029 | 8 | 2 | 11 | 0 | 0 | 0
2029 | 8 | 2 | 12 | 0 | 0 | 0
2029 | 8 | 2 | 13 | 0 | 0 | 0
2029 | 8 | 2 | 14 | 0 | 0 | 0
2029 | 8 | 2 | 15 | 0 | 0 | 0
2029 | 8 | 2 | 16 | 0 | 0 | 0
2029 | 8 | 2 | 17 | 0 | 0 | 0
2029 | 8 | 2 | 18 | 0 | 0 | 0
2029 | 8 | 2 | 19 | 0 | 0 | 0
2029 | 8 | 2 | 20 | 0 | 0 | 0
2029 | 8 | 2 | 21 | 0 | 0 | 0
2029 | 8 | 2 | 22 | 0 | 0 | 0
2029 | 8 | 2 | 23 | 0 | 0 | 0
2029 | 8 | 3 | 0 | 0 | 0 | 0
2029 | 8 | 3 | 1 | 0 | 0 | 0
2029 | 8 | 3 | 2 | 0 | 0 | 0
2029 | 8 | 3 | 3 | 0 | 0 | 0
2029 | 8 | 3 | 4 | 0 | 0 | 0
2029 | 8 | 3 | 5 | 0 | 0 | 0
2029 | 8 | 3 | 6 | 0 | 0 | 0
2029 | 8 | 3 | 7 | 0 | 0 | 0
2029 | 8 | 3 | 8 | 0 | 0 | 0
2029 | 8 | 3 | 9 | 0 | 0 | 0
2029 | 8 | 3 | 10 | 0 | 0 | 0
2029 | 8 | 3 | 11 | 0 | 0 | 0
2029 | 8 | 3 | 12 | 0 | 0 | 0
2029 | 8 | 3 | 13 | 0 | 0 | 0
2029 | 8 | 3 | 14 | 0 | 0 | 0
2029 | 8 | 3 | 15 | 0 | 0 | 0
2029 | 8 | 3 | 16 | 0 | 0 | 0
2029 | 8 | 3 | 17 | 0 | 0 | 0
2029 | 8 | 3 | 18 | 0 | 0 | 0
2029 | 8 | 3 | 19 | 0 | 0 | 0
2029 | 8 | 3 | 20 | 0 | 0 | 0
2029 | 8 | 3 | 21 | 0 | 0 | 0
2029 | 8 | 3 | 22 | 0 | 0 | 0
2029 | 8 | 3 | 23 | 0 | 0 | 0
2029 | 8 | 4 | 0 | 0 | 0 | 0
2029 | 8 | 4 | 1 | 0 | 0 | 0
2029 | 8 | 4 | 2 | 0 | 0 | 0
2029 | 8 | 4 | 3 | 0 | 0 | 0
2029 | 8 | 4 | 4 | 0 | 0 | 0
2029 | 8 | 4 | 5 | 0 | 0 | 0
2029 | 8 | 4 | 6 | 0 | 0 | 0
2029 | 8 | 4 | 7 | 0 | 0 | 0
2029 | 8 | 4 | 8 | 0 | 0 | 0
2029 | 8 | 4 | 9 | 0 | 0 | 0
2029 | 8 | 4 | 10 | 0 | 0 | 0
2029 | 8 | 4 | 11 | 0 | 0 | 0
2029 | 8 | 4 | 12 | 0 | 0 | 0
2029 | 8 | 4 | 13 | 0 | 0 | 0
2029 | 8 | 4 | 14 | 0 | 0 | 0
2029 | 8 | 4 | 15 | 0 | 0 | 0
2029 | 8 | 4 | 16 | 0 | 0 | 0
2029 | 8 | 4 | 17 | 0 | 0 | 0
2029 | 8 | 4 | 18 | 0 | 0 | 0
2029 | 8 | 4 | 19 | 0 | 0 | 0
2029 | 8 | 4 | 20 | 0 | 0 | 0
2029 | 8 | 4 | 21 | 0 | 0 | 0
2029 | 8 | 4 | 22 | 0 | 0 | 0
2029 | 8 | 4 | 23 | 0 | 0 | 0
2029 | 8 | 5 | 0 | 0 | 0 | 0
2029 | 8 | 5 | 1 | 0 | 0 | 0
2029 | 8 | 5 | 2 | 0 | 0 | 0
2029 | 8 | 5 | 3 | 0 | 0 | 0
2029 | 8 | 5 | 4 | 0 | 0 | 0
2029 | 8 | 5 | 5 | 0 | 0 | 0
2029 | 8 | 5 | 6 | 0 | 0 | 0
2029 | 8 | 5 | 7 | 0 | 0 | 0
2029 | 8 | 5 | 8 | 0 | 0 | 0
2029 | 8 | 5 | 9 | 0 | 0 | 0
2029 | 8 | 5 | 10 | 0 | 0 | 0
2029 | 8 | 5 | 11 | 0 | 0 | 0
2029 | 8 | 5 | 12 | 0 | 0 | 0
2029 | 8 | 5 | 13 | 0 | 0 | 0
2029 | 8 | 5 | 14 | 0 | 0 | 0
2029 | 8 | 5 | 15 | 0 | 0 | 0
2029 | 8 | 5 | 16 | 0 | 0 | 0
2029 | 8 | 5 | 17 | 0 | 0 | 0
2029 | 8 | 5 | 18 | 0 | 0 | 0
2029 | 8 | 5 | 19 | 0 | 0 | 0
2029 | 8 | 5 | 20 | 0 | 0 | 0
2029 | 8 | 5 | 21 | 0 | 0 | 0
2029 | 8 | 5 | 22 | 0 | 0 | 0
2029 | 8 | 5 | 23 | 0 | 0 | 0
2029 | 8 | 6 | 0 | 0 | 0 | 0
2029 | 8 | 6 | 1 | 0 | 0 | 0
2029 | 8 | 6 | 2 | 0 | 0 | 0
2029 | 8 | 6 | 3 | 0 | 0 | 0
2029 | 8 | 6 | 4 | 0 | 0 | 0
2029 | 8 | 6 | 5 | 0 | 0 | 0
2029 | 8 | 6 | 6 | 0 | 0 | 0
2029 | 8 | 6 | 7 | 0 | 0 | 0
2029 | 8 | 6 | 8 | 0 | 0 | 0
2029 | 8 | 6 | 9 | 0 | 0 | 0
2029 | 8 | 6 | 10 | 0 | 0 | 0
2029 | 8 | 6 | 11 | 0 | 0 | 0
2029 | 8 | 6 | 12 | 0 | 0 | 0
2029 | 8 | 6 | 13 | 0 | 0 | 0
2029 | 8 | 6 | 14 | 0 | 0 | 0
2029 | 8 | 6 | 15 | 0 | 0 | 0
2029 | 8 | 6 | 16 | 0 | 0 | 0
2029 | 8 | 6 | 17 | 0 | 0 | 0
2029 | 8 | 6 | 18 | 0 | 0 | 0
2029 | 8 | 6 | 19 | 0 | 0 | 0
2029 | 8 | 6 | 20 | 0 | 0 | 0
2029 | 8 | 6 | 21 | 0 | 0 | 0
2029 | 8 | 6 | 22 | 0 | 0 | 0
2029 | 8 | 6 | 23 | 0 | 0 | 0
2029 | 8 | 7 | 0 | 0 | 0 | 0
2029 | 8 | 7 | 1 | 0 | 0 | 0
2029 | 8 | 7 | 2 | 0 | 0 | 0
2029 | 8 | 7 | 3 | 0 | 0 | 0
2029 | 8 | 7 | 4 | 0 | 0 | 0
2029 | 8 | 7 | 5 | 0 | 0 | 0
2029 | 8 | 7 | 6 | 0 | 0 | 0
2029 | 8 | 7 | 7 | 0 | 0 | 0
2029 | 8 | 7 | 8 | 0 | 0 | 0
2029 | 8 | 7 | 9 | 0 | 0 | 0
2029 | 8 | 7 | 10 | 0 | 0 | 0
2029 | 8 | 7 | 11 | 0 | 0 | 0
2029 | 8 | 7 | 12 | 0 | 0 | 0
2029 | 8 | 7 | 13 | 0 | 0 | 0
2029 | 8 | 7 | 14 | 0 | 0 | 0
2029 | 8 | 7 | 15 | 0 | 0 | 0
2029 | 8 | 7 | 16 | 0 | 0 | 0
2029 | 8 | 7 | 17 | 0 | 0 | 0
2029 | 8 | 7 | 18 | 0 | 0 | 0
2029 | 8 | 7 | 19 | 0 | 0 | 0
2029 | 8 | 7 | 20 | 0 | 0 | 0
2029 | 8 | 7 | 21 | 0 | 0 | 0
2029 | 8 | 7 | 22 | 0 | 0 | 0
2029 | 8 | 7 | 23 | 0 | 0 | 0
2029 | 8 | 8 | 0 | 0 | 0 | 0
2029 | 8 | 8 | 1 | 0 | 0 | 0
2029 | 8 | 8 | 2 | 0 | 0 | 0
2029 | 8 | 8 | 3 | 0 | 0 | 0
2029 | 8 | 8 | 4 | 0 | 0 | 0
2029 | 8 | 8 | 5 | 0 | 0 | 0
2029 | 8 | 8 | 6 | 0 | 0 | 0
2029 | 8 | 8 | 7 | 0 | 0 | 0
2029 | 8 | 8 | 8 | 0 | 0 | 0
2029 | 8 | 8 | 9 | 0 | 0 | 0
2029 | 8 | 8 | 10 | 0 | 0 | 0
2029 | 8 | 8 | 11 | 0 | 0 | 0
2029 | 8 | 8 | 12 | 0 | 0 | 0
2029 | 8 | 8 | 13 | 0 | 0 | 0
2029 | 8 | 8 | 14 | 0 | 0 | 0
2029 | 8 | 8 | 15 | 0 | 0 | 0
2029 | 8 | 8 | 16 | 0 | 0 | 0
2029 | 8 | 8 | 17 | 0 | 0 | 0
2029 | 8 | 8 | 18 | 0 | 0 | 0
2029 | 8 | 8 | 19 | 0 | 0 | 0
2029 | 8 | 8 | 20 | 0 | 0 | 0
2029 | 8 | 8 | 21 | 0 | 0 | 0
2029 | 8 | 8 | 22 | 0 | 0 | 0
2029 | 8 | 8 | 23 | 0 | 0 | 0
2029 | 8 | 9 | 0 | 0 | 0 | 0
2029 | 8 | 9 | 1 | 0 | 0 | 0
2029 | 8 | 9 | 2 | 0 | 0 | 0
2029 | 8 | 9 | 3 | 0 | 0 | 0
2029 | 8 | 9 | 4 | 0 | 0 | 0
2029 | 8 | 9 | 5 | 0 | 0 | 0
2029 | 8 | 9 | 6 | 0 | 0 | 0
2029 | 8 | 9 | 7 | 0 | 0 | 0
2029 | 8 | 9 | 8 | 0 | 0 | 0
2029 | 8 | 9 | 9 | 0 | 0 | 0
2029 | 8 | 9 | 10 | 0 | 0 | 0
2029 | 8 | 9 | 11 | 0 | 0 | 0
2029 | 8 | 9 | 12 | 0 | 0 | 0
2029 | 8 | 9 | 13 | 0 | 0 | 0
2029 | 8 | 9 | 14 | 0 | 0 | 0
2029 | 8 | 9 | 15 | 0 | 0 | 0
2029 | 8 | 9 | 16 | 0 | 0 | 0
2029 | 8 | 9 | 17 | 0 | 0 | 0
2029 | 8 | 9 | 18 | 0 | 0 | 0
2029 | 8 | 9 | 19 | 0 | 0 | 0
2029 | 8 | 9 | 20 | 0 | 0 | 0
2029 | 8 | 9 | 21 | 0 | 0 | 0
2029 | 8 | 9 | 22 | 0 | 0 | 0
2029 | 8 | 9 | 23 | 0 | 0 | 0
2029 | 8 | 10 | 0 | 0 | 0 | 0
2029 | 8 | 10 | 1 | 0 | 0 | 0
2029 | 8 | 10 | 2 | 0 | 0 | 0
2029 | 8 | 10 | 3 | 0 | 0 | 0
2029 | 8 | 10 | 4 | 0 | 0 | 0
2029 | 8 | 10 | 5 | 0 | 0 | 0
2029 | 8 | 10 | 6 | 0 | 0 | 0
2029 | 8 | 10 | 7 | 0 | 0 | 0
2029 | 8 | 10 | 8 | 0 | 0 | 0
2029 | 8 | 10 | 9 | 0 | 0 | 0
2029 | 8 | 10 | 10 | 0 | 0 | 0
2029 | 8 | 10 | 11 | 0 | 0 | 0
2029 | 8 | 10 | 12 | 0 | 0 | 0
2029 | 8 | 10 | 13 | 0 | 0 | 0
2029 | 8 | 10 | 14 | 0 | 0 | 0
2029 | 8 | 10 | 15 | 0 | 0 | 0
2029 | 8 | 10 | 16 | 0 | 0 | 0
2029 | 8 | 10 | 17 | 0 | 0 | 0
2029 | 8 | 10 | 18 | 0 | 0 | 0
2029 | 8 | 10 | 19 | 0 | 0 | 0
2029 | 8 | 10 | 20 | 0 | 0 | 0
2029 | 8 | 10 | 21 | 0 | 0 | 0
2029 | 8 | 10 | 22 | 0 | 0 | 0
2029 | 8 | 10 | 23 | 0 | 0 | 0
2029 | 8 | 11 | 0 | 0 | 0 | 0
2029 | 8 | 11 | 1 | 0 | 0 | 0
2029 | 8 | 11 | 2 | 0 | 0 | 0
2029 | 8 | 11 | 3 | 0 | 0 | 0
2029 | 8 | 11 | 4 | 0 | 0 | 0
2029 | 8 | 11 | 5 | 0 | 0 | 0
2029 | 8 | 11 | 6 | 0 | 0 | 0
2029 | 8 | 11 | 7 | 0 | 0 | 0
2029 | 8 | 11 | 8 | 0 | 0 | 0
2029 | 8 | 11 | 9 | 0 | 0 | 0
2029 | 8 | 11 | 10 | 0 | 0 | 0
2029 | 8 | 11 | 11 | 0 | 0 | 0
2029 | 8 | 11 | 12 | 0 | 0 | 0
2029 | 8 | 11 | 13 | 0 | 0 | 0
2029 | 8 | 11 | 14 | 0 | 0 | 0
2029 | 8 | 11 | 15 | 0 | 0 | 0
2029 | 8 | 11 | 16 | 0 | 0 | 0
2029 | 8 | 11 | 17 | 0 | 0 | 0
2029 | 8 | 11 | 18 | 0 | 0 | 0
2029 | 8 | 11 | 19 | 0 | 0 | 0
2029 | 8 | 11 | 20 | 0 | 0 | 0
2029 | 8 | 11 | 21 | 0 | 0 | 0
2029 | 8 | 11 | 22 | 0 | 0 | 0
2029 | 8 | 11 | 23 | 0 | 0 | 0
2029 | 8 | 12 | 0 | 0 | 0 | 0
2029 | 8 | 12 | 1 | 0 | 0 | 0
2029 | 8 | 12 | 2 | 0 | 0 | 0
2029 | 8 | 12 | 3 | 0 | 0 | 0
2029 | 8 | 12 | 4 | 0 | 0 | 0
2029 | 8 | 12 | 5 | 0 | 0 | 0
2029 | 8 | 12 | 6 | 0 | 0 | 0
2029 | 8 | 12 | 7 | 0 | 0 | 0
2029 | 8 | 12 | 8 | 0 | 0 | 0
2029 | 8 | 12 | 9 | 0 | 0 | 0
2029 | 8 | 12 | 10 | 0 | 0 | 0
2029 | 8 | 12 | 11 | 0 | 0 | 0
2029 | 8 | 12 | 12 | 0 | 0 | 0
2029 | 8 | 12 | 13 | 0 | 0 | 0
2029 | 8 | 12 | 14 | 0 | 0 | 0
2029 | 8 | 12 | 15 | 0 | 0 | 0
2029 | 8 | 12 | 16 | 0 | 0 | 0
2029 | 8 | 12 | 17 | 0 | 0 | 0
2029 | 8 | 12 | 18 | 0 | 0 | 0
2029 | 8 | 12 | 19 | 0 | 0 | 0
2029 | 8 | 12 | 20 | 0 | 0 | 0
2029 | 8 | 12 | 21 | 0 | 0 | 0
2029 | 8 | 12 | 22 | 0 | 0 | 0
2029 | 8 | 12 | 23 | 0 | 0 | 0
2029 | 8 | 13 | 0 | 0 | 0 | 0
2029 | 8 | 13 | 1 | 0 | 0 | 0
2029 | 8 | 13 | 2 | 0 | 0 | 0
2029 | 8 | 13 | 3 | 0 | 0 | 0
2029 | 8 | 13 | 4 | 0 | 0 | 0
2029 | 8 | 13 | 5 | 0 | 0 | 0
2029 | 8 | 13 | 6 | 0 | 0 | 0
2029 | 8 | 13 | 7 | 0 | 0 | 0
2029 | 8 | 13 | 8 | 0 | 0 | 0
2029 | 8 | 13 | 9 | 0 | 0 | 0
2029 | 8 | 13 | 10 | 0 | 0 | 0
2029 | 8 | 13 | 11 | 0 | 0 | 0
2029 | 8 | 13 | 12 | 0 | 0 | 0
2029 | 8 | 13 | 13 | 0 | 0 | 0
2029 | 8 | 13 | 14 | 0 | 0 | 0
2029 | 8 | 13 | 15 | 0 | 0 | 0
2029 | 8 | 13 | 16 | 0 | 0 | 0
2029 | 8 | 13 | 17 | 0 | 0 | 0
2029 | 8 | 13 | 18 | 0 | 0 | 0
2029 | 8 | 13 | 19 | 0 | 0 | 0
2029 | 8 | 13 | 20 | 0 | 0 | 0
2029 | 8 | 13 | 21 | 0 | 0 | 0
2029 | 8 | 13 | 22 | 0 | 0 | 0
2029 | 8 | 13 | 23 | 0 | 0 | 0
2029 | 8 | 14 | 0 | 0 | 0 | 0
2029 | 8 | 14 | 1 | 0 | 0 | 0
2029 | 8 | 14 | 2 | 0 | 0 | 0
2029 | 8 | 14 | 3 | 0 | 0 | 0
2029 | 8 | 14 | 4 | 0 | 0 | 0
2029 | 8 | 14 | 5 | 0 | 0 | 0
2029 | 8 | 14 | 6 | 0 | 0 | 0
2029 | 8 | 14 | 7 | 0 | 0 | 0
2029 | 8 | 14 | 8 | 0 | 0 | 0
2029 | 8 | 14 | 9 | 0 | 0 | 0
2029 | 8 | 14 | 10 | 0 | 0 | 0
2029 | 8 | 14 | 11 | 0 | 0 | 0
2029 | 8 | 14 | 12 | 0 | 0 | 0
2029 | 8 | 14 | 13 | 0 | 0 | 0
2029 | 8 | 14 | 14 | 0 | 0 | 0
2029 | 8 | 14 | 15 | 0 | 0 | 0
2029 | 8 | 14 | 16 | 0 | 0 | 0
2029 | 8 | 14 | 17 | 0 | 0 | 0
2029 | 8 | 14 | 18 | 0 | 0 | 0
2029 | 8 | 14 | 19 | 0 | 0 | 0
2029 | 8 | 14 | 20 | 0 | 0 | 0
2029 | 8 | 14 | 21 | 0 | 0 | 0
2029 | 8 | 14 | 22 | 0 | 0 | 0
2029 | 8 | 14 | 23 | 0 | 0 | 0
2029 | 8 | 15 | 0 | 0 | 0 | 0
2029 | 8 | 15 | 1 | 0 | 0 | 0
2029 | 8 | 15 | 2 | 0 | 0 | 0
2029 | 8 | 15 | 3 | 0 | 0 | 0
2029 | 8 | 15 | 4 | 0 | 0 | 0
2029 | 8 | 15 | 5 | 0 | 0 | 0
2029 | 8 | 15 | 6 | 0 | 0 | 0
2029 | 8 | 15 | 7 | 0 | 0 | 0
2029 | 8 | 15 | 8 | 0 | 0 | 0
2029 | 8 | 15 | 9 | 0 | 0 | 0
2029 | 8 | 15 | 10 | 0 | 0 | 0
2029 | 8 | 15 | 11 | 0 | 0 | 0
2029 | 8 | 15 | 12 | 0 | 0 | 0
2029 | 8 | 15 | 13 | 0 | 0 | 0
2029 | 8 | 15 | 14 | 0 | 0 | 0
2029 | 8 | 15 | 15 | 0 | 0 | 0
2029 | 8 | 15 | 16 | 0 | 0 | 0
2029 | 8 | 15 | 17 | 0 | 0 | 0
2029 | 8 | 15 | 18 | 0 | 0 | 0
2029 | 8 | 15 | 19 | 0 | 0 | 0
2029 | 8 | 15 | 20 | 0 | 0 | 0
2029 | 8 | 15 | 21 | 0 | 0 | 0
2029 | 8 | 15 | 22 | 0 | 0 | 0
2029 | 8 | 15 | 23 | 0 | 0 | 0
2029 | 8 | 16 | 0 | 0 | 0 | 0
2029 | 8 | 16 | 1 | 0 | 0 | 0
2029 | 8 | 16 | 2 | 0 | 0 | 0
2029 | 8 | 16 | 3 | 0 | 0 | 0
2029 | 8 | 16 | 4 | 0 | 0 | 0
2029 | 8 | 16 | 5 | 0 | 0 | 0
2029 | 8 | 16 | 6 | 0 | 0 | 0
2029 | 8 | 16 | 7 | 0 | 0 | 0
2029 | 8 | 16 | 8 | 0 | 0 | 0
2029 | 8 | 16 | 9 | 0 | 0 | 0
2029 | 8 | 16 | 10 | 0 | 0 | 0
2029 | 8 | 16 | 11 | 0 | 0 | 0
2029 | 8 | 16 | 12 | 0 | 0 | 0
2029 | 8 | 16 | 13 | 0 | 0 | 0
2029 | 8 | 16 | 14 | 0 | 0 | 0
2029 | 8 | 16 | 15 | 0 | 0 | 0
2029 | 8 | 16 | 16 | 0 | 0 | 0
2029 | 8 | 16 | 17 | 0 | 0 | 0
2029 | 8 | 16 | 18 | 0 | 0 | 0
2029 | 8 | 16 | 19 | 0 | 0 | 0
2029 | 8 | 16 | 20 | 0 | 0 | 0
2029 | 8 | 16 | 21 | 0 | 0 | 0
2029 | 8 | 16 | 22 | 0 | 0 | 0
2029 | 8 | 16 | 23 | 0 | 0 | 0
2029 | 8 | 17 | 0 | 0 | 0 | 0
2029 | 8 | 17 | 1 | 0 | 0 | 0
2029 | 8 | 17 | 2 | 0 | 0 | 0
2029 | 8 | 17 | 3 | 0 | 0 | 0
2029 | 8 | 17 | 4 | 0 | 0 | 0
2029 | 8 | 17 | 5 | 0 | 0 | 0
2029 | 8 | 17 | 6 | 0 | 0 | 0
2029 | 8 | 17 | 7 | 0 | 0 | 0
2029 | 8 | 17 | 8 | 0 | 0 | 0
2029 | 8 | 17 | 9 | 0 | 0 | 0
2029 | 8 | 17 | 10 | 0 | 0 | 0
2029 | 8 | 17 | 11 | 0 | 0 | 0
2029 | 8 | 17 | 12 | 0 | 0 | 0
2029 | 8 | 17 | 13 | 0 | 0 | 0
2029 | 8 | 17 | 14 | 0 | 0 | 0
2029 | 8 | 17 | 15 | 0 | 0 | 0
2029 | 8 | 17 | 16 | 0 | 0 | 0
2029 | 8 | 17 | 17 | 0 | 0 | 0
2029 | 8 | 17 | 18 | 0 | 0 | 0
2029 | 8 | 17 | 19 | 0 | 0 | 0
2029 | 8 | 17 | 20 | 0 | 0 | 0
2029 | 8 | 17 | 21 | 0 | 0 | 0
2029 | 8 | 17 | 22 | 0 | 0 | 0
2029 | 8 | 17 | 23 | 0 | 0 | 0
2029 | 8 | 18 | 0 | 0 | 0 | 0
2029 | 8 | 18 | 1 | 0 | 0 | 0
2029 | 8 | 18 | 2 | 0 | 0 | 0
2029 | 8 | 18 | 3 | 0 | 0 | 0
2029 | 8 | 18 | 4 | 0 | 0 | 0
2029 | 8 | 18 | 5 | 0 | 0 | 0
2029 | 8 | 18 | 6 | 0 | 0 | 0
2029 | 8 | 18 | 7 | 0 | 0 | 0
2029 | 8 | 18 | 8 | 0 | 0 | 0
2029 | 8 | 18 | 9 | 0 | 0 | 0
2029 | 8 | 18 | 10 | 0 | 0 | 0
2029 | 8 | 18 | 11 | 0 | 0 | 0
2029 | 8 | 18 | 12 | 0 | 0 | 0
2029 | 8 | 18 | 13 | 0 | 0 | 0
2029 | 8 | 18 | 14 | 0 | 0 | 0
2029 | 8 | 18 | 15 | 0 | 0 | 0
2029 | 8 | 18 | 16 | 0 | 0 | 0
2029 | 8 | 18 | 17 | 0 | 0 | 0
2029 | 8 | 18 | 18 | 0 | 0 | 0
2029 | 8 | 18 | 19 | 0 | 0 | 0
2029 | 8 | 18 | 20 | 0 | 0 | 0
2029 | 8 | 18 | 21 | 0 | 0 | 0
2029 | 8 | 18 | 22 | 0 | 0 | 0
2029 | 8 | 18 | 23 | 0 | 0 | 0
2029 | 8 | 19 | 0 | 0 | 0 | 0
2029 | 8 | 19 | 1 | 0 | 0 | 0
2029 | 8 | 19 | 2 | 0 | 0 | 0
2029 | 8 | 19 | 3 | 0 | 0 | 0
2029 | 8 | 19 | 4 | 0 | 0 | 0
2029 | 8 | 19 | 5 | 0 | 0 | 0
2029 | 8 | 19 | 6 | 0 | 0 | 0
2029 | 8 | 19 | 7 | 0 | 0 | 0
2029 | 8 | 19 | 8 | 0 | 0 | 0
2029 | 8 | 19 | 9 | 0 | 0 | 0
2029 | 8 | 19 | 10 | 0 | 0 | 0
2029 | 8 | 19 | 11 | 0 | 0 | 0
2029 | 8 | 19 | 12 | 0 | 0 | 0
2029 | 8 | 19 | 13 | 0 | 0 | 0
2029 | 8 | 19 | 14 | 0 | 0 | 0
2029 | 8 | 19 | 15 | 0 | 0 | 0
2029 | 8 | 19 | 16 | 0 | 0 | 0
2029 | 8 | 19 | 17 | 0 | 0 | 0
2029 | 8 | 19 | 18 | 0 | 0 | 0
2029 | 8 | 19 | 19 | 0 | 0 | 0
2029 | 8 | 19 | 20 | 0 | 0 | 0
2029 | 8 | 19 | 21 | 0 | 0 | 0
2029 | 8 | 19 | 22 | 0 | 0 | 0
2029 | 8 | 19 | 23 | 0 | 0 | 0
2029 | 8 | 20 | 0 | 0 | 0 | 0
2029 | 8 | 20 | 1 | 0 | 0 | 0
2029 | 8 | 20 | 2 | 0 | 0 | 0
2029 | 8 | 20 | 3 | 0 | 0 | 0
2029 | 8 | 20 | 4 | 0 | 0 | 0
2029 | 8 | 20 | 5 | 0 | 0 | 0
2029 | 8 | 20 | 6 | 0 | 0 | 0
2029 | 8 | 20 | 7 | 0 | 0 | 0
2029 | 8 | 20 | 8 | 0 | 0 | 0
2029 | 8 | 20 | 9 | 0 | 0 | 0
2029 | 8 | 20 | 10 | 0 | 0 | 0
2029 | 8 | 20 | 11 | 0 | 0 | 0
2029 | 8 | 20 | 12 | 0 | 0 | 0
2029 | 8 | 20 | 13 | 0 | 0 | 0
2029 | 8 | 20 | 14 | 0 | 0 | 0
2029 | 8 | 20 | 15 | 0 | 0 | 0
2029 | 8 | 20 | 16 | 0 | 0 | 0
2029 | 8 | 20 | 17 | 0 | 0 | 0
2029 | 8 | 20 | 18 | 0 | 0 | 0
2029 | 8 | 20 | 19 | 0 | 0 | 0
2029 | 8 | 20 | 20 | 0 | 0 | 0
2029 | 8 | 20 | 21 | 0 | 0 | 0
2029 | 8 | 20 | 22 | 0 | 0 | 0
2029 | 8 | 20 | 23 | 0 | 0 | 0
2029 | 8 | 21 | 0 | 0 | 0 | 0
2029 | 8 | 21 | 1 | 0 | 0 | 0
2029 | 8 | 21 | 2 | 0 | 0 | 0
2029 | 8 | 21 | 3 | 0 | 0 | 0
2029 | 8 | 21 | 4 | 0 | 0 | 0
2029 | 8 | 21 | 5 | 0 | 0 | 0
2029 | 8 | 21 | 6 | 0 | 0 | 0
2029 | 8 | 21 | 7 | 0 | 0 | 0
2029 | 8 | 21 | 8 | 0 | 0 | 0
2029 | 8 | 21 | 9 | 0 | 0 | 0
2029 | 8 | 21 | 10 | 0 | 0 | 0
2029 | 8 | 21 | 11 | 0 | 0 | 0
2029 | 8 | 21 | 12 | 0 | 0 | 0
2029 | 8 | 21 | 13 | 0 | 0 | 0
2029 | 8 | 21 | 14 | 0 | 0 | 0
2029 | 8 | 21 | 15 | 0 | 0 | 0
2029 | 8 | 21 | 16 | 0 | 0 | 0
2029 | 8 | 21 | 17 | 0 | 0 | 0
2029 | 8 | 21 | 18 | 0 | 0 | 0
2029 | 8 | 21 | 19 | 0 | 0 | 0
2029 | 8 | 21 | 20 | 0 | 0 | 0
2029 | 8 | 21 | 21 | 0 | 0 | 0
2029 | 8 | 21 | 22 | 0 | 0 | 0
2029 | 8 | 21 | 23 | 0 | 0 | 0
2029 | 8 | 22 | 0 | 0 | 0 | 0
2029 | 8 | 22 | 1 | 0 | 0 | 0
2029 | 8 | 22 | 2 | 0 | 0 | 0
2029 | 8 | 22 | 3 | 0 | 0 | 0
2029 | 8 | 22 | 4 | 0 | 0 | 0
2029 | 8 | 22 | 5 | 0 | 0 | 0
2029 | 8 | 22 | 6 | 0 | 0 | 0
2029 | 8 | 22 | 7 | 0 | 0 | 0
2029 | 8 | 22 | 8 | 0 | 0 | 0
2029 | 8 | 22 | 9 | 0 | 0 | 0
2029 | 8 | 22 | 10 | 0 | 0 | 0
2029 | 8 | 22 | 11 | 0 | 0 | 0
2029 | 8 | 22 | 12 | 0 | 0 | 0
2029 | 8 | 22 | 13 | 0 | 0 | 0
2029 | 8 | 22 | 14 | 0 | 0 | 0
2029 | 8 | 22 | 15 | 0 | 0 | 0
2029 | 8 | 22 | 16 | 0 | 0 | 0
2029 | 8 | 22 | 17 | 0 | 0 | 0
2029 | 8 | 22 | 18 | 0 | 0 | 0
2029 | 8 | 22 | 19 | 0 | 0 | 0
2029 | 8 | 22 | 20 | 0 | 0 | 0
2029 | 8 | 22 | 21 | 0 | 0 | 0
2029 | 8 | 22 | 22 | 0 | 0 | 0
2029 | 8 | 22 | 23 | 0 | 0 | 0
2029 | 8 | 23 | 0 | 0 | 0 | 0
2029 | 8 | 23 | 1 | 0 | 0 | 0
2029 | 8 | 23 | 2 | 0 | 0 | 0
2029 | 8 | 23 | 3 | 0 | 0 | 0
2029 | 8 | 23 | 4 | 0 | 0 | 0
2029 | 8 | 23 | 5 | 0 | 0 | 0
2029 | 8 | 23 | 6 | 0 | 0 | 0
2029 | 8 | 23 | 7 | 0 | 0 | 0
2029 | 8 | 23 | 8 | 0 | 0 | 0
2029 | 8 | 23 | 9 | 0 | 0 | 0
2029 | 8 | 23 | 10 | 0 | 0 | 0
2029 | 8 | 23 | 11 | 0 | 0 | 0
2029 | 8 | 23 | 12 | 0 | 0 | 0
2029 | 8 | 23 | 13 | 0 | 0 | 0
2029 | 8 | 23 | 14 | 0 | 0 | 0
2029 | 8 | 23 | 15 | 0 | 0 | 0
2029 | 8 | 23 | 16 | 0 | 0 | 0
2029 | 8 | 23 | 17 | 0 | 0 | 0
2029 | 8 | 23 | 18 | 0 | 0 | 0
2029 | 8 | 23 | 19 | 0 | 0 | 0
2029 | 8 | 23 | 20 | 0 | 0 | 0
2029 | 8 | 23 | 21 | 0 | 0 | 0
2029 | 8 | 23 | 22 | 0 | 0 | 0
2029 | 8 | 23 | 23 | 0 | 0 | 0
2029 | 8 | 24 | 0 | 0 | 0 | 0
2029 | 8 | 24 | 1 | 0 | 0 | 0
2029 | 8 | 24 | 2 | 0 | 0 | 0
2029 | 8 | 24 | 3 | 0 | 0 | 0
2029 | 8 | 24 | 4 | 0 | 0 | 0
2029 | 8 | 24 | 5 | 0 | 0 | 0
2029 | 8 | 24 | 6 | 0 | 0 | 0
2029 | 8 | 24 | 7 | 0 | 0 | 0
2029 | 8 | 24 | 8 | 0 | 0 | 0
2029 | 8 | 24 | 9 | 0 | 0 | 0
2029 | 8 | 24 | 10 | 0 | 0 | 0
2029 | 8 | 24 | 11 | 0 | 0 | 0
2029 | 8 | 24 | 12 | 0 | 0 | 0
2029 | 8 | 24 | 13 | 0 | 0 | 0
2029 | 8 | 24 | 14 | 0 | 0 | 0
2029 | 8 | 24 | 15 | 0 | 0 | 0
2029 | 8 | 24 | 16 | 0 | 0 | 0
2029 | 8 | 24 | 17 | 0 | 0 | 0
2029 | 8 | 24 | 18 | 0 | 0 | 0
2029 | 8 | 24 | 19 | 0 | 0 | 0
2029 | 8 | 24 | 20 | 0 | 0 | 0
2029 | 8 | 24 | 21 | 0 | 0 | 0
2029 | 8 | 24 | 22 | 0 | 0 | 0
2029 | 8 | 24 | 23 | 0 | 0 | 0
2029 | 8 | 25 | 0 | 0 | 0 | 0
2029 | 8 | 25 | 1 | 0 | 0 | 0
2029 | 8 | 25 | 2 | 0 | 0 | 0
2029 | 8 | 25 | 3 | 0 | 0 | 0
2029 | 8 | 25 | 4 | 0 | 0 | 0
2029 | 8 | 25 | 5 | 0 | 0 | 0
2029 | 8 | 25 | 6 | 0 | 0 | 0
2029 | 8 | 25 | 7 | 0 | 0 | 0
2029 | 8 | 25 | 8 | 0 | 0 | 0
2029 | 8 | 25 | 9 | 0 | 0 | 0
2029 | 8 | 25 | 10 | 0 | 0 | 0
2029 | 8 | 25 | 11 | 0 | 0 | 0
2029 | 8 | 25 | 12 | 0 | 0 | 0
2029 | 8 | 25 | 13 | 0 | 0 | 0
2029 | 8 | 25 | 14 | 0 | 0 | 0
2029 | 8 | 25 | 15 | 0 | 0 | 0
2029 | 8 | 25 | 16 | 0 | 0 | 0
2029 | 8 | 25 | 17 | 0 | 0 | 0
2029 | 8 | 25 | 18 | 0 | 0 | 0
2029 | 8 | 25 | 19 | 0 | 0 | 0
2029 | 8 | 25 | 20 | 0 | 0 | 0
2029 | 8 | 25 | 21 | 0 | 0 | 0
2029 | 8 | 25 | 22 | 0 | 0 | 0
2029 | 8 | 25 | 23 | 0 | 0 | 0
2029 | 8 | 26 | 0 | 0 | 0 | 0
2029 | 8 | 26 | 1 | 0 | 0 | 0
2029 | 8 | 26 | 2 | 0 | 0 | 0
2029 | 8 | 26 | 3 | 0 | 0 | 0
2029 | 8 | 26 | 4 | 0 | 0 | 0
2029 | 8 | 26 | 5 | 0 | 0 | 0
2029 | 8 | 26 | 6 | 0 | 0 | 0
2029 | 8 | 26 | 7 | 0 | 0 | 0
2029 | 8 | 26 | 8 | 0 | 0 | 0
2029 | 8 | 26 | 9 | 0 | 0 | 0
2029 | 8 | 26 | 10 | 0 | 0 | 0
2029 | 8 | 26 | 11 | 0 | 0 | 0
2029 | 8 | 26 | 12 | 0 | 0 | 0
2029 | 8 | 26 | 13 | 0 | 0 | 0
2029 | 8 | 26 | 14 | 0 | 0 | 0
2029 | 8 | 26 | 15 | 0 | 0 | 0
2029 | 8 | 26 | 16 | 0 | 0 | 0
2029 | 8 | 26 | 17 | 0 | 0 | 0
2029 | 8 | 26 | 18 | 0 | 0 | 0
2029 | 8 | 26 | 19 | 0 | 0 | 0
2029 | 8 | 26 | 20 | 0 | 0 | 0
2029 | 8 | 26 | 21 | 0 | 0 | 0
2029 | 8 | 26 | 22 | 0 | 0 | 0
2029 | 8 | 26 | 23 | 0 | 0 | 0
2029 | 8 | 27 | 0 | 0 | 0 | 0
2029 | 8 | 27 | 1 | 0 | 0 | 0
2029 | 8 | 27 | 2 | 0 | 0 | 0
2029 | 8 | 27 | 3 | 0 | 0 | 0
2029 | 8 | 27 | 4 | 0 | 0 | 0
2029 | 8 | 27 | 5 | 0 | 0 | 0
2029 | 8 | 27 | 6 | 0 | 0 | 0
2029 | 8 | 27 | 7 | 0 | 0 | 0
2029 | 8 | 27 | 8 | 0 | 0 | 0
2029 | 8 | 27 | 9 | 0 | 0 | 0
2029 | 8 | 27 | 10 | 0 | 0 | 0
2029 | 8 | 27 | 11 | 0 | 0 | 0
2029 | 8 | 27 | 12 | 0 | 0 | 0
2029 | 8 | 27 | 13 | 0 | 0 | 0
2029 | 8 | 27 | 14 | 0 | 0 | 0
2029 | 8 | 27 | 15 | 0 | 0 | 0
2029 | 8 | 27 | 16 | 0 | 0 | 0
2029 | 8 | 27 | 17 | 0 | 0 | 0
2029 | 8 | 27 | 18 | 0 | 0 | 0
2029 | 8 | 27 | 19 | 0 | 0 | 0
2029 | 8 | 27 | 20 | 0 | 0 | 0
2029 | 8 | 27 | 21 | 0 | 0 | 0
2029 | 8 | 27 | 22 | 0 | 0 | 0
2029 | 8 | 27 | 23 | 0 | 0 | 0
2029 | 8 | 28 | 0 | 0 | 0 | 0
2029 | 8 | 28 | 1 | 0 | 0 | 0
2029 | 8 | 28 | 2 | 0 | 0 | 0
2029 | 8 | 28 | 3 | 0 | 0 | 0
2029 | 8 | 28 | 4 | 0 | 0 | 0
2029 | 8 | 28 | 5 | 0 | 0 | 0
2029 | 8 | 28 | 6 | 0 | 0 | 0
2029 | 8 | 28 | 7 | 0 | 0 | 0
2029 | 8 | 28 | 8 | 0 | 0 | 0
2029 | 8 | 28 | 9 | 0 | 0 | 0
2029 | 8 | 28 | 10 | 0 | 0 | 0
2029 | 8 | 28 | 11 | 0 | 0 | 0
2029 | 8 | 28 | 12 | 0 | 0 | 0
2029 | 8 | 28 | 13 | 0 | 0 | 0
2029 | 8 | 28 | 14 | 0 | 0 | 0
2029 | 8 | 28 | 15 | 0 | 0 | 0
2029 | 8 | 28 | 16 | 0 | 0 | 0
2029 | 8 | 28 | 17 | 0 | 0 | 0
2029 | 8 | 28 | 18 | 0 | 0 | 0
2029 | 8 | 28 | 19 | 0 | 0 | 0
2029 | 8 | 28 | 20 | 0 | 0 | 0
2029 | 8 | 28 | 21 | 0 | 0 | 0
2029 | 8 | 28 | 22 | 0 | 0 | 0
2029 | 8 | 28 | 23 | 0 | 0 | 0
2029 | 8 | 29 | 0 | 0 | 0 | 0
2029 | 8 | 29 | 1 | 0 | 0 | 0
2029 | 8 | 29 | 2 | 0 | 0 | 0
2029 | 8 | 29 | 3 | 0 | 0 | 0
2029 | 8 | 29 | 4 | 0 | 0 | 0
2029 | 8 | 29 | 5 | 0 | 0 | 0
2029 | 8 | 29 | 6 | 0 | 0 | 0
2029 | 8 | 29 | 7 | 0 | 0 | 0
2029 | 8 | 29 | 8 | 0 | 0 | 0
2029 | 8 | 29 | 9 | 0 | 0 | 0
2029 | 8 | 29 | 10 | 0 | 0 | 0
2029 | 8 | 29 | 11 | 0 | 0 | 0
2029 | 8 | 29 | 12 | 0 | 0 | 0
2029 | 8 | 29 | 13 | 0 | 0 | 0
2029 | 8 | 29 | 14 | 0 | 0 | 0
2029 | 8 | 29 | 15 | 0 | 0 | 0
2029 | 8 | 29 | 16 | 0 | 0 | 0
2029 | 8 | 29 | 17 | 0 | 0 | 0
2029 | 8 | 29 | 18 | 0 | 0 | 0
2029 | 8 | 29 | 19 | 0 | 0 | 0
2029 | 8 | 29 | 20 | 0 | 0 | 0
2029 | 8 | 29 | 21 | 0 | 0 | 0
2029 | 8 | 29 | 22 | 0 | 0 | 0
2029 | 8 | 29 | 23 | 0 | 0 | 0
2029 | 8 | 30 | 0 | 0 | 0 | 0
2029 | 8 | 30 | 1 | 0 | 0 | 0
2029 | 8 | 30 | 2 | 0 | 0 | 0
2029 | 8 | 30 | 3 | 0 | 0 | 0
2029 | 8 | 30 | 4 | 0 | 0 | 0
2029 | 8 | 30 | 5 | 0 | 0 | 0
2029 | 8 | 30 | 6 | 0 | 0 | 0
2029 | 8 | 30 | 7 | 0 | 0 | 0
2029 | 8 | 30 | 8 | 0 | 0 | 0
2029 | 8 | 30 | 9 | 0 | 0 | 0
2029 | 8 | 30 | 10 | 0 | 0 | 0
2029 | 8 | 30 | 11 | 0 | 0 | 0
2029 | 8 | 30 | 12 | 0 | 0 | 0
2029 | 8 | 30 | 13 | 0 | 0 | 0
2029 | 8 | 30 | 14 | 0 | 0 | 0
2029 | 8 | 30 | 15 | 0 | 0 | 0
2029 | 8 | 30 | 16 | 0 | 0 | 0
2029 | 8 | 30 | 17 | 0 | 0 | 0
2029 | 8 | 30 | 18 | 0 | 0 | 0
2029 | 8 | 30 | 19 | 0 | 0 | 0
2029 | 8 | 30 | 20 | 0 | 0 | 0
2029 | 8 | 30 | 21 | 0 | 0 | 0
2029 | 8 | 30 | 22 | 0 | 0 | 0
2029 | 8 | 30 | 23 | 0 | 0 | 0
2029 | 8 | 31 | 0 | 0 | 0 | 0
2029 | 8 | 31 | 1 | 0 | 0 | 0
2029 | 8 | 31 | 2 | 0 | 0 | 0
2029 | 8 | 31 | 3 | 0 | 0 | 0
2029 | 8 | 31 | 4 | 0 | 0 | 0
2029 | 8 | 31 | 5 | 0 | 0 | 0
2029 | 8 | 31 | 6 | 0 | 0 | 0
2029 | 8 | 31 | 7 | 0 | 0 | 0
2029 | 8 | 31 | 8 | 0 | 0 | 0
2029 | 8 | 31 | 9 | 0 | 0 | 0
2029 | 8 | 31 | 10 | 0 | 0 | 0
2029 | 8 | 31 | 11 | 0 | 0 | 0
2029 | 8 | 31 | 12 | 0 | 0 | 0
2029 | 8 | 31 | 13 | 0 | 0 | 0
2029 | 8 | 31 | 14 | 0 | 0 | 0
2029 | 8 | 31 | 15 | 0 | 0 | 0
2029 | 8 | 31 | 16 | 0 | 0 | 0
2029 | 8 | 31 | 17 | 0 | 0 | 0
2029 | 8 | 31 | 18 | 0 | 0 | 0
2029 | 8 | 31 | 19 | 0 | 0 | 0
2029 | 8 | 31 | 20 | 0 | 0 | 0
2029 | 8 | 31 | 21 | 0 | 0 | 0
2029 | 8 | 31 | 22 | 0 | 0 | 0
2029 | 8 | 31 | 23 | 0 | 0 | 0
2029 | 9 | 1 | 0 | 0 | 0 | 0
2029 | 9 | 1 | 1 | 0 | 0 | 0
2029 | 9 | 1 | 2 | 0 | 0 | 0
2029 | 9 | 1 | 3 | 0 | 0 | 0
2029 | 9 | 1 | 4 | 0 | 0 | 0
2029 | 9 | 1 | 5 | 0 | 0 | 0
2029 | 9 | 1 | 6 | 0 | 0 | 0
2029 | 9 | 1 | 7 | 0 | 0 | 0
2029 | 9 | 1 | 8 | 0 | 0 | 0
2029 | 9 | 1 | 9 | 0 | 0 | 0
2029 | 9 | 1 | 10 | 0 | 0 | 0
2029 | 9 | 1 | 11 | 0 | 0 | 0
2029 | 9 | 1 | 12 | 0 | 0 | 0
2029 | 9 | 1 | 13 | 0 | 0 | 0
2029 | 9 | 1 | 14 | 0 | 0 | 0
2029 | 9 | 1 | 15 | 0 | 0 | 0
2029 | 9 | 1 | 16 | 0 | 0 | 0
2029 | 9 | 1 | 17 | 0 | 0 | 0
2029 | 9 | 1 | 18 | 0 | 0 | 0
2029 | 9 | 1 | 19 | 0 | 0 | 0
2029 | 9 | 1 | 20 | 0 | 0 | 0
2029 | 9 | 1 | 21 | 0 | 0 | 0
2029 | 9 | 1 | 22 | 0 | 0 | 0
2029 | 9 | 1 | 23 | 0 | 0 | 0
2029 | 9 | 2 | 0 | 0 | 0 | 0
2029 | 9 | 2 | 1 | 0 | 0 | 0
2029 | 9 | 2 | 2 | 0 | 0 | 0
2029 | 9 | 2 | 3 | 0 | 0 | 0
2029 | 9 | 2 | 4 | 0 | 0 | 0
2029 | 9 | 2 | 5 | 0 | 0 | 0
2029 | 9 | 2 | 6 | 0 | 0 | 0
2029 | 9 | 2 | 7 | 0 | 0 | 0
2029 | 9 | 2 | 8 | 0 | 0 | 0
2029 | 9 | 2 | 9 | 0 | 0 | 0
2029 | 9 | 2 | 10 | 0 | 0 | 0
2029 | 9 | 2 | 11 | 0 | 0 | 0
2029 | 9 | 2 | 12 | 0 | 0 | 0
2029 | 9 | 2 | 13 | 0 | 0 | 0
2029 | 9 | 2 | 14 | 0 | 0 | 0
2029 | 9 | 2 | 15 | 0 | 0 | 0
2029 | 9 | 2 | 16 | 0 | 0 | 0
2029 | 9 | 2 | 17 | 0 | 0 | 0
2029 | 9 | 2 | 18 | 0 | 0 | 0
2029 | 9 | 2 | 19 | 0 | 0 | 0
2029 | 9 | 2 | 20 | 0 | 0 | 0
2029 | 9 | 2 | 21 | 0 | 0 | 0
2029 | 9 | 2 | 22 | 0 | 0 | 0
2029 | 9 | 2 | 23 | 0 | 0 | 0
2029 | 9 | 3 | 0 | 0 | 0 | 0
2029 | 9 | 3 | 1 | 0 | 0 | 0
2029 | 9 | 3 | 2 | 0 | 0 | 0
2029 | 9 | 3 | 3 | 0 | 0 | 0
2029 | 9 | 3 | 4 | 0 | 0 | 0
2029 | 9 | 3 | 5 | 0 | 0 | 0
2029 | 9 | 3 | 6 | 0 | 0 | 0
2029 | 9 | 3 | 7 | 0 | 0 | 0
2029 | 9 | 3 | 8 | 0 | 0 | 0
2029 | 9 | 3 | 9 | 0 | 0 | 0
2029 | 9 | 3 | 10 | 0 | 0 | 0
2029 | 9 | 3 | 11 | 0 | 0 | 0
2029 | 9 | 3 | 12 | 0 | 0 | 0
2029 | 9 | 3 | 13 | 0 | 0 | 0
2029 | 9 | 3 | 14 | 0 | 0 | 0
2029 | 9 | 3 | 15 | 0 | 0 | 0
2029 | 9 | 3 | 16 | 0 | 0 | 0
2029 | 9 | 3 | 17 | 0 | 0 | 0
2029 | 9 | 3 | 18 | 0 | 0 | 0
2029 | 9 | 3 | 19 | 0 | 0 | 0
2029 | 9 | 3 | 20 | 0 | 0 | 0
2029 | 9 | 3 | 21 | 0 | 0 | 0
2029 | 9 | 3 | 22 | 0 | 0 | 0
2029 | 9 | 3 | 23 | 0 | 0 | 0
2029 | 9 | 4 | 0 | 0 | 0 | 0
2029 | 9 | 4 | 1 | 0 | 0 | 0
2029 | 9 | 4 | 2 | 0 | 0 | 0
2029 | 9 | 4 | 3 | 0 | 0 | 0
2029 | 9 | 4 | 4 | 0 | 0 | 0
2029 | 9 | 4 | 5 | 0 | 0 | 0
2029 | 9 | 4 | 6 | 0 | 0 | 0
2029 | 9 | 4 | 7 | 0 | 0 | 0
2029 | 9 | 4 | 8 | 0 | 0 | 0
2029 | 9 | 4 | 9 | 0 | 0 | 0
2029 | 9 | 4 | 10 | 0 | 0 | 0
2029 | 9 | 4 | 11 | 0 | 0 | 0
2029 | 9 | 4 | 12 | 0 | 0 | 0
2029 | 9 | 4 | 13 | 0 | 0 | 0
2029 | 9 | 4 | 14 | 0 | 0 | 0
2029 | 9 | 4 | 15 | 0 | 0 | 0
2029 | 9 | 4 | 16 | 0 | 0 | 0
2029 | 9 | 4 | 17 | 0 | 0 | 0
2029 | 9 | 4 | 18 | 0 | 0 | 0
2029 | 9 | 4 | 19 | 0 | 0 | 0
2029 | 9 | 4 | 20 | 0 | 0 | 0
2029 | 9 | 4 | 21 | 0 | 0 | 0
2029 | 9 | 4 | 22 | 0 | 0 | 0
2029 | 9 | 4 | 23 | 0 | 0 | 0
2029 | 9 | 5 | 0 | 0 | 0 | 0
2029 | 9 | 5 | 1 | 0 | 0 | 0
2029 | 9 | 5 | 2 | 0 | 0 | 0
2029 | 9 | 5 | 3 | 0 | 0 | 0
2029 | 9 | 5 | 4 | 0 | 0 | 0
2029 | 9 | 5 | 5 | 0 | 0 | 0
2029 | 9 | 5 | 6 | 0 | 0 | 0
2029 | 9 | 5 | 7 | 0 | 0 | 0
2029 | 9 | 5 | 8 | 0 | 0 | 0
2029 | 9 | 5 | 9 | 0 | 0 | 0
2029 | 9 | 5 | 10 | 0 | 0 | 0
2029 | 9 | 5 | 11 | 0 | 0 | 0
2029 | 9 | 5 | 12 | 0 | 0 | 0
2029 | 9 | 5 | 13 | 0 | 0 | 0
2029 | 9 | 5 | 14 | 0 | 0 | 0
2029 | 9 | 5 | 15 | 0 | 0 | 0
2029 | 9 | 5 | 16 | 0 | 0 | 0
2029 | 9 | 5 | 17 | 0 | 0 | 0
2029 | 9 | 5 | 18 | 0 | 0 | 0
2029 | 9 | 5 | 19 | 0 | 0 | 0
2029 | 9 | 5 | 20 | 0 | 0 | 0
2029 | 9 | 5 | 21 | 0 | 0 | 0
2029 | 9 | 5 | 22 | 0 | 0 | 0
2029 | 9 | 5 | 23 | 0 | 0 | 0
2029 | 9 | 6 | 0 | 0 | 0 | 0
2029 | 9 | 6 | 1 | 0 | 0 | 0
2029 | 9 | 6 | 2 | 0 | 0 | 0
2029 | 9 | 6 | 3 | 0 | 0 | 0
2029 | 9 | 6 | 4 | 0 | 0 | 0
2029 | 9 | 6 | 5 | 0 | 0 | 0
2029 | 9 | 6 | 6 | 0 | 0 | 0
2029 | 9 | 6 | 7 | 0 | 0 | 0
2029 | 9 | 6 | 8 | 0 | 0 | 0
2029 | 9 | 6 | 9 | 0 | 0 | 0
2029 | 9 | 6 | 10 | 0 | 0 | 0
2029 | 9 | 6 | 11 | 0 | 0 | 0
2029 | 9 | 6 | 12 | 0 | 0 | 0
2029 | 9 | 6 | 13 | 0 | 0 | 0
2029 | 9 | 6 | 14 | 0 | 0 | 0
2029 | 9 | 6 | 15 | 0 | 0 | 0
2029 | 9 | 6 | 16 | 0 | 0 | 0
2029 | 9 | 6 | 17 | 0 | 0 | 0
2029 | 9 | 6 | 18 | 0 | 0 | 0
2029 | 9 | 6 | 19 | 0 | 0 | 0
2029 | 9 | 6 | 20 | 0 | 0 | 0
2029 | 9 | 6 | 21 | 0 | 0 | 0
2029 | 9 | 6 | 22 | 0 | 0 | 0
2029 | 9 | 6 | 23 | 0 | 0 | 0
2029 | 9 | 7 | 0 | 0 | 0 | 0
2029 | 9 | 7 | 1 | 0 | 0 | 0
2029 | 9 | 7 | 2 | 0 | 0 | 0
2029 | 9 | 7 | 3 | 0 | 0 | 0
2029 | 9 | 7 | 4 | 0 | 0 | 0
2029 | 9 | 7 | 5 | 0 | 0 | 0
2029 | 9 | 7 | 6 | 0 | 0 | 0
2029 | 9 | 7 | 7 | 0 | 0 | 0
2029 | 9 | 7 | 8 | 0 | 0 | 0
2029 | 9 | 7 | 9 | 0 | 0 | 0
2029 | 9 | 7 | 10 | 0 | 0 | 0
2029 | 9 | 7 | 11 | 0 | 0 | 0
2029 | 9 | 7 | 12 | 0 | 0 | 0
2029 | 9 | 7 | 13 | 0 | 0 | 0
2029 | 9 | 7 | 14 | 0 | 0 | 0
2029 | 9 | 7 | 15 | 0 | 0 | 0
2029 | 9 | 7 | 16 | 0 | 0 | 0
2029 | 9 | 7 | 17 | 0 | 0 | 0
2029 | 9 | 7 | 18 | 0 | 0 | 0
2029 | 9 | 7 | 19 | 0 | 0 | 0
2029 | 9 | 7 | 20 | 0 | 0 | 0
2029 | 9 | 7 | 21 | 0 | 0 | 0
2029 | 9 | 7 | 22 | 0 | 0 | 0
2029 | 9 | 7 | 23 | 0 | 0 | 0
2029 | 9 | 8 | 0 | 0 | 0 | 0
2029 | 9 | 8 | 1 | 0 | 0 | 0
2029 | 9 | 8 | 2 | 0 | 0 | 0
2029 | 9 | 8 | 3 | 0 | 0 | 0
2029 | 9 | 8 | 4 | 0 | 0 | 0
2029 | 9 | 8 | 5 | 0 | 0 | 0
2029 | 9 | 8 | 6 | 0 | 0 | 0
2029 | 9 | 8 | 7 | 0 | 0 | 0
2029 | 9 | 8 | 8 | 0 | 0 | 0
2029 | 9 | 8 | 9 | 0 | 0 | 0
2029 | 9 | 8 | 10 | 0 | 0 | 0
2029 | 9 | 8 | 11 | 0 | 0 | 0
2029 | 9 | 8 | 12 | 0 | 0 | 0
2029 | 9 | 8 | 13 | 0 | 0 | 0
2029 | 9 | 8 | 14 | 0 | 0 | 0
2029 | 9 | 8 | 15 | 0 | 0 | 0
2029 | 9 | 8 | 16 | 0 | 0 | 0
2029 | 9 | 8 | 17 | 0 | 0 | 0
2029 | 9 | 8 | 18 | 0 | 0 | 0
2029 | 9 | 8 | 19 | 0 | 0 | 0
2029 | 9 | 8 | 20 | 0 | 0 | 0
2029 | 9 | 8 | 21 | 0 | 0 | 0
2029 | 9 | 8 | 22 | 0 | 0 | 0
2029 | 9 | 8 | 23 | 0 | 0 | 0
2029 | 9 | 9 | 0 | 0 | 0 | 0
2029 | 9 | 9 | 1 | 0 | 0 | 0
2029 | 9 | 9 | 2 | 0 | 0 | 0
2029 | 9 | 9 | 3 | 0 | 0 | 0
2029 | 9 | 9 | 4 | 0 | 0 | 0
2029 | 9 | 9 | 5 | 0 | 0 | 0
2029 | 9 | 9 | 6 | 0 | 0 | 0
2029 | 9 | 9 | 7 | 0 | 0 | 0
2029 | 9 | 9 | 8 | 0 | 0 | 0
2029 | 9 | 9 | 9 | 0 | 0 | 0
2029 | 9 | 9 | 10 | 0 | 0 | 0
2029 | 9 | 9 | 11 | 0 | 0 | 0
2029 | 9 | 9 | 12 | 0 | 0 | 0
2029 | 9 | 9 | 13 | 0 | 0 | 0
2029 | 9 | 9 | 14 | 0 | 0 | 0
2029 | 9 | 9 | 15 | 0 | 0 | 0
2029 | 9 | 9 | 16 | 0 | 0 | 0
2029 | 9 | 9 | 17 | 0 | 0 | 0
2029 | 9 | 9 | 18 | 0 | 0 | 0
2029 | 9 | 9 | 19 | 0 | 0 | 0
2029 | 9 | 9 | 20 | 0 | 0 | 0
2029 | 9 | 9 | 21 | 0 | 0 | 0
2029 | 9 | 9 | 22 | 0 | 0 | 0
2029 | 9 | 9 | 23 | 0 | 0 | 0
2029 | 9 | 10 | 0 | 0 | 0 | 0
2029 | 9 | 10 | 1 | 0 | 0 | 0
2029 | 9 | 10 | 2 | 0 | 0 | 0
2029 | 9 | 10 | 3 | 0 | 0 | 0
2029 | 9 | 10 | 4 | 0 | 0 | 0
2029 | 9 | 10 | 5 | 0 | 0 | 0
2029 | 9 | 10 | 6 | 0 | 0 | 0
2029 | 9 | 10 | 7 | 0 | 0 | 0
2029 | 9 | 10 | 8 | 0 | 0 | 0
2029 | 9 | 10 | 9 | 0 | 0 | 0
2029 | 9 | 10 | 10 | 0 | 0 | 0
2029 | 9 | 10 | 11 | 0 | 0 | 0
2029 | 9 | 10 | 12 | 0 | 0 | 0
2029 | 9 | 10 | 13 | 0 | 0 | 0
2029 | 9 | 10 | 14 | 0 | 0 | 0
2029 | 9 | 10 | 15 | 0 | 0 | 0
2029 | 9 | 10 | 16 | 0 | 0 | 0
2029 | 9 | 10 | 17 | 0.0164 | 0.0164 | 0
2029 | 9 | 10 | 18 | 0 | 0 | 0
2029 | 9 | 10 | 19 | 0 | 0 | 0
2029 | 9 | 10 | 20 | 0 | 0 | 0
2029 | 9 | 10 | 21 | 0 | 0 | 0
2029 | 9 | 10 | 22 | 0 | 0 | 0
2029 | 9 | 10 | 23 | 0 | 0 | 0
2029 | 9 | 11 | 0 | 0 | 0 | 0
2029 | 9 | 11 | 1 | 0 | 0 | 0
2029 | 9 | 11 | 2 | 0 | 0 | 0
2029 | 9 | 11 | 3 | 0 | 0 | 0
2029 | 9 | 11 | 4 | 0 | 0 | 0
2029 | 9 | 11 | 5 | 0 | 0 | 0
2029 | 9 | 11 | 6 | 0 | 0 | 0
2029 | 9 | 11 | 7 | 0 | 0 | 0
2029 | 9 | 11 | 8 | 0 | 0 | 0
2029 | 9 | 11 | 9 | 0 | 0 | 0
2029 | 9 | 11 | 10 | 0 | 0 | 0
2029 | 9 | 11 | 11 | 0 | 0 | 0
2029 | 9 | 11 | 12 | 0 | 0 | 0
2029 | 9 | 11 | 13 | 0 | 0 | 0
2029 | 9 | 11 | 14 | 0 | 0 | 0
2029 | 9 | 11 | 15 | 0 | 0 | 0
2029 | 9 | 11 | 16 | 0 | 0 | 0
2029 | 9 | 11 | 17 | 0 | 0 | 0
2029 | 9 | 11 | 18 | 0 | 0 | 0
2029 | 9 | 11 | 19 | 0 | 0 | 0
2029 | 9 | 11 | 20 | 0 | 0 | 0
2029 | 9 | 11 | 21 | 0 | 0 | 0
2029 | 9 | 11 | 22 | 0 | 0 | 0
2029 | 9 | 11 | 23 | 0 | 0 | 0
2029 | 9 | 12 | 0 | 0 | 0 | 0
2029 | 9 | 12 | 1 | 0 | 0 | 0
2029 | 9 | 12 | 2 | 0 | 0 | 0
2029 | 9 | 12 | 3 | 0 | 0 | 0
2029 | 9 | 12 | 4 | 0 | 0 | 0
2029 | 9 | 12 | 5 | 0 | 0 | 0
2029 | 9 | 12 | 6 | 0 | 0 | 0
2029 | 9 | 12 | 7 | 0 | 0 | 0
2029 | 9 | 12 | 8 | 0 | 0 | 0
2029 | 9 | 12 | 9 | 0 | 0 | 0
2029 | 9 | 12 | 10 | 0 | 0 | 0
2029 | 9 | 12 | 11 | 0 | 0 | 0
2029 | 9 | 12 | 12 | 0 | 0 | 0
2029 | 9 | 12 | 13 | 0 | 0 | 0
2029 | 9 | 12 | 14 | 0 | 0 | 0
2029 | 9 | 12 | 15 | 0 | 0 | 0
2029 | 9 | 12 | 16 | 0 | 0 | 0
2029 | 9 | 12 | 17 | 0 | 0 | 0
2029 | 9 | 12 | 18 | 0 | 0 | 0
2029 | 9 | 12 | 19 | 0 | 0 | 0
2029 | 9 | 12 | 20 | 0 | 0 | 0
2029 | 9 | 12 | 21 | 0 | 0 | 0
2029 | 9 | 12 | 22 | 0 | 0 | 0
2029 | 9 | 12 | 23 | 0 | 0 | 0
2029 | 9 | 13 | 0 | 0 | 0 | 0
2029 | 9 | 13 | 1 | 0 | 0 | 0
2029 | 9 | 13 | 2 | 0 | 0 | 0
2029 | 9 | 13 | 3 | 0 | 0 | 0
2029 | 9 | 13 | 4 | 0 | 0 | 0
2029 | 9 | 13 | 5 | 0 | 0 | 0
2029 | 9 | 13 | 6 | 0 | 0 | 0
2029 | 9 | 13 | 7 | 0 | 0 | 0
2029 | 9 | 13 | 8 | 0 | 0 | 0
2029 | 9 | 13 | 9 | 0 | 0 | 0
2029 | 9 | 13 | 10 | 0 | 0 | 0
2029 | 9 | 13 | 11 | 0 | 0 | 0
2029 | 9 | 13 | 12 | 0 | 0 | 0
2029 | 9 | 13 | 13 | 0 | 0 | 0
2029 | 9 | 13 | 14 | 0 | 0 | 0
2029 | 9 | 13 | 15 | 0 | 0 | 0
2029 | 9 | 13 | 16 | 0 | 0 | 0
2029 | 9 | 13 | 17 | 0 | 0 | 0
2029 | 9 | 13 | 18 | 0 | 0 | 0
2029 | 9 | 13 | 19 | 0 | 0 | 0
2029 | 9 | 13 | 20 | 0 | 0 | 0
2029 | 9 | 13 | 21 | 0 | 0 | 0
2029 | 9 | 13 | 22 | 0 | 0 | 0
2029 | 9 | 13 | 23 | 0 | 0 | 0
2029 | 9 | 14 | 0 | 0 | 0 | 0
2029 | 9 | 14 | 1 | 0 | 0 | 0
2029 | 9 | 14 | 2 | 0 | 0 | 0
2029 | 9 | 14 | 3 | 0 | 0 | 0
2029 | 9 | 14 | 4 | 0 | 0 | 0
2029 | 9 | 14 | 5 | 0 | 0 | 0
2029 | 9 | 14 | 6 | 0 | 0 | 0
2029 | 9 | 14 | 7 | 0 | 0 | 0
2029 | 9 | 14 | 8 | 0 | 0 | 0
2029 | 9 | 14 | 9 | 0 | 0 | 0
2029 | 9 | 14 | 10 | 0 | 0 | 0
2029 | 9 | 14 | 11 | 0 | 0 | 0
2029 | 9 | 14 | 12 | 0 | 0 | 0
2029 | 9 | 14 | 13 | 0 | 0 | 0
2029 | 9 | 14 | 14 | 0 | 0 | 0
2029 | 9 | 14 | 15 | 0 | 0 | 0
2029 | 9 | 14 | 16 | 0 | 0 | 0
2029 | 9 | 14 | 17 | 0 | 0 | 0
2029 | 9 | 14 | 18 | 0 | 0 | 0
2029 | 9 | 14 | 19 | 0 | 0 | 0
2029 | 9 | 14 | 20 | 0 | 0 | 0
2029 | 9 | 14 | 21 | 0 | 0 | 0
2029 | 9 | 14 | 22 | 0 | 0 | 0
2029 | 9 | 14 | 23 | 0 | 0 | 0
2029 | 9 | 15 | 0 | 0 | 0 | 0
2029 | 9 | 15 | 1 | 0 | 0 | 0
2029 | 9 | 15 | 2 | 0 | 0 | 0
2029 | 9 | 15 | 3 | 0 | 0 | 0
2029 | 9 | 15 | 4 | 0 | 0 | 0
2029 | 9 | 15 | 5 | 0 | 0 | 0
2029 | 9 | 15 | 6 | 0 | 0 | 0
2029 | 9 | 15 | 7 | 0 | 0 | 0
2029 | 9 | 15 | 8 | 0 | 0 | 0
2029 | 9 | 15 | 9 | 0 | 0 | 0
2029 | 9 | 15 | 10 | 0 | 0 | 0
2029 | 9 | 15 | 11 | 0 | 0 | 0
2029 | 9 | 15 | 12 | 0 | 0 | 0
2029 | 9 | 15 | 13 | 0 | 0 | 0
2029 | 9 | 15 | 14 | 0 | 0 | 0
2029 | 9 | 15 | 15 | 0 | 0 | 0
2029 | 9 | 15 | 16 | 0 | 0 | 0
2029 | 9 | 15 | 17 | 0 | 0 | 0
2029 | 9 | 15 | 18 | 0 | 0 | 0
2029 | 9 | 15 | 19 | 0 | 0 | 0
2029 | 9 | 15 | 20 | 0 | 0 | 0
2029 | 9 | 15 | 21 | 0 | 0 | 0
2029 | 9 | 15 | 22 | 0 | 0 | 0
2029 | 9 | 15 | 23 | 0 | 0 | 0
2029 | 9 | 16 | 0 | 0 | 0 | 0
2029 | 9 | 16 | 1 | 0 | 0 | 0
2029 | 9 | 16 | 2 | 0 | 0 | 0
2029 | 9 | 16 | 3 | 0 | 0 | 0
2029 | 9 | 16 | 4 | 0 | 0 | 0
2029 | 9 | 16 | 5 | 0 | 0 | 0
2029 | 9 | 16 | 6 | 0 | 0 | 0
2029 | 9 | 16 | 7 | 0 | 0 | 0
2029 | 9 | 16 | 8 | 0 | 0 | 0
2029 | 9 | 16 | 9 | 0 | 0 | 0
2029 | 9 | 16 | 10 | 0 | 0 | 0
2029 | 9 | 16 | 11 | 0 | 0 | 0
2029 | 9 | 16 | 12 | 0 | 0 | 0
2029 | 9 | 16 | 13 | 0 | 0 | 0
2029 | 9 | 16 | 14 | 0 | 0 | 0
2029 | 9 | 16 | 15 | 0 | 0 | 0
2029 | 9 | 16 | 16 | 0 | 0 | 0
2029 | 9 | 16 | 17 | 0 | 0 | 0
2029 | 9 | 16 | 18 | 0 | 0 | 0
2029 | 9 | 16 | 19 | 0 | 0 | 0
2029 | 9 | 16 | 20 | 0 | 0 | 0
2029 | 9 | 16 | 21 | 0 | 0 | 0
2029 | 9 | 16 | 22 | 0 | 0 | 0
2029 | 9 | 16 | 23 | 0 | 0 | 0
2029 | 9 | 17 | 0 | 0 | 0 | 0
2029 | 9 | 17 | 1 | 0 | 0 | 0
2029 | 9 | 17 | 2 | 0 | 0 | 0
2029 | 9 | 17 | 3 | 0 | 0 | 0
2029 | 9 | 17 | 4 | 0 | 0 | 0
2029 | 9 | 17 | 5 | 0 | 0 | 0
2029 | 9 | 17 | 6 | 0 | 0 | 0
2029 | 9 | 17 | 7 | 0 | 0 | 0
2029 | 9 | 17 | 8 | 0 | 0 | 0
2029 | 9 | 17 | 9 | 0 | 0 | 0
2029 | 9 | 17 | 10 | 0 | 0 | 0
2029 | 9 | 17 | 11 | 0 | 0 | 0
2029 | 9 | 17 | 12 | 0 | 0 | 0
2029 | 9 | 17 | 13 | 0 | 0 | 0
2029 | 9 | 17 | 14 | 0 | 0 | 0
2029 | 9 | 17 | 15 | 0 | 0 | 0
2029 | 9 | 17 | 16 | 0 | 0 | 0
2029 | 9 | 17 | 17 | 0 | 0 | 0
2029 | 9 | 17 | 18 | 0 | 0 | 0
2029 | 9 | 17 | 19 | 0 | 0 | 0
2029 | 9 | 17 | 20 | 0 | 0 | 0
2029 | 9 | 17 | 21 | 0 | 0 | 0
2029 | 9 | 17 | 22 | 0 | 0 | 0
2029 | 9 | 17 | 23 | 0 | 0 | 0
2029 | 9 | 18 | 0 | 0 | 0 | 0
2029 | 9 | 18 | 1 | 0 | 0 | 0
2029 | 9 | 18 | 2 | 0 | 0 | 0
2029 | 9 | 18 | 3 | 0 | 0 | 0
2029 | 9 | 18 | 4 | 0 | 0 | 0
2029 | 9 | 18 | 5 | 0 | 0 | 0
2029 | 9 | 18 | 6 | 0 | 0 | 0
2029 | 9 | 18 | 7 | 0 | 0 | 0
2029 | 9 | 18 | 8 | 0 | 0 | 0
2029 | 9 | 18 | 9 | 0 | 0 | 0
2029 | 9 | 18 | 10 | 0 | 0 | 0
2029 | 9 | 18 | 11 | 0 | 0 | 0
2029 | 9 | 18 | 12 | 0 | 0 | 0
2029 | 9 | 18 | 13 | 0 | 0 | 0
2029 | 9 | 18 | 14 | 0 | 0 | 0
2029 | 9 | 18 | 15 | 0 | 0 | 0
2029 | 9 | 18 | 16 | 0 | 0 | 0
2029 | 9 | 18 | 17 | 0 | 0 | 0
2029 | 9 | 18 | 18 | 0 | 0 | 0
2029 | 9 | 18 | 19 | 0 | 0 | 0
2029 | 9 | 18 | 20 | 0 | 0 | 0
2029 | 9 | 18 | 21 | 0 | 0 | 0
2029 | 9 | 18 | 22 | 0 | 0 | 0
2029 | 9 | 18 | 23 | 0 | 0 | 0
2029 | 9 | 19 | 0 | 0 | 0 | 0
2029 | 9 | 19 | 1 | 0 | 0 | 0
2029 | 9 | 19 | 2 | 0 | 0 | 0
2029 | 9 | 19 | 3 | 0 | 0 | 0
2029 | 9 | 19 | 4 | 0 | 0 | 0
2029 | 9 | 19 | 5 | 0 | 0 | 0
2029 | 9 | 19 | 6 | 0 | 0 | 0
2029 | 9 | 19 | 7 | 0 | 0 | 0
2029 | 9 | 19 | 8 | 0 | 0 | 0
2029 | 9 | 19 | 9 | 0 | 0 | 0
2029 | 9 | 19 | 10 | 0 | 0 | 0
2029 | 9 | 19 | 11 | 0 | 0 | 0
2029 | 9 | 19 | 12 | 0 | 0 | 0
2029 | 9 | 19 | 13 | 0 | 0 | 0
2029 | 9 | 19 | 14 | 0 | 0 | 0
2029 | 9 | 19 | 15 | 0 | 0 | 0
2029 | 9 | 19 | 16 | 0 | 0 | 0
2029 | 9 | 19 | 17 | 0 | 0 | 0
2029 | 9 | 19 | 18 | 0 | 0 | 0
2029 | 9 | 19 | 19 | 0 | 0 | 0
2029 | 9 | 19 | 20 | 0 | 0 | 0
2029 | 9 | 19 | 21 | 0 | 0 | 0
2029 | 9 | 19 | 22 | 0 | 0 | 0
2029 | 9 | 19 | 23 | 0 | 0 | 0
2029 | 9 | 20 | 0 | 0 | 0 | 0
2029 | 9 | 20 | 1 | 0 | 0 | 0
2029 | 9 | 20 | 2 | 0 | 0 | 0
2029 | 9 | 20 | 3 | 0 | 0 | 0
2029 | 9 | 20 | 4 | 0 | 0 | 0
2029 | 9 | 20 | 5 | 0 | 0 | 0
2029 | 9 | 20 | 6 | 0 | 0 | 0
2029 | 9 | 20 | 7 | 0 | 0 | 0
2029 | 9 | 20 | 8 | 0 | 0 | 0
2029 | 9 | 20 | 9 | 0 | 0 | 0
2029 | 9 | 20 | 10 | 0 | 0 | 0
2029 | 9 | 20 | 11 | 0 | 0 | 0
2029 | 9 | 20 | 12 | 0 | 0 | 0
2029 | 9 | 20 | 13 | 0 | 0 | 0
2029 | 9 | 20 | 14 | 0 | 0 | 0
2029 | 9 | 20 | 15 | 0 | 0 | 0
2029 | 9 | 20 | 16 | 0 | 0 | 0
2029 | 9 | 20 | 17 | 0 | 0 | 0
2029 | 9 | 20 | 18 | 0 | 0 | 0
2029 | 9 | 20 | 19 | 0 | 0 | 0
2029 | 9 | 20 | 20 | 0 | 0 | 0
2029 | 9 | 20 | 21 | 0 | 0 | 0
2029 | 9 | 20 | 22 | 0 | 0 | 0
2029 | 9 | 20 | 23 | 0 | 0 | 0
2029 | 9 | 21 | 0 | 0 | 0 | 0
2029 | 9 | 21 | 1 | 0 | 0 | 0
2029 | 9 | 21 | 2 | 0 | 0 | 0
2029 | 9 | 21 | 3 | 0 | 0 | 0
2029 | 9 | 21 | 4 | 0 | 0 | 0
2029 | 9 | 21 | 5 | 0 | 0 | 0
2029 | 9 | 21 | 6 | 0 | 0 | 0
2029 | 9 | 21 | 7 | 0 | 0 | 0
2029 | 9 | 21 | 8 | 0 | 0 | 0
2029 | 9 | 21 | 9 | 0 | 0 | 0
2029 | 9 | 21 | 10 | 0 | 0 | 0
2029 | 9 | 21 | 11 | 0 | 0 | 0
2029 | 9 | 21 | 12 | 0 | 0 | 0
2029 | 9 | 21 | 13 | 0 | 0 | 0
2029 | 9 | 21 | 14 | 0 | 0 | 0
2029 | 9 | 21 | 15 | 0 | 0 | 0
2029 | 9 | 21 | 16 | 0 | 0 | 0
2029 | 9 | 21 | 17 | 0 | 0 | 0
2029 | 9 | 21 | 18 | 0 | 0 | 0
2029 | 9 | 21 | 19 | 0 | 0 | 0
2029 | 9 | 21 | 20 | 0 | 0 | 0
2029 | 9 | 21 | 21 | 0 | 0 | 0
2029 | 9 | 21 | 22 | 0 | 0 | 0
2029 | 9 | 21 | 23 | 0 | 0 | 0
2029 | 9 | 22 | 0 | 0 | 0 | 0
2029 | 9 | 22 | 1 | 0 | 0 | 0
2029 | 9 | 22 | 2 | 0 | 0 | 0
2029 | 9 | 22 | 3 | 0 | 0 | 0
2029 | 9 | 22 | 4 | 0 | 0 | 0
2029 | 9 | 22 | 5 | 0 | 0 | 0
2029 | 9 | 22 | 6 | 0 | 0 | 0
2029 | 9 | 22 | 7 | 0 | 0 | 0
2029 | 9 | 22 | 8 | 0 | 0 | 0
2029 | 9 | 22 | 9 | 0 | 0 | 0
2029 | 9 | 22 | 10 | 0 | 0 | 0
2029 | 9 | 22 | 11 | 0 | 0 | 0
2029 | 9 | 22 | 12 | 0 | 0 | 0
2029 | 9 | 22 | 13 | 0 | 0 | 0
2029 | 9 | 22 | 14 | 0 | 0 | 0
2029 | 9 | 22 | 15 | 0 | 0 | 0
2029 | 9 | 22 | 16 | 0 | 0 | 0
2029 | 9 | 22 | 17 | 0 | 0 | 0
2029 | 9 | 22 | 18 | 0 | 0 | 0
2029 | 9 | 22 | 19 | 0 | 0 | 0
2029 | 9 | 22 | 20 | 0 | 0 | 0
2029 | 9 | 22 | 21 | 0 | 0 | 0
2029 | 9 | 22 | 22 | 0 | 0 | 0
2029 | 9 | 22 | 23 | 0 | 0 | 0
2029 | 9 | 23 | 0 | 0 | 0 | 0
2029 | 9 | 23 | 1 | 0 | 0 | 0
2029 | 9 | 23 | 2 | 0 | 0 | 0
2029 | 9 | 23 | 3 | 0 | 0 | 0
2029 | 9 | 23 | 4 | 0 | 0 | 0
2029 | 9 | 23 | 5 | 0 | 0 | 0
2029 | 9 | 23 | 6 | 0 | 0 | 0
2029 | 9 | 23 | 7 | 0 | 0 | 0
2029 | 9 | 23 | 8 | 0 | 0 | 0
2029 | 9 | 23 | 9 | 0 | 0 | 0
2029 | 9 | 23 | 10 | 0 | 0 | 0
2029 | 9 | 23 | 11 | 0 | 0 | 0
2029 | 9 | 23 | 12 | 0 | 0 | 0
2029 | 9 | 23 | 13 | 0 | 0 | 0
2029 | 9 | 23 | 14 | 0 | 0 | 0
2029 | 9 | 23 | 15 | 0 | 0 | 0
2029 | 9 | 23 | 16 | 0 | 0 | 0
2029 | 9 | 23 | 17 | 0 | 0 | 0
2029 | 9 | 23 | 18 | 0 | 0 | 0
2029 | 9 | 23 | 19 | 0 | 0 | 0
2029 | 9 | 23 | 20 | 0 | 0 | 0
2029 | 9 | 23 | 21 | 0 | 0 | 0
2029 | 9 | 23 | 22 | 0 | 0 | 0
2029 | 9 | 23 | 23 | 0 | 0 | 0
2029 | 9 | 24 | 0 | 0 | 0 | 0
2029 | 9 | 24 | 1 | 0 | 0 | 0
2029 | 9 | 24 | 2 | 0 | 0 | 0
2029 | 9 | 24 | 3 | 0 | 0 | 0
2029 | 9 | 24 | 4 | 0 | 0 | 0
2029 | 9 | 24 | 5 | 0 | 0 | 0
2029 | 9 | 24 | 6 | 0 | 0 | 0
2029 | 9 | 24 | 7 | 0 | 0 | 0
2029 | 9 | 24 | 8 | 0 | 0 | 0
2029 | 9 | 24 | 9 | 0 | 0 | 0
2029 | 9 | 24 | 10 | 0 | 0 | 0
2029 | 9 | 24 | 11 | 0 | 0 | 0
2029 | 9 | 24 | 12 | 0 | 0 | 0
2029 | 9 | 24 | 13 | 0 | 0 | 0
2029 | 9 | 24 | 14 | 0 | 0 | 0
2029 | 9 | 24 | 15 | 0 | 0 | 0
2029 | 9 | 24 | 16 | 0 | 0 | 0
2029 | 9 | 24 | 17 | 0 | 0 | 0
2029 | 9 | 24 | 18 | 0 | 0 | 0
2029 | 9 | 24 | 19 | 0 | 0 | 0
2029 | 9 | 24 | 20 | 0 | 0 | 0
2029 | 9 | 24 | 21 | 0 | 0 | 0
2029 | 9 | 24 | 22 | 0 | 0 | 0
2029 | 9 | 24 | 23 | 0 | 0 | 0
2029 | 9 | 25 | 0 | 0 | 0 | 0
2029 | 9 | 25 | 1 | 0 | 0 | 0
2029 | 9 | 25 | 2 | 0 | 0 | 0
2029 | 9 | 25 | 3 | 0 | 0 | 0
2029 | 9 | 25 | 4 | 0 | 0 | 0
2029 | 9 | 25 | 5 | 0 | 0 | 0
2029 | 9 | 25 | 6 | 0 | 0 | 0
2029 | 9 | 25 | 7 | 0 | 0 | 0
2029 | 9 | 25 | 8 | 0 | 0 | 0
2029 | 9 | 25 | 9 | 0 | 0 | 0
2029 | 9 | 25 | 10 | 0 | 0 | 0
2029 | 9 | 25 | 11 | 0 | 0 | 0
2029 | 9 | 25 | 12 | 0 | 0 | 0
2029 | 9 | 25 | 13 | 0 | 0 | 0
2029 | 9 | 25 | 14 | 0 | 0 | 0
2029 | 9 | 25 | 15 | 0 | 0 | 0
2029 | 9 | 25 | 16 | 0 | 0 | 0
2029 | 9 | 25 | 17 | 0 | 0 | 0
2029 | 9 | 25 | 18 | 0 | 0 | 0
2029 | 9 | 25 | 19 | 0 | 0 | 0
2029 | 9 | 25 | 20 | 0 | 0 | 0
2029 | 9 | 25 | 21 | 0 | 0 | 0
2029 | 9 | 25 | 22 | 0 | 0 | 0
2029 | 9 | 25 | 23 | 0 | 0 | 0
2029 | 9 | 26 | 0 | 0 | 0 | 0
2029 | 9 | 26 | 1 | 0 | 0 | 0
2029 | 9 | 26 | 2 | 0 | 0 | 0
2029 | 9 | 26 | 3 | 0 | 0 | 0
2029 | 9 | 26 | 4 | 0 | 0 | 0
2029 | 9 | 26 | 5 | 0 | 0 | 0
2029 | 9 | 26 | 6 | 0 | 0 | 0
2029 | 9 | 26 | 7 | 0 | 0 | 0
2029 | 9 | 26 | 8 | 0 | 0 | 0
2029 | 9 | 26 | 9 | 0 | 0 | 0
2029 | 9 | 26 | 10 | 0 | 0 | 0
2029 | 9 | 26 | 11 | 0 | 0 | 0
2029 | 9 | 26 | 12 | 0 | 0 | 0
2029 | 9 | 26 | 13 | 0 | 0 | 0
2029 | 9 | 26 | 14 | 0 | 0 | 0
2029 | 9 | 26 | 15 | 0 | 0 | 0
2029 | 9 | 26 | 16 | 0 | 0 | 0
2029 | 9 | 26 | 17 | 0 | 0 | 0
2029 | 9 | 26 | 18 | 0 | 0 | 0
2029 | 9 | 26 | 19 | 0 | 0 | 0
2029 | 9 | 26 | 20 | 0 | 0 | 0
2029 | 9 | 26 | 21 | 0 | 0 | 0
2029 | 9 | 26 | 22 | 0 | 0 | 0
2029 | 9 | 26 | 23 | 0 | 0 | 0
2029 | 9 | 27 | 0 | 0 | 0 | 0
2029 | 9 | 27 | 1 | 0 | 0 | 0
2029 | 9 | 27 | 2 | 0 | 0 | 0
2029 | 9 | 27 | 3 | 0 | 0 | 0
2029 | 9 | 27 | 4 | 0 | 0 | 0
2029 | 9 | 27 | 5 | 0 | 0 | 0
2029 | 9 | 27 | 6 | 0 | 0 | 0
2029 | 9 | 27 | 7 | 0 | 0 | 0
2029 | 9 | 27 | 8 | 0 | 0 | 0
2029 | 9 | 27 | 9 | 0 | 0 | 0
2029 | 9 | 27 | 10 | 0 | 0 | 0
2029 | 9 | 27 | 11 | 0 | 0 | 0
2029 | 9 | 27 | 12 | 0 | 0 | 0
2029 | 9 | 27 | 13 | 0 | 0 | 0
2029 | 9 | 27 | 14 | 0 | 0 | 0
2029 | 9 | 27 | 15 | 0 | 0 | 0
2029 | 9 | 27 | 16 | 0 | 0 | 0
2029 | 9 | 27 | 17 | 0 | 0 | 0
2029 | 9 | 27 | 18 | 0 | 0 | 0
2029 | 9 | 27 | 19 | 0 | 0 | 0
2029 | 9 | 27 | 20 | 0 | 0 | 0
2029 | 9 | 27 | 21 | 0 | 0 | 0
2029 | 9 | 27 | 22 | 0 | 0 | 0
2029 | 9 | 27 | 23 | 0 | 0 | 0
2029 | 9 | 28 | 0 | 0 | 0 | 0
2029 | 9 | 28 | 1 | 0 | 0 | 0
2029 | 9 | 28 | 2 | 0 | 0 | 0
2029 | 9 | 28 | 3 | 0 | 0 | 0
2029 | 9 | 28 | 4 | 0 | 0 | 0
2029 | 9 | 28 | 5 | 0 | 0 | 0
2029 | 9 | 28 | 6 | 0 | 0 | 0
2029 | 9 | 28 | 7 | 0 | 0 | 0
2029 | 9 | 28 | 8 | 0 | 0 | 0
2029 | 9 | 28 | 9 | 0 | 0 | 0
2029 | 9 | 28 | 10 | 0 | 0 | 0
2029 | 9 | 28 | 11 | 0 | 0 | 0
2029 | 9 | 28 | 12 | 0 | 0 | 0
2029 | 9 | 28 | 13 | 0 | 0 | 0
2029 | 9 | 28 | 14 | 0 | 0 | 0
2029 | 9 | 28 | 15 | 0 | 0 | 0
2029 | 9 | 28 | 16 | 0 | 0 | 0
2029 | 9 | 28 | 17 | 0 | 0 | 0
2029 | 9 | 28 | 18 | 0 | 0 | 0
2029 | 9 | 28 | 19 | 0 | 0 | 0
2029 | 9 | 28 | 20 | 0 | 0 | 0
2029 | 9 | 28 | 21 | 0 | 0 | 0
2029 | 9 | 28 | 22 | 0 | 0 | 0
2029 | 9 | 28 | 23 | 0 | 0 | 0
2029 | 9 | 29 | 0 | 0 | 0 | 0
2029 | 9 | 29 | 1 | 0 | 0 | 0
2029 | 9 | 29 | 2 | 0 | 0 | 0
2029 | 9 | 29 | 3 | 0 | 0 | 0
2029 | 9 | 29 | 4 | 0 | 0 | 0
2029 | 9 | 29 | 5 | 0 | 0 | 0
2029 | 9 | 29 | 6 | 0 | 0 | 0
2029 | 9 | 29 | 7 | 0 | 0 | 0
2029 | 9 | 29 | 8 | 0 | 0 | 0
2029 | 9 | 29 | 9 | 0 | 0 | 0
2029 | 9 | 29 | 10 | 0 | 0 | 0
2029 | 9 | 29 | 11 | 0 | 0 | 0
2029 | 9 | 29 | 12 | 0 | 0 | 0
2029 | 9 | 29 | 13 | 0 | 0 | 0
2029 | 9 | 29 | 14 | 0 | 0 | 0
2029 | 9 | 29 | 15 | 0 | 0 | 0
2029 | 9 | 29 | 16 | 0 | 0 | 0
2029 | 9 | 29 | 17 | 0 | 0 | 0
2029 | 9 | 29 | 18 | 0 | 0 | 0
2029 | 9 | 29 | 19 | 0 | 0 | 0
2029 | 9 | 29 | 20 | 0 | 0 | 0
2029 | 9 | 29 | 21 | 0 | 0 | 0
2029 | 9 | 29 | 22 | 0 | 0 | 0
2029 | 9 | 29 | 23 | 0 | 0 | 0
2029 | 9 | 30 | 0 | 0 | 0 | 0
2029 | 9 | 30 | 1 | 0 | 0 | 0
2029 | 9 | 30 | 2 | 0 | 0 | 0
2029 | 9 | 30 | 3 | 0 | 0 | 0
2029 | 9 | 30 | 4 | 0 | 0 | 0
2029 | 9 | 30 | 5 | 0 | 0 | 0
2029 | 9 | 30 | 6 | 0 | 0 | 0
2029 | 9 | 30 | 7 | 0 | 0 | 0
2029 | 9 | 30 | 8 | 0 | 0 | 0
2029 | 9 | 30 | 9 | 0 | 0 | 0
2029 | 9 | 30 | 10 | 0 | 0 | 0
2029 | 9 | 30 | 11 | 0 | 0 | 0
2029 | 9 | 30 | 12 | 0 | 0 | 0
2029 | 9 | 30 | 13 | 0 | 0 | 0
2029 | 9 | 30 | 14 | 0 | 0 | 0
2029 | 9 | 30 | 15 | 0 | 0 | 0
2029 | 9 | 30 | 16 | 0 | 0 | 0
2029 | 9 | 30 | 17 | 0 | 0 | 0
2029 | 9 | 30 | 18 | 0 | 0 | 0
2029 | 9 | 30 | 19 | 0 | 0 | 0
2029 | 9 | 30 | 20 | 0 | 0 | 0
2029 | 9 | 30 | 21 | 0 | 0 | 0
2029 | 9 | 30 | 22 | 0 | 0 | 0
2029 | 9 | 30 | 23 | 0 | 0 | 0
2029 | 10 | 1 | 0 | 0 | 0 | 0
2029 | 10 | 1 | 1 | 0 | 0 | 0
2029 | 10 | 1 | 2 | 0 | 0 | 0
2029 | 10 | 1 | 3 | 0 | 0 | 0
2029 | 10 | 1 | 4 | 0 | 0 | 0
2029 | 10 | 1 | 5 | 0 | 0 | 0
2029 | 10 | 1 | 6 | 0 | 0 | 0
2029 | 10 | 1 | 7 | 0 | 0 | 0
2029 | 10 | 1 | 8 | 0 | 0 | 0
2029 | 10 | 1 | 9 | 0 | 0 | 0
2029 | 10 | 1 | 10 | 0 | 0 | 0
2029 | 10 | 1 | 11 | 0 | 0 | 0
2029 | 10 | 1 | 12 | 0 | 0 | 0
2029 | 10 | 1 | 13 | 0 | 0 | 0
2029 | 10 | 1 | 14 | 0 | 0 | 0
2029 | 10 | 1 | 15 | 0 | 0 | 0
2029 | 10 | 1 | 16 | 0 | 0 | 0
2029 | 10 | 1 | 17 | 0 | 0 | 0
2029 | 10 | 1 | 18 | 0 | 0 | 0
2029 | 10 | 1 | 19 | 0 | 0 | 0
2029 | 10 | 1 | 20 | 0 | 0 | 0
2029 | 10 | 1 | 21 | 0 | 0 | 0
2029 | 10 | 1 | 22 | 0 | 0 | 0
2029 | 10 | 1 | 23 | 0 | 0 | 0
2029 | 10 | 2 | 0 | 0 | 0 | 0
2029 | 10 | 2 | 1 | 0 | 0 | 0
2029 | 10 | 2 | 2 | 0 | 0 | 0
2029 | 10 | 2 | 3 | 0 | 0 | 0
2029 | 10 | 2 | 4 | 0 | 0 | 0
2029 | 10 | 2 | 5 | 0 | 0 | 0
2029 | 10 | 2 | 6 | 0 | 0 | 0
2029 | 10 | 2 | 7 | 0 | 0 | 0
2029 | 10 | 2 | 8 | 0 | 0 | 0
2029 | 10 | 2 | 9 | 0 | 0 | 0
2029 | 10 | 2 | 10 | 0 | 0 | 0
2029 | 10 | 2 | 11 | 0 | 0 | 0
2029 | 10 | 2 | 12 | 0 | 0 | 0
2029 | 10 | 2 | 13 | 0 | 0 | 0
2029 | 10 | 2 | 14 | 0 | 0 | 0
2029 | 10 | 2 | 15 | 0 | 0 | 0
2029 | 10 | 2 | 16 | 0 | 0 | 0
2029 | 10 | 2 | 17 | 0 | 0 | 0
2029 | 10 | 2 | 18 | 0 | 0 | 0
2029 | 10 | 2 | 19 | 0 | 0 | 0
2029 | 10 | 2 | 20 | 0 | 0 | 0
2029 | 10 | 2 | 21 | 0 | 0 | 0
2029 | 10 | 2 | 22 | 0 | 0 | 0
2029 | 10 | 2 | 23 | 0 | 0 | 0
2029 | 10 | 3 | 0 | 0 | 0 | 0
2029 | 10 | 3 | 1 | 0 | 0 | 0
2029 | 10 | 3 | 2 | 0 | 0 | 0
2029 | 10 | 3 | 3 | 0 | 0 | 0
2029 | 10 | 3 | 4 | 0 | 0 | 0
2029 | 10 | 3 | 5 | 0 | 0 | 0
2029 | 10 | 3 | 6 | 0 | 0 | 0
2029 | 10 | 3 | 7 | 0 | 0 | 0
2029 | 10 | 3 | 8 | 0 | 0 | 0
2029 | 10 | 3 | 9 | 0 | 0 | 0
2029 | 10 | 3 | 10 | 0 | 0 | 0
2029 | 10 | 3 | 11 | 0 | 0 | 0
2029 | 10 | 3 | 12 | 0 | 0 | 0
2029 | 10 | 3 | 13 | 0 | 0 | 0
2029 | 10 | 3 | 14 | 0 | 0 | 0
2029 | 10 | 3 | 15 | 0 | 0 | 0
2029 | 10 | 3 | 16 | 0 | 0 | 0
2029 | 10 | 3 | 17 | 0 | 0 | 0
2029 | 10 | 3 | 18 | 0 | 0 | 0
2029 | 10 | 3 | 19 | 0 | 0 | 0
2029 | 10 | 3 | 20 | 0 | 0 | 0
2029 | 10 | 3 | 21 | 0 | 0 | 0
2029 | 10 | 3 | 22 | 0 | 0 | 0
2029 | 10 | 3 | 23 | 0 | 0 | 0
2029 | 10 | 4 | 0 | 0 | 0 | 0
2029 | 10 | 4 | 1 | 0 | 0 | 0
2029 | 10 | 4 | 2 | 0 | 0 | 0
2029 | 10 | 4 | 3 | 0 | 0 | 0
2029 | 10 | 4 | 4 | 0 | 0 | 0
2029 | 10 | 4 | 5 | 0 | 0 | 0
2029 | 10 | 4 | 6 | 0 | 0 | 0
2029 | 10 | 4 | 7 | 0 | 0 | 0
2029 | 10 | 4 | 8 | 0 | 0 | 0
2029 | 10 | 4 | 9 | 0 | 0 | 0
2029 | 10 | 4 | 10 | 0 | 0 | 0
2029 | 10 | 4 | 11 | 0 | 0 | 0
2029 | 10 | 4 | 12 | 0 | 0 | 0
2029 | 10 | 4 | 13 | 0 | 0 | 0
2029 | 10 | 4 | 14 | 0 | 0 | 0
2029 | 10 | 4 | 15 | 0 | 0 | 0
2029 | 10 | 4 | 16 | 0 | 0 | 0
2029 | 10 | 4 | 17 | 0 | 0 | 0
2029 | 10 | 4 | 18 | 0 | 0 | 0
2029 | 10 | 4 | 19 | 0 | 0 | 0
2029 | 10 | 4 | 20 | 0 | 0 | 0
2029 | 10 | 4 | 21 | 0 | 0 | 0
2029 | 10 | 4 | 22 | 0 | 0 | 0
2029 | 10 | 4 | 23 | 0 | 0 | 0
2029 | 10 | 5 | 0 | 0 | 0 | 0
2029 | 10 | 5 | 1 | 0 | 0 | 0
2029 | 10 | 5 | 2 | 0 | 0 | 0
2029 | 10 | 5 | 3 | 0 | 0 | 0
2029 | 10 | 5 | 4 | 0 | 0 | 0
2029 | 10 | 5 | 5 | 0 | 0 | 0
2029 | 10 | 5 | 6 | 0 | 0 | 0
2029 | 10 | 5 | 7 | 0 | 0 | 0
2029 | 10 | 5 | 8 | 0 | 0 | 0
2029 | 10 | 5 | 9 | 0 | 0 | 0
2029 | 10 | 5 | 10 | 0 | 0 | 0
2029 | 10 | 5 | 11 | 0 | 0 | 0
2029 | 10 | 5 | 12 | 0 | 0 | 0
2029 | 10 | 5 | 13 | 0 | 0 | 0
2029 | 10 | 5 | 14 | 0 | 0 | 0
2029 | 10 | 5 | 15 | 0 | 0 | 0
2029 | 10 | 5 | 16 | 0 | 0 | 0
2029 | 10 | 5 | 17 | 0 | 0 | 0
2029 | 10 | 5 | 18 | 0 | 0 | 0
2029 | 10 | 5 | 19 | 0 | 0 | 0
2029 | 10 | 5 | 20 | 0 | 0 | 0
2029 | 10 | 5 | 21 | 0 | 0 | 0
2029 | 10 | 5 | 22 | 0 | 0 | 0
2029 | 10 | 5 | 23 | 0 | 0 | 0
2029 | 10 | 6 | 0 | 0 | 0 | 0
2029 | 10 | 6 | 1 | 0 | 0 | 0
2029 | 10 | 6 | 2 | 0 | 0 | 0
2029 | 10 | 6 | 3 | 0 | 0 | 0
2029 | 10 | 6 | 4 | 0 | 0 | 0
2029 | 10 | 6 | 5 | 0 | 0 | 0
2029 | 10 | 6 | 6 | 0 | 0 | 0
2029 | 10 | 6 | 7 | 0 | 0 | 0
2029 | 10 | 6 | 8 | 0 | 0 | 0
2029 | 10 | 6 | 9 | 0 | 0 | 0
2029 | 10 | 6 | 10 | 0 | 0 | 0
2029 | 10 | 6 | 11 | 0 | 0 | 0
2029 | 10 | 6 | 12 | 0 | 0 | 0
2029 | 10 | 6 | 13 | 0 | 0 | 0
2029 | 10 | 6 | 14 | 0 | 0 | 0
2029 | 10 | 6 | 15 | 0 | 0 | 0
2029 | 10 | 6 | 16 | 0 | 0 | 0
2029 | 10 | 6 | 17 | 0 | 0 | 0
2029 | 10 | 6 | 18 | 0 | 0 | 0
2029 | 10 | 6 | 19 | 0 | 0 | 0
2029 | 10 | 6 | 20 | 0 | 0 | 0
2029 | 10 | 6 | 21 | 0 | 0 | 0
2029 | 10 | 6 | 22 | 0 | 0 | 0
2029 | 10 | 6 | 23 | 0 | 0 | 0
2029 | 10 | 7 | 0 | 0 | 0 | 0
2029 | 10 | 7 | 1 | 0 | 0 | 0
2029 | 10 | 7 | 2 | 0 | 0 | 0
2029 | 10 | 7 | 3 | 0 | 0 | 0
2029 | 10 | 7 | 4 | 0 | 0 | 0
2029 | 10 | 7 | 5 | 0 | 0 | 0
2029 | 10 | 7 | 6 | 0 | 0 | 0
2029 | 10 | 7 | 7 | 0 | 0 | 0
2029 | 10 | 7 | 8 | 0 | 0 | 0
2029 | 10 | 7 | 9 | 0 | 0 | 0
2029 | 10 | 7 | 10 | 0 | 0 | 0
2029 | 10 | 7 | 11 | 0 | 0 | 0
2029 | 10 | 7 | 12 | 0 | 0 | 0
2029 | 10 | 7 | 13 | 0 | 0 | 0
2029 | 10 | 7 | 14 | 0 | 0 | 0
2029 | 10 | 7 | 15 | 0 | 0 | 0
2029 | 10 | 7 | 16 | 0 | 0 | 0
2029 | 10 | 7 | 17 | 0 | 0 | 0
2029 | 10 | 7 | 18 | 0 | 0 | 0
2029 | 10 | 7 | 19 | 0 | 0 | 0
2029 | 10 | 7 | 20 | 0 | 0 | 0
2029 | 10 | 7 | 21 | 0 | 0 | 0
2029 | 10 | 7 | 22 | 0 | 0 | 0
2029 | 10 | 7 | 23 | 0 | 0 | 0
2029 | 10 | 8 | 0 | 0 | 0 | 0
2029 | 10 | 8 | 1 | 0 | 0 | 0
2029 | 10 | 8 | 2 | 0 | 0 | 0
2029 | 10 | 8 | 3 | 0 | 0 | 0
2029 | 10 | 8 | 4 | 0 | 0 | 0
2029 | 10 | 8 | 5 | 0 | 0 | 0
2029 | 10 | 8 | 6 | 0 | 0 | 0
2029 | 10 | 8 | 7 | 0 | 0 | 0
2029 | 10 | 8 | 8 | 0 | 0 | 0
2029 | 10 | 8 | 9 | 0 | 0 | 0
2029 | 10 | 8 | 10 | 0 | 0 | 0
2029 | 10 | 8 | 11 | 0 | 0 | 0
2029 | 10 | 8 | 12 | 0 | 0 | 0
2029 | 10 | 8 | 13 | 0 | 0 | 0
2029 | 10 | 8 | 14 | 0 | 0 | 0
2029 | 10 | 8 | 15 | 0 | 0 | 0
2029 | 10 | 8 | 16 | 0 | 0 | 0
2029 | 10 | 8 | 17 | 0 | 0 | 0
2029 | 10 | 8 | 18 | 0 | 0 | 0
2029 | 10 | 8 | 19 | 0 | 0 | 0
2029 | 10 | 8 | 20 | 0 | 0 | 0
2029 | 10 | 8 | 21 | 0 | 0 | 0
2029 | 10 | 8 | 22 | 0 | 0 | 0
2029 | 10 | 8 | 23 | 0 | 0 | 0
2029 | 10 | 9 | 0 | 0 | 0 | 0
2029 | 10 | 9 | 1 | 0 | 0 | 0
2029 | 10 | 9 | 2 | 0 | 0 | 0
2029 | 10 | 9 | 3 | 0 | 0 | 0
2029 | 10 | 9 | 4 | 0 | 0 | 0
2029 | 10 | 9 | 5 | 0 | 0 | 0
2029 | 10 | 9 | 6 | 0 | 0 | 0
2029 | 10 | 9 | 7 | 0 | 0 | 0
2029 | 10 | 9 | 8 | 0 | 0 | 0
2029 | 10 | 9 | 9 | 0 | 0 | 0
2029 | 10 | 9 | 10 | 0 | 0 | 0
2029 | 10 | 9 | 11 | 0 | 0 | 0
2029 | 10 | 9 | 12 | 0 | 0 | 0
2029 | 10 | 9 | 13 | 0 | 0 | 0
2029 | 10 | 9 | 14 | 0 | 0 | 0
2029 | 10 | 9 | 15 | 0 | 0 | 0
2029 | 10 | 9 | 16 | 0 | 0 | 0
2029 | 10 | 9 | 17 | 0 | 0 | 0
2029 | 10 | 9 | 18 | 0 | 0 | 0
2029 | 10 | 9 | 19 | 0 | 0 | 0
2029 | 10 | 9 | 20 | 0 | 0 | 0
2029 | 10 | 9 | 21 | 0 | 0 | 0
2029 | 10 | 9 | 22 | 0 | 0 | 0
2029 | 10 | 9 | 23 | 0 | 0 | 0
2029 | 10 | 10 | 0 | 0 | 0 | 0
2029 | 10 | 10 | 1 | 0 | 0 | 0
2029 | 10 | 10 | 2 | 0 | 0 | 0
2029 | 10 | 10 | 3 | 0 | 0 | 0
2029 | 10 | 10 | 4 | 0 | 0 | 0
2029 | 10 | 10 | 5 | 0 | 0 | 0
2029 | 10 | 10 | 6 | 0 | 0 | 0
2029 | 10 | 10 | 7 | 0 | 0 | 0
2029 | 10 | 10 | 8 | 0 | 0 | 0
2029 | 10 | 10 | 9 | 0 | 0 | 0
2029 | 10 | 10 | 10 | 0 | 0 | 0
2029 | 10 | 10 | 11 | 0 | 0 | 0
2029 | 10 | 10 | 12 | 0 | 0 | 0
2029 | 10 | 10 | 13 | 0 | 0 | 0
2029 | 10 | 10 | 14 | 0 | 0 | 0
2029 | 10 | 10 | 15 | 0 | 0 | 0
2029 | 10 | 10 | 16 | 0 | 0 | 0
2029 | 10 | 10 | 17 | 0 | 0 | 0
2029 | 10 | 10 | 18 | 0 | 0 | 0
2029 | 10 | 10 | 19 | 0 | 0 | 0
2029 | 10 | 10 | 20 | 0 | 0 | 0
2029 | 10 | 10 | 21 | 0 | 0 | 0
2029 | 10 | 10 | 22 | 0 | 0 | 0
2029 | 10 | 10 | 23 | 0 | 0 | 0
2029 | 10 | 11 | 0 | 0 | 0 | 0
2029 | 10 | 11 | 1 | 0 | 0 | 0
2029 | 10 | 11 | 2 | 0 | 0 | 0
2029 | 10 | 11 | 3 | 0 | 0 | 0
2029 | 10 | 11 | 4 | 0 | 0 | 0
2029 | 10 | 11 | 5 | 0 | 0 | 0
2029 | 10 | 11 | 6 | 0 | 0 | 0
2029 | 10 | 11 | 7 | 0 | 0 | 0
2029 | 10 | 11 | 8 | 0 | 0 | 0
2029 | 10 | 11 | 9 | 0 | 0 | 0
2029 | 10 | 11 | 10 | 0 | 0 | 0
2029 | 10 | 11 | 11 | 0 | 0 | 0
2029 | 10 | 11 | 12 | 0 | 0 | 0
2029 | 10 | 11 | 13 | 0 | 0 | 0
2029 | 10 | 11 | 14 | 0 | 0 | 0
2029 | 10 | 11 | 15 | 0 | 0 | 0
2029 | 10 | 11 | 16 | 0 | 0 | 0
2029 | 10 | 11 | 17 | 0 | 0 | 0
2029 | 10 | 11 | 18 | 0 | 0 | 0
2029 | 10 | 11 | 19 | 0 | 0 | 0
2029 | 10 | 11 | 20 | 0 | 0 | 0
2029 | 10 | 11 | 21 | 0 | 0 | 0
2029 | 10 | 11 | 22 | 0 | 0 | 0
2029 | 10 | 11 | 23 | 0 | 0 | 0
2029 | 10 | 12 | 0 | 0 | 0 | 0
2029 | 10 | 12 | 1 | 0 | 0 | 0
2029 | 10 | 12 | 2 | 0 | 0 | 0
2029 | 10 | 12 | 3 | 0 | 0 | 0
2029 | 10 | 12 | 4 | 0 | 0 | 0
2029 | 10 | 12 | 5 | 0 | 0 | 0
2029 | 10 | 12 | 6 | 0 | 0 | 0
2029 | 10 | 12 | 7 | 0 | 0 | 0
2029 | 10 | 12 | 8 | 0 | 0 | 0
2029 | 10 | 12 | 9 | 0 | 0 | 0
2029 | 10 | 12 | 10 | 0 | 0 | 0
2029 | 10 | 12 | 11 | 0 | 0 | 0
2029 | 10 | 12 | 12 | 0 | 0 | 0
2029 | 10 | 12 | 13 | 0 | 0 | 0
2029 | 10 | 12 | 14 | 0 | 0 | 0
2029 | 10 | 12 | 15 | 0 | 0 | 0
2029 | 10 | 12 | 16 | 0 | 0 | 0
2029 | 10 | 12 | 17 | 0 | 0 | 0
2029 | 10 | 12 | 18 | 0 | 0 | 0
2029 | 10 | 12 | 19 | 0 | 0 | 0
2029 | 10 | 12 | 20 | 0 | 0 | 0
2029 | 10 | 12 | 21 | 0 | 0 | 0
2029 | 10 | 12 | 22 | 0 | 0 | 0
2029 | 10 | 12 | 23 | 0 | 0 | 0
2029 | 10 | 13 | 0 | 0 | 0 | 0
2029 | 10 | 13 | 1 | 0 | 0 | 0
2029 | 10 | 13 | 2 | 0 | 0 | 0
2029 | 10 | 13 | 3 | 0 | 0 | 0
2029 | 10 | 13 | 4 | 0 | 0 | 0
2029 | 10 | 13 | 5 | 0 | 0 | 0
2029 | 10 | 13 | 6 | 0 | 0 | 0
2029 | 10 | 13 | 7 | 0 | 0 | 0
2029 | 10 | 13 | 8 | 0 | 0 | 0
2029 | 10 | 13 | 9 | 0 | 0 | 0
2029 | 10 | 13 | 10 | 0 | 0 | 0
2029 | 10 | 13 | 11 | 0 | 0 | 0
2029 | 10 | 13 | 12 | 0 | 0 | 0
2029 | 10 | 13 | 13 | 0 | 0 | 0
2029 | 10 | 13 | 14 | 0 | 0 | 0
2029 | 10 | 13 | 15 | 0 | 0 | 0
2029 | 10 | 13 | 16 | 0 | 0 | 0
2029 | 10 | 13 | 17 | 0 | 0 | 0
2029 | 10 | 13 | 18 | 0 | 0 | 0
2029 | 10 | 13 | 19 | 0 | 0 | 0
2029 | 10 | 13 | 20 | 0 | 0 | 0
2029 | 10 | 13 | 21 | 0 | 0 | 0
2029 | 10 | 13 | 22 | 0 | 0 | 0
2029 | 10 | 13 | 23 | 0 | 0 | 0
2029 | 10 | 14 | 0 | 0 | 0 | 0
2029 | 10 | 14 | 1 | 0 | 0 | 0
2029 | 10 | 14 | 2 | 0 | 0 | 0
2029 | 10 | 14 | 3 | 0 | 0 | 0
2029 | 10 | 14 | 4 | 0 | 0 | 0
2029 | 10 | 14 | 5 | 0 | 0 | 0
2029 | 10 | 14 | 6 | 0 | 0 | 0
2029 | 10 | 14 | 7 | 0 | 0 | 0
2029 | 10 | 14 | 8 | 0 | 0 | 0
2029 | 10 | 14 | 9 | 0 | 0 | 0
2029 | 10 | 14 | 10 | 0 | 0 | 0
2029 | 10 | 14 | 11 | 0 | 0 | 0
2029 | 10 | 14 | 12 | 0 | 0 | 0
2029 | 10 | 14 | 13 | 0 | 0 | 0
2029 | 10 | 14 | 14 | 0 | 0 | 0
2029 | 10 | 14 | 15 | 0 | 0 | 0
2029 | 10 | 14 | 16 | 0 | 0 | 0
2029 | 10 | 14 | 17 | 0 | 0 | 0
2029 | 10 | 14 | 18 | 0 | 0 | 0
2029 | 10 | 14 | 19 | 0 | 0 | 0
2029 | 10 | 14 | 20 | 0 | 0 | 0
2029 | 10 | 14 | 21 | 0 | 0 | 0
2029 | 10 | 14 | 22 | 0 | 0 | 0
2029 | 10 | 14 | 23 | 0 | 0 | 0
2029 | 10 | 15 | 0 | 0 | 0 | 0
2029 | 10 | 15 | 1 | 0 | 0 | 0
2029 | 10 | 15 | 2 | 0 | 0 | 0
2029 | 10 | 15 | 3 | 0 | 0 | 0
2029 | 10 | 15 | 4 | 0 | 0 | 0
2029 | 10 | 15 | 5 | 0 | 0 | 0
2029 | 10 | 15 | 6 | 0 | 0 | 0
2029 | 10 | 15 | 7 | 0 | 0 | 0
2029 | 10 | 15 | 8 | 0 | 0 | 0
2029 | 10 | 15 | 9 | 0 | 0 | 0
2029 | 10 | 15 | 10 | 0 | 0 | 0
2029 | 10 | 15 | 11 | 0 | 0 | 0
2029 | 10 | 15 | 12 | 0 | 0 | 0
2029 | 10 | 15 | 13 | 0 | 0 | 0
2029 | 10 | 15 | 14 | 0 | 0 | 0
2029 | 10 | 15 | 15 | 0 | 0 | 0
2029 | 10 | 15 | 16 | 0 | 0 | 0
2029 | 10 | 15 | 17 | 0 | 0 | 0
2029 | 10 | 15 | 18 | 0 | 0 | 0
2029 | 10 | 15 | 19 | 0 | 0 | 0
2029 | 10 | 15 | 20 | 0 | 0 | 0
2029 | 10 | 15 | 21 | 0 | 0 | 0
2029 | 10 | 15 | 22 | 0 | 0 | 0
2029 | 10 | 15 | 23 | 0 | 0 | 0
2029 | 10 | 16 | 0 | 0 | 0 | 0
2029 | 10 | 16 | 1 | 0 | 0 | 0
2029 | 10 | 16 | 2 | 0 | 0 | 0
2029 | 10 | 16 | 3 | 0 | 0 | 0
2029 | 10 | 16 | 4 | 0 | 0 | 0
2029 | 10 | 16 | 5 | 0 | 0 | 0
2029 | 10 | 16 | 6 | 0 | 0 | 0
2029 | 10 | 16 | 7 | 0 | 0 | 0
2029 | 10 | 16 | 8 | 0 | 0 | 0
2029 | 10 | 16 | 9 | 0 | 0 | 0
2029 | 10 | 16 | 10 | 0 | 0 | 0
2029 | 10 | 16 | 11 | 0 | 0 | 0
2029 | 10 | 16 | 12 | 0 | 0 | 0
2029 | 10 | 16 | 13 | 0 | 0 | 0
2029 | 10 | 16 | 14 | 0 | 0 | 0
2029 | 10 | 16 | 15 | 0 | 0 | 0
2029 | 10 | 16 | 16 | 0 | 0 | 0
2029 | 10 | 16 | 17 | 0 | 0 | 0
2029 | 10 | 16 | 18 | 0 | 0 | 0
2029 | 10 | 16 | 19 | 0 | 0 | 0
2029 | 10 | 16 | 20 | 0 | 0 | 0
2029 | 10 | 16 | 21 | 0 | 0 | 0
2029 | 10 | 16 | 22 | 0 | 0 | 0
2029 | 10 | 16 | 23 | 0 | 0 | 0
2029 | 10 | 17 | 0 | 0 | 0 | 0
2029 | 10 | 17 | 1 | 0 | 0 | 0
2029 | 10 | 17 | 2 | 0 | 0 | 0
2029 | 10 | 17 | 3 | 0 | 0 | 0
2029 | 10 | 17 | 4 | 0 | 0 | 0
2029 | 10 | 17 | 5 | 0 | 0 | 0
2029 | 10 | 17 | 6 | 0 | 0 | 0
2029 | 10 | 17 | 7 | 0 | 0 | 0
2029 | 10 | 17 | 8 | 0 | 0 | 0
2029 | 10 | 17 | 9 | 0 | 0 | 0
2029 | 10 | 17 | 10 | 0 | 0 | 0
2029 | 10 | 17 | 11 | 0 | 0 | 0
2029 | 10 | 17 | 12 | 0 | 0 | 0
2029 | 10 | 17 | 13 | 0 | 0 | 0
2029 | 10 | 17 | 14 | 0 | 0 | 0
2029 | 10 | 17 | 15 | 0 | 0 | 0
2029 | 10 | 17 | 16 | 0 | 0 | 0
2029 | 10 | 17 | 17 | 0 | 0 | 0
2029 | 10 | 17 | 18 | 0 | 0 | 0
2029 | 10 | 17 | 19 | 0 | 0 | 0
2029 | 10 | 17 | 20 | 0 | 0 | 0
2029 | 10 | 17 | 21 | 0 | 0 | 0
2029 | 10 | 17 | 22 | 0 | 0 | 0
2029 | 10 | 17 | 23 | 0 | 0 | 0
2029 | 10 | 18 | 0 | 0 | 0 | 0
2029 | 10 | 18 | 1 | 0 | 0 | 0
2029 | 10 | 18 | 2 | 0 | 0 | 0
2029 | 10 | 18 | 3 | 0 | 0 | 0
2029 | 10 | 18 | 4 | 0 | 0 | 0
2029 | 10 | 18 | 5 | 0 | 0 | 0
2029 | 10 | 18 | 6 | 0 | 0 | 0
2029 | 10 | 18 | 7 | 0 | 0 | 0
2029 | 10 | 18 | 8 | 0 | 0 | 0
2029 | 10 | 18 | 9 | 0 | 0 | 0
2029 | 10 | 18 | 10 | 0 | 0 | 0
2029 | 10 | 18 | 11 | 0 | 0 | 0
2029 | 10 | 18 | 12 | 0 | 0 | 0
2029 | 10 | 18 | 13 | 0 | 0 | 0
2029 | 10 | 18 | 14 | 0 | 0 | 0
2029 | 10 | 18 | 15 | 0 | 0 | 0
2029 | 10 | 18 | 16 | 0 | 0 | 0
2029 | 10 | 18 | 17 | 0 | 0 | 0
2029 | 10 | 18 | 18 | 0 | 0 | 0
2029 | 10 | 18 | 19 | 0 | 0 | 0
2029 | 10 | 18 | 20 | 0 | 0 | 0
2029 | 10 | 18 | 21 | 0 | 0 | 0
2029 | 10 | 18 | 22 | 0 | 0 | 0
2029 | 10 | 18 | 23 | 0 | 0 | 0
2029 | 10 | 19 | 0 | 0 | 0 | 0
2029 | 10 | 19 | 1 | 0 | 0 | 0
2029 | 10 | 19 | 2 | 0 | 0 | 0
2029 | 10 | 19 | 3 | 0 | 0 | 0
2029 | 10 | 19 | 4 | 0 | 0 | 0
2029 | 10 | 19 | 5 | 0 | 0 | 0
2029 | 10 | 19 | 6 | 0 | 0 | 0
2029 | 10 | 19 | 7 | 0 | 0 | 0
2029 | 10 | 19 | 8 | 0 | 0 | 0
2029 | 10 | 19 | 9 | 0 | 0 | 0
2029 | 10 | 19 | 10 | 0 | 0 | 0
2029 | 10 | 19 | 11 | 0 | 0 | 0
2029 | 10 | 19 | 12 | 0 | 0 | 0
2029 | 10 | 19 | 13 | 0 | 0 | 0
2029 | 10 | 19 | 14 | 0 | 0 | 0
2029 | 10 | 19 | 15 | 0 | 0 | 0
2029 | 10 | 19 | 16 | 0 | 0 | 0
2029 | 10 | 19 | 17 | 0 | 0 | 0
2029 | 10 | 19 | 18 | 0 | 0 | 0
2029 | 10 | 19 | 19 | 0 | 0 | 0
2029 | 10 | 19 | 20 | 0 | 0 | 0
2029 | 10 | 19 | 21 | 0 | 0 | 0
2029 | 10 | 19 | 22 | 0 | 0 | 0
2029 | 10 | 19 | 23 | 0 | 0 | 0
2029 | 10 | 20 | 0 | 0 | 0 | 0
2029 | 10 | 20 | 1 | 0 | 0 | 0
2029 | 10 | 20 | 2 | 0 | 0 | 0
2029 | 10 | 20 | 3 | 0 | 0 | 0
2029 | 10 | 20 | 4 | 0 | 0 | 0
2029 | 10 | 20 | 5 | 0 | 0 | 0
2029 | 10 | 20 | 6 | 0 | 0 | 0
2029 | 10 | 20 | 7 | 0 | 0 | 0
2029 | 10 | 20 | 8 | 0 | 0 | 0
2029 | 10 | 20 | 9 | 0 | 0 | 0
2029 | 10 | 20 | 10 | 0 | 0 | 0
2029 | 10 | 20 | 11 | 0 | 0 | 0
2029 | 10 | 20 | 12 | 0 | 0 | 0
2029 | 10 | 20 | 13 | 0 | 0 | 0
2029 | 10 | 20 | 14 | 0 | 0 | 0
2029 | 10 | 20 | 15 | 0 | 0 | 0
2029 | 10 | 20 | 16 | 0 | 0 | 0
2029 | 10 | 20 | 17 | 0 | 0 | 0
2029 | 10 | 20 | 18 | 0 | 0 | 0
2029 | 10 | 20 | 19 | 0 | 0 | 0
2029 | 10 | 20 | 20 | 0 | 0 | 0
2029 | 10 | 20 | 21 | 0 | 0 | 0
2029 | 10 | 20 | 22 | 0 | 0 | 0
2029 | 10 | 20 | 23 | 0 | 0 | 0
2029 | 10 | 21 | 0 | 0 | 0 | 0
2029 | 10 | 21 | 1 | 0 | 0 | 0
2029 | 10 | 21 | 2 | 0 | 0 | 0
2029 | 10 | 21 | 3 | 0 | 0 | 0
2029 | 10 | 21 | 4 | 0 | 0 | 0
2029 | 10 | 21 | 5 | 0 | 0 | 0
2029 | 10 | 21 | 6 | 0 | 0 | 0
2029 | 10 | 21 | 7 | 0 | 0 | 0
2029 | 10 | 21 | 8 | 0 | 0 | 0
2029 | 10 | 21 | 9 | 0 | 0 | 0
2029 | 10 | 21 | 10 | 0 | 0 | 0
2029 | 10 | 21 | 11 | 0 | 0 | 0
2029 | 10 | 21 | 12 | 0 | 0 | 0
2029 | 10 | 21 | 13 | 0 | 0 | 0
2029 | 10 | 21 | 14 | 0 | 0 | 0
2029 | 10 | 21 | 15 | 0 | 0 | 0
2029 | 10 | 21 | 16 | 0 | 0 | 0
2029 | 10 | 21 | 17 | 0 | 0 | 0
2029 | 10 | 21 | 18 | 0 | 0 | 0
2029 | 10 | 21 | 19 | 0 | 0 | 0
2029 | 10 | 21 | 20 | 0 | 0 | 0
2029 | 10 | 21 | 21 | 0 | 0 | 0
2029 | 10 | 21 | 22 | 0 | 0 | 0
2029 | 10 | 21 | 23 | 0 | 0 | 0
2029 | 10 | 22 | 0 | 0 | 0 | 0
2029 | 10 | 22 | 1 | 0 | 0 | 0
2029 | 10 | 22 | 2 | 0 | 0 | 0
2029 | 10 | 22 | 3 | 0 | 0 | 0
2029 | 10 | 22 | 4 | 0 | 0 | 0
2029 | 10 | 22 | 5 | 0 | 0 | 0
2029 | 10 | 22 | 6 | 0 | 0 | 0
2029 | 10 | 22 | 7 | 0 | 0 | 0
2029 | 10 | 22 | 8 | 0 | 0 | 0
2029 | 10 | 22 | 9 | 0 | 0 | 0
2029 | 10 | 22 | 10 | 0 | 0 | 0
2029 | 10 | 22 | 11 | 0 | 0 | 0
2029 | 10 | 22 | 12 | 0 | 0 | 0
2029 | 10 | 22 | 13 | 0 | 0 | 0
2029 | 10 | 22 | 14 | 0 | 0 | 0
2029 | 10 | 22 | 15 | 0 | 0 | 0
2029 | 10 | 22 | 16 | 0 | 0 | 0
2029 | 10 | 22 | 17 | 0 | 0 | 0
2029 | 10 | 22 | 18 | 0 | 0 | 0
2029 | 10 | 22 | 19 | 0 | 0 | 0
2029 | 10 | 22 | 20 | 0 | 0 | 0
2029 | 10 | 22 | 21 | 0 | 0 | 0
2029 | 10 | 22 | 22 | 0 | 0 | 0
2029 | 10 | 22 | 23 | 0 | 0 | 0
2029 | 10 | 23 | 0 | 0 | 0 | 0
2029 | 10 | 23 | 1 | 0 | 0 | 0
2029 | 10 | 23 | 2 | 0 | 0 | 0
2029 | 10 | 23 | 3 | 0 | 0 | 0
2029 | 10 | 23 | 4 | 0 | 0 | 0
2029 | 10 | 23 | 5 | 0 | 0 | 0
2029 | 10 | 23 | 6 | 0 | 0 | 0
2029 | 10 | 23 | 7 | 0 | 0 | 0
2029 | 10 | 23 | 8 | 0 | 0 | 0
2029 | 10 | 23 | 9 | 0 | 0 | 0
2029 | 10 | 23 | 10 | 0 | 0 | 0
2029 | 10 | 23 | 11 | 0 | 0 | 0
2029 | 10 | 23 | 12 | 0 | 0 | 0
2029 | 10 | 23 | 13 | 0 | 0 | 0
2029 | 10 | 23 | 14 | 0 | 0 | 0
2029 | 10 | 23 | 15 | 0 | 0 | 0
2029 | 10 | 23 | 16 | 0 | 0 | 0
2029 | 10 | 23 | 17 | 0 | 0 | 0
2029 | 10 | 23 | 18 | 0 | 0 | 0
2029 | 10 | 23 | 19 | 0 | 0 | 0
2029 | 10 | 23 | 20 | 0 | 0 | 0
2029 | 10 | 23 | 21 | 0 | 0 | 0
2029 | 10 | 23 | 22 | 0 | 0 | 0
2029 | 10 | 23 | 23 | 0 | 0 | 0
2029 | 10 | 24 | 0 | 0 | 0 | 0
2029 | 10 | 24 | 1 | 0 | 0 | 0
2029 | 10 | 24 | 2 | 0 | 0 | 0
2029 | 10 | 24 | 3 | 0 | 0 | 0
2029 | 10 | 24 | 4 | 0 | 0 | 0
2029 | 10 | 24 | 5 | 0 | 0 | 0
2029 | 10 | 24 | 6 | 0 | 0 | 0
2029 | 10 | 24 | 7 | 0 | 0 | 0
2029 | 10 | 24 | 8 | 0 | 0 | 0
2029 | 10 | 24 | 9 | 0 | 0 | 0
2029 | 10 | 24 | 10 | 0 | 0 | 0
2029 | 10 | 24 | 11 | 0 | 0 | 0
2029 | 10 | 24 | 12 | 0 | 0 | 0
2029 | 10 | 24 | 13 | 0 | 0 | 0
2029 | 10 | 24 | 14 | 0 | 0 | 0
2029 | 10 | 24 | 15 | 0 | 0 | 0
2029 | 10 | 24 | 16 | 0 | 0 | 0
2029 | 10 | 24 | 17 | 0 | 0 | 0
2029 | 10 | 24 | 18 | 0 | 0 | 0
2029 | 10 | 24 | 19 | 0 | 0 | 0
2029 | 10 | 24 | 20 | 0 | 0 | 0
2029 | 10 | 24 | 21 | 0 | 0 | 0
2029 | 10 | 24 | 22 | 0 | 0 | 0
2029 | 10 | 24 | 23 | 0 | 0 | 0
2029 | 10 | 25 | 0 | 0 | 0 | 0
2029 | 10 | 25 | 1 | 0 | 0 | 0
2029 | 10 | 25 | 2 | 0 | 0 | 0
2029 | 10 | 25 | 3 | 0 | 0 | 0
2029 | 10 | 25 | 4 | 0 | 0 | 0
2029 | 10 | 25 | 5 | 0 | 0 | 0
2029 | 10 | 25 | 6 | 0 | 0 | 0
2029 | 10 | 25 | 7 | 0 | 0 | 0
2029 | 10 | 25 | 8 | 0 | 0 | 0
2029 | 10 | 25 | 9 | 0 | 0 | 0
2029 | 10 | 25 | 10 | 0 | 0 | 0
2029 | 10 | 25 | 11 | 0 | 0 | 0
2029 | 10 | 25 | 12 | 0 | 0 | 0
2029 | 10 | 25 | 13 | 0 | 0 | 0
2029 | 10 | 25 | 14 | 0 | 0 | 0
2029 | 10 | 25 | 15 | 0 | 0 | 0
2029 | 10 | 25 | 16 | 0 | 0 | 0
2029 | 10 | 25 | 17 | 0 | 0 | 0
2029 | 10 | 25 | 18 | 0 | 0 | 0
2029 | 10 | 25 | 19 | 0 | 0 | 0
2029 | 10 | 25 | 20 | 0 | 0 | 0
2029 | 10 | 25 | 21 | 0 | 0 | 0
2029 | 10 | 25 | 22 | 0 | 0 | 0
2029 | 10 | 25 | 23 | 0 | 0 | 0
2029 | 10 | 26 | 0 | 0 | 0 | 0
2029 | 10 | 26 | 1 | 0 | 0 | 0
2029 | 10 | 26 | 2 | 0 | 0 | 0
2029 | 10 | 26 | 3 | 0 | 0 | 0
2029 | 10 | 26 | 4 | 0 | 0 | 0
2029 | 10 | 26 | 5 | 0 | 0 | 0
2029 | 10 | 26 | 6 | 0 | 0 | 0
2029 | 10 | 26 | 7 | 0 | 0 | 0
2029 | 10 | 26 | 8 | 0 | 0 | 0
2029 | 10 | 26 | 9 | 0 | 0 | 0
2029 | 10 | 26 | 10 | 0 | 0 | 0
2029 | 10 | 26 | 11 | 0 | 0 | 0
2029 | 10 | 26 | 12 | 0 | 0 | 0
2029 | 10 | 26 | 13 | 0 | 0 | 0
2029 | 10 | 26 | 14 | 0 | 0 | 0
2029 | 10 | 26 | 15 | 0 | 0 | 0
2029 | 10 | 26 | 16 | 0 | 0 | 0
2029 | 10 | 26 | 17 | 0 | 0 | 0
2029 | 10 | 26 | 18 | 0 | 0 | 0
2029 | 10 | 26 | 19 | 0 | 0 | 0
2029 | 10 | 26 | 20 | 0 | 0 | 0
2029 | 10 | 26 | 21 | 0 | 0 | 0
2029 | 10 | 26 | 22 | 0 | 0 | 0
2029 | 10 | 26 | 23 | 0 | 0 | 0
2029 | 10 | 27 | 0 | 0 | 0 | 0
2029 | 10 | 27 | 1 | 0 | 0 | 0
2029 | 10 | 27 | 2 | 0 | 0 | 0
2029 | 10 | 27 | 3 | 0 | 0 | 0
2029 | 10 | 27 | 4 | 0 | 0 | 0
2029 | 10 | 27 | 5 | 0 | 0 | 0
2029 | 10 | 27 | 6 | 0 | 0 | 0
2029 | 10 | 27 | 7 | 0 | 0 | 0
2029 | 10 | 27 | 8 | 0 | 0 | 0
2029 | 10 | 27 | 9 | 0 | 0 | 0
2029 | 10 | 27 | 10 | 0 | 0 | 0
2029 | 10 | 27 | 11 | 0 | 0 | 0
2029 | 10 | 27 | 12 | 0 | 0 | 0
2029 | 10 | 27 | 13 | 0 | 0 | 0
2029 | 10 | 27 | 14 | 0 | 0 | 0
2029 | 10 | 27 | 15 | 0 | 0 | 0
2029 | 10 | 27 | 16 | 0 | 0 | 0
2029 | 10 | 27 | 17 | 0 | 0 | 0
2029 | 10 | 27 | 18 | 0 | 0 | 0
2029 | 10 | 27 | 19 | 0 | 0 | 0
2029 | 10 | 27 | 20 | 0 | 0 | 0
2029 | 10 | 27 | 21 | 0 | 0 | 0
2029 | 10 | 27 | 22 | 0 | 0 | 0
2029 | 10 | 27 | 23 | 0 | 0 | 0
2029 | 10 | 28 | 0 | 0 | 0 | 0
2029 | 10 | 28 | 1 | 0 | 0 | 0
2029 | 10 | 28 | 2 | 0 | 0 | 0
2029 | 10 | 28 | 3 | 0 | 0 | 0
2029 | 10 | 28 | 4 | 0 | 0 | 0
2029 | 10 | 28 | 5 | 0 | 0 | 0
2029 | 10 | 28 | 6 | 0 | 0 | 0
2029 | 10 | 28 | 7 | 0 | 0 | 0
2029 | 10 | 28 | 8 | 0 | 0 | 0
2029 | 10 | 28 | 9 | 0 | 0 | 0
2029 | 10 | 28 | 10 | 0 | 0 | 0
2029 | 10 | 28 | 11 | 0 | 0 | 0
2029 | 10 | 28 | 12 | 0 | 0 | 0
2029 | 10 | 28 | 13 | 0 | 0 | 0
2029 | 10 | 28 | 14 | 0 | 0 | 0
2029 | 10 | 28 | 15 | 0 | 0 | 0
2029 | 10 | 28 | 16 | 0 | 0 | 0
2029 | 10 | 28 | 17 | 0 | 0 | 0
2029 | 10 | 28 | 18 | 0 | 0 | 0
2029 | 10 | 28 | 19 | 0 | 0 | 0
2029 | 10 | 28 | 20 | 0 | 0 | 0
2029 | 10 | 28 | 21 | 0 | 0 | 0
2029 | 10 | 28 | 22 | 0 | 0 | 0
2029 | 10 | 28 | 23 | 0 | 0 | 0
2029 | 10 | 29 | 0 | 0 | 0 | 0
2029 | 10 | 29 | 1 | 0 | 0 | 0
2029 | 10 | 29 | 2 | 0 | 0 | 0
2029 | 10 | 29 | 3 | 0 | 0 | 0
2029 | 10 | 29 | 4 | 0 | 0 | 0
2029 | 10 | 29 | 5 | 0 | 0 | 0
2029 | 10 | 29 | 6 | 0 | 0 | 0
2029 | 10 | 29 | 7 | 0 | 0 | 0
2029 | 10 | 29 | 8 | 0 | 0 | 0
2029 | 10 | 29 | 9 | 0 | 0 | 0
2029 | 10 | 29 | 10 | 0 | 0 | 0
2029 | 10 | 29 | 11 | 0 | 0 | 0
2029 | 10 | 29 | 12 | 0 | 0 | 0
2029 | 10 | 29 | 13 | 0 | 0 | 0
2029 | 10 | 29 | 14 | 0 | 0 | 0
2029 | 10 | 29 | 15 | 0 | 0 | 0
2029 | 10 | 29 | 16 | 0 | 0 | 0
2029 | 10 | 29 | 17 | 0 | 0 | 0
2029 | 10 | 29 | 18 | 0 | 0 | 0
2029 | 10 | 29 | 19 | 0 | 0 | 0
2029 | 10 | 29 | 20 | 0 | 0 | 0
2029 | 10 | 29 | 21 | 0 | 0 | 0
2029 | 10 | 29 | 22 | 0 | 0 | 0
2029 | 10 | 29 | 23 | 0 | 0 | 0
2029 | 10 | 30 | 0 | 0 | 0 | 0
2029 | 10 | 30 | 1 | 0 | 0 | 0
2029 | 10 | 30 | 2 | 0 | 0 | 0
2029 | 10 | 30 | 3 | 0 | 0 | 0
2029 | 10 | 30 | 4 | 0 | 0 | 0
2029 | 10 | 30 | 5 | 0 | 0 | 0
2029 | 10 | 30 | 6 | 0 | 0 | 0
2029 | 10 | 30 | 7 | 0 | 0 | 0
2029 | 10 | 30 | 8 | 0 | 0 | 0
2029 | 10 | 30 | 9 | 0 | 0 | 0
2029 | 10 | 30 | 10 | 0 | 0 | 0
2029 | 10 | 30 | 11 | 0 | 0 | 0
2029 | 10 | 30 | 12 | 0 | 0 | 0
2029 | 10 | 30 | 13 | 0 | 0 | 0
2029 | 10 | 30 | 14 | 0 | 0 | 0
2029 | 10 | 30 | 15 | 0 | 0 | 0
2029 | 10 | 30 | 16 | 0 | 0 | 0
2029 | 10 | 30 | 17 | 0 | 0 | 0
2029 | 10 | 30 | 18 | 0 | 0 | 0
2029 | 10 | 30 | 19 | 0 | 0 | 0
2029 | 10 | 30 | 20 | 0 | 0 | 0
2029 | 10 | 30 | 21 | 0 | 0 | 0
2029 | 10 | 30 | 22 | 0 | 0 | 0
2029 | 10 | 30 | 23 | 0 | 0 | 0
2029 | 10 | 31 | 0 | 0 | 0 | 0
2029 | 10 | 31 | 1 | 0 | 0 | 0
2029 | 10 | 31 | 2 | 0 | 0 | 0
2029 | 10 | 31 | 3 | 0 | 0 | 0
2029 | 10 | 31 | 4 | 0 | 0 | 0
2029 | 10 | 31 | 5 | 0 | 0 | 0
2029 | 10 | 31 | 6 | 0 | 0 | 0
2029 | 10 | 31 | 7 | 0 | 0 | 0
2029 | 10 | 31 | 8 | 0 | 0 | 0
2029 | 10 | 31 | 9 | 0 | 0 | 0
2029 | 10 | 31 | 10 | 0 | 0 | 0
2029 | 10 | 31 | 11 | 0 | 0 | 0
2029 | 10 | 31 | 12 | 0 | 0 | 0
2029 | 10 | 31 | 13 | 0 | 0 | 0
2029 | 10 | 31 | 14 | 0 | 0 | 0
2029 | 10 | 31 | 15 | 0 | 0 | 0
2029 | 10 | 31 | 16 | 0 | 0 | 0
2029 | 10 | 31 | 17 | 0 | 0 | 0
2029 | 10 | 31 | 18 | 0 | 0 | 0
2029 | 10 | 31 | 19 | 0 | 0 | 0
2029 | 10 | 31 | 20 | 0 | 0 | 0
2029 | 10 | 31 | 21 | 0 | 0 | 0
2029 | 10 | 31 | 22 | 0 | 0 | 0
2029 | 10 | 31 | 23 | 0 | 0 | 0
2029 | 11 | 1 | 0 | 0 | 0 | 0
2029 | 11 | 1 | 1 | 0 | 0 | 0
2029 | 11 | 1 | 2 | 0 | 0 | 0
2029 | 11 | 1 | 3 | 0 | 0 | 0
2029 | 11 | 1 | 4 | 0 | 0 | 0
2029 | 11 | 1 | 5 | 0 | 0 | 0
2029 | 11 | 1 | 6 | 0 | 0 | 0
2029 | 11 | 1 | 7 | 0 | 0 | 0
2029 | 11 | 1 | 8 | 0 | 0 | 0
2029 | 11 | 1 | 9 | 0 | 0 | 0
2029 | 11 | 1 | 10 | 0 | 0 | 0
2029 | 11 | 1 | 11 | 0 | 0 | 0
2029 | 11 | 1 | 12 | 0 | 0 | 0
2029 | 11 | 1 | 13 | 0 | 0 | 0
2029 | 11 | 1 | 14 | 0 | 0 | 0
2029 | 11 | 1 | 15 | 0 | 0 | 0
2029 | 11 | 1 | 16 | 0 | 0 | 0
2029 | 11 | 1 | 17 | 0 | 0 | 0
2029 | 11 | 1 | 18 | 0 | 0 | 0
2029 | 11 | 1 | 19 | 0 | 0 | 0
2029 | 11 | 1 | 20 | 0 | 0 | 0
2029 | 11 | 1 | 21 | 0 | 0 | 0
2029 | 11 | 1 | 22 | 0 | 0 | 0
2029 | 11 | 1 | 23 | 0 | 0 | 0
2029 | 11 | 2 | 0 | 0 | 0 | 0
2029 | 11 | 2 | 1 | 0 | 0 | 0
2029 | 11 | 2 | 2 | 0 | 0 | 0
2029 | 11 | 2 | 3 | 0 | 0 | 0
2029 | 11 | 2 | 4 | 0 | 0 | 0
2029 | 11 | 2 | 5 | 0 | 0 | 0
2029 | 11 | 2 | 6 | 0 | 0 | 0
2029 | 11 | 2 | 7 | 0 | 0 | 0
2029 | 11 | 2 | 8 | 0 | 0 | 0
2029 | 11 | 2 | 9 | 0 | 0 | 0
2029 | 11 | 2 | 10 | 0 | 0 | 0
2029 | 11 | 2 | 11 | 0 | 0 | 0
2029 | 11 | 2 | 12 | 0 | 0 | 0
2029 | 11 | 2 | 13 | 0 | 0 | 0
2029 | 11 | 2 | 14 | 0 | 0 | 0
2029 | 11 | 2 | 15 | 0 | 0 | 0
2029 | 11 | 2 | 16 | 0 | 0 | 0
2029 | 11 | 2 | 17 | 0 | 0 | 0
2029 | 11 | 2 | 18 | 0 | 0 | 0
2029 | 11 | 2 | 19 | 0 | 0 | 0
2029 | 11 | 2 | 20 | 0 | 0 | 0
2029 | 11 | 2 | 21 | 0 | 0 | 0
2029 | 11 | 2 | 22 | 0 | 0 | 0
2029 | 11 | 2 | 23 | 0 | 0 | 0
2029 | 11 | 3 | 0 | 0 | 0 | 0
2029 | 11 | 3 | 1 | 0 | 0 | 0
2029 | 11 | 3 | 2 | 0 | 0 | 0
2029 | 11 | 3 | 3 | 0 | 0 | 0
2029 | 11 | 3 | 4 | 0 | 0 | 0
2029 | 11 | 3 | 5 | 0 | 0 | 0
2029 | 11 | 3 | 6 | 0 | 0 | 0
2029 | 11 | 3 | 7 | 0 | 0 | 0
2029 | 11 | 3 | 8 | 0 | 0 | 0
2029 | 11 | 3 | 9 | 0 | 0 | 0
2029 | 11 | 3 | 10 | 0 | 0 | 0
2029 | 11 | 3 | 11 | 0 | 0 | 0
2029 | 11 | 3 | 12 | 0 | 0 | 0
2029 | 11 | 3 | 13 | 0 | 0 | 0
2029 | 11 | 3 | 14 | 0 | 0 | 0
2029 | 11 | 3 | 15 | 0 | 0 | 0
2029 | 11 | 3 | 16 | 0 | 0 | 0
2029 | 11 | 3 | 17 | 0 | 0 | 0
2029 | 11 | 3 | 18 | 0 | 0 | 0
2029 | 11 | 3 | 19 | 0 | 0 | 0
2029 | 11 | 3 | 20 | 0 | 0 | 0
2029 | 11 | 3 | 21 | 0 | 0 | 0
2029 | 11 | 3 | 22 | 0 | 0 | 0
2029 | 11 | 3 | 23 | 0 | 0 | 0
2029 | 11 | 4 | 0 | 0 | 0 | 0
2029 | 11 | 4 | 1 | 0 | 0 | 0
2029 | 11 | 4 | 2 | 0 | 0 | 0
2029 | 11 | 4 | 3 | 0 | 0 | 0
2029 | 11 | 4 | 4 | 0 | 0 | 0
2029 | 11 | 4 | 5 | 0 | 0 | 0
2029 | 11 | 4 | 6 | 0 | 0 | 0
2029 | 11 | 4 | 7 | 0 | 0 | 0
2029 | 11 | 4 | 8 | 0 | 0 | 0
2029 | 11 | 4 | 9 | 0 | 0 | 0
2029 | 11 | 4 | 10 | 0 | 0 | 0
2029 | 11 | 4 | 11 | 0 | 0 | 0
2029 | 11 | 4 | 12 | 0 | 0 | 0
2029 | 11 | 4 | 13 | 0 | 0 | 0
2029 | 11 | 4 | 14 | 0 | 0 | 0
2029 | 11 | 4 | 15 | 0 | 0 | 0
2029 | 11 | 4 | 16 | 0 | 0 | 0
2029 | 11 | 4 | 17 | 0 | 0 | 0
2029 | 11 | 4 | 18 | 0 | 0 | 0
2029 | 11 | 4 | 19 | 0 | 0 | 0
2029 | 11 | 4 | 20 | 0 | 0 | 0
2029 | 11 | 4 | 21 | 0 | 0 | 0
2029 | 11 | 4 | 22 | 0 | 0 | 0
2029 | 11 | 4 | 23 | 0 | 0 | 0
2029 | 11 | 5 | 0 | 0 | 0 | 0
2029 | 11 | 5 | 1 | 0 | 0 | 0
2029 | 11 | 5 | 2 | 0 | 0 | 0
2029 | 11 | 5 | 3 | 0 | 0 | 0
2029 | 11 | 5 | 4 | 0 | 0 | 0
2029 | 11 | 5 | 5 | 0 | 0 | 0
2029 | 11 | 5 | 6 | 0 | 0 | 0
2029 | 11 | 5 | 7 | 0 | 0 | 0
2029 | 11 | 5 | 8 | 0 | 0 | 0
2029 | 11 | 5 | 9 | 0 | 0 | 0
2029 | 11 | 5 | 10 | 0 | 0 | 0
2029 | 11 | 5 | 11 | 0 | 0 | 0
2029 | 11 | 5 | 12 | 0 | 0 | 0
2029 | 11 | 5 | 13 | 0 | 0 | 0
2029 | 11 | 5 | 14 | 0 | 0 | 0
2029 | 11 | 5 | 15 | 0 | 0 | 0
2029 | 11 | 5 | 16 | 0 | 0 | 0
2029 | 11 | 5 | 17 | 0 | 0 | 0
2029 | 11 | 5 | 18 | 0 | 0 | 0
2029 | 11 | 5 | 19 | 0 | 0 | 0
2029 | 11 | 5 | 20 | 0 | 0 | 0
2029 | 11 | 5 | 21 | 0 | 0 | 0
2029 | 11 | 5 | 22 | 0 | 0 | 0
2029 | 11 | 5 | 23 | 0 | 0 | 0
2029 | 11 | 6 | 0 | 0 | 0 | 0
2029 | 11 | 6 | 1 | 0 | 0 | 0
2029 | 11 | 6 | 2 | 0 | 0 | 0
2029 | 11 | 6 | 3 | 0 | 0 | 0
2029 | 11 | 6 | 4 | 0 | 0 | 0
2029 | 11 | 6 | 5 | 0 | 0 | 0
2029 | 11 | 6 | 6 | 0 | 0 | 0
2029 | 11 | 6 | 7 | 0 | 0 | 0
2029 | 11 | 6 | 8 | 0 | 0 | 0
2029 | 11 | 6 | 9 | 0 | 0 | 0
2029 | 11 | 6 | 10 | 0 | 0 | 0
2029 | 11 | 6 | 11 | 0 | 0 | 0
2029 | 11 | 6 | 12 | 0 | 0 | 0
2029 | 11 | 6 | 13 | 0 | 0 | 0
2029 | 11 | 6 | 14 | 0 | 0 | 0
2029 | 11 | 6 | 15 | 0 | 0 | 0
2029 | 11 | 6 | 16 | 0 | 0 | 0
2029 | 11 | 6 | 17 | 0 | 0 | 0
2029 | 11 | 6 | 18 | 0 | 0 | 0
2029 | 11 | 6 | 19 | 0 | 0 | 0
2029 | 11 | 6 | 20 | 0 | 0 | 0
2029 | 11 | 6 | 21 | 0 | 0 | 0
2029 | 11 | 6 | 22 | 0 | 0 | 0
2029 | 11 | 6 | 23 | 0 | 0 | 0
2029 | 11 | 7 | 0 | 0 | 0 | 0
2029 | 11 | 7 | 1 | 0 | 0 | 0
2029 | 11 | 7 | 2 | 0 | 0 | 0
2029 | 11 | 7 | 3 | 0 | 0 | 0
2029 | 11 | 7 | 4 | 0 | 0 | 0
2029 | 11 | 7 | 5 | 0 | 0 | 0
2029 | 11 | 7 | 6 | 0 | 0 | 0
2029 | 11 | 7 | 7 | 0 | 0 | 0
2029 | 11 | 7 | 8 | 0 | 0 | 0
2029 | 11 | 7 | 9 | 0 | 0 | 0
2029 | 11 | 7 | 10 | 0 | 0 | 0
2029 | 11 | 7 | 11 | 0 | 0 | 0
2029 | 11 | 7 | 12 | 0 | 0 | 0
2029 | 11 | 7 | 13 | 0 | 0 | 0
2029 | 11 | 7 | 14 | 0 | 0 | 0
2029 | 11 | 7 | 15 | 0 | 0 | 0
2029 | 11 | 7 | 16 | 0 | 0 | 0
2029 | 11 | 7 | 17 | 0 | 0 | 0
2029 | 11 | 7 | 18 | 0 | 0 | 0
2029 | 11 | 7 | 19 | 0 | 0 | 0
2029 | 11 | 7 | 20 | 0 | 0 | 0
2029 | 11 | 7 | 21 | 0 | 0 | 0
2029 | 11 | 7 | 22 | 0 | 0 | 0
2029 | 11 | 7 | 23 | 0 | 0 | 0
2029 | 11 | 8 | 0 | 0 | 0 | 0
2029 | 11 | 8 | 1 | 0 | 0 | 0
2029 | 11 | 8 | 2 | 0 | 0 | 0
2029 | 11 | 8 | 3 | 0 | 0 | 0
2029 | 11 | 8 | 4 | 0 | 0 | 0
2029 | 11 | 8 | 5 | 0 | 0 | 0
2029 | 11 | 8 | 6 | 0 | 0 | 0
2029 | 11 | 8 | 7 | 0 | 0 | 0
2029 | 11 | 8 | 8 | 0 | 0 | 0
2029 | 11 | 8 | 9 | 0 | 0 | 0
2029 | 11 | 8 | 10 | 0 | 0 | 0
2029 | 11 | 8 | 11 | 0 | 0 | 0
2029 | 11 | 8 | 12 | 0 | 0 | 0
2029 | 11 | 8 | 13 | 0 | 0 | 0
2029 | 11 | 8 | 14 | 0 | 0 | 0
2029 | 11 | 8 | 15 | 0 | 0 | 0
2029 | 11 | 8 | 16 | 0 | 0 | 0
2029 | 11 | 8 | 17 | 0 | 0 | 0
2029 | 11 | 8 | 18 | 0 | 0 | 0
2029 | 11 | 8 | 19 | 0 | 0 | 0
2029 | 11 | 8 | 20 | 0 | 0 | 0
2029 | 11 | 8 | 21 | 0 | 0 | 0
2029 | 11 | 8 | 22 | 0 | 0 | 0
2029 | 11 | 8 | 23 | 0 | 0 | 0
2029 | 11 | 9 | 0 | 0 | 0 | 0
2029 | 11 | 9 | 1 | 0 | 0 | 0
2029 | 11 | 9 | 2 | 0 | 0 | 0
2029 | 11 | 9 | 3 | 0 | 0 | 0
2029 | 11 | 9 | 4 | 0 | 0 | 0
2029 | 11 | 9 | 5 | 0 | 0 | 0
2029 | 11 | 9 | 6 | 0 | 0 | 0
2029 | 11 | 9 | 7 | 0 | 0 | 0
2029 | 11 | 9 | 8 | 0 | 0 | 0
2029 | 11 | 9 | 9 | 0 | 0 | 0
2029 | 11 | 9 | 10 | 0 | 0 | 0
2029 | 11 | 9 | 11 | 0 | 0 | 0
2029 | 11 | 9 | 12 | 0 | 0 | 0
2029 | 11 | 9 | 13 | 0 | 0 | 0
2029 | 11 | 9 | 14 | 0 | 0 | 0
2029 | 11 | 9 | 15 | 0 | 0 | 0
2029 | 11 | 9 | 16 | 0 | 0 | 0
2029 | 11 | 9 | 17 | 0 | 0 | 0
2029 | 11 | 9 | 18 | 0 | 0 | 0
2029 | 11 | 9 | 19 | 0 | 0 | 0
2029 | 11 | 9 | 20 | 0 | 0 | 0
2029 | 11 | 9 | 21 | 0 | 0 | 0
2029 | 11 | 9 | 22 | 0 | 0 | 0
2029 | 11 | 9 | 23 | 0 | 0 | 0
2029 | 11 | 10 | 0 | 0 | 0 | 0
2029 | 11 | 10 | 1 | 0 | 0 | 0
2029 | 11 | 10 | 2 | 0 | 0 | 0
2029 | 11 | 10 | 3 | 0 | 0 | 0
2029 | 11 | 10 | 4 | 0 | 0 | 0
2029 | 11 | 10 | 5 | 0 | 0 | 0
2029 | 11 | 10 | 6 | 0 | 0 | 0
2029 | 11 | 10 | 7 | 0 | 0 | 0
2029 | 11 | 10 | 8 | 0 | 0 | 0
2029 | 11 | 10 | 9 | 0 | 0 | 0
2029 | 11 | 10 | 10 | 0 | 0 | 0
2029 | 11 | 10 | 11 | 0 | 0 | 0
2029 | 11 | 10 | 12 | 0 | 0 | 0
2029 | 11 | 10 | 13 | 0 | 0 | 0
2029 | 11 | 10 | 14 | 0 | 0 | 0
2029 | 11 | 10 | 15 | 0 | 0 | 0
2029 | 11 | 10 | 16 | 0 | 0 | 0
2029 | 11 | 10 | 17 | 0 | 0 | 0
2029 | 11 | 10 | 18 | 0 | 0 | 0
2029 | 11 | 10 | 19 | 0 | 0 | 0
2029 | 11 | 10 | 20 | 0 | 0 | 0
2029 | 11 | 10 | 21 | 0 | 0 | 0
2029 | 11 | 10 | 22 | 0 | 0 | 0
2029 | 11 | 10 | 23 | 0 | 0 | 0
2029 | 11 | 11 | 0 | 0 | 0 | 0
2029 | 11 | 11 | 1 | 0 | 0 | 0
2029 | 11 | 11 | 2 | 0 | 0 | 0
2029 | 11 | 11 | 3 | 0 | 0 | 0
2029 | 11 | 11 | 4 | 0 | 0 | 0
2029 | 11 | 11 | 5 | 0 | 0 | 0
2029 | 11 | 11 | 6 | 0 | 0 | 0
2029 | 11 | 11 | 7 | 0 | 0 | 0
2029 | 11 | 11 | 8 | 0 | 0 | 0
2029 | 11 | 11 | 9 | 0 | 0 | 0
2029 | 11 | 11 | 10 | 0 | 0 | 0
2029 | 11 | 11 | 11 | 0 | 0 | 0
2029 | 11 | 11 | 12 | 0 | 0 | 0
2029 | 11 | 11 | 13 | 0 | 0 | 0
2029 | 11 | 11 | 14 | 0 | 0 | 0
2029 | 11 | 11 | 15 | 0 | 0 | 0
2029 | 11 | 11 | 16 | 0 | 0 | 0
2029 | 11 | 11 | 17 | 0 | 0 | 0
2029 | 11 | 11 | 18 | 0 | 0 | 0
2029 | 11 | 11 | 19 | 0 | 0 | 0
2029 | 11 | 11 | 20 | 0 | 0 | 0
2029 | 11 | 11 | 21 | 0 | 0 | 0
2029 | 11 | 11 | 22 | 0 | 0 | 0
2029 | 11 | 11 | 23 | 0 | 0 | 0
2029 | 11 | 12 | 0 | 0 | 0 | 0
2029 | 11 | 12 | 1 | 0 | 0 | 0
2029 | 11 | 12 | 2 | 0 | 0 | 0
2029 | 11 | 12 | 3 | 0 | 0 | 0
2029 | 11 | 12 | 4 | 0 | 0 | 0
2029 | 11 | 12 | 5 | 0 | 0 | 0
2029 | 11 | 12 | 6 | 0 | 0 | 0
2029 | 11 | 12 | 7 | 0 | 0 | 0
2029 | 11 | 12 | 8 | 0 | 0 | 0
2029 | 11 | 12 | 9 | 0 | 0 | 0
2029 | 11 | 12 | 10 | 0 | 0 | 0
2029 | 11 | 12 | 11 | 0 | 0 | 0
2029 | 11 | 12 | 12 | 0 | 0 | 0
2029 | 11 | 12 | 13 | 0 | 0 | 0
2029 | 11 | 12 | 14 | 0 | 0 | 0
2029 | 11 | 12 | 15 | 0 | 0 | 0
2029 | 11 | 12 | 16 | 0 | 0 | 0
2029 | 11 | 12 | 17 | 0 | 0 | 0
2029 | 11 | 12 | 18 | 0 | 0 | 0
2029 | 11 | 12 | 19 | 0 | 0 | 0
2029 | 11 | 12 | 20 | 0 | 0 | 0
2029 | 11 | 12 | 21 | 0 | 0 | 0
2029 | 11 | 12 | 22 | 0 | 0 | 0
2029 | 11 | 12 | 23 | 0 | 0 | 0
2029 | 11 | 13 | 0 | 0 | 0 | 0
2029 | 11 | 13 | 1 | 0 | 0 | 0
2029 | 11 | 13 | 2 | 0 | 0 | 0
2029 | 11 | 13 | 3 | 0 | 0 | 0
2029 | 11 | 13 | 4 | 0 | 0 | 0
2029 | 11 | 13 | 5 | 0 | 0 | 0
2029 | 11 | 13 | 6 | 0 | 0 | 0
2029 | 11 | 13 | 7 | 0 | 0 | 0
2029 | 11 | 13 | 8 | 0 | 0 | 0
2029 | 11 | 13 | 9 | 0 | 0 | 0
2029 | 11 | 13 | 10 | 0 | 0 | 0
2029 | 11 | 13 | 11 | 0 | 0 | 0
2029 | 11 | 13 | 12 | 0 | 0 | 0
2029 | 11 | 13 | 13 | 0 | 0 | 0
2029 | 11 | 13 | 14 | 0 | 0 | 0
2029 | 11 | 13 | 15 | 0 | 0 | 0
2029 | 11 | 13 | 16 | 0 | 0 | 0
2029 | 11 | 13 | 17 | 0 | 0 | 0
2029 | 11 | 13 | 18 | 0 | 0 | 0
2029 | 11 | 13 | 19 | 0 | 0 | 0
2029 | 11 | 13 | 20 | 0 | 0 | 0
2029 | 11 | 13 | 21 | 0 | 0 | 0
2029 | 11 | 13 | 22 | 0 | 0 | 0
2029 | 11 | 13 | 23 | 0 | 0 | 0
2029 | 11 | 14 | 0 | 0 | 0 | 0
2029 | 11 | 14 | 1 | 0 | 0 | 0
2029 | 11 | 14 | 2 | 0 | 0 | 0
2029 | 11 | 14 | 3 | 0 | 0 | 0
2029 | 11 | 14 | 4 | 0 | 0 | 0
2029 | 11 | 14 | 5 | 0 | 0 | 0
2029 | 11 | 14 | 6 | 0 | 0 | 0
2029 | 11 | 14 | 7 | 0 | 0 | 0
2029 | 11 | 14 | 8 | 0 | 0 | 0
2029 | 11 | 14 | 9 | 0 | 0 | 0
2029 | 11 | 14 | 10 | 0 | 0 | 0
2029 | 11 | 14 | 11 | 0 | 0 | 0
2029 | 11 | 14 | 12 | 0 | 0 | 0
2029 | 11 | 14 | 13 | 0 | 0 | 0
2029 | 11 | 14 | 14 | 0 | 0 | 0
2029 | 11 | 14 | 15 | 0 | 0 | 0
2029 | 11 | 14 | 16 | 0 | 0 | 0
2029 | 11 | 14 | 17 | 0 | 0 | 0
2029 | 11 | 14 | 18 | 0 | 0 | 0
2029 | 11 | 14 | 19 | 0 | 0 | 0
2029 | 11 | 14 | 20 | 0 | 0 | 0
2029 | 11 | 14 | 21 | 0 | 0 | 0
2029 | 11 | 14 | 22 | 0 | 0 | 0
2029 | 11 | 14 | 23 | 0 | 0 | 0
2029 | 11 | 15 | 0 | 0 | 0 | 0
2029 | 11 | 15 | 1 | 0 | 0 | 0
2029 | 11 | 15 | 2 | 0 | 0 | 0
2029 | 11 | 15 | 3 | 0 | 0 | 0
2029 | 11 | 15 | 4 | 0 | 0 | 0
2029 | 11 | 15 | 5 | 0 | 0 | 0
2029 | 11 | 15 | 6 | 0 | 0 | 0
2029 | 11 | 15 | 7 | 0 | 0 | 0
2029 | 11 | 15 | 8 | 0 | 0 | 0
2029 | 11 | 15 | 9 | 0 | 0 | 0
2029 | 11 | 15 | 10 | 0 | 0 | 0
2029 | 11 | 15 | 11 | 0 | 0 | 0
2029 | 11 | 15 | 12 | 0 | 0 | 0
2029 | 11 | 15 | 13 | 0 | 0 | 0
2029 | 11 | 15 | 14 | 0 | 0 | 0
2029 | 11 | 15 | 15 | 0 | 0 | 0
2029 | 11 | 15 | 16 | 0 | 0 | 0
2029 | 11 | 15 | 17 | 0 | 0 | 0
2029 | 11 | 15 | 18 | 0 | 0 | 0
2029 | 11 | 15 | 19 | 0 | 0 | 0
2029 | 11 | 15 | 20 | 0 | 0 | 0
2029 | 11 | 15 | 21 | 0 | 0 | 0
2029 | 11 | 15 | 22 | 0 | 0 | 0
2029 | 11 | 15 | 23 | 0 | 0 | 0
2029 | 11 | 16 | 0 | 0 | 0 | 0
2029 | 11 | 16 | 1 | 0 | 0 | 0
2029 | 11 | 16 | 2 | 0 | 0 | 0
2029 | 11 | 16 | 3 | 0 | 0 | 0
2029 | 11 | 16 | 4 | 0 | 0 | 0
2029 | 11 | 16 | 5 | 0 | 0 | 0
2029 | 11 | 16 | 6 | 0 | 0 | 0
2029 | 11 | 16 | 7 | 0 | 0 | 0
2029 | 11 | 16 | 8 | 0 | 0 | 0
2029 | 11 | 16 | 9 | 0 | 0 | 0
2029 | 11 | 16 | 10 | 0 | 0 | 0
2029 | 11 | 16 | 11 | 0 | 0 | 0
2029 | 11 | 16 | 12 | 0 | 0 | 0
2029 | 11 | 16 | 13 | 0 | 0 | 0
2029 | 11 | 16 | 14 | 0 | 0 | 0
2029 | 11 | 16 | 15 | 0 | 0 | 0
2029 | 11 | 16 | 16 | 0 | 0 | 0
2029 | 11 | 16 | 17 | 0 | 0 | 0
2029 | 11 | 16 | 18 | 0 | 0 | 0
2029 | 11 | 16 | 19 | 0 | 0 | 0
2029 | 11 | 16 | 20 | 0 | 0 | 0
2029 | 11 | 16 | 21 | 0 | 0 | 0
2029 | 11 | 16 | 22 | 0 | 0 | 0
2029 | 11 | 16 | 23 | 0 | 0 | 0
2029 | 11 | 17 | 0 | 0 | 0 | 0
2029 | 11 | 17 | 1 | 0 | 0 | 0
2029 | 11 | 17 | 2 | 0 | 0 | 0
2029 | 11 | 17 | 3 | 0 | 0 | 0
2029 | 11 | 17 | 4 | 0 | 0 | 0
2029 | 11 | 17 | 5 | 0 | 0 | 0
2029 | 11 | 17 | 6 | 0 | 0 | 0
2029 | 11 | 17 | 7 | 0 | 0 | 0
2029 | 11 | 17 | 8 | 0 | 0 | 0
2029 | 11 | 17 | 9 | 0 | 0 | 0
2029 | 11 | 17 | 10 | 0 | 0 | 0
2029 | 11 | 17 | 11 | 0 | 0 | 0
2029 | 11 | 17 | 12 | 0 | 0 | 0
2029 | 11 | 17 | 13 | 0 | 0 | 0
2029 | 11 | 17 | 14 | 0 | 0 | 0
2029 | 11 | 17 | 15 | 0 | 0 | 0
2029 | 11 | 17 | 16 | 0 | 0 | 0
2029 | 11 | 17 | 17 | 0 | 0 | 0
2029 | 11 | 17 | 18 | 0 | 0 | 0
2029 | 11 | 17 | 19 | 0 | 0 | 0
2029 | 11 | 17 | 20 | 0 | 0 | 0
2029 | 11 | 17 | 21 | 0 | 0 | 0
2029 | 11 | 17 | 22 | 0 | 0 | 0
2029 | 11 | 17 | 23 | 0 | 0 | 0
2029 | 11 | 18 | 0 | 0 | 0 | 0
2029 | 11 | 18 | 1 | 0 | 0 | 0
2029 | 11 | 18 | 2 | 0 | 0 | 0
2029 | 11 | 18 | 3 | 0 | 0 | 0
2029 | 11 | 18 | 4 | 0 | 0 | 0
2029 | 11 | 18 | 5 | 0 | 0 | 0
2029 | 11 | 18 | 6 | 0 | 0 | 0
2029 | 11 | 18 | 7 | 0 | 0 | 0
2029 | 11 | 18 | 8 | 0 | 0 | 0
2029 | 11 | 18 | 9 | 0 | 0 | 0
2029 | 11 | 18 | 10 | 0 | 0 | 0
2029 | 11 | 18 | 11 | 0 | 0 | 0
2029 | 11 | 18 | 12 | 0 | 0 | 0
2029 | 11 | 18 | 13 | 0 | 0 | 0
2029 | 11 | 18 | 14 | 0 | 0 | 0
2029 | 11 | 18 | 15 | 0 | 0 | 0
2029 | 11 | 18 | 16 | 0 | 0 | 0
2029 | 11 | 18 | 17 | 0 | 0 | 0
2029 | 11 | 18 | 18 | 0 | 0 | 0
2029 | 11 | 18 | 19 | 0 | 0 | 0
2029 | 11 | 18 | 20 | 0 | 0 | 0
2029 | 11 | 18 | 21 | 0 | 0 | 0
2029 | 11 | 18 | 22 | 0 | 0 | 0
2029 | 11 | 18 | 23 | 0 | 0 | 0
2029 | 11 | 19 | 0 | 0 | 0 | 0
2029 | 11 | 19 | 1 | 0 | 0 | 0
2029 | 11 | 19 | 2 | 0 | 0 | 0
2029 | 11 | 19 | 3 | 0 | 0 | 0
2029 | 11 | 19 | 4 | 0 | 0 | 0
2029 | 11 | 19 | 5 | 0 | 0 | 0
2029 | 11 | 19 | 6 | 0 | 0 | 0
2029 | 11 | 19 | 7 | 0 | 0 | 0
2029 | 11 | 19 | 8 | 0 | 0 | 0
2029 | 11 | 19 | 9 | 0 | 0 | 0
2029 | 11 | 19 | 10 | 0 | 0 | 0
2029 | 11 | 19 | 11 | 0 | 0 | 0
2029 | 11 | 19 | 12 | 0 | 0 | 0
2029 | 11 | 19 | 13 | 0 | 0 | 0
2029 | 11 | 19 | 14 | 0 | 0 | 0
2029 | 11 | 19 | 15 | 0 | 0 | 0
2029 | 11 | 19 | 16 | 0 | 0 | 0
2029 | 11 | 19 | 17 | 0 | 0 | 0
2029 | 11 | 19 | 18 | 0 | 0 | 0
2029 | 11 | 19 | 19 | 0 | 0 | 0
2029 | 11 | 19 | 20 | 0 | 0 | 0
2029 | 11 | 19 | 21 | 0 | 0 | 0
2029 | 11 | 19 | 22 | 0 | 0 | 0
2029 | 11 | 19 | 23 | 0 | 0 | 0
2029 | 11 | 20 | 0 | 0 | 0 | 0
2029 | 11 | 20 | 1 | 0 | 0 | 0
2029 | 11 | 20 | 2 | 0 | 0 | 0
2029 | 11 | 20 | 3 | 0 | 0 | 0
2029 | 11 | 20 | 4 | 0 | 0 | 0
2029 | 11 | 20 | 5 | 0 | 0 | 0
2029 | 11 | 20 | 6 | 0 | 0 | 0
2029 | 11 | 20 | 7 | 0 | 0 | 0
2029 | 11 | 20 | 8 | 0 | 0 | 0
2029 | 11 | 20 | 9 | 0 | 0 | 0
2029 | 11 | 20 | 10 | 0 | 0 | 0
2029 | 11 | 20 | 11 | 0 | 0 | 0
2029 | 11 | 20 | 12 | 0 | 0 | 0
2029 | 11 | 20 | 13 | 0 | 0 | 0
2029 | 11 | 20 | 14 | 0 | 0 | 0
2029 | 11 | 20 | 15 | 0 | 0 | 0
2029 | 11 | 20 | 16 | 0 | 0 | 0
2029 | 11 | 20 | 17 | 0 | 0 | 0
2029 | 11 | 20 | 18 | 0 | 0 | 0
2029 | 11 | 20 | 19 | 0 | 0 | 0
2029 | 11 | 20 | 20 | 0 | 0 | 0
2029 | 11 | 20 | 21 | 0 | 0 | 0
2029 | 11 | 20 | 22 | 0 | 0 | 0
2029 | 11 | 20 | 23 | 0 | 0 | 0
2029 | 11 | 21 | 0 | 0 | 0 | 0
2029 | 11 | 21 | 1 | 0 | 0 | 0
2029 | 11 | 21 | 2 | 0 | 0 | 0
2029 | 11 | 21 | 3 | 0 | 0 | 0
2029 | 11 | 21 | 4 | 0 | 0 | 0
2029 | 11 | 21 | 5 | 0 | 0 | 0
2029 | 11 | 21 | 6 | 0 | 0 | 0
2029 | 11 | 21 | 7 | 0 | 0 | 0
2029 | 11 | 21 | 8 | 0 | 0 | 0
2029 | 11 | 21 | 9 | 0 | 0 | 0
2029 | 11 | 21 | 10 | 0 | 0 | 0
2029 | 11 | 21 | 11 | 0 | 0 | 0
2029 | 11 | 21 | 12 | 0 | 0 | 0
2029 | 11 | 21 | 13 | 0 | 0 | 0
2029 | 11 | 21 | 14 | 0 | 0 | 0
2029 | 11 | 21 | 15 | 0 | 0 | 0
2029 | 11 | 21 | 16 | 0 | 0 | 0
2029 | 11 | 21 | 17 | 0 | 0 | 0
2029 | 11 | 21 | 18 | 0 | 0 | 0
2029 | 11 | 21 | 19 | 0 | 0 | 0
2029 | 11 | 21 | 20 | 0 | 0 | 0
2029 | 11 | 21 | 21 | 0 | 0 | 0
2029 | 11 | 21 | 22 | 0 | 0 | 0
2029 | 11 | 21 | 23 | 0 | 0 | 0
2029 | 11 | 22 | 0 | 0 | 0 | 0
2029 | 11 | 22 | 1 | 0 | 0 | 0
2029 | 11 | 22 | 2 | 0 | 0 | 0
2029 | 11 | 22 | 3 | 0 | 0 | 0
2029 | 11 | 22 | 4 | 0 | 0 | 0
2029 | 11 | 22 | 5 | 0 | 0 | 0
2029 | 11 | 22 | 6 | 0 | 0 | 0
2029 | 11 | 22 | 7 | 0 | 0 | 0
2029 | 11 | 22 | 8 | 0 | 0 | 0
2029 | 11 | 22 | 9 | 0 | 0 | 0
2029 | 11 | 22 | 10 | 0 | 0 | 0
2029 | 11 | 22 | 11 | 0 | 0 | 0
2029 | 11 | 22 | 12 | 0 | 0 | 0
2029 | 11 | 22 | 13 | 0 | 0 | 0
2029 | 11 | 22 | 14 | 0 | 0 | 0
2029 | 11 | 22 | 15 | 0 | 0 | 0
2029 | 11 | 22 | 16 | 0 | 0 | 0
2029 | 11 | 22 | 17 | 0 | 0 | 0
2029 | 11 | 22 | 18 | 0 | 0 | 0
2029 | 11 | 22 | 19 | 0 | 0 | 0
2029 | 11 | 22 | 20 | 0 | 0 | 0
2029 | 11 | 22 | 21 | 0 | 0 | 0
2029 | 11 | 22 | 22 | 0 | 0 | 0
2029 | 11 | 22 | 23 | 0 | 0 | 0
2029 | 11 | 23 | 0 | 0 | 0 | 0
2029 | 11 | 23 | 1 | 0 | 0 | 0
2029 | 11 | 23 | 2 | 0 | 0 | 0
2029 | 11 | 23 | 3 | 0 | 0 | 0
2029 | 11 | 23 | 4 | 0 | 0 | 0
2029 | 11 | 23 | 5 | 0 | 0 | 0
2029 | 11 | 23 | 6 | 0 | 0 | 0
2029 | 11 | 23 | 7 | 0 | 0 | 0
2029 | 11 | 23 | 8 | 0 | 0 | 0
2029 | 11 | 23 | 9 | 0 | 0 | 0
2029 | 11 | 23 | 10 | 0 | 0 | 0
2029 | 11 | 23 | 11 | 0 | 0 | 0
2029 | 11 | 23 | 12 | 0 | 0 | 0
2029 | 11 | 23 | 13 | 0 | 0 | 0
2029 | 11 | 23 | 14 | 0 | 0 | 0
2029 | 11 | 23 | 15 | 0 | 0 | 0
2029 | 11 | 23 | 16 | 0 | 0 | 0
2029 | 11 | 23 | 17 | 0 | 0 | 0
2029 | 11 | 23 | 18 | 0 | 0 | 0
2029 | 11 | 23 | 19 | 0 | 0 | 0
2029 | 11 | 23 | 20 | 0 | 0 | 0
2029 | 11 | 23 | 21 | 0 | 0 | 0
2029 | 11 | 23 | 22 | 0 | 0 | 0
2029 | 11 | 23 | 23 | 0 | 0 | 0
2029 | 11 | 24 | 0 | 0 | 0 | 0
2029 | 11 | 24 | 1 | 0 | 0 | 0
2029 | 11 | 24 | 2 | 0 | 0 | 0
2029 | 11 | 24 | 3 | 0 | 0 | 0
2029 | 11 | 24 | 4 | 0 | 0 | 0
2029 | 11 | 24 | 5 | 0 | 0 | 0
2029 | 11 | 24 | 6 | 0 | 0 | 0
2029 | 11 | 24 | 7 | 0 | 0 | 0
2029 | 11 | 24 | 8 | 0 | 0 | 0
2029 | 11 | 24 | 9 | 0 | 0 | 0
2029 | 11 | 24 | 10 | 0 | 0 | 0
2029 | 11 | 24 | 11 | 0 | 0 | 0
2029 | 11 | 24 | 12 | 0 | 0 | 0
2029 | 11 | 24 | 13 | 0 | 0 | 0
2029 | 11 | 24 | 14 | 0 | 0 | 0
2029 | 11 | 24 | 15 | 0 | 0 | 0
2029 | 11 | 24 | 16 | 0 | 0 | 0
2029 | 11 | 24 | 17 | 0 | 0 | 0
2029 | 11 | 24 | 18 | 0 | 0 | 0
2029 | 11 | 24 | 19 | 0 | 0 | 0
2029 | 11 | 24 | 20 | 0 | 0 | 0
2029 | 11 | 24 | 21 | 0 | 0 | 0
2029 | 11 | 24 | 22 | 0 | 0 | 0
2029 | 11 | 24 | 23 | 0 | 0 | 0
2029 | 11 | 25 | 0 | 0 | 0 | 0
2029 | 11 | 25 | 1 | 0 | 0 | 0
2029 | 11 | 25 | 2 | 0 | 0 | 0
2029 | 11 | 25 | 3 | 0 | 0 | 0
2029 | 11 | 25 | 4 | 0 | 0 | 0
2029 | 11 | 25 | 5 | 0 | 0 | 0
2029 | 11 | 25 | 6 | 0 | 0 | 0
2029 | 11 | 25 | 7 | 0 | 0 | 0
2029 | 11 | 25 | 8 | 0 | 0 | 0
2029 | 11 | 25 | 9 | 0 | 0 | 0
2029 | 11 | 25 | 10 | 0 | 0 | 0
2029 | 11 | 25 | 11 | 0 | 0 | 0
2029 | 11 | 25 | 12 | 0 | 0 | 0
2029 | 11 | 25 | 13 | 0 | 0 | 0
2029 | 11 | 25 | 14 | 0 | 0 | 0
2029 | 11 | 25 | 15 | 0 | 0 | 0
2029 | 11 | 25 | 16 | 0 | 0 | 0
2029 | 11 | 25 | 17 | 0 | 0 | 0
2029 | 11 | 25 | 18 | 0 | 0 | 0
2029 | 11 | 25 | 19 | 0 | 0 | 0
2029 | 11 | 25 | 20 | 0 | 0 | 0
2029 | 11 | 25 | 21 | 0 | 0 | 0
2029 | 11 | 25 | 22 | 0 | 0 | 0
2029 | 11 | 25 | 23 | 0 | 0 | 0
2029 | 11 | 26 | 0 | 0 | 0 | 0
2029 | 11 | 26 | 1 | 0 | 0 | 0
2029 | 11 | 26 | 2 | 0 | 0 | 0
2029 | 11 | 26 | 3 | 0 | 0 | 0
2029 | 11 | 26 | 4 | 0 | 0 | 0
2029 | 11 | 26 | 5 | 0 | 0 | 0
2029 | 11 | 26 | 6 | 0 | 0 | 0
2029 | 11 | 26 | 7 | 0 | 0 | 0
2029 | 11 | 26 | 8 | 0 | 0 | 0
2029 | 11 | 26 | 9 | 0 | 0 | 0
2029 | 11 | 26 | 10 | 0 | 0 | 0
2029 | 11 | 26 | 11 | 0 | 0 | 0
2029 | 11 | 26 | 12 | 0 | 0 | 0
2029 | 11 | 26 | 13 | 0 | 0 | 0
2029 | 11 | 26 | 14 | 0 | 0 | 0
2029 | 11 | 26 | 15 | 0 | 0 | 0
2029 | 11 | 26 | 16 | 0 | 0 | 0
2029 | 11 | 26 | 17 | 0 | 0 | 0
2029 | 11 | 26 | 18 | 0 | 0 | 0
2029 | 11 | 26 | 19 | 0 | 0 | 0
2029 | 11 | 26 | 20 | 0 | 0 | 0
2029 | 11 | 26 | 21 | 0 | 0 | 0
2029 | 11 | 26 | 22 | 0 | 0 | 0
2029 | 11 | 26 | 23 | 0 | 0 | 0
2029 | 11 | 27 | 0 | 0 | 0 | 0
2029 | 11 | 27 | 1 | 0 | 0 | 0
2029 | 11 | 27 | 2 | 0 | 0 | 0
2029 | 11 | 27 | 3 | 0 | 0 | 0
2029 | 11 | 27 | 4 | 0 | 0 | 0
2029 | 11 | 27 | 5 | 0 | 0 | 0
2029 | 11 | 27 | 6 | 0 | 0 | 0
2029 | 11 | 27 | 7 | 0 | 0 | 0
2029 | 11 | 27 | 8 | 0 | 0 | 0
2029 | 11 | 27 | 9 | 0 | 0 | 0
2029 | 11 | 27 | 10 | 0 | 0 | 0
2029 | 11 | 27 | 11 | 0 | 0 | 0
2029 | 11 | 27 | 12 | 0 | 0 | 0
2029 | 11 | 27 | 13 | 0 | 0 | 0
2029 | 11 | 27 | 14 | 0 | 0 | 0
2029 | 11 | 27 | 15 | 0 | 0 | 0
2029 | 11 | 27 | 16 | 0 | 0 | 0
2029 | 11 | 27 | 17 | 0 | 0 | 0
2029 | 11 | 27 | 18 | 0 | 0 | 0
2029 | 11 | 27 | 19 | 0 | 0 | 0
2029 | 11 | 27 | 20 | 0 | 0 | 0
2029 | 11 | 27 | 21 | 0 | 0 | 0
2029 | 11 | 27 | 22 | 0 | 0 | 0
2029 | 11 | 27 | 23 | 0 | 0 | 0
2029 | 11 | 28 | 0 | 0 | 0 | 0
2029 | 11 | 28 | 1 | 0 | 0 | 0
2029 | 11 | 28 | 2 | 0 | 0 | 0
2029 | 11 | 28 | 3 | 0 | 0 | 0
2029 | 11 | 28 | 4 | 0 | 0 | 0
2029 | 11 | 28 | 5 | 0 | 0 | 0
2029 | 11 | 28 | 6 | 0 | 0 | 0
2029 | 11 | 28 | 7 | 0 | 0 | 0
2029 | 11 | 28 | 8 | 0 | 0 | 0
2029 | 11 | 28 | 9 | 0 | 0 | 0
2029 | 11 | 28 | 10 | 0 | 0 | 0
2029 | 11 | 28 | 11 | 0 | 0 | 0
2029 | 11 | 28 | 12 | 0 | 0 | 0
2029 | 11 | 28 | 13 | 0 | 0 | 0
2029 | 11 | 28 | 14 | 0 | 0 | 0
2029 | 11 | 28 | 15 | 0 | 0 | 0
2029 | 11 | 28 | 16 | 0 | 0 | 0
2029 | 11 | 28 | 17 | 0 | 0 | 0
2029 | 11 | 28 | 18 | 0 | 0 | 0
2029 | 11 | 28 | 19 | 0 | 0 | 0
2029 | 11 | 28 | 20 | 0 | 0 | 0
2029 | 11 | 28 | 21 | 0 | 0 | 0
2029 | 11 | 28 | 22 | 0 | 0 | 0
2029 | 11 | 28 | 23 | 0 | 0 | 0
2029 | 11 | 29 | 0 | 0 | 0 | 0
2029 | 11 | 29 | 1 | 0 | 0 | 0
2029 | 11 | 29 | 2 | 0 | 0 | 0
2029 | 11 | 29 | 3 | 0 | 0 | 0
2029 | 11 | 29 | 4 | 0 | 0 | 0
2029 | 11 | 29 | 5 | 0 | 0 | 0
2029 | 11 | 29 | 6 | 0 | 0 | 0
2029 | 11 | 29 | 7 | 0 | 0 | 0
2029 | 11 | 29 | 8 | 0 | 0 | 0
2029 | 11 | 29 | 9 | 0 | 0 | 0
2029 | 11 | 29 | 10 | 0 | 0 | 0
2029 | 11 | 29 | 11 | 0 | 0 | 0
2029 | 11 | 29 | 12 | 0 | 0 | 0
2029 | 11 | 29 | 13 | 0 | 0 | 0
2029 | 11 | 29 | 14 | 0 | 0 | 0
2029 | 11 | 29 | 15 | 0 | 0 | 0
2029 | 11 | 29 | 16 | 0 | 0 | 0
2029 | 11 | 29 | 17 | 0 | 0 | 0
2029 | 11 | 29 | 18 | 0 | 0 | 0
2029 | 11 | 29 | 19 | 0 | 0 | 0
2029 | 11 | 29 | 20 | 0 | 0 | 0
2029 | 11 | 29 | 21 | 0 | 0 | 0
2029 | 11 | 29 | 22 | 0 | 0 | 0
2029 | 11 | 29 | 23 | 0 | 0 | 0
2029 | 11 | 30 | 0 | 0 | 0 | 0
2029 | 11 | 30 | 1 | 0 | 0 | 0
2029 | 11 | 30 | 2 | 0 | 0 | 0
2029 | 11 | 30 | 3 | 0 | 0 | 0
2029 | 11 | 30 | 4 | 0 | 0 | 0
2029 | 11 | 30 | 5 | 0 | 0 | 0
2029 | 11 | 30 | 6 | 0 | 0 | 0
2029 | 11 | 30 | 7 | 0 | 0 | 0
2029 | 11 | 30 | 8 | 0 | 0 | 0
2029 | 11 | 30 | 9 | 0 | 0 | 0
2029 | 11 | 30 | 10 | 0 | 0 | 0
2029 | 11 | 30 | 11 | 0 | 0 | 0
2029 | 11 | 30 | 12 | 0 | 0 | 0
2029 | 11 | 30 | 13 | 0 | 0 | 0
2029 | 11 | 30 | 14 | 0 | 0 | 0
2029 | 11 | 30 | 15 | 0 | 0 | 0
2029 | 11 | 30 | 16 | 0 | 0 | 0
2029 | 11 | 30 | 17 | 0 | 0 | 0
2029 | 11 | 30 | 18 | 0 | 0 | 0
2029 | 11 | 30 | 19 | 0 | 0 | 0
2029 | 11 | 30 | 20 | 0 | 0 | 0
2029 | 11 | 30 | 21 | 0 | 0 | 0
2029 | 11 | 30 | 22 | 0 | 0 | 0
2029 | 11 | 30 | 23 | 0 | 0 | 0
2029 | 12 | 1 | 0 | 0 | 0 | 0
2029 | 12 | 1 | 1 | 0 | 0 | 0
2029 | 12 | 1 | 2 | 0 | 0 | 0
2029 | 12 | 1 | 3 | 0 | 0 | 0
2029 | 12 | 1 | 4 | 0 | 0 | 0
2029 | 12 | 1 | 5 | 0 | 0 | 0
2029 | 12 | 1 | 6 | 0 | 0 | 0
2029 | 12 | 1 | 7 | 0 | 0 | 0
2029 | 12 | 1 | 8 | 0 | 0 | 0
2029 | 12 | 1 | 9 | 0 | 0 | 0
2029 | 12 | 1 | 10 | 0 | 0 | 0
2029 | 12 | 1 | 11 | 0 | 0 | 0
2029 | 12 | 1 | 12 | 0 | 0 | 0
2029 | 12 | 1 | 13 | 0 | 0 | 0
2029 | 12 | 1 | 14 | 0 | 0 | 0
2029 | 12 | 1 | 15 | 0 | 0 | 0
2029 | 12 | 1 | 16 | 0 | 0 | 0
2029 | 12 | 1 | 17 | 0 | 0 | 0
2029 | 12 | 1 | 18 | 0 | 0 | 0
2029 | 12 | 1 | 19 | 0 | 0 | 0
2029 | 12 | 1 | 20 | 0 | 0 | 0
2029 | 12 | 1 | 21 | 0 | 0 | 0
2029 | 12 | 1 | 22 | 0 | 0 | 0
2029 | 12 | 1 | 23 | 0 | 0 | 0
2029 | 12 | 2 | 0 | 0 | 0 | 0
2029 | 12 | 2 | 1 | 0 | 0 | 0
2029 | 12 | 2 | 2 | 0 | 0 | 0
2029 | 12 | 2 | 3 | 0 | 0 | 0
2029 | 12 | 2 | 4 | 0 | 0 | 0
2029 | 12 | 2 | 5 | 0 | 0 | 0
2029 | 12 | 2 | 6 | 0 | 0 | 0
2029 | 12 | 2 | 7 | 0 | 0 | 0
2029 | 12 | 2 | 8 | 0 | 0 | 0
2029 | 12 | 2 | 9 | 0 | 0 | 0
2029 | 12 | 2 | 10 | 0 | 0 | 0
2029 | 12 | 2 | 11 | 0 | 0 | 0
2029 | 12 | 2 | 12 | 0 | 0 | 0
2029 | 12 | 2 | 13 | 0 | 0 | 0
2029 | 12 | 2 | 14 | 0 | 0 | 0
2029 | 12 | 2 | 15 | 0 | 0 | 0
2029 | 12 | 2 | 16 | 0 | 0 | 0
2029 | 12 | 2 | 17 | 0 | 0 | 0
2029 | 12 | 2 | 18 | 0 | 0 | 0
2029 | 12 | 2 | 19 | 0 | 0 | 0
2029 | 12 | 2 | 20 | 0 | 0 | 0
2029 | 12 | 2 | 21 | 0 | 0 | 0
2029 | 12 | 2 | 22 | 0 | 0 | 0
2029 | 12 | 2 | 23 | 0 | 0 | 0
2029 | 12 | 3 | 0 | 0 | 0 | 0
2029 | 12 | 3 | 1 | 0 | 0 | 0
2029 | 12 | 3 | 2 | 0 | 0 | 0
2029 | 12 | 3 | 3 | 0 | 0 | 0
2029 | 12 | 3 | 4 | 0 | 0 | 0
2029 | 12 | 3 | 5 | 0 | 0 | 0
2029 | 12 | 3 | 6 | 0 | 0 | 0
2029 | 12 | 3 | 7 | 0 | 0 | 0
2029 | 12 | 3 | 8 | 0 | 0 | 0
2029 | 12 | 3 | 9 | 0 | 0 | 0
2029 | 12 | 3 | 10 | 0 | 0 | 0
2029 | 12 | 3 | 11 | 0 | 0 | 0
2029 | 12 | 3 | 12 | 0 | 0 | 0
2029 | 12 | 3 | 13 | 0 | 0 | 0
2029 | 12 | 3 | 14 | 0 | 0 | 0
2029 | 12 | 3 | 15 | 0 | 0 | 0
2029 | 12 | 3 | 16 | 0 | 0 | 0
2029 | 12 | 3 | 17 | 0 | 0 | 0
2029 | 12 | 3 | 18 | 0 | 0 | 0
2029 | 12 | 3 | 19 | 0 | 0 | 0
2029 | 12 | 3 | 20 | 0 | 0 | 0
2029 | 12 | 3 | 21 | 0 | 0 | 0
2029 | 12 | 3 | 22 | 0 | 0 | 0
2029 | 12 | 3 | 23 | 0 | 0 | 0
2029 | 12 | 4 | 0 | 0 | 0 | 0
2029 | 12 | 4 | 1 | 0 | 0 | 0
2029 | 12 | 4 | 2 | 0 | 0 | 0
2029 | 12 | 4 | 3 | 0 | 0 | 0
2029 | 12 | 4 | 4 | 0 | 0 | 0
2029 | 12 | 4 | 5 | 0 | 0 | 0
2029 | 12 | 4 | 6 | 0 | 0 | 0
2029 | 12 | 4 | 7 | 0 | 0 | 0
2029 | 12 | 4 | 8 | 0 | 0 | 0
2029 | 12 | 4 | 9 | 0 | 0 | 0
2029 | 12 | 4 | 10 | 0 | 0 | 0
2029 | 12 | 4 | 11 | 0 | 0 | 0
2029 | 12 | 4 | 12 | 0 | 0 | 0
2029 | 12 | 4 | 13 | 0 | 0 | 0
2029 | 12 | 4 | 14 | 0 | 0 | 0
2029 | 12 | 4 | 15 | 0 | 0 | 0
2029 | 12 | 4 | 16 | 0 | 0 | 0
2029 | 12 | 4 | 17 | 0 | 0 | 0
2029 | 12 | 4 | 18 | 0 | 0 | 0
2029 | 12 | 4 | 19 | 0 | 0 | 0
2029 | 12 | 4 | 20 | 0 | 0 | 0
2029 | 12 | 4 | 21 | 0 | 0 | 0
2029 | 12 | 4 | 22 | 0 | 0 | 0
2029 | 12 | 4 | 23 | 0 | 0 | 0
2029 | 12 | 5 | 0 | 0 | 0 | 0
2029 | 12 | 5 | 1 | 0 | 0 | 0
2029 | 12 | 5 | 2 | 0 | 0 | 0
2029 | 12 | 5 | 3 | 0 | 0 | 0
2029 | 12 | 5 | 4 | 0 | 0 | 0
2029 | 12 | 5 | 5 | 0 | 0 | 0
2029 | 12 | 5 | 6 | 0 | 0 | 0
2029 | 12 | 5 | 7 | 0 | 0 | 0
2029 | 12 | 5 | 8 | 0 | 0 | 0
2029 | 12 | 5 | 9 | 0 | 0 | 0
2029 | 12 | 5 | 10 | 0 | 0 | 0
2029 | 12 | 5 | 11 | 0 | 0 | 0
2029 | 12 | 5 | 12 | 0 | 0 | 0
2029 | 12 | 5 | 13 | 0 | 0 | 0
2029 | 12 | 5 | 14 | 0 | 0 | 0
2029 | 12 | 5 | 15 | 0 | 0 | 0
2029 | 12 | 5 | 16 | 0 | 0 | 0
2029 | 12 | 5 | 17 | 0 | 0 | 0
2029 | 12 | 5 | 18 | 0 | 0 | 0
2029 | 12 | 5 | 19 | 0 | 0 | 0
2029 | 12 | 5 | 20 | 0 | 0 | 0
2029 | 12 | 5 | 21 | 0 | 0 | 0
2029 | 12 | 5 | 22 | 0 | 0 | 0
2029 | 12 | 5 | 23 | 0 | 0 | 0
2029 | 12 | 6 | 0 | 0 | 0 | 0
2029 | 12 | 6 | 1 | 0 | 0 | 0
2029 | 12 | 6 | 2 | 0 | 0 | 0
2029 | 12 | 6 | 3 | 0 | 0 | 0
2029 | 12 | 6 | 4 | 0 | 0 | 0
2029 | 12 | 6 | 5 | 0 | 0 | 0
2029 | 12 | 6 | 6 | 0 | 0 | 0
2029 | 12 | 6 | 7 | 0 | 0 | 0
2029 | 12 | 6 | 8 | 0 | 0 | 0
2029 | 12 | 6 | 9 | 0 | 0 | 0
2029 | 12 | 6 | 10 | 0 | 0 | 0
2029 | 12 | 6 | 11 | 0 | 0 | 0
2029 | 12 | 6 | 12 | 0 | 0 | 0
2029 | 12 | 6 | 13 | 0 | 0 | 0
2029 | 12 | 6 | 14 | 0 | 0 | 0
2029 | 12 | 6 | 15 | 0 | 0 | 0
2029 | 12 | 6 | 16 | 0 | 0 | 0
2029 | 12 | 6 | 17 | 0 | 0 | 0
2029 | 12 | 6 | 18 | 0 | 0 | 0
2029 | 12 | 6 | 19 | 0 | 0 | 0
2029 | 12 | 6 | 20 | 0 | 0 | 0
2029 | 12 | 6 | 21 | 0 | 0 | 0
2029 | 12 | 6 | 22 | 0 | 0 | 0
2029 | 12 | 6 | 23 | 0 | 0 | 0
2029 | 12 | 7 | 0 | 0 | 0 | 0
2029 | 12 | 7 | 1 | 0 | 0 | 0
2029 | 12 | 7 | 2 | 0 | 0 | 0
2029 | 12 | 7 | 3 | 0 | 0 | 0
2029 | 12 | 7 | 4 | 0 | 0 | 0
2029 | 12 | 7 | 5 | 0 | 0 | 0
2029 | 12 | 7 | 6 | 0 | 0 | 0
2029 | 12 | 7 | 7 | 0 | 0 | 0
2029 | 12 | 7 | 8 | 0 | 0 | 0
2029 | 12 | 7 | 9 | 0 | 0 | 0
2029 | 12 | 7 | 10 | 0 | 0 | 0
2029 | 12 | 7 | 11 | 0 | 0 | 0
2029 | 12 | 7 | 12 | 0 | 0 | 0
2029 | 12 | 7 | 13 | 0 | 0 | 0
2029 | 12 | 7 | 14 | 0 | 0 | 0
2029 | 12 | 7 | 15 | 0 | 0 | 0
2029 | 12 | 7 | 16 | 0 | 0 | 0
2029 | 12 | 7 | 17 | 0 | 0 | 0
2029 | 12 | 7 | 18 | 0 | 0 | 0
2029 | 12 | 7 | 19 | 0 | 0 | 0
2029 | 12 | 7 | 20 | 0 | 0 | 0
2029 | 12 | 7 | 21 | 0 | 0 | 0
2029 | 12 | 7 | 22 | 0 | 0 | 0
2029 | 12 | 7 | 23 | 0 | 0 | 0
2029 | 12 | 8 | 0 | 0 | 0 | 0
2029 | 12 | 8 | 1 | 0 | 0 | 0
2029 | 12 | 8 | 2 | 0 | 0 | 0
2029 | 12 | 8 | 3 | 0 | 0 | 0
2029 | 12 | 8 | 4 | 0 | 0 | 0
2029 | 12 | 8 | 5 | 0 | 0 | 0
2029 | 12 | 8 | 6 | 0 | 0 | 0
2029 | 12 | 8 | 7 | 0 | 0 | 0
2029 | 12 | 8 | 8 | 0 | 0 | 0
2029 | 12 | 8 | 9 | 0 | 0 | 0
2029 | 12 | 8 | 10 | 0 | 0 | 0
2029 | 12 | 8 | 11 | 0 | 0 | 0
2029 | 12 | 8 | 12 | 0 | 0 | 0
2029 | 12 | 8 | 13 | 0 | 0 | 0
2029 | 12 | 8 | 14 | 0 | 0 | 0
2029 | 12 | 8 | 15 | 0 | 0 | 0
2029 | 12 | 8 | 16 | 0 | 0 | 0
2029 | 12 | 8 | 17 | 0 | 0 | 0
2029 | 12 | 8 | 18 | 0 | 0 | 0
2029 | 12 | 8 | 19 | 0 | 0 | 0
2029 | 12 | 8 | 20 | 0 | 0 | 0
2029 | 12 | 8 | 21 | 0 | 0 | 0
2029 | 12 | 8 | 22 | 0 | 0 | 0
2029 | 12 | 8 | 23 | 0 | 0 | 0
2029 | 12 | 9 | 0 | 0 | 0 | 0
2029 | 12 | 9 | 1 | 0 | 0 | 0
2029 | 12 | 9 | 2 | 0 | 0 | 0
2029 | 12 | 9 | 3 | 0 | 0 | 0
2029 | 12 | 9 | 4 | 0 | 0 | 0
2029 | 12 | 9 | 5 | 0 | 0 | 0
2029 | 12 | 9 | 6 | 0 | 0 | 0
2029 | 12 | 9 | 7 | 0 | 0 | 0
2029 | 12 | 9 | 8 | 0 | 0 | 0
2029 | 12 | 9 | 9 | 0 | 0 | 0
2029 | 12 | 9 | 10 | 0 | 0 | 0
2029 | 12 | 9 | 11 | 0 | 0 | 0
2029 | 12 | 9 | 12 | 0 | 0 | 0
2029 | 12 | 9 | 13 | 0 | 0 | 0
2029 | 12 | 9 | 14 | 0 | 0 | 0
2029 | 12 | 9 | 15 | 0 | 0 | 0
2029 | 12 | 9 | 16 | 0 | 0 | 0
2029 | 12 | 9 | 17 | 0 | 0 | 0
2029 | 12 | 9 | 18 | 0 | 0 | 0
2029 | 12 | 9 | 19 | 0 | 0 | 0
2029 | 12 | 9 | 20 | 0 | 0 | 0
2029 | 12 | 9 | 21 | 0 | 0 | 0
2029 | 12 | 9 | 22 | 0 | 0 | 0
2029 | 12 | 9 | 23 | 0 | 0 | 0
2029 | 12 | 10 | 0 | 0 | 0 | 0
2029 | 12 | 10 | 1 | 0 | 0 | 0
2029 | 12 | 10 | 2 | 0 | 0 | 0
2029 | 12 | 10 | 3 | 0 | 0 | 0
2029 | 12 | 10 | 4 | 0 | 0 | 0
2029 | 12 | 10 | 5 | 0 | 0 | 0
2029 | 12 | 10 | 6 | 0 | 0 | 0
2029 | 12 | 10 | 7 | 0 | 0 | 0
2029 | 12 | 10 | 8 | 0 | 0 | 0
2029 | 12 | 10 | 9 | 0 | 0 | 0
2029 | 12 | 10 | 10 | 0 | 0 | 0
2029 | 12 | 10 | 11 | 0 | 0 | 0
2029 | 12 | 10 | 12 | 0 | 0 | 0
2029 | 12 | 10 | 13 | 0 | 0 | 0
2029 | 12 | 10 | 14 | 0 | 0 | 0
2029 | 12 | 10 | 15 | 0 | 0 | 0
2029 | 12 | 10 | 16 | 0 | 0 | 0
2029 | 12 | 10 | 17 | 0 | 0 | 0
2029 | 12 | 10 | 18 | 0 | 0 | 0
2029 | 12 | 10 | 19 | 0 | 0 | 0
2029 | 12 | 10 | 20 | 0 | 0 | 0
2029 | 12 | 10 | 21 | 0 | 0 | 0
2029 | 12 | 10 | 22 | 0 | 0 | 0
2029 | 12 | 10 | 23 | 0 | 0 | 0
2029 | 12 | 11 | 0 | 0 | 0 | 0
2029 | 12 | 11 | 1 | 0 | 0 | 0
2029 | 12 | 11 | 2 | 0 | 0 | 0
2029 | 12 | 11 | 3 | 0 | 0 | 0
2029 | 12 | 11 | 4 | 0 | 0 | 0
2029 | 12 | 11 | 5 | 0 | 0 | 0
2029 | 12 | 11 | 6 | 0 | 0 | 0
2029 | 12 | 11 | 7 | 0 | 0 | 0
2029 | 12 | 11 | 8 | 0 | 0 | 0
2029 | 12 | 11 | 9 | 0 | 0 | 0
2029 | 12 | 11 | 10 | 0 | 0 | 0
2029 | 12 | 11 | 11 | 0 | 0 | 0
2029 | 12 | 11 | 12 | 0 | 0 | 0
2029 | 12 | 11 | 13 | 0 | 0 | 0
2029 | 12 | 11 | 14 | 0 | 0 | 0
2029 | 12 | 11 | 15 | 0 | 0 | 0
2029 | 12 | 11 | 16 | 0 | 0 | 0
2029 | 12 | 11 | 17 | 0 | 0 | 0
2029 | 12 | 11 | 18 | 0 | 0 | 0
2029 | 12 | 11 | 19 | 0 | 0 | 0
2029 | 12 | 11 | 20 | 0 | 0 | 0
2029 | 12 | 11 | 21 | 0 | 0 | 0
2029 | 12 | 11 | 22 | 0 | 0 | 0
2029 | 12 | 11 | 23 | 0 | 0 | 0
2029 | 12 | 12 | 0 | 0 | 0 | 0
2029 | 12 | 12 | 1 | 0 | 0 | 0
2029 | 12 | 12 | 2 | 0 | 0 | 0
2029 | 12 | 12 | 3 | 0 | 0 | 0
2029 | 12 | 12 | 4 | 0 | 0 | 0
2029 | 12 | 12 | 5 | 0 | 0 | 0
2029 | 12 | 12 | 6 | 0 | 0 | 0
2029 | 12 | 12 | 7 | 0 | 0 | 0
2029 | 12 | 12 | 8 | 0 | 0 | 0
2029 | 12 | 12 | 9 | 0 | 0 | 0
2029 | 12 | 12 | 10 | 0 | 0 | 0
2029 | 12 | 12 | 11 | 0 | 0 | 0
2029 | 12 | 12 | 12 | 0 | 0 | 0
2029 | 12 | 12 | 13 | 0 | 0 | 0
2029 | 12 | 12 | 14 | 0 | 0 | 0
2029 | 12 | 12 | 15 | 0 | 0 | 0
2029 | 12 | 12 | 16 | 0 | 0 | 0
2029 | 12 | 12 | 17 | 0 | 0 | 0
2029 | 12 | 12 | 18 | 0 | 0 | 0
2029 | 12 | 12 | 19 | 0 | 0 | 0
2029 | 12 | 12 | 20 | 0 | 0 | 0
2029 | 12 | 12 | 21 | 0 | 0 | 0
2029 | 12 | 12 | 22 | 0 | 0 | 0
2029 | 12 | 12 | 23 | 0 | 0 | 0
2029 | 12 | 13 | 0 | 0 | 0 | 0
2029 | 12 | 13 | 1 | 0 | 0 | 0
2029 | 12 | 13 | 2 | 0 | 0 | 0
2029 | 12 | 13 | 3 | 0 | 0 | 0
2029 | 12 | 13 | 4 | 0 | 0 | 0
2029 | 12 | 13 | 5 | 0 | 0 | 0
2029 | 12 | 13 | 6 | 0 | 0 | 0
2029 | 12 | 13 | 7 | 0 | 0 | 0
2029 | 12 | 13 | 8 | 0 | 0 | 0
2029 | 12 | 13 | 9 | 0 | 0 | 0
2029 | 12 | 13 | 10 | 0 | 0 | 0
2029 | 12 | 13 | 11 | 0 | 0 | 0
2029 | 12 | 13 | 12 | 0 | 0 | 0
2029 | 12 | 13 | 13 | 0 | 0 | 0
2029 | 12 | 13 | 14 | 0 | 0 | 0
2029 | 12 | 13 | 15 | 0 | 0 | 0
2029 | 12 | 13 | 16 | 0 | 0 | 0
2029 | 12 | 13 | 17 | 0 | 0 | 0
2029 | 12 | 13 | 18 | 0 | 0 | 0
2029 | 12 | 13 | 19 | 0 | 0 | 0
2029 | 12 | 13 | 20 | 0 | 0 | 0
2029 | 12 | 13 | 21 | 0 | 0 | 0
2029 | 12 | 13 | 22 | 0 | 0 | 0
2029 | 12 | 13 | 23 | 0 | 0 | 0
2029 | 12 | 14 | 0 | 0 | 0 | 0
2029 | 12 | 14 | 1 | 0 | 0 | 0
2029 | 12 | 14 | 2 | 0 | 0 | 0
2029 | 12 | 14 | 3 | 0 | 0 | 0
2029 | 12 | 14 | 4 | 0 | 0 | 0
2029 | 12 | 14 | 5 | 0 | 0 | 0
2029 | 12 | 14 | 6 | 0 | 0 | 0
2029 | 12 | 14 | 7 | 0 | 0 | 0
2029 | 12 | 14 | 8 | 0 | 0 | 0
2029 | 12 | 14 | 9 | 0 | 0 | 0
2029 | 12 | 14 | 10 | 0 | 0 | 0
2029 | 12 | 14 | 11 | 0 | 0 | 0
2029 | 12 | 14 | 12 | 0 | 0 | 0
2029 | 12 | 14 | 13 | 0 | 0 | 0
2029 | 12 | 14 | 14 | 0 | 0 | 0
2029 | 12 | 14 | 15 | 0 | 0 | 0
2029 | 12 | 14 | 16 | 0 | 0 | 0
2029 | 12 | 14 | 17 | 0 | 0 | 0
2029 | 12 | 14 | 18 | 0 | 0 | 0
2029 | 12 | 14 | 19 | 0 | 0 | 0
2029 | 12 | 14 | 20 | 0 | 0 | 0
2029 | 12 | 14 | 21 | 0 | 0 | 0
2029 | 12 | 14 | 22 | 0 | 0 | 0
2029 | 12 | 14 | 23 | 0 | 0 | 0
2029 | 12 | 15 | 0 | 0 | 0 | 0
2029 | 12 | 15 | 1 | 0 | 0 | 0
2029 | 12 | 15 | 2 | 0 | 0 | 0
2029 | 12 | 15 | 3 | 0 | 0 | 0
2029 | 12 | 15 | 4 | 0 | 0 | 0
2029 | 12 | 15 | 5 | 0 | 0 | 0
2029 | 12 | 15 | 6 | 0 | 0 | 0
2029 | 12 | 15 | 7 | 0 | 0 | 0
2029 | 12 | 15 | 8 | 0 | 0 | 0
2029 | 12 | 15 | 9 | 0 | 0 | 0
2029 | 12 | 15 | 10 | 0 | 0 | 0
2029 | 12 | 15 | 11 | 0 | 0 | 0
2029 | 12 | 15 | 12 | 0 | 0 | 0
2029 | 12 | 15 | 13 | 0 | 0 | 0
2029 | 12 | 15 | 14 | 0 | 0 | 0
2029 | 12 | 15 | 15 | 0 | 0 | 0
2029 | 12 | 15 | 16 | 0 | 0 | 0
2029 | 12 | 15 | 17 | 0 | 0 | 0
2029 | 12 | 15 | 18 | 0 | 0 | 0
2029 | 12 | 15 | 19 | 0 | 0 | 0
2029 | 12 | 15 | 20 | 0 | 0 | 0
2029 | 12 | 15 | 21 | 0 | 0 | 0
2029 | 12 | 15 | 22 | 0 | 0 | 0
2029 | 12 | 15 | 23 | 0 | 0 | 0
2029 | 12 | 16 | 0 | 0 | 0 | 0
2029 | 12 | 16 | 1 | 0 | 0 | 0
2029 | 12 | 16 | 2 | 0 | 0 | 0
2029 | 12 | 16 | 3 | 0 | 0 | 0
2029 | 12 | 16 | 4 | 0 | 0 | 0
2029 | 12 | 16 | 5 | 0 | 0 | 0
2029 | 12 | 16 | 6 | 0 | 0 | 0
2029 | 12 | 16 | 7 | 0 | 0 | 0
2029 | 12 | 16 | 8 | 0 | 0 | 0
2029 | 12 | 16 | 9 | 0 | 0 | 0
2029 | 12 | 16 | 10 | 0 | 0 | 0
2029 | 12 | 16 | 11 | 0 | 0 | 0
2029 | 12 | 16 | 12 | 0 | 0 | 0
2029 | 12 | 16 | 13 | 0 | 0 | 0
2029 | 12 | 16 | 14 | 0 | 0 | 0
2029 | 12 | 16 | 15 | 0 | 0 | 0
2029 | 12 | 16 | 16 | 0 | 0 | 0
2029 | 12 | 16 | 17 | 0 | 0 | 0
2029 | 12 | 16 | 18 | 0 | 0 | 0
2029 | 12 | 16 | 19 | 0 | 0 | 0
2029 | 12 | 16 | 20 | 0 | 0 | 0
2029 | 12 | 16 | 21 | 0 | 0 | 0
2029 | 12 | 16 | 22 | 0 | 0 | 0
2029 | 12 | 16 | 23 | 0 | 0 | 0
2029 | 12 | 17 | 0 | 0 | 0 | 0
2029 | 12 | 17 | 1 | 0 | 0 | 0
2029 | 12 | 17 | 2 | 0 | 0 | 0
2029 | 12 | 17 | 3 | 0 | 0 | 0
2029 | 12 | 17 | 4 | 0 | 0 | 0
2029 | 12 | 17 | 5 | 0 | 0 | 0
2029 | 12 | 17 | 6 | 0 | 0 | 0
2029 | 12 | 17 | 7 | 0 | 0 | 0
2029 | 12 | 17 | 8 | 0 | 0 | 0
2029 | 12 | 17 | 9 | 0 | 0 | 0
2029 | 12 | 17 | 10 | 0 | 0 | 0
2029 | 12 | 17 | 11 | 0 | 0 | 0
2029 | 12 | 17 | 12 | 0 | 0 | 0
2029 | 12 | 17 | 13 | 0 | 0 | 0
2029 | 12 | 17 | 14 | 0 | 0 | 0
2029 | 12 | 17 | 15 | 0 | 0 | 0
2029 | 12 | 17 | 16 | 0 | 0 | 0
2029 | 12 | 17 | 17 | 0 | 0 | 0
2029 | 12 | 17 | 18 | 0 | 0 | 0
2029 | 12 | 17 | 19 | 0 | 0 | 0
2029 | 12 | 17 | 20 | 0 | 0 | 0
2029 | 12 | 17 | 21 | 0 | 0 | 0
2029 | 12 | 17 | 22 | 0 | 0 | 0
2029 | 12 | 17 | 23 | 0 | 0 | 0
2029 | 12 | 18 | 0 | 0 | 0 | 0
2029 | 12 | 18 | 1 | 0 | 0 | 0
2029 | 12 | 18 | 2 | 0 | 0 | 0
2029 | 12 | 18 | 3 | 0 | 0 | 0
2029 | 12 | 18 | 4 | 0 | 0 | 0
2029 | 12 | 18 | 5 | 0 | 0 | 0
2029 | 12 | 18 | 6 | 0 | 0 | 0
2029 | 12 | 18 | 7 | 0 | 0 | 0
2029 | 12 | 18 | 8 | 0 | 0 | 0
2029 | 12 | 18 | 9 | 0 | 0 | 0
2029 | 12 | 18 | 10 | 0 | 0 | 0
2029 | 12 | 18 | 11 | 0 | 0 | 0
2029 | 12 | 18 | 12 | 0 | 0 | 0
2029 | 12 | 18 | 13 | 0 | 0 | 0
2029 | 12 | 18 | 14 | 0 | 0 | 0
2029 | 12 | 18 | 15 | 0 | 0 | 0
2029 | 12 | 18 | 16 | 0 | 0 | 0
2029 | 12 | 18 | 17 | 0 | 0 | 0
2029 | 12 | 18 | 18 | 0 | 0 | 0
2029 | 12 | 18 | 19 | 0 | 0 | 0
2029 | 12 | 18 | 20 | 0 | 0 | 0
2029 | 12 | 18 | 21 | 0 | 0 | 0
2029 | 12 | 18 | 22 | 0 | 0 | 0
2029 | 12 | 18 | 23 | 0 | 0 | 0
2029 | 12 | 19 | 0 | 0 | 0 | 0
2029 | 12 | 19 | 1 | 0 | 0 | 0
2029 | 12 | 19 | 2 | 0 | 0 | 0
2029 | 12 | 19 | 3 | 0 | 0 | 0
2029 | 12 | 19 | 4 | 0 | 0 | 0
2029 | 12 | 19 | 5 | 0 | 0 | 0
2029 | 12 | 19 | 6 | 0 | 0 | 0
2029 | 12 | 19 | 7 | 0 | 0 | 0
2029 | 12 | 19 | 8 | 0 | 0 | 0
2029 | 12 | 19 | 9 | 0 | 0 | 0
2029 | 12 | 19 | 10 | 0 | 0 | 0
2029 | 12 | 19 | 11 | 0 | 0 | 0
2029 | 12 | 19 | 12 | 0 | 0 | 0
2029 | 12 | 19 | 13 | 0 | 0 | 0
2029 | 12 | 19 | 14 | 0 | 0 | 0
2029 | 12 | 19 | 15 | 0 | 0 | 0
2029 | 12 | 19 | 16 | 0 | 0 | 0
2029 | 12 | 19 | 17 | 0 | 0 | 0
2029 | 12 | 19 | 18 | 0 | 0 | 0
2029 | 12 | 19 | 19 | 0 | 0 | 0
2029 | 12 | 19 | 20 | 0 | 0 | 0
2029 | 12 | 19 | 21 | 0 | 0 | 0
2029 | 12 | 19 | 22 | 0 | 0 | 0
2029 | 12 | 19 | 23 | 0 | 0 | 0
2029 | 12 | 20 | 0 | 0 | 0 | 0
2029 | 12 | 20 | 1 | 0 | 0 | 0
2029 | 12 | 20 | 2 | 0 | 0 | 0
2029 | 12 | 20 | 3 | 0 | 0 | 0
2029 | 12 | 20 | 4 | 0 | 0 | 0
2029 | 12 | 20 | 5 | 0 | 0 | 0
2029 | 12 | 20 | 6 | 0 | 0 | 0
2029 | 12 | 20 | 7 | 0 | 0 | 0
2029 | 12 | 20 | 8 | 0 | 0 | 0
2029 | 12 | 20 | 9 | 0 | 0 | 0
2029 | 12 | 20 | 10 | 0 | 0 | 0
2029 | 12 | 20 | 11 | 0 | 0 | 0
2029 | 12 | 20 | 12 | 0 | 0 | 0
2029 | 12 | 20 | 13 | 0 | 0 | 0
2029 | 12 | 20 | 14 | 0 | 0 | 0
2029 | 12 | 20 | 15 | 0 | 0 | 0
2029 | 12 | 20 | 16 | 0 | 0 | 0
2029 | 12 | 20 | 17 | 0 | 0 | 0
2029 | 12 | 20 | 18 | 0 | 0 | 0
2029 | 12 | 20 | 19 | 0 | 0 | 0
2029 | 12 | 20 | 20 | 0 | 0 | 0
2029 | 12 | 20 | 21 | 0 | 0 | 0
2029 | 12 | 20 | 22 | 0 | 0 | 0
2029 | 12 | 20 | 23 | 0 | 0 | 0
2029 | 12 | 21 | 0 | 0 | 0 | 0
2029 | 12 | 21 | 1 | 0 | 0 | 0
2029 | 12 | 21 | 2 | 0 | 0 | 0
2029 | 12 | 21 | 3 | 0 | 0 | 0
2029 | 12 | 21 | 4 | 0 | 0 | 0
2029 | 12 | 21 | 5 | 0 | 0 | 0
2029 | 12 | 21 | 6 | 0 | 0 | 0
2029 | 12 | 21 | 7 | 0 | 0 | 0
2029 | 12 | 21 | 8 | 0 | 0 | 0
2029 | 12 | 21 | 9 | 0 | 0 | 0
2029 | 12 | 21 | 10 | 0 | 0 | 0
2029 | 12 | 21 | 11 | 0 | 0 | 0
2029 | 12 | 21 | 12 | 0 | 0 | 0
2029 | 12 | 21 | 13 | 0 | 0 | 0
2029 | 12 | 21 | 14 | 0 | 0 | 0
2029 | 12 | 21 | 15 | 0 | 0 | 0
2029 | 12 | 21 | 16 | 0 | 0 | 0
2029 | 12 | 21 | 17 | 0 | 0 | 0
2029 | 12 | 21 | 18 | 0 | 0 | 0
2029 | 12 | 21 | 19 | 0 | 0 | 0
2029 | 12 | 21 | 20 | 0 | 0 | 0
2029 | 12 | 21 | 21 | 0 | 0 | 0
2029 | 12 | 21 | 22 | 0 | 0 | 0
2029 | 12 | 21 | 23 | 0 | 0 | 0
2029 | 12 | 22 | 0 | 0 | 0 | 0
2029 | 12 | 22 | 1 | 0 | 0 | 0
2029 | 12 | 22 | 2 | 0 | 0 | 0
2029 | 12 | 22 | 3 | 0 | 0 | 0
2029 | 12 | 22 | 4 | 0 | 0 | 0
2029 | 12 | 22 | 5 | 0 | 0 | 0
2029 | 12 | 22 | 6 | 0 | 0 | 0
2029 | 12 | 22 | 7 | 0 | 0 | 0
2029 | 12 | 22 | 8 | 0 | 0 | 0
2029 | 12 | 22 | 9 | 0 | 0 | 0
2029 | 12 | 22 | 10 | 0 | 0 | 0
2029 | 12 | 22 | 11 | 0 | 0 | 0
2029 | 12 | 22 | 12 | 0 | 0 | 0
2029 | 12 | 22 | 13 | 0 | 0 | 0
2029 | 12 | 22 | 14 | 0 | 0 | 0
2029 | 12 | 22 | 15 | 0 | 0 | 0
2029 | 12 | 22 | 16 | 0 | 0 | 0
2029 | 12 | 22 | 17 | 0 | 0 | 0
2029 | 12 | 22 | 18 | 0 | 0 | 0
2029 | 12 | 22 | 19 | 0 | 0 | 0
2029 | 12 | 22 | 20 | 0 | 0 | 0
2029 | 12 | 22 | 21 | 0 | 0 | 0
2029 | 12 | 22 | 22 | 0 | 0 | 0
2029 | 12 | 22 | 23 | 0 | 0 | 0
2029 | 12 | 23 | 0 | 0 | 0 | 0
2029 | 12 | 23 | 1 | 0 | 0 | 0
2029 | 12 | 23 | 2 | 0 | 0 | 0
2029 | 12 | 23 | 3 | 0 | 0 | 0
2029 | 12 | 23 | 4 | 0 | 0 | 0
2029 | 12 | 23 | 5 | 0 | 0 | 0
2029 | 12 | 23 | 6 | 0 | 0 | 0
2029 | 12 | 23 | 7 | 0 | 0 | 0
2029 | 12 | 23 | 8 | 0 | 0 | 0
2029 | 12 | 23 | 9 | 0 | 0 | 0
2029 | 12 | 23 | 10 | 0 | 0 | 0
2029 | 12 | 23 | 11 | 0 | 0 | 0
2029 | 12 | 23 | 12 | 0 | 0 | 0
2029 | 12 | 23 | 13 | 0 | 0 | 0
2029 | 12 | 23 | 14 | 0 | 0 | 0
2029 | 12 | 23 | 15 | 0 | 0 | 0
2029 | 12 | 23 | 16 | 0 | 0 | 0
2029 | 12 | 23 | 17 | 0 | 0 | 0
2029 | 12 | 23 | 18 | 0 | 0 | 0
2029 | 12 | 23 | 19 | 0 | 0 | 0
2029 | 12 | 23 | 20 | 0 | 0 | 0
2029 | 12 | 23 | 21 | 0 | 0 | 0
2029 | 12 | 23 | 22 | 0 | 0 | 0
2029 | 12 | 23 | 23 | 0 | 0 | 0
2029 | 12 | 24 | 0 | 0 | 0 | 0
2029 | 12 | 24 | 1 | 0 | 0 | 0
2029 | 12 | 24 | 2 | 0 | 0 | 0
2029 | 12 | 24 | 3 | 0 | 0 | 0
2029 | 12 | 24 | 4 | 0 | 0 | 0
2029 | 12 | 24 | 5 | 0 | 0 | 0
2029 | 12 | 24 | 6 | 0 | 0 | 0
2029 | 12 | 24 | 7 | 0 | 0 | 0
2029 | 12 | 24 | 8 | 0 | 0 | 0
2029 | 12 | 24 | 9 | 0 | 0 | 0
2029 | 12 | 24 | 10 | 0 | 0 | 0
2029 | 12 | 24 | 11 | 0 | 0 | 0
2029 | 12 | 24 | 12 | 0 | 0 | 0
2029 | 12 | 24 | 13 | 0 | 0 | 0
2029 | 12 | 24 | 14 | 0 | 0 | 0
2029 | 12 | 24 | 15 | 0 | 0 | 0
2029 | 12 | 24 | 16 | 0 | 0 | 0
2029 | 12 | 24 | 17 | 0 | 0 | 0
2029 | 12 | 24 | 18 | 0 | 0 | 0
2029 | 12 | 24 | 19 | 0 | 0 | 0
2029 | 12 | 24 | 20 | 0 | 0 | 0
2029 | 12 | 24 | 21 | 0 | 0 | 0
2029 | 12 | 24 | 22 | 0 | 0 | 0
2029 | 12 | 24 | 23 | 0 | 0 | 0
2029 | 12 | 25 | 0 | 0 | 0 | 0
2029 | 12 | 25 | 1 | 0 | 0 | 0
2029 | 12 | 25 | 2 | 0 | 0 | 0
2029 | 12 | 25 | 3 | 0 | 0 | 0
2029 | 12 | 25 | 4 | 0 | 0 | 0
2029 | 12 | 25 | 5 | 0 | 0 | 0
2029 | 12 | 25 | 6 | 0 | 0 | 0
2029 | 12 | 25 | 7 | 0 | 0 | 0
2029 | 12 | 25 | 8 | 0 | 0 | 0
2029 | 12 | 25 | 9 | 0 | 0 | 0
2029 | 12 | 25 | 10 | 0 | 0 | 0
2029 | 12 | 25 | 11 | 0 | 0 | 0
2029 | 12 | 25 | 12 | 0 | 0 | 0
2029 | 12 | 25 | 13 | 0 | 0 | 0
2029 | 12 | 25 | 14 | 0 | 0 | 0
2029 | 12 | 25 | 15 | 0 | 0 | 0
2029 | 12 | 25 | 16 | 0 | 0 | 0
2029 | 12 | 25 | 17 | 0 | 0 | 0
2029 | 12 | 25 | 18 | 0 | 0 | 0
2029 | 12 | 25 | 19 | 0 | 0 | 0
2029 | 12 | 25 | 20 | 0 | 0 | 0
2029 | 12 | 25 | 21 | 0 | 0 | 0
2029 | 12 | 25 | 22 | 0 | 0 | 0
2029 | 12 | 25 | 23 | 0 | 0 | 0
2029 | 12 | 26 | 0 | 0 | 0 | 0
2029 | 12 | 26 | 1 | 0 | 0 | 0
2029 | 12 | 26 | 2 | 0 | 0 | 0
2029 | 12 | 26 | 3 | 0 | 0 | 0
2029 | 12 | 26 | 4 | 0 | 0 | 0
2029 | 12 | 26 | 5 | 0 | 0 | 0
2029 | 12 | 26 | 6 | 0 | 0 | 0
2029 | 12 | 26 | 7 | 0 | 0 | 0
2029 | 12 | 26 | 8 | 0 | 0 | 0
2029 | 12 | 26 | 9 | 0 | 0 | 0
2029 | 12 | 26 | 10 | 0 | 0 | 0
2029 | 12 | 26 | 11 | 0 | 0 | 0
2029 | 12 | 26 | 12 | 0 | 0 | 0
2029 | 12 | 26 | 13 | 0 | 0 | 0
2029 | 12 | 26 | 14 | 0 | 0 | 0
2029 | 12 | 26 | 15 | 0 | 0 | 0
2029 | 12 | 26 | 16 | 0 | 0 | 0
2029 | 12 | 26 | 17 | 0 | 0 | 0
2029 | 12 | 26 | 18 | 0 | 0 | 0
2029 | 12 | 26 | 19 | 0 | 0 | 0
2029 | 12 | 26 | 20 | 0 | 0 | 0
2029 | 12 | 26 | 21 | 0 | 0 | 0
2029 | 12 | 26 | 22 | 0 | 0 | 0
2029 | 12 | 26 | 23 | 0 | 0 | 0
2029 | 12 | 27 | 0 | 0 | 0 | 0
2029 | 12 | 27 | 1 | 0 | 0 | 0
2029 | 12 | 27 | 2 | 0 | 0 | 0
2029 | 12 | 27 | 3 | 0 | 0 | 0
2029 | 12 | 27 | 4 | 0 | 0 | 0
2029 | 12 | 27 | 5 | 0 | 0 | 0
2029 | 12 | 27 | 6 | 0 | 0 | 0
2029 | 12 | 27 | 7 | 0 | 0 | 0
2029 | 12 | 27 | 8 | 0 | 0 | 0
2029 | 12 | 27 | 9 | 0 | 0 | 0
2029 | 12 | 27 | 10 | 0 | 0 | 0
2029 | 12 | 27 | 11 | 0 | 0 | 0
2029 | 12 | 27 | 12 | 0 | 0 | 0
2029 | 12 | 27 | 13 | 0 | 0 | 0
2029 | 12 | 27 | 14 | 0 | 0 | 0
2029 | 12 | 27 | 15 | 0 | 0 | 0
2029 | 12 | 27 | 16 | 0 | 0 | 0
2029 | 12 | 27 | 17 | 0 | 0 | 0
2029 | 12 | 27 | 18 | 0 | 0 | 0
2029 | 12 | 27 | 19 | 0 | 0 | 0
2029 | 12 | 27 | 20 | 0 | 0 | 0
2029 | 12 | 27 | 21 | 0 | 0 | 0
2029 | 12 | 27 | 22 | 0 | 0 | 0
2029 | 12 | 27 | 23 | 0 | 0 | 0
2029 | 12 | 28 | 0 | 0 | 0 | 0
2029 | 12 | 28 | 1 | 0 | 0 | 0
2029 | 12 | 28 | 2 | 0 | 0 | 0
2029 | 12 | 28 | 3 | 0 | 0 | 0
2029 | 12 | 28 | 4 | 0 | 0 | 0
2029 | 12 | 28 | 5 | 0 | 0 | 0
2029 | 12 | 28 | 6 | 0 | 0 | 0
2029 | 12 | 28 | 7 | 0 | 0 | 0
2029 | 12 | 28 | 8 | 0 | 0 | 0
2029 | 12 | 28 | 9 | 0 | 0 | 0
2029 | 12 | 28 | 10 | 0 | 0 | 0
2029 | 12 | 28 | 11 | 0 | 0 | 0
2029 | 12 | 28 | 12 | 0 | 0 | 0
2029 | 12 | 28 | 13 | 0 | 0 | 0
2029 | 12 | 28 | 14 | 0 | 0 | 0
2029 | 12 | 28 | 15 | 0 | 0 | 0
2029 | 12 | 28 | 16 | 0 | 0 | 0
2029 | 12 | 28 | 17 | 0 | 0 | 0
2029 | 12 | 28 | 18 | 0 | 0 | 0
2029 | 12 | 28 | 19 | 0 | 0 | 0
2029 | 12 | 28 | 20 | 0 | 0 | 0
2029 | 12 | 28 | 21 | 0 | 0 | 0
2029 | 12 | 28 | 22 | 0 | 0 | 0
2029 | 12 | 28 | 23 | 0 | 0 | 0
2029 | 12 | 29 | 0 | 0 | 0 | 0
2029 | 12 | 29 | 1 | 0 | 0 | 0
2029 | 12 | 29 | 2 | 0 | 0 | 0
2029 | 12 | 29 | 3 | 0 | 0 | 0
2029 | 12 | 29 | 4 | 0 | 0 | 0
2029 | 12 | 29 | 5 | 0 | 0 | 0
2029 | 12 | 29 | 6 | 0 | 0 | 0
2029 | 12 | 29 | 7 | 0 | 0 | 0
2029 | 12 | 29 | 8 | 0 | 0 | 0
2029 | 12 | 29 | 9 | 0 | 0 | 0
2029 | 12 | 29 | 10 | 0 | 0 | 0
2029 | 12 | 29 | 11 | 0 | 0 | 0
2029 | 12 | 29 | 12 | 0 | 0 | 0
2029 | 12 | 29 | 13 | 0 | 0 | 0
2029 | 12 | 29 | 14 | 0 | 0 | 0
2029 | 12 | 29 | 15 | 0 | 0 | 0
2029 | 12 | 29 | 16 | 0 | 0 | 0
2029 | 12 | 29 | 17 | 0 | 0 | 0
2029 | 12 | 29 | 18 | 0 | 0 | 0
2029 | 12 | 29 | 19 | 0 | 0 | 0
2029 | 12 | 29 | 20 | 0 | 0 | 0
2029 | 12 | 29 | 21 | 0 | 0 | 0
2029 | 12 | 29 | 22 | 0 | 0 | 0
2029 | 12 | 29 | 23 | 0 | 0 | 0
2029 | 12 | 30 | 0 | 0 | 0 | 0
2029 | 12 | 30 | 1 | 0 | 0 | 0
2029 | 12 | 30 | 2 | 0 | 0 | 0
2029 | 12 | 30 | 3 | 0 | 0 | 0
2029 | 12 | 30 | 4 | 0 | 0 | 0
2029 | 12 | 30 | 5 | 0 | 0 | 0
2029 | 12 | 30 | 6 | 0 | 0 | 0
2029 | 12 | 30 | 7 | 0 | 0 | 0
2029 | 12 | 30 | 8 | 0 | 0 | 0
2029 | 12 | 30 | 9 | 0 | 0 | 0
2029 | 12 | 30 | 10 | 0 | 0 | 0
2029 | 12 | 30 | 11 | 0 | 0 | 0
2029 | 12 | 30 | 12 | 0 | 0 | 0
2029 | 12 | 30 | 13 | 0 | 0 | 0
2029 | 12 | 30 | 14 | 0 | 0 | 0
2029 | 12 | 30 | 15 | 0 | 0 | 0
2029 | 12 | 30 | 16 | 0 | 0 | 0
2029 | 12 | 30 | 17 | 0 | 0 | 0
2029 | 12 | 30 | 18 | 0 | 0 | 0
2029 | 12 | 30 | 19 | 0 | 0 | 0
2029 | 12 | 30 | 20 | 0 | 0 | 0
2029 | 12 | 30 | 21 | 0 | 0 | 0
2029 | 12 | 30 | 22 | 0 | 0 | 0
2029 | 12 | 30 | 23 | 0 | 0 | 0
2029 | 12 | 31 | 0 | 0 | 0 | 0
2029 | 12 | 31 | 1 | 0 | 0 | 0
2029 | 12 | 31 | 2 | 0 | 0 | 0
2029 | 12 | 31 | 3 | 0 | 0 | 0
2029 | 12 | 31 | 4 | 0 | 0 | 0
2029 | 12 | 31 | 5 | 0 | 0 | 0
2029 | 12 | 31 | 6 | 0 | 0 | 0
2029 | 12 | 31 | 7 | 0 | 0 | 0
2029 | 12 | 31 | 8 | 0 | 0 | 0
2029 | 12 | 31 | 9 | 0 | 0 | 0
2029 | 12 | 31 | 10 | 0 | 0 | 0
2029 | 12 | 31 | 11 | 0 | 0 | 0
2029 | 12 | 31 | 12 | 0 | 0 | 0
2029 | 12 | 31 | 13 | 0 | 0 | 0
2029 | 12 | 31 | 14 | 0 | 0 | 0
2029 | 12 | 31 | 15 | 0 | 0 | 0
2029 | 12 | 31 | 16 | 0 | 0 | 0
2029 | 12 | 31 | 17 | 0 | 0 | 0
2029 | 12 | 31 | 18 | 0 | 0 | 0
2029 | 12 | 31 | 19 | 0 | 0 | 0
2029 | 12 | 31 | 20 | 0 | 0 | 0
2029 | 12 | 31 | 21 | 0 | 0 | 0
2029 | 12 | 31 | 22 | 0 | 0 | 0
2029 | 12 | 31 | 23 | 0 | 0 | 0
2030 | 1 | 1 | 0 | 0 | 0 | 0
2030 | 1 | 1 | 1 | 0 | 0 | 0
2030 | 1 | 1 | 2 | 0 | 0 | 0
2030 | 1 | 1 | 3 | 0 | 0 | 0
2030 | 1 | 1 | 4 | 0 | 0 | 0
2030 | 1 | 1 | 5 | 0 | 0 | 0
2030 | 1 | 1 | 6 | 0 | 0 | 0
2030 | 1 | 1 | 7 | 0 | 0 | 0
2030 | 1 | 1 | 8 | 0 | 0 | 0
2030 | 1 | 1 | 9 | 0 | 0 | 0
2030 | 1 | 1 | 10 | 0 | 0 | 0
2030 | 1 | 1 | 11 | 0 | 0 | 0
2030 | 1 | 1 | 12 | 0 | 0 | 0
2030 | 1 | 1 | 13 | 0 | 0 | 0
2030 | 1 | 1 | 14 | 0 | 0 | 0
2030 | 1 | 1 | 15 | 0 | 0 | 0
2030 | 1 | 1 | 16 | 0 | 0 | 0
2030 | 1 | 1 | 17 | 0 | 0 | 0
2030 | 1 | 1 | 18 | 0 | 0 | 0
2030 | 1 | 1 | 19 | 0 | 0 | 0
2030 | 1 | 1 | 20 | 0 | 0 | 0
2030 | 1 | 1 | 21 | 0 | 0 | 0
2030 | 1 | 1 | 22 | 0 | 0 | 0
2030 | 1 | 1 | 23 | 0 | 0 | 0
2030 | 1 | 2 | 0 | 0 | 0 | 0
2030 | 1 | 2 | 1 | 0 | 0 | 0
2030 | 1 | 2 | 2 | 0 | 0 | 0
2030 | 1 | 2 | 3 | 0 | 0 | 0
2030 | 1 | 2 | 4 | 0 | 0 | 0
2030 | 1 | 2 | 5 | 0 | 0 | 0
2030 | 1 | 2 | 6 | 0 | 0 | 0
2030 | 1 | 2 | 7 | 0 | 0 | 0
2030 | 1 | 2 | 8 | 0 | 0 | 0
2030 | 1 | 2 | 9 | 0 | 0 | 0
2030 | 1 | 2 | 10 | 0 | 0 | 0
2030 | 1 | 2 | 11 | 0 | 0 | 0
2030 | 1 | 2 | 12 | 0 | 0 | 0
2030 | 1 | 2 | 13 | 0 | 0 | 0
2030 | 1 | 2 | 14 | 0 | 0 | 0
2030 | 1 | 2 | 15 | 0 | 0 | 0
2030 | 1 | 2 | 16 | 0 | 0 | 0
2030 | 1 | 2 | 17 | 0 | 0 | 0
2030 | 1 | 2 | 18 | 0 | 0 | 0
2030 | 1 | 2 | 19 | 0 | 0 | 0
2030 | 1 | 2 | 20 | 0 | 0 | 0
2030 | 1 | 2 | 21 | 0 | 0 | 0
2030 | 1 | 2 | 22 | 0 | 0 | 0
2030 | 1 | 2 | 23 | 0 | 0 | 0
2030 | 1 | 3 | 0 | 0 | 0 | 0
2030 | 1 | 3 | 1 | 0 | 0 | 0
2030 | 1 | 3 | 2 | 0 | 0 | 0
2030 | 1 | 3 | 3 | 0 | 0 | 0
2030 | 1 | 3 | 4 | 0 | 0 | 0
2030 | 1 | 3 | 5 | 0 | 0 | 0
2030 | 1 | 3 | 6 | 0 | 0 | 0
2030 | 1 | 3 | 7 | 0 | 0 | 0
2030 | 1 | 3 | 8 | 0 | 0 | 0
2030 | 1 | 3 | 9 | 0 | 0 | 0
2030 | 1 | 3 | 10 | 0 | 0 | 0
2030 | 1 | 3 | 11 | 0 | 0 | 0
2030 | 1 | 3 | 12 | 0 | 0 | 0
2030 | 1 | 3 | 13 | 0 | 0 | 0
2030 | 1 | 3 | 14 | 0 | 0 | 0
2030 | 1 | 3 | 15 | 0 | 0 | 0
2030 | 1 | 3 | 16 | 0 | 0 | 0
2030 | 1 | 3 | 17 | 0 | 0 | 0
2030 | 1 | 3 | 18 | 0 | 0 | 0
2030 | 1 | 3 | 19 | 0 | 0 | 0
2030 | 1 | 3 | 20 | 0 | 0 | 0
2030 | 1 | 3 | 21 | 0 | 0 | 0
2030 | 1 | 3 | 22 | 0 | 0 | 0
2030 | 1 | 3 | 23 | 0 | 0 | 0
2030 | 1 | 4 | 0 | 0 | 0 | 0
2030 | 1 | 4 | 1 | 0 | 0 | 0
2030 | 1 | 4 | 2 | 0 | 0 | 0
2030 | 1 | 4 | 3 | 0 | 0 | 0
2030 | 1 | 4 | 4 | 0 | 0 | 0
2030 | 1 | 4 | 5 | 0 | 0 | 0
2030 | 1 | 4 | 6 | 0 | 0 | 0
2030 | 1 | 4 | 7 | 0 | 0 | 0
2030 | 1 | 4 | 8 | 0 | 0 | 0
2030 | 1 | 4 | 9 | 0 | 0 | 0
2030 | 1 | 4 | 10 | 0 | 0 | 0
2030 | 1 | 4 | 11 | 0 | 0 | 0
2030 | 1 | 4 | 12 | 0 | 0 | 0
2030 | 1 | 4 | 13 | 0 | 0 | 0
2030 | 1 | 4 | 14 | 0 | 0 | 0
2030 | 1 | 4 | 15 | 0 | 0 | 0
2030 | 1 | 4 | 16 | 0 | 0 | 0
2030 | 1 | 4 | 17 | 0 | 0 | 0
2030 | 1 | 4 | 18 | 0 | 0 | 0
2030 | 1 | 4 | 19 | 0 | 0 | 0
2030 | 1 | 4 | 20 | 0 | 0 | 0
2030 | 1 | 4 | 21 | 0 | 0 | 0
2030 | 1 | 4 | 22 | 0 | 0 | 0
2030 | 1 | 4 | 23 | 0 | 0 | 0
2030 | 1 | 5 | 0 | 0 | 0 | 0
2030 | 1 | 5 | 1 | 0 | 0 | 0
2030 | 1 | 5 | 2 | 0 | 0 | 0
2030 | 1 | 5 | 3 | 0 | 0 | 0
2030 | 1 | 5 | 4 | 0 | 0 | 0
2030 | 1 | 5 | 5 | 0 | 0 | 0
2030 | 1 | 5 | 6 | 0 | 0 | 0
2030 | 1 | 5 | 7 | 0 | 0 | 0
2030 | 1 | 5 | 8 | 0 | 0 | 0
2030 | 1 | 5 | 9 | 0 | 0 | 0
2030 | 1 | 5 | 10 | 0 | 0 | 0
2030 | 1 | 5 | 11 | 0 | 0 | 0
2030 | 1 | 5 | 12 | 0 | 0 | 0
2030 | 1 | 5 | 13 | 0 | 0 | 0
2030 | 1 | 5 | 14 | 0 | 0 | 0
2030 | 1 | 5 | 15 | 0 | 0 | 0
2030 | 1 | 5 | 16 | 0 | 0 | 0
2030 | 1 | 5 | 17 | 0 | 0 | 0
2030 | 1 | 5 | 18 | 0 | 0 | 0
2030 | 1 | 5 | 19 | 0 | 0 | 0
2030 | 1 | 5 | 20 | 0 | 0 | 0
2030 | 1 | 5 | 21 | 0 | 0 | 0
2030 | 1 | 5 | 22 | 0 | 0 | 0
2030 | 1 | 5 | 23 | 0 | 0 | 0
2030 | 1 | 6 | 0 | 0 | 0 | 0
2030 | 1 | 6 | 1 | 0 | 0 | 0
2030 | 1 | 6 | 2 | 0 | 0 | 0
2030 | 1 | 6 | 3 | 0 | 0 | 0
2030 | 1 | 6 | 4 | 0 | 0 | 0
2030 | 1 | 6 | 5 | 0 | 0 | 0
2030 | 1 | 6 | 6 | 0 | 0 | 0
2030 | 1 | 6 | 7 | 0 | 0 | 0
2030 | 1 | 6 | 8 | 0 | 0 | 0
2030 | 1 | 6 | 9 | 0 | 0 | 0
2030 | 1 | 6 | 10 | 0 | 0 | 0
2030 | 1 | 6 | 11 | 0 | 0 | 0
2030 | 1 | 6 | 12 | 0 | 0 | 0
2030 | 1 | 6 | 13 | 0 | 0 | 0
2030 | 1 | 6 | 14 | 0 | 0 | 0
2030 | 1 | 6 | 15 | 0 | 0 | 0
2030 | 1 | 6 | 16 | 0 | 0 | 0
2030 | 1 | 6 | 17 | 0 | 0 | 0
2030 | 1 | 6 | 18 | 0 | 0 | 0
2030 | 1 | 6 | 19 | 0 | 0 | 0
2030 | 1 | 6 | 20 | 0 | 0 | 0
2030 | 1 | 6 | 21 | 0 | 0 | 0
2030 | 1 | 6 | 22 | 0 | 0 | 0
2030 | 1 | 6 | 23 | 0 | 0 | 0
2030 | 1 | 7 | 0 | 0 | 0 | 0
2030 | 1 | 7 | 1 | 0 | 0 | 0
2030 | 1 | 7 | 2 | 0 | 0 | 0
2030 | 1 | 7 | 3 | 0 | 0 | 0
2030 | 1 | 7 | 4 | 0 | 0 | 0
2030 | 1 | 7 | 5 | 0 | 0 | 0
2030 | 1 | 7 | 6 | 0 | 0 | 0
2030 | 1 | 7 | 7 | 0 | 0 | 0
2030 | 1 | 7 | 8 | 0 | 0 | 0
2030 | 1 | 7 | 9 | 0 | 0 | 0
2030 | 1 | 7 | 10 | 0 | 0 | 0
2030 | 1 | 7 | 11 | 0 | 0 | 0
2030 | 1 | 7 | 12 | 0 | 0 | 0
2030 | 1 | 7 | 13 | 0 | 0 | 0
2030 | 1 | 7 | 14 | 0 | 0 | 0
2030 | 1 | 7 | 15 | 0 | 0 | 0
2030 | 1 | 7 | 16 | 0 | 0 | 0
2030 | 1 | 7 | 17 | 0 | 0 | 0
2030 | 1 | 7 | 18 | 0 | 0 | 0
2030 | 1 | 7 | 19 | 0 | 0 | 0
2030 | 1 | 7 | 20 | 0 | 0 | 0
2030 | 1 | 7 | 21 | 0 | 0 | 0
2030 | 1 | 7 | 22 | 0 | 0 | 0
2030 | 1 | 7 | 23 | 0 | 0 | 0
2030 | 1 | 8 | 0 | 0 | 0 | 0
2030 | 1 | 8 | 1 | 0 | 0 | 0
2030 | 1 | 8 | 2 | 0 | 0 | 0
2030 | 1 | 8 | 3 | 0 | 0 | 0
2030 | 1 | 8 | 4 | 0 | 0 | 0
2030 | 1 | 8 | 5 | 0 | 0 | 0
2030 | 1 | 8 | 6 | 0 | 0 | 0
2030 | 1 | 8 | 7 | 0 | 0 | 0
2030 | 1 | 8 | 8 | 0 | 0 | 0
2030 | 1 | 8 | 9 | 0 | 0 | 0
2030 | 1 | 8 | 10 | 0 | 0 | 0
2030 | 1 | 8 | 11 | 0 | 0 | 0
2030 | 1 | 8 | 12 | 0 | 0 | 0
2030 | 1 | 8 | 13 | 0 | 0 | 0
2030 | 1 | 8 | 14 | 0 | 0 | 0
2030 | 1 | 8 | 15 | 0 | 0 | 0
2030 | 1 | 8 | 16 | 0 | 0 | 0
2030 | 1 | 8 | 17 | 0 | 0 | 0
2030 | 1 | 8 | 18 | 0 | 0 | 0
2030 | 1 | 8 | 19 | 0 | 0 | 0
2030 | 1 | 8 | 20 | 0 | 0 | 0
2030 | 1 | 8 | 21 | 0 | 0 | 0
2030 | 1 | 8 | 22 | 0 | 0 | 0
2030 | 1 | 8 | 23 | 0 | 0 | 0
2030 | 1 | 9 | 0 | 0 | 0 | 0
2030 | 1 | 9 | 1 | 0 | 0 | 0
2030 | 1 | 9 | 2 | 0 | 0 | 0
2030 | 1 | 9 | 3 | 0 | 0 | 0
2030 | 1 | 9 | 4 | 0 | 0 | 0
2030 | 1 | 9 | 5 | 0 | 0 | 0
2030 | 1 | 9 | 6 | 0 | 0 | 0
2030 | 1 | 9 | 7 | 0 | 0 | 0
2030 | 1 | 9 | 8 | 0 | 0 | 0
2030 | 1 | 9 | 9 | 0 | 0 | 0
2030 | 1 | 9 | 10 | 0 | 0 | 0
2030 | 1 | 9 | 11 | 0 | 0 | 0
2030 | 1 | 9 | 12 | 0 | 0 | 0
2030 | 1 | 9 | 13 | 0 | 0 | 0
2030 | 1 | 9 | 14 | 0 | 0 | 0
2030 | 1 | 9 | 15 | 0 | 0 | 0
2030 | 1 | 9 | 16 | 0 | 0 | 0
2030 | 1 | 9 | 17 | 0 | 0 | 0
2030 | 1 | 9 | 18 | 0 | 0 | 0
2030 | 1 | 9 | 19 | 0 | 0 | 0
2030 | 1 | 9 | 20 | 0 | 0 | 0
2030 | 1 | 9 | 21 | 0 | 0 | 0
2030 | 1 | 9 | 22 | 0 | 0 | 0
2030 | 1 | 9 | 23 | 0 | 0 | 0
2030 | 1 | 10 | 0 | 0 | 0 | 0
2030 | 1 | 10 | 1 | 0 | 0 | 0
2030 | 1 | 10 | 2 | 0 | 0 | 0
2030 | 1 | 10 | 3 | 0 | 0 | 0
2030 | 1 | 10 | 4 | 0 | 0 | 0
2030 | 1 | 10 | 5 | 0 | 0 | 0
2030 | 1 | 10 | 6 | 0 | 0 | 0
2030 | 1 | 10 | 7 | 0 | 0 | 0
2030 | 1 | 10 | 8 | 0 | 0 | 0
2030 | 1 | 10 | 9 | 0 | 0 | 0
2030 | 1 | 10 | 10 | 0 | 0 | 0
2030 | 1 | 10 | 11 | 0 | 0 | 0
2030 | 1 | 10 | 12 | 0 | 0 | 0
2030 | 1 | 10 | 13 | 0 | 0 | 0
2030 | 1 | 10 | 14 | 0 | 0 | 0
2030 | 1 | 10 | 15 | 0 | 0 | 0
2030 | 1 | 10 | 16 | 0 | 0 | 0
2030 | 1 | 10 | 17 | 0 | 0 | 0
2030 | 1 | 10 | 18 | 0 | 0 | 0
2030 | 1 | 10 | 19 | 0 | 0 | 0
2030 | 1 | 10 | 20 | 0 | 0 | 0
2030 | 1 | 10 | 21 | 0 | 0 | 0
2030 | 1 | 10 | 22 | 0 | 0 | 0
2030 | 1 | 10 | 23 | 0 | 0 | 0
2030 | 1 | 11 | 0 | 0 | 0 | 0
2030 | 1 | 11 | 1 | 0 | 0 | 0
2030 | 1 | 11 | 2 | 0 | 0 | 0
2030 | 1 | 11 | 3 | 0 | 0 | 0
2030 | 1 | 11 | 4 | 0 | 0 | 0
2030 | 1 | 11 | 5 | 0 | 0 | 0
2030 | 1 | 11 | 6 | 0 | 0 | 0
2030 | 1 | 11 | 7 | 0 | 0 | 0
2030 | 1 | 11 | 8 | 0 | 0 | 0
2030 | 1 | 11 | 9 | 0 | 0 | 0
2030 | 1 | 11 | 10 | 0 | 0 | 0
2030 | 1 | 11 | 11 | 0 | 0 | 0
2030 | 1 | 11 | 12 | 0 | 0 | 0
2030 | 1 | 11 | 13 | 0 | 0 | 0
2030 | 1 | 11 | 14 | 0 | 0 | 0
2030 | 1 | 11 | 15 | 0 | 0 | 0
2030 | 1 | 11 | 16 | 0 | 0 | 0
2030 | 1 | 11 | 17 | 0 | 0 | 0
2030 | 1 | 11 | 18 | 0 | 0 | 0
2030 | 1 | 11 | 19 | 0 | 0 | 0
2030 | 1 | 11 | 20 | 0 | 0 | 0
2030 | 1 | 11 | 21 | 0 | 0 | 0
2030 | 1 | 11 | 22 | 0 | 0 | 0
2030 | 1 | 11 | 23 | 0 | 0 | 0
2030 | 1 | 12 | 0 | 0 | 0 | 0
2030 | 1 | 12 | 1 | 0 | 0 | 0
2030 | 1 | 12 | 2 | 0 | 0 | 0
2030 | 1 | 12 | 3 | 0 | 0 | 0
2030 | 1 | 12 | 4 | 0 | 0 | 0
2030 | 1 | 12 | 5 | 0 | 0 | 0
2030 | 1 | 12 | 6 | 0 | 0 | 0
2030 | 1 | 12 | 7 | 0 | 0 | 0
2030 | 1 | 12 | 8 | 0 | 0 | 0
2030 | 1 | 12 | 9 | 0 | 0 | 0
2030 | 1 | 12 | 10 | 0 | 0 | 0
2030 | 1 | 12 | 11 | 0 | 0 | 0
2030 | 1 | 12 | 12 | 0 | 0 | 0
2030 | 1 | 12 | 13 | 0 | 0 | 0
2030 | 1 | 12 | 14 | 0 | 0 | 0
2030 | 1 | 12 | 15 | 0 | 0 | 0
2030 | 1 | 12 | 16 | 0 | 0 | 0
2030 | 1 | 12 | 17 | 0 | 0 | 0
2030 | 1 | 12 | 18 | 0 | 0 | 0
2030 | 1 | 12 | 19 | 0 | 0 | 0
2030 | 1 | 12 | 20 | 0 | 0 | 0
2030 | 1 | 12 | 21 | 0 | 0 | 0
2030 | 1 | 12 | 22 | 0 | 0 | 0
2030 | 1 | 12 | 23 | 0 | 0 | 0
2030 | 1 | 13 | 0 | 0 | 0 | 0
2030 | 1 | 13 | 1 | 0 | 0 | 0
2030 | 1 | 13 | 2 | 0 | 0 | 0
2030 | 1 | 13 | 3 | 0 | 0 | 0
2030 | 1 | 13 | 4 | 0 | 0 | 0
2030 | 1 | 13 | 5 | 0 | 0 | 0
2030 | 1 | 13 | 6 | 0 | 0 | 0
2030 | 1 | 13 | 7 | 0 | 0 | 0
2030 | 1 | 13 | 8 | 0 | 0 | 0
2030 | 1 | 13 | 9 | 0 | 0 | 0
2030 | 1 | 13 | 10 | 0 | 0 | 0
2030 | 1 | 13 | 11 | 0 | 0 | 0
2030 | 1 | 13 | 12 | 0 | 0 | 0
2030 | 1 | 13 | 13 | 0 | 0 | 0
2030 | 1 | 13 | 14 | 0 | 0 | 0
2030 | 1 | 13 | 15 | 0 | 0 | 0
2030 | 1 | 13 | 16 | 0 | 0 | 0
2030 | 1 | 13 | 17 | 0 | 0 | 0
2030 | 1 | 13 | 18 | 0 | 0 | 0
2030 | 1 | 13 | 19 | 0 | 0 | 0
2030 | 1 | 13 | 20 | 0 | 0 | 0
2030 | 1 | 13 | 21 | 0 | 0 | 0
2030 | 1 | 13 | 22 | 0 | 0 | 0
2030 | 1 | 13 | 23 | 0 | 0 | 0
2030 | 1 | 14 | 0 | 0 | 0 | 0
2030 | 1 | 14 | 1 | 0 | 0 | 0
2030 | 1 | 14 | 2 | 0 | 0 | 0
2030 | 1 | 14 | 3 | 0 | 0 | 0
2030 | 1 | 14 | 4 | 0 | 0 | 0
2030 | 1 | 14 | 5 | 0 | 0 | 0
2030 | 1 | 14 | 6 | 0 | 0 | 0
2030 | 1 | 14 | 7 | 0 | 0 | 0
2030 | 1 | 14 | 8 | 0 | 0 | 0
2030 | 1 | 14 | 9 | 0 | 0 | 0
2030 | 1 | 14 | 10 | 0 | 0 | 0
2030 | 1 | 14 | 11 | 0 | 0 | 0
2030 | 1 | 14 | 12 | 0 | 0 | 0
2030 | 1 | 14 | 13 | 0 | 0 | 0
2030 | 1 | 14 | 14 | 0 | 0 | 0
2030 | 1 | 14 | 15 | 0 | 0 | 0
2030 | 1 | 14 | 16 | 0 | 0 | 0
2030 | 1 | 14 | 17 | 0 | 0 | 0
2030 | 1 | 14 | 18 | 0 | 0 | 0
2030 | 1 | 14 | 19 | 0 | 0 | 0
2030 | 1 | 14 | 20 | 0 | 0 | 0
2030 | 1 | 14 | 21 | 0 | 0 | 0
2030 | 1 | 14 | 22 | 0 | 0 | 0
2030 | 1 | 14 | 23 | 0 | 0 | 0
2030 | 1 | 15 | 0 | 0 | 0 | 0
2030 | 1 | 15 | 1 | 0 | 0 | 0
2030 | 1 | 15 | 2 | 0 | 0 | 0
2030 | 1 | 15 | 3 | 0 | 0 | 0
2030 | 1 | 15 | 4 | 0 | 0 | 0
2030 | 1 | 15 | 5 | 0 | 0 | 0
2030 | 1 | 15 | 6 | 0 | 0 | 0
2030 | 1 | 15 | 7 | 0 | 0 | 0
2030 | 1 | 15 | 8 | 0 | 0 | 0
2030 | 1 | 15 | 9 | 0 | 0 | 0
2030 | 1 | 15 | 10 | 0 | 0 | 0
2030 | 1 | 15 | 11 | 0 | 0 | 0
2030 | 1 | 15 | 12 | 0 | 0 | 0
2030 | 1 | 15 | 13 | 0 | 0 | 0
2030 | 1 | 15 | 14 | 0 | 0 | 0
2030 | 1 | 15 | 15 | 0 | 0 | 0
2030 | 1 | 15 | 16 | 0 | 0 | 0
2030 | 1 | 15 | 17 | 0 | 0 | 0
2030 | 1 | 15 | 18 | 0 | 0 | 0
2030 | 1 | 15 | 19 | 0 | 0 | 0
2030 | 1 | 15 | 20 | 0 | 0 | 0
2030 | 1 | 15 | 21 | 0 | 0 | 0
2030 | 1 | 15 | 22 | 0 | 0 | 0
2030 | 1 | 15 | 23 | 0 | 0 | 0
2030 | 1 | 16 | 0 | 0 | 0 | 0
2030 | 1 | 16 | 1 | 0 | 0 | 0
2030 | 1 | 16 | 2 | 0 | 0 | 0
2030 | 1 | 16 | 3 | 0 | 0 | 0
2030 | 1 | 16 | 4 | 0 | 0 | 0
2030 | 1 | 16 | 5 | 0 | 0 | 0
2030 | 1 | 16 | 6 | 0 | 0 | 0
2030 | 1 | 16 | 7 | 0 | 0 | 0
2030 | 1 | 16 | 8 | 0 | 0 | 0
2030 | 1 | 16 | 9 | 0 | 0 | 0
2030 | 1 | 16 | 10 | 0 | 0 | 0
2030 | 1 | 16 | 11 | 0 | 0 | 0
2030 | 1 | 16 | 12 | 0 | 0 | 0
2030 | 1 | 16 | 13 | 0 | 0 | 0
2030 | 1 | 16 | 14 | 0 | 0 | 0
2030 | 1 | 16 | 15 | 0 | 0 | 0
2030 | 1 | 16 | 16 | 0 | 0 | 0
2030 | 1 | 16 | 17 | 0 | 0 | 0
2030 | 1 | 16 | 18 | 0 | 0 | 0
2030 | 1 | 16 | 19 | 0 | 0 | 0
2030 | 1 | 16 | 20 | 0 | 0 | 0
2030 | 1 | 16 | 21 | 0 | 0 | 0
2030 | 1 | 16 | 22 | 0 | 0 | 0
2030 | 1 | 16 | 23 | 0 | 0 | 0
2030 | 1 | 17 | 0 | 0 | 0 | 0
2030 | 1 | 17 | 1 | 0 | 0 | 0
2030 | 1 | 17 | 2 | 0 | 0 | 0
2030 | 1 | 17 | 3 | 0 | 0 | 0
2030 | 1 | 17 | 4 | 0 | 0 | 0
2030 | 1 | 17 | 5 | 0 | 0 | 0
2030 | 1 | 17 | 6 | 0 | 0 | 0
2030 | 1 | 17 | 7 | 0 | 0 | 0
2030 | 1 | 17 | 8 | 0 | 0 | 0
2030 | 1 | 17 | 9 | 0 | 0 | 0
2030 | 1 | 17 | 10 | 0 | 0 | 0
2030 | 1 | 17 | 11 | 0 | 0 | 0
2030 | 1 | 17 | 12 | 0 | 0 | 0
2030 | 1 | 17 | 13 | 0 | 0 | 0
2030 | 1 | 17 | 14 | 0 | 0 | 0
2030 | 1 | 17 | 15 | 0 | 0 | 0
2030 | 1 | 17 | 16 | 0 | 0 | 0
2030 | 1 | 17 | 17 | 0 | 0 | 0
2030 | 1 | 17 | 18 | 0 | 0 | 0
2030 | 1 | 17 | 19 | 0 | 0 | 0
2030 | 1 | 17 | 20 | 0 | 0 | 0
2030 | 1 | 17 | 21 | 0 | 0 | 0
2030 | 1 | 17 | 22 | 0 | 0 | 0
2030 | 1 | 17 | 23 | 0 | 0 | 0
2030 | 1 | 18 | 0 | 0 | 0 | 0
2030 | 1 | 18 | 1 | 0 | 0 | 0
2030 | 1 | 18 | 2 | 0 | 0 | 0
2030 | 1 | 18 | 3 | 0 | 0 | 0
2030 | 1 | 18 | 4 | 0 | 0 | 0
2030 | 1 | 18 | 5 | 0 | 0 | 0
2030 | 1 | 18 | 6 | 0 | 0 | 0
2030 | 1 | 18 | 7 | 0 | 0 | 0
2030 | 1 | 18 | 8 | 0 | 0 | 0
2030 | 1 | 18 | 9 | 0 | 0 | 0
2030 | 1 | 18 | 10 | 0 | 0 | 0
2030 | 1 | 18 | 11 | 0 | 0 | 0
2030 | 1 | 18 | 12 | 0 | 0 | 0
2030 | 1 | 18 | 13 | 0 | 0 | 0
2030 | 1 | 18 | 14 | 0 | 0 | 0
2030 | 1 | 18 | 15 | 0 | 0 | 0
2030 | 1 | 18 | 16 | 0 | 0 | 0
2030 | 1 | 18 | 17 | 0 | 0 | 0
2030 | 1 | 18 | 18 | 0 | 0 | 0
2030 | 1 | 18 | 19 | 0 | 0 | 0
2030 | 1 | 18 | 20 | 0 | 0 | 0
2030 | 1 | 18 | 21 | 0 | 0 | 0
2030 | 1 | 18 | 22 | 0 | 0 | 0
2030 | 1 | 18 | 23 | 0 | 0 | 0
2030 | 1 | 19 | 0 | 0 | 0 | 0
2030 | 1 | 19 | 1 | 0 | 0 | 0
2030 | 1 | 19 | 2 | 0 | 0 | 0
2030 | 1 | 19 | 3 | 0 | 0 | 0
2030 | 1 | 19 | 4 | 0 | 0 | 0
2030 | 1 | 19 | 5 | 0 | 0 | 0
2030 | 1 | 19 | 6 | 0 | 0 | 0
2030 | 1 | 19 | 7 | 0 | 0 | 0
2030 | 1 | 19 | 8 | 0 | 0 | 0
2030 | 1 | 19 | 9 | 0 | 0 | 0
2030 | 1 | 19 | 10 | 0 | 0 | 0
2030 | 1 | 19 | 11 | 0 | 0 | 0
2030 | 1 | 19 | 12 | 0 | 0 | 0
2030 | 1 | 19 | 13 | 0 | 0 | 0
2030 | 1 | 19 | 14 | 0 | 0 | 0
2030 | 1 | 19 | 15 | 0 | 0 | 0
2030 | 1 | 19 | 16 | 0 | 0 | 0
2030 | 1 | 19 | 17 | 0 | 0 | 0
2030 | 1 | 19 | 18 | 0 | 0 | 0
2030 | 1 | 19 | 19 | 0 | 0 | 0
2030 | 1 | 19 | 20 | 0 | 0 | 0
2030 | 1 | 19 | 21 | 0 | 0 | 0
2030 | 1 | 19 | 22 | 0 | 0 | 0
2030 | 1 | 19 | 23 | 0 | 0 | 0
2030 | 1 | 20 | 0 | 0 | 0 | 0
2030 | 1 | 20 | 1 | 0 | 0 | 0
2030 | 1 | 20 | 2 | 0 | 0 | 0
2030 | 1 | 20 | 3 | 0 | 0 | 0
2030 | 1 | 20 | 4 | 0 | 0 | 0
2030 | 1 | 20 | 5 | 0 | 0 | 0
2030 | 1 | 20 | 6 | 0 | 0 | 0
2030 | 1 | 20 | 7 | 0 | 0 | 0
2030 | 1 | 20 | 8 | 0 | 0 | 0
2030 | 1 | 20 | 9 | 0 | 0 | 0
2030 | 1 | 20 | 10 | 0 | 0 | 0
2030 | 1 | 20 | 11 | 0 | 0 | 0
2030 | 1 | 20 | 12 | 0 | 0 | 0
2030 | 1 | 20 | 13 | 0 | 0 | 0
2030 | 1 | 20 | 14 | 0 | 0 | 0
2030 | 1 | 20 | 15 | 0 | 0 | 0
2030 | 1 | 20 | 16 | 0 | 0 | 0
2030 | 1 | 20 | 17 | 0 | 0 | 0
2030 | 1 | 20 | 18 | 0 | 0 | 0
2030 | 1 | 20 | 19 | 0 | 0 | 0
2030 | 1 | 20 | 20 | 0 | 0 | 0
2030 | 1 | 20 | 21 | 0 | 0 | 0
2030 | 1 | 20 | 22 | 0 | 0 | 0
2030 | 1 | 20 | 23 | 0 | 0 | 0
2030 | 1 | 21 | 0 | 0 | 0 | 0
2030 | 1 | 21 | 1 | 0 | 0 | 0
2030 | 1 | 21 | 2 | 0 | 0 | 0
2030 | 1 | 21 | 3 | 0 | 0 | 0
2030 | 1 | 21 | 4 | 0 | 0 | 0
2030 | 1 | 21 | 5 | 0 | 0 | 0
2030 | 1 | 21 | 6 | 0 | 0 | 0
2030 | 1 | 21 | 7 | 0 | 0 | 0
2030 | 1 | 21 | 8 | 0 | 0 | 0
2030 | 1 | 21 | 9 | 0 | 0 | 0
2030 | 1 | 21 | 10 | 0 | 0 | 0
2030 | 1 | 21 | 11 | 0 | 0 | 0
2030 | 1 | 21 | 12 | 0 | 0 | 0
2030 | 1 | 21 | 13 | 0 | 0 | 0
2030 | 1 | 21 | 14 | 0 | 0 | 0
2030 | 1 | 21 | 15 | 0 | 0 | 0
2030 | 1 | 21 | 16 | 0 | 0 | 0
2030 | 1 | 21 | 17 | 0 | 0 | 0
2030 | 1 | 21 | 18 | 0 | 0 | 0
2030 | 1 | 21 | 19 | 0 | 0 | 0
2030 | 1 | 21 | 20 | 0 | 0 | 0
2030 | 1 | 21 | 21 | 0 | 0 | 0
2030 | 1 | 21 | 22 | 0 | 0 | 0
2030 | 1 | 21 | 23 | 0 | 0 | 0
2030 | 1 | 22 | 0 | 0 | 0 | 0
2030 | 1 | 22 | 1 | 0 | 0 | 0
2030 | 1 | 22 | 2 | 0 | 0 | 0
2030 | 1 | 22 | 3 | 0 | 0 | 0
2030 | 1 | 22 | 4 | 0 | 0 | 0
2030 | 1 | 22 | 5 | 0 | 0 | 0
2030 | 1 | 22 | 6 | 0 | 0 | 0
2030 | 1 | 22 | 7 | 0 | 0 | 0
2030 | 1 | 22 | 8 | 0 | 0 | 0
2030 | 1 | 22 | 9 | 0 | 0 | 0
2030 | 1 | 22 | 10 | 0 | 0 | 0
2030 | 1 | 22 | 11 | 0 | 0 | 0
2030 | 1 | 22 | 12 | 0 | 0 | 0
2030 | 1 | 22 | 13 | 0 | 0 | 0
2030 | 1 | 22 | 14 | 0 | 0 | 0
2030 | 1 | 22 | 15 | 0 | 0 | 0
2030 | 1 | 22 | 16 | 0 | 0 | 0
2030 | 1 | 22 | 17 | 0 | 0 | 0
2030 | 1 | 22 | 18 | 0 | 0 | 0
2030 | 1 | 22 | 19 | 0 | 0 | 0
2030 | 1 | 22 | 20 | 0 | 0 | 0
2030 | 1 | 22 | 21 | 0 | 0 | 0
2030 | 1 | 22 | 22 | 0 | 0 | 0
2030 | 1 | 22 | 23 | 0 | 0 | 0
2030 | 1 | 23 | 0 | 0 | 0 | 0
2030 | 1 | 23 | 1 | 0 | 0 | 0
2030 | 1 | 23 | 2 | 0 | 0 | 0
2030 | 1 | 23 | 3 | 0 | 0 | 0
2030 | 1 | 23 | 4 | 0 | 0 | 0
2030 | 1 | 23 | 5 | 0 | 0 | 0
2030 | 1 | 23 | 6 | 0 | 0 | 0
2030 | 1 | 23 | 7 | 0 | 0 | 0
2030 | 1 | 23 | 8 | 0 | 0 | 0
2030 | 1 | 23 | 9 | 0 | 0 | 0
2030 | 1 | 23 | 10 | 0 | 0 | 0
2030 | 1 | 23 | 11 | 0 | 0 | 0
2030 | 1 | 23 | 12 | 0 | 0 | 0
2030 | 1 | 23 | 13 | 0 | 0 | 0
2030 | 1 | 23 | 14 | 0 | 0 | 0
2030 | 1 | 23 | 15 | 0 | 0 | 0
2030 | 1 | 23 | 16 | 0 | 0 | 0
2030 | 1 | 23 | 17 | 0 | 0 | 0
2030 | 1 | 23 | 18 | 0 | 0 | 0
2030 | 1 | 23 | 19 | 0 | 0 | 0
2030 | 1 | 23 | 20 | 0 | 0 | 0
2030 | 1 | 23 | 21 | 0 | 0 | 0
2030 | 1 | 23 | 22 | 0 | 0 | 0
2030 | 1 | 23 | 23 | 0 | 0 | 0
2030 | 1 | 24 | 0 | 0 | 0 | 0
2030 | 1 | 24 | 1 | 0 | 0 | 0
2030 | 1 | 24 | 2 | 0 | 0 | 0
2030 | 1 | 24 | 3 | 0 | 0 | 0
2030 | 1 | 24 | 4 | 0 | 0 | 0
2030 | 1 | 24 | 5 | 0 | 0 | 0
2030 | 1 | 24 | 6 | 0 | 0 | 0
2030 | 1 | 24 | 7 | 0 | 0 | 0
2030 | 1 | 24 | 8 | 0 | 0 | 0
2030 | 1 | 24 | 9 | 0 | 0 | 0
2030 | 1 | 24 | 10 | 0 | 0 | 0
2030 | 1 | 24 | 11 | 0 | 0 | 0
2030 | 1 | 24 | 12 | 0 | 0 | 0
2030 | 1 | 24 | 13 | 0 | 0 | 0
2030 | 1 | 24 | 14 | 0 | 0 | 0
2030 | 1 | 24 | 15 | 0 | 0 | 0
2030 | 1 | 24 | 16 | 0 | 0 | 0
2030 | 1 | 24 | 17 | 0 | 0 | 0
2030 | 1 | 24 | 18 | 0 | 0 | 0
2030 | 1 | 24 | 19 | 0 | 0 | 0
2030 | 1 | 24 | 20 | 0 | 0 | 0
2030 | 1 | 24 | 21 | 0 | 0 | 0
2030 | 1 | 24 | 22 | 0 | 0 | 0
2030 | 1 | 24 | 23 | 0 | 0 | 0
2030 | 1 | 25 | 0 | 0 | 0 | 0
2030 | 1 | 25 | 1 | 0 | 0 | 0
2030 | 1 | 25 | 2 | 0 | 0 | 0
2030 | 1 | 25 | 3 | 0 | 0 | 0
2030 | 1 | 25 | 4 | 0 | 0 | 0
2030 | 1 | 25 | 5 | 0 | 0 | 0
2030 | 1 | 25 | 6 | 0 | 0 | 0
2030 | 1 | 25 | 7 | 0 | 0 | 0
2030 | 1 | 25 | 8 | 0 | 0 | 0
2030 | 1 | 25 | 9 | 0 | 0 | 0
2030 | 1 | 25 | 10 | 0 | 0 | 0
2030 | 1 | 25 | 11 | 0 | 0 | 0
2030 | 1 | 25 | 12 | 0 | 0 | 0
2030 | 1 | 25 | 13 | 0 | 0 | 0
2030 | 1 | 25 | 14 | 0 | 0 | 0
2030 | 1 | 25 | 15 | 0 | 0 | 0
2030 | 1 | 25 | 16 | 0 | 0 | 0
2030 | 1 | 25 | 17 | 0 | 0 | 0
2030 | 1 | 25 | 18 | 0 | 0 | 0
2030 | 1 | 25 | 19 | 0 | 0 | 0
2030 | 1 | 25 | 20 | 0 | 0 | 0
2030 | 1 | 25 | 21 | 0 | 0 | 0
2030 | 1 | 25 | 22 | 0 | 0 | 0
2030 | 1 | 25 | 23 | 0 | 0 | 0
2030 | 1 | 26 | 0 | 0 | 0 | 0
2030 | 1 | 26 | 1 | 0 | 0 | 0
2030 | 1 | 26 | 2 | 0 | 0 | 0
2030 | 1 | 26 | 3 | 0 | 0 | 0
2030 | 1 | 26 | 4 | 0 | 0 | 0
2030 | 1 | 26 | 5 | 0 | 0 | 0
2030 | 1 | 26 | 6 | 0 | 0 | 0
2030 | 1 | 26 | 7 | 0 | 0 | 0
2030 | 1 | 26 | 8 | 0 | 0 | 0
2030 | 1 | 26 | 9 | 0 | 0 | 0
2030 | 1 | 26 | 10 | 0 | 0 | 0
2030 | 1 | 26 | 11 | 0 | 0 | 0
2030 | 1 | 26 | 12 | 0 | 0 | 0
2030 | 1 | 26 | 13 | 0 | 0 | 0
2030 | 1 | 26 | 14 | 0 | 0 | 0
2030 | 1 | 26 | 15 | 0 | 0 | 0
2030 | 1 | 26 | 16 | 0 | 0 | 0
2030 | 1 | 26 | 17 | 0 | 0 | 0
2030 | 1 | 26 | 18 | 0 | 0 | 0
2030 | 1 | 26 | 19 | 0 | 0 | 0
2030 | 1 | 26 | 20 | 0 | 0 | 0
2030 | 1 | 26 | 21 | 0 | 0 | 0
2030 | 1 | 26 | 22 | 0 | 0 | 0
2030 | 1 | 26 | 23 | 0 | 0 | 0
2030 | 1 | 27 | 0 | 0 | 0 | 0
2030 | 1 | 27 | 1 | 0 | 0 | 0
2030 | 1 | 27 | 2 | 0 | 0 | 0
2030 | 1 | 27 | 3 | 0 | 0 | 0
2030 | 1 | 27 | 4 | 0 | 0 | 0
2030 | 1 | 27 | 5 | 0 | 0 | 0
2030 | 1 | 27 | 6 | 0 | 0 | 0
2030 | 1 | 27 | 7 | 0 | 0 | 0
2030 | 1 | 27 | 8 | 0 | 0 | 0
2030 | 1 | 27 | 9 | 0 | 0 | 0
2030 | 1 | 27 | 10 | 0 | 0 | 0
2030 | 1 | 27 | 11 | 0 | 0 | 0
2030 | 1 | 27 | 12 | 0 | 0 | 0
2030 | 1 | 27 | 13 | 0 | 0 | 0
2030 | 1 | 27 | 14 | 0 | 0 | 0
2030 | 1 | 27 | 15 | 0 | 0 | 0
2030 | 1 | 27 | 16 | 0 | 0 | 0
2030 | 1 | 27 | 17 | 0 | 0 | 0
2030 | 1 | 27 | 18 | 0 | 0 | 0
2030 | 1 | 27 | 19 | 0 | 0 | 0
2030 | 1 | 27 | 20 | 0 | 0 | 0
2030 | 1 | 27 | 21 | 0 | 0 | 0
2030 | 1 | 27 | 22 | 0 | 0 | 0
2030 | 1 | 27 | 23 | 0 | 0 | 0
2030 | 1 | 28 | 0 | 0 | 0 | 0
2030 | 1 | 28 | 1 | 0 | 0 | 0
2030 | 1 | 28 | 2 | 0 | 0 | 0
2030 | 1 | 28 | 3 | 0 | 0 | 0
2030 | 1 | 28 | 4 | 0 | 0 | 0
2030 | 1 | 28 | 5 | 0 | 0 | 0
2030 | 1 | 28 | 6 | 0 | 0 | 0
2030 | 1 | 28 | 7 | 0 | 0 | 0
2030 | 1 | 28 | 8 | 0 | 0 | 0
2030 | 1 | 28 | 9 | 0 | 0 | 0
2030 | 1 | 28 | 10 | 0 | 0 | 0
2030 | 1 | 28 | 11 | 0 | 0 | 0
2030 | 1 | 28 | 12 | 0 | 0 | 0
2030 | 1 | 28 | 13 | 0 | 0 | 0
2030 | 1 | 28 | 14 | 0 | 0 | 0
2030 | 1 | 28 | 15 | 0 | 0 | 0
2030 | 1 | 28 | 16 | 0 | 0 | 0
2030 | 1 | 28 | 17 | 0 | 0 | 0
2030 | 1 | 28 | 18 | 0 | 0 | 0
2030 | 1 | 28 | 19 | 0 | 0 | 0
2030 | 1 | 28 | 20 | 0 | 0 | 0
2030 | 1 | 28 | 21 | 0 | 0 | 0
2030 | 1 | 28 | 22 | 0 | 0 | 0
2030 | 1 | 28 | 23 | 0 | 0 | 0
2030 | 1 | 29 | 0 | 0 | 0 | 0
2030 | 1 | 29 | 1 | 0 | 0 | 0
2030 | 1 | 29 | 2 | 0 | 0 | 0
2030 | 1 | 29 | 3 | 0 | 0 | 0
2030 | 1 | 29 | 4 | 0 | 0 | 0
2030 | 1 | 29 | 5 | 0 | 0 | 0
2030 | 1 | 29 | 6 | 0 | 0 | 0
2030 | 1 | 29 | 7 | 0 | 0 | 0
2030 | 1 | 29 | 8 | 0 | 0 | 0
2030 | 1 | 29 | 9 | 0 | 0 | 0
2030 | 1 | 29 | 10 | 0 | 0 | 0
2030 | 1 | 29 | 11 | 0 | 0 | 0
2030 | 1 | 29 | 12 | 0 | 0 | 0
2030 | 1 | 29 | 13 | 0 | 0 | 0
2030 | 1 | 29 | 14 | 0 | 0 | 0
2030 | 1 | 29 | 15 | 0 | 0 | 0
2030 | 1 | 29 | 16 | 0 | 0 | 0
2030 | 1 | 29 | 17 | 0 | 0 | 0
2030 | 1 | 29 | 18 | 0 | 0 | 0
2030 | 1 | 29 | 19 | 0 | 0 | 0
2030 | 1 | 29 | 20 | 0 | 0 | 0
2030 | 1 | 29 | 21 | 0 | 0 | 0
2030 | 1 | 29 | 22 | 0 | 0 | 0
2030 | 1 | 29 | 23 | 0 | 0 | 0
2030 | 1 | 30 | 0 | 0 | 0 | 0
2030 | 1 | 30 | 1 | 0 | 0 | 0
2030 | 1 | 30 | 2 | 0 | 0 | 0
2030 | 1 | 30 | 3 | 0 | 0 | 0
2030 | 1 | 30 | 4 | 0 | 0 | 0
2030 | 1 | 30 | 5 | 0 | 0 | 0
2030 | 1 | 30 | 6 | 0 | 0 | 0
2030 | 1 | 30 | 7 | 0 | 0 | 0
2030 | 1 | 30 | 8 | 0 | 0 | 0
2030 | 1 | 30 | 9 | 0 | 0 | 0
2030 | 1 | 30 | 10 | 0 | 0 | 0
2030 | 1 | 30 | 11 | 0 | 0 | 0
2030 | 1 | 30 | 12 | 0 | 0 | 0
2030 | 1 | 30 | 13 | 0 | 0 | 0
2030 | 1 | 30 | 14 | 0 | 0 | 0
2030 | 1 | 30 | 15 | 0 | 0 | 0
2030 | 1 | 30 | 16 | 0 | 0 | 0
2030 | 1 | 30 | 17 | 0 | 0 | 0
2030 | 1 | 30 | 18 | 0 | 0 | 0
2030 | 1 | 30 | 19 | 0 | 0 | 0
2030 | 1 | 30 | 20 | 0 | 0 | 0
2030 | 1 | 30 | 21 | 0 | 0 | 0
2030 | 1 | 30 | 22 | 0 | 0 | 0
2030 | 1 | 30 | 23 | 0 | 0 | 0
2030 | 1 | 31 | 0 | 0 | 0 | 0
2030 | 1 | 31 | 1 | 0 | 0 | 0
2030 | 1 | 31 | 2 | 0 | 0 | 0
2030 | 1 | 31 | 3 | 0 | 0 | 0
2030 | 1 | 31 | 4 | 0 | 0 | 0
2030 | 1 | 31 | 5 | 0 | 0 | 0
2030 | 1 | 31 | 6 | 0 | 0 | 0
2030 | 1 | 31 | 7 | 0 | 0 | 0
2030 | 1 | 31 | 8 | 0 | 0 | 0
2030 | 1 | 31 | 9 | 0 | 0 | 0
2030 | 1 | 31 | 10 | 0 | 0 | 0
2030 | 1 | 31 | 11 | 0 | 0 | 0
2030 | 1 | 31 | 12 | 0 | 0 | 0
2030 | 1 | 31 | 13 | 0 | 0 | 0
2030 | 1 | 31 | 14 | 0 | 0 | 0
2030 | 1 | 31 | 15 | 0 | 0 | 0
2030 | 1 | 31 | 16 | 0 | 0 | 0
2030 | 1 | 31 | 17 | 0 | 0 | 0
2030 | 1 | 31 | 18 | 0 | 0 | 0
2030 | 1 | 31 | 19 | 0 | 0 | 0
2030 | 1 | 31 | 20 | 0 | 0 | 0
2030 | 1 | 31 | 21 | 0 | 0 | 0
2030 | 1 | 31 | 22 | 0 | 0 | 0
2030 | 1 | 31 | 23 | 0 | 0 | 0
2030 | 2 | 1 | 0 | 0 | 0 | 0
2030 | 2 | 1 | 1 | 0 | 0 | 0
2030 | 2 | 1 | 2 | 0 | 0 | 0
2030 | 2 | 1 | 3 | 0 | 0 | 0
2030 | 2 | 1 | 4 | 0 | 0 | 0
2030 | 2 | 1 | 5 | 0 | 0 | 0
2030 | 2 | 1 | 6 | 0 | 0 | 0
2030 | 2 | 1 | 7 | 0 | 0 | 0
2030 | 2 | 1 | 8 | 0 | 0 | 0
2030 | 2 | 1 | 9 | 0 | 0 | 0
2030 | 2 | 1 | 10 | 0 | 0 | 0
2030 | 2 | 1 | 11 | 0 | 0 | 0
2030 | 2 | 1 | 12 | 0 | 0 | 0
2030 | 2 | 1 | 13 | 0 | 0 | 0
2030 | 2 | 1 | 14 | 0 | 0 | 0
2030 | 2 | 1 | 15 | 0 | 0 | 0
2030 | 2 | 1 | 16 | 0 | 0 | 0
2030 | 2 | 1 | 17 | 0 | 0 | 0
2030 | 2 | 1 | 18 | 0 | 0 | 0
2030 | 2 | 1 | 19 | 0 | 0 | 0
2030 | 2 | 1 | 20 | 0 | 0 | 0
2030 | 2 | 1 | 21 | 0 | 0 | 0
2030 | 2 | 1 | 22 | 0 | 0 | 0
2030 | 2 | 1 | 23 | 0 | 0 | 0
2030 | 2 | 2 | 0 | 0 | 0 | 0
2030 | 2 | 2 | 1 | 0 | 0 | 0
2030 | 2 | 2 | 2 | 0 | 0 | 0
2030 | 2 | 2 | 3 | 0 | 0 | 0
2030 | 2 | 2 | 4 | 0 | 0 | 0
2030 | 2 | 2 | 5 | 0 | 0 | 0
2030 | 2 | 2 | 6 | 0 | 0 | 0
2030 | 2 | 2 | 7 | 0 | 0 | 0
2030 | 2 | 2 | 8 | 0 | 0 | 0
2030 | 2 | 2 | 9 | 0 | 0 | 0
2030 | 2 | 2 | 10 | 0 | 0 | 0
2030 | 2 | 2 | 11 | 0 | 0 | 0
2030 | 2 | 2 | 12 | 0 | 0 | 0
2030 | 2 | 2 | 13 | 0 | 0 | 0
2030 | 2 | 2 | 14 | 0 | 0 | 0
2030 | 2 | 2 | 15 | 0 | 0 | 0
2030 | 2 | 2 | 16 | 0 | 0 | 0
2030 | 2 | 2 | 17 | 0 | 0 | 0
2030 | 2 | 2 | 18 | 0 | 0 | 0
2030 | 2 | 2 | 19 | 0 | 0 | 0
2030 | 2 | 2 | 20 | 0 | 0 | 0
2030 | 2 | 2 | 21 | 0 | 0 | 0
2030 | 2 | 2 | 22 | 0 | 0 | 0
2030 | 2 | 2 | 23 | 0 | 0 | 0
2030 | 2 | 3 | 0 | 0 | 0 | 0
2030 | 2 | 3 | 1 | 0 | 0 | 0
2030 | 2 | 3 | 2 | 0 | 0 | 0
2030 | 2 | 3 | 3 | 0 | 0 | 0
2030 | 2 | 3 | 4 | 0 | 0 | 0
2030 | 2 | 3 | 5 | 0 | 0 | 0
2030 | 2 | 3 | 6 | 0 | 0 | 0
2030 | 2 | 3 | 7 | 0 | 0 | 0
2030 | 2 | 3 | 8 | 0 | 0 | 0
2030 | 2 | 3 | 9 | 0 | 0 | 0
2030 | 2 | 3 | 10 | 0 | 0 | 0
2030 | 2 | 3 | 11 | 0 | 0 | 0
2030 | 2 | 3 | 12 | 0 | 0 | 0
2030 | 2 | 3 | 13 | 0 | 0 | 0
2030 | 2 | 3 | 14 | 0 | 0 | 0
2030 | 2 | 3 | 15 | 0 | 0 | 0
2030 | 2 | 3 | 16 | 0 | 0 | 0
2030 | 2 | 3 | 17 | 0 | 0 | 0
2030 | 2 | 3 | 18 | 0 | 0 | 0
2030 | 2 | 3 | 19 | 0 | 0 | 0
2030 | 2 | 3 | 20 | 0 | 0 | 0
2030 | 2 | 3 | 21 | 0 | 0 | 0
2030 | 2 | 3 | 22 | 0 | 0 | 0
2030 | 2 | 3 | 23 | 0 | 0 | 0
2030 | 2 | 4 | 0 | 0 | 0 | 0
2030 | 2 | 4 | 1 | 0 | 0 | 0
2030 | 2 | 4 | 2 | 0 | 0 | 0
2030 | 2 | 4 | 3 | 0 | 0 | 0
2030 | 2 | 4 | 4 | 0 | 0 | 0
2030 | 2 | 4 | 5 | 0 | 0 | 0
2030 | 2 | 4 | 6 | 0 | 0 | 0
2030 | 2 | 4 | 7 | 0 | 0 | 0
2030 | 2 | 4 | 8 | 0 | 0 | 0
2030 | 2 | 4 | 9 | 0 | 0 | 0
2030 | 2 | 4 | 10 | 0 | 0 | 0
2030 | 2 | 4 | 11 | 0 | 0 | 0
2030 | 2 | 4 | 12 | 0 | 0 | 0
2030 | 2 | 4 | 13 | 0 | 0 | 0
2030 | 2 | 4 | 14 | 0 | 0 | 0
2030 | 2 | 4 | 15 | 0 | 0 | 0
2030 | 2 | 4 | 16 | 0 | 0 | 0
2030 | 2 | 4 | 17 | 0 | 0 | 0
2030 | 2 | 4 | 18 | 0 | 0 | 0
2030 | 2 | 4 | 19 | 0 | 0 | 0
2030 | 2 | 4 | 20 | 0 | 0 | 0
2030 | 2 | 4 | 21 | 0 | 0 | 0
2030 | 2 | 4 | 22 | 0 | 0 | 0
2030 | 2 | 4 | 23 | 0 | 0 | 0
2030 | 2 | 5 | 0 | 0 | 0 | 0
2030 | 2 | 5 | 1 | 0 | 0 | 0
2030 | 2 | 5 | 2 | 0 | 0 | 0
2030 | 2 | 5 | 3 | 0 | 0 | 0
2030 | 2 | 5 | 4 | 0 | 0 | 0
2030 | 2 | 5 | 5 | 0 | 0 | 0
2030 | 2 | 5 | 6 | 0 | 0 | 0
2030 | 2 | 5 | 7 | 0 | 0 | 0
2030 | 2 | 5 | 8 | 0 | 0 | 0
2030 | 2 | 5 | 9 | 0 | 0 | 0
2030 | 2 | 5 | 10 | 0 | 0 | 0
2030 | 2 | 5 | 11 | 0 | 0 | 0
2030 | 2 | 5 | 12 | 0 | 0 | 0
2030 | 2 | 5 | 13 | 0 | 0 | 0
2030 | 2 | 5 | 14 | 0 | 0 | 0
2030 | 2 | 5 | 15 | 0 | 0 | 0
2030 | 2 | 5 | 16 | 0 | 0 | 0
2030 | 2 | 5 | 17 | 0 | 0 | 0
2030 | 2 | 5 | 18 | 0 | 0 | 0
2030 | 2 | 5 | 19 | 0 | 0 | 0
2030 | 2 | 5 | 20 | 0 | 0 | 0
2030 | 2 | 5 | 21 | 0 | 0 | 0
2030 | 2 | 5 | 22 | 0 | 0 | 0
2030 | 2 | 5 | 23 | 0 | 0 | 0
2030 | 2 | 6 | 0 | 0 | 0 | 0
2030 | 2 | 6 | 1 | 0 | 0 | 0
2030 | 2 | 6 | 2 | 0 | 0 | 0
2030 | 2 | 6 | 3 | 0 | 0 | 0
2030 | 2 | 6 | 4 | 0 | 0 | 0
2030 | 2 | 6 | 5 | 0 | 0 | 0
2030 | 2 | 6 | 6 | 0 | 0 | 0
2030 | 2 | 6 | 7 | 0 | 0 | 0
2030 | 2 | 6 | 8 | 0 | 0 | 0
2030 | 2 | 6 | 9 | 0 | 0 | 0
2030 | 2 | 6 | 10 | 0 | 0 | 0
2030 | 2 | 6 | 11 | 0 | 0 | 0
2030 | 2 | 6 | 12 | 0 | 0 | 0
2030 | 2 | 6 | 13 | 0 | 0 | 0
2030 | 2 | 6 | 14 | 0 | 0 | 0
2030 | 2 | 6 | 15 | 0 | 0 | 0
2030 | 2 | 6 | 16 | 0 | 0 | 0
2030 | 2 | 6 | 17 | 0 | 0 | 0
2030 | 2 | 6 | 18 | 0 | 0 | 0
2030 | 2 | 6 | 19 | 0 | 0 | 0
2030 | 2 | 6 | 20 | 0 | 0 | 0
2030 | 2 | 6 | 21 | 0 | 0 | 0
2030 | 2 | 6 | 22 | 0 | 0 | 0
2030 | 2 | 6 | 23 | 0 | 0 | 0
2030 | 2 | 7 | 0 | 0 | 0 | 0
2030 | 2 | 7 | 1 | 0 | 0 | 0
2030 | 2 | 7 | 2 | 0 | 0 | 0
2030 | 2 | 7 | 3 | 0 | 0 | 0
2030 | 2 | 7 | 4 | 0 | 0 | 0
2030 | 2 | 7 | 5 | 0 | 0 | 0
2030 | 2 | 7 | 6 | 0 | 0 | 0
2030 | 2 | 7 | 7 | 0 | 0 | 0
2030 | 2 | 7 | 8 | 0 | 0 | 0
2030 | 2 | 7 | 9 | 0 | 0 | 0
2030 | 2 | 7 | 10 | 0 | 0 | 0
2030 | 2 | 7 | 11 | 0 | 0 | 0
2030 | 2 | 7 | 12 | 0 | 0 | 0
2030 | 2 | 7 | 13 | 0 | 0 | 0
2030 | 2 | 7 | 14 | 0 | 0 | 0
2030 | 2 | 7 | 15 | 0 | 0 | 0
2030 | 2 | 7 | 16 | 0 | 0 | 0
2030 | 2 | 7 | 17 | 0 | 0 | 0
2030 | 2 | 7 | 18 | 0 | 0 | 0
2030 | 2 | 7 | 19 | 0 | 0 | 0
2030 | 2 | 7 | 20 | 0 | 0 | 0
2030 | 2 | 7 | 21 | 0 | 0 | 0
2030 | 2 | 7 | 22 | 0 | 0 | 0
2030 | 2 | 7 | 23 | 0 | 0 | 0
2030 | 2 | 8 | 0 | 0 | 0 | 0
2030 | 2 | 8 | 1 | 0 | 0 | 0
2030 | 2 | 8 | 2 | 0 | 0 | 0
2030 | 2 | 8 | 3 | 0 | 0 | 0
2030 | 2 | 8 | 4 | 0 | 0 | 0
2030 | 2 | 8 | 5 | 0 | 0 | 0
2030 | 2 | 8 | 6 | 0 | 0 | 0
2030 | 2 | 8 | 7 | 0 | 0 | 0
2030 | 2 | 8 | 8 | 0 | 0 | 0
2030 | 2 | 8 | 9 | 0 | 0 | 0
2030 | 2 | 8 | 10 | 0 | 0 | 0
2030 | 2 | 8 | 11 | 0 | 0 | 0
2030 | 2 | 8 | 12 | 0 | 0 | 0
2030 | 2 | 8 | 13 | 0 | 0 | 0
2030 | 2 | 8 | 14 | 0 | 0 | 0
2030 | 2 | 8 | 15 | 0 | 0 | 0
2030 | 2 | 8 | 16 | 0 | 0 | 0
2030 | 2 | 8 | 17 | 0 | 0 | 0
2030 | 2 | 8 | 18 | 0 | 0 | 0
2030 | 2 | 8 | 19 | 0 | 0 | 0
2030 | 2 | 8 | 20 | 0 | 0 | 0
2030 | 2 | 8 | 21 | 0 | 0 | 0
2030 | 2 | 8 | 22 | 0 | 0 | 0
2030 | 2 | 8 | 23 | 0 | 0 | 0
2030 | 2 | 9 | 0 | 0 | 0 | 0
2030 | 2 | 9 | 1 | 0 | 0 | 0
2030 | 2 | 9 | 2 | 0 | 0 | 0
2030 | 2 | 9 | 3 | 0 | 0 | 0
2030 | 2 | 9 | 4 | 0 | 0 | 0
2030 | 2 | 9 | 5 | 0 | 0 | 0
2030 | 2 | 9 | 6 | 0 | 0 | 0
2030 | 2 | 9 | 7 | 0 | 0 | 0
2030 | 2 | 9 | 8 | 0 | 0 | 0
2030 | 2 | 9 | 9 | 0 | 0 | 0
2030 | 2 | 9 | 10 | 0 | 0 | 0
2030 | 2 | 9 | 11 | 0 | 0 | 0
2030 | 2 | 9 | 12 | 0 | 0 | 0
2030 | 2 | 9 | 13 | 0 | 0 | 0
2030 | 2 | 9 | 14 | 0 | 0 | 0
2030 | 2 | 9 | 15 | 0 | 0 | 0
2030 | 2 | 9 | 16 | 0 | 0 | 0
2030 | 2 | 9 | 17 | 0 | 0 | 0
2030 | 2 | 9 | 18 | 0 | 0 | 0
2030 | 2 | 9 | 19 | 0 | 0 | 0
2030 | 2 | 9 | 20 | 0 | 0 | 0
2030 | 2 | 9 | 21 | 0 | 0 | 0
2030 | 2 | 9 | 22 | 0 | 0 | 0
2030 | 2 | 9 | 23 | 0 | 0 | 0
2030 | 2 | 10 | 0 | 0 | 0 | 0
2030 | 2 | 10 | 1 | 0 | 0 | 0
2030 | 2 | 10 | 2 | 0 | 0 | 0
2030 | 2 | 10 | 3 | 0 | 0 | 0
2030 | 2 | 10 | 4 | 0 | 0 | 0
2030 | 2 | 10 | 5 | 0 | 0 | 0
2030 | 2 | 10 | 6 | 0 | 0 | 0
2030 | 2 | 10 | 7 | 0 | 0 | 0
2030 | 2 | 10 | 8 | 0 | 0 | 0
2030 | 2 | 10 | 9 | 0 | 0 | 0
2030 | 2 | 10 | 10 | 0 | 0 | 0
2030 | 2 | 10 | 11 | 0 | 0 | 0
2030 | 2 | 10 | 12 | 0 | 0 | 0
2030 | 2 | 10 | 13 | 0 | 0 | 0
2030 | 2 | 10 | 14 | 0 | 0 | 0
2030 | 2 | 10 | 15 | 0 | 0 | 0
2030 | 2 | 10 | 16 | 0 | 0 | 0
2030 | 2 | 10 | 17 | 0 | 0 | 0
2030 | 2 | 10 | 18 | 0 | 0 | 0
2030 | 2 | 10 | 19 | 0 | 0 | 0
2030 | 2 | 10 | 20 | 0 | 0 | 0
2030 | 2 | 10 | 21 | 0 | 0 | 0
2030 | 2 | 10 | 22 | 0 | 0 | 0
2030 | 2 | 10 | 23 | 0 | 0 | 0
2030 | 2 | 11 | 0 | 0 | 0 | 0
2030 | 2 | 11 | 1 | 0 | 0 | 0
2030 | 2 | 11 | 2 | 0 | 0 | 0
2030 | 2 | 11 | 3 | 0 | 0 | 0
2030 | 2 | 11 | 4 | 0 | 0 | 0
2030 | 2 | 11 | 5 | 0 | 0 | 0
2030 | 2 | 11 | 6 | 0 | 0 | 0
2030 | 2 | 11 | 7 | 0 | 0 | 0
2030 | 2 | 11 | 8 | 0 | 0 | 0
2030 | 2 | 11 | 9 | 0 | 0 | 0
2030 | 2 | 11 | 10 | 0 | 0 | 0
2030 | 2 | 11 | 11 | 0 | 0 | 0
2030 | 2 | 11 | 12 | 0 | 0 | 0
2030 | 2 | 11 | 13 | 0 | 0 | 0
2030 | 2 | 11 | 14 | 0 | 0 | 0
2030 | 2 | 11 | 15 | 0 | 0 | 0
2030 | 2 | 11 | 16 | 0 | 0 | 0
2030 | 2 | 11 | 17 | 0 | 0 | 0
2030 | 2 | 11 | 18 | 0 | 0 | 0
2030 | 2 | 11 | 19 | 0 | 0 | 0
2030 | 2 | 11 | 20 | 0 | 0 | 0
2030 | 2 | 11 | 21 | 0 | 0 | 0
2030 | 2 | 11 | 22 | 0 | 0 | 0
2030 | 2 | 11 | 23 | 0 | 0 | 0
2030 | 2 | 12 | 0 | 0 | 0 | 0
2030 | 2 | 12 | 1 | 0 | 0 | 0
2030 | 2 | 12 | 2 | 0 | 0 | 0
2030 | 2 | 12 | 3 | 0 | 0 | 0
2030 | 2 | 12 | 4 | 0 | 0 | 0
2030 | 2 | 12 | 5 | 0 | 0 | 0
2030 | 2 | 12 | 6 | 0 | 0 | 0
2030 | 2 | 12 | 7 | 0 | 0 | 0
2030 | 2 | 12 | 8 | 0 | 0 | 0
2030 | 2 | 12 | 9 | 0 | 0 | 0
2030 | 2 | 12 | 10 | 0 | 0 | 0
2030 | 2 | 12 | 11 | 0 | 0 | 0
2030 | 2 | 12 | 12 | 0 | 0 | 0
2030 | 2 | 12 | 13 | 0 | 0 | 0
2030 | 2 | 12 | 14 | 0 | 0 | 0
2030 | 2 | 12 | 15 | 0 | 0 | 0
2030 | 2 | 12 | 16 | 0 | 0 | 0
2030 | 2 | 12 | 17 | 0 | 0 | 0
2030 | 2 | 12 | 18 | 0 | 0 | 0
2030 | 2 | 12 | 19 | 0 | 0 | 0
2030 | 2 | 12 | 20 | 0 | 0 | 0
2030 | 2 | 12 | 21 | 0 | 0 | 0
2030 | 2 | 12 | 22 | 0 | 0 | 0
2030 | 2 | 12 | 23 | 0 | 0 | 0
2030 | 2 | 13 | 0 | 0 | 0 | 0
2030 | 2 | 13 | 1 | 0 | 0 | 0
2030 | 2 | 13 | 2 | 0 | 0 | 0
2030 | 2 | 13 | 3 | 0 | 0 | 0
2030 | 2 | 13 | 4 | 0 | 0 | 0
2030 | 2 | 13 | 5 | 0 | 0 | 0
2030 | 2 | 13 | 6 | 0 | 0 | 0
2030 | 2 | 13 | 7 | 0 | 0 | 0
2030 | 2 | 13 | 8 | 0 | 0 | 0
2030 | 2 | 13 | 9 | 0 | 0 | 0
2030 | 2 | 13 | 10 | 0 | 0 | 0
2030 | 2 | 13 | 11 | 0 | 0 | 0
2030 | 2 | 13 | 12 | 0 | 0 | 0
2030 | 2 | 13 | 13 | 0 | 0 | 0
2030 | 2 | 13 | 14 | 0 | 0 | 0
2030 | 2 | 13 | 15 | 0 | 0 | 0
2030 | 2 | 13 | 16 | 0 | 0 | 0
2030 | 2 | 13 | 17 | 0 | 0 | 0
2030 | 2 | 13 | 18 | 0 | 0 | 0
2030 | 2 | 13 | 19 | 0 | 0 | 0
2030 | 2 | 13 | 20 | 0 | 0 | 0
2030 | 2 | 13 | 21 | 0 | 0 | 0
2030 | 2 | 13 | 22 | 0 | 0 | 0
2030 | 2 | 13 | 23 | 0 | 0 | 0
2030 | 2 | 14 | 0 | 0 | 0 | 0
2030 | 2 | 14 | 1 | 0 | 0 | 0
2030 | 2 | 14 | 2 | 0 | 0 | 0
2030 | 2 | 14 | 3 | 0 | 0 | 0
2030 | 2 | 14 | 4 | 0 | 0 | 0
2030 | 2 | 14 | 5 | 0 | 0 | 0
2030 | 2 | 14 | 6 | 0 | 0 | 0
2030 | 2 | 14 | 7 | 0 | 0 | 0
2030 | 2 | 14 | 8 | 0 | 0 | 0
2030 | 2 | 14 | 9 | 0 | 0 | 0
2030 | 2 | 14 | 10 | 0 | 0 | 0
2030 | 2 | 14 | 11 | 0 | 0 | 0
2030 | 2 | 14 | 12 | 0 | 0 | 0
2030 | 2 | 14 | 13 | 0 | 0 | 0
2030 | 2 | 14 | 14 | 0 | 0 | 0
2030 | 2 | 14 | 15 | 0 | 0 | 0
2030 | 2 | 14 | 16 | 0 | 0 | 0
2030 | 2 | 14 | 17 | 0 | 0 | 0
2030 | 2 | 14 | 18 | 0 | 0 | 0
2030 | 2 | 14 | 19 | 0 | 0 | 0
2030 | 2 | 14 | 20 | 0 | 0 | 0
2030 | 2 | 14 | 21 | 0 | 0 | 0
2030 | 2 | 14 | 22 | 0 | 0 | 0
2030 | 2 | 14 | 23 | 0 | 0 | 0
2030 | 2 | 15 | 0 | 0 | 0 | 0
2030 | 2 | 15 | 1 | 0 | 0 | 0
2030 | 2 | 15 | 2 | 0 | 0 | 0
2030 | 2 | 15 | 3 | 0 | 0 | 0
2030 | 2 | 15 | 4 | 0 | 0 | 0
2030 | 2 | 15 | 5 | 0 | 0 | 0
2030 | 2 | 15 | 6 | 0 | 0 | 0
2030 | 2 | 15 | 7 | 0 | 0 | 0
2030 | 2 | 15 | 8 | 0 | 0 | 0
2030 | 2 | 15 | 9 | 0 | 0 | 0
2030 | 2 | 15 | 10 | 0 | 0 | 0
2030 | 2 | 15 | 11 | 0 | 0 | 0
2030 | 2 | 15 | 12 | 0 | 0 | 0
2030 | 2 | 15 | 13 | 0 | 0 | 0
2030 | 2 | 15 | 14 | 0 | 0 | 0
2030 | 2 | 15 | 15 | 0 | 0 | 0
2030 | 2 | 15 | 16 | 0 | 0 | 0
2030 | 2 | 15 | 17 | 0 | 0 | 0
2030 | 2 | 15 | 18 | 0 | 0 | 0
2030 | 2 | 15 | 19 | 0 | 0 | 0
2030 | 2 | 15 | 20 | 0 | 0 | 0
2030 | 2 | 15 | 21 | 0 | 0 | 0
2030 | 2 | 15 | 22 | 0 | 0 | 0
2030 | 2 | 15 | 23 | 0 | 0 | 0
2030 | 2 | 16 | 0 | 0 | 0 | 0
2030 | 2 | 16 | 1 | 0 | 0 | 0
2030 | 2 | 16 | 2 | 0 | 0 | 0
2030 | 2 | 16 | 3 | 0 | 0 | 0
2030 | 2 | 16 | 4 | 0 | 0 | 0
2030 | 2 | 16 | 5 | 0 | 0 | 0
2030 | 2 | 16 | 6 | 0 | 0 | 0
2030 | 2 | 16 | 7 | 0 | 0 | 0
2030 | 2 | 16 | 8 | 0 | 0 | 0
2030 | 2 | 16 | 9 | 0 | 0 | 0
2030 | 2 | 16 | 10 | 0 | 0 | 0
2030 | 2 | 16 | 11 | 0 | 0 | 0
2030 | 2 | 16 | 12 | 0 | 0 | 0
2030 | 2 | 16 | 13 | 0 | 0 | 0
2030 | 2 | 16 | 14 | 0 | 0 | 0
2030 | 2 | 16 | 15 | 0 | 0 | 0
2030 | 2 | 16 | 16 | 0 | 0 | 0
2030 | 2 | 16 | 17 | 0 | 0 | 0
2030 | 2 | 16 | 18 | 0 | 0 | 0
2030 | 2 | 16 | 19 | 0 | 0 | 0
2030 | 2 | 16 | 20 | 0 | 0 | 0
2030 | 2 | 16 | 21 | 0 | 0 | 0
2030 | 2 | 16 | 22 | 0 | 0 | 0
2030 | 2 | 16 | 23 | 0 | 0 | 0
2030 | 2 | 17 | 0 | 0 | 0 | 0
2030 | 2 | 17 | 1 | 0 | 0 | 0
2030 | 2 | 17 | 2 | 0 | 0 | 0
2030 | 2 | 17 | 3 | 0 | 0 | 0
2030 | 2 | 17 | 4 | 0 | 0 | 0
2030 | 2 | 17 | 5 | 0 | 0 | 0
2030 | 2 | 17 | 6 | 0 | 0 | 0
2030 | 2 | 17 | 7 | 0 | 0 | 0
2030 | 2 | 17 | 8 | 0 | 0 | 0
2030 | 2 | 17 | 9 | 0 | 0 | 0
2030 | 2 | 17 | 10 | 0 | 0 | 0
2030 | 2 | 17 | 11 | 0 | 0 | 0
2030 | 2 | 17 | 12 | 0 | 0 | 0
2030 | 2 | 17 | 13 | 0 | 0 | 0
2030 | 2 | 17 | 14 | 0 | 0 | 0
2030 | 2 | 17 | 15 | 0 | 0 | 0
2030 | 2 | 17 | 16 | 0 | 0 | 0
2030 | 2 | 17 | 17 | 0 | 0 | 0
2030 | 2 | 17 | 18 | 0 | 0 | 0
2030 | 2 | 17 | 19 | 0 | 0 | 0
2030 | 2 | 17 | 20 | 0 | 0 | 0
2030 | 2 | 17 | 21 | 0 | 0 | 0
2030 | 2 | 17 | 22 | 0 | 0 | 0
2030 | 2 | 17 | 23 | 0 | 0 | 0
2030 | 2 | 18 | 0 | 0 | 0 | 0
2030 | 2 | 18 | 1 | 0 | 0 | 0
2030 | 2 | 18 | 2 | 0 | 0 | 0
2030 | 2 | 18 | 3 | 0 | 0 | 0
2030 | 2 | 18 | 4 | 0 | 0 | 0
2030 | 2 | 18 | 5 | 0 | 0 | 0
2030 | 2 | 18 | 6 | 0 | 0 | 0
2030 | 2 | 18 | 7 | 0 | 0 | 0
2030 | 2 | 18 | 8 | 0 | 0 | 0
2030 | 2 | 18 | 9 | 0 | 0 | 0
2030 | 2 | 18 | 10 | 0 | 0 | 0
2030 | 2 | 18 | 11 | 0 | 0 | 0
2030 | 2 | 18 | 12 | 0 | 0 | 0
2030 | 2 | 18 | 13 | 0 | 0 | 0
2030 | 2 | 18 | 14 | 0 | 0 | 0
2030 | 2 | 18 | 15 | 0 | 0 | 0
2030 | 2 | 18 | 16 | 0 | 0 | 0
2030 | 2 | 18 | 17 | 0 | 0 | 0
2030 | 2 | 18 | 18 | 0 | 0 | 0
2030 | 2 | 18 | 19 | 0 | 0 | 0
2030 | 2 | 18 | 20 | 0 | 0 | 0
2030 | 2 | 18 | 21 | 0 | 0 | 0
2030 | 2 | 18 | 22 | 0 | 0 | 0
2030 | 2 | 18 | 23 | 0 | 0 | 0
2030 | 2 | 19 | 0 | 0 | 0 | 0
2030 | 2 | 19 | 1 | 0 | 0 | 0
2030 | 2 | 19 | 2 | 0 | 0 | 0
2030 | 2 | 19 | 3 | 0 | 0 | 0
2030 | 2 | 19 | 4 | 0 | 0 | 0
2030 | 2 | 19 | 5 | 0 | 0 | 0
2030 | 2 | 19 | 6 | 0 | 0 | 0
2030 | 2 | 19 | 7 | 0 | 0 | 0
2030 | 2 | 19 | 8 | 0 | 0 | 0
2030 | 2 | 19 | 9 | 0 | 0 | 0
2030 | 2 | 19 | 10 | 0 | 0 | 0
2030 | 2 | 19 | 11 | 0 | 0 | 0
2030 | 2 | 19 | 12 | 0 | 0 | 0
2030 | 2 | 19 | 13 | 0 | 0 | 0
2030 | 2 | 19 | 14 | 0 | 0 | 0
2030 | 2 | 19 | 15 | 0 | 0 | 0
2030 | 2 | 19 | 16 | 0 | 0 | 0
2030 | 2 | 19 | 17 | 0 | 0 | 0
2030 | 2 | 19 | 18 | 0 | 0 | 0
2030 | 2 | 19 | 19 | 0 | 0 | 0
2030 | 2 | 19 | 20 | 0 | 0 | 0
2030 | 2 | 19 | 21 | 0 | 0 | 0
2030 | 2 | 19 | 22 | 0 | 0 | 0
2030 | 2 | 19 | 23 | 0 | 0 | 0
2030 | 2 | 20 | 0 | 0 | 0 | 0
2030 | 2 | 20 | 1 | 0 | 0 | 0
2030 | 2 | 20 | 2 | 0 | 0 | 0
2030 | 2 | 20 | 3 | 0 | 0 | 0
2030 | 2 | 20 | 4 | 0 | 0 | 0
2030 | 2 | 20 | 5 | 0 | 0 | 0
2030 | 2 | 20 | 6 | 0 | 0 | 0
2030 | 2 | 20 | 7 | 0 | 0 | 0
2030 | 2 | 20 | 8 | 0 | 0 | 0
2030 | 2 | 20 | 9 | 0 | 0 | 0
2030 | 2 | 20 | 10 | 0 | 0 | 0
2030 | 2 | 20 | 11 | 0 | 0 | 0
2030 | 2 | 20 | 12 | 0 | 0 | 0
2030 | 2 | 20 | 13 | 0 | 0 | 0
2030 | 2 | 20 | 14 | 0 | 0 | 0
2030 | 2 | 20 | 15 | 0 | 0 | 0
2030 | 2 | 20 | 16 | 0 | 0 | 0
2030 | 2 | 20 | 17 | 0 | 0 | 0
2030 | 2 | 20 | 18 | 0 | 0 | 0
2030 | 2 | 20 | 19 | 0 | 0 | 0
2030 | 2 | 20 | 20 | 0 | 0 | 0
2030 | 2 | 20 | 21 | 0 | 0 | 0
2030 | 2 | 20 | 22 | 0 | 0 | 0
2030 | 2 | 20 | 23 | 0 | 0 | 0
2030 | 2 | 21 | 0 | 0 | 0 | 0
2030 | 2 | 21 | 1 | 0 | 0 | 0
2030 | 2 | 21 | 2 | 0 | 0 | 0
2030 | 2 | 21 | 3 | 0 | 0 | 0
2030 | 2 | 21 | 4 | 0 | 0 | 0
2030 | 2 | 21 | 5 | 0 | 0 | 0
2030 | 2 | 21 | 6 | 0 | 0 | 0
2030 | 2 | 21 | 7 | 0 | 0 | 0
2030 | 2 | 21 | 8 | 0 | 0 | 0
2030 | 2 | 21 | 9 | 0 | 0 | 0
2030 | 2 | 21 | 10 | 0 | 0 | 0
2030 | 2 | 21 | 11 | 0 | 0 | 0
2030 | 2 | 21 | 12 | 0 | 0 | 0
2030 | 2 | 21 | 13 | 0 | 0 | 0
2030 | 2 | 21 | 14 | 0 | 0 | 0
2030 | 2 | 21 | 15 | 0 | 0 | 0
2030 | 2 | 21 | 16 | 0 | 0 | 0
2030 | 2 | 21 | 17 | 0 | 0 | 0
2030 | 2 | 21 | 18 | 0 | 0 | 0
2030 | 2 | 21 | 19 | 0 | 0 | 0
2030 | 2 | 21 | 20 | 0 | 0 | 0
2030 | 2 | 21 | 21 | 0 | 0 | 0
2030 | 2 | 21 | 22 | 0 | 0 | 0
2030 | 2 | 21 | 23 | 0 | 0 | 0
2030 | 2 | 22 | 0 | 0 | 0 | 0
2030 | 2 | 22 | 1 | 0 | 0 | 0
2030 | 2 | 22 | 2 | 0 | 0 | 0
2030 | 2 | 22 | 3 | 0 | 0 | 0
2030 | 2 | 22 | 4 | 0 | 0 | 0
2030 | 2 | 22 | 5 | 0 | 0 | 0
2030 | 2 | 22 | 6 | 0 | 0 | 0
2030 | 2 | 22 | 7 | 0 | 0 | 0
2030 | 2 | 22 | 8 | 0 | 0 | 0
2030 | 2 | 22 | 9 | 0 | 0 | 0
2030 | 2 | 22 | 10 | 0 | 0 | 0
2030 | 2 | 22 | 11 | 0 | 0 | 0
2030 | 2 | 22 | 12 | 0 | 0 | 0
2030 | 2 | 22 | 13 | 0 | 0 | 0
2030 | 2 | 22 | 14 | 0 | 0 | 0
2030 | 2 | 22 | 15 | 0 | 0 | 0
2030 | 2 | 22 | 16 | 0 | 0 | 0
2030 | 2 | 22 | 17 | 0 | 0 | 0
2030 | 2 | 22 | 18 | 0 | 0 | 0
2030 | 2 | 22 | 19 | 0 | 0 | 0
2030 | 2 | 22 | 20 | 0 | 0 | 0
2030 | 2 | 22 | 21 | 0 | 0 | 0
2030 | 2 | 22 | 22 | 0 | 0 | 0
2030 | 2 | 22 | 23 | 0 | 0 | 0
2030 | 2 | 23 | 0 | 0 | 0 | 0
2030 | 2 | 23 | 1 | 0 | 0 | 0
2030 | 2 | 23 | 2 | 0 | 0 | 0
2030 | 2 | 23 | 3 | 0 | 0 | 0
2030 | 2 | 23 | 4 | 0 | 0 | 0
2030 | 2 | 23 | 5 | 0 | 0 | 0
2030 | 2 | 23 | 6 | 0 | 0 | 0
2030 | 2 | 23 | 7 | 0 | 0 | 0
2030 | 2 | 23 | 8 | 0 | 0 | 0
2030 | 2 | 23 | 9 | 0 | 0 | 0
2030 | 2 | 23 | 10 | 0 | 0 | 0
2030 | 2 | 23 | 11 | 0 | 0 | 0
2030 | 2 | 23 | 12 | 0 | 0 | 0
2030 | 2 | 23 | 13 | 0 | 0 | 0
2030 | 2 | 23 | 14 | 0 | 0 | 0
2030 | 2 | 23 | 15 | 0 | 0 | 0
2030 | 2 | 23 | 16 | 0 | 0 | 0
2030 | 2 | 23 | 17 | 0 | 0 | 0
2030 | 2 | 23 | 18 | 0 | 0 | 0
2030 | 2 | 23 | 19 | 0 | 0 | 0
2030 | 2 | 23 | 20 | 0 | 0 | 0
2030 | 2 | 23 | 21 | 0 | 0 | 0
2030 | 2 | 23 | 22 | 0 | 0 | 0
2030 | 2 | 23 | 23 | 0 | 0 | 0
2030 | 2 | 24 | 0 | 0 | 0 | 0
2030 | 2 | 24 | 1 | 0 | 0 | 0
2030 | 2 | 24 | 2 | 0 | 0 | 0
2030 | 2 | 24 | 3 | 0 | 0 | 0
2030 | 2 | 24 | 4 | 0 | 0 | 0
2030 | 2 | 24 | 5 | 0 | 0 | 0
2030 | 2 | 24 | 6 | 0 | 0 | 0
2030 | 2 | 24 | 7 | 0 | 0 | 0
2030 | 2 | 24 | 8 | 0 | 0 | 0
2030 | 2 | 24 | 9 | 0 | 0 | 0
2030 | 2 | 24 | 10 | 0 | 0 | 0
2030 | 2 | 24 | 11 | 0 | 0 | 0
2030 | 2 | 24 | 12 | 0 | 0 | 0
2030 | 2 | 24 | 13 | 0 | 0 | 0
2030 | 2 | 24 | 14 | 0 | 0 | 0
2030 | 2 | 24 | 15 | 0 | 0 | 0
2030 | 2 | 24 | 16 | 0 | 0 | 0
2030 | 2 | 24 | 17 | 0 | 0 | 0
2030 | 2 | 24 | 18 | 0 | 0 | 0
2030 | 2 | 24 | 19 | 0 | 0 | 0
2030 | 2 | 24 | 20 | 0 | 0 | 0
2030 | 2 | 24 | 21 | 0 | 0 | 0
2030 | 2 | 24 | 22 | 0 | 0 | 0
2030 | 2 | 24 | 23 | 0 | 0 | 0
2030 | 2 | 25 | 0 | 0 | 0 | 0
2030 | 2 | 25 | 1 | 0 | 0 | 0
2030 | 2 | 25 | 2 | 0 | 0 | 0
2030 | 2 | 25 | 3 | 0 | 0 | 0
2030 | 2 | 25 | 4 | 0 | 0 | 0
2030 | 2 | 25 | 5 | 0 | 0 | 0
2030 | 2 | 25 | 6 | 0 | 0 | 0
2030 | 2 | 25 | 7 | 0 | 0 | 0
2030 | 2 | 25 | 8 | 0 | 0 | 0
2030 | 2 | 25 | 9 | 0 | 0 | 0
2030 | 2 | 25 | 10 | 0 | 0 | 0
2030 | 2 | 25 | 11 | 0 | 0 | 0
2030 | 2 | 25 | 12 | 0 | 0 | 0
2030 | 2 | 25 | 13 | 0 | 0 | 0
2030 | 2 | 25 | 14 | 0 | 0 | 0
2030 | 2 | 25 | 15 | 0 | 0 | 0
2030 | 2 | 25 | 16 | 0 | 0 | 0
2030 | 2 | 25 | 17 | 0 | 0 | 0
2030 | 2 | 25 | 18 | 0 | 0 | 0
2030 | 2 | 25 | 19 | 0 | 0 | 0
2030 | 2 | 25 | 20 | 0 | 0 | 0
2030 | 2 | 25 | 21 | 0 | 0 | 0
2030 | 2 | 25 | 22 | 0 | 0 | 0
2030 | 2 | 25 | 23 | 0 | 0 | 0
2030 | 2 | 26 | 0 | 0 | 0 | 0
2030 | 2 | 26 | 1 | 0 | 0 | 0
2030 | 2 | 26 | 2 | 0 | 0 | 0
2030 | 2 | 26 | 3 | 0 | 0 | 0
2030 | 2 | 26 | 4 | 0 | 0 | 0
2030 | 2 | 26 | 5 | 0 | 0 | 0
2030 | 2 | 26 | 6 | 0 | 0 | 0
2030 | 2 | 26 | 7 | 0 | 0 | 0
2030 | 2 | 26 | 8 | 0 | 0 | 0
2030 | 2 | 26 | 9 | 0 | 0 | 0
2030 | 2 | 26 | 10 | 0 | 0 | 0
2030 | 2 | 26 | 11 | 0 | 0 | 0
2030 | 2 | 26 | 12 | 0 | 0 | 0
2030 | 2 | 26 | 13 | 0 | 0 | 0
2030 | 2 | 26 | 14 | 0 | 0 | 0
2030 | 2 | 26 | 15 | 0 | 0 | 0
2030 | 2 | 26 | 16 | 0 | 0 | 0
2030 | 2 | 26 | 17 | 0 | 0 | 0
2030 | 2 | 26 | 18 | 0 | 0 | 0
2030 | 2 | 26 | 19 | 0 | 0 | 0
2030 | 2 | 26 | 20 | 0 | 0 | 0
2030 | 2 | 26 | 21 | 0 | 0 | 0
2030 | 2 | 26 | 22 | 0 | 0 | 0
2030 | 2 | 26 | 23 | 0 | 0 | 0
2030 | 2 | 27 | 0 | 0 | 0 | 0
2030 | 2 | 27 | 1 | 0 | 0 | 0
2030 | 2 | 27 | 2 | 0 | 0 | 0
2030 | 2 | 27 | 3 | 0 | 0 | 0
2030 | 2 | 27 | 4 | 0 | 0 | 0
2030 | 2 | 27 | 5 | 0 | 0 | 0
2030 | 2 | 27 | 6 | 0 | 0 | 0
2030 | 2 | 27 | 7 | 0 | 0 | 0
2030 | 2 | 27 | 8 | 0 | 0 | 0
2030 | 2 | 27 | 9 | 0 | 0 | 0
2030 | 2 | 27 | 10 | 0 | 0 | 0
2030 | 2 | 27 | 11 | 0 | 0 | 0
2030 | 2 | 27 | 12 | 0 | 0 | 0
2030 | 2 | 27 | 13 | 0 | 0 | 0
2030 | 2 | 27 | 14 | 0 | 0 | 0
2030 | 2 | 27 | 15 | 0 | 0 | 0
2030 | 2 | 27 | 16 | 0 | 0 | 0
2030 | 2 | 27 | 17 | 0 | 0 | 0
2030 | 2 | 27 | 18 | 0 | 0 | 0
2030 | 2 | 27 | 19 | 0 | 0 | 0
2030 | 2 | 27 | 20 | 0 | 0 | 0
2030 | 2 | 27 | 21 | 0 | 0 | 0
2030 | 2 | 27 | 22 | 0 | 0 | 0
2030 | 2 | 27 | 23 | 0 | 0 | 0
2030 | 2 | 28 | 0 | 0 | 0 | 0
2030 | 2 | 28 | 1 | 0 | 0 | 0
2030 | 2 | 28 | 2 | 0 | 0 | 0
2030 | 2 | 28 | 3 | 0 | 0 | 0
2030 | 2 | 28 | 4 | 0 | 0 | 0
2030 | 2 | 28 | 5 | 0 | 0 | 0
2030 | 2 | 28 | 6 | 0 | 0 | 0
2030 | 2 | 28 | 7 | 0 | 0 | 0
2030 | 2 | 28 | 8 | 0 | 0 | 0
2030 | 2 | 28 | 9 | 0 | 0 | 0
2030 | 2 | 28 | 10 | 0 | 0 | 0
2030 | 2 | 28 | 11 | 0 | 0 | 0
2030 | 2 | 28 | 12 | 0 | 0 | 0
2030 | 2 | 28 | 13 | 0 | 0 | 0
2030 | 2 | 28 | 14 | 0 | 0 | 0
2030 | 2 | 28 | 15 | 0 | 0 | 0
2030 | 2 | 28 | 16 | 0 | 0 | 0
2030 | 2 | 28 | 17 | 0 | 0 | 0
2030 | 2 | 28 | 18 | 0 | 0 | 0
2030 | 2 | 28 | 19 | 0 | 0 | 0
2030 | 2 | 28 | 20 | 0 | 0 | 0
2030 | 2 | 28 | 21 | 0 | 0 | 0
2030 | 2 | 28 | 22 | 0 | 0 | 0
2030 | 2 | 28 | 23 | 0 | 0 | 0
2030 | 3 | 1 | 0 | 0 | 0 | 0
2030 | 3 | 1 | 1 | 0 | 0 | 0
2030 | 3 | 1 | 2 | 0 | 0 | 0
2030 | 3 | 1 | 3 | 0 | 0 | 0
2030 | 3 | 1 | 4 | 0 | 0 | 0
2030 | 3 | 1 | 5 | 0 | 0 | 0
2030 | 3 | 1 | 6 | 0 | 0 | 0
2030 | 3 | 1 | 7 | 0 | 0 | 0
2030 | 3 | 1 | 8 | 0 | 0 | 0
2030 | 3 | 1 | 9 | 0 | 0 | 0
2030 | 3 | 1 | 10 | 0 | 0 | 0
2030 | 3 | 1 | 11 | 0 | 0 | 0
2030 | 3 | 1 | 12 | 0 | 0 | 0
2030 | 3 | 1 | 13 | 0 | 0 | 0
2030 | 3 | 1 | 14 | 0 | 0 | 0
2030 | 3 | 1 | 15 | 0 | 0 | 0
2030 | 3 | 1 | 16 | 0 | 0 | 0
2030 | 3 | 1 | 17 | 0 | 0 | 0
2030 | 3 | 1 | 18 | 0 | 0 | 0
2030 | 3 | 1 | 19 | 0 | 0 | 0
2030 | 3 | 1 | 20 | 0 | 0 | 0
2030 | 3 | 1 | 21 | 0 | 0 | 0
2030 | 3 | 1 | 22 | 0 | 0 | 0
2030 | 3 | 1 | 23 | 0 | 0 | 0
2030 | 3 | 2 | 0 | 0 | 0 | 0
2030 | 3 | 2 | 1 | 0 | 0 | 0
2030 | 3 | 2 | 2 | 0 | 0 | 0
2030 | 3 | 2 | 3 | 0 | 0 | 0
2030 | 3 | 2 | 4 | 0 | 0 | 0
2030 | 3 | 2 | 5 | 0 | 0 | 0
2030 | 3 | 2 | 6 | 0 | 0 | 0
2030 | 3 | 2 | 7 | 0 | 0 | 0
2030 | 3 | 2 | 8 | 0 | 0 | 0
2030 | 3 | 2 | 9 | 0 | 0 | 0
2030 | 3 | 2 | 10 | 0 | 0 | 0
2030 | 3 | 2 | 11 | 0 | 0 | 0
2030 | 3 | 2 | 12 | 0 | 0 | 0
2030 | 3 | 2 | 13 | 0 | 0 | 0
2030 | 3 | 2 | 14 | 0 | 0 | 0
2030 | 3 | 2 | 15 | 0 | 0 | 0
2030 | 3 | 2 | 16 | 0 | 0 | 0
2030 | 3 | 2 | 17 | 0 | 0 | 0
2030 | 3 | 2 | 18 | 0 | 0 | 0
2030 | 3 | 2 | 19 | 0 | 0 | 0
2030 | 3 | 2 | 20 | 0 | 0 | 0
2030 | 3 | 2 | 21 | 0 | 0 | 0
2030 | 3 | 2 | 22 | 0 | 0 | 0
2030 | 3 | 2 | 23 | 0 | 0 | 0
2030 | 3 | 3 | 0 | 0 | 0 | 0
2030 | 3 | 3 | 1 | 0 | 0 | 0
2030 | 3 | 3 | 2 | 0 | 0 | 0
2030 | 3 | 3 | 3 | 0 | 0 | 0
2030 | 3 | 3 | 4 | 0 | 0 | 0
2030 | 3 | 3 | 5 | 0 | 0 | 0
2030 | 3 | 3 | 6 | 0 | 0 | 0
2030 | 3 | 3 | 7 | 0 | 0 | 0
2030 | 3 | 3 | 8 | 0 | 0 | 0
2030 | 3 | 3 | 9 | 0 | 0 | 0
2030 | 3 | 3 | 10 | 0 | 0 | 0
2030 | 3 | 3 | 11 | 0 | 0 | 0
2030 | 3 | 3 | 12 | 0 | 0 | 0
2030 | 3 | 3 | 13 | 0 | 0 | 0
2030 | 3 | 3 | 14 | 0 | 0 | 0
2030 | 3 | 3 | 15 | 0 | 0 | 0
2030 | 3 | 3 | 16 | 0 | 0 | 0
2030 | 3 | 3 | 17 | 0 | 0 | 0
2030 | 3 | 3 | 18 | 0 | 0 | 0
2030 | 3 | 3 | 19 | 0 | 0 | 0
2030 | 3 | 3 | 20 | 0 | 0 | 0
2030 | 3 | 3 | 21 | 0 | 0 | 0
2030 | 3 | 3 | 22 | 0 | 0 | 0
2030 | 3 | 3 | 23 | 0 | 0 | 0
2030 | 3 | 4 | 0 | 0 | 0 | 0
2030 | 3 | 4 | 1 | 0 | 0 | 0
2030 | 3 | 4 | 2 | 0 | 0 | 0
2030 | 3 | 4 | 3 | 0 | 0 | 0
2030 | 3 | 4 | 4 | 0 | 0 | 0
2030 | 3 | 4 | 5 | 0 | 0 | 0
2030 | 3 | 4 | 6 | 0 | 0 | 0
2030 | 3 | 4 | 7 | 0 | 0 | 0
2030 | 3 | 4 | 8 | 0 | 0 | 0
2030 | 3 | 4 | 9 | 0 | 0 | 0
2030 | 3 | 4 | 10 | 0 | 0 | 0
2030 | 3 | 4 | 11 | 0 | 0 | 0
2030 | 3 | 4 | 12 | 0 | 0 | 0
2030 | 3 | 4 | 13 | 0 | 0 | 0
2030 | 3 | 4 | 14 | 0 | 0 | 0
2030 | 3 | 4 | 15 | 0 | 0 | 0
2030 | 3 | 4 | 16 | 0 | 0 | 0
2030 | 3 | 4 | 17 | 0 | 0 | 0
2030 | 3 | 4 | 18 | 0 | 0 | 0
2030 | 3 | 4 | 19 | 0 | 0 | 0
2030 | 3 | 4 | 20 | 0 | 0 | 0
2030 | 3 | 4 | 21 | 0 | 0 | 0
2030 | 3 | 4 | 22 | 0 | 0 | 0
2030 | 3 | 4 | 23 | 0 | 0 | 0
2030 | 3 | 5 | 0 | 0 | 0 | 0
2030 | 3 | 5 | 1 | 0 | 0 | 0
2030 | 3 | 5 | 2 | 0 | 0 | 0
2030 | 3 | 5 | 3 | 0 | 0 | 0
2030 | 3 | 5 | 4 | 0 | 0 | 0
2030 | 3 | 5 | 5 | 0 | 0 | 0
2030 | 3 | 5 | 6 | 0 | 0 | 0
2030 | 3 | 5 | 7 | 0 | 0 | 0
2030 | 3 | 5 | 8 | 0 | 0 | 0
2030 | 3 | 5 | 9 | 0 | 0 | 0
2030 | 3 | 5 | 10 | 0 | 0 | 0
2030 | 3 | 5 | 11 | 0 | 0 | 0
2030 | 3 | 5 | 12 | 0 | 0 | 0
2030 | 3 | 5 | 13 | 0 | 0 | 0
2030 | 3 | 5 | 14 | 0 | 0 | 0
2030 | 3 | 5 | 15 | 0 | 0 | 0
2030 | 3 | 5 | 16 | 0 | 0 | 0
2030 | 3 | 5 | 17 | 0 | 0 | 0
2030 | 3 | 5 | 18 | 0 | 0 | 0
2030 | 3 | 5 | 19 | 0 | 0 | 0
2030 | 3 | 5 | 20 | 0 | 0 | 0
2030 | 3 | 5 | 21 | 0 | 0 | 0
2030 | 3 | 5 | 22 | 0 | 0 | 0
2030 | 3 | 5 | 23 | 0 | 0 | 0
2030 | 3 | 6 | 0 | 0 | 0 | 0
2030 | 3 | 6 | 1 | 0 | 0 | 0
2030 | 3 | 6 | 2 | 0 | 0 | 0
2030 | 3 | 6 | 3 | 0 | 0 | 0
2030 | 3 | 6 | 4 | 0 | 0 | 0
2030 | 3 | 6 | 5 | 0 | 0 | 0
2030 | 3 | 6 | 6 | 0 | 0 | 0
2030 | 3 | 6 | 7 | 0 | 0 | 0
2030 | 3 | 6 | 8 | 0 | 0 | 0
2030 | 3 | 6 | 9 | 0 | 0 | 0
2030 | 3 | 6 | 10 | 0 | 0 | 0
2030 | 3 | 6 | 11 | 0 | 0 | 0
2030 | 3 | 6 | 12 | 0 | 0 | 0
2030 | 3 | 6 | 13 | 0 | 0 | 0
2030 | 3 | 6 | 14 | 0 | 0 | 0
2030 | 3 | 6 | 15 | 0 | 0 | 0
2030 | 3 | 6 | 16 | 0 | 0 | 0
2030 | 3 | 6 | 17 | 0 | 0 | 0
2030 | 3 | 6 | 18 | 0 | 0 | 0
2030 | 3 | 6 | 19 | 0 | 0 | 0
2030 | 3 | 6 | 20 | 0 | 0 | 0
2030 | 3 | 6 | 21 | 0 | 0 | 0
2030 | 3 | 6 | 22 | 0 | 0 | 0
2030 | 3 | 6 | 23 | 0 | 0 | 0
2030 | 3 | 7 | 0 | 0 | 0 | 0
2030 | 3 | 7 | 1 | 0 | 0 | 0
2030 | 3 | 7 | 2 | 0 | 0 | 0
2030 | 3 | 7 | 3 | 0 | 0 | 0
2030 | 3 | 7 | 4 | 0 | 0 | 0
2030 | 3 | 7 | 5 | 0 | 0 | 0
2030 | 3 | 7 | 6 | 0 | 0 | 0
2030 | 3 | 7 | 7 | 0 | 0 | 0
2030 | 3 | 7 | 8 | 0 | 0 | 0
2030 | 3 | 7 | 9 | 0 | 0 | 0
2030 | 3 | 7 | 10 | 0 | 0 | 0
2030 | 3 | 7 | 11 | 0 | 0 | 0
2030 | 3 | 7 | 12 | 0 | 0 | 0
2030 | 3 | 7 | 13 | 0 | 0 | 0
2030 | 3 | 7 | 14 | 0 | 0 | 0
2030 | 3 | 7 | 15 | 0 | 0 | 0
2030 | 3 | 7 | 16 | 0 | 0 | 0
2030 | 3 | 7 | 17 | 0 | 0 | 0
2030 | 3 | 7 | 18 | 0 | 0 | 0
2030 | 3 | 7 | 19 | 0 | 0 | 0
2030 | 3 | 7 | 20 | 0 | 0 | 0
2030 | 3 | 7 | 21 | 0 | 0 | 0
2030 | 3 | 7 | 22 | 0 | 0 | 0
2030 | 3 | 7 | 23 | 0 | 0 | 0
2030 | 3 | 8 | 0 | 0 | 0 | 0
2030 | 3 | 8 | 1 | 0 | 0 | 0
2030 | 3 | 8 | 2 | 0 | 0 | 0
2030 | 3 | 8 | 3 | 0 | 0 | 0
2030 | 3 | 8 | 4 | 0 | 0 | 0
2030 | 3 | 8 | 5 | 0 | 0 | 0
2030 | 3 | 8 | 6 | 0 | 0 | 0
2030 | 3 | 8 | 7 | 0 | 0 | 0
2030 | 3 | 8 | 8 | 0 | 0 | 0
2030 | 3 | 8 | 9 | 0 | 0 | 0
2030 | 3 | 8 | 10 | 0 | 0 | 0
2030 | 3 | 8 | 11 | 0 | 0 | 0
2030 | 3 | 8 | 12 | 0 | 0 | 0
2030 | 3 | 8 | 13 | 0 | 0 | 0
2030 | 3 | 8 | 14 | 0 | 0 | 0
2030 | 3 | 8 | 15 | 0 | 0 | 0
2030 | 3 | 8 | 16 | 0 | 0 | 0
2030 | 3 | 8 | 17 | 0 | 0 | 0
2030 | 3 | 8 | 18 | 0 | 0 | 0
2030 | 3 | 8 | 19 | 0 | 0 | 0
2030 | 3 | 8 | 20 | 0 | 0 | 0
2030 | 3 | 8 | 21 | 0 | 0 | 0
2030 | 3 | 8 | 22 | 0 | 0 | 0
2030 | 3 | 8 | 23 | 0 | 0 | 0
2030 | 3 | 9 | 0 | 0 | 0 | 0
2030 | 3 | 9 | 1 | 0 | 0 | 0
2030 | 3 | 9 | 2 | 0 | 0 | 0
2030 | 3 | 9 | 3 | 0 | 0 | 0
2030 | 3 | 9 | 4 | 0 | 0 | 0
2030 | 3 | 9 | 5 | 0 | 0 | 0
2030 | 3 | 9 | 6 | 0 | 0 | 0
2030 | 3 | 9 | 7 | 0 | 0 | 0
2030 | 3 | 9 | 8 | 0 | 0 | 0
2030 | 3 | 9 | 9 | 0 | 0 | 0
2030 | 3 | 9 | 10 | 0 | 0 | 0
2030 | 3 | 9 | 11 | 0 | 0 | 0
2030 | 3 | 9 | 12 | 0 | 0 | 0
2030 | 3 | 9 | 13 | 0 | 0 | 0
2030 | 3 | 9 | 14 | 0 | 0 | 0
2030 | 3 | 9 | 15 | 0 | 0 | 0
2030 | 3 | 9 | 16 | 0 | 0 | 0
2030 | 3 | 9 | 17 | 0 | 0 | 0
2030 | 3 | 9 | 18 | 0 | 0 | 0
2030 | 3 | 9 | 19 | 0 | 0 | 0
2030 | 3 | 9 | 20 | 0 | 0 | 0
2030 | 3 | 9 | 21 | 0 | 0 | 0
2030 | 3 | 9 | 22 | 0 | 0 | 0
2030 | 3 | 9 | 23 | 0 | 0 | 0
2030 | 3 | 10 | 0 | 0 | 0 | 0
2030 | 3 | 10 | 1 | 0 | 0 | 0
2030 | 3 | 10 | 2 | 0 | 0 | 0
2030 | 3 | 10 | 3 | 0 | 0 | 0
2030 | 3 | 10 | 4 | 0 | 0 | 0
2030 | 3 | 10 | 5 | 0 | 0 | 0
2030 | 3 | 10 | 6 | 0 | 0 | 0
2030 | 3 | 10 | 7 | 0 | 0 | 0
2030 | 3 | 10 | 8 | 0 | 0 | 0
2030 | 3 | 10 | 9 | 0 | 0 | 0
2030 | 3 | 10 | 10 | 0 | 0 | 0
2030 | 3 | 10 | 11 | 0 | 0 | 0
2030 | 3 | 10 | 12 | 0 | 0 | 0
2030 | 3 | 10 | 13 | 0 | 0 | 0
2030 | 3 | 10 | 14 | 0 | 0 | 0
2030 | 3 | 10 | 15 | 0 | 0 | 0
2030 | 3 | 10 | 16 | 0 | 0 | 0
2030 | 3 | 10 | 17 | 0 | 0 | 0
2030 | 3 | 10 | 18 | 0 | 0 | 0
2030 | 3 | 10 | 19 | 0 | 0 | 0
2030 | 3 | 10 | 20 | 0 | 0 | 0
2030 | 3 | 10 | 21 | 0 | 0 | 0
2030 | 3 | 10 | 22 | 0 | 0 | 0
2030 | 3 | 10 | 23 | 0 | 0 | 0
2030 | 3 | 11 | 0 | 0 | 0 | 0
2030 | 3 | 11 | 1 | 0 | 0 | 0
2030 | 3 | 11 | 2 | 0 | 0 | 0
2030 | 3 | 11 | 3 | 0 | 0 | 0
2030 | 3 | 11 | 4 | 0 | 0 | 0
2030 | 3 | 11 | 5 | 0 | 0 | 0
2030 | 3 | 11 | 6 | 0 | 0 | 0
2030 | 3 | 11 | 7 | 0 | 0 | 0
2030 | 3 | 11 | 8 | 0 | 0 | 0
2030 | 3 | 11 | 9 | 0 | 0 | 0
2030 | 3 | 11 | 10 | 0 | 0 | 0
2030 | 3 | 11 | 11 | 0 | 0 | 0
2030 | 3 | 11 | 12 | 0 | 0 | 0
2030 | 3 | 11 | 13 | 0 | 0 | 0
2030 | 3 | 11 | 14 | 0 | 0 | 0
2030 | 3 | 11 | 15 | 0 | 0 | 0
2030 | 3 | 11 | 16 | 0 | 0 | 0
2030 | 3 | 11 | 17 | 0 | 0 | 0
2030 | 3 | 11 | 18 | 0 | 0 | 0
2030 | 3 | 11 | 19 | 0 | 0 | 0
2030 | 3 | 11 | 20 | 0 | 0 | 0
2030 | 3 | 11 | 21 | 0 | 0 | 0
2030 | 3 | 11 | 22 | 0 | 0 | 0
2030 | 3 | 11 | 23 | 0 | 0 | 0
2030 | 3 | 12 | 0 | 0 | 0 | 0
2030 | 3 | 12 | 1 | 0 | 0 | 0
2030 | 3 | 12 | 2 | 0 | 0 | 0
2030 | 3 | 12 | 3 | 0 | 0 | 0
2030 | 3 | 12 | 4 | 0 | 0 | 0
2030 | 3 | 12 | 5 | 0 | 0 | 0
2030 | 3 | 12 | 6 | 0 | 0 | 0
2030 | 3 | 12 | 7 | 0 | 0 | 0
2030 | 3 | 12 | 8 | 0 | 0 | 0
2030 | 3 | 12 | 9 | 0 | 0 | 0
2030 | 3 | 12 | 10 | 0 | 0 | 0
2030 | 3 | 12 | 11 | 0 | 0 | 0
2030 | 3 | 12 | 12 | 0 | 0 | 0
2030 | 3 | 12 | 13 | 0 | 0 | 0
2030 | 3 | 12 | 14 | 0 | 0 | 0
2030 | 3 | 12 | 15 | 0 | 0 | 0
2030 | 3 | 12 | 16 | 0 | 0 | 0
2030 | 3 | 12 | 17 | 0 | 0 | 0
2030 | 3 | 12 | 18 | 0 | 0 | 0
2030 | 3 | 12 | 19 | 0 | 0 | 0
2030 | 3 | 12 | 20 | 0 | 0 | 0
2030 | 3 | 12 | 21 | 0 | 0 | 0
2030 | 3 | 12 | 22 | 0 | 0 | 0
2030 | 3 | 12 | 23 | 0 | 0 | 0
2030 | 3 | 13 | 0 | 0 | 0 | 0
2030 | 3 | 13 | 1 | 0 | 0 | 0
2030 | 3 | 13 | 2 | 0 | 0 | 0
2030 | 3 | 13 | 3 | 0 | 0 | 0
2030 | 3 | 13 | 4 | 0 | 0 | 0
2030 | 3 | 13 | 5 | 0 | 0 | 0
2030 | 3 | 13 | 6 | 0 | 0 | 0
2030 | 3 | 13 | 7 | 0 | 0 | 0
2030 | 3 | 13 | 8 | 0 | 0 | 0
2030 | 3 | 13 | 9 | 0 | 0 | 0
2030 | 3 | 13 | 10 | 0 | 0 | 0
2030 | 3 | 13 | 11 | 0 | 0 | 0
2030 | 3 | 13 | 12 | 0 | 0 | 0
2030 | 3 | 13 | 13 | 0 | 0 | 0
2030 | 3 | 13 | 14 | 0 | 0 | 0
2030 | 3 | 13 | 15 | 0 | 0 | 0
2030 | 3 | 13 | 16 | 0 | 0 | 0
2030 | 3 | 13 | 17 | 0 | 0 | 0
2030 | 3 | 13 | 18 | 0 | 0 | 0
2030 | 3 | 13 | 19 | 0 | 0 | 0
2030 | 3 | 13 | 20 | 0 | 0 | 0
2030 | 3 | 13 | 21 | 0 | 0 | 0
2030 | 3 | 13 | 22 | 0 | 0 | 0
2030 | 3 | 13 | 23 | 0 | 0 | 0
2030 | 3 | 14 | 0 | 0 | 0 | 0
2030 | 3 | 14 | 1 | 0 | 0 | 0
2030 | 3 | 14 | 2 | 0 | 0 | 0
2030 | 3 | 14 | 3 | 0 | 0 | 0
2030 | 3 | 14 | 4 | 0 | 0 | 0
2030 | 3 | 14 | 5 | 0 | 0 | 0
2030 | 3 | 14 | 6 | 0 | 0 | 0
2030 | 3 | 14 | 7 | 0 | 0 | 0
2030 | 3 | 14 | 8 | 0 | 0 | 0
2030 | 3 | 14 | 9 | 0 | 0 | 0
2030 | 3 | 14 | 10 | 0 | 0 | 0
2030 | 3 | 14 | 11 | 0 | 0 | 0
2030 | 3 | 14 | 12 | 0 | 0 | 0
2030 | 3 | 14 | 13 | 0 | 0 | 0
2030 | 3 | 14 | 14 | 0 | 0 | 0
2030 | 3 | 14 | 15 | 0 | 0 | 0
2030 | 3 | 14 | 16 | 0 | 0 | 0
2030 | 3 | 14 | 17 | 0 | 0 | 0
2030 | 3 | 14 | 18 | 0 | 0 | 0
2030 | 3 | 14 | 19 | 0 | 0 | 0
2030 | 3 | 14 | 20 | 0 | 0 | 0
2030 | 3 | 14 | 21 | 0 | 0 | 0
2030 | 3 | 14 | 22 | 0 | 0 | 0
2030 | 3 | 14 | 23 | 0 | 0 | 0
2030 | 3 | 15 | 0 | 0 | 0 | 0
2030 | 3 | 15 | 1 | 0 | 0 | 0
2030 | 3 | 15 | 2 | 0 | 0 | 0
2030 | 3 | 15 | 3 | 0 | 0 | 0
2030 | 3 | 15 | 4 | 0 | 0 | 0
2030 | 3 | 15 | 5 | 0 | 0 | 0
2030 | 3 | 15 | 6 | 0 | 0 | 0
2030 | 3 | 15 | 7 | 0 | 0 | 0
2030 | 3 | 15 | 8 | 0 | 0 | 0
2030 | 3 | 15 | 9 | 0 | 0 | 0
2030 | 3 | 15 | 10 | 0 | 0 | 0
2030 | 3 | 15 | 11 | 0 | 0 | 0
2030 | 3 | 15 | 12 | 0 | 0 | 0
2030 | 3 | 15 | 13 | 0 | 0 | 0
2030 | 3 | 15 | 14 | 0 | 0 | 0
2030 | 3 | 15 | 15 | 0 | 0 | 0
2030 | 3 | 15 | 16 | 0 | 0 | 0
2030 | 3 | 15 | 17 | 0 | 0 | 0
2030 | 3 | 15 | 18 | 0 | 0 | 0
2030 | 3 | 15 | 19 | 0 | 0 | 0
2030 | 3 | 15 | 20 | 0 | 0 | 0
2030 | 3 | 15 | 21 | 0 | 0 | 0
2030 | 3 | 15 | 22 | 0 | 0 | 0
2030 | 3 | 15 | 23 | 0 | 0 | 0
2030 | 3 | 16 | 0 | 0 | 0 | 0
2030 | 3 | 16 | 1 | 0 | 0 | 0
2030 | 3 | 16 | 2 | 0 | 0 | 0
2030 | 3 | 16 | 3 | 0 | 0 | 0
2030 | 3 | 16 | 4 | 0 | 0 | 0
2030 | 3 | 16 | 5 | 0 | 0 | 0
2030 | 3 | 16 | 6 | 0 | 0 | 0
2030 | 3 | 16 | 7 | 0 | 0 | 0
2030 | 3 | 16 | 8 | 0 | 0 | 0
2030 | 3 | 16 | 9 | 0 | 0 | 0
2030 | 3 | 16 | 10 | 0 | 0 | 0
2030 | 3 | 16 | 11 | 0 | 0 | 0
2030 | 3 | 16 | 12 | 0 | 0 | 0
2030 | 3 | 16 | 13 | 0 | 0 | 0
2030 | 3 | 16 | 14 | 0 | 0 | 0
2030 | 3 | 16 | 15 | 0 | 0 | 0
2030 | 3 | 16 | 16 | 0 | 0 | 0
2030 | 3 | 16 | 17 | 0 | 0 | 0
2030 | 3 | 16 | 18 | 0 | 0 | 0
2030 | 3 | 16 | 19 | 0 | 0 | 0
2030 | 3 | 16 | 20 | 0 | 0 | 0
2030 | 3 | 16 | 21 | 0 | 0 | 0
2030 | 3 | 16 | 22 | 0 | 0 | 0
2030 | 3 | 16 | 23 | 0 | 0 | 0
2030 | 3 | 17 | 0 | 0 | 0 | 0
2030 | 3 | 17 | 1 | 0 | 0 | 0
2030 | 3 | 17 | 2 | 0 | 0 | 0
2030 | 3 | 17 | 3 | 0 | 0 | 0
2030 | 3 | 17 | 4 | 0 | 0 | 0
2030 | 3 | 17 | 5 | 0 | 0 | 0
2030 | 3 | 17 | 6 | 0 | 0 | 0
2030 | 3 | 17 | 7 | 0 | 0 | 0
2030 | 3 | 17 | 8 | 0 | 0 | 0
2030 | 3 | 17 | 9 | 0 | 0 | 0
2030 | 3 | 17 | 10 | 0 | 0 | 0
2030 | 3 | 17 | 11 | 0 | 0 | 0
2030 | 3 | 17 | 12 | 0 | 0 | 0
2030 | 3 | 17 | 13 | 0 | 0 | 0
2030 | 3 | 17 | 14 | 0 | 0 | 0
2030 | 3 | 17 | 15 | 0 | 0 | 0
2030 | 3 | 17 | 16 | 0 | 0 | 0
2030 | 3 | 17 | 17 | 0 | 0 | 0
2030 | 3 | 17 | 18 | 0 | 0 | 0
2030 | 3 | 17 | 19 | 0 | 0 | 0
2030 | 3 | 17 | 20 | 0 | 0 | 0
2030 | 3 | 17 | 21 | 0 | 0 | 0
2030 | 3 | 17 | 22 | 0 | 0 | 0
2030 | 3 | 17 | 23 | 0 | 0 | 0
2030 | 3 | 18 | 0 | 0 | 0 | 0
2030 | 3 | 18 | 1 | 0 | 0 | 0
2030 | 3 | 18 | 2 | 0 | 0 | 0
2030 | 3 | 18 | 3 | 0 | 0 | 0
2030 | 3 | 18 | 4 | 0 | 0 | 0
2030 | 3 | 18 | 5 | 0 | 0 | 0
2030 | 3 | 18 | 6 | 0 | 0 | 0
2030 | 3 | 18 | 7 | 0 | 0 | 0
2030 | 3 | 18 | 8 | 0 | 0 | 0
2030 | 3 | 18 | 9 | 0 | 0 | 0
2030 | 3 | 18 | 10 | 0 | 0 | 0
2030 | 3 | 18 | 11 | 0 | 0 | 0
2030 | 3 | 18 | 12 | 0 | 0 | 0
2030 | 3 | 18 | 13 | 0 | 0 | 0
2030 | 3 | 18 | 14 | 0 | 0 | 0
2030 | 3 | 18 | 15 | 0 | 0 | 0
2030 | 3 | 18 | 16 | 0 | 0 | 0
2030 | 3 | 18 | 17 | 0 | 0 | 0
2030 | 3 | 18 | 18 | 0 | 0 | 0
2030 | 3 | 18 | 19 | 0 | 0 | 0
2030 | 3 | 18 | 20 | 0 | 0 | 0
2030 | 3 | 18 | 21 | 0 | 0 | 0
2030 | 3 | 18 | 22 | 0 | 0 | 0
2030 | 3 | 18 | 23 | 0 | 0 | 0
2030 | 3 | 19 | 0 | 0 | 0 | 0
2030 | 3 | 19 | 1 | 0 | 0 | 0
2030 | 3 | 19 | 2 | 0 | 0 | 0
2030 | 3 | 19 | 3 | 0 | 0 | 0
2030 | 3 | 19 | 4 | 0 | 0 | 0
2030 | 3 | 19 | 5 | 0 | 0 | 0
2030 | 3 | 19 | 6 | 0 | 0 | 0
2030 | 3 | 19 | 7 | 0 | 0 | 0
2030 | 3 | 19 | 8 | 0 | 0 | 0
2030 | 3 | 19 | 9 | 0 | 0 | 0
2030 | 3 | 19 | 10 | 0 | 0 | 0
2030 | 3 | 19 | 11 | 0 | 0 | 0
2030 | 3 | 19 | 12 | 0 | 0 | 0
2030 | 3 | 19 | 13 | 0 | 0 | 0
2030 | 3 | 19 | 14 | 0 | 0 | 0
2030 | 3 | 19 | 15 | 0 | 0 | 0
2030 | 3 | 19 | 16 | 0 | 0 | 0
2030 | 3 | 19 | 17 | 0 | 0 | 0
2030 | 3 | 19 | 18 | 0 | 0 | 0
2030 | 3 | 19 | 19 | 0 | 0 | 0
2030 | 3 | 19 | 20 | 0 | 0 | 0
2030 | 3 | 19 | 21 | 0 | 0 | 0
2030 | 3 | 19 | 22 | 0 | 0 | 0
2030 | 3 | 19 | 23 | 0 | 0 | 0
2030 | 3 | 20 | 0 | 0 | 0 | 0
2030 | 3 | 20 | 1 | 0 | 0 | 0
2030 | 3 | 20 | 2 | 0 | 0 | 0
2030 | 3 | 20 | 3 | 0 | 0 | 0
2030 | 3 | 20 | 4 | 0 | 0 | 0
2030 | 3 | 20 | 5 | 0 | 0 | 0
2030 | 3 | 20 | 6 | 0 | 0 | 0
2030 | 3 | 20 | 7 | 0 | 0 | 0
2030 | 3 | 20 | 8 | 0 | 0 | 0
2030 | 3 | 20 | 9 | 0 | 0 | 0
2030 | 3 | 20 | 10 | 0 | 0 | 0
2030 | 3 | 20 | 11 | 0 | 0 | 0
2030 | 3 | 20 | 12 | 0 | 0 | 0
2030 | 3 | 20 | 13 | 0 | 0 | 0
2030 | 3 | 20 | 14 | 0 | 0 | 0
2030 | 3 | 20 | 15 | 0 | 0 | 0
2030 | 3 | 20 | 16 | 0 | 0 | 0
2030 | 3 | 20 | 17 | 0 | 0 | 0
2030 | 3 | 20 | 18 | 0 | 0 | 0
2030 | 3 | 20 | 19 | 0 | 0 | 0
2030 | 3 | 20 | 20 | 0 | 0 | 0
2030 | 3 | 20 | 21 | 0 | 0 | 0
2030 | 3 | 20 | 22 | 0 | 0 | 0
2030 | 3 | 20 | 23 | 0 | 0 | 0
2030 | 3 | 21 | 0 | 0 | 0 | 0
2030 | 3 | 21 | 1 | 0 | 0 | 0
2030 | 3 | 21 | 2 | 0 | 0 | 0
2030 | 3 | 21 | 3 | 0 | 0 | 0
2030 | 3 | 21 | 4 | 0 | 0 | 0
2030 | 3 | 21 | 5 | 0 | 0 | 0
2030 | 3 | 21 | 6 | 0 | 0 | 0
2030 | 3 | 21 | 7 | 0 | 0 | 0
2030 | 3 | 21 | 8 | 0 | 0 | 0
2030 | 3 | 21 | 9 | 0 | 0 | 0
2030 | 3 | 21 | 10 | 0 | 0 | 0
2030 | 3 | 21 | 11 | 0 | 0 | 0
2030 | 3 | 21 | 12 | 0 | 0 | 0
2030 | 3 | 21 | 13 | 0 | 0 | 0
2030 | 3 | 21 | 14 | 0 | 0 | 0
2030 | 3 | 21 | 15 | 0 | 0 | 0
2030 | 3 | 21 | 16 | 0 | 0 | 0
2030 | 3 | 21 | 17 | 0 | 0 | 0
2030 | 3 | 21 | 18 | 0 | 0 | 0
2030 | 3 | 21 | 19 | 0 | 0 | 0
2030 | 3 | 21 | 20 | 0 | 0 | 0
2030 | 3 | 21 | 21 | 0 | 0 | 0
2030 | 3 | 21 | 22 | 0 | 0 | 0
2030 | 3 | 21 | 23 | 0 | 0 | 0
2030 | 3 | 22 | 0 | 0 | 0 | 0
2030 | 3 | 22 | 1 | 0 | 0 | 0
2030 | 3 | 22 | 2 | 0 | 0 | 0
2030 | 3 | 22 | 3 | 0 | 0 | 0
2030 | 3 | 22 | 4 | 0 | 0 | 0
2030 | 3 | 22 | 5 | 0 | 0 | 0
2030 | 3 | 22 | 6 | 0 | 0 | 0
2030 | 3 | 22 | 7 | 0 | 0 | 0
2030 | 3 | 22 | 8 | 0 | 0 | 0
2030 | 3 | 22 | 9 | 0 | 0 | 0
2030 | 3 | 22 | 10 | 0 | 0 | 0
2030 | 3 | 22 | 11 | 0 | 0 | 0
2030 | 3 | 22 | 12 | 0 | 0 | 0
2030 | 3 | 22 | 13 | 0 | 0 | 0
2030 | 3 | 22 | 14 | 0 | 0 | 0
2030 | 3 | 22 | 15 | 0 | 0 | 0
2030 | 3 | 22 | 16 | 0 | 0 | 0
2030 | 3 | 22 | 17 | 0 | 0 | 0
2030 | 3 | 22 | 18 | 0 | 0 | 0
2030 | 3 | 22 | 19 | 0 | 0 | 0
2030 | 3 | 22 | 20 | 0 | 0 | 0
2030 | 3 | 22 | 21 | 0 | 0 | 0
2030 | 3 | 22 | 22 | 0 | 0 | 0
2030 | 3 | 22 | 23 | 0 | 0 | 0
2030 | 3 | 23 | 0 | 0 | 0 | 0
2030 | 3 | 23 | 1 | 0 | 0 | 0
2030 | 3 | 23 | 2 | 0 | 0 | 0
2030 | 3 | 23 | 3 | 0 | 0 | 0
2030 | 3 | 23 | 4 | 0 | 0 | 0
2030 | 3 | 23 | 5 | 0 | 0 | 0
2030 | 3 | 23 | 6 | 0 | 0 | 0
2030 | 3 | 23 | 7 | 0 | 0 | 0
2030 | 3 | 23 | 8 | 0 | 0 | 0
2030 | 3 | 23 | 9 | 0 | 0 | 0
2030 | 3 | 23 | 10 | 0 | 0 | 0
2030 | 3 | 23 | 11 | 0 | 0 | 0
2030 | 3 | 23 | 12 | 0 | 0 | 0
2030 | 3 | 23 | 13 | 0 | 0 | 0
2030 | 3 | 23 | 14 | 0 | 0 | 0
2030 | 3 | 23 | 15 | 0 | 0 | 0
2030 | 3 | 23 | 16 | 0 | 0 | 0
2030 | 3 | 23 | 17 | 0 | 0 | 0
2030 | 3 | 23 | 18 | 0 | 0 | 0
2030 | 3 | 23 | 19 | 0 | 0 | 0
2030 | 3 | 23 | 20 | 0 | 0 | 0
2030 | 3 | 23 | 21 | 0 | 0 | 0
2030 | 3 | 23 | 22 | 0 | 0 | 0
2030 | 3 | 23 | 23 | 0 | 0 | 0
2030 | 3 | 24 | 0 | 0 | 0 | 0
2030 | 3 | 24 | 1 | 0 | 0 | 0
2030 | 3 | 24 | 2 | 0 | 0 | 0
2030 | 3 | 24 | 3 | 0 | 0 | 0
2030 | 3 | 24 | 4 | 0 | 0 | 0
2030 | 3 | 24 | 5 | 0 | 0 | 0
2030 | 3 | 24 | 6 | 0 | 0 | 0
2030 | 3 | 24 | 7 | 0 | 0 | 0
2030 | 3 | 24 | 8 | 0 | 0 | 0
2030 | 3 | 24 | 9 | 0 | 0 | 0
2030 | 3 | 24 | 10 | 0 | 0 | 0
2030 | 3 | 24 | 11 | 0 | 0 | 0
2030 | 3 | 24 | 12 | 0 | 0 | 0
2030 | 3 | 24 | 13 | 0 | 0 | 0
2030 | 3 | 24 | 14 | 0 | 0 | 0
2030 | 3 | 24 | 15 | 0 | 0 | 0
2030 | 3 | 24 | 16 | 0 | 0 | 0
2030 | 3 | 24 | 17 | 0 | 0 | 0
2030 | 3 | 24 | 18 | 0 | 0 | 0
2030 | 3 | 24 | 19 | 0 | 0 | 0
2030 | 3 | 24 | 20 | 0 | 0 | 0
2030 | 3 | 24 | 21 | 0 | 0 | 0
2030 | 3 | 24 | 22 | 0 | 0 | 0
2030 | 3 | 24 | 23 | 0 | 0 | 0
2030 | 3 | 25 | 0 | 0 | 0 | 0
2030 | 3 | 25 | 1 | 0 | 0 | 0
2030 | 3 | 25 | 2 | 0 | 0 | 0
2030 | 3 | 25 | 3 | 0 | 0 | 0
2030 | 3 | 25 | 4 | 0 | 0 | 0
2030 | 3 | 25 | 5 | 0 | 0 | 0
2030 | 3 | 25 | 6 | 0 | 0 | 0
2030 | 3 | 25 | 7 | 0 | 0 | 0
2030 | 3 | 25 | 8 | 0 | 0 | 0
2030 | 3 | 25 | 9 | 0 | 0 | 0
2030 | 3 | 25 | 10 | 0 | 0 | 0
2030 | 3 | 25 | 11 | 0 | 0 | 0
2030 | 3 | 25 | 12 | 0 | 0 | 0
2030 | 3 | 25 | 13 | 0 | 0 | 0
2030 | 3 | 25 | 14 | 0 | 0 | 0
2030 | 3 | 25 | 15 | 0 | 0 | 0
2030 | 3 | 25 | 16 | 0 | 0 | 0
2030 | 3 | 25 | 17 | 0 | 0 | 0
2030 | 3 | 25 | 18 | 0 | 0 | 0
2030 | 3 | 25 | 19 | 0 | 0 | 0
2030 | 3 | 25 | 20 | 0 | 0 | 0
2030 | 3 | 25 | 21 | 0 | 0 | 0
2030 | 3 | 25 | 22 | 0 | 0 | 0
2030 | 3 | 25 | 23 | 0 | 0 | 0
2030 | 3 | 26 | 0 | 0 | 0 | 0
2030 | 3 | 26 | 1 | 0 | 0 | 0
2030 | 3 | 26 | 2 | 0 | 0 | 0
2030 | 3 | 26 | 3 | 0 | 0 | 0
2030 | 3 | 26 | 4 | 0 | 0 | 0
2030 | 3 | 26 | 5 | 0 | 0 | 0
2030 | 3 | 26 | 6 | 0 | 0 | 0
2030 | 3 | 26 | 7 | 0 | 0 | 0
2030 | 3 | 26 | 8 | 0 | 0 | 0
2030 | 3 | 26 | 9 | 0 | 0 | 0
2030 | 3 | 26 | 10 | 0 | 0 | 0
2030 | 3 | 26 | 11 | 0 | 0 | 0
2030 | 3 | 26 | 12 | 0 | 0 | 0
2030 | 3 | 26 | 13 | 0 | 0 | 0
2030 | 3 | 26 | 14 | 0 | 0 | 0
2030 | 3 | 26 | 15 | 0 | 0 | 0
2030 | 3 | 26 | 16 | 0 | 0 | 0
2030 | 3 | 26 | 17 | 0 | 0 | 0
2030 | 3 | 26 | 18 | 0 | 0 | 0
2030 | 3 | 26 | 19 | 0 | 0 | 0
2030 | 3 | 26 | 20 | 0 | 0 | 0
2030 | 3 | 26 | 21 | 0 | 0 | 0
2030 | 3 | 26 | 22 | 0 | 0 | 0
2030 | 3 | 26 | 23 | 0 | 0 | 0
2030 | 3 | 27 | 0 | 0 | 0 | 0
2030 | 3 | 27 | 1 | 0 | 0 | 0
2030 | 3 | 27 | 2 | 0 | 0 | 0
2030 | 3 | 27 | 3 | 0 | 0 | 0
2030 | 3 | 27 | 4 | 0 | 0 | 0
2030 | 3 | 27 | 5 | 0 | 0 | 0
2030 | 3 | 27 | 6 | 0 | 0 | 0
2030 | 3 | 27 | 7 | 0 | 0 | 0
2030 | 3 | 27 | 8 | 0 | 0 | 0
2030 | 3 | 27 | 9 | 0 | 0 | 0
2030 | 3 | 27 | 10 | 0 | 0 | 0
2030 | 3 | 27 | 11 | 0 | 0 | 0
2030 | 3 | 27 | 12 | 0 | 0 | 0
2030 | 3 | 27 | 13 | 0 | 0 | 0
2030 | 3 | 27 | 14 | 0 | 0 | 0
2030 | 3 | 27 | 15 | 0 | 0 | 0
2030 | 3 | 27 | 16 | 0 | 0 | 0
2030 | 3 | 27 | 17 | 0 | 0 | 0
2030 | 3 | 27 | 18 | 0 | 0 | 0
2030 | 3 | 27 | 19 | 0 | 0 | 0
2030 | 3 | 27 | 20 | 0 | 0 | 0
2030 | 3 | 27 | 21 | 0 | 0 | 0
2030 | 3 | 27 | 22 | 0 | 0 | 0
2030 | 3 | 27 | 23 | 0 | 0 | 0
2030 | 3 | 28 | 0 | 0 | 0 | 0
2030 | 3 | 28 | 1 | 0 | 0 | 0
2030 | 3 | 28 | 2 | 0 | 0 | 0
2030 | 3 | 28 | 3 | 0 | 0 | 0
2030 | 3 | 28 | 4 | 0 | 0 | 0
2030 | 3 | 28 | 5 | 0 | 0 | 0
2030 | 3 | 28 | 6 | 0 | 0 | 0
2030 | 3 | 28 | 7 | 0 | 0 | 0
2030 | 3 | 28 | 8 | 0 | 0 | 0
2030 | 3 | 28 | 9 | 0 | 0 | 0
2030 | 3 | 28 | 10 | 0 | 0 | 0
2030 | 3 | 28 | 11 | 0 | 0 | 0
2030 | 3 | 28 | 12 | 0 | 0 | 0
2030 | 3 | 28 | 13 | 0 | 0 | 0
2030 | 3 | 28 | 14 | 0 | 0 | 0
2030 | 3 | 28 | 15 | 0 | 0 | 0
2030 | 3 | 28 | 16 | 0 | 0 | 0
2030 | 3 | 28 | 17 | 0 | 0 | 0
2030 | 3 | 28 | 18 | 0 | 0 | 0
2030 | 3 | 28 | 19 | 0 | 0 | 0
2030 | 3 | 28 | 20 | 0 | 0 | 0
2030 | 3 | 28 | 21 | 0 | 0 | 0
2030 | 3 | 28 | 22 | 0 | 0 | 0
2030 | 3 | 28 | 23 | 0 | 0 | 0
2030 | 3 | 29 | 0 | 0 | 0 | 0
2030 | 3 | 29 | 1 | 0 | 0 | 0
2030 | 3 | 29 | 2 | 0 | 0 | 0
2030 | 3 | 29 | 3 | 0 | 0 | 0
2030 | 3 | 29 | 4 | 0 | 0 | 0
2030 | 3 | 29 | 5 | 0 | 0 | 0
2030 | 3 | 29 | 6 | 0 | 0 | 0
2030 | 3 | 29 | 7 | 0 | 0 | 0
2030 | 3 | 29 | 8 | 0 | 0 | 0
2030 | 3 | 29 | 9 | 0 | 0 | 0
2030 | 3 | 29 | 10 | 0 | 0 | 0
2030 | 3 | 29 | 11 | 0 | 0 | 0
2030 | 3 | 29 | 12 | 0 | 0 | 0
2030 | 3 | 29 | 13 | 0 | 0 | 0
2030 | 3 | 29 | 14 | 0 | 0 | 0
2030 | 3 | 29 | 15 | 0 | 0 | 0
2030 | 3 | 29 | 16 | 0 | 0 | 0
2030 | 3 | 29 | 17 | 0 | 0 | 0
2030 | 3 | 29 | 18 | 0 | 0 | 0
2030 | 3 | 29 | 19 | 0 | 0 | 0
2030 | 3 | 29 | 20 | 0 | 0 | 0
2030 | 3 | 29 | 21 | 0 | 0 | 0
2030 | 3 | 29 | 22 | 0 | 0 | 0
2030 | 3 | 29 | 23 | 0 | 0 | 0
2030 | 3 | 30 | 0 | 0 | 0 | 0
2030 | 3 | 30 | 1 | 0 | 0 | 0
2030 | 3 | 30 | 2 | 0 | 0 | 0
2030 | 3 | 30 | 3 | 0 | 0 | 0
2030 | 3 | 30 | 4 | 0 | 0 | 0
2030 | 3 | 30 | 5 | 0 | 0 | 0
2030 | 3 | 30 | 6 | 0 | 0 | 0
2030 | 3 | 30 | 7 | 0 | 0 | 0
2030 | 3 | 30 | 8 | 0 | 0 | 0
2030 | 3 | 30 | 9 | 0 | 0 | 0
2030 | 3 | 30 | 10 | 0 | 0 | 0
2030 | 3 | 30 | 11 | 0 | 0 | 0
2030 | 3 | 30 | 12 | 0 | 0 | 0
2030 | 3 | 30 | 13 | 0 | 0 | 0
2030 | 3 | 30 | 14 | 0 | 0 | 0
2030 | 3 | 30 | 15 | 0 | 0 | 0
2030 | 3 | 30 | 16 | 0 | 0 | 0
2030 | 3 | 30 | 17 | 0 | 0 | 0
2030 | 3 | 30 | 18 | 0 | 0 | 0
2030 | 3 | 30 | 19 | 0 | 0 | 0
2030 | 3 | 30 | 20 | 0 | 0 | 0
2030 | 3 | 30 | 21 | 0 | 0 | 0
2030 | 3 | 30 | 22 | 0 | 0 | 0
2030 | 3 | 30 | 23 | 0 | 0 | 0
2030 | 3 | 31 | 0 | 0 | 0 | 0
2030 | 3 | 31 | 1 | 0 | 0 | 0
2030 | 3 | 31 | 2 | 0 | 0 | 0
2030 | 3 | 31 | 3 | 0 | 0 | 0
2030 | 3 | 31 | 4 | 0 | 0 | 0
2030 | 3 | 31 | 5 | 0 | 0 | 0
2030 | 3 | 31 | 6 | 0 | 0 | 0
2030 | 3 | 31 | 7 | 0 | 0 | 0
2030 | 3 | 31 | 8 | 0 | 0 | 0
2030 | 3 | 31 | 9 | 0 | 0 | 0
2030 | 3 | 31 | 10 | 0 | 0 | 0
2030 | 3 | 31 | 11 | 0 | 0 | 0
2030 | 3 | 31 | 12 | 0 | 0 | 0
2030 | 3 | 31 | 13 | 0 | 0 | 0
2030 | 3 | 31 | 14 | 0 | 0 | 0
2030 | 3 | 31 | 15 | 0 | 0 | 0
2030 | 3 | 31 | 16 | 0 | 0 | 0
2030 | 3 | 31 | 17 | 0 | 0 | 0
2030 | 3 | 31 | 18 | 0 | 0 | 0
2030 | 3 | 31 | 19 | 0 | 0 | 0
2030 | 3 | 31 | 20 | 0 | 0 | 0
2030 | 3 | 31 | 21 | 0 | 0 | 0
2030 | 3 | 31 | 22 | 0 | 0 | 0
2030 | 3 | 31 | 23 | 0 | 0 | 0
2030 | 4 | 1 | 0 | 0 | 0 | 0
2030 | 4 | 1 | 1 | 0 | 0 | 0
2030 | 4 | 1 | 2 | 0 | 0 | 0
2030 | 4 | 1 | 3 | 0 | 0 | 0
2030 | 4 | 1 | 4 | 0 | 0 | 0
2030 | 4 | 1 | 5 | 0 | 0 | 0
2030 | 4 | 1 | 6 | 0 | 0 | 0
2030 | 4 | 1 | 7 | 0 | 0 | 0
2030 | 4 | 1 | 8 | 0 | 0 | 0
2030 | 4 | 1 | 9 | 0 | 0 | 0
2030 | 4 | 1 | 10 | 0 | 0 | 0
2030 | 4 | 1 | 11 | 0 | 0 | 0
2030 | 4 | 1 | 12 | 0 | 0 | 0
2030 | 4 | 1 | 13 | 0 | 0 | 0
2030 | 4 | 1 | 14 | 0 | 0 | 0
2030 | 4 | 1 | 15 | 0 | 0 | 0
2030 | 4 | 1 | 16 | 0 | 0 | 0
2030 | 4 | 1 | 17 | 0 | 0 | 0
2030 | 4 | 1 | 18 | 0 | 0 | 0
2030 | 4 | 1 | 19 | 0 | 0 | 0
2030 | 4 | 1 | 20 | 0 | 0 | 0
2030 | 4 | 1 | 21 | 0 | 0 | 0
2030 | 4 | 1 | 22 | 0 | 0 | 0
2030 | 4 | 1 | 23 | 0 | 0 | 0
2030 | 4 | 2 | 0 | 0 | 0 | 0
2030 | 4 | 2 | 1 | 0 | 0 | 0
2030 | 4 | 2 | 2 | 0 | 0 | 0
2030 | 4 | 2 | 3 | 0 | 0 | 0
2030 | 4 | 2 | 4 | 0 | 0 | 0
2030 | 4 | 2 | 5 | 0 | 0 | 0
2030 | 4 | 2 | 6 | 0 | 0 | 0
2030 | 4 | 2 | 7 | 0 | 0 | 0
2030 | 4 | 2 | 8 | 0 | 0 | 0
2030 | 4 | 2 | 9 | 0 | 0 | 0
2030 | 4 | 2 | 10 | 0 | 0 | 0
2030 | 4 | 2 | 11 | 0 | 0 | 0
2030 | 4 | 2 | 12 | 0 | 0 | 0
2030 | 4 | 2 | 13 | 0 | 0 | 0
2030 | 4 | 2 | 14 | 0 | 0 | 0
2030 | 4 | 2 | 15 | 0 | 0 | 0
2030 | 4 | 2 | 16 | 0 | 0 | 0
2030 | 4 | 2 | 17 | 0 | 0 | 0
2030 | 4 | 2 | 18 | 0 | 0 | 0
2030 | 4 | 2 | 19 | 0 | 0 | 0
2030 | 4 | 2 | 20 | 0 | 0 | 0
2030 | 4 | 2 | 21 | 0 | 0 | 0
2030 | 4 | 2 | 22 | 0 | 0 | 0
2030 | 4 | 2 | 23 | 0 | 0 | 0
2030 | 4 | 3 | 0 | 0 | 0 | 0
2030 | 4 | 3 | 1 | 0 | 0 | 0
2030 | 4 | 3 | 2 | 0 | 0 | 0
2030 | 4 | 3 | 3 | 0 | 0 | 0
2030 | 4 | 3 | 4 | 0 | 0 | 0
2030 | 4 | 3 | 5 | 0 | 0 | 0
2030 | 4 | 3 | 6 | 0 | 0 | 0
2030 | 4 | 3 | 7 | 0 | 0 | 0
2030 | 4 | 3 | 8 | 0 | 0 | 0
2030 | 4 | 3 | 9 | 0 | 0 | 0
2030 | 4 | 3 | 10 | 0 | 0 | 0
2030 | 4 | 3 | 11 | 0 | 0 | 0
2030 | 4 | 3 | 12 | 0 | 0 | 0
2030 | 4 | 3 | 13 | 0 | 0 | 0
2030 | 4 | 3 | 14 | 0 | 0 | 0
2030 | 4 | 3 | 15 | 0 | 0 | 0
2030 | 4 | 3 | 16 | 0 | 0 | 0
2030 | 4 | 3 | 17 | 0 | 0 | 0
2030 | 4 | 3 | 18 | 0 | 0 | 0
2030 | 4 | 3 | 19 | 0 | 0 | 0
2030 | 4 | 3 | 20 | 0 | 0 | 0
2030 | 4 | 3 | 21 | 0 | 0 | 0
2030 | 4 | 3 | 22 | 0 | 0 | 0
2030 | 4 | 3 | 23 | 0 | 0 | 0
2030 | 4 | 4 | 0 | 0 | 0 | 0
2030 | 4 | 4 | 1 | 0 | 0 | 0
2030 | 4 | 4 | 2 | 0 | 0 | 0
2030 | 4 | 4 | 3 | 0 | 0 | 0
2030 | 4 | 4 | 4 | 0 | 0 | 0
2030 | 4 | 4 | 5 | 0 | 0 | 0
2030 | 4 | 4 | 6 | 0 | 0 | 0
2030 | 4 | 4 | 7 | 0 | 0 | 0
2030 | 4 | 4 | 8 | 0 | 0 | 0
2030 | 4 | 4 | 9 | 0 | 0 | 0
2030 | 4 | 4 | 10 | 0 | 0 | 0
2030 | 4 | 4 | 11 | 0 | 0 | 0
2030 | 4 | 4 | 12 | 0 | 0 | 0
2030 | 4 | 4 | 13 | 0 | 0 | 0
2030 | 4 | 4 | 14 | 0 | 0 | 0
2030 | 4 | 4 | 15 | 0 | 0 | 0
2030 | 4 | 4 | 16 | 0 | 0 | 0
2030 | 4 | 4 | 17 | 0 | 0 | 0
2030 | 4 | 4 | 18 | 0 | 0 | 0
2030 | 4 | 4 | 19 | 0 | 0 | 0
2030 | 4 | 4 | 20 | 0 | 0 | 0
2030 | 4 | 4 | 21 | 0 | 0 | 0
2030 | 4 | 4 | 22 | 0 | 0 | 0
2030 | 4 | 4 | 23 | 0 | 0 | 0
2030 | 4 | 5 | 0 | 0 | 0 | 0
2030 | 4 | 5 | 1 | 0 | 0 | 0
2030 | 4 | 5 | 2 | 0 | 0 | 0
2030 | 4 | 5 | 3 | 0 | 0 | 0
2030 | 4 | 5 | 4 | 0 | 0 | 0
2030 | 4 | 5 | 5 | 0 | 0 | 0
2030 | 4 | 5 | 6 | 0 | 0 | 0
2030 | 4 | 5 | 7 | 0 | 0 | 0
2030 | 4 | 5 | 8 | 0 | 0 | 0
2030 | 4 | 5 | 9 | 0 | 0 | 0
2030 | 4 | 5 | 10 | 0 | 0 | 0
2030 | 4 | 5 | 11 | 0 | 0 | 0
2030 | 4 | 5 | 12 | 0 | 0 | 0
2030 | 4 | 5 | 13 | 0 | 0 | 0
2030 | 4 | 5 | 14 | 0 | 0 | 0
2030 | 4 | 5 | 15 | 0 | 0 | 0
2030 | 4 | 5 | 16 | 0 | 0 | 0
2030 | 4 | 5 | 17 | 0 | 0 | 0
2030 | 4 | 5 | 18 | 0 | 0 | 0
2030 | 4 | 5 | 19 | 0 | 0 | 0
2030 | 4 | 5 | 20 | 0 | 0 | 0
2030 | 4 | 5 | 21 | 0 | 0 | 0
2030 | 4 | 5 | 22 | 0 | 0 | 0
2030 | 4 | 5 | 23 | 0 | 0 | 0
2030 | 4 | 6 | 0 | 0 | 0 | 0
2030 | 4 | 6 | 1 | 0 | 0 | 0
2030 | 4 | 6 | 2 | 0 | 0 | 0
2030 | 4 | 6 | 3 | 0 | 0 | 0
2030 | 4 | 6 | 4 | 0 | 0 | 0
2030 | 4 | 6 | 5 | 0 | 0 | 0
2030 | 4 | 6 | 6 | 0 | 0 | 0
2030 | 4 | 6 | 7 | 0 | 0 | 0
2030 | 4 | 6 | 8 | 0 | 0 | 0
2030 | 4 | 6 | 9 | 0 | 0 | 0
2030 | 4 | 6 | 10 | 0 | 0 | 0
2030 | 4 | 6 | 11 | 0 | 0 | 0
2030 | 4 | 6 | 12 | 0 | 0 | 0
2030 | 4 | 6 | 13 | 0 | 0 | 0
2030 | 4 | 6 | 14 | 0 | 0 | 0
2030 | 4 | 6 | 15 | 0 | 0 | 0
2030 | 4 | 6 | 16 | 0 | 0 | 0
2030 | 4 | 6 | 17 | 0 | 0 | 0
2030 | 4 | 6 | 18 | 0 | 0 | 0
2030 | 4 | 6 | 19 | 0 | 0 | 0
2030 | 4 | 6 | 20 | 0 | 0 | 0
2030 | 4 | 6 | 21 | 0 | 0 | 0
2030 | 4 | 6 | 22 | 0 | 0 | 0
2030 | 4 | 6 | 23 | 0 | 0 | 0
2030 | 4 | 7 | 0 | 0 | 0 | 0
2030 | 4 | 7 | 1 | 0 | 0 | 0
2030 | 4 | 7 | 2 | 0 | 0 | 0
2030 | 4 | 7 | 3 | 0 | 0 | 0
2030 | 4 | 7 | 4 | 0 | 0 | 0
2030 | 4 | 7 | 5 | 0 | 0 | 0
2030 | 4 | 7 | 6 | 0 | 0 | 0
2030 | 4 | 7 | 7 | 0 | 0 | 0
2030 | 4 | 7 | 8 | 0 | 0 | 0
2030 | 4 | 7 | 9 | 0 | 0 | 0
2030 | 4 | 7 | 10 | 0 | 0 | 0
2030 | 4 | 7 | 11 | 0 | 0 | 0
2030 | 4 | 7 | 12 | 0 | 0 | 0
2030 | 4 | 7 | 13 | 0 | 0 | 0
2030 | 4 | 7 | 14 | 0 | 0 | 0
2030 | 4 | 7 | 15 | 0 | 0 | 0
2030 | 4 | 7 | 16 | 0 | 0 | 0
2030 | 4 | 7 | 17 | 0 | 0 | 0
2030 | 4 | 7 | 18 | 0 | 0 | 0
2030 | 4 | 7 | 19 | 0 | 0 | 0
2030 | 4 | 7 | 20 | 0 | 0 | 0
2030 | 4 | 7 | 21 | 0 | 0 | 0
2030 | 4 | 7 | 22 | 0 | 0 | 0
2030 | 4 | 7 | 23 | 0 | 0 | 0
2030 | 4 | 8 | 0 | 0 | 0 | 0
2030 | 4 | 8 | 1 | 0 | 0 | 0
2030 | 4 | 8 | 2 | 0 | 0 | 0
2030 | 4 | 8 | 3 | 0 | 0 | 0
2030 | 4 | 8 | 4 | 0 | 0 | 0
2030 | 4 | 8 | 5 | 0 | 0 | 0
2030 | 4 | 8 | 6 | 0 | 0 | 0
2030 | 4 | 8 | 7 | 0 | 0 | 0
2030 | 4 | 8 | 8 | 0 | 0 | 0
2030 | 4 | 8 | 9 | 0 | 0 | 0
2030 | 4 | 8 | 10 | 0 | 0 | 0
2030 | 4 | 8 | 11 | 0 | 0 | 0
2030 | 4 | 8 | 12 | 0 | 0 | 0
2030 | 4 | 8 | 13 | 0 | 0 | 0
2030 | 4 | 8 | 14 | 0 | 0 | 0
2030 | 4 | 8 | 15 | 0 | 0 | 0
2030 | 4 | 8 | 16 | 0 | 0 | 0
2030 | 4 | 8 | 17 | 0 | 0 | 0
2030 | 4 | 8 | 18 | 0 | 0 | 0
2030 | 4 | 8 | 19 | 0 | 0 | 0
2030 | 4 | 8 | 20 | 0 | 0 | 0
2030 | 4 | 8 | 21 | 0 | 0 | 0
2030 | 4 | 8 | 22 | 0 | 0 | 0
2030 | 4 | 8 | 23 | 0 | 0 | 0
2030 | 4 | 9 | 0 | 0 | 0 | 0
2030 | 4 | 9 | 1 | 0 | 0 | 0
2030 | 4 | 9 | 2 | 0 | 0 | 0
2030 | 4 | 9 | 3 | 0 | 0 | 0
2030 | 4 | 9 | 4 | 0 | 0 | 0
2030 | 4 | 9 | 5 | 0 | 0 | 0
2030 | 4 | 9 | 6 | 0 | 0 | 0
2030 | 4 | 9 | 7 | 0 | 0 | 0
2030 | 4 | 9 | 8 | 0 | 0 | 0
2030 | 4 | 9 | 9 | 0 | 0 | 0
2030 | 4 | 9 | 10 | 0 | 0 | 0
2030 | 4 | 9 | 11 | 0 | 0 | 0
2030 | 4 | 9 | 12 | 0 | 0 | 0
2030 | 4 | 9 | 13 | 0 | 0 | 0
2030 | 4 | 9 | 14 | 0 | 0 | 0
2030 | 4 | 9 | 15 | 0 | 0 | 0
2030 | 4 | 9 | 16 | 0 | 0 | 0
2030 | 4 | 9 | 17 | 0 | 0 | 0
2030 | 4 | 9 | 18 | 0 | 0 | 0
2030 | 4 | 9 | 19 | 0 | 0 | 0
2030 | 4 | 9 | 20 | 0 | 0 | 0
2030 | 4 | 9 | 21 | 0 | 0 | 0
2030 | 4 | 9 | 22 | 0 | 0 | 0
2030 | 4 | 9 | 23 | 0 | 0 | 0
2030 | 4 | 10 | 0 | 0 | 0 | 0
2030 | 4 | 10 | 1 | 0 | 0 | 0
2030 | 4 | 10 | 2 | 0 | 0 | 0
2030 | 4 | 10 | 3 | 0 | 0 | 0
2030 | 4 | 10 | 4 | 0 | 0 | 0
2030 | 4 | 10 | 5 | 0 | 0 | 0
2030 | 4 | 10 | 6 | 0 | 0 | 0
2030 | 4 | 10 | 7 | 0 | 0 | 0
2030 | 4 | 10 | 8 | 0 | 0 | 0
2030 | 4 | 10 | 9 | 0 | 0 | 0
2030 | 4 | 10 | 10 | 0 | 0 | 0
2030 | 4 | 10 | 11 | 0 | 0 | 0
2030 | 4 | 10 | 12 | 0 | 0 | 0
2030 | 4 | 10 | 13 | 0 | 0 | 0
2030 | 4 | 10 | 14 | 0 | 0 | 0
2030 | 4 | 10 | 15 | 0 | 0 | 0
2030 | 4 | 10 | 16 | 0 | 0 | 0
2030 | 4 | 10 | 17 | 0 | 0 | 0
2030 | 4 | 10 | 18 | 0 | 0 | 0
2030 | 4 | 10 | 19 | 0 | 0 | 0
2030 | 4 | 10 | 20 | 0 | 0 | 0
2030 | 4 | 10 | 21 | 0 | 0 | 0
2030 | 4 | 10 | 22 | 0 | 0 | 0
2030 | 4 | 10 | 23 | 0 | 0 | 0
2030 | 4 | 11 | 0 | 0 | 0 | 0
2030 | 4 | 11 | 1 | 0 | 0 | 0
2030 | 4 | 11 | 2 | 0 | 0 | 0
2030 | 4 | 11 | 3 | 0 | 0 | 0
2030 | 4 | 11 | 4 | 0 | 0 | 0
2030 | 4 | 11 | 5 | 0 | 0 | 0
2030 | 4 | 11 | 6 | 0 | 0 | 0
2030 | 4 | 11 | 7 | 0 | 0 | 0
2030 | 4 | 11 | 8 | 0 | 0 | 0
2030 | 4 | 11 | 9 | 0 | 0 | 0
2030 | 4 | 11 | 10 | 0 | 0 | 0
2030 | 4 | 11 | 11 | 0 | 0 | 0
2030 | 4 | 11 | 12 | 0 | 0 | 0
2030 | 4 | 11 | 13 | 0 | 0 | 0
2030 | 4 | 11 | 14 | 0 | 0 | 0
2030 | 4 | 11 | 15 | 0 | 0 | 0
2030 | 4 | 11 | 16 | 0 | 0 | 0
2030 | 4 | 11 | 17 | 0 | 0 | 0
2030 | 4 | 11 | 18 | 0 | 0 | 0
2030 | 4 | 11 | 19 | 0 | 0 | 0
2030 | 4 | 11 | 20 | 0 | 0 | 0
2030 | 4 | 11 | 21 | 0 | 0 | 0
2030 | 4 | 11 | 22 | 0 | 0 | 0
2030 | 4 | 11 | 23 | 0 | 0 | 0
2030 | 4 | 12 | 0 | 0 | 0 | 0
2030 | 4 | 12 | 1 | 0 | 0 | 0
2030 | 4 | 12 | 2 | 0 | 0 | 0
2030 | 4 | 12 | 3 | 0 | 0 | 0
2030 | 4 | 12 | 4 | 0 | 0 | 0
2030 | 4 | 12 | 5 | 0 | 0 | 0
2030 | 4 | 12 | 6 | 0 | 0 | 0
2030 | 4 | 12 | 7 | 0 | 0 | 0
2030 | 4 | 12 | 8 | 0 | 0 | 0
2030 | 4 | 12 | 9 | 0 | 0 | 0
2030 | 4 | 12 | 10 | 0 | 0 | 0
2030 | 4 | 12 | 11 | 0 | 0 | 0
2030 | 4 | 12 | 12 | 0 | 0 | 0
2030 | 4 | 12 | 13 | 0 | 0 | 0
2030 | 4 | 12 | 14 | 0 | 0 | 0
2030 | 4 | 12 | 15 | 0 | 0 | 0
2030 | 4 | 12 | 16 | 0 | 0 | 0
2030 | 4 | 12 | 17 | 0 | 0 | 0
2030 | 4 | 12 | 18 | 0 | 0 | 0
2030 | 4 | 12 | 19 | 0 | 0 | 0
2030 | 4 | 12 | 20 | 0 | 0 | 0
2030 | 4 | 12 | 21 | 0 | 0 | 0
2030 | 4 | 12 | 22 | 0 | 0 | 0
2030 | 4 | 12 | 23 | 0 | 0 | 0
2030 | 4 | 13 | 0 | 0 | 0 | 0
2030 | 4 | 13 | 1 | 0 | 0 | 0
2030 | 4 | 13 | 2 | 0 | 0 | 0
2030 | 4 | 13 | 3 | 0 | 0 | 0
2030 | 4 | 13 | 4 | 0 | 0 | 0
2030 | 4 | 13 | 5 | 0 | 0 | 0
2030 | 4 | 13 | 6 | 0 | 0 | 0
2030 | 4 | 13 | 7 | 0 | 0 | 0
2030 | 4 | 13 | 8 | 0 | 0 | 0
2030 | 4 | 13 | 9 | 0 | 0 | 0
2030 | 4 | 13 | 10 | 0 | 0 | 0
2030 | 4 | 13 | 11 | 0 | 0 | 0
2030 | 4 | 13 | 12 | 0 | 0 | 0
2030 | 4 | 13 | 13 | 0 | 0 | 0
2030 | 4 | 13 | 14 | 0 | 0 | 0
2030 | 4 | 13 | 15 | 0 | 0 | 0
2030 | 4 | 13 | 16 | 0 | 0 | 0
2030 | 4 | 13 | 17 | 0 | 0 | 0
2030 | 4 | 13 | 18 | 0 | 0 | 0
2030 | 4 | 13 | 19 | 0 | 0 | 0
2030 | 4 | 13 | 20 | 0 | 0 | 0
2030 | 4 | 13 | 21 | 0 | 0 | 0
2030 | 4 | 13 | 22 | 0 | 0 | 0
2030 | 4 | 13 | 23 | 0 | 0 | 0
2030 | 4 | 14 | 0 | 0 | 0 | 0
2030 | 4 | 14 | 1 | 0 | 0 | 0
2030 | 4 | 14 | 2 | 0 | 0 | 0
2030 | 4 | 14 | 3 | 0 | 0 | 0
2030 | 4 | 14 | 4 | 0 | 0 | 0
2030 | 4 | 14 | 5 | 0 | 0 | 0
2030 | 4 | 14 | 6 | 0 | 0 | 0
2030 | 4 | 14 | 7 | 0 | 0 | 0
2030 | 4 | 14 | 8 | 0 | 0 | 0
2030 | 4 | 14 | 9 | 0 | 0 | 0
2030 | 4 | 14 | 10 | 0 | 0 | 0
2030 | 4 | 14 | 11 | 0 | 0 | 0
2030 | 4 | 14 | 12 | 0 | 0 | 0
2030 | 4 | 14 | 13 | 0 | 0 | 0
2030 | 4 | 14 | 14 | 0 | 0 | 0
2030 | 4 | 14 | 15 | 0 | 0 | 0
2030 | 4 | 14 | 16 | 0 | 0 | 0
2030 | 4 | 14 | 17 | 0 | 0 | 0
2030 | 4 | 14 | 18 | 0 | 0 | 0
2030 | 4 | 14 | 19 | 0 | 0 | 0
2030 | 4 | 14 | 20 | 0 | 0 | 0
2030 | 4 | 14 | 21 | 0 | 0 | 0
2030 | 4 | 14 | 22 | 0 | 0 | 0
2030 | 4 | 14 | 23 | 0 | 0 | 0
2030 | 4 | 15 | 0 | 0 | 0 | 0
2030 | 4 | 15 | 1 | 0 | 0 | 0
2030 | 4 | 15 | 2 | 0 | 0 | 0
2030 | 4 | 15 | 3 | 0 | 0 | 0
2030 | 4 | 15 | 4 | 0 | 0 | 0
2030 | 4 | 15 | 5 | 0 | 0 | 0
2030 | 4 | 15 | 6 | 0 | 0 | 0
2030 | 4 | 15 | 7 | 0 | 0 | 0
2030 | 4 | 15 | 8 | 0 | 0 | 0
2030 | 4 | 15 | 9 | 0 | 0 | 0
2030 | 4 | 15 | 10 | 0 | 0 | 0
2030 | 4 | 15 | 11 | 0 | 0 | 0
2030 | 4 | 15 | 12 | 0 | 0 | 0
2030 | 4 | 15 | 13 | 0 | 0 | 0
2030 | 4 | 15 | 14 | 0 | 0 | 0
2030 | 4 | 15 | 15 | 0 | 0 | 0
2030 | 4 | 15 | 16 | 0 | 0 | 0
2030 | 4 | 15 | 17 | 0 | 0 | 0
2030 | 4 | 15 | 18 | 0 | 0 | 0
2030 | 4 | 15 | 19 | 0 | 0 | 0
2030 | 4 | 15 | 20 | 0 | 0 | 0
2030 | 4 | 15 | 21 | 0 | 0 | 0
2030 | 4 | 15 | 22 | 0 | 0 | 0
2030 | 4 | 15 | 23 | 0 | 0 | 0
2030 | 4 | 16 | 0 | 0 | 0 | 0
2030 | 4 | 16 | 1 | 0 | 0 | 0
2030 | 4 | 16 | 2 | 0 | 0 | 0
2030 | 4 | 16 | 3 | 0 | 0 | 0
2030 | 4 | 16 | 4 | 0 | 0 | 0
2030 | 4 | 16 | 5 | 0 | 0 | 0
2030 | 4 | 16 | 6 | 0 | 0 | 0
2030 | 4 | 16 | 7 | 0 | 0 | 0
2030 | 4 | 16 | 8 | 0 | 0 | 0
2030 | 4 | 16 | 9 | 0 | 0 | 0
2030 | 4 | 16 | 10 | 0 | 0 | 0
2030 | 4 | 16 | 11 | 0 | 0 | 0
2030 | 4 | 16 | 12 | 0 | 0 | 0
2030 | 4 | 16 | 13 | 0 | 0 | 0
2030 | 4 | 16 | 14 | 0 | 0 | 0
2030 | 4 | 16 | 15 | 0 | 0 | 0
2030 | 4 | 16 | 16 | 0 | 0 | 0
2030 | 4 | 16 | 17 | 0 | 0 | 0
2030 | 4 | 16 | 18 | 0 | 0 | 0
2030 | 4 | 16 | 19 | 0 | 0 | 0
2030 | 4 | 16 | 20 | 0 | 0 | 0
2030 | 4 | 16 | 21 | 0 | 0 | 0
2030 | 4 | 16 | 22 | 0 | 0 | 0
2030 | 4 | 16 | 23 | 0 | 0 | 0
2030 | 4 | 17 | 0 | 0 | 0 | 0
2030 | 4 | 17 | 1 | 0 | 0 | 0
2030 | 4 | 17 | 2 | 0 | 0 | 0
2030 | 4 | 17 | 3 | 0 | 0 | 0
2030 | 4 | 17 | 4 | 0 | 0 | 0
2030 | 4 | 17 | 5 | 0 | 0 | 0
2030 | 4 | 17 | 6 | 0 | 0 | 0
2030 | 4 | 17 | 7 | 0 | 0 | 0
2030 | 4 | 17 | 8 | 0 | 0 | 0
2030 | 4 | 17 | 9 | 0 | 0 | 0
2030 | 4 | 17 | 10 | 0 | 0 | 0
2030 | 4 | 17 | 11 | 0 | 0 | 0
2030 | 4 | 17 | 12 | 0 | 0 | 0
2030 | 4 | 17 | 13 | 0 | 0 | 0
2030 | 4 | 17 | 14 | 0 | 0 | 0
2030 | 4 | 17 | 15 | 0 | 0 | 0
2030 | 4 | 17 | 16 | 0 | 0 | 0
2030 | 4 | 17 | 17 | 0 | 0 | 0
2030 | 4 | 17 | 18 | 0 | 0 | 0
2030 | 4 | 17 | 19 | 0 | 0 | 0
2030 | 4 | 17 | 20 | 0 | 0 | 0
2030 | 4 | 17 | 21 | 0 | 0 | 0
2030 | 4 | 17 | 22 | 0 | 0 | 0
2030 | 4 | 17 | 23 | 0 | 0 | 0
2030 | 4 | 18 | 0 | 0 | 0 | 0
2030 | 4 | 18 | 1 | 0 | 0 | 0
2030 | 4 | 18 | 2 | 0 | 0 | 0
2030 | 4 | 18 | 3 | 0 | 0 | 0
2030 | 4 | 18 | 4 | 0 | 0 | 0
2030 | 4 | 18 | 5 | 0 | 0 | 0
2030 | 4 | 18 | 6 | 0 | 0 | 0
2030 | 4 | 18 | 7 | 0 | 0 | 0
2030 | 4 | 18 | 8 | 0 | 0 | 0
2030 | 4 | 18 | 9 | 0 | 0 | 0
2030 | 4 | 18 | 10 | 0 | 0 | 0
2030 | 4 | 18 | 11 | 0 | 0 | 0
2030 | 4 | 18 | 12 | 0 | 0 | 0
2030 | 4 | 18 | 13 | 0 | 0 | 0
2030 | 4 | 18 | 14 | 0 | 0 | 0
2030 | 4 | 18 | 15 | 0 | 0 | 0
2030 | 4 | 18 | 16 | 0 | 0 | 0
2030 | 4 | 18 | 17 | 0 | 0 | 0
2030 | 4 | 18 | 18 | 0 | 0 | 0
2030 | 4 | 18 | 19 | 0 | 0 | 0
2030 | 4 | 18 | 20 | 0 | 0 | 0
2030 | 4 | 18 | 21 | 0 | 0 | 0
2030 | 4 | 18 | 22 | 0 | 0 | 0
2030 | 4 | 18 | 23 | 0 | 0 | 0
2030 | 4 | 19 | 0 | 0 | 0 | 0
2030 | 4 | 19 | 1 | 0 | 0 | 0
2030 | 4 | 19 | 2 | 0 | 0 | 0
2030 | 4 | 19 | 3 | 0 | 0 | 0
2030 | 4 | 19 | 4 | 0 | 0 | 0
2030 | 4 | 19 | 5 | 0 | 0 | 0
2030 | 4 | 19 | 6 | 0 | 0 | 0
2030 | 4 | 19 | 7 | 0 | 0 | 0
2030 | 4 | 19 | 8 | 0 | 0 | 0
2030 | 4 | 19 | 9 | 0 | 0 | 0
2030 | 4 | 19 | 10 | 0 | 0 | 0
2030 | 4 | 19 | 11 | 0 | 0 | 0
2030 | 4 | 19 | 12 | 0 | 0 | 0
2030 | 4 | 19 | 13 | 0 | 0 | 0
2030 | 4 | 19 | 14 | 0 | 0 | 0
2030 | 4 | 19 | 15 | 0 | 0 | 0
2030 | 4 | 19 | 16 | 0 | 0 | 0
2030 | 4 | 19 | 17 | 0 | 0 | 0
2030 | 4 | 19 | 18 | 0 | 0 | 0
2030 | 4 | 19 | 19 | 0 | 0 | 0
2030 | 4 | 19 | 20 | 0 | 0 | 0
2030 | 4 | 19 | 21 | 0 | 0 | 0
2030 | 4 | 19 | 22 | 0 | 0 | 0
2030 | 4 | 19 | 23 | 0 | 0 | 0
2030 | 4 | 20 | 0 | 0 | 0 | 0
2030 | 4 | 20 | 1 | 0 | 0 | 0
2030 | 4 | 20 | 2 | 0 | 0 | 0
2030 | 4 | 20 | 3 | 0 | 0 | 0
2030 | 4 | 20 | 4 | 0 | 0 | 0
2030 | 4 | 20 | 5 | 0 | 0 | 0
2030 | 4 | 20 | 6 | 0 | 0 | 0
2030 | 4 | 20 | 7 | 0 | 0 | 0
2030 | 4 | 20 | 8 | 0 | 0 | 0
2030 | 4 | 20 | 9 | 0 | 0 | 0
2030 | 4 | 20 | 10 | 0 | 0 | 0
2030 | 4 | 20 | 11 | 0 | 0 | 0
2030 | 4 | 20 | 12 | 0 | 0 | 0
2030 | 4 | 20 | 13 | 0 | 0 | 0
2030 | 4 | 20 | 14 | 0 | 0 | 0
2030 | 4 | 20 | 15 | 0 | 0 | 0
2030 | 4 | 20 | 16 | 0 | 0 | 0
2030 | 4 | 20 | 17 | 0 | 0 | 0
2030 | 4 | 20 | 18 | 0 | 0 | 0
2030 | 4 | 20 | 19 | 0 | 0 | 0
2030 | 4 | 20 | 20 | 0 | 0 | 0
2030 | 4 | 20 | 21 | 0 | 0 | 0
2030 | 4 | 20 | 22 | 0 | 0 | 0
2030 | 4 | 20 | 23 | 0 | 0 | 0
2030 | 4 | 21 | 0 | 0 | 0 | 0
2030 | 4 | 21 | 1 | 0 | 0 | 0
2030 | 4 | 21 | 2 | 0 | 0 | 0
2030 | 4 | 21 | 3 | 0 | 0 | 0
2030 | 4 | 21 | 4 | 0 | 0 | 0
2030 | 4 | 21 | 5 | 0 | 0 | 0
2030 | 4 | 21 | 6 | 0 | 0 | 0
2030 | 4 | 21 | 7 | 0 | 0 | 0
2030 | 4 | 21 | 8 | 0 | 0 | 0
2030 | 4 | 21 | 9 | 0 | 0 | 0
2030 | 4 | 21 | 10 | 0 | 0 | 0
2030 | 4 | 21 | 11 | 0 | 0 | 0
2030 | 4 | 21 | 12 | 0 | 0 | 0
2030 | 4 | 21 | 13 | 0 | 0 | 0
2030 | 4 | 21 | 14 | 0 | 0 | 0
2030 | 4 | 21 | 15 | 0 | 0 | 0
2030 | 4 | 21 | 16 | 0 | 0 | 0
2030 | 4 | 21 | 17 | 0 | 0 | 0
2030 | 4 | 21 | 18 | 0 | 0 | 0
2030 | 4 | 21 | 19 | 0 | 0 | 0
2030 | 4 | 21 | 20 | 0 | 0 | 0
2030 | 4 | 21 | 21 | 0 | 0 | 0
2030 | 4 | 21 | 22 | 0 | 0 | 0
2030 | 4 | 21 | 23 | 0 | 0 | 0
2030 | 4 | 22 | 0 | 0 | 0 | 0
2030 | 4 | 22 | 1 | 0 | 0 | 0
2030 | 4 | 22 | 2 | 0 | 0 | 0
2030 | 4 | 22 | 3 | 0 | 0 | 0
2030 | 4 | 22 | 4 | 0 | 0 | 0
2030 | 4 | 22 | 5 | 0 | 0 | 0
2030 | 4 | 22 | 6 | 0 | 0 | 0
2030 | 4 | 22 | 7 | 0 | 0 | 0
2030 | 4 | 22 | 8 | 0 | 0 | 0
2030 | 4 | 22 | 9 | 0 | 0 | 0
2030 | 4 | 22 | 10 | 0 | 0 | 0
2030 | 4 | 22 | 11 | 0 | 0 | 0
2030 | 4 | 22 | 12 | 0 | 0 | 0
2030 | 4 | 22 | 13 | 0 | 0 | 0
2030 | 4 | 22 | 14 | 0 | 0 | 0
2030 | 4 | 22 | 15 | 0 | 0 | 0
2030 | 4 | 22 | 16 | 0 | 0 | 0
2030 | 4 | 22 | 17 | 0 | 0 | 0
2030 | 4 | 22 | 18 | 0 | 0 | 0
2030 | 4 | 22 | 19 | 0 | 0 | 0
2030 | 4 | 22 | 20 | 0 | 0 | 0
2030 | 4 | 22 | 21 | 0 | 0 | 0
2030 | 4 | 22 | 22 | 0 | 0 | 0
2030 | 4 | 22 | 23 | 0 | 0 | 0
2030 | 4 | 23 | 0 | 0 | 0 | 0
2030 | 4 | 23 | 1 | 0 | 0 | 0
2030 | 4 | 23 | 2 | 0 | 0 | 0
2030 | 4 | 23 | 3 | 0 | 0 | 0
2030 | 4 | 23 | 4 | 0 | 0 | 0
2030 | 4 | 23 | 5 | 0 | 0 | 0
2030 | 4 | 23 | 6 | 0 | 0 | 0
2030 | 4 | 23 | 7 | 0 | 0 | 0
2030 | 4 | 23 | 8 | 0 | 0 | 0
2030 | 4 | 23 | 9 | 0 | 0 | 0
2030 | 4 | 23 | 10 | 0 | 0 | 0
2030 | 4 | 23 | 11 | 0 | 0 | 0
2030 | 4 | 23 | 12 | 0 | 0 | 0
2030 | 4 | 23 | 13 | 0 | 0 | 0
2030 | 4 | 23 | 14 | 0 | 0 | 0
2030 | 4 | 23 | 15 | 0 | 0 | 0
2030 | 4 | 23 | 16 | 0 | 0 | 0
2030 | 4 | 23 | 17 | 0 | 0 | 0
2030 | 4 | 23 | 18 | 0 | 0 | 0
2030 | 4 | 23 | 19 | 0 | 0 | 0
2030 | 4 | 23 | 20 | 0 | 0 | 0
2030 | 4 | 23 | 21 | 0 | 0 | 0
2030 | 4 | 23 | 22 | 0 | 0 | 0
2030 | 4 | 23 | 23 | 0 | 0 | 0
2030 | 4 | 24 | 0 | 0 | 0 | 0
2030 | 4 | 24 | 1 | 0 | 0 | 0
2030 | 4 | 24 | 2 | 0 | 0 | 0
2030 | 4 | 24 | 3 | 0 | 0 | 0
2030 | 4 | 24 | 4 | 0 | 0 | 0
2030 | 4 | 24 | 5 | 0 | 0 | 0
2030 | 4 | 24 | 6 | 0 | 0 | 0
2030 | 4 | 24 | 7 | 0 | 0 | 0
2030 | 4 | 24 | 8 | 0 | 0 | 0
2030 | 4 | 24 | 9 | 0 | 0 | 0
2030 | 4 | 24 | 10 | 0 | 0 | 0
2030 | 4 | 24 | 11 | 0 | 0 | 0
2030 | 4 | 24 | 12 | 0 | 0 | 0
2030 | 4 | 24 | 13 | 0 | 0 | 0
2030 | 4 | 24 | 14 | 0 | 0 | 0
2030 | 4 | 24 | 15 | 0 | 0 | 0
2030 | 4 | 24 | 16 | 0 | 0 | 0
2030 | 4 | 24 | 17 | 0 | 0 | 0
2030 | 4 | 24 | 18 | 0 | 0 | 0
2030 | 4 | 24 | 19 | 0 | 0 | 0
2030 | 4 | 24 | 20 | 0 | 0 | 0
2030 | 4 | 24 | 21 | 0 | 0 | 0
2030 | 4 | 24 | 22 | 0 | 0 | 0
2030 | 4 | 24 | 23 | 0 | 0 | 0
2030 | 4 | 25 | 0 | 0 | 0 | 0
2030 | 4 | 25 | 1 | 0 | 0 | 0
2030 | 4 | 25 | 2 | 0 | 0 | 0
2030 | 4 | 25 | 3 | 0 | 0 | 0
2030 | 4 | 25 | 4 | 0 | 0 | 0
2030 | 4 | 25 | 5 | 0 | 0 | 0
2030 | 4 | 25 | 6 | 0 | 0 | 0
2030 | 4 | 25 | 7 | 0 | 0 | 0
2030 | 4 | 25 | 8 | 0 | 0 | 0
2030 | 4 | 25 | 9 | 0 | 0 | 0
2030 | 4 | 25 | 10 | 0 | 0 | 0
2030 | 4 | 25 | 11 | 0 | 0 | 0
2030 | 4 | 25 | 12 | 0 | 0 | 0
2030 | 4 | 25 | 13 | 0 | 0 | 0
2030 | 4 | 25 | 14 | 0 | 0 | 0
2030 | 4 | 25 | 15 | 0 | 0 | 0
2030 | 4 | 25 | 16 | 0 | 0 | 0
2030 | 4 | 25 | 17 | 0 | 0 | 0
2030 | 4 | 25 | 18 | 0 | 0 | 0
2030 | 4 | 25 | 19 | 0 | 0 | 0
2030 | 4 | 25 | 20 | 0 | 0 | 0
2030 | 4 | 25 | 21 | 0 | 0 | 0
2030 | 4 | 25 | 22 | 0 | 0 | 0
2030 | 4 | 25 | 23 | 0 | 0 | 0
2030 | 4 | 26 | 0 | 0 | 0 | 0
2030 | 4 | 26 | 1 | 0 | 0 | 0
2030 | 4 | 26 | 2 | 0 | 0 | 0
2030 | 4 | 26 | 3 | 0 | 0 | 0
2030 | 4 | 26 | 4 | 0 | 0 | 0
2030 | 4 | 26 | 5 | 0 | 0 | 0
2030 | 4 | 26 | 6 | 0 | 0 | 0
2030 | 4 | 26 | 7 | 0 | 0 | 0
2030 | 4 | 26 | 8 | 0 | 0 | 0
2030 | 4 | 26 | 9 | 0 | 0 | 0
2030 | 4 | 26 | 10 | 0 | 0 | 0
2030 | 4 | 26 | 11 | 0 | 0 | 0
2030 | 4 | 26 | 12 | 0 | 0 | 0
2030 | 4 | 26 | 13 | 0 | 0 | 0
2030 | 4 | 26 | 14 | 0 | 0 | 0
2030 | 4 | 26 | 15 | 0 | 0 | 0
2030 | 4 | 26 | 16 | 0 | 0 | 0
2030 | 4 | 26 | 17 | 0 | 0 | 0
2030 | 4 | 26 | 18 | 0 | 0 | 0
2030 | 4 | 26 | 19 | 0 | 0 | 0
2030 | 4 | 26 | 20 | 0 | 0 | 0
2030 | 4 | 26 | 21 | 0 | 0 | 0
2030 | 4 | 26 | 22 | 0 | 0 | 0
2030 | 4 | 26 | 23 | 0 | 0 | 0
2030 | 4 | 27 | 0 | 0 | 0 | 0
2030 | 4 | 27 | 1 | 0 | 0 | 0
2030 | 4 | 27 | 2 | 0 | 0 | 0
2030 | 4 | 27 | 3 | 0 | 0 | 0
2030 | 4 | 27 | 4 | 0 | 0 | 0
2030 | 4 | 27 | 5 | 0 | 0 | 0
2030 | 4 | 27 | 6 | 0 | 0 | 0
2030 | 4 | 27 | 7 | 0 | 0 | 0
2030 | 4 | 27 | 8 | 0 | 0 | 0
2030 | 4 | 27 | 9 | 0 | 0 | 0
2030 | 4 | 27 | 10 | 0 | 0 | 0
2030 | 4 | 27 | 11 | 0 | 0 | 0
2030 | 4 | 27 | 12 | 0 | 0 | 0
2030 | 4 | 27 | 13 | 0 | 0 | 0
2030 | 4 | 27 | 14 | 0 | 0 | 0
2030 | 4 | 27 | 15 | 0 | 0 | 0
2030 | 4 | 27 | 16 | 0 | 0 | 0
2030 | 4 | 27 | 17 | 0 | 0 | 0
2030 | 4 | 27 | 18 | 0 | 0 | 0
2030 | 4 | 27 | 19 | 0 | 0 | 0
2030 | 4 | 27 | 20 | 0 | 0 | 0
2030 | 4 | 27 | 21 | 0 | 0 | 0
2030 | 4 | 27 | 22 | 0 | 0 | 0
2030 | 4 | 27 | 23 | 0 | 0 | 0
2030 | 4 | 28 | 0 | 0 | 0 | 0
2030 | 4 | 28 | 1 | 0 | 0 | 0
2030 | 4 | 28 | 2 | 0 | 0 | 0
2030 | 4 | 28 | 3 | 0 | 0 | 0
2030 | 4 | 28 | 4 | 0 | 0 | 0
2030 | 4 | 28 | 5 | 0 | 0 | 0
2030 | 4 | 28 | 6 | 0 | 0 | 0
2030 | 4 | 28 | 7 | 0 | 0 | 0
2030 | 4 | 28 | 8 | 0 | 0 | 0
2030 | 4 | 28 | 9 | 0 | 0 | 0
2030 | 4 | 28 | 10 | 0 | 0 | 0
2030 | 4 | 28 | 11 | 0 | 0 | 0
2030 | 4 | 28 | 12 | 0 | 0 | 0
2030 | 4 | 28 | 13 | 0 | 0 | 0
2030 | 4 | 28 | 14 | 0 | 0 | 0
2030 | 4 | 28 | 15 | 0 | 0 | 0
2030 | 4 | 28 | 16 | 0 | 0 | 0
2030 | 4 | 28 | 17 | 0 | 0 | 0
2030 | 4 | 28 | 18 | 0 | 0 | 0
2030 | 4 | 28 | 19 | 0 | 0 | 0
2030 | 4 | 28 | 20 | 0 | 0 | 0
2030 | 4 | 28 | 21 | 0 | 0 | 0
2030 | 4 | 28 | 22 | 0 | 0 | 0
2030 | 4 | 28 | 23 | 0 | 0 | 0
2030 | 4 | 29 | 0 | 0 | 0 | 0
2030 | 4 | 29 | 1 | 0 | 0 | 0
2030 | 4 | 29 | 2 | 0 | 0 | 0
2030 | 4 | 29 | 3 | 0 | 0 | 0
2030 | 4 | 29 | 4 | 0 | 0 | 0
2030 | 4 | 29 | 5 | 0 | 0 | 0
2030 | 4 | 29 | 6 | 0 | 0 | 0
2030 | 4 | 29 | 7 | 0 | 0 | 0
2030 | 4 | 29 | 8 | 0 | 0 | 0
2030 | 4 | 29 | 9 | 0 | 0 | 0
2030 | 4 | 29 | 10 | 0 | 0 | 0
2030 | 4 | 29 | 11 | 0 | 0 | 0
2030 | 4 | 29 | 12 | 0 | 0 | 0
2030 | 4 | 29 | 13 | 0 | 0 | 0
2030 | 4 | 29 | 14 | 0 | 0 | 0
2030 | 4 | 29 | 15 | 0 | 0 | 0
2030 | 4 | 29 | 16 | 0 | 0 | 0
2030 | 4 | 29 | 17 | 0 | 0 | 0
2030 | 4 | 29 | 18 | 0 | 0 | 0
2030 | 4 | 29 | 19 | 0 | 0 | 0
2030 | 4 | 29 | 20 | 0 | 0 | 0
2030 | 4 | 29 | 21 | 0 | 0 | 0
2030 | 4 | 29 | 22 | 0 | 0 | 0
2030 | 4 | 29 | 23 | 0 | 0 | 0
2030 | 4 | 30 | 0 | 0 | 0 | 0
2030 | 4 | 30 | 1 | 0 | 0 | 0
2030 | 4 | 30 | 2 | 0 | 0 | 0
2030 | 4 | 30 | 3 | 0 | 0 | 0
2030 | 4 | 30 | 4 | 0 | 0 | 0
2030 | 4 | 30 | 5 | 0 | 0 | 0
2030 | 4 | 30 | 6 | 0 | 0 | 0
2030 | 4 | 30 | 7 | 0 | 0 | 0
2030 | 4 | 30 | 8 | 0 | 0 | 0
2030 | 4 | 30 | 9 | 0 | 0 | 0
2030 | 4 | 30 | 10 | 0 | 0 | 0
2030 | 4 | 30 | 11 | 0 | 0 | 0
2030 | 4 | 30 | 12 | 0 | 0 | 0
2030 | 4 | 30 | 13 | 0 | 0 | 0
2030 | 4 | 30 | 14 | 0 | 0 | 0
2030 | 4 | 30 | 15 | 0 | 0 | 0
2030 | 4 | 30 | 16 | 0 | 0 | 0
2030 | 4 | 30 | 17 | 0 | 0 | 0
2030 | 4 | 30 | 18 | 0 | 0 | 0
2030 | 4 | 30 | 19 | 0 | 0 | 0
2030 | 4 | 30 | 20 | 0 | 0 | 0
2030 | 4 | 30 | 21 | 0 | 0 | 0
2030 | 4 | 30 | 22 | 0 | 0 | 0
2030 | 4 | 30 | 23 | 0 | 0 | 0
2030 | 5 | 1 | 0 | 0 | 0 | 0
2030 | 5 | 1 | 1 | 0 | 0 | 0
2030 | 5 | 1 | 2 | 0 | 0 | 0
2030 | 5 | 1 | 3 | 0 | 0 | 0
2030 | 5 | 1 | 4 | 0 | 0 | 0
2030 | 5 | 1 | 5 | 0 | 0 | 0
2030 | 5 | 1 | 6 | 0 | 0 | 0
2030 | 5 | 1 | 7 | 0 | 0 | 0
2030 | 5 | 1 | 8 | 0 | 0 | 0
2030 | 5 | 1 | 9 | 0 | 0 | 0
2030 | 5 | 1 | 10 | 0 | 0 | 0
2030 | 5 | 1 | 11 | 0 | 0 | 0
2030 | 5 | 1 | 12 | 0 | 0 | 0
2030 | 5 | 1 | 13 | 0 | 0 | 0
2030 | 5 | 1 | 14 | 0 | 0 | 0
2030 | 5 | 1 | 15 | 0 | 0 | 0
2030 | 5 | 1 | 16 | 0 | 0 | 0
2030 | 5 | 1 | 17 | 0 | 0 | 0
2030 | 5 | 1 | 18 | 0 | 0 | 0
2030 | 5 | 1 | 19 | 0 | 0 | 0
2030 | 5 | 1 | 20 | 0 | 0 | 0
2030 | 5 | 1 | 21 | 0 | 0 | 0
2030 | 5 | 1 | 22 | 0 | 0 | 0
2030 | 5 | 1 | 23 | 0 | 0 | 0
2030 | 5 | 2 | 0 | 0 | 0 | 0
2030 | 5 | 2 | 1 | 0 | 0 | 0
2030 | 5 | 2 | 2 | 0 | 0 | 0
2030 | 5 | 2 | 3 | 0 | 0 | 0
2030 | 5 | 2 | 4 | 0 | 0 | 0
2030 | 5 | 2 | 5 | 0 | 0 | 0
2030 | 5 | 2 | 6 | 0 | 0 | 0
2030 | 5 | 2 | 7 | 0 | 0 | 0
2030 | 5 | 2 | 8 | 0 | 0 | 0
2030 | 5 | 2 | 9 | 0 | 0 | 0
2030 | 5 | 2 | 10 | 0 | 0 | 0
2030 | 5 | 2 | 11 | 0 | 0 | 0
2030 | 5 | 2 | 12 | 0 | 0 | 0
2030 | 5 | 2 | 13 | 0 | 0 | 0
2030 | 5 | 2 | 14 | 0 | 0 | 0
2030 | 5 | 2 | 15 | 0 | 0 | 0
2030 | 5 | 2 | 16 | 0 | 0 | 0
2030 | 5 | 2 | 17 | 0 | 0 | 0
2030 | 5 | 2 | 18 | 0 | 0 | 0
2030 | 5 | 2 | 19 | 0 | 0 | 0
2030 | 5 | 2 | 20 | 0 | 0 | 0
2030 | 5 | 2 | 21 | 0 | 0 | 0
2030 | 5 | 2 | 22 | 0 | 0 | 0
2030 | 5 | 2 | 23 | 0 | 0 | 0
2030 | 5 | 3 | 0 | 0 | 0 | 0
2030 | 5 | 3 | 1 | 0 | 0 | 0
2030 | 5 | 3 | 2 | 0 | 0 | 0
2030 | 5 | 3 | 3 | 0 | 0 | 0
2030 | 5 | 3 | 4 | 0 | 0 | 0
2030 | 5 | 3 | 5 | 0 | 0 | 0
2030 | 5 | 3 | 6 | 0 | 0 | 0
2030 | 5 | 3 | 7 | 0 | 0 | 0
2030 | 5 | 3 | 8 | 0 | 0 | 0
2030 | 5 | 3 | 9 | 0 | 0 | 0
2030 | 5 | 3 | 10 | 0 | 0 | 0
2030 | 5 | 3 | 11 | 0 | 0 | 0
2030 | 5 | 3 | 12 | 0 | 0 | 0
2030 | 5 | 3 | 13 | 0 | 0 | 0
2030 | 5 | 3 | 14 | 0 | 0 | 0
2030 | 5 | 3 | 15 | 0 | 0 | 0
2030 | 5 | 3 | 16 | 0 | 0 | 0
2030 | 5 | 3 | 17 | 0 | 0 | 0
2030 | 5 | 3 | 18 | 0 | 0 | 0
2030 | 5 | 3 | 19 | 0 | 0 | 0
2030 | 5 | 3 | 20 | 0 | 0 | 0
2030 | 5 | 3 | 21 | 0 | 0 | 0
2030 | 5 | 3 | 22 | 0 | 0 | 0
2030 | 5 | 3 | 23 | 0 | 0 | 0
2030 | 5 | 4 | 0 | 0 | 0 | 0
2030 | 5 | 4 | 1 | 0 | 0 | 0
2030 | 5 | 4 | 2 | 0 | 0 | 0
2030 | 5 | 4 | 3 | 0 | 0 | 0
2030 | 5 | 4 | 4 | 0 | 0 | 0
2030 | 5 | 4 | 5 | 0 | 0 | 0
2030 | 5 | 4 | 6 | 0 | 0 | 0
2030 | 5 | 4 | 7 | 0 | 0 | 0
2030 | 5 | 4 | 8 | 0 | 0 | 0
2030 | 5 | 4 | 9 | 0 | 0 | 0
2030 | 5 | 4 | 10 | 0 | 0 | 0
2030 | 5 | 4 | 11 | 0 | 0 | 0
2030 | 5 | 4 | 12 | 0 | 0 | 0
2030 | 5 | 4 | 13 | 0 | 0 | 0
2030 | 5 | 4 | 14 | 0 | 0 | 0
2030 | 5 | 4 | 15 | 0 | 0 | 0
2030 | 5 | 4 | 16 | 0 | 0 | 0
2030 | 5 | 4 | 17 | 0 | 0 | 0
2030 | 5 | 4 | 18 | 0 | 0 | 0
2030 | 5 | 4 | 19 | 0 | 0 | 0
2030 | 5 | 4 | 20 | 0 | 0 | 0
2030 | 5 | 4 | 21 | 0 | 0 | 0
2030 | 5 | 4 | 22 | 0 | 0 | 0
2030 | 5 | 4 | 23 | 0 | 0 | 0
2030 | 5 | 5 | 0 | 0 | 0 | 0
2030 | 5 | 5 | 1 | 0 | 0 | 0
2030 | 5 | 5 | 2 | 0 | 0 | 0
2030 | 5 | 5 | 3 | 0 | 0 | 0
2030 | 5 | 5 | 4 | 0 | 0 | 0
2030 | 5 | 5 | 5 | 0 | 0 | 0
2030 | 5 | 5 | 6 | 0 | 0 | 0
2030 | 5 | 5 | 7 | 0 | 0 | 0
2030 | 5 | 5 | 8 | 0 | 0 | 0
2030 | 5 | 5 | 9 | 0 | 0 | 0
2030 | 5 | 5 | 10 | 0 | 0 | 0
2030 | 5 | 5 | 11 | 0 | 0 | 0
2030 | 5 | 5 | 12 | 0 | 0 | 0
2030 | 5 | 5 | 13 | 0 | 0 | 0
2030 | 5 | 5 | 14 | 0 | 0 | 0
2030 | 5 | 5 | 15 | 0 | 0 | 0
2030 | 5 | 5 | 16 | 0 | 0 | 0
2030 | 5 | 5 | 17 | 0 | 0 | 0
2030 | 5 | 5 | 18 | 0 | 0 | 0
2030 | 5 | 5 | 19 | 0 | 0 | 0
2030 | 5 | 5 | 20 | 0 | 0 | 0
2030 | 5 | 5 | 21 | 0 | 0 | 0
2030 | 5 | 5 | 22 | 0 | 0 | 0
2030 | 5 | 5 | 23 | 0 | 0 | 0
2030 | 5 | 6 | 0 | 0 | 0 | 0
2030 | 5 | 6 | 1 | 0 | 0 | 0
2030 | 5 | 6 | 2 | 0 | 0 | 0
2030 | 5 | 6 | 3 | 0 | 0 | 0
2030 | 5 | 6 | 4 | 0 | 0 | 0
2030 | 5 | 6 | 5 | 0 | 0 | 0
2030 | 5 | 6 | 6 | 0 | 0 | 0
2030 | 5 | 6 | 7 | 0 | 0 | 0
2030 | 5 | 6 | 8 | 0 | 0 | 0
2030 | 5 | 6 | 9 | 0 | 0 | 0
2030 | 5 | 6 | 10 | 0 | 0 | 0
2030 | 5 | 6 | 11 | 0 | 0 | 0
2030 | 5 | 6 | 12 | 0 | 0 | 0
2030 | 5 | 6 | 13 | 0 | 0 | 0
2030 | 5 | 6 | 14 | 0 | 0 | 0
2030 | 5 | 6 | 15 | 0 | 0 | 0
2030 | 5 | 6 | 16 | 0 | 0 | 0
2030 | 5 | 6 | 17 | 0 | 0 | 0
2030 | 5 | 6 | 18 | 0 | 0 | 0
2030 | 5 | 6 | 19 | 0 | 0 | 0
2030 | 5 | 6 | 20 | 0 | 0 | 0
2030 | 5 | 6 | 21 | 0 | 0 | 0
2030 | 5 | 6 | 22 | 0 | 0 | 0
2030 | 5 | 6 | 23 | 0 | 0 | 0
2030 | 5 | 7 | 0 | 0 | 0 | 0
2030 | 5 | 7 | 1 | 0 | 0 | 0
2030 | 5 | 7 | 2 | 0 | 0 | 0
2030 | 5 | 7 | 3 | 0 | 0 | 0
2030 | 5 | 7 | 4 | 0 | 0 | 0
2030 | 5 | 7 | 5 | 0 | 0 | 0
2030 | 5 | 7 | 6 | 0 | 0 | 0
2030 | 5 | 7 | 7 | 0 | 0 | 0
2030 | 5 | 7 | 8 | 0 | 0 | 0
2030 | 5 | 7 | 9 | 0 | 0 | 0
2030 | 5 | 7 | 10 | 0 | 0 | 0
2030 | 5 | 7 | 11 | 0 | 0 | 0
2030 | 5 | 7 | 12 | 0 | 0 | 0
2030 | 5 | 7 | 13 | 0 | 0 | 0
2030 | 5 | 7 | 14 | 0 | 0 | 0
2030 | 5 | 7 | 15 | 0 | 0 | 0
2030 | 5 | 7 | 16 | 0 | 0 | 0
2030 | 5 | 7 | 17 | 0 | 0 | 0
2030 | 5 | 7 | 18 | 0 | 0 | 0
2030 | 5 | 7 | 19 | 0 | 0 | 0
2030 | 5 | 7 | 20 | 0 | 0 | 0
2030 | 5 | 7 | 21 | 0 | 0 | 0
2030 | 5 | 7 | 22 | 0 | 0 | 0
2030 | 5 | 7 | 23 | 0 | 0 | 0
2030 | 5 | 8 | 0 | 0 | 0 | 0
2030 | 5 | 8 | 1 | 0 | 0 | 0
2030 | 5 | 8 | 2 | 0 | 0 | 0
2030 | 5 | 8 | 3 | 0 | 0 | 0
2030 | 5 | 8 | 4 | 0 | 0 | 0
2030 | 5 | 8 | 5 | 0 | 0 | 0
2030 | 5 | 8 | 6 | 0 | 0 | 0
2030 | 5 | 8 | 7 | 0 | 0 | 0
2030 | 5 | 8 | 8 | 0 | 0 | 0
2030 | 5 | 8 | 9 | 0 | 0 | 0
2030 | 5 | 8 | 10 | 0 | 0 | 0
2030 | 5 | 8 | 11 | 0 | 0 | 0
2030 | 5 | 8 | 12 | 0 | 0 | 0
2030 | 5 | 8 | 13 | 0 | 0 | 0
2030 | 5 | 8 | 14 | 0 | 0 | 0
2030 | 5 | 8 | 15 | 0 | 0 | 0
2030 | 5 | 8 | 16 | 0 | 0 | 0
2030 | 5 | 8 | 17 | 0 | 0 | 0
2030 | 5 | 8 | 18 | 0 | 0 | 0
2030 | 5 | 8 | 19 | 0 | 0 | 0
2030 | 5 | 8 | 20 | 0 | 0 | 0
2030 | 5 | 8 | 21 | 0 | 0 | 0
2030 | 5 | 8 | 22 | 0 | 0 | 0
2030 | 5 | 8 | 23 | 0 | 0 | 0
2030 | 5 | 9 | 0 | 0 | 0 | 0
2030 | 5 | 9 | 1 | 0 | 0 | 0
2030 | 5 | 9 | 2 | 0 | 0 | 0
2030 | 5 | 9 | 3 | 0 | 0 | 0
2030 | 5 | 9 | 4 | 0 | 0 | 0
2030 | 5 | 9 | 5 | 0 | 0 | 0
2030 | 5 | 9 | 6 | 0 | 0 | 0
2030 | 5 | 9 | 7 | 0 | 0 | 0
2030 | 5 | 9 | 8 | 0 | 0 | 0
2030 | 5 | 9 | 9 | 0 | 0 | 0
2030 | 5 | 9 | 10 | 0 | 0 | 0
2030 | 5 | 9 | 11 | 0 | 0 | 0
2030 | 5 | 9 | 12 | 0 | 0 | 0
2030 | 5 | 9 | 13 | 0 | 0 | 0
2030 | 5 | 9 | 14 | 0 | 0 | 0
2030 | 5 | 9 | 15 | 0 | 0 | 0
2030 | 5 | 9 | 16 | 0 | 0 | 0
2030 | 5 | 9 | 17 | 0 | 0 | 0
2030 | 5 | 9 | 18 | 0 | 0 | 0
2030 | 5 | 9 | 19 | 0 | 0 | 0
2030 | 5 | 9 | 20 | 0 | 0 | 0
2030 | 5 | 9 | 21 | 0 | 0 | 0
2030 | 5 | 9 | 22 | 0 | 0 | 0
2030 | 5 | 9 | 23 | 0 | 0 | 0
2030 | 5 | 10 | 0 | 0 | 0 | 0
2030 | 5 | 10 | 1 | 0 | 0 | 0
2030 | 5 | 10 | 2 | 0 | 0 | 0
2030 | 5 | 10 | 3 | 0 | 0 | 0
2030 | 5 | 10 | 4 | 0 | 0 | 0
2030 | 5 | 10 | 5 | 0 | 0 | 0
2030 | 5 | 10 | 6 | 0 | 0 | 0
2030 | 5 | 10 | 7 | 0 | 0 | 0
2030 | 5 | 10 | 8 | 0 | 0 | 0
2030 | 5 | 10 | 9 | 0 | 0 | 0
2030 | 5 | 10 | 10 | 0 | 0 | 0
2030 | 5 | 10 | 11 | 0 | 0 | 0
2030 | 5 | 10 | 12 | 0 | 0 | 0
2030 | 5 | 10 | 13 | 0 | 0 | 0
2030 | 5 | 10 | 14 | 0 | 0 | 0
2030 | 5 | 10 | 15 | 0 | 0 | 0
2030 | 5 | 10 | 16 | 0 | 0 | 0
2030 | 5 | 10 | 17 | 0 | 0 | 0
2030 | 5 | 10 | 18 | 0 | 0 | 0
2030 | 5 | 10 | 19 | 0 | 0 | 0
2030 | 5 | 10 | 20 | 0 | 0 | 0
2030 | 5 | 10 | 21 | 0 | 0 | 0
2030 | 5 | 10 | 22 | 0 | 0 | 0
2030 | 5 | 10 | 23 | 0 | 0 | 0
2030 | 5 | 11 | 0 | 0 | 0 | 0
2030 | 5 | 11 | 1 | 0 | 0 | 0
2030 | 5 | 11 | 2 | 0 | 0 | 0
2030 | 5 | 11 | 3 | 0 | 0 | 0
2030 | 5 | 11 | 4 | 0 | 0 | 0
2030 | 5 | 11 | 5 | 0 | 0 | 0
2030 | 5 | 11 | 6 | 0 | 0 | 0
2030 | 5 | 11 | 7 | 0 | 0 | 0
2030 | 5 | 11 | 8 | 0 | 0 | 0
2030 | 5 | 11 | 9 | 0 | 0 | 0
2030 | 5 | 11 | 10 | 0 | 0 | 0
2030 | 5 | 11 | 11 | 0 | 0 | 0
2030 | 5 | 11 | 12 | 0 | 0 | 0
2030 | 5 | 11 | 13 | 0 | 0 | 0
2030 | 5 | 11 | 14 | 0 | 0 | 0
2030 | 5 | 11 | 15 | 0 | 0 | 0
2030 | 5 | 11 | 16 | 0 | 0 | 0
2030 | 5 | 11 | 17 | 0 | 0 | 0
2030 | 5 | 11 | 18 | 0 | 0 | 0
2030 | 5 | 11 | 19 | 0 | 0 | 0
2030 | 5 | 11 | 20 | 0 | 0 | 0
2030 | 5 | 11 | 21 | 0 | 0 | 0
2030 | 5 | 11 | 22 | 0 | 0 | 0
2030 | 5 | 11 | 23 | 0 | 0 | 0
2030 | 5 | 12 | 0 | 0 | 0 | 0
2030 | 5 | 12 | 1 | 0 | 0 | 0
2030 | 5 | 12 | 2 | 0 | 0 | 0
2030 | 5 | 12 | 3 | 0 | 0 | 0
2030 | 5 | 12 | 4 | 0 | 0 | 0
2030 | 5 | 12 | 5 | 0 | 0 | 0
2030 | 5 | 12 | 6 | 0 | 0 | 0
2030 | 5 | 12 | 7 | 0 | 0 | 0
2030 | 5 | 12 | 8 | 0 | 0 | 0
2030 | 5 | 12 | 9 | 0 | 0 | 0
2030 | 5 | 12 | 10 | 0 | 0 | 0
2030 | 5 | 12 | 11 | 0 | 0 | 0
2030 | 5 | 12 | 12 | 0 | 0 | 0
2030 | 5 | 12 | 13 | 0 | 0 | 0
2030 | 5 | 12 | 14 | 0 | 0 | 0
2030 | 5 | 12 | 15 | 0 | 0 | 0
2030 | 5 | 12 | 16 | 0 | 0 | 0
2030 | 5 | 12 | 17 | 0 | 0 | 0
2030 | 5 | 12 | 18 | 0 | 0 | 0
2030 | 5 | 12 | 19 | 0 | 0 | 0
2030 | 5 | 12 | 20 | 0 | 0 | 0
2030 | 5 | 12 | 21 | 0 | 0 | 0
2030 | 5 | 12 | 22 | 0 | 0 | 0
2030 | 5 | 12 | 23 | 0 | 0 | 0
2030 | 5 | 13 | 0 | 0 | 0 | 0
2030 | 5 | 13 | 1 | 0 | 0 | 0
2030 | 5 | 13 | 2 | 0 | 0 | 0
2030 | 5 | 13 | 3 | 0 | 0 | 0
2030 | 5 | 13 | 4 | 0 | 0 | 0
2030 | 5 | 13 | 5 | 0 | 0 | 0
2030 | 5 | 13 | 6 | 0 | 0 | 0
2030 | 5 | 13 | 7 | 0 | 0 | 0
2030 | 5 | 13 | 8 | 0 | 0 | 0
2030 | 5 | 13 | 9 | 0 | 0 | 0
2030 | 5 | 13 | 10 | 0 | 0 | 0
2030 | 5 | 13 | 11 | 0 | 0 | 0
2030 | 5 | 13 | 12 | 0 | 0 | 0
2030 | 5 | 13 | 13 | 0 | 0 | 0
2030 | 5 | 13 | 14 | 0 | 0 | 0
2030 | 5 | 13 | 15 | 0 | 0 | 0
2030 | 5 | 13 | 16 | 0 | 0 | 0
2030 | 5 | 13 | 17 | 0 | 0 | 0
2030 | 5 | 13 | 18 | 0 | 0 | 0
2030 | 5 | 13 | 19 | 0 | 0 | 0
2030 | 5 | 13 | 20 | 0 | 0 | 0
2030 | 5 | 13 | 21 | 0 | 0 | 0
2030 | 5 | 13 | 22 | 0 | 0 | 0
2030 | 5 | 13 | 23 | 0 | 0 | 0
2030 | 5 | 14 | 0 | 0 | 0 | 0
2030 | 5 | 14 | 1 | 0 | 0 | 0
2030 | 5 | 14 | 2 | 0 | 0 | 0
2030 | 5 | 14 | 3 | 0 | 0 | 0
2030 | 5 | 14 | 4 | 0 | 0 | 0
2030 | 5 | 14 | 5 | 0 | 0 | 0
2030 | 5 | 14 | 6 | 0 | 0 | 0
2030 | 5 | 14 | 7 | 0 | 0 | 0
2030 | 5 | 14 | 8 | 0 | 0 | 0
2030 | 5 | 14 | 9 | 0 | 0 | 0
2030 | 5 | 14 | 10 | 0 | 0 | 0
2030 | 5 | 14 | 11 | 0 | 0 | 0
2030 | 5 | 14 | 12 | 0 | 0 | 0
2030 | 5 | 14 | 13 | 0 | 0 | 0
2030 | 5 | 14 | 14 | 0 | 0 | 0
2030 | 5 | 14 | 15 | 0 | 0 | 0
2030 | 5 | 14 | 16 | 0 | 0 | 0
2030 | 5 | 14 | 17 | 0 | 0 | 0
2030 | 5 | 14 | 18 | 0 | 0 | 0
2030 | 5 | 14 | 19 | 0 | 0 | 0
2030 | 5 | 14 | 20 | 0 | 0 | 0
2030 | 5 | 14 | 21 | 0 | 0 | 0
2030 | 5 | 14 | 22 | 0 | 0 | 0
2030 | 5 | 14 | 23 | 0 | 0 | 0
2030 | 5 | 15 | 0 | 0 | 0 | 0
2030 | 5 | 15 | 1 | 0 | 0 | 0
2030 | 5 | 15 | 2 | 0 | 0 | 0
2030 | 5 | 15 | 3 | 0 | 0 | 0
2030 | 5 | 15 | 4 | 0 | 0 | 0
2030 | 5 | 15 | 5 | 0 | 0 | 0
2030 | 5 | 15 | 6 | 0 | 0 | 0
2030 | 5 | 15 | 7 | 0 | 0 | 0
2030 | 5 | 15 | 8 | 0 | 0 | 0
2030 | 5 | 15 | 9 | 0 | 0 | 0
2030 | 5 | 15 | 10 | 0 | 0 | 0
2030 | 5 | 15 | 11 | 0 | 0 | 0
2030 | 5 | 15 | 12 | 0 | 0 | 0
2030 | 5 | 15 | 13 | 0 | 0 | 0
2030 | 5 | 15 | 14 | 0 | 0 | 0
2030 | 5 | 15 | 15 | 0 | 0 | 0
2030 | 5 | 15 | 16 | 0 | 0 | 0
2030 | 5 | 15 | 17 | 0 | 0 | 0
2030 | 5 | 15 | 18 | 0 | 0 | 0
2030 | 5 | 15 | 19 | 0 | 0 | 0
2030 | 5 | 15 | 20 | 0 | 0 | 0
2030 | 5 | 15 | 21 | 0 | 0 | 0
2030 | 5 | 15 | 22 | 0 | 0 | 0
2030 | 5 | 15 | 23 | 0 | 0 | 0
2030 | 5 | 16 | 0 | 0 | 0 | 0
2030 | 5 | 16 | 1 | 0 | 0 | 0
2030 | 5 | 16 | 2 | 0 | 0 | 0
2030 | 5 | 16 | 3 | 0 | 0 | 0
2030 | 5 | 16 | 4 | 0 | 0 | 0
2030 | 5 | 16 | 5 | 0 | 0 | 0
2030 | 5 | 16 | 6 | 0 | 0 | 0
2030 | 5 | 16 | 7 | 0 | 0 | 0
2030 | 5 | 16 | 8 | 0 | 0 | 0
2030 | 5 | 16 | 9 | 0 | 0 | 0
2030 | 5 | 16 | 10 | 0 | 0 | 0
2030 | 5 | 16 | 11 | 0 | 0 | 0
2030 | 5 | 16 | 12 | 0 | 0 | 0
2030 | 5 | 16 | 13 | 0 | 0 | 0
2030 | 5 | 16 | 14 | 0 | 0 | 0
2030 | 5 | 16 | 15 | 0 | 0 | 0
2030 | 5 | 16 | 16 | 0 | 0 | 0
2030 | 5 | 16 | 17 | 0 | 0 | 0
2030 | 5 | 16 | 18 | 0 | 0 | 0
2030 | 5 | 16 | 19 | 0 | 0 | 0
2030 | 5 | 16 | 20 | 0 | 0 | 0
2030 | 5 | 16 | 21 | 0 | 0 | 0
2030 | 5 | 16 | 22 | 0 | 0 | 0
2030 | 5 | 16 | 23 | 0 | 0 | 0
2030 | 5 | 17 | 0 | 0 | 0 | 0
2030 | 5 | 17 | 1 | 0 | 0 | 0
2030 | 5 | 17 | 2 | 0 | 0 | 0
2030 | 5 | 17 | 3 | 0 | 0 | 0
2030 | 5 | 17 | 4 | 0 | 0 | 0
2030 | 5 | 17 | 5 | 0 | 0 | 0
2030 | 5 | 17 | 6 | 0 | 0 | 0
2030 | 5 | 17 | 7 | 0 | 0 | 0
2030 | 5 | 17 | 8 | 0 | 0 | 0
2030 | 5 | 17 | 9 | 0 | 0 | 0
2030 | 5 | 17 | 10 | 0 | 0 | 0
2030 | 5 | 17 | 11 | 0 | 0 | 0
2030 | 5 | 17 | 12 | 0 | 0 | 0
2030 | 5 | 17 | 13 | 0 | 0 | 0
2030 | 5 | 17 | 14 | 0 | 0 | 0
2030 | 5 | 17 | 15 | 0 | 0 | 0
2030 | 5 | 17 | 16 | 0 | 0 | 0
2030 | 5 | 17 | 17 | 0 | 0 | 0
2030 | 5 | 17 | 18 | 0 | 0 | 0
2030 | 5 | 17 | 19 | 0 | 0 | 0
2030 | 5 | 17 | 20 | 0 | 0 | 0
2030 | 5 | 17 | 21 | 0 | 0 | 0
2030 | 5 | 17 | 22 | 0 | 0 | 0
2030 | 5 | 17 | 23 | 0 | 0 | 0
2030 | 5 | 18 | 0 | 0 | 0 | 0
2030 | 5 | 18 | 1 | 0 | 0 | 0
2030 | 5 | 18 | 2 | 0 | 0 | 0
2030 | 5 | 18 | 3 | 0 | 0 | 0
2030 | 5 | 18 | 4 | 0 | 0 | 0
2030 | 5 | 18 | 5 | 0 | 0 | 0
2030 | 5 | 18 | 6 | 0 | 0 | 0
2030 | 5 | 18 | 7 | 0 | 0 | 0
2030 | 5 | 18 | 8 | 0 | 0 | 0
2030 | 5 | 18 | 9 | 0 | 0 | 0
2030 | 5 | 18 | 10 | 0 | 0 | 0
2030 | 5 | 18 | 11 | 0 | 0 | 0
2030 | 5 | 18 | 12 | 0 | 0 | 0
2030 | 5 | 18 | 13 | 0 | 0 | 0
2030 | 5 | 18 | 14 | 0 | 0 | 0
2030 | 5 | 18 | 15 | 0 | 0 | 0
2030 | 5 | 18 | 16 | 0 | 0 | 0
2030 | 5 | 18 | 17 | 0 | 0 | 0
2030 | 5 | 18 | 18 | 0 | 0 | 0
2030 | 5 | 18 | 19 | 0 | 0 | 0
2030 | 5 | 18 | 20 | 0 | 0 | 0
2030 | 5 | 18 | 21 | 0 | 0 | 0
2030 | 5 | 18 | 22 | 0 | 0 | 0
2030 | 5 | 18 | 23 | 0 | 0 | 0
2030 | 5 | 19 | 0 | 0 | 0 | 0
2030 | 5 | 19 | 1 | 0 | 0 | 0
2030 | 5 | 19 | 2 | 0 | 0 | 0
2030 | 5 | 19 | 3 | 0 | 0 | 0
2030 | 5 | 19 | 4 | 0 | 0 | 0
2030 | 5 | 19 | 5 | 0 | 0 | 0
2030 | 5 | 19 | 6 | 0 | 0 | 0
2030 | 5 | 19 | 7 | 0 | 0 | 0
2030 | 5 | 19 | 8 | 0 | 0 | 0
2030 | 5 | 19 | 9 | 0 | 0 | 0
2030 | 5 | 19 | 10 | 0 | 0 | 0
2030 | 5 | 19 | 11 | 0 | 0 | 0
2030 | 5 | 19 | 12 | 0 | 0 | 0
2030 | 5 | 19 | 13 | 0 | 0 | 0
2030 | 5 | 19 | 14 | 0 | 0 | 0
2030 | 5 | 19 | 15 | 0 | 0 | 0
2030 | 5 | 19 | 16 | 0 | 0 | 0
2030 | 5 | 19 | 17 | 0 | 0 | 0
2030 | 5 | 19 | 18 | 0 | 0 | 0
2030 | 5 | 19 | 19 | 0 | 0 | 0
2030 | 5 | 19 | 20 | 0 | 0 | 0
2030 | 5 | 19 | 21 | 0 | 0 | 0
2030 | 5 | 19 | 22 | 0 | 0 | 0
2030 | 5 | 19 | 23 | 0 | 0 | 0
2030 | 5 | 20 | 0 | 0 | 0 | 0
2030 | 5 | 20 | 1 | 0 | 0 | 0
2030 | 5 | 20 | 2 | 0 | 0 | 0
2030 | 5 | 20 | 3 | 0 | 0 | 0
2030 | 5 | 20 | 4 | 0 | 0 | 0
2030 | 5 | 20 | 5 | 0 | 0 | 0
2030 | 5 | 20 | 6 | 0 | 0 | 0
2030 | 5 | 20 | 7 | 0 | 0 | 0
2030 | 5 | 20 | 8 | 0 | 0 | 0
2030 | 5 | 20 | 9 | 0 | 0 | 0
2030 | 5 | 20 | 10 | 0 | 0 | 0
2030 | 5 | 20 | 11 | 0 | 0 | 0
2030 | 5 | 20 | 12 | 0 | 0 | 0
2030 | 5 | 20 | 13 | 0 | 0 | 0
2030 | 5 | 20 | 14 | 0 | 0 | 0
2030 | 5 | 20 | 15 | 0 | 0 | 0
2030 | 5 | 20 | 16 | 0 | 0 | 0
2030 | 5 | 20 | 17 | 0 | 0 | 0
2030 | 5 | 20 | 18 | 0 | 0 | 0
2030 | 5 | 20 | 19 | 0 | 0 | 0
2030 | 5 | 20 | 20 | 0 | 0 | 0
2030 | 5 | 20 | 21 | 0 | 0 | 0
2030 | 5 | 20 | 22 | 0 | 0 | 0
2030 | 5 | 20 | 23 | 0 | 0 | 0
2030 | 5 | 21 | 0 | 0 | 0 | 0
2030 | 5 | 21 | 1 | 0 | 0 | 0
2030 | 5 | 21 | 2 | 0 | 0 | 0
2030 | 5 | 21 | 3 | 0 | 0 | 0
2030 | 5 | 21 | 4 | 0 | 0 | 0
2030 | 5 | 21 | 5 | 0 | 0 | 0
2030 | 5 | 21 | 6 | 0 | 0 | 0
2030 | 5 | 21 | 7 | 0 | 0 | 0
2030 | 5 | 21 | 8 | 0 | 0 | 0
2030 | 5 | 21 | 9 | 0 | 0 | 0
2030 | 5 | 21 | 10 | 0 | 0 | 0
2030 | 5 | 21 | 11 | 0 | 0 | 0
2030 | 5 | 21 | 12 | 0 | 0 | 0
2030 | 5 | 21 | 13 | 0 | 0 | 0
2030 | 5 | 21 | 14 | 0 | 0 | 0
2030 | 5 | 21 | 15 | 0 | 0 | 0
2030 | 5 | 21 | 16 | 0 | 0 | 0
2030 | 5 | 21 | 17 | 0 | 0 | 0
2030 | 5 | 21 | 18 | 0 | 0 | 0
2030 | 5 | 21 | 19 | 0 | 0 | 0
2030 | 5 | 21 | 20 | 0 | 0 | 0
2030 | 5 | 21 | 21 | 0 | 0 | 0
2030 | 5 | 21 | 22 | 0 | 0 | 0
2030 | 5 | 21 | 23 | 0 | 0 | 0
2030 | 5 | 22 | 0 | 0 | 0 | 0
2030 | 5 | 22 | 1 | 0 | 0 | 0
2030 | 5 | 22 | 2 | 0 | 0 | 0
2030 | 5 | 22 | 3 | 0 | 0 | 0
2030 | 5 | 22 | 4 | 0 | 0 | 0
2030 | 5 | 22 | 5 | 0 | 0 | 0
2030 | 5 | 22 | 6 | 0 | 0 | 0
2030 | 5 | 22 | 7 | 0 | 0 | 0
2030 | 5 | 22 | 8 | 0 | 0 | 0
2030 | 5 | 22 | 9 | 0 | 0 | 0
2030 | 5 | 22 | 10 | 0 | 0 | 0
2030 | 5 | 22 | 11 | 0 | 0 | 0
2030 | 5 | 22 | 12 | 0 | 0 | 0
2030 | 5 | 22 | 13 | 0 | 0 | 0
2030 | 5 | 22 | 14 | 0 | 0 | 0
2030 | 5 | 22 | 15 | 0 | 0 | 0
2030 | 5 | 22 | 16 | 0 | 0 | 0
2030 | 5 | 22 | 17 | 0 | 0 | 0
2030 | 5 | 22 | 18 | 0 | 0 | 0
2030 | 5 | 22 | 19 | 0 | 0 | 0
2030 | 5 | 22 | 20 | 0 | 0 | 0
2030 | 5 | 22 | 21 | 0 | 0 | 0
2030 | 5 | 22 | 22 | 0 | 0 | 0
2030 | 5 | 22 | 23 | 0 | 0 | 0
2030 | 5 | 23 | 0 | 0 | 0 | 0
2030 | 5 | 23 | 1 | 0 | 0 | 0
2030 | 5 | 23 | 2 | 0 | 0 | 0
2030 | 5 | 23 | 3 | 0 | 0 | 0
2030 | 5 | 23 | 4 | 0 | 0 | 0
2030 | 5 | 23 | 5 | 0 | 0 | 0
2030 | 5 | 23 | 6 | 0 | 0 | 0
2030 | 5 | 23 | 7 | 0 | 0 | 0
2030 | 5 | 23 | 8 | 0 | 0 | 0
2030 | 5 | 23 | 9 | 0 | 0 | 0
2030 | 5 | 23 | 10 | 0 | 0 | 0
2030 | 5 | 23 | 11 | 0 | 0 | 0
2030 | 5 | 23 | 12 | 0 | 0 | 0
2030 | 5 | 23 | 13 | 0 | 0 | 0
2030 | 5 | 23 | 14 | 0 | 0 | 0
2030 | 5 | 23 | 15 | 0 | 0 | 0
2030 | 5 | 23 | 16 | 0 | 0 | 0
2030 | 5 | 23 | 17 | 0 | 0 | 0
2030 | 5 | 23 | 18 | 0 | 0 | 0
2030 | 5 | 23 | 19 | 0 | 0 | 0
2030 | 5 | 23 | 20 | 0 | 0 | 0
2030 | 5 | 23 | 21 | 0 | 0 | 0
2030 | 5 | 23 | 22 | 0 | 0 | 0
2030 | 5 | 23 | 23 | 0 | 0 | 0
2030 | 5 | 24 | 0 | 0 | 0 | 0
2030 | 5 | 24 | 1 | 0 | 0 | 0
2030 | 5 | 24 | 2 | 0 | 0 | 0
2030 | 5 | 24 | 3 | 0 | 0 | 0
2030 | 5 | 24 | 4 | 0 | 0 | 0
2030 | 5 | 24 | 5 | 0 | 0 | 0
2030 | 5 | 24 | 6 | 0 | 0 | 0
2030 | 5 | 24 | 7 | 0 | 0 | 0
2030 | 5 | 24 | 8 | 0 | 0 | 0
2030 | 5 | 24 | 9 | 0 | 0 | 0
2030 | 5 | 24 | 10 | 0 | 0 | 0
2030 | 5 | 24 | 11 | 0 | 0 | 0
2030 | 5 | 24 | 12 | 0 | 0 | 0
2030 | 5 | 24 | 13 | 0 | 0 | 0
2030 | 5 | 24 | 14 | 0 | 0 | 0
2030 | 5 | 24 | 15 | 0 | 0 | 0
2030 | 5 | 24 | 16 | 0 | 0 | 0
2030 | 5 | 24 | 17 | 0 | 0 | 0
2030 | 5 | 24 | 18 | 0 | 0 | 0
2030 | 5 | 24 | 19 | 0 | 0 | 0
2030 | 5 | 24 | 20 | 0 | 0 | 0
2030 | 5 | 24 | 21 | 0 | 0 | 0
2030 | 5 | 24 | 22 | 0 | 0 | 0
2030 | 5 | 24 | 23 | 0 | 0 | 0
2030 | 5 | 25 | 0 | 0 | 0 | 0
2030 | 5 | 25 | 1 | 0 | 0 | 0
2030 | 5 | 25 | 2 | 0 | 0 | 0
2030 | 5 | 25 | 3 | 0 | 0 | 0
2030 | 5 | 25 | 4 | 0 | 0 | 0
2030 | 5 | 25 | 5 | 0 | 0 | 0
2030 | 5 | 25 | 6 | 0 | 0 | 0
2030 | 5 | 25 | 7 | 0 | 0 | 0
2030 | 5 | 25 | 8 | 0 | 0 | 0
2030 | 5 | 25 | 9 | 0 | 0 | 0
2030 | 5 | 25 | 10 | 0 | 0 | 0
2030 | 5 | 25 | 11 | 0 | 0 | 0
2030 | 5 | 25 | 12 | 0 | 0 | 0
2030 | 5 | 25 | 13 | 0 | 0 | 0
2030 | 5 | 25 | 14 | 0 | 0 | 0
2030 | 5 | 25 | 15 | 0 | 0 | 0
2030 | 5 | 25 | 16 | 0 | 0 | 0
2030 | 5 | 25 | 17 | 0 | 0 | 0
2030 | 5 | 25 | 18 | 0 | 0 | 0
2030 | 5 | 25 | 19 | 0 | 0 | 0
2030 | 5 | 25 | 20 | 0 | 0 | 0
2030 | 5 | 25 | 21 | 0 | 0 | 0
2030 | 5 | 25 | 22 | 0 | 0 | 0
2030 | 5 | 25 | 23 | 0 | 0 | 0
2030 | 5 | 26 | 0 | 0 | 0 | 0
2030 | 5 | 26 | 1 | 0 | 0 | 0
2030 | 5 | 26 | 2 | 0 | 0 | 0
2030 | 5 | 26 | 3 | 0 | 0 | 0
2030 | 5 | 26 | 4 | 0 | 0 | 0
2030 | 5 | 26 | 5 | 0 | 0 | 0
2030 | 5 | 26 | 6 | 0 | 0 | 0
2030 | 5 | 26 | 7 | 0 | 0 | 0
2030 | 5 | 26 | 8 | 0 | 0 | 0
2030 | 5 | 26 | 9 | 0 | 0 | 0
2030 | 5 | 26 | 10 | 0 | 0 | 0
2030 | 5 | 26 | 11 | 0 | 0 | 0
2030 | 5 | 26 | 12 | 0 | 0 | 0
2030 | 5 | 26 | 13 | 0 | 0 | 0
2030 | 5 | 26 | 14 | 0 | 0 | 0
2030 | 5 | 26 | 15 | 0 | 0 | 0
2030 | 5 | 26 | 16 | 0 | 0 | 0
2030 | 5 | 26 | 17 | 0 | 0 | 0
2030 | 5 | 26 | 18 | 0 | 0 | 0
2030 | 5 | 26 | 19 | 0 | 0 | 0
2030 | 5 | 26 | 20 | 0 | 0 | 0
2030 | 5 | 26 | 21 | 0 | 0 | 0
2030 | 5 | 26 | 22 | 0 | 0 | 0
2030 | 5 | 26 | 23 | 0 | 0 | 0
2030 | 5 | 27 | 0 | 0 | 0 | 0
2030 | 5 | 27 | 1 | 0 | 0 | 0
2030 | 5 | 27 | 2 | 0 | 0 | 0
2030 | 5 | 27 | 3 | 0 | 0 | 0
2030 | 5 | 27 | 4 | 0 | 0 | 0
2030 | 5 | 27 | 5 | 0 | 0 | 0
2030 | 5 | 27 | 6 | 0 | 0 | 0
2030 | 5 | 27 | 7 | 0 | 0 | 0
2030 | 5 | 27 | 8 | 0 | 0 | 0
2030 | 5 | 27 | 9 | 0 | 0 | 0
2030 | 5 | 27 | 10 | 0 | 0 | 0
2030 | 5 | 27 | 11 | 0 | 0 | 0
2030 | 5 | 27 | 12 | 0 | 0 | 0
2030 | 5 | 27 | 13 | 0 | 0 | 0
2030 | 5 | 27 | 14 | 0 | 0 | 0
2030 | 5 | 27 | 15 | 0 | 0 | 0
2030 | 5 | 27 | 16 | 0 | 0 | 0
2030 | 5 | 27 | 17 | 0 | 0 | 0
2030 | 5 | 27 | 18 | 0 | 0 | 0
2030 | 5 | 27 | 19 | 0 | 0 | 0
2030 | 5 | 27 | 20 | 0 | 0 | 0
2030 | 5 | 27 | 21 | 0 | 0 | 0
2030 | 5 | 27 | 22 | 0 | 0 | 0
2030 | 5 | 27 | 23 | 0 | 0 | 0
2030 | 5 | 28 | 0 | 0 | 0 | 0
2030 | 5 | 28 | 1 | 0 | 0 | 0
2030 | 5 | 28 | 2 | 0 | 0 | 0
2030 | 5 | 28 | 3 | 0 | 0 | 0
2030 | 5 | 28 | 4 | 0 | 0 | 0
2030 | 5 | 28 | 5 | 0 | 0 | 0
2030 | 5 | 28 | 6 | 0 | 0 | 0
2030 | 5 | 28 | 7 | 0 | 0 | 0
2030 | 5 | 28 | 8 | 0 | 0 | 0
2030 | 5 | 28 | 9 | 0 | 0 | 0
2030 | 5 | 28 | 10 | 0 | 0 | 0
2030 | 5 | 28 | 11 | 0 | 0 | 0
2030 | 5 | 28 | 12 | 0 | 0 | 0
2030 | 5 | 28 | 13 | 0 | 0 | 0
2030 | 5 | 28 | 14 | 0 | 0 | 0
2030 | 5 | 28 | 15 | 0 | 0 | 0
2030 | 5 | 28 | 16 | 0 | 0 | 0
2030 | 5 | 28 | 17 | 0 | 0 | 0
2030 | 5 | 28 | 18 | 0 | 0 | 0
2030 | 5 | 28 | 19 | 0 | 0 | 0
2030 | 5 | 28 | 20 | 0 | 0 | 0
2030 | 5 | 28 | 21 | 0 | 0 | 0
2030 | 5 | 28 | 22 | 0 | 0 | 0
2030 | 5 | 28 | 23 | 0 | 0 | 0
2030 | 5 | 29 | 0 | 0 | 0 | 0
2030 | 5 | 29 | 1 | 0 | 0 | 0
2030 | 5 | 29 | 2 | 0 | 0 | 0
2030 | 5 | 29 | 3 | 0 | 0 | 0
2030 | 5 | 29 | 4 | 0 | 0 | 0
2030 | 5 | 29 | 5 | 0 | 0 | 0
2030 | 5 | 29 | 6 | 0 | 0 | 0
2030 | 5 | 29 | 7 | 0 | 0 | 0
2030 | 5 | 29 | 8 | 0 | 0 | 0
2030 | 5 | 29 | 9 | 0 | 0 | 0
2030 | 5 | 29 | 10 | 0 | 0 | 0
2030 | 5 | 29 | 11 | 0 | 0 | 0
2030 | 5 | 29 | 12 | 0 | 0 | 0
2030 | 5 | 29 | 13 | 0 | 0 | 0
2030 | 5 | 29 | 14 | 0 | 0 | 0
2030 | 5 | 29 | 15 | 0 | 0 | 0
2030 | 5 | 29 | 16 | 0 | 0 | 0
2030 | 5 | 29 | 17 | 0 | 0 | 0
2030 | 5 | 29 | 18 | 0 | 0 | 0
2030 | 5 | 29 | 19 | 0 | 0 | 0
2030 | 5 | 29 | 20 | 0 | 0 | 0
2030 | 5 | 29 | 21 | 0 | 0 | 0
2030 | 5 | 29 | 22 | 0 | 0 | 0
2030 | 5 | 29 | 23 | 0 | 0 | 0
2030 | 5 | 30 | 0 | 0 | 0 | 0
2030 | 5 | 30 | 1 | 0 | 0 | 0
2030 | 5 | 30 | 2 | 0 | 0 | 0
2030 | 5 | 30 | 3 | 0 | 0 | 0
2030 | 5 | 30 | 4 | 0 | 0 | 0
2030 | 5 | 30 | 5 | 0 | 0 | 0
2030 | 5 | 30 | 6 | 0 | 0 | 0
2030 | 5 | 30 | 7 | 0 | 0 | 0
2030 | 5 | 30 | 8 | 0 | 0 | 0
2030 | 5 | 30 | 9 | 0 | 0 | 0
2030 | 5 | 30 | 10 | 0 | 0 | 0
2030 | 5 | 30 | 11 | 0 | 0 | 0
2030 | 5 | 30 | 12 | 0 | 0 | 0
2030 | 5 | 30 | 13 | 0 | 0 | 0
2030 | 5 | 30 | 14 | 0 | 0 | 0
2030 | 5 | 30 | 15 | 0 | 0 | 0
2030 | 5 | 30 | 16 | 0 | 0 | 0
2030 | 5 | 30 | 17 | 0 | 0 | 0
2030 | 5 | 30 | 18 | 0 | 0 | 0
2030 | 5 | 30 | 19 | 0 | 0 | 0
2030 | 5 | 30 | 20 | 0 | 0 | 0
2030 | 5 | 30 | 21 | 0 | 0 | 0
2030 | 5 | 30 | 22 | 0 | 0 | 0
2030 | 5 | 30 | 23 | 0 | 0 | 0
2030 | 5 | 31 | 0 | 0 | 0 | 0
2030 | 5 | 31 | 1 | 0 | 0 | 0
2030 | 5 | 31 | 2 | 0 | 0 | 0
2030 | 5 | 31 | 3 | 0 | 0 | 0
2030 | 5 | 31 | 4 | 0 | 0 | 0
2030 | 5 | 31 | 5 | 0 | 0 | 0
2030 | 5 | 31 | 6 | 0 | 0 | 0
2030 | 5 | 31 | 7 | 0 | 0 | 0
2030 | 5 | 31 | 8 | 0 | 0 | 0
2030 | 5 | 31 | 9 | 0 | 0 | 0
2030 | 5 | 31 | 10 | 0 | 0 | 0
2030 | 5 | 31 | 11 | 0 | 0 | 0
2030 | 5 | 31 | 12 | 0 | 0 | 0
2030 | 5 | 31 | 13 | 0 | 0 | 0
2030 | 5 | 31 | 14 | 0 | 0 | 0
2030 | 5 | 31 | 15 | 0 | 0 | 0
2030 | 5 | 31 | 16 | 0 | 0 | 0
2030 | 5 | 31 | 17 | 0 | 0 | 0
2030 | 5 | 31 | 18 | 0 | 0 | 0
2030 | 5 | 31 | 19 | 0 | 0 | 0
2030 | 5 | 31 | 20 | 0 | 0 | 0
2030 | 5 | 31 | 21 | 0 | 0 | 0
2030 | 5 | 31 | 22 | 0 | 0 | 0
2030 | 5 | 31 | 23 | 0 | 0 | 0
2030 | 6 | 1 | 0 | 0 | 0 | 0
2030 | 6 | 1 | 1 | 0 | 0 | 0
2030 | 6 | 1 | 2 | 0 | 0 | 0
2030 | 6 | 1 | 3 | 0 | 0 | 0
2030 | 6 | 1 | 4 | 0 | 0 | 0
2030 | 6 | 1 | 5 | 0 | 0 | 0
2030 | 6 | 1 | 6 | 0 | 0 | 0
2030 | 6 | 1 | 7 | 0 | 0 | 0
2030 | 6 | 1 | 8 | 0 | 0 | 0
2030 | 6 | 1 | 9 | 0 | 0 | 0
2030 | 6 | 1 | 10 | 0 | 0 | 0
2030 | 6 | 1 | 11 | 0 | 0 | 0
2030 | 6 | 1 | 12 | 0 | 0 | 0
2030 | 6 | 1 | 13 | 0 | 0 | 0
2030 | 6 | 1 | 14 | 0 | 0 | 0
2030 | 6 | 1 | 15 | 0 | 0 | 0
2030 | 6 | 1 | 16 | 0 | 0 | 0
2030 | 6 | 1 | 17 | 0 | 0 | 0
2030 | 6 | 1 | 18 | 0 | 0 | 0
2030 | 6 | 1 | 19 | 0 | 0 | 0
2030 | 6 | 1 | 20 | 0 | 0 | 0
2030 | 6 | 1 | 21 | 0 | 0 | 0
2030 | 6 | 1 | 22 | 0 | 0 | 0
2030 | 6 | 1 | 23 | 0 | 0 | 0
2030 | 6 | 2 | 0 | 0 | 0 | 0
2030 | 6 | 2 | 1 | 0 | 0 | 0
2030 | 6 | 2 | 2 | 0 | 0 | 0
2030 | 6 | 2 | 3 | 0 | 0 | 0
2030 | 6 | 2 | 4 | 0 | 0 | 0
2030 | 6 | 2 | 5 | 0 | 0 | 0
2030 | 6 | 2 | 6 | 0 | 0 | 0
2030 | 6 | 2 | 7 | 0 | 0 | 0
2030 | 6 | 2 | 8 | 0 | 0 | 0
2030 | 6 | 2 | 9 | 0 | 0 | 0
2030 | 6 | 2 | 10 | 0 | 0 | 0
2030 | 6 | 2 | 11 | 0 | 0 | 0
2030 | 6 | 2 | 12 | 0 | 0 | 0
2030 | 6 | 2 | 13 | 0 | 0 | 0
2030 | 6 | 2 | 14 | 0 | 0 | 0
2030 | 6 | 2 | 15 | 0 | 0 | 0
2030 | 6 | 2 | 16 | 0 | 0 | 0
2030 | 6 | 2 | 17 | 0 | 0 | 0
2030 | 6 | 2 | 18 | 0 | 0 | 0
2030 | 6 | 2 | 19 | 0 | 0 | 0
2030 | 6 | 2 | 20 | 0 | 0 | 0
2030 | 6 | 2 | 21 | 0 | 0 | 0
2030 | 6 | 2 | 22 | 0 | 0 | 0
2030 | 6 | 2 | 23 | 0 | 0 | 0
2030 | 6 | 3 | 0 | 0 | 0 | 0
2030 | 6 | 3 | 1 | 0 | 0 | 0
2030 | 6 | 3 | 2 | 0 | 0 | 0
2030 | 6 | 3 | 3 | 0 | 0 | 0
2030 | 6 | 3 | 4 | 0 | 0 | 0
2030 | 6 | 3 | 5 | 0 | 0 | 0
2030 | 6 | 3 | 6 | 0 | 0 | 0
2030 | 6 | 3 | 7 | 0 | 0 | 0
2030 | 6 | 3 | 8 | 0 | 0 | 0
2030 | 6 | 3 | 9 | 0 | 0 | 0
2030 | 6 | 3 | 10 | 0 | 0 | 0
2030 | 6 | 3 | 11 | 0 | 0 | 0
2030 | 6 | 3 | 12 | 0 | 0 | 0
2030 | 6 | 3 | 13 | 0 | 0 | 0
2030 | 6 | 3 | 14 | 0 | 0 | 0
2030 | 6 | 3 | 15 | 0 | 0 | 0
2030 | 6 | 3 | 16 | 0 | 0 | 0
2030 | 6 | 3 | 17 | 0 | 0 | 0
2030 | 6 | 3 | 18 | 0 | 0 | 0
2030 | 6 | 3 | 19 | 0 | 0 | 0
2030 | 6 | 3 | 20 | 0 | 0 | 0
2030 | 6 | 3 | 21 | 0 | 0 | 0
2030 | 6 | 3 | 22 | 0 | 0 | 0
2030 | 6 | 3 | 23 | 0 | 0 | 0
2030 | 6 | 4 | 0 | 0 | 0 | 0
2030 | 6 | 4 | 1 | 0 | 0 | 0
2030 | 6 | 4 | 2 | 0 | 0 | 0
2030 | 6 | 4 | 3 | 0 | 0 | 0
2030 | 6 | 4 | 4 | 0 | 0 | 0
2030 | 6 | 4 | 5 | 0 | 0 | 0
2030 | 6 | 4 | 6 | 0 | 0 | 0
2030 | 6 | 4 | 7 | 0 | 0 | 0
2030 | 6 | 4 | 8 | 0 | 0 | 0
2030 | 6 | 4 | 9 | 0 | 0 | 0
2030 | 6 | 4 | 10 | 0 | 0 | 0
2030 | 6 | 4 | 11 | 0 | 0 | 0
2030 | 6 | 4 | 12 | 0 | 0 | 0
2030 | 6 | 4 | 13 | 0 | 0 | 0
2030 | 6 | 4 | 14 | 0 | 0 | 0
2030 | 6 | 4 | 15 | 0 | 0 | 0
2030 | 6 | 4 | 16 | 0 | 0 | 0
2030 | 6 | 4 | 17 | 0 | 0 | 0
2030 | 6 | 4 | 18 | 0 | 0 | 0
2030 | 6 | 4 | 19 | 0 | 0 | 0
2030 | 6 | 4 | 20 | 0 | 0 | 0
2030 | 6 | 4 | 21 | 0 | 0 | 0
2030 | 6 | 4 | 22 | 0 | 0 | 0
2030 | 6 | 4 | 23 | 0 | 0 | 0
2030 | 6 | 5 | 0 | 0 | 0 | 0
2030 | 6 | 5 | 1 | 0 | 0 | 0
2030 | 6 | 5 | 2 | 0 | 0 | 0
2030 | 6 | 5 | 3 | 0 | 0 | 0
2030 | 6 | 5 | 4 | 0 | 0 | 0
2030 | 6 | 5 | 5 | 0 | 0 | 0
2030 | 6 | 5 | 6 | 0 | 0 | 0
2030 | 6 | 5 | 7 | 0 | 0 | 0
2030 | 6 | 5 | 8 | 0 | 0 | 0
2030 | 6 | 5 | 9 | 0 | 0 | 0
2030 | 6 | 5 | 10 | 0 | 0 | 0
2030 | 6 | 5 | 11 | 0 | 0 | 0
2030 | 6 | 5 | 12 | 0 | 0 | 0
2030 | 6 | 5 | 13 | 0 | 0 | 0
2030 | 6 | 5 | 14 | 0 | 0 | 0
2030 | 6 | 5 | 15 | 0 | 0 | 0
2030 | 6 | 5 | 16 | 0 | 0 | 0
2030 | 6 | 5 | 17 | 0 | 0 | 0
2030 | 6 | 5 | 18 | 0 | 0 | 0
2030 | 6 | 5 | 19 | 0 | 0 | 0
2030 | 6 | 5 | 20 | 0 | 0 | 0
2030 | 6 | 5 | 21 | 0 | 0 | 0
2030 | 6 | 5 | 22 | 0 | 0 | 0
2030 | 6 | 5 | 23 | 0 | 0 | 0
2030 | 6 | 6 | 0 | 0 | 0 | 0
2030 | 6 | 6 | 1 | 0 | 0 | 0
2030 | 6 | 6 | 2 | 0 | 0 | 0
2030 | 6 | 6 | 3 | 0 | 0 | 0
2030 | 6 | 6 | 4 | 0 | 0 | 0
2030 | 6 | 6 | 5 | 0 | 0 | 0
2030 | 6 | 6 | 6 | 0 | 0 | 0
2030 | 6 | 6 | 7 | 0 | 0 | 0
2030 | 6 | 6 | 8 | 0 | 0 | 0
2030 | 6 | 6 | 9 | 0 | 0 | 0
2030 | 6 | 6 | 10 | 0 | 0 | 0
2030 | 6 | 6 | 11 | 0 | 0 | 0
2030 | 6 | 6 | 12 | 0 | 0 | 0
2030 | 6 | 6 | 13 | 0 | 0 | 0
2030 | 6 | 6 | 14 | 0 | 0 | 0
2030 | 6 | 6 | 15 | 0 | 0 | 0
2030 | 6 | 6 | 16 | 0 | 0 | 0
2030 | 6 | 6 | 17 | 0 | 0 | 0
2030 | 6 | 6 | 18 | 0 | 0 | 0
2030 | 6 | 6 | 19 | 0 | 0 | 0
2030 | 6 | 6 | 20 | 0 | 0 | 0
2030 | 6 | 6 | 21 | 0 | 0 | 0
2030 | 6 | 6 | 22 | 0 | 0 | 0
2030 | 6 | 6 | 23 | 0 | 0 | 0
2030 | 6 | 7 | 0 | 0 | 0 | 0
2030 | 6 | 7 | 1 | 0 | 0 | 0
2030 | 6 | 7 | 2 | 0 | 0 | 0
2030 | 6 | 7 | 3 | 0 | 0 | 0
2030 | 6 | 7 | 4 | 0 | 0 | 0
2030 | 6 | 7 | 5 | 0 | 0 | 0
2030 | 6 | 7 | 6 | 0 | 0 | 0
2030 | 6 | 7 | 7 | 0 | 0 | 0
2030 | 6 | 7 | 8 | 0 | 0 | 0
2030 | 6 | 7 | 9 | 0 | 0 | 0
2030 | 6 | 7 | 10 | 0 | 0 | 0
2030 | 6 | 7 | 11 | 0 | 0 | 0
2030 | 6 | 7 | 12 | 0 | 0 | 0
2030 | 6 | 7 | 13 | 0 | 0 | 0
2030 | 6 | 7 | 14 | 0 | 0 | 0
2030 | 6 | 7 | 15 | 0 | 0 | 0
2030 | 6 | 7 | 16 | 0 | 0 | 0
2030 | 6 | 7 | 17 | 0 | 0 | 0
2030 | 6 | 7 | 18 | 0 | 0 | 0
2030 | 6 | 7 | 19 | 0 | 0 | 0
2030 | 6 | 7 | 20 | 0 | 0 | 0
2030 | 6 | 7 | 21 | 0 | 0 | 0
2030 | 6 | 7 | 22 | 0 | 0 | 0
2030 | 6 | 7 | 23 | 0 | 0 | 0
2030 | 6 | 8 | 0 | 0 | 0 | 0
2030 | 6 | 8 | 1 | 0 | 0 | 0
2030 | 6 | 8 | 2 | 0 | 0 | 0
2030 | 6 | 8 | 3 | 0 | 0 | 0
2030 | 6 | 8 | 4 | 0 | 0 | 0
2030 | 6 | 8 | 5 | 0 | 0 | 0
2030 | 6 | 8 | 6 | 0 | 0 | 0
2030 | 6 | 8 | 7 | 0 | 0 | 0
2030 | 6 | 8 | 8 | 0 | 0 | 0
2030 | 6 | 8 | 9 | 0 | 0 | 0
2030 | 6 | 8 | 10 | 0 | 0 | 0
2030 | 6 | 8 | 11 | 0 | 0 | 0
2030 | 6 | 8 | 12 | 0 | 0 | 0
2030 | 6 | 8 | 13 | 0 | 0 | 0
2030 | 6 | 8 | 14 | 0 | 0 | 0
2030 | 6 | 8 | 15 | 0 | 0 | 0
2030 | 6 | 8 | 16 | 0 | 0 | 0
2030 | 6 | 8 | 17 | 0 | 0 | 0
2030 | 6 | 8 | 18 | 0 | 0 | 0
2030 | 6 | 8 | 19 | 0 | 0 | 0
2030 | 6 | 8 | 20 | 0 | 0 | 0
2030 | 6 | 8 | 21 | 0 | 0 | 0
2030 | 6 | 8 | 22 | 0 | 0 | 0
2030 | 6 | 8 | 23 | 0 | 0 | 0
2030 | 6 | 9 | 0 | 0 | 0 | 0
2030 | 6 | 9 | 1 | 0 | 0 | 0
2030 | 6 | 9 | 2 | 0 | 0 | 0
2030 | 6 | 9 | 3 | 0 | 0 | 0
2030 | 6 | 9 | 4 | 0 | 0 | 0
2030 | 6 | 9 | 5 | 0 | 0 | 0
2030 | 6 | 9 | 6 | 0 | 0 | 0
2030 | 6 | 9 | 7 | 0 | 0 | 0
2030 | 6 | 9 | 8 | 0 | 0 | 0
2030 | 6 | 9 | 9 | 0 | 0 | 0
2030 | 6 | 9 | 10 | 0 | 0 | 0
2030 | 6 | 9 | 11 | 0 | 0 | 0
2030 | 6 | 9 | 12 | 0 | 0 | 0
2030 | 6 | 9 | 13 | 0 | 0 | 0
2030 | 6 | 9 | 14 | 0 | 0 | 0
2030 | 6 | 9 | 15 | 0 | 0 | 0
2030 | 6 | 9 | 16 | 0 | 0 | 0
2030 | 6 | 9 | 17 | 0 | 0 | 0
2030 | 6 | 9 | 18 | 0 | 0 | 0
2030 | 6 | 9 | 19 | 0 | 0 | 0
2030 | 6 | 9 | 20 | 0 | 0 | 0
2030 | 6 | 9 | 21 | 0 | 0 | 0
2030 | 6 | 9 | 22 | 0 | 0 | 0
2030 | 6 | 9 | 23 | 0 | 0 | 0
2030 | 6 | 10 | 0 | 0 | 0 | 0
2030 | 6 | 10 | 1 | 0 | 0 | 0
2030 | 6 | 10 | 2 | 0 | 0 | 0
2030 | 6 | 10 | 3 | 0 | 0 | 0
2030 | 6 | 10 | 4 | 0 | 0 | 0
2030 | 6 | 10 | 5 | 0 | 0 | 0
2030 | 6 | 10 | 6 | 0 | 0 | 0
2030 | 6 | 10 | 7 | 0 | 0 | 0
2030 | 6 | 10 | 8 | 0 | 0 | 0
2030 | 6 | 10 | 9 | 0 | 0 | 0
2030 | 6 | 10 | 10 | 0 | 0 | 0
2030 | 6 | 10 | 11 | 0 | 0 | 0
2030 | 6 | 10 | 12 | 0 | 0 | 0
2030 | 6 | 10 | 13 | 0 | 0 | 0
2030 | 6 | 10 | 14 | 0 | 0 | 0
2030 | 6 | 10 | 15 | 0 | 0 | 0
2030 | 6 | 10 | 16 | 0 | 0 | 0
2030 | 6 | 10 | 17 | 0 | 0 | 0
2030 | 6 | 10 | 18 | 0 | 0 | 0
2030 | 6 | 10 | 19 | 0 | 0 | 0
2030 | 6 | 10 | 20 | 0 | 0 | 0
2030 | 6 | 10 | 21 | 0 | 0 | 0
2030 | 6 | 10 | 22 | 0 | 0 | 0
2030 | 6 | 10 | 23 | 0 | 0 | 0
2030 | 6 | 11 | 0 | 0 | 0 | 0
2030 | 6 | 11 | 1 | 0 | 0 | 0
2030 | 6 | 11 | 2 | 0 | 0 | 0
2030 | 6 | 11 | 3 | 0 | 0 | 0
2030 | 6 | 11 | 4 | 0 | 0 | 0
2030 | 6 | 11 | 5 | 0 | 0 | 0
2030 | 6 | 11 | 6 | 0 | 0 | 0
2030 | 6 | 11 | 7 | 0 | 0 | 0
2030 | 6 | 11 | 8 | 0 | 0 | 0
2030 | 6 | 11 | 9 | 0 | 0 | 0
2030 | 6 | 11 | 10 | 0 | 0 | 0
2030 | 6 | 11 | 11 | 0 | 0 | 0
2030 | 6 | 11 | 12 | 0 | 0 | 0
2030 | 6 | 11 | 13 | 0 | 0 | 0
2030 | 6 | 11 | 14 | 0 | 0 | 0
2030 | 6 | 11 | 15 | 0 | 0 | 0
2030 | 6 | 11 | 16 | 0 | 0 | 0
2030 | 6 | 11 | 17 | 0 | 0 | 0
2030 | 6 | 11 | 18 | 0 | 0 | 0
2030 | 6 | 11 | 19 | 0 | 0 | 0
2030 | 6 | 11 | 20 | 0 | 0 | 0
2030 | 6 | 11 | 21 | 0 | 0 | 0
2030 | 6 | 11 | 22 | 0 | 0 | 0
2030 | 6 | 11 | 23 | 0 | 0 | 0
2030 | 6 | 12 | 0 | 0 | 0 | 0
2030 | 6 | 12 | 1 | 0 | 0 | 0
2030 | 6 | 12 | 2 | 0 | 0 | 0
2030 | 6 | 12 | 3 | 0 | 0 | 0
2030 | 6 | 12 | 4 | 0 | 0 | 0
2030 | 6 | 12 | 5 | 0 | 0 | 0
2030 | 6 | 12 | 6 | 0 | 0 | 0
2030 | 6 | 12 | 7 | 0 | 0 | 0
2030 | 6 | 12 | 8 | 0 | 0 | 0
2030 | 6 | 12 | 9 | 0 | 0 | 0
2030 | 6 | 12 | 10 | 0 | 0 | 0
2030 | 6 | 12 | 11 | 0 | 0 | 0
2030 | 6 | 12 | 12 | 0 | 0 | 0
2030 | 6 | 12 | 13 | 0 | 0 | 0
2030 | 6 | 12 | 14 | 0 | 0 | 0
2030 | 6 | 12 | 15 | 1.3569 | 1.3569 | 0
2030 | 6 | 12 | 16 | 5.6131 | 5.6131 | 0
2030 | 6 | 12 | 17 | 7.7251 | 7.7251 | 0
2030 | 6 | 12 | 18 | 8.762 | 8.762 | 0
2030 | 6 | 12 | 19 | 5.6711 | 5.6711 | 0
2030 | 6 | 12 | 20 | 0 | 0 | 0
2030 | 6 | 12 | 21 | 0 | 0 | 0
2030 | 6 | 12 | 22 | 0 | 0 | 0
2030 | 6 | 12 | 23 | 0 | 0 | 0
2030 | 6 | 13 | 0 | 0 | 0 | 0
2030 | 6 | 13 | 1 | 0 | 0 | 0
2030 | 6 | 13 | 2 | 0 | 0 | 0
2030 | 6 | 13 | 3 | 0 | 0 | 0
2030 | 6 | 13 | 4 | 0 | 0 | 0
2030 | 6 | 13 | 5 | 0 | 0 | 0
2030 | 6 | 13 | 6 | 0 | 0 | 0
2030 | 6 | 13 | 7 | 0 | 0 | 0
2030 | 6 | 13 | 8 | 0 | 0 | 0
2030 | 6 | 13 | 9 | 0 | 0 | 0
2030 | 6 | 13 | 10 | 0 | 0 | 0
2030 | 6 | 13 | 11 | 0 | 0 | 0
2030 | 6 | 13 | 12 | 0 | 0 | 0
2030 | 6 | 13 | 13 | 0 | 0 | 0
2030 | 6 | 13 | 14 | 0.038096 | 0.038096 | 0
2030 | 6 | 13 | 15 | 3.0776 | 3.0776 | 0
2030 | 6 | 13 | 16 | 6.3378 | 6.3378 | 0
2030 | 6 | 13 | 17 | 6.9779 | 6.9779 | 0
2030 | 6 | 13 | 18 | 5.1098 | 5.1098 | 0
2030 | 6 | 13 | 19 | 1.594 | 1.594 | 0
2030 | 6 | 13 | 20 | 0 | 0 | 0
2030 | 6 | 13 | 21 | 0 | 0 | 0
2030 | 6 | 13 | 22 | 0 | 0 | 0
2030 | 6 | 13 | 23 | 0 | 0 | 0
2030 | 6 | 14 | 0 | 0 | 0 | 0
2030 | 6 | 14 | 1 | 0 | 0 | 0
2030 | 6 | 14 | 2 | 0 | 0 | 0
2030 | 6 | 14 | 3 | 0 | 0 | 0
2030 | 6 | 14 | 4 | 0 | 0 | 0
2030 | 6 | 14 | 5 | 0 | 0 | 0
2030 | 6 | 14 | 6 | 0 | 0 | 0
2030 | 6 | 14 | 7 | 0 | 0 | 0
2030 | 6 | 14 | 8 | 0 | 0 | 0
2030 | 6 | 14 | 9 | 0 | 0 | 0
2030 | 6 | 14 | 10 | 0 | 0 | 0
2030 | 6 | 14 | 11 | 0 | 0 | 0
2030 | 6 | 14 | 12 | 0 | 0 | 0
2030 | 6 | 14 | 13 | 0 | 0 | 0
2030 | 6 | 14 | 14 | 0 | 0 | 0
2030 | 6 | 14 | 15 | 2.2079 | 2.2079 | 0
2030 | 6 | 14 | 16 | 5.3285 | 5.3285 | 0
2030 | 6 | 14 | 17 | 5.8194 | 5.8194 | 0
2030 | 6 | 14 | 18 | 0 | 0 | 0
2030 | 6 | 14 | 19 | 0 | 0 | 0
2030 | 6 | 14 | 20 | 0 | 0 | 0
2030 | 6 | 14 | 21 | 0 | 0 | 0
2030 | 6 | 14 | 22 | 0 | 0 | 0
2030 | 6 | 14 | 23 | 0 | 0 | 0
2030 | 6 | 15 | 0 | 0 | 0 | 0
2030 | 6 | 15 | 1 | 0 | 0 | 0
2030 | 6 | 15 | 2 | 0 | 0 | 0
2030 | 6 | 15 | 3 | 0 | 0 | 0
2030 | 6 | 15 | 4 | 0 | 0 | 0
2030 | 6 | 15 | 5 | 0 | 0 | 0
2030 | 6 | 15 | 6 | 0 | 0 | 0
2030 | 6 | 15 | 7 | 0 | 0 | 0
2030 | 6 | 15 | 8 | 0 | 0 | 0
2030 | 6 | 15 | 9 | 0 | 0 | 0
2030 | 6 | 15 | 10 | 0 | 0 | 0
2030 | 6 | 15 | 11 | 0 | 0 | 0
2030 | 6 | 15 | 12 | 0 | 0 | 0
2030 | 6 | 15 | 13 | 0 | 0 | 0
2030 | 6 | 15 | 14 | 0 | 0 | 0
2030 | 6 | 15 | 15 | 0 | 0 | 0
2030 | 6 | 15 | 16 | 0 | 0 | 0
2030 | 6 | 15 | 17 | 0 | 0 | 0
2030 | 6 | 15 | 18 | 0 | 0 | 0
2030 | 6 | 15 | 19 | 0 | 0 | 0
2030 | 6 | 15 | 20 | 0 | 0 | 0
2030 | 6 | 15 | 21 | 0 | 0 | 0
2030 | 6 | 15 | 22 | 0 | 0 | 0
2030 | 6 | 15 | 23 | 0 | 0 | 0
2030 | 6 | 16 | 0 | 0 | 0 | 0
2030 | 6 | 16 | 1 | 0 | 0 | 0
2030 | 6 | 16 | 2 | 0 | 0 | 0
2030 | 6 | 16 | 3 | 0 | 0 | 0
2030 | 6 | 16 | 4 | 0 | 0 | 0
2030 | 6 | 16 | 5 | 0 | 0 | 0
2030 | 6 | 16 | 6 | 0 | 0 | 0
2030 | 6 | 16 | 7 | 0 | 0 | 0
2030 | 6 | 16 | 8 | 0 | 0 | 0
2030 | 6 | 16 | 9 | 0 | 0 | 0
2030 | 6 | 16 | 10 | 0 | 0 | 0
2030 | 6 | 16 | 11 | 0 | 0 | 0
2030 | 6 | 16 | 12 | 0 | 0 | 0
2030 | 6 | 16 | 13 | 0 | 0 | 0
2030 | 6 | 16 | 14 | 0 | 0 | 0
2030 | 6 | 16 | 15 | 0 | 0 | 0
2030 | 6 | 16 | 16 | 0 | 0 | 0
2030 | 6 | 16 | 17 | 0 | 0 | 0
2030 | 6 | 16 | 18 | 0 | 0 | 0
2030 | 6 | 16 | 19 | 0 | 0 | 0
2030 | 6 | 16 | 20 | 0 | 0 | 0
2030 | 6 | 16 | 21 | 0 | 0 | 0
2030 | 6 | 16 | 22 | 0 | 0 | 0
2030 | 6 | 16 | 23 | 0 | 0 | 0
2030 | 6 | 17 | 0 | 0 | 0 | 0
2030 | 6 | 17 | 1 | 0 | 0 | 0
2030 | 6 | 17 | 2 | 0 | 0 | 0
2030 | 6 | 17 | 3 | 0 | 0 | 0
2030 | 6 | 17 | 4 | 0 | 0 | 0
2030 | 6 | 17 | 5 | 0 | 0 | 0
2030 | 6 | 17 | 6 | 0 | 0 | 0
2030 | 6 | 17 | 7 | 0 | 0 | 0
2030 | 6 | 17 | 8 | 0 | 0 | 0
2030 | 6 | 17 | 9 | 0 | 0 | 0
2030 | 6 | 17 | 10 | 0 | 0 | 0
2030 | 6 | 17 | 11 | 0 | 0 | 0
2030 | 6 | 17 | 12 | 0 | 0 | 0
2030 | 6 | 17 | 13 | 0 | 0 | 0
2030 | 6 | 17 | 14 | 0 | 0 | 0
2030 | 6 | 17 | 15 | 0 | 0 | 0
2030 | 6 | 17 | 16 | 0 | 0 | 0
2030 | 6 | 17 | 17 | 0 | 0 | 0
2030 | 6 | 17 | 18 | 0 | 0 | 0
2030 | 6 | 17 | 19 | 0 | 0 | 0
2030 | 6 | 17 | 20 | 0 | 0 | 0
2030 | 6 | 17 | 21 | 0 | 0 | 0
2030 | 6 | 17 | 22 | 0 | 0 | 0
2030 | 6 | 17 | 23 | 0 | 0 | 0
2030 | 6 | 18 | 0 | 0 | 0 | 0
2030 | 6 | 18 | 1 | 0 | 0 | 0
2030 | 6 | 18 | 2 | 0 | 0 | 0
2030 | 6 | 18 | 3 | 0 | 0 | 0
2030 | 6 | 18 | 4 | 0 | 0 | 0
2030 | 6 | 18 | 5 | 0 | 0 | 0
2030 | 6 | 18 | 6 | 0 | 0 | 0
2030 | 6 | 18 | 7 | 0 | 0 | 0
2030 | 6 | 18 | 8 | 0 | 0 | 0
2030 | 6 | 18 | 9 | 0 | 0 | 0
2030 | 6 | 18 | 10 | 0 | 0 | 0
2030 | 6 | 18 | 11 | 0 | 0 | 0
2030 | 6 | 18 | 12 | 0 | 0 | 0
2030 | 6 | 18 | 13 | 0 | 0 | 0
2030 | 6 | 18 | 14 | 0 | 0 | 0
2030 | 6 | 18 | 15 | 0 | 0 | 0
2030 | 6 | 18 | 16 | 0 | 0 | 0
2030 | 6 | 18 | 17 | 0 | 0 | 0
2030 | 6 | 18 | 18 | 0 | 0 | 0
2030 | 6 | 18 | 19 | 0 | 0 | 0
2030 | 6 | 18 | 20 | 0 | 0 | 0
2030 | 6 | 18 | 21 | 0 | 0 | 0
2030 | 6 | 18 | 22 | 0 | 0 | 0
2030 | 6 | 18 | 23 | 0 | 0 | 0
2030 | 6 | 19 | 0 | 0 | 0 | 0
2030 | 6 | 19 | 1 | 0 | 0 | 0
2030 | 6 | 19 | 2 | 0 | 0 | 0
2030 | 6 | 19 | 3 | 0 | 0 | 0
2030 | 6 | 19 | 4 | 0 | 0 | 0
2030 | 6 | 19 | 5 | 0 | 0 | 0
2030 | 6 | 19 | 6 | 0 | 0 | 0
2030 | 6 | 19 | 7 | 0 | 0 | 0
2030 | 6 | 19 | 8 | 0 | 0 | 0
2030 | 6 | 19 | 9 | 0 | 0 | 0
2030 | 6 | 19 | 10 | 0 | 0 | 0
2030 | 6 | 19 | 11 | 0 | 0 | 0
2030 | 6 | 19 | 12 | 0 | 0 | 0
2030 | 6 | 19 | 13 | 0 | 0 | 0
2030 | 6 | 19 | 14 | 0 | 0 | 0
2030 | 6 | 19 | 15 | 0 | 0 | 0
2030 | 6 | 19 | 16 | 0 | 0 | 0
2030 | 6 | 19 | 17 | 0 | 0 | 0
2030 | 6 | 19 | 18 | 0 | 0 | 0
2030 | 6 | 19 | 19 | 0 | 0 | 0
2030 | 6 | 19 | 20 | 0 | 0 | 0
2030 | 6 | 19 | 21 | 0 | 0 | 0
2030 | 6 | 19 | 22 | 0 | 0 | 0
2030 | 6 | 19 | 23 | 0 | 0 | 0
2030 | 6 | 20 | 0 | 0 | 0 | 0
2030 | 6 | 20 | 1 | 0 | 0 | 0
2030 | 6 | 20 | 2 | 0 | 0 | 0
2030 | 6 | 20 | 3 | 0 | 0 | 0
2030 | 6 | 20 | 4 | 0 | 0 | 0
2030 | 6 | 20 | 5 | 0 | 0 | 0
2030 | 6 | 20 | 6 | 0 | 0 | 0
2030 | 6 | 20 | 7 | 0 | 0 | 0
2030 | 6 | 20 | 8 | 0 | 0 | 0
2030 | 6 | 20 | 9 | 0 | 0 | 0
2030 | 6 | 20 | 10 | 0 | 0 | 0
2030 | 6 | 20 | 11 | 0 | 0 | 0
2030 | 6 | 20 | 12 | 0 | 0 | 0
2030 | 6 | 20 | 13 | 0 | 0 | 0
2030 | 6 | 20 | 14 | 0 | 0 | 0
2030 | 6 | 20 | 15 | 0 | 0 | 0
2030 | 6 | 20 | 16 | 0 | 0 | 0
2030 | 6 | 20 | 17 | 0 | 0 | 0
2030 | 6 | 20 | 18 | 0 | 0 | 0
2030 | 6 | 20 | 19 | 0 | 0 | 0
2030 | 6 | 20 | 20 | 0 | 0 | 0
2030 | 6 | 20 | 21 | 0 | 0 | 0
2030 | 6 | 20 | 22 | 0 | 0 | 0
2030 | 6 | 20 | 23 | 0 | 0 | 0
2030 | 6 | 21 | 0 | 0 | 0 | 0
2030 | 6 | 21 | 1 | 0 | 0 | 0
2030 | 6 | 21 | 2 | 0 | 0 | 0
2030 | 6 | 21 | 3 | 0 | 0 | 0
2030 | 6 | 21 | 4 | 0 | 0 | 0
2030 | 6 | 21 | 5 | 0 | 0 | 0
2030 | 6 | 21 | 6 | 0 | 0 | 0
2030 | 6 | 21 | 7 | 0 | 0 | 0
2030 | 6 | 21 | 8 | 0 | 0 | 0
2030 | 6 | 21 | 9 | 0 | 0 | 0
2030 | 6 | 21 | 10 | 0 | 0 | 0
2030 | 6 | 21 | 11 | 0 | 0 | 0
2030 | 6 | 21 | 12 | 0 | 0 | 0
2030 | 6 | 21 | 13 | 0 | 0 | 0
2030 | 6 | 21 | 14 | 0 | 0 | 0
2030 | 6 | 21 | 15 | 0 | 0 | 0
2030 | 6 | 21 | 16 | 0 | 0 | 0
2030 | 6 | 21 | 17 | 0 | 0 | 0
2030 | 6 | 21 | 18 | 0 | 0 | 0
2030 | 6 | 21 | 19 | 0 | 0 | 0
2030 | 6 | 21 | 20 | 0 | 0 | 0
2030 | 6 | 21 | 21 | 0 | 0 | 0
2030 | 6 | 21 | 22 | 0 | 0 | 0
2030 | 6 | 21 | 23 | 0 | 0 | 0
2030 | 6 | 22 | 0 | 0 | 0 | 0
2030 | 6 | 22 | 1 | 0 | 0 | 0
2030 | 6 | 22 | 2 | 0 | 0 | 0
2030 | 6 | 22 | 3 | 0 | 0 | 0
2030 | 6 | 22 | 4 | 0 | 0 | 0
2030 | 6 | 22 | 5 | 0 | 0 | 0
2030 | 6 | 22 | 6 | 0 | 0 | 0
2030 | 6 | 22 | 7 | 0 | 0 | 0
2030 | 6 | 22 | 8 | 0 | 0 | 0
2030 | 6 | 22 | 9 | 0 | 0 | 0
2030 | 6 | 22 | 10 | 0 | 0 | 0
2030 | 6 | 22 | 11 | 0 | 0 | 0
2030 | 6 | 22 | 12 | 0 | 0 | 0
2030 | 6 | 22 | 13 | 0 | 0 | 0
2030 | 6 | 22 | 14 | 0 | 0 | 0
2030 | 6 | 22 | 15 | 0 | 0 | 0
2030 | 6 | 22 | 16 | 0 | 0 | 0
2030 | 6 | 22 | 17 | 0 | 0 | 0
2030 | 6 | 22 | 18 | 0 | 0 | 0
2030 | 6 | 22 | 19 | 0 | 0 | 0
2030 | 6 | 22 | 20 | 0 | 0 | 0
2030 | 6 | 22 | 21 | 0 | 0 | 0
2030 | 6 | 22 | 22 | 0 | 0 | 0
2030 | 6 | 22 | 23 | 0 | 0 | 0
2030 | 6 | 23 | 0 | 0 | 0 | 0
2030 | 6 | 23 | 1 | 0 | 0 | 0
2030 | 6 | 23 | 2 | 0 | 0 | 0
2030 | 6 | 23 | 3 | 0 | 0 | 0
2030 | 6 | 23 | 4 | 0 | 0 | 0
2030 | 6 | 23 | 5 | 0 | 0 | 0
2030 | 6 | 23 | 6 | 0 | 0 | 0
2030 | 6 | 23 | 7 | 0 | 0 | 0
2030 | 6 | 23 | 8 | 0 | 0 | 0
2030 | 6 | 23 | 9 | 0 | 0 | 0
2030 | 6 | 23 | 10 | 0 | 0 | 0
2030 | 6 | 23 | 11 | 0 | 0 | 0
2030 | 6 | 23 | 12 | 0 | 0 | 0
2030 | 6 | 23 | 13 | 0 | 0 | 0
2030 | 6 | 23 | 14 | 0 | 0 | 0
2030 | 6 | 23 | 15 | 0 | 0 | 0
2030 | 6 | 23 | 16 | 0 | 0 | 0
2030 | 6 | 23 | 17 | 0 | 0 | 0
2030 | 6 | 23 | 18 | 0 | 0 | 0
2030 | 6 | 23 | 19 | 0 | 0 | 0
2030 | 6 | 23 | 20 | 0 | 0 | 0
2030 | 6 | 23 | 21 | 0 | 0 | 0
2030 | 6 | 23 | 22 | 0 | 0 | 0
2030 | 6 | 23 | 23 | 0 | 0 | 0
2030 | 6 | 24 | 0 | 0 | 0 | 0
2030 | 6 | 24 | 1 | 0 | 0 | 0
2030 | 6 | 24 | 2 | 0 | 0 | 0
2030 | 6 | 24 | 3 | 0 | 0 | 0
2030 | 6 | 24 | 4 | 0 | 0 | 0
2030 | 6 | 24 | 5 | 0 | 0 | 0
2030 | 6 | 24 | 6 | 0 | 0 | 0
2030 | 6 | 24 | 7 | 0 | 0 | 0
2030 | 6 | 24 | 8 | 0 | 0 | 0
2030 | 6 | 24 | 9 | 0 | 0 | 0
2030 | 6 | 24 | 10 | 0 | 0 | 0
2030 | 6 | 24 | 11 | 0 | 0 | 0
2030 | 6 | 24 | 12 | 0 | 0 | 0
2030 | 6 | 24 | 13 | 0 | 0 | 0
2030 | 6 | 24 | 14 | 0 | 0 | 0
2030 | 6 | 24 | 15 | 0 | 0 | 0
2030 | 6 | 24 | 16 | 0 | 0 | 0
2030 | 6 | 24 | 17 | 0 | 0 | 0
2030 | 6 | 24 | 18 | 0 | 0 | 0
2030 | 6 | 24 | 19 | 0 | 0 | 0
2030 | 6 | 24 | 20 | 0 | 0 | 0
2030 | 6 | 24 | 21 | 0 | 0 | 0
2030 | 6 | 24 | 22 | 0 | 0 | 0
2030 | 6 | 24 | 23 | 0 | 0 | 0
2030 | 6 | 25 | 0 | 0 | 0 | 0
2030 | 6 | 25 | 1 | 0 | 0 | 0
2030 | 6 | 25 | 2 | 0 | 0 | 0
2030 | 6 | 25 | 3 | 0 | 0 | 0
2030 | 6 | 25 | 4 | 0 | 0 | 0
2030 | 6 | 25 | 5 | 0 | 0 | 0
2030 | 6 | 25 | 6 | 0 | 0 | 0
2030 | 6 | 25 | 7 | 0 | 0 | 0
2030 | 6 | 25 | 8 | 0 | 0 | 0
2030 | 6 | 25 | 9 | 0 | 0 | 0
2030 | 6 | 25 | 10 | 0 | 0 | 0
2030 | 6 | 25 | 11 | 0 | 0 | 0
2030 | 6 | 25 | 12 | 0 | 0 | 0
2030 | 6 | 25 | 13 | 0 | 0 | 0
2030 | 6 | 25 | 14 | 0 | 0 | 0
2030 | 6 | 25 | 15 | 0 | 0 | 0
2030 | 6 | 25 | 16 | 0 | 0 | 0
2030 | 6 | 25 | 17 | 0 | 0 | 0
2030 | 6 | 25 | 18 | 0 | 0 | 0
2030 | 6 | 25 | 19 | 0 | 0 | 0
2030 | 6 | 25 | 20 | 0 | 0 | 0
2030 | 6 | 25 | 21 | 0 | 0 | 0
2030 | 6 | 25 | 22 | 0 | 0 | 0
2030 | 6 | 25 | 23 | 0 | 0 | 0
2030 | 6 | 26 | 0 | 0 | 0 | 0
2030 | 6 | 26 | 1 | 0 | 0 | 0
2030 | 6 | 26 | 2 | 0 | 0 | 0
2030 | 6 | 26 | 3 | 0 | 0 | 0
2030 | 6 | 26 | 4 | 0 | 0 | 0
2030 | 6 | 26 | 5 | 0 | 0 | 0
2030 | 6 | 26 | 6 | 0 | 0 | 0
2030 | 6 | 26 | 7 | 0 | 0 | 0
2030 | 6 | 26 | 8 | 0 | 0 | 0
2030 | 6 | 26 | 9 | 0 | 0 | 0
2030 | 6 | 26 | 10 | 0 | 0 | 0
2030 | 6 | 26 | 11 | 0 | 0 | 0
2030 | 6 | 26 | 12 | 0 | 0 | 0
2030 | 6 | 26 | 13 | 0 | 0 | 0
2030 | 6 | 26 | 14 | 0 | 0 | 0
2030 | 6 | 26 | 15 | 0 | 0 | 0
2030 | 6 | 26 | 16 | 0 | 0 | 0
2030 | 6 | 26 | 17 | 0 | 0 | 0
2030 | 6 | 26 | 18 | 0 | 0 | 0
2030 | 6 | 26 | 19 | 0 | 0 | 0
2030 | 6 | 26 | 20 | 0 | 0 | 0
2030 | 6 | 26 | 21 | 0 | 0 | 0
2030 | 6 | 26 | 22 | 0 | 0 | 0
2030 | 6 | 26 | 23 | 0 | 0 | 0
2030 | 6 | 27 | 0 | 0 | 0 | 0
2030 | 6 | 27 | 1 | 0 | 0 | 0
2030 | 6 | 27 | 2 | 0 | 0 | 0
2030 | 6 | 27 | 3 | 0 | 0 | 0
2030 | 6 | 27 | 4 | 0 | 0 | 0
2030 | 6 | 27 | 5 | 0 | 0 | 0
2030 | 6 | 27 | 6 | 0 | 0 | 0
2030 | 6 | 27 | 7 | 0 | 0 | 0
2030 | 6 | 27 | 8 | 0 | 0 | 0
2030 | 6 | 27 | 9 | 0 | 0 | 0
2030 | 6 | 27 | 10 | 0 | 0 | 0
2030 | 6 | 27 | 11 | 0 | 0 | 0
2030 | 6 | 27 | 12 | 0 | 0 | 0
2030 | 6 | 27 | 13 | 0 | 0 | 0
2030 | 6 | 27 | 14 | 0 | 0 | 0
2030 | 6 | 27 | 15 | 0 | 0 | 0
2030 | 6 | 27 | 16 | 0 | 0 | 0
2030 | 6 | 27 | 17 | 0 | 0 | 0
2030 | 6 | 27 | 18 | 0 | 0 | 0
2030 | 6 | 27 | 19 | 0 | 0 | 0
2030 | 6 | 27 | 20 | 0 | 0 | 0
2030 | 6 | 27 | 21 | 0 | 0 | 0
2030 | 6 | 27 | 22 | 0 | 0 | 0
2030 | 6 | 27 | 23 | 0 | 0 | 0
2030 | 6 | 28 | 0 | 0 | 0 | 0
2030 | 6 | 28 | 1 | 0 | 0 | 0
2030 | 6 | 28 | 2 | 0 | 0 | 0
2030 | 6 | 28 | 3 | 0 | 0 | 0
2030 | 6 | 28 | 4 | 0 | 0 | 0
2030 | 6 | 28 | 5 | 0 | 0 | 0
2030 | 6 | 28 | 6 | 0 | 0 | 0
2030 | 6 | 28 | 7 | 0 | 0 | 0
2030 | 6 | 28 | 8 | 0 | 0 | 0
2030 | 6 | 28 | 9 | 0 | 0 | 0
2030 | 6 | 28 | 10 | 0 | 0 | 0
2030 | 6 | 28 | 11 | 0 | 0 | 0
2030 | 6 | 28 | 12 | 0 | 0 | 0
2030 | 6 | 28 | 13 | 0 | 0 | 0
2030 | 6 | 28 | 14 | 0 | 0 | 0
2030 | 6 | 28 | 15 | 0 | 0 | 0
2030 | 6 | 28 | 16 | 0 | 0 | 0
2030 | 6 | 28 | 17 | 0 | 0 | 0
2030 | 6 | 28 | 18 | 0 | 0 | 0
2030 | 6 | 28 | 19 | 0 | 0 | 0
2030 | 6 | 28 | 20 | 0 | 0 | 0
2030 | 6 | 28 | 21 | 0 | 0 | 0
2030 | 6 | 28 | 22 | 0 | 0 | 0
2030 | 6 | 28 | 23 | 0 | 0 | 0
2030 | 6 | 29 | 0 | 0 | 0 | 0
2030 | 6 | 29 | 1 | 0 | 0 | 0
2030 | 6 | 29 | 2 | 0 | 0 | 0
2030 | 6 | 29 | 3 | 0 | 0 | 0
2030 | 6 | 29 | 4 | 0 | 0 | 0
2030 | 6 | 29 | 5 | 0 | 0 | 0
2030 | 6 | 29 | 6 | 0 | 0 | 0
2030 | 6 | 29 | 7 | 0 | 0 | 0
2030 | 6 | 29 | 8 | 0 | 0 | 0
2030 | 6 | 29 | 9 | 0 | 0 | 0
2030 | 6 | 29 | 10 | 0 | 0 | 0
2030 | 6 | 29 | 11 | 0 | 0 | 0
2030 | 6 | 29 | 12 | 0 | 0 | 0
2030 | 6 | 29 | 13 | 0 | 0 | 0
2030 | 6 | 29 | 14 | 0 | 0 | 0
2030 | 6 | 29 | 15 | 0 | 0 | 0
2030 | 6 | 29 | 16 | 0 | 0 | 0
2030 | 6 | 29 | 17 | 0 | 0 | 0
2030 | 6 | 29 | 18 | 0 | 0 | 0
2030 | 6 | 29 | 19 | 0 | 0 | 0
2030 | 6 | 29 | 20 | 0 | 0 | 0
2030 | 6 | 29 | 21 | 0 | 0 | 0
2030 | 6 | 29 | 22 | 0 | 0 | 0
2030 | 6 | 29 | 23 | 0 | 0 | 0
2030 | 6 | 30 | 0 | 0 | 0 | 0
2030 | 6 | 30 | 1 | 0 | 0 | 0
2030 | 6 | 30 | 2 | 0 | 0 | 0
2030 | 6 | 30 | 3 | 0 | 0 | 0
2030 | 6 | 30 | 4 | 0 | 0 | 0
2030 | 6 | 30 | 5 | 0 | 0 | 0
2030 | 6 | 30 | 6 | 0 | 0 | 0
2030 | 6 | 30 | 7 | 0 | 0 | 0
2030 | 6 | 30 | 8 | 0 | 0 | 0
2030 | 6 | 30 | 9 | 0 | 0 | 0
2030 | 6 | 30 | 10 | 0 | 0 | 0
2030 | 6 | 30 | 11 | 0 | 0 | 0
2030 | 6 | 30 | 12 | 0 | 0 | 0
2030 | 6 | 30 | 13 | 0 | 0 | 0
2030 | 6 | 30 | 14 | 0 | 0 | 0
2030 | 6 | 30 | 15 | 0 | 0 | 0
2030 | 6 | 30 | 16 | 0 | 0 | 0
2030 | 6 | 30 | 17 | 0 | 0 | 0
2030 | 6 | 30 | 18 | 0 | 0 | 0
2030 | 6 | 30 | 19 | 0 | 0 | 0
2030 | 6 | 30 | 20 | 0 | 0 | 0
2030 | 6 | 30 | 21 | 0 | 0 | 0
2030 | 6 | 30 | 22 | 0 | 0 | 0
2030 | 6 | 30 | 23 | 0 | 0 | 0
2030 | 7 | 1 | 0 | 0 | 0 | 0
2030 | 7 | 1 | 1 | 0 | 0 | 0
2030 | 7 | 1 | 2 | 0 | 0 | 0
2030 | 7 | 1 | 3 | 0 | 0 | 0
2030 | 7 | 1 | 4 | 0 | 0 | 0
2030 | 7 | 1 | 5 | 0 | 0 | 0
2030 | 7 | 1 | 6 | 0 | 0 | 0
2030 | 7 | 1 | 7 | 0 | 0 | 0
2030 | 7 | 1 | 8 | 0 | 0 | 0
2030 | 7 | 1 | 9 | 0 | 0 | 0
2030 | 7 | 1 | 10 | 0 | 0 | 0
2030 | 7 | 1 | 11 | 0 | 0 | 0
2030 | 7 | 1 | 12 | 0 | 0 | 0
2030 | 7 | 1 | 13 | 0 | 0 | 0
2030 | 7 | 1 | 14 | 0 | 0 | 0
2030 | 7 | 1 | 15 | 0 | 0 | 0
2030 | 7 | 1 | 16 | 0 | 0 | 0
2030 | 7 | 1 | 17 | 0 | 0 | 0
2030 | 7 | 1 | 18 | 0 | 0 | 0
2030 | 7 | 1 | 19 | 0 | 0 | 0
2030 | 7 | 1 | 20 | 0 | 0 | 0
2030 | 7 | 1 | 21 | 0 | 0 | 0
2030 | 7 | 1 | 22 | 0 | 0 | 0
2030 | 7 | 1 | 23 | 0 | 0 | 0
2030 | 7 | 2 | 0 | 0 | 0 | 0
2030 | 7 | 2 | 1 | 0 | 0 | 0
2030 | 7 | 2 | 2 | 0 | 0 | 0
2030 | 7 | 2 | 3 | 0 | 0 | 0
2030 | 7 | 2 | 4 | 0 | 0 | 0
2030 | 7 | 2 | 5 | 0 | 0 | 0
2030 | 7 | 2 | 6 | 0 | 0 | 0
2030 | 7 | 2 | 7 | 0 | 0 | 0
2030 | 7 | 2 | 8 | 0 | 0 | 0
2030 | 7 | 2 | 9 | 0 | 0 | 0
2030 | 7 | 2 | 10 | 0 | 0 | 0
2030 | 7 | 2 | 11 | 0 | 0 | 0
2030 | 7 | 2 | 12 | 0 | 0 | 0
2030 | 7 | 2 | 13 | 0 | 0 | 0
2030 | 7 | 2 | 14 | 0 | 0 | 0
2030 | 7 | 2 | 15 | 0 | 0 | 0
2030 | 7 | 2 | 16 | 0 | 0 | 0
2030 | 7 | 2 | 17 | 0 | 0 | 0
2030 | 7 | 2 | 18 | 0 | 0 | 0
2030 | 7 | 2 | 19 | 0 | 0 | 0
2030 | 7 | 2 | 20 | 0 | 0 | 0
2030 | 7 | 2 | 21 | 0 | 0 | 0
2030 | 7 | 2 | 22 | 0 | 0 | 0
2030 | 7 | 2 | 23 | 0 | 0 | 0
2030 | 7 | 3 | 0 | 0 | 0 | 0
2030 | 7 | 3 | 1 | 0 | 0 | 0
2030 | 7 | 3 | 2 | 0 | 0 | 0
2030 | 7 | 3 | 3 | 0 | 0 | 0
2030 | 7 | 3 | 4 | 0 | 0 | 0
2030 | 7 | 3 | 5 | 0 | 0 | 0
2030 | 7 | 3 | 6 | 0 | 0 | 0
2030 | 7 | 3 | 7 | 0 | 0 | 0
2030 | 7 | 3 | 8 | 0 | 0 | 0
2030 | 7 | 3 | 9 | 0 | 0 | 0
2030 | 7 | 3 | 10 | 0 | 0 | 0
2030 | 7 | 3 | 11 | 0 | 0 | 0
2030 | 7 | 3 | 12 | 0 | 0 | 0
2030 | 7 | 3 | 13 | 0 | 0 | 0
2030 | 7 | 3 | 14 | 0 | 0 | 0
2030 | 7 | 3 | 15 | 0 | 0 | 0
2030 | 7 | 3 | 16 | 0.6463 | 0.6463 | 0
2030 | 7 | 3 | 17 | 2.9313 | 2.9313 | 0
2030 | 7 | 3 | 18 | 0.93255 | 0.93255 | 0
2030 | 7 | 3 | 19 | 0 | 0 | 0
2030 | 7 | 3 | 20 | 0 | 0 | 0
2030 | 7 | 3 | 21 | 0 | 0 | 0
2030 | 7 | 3 | 22 | 0 | 0 | 0
2030 | 7 | 3 | 23 | 0 | 0 | 0
2030 | 7 | 4 | 0 | 0 | 0 | 0
2030 | 7 | 4 | 1 | 0 | 0 | 0
2030 | 7 | 4 | 2 | 0 | 0 | 0
2030 | 7 | 4 | 3 | 0 | 0 | 0
2030 | 7 | 4 | 4 | 0 | 0 | 0
2030 | 7 | 4 | 5 | 0 | 0 | 0
2030 | 7 | 4 | 6 | 0 | 0 | 0
2030 | 7 | 4 | 7 | 0 | 0 | 0
2030 | 7 | 4 | 8 | 0 | 0 | 0
2030 | 7 | 4 | 9 | 0 | 0 | 0
2030 | 7 | 4 | 10 | 0 | 0 | 0
2030 | 7 | 4 | 11 | 0 | 0 | 0
2030 | 7 | 4 | 12 | 0 | 0 | 0
2030 | 7 | 4 | 13 | 0 | 0 | 0
2030 | 7 | 4 | 14 | 0 | 0 | 0
2030 | 7 | 4 | 15 | 0 | 0 | 0
2030 | 7 | 4 | 16 | 0 | 0 | 0
2030 | 7 | 4 | 17 | 0 | 0 | 0
2030 | 7 | 4 | 18 | 0 | 0 | 0
2030 | 7 | 4 | 19 | 0 | 0 | 0
2030 | 7 | 4 | 20 | 0 | 0 | 0
2030 | 7 | 4 | 21 | 0 | 0 | 0
2030 | 7 | 4 | 22 | 0 | 0 | 0
2030 | 7 | 4 | 23 | 0 | 0 | 0
2030 | 7 | 5 | 0 | 0 | 0 | 0
2030 | 7 | 5 | 1 | 0 | 0 | 0
2030 | 7 | 5 | 2 | 0 | 0 | 0
2030 | 7 | 5 | 3 | 0 | 0 | 0
2030 | 7 | 5 | 4 | 0 | 0 | 0
2030 | 7 | 5 | 5 | 0 | 0 | 0
2030 | 7 | 5 | 6 | 0 | 0 | 0
2030 | 7 | 5 | 7 | 0 | 0 | 0
2030 | 7 | 5 | 8 | 0 | 0 | 0
2030 | 7 | 5 | 9 | 0 | 0 | 0
2030 | 7 | 5 | 10 | 0 | 0 | 0
2030 | 7 | 5 | 11 | 0 | 0 | 0
2030 | 7 | 5 | 12 | 0 | 0 | 0
2030 | 7 | 5 | 13 | 0 | 0 | 0
2030 | 7 | 5 | 14 | 0 | 0 | 0
2030 | 7 | 5 | 15 | 0 | 0 | 0
2030 | 7 | 5 | 16 | 0 | 0 | 0
2030 | 7 | 5 | 17 | 0 | 0 | 0
2030 | 7 | 5 | 18 | 0 | 0 | 0
2030 | 7 | 5 | 19 | 0 | 0 | 0
2030 | 7 | 5 | 20 | 0 | 0 | 0
2030 | 7 | 5 | 21 | 0 | 0 | 0
2030 | 7 | 5 | 22 | 0 | 0 | 0
2030 | 7 | 5 | 23 | 0 | 0 | 0
2030 | 7 | 6 | 0 | 0 | 0 | 0
2030 | 7 | 6 | 1 | 0 | 0 | 0
2030 | 7 | 6 | 2 | 0 | 0 | 0
2030 | 7 | 6 | 3 | 0 | 0 | 0
2030 | 7 | 6 | 4 | 0 | 0 | 0
2030 | 7 | 6 | 5 | 0 | 0 | 0
2030 | 7 | 6 | 6 | 0 | 0 | 0
2030 | 7 | 6 | 7 | 0 | 0 | 0
2030 | 7 | 6 | 8 | 0 | 0 | 0
2030 | 7 | 6 | 9 | 0 | 0 | 0
2030 | 7 | 6 | 10 | 0 | 0 | 0
2030 | 7 | 6 | 11 | 0 | 0 | 0
2030 | 7 | 6 | 12 | 0 | 0 | 0
2030 | 7 | 6 | 13 | 0 | 0 | 0
2030 | 7 | 6 | 14 | 0 | 0 | 0
2030 | 7 | 6 | 15 | 0 | 0 | 0
2030 | 7 | 6 | 16 | 0 | 0 | 0
2030 | 7 | 6 | 17 | 0 | 0 | 0
2030 | 7 | 6 | 18 | 0 | 0 | 0
2030 | 7 | 6 | 19 | 0 | 0 | 0
2030 | 7 | 6 | 20 | 0 | 0 | 0
2030 | 7 | 6 | 21 | 0 | 0 | 0
2030 | 7 | 6 | 22 | 0 | 0 | 0
2030 | 7 | 6 | 23 | 0 | 0 | 0
2030 | 7 | 7 | 0 | 0 | 0 | 0
2030 | 7 | 7 | 1 | 0 | 0 | 0
2030 | 7 | 7 | 2 | 0 | 0 | 0
2030 | 7 | 7 | 3 | 0 | 0 | 0
2030 | 7 | 7 | 4 | 0 | 0 | 0
2030 | 7 | 7 | 5 | 0 | 0 | 0
2030 | 7 | 7 | 6 | 0 | 0 | 0
2030 | 7 | 7 | 7 | 0 | 0 | 0
2030 | 7 | 7 | 8 | 0 | 0 | 0
2030 | 7 | 7 | 9 | 0 | 0 | 0
2030 | 7 | 7 | 10 | 0 | 0 | 0
2030 | 7 | 7 | 11 | 0 | 0 | 0
2030 | 7 | 7 | 12 | 0 | 0 | 0
2030 | 7 | 7 | 13 | 0 | 0 | 0
2030 | 7 | 7 | 14 | 0 | 0 | 0
2030 | 7 | 7 | 15 | 0 | 0 | 0
2030 | 7 | 7 | 16 | 0 | 0 | 0
2030 | 7 | 7 | 17 | 0 | 0 | 0
2030 | 7 | 7 | 18 | 0 | 0 | 0
2030 | 7 | 7 | 19 | 0 | 0 | 0
2030 | 7 | 7 | 20 | 0 | 0 | 0
2030 | 7 | 7 | 21 | 0 | 0 | 0
2030 | 7 | 7 | 22 | 0 | 0 | 0
2030 | 7 | 7 | 23 | 0 | 0 | 0
2030 | 7 | 8 | 0 | 0 | 0 | 0
2030 | 7 | 8 | 1 | 0 | 0 | 0
2030 | 7 | 8 | 2 | 0 | 0 | 0
2030 | 7 | 8 | 3 | 0 | 0 | 0
2030 | 7 | 8 | 4 | 0 | 0 | 0
2030 | 7 | 8 | 5 | 0 | 0 | 0
2030 | 7 | 8 | 6 | 0 | 0 | 0
2030 | 7 | 8 | 7 | 0 | 0 | 0
2030 | 7 | 8 | 8 | 0 | 0 | 0
2030 | 7 | 8 | 9 | 0 | 0 | 0
2030 | 7 | 8 | 10 | 0 | 0 | 0
2030 | 7 | 8 | 11 | 0 | 0 | 0
2030 | 7 | 8 | 12 | 0 | 0 | 0
2030 | 7 | 8 | 13 | 0 | 0 | 0
2030 | 7 | 8 | 14 | 0 | 0 | 0
2030 | 7 | 8 | 15 | 0 | 0 | 0
2030 | 7 | 8 | 16 | 0 | 0 | 0
2030 | 7 | 8 | 17 | 0 | 0 | 0
2030 | 7 | 8 | 18 | 0 | 0 | 0
2030 | 7 | 8 | 19 | 0 | 0 | 0
2030 | 7 | 8 | 20 | 0 | 0 | 0
2030 | 7 | 8 | 21 | 0 | 0 | 0
2030 | 7 | 8 | 22 | 0 | 0 | 0
2030 | 7 | 8 | 23 | 0 | 0 | 0
2030 | 7 | 9 | 0 | 0 | 0 | 0
2030 | 7 | 9 | 1 | 0 | 0 | 0
2030 | 7 | 9 | 2 | 0 | 0 | 0
2030 | 7 | 9 | 3 | 0 | 0 | 0
2030 | 7 | 9 | 4 | 0 | 0 | 0
2030 | 7 | 9 | 5 | 0 | 0 | 0
2030 | 7 | 9 | 6 | 0 | 0 | 0
2030 | 7 | 9 | 7 | 0 | 0 | 0
2030 | 7 | 9 | 8 | 0 | 0 | 0
2030 | 7 | 9 | 9 | 0 | 0 | 0
2030 | 7 | 9 | 10 | 0 | 0 | 0
2030 | 7 | 9 | 11 | 0 | 0 | 0
2030 | 7 | 9 | 12 | 0 | 0 | 0
2030 | 7 | 9 | 13 | 0 | 0 | 0
2030 | 7 | 9 | 14 | 0 | 0 | 0
2030 | 7 | 9 | 15 | 0 | 0 | 0
2030 | 7 | 9 | 16 | 0 | 0 | 0
2030 | 7 | 9 | 17 | 0 | 0 | 0
2030 | 7 | 9 | 18 | 0 | 0 | 0
2030 | 7 | 9 | 19 | 0 | 0 | 0
2030 | 7 | 9 | 20 | 0 | 0 | 0
2030 | 7 | 9 | 21 | 0 | 0 | 0
2030 | 7 | 9 | 22 | 0 | 0 | 0
2030 | 7 | 9 | 23 | 0 | 0 | 0
2030 | 7 | 10 | 0 | 0 | 0 | 0
2030 | 7 | 10 | 1 | 0 | 0 | 0
2030 | 7 | 10 | 2 | 0 | 0 | 0
2030 | 7 | 10 | 3 | 0 | 0 | 0
2030 | 7 | 10 | 4 | 0 | 0 | 0
2030 | 7 | 10 | 5 | 0 | 0 | 0
2030 | 7 | 10 | 6 | 0 | 0 | 0
2030 | 7 | 10 | 7 | 0 | 0 | 0
2030 | 7 | 10 | 8 | 0 | 0 | 0
2030 | 7 | 10 | 9 | 0 | 0 | 0
2030 | 7 | 10 | 10 | 0 | 0 | 0
2030 | 7 | 10 | 11 | 0 | 0 | 0
2030 | 7 | 10 | 12 | 0 | 0 | 0
2030 | 7 | 10 | 13 | 0 | 0 | 0
2030 | 7 | 10 | 14 | 0 | 0 | 0
2030 | 7 | 10 | 15 | 0 | 0 | 0
2030 | 7 | 10 | 16 | 0 | 0 | 0
2030 | 7 | 10 | 17 | 0 | 0 | 0
2030 | 7 | 10 | 18 | 0 | 0 | 0
2030 | 7 | 10 | 19 | 0 | 0 | 0
2030 | 7 | 10 | 20 | 0 | 0 | 0
2030 | 7 | 10 | 21 | 0 | 0 | 0
2030 | 7 | 10 | 22 | 0 | 0 | 0
2030 | 7 | 10 | 23 | 0 | 0 | 0
2030 | 7 | 11 | 0 | 0 | 0 | 0
2030 | 7 | 11 | 1 | 0 | 0 | 0
2030 | 7 | 11 | 2 | 0 | 0 | 0
2030 | 7 | 11 | 3 | 0 | 0 | 0
2030 | 7 | 11 | 4 | 0 | 0 | 0
2030 | 7 | 11 | 5 | 0 | 0 | 0
2030 | 7 | 11 | 6 | 0 | 0 | 0
2030 | 7 | 11 | 7 | 0 | 0 | 0
2030 | 7 | 11 | 8 | 0 | 0 | 0
2030 | 7 | 11 | 9 | 0 | 0 | 0
2030 | 7 | 11 | 10 | 0 | 0 | 0
2030 | 7 | 11 | 11 | 0 | 0 | 0
2030 | 7 | 11 | 12 | 0 | 0 | 0
2030 | 7 | 11 | 13 | 0 | 0 | 0
2030 | 7 | 11 | 14 | 0 | 0 | 0
2030 | 7 | 11 | 15 | 0 | 0 | 0
2030 | 7 | 11 | 16 | 0 | 0 | 0
2030 | 7 | 11 | 17 | 0 | 0 | 0
2030 | 7 | 11 | 18 | 0 | 0 | 0
2030 | 7 | 11 | 19 | 0 | 0 | 0
2030 | 7 | 11 | 20 | 0 | 0 | 0
2030 | 7 | 11 | 21 | 0 | 0 | 0
2030 | 7 | 11 | 22 | 0 | 0 | 0
2030 | 7 | 11 | 23 | 0 | 0 | 0
2030 | 7 | 12 | 0 | 0 | 0 | 0
2030 | 7 | 12 | 1 | 0 | 0 | 0
2030 | 7 | 12 | 2 | 0 | 0 | 0
2030 | 7 | 12 | 3 | 0 | 0 | 0
2030 | 7 | 12 | 4 | 0 | 0 | 0
2030 | 7 | 12 | 5 | 0 | 0 | 0
2030 | 7 | 12 | 6 | 0 | 0 | 0
2030 | 7 | 12 | 7 | 0 | 0 | 0
2030 | 7 | 12 | 8 | 0 | 0 | 0
2030 | 7 | 12 | 9 | 0 | 0 | 0
2030 | 7 | 12 | 10 | 0 | 0 | 0
2030 | 7 | 12 | 11 | 0 | 0 | 0
2030 | 7 | 12 | 12 | 0 | 0 | 0
2030 | 7 | 12 | 13 | 0 | 0 | 0
2030 | 7 | 12 | 14 | 0 | 0 | 0
2030 | 7 | 12 | 15 | 0 | 0 | 0
2030 | 7 | 12 | 16 | 0 | 0 | 0
2030 | 7 | 12 | 17 | 0 | 0 | 0
2030 | 7 | 12 | 18 | 0 | 0 | 0
2030 | 7 | 12 | 19 | 0 | 0 | 0
2030 | 7 | 12 | 20 | 0 | 0 | 0
2030 | 7 | 12 | 21 | 0 | 0 | 0
2030 | 7 | 12 | 22 | 0 | 0 | 0
2030 | 7 | 12 | 23 | 0 | 0 | 0
2030 | 7 | 13 | 0 | 0 | 0 | 0
2030 | 7 | 13 | 1 | 0 | 0 | 0
2030 | 7 | 13 | 2 | 0 | 0 | 0
2030 | 7 | 13 | 3 | 0 | 0 | 0
2030 | 7 | 13 | 4 | 0 | 0 | 0
2030 | 7 | 13 | 5 | 0 | 0 | 0
2030 | 7 | 13 | 6 | 0 | 0 | 0
2030 | 7 | 13 | 7 | 0 | 0 | 0
2030 | 7 | 13 | 8 | 0 | 0 | 0
2030 | 7 | 13 | 9 | 0 | 0 | 0
2030 | 7 | 13 | 10 | 0 | 0 | 0
2030 | 7 | 13 | 11 | 0 | 0 | 0
2030 | 7 | 13 | 12 | 0 | 0 | 0
2030 | 7 | 13 | 13 | 0 | 0 | 0
2030 | 7 | 13 | 14 | 0 | 0 | 0
2030 | 7 | 13 | 15 | 0 | 0 | 0
2030 | 7 | 13 | 16 | 0 | 0 | 0
2030 | 7 | 13 | 17 | 0 | 0 | 0
2030 | 7 | 13 | 18 | 0 | 0 | 0
2030 | 7 | 13 | 19 | 0 | 0 | 0
2030 | 7 | 13 | 20 | 0 | 0 | 0
2030 | 7 | 13 | 21 | 0 | 0 | 0
2030 | 7 | 13 | 22 | 0 | 0 | 0
2030 | 7 | 13 | 23 | 0 | 0 | 0
2030 | 7 | 14 | 0 | 0 | 0 | 0
2030 | 7 | 14 | 1 | 0 | 0 | 0
2030 | 7 | 14 | 2 | 0 | 0 | 0
2030 | 7 | 14 | 3 | 0 | 0 | 0
2030 | 7 | 14 | 4 | 0 | 0 | 0
2030 | 7 | 14 | 5 | 0 | 0 | 0
2030 | 7 | 14 | 6 | 0 | 0 | 0
2030 | 7 | 14 | 7 | 0 | 0 | 0
2030 | 7 | 14 | 8 | 0 | 0 | 0
2030 | 7 | 14 | 9 | 0 | 0 | 0
2030 | 7 | 14 | 10 | 0 | 0 | 0
2030 | 7 | 14 | 11 | 0 | 0 | 0
2030 | 7 | 14 | 12 | 0 | 0 | 0
2030 | 7 | 14 | 13 | 0 | 0 | 0
2030 | 7 | 14 | 14 | 0 | 0 | 0
2030 | 7 | 14 | 15 | 0 | 0 | 0
2030 | 7 | 14 | 16 | 0 | 0 | 0
2030 | 7 | 14 | 17 | 0 | 0 | 0
2030 | 7 | 14 | 18 | 0 | 0 | 0
2030 | 7 | 14 | 19 | 0 | 0 | 0
2030 | 7 | 14 | 20 | 0 | 0 | 0
2030 | 7 | 14 | 21 | 0 | 0 | 0
2030 | 7 | 14 | 22 | 0 | 0 | 0
2030 | 7 | 14 | 23 | 0 | 0 | 0
2030 | 7 | 15 | 0 | 0 | 0 | 0
2030 | 7 | 15 | 1 | 0 | 0 | 0
2030 | 7 | 15 | 2 | 0 | 0 | 0
2030 | 7 | 15 | 3 | 0 | 0 | 0
2030 | 7 | 15 | 4 | 0 | 0 | 0
2030 | 7 | 15 | 5 | 0 | 0 | 0
2030 | 7 | 15 | 6 | 0 | 0 | 0
2030 | 7 | 15 | 7 | 0 | 0 | 0
2030 | 7 | 15 | 8 | 0 | 0 | 0
2030 | 7 | 15 | 9 | 0 | 0 | 0
2030 | 7 | 15 | 10 | 0 | 0 | 0
2030 | 7 | 15 | 11 | 0 | 0 | 0
2030 | 7 | 15 | 12 | 0 | 0 | 0
2030 | 7 | 15 | 13 | 0 | 0 | 0
2030 | 7 | 15 | 14 | 0 | 0 | 0
2030 | 7 | 15 | 15 | 0 | 0 | 0
2030 | 7 | 15 | 16 | 0 | 0 | 0
2030 | 7 | 15 | 17 | 0.024583 | 0.024583 | 0
2030 | 7 | 15 | 18 | 0 | 0 | 0
2030 | 7 | 15 | 19 | 0 | 0 | 0
2030 | 7 | 15 | 20 | 0 | 0 | 0
2030 | 7 | 15 | 21 | 0 | 0 | 0
2030 | 7 | 15 | 22 | 0 | 0 | 0
2030 | 7 | 15 | 23 | 0 | 0 | 0
2030 | 7 | 16 | 0 | 0 | 0 | 0
2030 | 7 | 16 | 1 | 0 | 0 | 0
2030 | 7 | 16 | 2 | 0 | 0 | 0
2030 | 7 | 16 | 3 | 0 | 0 | 0
2030 | 7 | 16 | 4 | 0 | 0 | 0
2030 | 7 | 16 | 5 | 0 | 0 | 0
2030 | 7 | 16 | 6 | 0 | 0 | 0
2030 | 7 | 16 | 7 | 0 | 0 | 0
2030 | 7 | 16 | 8 | 0 | 0 | 0
2030 | 7 | 16 | 9 | 0 | 0 | 0
2030 | 7 | 16 | 10 | 0 | 0 | 0
2030 | 7 | 16 | 11 | 0 | 0 | 0
2030 | 7 | 16 | 12 | 0 | 0 | 0
2030 | 7 | 16 | 13 | 0 | 0 | 0
2030 | 7 | 16 | 14 | 0 | 0 | 0
2030 | 7 | 16 | 15 | 0 | 0 | 0
2030 | 7 | 16 | 16 | 0 | 0 | 0
2030 | 7 | 16 | 17 | 0 | 0 | 0
2030 | 7 | 16 | 18 | 0 | 0 | 0
2030 | 7 | 16 | 19 | 0 | 0 | 0
2030 | 7 | 16 | 20 | 0 | 0 | 0
2030 | 7 | 16 | 21 | 0 | 0 | 0
2030 | 7 | 16 | 22 | 0 | 0 | 0
2030 | 7 | 16 | 23 | 0 | 0 | 0
2030 | 7 | 17 | 0 | 0 | 0 | 0
2030 | 7 | 17 | 1 | 0 | 0 | 0
2030 | 7 | 17 | 2 | 0 | 0 | 0
2030 | 7 | 17 | 3 | 0 | 0 | 0
2030 | 7 | 17 | 4 | 0 | 0 | 0
2030 | 7 | 17 | 5 | 0 | 0 | 0
2030 | 7 | 17 | 6 | 0 | 0 | 0
2030 | 7 | 17 | 7 | 0 | 0 | 0
2030 | 7 | 17 | 8 | 0 | 0 | 0
2030 | 7 | 17 | 9 | 0 | 0 | 0
2030 | 7 | 17 | 10 | 0 | 0 | 0
2030 | 7 | 17 | 11 | 0 | 0 | 0
2030 | 7 | 17 | 12 | 0 | 0 | 0
2030 | 7 | 17 | 13 | 0 | 0 | 0
2030 | 7 | 17 | 14 | 0 | 0 | 0
2030 | 7 | 17 | 15 | 0 | 0 | 0
2030 | 7 | 17 | 16 | 0 | 0 | 0
2030 | 7 | 17 | 17 | 0 | 0 | 0
2030 | 7 | 17 | 18 | 0 | 0 | 0
2030 | 7 | 17 | 19 | 0 | 0 | 0
2030 | 7 | 17 | 20 | 0 | 0 | 0
2030 | 7 | 17 | 21 | 0 | 0 | 0
2030 | 7 | 17 | 22 | 0 | 0 | 0
2030 | 7 | 17 | 23 | 0 | 0 | 0
2030 | 7 | 18 | 0 | 0 | 0 | 0
2030 | 7 | 18 | 1 | 0 | 0 | 0
2030 | 7 | 18 | 2 | 0 | 0 | 0
2030 | 7 | 18 | 3 | 0 | 0 | 0
2030 | 7 | 18 | 4 | 0 | 0 | 0
2030 | 7 | 18 | 5 | 0 | 0 | 0
2030 | 7 | 18 | 6 | 0 | 0 | 0
2030 | 7 | 18 | 7 | 0 | 0 | 0
2030 | 7 | 18 | 8 | 0 | 0 | 0
2030 | 7 | 18 | 9 | 0 | 0 | 0
2030 | 7 | 18 | 10 | 0 | 0 | 0
2030 | 7 | 18 | 11 | 0 | 0 | 0
2030 | 7 | 18 | 12 | 0 | 0 | 0
2030 | 7 | 18 | 13 | 0 | 0 | 0
2030 | 7 | 18 | 14 | 0 | 0 | 0
2030 | 7 | 18 | 15 | 0 | 0 | 0
2030 | 7 | 18 | 16 | 0 | 0 | 0
2030 | 7 | 18 | 17 | 0 | 0 | 0
2030 | 7 | 18 | 18 | 0 | 0 | 0
2030 | 7 | 18 | 19 | 0 | 0 | 0
2030 | 7 | 18 | 20 | 0 | 0 | 0
2030 | 7 | 18 | 21 | 0 | 0 | 0
2030 | 7 | 18 | 22 | 0 | 0 | 0
2030 | 7 | 18 | 23 | 0 | 0 | 0
2030 | 7 | 19 | 0 | 0 | 0 | 0
2030 | 7 | 19 | 1 | 0 | 0 | 0
2030 | 7 | 19 | 2 | 0 | 0 | 0
2030 | 7 | 19 | 3 | 0 | 0 | 0
2030 | 7 | 19 | 4 | 0 | 0 | 0
2030 | 7 | 19 | 5 | 0 | 0 | 0
2030 | 7 | 19 | 6 | 0 | 0 | 0
2030 | 7 | 19 | 7 | 0 | 0 | 0
2030 | 7 | 19 | 8 | 0 | 0 | 0
2030 | 7 | 19 | 9 | 0 | 0 | 0
2030 | 7 | 19 | 10 | 0 | 0 | 0
2030 | 7 | 19 | 11 | 0 | 0 | 0
2030 | 7 | 19 | 12 | 0 | 0 | 0
2030 | 7 | 19 | 13 | 0 | 0 | 0
2030 | 7 | 19 | 14 | 0 | 0 | 0
2030 | 7 | 19 | 15 | 0 | 0 | 0
2030 | 7 | 19 | 16 | 0 | 0 | 0
2030 | 7 | 19 | 17 | 0 | 0 | 0
2030 | 7 | 19 | 18 | 0 | 0 | 0
2030 | 7 | 19 | 19 | 0 | 0 | 0
2030 | 7 | 19 | 20 | 0 | 0 | 0
2030 | 7 | 19 | 21 | 0 | 0 | 0
2030 | 7 | 19 | 22 | 0 | 0 | 0
2030 | 7 | 19 | 23 | 0 | 0 | 0
2030 | 7 | 20 | 0 | 0 | 0 | 0
2030 | 7 | 20 | 1 | 0 | 0 | 0
2030 | 7 | 20 | 2 | 0 | 0 | 0
2030 | 7 | 20 | 3 | 0 | 0 | 0
2030 | 7 | 20 | 4 | 0 | 0 | 0
2030 | 7 | 20 | 5 | 0 | 0 | 0
2030 | 7 | 20 | 6 | 0 | 0 | 0
2030 | 7 | 20 | 7 | 0 | 0 | 0
2030 | 7 | 20 | 8 | 0 | 0 | 0
2030 | 7 | 20 | 9 | 0 | 0 | 0
2030 | 7 | 20 | 10 | 0 | 0 | 0
2030 | 7 | 20 | 11 | 0 | 0 | 0
2030 | 7 | 20 | 12 | 0 | 0 | 0
2030 | 7 | 20 | 13 | 0 | 0 | 0
2030 | 7 | 20 | 14 | 0 | 0 | 0
2030 | 7 | 20 | 15 | 0 | 0 | 0
2030 | 7 | 20 | 16 | 0 | 0 | 0
2030 | 7 | 20 | 17 | 0 | 0 | 0
2030 | 7 | 20 | 18 | 0 | 0 | 0
2030 | 7 | 20 | 19 | 0 | 0 | 0
2030 | 7 | 20 | 20 | 0 | 0 | 0
2030 | 7 | 20 | 21 | 0 | 0 | 0
2030 | 7 | 20 | 22 | 0 | 0 | 0
2030 | 7 | 20 | 23 | 0 | 0 | 0
2030 | 7 | 21 | 0 | 0 | 0 | 0
2030 | 7 | 21 | 1 | 0 | 0 | 0
2030 | 7 | 21 | 2 | 0 | 0 | 0
2030 | 7 | 21 | 3 | 0 | 0 | 0
2030 | 7 | 21 | 4 | 0 | 0 | 0
2030 | 7 | 21 | 5 | 0 | 0 | 0
2030 | 7 | 21 | 6 | 0 | 0 | 0
2030 | 7 | 21 | 7 | 0 | 0 | 0
2030 | 7 | 21 | 8 | 0 | 0 | 0
2030 | 7 | 21 | 9 | 0 | 0 | 0
2030 | 7 | 21 | 10 | 0 | 0 | 0
2030 | 7 | 21 | 11 | 0 | 0 | 0
2030 | 7 | 21 | 12 | 0 | 0 | 0
2030 | 7 | 21 | 13 | 0 | 0 | 0
2030 | 7 | 21 | 14 | 0 | 0 | 0
2030 | 7 | 21 | 15 | 0 | 0 | 0
2030 | 7 | 21 | 16 | 0 | 0 | 0
2030 | 7 | 21 | 17 | 0 | 0 | 0
2030 | 7 | 21 | 18 | 0 | 0 | 0
2030 | 7 | 21 | 19 | 0 | 0 | 0
2030 | 7 | 21 | 20 | 0 | 0 | 0
2030 | 7 | 21 | 21 | 0 | 0 | 0
2030 | 7 | 21 | 22 | 0 | 0 | 0
2030 | 7 | 21 | 23 | 0 | 0 | 0
2030 | 7 | 22 | 0 | 0 | 0 | 0
2030 | 7 | 22 | 1 | 0 | 0 | 0
2030 | 7 | 22 | 2 | 0 | 0 | 0
2030 | 7 | 22 | 3 | 0 | 0 | 0
2030 | 7 | 22 | 4 | 0 | 0 | 0
2030 | 7 | 22 | 5 | 0 | 0 | 0
2030 | 7 | 22 | 6 | 0 | 0 | 0
2030 | 7 | 22 | 7 | 0 | 0 | 0
2030 | 7 | 22 | 8 | 0 | 0 | 0
2030 | 7 | 22 | 9 | 0 | 0 | 0
2030 | 7 | 22 | 10 | 0 | 0 | 0
2030 | 7 | 22 | 11 | 0 | 0 | 0
2030 | 7 | 22 | 12 | 0 | 0 | 0
2030 | 7 | 22 | 13 | 0 | 0 | 0
2030 | 7 | 22 | 14 | 0 | 0 | 0
2030 | 7 | 22 | 15 | 0 | 0 | 0
2030 | 7 | 22 | 16 | 3.6023 | 3.6023 | 0
2030 | 7 | 22 | 17 | 6.3681 | 6.3681 | 0
2030 | 7 | 22 | 18 | 5.9497 | 5.9497 | 0
2030 | 7 | 22 | 19 | 2.4319 | 2.4319 | 0
2030 | 7 | 22 | 20 | 0 | 0 | 0
2030 | 7 | 22 | 21 | 0 | 0 | 0
2030 | 7 | 22 | 22 | 0 | 0 | 0
2030 | 7 | 22 | 23 | 0 | 0 | 0
2030 | 7 | 23 | 0 | 0 | 0 | 0
2030 | 7 | 23 | 1 | 0 | 0 | 0
2030 | 7 | 23 | 2 | 0 | 0 | 0
2030 | 7 | 23 | 3 | 0 | 0 | 0
2030 | 7 | 23 | 4 | 0 | 0 | 0
2030 | 7 | 23 | 5 | 0 | 0 | 0
2030 | 7 | 23 | 6 | 0 | 0 | 0
2030 | 7 | 23 | 7 | 0 | 0 | 0
2030 | 7 | 23 | 8 | 0 | 0 | 0
2030 | 7 | 23 | 9 | 0 | 0 | 0
2030 | 7 | 23 | 10 | 0 | 0 | 0
2030 | 7 | 23 | 11 | 0 | 0 | 0
2030 | 7 | 23 | 12 | 0 | 0 | 0
2030 | 7 | 23 | 13 | 0 | 0 | 0
2030 | 7 | 23 | 14 | 0 | 0 | 0
2030 | 7 | 23 | 15 | 1.3753 | 1.3753 | 0
2030 | 7 | 23 | 16 | 5.4526 | 5.4526 | 0
2030 | 7 | 23 | 17 | 7.6335 | 7.6335 | 0
2030 | 7 | 23 | 18 | 2.5561 | 2.5561 | 0
2030 | 7 | 23 | 19 | 0 | 0 | 0
2030 | 7 | 23 | 20 | 0 | 0 | 0
2030 | 7 | 23 | 21 | 0 | 0 | 0
2030 | 7 | 23 | 22 | 0 | 0 | 0
2030 | 7 | 23 | 23 | 0 | 0 | 0
2030 | 7 | 24 | 0 | 0 | 0 | 0
2030 | 7 | 24 | 1 | 0 | 0 | 0
2030 | 7 | 24 | 2 | 0 | 0 | 0
2030 | 7 | 24 | 3 | 0 | 0 | 0
2030 | 7 | 24 | 4 | 0 | 0 | 0
2030 | 7 | 24 | 5 | 0 | 0 | 0
2030 | 7 | 24 | 6 | 0 | 0 | 0
2030 | 7 | 24 | 7 | 0 | 0 | 0
2030 | 7 | 24 | 8 | 0 | 0 | 0
2030 | 7 | 24 | 9 | 0 | 0 | 0
2030 | 7 | 24 | 10 | 0 | 0 | 0
2030 | 7 | 24 | 11 | 0 | 0 | 0
2030 | 7 | 24 | 12 | 0 | 0 | 0
2030 | 7 | 24 | 13 | 0 | 0 | 0
2030 | 7 | 24 | 14 | 0 | 0 | 0
2030 | 7 | 24 | 15 | 0 | 0 | 0
2030 | 7 | 24 | 16 | 0.36807 | 0.36807 | 0
2030 | 7 | 24 | 17 | 1.1901 | 1.1901 | 0
2030 | 7 | 24 | 18 | 1.4553 | 1.4553 | 0
2030 | 7 | 24 | 19 | 0 | 0 | 0
2030 | 7 | 24 | 20 | 0 | 0 | 0
2030 | 7 | 24 | 21 | 0 | 0 | 0
2030 | 7 | 24 | 22 | 0 | 0 | 0
2030 | 7 | 24 | 23 | 0 | 0 | 0
2030 | 7 | 25 | 0 | 0 | 0 | 0
2030 | 7 | 25 | 1 | 0 | 0 | 0
2030 | 7 | 25 | 2 | 0 | 0 | 0
2030 | 7 | 25 | 3 | 0 | 0 | 0
2030 | 7 | 25 | 4 | 0 | 0 | 0
2030 | 7 | 25 | 5 | 0 | 0 | 0
2030 | 7 | 25 | 6 | 0 | 0 | 0
2030 | 7 | 25 | 7 | 0 | 0 | 0
2030 | 7 | 25 | 8 | 0 | 0 | 0
2030 | 7 | 25 | 9 | 0 | 0 | 0
2030 | 7 | 25 | 10 | 0 | 0 | 0
2030 | 7 | 25 | 11 | 0 | 0 | 0
2030 | 7 | 25 | 12 | 0 | 0 | 0
2030 | 7 | 25 | 13 | 0 | 0 | 0
2030 | 7 | 25 | 14 | 0 | 0 | 0
2030 | 7 | 25 | 15 | 0 | 0 | 0
2030 | 7 | 25 | 16 | 3.0503 | 3.0503 | 0
2030 | 7 | 25 | 17 | 4.4446 | 4.4446 | 0
2030 | 7 | 25 | 18 | 2.7816 | 2.7816 | 0
2030 | 7 | 25 | 19 | 0 | 0 | 0
2030 | 7 | 25 | 20 | 0 | 0 | 0
2030 | 7 | 25 | 21 | 0 | 0 | 0
2030 | 7 | 25 | 22 | 0 | 0 | 0
2030 | 7 | 25 | 23 | 0 | 0 | 0
2030 | 7 | 26 | 0 | 0 | 0 | 0
2030 | 7 | 26 | 1 | 0 | 0 | 0
2030 | 7 | 26 | 2 | 0 | 0 | 0
2030 | 7 | 26 | 3 | 0 | 0 | 0
2030 | 7 | 26 | 4 | 0 | 0 | 0
2030 | 7 | 26 | 5 | 0 | 0 | 0
2030 | 7 | 26 | 6 | 0 | 0 | 0
2030 | 7 | 26 | 7 | 0 | 0 | 0
2030 | 7 | 26 | 8 | 0 | 0 | 0
2030 | 7 | 26 | 9 | 0 | 0 | 0
2030 | 7 | 26 | 10 | 0 | 0 | 0
2030 | 7 | 26 | 11 | 0 | 0 | 0
2030 | 7 | 26 | 12 | 0 | 0 | 0
2030 | 7 | 26 | 13 | 0 | 0 | 0
2030 | 7 | 26 | 14 | 0 | 0 | 0
2030 | 7 | 26 | 15 | 0 | 0 | 0
2030 | 7 | 26 | 16 | 0 | 0 | 0
2030 | 7 | 26 | 17 | 0 | 0 | 0
2030 | 7 | 26 | 18 | 0 | 0 | 0
2030 | 7 | 26 | 19 | 0 | 0 | 0
2030 | 7 | 26 | 20 | 0 | 0 | 0
2030 | 7 | 26 | 21 | 0 | 0 | 0
2030 | 7 | 26 | 22 | 0 | 0 | 0
2030 | 7 | 26 | 23 | 0 | 0 | 0
2030 | 7 | 27 | 0 | 0 | 0 | 0
2030 | 7 | 27 | 1 | 0 | 0 | 0
2030 | 7 | 27 | 2 | 0 | 0 | 0
2030 | 7 | 27 | 3 | 0 | 0 | 0
2030 | 7 | 27 | 4 | 0 | 0 | 0
2030 | 7 | 27 | 5 | 0 | 0 | 0
2030 | 7 | 27 | 6 | 0 | 0 | 0
2030 | 7 | 27 | 7 | 0 | 0 | 0
2030 | 7 | 27 | 8 | 0 | 0 | 0
2030 | 7 | 27 | 9 | 0 | 0 | 0
2030 | 7 | 27 | 10 | 0 | 0 | 0
2030 | 7 | 27 | 11 | 0 | 0 | 0
2030 | 7 | 27 | 12 | 0 | 0 | 0
2030 | 7 | 27 | 13 | 0 | 0 | 0
2030 | 7 | 27 | 14 | 0 | 0 | 0
2030 | 7 | 27 | 15 | 0 | 0 | 0
2030 | 7 | 27 | 16 | 0 | 0 | 0
2030 | 7 | 27 | 17 | 0 | 0 | 0
2030 | 7 | 27 | 18 | 0 | 0 | 0
2030 | 7 | 27 | 19 | 0 | 0 | 0
2030 | 7 | 27 | 20 | 0 | 0 | 0
2030 | 7 | 27 | 21 | 0 | 0 | 0
2030 | 7 | 27 | 22 | 0 | 0 | 0
2030 | 7 | 27 | 23 | 0 | 0 | 0
2030 | 7 | 28 | 0 | 0 | 0 | 0
2030 | 7 | 28 | 1 | 0 | 0 | 0
2030 | 7 | 28 | 2 | 0 | 0 | 0
2030 | 7 | 28 | 3 | 0 | 0 | 0
2030 | 7 | 28 | 4 | 0 | 0 | 0
2030 | 7 | 28 | 5 | 0 | 0 | 0
2030 | 7 | 28 | 6 | 0 | 0 | 0
2030 | 7 | 28 | 7 | 0 | 0 | 0
2030 | 7 | 28 | 8 | 0 | 0 | 0
2030 | 7 | 28 | 9 | 0 | 0 | 0
2030 | 7 | 28 | 10 | 0 | 0 | 0
2030 | 7 | 28 | 11 | 0 | 0 | 0
2030 | 7 | 28 | 12 | 0 | 0 | 0
2030 | 7 | 28 | 13 | 0 | 0 | 0
2030 | 7 | 28 | 14 | 0 | 0 | 0
2030 | 7 | 28 | 15 | 0 | 0 | 0
2030 | 7 | 28 | 16 | 0 | 0 | 0
2030 | 7 | 28 | 17 | 0 | 0 | 0
2030 | 7 | 28 | 18 | 0 | 0 | 0
2030 | 7 | 28 | 19 | 0 | 0 | 0
2030 | 7 | 28 | 20 | 0 | 0 | 0
2030 | 7 | 28 | 21 | 0 | 0 | 0
2030 | 7 | 28 | 22 | 0 | 0 | 0
2030 | 7 | 28 | 23 | 0 | 0 | 0
2030 | 7 | 29 | 0 | 0 | 0 | 0
2030 | 7 | 29 | 1 | 0 | 0 | 0
2030 | 7 | 29 | 2 | 0 | 0 | 0
2030 | 7 | 29 | 3 | 0 | 0 | 0
2030 | 7 | 29 | 4 | 0 | 0 | 0
2030 | 7 | 29 | 5 | 0 | 0 | 0
2030 | 7 | 29 | 6 | 0 | 0 | 0
2030 | 7 | 29 | 7 | 0 | 0 | 0
2030 | 7 | 29 | 8 | 0 | 0 | 0
2030 | 7 | 29 | 9 | 0 | 0 | 0
2030 | 7 | 29 | 10 | 0 | 0 | 0
2030 | 7 | 29 | 11 | 0 | 0 | 0
2030 | 7 | 29 | 12 | 0 | 0 | 0
2030 | 7 | 29 | 13 | 0 | 0 | 0
2030 | 7 | 29 | 14 | 0 | 0 | 0
2030 | 7 | 29 | 15 | 0 | 0 | 0
2030 | 7 | 29 | 16 | 0 | 0 | 0
2030 | 7 | 29 | 17 | 0 | 0 | 0
2030 | 7 | 29 | 18 | 0 | 0 | 0
2030 | 7 | 29 | 19 | 0 | 0 | 0
2030 | 7 | 29 | 20 | 0 | 0 | 0
2030 | 7 | 29 | 21 | 0 | 0 | 0
2030 | 7 | 29 | 22 | 0 | 0 | 0
2030 | 7 | 29 | 23 | 0 | 0 | 0
2030 | 7 | 30 | 0 | 0 | 0 | 0
2030 | 7 | 30 | 1 | 0 | 0 | 0
2030 | 7 | 30 | 2 | 0 | 0 | 0
2030 | 7 | 30 | 3 | 0 | 0 | 0
2030 | 7 | 30 | 4 | 0 | 0 | 0
2030 | 7 | 30 | 5 | 0 | 0 | 0
2030 | 7 | 30 | 6 | 0 | 0 | 0
2030 | 7 | 30 | 7 | 0 | 0 | 0
2030 | 7 | 30 | 8 | 0 | 0 | 0
2030 | 7 | 30 | 9 | 0 | 0 | 0
2030 | 7 | 30 | 10 | 0 | 0 | 0
2030 | 7 | 30 | 11 | 0 | 0 | 0
2030 | 7 | 30 | 12 | 0 | 0 | 0
2030 | 7 | 30 | 13 | 0 | 0 | 0
2030 | 7 | 30 | 14 | 0 | 0 | 0
2030 | 7 | 30 | 15 | 0 | 0 | 0
2030 | 7 | 30 | 16 | 0 | 0 | 0
2030 | 7 | 30 | 17 | 0 | 0 | 0
2030 | 7 | 30 | 18 | 0 | 0 | 0
2030 | 7 | 30 | 19 | 0 | 0 | 0
2030 | 7 | 30 | 20 | 0 | 0 | 0
2030 | 7 | 30 | 21 | 0 | 0 | 0
2030 | 7 | 30 | 22 | 0 | 0 | 0
2030 | 7 | 30 | 23 | 0 | 0 | 0
2030 | 7 | 31 | 0 | 0 | 0 | 0
2030 | 7 | 31 | 1 | 0 | 0 | 0
2030 | 7 | 31 | 2 | 0 | 0 | 0
2030 | 7 | 31 | 3 | 0 | 0 | 0
2030 | 7 | 31 | 4 | 0 | 0 | 0
2030 | 7 | 31 | 5 | 0 | 0 | 0
2030 | 7 | 31 | 6 | 0 | 0 | 0
2030 | 7 | 31 | 7 | 0 | 0 | 0
2030 | 7 | 31 | 8 | 0 | 0 | 0
2030 | 7 | 31 | 9 | 0 | 0 | 0
2030 | 7 | 31 | 10 | 0 | 0 | 0
2030 | 7 | 31 | 11 | 0 | 0 | 0
2030 | 7 | 31 | 12 | 0 | 0 | 0
2030 | 7 | 31 | 13 | 0 | 0 | 0
2030 | 7 | 31 | 14 | 0 | 0 | 0
2030 | 7 | 31 | 15 | 0 | 0 | 0
2030 | 7 | 31 | 16 | 0 | 0 | 0
2030 | 7 | 31 | 17 | 0 | 0 | 0
2030 | 7 | 31 | 18 | 0 | 0 | 0
2030 | 7 | 31 | 19 | 0 | 0 | 0
2030 | 7 | 31 | 20 | 0 | 0 | 0
2030 | 7 | 31 | 21 | 0 | 0 | 0
2030 | 7 | 31 | 22 | 0 | 0 | 0
2030 | 7 | 31 | 23 | 0 | 0 | 0
2030 | 8 | 1 | 0 | 0 | 0 | 0
2030 | 8 | 1 | 1 | 0 | 0 | 0
2030 | 8 | 1 | 2 | 0 | 0 | 0
2030 | 8 | 1 | 3 | 0 | 0 | 0
2030 | 8 | 1 | 4 | 0 | 0 | 0
2030 | 8 | 1 | 5 | 0 | 0 | 0
2030 | 8 | 1 | 6 | 0 | 0 | 0
2030 | 8 | 1 | 7 | 0 | 0 | 0
2030 | 8 | 1 | 8 | 0 | 0 | 0
2030 | 8 | 1 | 9 | 0 | 0 | 0
2030 | 8 | 1 | 10 | 0 | 0 | 0
2030 | 8 | 1 | 11 | 0 | 0 | 0
2030 | 8 | 1 | 12 | 0 | 0 | 0
2030 | 8 | 1 | 13 | 0 | 0 | 0
2030 | 8 | 1 | 14 | 0 | 0 | 0
2030 | 8 | 1 | 15 | 0 | 0 | 0
2030 | 8 | 1 | 16 | 0 | 0 | 0
2030 | 8 | 1 | 17 | 0 | 0 | 0
2030 | 8 | 1 | 18 | 0 | 0 | 0
2030 | 8 | 1 | 19 | 0 | 0 | 0
2030 | 8 | 1 | 20 | 0 | 0 | 0
2030 | 8 | 1 | 21 | 0 | 0 | 0
2030 | 8 | 1 | 22 | 0 | 0 | 0
2030 | 8 | 1 | 23 | 0 | 0 | 0
2030 | 8 | 2 | 0 | 0 | 0 | 0
2030 | 8 | 2 | 1 | 0 | 0 | 0
2030 | 8 | 2 | 2 | 0 | 0 | 0
2030 | 8 | 2 | 3 | 0 | 0 | 0
2030 | 8 | 2 | 4 | 0 | 0 | 0
2030 | 8 | 2 | 5 | 0 | 0 | 0
2030 | 8 | 2 | 6 | 0 | 0 | 0
2030 | 8 | 2 | 7 | 0 | 0 | 0
2030 | 8 | 2 | 8 | 0 | 0 | 0
2030 | 8 | 2 | 9 | 0 | 0 | 0
2030 | 8 | 2 | 10 | 0 | 0 | 0
2030 | 8 | 2 | 11 | 0 | 0 | 0
2030 | 8 | 2 | 12 | 0 | 0 | 0
2030 | 8 | 2 | 13 | 0 | 0 | 0
2030 | 8 | 2 | 14 | 0 | 0 | 0
2030 | 8 | 2 | 15 | 0 | 0 | 0
2030 | 8 | 2 | 16 | 0 | 0 | 0
2030 | 8 | 2 | 17 | 0 | 0 | 0
2030 | 8 | 2 | 18 | 0 | 0 | 0
2030 | 8 | 2 | 19 | 0 | 0 | 0
2030 | 8 | 2 | 20 | 0 | 0 | 0
2030 | 8 | 2 | 21 | 0 | 0 | 0
2030 | 8 | 2 | 22 | 0 | 0 | 0
2030 | 8 | 2 | 23 | 0 | 0 | 0
2030 | 8 | 3 | 0 | 0 | 0 | 0
2030 | 8 | 3 | 1 | 0 | 0 | 0
2030 | 8 | 3 | 2 | 0 | 0 | 0
2030 | 8 | 3 | 3 | 0 | 0 | 0
2030 | 8 | 3 | 4 | 0 | 0 | 0
2030 | 8 | 3 | 5 | 0 | 0 | 0
2030 | 8 | 3 | 6 | 0 | 0 | 0
2030 | 8 | 3 | 7 | 0 | 0 | 0
2030 | 8 | 3 | 8 | 0 | 0 | 0
2030 | 8 | 3 | 9 | 0 | 0 | 0
2030 | 8 | 3 | 10 | 0 | 0 | 0
2030 | 8 | 3 | 11 | 0 | 0 | 0
2030 | 8 | 3 | 12 | 0 | 0 | 0
2030 | 8 | 3 | 13 | 0 | 0 | 0
2030 | 8 | 3 | 14 | 0 | 0 | 0
2030 | 8 | 3 | 15 | 0 | 0 | 0
2030 | 8 | 3 | 16 | 0 | 0 | 0
2030 | 8 | 3 | 17 | 0 | 0 | 0
2030 | 8 | 3 | 18 | 0 | 0 | 0
2030 | 8 | 3 | 19 | 0 | 0 | 0
2030 | 8 | 3 | 20 | 0 | 0 | 0
2030 | 8 | 3 | 21 | 0 | 0 | 0
2030 | 8 | 3 | 22 | 0 | 0 | 0
2030 | 8 | 3 | 23 | 0 | 0 | 0
2030 | 8 | 4 | 0 | 0 | 0 | 0
2030 | 8 | 4 | 1 | 0 | 0 | 0
2030 | 8 | 4 | 2 | 0 | 0 | 0
2030 | 8 | 4 | 3 | 0 | 0 | 0
2030 | 8 | 4 | 4 | 0 | 0 | 0
2030 | 8 | 4 | 5 | 0 | 0 | 0
2030 | 8 | 4 | 6 | 0 | 0 | 0
2030 | 8 | 4 | 7 | 0 | 0 | 0
2030 | 8 | 4 | 8 | 0 | 0 | 0
2030 | 8 | 4 | 9 | 0 | 0 | 0
2030 | 8 | 4 | 10 | 0 | 0 | 0
2030 | 8 | 4 | 11 | 0 | 0 | 0
2030 | 8 | 4 | 12 | 0 | 0 | 0
2030 | 8 | 4 | 13 | 0 | 0 | 0
2030 | 8 | 4 | 14 | 0 | 0 | 0
2030 | 8 | 4 | 15 | 0 | 0 | 0
2030 | 8 | 4 | 16 | 0 | 0 | 0
2030 | 8 | 4 | 17 | 0 | 0 | 0
2030 | 8 | 4 | 18 | 0 | 0 | 0
2030 | 8 | 4 | 19 | 0 | 0 | 0
2030 | 8 | 4 | 20 | 0 | 0 | 0
2030 | 8 | 4 | 21 | 0 | 0 | 0
2030 | 8 | 4 | 22 | 0 | 0 | 0
2030 | 8 | 4 | 23 | 0 | 0 | 0
2030 | 8 | 5 | 0 | 0 | 0 | 0
2030 | 8 | 5 | 1 | 0 | 0 | 0
2030 | 8 | 5 | 2 | 0 | 0 | 0
2030 | 8 | 5 | 3 | 0 | 0 | 0
2030 | 8 | 5 | 4 | 0 | 0 | 0
2030 | 8 | 5 | 5 | 0 | 0 | 0
2030 | 8 | 5 | 6 | 0 | 0 | 0
2030 | 8 | 5 | 7 | 0 | 0 | 0
2030 | 8 | 5 | 8 | 0 | 0 | 0
2030 | 8 | 5 | 9 | 0 | 0 | 0
2030 | 8 | 5 | 10 | 0 | 0 | 0
2030 | 8 | 5 | 11 | 0 | 0 | 0
2030 | 8 | 5 | 12 | 0 | 0 | 0
2030 | 8 | 5 | 13 | 0 | 0 | 0
2030 | 8 | 5 | 14 | 0 | 0 | 0
2030 | 8 | 5 | 15 | 0 | 0 | 0
2030 | 8 | 5 | 16 | 0 | 0 | 0
2030 | 8 | 5 | 17 | 0 | 0 | 0
2030 | 8 | 5 | 18 | 0 | 0 | 0
2030 | 8 | 5 | 19 | 0 | 0 | 0
2030 | 8 | 5 | 20 | 0 | 0 | 0
2030 | 8 | 5 | 21 | 0 | 0 | 0
2030 | 8 | 5 | 22 | 0 | 0 | 0
2030 | 8 | 5 | 23 | 0 | 0 | 0
2030 | 8 | 6 | 0 | 0 | 0 | 0
2030 | 8 | 6 | 1 | 0 | 0 | 0
2030 | 8 | 6 | 2 | 0 | 0 | 0
2030 | 8 | 6 | 3 | 0 | 0 | 0
2030 | 8 | 6 | 4 | 0 | 0 | 0
2030 | 8 | 6 | 5 | 0 | 0 | 0
2030 | 8 | 6 | 6 | 0 | 0 | 0
2030 | 8 | 6 | 7 | 0 | 0 | 0
2030 | 8 | 6 | 8 | 0 | 0 | 0
2030 | 8 | 6 | 9 | 0 | 0 | 0
2030 | 8 | 6 | 10 | 0 | 0 | 0
2030 | 8 | 6 | 11 | 0 | 0 | 0
2030 | 8 | 6 | 12 | 0 | 0 | 0
2030 | 8 | 6 | 13 | 0 | 0 | 0
2030 | 8 | 6 | 14 | 0 | 0 | 0
2030 | 8 | 6 | 15 | 0 | 0 | 0
2030 | 8 | 6 | 16 | 0 | 0 | 0
2030 | 8 | 6 | 17 | 0 | 0 | 0
2030 | 8 | 6 | 18 | 0 | 0 | 0
2030 | 8 | 6 | 19 | 0 | 0 | 0
2030 | 8 | 6 | 20 | 0 | 0 | 0
2030 | 8 | 6 | 21 | 0 | 0 | 0
2030 | 8 | 6 | 22 | 0 | 0 | 0
2030 | 8 | 6 | 23 | 0 | 0 | 0
2030 | 8 | 7 | 0 | 0 | 0 | 0
2030 | 8 | 7 | 1 | 0 | 0 | 0
2030 | 8 | 7 | 2 | 0 | 0 | 0
2030 | 8 | 7 | 3 | 0 | 0 | 0
2030 | 8 | 7 | 4 | 0 | 0 | 0
2030 | 8 | 7 | 5 | 0 | 0 | 0
2030 | 8 | 7 | 6 | 0 | 0 | 0
2030 | 8 | 7 | 7 | 0 | 0 | 0
2030 | 8 | 7 | 8 | 0 | 0 | 0
2030 | 8 | 7 | 9 | 0 | 0 | 0
2030 | 8 | 7 | 10 | 0 | 0 | 0
2030 | 8 | 7 | 11 | 0 | 0 | 0
2030 | 8 | 7 | 12 | 0 | 0 | 0
2030 | 8 | 7 | 13 | 0 | 0 | 0
2030 | 8 | 7 | 14 | 0 | 0 | 0
2030 | 8 | 7 | 15 | 0 | 0 | 0
2030 | 8 | 7 | 16 | 0 | 0 | 0
2030 | 8 | 7 | 17 | 0 | 0 | 0
2030 | 8 | 7 | 18 | 0 | 0 | 0
2030 | 8 | 7 | 19 | 0 | 0 | 0
2030 | 8 | 7 | 20 | 0 | 0 | 0
2030 | 8 | 7 | 21 | 0 | 0 | 0
2030 | 8 | 7 | 22 | 0 | 0 | 0
2030 | 8 | 7 | 23 | 0 | 0 | 0
2030 | 8 | 8 | 0 | 0 | 0 | 0
2030 | 8 | 8 | 1 | 0 | 0 | 0
2030 | 8 | 8 | 2 | 0 | 0 | 0
2030 | 8 | 8 | 3 | 0 | 0 | 0
2030 | 8 | 8 | 4 | 0 | 0 | 0
2030 | 8 | 8 | 5 | 0 | 0 | 0
2030 | 8 | 8 | 6 | 0 | 0 | 0
2030 | 8 | 8 | 7 | 0 | 0 | 0
2030 | 8 | 8 | 8 | 0 | 0 | 0
2030 | 8 | 8 | 9 | 0 | 0 | 0
2030 | 8 | 8 | 10 | 0 | 0 | 0
2030 | 8 | 8 | 11 | 0 | 0 | 0
2030 | 8 | 8 | 12 | 0 | 0 | 0
2030 | 8 | 8 | 13 | 0 | 0 | 0
2030 | 8 | 8 | 14 | 0 | 0 | 0
2030 | 8 | 8 | 15 | 0 | 0 | 0
2030 | 8 | 8 | 16 | 0 | 0 | 0
2030 | 8 | 8 | 17 | 0 | 0 | 0
2030 | 8 | 8 | 18 | 0 | 0 | 0
2030 | 8 | 8 | 19 | 0 | 0 | 0
2030 | 8 | 8 | 20 | 0 | 0 | 0
2030 | 8 | 8 | 21 | 0 | 0 | 0
2030 | 8 | 8 | 22 | 0 | 0 | 0
2030 | 8 | 8 | 23 | 0 | 0 | 0
2030 | 8 | 9 | 0 | 0 | 0 | 0
2030 | 8 | 9 | 1 | 0 | 0 | 0
2030 | 8 | 9 | 2 | 0 | 0 | 0
2030 | 8 | 9 | 3 | 0 | 0 | 0
2030 | 8 | 9 | 4 | 0 | 0 | 0
2030 | 8 | 9 | 5 | 0 | 0 | 0
2030 | 8 | 9 | 6 | 0 | 0 | 0
2030 | 8 | 9 | 7 | 0 | 0 | 0
2030 | 8 | 9 | 8 | 0 | 0 | 0
2030 | 8 | 9 | 9 | 0 | 0 | 0
2030 | 8 | 9 | 10 | 0 | 0 | 0
2030 | 8 | 9 | 11 | 0 | 0 | 0
2030 | 8 | 9 | 12 | 0 | 0 | 0
2030 | 8 | 9 | 13 | 0 | 0 | 0
2030 | 8 | 9 | 14 | 0 | 0 | 0
2030 | 8 | 9 | 15 | 0 | 0 | 0
2030 | 8 | 9 | 16 | 0 | 0 | 0
2030 | 8 | 9 | 17 | 0 | 0 | 0
2030 | 8 | 9 | 18 | 0 | 0 | 0
2030 | 8 | 9 | 19 | 0 | 0 | 0
2030 | 8 | 9 | 20 | 0 | 0 | 0
2030 | 8 | 9 | 21 | 0 | 0 | 0
2030 | 8 | 9 | 22 | 0 | 0 | 0
2030 | 8 | 9 | 23 | 0 | 0 | 0
2030 | 8 | 10 | 0 | 0 | 0 | 0
2030 | 8 | 10 | 1 | 0 | 0 | 0
2030 | 8 | 10 | 2 | 0 | 0 | 0
2030 | 8 | 10 | 3 | 0 | 0 | 0
2030 | 8 | 10 | 4 | 0 | 0 | 0
2030 | 8 | 10 | 5 | 0 | 0 | 0
2030 | 8 | 10 | 6 | 0 | 0 | 0
2030 | 8 | 10 | 7 | 0 | 0 | 0
2030 | 8 | 10 | 8 | 0 | 0 | 0
2030 | 8 | 10 | 9 | 0 | 0 | 0
2030 | 8 | 10 | 10 | 0 | 0 | 0
2030 | 8 | 10 | 11 | 0 | 0 | 0
2030 | 8 | 10 | 12 | 0 | 0 | 0
2030 | 8 | 10 | 13 | 0 | 0 | 0
2030 | 8 | 10 | 14 | 0 | 0 | 0
2030 | 8 | 10 | 15 | 0 | 0 | 0
2030 | 8 | 10 | 16 | 0 | 0 | 0
2030 | 8 | 10 | 17 | 0 | 0 | 0
2030 | 8 | 10 | 18 | 0 | 0 | 0
2030 | 8 | 10 | 19 | 0 | 0 | 0
2030 | 8 | 10 | 20 | 0 | 0 | 0
2030 | 8 | 10 | 21 | 0 | 0 | 0
2030 | 8 | 10 | 22 | 0 | 0 | 0
2030 | 8 | 10 | 23 | 0 | 0 | 0
2030 | 8 | 11 | 0 | 0 | 0 | 0
2030 | 8 | 11 | 1 | 0 | 0 | 0
2030 | 8 | 11 | 2 | 0 | 0 | 0
2030 | 8 | 11 | 3 | 0 | 0 | 0
2030 | 8 | 11 | 4 | 0 | 0 | 0
2030 | 8 | 11 | 5 | 0 | 0 | 0
2030 | 8 | 11 | 6 | 0 | 0 | 0
2030 | 8 | 11 | 7 | 0 | 0 | 0
2030 | 8 | 11 | 8 | 0 | 0 | 0
2030 | 8 | 11 | 9 | 0 | 0 | 0
2030 | 8 | 11 | 10 | 0 | 0 | 0
2030 | 8 | 11 | 11 | 0 | 0 | 0
2030 | 8 | 11 | 12 | 0 | 0 | 0
2030 | 8 | 11 | 13 | 0 | 0 | 0
2030 | 8 | 11 | 14 | 0 | 0 | 0
2030 | 8 | 11 | 15 | 0 | 0 | 0
2030 | 8 | 11 | 16 | 0 | 0 | 0
2030 | 8 | 11 | 17 | 0 | 0 | 0
2030 | 8 | 11 | 18 | 0 | 0 | 0
2030 | 8 | 11 | 19 | 0 | 0 | 0
2030 | 8 | 11 | 20 | 0 | 0 | 0
2030 | 8 | 11 | 21 | 0 | 0 | 0
2030 | 8 | 11 | 22 | 0 | 0 | 0
2030 | 8 | 11 | 23 | 0 | 0 | 0
2030 | 8 | 12 | 0 | 0 | 0 | 0
2030 | 8 | 12 | 1 | 0 | 0 | 0
2030 | 8 | 12 | 2 | 0 | 0 | 0
2030 | 8 | 12 | 3 | 0 | 0 | 0
2030 | 8 | 12 | 4 | 0 | 0 | 0
2030 | 8 | 12 | 5 | 0 | 0 | 0
2030 | 8 | 12 | 6 | 0 | 0 | 0
2030 | 8 | 12 | 7 | 0 | 0 | 0
2030 | 8 | 12 | 8 | 0 | 0 | 0
2030 | 8 | 12 | 9 | 0 | 0 | 0
2030 | 8 | 12 | 10 | 0 | 0 | 0
2030 | 8 | 12 | 11 | 0 | 0 | 0
2030 | 8 | 12 | 12 | 0 | 0 | 0
2030 | 8 | 12 | 13 | 0 | 0 | 0
2030 | 8 | 12 | 14 | 0 | 0 | 0
2030 | 8 | 12 | 15 | 0 | 0 | 0
2030 | 8 | 12 | 16 | 0 | 0 | 0
2030 | 8 | 12 | 17 | 0 | 0 | 0
2030 | 8 | 12 | 18 | 0 | 0 | 0
2030 | 8 | 12 | 19 | 0 | 0 | 0
2030 | 8 | 12 | 20 | 0 | 0 | 0
2030 | 8 | 12 | 21 | 0 | 0 | 0
2030 | 8 | 12 | 22 | 0 | 0 | 0
2030 | 8 | 12 | 23 | 0 | 0 | 0
2030 | 8 | 13 | 0 | 0 | 0 | 0
2030 | 8 | 13 | 1 | 0 | 0 | 0
2030 | 8 | 13 | 2 | 0 | 0 | 0
2030 | 8 | 13 | 3 | 0 | 0 | 0
2030 | 8 | 13 | 4 | 0 | 0 | 0
2030 | 8 | 13 | 5 | 0 | 0 | 0
2030 | 8 | 13 | 6 | 0 | 0 | 0
2030 | 8 | 13 | 7 | 0 | 0 | 0
2030 | 8 | 13 | 8 | 0 | 0 | 0
2030 | 8 | 13 | 9 | 0 | 0 | 0
2030 | 8 | 13 | 10 | 0 | 0 | 0
2030 | 8 | 13 | 11 | 0 | 0 | 0
2030 | 8 | 13 | 12 | 0 | 0 | 0
2030 | 8 | 13 | 13 | 0 | 0 | 0
2030 | 8 | 13 | 14 | 0 | 0 | 0
2030 | 8 | 13 | 15 | 0 | 0 | 0
2030 | 8 | 13 | 16 | 0 | 0 | 0
2030 | 8 | 13 | 17 | 0 | 0 | 0
2030 | 8 | 13 | 18 | 0 | 0 | 0
2030 | 8 | 13 | 19 | 0 | 0 | 0
2030 | 8 | 13 | 20 | 0 | 0 | 0
2030 | 8 | 13 | 21 | 0 | 0 | 0
2030 | 8 | 13 | 22 | 0 | 0 | 0
2030 | 8 | 13 | 23 | 0 | 0 | 0
2030 | 8 | 14 | 0 | 0 | 0 | 0
2030 | 8 | 14 | 1 | 0 | 0 | 0
2030 | 8 | 14 | 2 | 0 | 0 | 0
2030 | 8 | 14 | 3 | 0 | 0 | 0
2030 | 8 | 14 | 4 | 0 | 0 | 0
2030 | 8 | 14 | 5 | 0 | 0 | 0
2030 | 8 | 14 | 6 | 0 | 0 | 0
2030 | 8 | 14 | 7 | 0 | 0 | 0
2030 | 8 | 14 | 8 | 0 | 0 | 0
2030 | 8 | 14 | 9 | 0 | 0 | 0
2030 | 8 | 14 | 10 | 0 | 0 | 0
2030 | 8 | 14 | 11 | 0 | 0 | 0
2030 | 8 | 14 | 12 | 0 | 0 | 0
2030 | 8 | 14 | 13 | 0 | 0 | 0
2030 | 8 | 14 | 14 | 0 | 0 | 0
2030 | 8 | 14 | 15 | 0 | 0 | 0
2030 | 8 | 14 | 16 | 0 | 0 | 0
2030 | 8 | 14 | 17 | 0 | 0 | 0
2030 | 8 | 14 | 18 | 0 | 0 | 0
2030 | 8 | 14 | 19 | 0 | 0 | 0
2030 | 8 | 14 | 20 | 0 | 0 | 0
2030 | 8 | 14 | 21 | 0 | 0 | 0
2030 | 8 | 14 | 22 | 0 | 0 | 0
2030 | 8 | 14 | 23 | 0 | 0 | 0
2030 | 8 | 15 | 0 | 0 | 0 | 0
2030 | 8 | 15 | 1 | 0 | 0 | 0
2030 | 8 | 15 | 2 | 0 | 0 | 0
2030 | 8 | 15 | 3 | 0 | 0 | 0
2030 | 8 | 15 | 4 | 0 | 0 | 0
2030 | 8 | 15 | 5 | 0 | 0 | 0
2030 | 8 | 15 | 6 | 0 | 0 | 0
2030 | 8 | 15 | 7 | 0 | 0 | 0
2030 | 8 | 15 | 8 | 0 | 0 | 0
2030 | 8 | 15 | 9 | 0 | 0 | 0
2030 | 8 | 15 | 10 | 0 | 0 | 0
2030 | 8 | 15 | 11 | 0 | 0 | 0
2030 | 8 | 15 | 12 | 0 | 0 | 0
2030 | 8 | 15 | 13 | 0 | 0 | 0
2030 | 8 | 15 | 14 | 0 | 0 | 0
2030 | 8 | 15 | 15 | 0 | 0 | 0
2030 | 8 | 15 | 16 | 0 | 0 | 0
2030 | 8 | 15 | 17 | 0 | 0 | 0
2030 | 8 | 15 | 18 | 0 | 0 | 0
2030 | 8 | 15 | 19 | 0 | 0 | 0
2030 | 8 | 15 | 20 | 0 | 0 | 0
2030 | 8 | 15 | 21 | 0 | 0 | 0
2030 | 8 | 15 | 22 | 0 | 0 | 0
2030 | 8 | 15 | 23 | 0 | 0 | 0
2030 | 8 | 16 | 0 | 0 | 0 | 0
2030 | 8 | 16 | 1 | 0 | 0 | 0
2030 | 8 | 16 | 2 | 0 | 0 | 0
2030 | 8 | 16 | 3 | 0 | 0 | 0
2030 | 8 | 16 | 4 | 0 | 0 | 0
2030 | 8 | 16 | 5 | 0 | 0 | 0
2030 | 8 | 16 | 6 | 0 | 0 | 0
2030 | 8 | 16 | 7 | 0 | 0 | 0
2030 | 8 | 16 | 8 | 0 | 0 | 0
2030 | 8 | 16 | 9 | 0 | 0 | 0
2030 | 8 | 16 | 10 | 0 | 0 | 0
2030 | 8 | 16 | 11 | 0 | 0 | 0
2030 | 8 | 16 | 12 | 0 | 0 | 0
2030 | 8 | 16 | 13 | 0 | 0 | 0
2030 | 8 | 16 | 14 | 0 | 0 | 0
2030 | 8 | 16 | 15 | 0 | 0 | 0
2030 | 8 | 16 | 16 | 0 | 0 | 0
2030 | 8 | 16 | 17 | 0 | 0 | 0
2030 | 8 | 16 | 18 | 0 | 0 | 0
2030 | 8 | 16 | 19 | 0 | 0 | 0
2030 | 8 | 16 | 20 | 0 | 0 | 0
2030 | 8 | 16 | 21 | 0 | 0 | 0
2030 | 8 | 16 | 22 | 0 | 0 | 0
2030 | 8 | 16 | 23 | 0 | 0 | 0
2030 | 8 | 17 | 0 | 0 | 0 | 0
2030 | 8 | 17 | 1 | 0 | 0 | 0
2030 | 8 | 17 | 2 | 0 | 0 | 0
2030 | 8 | 17 | 3 | 0 | 0 | 0
2030 | 8 | 17 | 4 | 0 | 0 | 0
2030 | 8 | 17 | 5 | 0 | 0 | 0
2030 | 8 | 17 | 6 | 0 | 0 | 0
2030 | 8 | 17 | 7 | 0 | 0 | 0
2030 | 8 | 17 | 8 | 0 | 0 | 0
2030 | 8 | 17 | 9 | 0 | 0 | 0
2030 | 8 | 17 | 10 | 0 | 0 | 0
2030 | 8 | 17 | 11 | 0 | 0 | 0
2030 | 8 | 17 | 12 | 0 | 0 | 0
2030 | 8 | 17 | 13 | 0 | 0 | 0
2030 | 8 | 17 | 14 | 0 | 0 | 0
2030 | 8 | 17 | 15 | 0 | 0 | 0
2030 | 8 | 17 | 16 | 0 | 0 | 0
2030 | 8 | 17 | 17 | 0 | 0 | 0
2030 | 8 | 17 | 18 | 0 | 0 | 0
2030 | 8 | 17 | 19 | 0 | 0 | 0
2030 | 8 | 17 | 20 | 0 | 0 | 0
2030 | 8 | 17 | 21 | 0 | 0 | 0
2030 | 8 | 17 | 22 | 0 | 0 | 0
2030 | 8 | 17 | 23 | 0 | 0 | 0
2030 | 8 | 18 | 0 | 0 | 0 | 0
2030 | 8 | 18 | 1 | 0 | 0 | 0
2030 | 8 | 18 | 2 | 0 | 0 | 0
2030 | 8 | 18 | 3 | 0 | 0 | 0
2030 | 8 | 18 | 4 | 0 | 0 | 0
2030 | 8 | 18 | 5 | 0 | 0 | 0
2030 | 8 | 18 | 6 | 0 | 0 | 0
2030 | 8 | 18 | 7 | 0 | 0 | 0
2030 | 8 | 18 | 8 | 0 | 0 | 0
2030 | 8 | 18 | 9 | 0 | 0 | 0
2030 | 8 | 18 | 10 | 0 | 0 | 0
2030 | 8 | 18 | 11 | 0 | 0 | 0
2030 | 8 | 18 | 12 | 0 | 0 | 0
2030 | 8 | 18 | 13 | 0 | 0 | 0
2030 | 8 | 18 | 14 | 0 | 0 | 0
2030 | 8 | 18 | 15 | 0 | 0 | 0
2030 | 8 | 18 | 16 | 0 | 0 | 0
2030 | 8 | 18 | 17 | 0 | 0 | 0
2030 | 8 | 18 | 18 | 0 | 0 | 0
2030 | 8 | 18 | 19 | 0 | 0 | 0
2030 | 8 | 18 | 20 | 0 | 0 | 0
2030 | 8 | 18 | 21 | 0 | 0 | 0
2030 | 8 | 18 | 22 | 0 | 0 | 0
2030 | 8 | 18 | 23 | 0 | 0 | 0
2030 | 8 | 19 | 0 | 0 | 0 | 0
2030 | 8 | 19 | 1 | 0 | 0 | 0
2030 | 8 | 19 | 2 | 0 | 0 | 0
2030 | 8 | 19 | 3 | 0 | 0 | 0
2030 | 8 | 19 | 4 | 0 | 0 | 0
2030 | 8 | 19 | 5 | 0 | 0 | 0
2030 | 8 | 19 | 6 | 0 | 0 | 0
2030 | 8 | 19 | 7 | 0 | 0 | 0
2030 | 8 | 19 | 8 | 0 | 0 | 0
2030 | 8 | 19 | 9 | 0 | 0 | 0
2030 | 8 | 19 | 10 | 0 | 0 | 0
2030 | 8 | 19 | 11 | 0 | 0 | 0
2030 | 8 | 19 | 12 | 0 | 0 | 0
2030 | 8 | 19 | 13 | 0 | 0 | 0
2030 | 8 | 19 | 14 | 0 | 0 | 0
2030 | 8 | 19 | 15 | 0 | 0 | 0
2030 | 8 | 19 | 16 | 0 | 0 | 0
2030 | 8 | 19 | 17 | 0 | 0 | 0
2030 | 8 | 19 | 18 | 0 | 0 | 0
2030 | 8 | 19 | 19 | 0 | 0 | 0
2030 | 8 | 19 | 20 | 0 | 0 | 0
2030 | 8 | 19 | 21 | 0 | 0 | 0
2030 | 8 | 19 | 22 | 0 | 0 | 0
2030 | 8 | 19 | 23 | 0 | 0 | 0
2030 | 8 | 20 | 0 | 0 | 0 | 0
2030 | 8 | 20 | 1 | 0 | 0 | 0
2030 | 8 | 20 | 2 | 0 | 0 | 0
2030 | 8 | 20 | 3 | 0 | 0 | 0
2030 | 8 | 20 | 4 | 0 | 0 | 0
2030 | 8 | 20 | 5 | 0 | 0 | 0
2030 | 8 | 20 | 6 | 0 | 0 | 0
2030 | 8 | 20 | 7 | 0 | 0 | 0
2030 | 8 | 20 | 8 | 0 | 0 | 0
2030 | 8 | 20 | 9 | 0 | 0 | 0
2030 | 8 | 20 | 10 | 0 | 0 | 0
2030 | 8 | 20 | 11 | 0 | 0 | 0
2030 | 8 | 20 | 12 | 0 | 0 | 0
2030 | 8 | 20 | 13 | 0 | 0 | 0
2030 | 8 | 20 | 14 | 0 | 0 | 0
2030 | 8 | 20 | 15 | 0 | 0 | 0
2030 | 8 | 20 | 16 | 0 | 0 | 0
2030 | 8 | 20 | 17 | 0 | 0 | 0
2030 | 8 | 20 | 18 | 0 | 0 | 0
2030 | 8 | 20 | 19 | 0 | 0 | 0
2030 | 8 | 20 | 20 | 0 | 0 | 0
2030 | 8 | 20 | 21 | 0 | 0 | 0
2030 | 8 | 20 | 22 | 0 | 0 | 0
2030 | 8 | 20 | 23 | 0 | 0 | 0
2030 | 8 | 21 | 0 | 0 | 0 | 0
2030 | 8 | 21 | 1 | 0 | 0 | 0
2030 | 8 | 21 | 2 | 0 | 0 | 0
2030 | 8 | 21 | 3 | 0 | 0 | 0
2030 | 8 | 21 | 4 | 0 | 0 | 0
2030 | 8 | 21 | 5 | 0 | 0 | 0
2030 | 8 | 21 | 6 | 0 | 0 | 0
2030 | 8 | 21 | 7 | 0 | 0 | 0
2030 | 8 | 21 | 8 | 0 | 0 | 0
2030 | 8 | 21 | 9 | 0 | 0 | 0
2030 | 8 | 21 | 10 | 0 | 0 | 0
2030 | 8 | 21 | 11 | 0 | 0 | 0
2030 | 8 | 21 | 12 | 0 | 0 | 0
2030 | 8 | 21 | 13 | 0 | 0 | 0
2030 | 8 | 21 | 14 | 0 | 0 | 0
2030 | 8 | 21 | 15 | 0 | 0 | 0
2030 | 8 | 21 | 16 | 0 | 0 | 0
2030 | 8 | 21 | 17 | 0 | 0 | 0
2030 | 8 | 21 | 18 | 0 | 0 | 0
2030 | 8 | 21 | 19 | 0 | 0 | 0
2030 | 8 | 21 | 20 | 0 | 0 | 0
2030 | 8 | 21 | 21 | 0 | 0 | 0
2030 | 8 | 21 | 22 | 0 | 0 | 0
2030 | 8 | 21 | 23 | 0 | 0 | 0
2030 | 8 | 22 | 0 | 0 | 0 | 0
2030 | 8 | 22 | 1 | 0 | 0 | 0
2030 | 8 | 22 | 2 | 0 | 0 | 0
2030 | 8 | 22 | 3 | 0 | 0 | 0
2030 | 8 | 22 | 4 | 0 | 0 | 0
2030 | 8 | 22 | 5 | 0 | 0 | 0
2030 | 8 | 22 | 6 | 0 | 0 | 0
2030 | 8 | 22 | 7 | 0 | 0 | 0
2030 | 8 | 22 | 8 | 0 | 0 | 0
2030 | 8 | 22 | 9 | 0 | 0 | 0
2030 | 8 | 22 | 10 | 0 | 0 | 0
2030 | 8 | 22 | 11 | 0 | 0 | 0
2030 | 8 | 22 | 12 | 0 | 0 | 0
2030 | 8 | 22 | 13 | 0 | 0 | 0
2030 | 8 | 22 | 14 | 0 | 0 | 0
2030 | 8 | 22 | 15 | 0 | 0 | 0
2030 | 8 | 22 | 16 | 0 | 0 | 0
2030 | 8 | 22 | 17 | 0 | 0 | 0
2030 | 8 | 22 | 18 | 0 | 0 | 0
2030 | 8 | 22 | 19 | 0 | 0 | 0
2030 | 8 | 22 | 20 | 0 | 0 | 0
2030 | 8 | 22 | 21 | 0 | 0 | 0
2030 | 8 | 22 | 22 | 0 | 0 | 0
2030 | 8 | 22 | 23 | 0 | 0 | 0
2030 | 8 | 23 | 0 | 0 | 0 | 0
2030 | 8 | 23 | 1 | 0 | 0 | 0
2030 | 8 | 23 | 2 | 0 | 0 | 0
2030 | 8 | 23 | 3 | 0 | 0 | 0
2030 | 8 | 23 | 4 | 0 | 0 | 0
2030 | 8 | 23 | 5 | 0 | 0 | 0
2030 | 8 | 23 | 6 | 0 | 0 | 0
2030 | 8 | 23 | 7 | 0 | 0 | 0
2030 | 8 | 23 | 8 | 0 | 0 | 0
2030 | 8 | 23 | 9 | 0 | 0 | 0
2030 | 8 | 23 | 10 | 0 | 0 | 0
2030 | 8 | 23 | 11 | 0 | 0 | 0
2030 | 8 | 23 | 12 | 0 | 0 | 0
2030 | 8 | 23 | 13 | 0 | 0 | 0
2030 | 8 | 23 | 14 | 0 | 0 | 0
2030 | 8 | 23 | 15 | 0 | 0 | 0
2030 | 8 | 23 | 16 | 0 | 0 | 0
2030 | 8 | 23 | 17 | 0 | 0 | 0
2030 | 8 | 23 | 18 | 0 | 0 | 0
2030 | 8 | 23 | 19 | 0 | 0 | 0
2030 | 8 | 23 | 20 | 0 | 0 | 0
2030 | 8 | 23 | 21 | 0 | 0 | 0
2030 | 8 | 23 | 22 | 0 | 0 | 0
2030 | 8 | 23 | 23 | 0 | 0 | 0
2030 | 8 | 24 | 0 | 0 | 0 | 0
2030 | 8 | 24 | 1 | 0 | 0 | 0
2030 | 8 | 24 | 2 | 0 | 0 | 0
2030 | 8 | 24 | 3 | 0 | 0 | 0
2030 | 8 | 24 | 4 | 0 | 0 | 0
2030 | 8 | 24 | 5 | 0 | 0 | 0
2030 | 8 | 24 | 6 | 0 | 0 | 0
2030 | 8 | 24 | 7 | 0 | 0 | 0
2030 | 8 | 24 | 8 | 0 | 0 | 0
2030 | 8 | 24 | 9 | 0 | 0 | 0
2030 | 8 | 24 | 10 | 0 | 0 | 0
2030 | 8 | 24 | 11 | 0 | 0 | 0
2030 | 8 | 24 | 12 | 0 | 0 | 0
2030 | 8 | 24 | 13 | 0 | 0 | 0
2030 | 8 | 24 | 14 | 0 | 0 | 0
2030 | 8 | 24 | 15 | 0 | 0 | 0
2030 | 8 | 24 | 16 | 0 | 0 | 0
2030 | 8 | 24 | 17 | 0 | 0 | 0
2030 | 8 | 24 | 18 | 0 | 0 | 0
2030 | 8 | 24 | 19 | 0 | 0 | 0
2030 | 8 | 24 | 20 | 0 | 0 | 0
2030 | 8 | 24 | 21 | 0 | 0 | 0
2030 | 8 | 24 | 22 | 0 | 0 | 0
2030 | 8 | 24 | 23 | 0 | 0 | 0
2030 | 8 | 25 | 0 | 0 | 0 | 0
2030 | 8 | 25 | 1 | 0 | 0 | 0
2030 | 8 | 25 | 2 | 0 | 0 | 0
2030 | 8 | 25 | 3 | 0 | 0 | 0
2030 | 8 | 25 | 4 | 0 | 0 | 0
2030 | 8 | 25 | 5 | 0 | 0 | 0
2030 | 8 | 25 | 6 | 0 | 0 | 0
2030 | 8 | 25 | 7 | 0 | 0 | 0
2030 | 8 | 25 | 8 | 0 | 0 | 0
2030 | 8 | 25 | 9 | 0 | 0 | 0
2030 | 8 | 25 | 10 | 0 | 0 | 0
2030 | 8 | 25 | 11 | 0 | 0 | 0
2030 | 8 | 25 | 12 | 0 | 0 | 0
2030 | 8 | 25 | 13 | 0 | 0 | 0
2030 | 8 | 25 | 14 | 0 | 0 | 0
2030 | 8 | 25 | 15 | 0 | 0 | 0
2030 | 8 | 25 | 16 | 0 | 0 | 0
2030 | 8 | 25 | 17 | 0 | 0 | 0
2030 | 8 | 25 | 18 | 0 | 0 | 0
2030 | 8 | 25 | 19 | 0 | 0 | 0
2030 | 8 | 25 | 20 | 0 | 0 | 0
2030 | 8 | 25 | 21 | 0 | 0 | 0
2030 | 8 | 25 | 22 | 0 | 0 | 0
2030 | 8 | 25 | 23 | 0 | 0 | 0
2030 | 8 | 26 | 0 | 0 | 0 | 0
2030 | 8 | 26 | 1 | 0 | 0 | 0
2030 | 8 | 26 | 2 | 0 | 0 | 0
2030 | 8 | 26 | 3 | 0 | 0 | 0
2030 | 8 | 26 | 4 | 0 | 0 | 0
2030 | 8 | 26 | 5 | 0 | 0 | 0
2030 | 8 | 26 | 6 | 0 | 0 | 0
2030 | 8 | 26 | 7 | 0 | 0 | 0
2030 | 8 | 26 | 8 | 0 | 0 | 0
2030 | 8 | 26 | 9 | 0 | 0 | 0
2030 | 8 | 26 | 10 | 0 | 0 | 0
2030 | 8 | 26 | 11 | 0 | 0 | 0
2030 | 8 | 26 | 12 | 0 | 0 | 0
2030 | 8 | 26 | 13 | 0 | 0 | 0
2030 | 8 | 26 | 14 | 0 | 0 | 0
2030 | 8 | 26 | 15 | 0 | 0 | 0
2030 | 8 | 26 | 16 | 0 | 0 | 0
2030 | 8 | 26 | 17 | 0 | 0 | 0
2030 | 8 | 26 | 18 | 0 | 0 | 0
2030 | 8 | 26 | 19 | 0 | 0 | 0
2030 | 8 | 26 | 20 | 0 | 0 | 0
2030 | 8 | 26 | 21 | 0 | 0 | 0
2030 | 8 | 26 | 22 | 0 | 0 | 0
2030 | 8 | 26 | 23 | 0 | 0 | 0
2030 | 8 | 27 | 0 | 0 | 0 | 0
2030 | 8 | 27 | 1 | 0 | 0 | 0
2030 | 8 | 27 | 2 | 0 | 0 | 0
2030 | 8 | 27 | 3 | 0 | 0 | 0
2030 | 8 | 27 | 4 | 0 | 0 | 0
2030 | 8 | 27 | 5 | 0 | 0 | 0
2030 | 8 | 27 | 6 | 0 | 0 | 0
2030 | 8 | 27 | 7 | 0 | 0 | 0
2030 | 8 | 27 | 8 | 0 | 0 | 0
2030 | 8 | 27 | 9 | 0 | 0 | 0
2030 | 8 | 27 | 10 | 0 | 0 | 0
2030 | 8 | 27 | 11 | 0 | 0 | 0
2030 | 8 | 27 | 12 | 0 | 0 | 0
2030 | 8 | 27 | 13 | 0 | 0 | 0
2030 | 8 | 27 | 14 | 0 | 0 | 0
2030 | 8 | 27 | 15 | 0 | 0 | 0
2030 | 8 | 27 | 16 | 0 | 0 | 0
2030 | 8 | 27 | 17 | 0 | 0 | 0
2030 | 8 | 27 | 18 | 0 | 0 | 0
2030 | 8 | 27 | 19 | 0 | 0 | 0
2030 | 8 | 27 | 20 | 0 | 0 | 0
2030 | 8 | 27 | 21 | 0 | 0 | 0
2030 | 8 | 27 | 22 | 0 | 0 | 0
2030 | 8 | 27 | 23 | 0 | 0 | 0
2030 | 8 | 28 | 0 | 0 | 0 | 0
2030 | 8 | 28 | 1 | 0 | 0 | 0
2030 | 8 | 28 | 2 | 0 | 0 | 0
2030 | 8 | 28 | 3 | 0 | 0 | 0
2030 | 8 | 28 | 4 | 0 | 0 | 0
2030 | 8 | 28 | 5 | 0 | 0 | 0
2030 | 8 | 28 | 6 | 0 | 0 | 0
2030 | 8 | 28 | 7 | 0 | 0 | 0
2030 | 8 | 28 | 8 | 0 | 0 | 0
2030 | 8 | 28 | 9 | 0 | 0 | 0
2030 | 8 | 28 | 10 | 0 | 0 | 0
2030 | 8 | 28 | 11 | 0 | 0 | 0
2030 | 8 | 28 | 12 | 0 | 0 | 0
2030 | 8 | 28 | 13 | 0 | 0 | 0
2030 | 8 | 28 | 14 | 0 | 0 | 0
2030 | 8 | 28 | 15 | 0 | 0 | 0
2030 | 8 | 28 | 16 | 0 | 0 | 0
2030 | 8 | 28 | 17 | 0 | 0 | 0
2030 | 8 | 28 | 18 | 0 | 0 | 0
2030 | 8 | 28 | 19 | 0 | 0 | 0
2030 | 8 | 28 | 20 | 0 | 0 | 0
2030 | 8 | 28 | 21 | 0 | 0 | 0
2030 | 8 | 28 | 22 | 0 | 0 | 0
2030 | 8 | 28 | 23 | 0 | 0 | 0
2030 | 8 | 29 | 0 | 0 | 0 | 0
2030 | 8 | 29 | 1 | 0 | 0 | 0
2030 | 8 | 29 | 2 | 0 | 0 | 0
2030 | 8 | 29 | 3 | 0 | 0 | 0
2030 | 8 | 29 | 4 | 0 | 0 | 0
2030 | 8 | 29 | 5 | 0 | 0 | 0
2030 | 8 | 29 | 6 | 0 | 0 | 0
2030 | 8 | 29 | 7 | 0 | 0 | 0
2030 | 8 | 29 | 8 | 0 | 0 | 0
2030 | 8 | 29 | 9 | 0 | 0 | 0
2030 | 8 | 29 | 10 | 0 | 0 | 0
2030 | 8 | 29 | 11 | 0 | 0 | 0
2030 | 8 | 29 | 12 | 0 | 0 | 0
2030 | 8 | 29 | 13 | 0 | 0 | 0
2030 | 8 | 29 | 14 | 0 | 0 | 0
2030 | 8 | 29 | 15 | 0 | 0 | 0
2030 | 8 | 29 | 16 | 0 | 0 | 0
2030 | 8 | 29 | 17 | 0.52637 | 0.52637 | 0
2030 | 8 | 29 | 18 | 0 | 0 | 0
2030 | 8 | 29 | 19 | 0 | 0 | 0
2030 | 8 | 29 | 20 | 0 | 0 | 0
2030 | 8 | 29 | 21 | 0 | 0 | 0
2030 | 8 | 29 | 22 | 0 | 0 | 0
2030 | 8 | 29 | 23 | 0 | 0 | 0
2030 | 8 | 30 | 0 | 0 | 0 | 0
2030 | 8 | 30 | 1 | 0 | 0 | 0
2030 | 8 | 30 | 2 | 0 | 0 | 0
2030 | 8 | 30 | 3 | 0 | 0 | 0
2030 | 8 | 30 | 4 | 0 | 0 | 0
2030 | 8 | 30 | 5 | 0 | 0 | 0
2030 | 8 | 30 | 6 | 0 | 0 | 0
2030 | 8 | 30 | 7 | 0 | 0 | 0
2030 | 8 | 30 | 8 | 0 | 0 | 0
2030 | 8 | 30 | 9 | 0 | 0 | 0
2030 | 8 | 30 | 10 | 0 | 0 | 0
2030 | 8 | 30 | 11 | 0 | 0 | 0
2030 | 8 | 30 | 12 | 0 | 0 | 0
2030 | 8 | 30 | 13 | 0 | 0 | 0
2030 | 8 | 30 | 14 | 0 | 0 | 0
2030 | 8 | 30 | 15 | 0 | 0 | 0
2030 | 8 | 30 | 16 | 0 | 0 | 0
2030 | 8 | 30 | 17 | 0 | 0 | 0
2030 | 8 | 30 | 18 | 0 | 0 | 0
2030 | 8 | 30 | 19 | 0 | 0 | 0
2030 | 8 | 30 | 20 | 0 | 0 | 0
2030 | 8 | 30 | 21 | 0 | 0 | 0
2030 | 8 | 30 | 22 | 0 | 0 | 0
2030 | 8 | 30 | 23 | 0 | 0 | 0
2030 | 8 | 31 | 0 | 0 | 0 | 0
2030 | 8 | 31 | 1 | 0 | 0 | 0
2030 | 8 | 31 | 2 | 0 | 0 | 0
2030 | 8 | 31 | 3 | 0 | 0 | 0
2030 | 8 | 31 | 4 | 0 | 0 | 0
2030 | 8 | 31 | 5 | 0 | 0 | 0
2030 | 8 | 31 | 6 | 0 | 0 | 0
2030 | 8 | 31 | 7 | 0 | 0 | 0
2030 | 8 | 31 | 8 | 0 | 0 | 0
2030 | 8 | 31 | 9 | 0 | 0 | 0
2030 | 8 | 31 | 10 | 0 | 0 | 0
2030 | 8 | 31 | 11 | 0 | 0 | 0
2030 | 8 | 31 | 12 | 0 | 0 | 0
2030 | 8 | 31 | 13 | 0 | 0 | 0
2030 | 8 | 31 | 14 | 0 | 0 | 0
2030 | 8 | 31 | 15 | 0 | 0 | 0
2030 | 8 | 31 | 16 | 0 | 0 | 0
2030 | 8 | 31 | 17 | 0 | 0 | 0
2030 | 8 | 31 | 18 | 0 | 0 | 0
2030 | 8 | 31 | 19 | 0 | 0 | 0
2030 | 8 | 31 | 20 | 0 | 0 | 0
2030 | 8 | 31 | 21 | 0 | 0 | 0
2030 | 8 | 31 | 22 | 0 | 0 | 0
2030 | 8 | 31 | 23 | 0 | 0 | 0
2030 | 9 | 1 | 0 | 0 | 0 | 0
2030 | 9 | 1 | 1 | 0 | 0 | 0
2030 | 9 | 1 | 2 | 0 | 0 | 0
2030 | 9 | 1 | 3 | 0 | 0 | 0
2030 | 9 | 1 | 4 | 0 | 0 | 0
2030 | 9 | 1 | 5 | 0 | 0 | 0
2030 | 9 | 1 | 6 | 0 | 0 | 0
2030 | 9 | 1 | 7 | 0 | 0 | 0
2030 | 9 | 1 | 8 | 0 | 0 | 0
2030 | 9 | 1 | 9 | 0 | 0 | 0
2030 | 9 | 1 | 10 | 0 | 0 | 0
2030 | 9 | 1 | 11 | 0 | 0 | 0
2030 | 9 | 1 | 12 | 0 | 0 | 0
2030 | 9 | 1 | 13 | 0 | 0 | 0
2030 | 9 | 1 | 14 | 0 | 0 | 0
2030 | 9 | 1 | 15 | 0 | 0 | 0
2030 | 9 | 1 | 16 | 0 | 0 | 0
2030 | 9 | 1 | 17 | 0 | 0 | 0
2030 | 9 | 1 | 18 | 0 | 0 | 0
2030 | 9 | 1 | 19 | 0 | 0 | 0
2030 | 9 | 1 | 20 | 0 | 0 | 0
2030 | 9 | 1 | 21 | 0 | 0 | 0
2030 | 9 | 1 | 22 | 0 | 0 | 0
2030 | 9 | 1 | 23 | 0 | 0 | 0
2030 | 9 | 2 | 0 | 0 | 0 | 0
2030 | 9 | 2 | 1 | 0 | 0 | 0
2030 | 9 | 2 | 2 | 0 | 0 | 0
2030 | 9 | 2 | 3 | 0 | 0 | 0
2030 | 9 | 2 | 4 | 0 | 0 | 0
2030 | 9 | 2 | 5 | 0 | 0 | 0
2030 | 9 | 2 | 6 | 0 | 0 | 0
2030 | 9 | 2 | 7 | 0 | 0 | 0
2030 | 9 | 2 | 8 | 0 | 0 | 0
2030 | 9 | 2 | 9 | 0 | 0 | 0
2030 | 9 | 2 | 10 | 0 | 0 | 0
2030 | 9 | 2 | 11 | 0 | 0 | 0
2030 | 9 | 2 | 12 | 0 | 0 | 0
2030 | 9 | 2 | 13 | 0 | 0 | 0
2030 | 9 | 2 | 14 | 0 | 0 | 0
2030 | 9 | 2 | 15 | 0 | 0 | 0
2030 | 9 | 2 | 16 | 0 | 0 | 0
2030 | 9 | 2 | 17 | 0 | 0 | 0
2030 | 9 | 2 | 18 | 0 | 0 | 0
2030 | 9 | 2 | 19 | 0 | 0 | 0
2030 | 9 | 2 | 20 | 0 | 0 | 0
2030 | 9 | 2 | 21 | 0 | 0 | 0
2030 | 9 | 2 | 22 | 0 | 0 | 0
2030 | 9 | 2 | 23 | 0 | 0 | 0
2030 | 9 | 3 | 0 | 0 | 0 | 0
2030 | 9 | 3 | 1 | 0 | 0 | 0
2030 | 9 | 3 | 2 | 0 | 0 | 0
2030 | 9 | 3 | 3 | 0 | 0 | 0
2030 | 9 | 3 | 4 | 0 | 0 | 0
2030 | 9 | 3 | 5 | 0 | 0 | 0
2030 | 9 | 3 | 6 | 0 | 0 | 0
2030 | 9 | 3 | 7 | 0 | 0 | 0
2030 | 9 | 3 | 8 | 0 | 0 | 0
2030 | 9 | 3 | 9 | 0 | 0 | 0
2030 | 9 | 3 | 10 | 0 | 0 | 0
2030 | 9 | 3 | 11 | 0 | 0 | 0
2030 | 9 | 3 | 12 | 0 | 0 | 0
2030 | 9 | 3 | 13 | 0 | 0 | 0
2030 | 9 | 3 | 14 | 0 | 0 | 0
2030 | 9 | 3 | 15 | 0 | 0 | 0
2030 | 9 | 3 | 16 | 0 | 0 | 0
2030 | 9 | 3 | 17 | 0 | 0 | 0
2030 | 9 | 3 | 18 | 0 | 0 | 0
2030 | 9 | 3 | 19 | 0 | 0 | 0
2030 | 9 | 3 | 20 | 0 | 0 | 0
2030 | 9 | 3 | 21 | 0 | 0 | 0
2030 | 9 | 3 | 22 | 0 | 0 | 0
2030 | 9 | 3 | 23 | 0 | 0 | 0
2030 | 9 | 4 | 0 | 0 | 0 | 0
2030 | 9 | 4 | 1 | 0 | 0 | 0
2030 | 9 | 4 | 2 | 0 | 0 | 0
2030 | 9 | 4 | 3 | 0 | 0 | 0
2030 | 9 | 4 | 4 | 0 | 0 | 0
2030 | 9 | 4 | 5 | 0 | 0 | 0
2030 | 9 | 4 | 6 | 0 | 0 | 0
2030 | 9 | 4 | 7 | 0 | 0 | 0
2030 | 9 | 4 | 8 | 0 | 0 | 0
2030 | 9 | 4 | 9 | 0 | 0 | 0
2030 | 9 | 4 | 10 | 0 | 0 | 0
2030 | 9 | 4 | 11 | 0 | 0 | 0
2030 | 9 | 4 | 12 | 0 | 0 | 0
2030 | 9 | 4 | 13 | 0 | 0 | 0
2030 | 9 | 4 | 14 | 0 | 0 | 0
2030 | 9 | 4 | 15 | 0 | 0 | 0
2030 | 9 | 4 | 16 | 0 | 0 | 0
2030 | 9 | 4 | 17 | 0 | 0 | 0
2030 | 9 | 4 | 18 | 0 | 0 | 0
2030 | 9 | 4 | 19 | 0 | 0 | 0
2030 | 9 | 4 | 20 | 0 | 0 | 0
2030 | 9 | 4 | 21 | 0 | 0 | 0
2030 | 9 | 4 | 22 | 0 | 0 | 0
2030 | 9 | 4 | 23 | 0 | 0 | 0
2030 | 9 | 5 | 0 | 0 | 0 | 0
2030 | 9 | 5 | 1 | 0 | 0 | 0
2030 | 9 | 5 | 2 | 0 | 0 | 0
2030 | 9 | 5 | 3 | 0 | 0 | 0
2030 | 9 | 5 | 4 | 0 | 0 | 0
2030 | 9 | 5 | 5 | 0 | 0 | 0
2030 | 9 | 5 | 6 | 0 | 0 | 0
2030 | 9 | 5 | 7 | 0 | 0 | 0
2030 | 9 | 5 | 8 | 0 | 0 | 0
2030 | 9 | 5 | 9 | 0 | 0 | 0
2030 | 9 | 5 | 10 | 0 | 0 | 0
2030 | 9 | 5 | 11 | 0 | 0 | 0
2030 | 9 | 5 | 12 | 0 | 0 | 0
2030 | 9 | 5 | 13 | 0 | 0 | 0
2030 | 9 | 5 | 14 | 0 | 0 | 0
2030 | 9 | 5 | 15 | 0 | 0 | 0
2030 | 9 | 5 | 16 | 0 | 0 | 0
2030 | 9 | 5 | 17 | 0 | 0 | 0
2030 | 9 | 5 | 18 | 0 | 0 | 0
2030 | 9 | 5 | 19 | 0 | 0 | 0
2030 | 9 | 5 | 20 | 0 | 0 | 0
2030 | 9 | 5 | 21 | 0 | 0 | 0
2030 | 9 | 5 | 22 | 0 | 0 | 0
2030 | 9 | 5 | 23 | 0 | 0 | 0
2030 | 9 | 6 | 0 | 0 | 0 | 0
2030 | 9 | 6 | 1 | 0 | 0 | 0
2030 | 9 | 6 | 2 | 0 | 0 | 0
2030 | 9 | 6 | 3 | 0 | 0 | 0
2030 | 9 | 6 | 4 | 0 | 0 | 0
2030 | 9 | 6 | 5 | 0 | 0 | 0
2030 | 9 | 6 | 6 | 0 | 0 | 0
2030 | 9 | 6 | 7 | 0 | 0 | 0
2030 | 9 | 6 | 8 | 0 | 0 | 0
2030 | 9 | 6 | 9 | 0 | 0 | 0
2030 | 9 | 6 | 10 | 0 | 0 | 0
2030 | 9 | 6 | 11 | 0 | 0 | 0
2030 | 9 | 6 | 12 | 0 | 0 | 0
2030 | 9 | 6 | 13 | 0 | 0 | 0
2030 | 9 | 6 | 14 | 0 | 0 | 0
2030 | 9 | 6 | 15 | 0 | 0 | 0
2030 | 9 | 6 | 16 | 0 | 0 | 0
2030 | 9 | 6 | 17 | 0 | 0 | 0
2030 | 9 | 6 | 18 | 0 | 0 | 0
2030 | 9 | 6 | 19 | 0 | 0 | 0
2030 | 9 | 6 | 20 | 0 | 0 | 0
2030 | 9 | 6 | 21 | 0 | 0 | 0
2030 | 9 | 6 | 22 | 0 | 0 | 0
2030 | 9 | 6 | 23 | 0 | 0 | 0
2030 | 9 | 7 | 0 | 0 | 0 | 0
2030 | 9 | 7 | 1 | 0 | 0 | 0
2030 | 9 | 7 | 2 | 0 | 0 | 0
2030 | 9 | 7 | 3 | 0 | 0 | 0
2030 | 9 | 7 | 4 | 0 | 0 | 0
2030 | 9 | 7 | 5 | 0 | 0 | 0
2030 | 9 | 7 | 6 | 0 | 0 | 0
2030 | 9 | 7 | 7 | 0 | 0 | 0
2030 | 9 | 7 | 8 | 0 | 0 | 0
2030 | 9 | 7 | 9 | 0 | 0 | 0
2030 | 9 | 7 | 10 | 0 | 0 | 0
2030 | 9 | 7 | 11 | 0 | 0 | 0
2030 | 9 | 7 | 12 | 0 | 0 | 0
2030 | 9 | 7 | 13 | 0 | 0 | 0
2030 | 9 | 7 | 14 | 0 | 0 | 0
2030 | 9 | 7 | 15 | 0 | 0 | 0
2030 | 9 | 7 | 16 | 0 | 0 | 0
2030 | 9 | 7 | 17 | 0 | 0 | 0
2030 | 9 | 7 | 18 | 0 | 0 | 0
2030 | 9 | 7 | 19 | 0 | 0 | 0
2030 | 9 | 7 | 20 | 0 | 0 | 0
2030 | 9 | 7 | 21 | 0 | 0 | 0
2030 | 9 | 7 | 22 | 0 | 0 | 0
2030 | 9 | 7 | 23 | 0 | 0 | 0
2030 | 9 | 8 | 0 | 0 | 0 | 0
2030 | 9 | 8 | 1 | 0 | 0 | 0
2030 | 9 | 8 | 2 | 0 | 0 | 0
2030 | 9 | 8 | 3 | 0 | 0 | 0
2030 | 9 | 8 | 4 | 0 | 0 | 0
2030 | 9 | 8 | 5 | 0 | 0 | 0
2030 | 9 | 8 | 6 | 0 | 0 | 0
2030 | 9 | 8 | 7 | 0 | 0 | 0
2030 | 9 | 8 | 8 | 0 | 0 | 0
2030 | 9 | 8 | 9 | 0 | 0 | 0
2030 | 9 | 8 | 10 | 0 | 0 | 0
2030 | 9 | 8 | 11 | 0 | 0 | 0
2030 | 9 | 8 | 12 | 0 | 0 | 0
2030 | 9 | 8 | 13 | 0 | 0 | 0
2030 | 9 | 8 | 14 | 0 | 0 | 0
2030 | 9 | 8 | 15 | 0 | 0 | 0
2030 | 9 | 8 | 16 | 0 | 0 | 0
2030 | 9 | 8 | 17 | 0 | 0 | 0
2030 | 9 | 8 | 18 | 0 | 0 | 0
2030 | 9 | 8 | 19 | 0 | 0 | 0
2030 | 9 | 8 | 20 | 0 | 0 | 0
2030 | 9 | 8 | 21 | 0 | 0 | 0
2030 | 9 | 8 | 22 | 0 | 0 | 0
2030 | 9 | 8 | 23 | 0 | 0 | 0
2030 | 9 | 9 | 0 | 0 | 0 | 0
2030 | 9 | 9 | 1 | 0 | 0 | 0
2030 | 9 | 9 | 2 | 0 | 0 | 0
2030 | 9 | 9 | 3 | 0 | 0 | 0
2030 | 9 | 9 | 4 | 0 | 0 | 0
2030 | 9 | 9 | 5 | 0 | 0 | 0
2030 | 9 | 9 | 6 | 0 | 0 | 0
2030 | 9 | 9 | 7 | 0 | 0 | 0
2030 | 9 | 9 | 8 | 0 | 0 | 0
2030 | 9 | 9 | 9 | 0 | 0 | 0
2030 | 9 | 9 | 10 | 0 | 0 | 0
2030 | 9 | 9 | 11 | 0 | 0 | 0
2030 | 9 | 9 | 12 | 0 | 0 | 0
2030 | 9 | 9 | 13 | 0 | 0 | 0
2030 | 9 | 9 | 14 | 0 | 0 | 0
2030 | 9 | 9 | 15 | 0 | 0 | 0
2030 | 9 | 9 | 16 | 0.44922 | 0.44922 | 0
2030 | 9 | 9 | 17 | 2.129 | 2.129 | 0
2030 | 9 | 9 | 18 | 0 | 0 | 0
2030 | 9 | 9 | 19 | 0 | 0 | 0
2030 | 9 | 9 | 20 | 0 | 0 | 0
2030 | 9 | 9 | 21 | 0 | 0 | 0
2030 | 9 | 9 | 22 | 0 | 0 | 0
2030 | 9 | 9 | 23 | 0 | 0 | 0
2030 | 9 | 10 | 0 | 0 | 0 | 0
2030 | 9 | 10 | 1 | 0 | 0 | 0
2030 | 9 | 10 | 2 | 0 | 0 | 0
2030 | 9 | 10 | 3 | 0 | 0 | 0
2030 | 9 | 10 | 4 | 0 | 0 | 0
2030 | 9 | 10 | 5 | 0 | 0 | 0
2030 | 9 | 10 | 6 | 0 | 0 | 0
2030 | 9 | 10 | 7 | 0 | 0 | 0
2030 | 9 | 10 | 8 | 0 | 0 | 0
2030 | 9 | 10 | 9 | 0 | 0 | 0
2030 | 9 | 10 | 10 | 0 | 0 | 0
2030 | 9 | 10 | 11 | 0 | 0 | 0
2030 | 9 | 10 | 12 | 0 | 0 | 0
2030 | 9 | 10 | 13 | 0 | 0 | 0
2030 | 9 | 10 | 14 | 0 | 0 | 0
2030 | 9 | 10 | 15 | 0 | 0 | 0
2030 | 9 | 10 | 16 | 0 | 0 | 0
2030 | 9 | 10 | 17 | 0 | 0 | 0
2030 | 9 | 10 | 18 | 0 | 0 | 0
2030 | 9 | 10 | 19 | 0 | 0 | 0
2030 | 9 | 10 | 20 | 0 | 0 | 0
2030 | 9 | 10 | 21 | 0 | 0 | 0
2030 | 9 | 10 | 22 | 0 | 0 | 0
2030 | 9 | 10 | 23 | 0 | 0 | 0
2030 | 9 | 11 | 0 | 0 | 0 | 0
2030 | 9 | 11 | 1 | 0 | 0 | 0
2030 | 9 | 11 | 2 | 0 | 0 | 0
2030 | 9 | 11 | 3 | 0 | 0 | 0
2030 | 9 | 11 | 4 | 0 | 0 | 0
2030 | 9 | 11 | 5 | 0 | 0 | 0
2030 | 9 | 11 | 6 | 0 | 0 | 0
2030 | 9 | 11 | 7 | 0 | 0 | 0
2030 | 9 | 11 | 8 | 0 | 0 | 0
2030 | 9 | 11 | 9 | 0 | 0 | 0
2030 | 9 | 11 | 10 | 0 | 0 | 0
2030 | 9 | 11 | 11 | 0 | 0 | 0
2030 | 9 | 11 | 12 | 0 | 0 | 0
2030 | 9 | 11 | 13 | 0 | 0 | 0
2030 | 9 | 11 | 14 | 0 | 0 | 0
2030 | 9 | 11 | 15 | 0 | 0 | 0
2030 | 9 | 11 | 16 | 0 | 0 | 0
2030 | 9 | 11 | 17 | 0 | 0 | 0
2030 | 9 | 11 | 18 | 0 | 0 | 0
2030 | 9 | 11 | 19 | 0 | 0 | 0
2030 | 9 | 11 | 20 | 0 | 0 | 0
2030 | 9 | 11 | 21 | 0 | 0 | 0
2030 | 9 | 11 | 22 | 0 | 0 | 0
2030 | 9 | 11 | 23 | 0 | 0 | 0
2030 | 9 | 12 | 0 | 0 | 0 | 0
2030 | 9 | 12 | 1 | 0 | 0 | 0
2030 | 9 | 12 | 2 | 0 | 0 | 0
2030 | 9 | 12 | 3 | 0 | 0 | 0
2030 | 9 | 12 | 4 | 0 | 0 | 0
2030 | 9 | 12 | 5 | 0 | 0 | 0
2030 | 9 | 12 | 6 | 0 | 0 | 0
2030 | 9 | 12 | 7 | 0 | 0 | 0
2030 | 9 | 12 | 8 | 0 | 0 | 0
2030 | 9 | 12 | 9 | 0 | 0 | 0
2030 | 9 | 12 | 10 | 0 | 0 | 0
2030 | 9 | 12 | 11 | 0 | 0 | 0
2030 | 9 | 12 | 12 | 0 | 0 | 0
2030 | 9 | 12 | 13 | 0 | 0 | 0
2030 | 9 | 12 | 14 | 0 | 0 | 0
2030 | 9 | 12 | 15 | 0 | 0 | 0
2030 | 9 | 12 | 16 | 0 | 0 | 0
2030 | 9 | 12 | 17 | 0 | 0 | 0
2030 | 9 | 12 | 18 | 0 | 0 | 0
2030 | 9 | 12 | 19 | 0 | 0 | 0
2030 | 9 | 12 | 20 | 0 | 0 | 0
2030 | 9 | 12 | 21 | 0 | 0 | 0
2030 | 9 | 12 | 22 | 0 | 0 | 0
2030 | 9 | 12 | 23 | 0 | 0 | 0
2030 | 9 | 13 | 0 | 0 | 0 | 0
2030 | 9 | 13 | 1 | 0 | 0 | 0
2030 | 9 | 13 | 2 | 0 | 0 | 0
2030 | 9 | 13 | 3 | 0 | 0 | 0
2030 | 9 | 13 | 4 | 0 | 0 | 0
2030 | 9 | 13 | 5 | 0 | 0 | 0
2030 | 9 | 13 | 6 | 0 | 0 | 0
2030 | 9 | 13 | 7 | 0 | 0 | 0
2030 | 9 | 13 | 8 | 0 | 0 | 0
2030 | 9 | 13 | 9 | 0 | 0 | 0
2030 | 9 | 13 | 10 | 0 | 0 | 0
2030 | 9 | 13 | 11 | 0 | 0 | 0
2030 | 9 | 13 | 12 | 0 | 0 | 0
2030 | 9 | 13 | 13 | 0 | 0 | 0
2030 | 9 | 13 | 14 | 0 | 0 | 0
2030 | 9 | 13 | 15 | 0 | 0 | 0
2030 | 9 | 13 | 16 | 0 | 0 | 0
2030 | 9 | 13 | 17 | 0 | 0 | 0
2030 | 9 | 13 | 18 | 0 | 0 | 0
2030 | 9 | 13 | 19 | 0 | 0 | 0
2030 | 9 | 13 | 20 | 0 | 0 | 0
2030 | 9 | 13 | 21 | 0 | 0 | 0
2030 | 9 | 13 | 22 | 0 | 0 | 0
2030 | 9 | 13 | 23 | 0 | 0 | 0
2030 | 9 | 14 | 0 | 0 | 0 | 0
2030 | 9 | 14 | 1 | 0 | 0 | 0
2030 | 9 | 14 | 2 | 0 | 0 | 0
2030 | 9 | 14 | 3 | 0 | 0 | 0
2030 | 9 | 14 | 4 | 0 | 0 | 0
2030 | 9 | 14 | 5 | 0 | 0 | 0
2030 | 9 | 14 | 6 | 0 | 0 | 0
2030 | 9 | 14 | 7 | 0 | 0 | 0
2030 | 9 | 14 | 8 | 0 | 0 | 0
2030 | 9 | 14 | 9 | 0 | 0 | 0
2030 | 9 | 14 | 10 | 0 | 0 | 0
2030 | 9 | 14 | 11 | 0 | 0 | 0
2030 | 9 | 14 | 12 | 0 | 0 | 0
2030 | 9 | 14 | 13 | 0 | 0 | 0
2030 | 9 | 14 | 14 | 0 | 0 | 0
2030 | 9 | 14 | 15 | 0 | 0 | 0
2030 | 9 | 14 | 16 | 0 | 0 | 0
2030 | 9 | 14 | 17 | 0 | 0 | 0
2030 | 9 | 14 | 18 | 0 | 0 | 0
2030 | 9 | 14 | 19 | 0 | 0 | 0
2030 | 9 | 14 | 20 | 0 | 0 | 0
2030 | 9 | 14 | 21 | 0 | 0 | 0
2030 | 9 | 14 | 22 | 0 | 0 | 0
2030 | 9 | 14 | 23 | 0 | 0 | 0
2030 | 9 | 15 | 0 | 0 | 0 | 0
2030 | 9 | 15 | 1 | 0 | 0 | 0
2030 | 9 | 15 | 2 | 0 | 0 | 0
2030 | 9 | 15 | 3 | 0 | 0 | 0
2030 | 9 | 15 | 4 | 0 | 0 | 0
2030 | 9 | 15 | 5 | 0 | 0 | 0
2030 | 9 | 15 | 6 | 0 | 0 | 0
2030 | 9 | 15 | 7 | 0 | 0 | 0
2030 | 9 | 15 | 8 | 0 | 0 | 0
2030 | 9 | 15 | 9 | 0 | 0 | 0
2030 | 9 | 15 | 10 | 0 | 0 | 0
2030 | 9 | 15 | 11 | 0 | 0 | 0
2030 | 9 | 15 | 12 | 0 | 0 | 0
2030 | 9 | 15 | 13 | 0 | 0 | 0
2030 | 9 | 15 | 14 | 0 | 0 | 0
2030 | 9 | 15 | 15 | 0 | 0 | 0
2030 | 9 | 15 | 16 | 0 | 0 | 0
2030 | 9 | 15 | 17 | 0 | 0 | 0
2030 | 9 | 15 | 18 | 0 | 0 | 0
2030 | 9 | 15 | 19 | 0 | 0 | 0
2030 | 9 | 15 | 20 | 0 | 0 | 0
2030 | 9 | 15 | 21 | 0 | 0 | 0
2030 | 9 | 15 | 22 | 0 | 0 | 0
2030 | 9 | 15 | 23 | 0 | 0 | 0
2030 | 9 | 16 | 0 | 0 | 0 | 0
2030 | 9 | 16 | 1 | 0 | 0 | 0
2030 | 9 | 16 | 2 | 0 | 0 | 0
2030 | 9 | 16 | 3 | 0 | 0 | 0
2030 | 9 | 16 | 4 | 0 | 0 | 0
2030 | 9 | 16 | 5 | 0 | 0 | 0
2030 | 9 | 16 | 6 | 0 | 0 | 0
2030 | 9 | 16 | 7 | 0 | 0 | 0
2030 | 9 | 16 | 8 | 0 | 0 | 0
2030 | 9 | 16 | 9 | 0 | 0 | 0
2030 | 9 | 16 | 10 | 0 | 0 | 0
2030 | 9 | 16 | 11 | 0 | 0 | 0
2030 | 9 | 16 | 12 | 0 | 0 | 0
2030 | 9 | 16 | 13 | 0 | 0 | 0
2030 | 9 | 16 | 14 | 0 | 0 | 0
2030 | 9 | 16 | 15 | 0 | 0 | 0
2030 | 9 | 16 | 16 | 0 | 0 | 0
2030 | 9 | 16 | 17 | 0 | 0 | 0
2030 | 9 | 16 | 18 | 0 | 0 | 0
2030 | 9 | 16 | 19 | 0 | 0 | 0
2030 | 9 | 16 | 20 | 0 | 0 | 0
2030 | 9 | 16 | 21 | 0 | 0 | 0
2030 | 9 | 16 | 22 | 0 | 0 | 0
2030 | 9 | 16 | 23 | 0 | 0 | 0
2030 | 9 | 17 | 0 | 0 | 0 | 0
2030 | 9 | 17 | 1 | 0 | 0 | 0
2030 | 9 | 17 | 2 | 0 | 0 | 0
2030 | 9 | 17 | 3 | 0 | 0 | 0
2030 | 9 | 17 | 4 | 0 | 0 | 0
2030 | 9 | 17 | 5 | 0 | 0 | 0
2030 | 9 | 17 | 6 | 0 | 0 | 0
2030 | 9 | 17 | 7 | 0 | 0 | 0
2030 | 9 | 17 | 8 | 0 | 0 | 0
2030 | 9 | 17 | 9 | 0 | 0 | 0
2030 | 9 | 17 | 10 | 0 | 0 | 0
2030 | 9 | 17 | 11 | 0 | 0 | 0
2030 | 9 | 17 | 12 | 0 | 0 | 0
2030 | 9 | 17 | 13 | 0 | 0 | 0
2030 | 9 | 17 | 14 | 0 | 0 | 0
2030 | 9 | 17 | 15 | 0 | 0 | 0
2030 | 9 | 17 | 16 | 0 | 0 | 0
2030 | 9 | 17 | 17 | 0 | 0 | 0
2030 | 9 | 17 | 18 | 0 | 0 | 0
2030 | 9 | 17 | 19 | 0 | 0 | 0
2030 | 9 | 17 | 20 | 0 | 0 | 0
2030 | 9 | 17 | 21 | 0 | 0 | 0
2030 | 9 | 17 | 22 | 0 | 0 | 0
2030 | 9 | 17 | 23 | 0 | 0 | 0
2030 | 9 | 18 | 0 | 0 | 0 | 0
2030 | 9 | 18 | 1 | 0 | 0 | 0
2030 | 9 | 18 | 2 | 0 | 0 | 0
2030 | 9 | 18 | 3 | 0 | 0 | 0
2030 | 9 | 18 | 4 | 0 | 0 | 0
2030 | 9 | 18 | 5 | 0 | 0 | 0
2030 | 9 | 18 | 6 | 0 | 0 | 0
2030 | 9 | 18 | 7 | 0 | 0 | 0
2030 | 9 | 18 | 8 | 0 | 0 | 0
2030 | 9 | 18 | 9 | 0 | 0 | 0
2030 | 9 | 18 | 10 | 0 | 0 | 0
2030 | 9 | 18 | 11 | 0 | 0 | 0
2030 | 9 | 18 | 12 | 0 | 0 | 0
2030 | 9 | 18 | 13 | 0 | 0 | 0
2030 | 9 | 18 | 14 | 0 | 0 | 0
2030 | 9 | 18 | 15 | 0 | 0 | 0
2030 | 9 | 18 | 16 | 0 | 0 | 0
2030 | 9 | 18 | 17 | 0 | 0 | 0
2030 | 9 | 18 | 18 | 0 | 0 | 0
2030 | 9 | 18 | 19 | 0 | 0 | 0
2030 | 9 | 18 | 20 | 0 | 0 | 0
2030 | 9 | 18 | 21 | 0 | 0 | 0
2030 | 9 | 18 | 22 | 0 | 0 | 0
2030 | 9 | 18 | 23 | 0 | 0 | 0
2030 | 9 | 19 | 0 | 0 | 0 | 0
2030 | 9 | 19 | 1 | 0 | 0 | 0
2030 | 9 | 19 | 2 | 0 | 0 | 0
2030 | 9 | 19 | 3 | 0 | 0 | 0
2030 | 9 | 19 | 4 | 0 | 0 | 0
2030 | 9 | 19 | 5 | 0 | 0 | 0
2030 | 9 | 19 | 6 | 0 | 0 | 0
2030 | 9 | 19 | 7 | 0 | 0 | 0
2030 | 9 | 19 | 8 | 0 | 0 | 0
2030 | 9 | 19 | 9 | 0 | 0 | 0
2030 | 9 | 19 | 10 | 0 | 0 | 0
2030 | 9 | 19 | 11 | 0 | 0 | 0
2030 | 9 | 19 | 12 | 0 | 0 | 0
2030 | 9 | 19 | 13 | 0 | 0 | 0
2030 | 9 | 19 | 14 | 0 | 0 | 0
2030 | 9 | 19 | 15 | 0 | 0 | 0
2030 | 9 | 19 | 16 | 0 | 0 | 0
2030 | 9 | 19 | 17 | 0 | 0 | 0
2030 | 9 | 19 | 18 | 0 | 0 | 0
2030 | 9 | 19 | 19 | 0 | 0 | 0
2030 | 9 | 19 | 20 | 0 | 0 | 0
2030 | 9 | 19 | 21 | 0 | 0 | 0
2030 | 9 | 19 | 22 | 0 | 0 | 0
2030 | 9 | 19 | 23 | 0 | 0 | 0
2030 | 9 | 20 | 0 | 0 | 0 | 0
2030 | 9 | 20 | 1 | 0 | 0 | 0
2030 | 9 | 20 | 2 | 0 | 0 | 0
2030 | 9 | 20 | 3 | 0 | 0 | 0
2030 | 9 | 20 | 4 | 0 | 0 | 0
2030 | 9 | 20 | 5 | 0 | 0 | 0
2030 | 9 | 20 | 6 | 0 | 0 | 0
2030 | 9 | 20 | 7 | 0 | 0 | 0
2030 | 9 | 20 | 8 | 0 | 0 | 0
2030 | 9 | 20 | 9 | 0 | 0 | 0
2030 | 9 | 20 | 10 | 0 | 0 | 0
2030 | 9 | 20 | 11 | 0 | 0 | 0
2030 | 9 | 20 | 12 | 0 | 0 | 0
2030 | 9 | 20 | 13 | 0 | 0 | 0
2030 | 9 | 20 | 14 | 0 | 0 | 0
2030 | 9 | 20 | 15 | 0 | 0 | 0
2030 | 9 | 20 | 16 | 0 | 0 | 0
2030 | 9 | 20 | 17 | 0 | 0 | 0
2030 | 9 | 20 | 18 | 0 | 0 | 0
2030 | 9 | 20 | 19 | 0 | 0 | 0
2030 | 9 | 20 | 20 | 0 | 0 | 0
2030 | 9 | 20 | 21 | 0 | 0 | 0
2030 | 9 | 20 | 22 | 0 | 0 | 0
2030 | 9 | 20 | 23 | 0 | 0 | 0
2030 | 9 | 21 | 0 | 0 | 0 | 0
2030 | 9 | 21 | 1 | 0 | 0 | 0
2030 | 9 | 21 | 2 | 0 | 0 | 0
2030 | 9 | 21 | 3 | 0 | 0 | 0
2030 | 9 | 21 | 4 | 0 | 0 | 0
2030 | 9 | 21 | 5 | 0 | 0 | 0
2030 | 9 | 21 | 6 | 0 | 0 | 0
2030 | 9 | 21 | 7 | 0 | 0 | 0
2030 | 9 | 21 | 8 | 0 | 0 | 0
2030 | 9 | 21 | 9 | 0 | 0 | 0
2030 | 9 | 21 | 10 | 0 | 0 | 0
2030 | 9 | 21 | 11 | 0 | 0 | 0
2030 | 9 | 21 | 12 | 0 | 0 | 0
2030 | 9 | 21 | 13 | 0 | 0 | 0
2030 | 9 | 21 | 14 | 0 | 0 | 0
2030 | 9 | 21 | 15 | 0 | 0 | 0
2030 | 9 | 21 | 16 | 0 | 0 | 0
2030 | 9 | 21 | 17 | 0 | 0 | 0
2030 | 9 | 21 | 18 | 0 | 0 | 0
2030 | 9 | 21 | 19 | 0 | 0 | 0
2030 | 9 | 21 | 20 | 0 | 0 | 0
2030 | 9 | 21 | 21 | 0 | 0 | 0
2030 | 9 | 21 | 22 | 0 | 0 | 0
2030 | 9 | 21 | 23 | 0 | 0 | 0
2030 | 9 | 22 | 0 | 0 | 0 | 0
2030 | 9 | 22 | 1 | 0 | 0 | 0
2030 | 9 | 22 | 2 | 0 | 0 | 0
2030 | 9 | 22 | 3 | 0 | 0 | 0
2030 | 9 | 22 | 4 | 0 | 0 | 0
2030 | 9 | 22 | 5 | 0 | 0 | 0
2030 | 9 | 22 | 6 | 0 | 0 | 0
2030 | 9 | 22 | 7 | 0 | 0 | 0
2030 | 9 | 22 | 8 | 0 | 0 | 0
2030 | 9 | 22 | 9 | 0 | 0 | 0
2030 | 9 | 22 | 10 | 0 | 0 | 0
2030 | 9 | 22 | 11 | 0 | 0 | 0
2030 | 9 | 22 | 12 | 0 | 0 | 0
2030 | 9 | 22 | 13 | 0 | 0 | 0
2030 | 9 | 22 | 14 | 0 | 0 | 0
2030 | 9 | 22 | 15 | 0 | 0 | 0
2030 | 9 | 22 | 16 | 0 | 0 | 0
2030 | 9 | 22 | 17 | 0 | 0 | 0
2030 | 9 | 22 | 18 | 0 | 0 | 0
2030 | 9 | 22 | 19 | 0 | 0 | 0
2030 | 9 | 22 | 20 | 0 | 0 | 0
2030 | 9 | 22 | 21 | 0 | 0 | 0
2030 | 9 | 22 | 22 | 0 | 0 | 0
2030 | 9 | 22 | 23 | 0 | 0 | 0
2030 | 9 | 23 | 0 | 0 | 0 | 0
2030 | 9 | 23 | 1 | 0 | 0 | 0
2030 | 9 | 23 | 2 | 0 | 0 | 0
2030 | 9 | 23 | 3 | 0 | 0 | 0
2030 | 9 | 23 | 4 | 0 | 0 | 0
2030 | 9 | 23 | 5 | 0 | 0 | 0
2030 | 9 | 23 | 6 | 0 | 0 | 0
2030 | 9 | 23 | 7 | 0 | 0 | 0
2030 | 9 | 23 | 8 | 0 | 0 | 0
2030 | 9 | 23 | 9 | 0 | 0 | 0
2030 | 9 | 23 | 10 | 0 | 0 | 0
2030 | 9 | 23 | 11 | 0 | 0 | 0
2030 | 9 | 23 | 12 | 0 | 0 | 0
2030 | 9 | 23 | 13 | 0 | 0 | 0
2030 | 9 | 23 | 14 | 0 | 0 | 0
2030 | 9 | 23 | 15 | 0 | 0 | 0
2030 | 9 | 23 | 16 | 0 | 0 | 0
2030 | 9 | 23 | 17 | 0 | 0 | 0
2030 | 9 | 23 | 18 | 0 | 0 | 0
2030 | 9 | 23 | 19 | 0 | 0 | 0
2030 | 9 | 23 | 20 | 0 | 0 | 0
2030 | 9 | 23 | 21 | 0 | 0 | 0
2030 | 9 | 23 | 22 | 0 | 0 | 0
2030 | 9 | 23 | 23 | 0 | 0 | 0
2030 | 9 | 24 | 0 | 0 | 0 | 0
2030 | 9 | 24 | 1 | 0 | 0 | 0
2030 | 9 | 24 | 2 | 0 | 0 | 0
2030 | 9 | 24 | 3 | 0 | 0 | 0
2030 | 9 | 24 | 4 | 0 | 0 | 0
2030 | 9 | 24 | 5 | 0 | 0 | 0
2030 | 9 | 24 | 6 | 0 | 0 | 0
2030 | 9 | 24 | 7 | 0 | 0 | 0
2030 | 9 | 24 | 8 | 0 | 0 | 0
2030 | 9 | 24 | 9 | 0 | 0 | 0
2030 | 9 | 24 | 10 | 0 | 0 | 0
2030 | 9 | 24 | 11 | 0 | 0 | 0
2030 | 9 | 24 | 12 | 0 | 0 | 0
2030 | 9 | 24 | 13 | 0 | 0 | 0
2030 | 9 | 24 | 14 | 0 | 0 | 0
2030 | 9 | 24 | 15 | 0 | 0 | 0
2030 | 9 | 24 | 16 | 0 | 0 | 0
2030 | 9 | 24 | 17 | 0 | 0 | 0
2030 | 9 | 24 | 18 | 0 | 0 | 0
2030 | 9 | 24 | 19 | 0 | 0 | 0
2030 | 9 | 24 | 20 | 0 | 0 | 0
2030 | 9 | 24 | 21 | 0 | 0 | 0
2030 | 9 | 24 | 22 | 0 | 0 | 0
2030 | 9 | 24 | 23 | 0 | 0 | 0
2030 | 9 | 25 | 0 | 0 | 0 | 0
2030 | 9 | 25 | 1 | 0 | 0 | 0
2030 | 9 | 25 | 2 | 0 | 0 | 0
2030 | 9 | 25 | 3 | 0 | 0 | 0
2030 | 9 | 25 | 4 | 0 | 0 | 0
2030 | 9 | 25 | 5 | 0 | 0 | 0
2030 | 9 | 25 | 6 | 0 | 0 | 0
2030 | 9 | 25 | 7 | 0 | 0 | 0
2030 | 9 | 25 | 8 | 0 | 0 | 0
2030 | 9 | 25 | 9 | 0 | 0 | 0
2030 | 9 | 25 | 10 | 0 | 0 | 0
2030 | 9 | 25 | 11 | 0 | 0 | 0
2030 | 9 | 25 | 12 | 0 | 0 | 0
2030 | 9 | 25 | 13 | 0 | 0 | 0
2030 | 9 | 25 | 14 | 0 | 0 | 0
2030 | 9 | 25 | 15 | 0 | 0 | 0
2030 | 9 | 25 | 16 | 0 | 0 | 0
2030 | 9 | 25 | 17 | 0 | 0 | 0
2030 | 9 | 25 | 18 | 0 | 0 | 0
2030 | 9 | 25 | 19 | 0 | 0 | 0
2030 | 9 | 25 | 20 | 0 | 0 | 0
2030 | 9 | 25 | 21 | 0 | 0 | 0
2030 | 9 | 25 | 22 | 0 | 0 | 0
2030 | 9 | 25 | 23 | 0 | 0 | 0
2030 | 9 | 26 | 0 | 0 | 0 | 0
2030 | 9 | 26 | 1 | 0 | 0 | 0
2030 | 9 | 26 | 2 | 0 | 0 | 0
2030 | 9 | 26 | 3 | 0 | 0 | 0
2030 | 9 | 26 | 4 | 0 | 0 | 0
2030 | 9 | 26 | 5 | 0 | 0 | 0
2030 | 9 | 26 | 6 | 0 | 0 | 0
2030 | 9 | 26 | 7 | 0 | 0 | 0
2030 | 9 | 26 | 8 | 0 | 0 | 0
2030 | 9 | 26 | 9 | 0 | 0 | 0
2030 | 9 | 26 | 10 | 0 | 0 | 0
2030 | 9 | 26 | 11 | 0 | 0 | 0
2030 | 9 | 26 | 12 | 0 | 0 | 0
2030 | 9 | 26 | 13 | 0 | 0 | 0
2030 | 9 | 26 | 14 | 0 | 0 | 0
2030 | 9 | 26 | 15 | 0 | 0 | 0
2030 | 9 | 26 | 16 | 0 | 0 | 0
2030 | 9 | 26 | 17 | 0 | 0 | 0
2030 | 9 | 26 | 18 | 0 | 0 | 0
2030 | 9 | 26 | 19 | 0 | 0 | 0
2030 | 9 | 26 | 20 | 0 | 0 | 0
2030 | 9 | 26 | 21 | 0 | 0 | 0
2030 | 9 | 26 | 22 | 0 | 0 | 0
2030 | 9 | 26 | 23 | 0 | 0 | 0
2030 | 9 | 27 | 0 | 0 | 0 | 0
2030 | 9 | 27 | 1 | 0 | 0 | 0
2030 | 9 | 27 | 2 | 0 | 0 | 0
2030 | 9 | 27 | 3 | 0 | 0 | 0
2030 | 9 | 27 | 4 | 0 | 0 | 0
2030 | 9 | 27 | 5 | 0 | 0 | 0
2030 | 9 | 27 | 6 | 0 | 0 | 0
2030 | 9 | 27 | 7 | 0 | 0 | 0
2030 | 9 | 27 | 8 | 0 | 0 | 0
2030 | 9 | 27 | 9 | 0 | 0 | 0
2030 | 9 | 27 | 10 | 0 | 0 | 0
2030 | 9 | 27 | 11 | 0 | 0 | 0
2030 | 9 | 27 | 12 | 0 | 0 | 0
2030 | 9 | 27 | 13 | 0 | 0 | 0
2030 | 9 | 27 | 14 | 0 | 0 | 0
2030 | 9 | 27 | 15 | 0 | 0 | 0
2030 | 9 | 27 | 16 | 0 | 0 | 0
2030 | 9 | 27 | 17 | 0 | 0 | 0
2030 | 9 | 27 | 18 | 0 | 0 | 0
2030 | 9 | 27 | 19 | 0 | 0 | 0
2030 | 9 | 27 | 20 | 0 | 0 | 0
2030 | 9 | 27 | 21 | 0 | 0 | 0
2030 | 9 | 27 | 22 | 0 | 0 | 0
2030 | 9 | 27 | 23 | 0 | 0 | 0
2030 | 9 | 28 | 0 | 0 | 0 | 0
2030 | 9 | 28 | 1 | 0 | 0 | 0
2030 | 9 | 28 | 2 | 0 | 0 | 0
2030 | 9 | 28 | 3 | 0 | 0 | 0
2030 | 9 | 28 | 4 | 0 | 0 | 0
2030 | 9 | 28 | 5 | 0 | 0 | 0
2030 | 9 | 28 | 6 | 0 | 0 | 0
2030 | 9 | 28 | 7 | 0 | 0 | 0
2030 | 9 | 28 | 8 | 0 | 0 | 0
2030 | 9 | 28 | 9 | 0 | 0 | 0
2030 | 9 | 28 | 10 | 0 | 0 | 0
2030 | 9 | 28 | 11 | 0 | 0 | 0
2030 | 9 | 28 | 12 | 0 | 0 | 0
2030 | 9 | 28 | 13 | 0 | 0 | 0
2030 | 9 | 28 | 14 | 0 | 0 | 0
2030 | 9 | 28 | 15 | 0 | 0 | 0
2030 | 9 | 28 | 16 | 0 | 0 | 0
2030 | 9 | 28 | 17 | 0 | 0 | 0
2030 | 9 | 28 | 18 | 0 | 0 | 0
2030 | 9 | 28 | 19 | 0 | 0 | 0
2030 | 9 | 28 | 20 | 0 | 0 | 0
2030 | 9 | 28 | 21 | 0 | 0 | 0
2030 | 9 | 28 | 22 | 0 | 0 | 0
2030 | 9 | 28 | 23 | 0 | 0 | 0
2030 | 9 | 29 | 0 | 0 | 0 | 0
2030 | 9 | 29 | 1 | 0 | 0 | 0
2030 | 9 | 29 | 2 | 0 | 0 | 0
2030 | 9 | 29 | 3 | 0 | 0 | 0
2030 | 9 | 29 | 4 | 0 | 0 | 0
2030 | 9 | 29 | 5 | 0 | 0 | 0
2030 | 9 | 29 | 6 | 0 | 0 | 0
2030 | 9 | 29 | 7 | 0 | 0 | 0
2030 | 9 | 29 | 8 | 0 | 0 | 0
2030 | 9 | 29 | 9 | 0 | 0 | 0
2030 | 9 | 29 | 10 | 0 | 0 | 0
2030 | 9 | 29 | 11 | 0 | 0 | 0
2030 | 9 | 29 | 12 | 0 | 0 | 0
2030 | 9 | 29 | 13 | 0 | 0 | 0
2030 | 9 | 29 | 14 | 0 | 0 | 0
2030 | 9 | 29 | 15 | 0 | 0 | 0
2030 | 9 | 29 | 16 | 0 | 0 | 0
2030 | 9 | 29 | 17 | 0 | 0 | 0
2030 | 9 | 29 | 18 | 0 | 0 | 0
2030 | 9 | 29 | 19 | 0 | 0 | 0
2030 | 9 | 29 | 20 | 0 | 0 | 0
2030 | 9 | 29 | 21 | 0 | 0 | 0
2030 | 9 | 29 | 22 | 0 | 0 | 0
2030 | 9 | 29 | 23 | 0 | 0 | 0
2030 | 9 | 30 | 0 | 0 | 0 | 0
2030 | 9 | 30 | 1 | 0 | 0 | 0
2030 | 9 | 30 | 2 | 0 | 0 | 0
2030 | 9 | 30 | 3 | 0 | 0 | 0
2030 | 9 | 30 | 4 | 0 | 0 | 0
2030 | 9 | 30 | 5 | 0 | 0 | 0
2030 | 9 | 30 | 6 | 0 | 0 | 0
2030 | 9 | 30 | 7 | 0 | 0 | 0
2030 | 9 | 30 | 8 | 0 | 0 | 0
2030 | 9 | 30 | 9 | 0 | 0 | 0
2030 | 9 | 30 | 10 | 0 | 0 | 0
2030 | 9 | 30 | 11 | 0 | 0 | 0
2030 | 9 | 30 | 12 | 0 | 0 | 0
2030 | 9 | 30 | 13 | 0 | 0 | 0
2030 | 9 | 30 | 14 | 0 | 0 | 0
2030 | 9 | 30 | 15 | 0 | 0 | 0
2030 | 9 | 30 | 16 | 0 | 0 | 0
2030 | 9 | 30 | 17 | 0 | 0 | 0
2030 | 9 | 30 | 18 | 0 | 0 | 0
2030 | 9 | 30 | 19 | 0 | 0 | 0
2030 | 9 | 30 | 20 | 0 | 0 | 0
2030 | 9 | 30 | 21 | 0 | 0 | 0
2030 | 9 | 30 | 22 | 0 | 0 | 0
2030 | 9 | 30 | 23 | 0 | 0 | 0
2030 | 10 | 1 | 0 | 0 | 0 | 0
2030 | 10 | 1 | 1 | 0 | 0 | 0
2030 | 10 | 1 | 2 | 0 | 0 | 0
2030 | 10 | 1 | 3 | 0 | 0 | 0
2030 | 10 | 1 | 4 | 0 | 0 | 0
2030 | 10 | 1 | 5 | 0 | 0 | 0
2030 | 10 | 1 | 6 | 0 | 0 | 0
2030 | 10 | 1 | 7 | 0 | 0 | 0
2030 | 10 | 1 | 8 | 0 | 0 | 0
2030 | 10 | 1 | 9 | 0 | 0 | 0
2030 | 10 | 1 | 10 | 0 | 0 | 0
2030 | 10 | 1 | 11 | 0 | 0 | 0
2030 | 10 | 1 | 12 | 0 | 0 | 0
2030 | 10 | 1 | 13 | 0 | 0 | 0
2030 | 10 | 1 | 14 | 0 | 0 | 0
2030 | 10 | 1 | 15 | 0 | 0 | 0
2030 | 10 | 1 | 16 | 0 | 0 | 0
2030 | 10 | 1 | 17 | 0 | 0 | 0
2030 | 10 | 1 | 18 | 0 | 0 | 0
2030 | 10 | 1 | 19 | 0 | 0 | 0
2030 | 10 | 1 | 20 | 0 | 0 | 0
2030 | 10 | 1 | 21 | 0 | 0 | 0
2030 | 10 | 1 | 22 | 0 | 0 | 0
2030 | 10 | 1 | 23 | 0 | 0 | 0
2030 | 10 | 2 | 0 | 0 | 0 | 0
2030 | 10 | 2 | 1 | 0 | 0 | 0
2030 | 10 | 2 | 2 | 0 | 0 | 0
2030 | 10 | 2 | 3 | 0 | 0 | 0
2030 | 10 | 2 | 4 | 0 | 0 | 0
2030 | 10 | 2 | 5 | 0 | 0 | 0
2030 | 10 | 2 | 6 | 0 | 0 | 0
2030 | 10 | 2 | 7 | 0 | 0 | 0
2030 | 10 | 2 | 8 | 0 | 0 | 0
2030 | 10 | 2 | 9 | 0 | 0 | 0
2030 | 10 | 2 | 10 | 0 | 0 | 0
2030 | 10 | 2 | 11 | 0 | 0 | 0
2030 | 10 | 2 | 12 | 0 | 0 | 0
2030 | 10 | 2 | 13 | 0 | 0 | 0
2030 | 10 | 2 | 14 | 0 | 0 | 0
2030 | 10 | 2 | 15 | 0 | 0 | 0
2030 | 10 | 2 | 16 | 0 | 0 | 0
2030 | 10 | 2 | 17 | 0 | 0 | 0
2030 | 10 | 2 | 18 | 0 | 0 | 0
2030 | 10 | 2 | 19 | 0 | 0 | 0
2030 | 10 | 2 | 20 | 0 | 0 | 0
2030 | 10 | 2 | 21 | 0 | 0 | 0
2030 | 10 | 2 | 22 | 0 | 0 | 0
2030 | 10 | 2 | 23 | 0 | 0 | 0
2030 | 10 | 3 | 0 | 0 | 0 | 0
2030 | 10 | 3 | 1 | 0 | 0 | 0
2030 | 10 | 3 | 2 | 0 | 0 | 0
2030 | 10 | 3 | 3 | 0 | 0 | 0
2030 | 10 | 3 | 4 | 0 | 0 | 0
2030 | 10 | 3 | 5 | 0 | 0 | 0
2030 | 10 | 3 | 6 | 0 | 0 | 0
2030 | 10 | 3 | 7 | 0 | 0 | 0
2030 | 10 | 3 | 8 | 0 | 0 | 0
2030 | 10 | 3 | 9 | 0 | 0 | 0
2030 | 10 | 3 | 10 | 0 | 0 | 0
2030 | 10 | 3 | 11 | 0 | 0 | 0
2030 | 10 | 3 | 12 | 0 | 0 | 0
2030 | 10 | 3 | 13 | 0 | 0 | 0
2030 | 10 | 3 | 14 | 0 | 0 | 0
2030 | 10 | 3 | 15 | 0 | 0 | 0
2030 | 10 | 3 | 16 | 0 | 0 | 0
2030 | 10 | 3 | 17 | 0 | 0 | 0
2030 | 10 | 3 | 18 | 0 | 0 | 0
2030 | 10 | 3 | 19 | 0 | 0 | 0
2030 | 10 | 3 | 20 | 0 | 0 | 0
2030 | 10 | 3 | 21 | 0 | 0 | 0
2030 | 10 | 3 | 22 | 0 | 0 | 0
2030 | 10 | 3 | 23 | 0 | 0 | 0
2030 | 10 | 4 | 0 | 0 | 0 | 0
2030 | 10 | 4 | 1 | 0 | 0 | 0
2030 | 10 | 4 | 2 | 0 | 0 | 0
2030 | 10 | 4 | 3 | 0 | 0 | 0
2030 | 10 | 4 | 4 | 0 | 0 | 0
2030 | 10 | 4 | 5 | 0 | 0 | 0
2030 | 10 | 4 | 6 | 0 | 0 | 0
2030 | 10 | 4 | 7 | 0 | 0 | 0
2030 | 10 | 4 | 8 | 0 | 0 | 0
2030 | 10 | 4 | 9 | 0 | 0 | 0
2030 | 10 | 4 | 10 | 0 | 0 | 0
2030 | 10 | 4 | 11 | 0 | 0 | 0
2030 | 10 | 4 | 12 | 0 | 0 | 0
2030 | 10 | 4 | 13 | 0 | 0 | 0
2030 | 10 | 4 | 14 | 0 | 0 | 0
2030 | 10 | 4 | 15 | 0 | 0 | 0
2030 | 10 | 4 | 16 | 0 | 0 | 0
2030 | 10 | 4 | 17 | 0 | 0 | 0
2030 | 10 | 4 | 18 | 0 | 0 | 0
2030 | 10 | 4 | 19 | 0 | 0 | 0
2030 | 10 | 4 | 20 | 0 | 0 | 0
2030 | 10 | 4 | 21 | 0 | 0 | 0
2030 | 10 | 4 | 22 | 0 | 0 | 0
2030 | 10 | 4 | 23 | 0 | 0 | 0
2030 | 10 | 5 | 0 | 0 | 0 | 0
2030 | 10 | 5 | 1 | 0 | 0 | 0
2030 | 10 | 5 | 2 | 0 | 0 | 0
2030 | 10 | 5 | 3 | 0 | 0 | 0
2030 | 10 | 5 | 4 | 0 | 0 | 0
2030 | 10 | 5 | 5 | 0 | 0 | 0
2030 | 10 | 5 | 6 | 0 | 0 | 0
2030 | 10 | 5 | 7 | 0 | 0 | 0
2030 | 10 | 5 | 8 | 0 | 0 | 0
2030 | 10 | 5 | 9 | 0 | 0 | 0
2030 | 10 | 5 | 10 | 0 | 0 | 0
2030 | 10 | 5 | 11 | 0 | 0 | 0
2030 | 10 | 5 | 12 | 0 | 0 | 0
2030 | 10 | 5 | 13 | 0 | 0 | 0
2030 | 10 | 5 | 14 | 0 | 0 | 0
2030 | 10 | 5 | 15 | 0 | 0 | 0
2030 | 10 | 5 | 16 | 0 | 0 | 0
2030 | 10 | 5 | 17 | 0 | 0 | 0
2030 | 10 | 5 | 18 | 0 | 0 | 0
2030 | 10 | 5 | 19 | 0 | 0 | 0
2030 | 10 | 5 | 20 | 0 | 0 | 0
2030 | 10 | 5 | 21 | 0 | 0 | 0
2030 | 10 | 5 | 22 | 0 | 0 | 0
2030 | 10 | 5 | 23 | 0 | 0 | 0
2030 | 10 | 6 | 0 | 0 | 0 | 0
2030 | 10 | 6 | 1 | 0 | 0 | 0
2030 | 10 | 6 | 2 | 0 | 0 | 0
2030 | 10 | 6 | 3 | 0 | 0 | 0
2030 | 10 | 6 | 4 | 0 | 0 | 0
2030 | 10 | 6 | 5 | 0 | 0 | 0
2030 | 10 | 6 | 6 | 0 | 0 | 0
2030 | 10 | 6 | 7 | 0 | 0 | 0
2030 | 10 | 6 | 8 | 0 | 0 | 0
2030 | 10 | 6 | 9 | 0 | 0 | 0
2030 | 10 | 6 | 10 | 0 | 0 | 0
2030 | 10 | 6 | 11 | 0 | 0 | 0
2030 | 10 | 6 | 12 | 0 | 0 | 0
2030 | 10 | 6 | 13 | 0 | 0 | 0
2030 | 10 | 6 | 14 | 0 | 0 | 0
2030 | 10 | 6 | 15 | 0 | 0 | 0
2030 | 10 | 6 | 16 | 0 | 0 | 0
2030 | 10 | 6 | 17 | 0 | 0 | 0
2030 | 10 | 6 | 18 | 0 | 0 | 0
2030 | 10 | 6 | 19 | 0 | 0 | 0
2030 | 10 | 6 | 20 | 0 | 0 | 0
2030 | 10 | 6 | 21 | 0 | 0 | 0
2030 | 10 | 6 | 22 | 0 | 0 | 0
2030 | 10 | 6 | 23 | 0 | 0 | 0
2030 | 10 | 7 | 0 | 0 | 0 | 0
2030 | 10 | 7 | 1 | 0 | 0 | 0
2030 | 10 | 7 | 2 | 0 | 0 | 0
2030 | 10 | 7 | 3 | 0 | 0 | 0
2030 | 10 | 7 | 4 | 0 | 0 | 0
2030 | 10 | 7 | 5 | 0 | 0 | 0
2030 | 10 | 7 | 6 | 0 | 0 | 0
2030 | 10 | 7 | 7 | 0 | 0 | 0
2030 | 10 | 7 | 8 | 0 | 0 | 0
2030 | 10 | 7 | 9 | 0 | 0 | 0
2030 | 10 | 7 | 10 | 0 | 0 | 0
2030 | 10 | 7 | 11 | 0 | 0 | 0
2030 | 10 | 7 | 12 | 0 | 0 | 0
2030 | 10 | 7 | 13 | 0 | 0 | 0
2030 | 10 | 7 | 14 | 0 | 0 | 0
2030 | 10 | 7 | 15 | 0 | 0 | 0
2030 | 10 | 7 | 16 | 0 | 0 | 0
2030 | 10 | 7 | 17 | 0 | 0 | 0
2030 | 10 | 7 | 18 | 0 | 0 | 0
2030 | 10 | 7 | 19 | 0 | 0 | 0
2030 | 10 | 7 | 20 | 0 | 0 | 0
2030 | 10 | 7 | 21 | 0 | 0 | 0
2030 | 10 | 7 | 22 | 0 | 0 | 0
2030 | 10 | 7 | 23 | 0 | 0 | 0
2030 | 10 | 8 | 0 | 0 | 0 | 0
2030 | 10 | 8 | 1 | 0 | 0 | 0
2030 | 10 | 8 | 2 | 0 | 0 | 0
2030 | 10 | 8 | 3 | 0 | 0 | 0
2030 | 10 | 8 | 4 | 0 | 0 | 0
2030 | 10 | 8 | 5 | 0 | 0 | 0
2030 | 10 | 8 | 6 | 0 | 0 | 0
2030 | 10 | 8 | 7 | 0 | 0 | 0
2030 | 10 | 8 | 8 | 0 | 0 | 0
2030 | 10 | 8 | 9 | 0 | 0 | 0
2030 | 10 | 8 | 10 | 0 | 0 | 0
2030 | 10 | 8 | 11 | 0 | 0 | 0
2030 | 10 | 8 | 12 | 0 | 0 | 0
2030 | 10 | 8 | 13 | 0 | 0 | 0
2030 | 10 | 8 | 14 | 0 | 0 | 0
2030 | 10 | 8 | 15 | 0 | 0 | 0
2030 | 10 | 8 | 16 | 0 | 0 | 0
2030 | 10 | 8 | 17 | 0 | 0 | 0
2030 | 10 | 8 | 18 | 0 | 0 | 0
2030 | 10 | 8 | 19 | 0 | 0 | 0
2030 | 10 | 8 | 20 | 0 | 0 | 0
2030 | 10 | 8 | 21 | 0 | 0 | 0
2030 | 10 | 8 | 22 | 0 | 0 | 0
2030 | 10 | 8 | 23 | 0 | 0 | 0
2030 | 10 | 9 | 0 | 0 | 0 | 0
2030 | 10 | 9 | 1 | 0 | 0 | 0
2030 | 10 | 9 | 2 | 0 | 0 | 0
2030 | 10 | 9 | 3 | 0 | 0 | 0
2030 | 10 | 9 | 4 | 0 | 0 | 0
2030 | 10 | 9 | 5 | 0 | 0 | 0
2030 | 10 | 9 | 6 | 0 | 0 | 0
2030 | 10 | 9 | 7 | 0 | 0 | 0
2030 | 10 | 9 | 8 | 0 | 0 | 0
2030 | 10 | 9 | 9 | 0 | 0 | 0
2030 | 10 | 9 | 10 | 0 | 0 | 0
2030 | 10 | 9 | 11 | 0 | 0 | 0
2030 | 10 | 9 | 12 | 0 | 0 | 0
2030 | 10 | 9 | 13 | 0 | 0 | 0
2030 | 10 | 9 | 14 | 0 | 0 | 0
2030 | 10 | 9 | 15 | 0 | 0 | 0
2030 | 10 | 9 | 16 | 0 | 0 | 0
2030 | 10 | 9 | 17 | 0 | 0 | 0
2030 | 10 | 9 | 18 | 0 | 0 | 0
2030 | 10 | 9 | 19 | 0 | 0 | 0
2030 | 10 | 9 | 20 | 0 | 0 | 0
2030 | 10 | 9 | 21 | 0 | 0 | 0
2030 | 10 | 9 | 22 | 0 | 0 | 0
2030 | 10 | 9 | 23 | 0 | 0 | 0
2030 | 10 | 10 | 0 | 0 | 0 | 0
2030 | 10 | 10 | 1 | 0 | 0 | 0
2030 | 10 | 10 | 2 | 0 | 0 | 0
2030 | 10 | 10 | 3 | 0 | 0 | 0
2030 | 10 | 10 | 4 | 0 | 0 | 0
2030 | 10 | 10 | 5 | 0 | 0 | 0
2030 | 10 | 10 | 6 | 0 | 0 | 0
2030 | 10 | 10 | 7 | 0 | 0 | 0
2030 | 10 | 10 | 8 | 0 | 0 | 0
2030 | 10 | 10 | 9 | 0 | 0 | 0
2030 | 10 | 10 | 10 | 0 | 0 | 0
2030 | 10 | 10 | 11 | 0 | 0 | 0
2030 | 10 | 10 | 12 | 0 | 0 | 0
2030 | 10 | 10 | 13 | 0 | 0 | 0
2030 | 10 | 10 | 14 | 0 | 0 | 0
2030 | 10 | 10 | 15 | 0 | 0 | 0
2030 | 10 | 10 | 16 | 0 | 0 | 0
2030 | 10 | 10 | 17 | 0 | 0 | 0
2030 | 10 | 10 | 18 | 0 | 0 | 0
2030 | 10 | 10 | 19 | 0 | 0 | 0
2030 | 10 | 10 | 20 | 0 | 0 | 0
2030 | 10 | 10 | 21 | 0 | 0 | 0
2030 | 10 | 10 | 22 | 0 | 0 | 0
2030 | 10 | 10 | 23 | 0 | 0 | 0
2030 | 10 | 11 | 0 | 0 | 0 | 0
2030 | 10 | 11 | 1 | 0 | 0 | 0
2030 | 10 | 11 | 2 | 0 | 0 | 0
2030 | 10 | 11 | 3 | 0 | 0 | 0
2030 | 10 | 11 | 4 | 0 | 0 | 0
2030 | 10 | 11 | 5 | 0 | 0 | 0
2030 | 10 | 11 | 6 | 0 | 0 | 0
2030 | 10 | 11 | 7 | 0 | 0 | 0
2030 | 10 | 11 | 8 | 0 | 0 | 0
2030 | 10 | 11 | 9 | 0 | 0 | 0
2030 | 10 | 11 | 10 | 0 | 0 | 0
2030 | 10 | 11 | 11 | 0 | 0 | 0
2030 | 10 | 11 | 12 | 0 | 0 | 0
2030 | 10 | 11 | 13 | 0 | 0 | 0
2030 | 10 | 11 | 14 | 0 | 0 | 0
2030 | 10 | 11 | 15 | 0 | 0 | 0
2030 | 10 | 11 | 16 | 0 | 0 | 0
2030 | 10 | 11 | 17 | 0 | 0 | 0
2030 | 10 | 11 | 18 | 0 | 0 | 0
2030 | 10 | 11 | 19 | 0 | 0 | 0
2030 | 10 | 11 | 20 | 0 | 0 | 0
2030 | 10 | 11 | 21 | 0 | 0 | 0
2030 | 10 | 11 | 22 | 0 | 0 | 0
2030 | 10 | 11 | 23 | 0 | 0 | 0
2030 | 10 | 12 | 0 | 0 | 0 | 0
2030 | 10 | 12 | 1 | 0 | 0 | 0
2030 | 10 | 12 | 2 | 0 | 0 | 0
2030 | 10 | 12 | 3 | 0 | 0 | 0
2030 | 10 | 12 | 4 | 0 | 0 | 0
2030 | 10 | 12 | 5 | 0 | 0 | 0
2030 | 10 | 12 | 6 | 0 | 0 | 0
2030 | 10 | 12 | 7 | 0 | 0 | 0
2030 | 10 | 12 | 8 | 0 | 0 | 0
2030 | 10 | 12 | 9 | 0 | 0 | 0
2030 | 10 | 12 | 10 | 0 | 0 | 0
2030 | 10 | 12 | 11 | 0 | 0 | 0
2030 | 10 | 12 | 12 | 0 | 0 | 0
2030 | 10 | 12 | 13 | 0 | 0 | 0
2030 | 10 | 12 | 14 | 0 | 0 | 0
2030 | 10 | 12 | 15 | 0 | 0 | 0
2030 | 10 | 12 | 16 | 0 | 0 | 0
2030 | 10 | 12 | 17 | 0 | 0 | 0
2030 | 10 | 12 | 18 | 0 | 0 | 0
2030 | 10 | 12 | 19 | 0 | 0 | 0
2030 | 10 | 12 | 20 | 0 | 0 | 0
2030 | 10 | 12 | 21 | 0 | 0 | 0
2030 | 10 | 12 | 22 | 0 | 0 | 0
2030 | 10 | 12 | 23 | 0 | 0 | 0
2030 | 10 | 13 | 0 | 0 | 0 | 0
2030 | 10 | 13 | 1 | 0 | 0 | 0
2030 | 10 | 13 | 2 | 0 | 0 | 0
2030 | 10 | 13 | 3 | 0 | 0 | 0
2030 | 10 | 13 | 4 | 0 | 0 | 0
2030 | 10 | 13 | 5 | 0 | 0 | 0
2030 | 10 | 13 | 6 | 0 | 0 | 0
2030 | 10 | 13 | 7 | 0 | 0 | 0
2030 | 10 | 13 | 8 | 0 | 0 | 0
2030 | 10 | 13 | 9 | 0 | 0 | 0
2030 | 10 | 13 | 10 | 0 | 0 | 0
2030 | 10 | 13 | 11 | 0 | 0 | 0
2030 | 10 | 13 | 12 | 0 | 0 | 0
2030 | 10 | 13 | 13 | 0 | 0 | 0
2030 | 10 | 13 | 14 | 0 | 0 | 0
2030 | 10 | 13 | 15 | 0 | 0 | 0
2030 | 10 | 13 | 16 | 0 | 0 | 0
2030 | 10 | 13 | 17 | 0 | 0 | 0
2030 | 10 | 13 | 18 | 0 | 0 | 0
2030 | 10 | 13 | 19 | 0 | 0 | 0
2030 | 10 | 13 | 20 | 0 | 0 | 0
2030 | 10 | 13 | 21 | 0 | 0 | 0
2030 | 10 | 13 | 22 | 0 | 0 | 0
2030 | 10 | 13 | 23 | 0 | 0 | 0
2030 | 10 | 14 | 0 | 0 | 0 | 0
2030 | 10 | 14 | 1 | 0 | 0 | 0
2030 | 10 | 14 | 2 | 0 | 0 | 0
2030 | 10 | 14 | 3 | 0 | 0 | 0
2030 | 10 | 14 | 4 | 0 | 0 | 0
2030 | 10 | 14 | 5 | 0 | 0 | 0
2030 | 10 | 14 | 6 | 0 | 0 | 0
2030 | 10 | 14 | 7 | 0 | 0 | 0
2030 | 10 | 14 | 8 | 0 | 0 | 0
2030 | 10 | 14 | 9 | 0 | 0 | 0
2030 | 10 | 14 | 10 | 0 | 0 | 0
2030 | 10 | 14 | 11 | 0 | 0 | 0
2030 | 10 | 14 | 12 | 0 | 0 | 0
2030 | 10 | 14 | 13 | 0 | 0 | 0
2030 | 10 | 14 | 14 | 0 | 0 | 0
2030 | 10 | 14 | 15 | 0 | 0 | 0
2030 | 10 | 14 | 16 | 0 | 0 | 0
2030 | 10 | 14 | 17 | 0 | 0 | 0
2030 | 10 | 14 | 18 | 0 | 0 | 0
2030 | 10 | 14 | 19 | 0 | 0 | 0
2030 | 10 | 14 | 20 | 0 | 0 | 0
2030 | 10 | 14 | 21 | 0 | 0 | 0
2030 | 10 | 14 | 22 | 0 | 0 | 0
2030 | 10 | 14 | 23 | 0 | 0 | 0
2030 | 10 | 15 | 0 | 0 | 0 | 0
2030 | 10 | 15 | 1 | 0 | 0 | 0
2030 | 10 | 15 | 2 | 0 | 0 | 0
2030 | 10 | 15 | 3 | 0 | 0 | 0
2030 | 10 | 15 | 4 | 0 | 0 | 0
2030 | 10 | 15 | 5 | 0 | 0 | 0
2030 | 10 | 15 | 6 | 0 | 0 | 0
2030 | 10 | 15 | 7 | 0 | 0 | 0
2030 | 10 | 15 | 8 | 0 | 0 | 0
2030 | 10 | 15 | 9 | 0 | 0 | 0
2030 | 10 | 15 | 10 | 0 | 0 | 0
2030 | 10 | 15 | 11 | 0 | 0 | 0
2030 | 10 | 15 | 12 | 0 | 0 | 0
2030 | 10 | 15 | 13 | 0 | 0 | 0
2030 | 10 | 15 | 14 | 0 | 0 | 0
2030 | 10 | 15 | 15 | 0 | 0 | 0
2030 | 10 | 15 | 16 | 0 | 0 | 0
2030 | 10 | 15 | 17 | 0 | 0 | 0
2030 | 10 | 15 | 18 | 0 | 0 | 0
2030 | 10 | 15 | 19 | 0 | 0 | 0
2030 | 10 | 15 | 20 | 0 | 0 | 0
2030 | 10 | 15 | 21 | 0 | 0 | 0
2030 | 10 | 15 | 22 | 0 | 0 | 0
2030 | 10 | 15 | 23 | 0 | 0 | 0
2030 | 10 | 16 | 0 | 0 | 0 | 0
2030 | 10 | 16 | 1 | 0 | 0 | 0
2030 | 10 | 16 | 2 | 0 | 0 | 0
2030 | 10 | 16 | 3 | 0 | 0 | 0
2030 | 10 | 16 | 4 | 0 | 0 | 0
2030 | 10 | 16 | 5 | 0 | 0 | 0
2030 | 10 | 16 | 6 | 0 | 0 | 0
2030 | 10 | 16 | 7 | 0 | 0 | 0
2030 | 10 | 16 | 8 | 0 | 0 | 0
2030 | 10 | 16 | 9 | 0 | 0 | 0
2030 | 10 | 16 | 10 | 0 | 0 | 0
2030 | 10 | 16 | 11 | 0 | 0 | 0
2030 | 10 | 16 | 12 | 0 | 0 | 0
2030 | 10 | 16 | 13 | 0 | 0 | 0
2030 | 10 | 16 | 14 | 0 | 0 | 0
2030 | 10 | 16 | 15 | 0 | 0 | 0
2030 | 10 | 16 | 16 | 0 | 0 | 0
2030 | 10 | 16 | 17 | 0 | 0 | 0
2030 | 10 | 16 | 18 | 0 | 0 | 0
2030 | 10 | 16 | 19 | 0 | 0 | 0
2030 | 10 | 16 | 20 | 0 | 0 | 0
2030 | 10 | 16 | 21 | 0 | 0 | 0
2030 | 10 | 16 | 22 | 0 | 0 | 0
2030 | 10 | 16 | 23 | 0 | 0 | 0
2030 | 10 | 17 | 0 | 0 | 0 | 0
2030 | 10 | 17 | 1 | 0 | 0 | 0
2030 | 10 | 17 | 2 | 0 | 0 | 0
2030 | 10 | 17 | 3 | 0 | 0 | 0
2030 | 10 | 17 | 4 | 0 | 0 | 0
2030 | 10 | 17 | 5 | 0 | 0 | 0
2030 | 10 | 17 | 6 | 0 | 0 | 0
2030 | 10 | 17 | 7 | 0 | 0 | 0
2030 | 10 | 17 | 8 | 0 | 0 | 0
2030 | 10 | 17 | 9 | 0 | 0 | 0
2030 | 10 | 17 | 10 | 0 | 0 | 0
2030 | 10 | 17 | 11 | 0 | 0 | 0
2030 | 10 | 17 | 12 | 0 | 0 | 0
2030 | 10 | 17 | 13 | 0 | 0 | 0
2030 | 10 | 17 | 14 | 0 | 0 | 0
2030 | 10 | 17 | 15 | 0 | 0 | 0
2030 | 10 | 17 | 16 | 0 | 0 | 0
2030 | 10 | 17 | 17 | 0 | 0 | 0
2030 | 10 | 17 | 18 | 0 | 0 | 0
2030 | 10 | 17 | 19 | 0 | 0 | 0
2030 | 10 | 17 | 20 | 0 | 0 | 0
2030 | 10 | 17 | 21 | 0 | 0 | 0
2030 | 10 | 17 | 22 | 0 | 0 | 0
2030 | 10 | 17 | 23 | 0 | 0 | 0
2030 | 10 | 18 | 0 | 0 | 0 | 0
2030 | 10 | 18 | 1 | 0 | 0 | 0
2030 | 10 | 18 | 2 | 0 | 0 | 0
2030 | 10 | 18 | 3 | 0 | 0 | 0
2030 | 10 | 18 | 4 | 0 | 0 | 0
2030 | 10 | 18 | 5 | 0 | 0 | 0
2030 | 10 | 18 | 6 | 0 | 0 | 0
2030 | 10 | 18 | 7 | 0 | 0 | 0
2030 | 10 | 18 | 8 | 0 | 0 | 0
2030 | 10 | 18 | 9 | 0 | 0 | 0
2030 | 10 | 18 | 10 | 0 | 0 | 0
2030 | 10 | 18 | 11 | 0 | 0 | 0
2030 | 10 | 18 | 12 | 0 | 0 | 0
2030 | 10 | 18 | 13 | 0 | 0 | 0
2030 | 10 | 18 | 14 | 0 | 0 | 0
2030 | 10 | 18 | 15 | 0 | 0 | 0
2030 | 10 | 18 | 16 | 0 | 0 | 0
2030 | 10 | 18 | 17 | 0 | 0 | 0
2030 | 10 | 18 | 18 | 0 | 0 | 0
2030 | 10 | 18 | 19 | 0 | 0 | 0
2030 | 10 | 18 | 20 | 0 | 0 | 0
2030 | 10 | 18 | 21 | 0 | 0 | 0
2030 | 10 | 18 | 22 | 0 | 0 | 0
2030 | 10 | 18 | 23 | 0 | 0 | 0
2030 | 10 | 19 | 0 | 0 | 0 | 0
2030 | 10 | 19 | 1 | 0 | 0 | 0
2030 | 10 | 19 | 2 | 0 | 0 | 0
2030 | 10 | 19 | 3 | 0 | 0 | 0
2030 | 10 | 19 | 4 | 0 | 0 | 0
2030 | 10 | 19 | 5 | 0 | 0 | 0
2030 | 10 | 19 | 6 | 0 | 0 | 0
2030 | 10 | 19 | 7 | 0 | 0 | 0
2030 | 10 | 19 | 8 | 0 | 0 | 0
2030 | 10 | 19 | 9 | 0 | 0 | 0
2030 | 10 | 19 | 10 | 0 | 0 | 0
2030 | 10 | 19 | 11 | 0 | 0 | 0
2030 | 10 | 19 | 12 | 0 | 0 | 0
2030 | 10 | 19 | 13 | 0 | 0 | 0
2030 | 10 | 19 | 14 | 0 | 0 | 0
2030 | 10 | 19 | 15 | 0 | 0 | 0
2030 | 10 | 19 | 16 | 0 | 0 | 0
2030 | 10 | 19 | 17 | 0 | 0 | 0
2030 | 10 | 19 | 18 | 0 | 0 | 0
2030 | 10 | 19 | 19 | 0 | 0 | 0
2030 | 10 | 19 | 20 | 0 | 0 | 0
2030 | 10 | 19 | 21 | 0 | 0 | 0
2030 | 10 | 19 | 22 | 0 | 0 | 0
2030 | 10 | 19 | 23 | 0 | 0 | 0
2030 | 10 | 20 | 0 | 0 | 0 | 0
2030 | 10 | 20 | 1 | 0 | 0 | 0
2030 | 10 | 20 | 2 | 0 | 0 | 0
2030 | 10 | 20 | 3 | 0 | 0 | 0
2030 | 10 | 20 | 4 | 0 | 0 | 0
2030 | 10 | 20 | 5 | 0 | 0 | 0
2030 | 10 | 20 | 6 | 0 | 0 | 0
2030 | 10 | 20 | 7 | 0 | 0 | 0
2030 | 10 | 20 | 8 | 0 | 0 | 0
2030 | 10 | 20 | 9 | 0 | 0 | 0
2030 | 10 | 20 | 10 | 0 | 0 | 0
2030 | 10 | 20 | 11 | 0 | 0 | 0
2030 | 10 | 20 | 12 | 0 | 0 | 0
2030 | 10 | 20 | 13 | 0 | 0 | 0
2030 | 10 | 20 | 14 | 0 | 0 | 0
2030 | 10 | 20 | 15 | 0 | 0 | 0
2030 | 10 | 20 | 16 | 0 | 0 | 0
2030 | 10 | 20 | 17 | 0 | 0 | 0
2030 | 10 | 20 | 18 | 0 | 0 | 0
2030 | 10 | 20 | 19 | 0 | 0 | 0
2030 | 10 | 20 | 20 | 0 | 0 | 0
2030 | 10 | 20 | 21 | 0 | 0 | 0
2030 | 10 | 20 | 22 | 0 | 0 | 0
2030 | 10 | 20 | 23 | 0 | 0 | 0
2030 | 10 | 21 | 0 | 0 | 0 | 0
2030 | 10 | 21 | 1 | 0 | 0 | 0
2030 | 10 | 21 | 2 | 0 | 0 | 0
2030 | 10 | 21 | 3 | 0 | 0 | 0
2030 | 10 | 21 | 4 | 0 | 0 | 0
2030 | 10 | 21 | 5 | 0 | 0 | 0
2030 | 10 | 21 | 6 | 0 | 0 | 0
2030 | 10 | 21 | 7 | 0 | 0 | 0
2030 | 10 | 21 | 8 | 0 | 0 | 0
2030 | 10 | 21 | 9 | 0 | 0 | 0
2030 | 10 | 21 | 10 | 0 | 0 | 0
2030 | 10 | 21 | 11 | 0 | 0 | 0
2030 | 10 | 21 | 12 | 0 | 0 | 0
2030 | 10 | 21 | 13 | 0 | 0 | 0
2030 | 10 | 21 | 14 | 0 | 0 | 0
2030 | 10 | 21 | 15 | 0 | 0 | 0
2030 | 10 | 21 | 16 | 0 | 0 | 0
2030 | 10 | 21 | 17 | 0 | 0 | 0
2030 | 10 | 21 | 18 | 0 | 0 | 0
2030 | 10 | 21 | 19 | 0 | 0 | 0
2030 | 10 | 21 | 20 | 0 | 0 | 0
2030 | 10 | 21 | 21 | 0 | 0 | 0
2030 | 10 | 21 | 22 | 0 | 0 | 0
2030 | 10 | 21 | 23 | 0 | 0 | 0
2030 | 10 | 22 | 0 | 0 | 0 | 0
2030 | 10 | 22 | 1 | 0 | 0 | 0
2030 | 10 | 22 | 2 | 0 | 0 | 0
2030 | 10 | 22 | 3 | 0 | 0 | 0
2030 | 10 | 22 | 4 | 0 | 0 | 0
2030 | 10 | 22 | 5 | 0 | 0 | 0
2030 | 10 | 22 | 6 | 0 | 0 | 0
2030 | 10 | 22 | 7 | 0 | 0 | 0
2030 | 10 | 22 | 8 | 0 | 0 | 0
2030 | 10 | 22 | 9 | 0 | 0 | 0
2030 | 10 | 22 | 10 | 0 | 0 | 0
2030 | 10 | 22 | 11 | 0 | 0 | 0
2030 | 10 | 22 | 12 | 0 | 0 | 0
2030 | 10 | 22 | 13 | 0 | 0 | 0
2030 | 10 | 22 | 14 | 0 | 0 | 0
2030 | 10 | 22 | 15 | 0 | 0 | 0
2030 | 10 | 22 | 16 | 0 | 0 | 0
2030 | 10 | 22 | 17 | 0 | 0 | 0
2030 | 10 | 22 | 18 | 0 | 0 | 0
2030 | 10 | 22 | 19 | 0 | 0 | 0
2030 | 10 | 22 | 20 | 0 | 0 | 0
2030 | 10 | 22 | 21 | 0 | 0 | 0
2030 | 10 | 22 | 22 | 0 | 0 | 0
2030 | 10 | 22 | 23 | 0 | 0 | 0
2030 | 10 | 23 | 0 | 0 | 0 | 0
2030 | 10 | 23 | 1 | 0 | 0 | 0
2030 | 10 | 23 | 2 | 0 | 0 | 0
2030 | 10 | 23 | 3 | 0 | 0 | 0
2030 | 10 | 23 | 4 | 0 | 0 | 0
2030 | 10 | 23 | 5 | 0 | 0 | 0
2030 | 10 | 23 | 6 | 0 | 0 | 0
2030 | 10 | 23 | 7 | 0 | 0 | 0
2030 | 10 | 23 | 8 | 0 | 0 | 0
2030 | 10 | 23 | 9 | 0 | 0 | 0
2030 | 10 | 23 | 10 | 0 | 0 | 0
2030 | 10 | 23 | 11 | 0 | 0 | 0
2030 | 10 | 23 | 12 | 0 | 0 | 0
2030 | 10 | 23 | 13 | 0 | 0 | 0
2030 | 10 | 23 | 14 | 0 | 0 | 0
2030 | 10 | 23 | 15 | 0 | 0 | 0
2030 | 10 | 23 | 16 | 0 | 0 | 0
2030 | 10 | 23 | 17 | 0 | 0 | 0
2030 | 10 | 23 | 18 | 0 | 0 | 0
2030 | 10 | 23 | 19 | 0 | 0 | 0
2030 | 10 | 23 | 20 | 0 | 0 | 0
2030 | 10 | 23 | 21 | 0 | 0 | 0
2030 | 10 | 23 | 22 | 0 | 0 | 0
2030 | 10 | 23 | 23 | 0 | 0 | 0
2030 | 10 | 24 | 0 | 0 | 0 | 0
2030 | 10 | 24 | 1 | 0 | 0 | 0
2030 | 10 | 24 | 2 | 0 | 0 | 0
2030 | 10 | 24 | 3 | 0 | 0 | 0
2030 | 10 | 24 | 4 | 0 | 0 | 0
2030 | 10 | 24 | 5 | 0 | 0 | 0
2030 | 10 | 24 | 6 | 0 | 0 | 0
2030 | 10 | 24 | 7 | 0 | 0 | 0
2030 | 10 | 24 | 8 | 0 | 0 | 0
2030 | 10 | 24 | 9 | 0 | 0 | 0
2030 | 10 | 24 | 10 | 0 | 0 | 0
2030 | 10 | 24 | 11 | 0 | 0 | 0
2030 | 10 | 24 | 12 | 0 | 0 | 0
2030 | 10 | 24 | 13 | 0 | 0 | 0
2030 | 10 | 24 | 14 | 0 | 0 | 0
2030 | 10 | 24 | 15 | 0 | 0 | 0
2030 | 10 | 24 | 16 | 0 | 0 | 0
2030 | 10 | 24 | 17 | 0 | 0 | 0
2030 | 10 | 24 | 18 | 0 | 0 | 0
2030 | 10 | 24 | 19 | 0 | 0 | 0
2030 | 10 | 24 | 20 | 0 | 0 | 0
2030 | 10 | 24 | 21 | 0 | 0 | 0
2030 | 10 | 24 | 22 | 0 | 0 | 0
2030 | 10 | 24 | 23 | 0 | 0 | 0
2030 | 10 | 25 | 0 | 0 | 0 | 0
2030 | 10 | 25 | 1 | 0 | 0 | 0
2030 | 10 | 25 | 2 | 0 | 0 | 0
2030 | 10 | 25 | 3 | 0 | 0 | 0
2030 | 10 | 25 | 4 | 0 | 0 | 0
2030 | 10 | 25 | 5 | 0 | 0 | 0
2030 | 10 | 25 | 6 | 0 | 0 | 0
2030 | 10 | 25 | 7 | 0 | 0 | 0
2030 | 10 | 25 | 8 | 0 | 0 | 0
2030 | 10 | 25 | 9 | 0 | 0 | 0
2030 | 10 | 25 | 10 | 0 | 0 | 0
2030 | 10 | 25 | 11 | 0 | 0 | 0
2030 | 10 | 25 | 12 | 0 | 0 | 0
2030 | 10 | 25 | 13 | 0 | 0 | 0
2030 | 10 | 25 | 14 | 0 | 0 | 0
2030 | 10 | 25 | 15 | 0 | 0 | 0
2030 | 10 | 25 | 16 | 0 | 0 | 0
2030 | 10 | 25 | 17 | 0 | 0 | 0
2030 | 10 | 25 | 18 | 0 | 0 | 0
2030 | 10 | 25 | 19 | 0 | 0 | 0
2030 | 10 | 25 | 20 | 0 | 0 | 0
2030 | 10 | 25 | 21 | 0 | 0 | 0
2030 | 10 | 25 | 22 | 0 | 0 | 0
2030 | 10 | 25 | 23 | 0 | 0 | 0
2030 | 10 | 26 | 0 | 0 | 0 | 0
2030 | 10 | 26 | 1 | 0 | 0 | 0
2030 | 10 | 26 | 2 | 0 | 0 | 0
2030 | 10 | 26 | 3 | 0 | 0 | 0
2030 | 10 | 26 | 4 | 0 | 0 | 0
2030 | 10 | 26 | 5 | 0 | 0 | 0
2030 | 10 | 26 | 6 | 0 | 0 | 0
2030 | 10 | 26 | 7 | 0 | 0 | 0
2030 | 10 | 26 | 8 | 0 | 0 | 0
2030 | 10 | 26 | 9 | 0 | 0 | 0
2030 | 10 | 26 | 10 | 0 | 0 | 0
2030 | 10 | 26 | 11 | 0 | 0 | 0
2030 | 10 | 26 | 12 | 0 | 0 | 0
2030 | 10 | 26 | 13 | 0 | 0 | 0
2030 | 10 | 26 | 14 | 0 | 0 | 0
2030 | 10 | 26 | 15 | 0 | 0 | 0
2030 | 10 | 26 | 16 | 0 | 0 | 0
2030 | 10 | 26 | 17 | 0 | 0 | 0
2030 | 10 | 26 | 18 | 0 | 0 | 0
2030 | 10 | 26 | 19 | 0 | 0 | 0
2030 | 10 | 26 | 20 | 0 | 0 | 0
2030 | 10 | 26 | 21 | 0 | 0 | 0
2030 | 10 | 26 | 22 | 0 | 0 | 0
2030 | 10 | 26 | 23 | 0 | 0 | 0
2030 | 10 | 27 | 0 | 0 | 0 | 0
2030 | 10 | 27 | 1 | 0 | 0 | 0
2030 | 10 | 27 | 2 | 0 | 0 | 0
2030 | 10 | 27 | 3 | 0 | 0 | 0
2030 | 10 | 27 | 4 | 0 | 0 | 0
2030 | 10 | 27 | 5 | 0 | 0 | 0
2030 | 10 | 27 | 6 | 0 | 0 | 0
2030 | 10 | 27 | 7 | 0 | 0 | 0
2030 | 10 | 27 | 8 | 0 | 0 | 0
2030 | 10 | 27 | 9 | 0 | 0 | 0
2030 | 10 | 27 | 10 | 0 | 0 | 0
2030 | 10 | 27 | 11 | 0 | 0 | 0
2030 | 10 | 27 | 12 | 0 | 0 | 0
2030 | 10 | 27 | 13 | 0 | 0 | 0
2030 | 10 | 27 | 14 | 0 | 0 | 0
2030 | 10 | 27 | 15 | 0 | 0 | 0
2030 | 10 | 27 | 16 | 0 | 0 | 0
2030 | 10 | 27 | 17 | 0 | 0 | 0
2030 | 10 | 27 | 18 | 0 | 0 | 0
2030 | 10 | 27 | 19 | 0 | 0 | 0
2030 | 10 | 27 | 20 | 0 | 0 | 0
2030 | 10 | 27 | 21 | 0 | 0 | 0
2030 | 10 | 27 | 22 | 0 | 0 | 0
2030 | 10 | 27 | 23 | 0 | 0 | 0
2030 | 10 | 28 | 0 | 0 | 0 | 0
2030 | 10 | 28 | 1 | 0 | 0 | 0
2030 | 10 | 28 | 2 | 0 | 0 | 0
2030 | 10 | 28 | 3 | 0 | 0 | 0
2030 | 10 | 28 | 4 | 0 | 0 | 0
2030 | 10 | 28 | 5 | 0 | 0 | 0
2030 | 10 | 28 | 6 | 0 | 0 | 0
2030 | 10 | 28 | 7 | 0 | 0 | 0
2030 | 10 | 28 | 8 | 0 | 0 | 0
2030 | 10 | 28 | 9 | 0 | 0 | 0
2030 | 10 | 28 | 10 | 0 | 0 | 0
2030 | 10 | 28 | 11 | 0 | 0 | 0
2030 | 10 | 28 | 12 | 0 | 0 | 0
2030 | 10 | 28 | 13 | 0 | 0 | 0
2030 | 10 | 28 | 14 | 0 | 0 | 0
2030 | 10 | 28 | 15 | 0 | 0 | 0
2030 | 10 | 28 | 16 | 0 | 0 | 0
2030 | 10 | 28 | 17 | 0 | 0 | 0
2030 | 10 | 28 | 18 | 0 | 0 | 0
2030 | 10 | 28 | 19 | 0 | 0 | 0
2030 | 10 | 28 | 20 | 0 | 0 | 0
2030 | 10 | 28 | 21 | 0 | 0 | 0
2030 | 10 | 28 | 22 | 0 | 0 | 0
2030 | 10 | 28 | 23 | 0 | 0 | 0
2030 | 10 | 29 | 0 | 0 | 0 | 0
2030 | 10 | 29 | 1 | 0 | 0 | 0
2030 | 10 | 29 | 2 | 0 | 0 | 0
2030 | 10 | 29 | 3 | 0 | 0 | 0
2030 | 10 | 29 | 4 | 0 | 0 | 0
2030 | 10 | 29 | 5 | 0 | 0 | 0
2030 | 10 | 29 | 6 | 0 | 0 | 0
2030 | 10 | 29 | 7 | 0 | 0 | 0
2030 | 10 | 29 | 8 | 0 | 0 | 0
2030 | 10 | 29 | 9 | 0 | 0 | 0
2030 | 10 | 29 | 10 | 0 | 0 | 0
2030 | 10 | 29 | 11 | 0 | 0 | 0
2030 | 10 | 29 | 12 | 0 | 0 | 0
2030 | 10 | 29 | 13 | 0 | 0 | 0
2030 | 10 | 29 | 14 | 0 | 0 | 0
2030 | 10 | 29 | 15 | 0 | 0 | 0
2030 | 10 | 29 | 16 | 0 | 0 | 0
2030 | 10 | 29 | 17 | 0 | 0 | 0
2030 | 10 | 29 | 18 | 0 | 0 | 0
2030 | 10 | 29 | 19 | 0 | 0 | 0
2030 | 10 | 29 | 20 | 0 | 0 | 0
2030 | 10 | 29 | 21 | 0 | 0 | 0
2030 | 10 | 29 | 22 | 0 | 0 | 0
2030 | 10 | 29 | 23 | 0 | 0 | 0
2030 | 10 | 30 | 0 | 0 | 0 | 0
2030 | 10 | 30 | 1 | 0 | 0 | 0
2030 | 10 | 30 | 2 | 0 | 0 | 0
2030 | 10 | 30 | 3 | 0 | 0 | 0
2030 | 10 | 30 | 4 | 0 | 0 | 0
2030 | 10 | 30 | 5 | 0 | 0 | 0
2030 | 10 | 30 | 6 | 0 | 0 | 0
2030 | 10 | 30 | 7 | 0 | 0 | 0
2030 | 10 | 30 | 8 | 0 | 0 | 0
2030 | 10 | 30 | 9 | 0 | 0 | 0
2030 | 10 | 30 | 10 | 0 | 0 | 0
2030 | 10 | 30 | 11 | 0 | 0 | 0
2030 | 10 | 30 | 12 | 0 | 0 | 0
2030 | 10 | 30 | 13 | 0 | 0 | 0
2030 | 10 | 30 | 14 | 0 | 0 | 0
2030 | 10 | 30 | 15 | 0 | 0 | 0
2030 | 10 | 30 | 16 | 0 | 0 | 0
2030 | 10 | 30 | 17 | 0 | 0 | 0
2030 | 10 | 30 | 18 | 0 | 0 | 0
2030 | 10 | 30 | 19 | 0 | 0 | 0
2030 | 10 | 30 | 20 | 0 | 0 | 0
2030 | 10 | 30 | 21 | 0 | 0 | 0
2030 | 10 | 30 | 22 | 0 | 0 | 0
2030 | 10 | 30 | 23 | 0 | 0 | 0
2030 | 10 | 31 | 0 | 0 | 0 | 0
2030 | 10 | 31 | 1 | 0 | 0 | 0
2030 | 10 | 31 | 2 | 0 | 0 | 0
2030 | 10 | 31 | 3 | 0 | 0 | 0
2030 | 10 | 31 | 4 | 0 | 0 | 0
2030 | 10 | 31 | 5 | 0 | 0 | 0
2030 | 10 | 31 | 6 | 0 | 0 | 0
2030 | 10 | 31 | 7 | 0 | 0 | 0
2030 | 10 | 31 | 8 | 0 | 0 | 0
2030 | 10 | 31 | 9 | 0 | 0 | 0
2030 | 10 | 31 | 10 | 0 | 0 | 0
2030 | 10 | 31 | 11 | 0 | 0 | 0
2030 | 10 | 31 | 12 | 0 | 0 | 0
2030 | 10 | 31 | 13 | 0 | 0 | 0
2030 | 10 | 31 | 14 | 0 | 0 | 0
2030 | 10 | 31 | 15 | 0 | 0 | 0
2030 | 10 | 31 | 16 | 0 | 0 | 0
2030 | 10 | 31 | 17 | 0 | 0 | 0
2030 | 10 | 31 | 18 | 0 | 0 | 0
2030 | 10 | 31 | 19 | 0 | 0 | 0
2030 | 10 | 31 | 20 | 0 | 0 | 0
2030 | 10 | 31 | 21 | 0 | 0 | 0
2030 | 10 | 31 | 22 | 0 | 0 | 0
2030 | 10 | 31 | 23 | 0 | 0 | 0
2030 | 11 | 1 | 0 | 0 | 0 | 0
2030 | 11 | 1 | 1 | 0 | 0 | 0
2030 | 11 | 1 | 2 | 0 | 0 | 0
2030 | 11 | 1 | 3 | 0 | 0 | 0
2030 | 11 | 1 | 4 | 0 | 0 | 0
2030 | 11 | 1 | 5 | 0 | 0 | 0
2030 | 11 | 1 | 6 | 0 | 0 | 0
2030 | 11 | 1 | 7 | 0 | 0 | 0
2030 | 11 | 1 | 8 | 0 | 0 | 0
2030 | 11 | 1 | 9 | 0 | 0 | 0
2030 | 11 | 1 | 10 | 0 | 0 | 0
2030 | 11 | 1 | 11 | 0 | 0 | 0
2030 | 11 | 1 | 12 | 0 | 0 | 0
2030 | 11 | 1 | 13 | 0 | 0 | 0
2030 | 11 | 1 | 14 | 0 | 0 | 0
2030 | 11 | 1 | 15 | 0 | 0 | 0
2030 | 11 | 1 | 16 | 0 | 0 | 0
2030 | 11 | 1 | 17 | 0 | 0 | 0
2030 | 11 | 1 | 18 | 0 | 0 | 0
2030 | 11 | 1 | 19 | 0 | 0 | 0
2030 | 11 | 1 | 20 | 0 | 0 | 0
2030 | 11 | 1 | 21 | 0 | 0 | 0
2030 | 11 | 1 | 22 | 0 | 0 | 0
2030 | 11 | 1 | 23 | 0 | 0 | 0
2030 | 11 | 2 | 0 | 0 | 0 | 0
2030 | 11 | 2 | 1 | 0 | 0 | 0
2030 | 11 | 2 | 2 | 0 | 0 | 0
2030 | 11 | 2 | 3 | 0 | 0 | 0
2030 | 11 | 2 | 4 | 0 | 0 | 0
2030 | 11 | 2 | 5 | 0 | 0 | 0
2030 | 11 | 2 | 6 | 0 | 0 | 0
2030 | 11 | 2 | 7 | 0 | 0 | 0
2030 | 11 | 2 | 8 | 0 | 0 | 0
2030 | 11 | 2 | 9 | 0 | 0 | 0
2030 | 11 | 2 | 10 | 0 | 0 | 0
2030 | 11 | 2 | 11 | 0 | 0 | 0
2030 | 11 | 2 | 12 | 0 | 0 | 0
2030 | 11 | 2 | 13 | 0 | 0 | 0
2030 | 11 | 2 | 14 | 0 | 0 | 0
2030 | 11 | 2 | 15 | 0 | 0 | 0
2030 | 11 | 2 | 16 | 0 | 0 | 0
2030 | 11 | 2 | 17 | 0 | 0 | 0
2030 | 11 | 2 | 18 | 0 | 0 | 0
2030 | 11 | 2 | 19 | 0 | 0 | 0
2030 | 11 | 2 | 20 | 0 | 0 | 0
2030 | 11 | 2 | 21 | 0 | 0 | 0
2030 | 11 | 2 | 22 | 0 | 0 | 0
2030 | 11 | 2 | 23 | 0 | 0 | 0
2030 | 11 | 3 | 0 | 0 | 0 | 0
2030 | 11 | 3 | 1 | 0 | 0 | 0
2030 | 11 | 3 | 2 | 0 | 0 | 0
2030 | 11 | 3 | 3 | 0 | 0 | 0
2030 | 11 | 3 | 4 | 0 | 0 | 0
2030 | 11 | 3 | 5 | 0 | 0 | 0
2030 | 11 | 3 | 6 | 0 | 0 | 0
2030 | 11 | 3 | 7 | 0 | 0 | 0
2030 | 11 | 3 | 8 | 0 | 0 | 0
2030 | 11 | 3 | 9 | 0 | 0 | 0
2030 | 11 | 3 | 10 | 0 | 0 | 0
2030 | 11 | 3 | 11 | 0 | 0 | 0
2030 | 11 | 3 | 12 | 0 | 0 | 0
2030 | 11 | 3 | 13 | 0 | 0 | 0
2030 | 11 | 3 | 14 | 0 | 0 | 0
2030 | 11 | 3 | 15 | 0 | 0 | 0
2030 | 11 | 3 | 16 | 0 | 0 | 0
2030 | 11 | 3 | 17 | 0 | 0 | 0
2030 | 11 | 3 | 18 | 0 | 0 | 0
2030 | 11 | 3 | 19 | 0 | 0 | 0
2030 | 11 | 3 | 20 | 0 | 0 | 0
2030 | 11 | 3 | 21 | 0 | 0 | 0
2030 | 11 | 3 | 22 | 0 | 0 | 0
2030 | 11 | 3 | 23 | 0 | 0 | 0
2030 | 11 | 4 | 0 | 0 | 0 | 0
2030 | 11 | 4 | 1 | 0 | 0 | 0
2030 | 11 | 4 | 2 | 0 | 0 | 0
2030 | 11 | 4 | 3 | 0 | 0 | 0
2030 | 11 | 4 | 4 | 0 | 0 | 0
2030 | 11 | 4 | 5 | 0 | 0 | 0
2030 | 11 | 4 | 6 | 0 | 0 | 0
2030 | 11 | 4 | 7 | 0 | 0 | 0
2030 | 11 | 4 | 8 | 0 | 0 | 0
2030 | 11 | 4 | 9 | 0 | 0 | 0
2030 | 11 | 4 | 10 | 0 | 0 | 0
2030 | 11 | 4 | 11 | 0 | 0 | 0
2030 | 11 | 4 | 12 | 0 | 0 | 0
2030 | 11 | 4 | 13 | 0 | 0 | 0
2030 | 11 | 4 | 14 | 0 | 0 | 0
2030 | 11 | 4 | 15 | 0 | 0 | 0
2030 | 11 | 4 | 16 | 0 | 0 | 0
2030 | 11 | 4 | 17 | 0 | 0 | 0
2030 | 11 | 4 | 18 | 0 | 0 | 0
2030 | 11 | 4 | 19 | 0 | 0 | 0
2030 | 11 | 4 | 20 | 0 | 0 | 0
2030 | 11 | 4 | 21 | 0 | 0 | 0
2030 | 11 | 4 | 22 | 0 | 0 | 0
2030 | 11 | 4 | 23 | 0 | 0 | 0
2030 | 11 | 5 | 0 | 0 | 0 | 0
2030 | 11 | 5 | 1 | 0 | 0 | 0
2030 | 11 | 5 | 2 | 0 | 0 | 0
2030 | 11 | 5 | 3 | 0 | 0 | 0
2030 | 11 | 5 | 4 | 0 | 0 | 0
2030 | 11 | 5 | 5 | 0 | 0 | 0
2030 | 11 | 5 | 6 | 0 | 0 | 0
2030 | 11 | 5 | 7 | 0 | 0 | 0
2030 | 11 | 5 | 8 | 0 | 0 | 0
2030 | 11 | 5 | 9 | 0 | 0 | 0
2030 | 11 | 5 | 10 | 0 | 0 | 0
2030 | 11 | 5 | 11 | 0 | 0 | 0
2030 | 11 | 5 | 12 | 0 | 0 | 0
2030 | 11 | 5 | 13 | 0 | 0 | 0
2030 | 11 | 5 | 14 | 0 | 0 | 0
2030 | 11 | 5 | 15 | 0 | 0 | 0
2030 | 11 | 5 | 16 | 0 | 0 | 0
2030 | 11 | 5 | 17 | 0 | 0 | 0
2030 | 11 | 5 | 18 | 0 | 0 | 0
2030 | 11 | 5 | 19 | 0 | 0 | 0
2030 | 11 | 5 | 20 | 0 | 0 | 0
2030 | 11 | 5 | 21 | 0 | 0 | 0
2030 | 11 | 5 | 22 | 0 | 0 | 0
2030 | 11 | 5 | 23 | 0 | 0 | 0
2030 | 11 | 6 | 0 | 0 | 0 | 0
2030 | 11 | 6 | 1 | 0 | 0 | 0
2030 | 11 | 6 | 2 | 0 | 0 | 0
2030 | 11 | 6 | 3 | 0 | 0 | 0
2030 | 11 | 6 | 4 | 0 | 0 | 0
2030 | 11 | 6 | 5 | 0 | 0 | 0
2030 | 11 | 6 | 6 | 0 | 0 | 0
2030 | 11 | 6 | 7 | 0 | 0 | 0
2030 | 11 | 6 | 8 | 0 | 0 | 0
2030 | 11 | 6 | 9 | 0 | 0 | 0
2030 | 11 | 6 | 10 | 0 | 0 | 0
2030 | 11 | 6 | 11 | 0 | 0 | 0
2030 | 11 | 6 | 12 | 0 | 0 | 0
2030 | 11 | 6 | 13 | 0 | 0 | 0
2030 | 11 | 6 | 14 | 0 | 0 | 0
2030 | 11 | 6 | 15 | 0 | 0 | 0
2030 | 11 | 6 | 16 | 0 | 0 | 0
2030 | 11 | 6 | 17 | 0 | 0 | 0
2030 | 11 | 6 | 18 | 0 | 0 | 0
2030 | 11 | 6 | 19 | 0 | 0 | 0
2030 | 11 | 6 | 20 | 0 | 0 | 0
2030 | 11 | 6 | 21 | 0 | 0 | 0
2030 | 11 | 6 | 22 | 0 | 0 | 0
2030 | 11 | 6 | 23 | 0 | 0 | 0
2030 | 11 | 7 | 0 | 0 | 0 | 0
2030 | 11 | 7 | 1 | 0 | 0 | 0
2030 | 11 | 7 | 2 | 0 | 0 | 0
2030 | 11 | 7 | 3 | 0 | 0 | 0
2030 | 11 | 7 | 4 | 0 | 0 | 0
2030 | 11 | 7 | 5 | 0 | 0 | 0
2030 | 11 | 7 | 6 | 0 | 0 | 0
2030 | 11 | 7 | 7 | 0 | 0 | 0
2030 | 11 | 7 | 8 | 0 | 0 | 0
2030 | 11 | 7 | 9 | 0 | 0 | 0
2030 | 11 | 7 | 10 | 0 | 0 | 0
2030 | 11 | 7 | 11 | 0 | 0 | 0
2030 | 11 | 7 | 12 | 0 | 0 | 0
2030 | 11 | 7 | 13 | 0 | 0 | 0
2030 | 11 | 7 | 14 | 0 | 0 | 0
2030 | 11 | 7 | 15 | 0 | 0 | 0
2030 | 11 | 7 | 16 | 0 | 0 | 0
2030 | 11 | 7 | 17 | 0 | 0 | 0
2030 | 11 | 7 | 18 | 0 | 0 | 0
2030 | 11 | 7 | 19 | 0 | 0 | 0
2030 | 11 | 7 | 20 | 0 | 0 | 0
2030 | 11 | 7 | 21 | 0 | 0 | 0
2030 | 11 | 7 | 22 | 0 | 0 | 0
2030 | 11 | 7 | 23 | 0 | 0 | 0
2030 | 11 | 8 | 0 | 0 | 0 | 0
2030 | 11 | 8 | 1 | 0 | 0 | 0
2030 | 11 | 8 | 2 | 0 | 0 | 0
2030 | 11 | 8 | 3 | 0 | 0 | 0
2030 | 11 | 8 | 4 | 0 | 0 | 0
2030 | 11 | 8 | 5 | 0 | 0 | 0
2030 | 11 | 8 | 6 | 0 | 0 | 0
2030 | 11 | 8 | 7 | 0 | 0 | 0
2030 | 11 | 8 | 8 | 0 | 0 | 0
2030 | 11 | 8 | 9 | 0 | 0 | 0
2030 | 11 | 8 | 10 | 0 | 0 | 0
2030 | 11 | 8 | 11 | 0 | 0 | 0
2030 | 11 | 8 | 12 | 0 | 0 | 0
2030 | 11 | 8 | 13 | 0 | 0 | 0
2030 | 11 | 8 | 14 | 0 | 0 | 0
2030 | 11 | 8 | 15 | 0 | 0 | 0
2030 | 11 | 8 | 16 | 0 | 0 | 0
2030 | 11 | 8 | 17 | 0 | 0 | 0
2030 | 11 | 8 | 18 | 0 | 0 | 0
2030 | 11 | 8 | 19 | 0 | 0 | 0
2030 | 11 | 8 | 20 | 0 | 0 | 0
2030 | 11 | 8 | 21 | 0 | 0 | 0
2030 | 11 | 8 | 22 | 0 | 0 | 0
2030 | 11 | 8 | 23 | 0 | 0 | 0
2030 | 11 | 9 | 0 | 0 | 0 | 0
2030 | 11 | 9 | 1 | 0 | 0 | 0
2030 | 11 | 9 | 2 | 0 | 0 | 0
2030 | 11 | 9 | 3 | 0 | 0 | 0
2030 | 11 | 9 | 4 | 0 | 0 | 0
2030 | 11 | 9 | 5 | 0 | 0 | 0
2030 | 11 | 9 | 6 | 0 | 0 | 0
2030 | 11 | 9 | 7 | 0 | 0 | 0
2030 | 11 | 9 | 8 | 0 | 0 | 0
2030 | 11 | 9 | 9 | 0 | 0 | 0
2030 | 11 | 9 | 10 | 0 | 0 | 0
2030 | 11 | 9 | 11 | 0 | 0 | 0
2030 | 11 | 9 | 12 | 0 | 0 | 0
2030 | 11 | 9 | 13 | 0 | 0 | 0
2030 | 11 | 9 | 14 | 0 | 0 | 0
2030 | 11 | 9 | 15 | 0 | 0 | 0
2030 | 11 | 9 | 16 | 0 | 0 | 0
2030 | 11 | 9 | 17 | 0 | 0 | 0
2030 | 11 | 9 | 18 | 0 | 0 | 0
2030 | 11 | 9 | 19 | 0 | 0 | 0
2030 | 11 | 9 | 20 | 0 | 0 | 0
2030 | 11 | 9 | 21 | 0 | 0 | 0
2030 | 11 | 9 | 22 | 0 | 0 | 0
2030 | 11 | 9 | 23 | 0 | 0 | 0
2030 | 11 | 10 | 0 | 0 | 0 | 0
2030 | 11 | 10 | 1 | 0 | 0 | 0
2030 | 11 | 10 | 2 | 0 | 0 | 0
2030 | 11 | 10 | 3 | 0 | 0 | 0
2030 | 11 | 10 | 4 | 0 | 0 | 0
2030 | 11 | 10 | 5 | 0 | 0 | 0
2030 | 11 | 10 | 6 | 0 | 0 | 0
2030 | 11 | 10 | 7 | 0 | 0 | 0
2030 | 11 | 10 | 8 | 0 | 0 | 0
2030 | 11 | 10 | 9 | 0 | 0 | 0
2030 | 11 | 10 | 10 | 0 | 0 | 0
2030 | 11 | 10 | 11 | 0 | 0 | 0
2030 | 11 | 10 | 12 | 0 | 0 | 0
2030 | 11 | 10 | 13 | 0 | 0 | 0
2030 | 11 | 10 | 14 | 0 | 0 | 0
2030 | 11 | 10 | 15 | 0 | 0 | 0
2030 | 11 | 10 | 16 | 0 | 0 | 0
2030 | 11 | 10 | 17 | 0 | 0 | 0
2030 | 11 | 10 | 18 | 0 | 0 | 0
2030 | 11 | 10 | 19 | 0 | 0 | 0
2030 | 11 | 10 | 20 | 0 | 0 | 0
2030 | 11 | 10 | 21 | 0 | 0 | 0
2030 | 11 | 10 | 22 | 0 | 0 | 0
2030 | 11 | 10 | 23 | 0 | 0 | 0
2030 | 11 | 11 | 0 | 0 | 0 | 0
2030 | 11 | 11 | 1 | 0 | 0 | 0
2030 | 11 | 11 | 2 | 0 | 0 | 0
2030 | 11 | 11 | 3 | 0 | 0 | 0
2030 | 11 | 11 | 4 | 0 | 0 | 0
2030 | 11 | 11 | 5 | 0 | 0 | 0
2030 | 11 | 11 | 6 | 0 | 0 | 0
2030 | 11 | 11 | 7 | 0 | 0 | 0
2030 | 11 | 11 | 8 | 0 | 0 | 0
2030 | 11 | 11 | 9 | 0 | 0 | 0
2030 | 11 | 11 | 10 | 0 | 0 | 0
2030 | 11 | 11 | 11 | 0 | 0 | 0
2030 | 11 | 11 | 12 | 0 | 0 | 0
2030 | 11 | 11 | 13 | 0 | 0 | 0
2030 | 11 | 11 | 14 | 0 | 0 | 0
2030 | 11 | 11 | 15 | 0 | 0 | 0
2030 | 11 | 11 | 16 | 0 | 0 | 0
2030 | 11 | 11 | 17 | 0 | 0 | 0
2030 | 11 | 11 | 18 | 0 | 0 | 0
2030 | 11 | 11 | 19 | 0 | 0 | 0
2030 | 11 | 11 | 20 | 0 | 0 | 0
2030 | 11 | 11 | 21 | 0 | 0 | 0
2030 | 11 | 11 | 22 | 0 | 0 | 0
2030 | 11 | 11 | 23 | 0 | 0 | 0
2030 | 11 | 12 | 0 | 0 | 0 | 0
2030 | 11 | 12 | 1 | 0 | 0 | 0
2030 | 11 | 12 | 2 | 0 | 0 | 0
2030 | 11 | 12 | 3 | 0 | 0 | 0
2030 | 11 | 12 | 4 | 0 | 0 | 0
2030 | 11 | 12 | 5 | 0 | 0 | 0
2030 | 11 | 12 | 6 | 0 | 0 | 0
2030 | 11 | 12 | 7 | 0 | 0 | 0
2030 | 11 | 12 | 8 | 0 | 0 | 0
2030 | 11 | 12 | 9 | 0 | 0 | 0
2030 | 11 | 12 | 10 | 0 | 0 | 0
2030 | 11 | 12 | 11 | 0 | 0 | 0
2030 | 11 | 12 | 12 | 0 | 0 | 0
2030 | 11 | 12 | 13 | 0 | 0 | 0
2030 | 11 | 12 | 14 | 0 | 0 | 0
2030 | 11 | 12 | 15 | 0 | 0 | 0
2030 | 11 | 12 | 16 | 0 | 0 | 0
2030 | 11 | 12 | 17 | 0 | 0 | 0
2030 | 11 | 12 | 18 | 0 | 0 | 0
2030 | 11 | 12 | 19 | 0 | 0 | 0
2030 | 11 | 12 | 20 | 0 | 0 | 0
2030 | 11 | 12 | 21 | 0 | 0 | 0
2030 | 11 | 12 | 22 | 0 | 0 | 0
2030 | 11 | 12 | 23 | 0 | 0 | 0
2030 | 11 | 13 | 0 | 0 | 0 | 0
2030 | 11 | 13 | 1 | 0 | 0 | 0
2030 | 11 | 13 | 2 | 0 | 0 | 0
2030 | 11 | 13 | 3 | 0 | 0 | 0
2030 | 11 | 13 | 4 | 0 | 0 | 0
2030 | 11 | 13 | 5 | 0 | 0 | 0
2030 | 11 | 13 | 6 | 0 | 0 | 0
2030 | 11 | 13 | 7 | 0 | 0 | 0
2030 | 11 | 13 | 8 | 0 | 0 | 0
2030 | 11 | 13 | 9 | 0 | 0 | 0
2030 | 11 | 13 | 10 | 0 | 0 | 0
2030 | 11 | 13 | 11 | 0 | 0 | 0
2030 | 11 | 13 | 12 | 0 | 0 | 0
2030 | 11 | 13 | 13 | 0 | 0 | 0
2030 | 11 | 13 | 14 | 0 | 0 | 0
2030 | 11 | 13 | 15 | 0 | 0 | 0
2030 | 11 | 13 | 16 | 0 | 0 | 0
2030 | 11 | 13 | 17 | 0 | 0 | 0
2030 | 11 | 13 | 18 | 0 | 0 | 0
2030 | 11 | 13 | 19 | 0 | 0 | 0
2030 | 11 | 13 | 20 | 0 | 0 | 0
2030 | 11 | 13 | 21 | 0 | 0 | 0
2030 | 11 | 13 | 22 | 0 | 0 | 0
2030 | 11 | 13 | 23 | 0 | 0 | 0
2030 | 11 | 14 | 0 | 0 | 0 | 0
2030 | 11 | 14 | 1 | 0 | 0 | 0
2030 | 11 | 14 | 2 | 0 | 0 | 0
2030 | 11 | 14 | 3 | 0 | 0 | 0
2030 | 11 | 14 | 4 | 0 | 0 | 0
2030 | 11 | 14 | 5 | 0 | 0 | 0
2030 | 11 | 14 | 6 | 0 | 0 | 0
2030 | 11 | 14 | 7 | 0 | 0 | 0
2030 | 11 | 14 | 8 | 0 | 0 | 0
2030 | 11 | 14 | 9 | 0 | 0 | 0
2030 | 11 | 14 | 10 | 0 | 0 | 0
2030 | 11 | 14 | 11 | 0 | 0 | 0
2030 | 11 | 14 | 12 | 0 | 0 | 0
2030 | 11 | 14 | 13 | 0 | 0 | 0
2030 | 11 | 14 | 14 | 0 | 0 | 0
2030 | 11 | 14 | 15 | 0 | 0 | 0
2030 | 11 | 14 | 16 | 0 | 0 | 0
2030 | 11 | 14 | 17 | 0 | 0 | 0
2030 | 11 | 14 | 18 | 0 | 0 | 0
2030 | 11 | 14 | 19 | 0 | 0 | 0
2030 | 11 | 14 | 20 | 0 | 0 | 0
2030 | 11 | 14 | 21 | 0 | 0 | 0
2030 | 11 | 14 | 22 | 0 | 0 | 0
2030 | 11 | 14 | 23 | 0 | 0 | 0
2030 | 11 | 15 | 0 | 0 | 0 | 0
2030 | 11 | 15 | 1 | 0 | 0 | 0
2030 | 11 | 15 | 2 | 0 | 0 | 0
2030 | 11 | 15 | 3 | 0 | 0 | 0
2030 | 11 | 15 | 4 | 0 | 0 | 0
2030 | 11 | 15 | 5 | 0 | 0 | 0
2030 | 11 | 15 | 6 | 0 | 0 | 0
2030 | 11 | 15 | 7 | 0 | 0 | 0
2030 | 11 | 15 | 8 | 0 | 0 | 0
2030 | 11 | 15 | 9 | 0 | 0 | 0
2030 | 11 | 15 | 10 | 0 | 0 | 0
2030 | 11 | 15 | 11 | 0 | 0 | 0
2030 | 11 | 15 | 12 | 0 | 0 | 0
2030 | 11 | 15 | 13 | 0 | 0 | 0
2030 | 11 | 15 | 14 | 0 | 0 | 0
2030 | 11 | 15 | 15 | 0 | 0 | 0
2030 | 11 | 15 | 16 | 0 | 0 | 0
2030 | 11 | 15 | 17 | 0 | 0 | 0
2030 | 11 | 15 | 18 | 0 | 0 | 0
2030 | 11 | 15 | 19 | 0 | 0 | 0
2030 | 11 | 15 | 20 | 0 | 0 | 0
2030 | 11 | 15 | 21 | 0 | 0 | 0
2030 | 11 | 15 | 22 | 0 | 0 | 0
2030 | 11 | 15 | 23 | 0 | 0 | 0
2030 | 11 | 16 | 0 | 0 | 0 | 0
2030 | 11 | 16 | 1 | 0 | 0 | 0
2030 | 11 | 16 | 2 | 0 | 0 | 0
2030 | 11 | 16 | 3 | 0 | 0 | 0
2030 | 11 | 16 | 4 | 0 | 0 | 0
2030 | 11 | 16 | 5 | 0 | 0 | 0
2030 | 11 | 16 | 6 | 0 | 0 | 0
2030 | 11 | 16 | 7 | 0 | 0 | 0
2030 | 11 | 16 | 8 | 0 | 0 | 0
2030 | 11 | 16 | 9 | 0 | 0 | 0
2030 | 11 | 16 | 10 | 0 | 0 | 0
2030 | 11 | 16 | 11 | 0 | 0 | 0
2030 | 11 | 16 | 12 | 0 | 0 | 0
2030 | 11 | 16 | 13 | 0 | 0 | 0
2030 | 11 | 16 | 14 | 0 | 0 | 0
2030 | 11 | 16 | 15 | 0 | 0 | 0
2030 | 11 | 16 | 16 | 0 | 0 | 0
2030 | 11 | 16 | 17 | 0 | 0 | 0
2030 | 11 | 16 | 18 | 0 | 0 | 0
2030 | 11 | 16 | 19 | 0 | 0 | 0
2030 | 11 | 16 | 20 | 0 | 0 | 0
2030 | 11 | 16 | 21 | 0 | 0 | 0
2030 | 11 | 16 | 22 | 0 | 0 | 0
2030 | 11 | 16 | 23 | 0 | 0 | 0
2030 | 11 | 17 | 0 | 0 | 0 | 0
2030 | 11 | 17 | 1 | 0 | 0 | 0
2030 | 11 | 17 | 2 | 0 | 0 | 0
2030 | 11 | 17 | 3 | 0 | 0 | 0
2030 | 11 | 17 | 4 | 0 | 0 | 0
2030 | 11 | 17 | 5 | 0 | 0 | 0
2030 | 11 | 17 | 6 | 0 | 0 | 0
2030 | 11 | 17 | 7 | 0 | 0 | 0
2030 | 11 | 17 | 8 | 0 | 0 | 0
2030 | 11 | 17 | 9 | 0 | 0 | 0
2030 | 11 | 17 | 10 | 0 | 0 | 0
2030 | 11 | 17 | 11 | 0 | 0 | 0
2030 | 11 | 17 | 12 | 0 | 0 | 0
2030 | 11 | 17 | 13 | 0 | 0 | 0
2030 | 11 | 17 | 14 | 0 | 0 | 0
2030 | 11 | 17 | 15 | 0 | 0 | 0
2030 | 11 | 17 | 16 | 0 | 0 | 0
2030 | 11 | 17 | 17 | 0 | 0 | 0
2030 | 11 | 17 | 18 | 0 | 0 | 0
2030 | 11 | 17 | 19 | 0 | 0 | 0
2030 | 11 | 17 | 20 | 0 | 0 | 0
2030 | 11 | 17 | 21 | 0 | 0 | 0
2030 | 11 | 17 | 22 | 0 | 0 | 0
2030 | 11 | 17 | 23 | 0 | 0 | 0
2030 | 11 | 18 | 0 | 0 | 0 | 0
2030 | 11 | 18 | 1 | 0 | 0 | 0
2030 | 11 | 18 | 2 | 0 | 0 | 0
2030 | 11 | 18 | 3 | 0 | 0 | 0
2030 | 11 | 18 | 4 | 0 | 0 | 0
2030 | 11 | 18 | 5 | 0 | 0 | 0
2030 | 11 | 18 | 6 | 0 | 0 | 0
2030 | 11 | 18 | 7 | 0 | 0 | 0
2030 | 11 | 18 | 8 | 0 | 0 | 0
2030 | 11 | 18 | 9 | 0 | 0 | 0
2030 | 11 | 18 | 10 | 0 | 0 | 0
2030 | 11 | 18 | 11 | 0 | 0 | 0
2030 | 11 | 18 | 12 | 0 | 0 | 0
2030 | 11 | 18 | 13 | 0 | 0 | 0
2030 | 11 | 18 | 14 | 0 | 0 | 0
2030 | 11 | 18 | 15 | 0 | 0 | 0
2030 | 11 | 18 | 16 | 0 | 0 | 0
2030 | 11 | 18 | 17 | 0 | 0 | 0
2030 | 11 | 18 | 18 | 0 | 0 | 0
2030 | 11 | 18 | 19 | 0 | 0 | 0
2030 | 11 | 18 | 20 | 0 | 0 | 0
2030 | 11 | 18 | 21 | 0 | 0 | 0
2030 | 11 | 18 | 22 | 0 | 0 | 0
2030 | 11 | 18 | 23 | 0 | 0 | 0
2030 | 11 | 19 | 0 | 0 | 0 | 0
2030 | 11 | 19 | 1 | 0 | 0 | 0
2030 | 11 | 19 | 2 | 0 | 0 | 0
2030 | 11 | 19 | 3 | 0 | 0 | 0
2030 | 11 | 19 | 4 | 0 | 0 | 0
2030 | 11 | 19 | 5 | 0 | 0 | 0
2030 | 11 | 19 | 6 | 0 | 0 | 0
2030 | 11 | 19 | 7 | 0 | 0 | 0
2030 | 11 | 19 | 8 | 0 | 0 | 0
2030 | 11 | 19 | 9 | 0 | 0 | 0
2030 | 11 | 19 | 10 | 0 | 0 | 0
2030 | 11 | 19 | 11 | 0 | 0 | 0
2030 | 11 | 19 | 12 | 0 | 0 | 0
2030 | 11 | 19 | 13 | 0 | 0 | 0
2030 | 11 | 19 | 14 | 0 | 0 | 0
2030 | 11 | 19 | 15 | 0 | 0 | 0
2030 | 11 | 19 | 16 | 0 | 0 | 0
2030 | 11 | 19 | 17 | 0 | 0 | 0
2030 | 11 | 19 | 18 | 0 | 0 | 0
2030 | 11 | 19 | 19 | 0 | 0 | 0
2030 | 11 | 19 | 20 | 0 | 0 | 0
2030 | 11 | 19 | 21 | 0 | 0 | 0
2030 | 11 | 19 | 22 | 0 | 0 | 0
2030 | 11 | 19 | 23 | 0 | 0 | 0
2030 | 11 | 20 | 0 | 0 | 0 | 0
2030 | 11 | 20 | 1 | 0 | 0 | 0
2030 | 11 | 20 | 2 | 0 | 0 | 0
2030 | 11 | 20 | 3 | 0 | 0 | 0
2030 | 11 | 20 | 4 | 0 | 0 | 0
2030 | 11 | 20 | 5 | 0 | 0 | 0
2030 | 11 | 20 | 6 | 0 | 0 | 0
2030 | 11 | 20 | 7 | 0 | 0 | 0
2030 | 11 | 20 | 8 | 0 | 0 | 0
2030 | 11 | 20 | 9 | 0 | 0 | 0
2030 | 11 | 20 | 10 | 0 | 0 | 0
2030 | 11 | 20 | 11 | 0 | 0 | 0
2030 | 11 | 20 | 12 | 0 | 0 | 0
2030 | 11 | 20 | 13 | 0 | 0 | 0
2030 | 11 | 20 | 14 | 0 | 0 | 0
2030 | 11 | 20 | 15 | 0 | 0 | 0
2030 | 11 | 20 | 16 | 0 | 0 | 0
2030 | 11 | 20 | 17 | 0 | 0 | 0
2030 | 11 | 20 | 18 | 0 | 0 | 0
2030 | 11 | 20 | 19 | 0 | 0 | 0
2030 | 11 | 20 | 20 | 0 | 0 | 0
2030 | 11 | 20 | 21 | 0 | 0 | 0
2030 | 11 | 20 | 22 | 0 | 0 | 0
2030 | 11 | 20 | 23 | 0 | 0 | 0
2030 | 11 | 21 | 0 | 0 | 0 | 0
2030 | 11 | 21 | 1 | 0 | 0 | 0
2030 | 11 | 21 | 2 | 0 | 0 | 0
2030 | 11 | 21 | 3 | 0 | 0 | 0
2030 | 11 | 21 | 4 | 0 | 0 | 0
2030 | 11 | 21 | 5 | 0 | 0 | 0
2030 | 11 | 21 | 6 | 0 | 0 | 0
2030 | 11 | 21 | 7 | 0 | 0 | 0
2030 | 11 | 21 | 8 | 0 | 0 | 0
2030 | 11 | 21 | 9 | 0 | 0 | 0
2030 | 11 | 21 | 10 | 0 | 0 | 0
2030 | 11 | 21 | 11 | 0 | 0 | 0
2030 | 11 | 21 | 12 | 0 | 0 | 0
2030 | 11 | 21 | 13 | 0 | 0 | 0
2030 | 11 | 21 | 14 | 0 | 0 | 0
2030 | 11 | 21 | 15 | 0 | 0 | 0
2030 | 11 | 21 | 16 | 0 | 0 | 0
2030 | 11 | 21 | 17 | 0 | 0 | 0
2030 | 11 | 21 | 18 | 0 | 0 | 0
2030 | 11 | 21 | 19 | 0 | 0 | 0
2030 | 11 | 21 | 20 | 0 | 0 | 0
2030 | 11 | 21 | 21 | 0 | 0 | 0
2030 | 11 | 21 | 22 | 0 | 0 | 0
2030 | 11 | 21 | 23 | 0 | 0 | 0
2030 | 11 | 22 | 0 | 0 | 0 | 0
2030 | 11 | 22 | 1 | 0 | 0 | 0
2030 | 11 | 22 | 2 | 0 | 0 | 0
2030 | 11 | 22 | 3 | 0 | 0 | 0
2030 | 11 | 22 | 4 | 0 | 0 | 0
2030 | 11 | 22 | 5 | 0 | 0 | 0
2030 | 11 | 22 | 6 | 0 | 0 | 0
2030 | 11 | 22 | 7 | 0 | 0 | 0
2030 | 11 | 22 | 8 | 0 | 0 | 0
2030 | 11 | 22 | 9 | 0 | 0 | 0
2030 | 11 | 22 | 10 | 0 | 0 | 0
2030 | 11 | 22 | 11 | 0 | 0 | 0
2030 | 11 | 22 | 12 | 0 | 0 | 0
2030 | 11 | 22 | 13 | 0 | 0 | 0
2030 | 11 | 22 | 14 | 0 | 0 | 0
2030 | 11 | 22 | 15 | 0 | 0 | 0
2030 | 11 | 22 | 16 | 0 | 0 | 0
2030 | 11 | 22 | 17 | 0 | 0 | 0
2030 | 11 | 22 | 18 | 0 | 0 | 0
2030 | 11 | 22 | 19 | 0 | 0 | 0
2030 | 11 | 22 | 20 | 0 | 0 | 0
2030 | 11 | 22 | 21 | 0 | 0 | 0
2030 | 11 | 22 | 22 | 0 | 0 | 0
2030 | 11 | 22 | 23 | 0 | 0 | 0
2030 | 11 | 23 | 0 | 0 | 0 | 0
2030 | 11 | 23 | 1 | 0 | 0 | 0
2030 | 11 | 23 | 2 | 0 | 0 | 0
2030 | 11 | 23 | 3 | 0 | 0 | 0
2030 | 11 | 23 | 4 | 0 | 0 | 0
2030 | 11 | 23 | 5 | 0 | 0 | 0
2030 | 11 | 23 | 6 | 0 | 0 | 0
2030 | 11 | 23 | 7 | 0 | 0 | 0
2030 | 11 | 23 | 8 | 0 | 0 | 0
2030 | 11 | 23 | 9 | 0 | 0 | 0
2030 | 11 | 23 | 10 | 0 | 0 | 0
2030 | 11 | 23 | 11 | 0 | 0 | 0
2030 | 11 | 23 | 12 | 0 | 0 | 0
2030 | 11 | 23 | 13 | 0 | 0 | 0
2030 | 11 | 23 | 14 | 0 | 0 | 0
2030 | 11 | 23 | 15 | 0 | 0 | 0
2030 | 11 | 23 | 16 | 0 | 0 | 0
2030 | 11 | 23 | 17 | 0 | 0 | 0
2030 | 11 | 23 | 18 | 0 | 0 | 0
2030 | 11 | 23 | 19 | 0 | 0 | 0
2030 | 11 | 23 | 20 | 0 | 0 | 0
2030 | 11 | 23 | 21 | 0 | 0 | 0
2030 | 11 | 23 | 22 | 0 | 0 | 0
2030 | 11 | 23 | 23 | 0 | 0 | 0
2030 | 11 | 24 | 0 | 0 | 0 | 0
2030 | 11 | 24 | 1 | 0 | 0 | 0
2030 | 11 | 24 | 2 | 0 | 0 | 0
2030 | 11 | 24 | 3 | 0 | 0 | 0
2030 | 11 | 24 | 4 | 0 | 0 | 0
2030 | 11 | 24 | 5 | 0 | 0 | 0
2030 | 11 | 24 | 6 | 0 | 0 | 0
2030 | 11 | 24 | 7 | 0 | 0 | 0
2030 | 11 | 24 | 8 | 0 | 0 | 0
2030 | 11 | 24 | 9 | 0 | 0 | 0
2030 | 11 | 24 | 10 | 0 | 0 | 0
2030 | 11 | 24 | 11 | 0 | 0 | 0
2030 | 11 | 24 | 12 | 0 | 0 | 0
2030 | 11 | 24 | 13 | 0 | 0 | 0
2030 | 11 | 24 | 14 | 0 | 0 | 0
2030 | 11 | 24 | 15 | 0 | 0 | 0
2030 | 11 | 24 | 16 | 0 | 0 | 0
2030 | 11 | 24 | 17 | 0 | 0 | 0
2030 | 11 | 24 | 18 | 0 | 0 | 0
2030 | 11 | 24 | 19 | 0 | 0 | 0
2030 | 11 | 24 | 20 | 0 | 0 | 0
2030 | 11 | 24 | 21 | 0 | 0 | 0
2030 | 11 | 24 | 22 | 0 | 0 | 0
2030 | 11 | 24 | 23 | 0 | 0 | 0
2030 | 11 | 25 | 0 | 0 | 0 | 0
2030 | 11 | 25 | 1 | 0 | 0 | 0
2030 | 11 | 25 | 2 | 0 | 0 | 0
2030 | 11 | 25 | 3 | 0 | 0 | 0
2030 | 11 | 25 | 4 | 0 | 0 | 0
2030 | 11 | 25 | 5 | 0 | 0 | 0
2030 | 11 | 25 | 6 | 0 | 0 | 0
2030 | 11 | 25 | 7 | 0 | 0 | 0
2030 | 11 | 25 | 8 | 0 | 0 | 0
2030 | 11 | 25 | 9 | 0 | 0 | 0
2030 | 11 | 25 | 10 | 0 | 0 | 0
2030 | 11 | 25 | 11 | 0 | 0 | 0
2030 | 11 | 25 | 12 | 0 | 0 | 0
2030 | 11 | 25 | 13 | 0 | 0 | 0
2030 | 11 | 25 | 14 | 0 | 0 | 0
2030 | 11 | 25 | 15 | 0 | 0 | 0
2030 | 11 | 25 | 16 | 0 | 0 | 0
2030 | 11 | 25 | 17 | 0 | 0 | 0
2030 | 11 | 25 | 18 | 0 | 0 | 0
2030 | 11 | 25 | 19 | 0 | 0 | 0
2030 | 11 | 25 | 20 | 0 | 0 | 0
2030 | 11 | 25 | 21 | 0 | 0 | 0
2030 | 11 | 25 | 22 | 0 | 0 | 0
2030 | 11 | 25 | 23 | 0 | 0 | 0
2030 | 11 | 26 | 0 | 0 | 0 | 0
2030 | 11 | 26 | 1 | 0 | 0 | 0
2030 | 11 | 26 | 2 | 0 | 0 | 0
2030 | 11 | 26 | 3 | 0 | 0 | 0
2030 | 11 | 26 | 4 | 0 | 0 | 0
2030 | 11 | 26 | 5 | 0 | 0 | 0
2030 | 11 | 26 | 6 | 0 | 0 | 0
2030 | 11 | 26 | 7 | 0 | 0 | 0
2030 | 11 | 26 | 8 | 0 | 0 | 0
2030 | 11 | 26 | 9 | 0 | 0 | 0
2030 | 11 | 26 | 10 | 0 | 0 | 0
2030 | 11 | 26 | 11 | 0 | 0 | 0
2030 | 11 | 26 | 12 | 0 | 0 | 0
2030 | 11 | 26 | 13 | 0 | 0 | 0
2030 | 11 | 26 | 14 | 0 | 0 | 0
2030 | 11 | 26 | 15 | 0 | 0 | 0
2030 | 11 | 26 | 16 | 0 | 0 | 0
2030 | 11 | 26 | 17 | 0 | 0 | 0
2030 | 11 | 26 | 18 | 0 | 0 | 0
2030 | 11 | 26 | 19 | 0 | 0 | 0
2030 | 11 | 26 | 20 | 0 | 0 | 0
2030 | 11 | 26 | 21 | 0 | 0 | 0
2030 | 11 | 26 | 22 | 0 | 0 | 0
2030 | 11 | 26 | 23 | 0 | 0 | 0
2030 | 11 | 27 | 0 | 0 | 0 | 0
2030 | 11 | 27 | 1 | 0 | 0 | 0
2030 | 11 | 27 | 2 | 0 | 0 | 0
2030 | 11 | 27 | 3 | 0 | 0 | 0
2030 | 11 | 27 | 4 | 0 | 0 | 0
2030 | 11 | 27 | 5 | 0 | 0 | 0
2030 | 11 | 27 | 6 | 0 | 0 | 0
2030 | 11 | 27 | 7 | 0 | 0 | 0
2030 | 11 | 27 | 8 | 0 | 0 | 0
2030 | 11 | 27 | 9 | 0 | 0 | 0
2030 | 11 | 27 | 10 | 0 | 0 | 0
2030 | 11 | 27 | 11 | 0 | 0 | 0
2030 | 11 | 27 | 12 | 0 | 0 | 0
2030 | 11 | 27 | 13 | 0 | 0 | 0
2030 | 11 | 27 | 14 | 0 | 0 | 0
2030 | 11 | 27 | 15 | 0 | 0 | 0
2030 | 11 | 27 | 16 | 0 | 0 | 0
2030 | 11 | 27 | 17 | 0 | 0 | 0
2030 | 11 | 27 | 18 | 0 | 0 | 0
2030 | 11 | 27 | 19 | 0 | 0 | 0
2030 | 11 | 27 | 20 | 0 | 0 | 0
2030 | 11 | 27 | 21 | 0 | 0 | 0
2030 | 11 | 27 | 22 | 0 | 0 | 0
2030 | 11 | 27 | 23 | 0 | 0 | 0
2030 | 11 | 28 | 0 | 0 | 0 | 0
2030 | 11 | 28 | 1 | 0 | 0 | 0
2030 | 11 | 28 | 2 | 0 | 0 | 0
2030 | 11 | 28 | 3 | 0 | 0 | 0
2030 | 11 | 28 | 4 | 0 | 0 | 0
2030 | 11 | 28 | 5 | 0 | 0 | 0
2030 | 11 | 28 | 6 | 0 | 0 | 0
2030 | 11 | 28 | 7 | 0 | 0 | 0
2030 | 11 | 28 | 8 | 0 | 0 | 0
2030 | 11 | 28 | 9 | 0 | 0 | 0
2030 | 11 | 28 | 10 | 0 | 0 | 0
2030 | 11 | 28 | 11 | 0 | 0 | 0
2030 | 11 | 28 | 12 | 0 | 0 | 0
2030 | 11 | 28 | 13 | 0 | 0 | 0
2030 | 11 | 28 | 14 | 0 | 0 | 0
2030 | 11 | 28 | 15 | 0 | 0 | 0
2030 | 11 | 28 | 16 | 0 | 0 | 0
2030 | 11 | 28 | 17 | 0 | 0 | 0
2030 | 11 | 28 | 18 | 0 | 0 | 0
2030 | 11 | 28 | 19 | 0 | 0 | 0
2030 | 11 | 28 | 20 | 0 | 0 | 0
2030 | 11 | 28 | 21 | 0 | 0 | 0
2030 | 11 | 28 | 22 | 0 | 0 | 0
2030 | 11 | 28 | 23 | 0 | 0 | 0
2030 | 11 | 29 | 0 | 0 | 0 | 0
2030 | 11 | 29 | 1 | 0 | 0 | 0
2030 | 11 | 29 | 2 | 0 | 0 | 0
2030 | 11 | 29 | 3 | 0 | 0 | 0
2030 | 11 | 29 | 4 | 0 | 0 | 0
2030 | 11 | 29 | 5 | 0 | 0 | 0
2030 | 11 | 29 | 6 | 0 | 0 | 0
2030 | 11 | 29 | 7 | 0 | 0 | 0
2030 | 11 | 29 | 8 | 0 | 0 | 0
2030 | 11 | 29 | 9 | 0 | 0 | 0
2030 | 11 | 29 | 10 | 0 | 0 | 0
2030 | 11 | 29 | 11 | 0 | 0 | 0
2030 | 11 | 29 | 12 | 0 | 0 | 0
2030 | 11 | 29 | 13 | 0 | 0 | 0
2030 | 11 | 29 | 14 | 0 | 0 | 0
2030 | 11 | 29 | 15 | 0 | 0 | 0
2030 | 11 | 29 | 16 | 0 | 0 | 0
2030 | 11 | 29 | 17 | 0 | 0 | 0
2030 | 11 | 29 | 18 | 0 | 0 | 0
2030 | 11 | 29 | 19 | 0 | 0 | 0
2030 | 11 | 29 | 20 | 0 | 0 | 0
2030 | 11 | 29 | 21 | 0 | 0 | 0
2030 | 11 | 29 | 22 | 0 | 0 | 0
2030 | 11 | 29 | 23 | 0 | 0 | 0
2030 | 11 | 30 | 0 | 0 | 0 | 0
2030 | 11 | 30 | 1 | 0 | 0 | 0
2030 | 11 | 30 | 2 | 0 | 0 | 0
2030 | 11 | 30 | 3 | 0 | 0 | 0
2030 | 11 | 30 | 4 | 0 | 0 | 0
2030 | 11 | 30 | 5 | 0 | 0 | 0
2030 | 11 | 30 | 6 | 0 | 0 | 0
2030 | 11 | 30 | 7 | 0 | 0 | 0
2030 | 11 | 30 | 8 | 0 | 0 | 0
2030 | 11 | 30 | 9 | 0 | 0 | 0
2030 | 11 | 30 | 10 | 0 | 0 | 0
2030 | 11 | 30 | 11 | 0 | 0 | 0
2030 | 11 | 30 | 12 | 0 | 0 | 0
2030 | 11 | 30 | 13 | 0 | 0 | 0
2030 | 11 | 30 | 14 | 0 | 0 | 0
2030 | 11 | 30 | 15 | 0 | 0 | 0
2030 | 11 | 30 | 16 | 0 | 0 | 0
2030 | 11 | 30 | 17 | 0 | 0 | 0
2030 | 11 | 30 | 18 | 0 | 0 | 0
2030 | 11 | 30 | 19 | 0 | 0 | 0
2030 | 11 | 30 | 20 | 0 | 0 | 0
2030 | 11 | 30 | 21 | 0 | 0 | 0
2030 | 11 | 30 | 22 | 0 | 0 | 0
2030 | 11 | 30 | 23 | 0 | 0 | 0
2030 | 12 | 1 | 0 | 0 | 0 | 0
2030 | 12 | 1 | 1 | 0 | 0 | 0
2030 | 12 | 1 | 2 | 0 | 0 | 0
2030 | 12 | 1 | 3 | 0 | 0 | 0
2030 | 12 | 1 | 4 | 0 | 0 | 0
2030 | 12 | 1 | 5 | 0 | 0 | 0
2030 | 12 | 1 | 6 | 0 | 0 | 0
2030 | 12 | 1 | 7 | 0 | 0 | 0
2030 | 12 | 1 | 8 | 0 | 0 | 0
2030 | 12 | 1 | 9 | 0 | 0 | 0
2030 | 12 | 1 | 10 | 0 | 0 | 0
2030 | 12 | 1 | 11 | 0 | 0 | 0
2030 | 12 | 1 | 12 | 0 | 0 | 0
2030 | 12 | 1 | 13 | 0 | 0 | 0
2030 | 12 | 1 | 14 | 0 | 0 | 0
2030 | 12 | 1 | 15 | 0 | 0 | 0
2030 | 12 | 1 | 16 | 0 | 0 | 0
2030 | 12 | 1 | 17 | 0 | 0 | 0
2030 | 12 | 1 | 18 | 0 | 0 | 0
2030 | 12 | 1 | 19 | 0 | 0 | 0
2030 | 12 | 1 | 20 | 0 | 0 | 0
2030 | 12 | 1 | 21 | 0 | 0 | 0
2030 | 12 | 1 | 22 | 0 | 0 | 0
2030 | 12 | 1 | 23 | 0 | 0 | 0
2030 | 12 | 2 | 0 | 0 | 0 | 0
2030 | 12 | 2 | 1 | 0 | 0 | 0
2030 | 12 | 2 | 2 | 0 | 0 | 0
2030 | 12 | 2 | 3 | 0 | 0 | 0
2030 | 12 | 2 | 4 | 0 | 0 | 0
2030 | 12 | 2 | 5 | 0 | 0 | 0
2030 | 12 | 2 | 6 | 0 | 0 | 0
2030 | 12 | 2 | 7 | 0 | 0 | 0
2030 | 12 | 2 | 8 | 0 | 0 | 0
2030 | 12 | 2 | 9 | 0 | 0 | 0
2030 | 12 | 2 | 10 | 0 | 0 | 0
2030 | 12 | 2 | 11 | 0 | 0 | 0
2030 | 12 | 2 | 12 | 0 | 0 | 0
2030 | 12 | 2 | 13 | 0 | 0 | 0
2030 | 12 | 2 | 14 | 0 | 0 | 0
2030 | 12 | 2 | 15 | 0 | 0 | 0
2030 | 12 | 2 | 16 | 0 | 0 | 0
2030 | 12 | 2 | 17 | 0 | 0 | 0
2030 | 12 | 2 | 18 | 0 | 0 | 0
2030 | 12 | 2 | 19 | 0 | 0 | 0
2030 | 12 | 2 | 20 | 0 | 0 | 0
2030 | 12 | 2 | 21 | 0 | 0 | 0
2030 | 12 | 2 | 22 | 0 | 0 | 0
2030 | 12 | 2 | 23 | 0 | 0 | 0
2030 | 12 | 3 | 0 | 0 | 0 | 0
2030 | 12 | 3 | 1 | 0 | 0 | 0
2030 | 12 | 3 | 2 | 0 | 0 | 0
2030 | 12 | 3 | 3 | 0 | 0 | 0
2030 | 12 | 3 | 4 | 0 | 0 | 0
2030 | 12 | 3 | 5 | 0 | 0 | 0
2030 | 12 | 3 | 6 | 0 | 0 | 0
2030 | 12 | 3 | 7 | 0 | 0 | 0
2030 | 12 | 3 | 8 | 0 | 0 | 0
2030 | 12 | 3 | 9 | 0 | 0 | 0
2030 | 12 | 3 | 10 | 0 | 0 | 0
2030 | 12 | 3 | 11 | 0 | 0 | 0
2030 | 12 | 3 | 12 | 0 | 0 | 0
2030 | 12 | 3 | 13 | 0 | 0 | 0
2030 | 12 | 3 | 14 | 0 | 0 | 0
2030 | 12 | 3 | 15 | 0 | 0 | 0
2030 | 12 | 3 | 16 | 0 | 0 | 0
2030 | 12 | 3 | 17 | 0 | 0 | 0
2030 | 12 | 3 | 18 | 0 | 0 | 0
2030 | 12 | 3 | 19 | 0 | 0 | 0
2030 | 12 | 3 | 20 | 0 | 0 | 0
2030 | 12 | 3 | 21 | 0 | 0 | 0
2030 | 12 | 3 | 22 | 0 | 0 | 0
2030 | 12 | 3 | 23 | 0 | 0 | 0
2030 | 12 | 4 | 0 | 0 | 0 | 0
2030 | 12 | 4 | 1 | 0 | 0 | 0
2030 | 12 | 4 | 2 | 0 | 0 | 0
2030 | 12 | 4 | 3 | 0 | 0 | 0
2030 | 12 | 4 | 4 | 0 | 0 | 0
2030 | 12 | 4 | 5 | 0 | 0 | 0
2030 | 12 | 4 | 6 | 0 | 0 | 0
2030 | 12 | 4 | 7 | 0 | 0 | 0
2030 | 12 | 4 | 8 | 0 | 0 | 0
2030 | 12 | 4 | 9 | 0 | 0 | 0
2030 | 12 | 4 | 10 | 0 | 0 | 0
2030 | 12 | 4 | 11 | 0 | 0 | 0
2030 | 12 | 4 | 12 | 0 | 0 | 0
2030 | 12 | 4 | 13 | 0 | 0 | 0
2030 | 12 | 4 | 14 | 0 | 0 | 0
2030 | 12 | 4 | 15 | 0 | 0 | 0
2030 | 12 | 4 | 16 | 0 | 0 | 0
2030 | 12 | 4 | 17 | 0 | 0 | 0
2030 | 12 | 4 | 18 | 0 | 0 | 0
2030 | 12 | 4 | 19 | 0 | 0 | 0
2030 | 12 | 4 | 20 | 0 | 0 | 0
2030 | 12 | 4 | 21 | 0 | 0 | 0
2030 | 12 | 4 | 22 | 0 | 0 | 0
2030 | 12 | 4 | 23 | 0 | 0 | 0
2030 | 12 | 5 | 0 | 0 | 0 | 0
2030 | 12 | 5 | 1 | 0 | 0 | 0
2030 | 12 | 5 | 2 | 0 | 0 | 0
2030 | 12 | 5 | 3 | 0 | 0 | 0
2030 | 12 | 5 | 4 | 0 | 0 | 0
2030 | 12 | 5 | 5 | 0 | 0 | 0
2030 | 12 | 5 | 6 | 0 | 0 | 0
2030 | 12 | 5 | 7 | 0 | 0 | 0
2030 | 12 | 5 | 8 | 0 | 0 | 0
2030 | 12 | 5 | 9 | 0 | 0 | 0
2030 | 12 | 5 | 10 | 0 | 0 | 0
2030 | 12 | 5 | 11 | 0 | 0 | 0
2030 | 12 | 5 | 12 | 0 | 0 | 0
2030 | 12 | 5 | 13 | 0 | 0 | 0
2030 | 12 | 5 | 14 | 0 | 0 | 0
2030 | 12 | 5 | 15 | 0 | 0 | 0
2030 | 12 | 5 | 16 | 0 | 0 | 0
2030 | 12 | 5 | 17 | 0 | 0 | 0
2030 | 12 | 5 | 18 | 0 | 0 | 0
2030 | 12 | 5 | 19 | 0 | 0 | 0
2030 | 12 | 5 | 20 | 0 | 0 | 0
2030 | 12 | 5 | 21 | 0 | 0 | 0
2030 | 12 | 5 | 22 | 0 | 0 | 0
2030 | 12 | 5 | 23 | 0 | 0 | 0
2030 | 12 | 6 | 0 | 0 | 0 | 0
2030 | 12 | 6 | 1 | 0 | 0 | 0
2030 | 12 | 6 | 2 | 0 | 0 | 0
2030 | 12 | 6 | 3 | 0 | 0 | 0
2030 | 12 | 6 | 4 | 0 | 0 | 0
2030 | 12 | 6 | 5 | 0 | 0 | 0
2030 | 12 | 6 | 6 | 0 | 0 | 0
2030 | 12 | 6 | 7 | 0 | 0 | 0
2030 | 12 | 6 | 8 | 0 | 0 | 0
2030 | 12 | 6 | 9 | 0 | 0 | 0
2030 | 12 | 6 | 10 | 0 | 0 | 0
2030 | 12 | 6 | 11 | 0 | 0 | 0
2030 | 12 | 6 | 12 | 0 | 0 | 0
2030 | 12 | 6 | 13 | 0 | 0 | 0
2030 | 12 | 6 | 14 | 0 | 0 | 0
2030 | 12 | 6 | 15 | 0 | 0 | 0
2030 | 12 | 6 | 16 | 0 | 0 | 0
2030 | 12 | 6 | 17 | 0 | 0 | 0
2030 | 12 | 6 | 18 | 0 | 0 | 0
2030 | 12 | 6 | 19 | 0 | 0 | 0
2030 | 12 | 6 | 20 | 0 | 0 | 0
2030 | 12 | 6 | 21 | 0 | 0 | 0
2030 | 12 | 6 | 22 | 0 | 0 | 0
2030 | 12 | 6 | 23 | 0 | 0 | 0
2030 | 12 | 7 | 0 | 0 | 0 | 0
2030 | 12 | 7 | 1 | 0 | 0 | 0
2030 | 12 | 7 | 2 | 0 | 0 | 0
2030 | 12 | 7 | 3 | 0 | 0 | 0
2030 | 12 | 7 | 4 | 0 | 0 | 0
2030 | 12 | 7 | 5 | 0 | 0 | 0
2030 | 12 | 7 | 6 | 0 | 0 | 0
2030 | 12 | 7 | 7 | 0 | 0 | 0
2030 | 12 | 7 | 8 | 0 | 0 | 0
2030 | 12 | 7 | 9 | 0 | 0 | 0
2030 | 12 | 7 | 10 | 0 | 0 | 0
2030 | 12 | 7 | 11 | 0 | 0 | 0
2030 | 12 | 7 | 12 | 0 | 0 | 0
2030 | 12 | 7 | 13 | 0 | 0 | 0
2030 | 12 | 7 | 14 | 0 | 0 | 0
2030 | 12 | 7 | 15 | 0 | 0 | 0
2030 | 12 | 7 | 16 | 0 | 0 | 0
2030 | 12 | 7 | 17 | 0 | 0 | 0
2030 | 12 | 7 | 18 | 0 | 0 | 0
2030 | 12 | 7 | 19 | 0 | 0 | 0
2030 | 12 | 7 | 20 | 0 | 0 | 0
2030 | 12 | 7 | 21 | 0 | 0 | 0
2030 | 12 | 7 | 22 | 0 | 0 | 0
2030 | 12 | 7 | 23 | 0 | 0 | 0
2030 | 12 | 8 | 0 | 0 | 0 | 0
2030 | 12 | 8 | 1 | 0 | 0 | 0
2030 | 12 | 8 | 2 | 0 | 0 | 0
2030 | 12 | 8 | 3 | 0 | 0 | 0
2030 | 12 | 8 | 4 | 0 | 0 | 0
2030 | 12 | 8 | 5 | 0 | 0 | 0
2030 | 12 | 8 | 6 | 0 | 0 | 0
2030 | 12 | 8 | 7 | 0 | 0 | 0
2030 | 12 | 8 | 8 | 0 | 0 | 0
2030 | 12 | 8 | 9 | 0 | 0 | 0
2030 | 12 | 8 | 10 | 0 | 0 | 0
2030 | 12 | 8 | 11 | 0 | 0 | 0
2030 | 12 | 8 | 12 | 0 | 0 | 0
2030 | 12 | 8 | 13 | 0 | 0 | 0
2030 | 12 | 8 | 14 | 0 | 0 | 0
2030 | 12 | 8 | 15 | 0 | 0 | 0
2030 | 12 | 8 | 16 | 0 | 0 | 0
2030 | 12 | 8 | 17 | 0 | 0 | 0
2030 | 12 | 8 | 18 | 0 | 0 | 0
2030 | 12 | 8 | 19 | 0 | 0 | 0
2030 | 12 | 8 | 20 | 0 | 0 | 0
2030 | 12 | 8 | 21 | 0 | 0 | 0
2030 | 12 | 8 | 22 | 0 | 0 | 0
2030 | 12 | 8 | 23 | 0 | 0 | 0
2030 | 12 | 9 | 0 | 0 | 0 | 0
2030 | 12 | 9 | 1 | 0 | 0 | 0
2030 | 12 | 9 | 2 | 0 | 0 | 0
2030 | 12 | 9 | 3 | 0 | 0 | 0
2030 | 12 | 9 | 4 | 0 | 0 | 0
2030 | 12 | 9 | 5 | 0 | 0 | 0
2030 | 12 | 9 | 6 | 0 | 0 | 0
2030 | 12 | 9 | 7 | 0 | 0 | 0
2030 | 12 | 9 | 8 | 0 | 0 | 0
2030 | 12 | 9 | 9 | 0 | 0 | 0
2030 | 12 | 9 | 10 | 0 | 0 | 0
2030 | 12 | 9 | 11 | 0 | 0 | 0
2030 | 12 | 9 | 12 | 0 | 0 | 0
2030 | 12 | 9 | 13 | 0 | 0 | 0
2030 | 12 | 9 | 14 | 0 | 0 | 0
2030 | 12 | 9 | 15 | 0 | 0 | 0
2030 | 12 | 9 | 16 | 0 | 0 | 0
2030 | 12 | 9 | 17 | 0 | 0 | 0
2030 | 12 | 9 | 18 | 0 | 0 | 0
2030 | 12 | 9 | 19 | 0 | 0 | 0
2030 | 12 | 9 | 20 | 0 | 0 | 0
2030 | 12 | 9 | 21 | 0 | 0 | 0
2030 | 12 | 9 | 22 | 0 | 0 | 0
2030 | 12 | 9 | 23 | 0 | 0 | 0
2030 | 12 | 10 | 0 | 0 | 0 | 0
2030 | 12 | 10 | 1 | 0 | 0 | 0
2030 | 12 | 10 | 2 | 0 | 0 | 0
2030 | 12 | 10 | 3 | 0 | 0 | 0
2030 | 12 | 10 | 4 | 0 | 0 | 0
2030 | 12 | 10 | 5 | 0 | 0 | 0
2030 | 12 | 10 | 6 | 0 | 0 | 0
2030 | 12 | 10 | 7 | 0 | 0 | 0
2030 | 12 | 10 | 8 | 0 | 0 | 0
2030 | 12 | 10 | 9 | 0 | 0 | 0
2030 | 12 | 10 | 10 | 0 | 0 | 0
2030 | 12 | 10 | 11 | 0 | 0 | 0
2030 | 12 | 10 | 12 | 0 | 0 | 0
2030 | 12 | 10 | 13 | 0 | 0 | 0
2030 | 12 | 10 | 14 | 0 | 0 | 0
2030 | 12 | 10 | 15 | 0 | 0 | 0
2030 | 12 | 10 | 16 | 0 | 0 | 0
2030 | 12 | 10 | 17 | 0 | 0 | 0
2030 | 12 | 10 | 18 | 0 | 0 | 0
2030 | 12 | 10 | 19 | 0 | 0 | 0
2030 | 12 | 10 | 20 | 0 | 0 | 0
2030 | 12 | 10 | 21 | 0 | 0 | 0
2030 | 12 | 10 | 22 | 0 | 0 | 0
2030 | 12 | 10 | 23 | 0 | 0 | 0
2030 | 12 | 11 | 0 | 0 | 0 | 0
2030 | 12 | 11 | 1 | 0 | 0 | 0
2030 | 12 | 11 | 2 | 0 | 0 | 0
2030 | 12 | 11 | 3 | 0 | 0 | 0
2030 | 12 | 11 | 4 | 0 | 0 | 0
2030 | 12 | 11 | 5 | 0 | 0 | 0
2030 | 12 | 11 | 6 | 0 | 0 | 0
2030 | 12 | 11 | 7 | 0 | 0 | 0
2030 | 12 | 11 | 8 | 0 | 0 | 0
2030 | 12 | 11 | 9 | 0 | 0 | 0
2030 | 12 | 11 | 10 | 0 | 0 | 0
2030 | 12 | 11 | 11 | 0 | 0 | 0
2030 | 12 | 11 | 12 | 0 | 0 | 0
2030 | 12 | 11 | 13 | 0 | 0 | 0
2030 | 12 | 11 | 14 | 0 | 0 | 0
2030 | 12 | 11 | 15 | 0 | 0 | 0
2030 | 12 | 11 | 16 | 0 | 0 | 0
2030 | 12 | 11 | 17 | 0 | 0 | 0
2030 | 12 | 11 | 18 | 0 | 0 | 0
2030 | 12 | 11 | 19 | 0 | 0 | 0
2030 | 12 | 11 | 20 | 0 | 0 | 0
2030 | 12 | 11 | 21 | 0 | 0 | 0
2030 | 12 | 11 | 22 | 0 | 0 | 0
2030 | 12 | 11 | 23 | 0 | 0 | 0
2030 | 12 | 12 | 0 | 0 | 0 | 0
2030 | 12 | 12 | 1 | 0 | 0 | 0
2030 | 12 | 12 | 2 | 0 | 0 | 0
2030 | 12 | 12 | 3 | 0 | 0 | 0
2030 | 12 | 12 | 4 | 0 | 0 | 0
2030 | 12 | 12 | 5 | 0 | 0 | 0
2030 | 12 | 12 | 6 | 0 | 0 | 0
2030 | 12 | 12 | 7 | 0 | 0 | 0
2030 | 12 | 12 | 8 | 0 | 0 | 0
2030 | 12 | 12 | 9 | 0 | 0 | 0
2030 | 12 | 12 | 10 | 0 | 0 | 0
2030 | 12 | 12 | 11 | 0 | 0 | 0
2030 | 12 | 12 | 12 | 0 | 0 | 0
2030 | 12 | 12 | 13 | 0 | 0 | 0
2030 | 12 | 12 | 14 | 0 | 0 | 0
2030 | 12 | 12 | 15 | 0 | 0 | 0
2030 | 12 | 12 | 16 | 0 | 0 | 0
2030 | 12 | 12 | 17 | 0 | 0 | 0
2030 | 12 | 12 | 18 | 0 | 0 | 0
2030 | 12 | 12 | 19 | 0 | 0 | 0
2030 | 12 | 12 | 20 | 0 | 0 | 0
2030 | 12 | 12 | 21 | 0 | 0 | 0
2030 | 12 | 12 | 22 | 0 | 0 | 0
2030 | 12 | 12 | 23 | 0 | 0 | 0
2030 | 12 | 13 | 0 | 0 | 0 | 0
2030 | 12 | 13 | 1 | 0 | 0 | 0
2030 | 12 | 13 | 2 | 0 | 0 | 0
2030 | 12 | 13 | 3 | 0 | 0 | 0
2030 | 12 | 13 | 4 | 0 | 0 | 0
2030 | 12 | 13 | 5 | 0 | 0 | 0
2030 | 12 | 13 | 6 | 0 | 0 | 0
2030 | 12 | 13 | 7 | 0 | 0 | 0
2030 | 12 | 13 | 8 | 0 | 0 | 0
2030 | 12 | 13 | 9 | 0 | 0 | 0
2030 | 12 | 13 | 10 | 0 | 0 | 0
2030 | 12 | 13 | 11 | 0 | 0 | 0
2030 | 12 | 13 | 12 | 0 | 0 | 0
2030 | 12 | 13 | 13 | 0 | 0 | 0
2030 | 12 | 13 | 14 | 0 | 0 | 0
2030 | 12 | 13 | 15 | 0 | 0 | 0
2030 | 12 | 13 | 16 | 0 | 0 | 0
2030 | 12 | 13 | 17 | 0 | 0 | 0
2030 | 12 | 13 | 18 | 0 | 0 | 0
2030 | 12 | 13 | 19 | 0 | 0 | 0
2030 | 12 | 13 | 20 | 0 | 0 | 0
2030 | 12 | 13 | 21 | 0 | 0 | 0
2030 | 12 | 13 | 22 | 0 | 0 | 0
2030 | 12 | 13 | 23 | 0 | 0 | 0
2030 | 12 | 14 | 0 | 0 | 0 | 0
2030 | 12 | 14 | 1 | 0 | 0 | 0
2030 | 12 | 14 | 2 | 0 | 0 | 0
2030 | 12 | 14 | 3 | 0 | 0 | 0
2030 | 12 | 14 | 4 | 0 | 0 | 0
2030 | 12 | 14 | 5 | 0 | 0 | 0
2030 | 12 | 14 | 6 | 0 | 0 | 0
2030 | 12 | 14 | 7 | 0 | 0 | 0
2030 | 12 | 14 | 8 | 0 | 0 | 0
2030 | 12 | 14 | 9 | 0 | 0 | 0
2030 | 12 | 14 | 10 | 0 | 0 | 0
2030 | 12 | 14 | 11 | 0 | 0 | 0
2030 | 12 | 14 | 12 | 0 | 0 | 0
2030 | 12 | 14 | 13 | 0 | 0 | 0
2030 | 12 | 14 | 14 | 0 | 0 | 0
2030 | 12 | 14 | 15 | 0 | 0 | 0
2030 | 12 | 14 | 16 | 0 | 0 | 0
2030 | 12 | 14 | 17 | 0 | 0 | 0
2030 | 12 | 14 | 18 | 0 | 0 | 0
2030 | 12 | 14 | 19 | 0 | 0 | 0
2030 | 12 | 14 | 20 | 0 | 0 | 0
2030 | 12 | 14 | 21 | 0 | 0 | 0
2030 | 12 | 14 | 22 | 0 | 0 | 0
2030 | 12 | 14 | 23 | 0 | 0 | 0
2030 | 12 | 15 | 0 | 0 | 0 | 0
2030 | 12 | 15 | 1 | 0 | 0 | 0
2030 | 12 | 15 | 2 | 0 | 0 | 0
2030 | 12 | 15 | 3 | 0 | 0 | 0
2030 | 12 | 15 | 4 | 0 | 0 | 0
2030 | 12 | 15 | 5 | 0 | 0 | 0
2030 | 12 | 15 | 6 | 0 | 0 | 0
2030 | 12 | 15 | 7 | 0 | 0 | 0
2030 | 12 | 15 | 8 | 0 | 0 | 0
2030 | 12 | 15 | 9 | 0 | 0 | 0
2030 | 12 | 15 | 10 | 0 | 0 | 0
2030 | 12 | 15 | 11 | 0 | 0 | 0
2030 | 12 | 15 | 12 | 0 | 0 | 0
2030 | 12 | 15 | 13 | 0 | 0 | 0
2030 | 12 | 15 | 14 | 0 | 0 | 0
2030 | 12 | 15 | 15 | 0 | 0 | 0
2030 | 12 | 15 | 16 | 0 | 0 | 0
2030 | 12 | 15 | 17 | 0 | 0 | 0
2030 | 12 | 15 | 18 | 0 | 0 | 0
2030 | 12 | 15 | 19 | 0 | 0 | 0
2030 | 12 | 15 | 20 | 0 | 0 | 0
2030 | 12 | 15 | 21 | 0 | 0 | 0
2030 | 12 | 15 | 22 | 0 | 0 | 0
2030 | 12 | 15 | 23 | 0 | 0 | 0
2030 | 12 | 16 | 0 | 0 | 0 | 0
2030 | 12 | 16 | 1 | 0 | 0 | 0
2030 | 12 | 16 | 2 | 0 | 0 | 0
2030 | 12 | 16 | 3 | 0 | 0 | 0
2030 | 12 | 16 | 4 | 0 | 0 | 0
2030 | 12 | 16 | 5 | 0 | 0 | 0
2030 | 12 | 16 | 6 | 0 | 0 | 0
2030 | 12 | 16 | 7 | 0 | 0 | 0
2030 | 12 | 16 | 8 | 0 | 0 | 0
2030 | 12 | 16 | 9 | 0 | 0 | 0
2030 | 12 | 16 | 10 | 0 | 0 | 0
2030 | 12 | 16 | 11 | 0 | 0 | 0
2030 | 12 | 16 | 12 | 0 | 0 | 0
2030 | 12 | 16 | 13 | 0 | 0 | 0
2030 | 12 | 16 | 14 | 0 | 0 | 0
2030 | 12 | 16 | 15 | 0 | 0 | 0
2030 | 12 | 16 | 16 | 0 | 0 | 0
2030 | 12 | 16 | 17 | 0 | 0 | 0
2030 | 12 | 16 | 18 | 0 | 0 | 0
2030 | 12 | 16 | 19 | 0 | 0 | 0
2030 | 12 | 16 | 20 | 0 | 0 | 0
2030 | 12 | 16 | 21 | 0 | 0 | 0
2030 | 12 | 16 | 22 | 0 | 0 | 0
2030 | 12 | 16 | 23 | 0 | 0 | 0
2030 | 12 | 17 | 0 | 0 | 0 | 0
2030 | 12 | 17 | 1 | 0 | 0 | 0
2030 | 12 | 17 | 2 | 0 | 0 | 0
2030 | 12 | 17 | 3 | 0 | 0 | 0
2030 | 12 | 17 | 4 | 0 | 0 | 0
2030 | 12 | 17 | 5 | 0 | 0 | 0
2030 | 12 | 17 | 6 | 0 | 0 | 0
2030 | 12 | 17 | 7 | 0 | 0 | 0
2030 | 12 | 17 | 8 | 0 | 0 | 0
2030 | 12 | 17 | 9 | 0 | 0 | 0
2030 | 12 | 17 | 10 | 0 | 0 | 0
2030 | 12 | 17 | 11 | 0 | 0 | 0
2030 | 12 | 17 | 12 | 0 | 0 | 0
2030 | 12 | 17 | 13 | 0 | 0 | 0
2030 | 12 | 17 | 14 | 0 | 0 | 0
2030 | 12 | 17 | 15 | 0 | 0 | 0
2030 | 12 | 17 | 16 | 0 | 0 | 0
2030 | 12 | 17 | 17 | 0 | 0 | 0
2030 | 12 | 17 | 18 | 0 | 0 | 0
2030 | 12 | 17 | 19 | 0 | 0 | 0
2030 | 12 | 17 | 20 | 0 | 0 | 0
2030 | 12 | 17 | 21 | 0 | 0 | 0
2030 | 12 | 17 | 22 | 0 | 0 | 0
2030 | 12 | 17 | 23 | 0 | 0 | 0
2030 | 12 | 18 | 0 | 0 | 0 | 0
2030 | 12 | 18 | 1 | 0 | 0 | 0
2030 | 12 | 18 | 2 | 0 | 0 | 0
2030 | 12 | 18 | 3 | 0 | 0 | 0
2030 | 12 | 18 | 4 | 0 | 0 | 0
2030 | 12 | 18 | 5 | 0 | 0 | 0
2030 | 12 | 18 | 6 | 0 | 0 | 0
2030 | 12 | 18 | 7 | 0 | 0 | 0
2030 | 12 | 18 | 8 | 0 | 0 | 0
2030 | 12 | 18 | 9 | 0 | 0 | 0
2030 | 12 | 18 | 10 | 0 | 0 | 0
2030 | 12 | 18 | 11 | 0 | 0 | 0
2030 | 12 | 18 | 12 | 0 | 0 | 0
2030 | 12 | 18 | 13 | 0 | 0 | 0
2030 | 12 | 18 | 14 | 0 | 0 | 0
2030 | 12 | 18 | 15 | 0 | 0 | 0
2030 | 12 | 18 | 16 | 0 | 0 | 0
2030 | 12 | 18 | 17 | 0 | 0 | 0
2030 | 12 | 18 | 18 | 0 | 0 | 0
2030 | 12 | 18 | 19 | 0 | 0 | 0
2030 | 12 | 18 | 20 | 0 | 0 | 0
2030 | 12 | 18 | 21 | 0 | 0 | 0
2030 | 12 | 18 | 22 | 0 | 0 | 0
2030 | 12 | 18 | 23 | 0 | 0 | 0
2030 | 12 | 19 | 0 | 0 | 0 | 0
2030 | 12 | 19 | 1 | 0 | 0 | 0
2030 | 12 | 19 | 2 | 0 | 0 | 0
2030 | 12 | 19 | 3 | 0 | 0 | 0
2030 | 12 | 19 | 4 | 0 | 0 | 0
2030 | 12 | 19 | 5 | 0 | 0 | 0
2030 | 12 | 19 | 6 | 0 | 0 | 0
2030 | 12 | 19 | 7 | 0 | 0 | 0
2030 | 12 | 19 | 8 | 0 | 0 | 0
2030 | 12 | 19 | 9 | 0 | 0 | 0
2030 | 12 | 19 | 10 | 0 | 0 | 0
2030 | 12 | 19 | 11 | 0 | 0 | 0
2030 | 12 | 19 | 12 | 0 | 0 | 0
2030 | 12 | 19 | 13 | 0 | 0 | 0
2030 | 12 | 19 | 14 | 0 | 0 | 0
2030 | 12 | 19 | 15 | 0 | 0 | 0
2030 | 12 | 19 | 16 | 0 | 0 | 0
2030 | 12 | 19 | 17 | 0 | 0 | 0
2030 | 12 | 19 | 18 | 0 | 0 | 0
2030 | 12 | 19 | 19 | 0 | 0 | 0
2030 | 12 | 19 | 20 | 0 | 0 | 0
2030 | 12 | 19 | 21 | 0 | 0 | 0
2030 | 12 | 19 | 22 | 0 | 0 | 0
2030 | 12 | 19 | 23 | 0 | 0 | 0
2030 | 12 | 20 | 0 | 0 | 0 | 0
2030 | 12 | 20 | 1 | 0 | 0 | 0
2030 | 12 | 20 | 2 | 0 | 0 | 0
2030 | 12 | 20 | 3 | 0 | 0 | 0
2030 | 12 | 20 | 4 | 0 | 0 | 0
2030 | 12 | 20 | 5 | 0 | 0 | 0
2030 | 12 | 20 | 6 | 0 | 0 | 0
2030 | 12 | 20 | 7 | 0 | 0 | 0
2030 | 12 | 20 | 8 | 0 | 0 | 0
2030 | 12 | 20 | 9 | 0 | 0 | 0
2030 | 12 | 20 | 10 | 0 | 0 | 0
2030 | 12 | 20 | 11 | 0 | 0 | 0
2030 | 12 | 20 | 12 | 0 | 0 | 0
2030 | 12 | 20 | 13 | 0 | 0 | 0
2030 | 12 | 20 | 14 | 0 | 0 | 0
2030 | 12 | 20 | 15 | 0 | 0 | 0
2030 | 12 | 20 | 16 | 0 | 0 | 0
2030 | 12 | 20 | 17 | 0 | 0 | 0
2030 | 12 | 20 | 18 | 0 | 0 | 0
2030 | 12 | 20 | 19 | 0 | 0 | 0
2030 | 12 | 20 | 20 | 0 | 0 | 0
2030 | 12 | 20 | 21 | 0 | 0 | 0
2030 | 12 | 20 | 22 | 0 | 0 | 0
2030 | 12 | 20 | 23 | 0 | 0 | 0
2030 | 12 | 21 | 0 | 0 | 0 | 0
2030 | 12 | 21 | 1 | 0 | 0 | 0
2030 | 12 | 21 | 2 | 0 | 0 | 0
2030 | 12 | 21 | 3 | 0 | 0 | 0
2030 | 12 | 21 | 4 | 0 | 0 | 0
2030 | 12 | 21 | 5 | 0 | 0 | 0
2030 | 12 | 21 | 6 | 0 | 0 | 0
2030 | 12 | 21 | 7 | 0 | 0 | 0
2030 | 12 | 21 | 8 | 0 | 0 | 0
2030 | 12 | 21 | 9 | 0 | 0 | 0
2030 | 12 | 21 | 10 | 0 | 0 | 0
2030 | 12 | 21 | 11 | 0 | 0 | 0
2030 | 12 | 21 | 12 | 0 | 0 | 0
2030 | 12 | 21 | 13 | 0 | 0 | 0
2030 | 12 | 21 | 14 | 0 | 0 | 0
2030 | 12 | 21 | 15 | 0 | 0 | 0
2030 | 12 | 21 | 16 | 0 | 0 | 0
2030 | 12 | 21 | 17 | 0 | 0 | 0
2030 | 12 | 21 | 18 | 0 | 0 | 0
2030 | 12 | 21 | 19 | 0 | 0 | 0
2030 | 12 | 21 | 20 | 0 | 0 | 0
2030 | 12 | 21 | 21 | 0 | 0 | 0
2030 | 12 | 21 | 22 | 0 | 0 | 0
2030 | 12 | 21 | 23 | 0 | 0 | 0
2030 | 12 | 22 | 0 | 0 | 0 | 0
2030 | 12 | 22 | 1 | 0 | 0 | 0
2030 | 12 | 22 | 2 | 0 | 0 | 0
2030 | 12 | 22 | 3 | 0 | 0 | 0
2030 | 12 | 22 | 4 | 0 | 0 | 0
2030 | 12 | 22 | 5 | 0 | 0 | 0
2030 | 12 | 22 | 6 | 0 | 0 | 0
2030 | 12 | 22 | 7 | 0 | 0 | 0
2030 | 12 | 22 | 8 | 0 | 0 | 0
2030 | 12 | 22 | 9 | 0 | 0 | 0
2030 | 12 | 22 | 10 | 0 | 0 | 0
2030 | 12 | 22 | 11 | 0 | 0 | 0
2030 | 12 | 22 | 12 | 0 | 0 | 0
2030 | 12 | 22 | 13 | 0 | 0 | 0
2030 | 12 | 22 | 14 | 0 | 0 | 0
2030 | 12 | 22 | 15 | 0 | 0 | 0
2030 | 12 | 22 | 16 | 0 | 0 | 0
2030 | 12 | 22 | 17 | 0 | 0 | 0
2030 | 12 | 22 | 18 | 0 | 0 | 0
2030 | 12 | 22 | 19 | 0 | 0 | 0
2030 | 12 | 22 | 20 | 0 | 0 | 0
2030 | 12 | 22 | 21 | 0 | 0 | 0
2030 | 12 | 22 | 22 | 0 | 0 | 0
2030 | 12 | 22 | 23 | 0 | 0 | 0
2030 | 12 | 23 | 0 | 0 | 0 | 0
2030 | 12 | 23 | 1 | 0 | 0 | 0
2030 | 12 | 23 | 2 | 0 | 0 | 0
2030 | 12 | 23 | 3 | 0 | 0 | 0
2030 | 12 | 23 | 4 | 0 | 0 | 0
2030 | 12 | 23 | 5 | 0 | 0 | 0
2030 | 12 | 23 | 6 | 0 | 0 | 0
2030 | 12 | 23 | 7 | 0 | 0 | 0
2030 | 12 | 23 | 8 | 0 | 0 | 0
2030 | 12 | 23 | 9 | 0 | 0 | 0
2030 | 12 | 23 | 10 | 0 | 0 | 0
2030 | 12 | 23 | 11 | 0 | 0 | 0
2030 | 12 | 23 | 12 | 0 | 0 | 0
2030 | 12 | 23 | 13 | 0 | 0 | 0
2030 | 12 | 23 | 14 | 0 | 0 | 0
2030 | 12 | 23 | 15 | 0 | 0 | 0
2030 | 12 | 23 | 16 | 0 | 0 | 0
2030 | 12 | 23 | 17 | 0 | 0 | 0
2030 | 12 | 23 | 18 | 0 | 0 | 0
2030 | 12 | 23 | 19 | 0 | 0 | 0
2030 | 12 | 23 | 20 | 0 | 0 | 0
2030 | 12 | 23 | 21 | 0 | 0 | 0
2030 | 12 | 23 | 22 | 0 | 0 | 0
2030 | 12 | 23 | 23 | 0 | 0 | 0
2030 | 12 | 24 | 0 | 0 | 0 | 0
2030 | 12 | 24 | 1 | 0 | 0 | 0
2030 | 12 | 24 | 2 | 0 | 0 | 0
2030 | 12 | 24 | 3 | 0 | 0 | 0
2030 | 12 | 24 | 4 | 0 | 0 | 0
2030 | 12 | 24 | 5 | 0 | 0 | 0
2030 | 12 | 24 | 6 | 0 | 0 | 0
2030 | 12 | 24 | 7 | 0 | 0 | 0
2030 | 12 | 24 | 8 | 0 | 0 | 0
2030 | 12 | 24 | 9 | 0 | 0 | 0
2030 | 12 | 24 | 10 | 0 | 0 | 0
2030 | 12 | 24 | 11 | 0 | 0 | 0
2030 | 12 | 24 | 12 | 0 | 0 | 0
2030 | 12 | 24 | 13 | 0 | 0 | 0
2030 | 12 | 24 | 14 | 0 | 0 | 0
2030 | 12 | 24 | 15 | 0 | 0 | 0
2030 | 12 | 24 | 16 | 0 | 0 | 0
2030 | 12 | 24 | 17 | 0 | 0 | 0
2030 | 12 | 24 | 18 | 0 | 0 | 0
2030 | 12 | 24 | 19 | 0 | 0 | 0
2030 | 12 | 24 | 20 | 0 | 0 | 0
2030 | 12 | 24 | 21 | 0 | 0 | 0
2030 | 12 | 24 | 22 | 0 | 0 | 0
2030 | 12 | 24 | 23 | 0 | 0 | 0
2030 | 12 | 25 | 0 | 0 | 0 | 0
2030 | 12 | 25 | 1 | 0 | 0 | 0
2030 | 12 | 25 | 2 | 0 | 0 | 0
2030 | 12 | 25 | 3 | 0 | 0 | 0
2030 | 12 | 25 | 4 | 0 | 0 | 0
2030 | 12 | 25 | 5 | 0 | 0 | 0
2030 | 12 | 25 | 6 | 0 | 0 | 0
2030 | 12 | 25 | 7 | 0 | 0 | 0
2030 | 12 | 25 | 8 | 0 | 0 | 0
2030 | 12 | 25 | 9 | 0 | 0 | 0
2030 | 12 | 25 | 10 | 0 | 0 | 0
2030 | 12 | 25 | 11 | 0 | 0 | 0
2030 | 12 | 25 | 12 | 0 | 0 | 0
2030 | 12 | 25 | 13 | 0 | 0 | 0
2030 | 12 | 25 | 14 | 0 | 0 | 0
2030 | 12 | 25 | 15 | 0 | 0 | 0
2030 | 12 | 25 | 16 | 0 | 0 | 0
2030 | 12 | 25 | 17 | 0 | 0 | 0
2030 | 12 | 25 | 18 | 0 | 0 | 0
2030 | 12 | 25 | 19 | 0 | 0 | 0
2030 | 12 | 25 | 20 | 0 | 0 | 0
2030 | 12 | 25 | 21 | 0 | 0 | 0
2030 | 12 | 25 | 22 | 0 | 0 | 0
2030 | 12 | 25 | 23 | 0 | 0 | 0
2030 | 12 | 26 | 0 | 0 | 0 | 0
2030 | 12 | 26 | 1 | 0 | 0 | 0
2030 | 12 | 26 | 2 | 0 | 0 | 0
2030 | 12 | 26 | 3 | 0 | 0 | 0
2030 | 12 | 26 | 4 | 0 | 0 | 0
2030 | 12 | 26 | 5 | 0 | 0 | 0
2030 | 12 | 26 | 6 | 0 | 0 | 0
2030 | 12 | 26 | 7 | 0 | 0 | 0
2030 | 12 | 26 | 8 | 0 | 0 | 0
2030 | 12 | 26 | 9 | 0 | 0 | 0
2030 | 12 | 26 | 10 | 0 | 0 | 0
2030 | 12 | 26 | 11 | 0 | 0 | 0
2030 | 12 | 26 | 12 | 0 | 0 | 0
2030 | 12 | 26 | 13 | 0 | 0 | 0
2030 | 12 | 26 | 14 | 0 | 0 | 0
2030 | 12 | 26 | 15 | 0 | 0 | 0
2030 | 12 | 26 | 16 | 0 | 0 | 0
2030 | 12 | 26 | 17 | 0 | 0 | 0
2030 | 12 | 26 | 18 | 0 | 0 | 0
2030 | 12 | 26 | 19 | 0 | 0 | 0
2030 | 12 | 26 | 20 | 0 | 0 | 0
2030 | 12 | 26 | 21 | 0 | 0 | 0
2030 | 12 | 26 | 22 | 0 | 0 | 0
2030 | 12 | 26 | 23 | 0 | 0 | 0
2030 | 12 | 27 | 0 | 0 | 0 | 0
2030 | 12 | 27 | 1 | 0 | 0 | 0
2030 | 12 | 27 | 2 | 0 | 0 | 0
2030 | 12 | 27 | 3 | 0 | 0 | 0
2030 | 12 | 27 | 4 | 0 | 0 | 0
2030 | 12 | 27 | 5 | 0 | 0 | 0
2030 | 12 | 27 | 6 | 0 | 0 | 0
2030 | 12 | 27 | 7 | 0 | 0 | 0
2030 | 12 | 27 | 8 | 0 | 0 | 0
2030 | 12 | 27 | 9 | 0 | 0 | 0
2030 | 12 | 27 | 10 | 0 | 0 | 0
2030 | 12 | 27 | 11 | 0 | 0 | 0
2030 | 12 | 27 | 12 | 0 | 0 | 0
2030 | 12 | 27 | 13 | 0 | 0 | 0
2030 | 12 | 27 | 14 | 0 | 0 | 0
2030 | 12 | 27 | 15 | 0 | 0 | 0
2030 | 12 | 27 | 16 | 0 | 0 | 0
2030 | 12 | 27 | 17 | 0 | 0 | 0
2030 | 12 | 27 | 18 | 0 | 0 | 0
2030 | 12 | 27 | 19 | 0 | 0 | 0
2030 | 12 | 27 | 20 | 0 | 0 | 0
2030 | 12 | 27 | 21 | 0 | 0 | 0
2030 | 12 | 27 | 22 | 0 | 0 | 0
2030 | 12 | 27 | 23 | 0 | 0 | 0
2030 | 12 | 28 | 0 | 0 | 0 | 0
2030 | 12 | 28 | 1 | 0 | 0 | 0
2030 | 12 | 28 | 2 | 0 | 0 | 0
2030 | 12 | 28 | 3 | 0 | 0 | 0
2030 | 12 | 28 | 4 | 0 | 0 | 0
2030 | 12 | 28 | 5 | 0 | 0 | 0
2030 | 12 | 28 | 6 | 0 | 0 | 0
2030 | 12 | 28 | 7 | 0 | 0 | 0
2030 | 12 | 28 | 8 | 0 | 0 | 0
2030 | 12 | 28 | 9 | 0 | 0 | 0
2030 | 12 | 28 | 10 | 0 | 0 | 0
2030 | 12 | 28 | 11 | 0 | 0 | 0
2030 | 12 | 28 | 12 | 0 | 0 | 0
2030 | 12 | 28 | 13 | 0 | 0 | 0
2030 | 12 | 28 | 14 | 0 | 0 | 0
2030 | 12 | 28 | 15 | 0 | 0 | 0
2030 | 12 | 28 | 16 | 0 | 0 | 0
2030 | 12 | 28 | 17 | 0 | 0 | 0
2030 | 12 | 28 | 18 | 0 | 0 | 0
2030 | 12 | 28 | 19 | 0 | 0 | 0
2030 | 12 | 28 | 20 | 0 | 0 | 0
2030 | 12 | 28 | 21 | 0 | 0 | 0
2030 | 12 | 28 | 22 | 0 | 0 | 0
2030 | 12 | 28 | 23 | 0 | 0 | 0
2030 | 12 | 29 | 0 | 0 | 0 | 0
2030 | 12 | 29 | 1 | 0 | 0 | 0
2030 | 12 | 29 | 2 | 0 | 0 | 0
2030 | 12 | 29 | 3 | 0 | 0 | 0
2030 | 12 | 29 | 4 | 0 | 0 | 0
2030 | 12 | 29 | 5 | 0 | 0 | 0
2030 | 12 | 29 | 6 | 0 | 0 | 0
2030 | 12 | 29 | 7 | 0 | 0 | 0
2030 | 12 | 29 | 8 | 0 | 0 | 0
2030 | 12 | 29 | 9 | 0 | 0 | 0
2030 | 12 | 29 | 10 | 0 | 0 | 0
2030 | 12 | 29 | 11 | 0 | 0 | 0
2030 | 12 | 29 | 12 | 0 | 0 | 0
2030 | 12 | 29 | 13 | 0 | 0 | 0
2030 | 12 | 29 | 14 | 0 | 0 | 0
2030 | 12 | 29 | 15 | 0 | 0 | 0
2030 | 12 | 29 | 16 | 0 | 0 | 0
2030 | 12 | 29 | 17 | 0 | 0 | 0
2030 | 12 | 29 | 18 | 0 | 0 | 0
2030 | 12 | 29 | 19 | 0 | 0 | 0
2030 | 12 | 29 | 20 | 0 | 0 | 0
2030 | 12 | 29 | 21 | 0 | 0 | 0
2030 | 12 | 29 | 22 | 0 | 0 | 0
2030 | 12 | 29 | 23 | 0 | 0 | 0
2030 | 12 | 30 | 0 | 0 | 0 | 0
2030 | 12 | 30 | 1 | 0 | 0 | 0
2030 | 12 | 30 | 2 | 0 | 0 | 0
2030 | 12 | 30 | 3 | 0 | 0 | 0
2030 | 12 | 30 | 4 | 0 | 0 | 0
2030 | 12 | 30 | 5 | 0 | 0 | 0
2030 | 12 | 30 | 6 | 0 | 0 | 0
2030 | 12 | 30 | 7 | 0 | 0 | 0
2030 | 12 | 30 | 8 | 0 | 0 | 0
2030 | 12 | 30 | 9 | 0 | 0 | 0
2030 | 12 | 30 | 10 | 0 | 0 | 0
2030 | 12 | 30 | 11 | 0 | 0 | 0
2030 | 12 | 30 | 12 | 0 | 0 | 0
2030 | 12 | 30 | 13 | 0 | 0 | 0
2030 | 12 | 30 | 14 | 0 | 0 | 0
2030 | 12 | 30 | 15 | 0 | 0 | 0
2030 | 12 | 30 | 16 | 0 | 0 | 0
2030 | 12 | 30 | 17 | 0 | 0 | 0
2030 | 12 | 30 | 18 | 0 | 0 | 0
2030 | 12 | 30 | 19 | 0 | 0 | 0
2030 | 12 | 30 | 20 | 0 | 0 | 0
2030 | 12 | 30 | 21 | 0 | 0 | 0
2030 | 12 | 30 | 22 | 0 | 0 | 0
2030 | 12 | 30 | 23 | 0 | 0 | 0
2030 | 12 | 31 | 0 | 0 | 0 | 0
2030 | 12 | 31 | 1 | 0 | 0 | 0
2030 | 12 | 31 | 2 | 0 | 0 | 0
2030 | 12 | 31 | 3 | 0 | 0 | 0
2030 | 12 | 31 | 4 | 0 | 0 | 0
2030 | 12 | 31 | 5 | 0 | 0 | 0
2030 | 12 | 31 | 6 | 0 | 0 | 0
2030 | 12 | 31 | 7 | 0 | 0 | 0
2030 | 12 | 31 | 8 | 0 | 0 | 0
2030 | 12 | 31 | 9 | 0 | 0 | 0
2030 | 12 | 31 | 10 | 0 | 0 | 0
2030 | 12 | 31 | 11 | 0 | 0 | 0
2030 | 12 | 31 | 12 | 0 | 0 | 0
2030 | 12 | 31 | 13 | 0 | 0 | 0
2030 | 12 | 31 | 14 | 0 | 0 | 0
2030 | 12 | 31 | 15 | 0 | 0 | 0
2030 | 12 | 31 | 16 | 0 | 0 | 0
2030 | 12 | 31 | 17 | 0 | 0 | 0
2030 | 12 | 31 | 18 | 0 | 0 | 0
2030 | 12 | 31 | 19 | 0 | 0 | 0
2030 | 12 | 31 | 20 | 0 | 0 | 0
2030 | 12 | 31 | 21 | 0 | 0 | 0
2030 | 12 | 31 | 22 | 0 | 0 | 0
2030 | 12 | 31 | 23 | 0 | 0 | 0
2031 | 1 | 1 | 0 | 0 | 0 | 0
2031 | 1 | 1 | 1 | 0 | 0 | 0
2031 | 1 | 1 | 2 | 0 | 0 | 0
2031 | 1 | 1 | 3 | 0 | 0 | 0
2031 | 1 | 1 | 4 | 0 | 0 | 0
2031 | 1 | 1 | 5 | 0 | 0 | 0
2031 | 1 | 1 | 6 | 0 | 0 | 0
2031 | 1 | 1 | 7 | 0 | 0 | 0
2031 | 1 | 1 | 8 | 0 | 0 | 0
2031 | 1 | 1 | 9 | 0 | 0 | 0
2031 | 1 | 1 | 10 | 0 | 0 | 0
2031 | 1 | 1 | 11 | 0 | 0 | 0
2031 | 1 | 1 | 12 | 0 | 0 | 0
2031 | 1 | 1 | 13 | 0 | 0 | 0
2031 | 1 | 1 | 14 | 0 | 0 | 0
2031 | 1 | 1 | 15 | 0 | 0 | 0
2031 | 1 | 1 | 16 | 0 | 0 | 0
2031 | 1 | 1 | 17 | 0 | 0 | 0
2031 | 1 | 1 | 18 | 0 | 0 | 0
2031 | 1 | 1 | 19 | 0 | 0 | 0
2031 | 1 | 1 | 20 | 0 | 0 | 0
2031 | 1 | 1 | 21 | 0 | 0 | 0
2031 | 1 | 1 | 22 | 0 | 0 | 0
2031 | 1 | 1 | 23 | 0 | 0 | 0
2031 | 1 | 2 | 0 | 0 | 0 | 0
2031 | 1 | 2 | 1 | 0 | 0 | 0
2031 | 1 | 2 | 2 | 0 | 0 | 0
2031 | 1 | 2 | 3 | 0 | 0 | 0
2031 | 1 | 2 | 4 | 0 | 0 | 0
2031 | 1 | 2 | 5 | 0 | 0 | 0
2031 | 1 | 2 | 6 | 0 | 0 | 0
2031 | 1 | 2 | 7 | 0 | 0 | 0
2031 | 1 | 2 | 8 | 0 | 0 | 0
2031 | 1 | 2 | 9 | 0 | 0 | 0
2031 | 1 | 2 | 10 | 0 | 0 | 0
2031 | 1 | 2 | 11 | 0 | 0 | 0
2031 | 1 | 2 | 12 | 0 | 0 | 0
2031 | 1 | 2 | 13 | 0 | 0 | 0
2031 | 1 | 2 | 14 | 0 | 0 | 0
2031 | 1 | 2 | 15 | 0 | 0 | 0
2031 | 1 | 2 | 16 | 0 | 0 | 0
2031 | 1 | 2 | 17 | 0 | 0 | 0
2031 | 1 | 2 | 18 | 0 | 0 | 0
2031 | 1 | 2 | 19 | 0 | 0 | 0
2031 | 1 | 2 | 20 | 0 | 0 | 0
2031 | 1 | 2 | 21 | 0 | 0 | 0
2031 | 1 | 2 | 22 | 0 | 0 | 0
2031 | 1 | 2 | 23 | 0 | 0 | 0
2031 | 1 | 3 | 0 | 0 | 0 | 0
2031 | 1 | 3 | 1 | 0 | 0 | 0
2031 | 1 | 3 | 2 | 0 | 0 | 0
2031 | 1 | 3 | 3 | 0 | 0 | 0
2031 | 1 | 3 | 4 | 0 | 0 | 0
2031 | 1 | 3 | 5 | 0 | 0 | 0
2031 | 1 | 3 | 6 | 0 | 0 | 0
2031 | 1 | 3 | 7 | 0 | 0 | 0
2031 | 1 | 3 | 8 | 0 | 0 | 0
2031 | 1 | 3 | 9 | 0 | 0 | 0
2031 | 1 | 3 | 10 | 0 | 0 | 0
2031 | 1 | 3 | 11 | 0 | 0 | 0
2031 | 1 | 3 | 12 | 0 | 0 | 0
2031 | 1 | 3 | 13 | 0 | 0 | 0
2031 | 1 | 3 | 14 | 0 | 0 | 0
2031 | 1 | 3 | 15 | 0 | 0 | 0
2031 | 1 | 3 | 16 | 0 | 0 | 0
2031 | 1 | 3 | 17 | 0 | 0 | 0
2031 | 1 | 3 | 18 | 0 | 0 | 0
2031 | 1 | 3 | 19 | 0 | 0 | 0
2031 | 1 | 3 | 20 | 0 | 0 | 0
2031 | 1 | 3 | 21 | 0 | 0 | 0
2031 | 1 | 3 | 22 | 0 | 0 | 0
2031 | 1 | 3 | 23 | 0 | 0 | 0
2031 | 1 | 4 | 0 | 0 | 0 | 0
2031 | 1 | 4 | 1 | 0 | 0 | 0
2031 | 1 | 4 | 2 | 0 | 0 | 0
2031 | 1 | 4 | 3 | 0 | 0 | 0
2031 | 1 | 4 | 4 | 0 | 0 | 0
2031 | 1 | 4 | 5 | 0 | 0 | 0
2031 | 1 | 4 | 6 | 0 | 0 | 0
2031 | 1 | 4 | 7 | 0 | 0 | 0
2031 | 1 | 4 | 8 | 0 | 0 | 0
2031 | 1 | 4 | 9 | 0 | 0 | 0
2031 | 1 | 4 | 10 | 0 | 0 | 0
2031 | 1 | 4 | 11 | 0 | 0 | 0
2031 | 1 | 4 | 12 | 0 | 0 | 0
2031 | 1 | 4 | 13 | 0 | 0 | 0
2031 | 1 | 4 | 14 | 0 | 0 | 0
2031 | 1 | 4 | 15 | 0 | 0 | 0
2031 | 1 | 4 | 16 | 0 | 0 | 0
2031 | 1 | 4 | 17 | 0 | 0 | 0
2031 | 1 | 4 | 18 | 0 | 0 | 0
2031 | 1 | 4 | 19 | 0 | 0 | 0
2031 | 1 | 4 | 20 | 0 | 0 | 0
2031 | 1 | 4 | 21 | 0 | 0 | 0
2031 | 1 | 4 | 22 | 0 | 0 | 0
2031 | 1 | 4 | 23 | 0 | 0 | 0
2031 | 1 | 5 | 0 | 0 | 0 | 0
2031 | 1 | 5 | 1 | 0 | 0 | 0
2031 | 1 | 5 | 2 | 0 | 0 | 0
2031 | 1 | 5 | 3 | 0 | 0 | 0
2031 | 1 | 5 | 4 | 0 | 0 | 0
2031 | 1 | 5 | 5 | 0 | 0 | 0
2031 | 1 | 5 | 6 | 0 | 0 | 0
2031 | 1 | 5 | 7 | 0 | 0 | 0
2031 | 1 | 5 | 8 | 0 | 0 | 0
2031 | 1 | 5 | 9 | 0 | 0 | 0
2031 | 1 | 5 | 10 | 0 | 0 | 0
2031 | 1 | 5 | 11 | 0 | 0 | 0
2031 | 1 | 5 | 12 | 0 | 0 | 0
2031 | 1 | 5 | 13 | 0 | 0 | 0
2031 | 1 | 5 | 14 | 0 | 0 | 0
2031 | 1 | 5 | 15 | 0 | 0 | 0
2031 | 1 | 5 | 16 | 0 | 0 | 0
2031 | 1 | 5 | 17 | 0 | 0 | 0
2031 | 1 | 5 | 18 | 0 | 0 | 0
2031 | 1 | 5 | 19 | 0 | 0 | 0
2031 | 1 | 5 | 20 | 0 | 0 | 0
2031 | 1 | 5 | 21 | 0 | 0 | 0
2031 | 1 | 5 | 22 | 0 | 0 | 0
2031 | 1 | 5 | 23 | 0 | 0 | 0
2031 | 1 | 6 | 0 | 0 | 0 | 0
2031 | 1 | 6 | 1 | 0 | 0 | 0
2031 | 1 | 6 | 2 | 0 | 0 | 0
2031 | 1 | 6 | 3 | 0 | 0 | 0
2031 | 1 | 6 | 4 | 0 | 0 | 0
2031 | 1 | 6 | 5 | 0 | 0 | 0
2031 | 1 | 6 | 6 | 0 | 0 | 0
2031 | 1 | 6 | 7 | 0 | 0 | 0
2031 | 1 | 6 | 8 | 0 | 0 | 0
2031 | 1 | 6 | 9 | 0 | 0 | 0
2031 | 1 | 6 | 10 | 0 | 0 | 0
2031 | 1 | 6 | 11 | 0 | 0 | 0
2031 | 1 | 6 | 12 | 0 | 0 | 0
2031 | 1 | 6 | 13 | 0 | 0 | 0
2031 | 1 | 6 | 14 | 0 | 0 | 0
2031 | 1 | 6 | 15 | 0 | 0 | 0
2031 | 1 | 6 | 16 | 0 | 0 | 0
2031 | 1 | 6 | 17 | 0 | 0 | 0
2031 | 1 | 6 | 18 | 0 | 0 | 0
2031 | 1 | 6 | 19 | 0 | 0 | 0
2031 | 1 | 6 | 20 | 0 | 0 | 0
2031 | 1 | 6 | 21 | 0 | 0 | 0
2031 | 1 | 6 | 22 | 0 | 0 | 0
2031 | 1 | 6 | 23 | 0 | 0 | 0
2031 | 1 | 7 | 0 | 0 | 0 | 0
2031 | 1 | 7 | 1 | 0 | 0 | 0
2031 | 1 | 7 | 2 | 0 | 0 | 0
2031 | 1 | 7 | 3 | 0 | 0 | 0
2031 | 1 | 7 | 4 | 0 | 0 | 0
2031 | 1 | 7 | 5 | 0 | 0 | 0
2031 | 1 | 7 | 6 | 0 | 0 | 0
2031 | 1 | 7 | 7 | 0 | 0 | 0
2031 | 1 | 7 | 8 | 0 | 0 | 0
2031 | 1 | 7 | 9 | 0 | 0 | 0
2031 | 1 | 7 | 10 | 0 | 0 | 0
2031 | 1 | 7 | 11 | 0 | 0 | 0
2031 | 1 | 7 | 12 | 0 | 0 | 0
2031 | 1 | 7 | 13 | 0 | 0 | 0
2031 | 1 | 7 | 14 | 0 | 0 | 0
2031 | 1 | 7 | 15 | 0 | 0 | 0
2031 | 1 | 7 | 16 | 0 | 0 | 0
2031 | 1 | 7 | 17 | 0 | 0 | 0
2031 | 1 | 7 | 18 | 0 | 0 | 0
2031 | 1 | 7 | 19 | 0 | 0 | 0
2031 | 1 | 7 | 20 | 0 | 0 | 0
2031 | 1 | 7 | 21 | 0 | 0 | 0
2031 | 1 | 7 | 22 | 0 | 0 | 0
2031 | 1 | 7 | 23 | 0 | 0 | 0
2031 | 1 | 8 | 0 | 0 | 0 | 0
2031 | 1 | 8 | 1 | 0 | 0 | 0
2031 | 1 | 8 | 2 | 0 | 0 | 0
2031 | 1 | 8 | 3 | 0 | 0 | 0
2031 | 1 | 8 | 4 | 0 | 0 | 0
2031 | 1 | 8 | 5 | 0 | 0 | 0
2031 | 1 | 8 | 6 | 0 | 0 | 0
2031 | 1 | 8 | 7 | 0 | 0 | 0
2031 | 1 | 8 | 8 | 0 | 0 | 0
2031 | 1 | 8 | 9 | 0 | 0 | 0
2031 | 1 | 8 | 10 | 0 | 0 | 0
2031 | 1 | 8 | 11 | 0 | 0 | 0
2031 | 1 | 8 | 12 | 0 | 0 | 0
2031 | 1 | 8 | 13 | 0 | 0 | 0
2031 | 1 | 8 | 14 | 0 | 0 | 0
2031 | 1 | 8 | 15 | 0 | 0 | 0
2031 | 1 | 8 | 16 | 0 | 0 | 0
2031 | 1 | 8 | 17 | 0 | 0 | 0
2031 | 1 | 8 | 18 | 0 | 0 | 0
2031 | 1 | 8 | 19 | 0 | 0 | 0
2031 | 1 | 8 | 20 | 0 | 0 | 0
2031 | 1 | 8 | 21 | 0 | 0 | 0
2031 | 1 | 8 | 22 | 0 | 0 | 0
2031 | 1 | 8 | 23 | 0 | 0 | 0
2031 | 1 | 9 | 0 | 0 | 0 | 0
2031 | 1 | 9 | 1 | 0 | 0 | 0
2031 | 1 | 9 | 2 | 0 | 0 | 0
2031 | 1 | 9 | 3 | 0 | 0 | 0
2031 | 1 | 9 | 4 | 0 | 0 | 0
2031 | 1 | 9 | 5 | 0 | 0 | 0
2031 | 1 | 9 | 6 | 0 | 0 | 0
2031 | 1 | 9 | 7 | 0 | 0 | 0
2031 | 1 | 9 | 8 | 0 | 0 | 0
2031 | 1 | 9 | 9 | 0 | 0 | 0