2031 | 1 | 9 | 10 | 0 | 0 | 0
2031 | 1 | 9 | 11 | 0 | 0 | 0
2031 | 1 | 9 | 12 | 0 | 0 | 0
2031 | 1 | 9 | 13 | 0 | 0 | 0
2031 | 1 | 9 | 14 | 0 | 0 | 0
2031 | 1 | 9 | 15 | 0 | 0 | 0
2031 | 1 | 9 | 16 | 0 | 0 | 0
2031 | 1 | 9 | 17 | 0 | 0 | 0
2031 | 1 | 9 | 18 | 0 | 0 | 0
2031 | 1 | 9 | 19 | 0 | 0 | 0
2031 | 1 | 9 | 20 | 0 | 0 | 0
2031 | 1 | 9 | 21 | 0 | 0 | 0
2031 | 1 | 9 | 22 | 0 | 0 | 0
2031 | 1 | 9 | 23 | 0 | 0 | 0
2031 | 1 | 10 | 0 | 0 | 0 | 0
2031 | 1 | 10 | 1 | 0 | 0 | 0
2031 | 1 | 10 | 2 | 0 | 0 | 0
2031 | 1 | 10 | 3 | 0 | 0 | 0
2031 | 1 | 10 | 4 | 0 | 0 | 0
2031 | 1 | 10 | 5 | 0 | 0 | 0
2031 | 1 | 10 | 6 | 0 | 0 | 0
2031 | 1 | 10 | 7 | 0 | 0 | 0
2031 | 1 | 10 | 8 | 0 | 0 | 0
2031 | 1 | 10 | 9 | 0 | 0 | 0
2031 | 1 | 10 | 10 | 0 | 0 | 0
2031 | 1 | 10 | 11 | 0 | 0 | 0
2031 | 1 | 10 | 12 | 0 | 0 | 0
2031 | 1 | 10 | 13 | 0 | 0 | 0
2031 | 1 | 10 | 14 | 0 | 0 | 0
2031 | 1 | 10 | 15 | 0 | 0 | 0
2031 | 1 | 10 | 16 | 0 | 0 | 0
2031 | 1 | 10 | 17 | 0 | 0 | 0
2031 | 1 | 10 | 18 | 0 | 0 | 0
2031 | 1 | 10 | 19 | 0 | 0 | 0
2031 | 1 | 10 | 20 | 0 | 0 | 0
2031 | 1 | 10 | 21 | 0 | 0 | 0
2031 | 1 | 10 | 22 | 0 | 0 | 0
2031 | 1 | 10 | 23 | 0 | 0 | 0
2031 | 1 | 11 | 0 | 0 | 0 | 0
2031 | 1 | 11 | 1 | 0 | 0 | 0
2031 | 1 | 11 | 2 | 0 | 0 | 0
2031 | 1 | 11 | 3 | 0 | 0 | 0
2031 | 1 | 11 | 4 | 0 | 0 | 0
2031 | 1 | 11 | 5 | 0 | 0 | 0
2031 | 1 | 11 | 6 | 0 | 0 | 0
2031 | 1 | 11 | 7 | 0 | 0 | 0
2031 | 1 | 11 | 8 | 0 | 0 | 0
2031 | 1 | 11 | 9 | 0 | 0 | 0
2031 | 1 | 11 | 10 | 0 | 0 | 0
2031 | 1 | 11 | 11 | 0 | 0 | 0
2031 | 1 | 11 | 12 | 0 | 0 | 0
2031 | 1 | 11 | 13 | 0 | 0 | 0
2031 | 1 | 11 | 14 | 0 | 0 | 0
2031 | 1 | 11 | 15 | 0 | 0 | 0
2031 | 1 | 11 | 16 | 0 | 0 | 0
2031 | 1 | 11 | 17 | 0 | 0 | 0
2031 | 1 | 11 | 18 | 0 | 0 | 0
2031 | 1 | 11 | 19 | 0 | 0 | 0
2031 | 1 | 11 | 20 | 0 | 0 | 0
2031 | 1 | 11 | 21 | 0 | 0 | 0
2031 | 1 | 11 | 22 | 0 | 0 | 0
2031 | 1 | 11 | 23 | 0 | 0 | 0
2031 | 1 | 12 | 0 | 0 | 0 | 0
2031 | 1 | 12 | 1 | 0 | 0 | 0
2031 | 1 | 12 | 2 | 0 | 0 | 0
2031 | 1 | 12 | 3 | 0 | 0 | 0
2031 | 1 | 12 | 4 | 0 | 0 | 0
2031 | 1 | 12 | 5 | 0 | 0 | 0
2031 | 1 | 12 | 6 | 0 | 0 | 0
2031 | 1 | 12 | 7 | 0 | 0 | 0
2031 | 1 | 12 | 8 | 0 | 0 | 0
2031 | 1 | 12 | 9 | 0 | 0 | 0
2031 | 1 | 12 | 10 | 0 | 0 | 0
2031 | 1 | 12 | 11 | 0 | 0 | 0
2031 | 1 | 12 | 12 | 0 | 0 | 0
2031 | 1 | 12 | 13 | 0 | 0 | 0
2031 | 1 | 12 | 14 | 0 | 0 | 0
2031 | 1 | 12 | 15 | 0 | 0 | 0
2031 | 1 | 12 | 16 | 0 | 0 | 0
2031 | 1 | 12 | 17 | 0 | 0 | 0
2031 | 1 | 12 | 18 | 0 | 0 | 0
2031 | 1 | 12 | 19 | 0 | 0 | 0
2031 | 1 | 12 | 20 | 0 | 0 | 0
2031 | 1 | 12 | 21 | 0 | 0 | 0
2031 | 1 | 12 | 22 | 0 | 0 | 0
2031 | 1 | 12 | 23 | 0 | 0 | 0
2031 | 1 | 13 | 0 | 0 | 0 | 0
2031 | 1 | 13 | 1 | 0 | 0 | 0
2031 | 1 | 13 | 2 | 0 | 0 | 0
2031 | 1 | 13 | 3 | 0 | 0 | 0
2031 | 1 | 13 | 4 | 0 | 0 | 0
2031 | 1 | 13 | 5 | 0 | 0 | 0
2031 | 1 | 13 | 6 | 0 | 0 | 0
2031 | 1 | 13 | 7 | 0 | 0 | 0
2031 | 1 | 13 | 8 | 0 | 0 | 0
2031 | 1 | 13 | 9 | 0 | 0 | 0
2031 | 1 | 13 | 10 | 0 | 0 | 0
2031 | 1 | 13 | 11 | 0 | 0 | 0
2031 | 1 | 13 | 12 | 0 | 0 | 0
2031 | 1 | 13 | 13 | 0 | 0 | 0
2031 | 1 | 13 | 14 | 0 | 0 | 0
2031 | 1 | 13 | 15 | 0 | 0 | 0
2031 | 1 | 13 | 16 | 0 | 0 | 0
2031 | 1 | 13 | 17 | 0 | 0 | 0
2031 | 1 | 13 | 18 | 0 | 0 | 0
2031 | 1 | 13 | 19 | 0 | 0 | 0
2031 | 1 | 13 | 20 | 0 | 0 | 0
2031 | 1 | 13 | 21 | 0 | 0 | 0
2031 | 1 | 13 | 22 | 0 | 0 | 0
2031 | 1 | 13 | 23 | 0 | 0 | 0
2031 | 1 | 14 | 0 | 0 | 0 | 0
2031 | 1 | 14 | 1 | 0 | 0 | 0
2031 | 1 | 14 | 2 | 0 | 0 | 0
2031 | 1 | 14 | 3 | 0 | 0 | 0
2031 | 1 | 14 | 4 | 0 | 0 | 0
2031 | 1 | 14 | 5 | 0 | 0 | 0
2031 | 1 | 14 | 6 | 0 | 0 | 0
2031 | 1 | 14 | 7 | 0 | 0 | 0
2031 | 1 | 14 | 8 | 0 | 0 | 0
2031 | 1 | 14 | 9 | 0 | 0 | 0
2031 | 1 | 14 | 10 | 0 | 0 | 0
2031 | 1 | 14 | 11 | 0 | 0 | 0
2031 | 1 | 14 | 12 | 0 | 0 | 0
2031 | 1 | 14 | 13 | 0 | 0 | 0
2031 | 1 | 14 | 14 | 0 | 0 | 0
2031 | 1 | 14 | 15 | 0 | 0 | 0
2031 | 1 | 14 | 16 | 0 | 0 | 0
2031 | 1 | 14 | 17 | 0 | 0 | 0
2031 | 1 | 14 | 18 | 0 | 0 | 0
2031 | 1 | 14 | 19 | 0 | 0 | 0
2031 | 1 | 14 | 20 | 0 | 0 | 0
2031 | 1 | 14 | 21 | 0 | 0 | 0
2031 | 1 | 14 | 22 | 0 | 0 | 0
2031 | 1 | 14 | 23 | 0 | 0 | 0
2031 | 1 | 15 | 0 | 0 | 0 | 0
2031 | 1 | 15 | 1 | 0 | 0 | 0
2031 | 1 | 15 | 2 | 0 | 0 | 0
2031 | 1 | 15 | 3 | 0 | 0 | 0
2031 | 1 | 15 | 4 | 0 | 0 | 0
2031 | 1 | 15 | 5 | 0 | 0 | 0
2031 | 1 | 15 | 6 | 0 | 0 | 0
2031 | 1 | 15 | 7 | 0 | 0 | 0
2031 | 1 | 15 | 8 | 0 | 0 | 0
2031 | 1 | 15 | 9 | 0 | 0 | 0
2031 | 1 | 15 | 10 | 0 | 0 | 0
2031 | 1 | 15 | 11 | 0 | 0 | 0
2031 | 1 | 15 | 12 | 0 | 0 | 0
2031 | 1 | 15 | 13 | 0 | 0 | 0
2031 | 1 | 15 | 14 | 0 | 0 | 0
2031 | 1 | 15 | 15 | 0 | 0 | 0
2031 | 1 | 15 | 16 | 0 | 0 | 0
2031 | 1 | 15 | 17 | 0 | 0 | 0
2031 | 1 | 15 | 18 | 0 | 0 | 0
2031 | 1 | 15 | 19 | 0 | 0 | 0
2031 | 1 | 15 | 20 | 0 | 0 | 0
2031 | 1 | 15 | 21 | 0 | 0 | 0
2031 | 1 | 15 | 22 | 0 | 0 | 0
2031 | 1 | 15 | 23 | 0 | 0 | 0
2031 | 1 | 16 | 0 | 0 | 0 | 0
2031 | 1 | 16 | 1 | 0 | 0 | 0
2031 | 1 | 16 | 2 | 0 | 0 | 0
2031 | 1 | 16 | 3 | 0 | 0 | 0
2031 | 1 | 16 | 4 | 0 | 0 | 0
2031 | 1 | 16 | 5 | 0 | 0 | 0
2031 | 1 | 16 | 6 | 0 | 0 | 0
2031 | 1 | 16 | 7 | 0 | 0 | 0
2031 | 1 | 16 | 8 | 0 | 0 | 0
2031 | 1 | 16 | 9 | 0 | 0 | 0
2031 | 1 | 16 | 10 | 0 | 0 | 0
2031 | 1 | 16 | 11 | 0 | 0 | 0
2031 | 1 | 16 | 12 | 0 | 0 | 0
2031 | 1 | 16 | 13 | 0 | 0 | 0
2031 | 1 | 16 | 14 | 0 | 0 | 0
2031 | 1 | 16 | 15 | 0 | 0 | 0
2031 | 1 | 16 | 16 | 0 | 0 | 0
2031 | 1 | 16 | 17 | 0 | 0 | 0
2031 | 1 | 16 | 18 | 0 | 0 | 0
2031 | 1 | 16 | 19 | 0 | 0 | 0
2031 | 1 | 16 | 20 | 0 | 0 | 0
2031 | 1 | 16 | 21 | 0 | 0 | 0
2031 | 1 | 16 | 22 | 0 | 0 | 0
2031 | 1 | 16 | 23 | 0 | 0 | 0
2031 | 1 | 17 | 0 | 0 | 0 | 0
2031 | 1 | 17 | 1 | 0 | 0 | 0
2031 | 1 | 17 | 2 | 0 | 0 | 0
2031 | 1 | 17 | 3 | 0 | 0 | 0
2031 | 1 | 17 | 4 | 0 | 0 | 0
2031 | 1 | 17 | 5 | 0 | 0 | 0
2031 | 1 | 17 | 6 | 0 | 0 | 0
2031 | 1 | 17 | 7 | 0 | 0 | 0
2031 | 1 | 17 | 8 | 0 | 0 | 0
2031 | 1 | 17 | 9 | 0 | 0 | 0
2031 | 1 | 17 | 10 | 0 | 0 | 0
2031 | 1 | 17 | 11 | 0 | 0 | 0
2031 | 1 | 17 | 12 | 0 | 0 | 0
2031 | 1 | 17 | 13 | 0 | 0 | 0
2031 | 1 | 17 | 14 | 0 | 0 | 0
2031 | 1 | 17 | 15 | 0 | 0 | 0
2031 | 1 | 17 | 16 | 0 | 0 | 0
2031 | 1 | 17 | 17 | 0 | 0 | 0
2031 | 1 | 17 | 18 | 0 | 0 | 0
2031 | 1 | 17 | 19 | 0 | 0 | 0
2031 | 1 | 17 | 20 | 0 | 0 | 0
2031 | 1 | 17 | 21 | 0 | 0 | 0
2031 | 1 | 17 | 22 | 0 | 0 | 0
2031 | 1 | 17 | 23 | 0 | 0 | 0
2031 | 1 | 18 | 0 | 0 | 0 | 0
2031 | 1 | 18 | 1 | 0 | 0 | 0
2031 | 1 | 18 | 2 | 0 | 0 | 0
2031 | 1 | 18 | 3 | 0 | 0 | 0
2031 | 1 | 18 | 4 | 0 | 0 | 0
2031 | 1 | 18 | 5 | 0 | 0 | 0
2031 | 1 | 18 | 6 | 0 | 0 | 0
2031 | 1 | 18 | 7 | 0 | 0 | 0
2031 | 1 | 18 | 8 | 0 | 0 | 0
2031 | 1 | 18 | 9 | 0 | 0 | 0
2031 | 1 | 18 | 10 | 0 | 0 | 0
2031 | 1 | 18 | 11 | 0 | 0 | 0
2031 | 1 | 18 | 12 | 0 | 0 | 0
2031 | 1 | 18 | 13 | 0 | 0 | 0
2031 | 1 | 18 | 14 | 0 | 0 | 0
2031 | 1 | 18 | 15 | 0 | 0 | 0
2031 | 1 | 18 | 16 | 0 | 0 | 0
2031 | 1 | 18 | 17 | 0 | 0 | 0
2031 | 1 | 18 | 18 | 0 | 0 | 0
2031 | 1 | 18 | 19 | 0 | 0 | 0
2031 | 1 | 18 | 20 | 0 | 0 | 0
2031 | 1 | 18 | 21 | 0 | 0 | 0
2031 | 1 | 18 | 22 | 0 | 0 | 0
2031 | 1 | 18 | 23 | 0 | 0 | 0
2031 | 1 | 19 | 0 | 0 | 0 | 0
2031 | 1 | 19 | 1 | 0 | 0 | 0
2031 | 1 | 19 | 2 | 0 | 0 | 0
2031 | 1 | 19 | 3 | 0 | 0 | 0
2031 | 1 | 19 | 4 | 0 | 0 | 0
2031 | 1 | 19 | 5 | 0 | 0 | 0
2031 | 1 | 19 | 6 | 0 | 0 | 0
2031 | 1 | 19 | 7 | 0 | 0 | 0
2031 | 1 | 19 | 8 | 0 | 0 | 0
2031 | 1 | 19 | 9 | 0 | 0 | 0
2031 | 1 | 19 | 10 | 0 | 0 | 0
2031 | 1 | 19 | 11 | 0 | 0 | 0
2031 | 1 | 19 | 12 | 0 | 0 | 0
2031 | 1 | 19 | 13 | 0 | 0 | 0
2031 | 1 | 19 | 14 | 0 | 0 | 0
2031 | 1 | 19 | 15 | 0 | 0 | 0
2031 | 1 | 19 | 16 | 0 | 0 | 0
2031 | 1 | 19 | 17 | 0 | 0 | 0
2031 | 1 | 19 | 18 | 0 | 0 | 0
2031 | 1 | 19 | 19 | 0 | 0 | 0
2031 | 1 | 19 | 20 | 0 | 0 | 0
2031 | 1 | 19 | 21 | 0 | 0 | 0
2031 | 1 | 19 | 22 | 0 | 0 | 0
2031 | 1 | 19 | 23 | 0 | 0 | 0
2031 | 1 | 20 | 0 | 0 | 0 | 0
2031 | 1 | 20 | 1 | 0 | 0 | 0
2031 | 1 | 20 | 2 | 0 | 0 | 0
2031 | 1 | 20 | 3 | 0 | 0 | 0
2031 | 1 | 20 | 4 | 0 | 0 | 0
2031 | 1 | 20 | 5 | 0 | 0 | 0
2031 | 1 | 20 | 6 | 0 | 0 | 0
2031 | 1 | 20 | 7 | 0 | 0 | 0
2031 | 1 | 20 | 8 | 0 | 0 | 0
2031 | 1 | 20 | 9 | 0 | 0 | 0
2031 | 1 | 20 | 10 | 0 | 0 | 0
2031 | 1 | 20 | 11 | 0 | 0 | 0
2031 | 1 | 20 | 12 | 0 | 0 | 0
2031 | 1 | 20 | 13 | 0 | 0 | 0
2031 | 1 | 20 | 14 | 0 | 0 | 0
2031 | 1 | 20 | 15 | 0 | 0 | 0
2031 | 1 | 20 | 16 | 0 | 0 | 0
2031 | 1 | 20 | 17 | 0 | 0 | 0
2031 | 1 | 20 | 18 | 0 | 0 | 0
2031 | 1 | 20 | 19 | 0 | 0 | 0
2031 | 1 | 20 | 20 | 0 | 0 | 0
2031 | 1 | 20 | 21 | 0 | 0 | 0
2031 | 1 | 20 | 22 | 0 | 0 | 0
2031 | 1 | 20 | 23 | 0 | 0 | 0
2031 | 1 | 21 | 0 | 0 | 0 | 0
2031 | 1 | 21 | 1 | 0 | 0 | 0
2031 | 1 | 21 | 2 | 0 | 0 | 0
2031 | 1 | 21 | 3 | 0 | 0 | 0
2031 | 1 | 21 | 4 | 0 | 0 | 0
2031 | 1 | 21 | 5 | 0 | 0 | 0
2031 | 1 | 21 | 6 | 0 | 0 | 0
2031 | 1 | 21 | 7 | 0 | 0 | 0
2031 | 1 | 21 | 8 | 0 | 0 | 0
2031 | 1 | 21 | 9 | 0 | 0 | 0
2031 | 1 | 21 | 10 | 0 | 0 | 0
2031 | 1 | 21 | 11 | 0 | 0 | 0
2031 | 1 | 21 | 12 | 0 | 0 | 0
2031 | 1 | 21 | 13 | 0 | 0 | 0
2031 | 1 | 21 | 14 | 0 | 0 | 0
2031 | 1 | 21 | 15 | 0 | 0 | 0
2031 | 1 | 21 | 16 | 0 | 0 | 0
2031 | 1 | 21 | 17 | 0 | 0 | 0
2031 | 1 | 21 | 18 | 0 | 0 | 0
2031 | 1 | 21 | 19 | 0 | 0 | 0
2031 | 1 | 21 | 20 | 0 | 0 | 0
2031 | 1 | 21 | 21 | 0 | 0 | 0
2031 | 1 | 21 | 22 | 0 | 0 | 0
2031 | 1 | 21 | 23 | 0 | 0 | 0
2031 | 1 | 22 | 0 | 0 | 0 | 0
2031 | 1 | 22 | 1 | 0 | 0 | 0
2031 | 1 | 22 | 2 | 0 | 0 | 0
2031 | 1 | 22 | 3 | 0 | 0 | 0
2031 | 1 | 22 | 4 | 0 | 0 | 0
2031 | 1 | 22 | 5 | 0 | 0 | 0
2031 | 1 | 22 | 6 | 0 | 0 | 0
2031 | 1 | 22 | 7 | 0 | 0 | 0
2031 | 1 | 22 | 8 | 0 | 0 | 0
2031 | 1 | 22 | 9 | 0 | 0 | 0
2031 | 1 | 22 | 10 | 0 | 0 | 0
2031 | 1 | 22 | 11 | 0 | 0 | 0
2031 | 1 | 22 | 12 | 0 | 0 | 0
2031 | 1 | 22 | 13 | 0 | 0 | 0
2031 | 1 | 22 | 14 | 0 | 0 | 0
2031 | 1 | 22 | 15 | 0 | 0 | 0
2031 | 1 | 22 | 16 | 0 | 0 | 0
2031 | 1 | 22 | 17 | 0 | 0 | 0
2031 | 1 | 22 | 18 | 0 | 0 | 0
2031 | 1 | 22 | 19 | 0 | 0 | 0
2031 | 1 | 22 | 20 | 0 | 0 | 0
2031 | 1 | 22 | 21 | 0 | 0 | 0
2031 | 1 | 22 | 22 | 0 | 0 | 0
2031 | 1 | 22 | 23 | 0 | 0 | 0
2031 | 1 | 23 | 0 | 0 | 0 | 0
2031 | 1 | 23 | 1 | 0 | 0 | 0
2031 | 1 | 23 | 2 | 0 | 0 | 0
2031 | 1 | 23 | 3 | 0 | 0 | 0
2031 | 1 | 23 | 4 | 0 | 0 | 0
2031 | 1 | 23 | 5 | 0 | 0 | 0
2031 | 1 | 23 | 6 | 0 | 0 | 0
2031 | 1 | 23 | 7 | 0 | 0 | 0
2031 | 1 | 23 | 8 | 0 | 0 | 0
2031 | 1 | 23 | 9 | 0 | 0 | 0
2031 | 1 | 23 | 10 | 0 | 0 | 0
2031 | 1 | 23 | 11 | 0 | 0 | 0
2031 | 1 | 23 | 12 | 0 | 0 | 0
2031 | 1 | 23 | 13 | 0 | 0 | 0
2031 | 1 | 23 | 14 | 0 | 0 | 0
2031 | 1 | 23 | 15 | 0 | 0 | 0
2031 | 1 | 23 | 16 | 0 | 0 | 0
2031 | 1 | 23 | 17 | 0 | 0 | 0
2031 | 1 | 23 | 18 | 0 | 0 | 0
2031 | 1 | 23 | 19 | 0 | 0 | 0
2031 | 1 | 23 | 20 | 0 | 0 | 0
2031 | 1 | 23 | 21 | 0 | 0 | 0
2031 | 1 | 23 | 22 | 0 | 0 | 0
2031 | 1 | 23 | 23 | 0 | 0 | 0
2031 | 1 | 24 | 0 | 0 | 0 | 0
2031 | 1 | 24 | 1 | 0 | 0 | 0
2031 | 1 | 24 | 2 | 0 | 0 | 0
2031 | 1 | 24 | 3 | 0 | 0 | 0
2031 | 1 | 24 | 4 | 0 | 0 | 0
2031 | 1 | 24 | 5 | 0 | 0 | 0
2031 | 1 | 24 | 6 | 0 | 0 | 0
2031 | 1 | 24 | 7 | 0 | 0 | 0
2031 | 1 | 24 | 8 | 0 | 0 | 0
2031 | 1 | 24 | 9 | 0 | 0 | 0
2031 | 1 | 24 | 10 | 0 | 0 | 0
2031 | 1 | 24 | 11 | 0 | 0 | 0
2031 | 1 | 24 | 12 | 0 | 0 | 0
2031 | 1 | 24 | 13 | 0 | 0 | 0
2031 | 1 | 24 | 14 | 0 | 0 | 0
2031 | 1 | 24 | 15 | 0 | 0 | 0
2031 | 1 | 24 | 16 | 0 | 0 | 0
2031 | 1 | 24 | 17 | 0 | 0 | 0
2031 | 1 | 24 | 18 | 0 | 0 | 0
2031 | 1 | 24 | 19 | 0 | 0 | 0
2031 | 1 | 24 | 20 | 0 | 0 | 0
2031 | 1 | 24 | 21 | 0 | 0 | 0
2031 | 1 | 24 | 22 | 0 | 0 | 0
2031 | 1 | 24 | 23 | 0 | 0 | 0
2031 | 1 | 25 | 0 | 0 | 0 | 0
2031 | 1 | 25 | 1 | 0 | 0 | 0
2031 | 1 | 25 | 2 | 0 | 0 | 0
2031 | 1 | 25 | 3 | 0 | 0 | 0
2031 | 1 | 25 | 4 | 0 | 0 | 0
2031 | 1 | 25 | 5 | 0 | 0 | 0
2031 | 1 | 25 | 6 | 0 | 0 | 0
2031 | 1 | 25 | 7 | 0 | 0 | 0
2031 | 1 | 25 | 8 | 0 | 0 | 0
2031 | 1 | 25 | 9 | 0 | 0 | 0
2031 | 1 | 25 | 10 | 0 | 0 | 0
2031 | 1 | 25 | 11 | 0 | 0 | 0
2031 | 1 | 25 | 12 | 0 | 0 | 0
2031 | 1 | 25 | 13 | 0 | 0 | 0
2031 | 1 | 25 | 14 | 0 | 0 | 0
2031 | 1 | 25 | 15 | 0 | 0 | 0
2031 | 1 | 25 | 16 | 0 | 0 | 0
2031 | 1 | 25 | 17 | 0 | 0 | 0
2031 | 1 | 25 | 18 | 0 | 0 | 0
2031 | 1 | 25 | 19 | 0 | 0 | 0
2031 | 1 | 25 | 20 | 0 | 0 | 0
2031 | 1 | 25 | 21 | 0 | 0 | 0
2031 | 1 | 25 | 22 | 0 | 0 | 0
2031 | 1 | 25 | 23 | 0 | 0 | 0
2031 | 1 | 26 | 0 | 0 | 0 | 0
2031 | 1 | 26 | 1 | 0 | 0 | 0
2031 | 1 | 26 | 2 | 0 | 0 | 0
2031 | 1 | 26 | 3 | 0 | 0 | 0
2031 | 1 | 26 | 4 | 0 | 0 | 0
2031 | 1 | 26 | 5 | 0 | 0 | 0
2031 | 1 | 26 | 6 | 0 | 0 | 0
2031 | 1 | 26 | 7 | 0 | 0 | 0
2031 | 1 | 26 | 8 | 0 | 0 | 0
2031 | 1 | 26 | 9 | 0 | 0 | 0
2031 | 1 | 26 | 10 | 0 | 0 | 0
2031 | 1 | 26 | 11 | 0 | 0 | 0
2031 | 1 | 26 | 12 | 0 | 0 | 0
2031 | 1 | 26 | 13 | 0 | 0 | 0
2031 | 1 | 26 | 14 | 0 | 0 | 0
2031 | 1 | 26 | 15 | 0 | 0 | 0
2031 | 1 | 26 | 16 | 0 | 0 | 0
2031 | 1 | 26 | 17 | 0 | 0 | 0
2031 | 1 | 26 | 18 | 0 | 0 | 0
2031 | 1 | 26 | 19 | 0 | 0 | 0
2031 | 1 | 26 | 20 | 0 | 0 | 0
2031 | 1 | 26 | 21 | 0 | 0 | 0
2031 | 1 | 26 | 22 | 0 | 0 | 0
2031 | 1 | 26 | 23 | 0 | 0 | 0
2031 | 1 | 27 | 0 | 0 | 0 | 0
2031 | 1 | 27 | 1 | 0 | 0 | 0
2031 | 1 | 27 | 2 | 0 | 0 | 0
2031 | 1 | 27 | 3 | 0 | 0 | 0
2031 | 1 | 27 | 4 | 0 | 0 | 0
2031 | 1 | 27 | 5 | 0 | 0 | 0
2031 | 1 | 27 | 6 | 0 | 0 | 0
2031 | 1 | 27 | 7 | 0 | 0 | 0
2031 | 1 | 27 | 8 | 0 | 0 | 0
2031 | 1 | 27 | 9 | 0 | 0 | 0
2031 | 1 | 27 | 10 | 0 | 0 | 0
2031 | 1 | 27 | 11 | 0 | 0 | 0
2031 | 1 | 27 | 12 | 0 | 0 | 0
2031 | 1 | 27 | 13 | 0 | 0 | 0
2031 | 1 | 27 | 14 | 0 | 0 | 0
2031 | 1 | 27 | 15 | 0 | 0 | 0
2031 | 1 | 27 | 16 | 0 | 0 | 0
2031 | 1 | 27 | 17 | 0 | 0 | 0
2031 | 1 | 27 | 18 | 0 | 0 | 0
2031 | 1 | 27 | 19 | 0 | 0 | 0
2031 | 1 | 27 | 20 | 0 | 0 | 0
2031 | 1 | 27 | 21 | 0 | 0 | 0
2031 | 1 | 27 | 22 | 0 | 0 | 0
2031 | 1 | 27 | 23 | 0 | 0 | 0
2031 | 1 | 28 | 0 | 0 | 0 | 0
2031 | 1 | 28 | 1 | 0 | 0 | 0
2031 | 1 | 28 | 2 | 0 | 0 | 0
2031 | 1 | 28 | 3 | 0 | 0 | 0
2031 | 1 | 28 | 4 | 0 | 0 | 0
2031 | 1 | 28 | 5 | 0 | 0 | 0
2031 | 1 | 28 | 6 | 0 | 0 | 0
2031 | 1 | 28 | 7 | 0 | 0 | 0
2031 | 1 | 28 | 8 | 0 | 0 | 0
2031 | 1 | 28 | 9 | 0 | 0 | 0
2031 | 1 | 28 | 10 | 0 | 0 | 0
2031 | 1 | 28 | 11 | 0 | 0 | 0
2031 | 1 | 28 | 12 | 0 | 0 | 0
2031 | 1 | 28 | 13 | 0 | 0 | 0
2031 | 1 | 28 | 14 | 0 | 0 | 0
2031 | 1 | 28 | 15 | 0 | 0 | 0
2031 | 1 | 28 | 16 | 0 | 0 | 0
2031 | 1 | 28 | 17 | 0 | 0 | 0
2031 | 1 | 28 | 18 | 0 | 0 | 0
2031 | 1 | 28 | 19 | 0 | 0 | 0
2031 | 1 | 28 | 20 | 0 | 0 | 0
2031 | 1 | 28 | 21 | 0 | 0 | 0
2031 | 1 | 28 | 22 | 0 | 0 | 0
2031 | 1 | 28 | 23 | 0 | 0 | 0
2031 | 1 | 29 | 0 | 0 | 0 | 0
2031 | 1 | 29 | 1 | 0 | 0 | 0
2031 | 1 | 29 | 2 | 0 | 0 | 0
2031 | 1 | 29 | 3 | 0 | 0 | 0
2031 | 1 | 29 | 4 | 0 | 0 | 0
2031 | 1 | 29 | 5 | 0 | 0 | 0
2031 | 1 | 29 | 6 | 0 | 0 | 0
2031 | 1 | 29 | 7 | 0 | 0 | 0
2031 | 1 | 29 | 8 | 0 | 0 | 0
2031 | 1 | 29 | 9 | 0 | 0 | 0
2031 | 1 | 29 | 10 | 0 | 0 | 0
2031 | 1 | 29 | 11 | 0 | 0 | 0
2031 | 1 | 29 | 12 | 0 | 0 | 0
2031 | 1 | 29 | 13 | 0 | 0 | 0
2031 | 1 | 29 | 14 | 0 | 0 | 0
2031 | 1 | 29 | 15 | 0 | 0 | 0
2031 | 1 | 29 | 16 | 0 | 0 | 0
2031 | 1 | 29 | 17 | 0 | 0 | 0
2031 | 1 | 29 | 18 | 0 | 0 | 0
2031 | 1 | 29 | 19 | 0 | 0 | 0
2031 | 1 | 29 | 20 | 0 | 0 | 0
2031 | 1 | 29 | 21 | 0 | 0 | 0
2031 | 1 | 29 | 22 | 0 | 0 | 0
2031 | 1 | 29 | 23 | 0 | 0 | 0
2031 | 1 | 30 | 0 | 0 | 0 | 0
2031 | 1 | 30 | 1 | 0 | 0 | 0
2031 | 1 | 30 | 2 | 0 | 0 | 0
2031 | 1 | 30 | 3 | 0 | 0 | 0
2031 | 1 | 30 | 4 | 0 | 0 | 0
2031 | 1 | 30 | 5 | 0 | 0 | 0
2031 | 1 | 30 | 6 | 0 | 0 | 0
2031 | 1 | 30 | 7 | 0 | 0 | 0
2031 | 1 | 30 | 8 | 0 | 0 | 0
2031 | 1 | 30 | 9 | 0 | 0 | 0
2031 | 1 | 30 | 10 | 0 | 0 | 0
2031 | 1 | 30 | 11 | 0 | 0 | 0
2031 | 1 | 30 | 12 | 0 | 0 | 0
2031 | 1 | 30 | 13 | 0 | 0 | 0
2031 | 1 | 30 | 14 | 0 | 0 | 0
2031 | 1 | 30 | 15 | 0 | 0 | 0
2031 | 1 | 30 | 16 | 0 | 0 | 0
2031 | 1 | 30 | 17 | 0 | 0 | 0
2031 | 1 | 30 | 18 | 0 | 0 | 0
2031 | 1 | 30 | 19 | 0 | 0 | 0
2031 | 1 | 30 | 20 | 0 | 0 | 0
2031 | 1 | 30 | 21 | 0 | 0 | 0
2031 | 1 | 30 | 22 | 0 | 0 | 0
2031 | 1 | 30 | 23 | 0 | 0 | 0
2031 | 1 | 31 | 0 | 0 | 0 | 0
2031 | 1 | 31 | 1 | 0 | 0 | 0
2031 | 1 | 31 | 2 | 0 | 0 | 0
2031 | 1 | 31 | 3 | 0 | 0 | 0
2031 | 1 | 31 | 4 | 0 | 0 | 0
2031 | 1 | 31 | 5 | 0 | 0 | 0
2031 | 1 | 31 | 6 | 0 | 0 | 0
2031 | 1 | 31 | 7 | 0 | 0 | 0
2031 | 1 | 31 | 8 | 0 | 0 | 0
2031 | 1 | 31 | 9 | 0 | 0 | 0
2031 | 1 | 31 | 10 | 0 | 0 | 0
2031 | 1 | 31 | 11 | 0 | 0 | 0
2031 | 1 | 31 | 12 | 0 | 0 | 0
2031 | 1 | 31 | 13 | 0 | 0 | 0
2031 | 1 | 31 | 14 | 0 | 0 | 0
2031 | 1 | 31 | 15 | 0 | 0 | 0
2031 | 1 | 31 | 16 | 0 | 0 | 0
2031 | 1 | 31 | 17 | 0 | 0 | 0
2031 | 1 | 31 | 18 | 0 | 0 | 0
2031 | 1 | 31 | 19 | 0 | 0 | 0
2031 | 1 | 31 | 20 | 0 | 0 | 0
2031 | 1 | 31 | 21 | 0 | 0 | 0
2031 | 1 | 31 | 22 | 0 | 0 | 0
2031 | 1 | 31 | 23 | 0 | 0 | 0
2031 | 2 | 1 | 0 | 0 | 0 | 0
2031 | 2 | 1 | 1 | 0 | 0 | 0
2031 | 2 | 1 | 2 | 0 | 0 | 0
2031 | 2 | 1 | 3 | 0 | 0 | 0
2031 | 2 | 1 | 4 | 0 | 0 | 0
2031 | 2 | 1 | 5 | 0 | 0 | 0
2031 | 2 | 1 | 6 | 0 | 0 | 0
2031 | 2 | 1 | 7 | 0 | 0 | 0
2031 | 2 | 1 | 8 | 0 | 0 | 0
2031 | 2 | 1 | 9 | 0 | 0 | 0
2031 | 2 | 1 | 10 | 0 | 0 | 0
2031 | 2 | 1 | 11 | 0 | 0 | 0
2031 | 2 | 1 | 12 | 0 | 0 | 0
2031 | 2 | 1 | 13 | 0 | 0 | 0
2031 | 2 | 1 | 14 | 0 | 0 | 0
2031 | 2 | 1 | 15 | 0 | 0 | 0
2031 | 2 | 1 | 16 | 0 | 0 | 0
2031 | 2 | 1 | 17 | 0 | 0 | 0
2031 | 2 | 1 | 18 | 0 | 0 | 0
2031 | 2 | 1 | 19 | 0 | 0 | 0
2031 | 2 | 1 | 20 | 0 | 0 | 0
2031 | 2 | 1 | 21 | 0 | 0 | 0
2031 | 2 | 1 | 22 | 0 | 0 | 0
2031 | 2 | 1 | 23 | 0 | 0 | 0
2031 | 2 | 2 | 0 | 0 | 0 | 0
2031 | 2 | 2 | 1 | 0 | 0 | 0
2031 | 2 | 2 | 2 | 0 | 0 | 0
2031 | 2 | 2 | 3 | 0 | 0 | 0
2031 | 2 | 2 | 4 | 0 | 0 | 0
2031 | 2 | 2 | 5 | 0 | 0 | 0
2031 | 2 | 2 | 6 | 0 | 0 | 0
2031 | 2 | 2 | 7 | 0 | 0 | 0
2031 | 2 | 2 | 8 | 0 | 0 | 0
2031 | 2 | 2 | 9 | 0 | 0 | 0
2031 | 2 | 2 | 10 | 0 | 0 | 0
2031 | 2 | 2 | 11 | 0 | 0 | 0
2031 | 2 | 2 | 12 | 0 | 0 | 0
2031 | 2 | 2 | 13 | 0 | 0 | 0
2031 | 2 | 2 | 14 | 0 | 0 | 0
2031 | 2 | 2 | 15 | 0 | 0 | 0
2031 | 2 | 2 | 16 | 0 | 0 | 0
2031 | 2 | 2 | 17 | 0 | 0 | 0
2031 | 2 | 2 | 18 | 0 | 0 | 0
2031 | 2 | 2 | 19 | 0 | 0 | 0
2031 | 2 | 2 | 20 | 0 | 0 | 0
2031 | 2 | 2 | 21 | 0 | 0 | 0
2031 | 2 | 2 | 22 | 0 | 0 | 0
2031 | 2 | 2 | 23 | 0 | 0 | 0
2031 | 2 | 3 | 0 | 0 | 0 | 0
2031 | 2 | 3 | 1 | 0 | 0 | 0
2031 | 2 | 3 | 2 | 0 | 0 | 0
2031 | 2 | 3 | 3 | 0 | 0 | 0
2031 | 2 | 3 | 4 | 0 | 0 | 0
2031 | 2 | 3 | 5 | 0 | 0 | 0
2031 | 2 | 3 | 6 | 0 | 0 | 0
2031 | 2 | 3 | 7 | 0 | 0 | 0
2031 | 2 | 3 | 8 | 0 | 0 | 0
2031 | 2 | 3 | 9 | 0 | 0 | 0
2031 | 2 | 3 | 10 | 0 | 0 | 0
2031 | 2 | 3 | 11 | 0 | 0 | 0
2031 | 2 | 3 | 12 | 0 | 0 | 0
2031 | 2 | 3 | 13 | 0 | 0 | 0
2031 | 2 | 3 | 14 | 0 | 0 | 0
2031 | 2 | 3 | 15 | 0 | 0 | 0
2031 | 2 | 3 | 16 | 0 | 0 | 0
2031 | 2 | 3 | 17 | 0 | 0 | 0
2031 | 2 | 3 | 18 | 0 | 0 | 0
2031 | 2 | 3 | 19 | 0 | 0 | 0
2031 | 2 | 3 | 20 | 0 | 0 | 0
2031 | 2 | 3 | 21 | 0 | 0 | 0
2031 | 2 | 3 | 22 | 0 | 0 | 0
2031 | 2 | 3 | 23 | 0 | 0 | 0
2031 | 2 | 4 | 0 | 0 | 0 | 0
2031 | 2 | 4 | 1 | 0 | 0 | 0
2031 | 2 | 4 | 2 | 0 | 0 | 0
2031 | 2 | 4 | 3 | 0 | 0 | 0
2031 | 2 | 4 | 4 | 0 | 0 | 0
2031 | 2 | 4 | 5 | 0 | 0 | 0
2031 | 2 | 4 | 6 | 0 | 0 | 0
2031 | 2 | 4 | 7 | 0 | 0 | 0
2031 | 2 | 4 | 8 | 0 | 0 | 0
2031 | 2 | 4 | 9 | 0 | 0 | 0
2031 | 2 | 4 | 10 | 0 | 0 | 0
2031 | 2 | 4 | 11 | 0 | 0 | 0
2031 | 2 | 4 | 12 | 0 | 0 | 0
2031 | 2 | 4 | 13 | 0 | 0 | 0
2031 | 2 | 4 | 14 | 0 | 0 | 0
2031 | 2 | 4 | 15 | 0 | 0 | 0
2031 | 2 | 4 | 16 | 0 | 0 | 0
2031 | 2 | 4 | 17 | 0 | 0 | 0
2031 | 2 | 4 | 18 | 0 | 0 | 0
2031 | 2 | 4 | 19 | 0 | 0 | 0
2031 | 2 | 4 | 20 | 0 | 0 | 0
2031 | 2 | 4 | 21 | 0 | 0 | 0
2031 | 2 | 4 | 22 | 0 | 0 | 0
2031 | 2 | 4 | 23 | 0 | 0 | 0
2031 | 2 | 5 | 0 | 0 | 0 | 0
2031 | 2 | 5 | 1 | 0 | 0 | 0
2031 | 2 | 5 | 2 | 0 | 0 | 0
2031 | 2 | 5 | 3 | 0 | 0 | 0
2031 | 2 | 5 | 4 | 0 | 0 | 0
2031 | 2 | 5 | 5 | 0 | 0 | 0
2031 | 2 | 5 | 6 | 0 | 0 | 0
2031 | 2 | 5 | 7 | 0 | 0 | 0
2031 | 2 | 5 | 8 | 0 | 0 | 0
2031 | 2 | 5 | 9 | 0 | 0 | 0
2031 | 2 | 5 | 10 | 0 | 0 | 0
2031 | 2 | 5 | 11 | 0 | 0 | 0
2031 | 2 | 5 | 12 | 0 | 0 | 0
2031 | 2 | 5 | 13 | 0 | 0 | 0
2031 | 2 | 5 | 14 | 0 | 0 | 0
2031 | 2 | 5 | 15 | 0 | 0 | 0
2031 | 2 | 5 | 16 | 0 | 0 | 0
2031 | 2 | 5 | 17 | 0 | 0 | 0
2031 | 2 | 5 | 18 | 0 | 0 | 0
2031 | 2 | 5 | 19 | 0 | 0 | 0
2031 | 2 | 5 | 20 | 0 | 0 | 0
2031 | 2 | 5 | 21 | 0 | 0 | 0
2031 | 2 | 5 | 22 | 0 | 0 | 0
2031 | 2 | 5 | 23 | 0 | 0 | 0
2031 | 2 | 6 | 0 | 0 | 0 | 0
2031 | 2 | 6 | 1 | 0 | 0 | 0
2031 | 2 | 6 | 2 | 0 | 0 | 0
2031 | 2 | 6 | 3 | 0 | 0 | 0
2031 | 2 | 6 | 4 | 0 | 0 | 0
2031 | 2 | 6 | 5 | 0 | 0 | 0
2031 | 2 | 6 | 6 | 0 | 0 | 0
2031 | 2 | 6 | 7 | 0 | 0 | 0
2031 | 2 | 6 | 8 | 0 | 0 | 0
2031 | 2 | 6 | 9 | 0 | 0 | 0
2031 | 2 | 6 | 10 | 0 | 0 | 0
2031 | 2 | 6 | 11 | 0 | 0 | 0
2031 | 2 | 6 | 12 | 0 | 0 | 0
2031 | 2 | 6 | 13 | 0 | 0 | 0
2031 | 2 | 6 | 14 | 0 | 0 | 0
2031 | 2 | 6 | 15 | 0 | 0 | 0
2031 | 2 | 6 | 16 | 0 | 0 | 0
2031 | 2 | 6 | 17 | 0 | 0 | 0
2031 | 2 | 6 | 18 | 0 | 0 | 0
2031 | 2 | 6 | 19 | 0 | 0 | 0
2031 | 2 | 6 | 20 | 0 | 0 | 0
2031 | 2 | 6 | 21 | 0 | 0 | 0
2031 | 2 | 6 | 22 | 0 | 0 | 0
2031 | 2 | 6 | 23 | 0 | 0 | 0
2031 | 2 | 7 | 0 | 0 | 0 | 0
2031 | 2 | 7 | 1 | 0 | 0 | 0
2031 | 2 | 7 | 2 | 0 | 0 | 0
2031 | 2 | 7 | 3 | 0 | 0 | 0
2031 | 2 | 7 | 4 | 0 | 0 | 0
2031 | 2 | 7 | 5 | 0 | 0 | 0
2031 | 2 | 7 | 6 | 0 | 0 | 0
2031 | 2 | 7 | 7 | 0 | 0 | 0
2031 | 2 | 7 | 8 | 0 | 0 | 0
2031 | 2 | 7 | 9 | 0 | 0 | 0
2031 | 2 | 7 | 10 | 0 | 0 | 0
2031 | 2 | 7 | 11 | 0 | 0 | 0
2031 | 2 | 7 | 12 | 0 | 0 | 0
2031 | 2 | 7 | 13 | 0 | 0 | 0
2031 | 2 | 7 | 14 | 0 | 0 | 0
2031 | 2 | 7 | 15 | 0 | 0 | 0
2031 | 2 | 7 | 16 | 0 | 0 | 0
2031 | 2 | 7 | 17 | 0 | 0 | 0
2031 | 2 | 7 | 18 | 0 | 0 | 0
2031 | 2 | 7 | 19 | 0 | 0 | 0
2031 | 2 | 7 | 20 | 0 | 0 | 0
2031 | 2 | 7 | 21 | 0 | 0 | 0
2031 | 2 | 7 | 22 | 0 | 0 | 0
2031 | 2 | 7 | 23 | 0 | 0 | 0
2031 | 2 | 8 | 0 | 0 | 0 | 0
2031 | 2 | 8 | 1 | 0 | 0 | 0
2031 | 2 | 8 | 2 | 0 | 0 | 0
2031 | 2 | 8 | 3 | 0 | 0 | 0
2031 | 2 | 8 | 4 | 0 | 0 | 0
2031 | 2 | 8 | 5 | 0 | 0 | 0
2031 | 2 | 8 | 6 | 0 | 0 | 0
2031 | 2 | 8 | 7 | 0 | 0 | 0
2031 | 2 | 8 | 8 | 0 | 0 | 0
2031 | 2 | 8 | 9 | 0 | 0 | 0
2031 | 2 | 8 | 10 | 0 | 0 | 0
2031 | 2 | 8 | 11 | 0 | 0 | 0
2031 | 2 | 8 | 12 | 0 | 0 | 0
2031 | 2 | 8 | 13 | 0 | 0 | 0
2031 | 2 | 8 | 14 | 0 | 0 | 0
2031 | 2 | 8 | 15 | 0 | 0 | 0
2031 | 2 | 8 | 16 | 0 | 0 | 0
2031 | 2 | 8 | 17 | 0 | 0 | 0
2031 | 2 | 8 | 18 | 0 | 0 | 0
2031 | 2 | 8 | 19 | 0 | 0 | 0
2031 | 2 | 8 | 20 | 0 | 0 | 0
2031 | 2 | 8 | 21 | 0 | 0 | 0
2031 | 2 | 8 | 22 | 0 | 0 | 0
2031 | 2 | 8 | 23 | 0 | 0 | 0
2031 | 2 | 9 | 0 | 0 | 0 | 0
2031 | 2 | 9 | 1 | 0 | 0 | 0
2031 | 2 | 9 | 2 | 0 | 0 | 0
2031 | 2 | 9 | 3 | 0 | 0 | 0
2031 | 2 | 9 | 4 | 0 | 0 | 0
2031 | 2 | 9 | 5 | 0 | 0 | 0
2031 | 2 | 9 | 6 | 0 | 0 | 0
2031 | 2 | 9 | 7 | 0 | 0 | 0
2031 | 2 | 9 | 8 | 0 | 0 | 0
2031 | 2 | 9 | 9 | 0 | 0 | 0
2031 | 2 | 9 | 10 | 0 | 0 | 0
2031 | 2 | 9 | 11 | 0 | 0 | 0
2031 | 2 | 9 | 12 | 0 | 0 | 0
2031 | 2 | 9 | 13 | 0 | 0 | 0
2031 | 2 | 9 | 14 | 0 | 0 | 0
2031 | 2 | 9 | 15 | 0 | 0 | 0
2031 | 2 | 9 | 16 | 0 | 0 | 0
2031 | 2 | 9 | 17 | 0 | 0 | 0
2031 | 2 | 9 | 18 | 0 | 0 | 0
2031 | 2 | 9 | 19 | 0 | 0 | 0
2031 | 2 | 9 | 20 | 0 | 0 | 0
2031 | 2 | 9 | 21 | 0 | 0 | 0
2031 | 2 | 9 | 22 | 0 | 0 | 0
2031 | 2 | 9 | 23 | 0 | 0 | 0
2031 | 2 | 10 | 0 | 0 | 0 | 0
2031 | 2 | 10 | 1 | 0 | 0 | 0
2031 | 2 | 10 | 2 | 0 | 0 | 0
2031 | 2 | 10 | 3 | 0 | 0 | 0
2031 | 2 | 10 | 4 | 0 | 0 | 0
2031 | 2 | 10 | 5 | 0 | 0 | 0
2031 | 2 | 10 | 6 | 0 | 0 | 0
2031 | 2 | 10 | 7 | 0 | 0 | 0
2031 | 2 | 10 | 8 | 0 | 0 | 0
2031 | 2 | 10 | 9 | 0 | 0 | 0
2031 | 2 | 10 | 10 | 0 | 0 | 0
2031 | 2 | 10 | 11 | 0 | 0 | 0
2031 | 2 | 10 | 12 | 0 | 0 | 0
2031 | 2 | 10 | 13 | 0 | 0 | 0
2031 | 2 | 10 | 14 | 0 | 0 | 0
2031 | 2 | 10 | 15 | 0 | 0 | 0
2031 | 2 | 10 | 16 | 0 | 0 | 0
2031 | 2 | 10 | 17 | 0 | 0 | 0
2031 | 2 | 10 | 18 | 0 | 0 | 0
2031 | 2 | 10 | 19 | 0 | 0 | 0
2031 | 2 | 10 | 20 | 0 | 0 | 0
2031 | 2 | 10 | 21 | 0 | 0 | 0
2031 | 2 | 10 | 22 | 0 | 0 | 0
2031 | 2 | 10 | 23 | 0 | 0 | 0
2031 | 2 | 11 | 0 | 0 | 0 | 0
2031 | 2 | 11 | 1 | 0 | 0 | 0
2031 | 2 | 11 | 2 | 0 | 0 | 0
2031 | 2 | 11 | 3 | 0 | 0 | 0
2031 | 2 | 11 | 4 | 0 | 0 | 0
2031 | 2 | 11 | 5 | 0 | 0 | 0
2031 | 2 | 11 | 6 | 0 | 0 | 0
2031 | 2 | 11 | 7 | 0 | 0 | 0
2031 | 2 | 11 | 8 | 0 | 0 | 0
2031 | 2 | 11 | 9 | 0 | 0 | 0
2031 | 2 | 11 | 10 | 0 | 0 | 0
2031 | 2 | 11 | 11 | 0 | 0 | 0
2031 | 2 | 11 | 12 | 0 | 0 | 0
2031 | 2 | 11 | 13 | 0 | 0 | 0
2031 | 2 | 11 | 14 | 0 | 0 | 0
2031 | 2 | 11 | 15 | 0 | 0 | 0
2031 | 2 | 11 | 16 | 0 | 0 | 0
2031 | 2 | 11 | 17 | 0 | 0 | 0
2031 | 2 | 11 | 18 | 0 | 0 | 0
2031 | 2 | 11 | 19 | 0 | 0 | 0
2031 | 2 | 11 | 20 | 0 | 0 | 0
2031 | 2 | 11 | 21 | 0 | 0 | 0
2031 | 2 | 11 | 22 | 0 | 0 | 0
2031 | 2 | 11 | 23 | 0 | 0 | 0
2031 | 2 | 12 | 0 | 0 | 0 | 0
2031 | 2 | 12 | 1 | 0 | 0 | 0
2031 | 2 | 12 | 2 | 0 | 0 | 0
2031 | 2 | 12 | 3 | 0 | 0 | 0
2031 | 2 | 12 | 4 | 0 | 0 | 0
2031 | 2 | 12 | 5 | 0 | 0 | 0
2031 | 2 | 12 | 6 | 0 | 0 | 0
2031 | 2 | 12 | 7 | 0 | 0 | 0
2031 | 2 | 12 | 8 | 0 | 0 | 0
2031 | 2 | 12 | 9 | 0 | 0 | 0
2031 | 2 | 12 | 10 | 0 | 0 | 0
2031 | 2 | 12 | 11 | 0 | 0 | 0
2031 | 2 | 12 | 12 | 0 | 0 | 0
2031 | 2 | 12 | 13 | 0 | 0 | 0
2031 | 2 | 12 | 14 | 0 | 0 | 0
2031 | 2 | 12 | 15 | 0 | 0 | 0
2031 | 2 | 12 | 16 | 0 | 0 | 0
2031 | 2 | 12 | 17 | 0 | 0 | 0
2031 | 2 | 12 | 18 | 0 | 0 | 0
2031 | 2 | 12 | 19 | 0 | 0 | 0
2031 | 2 | 12 | 20 | 0 | 0 | 0
2031 | 2 | 12 | 21 | 0 | 0 | 0
2031 | 2 | 12 | 22 | 0 | 0 | 0
2031 | 2 | 12 | 23 | 0 | 0 | 0
2031 | 2 | 13 | 0 | 0 | 0 | 0
2031 | 2 | 13 | 1 | 0 | 0 | 0
2031 | 2 | 13 | 2 | 0 | 0 | 0
2031 | 2 | 13 | 3 | 0 | 0 | 0
2031 | 2 | 13 | 4 | 0 | 0 | 0
2031 | 2 | 13 | 5 | 0 | 0 | 0
2031 | 2 | 13 | 6 | 0 | 0 | 0
2031 | 2 | 13 | 7 | 0 | 0 | 0
2031 | 2 | 13 | 8 | 0 | 0 | 0
2031 | 2 | 13 | 9 | 0 | 0 | 0
2031 | 2 | 13 | 10 | 0 | 0 | 0
2031 | 2 | 13 | 11 | 0 | 0 | 0
2031 | 2 | 13 | 12 | 0 | 0 | 0
2031 | 2 | 13 | 13 | 0 | 0 | 0
2031 | 2 | 13 | 14 | 0 | 0 | 0
2031 | 2 | 13 | 15 | 0 | 0 | 0
2031 | 2 | 13 | 16 | 0 | 0 | 0
2031 | 2 | 13 | 17 | 0 | 0 | 0
2031 | 2 | 13 | 18 | 0 | 0 | 0
2031 | 2 | 13 | 19 | 0 | 0 | 0
2031 | 2 | 13 | 20 | 0 | 0 | 0
2031 | 2 | 13 | 21 | 0 | 0 | 0
2031 | 2 | 13 | 22 | 0 | 0 | 0
2031 | 2 | 13 | 23 | 0 | 0 | 0
2031 | 2 | 14 | 0 | 0 | 0 | 0
2031 | 2 | 14 | 1 | 0 | 0 | 0
2031 | 2 | 14 | 2 | 0 | 0 | 0
2031 | 2 | 14 | 3 | 0 | 0 | 0
2031 | 2 | 14 | 4 | 0 | 0 | 0
2031 | 2 | 14 | 5 | 0 | 0 | 0
2031 | 2 | 14 | 6 | 0 | 0 | 0
2031 | 2 | 14 | 7 | 0 | 0 | 0
2031 | 2 | 14 | 8 | 0 | 0 | 0
2031 | 2 | 14 | 9 | 0 | 0 | 0
2031 | 2 | 14 | 10 | 0 | 0 | 0
2031 | 2 | 14 | 11 | 0 | 0 | 0
2031 | 2 | 14 | 12 | 0 | 0 | 0
2031 | 2 | 14 | 13 | 0 | 0 | 0
2031 | 2 | 14 | 14 | 0 | 0 | 0
2031 | 2 | 14 | 15 | 0 | 0 | 0
2031 | 2 | 14 | 16 | 0 | 0 | 0
2031 | 2 | 14 | 17 | 0 | 0 | 0
2031 | 2 | 14 | 18 | 0 | 0 | 0
2031 | 2 | 14 | 19 | 0 | 0 | 0
2031 | 2 | 14 | 20 | 0 | 0 | 0
2031 | 2 | 14 | 21 | 0 | 0 | 0
2031 | 2 | 14 | 22 | 0 | 0 | 0
2031 | 2 | 14 | 23 | 0 | 0 | 0
2031 | 2 | 15 | 0 | 0 | 0 | 0
2031 | 2 | 15 | 1 | 0 | 0 | 0
2031 | 2 | 15 | 2 | 0 | 0 | 0
2031 | 2 | 15 | 3 | 0 | 0 | 0
2031 | 2 | 15 | 4 | 0 | 0 | 0
2031 | 2 | 15 | 5 | 0 | 0 | 0
2031 | 2 | 15 | 6 | 0 | 0 | 0
2031 | 2 | 15 | 7 | 0 | 0 | 0
2031 | 2 | 15 | 8 | 0 | 0 | 0
2031 | 2 | 15 | 9 | 0 | 0 | 0
2031 | 2 | 15 | 10 | 0 | 0 | 0
2031 | 2 | 15 | 11 | 0 | 0 | 0
2031 | 2 | 15 | 12 | 0 | 0 | 0
2031 | 2 | 15 | 13 | 0 | 0 | 0
2031 | 2 | 15 | 14 | 0 | 0 | 0
2031 | 2 | 15 | 15 | 0 | 0 | 0
2031 | 2 | 15 | 16 | 0 | 0 | 0
2031 | 2 | 15 | 17 | 0 | 0 | 0
2031 | 2 | 15 | 18 | 0 | 0 | 0
2031 | 2 | 15 | 19 | 0 | 0 | 0
2031 | 2 | 15 | 20 | 0 | 0 | 0
2031 | 2 | 15 | 21 | 0 | 0 | 0
2031 | 2 | 15 | 22 | 0 | 0 | 0
2031 | 2 | 15 | 23 | 0 | 0 | 0
2031 | 2 | 16 | 0 | 0 | 0 | 0
2031 | 2 | 16 | 1 | 0 | 0 | 0
2031 | 2 | 16 | 2 | 0 | 0 | 0
2031 | 2 | 16 | 3 | 0 | 0 | 0
2031 | 2 | 16 | 4 | 0 | 0 | 0
2031 | 2 | 16 | 5 | 0 | 0 | 0
2031 | 2 | 16 | 6 | 0 | 0 | 0
2031 | 2 | 16 | 7 | 0 | 0 | 0
2031 | 2 | 16 | 8 | 0 | 0 | 0
2031 | 2 | 16 | 9 | 0 | 0 | 0
2031 | 2 | 16 | 10 | 0 | 0 | 0
2031 | 2 | 16 | 11 | 0 | 0 | 0
2031 | 2 | 16 | 12 | 0 | 0 | 0
2031 | 2 | 16 | 13 | 0 | 0 | 0
2031 | 2 | 16 | 14 | 0 | 0 | 0
2031 | 2 | 16 | 15 | 0 | 0 | 0
2031 | 2 | 16 | 16 | 0 | 0 | 0
2031 | 2 | 16 | 17 | 0 | 0 | 0
2031 | 2 | 16 | 18 | 0 | 0 | 0
2031 | 2 | 16 | 19 | 0 | 0 | 0
2031 | 2 | 16 | 20 | 0 | 0 | 0
2031 | 2 | 16 | 21 | 0 | 0 | 0
2031 | 2 | 16 | 22 | 0 | 0 | 0
2031 | 2 | 16 | 23 | 0 | 0 | 0
2031 | 2 | 17 | 0 | 0 | 0 | 0
2031 | 2 | 17 | 1 | 0 | 0 | 0
2031 | 2 | 17 | 2 | 0 | 0 | 0
2031 | 2 | 17 | 3 | 0 | 0 | 0
2031 | 2 | 17 | 4 | 0 | 0 | 0
2031 | 2 | 17 | 5 | 0 | 0 | 0
2031 | 2 | 17 | 6 | 0 | 0 | 0
2031 | 2 | 17 | 7 | 0 | 0 | 0
2031 | 2 | 17 | 8 | 0 | 0 | 0
2031 | 2 | 17 | 9 | 0 | 0 | 0
2031 | 2 | 17 | 10 | 0 | 0 | 0
2031 | 2 | 17 | 11 | 0 | 0 | 0
2031 | 2 | 17 | 12 | 0 | 0 | 0
2031 | 2 | 17 | 13 | 0 | 0 | 0
2031 | 2 | 17 | 14 | 0 | 0 | 0
2031 | 2 | 17 | 15 | 0 | 0 | 0
2031 | 2 | 17 | 16 | 0 | 0 | 0
2031 | 2 | 17 | 17 | 0 | 0 | 0
2031 | 2 | 17 | 18 | 0 | 0 | 0
2031 | 2 | 17 | 19 | 0 | 0 | 0
2031 | 2 | 17 | 20 | 0 | 0 | 0
2031 | 2 | 17 | 21 | 0 | 0 | 0
2031 | 2 | 17 | 22 | 0 | 0 | 0
2031 | 2 | 17 | 23 | 0 | 0 | 0
2031 | 2 | 18 | 0 | 0 | 0 | 0
2031 | 2 | 18 | 1 | 0 | 0 | 0
2031 | 2 | 18 | 2 | 0 | 0 | 0
2031 | 2 | 18 | 3 | 0 | 0 | 0
2031 | 2 | 18 | 4 | 0 | 0 | 0
2031 | 2 | 18 | 5 | 0 | 0 | 0
2031 | 2 | 18 | 6 | 0 | 0 | 0
2031 | 2 | 18 | 7 | 0 | 0 | 0
2031 | 2 | 18 | 8 | 0 | 0 | 0
2031 | 2 | 18 | 9 | 0 | 0 | 0
2031 | 2 | 18 | 10 | 0 | 0 | 0
2031 | 2 | 18 | 11 | 0 | 0 | 0
2031 | 2 | 18 | 12 | 0 | 0 | 0
2031 | 2 | 18 | 13 | 0 | 0 | 0
2031 | 2 | 18 | 14 | 0 | 0 | 0
2031 | 2 | 18 | 15 | 0 | 0 | 0
2031 | 2 | 18 | 16 | 0 | 0 | 0
2031 | 2 | 18 | 17 | 0 | 0 | 0
2031 | 2 | 18 | 18 | 0 | 0 | 0
2031 | 2 | 18 | 19 | 0 | 0 | 0
2031 | 2 | 18 | 20 | 0 | 0 | 0
2031 | 2 | 18 | 21 | 0 | 0 | 0
2031 | 2 | 18 | 22 | 0 | 0 | 0
2031 | 2 | 18 | 23 | 0 | 0 | 0
2031 | 2 | 19 | 0 | 0 | 0 | 0
2031 | 2 | 19 | 1 | 0 | 0 | 0
2031 | 2 | 19 | 2 | 0 | 0 | 0
2031 | 2 | 19 | 3 | 0 | 0 | 0
2031 | 2 | 19 | 4 | 0 | 0 | 0
2031 | 2 | 19 | 5 | 0 | 0 | 0
2031 | 2 | 19 | 6 | 0 | 0 | 0
2031 | 2 | 19 | 7 | 0 | 0 | 0
2031 | 2 | 19 | 8 | 0 | 0 | 0
2031 | 2 | 19 | 9 | 0 | 0 | 0
2031 | 2 | 19 | 10 | 0 | 0 | 0
2031 | 2 | 19 | 11 | 0 | 0 | 0
2031 | 2 | 19 | 12 | 0 | 0 | 0
2031 | 2 | 19 | 13 | 0 | 0 | 0
2031 | 2 | 19 | 14 | 0 | 0 | 0
2031 | 2 | 19 | 15 | 0 | 0 | 0
2031 | 2 | 19 | 16 | 0 | 0 | 0
2031 | 2 | 19 | 17 | 0 | 0 | 0
2031 | 2 | 19 | 18 | 0 | 0 | 0
2031 | 2 | 19 | 19 | 0 | 0 | 0
2031 | 2 | 19 | 20 | 0 | 0 | 0
2031 | 2 | 19 | 21 | 0 | 0 | 0
2031 | 2 | 19 | 22 | 0 | 0 | 0
2031 | 2 | 19 | 23 | 0 | 0 | 0
2031 | 2 | 20 | 0 | 0 | 0 | 0
2031 | 2 | 20 | 1 | 0 | 0 | 0
2031 | 2 | 20 | 2 | 0 | 0 | 0
2031 | 2 | 20 | 3 | 0 | 0 | 0
2031 | 2 | 20 | 4 | 0 | 0 | 0
2031 | 2 | 20 | 5 | 0 | 0 | 0
2031 | 2 | 20 | 6 | 0 | 0 | 0
2031 | 2 | 20 | 7 | 0 | 0 | 0
2031 | 2 | 20 | 8 | 0 | 0 | 0
2031 | 2 | 20 | 9 | 0 | 0 | 0
2031 | 2 | 20 | 10 | 0 | 0 | 0
2031 | 2 | 20 | 11 | 0 | 0 | 0
2031 | 2 | 20 | 12 | 0 | 0 | 0
2031 | 2 | 20 | 13 | 0 | 0 | 0
2031 | 2 | 20 | 14 | 0 | 0 | 0
2031 | 2 | 20 | 15 | 0 | 0 | 0
2031 | 2 | 20 | 16 | 0 | 0 | 0
2031 | 2 | 20 | 17 | 0 | 0 | 0
2031 | 2 | 20 | 18 | 0 | 0 | 0
2031 | 2 | 20 | 19 | 0 | 0 | 0
2031 | 2 | 20 | 20 | 0 | 0 | 0
2031 | 2 | 20 | 21 | 0 | 0 | 0
2031 | 2 | 20 | 22 | 0 | 0 | 0
2031 | 2 | 20 | 23 | 0 | 0 | 0
2031 | 2 | 21 | 0 | 0 | 0 | 0
2031 | 2 | 21 | 1 | 0 | 0 | 0
2031 | 2 | 21 | 2 | 0 | 0 | 0
2031 | 2 | 21 | 3 | 0 | 0 | 0
2031 | 2 | 21 | 4 | 0 | 0 | 0
2031 | 2 | 21 | 5 | 0 | 0 | 0
2031 | 2 | 21 | 6 | 0 | 0 | 0
2031 | 2 | 21 | 7 | 0 | 0 | 0
2031 | 2 | 21 | 8 | 0 | 0 | 0
2031 | 2 | 21 | 9 | 0 | 0 | 0
2031 | 2 | 21 | 10 | 0 | 0 | 0
2031 | 2 | 21 | 11 | 0 | 0 | 0
2031 | 2 | 21 | 12 | 0 | 0 | 0
2031 | 2 | 21 | 13 | 0 | 0 | 0
2031 | 2 | 21 | 14 | 0 | 0 | 0
2031 | 2 | 21 | 15 | 0 | 0 | 0
2031 | 2 | 21 | 16 | 0 | 0 | 0
2031 | 2 | 21 | 17 | 0 | 0 | 0
2031 | 2 | 21 | 18 | 0 | 0 | 0
2031 | 2 | 21 | 19 | 0 | 0 | 0
2031 | 2 | 21 | 20 | 0 | 0 | 0
2031 | 2 | 21 | 21 | 0 | 0 | 0
2031 | 2 | 21 | 22 | 0 | 0 | 0
2031 | 2 | 21 | 23 | 0 | 0 | 0
2031 | 2 | 22 | 0 | 0 | 0 | 0
2031 | 2 | 22 | 1 | 0 | 0 | 0
2031 | 2 | 22 | 2 | 0 | 0 | 0
2031 | 2 | 22 | 3 | 0 | 0 | 0
2031 | 2 | 22 | 4 | 0 | 0 | 0
2031 | 2 | 22 | 5 | 0 | 0 | 0
2031 | 2 | 22 | 6 | 0 | 0 | 0
2031 | 2 | 22 | 7 | 0 | 0 | 0
2031 | 2 | 22 | 8 | 0 | 0 | 0
2031 | 2 | 22 | 9 | 0 | 0 | 0
2031 | 2 | 22 | 10 | 0 | 0 | 0
2031 | 2 | 22 | 11 | 0 | 0 | 0
2031 | 2 | 22 | 12 | 0 | 0 | 0
2031 | 2 | 22 | 13 | 0 | 0 | 0
2031 | 2 | 22 | 14 | 0 | 0 | 0
2031 | 2 | 22 | 15 | 0 | 0 | 0
2031 | 2 | 22 | 16 | 0 | 0 | 0
2031 | 2 | 22 | 17 | 0 | 0 | 0
2031 | 2 | 22 | 18 | 0 | 0 | 0
2031 | 2 | 22 | 19 | 0 | 0 | 0
2031 | 2 | 22 | 20 | 0 | 0 | 0
2031 | 2 | 22 | 21 | 0 | 0 | 0
2031 | 2 | 22 | 22 | 0 | 0 | 0
2031 | 2 | 22 | 23 | 0 | 0 | 0
2031 | 2 | 23 | 0 | 0 | 0 | 0
2031 | 2 | 23 | 1 | 0 | 0 | 0
2031 | 2 | 23 | 2 | 0 | 0 | 0
2031 | 2 | 23 | 3 | 0 | 0 | 0
2031 | 2 | 23 | 4 | 0 | 0 | 0
2031 | 2 | 23 | 5 | 0 | 0 | 0
2031 | 2 | 23 | 6 | 0 | 0 | 0
2031 | 2 | 23 | 7 | 0 | 0 | 0
2031 | 2 | 23 | 8 | 0 | 0 | 0
2031 | 2 | 23 | 9 | 0 | 0 | 0
2031 | 2 | 23 | 10 | 0 | 0 | 0
2031 | 2 | 23 | 11 | 0 | 0 | 0
2031 | 2 | 23 | 12 | 0 | 0 | 0
2031 | 2 | 23 | 13 | 0 | 0 | 0
2031 | 2 | 23 | 14 | 0 | 0 | 0
2031 | 2 | 23 | 15 | 0 | 0 | 0
2031 | 2 | 23 | 16 | 0 | 0 | 0
2031 | 2 | 23 | 17 | 0 | 0 | 0
2031 | 2 | 23 | 18 | 0 | 0 | 0
2031 | 2 | 23 | 19 | 0 | 0 | 0
2031 | 2 | 23 | 20 | 0 | 0 | 0
2031 | 2 | 23 | 21 | 0 | 0 | 0
2031 | 2 | 23 | 22 | 0 | 0 | 0
2031 | 2 | 23 | 23 | 0 | 0 | 0
2031 | 2 | 24 | 0 | 0 | 0 | 0
2031 | 2 | 24 | 1 | 0 | 0 | 0
2031 | 2 | 24 | 2 | 0 | 0 | 0
2031 | 2 | 24 | 3 | 0 | 0 | 0
2031 | 2 | 24 | 4 | 0 | 0 | 0
2031 | 2 | 24 | 5 | 0 | 0 | 0
2031 | 2 | 24 | 6 | 0 | 0 | 0
2031 | 2 | 24 | 7 | 0 | 0 | 0
2031 | 2 | 24 | 8 | 0 | 0 | 0
2031 | 2 | 24 | 9 | 0 | 0 | 0
2031 | 2 | 24 | 10 | 0 | 0 | 0
2031 | 2 | 24 | 11 | 0 | 0 | 0
2031 | 2 | 24 | 12 | 0 | 0 | 0
2031 | 2 | 24 | 13 | 0 | 0 | 0
2031 | 2 | 24 | 14 | 0 | 0 | 0
2031 | 2 | 24 | 15 | 0 | 0 | 0
2031 | 2 | 24 | 16 | 0 | 0 | 0
2031 | 2 | 24 | 17 | 0 | 0 | 0
2031 | 2 | 24 | 18 | 0 | 0 | 0
2031 | 2 | 24 | 19 | 0 | 0 | 0
2031 | 2 | 24 | 20 | 0 | 0 | 0
2031 | 2 | 24 | 21 | 0 | 0 | 0
2031 | 2 | 24 | 22 | 0 | 0 | 0
2031 | 2 | 24 | 23 | 0 | 0 | 0
2031 | 2 | 25 | 0 | 0 | 0 | 0
2031 | 2 | 25 | 1 | 0 | 0 | 0
2031 | 2 | 25 | 2 | 0 | 0 | 0
2031 | 2 | 25 | 3 | 0 | 0 | 0
2031 | 2 | 25 | 4 | 0 | 0 | 0
2031 | 2 | 25 | 5 | 0 | 0 | 0
2031 | 2 | 25 | 6 | 0 | 0 | 0
2031 | 2 | 25 | 7 | 0 | 0 | 0
2031 | 2 | 25 | 8 | 0 | 0 | 0
2031 | 2 | 25 | 9 | 0 | 0 | 0
2031 | 2 | 25 | 10 | 0 | 0 | 0
2031 | 2 | 25 | 11 | 0 | 0 | 0
2031 | 2 | 25 | 12 | 0 | 0 | 0
2031 | 2 | 25 | 13 | 0 | 0 | 0
2031 | 2 | 25 | 14 | 0 | 0 | 0
2031 | 2 | 25 | 15 | 0 | 0 | 0
2031 | 2 | 25 | 16 | 0 | 0 | 0
2031 | 2 | 25 | 17 | 0 | 0 | 0
2031 | 2 | 25 | 18 | 0 | 0 | 0
2031 | 2 | 25 | 19 | 0 | 0 | 0
2031 | 2 | 25 | 20 | 0 | 0 | 0
2031 | 2 | 25 | 21 | 0 | 0 | 0
2031 | 2 | 25 | 22 | 0 | 0 | 0
2031 | 2 | 25 | 23 | 0 | 0 | 0
2031 | 2 | 26 | 0 | 0 | 0 | 0
2031 | 2 | 26 | 1 | 0 | 0 | 0
2031 | 2 | 26 | 2 | 0 | 0 | 0
2031 | 2 | 26 | 3 | 0 | 0 | 0
2031 | 2 | 26 | 4 | 0 | 0 | 0
2031 | 2 | 26 | 5 | 0 | 0 | 0
2031 | 2 | 26 | 6 | 0 | 0 | 0
2031 | 2 | 26 | 7 | 0 | 0 | 0
2031 | 2 | 26 | 8 | 0 | 0 | 0
2031 | 2 | 26 | 9 | 0 | 0 | 0
2031 | 2 | 26 | 10 | 0 | 0 | 0
2031 | 2 | 26 | 11 | 0 | 0 | 0
2031 | 2 | 26 | 12 | 0 | 0 | 0
2031 | 2 | 26 | 13 | 0 | 0 | 0
2031 | 2 | 26 | 14 | 0 | 0 | 0
2031 | 2 | 26 | 15 | 0 | 0 | 0
2031 | 2 | 26 | 16 | 0 | 0 | 0
2031 | 2 | 26 | 17 | 0 | 0 | 0
2031 | 2 | 26 | 18 | 0 | 0 | 0
2031 | 2 | 26 | 19 | 0 | 0 | 0
2031 | 2 | 26 | 20 | 0 | 0 | 0
2031 | 2 | 26 | 21 | 0 | 0 | 0
2031 | 2 | 26 | 22 | 0 | 0 | 0
2031 | 2 | 26 | 23 | 0 | 0 | 0
2031 | 2 | 27 | 0 | 0 | 0 | 0
2031 | 2 | 27 | 1 | 0 | 0 | 0
2031 | 2 | 27 | 2 | 0 | 0 | 0
2031 | 2 | 27 | 3 | 0 | 0 | 0
2031 | 2 | 27 | 4 | 0 | 0 | 0
2031 | 2 | 27 | 5 | 0 | 0 | 0
2031 | 2 | 27 | 6 | 0 | 0 | 0
2031 | 2 | 27 | 7 | 0 | 0 | 0
2031 | 2 | 27 | 8 | 0 | 0 | 0
2031 | 2 | 27 | 9 | 0 | 0 | 0
2031 | 2 | 27 | 10 | 0 | 0 | 0
2031 | 2 | 27 | 11 | 0 | 0 | 0
2031 | 2 | 27 | 12 | 0 | 0 | 0
2031 | 2 | 27 | 13 | 0 | 0 | 0
2031 | 2 | 27 | 14 | 0 | 0 | 0
2031 | 2 | 27 | 15 | 0 | 0 | 0
2031 | 2 | 27 | 16 | 0 | 0 | 0
2031 | 2 | 27 | 17 | 0 | 0 | 0
2031 | 2 | 27 | 18 | 0 | 0 | 0
2031 | 2 | 27 | 19 | 0 | 0 | 0
2031 | 2 | 27 | 20 | 0 | 0 | 0
2031 | 2 | 27 | 21 | 0 | 0 | 0
2031 | 2 | 27 | 22 | 0 | 0 | 0
2031 | 2 | 27 | 23 | 0 | 0 | 0
2031 | 2 | 28 | 0 | 0 | 0 | 0
2031 | 2 | 28 | 1 | 0 | 0 | 0
2031 | 2 | 28 | 2 | 0 | 0 | 0
2031 | 2 | 28 | 3 | 0 | 0 | 0
2031 | 2 | 28 | 4 | 0 | 0 | 0
2031 | 2 | 28 | 5 | 0 | 0 | 0
2031 | 2 | 28 | 6 | 0 | 0 | 0
2031 | 2 | 28 | 7 | 0 | 0 | 0
2031 | 2 | 28 | 8 | 0 | 0 | 0
2031 | 2 | 28 | 9 | 0 | 0 | 0
2031 | 2 | 28 | 10 | 0 | 0 | 0
2031 | 2 | 28 | 11 | 0 | 0 | 0
2031 | 2 | 28 | 12 | 0 | 0 | 0
2031 | 2 | 28 | 13 | 0 | 0 | 0
2031 | 2 | 28 | 14 | 0 | 0 | 0
2031 | 2 | 28 | 15 | 0 | 0 | 0
2031 | 2 | 28 | 16 | 0 | 0 | 0
2031 | 2 | 28 | 17 | 0 | 0 | 0
2031 | 2 | 28 | 18 | 0 | 0 | 0
2031 | 2 | 28 | 19 | 0 | 0 | 0
2031 | 2 | 28 | 20 | 0 | 0 | 0
2031 | 2 | 28 | 21 | 0 | 0 | 0
2031 | 2 | 28 | 22 | 0 | 0 | 0
2031 | 2 | 28 | 23 | 0 | 0 | 0
2031 | 3 | 1 | 0 | 0 | 0 | 0
2031 | 3 | 1 | 1 | 0 | 0 | 0
2031 | 3 | 1 | 2 | 0 | 0 | 0
2031 | 3 | 1 | 3 | 0 | 0 | 0
2031 | 3 | 1 | 4 | 0 | 0 | 0
2031 | 3 | 1 | 5 | 0 | 0 | 0
2031 | 3 | 1 | 6 | 0 | 0 | 0
2031 | 3 | 1 | 7 | 0 | 0 | 0
2031 | 3 | 1 | 8 | 0 | 0 | 0
2031 | 3 | 1 | 9 | 0 | 0 | 0
2031 | 3 | 1 | 10 | 0 | 0 | 0
2031 | 3 | 1 | 11 | 0 | 0 | 0
2031 | 3 | 1 | 12 | 0 | 0 | 0
2031 | 3 | 1 | 13 | 0 | 0 | 0
2031 | 3 | 1 | 14 | 0 | 0 | 0
2031 | 3 | 1 | 15 | 0 | 0 | 0
2031 | 3 | 1 | 16 | 0 | 0 | 0
2031 | 3 | 1 | 17 | 0 | 0 | 0
2031 | 3 | 1 | 18 | 0 | 0 | 0
2031 | 3 | 1 | 19 | 0 | 0 | 0
2031 | 3 | 1 | 20 | 0 | 0 | 0
2031 | 3 | 1 | 21 | 0 | 0 | 0
2031 | 3 | 1 | 22 | 0 | 0 | 0
2031 | 3 | 1 | 23 | 0 | 0 | 0
2031 | 3 | 2 | 0 | 0 | 0 | 0
2031 | 3 | 2 | 1 | 0 | 0 | 0
2031 | 3 | 2 | 2 | 0 | 0 | 0
2031 | 3 | 2 | 3 | 0 | 0 | 0
2031 | 3 | 2 | 4 | 0 | 0 | 0
2031 | 3 | 2 | 5 | 0 | 0 | 0
2031 | 3 | 2 | 6 | 0 | 0 | 0
2031 | 3 | 2 | 7 | 0 | 0 | 0
2031 | 3 | 2 | 8 | 0 | 0 | 0
2031 | 3 | 2 | 9 | 0 | 0 | 0
2031 | 3 | 2 | 10 | 0 | 0 | 0
2031 | 3 | 2 | 11 | 0 | 0 | 0
2031 | 3 | 2 | 12 | 0 | 0 | 0
2031 | 3 | 2 | 13 | 0 | 0 | 0
2031 | 3 | 2 | 14 | 0 | 0 | 0
2031 | 3 | 2 | 15 | 0 | 0 | 0
2031 | 3 | 2 | 16 | 0 | 0 | 0
2031 | 3 | 2 | 17 | 0 | 0 | 0
2031 | 3 | 2 | 18 | 0 | 0 | 0
2031 | 3 | 2 | 19 | 0 | 0 | 0
2031 | 3 | 2 | 20 | 0 | 0 | 0
2031 | 3 | 2 | 21 | 0 | 0 | 0
2031 | 3 | 2 | 22 | 0 | 0 | 0
2031 | 3 | 2 | 23 | 0 | 0 | 0
2031 | 3 | 3 | 0 | 0 | 0 | 0
2031 | 3 | 3 | 1 | 0 | 0 | 0
2031 | 3 | 3 | 2 | 0 | 0 | 0
2031 | 3 | 3 | 3 | 0 | 0 | 0
2031 | 3 | 3 | 4 | 0 | 0 | 0
2031 | 3 | 3 | 5 | 0 | 0 | 0
2031 | 3 | 3 | 6 | 0 | 0 | 0
2031 | 3 | 3 | 7 | 0 | 0 | 0
2031 | 3 | 3 | 8 | 0 | 0 | 0
2031 | 3 | 3 | 9 | 0 | 0 | 0
2031 | 3 | 3 | 10 | 0 | 0 | 0
2031 | 3 | 3 | 11 | 0 | 0 | 0
2031 | 3 | 3 | 12 | 0 | 0 | 0
2031 | 3 | 3 | 13 | 0 | 0 | 0
2031 | 3 | 3 | 14 | 0 | 0 | 0
2031 | 3 | 3 | 15 | 0 | 0 | 0
2031 | 3 | 3 | 16 | 0 | 0 | 0
2031 | 3 | 3 | 17 | 0 | 0 | 0
2031 | 3 | 3 | 18 | 0 | 0 | 0
2031 | 3 | 3 | 19 | 0 | 0 | 0
2031 | 3 | 3 | 20 | 0 | 0 | 0
2031 | 3 | 3 | 21 | 0 | 0 | 0
2031 | 3 | 3 | 22 | 0 | 0 | 0
2031 | 3 | 3 | 23 | 0 | 0 | 0
2031 | 3 | 4 | 0 | 0 | 0 | 0
2031 | 3 | 4 | 1 | 0 | 0 | 0
2031 | 3 | 4 | 2 | 0 | 0 | 0
2031 | 3 | 4 | 3 | 0 | 0 | 0
2031 | 3 | 4 | 4 | 0 | 0 | 0
2031 | 3 | 4 | 5 | 0 | 0 | 0
2031 | 3 | 4 | 6 | 0 | 0 | 0
2031 | 3 | 4 | 7 | 0 | 0 | 0
2031 | 3 | 4 | 8 | 0 | 0 | 0
2031 | 3 | 4 | 9 | 0 | 0 | 0
2031 | 3 | 4 | 10 | 0 | 0 | 0
2031 | 3 | 4 | 11 | 0 | 0 | 0
2031 | 3 | 4 | 12 | 0 | 0 | 0
2031 | 3 | 4 | 13 | 0 | 0 | 0
2031 | 3 | 4 | 14 | 0 | 0 | 0
2031 | 3 | 4 | 15 | 0 | 0 | 0
2031 | 3 | 4 | 16 | 0 | 0 | 0
2031 | 3 | 4 | 17 | 0 | 0 | 0
2031 | 3 | 4 | 18 | 0 | 0 | 0
2031 | 3 | 4 | 19 | 0 | 0 | 0
2031 | 3 | 4 | 20 | 0 | 0 | 0
2031 | 3 | 4 | 21 | 0 | 0 | 0
2031 | 3 | 4 | 22 | 0 | 0 | 0
2031 | 3 | 4 | 23 | 0 | 0 | 0
2031 | 3 | 5 | 0 | 0 | 0 | 0
2031 | 3 | 5 | 1 | 0 | 0 | 0
2031 | 3 | 5 | 2 | 0 | 0 | 0
2031 | 3 | 5 | 3 | 0 | 0 | 0
2031 | 3 | 5 | 4 | 0 | 0 | 0
2031 | 3 | 5 | 5 | 0 | 0 | 0
2031 | 3 | 5 | 6 | 0 | 0 | 0
2031 | 3 | 5 | 7 | 0 | 0 | 0
2031 | 3 | 5 | 8 | 0 | 0 | 0
2031 | 3 | 5 | 9 | 0 | 0 | 0
2031 | 3 | 5 | 10 | 0 | 0 | 0
2031 | 3 | 5 | 11 | 0 | 0 | 0
2031 | 3 | 5 | 12 | 0 | 0 | 0
2031 | 3 | 5 | 13 | 0 | 0 | 0
2031 | 3 | 5 | 14 | 0 | 0 | 0
2031 | 3 | 5 | 15 | 0 | 0 | 0
2031 | 3 | 5 | 16 | 0 | 0 | 0
2031 | 3 | 5 | 17 | 0 | 0 | 0
2031 | 3 | 5 | 18 | 0 | 0 | 0
2031 | 3 | 5 | 19 | 0 | 0 | 0
2031 | 3 | 5 | 20 | 0 | 0 | 0
2031 | 3 | 5 | 21 | 0 | 0 | 0
2031 | 3 | 5 | 22 | 0 | 0 | 0
2031 | 3 | 5 | 23 | 0 | 0 | 0
2031 | 3 | 6 | 0 | 0 | 0 | 0
2031 | 3 | 6 | 1 | 0 | 0 | 0
2031 | 3 | 6 | 2 | 0 | 0 | 0
2031 | 3 | 6 | 3 | 0 | 0 | 0
2031 | 3 | 6 | 4 | 0 | 0 | 0
2031 | 3 | 6 | 5 | 0 | 0 | 0
2031 | 3 | 6 | 6 | 0 | 0 | 0
2031 | 3 | 6 | 7 | 0 | 0 | 0
2031 | 3 | 6 | 8 | 0 | 0 | 0
2031 | 3 | 6 | 9 | 0 | 0 | 0
2031 | 3 | 6 | 10 | 0 | 0 | 0
2031 | 3 | 6 | 11 | 0 | 0 | 0
2031 | 3 | 6 | 12 | 0 | 0 | 0
2031 | 3 | 6 | 13 | 0 | 0 | 0
2031 | 3 | 6 | 14 | 0 | 0 | 0
2031 | 3 | 6 | 15 | 0 | 0 | 0
2031 | 3 | 6 | 16 | 0 | 0 | 0
2031 | 3 | 6 | 17 | 0 | 0 | 0
2031 | 3 | 6 | 18 | 0 | 0 | 0
2031 | 3 | 6 | 19 | 0 | 0 | 0
2031 | 3 | 6 | 20 | 0 | 0 | 0
2031 | 3 | 6 | 21 | 0 | 0 | 0
2031 | 3 | 6 | 22 | 0 | 0 | 0
2031 | 3 | 6 | 23 | 0 | 0 | 0
2031 | 3 | 7 | 0 | 0 | 0 | 0
2031 | 3 | 7 | 1 | 0 | 0 | 0
2031 | 3 | 7 | 2 | 0 | 0 | 0
2031 | 3 | 7 | 3 | 0 | 0 | 0
2031 | 3 | 7 | 4 | 0 | 0 | 0
2031 | 3 | 7 | 5 | 0 | 0 | 0
2031 | 3 | 7 | 6 | 0 | 0 | 0
2031 | 3 | 7 | 7 | 0 | 0 | 0
2031 | 3 | 7 | 8 | 0 | 0 | 0
2031 | 3 | 7 | 9 | 0 | 0 | 0
2031 | 3 | 7 | 10 | 0 | 0 | 0
2031 | 3 | 7 | 11 | 0 | 0 | 0
2031 | 3 | 7 | 12 | 0 | 0 | 0
2031 | 3 | 7 | 13 | 0 | 0 | 0
2031 | 3 | 7 | 14 | 0 | 0 | 0
2031 | 3 | 7 | 15 | 0 | 0 | 0
2031 | 3 | 7 | 16 | 0 | 0 | 0
2031 | 3 | 7 | 17 | 0 | 0 | 0
2031 | 3 | 7 | 18 | 0 | 0 | 0
2031 | 3 | 7 | 19 | 0 | 0 | 0
2031 | 3 | 7 | 20 | 0 | 0 | 0
2031 | 3 | 7 | 21 | 0 | 0 | 0
2031 | 3 | 7 | 22 | 0 | 0 | 0
2031 | 3 | 7 | 23 | 0 | 0 | 0
2031 | 3 | 8 | 0 | 0 | 0 | 0
2031 | 3 | 8 | 1 | 0 | 0 | 0
2031 | 3 | 8 | 2 | 0 | 0 | 0
2031 | 3 | 8 | 3 | 0 | 0 | 0
2031 | 3 | 8 | 4 | 0 | 0 | 0
2031 | 3 | 8 | 5 | 0 | 0 | 0
2031 | 3 | 8 | 6 | 0 | 0 | 0
2031 | 3 | 8 | 7 | 0 | 0 | 0
2031 | 3 | 8 | 8 | 0 | 0 | 0
2031 | 3 | 8 | 9 | 0 | 0 | 0
2031 | 3 | 8 | 10 | 0 | 0 | 0
2031 | 3 | 8 | 11 | 0 | 0 | 0
2031 | 3 | 8 | 12 | 0 | 0 | 0
2031 | 3 | 8 | 13 | 0 | 0 | 0
2031 | 3 | 8 | 14 | 0 | 0 | 0
2031 | 3 | 8 | 15 | 0 | 0 | 0
2031 | 3 | 8 | 16 | 0 | 0 | 0
2031 | 3 | 8 | 17 | 0 | 0 | 0
2031 | 3 | 8 | 18 | 0 | 0 | 0
2031 | 3 | 8 | 19 | 0 | 0 | 0
2031 | 3 | 8 | 20 | 0 | 0 | 0
2031 | 3 | 8 | 21 | 0 | 0 | 0
2031 | 3 | 8 | 22 | 0 | 0 | 0
2031 | 3 | 8 | 23 | 0 | 0 | 0
2031 | 3 | 9 | 0 | 0 | 0 | 0
2031 | 3 | 9 | 1 | 0 | 0 | 0
2031 | 3 | 9 | 2 | 0 | 0 | 0
2031 | 3 | 9 | 3 | 0 | 0 | 0
2031 | 3 | 9 | 4 | 0 | 0 | 0
2031 | 3 | 9 | 5 | 0 | 0 | 0
2031 | 3 | 9 | 6 | 0 | 0 | 0
2031 | 3 | 9 | 7 | 0 | 0 | 0
2031 | 3 | 9 | 8 | 0 | 0 | 0
2031 | 3 | 9 | 9 | 0 | 0 | 0
2031 | 3 | 9 | 10 | 0 | 0 | 0
2031 | 3 | 9 | 11 | 0 | 0 | 0
2031 | 3 | 9 | 12 | 0 | 0 | 0
2031 | 3 | 9 | 13 | 0 | 0 | 0
2031 | 3 | 9 | 14 | 0 | 0 | 0
2031 | 3 | 9 | 15 | 0 | 0 | 0
2031 | 3 | 9 | 16 | 0 | 0 | 0
2031 | 3 | 9 | 17 | 0 | 0 | 0
2031 | 3 | 9 | 18 | 0 | 0 | 0
2031 | 3 | 9 | 19 | 0 | 0 | 0
2031 | 3 | 9 | 20 | 0 | 0 | 0
2031 | 3 | 9 | 21 | 0 | 0 | 0
2031 | 3 | 9 | 22 | 0 | 0 | 0
2031 | 3 | 9 | 23 | 0 | 0 | 0
2031 | 3 | 10 | 0 | 0 | 0 | 0
2031 | 3 | 10 | 1 | 0 | 0 | 0
2031 | 3 | 10 | 2 | 0 | 0 | 0
2031 | 3 | 10 | 3 | 0 | 0 | 0
2031 | 3 | 10 | 4 | 0 | 0 | 0
2031 | 3 | 10 | 5 | 0 | 0 | 0
2031 | 3 | 10 | 6 | 0 | 0 | 0
2031 | 3 | 10 | 7 | 0 | 0 | 0
2031 | 3 | 10 | 8 | 0 | 0 | 0
2031 | 3 | 10 | 9 | 0 | 0 | 0
2031 | 3 | 10 | 10 | 0 | 0 | 0
2031 | 3 | 10 | 11 | 0 | 0 | 0
2031 | 3 | 10 | 12 | 0 | 0 | 0
2031 | 3 | 10 | 13 | 0 | 0 | 0
2031 | 3 | 10 | 14 | 0 | 0 | 0
2031 | 3 | 10 | 15 | 0 | 0 | 0
2031 | 3 | 10 | 16 | 0 | 0 | 0
2031 | 3 | 10 | 17 | 0 | 0 | 0
2031 | 3 | 10 | 18 | 0 | 0 | 0
2031 | 3 | 10 | 19 | 0 | 0 | 0
2031 | 3 | 10 | 20 | 0 | 0 | 0
2031 | 3 | 10 | 21 | 0 | 0 | 0
2031 | 3 | 10 | 22 | 0 | 0 | 0
2031 | 3 | 10 | 23 | 0 | 0 | 0
2031 | 3 | 11 | 0 | 0 | 0 | 0
2031 | 3 | 11 | 1 | 0 | 0 | 0
2031 | 3 | 11 | 2 | 0 | 0 | 0
2031 | 3 | 11 | 3 | 0 | 0 | 0
2031 | 3 | 11 | 4 | 0 | 0 | 0
2031 | 3 | 11 | 5 | 0 | 0 | 0
2031 | 3 | 11 | 6 | 0 | 0 | 0
2031 | 3 | 11 | 7 | 0 | 0 | 0
2031 | 3 | 11 | 8 | 0 | 0 | 0
2031 | 3 | 11 | 9 | 0 | 0 | 0
2031 | 3 | 11 | 10 | 0 | 0 | 0
2031 | 3 | 11 | 11 | 0 | 0 | 0
2031 | 3 | 11 | 12 | 0 | 0 | 0
2031 | 3 | 11 | 13 | 0 | 0 | 0
2031 | 3 | 11 | 14 | 0 | 0 | 0
2031 | 3 | 11 | 15 | 0 | 0 | 0
2031 | 3 | 11 | 16 | 0 | 0 | 0
2031 | 3 | 11 | 17 | 0 | 0 | 0
2031 | 3 | 11 | 18 | 0 | 0 | 0
2031 | 3 | 11 | 19 | 0 | 0 | 0
2031 | 3 | 11 | 20 | 0 | 0 | 0
2031 | 3 | 11 | 21 | 0 | 0 | 0
2031 | 3 | 11 | 22 | 0 | 0 | 0
2031 | 3 | 11 | 23 | 0 | 0 | 0
2031 | 3 | 12 | 0 | 0 | 0 | 0
2031 | 3 | 12 | 1 | 0 | 0 | 0
2031 | 3 | 12 | 2 | 0 | 0 | 0
2031 | 3 | 12 | 3 | 0 | 0 | 0
2031 | 3 | 12 | 4 | 0 | 0 | 0
2031 | 3 | 12 | 5 | 0 | 0 | 0
2031 | 3 | 12 | 6 | 0 | 0 | 0
2031 | 3 | 12 | 7 | 0 | 0 | 0
2031 | 3 | 12 | 8 | 0 | 0 | 0
2031 | 3 | 12 | 9 | 0 | 0 | 0
2031 | 3 | 12 | 10 | 0 | 0 | 0
2031 | 3 | 12 | 11 | 0 | 0 | 0
2031 | 3 | 12 | 12 | 0 | 0 | 0
2031 | 3 | 12 | 13 | 0 | 0 | 0
2031 | 3 | 12 | 14 | 0 | 0 | 0
2031 | 3 | 12 | 15 | 0 | 0 | 0
2031 | 3 | 12 | 16 | 0 | 0 | 0
2031 | 3 | 12 | 17 | 0 | 0 | 0
2031 | 3 | 12 | 18 | 0 | 0 | 0
2031 | 3 | 12 | 19 | 0 | 0 | 0
2031 | 3 | 12 | 20 | 0 | 0 | 0
2031 | 3 | 12 | 21 | 0 | 0 | 0
2031 | 3 | 12 | 22 | 0 | 0 | 0
2031 | 3 | 12 | 23 | 0 | 0 | 0
2031 | 3 | 13 | 0 | 0 | 0 | 0
2031 | 3 | 13 | 1 | 0 | 0 | 0
2031 | 3 | 13 | 2 | 0 | 0 | 0
2031 | 3 | 13 | 3 | 0 | 0 | 0
2031 | 3 | 13 | 4 | 0 | 0 | 0
2031 | 3 | 13 | 5 | 0 | 0 | 0
2031 | 3 | 13 | 6 | 0 | 0 | 0
2031 | 3 | 13 | 7 | 0 | 0 | 0
2031 | 3 | 13 | 8 | 0 | 0 | 0
2031 | 3 | 13 | 9 | 0 | 0 | 0
2031 | 3 | 13 | 10 | 0 | 0 | 0
2031 | 3 | 13 | 11 | 0 | 0 | 0
2031 | 3 | 13 | 12 | 0 | 0 | 0
2031 | 3 | 13 | 13 | 0 | 0 | 0
2031 | 3 | 13 | 14 | 0 | 0 | 0
2031 | 3 | 13 | 15 | 0 | 0 | 0
2031 | 3 | 13 | 16 | 0 | 0 | 0
2031 | 3 | 13 | 17 | 0 | 0 | 0
2031 | 3 | 13 | 18 | 0 | 0 | 0
2031 | 3 | 13 | 19 | 0 | 0 | 0
2031 | 3 | 13 | 20 | 0 | 0 | 0
2031 | 3 | 13 | 21 | 0 | 0 | 0
2031 | 3 | 13 | 22 | 0 | 0 | 0
2031 | 3 | 13 | 23 | 0 | 0 | 0
2031 | 3 | 14 | 0 | 0 | 0 | 0
2031 | 3 | 14 | 1 | 0 | 0 | 0
2031 | 3 | 14 | 2 | 0 | 0 | 0
2031 | 3 | 14 | 3 | 0 | 0 | 0
2031 | 3 | 14 | 4 | 0 | 0 | 0
2031 | 3 | 14 | 5 | 0 | 0 | 0
2031 | 3 | 14 | 6 | 0 | 0 | 0
2031 | 3 | 14 | 7 | 0 | 0 | 0
2031 | 3 | 14 | 8 | 0 | 0 | 0
2031 | 3 | 14 | 9 | 0 | 0 | 0
2031 | 3 | 14 | 10 | 0 | 0 | 0
2031 | 3 | 14 | 11 | 0 | 0 | 0
2031 | 3 | 14 | 12 | 0 | 0 | 0
2031 | 3 | 14 | 13 | 0 | 0 | 0
2031 | 3 | 14 | 14 | 0 | 0 | 0
2031 | 3 | 14 | 15 | 0 | 0 | 0
2031 | 3 | 14 | 16 | 0 | 0 | 0
2031 | 3 | 14 | 17 | 0 | 0 | 0
2031 | 3 | 14 | 18 | 0 | 0 | 0
2031 | 3 | 14 | 19 | 0 | 0 | 0
2031 | 3 | 14 | 20 | 0 | 0 | 0
2031 | 3 | 14 | 21 | 0 | 0 | 0
2031 | 3 | 14 | 22 | 0 | 0 | 0
2031 | 3 | 14 | 23 | 0 | 0 | 0
2031 | 3 | 15 | 0 | 0 | 0 | 0
2031 | 3 | 15 | 1 | 0 | 0 | 0
2031 | 3 | 15 | 2 | 0 | 0 | 0
2031 | 3 | 15 | 3 | 0 | 0 | 0
2031 | 3 | 15 | 4 | 0 | 0 | 0
2031 | 3 | 15 | 5 | 0 | 0 | 0
2031 | 3 | 15 | 6 | 0 | 0 | 0
2031 | 3 | 15 | 7 | 0 | 0 | 0
2031 | 3 | 15 | 8 | 0 | 0 | 0
2031 | 3 | 15 | 9 | 0 | 0 | 0
2031 | 3 | 15 | 10 | 0 | 0 | 0
2031 | 3 | 15 | 11 | 0 | 0 | 0
2031 | 3 | 15 | 12 | 0 | 0 | 0
2031 | 3 | 15 | 13 | 0 | 0 | 0
2031 | 3 | 15 | 14 | 0 | 0 | 0
2031 | 3 | 15 | 15 | 0 | 0 | 0
2031 | 3 | 15 | 16 | 0 | 0 | 0
2031 | 3 | 15 | 17 | 0 | 0 | 0
2031 | 3 | 15 | 18 | 0 | 0 | 0
2031 | 3 | 15 | 19 | 0 | 0 | 0
2031 | 3 | 15 | 20 | 0 | 0 | 0
2031 | 3 | 15 | 21 | 0 | 0 | 0
2031 | 3 | 15 | 22 | 0 | 0 | 0
2031 | 3 | 15 | 23 | 0 | 0 | 0
2031 | 3 | 16 | 0 | 0 | 0 | 0
2031 | 3 | 16 | 1 | 0 | 0 | 0
2031 | 3 | 16 | 2 | 0 | 0 | 0
2031 | 3 | 16 | 3 | 0 | 0 | 0
2031 | 3 | 16 | 4 | 0 | 0 | 0
2031 | 3 | 16 | 5 | 0 | 0 | 0
2031 | 3 | 16 | 6 | 0 | 0 | 0
2031 | 3 | 16 | 7 | 0 | 0 | 0
2031 | 3 | 16 | 8 | 0 | 0 | 0
2031 | 3 | 16 | 9 | 0 | 0 | 0
2031 | 3 | 16 | 10 | 0 | 0 | 0
2031 | 3 | 16 | 11 | 0 | 0 | 0
2031 | 3 | 16 | 12 | 0 | 0 | 0
2031 | 3 | 16 | 13 | 0 | 0 | 0
2031 | 3 | 16 | 14 | 0 | 0 | 0
2031 | 3 | 16 | 15 | 0 | 0 | 0
2031 | 3 | 16 | 16 | 0 | 0 | 0
2031 | 3 | 16 | 17 | 0 | 0 | 0
2031 | 3 | 16 | 18 | 0 | 0 | 0
2031 | 3 | 16 | 19 | 0 | 0 | 0
2031 | 3 | 16 | 20 | 0 | 0 | 0
2031 | 3 | 16 | 21 | 0 | 0 | 0
2031 | 3 | 16 | 22 | 0 | 0 | 0
2031 | 3 | 16 | 23 | 0 | 0 | 0
2031 | 3 | 17 | 0 | 0 | 0 | 0
2031 | 3 | 17 | 1 | 0 | 0 | 0
2031 | 3 | 17 | 2 | 0 | 0 | 0
2031 | 3 | 17 | 3 | 0 | 0 | 0
2031 | 3 | 17 | 4 | 0 | 0 | 0
2031 | 3 | 17 | 5 | 0 | 0 | 0
2031 | 3 | 17 | 6 | 0 | 0 | 0
2031 | 3 | 17 | 7 | 0 | 0 | 0
2031 | 3 | 17 | 8 | 0 | 0 | 0
2031 | 3 | 17 | 9 | 0 | 0 | 0
2031 | 3 | 17 | 10 | 0 | 0 | 0
2031 | 3 | 17 | 11 | 0 | 0 | 0
2031 | 3 | 17 | 12 | 0 | 0 | 0
2031 | 3 | 17 | 13 | 0 | 0 | 0
2031 | 3 | 17 | 14 | 0 | 0 | 0
2031 | 3 | 17 | 15 | 0 | 0 | 0
2031 | 3 | 17 | 16 | 0 | 0 | 0
2031 | 3 | 17 | 17 | 0 | 0 | 0
2031 | 3 | 17 | 18 | 0 | 0 | 0
2031 | 3 | 17 | 19 | 0 | 0 | 0
2031 | 3 | 17 | 20 | 0 | 0 | 0
2031 | 3 | 17 | 21 | 0 | 0 | 0
2031 | 3 | 17 | 22 | 0 | 0 | 0
2031 | 3 | 17 | 23 | 0 | 0 | 0
2031 | 3 | 18 | 0 | 0 | 0 | 0
2031 | 3 | 18 | 1 | 0 | 0 | 0
2031 | 3 | 18 | 2 | 0 | 0 | 0
2031 | 3 | 18 | 3 | 0 | 0 | 0
2031 | 3 | 18 | 4 | 0 | 0 | 0
2031 | 3 | 18 | 5 | 0 | 0 | 0
2031 | 3 | 18 | 6 | 0 | 0 | 0
2031 | 3 | 18 | 7 | 0 | 0 | 0
2031 | 3 | 18 | 8 | 0 | 0 | 0
2031 | 3 | 18 | 9 | 0 | 0 | 0
2031 | 3 | 18 | 10 | 0 | 0 | 0
2031 | 3 | 18 | 11 | 0 | 0 | 0
2031 | 3 | 18 | 12 | 0 | 0 | 0
2031 | 3 | 18 | 13 | 0 | 0 | 0
2031 | 3 | 18 | 14 | 0 | 0 | 0
2031 | 3 | 18 | 15 | 0 | 0 | 0
2031 | 3 | 18 | 16 | 0 | 0 | 0
2031 | 3 | 18 | 17 | 0 | 0 | 0
2031 | 3 | 18 | 18 | 0 | 0 | 0
2031 | 3 | 18 | 19 | 0 | 0 | 0
2031 | 3 | 18 | 20 | 0 | 0 | 0
2031 | 3 | 18 | 21 | 0 | 0 | 0
2031 | 3 | 18 | 22 | 0 | 0 | 0
2031 | 3 | 18 | 23 | 0 | 0 | 0
2031 | 3 | 19 | 0 | 0 | 0 | 0
2031 | 3 | 19 | 1 | 0 | 0 | 0
2031 | 3 | 19 | 2 | 0 | 0 | 0
2031 | 3 | 19 | 3 | 0 | 0 | 0
2031 | 3 | 19 | 4 | 0 | 0 | 0
2031 | 3 | 19 | 5 | 0 | 0 | 0
2031 | 3 | 19 | 6 | 0 | 0 | 0
2031 | 3 | 19 | 7 | 0 | 0 | 0
2031 | 3 | 19 | 8 | 0 | 0 | 0
2031 | 3 | 19 | 9 | 0 | 0 | 0
2031 | 3 | 19 | 10 | 0 | 0 | 0
2031 | 3 | 19 | 11 | 0 | 0 | 0
2031 | 3 | 19 | 12 | 0 | 0 | 0
2031 | 3 | 19 | 13 | 0 | 0 | 0
2031 | 3 | 19 | 14 | 0 | 0 | 0
2031 | 3 | 19 | 15 | 0 | 0 | 0
2031 | 3 | 19 | 16 | 0 | 0 | 0
2031 | 3 | 19 | 17 | 0 | 0 | 0
2031 | 3 | 19 | 18 | 0 | 0 | 0
2031 | 3 | 19 | 19 | 0 | 0 | 0
2031 | 3 | 19 | 20 | 0 | 0 | 0
2031 | 3 | 19 | 21 | 0 | 0 | 0
2031 | 3 | 19 | 22 | 0 | 0 | 0
2031 | 3 | 19 | 23 | 0 | 0 | 0
2031 | 3 | 20 | 0 | 0 | 0 | 0
2031 | 3 | 20 | 1 | 0 | 0 | 0
2031 | 3 | 20 | 2 | 0 | 0 | 0
2031 | 3 | 20 | 3 | 0 | 0 | 0
2031 | 3 | 20 | 4 | 0 | 0 | 0
2031 | 3 | 20 | 5 | 0 | 0 | 0
2031 | 3 | 20 | 6 | 0 | 0 | 0
2031 | 3 | 20 | 7 | 0 | 0 | 0
2031 | 3 | 20 | 8 | 0 | 0 | 0
2031 | 3 | 20 | 9 | 0 | 0 | 0
2031 | 3 | 20 | 10 | 0 | 0 | 0
2031 | 3 | 20 | 11 | 0 | 0 | 0
2031 | 3 | 20 | 12 | 0 | 0 | 0
2031 | 3 | 20 | 13 | 0 | 0 | 0
2031 | 3 | 20 | 14 | 0 | 0 | 0
2031 | 3 | 20 | 15 | 0 | 0 | 0
2031 | 3 | 20 | 16 | 0 | 0 | 0
2031 | 3 | 20 | 17 | 0 | 0 | 0
2031 | 3 | 20 | 18 | 0 | 0 | 0
2031 | 3 | 20 | 19 | 0 | 0 | 0
2031 | 3 | 20 | 20 | 0 | 0 | 0
2031 | 3 | 20 | 21 | 0 | 0 | 0
2031 | 3 | 20 | 22 | 0 | 0 | 0
2031 | 3 | 20 | 23 | 0 | 0 | 0
2031 | 3 | 21 | 0 | 0 | 0 | 0
2031 | 3 | 21 | 1 | 0 | 0 | 0
2031 | 3 | 21 | 2 | 0 | 0 | 0
2031 | 3 | 21 | 3 | 0 | 0 | 0
2031 | 3 | 21 | 4 | 0 | 0 | 0
2031 | 3 | 21 | 5 | 0 | 0 | 0
2031 | 3 | 21 | 6 | 0 | 0 | 0
2031 | 3 | 21 | 7 | 0 | 0 | 0
2031 | 3 | 21 | 8 | 0 | 0 | 0
2031 | 3 | 21 | 9 | 0 | 0 | 0
2031 | 3 | 21 | 10 | 0 | 0 | 0
2031 | 3 | 21 | 11 | 0 | 0 | 0
2031 | 3 | 21 | 12 | 0 | 0 | 0
2031 | 3 | 21 | 13 | 0 | 0 | 0
2031 | 3 | 21 | 14 | 0 | 0 | 0
2031 | 3 | 21 | 15 | 0 | 0 | 0
2031 | 3 | 21 | 16 | 0 | 0 | 0
2031 | 3 | 21 | 17 | 0 | 0 | 0
2031 | 3 | 21 | 18 | 0 | 0 | 0
2031 | 3 | 21 | 19 | 0 | 0 | 0
2031 | 3 | 21 | 20 | 0 | 0 | 0
2031 | 3 | 21 | 21 | 0 | 0 | 0
2031 | 3 | 21 | 22 | 0 | 0 | 0
2031 | 3 | 21 | 23 | 0 | 0 | 0
2031 | 3 | 22 | 0 | 0 | 0 | 0
2031 | 3 | 22 | 1 | 0 | 0 | 0
2031 | 3 | 22 | 2 | 0 | 0 | 0
2031 | 3 | 22 | 3 | 0 | 0 | 0
2031 | 3 | 22 | 4 | 0 | 0 | 0
2031 | 3 | 22 | 5 | 0 | 0 | 0
2031 | 3 | 22 | 6 | 0 | 0 | 0
2031 | 3 | 22 | 7 | 0 | 0 | 0
2031 | 3 | 22 | 8 | 0 | 0 | 0
2031 | 3 | 22 | 9 | 0 | 0 | 0
2031 | 3 | 22 | 10 | 0 | 0 | 0
2031 | 3 | 22 | 11 | 0 | 0 | 0
2031 | 3 | 22 | 12 | 0 | 0 | 0
2031 | 3 | 22 | 13 | 0 | 0 | 0
2031 | 3 | 22 | 14 | 0 | 0 | 0
2031 | 3 | 22 | 15 | 0 | 0 | 0
2031 | 3 | 22 | 16 | 0 | 0 | 0
2031 | 3 | 22 | 17 | 0 | 0 | 0
2031 | 3 | 22 | 18 | 0 | 0 | 0
2031 | 3 | 22 | 19 | 0 | 0 | 0
2031 | 3 | 22 | 20 | 0 | 0 | 0
2031 | 3 | 22 | 21 | 0 | 0 | 0
2031 | 3 | 22 | 22 | 0 | 0 | 0
2031 | 3 | 22 | 23 | 0 | 0 | 0
2031 | 3 | 23 | 0 | 0 | 0 | 0
2031 | 3 | 23 | 1 | 0 | 0 | 0
2031 | 3 | 23 | 2 | 0 | 0 | 0
2031 | 3 | 23 | 3 | 0 | 0 | 0
2031 | 3 | 23 | 4 | 0 | 0 | 0
2031 | 3 | 23 | 5 | 0 | 0 | 0
2031 | 3 | 23 | 6 | 0 | 0 | 0
2031 | 3 | 23 | 7 | 0 | 0 | 0
2031 | 3 | 23 | 8 | 0 | 0 | 0
2031 | 3 | 23 | 9 | 0 | 0 | 0
2031 | 3 | 23 | 10 | 0 | 0 | 0
2031 | 3 | 23 | 11 | 0 | 0 | 0
2031 | 3 | 23 | 12 | 0 | 0 | 0
2031 | 3 | 23 | 13 | 0 | 0 | 0
2031 | 3 | 23 | 14 | 0 | 0 | 0
2031 | 3 | 23 | 15 | 0 | 0 | 0
2031 | 3 | 23 | 16 | 0 | 0 | 0
2031 | 3 | 23 | 17 | 0 | 0 | 0
2031 | 3 | 23 | 18 | 0 | 0 | 0
2031 | 3 | 23 | 19 | 0 | 0 | 0
2031 | 3 | 23 | 20 | 0 | 0 | 0
2031 | 3 | 23 | 21 | 0 | 0 | 0
2031 | 3 | 23 | 22 | 0 | 0 | 0
2031 | 3 | 23 | 23 | 0 | 0 | 0
2031 | 3 | 24 | 0 | 0 | 0 | 0
2031 | 3 | 24 | 1 | 0 | 0 | 0
2031 | 3 | 24 | 2 | 0 | 0 | 0
2031 | 3 | 24 | 3 | 0 | 0 | 0
2031 | 3 | 24 | 4 | 0 | 0 | 0
2031 | 3 | 24 | 5 | 0 | 0 | 0
2031 | 3 | 24 | 6 | 0 | 0 | 0
2031 | 3 | 24 | 7 | 0 | 0 | 0
2031 | 3 | 24 | 8 | 0 | 0 | 0
2031 | 3 | 24 | 9 | 0 | 0 | 0
2031 | 3 | 24 | 10 | 0 | 0 | 0
2031 | 3 | 24 | 11 | 0 | 0 | 0
2031 | 3 | 24 | 12 | 0 | 0 | 0
2031 | 3 | 24 | 13 | 0 | 0 | 0
2031 | 3 | 24 | 14 | 0 | 0 | 0
2031 | 3 | 24 | 15 | 0 | 0 | 0
2031 | 3 | 24 | 16 | 0 | 0 | 0
2031 | 3 | 24 | 17 | 0 | 0 | 0
2031 | 3 | 24 | 18 | 0 | 0 | 0
2031 | 3 | 24 | 19 | 0 | 0 | 0
2031 | 3 | 24 | 20 | 0 | 0 | 0
2031 | 3 | 24 | 21 | 0 | 0 | 0
2031 | 3 | 24 | 22 | 0 | 0 | 0
2031 | 3 | 24 | 23 | 0 | 0 | 0
2031 | 3 | 25 | 0 | 0 | 0 | 0
2031 | 3 | 25 | 1 | 0 | 0 | 0
2031 | 3 | 25 | 2 | 0 | 0 | 0
2031 | 3 | 25 | 3 | 0 | 0 | 0
2031 | 3 | 25 | 4 | 0 | 0 | 0
2031 | 3 | 25 | 5 | 0 | 0 | 0
2031 | 3 | 25 | 6 | 0 | 0 | 0
2031 | 3 | 25 | 7 | 0 | 0 | 0
2031 | 3 | 25 | 8 | 0 | 0 | 0
2031 | 3 | 25 | 9 | 0 | 0 | 0
2031 | 3 | 25 | 10 | 0 | 0 | 0
2031 | 3 | 25 | 11 | 0 | 0 | 0
2031 | 3 | 25 | 12 | 0 | 0 | 0
2031 | 3 | 25 | 13 | 0 | 0 | 0
2031 | 3 | 25 | 14 | 0 | 0 | 0
2031 | 3 | 25 | 15 | 0 | 0 | 0
2031 | 3 | 25 | 16 | 0 | 0 | 0
2031 | 3 | 25 | 17 | 0 | 0 | 0
2031 | 3 | 25 | 18 | 0 | 0 | 0
2031 | 3 | 25 | 19 | 0 | 0 | 0
2031 | 3 | 25 | 20 | 0 | 0 | 0
2031 | 3 | 25 | 21 | 0 | 0 | 0
2031 | 3 | 25 | 22 | 0 | 0 | 0
2031 | 3 | 25 | 23 | 0 | 0 | 0
2031 | 3 | 26 | 0 | 0 | 0 | 0
2031 | 3 | 26 | 1 | 0 | 0 | 0
2031 | 3 | 26 | 2 | 0 | 0 | 0
2031 | 3 | 26 | 3 | 0 | 0 | 0
2031 | 3 | 26 | 4 | 0 | 0 | 0
2031 | 3 | 26 | 5 | 0 | 0 | 0
2031 | 3 | 26 | 6 | 0 | 0 | 0
2031 | 3 | 26 | 7 | 0 | 0 | 0
2031 | 3 | 26 | 8 | 0 | 0 | 0
2031 | 3 | 26 | 9 | 0 | 0 | 0
2031 | 3 | 26 | 10 | 0 | 0 | 0
2031 | 3 | 26 | 11 | 0 | 0 | 0
2031 | 3 | 26 | 12 | 0 | 0 | 0
2031 | 3 | 26 | 13 | 0 | 0 | 0
2031 | 3 | 26 | 14 | 0 | 0 | 0
2031 | 3 | 26 | 15 | 0 | 0 | 0
2031 | 3 | 26 | 16 | 0 | 0 | 0
2031 | 3 | 26 | 17 | 0 | 0 | 0
2031 | 3 | 26 | 18 | 0 | 0 | 0
2031 | 3 | 26 | 19 | 0 | 0 | 0
2031 | 3 | 26 | 20 | 0 | 0 | 0
2031 | 3 | 26 | 21 | 0 | 0 | 0
2031 | 3 | 26 | 22 | 0 | 0 | 0
2031 | 3 | 26 | 23 | 0 | 0 | 0
2031 | 3 | 27 | 0 | 0 | 0 | 0
2031 | 3 | 27 | 1 | 0 | 0 | 0
2031 | 3 | 27 | 2 | 0 | 0 | 0
2031 | 3 | 27 | 3 | 0 | 0 | 0
2031 | 3 | 27 | 4 | 0 | 0 | 0
2031 | 3 | 27 | 5 | 0 | 0 | 0
2031 | 3 | 27 | 6 | 0 | 0 | 0
2031 | 3 | 27 | 7 | 0 | 0 | 0
2031 | 3 | 27 | 8 | 0 | 0 | 0
2031 | 3 | 27 | 9 | 0 | 0 | 0
2031 | 3 | 27 | 10 | 0 | 0 | 0
2031 | 3 | 27 | 11 | 0 | 0 | 0
2031 | 3 | 27 | 12 | 0 | 0 | 0
2031 | 3 | 27 | 13 | 0 | 0 | 0
2031 | 3 | 27 | 14 | 0 | 0 | 0
2031 | 3 | 27 | 15 | 0 | 0 | 0
2031 | 3 | 27 | 16 | 0 | 0 | 0
2031 | 3 | 27 | 17 | 0 | 0 | 0
2031 | 3 | 27 | 18 | 0 | 0 | 0
2031 | 3 | 27 | 19 | 0 | 0 | 0
2031 | 3 | 27 | 20 | 0 | 0 | 0
2031 | 3 | 27 | 21 | 0 | 0 | 0
2031 | 3 | 27 | 22 | 0 | 0 | 0
2031 | 3 | 27 | 23 | 0 | 0 | 0
2031 | 3 | 28 | 0 | 0 | 0 | 0
2031 | 3 | 28 | 1 | 0 | 0 | 0
2031 | 3 | 28 | 2 | 0 | 0 | 0
2031 | 3 | 28 | 3 | 0 | 0 | 0
2031 | 3 | 28 | 4 | 0 | 0 | 0
2031 | 3 | 28 | 5 | 0 | 0 | 0
2031 | 3 | 28 | 6 | 0 | 0 | 0
2031 | 3 | 28 | 7 | 0 | 0 | 0
2031 | 3 | 28 | 8 | 0 | 0 | 0
2031 | 3 | 28 | 9 | 0 | 0 | 0
2031 | 3 | 28 | 10 | 0 | 0 | 0
2031 | 3 | 28 | 11 | 0 | 0 | 0
2031 | 3 | 28 | 12 | 0 | 0 | 0
2031 | 3 | 28 | 13 | 0 | 0 | 0
2031 | 3 | 28 | 14 | 0 | 0 | 0
2031 | 3 | 28 | 15 | 0 | 0 | 0
2031 | 3 | 28 | 16 | 0 | 0 | 0
2031 | 3 | 28 | 17 | 0 | 0 | 0
2031 | 3 | 28 | 18 | 0 | 0 | 0
2031 | 3 | 28 | 19 | 0 | 0 | 0
2031 | 3 | 28 | 20 | 0 | 0 | 0
2031 | 3 | 28 | 21 | 0 | 0 | 0
2031 | 3 | 28 | 22 | 0 | 0 | 0
2031 | 3 | 28 | 23 | 0 | 0 | 0
2031 | 3 | 29 | 0 | 0 | 0 | 0
2031 | 3 | 29 | 1 | 0 | 0 | 0
2031 | 3 | 29 | 2 | 0 | 0 | 0
2031 | 3 | 29 | 3 | 0 | 0 | 0
2031 | 3 | 29 | 4 | 0 | 0 | 0
2031 | 3 | 29 | 5 | 0 | 0 | 0
2031 | 3 | 29 | 6 | 0 | 0 | 0
2031 | 3 | 29 | 7 | 0 | 0 | 0
2031 | 3 | 29 | 8 | 0 | 0 | 0
2031 | 3 | 29 | 9 | 0 | 0 | 0
2031 | 3 | 29 | 10 | 0 | 0 | 0
2031 | 3 | 29 | 11 | 0 | 0 | 0
2031 | 3 | 29 | 12 | 0 | 0 | 0
2031 | 3 | 29 | 13 | 0 | 0 | 0
2031 | 3 | 29 | 14 | 0 | 0 | 0
2031 | 3 | 29 | 15 | 0 | 0 | 0
2031 | 3 | 29 | 16 | 0 | 0 | 0
2031 | 3 | 29 | 17 | 0 | 0 | 0
2031 | 3 | 29 | 18 | 0 | 0 | 0
2031 | 3 | 29 | 19 | 0 | 0 | 0
2031 | 3 | 29 | 20 | 0 | 0 | 0
2031 | 3 | 29 | 21 | 0 | 0 | 0
2031 | 3 | 29 | 22 | 0 | 0 | 0
2031 | 3 | 29 | 23 | 0 | 0 | 0
2031 | 3 | 30 | 0 | 0 | 0 | 0
2031 | 3 | 30 | 1 | 0 | 0 | 0
2031 | 3 | 30 | 2 | 0 | 0 | 0
2031 | 3 | 30 | 3 | 0 | 0 | 0
2031 | 3 | 30 | 4 | 0 | 0 | 0
2031 | 3 | 30 | 5 | 0 | 0 | 0
2031 | 3 | 30 | 6 | 0 | 0 | 0
2031 | 3 | 30 | 7 | 0 | 0 | 0
2031 | 3 | 30 | 8 | 0 | 0 | 0
2031 | 3 | 30 | 9 | 0 | 0 | 0
2031 | 3 | 30 | 10 | 0 | 0 | 0
2031 | 3 | 30 | 11 | 0 | 0 | 0
2031 | 3 | 30 | 12 | 0 | 0 | 0
2031 | 3 | 30 | 13 | 0 | 0 | 0
2031 | 3 | 30 | 14 | 0 | 0 | 0
2031 | 3 | 30 | 15 | 0 | 0 | 0
2031 | 3 | 30 | 16 | 0 | 0 | 0
2031 | 3 | 30 | 17 | 0 | 0 | 0
2031 | 3 | 30 | 18 | 0 | 0 | 0
2031 | 3 | 30 | 19 | 0 | 0 | 0
2031 | 3 | 30 | 20 | 0 | 0 | 0
2031 | 3 | 30 | 21 | 0 | 0 | 0
2031 | 3 | 30 | 22 | 0 | 0 | 0
2031 | 3 | 30 | 23 | 0 | 0 | 0
2031 | 3 | 31 | 0 | 0 | 0 | 0
2031 | 3 | 31 | 1 | 0 | 0 | 0
2031 | 3 | 31 | 2 | 0 | 0 | 0
2031 | 3 | 31 | 3 | 0 | 0 | 0
2031 | 3 | 31 | 4 | 0 | 0 | 0
2031 | 3 | 31 | 5 | 0 | 0 | 0
2031 | 3 | 31 | 6 | 0 | 0 | 0
2031 | 3 | 31 | 7 | 0 | 0 | 0
2031 | 3 | 31 | 8 | 0 | 0 | 0
2031 | 3 | 31 | 9 | 0 | 0 | 0
2031 | 3 | 31 | 10 | 0 | 0 | 0
2031 | 3 | 31 | 11 | 0 | 0 | 0
2031 | 3 | 31 | 12 | 0 | 0 | 0
2031 | 3 | 31 | 13 | 0 | 0 | 0
2031 | 3 | 31 | 14 | 0 | 0 | 0
2031 | 3 | 31 | 15 | 0 | 0 | 0
2031 | 3 | 31 | 16 | 0 | 0 | 0
2031 | 3 | 31 | 17 | 0 | 0 | 0
2031 | 3 | 31 | 18 | 0 | 0 | 0
2031 | 3 | 31 | 19 | 0 | 0 | 0
2031 | 3 | 31 | 20 | 0 | 0 | 0
2031 | 3 | 31 | 21 | 0 | 0 | 0
2031 | 3 | 31 | 22 | 0 | 0 | 0
2031 | 3 | 31 | 23 | 0 | 0 | 0
2031 | 4 | 1 | 0 | 0 | 0 | 0
2031 | 4 | 1 | 1 | 0 | 0 | 0
2031 | 4 | 1 | 2 | 0 | 0 | 0
2031 | 4 | 1 | 3 | 0 | 0 | 0
2031 | 4 | 1 | 4 | 0 | 0 | 0
2031 | 4 | 1 | 5 | 0 | 0 | 0
2031 | 4 | 1 | 6 | 0 | 0 | 0
2031 | 4 | 1 | 7 | 0 | 0 | 0
2031 | 4 | 1 | 8 | 0 | 0 | 0
2031 | 4 | 1 | 9 | 0 | 0 | 0
2031 | 4 | 1 | 10 | 0 | 0 | 0
2031 | 4 | 1 | 11 | 0 | 0 | 0
2031 | 4 | 1 | 12 | 0 | 0 | 0
2031 | 4 | 1 | 13 | 0 | 0 | 0
2031 | 4 | 1 | 14 | 0 | 0 | 0
2031 | 4 | 1 | 15 | 0 | 0 | 0
2031 | 4 | 1 | 16 | 0 | 0 | 0
2031 | 4 | 1 | 17 | 0 | 0 | 0
2031 | 4 | 1 | 18 | 0 | 0 | 0
2031 | 4 | 1 | 19 | 0 | 0 | 0
2031 | 4 | 1 | 20 | 0 | 0 | 0
2031 | 4 | 1 | 21 | 0 | 0 | 0
2031 | 4 | 1 | 22 | 0 | 0 | 0
2031 | 4 | 1 | 23 | 0 | 0 | 0
2031 | 4 | 2 | 0 | 0 | 0 | 0
2031 | 4 | 2 | 1 | 0 | 0 | 0
2031 | 4 | 2 | 2 | 0 | 0 | 0
2031 | 4 | 2 | 3 | 0 | 0 | 0
2031 | 4 | 2 | 4 | 0 | 0 | 0
2031 | 4 | 2 | 5 | 0 | 0 | 0
2031 | 4 | 2 | 6 | 0 | 0 | 0
2031 | 4 | 2 | 7 | 0 | 0 | 0
2031 | 4 | 2 | 8 | 0 | 0 | 0
2031 | 4 | 2 | 9 | 0 | 0 | 0
2031 | 4 | 2 | 10 | 0 | 0 | 0
2031 | 4 | 2 | 11 | 0 | 0 | 0
2031 | 4 | 2 | 12 | 0 | 0 | 0
2031 | 4 | 2 | 13 | 0 | 0 | 0
2031 | 4 | 2 | 14 | 0 | 0 | 0
2031 | 4 | 2 | 15 | 0 | 0 | 0
2031 | 4 | 2 | 16 | 0 | 0 | 0
2031 | 4 | 2 | 17 | 0 | 0 | 0
2031 | 4 | 2 | 18 | 0 | 0 | 0
2031 | 4 | 2 | 19 | 0 | 0 | 0
2031 | 4 | 2 | 20 | 0 | 0 | 0
2031 | 4 | 2 | 21 | 0 | 0 | 0
2031 | 4 | 2 | 22 | 0 | 0 | 0
2031 | 4 | 2 | 23 | 0 | 0 | 0
2031 | 4 | 3 | 0 | 0 | 0 | 0
2031 | 4 | 3 | 1 | 0 | 0 | 0
2031 | 4 | 3 | 2 | 0 | 0 | 0
2031 | 4 | 3 | 3 | 0 | 0 | 0
2031 | 4 | 3 | 4 | 0 | 0 | 0
2031 | 4 | 3 | 5 | 0 | 0 | 0
2031 | 4 | 3 | 6 | 0 | 0 | 0
2031 | 4 | 3 | 7 | 0 | 0 | 0
2031 | 4 | 3 | 8 | 0 | 0 | 0
2031 | 4 | 3 | 9 | 0 | 0 | 0
2031 | 4 | 3 | 10 | 0 | 0 | 0
2031 | 4 | 3 | 11 | 0 | 0 | 0
2031 | 4 | 3 | 12 | 0 | 0 | 0
2031 | 4 | 3 | 13 | 0 | 0 | 0
2031 | 4 | 3 | 14 | 0 | 0 | 0
2031 | 4 | 3 | 15 | 0 | 0 | 0
2031 | 4 | 3 | 16 | 0 | 0 | 0
2031 | 4 | 3 | 17 | 0 | 0 | 0
2031 | 4 | 3 | 18 | 0 | 0 | 0
2031 | 4 | 3 | 19 | 0 | 0 | 0
2031 | 4 | 3 | 20 | 0 | 0 | 0
2031 | 4 | 3 | 21 | 0 | 0 | 0
2031 | 4 | 3 | 22 | 0 | 0 | 0
2031 | 4 | 3 | 23 | 0 | 0 | 0
2031 | 4 | 4 | 0 | 0 | 0 | 0
2031 | 4 | 4 | 1 | 0 | 0 | 0
2031 | 4 | 4 | 2 | 0 | 0 | 0
2031 | 4 | 4 | 3 | 0 | 0 | 0
2031 | 4 | 4 | 4 | 0 | 0 | 0
2031 | 4 | 4 | 5 | 0 | 0 | 0
2031 | 4 | 4 | 6 | 0 | 0 | 0
2031 | 4 | 4 | 7 | 0 | 0 | 0
2031 | 4 | 4 | 8 | 0 | 0 | 0
2031 | 4 | 4 | 9 | 0 | 0 | 0
2031 | 4 | 4 | 10 | 0 | 0 | 0
2031 | 4 | 4 | 11 | 0 | 0 | 0
2031 | 4 | 4 | 12 | 0 | 0 | 0
2031 | 4 | 4 | 13 | 0 | 0 | 0
2031 | 4 | 4 | 14 | 0 | 0 | 0
2031 | 4 | 4 | 15 | 0 | 0 | 0
2031 | 4 | 4 | 16 | 0 | 0 | 0
2031 | 4 | 4 | 17 | 0 | 0 | 0
2031 | 4 | 4 | 18 | 0 | 0 | 0
2031 | 4 | 4 | 19 | 0 | 0 | 0
2031 | 4 | 4 | 20 | 0 | 0 | 0
2031 | 4 | 4 | 21 | 0 | 0 | 0
2031 | 4 | 4 | 22 | 0 | 0 | 0
2031 | 4 | 4 | 23 | 0 | 0 | 0
2031 | 4 | 5 | 0 | 0 | 0 | 0
2031 | 4 | 5 | 1 | 0 | 0 | 0
2031 | 4 | 5 | 2 | 0 | 0 | 0
2031 | 4 | 5 | 3 | 0 | 0 | 0
2031 | 4 | 5 | 4 | 0 | 0 | 0
2031 | 4 | 5 | 5 | 0 | 0 | 0
2031 | 4 | 5 | 6 | 0 | 0 | 0
2031 | 4 | 5 | 7 | 0 | 0 | 0
2031 | 4 | 5 | 8 | 0 | 0 | 0
2031 | 4 | 5 | 9 | 0 | 0 | 0
2031 | 4 | 5 | 10 | 0 | 0 | 0
2031 | 4 | 5 | 11 | 0 | 0 | 0
2031 | 4 | 5 | 12 | 0 | 0 | 0
2031 | 4 | 5 | 13 | 0 | 0 | 0
2031 | 4 | 5 | 14 | 0 | 0 | 0
2031 | 4 | 5 | 15 | 0 | 0 | 0
2031 | 4 | 5 | 16 | 0 | 0 | 0
2031 | 4 | 5 | 17 | 0 | 0 | 0
2031 | 4 | 5 | 18 | 0 | 0 | 0
2031 | 4 | 5 | 19 | 0 | 0 | 0
2031 | 4 | 5 | 20 | 0 | 0 | 0
2031 | 4 | 5 | 21 | 0 | 0 | 0
2031 | 4 | 5 | 22 | 0 | 0 | 0
2031 | 4 | 5 | 23 | 0 | 0 | 0
2031 | 4 | 6 | 0 | 0 | 0 | 0
2031 | 4 | 6 | 1 | 0 | 0 | 0
2031 | 4 | 6 | 2 | 0 | 0 | 0
2031 | 4 | 6 | 3 | 0 | 0 | 0
2031 | 4 | 6 | 4 | 0 | 0 | 0
2031 | 4 | 6 | 5 | 0 | 0 | 0
2031 | 4 | 6 | 6 | 0 | 0 | 0
2031 | 4 | 6 | 7 | 0 | 0 | 0
2031 | 4 | 6 | 8 | 0 | 0 | 0
2031 | 4 | 6 | 9 | 0 | 0 | 0
2031 | 4 | 6 | 10 | 0 | 0 | 0
2031 | 4 | 6 | 11 | 0 | 0 | 0
2031 | 4 | 6 | 12 | 0 | 0 | 0
2031 | 4 | 6 | 13 | 0 | 0 | 0
2031 | 4 | 6 | 14 | 0 | 0 | 0
2031 | 4 | 6 | 15 | 0 | 0 | 0
2031 | 4 | 6 | 16 | 0 | 0 | 0
2031 | 4 | 6 | 17 | 0 | 0 | 0
2031 | 4 | 6 | 18 | 0 | 0 | 0
2031 | 4 | 6 | 19 | 0 | 0 | 0
2031 | 4 | 6 | 20 | 0 | 0 | 0
2031 | 4 | 6 | 21 | 0 | 0 | 0
2031 | 4 | 6 | 22 | 0 | 0 | 0
2031 | 4 | 6 | 23 | 0 | 0 | 0
2031 | 4 | 7 | 0 | 0 | 0 | 0
2031 | 4 | 7 | 1 | 0 | 0 | 0
2031 | 4 | 7 | 2 | 0 | 0 | 0
2031 | 4 | 7 | 3 | 0 | 0 | 0
2031 | 4 | 7 | 4 | 0 | 0 | 0
2031 | 4 | 7 | 5 | 0 | 0 | 0
2031 | 4 | 7 | 6 | 0 | 0 | 0
2031 | 4 | 7 | 7 | 0 | 0 | 0
2031 | 4 | 7 | 8 | 0 | 0 | 0
2031 | 4 | 7 | 9 | 0 | 0 | 0
2031 | 4 | 7 | 10 | 0 | 0 | 0
2031 | 4 | 7 | 11 | 0 | 0 | 0
2031 | 4 | 7 | 12 | 0 | 0 | 0
2031 | 4 | 7 | 13 | 0 | 0 | 0
2031 | 4 | 7 | 14 | 0 | 0 | 0
2031 | 4 | 7 | 15 | 0 | 0 | 0
2031 | 4 | 7 | 16 | 0 | 0 | 0
2031 | 4 | 7 | 17 | 0 | 0 | 0
2031 | 4 | 7 | 18 | 0 | 0 | 0
2031 | 4 | 7 | 19 | 0 | 0 | 0
2031 | 4 | 7 | 20 | 0 | 0 | 0
2031 | 4 | 7 | 21 | 0 | 0 | 0
2031 | 4 | 7 | 22 | 0 | 0 | 0
2031 | 4 | 7 | 23 | 0 | 0 | 0
2031 | 4 | 8 | 0 | 0 | 0 | 0
2031 | 4 | 8 | 1 | 0 | 0 | 0
2031 | 4 | 8 | 2 | 0 | 0 | 0
2031 | 4 | 8 | 3 | 0 | 0 | 0
2031 | 4 | 8 | 4 | 0 | 0 | 0
2031 | 4 | 8 | 5 | 0 | 0 | 0
2031 | 4 | 8 | 6 | 0 | 0 | 0
2031 | 4 | 8 | 7 | 0 | 0 | 0
2031 | 4 | 8 | 8 | 0 | 0 | 0
2031 | 4 | 8 | 9 | 0 | 0 | 0
2031 | 4 | 8 | 10 | 0 | 0 | 0
2031 | 4 | 8 | 11 | 0 | 0 | 0
2031 | 4 | 8 | 12 | 0 | 0 | 0
2031 | 4 | 8 | 13 | 0 | 0 | 0
2031 | 4 | 8 | 14 | 0 | 0 | 0
2031 | 4 | 8 | 15 | 0 | 0 | 0
2031 | 4 | 8 | 16 | 0 | 0 | 0
2031 | 4 | 8 | 17 | 0 | 0 | 0
2031 | 4 | 8 | 18 | 0 | 0 | 0
2031 | 4 | 8 | 19 | 0 | 0 | 0
2031 | 4 | 8 | 20 | 0 | 0 | 0
2031 | 4 | 8 | 21 | 0 | 0 | 0
2031 | 4 | 8 | 22 | 0 | 0 | 0
2031 | 4 | 8 | 23 | 0 | 0 | 0
2031 | 4 | 9 | 0 | 0 | 0 | 0
2031 | 4 | 9 | 1 | 0 | 0 | 0
2031 | 4 | 9 | 2 | 0 | 0 | 0
2031 | 4 | 9 | 3 | 0 | 0 | 0
2031 | 4 | 9 | 4 | 0 | 0 | 0
2031 | 4 | 9 | 5 | 0 | 0 | 0
2031 | 4 | 9 | 6 | 0 | 0 | 0
2031 | 4 | 9 | 7 | 0 | 0 | 0
2031 | 4 | 9 | 8 | 0 | 0 | 0
2031 | 4 | 9 | 9 | 0 | 0 | 0
2031 | 4 | 9 | 10 | 0 | 0 | 0
2031 | 4 | 9 | 11 | 0 | 0 | 0
2031 | 4 | 9 | 12 | 0 | 0 | 0
2031 | 4 | 9 | 13 | 0 | 0 | 0
2031 | 4 | 9 | 14 | 0 | 0 | 0
2031 | 4 | 9 | 15 | 0 | 0 | 0
2031 | 4 | 9 | 16 | 0 | 0 | 0
2031 | 4 | 9 | 17 | 0 | 0 | 0
2031 | 4 | 9 | 18 | 0 | 0 | 0
2031 | 4 | 9 | 19 | 0 | 0 | 0
2031 | 4 | 9 | 20 | 0 | 0 | 0
2031 | 4 | 9 | 21 | 0 | 0 | 0
2031 | 4 | 9 | 22 | 0 | 0 | 0
2031 | 4 | 9 | 23 | 0 | 0 | 0
2031 | 4 | 10 | 0 | 0 | 0 | 0
2031 | 4 | 10 | 1 | 0 | 0 | 0
2031 | 4 | 10 | 2 | 0 | 0 | 0
2031 | 4 | 10 | 3 | 0 | 0 | 0
2031 | 4 | 10 | 4 | 0 | 0 | 0
2031 | 4 | 10 | 5 | 0 | 0 | 0
2031 | 4 | 10 | 6 | 0 | 0 | 0
2031 | 4 | 10 | 7 | 0 | 0 | 0
2031 | 4 | 10 | 8 | 0 | 0 | 0
2031 | 4 | 10 | 9 | 0 | 0 | 0
2031 | 4 | 10 | 10 | 0 | 0 | 0
2031 | 4 | 10 | 11 | 0 | 0 | 0
2031 | 4 | 10 | 12 | 0 | 0 | 0
2031 | 4 | 10 | 13 | 0 | 0 | 0
2031 | 4 | 10 | 14 | 0 | 0 | 0
2031 | 4 | 10 | 15 | 0 | 0 | 0
2031 | 4 | 10 | 16 | 0 | 0 | 0
2031 | 4 | 10 | 17 | 0 | 0 | 0
2031 | 4 | 10 | 18 | 0 | 0 | 0
2031 | 4 | 10 | 19 | 0 | 0 | 0
2031 | 4 | 10 | 20 | 0 | 0 | 0
2031 | 4 | 10 | 21 | 0 | 0 | 0
2031 | 4 | 10 | 22 | 0 | 0 | 0
2031 | 4 | 10 | 23 | 0 | 0 | 0
2031 | 4 | 11 | 0 | 0 | 0 | 0
2031 | 4 | 11 | 1 | 0 | 0 | 0
2031 | 4 | 11 | 2 | 0 | 0 | 0
2031 | 4 | 11 | 3 | 0 | 0 | 0
2031 | 4 | 11 | 4 | 0 | 0 | 0
2031 | 4 | 11 | 5 | 0 | 0 | 0
2031 | 4 | 11 | 6 | 0 | 0 | 0
2031 | 4 | 11 | 7 | 0 | 0 | 0
2031 | 4 | 11 | 8 | 0 | 0 | 0
2031 | 4 | 11 | 9 | 0 | 0 | 0
2031 | 4 | 11 | 10 | 0 | 0 | 0
2031 | 4 | 11 | 11 | 0 | 0 | 0
2031 | 4 | 11 | 12 | 0 | 0 | 0
2031 | 4 | 11 | 13 | 0 | 0 | 0
2031 | 4 | 11 | 14 | 0 | 0 | 0
2031 | 4 | 11 | 15 | 0 | 0 | 0
2031 | 4 | 11 | 16 | 0 | 0 | 0
2031 | 4 | 11 | 17 | 0 | 0 | 0
2031 | 4 | 11 | 18 | 0 | 0 | 0
2031 | 4 | 11 | 19 | 0 | 0 | 0
2031 | 4 | 11 | 20 | 0 | 0 | 0
2031 | 4 | 11 | 21 | 0 | 0 | 0
2031 | 4 | 11 | 22 | 0 | 0 | 0
2031 | 4 | 11 | 23 | 0 | 0 | 0
2031 | 4 | 12 | 0 | 0 | 0 | 0
2031 | 4 | 12 | 1 | 0 | 0 | 0
2031 | 4 | 12 | 2 | 0 | 0 | 0
2031 | 4 | 12 | 3 | 0 | 0 | 0
2031 | 4 | 12 | 4 | 0 | 0 | 0
2031 | 4 | 12 | 5 | 0 | 0 | 0
2031 | 4 | 12 | 6 | 0 | 0 | 0
2031 | 4 | 12 | 7 | 0 | 0 | 0
2031 | 4 | 12 | 8 | 0 | 0 | 0
2031 | 4 | 12 | 9 | 0 | 0 | 0
2031 | 4 | 12 | 10 | 0 | 0 | 0
2031 | 4 | 12 | 11 | 0 | 0 | 0
2031 | 4 | 12 | 12 | 0 | 0 | 0
2031 | 4 | 12 | 13 | 0 | 0 | 0
2031 | 4 | 12 | 14 | 0 | 0 | 0
2031 | 4 | 12 | 15 | 0 | 0 | 0
2031 | 4 | 12 | 16 | 0 | 0 | 0
2031 | 4 | 12 | 17 | 0 | 0 | 0
2031 | 4 | 12 | 18 | 0 | 0 | 0
2031 | 4 | 12 | 19 | 0 | 0 | 0
2031 | 4 | 12 | 20 | 0 | 0 | 0
2031 | 4 | 12 | 21 | 0 | 0 | 0
2031 | 4 | 12 | 22 | 0 | 0 | 0
2031 | 4 | 12 | 23 | 0 | 0 | 0
2031 | 4 | 13 | 0 | 0 | 0 | 0
2031 | 4 | 13 | 1 | 0 | 0 | 0
2031 | 4 | 13 | 2 | 0 | 0 | 0
2031 | 4 | 13 | 3 | 0 | 0 | 0
2031 | 4 | 13 | 4 | 0 | 0 | 0
2031 | 4 | 13 | 5 | 0 | 0 | 0
2031 | 4 | 13 | 6 | 0 | 0 | 0
2031 | 4 | 13 | 7 | 0 | 0 | 0
2031 | 4 | 13 | 8 | 0 | 0 | 0
2031 | 4 | 13 | 9 | 0 | 0 | 0
2031 | 4 | 13 | 10 | 0 | 0 | 0
2031 | 4 | 13 | 11 | 0 | 0 | 0
2031 | 4 | 13 | 12 | 0 | 0 | 0
2031 | 4 | 13 | 13 | 0 | 0 | 0
2031 | 4 | 13 | 14 | 0 | 0 | 0
2031 | 4 | 13 | 15 | 0 | 0 | 0
2031 | 4 | 13 | 16 | 0 | 0 | 0
2031 | 4 | 13 | 17 | 0 | 0 | 0
2031 | 4 | 13 | 18 | 0 | 0 | 0
2031 | 4 | 13 | 19 | 0 | 0 | 0
2031 | 4 | 13 | 20 | 0 | 0 | 0
2031 | 4 | 13 | 21 | 0 | 0 | 0
2031 | 4 | 13 | 22 | 0 | 0 | 0
2031 | 4 | 13 | 23 | 0 | 0 | 0
2031 | 4 | 14 | 0 | 0 | 0 | 0
2031 | 4 | 14 | 1 | 0 | 0 | 0
2031 | 4 | 14 | 2 | 0 | 0 | 0
2031 | 4 | 14 | 3 | 0 | 0 | 0
2031 | 4 | 14 | 4 | 0 | 0 | 0
2031 | 4 | 14 | 5 | 0 | 0 | 0
2031 | 4 | 14 | 6 | 0 | 0 | 0
2031 | 4 | 14 | 7 | 0 | 0 | 0
2031 | 4 | 14 | 8 | 0 | 0 | 0
2031 | 4 | 14 | 9 | 0 | 0 | 0
2031 | 4 | 14 | 10 | 0 | 0 | 0
2031 | 4 | 14 | 11 | 0 | 0 | 0
2031 | 4 | 14 | 12 | 0 | 0 | 0
2031 | 4 | 14 | 13 | 0 | 0 | 0
2031 | 4 | 14 | 14 | 0 | 0 | 0
2031 | 4 | 14 | 15 | 0 | 0 | 0
2031 | 4 | 14 | 16 | 0 | 0 | 0
2031 | 4 | 14 | 17 | 0 | 0 | 0
2031 | 4 | 14 | 18 | 0 | 0 | 0
2031 | 4 | 14 | 19 | 0 | 0 | 0
2031 | 4 | 14 | 20 | 0 | 0 | 0
2031 | 4 | 14 | 21 | 0 | 0 | 0
2031 | 4 | 14 | 22 | 0 | 0 | 0
2031 | 4 | 14 | 23 | 0 | 0 | 0
2031 | 4 | 15 | 0 | 0 | 0 | 0
2031 | 4 | 15 | 1 | 0 | 0 | 0
2031 | 4 | 15 | 2 | 0 | 0 | 0
2031 | 4 | 15 | 3 | 0 | 0 | 0
2031 | 4 | 15 | 4 | 0 | 0 | 0
2031 | 4 | 15 | 5 | 0 | 0 | 0
2031 | 4 | 15 | 6 | 0 | 0 | 0
2031 | 4 | 15 | 7 | 0 | 0 | 0
2031 | 4 | 15 | 8 | 0 | 0 | 0
2031 | 4 | 15 | 9 | 0 | 0 | 0
2031 | 4 | 15 | 10 | 0 | 0 | 0
2031 | 4 | 15 | 11 | 0 | 0 | 0
2031 | 4 | 15 | 12 | 0 | 0 | 0
2031 | 4 | 15 | 13 | 0 | 0 | 0
2031 | 4 | 15 | 14 | 0 | 0 | 0
2031 | 4 | 15 | 15 | 0 | 0 | 0
2031 | 4 | 15 | 16 | 0 | 0 | 0
2031 | 4 | 15 | 17 | 0 | 0 | 0
2031 | 4 | 15 | 18 | 0 | 0 | 0
2031 | 4 | 15 | 19 | 0 | 0 | 0
2031 | 4 | 15 | 20 | 0 | 0 | 0
2031 | 4 | 15 | 21 | 0 | 0 | 0
2031 | 4 | 15 | 22 | 0 | 0 | 0
2031 | 4 | 15 | 23 | 0 | 0 | 0
2031 | 4 | 16 | 0 | 0 | 0 | 0
2031 | 4 | 16 | 1 | 0 | 0 | 0
2031 | 4 | 16 | 2 | 0 | 0 | 0
2031 | 4 | 16 | 3 | 0 | 0 | 0
2031 | 4 | 16 | 4 | 0 | 0 | 0
2031 | 4 | 16 | 5 | 0 | 0 | 0
2031 | 4 | 16 | 6 | 0 | 0 | 0
2031 | 4 | 16 | 7 | 0 | 0 | 0
2031 | 4 | 16 | 8 | 0 | 0 | 0
2031 | 4 | 16 | 9 | 0 | 0 | 0
2031 | 4 | 16 | 10 | 0 | 0 | 0
2031 | 4 | 16 | 11 | 0 | 0 | 0
2031 | 4 | 16 | 12 | 0 | 0 | 0
2031 | 4 | 16 | 13 | 0 | 0 | 0
2031 | 4 | 16 | 14 | 0 | 0 | 0
2031 | 4 | 16 | 15 | 0 | 0 | 0
2031 | 4 | 16 | 16 | 0 | 0 | 0
2031 | 4 | 16 | 17 | 0 | 0 | 0
2031 | 4 | 16 | 18 | 0 | 0 | 0
2031 | 4 | 16 | 19 | 0 | 0 | 0
2031 | 4 | 16 | 20 | 0 | 0 | 0
2031 | 4 | 16 | 21 | 0 | 0 | 0
2031 | 4 | 16 | 22 | 0 | 0 | 0
2031 | 4 | 16 | 23 | 0 | 0 | 0
2031 | 4 | 17 | 0 | 0 | 0 | 0
2031 | 4 | 17 | 1 | 0 | 0 | 0
2031 | 4 | 17 | 2 | 0 | 0 | 0
2031 | 4 | 17 | 3 | 0 | 0 | 0
2031 | 4 | 17 | 4 | 0 | 0 | 0
2031 | 4 | 17 | 5 | 0 | 0 | 0
2031 | 4 | 17 | 6 | 0 | 0 | 0
2031 | 4 | 17 | 7 | 0 | 0 | 0
2031 | 4 | 17 | 8 | 0 | 0 | 0
2031 | 4 | 17 | 9 | 0 | 0 | 0
2031 | 4 | 17 | 10 | 0 | 0 | 0
2031 | 4 | 17 | 11 | 0 | 0 | 0
2031 | 4 | 17 | 12 | 0 | 0 | 0
2031 | 4 | 17 | 13 | 0 | 0 | 0
2031 | 4 | 17 | 14 | 0 | 0 | 0
2031 | 4 | 17 | 15 | 0 | 0 | 0
2031 | 4 | 17 | 16 | 0 | 0 | 0
2031 | 4 | 17 | 17 | 0 | 0 | 0
2031 | 4 | 17 | 18 | 0 | 0 | 0
2031 | 4 | 17 | 19 | 0 | 0 | 0
2031 | 4 | 17 | 20 | 0 | 0 | 0
2031 | 4 | 17 | 21 | 0 | 0 | 0
2031 | 4 | 17 | 22 | 0 | 0 | 0
2031 | 4 | 17 | 23 | 0 | 0 | 0
2031 | 4 | 18 | 0 | 0 | 0 | 0
2031 | 4 | 18 | 1 | 0 | 0 | 0
2031 | 4 | 18 | 2 | 0 | 0 | 0
2031 | 4 | 18 | 3 | 0 | 0 | 0
2031 | 4 | 18 | 4 | 0 | 0 | 0
2031 | 4 | 18 | 5 | 0 | 0 | 0
2031 | 4 | 18 | 6 | 0 | 0 | 0
2031 | 4 | 18 | 7 | 0 | 0 | 0
2031 | 4 | 18 | 8 | 0 | 0 | 0
2031 | 4 | 18 | 9 | 0 | 0 | 0
2031 | 4 | 18 | 10 | 0 | 0 | 0
2031 | 4 | 18 | 11 | 0 | 0 | 0
2031 | 4 | 18 | 12 | 0 | 0 | 0
2031 | 4 | 18 | 13 | 0 | 0 | 0
2031 | 4 | 18 | 14 | 0 | 0 | 0
2031 | 4 | 18 | 15 | 0 | 0 | 0
2031 | 4 | 18 | 16 | 0 | 0 | 0
2031 | 4 | 18 | 17 | 0 | 0 | 0
2031 | 4 | 18 | 18 | 0 | 0 | 0
2031 | 4 | 18 | 19 | 0 | 0 | 0
2031 | 4 | 18 | 20 | 0 | 0 | 0
2031 | 4 | 18 | 21 | 0 | 0 | 0
2031 | 4 | 18 | 22 | 0 | 0 | 0
2031 | 4 | 18 | 23 | 0 | 0 | 0
2031 | 4 | 19 | 0 | 0 | 0 | 0
2031 | 4 | 19 | 1 | 0 | 0 | 0
2031 | 4 | 19 | 2 | 0 | 0 | 0
2031 | 4 | 19 | 3 | 0 | 0 | 0
2031 | 4 | 19 | 4 | 0 | 0 | 0
2031 | 4 | 19 | 5 | 0 | 0 | 0
2031 | 4 | 19 | 6 | 0 | 0 | 0
2031 | 4 | 19 | 7 | 0 | 0 | 0
2031 | 4 | 19 | 8 | 0 | 0 | 0
2031 | 4 | 19 | 9 | 0 | 0 | 0
2031 | 4 | 19 | 10 | 0 | 0 | 0
2031 | 4 | 19 | 11 | 0 | 0 | 0
2031 | 4 | 19 | 12 | 0 | 0 | 0
2031 | 4 | 19 | 13 | 0 | 0 | 0
2031 | 4 | 19 | 14 | 0 | 0 | 0
2031 | 4 | 19 | 15 | 0 | 0 | 0
2031 | 4 | 19 | 16 | 0 | 0 | 0
2031 | 4 | 19 | 17 | 0 | 0 | 0
2031 | 4 | 19 | 18 | 0 | 0 | 0
2031 | 4 | 19 | 19 | 0 | 0 | 0
2031 | 4 | 19 | 20 | 0 | 0 | 0
2031 | 4 | 19 | 21 | 0 | 0 | 0
2031 | 4 | 19 | 22 | 0 | 0 | 0
2031 | 4 | 19 | 23 | 0 | 0 | 0
2031 | 4 | 20 | 0 | 0 | 0 | 0
2031 | 4 | 20 | 1 | 0 | 0 | 0
2031 | 4 | 20 | 2 | 0 | 0 | 0
2031 | 4 | 20 | 3 | 0 | 0 | 0
2031 | 4 | 20 | 4 | 0 | 0 | 0
2031 | 4 | 20 | 5 | 0 | 0 | 0
2031 | 4 | 20 | 6 | 0 | 0 | 0
2031 | 4 | 20 | 7 | 0 | 0 | 0
2031 | 4 | 20 | 8 | 0 | 0 | 0
2031 | 4 | 20 | 9 | 0 | 0 | 0
2031 | 4 | 20 | 10 | 0 | 0 | 0
2031 | 4 | 20 | 11 | 0 | 0 | 0
2031 | 4 | 20 | 12 | 0 | 0 | 0
2031 | 4 | 20 | 13 | 0 | 0 | 0
2031 | 4 | 20 | 14 | 0 | 0 | 0
2031 | 4 | 20 | 15 | 0 | 0 | 0
2031 | 4 | 20 | 16 | 0 | 0 | 0
2031 | 4 | 20 | 17 | 0 | 0 | 0
2031 | 4 | 20 | 18 | 0 | 0 | 0
2031 | 4 | 20 | 19 | 0 | 0 | 0
2031 | 4 | 20 | 20 | 0 | 0 | 0
2031 | 4 | 20 | 21 | 0 | 0 | 0
2031 | 4 | 20 | 22 | 0 | 0 | 0
2031 | 4 | 20 | 23 | 0 | 0 | 0
2031 | 4 | 21 | 0 | 0 | 0 | 0
2031 | 4 | 21 | 1 | 0 | 0 | 0
2031 | 4 | 21 | 2 | 0 | 0 | 0
2031 | 4 | 21 | 3 | 0 | 0 | 0
2031 | 4 | 21 | 4 | 0 | 0 | 0
2031 | 4 | 21 | 5 | 0 | 0 | 0
2031 | 4 | 21 | 6 | 0 | 0 | 0
2031 | 4 | 21 | 7 | 0 | 0 | 0
2031 | 4 | 21 | 8 | 0 | 0 | 0
2031 | 4 | 21 | 9 | 0 | 0 | 0
2031 | 4 | 21 | 10 | 0 | 0 | 0
2031 | 4 | 21 | 11 | 0 | 0 | 0
2031 | 4 | 21 | 12 | 0 | 0 | 0
2031 | 4 | 21 | 13 | 0 | 0 | 0
2031 | 4 | 21 | 14 | 0 | 0 | 0
2031 | 4 | 21 | 15 | 0 | 0 | 0
2031 | 4 | 21 | 16 | 0 | 0 | 0
2031 | 4 | 21 | 17 | 0 | 0 | 0
2031 | 4 | 21 | 18 | 0 | 0 | 0
2031 | 4 | 21 | 19 | 0 | 0 | 0
2031 | 4 | 21 | 20 | 0 | 0 | 0
2031 | 4 | 21 | 21 | 0 | 0 | 0
2031 | 4 | 21 | 22 | 0 | 0 | 0
2031 | 4 | 21 | 23 | 0 | 0 | 0
2031 | 4 | 22 | 0 | 0 | 0 | 0
2031 | 4 | 22 | 1 | 0 | 0 | 0
2031 | 4 | 22 | 2 | 0 | 0 | 0
2031 | 4 | 22 | 3 | 0 | 0 | 0
2031 | 4 | 22 | 4 | 0 | 0 | 0
2031 | 4 | 22 | 5 | 0 | 0 | 0
2031 | 4 | 22 | 6 | 0 | 0 | 0
2031 | 4 | 22 | 7 | 0 | 0 | 0
2031 | 4 | 22 | 8 | 0 | 0 | 0
2031 | 4 | 22 | 9 | 0 | 0 | 0
2031 | 4 | 22 | 10 | 0 | 0 | 0
2031 | 4 | 22 | 11 | 0 | 0 | 0
2031 | 4 | 22 | 12 | 0 | 0 | 0
2031 | 4 | 22 | 13 | 0 | 0 | 0
2031 | 4 | 22 | 14 | 0 | 0 | 0
2031 | 4 | 22 | 15 | 0 | 0 | 0
2031 | 4 | 22 | 16 | 0 | 0 | 0
2031 | 4 | 22 | 17 | 0 | 0 | 0
2031 | 4 | 22 | 18 | 0 | 0 | 0
2031 | 4 | 22 | 19 | 0 | 0 | 0
2031 | 4 | 22 | 20 | 0 | 0 | 0
2031 | 4 | 22 | 21 | 0 | 0 | 0
2031 | 4 | 22 | 22 | 0 | 0 | 0
2031 | 4 | 22 | 23 | 0 | 0 | 0
2031 | 4 | 23 | 0 | 0 | 0 | 0
2031 | 4 | 23 | 1 | 0 | 0 | 0
2031 | 4 | 23 | 2 | 0 | 0 | 0
2031 | 4 | 23 | 3 | 0 | 0 | 0
2031 | 4 | 23 | 4 | 0 | 0 | 0
2031 | 4 | 23 | 5 | 0 | 0 | 0
2031 | 4 | 23 | 6 | 0 | 0 | 0
2031 | 4 | 23 | 7 | 0 | 0 | 0
2031 | 4 | 23 | 8 | 0 | 0 | 0
2031 | 4 | 23 | 9 | 0 | 0 | 0
2031 | 4 | 23 | 10 | 0 | 0 | 0
2031 | 4 | 23 | 11 | 0 | 0 | 0
2031 | 4 | 23 | 12 | 0 | 0 | 0
2031 | 4 | 23 | 13 | 0 | 0 | 0
2031 | 4 | 23 | 14 | 0 | 0 | 0
2031 | 4 | 23 | 15 | 0 | 0 | 0
2031 | 4 | 23 | 16 | 0 | 0 | 0
2031 | 4 | 23 | 17 | 0 | 0 | 0
2031 | 4 | 23 | 18 | 0 | 0 | 0
2031 | 4 | 23 | 19 | 0 | 0 | 0
2031 | 4 | 23 | 20 | 0 | 0 | 0
2031 | 4 | 23 | 21 | 0 | 0 | 0
2031 | 4 | 23 | 22 | 0 | 0 | 0
2031 | 4 | 23 | 23 | 0 | 0 | 0
2031 | 4 | 24 | 0 | 0 | 0 | 0
2031 | 4 | 24 | 1 | 0 | 0 | 0
2031 | 4 | 24 | 2 | 0 | 0 | 0
2031 | 4 | 24 | 3 | 0 | 0 | 0
2031 | 4 | 24 | 4 | 0 | 0 | 0
2031 | 4 | 24 | 5 | 0 | 0 | 0
2031 | 4 | 24 | 6 | 0 | 0 | 0
2031 | 4 | 24 | 7 | 0 | 0 | 0
2031 | 4 | 24 | 8 | 0 | 0 | 0
2031 | 4 | 24 | 9 | 0 | 0 | 0
2031 | 4 | 24 | 10 | 0 | 0 | 0
2031 | 4 | 24 | 11 | 0 | 0 | 0
2031 | 4 | 24 | 12 | 0 | 0 | 0
2031 | 4 | 24 | 13 | 0 | 0 | 0
2031 | 4 | 24 | 14 | 0 | 0 | 0
2031 | 4 | 24 | 15 | 0 | 0 | 0
2031 | 4 | 24 | 16 | 0 | 0 | 0
2031 | 4 | 24 | 17 | 0 | 0 | 0
2031 | 4 | 24 | 18 | 0 | 0 | 0
2031 | 4 | 24 | 19 | 0 | 0 | 0
2031 | 4 | 24 | 20 | 0 | 0 | 0
2031 | 4 | 24 | 21 | 0 | 0 | 0
2031 | 4 | 24 | 22 | 0 | 0 | 0
2031 | 4 | 24 | 23 | 0 | 0 | 0
2031 | 4 | 25 | 0 | 0 | 0 | 0
2031 | 4 | 25 | 1 | 0 | 0 | 0
2031 | 4 | 25 | 2 | 0 | 0 | 0
2031 | 4 | 25 | 3 | 0 | 0 | 0
2031 | 4 | 25 | 4 | 0 | 0 | 0
2031 | 4 | 25 | 5 | 0 | 0 | 0
2031 | 4 | 25 | 6 | 0 | 0 | 0
2031 | 4 | 25 | 7 | 0 | 0 | 0
2031 | 4 | 25 | 8 | 0 | 0 | 0
2031 | 4 | 25 | 9 | 0 | 0 | 0
2031 | 4 | 25 | 10 | 0 | 0 | 0
2031 | 4 | 25 | 11 | 0 | 0 | 0
2031 | 4 | 25 | 12 | 0 | 0 | 0
2031 | 4 | 25 | 13 | 0 | 0 | 0
2031 | 4 | 25 | 14 | 0 | 0 | 0
2031 | 4 | 25 | 15 | 0 | 0 | 0
2031 | 4 | 25 | 16 | 0 | 0 | 0
2031 | 4 | 25 | 17 | 0 | 0 | 0
2031 | 4 | 25 | 18 | 0 | 0 | 0
2031 | 4 | 25 | 19 | 0 | 0 | 0
2031 | 4 | 25 | 20 | 0 | 0 | 0
2031 | 4 | 25 | 21 | 0 | 0 | 0
2031 | 4 | 25 | 22 | 0 | 0 | 0
2031 | 4 | 25 | 23 | 0 | 0 | 0
2031 | 4 | 26 | 0 | 0 | 0 | 0
2031 | 4 | 26 | 1 | 0 | 0 | 0
2031 | 4 | 26 | 2 | 0 | 0 | 0
2031 | 4 | 26 | 3 | 0 | 0 | 0
2031 | 4 | 26 | 4 | 0 | 0 | 0
2031 | 4 | 26 | 5 | 0 | 0 | 0
2031 | 4 | 26 | 6 | 0 | 0 | 0
2031 | 4 | 26 | 7 | 0 | 0 | 0
2031 | 4 | 26 | 8 | 0 | 0 | 0
2031 | 4 | 26 | 9 | 0 | 0 | 0
2031 | 4 | 26 | 10 | 0 | 0 | 0
2031 | 4 | 26 | 11 | 0 | 0 | 0
2031 | 4 | 26 | 12 | 0 | 0 | 0
2031 | 4 | 26 | 13 | 0 | 0 | 0
2031 | 4 | 26 | 14 | 0 | 0 | 0
2031 | 4 | 26 | 15 | 0 | 0 | 0
2031 | 4 | 26 | 16 | 0 | 0 | 0
2031 | 4 | 26 | 17 | 0 | 0 | 0
2031 | 4 | 26 | 18 | 0 | 0 | 0
2031 | 4 | 26 | 19 | 0 | 0 | 0
2031 | 4 | 26 | 20 | 0 | 0 | 0
2031 | 4 | 26 | 21 | 0 | 0 | 0
2031 | 4 | 26 | 22 | 0 | 0 | 0
2031 | 4 | 26 | 23 | 0 | 0 | 0
2031 | 4 | 27 | 0 | 0 | 0 | 0
2031 | 4 | 27 | 1 | 0 | 0 | 0
2031 | 4 | 27 | 2 | 0 | 0 | 0
2031 | 4 | 27 | 3 | 0 | 0 | 0
2031 | 4 | 27 | 4 | 0 | 0 | 0
2031 | 4 | 27 | 5 | 0 | 0 | 0
2031 | 4 | 27 | 6 | 0 | 0 | 0
2031 | 4 | 27 | 7 | 0 | 0 | 0
2031 | 4 | 27 | 8 | 0 | 0 | 0
2031 | 4 | 27 | 9 | 0 | 0 | 0
2031 | 4 | 27 | 10 | 0 | 0 | 0
2031 | 4 | 27 | 11 | 0 | 0 | 0
2031 | 4 | 27 | 12 | 0 | 0 | 0
2031 | 4 | 27 | 13 | 0 | 0 | 0
2031 | 4 | 27 | 14 | 0 | 0 | 0
2031 | 4 | 27 | 15 | 0 | 0 | 0
2031 | 4 | 27 | 16 | 0 | 0 | 0
2031 | 4 | 27 | 17 | 0 | 0 | 0
2031 | 4 | 27 | 18 | 0 | 0 | 0
2031 | 4 | 27 | 19 | 0 | 0 | 0
2031 | 4 | 27 | 20 | 0 | 0 | 0
2031 | 4 | 27 | 21 | 0 | 0 | 0
2031 | 4 | 27 | 22 | 0 | 0 | 0
2031 | 4 | 27 | 23 | 0 | 0 | 0
2031 | 4 | 28 | 0 | 0 | 0 | 0
2031 | 4 | 28 | 1 | 0 | 0 | 0
2031 | 4 | 28 | 2 | 0 | 0 | 0
2031 | 4 | 28 | 3 | 0 | 0 | 0
2031 | 4 | 28 | 4 | 0 | 0 | 0
2031 | 4 | 28 | 5 | 0 | 0 | 0
2031 | 4 | 28 | 6 | 0 | 0 | 0
2031 | 4 | 28 | 7 | 0 | 0 | 0
2031 | 4 | 28 | 8 | 0 | 0 | 0
2031 | 4 | 28 | 9 | 0 | 0 | 0
2031 | 4 | 28 | 10 | 0 | 0 | 0
2031 | 4 | 28 | 11 | 0 | 0 | 0
2031 | 4 | 28 | 12 | 0 | 0 | 0
2031 | 4 | 28 | 13 | 0 | 0 | 0
2031 | 4 | 28 | 14 | 0 | 0 | 0
2031 | 4 | 28 | 15 | 0 | 0 | 0
2031 | 4 | 28 | 16 | 0 | 0 | 0
2031 | 4 | 28 | 17 | 0 | 0 | 0
2031 | 4 | 28 | 18 | 0 | 0 | 0
2031 | 4 | 28 | 19 | 0 | 0 | 0
2031 | 4 | 28 | 20 | 0 | 0 | 0
2031 | 4 | 28 | 21 | 0 | 0 | 0
2031 | 4 | 28 | 22 | 0 | 0 | 0
2031 | 4 | 28 | 23 | 0 | 0 | 0
2031 | 4 | 29 | 0 | 0 | 0 | 0
2031 | 4 | 29 | 1 | 0 | 0 | 0
2031 | 4 | 29 | 2 | 0 | 0 | 0
2031 | 4 | 29 | 3 | 0 | 0 | 0
2031 | 4 | 29 | 4 | 0 | 0 | 0
2031 | 4 | 29 | 5 | 0 | 0 | 0
2031 | 4 | 29 | 6 | 0 | 0 | 0
2031 | 4 | 29 | 7 | 0 | 0 | 0
2031 | 4 | 29 | 8 | 0 | 0 | 0
2031 | 4 | 29 | 9 | 0 | 0 | 0
2031 | 4 | 29 | 10 | 0 | 0 | 0
2031 | 4 | 29 | 11 | 0 | 0 | 0
2031 | 4 | 29 | 12 | 0 | 0 | 0
2031 | 4 | 29 | 13 | 0 | 0 | 0
2031 | 4 | 29 | 14 | 0 | 0 | 0
2031 | 4 | 29 | 15 | 0 | 0 | 0
2031 | 4 | 29 | 16 | 0 | 0 | 0
2031 | 4 | 29 | 17 | 0 | 0 | 0
2031 | 4 | 29 | 18 | 0 | 0 | 0
2031 | 4 | 29 | 19 | 0 | 0 | 0
2031 | 4 | 29 | 20 | 0 | 0 | 0
2031 | 4 | 29 | 21 | 0 | 0 | 0
2031 | 4 | 29 | 22 | 0 | 0 | 0
2031 | 4 | 29 | 23 | 0 | 0 | 0
2031 | 4 | 30 | 0 | 0 | 0 | 0
2031 | 4 | 30 | 1 | 0 | 0 | 0
2031 | 4 | 30 | 2 | 0 | 0 | 0
2031 | 4 | 30 | 3 | 0 | 0 | 0
2031 | 4 | 30 | 4 | 0 | 0 | 0
2031 | 4 | 30 | 5 | 0 | 0 | 0
2031 | 4 | 30 | 6 | 0 | 0 | 0
2031 | 4 | 30 | 7 | 0 | 0 | 0
2031 | 4 | 30 | 8 | 0 | 0 | 0
2031 | 4 | 30 | 9 | 0 | 0 | 0
2031 | 4 | 30 | 10 | 0 | 0 | 0
2031 | 4 | 30 | 11 | 0 | 0 | 0
2031 | 4 | 30 | 12 | 0 | 0 | 0
2031 | 4 | 30 | 13 | 0 | 0 | 0
2031 | 4 | 30 | 14 | 0 | 0 | 0
2031 | 4 | 30 | 15 | 0 | 0 | 0
2031 | 4 | 30 | 16 | 0 | 0 | 0
2031 | 4 | 30 | 17 | 0 | 0 | 0
2031 | 4 | 30 | 18 | 0 | 0 | 0
2031 | 4 | 30 | 19 | 0 | 0 | 0
2031 | 4 | 30 | 20 | 0 | 0 | 0
2031 | 4 | 30 | 21 | 0 | 0 | 0
2031 | 4 | 30 | 22 | 0 | 0 | 0
2031 | 4 | 30 | 23 | 0 | 0 | 0
2031 | 5 | 1 | 0 | 0 | 0 | 0
2031 | 5 | 1 | 1 | 0 | 0 | 0
2031 | 5 | 1 | 2 | 0 | 0 | 0
2031 | 5 | 1 | 3 | 0 | 0 | 0
2031 | 5 | 1 | 4 | 0 | 0 | 0
2031 | 5 | 1 | 5 | 0 | 0 | 0
2031 | 5 | 1 | 6 | 0 | 0 | 0
2031 | 5 | 1 | 7 | 0 | 0 | 0
2031 | 5 | 1 | 8 | 0 | 0 | 0
2031 | 5 | 1 | 9 | 0 | 0 | 0
2031 | 5 | 1 | 10 | 0 | 0 | 0
2031 | 5 | 1 | 11 | 0 | 0 | 0
2031 | 5 | 1 | 12 | 0 | 0 | 0
2031 | 5 | 1 | 13 | 0 | 0 | 0
2031 | 5 | 1 | 14 | 0 | 0 | 0
2031 | 5 | 1 | 15 | 0 | 0 | 0
2031 | 5 | 1 | 16 | 0 | 0 | 0
2031 | 5 | 1 | 17 | 0 | 0 | 0
2031 | 5 | 1 | 18 | 0 | 0 | 0
2031 | 5 | 1 | 19 | 0 | 0 | 0
2031 | 5 | 1 | 20 | 0 | 0 | 0
2031 | 5 | 1 | 21 | 0 | 0 | 0
2031 | 5 | 1 | 22 | 0 | 0 | 0
2031 | 5 | 1 | 23 | 0 | 0 | 0
2031 | 5 | 2 | 0 | 0 | 0 | 0
2031 | 5 | 2 | 1 | 0 | 0 | 0
2031 | 5 | 2 | 2 | 0 | 0 | 0
2031 | 5 | 2 | 3 | 0 | 0 | 0
2031 | 5 | 2 | 4 | 0 | 0 | 0
2031 | 5 | 2 | 5 | 0 | 0 | 0
2031 | 5 | 2 | 6 | 0 | 0 | 0
2031 | 5 | 2 | 7 | 0 | 0 | 0
2031 | 5 | 2 | 8 | 0 | 0 | 0
2031 | 5 | 2 | 9 | 0 | 0 | 0
2031 | 5 | 2 | 10 | 0 | 0 | 0
2031 | 5 | 2 | 11 | 0 | 0 | 0
2031 | 5 | 2 | 12 | 0 | 0 | 0
2031 | 5 | 2 | 13 | 0 | 0 | 0
2031 | 5 | 2 | 14 | 0 | 0 | 0
2031 | 5 | 2 | 15 | 0 | 0 | 0
2031 | 5 | 2 | 16 | 0 | 0 | 0
2031 | 5 | 2 | 17 | 0 | 0 | 0
2031 | 5 | 2 | 18 | 0 | 0 | 0
2031 | 5 | 2 | 19 | 0 | 0 | 0
2031 | 5 | 2 | 20 | 0 | 0 | 0
2031 | 5 | 2 | 21 | 0 | 0 | 0
2031 | 5 | 2 | 22 | 0 | 0 | 0
2031 | 5 | 2 | 23 | 0 | 0 | 0
2031 | 5 | 3 | 0 | 0 | 0 | 0
2031 | 5 | 3 | 1 | 0 | 0 | 0
2031 | 5 | 3 | 2 | 0 | 0 | 0
2031 | 5 | 3 | 3 | 0 | 0 | 0
2031 | 5 | 3 | 4 | 0 | 0 | 0
2031 | 5 | 3 | 5 | 0 | 0 | 0
2031 | 5 | 3 | 6 | 0 | 0 | 0
2031 | 5 | 3 | 7 | 0 | 0 | 0
2031 | 5 | 3 | 8 | 0 | 0 | 0
2031 | 5 | 3 | 9 | 0 | 0 | 0
2031 | 5 | 3 | 10 | 0 | 0 | 0
2031 | 5 | 3 | 11 | 0 | 0 | 0
2031 | 5 | 3 | 12 | 0 | 0 | 0
2031 | 5 | 3 | 13 | 0 | 0 | 0
2031 | 5 | 3 | 14 | 0 | 0 | 0
2031 | 5 | 3 | 15 | 0 | 0 | 0
2031 | 5 | 3 | 16 | 0 | 0 | 0
2031 | 5 | 3 | 17 | 0 | 0 | 0
2031 | 5 | 3 | 18 | 0 | 0 | 0
2031 | 5 | 3 | 19 | 0 | 0 | 0
2031 | 5 | 3 | 20 | 0 | 0 | 0
2031 | 5 | 3 | 21 | 0 | 0 | 0
2031 | 5 | 3 | 22 | 0 | 0 | 0
2031 | 5 | 3 | 23 | 0 | 0 | 0
2031 | 5 | 4 | 0 | 0 | 0 | 0
2031 | 5 | 4 | 1 | 0 | 0 | 0
2031 | 5 | 4 | 2 | 0 | 0 | 0
2031 | 5 | 4 | 3 | 0 | 0 | 0
2031 | 5 | 4 | 4 | 0 | 0 | 0
2031 | 5 | 4 | 5 | 0 | 0 | 0
2031 | 5 | 4 | 6 | 0 | 0 | 0
2031 | 5 | 4 | 7 | 0 | 0 | 0
2031 | 5 | 4 | 8 | 0 | 0 | 0
2031 | 5 | 4 | 9 | 0 | 0 | 0
2031 | 5 | 4 | 10 | 0 | 0 | 0
2031 | 5 | 4 | 11 | 0 | 0 | 0
2031 | 5 | 4 | 12 | 0 | 0 | 0
2031 | 5 | 4 | 13 | 0 | 0 | 0
2031 | 5 | 4 | 14 | 0 | 0 | 0
2031 | 5 | 4 | 15 | 0 | 0 | 0
2031 | 5 | 4 | 16 | 0 | 0 | 0
2031 | 5 | 4 | 17 | 0 | 0 | 0
2031 | 5 | 4 | 18 | 0 | 0 | 0
2031 | 5 | 4 | 19 | 0 | 0 | 0
2031 | 5 | 4 | 20 | 0 | 0 | 0
2031 | 5 | 4 | 21 | 0 | 0 | 0
2031 | 5 | 4 | 22 | 0 | 0 | 0
2031 | 5 | 4 | 23 | 0 | 0 | 0
2031 | 5 | 5 | 0 | 0 | 0 | 0
2031 | 5 | 5 | 1 | 0 | 0 | 0
2031 | 5 | 5 | 2 | 0 | 0 | 0
2031 | 5 | 5 | 3 | 0 | 0 | 0
2031 | 5 | 5 | 4 | 0 | 0 | 0
2031 | 5 | 5 | 5 | 0 | 0 | 0
2031 | 5 | 5 | 6 | 0 | 0 | 0
2031 | 5 | 5 | 7 | 0 | 0 | 0
2031 | 5 | 5 | 8 | 0 | 0 | 0
2031 | 5 | 5 | 9 | 0 | 0 | 0
2031 | 5 | 5 | 10 | 0 | 0 | 0
2031 | 5 | 5 | 11 | 0 | 0 | 0
2031 | 5 | 5 | 12 | 0 | 0 | 0
2031 | 5 | 5 | 13 | 0 | 0 | 0
2031 | 5 | 5 | 14 | 0 | 0 | 0
2031 | 5 | 5 | 15 | 0 | 0 | 0
2031 | 5 | 5 | 16 | 0 | 0 | 0
2031 | 5 | 5 | 17 | 0 | 0 | 0
2031 | 5 | 5 | 18 | 0 | 0 | 0
2031 | 5 | 5 | 19 | 0 | 0 | 0
2031 | 5 | 5 | 20 | 0 | 0 | 0
2031 | 5 | 5 | 21 | 0 | 0 | 0
2031 | 5 | 5 | 22 | 0 | 0 | 0
2031 | 5 | 5 | 23 | 0 | 0 | 0
2031 | 5 | 6 | 0 | 0 | 0 | 0
2031 | 5 | 6 | 1 | 0 | 0 | 0
2031 | 5 | 6 | 2 | 0 | 0 | 0
2031 | 5 | 6 | 3 | 0 | 0 | 0
2031 | 5 | 6 | 4 | 0 | 0 | 0
2031 | 5 | 6 | 5 | 0 | 0 | 0
2031 | 5 | 6 | 6 | 0 | 0 | 0
2031 | 5 | 6 | 7 | 0 | 0 | 0
2031 | 5 | 6 | 8 | 0 | 0 | 0
2031 | 5 | 6 | 9 | 0 | 0 | 0
2031 | 5 | 6 | 10 | 0 | 0 | 0
2031 | 5 | 6 | 11 | 0 | 0 | 0
2031 | 5 | 6 | 12 | 0 | 0 | 0
2031 | 5 | 6 | 13 | 0 | 0 | 0
2031 | 5 | 6 | 14 | 0 | 0 | 0
2031 | 5 | 6 | 15 | 0 | 0 | 0
2031 | 5 | 6 | 16 | 0 | 0 | 0
2031 | 5 | 6 | 17 | 0 | 0 | 0
2031 | 5 | 6 | 18 | 0 | 0 | 0
2031 | 5 | 6 | 19 | 0 | 0 | 0
2031 | 5 | 6 | 20 | 0 | 0 | 0
2031 | 5 | 6 | 21 | 0 | 0 | 0
2031 | 5 | 6 | 22 | 0 | 0 | 0
2031 | 5 | 6 | 23 | 0 | 0 | 0
2031 | 5 | 7 | 0 | 0 | 0 | 0
2031 | 5 | 7 | 1 | 0 | 0 | 0
2031 | 5 | 7 | 2 | 0 | 0 | 0
2031 | 5 | 7 | 3 | 0 | 0 | 0
2031 | 5 | 7 | 4 | 0 | 0 | 0
2031 | 5 | 7 | 5 | 0 | 0 | 0
2031 | 5 | 7 | 6 | 0 | 0 | 0
2031 | 5 | 7 | 7 | 0 | 0 | 0
2031 | 5 | 7 | 8 | 0 | 0 | 0
2031 | 5 | 7 | 9 | 0 | 0 | 0
2031 | 5 | 7 | 10 | 0 | 0 | 0
2031 | 5 | 7 | 11 | 0 | 0 | 0
2031 | 5 | 7 | 12 | 0 | 0 | 0
2031 | 5 | 7 | 13 | 0 | 0 | 0
2031 | 5 | 7 | 14 | 0 | 0 | 0
2031 | 5 | 7 | 15 | 0 | 0 | 0
2031 | 5 | 7 | 16 | 0 | 0 | 0
2031 | 5 | 7 | 17 | 0 | 0 | 0
2031 | 5 | 7 | 18 | 0 | 0 | 0
2031 | 5 | 7 | 19 | 0 | 0 | 0
2031 | 5 | 7 | 20 | 0 | 0 | 0
2031 | 5 | 7 | 21 | 0 | 0 | 0
2031 | 5 | 7 | 22 | 0 | 0 | 0
2031 | 5 | 7 | 23 | 0 | 0 | 0
2031 | 5 | 8 | 0 | 0 | 0 | 0
2031 | 5 | 8 | 1 | 0 | 0 | 0
2031 | 5 | 8 | 2 | 0 | 0 | 0
2031 | 5 | 8 | 3 | 0 | 0 | 0
2031 | 5 | 8 | 4 | 0 | 0 | 0
2031 | 5 | 8 | 5 | 0 | 0 | 0
2031 | 5 | 8 | 6 | 0 | 0 | 0
2031 | 5 | 8 | 7 | 0 | 0 | 0
2031 | 5 | 8 | 8 | 0 | 0 | 0
2031 | 5 | 8 | 9 | 0 | 0 | 0
2031 | 5 | 8 | 10 | 0 | 0 | 0
2031 | 5 | 8 | 11 | 0 | 0 | 0
2031 | 5 | 8 | 12 | 0 | 0 | 0
2031 | 5 | 8 | 13 | 0 | 0 | 0
2031 | 5 | 8 | 14 | 0 | 0 | 0
2031 | 5 | 8 | 15 | 0 | 0 | 0
2031 | 5 | 8 | 16 | 0 | 0 | 0
2031 | 5 | 8 | 17 | 0 | 0 | 0
2031 | 5 | 8 | 18 | 0 | 0 | 0
2031 | 5 | 8 | 19 | 0 | 0 | 0
2031 | 5 | 8 | 20 | 0 | 0 | 0
2031 | 5 | 8 | 21 | 0 | 0 | 0
2031 | 5 | 8 | 22 | 0 | 0 | 0
2031 | 5 | 8 | 23 | 0 | 0 | 0
2031 | 5 | 9 | 0 | 0 | 0 | 0
2031 | 5 | 9 | 1 | 0 | 0 | 0
2031 | 5 | 9 | 2 | 0 | 0 | 0
2031 | 5 | 9 | 3 | 0 | 0 | 0
2031 | 5 | 9 | 4 | 0 | 0 | 0
2031 | 5 | 9 | 5 | 0 | 0 | 0
2031 | 5 | 9 | 6 | 0 | 0 | 0
2031 | 5 | 9 | 7 | 0 | 0 | 0
2031 | 5 | 9 | 8 | 0 | 0 | 0
2031 | 5 | 9 | 9 | 0 | 0 | 0
2031 | 5 | 9 | 10 | 0 | 0 | 0
2031 | 5 | 9 | 11 | 0 | 0 | 0
2031 | 5 | 9 | 12 | 0 | 0 | 0
2031 | 5 | 9 | 13 | 0 | 0 | 0
2031 | 5 | 9 | 14 | 0 | 0 | 0
2031 | 5 | 9 | 15 | 0 | 0 | 0
2031 | 5 | 9 | 16 | 0 | 0 | 0
2031 | 5 | 9 | 17 | 0 | 0 | 0
2031 | 5 | 9 | 18 | 0 | 0 | 0
2031 | 5 | 9 | 19 | 0 | 0 | 0
2031 | 5 | 9 | 20 | 0 | 0 | 0
2031 | 5 | 9 | 21 | 0 | 0 | 0
2031 | 5 | 9 | 22 | 0 | 0 | 0
2031 | 5 | 9 | 23 | 0 | 0 | 0
2031 | 5 | 10 | 0 | 0 | 0 | 0
2031 | 5 | 10 | 1 | 0 | 0 | 0
2031 | 5 | 10 | 2 | 0 | 0 | 0
2031 | 5 | 10 | 3 | 0 | 0 | 0
2031 | 5 | 10 | 4 | 0 | 0 | 0
2031 | 5 | 10 | 5 | 0 | 0 | 0
2031 | 5 | 10 | 6 | 0 | 0 | 0
2031 | 5 | 10 | 7 | 0 | 0 | 0
2031 | 5 | 10 | 8 | 0 | 0 | 0
2031 | 5 | 10 | 9 | 0 | 0 | 0
2031 | 5 | 10 | 10 | 0 | 0 | 0
2031 | 5 | 10 | 11 | 0 | 0 | 0
2031 | 5 | 10 | 12 | 0 | 0 | 0
2031 | 5 | 10 | 13 | 0 | 0 | 0
2031 | 5 | 10 | 14 | 0 | 0 | 0
2031 | 5 | 10 | 15 | 0 | 0 | 0
2031 | 5 | 10 | 16 | 0 | 0 | 0
2031 | 5 | 10 | 17 | 0 | 0 | 0
2031 | 5 | 10 | 18 | 0 | 0 | 0
2031 | 5 | 10 | 19 | 0 | 0 | 0
2031 | 5 | 10 | 20 | 0 | 0 | 0
2031 | 5 | 10 | 21 | 0 | 0 | 0
2031 | 5 | 10 | 22 | 0 | 0 | 0
2031 | 5 | 10 | 23 | 0 | 0 | 0
2031 | 5 | 11 | 0 | 0 | 0 | 0
2031 | 5 | 11 | 1 | 0 | 0 | 0
2031 | 5 | 11 | 2 | 0 | 0 | 0
2031 | 5 | 11 | 3 | 0 | 0 | 0
2031 | 5 | 11 | 4 | 0 | 0 | 0
2031 | 5 | 11 | 5 | 0 | 0 | 0
2031 | 5 | 11 | 6 | 0 | 0 | 0
2031 | 5 | 11 | 7 | 0 | 0 | 0
2031 | 5 | 11 | 8 | 0 | 0 | 0
2031 | 5 | 11 | 9 | 0 | 0 | 0
2031 | 5 | 11 | 10 | 0 | 0 | 0
2031 | 5 | 11 | 11 | 0 | 0 | 0
2031 | 5 | 11 | 12 | 0 | 0 | 0
2031 | 5 | 11 | 13 | 0 | 0 | 0
2031 | 5 | 11 | 14 | 0 | 0 | 0
2031 | 5 | 11 | 15 | 0 | 0 | 0
2031 | 5 | 11 | 16 | 0 | 0 | 0
2031 | 5 | 11 | 17 | 0 | 0 | 0
2031 | 5 | 11 | 18 | 0 | 0 | 0
2031 | 5 | 11 | 19 | 0 | 0 | 0
2031 | 5 | 11 | 20 | 0 | 0 | 0
2031 | 5 | 11 | 21 | 0 | 0 | 0
2031 | 5 | 11 | 22 | 0 | 0 | 0
2031 | 5 | 11 | 23 | 0 | 0 | 0
2031 | 5 | 12 | 0 | 0 | 0 | 0
2031 | 5 | 12 | 1 | 0 | 0 | 0
2031 | 5 | 12 | 2 | 0 | 0 | 0
2031 | 5 | 12 | 3 | 0 | 0 | 0
2031 | 5 | 12 | 4 | 0 | 0 | 0
2031 | 5 | 12 | 5 | 0 | 0 | 0
2031 | 5 | 12 | 6 | 0 | 0 | 0
2031 | 5 | 12 | 7 | 0 | 0 | 0
2031 | 5 | 12 | 8 | 0 | 0 | 0
2031 | 5 | 12 | 9 | 0 | 0 | 0
2031 | 5 | 12 | 10 | 0 | 0 | 0
2031 | 5 | 12 | 11 | 0 | 0 | 0
2031 | 5 | 12 | 12 | 0 | 0 | 0
2031 | 5 | 12 | 13 | 0 | 0 | 0
2031 | 5 | 12 | 14 | 0 | 0 | 0
2031 | 5 | 12 | 15 | 0 | 0 | 0
2031 | 5 | 12 | 16 | 0 | 0 | 0
2031 | 5 | 12 | 17 | 0 | 0 | 0
2031 | 5 | 12 | 18 | 0 | 0 | 0
2031 | 5 | 12 | 19 | 0 | 0 | 0
2031 | 5 | 12 | 20 | 0 | 0 | 0
2031 | 5 | 12 | 21 | 0 | 0 | 0
2031 | 5 | 12 | 22 | 0 | 0 | 0
2031 | 5 | 12 | 23 | 0 | 0 | 0
2031 | 5 | 13 | 0 | 0 | 0 | 0
2031 | 5 | 13 | 1 | 0 | 0 | 0
2031 | 5 | 13 | 2 | 0 | 0 | 0
2031 | 5 | 13 | 3 | 0 | 0 | 0
2031 | 5 | 13 | 4 | 0 | 0 | 0
2031 | 5 | 13 | 5 | 0 | 0 | 0
2031 | 5 | 13 | 6 | 0 | 0 | 0
2031 | 5 | 13 | 7 | 0 | 0 | 0
2031 | 5 | 13 | 8 | 0 | 0 | 0
2031 | 5 | 13 | 9 | 0 | 0 | 0
2031 | 5 | 13 | 10 | 0 | 0 | 0
2031 | 5 | 13 | 11 | 0 | 0 | 0
2031 | 5 | 13 | 12 | 0 | 0 | 0
2031 | 5 | 13 | 13 | 0 | 0 | 0
2031 | 5 | 13 | 14 | 0 | 0 | 0
2031 | 5 | 13 | 15 | 0 | 0 | 0
2031 | 5 | 13 | 16 | 0 | 0 | 0
2031 | 5 | 13 | 17 | 0 | 0 | 0
2031 | 5 | 13 | 18 | 0 | 0 | 0
2031 | 5 | 13 | 19 | 0 | 0 | 0
2031 | 5 | 13 | 20 | 0 | 0 | 0
2031 | 5 | 13 | 21 | 0 | 0 | 0
2031 | 5 | 13 | 22 | 0 | 0 | 0
2031 | 5 | 13 | 23 | 0 | 0 | 0
2031 | 5 | 14 | 0 | 0 | 0 | 0
2031 | 5 | 14 | 1 | 0 | 0 | 0
2031 | 5 | 14 | 2 | 0 | 0 | 0
2031 | 5 | 14 | 3 | 0 | 0 | 0
2031 | 5 | 14 | 4 | 0 | 0 | 0
2031 | 5 | 14 | 5 | 0 | 0 | 0
2031 | 5 | 14 | 6 | 0 | 0 | 0
2031 | 5 | 14 | 7 | 0 | 0 | 0
2031 | 5 | 14 | 8 | 0 | 0 | 0
2031 | 5 | 14 | 9 | 0 | 0 | 0
2031 | 5 | 14 | 10 | 0 | 0 | 0
2031 | 5 | 14 | 11 | 0 | 0 | 0
2031 | 5 | 14 | 12 | 0 | 0 | 0
2031 | 5 | 14 | 13 | 0 | 0 | 0
2031 | 5 | 14 | 14 | 0 | 0 | 0
2031 | 5 | 14 | 15 | 0 | 0 | 0
2031 | 5 | 14 | 16 | 0 | 0 | 0
2031 | 5 | 14 | 17 | 0 | 0 | 0
2031 | 5 | 14 | 18 | 0 | 0 | 0
2031 | 5 | 14 | 19 | 0 | 0 | 0
2031 | 5 | 14 | 20 | 0 | 0 | 0
2031 | 5 | 14 | 21 | 0 | 0 | 0
2031 | 5 | 14 | 22 | 0 | 0 | 0
2031 | 5 | 14 | 23 | 0 | 0 | 0
2031 | 5 | 15 | 0 | 0 | 0 | 0
2031 | 5 | 15 | 1 | 0 | 0 | 0
2031 | 5 | 15 | 2 | 0 | 0 | 0
2031 | 5 | 15 | 3 | 0 | 0 | 0
2031 | 5 | 15 | 4 | 0 | 0 | 0
2031 | 5 | 15 | 5 | 0 | 0 | 0
2031 | 5 | 15 | 6 | 0 | 0 | 0
2031 | 5 | 15 | 7 | 0 | 0 | 0
2031 | 5 | 15 | 8 | 0 | 0 | 0
2031 | 5 | 15 | 9 | 0 | 0 | 0
2031 | 5 | 15 | 10 | 0 | 0 | 0
2031 | 5 | 15 | 11 | 0 | 0 | 0
2031 | 5 | 15 | 12 | 0 | 0 | 0
2031 | 5 | 15 | 13 | 0 | 0 | 0
2031 | 5 | 15 | 14 | 0 | 0 | 0
2031 | 5 | 15 | 15 | 0 | 0 | 0
2031 | 5 | 15 | 16 | 0 | 0 | 0
2031 | 5 | 15 | 17 | 0 | 0 | 0
2031 | 5 | 15 | 18 | 0 | 0 | 0
2031 | 5 | 15 | 19 | 0 | 0 | 0
2031 | 5 | 15 | 20 | 0 | 0 | 0
2031 | 5 | 15 | 21 | 0 | 0 | 0
2031 | 5 | 15 | 22 | 0 | 0 | 0
2031 | 5 | 15 | 23 | 0 | 0 | 0
2031 | 5 | 16 | 0 | 0 | 0 | 0
2031 | 5 | 16 | 1 | 0 | 0 | 0
2031 | 5 | 16 | 2 | 0 | 0 | 0
2031 | 5 | 16 | 3 | 0 | 0 | 0
2031 | 5 | 16 | 4 | 0 | 0 | 0
2031 | 5 | 16 | 5 | 0 | 0 | 0
2031 | 5 | 16 | 6 | 0 | 0 | 0
2031 | 5 | 16 | 7 | 0 | 0 | 0
2031 | 5 | 16 | 8 | 0 | 0 | 0
2031 | 5 | 16 | 9 | 0 | 0 | 0
2031 | 5 | 16 | 10 | 0 | 0 | 0
2031 | 5 | 16 | 11 | 0 | 0 | 0
2031 | 5 | 16 | 12 | 0 | 0 | 0
2031 | 5 | 16 | 13 | 0 | 0 | 0
2031 | 5 | 16 | 14 | 0 | 0 | 0
2031 | 5 | 16 | 15 | 0 | 0 | 0
2031 | 5 | 16 | 16 | 0 | 0 | 0
2031 | 5 | 16 | 17 | 0 | 0 | 0
2031 | 5 | 16 | 18 | 0 | 0 | 0
2031 | 5 | 16 | 19 | 0 | 0 | 0
2031 | 5 | 16 | 20 | 0 | 0 | 0
2031 | 5 | 16 | 21 | 0 | 0 | 0
2031 | 5 | 16 | 22 | 0 | 0 | 0
2031 | 5 | 16 | 23 | 0 | 0 | 0
2031 | 5 | 17 | 0 | 0 | 0 | 0
2031 | 5 | 17 | 1 | 0 | 0 | 0
2031 | 5 | 17 | 2 | 0 | 0 | 0
2031 | 5 | 17 | 3 | 0 | 0 | 0
2031 | 5 | 17 | 4 | 0 | 0 | 0
2031 | 5 | 17 | 5 | 0 | 0 | 0
2031 | 5 | 17 | 6 | 0 | 0 | 0
2031 | 5 | 17 | 7 | 0 | 0 | 0
2031 | 5 | 17 | 8 | 0 | 0 | 0
2031 | 5 | 17 | 9 | 0 | 0 | 0
2031 | 5 | 17 | 10 | 0 | 0 | 0
2031 | 5 | 17 | 11 | 0 | 0 | 0
2031 | 5 | 17 | 12 | 0 | 0 | 0
2031 | 5 | 17 | 13 | 0 | 0 | 0
2031 | 5 | 17 | 14 | 0 | 0 | 0
2031 | 5 | 17 | 15 | 0 | 0 | 0
2031 | 5 | 17 | 16 | 0 | 0 | 0
2031 | 5 | 17 | 17 | 0 | 0 | 0
2031 | 5 | 17 | 18 | 0 | 0 | 0
2031 | 5 | 17 | 19 | 0 | 0 | 0
2031 | 5 | 17 | 20 | 0 | 0 | 0
2031 | 5 | 17 | 21 | 0 | 0 | 0
2031 | 5 | 17 | 22 | 0 | 0 | 0
2031 | 5 | 17 | 23 | 0 | 0 | 0
2031 | 5 | 18 | 0 | 0 | 0 | 0
2031 | 5 | 18 | 1 | 0 | 0 | 0
2031 | 5 | 18 | 2 | 0 | 0 | 0
2031 | 5 | 18 | 3 | 0 | 0 | 0
2031 | 5 | 18 | 4 | 0 | 0 | 0
2031 | 5 | 18 | 5 | 0 | 0 | 0
2031 | 5 | 18 | 6 | 0 | 0 | 0
2031 | 5 | 18 | 7 | 0 | 0 | 0
2031 | 5 | 18 | 8 | 0 | 0 | 0
2031 | 5 | 18 | 9 | 0 | 0 | 0
2031 | 5 | 18 | 10 | 0 | 0 | 0
2031 | 5 | 18 | 11 | 0 | 0 | 0
2031 | 5 | 18 | 12 | 0 | 0 | 0
2031 | 5 | 18 | 13 | 0 | 0 | 0
2031 | 5 | 18 | 14 | 0 | 0 | 0
2031 | 5 | 18 | 15 | 0 | 0 | 0
2031 | 5 | 18 | 16 | 0 | 0 | 0
2031 | 5 | 18 | 17 | 0 | 0 | 0
2031 | 5 | 18 | 18 | 0 | 0 | 0
2031 | 5 | 18 | 19 | 0 | 0 | 0
2031 | 5 | 18 | 20 | 0 | 0 | 0
2031 | 5 | 18 | 21 | 0 | 0 | 0
2031 | 5 | 18 | 22 | 0 | 0 | 0
2031 | 5 | 18 | 23 | 0 | 0 | 0
2031 | 5 | 19 | 0 | 0 | 0 | 0
2031 | 5 | 19 | 1 | 0 | 0 | 0
2031 | 5 | 19 | 2 | 0 | 0 | 0
2031 | 5 | 19 | 3 | 0 | 0 | 0
2031 | 5 | 19 | 4 | 0 | 0 | 0
2031 | 5 | 19 | 5 | 0 | 0 | 0
2031 | 5 | 19 | 6 | 0 | 0 | 0
2031 | 5 | 19 | 7 | 0 | 0 | 0
2031 | 5 | 19 | 8 | 0 | 0 | 0
2031 | 5 | 19 | 9 | 0 | 0 | 0
2031 | 5 | 19 | 10 | 0 | 0 | 0
2031 | 5 | 19 | 11 | 0 | 0 | 0
2031 | 5 | 19 | 12 | 0 | 0 | 0
2031 | 5 | 19 | 13 | 0 | 0 | 0
2031 | 5 | 19 | 14 | 0 | 0 | 0
2031 | 5 | 19 | 15 | 0 | 0 | 0
2031 | 5 | 19 | 16 | 0 | 0 | 0
2031 | 5 | 19 | 17 | 0 | 0 | 0
2031 | 5 | 19 | 18 | 0 | 0 | 0
2031 | 5 | 19 | 19 | 0 | 0 | 0
2031 | 5 | 19 | 20 | 0 | 0 | 0
2031 | 5 | 19 | 21 | 0 | 0 | 0
2031 | 5 | 19 | 22 | 0 | 0 | 0
2031 | 5 | 19 | 23 | 0 | 0 | 0
2031 | 5 | 20 | 0 | 0 | 0 | 0
2031 | 5 | 20 | 1 | 0 | 0 | 0
2031 | 5 | 20 | 2 | 0 | 0 | 0
2031 | 5 | 20 | 3 | 0 | 0 | 0
2031 | 5 | 20 | 4 | 0 | 0 | 0
2031 | 5 | 20 | 5 | 0 | 0 | 0
2031 | 5 | 20 | 6 | 0 | 0 | 0
2031 | 5 | 20 | 7 | 0 | 0 | 0
2031 | 5 | 20 | 8 | 0 | 0 | 0
2031 | 5 | 20 | 9 | 0 | 0 | 0
2031 | 5 | 20 | 10 | 0 | 0 | 0
2031 | 5 | 20 | 11 | 0 | 0 | 0
2031 | 5 | 20 | 12 | 0 | 0 | 0
2031 | 5 | 20 | 13 | 0 | 0 | 0
2031 | 5 | 20 | 14 | 0 | 0 | 0
2031 | 5 | 20 | 15 | 0 | 0 | 0
2031 | 5 | 20 | 16 | 0 | 0 | 0
2031 | 5 | 20 | 17 | 0 | 0 | 0
2031 | 5 | 20 | 18 | 0 | 0 | 0
2031 | 5 | 20 | 19 | 0 | 0 | 0
2031 | 5 | 20 | 20 | 0 | 0 | 0
2031 | 5 | 20 | 21 | 0 | 0 | 0
2031 | 5 | 20 | 22 | 0 | 0 | 0
2031 | 5 | 20 | 23 | 0 | 0 | 0
2031 | 5 | 21 | 0 | 0 | 0 | 0
2031 | 5 | 21 | 1 | 0 | 0 | 0
2031 | 5 | 21 | 2 | 0 | 0 | 0
2031 | 5 | 21 | 3 | 0 | 0 | 0
2031 | 5 | 21 | 4 | 0 | 0 | 0
2031 | 5 | 21 | 5 | 0 | 0 | 0
2031 | 5 | 21 | 6 | 0 | 0 | 0
2031 | 5 | 21 | 7 | 0 | 0 | 0
2031 | 5 | 21 | 8 | 0 | 0 | 0
2031 | 5 | 21 | 9 | 0 | 0 | 0
2031 | 5 | 21 | 10 | 0 | 0 | 0
2031 | 5 | 21 | 11 | 0 | 0 | 0
2031 | 5 | 21 | 12 | 0 | 0 | 0
2031 | 5 | 21 | 13 | 0 | 0 | 0
2031 | 5 | 21 | 14 | 0 | 0 | 0
2031 | 5 | 21 | 15 | 0 | 0 | 0
2031 | 5 | 21 | 16 | 0 | 0 | 0
2031 | 5 | 21 | 17 | 0 | 0 | 0
2031 | 5 | 21 | 18 | 0 | 0 | 0
2031 | 5 | 21 | 19 | 0 | 0 | 0
2031 | 5 | 21 | 20 | 0 | 0 | 0
2031 | 5 | 21 | 21 | 0 | 0 | 0
2031 | 5 | 21 | 22 | 0 | 0 | 0
2031 | 5 | 21 | 23 | 0 | 0 | 0
2031 | 5 | 22 | 0 | 0 | 0 | 0
2031 | 5 | 22 | 1 | 0 | 0 | 0
2031 | 5 | 22 | 2 | 0 | 0 | 0
2031 | 5 | 22 | 3 | 0 | 0 | 0
2031 | 5 | 22 | 4 | 0 | 0 | 0
2031 | 5 | 22 | 5 | 0 | 0 | 0
2031 | 5 | 22 | 6 | 0 | 0 | 0
2031 | 5 | 22 | 7 | 0 | 0 | 0
2031 | 5 | 22 | 8 | 0 | 0 | 0
2031 | 5 | 22 | 9 | 0 | 0 | 0
2031 | 5 | 22 | 10 | 0 | 0 | 0
2031 | 5 | 22 | 11 | 0 | 0 | 0
2031 | 5 | 22 | 12 | 0 | 0 | 0
2031 | 5 | 22 | 13 | 0 | 0 | 0
2031 | 5 | 22 | 14 | 0 | 0 | 0
2031 | 5 | 22 | 15 | 0 | 0 | 0
2031 | 5 | 22 | 16 | 0 | 0 | 0
2031 | 5 | 22 | 17 | 0 | 0 | 0
2031 | 5 | 22 | 18 | 0 | 0 | 0
2031 | 5 | 22 | 19 | 0 | 0 | 0
2031 | 5 | 22 | 20 | 0 | 0 | 0
2031 | 5 | 22 | 21 | 0 | 0 | 0
2031 | 5 | 22 | 22 | 0 | 0 | 0
2031 | 5 | 22 | 23 | 0 | 0 | 0
2031 | 5 | 23 | 0 | 0 | 0 | 0
2031 | 5 | 23 | 1 | 0 | 0 | 0
2031 | 5 | 23 | 2 | 0 | 0 | 0
2031 | 5 | 23 | 3 | 0 | 0 | 0
2031 | 5 | 23 | 4 | 0 | 0 | 0
2031 | 5 | 23 | 5 | 0 | 0 | 0
2031 | 5 | 23 | 6 | 0 | 0 | 0
2031 | 5 | 23 | 7 | 0 | 0 | 0
2031 | 5 | 23 | 8 | 0 | 0 | 0
2031 | 5 | 23 | 9 | 0 | 0 | 0
2031 | 5 | 23 | 10 | 0 | 0 | 0
2031 | 5 | 23 | 11 | 0 | 0 | 0
2031 | 5 | 23 | 12 | 0 | 0 | 0
2031 | 5 | 23 | 13 | 0 | 0 | 0
2031 | 5 | 23 | 14 | 0 | 0 | 0
2031 | 5 | 23 | 15 | 0 | 0 | 0
2031 | 5 | 23 | 16 | 0 | 0 | 0
2031 | 5 | 23 | 17 | 0 | 0 | 0
2031 | 5 | 23 | 18 | 0 | 0 | 0
2031 | 5 | 23 | 19 | 0 | 0 | 0
2031 | 5 | 23 | 20 | 0 | 0 | 0
2031 | 5 | 23 | 21 | 0 | 0 | 0
2031 | 5 | 23 | 22 | 0 | 0 | 0
2031 | 5 | 23 | 23 | 0 | 0 | 0
2031 | 5 | 24 | 0 | 0 | 0 | 0
2031 | 5 | 24 | 1 | 0 | 0 | 0
2031 | 5 | 24 | 2 | 0 | 0 | 0
2031 | 5 | 24 | 3 | 0 | 0 | 0
2031 | 5 | 24 | 4 | 0 | 0 | 0
2031 | 5 | 24 | 5 | 0 | 0 | 0
2031 | 5 | 24 | 6 | 0 | 0 | 0
2031 | 5 | 24 | 7 | 0 | 0 | 0
2031 | 5 | 24 | 8 | 0 | 0 | 0
2031 | 5 | 24 | 9 | 0 | 0 | 0
2031 | 5 | 24 | 10 | 0 | 0 | 0
2031 | 5 | 24 | 11 | 0 | 0 | 0
2031 | 5 | 24 | 12 | 0 | 0 | 0
2031 | 5 | 24 | 13 | 0 | 0 | 0
2031 | 5 | 24 | 14 | 0 | 0 | 0
2031 | 5 | 24 | 15 | 0 | 0 | 0
2031 | 5 | 24 | 16 | 0 | 0 | 0
2031 | 5 | 24 | 17 | 0 | 0 | 0
2031 | 5 | 24 | 18 | 0 | 0 | 0
2031 | 5 | 24 | 19 | 0 | 0 | 0
2031 | 5 | 24 | 20 | 0 | 0 | 0
2031 | 5 | 24 | 21 | 0 | 0 | 0
2031 | 5 | 24 | 22 | 0 | 0 | 0
2031 | 5 | 24 | 23 | 0 | 0 | 0
2031 | 5 | 25 | 0 | 0 | 0 | 0
2031 | 5 | 25 | 1 | 0 | 0 | 0
2031 | 5 | 25 | 2 | 0 | 0 | 0
2031 | 5 | 25 | 3 | 0 | 0 | 0
2031 | 5 | 25 | 4 | 0 | 0 | 0
2031 | 5 | 25 | 5 | 0 | 0 | 0
2031 | 5 | 25 | 6 | 0 | 0 | 0
2031 | 5 | 25 | 7 | 0 | 0 | 0
2031 | 5 | 25 | 8 | 0 | 0 | 0
2031 | 5 | 25 | 9 | 0 | 0 | 0
2031 | 5 | 25 | 10 | 0 | 0 | 0
2031 | 5 | 25 | 11 | 0 | 0 | 0
2031 | 5 | 25 | 12 | 0 | 0 | 0
2031 | 5 | 25 | 13 | 0 | 0 | 0
2031 | 5 | 25 | 14 | 0 | 0 | 0
2031 | 5 | 25 | 15 | 0 | 0 | 0
2031 | 5 | 25 | 16 | 0 | 0 | 0
2031 | 5 | 25 | 17 | 0 | 0 | 0
2031 | 5 | 25 | 18 | 0 | 0 | 0
2031 | 5 | 25 | 19 | 0 | 0 | 0
2031 | 5 | 25 | 20 | 0 | 0 | 0
2031 | 5 | 25 | 21 | 0 | 0 | 0
2031 | 5 | 25 | 22 | 0 | 0 | 0
2031 | 5 | 25 | 23 | 0 | 0 | 0
2031 | 5 | 26 | 0 | 0 | 0 | 0
2031 | 5 | 26 | 1 | 0 | 0 | 0
2031 | 5 | 26 | 2 | 0 | 0 | 0
2031 | 5 | 26 | 3 | 0 | 0 | 0
2031 | 5 | 26 | 4 | 0 | 0 | 0
2031 | 5 | 26 | 5 | 0 | 0 | 0
2031 | 5 | 26 | 6 | 0 | 0 | 0
2031 | 5 | 26 | 7 | 0 | 0 | 0
2031 | 5 | 26 | 8 | 0 | 0 | 0
2031 | 5 | 26 | 9 | 0 | 0 | 0
2031 | 5 | 26 | 10 | 0 | 0 | 0
2031 | 5 | 26 | 11 | 0 | 0 | 0
2031 | 5 | 26 | 12 | 0 | 0 | 0
2031 | 5 | 26 | 13 | 0 | 0 | 0
2031 | 5 | 26 | 14 | 0 | 0 | 0
2031 | 5 | 26 | 15 | 0 | 0 | 0
2031 | 5 | 26 | 16 | 0 | 0 | 0
2031 | 5 | 26 | 17 | 0 | 0 | 0
2031 | 5 | 26 | 18 | 0 | 0 | 0
2031 | 5 | 26 | 19 | 0 | 0 | 0
2031 | 5 | 26 | 20 | 0 | 0 | 0
2031 | 5 | 26 | 21 | 0 | 0 | 0
2031 | 5 | 26 | 22 | 0 | 0 | 0
2031 | 5 | 26 | 23 | 0 | 0 | 0
2031 | 5 | 27 | 0 | 0 | 0 | 0
2031 | 5 | 27 | 1 | 0 | 0 | 0
2031 | 5 | 27 | 2 | 0 | 0 | 0
2031 | 5 | 27 | 3 | 0 | 0 | 0
2031 | 5 | 27 | 4 | 0 | 0 | 0
2031 | 5 | 27 | 5 | 0 | 0 | 0
2031 | 5 | 27 | 6 | 0 | 0 | 0
2031 | 5 | 27 | 7 | 0 | 0 | 0
2031 | 5 | 27 | 8 | 0 | 0 | 0
2031 | 5 | 27 | 9 | 0 | 0 | 0
2031 | 5 | 27 | 10 | 0 | 0 | 0
2031 | 5 | 27 | 11 | 0 | 0 | 0
2031 | 5 | 27 | 12 | 0 | 0 | 0
2031 | 5 | 27 | 13 | 0 | 0 | 0
2031 | 5 | 27 | 14 | 0 | 0 | 0
2031 | 5 | 27 | 15 | 0 | 0 | 0
2031 | 5 | 27 | 16 | 0 | 0 | 0
2031 | 5 | 27 | 17 | 0 | 0 | 0
2031 | 5 | 27 | 18 | 0 | 0 | 0
2031 | 5 | 27 | 19 | 0 | 0 | 0
2031 | 5 | 27 | 20 | 0 | 0 | 0
2031 | 5 | 27 | 21 | 0 | 0 | 0
2031 | 5 | 27 | 22 | 0 | 0 | 0
2031 | 5 | 27 | 23 | 0 | 0 | 0
2031 | 5 | 28 | 0 | 0 | 0 | 0
2031 | 5 | 28 | 1 | 0 | 0 | 0
2031 | 5 | 28 | 2 | 0 | 0 | 0
2031 | 5 | 28 | 3 | 0 | 0 | 0
2031 | 5 | 28 | 4 | 0 | 0 | 0
2031 | 5 | 28 | 5 | 0 | 0 | 0
2031 | 5 | 28 | 6 | 0 | 0 | 0
2031 | 5 | 28 | 7 | 0 | 0 | 0
2031 | 5 | 28 | 8 | 0 | 0 | 0
2031 | 5 | 28 | 9 | 0 | 0 | 0
2031 | 5 | 28 | 10 | 0 | 0 | 0
2031 | 5 | 28 | 11 | 0 | 0 | 0
2031 | 5 | 28 | 12 | 0 | 0 | 0
2031 | 5 | 28 | 13 | 0 | 0 | 0
2031 | 5 | 28 | 14 | 0 | 0 | 0
2031 | 5 | 28 | 15 | 0 | 0 | 0
2031 | 5 | 28 | 16 | 0 | 0 | 0
2031 | 5 | 28 | 17 | 0 | 0 | 0
2031 | 5 | 28 | 18 | 0 | 0 | 0
2031 | 5 | 28 | 19 | 0 | 0 | 0
2031 | 5 | 28 | 20 | 0 | 0 | 0
2031 | 5 | 28 | 21 | 0 | 0 | 0
2031 | 5 | 28 | 22 | 0 | 0 | 0
2031 | 5 | 28 | 23 | 0 | 0 | 0
2031 | 5 | 29 | 0 | 0 | 0 | 0
2031 | 5 | 29 | 1 | 0 | 0 | 0
2031 | 5 | 29 | 2 | 0 | 0 | 0
2031 | 5 | 29 | 3 | 0 | 0 | 0
2031 | 5 | 29 | 4 | 0 | 0 | 0
2031 | 5 | 29 | 5 | 0 | 0 | 0
2031 | 5 | 29 | 6 | 0 | 0 | 0
2031 | 5 | 29 | 7 | 0 | 0 | 0
2031 | 5 | 29 | 8 | 0 | 0 | 0
2031 | 5 | 29 | 9 | 0 | 0 | 0
2031 | 5 | 29 | 10 | 0 | 0 | 0
2031 | 5 | 29 | 11 | 0 | 0 | 0
2031 | 5 | 29 | 12 | 0 | 0 | 0
2031 | 5 | 29 | 13 | 0 | 0 | 0
2031 | 5 | 29 | 14 | 0 | 0 | 0
2031 | 5 | 29 | 15 | 0 | 0 | 0
2031 | 5 | 29 | 16 | 0 | 0 | 0
2031 | 5 | 29 | 17 | 0 | 0 | 0
2031 | 5 | 29 | 18 | 0 | 0 | 0
2031 | 5 | 29 | 19 | 0 | 0 | 0
2031 | 5 | 29 | 20 | 0 | 0 | 0
2031 | 5 | 29 | 21 | 0 | 0 | 0
2031 | 5 | 29 | 22 | 0 | 0 | 0
2031 | 5 | 29 | 23 | 0 | 0 | 0
2031 | 5 | 30 | 0 | 0 | 0 | 0
2031 | 5 | 30 | 1 | 0 | 0 | 0
2031 | 5 | 30 | 2 | 0 | 0 | 0
2031 | 5 | 30 | 3 | 0 | 0 | 0
2031 | 5 | 30 | 4 | 0 | 0 | 0
2031 | 5 | 30 | 5 | 0 | 0 | 0
2031 | 5 | 30 | 6 | 0 | 0 | 0
2031 | 5 | 30 | 7 | 0 | 0 | 0
2031 | 5 | 30 | 8 | 0 | 0 | 0
2031 | 5 | 30 | 9 | 0 | 0 | 0
2031 | 5 | 30 | 10 | 0 | 0 | 0
2031 | 5 | 30 | 11 | 0 | 0 | 0
2031 | 5 | 30 | 12 | 0 | 0 | 0
2031 | 5 | 30 | 13 | 0 | 0 | 0
2031 | 5 | 30 | 14 | 0 | 0 | 0
2031 | 5 | 30 | 15 | 0 | 0 | 0
2031 | 5 | 30 | 16 | 0 | 0 | 0
2031 | 5 | 30 | 17 | 0 | 0 | 0
2031 | 5 | 30 | 18 | 0 | 0 | 0
2031 | 5 | 30 | 19 | 0 | 0 | 0
2031 | 5 | 30 | 20 | 0 | 0 | 0
2031 | 5 | 30 | 21 | 0 | 0 | 0
2031 | 5 | 30 | 22 | 0 | 0 | 0
2031 | 5 | 30 | 23 | 0 | 0 | 0
2031 | 5 | 31 | 0 | 0 | 0 | 0
2031 | 5 | 31 | 1 | 0 | 0 | 0
2031 | 5 | 31 | 2 | 0 | 0 | 0
2031 | 5 | 31 | 3 | 0 | 0 | 0
2031 | 5 | 31 | 4 | 0 | 0 | 0
2031 | 5 | 31 | 5 | 0 | 0 | 0
2031 | 5 | 31 | 6 | 0 | 0 | 0
2031 | 5 | 31 | 7 | 0 | 0 | 0
2031 | 5 | 31 | 8 | 0 | 0 | 0
2031 | 5 | 31 | 9 | 0 | 0 | 0
2031 | 5 | 31 | 10 | 0 | 0 | 0
2031 | 5 | 31 | 11 | 0 | 0 | 0
2031 | 5 | 31 | 12 | 0 | 0 | 0
2031 | 5 | 31 | 13 | 0 | 0 | 0
2031 | 5 | 31 | 14 | 0 | 0 | 0
2031 | 5 | 31 | 15 | 0 | 0 | 0
2031 | 5 | 31 | 16 | 0 | 0 | 0
2031 | 5 | 31 | 17 | 0 | 0 | 0
2031 | 5 | 31 | 18 | 0 | 0 | 0
2031 | 5 | 31 | 19 | 0 | 0 | 0
2031 | 5 | 31 | 20 | 0 | 0 | 0
2031 | 5 | 31 | 21 | 0 | 0 | 0
2031 | 5 | 31 | 22 | 0 | 0 | 0
2031 | 5 | 31 | 23 | 0 | 0 | 0
2031 | 6 | 1 | 0 | 0 | 0 | 0
2031 | 6 | 1 | 1 | 0 | 0 | 0
2031 | 6 | 1 | 2 | 0 | 0 | 0
2031 | 6 | 1 | 3 | 0 | 0 | 0
2031 | 6 | 1 | 4 | 0 | 0 | 0
2031 | 6 | 1 | 5 | 0 | 0 | 0
2031 | 6 | 1 | 6 | 0 | 0 | 0
2031 | 6 | 1 | 7 | 0 | 0 | 0
2031 | 6 | 1 | 8 | 0 | 0 | 0
2031 | 6 | 1 | 9 | 0 | 0 | 0
2031 | 6 | 1 | 10 | 0 | 0 | 0
2031 | 6 | 1 | 11 | 0 | 0 | 0
2031 | 6 | 1 | 12 | 0 | 0 | 0
2031 | 6 | 1 | 13 | 0 | 0 | 0
2031 | 6 | 1 | 14 | 0 | 0 | 0
2031 | 6 | 1 | 15 | 0 | 0 | 0
2031 | 6 | 1 | 16 | 0 | 0 | 0
2031 | 6 | 1 | 17 | 0 | 0 | 0
2031 | 6 | 1 | 18 | 0 | 0 | 0
2031 | 6 | 1 | 19 | 0 | 0 | 0
2031 | 6 | 1 | 20 | 0 | 0 | 0
2031 | 6 | 1 | 21 | 0 | 0 | 0
2031 | 6 | 1 | 22 | 0 | 0 | 0
2031 | 6 | 1 | 23 | 0 | 0 | 0
2031 | 6 | 2 | 0 | 0 | 0 | 0
2031 | 6 | 2 | 1 | 0 | 0 | 0
2031 | 6 | 2 | 2 | 0 | 0 | 0
2031 | 6 | 2 | 3 | 0 | 0 | 0
2031 | 6 | 2 | 4 | 0 | 0 | 0
2031 | 6 | 2 | 5 | 0 | 0 | 0
2031 | 6 | 2 | 6 | 0 | 0 | 0
2031 | 6 | 2 | 7 | 0 | 0 | 0
2031 | 6 | 2 | 8 | 0 | 0 | 0
2031 | 6 | 2 | 9 | 0 | 0 | 0
2031 | 6 | 2 | 10 | 0 | 0 | 0
2031 | 6 | 2 | 11 | 0 | 0 | 0
2031 | 6 | 2 | 12 | 0 | 0 | 0
2031 | 6 | 2 | 13 | 0 | 0 | 0
2031 | 6 | 2 | 14 | 0 | 0 | 0
2031 | 6 | 2 | 15 | 0 | 0 | 0
2031 | 6 | 2 | 16 | 0 | 0 | 0
2031 | 6 | 2 | 17 | 0 | 0 | 0
2031 | 6 | 2 | 18 | 0 | 0 | 0
2031 | 6 | 2 | 19 | 0 | 0 | 0
2031 | 6 | 2 | 20 | 0 | 0 | 0
2031 | 6 | 2 | 21 | 0 | 0 | 0
2031 | 6 | 2 | 22 | 0 | 0 | 0
2031 | 6 | 2 | 23 | 0 | 0 | 0
2031 | 6 | 3 | 0 | 0 | 0 | 0
2031 | 6 | 3 | 1 | 0 | 0 | 0
2031 | 6 | 3 | 2 | 0 | 0 | 0
2031 | 6 | 3 | 3 | 0 | 0 | 0
2031 | 6 | 3 | 4 | 0 | 0 | 0
2031 | 6 | 3 | 5 | 0 | 0 | 0
2031 | 6 | 3 | 6 | 0 | 0 | 0
2031 | 6 | 3 | 7 | 0 | 0 | 0
2031 | 6 | 3 | 8 | 0 | 0 | 0
2031 | 6 | 3 | 9 | 0 | 0 | 0
2031 | 6 | 3 | 10 | 0 | 0 | 0
2031 | 6 | 3 | 11 | 0 | 0 | 0
2031 | 6 | 3 | 12 | 0 | 0 | 0
2031 | 6 | 3 | 13 | 0 | 0 | 0
2031 | 6 | 3 | 14 | 0 | 0 | 0
2031 | 6 | 3 | 15 | 0 | 0 | 0
2031 | 6 | 3 | 16 | 0 | 0 | 0
2031 | 6 | 3 | 17 | 0 | 0 | 0
2031 | 6 | 3 | 18 | 0 | 0 | 0
2031 | 6 | 3 | 19 | 0 | 0 | 0
2031 | 6 | 3 | 20 | 0 | 0 | 0
2031 | 6 | 3 | 21 | 0 | 0 | 0
2031 | 6 | 3 | 22 | 0 | 0 | 0
2031 | 6 | 3 | 23 | 0 | 0 | 0
2031 | 6 | 4 | 0 | 0 | 0 | 0
2031 | 6 | 4 | 1 | 0 | 0 | 0
2031 | 6 | 4 | 2 | 0 | 0 | 0
2031 | 6 | 4 | 3 | 0 | 0 | 0
2031 | 6 | 4 | 4 | 0 | 0 | 0
2031 | 6 | 4 | 5 | 0 | 0 | 0
2031 | 6 | 4 | 6 | 0 | 0 | 0
2031 | 6 | 4 | 7 | 0 | 0 | 0
2031 | 6 | 4 | 8 | 0 | 0 | 0
2031 | 6 | 4 | 9 | 0 | 0 | 0
2031 | 6 | 4 | 10 | 0 | 0 | 0
2031 | 6 | 4 | 11 | 0 | 0 | 0
2031 | 6 | 4 | 12 | 0 | 0 | 0
2031 | 6 | 4 | 13 | 0 | 0 | 0
2031 | 6 | 4 | 14 | 0 | 0 | 0
2031 | 6 | 4 | 15 | 0 | 0 | 0
2031 | 6 | 4 | 16 | 0 | 0 | 0
2031 | 6 | 4 | 17 | 0 | 0 | 0
2031 | 6 | 4 | 18 | 0 | 0 | 0
2031 | 6 | 4 | 19 | 0 | 0 | 0
2031 | 6 | 4 | 20 | 0 | 0 | 0
2031 | 6 | 4 | 21 | 0 | 0 | 0
2031 | 6 | 4 | 22 | 0 | 0 | 0
2031 | 6 | 4 | 23 | 0 | 0 | 0
2031 | 6 | 5 | 0 | 0 | 0 | 0
2031 | 6 | 5 | 1 | 0 | 0 | 0
2031 | 6 | 5 | 2 | 0 | 0 | 0
2031 | 6 | 5 | 3 | 0 | 0 | 0
2031 | 6 | 5 | 4 | 0 | 0 | 0
2031 | 6 | 5 | 5 | 0 | 0 | 0
2031 | 6 | 5 | 6 | 0 | 0 | 0
2031 | 6 | 5 | 7 | 0 | 0 | 0
2031 | 6 | 5 | 8 | 0 | 0 | 0
2031 | 6 | 5 | 9 | 0 | 0 | 0
2031 | 6 | 5 | 10 | 0 | 0 | 0
2031 | 6 | 5 | 11 | 0 | 0 | 0
2031 | 6 | 5 | 12 | 0 | 0 | 0
2031 | 6 | 5 | 13 | 0 | 0 | 0
2031 | 6 | 5 | 14 | 0 | 0 | 0
2031 | 6 | 5 | 15 | 0 | 0 | 0
2031 | 6 | 5 | 16 | 0 | 0 | 0
2031 | 6 | 5 | 17 | 0 | 0 | 0
2031 | 6 | 5 | 18 | 0 | 0 | 0
2031 | 6 | 5 | 19 | 0 | 0 | 0
2031 | 6 | 5 | 20 | 0 | 0 | 0
2031 | 6 | 5 | 21 | 0 | 0 | 0
2031 | 6 | 5 | 22 | 0 | 0 | 0
2031 | 6 | 5 | 23 | 0 | 0 | 0
2031 | 6 | 6 | 0 | 0 | 0 | 0
2031 | 6 | 6 | 1 | 0 | 0 | 0
2031 | 6 | 6 | 2 | 0 | 0 | 0
2031 | 6 | 6 | 3 | 0 | 0 | 0
2031 | 6 | 6 | 4 | 0 | 0 | 0
2031 | 6 | 6 | 5 | 0 | 0 | 0
2031 | 6 | 6 | 6 | 0 | 0 | 0
2031 | 6 | 6 | 7 | 0 | 0 | 0
2031 | 6 | 6 | 8 | 0 | 0 | 0
2031 | 6 | 6 | 9 | 0 | 0 | 0
2031 | 6 | 6 | 10 | 0 | 0 | 0
2031 | 6 | 6 | 11 | 0 | 0 | 0
2031 | 6 | 6 | 12 | 0 | 0 | 0
2031 | 6 | 6 | 13 | 0 | 0 | 0
2031 | 6 | 6 | 14 | 0 | 0 | 0
2031 | 6 | 6 | 15 | 0 | 0 | 0
2031 | 6 | 6 | 16 | 0 | 0 | 0
2031 | 6 | 6 | 17 | 0 | 0 | 0
2031 | 6 | 6 | 18 | 0 | 0 | 0
2031 | 6 | 6 | 19 | 0 | 0 | 0
2031 | 6 | 6 | 20 | 0 | 0 | 0
2031 | 6 | 6 | 21 | 0 | 0 | 0
2031 | 6 | 6 | 22 | 0 | 0 | 0
2031 | 6 | 6 | 23 | 0 | 0 | 0
2031 | 6 | 7 | 0 | 0 | 0 | 0
2031 | 6 | 7 | 1 | 0 | 0 | 0
2031 | 6 | 7 | 2 | 0 | 0 | 0
2031 | 6 | 7 | 3 | 0 | 0 | 0
2031 | 6 | 7 | 4 | 0 | 0 | 0
2031 | 6 | 7 | 5 | 0 | 0 | 0
2031 | 6 | 7 | 6 | 0 | 0 | 0
2031 | 6 | 7 | 7 | 0 | 0 | 0
2031 | 6 | 7 | 8 | 0 | 0 | 0
2031 | 6 | 7 | 9 | 0 | 0 | 0
2031 | 6 | 7 | 10 | 0 | 0 | 0
2031 | 6 | 7 | 11 | 0 | 0 | 0
2031 | 6 | 7 | 12 | 0 | 0 | 0
2031 | 6 | 7 | 13 | 0 | 0 | 0
2031 | 6 | 7 | 14 | 0 | 0 | 0
2031 | 6 | 7 | 15 | 0 | 0 | 0
2031 | 6 | 7 | 16 | 0 | 0 | 0
2031 | 6 | 7 | 17 | 0 | 0 | 0
2031 | 6 | 7 | 18 | 0 | 0 | 0
2031 | 6 | 7 | 19 | 0 | 0 | 0
2031 | 6 | 7 | 20 | 0 | 0 | 0
2031 | 6 | 7 | 21 | 0 | 0 | 0
2031 | 6 | 7 | 22 | 0 | 0 | 0
2031 | 6 | 7 | 23 | 0 | 0 | 0
2031 | 6 | 8 | 0 | 0 | 0 | 0
2031 | 6 | 8 | 1 | 0 | 0 | 0
2031 | 6 | 8 | 2 | 0 | 0 | 0
2031 | 6 | 8 | 3 | 0 | 0 | 0
2031 | 6 | 8 | 4 | 0 | 0 | 0
2031 | 6 | 8 | 5 | 0 | 0 | 0
2031 | 6 | 8 | 6 | 0 | 0 | 0
2031 | 6 | 8 | 7 | 0 | 0 | 0
2031 | 6 | 8 | 8 | 0 | 0 | 0
2031 | 6 | 8 | 9 | 0 | 0 | 0
2031 | 6 | 8 | 10 | 0 | 0 | 0
2031 | 6 | 8 | 11 | 0 | 0 | 0
2031 | 6 | 8 | 12 | 0 | 0 | 0
2031 | 6 | 8 | 13 | 0 | 0 | 0
2031 | 6 | 8 | 14 | 0 | 0 | 0
2031 | 6 | 8 | 15 | 0 | 0 | 0
2031 | 6 | 8 | 16 | 0 | 0 | 0
2031 | 6 | 8 | 17 | 0 | 0 | 0
2031 | 6 | 8 | 18 | 0 | 0 | 0
2031 | 6 | 8 | 19 | 0 | 0 | 0
2031 | 6 | 8 | 20 | 0 | 0 | 0
2031 | 6 | 8 | 21 | 0 | 0 | 0
2031 | 6 | 8 | 22 | 0 | 0 | 0
2031 | 6 | 8 | 23 | 0 | 0 | 0
2031 | 6 | 9 | 0 | 0 | 0 | 0
2031 | 6 | 9 | 1 | 0 | 0 | 0
2031 | 6 | 9 | 2 | 0 | 0 | 0
2031 | 6 | 9 | 3 | 0 | 0 | 0
2031 | 6 | 9 | 4 | 0 | 0 | 0
2031 | 6 | 9 | 5 | 0 | 0 | 0
2031 | 6 | 9 | 6 | 0 | 0 | 0
2031 | 6 | 9 | 7 | 0 | 0 | 0
2031 | 6 | 9 | 8 | 0 | 0 | 0
2031 | 6 | 9 | 9 | 0 | 0 | 0
2031 | 6 | 9 | 10 | 0 | 0 | 0
2031 | 6 | 9 | 11 | 0 | 0 | 0
2031 | 6 | 9 | 12 | 0 | 0 | 0
2031 | 6 | 9 | 13 | 0 | 0 | 0
2031 | 6 | 9 | 14 | 0 | 0 | 0
2031 | 6 | 9 | 15 | 0 | 0 | 0
2031 | 6 | 9 | 16 | 0 | 0 | 0
2031 | 6 | 9 | 17 | 0 | 0 | 0
2031 | 6 | 9 | 18 | 0 | 0 | 0
2031 | 6 | 9 | 19 | 0 | 0 | 0
2031 | 6 | 9 | 20 | 0 | 0 | 0
2031 | 6 | 9 | 21 | 0 | 0 | 0
2031 | 6 | 9 | 22 | 0 | 0 | 0
2031 | 6 | 9 | 23 | 0 | 0 | 0
2031 | 6 | 10 | 0 | 0 | 0 | 0
2031 | 6 | 10 | 1 | 0 | 0 | 0
2031 | 6 | 10 | 2 | 0 | 0 | 0
2031 | 6 | 10 | 3 | 0 | 0 | 0
2031 | 6 | 10 | 4 | 0 | 0 | 0
2031 | 6 | 10 | 5 | 0 | 0 | 0
2031 | 6 | 10 | 6 | 0 | 0 | 0
2031 | 6 | 10 | 7 | 0 | 0 | 0
2031 | 6 | 10 | 8 | 0 | 0 | 0
2031 | 6 | 10 | 9 | 0 | 0 | 0
2031 | 6 | 10 | 10 | 0 | 0 | 0
2031 | 6 | 10 | 11 | 0 | 0 | 0
2031 | 6 | 10 | 12 | 0 | 0 | 0
2031 | 6 | 10 | 13 | 0 | 0 | 0
2031 | 6 | 10 | 14 | 0 | 0 | 0
2031 | 6 | 10 | 15 | 0 | 0 | 0
2031 | 6 | 10 | 16 | 0 | 0 | 0
2031 | 6 | 10 | 17 | 0 | 0 | 0
2031 | 6 | 10 | 18 | 0 | 0 | 0
2031 | 6 | 10 | 19 | 0 | 0 | 0
2031 | 6 | 10 | 20 | 0 | 0 | 0
2031 | 6 | 10 | 21 | 0 | 0 | 0
2031 | 6 | 10 | 22 | 0 | 0 | 0
2031 | 6 | 10 | 23 | 0 | 0 | 0
2031 | 6 | 11 | 0 | 0 | 0 | 0
2031 | 6 | 11 | 1 | 0 | 0 | 0
2031 | 6 | 11 | 2 | 0 | 0 | 0
2031 | 6 | 11 | 3 | 0 | 0 | 0
2031 | 6 | 11 | 4 | 0 | 0 | 0
2031 | 6 | 11 | 5 | 0 | 0 | 0
2031 | 6 | 11 | 6 | 0 | 0 | 0
2031 | 6 | 11 | 7 | 0 | 0 | 0
2031 | 6 | 11 | 8 | 0 | 0 | 0
2031 | 6 | 11 | 9 | 0 | 0 | 0
2031 | 6 | 11 | 10 | 0 | 0 | 0
2031 | 6 | 11 | 11 | 0 | 0 | 0
2031 | 6 | 11 | 12 | 0 | 0 | 0
2031 | 6 | 11 | 13 | 0 | 0 | 0
2031 | 6 | 11 | 14 | 0 | 0 | 0
2031 | 6 | 11 | 15 | 0 | 0 | 0
2031 | 6 | 11 | 16 | 0 | 0 | 0
2031 | 6 | 11 | 17 | 0 | 0 | 0
2031 | 6 | 11 | 18 | 0 | 0 | 0
2031 | 6 | 11 | 19 | 0 | 0 | 0
2031 | 6 | 11 | 20 | 0 | 0 | 0
2031 | 6 | 11 | 21 | 0 | 0 | 0
2031 | 6 | 11 | 22 | 0 | 0 | 0
2031 | 6 | 11 | 23 | 0 | 0 | 0
2031 | 6 | 12 | 0 | 0 | 0 | 0
2031 | 6 | 12 | 1 | 0 | 0 | 0
2031 | 6 | 12 | 2 | 0 | 0 | 0
2031 | 6 | 12 | 3 | 0 | 0 | 0
2031 | 6 | 12 | 4 | 0 | 0 | 0
2031 | 6 | 12 | 5 | 0 | 0 | 0
2031 | 6 | 12 | 6 | 0 | 0 | 0
2031 | 6 | 12 | 7 | 0 | 0 | 0
2031 | 6 | 12 | 8 | 0 | 0 | 0
2031 | 6 | 12 | 9 | 0 | 0 | 0
2031 | 6 | 12 | 10 | 0 | 0 | 0
2031 | 6 | 12 | 11 | 0 | 0 | 0
2031 | 6 | 12 | 12 | 0 | 0 | 0
2031 | 6 | 12 | 13 | 0 | 0 | 0
2031 | 6 | 12 | 14 | 0 | 0 | 0
2031 | 6 | 12 | 15 | 0 | 0 | 0
2031 | 6 | 12 | 16 | 0 | 0 | 0
2031 | 6 | 12 | 17 | 0 | 0 | 0
2031 | 6 | 12 | 18 | 0 | 0 | 0
2031 | 6 | 12 | 19 | 0 | 0 | 0
2031 | 6 | 12 | 20 | 0 | 0 | 0
2031 | 6 | 12 | 21 | 0 | 0 | 0
2031 | 6 | 12 | 22 | 0 | 0 | 0
2031 | 6 | 12 | 23 | 0 | 0 | 0
2031 | 6 | 13 | 0 | 0 | 0 | 0
2031 | 6 | 13 | 1 | 0 | 0 | 0
2031 | 6 | 13 | 2 | 0 | 0 | 0
2031 | 6 | 13 | 3 | 0 | 0 | 0
2031 | 6 | 13 | 4 | 0 | 0 | 0
2031 | 6 | 13 | 5 | 0 | 0 | 0
2031 | 6 | 13 | 6 | 0 | 0 | 0
2031 | 6 | 13 | 7 | 0 | 0 | 0
2031 | 6 | 13 | 8 | 0 | 0 | 0
2031 | 6 | 13 | 9 | 0 | 0 | 0
2031 | 6 | 13 | 10 | 0 | 0 | 0
2031 | 6 | 13 | 11 | 0 | 0 | 0
2031 | 6 | 13 | 12 | 0 | 0 | 0
2031 | 6 | 13 | 13 | 0 | 0 | 0
2031 | 6 | 13 | 14 | 1.3462 | 1.3462 | 0
2031 | 6 | 13 | 15 | 5.1656 | 5.1656 | 0
2031 | 6 | 13 | 16 | 9.0975 | 9.0975 | 0
2031 | 6 | 13 | 17 | 10.6644 | 10.6644 | 0
2031 | 6 | 13 | 18 | 11.3759 | 11.3759 | 0
2031 | 6 | 13 | 19 | 7.9137 | 7.9137 | 0
2031 | 6 | 13 | 20 | 0.13431 | 0.13431 | 0
2031 | 6 | 13 | 21 | 0 | 0 | 0
2031 | 6 | 13 | 22 | 0 | 0 | 0
2031 | 6 | 13 | 23 | 0 | 0 | 0
2031 | 6 | 14 | 0 | 0 | 0 | 0
2031 | 6 | 14 | 1 | 0 | 0 | 0
2031 | 6 | 14 | 2 | 0 | 0 | 0
2031 | 6 | 14 | 3 | 0 | 0 | 0
2031 | 6 | 14 | 4 | 0 | 0 | 0
2031 | 6 | 14 | 5 | 0 | 0 | 0
2031 | 6 | 14 | 6 | 0 | 0 | 0
2031 | 6 | 14 | 7 | 0 | 0 | 0
2031 | 6 | 14 | 8 | 0 | 0 | 0
2031 | 6 | 14 | 9 | 0 | 0 | 0
2031 | 6 | 14 | 10 | 0 | 0 | 0
2031 | 6 | 14 | 11 | 0 | 0 | 0
2031 | 6 | 14 | 12 | 0 | 0 | 0
2031 | 6 | 14 | 13 | 0.12891 | 0.12891 | 0
2031 | 6 | 14 | 14 | 1.2049 | 1.2049 | 0
2031 | 6 | 14 | 15 | 3.2262 | 3.2262 | 0
2031 | 6 | 14 | 16 | 6.1346 | 6.1346 | 0
2031 | 6 | 14 | 17 | 6.9811 | 6.9811 | 0
2031 | 6 | 14 | 18 | 4.2665 | 4.2665 | 0
2031 | 6 | 14 | 19 | 0.05432 | 0.05432 | 0
2031 | 6 | 14 | 20 | 0 | 0 | 0
2031 | 6 | 14 | 21 | 0 | 0 | 0
2031 | 6 | 14 | 22 | 0 | 0 | 0
2031 | 6 | 14 | 23 | 0 | 0 | 0
2031 | 6 | 15 | 0 | 0 | 0 | 0
2031 | 6 | 15 | 1 | 0 | 0 | 0
2031 | 6 | 15 | 2 | 0 | 0 | 0
2031 | 6 | 15 | 3 | 0 | 0 | 0
2031 | 6 | 15 | 4 | 0 | 0 | 0
2031 | 6 | 15 | 5 | 0 | 0 | 0
2031 | 6 | 15 | 6 | 0 | 0 | 0
2031 | 6 | 15 | 7 | 0 | 0 | 0
2031 | 6 | 15 | 8 | 0 | 0 | 0
2031 | 6 | 15 | 9 | 0 | 0 | 0
2031 | 6 | 15 | 10 | 0 | 0 | 0
2031 | 6 | 15 | 11 | 0 | 0 | 0
2031 | 6 | 15 | 12 | 0 | 0 | 0
2031 | 6 | 15 | 13 | 0.33849 | 0.33849 | 0
2031 | 6 | 15 | 14 | 2.0246 | 2.0246 | 0
2031 | 6 | 15 | 15 | 4.9503 | 4.9503 | 0
2031 | 6 | 15 | 16 | 8.3739 | 8.3739 | 0
2031 | 6 | 15 | 17 | 9.4205 | 9.4205 | 0
2031 | 6 | 15 | 18 | 3.4661 | 3.4661 | 0
2031 | 6 | 15 | 19 | 0.059205 | 0.059205 | 0
2031 | 6 | 15 | 20 | 0 | 0 | 0
2031 | 6 | 15 | 21 | 0 | 0 | 0
2031 | 6 | 15 | 22 | 0 | 0 | 0
2031 | 6 | 15 | 23 | 0 | 0 | 0
2031 | 6 | 16 | 0 | 0 | 0 | 0
2031 | 6 | 16 | 1 | 0 | 0 | 0
2031 | 6 | 16 | 2 | 0 | 0 | 0
2031 | 6 | 16 | 3 | 0 | 0 | 0
2031 | 6 | 16 | 4 | 0 | 0 | 0
2031 | 6 | 16 | 5 | 0 | 0 | 0
2031 | 6 | 16 | 6 | 0 | 0 | 0
2031 | 6 | 16 | 7 | 0 | 0 | 0
2031 | 6 | 16 | 8 | 0 | 0 | 0
2031 | 6 | 16 | 9 | 0 | 0 | 0
2031 | 6 | 16 | 10 | 0 | 0 | 0
2031 | 6 | 16 | 11 | 0 | 0 | 0
2031 | 6 | 16 | 12 | 0 | 0 | 0
2031 | 6 | 16 | 13 | 0.92954 | 0.92954 | 0
2031 | 6 | 16 | 14 | 2.5646 | 2.5646 | 0
2031 | 6 | 16 | 15 | 5.401 | 5.401 | 0
2031 | 6 | 16 | 16 | 8.7411 | 8.7411 | 0
2031 | 6 | 16 | 17 | 8.8209 | 8.8209 | 0
2031 | 6 | 16 | 18 | 11.5262 | 11.5262 | 0
2031 | 6 | 16 | 19 | 7.4745 | 7.4745 | 0
2031 | 6 | 16 | 20 | 0 | 0 | 0
2031 | 6 | 16 | 21 | 0 | 0 | 0
2031 | 6 | 16 | 22 | 0 | 0 | 0
2031 | 6 | 16 | 23 | 0 | 0 | 0
2031 | 6 | 17 | 0 | 0 | 0 | 0
2031 | 6 | 17 | 1 | 0 | 0 | 0
2031 | 6 | 17 | 2 | 0 | 0 | 0
2031 | 6 | 17 | 3 | 0 | 0 | 0
2031 | 6 | 17 | 4 | 0 | 0 | 0
2031 | 6 | 17 | 5 | 0 | 0 | 0
2031 | 6 | 17 | 6 | 0 | 0 | 0
2031 | 6 | 17 | 7 | 0 | 0 | 0
2031 | 6 | 17 | 8 | 0 | 0 | 0
2031 | 6 | 17 | 9 | 0 | 0 | 0
2031 | 6 | 17 | 10 | 0 | 0 | 0
2031 | 6 | 17 | 11 | 0 | 0 | 0
2031 | 6 | 17 | 12 | 0 | 0 | 0
2031 | 6 | 17 | 13 | 0 | 0 | 0
2031 | 6 | 17 | 14 | 0 | 0 | 0
2031 | 6 | 17 | 15 | 0 | 0 | 0
2031 | 6 | 17 | 16 | 0 | 0 | 0
2031 | 6 | 17 | 17 | 0 | 0 | 0
2031 | 6 | 17 | 18 | 0 | 0 | 0
2031 | 6 | 17 | 19 | 0 | 0 | 0
2031 | 6 | 17 | 20 | 0 | 0 | 0
2031 | 6 | 17 | 21 | 0 | 0 | 0
2031 | 6 | 17 | 22 | 0 | 0 | 0
2031 | 6 | 17 | 23 | 0 | 0 | 0
2031 | 6 | 18 | 0 | 0 | 0 | 0
2031 | 6 | 18 | 1 | 0 | 0 | 0
2031 | 6 | 18 | 2 | 0 | 0 | 0
2031 | 6 | 18 | 3 | 0 | 0 | 0
2031 | 6 | 18 | 4 | 0 | 0 | 0
2031 | 6 | 18 | 5 | 0 | 0 | 0
2031 | 6 | 18 | 6 | 0 | 0 | 0
2031 | 6 | 18 | 7 | 0 | 0 | 0
2031 | 6 | 18 | 8 | 0 | 0 | 0
2031 | 6 | 18 | 9 | 0 | 0 | 0
2031 | 6 | 18 | 10 | 0 | 0 | 0
2031 | 6 | 18 | 11 | 0 | 0 | 0
2031 | 6 | 18 | 12 | 0 | 0 | 0
2031 | 6 | 18 | 13 | 0 | 0 | 0
2031 | 6 | 18 | 14 | 0 | 0 | 0
2031 | 6 | 18 | 15 | 0 | 0 | 0
2031 | 6 | 18 | 16 | 0 | 0 | 0
2031 | 6 | 18 | 17 | 0 | 0 | 0
2031 | 6 | 18 | 18 | 0 | 0 | 0
2031 | 6 | 18 | 19 | 0 | 0 | 0
2031 | 6 | 18 | 20 | 0 | 0 | 0
2031 | 6 | 18 | 21 | 0 | 0 | 0
2031 | 6 | 18 | 22 | 0 | 0 | 0
2031 | 6 | 18 | 23 | 0 | 0 | 0
2031 | 6 | 19 | 0 | 0 | 0 | 0
2031 | 6 | 19 | 1 | 0 | 0 | 0
2031 | 6 | 19 | 2 | 0 | 0 | 0
2031 | 6 | 19 | 3 | 0 | 0 | 0
2031 | 6 | 19 | 4 | 0 | 0 | 0
2031 | 6 | 19 | 5 | 0 | 0 | 0
2031 | 6 | 19 | 6 | 0 | 0 | 0
2031 | 6 | 19 | 7 | 0 | 0 | 0
2031 | 6 | 19 | 8 | 0 | 0 | 0
2031 | 6 | 19 | 9 | 0 | 0 | 0
2031 | 6 | 19 | 10 | 0 | 0 | 0
2031 | 6 | 19 | 11 | 0 | 0 | 0
2031 | 6 | 19 | 12 | 0 | 0 | 0
2031 | 6 | 19 | 13 | 0 | 0 | 0
2031 | 6 | 19 | 14 | 0 | 0 | 0
2031 | 6 | 19 | 15 | 0 | 0 | 0
2031 | 6 | 19 | 16 | 0 | 0 | 0
2031 | 6 | 19 | 17 | 0 | 0 | 0
2031 | 6 | 19 | 18 | 0 | 0 | 0
2031 | 6 | 19 | 19 | 0 | 0 | 0
2031 | 6 | 19 | 20 | 0 | 0 | 0
2031 | 6 | 19 | 21 | 0 | 0 | 0
2031 | 6 | 19 | 22 | 0 | 0 | 0
2031 | 6 | 19 | 23 | 0 | 0 | 0
2031 | 6 | 20 | 0 | 0 | 0 | 0
2031 | 6 | 20 | 1 | 0 | 0 | 0
2031 | 6 | 20 | 2 | 0 | 0 | 0
2031 | 6 | 20 | 3 | 0 | 0 | 0
2031 | 6 | 20 | 4 | 0 | 0 | 0
2031 | 6 | 20 | 5 | 0 | 0 | 0
2031 | 6 | 20 | 6 | 0 | 0 | 0
2031 | 6 | 20 | 7 | 0 | 0 | 0
2031 | 6 | 20 | 8 | 0 | 0 | 0
2031 | 6 | 20 | 9 | 0 | 0 | 0
2031 | 6 | 20 | 10 | 0 | 0 | 0
2031 | 6 | 20 | 11 | 0 | 0 | 0
2031 | 6 | 20 | 12 | 0 | 0 | 0
2031 | 6 | 20 | 13 | 0 | 0 | 0
2031 | 6 | 20 | 14 | 0 | 0 | 0
2031 | 6 | 20 | 15 | 0 | 0 | 0
2031 | 6 | 20 | 16 | 0 | 0 | 0
2031 | 6 | 20 | 17 | 0 | 0 | 0
2031 | 6 | 20 | 18 | 0 | 0 | 0
2031 | 6 | 20 | 19 | 0 | 0 | 0
2031 | 6 | 20 | 20 | 0 | 0 | 0
2031 | 6 | 20 | 21 | 0 | 0 | 0
2031 | 6 | 20 | 22 | 0 | 0 | 0
2031 | 6 | 20 | 23 | 0 | 0 | 0
2031 | 6 | 21 | 0 | 0 | 0 | 0
2031 | 6 | 21 | 1 | 0 | 0 | 0
2031 | 6 | 21 | 2 | 0 | 0 | 0
2031 | 6 | 21 | 3 | 0 | 0 | 0
2031 | 6 | 21 | 4 | 0 | 0 | 0
2031 | 6 | 21 | 5 | 0 | 0 | 0
2031 | 6 | 21 | 6 | 0 | 0 | 0
2031 | 6 | 21 | 7 | 0 | 0 | 0
2031 | 6 | 21 | 8 | 0 | 0 | 0
2031 | 6 | 21 | 9 | 0 | 0 | 0
2031 | 6 | 21 | 10 | 0 | 0 | 0
2031 | 6 | 21 | 11 | 0 | 0 | 0
2031 | 6 | 21 | 12 | 0 | 0 | 0
2031 | 6 | 21 | 13 | 0 | 0 | 0
2031 | 6 | 21 | 14 | 0 | 0 | 0
2031 | 6 | 21 | 15 | 0 | 0 | 0
2031 | 6 | 21 | 16 | 0 | 0 | 0
2031 | 6 | 21 | 17 | 0 | 0 | 0
2031 | 6 | 21 | 18 | 0 | 0 | 0
2031 | 6 | 21 | 19 | 0 | 0 | 0
2031 | 6 | 21 | 20 | 0 | 0 | 0
2031 | 6 | 21 | 21 | 0 | 0 | 0
2031 | 6 | 21 | 22 | 0 | 0 | 0
2031 | 6 | 21 | 23 | 0 | 0 | 0
2031 | 6 | 22 | 0 | 0 | 0 | 0
2031 | 6 | 22 | 1 | 0 | 0 | 0
2031 | 6 | 22 | 2 | 0 | 0 | 0
2031 | 6 | 22 | 3 | 0 | 0 | 0
2031 | 6 | 22 | 4 | 0 | 0 | 0
2031 | 6 | 22 | 5 | 0 | 0 | 0
2031 | 6 | 22 | 6 | 0 | 0 | 0
2031 | 6 | 22 | 7 | 0 | 0 | 0
2031 | 6 | 22 | 8 | 0 | 0 | 0
2031 | 6 | 22 | 9 | 0 | 0 | 0
2031 | 6 | 22 | 10 | 0 | 0 | 0
2031 | 6 | 22 | 11 | 0 | 0 | 0
2031 | 6 | 22 | 12 | 0 | 0 | 0
2031 | 6 | 22 | 13 | 0 | 0 | 0
2031 | 6 | 22 | 14 | 0 | 0 | 0
2031 | 6 | 22 | 15 | 0 | 0 | 0
2031 | 6 | 22 | 16 | 0 | 0 | 0
2031 | 6 | 22 | 17 | 0 | 0 | 0
2031 | 6 | 22 | 18 | 0 | 0 | 0
2031 | 6 | 22 | 19 | 0 | 0 | 0
2031 | 6 | 22 | 20 | 0 | 0 | 0
2031 | 6 | 22 | 21 | 0 | 0 | 0
2031 | 6 | 22 | 22 | 0 | 0 | 0
2031 | 6 | 22 | 23 | 0 | 0 | 0
2031 | 6 | 23 | 0 | 0 | 0 | 0
2031 | 6 | 23 | 1 | 0 | 0 | 0
2031 | 6 | 23 | 2 | 0 | 0 | 0
2031 | 6 | 23 | 3 | 0 | 0 | 0
2031 | 6 | 23 | 4 | 0 | 0 | 0
2031 | 6 | 23 | 5 | 0 | 0 | 0
2031 | 6 | 23 | 6 | 0 | 0 | 0
2031 | 6 | 23 | 7 | 0 | 0 | 0
2031 | 6 | 23 | 8 | 0 | 0 | 0
2031 | 6 | 23 | 9 | 0 | 0 | 0
2031 | 6 | 23 | 10 | 0 | 0 | 0
2031 | 6 | 23 | 11 | 0 | 0 | 0
2031 | 6 | 23 | 12 | 0 | 0 | 0
2031 | 6 | 23 | 13 | 0 | 0 | 0
2031 | 6 | 23 | 14 | 0 | 0 | 0
2031 | 6 | 23 | 15 | 0 | 0 | 0
2031 | 6 | 23 | 16 | 0 | 0 | 0
2031 | 6 | 23 | 17 | 0 | 0 | 0
2031 | 6 | 23 | 18 | 0 | 0 | 0
2031 | 6 | 23 | 19 | 0 | 0 | 0
2031 | 6 | 23 | 20 | 0 | 0 | 0
2031 | 6 | 23 | 21 | 0 | 0 | 0
2031 | 6 | 23 | 22 | 0 | 0 | 0
2031 | 6 | 23 | 23 | 0 | 0 | 0
2031 | 6 | 24 | 0 | 0 | 0 | 0
2031 | 6 | 24 | 1 | 0 | 0 | 0
2031 | 6 | 24 | 2 | 0 | 0 | 0
2031 | 6 | 24 | 3 | 0 | 0 | 0
2031 | 6 | 24 | 4 | 0 | 0 | 0
2031 | 6 | 24 | 5 | 0 | 0 | 0
2031 | 6 | 24 | 6 | 0 | 0 | 0
2031 | 6 | 24 | 7 | 0 | 0 | 0
2031 | 6 | 24 | 8 | 0 | 0 | 0
2031 | 6 | 24 | 9 | 0 | 0 | 0
2031 | 6 | 24 | 10 | 0 | 0 | 0
2031 | 6 | 24 | 11 | 0 | 0 | 0
2031 | 6 | 24 | 12 | 0 | 0 | 0
2031 | 6 | 24 | 13 | 0 | 0 | 0
2031 | 6 | 24 | 14 | 0 | 0 | 0
2031 | 6 | 24 | 15 | 0 | 0 | 0
2031 | 6 | 24 | 16 | 0 | 0 | 0
2031 | 6 | 24 | 17 | 0 | 0 | 0
2031 | 6 | 24 | 18 | 0 | 0 | 0
2031 | 6 | 24 | 19 | 0 | 0 | 0
2031 | 6 | 24 | 20 | 0 | 0 | 0
2031 | 6 | 24 | 21 | 0 | 0 | 0
2031 | 6 | 24 | 22 | 0 | 0 | 0
2031 | 6 | 24 | 23 | 0 | 0 | 0
2031 | 6 | 25 | 0 | 0 | 0 | 0
2031 | 6 | 25 | 1 | 0 | 0 | 0
2031 | 6 | 25 | 2 | 0 | 0 | 0
2031 | 6 | 25 | 3 | 0 | 0 | 0
2031 | 6 | 25 | 4 | 0 | 0 | 0
2031 | 6 | 25 | 5 | 0 | 0 | 0
2031 | 6 | 25 | 6 | 0 | 0 | 0
2031 | 6 | 25 | 7 | 0 | 0 | 0
2031 | 6 | 25 | 8 | 0 | 0 | 0
2031 | 6 | 25 | 9 | 0 | 0 | 0
2031 | 6 | 25 | 10 | 0 | 0 | 0
2031 | 6 | 25 | 11 | 0 | 0 | 0
2031 | 6 | 25 | 12 | 0 | 0 | 0
2031 | 6 | 25 | 13 | 0 | 0 | 0
2031 | 6 | 25 | 14 | 0 | 0 | 0
2031 | 6 | 25 | 15 | 0 | 0 | 0
2031 | 6 | 25 | 16 | 0 | 0 | 0
2031 | 6 | 25 | 17 | 0 | 0 | 0
2031 | 6 | 25 | 18 | 0 | 0 | 0
2031 | 6 | 25 | 19 | 0 | 0 | 0
2031 | 6 | 25 | 20 | 0 | 0 | 0
2031 | 6 | 25 | 21 | 0 | 0 | 0
2031 | 6 | 25 | 22 | 0 | 0 | 0
2031 | 6 | 25 | 23 | 0 | 0 | 0
2031 | 6 | 26 | 0 | 0 | 0 | 0
2031 | 6 | 26 | 1 | 0 | 0 | 0
2031 | 6 | 26 | 2 | 0 | 0 | 0
2031 | 6 | 26 | 3 | 0 | 0 | 0
2031 | 6 | 26 | 4 | 0 | 0 | 0
2031 | 6 | 26 | 5 | 0 | 0 | 0
2031 | 6 | 26 | 6 | 0 | 0 | 0
2031 | 6 | 26 | 7 | 0 | 0 | 0
2031 | 6 | 26 | 8 | 0 | 0 | 0
2031 | 6 | 26 | 9 | 0 | 0 | 0
2031 | 6 | 26 | 10 | 0 | 0 | 0
2031 | 6 | 26 | 11 | 0 | 0 | 0
2031 | 6 | 26 | 12 | 0 | 0 | 0
2031 | 6 | 26 | 13 | 0 | 0 | 0
2031 | 6 | 26 | 14 | 0 | 0 | 0
2031 | 6 | 26 | 15 | 0 | 0 | 0
2031 | 6 | 26 | 16 | 0 | 0 | 0
2031 | 6 | 26 | 17 | 0 | 0 | 0
2031 | 6 | 26 | 18 | 0 | 0 | 0
2031 | 6 | 26 | 19 | 0 | 0 | 0
2031 | 6 | 26 | 20 | 0 | 0 | 0
2031 | 6 | 26 | 21 | 0 | 0 | 0
2031 | 6 | 26 | 22 | 0 | 0 | 0
2031 | 6 | 26 | 23 | 0 | 0 | 0
2031 | 6 | 27 | 0 | 0 | 0 | 0
2031 | 6 | 27 | 1 | 0 | 0 | 0
2031 | 6 | 27 | 2 | 0 | 0 | 0
2031 | 6 | 27 | 3 | 0 | 0 | 0
2031 | 6 | 27 | 4 | 0 | 0 | 0
2031 | 6 | 27 | 5 | 0 | 0 | 0
2031 | 6 | 27 | 6 | 0 | 0 | 0
2031 | 6 | 27 | 7 | 0 | 0 | 0
2031 | 6 | 27 | 8 | 0 | 0 | 0
2031 | 6 | 27 | 9 | 0 | 0 | 0
2031 | 6 | 27 | 10 | 0 | 0 | 0
2031 | 6 | 27 | 11 | 0 | 0 | 0
2031 | 6 | 27 | 12 | 0 | 0 | 0
2031 | 6 | 27 | 13 | 0 | 0 | 0
2031 | 6 | 27 | 14 | 0 | 0 | 0
2031 | 6 | 27 | 15 | 0 | 0 | 0
2031 | 6 | 27 | 16 | 0 | 0 | 0
2031 | 6 | 27 | 17 | 0 | 0 | 0
2031 | 6 | 27 | 18 | 0 | 0 | 0
2031 | 6 | 27 | 19 | 0 | 0 | 0
2031 | 6 | 27 | 20 | 0 | 0 | 0
2031 | 6 | 27 | 21 | 0 | 0 | 0
2031 | 6 | 27 | 22 | 0 | 0 | 0
2031 | 6 | 27 | 23 | 0 | 0 | 0
2031 | 6 | 28 | 0 | 0 | 0 | 0
2031 | 6 | 28 | 1 | 0 | 0 | 0
2031 | 6 | 28 | 2 | 0 | 0 | 0
2031 | 6 | 28 | 3 | 0 | 0 | 0
2031 | 6 | 28 | 4 | 0 | 0 | 0
2031 | 6 | 28 | 5 | 0 | 0 | 0
2031 | 6 | 28 | 6 | 0 | 0 | 0
2031 | 6 | 28 | 7 | 0 | 0 | 0
2031 | 6 | 28 | 8 | 0 | 0 | 0
2031 | 6 | 28 | 9 | 0 | 0 | 0
2031 | 6 | 28 | 10 | 0 | 0 | 0
2031 | 6 | 28 | 11 | 0 | 0 | 0
2031 | 6 | 28 | 12 | 0 | 0 | 0
2031 | 6 | 28 | 13 | 0 | 0 | 0
2031 | 6 | 28 | 14 | 0 | 0 | 0
2031 | 6 | 28 | 15 | 0 | 0 | 0
2031 | 6 | 28 | 16 | 0 | 0 | 0
2031 | 6 | 28 | 17 | 0 | 0 | 0
2031 | 6 | 28 | 18 | 0 | 0 | 0
2031 | 6 | 28 | 19 | 0 | 0 | 0
2031 | 6 | 28 | 20 | 0 | 0 | 0
2031 | 6 | 28 | 21 | 0 | 0 | 0
2031 | 6 | 28 | 22 | 0 | 0 | 0
2031 | 6 | 28 | 23 | 0 | 0 | 0
2031 | 6 | 29 | 0 | 0 | 0 | 0
2031 | 6 | 29 | 1 | 0 | 0 | 0
2031 | 6 | 29 | 2 | 0 | 0 | 0
2031 | 6 | 29 | 3 | 0 | 0 | 0
2031 | 6 | 29 | 4 | 0 | 0 | 0
2031 | 6 | 29 | 5 | 0 | 0 | 0
2031 | 6 | 29 | 6 | 0 | 0 | 0
2031 | 6 | 29 | 7 | 0 | 0 | 0
2031 | 6 | 29 | 8 | 0 | 0 | 0
2031 | 6 | 29 | 9 | 0 | 0 | 0
2031 | 6 | 29 | 10 | 0 | 0 | 0
2031 | 6 | 29 | 11 | 0 | 0 | 0
2031 | 6 | 29 | 12 | 0 | 0 | 0
2031 | 6 | 29 | 13 | 0 | 0 | 0
2031 | 6 | 29 | 14 | 0 | 0 | 0
2031 | 6 | 29 | 15 | 0 | 0 | 0
2031 | 6 | 29 | 16 | 0 | 0 | 0
2031 | 6 | 29 | 17 | 0 | 0 | 0
2031 | 6 | 29 | 18 | 0 | 0 | 0
2031 | 6 | 29 | 19 | 0 | 0 | 0
2031 | 6 | 29 | 20 | 0 | 0 | 0
2031 | 6 | 29 | 21 | 0 | 0 | 0
2031 | 6 | 29 | 22 | 0 | 0 | 0
2031 | 6 | 29 | 23 | 0 | 0 | 0
2031 | 6 | 30 | 0 | 0 | 0 | 0
2031 | 6 | 30 | 1 | 0 | 0 | 0
2031 | 6 | 30 | 2 | 0 | 0 | 0
2031 | 6 | 30 | 3 | 0 | 0 | 0
2031 | 6 | 30 | 4 | 0 | 0 | 0
2031 | 6 | 30 | 5 | 0 | 0 | 0
2031 | 6 | 30 | 6 | 0 | 0 | 0
2031 | 6 | 30 | 7 | 0 | 0 | 0
2031 | 6 | 30 | 8 | 0 | 0 | 0
2031 | 6 | 30 | 9 | 0 | 0 | 0
2031 | 6 | 30 | 10 | 0 | 0 | 0
2031 | 6 | 30 | 11 | 0 | 0 | 0
2031 | 6 | 30 | 12 | 0 | 0 | 0
2031 | 6 | 30 | 13 | 0 | 0 | 0
2031 | 6 | 30 | 14 | 0 | 0 | 0
2031 | 6 | 30 | 15 | 0 | 0 | 0
2031 | 6 | 30 | 16 | 0 | 0 | 0
2031 | 6 | 30 | 17 | 0 | 0 | 0
2031 | 6 | 30 | 18 | 0 | 0 | 0
2031 | 6 | 30 | 19 | 0 | 0 | 0
2031 | 6 | 30 | 20 | 0 | 0 | 0
2031 | 6 | 30 | 21 | 0 | 0 | 0
2031 | 6 | 30 | 22 | 0 | 0 | 0
2031 | 6 | 30 | 23 | 0 | 0 | 0
2031 | 7 | 1 | 0 | 0 | 0 | 0
2031 | 7 | 1 | 1 | 0 | 0 | 0
2031 | 7 | 1 | 2 | 0 | 0 | 0
2031 | 7 | 1 | 3 | 0 | 0 | 0
2031 | 7 | 1 | 4 | 0 | 0 | 0
2031 | 7 | 1 | 5 | 0 | 0 | 0
2031 | 7 | 1 | 6 | 0 | 0 | 0
2031 | 7 | 1 | 7 | 0 | 0 | 0
2031 | 7 | 1 | 8 | 0 | 0 | 0
2031 | 7 | 1 | 9 | 0 | 0 | 0
2031 | 7 | 1 | 10 | 0 | 0 | 0
2031 | 7 | 1 | 11 | 0 | 0 | 0
2031 | 7 | 1 | 12 | 0 | 0 | 0
2031 | 7 | 1 | 13 | 0 | 0 | 0
2031 | 7 | 1 | 14 | 0 | 0 | 0
2031 | 7 | 1 | 15 | 0 | 0 | 0
2031 | 7 | 1 | 16 | 0 | 0 | 0
2031 | 7 | 1 | 17 | 0 | 0 | 0
2031 | 7 | 1 | 18 | 0 | 0 | 0
2031 | 7 | 1 | 19 | 0 | 0 | 0
2031 | 7 | 1 | 20 | 0 | 0 | 0
2031 | 7 | 1 | 21 | 0 | 0 | 0
2031 | 7 | 1 | 22 | 0 | 0 | 0
2031 | 7 | 1 | 23 | 0 | 0 | 0
2031 | 7 | 2 | 0 | 0 | 0 | 0
2031 | 7 | 2 | 1 | 0 | 0 | 0
2031 | 7 | 2 | 2 | 0 | 0 | 0
2031 | 7 | 2 | 3 | 0 | 0 | 0
2031 | 7 | 2 | 4 | 0 | 0 | 0
2031 | 7 | 2 | 5 | 0 | 0 | 0
2031 | 7 | 2 | 6 | 0 | 0 | 0
2031 | 7 | 2 | 7 | 0 | 0 | 0
2031 | 7 | 2 | 8 | 0 | 0 | 0
2031 | 7 | 2 | 9 | 0 | 0 | 0
2031 | 7 | 2 | 10 | 0 | 0 | 0
2031 | 7 | 2 | 11 | 0 | 0 | 0
2031 | 7 | 2 | 12 | 0 | 0 | 0
2031 | 7 | 2 | 13 | 0 | 0 | 0
2031 | 7 | 2 | 14 | 0 | 0 | 0
2031 | 7 | 2 | 15 | 0 | 0 | 0
2031 | 7 | 2 | 16 | 0 | 0 | 0
2031 | 7 | 2 | 17 | 0 | 0 | 0
2031 | 7 | 2 | 18 | 0 | 0 | 0
2031 | 7 | 2 | 19 | 0 | 0 | 0
2031 | 7 | 2 | 20 | 0 | 0 | 0
2031 | 7 | 2 | 21 | 0 | 0 | 0
2031 | 7 | 2 | 22 | 0 | 0 | 0
2031 | 7 | 2 | 23 | 0 | 0 | 0
2031 | 7 | 3 | 0 | 0 | 0 | 0
2031 | 7 | 3 | 1 | 0 | 0 | 0
2031 | 7 | 3 | 2 | 0 | 0 | 0
2031 | 7 | 3 | 3 | 0 | 0 | 0
2031 | 7 | 3 | 4 | 0 | 0 | 0
2031 | 7 | 3 | 5 | 0 | 0 | 0
2031 | 7 | 3 | 6 | 0 | 0 | 0
2031 | 7 | 3 | 7 | 0 | 0 | 0
2031 | 7 | 3 | 8 | 0 | 0 | 0
2031 | 7 | 3 | 9 | 0 | 0 | 0
2031 | 7 | 3 | 10 | 0 | 0 | 0
2031 | 7 | 3 | 11 | 0 | 0 | 0
2031 | 7 | 3 | 12 | 0 | 0 | 0
2031 | 7 | 3 | 13 | 0 | 0 | 0
2031 | 7 | 3 | 14 | 0 | 0 | 0
2031 | 7 | 3 | 15 | 0 | 0 | 0
2031 | 7 | 3 | 16 | 1.3719 | 1.3719 | 0
2031 | 7 | 3 | 17 | 3.481 | 3.481 | 0
2031 | 7 | 3 | 18 | 2.1164 | 2.1164 | 0
2031 | 7 | 3 | 19 | 0 | 0 | 0
2031 | 7 | 3 | 20 | 0 | 0 | 0
2031 | 7 | 3 | 21 | 0 | 0 | 0
2031 | 7 | 3 | 22 | 0 | 0 | 0
2031 | 7 | 3 | 23 | 0 | 0 | 0
2031 | 7 | 4 | 0 | 0 | 0 | 0
2031 | 7 | 4 | 1 | 0 | 0 | 0
2031 | 7 | 4 | 2 | 0 | 0 | 0
2031 | 7 | 4 | 3 | 0 | 0 | 0
2031 | 7 | 4 | 4 | 0 | 0 | 0
2031 | 7 | 4 | 5 | 0 | 0 | 0
2031 | 7 | 4 | 6 | 0 | 0 | 0
2031 | 7 | 4 | 7 | 0 | 0 | 0
2031 | 7 | 4 | 8 | 0 | 0 | 0
2031 | 7 | 4 | 9 | 0 | 0 | 0
2031 | 7 | 4 | 10 | 0 | 0 | 0
2031 | 7 | 4 | 11 | 0 | 0 | 0
2031 | 7 | 4 | 12 | 0 | 0 | 0
2031 | 7 | 4 | 13 | 0 | 0 | 0
2031 | 7 | 4 | 14 | 0 | 0 | 0
2031 | 7 | 4 | 15 | 0.058774 | 0.058774 | 0
2031 | 7 | 4 | 16 | 3.9221 | 3.9221 | 0
2031 | 7 | 4 | 17 | 5.6693 | 5.6693 | 0
2031 | 7 | 4 | 18 | 3.2187 | 3.2187 | 0
2031 | 7 | 4 | 19 | 0 | 0 | 0
2031 | 7 | 4 | 20 | 0 | 0 | 0
2031 | 7 | 4 | 21 | 0 | 0 | 0
2031 | 7 | 4 | 22 | 0 | 0 | 0
2031 | 7 | 4 | 23 | 0 | 0 | 0
2031 | 7 | 5 | 0 | 0 | 0 | 0
2031 | 7 | 5 | 1 | 0 | 0 | 0
2031 | 7 | 5 | 2 | 0 | 0 | 0
2031 | 7 | 5 | 3 | 0 | 0 | 0
2031 | 7 | 5 | 4 | 0 | 0 | 0
2031 | 7 | 5 | 5 | 0 | 0 | 0
2031 | 7 | 5 | 6 | 0 | 0 | 0
2031 | 7 | 5 | 7 | 0 | 0 | 0
2031 | 7 | 5 | 8 | 0 | 0 | 0
2031 | 7 | 5 | 9 | 0 | 0 | 0
2031 | 7 | 5 | 10 | 0 | 0 | 0
2031 | 7 | 5 | 11 | 0 | 0 | 0
2031 | 7 | 5 | 12 | 0 | 0 | 0
2031 | 7 | 5 | 13 | 0 | 0 | 0
2031 | 7 | 5 | 14 | 0 | 0 | 0
2031 | 7 | 5 | 15 | 0 | 0 | 0
2031 | 7 | 5 | 16 | 0 | 0 | 0
2031 | 7 | 5 | 17 | 0 | 0 | 0
2031 | 7 | 5 | 18 | 0 | 0 | 0
2031 | 7 | 5 | 19 | 0 | 0 | 0
2031 | 7 | 5 | 20 | 0 | 0 | 0
2031 | 7 | 5 | 21 | 0 | 0 | 0
2031 | 7 | 5 | 22 | 0 | 0 | 0
2031 | 7 | 5 | 23 | 0 | 0 | 0
2031 | 7 | 6 | 0 | 0 | 0 | 0
2031 | 7 | 6 | 1 | 0 | 0 | 0
2031 | 7 | 6 | 2 | 0 | 0 | 0
2031 | 7 | 6 | 3 | 0 | 0 | 0
2031 | 7 | 6 | 4 | 0 | 0 | 0
2031 | 7 | 6 | 5 | 0 | 0 | 0
2031 | 7 | 6 | 6 | 0 | 0 | 0
2031 | 7 | 6 | 7 | 0 | 0 | 0
2031 | 7 | 6 | 8 | 0 | 0 | 0
2031 | 7 | 6 | 9 | 0 | 0 | 0
2031 | 7 | 6 | 10 | 0 | 0 | 0
2031 | 7 | 6 | 11 | 0 | 0 | 0
2031 | 7 | 6 | 12 | 0 | 0 | 0
2031 | 7 | 6 | 13 | 0 | 0 | 0
2031 | 7 | 6 | 14 | 0 | 0 | 0
2031 | 7 | 6 | 15 | 0 | 0 | 0
2031 | 7 | 6 | 16 | 0 | 0 | 0
2031 | 7 | 6 | 17 | 0 | 0 | 0
2031 | 7 | 6 | 18 | 0 | 0 | 0
2031 | 7 | 6 | 19 | 0 | 0 | 0
2031 | 7 | 6 | 20 | 0 | 0 | 0
2031 | 7 | 6 | 21 | 0 | 0 | 0
2031 | 7 | 6 | 22 | 0 | 0 | 0
2031 | 7 | 6 | 23 | 0 | 0 | 0
2031 | 7 | 7 | 0 | 0 | 0 | 0
2031 | 7 | 7 | 1 | 0 | 0 | 0
2031 | 7 | 7 | 2 | 0 | 0 | 0
2031 | 7 | 7 | 3 | 0 | 0 | 0
2031 | 7 | 7 | 4 | 0 | 0 | 0
2031 | 7 | 7 | 5 | 0 | 0 | 0
2031 | 7 | 7 | 6 | 0 | 0 | 0
2031 | 7 | 7 | 7 | 0 | 0 | 0
2031 | 7 | 7 | 8 | 0 | 0 | 0
2031 | 7 | 7 | 9 | 0 | 0 | 0
2031 | 7 | 7 | 10 | 0 | 0 | 0
2031 | 7 | 7 | 11 | 0 | 0 | 0
2031 | 7 | 7 | 12 | 0 | 0 | 0
2031 | 7 | 7 | 13 | 0 | 0 | 0
2031 | 7 | 7 | 14 | 0 | 0 | 0
2031 | 7 | 7 | 15 | 0 | 0 | 0
2031 | 7 | 7 | 16 | 0 | 0 | 0
2031 | 7 | 7 | 17 | 0 | 0 | 0
2031 | 7 | 7 | 18 | 0 | 0 | 0
2031 | 7 | 7 | 19 | 0 | 0 | 0
2031 | 7 | 7 | 20 | 0 | 0 | 0
2031 | 7 | 7 | 21 | 0 | 0 | 0
2031 | 7 | 7 | 22 | 0 | 0 | 0
2031 | 7 | 7 | 23 | 0 | 0 | 0
2031 | 7 | 8 | 0 | 0 | 0 | 0
2031 | 7 | 8 | 1 | 0 | 0 | 0
2031 | 7 | 8 | 2 | 0 | 0 | 0
2031 | 7 | 8 | 3 | 0 | 0 | 0
2031 | 7 | 8 | 4 | 0 | 0 | 0
2031 | 7 | 8 | 5 | 0 | 0 | 0
2031 | 7 | 8 | 6 | 0 | 0 | 0
2031 | 7 | 8 | 7 | 0 | 0 | 0
2031 | 7 | 8 | 8 | 0 | 0 | 0
2031 | 7 | 8 | 9 | 0 | 0 | 0
2031 | 7 | 8 | 10 | 0 | 0 | 0
2031 | 7 | 8 | 11 | 0 | 0 | 0
2031 | 7 | 8 | 12 | 0 | 0 | 0
2031 | 7 | 8 | 13 | 0 | 0 | 0
2031 | 7 | 8 | 14 | 0 | 0 | 0
2031 | 7 | 8 | 15 | 0 | 0 | 0
2031 | 7 | 8 | 16 | 0 | 0 | 0
2031 | 7 | 8 | 17 | 0 | 0 | 0
2031 | 7 | 8 | 18 | 0 | 0 | 0
2031 | 7 | 8 | 19 | 0 | 0 | 0
2031 | 7 | 8 | 20 | 0 | 0 | 0
2031 | 7 | 8 | 21 | 0 | 0 | 0
2031 | 7 | 8 | 22 | 0 | 0 | 0
2031 | 7 | 8 | 23 | 0 | 0 | 0
2031 | 7 | 9 | 0 | 0 | 0 | 0
2031 | 7 | 9 | 1 | 0 | 0 | 0
2031 | 7 | 9 | 2 | 0 | 0 | 0
2031 | 7 | 9 | 3 | 0 | 0 | 0
2031 | 7 | 9 | 4 | 0 | 0 | 0
2031 | 7 | 9 | 5 | 0 | 0 | 0
2031 | 7 | 9 | 6 | 0 | 0 | 0
2031 | 7 | 9 | 7 | 0 | 0 | 0
2031 | 7 | 9 | 8 | 0 | 0 | 0
2031 | 7 | 9 | 9 | 0 | 0 | 0
2031 | 7 | 9 | 10 | 0 | 0 | 0
2031 | 7 | 9 | 11 | 0 | 0 | 0
2031 | 7 | 9 | 12 | 0 | 0 | 0
2031 | 7 | 9 | 13 | 0 | 0 | 0
2031 | 7 | 9 | 14 | 0 | 0 | 0
2031 | 7 | 9 | 15 | 0 | 0 | 0
2031 | 7 | 9 | 16 | 0 | 0 | 0
2031 | 7 | 9 | 17 | 0 | 0 | 0
2031 | 7 | 9 | 18 | 0 | 0 | 0
2031 | 7 | 9 | 19 | 0 | 0 | 0
2031 | 7 | 9 | 20 | 0 | 0 | 0
2031 | 7 | 9 | 21 | 0 | 0 | 0
2031 | 7 | 9 | 22 | 0 | 0 | 0
2031 | 7 | 9 | 23 | 0 | 0 | 0
2031 | 7 | 10 | 0 | 0 | 0 | 0
2031 | 7 | 10 | 1 | 0 | 0 | 0
2031 | 7 | 10 | 2 | 0 | 0 | 0
2031 | 7 | 10 | 3 | 0 | 0 | 0
2031 | 7 | 10 | 4 | 0 | 0 | 0
2031 | 7 | 10 | 5 | 0 | 0 | 0
2031 | 7 | 10 | 6 | 0 | 0 | 0
2031 | 7 | 10 | 7 | 0 | 0 | 0
2031 | 7 | 10 | 8 | 0 | 0 | 0
2031 | 7 | 10 | 9 | 0 | 0 | 0
2031 | 7 | 10 | 10 | 0 | 0 | 0
2031 | 7 | 10 | 11 | 0 | 0 | 0
2031 | 7 | 10 | 12 | 0 | 0 | 0
2031 | 7 | 10 | 13 | 0 | 0 | 0
2031 | 7 | 10 | 14 | 0 | 0 | 0
2031 | 7 | 10 | 15 | 0 | 0 | 0
2031 | 7 | 10 | 16 | 0 | 0 | 0
2031 | 7 | 10 | 17 | 0 | 0 | 0
2031 | 7 | 10 | 18 | 0 | 0 | 0
2031 | 7 | 10 | 19 | 0 | 0 | 0
2031 | 7 | 10 | 20 | 0 | 0 | 0
2031 | 7 | 10 | 21 | 0 | 0 | 0
2031 | 7 | 10 | 22 | 0 | 0 | 0
2031 | 7 | 10 | 23 | 0 | 0 | 0
2031 | 7 | 11 | 0 | 0 | 0 | 0
2031 | 7 | 11 | 1 | 0 | 0 | 0
2031 | 7 | 11 | 2 | 0 | 0 | 0
2031 | 7 | 11 | 3 | 0 | 0 | 0
2031 | 7 | 11 | 4 | 0 | 0 | 0
2031 | 7 | 11 | 5 | 0 | 0 | 0
2031 | 7 | 11 | 6 | 0 | 0 | 0
2031 | 7 | 11 | 7 | 0 | 0 | 0
2031 | 7 | 11 | 8 | 0 | 0 | 0
2031 | 7 | 11 | 9 | 0 | 0 | 0
2031 | 7 | 11 | 10 | 0 | 0 | 0
2031 | 7 | 11 | 11 | 0 | 0 | 0
2031 | 7 | 11 | 12 | 0 | 0 | 0
2031 | 7 | 11 | 13 | 0 | 0 | 0
2031 | 7 | 11 | 14 | 0 | 0 | 0
2031 | 7 | 11 | 15 | 0 | 0 | 0
2031 | 7 | 11 | 16 | 0 | 0 | 0
2031 | 7 | 11 | 17 | 0 | 0 | 0
2031 | 7 | 11 | 18 | 0 | 0 | 0
2031 | 7 | 11 | 19 | 0 | 0 | 0
2031 | 7 | 11 | 20 | 0 | 0 | 0
2031 | 7 | 11 | 21 | 0 | 0 | 0
2031 | 7 | 11 | 22 | 0 | 0 | 0
2031 | 7 | 11 | 23 | 0 | 0 | 0
2031 | 7 | 12 | 0 | 0 | 0 | 0
2031 | 7 | 12 | 1 | 0 | 0 | 0
2031 | 7 | 12 | 2 | 0 | 0 | 0
2031 | 7 | 12 | 3 | 0 | 0 | 0
2031 | 7 | 12 | 4 | 0 | 0 | 0
2031 | 7 | 12 | 5 | 0 | 0 | 0
2031 | 7 | 12 | 6 | 0 | 0 | 0
2031 | 7 | 12 | 7 | 0 | 0 | 0
2031 | 7 | 12 | 8 | 0 | 0 | 0
2031 | 7 | 12 | 9 | 0 | 0 | 0
2031 | 7 | 12 | 10 | 0 | 0 | 0
2031 | 7 | 12 | 11 | 0 | 0 | 0
2031 | 7 | 12 | 12 | 0 | 0 | 0
2031 | 7 | 12 | 13 | 0 | 0 | 0
2031 | 7 | 12 | 14 | 0 | 0 | 0
2031 | 7 | 12 | 15 | 0 | 0 | 0
2031 | 7 | 12 | 16 | 0 | 0 | 0
2031 | 7 | 12 | 17 | 0 | 0 | 0
2031 | 7 | 12 | 18 | 0 | 0 | 0
2031 | 7 | 12 | 19 | 0 | 0 | 0
2031 | 7 | 12 | 20 | 0 | 0 | 0
2031 | 7 | 12 | 21 | 0 | 0 | 0
2031 | 7 | 12 | 22 | 0 | 0 | 0
2031 | 7 | 12 | 23 | 0 | 0 | 0
2031 | 7 | 13 | 0 | 0 | 0 | 0
2031 | 7 | 13 | 1 | 0 | 0 | 0
2031 | 7 | 13 | 2 | 0 | 0 | 0
2031 | 7 | 13 | 3 | 0 | 0 | 0
2031 | 7 | 13 | 4 | 0 | 0 | 0
2031 | 7 | 13 | 5 | 0 | 0 | 0
2031 | 7 | 13 | 6 | 0 | 0 | 0
2031 | 7 | 13 | 7 | 0 | 0 | 0
2031 | 7 | 13 | 8 | 0 | 0 | 0
2031 | 7 | 13 | 9 | 0 | 0 | 0
2031 | 7 | 13 | 10 | 0 | 0 | 0
2031 | 7 | 13 | 11 | 0 | 0 | 0
2031 | 7 | 13 | 12 | 0 | 0 | 0
2031 | 7 | 13 | 13 | 0 | 0 | 0
2031 | 7 | 13 | 14 | 0 | 0 | 0
2031 | 7 | 13 | 15 | 0 | 0 | 0
2031 | 7 | 13 | 16 | 0 | 0 | 0
2031 | 7 | 13 | 17 | 0 | 0 | 0
2031 | 7 | 13 | 18 | 0 | 0 | 0
2031 | 7 | 13 | 19 | 0 | 0 | 0
2031 | 7 | 13 | 20 | 0 | 0 | 0
2031 | 7 | 13 | 21 | 0 | 0 | 0
2031 | 7 | 13 | 22 | 0 | 0 | 0
2031 | 7 | 13 | 23 | 0 | 0 | 0
2031 | 7 | 14 | 0 | 0 | 0 | 0
2031 | 7 | 14 | 1 | 0 | 0 | 0
2031 | 7 | 14 | 2 | 0 | 0 | 0
2031 | 7 | 14 | 3 | 0 | 0 | 0
2031 | 7 | 14 | 4 | 0 | 0 | 0
2031 | 7 | 14 | 5 | 0 | 0 | 0
2031 | 7 | 14 | 6 | 0 | 0 | 0
2031 | 7 | 14 | 7 | 0 | 0 | 0
2031 | 7 | 14 | 8 | 0 | 0 | 0
2031 | 7 | 14 | 9 | 0 | 0 | 0
2031 | 7 | 14 | 10 | 0 | 0 | 0
2031 | 7 | 14 | 11 | 0 | 0 | 0
2031 | 7 | 14 | 12 | 0 | 0 | 0
2031 | 7 | 14 | 13 | 0 | 0 | 0
2031 | 7 | 14 | 14 | 0 | 0 | 0
2031 | 7 | 14 | 15 | 1.4795 | 1.4795 | 0
2031 | 7 | 14 | 16 | 6.2827 | 6.2827 | 0
2031 | 7 | 14 | 17 | 9.099 | 9.099 | 0
2031 | 7 | 14 | 18 | 6.9888 | 6.9888 | 0
2031 | 7 | 14 | 19 | 3.2462 | 3.2462 | 0
2031 | 7 | 14 | 20 | 0 | 0 | 0
2031 | 7 | 14 | 21 | 0 | 0 | 0
2031 | 7 | 14 | 22 | 0 | 0 | 0
2031 | 7 | 14 | 23 | 0 | 0 | 0
2031 | 7 | 15 | 0 | 0 | 0 | 0
2031 | 7 | 15 | 1 | 0 | 0 | 0
2031 | 7 | 15 | 2 | 0 | 0 | 0
2031 | 7 | 15 | 3 | 0 | 0 | 0
2031 | 7 | 15 | 4 | 0 | 0 | 0
2031 | 7 | 15 | 5 | 0 | 0 | 0
2031 | 7 | 15 | 6 | 0 | 0 | 0
2031 | 7 | 15 | 7 | 0 | 0 | 0
2031 | 7 | 15 | 8 | 0 | 0 | 0
2031 | 7 | 15 | 9 | 0 | 0 | 0
2031 | 7 | 15 | 10 | 0 | 0 | 0
2031 | 7 | 15 | 11 | 0 | 0 | 0
2031 | 7 | 15 | 12 | 0 | 0 | 0
2031 | 7 | 15 | 13 | 0 | 0 | 0
2031 | 7 | 15 | 14 | 0 | 0 | 0
2031 | 7 | 15 | 15 | 2.0352 | 2.0352 | 0
2031 | 7 | 15 | 16 | 5.6791 | 5.6791 | 0
2031 | 7 | 15 | 17 | 7.2566 | 7.2566 | 0
2031 | 7 | 15 | 18 | 8.5461 | 8.5461 | 0
2031 | 7 | 15 | 19 | 4.7246 | 4.7246 | 0
2031 | 7 | 15 | 20 | 0 | 0 | 0
2031 | 7 | 15 | 21 | 0 | 0 | 0
2031 | 7 | 15 | 22 | 0 | 0 | 0
2031 | 7 | 15 | 23 | 0 | 0 | 0
2031 | 7 | 16 | 0 | 0 | 0 | 0
2031 | 7 | 16 | 1 | 0 | 0 | 0
2031 | 7 | 16 | 2 | 0 | 0 | 0
2031 | 7 | 16 | 3 | 0 | 0 | 0
2031 | 7 | 16 | 4 | 0 | 0 | 0
2031 | 7 | 16 | 5 | 0 | 0 | 0
2031 | 7 | 16 | 6 | 0 | 0 | 0
2031 | 7 | 16 | 7 | 0 | 0 | 0
2031 | 7 | 16 | 8 | 0 | 0 | 0
2031 | 7 | 16 | 9 | 0 | 0 | 0
2031 | 7 | 16 | 10 | 0 | 0 | 0
2031 | 7 | 16 | 11 | 0 | 0 | 0
2031 | 7 | 16 | 12 | 0 | 0 | 0
2031 | 7 | 16 | 13 | 0 | 0 | 0
2031 | 7 | 16 | 14 | 0 | 0 | 0
2031 | 7 | 16 | 15 | 0 | 0 | 0
2031 | 7 | 16 | 16 | 2.6877 | 2.6877 | 0
2031 | 7 | 16 | 17 | 4.5527 | 4.5527 | 0
2031 | 7 | 16 | 18 | 2.7681 | 2.7681 | 0
2031 | 7 | 16 | 19 | 0 | 0 | 0
2031 | 7 | 16 | 20 | 0 | 0 | 0
2031 | 7 | 16 | 21 | 0 | 0 | 0
2031 | 7 | 16 | 22 | 0 | 0 | 0
2031 | 7 | 16 | 23 | 0 | 0 | 0
2031 | 7 | 17 | 0 | 0 | 0 | 0
2031 | 7 | 17 | 1 | 0 | 0 | 0
2031 | 7 | 17 | 2 | 0 | 0 | 0
2031 | 7 | 17 | 3 | 0 | 0 | 0
2031 | 7 | 17 | 4 | 0 | 0 | 0
2031 | 7 | 17 | 5 | 0 | 0 | 0
2031 | 7 | 17 | 6 | 0 | 0 | 0
2031 | 7 | 17 | 7 | 0 | 0 | 0
2031 | 7 | 17 | 8 | 0 | 0 | 0
2031 | 7 | 17 | 9 | 0 | 0 | 0
2031 | 7 | 17 | 10 | 0 | 0 | 0
2031 | 7 | 17 | 11 | 0 | 0 | 0
2031 | 7 | 17 | 12 | 0 | 0 | 0
2031 | 7 | 17 | 13 | 0 | 0 | 0
2031 | 7 | 17 | 14 | 0 | 0 | 0
2031 | 7 | 17 | 15 | 0 | 0 | 0
2031 | 7 | 17 | 16 | 0 | 0 | 0
2031 | 7 | 17 | 17 | 0 | 0 | 0
2031 | 7 | 17 | 18 | 0 | 0 | 0
2031 | 7 | 17 | 19 | 0 | 0 | 0
2031 | 7 | 17 | 20 | 0 | 0 | 0
2031 | 7 | 17 | 21 | 0 | 0 | 0
2031 | 7 | 17 | 22 | 0 | 0 | 0
2031 | 7 | 17 | 23 | 0 | 0 | 0
2031 | 7 | 18 | 0 | 0 | 0 | 0
2031 | 7 | 18 | 1 | 0 | 0 | 0
2031 | 7 | 18 | 2 | 0 | 0 | 0
2031 | 7 | 18 | 3 | 0 | 0 | 0
2031 | 7 | 18 | 4 | 0 | 0 | 0
2031 | 7 | 18 | 5 | 0 | 0 | 0
2031 | 7 | 18 | 6 | 0 | 0 | 0
2031 | 7 | 18 | 7 | 0 | 0 | 0
2031 | 7 | 18 | 8 | 0 | 0 | 0
2031 | 7 | 18 | 9 | 0 | 0 | 0
2031 | 7 | 18 | 10 | 0 | 0 | 0
2031 | 7 | 18 | 11 | 0 | 0 | 0
2031 | 7 | 18 | 12 | 0 | 0 | 0
2031 | 7 | 18 | 13 | 0 | 0 | 0
2031 | 7 | 18 | 14 | 0 | 0 | 0
2031 | 7 | 18 | 15 | 0 | 0 | 0
2031 | 7 | 18 | 16 | 0 | 0 | 0
2031 | 7 | 18 | 17 | 0 | 0 | 0
2031 | 7 | 18 | 18 | 0 | 0 | 0
2031 | 7 | 18 | 19 | 0 | 0 | 0
2031 | 7 | 18 | 20 | 0 | 0 | 0
2031 | 7 | 18 | 21 | 0 | 0 | 0
2031 | 7 | 18 | 22 | 0 | 0 | 0
2031 | 7 | 18 | 23 | 0 | 0 | 0
2031 | 7 | 19 | 0 | 0 | 0 | 0
2031 | 7 | 19 | 1 | 0 | 0 | 0
2031 | 7 | 19 | 2 | 0 | 0 | 0
2031 | 7 | 19 | 3 | 0 | 0 | 0
2031 | 7 | 19 | 4 | 0 | 0 | 0
2031 | 7 | 19 | 5 | 0 | 0 | 0
2031 | 7 | 19 | 6 | 0 | 0 | 0
2031 | 7 | 19 | 7 | 0 | 0 | 0
2031 | 7 | 19 | 8 | 0 | 0 | 0
2031 | 7 | 19 | 9 | 0 | 0 | 0
2031 | 7 | 19 | 10 | 0 | 0 | 0
2031 | 7 | 19 | 11 | 0 | 0 | 0
2031 | 7 | 19 | 12 | 0 | 0 | 0
2031 | 7 | 19 | 13 | 0 | 0 | 0
2031 | 7 | 19 | 14 | 0 | 0 | 0
2031 | 7 | 19 | 15 | 0 | 0 | 0
2031 | 7 | 19 | 16 | 0 | 0 | 0
2031 | 7 | 19 | 17 | 0 | 0 | 0
2031 | 7 | 19 | 18 | 0 | 0 | 0
2031 | 7 | 19 | 19 | 0 | 0 | 0
2031 | 7 | 19 | 20 | 0 | 0 | 0
2031 | 7 | 19 | 21 | 0 | 0 | 0
2031 | 7 | 19 | 22 | 0 | 0 | 0
2031 | 7 | 19 | 23 | 0 | 0 | 0
2031 | 7 | 20 | 0 | 0 | 0 | 0
2031 | 7 | 20 | 1 | 0 | 0 | 0
2031 | 7 | 20 | 2 | 0 | 0 | 0
2031 | 7 | 20 | 3 | 0 | 0 | 0
2031 | 7 | 20 | 4 | 0 | 0 | 0
2031 | 7 | 20 | 5 | 0 | 0 | 0
2031 | 7 | 20 | 6 | 0 | 0 | 0
2031 | 7 | 20 | 7 | 0 | 0 | 0
2031 | 7 | 20 | 8 | 0 | 0 | 0
2031 | 7 | 20 | 9 | 0 | 0 | 0
2031 | 7 | 20 | 10 | 0 | 0 | 0
2031 | 7 | 20 | 11 | 0 | 0 | 0
2031 | 7 | 20 | 12 | 0 | 0 | 0
2031 | 7 | 20 | 13 | 0 | 0 | 0
2031 | 7 | 20 | 14 | 0 | 0 | 0
2031 | 7 | 20 | 15 | 0 | 0 | 0
2031 | 7 | 20 | 16 | 0 | 0 | 0
2031 | 7 | 20 | 17 | 0 | 0 | 0
2031 | 7 | 20 | 18 | 0 | 0 | 0
2031 | 7 | 20 | 19 | 0 | 0 | 0
2031 | 7 | 20 | 20 | 0 | 0 | 0
2031 | 7 | 20 | 21 | 0 | 0 | 0
2031 | 7 | 20 | 22 | 0 | 0 | 0
2031 | 7 | 20 | 23 | 0 | 0 | 0
2031 | 7 | 21 | 0 | 0 | 0 | 0
2031 | 7 | 21 | 1 | 0 | 0 | 0
2031 | 7 | 21 | 2 | 0 | 0 | 0
2031 | 7 | 21 | 3 | 0 | 0 | 0
2031 | 7 | 21 | 4 | 0 | 0 | 0
2031 | 7 | 21 | 5 | 0 | 0 | 0
2031 | 7 | 21 | 6 | 0 | 0 | 0
2031 | 7 | 21 | 7 | 0 | 0 | 0
2031 | 7 | 21 | 8 | 0 | 0 | 0
2031 | 7 | 21 | 9 | 0 | 0 | 0
2031 | 7 | 21 | 10 | 0 | 0 | 0
2031 | 7 | 21 | 11 | 0 | 0 | 0
2031 | 7 | 21 | 12 | 0 | 0 | 0
2031 | 7 | 21 | 13 | 0 | 0 | 0
2031 | 7 | 21 | 14 | 0 | 0 | 0
2031 | 7 | 21 | 15 | 0 | 0 | 0
2031 | 7 | 21 | 16 | 0 | 0 | 0
2031 | 7 | 21 | 17 | 0 | 0 | 0
2031 | 7 | 21 | 18 | 0 | 0 | 0
2031 | 7 | 21 | 19 | 0 | 0 | 0
2031 | 7 | 21 | 20 | 0 | 0 | 0
2031 | 7 | 21 | 21 | 0 | 0 | 0
2031 | 7 | 21 | 22 | 0 | 0 | 0
2031 | 7 | 21 | 23 | 0 | 0 | 0
2031 | 7 | 22 | 0 | 0 | 0 | 0
2031 | 7 | 22 | 1 | 0 | 0 | 0
2031 | 7 | 22 | 2 | 0 | 0 | 0
2031 | 7 | 22 | 3 | 0 | 0 | 0
2031 | 7 | 22 | 4 | 0 | 0 | 0
2031 | 7 | 22 | 5 | 0 | 0 | 0
2031 | 7 | 22 | 6 | 0 | 0 | 0
2031 | 7 | 22 | 7 | 0 | 0 | 0
2031 | 7 | 22 | 8 | 0 | 0 | 0
2031 | 7 | 22 | 9 | 0 | 0 | 0
2031 | 7 | 22 | 10 | 0 | 0 | 0
2031 | 7 | 22 | 11 | 0 | 0 | 0
2031 | 7 | 22 | 12 | 0 | 0 | 0
2031 | 7 | 22 | 13 | 0 | 0 | 0
2031 | 7 | 22 | 14 | 0 | 0 | 0
2031 | 7 | 22 | 15 | 0 | 0 | 0
2031 | 7 | 22 | 16 | 0 | 0 | 0
2031 | 7 | 22 | 17 | 0 | 0 | 0
2031 | 7 | 22 | 18 | 0 | 0 | 0
2031 | 7 | 22 | 19 | 0 | 0 | 0
2031 | 7 | 22 | 20 | 0 | 0 | 0
2031 | 7 | 22 | 21 | 0 | 0 | 0
2031 | 7 | 22 | 22 | 0 | 0 | 0
2031 | 7 | 22 | 23 | 0 | 0 | 0
2031 | 7 | 23 | 0 | 0 | 0 | 0
2031 | 7 | 23 | 1 | 0 | 0 | 0
2031 | 7 | 23 | 2 | 0 | 0 | 0
2031 | 7 | 23 | 3 | 0 | 0 | 0
2031 | 7 | 23 | 4 | 0 | 0 | 0
2031 | 7 | 23 | 5 | 0 | 0 | 0
2031 | 7 | 23 | 6 | 0 | 0 | 0
2031 | 7 | 23 | 7 | 0 | 0 | 0
2031 | 7 | 23 | 8 | 0 | 0 | 0
2031 | 7 | 23 | 9 | 0 | 0 | 0
2031 | 7 | 23 | 10 | 0 | 0 | 0
2031 | 7 | 23 | 11 | 0 | 0 | 0
2031 | 7 | 23 | 12 | 0 | 0 | 0
2031 | 7 | 23 | 13 | 0 | 0 | 0
2031 | 7 | 23 | 14 | 0 | 0 | 0
2031 | 7 | 23 | 15 | 3.5663 | 3.5663 | 0
2031 | 7 | 23 | 16 | 8.3654 | 8.3654 | 0
2031 | 7 | 23 | 17 | 11.1085 | 11.1085 | 0
2031 | 7 | 23 | 18 | 10.503 | 10.503 | 0
2031 | 7 | 23 | 19 | 7.0449 | 7.0449 | 0
2031 | 7 | 23 | 20 | 0 | 0 | 0
2031 | 7 | 23 | 21 | 0 | 0 | 0
2031 | 7 | 23 | 22 | 0 | 0 | 0
2031 | 7 | 23 | 23 | 0 | 0 | 0
2031 | 7 | 24 | 0 | 0 | 0 | 0
2031 | 7 | 24 | 1 | 0 | 0 | 0
2031 | 7 | 24 | 2 | 0 | 0 | 0
2031 | 7 | 24 | 3 | 0 | 0 | 0
2031 | 7 | 24 | 4 | 0 | 0 | 0
2031 | 7 | 24 | 5 | 0 | 0 | 0
2031 | 7 | 24 | 6 | 0 | 0 | 0
2031 | 7 | 24 | 7 | 0 | 0 | 0
2031 | 7 | 24 | 8 | 0 | 0 | 0
2031 | 7 | 24 | 9 | 0 | 0 | 0
2031 | 7 | 24 | 10 | 0 | 0 | 0
2031 | 7 | 24 | 11 | 0 | 0 | 0
2031 | 7 | 24 | 12 | 0 | 0 | 0
2031 | 7 | 24 | 13 | 0 | 0 | 0
2031 | 7 | 24 | 14 | 2.2911 | 2.2911 | 0
2031 | 7 | 24 | 15 | 6.1684 | 6.1684 | 0
2031 | 7 | 24 | 16 | 10.3025 | 10.3025 | 0
2031 | 7 | 24 | 17 | 12.1462 | 12.1462 | 0
2031 | 7 | 24 | 18 | 6.8803 | 6.8803 | 0
2031 | 7 | 24 | 19 | 3.2814 | 3.2814 | 0
2031 | 7 | 24 | 20 | 0 | 0 | 0
2031 | 7 | 24 | 21 | 0 | 0 | 0
2031 | 7 | 24 | 22 | 0 | 0 | 0
2031 | 7 | 24 | 23 | 0 | 0 | 0
2031 | 7 | 25 | 0 | 0 | 0 | 0
2031 | 7 | 25 | 1 | 0 | 0 | 0
2031 | 7 | 25 | 2 | 0 | 0 | 0
2031 | 7 | 25 | 3 | 0 | 0 | 0
2031 | 7 | 25 | 4 | 0 | 0 | 0
2031 | 7 | 25 | 5 | 0 | 0 | 0
2031 | 7 | 25 | 6 | 0 | 0 | 0
2031 | 7 | 25 | 7 | 0 | 0 | 0
2031 | 7 | 25 | 8 | 0 | 0 | 0
2031 | 7 | 25 | 9 | 0 | 0 | 0
2031 | 7 | 25 | 10 | 0 | 0 | 0
2031 | 7 | 25 | 11 | 0 | 0 | 0
2031 | 7 | 25 | 12 | 0 | 0 | 0
2031 | 7 | 25 | 13 | 0 | 0 | 0
2031 | 7 | 25 | 14 | 0 | 0 | 0
2031 | 7 | 25 | 15 | 0.88338 | 0.88338 | 0
2031 | 7 | 25 | 16 | 3.6579 | 3.6579 | 0
2031 | 7 | 25 | 17 | 3.8737 | 3.8737 | 0
2031 | 7 | 25 | 18 | 3.8059 | 3.8059 | 0
2031 | 7 | 25 | 19 | 0 | 0 | 0
2031 | 7 | 25 | 20 | 0 | 0 | 0
2031 | 7 | 25 | 21 | 0 | 0 | 0
2031 | 7 | 25 | 22 | 0 | 0 | 0
2031 | 7 | 25 | 23 | 0 | 0 | 0
2031 | 7 | 26 | 0 | 0 | 0 | 0
2031 | 7 | 26 | 1 | 0 | 0 | 0
2031 | 7 | 26 | 2 | 0 | 0 | 0
2031 | 7 | 26 | 3 | 0 | 0 | 0
2031 | 7 | 26 | 4 | 0 | 0 | 0
2031 | 7 | 26 | 5 | 0 | 0 | 0
2031 | 7 | 26 | 6 | 0 | 0 | 0
2031 | 7 | 26 | 7 | 0 | 0 | 0
2031 | 7 | 26 | 8 | 0 | 0 | 0
2031 | 7 | 26 | 9 | 0 | 0 | 0
2031 | 7 | 26 | 10 | 0 | 0 | 0
2031 | 7 | 26 | 11 | 0 | 0 | 0
2031 | 7 | 26 | 12 | 0 | 0 | 0
2031 | 7 | 26 | 13 | 0 | 0 | 0
2031 | 7 | 26 | 14 | 0 | 0 | 0
2031 | 7 | 26 | 15 | 0 | 0 | 0
2031 | 7 | 26 | 16 | 0.73804 | 0.73804 | 0
2031 | 7 | 26 | 17 | 1.5348 | 1.5348 | 0
2031 | 7 | 26 | 18 | 0 | 0 | 0
2031 | 7 | 26 | 19 | 0 | 0 | 0
2031 | 7 | 26 | 20 | 0 | 0 | 0
2031 | 7 | 26 | 21 | 0 | 0 | 0
2031 | 7 | 26 | 22 | 0 | 0 | 0
2031 | 7 | 26 | 23 | 0 | 0 | 0
2031 | 7 | 27 | 0 | 0 | 0 | 0
2031 | 7 | 27 | 1 | 0 | 0 | 0
2031 | 7 | 27 | 2 | 0 | 0 | 0
2031 | 7 | 27 | 3 | 0 | 0 | 0
2031 | 7 | 27 | 4 | 0 | 0 | 0
2031 | 7 | 27 | 5 | 0 | 0 | 0
2031 | 7 | 27 | 6 | 0 | 0 | 0
2031 | 7 | 27 | 7 | 0 | 0 | 0
2031 | 7 | 27 | 8 | 0 | 0 | 0
2031 | 7 | 27 | 9 | 0 | 0 | 0
2031 | 7 | 27 | 10 | 0 | 0 | 0
2031 | 7 | 27 | 11 | 0 | 0 | 0
2031 | 7 | 27 | 12 | 0 | 0 | 0
2031 | 7 | 27 | 13 | 0 | 0 | 0
2031 | 7 | 27 | 14 | 0 | 0 | 0
2031 | 7 | 27 | 15 | 0 | 0 | 0
2031 | 7 | 27 | 16 | 0 | 0 | 0
2031 | 7 | 27 | 17 | 0 | 0 | 0
2031 | 7 | 27 | 18 | 0 | 0 | 0
2031 | 7 | 27 | 19 | 0 | 0 | 0
2031 | 7 | 27 | 20 | 0 | 0 | 0
2031 | 7 | 27 | 21 | 0 | 0 | 0
2031 | 7 | 27 | 22 | 0 | 0 | 0
2031 | 7 | 27 | 23 | 0 | 0 | 0
2031 | 7 | 28 | 0 | 0 | 0 | 0
2031 | 7 | 28 | 1 | 0 | 0 | 0
2031 | 7 | 28 | 2 | 0 | 0 | 0
2031 | 7 | 28 | 3 | 0 | 0 | 0
2031 | 7 | 28 | 4 | 0 | 0 | 0
2031 | 7 | 28 | 5 | 0 | 0 | 0
2031 | 7 | 28 | 6 | 0 | 0 | 0
2031 | 7 | 28 | 7 | 0 | 0 | 0
2031 | 7 | 28 | 8 | 0 | 0 | 0
2031 | 7 | 28 | 9 | 0 | 0 | 0
2031 | 7 | 28 | 10 | 0 | 0 | 0
2031 | 7 | 28 | 11 | 0 | 0 | 0
2031 | 7 | 28 | 12 | 0 | 0 | 0
2031 | 7 | 28 | 13 | 0 | 0 | 0
2031 | 7 | 28 | 14 | 0 | 0 | 0
2031 | 7 | 28 | 15 | 0 | 0 | 0
2031 | 7 | 28 | 16 | 0 | 0 | 0
2031 | 7 | 28 | 17 | 0.30848 | 0.30848 | 0
2031 | 7 | 28 | 18 | 0.2311 | 0.2311 | 0
2031 | 7 | 28 | 19 | 0 | 0 | 0
2031 | 7 | 28 | 20 | 0 | 0 | 0
2031 | 7 | 28 | 21 | 0 | 0 | 0
2031 | 7 | 28 | 22 | 0 | 0 | 0
2031 | 7 | 28 | 23 | 0 | 0 | 0
2031 | 7 | 29 | 0 | 0 | 0 | 0
2031 | 7 | 29 | 1 | 0 | 0 | 0
2031 | 7 | 29 | 2 | 0 | 0 | 0
2031 | 7 | 29 | 3 | 0 | 0 | 0
2031 | 7 | 29 | 4 | 0 | 0 | 0
2031 | 7 | 29 | 5 | 0 | 0 | 0
2031 | 7 | 29 | 6 | 0 | 0 | 0
2031 | 7 | 29 | 7 | 0 | 0 | 0
2031 | 7 | 29 | 8 | 0 | 0 | 0
2031 | 7 | 29 | 9 | 0 | 0 | 0
2031 | 7 | 29 | 10 | 0 | 0 | 0
2031 | 7 | 29 | 11 | 0 | 0 | 0
2031 | 7 | 29 | 12 | 0 | 0 | 0
2031 | 7 | 29 | 13 | 0 | 0 | 0
2031 | 7 | 29 | 14 | 0 | 0 | 0
2031 | 7 | 29 | 15 | 0 | 0 | 0
2031 | 7 | 29 | 16 | 0 | 0 | 0
2031 | 7 | 29 | 17 | 0 | 0 | 0
2031 | 7 | 29 | 18 | 0 | 0 | 0
2031 | 7 | 29 | 19 | 0 | 0 | 0
2031 | 7 | 29 | 20 | 0 | 0 | 0
2031 | 7 | 29 | 21 | 0 | 0 | 0
2031 | 7 | 29 | 22 | 0 | 0 | 0
2031 | 7 | 29 | 23 | 0 | 0 | 0
2031 | 7 | 30 | 0 | 0 | 0 | 0
2031 | 7 | 30 | 1 | 0 | 0 | 0
2031 | 7 | 30 | 2 | 0 | 0 | 0
2031 | 7 | 30 | 3 | 0 | 0 | 0
2031 | 7 | 30 | 4 | 0 | 0 | 0
2031 | 7 | 30 | 5 | 0 | 0 | 0
2031 | 7 | 30 | 6 | 0 | 0 | 0
2031 | 7 | 30 | 7 | 0 | 0 | 0
2031 | 7 | 30 | 8 | 0 | 0 | 0
2031 | 7 | 30 | 9 | 0 | 0 | 0
2031 | 7 | 30 | 10 | 0 | 0 | 0
2031 | 7 | 30 | 11 | 0 | 0 | 0
2031 | 7 | 30 | 12 | 0 | 0 | 0
2031 | 7 | 30 | 13 | 0 | 0 | 0
2031 | 7 | 30 | 14 | 0 | 0 | 0
2031 | 7 | 30 | 15 | 0 | 0 | 0
2031 | 7 | 30 | 16 | 0 | 0 | 0
2031 | 7 | 30 | 17 | 0 | 0 | 0
2031 | 7 | 30 | 18 | 0 | 0 | 0
2031 | 7 | 30 | 19 | 0 | 0 | 0
2031 | 7 | 30 | 20 | 0 | 0 | 0
2031 | 7 | 30 | 21 | 0 | 0 | 0
2031 | 7 | 30 | 22 | 0 | 0 | 0
2031 | 7 | 30 | 23 | 0 | 0 | 0
2031 | 7 | 31 | 0 | 0 | 0 | 0
2031 | 7 | 31 | 1 | 0 | 0 | 0
2031 | 7 | 31 | 2 | 0 | 0 | 0
2031 | 7 | 31 | 3 | 0 | 0 | 0
2031 | 7 | 31 | 4 | 0 | 0 | 0
2031 | 7 | 31 | 5 | 0 | 0 | 0
2031 | 7 | 31 | 6 | 0 | 0 | 0
2031 | 7 | 31 | 7 | 0 | 0 | 0
2031 | 7 | 31 | 8 | 0 | 0 | 0
2031 | 7 | 31 | 9 | 0 | 0 | 0
2031 | 7 | 31 | 10 | 0 | 0 | 0
2031 | 7 | 31 | 11 | 0 | 0 | 0
2031 | 7 | 31 | 12 | 0 | 0 | 0
2031 | 7 | 31 | 13 | 0 | 0 | 0
2031 | 7 | 31 | 14 | 0 | 0 | 0
2031 | 7 | 31 | 15 | 0 | 0 | 0
2031 | 7 | 31 | 16 | 0 | 0 | 0
2031 | 7 | 31 | 17 | 0 | 0 | 0
2031 | 7 | 31 | 18 | 0 | 0 | 0
2031 | 7 | 31 | 19 | 0 | 0 | 0
2031 | 7 | 31 | 20 | 0 | 0 | 0
2031 | 7 | 31 | 21 | 0 | 0 | 0
2031 | 7 | 31 | 22 | 0 | 0 | 0
2031 | 7 | 31 | 23 | 0 | 0 | 0
2031 | 8 | 1 | 0 | 0 | 0 | 0
2031 | 8 | 1 | 1 | 0 | 0 | 0
2031 | 8 | 1 | 2 | 0 | 0 | 0
2031 | 8 | 1 | 3 | 0 | 0 | 0
2031 | 8 | 1 | 4 | 0 | 0 | 0
2031 | 8 | 1 | 5 | 0 | 0 | 0
2031 | 8 | 1 | 6 | 0 | 0 | 0
2031 | 8 | 1 | 7 | 0 | 0 | 0
2031 | 8 | 1 | 8 | 0 | 0 | 0
2031 | 8 | 1 | 9 | 0 | 0 | 0
2031 | 8 | 1 | 10 | 0 | 0 | 0
2031 | 8 | 1 | 11 | 0 | 0 | 0
2031 | 8 | 1 | 12 | 0 | 0 | 0
2031 | 8 | 1 | 13 | 0 | 0 | 0
2031 | 8 | 1 | 14 | 0 | 0 | 0
2031 | 8 | 1 | 15 | 0 | 0 | 0
2031 | 8 | 1 | 16 | 0 | 0 | 0
2031 | 8 | 1 | 17 | 0.51793 | 0.51793 | 0
2031 | 8 | 1 | 18 | 0 | 0 | 0
2031 | 8 | 1 | 19 | 0 | 0 | 0
2031 | 8 | 1 | 20 | 0 | 0 | 0
2031 | 8 | 1 | 21 | 0 | 0 | 0
2031 | 8 | 1 | 22 | 0 | 0 | 0
2031 | 8 | 1 | 23 | 0 | 0 | 0
2031 | 8 | 2 | 0 | 0 | 0 | 0
2031 | 8 | 2 | 1 | 0 | 0 | 0
2031 | 8 | 2 | 2 | 0 | 0 | 0
2031 | 8 | 2 | 3 | 0 | 0 | 0
2031 | 8 | 2 | 4 | 0 | 0 | 0
2031 | 8 | 2 | 5 | 0 | 0 | 0
2031 | 8 | 2 | 6 | 0 | 0 | 0
2031 | 8 | 2 | 7 | 0 | 0 | 0
2031 | 8 | 2 | 8 | 0 | 0 | 0
2031 | 8 | 2 | 9 | 0 | 0 | 0
2031 | 8 | 2 | 10 | 0 | 0 | 0
2031 | 8 | 2 | 11 | 0 | 0 | 0
2031 | 8 | 2 | 12 | 0 | 0 | 0
2031 | 8 | 2 | 13 | 0 | 0 | 0
2031 | 8 | 2 | 14 | 0 | 0 | 0
2031 | 8 | 2 | 15 | 0 | 0 | 0
2031 | 8 | 2 | 16 | 0 | 0 | 0
2031 | 8 | 2 | 17 | 0 | 0 | 0
2031 | 8 | 2 | 18 | 0 | 0 | 0
2031 | 8 | 2 | 19 | 0 | 0 | 0
2031 | 8 | 2 | 20 | 0 | 0 | 0
2031 | 8 | 2 | 21 | 0 | 0 | 0
2031 | 8 | 2 | 22 | 0 | 0 | 0
2031 | 8 | 2 | 23 | 0 | 0 | 0
2031 | 8 | 3 | 0 | 0 | 0 | 0
2031 | 8 | 3 | 1 | 0 | 0 | 0
2031 | 8 | 3 | 2 | 0 | 0 | 0
2031 | 8 | 3 | 3 | 0 | 0 | 0
2031 | 8 | 3 | 4 | 0 | 0 | 0
2031 | 8 | 3 | 5 | 0 | 0 | 0
2031 | 8 | 3 | 6 | 0 | 0 | 0
2031 | 8 | 3 | 7 | 0 | 0 | 0
2031 | 8 | 3 | 8 | 0 | 0 | 0
2031 | 8 | 3 | 9 | 0 | 0 | 0
2031 | 8 | 3 | 10 | 0 | 0 | 0
2031 | 8 | 3 | 11 | 0 | 0 | 0
2031 | 8 | 3 | 12 | 0 | 0 | 0
2031 | 8 | 3 | 13 | 0 | 0 | 0
2031 | 8 | 3 | 14 | 0 | 0 | 0
2031 | 8 | 3 | 15 | 0 | 0 | 0
2031 | 8 | 3 | 16 | 0 | 0 | 0
2031 | 8 | 3 | 17 | 0 | 0 | 0
2031 | 8 | 3 | 18 | 0 | 0 | 0
2031 | 8 | 3 | 19 | 0 | 0 | 0
2031 | 8 | 3 | 20 | 0 | 0 | 0
2031 | 8 | 3 | 21 | 0 | 0 | 0
2031 | 8 | 3 | 22 | 0 | 0 | 0
2031 | 8 | 3 | 23 | 0 | 0 | 0
2031 | 8 | 4 | 0 | 0 | 0 | 0
2031 | 8 | 4 | 1 | 0 | 0 | 0
2031 | 8 | 4 | 2 | 0 | 0 | 0
2031 | 8 | 4 | 3 | 0 | 0 | 0
2031 | 8 | 4 | 4 | 0 | 0 | 0
2031 | 8 | 4 | 5 | 0 | 0 | 0
2031 | 8 | 4 | 6 | 0 | 0 | 0
2031 | 8 | 4 | 7 | 0 | 0 | 0
2031 | 8 | 4 | 8 | 0 | 0 | 0
2031 | 8 | 4 | 9 | 0 | 0 | 0
2031 | 8 | 4 | 10 | 0 | 0 | 0
2031 | 8 | 4 | 11 | 0 | 0 | 0
2031 | 8 | 4 | 12 | 0 | 0 | 0
2031 | 8 | 4 | 13 | 0 | 0 | 0
2031 | 8 | 4 | 14 | 0 | 0 | 0
2031 | 8 | 4 | 15 | 0 | 0 | 0
2031 | 8 | 4 | 16 | 0 | 0 | 0
2031 | 8 | 4 | 17 | 0 | 0 | 0
2031 | 8 | 4 | 18 | 0 | 0 | 0
2031 | 8 | 4 | 19 | 0 | 0 | 0
2031 | 8 | 4 | 20 | 0 | 0 | 0
2031 | 8 | 4 | 21 | 0 | 0 | 0
2031 | 8 | 4 | 22 | 0 | 0 | 0
2031 | 8 | 4 | 23 | 0 | 0 | 0
2031 | 8 | 5 | 0 | 0 | 0 | 0
2031 | 8 | 5 | 1 | 0 | 0 | 0
2031 | 8 | 5 | 2 | 0 | 0 | 0
2031 | 8 | 5 | 3 | 0 | 0 | 0
2031 | 8 | 5 | 4 | 0 | 0 | 0
2031 | 8 | 5 | 5 | 0 | 0 | 0
2031 | 8 | 5 | 6 | 0 | 0 | 0
2031 | 8 | 5 | 7 | 0 | 0 | 0
2031 | 8 | 5 | 8 | 0 | 0 | 0
2031 | 8 | 5 | 9 | 0 | 0 | 0
2031 | 8 | 5 | 10 | 0 | 0 | 0
2031 | 8 | 5 | 11 | 0 | 0 | 0
2031 | 8 | 5 | 12 | 0 | 0 | 0
2031 | 8 | 5 | 13 | 0 | 0 | 0
2031 | 8 | 5 | 14 | 0 | 0 | 0
2031 | 8 | 5 | 15 | 0 | 0 | 0
2031 | 8 | 5 | 16 | 0.63216 | 0.63216 | 0
2031 | 8 | 5 | 17 | 3.0526 | 3.0526 | 0
2031 | 8 | 5 | 18 | 1.9005 | 1.9005 | 0
2031 | 8 | 5 | 19 | 0 | 0 | 0
2031 | 8 | 5 | 20 | 0 | 0 | 0
2031 | 8 | 5 | 21 | 0 | 0 | 0
2031 | 8 | 5 | 22 | 0 | 0 | 0
2031 | 8 | 5 | 23 | 0 | 0 | 0
2031 | 8 | 6 | 0 | 0 | 0 | 0
2031 | 8 | 6 | 1 | 0 | 0 | 0
2031 | 8 | 6 | 2 | 0 | 0 | 0
2031 | 8 | 6 | 3 | 0 | 0 | 0
2031 | 8 | 6 | 4 | 0 | 0 | 0
2031 | 8 | 6 | 5 | 0 | 0 | 0
2031 | 8 | 6 | 6 | 0 | 0 | 0
2031 | 8 | 6 | 7 | 0 | 0 | 0
2031 | 8 | 6 | 8 | 0 | 0 | 0
2031 | 8 | 6 | 9 | 0 | 0 | 0
2031 | 8 | 6 | 10 | 0 | 0 | 0
2031 | 8 | 6 | 11 | 0 | 0 | 0
2031 | 8 | 6 | 12 | 0 | 0 | 0
2031 | 8 | 6 | 13 | 0 | 0 | 0
2031 | 8 | 6 | 14 | 0 | 0 | 0
2031 | 8 | 6 | 15 | 0 | 0 | 0
2031 | 8 | 6 | 16 | 0 | 0 | 0
2031 | 8 | 6 | 17 | 1.3447 | 1.3447 | 0
2031 | 8 | 6 | 18 | 0.091642 | 0.091642 | 0
2031 | 8 | 6 | 19 | 0 | 0 | 0
2031 | 8 | 6 | 20 | 0 | 0 | 0
2031 | 8 | 6 | 21 | 0 | 0 | 0
2031 | 8 | 6 | 22 | 0 | 0 | 0
2031 | 8 | 6 | 23 | 0 | 0 | 0
2031 | 8 | 7 | 0 | 0 | 0 | 0
2031 | 8 | 7 | 1 | 0 | 0 | 0
2031 | 8 | 7 | 2 | 0 | 0 | 0
2031 | 8 | 7 | 3 | 0 | 0 | 0
2031 | 8 | 7 | 4 | 0 | 0 | 0
2031 | 8 | 7 | 5 | 0 | 0 | 0
2031 | 8 | 7 | 6 | 0 | 0 | 0
2031 | 8 | 7 | 7 | 0 | 0 | 0
2031 | 8 | 7 | 8 | 0 | 0 | 0
2031 | 8 | 7 | 9 | 0 | 0 | 0
2031 | 8 | 7 | 10 | 0 | 0 | 0
2031 | 8 | 7 | 11 | 0 | 0 | 0
2031 | 8 | 7 | 12 | 0 | 0 | 0
2031 | 8 | 7 | 13 | 0 | 0 | 0
2031 | 8 | 7 | 14 | 0 | 0 | 0
2031 | 8 | 7 | 15 | 0 | 0 | 0
2031 | 8 | 7 | 16 | 0 | 0 | 0
2031 | 8 | 7 | 17 | 0 | 0 | 0
2031 | 8 | 7 | 18 | 0.077219 | 0.077219 | 0
2031 | 8 | 7 | 19 | 0 | 0 | 0
2031 | 8 | 7 | 20 | 0 | 0 | 0
2031 | 8 | 7 | 21 | 0 | 0 | 0
2031 | 8 | 7 | 22 | 0 | 0 | 0
2031 | 8 | 7 | 23 | 0 | 0 | 0
2031 | 8 | 8 | 0 | 0 | 0 | 0
2031 | 8 | 8 | 1 | 0 | 0 | 0
2031 | 8 | 8 | 2 | 0 | 0 | 0
2031 | 8 | 8 | 3 | 0 | 0 | 0
2031 | 8 | 8 | 4 | 0 | 0 | 0
2031 | 8 | 8 | 5 | 0 | 0 | 0
2031 | 8 | 8 | 6 | 0 | 0 | 0
2031 | 8 | 8 | 7 | 0 | 0 | 0
2031 | 8 | 8 | 8 | 0 | 0 | 0
2031 | 8 | 8 | 9 | 0 | 0 | 0
2031 | 8 | 8 | 10 | 0 | 0 | 0
2031 | 8 | 8 | 11 | 0 | 0 | 0
2031 | 8 | 8 | 12 | 0 | 0 | 0
2031 | 8 | 8 | 13 | 0 | 0 | 0
2031 | 8 | 8 | 14 | 0 | 0 | 0
2031 | 8 | 8 | 15 | 0 | 0 | 0
2031 | 8 | 8 | 16 | 0 | 0 | 0
2031 | 8 | 8 | 17 | 0 | 0 | 0
2031 | 8 | 8 | 18 | 0 | 0 | 0
2031 | 8 | 8 | 19 | 0 | 0 | 0
2031 | 8 | 8 | 20 | 0 | 0 | 0
2031 | 8 | 8 | 21 | 0 | 0 | 0
2031 | 8 | 8 | 22 | 0 | 0 | 0
2031 | 8 | 8 | 23 | 0 | 0 | 0
2031 | 8 | 9 | 0 | 0 | 0 | 0
2031 | 8 | 9 | 1 | 0 | 0 | 0
2031 | 8 | 9 | 2 | 0 | 0 | 0
2031 | 8 | 9 | 3 | 0 | 0 | 0
2031 | 8 | 9 | 4 | 0 | 0 | 0
2031 | 8 | 9 | 5 | 0 | 0 | 0
2031 | 8 | 9 | 6 | 0 | 0 | 0
2031 | 8 | 9 | 7 | 0 | 0 | 0
2031 | 8 | 9 | 8 | 0 | 0 | 0
2031 | 8 | 9 | 9 | 0 | 0 | 0
2031 | 8 | 9 | 10 | 0 | 0 | 0
2031 | 8 | 9 | 11 | 0 | 0 | 0
2031 | 8 | 9 | 12 | 0 | 0 | 0
2031 | 8 | 9 | 13 | 0 | 0 | 0
2031 | 8 | 9 | 14 | 0 | 0 | 0
2031 | 8 | 9 | 15 | 0 | 0 | 0
2031 | 8 | 9 | 16 | 0 | 0 | 0
2031 | 8 | 9 | 17 | 0 | 0 | 0
2031 | 8 | 9 | 18 | 0 | 0 | 0
2031 | 8 | 9 | 19 | 0 | 0 | 0
2031 | 8 | 9 | 20 | 0 | 0 | 0
2031 | 8 | 9 | 21 | 0 | 0 | 0
2031 | 8 | 9 | 22 | 0 | 0 | 0
2031 | 8 | 9 | 23 | 0 | 0 | 0
2031 | 8 | 10 | 0 | 0 | 0 | 0
2031 | 8 | 10 | 1 | 0 | 0 | 0
2031 | 8 | 10 | 2 | 0 | 0 | 0
2031 | 8 | 10 | 3 | 0 | 0 | 0
2031 | 8 | 10 | 4 | 0 | 0 | 0
2031 | 8 | 10 | 5 | 0 | 0 | 0
2031 | 8 | 10 | 6 | 0 | 0 | 0
2031 | 8 | 10 | 7 | 0 | 0 | 0
2031 | 8 | 10 | 8 | 0 | 0 | 0
2031 | 8 | 10 | 9 | 0 | 0 | 0
2031 | 8 | 10 | 10 | 0 | 0 | 0
2031 | 8 | 10 | 11 | 0 | 0 | 0
2031 | 8 | 10 | 12 | 0 | 0 | 0
2031 | 8 | 10 | 13 | 0 | 0 | 0
2031 | 8 | 10 | 14 | 0 | 0 | 0
2031 | 8 | 10 | 15 | 0 | 0 | 0
2031 | 8 | 10 | 16 | 0 | 0 | 0
2031 | 8 | 10 | 17 | 0 | 0 | 0
2031 | 8 | 10 | 18 | 0 | 0 | 0
2031 | 8 | 10 | 19 | 0 | 0 | 0
2031 | 8 | 10 | 20 | 0 | 0 | 0
2031 | 8 | 10 | 21 | 0 | 0 | 0
2031 | 8 | 10 | 22 | 0 | 0 | 0
2031 | 8 | 10 | 23 | 0 | 0 | 0
2031 | 8 | 11 | 0 | 0 | 0 | 0
2031 | 8 | 11 | 1 | 0 | 0 | 0
2031 | 8 | 11 | 2 | 0 | 0 | 0
2031 | 8 | 11 | 3 | 0 | 0 | 0
2031 | 8 | 11 | 4 | 0 | 0 | 0
2031 | 8 | 11 | 5 | 0 | 0 | 0
2031 | 8 | 11 | 6 | 0 | 0 | 0
2031 | 8 | 11 | 7 | 0 | 0 | 0
2031 | 8 | 11 | 8 | 0 | 0 | 0
2031 | 8 | 11 | 9 | 0 | 0 | 0
2031 | 8 | 11 | 10 | 0 | 0 | 0
2031 | 8 | 11 | 11 | 0 | 0 | 0
2031 | 8 | 11 | 12 | 0 | 0 | 0
2031 | 8 | 11 | 13 | 0 | 0 | 0
2031 | 8 | 11 | 14 | 0 | 0 | 0
2031 | 8 | 11 | 15 | 0 | 0 | 0
2031 | 8 | 11 | 16 | 0 | 0 | 0
2031 | 8 | 11 | 17 | 1.7174 | 1.7174 | 0
2031 | 8 | 11 | 18 | 0 | 0 | 0
2031 | 8 | 11 | 19 | 0 | 0 | 0
2031 | 8 | 11 | 20 | 0 | 0 | 0
2031 | 8 | 11 | 21 | 0 | 0 | 0
2031 | 8 | 11 | 22 | 0 | 0 | 0
2031 | 8 | 11 | 23 | 0 | 0 | 0
2031 | 8 | 12 | 0 | 0 | 0 | 0
2031 | 8 | 12 | 1 | 0 | 0 | 0
2031 | 8 | 12 | 2 | 0 | 0 | 0
2031 | 8 | 12 | 3 | 0 | 0 | 0
2031 | 8 | 12 | 4 | 0 | 0 | 0
2031 | 8 | 12 | 5 | 0 | 0 | 0
2031 | 8 | 12 | 6 | 0 | 0 | 0
2031 | 8 | 12 | 7 | 0 | 0 | 0
2031 | 8 | 12 | 8 | 0 | 0 | 0
2031 | 8 | 12 | 9 | 0 | 0 | 0
2031 | 8 | 12 | 10 | 0 | 0 | 0
2031 | 8 | 12 | 11 | 0 | 0 | 0
2031 | 8 | 12 | 12 | 0 | 0 | 0
2031 | 8 | 12 | 13 | 0 | 0 | 0
2031 | 8 | 12 | 14 | 0 | 0 | 0
2031 | 8 | 12 | 15 | 0 | 0 | 0
2031 | 8 | 12 | 16 | 0 | 0 | 0
2031 | 8 | 12 | 17 | 0 | 0 | 0
2031 | 8 | 12 | 18 | 0 | 0 | 0
2031 | 8 | 12 | 19 | 0 | 0 | 0
2031 | 8 | 12 | 20 | 0 | 0 | 0
2031 | 8 | 12 | 21 | 0 | 0 | 0
2031 | 8 | 12 | 22 | 0 | 0 | 0
2031 | 8 | 12 | 23 | 0 | 0 | 0
2031 | 8 | 13 | 0 | 0 | 0 | 0
2031 | 8 | 13 | 1 | 0 | 0 | 0
2031 | 8 | 13 | 2 | 0 | 0 | 0
2031 | 8 | 13 | 3 | 0 | 0 | 0
2031 | 8 | 13 | 4 | 0 | 0 | 0
2031 | 8 | 13 | 5 | 0 | 0 | 0
2031 | 8 | 13 | 6 | 0 | 0 | 0
2031 | 8 | 13 | 7 | 0 | 0 | 0
2031 | 8 | 13 | 8 | 0 | 0 | 0
2031 | 8 | 13 | 9 | 0 | 0 | 0
2031 | 8 | 13 | 10 | 0 | 0 | 0
2031 | 8 | 13 | 11 | 0 | 0 | 0
2031 | 8 | 13 | 12 | 0 | 0 | 0
2031 | 8 | 13 | 13 | 0 | 0 | 0
2031 | 8 | 13 | 14 | 0 | 0 | 0
2031 | 8 | 13 | 15 | 0 | 0 | 0
2031 | 8 | 13 | 16 | 0 | 0 | 0
2031 | 8 | 13 | 17 | 1.404 | 1.404 | 0
2031 | 8 | 13 | 18 | 0 | 0 | 0
2031 | 8 | 13 | 19 | 0 | 0 | 0
2031 | 8 | 13 | 20 | 0 | 0 | 0
2031 | 8 | 13 | 21 | 0 | 0 | 0
2031 | 8 | 13 | 22 | 0 | 0 | 0
2031 | 8 | 13 | 23 | 0 | 0 | 0
2031 | 8 | 14 | 0 | 0 | 0 | 0
2031 | 8 | 14 | 1 | 0 | 0 | 0
2031 | 8 | 14 | 2 | 0 | 0 | 0
2031 | 8 | 14 | 3 | 0 | 0 | 0
2031 | 8 | 14 | 4 | 0 | 0 | 0
2031 | 8 | 14 | 5 | 0 | 0 | 0
2031 | 8 | 14 | 6 | 0 | 0 | 0
2031 | 8 | 14 | 7 | 0 | 0 | 0
2031 | 8 | 14 | 8 | 0 | 0 | 0
2031 | 8 | 14 | 9 | 0 | 0 | 0
2031 | 8 | 14 | 10 | 0 | 0 | 0
2031 | 8 | 14 | 11 | 0 | 0 | 0
2031 | 8 | 14 | 12 | 0 | 0 | 0
2031 | 8 | 14 | 13 | 0 | 0 | 0
2031 | 8 | 14 | 14 | 0 | 0 | 0
2031 | 8 | 14 | 15 | 0 | 0 | 0
2031 | 8 | 14 | 16 | 0 | 0 | 0
2031 | 8 | 14 | 17 | 0 | 0 | 0
2031 | 8 | 14 | 18 | 0 | 0 | 0
2031 | 8 | 14 | 19 | 0 | 0 | 0
2031 | 8 | 14 | 20 | 0 | 0 | 0
2031 | 8 | 14 | 21 | 0 | 0 | 0
2031 | 8 | 14 | 22 | 0 | 0 | 0
2031 | 8 | 14 | 23 | 0 | 0 | 0
2031 | 8 | 15 | 0 | 0 | 0 | 0
2031 | 8 | 15 | 1 | 0 | 0 | 0
2031 | 8 | 15 | 2 | 0 | 0 | 0
2031 | 8 | 15 | 3 | 0 | 0 | 0
2031 | 8 | 15 | 4 | 0 | 0 | 0
2031 | 8 | 15 | 5 | 0 | 0 | 0
2031 | 8 | 15 | 6 | 0 | 0 | 0
2031 | 8 | 15 | 7 | 0 | 0 | 0
2031 | 8 | 15 | 8 | 0 | 0 | 0
2031 | 8 | 15 | 9 | 0 | 0 | 0
2031 | 8 | 15 | 10 | 0 | 0 | 0
2031 | 8 | 15 | 11 | 0 | 0 | 0
2031 | 8 | 15 | 12 | 0 | 0 | 0
2031 | 8 | 15 | 13 | 0 | 0 | 0
2031 | 8 | 15 | 14 | 0 | 0 | 0
2031 | 8 | 15 | 15 | 0 | 0 | 0
2031 | 8 | 15 | 16 | 0 | 0 | 0
2031 | 8 | 15 | 17 | 0 | 0 | 0
2031 | 8 | 15 | 18 | 0 | 0 | 0
2031 | 8 | 15 | 19 | 0 | 0 | 0
2031 | 8 | 15 | 20 | 0 | 0 | 0
2031 | 8 | 15 | 21 | 0 | 0 | 0
2031 | 8 | 15 | 22 | 0 | 0 | 0
2031 | 8 | 15 | 23 | 0 | 0 | 0
2031 | 8 | 16 | 0 | 0 | 0 | 0
2031 | 8 | 16 | 1 | 0 | 0 | 0
2031 | 8 | 16 | 2 | 0 | 0 | 0
2031 | 8 | 16 | 3 | 0 | 0 | 0
2031 | 8 | 16 | 4 | 0 | 0 | 0
2031 | 8 | 16 | 5 | 0 | 0 | 0
2031 | 8 | 16 | 6 | 0 | 0 | 0
2031 | 8 | 16 | 7 | 0 | 0 | 0
2031 | 8 | 16 | 8 | 0 | 0 | 0
2031 | 8 | 16 | 9 | 0 | 0 | 0
2031 | 8 | 16 | 10 | 0 | 0 | 0
2031 | 8 | 16 | 11 | 0 | 0 | 0
2031 | 8 | 16 | 12 | 0 | 0 | 0
2031 | 8 | 16 | 13 | 0 | 0 | 0
2031 | 8 | 16 | 14 | 0 | 0 | 0
2031 | 8 | 16 | 15 | 0 | 0 | 0
2031 | 8 | 16 | 16 | 0 | 0 | 0
2031 | 8 | 16 | 17 | 0 | 0 | 0
2031 | 8 | 16 | 18 | 0 | 0 | 0
2031 | 8 | 16 | 19 | 0 | 0 | 0
2031 | 8 | 16 | 20 | 0 | 0 | 0
2031 | 8 | 16 | 21 | 0 | 0 | 0
2031 | 8 | 16 | 22 | 0 | 0 | 0
2031 | 8 | 16 | 23 | 0 | 0 | 0
2031 | 8 | 17 | 0 | 0 | 0 | 0
2031 | 8 | 17 | 1 | 0 | 0 | 0
2031 | 8 | 17 | 2 | 0 | 0 | 0
2031 | 8 | 17 | 3 | 0 | 0 | 0
2031 | 8 | 17 | 4 | 0 | 0 | 0
2031 | 8 | 17 | 5 | 0 | 0 | 0
2031 | 8 | 17 | 6 | 0 | 0 | 0
2031 | 8 | 17 | 7 | 0 | 0 | 0
2031 | 8 | 17 | 8 | 0 | 0 | 0
2031 | 8 | 17 | 9 | 0 | 0 | 0
2031 | 8 | 17 | 10 | 0 | 0 | 0
2031 | 8 | 17 | 11 | 0 | 0 | 0
2031 | 8 | 17 | 12 | 0 | 0 | 0
2031 | 8 | 17 | 13 | 0 | 0 | 0
2031 | 8 | 17 | 14 | 0 | 0 | 0
2031 | 8 | 17 | 15 | 0 | 0 | 0
2031 | 8 | 17 | 16 | 0 | 0 | 0
2031 | 8 | 17 | 17 | 0 | 0 | 0
2031 | 8 | 17 | 18 | 0 | 0 | 0
2031 | 8 | 17 | 19 | 0 | 0 | 0
2031 | 8 | 17 | 20 | 0 | 0 | 0
2031 | 8 | 17 | 21 | 0 | 0 | 0
2031 | 8 | 17 | 22 | 0 | 0 | 0
2031 | 8 | 17 | 23 | 0 | 0 | 0
2031 | 8 | 18 | 0 | 0 | 0 | 0
2031 | 8 | 18 | 1 | 0 | 0 | 0
2031 | 8 | 18 | 2 | 0 | 0 | 0
2031 | 8 | 18 | 3 | 0 | 0 | 0
2031 | 8 | 18 | 4 | 0 | 0 | 0
2031 | 8 | 18 | 5 | 0 | 0 | 0
2031 | 8 | 18 | 6 | 0 | 0 | 0
2031 | 8 | 18 | 7 | 0 | 0 | 0
2031 | 8 | 18 | 8 | 0 | 0 | 0
2031 | 8 | 18 | 9 | 0 | 0 | 0
2031 | 8 | 18 | 10 | 0 | 0 | 0
2031 | 8 | 18 | 11 | 0 | 0 | 0
2031 | 8 | 18 | 12 | 0 | 0 | 0
2031 | 8 | 18 | 13 | 0 | 0 | 0
2031 | 8 | 18 | 14 | 0 | 0 | 0
2031 | 8 | 18 | 15 | 0 | 0 | 0
2031 | 8 | 18 | 16 | 0 | 0 | 0
2031 | 8 | 18 | 17 | 0 | 0 | 0
2031 | 8 | 18 | 18 | 0 | 0 | 0
2031 | 8 | 18 | 19 | 0 | 0 | 0
2031 | 8 | 18 | 20 | 0 | 0 | 0
2031 | 8 | 18 | 21 | 0 | 0 | 0
2031 | 8 | 18 | 22 | 0 | 0 | 0
2031 | 8 | 18 | 23 | 0 | 0 | 0
2031 | 8 | 19 | 0 | 0 | 0 | 0
2031 | 8 | 19 | 1 | 0 | 0 | 0
2031 | 8 | 19 | 2 | 0 | 0 | 0
2031 | 8 | 19 | 3 | 0 | 0 | 0
2031 | 8 | 19 | 4 | 0 | 0 | 0
2031 | 8 | 19 | 5 | 0 | 0 | 0
2031 | 8 | 19 | 6 | 0 | 0 | 0
2031 | 8 | 19 | 7 | 0 | 0 | 0
2031 | 8 | 19 | 8 | 0 | 0 | 0
2031 | 8 | 19 | 9 | 0 | 0 | 0
2031 | 8 | 19 | 10 | 0 | 0 | 0
2031 | 8 | 19 | 11 | 0 | 0 | 0
2031 | 8 | 19 | 12 | 0 | 0 | 0
2031 | 8 | 19 | 13 | 0 | 0 | 0
2031 | 8 | 19 | 14 | 0 | 0 | 0
2031 | 8 | 19 | 15 | 0 | 0 | 0
2031 | 8 | 19 | 16 | 0 | 0 | 0
2031 | 8 | 19 | 17 | 0 | 0 | 0
2031 | 8 | 19 | 18 | 0 | 0 | 0
2031 | 8 | 19 | 19 | 0 | 0 | 0
2031 | 8 | 19 | 20 | 0 | 0 | 0
2031 | 8 | 19 | 21 | 0 | 0 | 0
2031 | 8 | 19 | 22 | 0 | 0 | 0
2031 | 8 | 19 | 23 | 0 | 0 | 0
2031 | 8 | 20 | 0 | 0 | 0 | 0
2031 | 8 | 20 | 1 | 0 | 0 | 0
2031 | 8 | 20 | 2 | 0 | 0 | 0
2031 | 8 | 20 | 3 | 0 | 0 | 0
2031 | 8 | 20 | 4 | 0 | 0 | 0
2031 | 8 | 20 | 5 | 0 | 0 | 0
2031 | 8 | 20 | 6 | 0 | 0 | 0
2031 | 8 | 20 | 7 | 0 | 0 | 0
2031 | 8 | 20 | 8 | 0 | 0 | 0
2031 | 8 | 20 | 9 | 0 | 0 | 0
2031 | 8 | 20 | 10 | 0 | 0 | 0
2031 | 8 | 20 | 11 | 0 | 0 | 0
2031 | 8 | 20 | 12 | 0 | 0 | 0
2031 | 8 | 20 | 13 | 0 | 0 | 0
2031 | 8 | 20 | 14 | 0 | 0 | 0
2031 | 8 | 20 | 15 | 0 | 0 | 0
2031 | 8 | 20 | 16 | 0 | 0 | 0
2031 | 8 | 20 | 17 | 0 | 0 | 0
2031 | 8 | 20 | 18 | 0 | 0 | 0
2031 | 8 | 20 | 19 | 0 | 0 | 0
2031 | 8 | 20 | 20 | 0 | 0 | 0
2031 | 8 | 20 | 21 | 0 | 0 | 0
2031 | 8 | 20 | 22 | 0 | 0 | 0
2031 | 8 | 20 | 23 | 0 | 0 | 0
2031 | 8 | 21 | 0 | 0 | 0 | 0
2031 | 8 | 21 | 1 | 0 | 0 | 0
2031 | 8 | 21 | 2 | 0 | 0 | 0
2031 | 8 | 21 | 3 | 0 | 0 | 0
2031 | 8 | 21 | 4 | 0 | 0 | 0
2031 | 8 | 21 | 5 | 0 | 0 | 0
2031 | 8 | 21 | 6 | 0 | 0 | 0
2031 | 8 | 21 | 7 | 0 | 0 | 0
2031 | 8 | 21 | 8 | 0 | 0 | 0
2031 | 8 | 21 | 9 | 0 | 0 | 0
2031 | 8 | 21 | 10 | 0 | 0 | 0
2031 | 8 | 21 | 11 | 0 | 0 | 0
2031 | 8 | 21 | 12 | 0 | 0 | 0
2031 | 8 | 21 | 13 | 0 | 0 | 0
2031 | 8 | 21 | 14 | 0 | 0 | 0
2031 | 8 | 21 | 15 | 0 | 0 | 0
2031 | 8 | 21 | 16 | 0 | 0 | 0
2031 | 8 | 21 | 17 | 0 | 0 | 0
2031 | 8 | 21 | 18 | 0 | 0 | 0
2031 | 8 | 21 | 19 | 0 | 0 | 0
2031 | 8 | 21 | 20 | 0 | 0 | 0
2031 | 8 | 21 | 21 | 0 | 0 | 0
2031 | 8 | 21 | 22 | 0 | 0 | 0
2031 | 8 | 21 | 23 | 0 | 0 | 0
2031 | 8 | 22 | 0 | 0 | 0 | 0
2031 | 8 | 22 | 1 | 0 | 0 | 0
2031 | 8 | 22 | 2 | 0 | 0 | 0
2031 | 8 | 22 | 3 | 0 | 0 | 0
2031 | 8 | 22 | 4 | 0 | 0 | 0
2031 | 8 | 22 | 5 | 0 | 0 | 0
2031 | 8 | 22 | 6 | 0 | 0 | 0
2031 | 8 | 22 | 7 | 0 | 0 | 0
2031 | 8 | 22 | 8 | 0 | 0 | 0
2031 | 8 | 22 | 9 | 0 | 0 | 0
2031 | 8 | 22 | 10 | 0 | 0 | 0
2031 | 8 | 22 | 11 | 0 | 0 | 0
2031 | 8 | 22 | 12 | 0 | 0 | 0
2031 | 8 | 22 | 13 | 0 | 0 | 0
2031 | 8 | 22 | 14 | 0 | 0 | 0
2031 | 8 | 22 | 15 | 0 | 0 | 0
2031 | 8 | 22 | 16 | 0 | 0 | 0
2031 | 8 | 22 | 17 | 0 | 0 | 0
2031 | 8 | 22 | 18 | 0 | 0 | 0
2031 | 8 | 22 | 19 | 0 | 0 | 0
2031 | 8 | 22 | 20 | 0 | 0 | 0
2031 | 8 | 22 | 21 | 0 | 0 | 0
2031 | 8 | 22 | 22 | 0 | 0 | 0
2031 | 8 | 22 | 23 | 0 | 0 | 0
2031 | 8 | 23 | 0 | 0 | 0 | 0
2031 | 8 | 23 | 1 | 0 | 0 | 0
2031 | 8 | 23 | 2 | 0 | 0 | 0
2031 | 8 | 23 | 3 | 0 | 0 | 0
2031 | 8 | 23 | 4 | 0 | 0 | 0
2031 | 8 | 23 | 5 | 0 | 0 | 0
2031 | 8 | 23 | 6 | 0 | 0 | 0
2031 | 8 | 23 | 7 | 0 | 0 | 0
2031 | 8 | 23 | 8 | 0 | 0 | 0
2031 | 8 | 23 | 9 | 0 | 0 | 0
2031 | 8 | 23 | 10 | 0 | 0 | 0
2031 | 8 | 23 | 11 | 0 | 0 | 0
2031 | 8 | 23 | 12 | 0 | 0 | 0
2031 | 8 | 23 | 13 | 0 | 0 | 0
2031 | 8 | 23 | 14 | 0 | 0 | 0
2031 | 8 | 23 | 15 | 0 | 0 | 0
2031 | 8 | 23 | 16 | 0 | 0 | 0
2031 | 8 | 23 | 17 | 0 | 0 | 0
2031 | 8 | 23 | 18 | 0 | 0 | 0
2031 | 8 | 23 | 19 | 0 | 0 | 0
2031 | 8 | 23 | 20 | 0 | 0 | 0
2031 | 8 | 23 | 21 | 0 | 0 | 0
2031 | 8 | 23 | 22 | 0 | 0 | 0
2031 | 8 | 23 | 23 | 0 | 0 | 0
2031 | 8 | 24 | 0 | 0 | 0 | 0
2031 | 8 | 24 | 1 | 0 | 0 | 0
2031 | 8 | 24 | 2 | 0 | 0 | 0
2031 | 8 | 24 | 3 | 0 | 0 | 0
2031 | 8 | 24 | 4 | 0 | 0 | 0
2031 | 8 | 24 | 5 | 0 | 0 | 0
2031 | 8 | 24 | 6 | 0 | 0 | 0
2031 | 8 | 24 | 7 | 0 | 0 | 0
2031 | 8 | 24 | 8 | 0 | 0 | 0
2031 | 8 | 24 | 9 | 0 | 0 | 0
2031 | 8 | 24 | 10 | 0 | 0 | 0
2031 | 8 | 24 | 11 | 0 | 0 | 0
2031 | 8 | 24 | 12 | 0 | 0 | 0
2031 | 8 | 24 | 13 | 0 | 0 | 0
2031 | 8 | 24 | 14 | 0 | 0 | 0
2031 | 8 | 24 | 15 | 0 | 0 | 0
2031 | 8 | 24 | 16 | 0 | 0 | 0
2031 | 8 | 24 | 17 | 0 | 0 | 0
2031 | 8 | 24 | 18 | 0 | 0 | 0
2031 | 8 | 24 | 19 | 0 | 0 | 0
2031 | 8 | 24 | 20 | 0 | 0 | 0
2031 | 8 | 24 | 21 | 0 | 0 | 0
2031 | 8 | 24 | 22 | 0 | 0 | 0
2031 | 8 | 24 | 23 | 0 | 0 | 0
2031 | 8 | 25 | 0 | 0 | 0 | 0
2031 | 8 | 25 | 1 | 0 | 0 | 0
2031 | 8 | 25 | 2 | 0 | 0 | 0
2031 | 8 | 25 | 3 | 0 | 0 | 0
2031 | 8 | 25 | 4 | 0 | 0 | 0
2031 | 8 | 25 | 5 | 0 | 0 | 0
2031 | 8 | 25 | 6 | 0 | 0 | 0
2031 | 8 | 25 | 7 | 0 | 0 | 0
2031 | 8 | 25 | 8 | 0 | 0 | 0
2031 | 8 | 25 | 9 | 0 | 0 | 0
2031 | 8 | 25 | 10 | 0 | 0 | 0
2031 | 8 | 25 | 11 | 0 | 0 | 0
2031 | 8 | 25 | 12 | 0 | 0 | 0
2031 | 8 | 25 | 13 | 0 | 0 | 0
2031 | 8 | 25 | 14 | 0 | 0 | 0
2031 | 8 | 25 | 15 | 0 | 0 | 0
2031 | 8 | 25 | 16 | 0.5373 | 0.5373 | 0
2031 | 8 | 25 | 17 | 2.0925 | 2.0925 | 0
2031 | 8 | 25 | 18 | 0 | 0 | 0
2031 | 8 | 25 | 19 | 0 | 0 | 0
2031 | 8 | 25 | 20 | 0 | 0 | 0
2031 | 8 | 25 | 21 | 0 | 0 | 0
2031 | 8 | 25 | 22 | 0 | 0 | 0
2031 | 8 | 25 | 23 | 0 | 0 | 0
2031 | 8 | 26 | 0 | 0 | 0 | 0
2031 | 8 | 26 | 1 | 0 | 0 | 0
2031 | 8 | 26 | 2 | 0 | 0 | 0
2031 | 8 | 26 | 3 | 0 | 0 | 0
2031 | 8 | 26 | 4 | 0 | 0 | 0
2031 | 8 | 26 | 5 | 0 | 0 | 0
2031 | 8 | 26 | 6 | 0 | 0 | 0
2031 | 8 | 26 | 7 | 0 | 0 | 0
2031 | 8 | 26 | 8 | 0 | 0 | 0
2031 | 8 | 26 | 9 | 0 | 0 | 0
2031 | 8 | 26 | 10 | 0 | 0 | 0
2031 | 8 | 26 | 11 | 0 | 0 | 0
2031 | 8 | 26 | 12 | 0 | 0 | 0
2031 | 8 | 26 | 13 | 0 | 0 | 0
2031 | 8 | 26 | 14 | 0 | 0 | 0
2031 | 8 | 26 | 15 | 0 | 0 | 0
2031 | 8 | 26 | 16 | 0 | 0 | 0
2031 | 8 | 26 | 17 | 0 | 0 | 0
2031 | 8 | 26 | 18 | 0 | 0 | 0
2031 | 8 | 26 | 19 | 0 | 0 | 0
2031 | 8 | 26 | 20 | 0 | 0 | 0
2031 | 8 | 26 | 21 | 0 | 0 | 0
2031 | 8 | 26 | 22 | 0 | 0 | 0
2031 | 8 | 26 | 23 | 0 | 0 | 0
2031 | 8 | 27 | 0 | 0 | 0 | 0
2031 | 8 | 27 | 1 | 0 | 0 | 0
2031 | 8 | 27 | 2 | 0 | 0 | 0
2031 | 8 | 27 | 3 | 0 | 0 | 0
2031 | 8 | 27 | 4 | 0 | 0 | 0
2031 | 8 | 27 | 5 | 0 | 0 | 0
2031 | 8 | 27 | 6 | 0 | 0 | 0
2031 | 8 | 27 | 7 | 0 | 0 | 0
2031 | 8 | 27 | 8 | 0 | 0 | 0
2031 | 8 | 27 | 9 | 0 | 0 | 0
2031 | 8 | 27 | 10 | 0 | 0 | 0
2031 | 8 | 27 | 11 | 0 | 0 | 0
2031 | 8 | 27 | 12 | 0 | 0 | 0
2031 | 8 | 27 | 13 | 0 | 0 | 0
2031 | 8 | 27 | 14 | 0 | 0 | 0
2031 | 8 | 27 | 15 | 0 | 0 | 0
2031 | 8 | 27 | 16 | 0 | 0 | 0
2031 | 8 | 27 | 17 | 0 | 0 | 0
2031 | 8 | 27 | 18 | 0 | 0 | 0
2031 | 8 | 27 | 19 | 0 | 0 | 0
2031 | 8 | 27 | 20 | 0 | 0 | 0
2031 | 8 | 27 | 21 | 0 | 0 | 0
2031 | 8 | 27 | 22 | 0 | 0 | 0
2031 | 8 | 27 | 23 | 0 | 0 | 0
2031 | 8 | 28 | 0 | 0 | 0 | 0
2031 | 8 | 28 | 1 | 0 | 0 | 0
2031 | 8 | 28 | 2 | 0 | 0 | 0
2031 | 8 | 28 | 3 | 0 | 0 | 0
2031 | 8 | 28 | 4 | 0 | 0 | 0
2031 | 8 | 28 | 5 | 0 | 0 | 0
2031 | 8 | 28 | 6 | 0 | 0 | 0
2031 | 8 | 28 | 7 | 0 | 0 | 0
2031 | 8 | 28 | 8 | 0 | 0 | 0
2031 | 8 | 28 | 9 | 0 | 0 | 0
2031 | 8 | 28 | 10 | 0 | 0 | 0
2031 | 8 | 28 | 11 | 0 | 0 | 0
2031 | 8 | 28 | 12 | 0 | 0 | 0
2031 | 8 | 28 | 13 | 0 | 0 | 0
2031 | 8 | 28 | 14 | 0 | 0 | 0
2031 | 8 | 28 | 15 | 0 | 0 | 0
2031 | 8 | 28 | 16 | 0 | 0 | 0
2031 | 8 | 28 | 17 | 0 | 0 | 0
2031 | 8 | 28 | 18 | 0 | 0 | 0
2031 | 8 | 28 | 19 | 0 | 0 | 0
2031 | 8 | 28 | 20 | 0 | 0 | 0
2031 | 8 | 28 | 21 | 0 | 0 | 0
2031 | 8 | 28 | 22 | 0 | 0 | 0
2031 | 8 | 28 | 23 | 0 | 0 | 0
2031 | 8 | 29 | 0 | 0 | 0 | 0
2031 | 8 | 29 | 1 | 0 | 0 | 0
2031 | 8 | 29 | 2 | 0 | 0 | 0
2031 | 8 | 29 | 3 | 0 | 0 | 0
2031 | 8 | 29 | 4 | 0 | 0 | 0
2031 | 8 | 29 | 5 | 0 | 0 | 0
2031 | 8 | 29 | 6 | 0 | 0 | 0
2031 | 8 | 29 | 7 | 0 | 0 | 0
2031 | 8 | 29 | 8 | 0 | 0 | 0
2031 | 8 | 29 | 9 | 0 | 0 | 0
2031 | 8 | 29 | 10 | 0 | 0 | 0
2031 | 8 | 29 | 11 | 0 | 0 | 0
2031 | 8 | 29 | 12 | 0 | 0 | 0
2031 | 8 | 29 | 13 | 0 | 0 | 0
2031 | 8 | 29 | 14 | 0 | 0 | 0
2031 | 8 | 29 | 15 | 0 | 0 | 0
2031 | 8 | 29 | 16 | 0 | 0 | 0
2031 | 8 | 29 | 17 | 0 | 0 | 0
2031 | 8 | 29 | 18 | 0 | 0 | 0
2031 | 8 | 29 | 19 | 0 | 0 | 0
2031 | 8 | 29 | 20 | 0 | 0 | 0
2031 | 8 | 29 | 21 | 0 | 0 | 0
2031 | 8 | 29 | 22 | 0 | 0 | 0
2031 | 8 | 29 | 23 | 0 | 0 | 0
2031 | 8 | 30 | 0 | 0 | 0 | 0
2031 | 8 | 30 | 1 | 0 | 0 | 0
2031 | 8 | 30 | 2 | 0 | 0 | 0
2031 | 8 | 30 | 3 | 0 | 0 | 0
2031 | 8 | 30 | 4 | 0 | 0 | 0
2031 | 8 | 30 | 5 | 0 | 0 | 0
2031 | 8 | 30 | 6 | 0 | 0 | 0
2031 | 8 | 30 | 7 | 0 | 0 | 0
2031 | 8 | 30 | 8 | 0 | 0 | 0
2031 | 8 | 30 | 9 | 0 | 0 | 0
2031 | 8 | 30 | 10 | 0 | 0 | 0
2031 | 8 | 30 | 11 | 0 | 0 | 0
2031 | 8 | 30 | 12 | 0 | 0 | 0
2031 | 8 | 30 | 13 | 0 | 0 | 0
2031 | 8 | 30 | 14 | 0 | 0 | 0
2031 | 8 | 30 | 15 | 0 | 0 | 0
2031 | 8 | 30 | 16 | 0 | 0 | 0
2031 | 8 | 30 | 17 | 0.0099632 | 0.0099632 | 0
2031 | 8 | 30 | 18 | 0 | 0 | 0
2031 | 8 | 30 | 19 | 0 | 0 | 0
2031 | 8 | 30 | 20 | 0 | 0 | 0
2031 | 8 | 30 | 21 | 0 | 0 | 0
2031 | 8 | 30 | 22 | 0 | 0 | 0
2031 | 8 | 30 | 23 | 0 | 0 | 0
2031 | 8 | 31 | 0 | 0 | 0 | 0
2031 | 8 | 31 | 1 | 0 | 0 | 0
2031 | 8 | 31 | 2 | 0 | 0 | 0
2031 | 8 | 31 | 3 | 0 | 0 | 0
2031 | 8 | 31 | 4 | 0 | 0 | 0
2031 | 8 | 31 | 5 | 0 | 0 | 0
2031 | 8 | 31 | 6 | 0 | 0 | 0
2031 | 8 | 31 | 7 | 0 | 0 | 0
2031 | 8 | 31 | 8 | 0 | 0 | 0
2031 | 8 | 31 | 9 | 0 | 0 | 0
2031 | 8 | 31 | 10 | 0 | 0 | 0
2031 | 8 | 31 | 11 | 0 | 0 | 0
2031 | 8 | 31 | 12 | 0 | 0 | 0
2031 | 8 | 31 | 13 | 0 | 0 | 0
2031 | 8 | 31 | 14 | 0 | 0 | 0
2031 | 8 | 31 | 15 | 0 | 0 | 0
2031 | 8 | 31 | 16 | 0 | 0 | 0
2031 | 8 | 31 | 17 | 0 | 0 | 0
2031 | 8 | 31 | 18 | 0 | 0 | 0
2031 | 8 | 31 | 19 | 0 | 0 | 0
2031 | 8 | 31 | 20 | 0 | 0 | 0
2031 | 8 | 31 | 21 | 0 | 0 | 0
2031 | 8 | 31 | 22 | 0 | 0 | 0
2031 | 8 | 31 | 23 | 0 | 0 | 0
2031 | 9 | 1 | 0 | 0 | 0 | 0
2031 | 9 | 1 | 1 | 0 | 0 | 0
2031 | 9 | 1 | 2 | 0 | 0 | 0
2031 | 9 | 1 | 3 | 0 | 0 | 0
2031 | 9 | 1 | 4 | 0 | 0 | 0
2031 | 9 | 1 | 5 | 0 | 0 | 0
2031 | 9 | 1 | 6 | 0 | 0 | 0
2031 | 9 | 1 | 7 | 0 | 0 | 0
2031 | 9 | 1 | 8 | 0 | 0 | 0
2031 | 9 | 1 | 9 | 0 | 0 | 0
2031 | 9 | 1 | 10 | 0 | 0 | 0
2031 | 9 | 1 | 11 | 0 | 0 | 0
2031 | 9 | 1 | 12 | 0 | 0 | 0
2031 | 9 | 1 | 13 | 0 | 0 | 0
2031 | 9 | 1 | 14 | 0 | 0 | 0
2031 | 9 | 1 | 15 | 0 | 0 | 0
2031 | 9 | 1 | 16 | 0 | 0 | 0
2031 | 9 | 1 | 17 | 0 | 0 | 0
2031 | 9 | 1 | 18 | 0 | 0 | 0
2031 | 9 | 1 | 19 | 0 | 0 | 0
2031 | 9 | 1 | 20 | 0 | 0 | 0
2031 | 9 | 1 | 21 | 0 | 0 | 0
2031 | 9 | 1 | 22 | 0 | 0 | 0
2031 | 9 | 1 | 23 | 0 | 0 | 0
2031 | 9 | 2 | 0 | 0 | 0 | 0
2031 | 9 | 2 | 1 | 0 | 0 | 0
2031 | 9 | 2 | 2 | 0 | 0 | 0
2031 | 9 | 2 | 3 | 0 | 0 | 0
2031 | 9 | 2 | 4 | 0 | 0 | 0
2031 | 9 | 2 | 5 | 0 | 0 | 0
2031 | 9 | 2 | 6 | 0 | 0 | 0
2031 | 9 | 2 | 7 | 0 | 0 | 0
2031 | 9 | 2 | 8 | 0 | 0 | 0
2031 | 9 | 2 | 9 | 0 | 0 | 0
2031 | 9 | 2 | 10 | 0 | 0 | 0
2031 | 9 | 2 | 11 | 0 | 0 | 0
2031 | 9 | 2 | 12 | 0 | 0 | 0
2031 | 9 | 2 | 13 | 0 | 0 | 0
2031 | 9 | 2 | 14 | 0 | 0 | 0
2031 | 9 | 2 | 15 | 0 | 0 | 0
2031 | 9 | 2 | 16 | 0 | 0 | 0
2031 | 9 | 2 | 17 | 0 | 0 | 0
2031 | 9 | 2 | 18 | 0 | 0 | 0
2031 | 9 | 2 | 19 | 0 | 0 | 0
2031 | 9 | 2 | 20 | 0 | 0 | 0
2031 | 9 | 2 | 21 | 0 | 0 | 0
2031 | 9 | 2 | 22 | 0 | 0 | 0
2031 | 9 | 2 | 23 | 0 | 0 | 0
2031 | 9 | 3 | 0 | 0 | 0 | 0
2031 | 9 | 3 | 1 | 0 | 0 | 0
2031 | 9 | 3 | 2 | 0 | 0 | 0
2031 | 9 | 3 | 3 | 0 | 0 | 0
2031 | 9 | 3 | 4 | 0 | 0 | 0
2031 | 9 | 3 | 5 | 0 | 0 | 0
2031 | 9 | 3 | 6 | 0 | 0 | 0
2031 | 9 | 3 | 7 | 0 | 0 | 0
2031 | 9 | 3 | 8 | 0 | 0 | 0
2031 | 9 | 3 | 9 | 0 | 0 | 0
2031 | 9 | 3 | 10 | 0 | 0 | 0
2031 | 9 | 3 | 11 | 0 | 0 | 0
2031 | 9 | 3 | 12 | 0 | 0 | 0
2031 | 9 | 3 | 13 | 0 | 0 | 0
2031 | 9 | 3 | 14 | 0 | 0 | 0
2031 | 9 | 3 | 15 | 0 | 0 | 0
2031 | 9 | 3 | 16 | 0 | 0 | 0
2031 | 9 | 3 | 17 | 0 | 0 | 0
2031 | 9 | 3 | 18 | 0 | 0 | 0
2031 | 9 | 3 | 19 | 0 | 0 | 0
2031 | 9 | 3 | 20 | 0 | 0 | 0
2031 | 9 | 3 | 21 | 0 | 0 | 0
2031 | 9 | 3 | 22 | 0 | 0 | 0
2031 | 9 | 3 | 23 | 0 | 0 | 0
2031 | 9 | 4 | 0 | 0 | 0 | 0
2031 | 9 | 4 | 1 | 0 | 0 | 0
2031 | 9 | 4 | 2 | 0 | 0 | 0
2031 | 9 | 4 | 3 | 0 | 0 | 0
2031 | 9 | 4 | 4 | 0 | 0 | 0
2031 | 9 | 4 | 5 | 0 | 0 | 0
2031 | 9 | 4 | 6 | 0 | 0 | 0
2031 | 9 | 4 | 7 | 0 | 0 | 0
2031 | 9 | 4 | 8 | 0 | 0 | 0
2031 | 9 | 4 | 9 | 0 | 0 | 0
2031 | 9 | 4 | 10 | 0 | 0 | 0
2031 | 9 | 4 | 11 | 0 | 0 | 0
2031 | 9 | 4 | 12 | 0 | 0 | 0
2031 | 9 | 4 | 13 | 0 | 0 | 0
2031 | 9 | 4 | 14 | 0 | 0 | 0
2031 | 9 | 4 | 15 | 0 | 0 | 0
2031 | 9 | 4 | 16 | 0 | 0 | 0
2031 | 9 | 4 | 17 | 0 | 0 | 0
2031 | 9 | 4 | 18 | 0 | 0 | 0
2031 | 9 | 4 | 19 | 0 | 0 | 0
2031 | 9 | 4 | 20 | 0 | 0 | 0
2031 | 9 | 4 | 21 | 0 | 0 | 0
2031 | 9 | 4 | 22 | 0 | 0 | 0
2031 | 9 | 4 | 23 | 0 | 0 | 0
2031 | 9 | 5 | 0 | 0 | 0 | 0
2031 | 9 | 5 | 1 | 0 | 0 | 0
2031 | 9 | 5 | 2 | 0 | 0 | 0
2031 | 9 | 5 | 3 | 0 | 0 | 0
2031 | 9 | 5 | 4 | 0 | 0 | 0
2031 | 9 | 5 | 5 | 0 | 0 | 0
2031 | 9 | 5 | 6 | 0 | 0 | 0
2031 | 9 | 5 | 7 | 0 | 0 | 0
2031 | 9 | 5 | 8 | 0 | 0 | 0
2031 | 9 | 5 | 9 | 0 | 0 | 0
2031 | 9 | 5 | 10 | 0 | 0 | 0
2031 | 9 | 5 | 11 | 0 | 0 | 0
2031 | 9 | 5 | 12 | 0 | 0 | 0
2031 | 9 | 5 | 13 | 0 | 0 | 0
2031 | 9 | 5 | 14 | 0 | 0 | 0
2031 | 9 | 5 | 15 | 0 | 0 | 0
2031 | 9 | 5 | 16 | 0 | 0 | 0
2031 | 9 | 5 | 17 | 0 | 0 | 0
2031 | 9 | 5 | 18 | 0 | 0 | 0
2031 | 9 | 5 | 19 | 0 | 0 | 0
2031 | 9 | 5 | 20 | 0 | 0 | 0
2031 | 9 | 5 | 21 | 0 | 0 | 0
2031 | 9 | 5 | 22 | 0 | 0 | 0
2031 | 9 | 5 | 23 | 0 | 0 | 0
2031 | 9 | 6 | 0 | 0 | 0 | 0
2031 | 9 | 6 | 1 | 0 | 0 | 0
2031 | 9 | 6 | 2 | 0 | 0 | 0
2031 | 9 | 6 | 3 | 0 | 0 | 0
2031 | 9 | 6 | 4 | 0 | 0 | 0
2031 | 9 | 6 | 5 | 0 | 0 | 0
2031 | 9 | 6 | 6 | 0 | 0 | 0
2031 | 9 | 6 | 7 | 0 | 0 | 0
2031 | 9 | 6 | 8 | 0 | 0 | 0
2031 | 9 | 6 | 9 | 0 | 0 | 0
2031 | 9 | 6 | 10 | 0 | 0 | 0
2031 | 9 | 6 | 11 | 0 | 0 | 0
2031 | 9 | 6 | 12 | 0 | 0 | 0
2031 | 9 | 6 | 13 | 0 | 0 | 0
2031 | 9 | 6 | 14 | 0 | 0 | 0
2031 | 9 | 6 | 15 | 0 | 0 | 0
2031 | 9 | 6 | 16 | 0 | 0 | 0
2031 | 9 | 6 | 17 | 0 | 0 | 0
2031 | 9 | 6 | 18 | 0 | 0 | 0
2031 | 9 | 6 | 19 | 0 | 0 | 0
2031 | 9 | 6 | 20 | 0 | 0 | 0
2031 | 9 | 6 | 21 | 0 | 0 | 0
2031 | 9 | 6 | 22 | 0 | 0 | 0
2031 | 9 | 6 | 23 | 0 | 0 | 0
2031 | 9 | 7 | 0 | 0 | 0 | 0
2031 | 9 | 7 | 1 | 0 | 0 | 0
2031 | 9 | 7 | 2 | 0 | 0 | 0
2031 | 9 | 7 | 3 | 0 | 0 | 0
2031 | 9 | 7 | 4 | 0 | 0 | 0
2031 | 9 | 7 | 5 | 0 | 0 | 0
2031 | 9 | 7 | 6 | 0 | 0 | 0
2031 | 9 | 7 | 7 | 0 | 0 | 0
2031 | 9 | 7 | 8 | 0 | 0 | 0
2031 | 9 | 7 | 9 | 0 | 0 | 0
2031 | 9 | 7 | 10 | 0 | 0 | 0
2031 | 9 | 7 | 11 | 0 | 0 | 0
2031 | 9 | 7 | 12 | 0 | 0 | 0
2031 | 9 | 7 | 13 | 0 | 0 | 0
2031 | 9 | 7 | 14 | 0 | 0 | 0
2031 | 9 | 7 | 15 | 0 | 0 | 0
2031 | 9 | 7 | 16 | 0 | 0 | 0
2031 | 9 | 7 | 17 | 0 | 0 | 0
2031 | 9 | 7 | 18 | 0 | 0 | 0
2031 | 9 | 7 | 19 | 0 | 0 | 0
2031 | 9 | 7 | 20 | 0 | 0 | 0
2031 | 9 | 7 | 21 | 0 | 0 | 0
2031 | 9 | 7 | 22 | 0 | 0 | 0
2031 | 9 | 7 | 23 | 0 | 0 | 0
2031 | 9 | 8 | 0 | 0 | 0 | 0
2031 | 9 | 8 | 1 | 0 | 0 | 0
2031 | 9 | 8 | 2 | 0 | 0 | 0
2031 | 9 | 8 | 3 | 0 | 0 | 0
2031 | 9 | 8 | 4 | 0 | 0 | 0
2031 | 9 | 8 | 5 | 0 | 0 | 0
2031 | 9 | 8 | 6 | 0 | 0 | 0
2031 | 9 | 8 | 7 | 0 | 0 | 0
2031 | 9 | 8 | 8 | 0 | 0 | 0
2031 | 9 | 8 | 9 | 0 | 0 | 0
2031 | 9 | 8 | 10 | 0 | 0 | 0
2031 | 9 | 8 | 11 | 0 | 0 | 0
2031 | 9 | 8 | 12 | 0 | 0 | 0
2031 | 9 | 8 | 13 | 0 | 0 | 0
2031 | 9 | 8 | 14 | 0 | 0 | 0
2031 | 9 | 8 | 15 | 0 | 0 | 0
2031 | 9 | 8 | 16 | 0 | 0 | 0
2031 | 9 | 8 | 17 | 0.94135 | 0.94135 | 0
2031 | 9 | 8 | 18 | 0 | 0 | 0
2031 | 9 | 8 | 19 | 0 | 0 | 0
2031 | 9 | 8 | 20 | 0 | 0 | 0
2031 | 9 | 8 | 21 | 0 | 0 | 0
2031 | 9 | 8 | 22 | 0 | 0 | 0
2031 | 9 | 8 | 23 | 0 | 0 | 0
2031 | 9 | 9 | 0 | 0 | 0 | 0
2031 | 9 | 9 | 1 | 0 | 0 | 0
2031 | 9 | 9 | 2 | 0 | 0 | 0
2031 | 9 | 9 | 3 | 0 | 0 | 0
2031 | 9 | 9 | 4 | 0 | 0 | 0
2031 | 9 | 9 | 5 | 0 | 0 | 0
2031 | 9 | 9 | 6 | 0 | 0 | 0
2031 | 9 | 9 | 7 | 0 | 0 | 0
2031 | 9 | 9 | 8 | 0 | 0 | 0
2031 | 9 | 9 | 9 | 0 | 0 | 0
2031 | 9 | 9 | 10 | 0 | 0 | 0
2031 | 9 | 9 | 11 | 0 | 0 | 0
2031 | 9 | 9 | 12 | 0 | 0 | 0
2031 | 9 | 9 | 13 | 0 | 0 | 0
2031 | 9 | 9 | 14 | 0 | 0 | 0
2031 | 9 | 9 | 15 | 0 | 0 | 0
2031 | 9 | 9 | 16 | 0 | 0 | 0
2031 | 9 | 9 | 17 | 0.56838 | 0.56838 | 0
2031 | 9 | 9 | 18 | 0 | 0 | 0
2031 | 9 | 9 | 19 | 0 | 0 | 0
2031 | 9 | 9 | 20 | 0 | 0 | 0
2031 | 9 | 9 | 21 | 0 | 0 | 0
2031 | 9 | 9 | 22 | 0 | 0 | 0
2031 | 9 | 9 | 23 | 0 | 0 | 0
2031 | 9 | 10 | 0 | 0 | 0 | 0
2031 | 9 | 10 | 1 | 0 | 0 | 0
2031 | 9 | 10 | 2 | 0 | 0 | 0
2031 | 9 | 10 | 3 | 0 | 0 | 0
2031 | 9 | 10 | 4 | 0 | 0 | 0
2031 | 9 | 10 | 5 | 0 | 0 | 0
2031 | 9 | 10 | 6 | 0 | 0 | 0
2031 | 9 | 10 | 7 | 0 | 0 | 0
2031 | 9 | 10 | 8 | 0 | 0 | 0
2031 | 9 | 10 | 9 | 0 | 0 | 0
2031 | 9 | 10 | 10 | 0 | 0 | 0
2031 | 9 | 10 | 11 | 0 | 0 | 0
2031 | 9 | 10 | 12 | 0 | 0 | 0
2031 | 9 | 10 | 13 | 0 | 0 | 0
2031 | 9 | 10 | 14 | 0 | 0 | 0
2031 | 9 | 10 | 15 | 0.52532 | 0.52532 | 0
2031 | 9 | 10 | 16 | 4.9961 | 4.9961 | 0
2031 | 9 | 10 | 17 | 6.593 | 6.593 | 0
2031 | 9 | 10 | 18 | 0 | 0 | 0
2031 | 9 | 10 | 19 | 0 | 0 | 0
2031 | 9 | 10 | 20 | 0 | 0 | 0
2031 | 9 | 10 | 21 | 0 | 0 | 0
2031 | 9 | 10 | 22 | 0 | 0 | 0
2031 | 9 | 10 | 23 | 0 | 0 | 0
2031 | 9 | 11 | 0 | 0 | 0 | 0
2031 | 9 | 11 | 1 | 0 | 0 | 0
2031 | 9 | 11 | 2 | 0 | 0 | 0
2031 | 9 | 11 | 3 | 0 | 0 | 0
2031 | 9 | 11 | 4 | 0 | 0 | 0
2031 | 9 | 11 | 5 | 0 | 0 | 0
2031 | 9 | 11 | 6 | 0 | 0 | 0
2031 | 9 | 11 | 7 | 0 | 0 | 0
2031 | 9 | 11 | 8 | 0 | 0 | 0
2031 | 9 | 11 | 9 | 0 | 0 | 0
2031 | 9 | 11 | 10 | 0 | 0 | 0
2031 | 9 | 11 | 11 | 0 | 0 | 0
2031 | 9 | 11 | 12 | 0 | 0 | 0
2031 | 9 | 11 | 13 | 0 | 0 | 0
2031 | 9 | 11 | 14 | 0 | 0 | 0
2031 | 9 | 11 | 15 | 0 | 0 | 0
2031 | 9 | 11 | 16 | 0 | 0 | 0
2031 | 9 | 11 | 17 | 0 | 0 | 0
2031 | 9 | 11 | 18 | 0 | 0 | 0
2031 | 9 | 11 | 19 | 0 | 0 | 0
2031 | 9 | 11 | 20 | 0 | 0 | 0
2031 | 9 | 11 | 21 | 0 | 0 | 0
2031 | 9 | 11 | 22 | 0 | 0 | 0
2031 | 9 | 11 | 23 | 0 | 0 | 0
2031 | 9 | 12 | 0 | 0 | 0 | 0
2031 | 9 | 12 | 1 | 0 | 0 | 0
2031 | 9 | 12 | 2 | 0 | 0 | 0
2031 | 9 | 12 | 3 | 0 | 0 | 0
2031 | 9 | 12 | 4 | 0 | 0 | 0
2031 | 9 | 12 | 5 | 0 | 0 | 0
2031 | 9 | 12 | 6 | 0 | 0 | 0
2031 | 9 | 12 | 7 | 0 | 0 | 0
2031 | 9 | 12 | 8 | 0 | 0 | 0
2031 | 9 | 12 | 9 | 0 | 0 | 0
2031 | 9 | 12 | 10 | 0 | 0 | 0
2031 | 9 | 12 | 11 | 0 | 0 | 0
2031 | 9 | 12 | 12 | 0 | 0 | 0
2031 | 9 | 12 | 13 | 0 | 0 | 0
2031 | 9 | 12 | 14 | 0 | 0 | 0
2031 | 9 | 12 | 15 | 0 | 0 | 0
2031 | 9 | 12 | 16 | 0 | 0 | 0
2031 | 9 | 12 | 17 | 0 | 0 | 0
2031 | 9 | 12 | 18 | 0 | 0 | 0
2031 | 9 | 12 | 19 | 0 | 0 | 0
2031 | 9 | 12 | 20 | 0 | 0 | 0
2031 | 9 | 12 | 21 | 0 | 0 | 0
2031 | 9 | 12 | 22 | 0 | 0 | 0
2031 | 9 | 12 | 23 | 0 | 0 | 0
2031 | 9 | 13 | 0 | 0 | 0 | 0
2031 | 9 | 13 | 1 | 0 | 0 | 0
2031 | 9 | 13 | 2 | 0 | 0 | 0
2031 | 9 | 13 | 3 | 0 | 0 | 0
2031 | 9 | 13 | 4 | 0 | 0 | 0
2031 | 9 | 13 | 5 | 0 | 0 | 0
2031 | 9 | 13 | 6 | 0 | 0 | 0
2031 | 9 | 13 | 7 | 0 | 0 | 0
2031 | 9 | 13 | 8 | 0 | 0 | 0
2031 | 9 | 13 | 9 | 0 | 0 | 0
2031 | 9 | 13 | 10 | 0 | 0 | 0
2031 | 9 | 13 | 11 | 0 | 0 | 0
2031 | 9 | 13 | 12 | 0 | 0 | 0
2031 | 9 | 13 | 13 | 0 | 0 | 0
2031 | 9 | 13 | 14 | 0 | 0 | 0
2031 | 9 | 13 | 15 | 0 | 0 | 0
2031 | 9 | 13 | 16 | 0 | 0 | 0
2031 | 9 | 13 | 17 | 0 | 0 | 0
2031 | 9 | 13 | 18 | 0 | 0 | 0
2031 | 9 | 13 | 19 | 0 | 0 | 0
2031 | 9 | 13 | 20 | 0 | 0 | 0
2031 | 9 | 13 | 21 | 0 | 0 | 0
2031 | 9 | 13 | 22 | 0 | 0 | 0
2031 | 9 | 13 | 23 | 0 | 0 | 0
2031 | 9 | 14 | 0 | 0 | 0 | 0
2031 | 9 | 14 | 1 | 0 | 0 | 0
2031 | 9 | 14 | 2 | 0 | 0 | 0
2031 | 9 | 14 | 3 | 0 | 0 | 0
2031 | 9 | 14 | 4 | 0 | 0 | 0
2031 | 9 | 14 | 5 | 0 | 0 | 0
2031 | 9 | 14 | 6 | 0 | 0 | 0
2031 | 9 | 14 | 7 | 0 | 0 | 0
2031 | 9 | 14 | 8 | 0 | 0 | 0
2031 | 9 | 14 | 9 | 0 | 0 | 0
2031 | 9 | 14 | 10 | 0 | 0 | 0
2031 | 9 | 14 | 11 | 0 | 0 | 0
2031 | 9 | 14 | 12 | 0 | 0 | 0
2031 | 9 | 14 | 13 | 0 | 0 | 0
2031 | 9 | 14 | 14 | 0 | 0 | 0
2031 | 9 | 14 | 15 | 0 | 0 | 0
2031 | 9 | 14 | 16 | 0 | 0 | 0
2031 | 9 | 14 | 17 | 0 | 0 | 0
2031 | 9 | 14 | 18 | 0 | 0 | 0
2031 | 9 | 14 | 19 | 0 | 0 | 0
2031 | 9 | 14 | 20 | 0 | 0 | 0
2031 | 9 | 14 | 21 | 0 | 0 | 0
2031 | 9 | 14 | 22 | 0 | 0 | 0
2031 | 9 | 14 | 23 | 0 | 0 | 0
2031 | 9 | 15 | 0 | 0 | 0 | 0
2031 | 9 | 15 | 1 | 0 | 0 | 0
2031 | 9 | 15 | 2 | 0 | 0 | 0
2031 | 9 | 15 | 3 | 0 | 0 | 0
2031 | 9 | 15 | 4 | 0 | 0 | 0
2031 | 9 | 15 | 5 | 0 | 0 | 0
2031 | 9 | 15 | 6 | 0 | 0 | 0
2031 | 9 | 15 | 7 | 0 | 0 | 0
2031 | 9 | 15 | 8 | 0 | 0 | 0
2031 | 9 | 15 | 9 | 0 | 0 | 0
2031 | 9 | 15 | 10 | 0 | 0 | 0
2031 | 9 | 15 | 11 | 0 | 0 | 0
2031 | 9 | 15 | 12 | 0 | 0 | 0
2031 | 9 | 15 | 13 | 0 | 0 | 0
2031 | 9 | 15 | 14 | 0 | 0 | 0
2031 | 9 | 15 | 15 | 0 | 0 | 0
2031 | 9 | 15 | 16 | 0 | 0 | 0
2031 | 9 | 15 | 17 | 0 | 0 | 0
2031 | 9 | 15 | 18 | 0 | 0 | 0
2031 | 9 | 15 | 19 | 0 | 0 | 0
2031 | 9 | 15 | 20 | 0 | 0 | 0
2031 | 9 | 15 | 21 | 0 | 0 | 0
2031 | 9 | 15 | 22 | 0 | 0 | 0
2031 | 9 | 15 | 23 | 0 | 0 | 0
2031 | 9 | 16 | 0 | 0 | 0 | 0
2031 | 9 | 16 | 1 | 0 | 0 | 0
2031 | 9 | 16 | 2 | 0 | 0 | 0
2031 | 9 | 16 | 3 | 0 | 0 | 0
2031 | 9 | 16 | 4 | 0 | 0 | 0
2031 | 9 | 16 | 5 | 0 | 0 | 0
2031 | 9 | 16 | 6 | 0 | 0 | 0
2031 | 9 | 16 | 7 | 0 | 0 | 0
2031 | 9 | 16 | 8 | 0 | 0 | 0
2031 | 9 | 16 | 9 | 0 | 0 | 0
2031 | 9 | 16 | 10 | 0 | 0 | 0
2031 | 9 | 16 | 11 | 0 | 0 | 0
2031 | 9 | 16 | 12 | 0 | 0 | 0
2031 | 9 | 16 | 13 | 0 | 0 | 0
2031 | 9 | 16 | 14 | 0 | 0 | 0
2031 | 9 | 16 | 15 | 0 | 0 | 0
2031 | 9 | 16 | 16 | 0 | 0 | 0
2031 | 9 | 16 | 17 | 0 | 0 | 0
2031 | 9 | 16 | 18 | 0 | 0 | 0
2031 | 9 | 16 | 19 | 0 | 0 | 0
2031 | 9 | 16 | 20 | 0 | 0 | 0
2031 | 9 | 16 | 21 | 0 | 0 | 0
2031 | 9 | 16 | 22 | 0 | 0 | 0
2031 | 9 | 16 | 23 | 0 | 0 | 0
2031 | 9 | 17 | 0 | 0 | 0 | 0
2031 | 9 | 17 | 1 | 0 | 0 | 0
2031 | 9 | 17 | 2 | 0 | 0 | 0
2031 | 9 | 17 | 3 | 0 | 0 | 0
2031 | 9 | 17 | 4 | 0 | 0 | 0
2031 | 9 | 17 | 5 | 0 | 0 | 0
2031 | 9 | 17 | 6 | 0 | 0 | 0
2031 | 9 | 17 | 7 | 0 | 0 | 0
2031 | 9 | 17 | 8 | 0 | 0 | 0
2031 | 9 | 17 | 9 | 0 | 0 | 0
2031 | 9 | 17 | 10 | 0 | 0 | 0
2031 | 9 | 17 | 11 | 0 | 0 | 0
2031 | 9 | 17 | 12 | 0 | 0 | 0
2031 | 9 | 17 | 13 | 0 | 0 | 0
2031 | 9 | 17 | 14 | 0 | 0 | 0
2031 | 9 | 17 | 15 | 0 | 0 | 0
2031 | 9 | 17 | 16 | 0 | 0 | 0
2031 | 9 | 17 | 17 | 0 | 0 | 0
2031 | 9 | 17 | 18 | 0 | 0 | 0
2031 | 9 | 17 | 19 | 0 | 0 | 0
2031 | 9 | 17 | 20 | 0 | 0 | 0
2031 | 9 | 17 | 21 | 0 | 0 | 0
2031 | 9 | 17 | 22 | 0 | 0 | 0
2031 | 9 | 17 | 23 | 0 | 0 | 0
2031 | 9 | 18 | 0 | 0 | 0 | 0
2031 | 9 | 18 | 1 | 0 | 0 | 0
2031 | 9 | 18 | 2 | 0 | 0 | 0
2031 | 9 | 18 | 3 | 0 | 0 | 0
2031 | 9 | 18 | 4 | 0 | 0 | 0
2031 | 9 | 18 | 5 | 0 | 0 | 0
2031 | 9 | 18 | 6 | 0 | 0 | 0
2031 | 9 | 18 | 7 | 0 | 0 | 0
2031 | 9 | 18 | 8 | 0 | 0 | 0
2031 | 9 | 18 | 9 | 0 | 0 | 0
2031 | 9 | 18 | 10 | 0 | 0 | 0
2031 | 9 | 18 | 11 | 0 | 0 | 0
2031 | 9 | 18 | 12 | 0 | 0 | 0
2031 | 9 | 18 | 13 | 0 | 0 | 0
2031 | 9 | 18 | 14 | 0 | 0 | 0
2031 | 9 | 18 | 15 | 0 | 0 | 0
2031 | 9 | 18 | 16 | 0 | 0 | 0
2031 | 9 | 18 | 17 | 0 | 0 | 0
2031 | 9 | 18 | 18 | 0 | 0 | 0
2031 | 9 | 18 | 19 | 0 | 0 | 0
2031 | 9 | 18 | 20 | 0 | 0 | 0
2031 | 9 | 18 | 21 | 0 | 0 | 0
2031 | 9 | 18 | 22 | 0 | 0 | 0
2031 | 9 | 18 | 23 | 0 | 0 | 0
2031 | 9 | 19 | 0 | 0 | 0 | 0
2031 | 9 | 19 | 1 | 0 | 0 | 0
2031 | 9 | 19 | 2 | 0 | 0 | 0
2031 | 9 | 19 | 3 | 0 | 0 | 0
2031 | 9 | 19 | 4 | 0 | 0 | 0
2031 | 9 | 19 | 5 | 0 | 0 | 0
2031 | 9 | 19 | 6 | 0 | 0 | 0
2031 | 9 | 19 | 7 | 0 | 0 | 0
2031 | 9 | 19 | 8 | 0 | 0 | 0
2031 | 9 | 19 | 9 | 0 | 0 | 0
2031 | 9 | 19 | 10 | 0 | 0 | 0
2031 | 9 | 19 | 11 | 0 | 0 | 0
2031 | 9 | 19 | 12 | 0 | 0 | 0
2031 | 9 | 19 | 13 | 0 | 0 | 0
2031 | 9 | 19 | 14 | 0 | 0 | 0
2031 | 9 | 19 | 15 | 0 | 0 | 0
2031 | 9 | 19 | 16 | 0 | 0 | 0
2031 | 9 | 19 | 17 | 0 | 0 | 0
2031 | 9 | 19 | 18 | 0 | 0 | 0
2031 | 9 | 19 | 19 | 0 | 0 | 0
2031 | 9 | 19 | 20 | 0 | 0 | 0
2031 | 9 | 19 | 21 | 0 | 0 | 0
2031 | 9 | 19 | 22 | 0 | 0 | 0
2031 | 9 | 19 | 23 | 0 | 0 | 0
2031 | 9 | 20 | 0 | 0 | 0 | 0
2031 | 9 | 20 | 1 | 0 | 0 | 0
2031 | 9 | 20 | 2 | 0 | 0 | 0
2031 | 9 | 20 | 3 | 0 | 0 | 0
2031 | 9 | 20 | 4 | 0 | 0 | 0
2031 | 9 | 20 | 5 | 0 | 0 | 0
2031 | 9 | 20 | 6 | 0 | 0 | 0
2031 | 9 | 20 | 7 | 0 | 0 | 0
2031 | 9 | 20 | 8 | 0 | 0 | 0
2031 | 9 | 20 | 9 | 0 | 0 | 0
2031 | 9 | 20 | 10 | 0 | 0 | 0
2031 | 9 | 20 | 11 | 0 | 0 | 0
2031 | 9 | 20 | 12 | 0 | 0 | 0
2031 | 9 | 20 | 13 | 0 | 0 | 0
2031 | 9 | 20 | 14 | 0 | 0 | 0
2031 | 9 | 20 | 15 | 0 | 0 | 0
2031 | 9 | 20 | 16 | 0 | 0 | 0
2031 | 9 | 20 | 17 | 0 | 0 | 0
2031 | 9 | 20 | 18 | 0 | 0 | 0
2031 | 9 | 20 | 19 | 0 | 0 | 0
2031 | 9 | 20 | 20 | 0 | 0 | 0
2031 | 9 | 20 | 21 | 0 | 0 | 0
2031 | 9 | 20 | 22 | 0 | 0 | 0
2031 | 9 | 20 | 23 | 0 | 0 | 0
2031 | 9 | 21 | 0 | 0 | 0 | 0
2031 | 9 | 21 | 1 | 0 | 0 | 0
2031 | 9 | 21 | 2 | 0 | 0 | 0
2031 | 9 | 21 | 3 | 0 | 0 | 0
2031 | 9 | 21 | 4 | 0 | 0 | 0
2031 | 9 | 21 | 5 | 0 | 0 | 0
2031 | 9 | 21 | 6 | 0 | 0 | 0
2031 | 9 | 21 | 7 | 0 | 0 | 0
2031 | 9 | 21 | 8 | 0 | 0 | 0
2031 | 9 | 21 | 9 | 0 | 0 | 0
2031 | 9 | 21 | 10 | 0 | 0 | 0
2031 | 9 | 21 | 11 | 0 | 0 | 0
2031 | 9 | 21 | 12 | 0 | 0 | 0
2031 | 9 | 21 | 13 | 0 | 0 | 0
2031 | 9 | 21 | 14 | 0 | 0 | 0
2031 | 9 | 21 | 15 | 0 | 0 | 0
2031 | 9 | 21 | 16 | 0 | 0 | 0
2031 | 9 | 21 | 17 | 0 | 0 | 0
2031 | 9 | 21 | 18 | 0 | 0 | 0
2031 | 9 | 21 | 19 | 0 | 0 | 0
2031 | 9 | 21 | 20 | 0 | 0 | 0
2031 | 9 | 21 | 21 | 0 | 0 | 0
2031 | 9 | 21 | 22 | 0 | 0 | 0
2031 | 9 | 21 | 23 | 0 | 0 | 0
2031 | 9 | 22 | 0 | 0 | 0 | 0
2031 | 9 | 22 | 1 | 0 | 0 | 0
2031 | 9 | 22 | 2 | 0 | 0 | 0
2031 | 9 | 22 | 3 | 0 | 0 | 0
2031 | 9 | 22 | 4 | 0 | 0 | 0
2031 | 9 | 22 | 5 | 0 | 0 | 0
2031 | 9 | 22 | 6 | 0 | 0 | 0
2031 | 9 | 22 | 7 | 0 | 0 | 0
2031 | 9 | 22 | 8 | 0 | 0 | 0
2031 | 9 | 22 | 9 | 0 | 0 | 0
2031 | 9 | 22 | 10 | 0 | 0 | 0
2031 | 9 | 22 | 11 | 0 | 0 | 0
2031 | 9 | 22 | 12 | 0 | 0 | 0
2031 | 9 | 22 | 13 | 0 | 0 | 0
2031 | 9 | 22 | 14 | 0 | 0 | 0
2031 | 9 | 22 | 15 | 0 | 0 | 0
2031 | 9 | 22 | 16 | 0 | 0 | 0
2031 | 9 | 22 | 17 | 0 | 0 | 0
2031 | 9 | 22 | 18 | 0 | 0 | 0
2031 | 9 | 22 | 19 | 0 | 0 | 0
2031 | 9 | 22 | 20 | 0 | 0 | 0
2031 | 9 | 22 | 21 | 0 | 0 | 0
2031 | 9 | 22 | 22 | 0 | 0 | 0
2031 | 9 | 22 | 23 | 0 | 0 | 0
2031 | 9 | 23 | 0 | 0 | 0 | 0
2031 | 9 | 23 | 1 | 0 | 0 | 0
2031 | 9 | 23 | 2 | 0 | 0 | 0
2031 | 9 | 23 | 3 | 0 | 0 | 0
2031 | 9 | 23 | 4 | 0 | 0 | 0
2031 | 9 | 23 | 5 | 0 | 0 | 0
2031 | 9 | 23 | 6 | 0 | 0 | 0
2031 | 9 | 23 | 7 | 0 | 0 | 0
2031 | 9 | 23 | 8 | 0 | 0 | 0
2031 | 9 | 23 | 9 | 0 | 0 | 0
2031 | 9 | 23 | 10 | 0 | 0 | 0
2031 | 9 | 23 | 11 | 0 | 0 | 0
2031 | 9 | 23 | 12 | 0 | 0 | 0
2031 | 9 | 23 | 13 | 0 | 0 | 0
2031 | 9 | 23 | 14 | 0 | 0 | 0
2031 | 9 | 23 | 15 | 0 | 0 | 0
2031 | 9 | 23 | 16 | 0 | 0 | 0
2031 | 9 | 23 | 17 | 0 | 0 | 0
2031 | 9 | 23 | 18 | 0 | 0 | 0
2031 | 9 | 23 | 19 | 0 | 0 | 0
2031 | 9 | 23 | 20 | 0 | 0 | 0
2031 | 9 | 23 | 21 | 0 | 0 | 0
2031 | 9 | 23 | 22 | 0 | 0 | 0
2031 | 9 | 23 | 23 | 0 | 0 | 0
2031 | 9 | 24 | 0 | 0 | 0 | 0
2031 | 9 | 24 | 1 | 0 | 0 | 0
2031 | 9 | 24 | 2 | 0 | 0 | 0
2031 | 9 | 24 | 3 | 0 | 0 | 0
2031 | 9 | 24 | 4 | 0 | 0 | 0
2031 | 9 | 24 | 5 | 0 | 0 | 0
2031 | 9 | 24 | 6 | 0 | 0 | 0
2031 | 9 | 24 | 7 | 0 | 0 | 0
2031 | 9 | 24 | 8 | 0 | 0 | 0
2031 | 9 | 24 | 9 | 0 | 0 | 0
2031 | 9 | 24 | 10 | 0 | 0 | 0
2031 | 9 | 24 | 11 | 0 | 0 | 0
2031 | 9 | 24 | 12 | 0 | 0 | 0
2031 | 9 | 24 | 13 | 0 | 0 | 0
2031 | 9 | 24 | 14 | 0 | 0 | 0
2031 | 9 | 24 | 15 | 0 | 0 | 0
2031 | 9 | 24 | 16 | 0 | 0 | 0
2031 | 9 | 24 | 17 | 0 | 0 | 0
2031 | 9 | 24 | 18 | 0 | 0 | 0
2031 | 9 | 24 | 19 | 0 | 0 | 0
2031 | 9 | 24 | 20 | 0 | 0 | 0
2031 | 9 | 24 | 21 | 0 | 0 | 0
2031 | 9 | 24 | 22 | 0 | 0 | 0
2031 | 9 | 24 | 23 | 0 | 0 | 0
2031 | 9 | 25 | 0 | 0 | 0 | 0
2031 | 9 | 25 | 1 | 0 | 0 | 0
2031 | 9 | 25 | 2 | 0 | 0 | 0
2031 | 9 | 25 | 3 | 0 | 0 | 0
2031 | 9 | 25 | 4 | 0 | 0 | 0
2031 | 9 | 25 | 5 | 0 | 0 | 0
2031 | 9 | 25 | 6 | 0 | 0 | 0
2031 | 9 | 25 | 7 | 0 | 0 | 0
2031 | 9 | 25 | 8 | 0 | 0 | 0
2031 | 9 | 25 | 9 | 0 | 0 | 0
2031 | 9 | 25 | 10 | 0 | 0 | 0
2031 | 9 | 25 | 11 | 0 | 0 | 0
2031 | 9 | 25 | 12 | 0 | 0 | 0
2031 | 9 | 25 | 13 | 0 | 0 | 0
2031 | 9 | 25 | 14 | 0 | 0 | 0
2031 | 9 | 25 | 15 | 0 | 0 | 0
2031 | 9 | 25 | 16 | 0 | 0 | 0
2031 | 9 | 25 | 17 | 0 | 0 | 0
2031 | 9 | 25 | 18 | 0 | 0 | 0
2031 | 9 | 25 | 19 | 0 | 0 | 0
2031 | 9 | 25 | 20 | 0 | 0 | 0
2031 | 9 | 25 | 21 | 0 | 0 | 0
2031 | 9 | 25 | 22 | 0 | 0 | 0
2031 | 9 | 25 | 23 | 0 | 0 | 0
2031 | 9 | 26 | 0 | 0 | 0 | 0
2031 | 9 | 26 | 1 | 0 | 0 | 0
2031 | 9 | 26 | 2 | 0 | 0 | 0
2031 | 9 | 26 | 3 | 0 | 0 | 0
2031 | 9 | 26 | 4 | 0 | 0 | 0
2031 | 9 | 26 | 5 | 0 | 0 | 0
2031 | 9 | 26 | 6 | 0 | 0 | 0
2031 | 9 | 26 | 7 | 0 | 0 | 0
2031 | 9 | 26 | 8 | 0 | 0 | 0
2031 | 9 | 26 | 9 | 0 | 0 | 0
2031 | 9 | 26 | 10 | 0 | 0 | 0
2031 | 9 | 26 | 11 | 0 | 0 | 0
2031 | 9 | 26 | 12 | 0 | 0 | 0
2031 | 9 | 26 | 13 | 0 | 0 | 0
2031 | 9 | 26 | 14 | 0 | 0 | 0
2031 | 9 | 26 | 15 | 0 | 0 | 0
2031 | 9 | 26 | 16 | 0 | 0 | 0
2031 | 9 | 26 | 17 | 0 | 0 | 0
2031 | 9 | 26 | 18 | 0 | 0 | 0
2031 | 9 | 26 | 19 | 0 | 0 | 0
2031 | 9 | 26 | 20 | 0 | 0 | 0
2031 | 9 | 26 | 21 | 0 | 0 | 0
2031 | 9 | 26 | 22 | 0 | 0 | 0
2031 | 9 | 26 | 23 | 0 | 0 | 0
2031 | 9 | 27 | 0 | 0 | 0 | 0
2031 | 9 | 27 | 1 | 0 | 0 | 0
2031 | 9 | 27 | 2 | 0 | 0 | 0
2031 | 9 | 27 | 3 | 0 | 0 | 0
2031 | 9 | 27 | 4 | 0 | 0 | 0
2031 | 9 | 27 | 5 | 0 | 0 | 0
2031 | 9 | 27 | 6 | 0 | 0 | 0
2031 | 9 | 27 | 7 | 0 | 0 | 0
2031 | 9 | 27 | 8 | 0 | 0 | 0
2031 | 9 | 27 | 9 | 0 | 0 | 0
2031 | 9 | 27 | 10 | 0 | 0 | 0
2031 | 9 | 27 | 11 | 0 | 0 | 0
2031 | 9 | 27 | 12 | 0 | 0 | 0
2031 | 9 | 27 | 13 | 0 | 0 | 0
2031 | 9 | 27 | 14 | 0 | 0 | 0
2031 | 9 | 27 | 15 | 0 | 0 | 0
2031 | 9 | 27 | 16 | 0 | 0 | 0
2031 | 9 | 27 | 17 | 0 | 0 | 0
2031 | 9 | 27 | 18 | 0 | 0 | 0
2031 | 9 | 27 | 19 | 0 | 0 | 0
2031 | 9 | 27 | 20 | 0 | 0 | 0
2031 | 9 | 27 | 21 | 0 | 0 | 0
2031 | 9 | 27 | 22 | 0 | 0 | 0
2031 | 9 | 27 | 23 | 0 | 0 | 0
2031 | 9 | 28 | 0 | 0 | 0 | 0
2031 | 9 | 28 | 1 | 0 | 0 | 0
2031 | 9 | 28 | 2 | 0 | 0 | 0
2031 | 9 | 28 | 3 | 0 | 0 | 0
2031 | 9 | 28 | 4 | 0 | 0 | 0
2031 | 9 | 28 | 5 | 0 | 0 | 0
2031 | 9 | 28 | 6 | 0 | 0 | 0
2031 | 9 | 28 | 7 | 0 | 0 | 0
2031 | 9 | 28 | 8 | 0 | 0 | 0
2031 | 9 | 28 | 9 | 0 | 0 | 0
2031 | 9 | 28 | 10 | 0 | 0 | 0
2031 | 9 | 28 | 11 | 0 | 0 | 0
2031 | 9 | 28 | 12 | 0 | 0 | 0
2031 | 9 | 28 | 13 | 0 | 0 | 0
2031 | 9 | 28 | 14 | 0 | 0 | 0
2031 | 9 | 28 | 15 | 0 | 0 | 0
2031 | 9 | 28 | 16 | 0 | 0 | 0
2031 | 9 | 28 | 17 | 0 | 0 | 0
2031 | 9 | 28 | 18 | 0 | 0 | 0
2031 | 9 | 28 | 19 | 0 | 0 | 0
2031 | 9 | 28 | 20 | 0 | 0 | 0
2031 | 9 | 28 | 21 | 0 | 0 | 0
2031 | 9 | 28 | 22 | 0 | 0 | 0
2031 | 9 | 28 | 23 | 0 | 0 | 0
2031 | 9 | 29 | 0 | 0 | 0 | 0
2031 | 9 | 29 | 1 | 0 | 0 | 0
2031 | 9 | 29 | 2 | 0 | 0 | 0
2031 | 9 | 29 | 3 | 0 | 0 | 0
2031 | 9 | 29 | 4 | 0 | 0 | 0
2031 | 9 | 29 | 5 | 0 | 0 | 0
2031 | 9 | 29 | 6 | 0 | 0 | 0
2031 | 9 | 29 | 7 | 0 | 0 | 0
2031 | 9 | 29 | 8 | 0 | 0 | 0
2031 | 9 | 29 | 9 | 0 | 0 | 0
2031 | 9 | 29 | 10 | 0 | 0 | 0
2031 | 9 | 29 | 11 | 0 | 0 | 0
2031 | 9 | 29 | 12 | 0 | 0 | 0
2031 | 9 | 29 | 13 | 0 | 0 | 0
2031 | 9 | 29 | 14 | 0 | 0 | 0
2031 | 9 | 29 | 15 | 0 | 0 | 0
2031 | 9 | 29 | 16 | 0 | 0 | 0
2031 | 9 | 29 | 17 | 0 | 0 | 0
2031 | 9 | 29 | 18 | 0 | 0 | 0
2031 | 9 | 29 | 19 | 0 | 0 | 0
2031 | 9 | 29 | 20 | 0 | 0 | 0
2031 | 9 | 29 | 21 | 0 | 0 | 0
2031 | 9 | 29 | 22 | 0 | 0 | 0
2031 | 9 | 29 | 23 | 0 | 0 | 0
2031 | 9 | 30 | 0 | 0 | 0 | 0
2031 | 9 | 30 | 1 | 0 | 0 | 0
2031 | 9 | 30 | 2 | 0 | 0 | 0
2031 | 9 | 30 | 3 | 0 | 0 | 0
2031 | 9 | 30 | 4 | 0 | 0 | 0
2031 | 9 | 30 | 5 | 0 | 0 | 0
2031 | 9 | 30 | 6 | 0 | 0 | 0
2031 | 9 | 30 | 7 | 0 | 0 | 0
2031 | 9 | 30 | 8 | 0 | 0 | 0
2031 | 9 | 30 | 9 | 0 | 0 | 0
2031 | 9 | 30 | 10 | 0 | 0 | 0
2031 | 9 | 30 | 11 | 0 | 0 | 0
2031 | 9 | 30 | 12 | 0 | 0 | 0
2031 | 9 | 30 | 13 | 0 | 0 | 0
2031 | 9 | 30 | 14 | 0 | 0 | 0
2031 | 9 | 30 | 15 | 0 | 0 | 0
2031 | 9 | 30 | 16 | 0 | 0 | 0
2031 | 9 | 30 | 17 | 0 | 0 | 0
2031 | 9 | 30 | 18 | 0 | 0 | 0
2031 | 9 | 30 | 19 | 0 | 0 | 0
2031 | 9 | 30 | 20 | 0 | 0 | 0
2031 | 9 | 30 | 21 | 0 | 0 | 0
2031 | 9 | 30 | 22 | 0 | 0 | 0
2031 | 9 | 30 | 23 | 0 | 0 | 0
2031 | 10 | 1 | 0 | 0 | 0 | 0
2031 | 10 | 1 | 1 | 0 | 0 | 0
2031 | 10 | 1 | 2 | 0 | 0 | 0
2031 | 10 | 1 | 3 | 0 | 0 | 0
2031 | 10 | 1 | 4 | 0 | 0 | 0
2031 | 10 | 1 | 5 | 0 | 0 | 0
2031 | 10 | 1 | 6 | 0 | 0 | 0
2031 | 10 | 1 | 7 | 0 | 0 | 0
2031 | 10 | 1 | 8 | 0 | 0 | 0
2031 | 10 | 1 | 9 | 0 | 0 | 0
2031 | 10 | 1 | 10 | 0 | 0 | 0
2031 | 10 | 1 | 11 | 0 | 0 | 0
2031 | 10 | 1 | 12 | 0 | 0 | 0
2031 | 10 | 1 | 13 | 0 | 0 | 0
2031 | 10 | 1 | 14 | 0 | 0 | 0
2031 | 10 | 1 | 15 | 0 | 0 | 0
2031 | 10 | 1 | 16 | 0 | 0 | 0
2031 | 10 | 1 | 17 | 0 | 0 | 0
2031 | 10 | 1 | 18 | 0 | 0 | 0
2031 | 10 | 1 | 19 | 0 | 0 | 0
2031 | 10 | 1 | 20 | 0 | 0 | 0
2031 | 10 | 1 | 21 | 0 | 0 | 0
2031 | 10 | 1 | 22 | 0 | 0 | 0
2031 | 10 | 1 | 23 | 0 | 0 | 0
2031 | 10 | 2 | 0 | 0 | 0 | 0
2031 | 10 | 2 | 1 | 0 | 0 | 0
2031 | 10 | 2 | 2 | 0 | 0 | 0
2031 | 10 | 2 | 3 | 0 | 0 | 0
2031 | 10 | 2 | 4 | 0 | 0 | 0
2031 | 10 | 2 | 5 | 0 | 0 | 0
2031 | 10 | 2 | 6 | 0 | 0 | 0
2031 | 10 | 2 | 7 | 0 | 0 | 0
2031 | 10 | 2 | 8 | 0 | 0 | 0
2031 | 10 | 2 | 9 | 0 | 0 | 0
2031 | 10 | 2 | 10 | 0 | 0 | 0
2031 | 10 | 2 | 11 | 0 | 0 | 0
2031 | 10 | 2 | 12 | 0 | 0 | 0
2031 | 10 | 2 | 13 | 0 | 0 | 0
2031 | 10 | 2 | 14 | 0 | 0 | 0
2031 | 10 | 2 | 15 | 0 | 0 | 0
2031 | 10 | 2 | 16 | 0 | 0 | 0
2031 | 10 | 2 | 17 | 0 | 0 | 0
2031 | 10 | 2 | 18 | 0 | 0 | 0
2031 | 10 | 2 | 19 | 0 | 0 | 0
2031 | 10 | 2 | 20 | 0 | 0 | 0
2031 | 10 | 2 | 21 | 0 | 0 | 0
2031 | 10 | 2 | 22 | 0 | 0 | 0
2031 | 10 | 2 | 23 | 0 | 0 | 0
2031 | 10 | 3 | 0 | 0 | 0 | 0
2031 | 10 | 3 | 1 | 0 | 0 | 0
2031 | 10 | 3 | 2 | 0 | 0 | 0
2031 | 10 | 3 | 3 | 0 | 0 | 0
2031 | 10 | 3 | 4 | 0 | 0 | 0
2031 | 10 | 3 | 5 | 0 | 0 | 0
2031 | 10 | 3 | 6 | 0 | 0 | 0
2031 | 10 | 3 | 7 | 0 | 0 | 0
2031 | 10 | 3 | 8 | 0 | 0 | 0
2031 | 10 | 3 | 9 | 0 | 0 | 0
2031 | 10 | 3 | 10 | 0 | 0 | 0
2031 | 10 | 3 | 11 | 0 | 0 | 0
2031 | 10 | 3 | 12 | 0 | 0 | 0
2031 | 10 | 3 | 13 | 0 | 0 | 0
2031 | 10 | 3 | 14 | 0 | 0 | 0
2031 | 10 | 3 | 15 | 0 | 0 | 0
2031 | 10 | 3 | 16 | 0 | 0 | 0
2031 | 10 | 3 | 17 | 0 | 0 | 0
2031 | 10 | 3 | 18 | 0 | 0 | 0
2031 | 10 | 3 | 19 | 0 | 0 | 0
2031 | 10 | 3 | 20 | 0 | 0 | 0
2031 | 10 | 3 | 21 | 0 | 0 | 0
2031 | 10 | 3 | 22 | 0 | 0 | 0
2031 | 10 | 3 | 23 | 0 | 0 | 0
2031 | 10 | 4 | 0 | 0 | 0 | 0
2031 | 10 | 4 | 1 | 0 | 0 | 0
2031 | 10 | 4 | 2 | 0 | 0 | 0
2031 | 10 | 4 | 3 | 0 | 0 | 0
2031 | 10 | 4 | 4 | 0 | 0 | 0
2031 | 10 | 4 | 5 | 0 | 0 | 0
2031 | 10 | 4 | 6 | 0 | 0 | 0
2031 | 10 | 4 | 7 | 0 | 0 | 0
2031 | 10 | 4 | 8 | 0 | 0 | 0
2031 | 10 | 4 | 9 | 0 | 0 | 0
2031 | 10 | 4 | 10 | 0 | 0 | 0
2031 | 10 | 4 | 11 | 0 | 0 | 0
2031 | 10 | 4 | 12 | 0 | 0 | 0
2031 | 10 | 4 | 13 | 0 | 0 | 0
2031 | 10 | 4 | 14 | 0 | 0 | 0
2031 | 10 | 4 | 15 | 0 | 0 | 0
2031 | 10 | 4 | 16 | 0 | 0 | 0
2031 | 10 | 4 | 17 | 0 | 0 | 0
2031 | 10 | 4 | 18 | 0 | 0 | 0
2031 | 10 | 4 | 19 | 0 | 0 | 0
2031 | 10 | 4 | 20 | 0 | 0 | 0
2031 | 10 | 4 | 21 | 0 | 0 | 0
2031 | 10 | 4 | 22 | 0 | 0 | 0
2031 | 10 | 4 | 23 | 0 | 0 | 0
2031 | 10 | 5 | 0 | 0 | 0 | 0
2031 | 10 | 5 | 1 | 0 | 0 | 0
2031 | 10 | 5 | 2 | 0 | 0 | 0
2031 | 10 | 5 | 3 | 0 | 0 | 0
2031 | 10 | 5 | 4 | 0 | 0 | 0
2031 | 10 | 5 | 5 | 0 | 0 | 0
2031 | 10 | 5 | 6 | 0 | 0 | 0
2031 | 10 | 5 | 7 | 0 | 0 | 0
2031 | 10 | 5 | 8 | 0 | 0 | 0
2031 | 10 | 5 | 9 | 0 | 0 | 0
2031 | 10 | 5 | 10 | 0 | 0 | 0
2031 | 10 | 5 | 11 | 0 | 0 | 0
2031 | 10 | 5 | 12 | 0 | 0 | 0
2031 | 10 | 5 | 13 | 0 | 0 | 0
2031 | 10 | 5 | 14 | 0 | 0 | 0
2031 | 10 | 5 | 15 | 0 | 0 | 0
2031 | 10 | 5 | 16 | 0 | 0 | 0
2031 | 10 | 5 | 17 | 0 | 0 | 0
2031 | 10 | 5 | 18 | 0 | 0 | 0
2031 | 10 | 5 | 19 | 0 | 0 | 0
2031 | 10 | 5 | 20 | 0 | 0 | 0
2031 | 10 | 5 | 21 | 0 | 0 | 0
2031 | 10 | 5 | 22 | 0 | 0 | 0
2031 | 10 | 5 | 23 | 0 | 0 | 0
2031 | 10 | 6 | 0 | 0 | 0 | 0
2031 | 10 | 6 | 1 | 0 | 0 | 0
2031 | 10 | 6 | 2 | 0 | 0 | 0
2031 | 10 | 6 | 3 | 0 | 0 | 0
2031 | 10 | 6 | 4 | 0 | 0 | 0
2031 | 10 | 6 | 5 | 0 | 0 | 0
2031 | 10 | 6 | 6 | 0 | 0 | 0
2031 | 10 | 6 | 7 | 0 | 0 | 0
2031 | 10 | 6 | 8 | 0 | 0 | 0
2031 | 10 | 6 | 9 | 0 | 0 | 0
2031 | 10 | 6 | 10 | 0 | 0 | 0
2031 | 10 | 6 | 11 | 0 | 0 | 0
2031 | 10 | 6 | 12 | 0 | 0 | 0
2031 | 10 | 6 | 13 | 0 | 0 | 0
2031 | 10 | 6 | 14 | 0 | 0 | 0
2031 | 10 | 6 | 15 | 0 | 0 | 0
2031 | 10 | 6 | 16 | 0 | 0 | 0
2031 | 10 | 6 | 17 | 0 | 0 | 0
2031 | 10 | 6 | 18 | 0 | 0 | 0
2031 | 10 | 6 | 19 | 0 | 0 | 0
2031 | 10 | 6 | 20 | 0 | 0 | 0
2031 | 10 | 6 | 21 | 0 | 0 | 0
2031 | 10 | 6 | 22 | 0 | 0 | 0
2031 | 10 | 6 | 23 | 0 | 0 | 0
2031 | 10 | 7 | 0 | 0 | 0 | 0
2031 | 10 | 7 | 1 | 0 | 0 | 0
2031 | 10 | 7 | 2 | 0 | 0 | 0
2031 | 10 | 7 | 3 | 0 | 0 | 0
2031 | 10 | 7 | 4 | 0 | 0 | 0
2031 | 10 | 7 | 5 | 0 | 0 | 0
2031 | 10 | 7 | 6 | 0 | 0 | 0
2031 | 10 | 7 | 7 | 0 | 0 | 0
2031 | 10 | 7 | 8 | 0 | 0 | 0
2031 | 10 | 7 | 9 | 0 | 0 | 0
2031 | 10 | 7 | 10 | 0 | 0 | 0
2031 | 10 | 7 | 11 | 0 | 0 | 0
2031 | 10 | 7 | 12 | 0 | 0 | 0
2031 | 10 | 7 | 13 | 0 | 0 | 0
2031 | 10 | 7 | 14 | 0 | 0 | 0
2031 | 10 | 7 | 15 | 0 | 0 | 0
2031 | 10 | 7 | 16 | 0 | 0 | 0
2031 | 10 | 7 | 17 | 0 | 0 | 0
2031 | 10 | 7 | 18 | 0 | 0 | 0
2031 | 10 | 7 | 19 | 0 | 0 | 0
2031 | 10 | 7 | 20 | 0 | 0 | 0
2031 | 10 | 7 | 21 | 0 | 0 | 0
2031 | 10 | 7 | 22 | 0 | 0 | 0
2031 | 10 | 7 | 23 | 0 | 0 | 0
2031 | 10 | 8 | 0 | 0 | 0 | 0
2031 | 10 | 8 | 1 | 0 | 0 | 0
2031 | 10 | 8 | 2 | 0 | 0 | 0
2031 | 10 | 8 | 3 | 0 | 0 | 0
2031 | 10 | 8 | 4 | 0 | 0 | 0
2031 | 10 | 8 | 5 | 0 | 0 | 0
2031 | 10 | 8 | 6 | 0 | 0 | 0
2031 | 10 | 8 | 7 | 0 | 0 | 0
2031 | 10 | 8 | 8 | 0 | 0 | 0
2031 | 10 | 8 | 9 | 0 | 0 | 0
2031 | 10 | 8 | 10 | 0 | 0 | 0
2031 | 10 | 8 | 11 | 0 | 0 | 0
2031 | 10 | 8 | 12 | 0 | 0 | 0
2031 | 10 | 8 | 13 | 0 | 0 | 0
2031 | 10 | 8 | 14 | 0 | 0 | 0
2031 | 10 | 8 | 15 | 0 | 0 | 0
2031 | 10 | 8 | 16 | 0 | 0 | 0
2031 | 10 | 8 | 17 | 0 | 0 | 0
2031 | 10 | 8 | 18 | 0 | 0 | 0
2031 | 10 | 8 | 19 | 0 | 0 | 0
2031 | 10 | 8 | 20 | 0 | 0 | 0
2031 | 10 | 8 | 21 | 0 | 0 | 0
2031 | 10 | 8 | 22 | 0 | 0 | 0
2031 | 10 | 8 | 23 | 0 | 0 | 0
2031 | 10 | 9 | 0 | 0 | 0 | 0
2031 | 10 | 9 | 1 | 0 | 0 | 0
2031 | 10 | 9 | 2 | 0 | 0 | 0
2031 | 10 | 9 | 3 | 0 | 0 | 0
2031 | 10 | 9 | 4 | 0 | 0 | 0
2031 | 10 | 9 | 5 | 0 | 0 | 0
2031 | 10 | 9 | 6 | 0 | 0 | 0
2031 | 10 | 9 | 7 | 0 | 0 | 0
2031 | 10 | 9 | 8 | 0 | 0 | 0
2031 | 10 | 9 | 9 | 0 | 0 | 0
2031 | 10 | 9 | 10 | 0 | 0 | 0
2031 | 10 | 9 | 11 | 0 | 0 | 0
2031 | 10 | 9 | 12 | 0 | 0 | 0
2031 | 10 | 9 | 13 | 0 | 0 | 0
2031 | 10 | 9 | 14 | 0 | 0 | 0
2031 | 10 | 9 | 15 | 0 | 0 | 0
2031 | 10 | 9 | 16 | 0 | 0 | 0
2031 | 10 | 9 | 17 | 0 | 0 | 0
2031 | 10 | 9 | 18 | 0 | 0 | 0
2031 | 10 | 9 | 19 | 0 | 0 | 0
2031 | 10 | 9 | 20 | 0 | 0 | 0
2031 | 10 | 9 | 21 | 0 | 0 | 0
2031 | 10 | 9 | 22 | 0 | 0 | 0
2031 | 10 | 9 | 23 | 0 | 0 | 0
2031 | 10 | 10 | 0 | 0 | 0 | 0
2031 | 10 | 10 | 1 | 0 | 0 | 0
2031 | 10 | 10 | 2 | 0 | 0 | 0
2031 | 10 | 10 | 3 | 0 | 0 | 0
2031 | 10 | 10 | 4 | 0 | 0 | 0
2031 | 10 | 10 | 5 | 0 | 0 | 0
2031 | 10 | 10 | 6 | 0 | 0 | 0
2031 | 10 | 10 | 7 | 0 | 0 | 0
2031 | 10 | 10 | 8 | 0 | 0 | 0
2031 | 10 | 10 | 9 | 0 | 0 | 0
2031 | 10 | 10 | 10 | 0 | 0 | 0
2031 | 10 | 10 | 11 | 0 | 0 | 0
2031 | 10 | 10 | 12 | 0 | 0 | 0
2031 | 10 | 10 | 13 | 0 | 0 | 0
2031 | 10 | 10 | 14 | 0 | 0 | 0
2031 | 10 | 10 | 15 | 0 | 0 | 0
2031 | 10 | 10 | 16 | 0 | 0 | 0
2031 | 10 | 10 | 17 | 0 | 0 | 0
2031 | 10 | 10 | 18 | 0 | 0 | 0
2031 | 10 | 10 | 19 | 0 | 0 | 0
2031 | 10 | 10 | 20 | 0 | 0 | 0
2031 | 10 | 10 | 21 | 0 | 0 | 0
2031 | 10 | 10 | 22 | 0 | 0 | 0
2031 | 10 | 10 | 23 | 0 | 0 | 0
2031 | 10 | 11 | 0 | 0 | 0 | 0
2031 | 10 | 11 | 1 | 0 | 0 | 0
2031 | 10 | 11 | 2 | 0 | 0 | 0
2031 | 10 | 11 | 3 | 0 | 0 | 0
2031 | 10 | 11 | 4 | 0 | 0 | 0
2031 | 10 | 11 | 5 | 0 | 0 | 0
2031 | 10 | 11 | 6 | 0 | 0 | 0
2031 | 10 | 11 | 7 | 0 | 0 | 0
2031 | 10 | 11 | 8 | 0 | 0 | 0
2031 | 10 | 11 | 9 | 0 | 0 | 0
2031 | 10 | 11 | 10 | 0 | 0 | 0
2031 | 10 | 11 | 11 | 0 | 0 | 0
2031 | 10 | 11 | 12 | 0 | 0 | 0
2031 | 10 | 11 | 13 | 0 | 0 | 0
2031 | 10 | 11 | 14 | 0 | 0 | 0
2031 | 10 | 11 | 15 | 0 | 0 | 0
2031 | 10 | 11 | 16 | 0 | 0 | 0
2031 | 10 | 11 | 17 | 0 | 0 | 0
2031 | 10 | 11 | 18 | 0 | 0 | 0
2031 | 10 | 11 | 19 | 0 | 0 | 0
2031 | 10 | 11 | 20 | 0 | 0 | 0
2031 | 10 | 11 | 21 | 0 | 0 | 0
2031 | 10 | 11 | 22 | 0 | 0 | 0
2031 | 10 | 11 | 23 | 0 | 0 | 0
2031 | 10 | 12 | 0 | 0 | 0 | 0
2031 | 10 | 12 | 1 | 0 | 0 | 0
2031 | 10 | 12 | 2 | 0 | 0 | 0
2031 | 10 | 12 | 3 | 0 | 0 | 0
2031 | 10 | 12 | 4 | 0 | 0 | 0
2031 | 10 | 12 | 5 | 0 | 0 | 0
2031 | 10 | 12 | 6 | 0 | 0 | 0
2031 | 10 | 12 | 7 | 0 | 0 | 0
2031 | 10 | 12 | 8 | 0 | 0 | 0
2031 | 10 | 12 | 9 | 0 | 0 | 0
2031 | 10 | 12 | 10 | 0 | 0 | 0
2031 | 10 | 12 | 11 | 0 | 0 | 0
2031 | 10 | 12 | 12 | 0 | 0 | 0
2031 | 10 | 12 | 13 | 0 | 0 | 0
2031 | 10 | 12 | 14 | 0 | 0 | 0
2031 | 10 | 12 | 15 | 0 | 0 | 0
2031 | 10 | 12 | 16 | 0 | 0 | 0
2031 | 10 | 12 | 17 | 0 | 0 | 0
2031 | 10 | 12 | 18 | 0 | 0 | 0
2031 | 10 | 12 | 19 | 0 | 0 | 0
2031 | 10 | 12 | 20 | 0 | 0 | 0
2031 | 10 | 12 | 21 | 0 | 0 | 0
2031 | 10 | 12 | 22 | 0 | 0 | 0
2031 | 10 | 12 | 23 | 0 | 0 | 0
2031 | 10 | 13 | 0 | 0 | 0 | 0
2031 | 10 | 13 | 1 | 0 | 0 | 0
2031 | 10 | 13 | 2 | 0 | 0 | 0
2031 | 10 | 13 | 3 | 0 | 0 | 0
2031 | 10 | 13 | 4 | 0 | 0 | 0
2031 | 10 | 13 | 5 | 0 | 0 | 0
2031 | 10 | 13 | 6 | 0 | 0 | 0
2031 | 10 | 13 | 7 | 0 | 0 | 0
2031 | 10 | 13 | 8 | 0 | 0 | 0
2031 | 10 | 13 | 9 | 0 | 0 | 0
2031 | 10 | 13 | 10 | 0 | 0 | 0
2031 | 10 | 13 | 11 | 0 | 0 | 0
2031 | 10 | 13 | 12 | 0 | 0 | 0
2031 | 10 | 13 | 13 | 0 | 0 | 0
2031 | 10 | 13 | 14 | 0 | 0 | 0
2031 | 10 | 13 | 15 | 0 | 0 | 0
2031 | 10 | 13 | 16 | 0 | 0 | 0
2031 | 10 | 13 | 17 | 0 | 0 | 0
2031 | 10 | 13 | 18 | 0 | 0 | 0
2031 | 10 | 13 | 19 | 0 | 0 | 0
2031 | 10 | 13 | 20 | 0 | 0 | 0
2031 | 10 | 13 | 21 | 0 | 0 | 0
2031 | 10 | 13 | 22 | 0 | 0 | 0
2031 | 10 | 13 | 23 | 0 | 0 | 0
2031 | 10 | 14 | 0 | 0 | 0 | 0
2031 | 10 | 14 | 1 | 0 | 0 | 0
2031 | 10 | 14 | 2 | 0 | 0 | 0
2031 | 10 | 14 | 3 | 0 | 0 | 0
2031 | 10 | 14 | 4 | 0 | 0 | 0
2031 | 10 | 14 | 5 | 0 | 0 | 0
2031 | 10 | 14 | 6 | 0 | 0 | 0
2031 | 10 | 14 | 7 | 0 | 0 | 0
2031 | 10 | 14 | 8 | 0 | 0 | 0
2031 | 10 | 14 | 9 | 0 | 0 | 0
2031 | 10 | 14 | 10 | 0 | 0 | 0
2031 | 10 | 14 | 11 | 0 | 0 | 0
2031 | 10 | 14 | 12 | 0 | 0 | 0
2031 | 10 | 14 | 13 | 0 | 0 | 0
2031 | 10 | 14 | 14 | 0 | 0 | 0
2031 | 10 | 14 | 15 | 0 | 0 | 0
2031 | 10 | 14 | 16 | 0 | 0 | 0
2031 | 10 | 14 | 17 | 0 | 0 | 0
2031 | 10 | 14 | 18 | 0 | 0 | 0
2031 | 10 | 14 | 19 | 0 | 0 | 0
2031 | 10 | 14 | 20 | 0 | 0 | 0
2031 | 10 | 14 | 21 | 0 | 0 | 0
2031 | 10 | 14 | 22 | 0 | 0 | 0
2031 | 10 | 14 | 23 | 0 | 0 | 0
2031 | 10 | 15 | 0 | 0 | 0 | 0
2031 | 10 | 15 | 1 | 0 | 0 | 0
2031 | 10 | 15 | 2 | 0 | 0 | 0
2031 | 10 | 15 | 3 | 0 | 0 | 0
2031 | 10 | 15 | 4 | 0 | 0 | 0
2031 | 10 | 15 | 5 | 0 | 0 | 0
2031 | 10 | 15 | 6 | 0 | 0 | 0
2031 | 10 | 15 | 7 | 0 | 0 | 0
2031 | 10 | 15 | 8 | 0 | 0 | 0
2031 | 10 | 15 | 9 | 0 | 0 | 0
2031 | 10 | 15 | 10 | 0 | 0 | 0
2031 | 10 | 15 | 11 | 0 | 0 | 0
2031 | 10 | 15 | 12 | 0 | 0 | 0
2031 | 10 | 15 | 13 | 0 | 0 | 0
2031 | 10 | 15 | 14 | 0 | 0 | 0
2031 | 10 | 15 | 15 | 0 | 0 | 0
2031 | 10 | 15 | 16 | 0 | 0 | 0
2031 | 10 | 15 | 17 | 0 | 0 | 0
2031 | 10 | 15 | 18 | 0 | 0 | 0
2031 | 10 | 15 | 19 | 0 | 0 | 0
2031 | 10 | 15 | 20 | 0 | 0 | 0
2031 | 10 | 15 | 21 | 0 | 0 | 0
2031 | 10 | 15 | 22 | 0 | 0 | 0
2031 | 10 | 15 | 23 | 0 | 0 | 0
2031 | 10 | 16 | 0 | 0 | 0 | 0
2031 | 10 | 16 | 1 | 0 | 0 | 0
2031 | 10 | 16 | 2 | 0 | 0 | 0
2031 | 10 | 16 | 3 | 0 | 0 | 0
2031 | 10 | 16 | 4 | 0 | 0 | 0
2031 | 10 | 16 | 5 | 0 | 0 | 0
2031 | 10 | 16 | 6 | 0 | 0 | 0
2031 | 10 | 16 | 7 | 0 | 0 | 0
2031 | 10 | 16 | 8 | 0 | 0 | 0
2031 | 10 | 16 | 9 | 0 | 0 | 0
2031 | 10 | 16 | 10 | 0 | 0 | 0
2031 | 10 | 16 | 11 | 0 | 0 | 0
2031 | 10 | 16 | 12 | 0 | 0 | 0
2031 | 10 | 16 | 13 | 0 | 0 | 0
2031 | 10 | 16 | 14 | 0 | 0 | 0
2031 | 10 | 16 | 15 | 0 | 0 | 0
2031 | 10 | 16 | 16 | 0 | 0 | 0
2031 | 10 | 16 | 17 | 0 | 0 | 0
2031 | 10 | 16 | 18 | 0 | 0 | 0
2031 | 10 | 16 | 19 | 0 | 0 | 0
2031 | 10 | 16 | 20 | 0 | 0 | 0
2031 | 10 | 16 | 21 | 0 | 0 | 0
2031 | 10 | 16 | 22 | 0 | 0 | 0
2031 | 10 | 16 | 23 | 0 | 0 | 0
2031 | 10 | 17 | 0 | 0 | 0 | 0
2031 | 10 | 17 | 1 | 0 | 0 | 0
2031 | 10 | 17 | 2 | 0 | 0 | 0
2031 | 10 | 17 | 3 | 0 | 0 | 0
2031 | 10 | 17 | 4 | 0 | 0 | 0
2031 | 10 | 17 | 5 | 0 | 0 | 0
2031 | 10 | 17 | 6 | 0 | 0 | 0
2031 | 10 | 17 | 7 | 0 | 0 | 0
2031 | 10 | 17 | 8 | 0 | 0 | 0
2031 | 10 | 17 | 9 | 0 | 0 | 0
2031 | 10 | 17 | 10 | 0 | 0 | 0
2031 | 10 | 17 | 11 | 0 | 0 | 0
2031 | 10 | 17 | 12 | 0 | 0 | 0
2031 | 10 | 17 | 13 | 0 | 0 | 0
2031 | 10 | 17 | 14 | 0 | 0 | 0
2031 | 10 | 17 | 15 | 0 | 0 | 0
2031 | 10 | 17 | 16 | 0 | 0 | 0
2031 | 10 | 17 | 17 | 0 | 0 | 0
2031 | 10 | 17 | 18 | 0 | 0 | 0
2031 | 10 | 17 | 19 | 0 | 0 | 0
2031 | 10 | 17 | 20 | 0 | 0 | 0
2031 | 10 | 17 | 21 | 0 | 0 | 0
2031 | 10 | 17 | 22 | 0 | 0 | 0
2031 | 10 | 17 | 23 | 0 | 0 | 0
2031 | 10 | 18 | 0 | 0 | 0 | 0
2031 | 10 | 18 | 1 | 0 | 0 | 0
2031 | 10 | 18 | 2 | 0 | 0 | 0
2031 | 10 | 18 | 3 | 0 | 0 | 0
2031 | 10 | 18 | 4 | 0 | 0 | 0
2031 | 10 | 18 | 5 | 0 | 0 | 0
2031 | 10 | 18 | 6 | 0 | 0 | 0
2031 | 10 | 18 | 7 | 0 | 0 | 0
2031 | 10 | 18 | 8 | 0 | 0 | 0
2031 | 10 | 18 | 9 | 0 | 0 | 0
2031 | 10 | 18 | 10 | 0 | 0 | 0
2031 | 10 | 18 | 11 | 0 | 0 | 0
2031 | 10 | 18 | 12 | 0 | 0 | 0
2031 | 10 | 18 | 13 | 0 | 0 | 0
2031 | 10 | 18 | 14 | 0 | 0 | 0
2031 | 10 | 18 | 15 | 0 | 0 | 0
2031 | 10 | 18 | 16 | 0 | 0 | 0
2031 | 10 | 18 | 17 | 0 | 0 | 0
2031 | 10 | 18 | 18 | 0 | 0 | 0
2031 | 10 | 18 | 19 | 0 | 0 | 0
2031 | 10 | 18 | 20 | 0 | 0 | 0
2031 | 10 | 18 | 21 | 0 | 0 | 0
2031 | 10 | 18 | 22 | 0 | 0 | 0
2031 | 10 | 18 | 23 | 0 | 0 | 0
2031 | 10 | 19 | 0 | 0 | 0 | 0
2031 | 10 | 19 | 1 | 0 | 0 | 0
2031 | 10 | 19 | 2 | 0 | 0 | 0
2031 | 10 | 19 | 3 | 0 | 0 | 0
2031 | 10 | 19 | 4 | 0 | 0 | 0
2031 | 10 | 19 | 5 | 0 | 0 | 0
2031 | 10 | 19 | 6 | 0 | 0 | 0
2031 | 10 | 19 | 7 | 0 | 0 | 0
2031 | 10 | 19 | 8 | 0 | 0 | 0
2031 | 10 | 19 | 9 | 0 | 0 | 0
2031 | 10 | 19 | 10 | 0 | 0 | 0
2031 | 10 | 19 | 11 | 0 | 0 | 0
2031 | 10 | 19 | 12 | 0 | 0 | 0
2031 | 10 | 19 | 13 | 0 | 0 | 0
2031 | 10 | 19 | 14 | 0 | 0 | 0
2031 | 10 | 19 | 15 | 0 | 0 | 0
2031 | 10 | 19 | 16 | 0 | 0 | 0
2031 | 10 | 19 | 17 | 0 | 0 | 0
2031 | 10 | 19 | 18 | 0 | 0 | 0
2031 | 10 | 19 | 19 | 0 | 0 | 0
2031 | 10 | 19 | 20 | 0 | 0 | 0
2031 | 10 | 19 | 21 | 0 | 0 | 0
2031 | 10 | 19 | 22 | 0 | 0 | 0
2031 | 10 | 19 | 23 | 0 | 0 | 0
2031 | 10 | 20 | 0 | 0 | 0 | 0
2031 | 10 | 20 | 1 | 0 | 0 | 0
2031 | 10 | 20 | 2 | 0 | 0 | 0
2031 | 10 | 20 | 3 | 0 | 0 | 0
2031 | 10 | 20 | 4 | 0 | 0 | 0
2031 | 10 | 20 | 5 | 0 | 0 | 0
2031 | 10 | 20 | 6 | 0 | 0 | 0
2031 | 10 | 20 | 7 | 0 | 0 | 0
2031 | 10 | 20 | 8 | 0 | 0 | 0
2031 | 10 | 20 | 9 | 0 | 0 | 0
2031 | 10 | 20 | 10 | 0 | 0 | 0
2031 | 10 | 20 | 11 | 0 | 0 | 0
2031 | 10 | 20 | 12 | 0 | 0 | 0
2031 | 10 | 20 | 13 | 0 | 0 | 0
2031 | 10 | 20 | 14 | 0 | 0 | 0
2031 | 10 | 20 | 15 | 0 | 0 | 0
2031 | 10 | 20 | 16 | 0 | 0 | 0
2031 | 10 | 20 | 17 | 0 | 0 | 0
2031 | 10 | 20 | 18 | 0 | 0 | 0
2031 | 10 | 20 | 19 | 0 | 0 | 0
2031 | 10 | 20 | 20 | 0 | 0 | 0
2031 | 10 | 20 | 21 | 0 | 0 | 0
2031 | 10 | 20 | 22 | 0 | 0 | 0
2031 | 10 | 20 | 23 | 0 | 0 | 0
2031 | 10 | 21 | 0 | 0 | 0 | 0
2031 | 10 | 21 | 1 | 0 | 0 | 0
2031 | 10 | 21 | 2 | 0 | 0 | 0
2031 | 10 | 21 | 3 | 0 | 0 | 0
2031 | 10 | 21 | 4 | 0 | 0 | 0
2031 | 10 | 21 | 5 | 0 | 0 | 0
2031 | 10 | 21 | 6 | 0 | 0 | 0
2031 | 10 | 21 | 7 | 0 | 0 | 0
2031 | 10 | 21 | 8 | 0 | 0 | 0
2031 | 10 | 21 | 9 | 0 | 0 | 0
2031 | 10 | 21 | 10 | 0 | 0 | 0
2031 | 10 | 21 | 11 | 0 | 0 | 0
2031 | 10 | 21 | 12 | 0 | 0 | 0
2031 | 10 | 21 | 13 | 0 | 0 | 0
2031 | 10 | 21 | 14 | 0 | 0 | 0
2031 | 10 | 21 | 15 | 0 | 0 | 0
2031 | 10 | 21 | 16 | 0 | 0 | 0
2031 | 10 | 21 | 17 | 0 | 0 | 0
2031 | 10 | 21 | 18 | 0 | 0 | 0
2031 | 10 | 21 | 19 | 0 | 0 | 0
2031 | 10 | 21 | 20 | 0 | 0 | 0
2031 | 10 | 21 | 21 | 0 | 0 | 0
2031 | 10 | 21 | 22 | 0 | 0 | 0
2031 | 10 | 21 | 23 | 0 | 0 | 0
2031 | 10 | 22 | 0 | 0 | 0 | 0
2031 | 10 | 22 | 1 | 0 | 0 | 0
2031 | 10 | 22 | 2 | 0 | 0 | 0
2031 | 10 | 22 | 3 | 0 | 0 | 0
2031 | 10 | 22 | 4 | 0 | 0 | 0
2031 | 10 | 22 | 5 | 0 | 0 | 0
2031 | 10 | 22 | 6 | 0 | 0 | 0
2031 | 10 | 22 | 7 | 0 | 0 | 0
2031 | 10 | 22 | 8 | 0 | 0 | 0
2031 | 10 | 22 | 9 | 0 | 0 | 0
2031 | 10 | 22 | 10 | 0 | 0 | 0
2031 | 10 | 22 | 11 | 0 | 0 | 0
2031 | 10 | 22 | 12 | 0 | 0 | 0
2031 | 10 | 22 | 13 | 0 | 0 | 0
2031 | 10 | 22 | 14 | 0 | 0 | 0
2031 | 10 | 22 | 15 | 0 | 0 | 0
2031 | 10 | 22 | 16 | 0 | 0 | 0
2031 | 10 | 22 | 17 | 0 | 0 | 0
2031 | 10 | 22 | 18 | 0 | 0 | 0
2031 | 10 | 22 | 19 | 0 | 0 | 0
2031 | 10 | 22 | 20 | 0 | 0 | 0
2031 | 10 | 22 | 21 | 0 | 0 | 0
2031 | 10 | 22 | 22 | 0 | 0 | 0
2031 | 10 | 22 | 23 | 0 | 0 | 0
2031 | 10 | 23 | 0 | 0 | 0 | 0
2031 | 10 | 23 | 1 | 0 | 0 | 0
2031 | 10 | 23 | 2 | 0 | 0 | 0
2031 | 10 | 23 | 3 | 0 | 0 | 0
2031 | 10 | 23 | 4 | 0 | 0 | 0
2031 | 10 | 23 | 5 | 0 | 0 | 0
2031 | 10 | 23 | 6 | 0 | 0 | 0
2031 | 10 | 23 | 7 | 0 | 0 | 0
2031 | 10 | 23 | 8 | 0 | 0 | 0
2031 | 10 | 23 | 9 | 0 | 0 | 0
2031 | 10 | 23 | 10 | 0 | 0 | 0
2031 | 10 | 23 | 11 | 0 | 0 | 0
2031 | 10 | 23 | 12 | 0 | 0 | 0
2031 | 10 | 23 | 13 | 0 | 0 | 0
2031 | 10 | 23 | 14 | 0 | 0 | 0
2031 | 10 | 23 | 15 | 0 | 0 | 0
2031 | 10 | 23 | 16 | 0 | 0 | 0
2031 | 10 | 23 | 17 | 0 | 0 | 0
2031 | 10 | 23 | 18 | 0 | 0 | 0
2031 | 10 | 23 | 19 | 0 | 0 | 0
2031 | 10 | 23 | 20 | 0 | 0 | 0
2031 | 10 | 23 | 21 | 0 | 0 | 0
2031 | 10 | 23 | 22 | 0 | 0 | 0
2031 | 10 | 23 | 23 | 0 | 0 | 0
2031 | 10 | 24 | 0 | 0 | 0 | 0
2031 | 10 | 24 | 1 | 0 | 0 | 0
2031 | 10 | 24 | 2 | 0 | 0 | 0
2031 | 10 | 24 | 3 | 0 | 0 | 0
2031 | 10 | 24 | 4 | 0 | 0 | 0
2031 | 10 | 24 | 5 | 0 | 0 | 0
2031 | 10 | 24 | 6 | 0 | 0 | 0
2031 | 10 | 24 | 7 | 0 | 0 | 0
2031 | 10 | 24 | 8 | 0 | 0 | 0
2031 | 10 | 24 | 9 | 0 | 0 | 0
2031 | 10 | 24 | 10 | 0 | 0 | 0
2031 | 10 | 24 | 11 | 0 | 0 | 0
2031 | 10 | 24 | 12 | 0 | 0 | 0
2031 | 10 | 24 | 13 | 0 | 0 | 0
2031 | 10 | 24 | 14 | 0 | 0 | 0
2031 | 10 | 24 | 15 | 0 | 0 | 0
2031 | 10 | 24 | 16 | 0 | 0 | 0
2031 | 10 | 24 | 17 | 0 | 0 | 0
2031 | 10 | 24 | 18 | 0 | 0 | 0
2031 | 10 | 24 | 19 | 0 | 0 | 0
2031 | 10 | 24 | 20 | 0 | 0 | 0
2031 | 10 | 24 | 21 | 0 | 0 | 0
2031 | 10 | 24 | 22 | 0 | 0 | 0
2031 | 10 | 24 | 23 | 0 | 0 | 0
2031 | 10 | 25 | 0 | 0 | 0 | 0
2031 | 10 | 25 | 1 | 0 | 0 | 0
2031 | 10 | 25 | 2 | 0 | 0 | 0
2031 | 10 | 25 | 3 | 0 | 0 | 0
2031 | 10 | 25 | 4 | 0 | 0 | 0
2031 | 10 | 25 | 5 | 0 | 0 | 0
2031 | 10 | 25 | 6 | 0 | 0 | 0
2031 | 10 | 25 | 7 | 0 | 0 | 0
2031 | 10 | 25 | 8 | 0 | 0 | 0
2031 | 10 | 25 | 9 | 0 | 0 | 0
2031 | 10 | 25 | 10 | 0 | 0 | 0
2031 | 10 | 25 | 11 | 0 | 0 | 0
2031 | 10 | 25 | 12 | 0 | 0 | 0
2031 | 10 | 25 | 13 | 0 | 0 | 0
2031 | 10 | 25 | 14 | 0 | 0 | 0
2031 | 10 | 25 | 15 | 0 | 0 | 0
2031 | 10 | 25 | 16 | 0 | 0 | 0
2031 | 10 | 25 | 17 | 0 | 0 | 0
2031 | 10 | 25 | 18 | 0 | 0 | 0
2031 | 10 | 25 | 19 | 0 | 0 | 0
2031 | 10 | 25 | 20 | 0 | 0 | 0
2031 | 10 | 25 | 21 | 0 | 0 | 0
2031 | 10 | 25 | 22 | 0 | 0 | 0
2031 | 10 | 25 | 23 | 0 | 0 | 0
2031 | 10 | 26 | 0 | 0 | 0 | 0
2031 | 10 | 26 | 1 | 0 | 0 | 0
2031 | 10 | 26 | 2 | 0 | 0 | 0
2031 | 10 | 26 | 3 | 0 | 0 | 0
2031 | 10 | 26 | 4 | 0 | 0 | 0
2031 | 10 | 26 | 5 | 0 | 0 | 0
2031 | 10 | 26 | 6 | 0 | 0 | 0
2031 | 10 | 26 | 7 | 0 | 0 | 0
2031 | 10 | 26 | 8 | 0 | 0 | 0
2031 | 10 | 26 | 9 | 0 | 0 | 0
2031 | 10 | 26 | 10 | 0 | 0 | 0
2031 | 10 | 26 | 11 | 0 | 0 | 0
2031 | 10 | 26 | 12 | 0 | 0 | 0
2031 | 10 | 26 | 13 | 0 | 0 | 0
2031 | 10 | 26 | 14 | 0 | 0 | 0
2031 | 10 | 26 | 15 | 0 | 0 | 0
2031 | 10 | 26 | 16 | 0 | 0 | 0
2031 | 10 | 26 | 17 | 0 | 0 | 0
2031 | 10 | 26 | 18 | 0 | 0 | 0
2031 | 10 | 26 | 19 | 0 | 0 | 0
2031 | 10 | 26 | 20 | 0 | 0 | 0
2031 | 10 | 26 | 21 | 0 | 0 | 0
2031 | 10 | 26 | 22 | 0 | 0 | 0
2031 | 10 | 26 | 23 | 0 | 0 | 0
2031 | 10 | 27 | 0 | 0 | 0 | 0
2031 | 10 | 27 | 1 | 0 | 0 | 0
2031 | 10 | 27 | 2 | 0 | 0 | 0
2031 | 10 | 27 | 3 | 0 | 0 | 0
2031 | 10 | 27 | 4 | 0 | 0 | 0
2031 | 10 | 27 | 5 | 0 | 0 | 0
2031 | 10 | 27 | 6 | 0 | 0 | 0
2031 | 10 | 27 | 7 | 0 | 0 | 0
2031 | 10 | 27 | 8 | 0 | 0 | 0
2031 | 10 | 27 | 9 | 0 | 0 | 0
2031 | 10 | 27 | 10 | 0 | 0 | 0
2031 | 10 | 27 | 11 | 0 | 0 | 0
2031 | 10 | 27 | 12 | 0 | 0 | 0
2031 | 10 | 27 | 13 | 0 | 0 | 0
2031 | 10 | 27 | 14 | 0 | 0 | 0
2031 | 10 | 27 | 15 | 0 | 0 | 0
2031 | 10 | 27 | 16 | 0 | 0 | 0
2031 | 10 | 27 | 17 | 0 | 0 | 0
2031 | 10 | 27 | 18 | 0 | 0 | 0
2031 | 10 | 27 | 19 | 0 | 0 | 0
2031 | 10 | 27 | 20 | 0 | 0 | 0
2031 | 10 | 27 | 21 | 0 | 0 | 0
2031 | 10 | 27 | 22 | 0 | 0 | 0
2031 | 10 | 27 | 23 | 0 | 0 | 0
2031 | 10 | 28 | 0 | 0 | 0 | 0
2031 | 10 | 28 | 1 | 0 | 0 | 0
2031 | 10 | 28 | 2 | 0 | 0 | 0
2031 | 10 | 28 | 3 | 0 | 0 | 0
2031 | 10 | 28 | 4 | 0 | 0 | 0
2031 | 10 | 28 | 5 | 0 | 0 | 0
2031 | 10 | 28 | 6 | 0 | 0 | 0
2031 | 10 | 28 | 7 | 0 | 0 | 0
2031 | 10 | 28 | 8 | 0 | 0 | 0
2031 | 10 | 28 | 9 | 0 | 0 | 0
2031 | 10 | 28 | 10 | 0 | 0 | 0
2031 | 10 | 28 | 11 | 0 | 0 | 0
2031 | 10 | 28 | 12 | 0 | 0 | 0
2031 | 10 | 28 | 13 | 0 | 0 | 0
2031 | 10 | 28 | 14 | 0 | 0 | 0
2031 | 10 | 28 | 15 | 0 | 0 | 0
2031 | 10 | 28 | 16 | 0 | 0 | 0
2031 | 10 | 28 | 17 | 0 | 0 | 0
2031 | 10 | 28 | 18 | 0 | 0 | 0
2031 | 10 | 28 | 19 | 0 | 0 | 0
2031 | 10 | 28 | 20 | 0 | 0 | 0
2031 | 10 | 28 | 21 | 0 | 0 | 0
2031 | 10 | 28 | 22 | 0 | 0 | 0
2031 | 10 | 28 | 23 | 0 | 0 | 0
2031 | 10 | 29 | 0 | 0 | 0 | 0
2031 | 10 | 29 | 1 | 0 | 0 | 0
2031 | 10 | 29 | 2 | 0 | 0 | 0
2031 | 10 | 29 | 3 | 0 | 0 | 0
2031 | 10 | 29 | 4 | 0 | 0 | 0
2031 | 10 | 29 | 5 | 0 | 0 | 0
2031 | 10 | 29 | 6 | 0 | 0 | 0
2031 | 10 | 29 | 7 | 0 | 0 | 0
2031 | 10 | 29 | 8 | 0 | 0 | 0
2031 | 10 | 29 | 9 | 0 | 0 | 0
2031 | 10 | 29 | 10 | 0 | 0 | 0
2031 | 10 | 29 | 11 | 0 | 0 | 0
2031 | 10 | 29 | 12 | 0 | 0 | 0
2031 | 10 | 29 | 13 | 0 | 0 | 0
2031 | 10 | 29 | 14 | 0 | 0 | 0
2031 | 10 | 29 | 15 | 0 | 0 | 0
2031 | 10 | 29 | 16 | 0 | 0 | 0
2031 | 10 | 29 | 17 | 0 | 0 | 0
2031 | 10 | 29 | 18 | 0 | 0 | 0
2031 | 10 | 29 | 19 | 0 | 0 | 0
2031 | 10 | 29 | 20 | 0 | 0 | 0
2031 | 10 | 29 | 21 | 0 | 0 | 0
2031 | 10 | 29 | 22 | 0 | 0 | 0
2031 | 10 | 29 | 23 | 0 | 0 | 0
2031 | 10 | 30 | 0 | 0 | 0 | 0
2031 | 10 | 30 | 1 | 0 | 0 | 0
2031 | 10 | 30 | 2 | 0 | 0 | 0
2031 | 10 | 30 | 3 | 0 | 0 | 0
2031 | 10 | 30 | 4 | 0 | 0 | 0
2031 | 10 | 30 | 5 | 0 | 0 | 0
2031 | 10 | 30 | 6 | 0 | 0 | 0
2031 | 10 | 30 | 7 | 0 | 0 | 0
2031 | 10 | 30 | 8 | 0 | 0 | 0
2031 | 10 | 30 | 9 | 0 | 0 | 0
2031 | 10 | 30 | 10 | 0 | 0 | 0
2031 | 10 | 30 | 11 | 0 | 0 | 0
2031 | 10 | 30 | 12 | 0 | 0 | 0
2031 | 10 | 30 | 13 | 0 | 0 | 0
2031 | 10 | 30 | 14 | 0 | 0 | 0
2031 | 10 | 30 | 15 | 0 | 0 | 0
2031 | 10 | 30 | 16 | 0 | 0 | 0
2031 | 10 | 30 | 17 | 0 | 0 | 0
2031 | 10 | 30 | 18 | 0 | 0 | 0
2031 | 10 | 30 | 19 | 0 | 0 | 0
2031 | 10 | 30 | 20 | 0 | 0 | 0
2031 | 10 | 30 | 21 | 0 | 0 | 0
2031 | 10 | 30 | 22 | 0 | 0 | 0
2031 | 10 | 30 | 23 | 0 | 0 | 0
2031 | 10 | 31 | 0 | 0 | 0 | 0
2031 | 10 | 31 | 1 | 0 | 0 | 0
2031 | 10 | 31 | 2 | 0 | 0 | 0
2031 | 10 | 31 | 3 | 0 | 0 | 0
2031 | 10 | 31 | 4 | 0 | 0 | 0
2031 | 10 | 31 | 5 | 0 | 0 | 0
2031 | 10 | 31 | 6 | 0 | 0 | 0
2031 | 10 | 31 | 7 | 0 | 0 | 0
2031 | 10 | 31 | 8 | 0 | 0 | 0
2031 | 10 | 31 | 9 | 0 | 0 | 0
2031 | 10 | 31 | 10 | 0 | 0 | 0
2031 | 10 | 31 | 11 | 0 | 0 | 0
2031 | 10 | 31 | 12 | 0 | 0 | 0
2031 | 10 | 31 | 13 | 0 | 0 | 0
2031 | 10 | 31 | 14 | 0 | 0 | 0
2031 | 10 | 31 | 15 | 0 | 0 | 0
2031 | 10 | 31 | 16 | 0 | 0 | 0
2031 | 10 | 31 | 17 | 0 | 0 | 0
2031 | 10 | 31 | 18 | 0 | 0 | 0
2031 | 10 | 31 | 19 | 0 | 0 | 0
2031 | 10 | 31 | 20 | 0 | 0 | 0
2031 | 10 | 31 | 21 | 0 | 0 | 0
2031 | 10 | 31 | 22 | 0 | 0 | 0
2031 | 10 | 31 | 23 | 0 | 0 | 0
2031 | 11 | 1 | 0 | 0 | 0 | 0
2031 | 11 | 1 | 1 | 0 | 0 | 0
2031 | 11 | 1 | 2 | 0 | 0 | 0
2031 | 11 | 1 | 3 | 0 | 0 | 0
2031 | 11 | 1 | 4 | 0 | 0 | 0
2031 | 11 | 1 | 5 | 0 | 0 | 0
2031 | 11 | 1 | 6 | 0 | 0 | 0
2031 | 11 | 1 | 7 | 0 | 0 | 0
2031 | 11 | 1 | 8 | 0 | 0 | 0
2031 | 11 | 1 | 9 | 0 | 0 | 0
2031 | 11 | 1 | 10 | 0 | 0 | 0
2031 | 11 | 1 | 11 | 0 | 0 | 0
2031 | 11 | 1 | 12 | 0 | 0 | 0
2031 | 11 | 1 | 13 | 0 | 0 | 0
2031 | 11 | 1 | 14 | 0 | 0 | 0
2031 | 11 | 1 | 15 | 0 | 0 | 0
2031 | 11 | 1 | 16 | 0 | 0 | 0
2031 | 11 | 1 | 17 | 0 | 0 | 0
2031 | 11 | 1 | 18 | 0 | 0 | 0
2031 | 11 | 1 | 19 | 0 | 0 | 0
2031 | 11 | 1 | 20 | 0 | 0 | 0
2031 | 11 | 1 | 21 | 0 | 0 | 0
2031 | 11 | 1 | 22 | 0 | 0 | 0
2031 | 11 | 1 | 23 | 0 | 0 | 0
2031 | 11 | 2 | 0 | 0 | 0 | 0
2031 | 11 | 2 | 1 | 0 | 0 | 0
2031 | 11 | 2 | 2 | 0 | 0 | 0
2031 | 11 | 2 | 3 | 0 | 0 | 0
2031 | 11 | 2 | 4 | 0 | 0 | 0
2031 | 11 | 2 | 5 | 0 | 0 | 0
2031 | 11 | 2 | 6 | 0 | 0 | 0
2031 | 11 | 2 | 7 | 0 | 0 | 0
2031 | 11 | 2 | 8 | 0 | 0 | 0
2031 | 11 | 2 | 9 | 0 | 0 | 0
2031 | 11 | 2 | 10 | 0 | 0 | 0
2031 | 11 | 2 | 11 | 0 | 0 | 0
2031 | 11 | 2 | 12 | 0 | 0 | 0
2031 | 11 | 2 | 13 | 0 | 0 | 0
2031 | 11 | 2 | 14 | 0 | 0 | 0
2031 | 11 | 2 | 15 | 0 | 0 | 0
2031 | 11 | 2 | 16 | 0 | 0 | 0
2031 | 11 | 2 | 17 | 0 | 0 | 0
2031 | 11 | 2 | 18 | 0 | 0 | 0
2031 | 11 | 2 | 19 | 0 | 0 | 0
2031 | 11 | 2 | 20 | 0 | 0 | 0
2031 | 11 | 2 | 21 | 0 | 0 | 0
2031 | 11 | 2 | 22 | 0 | 0 | 0
2031 | 11 | 2 | 23 | 0 | 0 | 0
2031 | 11 | 3 | 0 | 0 | 0 | 0
2031 | 11 | 3 | 1 | 0 | 0 | 0
2031 | 11 | 3 | 2 | 0 | 0 | 0
2031 | 11 | 3 | 3 | 0 | 0 | 0
2031 | 11 | 3 | 4 | 0 | 0 | 0
2031 | 11 | 3 | 5 | 0 | 0 | 0
2031 | 11 | 3 | 6 | 0 | 0 | 0
2031 | 11 | 3 | 7 | 0 | 0 | 0
2031 | 11 | 3 | 8 | 0 | 0 | 0
2031 | 11 | 3 | 9 | 0 | 0 | 0
2031 | 11 | 3 | 10 | 0 | 0 | 0
2031 | 11 | 3 | 11 | 0 | 0 | 0
2031 | 11 | 3 | 12 | 0 | 0 | 0
2031 | 11 | 3 | 13 | 0 | 0 | 0
2031 | 11 | 3 | 14 | 0 | 0 | 0
2031 | 11 | 3 | 15 | 0 | 0 | 0
2031 | 11 | 3 | 16 | 0 | 0 | 0
2031 | 11 | 3 | 17 | 0 | 0 | 0
2031 | 11 | 3 | 18 | 0 | 0 | 0
2031 | 11 | 3 | 19 | 0 | 0 | 0
2031 | 11 | 3 | 20 | 0 | 0 | 0
2031 | 11 | 3 | 21 | 0 | 0 | 0
2031 | 11 | 3 | 22 | 0 | 0 | 0
2031 | 11 | 3 | 23 | 0 | 0 | 0
2031 | 11 | 4 | 0 | 0 | 0 | 0
2031 | 11 | 4 | 1 | 0 | 0 | 0
2031 | 11 | 4 | 2 | 0 | 0 | 0
2031 | 11 | 4 | 3 | 0 | 0 | 0
2031 | 11 | 4 | 4 | 0 | 0 | 0
2031 | 11 | 4 | 5 | 0 | 0 | 0
2031 | 11 | 4 | 6 | 0 | 0 | 0
2031 | 11 | 4 | 7 | 0 | 0 | 0
2031 | 11 | 4 | 8 | 0 | 0 | 0
2031 | 11 | 4 | 9 | 0 | 0 | 0
2031 | 11 | 4 | 10 | 0 | 0 | 0
2031 | 11 | 4 | 11 | 0 | 0 | 0
2031 | 11 | 4 | 12 | 0 | 0 | 0
2031 | 11 | 4 | 13 | 0 | 0 | 0
2031 | 11 | 4 | 14 | 0 | 0 | 0
2031 | 11 | 4 | 15 | 0 | 0 | 0
2031 | 11 | 4 | 16 | 0 | 0 | 0
2031 | 11 | 4 | 17 | 0 | 0 | 0
2031 | 11 | 4 | 18 | 0 | 0 | 0
2031 | 11 | 4 | 19 | 0 | 0 | 0
2031 | 11 | 4 | 20 | 0 | 0 | 0
2031 | 11 | 4 | 21 | 0 | 0 | 0
2031 | 11 | 4 | 22 | 0 | 0 | 0
2031 | 11 | 4 | 23 | 0 | 0 | 0
2031 | 11 | 5 | 0 | 0 | 0 | 0
2031 | 11 | 5 | 1 | 0 | 0 | 0
2031 | 11 | 5 | 2 | 0 | 0 | 0
2031 | 11 | 5 | 3 | 0 | 0 | 0
2031 | 11 | 5 | 4 | 0 | 0 | 0
2031 | 11 | 5 | 5 | 0 | 0 | 0
2031 | 11 | 5 | 6 | 0 | 0 | 0
2031 | 11 | 5 | 7 | 0 | 0 | 0
2031 | 11 | 5 | 8 | 0 | 0 | 0
2031 | 11 | 5 | 9 | 0 | 0 | 0
2031 | 11 | 5 | 10 | 0 | 0 | 0
2031 | 11 | 5 | 11 | 0 | 0 | 0
2031 | 11 | 5 | 12 | 0 | 0 | 0
2031 | 11 | 5 | 13 | 0 | 0 | 0
2031 | 11 | 5 | 14 | 0 | 0 | 0
2031 | 11 | 5 | 15 | 0 | 0 | 0
2031 | 11 | 5 | 16 | 0 | 0 | 0
2031 | 11 | 5 | 17 | 0 | 0 | 0
2031 | 11 | 5 | 18 | 0 | 0 | 0
2031 | 11 | 5 | 19 | 0 | 0 | 0
2031 | 11 | 5 | 20 | 0 | 0 | 0
2031 | 11 | 5 | 21 | 0 | 0 | 0
2031 | 11 | 5 | 22 | 0 | 0 | 0
2031 | 11 | 5 | 23 | 0 | 0 | 0
2031 | 11 | 6 | 0 | 0 | 0 | 0
2031 | 11 | 6 | 1 | 0 | 0 | 0
2031 | 11 | 6 | 2 | 0 | 0 | 0
2031 | 11 | 6 | 3 | 0 | 0 | 0
2031 | 11 | 6 | 4 | 0 | 0 | 0
2031 | 11 | 6 | 5 | 0 | 0 | 0
2031 | 11 | 6 | 6 | 0 | 0 | 0
2031 | 11 | 6 | 7 | 0 | 0 | 0
2031 | 11 | 6 | 8 | 0 | 0 | 0
2031 | 11 | 6 | 9 | 0 | 0 | 0
2031 | 11 | 6 | 10 | 0 | 0 | 0
2031 | 11 | 6 | 11 | 0 | 0 | 0
2031 | 11 | 6 | 12 | 0 | 0 | 0
2031 | 11 | 6 | 13 | 0 | 0 | 0
2031 | 11 | 6 | 14 | 0 | 0 | 0
2031 | 11 | 6 | 15 | 0 | 0 | 0
2031 | 11 | 6 | 16 | 0 | 0 | 0
2031 | 11 | 6 | 17 | 0 | 0 | 0
2031 | 11 | 6 | 18 | 0 | 0 | 0
2031 | 11 | 6 | 19 | 0 | 0 | 0
2031 | 11 | 6 | 20 | 0 | 0 | 0
2031 | 11 | 6 | 21 | 0 | 0 | 0
2031 | 11 | 6 | 22 | 0 | 0 | 0
2031 | 11 | 6 | 23 | 0 | 0 | 0
2031 | 11 | 7 | 0 | 0 | 0 | 0
2031 | 11 | 7 | 1 | 0 | 0 | 0
2031 | 11 | 7 | 2 | 0 | 0 | 0
2031 | 11 | 7 | 3 | 0 | 0 | 0
2031 | 11 | 7 | 4 | 0 | 0 | 0
2031 | 11 | 7 | 5 | 0 | 0 | 0
2031 | 11 | 7 | 6 | 0 | 0 | 0
2031 | 11 | 7 | 7 | 0 | 0 | 0
2031 | 11 | 7 | 8 | 0 | 0 | 0
2031 | 11 | 7 | 9 | 0 | 0 | 0
2031 | 11 | 7 | 10 | 0 | 0 | 0
2031 | 11 | 7 | 11 | 0 | 0 | 0
2031 | 11 | 7 | 12 | 0 | 0 | 0
2031 | 11 | 7 | 13 | 0 | 0 | 0
2031 | 11 | 7 | 14 | 0 | 0 | 0
2031 | 11 | 7 | 15 | 0 | 0 | 0
2031 | 11 | 7 | 16 | 0 | 0 | 0
2031 | 11 | 7 | 17 | 0 | 0 | 0
2031 | 11 | 7 | 18 | 0 | 0 | 0
2031 | 11 | 7 | 19 | 0 | 0 | 0
2031 | 11 | 7 | 20 | 0 | 0 | 0
2031 | 11 | 7 | 21 | 0 | 0 | 0
2031 | 11 | 7 | 22 | 0 | 0 | 0
2031 | 11 | 7 | 23 | 0 | 0 | 0
2031 | 11 | 8 | 0 | 0 | 0 | 0
2031 | 11 | 8 | 1 | 0 | 0 | 0
2031 | 11 | 8 | 2 | 0 | 0 | 0
2031 | 11 | 8 | 3 | 0 | 0 | 0
2031 | 11 | 8 | 4 | 0 | 0 | 0
2031 | 11 | 8 | 5 | 0 | 0 | 0
2031 | 11 | 8 | 6 | 0 | 0 | 0
2031 | 11 | 8 | 7 | 0 | 0 | 0
2031 | 11 | 8 | 8 | 0 | 0 | 0
2031 | 11 | 8 | 9 | 0 | 0 | 0
2031 | 11 | 8 | 10 | 0 | 0 | 0
2031 | 11 | 8 | 11 | 0 | 0 | 0
2031 | 11 | 8 | 12 | 0 | 0 | 0
2031 | 11 | 8 | 13 | 0 | 0 | 0
2031 | 11 | 8 | 14 | 0 | 0 | 0
2031 | 11 | 8 | 15 | 0 | 0 | 0
2031 | 11 | 8 | 16 | 0 | 0 | 0
2031 | 11 | 8 | 17 | 0 | 0 | 0
2031 | 11 | 8 | 18 | 0 | 0 | 0
2031 | 11 | 8 | 19 | 0 | 0 | 0
2031 | 11 | 8 | 20 | 0 | 0 | 0
2031 | 11 | 8 | 21 | 0 | 0 | 0
2031 | 11 | 8 | 22 | 0 | 0 | 0
2031 | 11 | 8 | 23 | 0 | 0 | 0
2031 | 11 | 9 | 0 | 0 | 0 | 0
2031 | 11 | 9 | 1 | 0 | 0 | 0
2031 | 11 | 9 | 2 | 0 | 0 | 0
2031 | 11 | 9 | 3 | 0 | 0 | 0
2031 | 11 | 9 | 4 | 0 | 0 | 0
2031 | 11 | 9 | 5 | 0 | 0 | 0
2031 | 11 | 9 | 6 | 0 | 0 | 0
2031 | 11 | 9 | 7 | 0 | 0 | 0
2031 | 11 | 9 | 8 | 0 | 0 | 0
2031 | 11 | 9 | 9 | 0 | 0 | 0
2031 | 11 | 9 | 10 | 0 | 0 | 0
2031 | 11 | 9 | 11 | 0 | 0 | 0
2031 | 11 | 9 | 12 | 0 | 0 | 0
2031 | 11 | 9 | 13 | 0 | 0 | 0
2031 | 11 | 9 | 14 | 0 | 0 | 0
2031 | 11 | 9 | 15 | 0 | 0 | 0
2031 | 11 | 9 | 16 | 0 | 0 | 0
2031 | 11 | 9 | 17 | 0 | 0 | 0
2031 | 11 | 9 | 18 | 0 | 0 | 0
2031 | 11 | 9 | 19 | 0 | 0 | 0
2031 | 11 | 9 | 20 | 0 | 0 | 0
2031 | 11 | 9 | 21 | 0 | 0 | 0
2031 | 11 | 9 | 22 | 0 | 0 | 0
2031 | 11 | 9 | 23 | 0 | 0 | 0
2031 | 11 | 10 | 0 | 0 | 0 | 0
2031 | 11 | 10 | 1 | 0 | 0 | 0
2031 | 11 | 10 | 2 | 0 | 0 | 0
2031 | 11 | 10 | 3 | 0 | 0 | 0
2031 | 11 | 10 | 4 | 0 | 0 | 0
2031 | 11 | 10 | 5 | 0 | 0 | 0
2031 | 11 | 10 | 6 | 0 | 0 | 0
2031 | 11 | 10 | 7 | 0 | 0 | 0
2031 | 11 | 10 | 8 | 0 | 0 | 0
2031 | 11 | 10 | 9 | 0 | 0 | 0
2031 | 11 | 10 | 10 | 0 | 0 | 0
2031 | 11 | 10 | 11 | 0 | 0 | 0
2031 | 11 | 10 | 12 | 0 | 0 | 0
2031 | 11 | 10 | 13 | 0 | 0 | 0
2031 | 11 | 10 | 14 | 0 | 0 | 0
2031 | 11 | 10 | 15 | 0 | 0 | 0
2031 | 11 | 10 | 16 | 0 | 0 | 0
2031 | 11 | 10 | 17 | 0 | 0 | 0
2031 | 11 | 10 | 18 | 0 | 0 | 0
2031 | 11 | 10 | 19 | 0 | 0 | 0
2031 | 11 | 10 | 20 | 0 | 0 | 0
2031 | 11 | 10 | 21 | 0 | 0 | 0
2031 | 11 | 10 | 22 | 0 | 0 | 0
2031 | 11 | 10 | 23 | 0 | 0 | 0
2031 | 11 | 11 | 0 | 0 | 0 | 0
2031 | 11 | 11 | 1 | 0 | 0 | 0
2031 | 11 | 11 | 2 | 0 | 0 | 0
2031 | 11 | 11 | 3 | 0 | 0 | 0
2031 | 11 | 11 | 4 | 0 | 0 | 0
2031 | 11 | 11 | 5 | 0 | 0 | 0
2031 | 11 | 11 | 6 | 0 | 0 | 0
2031 | 11 | 11 | 7 | 0 | 0 | 0
2031 | 11 | 11 | 8 | 0 | 0 | 0
2031 | 11 | 11 | 9 | 0 | 0 | 0
2031 | 11 | 11 | 10 | 0 | 0 | 0
2031 | 11 | 11 | 11 | 0 | 0 | 0
2031 | 11 | 11 | 12 | 0 | 0 | 0
2031 | 11 | 11 | 13 | 0 | 0 | 0
2031 | 11 | 11 | 14 | 0 | 0 | 0
2031 | 11 | 11 | 15 | 0 | 0 | 0
2031 | 11 | 11 | 16 | 0 | 0 | 0
2031 | 11 | 11 | 17 | 0 | 0 | 0
2031 | 11 | 11 | 18 | 0 | 0 | 0
2031 | 11 | 11 | 19 | 0 | 0 | 0
2031 | 11 | 11 | 20 | 0 | 0 | 0
2031 | 11 | 11 | 21 | 0 | 0 | 0
2031 | 11 | 11 | 22 | 0 | 0 | 0
2031 | 11 | 11 | 23 | 0 | 0 | 0
2031 | 11 | 12 | 0 | 0 | 0 | 0
2031 | 11 | 12 | 1 | 0 | 0 | 0
2031 | 11 | 12 | 2 | 0 | 0 | 0
2031 | 11 | 12 | 3 | 0 | 0 | 0
2031 | 11 | 12 | 4 | 0 | 0 | 0
2031 | 11 | 12 | 5 | 0 | 0 | 0
2031 | 11 | 12 | 6 | 0 | 0 | 0
2031 | 11 | 12 | 7 | 0 | 0 | 0
2031 | 11 | 12 | 8 | 0 | 0 | 0
2031 | 11 | 12 | 9 | 0 | 0 | 0
2031 | 11 | 12 | 10 | 0 | 0 | 0
2031 | 11 | 12 | 11 | 0 | 0 | 0
2031 | 11 | 12 | 12 | 0 | 0 | 0
2031 | 11 | 12 | 13 | 0 | 0 | 0
2031 | 11 | 12 | 14 | 0 | 0 | 0
2031 | 11 | 12 | 15 | 0 | 0 | 0
2031 | 11 | 12 | 16 | 0 | 0 | 0
2031 | 11 | 12 | 17 | 0 | 0 | 0
2031 | 11 | 12 | 18 | 0 | 0 | 0
2031 | 11 | 12 | 19 | 0 | 0 | 0
2031 | 11 | 12 | 20 | 0 | 0 | 0
2031 | 11 | 12 | 21 | 0 | 0 | 0
2031 | 11 | 12 | 22 | 0 | 0 | 0
2031 | 11 | 12 | 23 | 0 | 0 | 0
2031 | 11 | 13 | 0 | 0 | 0 | 0
2031 | 11 | 13 | 1 | 0 | 0 | 0
2031 | 11 | 13 | 2 | 0 | 0 | 0
2031 | 11 | 13 | 3 | 0 | 0 | 0
2031 | 11 | 13 | 4 | 0 | 0 | 0
2031 | 11 | 13 | 5 | 0 | 0 | 0
2031 | 11 | 13 | 6 | 0 | 0 | 0
2031 | 11 | 13 | 7 | 0 | 0 | 0
2031 | 11 | 13 | 8 | 0 | 0 | 0
2031 | 11 | 13 | 9 | 0 | 0 | 0
2031 | 11 | 13 | 10 | 0 | 0 | 0
2031 | 11 | 13 | 11 | 0 | 0 | 0
2031 | 11 | 13 | 12 | 0 | 0 | 0
2031 | 11 | 13 | 13 | 0 | 0 | 0
2031 | 11 | 13 | 14 | 0 | 0 | 0
2031 | 11 | 13 | 15 | 0 | 0 | 0
2031 | 11 | 13 | 16 | 0 | 0 | 0
2031 | 11 | 13 | 17 | 0 | 0 | 0
2031 | 11 | 13 | 18 | 0 | 0 | 0
2031 | 11 | 13 | 19 | 0 | 0 | 0
2031 | 11 | 13 | 20 | 0 | 0 | 0
2031 | 11 | 13 | 21 | 0 | 0 | 0
2031 | 11 | 13 | 22 | 0 | 0 | 0
2031 | 11 | 13 | 23 | 0 | 0 | 0
2031 | 11 | 14 | 0 | 0 | 0 | 0
2031 | 11 | 14 | 1 | 0 | 0 | 0
2031 | 11 | 14 | 2 | 0 | 0 | 0
2031 | 11 | 14 | 3 | 0 | 0 | 0
2031 | 11 | 14 | 4 | 0 | 0 | 0
2031 | 11 | 14 | 5 | 0 | 0 | 0
2031 | 11 | 14 | 6 | 0 | 0 | 0
2031 | 11 | 14 | 7 | 0 | 0 | 0
2031 | 11 | 14 | 8 | 0 | 0 | 0
2031 | 11 | 14 | 9 | 0 | 0 | 0
2031 | 11 | 14 | 10 | 0 | 0 | 0
2031 | 11 | 14 | 11 | 0 | 0 | 0
2031 | 11 | 14 | 12 | 0 | 0 | 0
2031 | 11 | 14 | 13 | 0 | 0 | 0
2031 | 11 | 14 | 14 | 0 | 0 | 0
2031 | 11 | 14 | 15 | 0 | 0 | 0
2031 | 11 | 14 | 16 | 0 | 0 | 0
2031 | 11 | 14 | 17 | 0 | 0 | 0
2031 | 11 | 14 | 18 | 0 | 0 | 0
2031 | 11 | 14 | 19 | 0 | 0 | 0
2031 | 11 | 14 | 20 | 0 | 0 | 0
2031 | 11 | 14 | 21 | 0 | 0 | 0
2031 | 11 | 14 | 22 | 0 | 0 | 0
2031 | 11 | 14 | 23 | 0 | 0 | 0
2031 | 11 | 15 | 0 | 0 | 0 | 0
2031 | 11 | 15 | 1 | 0 | 0 | 0
2031 | 11 | 15 | 2 | 0 | 0 | 0
2031 | 11 | 15 | 3 | 0 | 0 | 0
2031 | 11 | 15 | 4 | 0 | 0 | 0
2031 | 11 | 15 | 5 | 0 | 0 | 0
2031 | 11 | 15 | 6 | 0 | 0 | 0
2031 | 11 | 15 | 7 | 0 | 0 | 0
2031 | 11 | 15 | 8 | 0 | 0 | 0
2031 | 11 | 15 | 9 | 0 | 0 | 0
2031 | 11 | 15 | 10 | 0 | 0 | 0
2031 | 11 | 15 | 11 | 0 | 0 | 0
2031 | 11 | 15 | 12 | 0 | 0 | 0
2031 | 11 | 15 | 13 | 0 | 0 | 0
2031 | 11 | 15 | 14 | 0 | 0 | 0
2031 | 11 | 15 | 15 | 0 | 0 | 0
2031 | 11 | 15 | 16 | 0 | 0 | 0
2031 | 11 | 15 | 17 | 0 | 0 | 0
2031 | 11 | 15 | 18 | 0 | 0 | 0
2031 | 11 | 15 | 19 | 0 | 0 | 0
2031 | 11 | 15 | 20 | 0 | 0 | 0
2031 | 11 | 15 | 21 | 0 | 0 | 0
2031 | 11 | 15 | 22 | 0 | 0 | 0
2031 | 11 | 15 | 23 | 0 | 0 | 0
2031 | 11 | 16 | 0 | 0 | 0 | 0
2031 | 11 | 16 | 1 | 0 | 0 | 0
2031 | 11 | 16 | 2 | 0 | 0 | 0
2031 | 11 | 16 | 3 | 0 | 0 | 0
2031 | 11 | 16 | 4 | 0 | 0 | 0
2031 | 11 | 16 | 5 | 0 | 0 | 0
2031 | 11 | 16 | 6 | 0 | 0 | 0
2031 | 11 | 16 | 7 | 0 | 0 | 0
2031 | 11 | 16 | 8 | 0 | 0 | 0
2031 | 11 | 16 | 9 | 0 | 0 | 0
2031 | 11 | 16 | 10 | 0 | 0 | 0
2031 | 11 | 16 | 11 | 0 | 0 | 0
2031 | 11 | 16 | 12 | 0 | 0 | 0
2031 | 11 | 16 | 13 | 0 | 0 | 0
2031 | 11 | 16 | 14 | 0 | 0 | 0
2031 | 11 | 16 | 15 | 0 | 0 | 0
2031 | 11 | 16 | 16 | 0 | 0 | 0
2031 | 11 | 16 | 17 | 0 | 0 | 0
2031 | 11 | 16 | 18 | 0 | 0 | 0
2031 | 11 | 16 | 19 | 0 | 0 | 0
2031 | 11 | 16 | 20 | 0 | 0 | 0
2031 | 11 | 16 | 21 | 0 | 0 | 0
2031 | 11 | 16 | 22 | 0 | 0 | 0
2031 | 11 | 16 | 23 | 0 | 0 | 0
2031 | 11 | 17 | 0 | 0 | 0 | 0
2031 | 11 | 17 | 1 | 0 | 0 | 0
2031 | 11 | 17 | 2 | 0 | 0 | 0
2031 | 11 | 17 | 3 | 0 | 0 | 0
2031 | 11 | 17 | 4 | 0 | 0 | 0
2031 | 11 | 17 | 5 | 0 | 0 | 0
2031 | 11 | 17 | 6 | 0 | 0 | 0
2031 | 11 | 17 | 7 | 0 | 0 | 0
2031 | 11 | 17 | 8 | 0 | 0 | 0
2031 | 11 | 17 | 9 | 0 | 0 | 0
2031 | 11 | 17 | 10 | 0 | 0 | 0
2031 | 11 | 17 | 11 | 0 | 0 | 0
2031 | 11 | 17 | 12 | 0 | 0 | 0
2031 | 11 | 17 | 13 | 0 | 0 | 0
2031 | 11 | 17 | 14 | 0 | 0 | 0
2031 | 11 | 17 | 15 | 0 | 0 | 0
2031 | 11 | 17 | 16 | 0 | 0 | 0
2031 | 11 | 17 | 17 | 0 | 0 | 0
2031 | 11 | 17 | 18 | 0 | 0 | 0
2031 | 11 | 17 | 19 | 0 | 0 | 0
2031 | 11 | 17 | 20 | 0 | 0 | 0
2031 | 11 | 17 | 21 | 0 | 0 | 0
2031 | 11 | 17 | 22 | 0 | 0 | 0
2031 | 11 | 17 | 23 | 0 | 0 | 0
2031 | 11 | 18 | 0 | 0 | 0 | 0
2031 | 11 | 18 | 1 | 0 | 0 | 0
2031 | 11 | 18 | 2 | 0 | 0 | 0
2031 | 11 | 18 | 3 | 0 | 0 | 0
2031 | 11 | 18 | 4 | 0 | 0 | 0
2031 | 11 | 18 | 5 | 0 | 0 | 0
2031 | 11 | 18 | 6 | 0 | 0 | 0
2031 | 11 | 18 | 7 | 0 | 0 | 0
2031 | 11 | 18 | 8 | 0 | 0 | 0
2031 | 11 | 18 | 9 | 0 | 0 | 0
2031 | 11 | 18 | 10 | 0 | 0 | 0
2031 | 11 | 18 | 11 | 0 | 0 | 0
2031 | 11 | 18 | 12 | 0 | 0 | 0
2031 | 11 | 18 | 13 | 0 | 0 | 0
2031 | 11 | 18 | 14 | 0 | 0 | 0
2031 | 11 | 18 | 15 | 0 | 0 | 0
2031 | 11 | 18 | 16 | 0 | 0 | 0
2031 | 11 | 18 | 17 | 0 | 0 | 0
2031 | 11 | 18 | 18 | 0 | 0 | 0
2031 | 11 | 18 | 19 | 0 | 0 | 0
2031 | 11 | 18 | 20 | 0 | 0 | 0
2031 | 11 | 18 | 21 | 0 | 0 | 0
2031 | 11 | 18 | 22 | 0 | 0 | 0
2031 | 11 | 18 | 23 | 0 | 0 | 0
2031 | 11 | 19 | 0 | 0 | 0 | 0
2031 | 11 | 19 | 1 | 0 | 0 | 0
2031 | 11 | 19 | 2 | 0 | 0 | 0
2031 | 11 | 19 | 3 | 0 | 0 | 0
2031 | 11 | 19 | 4 | 0 | 0 | 0
2031 | 11 | 19 | 5 | 0 | 0 | 0
2031 | 11 | 19 | 6 | 0 | 0 | 0
2031 | 11 | 19 | 7 | 0 | 0 | 0
2031 | 11 | 19 | 8 | 0 | 0 | 0
2031 | 11 | 19 | 9 | 0 | 0 | 0
2031 | 11 | 19 | 10 | 0 | 0 | 0
2031 | 11 | 19 | 11 | 0 | 0 | 0
2031 | 11 | 19 | 12 | 0 | 0 | 0
2031 | 11 | 19 | 13 | 0 | 0 | 0
2031 | 11 | 19 | 14 | 0 | 0 | 0
2031 | 11 | 19 | 15 | 0 | 0 | 0
2031 | 11 | 19 | 16 | 0 | 0 | 0
2031 | 11 | 19 | 17 | 0 | 0 | 0
2031 | 11 | 19 | 18 | 0 | 0 | 0
2031 | 11 | 19 | 19 | 0 | 0 | 0
2031 | 11 | 19 | 20 | 0 | 0 | 0
2031 | 11 | 19 | 21 | 0 | 0 | 0
2031 | 11 | 19 | 22 | 0 | 0 | 0
2031 | 11 | 19 | 23 | 0 | 0 | 0
2031 | 11 | 20 | 0 | 0 | 0 | 0
2031 | 11 | 20 | 1 | 0 | 0 | 0
2031 | 11 | 20 | 2 | 0 | 0 | 0
2031 | 11 | 20 | 3 | 0 | 0 | 0
2031 | 11 | 20 | 4 | 0 | 0 | 0
2031 | 11 | 20 | 5 | 0 | 0 | 0
2031 | 11 | 20 | 6 | 0 | 0 | 0
2031 | 11 | 20 | 7 | 0 | 0 | 0
2031 | 11 | 20 | 8 | 0 | 0 | 0
2031 | 11 | 20 | 9 | 0 | 0 | 0
2031 | 11 | 20 | 10 | 0 | 0 | 0
2031 | 11 | 20 | 11 | 0 | 0 | 0
2031 | 11 | 20 | 12 | 0 | 0 | 0
2031 | 11 | 20 | 13 | 0 | 0 | 0
2031 | 11 | 20 | 14 | 0 | 0 | 0
2031 | 11 | 20 | 15 | 0 | 0 | 0
2031 | 11 | 20 | 16 | 0 | 0 | 0
2031 | 11 | 20 | 17 | 0 | 0 | 0
2031 | 11 | 20 | 18 | 0 | 0 | 0
2031 | 11 | 20 | 19 | 0 | 0 | 0
2031 | 11 | 20 | 20 | 0 | 0 | 0
2031 | 11 | 20 | 21 | 0 | 0 | 0
2031 | 11 | 20 | 22 | 0 | 0 | 0
2031 | 11 | 20 | 23 | 0 | 0 | 0
2031 | 11 | 21 | 0 | 0 | 0 | 0
2031 | 11 | 21 | 1 | 0 | 0 | 0
2031 | 11 | 21 | 2 | 0 | 0 | 0
2031 | 11 | 21 | 3 | 0 | 0 | 0
2031 | 11 | 21 | 4 | 0 | 0 | 0
2031 | 11 | 21 | 5 | 0 | 0 | 0
2031 | 11 | 21 | 6 | 0 | 0 | 0
2031 | 11 | 21 | 7 | 0 | 0 | 0
2031 | 11 | 21 | 8 | 0 | 0 | 0
2031 | 11 | 21 | 9 | 0 | 0 | 0
2031 | 11 | 21 | 10 | 0 | 0 | 0
2031 | 11 | 21 | 11 | 0 | 0 | 0
2031 | 11 | 21 | 12 | 0 | 0 | 0
2031 | 11 | 21 | 13 | 0 | 0 | 0
2031 | 11 | 21 | 14 | 0 | 0 | 0
2031 | 11 | 21 | 15 | 0 | 0 | 0
2031 | 11 | 21 | 16 | 0 | 0 | 0
2031 | 11 | 21 | 17 | 0 | 0 | 0
2031 | 11 | 21 | 18 | 0 | 0 | 0
2031 | 11 | 21 | 19 | 0 | 0 | 0
2031 | 11 | 21 | 20 | 0 | 0 | 0
2031 | 11 | 21 | 21 | 0 | 0 | 0
2031 | 11 | 21 | 22 | 0 | 0 | 0
2031 | 11 | 21 | 23 | 0 | 0 | 0
2031 | 11 | 22 | 0 | 0 | 0 | 0
2031 | 11 | 22 | 1 | 0 | 0 | 0
2031 | 11 | 22 | 2 | 0 | 0 | 0
2031 | 11 | 22 | 3 | 0 | 0 | 0
2031 | 11 | 22 | 4 | 0 | 0 | 0
2031 | 11 | 22 | 5 | 0 | 0 | 0
2031 | 11 | 22 | 6 | 0 | 0 | 0
2031 | 11 | 22 | 7 | 0 | 0 | 0
2031 | 11 | 22 | 8 | 0 | 0 | 0
2031 | 11 | 22 | 9 | 0 | 0 | 0
2031 | 11 | 22 | 10 | 0 | 0 | 0
2031 | 11 | 22 | 11 | 0 | 0 | 0
2031 | 11 | 22 | 12 | 0 | 0 | 0
2031 | 11 | 22 | 13 | 0 | 0 | 0
2031 | 11 | 22 | 14 | 0 | 0 | 0
2031 | 11 | 22 | 15 | 0 | 0 | 0
2031 | 11 | 22 | 16 | 0 | 0 | 0
2031 | 11 | 22 | 17 | 0 | 0 | 0
2031 | 11 | 22 | 18 | 0 | 0 | 0
2031 | 11 | 22 | 19 | 0 | 0 | 0
2031 | 11 | 22 | 20 | 0 | 0 | 0
2031 | 11 | 22 | 21 | 0 | 0 | 0
2031 | 11 | 22 | 22 | 0 | 0 | 0
2031 | 11 | 22 | 23 | 0 | 0 | 0
2031 | 11 | 23 | 0 | 0 | 0 | 0
2031 | 11 | 23 | 1 | 0 | 0 | 0
2031 | 11 | 23 | 2 | 0 | 0 | 0
2031 | 11 | 23 | 3 | 0 | 0 | 0
2031 | 11 | 23 | 4 | 0 | 0 | 0
2031 | 11 | 23 | 5 | 0 | 0 | 0
2031 | 11 | 23 | 6 | 0 | 0 | 0
2031 | 11 | 23 | 7 | 0 | 0 | 0
2031 | 11 | 23 | 8 | 0 | 0 | 0
2031 | 11 | 23 | 9 | 0 | 0 | 0
2031 | 11 | 23 | 10 | 0 | 0 | 0
2031 | 11 | 23 | 11 | 0 | 0 | 0
2031 | 11 | 23 | 12 | 0 | 0 | 0
2031 | 11 | 23 | 13 | 0 | 0 | 0
2031 | 11 | 23 | 14 | 0 | 0 | 0
2031 | 11 | 23 | 15 | 0 | 0 | 0
2031 | 11 | 23 | 16 | 0 | 0 | 0
2031 | 11 | 23 | 17 | 0 | 0 | 0
2031 | 11 | 23 | 18 | 0 | 0 | 0
2031 | 11 | 23 | 19 | 0 | 0 | 0
2031 | 11 | 23 | 20 | 0 | 0 | 0
2031 | 11 | 23 | 21 | 0 | 0 | 0
2031 | 11 | 23 | 22 | 0 | 0 | 0
2031 | 11 | 23 | 23 | 0 | 0 | 0
2031 | 11 | 24 | 0 | 0 | 0 | 0
2031 | 11 | 24 | 1 | 0 | 0 | 0
2031 | 11 | 24 | 2 | 0 | 0 | 0
2031 | 11 | 24 | 3 | 0 | 0 | 0
2031 | 11 | 24 | 4 | 0 | 0 | 0
2031 | 11 | 24 | 5 | 0 | 0 | 0
2031 | 11 | 24 | 6 | 0 | 0 | 0
2031 | 11 | 24 | 7 | 0 | 0 | 0
2031 | 11 | 24 | 8 | 0 | 0 | 0
2031 | 11 | 24 | 9 | 0 | 0 | 0
2031 | 11 | 24 | 10 | 0 | 0 | 0
2031 | 11 | 24 | 11 | 0 | 0 | 0
2031 | 11 | 24 | 12 | 0 | 0 | 0
2031 | 11 | 24 | 13 | 0 | 0 | 0
2031 | 11 | 24 | 14 | 0 | 0 | 0
2031 | 11 | 24 | 15 | 0 | 0 | 0
2031 | 11 | 24 | 16 | 0 | 0 | 0
2031 | 11 | 24 | 17 | 0 | 0 | 0
2031 | 11 | 24 | 18 | 0 | 0 | 0
2031 | 11 | 24 | 19 | 0 | 0 | 0
2031 | 11 | 24 | 20 | 0 | 0 | 0
2031 | 11 | 24 | 21 | 0 | 0 | 0
2031 | 11 | 24 | 22 | 0 | 0 | 0
2031 | 11 | 24 | 23 | 0 | 0 | 0
2031 | 11 | 25 | 0 | 0 | 0 | 0
2031 | 11 | 25 | 1 | 0 | 0 | 0
2031 | 11 | 25 | 2 | 0 | 0 | 0
2031 | 11 | 25 | 3 | 0 | 0 | 0
2031 | 11 | 25 | 4 | 0 | 0 | 0
2031 | 11 | 25 | 5 | 0 | 0 | 0
2031 | 11 | 25 | 6 | 0 | 0 | 0
2031 | 11 | 25 | 7 | 0 | 0 | 0
2031 | 11 | 25 | 8 | 0 | 0 | 0
2031 | 11 | 25 | 9 | 0 | 0 | 0
2031 | 11 | 25 | 10 | 0 | 0 | 0
2031 | 11 | 25 | 11 | 0 | 0 | 0
2031 | 11 | 25 | 12 | 0 | 0 | 0
2031 | 11 | 25 | 13 | 0 | 0 | 0
2031 | 11 | 25 | 14 | 0 | 0 | 0
2031 | 11 | 25 | 15 | 0 | 0 | 0
2031 | 11 | 25 | 16 | 0 | 0 | 0
2031 | 11 | 25 | 17 | 0 | 0 | 0
2031 | 11 | 25 | 18 | 0 | 0 | 0
2031 | 11 | 25 | 19 | 0 | 0 | 0
2031 | 11 | 25 | 20 | 0 | 0 | 0
2031 | 11 | 25 | 21 | 0 | 0 | 0
2031 | 11 | 25 | 22 | 0 | 0 | 0
2031 | 11 | 25 | 23 | 0 | 0 | 0
2031 | 11 | 26 | 0 | 0 | 0 | 0
2031 | 11 | 26 | 1 | 0 | 0 | 0
2031 | 11 | 26 | 2 | 0 | 0 | 0
2031 | 11 | 26 | 3 | 0 | 0 | 0
2031 | 11 | 26 | 4 | 0 | 0 | 0
2031 | 11 | 26 | 5 | 0 | 0 | 0
2031 | 11 | 26 | 6 | 0 | 0 | 0
2031 | 11 | 26 | 7 | 0 | 0 | 0
2031 | 11 | 26 | 8 | 0 | 0 | 0
2031 | 11 | 26 | 9 | 0 | 0 | 0
2031 | 11 | 26 | 10 | 0 | 0 | 0
2031 | 11 | 26 | 11 | 0 | 0 | 0
2031 | 11 | 26 | 12 | 0 | 0 | 0
2031 | 11 | 26 | 13 | 0 | 0 | 0
2031 | 11 | 26 | 14 | 0 | 0 | 0
2031 | 11 | 26 | 15 | 0 | 0 | 0
2031 | 11 | 26 | 16 | 0 | 0 | 0
2031 | 11 | 26 | 17 | 0 | 0 | 0
2031 | 11 | 26 | 18 | 0 | 0 | 0
2031 | 11 | 26 | 19 | 0 | 0 | 0
2031 | 11 | 26 | 20 | 0 | 0 | 0
2031 | 11 | 26 | 21 | 0 | 0 | 0
2031 | 11 | 26 | 22 | 0 | 0 | 0
2031 | 11 | 26 | 23 | 0 | 0 | 0
2031 | 11 | 27 | 0 | 0 | 0 | 0
2031 | 11 | 27 | 1 | 0 | 0 | 0
2031 | 11 | 27 | 2 | 0 | 0 | 0
2031 | 11 | 27 | 3 | 0 | 0 | 0
2031 | 11 | 27 | 4 | 0 | 0 | 0
2031 | 11 | 27 | 5 | 0 | 0 | 0
2031 | 11 | 27 | 6 | 0 | 0 | 0
2031 | 11 | 27 | 7 | 0 | 0 | 0
2031 | 11 | 27 | 8 | 0 | 0 | 0
2031 | 11 | 27 | 9 | 0 | 0 | 0
2031 | 11 | 27 | 10 | 0 | 0 | 0
2031 | 11 | 27 | 11 | 0 | 0 | 0
2031 | 11 | 27 | 12 | 0 | 0 | 0
2031 | 11 | 27 | 13 | 0 | 0 | 0
2031 | 11 | 27 | 14 | 0 | 0 | 0
2031 | 11 | 27 | 15 | 0 | 0 | 0
2031 | 11 | 27 | 16 | 0 | 0 | 0
2031 | 11 | 27 | 17 | 0 | 0 | 0
2031 | 11 | 27 | 18 | 0 | 0 | 0
2031 | 11 | 27 | 19 | 0 | 0 | 0
2031 | 11 | 27 | 20 | 0 | 0 | 0
2031 | 11 | 27 | 21 | 0 | 0 | 0
2031 | 11 | 27 | 22 | 0 | 0 | 0
2031 | 11 | 27 | 23 | 0 | 0 | 0
2031 | 11 | 28 | 0 | 0 | 0 | 0
2031 | 11 | 28 | 1 | 0 | 0 | 0
2031 | 11 | 28 | 2 | 0 | 0 | 0
2031 | 11 | 28 | 3 | 0 | 0 | 0
2031 | 11 | 28 | 4 | 0 | 0 | 0
2031 | 11 | 28 | 5 | 0 | 0 | 0
2031 | 11 | 28 | 6 | 0 | 0 | 0
2031 | 11 | 28 | 7 | 0 | 0 | 0
2031 | 11 | 28 | 8 | 0 | 0 | 0
2031 | 11 | 28 | 9 | 0 | 0 | 0
2031 | 11 | 28 | 10 | 0 | 0 | 0
2031 | 11 | 28 | 11 | 0 | 0 | 0
2031 | 11 | 28 | 12 | 0 | 0 | 0
2031 | 11 | 28 | 13 | 0 | 0 | 0
2031 | 11 | 28 | 14 | 0 | 0 | 0
2031 | 11 | 28 | 15 | 0 | 0 | 0
2031 | 11 | 28 | 16 | 0 | 0 | 0
2031 | 11 | 28 | 17 | 0 | 0 | 0
2031 | 11 | 28 | 18 | 0 | 0 | 0
2031 | 11 | 28 | 19 | 0 | 0 | 0
2031 | 11 | 28 | 20 | 0 | 0 | 0
2031 | 11 | 28 | 21 | 0 | 0 | 0
2031 | 11 | 28 | 22 | 0 | 0 | 0
2031 | 11 | 28 | 23 | 0 | 0 | 0
2031 | 11 | 29 | 0 | 0 | 0 | 0
2031 | 11 | 29 | 1 | 0 | 0 | 0
2031 | 11 | 29 | 2 | 0 | 0 | 0
2031 | 11 | 29 | 3 | 0 | 0 | 0
2031 | 11 | 29 | 4 | 0 | 0 | 0
2031 | 11 | 29 | 5 | 0 | 0 | 0
2031 | 11 | 29 | 6 | 0 | 0 | 0
2031 | 11 | 29 | 7 | 0 | 0 | 0
2031 | 11 | 29 | 8 | 0 | 0 | 0
2031 | 11 | 29 | 9 | 0 | 0 | 0
2031 | 11 | 29 | 10 | 0 | 0 | 0
2031 | 11 | 29 | 11 | 0 | 0 | 0
2031 | 11 | 29 | 12 | 0 | 0 | 0
2031 | 11 | 29 | 13 | 0 | 0 | 0
2031 | 11 | 29 | 14 | 0 | 0 | 0
2031 | 11 | 29 | 15 | 0 | 0 | 0
2031 | 11 | 29 | 16 | 0 | 0 | 0
2031 | 11 | 29 | 17 | 0 | 0 | 0
2031 | 11 | 29 | 18 | 0 | 0 | 0
2031 | 11 | 29 | 19 | 0 | 0 | 0
2031 | 11 | 29 | 20 | 0 | 0 | 0
2031 | 11 | 29 | 21 | 0 | 0 | 0
2031 | 11 | 29 | 22 | 0 | 0 | 0
2031 | 11 | 29 | 23 | 0 | 0 | 0
2031 | 11 | 30 | 0 | 0 | 0 | 0
2031 | 11 | 30 | 1 | 0 | 0 | 0
2031 | 11 | 30 | 2 | 0 | 0 | 0
2031 | 11 | 30 | 3 | 0 | 0 | 0
2031 | 11 | 30 | 4 | 0 | 0 | 0
2031 | 11 | 30 | 5 | 0 | 0 | 0
2031 | 11 | 30 | 6 | 0 | 0 | 0
2031 | 11 | 30 | 7 | 0 | 0 | 0
2031 | 11 | 30 | 8 | 0 | 0 | 0
2031 | 11 | 30 | 9 | 0 | 0 | 0
2031 | 11 | 30 | 10 | 0 | 0 | 0
2031 | 11 | 30 | 11 | 0 | 0 | 0
2031 | 11 | 30 | 12 | 0 | 0 | 0
2031 | 11 | 30 | 13 | 0 | 0 | 0
2031 | 11 | 30 | 14 | 0 | 0 | 0
2031 | 11 | 30 | 15 | 0 | 0 | 0
2031 | 11 | 30 | 16 | 0 | 0 | 0
2031 | 11 | 30 | 17 | 0 | 0 | 0
2031 | 11 | 30 | 18 | 0 | 0 | 0
2031 | 11 | 30 | 19 | 0 | 0 | 0
2031 | 11 | 30 | 20 | 0 | 0 | 0
2031 | 11 | 30 | 21 | 0 | 0 | 0
2031 | 11 | 30 | 22 | 0 | 0 | 0
2031 | 11 | 30 | 23 | 0 | 0 | 0
2031 | 12 | 1 | 0 | 0 | 0 | 0
2031 | 12 | 1 | 1 | 0 | 0 | 0
2031 | 12 | 1 | 2 | 0 | 0 | 0
2031 | 12 | 1 | 3 | 0 | 0 | 0
2031 | 12 | 1 | 4 | 0 | 0 | 0
2031 | 12 | 1 | 5 | 0 | 0 | 0
2031 | 12 | 1 | 6 | 0 | 0 | 0
2031 | 12 | 1 | 7 | 0 | 0 | 0
2031 | 12 | 1 | 8 | 0 | 0 | 0
2031 | 12 | 1 | 9 | 0 | 0 | 0
2031 | 12 | 1 | 10 | 0 | 0 | 0
2031 | 12 | 1 | 11 | 0 | 0 | 0
2031 | 12 | 1 | 12 | 0 | 0 | 0
2031 | 12 | 1 | 13 | 0 | 0 | 0
2031 | 12 | 1 | 14 | 0 | 0 | 0
2031 | 12 | 1 | 15 | 0 | 0 | 0
2031 | 12 | 1 | 16 | 0 | 0 | 0
2031 | 12 | 1 | 17 | 0 | 0 | 0
2031 | 12 | 1 | 18 | 0 | 0 | 0
2031 | 12 | 1 | 19 | 0 | 0 | 0
2031 | 12 | 1 | 20 | 0 | 0 | 0
2031 | 12 | 1 | 21 | 0 | 0 | 0
2031 | 12 | 1 | 22 | 0 | 0 | 0
2031 | 12 | 1 | 23 | 0 | 0 | 0
2031 | 12 | 2 | 0 | 0 | 0 | 0
2031 | 12 | 2 | 1 | 0 | 0 | 0
2031 | 12 | 2 | 2 | 0 | 0 | 0
2031 | 12 | 2 | 3 | 0 | 0 | 0
2031 | 12 | 2 | 4 | 0 | 0 | 0
2031 | 12 | 2 | 5 | 0 | 0 | 0
2031 | 12 | 2 | 6 | 0 | 0 | 0
2031 | 12 | 2 | 7 | 0 | 0 | 0
2031 | 12 | 2 | 8 | 0 | 0 | 0
2031 | 12 | 2 | 9 | 0 | 0 | 0
2031 | 12 | 2 | 10 | 0 | 0 | 0
2031 | 12 | 2 | 11 | 0 | 0 | 0
2031 | 12 | 2 | 12 | 0 | 0 | 0
2031 | 12 | 2 | 13 | 0 | 0 | 0
2031 | 12 | 2 | 14 | 0 | 0 | 0
2031 | 12 | 2 | 15 | 0 | 0 | 0
2031 | 12 | 2 | 16 | 0 | 0 | 0
2031 | 12 | 2 | 17 | 0 | 0 | 0
2031 | 12 | 2 | 18 | 0 | 0 | 0
2031 | 12 | 2 | 19 | 0 | 0 | 0
2031 | 12 | 2 | 20 | 0 | 0 | 0
2031 | 12 | 2 | 21 | 0 | 0 | 0
2031 | 12 | 2 | 22 | 0 | 0 | 0
2031 | 12 | 2 | 23 | 0 | 0 | 0
2031 | 12 | 3 | 0 | 0 | 0 | 0
2031 | 12 | 3 | 1 | 0 | 0 | 0
2031 | 12 | 3 | 2 | 0 | 0 | 0
2031 | 12 | 3 | 3 | 0 | 0 | 0
2031 | 12 | 3 | 4 | 0 | 0 | 0
2031 | 12 | 3 | 5 | 0 | 0 | 0
2031 | 12 | 3 | 6 | 0 | 0 | 0
2031 | 12 | 3 | 7 | 0 | 0 | 0
2031 | 12 | 3 | 8 | 0 | 0 | 0
2031 | 12 | 3 | 9 | 0 | 0 | 0
2031 | 12 | 3 | 10 | 0 | 0 | 0
2031 | 12 | 3 | 11 | 0 | 0 | 0
2031 | 12 | 3 | 12 | 0 | 0 | 0
2031 | 12 | 3 | 13 | 0 | 0 | 0
2031 | 12 | 3 | 14 | 0 | 0 | 0
2031 | 12 | 3 | 15 | 0 | 0 | 0
2031 | 12 | 3 | 16 | 0 | 0 | 0
2031 | 12 | 3 | 17 | 0 | 0 | 0
2031 | 12 | 3 | 18 | 0 | 0 | 0
2031 | 12 | 3 | 19 | 0 | 0 | 0
2031 | 12 | 3 | 20 | 0 | 0 | 0
2031 | 12 | 3 | 21 | 0 | 0 | 0
2031 | 12 | 3 | 22 | 0 | 0 | 0
2031 | 12 | 3 | 23 | 0 | 0 | 0
2031 | 12 | 4 | 0 | 0 | 0 | 0
2031 | 12 | 4 | 1 | 0 | 0 | 0
2031 | 12 | 4 | 2 | 0 | 0 | 0
2031 | 12 | 4 | 3 | 0 | 0 | 0
2031 | 12 | 4 | 4 | 0 | 0 | 0
2031 | 12 | 4 | 5 | 0 | 0 | 0
2031 | 12 | 4 | 6 | 0 | 0 | 0
2031 | 12 | 4 | 7 | 0 | 0 | 0
2031 | 12 | 4 | 8 | 0 | 0 | 0
2031 | 12 | 4 | 9 | 0 | 0 | 0
2031 | 12 | 4 | 10 | 0 | 0 | 0
2031 | 12 | 4 | 11 | 0 | 0 | 0
2031 | 12 | 4 | 12 | 0 | 0 | 0
2031 | 12 | 4 | 13 | 0 | 0 | 0
2031 | 12 | 4 | 14 | 0 | 0 | 0
2031 | 12 | 4 | 15 | 0 | 0 | 0
2031 | 12 | 4 | 16 | 0 | 0 | 0
2031 | 12 | 4 | 17 | 0 | 0 | 0
2031 | 12 | 4 | 18 | 0 | 0 | 0
2031 | 12 | 4 | 19 | 0 | 0 | 0
2031 | 12 | 4 | 20 | 0 | 0 | 0
2031 | 12 | 4 | 21 | 0 | 0 | 0
2031 | 12 | 4 | 22 | 0 | 0 | 0
2031 | 12 | 4 | 23 | 0 | 0 | 0
2031 | 12 | 5 | 0 | 0 | 0 | 0
2031 | 12 | 5 | 1 | 0 | 0 | 0
2031 | 12 | 5 | 2 | 0 | 0 | 0
2031 | 12 | 5 | 3 | 0 | 0 | 0
2031 | 12 | 5 | 4 | 0 | 0 | 0
2031 | 12 | 5 | 5 | 0 | 0 | 0
2031 | 12 | 5 | 6 | 0 | 0 | 0
2031 | 12 | 5 | 7 | 0 | 0 | 0
2031 | 12 | 5 | 8 | 0 | 0 | 0
2031 | 12 | 5 | 9 | 0 | 0 | 0
2031 | 12 | 5 | 10 | 0 | 0 | 0
2031 | 12 | 5 | 11 | 0 | 0 | 0
2031 | 12 | 5 | 12 | 0 | 0 | 0
2031 | 12 | 5 | 13 | 0 | 0 | 0
2031 | 12 | 5 | 14 | 0 | 0 | 0
2031 | 12 | 5 | 15 | 0 | 0 | 0
2031 | 12 | 5 | 16 | 0 | 0 | 0
2031 | 12 | 5 | 17 | 0 | 0 | 0
2031 | 12 | 5 | 18 | 0 | 0 | 0
2031 | 12 | 5 | 19 | 0 | 0 | 0
2031 | 12 | 5 | 20 | 0 | 0 | 0
2031 | 12 | 5 | 21 | 0 | 0 | 0
2031 | 12 | 5 | 22 | 0 | 0 | 0
2031 | 12 | 5 | 23 | 0 | 0 | 0
2031 | 12 | 6 | 0 | 0 | 0 | 0
2031 | 12 | 6 | 1 | 0 | 0 | 0
2031 | 12 | 6 | 2 | 0 | 0 | 0
2031 | 12 | 6 | 3 | 0 | 0 | 0
2031 | 12 | 6 | 4 | 0 | 0 | 0
2031 | 12 | 6 | 5 | 0 | 0 | 0
2031 | 12 | 6 | 6 | 0 | 0 | 0
2031 | 12 | 6 | 7 | 0 | 0 | 0
2031 | 12 | 6 | 8 | 0 | 0 | 0
2031 | 12 | 6 | 9 | 0 | 0 | 0
2031 | 12 | 6 | 10 | 0 | 0 | 0
2031 | 12 | 6 | 11 | 0 | 0 | 0
2031 | 12 | 6 | 12 | 0 | 0 | 0
2031 | 12 | 6 | 13 | 0 | 0 | 0
2031 | 12 | 6 | 14 | 0 | 0 | 0
2031 | 12 | 6 | 15 | 0 | 0 | 0
2031 | 12 | 6 | 16 | 0 | 0 | 0
2031 | 12 | 6 | 17 | 0 | 0 | 0
2031 | 12 | 6 | 18 | 0 | 0 | 0
2031 | 12 | 6 | 19 | 0 | 0 | 0
2031 | 12 | 6 | 20 | 0 | 0 | 0
2031 | 12 | 6 | 21 | 0 | 0 | 0
2031 | 12 | 6 | 22 | 0 | 0 | 0
2031 | 12 | 6 | 23 | 0 | 0 | 0
2031 | 12 | 7 | 0 | 0 | 0 | 0
2031 | 12 | 7 | 1 | 0 | 0 | 0
2031 | 12 | 7 | 2 | 0 | 0 | 0
2031 | 12 | 7 | 3 | 0 | 0 | 0
2031 | 12 | 7 | 4 | 0 | 0 | 0
2031 | 12 | 7 | 5 | 0 | 0 | 0
2031 | 12 | 7 | 6 | 0 | 0 | 0
2031 | 12 | 7 | 7 | 0 | 0 | 0
2031 | 12 | 7 | 8 | 0 | 0 | 0
2031 | 12 | 7 | 9 | 0 | 0 | 0
2031 | 12 | 7 | 10 | 0 | 0 | 0
2031 | 12 | 7 | 11 | 0 | 0 | 0
2031 | 12 | 7 | 12 | 0 | 0 | 0
2031 | 12 | 7 | 13 | 0 | 0 | 0
2031 | 12 | 7 | 14 | 0 | 0 | 0
2031 | 12 | 7 | 15 | 0 | 0 | 0
2031 | 12 | 7 | 16 | 0 | 0 | 0
2031 | 12 | 7 | 17 | 0 | 0 | 0
2031 | 12 | 7 | 18 | 0 | 0 | 0
2031 | 12 | 7 | 19 | 0 | 0 | 0
2031 | 12 | 7 | 20 | 0 | 0 | 0
2031 | 12 | 7 | 21 | 0 | 0 | 0
2031 | 12 | 7 | 22 | 0 | 0 | 0
2031 | 12 | 7 | 23 | 0 | 0 | 0
2031 | 12 | 8 | 0 | 0 | 0 | 0
2031 | 12 | 8 | 1 | 0 | 0 | 0
2031 | 12 | 8 | 2 | 0 | 0 | 0
2031 | 12 | 8 | 3 | 0 | 0 | 0
2031 | 12 | 8 | 4 | 0 | 0 | 0
2031 | 12 | 8 | 5 | 0 | 0 | 0
2031 | 12 | 8 | 6 | 0 | 0 | 0
2031 | 12 | 8 | 7 | 0 | 0 | 0
2031 | 12 | 8 | 8 | 0 | 0 | 0
2031 | 12 | 8 | 9 | 0 | 0 | 0
2031 | 12 | 8 | 10 | 0 | 0 | 0
2031 | 12 | 8 | 11 | 0 | 0 | 0
2031 | 12 | 8 | 12 | 0 | 0 | 0
2031 | 12 | 8 | 13 | 0 | 0 | 0
2031 | 12 | 8 | 14 | 0 | 0 | 0
2031 | 12 | 8 | 15 | 0 | 0 | 0
2031 | 12 | 8 | 16 | 0 | 0 | 0
2031 | 12 | 8 | 17 | 0 | 0 | 0
2031 | 12 | 8 | 18 | 0 | 0 | 0
2031 | 12 | 8 | 19 | 0 | 0 | 0
2031 | 12 | 8 | 20 | 0 | 0 | 0
2031 | 12 | 8 | 21 | 0 | 0 | 0
2031 | 12 | 8 | 22 | 0 | 0 | 0
2031 | 12 | 8 | 23 | 0 | 0 | 0
2031 | 12 | 9 | 0 | 0 | 0 | 0
2031 | 12 | 9 | 1 | 0 | 0 | 0
2031 | 12 | 9 | 2 | 0 | 0 | 0
2031 | 12 | 9 | 3 | 0 | 0 | 0
2031 | 12 | 9 | 4 | 0 | 0 | 0
2031 | 12 | 9 | 5 | 0 | 0 | 0
2031 | 12 | 9 | 6 | 0 | 0 | 0
2031 | 12 | 9 | 7 | 0 | 0 | 0
2031 | 12 | 9 | 8 | 0 | 0 | 0
2031 | 12 | 9 | 9 | 0 | 0 | 0
2031 | 12 | 9 | 10 | 0 | 0 | 0
2031 | 12 | 9 | 11 | 0 | 0 | 0
2031 | 12 | 9 | 12 | 0 | 0 | 0
2031 | 12 | 9 | 13 | 0 | 0 | 0
2031 | 12 | 9 | 14 | 0 | 0 | 0
2031 | 12 | 9 | 15 | 0 | 0 | 0
2031 | 12 | 9 | 16 | 0 | 0 | 0
2031 | 12 | 9 | 17 | 0 | 0 | 0
2031 | 12 | 9 | 18 | 0 | 0 | 0
2031 | 12 | 9 | 19 | 0 | 0 | 0
2031 | 12 | 9 | 20 | 0 | 0 | 0
2031 | 12 | 9 | 21 | 0 | 0 | 0
2031 | 12 | 9 | 22 | 0 | 0 | 0
2031 | 12 | 9 | 23 | 0 | 0 | 0
2031 | 12 | 10 | 0 | 0 | 0 | 0
2031 | 12 | 10 | 1 | 0 | 0 | 0
2031 | 12 | 10 | 2 | 0 | 0 | 0
2031 | 12 | 10 | 3 | 0 | 0 | 0
2031 | 12 | 10 | 4 | 0 | 0 | 0
2031 | 12 | 10 | 5 | 0 | 0 | 0
2031 | 12 | 10 | 6 | 0 | 0 | 0
2031 | 12 | 10 | 7 | 0 | 0 | 0
2031 | 12 | 10 | 8 | 0 | 0 | 0
2031 | 12 | 10 | 9 | 0 | 0 | 0
2031 | 12 | 10 | 10 | 0 | 0 | 0
2031 | 12 | 10 | 11 | 0 | 0 | 0
2031 | 12 | 10 | 12 | 0 | 0 | 0
2031 | 12 | 10 | 13 | 0 | 0 | 0
2031 | 12 | 10 | 14 | 0 | 0 | 0
2031 | 12 | 10 | 15 | 0 | 0 | 0
2031 | 12 | 10 | 16 | 0 | 0 | 0
2031 | 12 | 10 | 17 | 0 | 0 | 0
2031 | 12 | 10 | 18 | 0 | 0 | 0
2031 | 12 | 10 | 19 | 0 | 0 | 0
2031 | 12 | 10 | 20 | 0 | 0 | 0
2031 | 12 | 10 | 21 | 0 | 0 | 0
2031 | 12 | 10 | 22 | 0 | 0 | 0
2031 | 12 | 10 | 23 | 0 | 0 | 0
2031 | 12 | 11 | 0 | 0 | 0 | 0
2031 | 12 | 11 | 1 | 0 | 0 | 0
2031 | 12 | 11 | 2 | 0 | 0 | 0
2031 | 12 | 11 | 3 | 0 | 0 | 0
2031 | 12 | 11 | 4 | 0 | 0 | 0
2031 | 12 | 11 | 5 | 0 | 0 | 0
2031 | 12 | 11 | 6 | 0 | 0 | 0
2031 | 12 | 11 | 7 | 0 | 0 | 0
2031 | 12 | 11 | 8 | 0 | 0 | 0
2031 | 12 | 11 | 9 | 0 | 0 | 0
2031 | 12 | 11 | 10 | 0 | 0 | 0
2031 | 12 | 11 | 11 | 0 | 0 | 0
2031 | 12 | 11 | 12 | 0 | 0 | 0
2031 | 12 | 11 | 13 | 0 | 0 | 0
2031 | 12 | 11 | 14 | 0 | 0 | 0
2031 | 12 | 11 | 15 | 0 | 0 | 0
2031 | 12 | 11 | 16 | 0 | 0 | 0
2031 | 12 | 11 | 17 | 0 | 0 | 0
2031 | 12 | 11 | 18 | 0 | 0 | 0
2031 | 12 | 11 | 19 | 0 | 0 | 0
2031 | 12 | 11 | 20 | 0 | 0 | 0
2031 | 12 | 11 | 21 | 0 | 0 | 0
2031 | 12 | 11 | 22 | 0 | 0 | 0
2031 | 12 | 11 | 23 | 0 | 0 | 0
2031 | 12 | 12 | 0 | 0 | 0 | 0
2031 | 12 | 12 | 1 | 0 | 0 | 0
2031 | 12 | 12 | 2 | 0 | 0 | 0
2031 | 12 | 12 | 3 | 0 | 0 | 0
2031 | 12 | 12 | 4 | 0 | 0 | 0
2031 | 12 | 12 | 5 | 0 | 0 | 0
2031 | 12 | 12 | 6 | 0 | 0 | 0
2031 | 12 | 12 | 7 | 0 | 0 | 0
2031 | 12 | 12 | 8 | 0 | 0 | 0
2031 | 12 | 12 | 9 | 0 | 0 | 0
2031 | 12 | 12 | 10 | 0 | 0 | 0
2031 | 12 | 12 | 11 | 0 | 0 | 0
2031 | 12 | 12 | 12 | 0 | 0 | 0
2031 | 12 | 12 | 13 | 0 | 0 | 0
2031 | 12 | 12 | 14 | 0 | 0 | 0
2031 | 12 | 12 | 15 | 0 | 0 | 0
2031 | 12 | 12 | 16 | 0 | 0 | 0
2031 | 12 | 12 | 17 | 0 | 0 | 0
2031 | 12 | 12 | 18 | 0 | 0 | 0
2031 | 12 | 12 | 19 | 0 | 0 | 0
2031 | 12 | 12 | 20 | 0 | 0 | 0
2031 | 12 | 12 | 21 | 0 | 0 | 0
2031 | 12 | 12 | 22 | 0 | 0 | 0
2031 | 12 | 12 | 23 | 0 | 0 | 0
2031 | 12 | 13 | 0 | 0 | 0 | 0
2031 | 12 | 13 | 1 | 0 | 0 | 0
2031 | 12 | 13 | 2 | 0 | 0 | 0
2031 | 12 | 13 | 3 | 0 | 0 | 0
2031 | 12 | 13 | 4 | 0 | 0 | 0
2031 | 12 | 13 | 5 | 0 | 0 | 0
2031 | 12 | 13 | 6 | 0 | 0 | 0
2031 | 12 | 13 | 7 | 0 | 0 | 0
2031 | 12 | 13 | 8 | 0 | 0 | 0
2031 | 12 | 13 | 9 | 0 | 0 | 0
2031 | 12 | 13 | 10 | 0 | 0 | 0
2031 | 12 | 13 | 11 | 0 | 0 | 0
2031 | 12 | 13 | 12 | 0 | 0 | 0
2031 | 12 | 13 | 13 | 0 | 0 | 0
2031 | 12 | 13 | 14 | 0 | 0 | 0
2031 | 12 | 13 | 15 | 0 | 0 | 0
2031 | 12 | 13 | 16 | 0 | 0 | 0
2031 | 12 | 13 | 17 | 0 | 0 | 0
2031 | 12 | 13 | 18 | 0 | 0 | 0
2031 | 12 | 13 | 19 | 0 | 0 | 0
2031 | 12 | 13 | 20 | 0 | 0 | 0
2031 | 12 | 13 | 21 | 0 | 0 | 0
2031 | 12 | 13 | 22 | 0 | 0 | 0
2031 | 12 | 13 | 23 | 0 | 0 | 0
2031 | 12 | 14 | 0 | 0 | 0 | 0
2031 | 12 | 14 | 1 | 0 | 0 | 0
2031 | 12 | 14 | 2 | 0 | 0 | 0
2031 | 12 | 14 | 3 | 0 | 0 | 0
2031 | 12 | 14 | 4 | 0 | 0 | 0
2031 | 12 | 14 | 5 | 0 | 0 | 0
2031 | 12 | 14 | 6 | 0 | 0 | 0
2031 | 12 | 14 | 7 | 0 | 0 | 0
2031 | 12 | 14 | 8 | 0 | 0 | 0
2031 | 12 | 14 | 9 | 0 | 0 | 0
2031 | 12 | 14 | 10 | 0 | 0 | 0
2031 | 12 | 14 | 11 | 0 | 0 | 0
2031 | 12 | 14 | 12 | 0 | 0 | 0
2031 | 12 | 14 | 13 | 0 | 0 | 0
2031 | 12 | 14 | 14 | 0 | 0 | 0
2031 | 12 | 14 | 15 | 0 | 0 | 0
2031 | 12 | 14 | 16 | 0 | 0 | 0
2031 | 12 | 14 | 17 | 0 | 0 | 0
2031 | 12 | 14 | 18 | 0 | 0 | 0
2031 | 12 | 14 | 19 | 0 | 0 | 0
2031 | 12 | 14 | 20 | 0 | 0 | 0
2031 | 12 | 14 | 21 | 0 | 0 | 0
2031 | 12 | 14 | 22 | 0 | 0 | 0
2031 | 12 | 14 | 23 | 0 | 0 | 0
2031 | 12 | 15 | 0 | 0 | 0 | 0
2031 | 12 | 15 | 1 | 0 | 0 | 0
2031 | 12 | 15 | 2 | 0 | 0 | 0
2031 | 12 | 15 | 3 | 0 | 0 | 0
2031 | 12 | 15 | 4 | 0 | 0 | 0
2031 | 12 | 15 | 5 | 0 | 0 | 0
2031 | 12 | 15 | 6 | 0 | 0 | 0
2031 | 12 | 15 | 7 | 0 | 0 | 0
2031 | 12 | 15 | 8 | 0 | 0 | 0
2031 | 12 | 15 | 9 | 0 | 0 | 0
2031 | 12 | 15 | 10 | 0 | 0 | 0
2031 | 12 | 15 | 11 | 0 | 0 | 0
2031 | 12 | 15 | 12 | 0 | 0 | 0
2031 | 12 | 15 | 13 | 0 | 0 | 0
2031 | 12 | 15 | 14 | 0 | 0 | 0
2031 | 12 | 15 | 15 | 0 | 0 | 0
2031 | 12 | 15 | 16 | 0 | 0 | 0
2031 | 12 | 15 | 17 | 0 | 0 | 0
2031 | 12 | 15 | 18 | 0 | 0 | 0
2031 | 12 | 15 | 19 | 0 | 0 | 0
2031 | 12 | 15 | 20 | 0 | 0 | 0
2031 | 12 | 15 | 21 | 0 | 0 | 0
2031 | 12 | 15 | 22 | 0 | 0 | 0
2031 | 12 | 15 | 23 | 0 | 0 | 0
2031 | 12 | 16 | 0 | 0 | 0 | 0
2031 | 12 | 16 | 1 | 0 | 0 | 0
2031 | 12 | 16 | 2 | 0 | 0 | 0
2031 | 12 | 16 | 3 | 0 | 0 | 0
2031 | 12 | 16 | 4 | 0 | 0 | 0
2031 | 12 | 16 | 5 | 0 | 0 | 0
2031 | 12 | 16 | 6 | 0 | 0 | 0
2031 | 12 | 16 | 7 | 0 | 0 | 0
2031 | 12 | 16 | 8 | 0 | 0 | 0
2031 | 12 | 16 | 9 | 0 | 0 | 0
2031 | 12 | 16 | 10 | 0 | 0 | 0
2031 | 12 | 16 | 11 | 0 | 0 | 0
2031 | 12 | 16 | 12 | 0 | 0 | 0
2031 | 12 | 16 | 13 | 0 | 0 | 0
2031 | 12 | 16 | 14 | 0 | 0 | 0
2031 | 12 | 16 | 15 | 0 | 0 | 0
2031 | 12 | 16 | 16 | 0 | 0 | 0
2031 | 12 | 16 | 17 | 0 | 0 | 0
2031 | 12 | 16 | 18 | 0 | 0 | 0
2031 | 12 | 16 | 19 | 0 | 0 | 0
2031 | 12 | 16 | 20 | 0 | 0 | 0
2031 | 12 | 16 | 21 | 0 | 0 | 0
2031 | 12 | 16 | 22 | 0 | 0 | 0
2031 | 12 | 16 | 23 | 0 | 0 | 0
2031 | 12 | 17 | 0 | 0 | 0 | 0
2031 | 12 | 17 | 1 | 0 | 0 | 0
2031 | 12 | 17 | 2 | 0 | 0 | 0
2031 | 12 | 17 | 3 | 0 | 0 | 0
2031 | 12 | 17 | 4 | 0 | 0 | 0
2031 | 12 | 17 | 5 | 0 | 0 | 0
2031 | 12 | 17 | 6 | 0 | 0 | 0
2031 | 12 | 17 | 7 | 0 | 0 | 0
2031 | 12 | 17 | 8 | 0 | 0 | 0
2031 | 12 | 17 | 9 | 0 | 0 | 0
2031 | 12 | 17 | 10 | 0 | 0 | 0
2031 | 12 | 17 | 11 | 0 | 0 | 0
2031 | 12 | 17 | 12 | 0 | 0 | 0
2031 | 12 | 17 | 13 | 0 | 0 | 0
2031 | 12 | 17 | 14 | 0 | 0 | 0
2031 | 12 | 17 | 15 | 0 | 0 | 0
2031 | 12 | 17 | 16 | 0 | 0 | 0
2031 | 12 | 17 | 17 | 0 | 0 | 0
2031 | 12 | 17 | 18 | 0 | 0 | 0
2031 | 12 | 17 | 19 | 0 | 0 | 0
2031 | 12 | 17 | 20 | 0 | 0 | 0
2031 | 12 | 17 | 21 | 0 | 0 | 0
2031 | 12 | 17 | 22 | 0 | 0 | 0
2031 | 12 | 17 | 23 | 0 | 0 | 0
2031 | 12 | 18 | 0 | 0 | 0 | 0
2031 | 12 | 18 | 1 | 0 | 0 | 0
2031 | 12 | 18 | 2 | 0 | 0 | 0
2031 | 12 | 18 | 3 | 0 | 0 | 0
2031 | 12 | 18 | 4 | 0 | 0 | 0
2031 | 12 | 18 | 5 | 0 | 0 | 0
2031 | 12 | 18 | 6 | 0 | 0 | 0
2031 | 12 | 18 | 7 | 0 | 0 | 0
2031 | 12 | 18 | 8 | 0 | 0 | 0
2031 | 12 | 18 | 9 | 0 | 0 | 0
2031 | 12 | 18 | 10 | 0 | 0 | 0
2031 | 12 | 18 | 11 | 0 | 0 | 0
2031 | 12 | 18 | 12 | 0 | 0 | 0
2031 | 12 | 18 | 13 | 0 | 0 | 0
2031 | 12 | 18 | 14 | 0 | 0 | 0
2031 | 12 | 18 | 15 | 0 | 0 | 0
2031 | 12 | 18 | 16 | 0 | 0 | 0
2031 | 12 | 18 | 17 | 0 | 0 | 0
2031 | 12 | 18 | 18 | 0 | 0 | 0
2031 | 12 | 18 | 19 | 0 | 0 | 0
2031 | 12 | 18 | 20 | 0 | 0 | 0
2031 | 12 | 18 | 21 | 0 | 0 | 0
2031 | 12 | 18 | 22 | 0 | 0 | 0
2031 | 12 | 18 | 23 | 0 | 0 | 0
2031 | 12 | 19 | 0 | 0 | 0 | 0
2031 | 12 | 19 | 1 | 0 | 0 | 0
2031 | 12 | 19 | 2 | 0 | 0 | 0
2031 | 12 | 19 | 3 | 0 | 0 | 0
2031 | 12 | 19 | 4 | 0 | 0 | 0
2031 | 12 | 19 | 5 | 0 | 0 | 0
2031 | 12 | 19 | 6 | 0 | 0 | 0
2031 | 12 | 19 | 7 | 0 | 0 | 0
2031 | 12 | 19 | 8 | 0 | 0 | 0
2031 | 12 | 19 | 9 | 0 | 0 | 0
2031 | 12 | 19 | 10 | 0 | 0 | 0
2031 | 12 | 19 | 11 | 0 | 0 | 0
2031 | 12 | 19 | 12 | 0 | 0 | 0
2031 | 12 | 19 | 13 | 0 | 0 | 0
2031 | 12 | 19 | 14 | 0 | 0 | 0
2031 | 12 | 19 | 15 | 0 | 0 | 0
2031 | 12 | 19 | 16 | 0 | 0 | 0
2031 | 12 | 19 | 17 | 0 | 0 | 0
2031 | 12 | 19 | 18 | 0 | 0 | 0
2031 | 12 | 19 | 19 | 0 | 0 | 0
2031 | 12 | 19 | 20 | 0 | 0 | 0
2031 | 12 | 19 | 21 | 0 | 0 | 0
2031 | 12 | 19 | 22 | 0 | 0 | 0
2031 | 12 | 19 | 23 | 0 | 0 | 0
2031 | 12 | 20 | 0 | 0 | 0 | 0
2031 | 12 | 20 | 1 | 0 | 0 | 0
2031 | 12 | 20 | 2 | 0 | 0 | 0
2031 | 12 | 20 | 3 | 0 | 0 | 0
2031 | 12 | 20 | 4 | 0 | 0 | 0
2031 | 12 | 20 | 5 | 0 | 0 | 0
2031 | 12 | 20 | 6 | 0 | 0 | 0
2031 | 12 | 20 | 7 | 0 | 0 | 0
2031 | 12 | 20 | 8 | 0 | 0 | 0
2031 | 12 | 20 | 9 | 0 | 0 | 0
2031 | 12 | 20 | 10 | 0 | 0 | 0
2031 | 12 | 20 | 11 | 0 | 0 | 0
2031 | 12 | 20 | 12 | 0 | 0 | 0
2031 | 12 | 20 | 13 | 0 | 0 | 0
2031 | 12 | 20 | 14 | 0 | 0 | 0
2031 | 12 | 20 | 15 | 0 | 0 | 0
2031 | 12 | 20 | 16 | 0 | 0 | 0
2031 | 12 | 20 | 17 | 0 | 0 | 0
2031 | 12 | 20 | 18 | 0 | 0 | 0
2031 | 12 | 20 | 19 | 0 | 0 | 0
2031 | 12 | 20 | 20 | 0 | 0 | 0
2031 | 12 | 20 | 21 | 0 | 0 | 0
2031 | 12 | 20 | 22 | 0 | 0 | 0
2031 | 12 | 20 | 23 | 0 | 0 | 0
2031 | 12 | 21 | 0 | 0 | 0 | 0
2031 | 12 | 21 | 1 | 0 | 0 | 0
2031 | 12 | 21 | 2 | 0 | 0 | 0
2031 | 12 | 21 | 3 | 0 | 0 | 0
2031 | 12 | 21 | 4 | 0 | 0 | 0
2031 | 12 | 21 | 5 | 0 | 0 | 0
2031 | 12 | 21 | 6 | 0 | 0 | 0
2031 | 12 | 21 | 7 | 0 | 0 | 0
2031 | 12 | 21 | 8 | 0 | 0 | 0
2031 | 12 | 21 | 9 | 0 | 0 | 0
2031 | 12 | 21 | 10 | 0 | 0 | 0
2031 | 12 | 21 | 11 | 0 | 0 | 0
2031 | 12 | 21 | 12 | 0 | 0 | 0
2031 | 12 | 21 | 13 | 0 | 0 | 0
2031 | 12 | 21 | 14 | 0 | 0 | 0
2031 | 12 | 21 | 15 | 0 | 0 | 0
2031 | 12 | 21 | 16 | 0 | 0 | 0
2031 | 12 | 21 | 17 | 0 | 0 | 0
2031 | 12 | 21 | 18 | 0 | 0 | 0
2031 | 12 | 21 | 19 | 0 | 0 | 0
2031 | 12 | 21 | 20 | 0 | 0 | 0
2031 | 12 | 21 | 21 | 0 | 0 | 0
2031 | 12 | 21 | 22 | 0 | 0 | 0
2031 | 12 | 21 | 23 | 0 | 0 | 0
2031 | 12 | 22 | 0 | 0 | 0 | 0
2031 | 12 | 22 | 1 | 0 | 0 | 0
2031 | 12 | 22 | 2 | 0 | 0 | 0
2031 | 12 | 22 | 3 | 0 | 0 | 0
2031 | 12 | 22 | 4 | 0 | 0 | 0
2031 | 12 | 22 | 5 | 0 | 0 | 0
2031 | 12 | 22 | 6 | 0 | 0 | 0
2031 | 12 | 22 | 7 | 0 | 0 | 0
2031 | 12 | 22 | 8 | 0 | 0 | 0
2031 | 12 | 22 | 9 | 0 | 0 | 0
2031 | 12 | 22 | 10 | 0 | 0 | 0
2031 | 12 | 22 | 11 | 0 | 0 | 0
2031 | 12 | 22 | 12 | 0 | 0 | 0
2031 | 12 | 22 | 13 | 0 | 0 | 0
2031 | 12 | 22 | 14 | 0 | 0 | 0
2031 | 12 | 22 | 15 | 0 | 0 | 0
2031 | 12 | 22 | 16 | 0 | 0 | 0
2031 | 12 | 22 | 17 | 0 | 0 | 0
2031 | 12 | 22 | 18 | 0 | 0 | 0
2031 | 12 | 22 | 19 | 0 | 0 | 0
2031 | 12 | 22 | 20 | 0 | 0 | 0
2031 | 12 | 22 | 21 | 0 | 0 | 0
2031 | 12 | 22 | 22 | 0 | 0 | 0
2031 | 12 | 22 | 23 | 0 | 0 | 0
2031 | 12 | 23 | 0 | 0 | 0 | 0
2031 | 12 | 23 | 1 | 0 | 0 | 0
2031 | 12 | 23 | 2 | 0 | 0 | 0
2031 | 12 | 23 | 3 | 0 | 0 | 0
2031 | 12 | 23 | 4 | 0 | 0 | 0
2031 | 12 | 23 | 5 | 0 | 0 | 0
2031 | 12 | 23 | 6 | 0 | 0 | 0
2031 | 12 | 23 | 7 | 0 | 0 | 0
2031 | 12 | 23 | 8 | 0 | 0 | 0
2031 | 12 | 23 | 9 | 0 | 0 | 0
2031 | 12 | 23 | 10 | 0 | 0 | 0
2031 | 12 | 23 | 11 | 0 | 0 | 0
2031 | 12 | 23 | 12 | 0 | 0 | 0
2031 | 12 | 23 | 13 | 0 | 0 | 0
2031 | 12 | 23 | 14 | 0 | 0 | 0
2031 | 12 | 23 | 15 | 0 | 0 | 0
2031 | 12 | 23 | 16 | 0 | 0 | 0
2031 | 12 | 23 | 17 | 0 | 0 | 0
2031 | 12 | 23 | 18 | 0 | 0 | 0
2031 | 12 | 23 | 19 | 0 | 0 | 0
2031 | 12 | 23 | 20 | 0 | 0 | 0
2031 | 12 | 23 | 21 | 0 | 0 | 0
2031 | 12 | 23 | 22 | 0 | 0 | 0
2031 | 12 | 23 | 23 | 0 | 0 | 0
2031 | 12 | 24 | 0 | 0 | 0 | 0
2031 | 12 | 24 | 1 | 0 | 0 | 0
2031 | 12 | 24 | 2 | 0 | 0 | 0
2031 | 12 | 24 | 3 | 0 | 0 | 0
2031 | 12 | 24 | 4 | 0 | 0 | 0
2031 | 12 | 24 | 5 | 0 | 0 | 0
2031 | 12 | 24 | 6 | 0 | 0 | 0
2031 | 12 | 24 | 7 | 0 | 0 | 0
2031 | 12 | 24 | 8 | 0 | 0 | 0
2031 | 12 | 24 | 9 | 0 | 0 | 0
2031 | 12 | 24 | 10 | 0 | 0 | 0
2031 | 12 | 24 | 11 | 0 | 0 | 0
2031 | 12 | 24 | 12 | 0 | 0 | 0
2031 | 12 | 24 | 13 | 0 | 0 | 0
2031 | 12 | 24 | 14 | 0 | 0 | 0
2031 | 12 | 24 | 15 | 0 | 0 | 0
2031 | 12 | 24 | 16 | 0 | 0 | 0
2031 | 12 | 24 | 17 | 0 | 0 | 0
2031 | 12 | 24 | 18 | 0 | 0 | 0
2031 | 12 | 24 | 19 | 0 | 0 | 0
2031 | 12 | 24 | 20 | 0 | 0 | 0
2031 | 12 | 24 | 21 | 0 | 0 | 0
2031 | 12 | 24 | 22 | 0 | 0 | 0
2031 | 12 | 24 | 23 | 0 | 0 | 0
2031 | 12 | 25 | 0 | 0 | 0 | 0
2031 | 12 | 25 | 1 | 0 | 0 | 0
2031 | 12 | 25 | 2 | 0 | 0 | 0
2031 | 12 | 25 | 3 | 0 | 0 | 0
2031 | 12 | 25 | 4 | 0 | 0 | 0
2031 | 12 | 25 | 5 | 0 | 0 | 0
2031 | 12 | 25 | 6 | 0 | 0 | 0
2031 | 12 | 25 | 7 | 0 | 0 | 0
2031 | 12 | 25 | 8 | 0 | 0 | 0
2031 | 12 | 25 | 9 | 0 | 0 | 0
2031 | 12 | 25 | 10 | 0 | 0 | 0
2031 | 12 | 25 | 11 | 0 | 0 | 0
2031 | 12 | 25 | 12 | 0 | 0 | 0
2031 | 12 | 25 | 13 | 0 | 0 | 0
2031 | 12 | 25 | 14 | 0 | 0 | 0
2031 | 12 | 25 | 15 | 0 | 0 | 0
2031 | 12 | 25 | 16 | 0 | 0 | 0
2031 | 12 | 25 | 17 | 0 | 0 | 0
2031 | 12 | 25 | 18 | 0 | 0 | 0
2031 | 12 | 25 | 19 | 0 | 0 | 0
2031 | 12 | 25 | 20 | 0 | 0 | 0
2031 | 12 | 25 | 21 | 0 | 0 | 0
2031 | 12 | 25 | 22 | 0 | 0 | 0
2031 | 12 | 25 | 23 | 0 | 0 | 0
2031 | 12 | 26 | 0 | 0 | 0 | 0
2031 | 12 | 26 | 1 | 0 | 0 | 0
2031 | 12 | 26 | 2 | 0 | 0 | 0
2031 | 12 | 26 | 3 | 0 | 0 | 0
2031 | 12 | 26 | 4 | 0 | 0 | 0
2031 | 12 | 26 | 5 | 0 | 0 | 0
2031 | 12 | 26 | 6 | 0 | 0 | 0
2031 | 12 | 26 | 7 | 0 | 0 | 0
2031 | 12 | 26 | 8 | 0 | 0 | 0
2031 | 12 | 26 | 9 | 0 | 0 | 0
2031 | 12 | 26 | 10 | 0 | 0 | 0
2031 | 12 | 26 | 11 | 0 | 0 | 0
2031 | 12 | 26 | 12 | 0 | 0 | 0
2031 | 12 | 26 | 13 | 0 | 0 | 0
2031 | 12 | 26 | 14 | 0 | 0 | 0
2031 | 12 | 26 | 15 | 0 | 0 | 0
2031 | 12 | 26 | 16 | 0 | 0 | 0
2031 | 12 | 26 | 17 | 0 | 0 | 0
2031 | 12 | 26 | 18 | 0 | 0 | 0
2031 | 12 | 26 | 19 | 0 | 0 | 0
2031 | 12 | 26 | 20 | 0 | 0 | 0
2031 | 12 | 26 | 21 | 0 | 0 | 0
2031 | 12 | 26 | 22 | 0 | 0 | 0
2031 | 12 | 26 | 23 | 0 | 0 | 0
2031 | 12 | 27 | 0 | 0 | 0 | 0
2031 | 12 | 27 | 1 | 0 | 0 | 0
2031 | 12 | 27 | 2 | 0 | 0 | 0
2031 | 12 | 27 | 3 | 0 | 0 | 0
2031 | 12 | 27 | 4 | 0 | 0 | 0
2031 | 12 | 27 | 5 | 0 | 0 | 0
2031 | 12 | 27 | 6 | 0 | 0 | 0
2031 | 12 | 27 | 7 | 0 | 0 | 0
2031 | 12 | 27 | 8 | 0 | 0 | 0
2031 | 12 | 27 | 9 | 0 | 0 | 0
2031 | 12 | 27 | 10 | 0 | 0 | 0
2031 | 12 | 27 | 11 | 0 | 0 | 0
2031 | 12 | 27 | 12 | 0 | 0 | 0
2031 | 12 | 27 | 13 | 0 | 0 | 0
2031 | 12 | 27 | 14 | 0 | 0 | 0
2031 | 12 | 27 | 15 | 0 | 0 | 0
2031 | 12 | 27 | 16 | 0 | 0 | 0
2031 | 12 | 27 | 17 | 0 | 0 | 0
2031 | 12 | 27 | 18 | 0 | 0 | 0
2031 | 12 | 27 | 19 | 0 | 0 | 0
2031 | 12 | 27 | 20 | 0 | 0 | 0
2031 | 12 | 27 | 21 | 0 | 0 | 0
2031 | 12 | 27 | 22 | 0 | 0 | 0
2031 | 12 | 27 | 23 | 0 | 0 | 0
2031 | 12 | 28 | 0 | 0 | 0 | 0
2031 | 12 | 28 | 1 | 0 | 0 | 0
2031 | 12 | 28 | 2 | 0 | 0 | 0
2031 | 12 | 28 | 3 | 0 | 0 | 0
2031 | 12 | 28 | 4 | 0 | 0 | 0
2031 | 12 | 28 | 5 | 0 | 0 | 0
2031 | 12 | 28 | 6 | 0 | 0 | 0
2031 | 12 | 28 | 7 | 0 | 0 | 0
2031 | 12 | 28 | 8 | 0 | 0 | 0
2031 | 12 | 28 | 9 | 0 | 0 | 0
2031 | 12 | 28 | 10 | 0 | 0 | 0
2031 | 12 | 28 | 11 | 0 | 0 | 0
2031 | 12 | 28 | 12 | 0 | 0 | 0
2031 | 12 | 28 | 13 | 0 | 0 | 0
2031 | 12 | 28 | 14 | 0 | 0 | 0
2031 | 12 | 28 | 15 | 0 | 0 | 0
2031 | 12 | 28 | 16 | 0 | 0 | 0
2031 | 12 | 28 | 17 | 0 | 0 | 0
2031 | 12 | 28 | 18 | 0 | 0 | 0
2031 | 12 | 28 | 19 | 0 | 0 | 0
2031 | 12 | 28 | 20 | 0 | 0 | 0
2031 | 12 | 28 | 21 | 0 | 0 | 0
2031 | 12 | 28 | 22 | 0 | 0 | 0
2031 | 12 | 28 | 23 | 0 | 0 | 0
2031 | 12 | 29 | 0 | 0 | 0 | 0
2031 | 12 | 29 | 1 | 0 | 0 | 0
2031 | 12 | 29 | 2 | 0 | 0 | 0
2031 | 12 | 29 | 3 | 0 | 0 | 0
2031 | 12 | 29 | 4 | 0 | 0 | 0
2031 | 12 | 29 | 5 | 0 | 0 | 0
2031 | 12 | 29 | 6 | 0 | 0 | 0
2031 | 12 | 29 | 7 | 0 | 0 | 0
2031 | 12 | 29 | 8 | 0 | 0 | 0
2031 | 12 | 29 | 9 | 0 | 0 | 0
2031 | 12 | 29 | 10 | 0 | 0 | 0
2031 | 12 | 29 | 11 | 0 | 0 | 0
2031 | 12 | 29 | 12 | 0 | 0 | 0
2031 | 12 | 29 | 13 | 0 | 0 | 0
2031 | 12 | 29 | 14 | 0 | 0 | 0
2031 | 12 | 29 | 15 | 0 | 0 | 0
2031 | 12 | 29 | 16 | 0 | 0 | 0
2031 | 12 | 29 | 17 | 0 | 0 | 0
2031 | 12 | 29 | 18 | 0 | 0 | 0
2031 | 12 | 29 | 19 | 0 | 0 | 0
2031 | 12 | 29 | 20 | 0 | 0 | 0
2031 | 12 | 29 | 21 | 0 | 0 | 0
2031 | 12 | 29 | 22 | 0 | 0 | 0
2031 | 12 | 29 | 23 | 0 | 0 | 0
2031 | 12 | 30 | 0 | 0 | 0 | 0
2031 | 12 | 30 | 1 | 0 | 0 | 0
2031 | 12 | 30 | 2 | 0 | 0 | 0
2031 | 12 | 30 | 3 | 0 | 0 | 0
2031 | 12 | 30 | 4 | 0 | 0 | 0
2031 | 12 | 30 | 5 | 0 | 0 | 0
2031 | 12 | 30 | 6 | 0 | 0 | 0
2031 | 12 | 30 | 7 | 0 | 0 | 0
2031 | 12 | 30 | 8 | 0 | 0 | 0
2031 | 12 | 30 | 9 | 0 | 0 | 0
2031 | 12 | 30 | 10 | 0 | 0 | 0
2031 | 12 | 30 | 11 | 0 | 0 | 0
2031 | 12 | 30 | 12 | 0 | 0 | 0
2031 | 12 | 30 | 13 | 0 | 0 | 0
2031 | 12 | 30 | 14 | 0 | 0 | 0
2031 | 12 | 30 | 15 | 0 | 0 | 0
2031 | 12 | 30 | 16 | 0 | 0 | 0
2031 | 12 | 30 | 17 | 0 | 0 | 0
2031 | 12 | 30 | 18 | 0 | 0 | 0
2031 | 12 | 30 | 19 | 0 | 0 | 0
2031 | 12 | 30 | 20 | 0 | 0 | 0
2031 | 12 | 30 | 21 | 0 | 0 | 0
2031 | 12 | 30 | 22 | 0 | 0 | 0
2031 | 12 | 30 | 23 | 0 | 0 | 0
2031 | 12 | 31 | 0 | 0 | 0 | 0
2031 | 12 | 31 | 1 | 0 | 0 | 0
2031 | 12 | 31 | 2 | 0 | 0 | 0
2031 | 12 | 31 | 3 | 0 | 0 | 0
2031 | 12 | 31 | 4 | 0 | 0 | 0
2031 | 12 | 31 | 5 | 0 | 0 | 0
2031 | 12 | 31 | 6 | 0 | 0 | 0
2031 | 12 | 31 | 7 | 0 | 0 | 0
2031 | 12 | 31 | 8 | 0 | 0 | 0
2031 | 12 | 31 | 9 | 0 | 0 | 0
2031 | 12 | 31 | 10 | 0 | 0 | 0
2031 | 12 | 31 | 11 | 0 | 0 | 0
2031 | 12 | 31 | 12 | 0 | 0 | 0
2031 | 12 | 31 | 13 | 0 | 0 | 0
2031 | 12 | 31 | 14 | 0 | 0 | 0
2031 | 12 | 31 | 15 | 0 | 0 | 0
2031 | 12 | 31 | 16 | 0 | 0 | 0
2031 | 12 | 31 | 17 | 0 | 0 | 0
2031 | 12 | 31 | 18 | 0 | 0 | 0
2031 | 12 | 31 | 19 | 0 | 0 | 0
2031 | 12 | 31 | 20 | 0 | 0 | 0
2031 | 12 | 31 | 21 | 0 | 0 | 0
2031 | 12 | 31 | 22 | 0 | 0 | 0
2031 | 12 | 31 | 23 | 0 | 0 | 0
2032 | 1 | 1 | 0 | 0 | 0 | 0
2032 | 1 | 1 | 1 | 0 | 0 | 0
2032 | 1 | 1 | 2 | 0 | 0 | 0
2032 | 1 | 1 | 3 | 0 | 0 | 0
2032 | 1 | 1 | 4 | 0 | 0 | 0
2032 | 1 | 1 | 5 | 0 | 0 | 0
2032 | 1 | 1 | 6 | 0 | 0 | 0
2032 | 1 | 1 | 7 | 0 | 0 | 0
2032 | 1 | 1 | 8 | 0 | 0 | 0
2032 | 1 | 1 | 9 | 0 | 0 | 0
2032 | 1 | 1 | 10 | 0 | 0 | 0
2032 | 1 | 1 | 11 | 0 | 0 | 0
2032 | 1 | 1 | 12 | 0 | 0 | 0
2032 | 1 | 1 | 13 | 0 | 0 | 0
2032 | 1 | 1 | 14 | 0 | 0 | 0
2032 | 1 | 1 | 15 | 0 | 0 | 0
2032 | 1 | 1 | 16 | 0 | 0 | 0
2032 | 1 | 1 | 17 | 0 | 0 | 0
2032 | 1 | 1 | 18 | 0 | 0 | 0
2032 | 1 | 1 | 19 | 0 | 0 | 0
2032 | 1 | 1 | 20 | 0 | 0 | 0
2032 | 1 | 1 | 21 | 0 | 0 | 0
2032 | 1 | 1 | 22 | 0 | 0 | 0
2032 | 1 | 1 | 23 | 0 | 0 | 0
2032 | 1 | 2 | 0 | 0 | 0 | 0
2032 | 1 | 2 | 1 | 0 | 0 | 0
2032 | 1 | 2 | 2 | 0 | 0 | 0
2032 | 1 | 2 | 3 | 0 | 0 | 0
2032 | 1 | 2 | 4 | 0 | 0 | 0
2032 | 1 | 2 | 5 | 0 | 0 | 0
2032 | 1 | 2 | 6 | 0 | 0 | 0
2032 | 1 | 2 | 7 | 0 | 0 | 0
2032 | 1 | 2 | 8 | 0 | 0 | 0
2032 | 1 | 2 | 9 | 0 | 0 | 0
2032 | 1 | 2 | 10 | 0 | 0 | 0
2032 | 1 | 2 | 11 | 0 | 0 | 0
2032 | 1 | 2 | 12 | 0 | 0 | 0
2032 | 1 | 2 | 13 | 0 | 0 | 0
2032 | 1 | 2 | 14 | 0 | 0 | 0
2032 | 1 | 2 | 15 | 0 | 0 | 0
2032 | 1 | 2 | 16 | 0 | 0 | 0
2032 | 1 | 2 | 17 | 0 | 0 | 0
2032 | 1 | 2 | 18 | 0 | 0 | 0
2032 | 1 | 2 | 19 | 0 | 0 | 0
2032 | 1 | 2 | 20 | 0 | 0 | 0
2032 | 1 | 2 | 21 | 0 | 0 | 0
2032 | 1 | 2 | 22 | 0 | 0 | 0
2032 | 1 | 2 | 23 | 0 | 0 | 0
2032 | 1 | 3 | 0 | 0 | 0 | 0
2032 | 1 | 3 | 1 | 0 | 0 | 0
2032 | 1 | 3 | 2 | 0 | 0 | 0
2032 | 1 | 3 | 3 | 0 | 0 | 0
2032 | 1 | 3 | 4 | 0 | 0 | 0
2032 | 1 | 3 | 5 | 0 | 0 | 0
2032 | 1 | 3 | 6 | 0 | 0 | 0
2032 | 1 | 3 | 7 | 0 | 0 | 0
2032 | 1 | 3 | 8 | 0 | 0 | 0
2032 | 1 | 3 | 9 | 0 | 0 | 0
2032 | 1 | 3 | 10 | 0 | 0 | 0
2032 | 1 | 3 | 11 | 0 | 0 | 0
2032 | 1 | 3 | 12 | 0 | 0 | 0
2032 | 1 | 3 | 13 | 0 | 0 | 0
2032 | 1 | 3 | 14 | 0 | 0 | 0
2032 | 1 | 3 | 15 | 0 | 0 | 0
2032 | 1 | 3 | 16 | 0 | 0 | 0
2032 | 1 | 3 | 17 | 0 | 0 | 0
2032 | 1 | 3 | 18 | 0 | 0 | 0
2032 | 1 | 3 | 19 | 0 | 0 | 0
2032 | 1 | 3 | 20 | 0 | 0 | 0
2032 | 1 | 3 | 21 | 0 | 0 | 0
2032 | 1 | 3 | 22 | 0 | 0 | 0
2032 | 1 | 3 | 23 | 0 | 0 | 0
2032 | 1 | 4 | 0 | 0 | 0 | 0
2032 | 1 | 4 | 1 | 0 | 0 | 0
2032 | 1 | 4 | 2 | 0 | 0 | 0
2032 | 1 | 4 | 3 | 0 | 0 | 0
2032 | 1 | 4 | 4 | 0 | 0 | 0
2032 | 1 | 4 | 5 | 0 | 0 | 0
2032 | 1 | 4 | 6 | 0 | 0 | 0
2032 | 1 | 4 | 7 | 0 | 0 | 0
2032 | 1 | 4 | 8 | 0 | 0 | 0
2032 | 1 | 4 | 9 | 0 | 0 | 0
2032 | 1 | 4 | 10 | 0 | 0 | 0
2032 | 1 | 4 | 11 | 0 | 0 | 0
2032 | 1 | 4 | 12 | 0 | 0 | 0
2032 | 1 | 4 | 13 | 0 | 0 | 0
2032 | 1 | 4 | 14 | 0 | 0 | 0
2032 | 1 | 4 | 15 | 0 | 0 | 0
2032 | 1 | 4 | 16 | 0 | 0 | 0
2032 | 1 | 4 | 17 | 0 | 0 | 0
2032 | 1 | 4 | 18 | 0 | 0 | 0
2032 | 1 | 4 | 19 | 0 | 0 | 0
2032 | 1 | 4 | 20 | 0 | 0 | 0
2032 | 1 | 4 | 21 | 0 | 0 | 0
2032 | 1 | 4 | 22 | 0 | 0 | 0
2032 | 1 | 4 | 23 | 0 | 0 | 0
2032 | 1 | 5 | 0 | 0 | 0 | 0
2032 | 1 | 5 | 1 | 0 | 0 | 0
2032 | 1 | 5 | 2 | 0 | 0 | 0
2032 | 1 | 5 | 3 | 0 | 0 | 0
2032 | 1 | 5 | 4 | 0 | 0 | 0
2032 | 1 | 5 | 5 | 0 | 0 | 0
2032 | 1 | 5 | 6 | 0 | 0 | 0
2032 | 1 | 5 | 7 | 0 | 0 | 0
2032 | 1 | 5 | 8 | 0 | 0 | 0
2032 | 1 | 5 | 9 | 0 | 0 | 0
2032 | 1 | 5 | 10 | 0 | 0 | 0
2032 | 1 | 5 | 11 | 0 | 0 | 0
2032 | 1 | 5 | 12 | 0 | 0 | 0
2032 | 1 | 5 | 13 | 0 | 0 | 0
2032 | 1 | 5 | 14 | 0 | 0 | 0
2032 | 1 | 5 | 15 | 0 | 0 | 0
2032 | 1 | 5 | 16 | 0 | 0 | 0
2032 | 1 | 5 | 17 | 0 | 0 | 0
2032 | 1 | 5 | 18 | 0 | 0 | 0
2032 | 1 | 5 | 19 | 0 | 0 | 0
2032 | 1 | 5 | 20 | 0 | 0 | 0
2032 | 1 | 5 | 21 | 0 | 0 | 0
2032 | 1 | 5 | 22 | 0 | 0 | 0
2032 | 1 | 5 | 23 | 0 | 0 | 0
2032 | 1 | 6 | 0 | 0 | 0 | 0
2032 | 1 | 6 | 1 | 0 | 0 | 0
2032 | 1 | 6 | 2 | 0 | 0 | 0
2032 | 1 | 6 | 3 | 0 | 0 | 0
2032 | 1 | 6 | 4 | 0 | 0 | 0
2032 | 1 | 6 | 5 | 0 | 0 | 0
2032 | 1 | 6 | 6 | 0 | 0 | 0
2032 | 1 | 6 | 7 | 0 | 0 | 0
2032 | 1 | 6 | 8 | 0 | 0 | 0
2032 | 1 | 6 | 9 | 0 | 0 | 0
2032 | 1 | 6 | 10 | 0 | 0 | 0
2032 | 1 | 6 | 11 | 0 | 0 | 0
2032 | 1 | 6 | 12 | 0 | 0 | 0
2032 | 1 | 6 | 13 | 0 | 0 | 0
2032 | 1 | 6 | 14 | 0 | 0 | 0
2032 | 1 | 6 | 15 | 0 | 0 | 0
2032 | 1 | 6 | 16 | 0 | 0 | 0
2032 | 1 | 6 | 17 | 0 | 0 | 0
2032 | 1 | 6 | 18 | 0 | 0 | 0
2032 | 1 | 6 | 19 | 0 | 0 | 0
2032 | 1 | 6 | 20 | 0 | 0 | 0
2032 | 1 | 6 | 21 | 0 | 0 | 0
2032 | 1 | 6 | 22 | 0 | 0 | 0
2032 | 1 | 6 | 23 | 0 | 0 | 0
2032 | 1 | 7 | 0 | 0 | 0 | 0
2032 | 1 | 7 | 1 | 0 | 0 | 0
2032 | 1 | 7 | 2 | 0 | 0 | 0
2032 | 1 | 7 | 3 | 0 | 0 | 0
2032 | 1 | 7 | 4 | 0 | 0 | 0
2032 | 1 | 7 | 5 | 0 | 0 | 0
2032 | 1 | 7 | 6 | 0 | 0 | 0
2032 | 1 | 7 | 7 | 0 | 0 | 0
2032 | 1 | 7 | 8 | 0 | 0 | 0
2032 | 1 | 7 | 9 | 0 | 0 | 0
2032 | 1 | 7 | 10 | 0 | 0 | 0
2032 | 1 | 7 | 11 | 0 | 0 | 0
2032 | 1 | 7 | 12 | 0 | 0 | 0
2032 | 1 | 7 | 13 | 0 | 0 | 0
2032 | 1 | 7 | 14 | 0 | 0 | 0
2032 | 1 | 7 | 15 | 0 | 0 | 0
2032 | 1 | 7 | 16 | 0 | 0 | 0
2032 | 1 | 7 | 17 | 0 | 0 | 0
2032 | 1 | 7 | 18 | 0 | 0 | 0
2032 | 1 | 7 | 19 | 0 | 0 | 0
2032 | 1 | 7 | 20 | 0 | 0 | 0
2032 | 1 | 7 | 21 | 0 | 0 | 0
2032 | 1 | 7 | 22 | 0 | 0 | 0
2032 | 1 | 7 | 23 | 0 | 0 | 0
2032 | 1 | 8 | 0 | 0 | 0 | 0
2032 | 1 | 8 | 1 | 0 | 0 | 0
2032 | 1 | 8 | 2 | 0 | 0 | 0
2032 | 1 | 8 | 3 | 0 | 0 | 0
2032 | 1 | 8 | 4 | 0 | 0 | 0
2032 | 1 | 8 | 5 | 0 | 0 | 0
2032 | 1 | 8 | 6 | 0 | 0 | 0
2032 | 1 | 8 | 7 | 0 | 0 | 0
2032 | 1 | 8 | 8 | 0 | 0 | 0
2032 | 1 | 8 | 9 | 0 | 0 | 0
2032 | 1 | 8 | 10 | 0 | 0 | 0
2032 | 1 | 8 | 11 | 0 | 0 | 0
2032 | 1 | 8 | 12 | 0 | 0 | 0
2032 | 1 | 8 | 13 | 0 | 0 | 0
2032 | 1 | 8 | 14 | 0 | 0 | 0
2032 | 1 | 8 | 15 | 0 | 0 | 0
2032 | 1 | 8 | 16 | 0 | 0 | 0
2032 | 1 | 8 | 17 | 0 | 0 | 0
2032 | 1 | 8 | 18 | 0 | 0 | 0
2032 | 1 | 8 | 19 | 0 | 0 | 0
2032 | 1 | 8 | 20 | 0 | 0 | 0
2032 | 1 | 8 | 21 | 0 | 0 | 0
2032 | 1 | 8 | 22 | 0 | 0 | 0
2032 | 1 | 8 | 23 | 0 | 0 | 0
2032 | 1 | 9 | 0 | 0 | 0 | 0
2032 | 1 | 9 | 1 | 0 | 0 | 0
2032 | 1 | 9 | 2 | 0 | 0 | 0
2032 | 1 | 9 | 3 | 0 | 0 | 0
2032 | 1 | 9 | 4 | 0 | 0 | 0
2032 | 1 | 9 | 5 | 0 | 0 | 0
2032 | 1 | 9 | 6 | 0 | 0 | 0
2032 | 1 | 9 | 7 | 0 | 0 | 0
2032 | 1 | 9 | 8 | 0 | 0 | 0
2032 | 1 | 9 | 9 | 0 | 0 | 0
2032 | 1 | 9 | 10 | 0 | 0 | 0
2032 | 1 | 9 | 11 | 0 | 0 | 0
2032 | 1 | 9 | 12 | 0 | 0 | 0
2032 | 1 | 9 | 13 | 0 | 0 | 0
2032 | 1 | 9 | 14 | 0 | 0 | 0
2032 | 1 | 9 | 15 | 0 | 0 | 0
2032 | 1 | 9 | 16 | 0 | 0 | 0
2032 | 1 | 9 | 17 | 0 | 0 | 0
2032 | 1 | 9 | 18 | 0 | 0 | 0
2032 | 1 | 9 | 19 | 0 | 0 | 0
2032 | 1 | 9 | 20 | 0 | 0 | 0
2032 | 1 | 9 | 21 | 0 | 0 | 0
2032 | 1 | 9 | 22 | 0 | 0 | 0
2032 | 1 | 9 | 23 | 0 | 0 | 0
2032 | 1 | 10 | 0 | 0 | 0 | 0
2032 | 1 | 10 | 1 | 0 | 0 | 0
2032 | 1 | 10 | 2 | 0 | 0 | 0
2032 | 1 | 10 | 3 | 0 | 0 | 0
2032 | 1 | 10 | 4 | 0 | 0 | 0
2032 | 1 | 10 | 5 | 0 | 0 | 0
2032 | 1 | 10 | 6 | 0 | 0 | 0
2032 | 1 | 10 | 7 | 0 | 0 | 0
2032 | 1 | 10 | 8 | 0 | 0 | 0
2032 | 1 | 10 | 9 | 0 | 0 | 0
2032 | 1 | 10 | 10 | 0 | 0 | 0
2032 | 1 | 10 | 11 | 0 | 0 | 0
2032 | 1 | 10 | 12 | 0 | 0 | 0
2032 | 1 | 10 | 13 | 0 | 0 | 0
2032 | 1 | 10 | 14 | 0 | 0 | 0
2032 | 1 | 10 | 15 | 0 | 0 | 0
2032 | 1 | 10 | 16 | 0 | 0 | 0
2032 | 1 | 10 | 17 | 0 | 0 | 0
2032 | 1 | 10 | 18 | 0 | 0 | 0
2032 | 1 | 10 | 19 | 0 | 0 | 0
2032 | 1 | 10 | 20 | 0 | 0 | 0
2032 | 1 | 10 | 21 | 0 | 0 | 0
2032 | 1 | 10 | 22 | 0 | 0 | 0
2032 | 1 | 10 | 23 | 0 | 0 | 0
2032 | 1 | 11 | 0 | 0 | 0 | 0
2032 | 1 | 11 | 1 | 0 | 0 | 0
2032 | 1 | 11 | 2 | 0 | 0 | 0
2032 | 1 | 11 | 3 | 0 | 0 | 0
2032 | 1 | 11 | 4 | 0 | 0 | 0
2032 | 1 | 11 | 5 | 0 | 0 | 0
2032 | 1 | 11 | 6 | 0 | 0 | 0
2032 | 1 | 11 | 7 | 0 | 0 | 0
2032 | 1 | 11 | 8 | 0 | 0 | 0
2032 | 1 | 11 | 9 | 0 | 0 | 0
2032 | 1 | 11 | 10 | 0 | 0 | 0
2032 | 1 | 11 | 11 | 0 | 0 | 0
2032 | 1 | 11 | 12 | 0 | 0 | 0
2032 | 1 | 11 | 13 | 0 | 0 | 0
2032 | 1 | 11 | 14 | 0 | 0 | 0
2032 | 1 | 11 | 15 | 0 | 0 | 0
2032 | 1 | 11 | 16 | 0 | 0 | 0
2032 | 1 | 11 | 17 | 0 | 0 | 0
2032 | 1 | 11 | 18 | 0 | 0 | 0
2032 | 1 | 11 | 19 | 0 | 0 | 0
2032 | 1 | 11 | 20 | 0 | 0 | 0
2032 | 1 | 11 | 21 | 0 | 0 | 0
2032 | 1 | 11 | 22 | 0 | 0 | 0
2032 | 1 | 11 | 23 | 0 | 0 | 0
2032 | 1 | 12 | 0 | 0 | 0 | 0
2032 | 1 | 12 | 1 | 0 | 0 | 0
2032 | 1 | 12 | 2 | 0 | 0 | 0
2032 | 1 | 12 | 3 | 0 | 0 | 0
2032 | 1 | 12 | 4 | 0 | 0 | 0
2032 | 1 | 12 | 5 | 0 | 0 | 0
2032 | 1 | 12 | 6 | 0 | 0 | 0
2032 | 1 | 12 | 7 | 0 | 0 | 0
2032 | 1 | 12 | 8 | 0 | 0 | 0
2032 | 1 | 12 | 9 | 0 | 0 | 0
2032 | 1 | 12 | 10 | 0 | 0 | 0
2032 | 1 | 12 | 11 | 0 | 0 | 0
2032 | 1 | 12 | 12 | 0 | 0 | 0
2032 | 1 | 12 | 13 | 0 | 0 | 0
2032 | 1 | 12 | 14 | 0 | 0 | 0
2032 | 1 | 12 | 15 | 0 | 0 | 0
2032 | 1 | 12 | 16 | 0 | 0 | 0
2032 | 1 | 12 | 17 | 0 | 0 | 0
2032 | 1 | 12 | 18 | 0 | 0 | 0
2032 | 1 | 12 | 19 | 0 | 0 | 0
2032 | 1 | 12 | 20 | 0 | 0 | 0
2032 | 1 | 12 | 21 | 0 | 0 | 0
2032 | 1 | 12 | 22 | 0 | 0 | 0
2032 | 1 | 12 | 23 | 0 | 0 | 0
2032 | 1 | 13 | 0 | 0 | 0 | 0
2032 | 1 | 13 | 1 | 0 | 0 | 0
2032 | 1 | 13 | 2 | 0 | 0 | 0
2032 | 1 | 13 | 3 | 0 | 0 | 0
2032 | 1 | 13 | 4 | 0 | 0 | 0
2032 | 1 | 13 | 5 | 0 | 0 | 0
2032 | 1 | 13 | 6 | 0 | 0 | 0
2032 | 1 | 13 | 7 | 0 | 0 | 0
2032 | 1 | 13 | 8 | 0 | 0 | 0
2032 | 1 | 13 | 9 | 0 | 0 | 0
2032 | 1 | 13 | 10 | 0 | 0 | 0
2032 | 1 | 13 | 11 | 0 | 0 | 0
2032 | 1 | 13 | 12 | 0 | 0 | 0
2032 | 1 | 13 | 13 | 0 | 0 | 0
2032 | 1 | 13 | 14 | 0 | 0 | 0
2032 | 1 | 13 | 15 | 0 | 0 | 0
2032 | 1 | 13 | 16 | 0 | 0 | 0
2032 | 1 | 13 | 17 | 0 | 0 | 0
2032 | 1 | 13 | 18 | 0 | 0 | 0
2032 | 1 | 13 | 19 | 0 | 0 | 0
2032 | 1 | 13 | 20 | 0 | 0 | 0
2032 | 1 | 13 | 21 | 0 | 0 | 0
2032 | 1 | 13 | 22 | 0 | 0 | 0
2032 | 1 | 13 | 23 | 0 | 0 | 0
2032 | 1 | 14 | 0 | 0 | 0 | 0
2032 | 1 | 14 | 1 | 0 | 0 | 0
2032 | 1 | 14 | 2 | 0 | 0 | 0
2032 | 1 | 14 | 3 | 0 | 0 | 0
2032 | 1 | 14 | 4 | 0 | 0 | 0
2032 | 1 | 14 | 5 | 0 | 0 | 0
2032 | 1 | 14 | 6 | 0 | 0 | 0
2032 | 1 | 14 | 7 | 0 | 0 | 0
2032 | 1 | 14 | 8 | 0 | 0 | 0
2032 | 1 | 14 | 9 | 0 | 0 | 0
2032 | 1 | 14 | 10 | 0 | 0 | 0
2032 | 1 | 14 | 11 | 0 | 0 | 0
2032 | 1 | 14 | 12 | 0 | 0 | 0
2032 | 1 | 14 | 13 | 0 | 0 | 0
2032 | 1 | 14 | 14 | 0 | 0 | 0
2032 | 1 | 14 | 15 | 0 | 0 | 0
2032 | 1 | 14 | 16 | 0 | 0 | 0
2032 | 1 | 14 | 17 | 0 | 0 | 0
2032 | 1 | 14 | 18 | 0 | 0 | 0
2032 | 1 | 14 | 19 | 0 | 0 | 0
2032 | 1 | 14 | 20 | 0 | 0 | 0
2032 | 1 | 14 | 21 | 0 | 0 | 0
2032 | 1 | 14 | 22 | 0 | 0 | 0
2032 | 1 | 14 | 23 | 0 | 0 | 0
2032 | 1 | 15 | 0 | 0 | 0 | 0
2032 | 1 | 15 | 1 | 0 | 0 | 0
2032 | 1 | 15 | 2 | 0 | 0 | 0
2032 | 1 | 15 | 3 | 0 | 0 | 0
2032 | 1 | 15 | 4 | 0 | 0 | 0
2032 | 1 | 15 | 5 | 0 | 0 | 0
2032 | 1 | 15 | 6 | 0 | 0 | 0
2032 | 1 | 15 | 7 | 0 | 0 | 0
2032 | 1 | 15 | 8 | 0 | 0 | 0
2032 | 1 | 15 | 9 | 0 | 0 | 0
2032 | 1 | 15 | 10 | 0 | 0 | 0
2032 | 1 | 15 | 11 | 0 | 0 | 0
2032 | 1 | 15 | 12 | 0 | 0 | 0
2032 | 1 | 15 | 13 | 0 | 0 | 0
2032 | 1 | 15 | 14 | 0 | 0 | 0
2032 | 1 | 15 | 15 | 0 | 0 | 0
2032 | 1 | 15 | 16 | 0 | 0 | 0
2032 | 1 | 15 | 17 | 0 | 0 | 0
2032 | 1 | 15 | 18 | 0 | 0 | 0
2032 | 1 | 15 | 19 | 0 | 0 | 0
2032 | 1 | 15 | 20 | 0 | 0 | 0
2032 | 1 | 15 | 21 | 0 | 0 | 0
2032 | 1 | 15 | 22 | 0 | 0 | 0
2032 | 1 | 15 | 23 | 0 | 0 | 0
2032 | 1 | 16 | 0 | 0 | 0 | 0
2032 | 1 | 16 | 1 | 0 | 0 | 0
2032 | 1 | 16 | 2 | 0 | 0 | 0
2032 | 1 | 16 | 3 | 0 | 0 | 0
2032 | 1 | 16 | 4 | 0 | 0 | 0
2032 | 1 | 16 | 5 | 0 | 0 | 0
2032 | 1 | 16 | 6 | 0 | 0 | 0
2032 | 1 | 16 | 7 | 0 | 0 | 0
2032 | 1 | 16 | 8 | 0 | 0 | 0
2032 | 1 | 16 | 9 | 0 | 0 | 0
2032 | 1 | 16 | 10 | 0 | 0 | 0
2032 | 1 | 16 | 11 | 0 | 0 | 0
2032 | 1 | 16 | 12 | 0 | 0 | 0
2032 | 1 | 16 | 13 | 0 | 0 | 0
2032 | 1 | 16 | 14 | 0 | 0 | 0
2032 | 1 | 16 | 15 | 0 | 0 | 0
2032 | 1 | 16 | 16 | 0 | 0 | 0
2032 | 1 | 16 | 17 | 0 | 0 | 0
2032 | 1 | 16 | 18 | 0 | 0 | 0
2032 | 1 | 16 | 19 | 0 | 0 | 0
2032 | 1 | 16 | 20 | 0 | 0 | 0
2032 | 1 | 16 | 21 | 0 | 0 | 0
2032 | 1 | 16 | 22 | 0 | 0 | 0
2032 | 1 | 16 | 23 | 0 | 0 | 0
2032 | 1 | 17 | 0 | 0 | 0 | 0
2032 | 1 | 17 | 1 | 0 | 0 | 0
2032 | 1 | 17 | 2 | 0 | 0 | 0
2032 | 1 | 17 | 3 | 0 | 0 | 0
2032 | 1 | 17 | 4 | 0 | 0 | 0
2032 | 1 | 17 | 5 | 0 | 0 | 0
2032 | 1 | 17 | 6 | 0 | 0 | 0
2032 | 1 | 17 | 7 | 0 | 0 | 0
2032 | 1 | 17 | 8 | 0 | 0 | 0
2032 | 1 | 17 | 9 | 0 | 0 | 0
2032 | 1 | 17 | 10 | 0 | 0 | 0
2032 | 1 | 17 | 11 | 0 | 0 | 0
2032 | 1 | 17 | 12 | 0 | 0 | 0
2032 | 1 | 17 | 13 | 0 | 0 | 0
2032 | 1 | 17 | 14 | 0 | 0 | 0
2032 | 1 | 17 | 15 | 0 | 0 | 0
2032 | 1 | 17 | 16 | 0 | 0 | 0
2032 | 1 | 17 | 17 | 0 | 0 | 0
2032 | 1 | 17 | 18 | 0 | 0 | 0
2032 | 1 | 17 | 19 | 0 | 0 | 0
2032 | 1 | 17 | 20 | 0 | 0 | 0
2032 | 1 | 17 | 21 | 0 | 0 | 0
2032 | 1 | 17 | 22 | 0 | 0 | 0
2032 | 1 | 17 | 23 | 0 | 0 | 0
2032 | 1 | 18 | 0 | 0 | 0 | 0
2032 | 1 | 18 | 1 | 0 | 0 | 0
2032 | 1 | 18 | 2 | 0 | 0 | 0
2032 | 1 | 18 | 3 | 0 | 0 | 0
2032 | 1 | 18 | 4 | 0 | 0 | 0
2032 | 1 | 18 | 5 | 0 | 0 | 0
2032 | 1 | 18 | 6 | 0 | 0 | 0
2032 | 1 | 18 | 7 | 0 | 0 | 0
2032 | 1 | 18 | 8 | 0 | 0 | 0
2032 | 1 | 18 | 9 | 0 | 0 | 0
2032 | 1 | 18 | 10 | 0 | 0 | 0
2032 | 1 | 18 | 11 | 0 | 0 | 0
2032 | 1 | 18 | 12 | 0 | 0 | 0
2032 | 1 | 18 | 13 | 0 | 0 | 0
2032 | 1 | 18 | 14 | 0 | 0 | 0
2032 | 1 | 18 | 15 | 0 | 0 | 0
2032 | 1 | 18 | 16 | 0 | 0 | 0
2032 | 1 | 18 | 17 | 0 | 0 | 0
2032 | 1 | 18 | 18 | 0 | 0 | 0
2032 | 1 | 18 | 19 | 0 | 0 | 0
2032 | 1 | 18 | 20 | 0 | 0 | 0
2032 | 1 | 18 | 21 | 0 | 0 | 0
2032 | 1 | 18 | 22 | 0 | 0 | 0
2032 | 1 | 18 | 23 | 0 | 0 | 0
2032 | 1 | 19 | 0 | 0 | 0 | 0
2032 | 1 | 19 | 1 | 0 | 0 | 0
2032 | 1 | 19 | 2 | 0 | 0 | 0
2032 | 1 | 19 | 3 | 0 | 0 | 0
2032 | 1 | 19 | 4 | 0 | 0 | 0
2032 | 1 | 19 | 5 | 0 | 0 | 0
2032 | 1 | 19 | 6 | 0 | 0 | 0
2032 | 1 | 19 | 7 | 0 | 0 | 0
2032 | 1 | 19 | 8 | 0 | 0 | 0
2032 | 1 | 19 | 9 | 0 | 0 | 0
2032 | 1 | 19 | 10 | 0 | 0 | 0
2032 | 1 | 19 | 11 | 0 | 0 | 0
2032 | 1 | 19 | 12 | 0 | 0 | 0
2032 | 1 | 19 | 13 | 0 | 0 | 0
2032 | 1 | 19 | 14 | 0 | 0 | 0
2032 | 1 | 19 | 15 | 0 | 0 | 0
2032 | 1 | 19 | 16 | 0 | 0 | 0
2032 | 1 | 19 | 17 | 0 | 0 | 0
2032 | 1 | 19 | 18 | 0 | 0 | 0
2032 | 1 | 19 | 19 | 0 | 0 | 0
2032 | 1 | 19 | 20 | 0 | 0 | 0
2032 | 1 | 19 | 21 | 0 | 0 | 0
2032 | 1 | 19 | 22 | 0 | 0 | 0
2032 | 1 | 19 | 23 | 0 | 0 | 0
2032 | 1 | 20 | 0 | 0 | 0 | 0
2032 | 1 | 20 | 1 | 0 | 0 | 0
2032 | 1 | 20 | 2 | 0 | 0 | 0
2032 | 1 | 20 | 3 | 0 | 0 | 0
2032 | 1 | 20 | 4 | 0 | 0 | 0
2032 | 1 | 20 | 5 | 0 | 0 | 0
2032 | 1 | 20 | 6 | 0 | 0 | 0
2032 | 1 | 20 | 7 | 0 | 0 | 0
2032 | 1 | 20 | 8 | 0 | 0 | 0
2032 | 1 | 20 | 9 | 0 | 0 | 0
2032 | 1 | 20 | 10 | 0 | 0 | 0
2032 | 1 | 20 | 11 | 0 | 0 | 0
2032 | 1 | 20 | 12 | 0 | 0 | 0
2032 | 1 | 20 | 13 | 0 | 0 | 0
2032 | 1 | 20 | 14 | 0 | 0 | 0
2032 | 1 | 20 | 15 | 0 | 0 | 0
2032 | 1 | 20 | 16 | 0 | 0 | 0
2032 | 1 | 20 | 17 | 0 | 0 | 0
2032 | 1 | 20 | 18 | 0 | 0 | 0
2032 | 1 | 20 | 19 | 0 | 0 | 0
2032 | 1 | 20 | 20 | 0 | 0 | 0
2032 | 1 | 20 | 21 | 0 | 0 | 0
2032 | 1 | 20 | 22 | 0 | 0 | 0
2032 | 1 | 20 | 23 | 0 | 0 | 0
2032 | 1 | 21 | 0 | 0 | 0 | 0
2032 | 1 | 21 | 1 | 0 | 0 | 0
2032 | 1 | 21 | 2 | 0 | 0 | 0
2032 | 1 | 21 | 3 | 0 | 0 | 0
2032 | 1 | 21 | 4 | 0 | 0 | 0
2032 | 1 | 21 | 5 | 0 | 0 | 0
2032 | 1 | 21 | 6 | 0 | 0 | 0
2032 | 1 | 21 | 7 | 0 | 0 | 0
2032 | 1 | 21 | 8 | 0 | 0 | 0
2032 | 1 | 21 | 9 | 0 | 0 | 0
2032 | 1 | 21 | 10 | 0 | 0 | 0
2032 | 1 | 21 | 11 | 0 | 0 | 0
2032 | 1 | 21 | 12 | 0 | 0 | 0
2032 | 1 | 21 | 13 | 0 | 0 | 0
2032 | 1 | 21 | 14 | 0 | 0 | 0
2032 | 1 | 21 | 15 | 0 | 0 | 0
2032 | 1 | 21 | 16 | 0 | 0 | 0
2032 | 1 | 21 | 17 | 0 | 0 | 0
2032 | 1 | 21 | 18 | 0 | 0 | 0
2032 | 1 | 21 | 19 | 0 | 0 | 0
2032 | 1 | 21 | 20 | 0 | 0 | 0
2032 | 1 | 21 | 21 | 0 | 0 | 0
2032 | 1 | 21 | 22 | 0 | 0 | 0
2032 | 1 | 21 | 23 | 0 | 0 | 0
2032 | 1 | 22 | 0 | 0 | 0 | 0
2032 | 1 | 22 | 1 | 0 | 0 | 0
2032 | 1 | 22 | 2 | 0 | 0 | 0
2032 | 1 | 22 | 3 | 0 | 0 | 0
2032 | 1 | 22 | 4 | 0 | 0 | 0
2032 | 1 | 22 | 5 | 0 | 0 | 0
2032 | 1 | 22 | 6 | 0 | 0 | 0
2032 | 1 | 22 | 7 | 0 | 0 | 0
2032 | 1 | 22 | 8 | 0 | 0 | 0
2032 | 1 | 22 | 9 | 0 | 0 | 0
2032 | 1 | 22 | 10 | 0 | 0 | 0
2032 | 1 | 22 | 11 | 0 | 0 | 0
2032 | 1 | 22 | 12 | 0 | 0 | 0
2032 | 1 | 22 | 13 | 0 | 0 | 0
2032 | 1 | 22 | 14 | 0 | 0 | 0
2032 | 1 | 22 | 15 | 0 | 0 | 0
2032 | 1 | 22 | 16 | 0 | 0 | 0
2032 | 1 | 22 | 17 | 0 | 0 | 0
2032 | 1 | 22 | 18 | 0 | 0 | 0
2032 | 1 | 22 | 19 | 0 | 0 | 0
2032 | 1 | 22 | 20 | 0 | 0 | 0
2032 | 1 | 22 | 21 | 0 | 0 | 0
2032 | 1 | 22 | 22 | 0 | 0 | 0
2032 | 1 | 22 | 23 | 0 | 0 | 0
2032 | 1 | 23 | 0 | 0 | 0 | 0
2032 | 1 | 23 | 1 | 0 | 0 | 0
2032 | 1 | 23 | 2 | 0 | 0 | 0
2032 | 1 | 23 | 3 | 0 | 0 | 0
2032 | 1 | 23 | 4 | 0 | 0 | 0
2032 | 1 | 23 | 5 | 0 | 0 | 0
2032 | 1 | 23 | 6 | 0 | 0 | 0
2032 | 1 | 23 | 7 | 0 | 0 | 0
2032 | 1 | 23 | 8 | 0 | 0 | 0
2032 | 1 | 23 | 9 | 0 | 0 | 0
2032 | 1 | 23 | 10 | 0 | 0 | 0
2032 | 1 | 23 | 11 | 0 | 0 | 0
2032 | 1 | 23 | 12 | 0 | 0 | 0
2032 | 1 | 23 | 13 | 0 | 0 | 0
2032 | 1 | 23 | 14 | 0 | 0 | 0
2032 | 1 | 23 | 15 | 0 | 0 | 0
2032 | 1 | 23 | 16 | 0 | 0 | 0
2032 | 1 | 23 | 17 | 0 | 0 | 0
2032 | 1 | 23 | 18 | 0 | 0 | 0
2032 | 1 | 23 | 19 | 0 | 0 | 0
2032 | 1 | 23 | 20 | 0 | 0 | 0
2032 | 1 | 23 | 21 | 0 | 0 | 0
2032 | 1 | 23 | 22 | 0 | 0 | 0
2032 | 1 | 23 | 23 | 0 | 0 | 0
2032 | 1 | 24 | 0 | 0 | 0 | 0
2032 | 1 | 24 | 1 | 0 | 0 | 0
2032 | 1 | 24 | 2 | 0 | 0 | 0
2032 | 1 | 24 | 3 | 0 | 0 | 0
2032 | 1 | 24 | 4 | 0 | 0 | 0
2032 | 1 | 24 | 5 | 0 | 0 | 0
2032 | 1 | 24 | 6 | 0 | 0 | 0
2032 | 1 | 24 | 7 | 0 | 0 | 0
2032 | 1 | 24 | 8 | 0 | 0 | 0
2032 | 1 | 24 | 9 | 0 | 0 | 0
2032 | 1 | 24 | 10 | 0 | 0 | 0
2032 | 1 | 24 | 11 | 0 | 0 | 0
2032 | 1 | 24 | 12 | 0 | 0 | 0
2032 | 1 | 24 | 13 | 0 | 0 | 0
2032 | 1 | 24 | 14 | 0 | 0 | 0
2032 | 1 | 24 | 15 | 0 | 0 | 0
2032 | 1 | 24 | 16 | 0 | 0 | 0
2032 | 1 | 24 | 17 | 0 | 0 | 0
2032 | 1 | 24 | 18 | 0 | 0 | 0
2032 | 1 | 24 | 19 | 0 | 0 | 0
2032 | 1 | 24 | 20 | 0 | 0 | 0
2032 | 1 | 24 | 21 | 0 | 0 | 0
2032 | 1 | 24 | 22 | 0 | 0 | 0
2032 | 1 | 24 | 23 | 0 | 0 | 0
2032 | 1 | 25 | 0 | 0 | 0 | 0
2032 | 1 | 25 | 1 | 0 | 0 | 0
2032 | 1 | 25 | 2 | 0 | 0 | 0
2032 | 1 | 25 | 3 | 0 | 0 | 0
2032 | 1 | 25 | 4 | 0 | 0 | 0
2032 | 1 | 25 | 5 | 0 | 0 | 0
2032 | 1 | 25 | 6 | 0 | 0 | 0
2032 | 1 | 25 | 7 | 0 | 0 | 0
2032 | 1 | 25 | 8 | 0 | 0 | 0
2032 | 1 | 25 | 9 | 0 | 0 | 0
2032 | 1 | 25 | 10 | 0 | 0 | 0
2032 | 1 | 25 | 11 | 0 | 0 | 0
2032 | 1 | 25 | 12 | 0 | 0 | 0
2032 | 1 | 25 | 13 | 0 | 0 | 0
2032 | 1 | 25 | 14 | 0 | 0 | 0
2032 | 1 | 25 | 15 | 0 | 0 | 0
2032 | 1 | 25 | 16 | 0 | 0 | 0
2032 | 1 | 25 | 17 | 0 | 0 | 0
2032 | 1 | 25 | 18 | 0 | 0 | 0
2032 | 1 | 25 | 19 | 0 | 0 | 0
2032 | 1 | 25 | 20 | 0 | 0 | 0
2032 | 1 | 25 | 21 | 0 | 0 | 0
2032 | 1 | 25 | 22 | 0 | 0 | 0
2032 | 1 | 25 | 23 | 0 | 0 | 0
2032 | 1 | 26 | 0 | 0 | 0 | 0
2032 | 1 | 26 | 1 | 0 | 0 | 0
2032 | 1 | 26 | 2 | 0 | 0 | 0
2032 | 1 | 26 | 3 | 0 | 0 | 0
2032 | 1 | 26 | 4 | 0 | 0 | 0
2032 | 1 | 26 | 5 | 0 | 0 | 0
2032 | 1 | 26 | 6 | 0 | 0 | 0
2032 | 1 | 26 | 7 | 0 | 0 | 0
2032 | 1 | 26 | 8 | 0 | 0 | 0
2032 | 1 | 26 | 9 | 0 | 0 | 0
2032 | 1 | 26 | 10 | 0 | 0 | 0
2032 | 1 | 26 | 11 | 0 | 0 | 0
2032 | 1 | 26 | 12 | 0 | 0 | 0
2032 | 1 | 26 | 13 | 0 | 0 | 0
2032 | 1 | 26 | 14 | 0 | 0 | 0
2032 | 1 | 26 | 15 | 0 | 0 | 0
2032 | 1 | 26 | 16 | 0 | 0 | 0
2032 | 1 | 26 | 17 | 0 | 0 | 0
2032 | 1 | 26 | 18 | 0 | 0 | 0
2032 | 1 | 26 | 19 | 0 | 0 | 0
2032 | 1 | 26 | 20 | 0 | 0 | 0
2032 | 1 | 26 | 21 | 0 | 0 | 0
2032 | 1 | 26 | 22 | 0 | 0 | 0
2032 | 1 | 26 | 23 | 0 | 0 | 0
2032 | 1 | 27 | 0 | 0 | 0 | 0
2032 | 1 | 27 | 1 | 0 | 0 | 0
2032 | 1 | 27 | 2 | 0 | 0 | 0
2032 | 1 | 27 | 3 | 0 | 0 | 0
2032 | 1 | 27 | 4 | 0 | 0 | 0
2032 | 1 | 27 | 5 | 0 | 0 | 0
2032 | 1 | 27 | 6 | 0 | 0 | 0
2032 | 1 | 27 | 7 | 0 | 0 | 0
2032 | 1 | 27 | 8 | 0 | 0 | 0
2032 | 1 | 27 | 9 | 0 | 0 | 0
2032 | 1 | 27 | 10 | 0 | 0 | 0
2032 | 1 | 27 | 11 | 0 | 0 | 0
2032 | 1 | 27 | 12 | 0 | 0 | 0
2032 | 1 | 27 | 13 | 0 | 0 | 0
2032 | 1 | 27 | 14 | 0 | 0 | 0
2032 | 1 | 27 | 15 | 0 | 0 | 0
2032 | 1 | 27 | 16 | 0 | 0 | 0
2032 | 1 | 27 | 17 | 0 | 0 | 0
2032 | 1 | 27 | 18 | 0 | 0 | 0
2032 | 1 | 27 | 19 | 0 | 0 | 0
2032 | 1 | 27 | 20 | 0 | 0 | 0
2032 | 1 | 27 | 21 | 0 | 0 | 0
2032 | 1 | 27 | 22 | 0 | 0 | 0
2032 | 1 | 27 | 23 | 0 | 0 | 0
2032 | 1 | 28 | 0 | 0 | 0 | 0
2032 | 1 | 28 | 1 | 0 | 0 | 0
2032 | 1 | 28 | 2 | 0 | 0 | 0
2032 | 1 | 28 | 3 | 0 | 0 | 0
2032 | 1 | 28 | 4 | 0 | 0 | 0
2032 | 1 | 28 | 5 | 0 | 0 | 0
2032 | 1 | 28 | 6 | 0 | 0 | 0
2032 | 1 | 28 | 7 | 0 | 0 | 0
2032 | 1 | 28 | 8 | 0 | 0 | 0
2032 | 1 | 28 | 9 | 0 | 0 | 0
2032 | 1 | 28 | 10 | 0 | 0 | 0
2032 | 1 | 28 | 11 | 0 | 0 | 0
2032 | 1 | 28 | 12 | 0 | 0 | 0
2032 | 1 | 28 | 13 | 0 | 0 | 0
2032 | 1 | 28 | 14 | 0 | 0 | 0
2032 | 1 | 28 | 15 | 0 | 0 | 0
2032 | 1 | 28 | 16 | 0 | 0 | 0
2032 | 1 | 28 | 17 | 0 | 0 | 0
2032 | 1 | 28 | 18 | 0 | 0 | 0
2032 | 1 | 28 | 19 | 0 | 0 | 0
2032 | 1 | 28 | 20 | 0 | 0 | 0
2032 | 1 | 28 | 21 | 0 | 0 | 0
2032 | 1 | 28 | 22 | 0 | 0 | 0
2032 | 1 | 28 | 23 | 0 | 0 | 0
2032 | 1 | 29 | 0 | 0 | 0 | 0
2032 | 1 | 29 | 1 | 0 | 0 | 0
2032 | 1 | 29 | 2 | 0 | 0 | 0
2032 | 1 | 29 | 3 | 0 | 0 | 0
2032 | 1 | 29 | 4 | 0 | 0 | 0
2032 | 1 | 29 | 5 | 0 | 0 | 0
2032 | 1 | 29 | 6 | 0 | 0 | 0
2032 | 1 | 29 | 7 | 0 | 0 | 0
2032 | 1 | 29 | 8 | 0 | 0 | 0
2032 | 1 | 29 | 9 | 0 | 0 | 0
2032 | 1 | 29 | 10 | 0 | 0 | 0
2032 | 1 | 29 | 11 | 0 | 0 | 0
2032 | 1 | 29 | 12 | 0 | 0 | 0
2032 | 1 | 29 | 13 | 0 | 0 | 0
2032 | 1 | 29 | 14 | 0 | 0 | 0
2032 | 1 | 29 | 15 | 0 | 0 | 0
2032 | 1 | 29 | 16 | 0 | 0 | 0
2032 | 1 | 29 | 17 | 0 | 0 | 0
2032 | 1 | 29 | 18 | 0 | 0 | 0
2032 | 1 | 29 | 19 | 0 | 0 | 0
2032 | 1 | 29 | 20 | 0 | 0 | 0
2032 | 1 | 29 | 21 | 0 | 0 | 0
2032 | 1 | 29 | 22 | 0 | 0 | 0
2032 | 1 | 29 | 23 | 0 | 0 | 0
2032 | 1 | 30 | 0 | 0 | 0 | 0
2032 | 1 | 30 | 1 | 0 | 0 | 0
2032 | 1 | 30 | 2 | 0 | 0 | 0
2032 | 1 | 30 | 3 | 0 | 0 | 0
2032 | 1 | 30 | 4 | 0 | 0 | 0
2032 | 1 | 30 | 5 | 0 | 0 | 0
2032 | 1 | 30 | 6 | 0 | 0 | 0
2032 | 1 | 30 | 7 | 0 | 0 | 0
2032 | 1 | 30 | 8 | 0 | 0 | 0
2032 | 1 | 30 | 9 | 0 | 0 | 0
2032 | 1 | 30 | 10 | 0 | 0 | 0
2032 | 1 | 30 | 11 | 0 | 0 | 0
2032 | 1 | 30 | 12 | 0 | 0 | 0
2032 | 1 | 30 | 13 | 0 | 0 | 0
2032 | 1 | 30 | 14 | 0 | 0 | 0
2032 | 1 | 30 | 15 | 0 | 0 | 0
2032 | 1 | 30 | 16 | 0 | 0 | 0
2032 | 1 | 30 | 17 | 0 | 0 | 0
2032 | 1 | 30 | 18 | 0 | 0 | 0
2032 | 1 | 30 | 19 | 0 | 0 | 0
2032 | 1 | 30 | 20 | 0 | 0 | 0
2032 | 1 | 30 | 21 | 0 | 0 | 0
2032 | 1 | 30 | 22 | 0 | 0 | 0
2032 | 1 | 30 | 23 | 0 | 0 | 0
2032 | 1 | 31 | 0 | 0 | 0 | 0
2032 | 1 | 31 | 1 | 0 | 0 | 0
2032 | 1 | 31 | 2 | 0 | 0 | 0
2032 | 1 | 31 | 3 | 0 | 0 | 0
2032 | 1 | 31 | 4 | 0 | 0 | 0
2032 | 1 | 31 | 5 | 0 | 0 | 0
2032 | 1 | 31 | 6 | 0 | 0 | 0
2032 | 1 | 31 | 7 | 0 | 0 | 0
2032 | 1 | 31 | 8 | 0 | 0 | 0
2032 | 1 | 31 | 9 | 0 | 0 | 0
2032 | 1 | 31 | 10 | 0 | 0 | 0
2032 | 1 | 31 | 11 | 0 | 0 | 0
2032 | 1 | 31 | 12 | 0 | 0 | 0
2032 | 1 | 31 | 13 | 0 | 0 | 0
2032 | 1 | 31 | 14 | 0 | 0 | 0
2032 | 1 | 31 | 15 | 0 | 0 | 0
2032 | 1 | 31 | 16 | 0 | 0 | 0
2032 | 1 | 31 | 17 | 0 | 0 | 0
2032 | 1 | 31 | 18 | 0 | 0 | 0
2032 | 1 | 31 | 19 | 0 | 0 | 0
2032 | 1 | 31 | 20 | 0 | 0 | 0
2032 | 1 | 31 | 21 | 0 | 0 | 0
2032 | 1 | 31 | 22 | 0 | 0 | 0
2032 | 1 | 31 | 23 | 0 | 0 | 0
2032 | 2 | 1 | 0 | 0 | 0 | 0
2032 | 2 | 1 | 1 | 0 | 0 | 0
2032 | 2 | 1 | 2 | 0 | 0 | 0
2032 | 2 | 1 | 3 | 0 | 0 | 0
2032 | 2 | 1 | 4 | 0 | 0 | 0
2032 | 2 | 1 | 5 | 0 | 0 | 0
2032 | 2 | 1 | 6 | 0 | 0 | 0
2032 | 2 | 1 | 7 | 0 | 0 | 0
2032 | 2 | 1 | 8 | 0 | 0 | 0
2032 | 2 | 1 | 9 | 0 | 0 | 0
2032 | 2 | 1 | 10 | 0 | 0 | 0
2032 | 2 | 1 | 11 | 0 | 0 | 0
2032 | 2 | 1 | 12 | 0 | 0 | 0
2032 | 2 | 1 | 13 | 0 | 0 | 0
2032 | 2 | 1 | 14 | 0 | 0 | 0
2032 | 2 | 1 | 15 | 0 | 0 | 0
2032 | 2 | 1 | 16 | 0 | 0 | 0
2032 | 2 | 1 | 17 | 0 | 0 | 0
2032 | 2 | 1 | 18 | 0 | 0 | 0
2032 | 2 | 1 | 19 | 0 | 0 | 0
2032 | 2 | 1 | 20 | 0 | 0 | 0
2032 | 2 | 1 | 21 | 0 | 0 | 0
2032 | 2 | 1 | 22 | 0 | 0 | 0
2032 | 2 | 1 | 23 | 0 | 0 | 0
2032 | 2 | 2 | 0 | 0 | 0 | 0
2032 | 2 | 2 | 1 | 0 | 0 | 0
2032 | 2 | 2 | 2 | 0 | 0 | 0
2032 | 2 | 2 | 3 | 0 | 0 | 0
2032 | 2 | 2 | 4 | 0 | 0 | 0
2032 | 2 | 2 | 5 | 0 | 0 | 0
2032 | 2 | 2 | 6 | 0 | 0 | 0
2032 | 2 | 2 | 7 | 0 | 0 | 0
2032 | 2 | 2 | 8 | 0 | 0 | 0
2032 | 2 | 2 | 9 | 0 | 0 | 0
2032 | 2 | 2 | 10 | 0 | 0 | 0
2032 | 2 | 2 | 11 | 0 | 0 | 0
2032 | 2 | 2 | 12 | 0 | 0 | 0
2032 | 2 | 2 | 13 | 0 | 0 | 0
2032 | 2 | 2 | 14 | 0 | 0 | 0
2032 | 2 | 2 | 15 | 0 | 0 | 0
2032 | 2 | 2 | 16 | 0 | 0 | 0
2032 | 2 | 2 | 17 | 0 | 0 | 0
2032 | 2 | 2 | 18 | 0 | 0 | 0
2032 | 2 | 2 | 19 | 0 | 0 | 0
2032 | 2 | 2 | 20 | 0 | 0 | 0
2032 | 2 | 2 | 21 | 0 | 0 | 0
2032 | 2 | 2 | 22 | 0 | 0 | 0
2032 | 2 | 2 | 23 | 0 | 0 | 0
2032 | 2 | 3 | 0 | 0 | 0 | 0
2032 | 2 | 3 | 1 | 0 | 0 | 0
2032 | 2 | 3 | 2 | 0 | 0 | 0
2032 | 2 | 3 | 3 | 0 | 0 | 0
2032 | 2 | 3 | 4 | 0 | 0 | 0
2032 | 2 | 3 | 5 | 0 | 0 | 0
2032 | 2 | 3 | 6 | 0 | 0 | 0
2032 | 2 | 3 | 7 | 0 | 0 | 0
2032 | 2 | 3 | 8 | 0 | 0 | 0
2032 | 2 | 3 | 9 | 0 | 0 | 0
2032 | 2 | 3 | 10 | 0 | 0 | 0
2032 | 2 | 3 | 11 | 0 | 0 | 0
2032 | 2 | 3 | 12 | 0 | 0 | 0
2032 | 2 | 3 | 13 | 0 | 0 | 0
2032 | 2 | 3 | 14 | 0 | 0 | 0
2032 | 2 | 3 | 15 | 0 | 0 | 0
2032 | 2 | 3 | 16 | 0 | 0 | 0
2032 | 2 | 3 | 17 | 0 | 0 | 0
2032 | 2 | 3 | 18 | 0 | 0 | 0
2032 | 2 | 3 | 19 | 0 | 0 | 0
2032 | 2 | 3 | 20 | 0 | 0 | 0
2032 | 2 | 3 | 21 | 0 | 0 | 0
2032 | 2 | 3 | 22 | 0 | 0 | 0
2032 | 2 | 3 | 23 | 0 | 0 | 0
2032 | 2 | 4 | 0 | 0 | 0 | 0
2032 | 2 | 4 | 1 | 0 | 0 | 0
2032 | 2 | 4 | 2 | 0 | 0 | 0
2032 | 2 | 4 | 3 | 0 | 0 | 0
2032 | 2 | 4 | 4 | 0 | 0 | 0
2032 | 2 | 4 | 5 | 0 | 0 | 0
2032 | 2 | 4 | 6 | 0 | 0 | 0
2032 | 2 | 4 | 7 | 0 | 0 | 0
2032 | 2 | 4 | 8 | 0 | 0 | 0
2032 | 2 | 4 | 9 | 0 | 0 | 0
2032 | 2 | 4 | 10 | 0 | 0 | 0
2032 | 2 | 4 | 11 | 0 | 0 | 0
2032 | 2 | 4 | 12 | 0 | 0 | 0
2032 | 2 | 4 | 13 | 0 | 0 | 0
2032 | 2 | 4 | 14 | 0 | 0 | 0
2032 | 2 | 4 | 15 | 0 | 0 | 0
2032 | 2 | 4 | 16 | 0 | 0 | 0
2032 | 2 | 4 | 17 | 0 | 0 | 0
2032 | 2 | 4 | 18 | 0 | 0 | 0
2032 | 2 | 4 | 19 | 0 | 0 | 0
2032 | 2 | 4 | 20 | 0 | 0 | 0
2032 | 2 | 4 | 21 | 0 | 0 | 0
2032 | 2 | 4 | 22 | 0 | 0 | 0
2032 | 2 | 4 | 23 | 0 | 0 | 0
2032 | 2 | 5 | 0 | 0 | 0 | 0
2032 | 2 | 5 | 1 | 0 | 0 | 0
2032 | 2 | 5 | 2 | 0 | 0 | 0
2032 | 2 | 5 | 3 | 0 | 0 | 0
2032 | 2 | 5 | 4 | 0 | 0 | 0
2032 | 2 | 5 | 5 | 0 | 0 | 0
2032 | 2 | 5 | 6 | 0 | 0 | 0
2032 | 2 | 5 | 7 | 0 | 0 | 0
2032 | 2 | 5 | 8 | 0 | 0 | 0
2032 | 2 | 5 | 9 | 0 | 0 | 0
2032 | 2 | 5 | 10 | 0 | 0 | 0
2032 | 2 | 5 | 11 | 0 | 0 | 0
2032 | 2 | 5 | 12 | 0 | 0 | 0
2032 | 2 | 5 | 13 | 0 | 0 | 0
2032 | 2 | 5 | 14 | 0 | 0 | 0
2032 | 2 | 5 | 15 | 0 | 0 | 0
2032 | 2 | 5 | 16 | 0 | 0 | 0
2032 | 2 | 5 | 17 | 0 | 0 | 0
2032 | 2 | 5 | 18 | 0 | 0 | 0
2032 | 2 | 5 | 19 | 0 | 0 | 0
2032 | 2 | 5 | 20 | 0 | 0 | 0
2032 | 2 | 5 | 21 | 0 | 0 | 0
2032 | 2 | 5 | 22 | 0 | 0 | 0
2032 | 2 | 5 | 23 | 0 | 0 | 0
2032 | 2 | 6 | 0 | 0 | 0 | 0
2032 | 2 | 6 | 1 | 0 | 0 | 0
2032 | 2 | 6 | 2 | 0 | 0 | 0
2032 | 2 | 6 | 3 | 0 | 0 | 0
2032 | 2 | 6 | 4 | 0 | 0 | 0
2032 | 2 | 6 | 5 | 0 | 0 | 0
2032 | 2 | 6 | 6 | 0 | 0 | 0
2032 | 2 | 6 | 7 | 0 | 0 | 0
2032 | 2 | 6 | 8 | 0 | 0 | 0
2032 | 2 | 6 | 9 | 0 | 0 | 0
2032 | 2 | 6 | 10 | 0 | 0 | 0
2032 | 2 | 6 | 11 | 0 | 0 | 0
2032 | 2 | 6 | 12 | 0 | 0 | 0
2032 | 2 | 6 | 13 | 0 | 0 | 0
2032 | 2 | 6 | 14 | 0 | 0 | 0
2032 | 2 | 6 | 15 | 0 | 0 | 0
2032 | 2 | 6 | 16 | 0 | 0 | 0
2032 | 2 | 6 | 17 | 0 | 0 | 0
2032 | 2 | 6 | 18 | 0 | 0 | 0
2032 | 2 | 6 | 19 | 0 | 0 | 0
2032 | 2 | 6 | 20 | 0 | 0 | 0
2032 | 2 | 6 | 21 | 0 | 0 | 0
2032 | 2 | 6 | 22 | 0 | 0 | 0
2032 | 2 | 6 | 23 | 0 | 0 | 0
2032 | 2 | 7 | 0 | 0 | 0 | 0
2032 | 2 | 7 | 1 | 0 | 0 | 0
2032 | 2 | 7 | 2 | 0 | 0 | 0
2032 | 2 | 7 | 3 | 0 | 0 | 0
2032 | 2 | 7 | 4 | 0 | 0 | 0
2032 | 2 | 7 | 5 | 0 | 0 | 0
2032 | 2 | 7 | 6 | 0 | 0 | 0
2032 | 2 | 7 | 7 | 0 | 0 | 0
2032 | 2 | 7 | 8 | 0 | 0 | 0
2032 | 2 | 7 | 9 | 0 | 0 | 0
2032 | 2 | 7 | 10 | 0 | 0 | 0
2032 | 2 | 7 | 11 | 0 | 0 | 0
2032 | 2 | 7 | 12 | 0 | 0 | 0
2032 | 2 | 7 | 13 | 0 | 0 | 0
2032 | 2 | 7 | 14 | 0 | 0 | 0
2032 | 2 | 7 | 15 | 0 | 0 | 0
2032 | 2 | 7 | 16 | 0 | 0 | 0
2032 | 2 | 7 | 17 | 0 | 0 | 0
2032 | 2 | 7 | 18 | 0 | 0 | 0
2032 | 2 | 7 | 19 | 0 | 0 | 0
2032 | 2 | 7 | 20 | 0 | 0 | 0
2032 | 2 | 7 | 21 | 0 | 0 | 0
2032 | 2 | 7 | 22 | 0 | 0 | 0
2032 | 2 | 7 | 23 | 0 | 0 | 0
2032 | 2 | 8 | 0 | 0 | 0 | 0
2032 | 2 | 8 | 1 | 0 | 0 | 0
2032 | 2 | 8 | 2 | 0 | 0 | 0
2032 | 2 | 8 | 3 | 0 | 0 | 0
2032 | 2 | 8 | 4 | 0 | 0 | 0
2032 | 2 | 8 | 5 | 0 | 0 | 0
2032 | 2 | 8 | 6 | 0 | 0 | 0
2032 | 2 | 8 | 7 | 0 | 0 | 0
2032 | 2 | 8 | 8 | 0 | 0 | 0
2032 | 2 | 8 | 9 | 0 | 0 | 0
2032 | 2 | 8 | 10 | 0 | 0 | 0
2032 | 2 | 8 | 11 | 0 | 0 | 0
2032 | 2 | 8 | 12 | 0 | 0 | 0
2032 | 2 | 8 | 13 | 0 | 0 | 0
2032 | 2 | 8 | 14 | 0 | 0 | 0
2032 | 2 | 8 | 15 | 0 | 0 | 0
2032 | 2 | 8 | 16 | 0 | 0 | 0
2032 | 2 | 8 | 17 | 0 | 0 | 0
2032 | 2 | 8 | 18 | 0 | 0 | 0
2032 | 2 | 8 | 19 | 0 | 0 | 0
2032 | 2 | 8 | 20 | 0 | 0 | 0
2032 | 2 | 8 | 21 | 0 | 0 | 0
2032 | 2 | 8 | 22 | 0 | 0 | 0
2032 | 2 | 8 | 23 | 0 | 0 | 0
2032 | 2 | 9 | 0 | 0 | 0 | 0
2032 | 2 | 9 | 1 | 0 | 0 | 0
2032 | 2 | 9 | 2 | 0 | 0 | 0
2032 | 2 | 9 | 3 | 0 | 0 | 0
2032 | 2 | 9 | 4 | 0 | 0 | 0
2032 | 2 | 9 | 5 | 0 | 0 | 0
2032 | 2 | 9 | 6 | 0 | 0 | 0
2032 | 2 | 9 | 7 | 0 | 0 | 0
2032 | 2 | 9 | 8 | 0 | 0 | 0
2032 | 2 | 9 | 9 | 0 | 0 | 0
2032 | 2 | 9 | 10 | 0 | 0 | 0
2032 | 2 | 9 | 11 | 0 | 0 | 0
2032 | 2 | 9 | 12 | 0 | 0 | 0
2032 | 2 | 9 | 13 | 0 | 0 | 0
2032 | 2 | 9 | 14 | 0 | 0 | 0
2032 | 2 | 9 | 15 | 0 | 0 | 0
2032 | 2 | 9 | 16 | 0 | 0 | 0
2032 | 2 | 9 | 17 | 0 | 0 | 0
2032 | 2 | 9 | 18 | 0 | 0 | 0
2032 | 2 | 9 | 19 | 0 | 0 | 0
2032 | 2 | 9 | 20 | 0 | 0 | 0
2032 | 2 | 9 | 21 | 0 | 0 | 0
2032 | 2 | 9 | 22 | 0 | 0 | 0
2032 | 2 | 9 | 23 | 0 | 0 | 0
2032 | 2 | 10 | 0 | 0 | 0 | 0
2032 | 2 | 10 | 1 | 0 | 0 | 0
2032 | 2 | 10 | 2 | 0 | 0 | 0
2032 | 2 | 10 | 3 | 0 | 0 | 0
2032 | 2 | 10 | 4 | 0 | 0 | 0
2032 | 2 | 10 | 5 | 0 | 0 | 0
2032 | 2 | 10 | 6 | 0 | 0 | 0
2032 | 2 | 10 | 7 | 0 | 0 | 0
2032 | 2 | 10 | 8 | 0 | 0 | 0
2032 | 2 | 10 | 9 | 0 | 0 | 0
2032 | 2 | 10 | 10 | 0 | 0 | 0
2032 | 2 | 10 | 11 | 0 | 0 | 0
2032 | 2 | 10 | 12 | 0 | 0 | 0
2032 | 2 | 10 | 13 | 0 | 0 | 0
2032 | 2 | 10 | 14 | 0 | 0 | 0
2032 | 2 | 10 | 15 | 0 | 0 | 0
2032 | 2 | 10 | 16 | 0 | 0 | 0
2032 | 2 | 10 | 17 | 0 | 0 | 0
2032 | 2 | 10 | 18 | 0 | 0 | 0
2032 | 2 | 10 | 19 | 0 | 0 | 0
2032 | 2 | 10 | 20 | 0 | 0 | 0
2032 | 2 | 10 | 21 | 0 | 0 | 0
2032 | 2 | 10 | 22 | 0 | 0 | 0
2032 | 2 | 10 | 23 | 0 | 0 | 0
2032 | 2 | 11 | 0 | 0 | 0 | 0
2032 | 2 | 11 | 1 | 0 | 0 | 0
2032 | 2 | 11 | 2 | 0 | 0 | 0
2032 | 2 | 11 | 3 | 0 | 0 | 0
2032 | 2 | 11 | 4 | 0 | 0 | 0
2032 | 2 | 11 | 5 | 0 | 0 | 0
2032 | 2 | 11 | 6 | 0 | 0 | 0
2032 | 2 | 11 | 7 | 0 | 0 | 0
2032 | 2 | 11 | 8 | 0 | 0 | 0
2032 | 2 | 11 | 9 | 0 | 0 | 0
2032 | 2 | 11 | 10 | 0 | 0 | 0
2032 | 2 | 11 | 11 | 0 | 0 | 0
2032 | 2 | 11 | 12 | 0 | 0 | 0
2032 | 2 | 11 | 13 | 0 | 0 | 0
2032 | 2 | 11 | 14 | 0 | 0 | 0
2032 | 2 | 11 | 15 | 0 | 0 | 0
2032 | 2 | 11 | 16 | 0 | 0 | 0
2032 | 2 | 11 | 17 | 0 | 0 | 0
2032 | 2 | 11 | 18 | 0 | 0 | 0
2032 | 2 | 11 | 19 | 0 | 0 | 0
2032 | 2 | 11 | 20 | 0 | 0 | 0
2032 | 2 | 11 | 21 | 0 | 0 | 0
2032 | 2 | 11 | 22 | 0 | 0 | 0
2032 | 2 | 11 | 23 | 0 | 0 | 0
2032 | 2 | 12 | 0 | 0 | 0 | 0
2032 | 2 | 12 | 1 | 0 | 0 | 0
2032 | 2 | 12 | 2 | 0 | 0 | 0
2032 | 2 | 12 | 3 | 0 | 0 | 0
2032 | 2 | 12 | 4 | 0 | 0 | 0
2032 | 2 | 12 | 5 | 0 | 0 | 0
2032 | 2 | 12 | 6 | 0 | 0 | 0
2032 | 2 | 12 | 7 | 0 | 0 | 0
2032 | 2 | 12 | 8 | 0 | 0 | 0
2032 | 2 | 12 | 9 | 0 | 0 | 0
2032 | 2 | 12 | 10 | 0 | 0 | 0
2032 | 2 | 12 | 11 | 0 | 0 | 0
2032 | 2 | 12 | 12 | 0 | 0 | 0
2032 | 2 | 12 | 13 | 0 | 0 | 0
2032 | 2 | 12 | 14 | 0 | 0 | 0
2032 | 2 | 12 | 15 | 0 | 0 | 0
2032 | 2 | 12 | 16 | 0 | 0 | 0
2032 | 2 | 12 | 17 | 0 | 0 | 0
2032 | 2 | 12 | 18 | 0 | 0 | 0
2032 | 2 | 12 | 19 | 0 | 0 | 0
2032 | 2 | 12 | 20 | 0 | 0 | 0
2032 | 2 | 12 | 21 | 0 | 0 | 0
2032 | 2 | 12 | 22 | 0 | 0 | 0
2032 | 2 | 12 | 23 | 0 | 0 | 0
2032 | 2 | 13 | 0 | 0 | 0 | 0
2032 | 2 | 13 | 1 | 0 | 0 | 0
2032 | 2 | 13 | 2 | 0 | 0 | 0
2032 | 2 | 13 | 3 | 0 | 0 | 0
2032 | 2 | 13 | 4 | 0 | 0 | 0
2032 | 2 | 13 | 5 | 0 | 0 | 0
2032 | 2 | 13 | 6 | 0 | 0 | 0
2032 | 2 | 13 | 7 | 0 | 0 | 0
2032 | 2 | 13 | 8 | 0 | 0 | 0
2032 | 2 | 13 | 9 | 0 | 0 | 0
2032 | 2 | 13 | 10 | 0 | 0 | 0
2032 | 2 | 13 | 11 | 0 | 0 | 0
2032 | 2 | 13 | 12 | 0 | 0 | 0
2032 | 2 | 13 | 13 | 0 | 0 | 0
2032 | 2 | 13 | 14 | 0 | 0 | 0
2032 | 2 | 13 | 15 | 0 | 0 | 0
2032 | 2 | 13 | 16 | 0 | 0 | 0
2032 | 2 | 13 | 17 | 0 | 0 | 0
2032 | 2 | 13 | 18 | 0 | 0 | 0
2032 | 2 | 13 | 19 | 0 | 0 | 0
2032 | 2 | 13 | 20 | 0 | 0 | 0
2032 | 2 | 13 | 21 | 0 | 0 | 0
2032 | 2 | 13 | 22 | 0 | 0 | 0
2032 | 2 | 13 | 23 | 0 | 0 | 0
2032 | 2 | 14 | 0 | 0 | 0 | 0
2032 | 2 | 14 | 1 | 0 | 0 | 0
2032 | 2 | 14 | 2 | 0 | 0 | 0
2032 | 2 | 14 | 3 | 0 | 0 | 0
2032 | 2 | 14 | 4 | 0 | 0 | 0
2032 | 2 | 14 | 5 | 0 | 0 | 0
2032 | 2 | 14 | 6 | 0 | 0 | 0
2032 | 2 | 14 | 7 | 0 | 0 | 0
2032 | 2 | 14 | 8 | 0 | 0 | 0
2032 | 2 | 14 | 9 | 0 | 0 | 0
2032 | 2 | 14 | 10 | 0 | 0 | 0
2032 | 2 | 14 | 11 | 0 | 0 | 0
2032 | 2 | 14 | 12 | 0 | 0 | 0
2032 | 2 | 14 | 13 | 0 | 0 | 0
2032 | 2 | 14 | 14 | 0 | 0 | 0
2032 | 2 | 14 | 15 | 0 | 0 | 0
2032 | 2 | 14 | 16 | 0 | 0 | 0
2032 | 2 | 14 | 17 | 0 | 0 | 0
2032 | 2 | 14 | 18 | 0 | 0 | 0
2032 | 2 | 14 | 19 | 0 | 0 | 0
2032 | 2 | 14 | 20 | 0 | 0 | 0
2032 | 2 | 14 | 21 | 0 | 0 | 0
2032 | 2 | 14 | 22 | 0 | 0 | 0
2032 | 2 | 14 | 23 | 0 | 0 | 0
2032 | 2 | 15 | 0 | 0 | 0 | 0
2032 | 2 | 15 | 1 | 0 | 0 | 0
2032 | 2 | 15 | 2 | 0 | 0 | 0
2032 | 2 | 15 | 3 | 0 | 0 | 0
2032 | 2 | 15 | 4 | 0 | 0 | 0
2032 | 2 | 15 | 5 | 0 | 0 | 0
2032 | 2 | 15 | 6 | 0 | 0 | 0
2032 | 2 | 15 | 7 | 0 | 0 | 0
2032 | 2 | 15 | 8 | 0 | 0 | 0
2032 | 2 | 15 | 9 | 0 | 0 | 0
2032 | 2 | 15 | 10 | 0 | 0 | 0
2032 | 2 | 15 | 11 | 0 | 0 | 0
2032 | 2 | 15 | 12 | 0 | 0 | 0
2032 | 2 | 15 | 13 | 0 | 0 | 0
2032 | 2 | 15 | 14 | 0 | 0 | 0
2032 | 2 | 15 | 15 | 0 | 0 | 0
2032 | 2 | 15 | 16 | 0 | 0 | 0
2032 | 2 | 15 | 17 | 0 | 0 | 0
2032 | 2 | 15 | 18 | 0 | 0 | 0
2032 | 2 | 15 | 19 | 0 | 0 | 0
2032 | 2 | 15 | 20 | 0 | 0 | 0
2032 | 2 | 15 | 21 | 0 | 0 | 0
2032 | 2 | 15 | 22 | 0 | 0 | 0
2032 | 2 | 15 | 23 | 0 | 0 | 0
2032 | 2 | 16 | 0 | 0 | 0 | 0
2032 | 2 | 16 | 1 | 0 | 0 | 0
2032 | 2 | 16 | 2 | 0 | 0 | 0
2032 | 2 | 16 | 3 | 0 | 0 | 0
2032 | 2 | 16 | 4 | 0 | 0 | 0
2032 | 2 | 16 | 5 | 0 | 0 | 0
2032 | 2 | 16 | 6 | 0 | 0 | 0
2032 | 2 | 16 | 7 | 0 | 0 | 0
2032 | 2 | 16 | 8 | 0 | 0 | 0
2032 | 2 | 16 | 9 | 0 | 0 | 0
2032 | 2 | 16 | 10 | 0 | 0 | 0
2032 | 2 | 16 | 11 | 0 | 0 | 0
2032 | 2 | 16 | 12 | 0 | 0 | 0
2032 | 2 | 16 | 13 | 0 | 0 | 0
2032 | 2 | 16 | 14 | 0 | 0 | 0
2032 | 2 | 16 | 15 | 0 | 0 | 0
2032 | 2 | 16 | 16 | 0 | 0 | 0
2032 | 2 | 16 | 17 | 0 | 0 | 0
2032 | 2 | 16 | 18 | 0 | 0 | 0
2032 | 2 | 16 | 19 | 0 | 0 | 0
2032 | 2 | 16 | 20 | 0 | 0 | 0
2032 | 2 | 16 | 21 | 0 | 0 | 0
2032 | 2 | 16 | 22 | 0 | 0 | 0
2032 | 2 | 16 | 23 | 0 | 0 | 0
2032 | 2 | 17 | 0 | 0 | 0 | 0
2032 | 2 | 17 | 1 | 0 | 0 | 0
2032 | 2 | 17 | 2 | 0 | 0 | 0
2032 | 2 | 17 | 3 | 0 | 0 | 0
2032 | 2 | 17 | 4 | 0 | 0 | 0
2032 | 2 | 17 | 5 | 0 | 0 | 0
2032 | 2 | 17 | 6 | 0 | 0 | 0
2032 | 2 | 17 | 7 | 0 | 0 | 0
2032 | 2 | 17 | 8 | 0 | 0 | 0
2032 | 2 | 17 | 9 | 0 | 0 | 0
2032 | 2 | 17 | 10 | 0 | 0 | 0
2032 | 2 | 17 | 11 | 0 | 0 | 0
2032 | 2 | 17 | 12 | 0 | 0 | 0
2032 | 2 | 17 | 13 | 0 | 0 | 0
2032 | 2 | 17 | 14 | 0 | 0 | 0
2032 | 2 | 17 | 15 | 0 | 0 | 0
2032 | 2 | 17 | 16 | 0 | 0 | 0
2032 | 2 | 17 | 17 | 0 | 0 | 0
2032 | 2 | 17 | 18 | 0 | 0 | 0
2032 | 2 | 17 | 19 | 0 | 0 | 0
2032 | 2 | 17 | 20 | 0 | 0 | 0
2032 | 2 | 17 | 21 | 0 | 0 | 0
2032 | 2 | 17 | 22 | 0 | 0 | 0
2032 | 2 | 17 | 23 | 0 | 0 | 0
2032 | 2 | 18 | 0 | 0 | 0 | 0
2032 | 2 | 18 | 1 | 0 | 0 | 0
2032 | 2 | 18 | 2 | 0 | 0 | 0
2032 | 2 | 18 | 3 | 0 | 0 | 0
2032 | 2 | 18 | 4 | 0 | 0 | 0
2032 | 2 | 18 | 5 | 0 | 0 | 0
2032 | 2 | 18 | 6 | 0 | 0 | 0
2032 | 2 | 18 | 7 | 0 | 0 | 0
2032 | 2 | 18 | 8 | 0 | 0 | 0
2032 | 2 | 18 | 9 | 0 | 0 | 0
2032 | 2 | 18 | 10 | 0 | 0 | 0
2032 | 2 | 18 | 11 | 0 | 0 | 0
2032 | 2 | 18 | 12 | 0 | 0 | 0
2032 | 2 | 18 | 13 | 0 | 0 | 0
2032 | 2 | 18 | 14 | 0 | 0 | 0
2032 | 2 | 18 | 15 | 0 | 0 | 0
2032 | 2 | 18 | 16 | 0 | 0 | 0
2032 | 2 | 18 | 17 | 0 | 0 | 0
2032 | 2 | 18 | 18 | 0 | 0 | 0
2032 | 2 | 18 | 19 | 0 | 0 | 0
2032 | 2 | 18 | 20 | 0 | 0 | 0
2032 | 2 | 18 | 21 | 0 | 0 | 0
2032 | 2 | 18 | 22 | 0 | 0 | 0
2032 | 2 | 18 | 23 | 0 | 0 | 0
2032 | 2 | 19 | 0 | 0 | 0 | 0
2032 | 2 | 19 | 1 | 0 | 0 | 0
2032 | 2 | 19 | 2 | 0 | 0 | 0
2032 | 2 | 19 | 3 | 0 | 0 | 0
2032 | 2 | 19 | 4 | 0 | 0 | 0
2032 | 2 | 19 | 5 | 0 | 0 | 0
2032 | 2 | 19 | 6 | 0 | 0 | 0
2032 | 2 | 19 | 7 | 0 | 0 | 0
2032 | 2 | 19 | 8 | 0 | 0 | 0
2032 | 2 | 19 | 9 | 0 | 0 | 0
2032 | 2 | 19 | 10 | 0 | 0 | 0
2032 | 2 | 19 | 11 | 0 | 0 | 0
2032 | 2 | 19 | 12 | 0 | 0 | 0
2032 | 2 | 19 | 13 | 0 | 0 | 0
2032 | 2 | 19 | 14 | 0 | 0 | 0
2032 | 2 | 19 | 15 | 0 | 0 | 0
2032 | 2 | 19 | 16 | 0 | 0 | 0
2032 | 2 | 19 | 17 | 0 | 0 | 0
2032 | 2 | 19 | 18 | 0 | 0 | 0
2032 | 2 | 19 | 19 | 0 | 0 | 0
2032 | 2 | 19 | 20 | 0 | 0 | 0
2032 | 2 | 19 | 21 | 0 | 0 | 0
2032 | 2 | 19 | 22 | 0 | 0 | 0
2032 | 2 | 19 | 23 | 0 | 0 | 0
2032 | 2 | 20 | 0 | 0 | 0 | 0
2032 | 2 | 20 | 1 | 0 | 0 | 0
2032 | 2 | 20 | 2 | 0 | 0 | 0
2032 | 2 | 20 | 3 | 0 | 0 | 0
2032 | 2 | 20 | 4 | 0 | 0 | 0
2032 | 2 | 20 | 5 | 0 | 0 | 0
2032 | 2 | 20 | 6 | 0 | 0 | 0
2032 | 2 | 20 | 7 | 0 | 0 | 0
2032 | 2 | 20 | 8 | 0 | 0 | 0
2032 | 2 | 20 | 9 | 0 | 0 | 0
2032 | 2 | 20 | 10 | 0 | 0 | 0
2032 | 2 | 20 | 11 | 0 | 0 | 0
2032 | 2 | 20 | 12 | 0 | 0 | 0
2032 | 2 | 20 | 13 | 0 | 0 | 0
2032 | 2 | 20 | 14 | 0 | 0 | 0
2032 | 2 | 20 | 15 | 0 | 0 | 0
2032 | 2 | 20 | 16 | 0 | 0 | 0
2032 | 2 | 20 | 17 | 0 | 0 | 0
2032 | 2 | 20 | 18 | 0 | 0 | 0
2032 | 2 | 20 | 19 | 0 | 0 | 0
2032 | 2 | 20 | 20 | 0 | 0 | 0
2032 | 2 | 20 | 21 | 0 | 0 | 0
2032 | 2 | 20 | 22 | 0 | 0 | 0
2032 | 2 | 20 | 23 | 0 | 0 | 0
2032 | 2 | 21 | 0 | 0 | 0 | 0
2032 | 2 | 21 | 1 | 0 | 0 | 0
2032 | 2 | 21 | 2 | 0 | 0 | 0
2032 | 2 | 21 | 3 | 0 | 0 | 0
2032 | 2 | 21 | 4 | 0 | 0 | 0
2032 | 2 | 21 | 5 | 0 | 0 | 0
2032 | 2 | 21 | 6 | 0 | 0 | 0
2032 | 2 | 21 | 7 | 0 | 0 | 0
2032 | 2 | 21 | 8 | 0 | 0 | 0
2032 | 2 | 21 | 9 | 0 | 0 | 0
2032 | 2 | 21 | 10 | 0 | 0 | 0
2032 | 2 | 21 | 11 | 0 | 0 | 0
2032 | 2 | 21 | 12 | 0 | 0 | 0
2032 | 2 | 21 | 13 | 0 | 0 | 0
2032 | 2 | 21 | 14 | 0 | 0 | 0
2032 | 2 | 21 | 15 | 0 | 0 | 0
2032 | 2 | 21 | 16 | 0 | 0 | 0
2032 | 2 | 21 | 17 | 0 | 0 | 0
2032 | 2 | 21 | 18 | 0 | 0 | 0
2032 | 2 | 21 | 19 | 0 | 0 | 0
2032 | 2 | 21 | 20 | 0 | 0 | 0
2032 | 2 | 21 | 21 | 0 | 0 | 0
2032 | 2 | 21 | 22 | 0 | 0 | 0
2032 | 2 | 21 | 23 | 0 | 0 | 0
2032 | 2 | 22 | 0 | 0 | 0 | 0
2032 | 2 | 22 | 1 | 0 | 0 | 0
2032 | 2 | 22 | 2 | 0 | 0 | 0
2032 | 2 | 22 | 3 | 0 | 0 | 0
2032 | 2 | 22 | 4 | 0 | 0 | 0
2032 | 2 | 22 | 5 | 0 | 0 | 0
2032 | 2 | 22 | 6 | 0 | 0 | 0
2032 | 2 | 22 | 7 | 0 | 0 | 0
2032 | 2 | 22 | 8 | 0 | 0 | 0
2032 | 2 | 22 | 9 | 0 | 0 | 0
2032 | 2 | 22 | 10 | 0 | 0 | 0
2032 | 2 | 22 | 11 | 0 | 0 | 0
2032 | 2 | 22 | 12 | 0 | 0 | 0
2032 | 2 | 22 | 13 | 0 | 0 | 0
2032 | 2 | 22 | 14 | 0 | 0 | 0
2032 | 2 | 22 | 15 | 0 | 0 | 0
2032 | 2 | 22 | 16 | 0 | 0 | 0
2032 | 2 | 22 | 17 | 0 | 0 | 0
2032 | 2 | 22 | 18 | 0 | 0 | 0
2032 | 2 | 22 | 19 | 0 | 0 | 0
2032 | 2 | 22 | 20 | 0 | 0 | 0
2032 | 2 | 22 | 21 | 0 | 0 | 0
2032 | 2 | 22 | 22 | 0 | 0 | 0
2032 | 2 | 22 | 23 | 0 | 0 | 0
2032 | 2 | 23 | 0 | 0 | 0 | 0
2032 | 2 | 23 | 1 | 0 | 0 | 0
2032 | 2 | 23 | 2 | 0 | 0 | 0
2032 | 2 | 23 | 3 | 0 | 0 | 0
2032 | 2 | 23 | 4 | 0 | 0 | 0
2032 | 2 | 23 | 5 | 0 | 0 | 0
2032 | 2 | 23 | 6 | 0 | 0 | 0
2032 | 2 | 23 | 7 | 0 | 0 | 0
2032 | 2 | 23 | 8 | 0 | 0 | 0
2032 | 2 | 23 | 9 | 0 | 0 | 0
2032 | 2 | 23 | 10 | 0 | 0 | 0
2032 | 2 | 23 | 11 | 0 | 0 | 0
2032 | 2 | 23 | 12 | 0 | 0 | 0
2032 | 2 | 23 | 13 | 0 | 0 | 0
2032 | 2 | 23 | 14 | 0 | 0 | 0
2032 | 2 | 23 | 15 | 0 | 0 | 0
2032 | 2 | 23 | 16 | 0 | 0 | 0
2032 | 2 | 23 | 17 | 0 | 0 | 0
2032 | 2 | 23 | 18 | 0 | 0 | 0
2032 | 2 | 23 | 19 | 0 | 0 | 0
2032 | 2 | 23 | 20 | 0 | 0 | 0
2032 | 2 | 23 | 21 | 0 | 0 | 0
2032 | 2 | 23 | 22 | 0 | 0 | 0
2032 | 2 | 23 | 23 | 0 | 0 | 0
2032 | 2 | 24 | 0 | 0 | 0 | 0
2032 | 2 | 24 | 1 | 0 | 0 | 0
2032 | 2 | 24 | 2 | 0 | 0 | 0
2032 | 2 | 24 | 3 | 0 | 0 | 0
2032 | 2 | 24 | 4 | 0 | 0 | 0
2032 | 2 | 24 | 5 | 0 | 0 | 0
2032 | 2 | 24 | 6 | 0 | 0 | 0
2032 | 2 | 24 | 7 | 0 | 0 | 0
2032 | 2 | 24 | 8 | 0 | 0 | 0
2032 | 2 | 24 | 9 | 0 | 0 | 0
2032 | 2 | 24 | 10 | 0 | 0 | 0
2032 | 2 | 24 | 11 | 0 | 0 | 0
2032 | 2 | 24 | 12 | 0 | 0 | 0
2032 | 2 | 24 | 13 | 0 | 0 | 0
2032 | 2 | 24 | 14 | 0 | 0 | 0
2032 | 2 | 24 | 15 | 0 | 0 | 0
2032 | 2 | 24 | 16 | 0 | 0 | 0
2032 | 2 | 24 | 17 | 0 | 0 | 0
2032 | 2 | 24 | 18 | 0 | 0 | 0
2032 | 2 | 24 | 19 | 0 | 0 | 0
2032 | 2 | 24 | 20 | 0 | 0 | 0
2032 | 2 | 24 | 21 | 0 | 0 | 0
2032 | 2 | 24 | 22 | 0 | 0 | 0
2032 | 2 | 24 | 23 | 0 | 0 | 0
2032 | 2 | 25 | 0 | 0 | 0 | 0
2032 | 2 | 25 | 1 | 0 | 0 | 0
2032 | 2 | 25 | 2 | 0 | 0 | 0
2032 | 2 | 25 | 3 | 0 | 0 | 0
2032 | 2 | 25 | 4 | 0 | 0 | 0
2032 | 2 | 25 | 5 | 0 | 0 | 0
2032 | 2 | 25 | 6 | 0 | 0 | 0
2032 | 2 | 25 | 7 | 0 | 0 | 0
2032 | 2 | 25 | 8 | 0 | 0 | 0
2032 | 2 | 25 | 9 | 0 | 0 | 0
2032 | 2 | 25 | 10 | 0 | 0 | 0
2032 | 2 | 25 | 11 | 0 | 0 | 0
2032 | 2 | 25 | 12 | 0 | 0 | 0
2032 | 2 | 25 | 13 | 0 | 0 | 0
2032 | 2 | 25 | 14 | 0 | 0 | 0
2032 | 2 | 25 | 15 | 0 | 0 | 0
2032 | 2 | 25 | 16 | 0 | 0 | 0
2032 | 2 | 25 | 17 | 0 | 0 | 0
2032 | 2 | 25 | 18 | 0 | 0 | 0
2032 | 2 | 25 | 19 | 0 | 0 | 0
2032 | 2 | 25 | 20 | 0 | 0 | 0
2032 | 2 | 25 | 21 | 0 | 0 | 0
2032 | 2 | 25 | 22 | 0 | 0 | 0
2032 | 2 | 25 | 23 | 0 | 0 | 0
2032 | 2 | 26 | 0 | 0 | 0 | 0
2032 | 2 | 26 | 1 | 0 | 0 | 0
2032 | 2 | 26 | 2 | 0 | 0 | 0
2032 | 2 | 26 | 3 | 0 | 0 | 0
2032 | 2 | 26 | 4 | 0 | 0 | 0
2032 | 2 | 26 | 5 | 0 | 0 | 0
2032 | 2 | 26 | 6 | 0 | 0 | 0
2032 | 2 | 26 | 7 | 0 | 0 | 0
2032 | 2 | 26 | 8 | 0 | 0 | 0
2032 | 2 | 26 | 9 | 0 | 0 | 0
2032 | 2 | 26 | 10 | 0 | 0 | 0
2032 | 2 | 26 | 11 | 0 | 0 | 0
2032 | 2 | 26 | 12 | 0 | 0 | 0
2032 | 2 | 26 | 13 | 0 | 0 | 0
2032 | 2 | 26 | 14 | 0 | 0 | 0
2032 | 2 | 26 | 15 | 0 | 0 | 0
2032 | 2 | 26 | 16 | 0 | 0 | 0
2032 | 2 | 26 | 17 | 0 | 0 | 0
2032 | 2 | 26 | 18 | 0 | 0 | 0
2032 | 2 | 26 | 19 | 0 | 0 | 0
2032 | 2 | 26 | 20 | 0 | 0 | 0
2032 | 2 | 26 | 21 | 0 | 0 | 0
2032 | 2 | 26 | 22 | 0 | 0 | 0
2032 | 2 | 26 | 23 | 0 | 0 | 0
2032 | 2 | 27 | 0 | 0 | 0 | 0
2032 | 2 | 27 | 1 | 0 | 0 | 0
2032 | 2 | 27 | 2 | 0 | 0 | 0
2032 | 2 | 27 | 3 | 0 | 0 | 0
2032 | 2 | 27 | 4 | 0 | 0 | 0
2032 | 2 | 27 | 5 | 0 | 0 | 0
2032 | 2 | 27 | 6 | 0 | 0 | 0
2032 | 2 | 27 | 7 | 0 | 0 | 0
2032 | 2 | 27 | 8 | 0 | 0 | 0
2032 | 2 | 27 | 9 | 0 | 0 | 0
2032 | 2 | 27 | 10 | 0 | 0 | 0
2032 | 2 | 27 | 11 | 0 | 0 | 0
2032 | 2 | 27 | 12 | 0 | 0 | 0
2032 | 2 | 27 | 13 | 0 | 0 | 0
2032 | 2 | 27 | 14 | 0 | 0 | 0
2032 | 2 | 27 | 15 | 0 | 0 | 0
2032 | 2 | 27 | 16 | 0 | 0 | 0
2032 | 2 | 27 | 17 | 0 | 0 | 0
2032 | 2 | 27 | 18 | 0 | 0 | 0
2032 | 2 | 27 | 19 | 0 | 0 | 0
2032 | 2 | 27 | 20 | 0 | 0 | 0
2032 | 2 | 27 | 21 | 0 | 0 | 0
2032 | 2 | 27 | 22 | 0 | 0 | 0
2032 | 2 | 27 | 23 | 0 | 0 | 0
2032 | 2 | 28 | 0 | 0 | 0 | 0
2032 | 2 | 28 | 1 | 0 | 0 | 0
2032 | 2 | 28 | 2 | 0 | 0 | 0
2032 | 2 | 28 | 3 | 0 | 0 | 0
2032 | 2 | 28 | 4 | 0 | 0 | 0
2032 | 2 | 28 | 5 | 0 | 0 | 0
2032 | 2 | 28 | 6 | 0 | 0 | 0
2032 | 2 | 28 | 7 | 0 | 0 | 0
2032 | 2 | 28 | 8 | 0 | 0 | 0
2032 | 2 | 28 | 9 | 0 | 0 | 0
2032 | 2 | 28 | 10 | 0 | 0 | 0
2032 | 2 | 28 | 11 | 0 | 0 | 0
2032 | 2 | 28 | 12 | 0 | 0 | 0
2032 | 2 | 28 | 13 | 0 | 0 | 0
2032 | 2 | 28 | 14 | 0 | 0 | 0
2032 | 2 | 28 | 15 | 0 | 0 | 0
2032 | 2 | 28 | 16 | 0 | 0 | 0
2032 | 2 | 28 | 17 | 0 | 0 | 0
2032 | 2 | 28 | 18 | 0 | 0 | 0
2032 | 2 | 28 | 19 | 0 | 0 | 0
2032 | 2 | 28 | 20 | 0 | 0 | 0
2032 | 2 | 28 | 21 | 0 | 0 | 0
2032 | 2 | 28 | 22 | 0 | 0 | 0
2032 | 2 | 28 | 23 | 0 | 0 | 0
2032 | 2 | 29 | 0 | 0 | 0 | 0
2032 | 2 | 29 | 1 | 0 | 0 | 0
2032 | 2 | 29 | 2 | 0 | 0 | 0
2032 | 2 | 29 | 3 | 0 | 0 | 0
2032 | 2 | 29 | 4 | 0 | 0 | 0
2032 | 2 | 29 | 5 | 0 | 0 | 0
2032 | 2 | 29 | 6 | 0 | 0 | 0
2032 | 2 | 29 | 7 | 0 | 0 | 0
2032 | 2 | 29 | 8 | 0 | 0 | 0
2032 | 2 | 29 | 9 | 0 | 0 | 0
2032 | 2 | 29 | 10 | 0 | 0 | 0
2032 | 2 | 29 | 11 | 0 | 0 | 0
2032 | 2 | 29 | 12 | 0 | 0 | 0
2032 | 2 | 29 | 13 | 0 | 0 | 0
2032 | 2 | 29 | 14 | 0 | 0 | 0
2032 | 2 | 29 | 15 | 0 | 0 | 0
2032 | 2 | 29 | 16 | 0 | 0 | 0
2032 | 2 | 29 | 17 | 0 | 0 | 0
2032 | 2 | 29 | 18 | 0 | 0 | 0
2032 | 2 | 29 | 19 | 0 | 0 | 0
2032 | 2 | 29 | 20 | 0 | 0 | 0
2032 | 2 | 29 | 21 | 0 | 0 | 0
2032 | 2 | 29 | 22 | 0 | 0 | 0
2032 | 2 | 29 | 23 | 0 | 0 | 0
2032 | 3 | 1 | 0 | 0 | 0 | 0
2032 | 3 | 1 | 1 | 0 | 0 | 0
2032 | 3 | 1 | 2 | 0 | 0 | 0
2032 | 3 | 1 | 3 | 0 | 0 | 0
2032 | 3 | 1 | 4 | 0 | 0 | 0
2032 | 3 | 1 | 5 | 0 | 0 | 0
2032 | 3 | 1 | 6 | 0 | 0 | 0
2032 | 3 | 1 | 7 | 0 | 0 | 0
2032 | 3 | 1 | 8 | 0 | 0 | 0
2032 | 3 | 1 | 9 | 0 | 0 | 0
2032 | 3 | 1 | 10 | 0 | 0 | 0
2032 | 3 | 1 | 11 | 0 | 0 | 0
2032 | 3 | 1 | 12 | 0 | 0 | 0
2032 | 3 | 1 | 13 | 0 | 0 | 0
2032 | 3 | 1 | 14 | 0 | 0 | 0
2032 | 3 | 1 | 15 | 0 | 0 | 0
2032 | 3 | 1 | 16 | 0 | 0 | 0
2032 | 3 | 1 | 17 | 0 | 0 | 0
2032 | 3 | 1 | 18 | 0 | 0 | 0
2032 | 3 | 1 | 19 | 0 | 0 | 0
2032 | 3 | 1 | 20 | 0 | 0 | 0
2032 | 3 | 1 | 21 | 0 | 0 | 0
2032 | 3 | 1 | 22 | 0 | 0 | 0
2032 | 3 | 1 | 23 | 0 | 0 | 0
2032 | 3 | 2 | 0 | 0 | 0 | 0
2032 | 3 | 2 | 1 | 0 | 0 | 0
2032 | 3 | 2 | 2 | 0 | 0 | 0
2032 | 3 | 2 | 3 | 0 | 0 | 0
2032 | 3 | 2 | 4 | 0 | 0 | 0
2032 | 3 | 2 | 5 | 0 | 0 | 0
2032 | 3 | 2 | 6 | 0 | 0 | 0
2032 | 3 | 2 | 7 | 0 | 0 | 0
2032 | 3 | 2 | 8 | 0 | 0 | 0
2032 | 3 | 2 | 9 | 0 | 0 | 0
2032 | 3 | 2 | 10 | 0 | 0 | 0
2032 | 3 | 2 | 11 | 0 | 0 | 0
2032 | 3 | 2 | 12 | 0 | 0 | 0
2032 | 3 | 2 | 13 | 0 | 0 | 0
2032 | 3 | 2 | 14 | 0 | 0 | 0
2032 | 3 | 2 | 15 | 0 | 0 | 0
2032 | 3 | 2 | 16 | 0 | 0 | 0
2032 | 3 | 2 | 17 | 0 | 0 | 0
2032 | 3 | 2 | 18 | 0 | 0 | 0
2032 | 3 | 2 | 19 | 0 | 0 | 0
2032 | 3 | 2 | 20 | 0 | 0 | 0
2032 | 3 | 2 | 21 | 0 | 0 | 0
2032 | 3 | 2 | 22 | 0 | 0 | 0
2032 | 3 | 2 | 23 | 0 | 0 | 0
2032 | 3 | 3 | 0 | 0 | 0 | 0
2032 | 3 | 3 | 1 | 0 | 0 | 0
2032 | 3 | 3 | 2 | 0 | 0 | 0
2032 | 3 | 3 | 3 | 0 | 0 | 0
2032 | 3 | 3 | 4 | 0 | 0 | 0
2032 | 3 | 3 | 5 | 0 | 0 | 0
2032 | 3 | 3 | 6 | 0 | 0 | 0
2032 | 3 | 3 | 7 | 0 | 0 | 0
2032 | 3 | 3 | 8 | 0 | 0 | 0
2032 | 3 | 3 | 9 | 0 | 0 | 0
2032 | 3 | 3 | 10 | 0 | 0 | 0
2032 | 3 | 3 | 11 | 0 | 0 | 0
2032 | 3 | 3 | 12 | 0 | 0 | 0
2032 | 3 | 3 | 13 | 0 | 0 | 0
2032 | 3 | 3 | 14 | 0 | 0 | 0
2032 | 3 | 3 | 15 | 0 | 0 | 0
2032 | 3 | 3 | 16 | 0 | 0 | 0
2032 | 3 | 3 | 17 | 0 | 0 | 0
2032 | 3 | 3 | 18 | 0 | 0 | 0
2032 | 3 | 3 | 19 | 0 | 0 | 0
2032 | 3 | 3 | 20 | 0 | 0 | 0
2032 | 3 | 3 | 21 | 0 | 0 | 0
2032 | 3 | 3 | 22 | 0 | 0 | 0
2032 | 3 | 3 | 23 | 0 | 0 | 0
2032 | 3 | 4 | 0 | 0 | 0 | 0
2032 | 3 | 4 | 1 | 0 | 0 | 0
2032 | 3 | 4 | 2 | 0 | 0 | 0
2032 | 3 | 4 | 3 | 0 | 0 | 0
2032 | 3 | 4 | 4 | 0 | 0 | 0
2032 | 3 | 4 | 5 | 0 | 0 | 0
2032 | 3 | 4 | 6 | 0 | 0 | 0
2032 | 3 | 4 | 7 | 0 | 0 | 0
2032 | 3 | 4 | 8 | 0 | 0 | 0
2032 | 3 | 4 | 9 | 0 | 0 | 0
2032 | 3 | 4 | 10 | 0 | 0 | 0
2032 | 3 | 4 | 11 | 0 | 0 | 0
2032 | 3 | 4 | 12 | 0 | 0 | 0
2032 | 3 | 4 | 13 | 0 | 0 | 0
2032 | 3 | 4 | 14 | 0 | 0 | 0
2032 | 3 | 4 | 15 | 0 | 0 | 0
2032 | 3 | 4 | 16 | 0 | 0 | 0
2032 | 3 | 4 | 17 | 0 | 0 | 0
2032 | 3 | 4 | 18 | 0 | 0 | 0
2032 | 3 | 4 | 19 | 0 | 0 | 0
2032 | 3 | 4 | 20 | 0 | 0 | 0
2032 | 3 | 4 | 21 | 0 | 0 | 0
2032 | 3 | 4 | 22 | 0 | 0 | 0
2032 | 3 | 4 | 23 | 0 | 0 | 0
2032 | 3 | 5 | 0 | 0 | 0 | 0
2032 | 3 | 5 | 1 | 0 | 0 | 0
2032 | 3 | 5 | 2 | 0 | 0 | 0
2032 | 3 | 5 | 3 | 0 | 0 | 0
2032 | 3 | 5 | 4 | 0 | 0 | 0
2032 | 3 | 5 | 5 | 0 | 0 | 0
2032 | 3 | 5 | 6 | 0 | 0 | 0
2032 | 3 | 5 | 7 | 0 | 0 | 0
2032 | 3 | 5 | 8 | 0 | 0 | 0
2032 | 3 | 5 | 9 | 0 | 0 | 0
2032 | 3 | 5 | 10 | 0 | 0 | 0
2032 | 3 | 5 | 11 | 0 | 0 | 0
2032 | 3 | 5 | 12 | 0 | 0 | 0
2032 | 3 | 5 | 13 | 0 | 0 | 0
2032 | 3 | 5 | 14 | 0 | 0 | 0
2032 | 3 | 5 | 15 | 0 | 0 | 0
2032 | 3 | 5 | 16 | 0 | 0 | 0
2032 | 3 | 5 | 17 | 0 | 0 | 0
2032 | 3 | 5 | 18 | 0 | 0 | 0
2032 | 3 | 5 | 19 | 0 | 0 | 0
2032 | 3 | 5 | 20 | 0 | 0 | 0
2032 | 3 | 5 | 21 | 0 | 0 | 0
2032 | 3 | 5 | 22 | 0 | 0 | 0
2032 | 3 | 5 | 23 | 0 | 0 | 0
2032 | 3 | 6 | 0 | 0 | 0 | 0
2032 | 3 | 6 | 1 | 0 | 0 | 0
2032 | 3 | 6 | 2 | 0 | 0 | 0
2032 | 3 | 6 | 3 | 0 | 0 | 0
2032 | 3 | 6 | 4 | 0 | 0 | 0
2032 | 3 | 6 | 5 | 0 | 0 | 0
2032 | 3 | 6 | 6 | 0 | 0 | 0
2032 | 3 | 6 | 7 | 0 | 0 | 0
2032 | 3 | 6 | 8 | 0 | 0 | 0
2032 | 3 | 6 | 9 | 0 | 0 | 0
2032 | 3 | 6 | 10 | 0 | 0 | 0
2032 | 3 | 6 | 11 | 0 | 0 | 0
2032 | 3 | 6 | 12 | 0 | 0 | 0
2032 | 3 | 6 | 13 | 0 | 0 | 0
2032 | 3 | 6 | 14 | 0 | 0 | 0
2032 | 3 | 6 | 15 | 0 | 0 | 0
2032 | 3 | 6 | 16 | 0 | 0 | 0
2032 | 3 | 6 | 17 | 0 | 0 | 0
2032 | 3 | 6 | 18 | 0 | 0 | 0
2032 | 3 | 6 | 19 | 0 | 0 | 0
2032 | 3 | 6 | 20 | 0 | 0 | 0
2032 | 3 | 6 | 21 | 0 | 0 | 0
2032 | 3 | 6 | 22 | 0 | 0 | 0
2032 | 3 | 6 | 23 | 0 | 0 | 0
2032 | 3 | 7 | 0 | 0 | 0 | 0
2032 | 3 | 7 | 1 | 0 | 0 | 0
2032 | 3 | 7 | 2 | 0 | 0 | 0
2032 | 3 | 7 | 3 | 0 | 0 | 0
2032 | 3 | 7 | 4 | 0 | 0 | 0
2032 | 3 | 7 | 5 | 0 | 0 | 0
2032 | 3 | 7 | 6 | 0 | 0 | 0
2032 | 3 | 7 | 7 | 0 | 0 | 0
2032 | 3 | 7 | 8 | 0 | 0 | 0
2032 | 3 | 7 | 9 | 0 | 0 | 0
2032 | 3 | 7 | 10 | 0 | 0 | 0
2032 | 3 | 7 | 11 | 0 | 0 | 0
2032 | 3 | 7 | 12 | 0 | 0 | 0
2032 | 3 | 7 | 13 | 0 | 0 | 0
2032 | 3 | 7 | 14 | 0 | 0 | 0
2032 | 3 | 7 | 15 | 0 | 0 | 0
2032 | 3 | 7 | 16 | 0 | 0 | 0
2032 | 3 | 7 | 17 | 0 | 0 | 0
2032 | 3 | 7 | 18 | 0 | 0 | 0
2032 | 3 | 7 | 19 | 0 | 0 | 0
2032 | 3 | 7 | 20 | 0 | 0 | 0
2032 | 3 | 7 | 21 | 0 | 0 | 0
2032 | 3 | 7 | 22 | 0 | 0 | 0
2032 | 3 | 7 | 23 | 0 | 0 | 0
2032 | 3 | 8 | 0 | 0 | 0 | 0
2032 | 3 | 8 | 1 | 0 | 0 | 0
2032 | 3 | 8 | 2 | 0 | 0 | 0
2032 | 3 | 8 | 3 | 0 | 0 | 0
2032 | 3 | 8 | 4 | 0 | 0 | 0
2032 | 3 | 8 | 5 | 0 | 0 | 0
2032 | 3 | 8 | 6 | 0 | 0 | 0
2032 | 3 | 8 | 7 | 0 | 0 | 0
2032 | 3 | 8 | 8 | 0 | 0 | 0
2032 | 3 | 8 | 9 | 0 | 0 | 0
2032 | 3 | 8 | 10 | 0 | 0 | 0
2032 | 3 | 8 | 11 | 0 | 0 | 0
2032 | 3 | 8 | 12 | 0 | 0 | 0
2032 | 3 | 8 | 13 | 0 | 0 | 0
2032 | 3 | 8 | 14 | 0 | 0 | 0
2032 | 3 | 8 | 15 | 0 | 0 | 0
2032 | 3 | 8 | 16 | 0 | 0 | 0
2032 | 3 | 8 | 17 | 0 | 0 | 0
2032 | 3 | 8 | 18 | 0 | 0 | 0
2032 | 3 | 8 | 19 | 0 | 0 | 0
2032 | 3 | 8 | 20 | 0 | 0 | 0
2032 | 3 | 8 | 21 | 0 | 0 | 0
2032 | 3 | 8 | 22 | 0 | 0 | 0
2032 | 3 | 8 | 23 | 0 | 0 | 0
2032 | 3 | 9 | 0 | 0 | 0 | 0
2032 | 3 | 9 | 1 | 0 | 0 | 0
2032 | 3 | 9 | 2 | 0 | 0 | 0
2032 | 3 | 9 | 3 | 0 | 0 | 0
2032 | 3 | 9 | 4 | 0 | 0 | 0
2032 | 3 | 9 | 5 | 0 | 0 | 0
2032 | 3 | 9 | 6 | 0 | 0 | 0
2032 | 3 | 9 | 7 | 0 | 0 | 0
2032 | 3 | 9 | 8 | 0 | 0 | 0
2032 | 3 | 9 | 9 | 0 | 0 | 0
2032 | 3 | 9 | 10 | 0 | 0 | 0
2032 | 3 | 9 | 11 | 0 | 0 | 0
2032 | 3 | 9 | 12 | 0 | 0 | 0
2032 | 3 | 9 | 13 | 0 | 0 | 0
2032 | 3 | 9 | 14 | 0 | 0 | 0
2032 | 3 | 9 | 15 | 0 | 0 | 0
2032 | 3 | 9 | 16 | 0 | 0 | 0
2032 | 3 | 9 | 17 | 0 | 0 | 0
2032 | 3 | 9 | 18 | 0 | 0 | 0
2032 | 3 | 9 | 19 | 0 | 0 | 0
2032 | 3 | 9 | 20 | 0 | 0 | 0
2032 | 3 | 9 | 21 | 0 | 0 | 0
2032 | 3 | 9 | 22 | 0 | 0 | 0
2032 | 3 | 9 | 23 | 0 | 0 | 0
2032 | 3 | 10 | 0 | 0 | 0 | 0
2032 | 3 | 10 | 1 | 0 | 0 | 0
2032 | 3 | 10 | 2 | 0 | 0 | 0
2032 | 3 | 10 | 3 | 0 | 0 | 0
2032 | 3 | 10 | 4 | 0 | 0 | 0
2032 | 3 | 10 | 5 | 0 | 0 | 0
2032 | 3 | 10 | 6 | 0 | 0 | 0
2032 | 3 | 10 | 7 | 0 | 0 | 0
2032 | 3 | 10 | 8 | 0 | 0 | 0
2032 | 3 | 10 | 9 | 0 | 0 | 0
2032 | 3 | 10 | 10 | 0 | 0 | 0
2032 | 3 | 10 | 11 | 0 | 0 | 0
2032 | 3 | 10 | 12 | 0 | 0 | 0
2032 | 3 | 10 | 13 | 0 | 0 | 0
2032 | 3 | 10 | 14 | 0 | 0 | 0
2032 | 3 | 10 | 15 | 0 | 0 | 0
2032 | 3 | 10 | 16 | 0 | 0 | 0
2032 | 3 | 10 | 17 | 0 | 0 | 0
2032 | 3 | 10 | 18 | 0 | 0 | 0
2032 | 3 | 10 | 19 | 0 | 0 | 0
2032 | 3 | 10 | 20 | 0 | 0 | 0
2032 | 3 | 10 | 21 | 0 | 0 | 0
2032 | 3 | 10 | 22 | 0 | 0 | 0
2032 | 3 | 10 | 23 | 0 | 0 | 0
2032 | 3 | 11 | 0 | 0 | 0 | 0
2032 | 3 | 11 | 1 | 0 | 0 | 0
2032 | 3 | 11 | 2 | 0 | 0 | 0
2032 | 3 | 11 | 3 | 0 | 0 | 0
2032 | 3 | 11 | 4 | 0 | 0 | 0
2032 | 3 | 11 | 5 | 0 | 0 | 0
2032 | 3 | 11 | 6 | 0 | 0 | 0
2032 | 3 | 11 | 7 | 0 | 0 | 0
2032 | 3 | 11 | 8 | 0 | 0 | 0
2032 | 3 | 11 | 9 | 0 | 0 | 0
2032 | 3 | 11 | 10 | 0 | 0 | 0
2032 | 3 | 11 | 11 | 0 | 0 | 0
2032 | 3 | 11 | 12 | 0 | 0 | 0
2032 | 3 | 11 | 13 | 0 | 0 | 0
2032 | 3 | 11 | 14 | 0 | 0 | 0
2032 | 3 | 11 | 15 | 0 | 0 | 0
2032 | 3 | 11 | 16 | 0 | 0 | 0
2032 | 3 | 11 | 17 | 0 | 0 | 0
2032 | 3 | 11 | 18 | 0 | 0 | 0
2032 | 3 | 11 | 19 | 0 | 0 | 0
2032 | 3 | 11 | 20 | 0 | 0 | 0
2032 | 3 | 11 | 21 | 0 | 0 | 0
2032 | 3 | 11 | 22 | 0 | 0 | 0
2032 | 3 | 11 | 23 | 0 | 0 | 0
2032 | 3 | 12 | 0 | 0 | 0 | 0
2032 | 3 | 12 | 1 | 0 | 0 | 0
2032 | 3 | 12 | 2 | 0 | 0 | 0
2032 | 3 | 12 | 3 | 0 | 0 | 0
2032 | 3 | 12 | 4 | 0 | 0 | 0
2032 | 3 | 12 | 5 | 0 | 0 | 0
2032 | 3 | 12 | 6 | 0 | 0 | 0
2032 | 3 | 12 | 7 | 0 | 0 | 0
2032 | 3 | 12 | 8 | 0 | 0 | 0
2032 | 3 | 12 | 9 | 0 | 0 | 0
2032 | 3 | 12 | 10 | 0 | 0 | 0
2032 | 3 | 12 | 11 | 0 | 0 | 0
2032 | 3 | 12 | 12 | 0 | 0 | 0
2032 | 3 | 12 | 13 | 0 | 0 | 0
2032 | 3 | 12 | 14 | 0 | 0 | 0
2032 | 3 | 12 | 15 | 0 | 0 | 0
2032 | 3 | 12 | 16 | 0 | 0 | 0
2032 | 3 | 12 | 17 | 0 | 0 | 0
2032 | 3 | 12 | 18 | 0 | 0 | 0
2032 | 3 | 12 | 19 | 0 | 0 | 0
2032 | 3 | 12 | 20 | 0 | 0 | 0
2032 | 3 | 12 | 21 | 0 | 0 | 0
2032 | 3 | 12 | 22 | 0 | 0 | 0
2032 | 3 | 12 | 23 | 0 | 0 | 0
2032 | 3 | 13 | 0 | 0 | 0 | 0
2032 | 3 | 13 | 1 | 0 | 0 | 0
2032 | 3 | 13 | 2 | 0 | 0 | 0
2032 | 3 | 13 | 3 | 0 | 0 | 0
2032 | 3 | 13 | 4 | 0 | 0 | 0
2032 | 3 | 13 | 5 | 0 | 0 | 0
2032 | 3 | 13 | 6 | 0 | 0 | 0
2032 | 3 | 13 | 7 | 0 | 0 | 0
2032 | 3 | 13 | 8 | 0 | 0 | 0
2032 | 3 | 13 | 9 | 0 | 0 | 0
2032 | 3 | 13 | 10 | 0 | 0 | 0
2032 | 3 | 13 | 11 | 0 | 0 | 0
2032 | 3 | 13 | 12 | 0 | 0 | 0
2032 | 3 | 13 | 13 | 0 | 0 | 0
2032 | 3 | 13 | 14 | 0 | 0 | 0
2032 | 3 | 13 | 15 | 0 | 0 | 0
2032 | 3 | 13 | 16 | 0 | 0 | 0
2032 | 3 | 13 | 17 | 0 | 0 | 0
2032 | 3 | 13 | 18 | 0 | 0 | 0
2032 | 3 | 13 | 19 | 0 | 0 | 0
2032 | 3 | 13 | 20 | 0 | 0 | 0
2032 | 3 | 13 | 21 | 0 | 0 | 0
2032 | 3 | 13 | 22 | 0 | 0 | 0
2032 | 3 | 13 | 23 | 0 | 0 | 0
2032 | 3 | 14 | 0 | 0 | 0 | 0
2032 | 3 | 14 | 1 | 0 | 0 | 0
2032 | 3 | 14 | 2 | 0 | 0 | 0
2032 | 3 | 14 | 3 | 0 | 0 | 0
2032 | 3 | 14 | 4 | 0 | 0 | 0
2032 | 3 | 14 | 5 | 0 | 0 | 0
2032 | 3 | 14 | 6 | 0 | 0 | 0
2032 | 3 | 14 | 7 | 0 | 0 | 0
2032 | 3 | 14 | 8 | 0 | 0 | 0
2032 | 3 | 14 | 9 | 0 | 0 | 0
2032 | 3 | 14 | 10 | 0 | 0 | 0
2032 | 3 | 14 | 11 | 0 | 0 | 0
2032 | 3 | 14 | 12 | 0 | 0 | 0
2032 | 3 | 14 | 13 | 0 | 0 | 0
2032 | 3 | 14 | 14 | 0 | 0 | 0
2032 | 3 | 14 | 15 | 0 | 0 | 0
2032 | 3 | 14 | 16 | 0 | 0 | 0
2032 | 3 | 14 | 17 | 0 | 0 | 0
2032 | 3 | 14 | 18 | 0 | 0 | 0
2032 | 3 | 14 | 19 | 0 | 0 | 0
2032 | 3 | 14 | 20 | 0 | 0 | 0
2032 | 3 | 14 | 21 | 0 | 0 | 0
2032 | 3 | 14 | 22 | 0 | 0 | 0
2032 | 3 | 14 | 23 | 0 | 0 | 0
2032 | 3 | 15 | 0 | 0 | 0 | 0
2032 | 3 | 15 | 1 | 0 | 0 | 0
2032 | 3 | 15 | 2 | 0 | 0 | 0
2032 | 3 | 15 | 3 | 0 | 0 | 0
2032 | 3 | 15 | 4 | 0 | 0 | 0
2032 | 3 | 15 | 5 | 0 | 0 | 0
2032 | 3 | 15 | 6 | 0 | 0 | 0
2032 | 3 | 15 | 7 | 0 | 0 | 0
2032 | 3 | 15 | 8 | 0 | 0 | 0
2032 | 3 | 15 | 9 | 0 | 0 | 0
2032 | 3 | 15 | 10 | 0 | 0 | 0
2032 | 3 | 15 | 11 | 0 | 0 | 0
2032 | 3 | 15 | 12 | 0 | 0 | 0
2032 | 3 | 15 | 13 | 0 | 0 | 0
2032 | 3 | 15 | 14 | 0 | 0 | 0
2032 | 3 | 15 | 15 | 0 | 0 | 0
2032 | 3 | 15 | 16 | 0 | 0 | 0
2032 | 3 | 15 | 17 | 0 | 0 | 0
2032 | 3 | 15 | 18 | 0 | 0 | 0
2032 | 3 | 15 | 19 | 0 | 0 | 0
2032 | 3 | 15 | 20 | 0 | 0 | 0
2032 | 3 | 15 | 21 | 0 | 0 | 0
2032 | 3 | 15 | 22 | 0 | 0 | 0
2032 | 3 | 15 | 23 | 0 | 0 | 0
2032 | 3 | 16 | 0 | 0 | 0 | 0
2032 | 3 | 16 | 1 | 0 | 0 | 0
2032 | 3 | 16 | 2 | 0 | 0 | 0
2032 | 3 | 16 | 3 | 0 | 0 | 0
2032 | 3 | 16 | 4 | 0 | 0 | 0
2032 | 3 | 16 | 5 | 0 | 0 | 0
2032 | 3 | 16 | 6 | 0 | 0 | 0
2032 | 3 | 16 | 7 | 0 | 0 | 0
2032 | 3 | 16 | 8 | 0 | 0 | 0
2032 | 3 | 16 | 9 | 0 | 0 | 0
2032 | 3 | 16 | 10 | 0 | 0 | 0
2032 | 3 | 16 | 11 | 0 | 0 | 0
2032 | 3 | 16 | 12 | 0 | 0 | 0
2032 | 3 | 16 | 13 | 0 | 0 | 0
2032 | 3 | 16 | 14 | 0 | 0 | 0
2032 | 3 | 16 | 15 | 0 | 0 | 0
2032 | 3 | 16 | 16 | 0 | 0 | 0
2032 | 3 | 16 | 17 | 0 | 0 | 0
2032 | 3 | 16 | 18 | 0 | 0 | 0
2032 | 3 | 16 | 19 | 0 | 0 | 0
2032 | 3 | 16 | 20 | 0 | 0 | 0
2032 | 3 | 16 | 21 | 0 | 0 | 0
2032 | 3 | 16 | 22 | 0 | 0 | 0
2032 | 3 | 16 | 23 | 0 | 0 | 0
2032 | 3 | 17 | 0 | 0 | 0 | 0
2032 | 3 | 17 | 1 | 0 | 0 | 0
2032 | 3 | 17 | 2 | 0 | 0 | 0
2032 | 3 | 17 | 3 | 0 | 0 | 0
2032 | 3 | 17 | 4 | 0 | 0 | 0
2032 | 3 | 17 | 5 | 0 | 0 | 0
2032 | 3 | 17 | 6 | 0 | 0 | 0
2032 | 3 | 17 | 7 | 0 | 0 | 0
2032 | 3 | 17 | 8 | 0 | 0 | 0
2032 | 3 | 17 | 9 | 0 | 0 | 0
2032 | 3 | 17 | 10 | 0 | 0 | 0
2032 | 3 | 17 | 11 | 0 | 0 | 0
2032 | 3 | 17 | 12 | 0 | 0 | 0
2032 | 3 | 17 | 13 | 0 | 0 | 0
2032 | 3 | 17 | 14 | 0 | 0 | 0
2032 | 3 | 17 | 15 | 0 | 0 | 0
2032 | 3 | 17 | 16 | 0 | 0 | 0
2032 | 3 | 17 | 17 | 0 | 0 | 0
2032 | 3 | 17 | 18 | 0 | 0 | 0
2032 | 3 | 17 | 19 | 0 | 0 | 0
2032 | 3 | 17 | 20 | 0 | 0 | 0
2032 | 3 | 17 | 21 | 0 | 0 | 0
2032 | 3 | 17 | 22 | 0 | 0 | 0
2032 | 3 | 17 | 23 | 0 | 0 | 0
2032 | 3 | 18 | 0 | 0 | 0 | 0
2032 | 3 | 18 | 1 | 0 | 0 | 0
2032 | 3 | 18 | 2 | 0 | 0 | 0
2032 | 3 | 18 | 3 | 0 | 0 | 0
2032 | 3 | 18 | 4 | 0 | 0 | 0
2032 | 3 | 18 | 5 | 0 | 0 | 0
2032 | 3 | 18 | 6 | 0 | 0 | 0
2032 | 3 | 18 | 7 | 0 | 0 | 0
2032 | 3 | 18 | 8 | 0 | 0 | 0
2032 | 3 | 18 | 9 | 0 | 0 | 0
2032 | 3 | 18 | 10 | 0 | 0 | 0
2032 | 3 | 18 | 11 | 0 | 0 | 0
2032 | 3 | 18 | 12 | 0 | 0 | 0
2032 | 3 | 18 | 13 | 0 | 0 | 0
2032 | 3 | 18 | 14 | 0 | 0 | 0
2032 | 3 | 18 | 15 | 0 | 0 | 0
2032 | 3 | 18 | 16 | 0 | 0 | 0
2032 | 3 | 18 | 17 | 0 | 0 | 0
2032 | 3 | 18 | 18 | 0 | 0 | 0
2032 | 3 | 18 | 19 | 0 | 0 | 0
2032 | 3 | 18 | 20 | 0 | 0 | 0
2032 | 3 | 18 | 21 | 0 | 0 | 0
2032 | 3 | 18 | 22 | 0 | 0 | 0
2032 | 3 | 18 | 23 | 0 | 0 | 0
2032 | 3 | 19 | 0 | 0 | 0 | 0
2032 | 3 | 19 | 1 | 0 | 0 | 0
2032 | 3 | 19 | 2 | 0 | 0 | 0
2032 | 3 | 19 | 3 | 0 | 0 | 0
2032 | 3 | 19 | 4 | 0 | 0 | 0
2032 | 3 | 19 | 5 | 0 | 0 | 0
2032 | 3 | 19 | 6 | 0 | 0 | 0
2032 | 3 | 19 | 7 | 0 | 0 | 0
2032 | 3 | 19 | 8 | 0 | 0 | 0
2032 | 3 | 19 | 9 | 0 | 0 | 0
2032 | 3 | 19 | 10 | 0 | 0 | 0
2032 | 3 | 19 | 11 | 0 | 0 | 0
2032 | 3 | 19 | 12 | 0 | 0 | 0
2032 | 3 | 19 | 13 | 0 | 0 | 0
2032 | 3 | 19 | 14 | 0 | 0 | 0
2032 | 3 | 19 | 15 | 0 | 0 | 0
2032 | 3 | 19 | 16 | 0 | 0 | 0
2032 | 3 | 19 | 17 | 0 | 0 | 0
2032 | 3 | 19 | 18 | 0 | 0 | 0
2032 | 3 | 19 | 19 | 0 | 0 | 0
2032 | 3 | 19 | 20 | 0 | 0 | 0
2032 | 3 | 19 | 21 | 0 | 0 | 0
2032 | 3 | 19 | 22 | 0 | 0 | 0
2032 | 3 | 19 | 23 | 0 | 0 | 0
2032 | 3 | 20 | 0 | 0 | 0 | 0
2032 | 3 | 20 | 1 | 0 | 0 | 0
2032 | 3 | 20 | 2 | 0 | 0 | 0
2032 | 3 | 20 | 3 | 0 | 0 | 0
2032 | 3 | 20 | 4 | 0 | 0 | 0
2032 | 3 | 20 | 5 | 0 | 0 | 0
2032 | 3 | 20 | 6 | 0 | 0 | 0
2032 | 3 | 20 | 7 | 0 | 0 | 0
2032 | 3 | 20 | 8 | 0 | 0 | 0
2032 | 3 | 20 | 9 | 0 | 0 | 0
2032 | 3 | 20 | 10 | 0 | 0 | 0
2032 | 3 | 20 | 11 | 0 | 0 | 0
2032 | 3 | 20 | 12 | 0 | 0 | 0
2032 | 3 | 20 | 13 | 0 | 0 | 0
2032 | 3 | 20 | 14 | 0 | 0 | 0
2032 | 3 | 20 | 15 | 0 | 0 | 0
2032 | 3 | 20 | 16 | 0 | 0 | 0
2032 | 3 | 20 | 17 | 0 | 0 | 0
2032 | 3 | 20 | 18 | 0 | 0 | 0
2032 | 3 | 20 | 19 | 0 | 0 | 0
2032 | 3 | 20 | 20 | 0 | 0 | 0
2032 | 3 | 20 | 21 | 0 | 0 | 0
2032 | 3 | 20 | 22 | 0 | 0 | 0
2032 | 3 | 20 | 23 | 0 | 0 | 0
2032 | 3 | 21 | 0 | 0 | 0 | 0
2032 | 3 | 21 | 1 | 0 | 0 | 0
2032 | 3 | 21 | 2 | 0 | 0 | 0
2032 | 3 | 21 | 3 | 0 | 0 | 0
2032 | 3 | 21 | 4 | 0 | 0 | 0
2032 | 3 | 21 | 5 | 0 | 0 | 0
2032 | 3 | 21 | 6 | 0 | 0 | 0
2032 | 3 | 21 | 7 | 0 | 0 | 0
2032 | 3 | 21 | 8 | 0 | 0 | 0
2032 | 3 | 21 | 9 | 0 | 0 | 0
2032 | 3 | 21 | 10 | 0 | 0 | 0
2032 | 3 | 21 | 11 | 0 | 0 | 0
2032 | 3 | 21 | 12 | 0 | 0 | 0
2032 | 3 | 21 | 13 | 0 | 0 | 0
2032 | 3 | 21 | 14 | 0 | 0 | 0
2032 | 3 | 21 | 15 | 0 | 0 | 0
2032 | 3 | 21 | 16 | 0 | 0 | 0
2032 | 3 | 21 | 17 | 0 | 0 | 0
2032 | 3 | 21 | 18 | 0 | 0 | 0
2032 | 3 | 21 | 19 | 0 | 0 | 0
2032 | 3 | 21 | 20 | 0 | 0 | 0
2032 | 3 | 21 | 21 | 0 | 0 | 0
2032 | 3 | 21 | 22 | 0 | 0 | 0
2032 | 3 | 21 | 23 | 0 | 0 | 0
2032 | 3 | 22 | 0 | 0 | 0 | 0
2032 | 3 | 22 | 1 | 0 | 0 | 0
2032 | 3 | 22 | 2 | 0 | 0 | 0
2032 | 3 | 22 | 3 | 0 | 0 | 0
2032 | 3 | 22 | 4 | 0 | 0 | 0
2032 | 3 | 22 | 5 | 0 | 0 | 0
2032 | 3 | 22 | 6 | 0 | 0 | 0
2032 | 3 | 22 | 7 | 0 | 0 | 0
2032 | 3 | 22 | 8 | 0 | 0 | 0
2032 | 3 | 22 | 9 | 0 | 0 | 0
2032 | 3 | 22 | 10 | 0 | 0 | 0
2032 | 3 | 22 | 11 | 0 | 0 | 0
2032 | 3 | 22 | 12 | 0 | 0 | 0
2032 | 3 | 22 | 13 | 0 | 0 | 0
2032 | 3 | 22 | 14 | 0 | 0 | 0
2032 | 3 | 22 | 15 | 0 | 0 | 0
2032 | 3 | 22 | 16 | 0 | 0 | 0
2032 | 3 | 22 | 17 | 0 | 0 | 0
2032 | 3 | 22 | 18 | 0 | 0 | 0
2032 | 3 | 22 | 19 | 0 | 0 | 0
2032 | 3 | 22 | 20 | 0 | 0 | 0
2032 | 3 | 22 | 21 | 0 | 0 | 0
2032 | 3 | 22 | 22 | 0 | 0 | 0
2032 | 3 | 22 | 23 | 0 | 0 | 0
2032 | 3 | 23 | 0 | 0 | 0 | 0
2032 | 3 | 23 | 1 | 0 | 0 | 0
2032 | 3 | 23 | 2 | 0 | 0 | 0
2032 | 3 | 23 | 3 | 0 | 0 | 0
2032 | 3 | 23 | 4 | 0 | 0 | 0
2032 | 3 | 23 | 5 | 0 | 0 | 0
2032 | 3 | 23 | 6 | 0 | 0 | 0
2032 | 3 | 23 | 7 | 0 | 0 | 0
2032 | 3 | 23 | 8 | 0 | 0 | 0
2032 | 3 | 23 | 9 | 0 | 0 | 0
2032 | 3 | 23 | 10 | 0 | 0 | 0
2032 | 3 | 23 | 11 | 0 | 0 | 0
2032 | 3 | 23 | 12 | 0 | 0 | 0
2032 | 3 | 23 | 13 | 0 | 0 | 0
2032 | 3 | 23 | 14 | 0 | 0 | 0
2032 | 3 | 23 | 15 | 0 | 0 | 0
2032 | 3 | 23 | 16 | 0 | 0 | 0
2032 | 3 | 23 | 17 | 0 | 0 | 0
2032 | 3 | 23 | 18 | 0 | 0 | 0
2032 | 3 | 23 | 19 | 0 | 0 | 0
2032 | 3 | 23 | 20 | 0 | 0 | 0
2032 | 3 | 23 | 21 | 0 | 0 | 0
2032 | 3 | 23 | 22 | 0 | 0 | 0
2032 | 3 | 23 | 23 | 0 | 0 | 0
2032 | 3 | 24 | 0 | 0 | 0 | 0
2032 | 3 | 24 | 1 | 0 | 0 | 0
2032 | 3 | 24 | 2 | 0 | 0 | 0
2032 | 3 | 24 | 3 | 0 | 0 | 0
2032 | 3 | 24 | 4 | 0 | 0 | 0
2032 | 3 | 24 | 5 | 0 | 0 | 0
2032 | 3 | 24 | 6 | 0 | 0 | 0
2032 | 3 | 24 | 7 | 0 | 0 | 0
2032 | 3 | 24 | 8 | 0 | 0 | 0
2032 | 3 | 24 | 9 | 0 | 0 | 0
2032 | 3 | 24 | 10 | 0 | 0 | 0
2032 | 3 | 24 | 11 | 0 | 0 | 0
2032 | 3 | 24 | 12 | 0 | 0 | 0
2032 | 3 | 24 | 13 | 0 | 0 | 0
2032 | 3 | 24 | 14 | 0 | 0 | 0
2032 | 3 | 24 | 15 | 0 | 0 | 0
2032 | 3 | 24 | 16 | 0 | 0 | 0
2032 | 3 | 24 | 17 | 0 | 0 | 0
2032 | 3 | 24 | 18 | 0 | 0 | 0
2032 | 3 | 24 | 19 | 0 | 0 | 0
2032 | 3 | 24 | 20 | 0 | 0 | 0
2032 | 3 | 24 | 21 | 0 | 0 | 0
2032 | 3 | 24 | 22 | 0 | 0 | 0
2032 | 3 | 24 | 23 | 0 | 0 | 0
2032 | 3 | 25 | 0 | 0 | 0 | 0
2032 | 3 | 25 | 1 | 0 | 0 | 0
2032 | 3 | 25 | 2 | 0 | 0 | 0
2032 | 3 | 25 | 3 | 0 | 0 | 0
2032 | 3 | 25 | 4 | 0 | 0 | 0
2032 | 3 | 25 | 5 | 0 | 0 | 0
2032 | 3 | 25 | 6 | 0 | 0 | 0
2032 | 3 | 25 | 7 | 0 | 0 | 0
2032 | 3 | 25 | 8 | 0 | 0 | 0
2032 | 3 | 25 | 9 | 0 | 0 | 0
2032 | 3 | 25 | 10 | 0 | 0 | 0
2032 | 3 | 25 | 11 | 0 | 0 | 0
2032 | 3 | 25 | 12 | 0 | 0 | 0
2032 | 3 | 25 | 13 | 0 | 0 | 0
2032 | 3 | 25 | 14 | 0 | 0 | 0
2032 | 3 | 25 | 15 | 0 | 0 | 0
2032 | 3 | 25 | 16 | 0 | 0 | 0
2032 | 3 | 25 | 17 | 0 | 0 | 0
2032 | 3 | 25 | 18 | 0 | 0 | 0
2032 | 3 | 25 | 19 | 0 | 0 | 0
2032 | 3 | 25 | 20 | 0 | 0 | 0
2032 | 3 | 25 | 21 | 0 | 0 | 0
2032 | 3 | 25 | 22 | 0 | 0 | 0
2032 | 3 | 25 | 23 | 0 | 0 | 0
2032 | 3 | 26 | 0 | 0 | 0 | 0
2032 | 3 | 26 | 1 | 0 | 0 | 0
2032 | 3 | 26 | 2 | 0 | 0 | 0
2032 | 3 | 26 | 3 | 0 | 0 | 0
2032 | 3 | 26 | 4 | 0 | 0 | 0
2032 | 3 | 26 | 5 | 0 | 0 | 0
2032 | 3 | 26 | 6 | 0 | 0 | 0
2032 | 3 | 26 | 7 | 0 | 0 | 0
2032 | 3 | 26 | 8 | 0 | 0 | 0
2032 | 3 | 26 | 9 | 0 | 0 | 0
2032 | 3 | 26 | 10 | 0 | 0 | 0
2032 | 3 | 26 | 11 | 0 | 0 | 0
2032 | 3 | 26 | 12 | 0 | 0 | 0
2032 | 3 | 26 | 13 | 0 | 0 | 0
2032 | 3 | 26 | 14 | 0 | 0 | 0
2032 | 3 | 26 | 15 | 0 | 0 | 0
2032 | 3 | 26 | 16 | 0 | 0 | 0
2032 | 3 | 26 | 17 | 0 | 0 | 0
2032 | 3 | 26 | 18 | 0 | 0 | 0
2032 | 3 | 26 | 19 | 0 | 0 | 0
2032 | 3 | 26 | 20 | 0 | 0 | 0
2032 | 3 | 26 | 21 | 0 | 0 | 0
2032 | 3 | 26 | 22 | 0 | 0 | 0
2032 | 3 | 26 | 23 | 0 | 0 | 0
2032 | 3 | 27 | 0 | 0 | 0 | 0
2032 | 3 | 27 | 1 | 0 | 0 | 0
2032 | 3 | 27 | 2 | 0 | 0 | 0
2032 | 3 | 27 | 3 | 0 | 0 | 0
2032 | 3 | 27 | 4 | 0 | 0 | 0
2032 | 3 | 27 | 5 | 0 | 0 | 0
2032 | 3 | 27 | 6 | 0 | 0 | 0
2032 | 3 | 27 | 7 | 0 | 0 | 0
2032 | 3 | 27 | 8 | 0 | 0 | 0
2032 | 3 | 27 | 9 | 0 | 0 | 0
2032 | 3 | 27 | 10 | 0 | 0 | 0
2032 | 3 | 27 | 11 | 0 | 0 | 0
2032 | 3 | 27 | 12 | 0 | 0 | 0
2032 | 3 | 27 | 13 | 0 | 0 | 0
2032 | 3 | 27 | 14 | 0 | 0 | 0
2032 | 3 | 27 | 15 | 0 | 0 | 0
2032 | 3 | 27 | 16 | 0 | 0 | 0
2032 | 3 | 27 | 17 | 0 | 0 | 0
2032 | 3 | 27 | 18 | 0 | 0 | 0
2032 | 3 | 27 | 19 | 0 | 0 | 0
2032 | 3 | 27 | 20 | 0 | 0 | 0
2032 | 3 | 27 | 21 | 0 | 0 | 0
2032 | 3 | 27 | 22 | 0 | 0 | 0
2032 | 3 | 27 | 23 | 0 | 0 | 0
2032 | 3 | 28 | 0 | 0 | 0 | 0
2032 | 3 | 28 | 1 | 0 | 0 | 0
2032 | 3 | 28 | 2 | 0 | 0 | 0
2032 | 3 | 28 | 3 | 0 | 0 | 0
2032 | 3 | 28 | 4 | 0 | 0 | 0
2032 | 3 | 28 | 5 | 0 | 0 | 0
2032 | 3 | 28 | 6 | 0 | 0 | 0
2032 | 3 | 28 | 7 | 0 | 0 | 0
2032 | 3 | 28 | 8 | 0 | 0 | 0
2032 | 3 | 28 | 9 | 0 | 0 | 0
2032 | 3 | 28 | 10 | 0 | 0 | 0
2032 | 3 | 28 | 11 | 0 | 0 | 0
2032 | 3 | 28 | 12 | 0 | 0 | 0
2032 | 3 | 28 | 13 | 0 | 0 | 0
2032 | 3 | 28 | 14 | 0 | 0 | 0
2032 | 3 | 28 | 15 | 0 | 0 | 0
2032 | 3 | 28 | 16 | 0 | 0 | 0
2032 | 3 | 28 | 17 | 0 | 0 | 0
2032 | 3 | 28 | 18 | 0 | 0 | 0
2032 | 3 | 28 | 19 | 0 | 0 | 0
2032 | 3 | 28 | 20 | 0 | 0 | 0
2032 | 3 | 28 | 21 | 0 | 0 | 0
2032 | 3 | 28 | 22 | 0 | 0 | 0
2032 | 3 | 28 | 23 | 0 | 0 | 0
2032 | 3 | 29 | 0 | 0 | 0 | 0
2032 | 3 | 29 | 1 | 0 | 0 | 0
2032 | 3 | 29 | 2 | 0 | 0 | 0
2032 | 3 | 29 | 3 | 0 | 0 | 0
2032 | 3 | 29 | 4 | 0 | 0 | 0
2032 | 3 | 29 | 5 | 0 | 0 | 0
2032 | 3 | 29 | 6 | 0 | 0 | 0
2032 | 3 | 29 | 7 | 0 | 0 | 0
2032 | 3 | 29 | 8 | 0 | 0 | 0
2032 | 3 | 29 | 9 | 0 | 0 | 0
2032 | 3 | 29 | 10 | 0 | 0 | 0
2032 | 3 | 29 | 11 | 0 | 0 | 0
2032 | 3 | 29 | 12 | 0 | 0 | 0
2032 | 3 | 29 | 13 | 0 | 0 | 0
2032 | 3 | 29 | 14 | 0 | 0 | 0
2032 | 3 | 29 | 15 | 0 | 0 | 0
2032 | 3 | 29 | 16 | 0 | 0 | 0
2032 | 3 | 29 | 17 | 0 | 0 | 0
2032 | 3 | 29 | 18 | 0 | 0 | 0
2032 | 3 | 29 | 19 | 0 | 0 | 0
2032 | 3 | 29 | 20 | 0 | 0 | 0
2032 | 3 | 29 | 21 | 0 | 0 | 0
2032 | 3 | 29 | 22 | 0 | 0 | 0
2032 | 3 | 29 | 23 | 0 | 0 | 0
2032 | 3 | 30 | 0 | 0 | 0 | 0
2032 | 3 | 30 | 1 | 0 | 0 | 0
2032 | 3 | 30 | 2 | 0 | 0 | 0
2032 | 3 | 30 | 3 | 0 | 0 | 0
2032 | 3 | 30 | 4 | 0 | 0 | 0
2032 | 3 | 30 | 5 | 0 | 0 | 0
2032 | 3 | 30 | 6 | 0 | 0 | 0
2032 | 3 | 30 | 7 | 0 | 0 | 0
2032 | 3 | 30 | 8 | 0 | 0 | 0
2032 | 3 | 30 | 9 | 0 | 0 | 0
2032 | 3 | 30 | 10 | 0 | 0 | 0
2032 | 3 | 30 | 11 | 0 | 0 | 0
2032 | 3 | 30 | 12 | 0 | 0 | 0
2032 | 3 | 30 | 13 | 0 | 0 | 0
2032 | 3 | 30 | 14 | 0 | 0 | 0
2032 | 3 | 30 | 15 | 0 | 0 | 0
2032 | 3 | 30 | 16 | 0 | 0 | 0
2032 | 3 | 30 | 17 | 0 | 0 | 0
2032 | 3 | 30 | 18 | 0 | 0 | 0
2032 | 3 | 30 | 19 | 0 | 0 | 0
2032 | 3 | 30 | 20 | 0 | 0 | 0
2032 | 3 | 30 | 21 | 0 | 0 | 0
2032 | 3 | 30 | 22 | 0 | 0 | 0
2032 | 3 | 30 | 23 | 0 | 0 | 0
2032 | 3 | 31 | 0 | 0 | 0 | 0
2032 | 3 | 31 | 1 | 0 | 0 | 0
2032 | 3 | 31 | 2 | 0 | 0 | 0
2032 | 3 | 31 | 3 | 0 | 0 | 0
2032 | 3 | 31 | 4 | 0 | 0 | 0
2032 | 3 | 31 | 5 | 0 | 0 | 0
2032 | 3 | 31 | 6 | 0 | 0 | 0
2032 | 3 | 31 | 7 | 0 | 0 | 0
2032 | 3 | 31 | 8 | 0 | 0 | 0
2032 | 3 | 31 | 9 | 0 | 0 | 0
2032 | 3 | 31 | 10 | 0 | 0 | 0
2032 | 3 | 31 | 11 | 0 | 0 | 0
2032 | 3 | 31 | 12 | 0 | 0 | 0
2032 | 3 | 31 | 13 | 0 | 0 | 0
2032 | 3 | 31 | 14 | 0 | 0 | 0
2032 | 3 | 31 | 15 | 0 | 0 | 0
2032 | 3 | 31 | 16 | 0 | 0 | 0
2032 | 3 | 31 | 17 | 0 | 0 | 0
2032 | 3 | 31 | 18 | 0 | 0 | 0
2032 | 3 | 31 | 19 | 0 | 0 | 0
2032 | 3 | 31 | 20 | 0 | 0 | 0
2032 | 3 | 31 | 21 | 0 | 0 | 0
2032 | 3 | 31 | 22 | 0 | 0 | 0
2032 | 3 | 31 | 23 | 0 | 0 | 0
2032 | 4 | 1 | 0 | 0 | 0 | 0
2032 | 4 | 1 | 1 | 0 | 0 | 0
2032 | 4 | 1 | 2 | 0 | 0 | 0
2032 | 4 | 1 | 3 | 0 | 0 | 0
2032 | 4 | 1 | 4 | 0 | 0 | 0
2032 | 4 | 1 | 5 | 0 | 0 | 0
2032 | 4 | 1 | 6 | 0 | 0 | 0
2032 | 4 | 1 | 7 | 0 | 0 | 0
2032 | 4 | 1 | 8 | 0 | 0 | 0
2032 | 4 | 1 | 9 | 0 | 0 | 0
2032 | 4 | 1 | 10 | 0 | 0 | 0
2032 | 4 | 1 | 11 | 0 | 0 | 0
2032 | 4 | 1 | 12 | 0 | 0 | 0
2032 | 4 | 1 | 13 | 0 | 0 | 0
2032 | 4 | 1 | 14 | 0 | 0 | 0
2032 | 4 | 1 | 15 | 0 | 0 | 0
2032 | 4 | 1 | 16 | 0 | 0 | 0
2032 | 4 | 1 | 17 | 0 | 0 | 0
2032 | 4 | 1 | 18 | 0 | 0 | 0
2032 | 4 | 1 | 19 | 0 | 0 | 0
2032 | 4 | 1 | 20 | 0 | 0 | 0
2032 | 4 | 1 | 21 | 0 | 0 | 0
2032 | 4 | 1 | 22 | 0 | 0 | 0
2032 | 4 | 1 | 23 | 0 | 0 | 0
2032 | 4 | 2 | 0 | 0 | 0 | 0
2032 | 4 | 2 | 1 | 0 | 0 | 0
2032 | 4 | 2 | 2 | 0 | 0 | 0
2032 | 4 | 2 | 3 | 0 | 0 | 0
2032 | 4 | 2 | 4 | 0 | 0 | 0
2032 | 4 | 2 | 5 | 0 | 0 | 0
2032 | 4 | 2 | 6 | 0 | 0 | 0
2032 | 4 | 2 | 7 | 0 | 0 | 0
2032 | 4 | 2 | 8 | 0 | 0 | 0
2032 | 4 | 2 | 9 | 0 | 0 | 0
2032 | 4 | 2 | 10 | 0 | 0 | 0
2032 | 4 | 2 | 11 | 0 | 0 | 0
2032 | 4 | 2 | 12 | 0 | 0 | 0
2032 | 4 | 2 | 13 | 0 | 0 | 0
2032 | 4 | 2 | 14 | 0 | 0 | 0
2032 | 4 | 2 | 15 | 0 | 0 | 0
2032 | 4 | 2 | 16 | 0 | 0 | 0
2032 | 4 | 2 | 17 | 0 | 0 | 0
2032 | 4 | 2 | 18 | 0 | 0 | 0
2032 | 4 | 2 | 19 | 0 | 0 | 0
2032 | 4 | 2 | 20 | 0 | 0 | 0
2032 | 4 | 2 | 21 | 0 | 0 | 0
2032 | 4 | 2 | 22 | 0 | 0 | 0
2032 | 4 | 2 | 23 | 0 | 0 | 0
2032 | 4 | 3 | 0 | 0 | 0 | 0
2032 | 4 | 3 | 1 | 0 | 0 | 0
2032 | 4 | 3 | 2 | 0 | 0 | 0
2032 | 4 | 3 | 3 | 0 | 0 | 0
2032 | 4 | 3 | 4 | 0 | 0 | 0
2032 | 4 | 3 | 5 | 0 | 0 | 0
2032 | 4 | 3 | 6 | 0 | 0 | 0
2032 | 4 | 3 | 7 | 0 | 0 | 0
2032 | 4 | 3 | 8 | 0 | 0 | 0
2032 | 4 | 3 | 9 | 0 | 0 | 0
2032 | 4 | 3 | 10 | 0 | 0 | 0
2032 | 4 | 3 | 11 | 0 | 0 | 0
2032 | 4 | 3 | 12 | 0 | 0 | 0
2032 | 4 | 3 | 13 | 0 | 0 | 0
2032 | 4 | 3 | 14 | 0 | 0 | 0
2032 | 4 | 3 | 15 | 0 | 0 | 0
2032 | 4 | 3 | 16 | 0 | 0 | 0
2032 | 4 | 3 | 17 | 0 | 0 | 0
2032 | 4 | 3 | 18 | 0 | 0 | 0
2032 | 4 | 3 | 19 | 0 | 0 | 0
2032 | 4 | 3 | 20 | 0 | 0 | 0
2032 | 4 | 3 | 21 | 0 | 0 | 0
2032 | 4 | 3 | 22 | 0 | 0 | 0
2032 | 4 | 3 | 23 | 0 | 0 | 0
2032 | 4 | 4 | 0 | 0 | 0 | 0
2032 | 4 | 4 | 1 | 0 | 0 | 0
2032 | 4 | 4 | 2 | 0 | 0 | 0
2032 | 4 | 4 | 3 | 0 | 0 | 0
2032 | 4 | 4 | 4 | 0 | 0 | 0
2032 | 4 | 4 | 5 | 0 | 0 | 0
2032 | 4 | 4 | 6 | 0 | 0 | 0
2032 | 4 | 4 | 7 | 0 | 0 | 0
2032 | 4 | 4 | 8 | 0 | 0 | 0
2032 | 4 | 4 | 9 | 0 | 0 | 0
2032 | 4 | 4 | 10 | 0 | 0 | 0
2032 | 4 | 4 | 11 | 0 | 0 | 0
2032 | 4 | 4 | 12 | 0 | 0 | 0
2032 | 4 | 4 | 13 | 0 | 0 | 0
2032 | 4 | 4 | 14 | 0 | 0 | 0
2032 | 4 | 4 | 15 | 0 | 0 | 0
2032 | 4 | 4 | 16 | 0 | 0 | 0
2032 | 4 | 4 | 17 | 0 | 0 | 0
2032 | 4 | 4 | 18 | 0 | 0 | 0
2032 | 4 | 4 | 19 | 0 | 0 | 0
2032 | 4 | 4 | 20 | 0 | 0 | 0
2032 | 4 | 4 | 21 | 0 | 0 | 0
2032 | 4 | 4 | 22 | 0 | 0 | 0
2032 | 4 | 4 | 23 | 0 | 0 | 0
2032 | 4 | 5 | 0 | 0 | 0 | 0
2032 | 4 | 5 | 1 | 0 | 0 | 0
2032 | 4 | 5 | 2 | 0 | 0 | 0
2032 | 4 | 5 | 3 | 0 | 0 | 0
2032 | 4 | 5 | 4 | 0 | 0 | 0
2032 | 4 | 5 | 5 | 0 | 0 | 0
2032 | 4 | 5 | 6 | 0 | 0 | 0
2032 | 4 | 5 | 7 | 0 | 0 | 0
2032 | 4 | 5 | 8 | 0 | 0 | 0
2032 | 4 | 5 | 9 | 0 | 0 | 0
2032 | 4 | 5 | 10 | 0 | 0 | 0
2032 | 4 | 5 | 11 | 0 | 0 | 0
2032 | 4 | 5 | 12 | 0 | 0 | 0
2032 | 4 | 5 | 13 | 0 | 0 | 0
2032 | 4 | 5 | 14 | 0 | 0 | 0
2032 | 4 | 5 | 15 | 0 | 0 | 0
2032 | 4 | 5 | 16 | 0 | 0 | 0
2032 | 4 | 5 | 17 | 0 | 0 | 0
2032 | 4 | 5 | 18 | 0 | 0 | 0
2032 | 4 | 5 | 19 | 0 | 0 | 0
2032 | 4 | 5 | 20 | 0 | 0 | 0
2032 | 4 | 5 | 21 | 0 | 0 | 0
2032 | 4 | 5 | 22 | 0 | 0 | 0
2032 | 4 | 5 | 23 | 0 | 0 | 0
2032 | 4 | 6 | 0 | 0 | 0 | 0
2032 | 4 | 6 | 1 | 0 | 0 | 0
2032 | 4 | 6 | 2 | 0 | 0 | 0
2032 | 4 | 6 | 3 | 0 | 0 | 0
2032 | 4 | 6 | 4 | 0 | 0 | 0
2032 | 4 | 6 | 5 | 0 | 0 | 0
2032 | 4 | 6 | 6 | 0 | 0 | 0
2032 | 4 | 6 | 7 | 0 | 0 | 0
2032 | 4 | 6 | 8 | 0 | 0 | 0
2032 | 4 | 6 | 9 | 0 | 0 | 0
2032 | 4 | 6 | 10 | 0 | 0 | 0
2032 | 4 | 6 | 11 | 0 | 0 | 0
2032 | 4 | 6 | 12 | 0 | 0 | 0
2032 | 4 | 6 | 13 | 0 | 0 | 0
2032 | 4 | 6 | 14 | 0 | 0 | 0
2032 | 4 | 6 | 15 | 0 | 0 | 0
2032 | 4 | 6 | 16 | 0 | 0 | 0
2032 | 4 | 6 | 17 | 0 | 0 | 0
2032 | 4 | 6 | 18 | 0 | 0 | 0
2032 | 4 | 6 | 19 | 0 | 0 | 0
2032 | 4 | 6 | 20 | 0 | 0 | 0
2032 | 4 | 6 | 21 | 0 | 0 | 0
2032 | 4 | 6 | 22 | 0 | 0 | 0
2032 | 4 | 6 | 23 | 0 | 0 | 0
2032 | 4 | 7 | 0 | 0 | 0 | 0
2032 | 4 | 7 | 1 | 0 | 0 | 0
2032 | 4 | 7 | 2 | 0 | 0 | 0
2032 | 4 | 7 | 3 | 0 | 0 | 0
2032 | 4 | 7 | 4 | 0 | 0 | 0
2032 | 4 | 7 | 5 | 0 | 0 | 0
2032 | 4 | 7 | 6 | 0 | 0 | 0
2032 | 4 | 7 | 7 | 0 | 0 | 0
2032 | 4 | 7 | 8 | 0 | 0 | 0
2032 | 4 | 7 | 9 | 0 | 0 | 0
2032 | 4 | 7 | 10 | 0 | 0 | 0
2032 | 4 | 7 | 11 | 0 | 0 | 0
2032 | 4 | 7 | 12 | 0 | 0 | 0
2032 | 4 | 7 | 13 | 0 | 0 | 0
2032 | 4 | 7 | 14 | 0 | 0 | 0
2032 | 4 | 7 | 15 | 0 | 0 | 0
2032 | 4 | 7 | 16 | 0 | 0 | 0
2032 | 4 | 7 | 17 | 0 | 0 | 0
2032 | 4 | 7 | 18 | 0 | 0 | 0
2032 | 4 | 7 | 19 | 0 | 0 | 0
2032 | 4 | 7 | 20 | 0 | 0 | 0
2032 | 4 | 7 | 21 | 0 | 0 | 0
2032 | 4 | 7 | 22 | 0 | 0 | 0
2032 | 4 | 7 | 23 | 0 | 0 | 0
2032 | 4 | 8 | 0 | 0 | 0 | 0
2032 | 4 | 8 | 1 | 0 | 0 | 0
2032 | 4 | 8 | 2 | 0 | 0 | 0
2032 | 4 | 8 | 3 | 0 | 0 | 0
2032 | 4 | 8 | 4 | 0 | 0 | 0
2032 | 4 | 8 | 5 | 0 | 0 | 0
2032 | 4 | 8 | 6 | 0 | 0 | 0
2032 | 4 | 8 | 7 | 0 | 0 | 0
2032 | 4 | 8 | 8 | 0 | 0 | 0
2032 | 4 | 8 | 9 | 0 | 0 | 0
2032 | 4 | 8 | 10 | 0 | 0 | 0
2032 | 4 | 8 | 11 | 0 | 0 | 0
2032 | 4 | 8 | 12 | 0 | 0 | 0
2032 | 4 | 8 | 13 | 0 | 0 | 0
2032 | 4 | 8 | 14 | 0 | 0 | 0
2032 | 4 | 8 | 15 | 0 | 0 | 0
2032 | 4 | 8 | 16 | 0 | 0 | 0
2032 | 4 | 8 | 17 | 0 | 0 | 0
2032 | 4 | 8 | 18 | 0 | 0 | 0
2032 | 4 | 8 | 19 | 0 | 0 | 0
2032 | 4 | 8 | 20 | 0 | 0 | 0
2032 | 4 | 8 | 21 | 0 | 0 | 0
2032 | 4 | 8 | 22 | 0 | 0 | 0
2032 | 4 | 8 | 23 | 0 | 0 | 0
2032 | 4 | 9 | 0 | 0 | 0 | 0
2032 | 4 | 9 | 1 | 0 | 0 | 0
2032 | 4 | 9 | 2 | 0 | 0 | 0
2032 | 4 | 9 | 3 | 0 | 0 | 0
2032 | 4 | 9 | 4 | 0 | 0 | 0
2032 | 4 | 9 | 5 | 0 | 0 | 0
2032 | 4 | 9 | 6 | 0 | 0 | 0
2032 | 4 | 9 | 7 | 0 | 0 | 0
2032 | 4 | 9 | 8 | 0 | 0 | 0
2032 | 4 | 9 | 9 | 0 | 0 | 0
2032 | 4 | 9 | 10 | 0 | 0 | 0
2032 | 4 | 9 | 11 | 0 | 0 | 0
2032 | 4 | 9 | 12 | 0 | 0 | 0
2032 | 4 | 9 | 13 | 0 | 0 | 0
2032 | 4 | 9 | 14 | 0 | 0 | 0
2032 | 4 | 9 | 15 | 0 | 0 | 0
2032 | 4 | 9 | 16 | 0 | 0 | 0
2032 | 4 | 9 | 17 | 0 | 0 | 0
2032 | 4 | 9 | 18 | 0 | 0 | 0
2032 | 4 | 9 | 19 | 0 | 0 | 0
2032 | 4 | 9 | 20 | 0 | 0 | 0
2032 | 4 | 9 | 21 | 0 | 0 | 0
2032 | 4 | 9 | 22 | 0 | 0 | 0
2032 | 4 | 9 | 23 | 0 | 0 | 0
2032 | 4 | 10 | 0 | 0 | 0 | 0
2032 | 4 | 10 | 1 | 0 | 0 | 0
2032 | 4 | 10 | 2 | 0 | 0 | 0
2032 | 4 | 10 | 3 | 0 | 0 | 0
2032 | 4 | 10 | 4 | 0 | 0 | 0
2032 | 4 | 10 | 5 | 0 | 0 | 0
2032 | 4 | 10 | 6 | 0 | 0 | 0
2032 | 4 | 10 | 7 | 0 | 0 | 0
2032 | 4 | 10 | 8 | 0 | 0 | 0
2032 | 4 | 10 | 9 | 0 | 0 | 0
2032 | 4 | 10 | 10 | 0 | 0 | 0
2032 | 4 | 10 | 11 | 0 | 0 | 0
2032 | 4 | 10 | 12 | 0 | 0 | 0
2032 | 4 | 10 | 13 | 0 | 0 | 0
2032 | 4 | 10 | 14 | 0 | 0 | 0
2032 | 4 | 10 | 15 | 0 | 0 | 0
2032 | 4 | 10 | 16 | 0 | 0 | 0
2032 | 4 | 10 | 17 | 0 | 0 | 0
2032 | 4 | 10 | 18 | 0 | 0 | 0
2032 | 4 | 10 | 19 | 0 | 0 | 0
2032 | 4 | 10 | 20 | 0 | 0 | 0
2032 | 4 | 10 | 21 | 0 | 0 | 0
2032 | 4 | 10 | 22 | 0 | 0 | 0
2032 | 4 | 10 | 23 | 0 | 0 | 0
2032 | 4 | 11 | 0 | 0 | 0 | 0
2032 | 4 | 11 | 1 | 0 | 0 | 0
2032 | 4 | 11 | 2 | 0 | 0 | 0
2032 | 4 | 11 | 3 | 0 | 0 | 0
2032 | 4 | 11 | 4 | 0 | 0 | 0
2032 | 4 | 11 | 5 | 0 | 0 | 0
2032 | 4 | 11 | 6 | 0 | 0 | 0
2032 | 4 | 11 | 7 | 0 | 0 | 0
2032 | 4 | 11 | 8 | 0 | 0 | 0
2032 | 4 | 11 | 9 | 0 | 0 | 0
2032 | 4 | 11 | 10 | 0 | 0 | 0
2032 | 4 | 11 | 11 | 0 | 0 | 0
2032 | 4 | 11 | 12 | 0 | 0 | 0
2032 | 4 | 11 | 13 | 0 | 0 | 0
2032 | 4 | 11 | 14 | 0 | 0 | 0
2032 | 4 | 11 | 15 | 0 | 0 | 0
2032 | 4 | 11 | 16 | 0 | 0 | 0
2032 | 4 | 11 | 17 | 0 | 0 | 0
2032 | 4 | 11 | 18 | 0 | 0 | 0
2032 | 4 | 11 | 19 | 0 | 0 | 0
2032 | 4 | 11 | 20 | 0 | 0 | 0
2032 | 4 | 11 | 21 | 0 | 0 | 0
2032 | 4 | 11 | 22 | 0 | 0 | 0
2032 | 4 | 11 | 23 | 0 | 0 | 0
2032 | 4 | 12 | 0 | 0 | 0 | 0
2032 | 4 | 12 | 1 | 0 | 0 | 0
2032 | 4 | 12 | 2 | 0 | 0 | 0
2032 | 4 | 12 | 3 | 0 | 0 | 0
2032 | 4 | 12 | 4 | 0 | 0 | 0
2032 | 4 | 12 | 5 | 0 | 0 | 0
2032 | 4 | 12 | 6 | 0 | 0 | 0
2032 | 4 | 12 | 7 | 0 | 0 | 0
2032 | 4 | 12 | 8 | 0 | 0 | 0
2032 | 4 | 12 | 9 | 0 | 0 | 0
2032 | 4 | 12 | 10 | 0 | 0 | 0
2032 | 4 | 12 | 11 | 0 | 0 | 0
2032 | 4 | 12 | 12 | 0 | 0 | 0
2032 | 4 | 12 | 13 | 0 | 0 | 0
2032 | 4 | 12 | 14 | 0 | 0 | 0
2032 | 4 | 12 | 15 | 0 | 0 | 0
2032 | 4 | 12 | 16 | 0 | 0 | 0
2032 | 4 | 12 | 17 | 0 | 0 | 0
2032 | 4 | 12 | 18 | 0 | 0 | 0
2032 | 4 | 12 | 19 | 0 | 0 | 0
2032 | 4 | 12 | 20 | 0 | 0 | 0
2032 | 4 | 12 | 21 | 0 | 0 | 0
2032 | 4 | 12 | 22 | 0 | 0 | 0
2032 | 4 | 12 | 23 | 0 | 0 | 0
2032 | 4 | 13 | 0 | 0 | 0 | 0
2032 | 4 | 13 | 1 | 0 | 0 | 0
2032 | 4 | 13 | 2 | 0 | 0 | 0
2032 | 4 | 13 | 3 | 0 | 0 | 0
2032 | 4 | 13 | 4 | 0 | 0 | 0
2032 | 4 | 13 | 5 | 0 | 0 | 0
2032 | 4 | 13 | 6 | 0 | 0 | 0
2032 | 4 | 13 | 7 | 0 | 0 | 0
2032 | 4 | 13 | 8 | 0 | 0 | 0
2032 | 4 | 13 | 9 | 0 | 0 | 0
2032 | 4 | 13 | 10 | 0 | 0 | 0
2032 | 4 | 13 | 11 | 0 | 0 | 0
2032 | 4 | 13 | 12 | 0 | 0 | 0
2032 | 4 | 13 | 13 | 0 | 0 | 0
2032 | 4 | 13 | 14 | 0 | 0 | 0
2032 | 4 | 13 | 15 | 0 | 0 | 0
2032 | 4 | 13 | 16 | 0 | 0 | 0
2032 | 4 | 13 | 17 | 0 | 0 | 0
2032 | 4 | 13 | 18 | 0 | 0 | 0
2032 | 4 | 13 | 19 | 0 | 0 | 0
2032 | 4 | 13 | 20 | 0 | 0 | 0
2032 | 4 | 13 | 21 | 0 | 0 | 0
2032 | 4 | 13 | 22 | 0 | 0 | 0
2032 | 4 | 13 | 23 | 0 | 0 | 0
2032 | 4 | 14 | 0 | 0 | 0 | 0
2032 | 4 | 14 | 1 | 0 | 0 | 0
2032 | 4 | 14 | 2 | 0 | 0 | 0
2032 | 4 | 14 | 3 | 0 | 0 | 0
2032 | 4 | 14 | 4 | 0 | 0 | 0
2032 | 4 | 14 | 5 | 0 | 0 | 0
2032 | 4 | 14 | 6 | 0 | 0 | 0
2032 | 4 | 14 | 7 | 0 | 0 | 0
2032 | 4 | 14 | 8 | 0 | 0 | 0
2032 | 4 | 14 | 9 | 0 | 0 | 0
2032 | 4 | 14 | 10 | 0 | 0 | 0
2032 | 4 | 14 | 11 | 0 | 0 | 0
2032 | 4 | 14 | 12 | 0 | 0 | 0
2032 | 4 | 14 | 13 | 0 | 0 | 0
2032 | 4 | 14 | 14 | 0 | 0 | 0
2032 | 4 | 14 | 15 | 0 | 0 | 0
2032 | 4 | 14 | 16 | 0 | 0 | 0
2032 | 4 | 14 | 17 | 0 | 0 | 0
2032 | 4 | 14 | 18 | 0 | 0 | 0
2032 | 4 | 14 | 19 | 0 | 0 | 0
2032 | 4 | 14 | 20 | 0 | 0 | 0
2032 | 4 | 14 | 21 | 0 | 0 | 0
2032 | 4 | 14 | 22 | 0 | 0 | 0
2032 | 4 | 14 | 23 | 0 | 0 | 0
2032 | 4 | 15 | 0 | 0 | 0 | 0
2032 | 4 | 15 | 1 | 0 | 0 | 0
2032 | 4 | 15 | 2 | 0 | 0 | 0
2032 | 4 | 15 | 3 | 0 | 0 | 0
2032 | 4 | 15 | 4 | 0 | 0 | 0
2032 | 4 | 15 | 5 | 0 | 0 | 0
2032 | 4 | 15 | 6 | 0 | 0 | 0
2032 | 4 | 15 | 7 | 0 | 0 | 0
2032 | 4 | 15 | 8 | 0 | 0 | 0
2032 | 4 | 15 | 9 | 0 | 0 | 0
2032 | 4 | 15 | 10 | 0 | 0 | 0
2032 | 4 | 15 | 11 | 0 | 0 | 0
2032 | 4 | 15 | 12 | 0 | 0 | 0
2032 | 4 | 15 | 13 | 0 | 0 | 0
2032 | 4 | 15 | 14 | 0 | 0 | 0
2032 | 4 | 15 | 15 | 0 | 0 | 0
2032 | 4 | 15 | 16 | 0 | 0 | 0
2032 | 4 | 15 | 17 | 0 | 0 | 0
2032 | 4 | 15 | 18 | 0 | 0 | 0
2032 | 4 | 15 | 19 | 0 | 0 | 0
2032 | 4 | 15 | 20 | 0 | 0 | 0
2032 | 4 | 15 | 21 | 0 | 0 | 0
2032 | 4 | 15 | 22 | 0 | 0 | 0
2032 | 4 | 15 | 23 | 0 | 0 | 0
2032 | 4 | 16 | 0 | 0 | 0 | 0
2032 | 4 | 16 | 1 | 0 | 0 | 0
2032 | 4 | 16 | 2 | 0 | 0 | 0
2032 | 4 | 16 | 3 | 0 | 0 | 0
2032 | 4 | 16 | 4 | 0 | 0 | 0
2032 | 4 | 16 | 5 | 0 | 0 | 0
2032 | 4 | 16 | 6 | 0 | 0 | 0
2032 | 4 | 16 | 7 | 0 | 0 | 0
2032 | 4 | 16 | 8 | 0 | 0 | 0
2032 | 4 | 16 | 9 | 0 | 0 | 0
2032 | 4 | 16 | 10 | 0 | 0 | 0
2032 | 4 | 16 | 11 | 0 | 0 | 0
2032 | 4 | 16 | 12 | 0 | 0 | 0
2032 | 4 | 16 | 13 | 0 | 0 | 0
2032 | 4 | 16 | 14 | 0 | 0 | 0
2032 | 4 | 16 | 15 | 0 | 0 | 0
2032 | 4 | 16 | 16 | 0 | 0 | 0
2032 | 4 | 16 | 17 | 0 | 0 | 0
2032 | 4 | 16 | 18 | 0 | 0 | 0
2032 | 4 | 16 | 19 | 0 | 0 | 0
2032 | 4 | 16 | 20 | 0 | 0 | 0
2032 | 4 | 16 | 21 | 0 | 0 | 0
2032 | 4 | 16 | 22 | 0 | 0 | 0
2032 | 4 | 16 | 23 | 0 | 0 | 0
2032 | 4 | 17 | 0 | 0 | 0 | 0
2032 | 4 | 17 | 1 | 0 | 0 | 0
2032 | 4 | 17 | 2 | 0 | 0 | 0
2032 | 4 | 17 | 3 | 0 | 0 | 0
2032 | 4 | 17 | 4 | 0 | 0 | 0
2032 | 4 | 17 | 5 | 0 | 0 | 0
2032 | 4 | 17 | 6 | 0 | 0 | 0
2032 | 4 | 17 | 7 | 0 | 0 | 0
2032 | 4 | 17 | 8 | 0 | 0 | 0
2032 | 4 | 17 | 9 | 0 | 0 | 0
2032 | 4 | 17 | 10 | 0 | 0 | 0
2032 | 4 | 17 | 11 | 0 | 0 | 0
2032 | 4 | 17 | 12 | 0 | 0 | 0
2032 | 4 | 17 | 13 | 0 | 0 | 0
2032 | 4 | 17 | 14 | 0 | 0 | 0
2032 | 4 | 17 | 15 | 0 | 0 | 0
2032 | 4 | 17 | 16 | 0 | 0 | 0
2032 | 4 | 17 | 17 | 0 | 0 | 0
2032 | 4 | 17 | 18 | 0 | 0 | 0
2032 | 4 | 17 | 19 | 0 | 0 | 0
2032 | 4 | 17 | 20 | 0 | 0 | 0
2032 | 4 | 17 | 21 | 0 | 0 | 0
2032 | 4 | 17 | 22 | 0 | 0 | 0
2032 | 4 | 17 | 23 | 0 | 0 | 0
2032 | 4 | 18 | 0 | 0 | 0 | 0
2032 | 4 | 18 | 1 | 0 | 0 | 0
2032 | 4 | 18 | 2 | 0 | 0 | 0
2032 | 4 | 18 | 3 | 0 | 0 | 0
2032 | 4 | 18 | 4 | 0 | 0 | 0
2032 | 4 | 18 | 5 | 0 | 0 | 0
2032 | 4 | 18 | 6 | 0 | 0 | 0
2032 | 4 | 18 | 7 | 0 | 0 | 0
2032 | 4 | 18 | 8 | 0 | 0 | 0
2032 | 4 | 18 | 9 | 0 | 0 | 0
2032 | 4 | 18 | 10 | 0 | 0 | 0
2032 | 4 | 18 | 11 | 0 | 0 | 0
2032 | 4 | 18 | 12 | 0 | 0 | 0
2032 | 4 | 18 | 13 | 0 | 0 | 0
2032 | 4 | 18 | 14 | 0 | 0 | 0
2032 | 4 | 18 | 15 | 0 | 0 | 0
2032 | 4 | 18 | 16 | 0 | 0 | 0
2032 | 4 | 18 | 17 | 0 | 0 | 0
2032 | 4 | 18 | 18 | 0 | 0 | 0
2032 | 4 | 18 | 19 | 0 | 0 | 0
2032 | 4 | 18 | 20 | 0 | 0 | 0
2032 | 4 | 18 | 21 | 0 | 0 | 0
2032 | 4 | 18 | 22 | 0 | 0 | 0
2032 | 4 | 18 | 23 | 0 | 0 | 0
2032 | 4 | 19 | 0 | 0 | 0 | 0
2032 | 4 | 19 | 1 | 0 | 0 | 0
2032 | 4 | 19 | 2 | 0 | 0 | 0
2032 | 4 | 19 | 3 | 0 | 0 | 0
2032 | 4 | 19 | 4 | 0 | 0 | 0
2032 | 4 | 19 | 5 | 0 | 0 | 0
2032 | 4 | 19 | 6 | 0 | 0 | 0
2032 | 4 | 19 | 7 | 0 | 0 | 0
2032 | 4 | 19 | 8 | 0 | 0 | 0
2032 | 4 | 19 | 9 | 0 | 0 | 0
2032 | 4 | 19 | 10 | 0 | 0 | 0
2032 | 4 | 19 | 11 | 0 | 0 | 0
2032 | 4 | 19 | 12 | 0 | 0 | 0
2032 | 4 | 19 | 13 | 0 | 0 | 0
2032 | 4 | 19 | 14 | 0 | 0 | 0
2032 | 4 | 19 | 15 | 0 | 0 | 0
2032 | 4 | 19 | 16 | 0 | 0 | 0
2032 | 4 | 19 | 17 | 0 | 0 | 0
2032 | 4 | 19 | 18 | 0 | 0 | 0
2032 | 4 | 19 | 19 | 0 | 0 | 0
2032 | 4 | 19 | 20 | 0 | 0 | 0
2032 | 4 | 19 | 21 | 0 | 0 | 0
2032 | 4 | 19 | 22 | 0 | 0 | 0
2032 | 4 | 19 | 23 | 0 | 0 | 0
2032 | 4 | 20 | 0 | 0 | 0 | 0
2032 | 4 | 20 | 1 | 0 | 0 | 0
2032 | 4 | 20 | 2 | 0 | 0 | 0
2032 | 4 | 20 | 3 | 0 | 0 | 0
2032 | 4 | 20 | 4 | 0 | 0 | 0
2032 | 4 | 20 | 5 | 0 | 0 | 0
2032 | 4 | 20 | 6 | 0 | 0 | 0
2032 | 4 | 20 | 7 | 0 | 0 | 0
2032 | 4 | 20 | 8 | 0 | 0 | 0
2032 | 4 | 20 | 9 | 0 | 0 | 0
2032 | 4 | 20 | 10 | 0 | 0 | 0
2032 | 4 | 20 | 11 | 0 | 0 | 0
2032 | 4 | 20 | 12 | 0 | 0 | 0
2032 | 4 | 20 | 13 | 0 | 0 | 0
2032 | 4 | 20 | 14 | 0 | 0 | 0
2032 | 4 | 20 | 15 | 0 | 0 | 0
2032 | 4 | 20 | 16 | 0 | 0 | 0
2032 | 4 | 20 | 17 | 0 | 0 | 0
2032 | 4 | 20 | 18 | 0 | 0 | 0
2032 | 4 | 20 | 19 | 0 | 0 | 0
2032 | 4 | 20 | 20 | 0 | 0 | 0
2032 | 4 | 20 | 21 | 0 | 0 | 0
2032 | 4 | 20 | 22 | 0 | 0 | 0
2032 | 4 | 20 | 23 | 0 | 0 | 0
2032 | 4 | 21 | 0 | 0 | 0 | 0
2032 | 4 | 21 | 1 | 0 | 0 | 0
2032 | 4 | 21 | 2 | 0 | 0 | 0
2032 | 4 | 21 | 3 | 0 | 0 | 0
2032 | 4 | 21 | 4 | 0 | 0 | 0
2032 | 4 | 21 | 5 | 0 | 0 | 0
2032 | 4 | 21 | 6 | 0 | 0 | 0
2032 | 4 | 21 | 7 | 0 | 0 | 0
2032 | 4 | 21 | 8 | 0 | 0 | 0
2032 | 4 | 21 | 9 | 0 | 0 | 0
2032 | 4 | 21 | 10 | 0 | 0 | 0
2032 | 4 | 21 | 11 | 0 | 0 | 0
2032 | 4 | 21 | 12 | 0 | 0 | 0
2032 | 4 | 21 | 13 | 0 | 0 | 0
2032 | 4 | 21 | 14 | 0 | 0 | 0
2032 | 4 | 21 | 15 | 0 | 0 | 0
2032 | 4 | 21 | 16 | 0 | 0 | 0
2032 | 4 | 21 | 17 | 0 | 0 | 0
2032 | 4 | 21 | 18 | 0 | 0 | 0
2032 | 4 | 21 | 19 | 0 | 0 | 0
2032 | 4 | 21 | 20 | 0 | 0 | 0
2032 | 4 | 21 | 21 | 0 | 0 | 0
2032 | 4 | 21 | 22 | 0 | 0 | 0
2032 | 4 | 21 | 23 | 0 | 0 | 0
2032 | 4 | 22 | 0 | 0 | 0 | 0
2032 | 4 | 22 | 1 | 0 | 0 | 0
2032 | 4 | 22 | 2 | 0 | 0 | 0
2032 | 4 | 22 | 3 | 0 | 0 | 0
2032 | 4 | 22 | 4 | 0 | 0 | 0
2032 | 4 | 22 | 5 | 0 | 0 | 0
2032 | 4 | 22 | 6 | 0 | 0 | 0
2032 | 4 | 22 | 7 | 0 | 0 | 0
2032 | 4 | 22 | 8 | 0 | 0 | 0
2032 | 4 | 22 | 9 | 0 | 0 | 0
2032 | 4 | 22 | 10 | 0 | 0 | 0
2032 | 4 | 22 | 11 | 0 | 0 | 0
2032 | 4 | 22 | 12 | 0 | 0 | 0
2032 | 4 | 22 | 13 | 0 | 0 | 0
2032 | 4 | 22 | 14 | 0 | 0 | 0
2032 | 4 | 22 | 15 | 0 | 0 | 0
2032 | 4 | 22 | 16 | 0 | 0 | 0
2032 | 4 | 22 | 17 | 0 | 0 | 0
2032 | 4 | 22 | 18 | 0 | 0 | 0
2032 | 4 | 22 | 19 | 0 | 0 | 0
2032 | 4 | 22 | 20 | 0 | 0 | 0
2032 | 4 | 22 | 21 | 0 | 0 | 0
2032 | 4 | 22 | 22 | 0 | 0 | 0
2032 | 4 | 22 | 23 | 0 | 0 | 0
2032 | 4 | 23 | 0 | 0 | 0 | 0
2032 | 4 | 23 | 1 | 0 | 0 | 0
2032 | 4 | 23 | 2 | 0 | 0 | 0
2032 | 4 | 23 | 3 | 0 | 0 | 0
2032 | 4 | 23 | 4 | 0 | 0 | 0
2032 | 4 | 23 | 5 | 0 | 0 | 0
2032 | 4 | 23 | 6 | 0 | 0 | 0
2032 | 4 | 23 | 7 | 0 | 0 | 0
2032 | 4 | 23 | 8 | 0 | 0 | 0
2032 | 4 | 23 | 9 | 0 | 0 | 0
2032 | 4 | 23 | 10 | 0 | 0 | 0
2032 | 4 | 23 | 11 | 0 | 0 | 0
2032 | 4 | 23 | 12 | 0 | 0 | 0
2032 | 4 | 23 | 13 | 0 | 0 | 0
2032 | 4 | 23 | 14 | 0 | 0 | 0
2032 | 4 | 23 | 15 | 0 | 0 | 0
2032 | 4 | 23 | 16 | 0 | 0 | 0
2032 | 4 | 23 | 17 | 0 | 0 | 0
2032 | 4 | 23 | 18 | 0 | 0 | 0
2032 | 4 | 23 | 19 | 0 | 0 | 0
2032 | 4 | 23 | 20 | 0 | 0 | 0
2032 | 4 | 23 | 21 | 0 | 0 | 0
2032 | 4 | 23 | 22 | 0 | 0 | 0
2032 | 4 | 23 | 23 | 0 | 0 | 0
2032 | 4 | 24 | 0 | 0 | 0 | 0
2032 | 4 | 24 | 1 | 0 | 0 | 0
2032 | 4 | 24 | 2 | 0 | 0 | 0
2032 | 4 | 24 | 3 | 0 | 0 | 0
2032 | 4 | 24 | 4 | 0 | 0 | 0
2032 | 4 | 24 | 5 | 0 | 0 | 0
2032 | 4 | 24 | 6 | 0 | 0 | 0
2032 | 4 | 24 | 7 | 0 | 0 | 0
2032 | 4 | 24 | 8 | 0 | 0 | 0
2032 | 4 | 24 | 9 | 0 | 0 | 0
2032 | 4 | 24 | 10 | 0 | 0 | 0
2032 | 4 | 24 | 11 | 0 | 0 | 0
2032 | 4 | 24 | 12 | 0 | 0 | 0
2032 | 4 | 24 | 13 | 0 | 0 | 0
2032 | 4 | 24 | 14 | 0 | 0 | 0
2032 | 4 | 24 | 15 | 0 | 0 | 0
2032 | 4 | 24 | 16 | 0 | 0 | 0
2032 | 4 | 24 | 17 | 0 | 0 | 0
2032 | 4 | 24 | 18 | 0 | 0 | 0
2032 | 4 | 24 | 19 | 0 | 0 | 0
2032 | 4 | 24 | 20 | 0 | 0 | 0
2032 | 4 | 24 | 21 | 0 | 0 | 0
2032 | 4 | 24 | 22 | 0 | 0 | 0
2032 | 4 | 24 | 23 | 0 | 0 | 0
2032 | 4 | 25 | 0 | 0 | 0 | 0
2032 | 4 | 25 | 1 | 0 | 0 | 0
2032 | 4 | 25 | 2 | 0 | 0 | 0
2032 | 4 | 25 | 3 | 0 | 0 | 0
2032 | 4 | 25 | 4 | 0 | 0 | 0
2032 | 4 | 25 | 5 | 0 | 0 | 0
2032 | 4 | 25 | 6 | 0 | 0 | 0
2032 | 4 | 25 | 7 | 0 | 0 | 0
2032 | 4 | 25 | 8 | 0 | 0 | 0
2032 | 4 | 25 | 9 | 0 | 0 | 0
2032 | 4 | 25 | 10 | 0 | 0 | 0
2032 | 4 | 25 | 11 | 0 | 0 | 0
2032 | 4 | 25 | 12 | 0 | 0 | 0
2032 | 4 | 25 | 13 | 0 | 0 | 0
2032 | 4 | 25 | 14 | 0 | 0 | 0
2032 | 4 | 25 | 15 | 0 | 0 | 0
2032 | 4 | 25 | 16 | 0 | 0 | 0
2032 | 4 | 25 | 17 | 0 | 0 | 0
2032 | 4 | 25 | 18 | 0 | 0 | 0
2032 | 4 | 25 | 19 | 0 | 0 | 0
2032 | 4 | 25 | 20 | 0 | 0 | 0
2032 | 4 | 25 | 21 | 0 | 0 | 0
2032 | 4 | 25 | 22 | 0 | 0 | 0
2032 | 4 | 25 | 23 | 0 | 0 | 0
2032 | 4 | 26 | 0 | 0 | 0 | 0
2032 | 4 | 26 | 1 | 0 | 0 | 0
2032 | 4 | 26 | 2 | 0 | 0 | 0
2032 | 4 | 26 | 3 | 0 | 0 | 0
2032 | 4 | 26 | 4 | 0 | 0 | 0
2032 | 4 | 26 | 5 | 0 | 0 | 0
2032 | 4 | 26 | 6 | 0 | 0 | 0
2032 | 4 | 26 | 7 | 0 | 0 | 0
2032 | 4 | 26 | 8 | 0 | 0 | 0
2032 | 4 | 26 | 9 | 0 | 0 | 0
2032 | 4 | 26 | 10 | 0 | 0 | 0
2032 | 4 | 26 | 11 | 0 | 0 | 0
2032 | 4 | 26 | 12 | 0 | 0 | 0
2032 | 4 | 26 | 13 | 0 | 0 | 0
2032 | 4 | 26 | 14 | 0 | 0 | 0
2032 | 4 | 26 | 15 | 0 | 0 | 0
2032 | 4 | 26 | 16 | 0 | 0 | 0
2032 | 4 | 26 | 17 | 0 | 0 | 0
2032 | 4 | 26 | 18 | 0 | 0 | 0
2032 | 4 | 26 | 19 | 0 | 0 | 0
2032 | 4 | 26 | 20 | 0 | 0 | 0
2032 | 4 | 26 | 21 | 0 | 0 | 0
2032 | 4 | 26 | 22 | 0 | 0 | 0
2032 | 4 | 26 | 23 | 0 | 0 | 0
2032 | 4 | 27 | 0 | 0 | 0 | 0
2032 | 4 | 27 | 1 | 0 | 0 | 0
2032 | 4 | 27 | 2 | 0 | 0 | 0
2032 | 4 | 27 | 3 | 0 | 0 | 0
2032 | 4 | 27 | 4 | 0 | 0 | 0
2032 | 4 | 27 | 5 | 0 | 0 | 0
2032 | 4 | 27 | 6 | 0 | 0 | 0
2032 | 4 | 27 | 7 | 0 | 0 | 0
2032 | 4 | 27 | 8 | 0 | 0 | 0
2032 | 4 | 27 | 9 | 0 | 0 | 0
2032 | 4 | 27 | 10 | 0 | 0 | 0
2032 | 4 | 27 | 11 | 0 | 0 | 0
2032 | 4 | 27 | 12 | 0 | 0 | 0
2032 | 4 | 27 | 13 | 0 | 0 | 0
2032 | 4 | 27 | 14 | 0 | 0 | 0
2032 | 4 | 27 | 15 | 0 | 0 | 0
2032 | 4 | 27 | 16 | 0 | 0 | 0
2032 | 4 | 27 | 17 | 0 | 0 | 0
2032 | 4 | 27 | 18 | 0 | 0 | 0
2032 | 4 | 27 | 19 | 0 | 0 | 0
2032 | 4 | 27 | 20 | 0 | 0 | 0
2032 | 4 | 27 | 21 | 0 | 0 | 0
2032 | 4 | 27 | 22 | 0 | 0 | 0
2032 | 4 | 27 | 23 | 0 | 0 | 0
2032 | 4 | 28 | 0 | 0 | 0 | 0
2032 | 4 | 28 | 1 | 0 | 0 | 0
2032 | 4 | 28 | 2 | 0 | 0 | 0
2032 | 4 | 28 | 3 | 0 | 0 | 0
2032 | 4 | 28 | 4 | 0 | 0 | 0
2032 | 4 | 28 | 5 | 0 | 0 | 0
2032 | 4 | 28 | 6 | 0 | 0 | 0
2032 | 4 | 28 | 7 | 0 | 0 | 0
2032 | 4 | 28 | 8 | 0 | 0 | 0
2032 | 4 | 28 | 9 | 0 | 0 | 0
2032 | 4 | 28 | 10 | 0 | 0 | 0
2032 | 4 | 28 | 11 | 0 | 0 | 0
2032 | 4 | 28 | 12 | 0 | 0 | 0
2032 | 4 | 28 | 13 | 0 | 0 | 0
2032 | 4 | 28 | 14 | 0 | 0 | 0
2032 | 4 | 28 | 15 | 0 | 0 | 0
2032 | 4 | 28 | 16 | 0 | 0 | 0
2032 | 4 | 28 | 17 | 0 | 0 | 0
2032 | 4 | 28 | 18 | 0 | 0 | 0
2032 | 4 | 28 | 19 | 0 | 0 | 0
2032 | 4 | 28 | 20 | 0 | 0 | 0
2032 | 4 | 28 | 21 | 0 | 0 | 0
2032 | 4 | 28 | 22 | 0 | 0 | 0
2032 | 4 | 28 | 23 | 0 | 0 | 0
2032 | 4 | 29 | 0 | 0 | 0 | 0
2032 | 4 | 29 | 1 | 0 | 0 | 0
2032 | 4 | 29 | 2 | 0 | 0 | 0
2032 | 4 | 29 | 3 | 0 | 0 | 0
2032 | 4 | 29 | 4 | 0 | 0 | 0
2032 | 4 | 29 | 5 | 0 | 0 | 0
2032 | 4 | 29 | 6 | 0 | 0 | 0
2032 | 4 | 29 | 7 | 0 | 0 | 0
2032 | 4 | 29 | 8 | 0 | 0 | 0
2032 | 4 | 29 | 9 | 0 | 0 | 0
2032 | 4 | 29 | 10 | 0 | 0 | 0
2032 | 4 | 29 | 11 | 0 | 0 | 0
2032 | 4 | 29 | 12 | 0 | 0 | 0
2032 | 4 | 29 | 13 | 0 | 0 | 0
2032 | 4 | 29 | 14 | 0 | 0 | 0
2032 | 4 | 29 | 15 | 0 | 0 | 0
2032 | 4 | 29 | 16 | 0 | 0 | 0
2032 | 4 | 29 | 17 | 0 | 0 | 0
2032 | 4 | 29 | 18 | 0 | 0 | 0
2032 | 4 | 29 | 19 | 0 | 0 | 0
2032 | 4 | 29 | 20 | 0 | 0 | 0
2032 | 4 | 29 | 21 | 0 | 0 | 0
2032 | 4 | 29 | 22 | 0 | 0 | 0
2032 | 4 | 29 | 23 | 0 | 0 | 0
2032 | 4 | 30 | 0 | 0 | 0 | 0
2032 | 4 | 30 | 1 | 0 | 0 | 0
2032 | 4 | 30 | 2 | 0 | 0 | 0
2032 | 4 | 30 | 3 | 0 | 0 | 0
2032 | 4 | 30 | 4 | 0 | 0 | 0
2032 | 4 | 30 | 5 | 0 | 0 | 0
2032 | 4 | 30 | 6 | 0 | 0 | 0
2032 | 4 | 30 | 7 | 0 | 0 | 0
2032 | 4 | 30 | 8 | 0 | 0 | 0
2032 | 4 | 30 | 9 | 0 | 0 | 0
2032 | 4 | 30 | 10 | 0 | 0 | 0
2032 | 4 | 30 | 11 | 0 | 0 | 0
2032 | 4 | 30 | 12 | 0 | 0 | 0
2032 | 4 | 30 | 13 | 0 | 0 | 0
2032 | 4 | 30 | 14 | 0 | 0 | 0
2032 | 4 | 30 | 15 | 0 | 0 | 0
2032 | 4 | 30 | 16 | 0 | 0 | 0
2032 | 4 | 30 | 17 | 0 | 0 | 0
2032 | 4 | 30 | 18 | 0 | 0 | 0
2032 | 4 | 30 | 19 | 0 | 0 | 0
2032 | 4 | 30 | 20 | 0 | 0 | 0
2032 | 4 | 30 | 21 | 0 | 0 | 0
2032 | 4 | 30 | 22 | 0 | 0 | 0
2032 | 4 | 30 | 23 | 0 | 0 | 0
2032 | 5 | 1 | 0 | 0 | 0 | 0
2032 | 5 | 1 | 1 | 0 | 0 | 0
2032 | 5 | 1 | 2 | 0 | 0 | 0
2032 | 5 | 1 | 3 | 0 | 0 | 0
2032 | 5 | 1 | 4 | 0 | 0 | 0
2032 | 5 | 1 | 5 | 0 | 0 | 0
2032 | 5 | 1 | 6 | 0 | 0 | 0
2032 | 5 | 1 | 7 | 0 | 0 | 0
2032 | 5 | 1 | 8 | 0 | 0 | 0
2032 | 5 | 1 | 9 | 0 | 0 | 0
2032 | 5 | 1 | 10 | 0 | 0 | 0
2032 | 5 | 1 | 11 | 0 | 0 | 0
2032 | 5 | 1 | 12 | 0 | 0 | 0
2032 | 5 | 1 | 13 | 0 | 0 | 0
2032 | 5 | 1 | 14 | 0 | 0 | 0
2032 | 5 | 1 | 15 | 0 | 0 | 0
2032 | 5 | 1 | 16 | 0 | 0 | 0
2032 | 5 | 1 | 17 | 0 | 0 | 0
2032 | 5 | 1 | 18 | 0 | 0 | 0
2032 | 5 | 1 | 19 | 0 | 0 | 0
2032 | 5 | 1 | 20 | 0 | 0 | 0
2032 | 5 | 1 | 21 | 0 | 0 | 0
2032 | 5 | 1 | 22 | 0 | 0 | 0
2032 | 5 | 1 | 23 | 0 | 0 | 0
2032 | 5 | 2 | 0 | 0 | 0 | 0
2032 | 5 | 2 | 1 | 0 | 0 | 0
2032 | 5 | 2 | 2 | 0 | 0 | 0
2032 | 5 | 2 | 3 | 0 | 0 | 0
2032 | 5 | 2 | 4 | 0 | 0 | 0
2032 | 5 | 2 | 5 | 0 | 0 | 0
2032 | 5 | 2 | 6 | 0 | 0 | 0
2032 | 5 | 2 | 7 | 0 | 0 | 0
2032 | 5 | 2 | 8 | 0 | 0 | 0
2032 | 5 | 2 | 9 | 0 | 0 | 0
2032 | 5 | 2 | 10 | 0 | 0 | 0
2032 | 5 | 2 | 11 | 0 | 0 | 0
2032 | 5 | 2 | 12 | 0 | 0 | 0
2032 | 5 | 2 | 13 | 0 | 0 | 0
2032 | 5 | 2 | 14 | 0 | 0 | 0
2032 | 5 | 2 | 15 | 0 | 0 | 0
2032 | 5 | 2 | 16 | 0 | 0 | 0
2032 | 5 | 2 | 17 | 0 | 0 | 0
2032 | 5 | 2 | 18 | 0 | 0 | 0
2032 | 5 | 2 | 19 | 0 | 0 | 0
2032 | 5 | 2 | 20 | 0 | 0 | 0
2032 | 5 | 2 | 21 | 0 | 0 | 0
2032 | 5 | 2 | 22 | 0 | 0 | 0
2032 | 5 | 2 | 23 | 0 | 0 | 0
2032 | 5 | 3 | 0 | 0 | 0 | 0
2032 | 5 | 3 | 1 | 0 | 0 | 0
2032 | 5 | 3 | 2 | 0 | 0 | 0
2032 | 5 | 3 | 3 | 0 | 0 | 0
2032 | 5 | 3 | 4 | 0 | 0 | 0
2032 | 5 | 3 | 5 | 0 | 0 | 0
2032 | 5 | 3 | 6 | 0 | 0 | 0
2032 | 5 | 3 | 7 | 0 | 0 | 0
2032 | 5 | 3 | 8 | 0 | 0 | 0
2032 | 5 | 3 | 9 | 0 | 0 | 0
2032 | 5 | 3 | 10 | 0 | 0 | 0
2032 | 5 | 3 | 11 | 0 | 0 | 0
2032 | 5 | 3 | 12 | 0 | 0 | 0
2032 | 5 | 3 | 13 | 0 | 0 | 0
2032 | 5 | 3 | 14 | 0 | 0 | 0
2032 | 5 | 3 | 15 | 0 | 0 | 0
2032 | 5 | 3 | 16 | 0 | 0 | 0
2032 | 5 | 3 | 17 | 0 | 0 | 0
2032 | 5 | 3 | 18 | 0 | 0 | 0
2032 | 5 | 3 | 19 | 0 | 0 | 0
2032 | 5 | 3 | 20 | 0 | 0 | 0
2032 | 5 | 3 | 21 | 0 | 0 | 0
2032 | 5 | 3 | 22 | 0 | 0 | 0
2032 | 5 | 3 | 23 | 0 | 0 | 0
2032 | 5 | 4 | 0 | 0 | 0 | 0
2032 | 5 | 4 | 1 | 0 | 0 | 0
2032 | 5 | 4 | 2 | 0 | 0 | 0
2032 | 5 | 4 | 3 | 0 | 0 | 0
2032 | 5 | 4 | 4 | 0 | 0 | 0
2032 | 5 | 4 | 5 | 0 | 0 | 0
2032 | 5 | 4 | 6 | 0 | 0 | 0
2032 | 5 | 4 | 7 | 0 | 0 | 0
2032 | 5 | 4 | 8 | 0 | 0 | 0
2032 | 5 | 4 | 9 | 0 | 0 | 0
2032 | 5 | 4 | 10 | 0 | 0 | 0
2032 | 5 | 4 | 11 | 0 | 0 | 0
2032 | 5 | 4 | 12 | 0 | 0 | 0
2032 | 5 | 4 | 13 | 0 | 0 | 0
2032 | 5 | 4 | 14 | 0 | 0 | 0
2032 | 5 | 4 | 15 | 0 | 0 | 0
2032 | 5 | 4 | 16 | 0 | 0 | 0
2032 | 5 | 4 | 17 | 0 | 0 | 0
2032 | 5 | 4 | 18 | 0 | 0 | 0
2032 | 5 | 4 | 19 | 0 | 0 | 0
2032 | 5 | 4 | 20 | 0 | 0 | 0
2032 | 5 | 4 | 21 | 0 | 0 | 0
2032 | 5 | 4 | 22 | 0 | 0 | 0
2032 | 5 | 4 | 23 | 0 | 0 | 0
2032 | 5 | 5 | 0 | 0 | 0 | 0
2032 | 5 | 5 | 1 | 0 | 0 | 0
2032 | 5 | 5 | 2 | 0 | 0 | 0
2032 | 5 | 5 | 3 | 0 | 0 | 0
2032 | 5 | 5 | 4 | 0 | 0 | 0
2032 | 5 | 5 | 5 | 0 | 0 | 0
2032 | 5 | 5 | 6 | 0 | 0 | 0
2032 | 5 | 5 | 7 | 0 | 0 | 0
2032 | 5 | 5 | 8 | 0 | 0 | 0
2032 | 5 | 5 | 9 | 0 | 0 | 0
2032 | 5 | 5 | 10 | 0 | 0 | 0
2032 | 5 | 5 | 11 | 0 | 0 | 0
2032 | 5 | 5 | 12 | 0 | 0 | 0
2032 | 5 | 5 | 13 | 0 | 0 | 0
2032 | 5 | 5 | 14 | 0 | 0 | 0
2032 | 5 | 5 | 15 | 0 | 0 | 0
2032 | 5 | 5 | 16 | 0 | 0 | 0
2032 | 5 | 5 | 17 | 0 | 0 | 0
2032 | 5 | 5 | 18 | 0 | 0 | 0
2032 | 5 | 5 | 19 | 0 | 0 | 0
2032 | 5 | 5 | 20 | 0 | 0 | 0
2032 | 5 | 5 | 21 | 0 | 0 | 0
2032 | 5 | 5 | 22 | 0 | 0 | 0
2032 | 5 | 5 | 23 | 0 | 0 | 0
2032 | 5 | 6 | 0 | 0 | 0 | 0
2032 | 5 | 6 | 1 | 0 | 0 | 0
2032 | 5 | 6 | 2 | 0 | 0 | 0
2032 | 5 | 6 | 3 | 0 | 0 | 0
2032 | 5 | 6 | 4 | 0 | 0 | 0
2032 | 5 | 6 | 5 | 0 | 0 | 0
2032 | 5 | 6 | 6 | 0 | 0 | 0
2032 | 5 | 6 | 7 | 0 | 0 | 0
2032 | 5 | 6 | 8 | 0 | 0 | 0
2032 | 5 | 6 | 9 | 0 | 0 | 0
2032 | 5 | 6 | 10 | 0 | 0 | 0
2032 | 5 | 6 | 11 | 0 | 0 | 0
2032 | 5 | 6 | 12 | 0 | 0 | 0
2032 | 5 | 6 | 13 | 0 | 0 | 0
2032 | 5 | 6 | 14 | 0 | 0 | 0
2032 | 5 | 6 | 15 | 0 | 0 | 0
2032 | 5 | 6 | 16 | 0 | 0 | 0
2032 | 5 | 6 | 17 | 0 | 0 | 0
2032 | 5 | 6 | 18 | 0 | 0 | 0
2032 | 5 | 6 | 19 | 0 | 0 | 0
2032 | 5 | 6 | 20 | 0 | 0 | 0
2032 | 5 | 6 | 21 | 0 | 0 | 0
2032 | 5 | 6 | 22 | 0 | 0 | 0
2032 | 5 | 6 | 23 | 0 | 0 | 0
2032 | 5 | 7 | 0 | 0 | 0 | 0
2032 | 5 | 7 | 1 | 0 | 0 | 0
2032 | 5 | 7 | 2 | 0 | 0 | 0
2032 | 5 | 7 | 3 | 0 | 0 | 0
2032 | 5 | 7 | 4 | 0 | 0 | 0
2032 | 5 | 7 | 5 | 0 | 0 | 0
2032 | 5 | 7 | 6 | 0 | 0 | 0
2032 | 5 | 7 | 7 | 0 | 0 | 0
2032 | 5 | 7 | 8 | 0 | 0 | 0
2032 | 5 | 7 | 9 | 0 | 0 | 0
2032 | 5 | 7 | 10 | 0 | 0 | 0
2032 | 5 | 7 | 11 | 0 | 0 | 0
2032 | 5 | 7 | 12 | 0 | 0 | 0
2032 | 5 | 7 | 13 | 0 | 0 | 0
2032 | 5 | 7 | 14 | 0 | 0 | 0
2032 | 5 | 7 | 15 | 0 | 0 | 0
2032 | 5 | 7 | 16 | 0 | 0 | 0
2032 | 5 | 7 | 17 | 0 | 0 | 0
2032 | 5 | 7 | 18 | 0 | 0 | 0
2032 | 5 | 7 | 19 | 0 | 0 | 0
2032 | 5 | 7 | 20 | 0 | 0 | 0
2032 | 5 | 7 | 21 | 0 | 0 | 0
2032 | 5 | 7 | 22 | 0 | 0 | 0
2032 | 5 | 7 | 23 | 0 | 0 | 0
2032 | 5 | 8 | 0 | 0 | 0 | 0
2032 | 5 | 8 | 1 | 0 | 0 | 0
2032 | 5 | 8 | 2 | 0 | 0 | 0
2032 | 5 | 8 | 3 | 0 | 0 | 0
2032 | 5 | 8 | 4 | 0 | 0 | 0
2032 | 5 | 8 | 5 | 0 | 0 | 0
2032 | 5 | 8 | 6 | 0 | 0 | 0
2032 | 5 | 8 | 7 | 0 | 0 | 0
2032 | 5 | 8 | 8 | 0 | 0 | 0
2032 | 5 | 8 | 9 | 0 | 0 | 0
2032 | 5 | 8 | 10 | 0 | 0 | 0
2032 | 5 | 8 | 11 | 0 | 0 | 0
2032 | 5 | 8 | 12 | 0 | 0 | 0
2032 | 5 | 8 | 13 | 0 | 0 | 0
2032 | 5 | 8 | 14 | 0 | 0 | 0
2032 | 5 | 8 | 15 | 0 | 0 | 0
2032 | 5 | 8 | 16 | 0 | 0 | 0
2032 | 5 | 8 | 17 | 0 | 0 | 0
2032 | 5 | 8 | 18 | 0 | 0 | 0
2032 | 5 | 8 | 19 | 0 | 0 | 0
2032 | 5 | 8 | 20 | 0 | 0 | 0
2032 | 5 | 8 | 21 | 0 | 0 | 0
2032 | 5 | 8 | 22 | 0 | 0 | 0
2032 | 5 | 8 | 23 | 0 | 0 | 0
2032 | 5 | 9 | 0 | 0 | 0 | 0
2032 | 5 | 9 | 1 | 0 | 0 | 0
2032 | 5 | 9 | 2 | 0 | 0 | 0
2032 | 5 | 9 | 3 | 0 | 0 | 0
2032 | 5 | 9 | 4 | 0 | 0 | 0
2032 | 5 | 9 | 5 | 0 | 0 | 0
2032 | 5 | 9 | 6 | 0 | 0 | 0
2032 | 5 | 9 | 7 | 0 | 0 | 0
2032 | 5 | 9 | 8 | 0 | 0 | 0
2032 | 5 | 9 | 9 | 0 | 0 | 0
2032 | 5 | 9 | 10 | 0 | 0 | 0
2032 | 5 | 9 | 11 | 0 | 0 | 0
2032 | 5 | 9 | 12 | 0 | 0 | 0
2032 | 5 | 9 | 13 | 0 | 0 | 0
2032 | 5 | 9 | 14 | 0 | 0 | 0
2032 | 5 | 9 | 15 | 0 | 0 | 0
2032 | 5 | 9 | 16 | 0 | 0 | 0
2032 | 5 | 9 | 17 | 0 | 0 | 0
2032 | 5 | 9 | 18 | 0 | 0 | 0
2032 | 5 | 9 | 19 | 0 | 0 | 0
2032 | 5 | 9 | 20 | 0 | 0 | 0
2032 | 5 | 9 | 21 | 0 | 0 | 0
2032 | 5 | 9 | 22 | 0 | 0 | 0
2032 | 5 | 9 | 23 | 0 | 0 | 0
2032 | 5 | 10 | 0 | 0 | 0 | 0
2032 | 5 | 10 | 1 | 0 | 0 | 0
2032 | 5 | 10 | 2 | 0 | 0 | 0
2032 | 5 | 10 | 3 | 0 | 0 | 0
2032 | 5 | 10 | 4 | 0 | 0 | 0
2032 | 5 | 10 | 5 | 0 | 0 | 0
2032 | 5 | 10 | 6 | 0 | 0 | 0
2032 | 5 | 10 | 7 | 0 | 0 | 0
2032 | 5 | 10 | 8 | 0 | 0 | 0
2032 | 5 | 10 | 9 | 0 | 0 | 0
2032 | 5 | 10 | 10 | 0 | 0 | 0
2032 | 5 | 10 | 11 | 0 | 0 | 0
2032 | 5 | 10 | 12 | 0 | 0 | 0
2032 | 5 | 10 | 13 | 0 | 0 | 0
2032 | 5 | 10 | 14 | 0 | 0 | 0
2032 | 5 | 10 | 15 | 0 | 0 | 0
2032 | 5 | 10 | 16 | 0 | 0 | 0
2032 | 5 | 10 | 17 | 0 | 0 | 0
2032 | 5 | 10 | 18 | 0 | 0 | 0
2032 | 5 | 10 | 19 | 0 | 0 | 0
2032 | 5 | 10 | 20 | 0 | 0 | 0
2032 | 5 | 10 | 21 | 0 | 0 | 0
2032 | 5 | 10 | 22 | 0 | 0 | 0
2032 | 5 | 10 | 23 | 0 | 0 | 0
2032 | 5 | 11 | 0 | 0 | 0 | 0
2032 | 5 | 11 | 1 | 0 | 0 | 0
2032 | 5 | 11 | 2 | 0 | 0 | 0
2032 | 5 | 11 | 3 | 0 | 0 | 0
2032 | 5 | 11 | 4 | 0 | 0 | 0
2032 | 5 | 11 | 5 | 0 | 0 | 0
2032 | 5 | 11 | 6 | 0 | 0 | 0
2032 | 5 | 11 | 7 | 0 | 0 | 0
2032 | 5 | 11 | 8 | 0 | 0 | 0
2032 | 5 | 11 | 9 | 0 | 0 | 0
2032 | 5 | 11 | 10 | 0 | 0 | 0
2032 | 5 | 11 | 11 | 0 | 0 | 0
2032 | 5 | 11 | 12 | 0 | 0 | 0
2032 | 5 | 11 | 13 | 0 | 0 | 0
2032 | 5 | 11 | 14 | 0 | 0 | 0
2032 | 5 | 11 | 15 | 0 | 0 | 0
2032 | 5 | 11 | 16 | 0 | 0 | 0
2032 | 5 | 11 | 17 | 0 | 0 | 0
2032 | 5 | 11 | 18 | 0 | 0 | 0
2032 | 5 | 11 | 19 | 0 | 0 | 0
2032 | 5 | 11 | 20 | 0 | 0 | 0
2032 | 5 | 11 | 21 | 0 | 0 | 0
2032 | 5 | 11 | 22 | 0 | 0 | 0
2032 | 5 | 11 | 23 | 0 | 0 | 0
2032 | 5 | 12 | 0 | 0 | 0 | 0
2032 | 5 | 12 | 1 | 0 | 0 | 0
2032 | 5 | 12 | 2 | 0 | 0 | 0
2032 | 5 | 12 | 3 | 0 | 0 | 0
2032 | 5 | 12 | 4 | 0 | 0 | 0
2032 | 5 | 12 | 5 | 0 | 0 | 0
2032 | 5 | 12 | 6 | 0 | 0 | 0
2032 | 5 | 12 | 7 | 0 | 0 | 0
2032 | 5 | 12 | 8 | 0 | 0 | 0
2032 | 5 | 12 | 9 | 0 | 0 | 0
2032 | 5 | 12 | 10 | 0 | 0 | 0
2032 | 5 | 12 | 11 | 0 | 0 | 0
2032 | 5 | 12 | 12 | 0 | 0 | 0
2032 | 5 | 12 | 13 | 0 | 0 | 0
2032 | 5 | 12 | 14 | 0 | 0 | 0
2032 | 5 | 12 | 15 | 0 | 0 | 0
2032 | 5 | 12 | 16 | 0 | 0 | 0
2032 | 5 | 12 | 17 | 0 | 0 | 0
2032 | 5 | 12 | 18 | 0 | 0 | 0
2032 | 5 | 12 | 19 | 0 | 0 | 0
2032 | 5 | 12 | 20 | 0 | 0 | 0
2032 | 5 | 12 | 21 | 0 | 0 | 0
2032 | 5 | 12 | 22 | 0 | 0 | 0
2032 | 5 | 12 | 23 | 0 | 0 | 0
2032 | 5 | 13 | 0 | 0 | 0 | 0
2032 | 5 | 13 | 1 | 0 | 0 | 0
2032 | 5 | 13 | 2 | 0 | 0 | 0
2032 | 5 | 13 | 3 | 0 | 0 | 0
2032 | 5 | 13 | 4 | 0 | 0 | 0
2032 | 5 | 13 | 5 | 0 | 0 | 0
2032 | 5 | 13 | 6 | 0 | 0 | 0
2032 | 5 | 13 | 7 | 0 | 0 | 0
2032 | 5 | 13 | 8 | 0 | 0 | 0
2032 | 5 | 13 | 9 | 0 | 0 | 0
2032 | 5 | 13 | 10 | 0 | 0 | 0
2032 | 5 | 13 | 11 | 0 | 0 | 0
2032 | 5 | 13 | 12 | 0 | 0 | 0
2032 | 5 | 13 | 13 | 0 | 0 | 0
2032 | 5 | 13 | 14 | 0 | 0 | 0
2032 | 5 | 13 | 15 | 0 | 0 | 0
2032 | 5 | 13 | 16 | 0 | 0 | 0
2032 | 5 | 13 | 17 | 0 | 0 | 0
2032 | 5 | 13 | 18 | 0 | 0 | 0
2032 | 5 | 13 | 19 | 0 | 0 | 0
2032 | 5 | 13 | 20 | 0 | 0 | 0
2032 | 5 | 13 | 21 | 0 | 0 | 0
2032 | 5 | 13 | 22 | 0 | 0 | 0
2032 | 5 | 13 | 23 | 0 | 0 | 0
2032 | 5 | 14 | 0 | 0 | 0 | 0
2032 | 5 | 14 | 1 | 0 | 0 | 0
2032 | 5 | 14 | 2 | 0 | 0 | 0
2032 | 5 | 14 | 3 | 0 | 0 | 0
2032 | 5 | 14 | 4 | 0 | 0 | 0
2032 | 5 | 14 | 5 | 0 | 0 | 0
2032 | 5 | 14 | 6 | 0 | 0 | 0
2032 | 5 | 14 | 7 | 0 | 0 | 0
2032 | 5 | 14 | 8 | 0 | 0 | 0
2032 | 5 | 14 | 9 | 0 | 0 | 0
2032 | 5 | 14 | 10 | 0 | 0 | 0
2032 | 5 | 14 | 11 | 0 | 0 | 0
2032 | 5 | 14 | 12 | 0 | 0 | 0
2032 | 5 | 14 | 13 | 0 | 0 | 0
2032 | 5 | 14 | 14 | 0 | 0 | 0
2032 | 5 | 14 | 15 | 0 | 0 | 0
2032 | 5 | 14 | 16 | 0 | 0 | 0
2032 | 5 | 14 | 17 | 0 | 0 | 0
2032 | 5 | 14 | 18 | 0 | 0 | 0
2032 | 5 | 14 | 19 | 0 | 0 | 0
2032 | 5 | 14 | 20 | 0 | 0 | 0
2032 | 5 | 14 | 21 | 0 | 0 | 0
2032 | 5 | 14 | 22 | 0 | 0 | 0
2032 | 5 | 14 | 23 | 0 | 0 | 0
2032 | 5 | 15 | 0 | 0 | 0 | 0
2032 | 5 | 15 | 1 | 0 | 0 | 0
2032 | 5 | 15 | 2 | 0 | 0 | 0
2032 | 5 | 15 | 3 | 0 | 0 | 0
2032 | 5 | 15 | 4 | 0 | 0 | 0
2032 | 5 | 15 | 5 | 0 | 0 | 0
2032 | 5 | 15 | 6 | 0 | 0 | 0
2032 | 5 | 15 | 7 | 0 | 0 | 0
2032 | 5 | 15 | 8 | 0 | 0 | 0
2032 | 5 | 15 | 9 | 0 | 0 | 0
2032 | 5 | 15 | 10 | 0 | 0 | 0
2032 | 5 | 15 | 11 | 0 | 0 | 0
2032 | 5 | 15 | 12 | 0 | 0 | 0
2032 | 5 | 15 | 13 | 0 | 0 | 0
2032 | 5 | 15 | 14 | 0 | 0 | 0
2032 | 5 | 15 | 15 | 0 | 0 | 0
2032 | 5 | 15 | 16 | 0 | 0 | 0
2032 | 5 | 15 | 17 | 0 | 0 | 0
2032 | 5 | 15 | 18 | 0 | 0 | 0
2032 | 5 | 15 | 19 | 0 | 0 | 0
2032 | 5 | 15 | 20 | 0 | 0 | 0
2032 | 5 | 15 | 21 | 0 | 0 | 0
2032 | 5 | 15 | 22 | 0 | 0 | 0
2032 | 5 | 15 | 23 | 0 | 0 | 0
2032 | 5 | 16 | 0 | 0 | 0 | 0
2032 | 5 | 16 | 1 | 0 | 0 | 0
2032 | 5 | 16 | 2 | 0 | 0 | 0
2032 | 5 | 16 | 3 | 0 | 0 | 0
2032 | 5 | 16 | 4 | 0 | 0 | 0
2032 | 5 | 16 | 5 | 0 | 0 | 0
2032 | 5 | 16 | 6 | 0 | 0 | 0
2032 | 5 | 16 | 7 | 0 | 0 | 0
2032 | 5 | 16 | 8 | 0 | 0 | 0
2032 | 5 | 16 | 9 | 0 | 0 | 0
2032 | 5 | 16 | 10 | 0 | 0 | 0
2032 | 5 | 16 | 11 | 0 | 0 | 0
2032 | 5 | 16 | 12 | 0 | 0 | 0
2032 | 5 | 16 | 13 | 0 | 0 | 0
2032 | 5 | 16 | 14 | 0 | 0 | 0
2032 | 5 | 16 | 15 | 0 | 0 | 0
2032 | 5 | 16 | 16 | 0 | 0 | 0
2032 | 5 | 16 | 17 | 0 | 0 | 0
2032 | 5 | 16 | 18 | 0 | 0 | 0
2032 | 5 | 16 | 19 | 0 | 0 | 0
2032 | 5 | 16 | 20 | 0 | 0 | 0
2032 | 5 | 16 | 21 | 0 | 0 | 0
2032 | 5 | 16 | 22 | 0 | 0 | 0
2032 | 5 | 16 | 23 | 0 | 0 | 0
2032 | 5 | 17 | 0 | 0 | 0 | 0
2032 | 5 | 17 | 1 | 0 | 0 | 0
2032 | 5 | 17 | 2 | 0 | 0 | 0
2032 | 5 | 17 | 3 | 0 | 0 | 0
2032 | 5 | 17 | 4 | 0 | 0 | 0
2032 | 5 | 17 | 5 | 0 | 0 | 0
2032 | 5 | 17 | 6 | 0 | 0 | 0
2032 | 5 | 17 | 7 | 0 | 0 | 0
2032 | 5 | 17 | 8 | 0 | 0 | 0
2032 | 5 | 17 | 9 | 0 | 0 | 0
2032 | 5 | 17 | 10 | 0 | 0 | 0
2032 | 5 | 17 | 11 | 0 | 0 | 0
2032 | 5 | 17 | 12 | 0 | 0 | 0
2032 | 5 | 17 | 13 | 0 | 0 | 0
2032 | 5 | 17 | 14 | 0 | 0 | 0
2032 | 5 | 17 | 15 | 0 | 0 | 0
2032 | 5 | 17 | 16 | 0 | 0 | 0
2032 | 5 | 17 | 17 | 0 | 0 | 0
2032 | 5 | 17 | 18 | 0 | 0 | 0
2032 | 5 | 17 | 19 | 0 | 0 | 0
2032 | 5 | 17 | 20 | 0 | 0 | 0
2032 | 5 | 17 | 21 | 0 | 0 | 0
2032 | 5 | 17 | 22 | 0 | 0 | 0
2032 | 5 | 17 | 23 | 0 | 0 | 0
2032 | 5 | 18 | 0 | 0 | 0 | 0
2032 | 5 | 18 | 1 | 0 | 0 | 0
2032 | 5 | 18 | 2 | 0 | 0 | 0
2032 | 5 | 18 | 3 | 0 | 0 | 0
2032 | 5 | 18 | 4 | 0 | 0 | 0
2032 | 5 | 18 | 5 | 0 | 0 | 0
2032 | 5 | 18 | 6 | 0 | 0 | 0
2032 | 5 | 18 | 7 | 0 | 0 | 0
2032 | 5 | 18 | 8 | 0 | 0 | 0
2032 | 5 | 18 | 9 | 0 | 0 | 0
2032 | 5 | 18 | 10 | 0 | 0 | 0
2032 | 5 | 18 | 11 | 0 | 0 | 0
2032 | 5 | 18 | 12 | 0 | 0 | 0
2032 | 5 | 18 | 13 | 0 | 0 | 0
2032 | 5 | 18 | 14 | 0 | 0 | 0
2032 | 5 | 18 | 15 | 0 | 0 | 0
2032 | 5 | 18 | 16 | 2.6272 | 2.6272 | 0
2032 | 5 | 18 | 17 | 5.6873 | 5.6873 | 0
2032 | 5 | 18 | 18 | 5.1383 | 5.1383 | 0
2032 | 5 | 18 | 19 | 2.5627 | 2.5627 | 0
2032 | 5 | 18 | 20 | 0 | 0 | 0
2032 | 5 | 18 | 21 | 0 | 0 | 0
2032 | 5 | 18 | 22 | 0 | 0 | 0
2032 | 5 | 18 | 23 | 0 | 0 | 0
2032 | 5 | 19 | 0 | 0 | 0 | 0
2032 | 5 | 19 | 1 | 0 | 0 | 0
2032 | 5 | 19 | 2 | 0 | 0 | 0
2032 | 5 | 19 | 3 | 0 | 0 | 0
2032 | 5 | 19 | 4 | 0 | 0 | 0
2032 | 5 | 19 | 5 | 0 | 0 | 0
2032 | 5 | 19 | 6 | 0 | 0 | 0
2032 | 5 | 19 | 7 | 0 | 0 | 0
2032 | 5 | 19 | 8 | 0 | 0 | 0
2032 | 5 | 19 | 9 | 0 | 0 | 0
2032 | 5 | 19 | 10 | 0 | 0 | 0
2032 | 5 | 19 | 11 | 0 | 0 | 0
2032 | 5 | 19 | 12 | 0 | 0 | 0
2032 | 5 | 19 | 13 | 0 | 0 | 0
2032 | 5 | 19 | 14 | 0 | 0 | 0
2032 | 5 | 19 | 15 | 0 | 0 | 0
2032 | 5 | 19 | 16 | 0 | 0 | 0
2032 | 5 | 19 | 17 | 0 | 0 | 0
2032 | 5 | 19 | 18 | 0 | 0 | 0
2032 | 5 | 19 | 19 | 0 | 0 | 0
2032 | 5 | 19 | 20 | 0 | 0 | 0
2032 | 5 | 19 | 21 | 0 | 0 | 0
2032 | 5 | 19 | 22 | 0 | 0 | 0
2032 | 5 | 19 | 23 | 0 | 0 | 0
2032 | 5 | 20 | 0 | 0 | 0 | 0
2032 | 5 | 20 | 1 | 0 | 0 | 0
2032 | 5 | 20 | 2 | 0 | 0 | 0
2032 | 5 | 20 | 3 | 0 | 0 | 0
2032 | 5 | 20 | 4 | 0 | 0 | 0
2032 | 5 | 20 | 5 | 0 | 0 | 0
2032 | 5 | 20 | 6 | 0 | 0 | 0
2032 | 5 | 20 | 7 | 0 | 0 | 0
2032 | 5 | 20 | 8 | 0 | 0 | 0
2032 | 5 | 20 | 9 | 0 | 0 | 0
2032 | 5 | 20 | 10 | 0 | 0 | 0
2032 | 5 | 20 | 11 | 0 | 0 | 0
2032 | 5 | 20 | 12 | 0 | 0 | 0
2032 | 5 | 20 | 13 | 0 | 0 | 0
2032 | 5 | 20 | 14 | 0 | 0 | 0
2032 | 5 | 20 | 15 | 0 | 0 | 0
2032 | 5 | 20 | 16 | 0 | 0 | 0
2032 | 5 | 20 | 17 | 0 | 0 | 0
2032 | 5 | 20 | 18 | 0 | 0 | 0
2032 | 5 | 20 | 19 | 0 | 0 | 0
2032 | 5 | 20 | 20 | 0 | 0 | 0
2032 | 5 | 20 | 21 | 0 | 0 | 0
2032 | 5 | 20 | 22 | 0 | 0 | 0
2032 | 5 | 20 | 23 | 0 | 0 | 0
2032 | 5 | 21 | 0 | 0 | 0 | 0
2032 | 5 | 21 | 1 | 0 | 0 | 0
2032 | 5 | 21 | 2 | 0 | 0 | 0
2032 | 5 | 21 | 3 | 0 | 0 | 0
2032 | 5 | 21 | 4 | 0 | 0 | 0
2032 | 5 | 21 | 5 | 0 | 0 | 0
2032 | 5 | 21 | 6 | 0 | 0 | 0
2032 | 5 | 21 | 7 | 0 | 0 | 0
2032 | 5 | 21 | 8 | 0 | 0 | 0
2032 | 5 | 21 | 9 | 0 | 0 | 0
2032 | 5 | 21 | 10 | 0 | 0 | 0
2032 | 5 | 21 | 11 | 0 | 0 | 0
2032 | 5 | 21 | 12 | 0 | 0 | 0
2032 | 5 | 21 | 13 | 0 | 0 | 0
2032 | 5 | 21 | 14 | 0 | 0 | 0
2032 | 5 | 21 | 15 | 0 | 0 | 0
2032 | 5 | 21 | 16 | 0 | 0 | 0
2032 | 5 | 21 | 17 | 0 | 0 | 0
2032 | 5 | 21 | 18 | 0 | 0 | 0
2032 | 5 | 21 | 19 | 0 | 0 | 0
2032 | 5 | 21 | 20 | 0 | 0 | 0
2032 | 5 | 21 | 21 | 0 | 0 | 0
2032 | 5 | 21 | 22 | 0 | 0 | 0
2032 | 5 | 21 | 23 | 0 | 0 | 0
2032 | 5 | 22 | 0 | 0 | 0 | 0
2032 | 5 | 22 | 1 | 0 | 0 | 0
2032 | 5 | 22 | 2 | 0 | 0 | 0
2032 | 5 | 22 | 3 | 0 | 0 | 0
2032 | 5 | 22 | 4 | 0 | 0 | 0
2032 | 5 | 22 | 5 | 0 | 0 | 0
2032 | 5 | 22 | 6 | 0 | 0 | 0
2032 | 5 | 22 | 7 | 0 | 0 | 0
2032 | 5 | 22 | 8 | 0 | 0 | 0
2032 | 5 | 22 | 9 | 0 | 0 | 0
2032 | 5 | 22 | 10 | 0 | 0 | 0
2032 | 5 | 22 | 11 | 0 | 0 | 0
2032 | 5 | 22 | 12 | 0 | 0 | 0
2032 | 5 | 22 | 13 | 0 | 0 | 0
2032 | 5 | 22 | 14 | 0 | 0 | 0
2032 | 5 | 22 | 15 | 0 | 0 | 0
2032 | 5 | 22 | 16 | 0 | 0 | 0
2032 | 5 | 22 | 17 | 0 | 0 | 0
2032 | 5 | 22 | 18 | 0 | 0 | 0
2032 | 5 | 22 | 19 | 0 | 0 | 0
2032 | 5 | 22 | 20 | 0 | 0 | 0
2032 | 5 | 22 | 21 | 0 | 0 | 0
2032 | 5 | 22 | 22 | 0 | 0 | 0
2032 | 5 | 22 | 23 | 0 | 0 | 0
2032 | 5 | 23 | 0 | 0 | 0 | 0
2032 | 5 | 23 | 1 | 0 | 0 | 0
2032 | 5 | 23 | 2 | 0 | 0 | 0
2032 | 5 | 23 | 3 | 0 | 0 | 0
2032 | 5 | 23 | 4 | 0 | 0 | 0
2032 | 5 | 23 | 5 | 0 | 0 | 0
2032 | 5 | 23 | 6 | 0 | 0 | 0
2032 | 5 | 23 | 7 | 0 | 0 | 0
2032 | 5 | 23 | 8 | 0 | 0 | 0
2032 | 5 | 23 | 9 | 0 | 0 | 0
2032 | 5 | 23 | 10 | 0 | 0 | 0
2032 | 5 | 23 | 11 | 0 | 0 | 0
2032 | 5 | 23 | 12 | 0 | 0 | 0
2032 | 5 | 23 | 13 | 0 | 0 | 0
2032 | 5 | 23 | 14 | 0 | 0 | 0
2032 | 5 | 23 | 15 | 0 | 0 | 0
2032 | 5 | 23 | 16 | 0 | 0 | 0
2032 | 5 | 23 | 17 | 0 | 0 | 0
2032 | 5 | 23 | 18 | 0 | 0 | 0
2032 | 5 | 23 | 19 | 0 | 0 | 0
2032 | 5 | 23 | 20 | 0 | 0 | 0
2032 | 5 | 23 | 21 | 0 | 0 | 0
2032 | 5 | 23 | 22 | 0 | 0 | 0
2032 | 5 | 23 | 23 | 0 | 0 | 0
2032 | 5 | 24 | 0 | 0 | 0 | 0
2032 | 5 | 24 | 1 | 0 | 0 | 0
2032 | 5 | 24 | 2 | 0 | 0 | 0
2032 | 5 | 24 | 3 | 0 | 0 | 0
2032 | 5 | 24 | 4 | 0 | 0 | 0
2032 | 5 | 24 | 5 | 0 | 0 | 0
2032 | 5 | 24 | 6 | 0 | 0 | 0
2032 | 5 | 24 | 7 | 0 | 0 | 0
2032 | 5 | 24 | 8 | 0 | 0 | 0
2032 | 5 | 24 | 9 | 0 | 0 | 0
2032 | 5 | 24 | 10 | 0 | 0 | 0
2032 | 5 | 24 | 11 | 0 | 0 | 0
2032 | 5 | 24 | 12 | 0 | 0 | 0
2032 | 5 | 24 | 13 | 0 | 0 | 0
2032 | 5 | 24 | 14 | 0 | 0 | 0
2032 | 5 | 24 | 15 | 0 | 0 | 0
2032 | 5 | 24 | 16 | 0 | 0 | 0
2032 | 5 | 24 | 17 | 0 | 0 | 0
2032 | 5 | 24 | 18 | 0 | 0 | 0
2032 | 5 | 24 | 19 | 0 | 0 | 0
2032 | 5 | 24 | 20 | 0 | 0 | 0
2032 | 5 | 24 | 21 | 0 | 0 | 0
2032 | 5 | 24 | 22 | 0 | 0 | 0
2032 | 5 | 24 | 23 | 0 | 0 | 0
2032 | 5 | 25 | 0 | 0 | 0 | 0
2032 | 5 | 25 | 1 | 0 | 0 | 0
2032 | 5 | 25 | 2 | 0 | 0 | 0
2032 | 5 | 25 | 3 | 0 | 0 | 0
2032 | 5 | 25 | 4 | 0 | 0 | 0
2032 | 5 | 25 | 5 | 0 | 0 | 0
2032 | 5 | 25 | 6 | 0 | 0 | 0
2032 | 5 | 25 | 7 | 0 | 0 | 0
2032 | 5 | 25 | 8 | 0 | 0 | 0
2032 | 5 | 25 | 9 | 0 | 0 | 0
2032 | 5 | 25 | 10 | 0 | 0 | 0
2032 | 5 | 25 | 11 | 0 | 0 | 0
2032 | 5 | 25 | 12 | 0 | 0 | 0
2032 | 5 | 25 | 13 | 0 | 0 | 0
2032 | 5 | 25 | 14 | 0 | 0 | 0
2032 | 5 | 25 | 15 | 0 | 0 | 0
2032 | 5 | 25 | 16 | 0 | 0 | 0
2032 | 5 | 25 | 17 | 0 | 0 | 0
2032 | 5 | 25 | 18 | 0 | 0 | 0
2032 | 5 | 25 | 19 | 0 | 0 | 0
2032 | 5 | 25 | 20 | 0 | 0 | 0
2032 | 5 | 25 | 21 | 0 | 0 | 0
2032 | 5 | 25 | 22 | 0 | 0 | 0
2032 | 5 | 25 | 23 | 0 | 0 | 0
2032 | 5 | 26 | 0 | 0 | 0 | 0
2032 | 5 | 26 | 1 | 0 | 0 | 0
2032 | 5 | 26 | 2 | 0 | 0 | 0
2032 | 5 | 26 | 3 | 0 | 0 | 0
2032 | 5 | 26 | 4 | 0 | 0 | 0
2032 | 5 | 26 | 5 | 0 | 0 | 0
2032 | 5 | 26 | 6 | 0 | 0 | 0
2032 | 5 | 26 | 7 | 0 | 0 | 0
2032 | 5 | 26 | 8 | 0 | 0 | 0
2032 | 5 | 26 | 9 | 0 | 0 | 0
2032 | 5 | 26 | 10 | 0 | 0 | 0
2032 | 5 | 26 | 11 | 0 | 0 | 0
2032 | 5 | 26 | 12 | 0 | 0 | 0
2032 | 5 | 26 | 13 | 0 | 0 | 0
2032 | 5 | 26 | 14 | 0 | 0 | 0
2032 | 5 | 26 | 15 | 0 | 0 | 0
2032 | 5 | 26 | 16 | 0 | 0 | 0
2032 | 5 | 26 | 17 | 0 | 0 | 0
2032 | 5 | 26 | 18 | 0 | 0 | 0
2032 | 5 | 26 | 19 | 0 | 0 | 0
2032 | 5 | 26 | 20 | 0 | 0 | 0
2032 | 5 | 26 | 21 | 0 | 0 | 0
2032 | 5 | 26 | 22 | 0 | 0 | 0
2032 | 5 | 26 | 23 | 0 | 0 | 0
2032 | 5 | 27 | 0 | 0 | 0 | 0
2032 | 5 | 27 | 1 | 0 | 0 | 0
2032 | 5 | 27 | 2 | 0 | 0 | 0
2032 | 5 | 27 | 3 | 0 | 0 | 0
2032 | 5 | 27 | 4 | 0 | 0 | 0
2032 | 5 | 27 | 5 | 0 | 0 | 0
2032 | 5 | 27 | 6 | 0 | 0 | 0
2032 | 5 | 27 | 7 | 0 | 0 | 0
2032 | 5 | 27 | 8 | 0 | 0 | 0
2032 | 5 | 27 | 9 | 0 | 0 | 0
2032 | 5 | 27 | 10 | 0 | 0 | 0
2032 | 5 | 27 | 11 | 0 | 0 | 0
2032 | 5 | 27 | 12 | 0 | 0 | 0
2032 | 5 | 27 | 13 | 0 | 0 | 0
2032 | 5 | 27 | 14 | 0 | 0 | 0
2032 | 5 | 27 | 15 | 0 | 0 | 0
2032 | 5 | 27 | 16 | 0 | 0 | 0
2032 | 5 | 27 | 17 | 0 | 0 | 0
2032 | 5 | 27 | 18 | 0 | 0 | 0
2032 | 5 | 27 | 19 | 0 | 0 | 0
2032 | 5 | 27 | 20 | 0 | 0 | 0
2032 | 5 | 27 | 21 | 0 | 0 | 0
2032 | 5 | 27 | 22 | 0 | 0 | 0
2032 | 5 | 27 | 23 | 0 | 0 | 0
2032 | 5 | 28 | 0 | 0 | 0 | 0
2032 | 5 | 28 | 1 | 0 | 0 | 0
2032 | 5 | 28 | 2 | 0 | 0 | 0
2032 | 5 | 28 | 3 | 0 | 0 | 0
2032 | 5 | 28 | 4 | 0 | 0 | 0
2032 | 5 | 28 | 5 | 0 | 0 | 0
2032 | 5 | 28 | 6 | 0 | 0 | 0
2032 | 5 | 28 | 7 | 0 | 0 | 0
2032 | 5 | 28 | 8 | 0 | 0 | 0
2032 | 5 | 28 | 9 | 0 | 0 | 0
2032 | 5 | 28 | 10 | 0 | 0 | 0
2032 | 5 | 28 | 11 | 0 | 0 | 0
2032 | 5 | 28 | 12 | 0 | 0 | 0
2032 | 5 | 28 | 13 | 0 | 0 | 0
2032 | 5 | 28 | 14 | 0 | 0 | 0
2032 | 5 | 28 | 15 | 0 | 0 | 0
2032 | 5 | 28 | 16 | 0 | 0 | 0
2032 | 5 | 28 | 17 | 0 | 0 | 0
2032 | 5 | 28 | 18 | 0 | 0 | 0
2032 | 5 | 28 | 19 | 0 | 0 | 0
2032 | 5 | 28 | 20 | 0 | 0 | 0
2032 | 5 | 28 | 21 | 0 | 0 | 0
2032 | 5 | 28 | 22 | 0 | 0 | 0
2032 | 5 | 28 | 23 | 0 | 0 | 0
2032 | 5 | 29 | 0 | 0 | 0 | 0
2032 | 5 | 29 | 1 | 0 | 0 | 0
2032 | 5 | 29 | 2 | 0 | 0 | 0
2032 | 5 | 29 | 3 | 0 | 0 | 0
2032 | 5 | 29 | 4 | 0 | 0 | 0
2032 | 5 | 29 | 5 | 0 | 0 | 0
2032 | 5 | 29 | 6 | 0 | 0 | 0
2032 | 5 | 29 | 7 | 0 | 0 | 0
2032 | 5 | 29 | 8 | 0 | 0 | 0
2032 | 5 | 29 | 9 | 0 | 0 | 0
2032 | 5 | 29 | 10 | 0 | 0 | 0
2032 | 5 | 29 | 11 | 0 | 0 | 0
2032 | 5 | 29 | 12 | 0 | 0 | 0
2032 | 5 | 29 | 13 | 0 | 0 | 0
2032 | 5 | 29 | 14 | 0 | 0 | 0
2032 | 5 | 29 | 15 | 0 | 0 | 0
2032 | 5 | 29 | 16 | 0 | 0 | 0
2032 | 5 | 29 | 17 | 0 | 0 | 0
2032 | 5 | 29 | 18 | 0 | 0 | 0
2032 | 5 | 29 | 19 | 0 | 0 | 0
2032 | 5 | 29 | 20 | 0 | 0 | 0
2032 | 5 | 29 | 21 | 0 | 0 | 0
2032 | 5 | 29 | 22 | 0 | 0 | 0
2032 | 5 | 29 | 23 | 0 | 0 | 0
2032 | 5 | 30 | 0 | 0 | 0 | 0
2032 | 5 | 30 | 1 | 0 | 0 | 0
2032 | 5 | 30 | 2 | 0 | 0 | 0
2032 | 5 | 30 | 3 | 0 | 0 | 0
2032 | 5 | 30 | 4 | 0 | 0 | 0
2032 | 5 | 30 | 5 | 0 | 0 | 0
2032 | 5 | 30 | 6 | 0 | 0 | 0
2032 | 5 | 30 | 7 | 0 | 0 | 0
2032 | 5 | 30 | 8 | 0 | 0 | 0
2032 | 5 | 30 | 9 | 0 | 0 | 0
2032 | 5 | 30 | 10 | 0 | 0 | 0
2032 | 5 | 30 | 11 | 0 | 0 | 0
2032 | 5 | 30 | 12 | 0 | 0 | 0
2032 | 5 | 30 | 13 | 0 | 0 | 0
2032 | 5 | 30 | 14 | 0 | 0 | 0
2032 | 5 | 30 | 15 | 0 | 0 | 0
2032 | 5 | 30 | 16 | 0 | 0 | 0
2032 | 5 | 30 | 17 | 0 | 0 | 0
2032 | 5 | 30 | 18 | 0 | 0 | 0
2032 | 5 | 30 | 19 | 0 | 0 | 0
2032 | 5 | 30 | 20 | 0 | 0 | 0
2032 | 5 | 30 | 21 | 0 | 0 | 0
2032 | 5 | 30 | 22 | 0 | 0 | 0
2032 | 5 | 30 | 23 | 0 | 0 | 0
2032 | 5 | 31 | 0 | 0 | 0 | 0
2032 | 5 | 31 | 1 | 0 | 0 | 0
2032 | 5 | 31 | 2 | 0 | 0 | 0
2032 | 5 | 31 | 3 | 0 | 0 | 0
2032 | 5 | 31 | 4 | 0 | 0 | 0
2032 | 5 | 31 | 5 | 0 | 0 | 0
2032 | 5 | 31 | 6 | 0 | 0 | 0
2032 | 5 | 31 | 7 | 0 | 0 | 0
2032 | 5 | 31 | 8 | 0 | 0 | 0
2032 | 5 | 31 | 9 | 0 | 0 | 0
2032 | 5 | 31 | 10 | 0 | 0 | 0
2032 | 5 | 31 | 11 | 0 | 0 | 0
2032 | 5 | 31 | 12 | 0 | 0 | 0
2032 | 5 | 31 | 13 | 0 | 0 | 0
2032 | 5 | 31 | 14 | 0 | 0 | 0
2032 | 5 | 31 | 15 | 0 | 0 | 0
2032 | 5 | 31 | 16 | 0 | 0 | 0
2032 | 5 | 31 | 17 | 0 | 0 | 0
2032 | 5 | 31 | 18 | 0 | 0 | 0
2032 | 5 | 31 | 19 | 0 | 0 | 0
2032 | 5 | 31 | 20 | 0 | 0 | 0
2032 | 5 | 31 | 21 | 0 | 0 | 0
2032 | 5 | 31 | 22 | 0 | 0 | 0
2032 | 5 | 31 | 23 | 0 | 0 | 0
2032 | 6 | 1 | 0 | 0 | 0 | 0
2032 | 6 | 1 | 1 | 0 | 0 | 0
2032 | 6 | 1 | 2 | 0 | 0 | 0
2032 | 6 | 1 | 3 | 0 | 0 | 0
2032 | 6 | 1 | 4 | 0 | 0 | 0
2032 | 6 | 1 | 5 | 0 | 0 | 0
2032 | 6 | 1 | 6 | 0 | 0 | 0
2032 | 6 | 1 | 7 | 0 | 0 | 0
2032 | 6 | 1 | 8 | 0 | 0 | 0
2032 | 6 | 1 | 9 | 0 | 0 | 0
2032 | 6 | 1 | 10 | 0 | 0 | 0
2032 | 6 | 1 | 11 | 0 | 0 | 0
2032 | 6 | 1 | 12 | 0 | 0 | 0
2032 | 6 | 1 | 13 | 0 | 0 | 0
2032 | 6 | 1 | 14 | 0 | 0 | 0
2032 | 6 | 1 | 15 | 0 | 0 | 0
2032 | 6 | 1 | 16 | 0 | 0 | 0
2032 | 6 | 1 | 17 | 0 | 0 | 0
2032 | 6 | 1 | 18 | 0 | 0 | 0
2032 | 6 | 1 | 19 | 0 | 0 | 0
2032 | 6 | 1 | 20 | 0 | 0 | 0
2032 | 6 | 1 | 21 | 0 | 0 | 0
2032 | 6 | 1 | 22 | 0 | 0 | 0
2032 | 6 | 1 | 23 | 0 | 0 | 0
2032 | 6 | 2 | 0 | 0 | 0 | 0
2032 | 6 | 2 | 1 | 0 | 0 | 0
2032 | 6 | 2 | 2 | 0 | 0 | 0
2032 | 6 | 2 | 3 | 0 | 0 | 0
2032 | 6 | 2 | 4 | 0 | 0 | 0
2032 | 6 | 2 | 5 | 0 | 0 | 0
2032 | 6 | 2 | 6 | 0 | 0 | 0
2032 | 6 | 2 | 7 | 0 | 0 | 0
2032 | 6 | 2 | 8 | 0 | 0 | 0
2032 | 6 | 2 | 9 | 0 | 0 | 0
2032 | 6 | 2 | 10 | 0 | 0 | 0
2032 | 6 | 2 | 11 | 0 | 0 | 0
2032 | 6 | 2 | 12 | 0 | 0 | 0
2032 | 6 | 2 | 13 | 0 | 0 | 0
2032 | 6 | 2 | 14 | 0 | 0 | 0
2032 | 6 | 2 | 15 | 0 | 0 | 0
2032 | 6 | 2 | 16 | 0 | 0 | 0
2032 | 6 | 2 | 17 | 0 | 0 | 0
2032 | 6 | 2 | 18 | 0 | 0 | 0
2032 | 6 | 2 | 19 | 0 | 0 | 0
2032 | 6 | 2 | 20 | 0 | 0 | 0
2032 | 6 | 2 | 21 | 0 | 0 | 0
2032 | 6 | 2 | 22 | 0 | 0 | 0
2032 | 6 | 2 | 23 | 0 | 0 | 0
2032 | 6 | 3 | 0 | 0 | 0 | 0
2032 | 6 | 3 | 1 | 0 | 0 | 0
2032 | 6 | 3 | 2 | 0 | 0 | 0
2032 | 6 | 3 | 3 | 0 | 0 | 0
2032 | 6 | 3 | 4 | 0 | 0 | 0
2032 | 6 | 3 | 5 | 0 | 0 | 0
2032 | 6 | 3 | 6 | 0 | 0 | 0
2032 | 6 | 3 | 7 | 0 | 0 | 0
2032 | 6 | 3 | 8 | 0 | 0 | 0
2032 | 6 | 3 | 9 | 0 | 0 | 0
2032 | 6 | 3 | 10 | 0 | 0 | 0
2032 | 6 | 3 | 11 | 0 | 0 | 0
2032 | 6 | 3 | 12 | 0 | 0 | 0
2032 | 6 | 3 | 13 | 0 | 0 | 0
2032 | 6 | 3 | 14 | 0 | 0 | 0
2032 | 6 | 3 | 15 | 0 | 0 | 0
2032 | 6 | 3 | 16 | 0 | 0 | 0
2032 | 6 | 3 | 17 | 0 | 0 | 0
2032 | 6 | 3 | 18 | 0 | 0 | 0
2032 | 6 | 3 | 19 | 0 | 0 | 0
2032 | 6 | 3 | 20 | 0 | 0 | 0
2032 | 6 | 3 | 21 | 0 | 0 | 0
2032 | 6 | 3 | 22 | 0 | 0 | 0
2032 | 6 | 3 | 23 | 0 | 0 | 0
2032 | 6 | 4 | 0 | 0 | 0 | 0
2032 | 6 | 4 | 1 | 0 | 0 | 0
2032 | 6 | 4 | 2 | 0 | 0 | 0
2032 | 6 | 4 | 3 | 0 | 0 | 0
2032 | 6 | 4 | 4 | 0 | 0 | 0
2032 | 6 | 4 | 5 | 0 | 0 | 0
2032 | 6 | 4 | 6 | 0 | 0 | 0
2032 | 6 | 4 | 7 | 0 | 0 | 0
2032 | 6 | 4 | 8 | 0 | 0 | 0
2032 | 6 | 4 | 9 | 0 | 0 | 0
2032 | 6 | 4 | 10 | 0 | 0 | 0
2032 | 6 | 4 | 11 | 0 | 0 | 0
2032 | 6 | 4 | 12 | 0 | 0 | 0
2032 | 6 | 4 | 13 | 0 | 0 | 0
2032 | 6 | 4 | 14 | 0 | 0 | 0
2032 | 6 | 4 | 15 | 0 | 0 | 0
2032 | 6 | 4 | 16 | 0 | 0 | 0
2032 | 6 | 4 | 17 | 0 | 0 | 0
2032 | 6 | 4 | 18 | 0 | 0 | 0
2032 | 6 | 4 | 19 | 0 | 0 | 0
2032 | 6 | 4 | 20 | 0 | 0 | 0
2032 | 6 | 4 | 21 | 0 | 0 | 0
2032 | 6 | 4 | 22 | 0 | 0 | 0
2032 | 6 | 4 | 23 | 0 | 0 | 0
2032 | 6 | 5 | 0 | 0 | 0 | 0
2032 | 6 | 5 | 1 | 0 | 0 | 0
2032 | 6 | 5 | 2 | 0 | 0 | 0
2032 | 6 | 5 | 3 | 0 | 0 | 0
2032 | 6 | 5 | 4 | 0 | 0 | 0
2032 | 6 | 5 | 5 | 0 | 0 | 0
2032 | 6 | 5 | 6 | 0 | 0 | 0
2032 | 6 | 5 | 7 | 0 | 0 | 0
2032 | 6 | 5 | 8 | 0 | 0 | 0
2032 | 6 | 5 | 9 | 0 | 0 | 0
2032 | 6 | 5 | 10 | 0 | 0 | 0
2032 | 6 | 5 | 11 | 0 | 0 | 0
2032 | 6 | 5 | 12 | 0 | 0 | 0
2032 | 6 | 5 | 13 | 0 | 0 | 0
2032 | 6 | 5 | 14 | 0 | 0 | 0
2032 | 6 | 5 | 15 | 0 | 0 | 0
2032 | 6 | 5 | 16 | 0 | 0 | 0
2032 | 6 | 5 | 17 | 0 | 0 | 0
2032 | 6 | 5 | 18 | 0 | 0 | 0
2032 | 6 | 5 | 19 | 0 | 0 | 0
2032 | 6 | 5 | 20 | 0 | 0 | 0
2032 | 6 | 5 | 21 | 0 | 0 | 0
2032 | 6 | 5 | 22 | 0 | 0 | 0
2032 | 6 | 5 | 23 | 0 | 0 | 0
2032 | 6 | 6 | 0 | 0 | 0 | 0
2032 | 6 | 6 | 1 | 0 | 0 | 0
2032 | 6 | 6 | 2 | 0 | 0 | 0
2032 | 6 | 6 | 3 | 0 | 0 | 0
2032 | 6 | 6 | 4 | 0 | 0 | 0
2032 | 6 | 6 | 5 | 0 | 0 | 0
2032 | 6 | 6 | 6 | 0 | 0 | 0
2032 | 6 | 6 | 7 | 0 | 0 | 0
2032 | 6 | 6 | 8 | 0 | 0 | 0
2032 | 6 | 6 | 9 | 0 | 0 | 0
2032 | 6 | 6 | 10 | 0 | 0 | 0
2032 | 6 | 6 | 11 | 0 | 0 | 0
2032 | 6 | 6 | 12 | 0 | 0 | 0
2032 | 6 | 6 | 13 | 0 | 0 | 0
2032 | 6 | 6 | 14 | 0 | 0 | 0
2032 | 6 | 6 | 15 | 0 | 0 | 0
2032 | 6 | 6 | 16 | 0 | 0 | 0
2032 | 6 | 6 | 17 | 0 | 0 | 0
2032 | 6 | 6 | 18 | 0 | 0 | 0
2032 | 6 | 6 | 19 | 0 | 0 | 0
2032 | 6 | 6 | 20 | 0 | 0 | 0
2032 | 6 | 6 | 21 | 0 | 0 | 0
2032 | 6 | 6 | 22 | 0 | 0 | 0
2032 | 6 | 6 | 23 | 0 | 0 | 0
2032 | 6 | 7 | 0 | 0 | 0 | 0
2032 | 6 | 7 | 1 | 0 | 0 | 0
2032 | 6 | 7 | 2 | 0 | 0 | 0
2032 | 6 | 7 | 3 | 0 | 0 | 0
2032 | 6 | 7 | 4 | 0 | 0 | 0
2032 | 6 | 7 | 5 | 0 | 0 | 0
2032 | 6 | 7 | 6 | 0 | 0 | 0
2032 | 6 | 7 | 7 | 0 | 0 | 0
2032 | 6 | 7 | 8 | 0 | 0 | 0
2032 | 6 | 7 | 9 | 0 | 0 | 0
2032 | 6 | 7 | 10 | 0 | 0 | 0
2032 | 6 | 7 | 11 | 0 | 0 | 0
2032 | 6 | 7 | 12 | 0 | 0 | 0
2032 | 6 | 7 | 13 | 0 | 0 | 0
2032 | 6 | 7 | 14 | 0 | 0 | 0
2032 | 6 | 7 | 15 | 0 | 0 | 0
2032 | 6 | 7 | 16 | 0 | 0 | 0
2032 | 6 | 7 | 17 | 3.0247 | 3.0247 | 0
2032 | 6 | 7 | 18 | 2.4027 | 2.4027 | 0
2032 | 6 | 7 | 19 | 0 | 0 | 0
2032 | 6 | 7 | 20 | 0 | 0 | 0
2032 | 6 | 7 | 21 | 0 | 0 | 0
2032 | 6 | 7 | 22 | 0 | 0 | 0
2032 | 6 | 7 | 23 | 0 | 0 | 0
2032 | 6 | 8 | 0 | 0 | 0 | 0
2032 | 6 | 8 | 1 | 0 | 0 | 0
2032 | 6 | 8 | 2 | 0 | 0 | 0
2032 | 6 | 8 | 3 | 0 | 0 | 0
2032 | 6 | 8 | 4 | 0 | 0 | 0
2032 | 6 | 8 | 5 | 0 | 0 | 0
2032 | 6 | 8 | 6 | 0 | 0 | 0
2032 | 6 | 8 | 7 | 0 | 0 | 0
2032 | 6 | 8 | 8 | 0 | 0 | 0
2032 | 6 | 8 | 9 | 0 | 0 | 0
2032 | 6 | 8 | 10 | 0 | 0 | 0
2032 | 6 | 8 | 11 | 0 | 0 | 0
2032 | 6 | 8 | 12 | 0 | 0 | 0
2032 | 6 | 8 | 13 | 0 | 0 | 0
2032 | 6 | 8 | 14 | 0 | 0 | 0
2032 | 6 | 8 | 15 | 0.53625 | 0.53625 | 0
2032 | 6 | 8 | 16 | 6.436 | 6.436 | 0
2032 | 6 | 8 | 17 | 9.9872 | 9.9872 | 0
2032 | 6 | 8 | 18 | 9.7179 | 9.7179 | 0
2032 | 6 | 8 | 19 | 6.4561 | 6.4561 | 0
2032 | 6 | 8 | 20 | 0 | 0 | 0
2032 | 6 | 8 | 21 | 0 | 0 | 0
2032 | 6 | 8 | 22 | 0 | 0 | 0
2032 | 6 | 8 | 23 | 0 | 0 | 0
2032 | 6 | 9 | 0 | 0 | 0 | 0
2032 | 6 | 9 | 1 | 0 | 0 | 0
2032 | 6 | 9 | 2 | 0 | 0 | 0
2032 | 6 | 9 | 3 | 0 | 0 | 0
2032 | 6 | 9 | 4 | 0 | 0 | 0
2032 | 6 | 9 | 5 | 0 | 0 | 0
2032 | 6 | 9 | 6 | 0 | 0 | 0
2032 | 6 | 9 | 7 | 0 | 0 | 0
2032 | 6 | 9 | 8 | 0 | 0 | 0
2032 | 6 | 9 | 9 | 0 | 0 | 0
2032 | 6 | 9 | 10 | 0 | 0 | 0
2032 | 6 | 9 | 11 | 0 | 0 | 0
2032 | 6 | 9 | 12 | 0 | 0 | 0
2032 | 6 | 9 | 13 | 0.22647 | 0.22647 | 0
2032 | 6 | 9 | 14 | 2.375 | 2.375 | 0
2032 | 6 | 9 | 15 | 6.1082 | 6.1082 | 0
2032 | 6 | 9 | 16 | 10.8678 | 10.8678 | 0
2032 | 6 | 9 | 17 | 12.9304 | 12.9304 | 0
2032 | 6 | 9 | 18 | 13.1263 | 13.1263 | 0
2032 | 6 | 9 | 19 | 9.6652 | 9.6652 | 0
2032 | 6 | 9 | 20 | 1.9095 | 1.9095 | 0
2032 | 6 | 9 | 21 | 0 | 0 | 0
2032 | 6 | 9 | 22 | 0 | 0 | 0
2032 | 6 | 9 | 23 | 0 | 0 | 0
2032 | 6 | 10 | 0 | 0 | 0 | 0
2032 | 6 | 10 | 1 | 0 | 0 | 0
2032 | 6 | 10 | 2 | 0 | 0 | 0
2032 | 6 | 10 | 3 | 0 | 0 | 0
2032 | 6 | 10 | 4 | 0 | 0 | 0
2032 | 6 | 10 | 5 | 0 | 0 | 0
2032 | 6 | 10 | 6 | 0 | 0 | 0
2032 | 6 | 10 | 7 | 0 | 0 | 0
2032 | 6 | 10 | 8 | 0 | 0 | 0
2032 | 6 | 10 | 9 | 0 | 0 | 0
2032 | 6 | 10 | 10 | 0 | 0 | 0
2032 | 6 | 10 | 11 | 0 | 0 | 0
2032 | 6 | 10 | 12 | 0 | 0 | 0
2032 | 6 | 10 | 13 | 0 | 0 | 0
2032 | 6 | 10 | 14 | 0 | 0 | 0
2032 | 6 | 10 | 15 | 0 | 0 | 0
2032 | 6 | 10 | 16 | 0 | 0 | 0
2032 | 6 | 10 | 17 | 0 | 0 | 0
2032 | 6 | 10 | 18 | 0 | 0 | 0
2032 | 6 | 10 | 19 | 0 | 0 | 0
2032 | 6 | 10 | 20 | 0 | 0 | 0
2032 | 6 | 10 | 21 | 0 | 0 | 0
2032 | 6 | 10 | 22 | 0 | 0 | 0
2032 | 6 | 10 | 23 | 0 | 0 | 0
2032 | 6 | 11 | 0 | 0 | 0 | 0
2032 | 6 | 11 | 1 | 0 | 0 | 0
2032 | 6 | 11 | 2 | 0 | 0 | 0
2032 | 6 | 11 | 3 | 0 | 0 | 0
2032 | 6 | 11 | 4 | 0 | 0 | 0
2032 | 6 | 11 | 5 | 0 | 0 | 0
2032 | 6 | 11 | 6 | 0 | 0 | 0
2032 | 6 | 11 | 7 | 0 | 0 | 0
2032 | 6 | 11 | 8 | 0 | 0 | 0
2032 | 6 | 11 | 9 | 0 | 0 | 0
2032 | 6 | 11 | 10 | 0 | 0 | 0
2032 | 6 | 11 | 11 | 0 | 0 | 0
2032 | 6 | 11 | 12 | 0 | 0 | 0
2032 | 6 | 11 | 13 | 0 | 0 | 0
2032 | 6 | 11 | 14 | 0 | 0 | 0
2032 | 6 | 11 | 15 | 0 | 0 | 0
2032 | 6 | 11 | 16 | 0 | 0 | 0
2032 | 6 | 11 | 17 | 0 | 0 | 0
2032 | 6 | 11 | 18 | 0 | 0 | 0
2032 | 6 | 11 | 19 | 0 | 0 | 0
2032 | 6 | 11 | 20 | 0 | 0 | 0
2032 | 6 | 11 | 21 | 0 | 0 | 0
2032 | 6 | 11 | 22 | 0 | 0 | 0
2032 | 6 | 11 | 23 | 0 | 0 | 0
2032 | 6 | 12 | 0 | 0 | 0 | 0
2032 | 6 | 12 | 1 | 0 | 0 | 0
2032 | 6 | 12 | 2 | 0 | 0 | 0
2032 | 6 | 12 | 3 | 0 | 0 | 0
2032 | 6 | 12 | 4 | 0 | 0 | 0
2032 | 6 | 12 | 5 | 0 | 0 | 0
2032 | 6 | 12 | 6 | 0 | 0 | 0
2032 | 6 | 12 | 7 | 0 | 0 | 0
2032 | 6 | 12 | 8 | 0 | 0 | 0
2032 | 6 | 12 | 9 | 0 | 0 | 0
2032 | 6 | 12 | 10 | 0 | 0 | 0
2032 | 6 | 12 | 11 | 0 | 0 | 0
2032 | 6 | 12 | 12 | 0 | 0 | 0
2032 | 6 | 12 | 13 | 0 | 0 | 0
2032 | 6 | 12 | 14 | 0 | 0 | 0
2032 | 6 | 12 | 15 | 0 | 0 | 0
2032 | 6 | 12 | 16 | 0 | 0 | 0
2032 | 6 | 12 | 17 | 0 | 0 | 0
2032 | 6 | 12 | 18 | 0 | 0 | 0
2032 | 6 | 12 | 19 | 0 | 0 | 0
2032 | 6 | 12 | 20 | 0 | 0 | 0
2032 | 6 | 12 | 21 | 0 | 0 | 0
2032 | 6 | 12 | 22 | 0 | 0 | 0
2032 | 6 | 12 | 23 | 0 | 0 | 0
2032 | 6 | 13 | 0 | 0 | 0 | 0
2032 | 6 | 13 | 1 | 0 | 0 | 0
2032 | 6 | 13 | 2 | 0 | 0 | 0
2032 | 6 | 13 | 3 | 0 | 0 | 0
2032 | 6 | 13 | 4 | 0 | 0 | 0
2032 | 6 | 13 | 5 | 0 | 0 | 0
2032 | 6 | 13 | 6 | 0 | 0 | 0
2032 | 6 | 13 | 7 | 0 | 0 | 0
2032 | 6 | 13 | 8 | 0 | 0 | 0
2032 | 6 | 13 | 9 | 0 | 0 | 0
2032 | 6 | 13 | 10 | 0 | 0 | 0
2032 | 6 | 13 | 11 | 0 | 0 | 0
2032 | 6 | 13 | 12 | 0 | 0 | 0
2032 | 6 | 13 | 13 | 0 | 0 | 0
2032 | 6 | 13 | 14 | 0 | 0 | 0
2032 | 6 | 13 | 15 | 0 | 0 | 0
2032 | 6 | 13 | 16 | 0 | 0 | 0
2032 | 6 | 13 | 17 | 1.9946 | 1.9946 | 0
2032 | 6 | 13 | 18 | 0 | 0 | 0
2032 | 6 | 13 | 19 | 0 | 0 | 0
2032 | 6 | 13 | 20 | 0 | 0 | 0
2032 | 6 | 13 | 21 | 0 | 0 | 0
2032 | 6 | 13 | 22 | 0 | 0 | 0
2032 | 6 | 13 | 23 | 0 | 0 | 0
2032 | 6 | 14 | 0 | 0 | 0 | 0
2032 | 6 | 14 | 1 | 0 | 0 | 0
2032 | 6 | 14 | 2 | 0 | 0 | 0
2032 | 6 | 14 | 3 | 0 | 0 | 0
2032 | 6 | 14 | 4 | 0 | 0 | 0
2032 | 6 | 14 | 5 | 0 | 0 | 0
2032 | 6 | 14 | 6 | 0 | 0 | 0
2032 | 6 | 14 | 7 | 0 | 0 | 0
2032 | 6 | 14 | 8 | 0 | 0 | 0
2032 | 6 | 14 | 9 | 0 | 0 | 0
2032 | 6 | 14 | 10 | 0 | 0 | 0
2032 | 6 | 14 | 11 | 0 | 0 | 0
2032 | 6 | 14 | 12 | 0 | 0 | 0
2032 | 6 | 14 | 13 | 0 | 0 | 0
2032 | 6 | 14 | 14 | 0 | 0 | 0
2032 | 6 | 14 | 15 | 0 | 0 | 0
2032 | 6 | 14 | 16 | 4.1922 | 4.1922 | 0
2032 | 6 | 14 | 17 | 5.9486 | 5.9486 | 0
2032 | 6 | 14 | 18 | 5.7232 | 5.7232 | 0
2032 | 6 | 14 | 19 | 2.4542 | 2.4542 | 0
2032 | 6 | 14 | 20 | 0 | 0 | 0
2032 | 6 | 14 | 21 | 0 | 0 | 0
2032 | 6 | 14 | 22 | 0 | 0 | 0
2032 | 6 | 14 | 23 | 0 | 0 | 0
2032 | 6 | 15 | 0 | 0 | 0 | 0
2032 | 6 | 15 | 1 | 0 | 0 | 0
2032 | 6 | 15 | 2 | 0 | 0 | 0
2032 | 6 | 15 | 3 | 0 | 0 | 0
2032 | 6 | 15 | 4 | 0 | 0 | 0
2032 | 6 | 15 | 5 | 0 | 0 | 0
2032 | 6 | 15 | 6 | 0 | 0 | 0
2032 | 6 | 15 | 7 | 0 | 0 | 0
2032 | 6 | 15 | 8 | 0 | 0 | 0
2032 | 6 | 15 | 9 | 0 | 0 | 0
2032 | 6 | 15 | 10 | 0 | 0 | 0
2032 | 6 | 15 | 11 | 0 | 0 | 0
2032 | 6 | 15 | 12 | 0 | 0 | 0
2032 | 6 | 15 | 13 | 0 | 0 | 0
2032 | 6 | 15 | 14 | 0 | 0 | 0
2032 | 6 | 15 | 15 | 0 | 0 | 0
2032 | 6 | 15 | 16 | 0 | 0 | 0
2032 | 6 | 15 | 17 | 0 | 0 | 0
2032 | 6 | 15 | 18 | 0 | 0 | 0
2032 | 6 | 15 | 19 | 0 | 0 | 0
2032 | 6 | 15 | 20 | 0 | 0 | 0
2032 | 6 | 15 | 21 | 0 | 0 | 0
2032 | 6 | 15 | 22 | 0 | 0 | 0
2032 | 6 | 15 | 23 | 0 | 0 | 0
2032 | 6 | 16 | 0 | 0 | 0 | 0
2032 | 6 | 16 | 1 | 0 | 0 | 0
2032 | 6 | 16 | 2 | 0 | 0 | 0
2032 | 6 | 16 | 3 | 0 | 0 | 0
2032 | 6 | 16 | 4 | 0 | 0 | 0
2032 | 6 | 16 | 5 | 0 | 0 | 0
2032 | 6 | 16 | 6 | 0 | 0 | 0
2032 | 6 | 16 | 7 | 0 | 0 | 0
2032 | 6 | 16 | 8 | 0 | 0 | 0
2032 | 6 | 16 | 9 | 0 | 0 | 0
2032 | 6 | 16 | 10 | 0 | 0 | 0
2032 | 6 | 16 | 11 | 0 | 0 | 0
2032 | 6 | 16 | 12 | 0 | 0 | 0
2032 | 6 | 16 | 13 | 0 | 0 | 0
2032 | 6 | 16 | 14 | 0 | 0 | 0
2032 | 6 | 16 | 15 | 0 | 0 | 0
2032 | 6 | 16 | 16 | 0 | 0 | 0
2032 | 6 | 16 | 17 | 0.71021 | 0.71021 | 0
2032 | 6 | 16 | 18 | 0 | 0 | 0
2032 | 6 | 16 | 19 | 0 | 0 | 0
2032 | 6 | 16 | 20 | 0 | 0 | 0
2032 | 6 | 16 | 21 | 0 | 0 | 0
2032 | 6 | 16 | 22 | 0 | 0 | 0
2032 | 6 | 16 | 23 | 0 | 0 | 0
2032 | 6 | 17 | 0 | 0 | 0 | 0
2032 | 6 | 17 | 1 | 0 | 0 | 0
2032 | 6 | 17 | 2 | 0 | 0 | 0
2032 | 6 | 17 | 3 | 0 | 0 | 0
2032 | 6 | 17 | 4 | 0 | 0 | 0
2032 | 6 | 17 | 5 | 0 | 0 | 0
2032 | 6 | 17 | 6 | 0 | 0 | 0
2032 | 6 | 17 | 7 | 0 | 0 | 0
2032 | 6 | 17 | 8 | 0 | 0 | 0
2032 | 6 | 17 | 9 | 0 | 0 | 0
2032 | 6 | 17 | 10 | 0 | 0 | 0
2032 | 6 | 17 | 11 | 0 | 0 | 0
2032 | 6 | 17 | 12 | 0 | 0 | 0
2032 | 6 | 17 | 13 | 0 | 0 | 0
2032 | 6 | 17 | 14 | 0 | 0 | 0
2032 | 6 | 17 | 15 | 0 | 0 | 0
2032 | 6 | 17 | 16 | 0 | 0 | 0
2032 | 6 | 17 | 17 | 0.23421 | 0.23421 | 0
2032 | 6 | 17 | 18 | 0 | 0 | 0
2032 | 6 | 17 | 19 | 0 | 0 | 0
2032 | 6 | 17 | 20 | 0 | 0 | 0
2032 | 6 | 17 | 21 | 0 | 0 | 0
2032 | 6 | 17 | 22 | 0 | 0 | 0
2032 | 6 | 17 | 23 | 0 | 0 | 0
2032 | 6 | 18 | 0 | 0 | 0 | 0
2032 | 6 | 18 | 1 | 0 | 0 | 0
2032 | 6 | 18 | 2 | 0 | 0 | 0
2032 | 6 | 18 | 3 | 0 | 0 | 0
2032 | 6 | 18 | 4 | 0 | 0 | 0
2032 | 6 | 18 | 5 | 0 | 0 | 0
2032 | 6 | 18 | 6 | 0 | 0 | 0
2032 | 6 | 18 | 7 | 0 | 0 | 0
2032 | 6 | 18 | 8 | 0 | 0 | 0
2032 | 6 | 18 | 9 | 0 | 0 | 0
2032 | 6 | 18 | 10 | 0 | 0 | 0
2032 | 6 | 18 | 11 | 0 | 0 | 0
2032 | 6 | 18 | 12 | 0 | 0 | 0
2032 | 6 | 18 | 13 | 0 | 0 | 0
2032 | 6 | 18 | 14 | 0 | 0 | 0
2032 | 6 | 18 | 15 | 0 | 0 | 0
2032 | 6 | 18 | 16 | 0 | 0 | 0
2032 | 6 | 18 | 17 | 0 | 0 | 0
2032 | 6 | 18 | 18 | 0 | 0 | 0
2032 | 6 | 18 | 19 | 0 | 0 | 0
2032 | 6 | 18 | 20 | 0 | 0 | 0
2032 | 6 | 18 | 21 | 0 | 0 | 0
2032 | 6 | 18 | 22 | 0 | 0 | 0
2032 | 6 | 18 | 23 | 0 | 0 | 0
2032 | 6 | 19 | 0 | 0 | 0 | 0
2032 | 6 | 19 | 1 | 0 | 0 | 0
2032 | 6 | 19 | 2 | 0 | 0 | 0
2032 | 6 | 19 | 3 | 0 | 0 | 0
2032 | 6 | 19 | 4 | 0 | 0 | 0
2032 | 6 | 19 | 5 | 0 | 0 | 0
2032 | 6 | 19 | 6 | 0 | 0 | 0
2032 | 6 | 19 | 7 | 0 | 0 | 0
2032 | 6 | 19 | 8 | 0 | 0 | 0
2032 | 6 | 19 | 9 | 0 | 0 | 0
2032 | 6 | 19 | 10 | 0 | 0 | 0
2032 | 6 | 19 | 11 | 0 | 0 | 0
2032 | 6 | 19 | 12 | 0 | 0 | 0
2032 | 6 | 19 | 13 | 0 | 0 | 0
2032 | 6 | 19 | 14 | 0 | 0 | 0
2032 | 6 | 19 | 15 | 0 | 0 | 0
2032 | 6 | 19 | 16 | 0 | 0 | 0
2032 | 6 | 19 | 17 | 0 | 0 | 0
2032 | 6 | 19 | 18 | 0 | 0 | 0
2032 | 6 | 19 | 19 | 0 | 0 | 0
2032 | 6 | 19 | 20 | 0 | 0 | 0
2032 | 6 | 19 | 21 | 0 | 0 | 0
2032 | 6 | 19 | 22 | 0 | 0 | 0
2032 | 6 | 19 | 23 | 0 | 0 | 0
2032 | 6 | 20 | 0 | 0 | 0 | 0
2032 | 6 | 20 | 1 | 0 | 0 | 0
2032 | 6 | 20 | 2 | 0 | 0 | 0
2032 | 6 | 20 | 3 | 0 | 0 | 0
2032 | 6 | 20 | 4 | 0 | 0 | 0
2032 | 6 | 20 | 5 | 0 | 0 | 0
2032 | 6 | 20 | 6 | 0 | 0 | 0
2032 | 6 | 20 | 7 | 0 | 0 | 0
2032 | 6 | 20 | 8 | 0 | 0 | 0
2032 | 6 | 20 | 9 | 0 | 0 | 0
2032 | 6 | 20 | 10 | 0 | 0 | 0
2032 | 6 | 20 | 11 | 0 | 0 | 0
2032 | 6 | 20 | 12 | 0 | 0 | 0
2032 | 6 | 20 | 13 | 0 | 0 | 0
2032 | 6 | 20 | 14 | 0 | 0 | 0
2032 | 6 | 20 | 15 | 0 | 0 | 0
2032 | 6 | 20 | 16 | 0 | 0 | 0
2032 | 6 | 20 | 17 | 0 | 0 | 0
2032 | 6 | 20 | 18 | 0 | 0 | 0
2032 | 6 | 20 | 19 | 0 | 0 | 0
2032 | 6 | 20 | 20 | 0 | 0 | 0
2032 | 6 | 20 | 21 | 0 | 0 | 0
2032 | 6 | 20 | 22 | 0 | 0 | 0
2032 | 6 | 20 | 23 | 0 | 0 | 0
2032 | 6 | 21 | 0 | 0 | 0 | 0
2032 | 6 | 21 | 1 | 0 | 0 | 0
2032 | 6 | 21 | 2 | 0 | 0 | 0
2032 | 6 | 21 | 3 | 0 | 0 | 0
2032 | 6 | 21 | 4 | 0 | 0 | 0
2032 | 6 | 21 | 5 | 0 | 0 | 0
2032 | 6 | 21 | 6 | 0 | 0 | 0
2032 | 6 | 21 | 7 | 0 | 0 | 0
2032 | 6 | 21 | 8 | 0 | 0 | 0
2032 | 6 | 21 | 9 | 0 | 0 | 0
2032 | 6 | 21 | 10 | 0 | 0 | 0
2032 | 6 | 21 | 11 | 0 | 0 | 0
2032 | 6 | 21 | 12 | 0 | 0 | 0
2032 | 6 | 21 | 13 | 0 | 0 | 0
2032 | 6 | 21 | 14 | 0 | 0 | 0
2032 | 6 | 21 | 15 | 0 | 0 | 0
2032 | 6 | 21 | 16 | 0 | 0 | 0
2032 | 6 | 21 | 17 | 0 | 0 | 0
2032 | 6 | 21 | 18 | 0 | 0 | 0
2032 | 6 | 21 | 19 | 0 | 0 | 0
2032 | 6 | 21 | 20 | 0 | 0 | 0
2032 | 6 | 21 | 21 | 0 | 0 | 0
2032 | 6 | 21 | 22 | 0 | 0 | 0
2032 | 6 | 21 | 23 | 0 | 0 | 0
2032 | 6 | 22 | 0 | 0 | 0 | 0
2032 | 6 | 22 | 1 | 0 | 0 | 0
2032 | 6 | 22 | 2 | 0 | 0 | 0
2032 | 6 | 22 | 3 | 0 | 0 | 0
2032 | 6 | 22 | 4 | 0 | 0 | 0
2032 | 6 | 22 | 5 | 0 | 0 | 0
2032 | 6 | 22 | 6 | 0 | 0 | 0
2032 | 6 | 22 | 7 | 0 | 0 | 0
2032 | 6 | 22 | 8 | 0 | 0 | 0
2032 | 6 | 22 | 9 | 0 | 0 | 0
2032 | 6 | 22 | 10 | 0 | 0 | 0
2032 | 6 | 22 | 11 | 0 | 0 | 0
2032 | 6 | 22 | 12 | 0 | 0 | 0
2032 | 6 | 22 | 13 | 0 | 0 | 0
2032 | 6 | 22 | 14 | 0 | 0 | 0
2032 | 6 | 22 | 15 | 0 | 0 | 0
2032 | 6 | 22 | 16 | 0 | 0 | 0
2032 | 6 | 22 | 17 | 0 | 0 | 0
2032 | 6 | 22 | 18 | 0 | 0 | 0
2032 | 6 | 22 | 19 | 0 | 0 | 0
2032 | 6 | 22 | 20 | 0 | 0 | 0
2032 | 6 | 22 | 21 | 0 | 0 | 0
2032 | 6 | 22 | 22 | 0 | 0 | 0
2032 | 6 | 22 | 23 | 0 | 0 | 0
2032 | 6 | 23 | 0 | 0 | 0 | 0
2032 | 6 | 23 | 1 | 0 | 0 | 0
2032 | 6 | 23 | 2 | 0 | 0 | 0
2032 | 6 | 23 | 3 | 0 | 0 | 0
2032 | 6 | 23 | 4 | 0 | 0 | 0
2032 | 6 | 23 | 5 | 0 | 0 | 0
2032 | 6 | 23 | 6 | 0 | 0 | 0
2032 | 6 | 23 | 7 | 0 | 0 | 0
2032 | 6 | 23 | 8 | 0 | 0 | 0
2032 | 6 | 23 | 9 | 0 | 0 | 0
2032 | 6 | 23 | 10 | 0 | 0 | 0
2032 | 6 | 23 | 11 | 0 | 0 | 0
2032 | 6 | 23 | 12 | 0 | 0 | 0
2032 | 6 | 23 | 13 | 0 | 0 | 0
2032 | 6 | 23 | 14 | 0 | 0 | 0
2032 | 6 | 23 | 15 | 0 | 0 | 0
2032 | 6 | 23 | 16 | 0 | 0 | 0
2032 | 6 | 23 | 17 | 0 | 0 | 0
2032 | 6 | 23 | 18 | 0 | 0 | 0
2032 | 6 | 23 | 19 | 0 | 0 | 0
2032 | 6 | 23 | 20 | 0 | 0 | 0
2032 | 6 | 23 | 21 | 0 | 0 | 0
2032 | 6 | 23 | 22 | 0 | 0 | 0
2032 | 6 | 23 | 23 | 0 | 0 | 0
2032 | 6 | 24 | 0 | 0 | 0 | 0
2032 | 6 | 24 | 1 | 0 | 0 | 0
2032 | 6 | 24 | 2 | 0 | 0 | 0
2032 | 6 | 24 | 3 | 0 | 0 | 0
2032 | 6 | 24 | 4 | 0 | 0 | 0
2032 | 6 | 24 | 5 | 0 | 0 | 0
2032 | 6 | 24 | 6 | 0 | 0 | 0
2032 | 6 | 24 | 7 | 0 | 0 | 0
2032 | 6 | 24 | 8 | 0 | 0 | 0
2032 | 6 | 24 | 9 | 0 | 0 | 0
2032 | 6 | 24 | 10 | 0 | 0 | 0
2032 | 6 | 24 | 11 | 0 | 0 | 0
2032 | 6 | 24 | 12 | 0 | 0 | 0
2032 | 6 | 24 | 13 | 0 | 0 | 0
2032 | 6 | 24 | 14 | 0 | 0 | 0
2032 | 6 | 24 | 15 | 0 | 0 | 0
2032 | 6 | 24 | 16 | 0 | 0 | 0
2032 | 6 | 24 | 17 | 0 | 0 | 0
2032 | 6 | 24 | 18 | 0 | 0 | 0
2032 | 6 | 24 | 19 | 0 | 0 | 0
2032 | 6 | 24 | 20 | 0 | 0 | 0
2032 | 6 | 24 | 21 | 0 | 0 | 0
2032 | 6 | 24 | 22 | 0 | 0 | 0
2032 | 6 | 24 | 23 | 0 | 0 | 0
2032 | 6 | 25 | 0 | 0 | 0 | 0
2032 | 6 | 25 | 1 | 0 | 0 | 0
2032 | 6 | 25 | 2 | 0 | 0 | 0
2032 | 6 | 25 | 3 | 0 | 0 | 0
2032 | 6 | 25 | 4 | 0 | 0 | 0
2032 | 6 | 25 | 5 | 0 | 0 | 0
2032 | 6 | 25 | 6 | 0 | 0 | 0
2032 | 6 | 25 | 7 | 0 | 0 | 0
2032 | 6 | 25 | 8 | 0 | 0 | 0
2032 | 6 | 25 | 9 | 0 | 0 | 0
2032 | 6 | 25 | 10 | 0 | 0 | 0
2032 | 6 | 25 | 11 | 0 | 0 | 0
2032 | 6 | 25 | 12 | 0 | 0 | 0
2032 | 6 | 25 | 13 | 0 | 0 | 0
2032 | 6 | 25 | 14 | 0 | 0 | 0
2032 | 6 | 25 | 15 | 0 | 0 | 0
2032 | 6 | 25 | 16 | 2.2415 | 2.2415 | 0
2032 | 6 | 25 | 17 | 4.4785 | 4.4785 | 0
2032 | 6 | 25 | 18 | 2.1519 | 2.1519 | 0
2032 | 6 | 25 | 19 | 0 | 0 | 0
2032 | 6 | 25 | 20 | 0 | 0 | 0
2032 | 6 | 25 | 21 | 0 | 0 | 0
2032 | 6 | 25 | 22 | 0 | 0 | 0
2032 | 6 | 25 | 23 | 0 | 0 | 0
2032 | 6 | 26 | 0 | 0 | 0 | 0
2032 | 6 | 26 | 1 | 0 | 0 | 0
2032 | 6 | 26 | 2 | 0 | 0 | 0
2032 | 6 | 26 | 3 | 0 | 0 | 0
2032 | 6 | 26 | 4 | 0 | 0 | 0
2032 | 6 | 26 | 5 | 0 | 0 | 0
2032 | 6 | 26 | 6 | 0 | 0 | 0
2032 | 6 | 26 | 7 | 0 | 0 | 0
2032 | 6 | 26 | 8 | 0 | 0 | 0
2032 | 6 | 26 | 9 | 0 | 0 | 0
2032 | 6 | 26 | 10 | 0 | 0 | 0
2032 | 6 | 26 | 11 | 0 | 0 | 0
2032 | 6 | 26 | 12 | 0 | 0 | 0
2032 | 6 | 26 | 13 | 0 | 0 | 0
2032 | 6 | 26 | 14 | 0 | 0 | 0
2032 | 6 | 26 | 15 | 0 | 0 | 0
2032 | 6 | 26 | 16 | 0 | 0 | 0
2032 | 6 | 26 | 17 | 0 | 0 | 0
2032 | 6 | 26 | 18 | 0 | 0 | 0
2032 | 6 | 26 | 19 | 0 | 0 | 0
2032 | 6 | 26 | 20 | 0 | 0 | 0
2032 | 6 | 26 | 21 | 0 | 0 | 0
2032 | 6 | 26 | 22 | 0 | 0 | 0
2032 | 6 | 26 | 23 | 0 | 0 | 0
2032 | 6 | 27 | 0 | 0 | 0 | 0
2032 | 6 | 27 | 1 | 0 | 0 | 0
2032 | 6 | 27 | 2 | 0 | 0 | 0
2032 | 6 | 27 | 3 | 0 | 0 | 0
2032 | 6 | 27 | 4 | 0 | 0 | 0
2032 | 6 | 27 | 5 | 0 | 0 | 0
2032 | 6 | 27 | 6 | 0 | 0 | 0
2032 | 6 | 27 | 7 | 0 | 0 | 0
2032 | 6 | 27 | 8 | 0 | 0 | 0
2032 | 6 | 27 | 9 | 0 | 0 | 0
2032 | 6 | 27 | 10 | 0 | 0 | 0
2032 | 6 | 27 | 11 | 0 | 0 | 0
2032 | 6 | 27 | 12 | 0 | 0 | 0
2032 | 6 | 27 | 13 | 0 | 0 | 0
2032 | 6 | 27 | 14 | 0 | 0 | 0
2032 | 6 | 27 | 15 | 0 | 0 | 0
2032 | 6 | 27 | 16 | 0 | 0 | 0
2032 | 6 | 27 | 17 | 0 | 0 | 0
2032 | 6 | 27 | 18 | 0 | 0 | 0
2032 | 6 | 27 | 19 | 0 | 0 | 0
2032 | 6 | 27 | 20 | 0 | 0 | 0
2032 | 6 | 27 | 21 | 0 | 0 | 0
2032 | 6 | 27 | 22 | 0 | 0 | 0
2032 | 6 | 27 | 23 | 0 | 0 | 0
2032 | 6 | 28 | 0 | 0 | 0 | 0
2032 | 6 | 28 | 1 | 0 | 0 | 0
2032 | 6 | 28 | 2 | 0 | 0 | 0
2032 | 6 | 28 | 3 | 0 | 0 | 0
2032 | 6 | 28 | 4 | 0 | 0 | 0
2032 | 6 | 28 | 5 | 0 | 0 | 0
2032 | 6 | 28 | 6 | 0 | 0 | 0
2032 | 6 | 28 | 7 | 0 | 0 | 0
2032 | 6 | 28 | 8 | 0 | 0 | 0
2032 | 6 | 28 | 9 | 0 | 0 | 0
2032 | 6 | 28 | 10 | 0 | 0 | 0
2032 | 6 | 28 | 11 | 0 | 0 | 0
2032 | 6 | 28 | 12 | 0 | 0 | 0
2032 | 6 | 28 | 13 | 0 | 0 | 0
2032 | 6 | 28 | 14 | 0 | 0 | 0
2032 | 6 | 28 | 15 | 0 | 0 | 0
2032 | 6 | 28 | 16 | 0 | 0 | 0
2032 | 6 | 28 | 17 | 0 | 0 | 0
2032 | 6 | 28 | 18 | 0 | 0 | 0
2032 | 6 | 28 | 19 | 0 | 0 | 0
2032 | 6 | 28 | 20 | 0 | 0 | 0
2032 | 6 | 28 | 21 | 0 | 0 | 0
2032 | 6 | 28 | 22 | 0 | 0 | 0
2032 | 6 | 28 | 23 | 0 | 0 | 0
2032 | 6 | 29 | 0 | 0 | 0 | 0
2032 | 6 | 29 | 1 | 0 | 0 | 0
2032 | 6 | 29 | 2 | 0 | 0 | 0
2032 | 6 | 29 | 3 | 0 | 0 | 0
2032 | 6 | 29 | 4 | 0 | 0 | 0
2032 | 6 | 29 | 5 | 0 | 0 | 0
2032 | 6 | 29 | 6 | 0 | 0 | 0
2032 | 6 | 29 | 7 | 0 | 0 | 0
2032 | 6 | 29 | 8 | 0 | 0 | 0
2032 | 6 | 29 | 9 | 0 | 0 | 0
2032 | 6 | 29 | 10 | 0 | 0 | 0
2032 | 6 | 29 | 11 | 0 | 0 | 0
2032 | 6 | 29 | 12 | 0 | 0 | 0
2032 | 6 | 29 | 13 | 0 | 0 | 0
2032 | 6 | 29 | 14 | 0 | 0 | 0
2032 | 6 | 29 | 15 | 0 | 0 | 0
2032 | 6 | 29 | 16 | 0 | 0 | 0
2032 | 6 | 29 | 17 | 0 | 0 | 0
2032 | 6 | 29 | 18 | 0 | 0 | 0
2032 | 6 | 29 | 19 | 0 | 0 | 0
2032 | 6 | 29 | 20 | 0 | 0 | 0
2032 | 6 | 29 | 21 | 0 | 0 | 0
2032 | 6 | 29 | 22 | 0 | 0 | 0
2032 | 6 | 29 | 23 | 0 | 0 | 0
2032 | 6 | 30 | 0 | 0 | 0 | 0
2032 | 6 | 30 | 1 | 0 | 0 | 0
2032 | 6 | 30 | 2 | 0 | 0 | 0
2032 | 6 | 30 | 3 | 0 | 0 | 0
2032 | 6 | 30 | 4 | 0 | 0 | 0
2032 | 6 | 30 | 5 | 0 | 0 | 0
2032 | 6 | 30 | 6 | 0 | 0 | 0
2032 | 6 | 30 | 7 | 0 | 0 | 0
2032 | 6 | 30 | 8 | 0 | 0 | 0
2032 | 6 | 30 | 9 | 0 | 0 | 0
2032 | 6 | 30 | 10 | 0 | 0 | 0
2032 | 6 | 30 | 11 | 0 | 0 | 0
2032 | 6 | 30 | 12 | 0 | 0 | 0
2032 | 6 | 30 | 13 | 0 | 0 | 0
2032 | 6 | 30 | 14 | 0 | 0 | 0
2032 | 6 | 30 | 15 | 0 | 0 | 0
2032 | 6 | 30 | 16 | 0 | 0 | 0
2032 | 6 | 30 | 17 | 0 | 0 | 0
2032 | 6 | 30 | 18 | 0 | 0 | 0
2032 | 6 | 30 | 19 | 0 | 0 | 0
2032 | 6 | 30 | 20 | 0 | 0 | 0
2032 | 6 | 30 | 21 | 0 | 0 | 0
2032 | 6 | 30 | 22 | 0 | 0 | 0
2032 | 6 | 30 | 23 | 0 | 0 | 0
2032 | 7 | 1 | 0 | 0 | 0 | 0
2032 | 7 | 1 | 1 | 0 | 0 | 0
2032 | 7 | 1 | 2 | 0 | 0 | 0
2032 | 7 | 1 | 3 | 0 | 0 | 0
2032 | 7 | 1 | 4 | 0 | 0 | 0
2032 | 7 | 1 | 5 | 0 | 0 | 0
2032 | 7 | 1 | 6 | 0 | 0 | 0
2032 | 7 | 1 | 7 | 0 | 0 | 0
2032 | 7 | 1 | 8 | 0 | 0 | 0
2032 | 7 | 1 | 9 | 0 | 0 | 0
2032 | 7 | 1 | 10 | 0 | 0 | 0
2032 | 7 | 1 | 11 | 0 | 0 | 0
2032 | 7 | 1 | 12 | 0 | 0 | 0
2032 | 7 | 1 | 13 | 0 | 0 | 0
2032 | 7 | 1 | 14 | 0 | 0 | 0
2032 | 7 | 1 | 15 | 0 | 0 | 0
2032 | 7 | 1 | 16 | 0 | 0 | 0
2032 | 7 | 1 | 17 | 0 | 0 | 0
2032 | 7 | 1 | 18 | 0 | 0 | 0
2032 | 7 | 1 | 19 | 0 | 0 | 0
2032 | 7 | 1 | 20 | 0 | 0 | 0
2032 | 7 | 1 | 21 | 0 | 0 | 0
2032 | 7 | 1 | 22 | 0 | 0 | 0
2032 | 7 | 1 | 23 | 0 | 0 | 0
2032 | 7 | 2 | 0 | 0 | 0 | 0
2032 | 7 | 2 | 1 | 0 | 0 | 0
2032 | 7 | 2 | 2 | 0 | 0 | 0
2032 | 7 | 2 | 3 | 0 | 0 | 0
2032 | 7 | 2 | 4 | 0 | 0 | 0
2032 | 7 | 2 | 5 | 0 | 0 | 0
2032 | 7 | 2 | 6 | 0 | 0 | 0
2032 | 7 | 2 | 7 | 0 | 0 | 0
2032 | 7 | 2 | 8 | 0 | 0 | 0
2032 | 7 | 2 | 9 | 0 | 0 | 0
2032 | 7 | 2 | 10 | 0 | 0 | 0
2032 | 7 | 2 | 11 | 0 | 0 | 0
2032 | 7 | 2 | 12 | 0 | 0 | 0
2032 | 7 | 2 | 13 | 0 | 0 | 0
2032 | 7 | 2 | 14 | 0 | 0 | 0
2032 | 7 | 2 | 15 | 0 | 0 | 0
2032 | 7 | 2 | 16 | 0 | 0 | 0
2032 | 7 | 2 | 17 | 0 | 0 | 0
2032 | 7 | 2 | 18 | 0 | 0 | 0
2032 | 7 | 2 | 19 | 0 | 0 | 0
2032 | 7 | 2 | 20 | 0 | 0 | 0
2032 | 7 | 2 | 21 | 0 | 0 | 0
2032 | 7 | 2 | 22 | 0 | 0 | 0
2032 | 7 | 2 | 23 | 0 | 0 | 0
2032 | 7 | 3 | 0 | 0 | 0 | 0
2032 | 7 | 3 | 1 | 0 | 0 | 0
2032 | 7 | 3 | 2 | 0 | 0 | 0
2032 | 7 | 3 | 3 | 0 | 0 | 0
2032 | 7 | 3 | 4 | 0 | 0 | 0
2032 | 7 | 3 | 5 | 0 | 0 | 0
2032 | 7 | 3 | 6 | 0 | 0 | 0
2032 | 7 | 3 | 7 | 0 | 0 | 0
2032 | 7 | 3 | 8 | 0 | 0 | 0
2032 | 7 | 3 | 9 | 0 | 0 | 0
2032 | 7 | 3 | 10 | 0 | 0 | 0
2032 | 7 | 3 | 11 | 0 | 0 | 0
2032 | 7 | 3 | 12 | 0 | 0 | 0
2032 | 7 | 3 | 13 | 0 | 0 | 0
2032 | 7 | 3 | 14 | 0 | 0 | 0
2032 | 7 | 3 | 15 | 0 | 0 | 0
2032 | 7 | 3 | 16 | 0 | 0 | 0
2032 | 7 | 3 | 17 | 0 | 0 | 0
2032 | 7 | 3 | 18 | 0 | 0 | 0
2032 | 7 | 3 | 19 | 0 | 0 | 0
2032 | 7 | 3 | 20 | 0 | 0 | 0
2032 | 7 | 3 | 21 | 0 | 0 | 0
2032 | 7 | 3 | 22 | 0 | 0 | 0
2032 | 7 | 3 | 23 | 0 | 0 | 0
2032 | 7 | 4 | 0 | 0 | 0 | 0
2032 | 7 | 4 | 1 | 0 | 0 | 0
2032 | 7 | 4 | 2 | 0 | 0 | 0
2032 | 7 | 4 | 3 | 0 | 0 | 0
2032 | 7 | 4 | 4 | 0 | 0 | 0
2032 | 7 | 4 | 5 | 0 | 0 | 0
2032 | 7 | 4 | 6 | 0 | 0 | 0
2032 | 7 | 4 | 7 | 0 | 0 | 0
2032 | 7 | 4 | 8 | 0 | 0 | 0
2032 | 7 | 4 | 9 | 0 | 0 | 0
2032 | 7 | 4 | 10 | 0 | 0 | 0
2032 | 7 | 4 | 11 | 0 | 0 | 0
2032 | 7 | 4 | 12 | 0 | 0 | 0
2032 | 7 | 4 | 13 | 0 | 0 | 0
2032 | 7 | 4 | 14 | 0 | 0 | 0
2032 | 7 | 4 | 15 | 0 | 0 | 0
2032 | 7 | 4 | 16 | 0 | 0 | 0
2032 | 7 | 4 | 17 | 0 | 0 | 0
2032 | 7 | 4 | 18 | 0 | 0 | 0
2032 | 7 | 4 | 19 | 0 | 0 | 0
2032 | 7 | 4 | 20 | 0 | 0 | 0
2032 | 7 | 4 | 21 | 0 | 0 | 0
2032 | 7 | 4 | 22 | 0 | 0 | 0
2032 | 7 | 4 | 23 | 0 | 0 | 0
2032 | 7 | 5 | 0 | 0 | 0 | 0
2032 | 7 | 5 | 1 | 0 | 0 | 0
2032 | 7 | 5 | 2 | 0 | 0 | 0
2032 | 7 | 5 | 3 | 0 | 0 | 0
2032 | 7 | 5 | 4 | 0 | 0 | 0
2032 | 7 | 5 | 5 | 0 | 0 | 0
2032 | 7 | 5 | 6 | 0 | 0 | 0
2032 | 7 | 5 | 7 | 0 | 0 | 0
2032 | 7 | 5 | 8 | 0 | 0 | 0
2032 | 7 | 5 | 9 | 0 | 0 | 0
2032 | 7 | 5 | 10 | 0 | 0 | 0
2032 | 7 | 5 | 11 | 0 | 0 | 0
2032 | 7 | 5 | 12 | 0 | 0 | 0
2032 | 7 | 5 | 13 | 0 | 0 | 0
2032 | 7 | 5 | 14 | 0 | 0 | 0
2032 | 7 | 5 | 15 | 0 | 0 | 0
2032 | 7 | 5 | 16 | 5.2036 | 5.2036 | 0
2032 | 7 | 5 | 17 | 8.7922 | 8.7922 | 0
2032 | 7 | 5 | 18 | 11.3423 | 11.3423 | 0
2032 | 7 | 5 | 19 | 7.3707 | 7.3707 | 0
2032 | 7 | 5 | 20 | 0 | 0 | 0
2032 | 7 | 5 | 21 | 0 | 0 | 0
2032 | 7 | 5 | 22 | 0 | 0 | 0
2032 | 7 | 5 | 23 | 0 | 0 | 0
2032 | 7 | 6 | 0 | 0 | 0 | 0
2032 | 7 | 6 | 1 | 0 | 0 | 0
2032 | 7 | 6 | 2 | 0 | 0 | 0
2032 | 7 | 6 | 3 | 0 | 0 | 0
2032 | 7 | 6 | 4 | 0 | 0 | 0
2032 | 7 | 6 | 5 | 0 | 0 | 0
2032 | 7 | 6 | 6 | 0 | 0 | 0
2032 | 7 | 6 | 7 | 0 | 0 | 0
2032 | 7 | 6 | 8 | 0 | 0 | 0
2032 | 7 | 6 | 9 | 0 | 0 | 0
2032 | 7 | 6 | 10 | 0 | 0 | 0
2032 | 7 | 6 | 11 | 0 | 0 | 0
2032 | 7 | 6 | 12 | 0 | 0 | 0
2032 | 7 | 6 | 13 | 0 | 0 | 0
2032 | 7 | 6 | 14 | 0 | 0 | 0
2032 | 7 | 6 | 15 | 0 | 0 | 0
2032 | 7 | 6 | 16 | 0 | 0 | 0
2032 | 7 | 6 | 17 | 0 | 0 | 0
2032 | 7 | 6 | 18 | 0 | 0 | 0
2032 | 7 | 6 | 19 | 0 | 0 | 0
2032 | 7 | 6 | 20 | 0 | 0 | 0
2032 | 7 | 6 | 21 | 0 | 0 | 0
2032 | 7 | 6 | 22 | 0 | 0 | 0
2032 | 7 | 6 | 23 | 0 | 0 | 0
2032 | 7 | 7 | 0 | 0 | 0 | 0
2032 | 7 | 7 | 1 | 0 | 0 | 0
2032 | 7 | 7 | 2 | 0 | 0 | 0
2032 | 7 | 7 | 3 | 0 | 0 | 0
2032 | 7 | 7 | 4 | 0 | 0 | 0
2032 | 7 | 7 | 5 | 0 | 0 | 0
2032 | 7 | 7 | 6 | 0 | 0 | 0
2032 | 7 | 7 | 7 | 0 | 0 | 0
2032 | 7 | 7 | 8 | 0 | 0 | 0
2032 | 7 | 7 | 9 | 0 | 0 | 0
2032 | 7 | 7 | 10 | 0 | 0 | 0
2032 | 7 | 7 | 11 | 0 | 0 | 0
2032 | 7 | 7 | 12 | 0 | 0 | 0
2032 | 7 | 7 | 13 | 0 | 0 | 0
2032 | 7 | 7 | 14 | 0 | 0 | 0
2032 | 7 | 7 | 15 | 0 | 0 | 0
2032 | 7 | 7 | 16 | 1.3807 | 1.3807 | 0
2032 | 7 | 7 | 17 | 5.2693 | 5.2693 | 0
2032 | 7 | 7 | 18 | 7.4651 | 7.4651 | 0
2032 | 7 | 7 | 19 | 3.9848 | 3.9848 | 0
2032 | 7 | 7 | 20 | 0 | 0 | 0
2032 | 7 | 7 | 21 | 0 | 0 | 0
2032 | 7 | 7 | 22 | 0 | 0 | 0
2032 | 7 | 7 | 23 | 0 | 0 | 0
2032 | 7 | 8 | 0 | 0 | 0 | 0
2032 | 7 | 8 | 1 | 0 | 0 | 0
2032 | 7 | 8 | 2 | 0 | 0 | 0
2032 | 7 | 8 | 3 | 0 | 0 | 0
2032 | 7 | 8 | 4 | 0 | 0 | 0
2032 | 7 | 8 | 5 | 0 | 0 | 0
2032 | 7 | 8 | 6 | 0 | 0 | 0
2032 | 7 | 8 | 7 | 0 | 0 | 0
2032 | 7 | 8 | 8 | 0 | 0 | 0
2032 | 7 | 8 | 9 | 0 | 0 | 0
2032 | 7 | 8 | 10 | 0 | 0 | 0
2032 | 7 | 8 | 11 | 0 | 0 | 0
2032 | 7 | 8 | 12 | 0 | 0 | 0
2032 | 7 | 8 | 13 | 0 | 0 | 0
2032 | 7 | 8 | 14 | 0 | 0 | 0
2032 | 7 | 8 | 15 | 0 | 0 | 0
2032 | 7 | 8 | 16 | 0 | 0 | 0
2032 | 7 | 8 | 17 | 1.278 | 1.278 | 0
2032 | 7 | 8 | 18 | 0 | 0 | 0
2032 | 7 | 8 | 19 | 0 | 0 | 0
2032 | 7 | 8 | 20 | 0 | 0 | 0
2032 | 7 | 8 | 21 | 0 | 0 | 0
2032 | 7 | 8 | 22 | 0 | 0 | 0
2032 | 7 | 8 | 23 | 0 | 0 | 0
2032 | 7 | 9 | 0 | 0 | 0 | 0
2032 | 7 | 9 | 1 | 0 | 0 | 0
2032 | 7 | 9 | 2 | 0 | 0 | 0
2032 | 7 | 9 | 3 | 0 | 0 | 0
2032 | 7 | 9 | 4 | 0 | 0 | 0
2032 | 7 | 9 | 5 | 0 | 0 | 0
2032 | 7 | 9 | 6 | 0 | 0 | 0
2032 | 7 | 9 | 7 | 0 | 0 | 0
2032 | 7 | 9 | 8 | 0 | 0 | 0
2032 | 7 | 9 | 9 | 0 | 0 | 0
2032 | 7 | 9 | 10 | 0 | 0 | 0
2032 | 7 | 9 | 11 | 0 | 0 | 0
2032 | 7 | 9 | 12 | 0 | 0 | 0
2032 | 7 | 9 | 13 | 0 | 0 | 0
2032 | 7 | 9 | 14 | 0 | 0 | 0
2032 | 7 | 9 | 15 | 0 | 0 | 0
2032 | 7 | 9 | 16 | 0 | 0 | 0
2032 | 7 | 9 | 17 | 1.4004 | 1.4004 | 0
2032 | 7 | 9 | 18 | 0.13649 | 0.13649 | 0
2032 | 7 | 9 | 19 | 0 | 0 | 0
2032 | 7 | 9 | 20 | 0 | 0 | 0
2032 | 7 | 9 | 21 | 0 | 0 | 0
2032 | 7 | 9 | 22 | 0 | 0 | 0
2032 | 7 | 9 | 23 | 0 | 0 | 0
2032 | 7 | 10 | 0 | 0 | 0 | 0
2032 | 7 | 10 | 1 | 0 | 0 | 0
2032 | 7 | 10 | 2 | 0 | 0 | 0
2032 | 7 | 10 | 3 | 0 | 0 | 0
2032 | 7 | 10 | 4 | 0 | 0 | 0
2032 | 7 | 10 | 5 | 0 | 0 | 0
2032 | 7 | 10 | 6 | 0 | 0 | 0
2032 | 7 | 10 | 7 | 0 | 0 | 0
2032 | 7 | 10 | 8 | 0 | 0 | 0
2032 | 7 | 10 | 9 | 0 | 0 | 0
2032 | 7 | 10 | 10 | 0 | 0 | 0
2032 | 7 | 10 | 11 | 0 | 0 | 0
2032 | 7 | 10 | 12 | 0 | 0 | 0
2032 | 7 | 10 | 13 | 0 | 0 | 0
2032 | 7 | 10 | 14 | 0 | 0 | 0
2032 | 7 | 10 | 15 | 0 | 0 | 0
2032 | 7 | 10 | 16 | 0 | 0 | 0
2032 | 7 | 10 | 17 | 0 | 0 | 0
2032 | 7 | 10 | 18 | 0 | 0 | 0
2032 | 7 | 10 | 19 | 0 | 0 | 0
2032 | 7 | 10 | 20 | 0 | 0 | 0
2032 | 7 | 10 | 21 | 0 | 0 | 0
2032 | 7 | 10 | 22 | 0 | 0 | 0
2032 | 7 | 10 | 23 | 0 | 0 | 0
2032 | 7 | 11 | 0 | 0 | 0 | 0
2032 | 7 | 11 | 1 | 0 | 0 | 0
2032 | 7 | 11 | 2 | 0 | 0 | 0
2032 | 7 | 11 | 3 | 0 | 0 | 0
2032 | 7 | 11 | 4 | 0 | 0 | 0
2032 | 7 | 11 | 5 | 0 | 0 | 0
2032 | 7 | 11 | 6 | 0 | 0 | 0
2032 | 7 | 11 | 7 | 0 | 0 | 0
2032 | 7 | 11 | 8 | 0 | 0 | 0
2032 | 7 | 11 | 9 | 0 | 0 | 0
2032 | 7 | 11 | 10 | 0 | 0 | 0
2032 | 7 | 11 | 11 | 0 | 0 | 0
2032 | 7 | 11 | 12 | 0 | 0 | 0
2032 | 7 | 11 | 13 | 0 | 0 | 0
2032 | 7 | 11 | 14 | 0 | 0 | 0
2032 | 7 | 11 | 15 | 0 | 0 | 0
2032 | 7 | 11 | 16 | 0 | 0 | 0
2032 | 7 | 11 | 17 | 0 | 0 | 0
2032 | 7 | 11 | 18 | 0.19472 | 0.19472 | 0
2032 | 7 | 11 | 19 | 0 | 0 | 0
2032 | 7 | 11 | 20 | 0 | 0 | 0
2032 | 7 | 11 | 21 | 0 | 0 | 0
2032 | 7 | 11 | 22 | 0 | 0 | 0
2032 | 7 | 11 | 23 | 0 | 0 | 0
2032 | 7 | 12 | 0 | 0 | 0 | 0
2032 | 7 | 12 | 1 | 0 | 0 | 0
2032 | 7 | 12 | 2 | 0 | 0 | 0
2032 | 7 | 12 | 3 | 0 | 0 | 0
2032 | 7 | 12 | 4 | 0 | 0 | 0
2032 | 7 | 12 | 5 | 0 | 0 | 0
2032 | 7 | 12 | 6 | 0 | 0 | 0
2032 | 7 | 12 | 7 | 0 | 0 | 0
2032 | 7 | 12 | 8 | 0 | 0 | 0
2032 | 7 | 12 | 9 | 0 | 0 | 0
2032 | 7 | 12 | 10 | 0 | 0 | 0
2032 | 7 | 12 | 11 | 0 | 0 | 0
2032 | 7 | 12 | 12 | 0 | 0 | 0
2032 | 7 | 12 | 13 | 0 | 0 | 0
2032 | 7 | 12 | 14 | 0 | 0 | 0
2032 | 7 | 12 | 15 | 0 | 0 | 0
2032 | 7 | 12 | 16 | 0.59717 | 0.59717 | 0
2032 | 7 | 12 | 17 | 4.2039 | 4.2039 | 0
2032 | 7 | 12 | 18 | 0.82502 | 0.82502 | 0
2032 | 7 | 12 | 19 | 0 | 0 | 0
2032 | 7 | 12 | 20 | 0 | 0 | 0
2032 | 7 | 12 | 21 | 0 | 0 | 0
2032 | 7 | 12 | 22 | 0 | 0 | 0
2032 | 7 | 12 | 23 | 0 | 0 | 0
2032 | 7 | 13 | 0 | 0 | 0 | 0
2032 | 7 | 13 | 1 | 0 | 0 | 0
2032 | 7 | 13 | 2 | 0 | 0 | 0
2032 | 7 | 13 | 3 | 0 | 0 | 0
2032 | 7 | 13 | 4 | 0 | 0 | 0
2032 | 7 | 13 | 5 | 0 | 0 | 0
2032 | 7 | 13 | 6 | 0 | 0 | 0
2032 | 7 | 13 | 7 | 0 | 0 | 0
2032 | 7 | 13 | 8 | 0 | 0 | 0
2032 | 7 | 13 | 9 | 0 | 0 | 0
2032 | 7 | 13 | 10 | 0 | 0 | 0
2032 | 7 | 13 | 11 | 0 | 0 | 0
2032 | 7 | 13 | 12 | 0 | 0 | 0
2032 | 7 | 13 | 13 | 0 | 0 | 0
2032 | 7 | 13 | 14 | 0 | 0 | 0
2032 | 7 | 13 | 15 | 0 | 0 | 0
2032 | 7 | 13 | 16 | 0 | 0 | 0
2032 | 7 | 13 | 17 | 1.1927 | 1.1927 | 0
2032 | 7 | 13 | 18 | 3.7805 | 3.7805 | 0
2032 | 7 | 13 | 19 | 0.57668 | 0.57668 | 0
2032 | 7 | 13 | 20 | 0 | 0 | 0
2032 | 7 | 13 | 21 | 0 | 0 | 0
2032 | 7 | 13 | 22 | 0 | 0 | 0
2032 | 7 | 13 | 23 | 0 | 0 | 0
2032 | 7 | 14 | 0 | 0 | 0 | 0
2032 | 7 | 14 | 1 | 0 | 0 | 0
2032 | 7 | 14 | 2 | 0 | 0 | 0
2032 | 7 | 14 | 3 | 0 | 0 | 0
2032 | 7 | 14 | 4 | 0 | 0 | 0
2032 | 7 | 14 | 5 | 0 | 0 | 0
2032 | 7 | 14 | 6 | 0 | 0 | 0
2032 | 7 | 14 | 7 | 0 | 0 | 0
2032 | 7 | 14 | 8 | 0 | 0 | 0
2032 | 7 | 14 | 9 | 0 | 0 | 0
2032 | 7 | 14 | 10 | 0 | 0 | 0
2032 | 7 | 14 | 11 | 0 | 0 | 0
2032 | 7 | 14 | 12 | 0 | 0 | 0
2032 | 7 | 14 | 13 | 0 | 0 | 0
2032 | 7 | 14 | 14 | 0 | 0 | 0
2032 | 7 | 14 | 15 | 0 | 0 | 0
2032 | 7 | 14 | 16 | 3.2569 | 3.2569 | 0
2032 | 7 | 14 | 17 | 6.192 | 6.192 | 0
2032 | 7 | 14 | 18 | 5.9276 | 5.9276 | 0
2032 | 7 | 14 | 19 | 2.8607 | 2.8607 | 0
2032 | 7 | 14 | 20 | 0 | 0 | 0
2032 | 7 | 14 | 21 | 0 | 0 | 0
2032 | 7 | 14 | 22 | 0 | 0 | 0
2032 | 7 | 14 | 23 | 0 | 0 | 0
2032 | 7 | 15 | 0 | 0 | 0 | 0
2032 | 7 | 15 | 1 | 0 | 0 | 0
2032 | 7 | 15 | 2 | 0 | 0 | 0
2032 | 7 | 15 | 3 | 0 | 0 | 0
2032 | 7 | 15 | 4 | 0 | 0 | 0
2032 | 7 | 15 | 5 | 0 | 0 | 0
2032 | 7 | 15 | 6 | 0 | 0 | 0
2032 | 7 | 15 | 7 | 0 | 0 | 0
2032 | 7 | 15 | 8 | 0 | 0 | 0
2032 | 7 | 15 | 9 | 0 | 0 | 0
2032 | 7 | 15 | 10 | 0 | 0 | 0
2032 | 7 | 15 | 11 | 0 | 0 | 0
2032 | 7 | 15 | 12 | 0 | 0 | 0
2032 | 7 | 15 | 13 | 0 | 0 | 0
2032 | 7 | 15 | 14 | 0.7995 | 0.7995 | 0
2032 | 7 | 15 | 15 | 5.6374 | 5.6374 | 0
2032 | 7 | 15 | 16 | 10.9318 | 10.9318 | 0
2032 | 7 | 15 | 17 | 14.0074 | 14.0074 | 0
2032 | 7 | 15 | 18 | 11.849 | 11.849 | 0
2032 | 7 | 15 | 19 | 8.0751 | 8.0751 | 0
2032 | 7 | 15 | 20 | 0 | 0 | 0
2032 | 7 | 15 | 21 | 0 | 0 | 0
2032 | 7 | 15 | 22 | 0 | 0 | 0
2032 | 7 | 15 | 23 | 0 | 0 | 0
2032 | 7 | 16 | 0 | 0 | 0 | 0
2032 | 7 | 16 | 1 | 0 | 0 | 0
2032 | 7 | 16 | 2 | 0 | 0 | 0
2032 | 7 | 16 | 3 | 0 | 0 | 0
2032 | 7 | 16 | 4 | 0 | 0 | 0
2032 | 7 | 16 | 5 | 0 | 0 | 0
2032 | 7 | 16 | 6 | 0 | 0 | 0
2032 | 7 | 16 | 7 | 0 | 0 | 0
2032 | 7 | 16 | 8 | 0 | 0 | 0
2032 | 7 | 16 | 9 | 0 | 0 | 0
2032 | 7 | 16 | 10 | 0 | 0 | 0
2032 | 7 | 16 | 11 | 0 | 0 | 0
2032 | 7 | 16 | 12 | 0 | 0 | 0
2032 | 7 | 16 | 13 | 0 | 0 | 0
2032 | 7 | 16 | 14 | 0 | 0 | 0
2032 | 7 | 16 | 15 | 0 | 0 | 0
2032 | 7 | 16 | 16 | 3.4151 | 3.4151 | 0
2032 | 7 | 16 | 17 | 5.2891 | 5.2891 | 0
2032 | 7 | 16 | 18 | 1.6766 | 1.6766 | 0
2032 | 7 | 16 | 19 | 0 | 0 | 0
2032 | 7 | 16 | 20 | 0 | 0 | 0
2032 | 7 | 16 | 21 | 0 | 0 | 0
2032 | 7 | 16 | 22 | 0 | 0 | 0
2032 | 7 | 16 | 23 | 0 | 0 | 0
2032 | 7 | 17 | 0 | 0 | 0 | 0
2032 | 7 | 17 | 1 | 0 | 0 | 0
2032 | 7 | 17 | 2 | 0 | 0 | 0
2032 | 7 | 17 | 3 | 0 | 0 | 0
2032 | 7 | 17 | 4 | 0 | 0 | 0
2032 | 7 | 17 | 5 | 0 | 0 | 0
2032 | 7 | 17 | 6 | 0 | 0 | 0
2032 | 7 | 17 | 7 | 0 | 0 | 0
2032 | 7 | 17 | 8 | 0 | 0 | 0
2032 | 7 | 17 | 9 | 0 | 0 | 0
2032 | 7 | 17 | 10 | 0 | 0 | 0
2032 | 7 | 17 | 11 | 0 | 0 | 0
2032 | 7 | 17 | 12 | 0 | 0 | 0
2032 | 7 | 17 | 13 | 0 | 0 | 0
2032 | 7 | 17 | 14 | 0 | 0 | 0
2032 | 7 | 17 | 15 | 0 | 0 | 0
2032 | 7 | 17 | 16 | 0 | 0 | 0
2032 | 7 | 17 | 17 | 0 | 0 | 0
2032 | 7 | 17 | 18 | 0 | 0 | 0
2032 | 7 | 17 | 19 | 0 | 0 | 0
2032 | 7 | 17 | 20 | 0 | 0 | 0
2032 | 7 | 17 | 21 | 0 | 0 | 0
2032 | 7 | 17 | 22 | 0 | 0 | 0
2032 | 7 | 17 | 23 | 0 | 0 | 0
2032 | 7 | 18 | 0 | 0 | 0 | 0
2032 | 7 | 18 | 1 | 0 | 0 | 0
2032 | 7 | 18 | 2 | 0 | 0 | 0
2032 | 7 | 18 | 3 | 0 | 0 | 0
2032 | 7 | 18 | 4 | 0 | 0 | 0
2032 | 7 | 18 | 5 | 0 | 0 | 0
2032 | 7 | 18 | 6 | 0 | 0 | 0
2032 | 7 | 18 | 7 | 0 | 0 | 0
2032 | 7 | 18 | 8 | 0 | 0 | 0
2032 | 7 | 18 | 9 | 0 | 0 | 0
2032 | 7 | 18 | 10 | 0 | 0 | 0
2032 | 7 | 18 | 11 | 0 | 0 | 0
2032 | 7 | 18 | 12 | 0 | 0 | 0
2032 | 7 | 18 | 13 | 0 | 0 | 0
2032 | 7 | 18 | 14 | 0 | 0 | 0
2032 | 7 | 18 | 15 | 0 | 0 | 0
2032 | 7 | 18 | 16 | 0 | 0 | 0
2032 | 7 | 18 | 17 | 0 | 0 | 0
2032 | 7 | 18 | 18 | 0 | 0 | 0
2032 | 7 | 18 | 19 | 0 | 0 | 0
2032 | 7 | 18 | 20 | 0 | 0 | 0
2032 | 7 | 18 | 21 | 0 | 0 | 0
2032 | 7 | 18 | 22 | 0 | 0 | 0
2032 | 7 | 18 | 23 | 0 | 0 | 0
2032 | 7 | 19 | 0 | 0 | 0 | 0
2032 | 7 | 19 | 1 | 0 | 0 | 0
2032 | 7 | 19 | 2 | 0 | 0 | 0
2032 | 7 | 19 | 3 | 0 | 0 | 0
2032 | 7 | 19 | 4 | 0 | 0 | 0
2032 | 7 | 19 | 5 | 0 | 0 | 0
2032 | 7 | 19 | 6 | 0 | 0 | 0
2032 | 7 | 19 | 7 | 0 | 0 | 0
2032 | 7 | 19 | 8 | 0 | 0 | 0
2032 | 7 | 19 | 9 | 0 | 0 | 0
2032 | 7 | 19 | 10 | 0 | 0 | 0
2032 | 7 | 19 | 11 | 0 | 0 | 0
2032 | 7 | 19 | 12 | 0 | 0 | 0
2032 | 7 | 19 | 13 | 0 | 0 | 0
2032 | 7 | 19 | 14 | 0 | 0 | 0
2032 | 7 | 19 | 15 | 0 | 0 | 0
2032 | 7 | 19 | 16 | 0 | 0 | 0
2032 | 7 | 19 | 17 | 0 | 0 | 0
2032 | 7 | 19 | 18 | 0 | 0 | 0
2032 | 7 | 19 | 19 | 0 | 0 | 0
2032 | 7 | 19 | 20 | 0 | 0 | 0
2032 | 7 | 19 | 21 | 0 | 0 | 0
2032 | 7 | 19 | 22 | 0 | 0 | 0
2032 | 7 | 19 | 23 | 0 | 0 | 0
2032 | 7 | 20 | 0 | 0 | 0 | 0
2032 | 7 | 20 | 1 | 0 | 0 | 0
2032 | 7 | 20 | 2 | 0 | 0 | 0
2032 | 7 | 20 | 3 | 0 | 0 | 0
2032 | 7 | 20 | 4 | 0 | 0 | 0
2032 | 7 | 20 | 5 | 0 | 0 | 0
2032 | 7 | 20 | 6 | 0 | 0 | 0
2032 | 7 | 20 | 7 | 0 | 0 | 0
2032 | 7 | 20 | 8 | 0 | 0 | 0
2032 | 7 | 20 | 9 | 0 | 0 | 0
2032 | 7 | 20 | 10 | 0 | 0 | 0
2032 | 7 | 20 | 11 | 0 | 0 | 0
2032 | 7 | 20 | 12 | 0 | 0 | 0
2032 | 7 | 20 | 13 | 0 | 0 | 0
2032 | 7 | 20 | 14 | 0 | 0 | 0
2032 | 7 | 20 | 15 | 0 | 0 | 0
2032 | 7 | 20 | 16 | 0 | 0 | 0
2032 | 7 | 20 | 17 | 2.5911 | 2.5911 | 0
2032 | 7 | 20 | 18 | 5.1154 | 5.1154 | 0
2032 | 7 | 20 | 19 | 1.9889 | 1.9889 | 0
2032 | 7 | 20 | 20 | 0 | 0 | 0
2032 | 7 | 20 | 21 | 0 | 0 | 0
2032 | 7 | 20 | 22 | 0 | 0 | 0
2032 | 7 | 20 | 23 | 0 | 0 | 0
2032 | 7 | 21 | 0 | 0 | 0 | 0
2032 | 7 | 21 | 1 | 0 | 0 | 0
2032 | 7 | 21 | 2 | 0 | 0 | 0
2032 | 7 | 21 | 3 | 0 | 0 | 0
2032 | 7 | 21 | 4 | 0 | 0 | 0
2032 | 7 | 21 | 5 | 0 | 0 | 0
2032 | 7 | 21 | 6 | 0 | 0 | 0
2032 | 7 | 21 | 7 | 0 | 0 | 0
2032 | 7 | 21 | 8 | 0 | 0 | 0
2032 | 7 | 21 | 9 | 0 | 0 | 0
2032 | 7 | 21 | 10 | 0 | 0 | 0
2032 | 7 | 21 | 11 | 0 | 0 | 0
2032 | 7 | 21 | 12 | 0 | 0 | 0
2032 | 7 | 21 | 13 | 0 | 0 | 0
2032 | 7 | 21 | 14 | 0 | 0 | 0
2032 | 7 | 21 | 15 | 1.0031 | 1.0031 | 0
2032 | 7 | 21 | 16 | 7.1173 | 7.1173 | 0
2032 | 7 | 21 | 17 | 10.9663 | 10.9663 | 0
2032 | 7 | 21 | 18 | 9.9792 | 9.9792 | 0
2032 | 7 | 21 | 19 | 6.6643 | 6.6643 | 0
2032 | 7 | 21 | 20 | 0 | 0 | 0
2032 | 7 | 21 | 21 | 0 | 0 | 0
2032 | 7 | 21 | 22 | 0 | 0 | 0
2032 | 7 | 21 | 23 | 0 | 0 | 0
2032 | 7 | 22 | 0 | 0 | 0 | 0
2032 | 7 | 22 | 1 | 0 | 0 | 0
2032 | 7 | 22 | 2 | 0 | 0 | 0
2032 | 7 | 22 | 3 | 0 | 0 | 0
2032 | 7 | 22 | 4 | 0 | 0 | 0
2032 | 7 | 22 | 5 | 0 | 0 | 0
2032 | 7 | 22 | 6 | 0 | 0 | 0
2032 | 7 | 22 | 7 | 0 | 0 | 0
2032 | 7 | 22 | 8 | 0 | 0 | 0
2032 | 7 | 22 | 9 | 0 | 0 | 0
2032 | 7 | 22 | 10 | 0 | 0 | 0
2032 | 7 | 22 | 11 | 0 | 0 | 0
2032 | 7 | 22 | 12 | 0 | 0 | 0
2032 | 7 | 22 | 13 | 0 | 0 | 0
2032 | 7 | 22 | 14 | 0 | 0 | 0
2032 | 7 | 22 | 15 | 0 | 0 | 0
2032 | 7 | 22 | 16 | 2.3603 | 2.3603 | 0
2032 | 7 | 22 | 17 | 5.2489 | 5.2489 | 0
2032 | 7 | 22 | 18 | 6.097 | 6.097 | 0
2032 | 7 | 22 | 19 | 3.031 | 3.031 | 0
2032 | 7 | 22 | 20 | 0 | 0 | 0
2032 | 7 | 22 | 21 | 0 | 0 | 0
2032 | 7 | 22 | 22 | 0 | 0 | 0
2032 | 7 | 22 | 23 | 0 | 0 | 0
2032 | 7 | 23 | 0 | 0 | 0 | 0
2032 | 7 | 23 | 1 | 0 | 0 | 0
2032 | 7 | 23 | 2 | 0 | 0 | 0
2032 | 7 | 23 | 3 | 0 | 0 | 0
2032 | 7 | 23 | 4 | 0 | 0 | 0
2032 | 7 | 23 | 5 | 0 | 0 | 0
2032 | 7 | 23 | 6 | 0 | 0 | 0
2032 | 7 | 23 | 7 | 0 | 0 | 0
2032 | 7 | 23 | 8 | 0 | 0 | 0
2032 | 7 | 23 | 9 | 0 | 0 | 0
2032 | 7 | 23 | 10 | 0 | 0 | 0
2032 | 7 | 23 | 11 | 0 | 0 | 0
2032 | 7 | 23 | 12 | 0 | 0 | 0
2032 | 7 | 23 | 13 | 0 | 0 | 0
2032 | 7 | 23 | 14 | 0 | 0 | 0
2032 | 7 | 23 | 15 | 0 | 0 | 0
2032 | 7 | 23 | 16 | 0 | 0 | 0
2032 | 7 | 23 | 17 | 0 | 0 | 0
2032 | 7 | 23 | 18 | 0 | 0 | 0
2032 | 7 | 23 | 19 | 0 | 0 | 0
2032 | 7 | 23 | 20 | 0 | 0 | 0
2032 | 7 | 23 | 21 | 0 | 0 | 0
2032 | 7 | 23 | 22 | 0 | 0 | 0
2032 | 7 | 23 | 23 | 0 | 0 | 0
2032 | 7 | 24 | 0 | 0 | 0 | 0
2032 | 7 | 24 | 1 | 0 | 0 | 0
2032 | 7 | 24 | 2 | 0 | 0 | 0
2032 | 7 | 24 | 3 | 0 | 0 | 0
2032 | 7 | 24 | 4 | 0 | 0 | 0
2032 | 7 | 24 | 5 | 0 | 0 | 0
2032 | 7 | 24 | 6 | 0 | 0 | 0
2032 | 7 | 24 | 7 | 0 | 0 | 0
2032 | 7 | 24 | 8 | 0 | 0 | 0
2032 | 7 | 24 | 9 | 0 | 0 | 0
2032 | 7 | 24 | 10 | 0 | 0 | 0
2032 | 7 | 24 | 11 | 0 | 0 | 0
2032 | 7 | 24 | 12 | 0 | 0 | 0
2032 | 7 | 24 | 13 | 0 | 0 | 0
2032 | 7 | 24 | 14 | 0 | 0 | 0
2032 | 7 | 24 | 15 | 0 | 0 | 0
2032 | 7 | 24 | 16 | 0 | 0 | 0
2032 | 7 | 24 | 17 | 0 | 0 | 0
2032 | 7 | 24 | 18 | 0 | 0 | 0
2032 | 7 | 24 | 19 | 0 | 0 | 0
2032 | 7 | 24 | 20 | 0 | 0 | 0
2032 | 7 | 24 | 21 | 0 | 0 | 0
2032 | 7 | 24 | 22 | 0 | 0 | 0
2032 | 7 | 24 | 23 | 0 | 0 | 0
2032 | 7 | 25 | 0 | 0 | 0 | 0
2032 | 7 | 25 | 1 | 0 | 0 | 0
2032 | 7 | 25 | 2 | 0 | 0 | 0
2032 | 7 | 25 | 3 | 0 | 0 | 0
2032 | 7 | 25 | 4 | 0 | 0 | 0
2032 | 7 | 25 | 5 | 0 | 0 | 0
2032 | 7 | 25 | 6 | 0 | 0 | 0
2032 | 7 | 25 | 7 | 0 | 0 | 0
2032 | 7 | 25 | 8 | 0 | 0 | 0
2032 | 7 | 25 | 9 | 0 | 0 | 0
2032 | 7 | 25 | 10 | 0 | 0 | 0
2032 | 7 | 25 | 11 | 0 | 0 | 0
2032 | 7 | 25 | 12 | 0 | 0 | 0
2032 | 7 | 25 | 13 | 0 | 0 | 0
2032 | 7 | 25 | 14 | 0 | 0 | 0
2032 | 7 | 25 | 15 | 0 | 0 | 0
2032 | 7 | 25 | 16 | 0 | 0 | 0
2032 | 7 | 25 | 17 | 0 | 0 | 0
2032 | 7 | 25 | 18 | 0 | 0 | 0
2032 | 7 | 25 | 19 | 0 | 0 | 0
2032 | 7 | 25 | 20 | 0 | 0 | 0
2032 | 7 | 25 | 21 | 0 | 0 | 0
2032 | 7 | 25 | 22 | 0 | 0 | 0
2032 | 7 | 25 | 23 | 0 | 0 | 0
2032 | 7 | 26 | 0 | 0 | 0 | 0
2032 | 7 | 26 | 1 | 0 | 0 | 0
2032 | 7 | 26 | 2 | 0 | 0 | 0
2032 | 7 | 26 | 3 | 0 | 0 | 0
2032 | 7 | 26 | 4 | 0 | 0 | 0
2032 | 7 | 26 | 5 | 0 | 0 | 0
2032 | 7 | 26 | 6 | 0 | 0 | 0
2032 | 7 | 26 | 7 | 0 | 0 | 0
2032 | 7 | 26 | 8 | 0 | 0 | 0
2032 | 7 | 26 | 9 | 0 | 0 | 0
2032 | 7 | 26 | 10 | 0 | 0 | 0
2032 | 7 | 26 | 11 | 0 | 0 | 0
2032 | 7 | 26 | 12 | 0 | 0 | 0
2032 | 7 | 26 | 13 | 0 | 0 | 0
2032 | 7 | 26 | 14 | 0 | 0 | 0
2032 | 7 | 26 | 15 | 0 | 0 | 0
2032 | 7 | 26 | 16 | 0 | 0 | 0
2032 | 7 | 26 | 17 | 0 | 0 | 0
2032 | 7 | 26 | 18 | 0 | 0 | 0
2032 | 7 | 26 | 19 | 0 | 0 | 0
2032 | 7 | 26 | 20 | 0 | 0 | 0
2032 | 7 | 26 | 21 | 0 | 0 | 0
2032 | 7 | 26 | 22 | 0 | 0 | 0
2032 | 7 | 26 | 23 | 0 | 0 | 0
2032 | 7 | 27 | 0 | 0 | 0 | 0
2032 | 7 | 27 | 1 | 0 | 0 | 0
2032 | 7 | 27 | 2 | 0 | 0 | 0
2032 | 7 | 27 | 3 | 0 | 0 | 0
2032 | 7 | 27 | 4 | 0 | 0 | 0
2032 | 7 | 27 | 5 | 0 | 0 | 0
2032 | 7 | 27 | 6 | 0 | 0 | 0
2032 | 7 | 27 | 7 | 0 | 0 | 0
2032 | 7 | 27 | 8 | 0 | 0 | 0
2032 | 7 | 27 | 9 | 0 | 0 | 0
2032 | 7 | 27 | 10 | 0 | 0 | 0
2032 | 7 | 27 | 11 | 0 | 0 | 0
2032 | 7 | 27 | 12 | 0 | 0 | 0
2032 | 7 | 27 | 13 | 0 | 0 | 0
2032 | 7 | 27 | 14 | 0 | 0 | 0
2032 | 7 | 27 | 15 | 0 | 0 | 0
2032 | 7 | 27 | 16 | 0 | 0 | 0
2032 | 7 | 27 | 17 | 0 | 0 | 0
2032 | 7 | 27 | 18 | 0 | 0 | 0
2032 | 7 | 27 | 19 | 0 | 0 | 0
2032 | 7 | 27 | 20 | 0 | 0 | 0
2032 | 7 | 27 | 21 | 0 | 0 | 0
2032 | 7 | 27 | 22 | 0 | 0 | 0
2032 | 7 | 27 | 23 | 0 | 0 | 0
2032 | 7 | 28 | 0 | 0 | 0 | 0
2032 | 7 | 28 | 1 | 0 | 0 | 0
2032 | 7 | 28 | 2 | 0 | 0 | 0
2032 | 7 | 28 | 3 | 0 | 0 | 0
2032 | 7 | 28 | 4 | 0 | 0 | 0
2032 | 7 | 28 | 5 | 0 | 0 | 0
2032 | 7 | 28 | 6 | 0 | 0 | 0
2032 | 7 | 28 | 7 | 0 | 0 | 0
2032 | 7 | 28 | 8 | 0 | 0 | 0
2032 | 7 | 28 | 9 | 0 | 0 | 0
2032 | 7 | 28 | 10 | 0 | 0 | 0
2032 | 7 | 28 | 11 | 0 | 0 | 0
2032 | 7 | 28 | 12 | 0 | 0 | 0
2032 | 7 | 28 | 13 | 0 | 0 | 0
2032 | 7 | 28 | 14 | 0 | 0 | 0
2032 | 7 | 28 | 15 | 0 | 0 | 0
2032 | 7 | 28 | 16 | 0.84062 | 0.84062 | 0
2032 | 7 | 28 | 17 | 4.8572 | 4.8572 | 0
2032 | 7 | 28 | 18 | 1.8642 | 1.8642 | 0
2032 | 7 | 28 | 19 | 0 | 0 | 0
2032 | 7 | 28 | 20 | 0 | 0 | 0
2032 | 7 | 28 | 21 | 0 | 0 | 0
2032 | 7 | 28 | 22 | 0 | 0 | 0
2032 | 7 | 28 | 23 | 0 | 0 | 0
2032 | 7 | 29 | 0 | 0 | 0 | 0
2032 | 7 | 29 | 1 | 0 | 0 | 0
2032 | 7 | 29 | 2 | 0 | 0 | 0
2032 | 7 | 29 | 3 | 0 | 0 | 0
2032 | 7 | 29 | 4 | 0 | 0 | 0
2032 | 7 | 29 | 5 | 0 | 0 | 0
2032 | 7 | 29 | 6 | 0 | 0 | 0
2032 | 7 | 29 | 7 | 0 | 0 | 0
2032 | 7 | 29 | 8 | 0 | 0 | 0
2032 | 7 | 29 | 9 | 0 | 0 | 0
2032 | 7 | 29 | 10 | 0 | 0 | 0
2032 | 7 | 29 | 11 | 0 | 0 | 0
2032 | 7 | 29 | 12 | 0 | 0 | 0
2032 | 7 | 29 | 13 | 0 | 0 | 0
2032 | 7 | 29 | 14 | 0 | 0 | 0
2032 | 7 | 29 | 15 | 0 | 0 | 0
2032 | 7 | 29 | 16 | 0 | 0 | 0
2032 | 7 | 29 | 17 | 0 | 0 | 0
2032 | 7 | 29 | 18 | 0 | 0 | 0
2032 | 7 | 29 | 19 | 0 | 0 | 0
2032 | 7 | 29 | 20 | 0 | 0 | 0
2032 | 7 | 29 | 21 | 0 | 0 | 0
2032 | 7 | 29 | 22 | 0 | 0 | 0
2032 | 7 | 29 | 23 | 0 | 0 | 0
2032 | 7 | 30 | 0 | 0 | 0 | 0
2032 | 7 | 30 | 1 | 0 | 0 | 0
2032 | 7 | 30 | 2 | 0 | 0 | 0
2032 | 7 | 30 | 3 | 0 | 0 | 0
2032 | 7 | 30 | 4 | 0 | 0 | 0
2032 | 7 | 30 | 5 | 0 | 0 | 0
2032 | 7 | 30 | 6 | 0 | 0 | 0
2032 | 7 | 30 | 7 | 0 | 0 | 0
2032 | 7 | 30 | 8 | 0 | 0 | 0
2032 | 7 | 30 | 9 | 0 | 0 | 0
2032 | 7 | 30 | 10 | 0 | 0 | 0
2032 | 7 | 30 | 11 | 0 | 0 | 0
2032 | 7 | 30 | 12 | 0 | 0 | 0
2032 | 7 | 30 | 13 | 0 | 0 | 0
2032 | 7 | 30 | 14 | 0 | 0 | 0
2032 | 7 | 30 | 15 | 0 | 0 | 0
2032 | 7 | 30 | 16 | 0 | 0 | 0
2032 | 7 | 30 | 17 | 0.096813 | 0.096813 | 0
2032 | 7 | 30 | 18 | 0 | 0 | 0
2032 | 7 | 30 | 19 | 0 | 0 | 0
2032 | 7 | 30 | 20 | 0 | 0 | 0
2032 | 7 | 30 | 21 | 0 | 0 | 0
2032 | 7 | 30 | 22 | 0 | 0 | 0
2032 | 7 | 30 | 23 | 0 | 0 | 0
2032 | 7 | 31 | 0 | 0 | 0 | 0
2032 | 7 | 31 | 1 | 0 | 0 | 0
2032 | 7 | 31 | 2 | 0 | 0 | 0
2032 | 7 | 31 | 3 | 0 | 0 | 0
2032 | 7 | 31 | 4 | 0 | 0 | 0
2032 | 7 | 31 | 5 | 0 | 0 | 0
2032 | 7 | 31 | 6 | 0 | 0 | 0
2032 | 7 | 31 | 7 | 0 | 0 | 0
2032 | 7 | 31 | 8 | 0 | 0 | 0
2032 | 7 | 31 | 9 | 0 | 0 | 0
2032 | 7 | 31 | 10 | 0 | 0 | 0
2032 | 7 | 31 | 11 | 0 | 0 | 0
2032 | 7 | 31 | 12 | 0 | 0 | 0
2032 | 7 | 31 | 13 | 0 | 0 | 0
2032 | 7 | 31 | 14 | 0 | 0 | 0
2032 | 7 | 31 | 15 | 0 | 0 | 0
2032 | 7 | 31 | 16 | 0 | 0 | 0
2032 | 7 | 31 | 17 | 0 | 0 | 0
2032 | 7 | 31 | 18 | 0 | 0 | 0
2032 | 7 | 31 | 19 | 0 | 0 | 0
2032 | 7 | 31 | 20 | 0 | 0 | 0
2032 | 7 | 31 | 21 | 0 | 0 | 0
2032 | 7 | 31 | 22 | 0 | 0 | 0
2032 | 7 | 31 | 23 | 0 | 0 | 0
2032 | 8 | 1 | 0 | 0 | 0 | 0
2032 | 8 | 1 | 1 | 0 | 0 | 0
2032 | 8 | 1 | 2 | 0 | 0 | 0
2032 | 8 | 1 | 3 | 0 | 0 | 0
2032 | 8 | 1 | 4 | 0 | 0 | 0
2032 | 8 | 1 | 5 | 0 | 0 | 0
2032 | 8 | 1 | 6 | 0 | 0 | 0
2032 | 8 | 1 | 7 | 0 | 0 | 0
2032 | 8 | 1 | 8 | 0 | 0 | 0
2032 | 8 | 1 | 9 | 0 | 0 | 0
2032 | 8 | 1 | 10 | 0 | 0 | 0
2032 | 8 | 1 | 11 | 0 | 0 | 0
2032 | 8 | 1 | 12 | 0 | 0 | 0
2032 | 8 | 1 | 13 | 0 | 0 | 0
2032 | 8 | 1 | 14 | 0 | 0 | 0
2032 | 8 | 1 | 15 | 0 | 0 | 0
2032 | 8 | 1 | 16 | 0 | 0 | 0
2032 | 8 | 1 | 17 | 0 | 0 | 0
2032 | 8 | 1 | 18 | 0 | 0 | 0
2032 | 8 | 1 | 19 | 0 | 0 | 0
2032 | 8 | 1 | 20 | 0 | 0 | 0
2032 | 8 | 1 | 21 | 0 | 0 | 0
2032 | 8 | 1 | 22 | 0 | 0 | 0
2032 | 8 | 1 | 23 | 0 | 0 | 0
2032 | 8 | 2 | 0 | 0 | 0 | 0
2032 | 8 | 2 | 1 | 0 | 0 | 0
2032 | 8 | 2 | 2 | 0 | 0 | 0
2032 | 8 | 2 | 3 | 0 | 0 | 0
2032 | 8 | 2 | 4 | 0 | 0 | 0
2032 | 8 | 2 | 5 | 0 | 0 | 0
2032 | 8 | 2 | 6 | 0 | 0 | 0
2032 | 8 | 2 | 7 | 0 | 0 | 0
2032 | 8 | 2 | 8 | 0 | 0 | 0
2032 | 8 | 2 | 9 | 0 | 0 | 0
2032 | 8 | 2 | 10 | 0 | 0 | 0
2032 | 8 | 2 | 11 | 0 | 0 | 0
2032 | 8 | 2 | 12 | 0 | 0 | 0
2032 | 8 | 2 | 13 | 0 | 0 | 0
2032 | 8 | 2 | 14 | 0 | 0 | 0
2032 | 8 | 2 | 15 | 0 | 0 | 0
2032 | 8 | 2 | 16 | 0 | 0 | 0
2032 | 8 | 2 | 17 | 1.2437 | 1.2437 | 0
2032 | 8 | 2 | 18 | 0 | 0 | 0
2032 | 8 | 2 | 19 | 0 | 0 | 0
2032 | 8 | 2 | 20 | 0 | 0 | 0
2032 | 8 | 2 | 21 | 0 | 0 | 0
2032 | 8 | 2 | 22 | 0 | 0 | 0
2032 | 8 | 2 | 23 | 0 | 0 | 0
2032 | 8 | 3 | 0 | 0 | 0 | 0
2032 | 8 | 3 | 1 | 0 | 0 | 0
2032 | 8 | 3 | 2 | 0 | 0 | 0
2032 | 8 | 3 | 3 | 0 | 0 | 0
2032 | 8 | 3 | 4 | 0 | 0 | 0
2032 | 8 | 3 | 5 | 0 | 0 | 0
2032 | 8 | 3 | 6 | 0 | 0 | 0
2032 | 8 | 3 | 7 | 0 | 0 | 0
2032 | 8 | 3 | 8 | 0 | 0 | 0
2032 | 8 | 3 | 9 | 0 | 0 | 0
2032 | 8 | 3 | 10 | 0 | 0 | 0
2032 | 8 | 3 | 11 | 0 | 0 | 0
2032 | 8 | 3 | 12 | 0 | 0 | 0
2032 | 8 | 3 | 13 | 0 | 0 | 0
2032 | 8 | 3 | 14 | 0 | 0 | 0
2032 | 8 | 3 | 15 | 0 | 0 | 0
2032 | 8 | 3 | 16 | 4.634 | 4.634 | 0
2032 | 8 | 3 | 17 | 8.3358 | 8.3358 | 0
2032 | 8 | 3 | 18 | 3.4006 | 3.4006 | 0
2032 | 8 | 3 | 19 | 0 | 0 | 0
2032 | 8 | 3 | 20 | 0 | 0 | 0
2032 | 8 | 3 | 21 | 0 | 0 | 0
2032 | 8 | 3 | 22 | 0 | 0 | 0
2032 | 8 | 3 | 23 | 0 | 0 | 0
2032 | 8 | 4 | 0 | 0 | 0 | 0
2032 | 8 | 4 | 1 | 0 | 0 | 0
2032 | 8 | 4 | 2 | 0 | 0 | 0
2032 | 8 | 4 | 3 | 0 | 0 | 0
2032 | 8 | 4 | 4 | 0 | 0 | 0
2032 | 8 | 4 | 5 | 0 | 0 | 0
2032 | 8 | 4 | 6 | 0 | 0 | 0
2032 | 8 | 4 | 7 | 0 | 0 | 0
2032 | 8 | 4 | 8 | 0 | 0 | 0
2032 | 8 | 4 | 9 | 0 | 0 | 0
2032 | 8 | 4 | 10 | 0 | 0 | 0
2032 | 8 | 4 | 11 | 0 | 0 | 0
2032 | 8 | 4 | 12 | 0 | 0 | 0
2032 | 8 | 4 | 13 | 0 | 0 | 0
2032 | 8 | 4 | 14 | 0 | 0 | 0
2032 | 8 | 4 | 15 | 0 | 0 | 0
2032 | 8 | 4 | 16 | 0 | 0 | 0
2032 | 8 | 4 | 17 | 0.020778 | 0.020778 | 0
2032 | 8 | 4 | 18 | 0 | 0 | 0
2032 | 8 | 4 | 19 | 0 | 0 | 0
2032 | 8 | 4 | 20 | 0 | 0 | 0
2032 | 8 | 4 | 21 | 0 | 0 | 0
2032 | 8 | 4 | 22 | 0 | 0 | 0
2032 | 8 | 4 | 23 | 0 | 0 | 0
2032 | 8 | 5 | 0 | 0 | 0 | 0
2032 | 8 | 5 | 1 | 0 | 0 | 0
2032 | 8 | 5 | 2 | 0 | 0 | 0
2032 | 8 | 5 | 3 | 0 | 0 | 0
2032 | 8 | 5 | 4 | 0 | 0 | 0
2032 | 8 | 5 | 5 | 0 | 0 | 0
2032 | 8 | 5 | 6 | 0 | 0 | 0
2032 | 8 | 5 | 7 | 0 | 0 | 0
2032 | 8 | 5 | 8 | 0 | 0 | 0
2032 | 8 | 5 | 9 | 0 | 0 | 0
2032 | 8 | 5 | 10 | 0 | 0 | 0
2032 | 8 | 5 | 11 | 0 | 0 | 0
2032 | 8 | 5 | 12 | 0 | 0 | 0
2032 | 8 | 5 | 13 | 0 | 0 | 0
2032 | 8 | 5 | 14 | 0 | 0 | 0
2032 | 8 | 5 | 15 | 0 | 0 | 0
2032 | 8 | 5 | 16 | 0 | 0 | 0
2032 | 8 | 5 | 17 | 0 | 0 | 0
2032 | 8 | 5 | 18 | 0 | 0 | 0
2032 | 8 | 5 | 19 | 0 | 0 | 0
2032 | 8 | 5 | 20 | 0 | 0 | 0
2032 | 8 | 5 | 21 | 0 | 0 | 0
2032 | 8 | 5 | 22 | 0 | 0 | 0
2032 | 8 | 5 | 23 | 0 | 0 | 0
2032 | 8 | 6 | 0 | 0 | 0 | 0
2032 | 8 | 6 | 1 | 0 | 0 | 0
2032 | 8 | 6 | 2 | 0 | 0 | 0
2032 | 8 | 6 | 3 | 0 | 0 | 0
2032 | 8 | 6 | 4 | 0 | 0 | 0
2032 | 8 | 6 | 5 | 0 | 0 | 0
2032 | 8 | 6 | 6 | 0 | 0 | 0
2032 | 8 | 6 | 7 | 0 | 0 | 0
2032 | 8 | 6 | 8 | 0 | 0 | 0
2032 | 8 | 6 | 9 | 0 | 0 | 0
2032 | 8 | 6 | 10 | 0 | 0 | 0
2032 | 8 | 6 | 11 | 0 | 0 | 0
2032 | 8 | 6 | 12 | 0 | 0 | 0
2032 | 8 | 6 | 13 | 0 | 0 | 0
2032 | 8 | 6 | 14 | 0 | 0 | 0
2032 | 8 | 6 | 15 | 3.5378 | 3.5378 | 0
2032 | 8 | 6 | 16 | 7.5069 | 7.5069 | 0
2032 | 8 | 6 | 17 | 9.2297 | 9.2297 | 0
2032 | 8 | 6 | 18 | 1.1856 | 1.1856 | 0
2032 | 8 | 6 | 19 | 0 | 0 | 0
2032 | 8 | 6 | 20 | 0 | 0 | 0
2032 | 8 | 6 | 21 | 0 | 0 | 0
2032 | 8 | 6 | 22 | 0 | 0 | 0
2032 | 8 | 6 | 23 | 0 | 0 | 0
2032 | 8 | 7 | 0 | 0 | 0 | 0
2032 | 8 | 7 | 1 | 0 | 0 | 0
2032 | 8 | 7 | 2 | 0 | 0 | 0
2032 | 8 | 7 | 3 | 0 | 0 | 0
2032 | 8 | 7 | 4 | 0 | 0 | 0
2032 | 8 | 7 | 5 | 0 | 0 | 0
2032 | 8 | 7 | 6 | 0 | 0 | 0
2032 | 8 | 7 | 7 | 0 | 0 | 0
2032 | 8 | 7 | 8 | 0 | 0 | 0
2032 | 8 | 7 | 9 | 0 | 0 | 0
2032 | 8 | 7 | 10 | 0 | 0 | 0
2032 | 8 | 7 | 11 | 0 | 0 | 0
2032 | 8 | 7 | 12 | 0 | 0 | 0
2032 | 8 | 7 | 13 | 0 | 0 | 0
2032 | 8 | 7 | 14 | 0 | 0 | 0
2032 | 8 | 7 | 15 | 0 | 0 | 0
2032 | 8 | 7 | 16 | 0 | 0 | 0
2032 | 8 | 7 | 17 | 0 | 0 | 0
2032 | 8 | 7 | 18 | 0 | 0 | 0
2032 | 8 | 7 | 19 | 0 | 0 | 0
2032 | 8 | 7 | 20 | 0 | 0 | 0
2032 | 8 | 7 | 21 | 0 | 0 | 0
2032 | 8 | 7 | 22 | 0 | 0 | 0
2032 | 8 | 7 | 23 | 0 | 0 | 0
2032 | 8 | 8 | 0 | 0 | 0 | 0
2032 | 8 | 8 | 1 | 0 | 0 | 0
2032 | 8 | 8 | 2 | 0 | 0 | 0
2032 | 8 | 8 | 3 | 0 | 0 | 0
2032 | 8 | 8 | 4 | 0 | 0 | 0
2032 | 8 | 8 | 5 | 0 | 0 | 0
2032 | 8 | 8 | 6 | 0 | 0 | 0
2032 | 8 | 8 | 7 | 0 | 0 | 0
2032 | 8 | 8 | 8 | 0 | 0 | 0
2032 | 8 | 8 | 9 | 0 | 0 | 0
2032 | 8 | 8 | 10 | 0 | 0 | 0
2032 | 8 | 8 | 11 | 0 | 0 | 0
2032 | 8 | 8 | 12 | 0 | 0 | 0
2032 | 8 | 8 | 13 | 0 | 0 | 0
2032 | 8 | 8 | 14 | 0 | 0 | 0
2032 | 8 | 8 | 15 | 0 | 0 | 0
2032 | 8 | 8 | 16 | 0 | 0 | 0
2032 | 8 | 8 | 17 | 0 | 0 | 0
2032 | 8 | 8 | 18 | 0 | 0 | 0
2032 | 8 | 8 | 19 | 0 | 0 | 0
2032 | 8 | 8 | 20 | 0 | 0 | 0
2032 | 8 | 8 | 21 | 0 | 0 | 0
2032 | 8 | 8 | 22 | 0 | 0 | 0
2032 | 8 | 8 | 23 | 0 | 0 | 0
2032 | 8 | 9 | 0 | 0 | 0 | 0
2032 | 8 | 9 | 1 | 0 | 0 | 0
2032 | 8 | 9 | 2 | 0 | 0 | 0
2032 | 8 | 9 | 3 | 0 | 0 | 0
2032 | 8 | 9 | 4 | 0 | 0 | 0
2032 | 8 | 9 | 5 | 0 | 0 | 0
2032 | 8 | 9 | 6 | 0 | 0 | 0
2032 | 8 | 9 | 7 | 0 | 0 | 0
2032 | 8 | 9 | 8 | 0 | 0 | 0
2032 | 8 | 9 | 9 | 0 | 0 | 0
2032 | 8 | 9 | 10 | 0 | 0 | 0
2032 | 8 | 9 | 11 | 0 | 0 | 0
2032 | 8 | 9 | 12 | 0 | 0 | 0
2032 | 8 | 9 | 13 | 0 | 0 | 0
2032 | 8 | 9 | 14 | 0 | 0 | 0
2032 | 8 | 9 | 15 | 0 | 0 | 0
2032 | 8 | 9 | 16 | 0 | 0 | 0
2032 | 8 | 9 | 17 | 0 | 0 | 0
2032 | 8 | 9 | 18 | 0 | 0 | 0
2032 | 8 | 9 | 19 | 0 | 0 | 0
2032 | 8 | 9 | 20 | 0 | 0 | 0
2032 | 8 | 9 | 21 | 0 | 0 | 0
2032 | 8 | 9 | 22 | 0 | 0 | 0
2032 | 8 | 9 | 23 | 0 | 0 | 0
2032 | 8 | 10 | 0 | 0 | 0 | 0
2032 | 8 | 10 | 1 | 0 | 0 | 0
2032 | 8 | 10 | 2 | 0 | 0 | 0
2032 | 8 | 10 | 3 | 0 | 0 | 0
2032 | 8 | 10 | 4 | 0 | 0 | 0
2032 | 8 | 10 | 5 | 0 | 0 | 0
2032 | 8 | 10 | 6 | 0 | 0 | 0
2032 | 8 | 10 | 7 | 0 | 0 | 0
2032 | 8 | 10 | 8 | 0 | 0 | 0
2032 | 8 | 10 | 9 | 0 | 0 | 0
2032 | 8 | 10 | 10 | 0 | 0 | 0
2032 | 8 | 10 | 11 | 0 | 0 | 0
2032 | 8 | 10 | 12 | 0 | 0 | 0
2032 | 8 | 10 | 13 | 0 | 0 | 0
2032 | 8 | 10 | 14 | 0 | 0 | 0
2032 | 8 | 10 | 15 | 0 | 0 | 0
2032 | 8 | 10 | 16 | 0 | 0 | 0
2032 | 8 | 10 | 17 | 0 | 0 | 0
2032 | 8 | 10 | 18 | 0 | 0 | 0
2032 | 8 | 10 | 19 | 0 | 0 | 0
2032 | 8 | 10 | 20 | 0 | 0 | 0
2032 | 8 | 10 | 21 | 0 | 0 | 0
2032 | 8 | 10 | 22 | 0 | 0 | 0
2032 | 8 | 10 | 23 | 0 | 0 | 0
2032 | 8 | 11 | 0 | 0 | 0 | 0
2032 | 8 | 11 | 1 | 0 | 0 | 0
2032 | 8 | 11 | 2 | 0 | 0 | 0
2032 | 8 | 11 | 3 | 0 | 0 | 0
2032 | 8 | 11 | 4 | 0 | 0 | 0
2032 | 8 | 11 | 5 | 0 | 0 | 0
2032 | 8 | 11 | 6 | 0 | 0 | 0
2032 | 8 | 11 | 7 | 0 | 0 | 0
2032 | 8 | 11 | 8 | 0 | 0 | 0
2032 | 8 | 11 | 9 | 0 | 0 | 0
2032 | 8 | 11 | 10 | 0 | 0 | 0
2032 | 8 | 11 | 11 | 0 | 0 | 0
2032 | 8 | 11 | 12 | 0 | 0 | 0
2032 | 8 | 11 | 13 | 0 | 0 | 0
2032 | 8 | 11 | 14 | 0 | 0 | 0
2032 | 8 | 11 | 15 | 0 | 0 | 0
2032 | 8 | 11 | 16 | 0 | 0 | 0
2032 | 8 | 11 | 17 | 0 | 0 | 0
2032 | 8 | 11 | 18 | 0 | 0 | 0
2032 | 8 | 11 | 19 | 0 | 0 | 0
2032 | 8 | 11 | 20 | 0 | 0 | 0
2032 | 8 | 11 | 21 | 0 | 0 | 0
2032 | 8 | 11 | 22 | 0 | 0 | 0
2032 | 8 | 11 | 23 | 0 | 0 | 0
2032 | 8 | 12 | 0 | 0 | 0 | 0
2032 | 8 | 12 | 1 | 0 | 0 | 0
2032 | 8 | 12 | 2 | 0 | 0 | 0
2032 | 8 | 12 | 3 | 0 | 0 | 0
2032 | 8 | 12 | 4 | 0 | 0 | 0
2032 | 8 | 12 | 5 | 0 | 0 | 0
2032 | 8 | 12 | 6 | 0 | 0 | 0
2032 | 8 | 12 | 7 | 0 | 0 | 0
2032 | 8 | 12 | 8 | 0 | 0 | 0
2032 | 8 | 12 | 9 | 0 | 0 | 0
2032 | 8 | 12 | 10 | 0 | 0 | 0
2032 | 8 | 12 | 11 | 0 | 0 | 0
2032 | 8 | 12 | 12 | 0 | 0 | 0
2032 | 8 | 12 | 13 | 0 | 0 | 0
2032 | 8 | 12 | 14 | 0 | 0 | 0
2032 | 8 | 12 | 15 | 0 | 0 | 0
2032 | 8 | 12 | 16 | 0 | 0 | 0
2032 | 8 | 12 | 17 | 0 | 0 | 0
2032 | 8 | 12 | 18 | 0 | 0 | 0
2032 | 8 | 12 | 19 | 0 | 0 | 0
2032 | 8 | 12 | 20 | 0 | 0 | 0
2032 | 8 | 12 | 21 | 0 | 0 | 0
2032 | 8 | 12 | 22 | 0 | 0 | 0
2032 | 8 | 12 | 23 | 0 | 0 | 0
2032 | 8 | 13 | 0 | 0 | 0 | 0
2032 | 8 | 13 | 1 | 0 | 0 | 0
2032 | 8 | 13 | 2 | 0 | 0 | 0
2032 | 8 | 13 | 3 | 0 | 0 | 0
2032 | 8 | 13 | 4 | 0 | 0 | 0
2032 | 8 | 13 | 5 | 0 | 0 | 0
2032 | 8 | 13 | 6 | 0 | 0 | 0
2032 | 8 | 13 | 7 | 0 | 0 | 0
2032 | 8 | 13 | 8 | 0 | 0 | 0
2032 | 8 | 13 | 9 | 0 | 0 | 0
2032 | 8 | 13 | 10 | 0 | 0 | 0
2032 | 8 | 13 | 11 | 0 | 0 | 0
2032 | 8 | 13 | 12 | 0 | 0 | 0
2032 | 8 | 13 | 13 | 0 | 0 | 0
2032 | 8 | 13 | 14 | 0 | 0 | 0
2032 | 8 | 13 | 15 | 0 | 0 | 0
2032 | 8 | 13 | 16 | 0 | 0 | 0
2032 | 8 | 13 | 17 | 0 | 0 | 0
2032 | 8 | 13 | 18 | 0 | 0 | 0
2032 | 8 | 13 | 19 | 0 | 0 | 0
2032 | 8 | 13 | 20 | 0 | 0 | 0
2032 | 8 | 13 | 21 | 0 | 0 | 0
2032 | 8 | 13 | 22 | 0 | 0 | 0
2032 | 8 | 13 | 23 | 0 | 0 | 0
2032 | 8 | 14 | 0 | 0 | 0 | 0
2032 | 8 | 14 | 1 | 0 | 0 | 0
2032 | 8 | 14 | 2 | 0 | 0 | 0
2032 | 8 | 14 | 3 | 0 | 0 | 0
2032 | 8 | 14 | 4 | 0 | 0 | 0
2032 | 8 | 14 | 5 | 0 | 0 | 0
2032 | 8 | 14 | 6 | 0 | 0 | 0
2032 | 8 | 14 | 7 | 0 | 0 | 0
2032 | 8 | 14 | 8 | 0 | 0 | 0
2032 | 8 | 14 | 9 | 0 | 0 | 0
2032 | 8 | 14 | 10 | 0 | 0 | 0
2032 | 8 | 14 | 11 | 0 | 0 | 0
2032 | 8 | 14 | 12 | 0 | 0 | 0
2032 | 8 | 14 | 13 | 0 | 0 | 0
2032 | 8 | 14 | 14 | 0 | 0 | 0
2032 | 8 | 14 | 15 | 0 | 0 | 0
2032 | 8 | 14 | 16 | 0 | 0 | 0
2032 | 8 | 14 | 17 | 0 | 0 | 0
2032 | 8 | 14 | 18 | 0 | 0 | 0
2032 | 8 | 14 | 19 | 0 | 0 | 0
2032 | 8 | 14 | 20 | 0 | 0 | 0
2032 | 8 | 14 | 21 | 0 | 0 | 0
2032 | 8 | 14 | 22 | 0 | 0 | 0
2032 | 8 | 14 | 23 | 0 | 0 | 0
2032 | 8 | 15 | 0 | 0 | 0 | 0
2032 | 8 | 15 | 1 | 0 | 0 | 0
2032 | 8 | 15 | 2 | 0 | 0 | 0
2032 | 8 | 15 | 3 | 0 | 0 | 0
2032 | 8 | 15 | 4 | 0 | 0 | 0
2032 | 8 | 15 | 5 | 0 | 0 | 0
2032 | 8 | 15 | 6 | 0 | 0 | 0
2032 | 8 | 15 | 7 | 0 | 0 | 0
2032 | 8 | 15 | 8 | 0 | 0 | 0
2032 | 8 | 15 | 9 | 0 | 0 | 0
2032 | 8 | 15 | 10 | 0 | 0 | 0
2032 | 8 | 15 | 11 | 0 | 0 | 0
2032 | 8 | 15 | 12 | 0 | 0 | 0
2032 | 8 | 15 | 13 | 0 | 0 | 0
2032 | 8 | 15 | 14 | 0 | 0 | 0
2032 | 8 | 15 | 15 | 0 | 0 | 0
2032 | 8 | 15 | 16 | 0 | 0 | 0
2032 | 8 | 15 | 17 | 0 | 0 | 0
2032 | 8 | 15 | 18 | 0 | 0 | 0
2032 | 8 | 15 | 19 | 0 | 0 | 0
2032 | 8 | 15 | 20 | 0 | 0 | 0
2032 | 8 | 15 | 21 | 0 | 0 | 0
2032 | 8 | 15 | 22 | 0 | 0 | 0
2032 | 8 | 15 | 23 | 0 | 0 | 0
2032 | 8 | 16 | 0 | 0 | 0 | 0
2032 | 8 | 16 | 1 | 0 | 0 | 0
2032 | 8 | 16 | 2 | 0 | 0 | 0
2032 | 8 | 16 | 3 | 0 | 0 | 0
2032 | 8 | 16 | 4 | 0 | 0 | 0
2032 | 8 | 16 | 5 | 0 | 0 | 0
2032 | 8 | 16 | 6 | 0 | 0 | 0
2032 | 8 | 16 | 7 | 0 | 0 | 0
2032 | 8 | 16 | 8 | 0 | 0 | 0
2032 | 8 | 16 | 9 | 0 | 0 | 0
2032 | 8 | 16 | 10 | 0 | 0 | 0
2032 | 8 | 16 | 11 | 0 | 0 | 0
2032 | 8 | 16 | 12 | 0 | 0 | 0
2032 | 8 | 16 | 13 | 0 | 0 | 0
2032 | 8 | 16 | 14 | 0 | 0 | 0
2032 | 8 | 16 | 15 | 0 | 0 | 0
2032 | 8 | 16 | 16 | 0 | 0 | 0
2032 | 8 | 16 | 17 | 0 | 0 | 0
2032 | 8 | 16 | 18 | 0 | 0 | 0
2032 | 8 | 16 | 19 | 0 | 0 | 0
2032 | 8 | 16 | 20 | 0 | 0 | 0
2032 | 8 | 16 | 21 | 0 | 0 | 0
2032 | 8 | 16 | 22 | 0 | 0 | 0
2032 | 8 | 16 | 23 | 0 | 0 | 0
2032 | 8 | 17 | 0 | 0 | 0 | 0
2032 | 8 | 17 | 1 | 0 | 0 | 0
2032 | 8 | 17 | 2 | 0 | 0 | 0
2032 | 8 | 17 | 3 | 0 | 0 | 0
2032 | 8 | 17 | 4 | 0 | 0 | 0
2032 | 8 | 17 | 5 | 0 | 0 | 0
2032 | 8 | 17 | 6 | 0 | 0 | 0
2032 | 8 | 17 | 7 | 0 | 0 | 0
2032 | 8 | 17 | 8 | 0 | 0 | 0
2032 | 8 | 17 | 9 | 0 | 0 | 0
2032 | 8 | 17 | 10 | 0 | 0 | 0
2032 | 8 | 17 | 11 | 0 | 0 | 0
2032 | 8 | 17 | 12 | 0 | 0 | 0
2032 | 8 | 17 | 13 | 0 | 0 | 0
2032 | 8 | 17 | 14 | 0 | 0 | 0
2032 | 8 | 17 | 15 | 0 | 0 | 0
2032 | 8 | 17 | 16 | 1.1153 | 1.1153 | 0
2032 | 8 | 17 | 17 | 5.0947 | 5.0947 | 0
2032 | 8 | 17 | 18 | 3.4216 | 3.4216 | 0
2032 | 8 | 17 | 19 | 0 | 0 | 0
2032 | 8 | 17 | 20 | 0 | 0 | 0
2032 | 8 | 17 | 21 | 0 | 0 | 0
2032 | 8 | 17 | 22 | 0 | 0 | 0
2032 | 8 | 17 | 23 | 0 | 0 | 0
2032 | 8 | 18 | 0 | 0 | 0 | 0
2032 | 8 | 18 | 1 | 0 | 0 | 0
2032 | 8 | 18 | 2 | 0 | 0 | 0
2032 | 8 | 18 | 3 | 0 | 0 | 0
2032 | 8 | 18 | 4 | 0 | 0 | 0
2032 | 8 | 18 | 5 | 0 | 0 | 0
2032 | 8 | 18 | 6 | 0 | 0 | 0
2032 | 8 | 18 | 7 | 0 | 0 | 0
2032 | 8 | 18 | 8 | 0 | 0 | 0
2032 | 8 | 18 | 9 | 0 | 0 | 0
2032 | 8 | 18 | 10 | 0 | 0 | 0
2032 | 8 | 18 | 11 | 0 | 0 | 0
2032 | 8 | 18 | 12 | 0 | 0 | 0
2032 | 8 | 18 | 13 | 0 | 0 | 0
2032 | 8 | 18 | 14 | 0 | 0 | 0
2032 | 8 | 18 | 15 | 0 | 0 | 0
2032 | 8 | 18 | 16 | 2.7268 | 2.7268 | 0
2032 | 8 | 18 | 17 | 6.297 | 6.297 | 0
2032 | 8 | 18 | 18 | 3.5952 | 3.5952 | 0
2032 | 8 | 18 | 19 | 0.1221 | 0.1221 | 0
2032 | 8 | 18 | 20 | 0 | 0 | 0
2032 | 8 | 18 | 21 | 0 | 0 | 0
2032 | 8 | 18 | 22 | 0 | 0 | 0
2032 | 8 | 18 | 23 | 0 | 0 | 0
2032 | 8 | 19 | 0 | 0 | 0 | 0
2032 | 8 | 19 | 1 | 0 | 0 | 0
2032 | 8 | 19 | 2 | 0 | 0 | 0
2032 | 8 | 19 | 3 | 0 | 0 | 0
2032 | 8 | 19 | 4 | 0 | 0 | 0
2032 | 8 | 19 | 5 | 0 | 0 | 0
2032 | 8 | 19 | 6 | 0 | 0 | 0
2032 | 8 | 19 | 7 | 0 | 0 | 0
2032 | 8 | 19 | 8 | 0 | 0 | 0
2032 | 8 | 19 | 9 | 0 | 0 | 0
2032 | 8 | 19 | 10 | 0 | 0 | 0
2032 | 8 | 19 | 11 | 0 | 0 | 0
2032 | 8 | 19 | 12 | 0 | 0 | 0
2032 | 8 | 19 | 13 | 0 | 0 | 0
2032 | 8 | 19 | 14 | 0 | 0 | 0
2032 | 8 | 19 | 15 | 3.3991 | 3.3991 | 0
2032 | 8 | 19 | 16 | 8.8682 | 8.8682 | 0
2032 | 8 | 19 | 17 | 12.0539 | 12.0539 | 0
2032 | 8 | 19 | 18 | 9.1336 | 9.1336 | 0
2032 | 8 | 19 | 19 | 5.5048 | 5.5048 | 0
2032 | 8 | 19 | 20 | 0 | 0 | 0
2032 | 8 | 19 | 21 | 0 | 0 | 0
2032 | 8 | 19 | 22 | 0 | 0 | 0
2032 | 8 | 19 | 23 | 0 | 0 | 0
2032 | 8 | 20 | 0 | 0 | 0 | 0
2032 | 8 | 20 | 1 | 0 | 0 | 0
2032 | 8 | 20 | 2 | 0 | 0 | 0
2032 | 8 | 20 | 3 | 0 | 0 | 0
2032 | 8 | 20 | 4 | 0 | 0 | 0
2032 | 8 | 20 | 5 | 0 | 0 | 0
2032 | 8 | 20 | 6 | 0 | 0 | 0
2032 | 8 | 20 | 7 | 0 | 0 | 0
2032 | 8 | 20 | 8 | 0 | 0 | 0
2032 | 8 | 20 | 9 | 0 | 0 | 0
2032 | 8 | 20 | 10 | 0 | 0 | 0
2032 | 8 | 20 | 11 | 0 | 0 | 0
2032 | 8 | 20 | 12 | 0.90067 | 0.90067 | 0
2032 | 8 | 20 | 13 | 3.2468 | 3.2468 | 0
2032 | 8 | 20 | 14 | 5.3648 | 5.3648 | 0
2032 | 8 | 20 | 15 | 8.6457 | 8.6457 | 0
2032 | 8 | 20 | 16 | 12.2313 | 12.2313 | 0
2032 | 8 | 20 | 17 | 13.1736 | 13.1736 | 0
2032 | 8 | 20 | 18 | 14.6609 | 14.6609 | 0
2032 | 8 | 20 | 19 | 10.3118 | 10.3118 | 0
2032 | 8 | 20 | 20 | 3.1235 | 3.1235 | 0
2032 | 8 | 20 | 21 | 0 | 0 | 0
2032 | 8 | 20 | 22 | 0 | 0 | 0
2032 | 8 | 20 | 23 | 0 | 0 | 0
2032 | 8 | 21 | 0 | 0 | 0 | 0
2032 | 8 | 21 | 1 | 0 | 0 | 0
2032 | 8 | 21 | 2 | 0 | 0 | 0
2032 | 8 | 21 | 3 | 0 | 0 | 0
2032 | 8 | 21 | 4 | 0 | 0 | 0
2032 | 8 | 21 | 5 | 0 | 0 | 0
2032 | 8 | 21 | 6 | 0 | 0 | 0
2032 | 8 | 21 | 7 | 0 | 0 | 0
2032 | 8 | 21 | 8 | 0 | 0 | 0
2032 | 8 | 21 | 9 | 0 | 0 | 0
2032 | 8 | 21 | 10 | 0 | 0 | 0
2032 | 8 | 21 | 11 | 2.5467 | 2.5467 | 0
2032 | 8 | 21 | 12 | 4.2575 | 4.2575 | 0
2032 | 8 | 21 | 13 | 6.3789 | 6.3789 | 0
2032 | 8 | 21 | 14 | 8.0983 | 8.0983 | 0
2032 | 8 | 21 | 15 | 10.9438 | 10.9438 | 0
2032 | 8 | 21 | 16 | 14.1459 | 14.1459 | 0
2032 | 8 | 21 | 17 | 14.8586 | 14.8586 | 0
2032 | 8 | 21 | 18 | 11.7562 | 11.7562 | 0
2032 | 8 | 21 | 19 | 6.9346 | 6.9346 | 0
2032 | 8 | 21 | 20 | 0 | 0 | 0
2032 | 8 | 21 | 21 | 0 | 0 | 0
2032 | 8 | 21 | 22 | 0 | 0 | 0
2032 | 8 | 21 | 23 | 0 | 0 | 0
2032 | 8 | 22 | 0 | 0 | 0 | 0
2032 | 8 | 22 | 1 | 0 | 0 | 0
2032 | 8 | 22 | 2 | 0 | 0 | 0
2032 | 8 | 22 | 3 | 0 | 0 | 0
2032 | 8 | 22 | 4 | 0 | 0 | 0
2032 | 8 | 22 | 5 | 0 | 0 | 0
2032 | 8 | 22 | 6 | 0 | 0 | 0
2032 | 8 | 22 | 7 | 0 | 0 | 0
2032 | 8 | 22 | 8 | 0 | 0 | 0
2032 | 8 | 22 | 9 | 0 | 0 | 0
2032 | 8 | 22 | 10 | 0 | 0 | 0
2032 | 8 | 22 | 11 | 2.7609 | 2.7609 | 0
2032 | 8 | 22 | 12 | 4.3911 | 4.3911 | 0
2032 | 8 | 22 | 13 | 6.6808 | 6.6808 | 0
2032 | 8 | 22 | 14 | 8.5518 | 8.5518 | 0
2032 | 8 | 22 | 15 | 11.7764 | 11.7764 | 0
2032 | 8 | 22 | 16 | 15.547 | 15.547 | 0
2032 | 8 | 22 | 17 | 16.5188 | 16.5188 | 0
2032 | 8 | 22 | 18 | 11.2317 | 11.2317 | 0
2032 | 8 | 22 | 19 | 7.0947 | 7.0947 | 0
2032 | 8 | 22 | 20 | 0.15908 | 0.15908 | 0
2032 | 8 | 22 | 21 | 0 | 0 | 0
2032 | 8 | 22 | 22 | 0 | 0 | 0
2032 | 8 | 22 | 23 | 0 | 0 | 0
2032 | 8 | 23 | 0 | 0 | 0 | 0
2032 | 8 | 23 | 1 | 0 | 0 | 0
2032 | 8 | 23 | 2 | 0 | 0 | 0
2032 | 8 | 23 | 3 | 0 | 0 | 0
2032 | 8 | 23 | 4 | 0 | 0 | 0
2032 | 8 | 23 | 5 | 0 | 0 | 0
2032 | 8 | 23 | 6 | 0 | 0 | 0
2032 | 8 | 23 | 7 | 0 | 0 | 0
2032 | 8 | 23 | 8 | 0 | 0 | 0
2032 | 8 | 23 | 9 | 0 | 0 | 0
2032 | 8 | 23 | 10 | 0 | 0 | 0
2032 | 8 | 23 | 11 | 0 | 0 | 0
2032 | 8 | 23 | 12 | 0 | 0 | 0
2032 | 8 | 23 | 13 | 0 | 0 | 0
2032 | 8 | 23 | 14 | 0 | 0 | 0
2032 | 8 | 23 | 15 | 0 | 0 | 0
2032 | 8 | 23 | 16 | 0 | 0 | 0
2032 | 8 | 23 | 17 | 0 | 0 | 0
2032 | 8 | 23 | 18 | 0 | 0 | 0
2032 | 8 | 23 | 19 | 0 | 0 | 0
2032 | 8 | 23 | 20 | 0 | 0 | 0
2032 | 8 | 23 | 21 | 0 | 0 | 0
2032 | 8 | 23 | 22 | 0 | 0 | 0
2032 | 8 | 23 | 23 | 0 | 0 | 0
2032 | 8 | 24 | 0 | 0 | 0 | 0
2032 | 8 | 24 | 1 | 0 | 0 | 0
2032 | 8 | 24 | 2 | 0 | 0 | 0
2032 | 8 | 24 | 3 | 0 | 0 | 0
2032 | 8 | 24 | 4 | 0 | 0 | 0
2032 | 8 | 24 | 5 | 0 | 0 | 0
2032 | 8 | 24 | 6 | 0 | 0 | 0
2032 | 8 | 24 | 7 | 0 | 0 | 0
2032 | 8 | 24 | 8 | 0 | 0 | 0
2032 | 8 | 24 | 9 | 0 | 0 | 0
2032 | 8 | 24 | 10 | 0 | 0 | 0
2032 | 8 | 24 | 11 | 0 | 0 | 0
2032 | 8 | 24 | 12 | 0 | 0 | 0
2032 | 8 | 24 | 13 | 0 | 0 | 0
2032 | 8 | 24 | 14 | 0 | 0 | 0
2032 | 8 | 24 | 15 | 0 | 0 | 0
2032 | 8 | 24 | 16 | 0 | 0 | 0
2032 | 8 | 24 | 17 | 0.6036 | 0.6036 | 0
2032 | 8 | 24 | 18 | 0 | 0 | 0
2032 | 8 | 24 | 19 | 0 | 0 | 0
2032 | 8 | 24 | 20 | 0 | 0 | 0
2032 | 8 | 24 | 21 | 0 | 0 | 0
2032 | 8 | 24 | 22 | 0 | 0 | 0
2032 | 8 | 24 | 23 | 0 | 0 | 0
2032 | 8 | 25 | 0 | 0 | 0 | 0
2032 | 8 | 25 | 1 | 0 | 0 | 0
2032 | 8 | 25 | 2 | 0 | 0 | 0
2032 | 8 | 25 | 3 | 0 | 0 | 0
2032 | 8 | 25 | 4 | 0 | 0 | 0
2032 | 8 | 25 | 5 | 0 | 0 | 0
2032 | 8 | 25 | 6 | 0 | 0 | 0
2032 | 8 | 25 | 7 | 0 | 0 | 0
2032 | 8 | 25 | 8 | 0 | 0 | 0
2032 | 8 | 25 | 9 | 0 | 0 | 0
2032 | 8 | 25 | 10 | 0 | 0 | 0
2032 | 8 | 25 | 11 | 0 | 0 | 0
2032 | 8 | 25 | 12 | 0 | 0 | 0
2032 | 8 | 25 | 13 | 0 | 0 | 0
2032 | 8 | 25 | 14 | 0 | 0 | 0
2032 | 8 | 25 | 15 | 0 | 0 | 0
2032 | 8 | 25 | 16 | 0 | 0 | 0
2032 | 8 | 25 | 17 | 0 | 0 | 0
2032 | 8 | 25 | 18 | 0 | 0 | 0
2032 | 8 | 25 | 19 | 0 | 0 | 0
2032 | 8 | 25 | 20 | 0 | 0 | 0
2032 | 8 | 25 | 21 | 0 | 0 | 0
2032 | 8 | 25 | 22 | 0 | 0 | 0
2032 | 8 | 25 | 23 | 0 | 0 | 0
2032 | 8 | 26 | 0 | 0 | 0 | 0
2032 | 8 | 26 | 1 | 0 | 0 | 0
2032 | 8 | 26 | 2 | 0 | 0 | 0
2032 | 8 | 26 | 3 | 0 | 0 | 0
2032 | 8 | 26 | 4 | 0 | 0 | 0
2032 | 8 | 26 | 5 | 0 | 0 | 0
2032 | 8 | 26 | 6 | 0 | 0 | 0
2032 | 8 | 26 | 7 | 0 | 0 | 0
2032 | 8 | 26 | 8 | 0 | 0 | 0
2032 | 8 | 26 | 9 | 0 | 0 | 0
2032 | 8 | 26 | 10 | 0 | 0 | 0
2032 | 8 | 26 | 11 | 0 | 0 | 0
2032 | 8 | 26 | 12 | 0 | 0 | 0
2032 | 8 | 26 | 13 | 0 | 0 | 0
2032 | 8 | 26 | 14 | 0 | 0 | 0
2032 | 8 | 26 | 15 | 0 | 0 | 0
2032 | 8 | 26 | 16 | 0 | 0 | 0
2032 | 8 | 26 | 17 | 0 | 0 | 0
2032 | 8 | 26 | 18 | 0 | 0 | 0
2032 | 8 | 26 | 19 | 0 | 0 | 0
2032 | 8 | 26 | 20 | 0 | 0 | 0
2032 | 8 | 26 | 21 | 0 | 0 | 0
2032 | 8 | 26 | 22 | 0 | 0 | 0
2032 | 8 | 26 | 23 | 0 | 0 | 0
2032 | 8 | 27 | 0 | 0 | 0 | 0
2032 | 8 | 27 | 1 | 0 | 0 | 0
2032 | 8 | 27 | 2 | 0 | 0 | 0
2032 | 8 | 27 | 3 | 0 | 0 | 0
2032 | 8 | 27 | 4 | 0 | 0 | 0
2032 | 8 | 27 | 5 | 0 | 0 | 0
2032 | 8 | 27 | 6 | 0 | 0 | 0
2032 | 8 | 27 | 7 | 0 | 0 | 0
2032 | 8 | 27 | 8 | 0 | 0 | 0
2032 | 8 | 27 | 9 | 0 | 0 | 0
2032 | 8 | 27 | 10 | 0 | 0 | 0
2032 | 8 | 27 | 11 | 0 | 0 | 0
2032 | 8 | 27 | 12 | 0 | 0 | 0
2032 | 8 | 27 | 13 | 0 | 0 | 0
2032 | 8 | 27 | 14 | 0 | 0 | 0
2032 | 8 | 27 | 15 | 0 | 0 | 0
2032 | 8 | 27 | 16 | 0 | 0 | 0
2032 | 8 | 27 | 17 | 0 | 0 | 0
2032 | 8 | 27 | 18 | 0 | 0 | 0
2032 | 8 | 27 | 19 | 0 | 0 | 0
2032 | 8 | 27 | 20 | 0 | 0 | 0
2032 | 8 | 27 | 21 | 0 | 0 | 0
2032 | 8 | 27 | 22 | 0 | 0 | 0
2032 | 8 | 27 | 23 | 0 | 0 | 0
2032 | 8 | 28 | 0 | 0 | 0 | 0
2032 | 8 | 28 | 1 | 0 | 0 | 0
2032 | 8 | 28 | 2 | 0 | 0 | 0
2032 | 8 | 28 | 3 | 0 | 0 | 0
2032 | 8 | 28 | 4 | 0 | 0 | 0
2032 | 8 | 28 | 5 | 0 | 0 | 0
2032 | 8 | 28 | 6 | 0 | 0 | 0
2032 | 8 | 28 | 7 | 0 | 0 | 0
2032 | 8 | 28 | 8 | 0 | 0 | 0
2032 | 8 | 28 | 9 | 0 | 0 | 0
2032 | 8 | 28 | 10 | 0 | 0 | 0
2032 | 8 | 28 | 11 | 0 | 0 | 0
2032 | 8 | 28 | 12 | 0 | 0 | 0
2032 | 8 | 28 | 13 | 0 | 0 | 0
2032 | 8 | 28 | 14 | 0 | 0 | 0
2032 | 8 | 28 | 15 | 0 | 0 | 0
2032 | 8 | 28 | 16 | 0 | 0 | 0
2032 | 8 | 28 | 17 | 0 | 0 | 0
2032 | 8 | 28 | 18 | 0 | 0 | 0
2032 | 8 | 28 | 19 | 0 | 0 | 0
2032 | 8 | 28 | 20 | 0 | 0 | 0
2032 | 8 | 28 | 21 | 0 | 0 | 0
2032 | 8 | 28 | 22 | 0 | 0 | 0
2032 | 8 | 28 | 23 | 0 | 0 | 0
2032 | 8 | 29 | 0 | 0 | 0 | 0
2032 | 8 | 29 | 1 | 0 | 0 | 0
2032 | 8 | 29 | 2 | 0 | 0 | 0
2032 | 8 | 29 | 3 | 0 | 0 | 0
2032 | 8 | 29 | 4 | 0 | 0 | 0
2032 | 8 | 29 | 5 | 0 | 0 | 0
2032 | 8 | 29 | 6 | 0 | 0 | 0
2032 | 8 | 29 | 7 | 0 | 0 | 0
2032 | 8 | 29 | 8 | 0 | 0 | 0
2032 | 8 | 29 | 9 | 0 | 0 | 0
2032 | 8 | 29 | 10 | 0 | 0 | 0
2032 | 8 | 29 | 11 | 0 | 0 | 0
2032 | 8 | 29 | 12 | 0 | 0 | 0
2032 | 8 | 29 | 13 | 0 | 0 | 0
2032 | 8 | 29 | 14 | 0 | 0 | 0
2032 | 8 | 29 | 15 | 0 | 0 | 0
2032 | 8 | 29 | 16 | 0 | 0 | 0
2032 | 8 | 29 | 17 | 0 | 0 | 0
2032 | 8 | 29 | 18 | 0 | 0 | 0
2032 | 8 | 29 | 19 | 0 | 0 | 0
2032 | 8 | 29 | 20 | 0 | 0 | 0
2032 | 8 | 29 | 21 | 0 | 0 | 0
2032 | 8 | 29 | 22 | 0 | 0 | 0
2032 | 8 | 29 | 23 | 0 | 0 | 0
2032 | 8 | 30 | 0 | 0 | 0 | 0
2032 | 8 | 30 | 1 | 0 | 0 | 0
2032 | 8 | 30 | 2 | 0 | 0 | 0
2032 | 8 | 30 | 3 | 0 | 0 | 0
2032 | 8 | 30 | 4 | 0 | 0 | 0
2032 | 8 | 30 | 5 | 0 | 0 | 0
2032 | 8 | 30 | 6 | 0 | 0 | 0
2032 | 8 | 30 | 7 | 0 | 0 | 0
2032 | 8 | 30 | 8 | 0 | 0 | 0
2032 | 8 | 30 | 9 | 0 | 0 | 0
2032 | 8 | 30 | 10 | 0 | 0 | 0
2032 | 8 | 30 | 11 | 0 | 0 | 0
2032 | 8 | 30 | 12 | 0 | 0 | 0
2032 | 8 | 30 | 13 | 0 | 0 | 0
2032 | 8 | 30 | 14 | 0 | 0 | 0
2032 | 8 | 30 | 15 | 0 | 0 | 0
2032 | 8 | 30 | 16 | 0.83126 | 0.83126 | 0
2032 | 8 | 30 | 17 | 3.1879 | 3.1879 | 0
2032 | 8 | 30 | 18 | 6.4922 | 6.4922 | 0
2032 | 8 | 30 | 19 | 3.3012 | 3.3012 | 0
2032 | 8 | 30 | 20 | 0 | 0 | 0
2032 | 8 | 30 | 21 | 0 | 0 | 0
2032 | 8 | 30 | 22 | 0 | 0 | 0
2032 | 8 | 30 | 23 | 0 | 0 | 0
2032 | 8 | 31 | 0 | 0 | 0 | 0
2032 | 8 | 31 | 1 | 0 | 0 | 0
2032 | 8 | 31 | 2 | 0 | 0 | 0
2032 | 8 | 31 | 3 | 0 | 0 | 0
2032 | 8 | 31 | 4 | 0 | 0 | 0
2032 | 8 | 31 | 5 | 0 | 0 | 0
2032 | 8 | 31 | 6 | 0 | 0 | 0
2032 | 8 | 31 | 7 | 0 | 0 | 0
2032 | 8 | 31 | 8 | 0 | 0 | 0
2032 | 8 | 31 | 9 | 0 | 0 | 0
2032 | 8 | 31 | 10 | 0 | 0 | 0
2032 | 8 | 31 | 11 | 0 | 0 | 0
2032 | 8 | 31 | 12 | 0 | 0 | 0
2032 | 8 | 31 | 13 | 0 | 0 | 0
2032 | 8 | 31 | 14 | 0 | 0 | 0
2032 | 8 | 31 | 15 | 0 | 0 | 0
2032 | 8 | 31 | 16 | 0 | 0 | 0
2032 | 8 | 31 | 17 | 0 | 0 | 0
2032 | 8 | 31 | 18 | 0 | 0 | 0
2032 | 8 | 31 | 19 | 0 | 0 | 0
2032 | 8 | 31 | 20 | 0 | 0 | 0
2032 | 8 | 31 | 21 | 0 | 0 | 0
2032 | 8 | 31 | 22 | 0 | 0 | 0
2032 | 8 | 31 | 23 | 0 | 0 | 0
2032 | 9 | 1 | 0 | 0 | 0 | 0
2032 | 9 | 1 | 1 | 0 | 0 | 0
2032 | 9 | 1 | 2 | 0 | 0 | 0
2032 | 9 | 1 | 3 | 0 | 0 | 0
2032 | 9 | 1 | 4 | 0 | 0 | 0
2032 | 9 | 1 | 5 | 0 | 0 | 0
2032 | 9 | 1 | 6 | 0 | 0 | 0
2032 | 9 | 1 | 7 | 0 | 0 | 0
2032 | 9 | 1 | 8 | 0 | 0 | 0
2032 | 9 | 1 | 9 | 0 | 0 | 0
2032 | 9 | 1 | 10 | 0 | 0 | 0
2032 | 9 | 1 | 11 | 0 | 0 | 0
2032 | 9 | 1 | 12 | 0 | 0 | 0
2032 | 9 | 1 | 13 | 0 | 0 | 0
2032 | 9 | 1 | 14 | 0 | 0 | 0
2032 | 9 | 1 | 15 | 0 | 0 | 0
2032 | 9 | 1 | 16 | 0 | 0 | 0
2032 | 9 | 1 | 17 | 0 | 0 | 0
2032 | 9 | 1 | 18 | 0 | 0 | 0
2032 | 9 | 1 | 19 | 0 | 0 | 0
2032 | 9 | 1 | 20 | 0 | 0 | 0
2032 | 9 | 1 | 21 | 0 | 0 | 0
2032 | 9 | 1 | 22 | 0 | 0 | 0
2032 | 9 | 1 | 23 | 0 | 0 | 0
2032 | 9 | 2 | 0 | 0 | 0 | 0
2032 | 9 | 2 | 1 | 0 | 0 | 0
2032 | 9 | 2 | 2 | 0 | 0 | 0
2032 | 9 | 2 | 3 | 0 | 0 | 0
2032 | 9 | 2 | 4 | 0 | 0 | 0
2032 | 9 | 2 | 5 | 0 | 0 | 0
2032 | 9 | 2 | 6 | 0 | 0 | 0
2032 | 9 | 2 | 7 | 0 | 0 | 0
2032 | 9 | 2 | 8 | 0 | 0 | 0
2032 | 9 | 2 | 9 | 0 | 0 | 0
2032 | 9 | 2 | 10 | 0 | 0 | 0
2032 | 9 | 2 | 11 | 0 | 0 | 0
2032 | 9 | 2 | 12 | 0 | 0 | 0
2032 | 9 | 2 | 13 | 0 | 0 | 0
2032 | 9 | 2 | 14 | 0 | 0 | 0
2032 | 9 | 2 | 15 | 0 | 0 | 0
2032 | 9 | 2 | 16 | 4.0631 | 4.0631 | 0
2032 | 9 | 2 | 17 | 5.622 | 5.622 | 0
2032 | 9 | 2 | 18 | 6.9259 | 6.9259 | 0
2032 | 9 | 2 | 19 | 4.0786 | 4.0786 | 0
2032 | 9 | 2 | 20 | 0 | 0 | 0
2032 | 9 | 2 | 21 | 0 | 0 | 0
2032 | 9 | 2 | 22 | 0 | 0 | 0
2032 | 9 | 2 | 23 | 0 | 0 | 0
2032 | 9 | 3 | 0 | 0 | 0 | 0
2032 | 9 | 3 | 1 | 0 | 0 | 0
2032 | 9 | 3 | 2 | 0 | 0 | 0
2032 | 9 | 3 | 3 | 0 | 0 | 0
2032 | 9 | 3 | 4 | 0 | 0 | 0
2032 | 9 | 3 | 5 | 0 | 0 | 0
2032 | 9 | 3 | 6 | 0 | 0 | 0
2032 | 9 | 3 | 7 | 0 | 0 | 0
2032 | 9 | 3 | 8 | 0 | 0 | 0
2032 | 9 | 3 | 9 | 0 | 0 | 0
2032 | 9 | 3 | 10 | 0 | 0 | 0
2032 | 9 | 3 | 11 | 0 | 0 | 0
2032 | 9 | 3 | 12 | 0 | 0 | 0
2032 | 9 | 3 | 13 | 0 | 0 | 0
2032 | 9 | 3 | 14 | 0 | 0 | 0
2032 | 9 | 3 | 15 | 1.1495 | 1.1495 | 0
2032 | 9 | 3 | 16 | 4.6874 | 4.6874 | 0
2032 | 9 | 3 | 17 | 5.0842 | 5.0842 | 0
2032 | 9 | 3 | 18 | 5.9373 | 5.9373 | 0
2032 | 9 | 3 | 19 | 2.7573 | 2.7573 | 0
2032 | 9 | 3 | 20 | 0 | 0 | 0
2032 | 9 | 3 | 21 | 0 | 0 | 0
2032 | 9 | 3 | 22 | 0 | 0 | 0
2032 | 9 | 3 | 23 | 0 | 0 | 0
2032 | 9 | 4 | 0 | 0 | 0 | 0
2032 | 9 | 4 | 1 | 0 | 0 | 0
2032 | 9 | 4 | 2 | 0 | 0 | 0
2032 | 9 | 4 | 3 | 0 | 0 | 0
2032 | 9 | 4 | 4 | 0 | 0 | 0
2032 | 9 | 4 | 5 | 0 | 0 | 0
2032 | 9 | 4 | 6 | 0 | 0 | 0
2032 | 9 | 4 | 7 | 0 | 0 | 0
2032 | 9 | 4 | 8 | 0 | 0 | 0
2032 | 9 | 4 | 9 | 0 | 0 | 0
2032 | 9 | 4 | 10 | 0 | 0 | 0
2032 | 9 | 4 | 11 | 0 | 0 | 0
2032 | 9 | 4 | 12 | 0 | 0 | 0
2032 | 9 | 4 | 13 | 0 | 0 | 0
2032 | 9 | 4 | 14 | 0 | 0 | 0
2032 | 9 | 4 | 15 | 0 | 0 | 0
2032 | 9 | 4 | 16 | 0 | 0 | 0
2032 | 9 | 4 | 17 | 0 | 0 | 0
2032 | 9 | 4 | 18 | 0 | 0 | 0
2032 | 9 | 4 | 19 | 0 | 0 | 0
2032 | 9 | 4 | 20 | 0 | 0 | 0
2032 | 9 | 4 | 21 | 0 | 0 | 0
2032 | 9 | 4 | 22 | 0 | 0 | 0
2032 | 9 | 4 | 23 | 0 | 0 | 0
2032 | 9 | 5 | 0 | 0 | 0 | 0
2032 | 9 | 5 | 1 | 0 | 0 | 0
2032 | 9 | 5 | 2 | 0 | 0 | 0
2032 | 9 | 5 | 3 | 0 | 0 | 0
2032 | 9 | 5 | 4 | 0 | 0 | 0
2032 | 9 | 5 | 5 | 0 | 0 | 0
2032 | 9 | 5 | 6 | 0 | 0 | 0
2032 | 9 | 5 | 7 | 0 | 0 | 0
2032 | 9 | 5 | 8 | 0 | 0 | 0
2032 | 9 | 5 | 9 | 0 | 0 | 0
2032 | 9 | 5 | 10 | 0 | 0 | 0
2032 | 9 | 5 | 11 | 0 | 0 | 0
2032 | 9 | 5 | 12 | 0 | 0 | 0
2032 | 9 | 5 | 13 | 0 | 0 | 0
2032 | 9 | 5 | 14 | 0 | 0 | 0
2032 | 9 | 5 | 15 | 0 | 0 | 0
2032 | 9 | 5 | 16 | 0 | 0 | 0
2032 | 9 | 5 | 17 | 0 | 0 | 0
2032 | 9 | 5 | 18 | 0 | 0 | 0
2032 | 9 | 5 | 19 | 0 | 0 | 0
2032 | 9 | 5 | 20 | 0 | 0 | 0
2032 | 9 | 5 | 21 | 0 | 0 | 0
2032 | 9 | 5 | 22 | 0 | 0 | 0
2032 | 9 | 5 | 23 | 0 | 0 | 0
2032 | 9 | 6 | 0 | 0 | 0 | 0
2032 | 9 | 6 | 1 | 0 | 0 | 0
2032 | 9 | 6 | 2 | 0 | 0 | 0
2032 | 9 | 6 | 3 | 0 | 0 | 0
2032 | 9 | 6 | 4 | 0 | 0 | 0
2032 | 9 | 6 | 5 | 0 | 0 | 0
2032 | 9 | 6 | 6 | 0 | 0 | 0
2032 | 9 | 6 | 7 | 0 | 0 | 0
2032 | 9 | 6 | 8 | 0 | 0 | 0
2032 | 9 | 6 | 9 | 0 | 0 | 0
2032 | 9 | 6 | 10 | 0 | 0 | 0
2032 | 9 | 6 | 11 | 0 | 0 | 0
2032 | 9 | 6 | 12 | 0 | 0 | 0
2032 | 9 | 6 | 13 | 0 | 0 | 0
2032 | 9 | 6 | 14 | 0 | 0 | 0
2032 | 9 | 6 | 15 | 0 | 0 | 0
2032 | 9 | 6 | 16 | 0 | 0 | 0
2032 | 9 | 6 | 17 | 0 | 0 | 0
2032 | 9 | 6 | 18 | 0 | 0 | 0
2032 | 9 | 6 | 19 | 0 | 0 | 0
2032 | 9 | 6 | 20 | 0 | 0 | 0
2032 | 9 | 6 | 21 | 0 | 0 | 0
2032 | 9 | 6 | 22 | 0 | 0 | 0
2032 | 9 | 6 | 23 | 0 | 0 | 0
2032 | 9 | 7 | 0 | 0 | 0 | 0
2032 | 9 | 7 | 1 | 0 | 0 | 0
2032 | 9 | 7 | 2 | 0 | 0 | 0
2032 | 9 | 7 | 3 | 0 | 0 | 0
2032 | 9 | 7 | 4 | 0 | 0 | 0
2032 | 9 | 7 | 5 | 0 | 0 | 0
2032 | 9 | 7 | 6 | 0 | 0 | 0
2032 | 9 | 7 | 7 | 0 | 0 | 0
2032 | 9 | 7 | 8 | 0 | 0 | 0
2032 | 9 | 7 | 9 | 0 | 0 | 0
2032 | 9 | 7 | 10 | 0 | 0 | 0
2032 | 9 | 7 | 11 | 0 | 0 | 0
2032 | 9 | 7 | 12 | 0 | 0 | 0
2032 | 9 | 7 | 13 | 0 | 0 | 0
2032 | 9 | 7 | 14 | 0 | 0 | 0
2032 | 9 | 7 | 15 | 0 | 0 | 0
2032 | 9 | 7 | 16 | 0 | 0 | 0
2032 | 9 | 7 | 17 | 0 | 0 | 0
2032 | 9 | 7 | 18 | 0 | 0 | 0
2032 | 9 | 7 | 19 | 0 | 0 | 0
2032 | 9 | 7 | 20 | 0 | 0 | 0
2032 | 9 | 7 | 21 | 0 | 0 | 0
2032 | 9 | 7 | 22 | 0 | 0 | 0
2032 | 9 | 7 | 23 | 0 | 0 | 0
2032 | 9 | 8 | 0 | 0 | 0 | 0
2032 | 9 | 8 | 1 | 0 | 0 | 0
2032 | 9 | 8 | 2 | 0 | 0 | 0
2032 | 9 | 8 | 3 | 0 | 0 | 0
2032 | 9 | 8 | 4 | 0 | 0 | 0
2032 | 9 | 8 | 5 | 0 | 0 | 0
2032 | 9 | 8 | 6 | 0 | 0 | 0
2032 | 9 | 8 | 7 | 0 | 0 | 0
2032 | 9 | 8 | 8 | 0 | 0 | 0
2032 | 9 | 8 | 9 | 0 | 0 | 0
2032 | 9 | 8 | 10 | 0 | 0 | 0
2032 | 9 | 8 | 11 | 0 | 0 | 0
2032 | 9 | 8 | 12 | 0 | 0 | 0
2032 | 9 | 8 | 13 | 0 | 0 | 0
2032 | 9 | 8 | 14 | 0 | 0 | 0
2032 | 9 | 8 | 15 | 0 | 0 | 0
2032 | 9 | 8 | 16 | 0 | 0 | 0
2032 | 9 | 8 | 17 | 0 | 0 | 0
2032 | 9 | 8 | 18 | 0 | 0 | 0
2032 | 9 | 8 | 19 | 0 | 0 | 0
2032 | 9 | 8 | 20 | 0 | 0 | 0
2032 | 9 | 8 | 21 | 0 | 0 | 0
2032 | 9 | 8 | 22 | 0 | 0 | 0
2032 | 9 | 8 | 23 | 0 | 0 | 0
2032 | 9 | 9 | 0 | 0 | 0 | 0
2032 | 9 | 9 | 1 | 0 | 0 | 0
2032 | 9 | 9 | 2 | 0 | 0 | 0
2032 | 9 | 9 | 3 | 0 | 0 | 0
2032 | 9 | 9 | 4 | 0 | 0 | 0
2032 | 9 | 9 | 5 | 0 | 0 | 0
2032 | 9 | 9 | 6 | 0 | 0 | 0
2032 | 9 | 9 | 7 | 0 | 0 | 0
2032 | 9 | 9 | 8 | 0 | 0 | 0
2032 | 9 | 9 | 9 | 0 | 0 | 0
2032 | 9 | 9 | 10 | 0 | 0 | 0
2032 | 9 | 9 | 11 | 0 | 0 | 0
2032 | 9 | 9 | 12 | 0 | 0 | 0
2032 | 9 | 9 | 13 | 0 | 0 | 0
2032 | 9 | 9 | 14 | 0 | 0 | 0
2032 | 9 | 9 | 15 | 0 | 0 | 0
2032 | 9 | 9 | 16 | 0 | 0 | 0
2032 | 9 | 9 | 17 | 0 | 0 | 0
2032 | 9 | 9 | 18 | 0 | 0 | 0
2032 | 9 | 9 | 19 | 0 | 0 | 0
2032 | 9 | 9 | 20 | 0 | 0 | 0
2032 | 9 | 9 | 21 | 0 | 0 | 0
2032 | 9 | 9 | 22 | 0 | 0 | 0
2032 | 9 | 9 | 23 | 0 | 0 | 0
2032 | 9 | 10 | 0 | 0 | 0 | 0
2032 | 9 | 10 | 1 | 0 | 0 | 0
2032 | 9 | 10 | 2 | 0 | 0 | 0
2032 | 9 | 10 | 3 | 0 | 0 | 0
2032 | 9 | 10 | 4 | 0 | 0 | 0
2032 | 9 | 10 | 5 | 0 | 0 | 0
2032 | 9 | 10 | 6 | 0 | 0 | 0
2032 | 9 | 10 | 7 | 0 | 0 | 0
2032 | 9 | 10 | 8 | 0 | 0 | 0
2032 | 9 | 10 | 9 | 0 | 0 | 0
2032 | 9 | 10 | 10 | 0 | 0 | 0
2032 | 9 | 10 | 11 | 0 | 0 | 0
2032 | 9 | 10 | 12 | 0 | 0 | 0
2032 | 9 | 10 | 13 | 0 | 0 | 0
2032 | 9 | 10 | 14 | 0 | 0 | 0
2032 | 9 | 10 | 15 | 0 | 0 | 0
2032 | 9 | 10 | 16 | 0 | 0 | 0
2032 | 9 | 10 | 17 | 0 | 0 | 0
2032 | 9 | 10 | 18 | 0 | 0 | 0
2032 | 9 | 10 | 19 | 0 | 0 | 0
2032 | 9 | 10 | 20 | 0 | 0 | 0
2032 | 9 | 10 | 21 | 0 | 0 | 0
2032 | 9 | 10 | 22 | 0 | 0 | 0
2032 | 9 | 10 | 23 | 0 | 0 | 0
2032 | 9 | 11 | 0 | 0 | 0 | 0
2032 | 9 | 11 | 1 | 0 | 0 | 0
2032 | 9 | 11 | 2 | 0 | 0 | 0
2032 | 9 | 11 | 3 | 0 | 0 | 0
2032 | 9 | 11 | 4 | 0 | 0 | 0
2032 | 9 | 11 | 5 | 0 | 0 | 0
2032 | 9 | 11 | 6 | 0 | 0 | 0
2032 | 9 | 11 | 7 | 0 | 0 | 0
2032 | 9 | 11 | 8 | 0 | 0 | 0
2032 | 9 | 11 | 9 | 0 | 0 | 0
2032 | 9 | 11 | 10 | 0 | 0 | 0
2032 | 9 | 11 | 11 | 0 | 0 | 0
2032 | 9 | 11 | 12 | 0 | 0 | 0
2032 | 9 | 11 | 13 | 0 | 0 | 0
2032 | 9 | 11 | 14 | 0 | 0 | 0
2032 | 9 | 11 | 15 | 0 | 0 | 0
2032 | 9 | 11 | 16 | 2.9598 | 2.9598 | 0
2032 | 9 | 11 | 17 | 3.5588 | 3.5588 | 0
2032 | 9 | 11 | 18 | 0 | 0 | 0
2032 | 9 | 11 | 19 | 0 | 0 | 0
2032 | 9 | 11 | 20 | 0 | 0 | 0
2032 | 9 | 11 | 21 | 0 | 0 | 0
2032 | 9 | 11 | 22 | 0 | 0 | 0
2032 | 9 | 11 | 23 | 0 | 0 | 0
2032 | 9 | 12 | 0 | 0 | 0 | 0
2032 | 9 | 12 | 1 | 0 | 0 | 0
2032 | 9 | 12 | 2 | 0 | 0 | 0
2032 | 9 | 12 | 3 | 0 | 0 | 0
2032 | 9 | 12 | 4 | 0 | 0 | 0
2032 | 9 | 12 | 5 | 0 | 0 | 0
2032 | 9 | 12 | 6 | 0 | 0 | 0
2032 | 9 | 12 | 7 | 0 | 0 | 0
2032 | 9 | 12 | 8 | 0 | 0 | 0
2032 | 9 | 12 | 9 | 0 | 0 | 0
2032 | 9 | 12 | 10 | 0 | 0 | 0
2032 | 9 | 12 | 11 | 0 | 0 | 0
2032 | 9 | 12 | 12 | 0 | 0 | 0
2032 | 9 | 12 | 13 | 0 | 0 | 0
2032 | 9 | 12 | 14 | 0 | 0 | 0
2032 | 9 | 12 | 15 | 2.7536 | 2.7536 | 0
2032 | 9 | 12 | 16 | 6.7971 | 6.7971 | 0
2032 | 9 | 12 | 17 | 8.0537 | 8.0537 | 0
2032 | 9 | 12 | 18 | 3.2025 | 3.2025 | 0
2032 | 9 | 12 | 19 | 0.7243 | 0.7243 | 0
2032 | 9 | 12 | 20 | 0 | 0 | 0
2032 | 9 | 12 | 21 | 0 | 0 | 0
2032 | 9 | 12 | 22 | 0 | 0 | 0
2032 | 9 | 12 | 23 | 0 | 0 | 0
2032 | 9 | 13 | 0 | 0 | 0 | 0
2032 | 9 | 13 | 1 | 0 | 0 | 0
2032 | 9 | 13 | 2 | 0 | 0 | 0
2032 | 9 | 13 | 3 | 0 | 0 | 0
2032 | 9 | 13 | 4 | 0 | 0 | 0
2032 | 9 | 13 | 5 | 0 | 0 | 0
2032 | 9 | 13 | 6 | 0 | 0 | 0
2032 | 9 | 13 | 7 | 0 | 0 | 0
2032 | 9 | 13 | 8 | 0 | 0 | 0
2032 | 9 | 13 | 9 | 0 | 0 | 0
2032 | 9 | 13 | 10 | 0 | 0 | 0
2032 | 9 | 13 | 11 | 0 | 0 | 0
2032 | 9 | 13 | 12 | 0 | 0 | 0
2032 | 9 | 13 | 13 | 0 | 0 | 0
2032 | 9 | 13 | 14 | 1.7351 | 1.7351 | 0
2032 | 9 | 13 | 15 | 5.0841 | 5.0841 | 0
2032 | 9 | 13 | 16 | 9.2804 | 9.2804 | 0
2032 | 9 | 13 | 17 | 10.0656 | 10.0656 | 0
2032 | 9 | 13 | 18 | 6.8513 | 6.8513 | 0
2032 | 9 | 13 | 19 | 4.2341 | 4.2341 | 0
2032 | 9 | 13 | 20 | 0 | 0 | 0
2032 | 9 | 13 | 21 | 0 | 0 | 0
2032 | 9 | 13 | 22 | 0 | 0 | 0
2032 | 9 | 13 | 23 | 0 | 0 | 0
2032 | 9 | 14 | 0 | 0 | 0 | 0
2032 | 9 | 14 | 1 | 0 | 0 | 0
2032 | 9 | 14 | 2 | 0 | 0 | 0
2032 | 9 | 14 | 3 | 0 | 0 | 0
2032 | 9 | 14 | 4 | 0 | 0 | 0
2032 | 9 | 14 | 5 | 0 | 0 | 0
2032 | 9 | 14 | 6 | 0 | 0 | 0
2032 | 9 | 14 | 7 | 0 | 0 | 0
2032 | 9 | 14 | 8 | 0 | 0 | 0
2032 | 9 | 14 | 9 | 0 | 0 | 0
2032 | 9 | 14 | 10 | 0 | 0 | 0
2032 | 9 | 14 | 11 | 0 | 0 | 0
2032 | 9 | 14 | 12 | 0 | 0 | 0
2032 | 9 | 14 | 13 | 0 | 0 | 0
2032 | 9 | 14 | 14 | 0 | 0 | 0
2032 | 9 | 14 | 15 | 0 | 0 | 0
2032 | 9 | 14 | 16 | 0 | 0 | 0
2032 | 9 | 14 | 17 | 0 | 0 | 0
2032 | 9 | 14 | 18 | 0 | 0 | 0
2032 | 9 | 14 | 19 | 0 | 0 | 0
2032 | 9 | 14 | 20 | 0 | 0 | 0
2032 | 9 | 14 | 21 | 0 | 0 | 0
2032 | 9 | 14 | 22 | 0 | 0 | 0
2032 | 9 | 14 | 23 | 0 | 0 | 0
2032 | 9 | 15 | 0 | 0 | 0 | 0
2032 | 9 | 15 | 1 | 0 | 0 | 0
2032 | 9 | 15 | 2 | 0 | 0 | 0
2032 | 9 | 15 | 3 | 0 | 0 | 0
2032 | 9 | 15 | 4 | 0 | 0 | 0
2032 | 9 | 15 | 5 | 0 | 0 | 0
2032 | 9 | 15 | 6 | 0 | 0 | 0
2032 | 9 | 15 | 7 | 0 | 0 | 0
2032 | 9 | 15 | 8 | 0 | 0 | 0
2032 | 9 | 15 | 9 | 0 | 0 | 0
2032 | 9 | 15 | 10 | 0 | 0 | 0
2032 | 9 | 15 | 11 | 0 | 0 | 0
2032 | 9 | 15 | 12 | 0 | 0 | 0
2032 | 9 | 15 | 13 | 0 | 0 | 0
2032 | 9 | 15 | 14 | 0 | 0 | 0
2032 | 9 | 15 | 15 | 0 | 0 | 0
2032 | 9 | 15 | 16 | 0 | 0 | 0
2032 | 9 | 15 | 17 | 0 | 0 | 0
2032 | 9 | 15 | 18 | 0 | 0 | 0
2032 | 9 | 15 | 19 | 0 | 0 | 0
2032 | 9 | 15 | 20 | 0 | 0 | 0
2032 | 9 | 15 | 21 | 0 | 0 | 0
2032 | 9 | 15 | 22 | 0 | 0 | 0
2032 | 9 | 15 | 23 | 0 | 0 | 0
2032 | 9 | 16 | 0 | 0 | 0 | 0
2032 | 9 | 16 | 1 | 0 | 0 | 0
2032 | 9 | 16 | 2 | 0 | 0 | 0
2032 | 9 | 16 | 3 | 0 | 0 | 0
2032 | 9 | 16 | 4 | 0 | 0 | 0
2032 | 9 | 16 | 5 | 0 | 0 | 0
2032 | 9 | 16 | 6 | 0 | 0 | 0
2032 | 9 | 16 | 7 | 0 | 0 | 0
2032 | 9 | 16 | 8 | 0 | 0 | 0
2032 | 9 | 16 | 9 | 0 | 0 | 0
2032 | 9 | 16 | 10 | 0 | 0 | 0
2032 | 9 | 16 | 11 | 0 | 0 | 0
2032 | 9 | 16 | 12 | 0 | 0 | 0
2032 | 9 | 16 | 13 | 0 | 0 | 0
2032 | 9 | 16 | 14 | 0 | 0 | 0
2032 | 9 | 16 | 15 | 0 | 0 | 0
2032 | 9 | 16 | 16 | 0 | 0 | 0
2032 | 9 | 16 | 17 | 0 | 0 | 0
2032 | 9 | 16 | 18 | 0 | 0 | 0
2032 | 9 | 16 | 19 | 0 | 0 | 0
2032 | 9 | 16 | 20 | 0 | 0 | 0
2032 | 9 | 16 | 21 | 0 | 0 | 0
2032 | 9 | 16 | 22 | 0 | 0 | 0
2032 | 9 | 16 | 23 | 0 | 0 | 0
2032 | 9 | 17 | 0 | 0 | 0 | 0
2032 | 9 | 17 | 1 | 0 | 0 | 0
2032 | 9 | 17 | 2 | 0 | 0 | 0
2032 | 9 | 17 | 3 | 0 | 0 | 0
2032 | 9 | 17 | 4 | 0 | 0 | 0
2032 | 9 | 17 | 5 | 0 | 0 | 0
2032 | 9 | 17 | 6 | 0 | 0 | 0
2032 | 9 | 17 | 7 | 0 | 0 | 0
2032 | 9 | 17 | 8 | 0 | 0 | 0
2032 | 9 | 17 | 9 | 0 | 0 | 0
2032 | 9 | 17 | 10 | 0 | 0 | 0
2032 | 9 | 17 | 11 | 0 | 0 | 0
2032 | 9 | 17 | 12 | 0 | 0 | 0
2032 | 9 | 17 | 13 | 0 | 0 | 0
2032 | 9 | 17 | 14 | 0 | 0 | 0
2032 | 9 | 17 | 15 | 0 | 0 | 0
2032 | 9 | 17 | 16 | 0 | 0 | 0
2032 | 9 | 17 | 17 | 0 | 0 | 0
2032 | 9 | 17 | 18 | 0 | 0 | 0
2032 | 9 | 17 | 19 | 0 | 0 | 0
2032 | 9 | 17 | 20 | 0 | 0 | 0
2032 | 9 | 17 | 21 | 0 | 0 | 0
2032 | 9 | 17 | 22 | 0 | 0 | 0
2032 | 9 | 17 | 23 | 0 | 0 | 0
2032 | 9 | 18 | 0 | 0 | 0 | 0
2032 | 9 | 18 | 1 | 0 | 0 | 0
2032 | 9 | 18 | 2 | 0 | 0 | 0
2032 | 9 | 18 | 3 | 0 | 0 | 0
2032 | 9 | 18 | 4 | 0 | 0 | 0
2032 | 9 | 18 | 5 | 0 | 0 | 0
2032 | 9 | 18 | 6 | 0 | 0 | 0
2032 | 9 | 18 | 7 | 0 | 0 | 0
2032 | 9 | 18 | 8 | 0 | 0 | 0
2032 | 9 | 18 | 9 | 0 | 0 | 0
2032 | 9 | 18 | 10 | 0 | 0 | 0
2032 | 9 | 18 | 11 | 0 | 0 | 0
2032 | 9 | 18 | 12 | 0 | 0 | 0
2032 | 9 | 18 | 13 | 0 | 0 | 0
2032 | 9 | 18 | 14 | 0 | 0 | 0
2032 | 9 | 18 | 15 | 0 | 0 | 0
2032 | 9 | 18 | 16 | 0 | 0 | 0
2032 | 9 | 18 | 17 | 0 | 0 | 0
2032 | 9 | 18 | 18 | 0 | 0 | 0
2032 | 9 | 18 | 19 | 0 | 0 | 0
2032 | 9 | 18 | 20 | 0 | 0 | 0
2032 | 9 | 18 | 21 | 0 | 0 | 0
2032 | 9 | 18 | 22 | 0 | 0 | 0
2032 | 9 | 18 | 23 | 0 | 0 | 0
2032 | 9 | 19 | 0 | 0 | 0 | 0
2032 | 9 | 19 | 1 | 0 | 0 | 0
2032 | 9 | 19 | 2 | 0 | 0 | 0
2032 | 9 | 19 | 3 | 0 | 0 | 0
2032 | 9 | 19 | 4 | 0 | 0 | 0
2032 | 9 | 19 | 5 | 0 | 0 | 0
2032 | 9 | 19 | 6 | 0 | 0 | 0
2032 | 9 | 19 | 7 | 0 | 0 | 0
2032 | 9 | 19 | 8 | 0 | 0 | 0
2032 | 9 | 19 | 9 | 0 | 0 | 0
2032 | 9 | 19 | 10 | 0 | 0 | 0
2032 | 9 | 19 | 11 | 0 | 0 | 0
2032 | 9 | 19 | 12 | 0 | 0 | 0
2032 | 9 | 19 | 13 | 0 | 0 | 0
2032 | 9 | 19 | 14 | 0 | 0 | 0
2032 | 9 | 19 | 15 | 0 | 0 | 0
2032 | 9 | 19 | 16 | 0 | 0 | 0
2032 | 9 | 19 | 17 | 0 | 0 | 0
2032 | 9 | 19 | 18 | 0 | 0 | 0
2032 | 9 | 19 | 19 | 0 | 0 | 0
2032 | 9 | 19 | 20 | 0 | 0 | 0
2032 | 9 | 19 | 21 | 0 | 0 | 0
2032 | 9 | 19 | 22 | 0 | 0 | 0
2032 | 9 | 19 | 23 | 0 | 0 | 0
2032 | 9 | 20 | 0 | 0 | 0 | 0
2032 | 9 | 20 | 1 | 0 | 0 | 0
2032 | 9 | 20 | 2 | 0 | 0 | 0
2032 | 9 | 20 | 3 | 0 | 0 | 0
2032 | 9 | 20 | 4 | 0 | 0 | 0
2032 | 9 | 20 | 5 | 0 | 0 | 0
2032 | 9 | 20 | 6 | 0 | 0 | 0
2032 | 9 | 20 | 7 | 0 | 0 | 0
2032 | 9 | 20 | 8 | 0 | 0 | 0
2032 | 9 | 20 | 9 | 0 | 0 | 0
2032 | 9 | 20 | 10 | 0 | 0 | 0
2032 | 9 | 20 | 11 | 0 | 0 | 0
2032 | 9 | 20 | 12 | 0 | 0 | 0
2032 | 9 | 20 | 13 | 0 | 0 | 0
2032 | 9 | 20 | 14 | 0 | 0 | 0
2032 | 9 | 20 | 15 | 0 | 0 | 0
2032 | 9 | 20 | 16 | 0 | 0 | 0
2032 | 9 | 20 | 17 | 0 | 0 | 0
2032 | 9 | 20 | 18 | 0 | 0 | 0
2032 | 9 | 20 | 19 | 0 | 0 | 0
2032 | 9 | 20 | 20 | 0 | 0 | 0
2032 | 9 | 20 | 21 | 0 | 0 | 0
2032 | 9 | 20 | 22 | 0 | 0 | 0
2032 | 9 | 20 | 23 | 0 | 0 | 0
2032 | 9 | 21 | 0 | 0 | 0 | 0
2032 | 9 | 21 | 1 | 0 | 0 | 0
2032 | 9 | 21 | 2 | 0 | 0 | 0
2032 | 9 | 21 | 3 | 0 | 0 | 0
2032 | 9 | 21 | 4 | 0 | 0 | 0
2032 | 9 | 21 | 5 | 0 | 0 | 0
2032 | 9 | 21 | 6 | 0 | 0 | 0
2032 | 9 | 21 | 7 | 0 | 0 | 0
2032 | 9 | 21 | 8 | 0 | 0 | 0
2032 | 9 | 21 | 9 | 0 | 0 | 0
2032 | 9 | 21 | 10 | 0 | 0 | 0
2032 | 9 | 21 | 11 | 0 | 0 | 0
2032 | 9 | 21 | 12 | 0 | 0 | 0
2032 | 9 | 21 | 13 | 0 | 0 | 0
2032 | 9 | 21 | 14 | 0 | 0 | 0
2032 | 9 | 21 | 15 | 0 | 0 | 0
2032 | 9 | 21 | 16 | 0 | 0 | 0
2032 | 9 | 21 | 17 | 0 | 0 | 0
2032 | 9 | 21 | 18 | 0 | 0 | 0
2032 | 9 | 21 | 19 | 0 | 0 | 0
2032 | 9 | 21 | 20 | 0 | 0 | 0
2032 | 9 | 21 | 21 | 0 | 0 | 0
2032 | 9 | 21 | 22 | 0 | 0 | 0
2032 | 9 | 21 | 23 | 0 | 0 | 0
2032 | 9 | 22 | 0 | 0 | 0 | 0
2032 | 9 | 22 | 1 | 0 | 0 | 0
2032 | 9 | 22 | 2 | 0 | 0 | 0
2032 | 9 | 22 | 3 | 0 | 0 | 0
2032 | 9 | 22 | 4 | 0 | 0 | 0
2032 | 9 | 22 | 5 | 0 | 0 | 0
2032 | 9 | 22 | 6 | 0 | 0 | 0
2032 | 9 | 22 | 7 | 0 | 0 | 0
2032 | 9 | 22 | 8 | 0 | 0 | 0
2032 | 9 | 22 | 9 | 0 | 0 | 0
2032 | 9 | 22 | 10 | 0 | 0 | 0
2032 | 9 | 22 | 11 | 0 | 0 | 0
2032 | 9 | 22 | 12 | 0 | 0 | 0
2032 | 9 | 22 | 13 | 0 | 0 | 0
2032 | 9 | 22 | 14 | 0 | 0 | 0
2032 | 9 | 22 | 15 | 0 | 0 | 0
2032 | 9 | 22 | 16 | 0 | 0 | 0
2032 | 9 | 22 | 17 | 0 | 0 | 0
2032 | 9 | 22 | 18 | 0 | 0 | 0
2032 | 9 | 22 | 19 | 0 | 0 | 0
2032 | 9 | 22 | 20 | 0 | 0 | 0
2032 | 9 | 22 | 21 | 0 | 0 | 0
2032 | 9 | 22 | 22 | 0 | 0 | 0
2032 | 9 | 22 | 23 | 0 | 0 | 0
2032 | 9 | 23 | 0 | 0 | 0 | 0
2032 | 9 | 23 | 1 | 0 | 0 | 0
2032 | 9 | 23 | 2 | 0 | 0 | 0
2032 | 9 | 23 | 3 | 0 | 0 | 0
2032 | 9 | 23 | 4 | 0 | 0 | 0
2032 | 9 | 23 | 5 | 0 | 0 | 0
2032 | 9 | 23 | 6 | 0 | 0 | 0
2032 | 9 | 23 | 7 | 0 | 0 | 0
2032 | 9 | 23 | 8 | 0 | 0 | 0
2032 | 9 | 23 | 9 | 0 | 0 | 0
2032 | 9 | 23 | 10 | 0 | 0 | 0
2032 | 9 | 23 | 11 | 0 | 0 | 0
2032 | 9 | 23 | 12 | 0 | 0 | 0
2032 | 9 | 23 | 13 | 0 | 0 | 0
2032 | 9 | 23 | 14 | 0 | 0 | 0
2032 | 9 | 23 | 15 | 0 | 0 | 0
2032 | 9 | 23 | 16 | 0 | 0 | 0
2032 | 9 | 23 | 17 | 0 | 0 | 0
2032 | 9 | 23 | 18 | 0 | 0 | 0
2032 | 9 | 23 | 19 | 0 | 0 | 0
2032 | 9 | 23 | 20 | 0 | 0 | 0
2032 | 9 | 23 | 21 | 0 | 0 | 0
2032 | 9 | 23 | 22 | 0 | 0 | 0
2032 | 9 | 23 | 23 | 0 | 0 | 0
2032 | 9 | 24 | 0 | 0 | 0 | 0
2032 | 9 | 24 | 1 | 0 | 0 | 0
2032 | 9 | 24 | 2 | 0 | 0 | 0
2032 | 9 | 24 | 3 | 0 | 0 | 0
2032 | 9 | 24 | 4 | 0 | 0 | 0
2032 | 9 | 24 | 5 | 0 | 0 | 0
2032 | 9 | 24 | 6 | 0 | 0 | 0
2032 | 9 | 24 | 7 | 0 | 0 | 0
2032 | 9 | 24 | 8 | 0 | 0 | 0
2032 | 9 | 24 | 9 | 0 | 0 | 0
2032 | 9 | 24 | 10 | 0 | 0 | 0
2032 | 9 | 24 | 11 | 0 | 0 | 0
2032 | 9 | 24 | 12 | 0 | 0 | 0
2032 | 9 | 24 | 13 | 0 | 0 | 0
2032 | 9 | 24 | 14 | 0 | 0 | 0
2032 | 9 | 24 | 15 | 0 | 0 | 0
2032 | 9 | 24 | 16 | 0 | 0 | 0
2032 | 9 | 24 | 17 | 0 | 0 | 0
2032 | 9 | 24 | 18 | 0 | 0 | 0
2032 | 9 | 24 | 19 | 0 | 0 | 0
2032 | 9 | 24 | 20 | 0 | 0 | 0
2032 | 9 | 24 | 21 | 0 | 0 | 0
2032 | 9 | 24 | 22 | 0 | 0 | 0
2032 | 9 | 24 | 23 | 0 | 0 | 0
2032 | 9 | 25 | 0 | 0 | 0 | 0
2032 | 9 | 25 | 1 | 0 | 0 | 0
2032 | 9 | 25 | 2 | 0 | 0 | 0
2032 | 9 | 25 | 3 | 0 | 0 | 0
2032 | 9 | 25 | 4 | 0 | 0 | 0
2032 | 9 | 25 | 5 | 0 | 0 | 0
2032 | 9 | 25 | 6 | 0 | 0 | 0
2032 | 9 | 25 | 7 | 0 | 0 | 0
2032 | 9 | 25 | 8 | 0 | 0 | 0
2032 | 9 | 25 | 9 | 0 | 0 | 0
2032 | 9 | 25 | 10 | 0 | 0 | 0
2032 | 9 | 25 | 11 | 0 | 0 | 0
2032 | 9 | 25 | 12 | 0 | 0 | 0
2032 | 9 | 25 | 13 | 0 | 0 | 0
2032 | 9 | 25 | 14 | 0 | 0 | 0
2032 | 9 | 25 | 15 | 0 | 0 | 0
2032 | 9 | 25 | 16 | 0 | 0 | 0
2032 | 9 | 25 | 17 | 0 | 0 | 0
2032 | 9 | 25 | 18 | 0 | 0 | 0
2032 | 9 | 25 | 19 | 0 | 0 | 0
2032 | 9 | 25 | 20 | 0 | 0 | 0
2032 | 9 | 25 | 21 | 0 | 0 | 0
2032 | 9 | 25 | 22 | 0 | 0 | 0
2032 | 9 | 25 | 23 | 0 | 0 | 0
2032 | 9 | 26 | 0 | 0 | 0 | 0
2032 | 9 | 26 | 1 | 0 | 0 | 0
2032 | 9 | 26 | 2 | 0 | 0 | 0
2032 | 9 | 26 | 3 | 0 | 0 | 0
2032 | 9 | 26 | 4 | 0 | 0 | 0
2032 | 9 | 26 | 5 | 0 | 0 | 0
2032 | 9 | 26 | 6 | 0 | 0 | 0
2032 | 9 | 26 | 7 | 0 | 0 | 0
2032 | 9 | 26 | 8 | 0 | 0 | 0
2032 | 9 | 26 | 9 | 0 | 0 | 0
2032 | 9 | 26 | 10 | 0 | 0 | 0
2032 | 9 | 26 | 11 | 0 | 0 | 0
2032 | 9 | 26 | 12 | 0 | 0 | 0
2032 | 9 | 26 | 13 | 0 | 0 | 0
2032 | 9 | 26 | 14 | 0 | 0 | 0
2032 | 9 | 26 | 15 | 0 | 0 | 0
2032 | 9 | 26 | 16 | 0 | 0 | 0
2032 | 9 | 26 | 17 | 0 | 0 | 0
2032 | 9 | 26 | 18 | 0 | 0 | 0
2032 | 9 | 26 | 19 | 0 | 0 | 0
2032 | 9 | 26 | 20 | 0 | 0 | 0
2032 | 9 | 26 | 21 | 0 | 0 | 0
2032 | 9 | 26 | 22 | 0 | 0 | 0
2032 | 9 | 26 | 23 | 0 | 0 | 0
2032 | 9 | 27 | 0 | 0 | 0 | 0
2032 | 9 | 27 | 1 | 0 | 0 | 0
2032 | 9 | 27 | 2 | 0 | 0 | 0
2032 | 9 | 27 | 3 | 0 | 0 | 0
2032 | 9 | 27 | 4 | 0 | 0 | 0
2032 | 9 | 27 | 5 | 0 | 0 | 0
2032 | 9 | 27 | 6 | 0 | 0 | 0
2032 | 9 | 27 | 7 | 0 | 0 | 0
2032 | 9 | 27 | 8 | 0 | 0 | 0
2032 | 9 | 27 | 9 | 0 | 0 | 0
2032 | 9 | 27 | 10 | 0 | 0 | 0
2032 | 9 | 27 | 11 | 0 | 0 | 0
2032 | 9 | 27 | 12 | 0 | 0 | 0
2032 | 9 | 27 | 13 | 0 | 0 | 0
2032 | 9 | 27 | 14 | 0 | 0 | 0
2032 | 9 | 27 | 15 | 0 | 0 | 0
2032 | 9 | 27 | 16 | 0 | 0 | 0
2032 | 9 | 27 | 17 | 0 | 0 | 0
2032 | 9 | 27 | 18 | 0 | 0 | 0
2032 | 9 | 27 | 19 | 0 | 0 | 0
2032 | 9 | 27 | 20 | 0 | 0 | 0
2032 | 9 | 27 | 21 | 0 | 0 | 0
2032 | 9 | 27 | 22 | 0 | 0 | 0
2032 | 9 | 27 | 23 | 0 | 0 | 0
2032 | 9 | 28 | 0 | 0 | 0 | 0
2032 | 9 | 28 | 1 | 0 | 0 | 0
2032 | 9 | 28 | 2 | 0 | 0 | 0
2032 | 9 | 28 | 3 | 0 | 0 | 0
2032 | 9 | 28 | 4 | 0 | 0 | 0
2032 | 9 | 28 | 5 | 0 | 0 | 0
2032 | 9 | 28 | 6 | 0 | 0 | 0
2032 | 9 | 28 | 7 | 0 | 0 | 0
2032 | 9 | 28 | 8 | 0 | 0 | 0
2032 | 9 | 28 | 9 | 0 | 0 | 0
2032 | 9 | 28 | 10 | 0 | 0 | 0
2032 | 9 | 28 | 11 | 0 | 0 | 0
2032 | 9 | 28 | 12 | 0 | 0 | 0
2032 | 9 | 28 | 13 | 0 | 0 | 0
2032 | 9 | 28 | 14 | 0 | 0 | 0
2032 | 9 | 28 | 15 | 0 | 0 | 0
2032 | 9 | 28 | 16 | 0 | 0 | 0
2032 | 9 | 28 | 17 | 0 | 0 | 0
2032 | 9 | 28 | 18 | 0 | 0 | 0
2032 | 9 | 28 | 19 | 0 | 0 | 0
2032 | 9 | 28 | 20 | 0 | 0 | 0
2032 | 9 | 28 | 21 | 0 | 0 | 0
2032 | 9 | 28 | 22 | 0 | 0 | 0
2032 | 9 | 28 | 23 | 0 | 0 | 0
2032 | 9 | 29 | 0 | 0 | 0 | 0
2032 | 9 | 29 | 1 | 0 | 0 | 0
2032 | 9 | 29 | 2 | 0 | 0 | 0
2032 | 9 | 29 | 3 | 0 | 0 | 0
2032 | 9 | 29 | 4 | 0 | 0 | 0
2032 | 9 | 29 | 5 | 0 | 0 | 0
2032 | 9 | 29 | 6 | 0 | 0 | 0
2032 | 9 | 29 | 7 | 0 | 0 | 0
2032 | 9 | 29 | 8 | 0 | 0 | 0
2032 | 9 | 29 | 9 | 0 | 0 | 0
2032 | 9 | 29 | 10 | 0 | 0 | 0
2032 | 9 | 29 | 11 | 0 | 0 | 0
2032 | 9 | 29 | 12 | 0 | 0 | 0
2032 | 9 | 29 | 13 | 0 | 0 | 0
2032 | 9 | 29 | 14 | 0 | 0 | 0
2032 | 9 | 29 | 15 | 0 | 0 | 0
2032 | 9 | 29 | 16 | 0 | 0 | 0
2032 | 9 | 29 | 17 | 0 | 0 | 0
2032 | 9 | 29 | 18 | 0 | 0 | 0
2032 | 9 | 29 | 19 | 0 | 0 | 0
2032 | 9 | 29 | 20 | 0 | 0 | 0
2032 | 9 | 29 | 21 | 0 | 0 | 0
2032 | 9 | 29 | 22 | 0 | 0 | 0
2032 | 9 | 29 | 23 | 0 | 0 | 0
2032 | 9 | 30 | 0 | 0 | 0 | 0
2032 | 9 | 30 | 1 | 0 | 0 | 0
2032 | 9 | 30 | 2 | 0 | 0 | 0
2032 | 9 | 30 | 3 | 0 | 0 | 0
2032 | 9 | 30 | 4 | 0 | 0 | 0
2032 | 9 | 30 | 5 | 0 | 0 | 0
2032 | 9 | 30 | 6 | 0 | 0 | 0
2032 | 9 | 30 | 7 | 0 | 0 | 0
2032 | 9 | 30 | 8 | 0 | 0 | 0
2032 | 9 | 30 | 9 | 0 | 0 | 0
2032 | 9 | 30 | 10 | 0 | 0 | 0
2032 | 9 | 30 | 11 | 0 | 0 | 0
2032 | 9 | 30 | 12 | 0 | 0 | 0
2032 | 9 | 30 | 13 | 0 | 0 | 0
2032 | 9 | 30 | 14 | 0 | 0 | 0
2032 | 9 | 30 | 15 | 0 | 0 | 0
2032 | 9 | 30 | 16 | 0 | 0 | 0
2032 | 9 | 30 | 17 | 0 | 0 | 0
2032 | 9 | 30 | 18 | 0 | 0 | 0
2032 | 9 | 30 | 19 | 0 | 0 | 0
2032 | 9 | 30 | 20 | 0 | 0 | 0
2032 | 9 | 30 | 21 | 0 | 0 | 0
2032 | 9 | 30 | 22 | 0 | 0 | 0
2032 | 9 | 30 | 23 | 0 | 0 | 0
2032 | 10 | 1 | 0 | 0 | 0 | 0
2032 | 10 | 1 | 1 | 0 | 0 | 0
2032 | 10 | 1 | 2 | 0 | 0 | 0
2032 | 10 | 1 | 3 | 0 | 0 | 0
2032 | 10 | 1 | 4 | 0 | 0 | 0
2032 | 10 | 1 | 5 | 0 | 0 | 0
2032 | 10 | 1 | 6 | 0 | 0 | 0
2032 | 10 | 1 | 7 | 0 | 0 | 0
2032 | 10 | 1 | 8 | 0 | 0 | 0
2032 | 10 | 1 | 9 | 0 | 0 | 0
2032 | 10 | 1 | 10 | 0 | 0 | 0
2032 | 10 | 1 | 11 | 0 | 0 | 0
2032 | 10 | 1 | 12 | 0 | 0 | 0
2032 | 10 | 1 | 13 | 0 | 0 | 0
2032 | 10 | 1 | 14 | 0 | 0 | 0
2032 | 10 | 1 | 15 | 0 | 0 | 0
2032 | 10 | 1 | 16 | 0 | 0 | 0
2032 | 10 | 1 | 17 | 0 | 0 | 0
2032 | 10 | 1 | 18 | 0 | 0 | 0
2032 | 10 | 1 | 19 | 0 | 0 | 0
2032 | 10 | 1 | 20 | 0 | 0 | 0
2032 | 10 | 1 | 21 | 0 | 0 | 0
2032 | 10 | 1 | 22 | 0 | 0 | 0
2032 | 10 | 1 | 23 | 0 | 0 | 0
2032 | 10 | 2 | 0 | 0 | 0 | 0
2032 | 10 | 2 | 1 | 0 | 0 | 0
2032 | 10 | 2 | 2 | 0 | 0 | 0
2032 | 10 | 2 | 3 | 0 | 0 | 0
2032 | 10 | 2 | 4 | 0 | 0 | 0
2032 | 10 | 2 | 5 | 0 | 0 | 0
2032 | 10 | 2 | 6 | 0 | 0 | 0
2032 | 10 | 2 | 7 | 0 | 0 | 0
2032 | 10 | 2 | 8 | 0 | 0 | 0
2032 | 10 | 2 | 9 | 0 | 0 | 0
2032 | 10 | 2 | 10 | 0 | 0 | 0
2032 | 10 | 2 | 11 | 0 | 0 | 0
2032 | 10 | 2 | 12 | 0 | 0 | 0
2032 | 10 | 2 | 13 | 0 | 0 | 0
2032 | 10 | 2 | 14 | 0 | 0 | 0
2032 | 10 | 2 | 15 | 0 | 0 | 0
2032 | 10 | 2 | 16 | 0 | 0 | 0
2032 | 10 | 2 | 17 | 0 | 0 | 0
2032 | 10 | 2 | 18 | 0 | 0 | 0
2032 | 10 | 2 | 19 | 0 | 0 | 0
2032 | 10 | 2 | 20 | 0 | 0 | 0
2032 | 10 | 2 | 21 | 0 | 0 | 0
2032 | 10 | 2 | 22 | 0 | 0 | 0
2032 | 10 | 2 | 23 | 0 | 0 | 0
2032 | 10 | 3 | 0 | 0 | 0 | 0
2032 | 10 | 3 | 1 | 0 | 0 | 0
2032 | 10 | 3 | 2 | 0 | 0 | 0
2032 | 10 | 3 | 3 | 0 | 0 | 0
2032 | 10 | 3 | 4 | 0 | 0 | 0
2032 | 10 | 3 | 5 | 0 | 0 | 0
2032 | 10 | 3 | 6 | 0 | 0 | 0
2032 | 10 | 3 | 7 | 0 | 0 | 0
2032 | 10 | 3 | 8 | 0 | 0 | 0
2032 | 10 | 3 | 9 | 0 | 0 | 0
2032 | 10 | 3 | 10 | 0 | 0 | 0
2032 | 10 | 3 | 11 | 0 | 0 | 0
2032 | 10 | 3 | 12 | 0 | 0 | 0
2032 | 10 | 3 | 13 | 0 | 0 | 0
2032 | 10 | 3 | 14 | 0 | 0 | 0
2032 | 10 | 3 | 15 | 0 | 0 | 0
2032 | 10 | 3 | 16 | 0 | 0 | 0
2032 | 10 | 3 | 17 | 0 | 0 | 0
2032 | 10 | 3 | 18 | 0 | 0 | 0
2032 | 10 | 3 | 19 | 0 | 0 | 0
2032 | 10 | 3 | 20 | 0 | 0 | 0
2032 | 10 | 3 | 21 | 0 | 0 | 0
2032 | 10 | 3 | 22 | 0 | 0 | 0
2032 | 10 | 3 | 23 | 0 | 0 | 0
2032 | 10 | 4 | 0 | 0 | 0 | 0
2032 | 10 | 4 | 1 | 0 | 0 | 0
2032 | 10 | 4 | 2 | 0 | 0 | 0
2032 | 10 | 4 | 3 | 0 | 0 | 0
2032 | 10 | 4 | 4 | 0 | 0 | 0
2032 | 10 | 4 | 5 | 0 | 0 | 0
2032 | 10 | 4 | 6 | 0 | 0 | 0
2032 | 10 | 4 | 7 | 0 | 0 | 0
2032 | 10 | 4 | 8 | 0 | 0 | 0
2032 | 10 | 4 | 9 | 0 | 0 | 0
2032 | 10 | 4 | 10 | 0 | 0 | 0
2032 | 10 | 4 | 11 | 0 | 0 | 0
2032 | 10 | 4 | 12 | 0 | 0 | 0
2032 | 10 | 4 | 13 | 0 | 0 | 0
2032 | 10 | 4 | 14 | 0 | 0 | 0
2032 | 10 | 4 | 15 | 0 | 0 | 0
2032 | 10 | 4 | 16 | 0 | 0 | 0
2032 | 10 | 4 | 17 | 0 | 0 | 0
2032 | 10 | 4 | 18 | 0 | 0 | 0
2032 | 10 | 4 | 19 | 0 | 0 | 0
2032 | 10 | 4 | 20 | 0 | 0 | 0
2032 | 10 | 4 | 21 | 0 | 0 | 0
2032 | 10 | 4 | 22 | 0 | 0 | 0
2032 | 10 | 4 | 23 | 0 | 0 | 0
2032 | 10 | 5 | 0 | 0 | 0 | 0
2032 | 10 | 5 | 1 | 0 | 0 | 0
2032 | 10 | 5 | 2 | 0 | 0 | 0
2032 | 10 | 5 | 3 | 0 | 0 | 0
2032 | 10 | 5 | 4 | 0 | 0 | 0
2032 | 10 | 5 | 5 | 0 | 0 | 0
2032 | 10 | 5 | 6 | 0 | 0 | 0
2032 | 10 | 5 | 7 | 0 | 0 | 0
2032 | 10 | 5 | 8 | 0 | 0 | 0
2032 | 10 | 5 | 9 | 0 | 0 | 0
2032 | 10 | 5 | 10 | 0 | 0 | 0
2032 | 10 | 5 | 11 | 0 | 0 | 0
2032 | 10 | 5 | 12 | 0 | 0 | 0
2032 | 10 | 5 | 13 | 0 | 0 | 0
2032 | 10 | 5 | 14 | 0 | 0 | 0
2032 | 10 | 5 | 15 | 0 | 0 | 0
2032 | 10 | 5 | 16 | 0 | 0 | 0
2032 | 10 | 5 | 17 | 0 | 0 | 0
2032 | 10 | 5 | 18 | 0 | 0 | 0
2032 | 10 | 5 | 19 | 0 | 0 | 0
2032 | 10 | 5 | 20 | 0 | 0 | 0
2032 | 10 | 5 | 21 | 0 | 0 | 0
2032 | 10 | 5 | 22 | 0 | 0 | 0
2032 | 10 | 5 | 23 | 0 | 0 | 0
2032 | 10 | 6 | 0 | 0 | 0 | 0
2032 | 10 | 6 | 1 | 0 | 0 | 0
2032 | 10 | 6 | 2 | 0 | 0 | 0
2032 | 10 | 6 | 3 | 0 | 0 | 0
2032 | 10 | 6 | 4 | 0 | 0 | 0
2032 | 10 | 6 | 5 | 0 | 0 | 0
2032 | 10 | 6 | 6 | 0 | 0 | 0
2032 | 10 | 6 | 7 | 0 | 0 | 0
2032 | 10 | 6 | 8 | 0 | 0 | 0
2032 | 10 | 6 | 9 | 0 | 0 | 0
2032 | 10 | 6 | 10 | 0 | 0 | 0
2032 | 10 | 6 | 11 | 0 | 0 | 0
2032 | 10 | 6 | 12 | 0 | 0 | 0
2032 | 10 | 6 | 13 | 0 | 0 | 0
2032 | 10 | 6 | 14 | 0 | 0 | 0
2032 | 10 | 6 | 15 | 0 | 0 | 0
2032 | 10 | 6 | 16 | 0 | 0 | 0
2032 | 10 | 6 | 17 | 0 | 0 | 0
2032 | 10 | 6 | 18 | 0 | 0 | 0
2032 | 10 | 6 | 19 | 0 | 0 | 0
2032 | 10 | 6 | 20 | 0 | 0 | 0
2032 | 10 | 6 | 21 | 0 | 0 | 0
2032 | 10 | 6 | 22 | 0 | 0 | 0
2032 | 10 | 6 | 23 | 0 | 0 | 0
2032 | 10 | 7 | 0 | 0 | 0 | 0
2032 | 10 | 7 | 1 | 0 | 0 | 0
2032 | 10 | 7 | 2 | 0 | 0 | 0
2032 | 10 | 7 | 3 | 0 | 0 | 0
2032 | 10 | 7 | 4 | 0 | 0 | 0
2032 | 10 | 7 | 5 | 0 | 0 | 0
2032 | 10 | 7 | 6 | 0 | 0 | 0
2032 | 10 | 7 | 7 | 0 | 0 | 0
2032 | 10 | 7 | 8 | 0 | 0 | 0
2032 | 10 | 7 | 9 | 0 | 0 | 0
2032 | 10 | 7 | 10 | 0 | 0 | 0
2032 | 10 | 7 | 11 | 0 | 0 | 0
2032 | 10 | 7 | 12 | 0 | 0 | 0
2032 | 10 | 7 | 13 | 0 | 0 | 0
2032 | 10 | 7 | 14 | 0 | 0 | 0
2032 | 10 | 7 | 15 | 0 | 0 | 0
2032 | 10 | 7 | 16 | 0 | 0 | 0
2032 | 10 | 7 | 17 | 0 | 0 | 0
2032 | 10 | 7 | 18 | 0 | 0 | 0
2032 | 10 | 7 | 19 | 0 | 0 | 0
2032 | 10 | 7 | 20 | 0 | 0 | 0
2032 | 10 | 7 | 21 | 0 | 0 | 0
2032 | 10 | 7 | 22 | 0 | 0 | 0
2032 | 10 | 7 | 23 | 0 | 0 | 0
2032 | 10 | 8 | 0 | 0 | 0 | 0
2032 | 10 | 8 | 1 | 0 | 0 | 0
2032 | 10 | 8 | 2 | 0 | 0 | 0
2032 | 10 | 8 | 3 | 0 | 0 | 0
2032 | 10 | 8 | 4 | 0 | 0 | 0
2032 | 10 | 8 | 5 | 0 | 0 | 0
2032 | 10 | 8 | 6 | 0 | 0 | 0
2032 | 10 | 8 | 7 | 0 | 0 | 0
2032 | 10 | 8 | 8 | 0 | 0 | 0
2032 | 10 | 8 | 9 | 0 | 0 | 0
2032 | 10 | 8 | 10 | 0 | 0 | 0
2032 | 10 | 8 | 11 | 0 | 0 | 0
2032 | 10 | 8 | 12 | 0 | 0 | 0
2032 | 10 | 8 | 13 | 0 | 0 | 0
2032 | 10 | 8 | 14 | 0 | 0 | 0
2032 | 10 | 8 | 15 | 0 | 0 | 0
2032 | 10 | 8 | 16 | 0 | 0 | 0
2032 | 10 | 8 | 17 | 0 | 0 | 0
2032 | 10 | 8 | 18 | 0 | 0 | 0
2032 | 10 | 8 | 19 | 0 | 0 | 0
2032 | 10 | 8 | 20 | 0 | 0 | 0
2032 | 10 | 8 | 21 | 0 | 0 | 0
2032 | 10 | 8 | 22 | 0 | 0 | 0
2032 | 10 | 8 | 23 | 0 | 0 | 0
2032 | 10 | 9 | 0 | 0 | 0 | 0
2032 | 10 | 9 | 1 | 0 | 0 | 0
2032 | 10 | 9 | 2 | 0 | 0 | 0
2032 | 10 | 9 | 3 | 0 | 0 | 0
2032 | 10 | 9 | 4 | 0 | 0 | 0
2032 | 10 | 9 | 5 | 0 | 0 | 0
2032 | 10 | 9 | 6 | 0 | 0 | 0
2032 | 10 | 9 | 7 | 0 | 0 | 0
2032 | 10 | 9 | 8 | 0 | 0 | 0
2032 | 10 | 9 | 9 | 0 | 0 | 0
2032 | 10 | 9 | 10 | 0 | 0 | 0
2032 | 10 | 9 | 11 | 0 | 0 | 0
2032 | 10 | 9 | 12 | 0 | 0 | 0
2032 | 10 | 9 | 13 | 0 | 0 | 0
2032 | 10 | 9 | 14 | 0 | 0 | 0
2032 | 10 | 9 | 15 | 0 | 0 | 0
2032 | 10 | 9 | 16 | 0 | 0 | 0
2032 | 10 | 9 | 17 | 0 | 0 | 0
2032 | 10 | 9 | 18 | 0 | 0 | 0
2032 | 10 | 9 | 19 | 0 | 0 | 0
2032 | 10 | 9 | 20 | 0 | 0 | 0
2032 | 10 | 9 | 21 | 0 | 0 | 0
2032 | 10 | 9 | 22 | 0 | 0 | 0
2032 | 10 | 9 | 23 | 0 | 0 | 0
2032 | 10 | 10 | 0 | 0 | 0 | 0
2032 | 10 | 10 | 1 | 0 | 0 | 0
2032 | 10 | 10 | 2 | 0 | 0 | 0
2032 | 10 | 10 | 3 | 0 | 0 | 0
2032 | 10 | 10 | 4 | 0 | 0 | 0
2032 | 10 | 10 | 5 | 0 | 0 | 0
2032 | 10 | 10 | 6 | 0 | 0 | 0
2032 | 10 | 10 | 7 | 0 | 0 | 0
2032 | 10 | 10 | 8 | 0 | 0 | 0
2032 | 10 | 10 | 9 | 0 | 0 | 0
2032 | 10 | 10 | 10 | 0 | 0 | 0
2032 | 10 | 10 | 11 | 0 | 0 | 0
2032 | 10 | 10 | 12 | 0 | 0 | 0
2032 | 10 | 10 | 13 | 0 | 0 | 0
2032 | 10 | 10 | 14 | 0 | 0 | 0
2032 | 10 | 10 | 15 | 0 | 0 | 0
2032 | 10 | 10 | 16 | 0 | 0 | 0
2032 | 10 | 10 | 17 | 0 | 0 | 0
2032 | 10 | 10 | 18 | 0 | 0 | 0
2032 | 10 | 10 | 19 | 0 | 0 | 0
2032 | 10 | 10 | 20 | 0 | 0 | 0
2032 | 10 | 10 | 21 | 0 | 0 | 0
2032 | 10 | 10 | 22 | 0 | 0 | 0
2032 | 10 | 10 | 23 | 0 | 0 | 0
2032 | 10 | 11 | 0 | 0 | 0 | 0
2032 | 10 | 11 | 1 | 0 | 0 | 0
2032 | 10 | 11 | 2 | 0 | 0 | 0
2032 | 10 | 11 | 3 | 0 | 0 | 0
2032 | 10 | 11 | 4 | 0 | 0 | 0
2032 | 10 | 11 | 5 | 0 | 0 | 0
2032 | 10 | 11 | 6 | 0 | 0 | 0
2032 | 10 | 11 | 7 | 0 | 0 | 0
2032 | 10 | 11 | 8 | 0 | 0 | 0
2032 | 10 | 11 | 9 | 0 | 0 | 0
2032 | 10 | 11 | 10 | 0 | 0 | 0
2032 | 10 | 11 | 11 | 0 | 0 | 0
2032 | 10 | 11 | 12 | 0 | 0 | 0
2032 | 10 | 11 | 13 | 0 | 0 | 0
2032 | 10 | 11 | 14 | 0 | 0 | 0
2032 | 10 | 11 | 15 | 0 | 0 | 0
2032 | 10 | 11 | 16 | 0 | 0 | 0
2032 | 10 | 11 | 17 | 0 | 0 | 0
2032 | 10 | 11 | 18 | 0 | 0 | 0
2032 | 10 | 11 | 19 | 0 | 0 | 0
2032 | 10 | 11 | 20 | 0 | 0 | 0
2032 | 10 | 11 | 21 | 0 | 0 | 0
2032 | 10 | 11 | 22 | 0 | 0 | 0
2032 | 10 | 11 | 23 | 0 | 0 | 0
2032 | 10 | 12 | 0 | 0 | 0 | 0
2032 | 10 | 12 | 1 | 0 | 0 | 0
2032 | 10 | 12 | 2 | 0 | 0 | 0
2032 | 10 | 12 | 3 | 0 | 0 | 0
2032 | 10 | 12 | 4 | 0 | 0 | 0
2032 | 10 | 12 | 5 | 0 | 0 | 0
2032 | 10 | 12 | 6 | 0 | 0 | 0
2032 | 10 | 12 | 7 | 0 | 0 | 0
2032 | 10 | 12 | 8 | 0 | 0 | 0
2032 | 10 | 12 | 9 | 0 | 0 | 0
2032 | 10 | 12 | 10 | 0 | 0 | 0
2032 | 10 | 12 | 11 | 0 | 0 | 0
2032 | 10 | 12 | 12 | 0 | 0 | 0
2032 | 10 | 12 | 13 | 0 | 0 | 0
2032 | 10 | 12 | 14 | 0 | 0 | 0
2032 | 10 | 12 | 15 | 0 | 0 | 0
2032 | 10 | 12 | 16 | 0 | 0 | 0
2032 | 10 | 12 | 17 | 0 | 0 | 0
2032 | 10 | 12 | 18 | 0 | 0 | 0
2032 | 10 | 12 | 19 | 0 | 0 | 0
2032 | 10 | 12 | 20 | 0 | 0 | 0
2032 | 10 | 12 | 21 | 0 | 0 | 0
2032 | 10 | 12 | 22 | 0 | 0 | 0
2032 | 10 | 12 | 23 | 0 | 0 | 0
2032 | 10 | 13 | 0 | 0 | 0 | 0
2032 | 10 | 13 | 1 | 0 | 0 | 0
2032 | 10 | 13 | 2 | 0 | 0 | 0
2032 | 10 | 13 | 3 | 0 | 0 | 0
2032 | 10 | 13 | 4 | 0 | 0 | 0
2032 | 10 | 13 | 5 | 0 | 0 | 0
2032 | 10 | 13 | 6 | 0 | 0 | 0
2032 | 10 | 13 | 7 | 0 | 0 | 0
2032 | 10 | 13 | 8 | 0 | 0 | 0
2032 | 10 | 13 | 9 | 0 | 0 | 0
2032 | 10 | 13 | 10 | 0 | 0 | 0
2032 | 10 | 13 | 11 | 0 | 0 | 0
2032 | 10 | 13 | 12 | 0 | 0 | 0
2032 | 10 | 13 | 13 | 0 | 0 | 0
2032 | 10 | 13 | 14 | 0 | 0 | 0
2032 | 10 | 13 | 15 | 0 | 0 | 0
2032 | 10 | 13 | 16 | 0 | 0 | 0
2032 | 10 | 13 | 17 | 0 | 0 | 0
2032 | 10 | 13 | 18 | 0 | 0 | 0
2032 | 10 | 13 | 19 | 0 | 0 | 0
2032 | 10 | 13 | 20 | 0 | 0 | 0
2032 | 10 | 13 | 21 | 0 | 0 | 0
2032 | 10 | 13 | 22 | 0 | 0 | 0
2032 | 10 | 13 | 23 | 0 | 0 | 0
2032 | 10 | 14 | 0 | 0 | 0 | 0
2032 | 10 | 14 | 1 | 0 | 0 | 0
2032 | 10 | 14 | 2 | 0 | 0 | 0
2032 | 10 | 14 | 3 | 0 | 0 | 0
2032 | 10 | 14 | 4 | 0 | 0 | 0
2032 | 10 | 14 | 5 | 0 | 0 | 0
2032 | 10 | 14 | 6 | 0 | 0 | 0
2032 | 10 | 14 | 7 | 0 | 0 | 0
2032 | 10 | 14 | 8 | 0 | 0 | 0
2032 | 10 | 14 | 9 | 0 | 0 | 0
2032 | 10 | 14 | 10 | 0 | 0 | 0
2032 | 10 | 14 | 11 | 0 | 0 | 0
2032 | 10 | 14 | 12 | 0 | 0 | 0
2032 | 10 | 14 | 13 | 0 | 0 | 0
2032 | 10 | 14 | 14 | 0 | 0 | 0
2032 | 10 | 14 | 15 | 0 | 0 | 0
2032 | 10 | 14 | 16 | 0 | 0 | 0
2032 | 10 | 14 | 17 | 0 | 0 | 0
2032 | 10 | 14 | 18 | 0 | 0 | 0
2032 | 10 | 14 | 19 | 0 | 0 | 0
2032 | 10 | 14 | 20 | 0 | 0 | 0
2032 | 10 | 14 | 21 | 0 | 0 | 0
2032 | 10 | 14 | 22 | 0 | 0 | 0
2032 | 10 | 14 | 23 | 0 | 0 | 0
2032 | 10 | 15 | 0 | 0 | 0 | 0
2032 | 10 | 15 | 1 | 0 | 0 | 0
2032 | 10 | 15 | 2 | 0 | 0 | 0
2032 | 10 | 15 | 3 | 0 | 0 | 0
2032 | 10 | 15 | 4 | 0 | 0 | 0
2032 | 10 | 15 | 5 | 0 | 0 | 0
2032 | 10 | 15 | 6 | 0 | 0 | 0
2032 | 10 | 15 | 7 | 0 | 0 | 0
2032 | 10 | 15 | 8 | 0 | 0 | 0
2032 | 10 | 15 | 9 | 0 | 0 | 0
2032 | 10 | 15 | 10 | 0 | 0 | 0
2032 | 10 | 15 | 11 | 0 | 0 | 0
2032 | 10 | 15 | 12 | 0 | 0 | 0
2032 | 10 | 15 | 13 | 0 | 0 | 0
2032 | 10 | 15 | 14 | 0 | 0 | 0
2032 | 10 | 15 | 15 | 0 | 0 | 0
2032 | 10 | 15 | 16 | 0 | 0 | 0
2032 | 10 | 15 | 17 | 0 | 0 | 0
2032 | 10 | 15 | 18 | 0 | 0 | 0
2032 | 10 | 15 | 19 | 0 | 0 | 0
2032 | 10 | 15 | 20 | 0 | 0 | 0
2032 | 10 | 15 | 21 | 0 | 0 | 0
2032 | 10 | 15 | 22 | 0 | 0 | 0
2032 | 10 | 15 | 23 | 0 | 0 | 0
2032 | 10 | 16 | 0 | 0 | 0 | 0
2032 | 10 | 16 | 1 | 0 | 0 | 0
2032 | 10 | 16 | 2 | 0 | 0 | 0
2032 | 10 | 16 | 3 | 0 | 0 | 0
2032 | 10 | 16 | 4 | 0 | 0 | 0
2032 | 10 | 16 | 5 | 0 | 0 | 0
2032 | 10 | 16 | 6 | 0 | 0 | 0
2032 | 10 | 16 | 7 | 0 | 0 | 0
2032 | 10 | 16 | 8 | 0 | 0 | 0
2032 | 10 | 16 | 9 | 0 | 0 | 0
2032 | 10 | 16 | 10 | 0 | 0 | 0
2032 | 10 | 16 | 11 | 0 | 0 | 0
2032 | 10 | 16 | 12 | 0 | 0 | 0
2032 | 10 | 16 | 13 | 0 | 0 | 0
2032 | 10 | 16 | 14 | 0 | 0 | 0
2032 | 10 | 16 | 15 | 0 | 0 | 0
2032 | 10 | 16 | 16 | 0 | 0 | 0
2032 | 10 | 16 | 17 | 0 | 0 | 0
2032 | 10 | 16 | 18 | 0 | 0 | 0
2032 | 10 | 16 | 19 | 0 | 0 | 0
2032 | 10 | 16 | 20 | 0 | 0 | 0
2032 | 10 | 16 | 21 | 0 | 0 | 0
2032 | 10 | 16 | 22 | 0 | 0 | 0
2032 | 10 | 16 | 23 | 0 | 0 | 0
2032 | 10 | 17 | 0 | 0 | 0 | 0
2032 | 10 | 17 | 1 | 0 | 0 | 0
2032 | 10 | 17 | 2 | 0 | 0 | 0
2032 | 10 | 17 | 3 | 0 | 0 | 0
2032 | 10 | 17 | 4 | 0 | 0 | 0
2032 | 10 | 17 | 5 | 0 | 0 | 0
2032 | 10 | 17 | 6 | 0 | 0 | 0
2032 | 10 | 17 | 7 | 0 | 0 | 0
2032 | 10 | 17 | 8 | 0 | 0 | 0
2032 | 10 | 17 | 9 | 0 | 0 | 0
2032 | 10 | 17 | 10 | 0 | 0 | 0
2032 | 10 | 17 | 11 | 0 | 0 | 0
2032 | 10 | 17 | 12 | 0 | 0 | 0
2032 | 10 | 17 | 13 | 0 | 0 | 0
2032 | 10 | 17 | 14 | 0 | 0 | 0
2032 | 10 | 17 | 15 | 0 | 0 | 0
2032 | 10 | 17 | 16 | 0 | 0 | 0
2032 | 10 | 17 | 17 | 0 | 0 | 0
2032 | 10 | 17 | 18 | 0 | 0 | 0
2032 | 10 | 17 | 19 | 0 | 0 | 0
2032 | 10 | 17 | 20 | 0 | 0 | 0
2032 | 10 | 17 | 21 | 0 | 0 | 0
2032 | 10 | 17 | 22 | 0 | 0 | 0
2032 | 10 | 17 | 23 | 0 | 0 | 0
2032 | 10 | 18 | 0 | 0 | 0 | 0
2032 | 10 | 18 | 1 | 0 | 0 | 0
2032 | 10 | 18 | 2 | 0 | 0 | 0
2032 | 10 | 18 | 3 | 0 | 0 | 0
2032 | 10 | 18 | 4 | 0 | 0 | 0
2032 | 10 | 18 | 5 | 0 | 0 | 0
2032 | 10 | 18 | 6 | 0 | 0 | 0
2032 | 10 | 18 | 7 | 0 | 0 | 0
2032 | 10 | 18 | 8 | 0 | 0 | 0
2032 | 10 | 18 | 9 | 0 | 0 | 0
2032 | 10 | 18 | 10 | 0 | 0 | 0
2032 | 10 | 18 | 11 | 0 | 0 | 0
2032 | 10 | 18 | 12 | 0 | 0 | 0
2032 | 10 | 18 | 13 | 0 | 0 | 0
2032 | 10 | 18 | 14 | 0 | 0 | 0
2032 | 10 | 18 | 15 | 0 | 0 | 0
2032 | 10 | 18 | 16 | 0 | 0 | 0
2032 | 10 | 18 | 17 | 0 | 0 | 0
2032 | 10 | 18 | 18 | 0 | 0 | 0
2032 | 10 | 18 | 19 | 0 | 0 | 0
2032 | 10 | 18 | 20 | 0 | 0 | 0
2032 | 10 | 18 | 21 | 0 | 0 | 0
2032 | 10 | 18 | 22 | 0 | 0 | 0
2032 | 10 | 18 | 23 | 0 | 0 | 0
2032 | 10 | 19 | 0 | 0 | 0 | 0
2032 | 10 | 19 | 1 | 0 | 0 | 0
2032 | 10 | 19 | 2 | 0 | 0 | 0
2032 | 10 | 19 | 3 | 0 | 0 | 0
2032 | 10 | 19 | 4 | 0 | 0 | 0
2032 | 10 | 19 | 5 | 0 | 0 | 0
2032 | 10 | 19 | 6 | 0 | 0 | 0
2032 | 10 | 19 | 7 | 0 | 0 | 0
2032 | 10 | 19 | 8 | 0 | 0 | 0
2032 | 10 | 19 | 9 | 0 | 0 | 0
2032 | 10 | 19 | 10 | 0 | 0 | 0
2032 | 10 | 19 | 11 | 0 | 0 | 0
2032 | 10 | 19 | 12 | 0 | 0 | 0
2032 | 10 | 19 | 13 | 0 | 0 | 0
2032 | 10 | 19 | 14 | 0 | 0 | 0
2032 | 10 | 19 | 15 | 0 | 0 | 0
2032 | 10 | 19 | 16 | 0 | 0 | 0
2032 | 10 | 19 | 17 | 0 | 0 | 0
2032 | 10 | 19 | 18 | 0 | 0 | 0
2032 | 10 | 19 | 19 | 0 | 0 | 0
2032 | 10 | 19 | 20 | 0 | 0 | 0
2032 | 10 | 19 | 21 | 0 | 0 | 0
2032 | 10 | 19 | 22 | 0 | 0 | 0
2032 | 10 | 19 | 23 | 0 | 0 | 0
2032 | 10 | 20 | 0 | 0 | 0 | 0
2032 | 10 | 20 | 1 | 0 | 0 | 0
2032 | 10 | 20 | 2 | 0 | 0 | 0
2032 | 10 | 20 | 3 | 0 | 0 | 0
2032 | 10 | 20 | 4 | 0 | 0 | 0
2032 | 10 | 20 | 5 | 0 | 0 | 0
2032 | 10 | 20 | 6 | 0 | 0 | 0
2032 | 10 | 20 | 7 | 0 | 0 | 0
2032 | 10 | 20 | 8 | 0 | 0 | 0
2032 | 10 | 20 | 9 | 0 | 0 | 0
2032 | 10 | 20 | 10 | 0 | 0 | 0
2032 | 10 | 20 | 11 | 0 | 0 | 0
2032 | 10 | 20 | 12 | 0 | 0 | 0
2032 | 10 | 20 | 13 | 0 | 0 | 0
2032 | 10 | 20 | 14 | 0 | 0 | 0
2032 | 10 | 20 | 15 | 0 | 0 | 0
2032 | 10 | 20 | 16 | 0 | 0 | 0
2032 | 10 | 20 | 17 | 0 | 0 | 0
2032 | 10 | 20 | 18 | 0 | 0 | 0
2032 | 10 | 20 | 19 | 0 | 0 | 0
2032 | 10 | 20 | 20 | 0 | 0 | 0
2032 | 10 | 20 | 21 | 0 | 0 | 0
2032 | 10 | 20 | 22 | 0 | 0 | 0
2032 | 10 | 20 | 23 | 0 | 0 | 0
2032 | 10 | 21 | 0 | 0 | 0 | 0
2032 | 10 | 21 | 1 | 0 | 0 | 0
2032 | 10 | 21 | 2 | 0 | 0 | 0
2032 | 10 | 21 | 3 | 0 | 0 | 0
2032 | 10 | 21 | 4 | 0 | 0 | 0
2032 | 10 | 21 | 5 | 0 | 0 | 0
2032 | 10 | 21 | 6 | 0 | 0 | 0
2032 | 10 | 21 | 7 | 0 | 0 | 0
2032 | 10 | 21 | 8 | 0 | 0 | 0
2032 | 10 | 21 | 9 | 0 | 0 | 0
2032 | 10 | 21 | 10 | 0 | 0 | 0
2032 | 10 | 21 | 11 | 0 | 0 | 0
2032 | 10 | 21 | 12 | 0 | 0 | 0
2032 | 10 | 21 | 13 | 0 | 0 | 0
2032 | 10 | 21 | 14 | 0 | 0 | 0
2032 | 10 | 21 | 15 | 0 | 0 | 0
2032 | 10 | 21 | 16 | 0 | 0 | 0
2032 | 10 | 21 | 17 | 0 | 0 | 0
2032 | 10 | 21 | 18 | 0 | 0 | 0
2032 | 10 | 21 | 19 | 0 | 0 | 0
2032 | 10 | 21 | 20 | 0 | 0 | 0
2032 | 10 | 21 | 21 | 0 | 0 | 0
2032 | 10 | 21 | 22 | 0 | 0 | 0
2032 | 10 | 21 | 23 | 0 | 0 | 0
2032 | 10 | 22 | 0 | 0 | 0 | 0
2032 | 10 | 22 | 1 | 0 | 0 | 0
2032 | 10 | 22 | 2 | 0 | 0 | 0
2032 | 10 | 22 | 3 | 0 | 0 | 0
2032 | 10 | 22 | 4 | 0 | 0 | 0
2032 | 10 | 22 | 5 | 0 | 0 | 0
2032 | 10 | 22 | 6 | 0 | 0 | 0
2032 | 10 | 22 | 7 | 0 | 0 | 0
2032 | 10 | 22 | 8 | 0 | 0 | 0
2032 | 10 | 22 | 9 | 0 | 0 | 0
2032 | 10 | 22 | 10 | 0 | 0 | 0
2032 | 10 | 22 | 11 | 0 | 0 | 0
2032 | 10 | 22 | 12 | 0 | 0 | 0
2032 | 10 | 22 | 13 | 0 | 0 | 0
2032 | 10 | 22 | 14 | 0 | 0 | 0
2032 | 10 | 22 | 15 | 0 | 0 | 0
2032 | 10 | 22 | 16 | 0 | 0 | 0
2032 | 10 | 22 | 17 | 0 | 0 | 0
2032 | 10 | 22 | 18 | 0 | 0 | 0
2032 | 10 | 22 | 19 | 0 | 0 | 0
2032 | 10 | 22 | 20 | 0 | 0 | 0
2032 | 10 | 22 | 21 | 0 | 0 | 0
2032 | 10 | 22 | 22 | 0 | 0 | 0
2032 | 10 | 22 | 23 | 0 | 0 | 0
2032 | 10 | 23 | 0 | 0 | 0 | 0
2032 | 10 | 23 | 1 | 0 | 0 | 0
2032 | 10 | 23 | 2 | 0 | 0 | 0
2032 | 10 | 23 | 3 | 0 | 0 | 0
2032 | 10 | 23 | 4 | 0 | 0 | 0
2032 | 10 | 23 | 5 | 0 | 0 | 0
2032 | 10 | 23 | 6 | 0 | 0 | 0
2032 | 10 | 23 | 7 | 0 | 0 | 0
2032 | 10 | 23 | 8 | 0 | 0 | 0
2032 | 10 | 23 | 9 | 0 | 0 | 0
2032 | 10 | 23 | 10 | 0 | 0 | 0
2032 | 10 | 23 | 11 | 0 | 0 | 0
2032 | 10 | 23 | 12 | 0 | 0 | 0
2032 | 10 | 23 | 13 | 0 | 0 | 0
2032 | 10 | 23 | 14 | 0 | 0 | 0
2032 | 10 | 23 | 15 | 0 | 0 | 0
2032 | 10 | 23 | 16 | 0 | 0 | 0
2032 | 10 | 23 | 17 | 0 | 0 | 0
2032 | 10 | 23 | 18 | 0 | 0 | 0
2032 | 10 | 23 | 19 | 0 | 0 | 0
2032 | 10 | 23 | 20 | 0 | 0 | 0
2032 | 10 | 23 | 21 | 0 | 0 | 0
2032 | 10 | 23 | 22 | 0 | 0 | 0
2032 | 10 | 23 | 23 | 0 | 0 | 0
2032 | 10 | 24 | 0 | 0 | 0 | 0
2032 | 10 | 24 | 1 | 0 | 0 | 0
2032 | 10 | 24 | 2 | 0 | 0 | 0
2032 | 10 | 24 | 3 | 0 | 0 | 0
2032 | 10 | 24 | 4 | 0 | 0 | 0
2032 | 10 | 24 | 5 | 0 | 0 | 0
2032 | 10 | 24 | 6 | 0 | 0 | 0
2032 | 10 | 24 | 7 | 0 | 0 | 0
2032 | 10 | 24 | 8 | 0 | 0 | 0
2032 | 10 | 24 | 9 | 0 | 0 | 0
2032 | 10 | 24 | 10 | 0 | 0 | 0
2032 | 10 | 24 | 11 | 0 | 0 | 0
2032 | 10 | 24 | 12 | 0 | 0 | 0
2032 | 10 | 24 | 13 | 0 | 0 | 0
2032 | 10 | 24 | 14 | 0 | 0 | 0
2032 | 10 | 24 | 15 | 0 | 0 | 0
2032 | 10 | 24 | 16 | 0 | 0 | 0
2032 | 10 | 24 | 17 | 0 | 0 | 0
2032 | 10 | 24 | 18 | 0 | 0 | 0
2032 | 10 | 24 | 19 | 0 | 0 | 0
2032 | 10 | 24 | 20 | 0 | 0 | 0
2032 | 10 | 24 | 21 | 0 | 0 | 0
2032 | 10 | 24 | 22 | 0 | 0 | 0
2032 | 10 | 24 | 23 | 0 | 0 | 0
2032 | 10 | 25 | 0 | 0 | 0 | 0
2032 | 10 | 25 | 1 | 0 | 0 | 0
2032 | 10 | 25 | 2 | 0 | 0 | 0
2032 | 10 | 25 | 3 | 0 | 0 | 0
2032 | 10 | 25 | 4 | 0 | 0 | 0
2032 | 10 | 25 | 5 | 0 | 0 | 0
2032 | 10 | 25 | 6 | 0 | 0 | 0
2032 | 10 | 25 | 7 | 0 | 0 | 0
2032 | 10 | 25 | 8 | 0 | 0 | 0
2032 | 10 | 25 | 9 | 0 | 0 | 0
2032 | 10 | 25 | 10 | 0 | 0 | 0
2032 | 10 | 25 | 11 | 0 | 0 | 0
2032 | 10 | 25 | 12 | 0 | 0 | 0
2032 | 10 | 25 | 13 | 0 | 0 | 0
2032 | 10 | 25 | 14 | 0 | 0 | 0
2032 | 10 | 25 | 15 | 0 | 0 | 0
2032 | 10 | 25 | 16 | 0 | 0 | 0
2032 | 10 | 25 | 17 | 0 | 0 | 0
2032 | 10 | 25 | 18 | 0 | 0 | 0
2032 | 10 | 25 | 19 | 0 | 0 | 0
2032 | 10 | 25 | 20 | 0 | 0 | 0
2032 | 10 | 25 | 21 | 0 | 0 | 0
2032 | 10 | 25 | 22 | 0 | 0 | 0
2032 | 10 | 25 | 23 | 0 | 0 | 0
2032 | 10 | 26 | 0 | 0 | 0 | 0
2032 | 10 | 26 | 1 | 0 | 0 | 0
2032 | 10 | 26 | 2 | 0 | 0 | 0
2032 | 10 | 26 | 3 | 0 | 0 | 0
2032 | 10 | 26 | 4 | 0 | 0 | 0
2032 | 10 | 26 | 5 | 0 | 0 | 0
2032 | 10 | 26 | 6 | 0 | 0 | 0
2032 | 10 | 26 | 7 | 0 | 0 | 0
2032 | 10 | 26 | 8 | 0 | 0 | 0
2032 | 10 | 26 | 9 | 0 | 0 | 0
2032 | 10 | 26 | 10 | 0 | 0 | 0
2032 | 10 | 26 | 11 | 0 | 0 | 0
2032 | 10 | 26 | 12 | 0 | 0 | 0
2032 | 10 | 26 | 13 | 0 | 0 | 0
2032 | 10 | 26 | 14 | 0 | 0 | 0
2032 | 10 | 26 | 15 | 0 | 0 | 0
2032 | 10 | 26 | 16 | 0 | 0 | 0
2032 | 10 | 26 | 17 | 0 | 0 | 0
2032 | 10 | 26 | 18 | 0 | 0 | 0
2032 | 10 | 26 | 19 | 0 | 0 | 0
2032 | 10 | 26 | 20 | 0 | 0 | 0
2032 | 10 | 26 | 21 | 0 | 0 | 0
2032 | 10 | 26 | 22 | 0 | 0 | 0
2032 | 10 | 26 | 23 | 0 | 0 | 0
2032 | 10 | 27 | 0 | 0 | 0 | 0
2032 | 10 | 27 | 1 | 0 | 0 | 0
2032 | 10 | 27 | 2 | 0 | 0 | 0
2032 | 10 | 27 | 3 | 0 | 0 | 0
2032 | 10 | 27 | 4 | 0 | 0 | 0
2032 | 10 | 27 | 5 | 0 | 0 | 0
2032 | 10 | 27 | 6 | 0 | 0 | 0
2032 | 10 | 27 | 7 | 0 | 0 | 0
2032 | 10 | 27 | 8 | 0 | 0 | 0
2032 | 10 | 27 | 9 | 0 | 0 | 0
2032 | 10 | 27 | 10 | 0 | 0 | 0
2032 | 10 | 27 | 11 | 0 | 0 | 0
2032 | 10 | 27 | 12 | 0 | 0 | 0
2032 | 10 | 27 | 13 | 0 | 0 | 0
2032 | 10 | 27 | 14 | 0 | 0 | 0
2032 | 10 | 27 | 15 | 0 | 0 | 0
2032 | 10 | 27 | 16 | 0 | 0 | 0
2032 | 10 | 27 | 17 | 0 | 0 | 0
2032 | 10 | 27 | 18 | 0 | 0 | 0
2032 | 10 | 27 | 19 | 0 | 0 | 0
2032 | 10 | 27 | 20 | 0 | 0 | 0
2032 | 10 | 27 | 21 | 0 | 0 | 0
2032 | 10 | 27 | 22 | 0 | 0 | 0
2032 | 10 | 27 | 23 | 0 | 0 | 0
2032 | 10 | 28 | 0 | 0 | 0 | 0
2032 | 10 | 28 | 1 | 0 | 0 | 0
2032 | 10 | 28 | 2 | 0 | 0 | 0
2032 | 10 | 28 | 3 | 0 | 0 | 0
2032 | 10 | 28 | 4 | 0 | 0 | 0
2032 | 10 | 28 | 5 | 0 | 0 | 0
2032 | 10 | 28 | 6 | 0 | 0 | 0
2032 | 10 | 28 | 7 | 0 | 0 | 0
2032 | 10 | 28 | 8 | 0 | 0 | 0
2032 | 10 | 28 | 9 | 0 | 0 | 0
2032 | 10 | 28 | 10 | 0 | 0 | 0
2032 | 10 | 28 | 11 | 0 | 0 | 0
2032 | 10 | 28 | 12 | 0 | 0 | 0
2032 | 10 | 28 | 13 | 0 | 0 | 0
2032 | 10 | 28 | 14 | 0 | 0 | 0
2032 | 10 | 28 | 15 | 0 | 0 | 0
2032 | 10 | 28 | 16 | 0 | 0 | 0
2032 | 10 | 28 | 17 | 0 | 0 | 0
2032 | 10 | 28 | 18 | 0 | 0 | 0
2032 | 10 | 28 | 19 | 0 | 0 | 0
2032 | 10 | 28 | 20 | 0 | 0 | 0
2032 | 10 | 28 | 21 | 0 | 0 | 0
2032 | 10 | 28 | 22 | 0 | 0 | 0
2032 | 10 | 28 | 23 | 0 | 0 | 0
2032 | 10 | 29 | 0 | 0 | 0 | 0
2032 | 10 | 29 | 1 | 0 | 0 | 0
2032 | 10 | 29 | 2 | 0 | 0 | 0
2032 | 10 | 29 | 3 | 0 | 0 | 0
2032 | 10 | 29 | 4 | 0 | 0 | 0
2032 | 10 | 29 | 5 | 0 | 0 | 0
2032 | 10 | 29 | 6 | 0 | 0 | 0
2032 | 10 | 29 | 7 | 0 | 0 | 0
2032 | 10 | 29 | 8 | 0 | 0 | 0
2032 | 10 | 29 | 9 | 0 | 0 | 0
2032 | 10 | 29 | 10 | 0 | 0 | 0
2032 | 10 | 29 | 11 | 0 | 0 | 0
2032 | 10 | 29 | 12 | 0 | 0 | 0
2032 | 10 | 29 | 13 | 0 | 0 | 0
2032 | 10 | 29 | 14 | 0 | 0 | 0
2032 | 10 | 29 | 15 | 0 | 0 | 0
2032 | 10 | 29 | 16 | 0 | 0 | 0
2032 | 10 | 29 | 17 | 0 | 0 | 0
2032 | 10 | 29 | 18 | 0 | 0 | 0
2032 | 10 | 29 | 19 | 0 | 0 | 0
2032 | 10 | 29 | 20 | 0 | 0 | 0
2032 | 10 | 29 | 21 | 0 | 0 | 0
2032 | 10 | 29 | 22 | 0 | 0 | 0
2032 | 10 | 29 | 23 | 0 | 0 | 0
2032 | 10 | 30 | 0 | 0 | 0 | 0
2032 | 10 | 30 | 1 | 0 | 0 | 0
2032 | 10 | 30 | 2 | 0 | 0 | 0
2032 | 10 | 30 | 3 | 0 | 0 | 0
2032 | 10 | 30 | 4 | 0 | 0 | 0
2032 | 10 | 30 | 5 | 0 | 0 | 0
2032 | 10 | 30 | 6 | 0 | 0 | 0
2032 | 10 | 30 | 7 | 0 | 0 | 0
2032 | 10 | 30 | 8 | 0 | 0 | 0
2032 | 10 | 30 | 9 | 0 | 0 | 0
2032 | 10 | 30 | 10 | 0 | 0 | 0
2032 | 10 | 30 | 11 | 0 | 0 | 0
2032 | 10 | 30 | 12 | 0 | 0 | 0
2032 | 10 | 30 | 13 | 0 | 0 | 0
2032 | 10 | 30 | 14 | 0 | 0 | 0
2032 | 10 | 30 | 15 | 0 | 0 | 0
2032 | 10 | 30 | 16 | 0 | 0 | 0
2032 | 10 | 30 | 17 | 0 | 0 | 0
2032 | 10 | 30 | 18 | 0 | 0 | 0
2032 | 10 | 30 | 19 | 0 | 0 | 0
2032 | 10 | 30 | 20 | 0 | 0 | 0
2032 | 10 | 30 | 21 | 0 | 0 | 0
2032 | 10 | 30 | 22 | 0 | 0 | 0
2032 | 10 | 30 | 23 | 0 | 0 | 0
2032 | 10 | 31 | 0 | 0 | 0 | 0
2032 | 10 | 31 | 1 | 0 | 0 | 0
2032 | 10 | 31 | 2 | 0 | 0 | 0
2032 | 10 | 31 | 3 | 0 | 0 | 0
2032 | 10 | 31 | 4 | 0 | 0 | 0
2032 | 10 | 31 | 5 | 0 | 0 | 0
2032 | 10 | 31 | 6 | 0 | 0 | 0
2032 | 10 | 31 | 7 | 0 | 0 | 0
2032 | 10 | 31 | 8 | 0 | 0 | 0
2032 | 10 | 31 | 9 | 0 | 0 | 0
2032 | 10 | 31 | 10 | 0 | 0 | 0
2032 | 10 | 31 | 11 | 0 | 0 | 0
2032 | 10 | 31 | 12 | 0 | 0 | 0
2032 | 10 | 31 | 13 | 0 | 0 | 0
2032 | 10 | 31 | 14 | 0 | 0 | 0
2032 | 10 | 31 | 15 | 0 | 0 | 0
2032 | 10 | 31 | 16 | 0 | 0 | 0
2032 | 10 | 31 | 17 | 0 | 0 | 0
2032 | 10 | 31 | 18 | 0 | 0 | 0
2032 | 10 | 31 | 19 | 0 | 0 | 0
2032 | 10 | 31 | 20 | 0 | 0 | 0
2032 | 10 | 31 | 21 | 0 | 0 | 0
2032 | 10 | 31 | 22 | 0 | 0 | 0
2032 | 10 | 31 | 23 | 0 | 0 | 0
2032 | 11 | 1 | 0 | 0 | 0 | 0
2032 | 11 | 1 | 1 | 0 | 0 | 0
2032 | 11 | 1 | 2 | 0 | 0 | 0
2032 | 11 | 1 | 3 | 0 | 0 | 0
2032 | 11 | 1 | 4 | 0 | 0 | 0
2032 | 11 | 1 | 5 | 0 | 0 | 0
2032 | 11 | 1 | 6 | 0 | 0 | 0
2032 | 11 | 1 | 7 | 0 | 0 | 0
2032 | 11 | 1 | 8 | 0 | 0 | 0
2032 | 11 | 1 | 9 | 0 | 0 | 0
2032 | 11 | 1 | 10 | 0 | 0 | 0
2032 | 11 | 1 | 11 | 0 | 0 | 0
2032 | 11 | 1 | 12 | 0 | 0 | 0
2032 | 11 | 1 | 13 | 0 | 0 | 0
2032 | 11 | 1 | 14 | 0 | 0 | 0
2032 | 11 | 1 | 15 | 0 | 0 | 0
2032 | 11 | 1 | 16 | 0 | 0 | 0
2032 | 11 | 1 | 17 | 0 | 0 | 0
2032 | 11 | 1 | 18 | 0 | 0 | 0
2032 | 11 | 1 | 19 | 0 | 0 | 0
2032 | 11 | 1 | 20 | 0 | 0 | 0
2032 | 11 | 1 | 21 | 0 | 0 | 0
2032 | 11 | 1 | 22 | 0 | 0 | 0
2032 | 11 | 1 | 23 | 0 | 0 | 0
2032 | 11 | 2 | 0 | 0 | 0 | 0
2032 | 11 | 2 | 1 | 0 | 0 | 0
2032 | 11 | 2 | 2 | 0 | 0 | 0
2032 | 11 | 2 | 3 | 0 | 0 | 0
2032 | 11 | 2 | 4 | 0 | 0 | 0
2032 | 11 | 2 | 5 | 0 | 0 | 0
2032 | 11 | 2 | 6 | 0 | 0 | 0
2032 | 11 | 2 | 7 | 0 | 0 | 0
2032 | 11 | 2 | 8 | 0 | 0 | 0
2032 | 11 | 2 | 9 | 0 | 0 | 0
2032 | 11 | 2 | 10 | 0 | 0 | 0
2032 | 11 | 2 | 11 | 0 | 0 | 0
2032 | 11 | 2 | 12 | 0 | 0 | 0
2032 | 11 | 2 | 13 | 0 | 0 | 0
2032 | 11 | 2 | 14 | 0 | 0 | 0
2032 | 11 | 2 | 15 | 0 | 0 | 0
2032 | 11 | 2 | 16 | 0 | 0 | 0
2032 | 11 | 2 | 17 | 0 | 0 | 0
2032 | 11 | 2 | 18 | 0 | 0 | 0
2032 | 11 | 2 | 19 | 0 | 0 | 0
2032 | 11 | 2 | 20 | 0 | 0 | 0
2032 | 11 | 2 | 21 | 0 | 0 | 0
2032 | 11 | 2 | 22 | 0 | 0 | 0
2032 | 11 | 2 | 23 | 0 | 0 | 0
2032 | 11 | 3 | 0 | 0 | 0 | 0
2032 | 11 | 3 | 1 | 0 | 0 | 0
2032 | 11 | 3 | 2 | 0 | 0 | 0
2032 | 11 | 3 | 3 | 0 | 0 | 0
2032 | 11 | 3 | 4 | 0 | 0 | 0
2032 | 11 | 3 | 5 | 0 | 0 | 0
2032 | 11 | 3 | 6 | 0 | 0 | 0
2032 | 11 | 3 | 7 | 0 | 0 | 0
2032 | 11 | 3 | 8 | 0 | 0 | 0
2032 | 11 | 3 | 9 | 0 | 0 | 0
2032 | 11 | 3 | 10 | 0 | 0 | 0
2032 | 11 | 3 | 11 | 0 | 0 | 0
2032 | 11 | 3 | 12 | 0 | 0 | 0
2032 | 11 | 3 | 13 | 0 | 0 | 0
2032 | 11 | 3 | 14 | 0 | 0 | 0
2032 | 11 | 3 | 15 | 0 | 0 | 0
2032 | 11 | 3 | 16 | 0 | 0 | 0
2032 | 11 | 3 | 17 | 0 | 0 | 0
2032 | 11 | 3 | 18 | 0 | 0 | 0
2032 | 11 | 3 | 19 | 0 | 0 | 0
2032 | 11 | 3 | 20 | 0 | 0 | 0
2032 | 11 | 3 | 21 | 0 | 0 | 0
2032 | 11 | 3 | 22 | 0 | 0 | 0
2032 | 11 | 3 | 23 | 0 | 0 | 0
2032 | 11 | 4 | 0 | 0 | 0 | 0
2032 | 11 | 4 | 1 | 0 | 0 | 0
2032 | 11 | 4 | 2 | 0 | 0 | 0
2032 | 11 | 4 | 3 | 0 | 0 | 0
2032 | 11 | 4 | 4 | 0 | 0 | 0
2032 | 11 | 4 | 5 | 0 | 0 | 0
2032 | 11 | 4 | 6 | 0 | 0 | 0
2032 | 11 | 4 | 7 | 0 | 0 | 0
2032 | 11 | 4 | 8 | 0 | 0 | 0
2032 | 11 | 4 | 9 | 0 | 0 | 0
2032 | 11 | 4 | 10 | 0 | 0 | 0
2032 | 11 | 4 | 11 | 0 | 0 | 0
2032 | 11 | 4 | 12 | 0 | 0 | 0
2032 | 11 | 4 | 13 | 0 | 0 | 0
2032 | 11 | 4 | 14 | 0 | 0 | 0
2032 | 11 | 4 | 15 | 0 | 0 | 0
2032 | 11 | 4 | 16 | 0 | 0 | 0
2032 | 11 | 4 | 17 | 0 | 0 | 0
2032 | 11 | 4 | 18 | 0 | 0 | 0
2032 | 11 | 4 | 19 | 0 | 0 | 0
2032 | 11 | 4 | 20 | 0 | 0 | 0
2032 | 11 | 4 | 21 | 0 | 0 | 0
2032 | 11 | 4 | 22 | 0 | 0 | 0
2032 | 11 | 4 | 23 | 0 | 0 | 0
2032 | 11 | 5 | 0 | 0 | 0 | 0
2032 | 11 | 5 | 1 | 0 | 0 | 0
2032 | 11 | 5 | 2 | 0 | 0 | 0
2032 | 11 | 5 | 3 | 0 | 0 | 0
2032 | 11 | 5 | 4 | 0 | 0 | 0
2032 | 11 | 5 | 5 | 0 | 0 | 0
2032 | 11 | 5 | 6 | 0 | 0 | 0
2032 | 11 | 5 | 7 | 0 | 0 | 0
2032 | 11 | 5 | 8 | 0 | 0 | 0
2032 | 11 | 5 | 9 | 0 | 0 | 0
2032 | 11 | 5 | 10 | 0 | 0 | 0
2032 | 11 | 5 | 11 | 0 | 0 | 0
2032 | 11 | 5 | 12 | 0 | 0 | 0
2032 | 11 | 5 | 13 | 0 | 0 | 0
2032 | 11 | 5 | 14 | 0 | 0 | 0
2032 | 11 | 5 | 15 | 0 | 0 | 0
2032 | 11 | 5 | 16 | 0 | 0 | 0
2032 | 11 | 5 | 17 | 0 | 0 | 0
2032 | 11 | 5 | 18 | 0 | 0 | 0
2032 | 11 | 5 | 19 | 0 | 0 | 0
2032 | 11 | 5 | 20 | 0 | 0 | 0
2032 | 11 | 5 | 21 | 0 | 0 | 0
2032 | 11 | 5 | 22 | 0 | 0 | 0
2032 | 11 | 5 | 23 | 0 | 0 | 0
2032 | 11 | 6 | 0 | 0 | 0 | 0
2032 | 11 | 6 | 1 | 0 | 0 | 0
2032 | 11 | 6 | 2 | 0 | 0 | 0
2032 | 11 | 6 | 3 | 0 | 0 | 0
2032 | 11 | 6 | 4 | 0 | 0 | 0
2032 | 11 | 6 | 5 | 0 | 0 | 0
2032 | 11 | 6 | 6 | 0 | 0 | 0
2032 | 11 | 6 | 7 | 0 | 0 | 0
2032 | 11 | 6 | 8 | 0 | 0 | 0
2032 | 11 | 6 | 9 | 0 | 0 | 0
2032 | 11 | 6 | 10 | 0 | 0 | 0
2032 | 11 | 6 | 11 | 0 | 0 | 0
2032 | 11 | 6 | 12 | 0 | 0 | 0
2032 | 11 | 6 | 13 | 0 | 0 | 0
2032 | 11 | 6 | 14 | 0 | 0 | 0
2032 | 11 | 6 | 15 | 0 | 0 | 0
2032 | 11 | 6 | 16 | 0 | 0 | 0
2032 | 11 | 6 | 17 | 0 | 0 | 0
2032 | 11 | 6 | 18 | 0 | 0 | 0
2032 | 11 | 6 | 19 | 0 | 0 | 0
2032 | 11 | 6 | 20 | 0 | 0 | 0
2032 | 11 | 6 | 21 | 0 | 0 | 0
2032 | 11 | 6 | 22 | 0 | 0 | 0
2032 | 11 | 6 | 23 | 0 | 0 | 0
2032 | 11 | 7 | 0 | 0 | 0 | 0
2032 | 11 | 7 | 1 | 0 | 0 | 0
2032 | 11 | 7 | 2 | 0 | 0 | 0
2032 | 11 | 7 | 3 | 0 | 0 | 0
2032 | 11 | 7 | 4 | 0 | 0 | 0
2032 | 11 | 7 | 5 | 0 | 0 | 0
2032 | 11 | 7 | 6 | 0 | 0 | 0
2032 | 11 | 7 | 7 | 0 | 0 | 0
2032 | 11 | 7 | 8 | 0 | 0 | 0
2032 | 11 | 7 | 9 | 0 | 0 | 0
2032 | 11 | 7 | 10 | 0 | 0 | 0
2032 | 11 | 7 | 11 | 0 | 0 | 0
2032 | 11 | 7 | 12 | 0 | 0 | 0
2032 | 11 | 7 | 13 | 0 | 0 | 0
2032 | 11 | 7 | 14 | 0 | 0 | 0
2032 | 11 | 7 | 15 | 0 | 0 | 0
2032 | 11 | 7 | 16 | 0 | 0 | 0
2032 | 11 | 7 | 17 | 0 | 0 | 0
2032 | 11 | 7 | 18 | 0 | 0 | 0
2032 | 11 | 7 | 19 | 0 | 0 | 0
2032 | 11 | 7 | 20 | 0 | 0 | 0
2032 | 11 | 7 | 21 | 0 | 0 | 0
2032 | 11 | 7 | 22 | 0 | 0 | 0
2032 | 11 | 7 | 23 | 0 | 0 | 0
2032 | 11 | 8 | 0 | 0 | 0 | 0
2032 | 11 | 8 | 1 | 0 | 0 | 0
2032 | 11 | 8 | 2 | 0 | 0 | 0
2032 | 11 | 8 | 3 | 0 | 0 | 0
2032 | 11 | 8 | 4 | 0 | 0 | 0
2032 | 11 | 8 | 5 | 0 | 0 | 0
2032 | 11 | 8 | 6 | 0 | 0 | 0
2032 | 11 | 8 | 7 | 0 | 0 | 0
2032 | 11 | 8 | 8 | 0 | 0 | 0
2032 | 11 | 8 | 9 | 0 | 0 | 0
2032 | 11 | 8 | 10 | 0 | 0 | 0
2032 | 11 | 8 | 11 | 0 | 0 | 0
2032 | 11 | 8 | 12 | 0 | 0 | 0
2032 | 11 | 8 | 13 | 0 | 0 | 0
2032 | 11 | 8 | 14 | 0 | 0 | 0
2032 | 11 | 8 | 15 | 0 | 0 | 0
2032 | 11 | 8 | 16 | 0 | 0 | 0
2032 | 11 | 8 | 17 | 0 | 0 | 0
2032 | 11 | 8 | 18 | 0 | 0 | 0
2032 | 11 | 8 | 19 | 0 | 0 | 0
2032 | 11 | 8 | 20 | 0 | 0 | 0
2032 | 11 | 8 | 21 | 0 | 0 | 0
2032 | 11 | 8 | 22 | 0 | 0 | 0
2032 | 11 | 8 | 23 | 0 | 0 | 0
2032 | 11 | 9 | 0 | 0 | 0 | 0
2032 | 11 | 9 | 1 | 0 | 0 | 0
2032 | 11 | 9 | 2 | 0 | 0 | 0
2032 | 11 | 9 | 3 | 0 | 0 | 0
2032 | 11 | 9 | 4 | 0 | 0 | 0
2032 | 11 | 9 | 5 | 0 | 0 | 0
2032 | 11 | 9 | 6 | 0 | 0 | 0
2032 | 11 | 9 | 7 | 0 | 0 | 0
2032 | 11 | 9 | 8 | 0 | 0 | 0
2032 | 11 | 9 | 9 | 0 | 0 | 0
2032 | 11 | 9 | 10 | 0 | 0 | 0
2032 | 11 | 9 | 11 | 0 | 0 | 0
2032 | 11 | 9 | 12 | 0 | 0 | 0
2032 | 11 | 9 | 13 | 0 | 0 | 0
2032 | 11 | 9 | 14 | 0 | 0 | 0
2032 | 11 | 9 | 15 | 0 | 0 | 0
2032 | 11 | 9 | 16 | 0 | 0 | 0
2032 | 11 | 9 | 17 | 0 | 0 | 0
2032 | 11 | 9 | 18 | 0 | 0 | 0
2032 | 11 | 9 | 19 | 0 | 0 | 0
2032 | 11 | 9 | 20 | 0 | 0 | 0
2032 | 11 | 9 | 21 | 0 | 0 | 0
2032 | 11 | 9 | 22 | 0 | 0 | 0
2032 | 11 | 9 | 23 | 0 | 0 | 0
2032 | 11 | 10 | 0 | 0 | 0 | 0
2032 | 11 | 10 | 1 | 0 | 0 | 0
2032 | 11 | 10 | 2 | 0 | 0 | 0
2032 | 11 | 10 | 3 | 0 | 0 | 0
2032 | 11 | 10 | 4 | 0 | 0 | 0
2032 | 11 | 10 | 5 | 0 | 0 | 0
2032 | 11 | 10 | 6 | 0 | 0 | 0
2032 | 11 | 10 | 7 | 0 | 0 | 0
2032 | 11 | 10 | 8 | 0 | 0 | 0
2032 | 11 | 10 | 9 | 0 | 0 | 0
2032 | 11 | 10 | 10 | 0 | 0 | 0
2032 | 11 | 10 | 11 | 0 | 0 | 0
2032 | 11 | 10 | 12 | 0 | 0 | 0
2032 | 11 | 10 | 13 | 0 | 0 | 0
2032 | 11 | 10 | 14 | 0 | 0 | 0
2032 | 11 | 10 | 15 | 0 | 0 | 0
2032 | 11 | 10 | 16 | 0 | 0 | 0
2032 | 11 | 10 | 17 | 0 | 0 | 0
2032 | 11 | 10 | 18 | 0 | 0 | 0
2032 | 11 | 10 | 19 | 0 | 0 | 0
2032 | 11 | 10 | 20 | 0 | 0 | 0
2032 | 11 | 10 | 21 | 0 | 0 | 0
2032 | 11 | 10 | 22 | 0 | 0 | 0
2032 | 11 | 10 | 23 | 0 | 0 | 0
2032 | 11 | 11 | 0 | 0 | 0 | 0
2032 | 11 | 11 | 1 | 0 | 0 | 0
2032 | 11 | 11 | 2 | 0 | 0 | 0
2032 | 11 | 11 | 3 | 0 | 0 | 0
2032 | 11 | 11 | 4 | 0 | 0 | 0
2032 | 11 | 11 | 5 | 0 | 0 | 0
2032 | 11 | 11 | 6 | 0 | 0 | 0
2032 | 11 | 11 | 7 | 0 | 0 | 0
2032 | 11 | 11 | 8 | 0 | 0 | 0
2032 | 11 | 11 | 9 | 0 | 0 | 0
2032 | 11 | 11 | 10 | 0 | 0 | 0
2032 | 11 | 11 | 11 | 0 | 0 | 0
2032 | 11 | 11 | 12 | 0 | 0 | 0
2032 | 11 | 11 | 13 | 0 | 0 | 0
2032 | 11 | 11 | 14 | 0 | 0 | 0
2032 | 11 | 11 | 15 | 0 | 0 | 0
2032 | 11 | 11 | 16 | 0 | 0 | 0
2032 | 11 | 11 | 17 | 0 | 0 | 0
2032 | 11 | 11 | 18 | 0 | 0 | 0
2032 | 11 | 11 | 19 | 0 | 0 | 0
2032 | 11 | 11 | 20 | 0 | 0 | 0
2032 | 11 | 11 | 21 | 0 | 0 | 0
2032 | 11 | 11 | 22 | 0 | 0 | 0
2032 | 11 | 11 | 23 | 0 | 0 | 0
2032 | 11 | 12 | 0 | 0 | 0 | 0
2032 | 11 | 12 | 1 | 0 | 0 | 0
2032 | 11 | 12 | 2 | 0 | 0 | 0
2032 | 11 | 12 | 3 | 0 | 0 | 0
2032 | 11 | 12 | 4 | 0 | 0 | 0
2032 | 11 | 12 | 5 | 0 | 0 | 0
2032 | 11 | 12 | 6 | 0 | 0 | 0
2032 | 11 | 12 | 7 | 0 | 0 | 0
2032 | 11 | 12 | 8 | 0 | 0 | 0
2032 | 11 | 12 | 9 | 0 | 0 | 0
2032 | 11 | 12 | 10 | 0 | 0 | 0
2032 | 11 | 12 | 11 | 0 | 0 | 0
2032 | 11 | 12 | 12 | 0 | 0 | 0
2032 | 11 | 12 | 13 | 0 | 0 | 0
2032 | 11 | 12 | 14 | 0 | 0 | 0
2032 | 11 | 12 | 15 | 0 | 0 | 0
2032 | 11 | 12 | 16 | 0 | 0 | 0
2032 | 11 | 12 | 17 | 0 | 0 | 0
2032 | 11 | 12 | 18 | 0 | 0 | 0
2032 | 11 | 12 | 19 | 0 | 0 | 0
2032 | 11 | 12 | 20 | 0 | 0 | 0
2032 | 11 | 12 | 21 | 0 | 0 | 0
2032 | 11 | 12 | 22 | 0 | 0 | 0
2032 | 11 | 12 | 23 | 0 | 0 | 0
2032 | 11 | 13 | 0 | 0 | 0 | 0
2032 | 11 | 13 | 1 | 0 | 0 | 0
2032 | 11 | 13 | 2 | 0 | 0 | 0
2032 | 11 | 13 | 3 | 0 | 0 | 0
2032 | 11 | 13 | 4 | 0 | 0 | 0
2032 | 11 | 13 | 5 | 0 | 0 | 0
2032 | 11 | 13 | 6 | 0 | 0 | 0
2032 | 11 | 13 | 7 | 0 | 0 | 0
2032 | 11 | 13 | 8 | 0 | 0 | 0
2032 | 11 | 13 | 9 | 0 | 0 | 0
2032 | 11 | 13 | 10 | 0 | 0 | 0
2032 | 11 | 13 | 11 | 0 | 0 | 0
2032 | 11 | 13 | 12 | 0 | 0 | 0
2032 | 11 | 13 | 13 | 0 | 0 | 0
2032 | 11 | 13 | 14 | 0 | 0 | 0
2032 | 11 | 13 | 15 | 0 | 0 | 0
2032 | 11 | 13 | 16 | 0 | 0 | 0
2032 | 11 | 13 | 17 | 0 | 0 | 0
2032 | 11 | 13 | 18 | 0 | 0 | 0
2032 | 11 | 13 | 19 | 0 | 0 | 0
2032 | 11 | 13 | 20 | 0 | 0 | 0
2032 | 11 | 13 | 21 | 0 | 0 | 0
2032 | 11 | 13 | 22 | 0 | 0 | 0
2032 | 11 | 13 | 23 | 0 | 0 | 0
2032 | 11 | 14 | 0 | 0 | 0 | 0
2032 | 11 | 14 | 1 | 0 | 0 | 0
2032 | 11 | 14 | 2 | 0 | 0 | 0
2032 | 11 | 14 | 3 | 0 | 0 | 0
2032 | 11 | 14 | 4 | 0 | 0 | 0
2032 | 11 | 14 | 5 | 0 | 0 | 0
2032 | 11 | 14 | 6 | 0 | 0 | 0
2032 | 11 | 14 | 7 | 0 | 0 | 0
2032 | 11 | 14 | 8 | 0 | 0 | 0
2032 | 11 | 14 | 9 | 0 | 0 | 0
2032 | 11 | 14 | 10 | 0 | 0 | 0
2032 | 11 | 14 | 11 | 0 | 0 | 0
2032 | 11 | 14 | 12 | 0 | 0 | 0
2032 | 11 | 14 | 13 | 0 | 0 | 0
2032 | 11 | 14 | 14 | 0 | 0 | 0
2032 | 11 | 14 | 15 | 0 | 0 | 0
2032 | 11 | 14 | 16 | 0 | 0 | 0
2032 | 11 | 14 | 17 | 0 | 0 | 0
2032 | 11 | 14 | 18 | 0 | 0 | 0
2032 | 11 | 14 | 19 | 0 | 0 | 0
2032 | 11 | 14 | 20 | 0 | 0 | 0
2032 | 11 | 14 | 21 | 0 | 0 | 0
2032 | 11 | 14 | 22 | 0 | 0 | 0
2032 | 11 | 14 | 23 | 0 | 0 | 0
2032 | 11 | 15 | 0 | 0 | 0 | 0
2032 | 11 | 15 | 1 | 0 | 0 | 0
2032 | 11 | 15 | 2 | 0 | 0 | 0
2032 | 11 | 15 | 3 | 0 | 0 | 0
2032 | 11 | 15 | 4 | 0 | 0 | 0
2032 | 11 | 15 | 5 | 0 | 0 | 0
2032 | 11 | 15 | 6 | 0 | 0 | 0
2032 | 11 | 15 | 7 | 0 | 0 | 0
2032 | 11 | 15 | 8 | 0 | 0 | 0
2032 | 11 | 15 | 9 | 0 | 0 | 0
2032 | 11 | 15 | 10 | 0 | 0 | 0
2032 | 11 | 15 | 11 | 0 | 0 | 0
2032 | 11 | 15 | 12 | 0 | 0 | 0
2032 | 11 | 15 | 13 | 0 | 0 | 0
2032 | 11 | 15 | 14 | 0 | 0 | 0
2032 | 11 | 15 | 15 | 0 | 0 | 0
2032 | 11 | 15 | 16 | 0 | 0 | 0
2032 | 11 | 15 | 17 | 0 | 0 | 0
2032 | 11 | 15 | 18 | 0 | 0 | 0
2032 | 11 | 15 | 19 | 0 | 0 | 0
2032 | 11 | 15 | 20 | 0 | 0 | 0
2032 | 11 | 15 | 21 | 0 | 0 | 0
2032 | 11 | 15 | 22 | 0 | 0 | 0
2032 | 11 | 15 | 23 | 0 | 0 | 0
2032 | 11 | 16 | 0 | 0 | 0 | 0
2032 | 11 | 16 | 1 | 0 | 0 | 0
2032 | 11 | 16 | 2 | 0 | 0 | 0
2032 | 11 | 16 | 3 | 0 | 0 | 0
2032 | 11 | 16 | 4 | 0 | 0 | 0
2032 | 11 | 16 | 5 | 0 | 0 | 0
2032 | 11 | 16 | 6 | 0 | 0 | 0
2032 | 11 | 16 | 7 | 0 | 0 | 0
2032 | 11 | 16 | 8 | 0 | 0 | 0
2032 | 11 | 16 | 9 | 0 | 0 | 0
2032 | 11 | 16 | 10 | 0 | 0 | 0
2032 | 11 | 16 | 11 | 0 | 0 | 0
2032 | 11 | 16 | 12 | 0 | 0 | 0
2032 | 11 | 16 | 13 | 0 | 0 | 0
2032 | 11 | 16 | 14 | 0 | 0 | 0
2032 | 11 | 16 | 15 | 0 | 0 | 0
2032 | 11 | 16 | 16 | 0 | 0 | 0
2032 | 11 | 16 | 17 | 0 | 0 | 0
2032 | 11 | 16 | 18 | 0 | 0 | 0
2032 | 11 | 16 | 19 | 0 | 0 | 0
2032 | 11 | 16 | 20 | 0 | 0 | 0
2032 | 11 | 16 | 21 | 0 | 0 | 0
2032 | 11 | 16 | 22 | 0 | 0 | 0
2032 | 11 | 16 | 23 | 0 | 0 | 0
2032 | 11 | 17 | 0 | 0 | 0 | 0
2032 | 11 | 17 | 1 | 0 | 0 | 0
2032 | 11 | 17 | 2 | 0 | 0 | 0
2032 | 11 | 17 | 3 | 0 | 0 | 0
2032 | 11 | 17 | 4 | 0 | 0 | 0
2032 | 11 | 17 | 5 | 0 | 0 | 0
2032 | 11 | 17 | 6 | 0 | 0 | 0
2032 | 11 | 17 | 7 | 0 | 0 | 0
2032 | 11 | 17 | 8 | 0 | 0 | 0
2032 | 11 | 17 | 9 | 0 | 0 | 0
2032 | 11 | 17 | 10 | 0 | 0 | 0
2032 | 11 | 17 | 11 | 0 | 0 | 0
2032 | 11 | 17 | 12 | 0 | 0 | 0
2032 | 11 | 17 | 13 | 0 | 0 | 0
2032 | 11 | 17 | 14 | 0 | 0 | 0
2032 | 11 | 17 | 15 | 0 | 0 | 0
2032 | 11 | 17 | 16 | 0 | 0 | 0
2032 | 11 | 17 | 17 | 0 | 0 | 0
2032 | 11 | 17 | 18 | 0 | 0 | 0
2032 | 11 | 17 | 19 | 0 | 0 | 0
2032 | 11 | 17 | 20 | 0 | 0 | 0
2032 | 11 | 17 | 21 | 0 | 0 | 0
2032 | 11 | 17 | 22 | 0 | 0 | 0
2032 | 11 | 17 | 23 | 0 | 0 | 0
2032 | 11 | 18 | 0 | 0 | 0 | 0
2032 | 11 | 18 | 1 | 0 | 0 | 0
2032 | 11 | 18 | 2 | 0 | 0 | 0
2032 | 11 | 18 | 3 | 0 | 0 | 0
2032 | 11 | 18 | 4 | 0 | 0 | 0
2032 | 11 | 18 | 5 | 0 | 0 | 0
2032 | 11 | 18 | 6 | 0 | 0 | 0
2032 | 11 | 18 | 7 | 0 | 0 | 0
2032 | 11 | 18 | 8 | 0 | 0 | 0
2032 | 11 | 18 | 9 | 0 | 0 | 0
2032 | 11 | 18 | 10 | 0 | 0 | 0
2032 | 11 | 18 | 11 | 0 | 0 | 0
2032 | 11 | 18 | 12 | 0 | 0 | 0
2032 | 11 | 18 | 13 | 0 | 0 | 0
2032 | 11 | 18 | 14 | 0 | 0 | 0
2032 | 11 | 18 | 15 | 0 | 0 | 0
2032 | 11 | 18 | 16 | 0 | 0 | 0
2032 | 11 | 18 | 17 | 0 | 0 | 0
2032 | 11 | 18 | 18 | 0 | 0 | 0
2032 | 11 | 18 | 19 | 0 | 0 | 0
2032 | 11 | 18 | 20 | 0 | 0 | 0
2032 | 11 | 18 | 21 | 0 | 0 | 0
2032 | 11 | 18 | 22 | 0 | 0 | 0
2032 | 11 | 18 | 23 | 0 | 0 | 0
2032 | 11 | 19 | 0 | 0 | 0 | 0
2032 | 11 | 19 | 1 | 0 | 0 | 0
2032 | 11 | 19 | 2 | 0 | 0 | 0
2032 | 11 | 19 | 3 | 0 | 0 | 0
2032 | 11 | 19 | 4 | 0 | 0 | 0
2032 | 11 | 19 | 5 | 0 | 0 | 0
2032 | 11 | 19 | 6 | 0 | 0 | 0
2032 | 11 | 19 | 7 | 0 | 0 | 0
2032 | 11 | 19 | 8 | 0 | 0 | 0
2032 | 11 | 19 | 9 | 0 | 0 | 0
2032 | 11 | 19 | 10 | 0 | 0 | 0
2032 | 11 | 19 | 11 | 0 | 0 | 0
2032 | 11 | 19 | 12 | 0 | 0 | 0
2032 | 11 | 19 | 13 | 0 | 0 | 0
2032 | 11 | 19 | 14 | 0 | 0 | 0
2032 | 11 | 19 | 15 | 0 | 0 | 0
2032 | 11 | 19 | 16 | 0 | 0 | 0
2032 | 11 | 19 | 17 | 0 | 0 | 0
2032 | 11 | 19 | 18 | 0 | 0 | 0
2032 | 11 | 19 | 19 | 0 | 0 | 0
2032 | 11 | 19 | 20 | 0 | 0 | 0
2032 | 11 | 19 | 21 | 0 | 0 | 0
2032 | 11 | 19 | 22 | 0 | 0 | 0
2032 | 11 | 19 | 23 | 0 | 0 | 0
2032 | 11 | 20 | 0 | 0 | 0 | 0
2032 | 11 | 20 | 1 | 0 | 0 | 0
2032 | 11 | 20 | 2 | 0 | 0 | 0
2032 | 11 | 20 | 3 | 0 | 0 | 0
2032 | 11 | 20 | 4 | 0 | 0 | 0
2032 | 11 | 20 | 5 | 0 | 0 | 0
2032 | 11 | 20 | 6 | 0 | 0 | 0
2032 | 11 | 20 | 7 | 0 | 0 | 0
2032 | 11 | 20 | 8 | 0 | 0 | 0
2032 | 11 | 20 | 9 | 0 | 0 | 0
2032 | 11 | 20 | 10 | 0 | 0 | 0
2032 | 11 | 20 | 11 | 0 | 0 | 0
2032 | 11 | 20 | 12 | 0 | 0 | 0
2032 | 11 | 20 | 13 | 0 | 0 | 0
2032 | 11 | 20 | 14 | 0 | 0 | 0
2032 | 11 | 20 | 15 | 0 | 0 | 0
2032 | 11 | 20 | 16 | 0 | 0 | 0
2032 | 11 | 20 | 17 | 0 | 0 | 0
2032 | 11 | 20 | 18 | 0 | 0 | 0
2032 | 11 | 20 | 19 | 0 | 0 | 0
2032 | 11 | 20 | 20 | 0 | 0 | 0
2032 | 11 | 20 | 21 | 0 | 0 | 0
2032 | 11 | 20 | 22 | 0 | 0 | 0
2032 | 11 | 20 | 23 | 0 | 0 | 0
2032 | 11 | 21 | 0 | 0 | 0 | 0
2032 | 11 | 21 | 1 | 0 | 0 | 0
2032 | 11 | 21 | 2 | 0 | 0 | 0
2032 | 11 | 21 | 3 | 0 | 0 | 0
2032 | 11 | 21 | 4 | 0 | 0 | 0
2032 | 11 | 21 | 5 | 0 | 0 | 0
2032 | 11 | 21 | 6 | 0 | 0 | 0
2032 | 11 | 21 | 7 | 0 | 0 | 0
2032 | 11 | 21 | 8 | 0 | 0 | 0
2032 | 11 | 21 | 9 | 0 | 0 | 0
2032 | 11 | 21 | 10 | 0 | 0 | 0
2032 | 11 | 21 | 11 | 0 | 0 | 0
2032 | 11 | 21 | 12 | 0 | 0 | 0
2032 | 11 | 21 | 13 | 0 | 0 | 0
2032 | 11 | 21 | 14 | 0 | 0 | 0
2032 | 11 | 21 | 15 | 0 | 0 | 0
2032 | 11 | 21 | 16 | 0 | 0 | 0
2032 | 11 | 21 | 17 | 0 | 0 | 0
2032 | 11 | 21 | 18 | 0 | 0 | 0
2032 | 11 | 21 | 19 | 0 | 0 | 0
2032 | 11 | 21 | 20 | 0 | 0 | 0
2032 | 11 | 21 | 21 | 0 | 0 | 0
2032 | 11 | 21 | 22 | 0 | 0 | 0
2032 | 11 | 21 | 23 | 0 | 0 | 0
2032 | 11 | 22 | 0 | 0 | 0 | 0
2032 | 11 | 22 | 1 | 0 | 0 | 0
2032 | 11 | 22 | 2 | 0 | 0 | 0
2032 | 11 | 22 | 3 | 0 | 0 | 0
2032 | 11 | 22 | 4 | 0 | 0 | 0
2032 | 11 | 22 | 5 | 0 | 0 | 0
2032 | 11 | 22 | 6 | 0 | 0 | 0
2032 | 11 | 22 | 7 | 0 | 0 | 0
2032 | 11 | 22 | 8 | 0 | 0 | 0
2032 | 11 | 22 | 9 | 0 | 0 | 0
2032 | 11 | 22 | 10 | 0 | 0 | 0
2032 | 11 | 22 | 11 | 0 | 0 | 0
2032 | 11 | 22 | 12 | 0 | 0 | 0
2032 | 11 | 22 | 13 | 0 | 0 | 0
2032 | 11 | 22 | 14 | 0 | 0 | 0
2032 | 11 | 22 | 15 | 0 | 0 | 0
2032 | 11 | 22 | 16 | 0 | 0 | 0
2032 | 11 | 22 | 17 | 0 | 0 | 0
2032 | 11 | 22 | 18 | 0 | 0 | 0
2032 | 11 | 22 | 19 | 0 | 0 | 0
2032 | 11 | 22 | 20 | 0 | 0 | 0
2032 | 11 | 22 | 21 | 0 | 0 | 0
2032 | 11 | 22 | 22 | 0 | 0 | 0
2032 | 11 | 22 | 23 | 0 | 0 | 0
2032 | 11 | 23 | 0 | 0 | 0 | 0
2032 | 11 | 23 | 1 | 0 | 0 | 0
2032 | 11 | 23 | 2 | 0 | 0 | 0
2032 | 11 | 23 | 3 | 0 | 0 | 0
2032 | 11 | 23 | 4 | 0 | 0 | 0
2032 | 11 | 23 | 5 | 0 | 0 | 0
2032 | 11 | 23 | 6 | 0 | 0 | 0
2032 | 11 | 23 | 7 | 0 | 0 | 0
2032 | 11 | 23 | 8 | 0 | 0 | 0
2032 | 11 | 23 | 9 | 0 | 0 | 0
2032 | 11 | 23 | 10 | 0 | 0 | 0
2032 | 11 | 23 | 11 | 0 | 0 | 0
2032 | 11 | 23 | 12 | 0 | 0 | 0
2032 | 11 | 23 | 13 | 0 | 0 | 0
2032 | 11 | 23 | 14 | 0 | 0 | 0
2032 | 11 | 23 | 15 | 0 | 0 | 0
2032 | 11 | 23 | 16 | 0 | 0 | 0
2032 | 11 | 23 | 17 | 0 | 0 | 0
2032 | 11 | 23 | 18 | 0 | 0 | 0
2032 | 11 | 23 | 19 | 0 | 0 | 0
2032 | 11 | 23 | 20 | 0 | 0 | 0
2032 | 11 | 23 | 21 | 0 | 0 | 0
2032 | 11 | 23 | 22 | 0 | 0 | 0
2032 | 11 | 23 | 23 | 0 | 0 | 0
2032 | 11 | 24 | 0 | 0 | 0 | 0
2032 | 11 | 24 | 1 | 0 | 0 | 0
2032 | 11 | 24 | 2 | 0 | 0 | 0
2032 | 11 | 24 | 3 | 0 | 0 | 0
2032 | 11 | 24 | 4 | 0 | 0 | 0
2032 | 11 | 24 | 5 | 0 | 0 | 0
2032 | 11 | 24 | 6 | 0 | 0 | 0
2032 | 11 | 24 | 7 | 0 | 0 | 0
2032 | 11 | 24 | 8 | 0 | 0 | 0
2032 | 11 | 24 | 9 | 0 | 0 | 0
2032 | 11 | 24 | 10 | 0 | 0 | 0
2032 | 11 | 24 | 11 | 0 | 0 | 0
2032 | 11 | 24 | 12 | 0 | 0 | 0
2032 | 11 | 24 | 13 | 0 | 0 | 0
2032 | 11 | 24 | 14 | 0 | 0 | 0
2032 | 11 | 24 | 15 | 0 | 0 | 0
2032 | 11 | 24 | 16 | 0 | 0 | 0
2032 | 11 | 24 | 17 | 0 | 0 | 0
2032 | 11 | 24 | 18 | 0 | 0 | 0
2032 | 11 | 24 | 19 | 0 | 0 | 0
2032 | 11 | 24 | 20 | 0 | 0 | 0
2032 | 11 | 24 | 21 | 0 | 0 | 0
2032 | 11 | 24 | 22 | 0 | 0 | 0
2032 | 11 | 24 | 23 | 0 | 0 | 0
2032 | 11 | 25 | 0 | 0 | 0 | 0
2032 | 11 | 25 | 1 | 0 | 0 | 0
2032 | 11 | 25 | 2 | 0 | 0 | 0
2032 | 11 | 25 | 3 | 0 | 0 | 0
2032 | 11 | 25 | 4 | 0 | 0 | 0
2032 | 11 | 25 | 5 | 0 | 0 | 0
2032 | 11 | 25 | 6 | 0 | 0 | 0
2032 | 11 | 25 | 7 | 0 | 0 | 0
2032 | 11 | 25 | 8 | 0 | 0 | 0
2032 | 11 | 25 | 9 | 0 | 0 | 0
2032 | 11 | 25 | 10 | 0 | 0 | 0
2032 | 11 | 25 | 11 | 0 | 0 | 0
2032 | 11 | 25 | 12 | 0 | 0 | 0
2032 | 11 | 25 | 13 | 0 | 0 | 0
2032 | 11 | 25 | 14 | 0 | 0 | 0
2032 | 11 | 25 | 15 | 0 | 0 | 0
2032 | 11 | 25 | 16 | 0 | 0 | 0
2032 | 11 | 25 | 17 | 0 | 0 | 0
2032 | 11 | 25 | 18 | 0 | 0 | 0
2032 | 11 | 25 | 19 | 0 | 0 | 0
2032 | 11 | 25 | 20 | 0 | 0 | 0
2032 | 11 | 25 | 21 | 0 | 0 | 0
2032 | 11 | 25 | 22 | 0 | 0 | 0
2032 | 11 | 25 | 23 | 0 | 0 | 0
2032 | 11 | 26 | 0 | 0 | 0 | 0
2032 | 11 | 26 | 1 | 0 | 0 | 0
2032 | 11 | 26 | 2 | 0 | 0 | 0
2032 | 11 | 26 | 3 | 0 | 0 | 0
2032 | 11 | 26 | 4 | 0 | 0 | 0
2032 | 11 | 26 | 5 | 0 | 0 | 0
2032 | 11 | 26 | 6 | 0 | 0 | 0
2032 | 11 | 26 | 7 | 0 | 0 | 0
2032 | 11 | 26 | 8 | 0 | 0 | 0
2032 | 11 | 26 | 9 | 0 | 0 | 0
2032 | 11 | 26 | 10 | 0 | 0 | 0
2032 | 11 | 26 | 11 | 0 | 0 | 0
2032 | 11 | 26 | 12 | 0 | 0 | 0
2032 | 11 | 26 | 13 | 0 | 0 | 0
2032 | 11 | 26 | 14 | 0 | 0 | 0
2032 | 11 | 26 | 15 | 0 | 0 | 0
2032 | 11 | 26 | 16 | 0 | 0 | 0
2032 | 11 | 26 | 17 | 0 | 0 | 0
2032 | 11 | 26 | 18 | 0 | 0 | 0
2032 | 11 | 26 | 19 | 0 | 0 | 0
2032 | 11 | 26 | 20 | 0 | 0 | 0
2032 | 11 | 26 | 21 | 0 | 0 | 0
2032 | 11 | 26 | 22 | 0 | 0 | 0
2032 | 11 | 26 | 23 | 0 | 0 | 0
2032 | 11 | 27 | 0 | 0 | 0 | 0
2032 | 11 | 27 | 1 | 0 | 0 | 0
2032 | 11 | 27 | 2 | 0 | 0 | 0
2032 | 11 | 27 | 3 | 0 | 0 | 0
2032 | 11 | 27 | 4 | 0 | 0 | 0
2032 | 11 | 27 | 5 | 0 | 0 | 0
2032 | 11 | 27 | 6 | 0 | 0 | 0
2032 | 11 | 27 | 7 | 0 | 0 | 0
2032 | 11 | 27 | 8 | 0 | 0 | 0
2032 | 11 | 27 | 9 | 0 | 0 | 0
2032 | 11 | 27 | 10 | 0 | 0 | 0
2032 | 11 | 27 | 11 | 0 | 0 | 0
2032 | 11 | 27 | 12 | 0 | 0 | 0
2032 | 11 | 27 | 13 | 0 | 0 | 0
2032 | 11 | 27 | 14 | 0 | 0 | 0
2032 | 11 | 27 | 15 | 0 | 0 | 0
2032 | 11 | 27 | 16 | 0 | 0 | 0
2032 | 11 | 27 | 17 | 0 | 0 | 0
2032 | 11 | 27 | 18 | 0 | 0 | 0
2032 | 11 | 27 | 19 | 0 | 0 | 0
2032 | 11 | 27 | 20 | 0 | 0 | 0
2032 | 11 | 27 | 21 | 0 | 0 | 0
2032 | 11 | 27 | 22 | 0 | 0 | 0
2032 | 11 | 27 | 23 | 0 | 0 | 0
2032 | 11 | 28 | 0 | 0 | 0 | 0
2032 | 11 | 28 | 1 | 0 | 0 | 0
2032 | 11 | 28 | 2 | 0 | 0 | 0
2032 | 11 | 28 | 3 | 0 | 0 | 0
2032 | 11 | 28 | 4 | 0 | 0 | 0
2032 | 11 | 28 | 5 | 0 | 0 | 0
2032 | 11 | 28 | 6 | 0 | 0 | 0
2032 | 11 | 28 | 7 | 0 | 0 | 0
2032 | 11 | 28 | 8 | 0 | 0 | 0
2032 | 11 | 28 | 9 | 0 | 0 | 0
2032 | 11 | 28 | 10 | 0 | 0 | 0
2032 | 11 | 28 | 11 | 0 | 0 | 0
2032 | 11 | 28 | 12 | 0 | 0 | 0
2032 | 11 | 28 | 13 | 0 | 0 | 0
2032 | 11 | 28 | 14 | 0 | 0 | 0
2032 | 11 | 28 | 15 | 0 | 0 | 0
2032 | 11 | 28 | 16 | 0 | 0 | 0
2032 | 11 | 28 | 17 | 0 | 0 | 0
2032 | 11 | 28 | 18 | 0 | 0 | 0
2032 | 11 | 28 | 19 | 0 | 0 | 0
2032 | 11 | 28 | 20 | 0 | 0 | 0
2032 | 11 | 28 | 21 | 0 | 0 | 0
2032 | 11 | 28 | 22 | 0 | 0 | 0
2032 | 11 | 28 | 23 | 0 | 0 | 0
2032 | 11 | 29 | 0 | 0 | 0 | 0
2032 | 11 | 29 | 1 | 0 | 0 | 0
2032 | 11 | 29 | 2 | 0 | 0 | 0
2032 | 11 | 29 | 3 | 0 | 0 | 0
2032 | 11 | 29 | 4 | 0 | 0 | 0
2032 | 11 | 29 | 5 | 0 | 0 | 0
2032 | 11 | 29 | 6 | 0 | 0 | 0
2032 | 11 | 29 | 7 | 0 | 0 | 0
2032 | 11 | 29 | 8 | 0 | 0 | 0
2032 | 11 | 29 | 9 | 0 | 0 | 0
2032 | 11 | 29 | 10 | 0 | 0 | 0
2032 | 11 | 29 | 11 | 0 | 0 | 0
2032 | 11 | 29 | 12 | 0 | 0 | 0
2032 | 11 | 29 | 13 | 0 | 0 | 0
2032 | 11 | 29 | 14 | 0 | 0 | 0
2032 | 11 | 29 | 15 | 0 | 0 | 0
2032 | 11 | 29 | 16 | 0 | 0 | 0
2032 | 11 | 29 | 17 | 0 | 0 | 0
2032 | 11 | 29 | 18 | 0 | 0 | 0
2032 | 11 | 29 | 19 | 0 | 0 | 0
2032 | 11 | 29 | 20 | 0 | 0 | 0
2032 | 11 | 29 | 21 | 0 | 0 | 0
2032 | 11 | 29 | 22 | 0 | 0 | 0
2032 | 11 | 29 | 23 | 0 | 0 | 0
2032 | 11 | 30 | 0 | 0 | 0 | 0
2032 | 11 | 30 | 1 | 0 | 0 | 0
2032 | 11 | 30 | 2 | 0 | 0 | 0
2032 | 11 | 30 | 3 | 0 | 0 | 0
2032 | 11 | 30 | 4 | 0 | 0 | 0
2032 | 11 | 30 | 5 | 0 | 0 | 0
2032 | 11 | 30 | 6 | 0 | 0 | 0
2032 | 11 | 30 | 7 | 0 | 0 | 0
2032 | 11 | 30 | 8 | 0 | 0 | 0
2032 | 11 | 30 | 9 | 0 | 0 | 0
2032 | 11 | 30 | 10 | 0 | 0 | 0
2032 | 11 | 30 | 11 | 0 | 0 | 0
2032 | 11 | 30 | 12 | 0 | 0 | 0
2032 | 11 | 30 | 13 | 0 | 0 | 0
2032 | 11 | 30 | 14 | 0 | 0 | 0
2032 | 11 | 30 | 15 | 0 | 0 | 0
2032 | 11 | 30 | 16 | 0 | 0 | 0
2032 | 11 | 30 | 17 | 0 | 0 | 0
2032 | 11 | 30 | 18 | 0 | 0 | 0
2032 | 11 | 30 | 19 | 0 | 0 | 0
2032 | 11 | 30 | 20 | 0 | 0 | 0
2032 | 11 | 30 | 21 | 0 | 0 | 0
2032 | 11 | 30 | 22 | 0 | 0 | 0
2032 | 11 | 30 | 23 | 0 | 0 | 0
2032 | 12 | 1 | 0 | 0 | 0 | 0
2032 | 12 | 1 | 1 | 0 | 0 | 0
2032 | 12 | 1 | 2 | 0 | 0 | 0
2032 | 12 | 1 | 3 | 0 | 0 | 0
2032 | 12 | 1 | 4 | 0 | 0 | 0
2032 | 12 | 1 | 5 | 0 | 0 | 0
2032 | 12 | 1 | 6 | 0 | 0 | 0
2032 | 12 | 1 | 7 | 0 | 0 | 0
2032 | 12 | 1 | 8 | 0 | 0 | 0
2032 | 12 | 1 | 9 | 0 | 0 | 0
2032 | 12 | 1 | 10 | 0 | 0 | 0
2032 | 12 | 1 | 11 | 0 | 0 | 0
2032 | 12 | 1 | 12 | 0 | 0 | 0
2032 | 12 | 1 | 13 | 0 | 0 | 0
2032 | 12 | 1 | 14 | 0 | 0 | 0
2032 | 12 | 1 | 15 | 0 | 0 | 0
2032 | 12 | 1 | 16 | 0 | 0 | 0
2032 | 12 | 1 | 17 | 0 | 0 | 0
2032 | 12 | 1 | 18 | 0 | 0 | 0
2032 | 12 | 1 | 19 | 0 | 0 | 0
2032 | 12 | 1 | 20 | 0 | 0 | 0
2032 | 12 | 1 | 21 | 0 | 0 | 0
2032 | 12 | 1 | 22 | 0 | 0 | 0
2032 | 12 | 1 | 23 | 0 | 0 | 0
2032 | 12 | 2 | 0 | 0 | 0 | 0
2032 | 12 | 2 | 1 | 0 | 0 | 0
2032 | 12 | 2 | 2 | 0 | 0 | 0
2032 | 12 | 2 | 3 | 0 | 0 | 0
2032 | 12 | 2 | 4 | 0 | 0 | 0
2032 | 12 | 2 | 5 | 0 | 0 | 0
2032 | 12 | 2 | 6 | 0 | 0 | 0
2032 | 12 | 2 | 7 | 0 | 0 | 0
2032 | 12 | 2 | 8 | 0 | 0 | 0
2032 | 12 | 2 | 9 | 0 | 0 | 0
2032 | 12 | 2 | 10 | 0 | 0 | 0
2032 | 12 | 2 | 11 | 0 | 0 | 0
2032 | 12 | 2 | 12 | 0 | 0 | 0
2032 | 12 | 2 | 13 | 0 | 0 | 0
2032 | 12 | 2 | 14 | 0 | 0 | 0
2032 | 12 | 2 | 15 | 0 | 0 | 0
2032 | 12 | 2 | 16 | 0 | 0 | 0
2032 | 12 | 2 | 17 | 0 | 0 | 0
2032 | 12 | 2 | 18 | 0 | 0 | 0
2032 | 12 | 2 | 19 | 0 | 0 | 0
2032 | 12 | 2 | 20 | 0 | 0 | 0
2032 | 12 | 2 | 21 | 0 | 0 | 0
2032 | 12 | 2 | 22 | 0 | 0 | 0
2032 | 12 | 2 | 23 | 0 | 0 | 0
2032 | 12 | 3 | 0 | 0 | 0 | 0
2032 | 12 | 3 | 1 | 0 | 0 | 0
2032 | 12 | 3 | 2 | 0 | 0 | 0
2032 | 12 | 3 | 3 | 0 | 0 | 0
2032 | 12 | 3 | 4 | 0 | 0 | 0
2032 | 12 | 3 | 5 | 0 | 0 | 0
2032 | 12 | 3 | 6 | 0 | 0 | 0
2032 | 12 | 3 | 7 | 0 | 0 | 0
2032 | 12 | 3 | 8 | 0 | 0 | 0
2032 | 12 | 3 | 9 | 0 | 0 | 0
2032 | 12 | 3 | 10 | 0 | 0 | 0
2032 | 12 | 3 | 11 | 0 | 0 | 0
2032 | 12 | 3 | 12 | 0 | 0 | 0
2032 | 12 | 3 | 13 | 0 | 0 | 0
2032 | 12 | 3 | 14 | 0 | 0 | 0
2032 | 12 | 3 | 15 | 0 | 0 | 0
2032 | 12 | 3 | 16 | 0 | 0 | 0
2032 | 12 | 3 | 17 | 0 | 0 | 0
2032 | 12 | 3 | 18 | 0 | 0 | 0
2032 | 12 | 3 | 19 | 0 | 0 | 0
2032 | 12 | 3 | 20 | 0 | 0 | 0
2032 | 12 | 3 | 21 | 0 | 0 | 0
2032 | 12 | 3 | 22 | 0 | 0 | 0
2032 | 12 | 3 | 23 | 0 | 0 | 0
2032 | 12 | 4 | 0 | 0 | 0 | 0
2032 | 12 | 4 | 1 | 0 | 0 | 0
2032 | 12 | 4 | 2 | 0 | 0 | 0
2032 | 12 | 4 | 3 | 0 | 0 | 0
2032 | 12 | 4 | 4 | 0 | 0 | 0
2032 | 12 | 4 | 5 | 0 | 0 | 0
2032 | 12 | 4 | 6 | 0 | 0 | 0
2032 | 12 | 4 | 7 | 0 | 0 | 0
2032 | 12 | 4 | 8 | 0 | 0 | 0
2032 | 12 | 4 | 9 | 0 | 0 | 0
2032 | 12 | 4 | 10 | 0 | 0 | 0
2032 | 12 | 4 | 11 | 0 | 0 | 0
2032 | 12 | 4 | 12 | 0 | 0 | 0
2032 | 12 | 4 | 13 | 0 | 0 | 0
2032 | 12 | 4 | 14 | 0 | 0 | 0
2032 | 12 | 4 | 15 | 0 | 0 | 0
2032 | 12 | 4 | 16 | 0 | 0 | 0
2032 | 12 | 4 | 17 | 0 | 0 | 0
2032 | 12 | 4 | 18 | 0 | 0 | 0
2032 | 12 | 4 | 19 | 0 | 0 | 0
2032 | 12 | 4 | 20 | 0 | 0 | 0
2032 | 12 | 4 | 21 | 0 | 0 | 0
2032 | 12 | 4 | 22 | 0 | 0 | 0
2032 | 12 | 4 | 23 | 0 | 0 | 0
2032 | 12 | 5 | 0 | 0 | 0 | 0
2032 | 12 | 5 | 1 | 0 | 0 | 0
2032 | 12 | 5 | 2 | 0 | 0 | 0
2032 | 12 | 5 | 3 | 0 | 0 | 0
2032 | 12 | 5 | 4 | 0 | 0 | 0
2032 | 12 | 5 | 5 | 0 | 0 | 0
2032 | 12 | 5 | 6 | 0 | 0 | 0
2032 | 12 | 5 | 7 | 0 | 0 | 0
2032 | 12 | 5 | 8 | 0 | 0 | 0
2032 | 12 | 5 | 9 | 0 | 0 | 0
2032 | 12 | 5 | 10 | 0 | 0 | 0
2032 | 12 | 5 | 11 | 0 | 0 | 0
2032 | 12 | 5 | 12 | 0 | 0 | 0
2032 | 12 | 5 | 13 | 0 | 0 | 0
2032 | 12 | 5 | 14 | 0 | 0 | 0
2032 | 12 | 5 | 15 | 0 | 0 | 0
2032 | 12 | 5 | 16 | 0 | 0 | 0
2032 | 12 | 5 | 17 | 0 | 0 | 0
2032 | 12 | 5 | 18 | 0 | 0 | 0
2032 | 12 | 5 | 19 | 0 | 0 | 0
2032 | 12 | 5 | 20 | 0 | 0 | 0
2032 | 12 | 5 | 21 | 0 | 0 | 0
2032 | 12 | 5 | 22 | 0 | 0 | 0
2032 | 12 | 5 | 23 | 0 | 0 | 0
2032 | 12 | 6 | 0 | 0 | 0 | 0
2032 | 12 | 6 | 1 | 0 | 0 | 0
2032 | 12 | 6 | 2 | 0 | 0 | 0
2032 | 12 | 6 | 3 | 0 | 0 | 0
2032 | 12 | 6 | 4 | 0 | 0 | 0
2032 | 12 | 6 | 5 | 0 | 0 | 0
2032 | 12 | 6 | 6 | 0 | 0 | 0
2032 | 12 | 6 | 7 | 0 | 0 | 0
2032 | 12 | 6 | 8 | 0 | 0 | 0
2032 | 12 | 6 | 9 | 0 | 0 | 0
2032 | 12 | 6 | 10 | 0 | 0 | 0
2032 | 12 | 6 | 11 | 0 | 0 | 0
2032 | 12 | 6 | 12 | 0 | 0 | 0
2032 | 12 | 6 | 13 | 0 | 0 | 0
2032 | 12 | 6 | 14 | 0 | 0 | 0
2032 | 12 | 6 | 15 | 0 | 0 | 0
2032 | 12 | 6 | 16 | 0 | 0 | 0
2032 | 12 | 6 | 17 | 0 | 0 | 0
2032 | 12 | 6 | 18 | 0 | 0 | 0
2032 | 12 | 6 | 19 | 0 | 0 | 0
2032 | 12 | 6 | 20 | 0 | 0 | 0
2032 | 12 | 6 | 21 | 0 | 0 | 0
2032 | 12 | 6 | 22 | 0 | 0 | 0
2032 | 12 | 6 | 23 | 0 | 0 | 0
2032 | 12 | 7 | 0 | 0 | 0 | 0
2032 | 12 | 7 | 1 | 0 | 0 | 0
2032 | 12 | 7 | 2 | 0 | 0 | 0
2032 | 12 | 7 | 3 | 0 | 0 | 0
2032 | 12 | 7 | 4 | 0 | 0 | 0
2032 | 12 | 7 | 5 | 0 | 0 | 0
2032 | 12 | 7 | 6 | 0 | 0 | 0
2032 | 12 | 7 | 7 | 0 | 0 | 0
2032 | 12 | 7 | 8 | 0 | 0 | 0
2032 | 12 | 7 | 9 | 0 | 0 | 0
2032 | 12 | 7 | 10 | 0 | 0 | 0
2032 | 12 | 7 | 11 | 0 | 0 | 0
2032 | 12 | 7 | 12 | 0 | 0 | 0
2032 | 12 | 7 | 13 | 0 | 0 | 0
2032 | 12 | 7 | 14 | 0 | 0 | 0
2032 | 12 | 7 | 15 | 0 | 0 | 0
2032 | 12 | 7 | 16 | 0 | 0 | 0
2032 | 12 | 7 | 17 | 0 | 0 | 0
2032 | 12 | 7 | 18 | 0 | 0 | 0
2032 | 12 | 7 | 19 | 0 | 0 | 0
2032 | 12 | 7 | 20 | 0 | 0 | 0
2032 | 12 | 7 | 21 | 0 | 0 | 0
2032 | 12 | 7 | 22 | 0 | 0 | 0
2032 | 12 | 7 | 23 | 0 | 0 | 0
2032 | 12 | 8 | 0 | 0 | 0 | 0
2032 | 12 | 8 | 1 | 0 | 0 | 0
2032 | 12 | 8 | 2 | 0 | 0 | 0
2032 | 12 | 8 | 3 | 0 | 0 | 0
2032 | 12 | 8 | 4 | 0 | 0 | 0
2032 | 12 | 8 | 5 | 0 | 0 | 0
2032 | 12 | 8 | 6 | 0 | 0 | 0
2032 | 12 | 8 | 7 | 0 | 0 | 0
2032 | 12 | 8 | 8 | 0 | 0 | 0
2032 | 12 | 8 | 9 | 0 | 0 | 0
2032 | 12 | 8 | 10 | 0 | 0 | 0
2032 | 12 | 8 | 11 | 0 | 0 | 0
2032 | 12 | 8 | 12 | 0 | 0 | 0
2032 | 12 | 8 | 13 | 0 | 0 | 0
2032 | 12 | 8 | 14 | 0 | 0 | 0
2032 | 12 | 8 | 15 | 0 | 0 | 0
2032 | 12 | 8 | 16 | 0 | 0 | 0
2032 | 12 | 8 | 17 | 0 | 0 | 0
2032 | 12 | 8 | 18 | 0 | 0 | 0
2032 | 12 | 8 | 19 | 0 | 0 | 0
2032 | 12 | 8 | 20 | 0 | 0 | 0
2032 | 12 | 8 | 21 | 0 | 0 | 0
2032 | 12 | 8 | 22 | 0 | 0 | 0
2032 | 12 | 8 | 23 | 0 | 0 | 0
2032 | 12 | 9 | 0 | 0 | 0 | 0
2032 | 12 | 9 | 1 | 0 | 0 | 0
2032 | 12 | 9 | 2 | 0 | 0 | 0
2032 | 12 | 9 | 3 | 0 | 0 | 0
2032 | 12 | 9 | 4 | 0 | 0 | 0
2032 | 12 | 9 | 5 | 0 | 0 | 0
2032 | 12 | 9 | 6 | 0 | 0 | 0
2032 | 12 | 9 | 7 | 0 | 0 | 0
2032 | 12 | 9 | 8 | 0 | 0 | 0
2032 | 12 | 9 | 9 | 0 | 0 | 0
2032 | 12 | 9 | 10 | 0 | 0 | 0
2032 | 12 | 9 | 11 | 0 | 0 | 0
2032 | 12 | 9 | 12 | 0 | 0 | 0
2032 | 12 | 9 | 13 | 0 | 0 | 0
2032 | 12 | 9 | 14 | 0 | 0 | 0
2032 | 12 | 9 | 15 | 0 | 0 | 0
2032 | 12 | 9 | 16 | 0 | 0 | 0
2032 | 12 | 9 | 17 | 0 | 0 | 0
2032 | 12 | 9 | 18 | 0 | 0 | 0
2032 | 12 | 9 | 19 | 0 | 0 | 0
2032 | 12 | 9 | 20 | 0 | 0 | 0
2032 | 12 | 9 | 21 | 0 | 0 | 0
2032 | 12 | 9 | 22 | 0 | 0 | 0
2032 | 12 | 9 | 23 | 0 | 0 | 0
2032 | 12 | 10 | 0 | 0 | 0 | 0
2032 | 12 | 10 | 1 | 0 | 0 | 0
2032 | 12 | 10 | 2 | 0 | 0 | 0
2032 | 12 | 10 | 3 | 0 | 0 | 0
2032 | 12 | 10 | 4 | 0 | 0 | 0
2032 | 12 | 10 | 5 | 0 | 0 | 0
2032 | 12 | 10 | 6 | 0 | 0 | 0
2032 | 12 | 10 | 7 | 0 | 0 | 0
2032 | 12 | 10 | 8 | 0 | 0 | 0
2032 | 12 | 10 | 9 | 0 | 0 | 0
2032 | 12 | 10 | 10 | 0 | 0 | 0
2032 | 12 | 10 | 11 | 0 | 0 | 0
2032 | 12 | 10 | 12 | 0 | 0 | 0
2032 | 12 | 10 | 13 | 0 | 0 | 0
2032 | 12 | 10 | 14 | 0 | 0 | 0
2032 | 12 | 10 | 15 | 0 | 0 | 0
2032 | 12 | 10 | 16 | 0 | 0 | 0
2032 | 12 | 10 | 17 | 0 | 0 | 0
2032 | 12 | 10 | 18 | 0 | 0 | 0
2032 | 12 | 10 | 19 | 0 | 0 | 0
2032 | 12 | 10 | 20 | 0 | 0 | 0
2032 | 12 | 10 | 21 | 0 | 0 | 0
2032 | 12 | 10 | 22 | 0 | 0 | 0
2032 | 12 | 10 | 23 | 0 | 0 | 0
2032 | 12 | 11 | 0 | 0 | 0 | 0
2032 | 12 | 11 | 1 | 0 | 0 | 0
2032 | 12 | 11 | 2 | 0 | 0 | 0
2032 | 12 | 11 | 3 | 0 | 0 | 0
2032 | 12 | 11 | 4 | 0 | 0 | 0
2032 | 12 | 11 | 5 | 0 | 0 | 0
2032 | 12 | 11 | 6 | 0 | 0 | 0
2032 | 12 | 11 | 7 | 0 | 0 | 0
2032 | 12 | 11 | 8 | 0 | 0 | 0
2032 | 12 | 11 | 9 | 0 | 0 | 0
2032 | 12 | 11 | 10 | 0 | 0 | 0
2032 | 12 | 11 | 11 | 0 | 0 | 0
2032 | 12 | 11 | 12 | 0 | 0 | 0
2032 | 12 | 11 | 13 | 0 | 0 | 0
2032 | 12 | 11 | 14 | 0 | 0 | 0
2032 | 12 | 11 | 15 | 0 | 0 | 0
2032 | 12 | 11 | 16 | 0 | 0 | 0
2032 | 12 | 11 | 17 | 0 | 0 | 0
2032 | 12 | 11 | 18 | 0 | 0 | 0
2032 | 12 | 11 | 19 | 0 | 0 | 0
2032 | 12 | 11 | 20 | 0 | 0 | 0
2032 | 12 | 11 | 21 | 0 | 0 | 0
2032 | 12 | 11 | 22 | 0 | 0 | 0
2032 | 12 | 11 | 23 | 0 | 0 | 0
2032 | 12 | 12 | 0 | 0 | 0 | 0
2032 | 12 | 12 | 1 | 0 | 0 | 0
2032 | 12 | 12 | 2 | 0 | 0 | 0
2032 | 12 | 12 | 3 | 0 | 0 | 0
2032 | 12 | 12 | 4 | 0 | 0 | 0
2032 | 12 | 12 | 5 | 0 | 0 | 0
2032 | 12 | 12 | 6 | 0 | 0 | 0
2032 | 12 | 12 | 7 | 0 | 0 | 0
2032 | 12 | 12 | 8 | 0 | 0 | 0
2032 | 12 | 12 | 9 | 0 | 0 | 0
2032 | 12 | 12 | 10 | 0 | 0 | 0
2032 | 12 | 12 | 11 | 0 | 0 | 0
2032 | 12 | 12 | 12 | 0 | 0 | 0
2032 | 12 | 12 | 13 | 0 | 0 | 0
2032 | 12 | 12 | 14 | 0 | 0 | 0
2032 | 12 | 12 | 15 | 0 | 0 | 0
2032 | 12 | 12 | 16 | 0 | 0 | 0
2032 | 12 | 12 | 17 | 0 | 0 | 0
2032 | 12 | 12 | 18 | 0 | 0 | 0
2032 | 12 | 12 | 19 | 0 | 0 | 0
2032 | 12 | 12 | 20 | 0 | 0 | 0
2032 | 12 | 12 | 21 | 0 | 0 | 0
2032 | 12 | 12 | 22 | 0 | 0 | 0
2032 | 12 | 12 | 23 | 0 | 0 | 0
2032 | 12 | 13 | 0 | 0 | 0 | 0
2032 | 12 | 13 | 1 | 0 | 0 | 0
2032 | 12 | 13 | 2 | 0 | 0 | 0
2032 | 12 | 13 | 3 | 0 | 0 | 0
2032 | 12 | 13 | 4 | 0 | 0 | 0
2032 | 12 | 13 | 5 | 0 | 0 | 0
2032 | 12 | 13 | 6 | 0 | 0 | 0
2032 | 12 | 13 | 7 | 0 | 0 | 0
2032 | 12 | 13 | 8 | 0 | 0 | 0
2032 | 12 | 13 | 9 | 0 | 0 | 0
2032 | 12 | 13 | 10 | 0 | 0 | 0
2032 | 12 | 13 | 11 | 0 | 0 | 0
2032 | 12 | 13 | 12 | 0 | 0 | 0
2032 | 12 | 13 | 13 | 0 | 0 | 0
2032 | 12 | 13 | 14 | 0 | 0 | 0
2032 | 12 | 13 | 15 | 0 | 0 | 0
2032 | 12 | 13 | 16 | 0 | 0 | 0
2032 | 12 | 13 | 17 | 0 | 0 | 0
2032 | 12 | 13 | 18 | 0 | 0 | 0
2032 | 12 | 13 | 19 | 0 | 0 | 0
2032 | 12 | 13 | 20 | 0 | 0 | 0
2032 | 12 | 13 | 21 | 0 | 0 | 0
2032 | 12 | 13 | 22 | 0 | 0 | 0
2032 | 12 | 13 | 23 | 0 | 0 | 0
2032 | 12 | 14 | 0 | 0 | 0 | 0
2032 | 12 | 14 | 1 | 0 | 0 | 0
2032 | 12 | 14 | 2 | 0 | 0 | 0
2032 | 12 | 14 | 3 | 0 | 0 | 0
2032 | 12 | 14 | 4 | 0 | 0 | 0
2032 | 12 | 14 | 5 | 0 | 0 | 0
2032 | 12 | 14 | 6 | 0 | 0 | 0
2032 | 12 | 14 | 7 | 0 | 0 | 0
2032 | 12 | 14 | 8 | 0 | 0 | 0
2032 | 12 | 14 | 9 | 0 | 0 | 0
2032 | 12 | 14 | 10 | 0 | 0 | 0
2032 | 12 | 14 | 11 | 0 | 0 | 0
2032 | 12 | 14 | 12 | 0 | 0 | 0
2032 | 12 | 14 | 13 | 0 | 0 | 0
2032 | 12 | 14 | 14 | 0 | 0 | 0
2032 | 12 | 14 | 15 | 0 | 0 | 0
2032 | 12 | 14 | 16 | 0 | 0 | 0
2032 | 12 | 14 | 17 | 0 | 0 | 0
2032 | 12 | 14 | 18 | 0 | 0 | 0
2032 | 12 | 14 | 19 | 0 | 0 | 0
2032 | 12 | 14 | 20 | 0 | 0 | 0
2032 | 12 | 14 | 21 | 0 | 0 | 0
2032 | 12 | 14 | 22 | 0 | 0 | 0
2032 | 12 | 14 | 23 | 0 | 0 | 0
2032 | 12 | 15 | 0 | 0 | 0 | 0
2032 | 12 | 15 | 1 | 0 | 0 | 0
2032 | 12 | 15 | 2 | 0 | 0 | 0
2032 | 12 | 15 | 3 | 0 | 0 | 0
2032 | 12 | 15 | 4 | 0 | 0 | 0
2032 | 12 | 15 | 5 | 0 | 0 | 0
2032 | 12 | 15 | 6 | 0 | 0 | 0
2032 | 12 | 15 | 7 | 0 | 0 | 0
2032 | 12 | 15 | 8 | 0 | 0 | 0
2032 | 12 | 15 | 9 | 0 | 0 | 0
2032 | 12 | 15 | 10 | 0 | 0 | 0
2032 | 12 | 15 | 11 | 0 | 0 | 0
2032 | 12 | 15 | 12 | 0 | 0 | 0
2032 | 12 | 15 | 13 | 0 | 0 | 0
2032 | 12 | 15 | 14 | 0 | 0 | 0
2032 | 12 | 15 | 15 | 0 | 0 | 0
2032 | 12 | 15 | 16 | 0 | 0 | 0
2032 | 12 | 15 | 17 | 0 | 0 | 0
2032 | 12 | 15 | 18 | 0 | 0 | 0
2032 | 12 | 15 | 19 | 0 | 0 | 0
2032 | 12 | 15 | 20 | 0 | 0 | 0
2032 | 12 | 15 | 21 | 0 | 0 | 0
2032 | 12 | 15 | 22 | 0 | 0 | 0
2032 | 12 | 15 | 23 | 0 | 0 | 0
2032 | 12 | 16 | 0 | 0 | 0 | 0
2032 | 12 | 16 | 1 | 0 | 0 | 0
2032 | 12 | 16 | 2 | 0 | 0 | 0
2032 | 12 | 16 | 3 | 0 | 0 | 0
2032 | 12 | 16 | 4 | 0 | 0 | 0
2032 | 12 | 16 | 5 | 0 | 0 | 0
2032 | 12 | 16 | 6 | 0 | 0 | 0
2032 | 12 | 16 | 7 | 0 | 0 | 0
2032 | 12 | 16 | 8 | 0 | 0 | 0
2032 | 12 | 16 | 9 | 0 | 0 | 0
2032 | 12 | 16 | 10 | 0 | 0 | 0
2032 | 12 | 16 | 11 | 0 | 0 | 0
2032 | 12 | 16 | 12 | 0 | 0 | 0
2032 | 12 | 16 | 13 | 0 | 0 | 0
2032 | 12 | 16 | 14 | 0 | 0 | 0
2032 | 12 | 16 | 15 | 0 | 0 | 0
2032 | 12 | 16 | 16 | 0 | 0 | 0
2032 | 12 | 16 | 17 | 0 | 0 | 0
2032 | 12 | 16 | 18 | 0 | 0 | 0
2032 | 12 | 16 | 19 | 0 | 0 | 0
2032 | 12 | 16 | 20 | 0 | 0 | 0
2032 | 12 | 16 | 21 | 0 | 0 | 0
2032 | 12 | 16 | 22 | 0 | 0 | 0
2032 | 12 | 16 | 23 | 0 | 0 | 0
2032 | 12 | 17 | 0 | 0 | 0 | 0
2032 | 12 | 17 | 1 | 0 | 0 | 0
2032 | 12 | 17 | 2 | 0 | 0 | 0
2032 | 12 | 17 | 3 | 0 | 0 | 0
2032 | 12 | 17 | 4 | 0 | 0 | 0
2032 | 12 | 17 | 5 | 0 | 0 | 0
2032 | 12 | 17 | 6 | 0 | 0 | 0
2032 | 12 | 17 | 7 | 0 | 0 | 0
2032 | 12 | 17 | 8 | 0 | 0 | 0
2032 | 12 | 17 | 9 | 0 | 0 | 0
2032 | 12 | 17 | 10 | 0 | 0 | 0
2032 | 12 | 17 | 11 | 0 | 0 | 0
2032 | 12 | 17 | 12 | 0 | 0 | 0
2032 | 12 | 17 | 13 | 0 | 0 | 0
2032 | 12 | 17 | 14 | 0 | 0 | 0
2032 | 12 | 17 | 15 | 0 | 0 | 0
2032 | 12 | 17 | 16 | 0 | 0 | 0
2032 | 12 | 17 | 17 | 0 | 0 | 0
2032 | 12 | 17 | 18 | 0 | 0 | 0
2032 | 12 | 17 | 19 | 0 | 0 | 0
2032 | 12 | 17 | 20 | 0 | 0 | 0
2032 | 12 | 17 | 21 | 0 | 0 | 0
2032 | 12 | 17 | 22 | 0 | 0 | 0
2032 | 12 | 17 | 23 | 0 | 0 | 0
2032 | 12 | 18 | 0 | 0 | 0 | 0
2032 | 12 | 18 | 1 | 0 | 0 | 0
2032 | 12 | 18 | 2 | 0 | 0 | 0
2032 | 12 | 18 | 3 | 0 | 0 | 0
2032 | 12 | 18 | 4 | 0 | 0 | 0
2032 | 12 | 18 | 5 | 0 | 0 | 0
2032 | 12 | 18 | 6 | 0 | 0 | 0
2032 | 12 | 18 | 7 | 0 | 0 | 0
2032 | 12 | 18 | 8 | 0 | 0 | 0
2032 | 12 | 18 | 9 | 0 | 0 | 0
2032 | 12 | 18 | 10 | 0 | 0 | 0
2032 | 12 | 18 | 11 | 0 | 0 | 0
2032 | 12 | 18 | 12 | 0 | 0 | 0
2032 | 12 | 18 | 13 | 0 | 0 | 0
2032 | 12 | 18 | 14 | 0 | 0 | 0
2032 | 12 | 18 | 15 | 0 | 0 | 0
2032 | 12 | 18 | 16 | 0 | 0 | 0
2032 | 12 | 18 | 17 | 0 | 0 | 0
2032 | 12 | 18 | 18 | 0 | 0 | 0
2032 | 12 | 18 | 19 | 0 | 0 | 0
2032 | 12 | 18 | 20 | 0 | 0 | 0
2032 | 12 | 18 | 21 | 0 | 0 | 0
2032 | 12 | 18 | 22 | 0 | 0 | 0
2032 | 12 | 18 | 23 | 0 | 0 | 0
2032 | 12 | 19 | 0 | 0 | 0 | 0
2032 | 12 | 19 | 1 | 0 | 0 | 0
2032 | 12 | 19 | 2 | 0 | 0 | 0
2032 | 12 | 19 | 3 | 0 | 0 | 0
2032 | 12 | 19 | 4 | 0 | 0 | 0
2032 | 12 | 19 | 5 | 0 | 0 | 0
2032 | 12 | 19 | 6 | 0 | 0 | 0
2032 | 12 | 19 | 7 | 0 | 0 | 0
2032 | 12 | 19 | 8 | 0 | 0 | 0
2032 | 12 | 19 | 9 | 0 | 0 | 0
2032 | 12 | 19 | 10 | 0 | 0 | 0
2032 | 12 | 19 | 11 | 0 | 0 | 0
2032 | 12 | 19 | 12 | 0 | 0 | 0
2032 | 12 | 19 | 13 | 0 | 0 | 0
2032 | 12 | 19 | 14 | 0 | 0 | 0
2032 | 12 | 19 | 15 | 0 | 0 | 0
2032 | 12 | 19 | 16 | 0 | 0 | 0
2032 | 12 | 19 | 17 | 0 | 0 | 0
2032 | 12 | 19 | 18 | 0 | 0 | 0
2032 | 12 | 19 | 19 | 0 | 0 | 0
2032 | 12 | 19 | 20 | 0 | 0 | 0
2032 | 12 | 19 | 21 | 0 | 0 | 0
2032 | 12 | 19 | 22 | 0 | 0 | 0
2032 | 12 | 19 | 23 | 0 | 0 | 0
2032 | 12 | 20 | 0 | 0 | 0 | 0
2032 | 12 | 20 | 1 | 0 | 0 | 0
2032 | 12 | 20 | 2 | 0 | 0 | 0
2032 | 12 | 20 | 3 | 0 | 0 | 0
2032 | 12 | 20 | 4 | 0 | 0 | 0
2032 | 12 | 20 | 5 | 0 | 0 | 0
2032 | 12 | 20 | 6 | 0 | 0 | 0
2032 | 12 | 20 | 7 | 0 | 0 | 0
2032 | 12 | 20 | 8 | 0 | 0 | 0
2032 | 12 | 20 | 9 | 0 | 0 | 0
2032 | 12 | 20 | 10 | 0 | 0 | 0
2032 | 12 | 20 | 11 | 0 | 0 | 0
2032 | 12 | 20 | 12 | 0 | 0 | 0
2032 | 12 | 20 | 13 | 0 | 0 | 0
2032 | 12 | 20 | 14 | 0 | 0 | 0
2032 | 12 | 20 | 15 | 0 | 0 | 0
2032 | 12 | 20 | 16 | 0 | 0 | 0
2032 | 12 | 20 | 17 | 0 | 0 | 0
2032 | 12 | 20 | 18 | 0 | 0 | 0
2032 | 12 | 20 | 19 | 0 | 0 | 0
2032 | 12 | 20 | 20 | 0 | 0 | 0
2032 | 12 | 20 | 21 | 0 | 0 | 0
2032 | 12 | 20 | 22 | 0 | 0 | 0
2032 | 12 | 20 | 23 | 0 | 0 | 0
2032 | 12 | 21 | 0 | 0 | 0 | 0
2032 | 12 | 21 | 1 | 0 | 0 | 0
2032 | 12 | 21 | 2 | 0 | 0 | 0
2032 | 12 | 21 | 3 | 0 | 0 | 0
2032 | 12 | 21 | 4 | 0 | 0 | 0
2032 | 12 | 21 | 5 | 0 | 0 | 0
2032 | 12 | 21 | 6 | 0 | 0 | 0
2032 | 12 | 21 | 7 | 0 | 0 | 0
2032 | 12 | 21 | 8 | 0 | 0 | 0
2032 | 12 | 21 | 9 | 0 | 0 | 0
2032 | 12 | 21 | 10 | 0 | 0 | 0
2032 | 12 | 21 | 11 | 0 | 0 | 0
2032 | 12 | 21 | 12 | 0 | 0 | 0
2032 | 12 | 21 | 13 | 0 | 0 | 0
2032 | 12 | 21 | 14 | 0 | 0 | 0
2032 | 12 | 21 | 15 | 0 | 0 | 0
2032 | 12 | 21 | 16 | 0 | 0 | 0
2032 | 12 | 21 | 17 | 0 | 0 | 0
2032 | 12 | 21 | 18 | 0 | 0 | 0
2032 | 12 | 21 | 19 | 0 | 0 | 0
2032 | 12 | 21 | 20 | 0 | 0 | 0
2032 | 12 | 21 | 21 | 0 | 0 | 0
2032 | 12 | 21 | 22 | 0 | 0 | 0
2032 | 12 | 21 | 23 | 0 | 0 | 0
2032 | 12 | 22 | 0 | 0 | 0 | 0
2032 | 12 | 22 | 1 | 0 | 0 | 0
2032 | 12 | 22 | 2 | 0 | 0 | 0
2032 | 12 | 22 | 3 | 0 | 0 | 0
2032 | 12 | 22 | 4 | 0 | 0 | 0
2032 | 12 | 22 | 5 | 0 | 0 | 0
2032 | 12 | 22 | 6 | 0 | 0 | 0
2032 | 12 | 22 | 7 | 0 | 0 | 0
2032 | 12 | 22 | 8 | 0 | 0 | 0
2032 | 12 | 22 | 9 | 0 | 0 | 0
2032 | 12 | 22 | 10 | 0 | 0 | 0
2032 | 12 | 22 | 11 | 0 | 0 | 0
2032 | 12 | 22 | 12 | 0 | 0 | 0
2032 | 12 | 22 | 13 | 0 | 0 | 0
2032 | 12 | 22 | 14 | 0 | 0 | 0
2032 | 12 | 22 | 15 | 0 | 0 | 0
2032 | 12 | 22 | 16 | 0 | 0 | 0
2032 | 12 | 22 | 17 | 0 | 0 | 0
2032 | 12 | 22 | 18 | 0 | 0 | 0
2032 | 12 | 22 | 19 | 0 | 0 | 0
2032 | 12 | 22 | 20 | 0 | 0 | 0
2032 | 12 | 22 | 21 | 0 | 0 | 0
2032 | 12 | 22 | 22 | 0 | 0 | 0
2032 | 12 | 22 | 23 | 0 | 0 | 0
2032 | 12 | 23 | 0 | 0 | 0 | 0
2032 | 12 | 23 | 1 | 0 | 0 | 0
2032 | 12 | 23 | 2 | 0 | 0 | 0
2032 | 12 | 23 | 3 | 0 | 0 | 0
2032 | 12 | 23 | 4 | 0 | 0 | 0
2032 | 12 | 23 | 5 | 0 | 0 | 0
2032 | 12 | 23 | 6 | 0 | 0 | 0
2032 | 12 | 23 | 7 | 0 | 0 | 0
2032 | 12 | 23 | 8 | 0 | 0 | 0
2032 | 12 | 23 | 9 | 0 | 0 | 0
2032 | 12 | 23 | 10 | 0 | 0 | 0
2032 | 12 | 23 | 11 | 0 | 0 | 0
2032 | 12 | 23 | 12 | 0 | 0 | 0
2032 | 12 | 23 | 13 | 0 | 0 | 0
2032 | 12 | 23 | 14 | 0 | 0 | 0
2032 | 12 | 23 | 15 | 0 | 0 | 0
2032 | 12 | 23 | 16 | 0 | 0 | 0
2032 | 12 | 23 | 17 | 0 | 0 | 0
2032 | 12 | 23 | 18 | 0 | 0 | 0
2032 | 12 | 23 | 19 | 0 | 0 | 0
2032 | 12 | 23 | 20 | 0 | 0 | 0
2032 | 12 | 23 | 21 | 0 | 0 | 0
2032 | 12 | 23 | 22 | 0 | 0 | 0
2032 | 12 | 23 | 23 | 0 | 0 | 0
2032 | 12 | 24 | 0 | 0 | 0 | 0
2032 | 12 | 24 | 1 | 0 | 0 | 0
2032 | 12 | 24 | 2 | 0 | 0 | 0
2032 | 12 | 24 | 3 | 0 | 0 | 0
2032 | 12 | 24 | 4 | 0 | 0 | 0
2032 | 12 | 24 | 5 | 0 | 0 | 0
2032 | 12 | 24 | 6 | 0 | 0 | 0
2032 | 12 | 24 | 7 | 0 | 0 | 0
2032 | 12 | 24 | 8 | 0 | 0 | 0
2032 | 12 | 24 | 9 | 0 | 0 | 0
2032 | 12 | 24 | 10 | 0 | 0 | 0
2032 | 12 | 24 | 11 | 0 | 0 | 0
2032 | 12 | 24 | 12 | 0 | 0 | 0
2032 | 12 | 24 | 13 | 0 | 0 | 0
2032 | 12 | 24 | 14 | 0 | 0 | 0
2032 | 12 | 24 | 15 | 0 | 0 | 0
2032 | 12 | 24 | 16 | 0 | 0 | 0
2032 | 12 | 24 | 17 | 0 | 0 | 0
2032 | 12 | 24 | 18 | 0 | 0 | 0
2032 | 12 | 24 | 19 | 0 | 0 | 0
2032 | 12 | 24 | 20 | 0 | 0 | 0
2032 | 12 | 24 | 21 | 0 | 0 | 0
2032 | 12 | 24 | 22 | 0 | 0 | 0
2032 | 12 | 24 | 23 | 0 | 0 | 0
2032 | 12 | 25 | 0 | 0 | 0 | 0
2032 | 12 | 25 | 1 | 0 | 0 | 0
2032 | 12 | 25 | 2 | 0 | 0 | 0
2032 | 12 | 25 | 3 | 0 | 0 | 0
2032 | 12 | 25 | 4 | 0 | 0 | 0
2032 | 12 | 25 | 5 | 0 | 0 | 0
2032 | 12 | 25 | 6 | 0 | 0 | 0
2032 | 12 | 25 | 7 | 0 | 0 | 0
2032 | 12 | 25 | 8 | 0 | 0 | 0
2032 | 12 | 25 | 9 | 0 | 0 | 0
2032 | 12 | 25 | 10 | 0 | 0 | 0
2032 | 12 | 25 | 11 | 0 | 0 | 0
2032 | 12 | 25 | 12 | 0 | 0 | 0
2032 | 12 | 25 | 13 | 0 | 0 | 0
2032 | 12 | 25 | 14 | 0 | 0 | 0
2032 | 12 | 25 | 15 | 0 | 0 | 0
2032 | 12 | 25 | 16 | 0 | 0 | 0
2032 | 12 | 25 | 17 | 0 | 0 | 0
2032 | 12 | 25 | 18 | 0 | 0 | 0
2032 | 12 | 25 | 19 | 0 | 0 | 0
2032 | 12 | 25 | 20 | 0 | 0 | 0
2032 | 12 | 25 | 21 | 0 | 0 | 0
2032 | 12 | 25 | 22 | 0 | 0 | 0
2032 | 12 | 25 | 23 | 0 | 0 | 0
2032 | 12 | 26 | 0 | 0 | 0 | 0
2032 | 12 | 26 | 1 | 0 | 0 | 0
2032 | 12 | 26 | 2 | 0 | 0 | 0
2032 | 12 | 26 | 3 | 0 | 0 | 0
2032 | 12 | 26 | 4 | 0 | 0 | 0
2032 | 12 | 26 | 5 | 0 | 0 | 0
2032 | 12 | 26 | 6 | 0 | 0 | 0
2032 | 12 | 26 | 7 | 0 | 0 | 0
2032 | 12 | 26 | 8 | 0 | 0 | 0
2032 | 12 | 26 | 9 | 0 | 0 | 0
2032 | 12 | 26 | 10 | 0 | 0 | 0
2032 | 12 | 26 | 11 | 0 | 0 | 0
2032 | 12 | 26 | 12 | 0 | 0 | 0
2032 | 12 | 26 | 13 | 0 | 0 | 0
2032 | 12 | 26 | 14 | 0 | 0 | 0
2032 | 12 | 26 | 15 | 0 | 0 | 0
2032 | 12 | 26 | 16 | 0 | 0 | 0
2032 | 12 | 26 | 17 | 0 | 0 | 0
2032 | 12 | 26 | 18 | 0 | 0 | 0
2032 | 12 | 26 | 19 | 0 | 0 | 0
2032 | 12 | 26 | 20 | 0 | 0 | 0
2032 | 12 | 26 | 21 | 0 | 0 | 0
2032 | 12 | 26 | 22 | 0 | 0 | 0
2032 | 12 | 26 | 23 | 0 | 0 | 0
2032 | 12 | 27 | 0 | 0 | 0 | 0
2032 | 12 | 27 | 1 | 0 | 0 | 0
2032 | 12 | 27 | 2 | 0 | 0 | 0
2032 | 12 | 27 | 3 | 0 | 0 | 0
2032 | 12 | 27 | 4 | 0 | 0 | 0
2032 | 12 | 27 | 5 | 0 | 0 | 0
2032 | 12 | 27 | 6 | 0 | 0 | 0
2032 | 12 | 27 | 7 | 0 | 0 | 0
2032 | 12 | 27 | 8 | 0 | 0 | 0
2032 | 12 | 27 | 9 | 0 | 0 | 0
2032 | 12 | 27 | 10 | 0 | 0 | 0
2032 | 12 | 27 | 11 | 0 | 0 | 0
2032 | 12 | 27 | 12 | 0 | 0 | 0
2032 | 12 | 27 | 13 | 0 | 0 | 0
2032 | 12 | 27 | 14 | 0 | 0 | 0
2032 | 12 | 27 | 15 | 0 | 0 | 0
2032 | 12 | 27 | 16 | 0 | 0 | 0
2032 | 12 | 27 | 17 | 0 | 0 | 0
2032 | 12 | 27 | 18 | 0 | 0 | 0
2032 | 12 | 27 | 19 | 0 | 0 | 0
2032 | 12 | 27 | 20 | 0 | 0 | 0
2032 | 12 | 27 | 21 | 0 | 0 | 0
2032 | 12 | 27 | 22 | 0 | 0 | 0
2032 | 12 | 27 | 23 | 0 | 0 | 0
2032 | 12 | 28 | 0 | 0 | 0 | 0
2032 | 12 | 28 | 1 | 0 | 0 | 0
2032 | 12 | 28 | 2 | 0 | 0 | 0
2032 | 12 | 28 | 3 | 0 | 0 | 0
2032 | 12 | 28 | 4 | 0 | 0 | 0
2032 | 12 | 28 | 5 | 0 | 0 | 0
2032 | 12 | 28 | 6 | 0 | 0 | 0
2032 | 12 | 28 | 7 | 0 | 0 | 0
2032 | 12 | 28 | 8 | 0 | 0 | 0
2032 | 12 | 28 | 9 | 0 | 0 | 0
2032 | 12 | 28 | 10 | 0 | 0 | 0
2032 | 12 | 28 | 11 | 0 | 0 | 0
2032 | 12 | 28 | 12 | 0 | 0 | 0
2032 | 12 | 28 | 13 | 0 | 0 | 0
2032 | 12 | 28 | 14 | 0 | 0 | 0
2032 | 12 | 28 | 15 | 0 | 0 | 0
2032 | 12 | 28 | 16 | 0 | 0 | 0
2032 | 12 | 28 | 17 | 0 | 0 | 0
2032 | 12 | 28 | 18 | 0 | 0 | 0
2032 | 12 | 28 | 19 | 0 | 0 | 0
2032 | 12 | 28 | 20 | 0 | 0 | 0
2032 | 12 | 28 | 21 | 0 | 0 | 0
2032 | 12 | 28 | 22 | 0 | 0 | 0
2032 | 12 | 28 | 23 | 0 | 0 | 0
2032 | 12 | 29 | 0 | 0 | 0 | 0
2032 | 12 | 29 | 1 | 0 | 0 | 0
2032 | 12 | 29 | 2 | 0 | 0 | 0
2032 | 12 | 29 | 3 | 0 | 0 | 0
2032 | 12 | 29 | 4 | 0 | 0 | 0
2032 | 12 | 29 | 5 | 0 | 0 | 0
2032 | 12 | 29 | 6 | 0 | 0 | 0
2032 | 12 | 29 | 7 | 0 | 0 | 0
2032 | 12 | 29 | 8 | 0 | 0 | 0
2032 | 12 | 29 | 9 | 0 | 0 | 0
2032 | 12 | 29 | 10 | 0 | 0 | 0
2032 | 12 | 29 | 11 | 0 | 0 | 0
2032 | 12 | 29 | 12 | 0 | 0 | 0
2032 | 12 | 29 | 13 | 0 | 0 | 0
2032 | 12 | 29 | 14 | 0 | 0 | 0
2032 | 12 | 29 | 15 | 0 | 0 | 0
2032 | 12 | 29 | 16 | 0 | 0 | 0
2032 | 12 | 29 | 17 | 0 | 0 | 0
2032 | 12 | 29 | 18 | 0 | 0 | 0
2032 | 12 | 29 | 19 | 0 | 0 | 0
2032 | 12 | 29 | 20 | 0 | 0 | 0
2032 | 12 | 29 | 21 | 0 | 0 | 0
2032 | 12 | 29 | 22 | 0 | 0 | 0
2032 | 12 | 29 | 23 | 0 | 0 | 0
2032 | 12 | 30 | 0 | 0 | 0 | 0
2032 | 12 | 30 | 1 | 0 | 0 | 0
2032 | 12 | 30 | 2 | 0 | 0 | 0
2032 | 12 | 30 | 3 | 0 | 0 | 0
2032 | 12 | 30 | 4 | 0 | 0 | 0
2032 | 12 | 30 | 5 | 0 | 0 | 0
2032 | 12 | 30 | 6 | 0 | 0 | 0
2032 | 12 | 30 | 7 | 0 | 0 | 0
2032 | 12 | 30 | 8 | 0 | 0 | 0
2032 | 12 | 30 | 9 | 0 | 0 | 0
2032 | 12 | 30 | 10 | 0 | 0 | 0
2032 | 12 | 30 | 11 | 0 | 0 | 0
2032 | 12 | 30 | 12 | 0 | 0 | 0
2032 | 12 | 30 | 13 | 0 | 0 | 0
2032 | 12 | 30 | 14 | 0 | 0 | 0
2032 | 12 | 30 | 15 | 0 | 0 | 0
2032 | 12 | 30 | 16 | 0 | 0 | 0
2032 | 12 | 30 | 17 | 0 | 0 | 0
2032 | 12 | 30 | 18 | 0 | 0 | 0
2032 | 12 | 30 | 19 | 0 | 0 | 0
2032 | 12 | 30 | 20 | 0 | 0 | 0
2032 | 12 | 30 | 21 | 0 | 0 | 0
2032 | 12 | 30 | 22 | 0 | 0 | 0
2032 | 12 | 30 | 23 | 0 | 0 | 0
2032 | 12 | 31 | 0 | 0 | 0 | 0
2032 | 12 | 31 | 1 | 0 | 0 | 0
2032 | 12 | 31 | 2 | 0 | 0 | 0
2032 | 12 | 31 | 3 | 0 | 0 | 0
2032 | 12 | 31 | 4 | 0 | 0 | 0
2032 | 12 | 31 | 5 | 0 | 0 | 0
2032 | 12 | 31 | 6 | 0 | 0 | 0
2032 | 12 | 31 | 7 | 0 | 0 | 0
2032 | 12 | 31 | 8 | 0 | 0 | 0
2032 | 12 | 31 | 9 | 0 | 0 | 0
2032 | 12 | 31 | 10 | 0 | 0 | 0
2032 | 12 | 31 | 11 | 0 | 0 | 0
2032 | 12 | 31 | 12 | 0 | 0 | 0
2032 | 12 | 31 | 13 | 0 | 0 | 0
2032 | 12 | 31 | 14 | 0 | 0 | 0
2032 | 12 | 31 | 15 | 0 | 0 | 0
2032 | 12 | 31 | 16 | 0 | 0 | 0
2032 | 12 | 31 | 17 | 0 | 0 | 0
2032 | 12 | 31 | 18 | 0 | 0 | 0
2032 | 12 | 31 | 19 | 0 | 0 | 0
2032 | 12 | 31 | 20 | 0 | 0 | 0
2032 | 12 | 31 | 21 | 0 | 0 | 0
2032 | 12 | 31 | 22 | 0 | 0 | 0
2032 | 12 | 31 | 23 | 0 | 0 | 0
2033 | 1 | 1 | 0 | 0 | 0 | 0
2033 | 1 | 1 | 1 | 0 | 0 | 0
2033 | 1 | 1 | 2 | 0 | 0 | 0
2033 | 1 | 1 | 3 | 0 | 0 | 0
2033 | 1 | 1 | 4 | 0 | 0 | 0
2033 | 1 | 1 | 5 | 0 | 0 | 0
2033 | 1 | 1 | 6 | 0 | 0 | 0
2033 | 1 | 1 | 7 | 0 | 0 | 0
2033 | 1 | 1 | 8 | 0 | 0 | 0
2033 | 1 | 1 | 9 | 0 | 0 | 0
2033 | 1 | 1 | 10 | 0 | 0 | 0
2033 | 1 | 1 | 11 | 0 | 0 | 0
2033 | 1 | 1 | 12 | 0 | 0 | 0
2033 | 1 | 1 | 13 | 0 | 0 | 0
2033 | 1 | 1 | 14 | 0 | 0 | 0
2033 | 1 | 1 | 15 | 0 | 0 | 0
2033 | 1 | 1 | 16 | 0 | 0 | 0
2033 | 1 | 1 | 17 | 0 | 0 | 0
2033 | 1 | 1 | 18 | 0 | 0 | 0
2033 | 1 | 1 | 19 | 0 | 0 | 0
2033 | 1 | 1 | 20 | 0 | 0 | 0
2033 | 1 | 1 | 21 | 0 | 0 | 0
2033 | 1 | 1 | 22 | 0 | 0 | 0
2033 | 1 | 1 | 23 | 0 | 0 | 0
2033 | 1 | 2 | 0 | 0 | 0 | 0
2033 | 1 | 2 | 1 | 0 | 0 | 0
2033 | 1 | 2 | 2 | 0 | 0 | 0
2033 | 1 | 2 | 3 | 0 | 0 | 0
2033 | 1 | 2 | 4 | 0 | 0 | 0
2033 | 1 | 2 | 5 | 0 | 0 | 0
2033 | 1 | 2 | 6 | 0 | 0 | 0
2033 | 1 | 2 | 7 | 0 | 0 | 0
2033 | 1 | 2 | 8 | 0 | 0 | 0
2033 | 1 | 2 | 9 | 0 | 0 | 0
2033 | 1 | 2 | 10 | 0 | 0 | 0
2033 | 1 | 2 | 11 | 0 | 0 | 0
2033 | 1 | 2 | 12 | 0 | 0 | 0
2033 | 1 | 2 | 13 | 0 | 0 | 0
2033 | 1 | 2 | 14 | 0 | 0 | 0
2033 | 1 | 2 | 15 | 0 | 0 | 0
2033 | 1 | 2 | 16 | 0 | 0 | 0
2033 | 1 | 2 | 17 | 0 | 0 | 0
2033 | 1 | 2 | 18 | 0 | 0 | 0
2033 | 1 | 2 | 19 | 0 | 0 | 0
2033 | 1 | 2 | 20 | 0 | 0 | 0
2033 | 1 | 2 | 21 | 0 | 0 | 0
2033 | 1 | 2 | 22 | 0 | 0 | 0
2033 | 1 | 2 | 23 | 0 | 0 | 0
2033 | 1 | 3 | 0 | 0 | 0 | 0
2033 | 1 | 3 | 1 | 0 | 0 | 0
2033 | 1 | 3 | 2 | 0 | 0 | 0
2033 | 1 | 3 | 3 | 0 | 0 | 0
2033 | 1 | 3 | 4 | 0 | 0 | 0
2033 | 1 | 3 | 5 | 0 | 0 | 0
2033 | 1 | 3 | 6 | 0 | 0 | 0
2033 | 1 | 3 | 7 | 0 | 0 | 0
2033 | 1 | 3 | 8 | 0 | 0 | 0
2033 | 1 | 3 | 9 | 0 | 0 | 0
2033 | 1 | 3 | 10 | 0 | 0 | 0
2033 | 1 | 3 | 11 | 0 | 0 | 0
2033 | 1 | 3 | 12 | 0 | 0 | 0
2033 | 1 | 3 | 13 | 0 | 0 | 0
2033 | 1 | 3 | 14 | 0 | 0 | 0
2033 | 1 | 3 | 15 | 0 | 0 | 0
2033 | 1 | 3 | 16 | 0 | 0 | 0
2033 | 1 | 3 | 17 | 0 | 0 | 0
2033 | 1 | 3 | 18 | 0 | 0 | 0
2033 | 1 | 3 | 19 | 0 | 0 | 0
2033 | 1 | 3 | 20 | 0 | 0 | 0
2033 | 1 | 3 | 21 | 0 | 0 | 0
2033 | 1 | 3 | 22 | 0 | 0 | 0
2033 | 1 | 3 | 23 | 0 | 0 | 0
2033 | 1 | 4 | 0 | 0 | 0 | 0
2033 | 1 | 4 | 1 | 0 | 0 | 0
2033 | 1 | 4 | 2 | 0 | 0 | 0
2033 | 1 | 4 | 3 | 0 | 0 | 0
2033 | 1 | 4 | 4 | 0 | 0 | 0
2033 | 1 | 4 | 5 | 0 | 0 | 0
2033 | 1 | 4 | 6 | 0 | 0 | 0
2033 | 1 | 4 | 7 | 0 | 0 | 0
2033 | 1 | 4 | 8 | 0 | 0 | 0
2033 | 1 | 4 | 9 | 0 | 0 | 0
2033 | 1 | 4 | 10 | 0 | 0 | 0
2033 | 1 | 4 | 11 | 0 | 0 | 0
2033 | 1 | 4 | 12 | 0 | 0 | 0
2033 | 1 | 4 | 13 | 0 | 0 | 0
2033 | 1 | 4 | 14 | 0 | 0 | 0
2033 | 1 | 4 | 15 | 0 | 0 | 0
2033 | 1 | 4 | 16 | 0 | 0 | 0
2033 | 1 | 4 | 17 | 0 | 0 | 0
2033 | 1 | 4 | 18 | 0 | 0 | 0
2033 | 1 | 4 | 19 | 0 | 0 | 0
2033 | 1 | 4 | 20 | 0 | 0 | 0
2033 | 1 | 4 | 21 | 0 | 0 | 0
2033 | 1 | 4 | 22 | 0 | 0 | 0
2033 | 1 | 4 | 23 | 0 | 0 | 0
2033 | 1 | 5 | 0 | 0 | 0 | 0
2033 | 1 | 5 | 1 | 0 | 0 | 0
2033 | 1 | 5 | 2 | 0 | 0 | 0
2033 | 1 | 5 | 3 | 0 | 0 | 0
2033 | 1 | 5 | 4 | 0 | 0 | 0
2033 | 1 | 5 | 5 | 0 | 0 | 0
2033 | 1 | 5 | 6 | 0 | 0 | 0
2033 | 1 | 5 | 7 | 0 | 0 | 0
2033 | 1 | 5 | 8 | 0 | 0 | 0
2033 | 1 | 5 | 9 | 0 | 0 | 0
2033 | 1 | 5 | 10 | 0 | 0 | 0
2033 | 1 | 5 | 11 | 0 | 0 | 0
2033 | 1 | 5 | 12 | 0 | 0 | 0
2033 | 1 | 5 | 13 | 0 | 0 | 0
2033 | 1 | 5 | 14 | 0 | 0 | 0
2033 | 1 | 5 | 15 | 0 | 0 | 0
2033 | 1 | 5 | 16 | 0 | 0 | 0
2033 | 1 | 5 | 17 | 0 | 0 | 0
2033 | 1 | 5 | 18 | 0 | 0 | 0
2033 | 1 | 5 | 19 | 0 | 0 | 0
2033 | 1 | 5 | 20 | 0 | 0 | 0
2033 | 1 | 5 | 21 | 0 | 0 | 0
2033 | 1 | 5 | 22 | 0 | 0 | 0
2033 | 1 | 5 | 23 | 0 | 0 | 0
2033 | 1 | 6 | 0 | 0 | 0 | 0
2033 | 1 | 6 | 1 | 0 | 0 | 0
2033 | 1 | 6 | 2 | 0 | 0 | 0
2033 | 1 | 6 | 3 | 0 | 0 | 0
2033 | 1 | 6 | 4 | 0 | 0 | 0
2033 | 1 | 6 | 5 | 0 | 0 | 0
2033 | 1 | 6 | 6 | 0 | 0 | 0
2033 | 1 | 6 | 7 | 0 | 0 | 0
2033 | 1 | 6 | 8 | 0 | 0 | 0
2033 | 1 | 6 | 9 | 0 | 0 | 0
2033 | 1 | 6 | 10 | 0 | 0 | 0
2033 | 1 | 6 | 11 | 0 | 0 | 0
2033 | 1 | 6 | 12 | 0 | 0 | 0
2033 | 1 | 6 | 13 | 0 | 0 | 0
2033 | 1 | 6 | 14 | 0 | 0 | 0
2033 | 1 | 6 | 15 | 0 | 0 | 0
2033 | 1 | 6 | 16 | 0 | 0 | 0
2033 | 1 | 6 | 17 | 0 | 0 | 0
2033 | 1 | 6 | 18 | 0 | 0 | 0
2033 | 1 | 6 | 19 | 0 | 0 | 0
2033 | 1 | 6 | 20 | 0 | 0 | 0
2033 | 1 | 6 | 21 | 0 | 0 | 0
2033 | 1 | 6 | 22 | 0 | 0 | 0
2033 | 1 | 6 | 23 | 0 | 0 | 0
2033 | 1 | 7 | 0 | 0 | 0 | 0
2033 | 1 | 7 | 1 | 0 | 0 | 0
2033 | 1 | 7 | 2 | 0 | 0 | 0
2033 | 1 | 7 | 3 | 0 | 0 | 0
2033 | 1 | 7 | 4 | 0 | 0 | 0
2033 | 1 | 7 | 5 | 0 | 0 | 0
2033 | 1 | 7 | 6 | 0 | 0 | 0
2033 | 1 | 7 | 7 | 0 | 0 | 0
2033 | 1 | 7 | 8 | 0 | 0 | 0
2033 | 1 | 7 | 9 | 0 | 0 | 0
2033 | 1 | 7 | 10 | 0 | 0 | 0
2033 | 1 | 7 | 11 | 0 | 0 | 0
2033 | 1 | 7 | 12 | 0 | 0 | 0
2033 | 1 | 7 | 13 | 0 | 0 | 0
2033 | 1 | 7 | 14 | 0 | 0 | 0
2033 | 1 | 7 | 15 | 0 | 0 | 0
2033 | 1 | 7 | 16 | 0 | 0 | 0
2033 | 1 | 7 | 17 | 0 | 0 | 0
2033 | 1 | 7 | 18 | 0 | 0 | 0
2033 | 1 | 7 | 19 | 0 | 0 | 0
2033 | 1 | 7 | 20 | 0 | 0 | 0
2033 | 1 | 7 | 21 | 0 | 0 | 0
2033 | 1 | 7 | 22 | 0 | 0 | 0
2033 | 1 | 7 | 23 | 0 | 0 | 0
2033 | 1 | 8 | 0 | 0 | 0 | 0
2033 | 1 | 8 | 1 | 0 | 0 | 0
2033 | 1 | 8 | 2 | 0 | 0 | 0
2033 | 1 | 8 | 3 | 0 | 0 | 0
2033 | 1 | 8 | 4 | 0 | 0 | 0
2033 | 1 | 8 | 5 | 0 | 0 | 0
2033 | 1 | 8 | 6 | 0 | 0 | 0
2033 | 1 | 8 | 7 | 0 | 0 | 0
2033 | 1 | 8 | 8 | 0 | 0 | 0
2033 | 1 | 8 | 9 | 0 | 0 | 0
2033 | 1 | 8 | 10 | 0 | 0 | 0
2033 | 1 | 8 | 11 | 0 | 0 | 0
2033 | 1 | 8 | 12 | 0 | 0 | 0
2033 | 1 | 8 | 13 | 0 | 0 | 0
2033 | 1 | 8 | 14 | 0 | 0 | 0
2033 | 1 | 8 | 15 | 0 | 0 | 0
2033 | 1 | 8 | 16 | 0 | 0 | 0
2033 | 1 | 8 | 17 | 0 | 0 | 0
2033 | 1 | 8 | 18 | 0 | 0 | 0
2033 | 1 | 8 | 19 | 0 | 0 | 0
2033 | 1 | 8 | 20 | 0 | 0 | 0
2033 | 1 | 8 | 21 | 0 | 0 | 0
2033 | 1 | 8 | 22 | 0 | 0 | 0
2033 | 1 | 8 | 23 | 0 | 0 | 0
2033 | 1 | 9 | 0 | 0 | 0 | 0
2033 | 1 | 9 | 1 | 0 | 0 | 0
2033 | 1 | 9 | 2 | 0 | 0 | 0
2033 | 1 | 9 | 3 | 0 | 0 | 0
2033 | 1 | 9 | 4 | 0 | 0 | 0
2033 | 1 | 9 | 5 | 0 | 0 | 0
2033 | 1 | 9 | 6 | 0 | 0 | 0
2033 | 1 | 9 | 7 | 0 | 0 | 0
2033 | 1 | 9 | 8 | 0 | 0 | 0
2033 | 1 | 9 | 9 | 0 | 0 | 0
2033 | 1 | 9 | 10 | 0 | 0 | 0
2033 | 1 | 9 | 11 | 0 | 0 | 0
2033 | 1 | 9 | 12 | 0 | 0 | 0
2033 | 1 | 9 | 13 | 0 | 0 | 0
2033 | 1 | 9 | 14 | 0 | 0 | 0
2033 | 1 | 9 | 15 | 0 | 0 | 0
2033 | 1 | 9 | 16 | 0 | 0 | 0
2033 | 1 | 9 | 17 | 0 | 0 | 0
2033 | 1 | 9 | 18 | 0 | 0 | 0
2033 | 1 | 9 | 19 | 0 | 0 | 0
2033 | 1 | 9 | 20 | 0 | 0 | 0
2033 | 1 | 9 | 21 | 0 | 0 | 0
2033 | 1 | 9 | 22 | 0 | 0 | 0
2033 | 1 | 9 | 23 | 0 | 0 | 0
2033 | 1 | 10 | 0 | 0 | 0 | 0
2033 | 1 | 10 | 1 | 0 | 0 | 0
2033 | 1 | 10 | 2 | 0 | 0 | 0
2033 | 1 | 10 | 3 | 0 | 0 | 0
2033 | 1 | 10 | 4 | 0 | 0 | 0
2033 | 1 | 10 | 5 | 0 | 0 | 0
2033 | 1 | 10 | 6 | 0 | 0 | 0
2033 | 1 | 10 | 7 | 0 | 0 | 0
2033 | 1 | 10 | 8 | 0 | 0 | 0
2033 | 1 | 10 | 9 | 0 | 0 | 0
2033 | 1 | 10 | 10 | 0 | 0 | 0
2033 | 1 | 10 | 11 | 0 | 0 | 0
2033 | 1 | 10 | 12 | 0 | 0 | 0
2033 | 1 | 10 | 13 | 0 | 0 | 0
2033 | 1 | 10 | 14 | 0 | 0 | 0
2033 | 1 | 10 | 15 | 0 | 0 | 0
2033 | 1 | 10 | 16 | 0 | 0 | 0
2033 | 1 | 10 | 17 | 0 | 0 | 0
2033 | 1 | 10 | 18 | 0 | 0 | 0
2033 | 1 | 10 | 19 | 0 | 0 | 0
2033 | 1 | 10 | 20 | 0 | 0 | 0
2033 | 1 | 10 | 21 | 0 | 0 | 0
2033 | 1 | 10 | 22 | 0 | 0 | 0
2033 | 1 | 10 | 23 | 0 | 0 | 0
2033 | 1 | 11 | 0 | 0 | 0 | 0
2033 | 1 | 11 | 1 | 0 | 0 | 0
2033 | 1 | 11 | 2 | 0 | 0 | 0
2033 | 1 | 11 | 3 | 0 | 0 | 0
2033 | 1 | 11 | 4 | 0 | 0 | 0
2033 | 1 | 11 | 5 | 0 | 0 | 0
2033 | 1 | 11 | 6 | 0 | 0 | 0
2033 | 1 | 11 | 7 | 0 | 0 | 0
2033 | 1 | 11 | 8 | 0 | 0 | 0
2033 | 1 | 11 | 9 | 0 | 0 | 0
2033 | 1 | 11 | 10 | 0 | 0 | 0
2033 | 1 | 11 | 11 | 0 | 0 | 0
2033 | 1 | 11 | 12 | 0 | 0 | 0
2033 | 1 | 11 | 13 | 0 | 0 | 0
2033 | 1 | 11 | 14 | 0 | 0 | 0
2033 | 1 | 11 | 15 | 0 | 0 | 0
2033 | 1 | 11 | 16 | 0 | 0 | 0
2033 | 1 | 11 | 17 | 0 | 0 | 0
2033 | 1 | 11 | 18 | 0 | 0 | 0
2033 | 1 | 11 | 19 | 0 | 0 | 0
2033 | 1 | 11 | 20 | 0 | 0 | 0
2033 | 1 | 11 | 21 | 0 | 0 | 0
2033 | 1 | 11 | 22 | 0 | 0 | 0
2033 | 1 | 11 | 23 | 0 | 0 | 0
2033 | 1 | 12 | 0 | 0 | 0 | 0
2033 | 1 | 12 | 1 | 0 | 0 | 0
2033 | 1 | 12 | 2 | 0 | 0 | 0
2033 | 1 | 12 | 3 | 0 | 0 | 0
2033 | 1 | 12 | 4 | 0 | 0 | 0
2033 | 1 | 12 | 5 | 0 | 0 | 0
2033 | 1 | 12 | 6 | 0 | 0 | 0
2033 | 1 | 12 | 7 | 0 | 0 | 0
2033 | 1 | 12 | 8 | 0 | 0 | 0
2033 | 1 | 12 | 9 | 0 | 0 | 0
2033 | 1 | 12 | 10 | 0 | 0 | 0
2033 | 1 | 12 | 11 | 0 | 0 | 0
2033 | 1 | 12 | 12 | 0 | 0 | 0
2033 | 1 | 12 | 13 | 0 | 0 | 0
2033 | 1 | 12 | 14 | 0 | 0 | 0
2033 | 1 | 12 | 15 | 0 | 0 | 0
2033 | 1 | 12 | 16 | 0 | 0 | 0
2033 | 1 | 12 | 17 | 0 | 0 | 0
2033 | 1 | 12 | 18 | 0 | 0 | 0
2033 | 1 | 12 | 19 | 0 | 0 | 0
2033 | 1 | 12 | 20 | 0 | 0 | 0
2033 | 1 | 12 | 21 | 0 | 0 | 0
2033 | 1 | 12 | 22 | 0 | 0 | 0
2033 | 1 | 12 | 23 | 0 | 0 | 0
2033 | 1 | 13 | 0 | 0 | 0 | 0
2033 | 1 | 13 | 1 | 0 | 0 | 0
2033 | 1 | 13 | 2 | 0 | 0 | 0
2033 | 1 | 13 | 3 | 0 | 0 | 0
2033 | 1 | 13 | 4 | 0 | 0 | 0
2033 | 1 | 13 | 5 | 0 | 0 | 0
2033 | 1 | 13 | 6 | 0 | 0 | 0
2033 | 1 | 13 | 7 | 0 | 0 | 0
2033 | 1 | 13 | 8 | 0 | 0 | 0
2033 | 1 | 13 | 9 | 0 | 0 | 0
2033 | 1 | 13 | 10 | 0 | 0 | 0
2033 | 1 | 13 | 11 | 0 | 0 | 0
2033 | 1 | 13 | 12 | 0 | 0 | 0
2033 | 1 | 13 | 13 | 0 | 0 | 0
2033 | 1 | 13 | 14 | 0 | 0 | 0
2033 | 1 | 13 | 15 | 0 | 0 | 0
2033 | 1 | 13 | 16 | 0 | 0 | 0
2033 | 1 | 13 | 17 | 0 | 0 | 0
2033 | 1 | 13 | 18 | 0 | 0 | 0
2033 | 1 | 13 | 19 | 0 | 0 | 0
2033 | 1 | 13 | 20 | 0 | 0 | 0
2033 | 1 | 13 | 21 | 0 | 0 | 0
2033 | 1 | 13 | 22 | 0 | 0 | 0
2033 | 1 | 13 | 23 | 0 | 0 | 0
2033 | 1 | 14 | 0 | 0 | 0 | 0
2033 | 1 | 14 | 1 | 0 | 0 | 0
2033 | 1 | 14 | 2 | 0 | 0 | 0
2033 | 1 | 14 | 3 | 0 | 0 | 0
2033 | 1 | 14 | 4 | 0 | 0 | 0
2033 | 1 | 14 | 5 | 0 | 0 | 0
2033 | 1 | 14 | 6 | 0 | 0 | 0
2033 | 1 | 14 | 7 | 0 | 0 | 0
2033 | 1 | 14 | 8 | 0 | 0 | 0
2033 | 1 | 14 | 9 | 0 | 0 | 0
2033 | 1 | 14 | 10 | 0 | 0 | 0
2033 | 1 | 14 | 11 | 0 | 0 | 0
2033 | 1 | 14 | 12 | 0 | 0 | 0
2033 | 1 | 14 | 13 | 0 | 0 | 0
2033 | 1 | 14 | 14 | 0 | 0 | 0
2033 | 1 | 14 | 15 | 0 | 0 | 0
2033 | 1 | 14 | 16 | 0 | 0 | 0
2033 | 1 | 14 | 17 | 0 | 0 | 0
2033 | 1 | 14 | 18 | 0 | 0 | 0
2033 | 1 | 14 | 19 | 0 | 0 | 0
2033 | 1 | 14 | 20 | 0 | 0 | 0
2033 | 1 | 14 | 21 | 0 | 0 | 0
2033 | 1 | 14 | 22 | 0 | 0 | 0
2033 | 1 | 14 | 23 | 0 | 0 | 0
2033 | 1 | 15 | 0 | 0 | 0 | 0
2033 | 1 | 15 | 1 | 0 | 0 | 0
2033 | 1 | 15 | 2 | 0 | 0 | 0
2033 | 1 | 15 | 3 | 0 | 0 | 0
2033 | 1 | 15 | 4 | 0 | 0 | 0
2033 | 1 | 15 | 5 | 0 | 0 | 0
2033 | 1 | 15 | 6 | 0 | 0 | 0
2033 | 1 | 15 | 7 | 0 | 0 | 0
2033 | 1 | 15 | 8 | 0 | 0 | 0
2033 | 1 | 15 | 9 | 0 | 0 | 0
2033 | 1 | 15 | 10 | 0 | 0 | 0
2033 | 1 | 15 | 11 | 0 | 0 | 0
2033 | 1 | 15 | 12 | 0 | 0 | 0
2033 | 1 | 15 | 13 | 0 | 0 | 0
2033 | 1 | 15 | 14 | 0 | 0 | 0
2033 | 1 | 15 | 15 | 0 | 0 | 0
2033 | 1 | 15 | 16 | 0 | 0 | 0
2033 | 1 | 15 | 17 | 0 | 0 | 0
2033 | 1 | 15 | 18 | 0 | 0 | 0
2033 | 1 | 15 | 19 | 0 | 0 | 0
2033 | 1 | 15 | 20 | 0 | 0 | 0
2033 | 1 | 15 | 21 | 0 | 0 | 0
2033 | 1 | 15 | 22 | 0 | 0 | 0
2033 | 1 | 15 | 23 | 0 | 0 | 0
2033 | 1 | 16 | 0 | 0 | 0 | 0
2033 | 1 | 16 | 1 | 0 | 0 | 0
2033 | 1 | 16 | 2 | 0 | 0 | 0
2033 | 1 | 16 | 3 | 0 | 0 | 0
2033 | 1 | 16 | 4 | 0 | 0 | 0
2033 | 1 | 16 | 5 | 0 | 0 | 0
2033 | 1 | 16 | 6 | 0 | 0 | 0
2033 | 1 | 16 | 7 | 0 | 0 | 0
2033 | 1 | 16 | 8 | 0 | 0 | 0
2033 | 1 | 16 | 9 | 0 | 0 | 0
2033 | 1 | 16 | 10 | 0 | 0 | 0
2033 | 1 | 16 | 11 | 0 | 0 | 0
2033 | 1 | 16 | 12 | 0 | 0 | 0
2033 | 1 | 16 | 13 | 0 | 0 | 0
2033 | 1 | 16 | 14 | 0 | 0 | 0
2033 | 1 | 16 | 15 | 0 | 0 | 0
2033 | 1 | 16 | 16 | 0 | 0 | 0
2033 | 1 | 16 | 17 | 0 | 0 | 0
2033 | 1 | 16 | 18 | 0 | 0 | 0
2033 | 1 | 16 | 19 | 0 | 0 | 0
2033 | 1 | 16 | 20 | 0 | 0 | 0
2033 | 1 | 16 | 21 | 0 | 0 | 0
2033 | 1 | 16 | 22 | 0 | 0 | 0
2033 | 1 | 16 | 23 | 0 | 0 | 0
2033 | 1 | 17 | 0 | 0 | 0 | 0
2033 | 1 | 17 | 1 | 0 | 0 | 0
2033 | 1 | 17 | 2 | 0 | 0 | 0
2033 | 1 | 17 | 3 | 0 | 0 | 0
2033 | 1 | 17 | 4 | 0 | 0 | 0
2033 | 1 | 17 | 5 | 0 | 0 | 0
2033 | 1 | 17 | 6 | 0 | 0 | 0
2033 | 1 | 17 | 7 | 0 | 0 | 0
2033 | 1 | 17 | 8 | 0 | 0 | 0
2033 | 1 | 17 | 9 | 0 | 0 | 0
2033 | 1 | 17 | 10 | 0 | 0 | 0
2033 | 1 | 17 | 11 | 0 | 0 | 0
2033 | 1 | 17 | 12 | 0 | 0 | 0
2033 | 1 | 17 | 13 | 0 | 0 | 0
2033 | 1 | 17 | 14 | 0 | 0 | 0
2033 | 1 | 17 | 15 | 0 | 0 | 0
2033 | 1 | 17 | 16 | 0 | 0 | 0
2033 | 1 | 17 | 17 | 0 | 0 | 0
2033 | 1 | 17 | 18 | 0 | 0 | 0
2033 | 1 | 17 | 19 | 0 | 0 | 0
2033 | 1 | 17 | 20 | 0 | 0 | 0
2033 | 1 | 17 | 21 | 0 | 0 | 0
2033 | 1 | 17 | 22 | 0 | 0 | 0
2033 | 1 | 17 | 23 | 0 | 0 | 0
2033 | 1 | 18 | 0 | 0 | 0 | 0
2033 | 1 | 18 | 1 | 0 | 0 | 0
2033 | 1 | 18 | 2 | 0 | 0 | 0
2033 | 1 | 18 | 3 | 0 | 0 | 0
2033 | 1 | 18 | 4 | 0 | 0 | 0
2033 | 1 | 18 | 5 | 0 | 0 | 0
2033 | 1 | 18 | 6 | 0 | 0 | 0
2033 | 1 | 18 | 7 | 0 | 0 | 0
2033 | 1 | 18 | 8 | 0 | 0 | 0
2033 | 1 | 18 | 9 | 0 | 0 | 0
2033 | 1 | 18 | 10 | 0 | 0 | 0
2033 | 1 | 18 | 11 | 0 | 0 | 0
2033 | 1 | 18 | 12 | 0 | 0 | 0
2033 | 1 | 18 | 13 | 0 | 0 | 0
2033 | 1 | 18 | 14 | 0 | 0 | 0
2033 | 1 | 18 | 15 | 0 | 0 | 0
2033 | 1 | 18 | 16 | 0 | 0 | 0
2033 | 1 | 18 | 17 | 0 | 0 | 0
2033 | 1 | 18 | 18 | 0 | 0 | 0
2033 | 1 | 18 | 19 | 0 | 0 | 0
2033 | 1 | 18 | 20 | 0 | 0 | 0
2033 | 1 | 18 | 21 | 0 | 0 | 0
2033 | 1 | 18 | 22 | 0 | 0 | 0
2033 | 1 | 18 | 23 | 0 | 0 | 0
2033 | 1 | 19 | 0 | 0 | 0 | 0
2033 | 1 | 19 | 1 | 0 | 0 | 0
2033 | 1 | 19 | 2 | 0 | 0 | 0
2033 | 1 | 19 | 3 | 0 | 0 | 0
2033 | 1 | 19 | 4 | 0 | 0 | 0
2033 | 1 | 19 | 5 | 0 | 0 | 0
2033 | 1 | 19 | 6 | 0 | 0 | 0
2033 | 1 | 19 | 7 | 0 | 0 | 0
2033 | 1 | 19 | 8 | 0 | 0 | 0
2033 | 1 | 19 | 9 | 0 | 0 | 0
2033 | 1 | 19 | 10 | 0 | 0 | 0
2033 | 1 | 19 | 11 | 0 | 0 | 0
2033 | 1 | 19 | 12 | 0 | 0 | 0
2033 | 1 | 19 | 13 | 0 | 0 | 0
2033 | 1 | 19 | 14 | 0 | 0 | 0
2033 | 1 | 19 | 15 | 0 | 0 | 0
2033 | 1 | 19 | 16 | 0 | 0 | 0
2033 | 1 | 19 | 17 | 0 | 0 | 0
2033 | 1 | 19 | 18 | 0 | 0 | 0
2033 | 1 | 19 | 19 | 0 | 0 | 0
2033 | 1 | 19 | 20 | 0 | 0 | 0
2033 | 1 | 19 | 21 | 0 | 0 | 0
2033 | 1 | 19 | 22 | 0 | 0 | 0
2033 | 1 | 19 | 23 | 0 | 0 | 0
2033 | 1 | 20 | 0 | 0 | 0 | 0
2033 | 1 | 20 | 1 | 0 | 0 | 0
2033 | 1 | 20 | 2 | 0 | 0 | 0
2033 | 1 | 20 | 3 | 0 | 0 | 0
2033 | 1 | 20 | 4 | 0 | 0 | 0
2033 | 1 | 20 | 5 | 0 | 0 | 0
2033 | 1 | 20 | 6 | 0 | 0 | 0
2033 | 1 | 20 | 7 | 0 | 0 | 0
2033 | 1 | 20 | 8 | 0 | 0 | 0
2033 | 1 | 20 | 9 | 0 | 0 | 0
2033 | 1 | 20 | 10 | 0 | 0 | 0
2033 | 1 | 20 | 11 | 0 | 0 | 0
2033 | 1 | 20 | 12 | 0 | 0 | 0
2033 | 1 | 20 | 13 | 0 | 0 | 0
2033 | 1 | 20 | 14 | 0 | 0 | 0
2033 | 1 | 20 | 15 | 0 | 0 | 0
2033 | 1 | 20 | 16 | 0 | 0 | 0
2033 | 1 | 20 | 17 | 0 | 0 | 0
2033 | 1 | 20 | 18 | 0 | 0 | 0
2033 | 1 | 20 | 19 | 0 | 0 | 0
2033 | 1 | 20 | 20 | 0 | 0 | 0
2033 | 1 | 20 | 21 | 0 | 0 | 0
2033 | 1 | 20 | 22 | 0 | 0 | 0
2033 | 1 | 20 | 23 | 0 | 0 | 0
2033 | 1 | 21 | 0 | 0 | 0 | 0
2033 | 1 | 21 | 1 | 0 | 0 | 0
2033 | 1 | 21 | 2 | 0 | 0 | 0
2033 | 1 | 21 | 3 | 0 | 0 | 0
2033 | 1 | 21 | 4 | 0 | 0 | 0
2033 | 1 | 21 | 5 | 0 | 0 | 0
2033 | 1 | 21 | 6 | 0 | 0 | 0
2033 | 1 | 21 | 7 | 0 | 0 | 0
2033 | 1 | 21 | 8 | 0 | 0 | 0
2033 | 1 | 21 | 9 | 0 | 0 | 0
2033 | 1 | 21 | 10 | 0 | 0 | 0
2033 | 1 | 21 | 11 | 0 | 0 | 0
2033 | 1 | 21 | 12 | 0 | 0 | 0
2033 | 1 | 21 | 13 | 0 | 0 | 0
2033 | 1 | 21 | 14 | 0 | 0 | 0
2033 | 1 | 21 | 15 | 0 | 0 | 0
2033 | 1 | 21 | 16 | 0 | 0 | 0
2033 | 1 | 21 | 17 | 0 | 0 | 0
2033 | 1 | 21 | 18 | 0 | 0 | 0
2033 | 1 | 21 | 19 | 0 | 0 | 0
2033 | 1 | 21 | 20 | 0 | 0 | 0
2033 | 1 | 21 | 21 | 0 | 0 | 0
2033 | 1 | 21 | 22 | 0 | 0 | 0
2033 | 1 | 21 | 23 | 0 | 0 | 0
2033 | 1 | 22 | 0 | 0 | 0 | 0
2033 | 1 | 22 | 1 | 0 | 0 | 0
2033 | 1 | 22 | 2 | 0 | 0 | 0
2033 | 1 | 22 | 3 | 0 | 0 | 0
2033 | 1 | 22 | 4 | 0 | 0 | 0
2033 | 1 | 22 | 5 | 0 | 0 | 0
2033 | 1 | 22 | 6 | 0 | 0 | 0
2033 | 1 | 22 | 7 | 0 | 0 | 0
2033 | 1 | 22 | 8 | 0 | 0 | 0
2033 | 1 | 22 | 9 | 0 | 0 | 0
2033 | 1 | 22 | 10 | 0 | 0 | 0
2033 | 1 | 22 | 11 | 0 | 0 | 0
2033 | 1 | 22 | 12 | 0 | 0 | 0
2033 | 1 | 22 | 13 | 0 | 0 | 0
2033 | 1 | 22 | 14 | 0 | 0 | 0
2033 | 1 | 22 | 15 | 0 | 0 | 0
2033 | 1 | 22 | 16 | 0 | 0 | 0
2033 | 1 | 22 | 17 | 0 | 0 | 0
2033 | 1 | 22 | 18 | 0 | 0 | 0
2033 | 1 | 22 | 19 | 0 | 0 | 0
2033 | 1 | 22 | 20 | 0 | 0 | 0
2033 | 1 | 22 | 21 | 0 | 0 | 0
2033 | 1 | 22 | 22 | 0 | 0 | 0
2033 | 1 | 22 | 23 | 0 | 0 | 0
2033 | 1 | 23 | 0 | 0 | 0 | 0
2033 | 1 | 23 | 1 | 0 | 0 | 0
2033 | 1 | 23 | 2 | 0 | 0 | 0
2033 | 1 | 23 | 3 | 0 | 0 | 0
2033 | 1 | 23 | 4 | 0 | 0 | 0
2033 | 1 | 23 | 5 | 0 | 0 | 0
2033 | 1 | 23 | 6 | 0 | 0 | 0
2033 | 1 | 23 | 7 | 0 | 0 | 0
2033 | 1 | 23 | 8 | 0 | 0 | 0
2033 | 1 | 23 | 9 | 0 | 0 | 0
2033 | 1 | 23 | 10 | 0 | 0 | 0
2033 | 1 | 23 | 11 | 0 | 0 | 0
2033 | 1 | 23 | 12 | 0 | 0 | 0
2033 | 1 | 23 | 13 | 0 | 0 | 0
2033 | 1 | 23 | 14 | 0 | 0 | 0
2033 | 1 | 23 | 15 | 0 | 0 | 0
2033 | 1 | 23 | 16 | 0 | 0 | 0
2033 | 1 | 23 | 17 | 0 | 0 | 0
2033 | 1 | 23 | 18 | 0 | 0 | 0
2033 | 1 | 23 | 19 | 0 | 0 | 0
2033 | 1 | 23 | 20 | 0 | 0 | 0
2033 | 1 | 23 | 21 | 0 | 0 | 0
2033 | 1 | 23 | 22 | 0 | 0 | 0
2033 | 1 | 23 | 23 | 0 | 0 | 0
2033 | 1 | 24 | 0 | 0 | 0 | 0
2033 | 1 | 24 | 1 | 0 | 0 | 0
2033 | 1 | 24 | 2 | 0 | 0 | 0
2033 | 1 | 24 | 3 | 0 | 0 | 0
2033 | 1 | 24 | 4 | 0 | 0 | 0
2033 | 1 | 24 | 5 | 0 | 0 | 0
2033 | 1 | 24 | 6 | 0 | 0 | 0
2033 | 1 | 24 | 7 | 0 | 0 | 0
2033 | 1 | 24 | 8 | 0 | 0 | 0
2033 | 1 | 24 | 9 | 0 | 0 | 0
2033 | 1 | 24 | 10 | 0 | 0 | 0
2033 | 1 | 24 | 11 | 0 | 0 | 0
2033 | 1 | 24 | 12 | 0 | 0 | 0
2033 | 1 | 24 | 13 | 0 | 0 | 0
2033 | 1 | 24 | 14 | 0 | 0 | 0
2033 | 1 | 24 | 15 | 0 | 0 | 0
2033 | 1 | 24 | 16 | 0 | 0 | 0
2033 | 1 | 24 | 17 | 0 | 0 | 0
2033 | 1 | 24 | 18 | 0 | 0 | 0
2033 | 1 | 24 | 19 | 0 | 0 | 0
2033 | 1 | 24 | 20 | 0 | 0 | 0
2033 | 1 | 24 | 21 | 0 | 0 | 0
2033 | 1 | 24 | 22 | 0 | 0 | 0
2033 | 1 | 24 | 23 | 0 | 0 | 0
2033 | 1 | 25 | 0 | 0 | 0 | 0
2033 | 1 | 25 | 1 | 0 | 0 | 0
2033 | 1 | 25 | 2 | 0 | 0 | 0
2033 | 1 | 25 | 3 | 0 | 0 | 0
2033 | 1 | 25 | 4 | 0 | 0 | 0
2033 | 1 | 25 | 5 | 0 | 0 | 0
2033 | 1 | 25 | 6 | 0 | 0 | 0
2033 | 1 | 25 | 7 | 0 | 0 | 0
2033 | 1 | 25 | 8 | 0 | 0 | 0
2033 | 1 | 25 | 9 | 0 | 0 | 0
2033 | 1 | 25 | 10 | 0 | 0 | 0
2033 | 1 | 25 | 11 | 0 | 0 | 0
2033 | 1 | 25 | 12 | 0 | 0 | 0
2033 | 1 | 25 | 13 | 0 | 0 | 0
2033 | 1 | 25 | 14 | 0 | 0 | 0
2033 | 1 | 25 | 15 | 0 | 0 | 0
2033 | 1 | 25 | 16 | 0 | 0 | 0
2033 | 1 | 25 | 17 | 0 | 0 | 0
2033 | 1 | 25 | 18 | 0 | 0 | 0
2033 | 1 | 25 | 19 | 0 | 0 | 0
2033 | 1 | 25 | 20 | 0 | 0 | 0
2033 | 1 | 25 | 21 | 0 | 0 | 0
2033 | 1 | 25 | 22 | 0 | 0 | 0
2033 | 1 | 25 | 23 | 0 | 0 | 0
2033 | 1 | 26 | 0 | 0 | 0 | 0
2033 | 1 | 26 | 1 | 0 | 0 | 0
2033 | 1 | 26 | 2 | 0 | 0 | 0
2033 | 1 | 26 | 3 | 0 | 0 | 0
2033 | 1 | 26 | 4 | 0 | 0 | 0
2033 | 1 | 26 | 5 | 0 | 0 | 0
2033 | 1 | 26 | 6 | 0 | 0 | 0
2033 | 1 | 26 | 7 | 0 | 0 | 0
2033 | 1 | 26 | 8 | 0 | 0 | 0
2033 | 1 | 26 | 9 | 0 | 0 | 0
2033 | 1 | 26 | 10 | 0 | 0 | 0
2033 | 1 | 26 | 11 | 0 | 0 | 0
2033 | 1 | 26 | 12 | 0 | 0 | 0
2033 | 1 | 26 | 13 | 0 | 0 | 0
2033 | 1 | 26 | 14 | 0 | 0 | 0
2033 | 1 | 26 | 15 | 0 | 0 | 0
2033 | 1 | 26 | 16 | 0 | 0 | 0
2033 | 1 | 26 | 17 | 0 | 0 | 0
2033 | 1 | 26 | 18 | 0 | 0 | 0
2033 | 1 | 26 | 19 | 0 | 0 | 0
2033 | 1 | 26 | 20 | 0 | 0 | 0
2033 | 1 | 26 | 21 | 0 | 0 | 0
2033 | 1 | 26 | 22 | 0 | 0 | 0
2033 | 1 | 26 | 23 | 0 | 0 | 0
2033 | 1 | 27 | 0 | 0 | 0 | 0
2033 | 1 | 27 | 1 | 0 | 0 | 0
2033 | 1 | 27 | 2 | 0 | 0 | 0
2033 | 1 | 27 | 3 | 0 | 0 | 0
2033 | 1 | 27 | 4 | 0 | 0 | 0
2033 | 1 | 27 | 5 | 0 | 0 | 0
2033 | 1 | 27 | 6 | 0 | 0 | 0
2033 | 1 | 27 | 7 | 0 | 0 | 0
2033 | 1 | 27 | 8 | 0 | 0 | 0
2033 | 1 | 27 | 9 | 0 | 0 | 0
2033 | 1 | 27 | 10 | 0 | 0 | 0
2033 | 1 | 27 | 11 | 0 | 0 | 0
2033 | 1 | 27 | 12 | 0 | 0 | 0
2033 | 1 | 27 | 13 | 0 | 0 | 0
2033 | 1 | 27 | 14 | 0 | 0 | 0
2033 | 1 | 27 | 15 | 0 | 0 | 0
2033 | 1 | 27 | 16 | 0 | 0 | 0
2033 | 1 | 27 | 17 | 0 | 0 | 0
2033 | 1 | 27 | 18 | 0 | 0 | 0
2033 | 1 | 27 | 19 | 0 | 0 | 0
2033 | 1 | 27 | 20 | 0 | 0 | 0
2033 | 1 | 27 | 21 | 0 | 0 | 0
2033 | 1 | 27 | 22 | 0 | 0 | 0
2033 | 1 | 27 | 23 | 0 | 0 | 0
2033 | 1 | 28 | 0 | 0 | 0 | 0
2033 | 1 | 28 | 1 | 0 | 0 | 0
2033 | 1 | 28 | 2 | 0 | 0 | 0
2033 | 1 | 28 | 3 | 0 | 0 | 0
2033 | 1 | 28 | 4 | 0 | 0 | 0
2033 | 1 | 28 | 5 | 0 | 0 | 0
2033 | 1 | 28 | 6 | 0 | 0 | 0
2033 | 1 | 28 | 7 | 0 | 0 | 0
2033 | 1 | 28 | 8 | 0 | 0 | 0
2033 | 1 | 28 | 9 | 0 | 0 | 0
2033 | 1 | 28 | 10 | 0 | 0 | 0
2033 | 1 | 28 | 11 | 0 | 0 | 0
2033 | 1 | 28 | 12 | 0 | 0 | 0
2033 | 1 | 28 | 13 | 0 | 0 | 0
2033 | 1 | 28 | 14 | 0 | 0 | 0
2033 | 1 | 28 | 15 | 0 | 0 | 0
2033 | 1 | 28 | 16 | 0 | 0 | 0
2033 | 1 | 28 | 17 | 0 | 0 | 0
2033 | 1 | 28 | 18 | 0 | 0 | 0
2033 | 1 | 28 | 19 | 0 | 0 | 0
2033 | 1 | 28 | 20 | 0 | 0 | 0
2033 | 1 | 28 | 21 | 0 | 0 | 0
2033 | 1 | 28 | 22 | 0 | 0 | 0
2033 | 1 | 28 | 23 | 0 | 0 | 0
2033 | 1 | 29 | 0 | 0 | 0 | 0
2033 | 1 | 29 | 1 | 0 | 0 | 0
2033 | 1 | 29 | 2 | 0 | 0 | 0
2033 | 1 | 29 | 3 | 0 | 0 | 0
2033 | 1 | 29 | 4 | 0 | 0 | 0
2033 | 1 | 29 | 5 | 0 | 0 | 0
2033 | 1 | 29 | 6 | 0 | 0 | 0
2033 | 1 | 29 | 7 | 0 | 0 | 0
2033 | 1 | 29 | 8 | 0 | 0 | 0
2033 | 1 | 29 | 9 | 0 | 0 | 0
2033 | 1 | 29 | 10 | 0 | 0 | 0
2033 | 1 | 29 | 11 | 0 | 0 | 0
2033 | 1 | 29 | 12 | 0 | 0 | 0
2033 | 1 | 29 | 13 | 0 | 0 | 0
2033 | 1 | 29 | 14 | 0 | 0 | 0
2033 | 1 | 29 | 15 | 0 | 0 | 0
2033 | 1 | 29 | 16 | 0 | 0 | 0
2033 | 1 | 29 | 17 | 0 | 0 | 0
2033 | 1 | 29 | 18 | 0 | 0 | 0
2033 | 1 | 29 | 19 | 0 | 0 | 0
2033 | 1 | 29 | 20 | 0 | 0 | 0
2033 | 1 | 29 | 21 | 0 | 0 | 0
2033 | 1 | 29 | 22 | 0 | 0 | 0
2033 | 1 | 29 | 23 | 0 | 0 | 0
2033 | 1 | 30 | 0 | 0 | 0 | 0
2033 | 1 | 30 | 1 | 0 | 0 | 0
2033 | 1 | 30 | 2 | 0 | 0 | 0
2033 | 1 | 30 | 3 | 0 | 0 | 0
2033 | 1 | 30 | 4 | 0 | 0 | 0
2033 | 1 | 30 | 5 | 0 | 0 | 0
2033 | 1 | 30 | 6 | 0 | 0 | 0
2033 | 1 | 30 | 7 | 0 | 0 | 0
2033 | 1 | 30 | 8 | 0 | 0 | 0
2033 | 1 | 30 | 9 | 0 | 0 | 0
2033 | 1 | 30 | 10 | 0 | 0 | 0
2033 | 1 | 30 | 11 | 0 | 0 | 0
2033 | 1 | 30 | 12 | 0 | 0 | 0
2033 | 1 | 30 | 13 | 0 | 0 | 0
2033 | 1 | 30 | 14 | 0 | 0 | 0
2033 | 1 | 30 | 15 | 0 | 0 | 0
2033 | 1 | 30 | 16 | 0 | 0 | 0
2033 | 1 | 30 | 17 | 0 | 0 | 0
2033 | 1 | 30 | 18 | 0 | 0 | 0
2033 | 1 | 30 | 19 | 0 | 0 | 0
2033 | 1 | 30 | 20 | 0 | 0 | 0
2033 | 1 | 30 | 21 | 0 | 0 | 0
2033 | 1 | 30 | 22 | 0 | 0 | 0
2033 | 1 | 30 | 23 | 0 | 0 | 0
2033 | 1 | 31 | 0 | 0 | 0 | 0
2033 | 1 | 31 | 1 | 0 | 0 | 0
2033 | 1 | 31 | 2 | 0 | 0 | 0
2033 | 1 | 31 | 3 | 0 | 0 | 0
2033 | 1 | 31 | 4 | 0 | 0 | 0
2033 | 1 | 31 | 5 | 0 | 0 | 0
2033 | 1 | 31 | 6 | 0 | 0 | 0
2033 | 1 | 31 | 7 | 0 | 0 | 0
2033 | 1 | 31 | 8 | 0 | 0 | 0
2033 | 1 | 31 | 9 | 0 | 0 | 0
2033 | 1 | 31 | 10 | 0 | 0 | 0
2033 | 1 | 31 | 11 | 0 | 0 | 0
2033 | 1 | 31 | 12 | 0 | 0 | 0
2033 | 1 | 31 | 13 | 0 | 0 | 0
2033 | 1 | 31 | 14 | 0 | 0 | 0
2033 | 1 | 31 | 15 | 0 | 0 | 0
2033 | 1 | 31 | 16 | 0 | 0 | 0
2033 | 1 | 31 | 17 | 0 | 0 | 0
2033 | 1 | 31 | 18 | 0 | 0 | 0
2033 | 1 | 31 | 19 | 0 | 0 | 0
2033 | 1 | 31 | 20 | 0 | 0 | 0
2033 | 1 | 31 | 21 | 0 | 0 | 0
2033 | 1 | 31 | 22 | 0 | 0 | 0
2033 | 1 | 31 | 23 | 0 | 0 | 0
2033 | 2 | 1 | 0 | 0 | 0 | 0
2033 | 2 | 1 | 1 | 0 | 0 | 0
2033 | 2 | 1 | 2 | 0 | 0 | 0
2033 | 2 | 1 | 3 | 0 | 0 | 0
2033 | 2 | 1 | 4 | 0 | 0 | 0
2033 | 2 | 1 | 5 | 0 | 0 | 0
2033 | 2 | 1 | 6 | 0 | 0 | 0
2033 | 2 | 1 | 7 | 0 | 0 | 0
2033 | 2 | 1 | 8 | 0 | 0 | 0
2033 | 2 | 1 | 9 | 0 | 0 | 0
2033 | 2 | 1 | 10 | 0 | 0 | 0
2033 | 2 | 1 | 11 | 0 | 0 | 0
2033 | 2 | 1 | 12 | 0 | 0 | 0
2033 | 2 | 1 | 13 | 0 | 0 | 0
2033 | 2 | 1 | 14 | 0 | 0 | 0
2033 | 2 | 1 | 15 | 0 | 0 | 0
2033 | 2 | 1 | 16 | 0 | 0 | 0
2033 | 2 | 1 | 17 | 0 | 0 | 0
2033 | 2 | 1 | 18 | 0 | 0 | 0
2033 | 2 | 1 | 19 | 0 | 0 | 0
2033 | 2 | 1 | 20 | 0 | 0 | 0
2033 | 2 | 1 | 21 | 0 | 0 | 0
2033 | 2 | 1 | 22 | 0 | 0 | 0
2033 | 2 | 1 | 23 | 0 | 0 | 0
2033 | 2 | 2 | 0 | 0 | 0 | 0
2033 | 2 | 2 | 1 | 0 | 0 | 0
2033 | 2 | 2 | 2 | 0 | 0 | 0
2033 | 2 | 2 | 3 | 0 | 0 | 0
2033 | 2 | 2 | 4 | 0 | 0 | 0
2033 | 2 | 2 | 5 | 0 | 0 | 0
2033 | 2 | 2 | 6 | 0 | 0 | 0
2033 | 2 | 2 | 7 | 0 | 0 | 0
2033 | 2 | 2 | 8 | 0 | 0 | 0
2033 | 2 | 2 | 9 | 0 | 0 | 0
2033 | 2 | 2 | 10 | 0 | 0 | 0
2033 | 2 | 2 | 11 | 0 | 0 | 0
2033 | 2 | 2 | 12 | 0 | 0 | 0
2033 | 2 | 2 | 13 | 0 | 0 | 0
2033 | 2 | 2 | 14 | 0 | 0 | 0
2033 | 2 | 2 | 15 | 0 | 0 | 0
2033 | 2 | 2 | 16 | 0 | 0 | 0
2033 | 2 | 2 | 17 | 0 | 0 | 0
2033 | 2 | 2 | 18 | 0 | 0 | 0
2033 | 2 | 2 | 19 | 0 | 0 | 0
2033 | 2 | 2 | 20 | 0 | 0 | 0
2033 | 2 | 2 | 21 | 0 | 0 | 0
2033 | 2 | 2 | 22 | 0 | 0 | 0
2033 | 2 | 2 | 23 | 0 | 0 | 0
2033 | 2 | 3 | 0 | 0 | 0 | 0
2033 | 2 | 3 | 1 | 0 | 0 | 0
2033 | 2 | 3 | 2 | 0 | 0 | 0
2033 | 2 | 3 | 3 | 0 | 0 | 0
2033 | 2 | 3 | 4 | 0 | 0 | 0
2033 | 2 | 3 | 5 | 0 | 0 | 0
2033 | 2 | 3 | 6 | 0 | 0 | 0
2033 | 2 | 3 | 7 | 0 | 0 | 0
2033 | 2 | 3 | 8 | 0 | 0 | 0
2033 | 2 | 3 | 9 | 0 | 0 | 0
2033 | 2 | 3 | 10 | 0 | 0 | 0
2033 | 2 | 3 | 11 | 0 | 0 | 0
2033 | 2 | 3 | 12 | 0 | 0 | 0
2033 | 2 | 3 | 13 | 0 | 0 | 0
2033 | 2 | 3 | 14 | 0 | 0 | 0
2033 | 2 | 3 | 15 | 0 | 0 | 0
2033 | 2 | 3 | 16 | 0 | 0 | 0
2033 | 2 | 3 | 17 | 0 | 0 | 0
2033 | 2 | 3 | 18 | 0 | 0 | 0
2033 | 2 | 3 | 19 | 0 | 0 | 0
2033 | 2 | 3 | 20 | 0 | 0 | 0
2033 | 2 | 3 | 21 | 0 | 0 | 0
2033 | 2 | 3 | 22 | 0 | 0 | 0
2033 | 2 | 3 | 23 | 0 | 0 | 0
2033 | 2 | 4 | 0 | 0 | 0 | 0
2033 | 2 | 4 | 1 | 0 | 0 | 0
2033 | 2 | 4 | 2 | 0 | 0 | 0
2033 | 2 | 4 | 3 | 0 | 0 | 0
2033 | 2 | 4 | 4 | 0 | 0 | 0
2033 | 2 | 4 | 5 | 0 | 0 | 0
2033 | 2 | 4 | 6 | 0 | 0 | 0
2033 | 2 | 4 | 7 | 0 | 0 | 0
2033 | 2 | 4 | 8 | 0 | 0 | 0
2033 | 2 | 4 | 9 | 0 | 0 | 0
2033 | 2 | 4 | 10 | 0 | 0 | 0
2033 | 2 | 4 | 11 | 0 | 0 | 0
2033 | 2 | 4 | 12 | 0 | 0 | 0
2033 | 2 | 4 | 13 | 0 | 0 | 0
2033 | 2 | 4 | 14 | 0 | 0 | 0
2033 | 2 | 4 | 15 | 0 | 0 | 0
2033 | 2 | 4 | 16 | 0 | 0 | 0
2033 | 2 | 4 | 17 | 0 | 0 | 0
2033 | 2 | 4 | 18 | 0 | 0 | 0
2033 | 2 | 4 | 19 | 0 | 0 | 0
2033 | 2 | 4 | 20 | 0 | 0 | 0
2033 | 2 | 4 | 21 | 0 | 0 | 0
2033 | 2 | 4 | 22 | 0 | 0 | 0
2033 | 2 | 4 | 23 | 0 | 0 | 0
2033 | 2 | 5 | 0 | 0 | 0 | 0
2033 | 2 | 5 | 1 | 0 | 0 | 0
2033 | 2 | 5 | 2 | 0 | 0 | 0
2033 | 2 | 5 | 3 | 0 | 0 | 0
2033 | 2 | 5 | 4 | 0 | 0 | 0
2033 | 2 | 5 | 5 | 0 | 0 | 0
2033 | 2 | 5 | 6 | 0 | 0 | 0
2033 | 2 | 5 | 7 | 0 | 0 | 0
2033 | 2 | 5 | 8 | 0 | 0 | 0
2033 | 2 | 5 | 9 | 0 | 0 | 0
2033 | 2 | 5 | 10 | 0 | 0 | 0
2033 | 2 | 5 | 11 | 0 | 0 | 0
2033 | 2 | 5 | 12 | 0 | 0 | 0
2033 | 2 | 5 | 13 | 0 | 0 | 0
2033 | 2 | 5 | 14 | 0 | 0 | 0
2033 | 2 | 5 | 15 | 0 | 0 | 0
2033 | 2 | 5 | 16 | 0 | 0 | 0
2033 | 2 | 5 | 17 | 0 | 0 | 0
2033 | 2 | 5 | 18 | 0 | 0 | 0
2033 | 2 | 5 | 19 | 0 | 0 | 0
2033 | 2 | 5 | 20 | 0 | 0 | 0
2033 | 2 | 5 | 21 | 0 | 0 | 0
2033 | 2 | 5 | 22 | 0 | 0 | 0
2033 | 2 | 5 | 23 | 0 | 0 | 0
2033 | 2 | 6 | 0 | 0 | 0 | 0
2033 | 2 | 6 | 1 | 0 | 0 | 0
2033 | 2 | 6 | 2 | 0 | 0 | 0
2033 | 2 | 6 | 3 | 0 | 0 | 0
2033 | 2 | 6 | 4 | 0 | 0 | 0
2033 | 2 | 6 | 5 | 0 | 0 | 0
2033 | 2 | 6 | 6 | 0 | 0 | 0
2033 | 2 | 6 | 7 | 0 | 0 | 0
2033 | 2 | 6 | 8 | 0 | 0 | 0
2033 | 2 | 6 | 9 | 0 | 0 | 0
2033 | 2 | 6 | 10 | 0 | 0 | 0
2033 | 2 | 6 | 11 | 0 | 0 | 0
2033 | 2 | 6 | 12 | 0 | 0 | 0
2033 | 2 | 6 | 13 | 0 | 0 | 0
2033 | 2 | 6 | 14 | 0 | 0 | 0
2033 | 2 | 6 | 15 | 0 | 0 | 0
2033 | 2 | 6 | 16 | 0 | 0 | 0
2033 | 2 | 6 | 17 | 0 | 0 | 0
2033 | 2 | 6 | 18 | 0 | 0 | 0
2033 | 2 | 6 | 19 | 0 | 0 | 0
2033 | 2 | 6 | 20 | 0 | 0 | 0
2033 | 2 | 6 | 21 | 0 | 0 | 0
2033 | 2 | 6 | 22 | 0 | 0 | 0
2033 | 2 | 6 | 23 | 0 | 0 | 0
2033 | 2 | 7 | 0 | 0 | 0 | 0
2033 | 2 | 7 | 1 | 0 | 0 | 0
2033 | 2 | 7 | 2 | 0 | 0 | 0
2033 | 2 | 7 | 3 | 0 | 0 | 0
2033 | 2 | 7 | 4 | 0 | 0 | 0
2033 | 2 | 7 | 5 | 0 | 0 | 0
2033 | 2 | 7 | 6 | 0 | 0 | 0
2033 | 2 | 7 | 7 | 0 | 0 | 0
2033 | 2 | 7 | 8 | 0 | 0 | 0
2033 | 2 | 7 | 9 | 0 | 0 | 0
2033 | 2 | 7 | 10 | 0 | 0 | 0
2033 | 2 | 7 | 11 | 0 | 0 | 0
2033 | 2 | 7 | 12 | 0 | 0 | 0
2033 | 2 | 7 | 13 | 0 | 0 | 0
2033 | 2 | 7 | 14 | 0 | 0 | 0
2033 | 2 | 7 | 15 | 0 | 0 | 0
2033 | 2 | 7 | 16 | 0 | 0 | 0
2033 | 2 | 7 | 17 | 0 | 0 | 0
2033 | 2 | 7 | 18 | 0 | 0 | 0
2033 | 2 | 7 | 19 | 0 | 0 | 0
2033 | 2 | 7 | 20 | 0 | 0 | 0
2033 | 2 | 7 | 21 | 0 | 0 | 0
2033 | 2 | 7 | 22 | 0 | 0 | 0
2033 | 2 | 7 | 23 | 0 | 0 | 0
2033 | 2 | 8 | 0 | 0 | 0 | 0
2033 | 2 | 8 | 1 | 0 | 0 | 0
2033 | 2 | 8 | 2 | 0 | 0 | 0
2033 | 2 | 8 | 3 | 0 | 0 | 0
2033 | 2 | 8 | 4 | 0 | 0 | 0
2033 | 2 | 8 | 5 | 0 | 0 | 0
2033 | 2 | 8 | 6 | 0 | 0 | 0
2033 | 2 | 8 | 7 | 0 | 0 | 0
2033 | 2 | 8 | 8 | 0 | 0 | 0
2033 | 2 | 8 | 9 | 0 | 0 | 0
2033 | 2 | 8 | 10 | 0 | 0 | 0
2033 | 2 | 8 | 11 | 0 | 0 | 0
2033 | 2 | 8 | 12 | 0 | 0 | 0
2033 | 2 | 8 | 13 | 0 | 0 | 0
2033 | 2 | 8 | 14 | 0 | 0 | 0
2033 | 2 | 8 | 15 | 0 | 0 | 0
2033 | 2 | 8 | 16 | 0 | 0 | 0
2033 | 2 | 8 | 17 | 0 | 0 | 0
2033 | 2 | 8 | 18 | 0 | 0 | 0
2033 | 2 | 8 | 19 | 0 | 0 | 0
2033 | 2 | 8 | 20 | 0 | 0 | 0
2033 | 2 | 8 | 21 | 0 | 0 | 0
2033 | 2 | 8 | 22 | 0 | 0 | 0
2033 | 2 | 8 | 23 | 0 | 0 | 0
2033 | 2 | 9 | 0 | 0 | 0 | 0
2033 | 2 | 9 | 1 | 0 | 0 | 0
2033 | 2 | 9 | 2 | 0 | 0 | 0
2033 | 2 | 9 | 3 | 0 | 0 | 0
2033 | 2 | 9 | 4 | 0 | 0 | 0
2033 | 2 | 9 | 5 | 0 | 0 | 0
2033 | 2 | 9 | 6 | 0 | 0 | 0
2033 | 2 | 9 | 7 | 0 | 0 | 0
2033 | 2 | 9 | 8 | 0 | 0 | 0
2033 | 2 | 9 | 9 | 0 | 0 | 0
2033 | 2 | 9 | 10 | 0 | 0 | 0
2033 | 2 | 9 | 11 | 0 | 0 | 0
2033 | 2 | 9 | 12 | 0 | 0 | 0
2033 | 2 | 9 | 13 | 0 | 0 | 0
2033 | 2 | 9 | 14 | 0 | 0 | 0
2033 | 2 | 9 | 15 | 0 | 0 | 0
2033 | 2 | 9 | 16 | 0 | 0 | 0
2033 | 2 | 9 | 17 | 0 | 0 | 0
2033 | 2 | 9 | 18 | 0 | 0 | 0
2033 | 2 | 9 | 19 | 0 | 0 | 0
2033 | 2 | 9 | 20 | 0 | 0 | 0
2033 | 2 | 9 | 21 | 0 | 0 | 0
2033 | 2 | 9 | 22 | 0 | 0 | 0
2033 | 2 | 9 | 23 | 0 | 0 | 0
2033 | 2 | 10 | 0 | 0 | 0 | 0
2033 | 2 | 10 | 1 | 0 | 0 | 0
2033 | 2 | 10 | 2 | 0 | 0 | 0
2033 | 2 | 10 | 3 | 0 | 0 | 0
2033 | 2 | 10 | 4 | 0 | 0 | 0
2033 | 2 | 10 | 5 | 0 | 0 | 0
2033 | 2 | 10 | 6 | 0 | 0 | 0
2033 | 2 | 10 | 7 | 0 | 0 | 0
2033 | 2 | 10 | 8 | 0 | 0 | 0
2033 | 2 | 10 | 9 | 0 | 0 | 0
2033 | 2 | 10 | 10 | 0 | 0 | 0
2033 | 2 | 10 | 11 | 0 | 0 | 0
2033 | 2 | 10 | 12 | 0 | 0 | 0
2033 | 2 | 10 | 13 | 0 | 0 | 0
2033 | 2 | 10 | 14 | 0 | 0 | 0
2033 | 2 | 10 | 15 | 0 | 0 | 0
2033 | 2 | 10 | 16 | 0 | 0 | 0
2033 | 2 | 10 | 17 | 0 | 0 | 0
2033 | 2 | 10 | 18 | 0 | 0 | 0
2033 | 2 | 10 | 19 | 0 | 0 | 0
2033 | 2 | 10 | 20 | 0 | 0 | 0
2033 | 2 | 10 | 21 | 0 | 0 | 0
2033 | 2 | 10 | 22 | 0 | 0 | 0
2033 | 2 | 10 | 23 | 0 | 0 | 0
2033 | 2 | 11 | 0 | 0 | 0 | 0
2033 | 2 | 11 | 1 | 0 | 0 | 0
2033 | 2 | 11 | 2 | 0 | 0 | 0
2033 | 2 | 11 | 3 | 0 | 0 | 0
2033 | 2 | 11 | 4 | 0 | 0 | 0
2033 | 2 | 11 | 5 | 0 | 0 | 0
2033 | 2 | 11 | 6 | 0 | 0 | 0
2033 | 2 | 11 | 7 | 0 | 0 | 0
2033 | 2 | 11 | 8 | 0 | 0 | 0
2033 | 2 | 11 | 9 | 0 | 0 | 0
2033 | 2 | 11 | 10 | 0 | 0 | 0
2033 | 2 | 11 | 11 | 0 | 0 | 0
2033 | 2 | 11 | 12 | 0 | 0 | 0
2033 | 2 | 11 | 13 | 0 | 0 | 0
2033 | 2 | 11 | 14 | 0 | 0 | 0
2033 | 2 | 11 | 15 | 0 | 0 | 0
2033 | 2 | 11 | 16 | 0 | 0 | 0
2033 | 2 | 11 | 17 | 0 | 0 | 0
2033 | 2 | 11 | 18 | 0 | 0 | 0
2033 | 2 | 11 | 19 | 0 | 0 | 0
2033 | 2 | 11 | 20 | 0 | 0 | 0
2033 | 2 | 11 | 21 | 0 | 0 | 0
2033 | 2 | 11 | 22 | 0 | 0 | 0
2033 | 2 | 11 | 23 | 0 | 0 | 0
2033 | 2 | 12 | 0 | 0 | 0 | 0
2033 | 2 | 12 | 1 | 0 | 0 | 0
2033 | 2 | 12 | 2 | 0 | 0 | 0
2033 | 2 | 12 | 3 | 0 | 0 | 0
2033 | 2 | 12 | 4 | 0 | 0 | 0
2033 | 2 | 12 | 5 | 0 | 0 | 0
2033 | 2 | 12 | 6 | 0 | 0 | 0
2033 | 2 | 12 | 7 | 0 | 0 | 0
2033 | 2 | 12 | 8 | 0 | 0 | 0
2033 | 2 | 12 | 9 | 0 | 0 | 0
2033 | 2 | 12 | 10 | 0 | 0 | 0
2033 | 2 | 12 | 11 | 0 | 0 | 0
2033 | 2 | 12 | 12 | 0 | 0 | 0
2033 | 2 | 12 | 13 | 0 | 0 | 0
2033 | 2 | 12 | 14 | 0 | 0 | 0
2033 | 2 | 12 | 15 | 0 | 0 | 0
2033 | 2 | 12 | 16 | 0 | 0 | 0
2033 | 2 | 12 | 17 | 0 | 0 | 0
2033 | 2 | 12 | 18 | 0 | 0 | 0
2033 | 2 | 12 | 19 | 0 | 0 | 0
2033 | 2 | 12 | 20 | 0 | 0 | 0
2033 | 2 | 12 | 21 | 0 | 0 | 0
2033 | 2 | 12 | 22 | 0 | 0 | 0
2033 | 2 | 12 | 23 | 0 | 0 | 0
2033 | 2 | 13 | 0 | 0 | 0 | 0
2033 | 2 | 13 | 1 | 0 | 0 | 0
2033 | 2 | 13 | 2 | 0 | 0 | 0
2033 | 2 | 13 | 3 | 0 | 0 | 0
2033 | 2 | 13 | 4 | 0 | 0 | 0
2033 | 2 | 13 | 5 | 0 | 0 | 0
2033 | 2 | 13 | 6 | 0 | 0 | 0
2033 | 2 | 13 | 7 | 0 | 0 | 0
2033 | 2 | 13 | 8 | 0 | 0 | 0
2033 | 2 | 13 | 9 | 0 | 0 | 0
2033 | 2 | 13 | 10 | 0 | 0 | 0
2033 | 2 | 13 | 11 | 0 | 0 | 0
2033 | 2 | 13 | 12 | 0 | 0 | 0
2033 | 2 | 13 | 13 | 0 | 0 | 0
2033 | 2 | 13 | 14 | 0 | 0 | 0
2033 | 2 | 13 | 15 | 0 | 0 | 0
2033 | 2 | 13 | 16 | 0 | 0 | 0
2033 | 2 | 13 | 17 | 0 | 0 | 0
2033 | 2 | 13 | 18 | 0 | 0 | 0
2033 | 2 | 13 | 19 | 0 | 0 | 0
2033 | 2 | 13 | 20 | 0 | 0 | 0
2033 | 2 | 13 | 21 | 0 | 0 | 0
2033 | 2 | 13 | 22 | 0 | 0 | 0
2033 | 2 | 13 | 23 | 0 | 0 | 0
2033 | 2 | 14 | 0 | 0 | 0 | 0
2033 | 2 | 14 | 1 | 0 | 0 | 0
2033 | 2 | 14 | 2 | 0 | 0 | 0
2033 | 2 | 14 | 3 | 0 | 0 | 0
2033 | 2 | 14 | 4 | 0 | 0 | 0
2033 | 2 | 14 | 5 | 0 | 0 | 0
2033 | 2 | 14 | 6 | 0 | 0 | 0
2033 | 2 | 14 | 7 | 0 | 0 | 0
2033 | 2 | 14 | 8 | 0 | 0 | 0
2033 | 2 | 14 | 9 | 0 | 0 | 0
2033 | 2 | 14 | 10 | 0 | 0 | 0
2033 | 2 | 14 | 11 | 0 | 0 | 0
2033 | 2 | 14 | 12 | 0 | 0 | 0
2033 | 2 | 14 | 13 | 0 | 0 | 0
2033 | 2 | 14 | 14 | 0 | 0 | 0
2033 | 2 | 14 | 15 | 0 | 0 | 0
2033 | 2 | 14 | 16 | 0 | 0 | 0
2033 | 2 | 14 | 17 | 0 | 0 | 0
2033 | 2 | 14 | 18 | 0 | 0 | 0
2033 | 2 | 14 | 19 | 0 | 0 | 0
2033 | 2 | 14 | 20 | 0 | 0 | 0
2033 | 2 | 14 | 21 | 0 | 0 | 0
2033 | 2 | 14 | 22 | 0 | 0 | 0
2033 | 2 | 14 | 23 | 0 | 0 | 0
2033 | 2 | 15 | 0 | 0 | 0 | 0
2033 | 2 | 15 | 1 | 0 | 0 | 0
2033 | 2 | 15 | 2 | 0 | 0 | 0
2033 | 2 | 15 | 3 | 0 | 0 | 0
2033 | 2 | 15 | 4 | 0 | 0 | 0
2033 | 2 | 15 | 5 | 0 | 0 | 0
2033 | 2 | 15 | 6 | 0 | 0 | 0
2033 | 2 | 15 | 7 | 0 | 0 | 0
2033 | 2 | 15 | 8 | 0 | 0 | 0
2033 | 2 | 15 | 9 | 0 | 0 | 0
2033 | 2 | 15 | 10 | 0 | 0 | 0
2033 | 2 | 15 | 11 | 0 | 0 | 0
2033 | 2 | 15 | 12 | 0 | 0 | 0
2033 | 2 | 15 | 13 | 0 | 0 | 0
2033 | 2 | 15 | 14 | 0 | 0 | 0
2033 | 2 | 15 | 15 | 0 | 0 | 0
2033 | 2 | 15 | 16 | 0 | 0 | 0
2033 | 2 | 15 | 17 | 0 | 0 | 0
2033 | 2 | 15 | 18 | 0 | 0 | 0
2033 | 2 | 15 | 19 | 0 | 0 | 0
2033 | 2 | 15 | 20 | 0 | 0 | 0
2033 | 2 | 15 | 21 | 0 | 0 | 0
2033 | 2 | 15 | 22 | 0 | 0 | 0
2033 | 2 | 15 | 23 | 0 | 0 | 0
2033 | 2 | 16 | 0 | 0 | 0 | 0
2033 | 2 | 16 | 1 | 0 | 0 | 0
2033 | 2 | 16 | 2 | 0 | 0 | 0
2033 | 2 | 16 | 3 | 0 | 0 | 0
2033 | 2 | 16 | 4 | 0 | 0 | 0
2033 | 2 | 16 | 5 | 0 | 0 | 0
2033 | 2 | 16 | 6 | 0 | 0 | 0
2033 | 2 | 16 | 7 | 0 | 0 | 0
2033 | 2 | 16 | 8 | 0 | 0 | 0
2033 | 2 | 16 | 9 | 0 | 0 | 0
2033 | 2 | 16 | 10 | 0 | 0 | 0
2033 | 2 | 16 | 11 | 0 | 0 | 0
2033 | 2 | 16 | 12 | 0 | 0 | 0
2033 | 2 | 16 | 13 | 0 | 0 | 0
2033 | 2 | 16 | 14 | 0 | 0 | 0
2033 | 2 | 16 | 15 | 0 | 0 | 0
2033 | 2 | 16 | 16 | 0 | 0 | 0
2033 | 2 | 16 | 17 | 0 | 0 | 0
2033 | 2 | 16 | 18 | 0 | 0 | 0
2033 | 2 | 16 | 19 | 0 | 0 | 0
2033 | 2 | 16 | 20 | 0 | 0 | 0
2033 | 2 | 16 | 21 | 0 | 0 | 0
2033 | 2 | 16 | 22 | 0 | 0 | 0
2033 | 2 | 16 | 23 | 0 | 0 | 0
2033 | 2 | 17 | 0 | 0 | 0 | 0
2033 | 2 | 17 | 1 | 0 | 0 | 0
2033 | 2 | 17 | 2 | 0 | 0 | 0
2033 | 2 | 17 | 3 | 0 | 0 | 0
2033 | 2 | 17 | 4 | 0 | 0 | 0
2033 | 2 | 17 | 5 | 0 | 0 | 0
2033 | 2 | 17 | 6 | 0 | 0 | 0
2033 | 2 | 17 | 7 | 0 | 0 | 0
2033 | 2 | 17 | 8 | 0 | 0 | 0
2033 | 2 | 17 | 9 | 0 | 0 | 0
2033 | 2 | 17 | 10 | 0 | 0 | 0
2033 | 2 | 17 | 11 | 0 | 0 | 0
2033 | 2 | 17 | 12 | 0 | 0 | 0
2033 | 2 | 17 | 13 | 0 | 0 | 0
2033 | 2 | 17 | 14 | 0 | 0 | 0
2033 | 2 | 17 | 15 | 0 | 0 | 0
2033 | 2 | 17 | 16 | 0 | 0 | 0
2033 | 2 | 17 | 17 | 0 | 0 | 0
2033 | 2 | 17 | 18 | 0 | 0 | 0
2033 | 2 | 17 | 19 | 0 | 0 | 0
2033 | 2 | 17 | 20 | 0 | 0 | 0
2033 | 2 | 17 | 21 | 0 | 0 | 0
2033 | 2 | 17 | 22 | 0 | 0 | 0
2033 | 2 | 17 | 23 | 0 | 0 | 0
2033 | 2 | 18 | 0 | 0 | 0 | 0
2033 | 2 | 18 | 1 | 0 | 0 | 0
2033 | 2 | 18 | 2 | 0 | 0 | 0
2033 | 2 | 18 | 3 | 0 | 0 | 0
2033 | 2 | 18 | 4 | 0 | 0 | 0
2033 | 2 | 18 | 5 | 0 | 0 | 0
2033 | 2 | 18 | 6 | 0 | 0 | 0
2033 | 2 | 18 | 7 | 0 | 0 | 0
2033 | 2 | 18 | 8 | 0 | 0 | 0
2033 | 2 | 18 | 9 | 0 | 0 | 0
2033 | 2 | 18 | 10 | 0 | 0 | 0
2033 | 2 | 18 | 11 | 0 | 0 | 0
2033 | 2 | 18 | 12 | 0 | 0 | 0
2033 | 2 | 18 | 13 | 0 | 0 | 0
2033 | 2 | 18 | 14 | 0 | 0 | 0
2033 | 2 | 18 | 15 | 0 | 0 | 0
2033 | 2 | 18 | 16 | 0 | 0 | 0
2033 | 2 | 18 | 17 | 0 | 0 | 0
2033 | 2 | 18 | 18 | 0 | 0 | 0
2033 | 2 | 18 | 19 | 0 | 0 | 0
2033 | 2 | 18 | 20 | 0 | 0 | 0
2033 | 2 | 18 | 21 | 0 | 0 | 0
2033 | 2 | 18 | 22 | 0 | 0 | 0
2033 | 2 | 18 | 23 | 0 | 0 | 0
2033 | 2 | 19 | 0 | 0 | 0 | 0
2033 | 2 | 19 | 1 | 0 | 0 | 0
2033 | 2 | 19 | 2 | 0 | 0 | 0
2033 | 2 | 19 | 3 | 0 | 0 | 0
2033 | 2 | 19 | 4 | 0 | 0 | 0
2033 | 2 | 19 | 5 | 0 | 0 | 0
2033 | 2 | 19 | 6 | 0 | 0 | 0
2033 | 2 | 19 | 7 | 0 | 0 | 0
2033 | 2 | 19 | 8 | 0 | 0 | 0
2033 | 2 | 19 | 9 | 0 | 0 | 0
2033 | 2 | 19 | 10 | 0 | 0 | 0
2033 | 2 | 19 | 11 | 0 | 0 | 0
2033 | 2 | 19 | 12 | 0 | 0 | 0
2033 | 2 | 19 | 13 | 0 | 0 | 0
2033 | 2 | 19 | 14 | 0 | 0 | 0
2033 | 2 | 19 | 15 | 0 | 0 | 0
2033 | 2 | 19 | 16 | 0 | 0 | 0
2033 | 2 | 19 | 17 | 0 | 0 | 0
2033 | 2 | 19 | 18 | 0 | 0 | 0
2033 | 2 | 19 | 19 | 0 | 0 | 0
2033 | 2 | 19 | 20 | 0 | 0 | 0
2033 | 2 | 19 | 21 | 0 | 0 | 0
2033 | 2 | 19 | 22 | 0 | 0 | 0
2033 | 2 | 19 | 23 | 0 | 0 | 0
2033 | 2 | 20 | 0 | 0 | 0 | 0
2033 | 2 | 20 | 1 | 0 | 0 | 0
2033 | 2 | 20 | 2 | 0 | 0 | 0
2033 | 2 | 20 | 3 | 0 | 0 | 0
2033 | 2 | 20 | 4 | 0 | 0 | 0
2033 | 2 | 20 | 5 | 0 | 0 | 0
2033 | 2 | 20 | 6 | 0 | 0 | 0
2033 | 2 | 20 | 7 | 0 | 0 | 0
2033 | 2 | 20 | 8 | 0 | 0 | 0
2033 | 2 | 20 | 9 | 0 | 0 | 0
2033 | 2 | 20 | 10 | 0 | 0 | 0
2033 | 2 | 20 | 11 | 0 | 0 | 0
2033 | 2 | 20 | 12 | 0 | 0 | 0
2033 | 2 | 20 | 13 | 0 | 0 | 0
2033 | 2 | 20 | 14 | 0 | 0 | 0
2033 | 2 | 20 | 15 | 0 | 0 | 0
2033 | 2 | 20 | 16 | 0 | 0 | 0
2033 | 2 | 20 | 17 | 0 | 0 | 0
2033 | 2 | 20 | 18 | 0 | 0 | 0
2033 | 2 | 20 | 19 | 0 | 0 | 0
2033 | 2 | 20 | 20 | 0 | 0 | 0
2033 | 2 | 20 | 21 | 0 | 0 | 0
2033 | 2 | 20 | 22 | 0 | 0 | 0
2033 | 2 | 20 | 23 | 0 | 0 | 0
2033 | 2 | 21 | 0 | 0 | 0 | 0
2033 | 2 | 21 | 1 | 0 | 0 | 0
2033 | 2 | 21 | 2 | 0 | 0 | 0
2033 | 2 | 21 | 3 | 0 | 0 | 0
2033 | 2 | 21 | 4 | 0 | 0 | 0
2033 | 2 | 21 | 5 | 0 | 0 | 0
2033 | 2 | 21 | 6 | 0 | 0 | 0
2033 | 2 | 21 | 7 | 0 | 0 | 0
2033 | 2 | 21 | 8 | 0 | 0 | 0
2033 | 2 | 21 | 9 | 0 | 0 | 0
2033 | 2 | 21 | 10 | 0 | 0 | 0
2033 | 2 | 21 | 11 | 0 | 0 | 0
2033 | 2 | 21 | 12 | 0 | 0 | 0
2033 | 2 | 21 | 13 | 0 | 0 | 0
2033 | 2 | 21 | 14 | 0 | 0 | 0
2033 | 2 | 21 | 15 | 0 | 0 | 0
2033 | 2 | 21 | 16 | 0 | 0 | 0
2033 | 2 | 21 | 17 | 0 | 0 | 0
2033 | 2 | 21 | 18 | 0 | 0 | 0
2033 | 2 | 21 | 19 | 0 | 0 | 0
2033 | 2 | 21 | 20 | 0 | 0 | 0
2033 | 2 | 21 | 21 | 0 | 0 | 0
2033 | 2 | 21 | 22 | 0 | 0 | 0
2033 | 2 | 21 | 23 | 0 | 0 | 0
2033 | 2 | 22 | 0 | 0 | 0 | 0
2033 | 2 | 22 | 1 | 0 | 0 | 0
2033 | 2 | 22 | 2 | 0 | 0 | 0
2033 | 2 | 22 | 3 | 0 | 0 | 0
2033 | 2 | 22 | 4 | 0 | 0 | 0
2033 | 2 | 22 | 5 | 0 | 0 | 0
2033 | 2 | 22 | 6 | 0 | 0 | 0
2033 | 2 | 22 | 7 | 0 | 0 | 0
2033 | 2 | 22 | 8 | 0 | 0 | 0
2033 | 2 | 22 | 9 | 0 | 0 | 0
2033 | 2 | 22 | 10 | 0 | 0 | 0
2033 | 2 | 22 | 11 | 0 | 0 | 0
2033 | 2 | 22 | 12 | 0 | 0 | 0
2033 | 2 | 22 | 13 | 0 | 0 | 0
2033 | 2 | 22 | 14 | 0 | 0 | 0
2033 | 2 | 22 | 15 | 0 | 0 | 0
2033 | 2 | 22 | 16 | 0 | 0 | 0
2033 | 2 | 22 | 17 | 0 | 0 | 0
2033 | 2 | 22 | 18 | 0 | 0 | 0
2033 | 2 | 22 | 19 | 0 | 0 | 0
2033 | 2 | 22 | 20 | 0 | 0 | 0
2033 | 2 | 22 | 21 | 0 | 0 | 0
2033 | 2 | 22 | 22 | 0 | 0 | 0
2033 | 2 | 22 | 23 | 0 | 0 | 0
2033 | 2 | 23 | 0 | 0 | 0 | 0
2033 | 2 | 23 | 1 | 0 | 0 | 0
2033 | 2 | 23 | 2 | 0 | 0 | 0
2033 | 2 | 23 | 3 | 0 | 0 | 0
2033 | 2 | 23 | 4 | 0 | 0 | 0
2033 | 2 | 23 | 5 | 0 | 0 | 0
2033 | 2 | 23 | 6 | 0 | 0 | 0
2033 | 2 | 23 | 7 | 0 | 0 | 0
2033 | 2 | 23 | 8 | 0 | 0 | 0
2033 | 2 | 23 | 9 | 0 | 0 | 0
2033 | 2 | 23 | 10 | 0 | 0 | 0
2033 | 2 | 23 | 11 | 0 | 0 | 0
2033 | 2 | 23 | 12 | 0 | 0 | 0
2033 | 2 | 23 | 13 | 0 | 0 | 0
2033 | 2 | 23 | 14 | 0 | 0 | 0
2033 | 2 | 23 | 15 | 0 | 0 | 0
2033 | 2 | 23 | 16 | 0 | 0 | 0
2033 | 2 | 23 | 17 | 0 | 0 | 0
2033 | 2 | 23 | 18 | 0 | 0 | 0
2033 | 2 | 23 | 19 | 0 | 0 | 0
2033 | 2 | 23 | 20 | 0 | 0 | 0
2033 | 2 | 23 | 21 | 0 | 0 | 0
2033 | 2 | 23 | 22 | 0 | 0 | 0
2033 | 2 | 23 | 23 | 0 | 0 | 0
2033 | 2 | 24 | 0 | 0 | 0 | 0
2033 | 2 | 24 | 1 | 0 | 0 | 0
2033 | 2 | 24 | 2 | 0 | 0 | 0
2033 | 2 | 24 | 3 | 0 | 0 | 0
2033 | 2 | 24 | 4 | 0 | 0 | 0
2033 | 2 | 24 | 5 | 0 | 0 | 0
2033 | 2 | 24 | 6 | 0 | 0 | 0
2033 | 2 | 24 | 7 | 0 | 0 | 0
2033 | 2 | 24 | 8 | 0 | 0 | 0
2033 | 2 | 24 | 9 | 0 | 0 | 0
2033 | 2 | 24 | 10 | 0 | 0 | 0
2033 | 2 | 24 | 11 | 0 | 0 | 0
2033 | 2 | 24 | 12 | 0 | 0 | 0
2033 | 2 | 24 | 13 | 0 | 0 | 0
2033 | 2 | 24 | 14 | 0 | 0 | 0
2033 | 2 | 24 | 15 | 0 | 0 | 0
2033 | 2 | 24 | 16 | 0 | 0 | 0
2033 | 2 | 24 | 17 | 0 | 0 | 0
2033 | 2 | 24 | 18 | 0 | 0 | 0
2033 | 2 | 24 | 19 | 0 | 0 | 0
2033 | 2 | 24 | 20 | 0 | 0 | 0
2033 | 2 | 24 | 21 | 0 | 0 | 0
2033 | 2 | 24 | 22 | 0 | 0 | 0
2033 | 2 | 24 | 23 | 0 | 0 | 0
2033 | 2 | 25 | 0 | 0 | 0 | 0
2033 | 2 | 25 | 1 | 0 | 0 | 0
2033 | 2 | 25 | 2 | 0 | 0 | 0
2033 | 2 | 25 | 3 | 0 | 0 | 0
2033 | 2 | 25 | 4 | 0 | 0 | 0
2033 | 2 | 25 | 5 | 0 | 0 | 0
2033 | 2 | 25 | 6 | 0 | 0 | 0
2033 | 2 | 25 | 7 | 0 | 0 | 0
2033 | 2 | 25 | 8 | 0 | 0 | 0
2033 | 2 | 25 | 9 | 0 | 0 | 0
2033 | 2 | 25 | 10 | 0 | 0 | 0
2033 | 2 | 25 | 11 | 0 | 0 | 0
2033 | 2 | 25 | 12 | 0 | 0 | 0
2033 | 2 | 25 | 13 | 0 | 0 | 0
2033 | 2 | 25 | 14 | 0 | 0 | 0
2033 | 2 | 25 | 15 | 0 | 0 | 0
2033 | 2 | 25 | 16 | 0 | 0 | 0
2033 | 2 | 25 | 17 | 0 | 0 | 0
2033 | 2 | 25 | 18 | 0 | 0 | 0
2033 | 2 | 25 | 19 | 0 | 0 | 0
2033 | 2 | 25 | 20 | 0 | 0 | 0
2033 | 2 | 25 | 21 | 0 | 0 | 0
2033 | 2 | 25 | 22 | 0 | 0 | 0
2033 | 2 | 25 | 23 | 0 | 0 | 0
2033 | 2 | 26 | 0 | 0 | 0 | 0
2033 | 2 | 26 | 1 | 0 | 0 | 0
2033 | 2 | 26 | 2 | 0 | 0 | 0
2033 | 2 | 26 | 3 | 0 | 0 | 0
2033 | 2 | 26 | 4 | 0 | 0 | 0
2033 | 2 | 26 | 5 | 0 | 0 | 0
2033 | 2 | 26 | 6 | 0 | 0 | 0
2033 | 2 | 26 | 7 | 0 | 0 | 0
2033 | 2 | 26 | 8 | 0 | 0 | 0
2033 | 2 | 26 | 9 | 0 | 0 | 0
2033 | 2 | 26 | 10 | 0 | 0 | 0
2033 | 2 | 26 | 11 | 0 | 0 | 0
2033 | 2 | 26 | 12 | 0 | 0 | 0
2033 | 2 | 26 | 13 | 0 | 0 | 0
2033 | 2 | 26 | 14 | 0 | 0 | 0
2033 | 2 | 26 | 15 | 0 | 0 | 0
2033 | 2 | 26 | 16 | 0 | 0 | 0
2033 | 2 | 26 | 17 | 0 | 0 | 0
2033 | 2 | 26 | 18 | 0 | 0 | 0
2033 | 2 | 26 | 19 | 0 | 0 | 0
2033 | 2 | 26 | 20 | 0 | 0 | 0
2033 | 2 | 26 | 21 | 0 | 0 | 0
2033 | 2 | 26 | 22 | 0 | 0 | 0
2033 | 2 | 26 | 23 | 0 | 0 | 0
2033 | 2 | 27 | 0 | 0 | 0 | 0
2033 | 2 | 27 | 1 | 0 | 0 | 0
2033 | 2 | 27 | 2 | 0 | 0 | 0
2033 | 2 | 27 | 3 | 0 | 0 | 0
2033 | 2 | 27 | 4 | 0 | 0 | 0
2033 | 2 | 27 | 5 | 0 | 0 | 0
2033 | 2 | 27 | 6 | 0 | 0 | 0
2033 | 2 | 27 | 7 | 0 | 0 | 0
2033 | 2 | 27 | 8 | 0 | 0 | 0
2033 | 2 | 27 | 9 | 0 | 0 | 0
2033 | 2 | 27 | 10 | 0 | 0 | 0
2033 | 2 | 27 | 11 | 0 | 0 | 0
2033 | 2 | 27 | 12 | 0 | 0 | 0
2033 | 2 | 27 | 13 | 0 | 0 | 0
2033 | 2 | 27 | 14 | 0 | 0 | 0
2033 | 2 | 27 | 15 | 0 | 0 | 0
2033 | 2 | 27 | 16 | 0 | 0 | 0
2033 | 2 | 27 | 17 | 0 | 0 | 0
2033 | 2 | 27 | 18 | 0 | 0 | 0
2033 | 2 | 27 | 19 | 0 | 0 | 0
2033 | 2 | 27 | 20 | 0 | 0 | 0
2033 | 2 | 27 | 21 | 0 | 0 | 0
2033 | 2 | 27 | 22 | 0 | 0 | 0
2033 | 2 | 27 | 23 | 0 | 0 | 0
2033 | 2 | 28 | 0 | 0 | 0 | 0
2033 | 2 | 28 | 1 | 0 | 0 | 0
2033 | 2 | 28 | 2 | 0 | 0 | 0
2033 | 2 | 28 | 3 | 0 | 0 | 0
2033 | 2 | 28 | 4 | 0 | 0 | 0
2033 | 2 | 28 | 5 | 0 | 0 | 0
2033 | 2 | 28 | 6 | 0 | 0 | 0
2033 | 2 | 28 | 7 | 0 | 0 | 0
2033 | 2 | 28 | 8 | 0 | 0 | 0
2033 | 2 | 28 | 9 | 0 | 0 | 0
2033 | 2 | 28 | 10 | 0 | 0 | 0
2033 | 2 | 28 | 11 | 0 | 0 | 0
2033 | 2 | 28 | 12 | 0 | 0 | 0
2033 | 2 | 28 | 13 | 0 | 0 | 0
2033 | 2 | 28 | 14 | 0 | 0 | 0
2033 | 2 | 28 | 15 | 0 | 0 | 0
2033 | 2 | 28 | 16 | 0 | 0 | 0
2033 | 2 | 28 | 17 | 0 | 0 | 0
2033 | 2 | 28 | 18 | 0 | 0 | 0
2033 | 2 | 28 | 19 | 0 | 0 | 0
2033 | 2 | 28 | 20 | 0 | 0 | 0
2033 | 2 | 28 | 21 | 0 | 0 | 0
2033 | 2 | 28 | 22 | 0 | 0 | 0
2033 | 2 | 28 | 23 | 0 | 0 | 0
2033 | 3 | 1 | 0 | 0 | 0 | 0
2033 | 3 | 1 | 1 | 0 | 0 | 0
2033 | 3 | 1 | 2 | 0 | 0 | 0
2033 | 3 | 1 | 3 | 0 | 0 | 0
2033 | 3 | 1 | 4 | 0 | 0 | 0
2033 | 3 | 1 | 5 | 0 | 0 | 0
2033 | 3 | 1 | 6 | 0 | 0 | 0
2033 | 3 | 1 | 7 | 0 | 0 | 0
2033 | 3 | 1 | 8 | 0 | 0 | 0
2033 | 3 | 1 | 9 | 0 | 0 | 0
2033 | 3 | 1 | 10 | 0 | 0 | 0
2033 | 3 | 1 | 11 | 0 | 0 | 0
2033 | 3 | 1 | 12 | 0 | 0 | 0
2033 | 3 | 1 | 13 | 0 | 0 | 0
2033 | 3 | 1 | 14 | 0 | 0 | 0
2033 | 3 | 1 | 15 | 0 | 0 | 0
2033 | 3 | 1 | 16 | 0 | 0 | 0
2033 | 3 | 1 | 17 | 0 | 0 | 0
2033 | 3 | 1 | 18 | 0 | 0 | 0
2033 | 3 | 1 | 19 | 0 | 0 | 0
2033 | 3 | 1 | 20 | 0 | 0 | 0
2033 | 3 | 1 | 21 | 0 | 0 | 0
2033 | 3 | 1 | 22 | 0 | 0 | 0
2033 | 3 | 1 | 23 | 0 | 0 | 0
2033 | 3 | 2 | 0 | 0 | 0 | 0
2033 | 3 | 2 | 1 | 0 | 0 | 0
2033 | 3 | 2 | 2 | 0 | 0 | 0
2033 | 3 | 2 | 3 | 0 | 0 | 0
2033 | 3 | 2 | 4 | 0 | 0 | 0
2033 | 3 | 2 | 5 | 0 | 0 | 0
2033 | 3 | 2 | 6 | 0 | 0 | 0
2033 | 3 | 2 | 7 | 0 | 0 | 0
2033 | 3 | 2 | 8 | 0 | 0 | 0
2033 | 3 | 2 | 9 | 0 | 0 | 0
2033 | 3 | 2 | 10 | 0 | 0 | 0
2033 | 3 | 2 | 11 | 0 | 0 | 0
2033 | 3 | 2 | 12 | 0 | 0 | 0
2033 | 3 | 2 | 13 | 0 | 0 | 0
2033 | 3 | 2 | 14 | 0 | 0 | 0
2033 | 3 | 2 | 15 | 0 | 0 | 0
2033 | 3 | 2 | 16 | 0 | 0 | 0
2033 | 3 | 2 | 17 | 0 | 0 | 0
2033 | 3 | 2 | 18 | 0 | 0 | 0
2033 | 3 | 2 | 19 | 0 | 0 | 0
2033 | 3 | 2 | 20 | 0 | 0 | 0
2033 | 3 | 2 | 21 | 0 | 0 | 0
2033 | 3 | 2 | 22 | 0 | 0 | 0
2033 | 3 | 2 | 23 | 0 | 0 | 0
2033 | 3 | 3 | 0 | 0 | 0 | 0
2033 | 3 | 3 | 1 | 0 | 0 | 0
2033 | 3 | 3 | 2 | 0 | 0 | 0
2033 | 3 | 3 | 3 | 0 | 0 | 0
2033 | 3 | 3 | 4 | 0 | 0 | 0
2033 | 3 | 3 | 5 | 0 | 0 | 0
2033 | 3 | 3 | 6 | 0 | 0 | 0
2033 | 3 | 3 | 7 | 0 | 0 | 0
2033 | 3 | 3 | 8 | 0 | 0 | 0
2033 | 3 | 3 | 9 | 0 | 0 | 0
2033 | 3 | 3 | 10 | 0 | 0 | 0
2033 | 3 | 3 | 11 | 0 | 0 | 0
2033 | 3 | 3 | 12 | 0 | 0 | 0
2033 | 3 | 3 | 13 | 0 | 0 | 0
2033 | 3 | 3 | 14 | 0 | 0 | 0
2033 | 3 | 3 | 15 | 0 | 0 | 0
2033 | 3 | 3 | 16 | 0 | 0 | 0
2033 | 3 | 3 | 17 | 0 | 0 | 0
2033 | 3 | 3 | 18 | 0 | 0 | 0
2033 | 3 | 3 | 19 | 0 | 0 | 0
2033 | 3 | 3 | 20 | 0 | 0 | 0
2033 | 3 | 3 | 21 | 0 | 0 | 0
2033 | 3 | 3 | 22 | 0 | 0 | 0
2033 | 3 | 3 | 23 | 0 | 0 | 0
2033 | 3 | 4 | 0 | 0 | 0 | 0
2033 | 3 | 4 | 1 | 0 | 0 | 0
2033 | 3 | 4 | 2 | 0 | 0 | 0
2033 | 3 | 4 | 3 | 0 | 0 | 0
2033 | 3 | 4 | 4 | 0 | 0 | 0
2033 | 3 | 4 | 5 | 0 | 0 | 0
2033 | 3 | 4 | 6 | 0 | 0 | 0
2033 | 3 | 4 | 7 | 0 | 0 | 0
2033 | 3 | 4 | 8 | 0 | 0 | 0
2033 | 3 | 4 | 9 | 0 | 0 | 0
2033 | 3 | 4 | 10 | 0 | 0 | 0
2033 | 3 | 4 | 11 | 0 | 0 | 0
2033 | 3 | 4 | 12 | 0 | 0 | 0
2033 | 3 | 4 | 13 | 0 | 0 | 0
2033 | 3 | 4 | 14 | 0 | 0 | 0
2033 | 3 | 4 | 15 | 0 | 0 | 0
2033 | 3 | 4 | 16 | 0 | 0 | 0
2033 | 3 | 4 | 17 | 0 | 0 | 0
2033 | 3 | 4 | 18 | 0 | 0 | 0
2033 | 3 | 4 | 19 | 0 | 0 | 0
2033 | 3 | 4 | 20 | 0 | 0 | 0
2033 | 3 | 4 | 21 | 0 | 0 | 0
2033 | 3 | 4 | 22 | 0 | 0 | 0
2033 | 3 | 4 | 23 | 0 | 0 | 0
2033 | 3 | 5 | 0 | 0 | 0 | 0
2033 | 3 | 5 | 1 | 0 | 0 | 0
2033 | 3 | 5 | 2 | 0 | 0 | 0
2033 | 3 | 5 | 3 | 0 | 0 | 0
2033 | 3 | 5 | 4 | 0 | 0 | 0
2033 | 3 | 5 | 5 | 0 | 0 | 0
2033 | 3 | 5 | 6 | 0 | 0 | 0
2033 | 3 | 5 | 7 | 0 | 0 | 0
2033 | 3 | 5 | 8 | 0 | 0 | 0
2033 | 3 | 5 | 9 | 0 | 0 | 0
2033 | 3 | 5 | 10 | 0 | 0 | 0
2033 | 3 | 5 | 11 | 0 | 0 | 0
2033 | 3 | 5 | 12 | 0 | 0 | 0
2033 | 3 | 5 | 13 | 0 | 0 | 0
2033 | 3 | 5 | 14 | 0 | 0 | 0
2033 | 3 | 5 | 15 | 0 | 0 | 0
2033 | 3 | 5 | 16 | 0 | 0 | 0
2033 | 3 | 5 | 17 | 0 | 0 | 0
2033 | 3 | 5 | 18 | 0 | 0 | 0
2033 | 3 | 5 | 19 | 0 | 0 | 0
2033 | 3 | 5 | 20 | 0 | 0 | 0
2033 | 3 | 5 | 21 | 0 | 0 | 0
2033 | 3 | 5 | 22 | 0 | 0 | 0
2033 | 3 | 5 | 23 | 0 | 0 | 0
2033 | 3 | 6 | 0 | 0 | 0 | 0
2033 | 3 | 6 | 1 | 0 | 0 | 0
2033 | 3 | 6 | 2 | 0 | 0 | 0
2033 | 3 | 6 | 3 | 0 | 0 | 0
2033 | 3 | 6 | 4 | 0 | 0 | 0
2033 | 3 | 6 | 5 | 0 | 0 | 0
2033 | 3 | 6 | 6 | 0 | 0 | 0
2033 | 3 | 6 | 7 | 0 | 0 | 0
2033 | 3 | 6 | 8 | 0 | 0 | 0
2033 | 3 | 6 | 9 | 0 | 0 | 0
2033 | 3 | 6 | 10 | 0 | 0 | 0
2033 | 3 | 6 | 11 | 0 | 0 | 0
2033 | 3 | 6 | 12 | 0 | 0 | 0
2033 | 3 | 6 | 13 | 0 | 0 | 0
2033 | 3 | 6 | 14 | 0 | 0 | 0
2033 | 3 | 6 | 15 | 0 | 0 | 0
2033 | 3 | 6 | 16 | 0 | 0 | 0
2033 | 3 | 6 | 17 | 0 | 0 | 0
2033 | 3 | 6 | 18 | 0 | 0 | 0
2033 | 3 | 6 | 19 | 0 | 0 | 0
2033 | 3 | 6 | 20 | 0 | 0 | 0
2033 | 3 | 6 | 21 | 0 | 0 | 0
2033 | 3 | 6 | 22 | 0 | 0 | 0
2033 | 3 | 6 | 23 | 0 | 0 | 0
2033 | 3 | 7 | 0 | 0 | 0 | 0
2033 | 3 | 7 | 1 | 0 | 0 | 0
2033 | 3 | 7 | 2 | 0 | 0 | 0
2033 | 3 | 7 | 3 | 0 | 0 | 0
2033 | 3 | 7 | 4 | 0 | 0 | 0
2033 | 3 | 7 | 5 | 0 | 0 | 0
2033 | 3 | 7 | 6 | 0 | 0 | 0
2033 | 3 | 7 | 7 | 0 | 0 | 0
2033 | 3 | 7 | 8 | 0 | 0 | 0
2033 | 3 | 7 | 9 | 0 | 0 | 0
2033 | 3 | 7 | 10 | 0 | 0 | 0
2033 | 3 | 7 | 11 | 0 | 0 | 0
2033 | 3 | 7 | 12 | 0 | 0 | 0
2033 | 3 | 7 | 13 | 0 | 0 | 0
2033 | 3 | 7 | 14 | 0 | 0 | 0
2033 | 3 | 7 | 15 | 0 | 0 | 0
2033 | 3 | 7 | 16 | 0 | 0 | 0
2033 | 3 | 7 | 17 | 0 | 0 | 0
2033 | 3 | 7 | 18 | 0 | 0 | 0
2033 | 3 | 7 | 19 | 0 | 0 | 0
2033 | 3 | 7 | 20 | 0 | 0 | 0
2033 | 3 | 7 | 21 | 0 | 0 | 0
2033 | 3 | 7 | 22 | 0 | 0 | 0
2033 | 3 | 7 | 23 | 0 | 0 | 0
2033 | 3 | 8 | 0 | 0 | 0 | 0
2033 | 3 | 8 | 1 | 0 | 0 | 0
2033 | 3 | 8 | 2 | 0 | 0 | 0
2033 | 3 | 8 | 3 | 0 | 0 | 0
2033 | 3 | 8 | 4 | 0 | 0 | 0
2033 | 3 | 8 | 5 | 0 | 0 | 0
2033 | 3 | 8 | 6 | 0 | 0 | 0
2033 | 3 | 8 | 7 | 0 | 0 | 0
2033 | 3 | 8 | 8 | 0 | 0 | 0
2033 | 3 | 8 | 9 | 0 | 0 | 0
2033 | 3 | 8 | 10 | 0 | 0 | 0
2033 | 3 | 8 | 11 | 0 | 0 | 0
2033 | 3 | 8 | 12 | 0 | 0 | 0
2033 | 3 | 8 | 13 | 0 | 0 | 0
2033 | 3 | 8 | 14 | 0 | 0 | 0
2033 | 3 | 8 | 15 | 0 | 0 | 0
2033 | 3 | 8 | 16 | 0 | 0 | 0
2033 | 3 | 8 | 17 | 0 | 0 | 0
2033 | 3 | 8 | 18 | 0 | 0 | 0
2033 | 3 | 8 | 19 | 0 | 0 | 0
2033 | 3 | 8 | 20 | 0 | 0 | 0
2033 | 3 | 8 | 21 | 0 | 0 | 0
2033 | 3 | 8 | 22 | 0 | 0 | 0
2033 | 3 | 8 | 23 | 0 | 0 | 0
2033 | 3 | 9 | 0 | 0 | 0 | 0
2033 | 3 | 9 | 1 | 0 | 0 | 0
2033 | 3 | 9 | 2 | 0 | 0 | 0
2033 | 3 | 9 | 3 | 0 | 0 | 0
2033 | 3 | 9 | 4 | 0 | 0 | 0
2033 | 3 | 9 | 5 | 0 | 0 | 0
2033 | 3 | 9 | 6 | 0 | 0 | 0
2033 | 3 | 9 | 7 | 0 | 0 | 0
2033 | 3 | 9 | 8 | 0 | 0 | 0
2033 | 3 | 9 | 9 | 0 | 0 | 0
2033 | 3 | 9 | 10 | 0 | 0 | 0
2033 | 3 | 9 | 11 | 0 | 0 | 0
2033 | 3 | 9 | 12 | 0 | 0 | 0
2033 | 3 | 9 | 13 | 0 | 0 | 0
2033 | 3 | 9 | 14 | 0 | 0 | 0
2033 | 3 | 9 | 15 | 0 | 0 | 0
2033 | 3 | 9 | 16 | 0 | 0 | 0
2033 | 3 | 9 | 17 | 0 | 0 | 0
2033 | 3 | 9 | 18 | 0 | 0 | 0
2033 | 3 | 9 | 19 | 0 | 0 | 0
2033 | 3 | 9 | 20 | 0 | 0 | 0
2033 | 3 | 9 | 21 | 0 | 0 | 0
2033 | 3 | 9 | 22 | 0 | 0 | 0
2033 | 3 | 9 | 23 | 0 | 0 | 0
2033 | 3 | 10 | 0 | 0 | 0 | 0
2033 | 3 | 10 | 1 | 0 | 0 | 0
2033 | 3 | 10 | 2 | 0 | 0 | 0
2033 | 3 | 10 | 3 | 0 | 0 | 0
2033 | 3 | 10 | 4 | 0 | 0 | 0
2033 | 3 | 10 | 5 | 0 | 0 | 0
2033 | 3 | 10 | 6 | 0 | 0 | 0
2033 | 3 | 10 | 7 | 0 | 0 | 0
2033 | 3 | 10 | 8 | 0 | 0 | 0
2033 | 3 | 10 | 9 | 0 | 0 | 0
2033 | 3 | 10 | 10 | 0 | 0 | 0
2033 | 3 | 10 | 11 | 0 | 0 | 0
2033 | 3 | 10 | 12 | 0 | 0 | 0
2033 | 3 | 10 | 13 | 0 | 0 | 0
2033 | 3 | 10 | 14 | 0 | 0 | 0
2033 | 3 | 10 | 15 | 0 | 0 | 0
2033 | 3 | 10 | 16 | 0 | 0 | 0
2033 | 3 | 10 | 17 | 0 | 0 | 0
2033 | 3 | 10 | 18 | 0 | 0 | 0
2033 | 3 | 10 | 19 | 0 | 0 | 0
2033 | 3 | 10 | 20 | 0 | 0 | 0
2033 | 3 | 10 | 21 | 0 | 0 | 0
2033 | 3 | 10 | 22 | 0 | 0 | 0
2033 | 3 | 10 | 23 | 0 | 0 | 0
2033 | 3 | 11 | 0 | 0 | 0 | 0
2033 | 3 | 11 | 1 | 0 | 0 | 0
2033 | 3 | 11 | 2 | 0 | 0 | 0
2033 | 3 | 11 | 3 | 0 | 0 | 0
2033 | 3 | 11 | 4 | 0 | 0 | 0
2033 | 3 | 11 | 5 | 0 | 0 | 0
2033 | 3 | 11 | 6 | 0 | 0 | 0
2033 | 3 | 11 | 7 | 0 | 0 | 0
2033 | 3 | 11 | 8 | 0 | 0 | 0
2033 | 3 | 11 | 9 | 0 | 0 | 0
2033 | 3 | 11 | 10 | 0 | 0 | 0
2033 | 3 | 11 | 11 | 0 | 0 | 0
2033 | 3 | 11 | 12 | 0 | 0 | 0
2033 | 3 | 11 | 13 | 0 | 0 | 0
2033 | 3 | 11 | 14 | 0 | 0 | 0
2033 | 3 | 11 | 15 | 0 | 0 | 0
2033 | 3 | 11 | 16 | 0 | 0 | 0
2033 | 3 | 11 | 17 | 0 | 0 | 0
2033 | 3 | 11 | 18 | 0 | 0 | 0
2033 | 3 | 11 | 19 | 0 | 0 | 0
2033 | 3 | 11 | 20 | 0 | 0 | 0
2033 | 3 | 11 | 21 | 0 | 0 | 0
2033 | 3 | 11 | 22 | 0 | 0 | 0
2033 | 3 | 11 | 23 | 0 | 0 | 0
2033 | 3 | 12 | 0 | 0 | 0 | 0
2033 | 3 | 12 | 1 | 0 | 0 | 0
2033 | 3 | 12 | 2 | 0 | 0 | 0
2033 | 3 | 12 | 3 | 0 | 0 | 0
2033 | 3 | 12 | 4 | 0 | 0 | 0
2033 | 3 | 12 | 5 | 0 | 0 | 0
2033 | 3 | 12 | 6 | 0 | 0 | 0
2033 | 3 | 12 | 7 | 0 | 0 | 0
2033 | 3 | 12 | 8 | 0 | 0 | 0
2033 | 3 | 12 | 9 | 0 | 0 | 0
2033 | 3 | 12 | 10 | 0 | 0 | 0
2033 | 3 | 12 | 11 | 0 | 0 | 0
2033 | 3 | 12 | 12 | 0 | 0 | 0
2033 | 3 | 12 | 13 | 0 | 0 | 0
2033 | 3 | 12 | 14 | 0 | 0 | 0
2033 | 3 | 12 | 15 | 0 | 0 | 0
2033 | 3 | 12 | 16 | 0 | 0 | 0
2033 | 3 | 12 | 17 | 0 | 0 | 0
2033 | 3 | 12 | 18 | 0 | 0 | 0
2033 | 3 | 12 | 19 | 0 | 0 | 0
2033 | 3 | 12 | 20 | 0 | 0 | 0
2033 | 3 | 12 | 21 | 0 | 0 | 0
2033 | 3 | 12 | 22 | 0 | 0 | 0
2033 | 3 | 12 | 23 | 0 | 0 | 0
2033 | 3 | 13 | 0 | 0 | 0 | 0
2033 | 3 | 13 | 1 | 0 | 0 | 0
2033 | 3 | 13 | 2 | 0 | 0 | 0
2033 | 3 | 13 | 3 | 0 | 0 | 0
2033 | 3 | 13 | 4 | 0 | 0 | 0
2033 | 3 | 13 | 5 | 0 | 0 | 0
2033 | 3 | 13 | 6 | 0 | 0 | 0
2033 | 3 | 13 | 7 | 0 | 0 | 0
2033 | 3 | 13 | 8 | 0 | 0 | 0
2033 | 3 | 13 | 9 | 0 | 0 | 0
2033 | 3 | 13 | 10 | 0 | 0 | 0
2033 | 3 | 13 | 11 | 0 | 0 | 0
2033 | 3 | 13 | 12 | 0 | 0 | 0
2033 | 3 | 13 | 13 | 0 | 0 | 0
2033 | 3 | 13 | 14 | 0 | 0 | 0
2033 | 3 | 13 | 15 | 0 | 0 | 0
2033 | 3 | 13 | 16 | 0 | 0 | 0
2033 | 3 | 13 | 17 | 0 | 0 | 0
2033 | 3 | 13 | 18 | 0 | 0 | 0
2033 | 3 | 13 | 19 | 0 | 0 | 0
2033 | 3 | 13 | 20 | 0 | 0 | 0
2033 | 3 | 13 | 21 | 0 | 0 | 0
2033 | 3 | 13 | 22 | 0 | 0 | 0
2033 | 3 | 13 | 23 | 0 | 0 | 0
2033 | 3 | 14 | 0 | 0 | 0 | 0
2033 | 3 | 14 | 1 | 0 | 0 | 0
2033 | 3 | 14 | 2 | 0 | 0 | 0
2033 | 3 | 14 | 3 | 0 | 0 | 0
2033 | 3 | 14 | 4 | 0 | 0 | 0
2033 | 3 | 14 | 5 | 0 | 0 | 0
2033 | 3 | 14 | 6 | 0 | 0 | 0
2033 | 3 | 14 | 7 | 0 | 0 | 0
2033 | 3 | 14 | 8 | 0 | 0 | 0
2033 | 3 | 14 | 9 | 0 | 0 | 0
2033 | 3 | 14 | 10 | 0 | 0 | 0
2033 | 3 | 14 | 11 | 0 | 0 | 0
2033 | 3 | 14 | 12 | 0 | 0 | 0
2033 | 3 | 14 | 13 | 0 | 0 | 0
2033 | 3 | 14 | 14 | 0 | 0 | 0
2033 | 3 | 14 | 15 | 0 | 0 | 0
2033 | 3 | 14 | 16 | 0 | 0 | 0
2033 | 3 | 14 | 17 | 0 | 0 | 0
2033 | 3 | 14 | 18 | 0 | 0 | 0
2033 | 3 | 14 | 19 | 0 | 0 | 0
2033 | 3 | 14 | 20 | 0 | 0 | 0
2033 | 3 | 14 | 21 | 0 | 0 | 0
2033 | 3 | 14 | 22 | 0 | 0 | 0
2033 | 3 | 14 | 23 | 0 | 0 | 0
2033 | 3 | 15 | 0 | 0 | 0 | 0
2033 | 3 | 15 | 1 | 0 | 0 | 0
2033 | 3 | 15 | 2 | 0 | 0 | 0
2033 | 3 | 15 | 3 | 0 | 0 | 0
2033 | 3 | 15 | 4 | 0 | 0 | 0
2033 | 3 | 15 | 5 | 0 | 0 | 0
2033 | 3 | 15 | 6 | 0 | 0 | 0
2033 | 3 | 15 | 7 | 0 | 0 | 0
2033 | 3 | 15 | 8 | 0 | 0 | 0
2033 | 3 | 15 | 9 | 0 | 0 | 0
2033 | 3 | 15 | 10 | 0 | 0 | 0
2033 | 3 | 15 | 11 | 0 | 0 | 0
2033 | 3 | 15 | 12 | 0 | 0 | 0
2033 | 3 | 15 | 13 | 0 | 0 | 0
2033 | 3 | 15 | 14 | 0 | 0 | 0
2033 | 3 | 15 | 15 | 0 | 0 | 0
2033 | 3 | 15 | 16 | 0 | 0 | 0
2033 | 3 | 15 | 17 | 0 | 0 | 0
2033 | 3 | 15 | 18 | 0 | 0 | 0
2033 | 3 | 15 | 19 | 0 | 0 | 0
2033 | 3 | 15 | 20 | 0 | 0 | 0
2033 | 3 | 15 | 21 | 0 | 0 | 0
2033 | 3 | 15 | 22 | 0 | 0 | 0
2033 | 3 | 15 | 23 | 0 | 0 | 0
2033 | 3 | 16 | 0 | 0 | 0 | 0
2033 | 3 | 16 | 1 | 0 | 0 | 0
2033 | 3 | 16 | 2 | 0 | 0 | 0
2033 | 3 | 16 | 3 | 0 | 0 | 0
2033 | 3 | 16 | 4 | 0 | 0 | 0
2033 | 3 | 16 | 5 | 0 | 0 | 0
2033 | 3 | 16 | 6 | 0 | 0 | 0
2033 | 3 | 16 | 7 | 0 | 0 | 0
2033 | 3 | 16 | 8 | 0 | 0 | 0
2033 | 3 | 16 | 9 | 0 | 0 | 0
2033 | 3 | 16 | 10 | 0 | 0 | 0
2033 | 3 | 16 | 11 | 0 | 0 | 0
2033 | 3 | 16 | 12 | 0 | 0 | 0
2033 | 3 | 16 | 13 | 0 | 0 | 0
2033 | 3 | 16 | 14 | 0 | 0 | 0
2033 | 3 | 16 | 15 | 0 | 0 | 0
2033 | 3 | 16 | 16 | 0 | 0 | 0
2033 | 3 | 16 | 17 | 0 | 0 | 0
2033 | 3 | 16 | 18 | 0 | 0 | 0
2033 | 3 | 16 | 19 | 0 | 0 | 0
2033 | 3 | 16 | 20 | 0 | 0 | 0
2033 | 3 | 16 | 21 | 0 | 0 | 0
2033 | 3 | 16 | 22 | 0 | 0 | 0
2033 | 3 | 16 | 23 | 0 | 0 | 0
2033 | 3 | 17 | 0 | 0 | 0 | 0
2033 | 3 | 17 | 1 | 0 | 0 | 0
2033 | 3 | 17 | 2 | 0 | 0 | 0
2033 | 3 | 17 | 3 | 0 | 0 | 0
2033 | 3 | 17 | 4 | 0 | 0 | 0
2033 | 3 | 17 | 5 | 0 | 0 | 0
2033 | 3 | 17 | 6 | 0 | 0 | 0
2033 | 3 | 17 | 7 | 0 | 0 | 0
2033 | 3 | 17 | 8 | 0 | 0 | 0
2033 | 3 | 17 | 9 | 0 | 0 | 0
2033 | 3 | 17 | 10 | 0 | 0 | 0
2033 | 3 | 17 | 11 | 0 | 0 | 0
2033 | 3 | 17 | 12 | 0 | 0 | 0
2033 | 3 | 17 | 13 | 0 | 0 | 0
2033 | 3 | 17 | 14 | 0 | 0 | 0
2033 | 3 | 17 | 15 | 0 | 0 | 0
2033 | 3 | 17 | 16 | 0 | 0 | 0
2033 | 3 | 17 | 17 | 0 | 0 | 0
2033 | 3 | 17 | 18 | 0 | 0 | 0
2033 | 3 | 17 | 19 | 0 | 0 | 0
2033 | 3 | 17 | 20 | 0 | 0 | 0
2033 | 3 | 17 | 21 | 0 | 0 | 0
2033 | 3 | 17 | 22 | 0 | 0 | 0
2033 | 3 | 17 | 23 | 0 | 0 | 0
2033 | 3 | 18 | 0 | 0 | 0 | 0
2033 | 3 | 18 | 1 | 0 | 0 | 0
2033 | 3 | 18 | 2 | 0 | 0 | 0
2033 | 3 | 18 | 3 | 0 | 0 | 0
2033 | 3 | 18 | 4 | 0 | 0 | 0
2033 | 3 | 18 | 5 | 0 | 0 | 0
2033 | 3 | 18 | 6 | 0 | 0 | 0
2033 | 3 | 18 | 7 | 0 | 0 | 0
2033 | 3 | 18 | 8 | 0 | 0 | 0
2033 | 3 | 18 | 9 | 0 | 0 | 0
2033 | 3 | 18 | 10 | 0 | 0 | 0
2033 | 3 | 18 | 11 | 0 | 0 | 0
2033 | 3 | 18 | 12 | 0 | 0 | 0
2033 | 3 | 18 | 13 | 0 | 0 | 0
2033 | 3 | 18 | 14 | 0 | 0 | 0
2033 | 3 | 18 | 15 | 0 | 0 | 0
2033 | 3 | 18 | 16 | 0 | 0 | 0
2033 | 3 | 18 | 17 | 0 | 0 | 0
2033 | 3 | 18 | 18 | 0 | 0 | 0
2033 | 3 | 18 | 19 | 0 | 0 | 0
2033 | 3 | 18 | 20 | 0 | 0 | 0
2033 | 3 | 18 | 21 | 0 | 0 | 0
2033 | 3 | 18 | 22 | 0 | 0 | 0
2033 | 3 | 18 | 23 | 0 | 0 | 0
2033 | 3 | 19 | 0 | 0 | 0 | 0
2033 | 3 | 19 | 1 | 0 | 0 | 0
2033 | 3 | 19 | 2 | 0 | 0 | 0
2033 | 3 | 19 | 3 | 0 | 0 | 0
2033 | 3 | 19 | 4 | 0 | 0 | 0
2033 | 3 | 19 | 5 | 0 | 0 | 0
2033 | 3 | 19 | 6 | 0 | 0 | 0
2033 | 3 | 19 | 7 | 0 | 0 | 0
2033 | 3 | 19 | 8 | 0 | 0 | 0
2033 | 3 | 19 | 9 | 0 | 0 | 0
2033 | 3 | 19 | 10 | 0 | 0 | 0
2033 | 3 | 19 | 11 | 0 | 0 | 0
2033 | 3 | 19 | 12 | 0 | 0 | 0
2033 | 3 | 19 | 13 | 0 | 0 | 0
2033 | 3 | 19 | 14 | 0 | 0 | 0
2033 | 3 | 19 | 15 | 0 | 0 | 0
2033 | 3 | 19 | 16 | 0 | 0 | 0
2033 | 3 | 19 | 17 | 0 | 0 | 0
2033 | 3 | 19 | 18 | 0 | 0 | 0
2033 | 3 | 19 | 19 | 0 | 0 | 0
2033 | 3 | 19 | 20 | 0 | 0 | 0
2033 | 3 | 19 | 21 | 0 | 0 | 0
2033 | 3 | 19 | 22 | 0 | 0 | 0
2033 | 3 | 19 | 23 | 0 | 0 | 0
2033 | 3 | 20 | 0 | 0 | 0 | 0
2033 | 3 | 20 | 1 | 0 | 0 | 0
2033 | 3 | 20 | 2 | 0 | 0 | 0
2033 | 3 | 20 | 3 | 0 | 0 | 0
2033 | 3 | 20 | 4 | 0 | 0 | 0
2033 | 3 | 20 | 5 | 0 | 0 | 0
2033 | 3 | 20 | 6 | 0 | 0 | 0
2033 | 3 | 20 | 7 | 0 | 0 | 0
2033 | 3 | 20 | 8 | 0 | 0 | 0
2033 | 3 | 20 | 9 | 0 | 0 | 0
2033 | 3 | 20 | 10 | 0 | 0 | 0
2033 | 3 | 20 | 11 | 0 | 0 | 0
2033 | 3 | 20 | 12 | 0 | 0 | 0
2033 | 3 | 20 | 13 | 0 | 0 | 0
2033 | 3 | 20 | 14 | 0 | 0 | 0
2033 | 3 | 20 | 15 | 0 | 0 | 0
2033 | 3 | 20 | 16 | 0 | 0 | 0
2033 | 3 | 20 | 17 | 0 | 0 | 0
2033 | 3 | 20 | 18 | 0 | 0 | 0
2033 | 3 | 20 | 19 | 0 | 0 | 0
2033 | 3 | 20 | 20 | 0 | 0 | 0
2033 | 3 | 20 | 21 | 0 | 0 | 0
2033 | 3 | 20 | 22 | 0 | 0 | 0
2033 | 3 | 20 | 23 | 0 | 0 | 0
2033 | 3 | 21 | 0 | 0 | 0 | 0
2033 | 3 | 21 | 1 | 0 | 0 | 0
2033 | 3 | 21 | 2 | 0 | 0 | 0
2033 | 3 | 21 | 3 | 0 | 0 | 0
2033 | 3 | 21 | 4 | 0 | 0 | 0
2033 | 3 | 21 | 5 | 0 | 0 | 0
2033 | 3 | 21 | 6 | 0 | 0 | 0
2033 | 3 | 21 | 7 | 0 | 0 | 0
2033 | 3 | 21 | 8 | 0 | 0 | 0
2033 | 3 | 21 | 9 | 0 | 0 | 0
2033 | 3 | 21 | 10 | 0 | 0 | 0
2033 | 3 | 21 | 11 | 0 | 0 | 0
2033 | 3 | 21 | 12 | 0 | 0 | 0
2033 | 3 | 21 | 13 | 0 | 0 | 0
2033 | 3 | 21 | 14 | 0 | 0 | 0
2033 | 3 | 21 | 15 | 0 | 0 | 0
2033 | 3 | 21 | 16 | 0 | 0 | 0
2033 | 3 | 21 | 17 | 0 | 0 | 0
2033 | 3 | 21 | 18 | 0 | 0 | 0
2033 | 3 | 21 | 19 | 0 | 0 | 0
2033 | 3 | 21 | 20 | 0 | 0 | 0
2033 | 3 | 21 | 21 | 0 | 0 | 0
2033 | 3 | 21 | 22 | 0 | 0 | 0
2033 | 3 | 21 | 23 | 0 | 0 | 0
2033 | 3 | 22 | 0 | 0 | 0 | 0
2033 | 3 | 22 | 1 | 0 | 0 | 0
2033 | 3 | 22 | 2 | 0 | 0 | 0
2033 | 3 | 22 | 3 | 0 | 0 | 0
2033 | 3 | 22 | 4 | 0 | 0 | 0
2033 | 3 | 22 | 5 | 0 | 0 | 0
2033 | 3 | 22 | 6 | 0 | 0 | 0
2033 | 3 | 22 | 7 | 0 | 0 | 0
2033 | 3 | 22 | 8 | 0 | 0 | 0
2033 | 3 | 22 | 9 | 0 | 0 | 0
2033 | 3 | 22 | 10 | 0 | 0 | 0
2033 | 3 | 22 | 11 | 0 | 0 | 0
2033 | 3 | 22 | 12 | 0 | 0 | 0
2033 | 3 | 22 | 13 | 0 | 0 | 0
2033 | 3 | 22 | 14 | 0 | 0 | 0
2033 | 3 | 22 | 15 | 0 | 0 | 0
2033 | 3 | 22 | 16 | 0 | 0 | 0
2033 | 3 | 22 | 17 | 0 | 0 | 0
2033 | 3 | 22 | 18 | 0 | 0 | 0
2033 | 3 | 22 | 19 | 0 | 0 | 0
2033 | 3 | 22 | 20 | 0 | 0 | 0
2033 | 3 | 22 | 21 | 0 | 0 | 0
2033 | 3 | 22 | 22 | 0 | 0 | 0
2033 | 3 | 22 | 23 | 0 | 0 | 0
2033 | 3 | 23 | 0 | 0 | 0 | 0
2033 | 3 | 23 | 1 | 0 | 0 | 0
2033 | 3 | 23 | 2 | 0 | 0 | 0
2033 | 3 | 23 | 3 | 0 | 0 | 0
2033 | 3 | 23 | 4 | 0 | 0 | 0
2033 | 3 | 23 | 5 | 0 | 0 | 0
2033 | 3 | 23 | 6 | 0 | 0 | 0
2033 | 3 | 23 | 7 | 0 | 0 | 0
2033 | 3 | 23 | 8 | 0 | 0 | 0
2033 | 3 | 23 | 9 | 0 | 0 | 0
2033 | 3 | 23 | 10 | 0 | 0 | 0
2033 | 3 | 23 | 11 | 0 | 0 | 0
2033 | 3 | 23 | 12 | 0 | 0 | 0
2033 | 3 | 23 | 13 | 0 | 0 | 0
2033 | 3 | 23 | 14 | 0 | 0 | 0
2033 | 3 | 23 | 15 | 0 | 0 | 0
2033 | 3 | 23 | 16 | 0 | 0 | 0
2033 | 3 | 23 | 17 | 0 | 0 | 0
2033 | 3 | 23 | 18 | 0 | 0 | 0
2033 | 3 | 23 | 19 | 0 | 0 | 0
2033 | 3 | 23 | 20 | 0 | 0 | 0
2033 | 3 | 23 | 21 | 0 | 0 | 0
2033 | 3 | 23 | 22 | 0 | 0 | 0
2033 | 3 | 23 | 23 | 0 | 0 | 0
2033 | 3 | 24 | 0 | 0 | 0 | 0
2033 | 3 | 24 | 1 | 0 | 0 | 0
2033 | 3 | 24 | 2 | 0 | 0 | 0
2033 | 3 | 24 | 3 | 0 | 0 | 0
2033 | 3 | 24 | 4 | 0 | 0 | 0
2033 | 3 | 24 | 5 | 0 | 0 | 0
2033 | 3 | 24 | 6 | 0 | 0 | 0
2033 | 3 | 24 | 7 | 0 | 0 | 0
2033 | 3 | 24 | 8 | 0 | 0 | 0
2033 | 3 | 24 | 9 | 0 | 0 | 0
2033 | 3 | 24 | 10 | 0 | 0 | 0
2033 | 3 | 24 | 11 | 0 | 0 | 0
2033 | 3 | 24 | 12 | 0 | 0 | 0
2033 | 3 | 24 | 13 | 0 | 0 | 0
2033 | 3 | 24 | 14 | 0 | 0 | 0
2033 | 3 | 24 | 15 | 0 | 0 | 0
2033 | 3 | 24 | 16 | 0 | 0 | 0
2033 | 3 | 24 | 17 | 0 | 0 | 0
2033 | 3 | 24 | 18 | 0 | 0 | 0
2033 | 3 | 24 | 19 | 0 | 0 | 0
2033 | 3 | 24 | 20 | 0 | 0 | 0
2033 | 3 | 24 | 21 | 0 | 0 | 0
2033 | 3 | 24 | 22 | 0 | 0 | 0
2033 | 3 | 24 | 23 | 0 | 0 | 0
2033 | 3 | 25 | 0 | 0 | 0 | 0
2033 | 3 | 25 | 1 | 0 | 0 | 0
2033 | 3 | 25 | 2 | 0 | 0 | 0
2033 | 3 | 25 | 3 | 0 | 0 | 0
2033 | 3 | 25 | 4 | 0 | 0 | 0
2033 | 3 | 25 | 5 | 0 | 0 | 0
2033 | 3 | 25 | 6 | 0 | 0 | 0
2033 | 3 | 25 | 7 | 0 | 0 | 0
2033 | 3 | 25 | 8 | 0 | 0 | 0
2033 | 3 | 25 | 9 | 0 | 0 | 0
2033 | 3 | 25 | 10 | 0 | 0 | 0
2033 | 3 | 25 | 11 | 0 | 0 | 0
2033 | 3 | 25 | 12 | 0 | 0 | 0
2033 | 3 | 25 | 13 | 0 | 0 | 0
2033 | 3 | 25 | 14 | 0 | 0 | 0
2033 | 3 | 25 | 15 | 0 | 0 | 0
2033 | 3 | 25 | 16 | 0 | 0 | 0
2033 | 3 | 25 | 17 | 0 | 0 | 0
2033 | 3 | 25 | 18 | 0 | 0 | 0
2033 | 3 | 25 | 19 | 0 | 0 | 0
2033 | 3 | 25 | 20 | 0 | 0 | 0
2033 | 3 | 25 | 21 | 0 | 0 | 0
2033 | 3 | 25 | 22 | 0 | 0 | 0
2033 | 3 | 25 | 23 | 0 | 0 | 0
2033 | 3 | 26 | 0 | 0 | 0 | 0
2033 | 3 | 26 | 1 | 0 | 0 | 0
2033 | 3 | 26 | 2 | 0 | 0 | 0
2033 | 3 | 26 | 3 | 0 | 0 | 0
2033 | 3 | 26 | 4 | 0 | 0 | 0
2033 | 3 | 26 | 5 | 0 | 0 | 0
2033 | 3 | 26 | 6 | 0 | 0 | 0
2033 | 3 | 26 | 7 | 0 | 0 | 0
2033 | 3 | 26 | 8 | 0 | 0 | 0
2033 | 3 | 26 | 9 | 0 | 0 | 0
2033 | 3 | 26 | 10 | 0 | 0 | 0
2033 | 3 | 26 | 11 | 0 | 0 | 0
2033 | 3 | 26 | 12 | 0 | 0 | 0
2033 | 3 | 26 | 13 | 0 | 0 | 0
2033 | 3 | 26 | 14 | 0 | 0 | 0
2033 | 3 | 26 | 15 | 0 | 0 | 0
2033 | 3 | 26 | 16 | 0 | 0 | 0
2033 | 3 | 26 | 17 | 0 | 0 | 0
2033 | 3 | 26 | 18 | 0 | 0 | 0
2033 | 3 | 26 | 19 | 0 | 0 | 0
2033 | 3 | 26 | 20 | 0 | 0 | 0
2033 | 3 | 26 | 21 | 0 | 0 | 0
2033 | 3 | 26 | 22 | 0 | 0 | 0
2033 | 3 | 26 | 23 | 0 | 0 | 0
2033 | 3 | 27 | 0 | 0 | 0 | 0
2033 | 3 | 27 | 1 | 0 | 0 | 0
2033 | 3 | 27 | 2 | 0 | 0 | 0
2033 | 3 | 27 | 3 | 0 | 0 | 0
2033 | 3 | 27 | 4 | 0 | 0 | 0
2033 | 3 | 27 | 5 | 0 | 0 | 0
2033 | 3 | 27 | 6 | 0 | 0 | 0
2033 | 3 | 27 | 7 | 0 | 0 | 0
2033 | 3 | 27 | 8 | 0 | 0 | 0
2033 | 3 | 27 | 9 | 0 | 0 | 0
2033 | 3 | 27 | 10 | 0 | 0 | 0
2033 | 3 | 27 | 11 | 0 | 0 | 0
2033 | 3 | 27 | 12 | 0 | 0 | 0
2033 | 3 | 27 | 13 | 0 | 0 | 0
2033 | 3 | 27 | 14 | 0 | 0 | 0
2033 | 3 | 27 | 15 | 0 | 0 | 0
2033 | 3 | 27 | 16 | 0 | 0 | 0
2033 | 3 | 27 | 17 | 0 | 0 | 0
2033 | 3 | 27 | 18 | 0 | 0 | 0
2033 | 3 | 27 | 19 | 0 | 0 | 0
2033 | 3 | 27 | 20 | 0 | 0 | 0
2033 | 3 | 27 | 21 | 0 | 0 | 0
2033 | 3 | 27 | 22 | 0 | 0 | 0
2033 | 3 | 27 | 23 | 0 | 0 | 0
2033 | 3 | 28 | 0 | 0 | 0 | 0
2033 | 3 | 28 | 1 | 0 | 0 | 0
2033 | 3 | 28 | 2 | 0 | 0 | 0
2033 | 3 | 28 | 3 | 0 | 0 | 0
2033 | 3 | 28 | 4 | 0 | 0 | 0
2033 | 3 | 28 | 5 | 0 | 0 | 0
2033 | 3 | 28 | 6 | 0 | 0 | 0
2033 | 3 | 28 | 7 | 0 | 0 | 0
2033 | 3 | 28 | 8 | 0 | 0 | 0
2033 | 3 | 28 | 9 | 0 | 0 | 0
2033 | 3 | 28 | 10 | 0 | 0 | 0
2033 | 3 | 28 | 11 | 0 | 0 | 0
2033 | 3 | 28 | 12 | 0 | 0 | 0
2033 | 3 | 28 | 13 | 0 | 0 | 0
2033 | 3 | 28 | 14 | 0 | 0 | 0
2033 | 3 | 28 | 15 | 0 | 0 | 0
2033 | 3 | 28 | 16 | 0 | 0 | 0
2033 | 3 | 28 | 17 | 0 | 0 | 0
2033 | 3 | 28 | 18 | 0 | 0 | 0
2033 | 3 | 28 | 19 | 0 | 0 | 0
2033 | 3 | 28 | 20 | 0 | 0 | 0
2033 | 3 | 28 | 21 | 0 | 0 | 0
2033 | 3 | 28 | 22 | 0 | 0 | 0
2033 | 3 | 28 | 23 | 0 | 0 | 0
2033 | 3 | 29 | 0 | 0 | 0 | 0
2033 | 3 | 29 | 1 | 0 | 0 | 0
2033 | 3 | 29 | 2 | 0 | 0 | 0
2033 | 3 | 29 | 3 | 0 | 0 | 0
2033 | 3 | 29 | 4 | 0 | 0 | 0
2033 | 3 | 29 | 5 | 0 | 0 | 0
2033 | 3 | 29 | 6 | 0 | 0 | 0
2033 | 3 | 29 | 7 | 0 | 0 | 0
2033 | 3 | 29 | 8 | 0 | 0 | 0
2033 | 3 | 29 | 9 | 0 | 0 | 0
2033 | 3 | 29 | 10 | 0 | 0 | 0
2033 | 3 | 29 | 11 | 0 | 0 | 0
2033 | 3 | 29 | 12 | 0 | 0 | 0
2033 | 3 | 29 | 13 | 0 | 0 | 0
2033 | 3 | 29 | 14 | 0 | 0 | 0
2033 | 3 | 29 | 15 | 0 | 0 | 0
2033 | 3 | 29 | 16 | 0 | 0 | 0
2033 | 3 | 29 | 17 | 0 | 0 | 0
2033 | 3 | 29 | 18 | 0 | 0 | 0
2033 | 3 | 29 | 19 | 0 | 0 | 0
2033 | 3 | 29 | 20 | 0 | 0 | 0
2033 | 3 | 29 | 21 | 0 | 0 | 0
2033 | 3 | 29 | 22 | 0 | 0 | 0
2033 | 3 | 29 | 23 | 0 | 0 | 0
2033 | 3 | 30 | 0 | 0 | 0 | 0
2033 | 3 | 30 | 1 | 0 | 0 | 0
2033 | 3 | 30 | 2 | 0 | 0 | 0
2033 | 3 | 30 | 3 | 0 | 0 | 0
2033 | 3 | 30 | 4 | 0 | 0 | 0
2033 | 3 | 30 | 5 | 0 | 0 | 0
2033 | 3 | 30 | 6 | 0 | 0 | 0
2033 | 3 | 30 | 7 | 0 | 0 | 0
2033 | 3 | 30 | 8 | 0 | 0 | 0
2033 | 3 | 30 | 9 | 0 | 0 | 0
2033 | 3 | 30 | 10 | 0 | 0 | 0
2033 | 3 | 30 | 11 | 0 | 0 | 0
2033 | 3 | 30 | 12 | 0 | 0 | 0
2033 | 3 | 30 | 13 | 0 | 0 | 0
2033 | 3 | 30 | 14 | 0 | 0 | 0
2033 | 3 | 30 | 15 | 0 | 0 | 0
2033 | 3 | 30 | 16 | 0 | 0 | 0
2033 | 3 | 30 | 17 | 0 | 0 | 0
2033 | 3 | 30 | 18 | 0 | 0 | 0
2033 | 3 | 30 | 19 | 0 | 0 | 0
2033 | 3 | 30 | 20 | 0 | 0 | 0
2033 | 3 | 30 | 21 | 0 | 0 | 0
2033 | 3 | 30 | 22 | 0 | 0 | 0
2033 | 3 | 30 | 23 | 0 | 0 | 0
2033 | 3 | 31 | 0 | 0 | 0 | 0
2033 | 3 | 31 | 1 | 0 | 0 | 0
2033 | 3 | 31 | 2 | 0 | 0 | 0
2033 | 3 | 31 | 3 | 0 | 0 | 0
2033 | 3 | 31 | 4 | 0 | 0 | 0
2033 | 3 | 31 | 5 | 0 | 0 | 0
2033 | 3 | 31 | 6 | 0 | 0 | 0
2033 | 3 | 31 | 7 | 0 | 0 | 0
2033 | 3 | 31 | 8 | 0 | 0 | 0
2033 | 3 | 31 | 9 | 0 | 0 | 0
2033 | 3 | 31 | 10 | 0 | 0 | 0
2033 | 3 | 31 | 11 | 0 | 0 | 0
2033 | 3 | 31 | 12 | 0 | 0 | 0
2033 | 3 | 31 | 13 | 0 | 0 | 0
2033 | 3 | 31 | 14 | 0 | 0 | 0
2033 | 3 | 31 | 15 | 0 | 0 | 0
2033 | 3 | 31 | 16 | 0 | 0 | 0
2033 | 3 | 31 | 17 | 0 | 0 | 0
2033 | 3 | 31 | 18 | 0 | 0 | 0
2033 | 3 | 31 | 19 | 0 | 0 | 0
2033 | 3 | 31 | 20 | 0 | 0 | 0
2033 | 3 | 31 | 21 | 0 | 0 | 0
2033 | 3 | 31 | 22 | 0 | 0 | 0
2033 | 3 | 31 | 23 | 0 | 0 | 0
2033 | 4 | 1 | 0 | 0 | 0 | 0
2033 | 4 | 1 | 1 | 0 | 0 | 0
2033 | 4 | 1 | 2 | 0 | 0 | 0
2033 | 4 | 1 | 3 | 0 | 0 | 0
2033 | 4 | 1 | 4 | 0 | 0 | 0
2033 | 4 | 1 | 5 | 0 | 0 | 0
2033 | 4 | 1 | 6 | 0 | 0 | 0
2033 | 4 | 1 | 7 | 0 | 0 | 0
2033 | 4 | 1 | 8 | 0 | 0 | 0
2033 | 4 | 1 | 9 | 0 | 0 | 0
2033 | 4 | 1 | 10 | 0 | 0 | 0
2033 | 4 | 1 | 11 | 0 | 0 | 0
2033 | 4 | 1 | 12 | 0 | 0 | 0
2033 | 4 | 1 | 13 | 0 | 0 | 0
2033 | 4 | 1 | 14 | 0 | 0 | 0
2033 | 4 | 1 | 15 | 0 | 0 | 0
2033 | 4 | 1 | 16 | 0 | 0 | 0
2033 | 4 | 1 | 17 | 0 | 0 | 0
2033 | 4 | 1 | 18 | 0 | 0 | 0
2033 | 4 | 1 | 19 | 0 | 0 | 0
2033 | 4 | 1 | 20 | 0 | 0 | 0
2033 | 4 | 1 | 21 | 0 | 0 | 0
2033 | 4 | 1 | 22 | 0 | 0 | 0
2033 | 4 | 1 | 23 | 0 | 0 | 0
2033 | 4 | 2 | 0 | 0 | 0 | 0
2033 | 4 | 2 | 1 | 0 | 0 | 0
2033 | 4 | 2 | 2 | 0 | 0 | 0
2033 | 4 | 2 | 3 | 0 | 0 | 0
2033 | 4 | 2 | 4 | 0 | 0 | 0
2033 | 4 | 2 | 5 | 0 | 0 | 0
2033 | 4 | 2 | 6 | 0 | 0 | 0
2033 | 4 | 2 | 7 | 0 | 0 | 0
2033 | 4 | 2 | 8 | 0 | 0 | 0
2033 | 4 | 2 | 9 | 0 | 0 | 0
2033 | 4 | 2 | 10 | 0 | 0 | 0
2033 | 4 | 2 | 11 | 0 | 0 | 0
2033 | 4 | 2 | 12 | 0 | 0 | 0
2033 | 4 | 2 | 13 | 0 | 0 | 0
2033 | 4 | 2 | 14 | 0 | 0 | 0
2033 | 4 | 2 | 15 | 0 | 0 | 0
2033 | 4 | 2 | 16 | 0 | 0 | 0
2033 | 4 | 2 | 17 | 0 | 0 | 0
2033 | 4 | 2 | 18 | 0 | 0 | 0
2033 | 4 | 2 | 19 | 0 | 0 | 0
2033 | 4 | 2 | 20 | 0 | 0 | 0
2033 | 4 | 2 | 21 | 0 | 0 | 0
2033 | 4 | 2 | 22 | 0 | 0 | 0
2033 | 4 | 2 | 23 | 0 | 0 | 0
2033 | 4 | 3 | 0 | 0 | 0 | 0
2033 | 4 | 3 | 1 | 0 | 0 | 0
2033 | 4 | 3 | 2 | 0 | 0 | 0
2033 | 4 | 3 | 3 | 0 | 0 | 0
2033 | 4 | 3 | 4 | 0 | 0 | 0
2033 | 4 | 3 | 5 | 0 | 0 | 0
2033 | 4 | 3 | 6 | 0 | 0 | 0
2033 | 4 | 3 | 7 | 0 | 0 | 0
2033 | 4 | 3 | 8 | 0 | 0 | 0
2033 | 4 | 3 | 9 | 0 | 0 | 0
2033 | 4 | 3 | 10 | 0 | 0 | 0
2033 | 4 | 3 | 11 | 0 | 0 | 0
2033 | 4 | 3 | 12 | 0 | 0 | 0
2033 | 4 | 3 | 13 | 0 | 0 | 0
2033 | 4 | 3 | 14 | 0 | 0 | 0
2033 | 4 | 3 | 15 | 0 | 0 | 0
2033 | 4 | 3 | 16 | 0 | 0 | 0
2033 | 4 | 3 | 17 | 0 | 0 | 0
2033 | 4 | 3 | 18 | 0 | 0 | 0
2033 | 4 | 3 | 19 | 0 | 0 | 0
2033 | 4 | 3 | 20 | 0 | 0 | 0
2033 | 4 | 3 | 21 | 0 | 0 | 0
2033 | 4 | 3 | 22 | 0 | 0 | 0
2033 | 4 | 3 | 23 | 0 | 0 | 0
2033 | 4 | 4 | 0 | 0 | 0 | 0
2033 | 4 | 4 | 1 | 0 | 0 | 0
2033 | 4 | 4 | 2 | 0 | 0 | 0
2033 | 4 | 4 | 3 | 0 | 0 | 0
2033 | 4 | 4 | 4 | 0 | 0 | 0
2033 | 4 | 4 | 5 | 0 | 0 | 0
2033 | 4 | 4 | 6 | 0 | 0 | 0
2033 | 4 | 4 | 7 | 0 | 0 | 0
2033 | 4 | 4 | 8 | 0 | 0 | 0
2033 | 4 | 4 | 9 | 0 | 0 | 0
2033 | 4 | 4 | 10 | 0 | 0 | 0
2033 | 4 | 4 | 11 | 0 | 0 | 0
2033 | 4 | 4 | 12 | 0 | 0 | 0
2033 | 4 | 4 | 13 | 0 | 0 | 0
2033 | 4 | 4 | 14 | 0 | 0 | 0
2033 | 4 | 4 | 15 | 0 | 0 | 0
2033 | 4 | 4 | 16 | 0 | 0 | 0
2033 | 4 | 4 | 17 | 0 | 0 | 0
2033 | 4 | 4 | 18 | 0 | 0 | 0
2033 | 4 | 4 | 19 | 0 | 0 | 0
2033 | 4 | 4 | 20 | 0 | 0 | 0
2033 | 4 | 4 | 21 | 0 | 0 | 0
2033 | 4 | 4 | 22 | 0 | 0 | 0
2033 | 4 | 4 | 23 | 0 | 0 | 0
2033 | 4 | 5 | 0 | 0 | 0 | 0
2033 | 4 | 5 | 1 | 0 | 0 | 0
2033 | 4 | 5 | 2 | 0 | 0 | 0
2033 | 4 | 5 | 3 | 0 | 0 | 0
2033 | 4 | 5 | 4 | 0 | 0 | 0
2033 | 4 | 5 | 5 | 0 | 0 | 0
2033 | 4 | 5 | 6 | 0 | 0 | 0
2033 | 4 | 5 | 7 | 0 | 0 | 0
2033 | 4 | 5 | 8 | 0 | 0 | 0
2033 | 4 | 5 | 9 | 0 | 0 | 0
2033 | 4 | 5 | 10 | 0 | 0 | 0
2033 | 4 | 5 | 11 | 0 | 0 | 0
2033 | 4 | 5 | 12 | 0 | 0 | 0
2033 | 4 | 5 | 13 | 0 | 0 | 0
2033 | 4 | 5 | 14 | 0 | 0 | 0
2033 | 4 | 5 | 15 | 0 | 0 | 0
2033 | 4 | 5 | 16 | 0 | 0 | 0
2033 | 4 | 5 | 17 | 0 | 0 | 0
2033 | 4 | 5 | 18 | 0 | 0 | 0
2033 | 4 | 5 | 19 | 0 | 0 | 0
2033 | 4 | 5 | 20 | 0 | 0 | 0
2033 | 4 | 5 | 21 | 0 | 0 | 0
2033 | 4 | 5 | 22 | 0 | 0 | 0
2033 | 4 | 5 | 23 | 0 | 0 | 0
2033 | 4 | 6 | 0 | 0 | 0 | 0
2033 | 4 | 6 | 1 | 0 | 0 | 0
2033 | 4 | 6 | 2 | 0 | 0 | 0
2033 | 4 | 6 | 3 | 0 | 0 | 0
2033 | 4 | 6 | 4 | 0 | 0 | 0
2033 | 4 | 6 | 5 | 0 | 0 | 0
2033 | 4 | 6 | 6 | 0 | 0 | 0
2033 | 4 | 6 | 7 | 0 | 0 | 0
2033 | 4 | 6 | 8 | 0 | 0 | 0
2033 | 4 | 6 | 9 | 0 | 0 | 0
2033 | 4 | 6 | 10 | 0 | 0 | 0
2033 | 4 | 6 | 11 | 0 | 0 | 0
2033 | 4 | 6 | 12 | 0 | 0 | 0
2033 | 4 | 6 | 13 | 0 | 0 | 0
2033 | 4 | 6 | 14 | 0 | 0 | 0
2033 | 4 | 6 | 15 | 0 | 0 | 0
2033 | 4 | 6 | 16 | 0 | 0 | 0
2033 | 4 | 6 | 17 | 0 | 0 | 0
2033 | 4 | 6 | 18 | 0 | 0 | 0
2033 | 4 | 6 | 19 | 0 | 0 | 0
2033 | 4 | 6 | 20 | 0 | 0 | 0
2033 | 4 | 6 | 21 | 0 | 0 | 0
2033 | 4 | 6 | 22 | 0 | 0 | 0
2033 | 4 | 6 | 23 | 0 | 0 | 0
2033 | 4 | 7 | 0 | 0 | 0 | 0
2033 | 4 | 7 | 1 | 0 | 0 | 0
2033 | 4 | 7 | 2 | 0 | 0 | 0
2033 | 4 | 7 | 3 | 0 | 0 | 0
2033 | 4 | 7 | 4 | 0 | 0 | 0
2033 | 4 | 7 | 5 | 0 | 0 | 0
2033 | 4 | 7 | 6 | 0 | 0 | 0
2033 | 4 | 7 | 7 | 0 | 0 | 0
2033 | 4 | 7 | 8 | 0 | 0 | 0
2033 | 4 | 7 | 9 | 0 | 0 | 0
2033 | 4 | 7 | 10 | 0 | 0 | 0
2033 | 4 | 7 | 11 | 0 | 0 | 0
2033 | 4 | 7 | 12 | 0 | 0 | 0
2033 | 4 | 7 | 13 | 0 | 0 | 0
2033 | 4 | 7 | 14 | 0 | 0 | 0
2033 | 4 | 7 | 15 | 0 | 0 | 0
2033 | 4 | 7 | 16 | 0 | 0 | 0
2033 | 4 | 7 | 17 | 0 | 0 | 0
2033 | 4 | 7 | 18 | 0 | 0 | 0
2033 | 4 | 7 | 19 | 0 | 0 | 0
2033 | 4 | 7 | 20 | 0 | 0 | 0
2033 | 4 | 7 | 21 | 0 | 0 | 0
2033 | 4 | 7 | 22 | 0 | 0 | 0
2033 | 4 | 7 | 23 | 0 | 0 | 0
2033 | 4 | 8 | 0 | 0 | 0 | 0
2033 | 4 | 8 | 1 | 0 | 0 | 0
2033 | 4 | 8 | 2 | 0 | 0 | 0
2033 | 4 | 8 | 3 | 0 | 0 | 0
2033 | 4 | 8 | 4 | 0 | 0 | 0
2033 | 4 | 8 | 5 | 0 | 0 | 0
2033 | 4 | 8 | 6 | 0 | 0 | 0
2033 | 4 | 8 | 7 | 0 | 0 | 0
2033 | 4 | 8 | 8 | 0 | 0 | 0
2033 | 4 | 8 | 9 | 0 | 0 | 0
2033 | 4 | 8 | 10 | 0 | 0 | 0
2033 | 4 | 8 | 11 | 0 | 0 | 0
2033 | 4 | 8 | 12 | 0 | 0 | 0
2033 | 4 | 8 | 13 | 0 | 0 | 0
2033 | 4 | 8 | 14 | 0 | 0 | 0
2033 | 4 | 8 | 15 | 0 | 0 | 0
2033 | 4 | 8 | 16 | 0 | 0 | 0
2033 | 4 | 8 | 17 | 0 | 0 | 0
2033 | 4 | 8 | 18 | 0 | 0 | 0
2033 | 4 | 8 | 19 | 0 | 0 | 0
2033 | 4 | 8 | 20 | 0 | 0 | 0
2033 | 4 | 8 | 21 | 0 | 0 | 0
2033 | 4 | 8 | 22 | 0 | 0 | 0
2033 | 4 | 8 | 23 | 0 | 0 | 0
2033 | 4 | 9 | 0 | 0 | 0 | 0
2033 | 4 | 9 | 1 | 0 | 0 | 0
2033 | 4 | 9 | 2 | 0 | 0 | 0
2033 | 4 | 9 | 3 | 0 | 0 | 0
2033 | 4 | 9 | 4 | 0 | 0 | 0
2033 | 4 | 9 | 5 | 0 | 0 | 0
2033 | 4 | 9 | 6 | 0 | 0 | 0
2033 | 4 | 9 | 7 | 0 | 0 | 0
2033 | 4 | 9 | 8 | 0 | 0 | 0
2033 | 4 | 9 | 9 | 0 | 0 | 0
2033 | 4 | 9 | 10 | 0 | 0 | 0
2033 | 4 | 9 | 11 | 0 | 0 | 0
2033 | 4 | 9 | 12 | 0 | 0 | 0
2033 | 4 | 9 | 13 | 0 | 0 | 0
2033 | 4 | 9 | 14 | 0 | 0 | 0
2033 | 4 | 9 | 15 | 0 | 0 | 0
2033 | 4 | 9 | 16 | 0 | 0 | 0
2033 | 4 | 9 | 17 | 0 | 0 | 0
2033 | 4 | 9 | 18 | 0 | 0 | 0
2033 | 4 | 9 | 19 | 0 | 0 | 0
2033 | 4 | 9 | 20 | 0 | 0 | 0
2033 | 4 | 9 | 21 | 0 | 0 | 0
2033 | 4 | 9 | 22 | 0 | 0 | 0
2033 | 4 | 9 | 23 | 0 | 0 | 0
2033 | 4 | 10 | 0 | 0 | 0 | 0
2033 | 4 | 10 | 1 | 0 | 0 | 0
2033 | 4 | 10 | 2 | 0 | 0 | 0
2033 | 4 | 10 | 3 | 0 | 0 | 0
2033 | 4 | 10 | 4 | 0 | 0 | 0
2033 | 4 | 10 | 5 | 0 | 0 | 0
2033 | 4 | 10 | 6 | 0 | 0 | 0
2033 | 4 | 10 | 7 | 0 | 0 | 0
2033 | 4 | 10 | 8 | 0 | 0 | 0
2033 | 4 | 10 | 9 | 0 | 0 | 0
2033 | 4 | 10 | 10 | 0 | 0 | 0
2033 | 4 | 10 | 11 | 0 | 0 | 0
2033 | 4 | 10 | 12 | 0 | 0 | 0
2033 | 4 | 10 | 13 | 0 | 0 | 0
2033 | 4 | 10 | 14 | 0 | 0 | 0
2033 | 4 | 10 | 15 | 0 | 0 | 0
2033 | 4 | 10 | 16 | 0 | 0 | 0
2033 | 4 | 10 | 17 | 0 | 0 | 0
2033 | 4 | 10 | 18 | 0 | 0 | 0
2033 | 4 | 10 | 19 | 0 | 0 | 0
2033 | 4 | 10 | 20 | 0 | 0 | 0
2033 | 4 | 10 | 21 | 0 | 0 | 0
2033 | 4 | 10 | 22 | 0 | 0 | 0
2033 | 4 | 10 | 23 | 0 | 0 | 0
2033 | 4 | 11 | 0 | 0 | 0 | 0
2033 | 4 | 11 | 1 | 0 | 0 | 0
2033 | 4 | 11 | 2 | 0 | 0 | 0
2033 | 4 | 11 | 3 | 0 | 0 | 0
2033 | 4 | 11 | 4 | 0 | 0 | 0
2033 | 4 | 11 | 5 | 0 | 0 | 0
2033 | 4 | 11 | 6 | 0 | 0 | 0
2033 | 4 | 11 | 7 | 0 | 0 | 0
2033 | 4 | 11 | 8 | 0 | 0 | 0
2033 | 4 | 11 | 9 | 0 | 0 | 0
2033 | 4 | 11 | 10 | 0 | 0 | 0
2033 | 4 | 11 | 11 | 0 | 0 | 0
2033 | 4 | 11 | 12 | 0 | 0 | 0
2033 | 4 | 11 | 13 | 0 | 0 | 0
2033 | 4 | 11 | 14 | 0 | 0 | 0
2033 | 4 | 11 | 15 | 0 | 0 | 0
2033 | 4 | 11 | 16 | 0 | 0 | 0
2033 | 4 | 11 | 17 | 0 | 0 | 0
2033 | 4 | 11 | 18 | 0 | 0 | 0
2033 | 4 | 11 | 19 | 0 | 0 | 0
2033 | 4 | 11 | 20 | 0 | 0 | 0
2033 | 4 | 11 | 21 | 0 | 0 | 0
2033 | 4 | 11 | 22 | 0 | 0 | 0
2033 | 4 | 11 | 23 | 0 | 0 | 0
2033 | 4 | 12 | 0 | 0 | 0 | 0
2033 | 4 | 12 | 1 | 0 | 0 | 0
2033 | 4 | 12 | 2 | 0 | 0 | 0
2033 | 4 | 12 | 3 | 0 | 0 | 0
2033 | 4 | 12 | 4 | 0 | 0 | 0
2033 | 4 | 12 | 5 | 0 | 0 | 0
2033 | 4 | 12 | 6 | 0 | 0 | 0
2033 | 4 | 12 | 7 | 0 | 0 | 0
2033 | 4 | 12 | 8 | 0 | 0 | 0
2033 | 4 | 12 | 9 | 0 | 0 | 0
2033 | 4 | 12 | 10 | 0 | 0 | 0
2033 | 4 | 12 | 11 | 0 | 0 | 0
2033 | 4 | 12 | 12 | 0 | 0 | 0
2033 | 4 | 12 | 13 | 0 | 0 | 0
2033 | 4 | 12 | 14 | 0 | 0 | 0
2033 | 4 | 12 | 15 | 0 | 0 | 0
2033 | 4 | 12 | 16 | 0 | 0 | 0
2033 | 4 | 12 | 17 | 0 | 0 | 0
2033 | 4 | 12 | 18 | 0 | 0 | 0
2033 | 4 | 12 | 19 | 0 | 0 | 0
2033 | 4 | 12 | 20 | 0 | 0 | 0
2033 | 4 | 12 | 21 | 0 | 0 | 0
2033 | 4 | 12 | 22 | 0 | 0 | 0
2033 | 4 | 12 | 23 | 0 | 0 | 0
2033 | 4 | 13 | 0 | 0 | 0 | 0
2033 | 4 | 13 | 1 | 0 | 0 | 0
2033 | 4 | 13 | 2 | 0 | 0 | 0
2033 | 4 | 13 | 3 | 0 | 0 | 0
2033 | 4 | 13 | 4 | 0 | 0 | 0
2033 | 4 | 13 | 5 | 0 | 0 | 0
2033 | 4 | 13 | 6 | 0 | 0 | 0
2033 | 4 | 13 | 7 | 0 | 0 | 0
2033 | 4 | 13 | 8 | 0 | 0 | 0
2033 | 4 | 13 | 9 | 0 | 0 | 0
2033 | 4 | 13 | 10 | 0 | 0 | 0
2033 | 4 | 13 | 11 | 0 | 0 | 0
2033 | 4 | 13 | 12 | 0 | 0 | 0
2033 | 4 | 13 | 13 | 0 | 0 | 0
2033 | 4 | 13 | 14 | 0 | 0 | 0
2033 | 4 | 13 | 15 | 0 | 0 | 0
2033 | 4 | 13 | 16 | 0 | 0 | 0
2033 | 4 | 13 | 17 | 0 | 0 | 0
2033 | 4 | 13 | 18 | 0 | 0 | 0
2033 | 4 | 13 | 19 | 0 | 0 | 0
2033 | 4 | 13 | 20 | 0 | 0 | 0
2033 | 4 | 13 | 21 | 0 | 0 | 0
2033 | 4 | 13 | 22 | 0 | 0 | 0
2033 | 4 | 13 | 23 | 0 | 0 | 0
2033 | 4 | 14 | 0 | 0 | 0 | 0
2033 | 4 | 14 | 1 | 0 | 0 | 0
2033 | 4 | 14 | 2 | 0 | 0 | 0
2033 | 4 | 14 | 3 | 0 | 0 | 0
2033 | 4 | 14 | 4 | 0 | 0 | 0
2033 | 4 | 14 | 5 | 0 | 0 | 0
2033 | 4 | 14 | 6 | 0 | 0 | 0
2033 | 4 | 14 | 7 | 0 | 0 | 0
2033 | 4 | 14 | 8 | 0 | 0 | 0
2033 | 4 | 14 | 9 | 0 | 0 | 0
2033 | 4 | 14 | 10 | 0 | 0 | 0
2033 | 4 | 14 | 11 | 0 | 0 | 0
2033 | 4 | 14 | 12 | 0 | 0 | 0
2033 | 4 | 14 | 13 | 0 | 0 | 0
2033 | 4 | 14 | 14 | 0 | 0 | 0
2033 | 4 | 14 | 15 | 0 | 0 | 0
2033 | 4 | 14 | 16 | 0 | 0 | 0
2033 | 4 | 14 | 17 | 0 | 0 | 0
2033 | 4 | 14 | 18 | 0 | 0 | 0
2033 | 4 | 14 | 19 | 0 | 0 | 0
2033 | 4 | 14 | 20 | 0 | 0 | 0
2033 | 4 | 14 | 21 | 0 | 0 | 0
2033 | 4 | 14 | 22 | 0 | 0 | 0
2033 | 4 | 14 | 23 | 0 | 0 | 0
2033 | 4 | 15 | 0 | 0 | 0 | 0
2033 | 4 | 15 | 1 | 0 | 0 | 0
2033 | 4 | 15 | 2 | 0 | 0 | 0
2033 | 4 | 15 | 3 | 0 | 0 | 0
2033 | 4 | 15 | 4 | 0 | 0 | 0
2033 | 4 | 15 | 5 | 0 | 0 | 0
2033 | 4 | 15 | 6 | 0 | 0 | 0
2033 | 4 | 15 | 7 | 0 | 0 | 0
2033 | 4 | 15 | 8 | 0 | 0 | 0
2033 | 4 | 15 | 9 | 0 | 0 | 0
2033 | 4 | 15 | 10 | 0 | 0 | 0
2033 | 4 | 15 | 11 | 0 | 0 | 0
2033 | 4 | 15 | 12 | 0 | 0 | 0
2033 | 4 | 15 | 13 | 0 | 0 | 0
2033 | 4 | 15 | 14 | 0 | 0 | 0
2033 | 4 | 15 | 15 | 0 | 0 | 0
2033 | 4 | 15 | 16 | 0 | 0 | 0
2033 | 4 | 15 | 17 | 0 | 0 | 0
2033 | 4 | 15 | 18 | 0 | 0 | 0
2033 | 4 | 15 | 19 | 0 | 0 | 0
2033 | 4 | 15 | 20 | 0 | 0 | 0
2033 | 4 | 15 | 21 | 0 | 0 | 0
2033 | 4 | 15 | 22 | 0 | 0 | 0
2033 | 4 | 15 | 23 | 0 | 0 | 0
2033 | 4 | 16 | 0 | 0 | 0 | 0
2033 | 4 | 16 | 1 | 0 | 0 | 0
2033 | 4 | 16 | 2 | 0 | 0 | 0
2033 | 4 | 16 | 3 | 0 | 0 | 0
2033 | 4 | 16 | 4 | 0 | 0 | 0
2033 | 4 | 16 | 5 | 0 | 0 | 0
2033 | 4 | 16 | 6 | 0 | 0 | 0
2033 | 4 | 16 | 7 | 0 | 0 | 0
2033 | 4 | 16 | 8 | 0 | 0 | 0
2033 | 4 | 16 | 9 | 0 | 0 | 0
2033 | 4 | 16 | 10 | 0 | 0 | 0
2033 | 4 | 16 | 11 | 0 | 0 | 0
2033 | 4 | 16 | 12 | 0 | 0 | 0
2033 | 4 | 16 | 13 | 0 | 0 | 0
2033 | 4 | 16 | 14 | 0 | 0 | 0
2033 | 4 | 16 | 15 | 0 | 0 | 0
2033 | 4 | 16 | 16 | 0 | 0 | 0
2033 | 4 | 16 | 17 | 0 | 0 | 0
2033 | 4 | 16 | 18 | 0 | 0 | 0
2033 | 4 | 16 | 19 | 0 | 0 | 0
2033 | 4 | 16 | 20 | 0 | 0 | 0
2033 | 4 | 16 | 21 | 0 | 0 | 0
2033 | 4 | 16 | 22 | 0 | 0 | 0
2033 | 4 | 16 | 23 | 0 | 0 | 0
2033 | 4 | 17 | 0 | 0 | 0 | 0
2033 | 4 | 17 | 1 | 0 | 0 | 0
2033 | 4 | 17 | 2 | 0 | 0 | 0
2033 | 4 | 17 | 3 | 0 | 0 | 0
2033 | 4 | 17 | 4 | 0 | 0 | 0
2033 | 4 | 17 | 5 | 0 | 0 | 0
2033 | 4 | 17 | 6 | 0 | 0 | 0
2033 | 4 | 17 | 7 | 0 | 0 | 0
2033 | 4 | 17 | 8 | 0 | 0 | 0
2033 | 4 | 17 | 9 | 0 | 0 | 0
2033 | 4 | 17 | 10 | 0 | 0 | 0
2033 | 4 | 17 | 11 | 0 | 0 | 0
2033 | 4 | 17 | 12 | 0 | 0 | 0
2033 | 4 | 17 | 13 | 0 | 0 | 0
2033 | 4 | 17 | 14 | 0 | 0 | 0
2033 | 4 | 17 | 15 | 0 | 0 | 0
2033 | 4 | 17 | 16 | 0 | 0 | 0
2033 | 4 | 17 | 17 | 0 | 0 | 0
2033 | 4 | 17 | 18 | 0 | 0 | 0
2033 | 4 | 17 | 19 | 0 | 0 | 0
2033 | 4 | 17 | 20 | 0 | 0 | 0
2033 | 4 | 17 | 21 | 0 | 0 | 0
2033 | 4 | 17 | 22 | 0 | 0 | 0
2033 | 4 | 17 | 23 | 0 | 0 | 0
2033 | 4 | 18 | 0 | 0 | 0 | 0
2033 | 4 | 18 | 1 | 0 | 0 | 0
2033 | 4 | 18 | 2 | 0 | 0 | 0
2033 | 4 | 18 | 3 | 0 | 0 | 0
2033 | 4 | 18 | 4 | 0 | 0 | 0
2033 | 4 | 18 | 5 | 0 | 0 | 0
2033 | 4 | 18 | 6 | 0 | 0 | 0
2033 | 4 | 18 | 7 | 0 | 0 | 0
2033 | 4 | 18 | 8 | 0 | 0 | 0
2033 | 4 | 18 | 9 | 0 | 0 | 0
2033 | 4 | 18 | 10 | 0 | 0 | 0
2033 | 4 | 18 | 11 | 0 | 0 | 0
2033 | 4 | 18 | 12 | 0 | 0 | 0
2033 | 4 | 18 | 13 | 0 | 0 | 0
2033 | 4 | 18 | 14 | 0 | 0 | 0
2033 | 4 | 18 | 15 | 0 | 0 | 0
2033 | 4 | 18 | 16 | 0 | 0 | 0
2033 | 4 | 18 | 17 | 0 | 0 | 0
2033 | 4 | 18 | 18 | 0 | 0 | 0
2033 | 4 | 18 | 19 | 0 | 0 | 0
2033 | 4 | 18 | 20 | 0 | 0 | 0
2033 | 4 | 18 | 21 | 0 | 0 | 0
2033 | 4 | 18 | 22 | 0 | 0 | 0
2033 | 4 | 18 | 23 | 0 | 0 | 0
2033 | 4 | 19 | 0 | 0 | 0 | 0
2033 | 4 | 19 | 1 | 0 | 0 | 0
2033 | 4 | 19 | 2 | 0 | 0 | 0
2033 | 4 | 19 | 3 | 0 | 0 | 0
2033 | 4 | 19 | 4 | 0 | 0 | 0
2033 | 4 | 19 | 5 | 0 | 0 | 0
2033 | 4 | 19 | 6 | 0 | 0 | 0
2033 | 4 | 19 | 7 | 0 | 0 | 0
2033 | 4 | 19 | 8 | 0 | 0 | 0
2033 | 4 | 19 | 9 | 0 | 0 | 0
2033 | 4 | 19 | 10 | 0 | 0 | 0
2033 | 4 | 19 | 11 | 0 | 0 | 0
2033 | 4 | 19 | 12 | 0 | 0 | 0
2033 | 4 | 19 | 13 | 0 | 0 | 0
2033 | 4 | 19 | 14 | 0 | 0 | 0
2033 | 4 | 19 | 15 | 0 | 0 | 0
2033 | 4 | 19 | 16 | 0 | 0 | 0
2033 | 4 | 19 | 17 | 0 | 0 | 0
2033 | 4 | 19 | 18 | 0 | 0 | 0
2033 | 4 | 19 | 19 | 0 | 0 | 0
2033 | 4 | 19 | 20 | 0 | 0 | 0
2033 | 4 | 19 | 21 | 0 | 0 | 0
2033 | 4 | 19 | 22 | 0 | 0 | 0
2033 | 4 | 19 | 23 | 0 | 0 | 0
2033 | 4 | 20 | 0 | 0 | 0 | 0
2033 | 4 | 20 | 1 | 0 | 0 | 0
2033 | 4 | 20 | 2 | 0 | 0 | 0
2033 | 4 | 20 | 3 | 0 | 0 | 0
2033 | 4 | 20 | 4 | 0 | 0 | 0
2033 | 4 | 20 | 5 | 0 | 0 | 0
2033 | 4 | 20 | 6 | 0 | 0 | 0
2033 | 4 | 20 | 7 | 0 | 0 | 0
2033 | 4 | 20 | 8 | 0 | 0 | 0
2033 | 4 | 20 | 9 | 0 | 0 | 0
2033 | 4 | 20 | 10 | 0 | 0 | 0
2033 | 4 | 20 | 11 | 0 | 0 | 0
2033 | 4 | 20 | 12 | 0 | 0 | 0
2033 | 4 | 20 | 13 | 0 | 0 | 0
2033 | 4 | 20 | 14 | 0 | 0 | 0
2033 | 4 | 20 | 15 | 0 | 0 | 0
2033 | 4 | 20 | 16 | 0 | 0 | 0
2033 | 4 | 20 | 17 | 0 | 0 | 0
2033 | 4 | 20 | 18 | 0 | 0 | 0
2033 | 4 | 20 | 19 | 0 | 0 | 0
2033 | 4 | 20 | 20 | 0 | 0 | 0
2033 | 4 | 20 | 21 | 0 | 0 | 0
2033 | 4 | 20 | 22 | 0 | 0 | 0
2033 | 4 | 20 | 23 | 0 | 0 | 0
2033 | 4 | 21 | 0 | 0 | 0 | 0
2033 | 4 | 21 | 1 | 0 | 0 | 0
2033 | 4 | 21 | 2 | 0 | 0 | 0
2033 | 4 | 21 | 3 | 0 | 0 | 0
2033 | 4 | 21 | 4 | 0 | 0 | 0
2033 | 4 | 21 | 5 | 0 | 0 | 0
2033 | 4 | 21 | 6 | 0 | 0 | 0
2033 | 4 | 21 | 7 | 0 | 0 | 0
2033 | 4 | 21 | 8 | 0 | 0 | 0
2033 | 4 | 21 | 9 | 0 | 0 | 0
2033 | 4 | 21 | 10 | 0 | 0 | 0
2033 | 4 | 21 | 11 | 0 | 0 | 0
2033 | 4 | 21 | 12 | 0 | 0 | 0
2033 | 4 | 21 | 13 | 0 | 0 | 0
2033 | 4 | 21 | 14 | 0 | 0 | 0
2033 | 4 | 21 | 15 | 0 | 0 | 0
2033 | 4 | 21 | 16 | 0 | 0 | 0
2033 | 4 | 21 | 17 | 0 | 0 | 0
2033 | 4 | 21 | 18 | 0 | 0 | 0
2033 | 4 | 21 | 19 | 0 | 0 | 0
2033 | 4 | 21 | 20 | 0 | 0 | 0
2033 | 4 | 21 | 21 | 0 | 0 | 0
2033 | 4 | 21 | 22 | 0 | 0 | 0
2033 | 4 | 21 | 23 | 0 | 0 | 0
2033 | 4 | 22 | 0 | 0 | 0 | 0
2033 | 4 | 22 | 1 | 0 | 0 | 0
2033 | 4 | 22 | 2 | 0 | 0 | 0
2033 | 4 | 22 | 3 | 0 | 0 | 0
2033 | 4 | 22 | 4 | 0 | 0 | 0
2033 | 4 | 22 | 5 | 0 | 0 | 0
2033 | 4 | 22 | 6 | 0 | 0 | 0
2033 | 4 | 22 | 7 | 0 | 0 | 0
2033 | 4 | 22 | 8 | 0 | 0 | 0
2033 | 4 | 22 | 9 | 0 | 0 | 0
2033 | 4 | 22 | 10 | 0 | 0 | 0
2033 | 4 | 22 | 11 | 0 | 0 | 0
2033 | 4 | 22 | 12 | 0 | 0 | 0
2033 | 4 | 22 | 13 | 0 | 0 | 0
2033 | 4 | 22 | 14 | 0 | 0 | 0
2033 | 4 | 22 | 15 | 0 | 0 | 0
2033 | 4 | 22 | 16 | 0 | 0 | 0
2033 | 4 | 22 | 17 | 0 | 0 | 0
2033 | 4 | 22 | 18 | 0 | 0 | 0
2033 | 4 | 22 | 19 | 0 | 0 | 0
2033 | 4 | 22 | 20 | 0 | 0 | 0
2033 | 4 | 22 | 21 | 0 | 0 | 0
2033 | 4 | 22 | 22 | 0 | 0 | 0
2033 | 4 | 22 | 23 | 0 | 0 | 0
2033 | 4 | 23 | 0 | 0 | 0 | 0
2033 | 4 | 23 | 1 | 0 | 0 | 0
2033 | 4 | 23 | 2 | 0 | 0 | 0
2033 | 4 | 23 | 3 | 0 | 0 | 0
2033 | 4 | 23 | 4 | 0 | 0 | 0
2033 | 4 | 23 | 5 | 0 | 0 | 0
2033 | 4 | 23 | 6 | 0 | 0 | 0
2033 | 4 | 23 | 7 | 0 | 0 | 0
2033 | 4 | 23 | 8 | 0 | 0 | 0
2033 | 4 | 23 | 9 | 0 | 0 | 0
2033 | 4 | 23 | 10 | 0 | 0 | 0
2033 | 4 | 23 | 11 | 0 | 0 | 0
2033 | 4 | 23 | 12 | 0 | 0 | 0
2033 | 4 | 23 | 13 | 0 | 0 | 0
2033 | 4 | 23 | 14 | 0 | 0 | 0
2033 | 4 | 23 | 15 | 0 | 0 | 0
2033 | 4 | 23 | 16 | 0 | 0 | 0
2033 | 4 | 23 | 17 | 0 | 0 | 0
2033 | 4 | 23 | 18 | 0 | 0 | 0
2033 | 4 | 23 | 19 | 0 | 0 | 0
2033 | 4 | 23 | 20 | 0 | 0 | 0
2033 | 4 | 23 | 21 | 0 | 0 | 0
2033 | 4 | 23 | 22 | 0 | 0 | 0
2033 | 4 | 23 | 23 | 0 | 0 | 0
2033 | 4 | 24 | 0 | 0 | 0 | 0
2033 | 4 | 24 | 1 | 0 | 0 | 0
2033 | 4 | 24 | 2 | 0 | 0 | 0
2033 | 4 | 24 | 3 | 0 | 0 | 0
2033 | 4 | 24 | 4 | 0 | 0 | 0
2033 | 4 | 24 | 5 | 0 | 0 | 0
2033 | 4 | 24 | 6 | 0 | 0 | 0
2033 | 4 | 24 | 7 | 0 | 0 | 0
2033 | 4 | 24 | 8 | 0 | 0 | 0
2033 | 4 | 24 | 9 | 0 | 0 | 0
2033 | 4 | 24 | 10 | 0 | 0 | 0
2033 | 4 | 24 | 11 | 0 | 0 | 0
2033 | 4 | 24 | 12 | 0 | 0 | 0
2033 | 4 | 24 | 13 | 0 | 0 | 0
2033 | 4 | 24 | 14 | 0 | 0 | 0
2033 | 4 | 24 | 15 | 0 | 0 | 0
2033 | 4 | 24 | 16 | 0 | 0 | 0
2033 | 4 | 24 | 17 | 0 | 0 | 0
2033 | 4 | 24 | 18 | 0 | 0 | 0
2033 | 4 | 24 | 19 | 0 | 0 | 0
2033 | 4 | 24 | 20 | 0 | 0 | 0
2033 | 4 | 24 | 21 | 0 | 0 | 0
2033 | 4 | 24 | 22 | 0 | 0 | 0
2033 | 4 | 24 | 23 | 0 | 0 | 0
2033 | 4 | 25 | 0 | 0 | 0 | 0
2033 | 4 | 25 | 1 | 0 | 0 | 0
2033 | 4 | 25 | 2 | 0 | 0 | 0
2033 | 4 | 25 | 3 | 0 | 0 | 0
2033 | 4 | 25 | 4 | 0 | 0 | 0
2033 | 4 | 25 | 5 | 0 | 0 | 0
2033 | 4 | 25 | 6 | 0 | 0 | 0
2033 | 4 | 25 | 7 | 0 | 0 | 0
2033 | 4 | 25 | 8 | 0 | 0 | 0
2033 | 4 | 25 | 9 | 0 | 0 | 0
2033 | 4 | 25 | 10 | 0 | 0 | 0
2033 | 4 | 25 | 11 | 0 | 0 | 0
2033 | 4 | 25 | 12 | 0 | 0 | 0
2033 | 4 | 25 | 13 | 0 | 0 | 0
2033 | 4 | 25 | 14 | 0 | 0 | 0
2033 | 4 | 25 | 15 | 0 | 0 | 0
2033 | 4 | 25 | 16 | 0 | 0 | 0
2033 | 4 | 25 | 17 | 0 | 0 | 0
2033 | 4 | 25 | 18 | 0 | 0 | 0
2033 | 4 | 25 | 19 | 0 | 0 | 0
2033 | 4 | 25 | 20 | 0 | 0 | 0
2033 | 4 | 25 | 21 | 0 | 0 | 0
2033 | 4 | 25 | 22 | 0 | 0 | 0
2033 | 4 | 25 | 23 | 0 | 0 | 0
2033 | 4 | 26 | 0 | 0 | 0 | 0
2033 | 4 | 26 | 1 | 0 | 0 | 0
2033 | 4 | 26 | 2 | 0 | 0 | 0
2033 | 4 | 26 | 3 | 0 | 0 | 0
2033 | 4 | 26 | 4 | 0 | 0 | 0
2033 | 4 | 26 | 5 | 0 | 0 | 0
2033 | 4 | 26 | 6 | 0 | 0 | 0
2033 | 4 | 26 | 7 | 0 | 0 | 0
2033 | 4 | 26 | 8 | 0 | 0 | 0
2033 | 4 | 26 | 9 | 0 | 0 | 0
2033 | 4 | 26 | 10 | 0 | 0 | 0
2033 | 4 | 26 | 11 | 0 | 0 | 0
2033 | 4 | 26 | 12 | 0 | 0 | 0
2033 | 4 | 26 | 13 | 0 | 0 | 0
2033 | 4 | 26 | 14 | 0 | 0 | 0
2033 | 4 | 26 | 15 | 0 | 0 | 0
2033 | 4 | 26 | 16 | 0 | 0 | 0
2033 | 4 | 26 | 17 | 0 | 0 | 0
2033 | 4 | 26 | 18 | 0 | 0 | 0
2033 | 4 | 26 | 19 | 0 | 0 | 0
2033 | 4 | 26 | 20 | 0 | 0 | 0
2033 | 4 | 26 | 21 | 0 | 0 | 0
2033 | 4 | 26 | 22 | 0 | 0 | 0
2033 | 4 | 26 | 23 | 0 | 0 | 0
2033 | 4 | 27 | 0 | 0 | 0 | 0
2033 | 4 | 27 | 1 | 0 | 0 | 0
2033 | 4 | 27 | 2 | 0 | 0 | 0
2033 | 4 | 27 | 3 | 0 | 0 | 0
2033 | 4 | 27 | 4 | 0 | 0 | 0
2033 | 4 | 27 | 5 | 0 | 0 | 0
2033 | 4 | 27 | 6 | 0 | 0 | 0
2033 | 4 | 27 | 7 | 0 | 0 | 0
2033 | 4 | 27 | 8 | 0 | 0 | 0
2033 | 4 | 27 | 9 | 0 | 0 | 0
2033 | 4 | 27 | 10 | 0 | 0 | 0
2033 | 4 | 27 | 11 | 0 | 0 | 0
2033 | 4 | 27 | 12 | 0 | 0 | 0
2033 | 4 | 27 | 13 | 0 | 0 | 0
2033 | 4 | 27 | 14 | 0 | 0 | 0
2033 | 4 | 27 | 15 | 0 | 0 | 0
2033 | 4 | 27 | 16 | 0 | 0 | 0
2033 | 4 | 27 | 17 | 0 | 0 | 0
2033 | 4 | 27 | 18 | 0 | 0 | 0
2033 | 4 | 27 | 19 | 0 | 0 | 0
2033 | 4 | 27 | 20 | 0 | 0 | 0
2033 | 4 | 27 | 21 | 0 | 0 | 0
2033 | 4 | 27 | 22 | 0 | 0 | 0
2033 | 4 | 27 | 23 | 0 | 0 | 0
2033 | 4 | 28 | 0 | 0 | 0 | 0
2033 | 4 | 28 | 1 | 0 | 0 | 0
2033 | 4 | 28 | 2 | 0 | 0 | 0
2033 | 4 | 28 | 3 | 0 | 0 | 0
2033 | 4 | 28 | 4 | 0 | 0 | 0
2033 | 4 | 28 | 5 | 0 | 0 | 0
2033 | 4 | 28 | 6 | 0 | 0 | 0
2033 | 4 | 28 | 7 | 0 | 0 | 0
2033 | 4 | 28 | 8 | 0 | 0 | 0
2033 | 4 | 28 | 9 | 0 | 0 | 0
2033 | 4 | 28 | 10 | 0 | 0 | 0
2033 | 4 | 28 | 11 | 0 | 0 | 0
2033 | 4 | 28 | 12 | 0 | 0 | 0
2033 | 4 | 28 | 13 | 0 | 0 | 0
2033 | 4 | 28 | 14 | 0 | 0 | 0
2033 | 4 | 28 | 15 | 0 | 0 | 0
2033 | 4 | 28 | 16 | 0 | 0 | 0
2033 | 4 | 28 | 17 | 0 | 0 | 0
2033 | 4 | 28 | 18 | 0 | 0 | 0
2033 | 4 | 28 | 19 | 0 | 0 | 0
2033 | 4 | 28 | 20 | 0 | 0 | 0
2033 | 4 | 28 | 21 | 0 | 0 | 0
2033 | 4 | 28 | 22 | 0 | 0 | 0
2033 | 4 | 28 | 23 | 0 | 0 | 0
2033 | 4 | 29 | 0 | 0 | 0 | 0
2033 | 4 | 29 | 1 | 0 | 0 | 0
2033 | 4 | 29 | 2 | 0 | 0 | 0
2033 | 4 | 29 | 3 | 0 | 0 | 0
2033 | 4 | 29 | 4 | 0 | 0 | 0
2033 | 4 | 29 | 5 | 0 | 0 | 0
2033 | 4 | 29 | 6 | 0 | 0 | 0
2033 | 4 | 29 | 7 | 0 | 0 | 0
2033 | 4 | 29 | 8 | 0 | 0 | 0
2033 | 4 | 29 | 9 | 0 | 0 | 0
2033 | 4 | 29 | 10 | 0 | 0 | 0
2033 | 4 | 29 | 11 | 0 | 0 | 0
2033 | 4 | 29 | 12 | 0 | 0 | 0
2033 | 4 | 29 | 13 | 0 | 0 | 0
2033 | 4 | 29 | 14 | 0 | 0 | 0
2033 | 4 | 29 | 15 | 0 | 0 | 0
2033 | 4 | 29 | 16 | 0 | 0 | 0
2033 | 4 | 29 | 17 | 0 | 0 | 0
2033 | 4 | 29 | 18 | 0 | 0 | 0
2033 | 4 | 29 | 19 | 0 | 0 | 0
2033 | 4 | 29 | 20 | 0 | 0 | 0
2033 | 4 | 29 | 21 | 0 | 0 | 0
2033 | 4 | 29 | 22 | 0 | 0 | 0
2033 | 4 | 29 | 23 | 0 | 0 | 0
2033 | 4 | 30 | 0 | 0 | 0 | 0
2033 | 4 | 30 | 1 | 0 | 0 | 0
2033 | 4 | 30 | 2 | 0 | 0 | 0
2033 | 4 | 30 | 3 | 0 | 0 | 0
2033 | 4 | 30 | 4 | 0 | 0 | 0
2033 | 4 | 30 | 5 | 0 | 0 | 0
2033 | 4 | 30 | 6 | 0 | 0 | 0
2033 | 4 | 30 | 7 | 0 | 0 | 0
2033 | 4 | 30 | 8 | 0 | 0 | 0
2033 | 4 | 30 | 9 | 0 | 0 | 0
2033 | 4 | 30 | 10 | 0 | 0 | 0
2033 | 4 | 30 | 11 | 0 | 0 | 0
2033 | 4 | 30 | 12 | 0 | 0 | 0
2033 | 4 | 30 | 13 | 0 | 0 | 0
2033 | 4 | 30 | 14 | 0 | 0 | 0
2033 | 4 | 30 | 15 | 0 | 0 | 0
2033 | 4 | 30 | 16 | 0 | 0 | 0
2033 | 4 | 30 | 17 | 0 | 0 | 0
2033 | 4 | 30 | 18 | 0 | 0 | 0
2033 | 4 | 30 | 19 | 0 | 0 | 0
2033 | 4 | 30 | 20 | 0 | 0 | 0
2033 | 4 | 30 | 21 | 0 | 0 | 0
2033 | 4 | 30 | 22 | 0 | 0 | 0
2033 | 4 | 30 | 23 | 0 | 0 | 0
2033 | 5 | 1 | 0 | 0 | 0 | 0
2033 | 5 | 1 | 1 | 0 | 0 | 0
2033 | 5 | 1 | 2 | 0 | 0 | 0
2033 | 5 | 1 | 3 | 0 | 0 | 0
2033 | 5 | 1 | 4 | 0 | 0 | 0
2033 | 5 | 1 | 5 | 0 | 0 | 0
2033 | 5 | 1 | 6 | 0 | 0 | 0
2033 | 5 | 1 | 7 | 0 | 0 | 0
2033 | 5 | 1 | 8 | 0 | 0 | 0
2033 | 5 | 1 | 9 | 0 | 0 | 0
2033 | 5 | 1 | 10 | 0 | 0 | 0
2033 | 5 | 1 | 11 | 0 | 0 | 0
2033 | 5 | 1 | 12 | 0 | 0 | 0
2033 | 5 | 1 | 13 | 0 | 0 | 0
2033 | 5 | 1 | 14 | 0 | 0 | 0
2033 | 5 | 1 | 15 | 0 | 0 | 0
2033 | 5 | 1 | 16 | 0 | 0 | 0
2033 | 5 | 1 | 17 | 0 | 0 | 0
2033 | 5 | 1 | 18 | 0 | 0 | 0
2033 | 5 | 1 | 19 | 0 | 0 | 0
2033 | 5 | 1 | 20 | 0 | 0 | 0
2033 | 5 | 1 | 21 | 0 | 0 | 0
2033 | 5 | 1 | 22 | 0 | 0 | 0
2033 | 5 | 1 | 23 | 0 | 0 | 0
2033 | 5 | 2 | 0 | 0 | 0 | 0
2033 | 5 | 2 | 1 | 0 | 0 | 0
2033 | 5 | 2 | 2 | 0 | 0 | 0
2033 | 5 | 2 | 3 | 0 | 0 | 0
2033 | 5 | 2 | 4 | 0 | 0 | 0
2033 | 5 | 2 | 5 | 0 | 0 | 0
2033 | 5 | 2 | 6 | 0 | 0 | 0
2033 | 5 | 2 | 7 | 0 | 0 | 0
2033 | 5 | 2 | 8 | 0 | 0 | 0
2033 | 5 | 2 | 9 | 0 | 0 | 0
2033 | 5 | 2 | 10 | 0 | 0 | 0
2033 | 5 | 2 | 11 | 0 | 0 | 0
2033 | 5 | 2 | 12 | 0 | 0 | 0
2033 | 5 | 2 | 13 | 0 | 0 | 0
2033 | 5 | 2 | 14 | 0 | 0 | 0
2033 | 5 | 2 | 15 | 0 | 0 | 0
2033 | 5 | 2 | 16 | 0 | 0 | 0
2033 | 5 | 2 | 17 | 0 | 0 | 0
2033 | 5 | 2 | 18 | 0 | 0 | 0
2033 | 5 | 2 | 19 | 0 | 0 | 0
2033 | 5 | 2 | 20 | 0 | 0 | 0
2033 | 5 | 2 | 21 | 0 | 0 | 0
2033 | 5 | 2 | 22 | 0 | 0 | 0
2033 | 5 | 2 | 23 | 0 | 0 | 0
2033 | 5 | 3 | 0 | 0 | 0 | 0
2033 | 5 | 3 | 1 | 0 | 0 | 0
2033 | 5 | 3 | 2 | 0 | 0 | 0
2033 | 5 | 3 | 3 | 0 | 0 | 0
2033 | 5 | 3 | 4 | 0 | 0 | 0
2033 | 5 | 3 | 5 | 0 | 0 | 0
2033 | 5 | 3 | 6 | 0 | 0 | 0
2033 | 5 | 3 | 7 | 0 | 0 | 0
2033 | 5 | 3 | 8 | 0 | 0 | 0
2033 | 5 | 3 | 9 | 0 | 0 | 0
2033 | 5 | 3 | 10 | 0 | 0 | 0
2033 | 5 | 3 | 11 | 0 | 0 | 0
2033 | 5 | 3 | 12 | 0 | 0 | 0
2033 | 5 | 3 | 13 | 0 | 0 | 0
2033 | 5 | 3 | 14 | 0 | 0 | 0
2033 | 5 | 3 | 15 | 0 | 0 | 0
2033 | 5 | 3 | 16 | 0 | 0 | 0
2033 | 5 | 3 | 17 | 0 | 0 | 0
2033 | 5 | 3 | 18 | 0 | 0 | 0
2033 | 5 | 3 | 19 | 0 | 0 | 0
2033 | 5 | 3 | 20 | 0 | 0 | 0
2033 | 5 | 3 | 21 | 0 | 0 | 0
2033 | 5 | 3 | 22 | 0 | 0 | 0
2033 | 5 | 3 | 23 | 0 | 0 | 0
2033 | 5 | 4 | 0 | 0 | 0 | 0
2033 | 5 | 4 | 1 | 0 | 0 | 0
2033 | 5 | 4 | 2 | 0 | 0 | 0
2033 | 5 | 4 | 3 | 0 | 0 | 0
2033 | 5 | 4 | 4 | 0 | 0 | 0
2033 | 5 | 4 | 5 | 0 | 0 | 0
2033 | 5 | 4 | 6 | 0 | 0 | 0
2033 | 5 | 4 | 7 | 0 | 0 | 0
2033 | 5 | 4 | 8 | 0 | 0 | 0
2033 | 5 | 4 | 9 | 0 | 0 | 0
2033 | 5 | 4 | 10 | 0 | 0 | 0
2033 | 5 | 4 | 11 | 0 | 0 | 0
2033 | 5 | 4 | 12 | 0 | 0 | 0
2033 | 5 | 4 | 13 | 0 | 0 | 0
2033 | 5 | 4 | 14 | 0 | 0 | 0
2033 | 5 | 4 | 15 | 0 | 0 | 0
2033 | 5 | 4 | 16 | 0 | 0 | 0
2033 | 5 | 4 | 17 | 0 | 0 | 0
2033 | 5 | 4 | 18 | 0 | 0 | 0
2033 | 5 | 4 | 19 | 0 | 0 | 0
2033 | 5 | 4 | 20 | 0 | 0 | 0
2033 | 5 | 4 | 21 | 0 | 0 | 0
2033 | 5 | 4 | 22 | 0 | 0 | 0
2033 | 5 | 4 | 23 | 0 | 0 | 0
2033 | 5 | 5 | 0 | 0 | 0 | 0
2033 | 5 | 5 | 1 | 0 | 0 | 0
2033 | 5 | 5 | 2 | 0 | 0 | 0
2033 | 5 | 5 | 3 | 0 | 0 | 0
2033 | 5 | 5 | 4 | 0 | 0 | 0
2033 | 5 | 5 | 5 | 0 | 0 | 0
2033 | 5 | 5 | 6 | 0 | 0 | 0
2033 | 5 | 5 | 7 | 0 | 0 | 0
2033 | 5 | 5 | 8 | 0 | 0 | 0
2033 | 5 | 5 | 9 | 0 | 0 | 0
2033 | 5 | 5 | 10 | 0 | 0 | 0
2033 | 5 | 5 | 11 | 0 | 0 | 0
2033 | 5 | 5 | 12 | 0 | 0 | 0
2033 | 5 | 5 | 13 | 0 | 0 | 0
2033 | 5 | 5 | 14 | 0 | 0 | 0
2033 | 5 | 5 | 15 | 0 | 0 | 0
2033 | 5 | 5 | 16 | 0 | 0 | 0
2033 | 5 | 5 | 17 | 0 | 0 | 0
2033 | 5 | 5 | 18 | 0 | 0 | 0
2033 | 5 | 5 | 19 | 0 | 0 | 0
2033 | 5 | 5 | 20 | 0 | 0 | 0
2033 | 5 | 5 | 21 | 0 | 0 | 0
2033 | 5 | 5 | 22 | 0 | 0 | 0
2033 | 5 | 5 | 23 | 0 | 0 | 0
2033 | 5 | 6 | 0 | 0 | 0 | 0
2033 | 5 | 6 | 1 | 0 | 0 | 0
2033 | 5 | 6 | 2 | 0 | 0 | 0
2033 | 5 | 6 | 3 | 0 | 0 | 0
2033 | 5 | 6 | 4 | 0 | 0 | 0
2033 | 5 | 6 | 5 | 0 | 0 | 0
2033 | 5 | 6 | 6 | 0 | 0 | 0
2033 | 5 | 6 | 7 | 0 | 0 | 0
2033 | 5 | 6 | 8 | 0 | 0 | 0
2033 | 5 | 6 | 9 | 0 | 0 | 0
2033 | 5 | 6 | 10 | 0 | 0 | 0
2033 | 5 | 6 | 11 | 0 | 0 | 0
2033 | 5 | 6 | 12 | 0 | 0 | 0
2033 | 5 | 6 | 13 | 0 | 0 | 0
2033 | 5 | 6 | 14 | 0 | 0 | 0
2033 | 5 | 6 | 15 | 0 | 0 | 0
2033 | 5 | 6 | 16 | 0 | 0 | 0
2033 | 5 | 6 | 17 | 0 | 0 | 0
2033 | 5 | 6 | 18 | 0 | 0 | 0
2033 | 5 | 6 | 19 | 0 | 0 | 0
2033 | 5 | 6 | 20 | 0 | 0 | 0
2033 | 5 | 6 | 21 | 0 | 0 | 0
2033 | 5 | 6 | 22 | 0 | 0 | 0
2033 | 5 | 6 | 23 | 0 | 0 | 0
2033 | 5 | 7 | 0 | 0 | 0 | 0
2033 | 5 | 7 | 1 | 0 | 0 | 0
2033 | 5 | 7 | 2 | 0 | 0 | 0
2033 | 5 | 7 | 3 | 0 | 0 | 0
2033 | 5 | 7 | 4 | 0 | 0 | 0
2033 | 5 | 7 | 5 | 0 | 0 | 0
2033 | 5 | 7 | 6 | 0 | 0 | 0
2033 | 5 | 7 | 7 | 0 | 0 | 0
2033 | 5 | 7 | 8 | 0 | 0 | 0
2033 | 5 | 7 | 9 | 0 | 0 | 0
2033 | 5 | 7 | 10 | 0 | 0 | 0
2033 | 5 | 7 | 11 | 0 | 0 | 0
2033 | 5 | 7 | 12 | 0 | 0 | 0
2033 | 5 | 7 | 13 | 0 | 0 | 0
2033 | 5 | 7 | 14 | 0 | 0 | 0
2033 | 5 | 7 | 15 | 0 | 0 | 0
2033 | 5 | 7 | 16 | 0 | 0 | 0
2033 | 5 | 7 | 17 | 0 | 0 | 0
2033 | 5 | 7 | 18 | 0 | 0 | 0
2033 | 5 | 7 | 19 | 0 | 0 | 0
2033 | 5 | 7 | 20 | 0 | 0 | 0
2033 | 5 | 7 | 21 | 0 | 0 | 0
2033 | 5 | 7 | 22 | 0 | 0 | 0
2033 | 5 | 7 | 23 | 0 | 0 | 0
2033 | 5 | 8 | 0 | 0 | 0 | 0
2033 | 5 | 8 | 1 | 0 | 0 | 0
2033 | 5 | 8 | 2 | 0 | 0 | 0
2033 | 5 | 8 | 3 | 0 | 0 | 0
2033 | 5 | 8 | 4 | 0 | 0 | 0
2033 | 5 | 8 | 5 | 0 | 0 | 0
2033 | 5 | 8 | 6 | 0 | 0 | 0
2033 | 5 | 8 | 7 | 0 | 0 | 0
2033 | 5 | 8 | 8 | 0 | 0 | 0
2033 | 5 | 8 | 9 | 0 | 0 | 0
2033 | 5 | 8 | 10 | 0 | 0 | 0
2033 | 5 | 8 | 11 | 0 | 0 | 0
2033 | 5 | 8 | 12 | 0 | 0 | 0
2033 | 5 | 8 | 13 | 0 | 0 | 0
2033 | 5 | 8 | 14 | 0 | 0 | 0
2033 | 5 | 8 | 15 | 0 | 0 | 0
2033 | 5 | 8 | 16 | 0 | 0 | 0
2033 | 5 | 8 | 17 | 0 | 0 | 0
2033 | 5 | 8 | 18 | 0 | 0 | 0
2033 | 5 | 8 | 19 | 0 | 0 | 0
2033 | 5 | 8 | 20 | 0 | 0 | 0
2033 | 5 | 8 | 21 | 0 | 0 | 0
2033 | 5 | 8 | 22 | 0 | 0 | 0
2033 | 5 | 8 | 23 | 0 | 0 | 0
2033 | 5 | 9 | 0 | 0 | 0 | 0
2033 | 5 | 9 | 1 | 0 | 0 | 0
2033 | 5 | 9 | 2 | 0 | 0 | 0
2033 | 5 | 9 | 3 | 0 | 0 | 0
2033 | 5 | 9 | 4 | 0 | 0 | 0
2033 | 5 | 9 | 5 | 0 | 0 | 0
2033 | 5 | 9 | 6 | 0 | 0 | 0
2033 | 5 | 9 | 7 | 0 | 0 | 0
2033 | 5 | 9 | 8 | 0 | 0 | 0
2033 | 5 | 9 | 9 | 0 | 0 | 0
2033 | 5 | 9 | 10 | 0 | 0 | 0
2033 | 5 | 9 | 11 | 0 | 0 | 0
2033 | 5 | 9 | 12 | 0 | 0 | 0
2033 | 5 | 9 | 13 | 0 | 0 | 0
2033 | 5 | 9 | 14 | 0 | 0 | 0
2033 | 5 | 9 | 15 | 0 | 0 | 0
2033 | 5 | 9 | 16 | 0 | 0 | 0
2033 | 5 | 9 | 17 | 0 | 0 | 0
2033 | 5 | 9 | 18 | 0 | 0 | 0
2033 | 5 | 9 | 19 | 0 | 0 | 0
2033 | 5 | 9 | 20 | 0 | 0 | 0
2033 | 5 | 9 | 21 | 0 | 0 | 0
2033 | 5 | 9 | 22 | 0 | 0 | 0
2033 | 5 | 9 | 23 | 0 | 0 | 0
2033 | 5 | 10 | 0 | 0 | 0 | 0
2033 | 5 | 10 | 1 | 0 | 0 | 0
2033 | 5 | 10 | 2 | 0 | 0 | 0
2033 | 5 | 10 | 3 | 0 | 0 | 0
2033 | 5 | 10 | 4 | 0 | 0 | 0
2033 | 5 | 10 | 5 | 0 | 0 | 0
2033 | 5 | 10 | 6 | 0 | 0 | 0
2033 | 5 | 10 | 7 | 0 | 0 | 0
2033 | 5 | 10 | 8 | 0 | 0 | 0
2033 | 5 | 10 | 9 | 0 | 0 | 0
2033 | 5 | 10 | 10 | 0 | 0 | 0
2033 | 5 | 10 | 11 | 0 | 0 | 0
2033 | 5 | 10 | 12 | 0 | 0 | 0
2033 | 5 | 10 | 13 | 0 | 0 | 0
2033 | 5 | 10 | 14 | 0 | 0 | 0
2033 | 5 | 10 | 15 | 0 | 0 | 0
2033 | 5 | 10 | 16 | 0 | 0 | 0
2033 | 5 | 10 | 17 | 0 | 0 | 0
2033 | 5 | 10 | 18 | 0 | 0 | 0
2033 | 5 | 10 | 19 | 0 | 0 | 0
2033 | 5 | 10 | 20 | 0 | 0 | 0
2033 | 5 | 10 | 21 | 0 | 0 | 0
2033 | 5 | 10 | 22 | 0 | 0 | 0
2033 | 5 | 10 | 23 | 0 | 0 | 0
2033 | 5 | 11 | 0 | 0 | 0 | 0
2033 | 5 | 11 | 1 | 0 | 0 | 0
2033 | 5 | 11 | 2 | 0 | 0 | 0
2033 | 5 | 11 | 3 | 0 | 0 | 0
2033 | 5 | 11 | 4 | 0 | 0 | 0
2033 | 5 | 11 | 5 | 0 | 0 | 0
2033 | 5 | 11 | 6 | 0 | 0 | 0
2033 | 5 | 11 | 7 | 0 | 0 | 0
2033 | 5 | 11 | 8 | 0 | 0 | 0
2033 | 5 | 11 | 9 | 0 | 0 | 0
2033 | 5 | 11 | 10 | 0 | 0 | 0
2033 | 5 | 11 | 11 | 0 | 0 | 0
2033 | 5 | 11 | 12 | 0 | 0 | 0
2033 | 5 | 11 | 13 | 0 | 0 | 0
2033 | 5 | 11 | 14 | 0 | 0 | 0
2033 | 5 | 11 | 15 | 0 | 0 | 0
2033 | 5 | 11 | 16 | 0 | 0 | 0
2033 | 5 | 11 | 17 | 0 | 0 | 0
2033 | 5 | 11 | 18 | 0 | 0 | 0
2033 | 5 | 11 | 19 | 0 | 0 | 0
2033 | 5 | 11 | 20 | 0 | 0 | 0
2033 | 5 | 11 | 21 | 0 | 0 | 0
2033 | 5 | 11 | 22 | 0 | 0 | 0
2033 | 5 | 11 | 23 | 0 | 0 | 0
2033 | 5 | 12 | 0 | 0 | 0 | 0
2033 | 5 | 12 | 1 | 0 | 0 | 0
2033 | 5 | 12 | 2 | 0 | 0 | 0
2033 | 5 | 12 | 3 | 0 | 0 | 0
2033 | 5 | 12 | 4 | 0 | 0 | 0
2033 | 5 | 12 | 5 | 0 | 0 | 0
2033 | 5 | 12 | 6 | 0 | 0 | 0
2033 | 5 | 12 | 7 | 0 | 0 | 0
2033 | 5 | 12 | 8 | 0 | 0 | 0
2033 | 5 | 12 | 9 | 0 | 0 | 0
2033 | 5 | 12 | 10 | 0 | 0 | 0
2033 | 5 | 12 | 11 | 0 | 0 | 0
2033 | 5 | 12 | 12 | 0 | 0 | 0
2033 | 5 | 12 | 13 | 0 | 0 | 0
2033 | 5 | 12 | 14 | 0 | 0 | 0
2033 | 5 | 12 | 15 | 0 | 0 | 0
2033 | 5 | 12 | 16 | 0 | 0 | 0
2033 | 5 | 12 | 17 | 0 | 0 | 0
2033 | 5 | 12 | 18 | 0 | 0 | 0
2033 | 5 | 12 | 19 | 0 | 0 | 0
2033 | 5 | 12 | 20 | 0 | 0 | 0
2033 | 5 | 12 | 21 | 0 | 0 | 0
2033 | 5 | 12 | 22 | 0 | 0 | 0
2033 | 5 | 12 | 23 | 0 | 0 | 0
2033 | 5 | 13 | 0 | 0 | 0 | 0
2033 | 5 | 13 | 1 | 0 | 0 | 0
2033 | 5 | 13 | 2 | 0 | 0 | 0
2033 | 5 | 13 | 3 | 0 | 0 | 0
2033 | 5 | 13 | 4 | 0 | 0 | 0
2033 | 5 | 13 | 5 | 0 | 0 | 0
2033 | 5 | 13 | 6 | 0 | 0 | 0
2033 | 5 | 13 | 7 | 0 | 0 | 0
2033 | 5 | 13 | 8 | 0 | 0 | 0
2033 | 5 | 13 | 9 | 0 | 0 | 0
2033 | 5 | 13 | 10 | 0 | 0 | 0
2033 | 5 | 13 | 11 | 0 | 0 | 0
2033 | 5 | 13 | 12 | 0 | 0 | 0
2033 | 5 | 13 | 13 | 0 | 0 | 0
2033 | 5 | 13 | 14 | 0 | 0 | 0
2033 | 5 | 13 | 15 | 0 | 0 | 0
2033 | 5 | 13 | 16 | 0 | 0 | 0
2033 | 5 | 13 | 17 | 0 | 0 | 0
2033 | 5 | 13 | 18 | 0 | 0 | 0
2033 | 5 | 13 | 19 | 0 | 0 | 0
2033 | 5 | 13 | 20 | 0 | 0 | 0
2033 | 5 | 13 | 21 | 0 | 0 | 0
2033 | 5 | 13 | 22 | 0 | 0 | 0
2033 | 5 | 13 | 23 | 0 | 0 | 0
2033 | 5 | 14 | 0 | 0 | 0 | 0
2033 | 5 | 14 | 1 | 0 | 0 | 0
2033 | 5 | 14 | 2 | 0 | 0 | 0
2033 | 5 | 14 | 3 | 0 | 0 | 0
2033 | 5 | 14 | 4 | 0 | 0 | 0
2033 | 5 | 14 | 5 | 0 | 0 | 0
2033 | 5 | 14 | 6 | 0 | 0 | 0
2033 | 5 | 14 | 7 | 0 | 0 | 0
2033 | 5 | 14 | 8 | 0 | 0 | 0
2033 | 5 | 14 | 9 | 0 | 0 | 0
2033 | 5 | 14 | 10 | 0 | 0 | 0
2033 | 5 | 14 | 11 | 0 | 0 | 0
2033 | 5 | 14 | 12 | 0 | 0 | 0
2033 | 5 | 14 | 13 | 0 | 0 | 0
2033 | 5 | 14 | 14 | 0 | 0 | 0
2033 | 5 | 14 | 15 | 0 | 0 | 0
2033 | 5 | 14 | 16 | 0 | 0 | 0
2033 | 5 | 14 | 17 | 0 | 0 | 0
2033 | 5 | 14 | 18 | 0 | 0 | 0
2033 | 5 | 14 | 19 | 0 | 0 | 0
2033 | 5 | 14 | 20 | 0 | 0 | 0
2033 | 5 | 14 | 21 | 0 | 0 | 0
2033 | 5 | 14 | 22 | 0 | 0 | 0
2033 | 5 | 14 | 23 | 0 | 0 | 0
2033 | 5 | 15 | 0 | 0 | 0 | 0
2033 | 5 | 15 | 1 | 0 | 0 | 0
2033 | 5 | 15 | 2 | 0 | 0 | 0
2033 | 5 | 15 | 3 | 0 | 0 | 0
2033 | 5 | 15 | 4 | 0 | 0 | 0
2033 | 5 | 15 | 5 | 0 | 0 | 0
2033 | 5 | 15 | 6 | 0 | 0 | 0
2033 | 5 | 15 | 7 | 0 | 0 | 0
2033 | 5 | 15 | 8 | 0 | 0 | 0
2033 | 5 | 15 | 9 | 0 | 0 | 0
2033 | 5 | 15 | 10 | 0 | 0 | 0
2033 | 5 | 15 | 11 | 0 | 0 | 0
2033 | 5 | 15 | 12 | 0 | 0 | 0
2033 | 5 | 15 | 13 | 0 | 0 | 0
2033 | 5 | 15 | 14 | 0 | 0 | 0
2033 | 5 | 15 | 15 | 0 | 0 | 0
2033 | 5 | 15 | 16 | 0 | 0 | 0
2033 | 5 | 15 | 17 | 0 | 0 | 0
2033 | 5 | 15 | 18 | 0 | 0 | 0
2033 | 5 | 15 | 19 | 0 | 0 | 0
2033 | 5 | 15 | 20 | 0 | 0 | 0
2033 | 5 | 15 | 21 | 0 | 0 | 0
2033 | 5 | 15 | 22 | 0 | 0 | 0
2033 | 5 | 15 | 23 | 0 | 0 | 0
2033 | 5 | 16 | 0 | 0 | 0 | 0
2033 | 5 | 16 | 1 | 0 | 0 | 0
2033 | 5 | 16 | 2 | 0 | 0 | 0
2033 | 5 | 16 | 3 | 0 | 0 | 0
2033 | 5 | 16 | 4 | 0 | 0 | 0
2033 | 5 | 16 | 5 | 0 | 0 | 0
2033 | 5 | 16 | 6 | 0 | 0 | 0
2033 | 5 | 16 | 7 | 0 | 0 | 0
2033 | 5 | 16 | 8 | 0 | 0 | 0
2033 | 5 | 16 | 9 | 0 | 0 | 0
2033 | 5 | 16 | 10 | 0 | 0 | 0
2033 | 5 | 16 | 11 | 0 | 0 | 0
2033 | 5 | 16 | 12 | 0 | 0 | 0
2033 | 5 | 16 | 13 | 0 | 0 | 0
2033 | 5 | 16 | 14 | 0 | 0 | 0
2033 | 5 | 16 | 15 | 0 | 0 | 0
2033 | 5 | 16 | 16 | 0 | 0 | 0
2033 | 5 | 16 | 17 | 0 | 0 | 0
2033 | 5 | 16 | 18 | 0 | 0 | 0
2033 | 5 | 16 | 19 | 0 | 0 | 0
2033 | 5 | 16 | 20 | 0 | 0 | 0
2033 | 5 | 16 | 21 | 0 | 0 | 0
2033 | 5 | 16 | 22 | 0 | 0 | 0
2033 | 5 | 16 | 23 | 0 | 0 | 0
2033 | 5 | 17 | 0 | 0 | 0 | 0
2033 | 5 | 17 | 1 | 0 | 0 | 0
2033 | 5 | 17 | 2 | 0 | 0 | 0
2033 | 5 | 17 | 3 | 0 | 0 | 0
2033 | 5 | 17 | 4 | 0 | 0 | 0
2033 | 5 | 17 | 5 | 0 | 0 | 0
2033 | 5 | 17 | 6 | 0 | 0 | 0
2033 | 5 | 17 | 7 | 0 | 0 | 0
2033 | 5 | 17 | 8 | 0 | 0 | 0
2033 | 5 | 17 | 9 | 0 | 0 | 0
2033 | 5 | 17 | 10 | 0 | 0 | 0
2033 | 5 | 17 | 11 | 0 | 0 | 0
2033 | 5 | 17 | 12 | 0 | 0 | 0
2033 | 5 | 17 | 13 | 0 | 0 | 0
2033 | 5 | 17 | 14 | 0 | 0 | 0
2033 | 5 | 17 | 15 | 0 | 0 | 0
2033 | 5 | 17 | 16 | 0 | 0 | 0
2033 | 5 | 17 | 17 | 0.42192 | 0.42192 | 0
2033 | 5 | 17 | 18 | 0.085968 | 0.085968 | 0
2033 | 5 | 17 | 19 | 0 | 0 | 0
2033 | 5 | 17 | 20 | 0 | 0 | 0
2033 | 5 | 17 | 21 | 0 | 0 | 0
2033 | 5 | 17 | 22 | 0 | 0 | 0
2033 | 5 | 17 | 23 | 0 | 0 | 0
2033 | 5 | 18 | 0 | 0 | 0 | 0
2033 | 5 | 18 | 1 | 0 | 0 | 0
2033 | 5 | 18 | 2 | 0 | 0 | 0
2033 | 5 | 18 | 3 | 0 | 0 | 0
2033 | 5 | 18 | 4 | 0 | 0 | 0
2033 | 5 | 18 | 5 | 0 | 0 | 0
2033 | 5 | 18 | 6 | 0 | 0 | 0
2033 | 5 | 18 | 7 | 0 | 0 | 0
2033 | 5 | 18 | 8 | 0 | 0 | 0
2033 | 5 | 18 | 9 | 0 | 0 | 0
2033 | 5 | 18 | 10 | 0 | 0 | 0
2033 | 5 | 18 | 11 | 0 | 0 | 0
2033 | 5 | 18 | 12 | 0 | 0 | 0
2033 | 5 | 18 | 13 | 0 | 0 | 0
2033 | 5 | 18 | 14 | 0 | 0 | 0
2033 | 5 | 18 | 15 | 0 | 0 | 0
2033 | 5 | 18 | 16 | 0 | 0 | 0
2033 | 5 | 18 | 17 | 0 | 0 | 0
2033 | 5 | 18 | 18 | 0 | 0 | 0
2033 | 5 | 18 | 19 | 0 | 0 | 0
2033 | 5 | 18 | 20 | 0 | 0 | 0
2033 | 5 | 18 | 21 | 0 | 0 | 0
2033 | 5 | 18 | 22 | 0 | 0 | 0
2033 | 5 | 18 | 23 | 0 | 0 | 0
2033 | 5 | 19 | 0 | 0 | 0 | 0
2033 | 5 | 19 | 1 | 0 | 0 | 0
2033 | 5 | 19 | 2 | 0 | 0 | 0
2033 | 5 | 19 | 3 | 0 | 0 | 0
2033 | 5 | 19 | 4 | 0 | 0 | 0
2033 | 5 | 19 | 5 | 0 | 0 | 0
2033 | 5 | 19 | 6 | 0 | 0 | 0
2033 | 5 | 19 | 7 | 0 | 0 | 0
2033 | 5 | 19 | 8 | 0 | 0 | 0
2033 | 5 | 19 | 9 | 0 | 0 | 0
2033 | 5 | 19 | 10 | 0 | 0 | 0
2033 | 5 | 19 | 11 | 0 | 0 | 0
2033 | 5 | 19 | 12 | 0 | 0 | 0
2033 | 5 | 19 | 13 | 0 | 0 | 0
2033 | 5 | 19 | 14 | 0 | 0 | 0
2033 | 5 | 19 | 15 | 0 | 0 | 0
2033 | 5 | 19 | 16 | 0 | 0 | 0
2033 | 5 | 19 | 17 | 0 | 0 | 0
2033 | 5 | 19 | 18 | 0 | 0 | 0
2033 | 5 | 19 | 19 | 0 | 0 | 0
2033 | 5 | 19 | 20 | 0 | 0 | 0
2033 | 5 | 19 | 21 | 0 | 0 | 0
2033 | 5 | 19 | 22 | 0 | 0 | 0
2033 | 5 | 19 | 23 | 0 | 0 | 0
2033 | 5 | 20 | 0 | 0 | 0 | 0
2033 | 5 | 20 | 1 | 0 | 0 | 0
2033 | 5 | 20 | 2 | 0 | 0 | 0
2033 | 5 | 20 | 3 | 0 | 0 | 0
2033 | 5 | 20 | 4 | 0 | 0 | 0
2033 | 5 | 20 | 5 | 0 | 0 | 0
2033 | 5 | 20 | 6 | 0 | 0 | 0
2033 | 5 | 20 | 7 | 0 | 0 | 0
2033 | 5 | 20 | 8 | 0 | 0 | 0
2033 | 5 | 20 | 9 | 0 | 0 | 0
2033 | 5 | 20 | 10 | 0 | 0 | 0
2033 | 5 | 20 | 11 | 0 | 0 | 0
2033 | 5 | 20 | 12 | 0 | 0 | 0
2033 | 5 | 20 | 13 | 0 | 0 | 0
2033 | 5 | 20 | 14 | 0 | 0 | 0
2033 | 5 | 20 | 15 | 0 | 0 | 0
2033 | 5 | 20 | 16 | 0 | 0 | 0
2033 | 5 | 20 | 17 | 0 | 0 | 0
2033 | 5 | 20 | 18 | 0 | 0 | 0
2033 | 5 | 20 | 19 | 0 | 0 | 0
2033 | 5 | 20 | 20 | 0 | 0 | 0
2033 | 5 | 20 | 21 | 0 | 0 | 0
2033 | 5 | 20 | 22 | 0 | 0 | 0
2033 | 5 | 20 | 23 | 0 | 0 | 0
2033 | 5 | 21 | 0 | 0 | 0 | 0
2033 | 5 | 21 | 1 | 0 | 0 | 0
2033 | 5 | 21 | 2 | 0 | 0 | 0
2033 | 5 | 21 | 3 | 0 | 0 | 0
2033 | 5 | 21 | 4 | 0 | 0 | 0
2033 | 5 | 21 | 5 | 0 | 0 | 0
2033 | 5 | 21 | 6 | 0 | 0 | 0
2033 | 5 | 21 | 7 | 0 | 0 | 0
2033 | 5 | 21 | 8 | 0 | 0 | 0
2033 | 5 | 21 | 9 | 0 | 0 | 0
2033 | 5 | 21 | 10 | 0 | 0 | 0
2033 | 5 | 21 | 11 | 0 | 0 | 0
2033 | 5 | 21 | 12 | 0 | 0 | 0
2033 | 5 | 21 | 13 | 0 | 0 | 0
2033 | 5 | 21 | 14 | 0 | 0 | 0
2033 | 5 | 21 | 15 | 0 | 0 | 0
2033 | 5 | 21 | 16 | 0 | 0 | 0
2033 | 5 | 21 | 17 | 0 | 0 | 0
2033 | 5 | 21 | 18 | 0 | 0 | 0
2033 | 5 | 21 | 19 | 0 | 0 | 0
2033 | 5 | 21 | 20 | 0 | 0 | 0
2033 | 5 | 21 | 21 | 0 | 0 | 0
2033 | 5 | 21 | 22 | 0 | 0 | 0
2033 | 5 | 21 | 23 | 0 | 0 | 0
2033 | 5 | 22 | 0 | 0 | 0 | 0
2033 | 5 | 22 | 1 | 0 | 0 | 0
2033 | 5 | 22 | 2 | 0 | 0 | 0
2033 | 5 | 22 | 3 | 0 | 0 | 0
2033 | 5 | 22 | 4 | 0 | 0 | 0
2033 | 5 | 22 | 5 | 0 | 0 | 0
2033 | 5 | 22 | 6 | 0 | 0 | 0
2033 | 5 | 22 | 7 | 0 | 0 | 0
2033 | 5 | 22 | 8 | 0 | 0 | 0
2033 | 5 | 22 | 9 | 0 | 0 | 0
2033 | 5 | 22 | 10 | 0 | 0 | 0
2033 | 5 | 22 | 11 | 0 | 0 | 0
2033 | 5 | 22 | 12 | 0 | 0 | 0
2033 | 5 | 22 | 13 | 0 | 0 | 0
2033 | 5 | 22 | 14 | 0 | 0 | 0
2033 | 5 | 22 | 15 | 0 | 0 | 0
2033 | 5 | 22 | 16 | 0 | 0 | 0
2033 | 5 | 22 | 17 | 0 | 0 | 0
2033 | 5 | 22 | 18 | 0 | 0 | 0
2033 | 5 | 22 | 19 | 0 | 0 | 0
2033 | 5 | 22 | 20 | 0 | 0 | 0
2033 | 5 | 22 | 21 | 0 | 0 | 0
2033 | 5 | 22 | 22 | 0 | 0 | 0
2033 | 5 | 22 | 23 | 0 | 0 | 0
2033 | 5 | 23 | 0 | 0 | 0 | 0
2033 | 5 | 23 | 1 | 0 | 0 | 0
2033 | 5 | 23 | 2 | 0 | 0 | 0
2033 | 5 | 23 | 3 | 0 | 0 | 0
2033 | 5 | 23 | 4 | 0 | 0 | 0
2033 | 5 | 23 | 5 | 0 | 0 | 0
2033 | 5 | 23 | 6 | 0 | 0 | 0
2033 | 5 | 23 | 7 | 0 | 0 | 0
2033 | 5 | 23 | 8 | 0 | 0 | 0
2033 | 5 | 23 | 9 | 0 | 0 | 0
2033 | 5 | 23 | 10 | 0 | 0 | 0
2033 | 5 | 23 | 11 | 0 | 0 | 0
2033 | 5 | 23 | 12 | 0 | 0 | 0
2033 | 5 | 23 | 13 | 0 | 0 | 0
2033 | 5 | 23 | 14 | 0 | 0 | 0
2033 | 5 | 23 | 15 | 0 | 0 | 0
2033 | 5 | 23 | 16 | 0 | 0 | 0
2033 | 5 | 23 | 17 | 0 | 0 | 0
2033 | 5 | 23 | 18 | 0 | 0 | 0
2033 | 5 | 23 | 19 | 0 | 0 | 0
2033 | 5 | 23 | 20 | 0 | 0 | 0
2033 | 5 | 23 | 21 | 0 | 0 | 0
2033 | 5 | 23 | 22 | 0 | 0 | 0
2033 | 5 | 23 | 23 | 0 | 0 | 0
2033 | 5 | 24 | 0 | 0 | 0 | 0
2033 | 5 | 24 | 1 | 0 | 0 | 0
2033 | 5 | 24 | 2 | 0 | 0 | 0
2033 | 5 | 24 | 3 | 0 | 0 | 0
2033 | 5 | 24 | 4 | 0 | 0 | 0
2033 | 5 | 24 | 5 | 0 | 0 | 0
2033 | 5 | 24 | 6 | 0 | 0 | 0
2033 | 5 | 24 | 7 | 0 | 0 | 0
2033 | 5 | 24 | 8 | 0 | 0 | 0
2033 | 5 | 24 | 9 | 0 | 0 | 0
2033 | 5 | 24 | 10 | 0 | 0 | 0
2033 | 5 | 24 | 11 | 0 | 0 | 0
2033 | 5 | 24 | 12 | 0 | 0 | 0
2033 | 5 | 24 | 13 | 0 | 0 | 0
2033 | 5 | 24 | 14 | 0 | 0 | 0
2033 | 5 | 24 | 15 | 0 | 0 | 0
2033 | 5 | 24 | 16 | 0 | 0 | 0
2033 | 5 | 24 | 17 | 0 | 0 | 0
2033 | 5 | 24 | 18 | 0 | 0 | 0
2033 | 5 | 24 | 19 | 0 | 0 | 0
2033 | 5 | 24 | 20 | 0 | 0 | 0
2033 | 5 | 24 | 21 | 0 | 0 | 0
2033 | 5 | 24 | 22 | 0 | 0 | 0
2033 | 5 | 24 | 23 | 0 | 0 | 0
2033 | 5 | 25 | 0 | 0 | 0 | 0
2033 | 5 | 25 | 1 | 0 | 0 | 0
2033 | 5 | 25 | 2 | 0 | 0 | 0
2033 | 5 | 25 | 3 | 0 | 0 | 0
2033 | 5 | 25 | 4 | 0 | 0 | 0
2033 | 5 | 25 | 5 | 0 | 0 | 0
2033 | 5 | 25 | 6 | 0 | 0 | 0
2033 | 5 | 25 | 7 | 0 | 0 | 0
2033 | 5 | 25 | 8 | 0 | 0 | 0
2033 | 5 | 25 | 9 | 0 | 0 | 0
2033 | 5 | 25 | 10 | 0 | 0 | 0
2033 | 5 | 25 | 11 | 0 | 0 | 0
2033 | 5 | 25 | 12 | 0 | 0 | 0
2033 | 5 | 25 | 13 | 0 | 0 | 0
2033 | 5 | 25 | 14 | 0 | 0 | 0
2033 | 5 | 25 | 15 | 0 | 0 | 0
2033 | 5 | 25 | 16 | 0 | 0 | 0
2033 | 5 | 25 | 17 | 0 | 0 | 0
2033 | 5 | 25 | 18 | 0 | 0 | 0
2033 | 5 | 25 | 19 | 0 | 0 | 0
2033 | 5 | 25 | 20 | 0 | 0 | 0
2033 | 5 | 25 | 21 | 0 | 0 | 0
2033 | 5 | 25 | 22 | 0 | 0 | 0
2033 | 5 | 25 | 23 | 0 | 0 | 0
2033 | 5 | 26 | 0 | 0 | 0 | 0
2033 | 5 | 26 | 1 | 0 | 0 | 0
2033 | 5 | 26 | 2 | 0 | 0 | 0
2033 | 5 | 26 | 3 | 0 | 0 | 0
2033 | 5 | 26 | 4 | 0 | 0 | 0
2033 | 5 | 26 | 5 | 0 | 0 | 0
2033 | 5 | 26 | 6 | 0 | 0 | 0
2033 | 5 | 26 | 7 | 0 | 0 | 0
2033 | 5 | 26 | 8 | 0 | 0 | 0
2033 | 5 | 26 | 9 | 0 | 0 | 0
2033 | 5 | 26 | 10 | 0 | 0 | 0
2033 | 5 | 26 | 11 | 0 | 0 | 0
2033 | 5 | 26 | 12 | 0 | 0 | 0
2033 | 5 | 26 | 13 | 0 | 0 | 0
2033 | 5 | 26 | 14 | 0 | 0 | 0
2033 | 5 | 26 | 15 | 0 | 0 | 0
2033 | 5 | 26 | 16 | 0 | 0 | 0
2033 | 5 | 26 | 17 | 0 | 0 | 0
2033 | 5 | 26 | 18 | 0 | 0 | 0
2033 | 5 | 26 | 19 | 0 | 0 | 0
2033 | 5 | 26 | 20 | 0 | 0 | 0
2033 | 5 | 26 | 21 | 0 | 0 | 0
2033 | 5 | 26 | 22 | 0 | 0 | 0
2033 | 5 | 26 | 23 | 0 | 0 | 0
2033 | 5 | 27 | 0 | 0 | 0 | 0
2033 | 5 | 27 | 1 | 0 | 0 | 0
2033 | 5 | 27 | 2 | 0 | 0 | 0
2033 | 5 | 27 | 3 | 0 | 0 | 0
2033 | 5 | 27 | 4 | 0 | 0 | 0
2033 | 5 | 27 | 5 | 0 | 0 | 0
2033 | 5 | 27 | 6 | 0 | 0 | 0
2033 | 5 | 27 | 7 | 0 | 0 | 0
2033 | 5 | 27 | 8 | 0 | 0 | 0
2033 | 5 | 27 | 9 | 0 | 0 | 0
2033 | 5 | 27 | 10 | 0 | 0 | 0
2033 | 5 | 27 | 11 | 0 | 0 | 0
2033 | 5 | 27 | 12 | 0 | 0 | 0
2033 | 5 | 27 | 13 | 0 | 0 | 0
2033 | 5 | 27 | 14 | 0 | 0 | 0
2033 | 5 | 27 | 15 | 0 | 0 | 0
2033 | 5 | 27 | 16 | 2.6362 | 2.6362 | 0
2033 | 5 | 27 | 17 | 4.7632 | 4.7632 | 0
2033 | 5 | 27 | 18 | 3.5221 | 3.5221 | 0
2033 | 5 | 27 | 19 | 0.88947 | 0.88947 | 0
2033 | 5 | 27 | 20 | 0 | 0 | 0
2033 | 5 | 27 | 21 | 0 | 0 | 0
2033 | 5 | 27 | 22 | 0 | 0 | 0
2033 | 5 | 27 | 23 | 0 | 0 | 0
2033 | 5 | 28 | 0 | 0 | 0 | 0
2033 | 5 | 28 | 1 | 0 | 0 | 0
2033 | 5 | 28 | 2 | 0 | 0 | 0
2033 | 5 | 28 | 3 | 0 | 0 | 0
2033 | 5 | 28 | 4 | 0 | 0 | 0
2033 | 5 | 28 | 5 | 0 | 0 | 0
2033 | 5 | 28 | 6 | 0 | 0 | 0
2033 | 5 | 28 | 7 | 0 | 0 | 0
2033 | 5 | 28 | 8 | 0 | 0 | 0
2033 | 5 | 28 | 9 | 0 | 0 | 0
2033 | 5 | 28 | 10 | 0 | 0 | 0
2033 | 5 | 28 | 11 | 0 | 0 | 0
2033 | 5 | 28 | 12 | 0 | 0 | 0
2033 | 5 | 28 | 13 | 0 | 0 | 0
2033 | 5 | 28 | 14 | 0 | 0 | 0
2033 | 5 | 28 | 15 | 0 | 0 | 0
2033 | 5 | 28 | 16 | 0 | 0 | 0
2033 | 5 | 28 | 17 | 0 | 0 | 0
2033 | 5 | 28 | 18 | 0 | 0 | 0
2033 | 5 | 28 | 19 | 0 | 0 | 0
2033 | 5 | 28 | 20 | 0 | 0 | 0
2033 | 5 | 28 | 21 | 0 | 0 | 0
2033 | 5 | 28 | 22 | 0 | 0 | 0
2033 | 5 | 28 | 23 | 0 | 0 | 0
2033 | 5 | 29 | 0 | 0 | 0 | 0
2033 | 5 | 29 | 1 | 0 | 0 | 0
2033 | 5 | 29 | 2 | 0 | 0 | 0
2033 | 5 | 29 | 3 | 0 | 0 | 0
2033 | 5 | 29 | 4 | 0 | 0 | 0
2033 | 5 | 29 | 5 | 0 | 0 | 0
2033 | 5 | 29 | 6 | 0 | 0 | 0
2033 | 5 | 29 | 7 | 0 | 0 | 0
2033 | 5 | 29 | 8 | 0 | 0 | 0
2033 | 5 | 29 | 9 | 0 | 0 | 0
2033 | 5 | 29 | 10 | 0 | 0 | 0
2033 | 5 | 29 | 11 | 0 | 0 | 0
2033 | 5 | 29 | 12 | 0 | 0 | 0
2033 | 5 | 29 | 13 | 0 | 0 | 0
2033 | 5 | 29 | 14 | 0 | 0 | 0
2033 | 5 | 29 | 15 | 0 | 0 | 0
2033 | 5 | 29 | 16 | 0 | 0 | 0
2033 | 5 | 29 | 17 | 0 | 0 | 0
2033 | 5 | 29 | 18 | 0 | 0 | 0
2033 | 5 | 29 | 19 | 0 | 0 | 0
2033 | 5 | 29 | 20 | 0 | 0 | 0
2033 | 5 | 29 | 21 | 0 | 0 | 0
2033 | 5 | 29 | 22 | 0 | 0 | 0
2033 | 5 | 29 | 23 | 0 | 0 | 0
2033 | 5 | 30 | 0 | 0 | 0 | 0
2033 | 5 | 30 | 1 | 0 | 0 | 0
2033 | 5 | 30 | 2 | 0 | 0 | 0
2033 | 5 | 30 | 3 | 0 | 0 | 0
2033 | 5 | 30 | 4 | 0 | 0 | 0
2033 | 5 | 30 | 5 | 0 | 0 | 0
2033 | 5 | 30 | 6 | 0 | 0 | 0
2033 | 5 | 30 | 7 | 0 | 0 | 0
2033 | 5 | 30 | 8 | 0 | 0 | 0
2033 | 5 | 30 | 9 | 0 | 0 | 0
2033 | 5 | 30 | 10 | 0 | 0 | 0
2033 | 5 | 30 | 11 | 0 | 0 | 0
2033 | 5 | 30 | 12 | 0 | 0 | 0
2033 | 5 | 30 | 13 | 0 | 0 | 0
2033 | 5 | 30 | 14 | 0 | 0 | 0
2033 | 5 | 30 | 15 | 0 | 0 | 0
2033 | 5 | 30 | 16 | 0 | 0 | 0
2033 | 5 | 30 | 17 | 0 | 0 | 0
2033 | 5 | 30 | 18 | 0 | 0 | 0
2033 | 5 | 30 | 19 | 0 | 0 | 0
2033 | 5 | 30 | 20 | 0 | 0 | 0
2033 | 5 | 30 | 21 | 0 | 0 | 0
2033 | 5 | 30 | 22 | 0 | 0 | 0
2033 | 5 | 30 | 23 | 0 | 0 | 0
2033 | 5 | 31 | 0 | 0 | 0 | 0
2033 | 5 | 31 | 1 | 0 | 0 | 0
2033 | 5 | 31 | 2 | 0 | 0 | 0
2033 | 5 | 31 | 3 | 0 | 0 | 0
2033 | 5 | 31 | 4 | 0 | 0 | 0
2033 | 5 | 31 | 5 | 0 | 0 | 0
2033 | 5 | 31 | 6 | 0 | 0 | 0
2033 | 5 | 31 | 7 | 0 | 0 | 0
2033 | 5 | 31 | 8 | 0 | 0 | 0
2033 | 5 | 31 | 9 | 0 | 0 | 0
2033 | 5 | 31 | 10 | 0 | 0 | 0
2033 | 5 | 31 | 11 | 0 | 0 | 0
2033 | 5 | 31 | 12 | 0 | 0 | 0
2033 | 5 | 31 | 13 | 0 | 0 | 0
2033 | 5 | 31 | 14 | 0 | 0 | 0
2033 | 5 | 31 | 15 | 0 | 0 | 0
2033 | 5 | 31 | 16 | 0 | 0 | 0
2033 | 5 | 31 | 17 | 0 | 0 | 0
2033 | 5 | 31 | 18 | 0 | 0 | 0
2033 | 5 | 31 | 19 | 0 | 0 | 0
2033 | 5 | 31 | 20 | 0 | 0 | 0
2033 | 5 | 31 | 21 | 0 | 0 | 0
2033 | 5 | 31 | 22 | 0 | 0 | 0
2033 | 5 | 31 | 23 | 0 | 0 | 0
2033 | 6 | 1 | 0 | 0 | 0 | 0
2033 | 6 | 1 | 1 | 0 | 0 | 0
2033 | 6 | 1 | 2 | 0 | 0 | 0
2033 | 6 | 1 | 3 | 0 | 0 | 0
2033 | 6 | 1 | 4 | 0 | 0 | 0
2033 | 6 | 1 | 5 | 0 | 0 | 0
2033 | 6 | 1 | 6 | 0 | 0 | 0
2033 | 6 | 1 | 7 | 0 | 0 | 0
2033 | 6 | 1 | 8 | 0 | 0 | 0
2033 | 6 | 1 | 9 | 0 | 0 | 0
2033 | 6 | 1 | 10 | 0 | 0 | 0
2033 | 6 | 1 | 11 | 0 | 0 | 0
2033 | 6 | 1 | 12 | 0 | 0 | 0
2033 | 6 | 1 | 13 | 0 | 0 | 0
2033 | 6 | 1 | 14 | 0 | 0 | 0
2033 | 6 | 1 | 15 | 0 | 0 | 0
2033 | 6 | 1 | 16 | 0 | 0 | 0
2033 | 6 | 1 | 17 | 0 | 0 | 0
2033 | 6 | 1 | 18 | 0 | 0 | 0
2033 | 6 | 1 | 19 | 0 | 0 | 0
2033 | 6 | 1 | 20 | 0 | 0 | 0
2033 | 6 | 1 | 21 | 0 | 0 | 0
2033 | 6 | 1 | 22 | 0 | 0 | 0
2033 | 6 | 1 | 23 | 0 | 0 | 0
2033 | 6 | 2 | 0 | 0 | 0 | 0
2033 | 6 | 2 | 1 | 0 | 0 | 0
2033 | 6 | 2 | 2 | 0 | 0 | 0
2033 | 6 | 2 | 3 | 0 | 0 | 0
2033 | 6 | 2 | 4 | 0 | 0 | 0
2033 | 6 | 2 | 5 | 0 | 0 | 0
2033 | 6 | 2 | 6 | 0 | 0 | 0
2033 | 6 | 2 | 7 | 0 | 0 | 0
2033 | 6 | 2 | 8 | 0 | 0 | 0
2033 | 6 | 2 | 9 | 0 | 0 | 0
2033 | 6 | 2 | 10 | 0 | 0 | 0
2033 | 6 | 2 | 11 | 0 | 0 | 0
2033 | 6 | 2 | 12 | 0 | 0 | 0
2033 | 6 | 2 | 13 | 0 | 0 | 0
2033 | 6 | 2 | 14 | 0 | 0 | 0
2033 | 6 | 2 | 15 | 0 | 0 | 0
2033 | 6 | 2 | 16 | 0 | 0 | 0
2033 | 6 | 2 | 17 | 0 | 0 | 0
2033 | 6 | 2 | 18 | 0 | 0 | 0
2033 | 6 | 2 | 19 | 0 | 0 | 0
2033 | 6 | 2 | 20 | 0 | 0 | 0
2033 | 6 | 2 | 21 | 0 | 0 | 0
2033 | 6 | 2 | 22 | 0 | 0 | 0
2033 | 6 | 2 | 23 | 0 | 0 | 0
2033 | 6 | 3 | 0 | 0 | 0 | 0
2033 | 6 | 3 | 1 | 0 | 0 | 0
2033 | 6 | 3 | 2 | 0 | 0 | 0
2033 | 6 | 3 | 3 | 0 | 0 | 0
2033 | 6 | 3 | 4 | 0 | 0 | 0
2033 | 6 | 3 | 5 | 0 | 0 | 0
2033 | 6 | 3 | 6 | 0 | 0 | 0
2033 | 6 | 3 | 7 | 0 | 0 | 0
2033 | 6 | 3 | 8 | 0 | 0 | 0
2033 | 6 | 3 | 9 | 0 | 0 | 0
2033 | 6 | 3 | 10 | 0 | 0 | 0
2033 | 6 | 3 | 11 | 0 | 0 | 0
2033 | 6 | 3 | 12 | 0 | 0 | 0
2033 | 6 | 3 | 13 | 0 | 0 | 0
2033 | 6 | 3 | 14 | 0 | 0 | 0
2033 | 6 | 3 | 15 | 0 | 0 | 0
2033 | 6 | 3 | 16 | 0 | 0 | 0
2033 | 6 | 3 | 17 | 0 | 0 | 0
2033 | 6 | 3 | 18 | 0 | 0 | 0
2033 | 6 | 3 | 19 | 0 | 0 | 0
2033 | 6 | 3 | 20 | 0 | 0 | 0
2033 | 6 | 3 | 21 | 0 | 0 | 0
2033 | 6 | 3 | 22 | 0 | 0 | 0
2033 | 6 | 3 | 23 | 0 | 0 | 0
2033 | 6 | 4 | 0 | 0 | 0 | 0
2033 | 6 | 4 | 1 | 0 | 0 | 0
2033 | 6 | 4 | 2 | 0 | 0 | 0
2033 | 6 | 4 | 3 | 0 | 0 | 0
2033 | 6 | 4 | 4 | 0 | 0 | 0
2033 | 6 | 4 | 5 | 0 | 0 | 0
2033 | 6 | 4 | 6 | 0 | 0 | 0
2033 | 6 | 4 | 7 | 0 | 0 | 0
2033 | 6 | 4 | 8 | 0 | 0 | 0
2033 | 6 | 4 | 9 | 0 | 0 | 0
2033 | 6 | 4 | 10 | 0 | 0 | 0
2033 | 6 | 4 | 11 | 0 | 0 | 0
2033 | 6 | 4 | 12 | 0 | 0 | 0
2033 | 6 | 4 | 13 | 0 | 0 | 0
2033 | 6 | 4 | 14 | 0 | 0 | 0
2033 | 6 | 4 | 15 | 0 | 0 | 0
2033 | 6 | 4 | 16 | 0 | 0 | 0
2033 | 6 | 4 | 17 | 0 | 0 | 0
2033 | 6 | 4 | 18 | 0 | 0 | 0
2033 | 6 | 4 | 19 | 0 | 0 | 0
2033 | 6 | 4 | 20 | 0 | 0 | 0
2033 | 6 | 4 | 21 | 0 | 0 | 0
2033 | 6 | 4 | 22 | 0 | 0 | 0
2033 | 6 | 4 | 23 | 0 | 0 | 0
2033 | 6 | 5 | 0 | 0 | 0 | 0
2033 | 6 | 5 | 1 | 0 | 0 | 0
2033 | 6 | 5 | 2 | 0 | 0 | 0
2033 | 6 | 5 | 3 | 0 | 0 | 0
2033 | 6 | 5 | 4 | 0 | 0 | 0
2033 | 6 | 5 | 5 | 0 | 0 | 0
2033 | 6 | 5 | 6 | 0 | 0 | 0
2033 | 6 | 5 | 7 | 0 | 0 | 0
2033 | 6 | 5 | 8 | 0 | 0 | 0
2033 | 6 | 5 | 9 | 0 | 0 | 0
2033 | 6 | 5 | 10 | 0 | 0 | 0
2033 | 6 | 5 | 11 | 0 | 0 | 0
2033 | 6 | 5 | 12 | 0 | 0 | 0
2033 | 6 | 5 | 13 | 0 | 0 | 0
2033 | 6 | 5 | 14 | 0 | 0 | 0
2033 | 6 | 5 | 15 | 0 | 0 | 0
2033 | 6 | 5 | 16 | 0 | 0 | 0
2033 | 6 | 5 | 17 | 0 | 0 | 0
2033 | 6 | 5 | 18 | 0 | 0 | 0
2033 | 6 | 5 | 19 | 0 | 0 | 0
2033 | 6 | 5 | 20 | 0 | 0 | 0
2033 | 6 | 5 | 21 | 0 | 0 | 0
2033 | 6 | 5 | 22 | 0 | 0 | 0
2033 | 6 | 5 | 23 | 0 | 0 | 0
2033 | 6 | 6 | 0 | 0 | 0 | 0
2033 | 6 | 6 | 1 | 0 | 0 | 0
2033 | 6 | 6 | 2 | 0 | 0 | 0
2033 | 6 | 6 | 3 | 0 | 0 | 0
2033 | 6 | 6 | 4 | 0 | 0 | 0
2033 | 6 | 6 | 5 | 0 | 0 | 0
2033 | 6 | 6 | 6 | 0 | 0 | 0
2033 | 6 | 6 | 7 | 0 | 0 | 0
2033 | 6 | 6 | 8 | 0 | 0 | 0
2033 | 6 | 6 | 9 | 0 | 0 | 0
2033 | 6 | 6 | 10 | 0 | 0 | 0
2033 | 6 | 6 | 11 | 0 | 0 | 0
2033 | 6 | 6 | 12 | 0 | 0 | 0
2033 | 6 | 6 | 13 | 0 | 0 | 0
2033 | 6 | 6 | 14 | 0 | 0 | 0
2033 | 6 | 6 | 15 | 0 | 0 | 0
2033 | 6 | 6 | 16 | 0 | 0 | 0
2033 | 6 | 6 | 17 | 0 | 0 | 0
2033 | 6 | 6 | 18 | 0 | 0 | 0
2033 | 6 | 6 | 19 | 0 | 0 | 0
2033 | 6 | 6 | 20 | 0 | 0 | 0
2033 | 6 | 6 | 21 | 0 | 0 | 0
2033 | 6 | 6 | 22 | 0 | 0 | 0
2033 | 6 | 6 | 23 | 0 | 0 | 0
2033 | 6 | 7 | 0 | 0 | 0 | 0
2033 | 6 | 7 | 1 | 0 | 0 | 0
2033 | 6 | 7 | 2 | 0 | 0 | 0
2033 | 6 | 7 | 3 | 0 | 0 | 0
2033 | 6 | 7 | 4 | 0 | 0 | 0
2033 | 6 | 7 | 5 | 0 | 0 | 0
2033 | 6 | 7 | 6 | 0 | 0 | 0
2033 | 6 | 7 | 7 | 0 | 0 | 0
2033 | 6 | 7 | 8 | 0 | 0 | 0
2033 | 6 | 7 | 9 | 0 | 0 | 0
2033 | 6 | 7 | 10 | 0 | 0 | 0
2033 | 6 | 7 | 11 | 0 | 0 | 0
2033 | 6 | 7 | 12 | 0 | 0 | 0
2033 | 6 | 7 | 13 | 0 | 0 | 0
2033 | 6 | 7 | 14 | 0 | 0 | 0
2033 | 6 | 7 | 15 | 0 | 0 | 0
2033 | 6 | 7 | 16 | 0 | 0 | 0
2033 | 6 | 7 | 17 | 0 | 0 | 0
2033 | 6 | 7 | 18 | 0 | 0 | 0
2033 | 6 | 7 | 19 | 0 | 0 | 0
2033 | 6 | 7 | 20 | 0 | 0 | 0
2033 | 6 | 7 | 21 | 0 | 0 | 0
2033 | 6 | 7 | 22 | 0 | 0 | 0
2033 | 6 | 7 | 23 | 0 | 0 | 0
2033 | 6 | 8 | 0 | 0 | 0 | 0
2033 | 6 | 8 | 1 | 0 | 0 | 0
2033 | 6 | 8 | 2 | 0 | 0 | 0
2033 | 6 | 8 | 3 | 0 | 0 | 0
2033 | 6 | 8 | 4 | 0 | 0 | 0
2033 | 6 | 8 | 5 | 0 | 0 | 0
2033 | 6 | 8 | 6 | 0 | 0 | 0
2033 | 6 | 8 | 7 | 0 | 0 | 0
2033 | 6 | 8 | 8 | 0 | 0 | 0
2033 | 6 | 8 | 9 | 0 | 0 | 0
2033 | 6 | 8 | 10 | 0 | 0 | 0
2033 | 6 | 8 | 11 | 0 | 0 | 0
2033 | 6 | 8 | 12 | 0 | 0 | 0
2033 | 6 | 8 | 13 | 0 | 0 | 0
2033 | 6 | 8 | 14 | 0 | 0 | 0
2033 | 6 | 8 | 15 | 0 | 0 | 0
2033 | 6 | 8 | 16 | 2.1049 | 2.1049 | 0
2033 | 6 | 8 | 17 | 5.2944 | 5.2944 | 0
2033 | 6 | 8 | 18 | 4.7738 | 4.7738 | 0
2033 | 6 | 8 | 19 | 1.8793 | 1.8793 | 0
2033 | 6 | 8 | 20 | 0 | 0 | 0
2033 | 6 | 8 | 21 | 0 | 0 | 0
2033 | 6 | 8 | 22 | 0 | 0 | 0
2033 | 6 | 8 | 23 | 0 | 0 | 0
2033 | 6 | 9 | 0 | 0 | 0 | 0
2033 | 6 | 9 | 1 | 0 | 0 | 0
2033 | 6 | 9 | 2 | 0 | 0 | 0
2033 | 6 | 9 | 3 | 0 | 0 | 0
2033 | 6 | 9 | 4 | 0 | 0 | 0
2033 | 6 | 9 | 5 | 0 | 0 | 0
2033 | 6 | 9 | 6 | 0 | 0 | 0
2033 | 6 | 9 | 7 | 0 | 0 | 0
2033 | 6 | 9 | 8 | 0 | 0 | 0
2033 | 6 | 9 | 9 | 0 | 0 | 0
2033 | 6 | 9 | 10 | 0 | 0 | 0
2033 | 6 | 9 | 11 | 0 | 0 | 0
2033 | 6 | 9 | 12 | 0 | 0 | 0
2033 | 6 | 9 | 13 | 0 | 0 | 0
2033 | 6 | 9 | 14 | 0 | 0 | 0
2033 | 6 | 9 | 15 | 0 | 0 | 0
2033 | 6 | 9 | 16 | 0 | 0 | 0
2033 | 6 | 9 | 17 | 1.1605 | 1.1605 | 0
2033 | 6 | 9 | 18 | 0 | 0 | 0
2033 | 6 | 9 | 19 | 0 | 0 | 0
2033 | 6 | 9 | 20 | 0 | 0 | 0
2033 | 6 | 9 | 21 | 0 | 0 | 0
2033 | 6 | 9 | 22 | 0 | 0 | 0
2033 | 6 | 9 | 23 | 0 | 0 | 0
2033 | 6 | 10 | 0 | 0 | 0 | 0
2033 | 6 | 10 | 1 | 0 | 0 | 0
2033 | 6 | 10 | 2 | 0 | 0 | 0
2033 | 6 | 10 | 3 | 0 | 0 | 0
2033 | 6 | 10 | 4 | 0 | 0 | 0
2033 | 6 | 10 | 5 | 0 | 0 | 0
2033 | 6 | 10 | 6 | 0 | 0 | 0
2033 | 6 | 10 | 7 | 0 | 0 | 0
2033 | 6 | 10 | 8 | 0 | 0 | 0
2033 | 6 | 10 | 9 | 0 | 0 | 0
2033 | 6 | 10 | 10 | 0 | 0 | 0
2033 | 6 | 10 | 11 | 0 | 0 | 0
2033 | 6 | 10 | 12 | 0 | 0 | 0
2033 | 6 | 10 | 13 | 0 | 0 | 0
2033 | 6 | 10 | 14 | 0 | 0 | 0
2033 | 6 | 10 | 15 | 0 | 0 | 0
2033 | 6 | 10 | 16 | 0 | 0 | 0
2033 | 6 | 10 | 17 | 0 | 0 | 0
2033 | 6 | 10 | 18 | 0 | 0 | 0
2033 | 6 | 10 | 19 | 0 | 0 | 0
2033 | 6 | 10 | 20 | 0 | 0 | 0
2033 | 6 | 10 | 21 | 0 | 0 | 0
2033 | 6 | 10 | 22 | 0 | 0 | 0
2033 | 6 | 10 | 23 | 0 | 0 | 0
2033 | 6 | 11 | 0 | 0 | 0 | 0
2033 | 6 | 11 | 1 | 0 | 0 | 0
2033 | 6 | 11 | 2 | 0 | 0 | 0
2033 | 6 | 11 | 3 | 0 | 0 | 0
2033 | 6 | 11 | 4 | 0 | 0 | 0
2033 | 6 | 11 | 5 | 0 | 0 | 0
2033 | 6 | 11 | 6 | 0 | 0 | 0
2033 | 6 | 11 | 7 | 0 | 0 | 0
2033 | 6 | 11 | 8 | 0 | 0 | 0
2033 | 6 | 11 | 9 | 0 | 0 | 0
2033 | 6 | 11 | 10 | 0 | 0 | 0
2033 | 6 | 11 | 11 | 0 | 0 | 0
2033 | 6 | 11 | 12 | 0 | 0 | 0
2033 | 6 | 11 | 13 | 0 | 0 | 0
2033 | 6 | 11 | 14 | 0 | 0 | 0
2033 | 6 | 11 | 15 | 0 | 0 | 0
2033 | 6 | 11 | 16 | 0 | 0 | 0
2033 | 6 | 11 | 17 | 0 | 0 | 0
2033 | 6 | 11 | 18 | 0 | 0 | 0
2033 | 6 | 11 | 19 | 0 | 0 | 0
2033 | 6 | 11 | 20 | 0 | 0 | 0
2033 | 6 | 11 | 21 | 0 | 0 | 0
2033 | 6 | 11 | 22 | 0 | 0 | 0
2033 | 6 | 11 | 23 | 0 | 0 | 0
2033 | 6 | 12 | 0 | 0 | 0 | 0
2033 | 6 | 12 | 1 | 0 | 0 | 0
2033 | 6 | 12 | 2 | 0 | 0 | 0
2033 | 6 | 12 | 3 | 0 | 0 | 0
2033 | 6 | 12 | 4 | 0 | 0 | 0
2033 | 6 | 12 | 5 | 0 | 0 | 0
2033 | 6 | 12 | 6 | 0 | 0 | 0
2033 | 6 | 12 | 7 | 0 | 0 | 0
2033 | 6 | 12 | 8 | 0 | 0 | 0
2033 | 6 | 12 | 9 | 0 | 0 | 0
2033 | 6 | 12 | 10 | 0 | 0 | 0
2033 | 6 | 12 | 11 | 0 | 0 | 0
2033 | 6 | 12 | 12 | 0 | 0 | 0
2033 | 6 | 12 | 13 | 0 | 0 | 0
2033 | 6 | 12 | 14 | 0 | 0 | 0
2033 | 6 | 12 | 15 | 0 | 0 | 0
2033 | 6 | 12 | 16 | 0 | 0 | 0
2033 | 6 | 12 | 17 | 0 | 0 | 0
2033 | 6 | 12 | 18 | 0 | 0 | 0
2033 | 6 | 12 | 19 | 0 | 0 | 0
2033 | 6 | 12 | 20 | 0 | 0 | 0
2033 | 6 | 12 | 21 | 0 | 0 | 0
2033 | 6 | 12 | 22 | 0 | 0 | 0
2033 | 6 | 12 | 23 | 0 | 0 | 0
2033 | 6 | 13 | 0 | 0 | 0 | 0
2033 | 6 | 13 | 1 | 0 | 0 | 0
2033 | 6 | 13 | 2 | 0 | 0 | 0
2033 | 6 | 13 | 3 | 0 | 0 | 0
2033 | 6 | 13 | 4 | 0 | 0 | 0
2033 | 6 | 13 | 5 | 0 | 0 | 0
2033 | 6 | 13 | 6 | 0 | 0 | 0
2033 | 6 | 13 | 7 | 0 | 0 | 0
2033 | 6 | 13 | 8 | 0 | 0 | 0
2033 | 6 | 13 | 9 | 0 | 0 | 0
2033 | 6 | 13 | 10 | 0 | 0 | 0
2033 | 6 | 13 | 11 | 0 | 0 | 0
2033 | 6 | 13 | 12 | 0 | 0 | 0
2033 | 6 | 13 | 13 | 0 | 0 | 0
2033 | 6 | 13 | 14 | 0 | 0 | 0
2033 | 6 | 13 | 15 | 0 | 0 | 0
2033 | 6 | 13 | 16 | 0 | 0 | 0
2033 | 6 | 13 | 17 | 0 | 0 | 0
2033 | 6 | 13 | 18 | 0 | 0 | 0
2033 | 6 | 13 | 19 | 0 | 0 | 0
2033 | 6 | 13 | 20 | 0 | 0 | 0
2033 | 6 | 13 | 21 | 0 | 0 | 0
2033 | 6 | 13 | 22 | 0 | 0 | 0
2033 | 6 | 13 | 23 | 0 | 0 | 0
2033 | 6 | 14 | 0 | 0 | 0 | 0
2033 | 6 | 14 | 1 | 0 | 0 | 0
2033 | 6 | 14 | 2 | 0 | 0 | 0
2033 | 6 | 14 | 3 | 0 | 0 | 0
2033 | 6 | 14 | 4 | 0 | 0 | 0
2033 | 6 | 14 | 5 | 0 | 0 | 0
2033 | 6 | 14 | 6 | 0 | 0 | 0
2033 | 6 | 14 | 7 | 0 | 0 | 0
2033 | 6 | 14 | 8 | 0 | 0 | 0
2033 | 6 | 14 | 9 | 0 | 0 | 0
2033 | 6 | 14 | 10 | 0 | 0 | 0
2033 | 6 | 14 | 11 | 0 | 0 | 0
2033 | 6 | 14 | 12 | 0 | 0 | 0
2033 | 6 | 14 | 13 | 0 | 0 | 0
2033 | 6 | 14 | 14 | 0 | 0 | 0
2033 | 6 | 14 | 15 | 0 | 0 | 0
2033 | 6 | 14 | 16 | 0 | 0 | 0
2033 | 6 | 14 | 17 | 0 | 0 | 0
2033 | 6 | 14 | 18 | 0 | 0 | 0
2033 | 6 | 14 | 19 | 0 | 0 | 0
2033 | 6 | 14 | 20 | 0 | 0 | 0
2033 | 6 | 14 | 21 | 0 | 0 | 0
2033 | 6 | 14 | 22 | 0 | 0 | 0
2033 | 6 | 14 | 23 | 0 | 0 | 0
2033 | 6 | 15 | 0 | 0 | 0 | 0
2033 | 6 | 15 | 1 | 0 | 0 | 0
2033 | 6 | 15 | 2 | 0 | 0 | 0
2033 | 6 | 15 | 3 | 0 | 0 | 0
2033 | 6 | 15 | 4 | 0 | 0 | 0
2033 | 6 | 15 | 5 | 0 | 0 | 0
2033 | 6 | 15 | 6 | 0 | 0 | 0
2033 | 6 | 15 | 7 | 0 | 0 | 0
2033 | 6 | 15 | 8 | 0 | 0 | 0
2033 | 6 | 15 | 9 | 0 | 0 | 0
2033 | 6 | 15 | 10 | 0 | 0 | 0
2033 | 6 | 15 | 11 | 0 | 0 | 0
2033 | 6 | 15 | 12 | 0 | 0 | 0
2033 | 6 | 15 | 13 | 0 | 0 | 0
2033 | 6 | 15 | 14 | 0 | 0 | 0
2033 | 6 | 15 | 15 | 0 | 0 | 0
2033 | 6 | 15 | 16 | 0 | 0 | 0
2033 | 6 | 15 | 17 | 0 | 0 | 0
2033 | 6 | 15 | 18 | 0 | 0 | 0
2033 | 6 | 15 | 19 | 0 | 0 | 0
2033 | 6 | 15 | 20 | 0 | 0 | 0
2033 | 6 | 15 | 21 | 0 | 0 | 0
2033 | 6 | 15 | 22 | 0 | 0 | 0
2033 | 6 | 15 | 23 | 0 | 0 | 0
2033 | 6 | 16 | 0 | 0 | 0 | 0
2033 | 6 | 16 | 1 | 0 | 0 | 0
2033 | 6 | 16 | 2 | 0 | 0 | 0
2033 | 6 | 16 | 3 | 0 | 0 | 0
2033 | 6 | 16 | 4 | 0 | 0 | 0
2033 | 6 | 16 | 5 | 0 | 0 | 0
2033 | 6 | 16 | 6 | 0 | 0 | 0
2033 | 6 | 16 | 7 | 0 | 0 | 0
2033 | 6 | 16 | 8 | 0 | 0 | 0
2033 | 6 | 16 | 9 | 0 | 0 | 0
2033 | 6 | 16 | 10 | 0 | 0 | 0
2033 | 6 | 16 | 11 | 0 | 0 | 0
2033 | 6 | 16 | 12 | 0 | 0 | 0
2033 | 6 | 16 | 13 | 0 | 0 | 0
2033 | 6 | 16 | 14 | 0 | 0 | 0
2033 | 6 | 16 | 15 | 0 | 0 | 0
2033 | 6 | 16 | 16 | 0.93335 | 0.93335 | 0
2033 | 6 | 16 | 17 | 4.3202 | 4.3202 | 0
2033 | 6 | 16 | 18 | 3.6356 | 3.6356 | 0
2033 | 6 | 16 | 19 | 1.0688 | 1.0688 | 0
2033 | 6 | 16 | 20 | 0 | 0 | 0
2033 | 6 | 16 | 21 | 0 | 0 | 0
2033 | 6 | 16 | 22 | 0 | 0 | 0
2033 | 6 | 16 | 23 | 0 | 0 | 0
2033 | 6 | 17 | 0 | 0 | 0 | 0
2033 | 6 | 17 | 1 | 0 | 0 | 0
2033 | 6 | 17 | 2 | 0 | 0 | 0
2033 | 6 | 17 | 3 | 0 | 0 | 0
2033 | 6 | 17 | 4 | 0 | 0 | 0
2033 | 6 | 17 | 5 | 0 | 0 | 0
2033 | 6 | 17 | 6 | 0 | 0 | 0
2033 | 6 | 17 | 7 | 0 | 0 | 0
2033 | 6 | 17 | 8 | 0 | 0 | 0
2033 | 6 | 17 | 9 | 0 | 0 | 0
2033 | 6 | 17 | 10 | 0 | 0 | 0
2033 | 6 | 17 | 11 | 0 | 0 | 0
2033 | 6 | 17 | 12 | 0 | 0 | 0
2033 | 6 | 17 | 13 | 0 | 0 | 0
2033 | 6 | 17 | 14 | 0 | 0 | 0
2033 | 6 | 17 | 15 | 1.6237 | 1.6237 | 0
2033 | 6 | 17 | 16 | 7.0036 | 7.0036 | 0
2033 | 6 | 17 | 17 | 9.5406 | 9.5406 | 0
2033 | 6 | 17 | 18 | 8.7995 | 8.7995 | 0
2033 | 6 | 17 | 19 | 5.41 | 5.41 | 0
2033 | 6 | 17 | 20 | 0 | 0 | 0
2033 | 6 | 17 | 21 | 0 | 0 | 0
2033 | 6 | 17 | 22 | 0 | 0 | 0
2033 | 6 | 17 | 23 | 0 | 0 | 0
2033 | 6 | 18 | 0 | 0 | 0 | 0
2033 | 6 | 18 | 1 | 0 | 0 | 0
2033 | 6 | 18 | 2 | 0 | 0 | 0
2033 | 6 | 18 | 3 | 0 | 0 | 0
2033 | 6 | 18 | 4 | 0 | 0 | 0
2033 | 6 | 18 | 5 | 0 | 0 | 0
2033 | 6 | 18 | 6 | 0 | 0 | 0
2033 | 6 | 18 | 7 | 0 | 0 | 0
2033 | 6 | 18 | 8 | 0 | 0 | 0
2033 | 6 | 18 | 9 | 0 | 0 | 0
2033 | 6 | 18 | 10 | 0 | 0 | 0
2033 | 6 | 18 | 11 | 0 | 0 | 0
2033 | 6 | 18 | 12 | 0 | 0 | 0
2033 | 6 | 18 | 13 | 0 | 0 | 0
2033 | 6 | 18 | 14 | 1.2814 | 1.2814 | 0
2033 | 6 | 18 | 15 | 4.0772 | 4.0772 | 0
2033 | 6 | 18 | 16 | 7.7275 | 7.7275 | 0
2033 | 6 | 18 | 17 | 8.8175 | 8.8175 | 0
2033 | 6 | 18 | 18 | 7.4097 | 7.4097 | 0
2033 | 6 | 18 | 19 | 3.4679 | 3.4679 | 0
2033 | 6 | 18 | 20 | 0 | 0 | 0
2033 | 6 | 18 | 21 | 0 | 0 | 0
2033 | 6 | 18 | 22 | 0 | 0 | 0
2033 | 6 | 18 | 23 | 0 | 0 | 0
2033 | 6 | 19 | 0 | 0 | 0 | 0
2033 | 6 | 19 | 1 | 0 | 0 | 0
2033 | 6 | 19 | 2 | 0 | 0 | 0
2033 | 6 | 19 | 3 | 0 | 0 | 0
2033 | 6 | 19 | 4 | 0 | 0 | 0
2033 | 6 | 19 | 5 | 0 | 0 | 0
2033 | 6 | 19 | 6 | 0 | 0 | 0
2033 | 6 | 19 | 7 | 0 | 0 | 0
2033 | 6 | 19 | 8 | 0 | 0 | 0
2033 | 6 | 19 | 9 | 0 | 0 | 0
2033 | 6 | 19 | 10 | 0 | 0 | 0
2033 | 6 | 19 | 11 | 0 | 0 | 0
2033 | 6 | 19 | 12 | 0 | 0 | 0
2033 | 6 | 19 | 13 | 0 | 0 | 0
2033 | 6 | 19 | 14 | 0 | 0 | 0
2033 | 6 | 19 | 15 | 0 | 0 | 0
2033 | 6 | 19 | 16 | 0 | 0 | 0
2033 | 6 | 19 | 17 | 0 | 0 | 0
2033 | 6 | 19 | 18 | 0 | 0 | 0
2033 | 6 | 19 | 19 | 0 | 0 | 0
2033 | 6 | 19 | 20 | 0 | 0 | 0
2033 | 6 | 19 | 21 | 0 | 0 | 0
2033 | 6 | 19 | 22 | 0 | 0 | 0
2033 | 6 | 19 | 23 | 0 | 0 | 0
2033 | 6 | 20 | 0 | 0 | 0 | 0
2033 | 6 | 20 | 1 | 0 | 0 | 0
2033 | 6 | 20 | 2 | 0 | 0 | 0
2033 | 6 | 20 | 3 | 0 | 0 | 0
2033 | 6 | 20 | 4 | 0 | 0 | 0
2033 | 6 | 20 | 5 | 0 | 0 | 0
2033 | 6 | 20 | 6 | 0 | 0 | 0
2033 | 6 | 20 | 7 | 0 | 0 | 0
2033 | 6 | 20 | 8 | 0 | 0 | 0
2033 | 6 | 20 | 9 | 0 | 0 | 0
2033 | 6 | 20 | 10 | 0 | 0 | 0
2033 | 6 | 20 | 11 | 0 | 0 | 0
2033 | 6 | 20 | 12 | 0 | 0 | 0
2033 | 6 | 20 | 13 | 0 | 0 | 0
2033 | 6 | 20 | 14 | 0 | 0 | 0
2033 | 6 | 20 | 15 | 0 | 0 | 0
2033 | 6 | 20 | 16 | 0 | 0 | 0
2033 | 6 | 20 | 17 | 0 | 0 | 0
2033 | 6 | 20 | 18 | 0 | 0 | 0
2033 | 6 | 20 | 19 | 0 | 0 | 0
2033 | 6 | 20 | 20 | 0 | 0 | 0
2033 | 6 | 20 | 21 | 0 | 0 | 0
2033 | 6 | 20 | 22 | 0 | 0 | 0
2033 | 6 | 20 | 23 | 0 | 0 | 0
2033 | 6 | 21 | 0 | 0 | 0 | 0
2033 | 6 | 21 | 1 | 0 | 0 | 0
2033 | 6 | 21 | 2 | 0 | 0 | 0
2033 | 6 | 21 | 3 | 0 | 0 | 0
2033 | 6 | 21 | 4 | 0 | 0 | 0
2033 | 6 | 21 | 5 | 0 | 0 | 0
2033 | 6 | 21 | 6 | 0 | 0 | 0
2033 | 6 | 21 | 7 | 0 | 0 | 0
2033 | 6 | 21 | 8 | 0 | 0 | 0
2033 | 6 | 21 | 9 | 0 | 0 | 0
2033 | 6 | 21 | 10 | 0 | 0 | 0
2033 | 6 | 21 | 11 | 0 | 0 | 0
2033 | 6 | 21 | 12 | 0 | 0 | 0
2033 | 6 | 21 | 13 | 0 | 0 | 0
2033 | 6 | 21 | 14 | 0 | 0 | 0
2033 | 6 | 21 | 15 | 0 | 0 | 0
2033 | 6 | 21 | 16 | 0 | 0 | 0
2033 | 6 | 21 | 17 | 0 | 0 | 0
2033 | 6 | 21 | 18 | 0 | 0 | 0
2033 | 6 | 21 | 19 | 0 | 0 | 0
2033 | 6 | 21 | 20 | 0 | 0 | 0
2033 | 6 | 21 | 21 | 0 | 0 | 0
2033 | 6 | 21 | 22 | 0 | 0 | 0
2033 | 6 | 21 | 23 | 0 | 0 | 0
2033 | 6 | 22 | 0 | 0 | 0 | 0
2033 | 6 | 22 | 1 | 0 | 0 | 0
2033 | 6 | 22 | 2 | 0 | 0 | 0
2033 | 6 | 22 | 3 | 0 | 0 | 0
2033 | 6 | 22 | 4 | 0 | 0 | 0
2033 | 6 | 22 | 5 | 0 | 0 | 0
2033 | 6 | 22 | 6 | 0 | 0 | 0
2033 | 6 | 22 | 7 | 0 | 0 | 0
2033 | 6 | 22 | 8 | 0 | 0 | 0
2033 | 6 | 22 | 9 | 0 | 0 | 0
2033 | 6 | 22 | 10 | 0 | 0 | 0
2033 | 6 | 22 | 11 | 0 | 0 | 0
2033 | 6 | 22 | 12 | 0 | 0 | 0
2033 | 6 | 22 | 13 | 0 | 0 | 0
2033 | 6 | 22 | 14 | 0 | 0 | 0
2033 | 6 | 22 | 15 | 1.2744 | 1.2744 | 0
2033 | 6 | 22 | 16 | 6.6505 | 6.6505 | 0
2033 | 6 | 22 | 17 | 9.5913 | 9.5913 | 0
2033 | 6 | 22 | 18 | 6.8791 | 6.8791 | 0
2033 | 6 | 22 | 19 | 3.9816 | 3.9816 | 0
2033 | 6 | 22 | 20 | 0 | 0 | 0
2033 | 6 | 22 | 21 | 0 | 0 | 0
2033 | 6 | 22 | 22 | 0 | 0 | 0
2033 | 6 | 22 | 23 | 0 | 0 | 0
2033 | 6 | 23 | 0 | 0 | 0 | 0
2033 | 6 | 23 | 1 | 0 | 0 | 0
2033 | 6 | 23 | 2 | 0 | 0 | 0
2033 | 6 | 23 | 3 | 0 | 0 | 0
2033 | 6 | 23 | 4 | 0 | 0 | 0
2033 | 6 | 23 | 5 | 0 | 0 | 0
2033 | 6 | 23 | 6 | 0 | 0 | 0
2033 | 6 | 23 | 7 | 0 | 0 | 0
2033 | 6 | 23 | 8 | 0 | 0 | 0
2033 | 6 | 23 | 9 | 0 | 0 | 0
2033 | 6 | 23 | 10 | 0 | 0 | 0
2033 | 6 | 23 | 11 | 0 | 0 | 0
2033 | 6 | 23 | 12 | 0 | 0 | 0
2033 | 6 | 23 | 13 | 0 | 0 | 0
2033 | 6 | 23 | 14 | 0 | 0 | 0
2033 | 6 | 23 | 15 | 1.3505 | 1.3505 | 0
2033 | 6 | 23 | 16 | 5.8015 | 5.8015 | 0
2033 | 6 | 23 | 17 | 7.2718 | 7.2718 | 0
2033 | 6 | 23 | 18 | 6.9875 | 6.9875 | 0
2033 | 6 | 23 | 19 | 4.0161 | 4.0161 | 0
2033 | 6 | 23 | 20 | 0 | 0 | 0
2033 | 6 | 23 | 21 | 0 | 0 | 0
2033 | 6 | 23 | 22 | 0 | 0 | 0
2033 | 6 | 23 | 23 | 0 | 0 | 0
2033 | 6 | 24 | 0 | 0 | 0 | 0
2033 | 6 | 24 | 1 | 0 | 0 | 0
2033 | 6 | 24 | 2 | 0 | 0 | 0
2033 | 6 | 24 | 3 | 0 | 0 | 0
2033 | 6 | 24 | 4 | 0 | 0 | 0
2033 | 6 | 24 | 5 | 0 | 0 | 0
2033 | 6 | 24 | 6 | 0 | 0 | 0
2033 | 6 | 24 | 7 | 0 | 0 | 0
2033 | 6 | 24 | 8 | 0 | 0 | 0
2033 | 6 | 24 | 9 | 0 | 0 | 0
2033 | 6 | 24 | 10 | 0 | 0 | 0
2033 | 6 | 24 | 11 | 0 | 0 | 0
2033 | 6 | 24 | 12 | 0 | 0 | 0
2033 | 6 | 24 | 13 | 0 | 0 | 0
2033 | 6 | 24 | 14 | 0 | 0 | 0
2033 | 6 | 24 | 15 | 0 | 0 | 0
2033 | 6 | 24 | 16 | 0 | 0 | 0
2033 | 6 | 24 | 17 | 0 | 0 | 0
2033 | 6 | 24 | 18 | 0 | 0 | 0
2033 | 6 | 24 | 19 | 0 | 0 | 0
2033 | 6 | 24 | 20 | 0 | 0 | 0
2033 | 6 | 24 | 21 | 0 | 0 | 0
2033 | 6 | 24 | 22 | 0 | 0 | 0
2033 | 6 | 24 | 23 | 0 | 0 | 0
2033 | 6 | 25 | 0 | 0 | 0 | 0
2033 | 6 | 25 | 1 | 0 | 0 | 0
2033 | 6 | 25 | 2 | 0 | 0 | 0
2033 | 6 | 25 | 3 | 0 | 0 | 0
2033 | 6 | 25 | 4 | 0 | 0 | 0
2033 | 6 | 25 | 5 | 0 | 0 | 0
2033 | 6 | 25 | 6 | 0 | 0 | 0
2033 | 6 | 25 | 7 | 0 | 0 | 0
2033 | 6 | 25 | 8 | 0 | 0 | 0
2033 | 6 | 25 | 9 | 0 | 0 | 0
2033 | 6 | 25 | 10 | 0 | 0 | 0
2033 | 6 | 25 | 11 | 0 | 0 | 0
2033 | 6 | 25 | 12 | 0 | 0 | 0
2033 | 6 | 25 | 13 | 0 | 0 | 0
2033 | 6 | 25 | 14 | 0 | 0 | 0
2033 | 6 | 25 | 15 | 0 | 0 | 0
2033 | 6 | 25 | 16 | 0 | 0 | 0
2033 | 6 | 25 | 17 | 0 | 0 | 0
2033 | 6 | 25 | 18 | 0 | 0 | 0
2033 | 6 | 25 | 19 | 0 | 0 | 0
2033 | 6 | 25 | 20 | 0 | 0 | 0
2033 | 6 | 25 | 21 | 0 | 0 | 0
2033 | 6 | 25 | 22 | 0 | 0 | 0
2033 | 6 | 25 | 23 | 0 | 0 | 0
2033 | 6 | 26 | 0 | 0 | 0 | 0
2033 | 6 | 26 | 1 | 0 | 0 | 0
2033 | 6 | 26 | 2 | 0 | 0 | 0
2033 | 6 | 26 | 3 | 0 | 0 | 0
2033 | 6 | 26 | 4 | 0 | 0 | 0
2033 | 6 | 26 | 5 | 0 | 0 | 0
2033 | 6 | 26 | 6 | 0 | 0 | 0
2033 | 6 | 26 | 7 | 0 | 0 | 0
2033 | 6 | 26 | 8 | 0 | 0 | 0
2033 | 6 | 26 | 9 | 0 | 0 | 0
2033 | 6 | 26 | 10 | 0 | 0 | 0
2033 | 6 | 26 | 11 | 0 | 0 | 0
2033 | 6 | 26 | 12 | 0 | 0 | 0
2033 | 6 | 26 | 13 | 0 | 0 | 0
2033 | 6 | 26 | 14 | 0 | 0 | 0
2033 | 6 | 26 | 15 | 0 | 0 | 0
2033 | 6 | 26 | 16 | 0 | 0 | 0
2033 | 6 | 26 | 17 | 0 | 0 | 0
2033 | 6 | 26 | 18 | 0 | 0 | 0
2033 | 6 | 26 | 19 | 0 | 0 | 0
2033 | 6 | 26 | 20 | 0 | 0 | 0
2033 | 6 | 26 | 21 | 0 | 0 | 0
2033 | 6 | 26 | 22 | 0 | 0 | 0
2033 | 6 | 26 | 23 | 0 | 0 | 0
2033 | 6 | 27 | 0 | 0 | 0 | 0
2033 | 6 | 27 | 1 | 0 | 0 | 0
2033 | 6 | 27 | 2 | 0 | 0 | 0
2033 | 6 | 27 | 3 | 0 | 0 | 0
2033 | 6 | 27 | 4 | 0 | 0 | 0
2033 | 6 | 27 | 5 | 0 | 0 | 0
2033 | 6 | 27 | 6 | 0 | 0 | 0
2033 | 6 | 27 | 7 | 0 | 0 | 0
2033 | 6 | 27 | 8 | 0 | 0 | 0
2033 | 6 | 27 | 9 | 0 | 0 | 0
2033 | 6 | 27 | 10 | 0 | 0 | 0
2033 | 6 | 27 | 11 | 0 | 0 | 0
2033 | 6 | 27 | 12 | 0 | 0 | 0
2033 | 6 | 27 | 13 | 0 | 0 | 0
2033 | 6 | 27 | 14 | 0 | 0 | 0
2033 | 6 | 27 | 15 | 0 | 0 | 0
2033 | 6 | 27 | 16 | 0 | 0 | 0
2033 | 6 | 27 | 17 | 0 | 0 | 0
2033 | 6 | 27 | 18 | 0 | 0 | 0
2033 | 6 | 27 | 19 | 0 | 0 | 0
2033 | 6 | 27 | 20 | 0 | 0 | 0
2033 | 6 | 27 | 21 | 0 | 0 | 0
2033 | 6 | 27 | 22 | 0 | 0 | 0
2033 | 6 | 27 | 23 | 0 | 0 | 0
2033 | 6 | 28 | 0 | 0 | 0 | 0
2033 | 6 | 28 | 1 | 0 | 0 | 0
2033 | 6 | 28 | 2 | 0 | 0 | 0
2033 | 6 | 28 | 3 | 0 | 0 | 0
2033 | 6 | 28 | 4 | 0 | 0 | 0
2033 | 6 | 28 | 5 | 0 | 0 | 0
2033 | 6 | 28 | 6 | 0 | 0 | 0
2033 | 6 | 28 | 7 | 0 | 0 | 0
2033 | 6 | 28 | 8 | 0 | 0 | 0
2033 | 6 | 28 | 9 | 0 | 0 | 0
2033 | 6 | 28 | 10 | 0 | 0 | 0
2033 | 6 | 28 | 11 | 0 | 0 | 0
2033 | 6 | 28 | 12 | 0 | 0 | 0
2033 | 6 | 28 | 13 | 0 | 0 | 0
2033 | 6 | 28 | 14 | 0 | 0 | 0
2033 | 6 | 28 | 15 | 0 | 0 | 0
2033 | 6 | 28 | 16 | 0 | 0 | 0
2033 | 6 | 28 | 17 | 0 | 0 | 0
2033 | 6 | 28 | 18 | 0 | 0 | 0
2033 | 6 | 28 | 19 | 0 | 0 | 0
2033 | 6 | 28 | 20 | 0 | 0 | 0
2033 | 6 | 28 | 21 | 0 | 0 | 0
2033 | 6 | 28 | 22 | 0 | 0 | 0
2033 | 6 | 28 | 23 | 0 | 0 | 0
2033 | 6 | 29 | 0 | 0 | 0 | 0
2033 | 6 | 29 | 1 | 0 | 0 | 0
2033 | 6 | 29 | 2 | 0 | 0 | 0
2033 | 6 | 29 | 3 | 0 | 0 | 0
2033 | 6 | 29 | 4 | 0 | 0 | 0
2033 | 6 | 29 | 5 | 0 | 0 | 0
2033 | 6 | 29 | 6 | 0 | 0 | 0
2033 | 6 | 29 | 7 | 0 | 0 | 0
2033 | 6 | 29 | 8 | 0 | 0 | 0
2033 | 6 | 29 | 9 | 0 | 0 | 0
2033 | 6 | 29 | 10 | 0 | 0 | 0
2033 | 6 | 29 | 11 | 0 | 0 | 0
2033 | 6 | 29 | 12 | 0 | 0 | 0
2033 | 6 | 29 | 13 | 0 | 0 | 0
2033 | 6 | 29 | 14 | 0 | 0 | 0
2033 | 6 | 29 | 15 | 0 | 0 | 0
2033 | 6 | 29 | 16 | 0 | 0 | 0
2033 | 6 | 29 | 17 | 0 | 0 | 0
2033 | 6 | 29 | 18 | 0 | 0 | 0
2033 | 6 | 29 | 19 | 0 | 0 | 0
2033 | 6 | 29 | 20 | 0 | 0 | 0
2033 | 6 | 29 | 21 | 0 | 0 | 0
2033 | 6 | 29 | 22 | 0 | 0 | 0
2033 | 6 | 29 | 23 | 0 | 0 | 0
2033 | 6 | 30 | 0 | 0 | 0 | 0
2033 | 6 | 30 | 1 | 0 | 0 | 0
2033 | 6 | 30 | 2 | 0 | 0 | 0
2033 | 6 | 30 | 3 | 0 | 0 | 0
2033 | 6 | 30 | 4 | 0 | 0 | 0
2033 | 6 | 30 | 5 | 0 | 0 | 0
2033 | 6 | 30 | 6 | 0 | 0 | 0
2033 | 6 | 30 | 7 | 0 | 0 | 0
2033 | 6 | 30 | 8 | 0 | 0 | 0
2033 | 6 | 30 | 9 | 0 | 0 | 0
2033 | 6 | 30 | 10 | 0 | 0 | 0
2033 | 6 | 30 | 11 | 0 | 0 | 0
2033 | 6 | 30 | 12 | 0 | 0 | 0
2033 | 6 | 30 | 13 | 0 | 0 | 0
2033 | 6 | 30 | 14 | 0 | 0 | 0
2033 | 6 | 30 | 15 | 0 | 0 | 0
2033 | 6 | 30 | 16 | 0 | 0 | 0
2033 | 6 | 30 | 17 | 0 | 0 | 0
2033 | 6 | 30 | 18 | 0 | 0 | 0
2033 | 6 | 30 | 19 | 0 | 0 | 0
2033 | 6 | 30 | 20 | 0 | 0 | 0
2033 | 6 | 30 | 21 | 0 | 0 | 0
2033 | 6 | 30 | 22 | 0 | 0 | 0
2033 | 6 | 30 | 23 | 0 | 0 | 0
2033 | 7 | 1 | 0 | 0 | 0 | 0
2033 | 7 | 1 | 1 | 0 | 0 | 0
2033 | 7 | 1 | 2 | 0 | 0 | 0
2033 | 7 | 1 | 3 | 0 | 0 | 0
2033 | 7 | 1 | 4 | 0 | 0 | 0
2033 | 7 | 1 | 5 | 0 | 0 | 0
2033 | 7 | 1 | 6 | 0 | 0 | 0
2033 | 7 | 1 | 7 | 0 | 0 | 0
2033 | 7 | 1 | 8 | 0 | 0 | 0
2033 | 7 | 1 | 9 | 0 | 0 | 0
2033 | 7 | 1 | 10 | 0 | 0 | 0
2033 | 7 | 1 | 11 | 0 | 0 | 0
2033 | 7 | 1 | 12 | 0 | 0 | 0
2033 | 7 | 1 | 13 | 0 | 0 | 0
2033 | 7 | 1 | 14 | 0 | 0 | 0
2033 | 7 | 1 | 15 | 0 | 0 | 0
2033 | 7 | 1 | 16 | 0 | 0 | 0
2033 | 7 | 1 | 17 | 0 | 0 | 0
2033 | 7 | 1 | 18 | 0 | 0 | 0
2033 | 7 | 1 | 19 | 0 | 0 | 0
2033 | 7 | 1 | 20 | 0 | 0 | 0
2033 | 7 | 1 | 21 | 0 | 0 | 0
2033 | 7 | 1 | 22 | 0 | 0 | 0
2033 | 7 | 1 | 23 | 0 | 0 | 0
2033 | 7 | 2 | 0 | 0 | 0 | 0
2033 | 7 | 2 | 1 | 0 | 0 | 0
2033 | 7 | 2 | 2 | 0 | 0 | 0
2033 | 7 | 2 | 3 | 0 | 0 | 0
2033 | 7 | 2 | 4 | 0 | 0 | 0
2033 | 7 | 2 | 5 | 0 | 0 | 0
2033 | 7 | 2 | 6 | 0 | 0 | 0
2033 | 7 | 2 | 7 | 0 | 0 | 0
2033 | 7 | 2 | 8 | 0 | 0 | 0
2033 | 7 | 2 | 9 | 0 | 0 | 0
2033 | 7 | 2 | 10 | 0 | 0 | 0
2033 | 7 | 2 | 11 | 0 | 0 | 0
2033 | 7 | 2 | 12 | 0 | 0 | 0
2033 | 7 | 2 | 13 | 0 | 0 | 0
2033 | 7 | 2 | 14 | 0 | 0 | 0
2033 | 7 | 2 | 15 | 0 | 0 | 0
2033 | 7 | 2 | 16 | 0 | 0 | 0
2033 | 7 | 2 | 17 | 0 | 0 | 0
2033 | 7 | 2 | 18 | 0 | 0 | 0
2033 | 7 | 2 | 19 | 0 | 0 | 0
2033 | 7 | 2 | 20 | 0 | 0 | 0
2033 | 7 | 2 | 21 | 0 | 0 | 0
2033 | 7 | 2 | 22 | 0 | 0 | 0
2033 | 7 | 2 | 23 | 0 | 0 | 0
2033 | 7 | 3 | 0 | 0 | 0 | 0
2033 | 7 | 3 | 1 | 0 | 0 | 0
2033 | 7 | 3 | 2 | 0 | 0 | 0
2033 | 7 | 3 | 3 | 0 | 0 | 0
2033 | 7 | 3 | 4 | 0 | 0 | 0
2033 | 7 | 3 | 5 | 0 | 0 | 0
2033 | 7 | 3 | 6 | 0 | 0 | 0
2033 | 7 | 3 | 7 | 0 | 0 | 0
2033 | 7 | 3 | 8 | 0 | 0 | 0
2033 | 7 | 3 | 9 | 0 | 0 | 0
2033 | 7 | 3 | 10 | 0 | 0 | 0
2033 | 7 | 3 | 11 | 0 | 0 | 0
2033 | 7 | 3 | 12 | 0 | 0 | 0
2033 | 7 | 3 | 13 | 0 | 0 | 0
2033 | 7 | 3 | 14 | 0 | 0 | 0
2033 | 7 | 3 | 15 | 0 | 0 | 0
2033 | 7 | 3 | 16 | 0 | 0 | 0
2033 | 7 | 3 | 17 | 0 | 0 | 0
2033 | 7 | 3 | 18 | 0 | 0 | 0
2033 | 7 | 3 | 19 | 0 | 0 | 0
2033 | 7 | 3 | 20 | 0 | 0 | 0
2033 | 7 | 3 | 21 | 0 | 0 | 0
2033 | 7 | 3 | 22 | 0 | 0 | 0
2033 | 7 | 3 | 23 | 0 | 0 | 0
2033 | 7 | 4 | 0 | 0 | 0 | 0
2033 | 7 | 4 | 1 | 0 | 0 | 0
2033 | 7 | 4 | 2 | 0 | 0 | 0
2033 | 7 | 4 | 3 | 0 | 0 | 0
2033 | 7 | 4 | 4 | 0 | 0 | 0
2033 | 7 | 4 | 5 | 0 | 0 | 0
2033 | 7 | 4 | 6 | 0 | 0 | 0
2033 | 7 | 4 | 7 | 0 | 0 | 0
2033 | 7 | 4 | 8 | 0 | 0 | 0
2033 | 7 | 4 | 9 | 0 | 0 | 0
2033 | 7 | 4 | 10 | 0 | 0 | 0
2033 | 7 | 4 | 11 | 0 | 0 | 0
2033 | 7 | 4 | 12 | 0 | 0 | 0
2033 | 7 | 4 | 13 | 0 | 0 | 0
2033 | 7 | 4 | 14 | 0 | 0 | 0
2033 | 7 | 4 | 15 | 0.38614 | 0.38614 | 0
2033 | 7 | 4 | 16 | 6.3955 | 6.3955 | 0
2033 | 7 | 4 | 17 | 10.5377 | 10.5377 | 0
2033 | 7 | 4 | 18 | 8.0818 | 8.0818 | 0
2033 | 7 | 4 | 19 | 4.5467 | 4.5467 | 0
2033 | 7 | 4 | 20 | 0 | 0 | 0
2033 | 7 | 4 | 21 | 0 | 0 | 0
2033 | 7 | 4 | 22 | 0 | 0 | 0
2033 | 7 | 4 | 23 | 0 | 0 | 0
2033 | 7 | 5 | 0 | 0 | 0 | 0
2033 | 7 | 5 | 1 | 0 | 0 | 0
2033 | 7 | 5 | 2 | 0 | 0 | 0
2033 | 7 | 5 | 3 | 0 | 0 | 0
2033 | 7 | 5 | 4 | 0 | 0 | 0
2033 | 7 | 5 | 5 | 0 | 0 | 0
2033 | 7 | 5 | 6 | 0 | 0 | 0
2033 | 7 | 5 | 7 | 0 | 0 | 0
2033 | 7 | 5 | 8 | 0 | 0 | 0
2033 | 7 | 5 | 9 | 0 | 0 | 0
2033 | 7 | 5 | 10 | 0 | 0 | 0
2033 | 7 | 5 | 11 | 0 | 0 | 0
2033 | 7 | 5 | 12 | 0 | 0 | 0
2033 | 7 | 5 | 13 | 0 | 0 | 0
2033 | 7 | 5 | 14 | 0 | 0 | 0
2033 | 7 | 5 | 15 | 0 | 0 | 0
2033 | 7 | 5 | 16 | 0 | 0 | 0
2033 | 7 | 5 | 17 | 1.0009 | 1.0009 | 0
2033 | 7 | 5 | 18 | 0 | 0 | 0
2033 | 7 | 5 | 19 | 0 | 0 | 0
2033 | 7 | 5 | 20 | 0 | 0 | 0
2033 | 7 | 5 | 21 | 0 | 0 | 0
2033 | 7 | 5 | 22 | 0 | 0 | 0
2033 | 7 | 5 | 23 | 0 | 0 | 0
2033 | 7 | 6 | 0 | 0 | 0 | 0
2033 | 7 | 6 | 1 | 0 | 0 | 0
2033 | 7 | 6 | 2 | 0 | 0 | 0
2033 | 7 | 6 | 3 | 0 | 0 | 0
2033 | 7 | 6 | 4 | 0 | 0 | 0
2033 | 7 | 6 | 5 | 0 | 0 | 0
2033 | 7 | 6 | 6 | 0 | 0 | 0
2033 | 7 | 6 | 7 | 0 | 0 | 0
2033 | 7 | 6 | 8 | 0 | 0 | 0
2033 | 7 | 6 | 9 | 0 | 0 | 0
2033 | 7 | 6 | 10 | 0 | 0 | 0
2033 | 7 | 6 | 11 | 0 | 0 | 0
2033 | 7 | 6 | 12 | 0 | 0 | 0
2033 | 7 | 6 | 13 | 0 | 0 | 0
2033 | 7 | 6 | 14 | 0 | 0 | 0
2033 | 7 | 6 | 15 | 0 | 0 | 0
2033 | 7 | 6 | 16 | 0 | 0 | 0
2033 | 7 | 6 | 17 | 0 | 0 | 0
2033 | 7 | 6 | 18 | 0 | 0 | 0
2033 | 7 | 6 | 19 | 0 | 0 | 0
2033 | 7 | 6 | 20 | 0 | 0 | 0
2033 | 7 | 6 | 21 | 0 | 0 | 0
2033 | 7 | 6 | 22 | 0 | 0 | 0
2033 | 7 | 6 | 23 | 0 | 0 | 0
2033 | 7 | 7 | 0 | 0 | 0 | 0
2033 | 7 | 7 | 1 | 0 | 0 | 0
2033 | 7 | 7 | 2 | 0 | 0 | 0
2033 | 7 | 7 | 3 | 0 | 0 | 0
2033 | 7 | 7 | 4 | 0 | 0 | 0
2033 | 7 | 7 | 5 | 0 | 0 | 0
2033 | 7 | 7 | 6 | 0 | 0 | 0
2033 | 7 | 7 | 7 | 0 | 0 | 0
2033 | 7 | 7 | 8 | 0 | 0 | 0
2033 | 7 | 7 | 9 | 0 | 0 | 0
2033 | 7 | 7 | 10 | 0 | 0 | 0
2033 | 7 | 7 | 11 | 0 | 0 | 0
2033 | 7 | 7 | 12 | 0 | 0 | 0
2033 | 7 | 7 | 13 | 0 | 0 | 0
2033 | 7 | 7 | 14 | 0 | 0 | 0
2033 | 7 | 7 | 15 | 0 | 0 | 0
2033 | 7 | 7 | 16 | 0 | 0 | 0
2033 | 7 | 7 | 17 | 0 | 0 | 0
2033 | 7 | 7 | 18 | 0 | 0 | 0
2033 | 7 | 7 | 19 | 0 | 0 | 0
2033 | 7 | 7 | 20 | 0 | 0 | 0
2033 | 7 | 7 | 21 | 0 | 0 | 0
2033 | 7 | 7 | 22 | 0 | 0 | 0
2033 | 7 | 7 | 23 | 0 | 0 | 0
2033 | 7 | 8 | 0 | 0 | 0 | 0
2033 | 7 | 8 | 1 | 0 | 0 | 0
2033 | 7 | 8 | 2 | 0 | 0 | 0
2033 | 7 | 8 | 3 | 0 | 0 | 0
2033 | 7 | 8 | 4 | 0 | 0 | 0
2033 | 7 | 8 | 5 | 0 | 0 | 0
2033 | 7 | 8 | 6 | 0 | 0 | 0
2033 | 7 | 8 | 7 | 0 | 0 | 0
2033 | 7 | 8 | 8 | 0 | 0 | 0
2033 | 7 | 8 | 9 | 0 | 0 | 0
2033 | 7 | 8 | 10 | 0 | 0 | 0
2033 | 7 | 8 | 11 | 0 | 0 | 0
2033 | 7 | 8 | 12 | 0 | 0 | 0
2033 | 7 | 8 | 13 | 0 | 0 | 0
2033 | 7 | 8 | 14 | 0 | 0 | 0
2033 | 7 | 8 | 15 | 0 | 0 | 0
2033 | 7 | 8 | 16 | 0 | 0 | 0
2033 | 7 | 8 | 17 | 0 | 0 | 0
2033 | 7 | 8 | 18 | 0 | 0 | 0
2033 | 7 | 8 | 19 | 0 | 0 | 0
2033 | 7 | 8 | 20 | 0 | 0 | 0
2033 | 7 | 8 | 21 | 0 | 0 | 0
2033 | 7 | 8 | 22 | 0 | 0 | 0
2033 | 7 | 8 | 23 | 0 | 0 | 0
2033 | 7 | 9 | 0 | 0 | 0 | 0
2033 | 7 | 9 | 1 | 0 | 0 | 0
2033 | 7 | 9 | 2 | 0 | 0 | 0
2033 | 7 | 9 | 3 | 0 | 0 | 0
2033 | 7 | 9 | 4 | 0 | 0 | 0
2033 | 7 | 9 | 5 | 0 | 0 | 0
2033 | 7 | 9 | 6 | 0 | 0 | 0
2033 | 7 | 9 | 7 | 0 | 0 | 0
2033 | 7 | 9 | 8 | 0 | 0 | 0
2033 | 7 | 9 | 9 | 0 | 0 | 0
2033 | 7 | 9 | 10 | 0 | 0 | 0
2033 | 7 | 9 | 11 | 0 | 0 | 0
2033 | 7 | 9 | 12 | 0 | 0 | 0
2033 | 7 | 9 | 13 | 0 | 0 | 0
2033 | 7 | 9 | 14 | 0 | 0 | 0
2033 | 7 | 9 | 15 | 0 | 0 | 0
2033 | 7 | 9 | 16 | 0 | 0 | 0
2033 | 7 | 9 | 17 | 0 | 0 | 0
2033 | 7 | 9 | 18 | 0 | 0 | 0
2033 | 7 | 9 | 19 | 0 | 0 | 0
2033 | 7 | 9 | 20 | 0 | 0 | 0
2033 | 7 | 9 | 21 | 0 | 0 | 0
2033 | 7 | 9 | 22 | 0 | 0 | 0
2033 | 7 | 9 | 23 | 0 | 0 | 0
2033 | 7 | 10 | 0 | 0 | 0 | 0
2033 | 7 | 10 | 1 | 0 | 0 | 0
2033 | 7 | 10 | 2 | 0 | 0 | 0
2033 | 7 | 10 | 3 | 0 | 0 | 0
2033 | 7 | 10 | 4 | 0 | 0 | 0
2033 | 7 | 10 | 5 | 0 | 0 | 0
2033 | 7 | 10 | 6 | 0 | 0 | 0
2033 | 7 | 10 | 7 | 0 | 0 | 0
2033 | 7 | 10 | 8 | 0 | 0 | 0
2033 | 7 | 10 | 9 | 0 | 0 | 0
2033 | 7 | 10 | 10 | 0 | 0 | 0
2033 | 7 | 10 | 11 | 0 | 0 | 0
2033 | 7 | 10 | 12 | 0 | 0 | 0
2033 | 7 | 10 | 13 | 0 | 0 | 0
2033 | 7 | 10 | 14 | 0 | 0 | 0
2033 | 7 | 10 | 15 | 0 | 0 | 0
2033 | 7 | 10 | 16 | 0 | 0 | 0
2033 | 7 | 10 | 17 | 0 | 0 | 0
2033 | 7 | 10 | 18 | 0 | 0 | 0
2033 | 7 | 10 | 19 | 0 | 0 | 0
2033 | 7 | 10 | 20 | 0 | 0 | 0
2033 | 7 | 10 | 21 | 0 | 0 | 0
2033 | 7 | 10 | 22 | 0 | 0 | 0
2033 | 7 | 10 | 23 | 0 | 0 | 0
2033 | 7 | 11 | 0 | 0 | 0 | 0
2033 | 7 | 11 | 1 | 0 | 0 | 0
2033 | 7 | 11 | 2 | 0 | 0 | 0
2033 | 7 | 11 | 3 | 0 | 0 | 0
2033 | 7 | 11 | 4 | 0 | 0 | 0
2033 | 7 | 11 | 5 | 0 | 0 | 0
2033 | 7 | 11 | 6 | 0 | 0 | 0
2033 | 7 | 11 | 7 | 0 | 0 | 0
2033 | 7 | 11 | 8 | 0 | 0 | 0
2033 | 7 | 11 | 9 | 0 | 0 | 0
2033 | 7 | 11 | 10 | 0 | 0 | 0
2033 | 7 | 11 | 11 | 0 | 0 | 0
2033 | 7 | 11 | 12 | 0 | 0 | 0
2033 | 7 | 11 | 13 | 0 | 0 | 0
2033 | 7 | 11 | 14 | 0 | 0 | 0
2033 | 7 | 11 | 15 | 0 | 0 | 0
2033 | 7 | 11 | 16 | 0 | 0 | 0
2033 | 7 | 11 | 17 | 0 | 0 | 0
2033 | 7 | 11 | 18 | 0 | 0 | 0
2033 | 7 | 11 | 19 | 0 | 0 | 0
2033 | 7 | 11 | 20 | 0 | 0 | 0
2033 | 7 | 11 | 21 | 0 | 0 | 0
2033 | 7 | 11 | 22 | 0 | 0 | 0
2033 | 7 | 11 | 23 | 0 | 0 | 0
2033 | 7 | 12 | 0 | 0 | 0 | 0
2033 | 7 | 12 | 1 | 0 | 0 | 0
2033 | 7 | 12 | 2 | 0 | 0 | 0
2033 | 7 | 12 | 3 | 0 | 0 | 0
2033 | 7 | 12 | 4 | 0 | 0 | 0
2033 | 7 | 12 | 5 | 0 | 0 | 0
2033 | 7 | 12 | 6 | 0 | 0 | 0
2033 | 7 | 12 | 7 | 0 | 0 | 0
2033 | 7 | 12 | 8 | 0 | 0 | 0
2033 | 7 | 12 | 9 | 0 | 0 | 0
2033 | 7 | 12 | 10 | 0 | 0 | 0
2033 | 7 | 12 | 11 | 0 | 0 | 0
2033 | 7 | 12 | 12 | 0 | 0 | 0
2033 | 7 | 12 | 13 | 0 | 0 | 0
2033 | 7 | 12 | 14 | 0 | 0 | 0
2033 | 7 | 12 | 15 | 0 | 0 | 0
2033 | 7 | 12 | 16 | 1.2322 | 1.2322 | 0
2033 | 7 | 12 | 17 | 5.4773 | 5.4773 | 0
2033 | 7 | 12 | 18 | 7.6694 | 7.6694 | 0
2033 | 7 | 12 | 19 | 4.3894 | 4.3894 | 0
2033 | 7 | 12 | 20 | 0 | 0 | 0
2033 | 7 | 12 | 21 | 0 | 0 | 0
2033 | 7 | 12 | 22 | 0 | 0 | 0
2033 | 7 | 12 | 23 | 0 | 0 | 0
2033 | 7 | 13 | 0 | 0 | 0 | 0
2033 | 7 | 13 | 1 | 0 | 0 | 0
2033 | 7 | 13 | 2 | 0 | 0 | 0
2033 | 7 | 13 | 3 | 0 | 0 | 0
2033 | 7 | 13 | 4 | 0 | 0 | 0
2033 | 7 | 13 | 5 | 0 | 0 | 0
2033 | 7 | 13 | 6 | 0 | 0 | 0
2033 | 7 | 13 | 7 | 0 | 0 | 0
2033 | 7 | 13 | 8 | 0 | 0 | 0
2033 | 7 | 13 | 9 | 0 | 0 | 0
2033 | 7 | 13 | 10 | 0 | 0 | 0
2033 | 7 | 13 | 11 | 0 | 0 | 0
2033 | 7 | 13 | 12 | 0 | 0 | 0
2033 | 7 | 13 | 13 | 0 | 0 | 0
2033 | 7 | 13 | 14 | 0 | 0 | 0
2033 | 7 | 13 | 15 | 0 | 0 | 0
2033 | 7 | 13 | 16 | 0 | 0 | 0
2033 | 7 | 13 | 17 | 0 | 0 | 0
2033 | 7 | 13 | 18 | 0 | 0 | 0
2033 | 7 | 13 | 19 | 0 | 0 | 0
2033 | 7 | 13 | 20 | 0 | 0 | 0
2033 | 7 | 13 | 21 | 0 | 0 | 0
2033 | 7 | 13 | 22 | 0 | 0 | 0
2033 | 7 | 13 | 23 | 0 | 0 | 0
2033 | 7 | 14 | 0 | 0 | 0 | 0
2033 | 7 | 14 | 1 | 0 | 0 | 0
2033 | 7 | 14 | 2 | 0 | 0 | 0
2033 | 7 | 14 | 3 | 0 | 0 | 0
2033 | 7 | 14 | 4 | 0 | 0 | 0
2033 | 7 | 14 | 5 | 0 | 0 | 0
2033 | 7 | 14 | 6 | 0 | 0 | 0
2033 | 7 | 14 | 7 | 0 | 0 | 0
2033 | 7 | 14 | 8 | 0 | 0 | 0
2033 | 7 | 14 | 9 | 0 | 0 | 0
2033 | 7 | 14 | 10 | 0 | 0 | 0
2033 | 7 | 14 | 11 | 0 | 0 | 0
2033 | 7 | 14 | 12 | 0 | 0 | 0
2033 | 7 | 14 | 13 | 0 | 0 | 0
2033 | 7 | 14 | 14 | 0 | 0 | 0
2033 | 7 | 14 | 15 | 1.8286 | 1.8286 | 0
2033 | 7 | 14 | 16 | 7.0258 | 7.0258 | 0
2033 | 7 | 14 | 17 | 10.3126 | 10.3126 | 0
2033 | 7 | 14 | 18 | 12.9143 | 12.9143 | 0
2033 | 7 | 14 | 19 | 9.2086 | 9.2086 | 0
2033 | 7 | 14 | 20 | 0.17446 | 0.17446 | 0
2033 | 7 | 14 | 21 | 0 | 0 | 0
2033 | 7 | 14 | 22 | 0 | 0 | 0
2033 | 7 | 14 | 23 | 0 | 0 | 0
2033 | 7 | 15 | 0 | 0 | 0 | 0
2033 | 7 | 15 | 1 | 0 | 0 | 0
2033 | 7 | 15 | 2 | 0 | 0 | 0
2033 | 7 | 15 | 3 | 0 | 0 | 0
2033 | 7 | 15 | 4 | 0 | 0 | 0
2033 | 7 | 15 | 5 | 0 | 0 | 0
2033 | 7 | 15 | 6 | 0 | 0 | 0
2033 | 7 | 15 | 7 | 0 | 0 | 0
2033 | 7 | 15 | 8 | 0 | 0 | 0
2033 | 7 | 15 | 9 | 0 | 0 | 0
2033 | 7 | 15 | 10 | 0 | 0 | 0
2033 | 7 | 15 | 11 | 0 | 0 | 0
2033 | 7 | 15 | 12 | 0 | 0 | 0
2033 | 7 | 15 | 13 | 0 | 0 | 0
2033 | 7 | 15 | 14 | 0 | 0 | 0
2033 | 7 | 15 | 15 | 0 | 0 | 0
2033 | 7 | 15 | 16 | 0 | 0 | 0
2033 | 7 | 15 | 17 | 0 | 0 | 0
2033 | 7 | 15 | 18 | 0 | 0 | 0
2033 | 7 | 15 | 19 | 0 | 0 | 0
2033 | 7 | 15 | 20 | 0 | 0 | 0
2033 | 7 | 15 | 21 | 0 | 0 | 0
2033 | 7 | 15 | 22 | 0 | 0 | 0
2033 | 7 | 15 | 23 | 0 | 0 | 0
2033 | 7 | 16 | 0 | 0 | 0 | 0
2033 | 7 | 16 | 1 | 0 | 0 | 0
2033 | 7 | 16 | 2 | 0 | 0 | 0
2033 | 7 | 16 | 3 | 0 | 0 | 0
2033 | 7 | 16 | 4 | 0 | 0 | 0
2033 | 7 | 16 | 5 | 0 | 0 | 0
2033 | 7 | 16 | 6 | 0 | 0 | 0
2033 | 7 | 16 | 7 | 0 | 0 | 0
2033 | 7 | 16 | 8 | 0 | 0 | 0
2033 | 7 | 16 | 9 | 0 | 0 | 0
2033 | 7 | 16 | 10 | 0 | 0 | 0
2033 | 7 | 16 | 11 | 0 | 0 | 0
2033 | 7 | 16 | 12 | 0 | 0 | 0
2033 | 7 | 16 | 13 | 0 | 0 | 0
2033 | 7 | 16 | 14 | 0 | 0 | 0
2033 | 7 | 16 | 15 | 0 | 0 | 0
2033 | 7 | 16 | 16 | 0 | 0 | 0
2033 | 7 | 16 | 17 | 0.34711 | 0.34711 | 0
2033 | 7 | 16 | 18 | 1.1641 | 1.1641 | 0
2033 | 7 | 16 | 19 | 0 | 0 | 0
2033 | 7 | 16 | 20 | 0 | 0 | 0
2033 | 7 | 16 | 21 | 0 | 0 | 0
2033 | 7 | 16 | 22 | 0 | 0 | 0
2033 | 7 | 16 | 23 | 0 | 0 | 0
2033 | 7 | 17 | 0 | 0 | 0 | 0
2033 | 7 | 17 | 1 | 0 | 0 | 0
2033 | 7 | 17 | 2 | 0 | 0 | 0
2033 | 7 | 17 | 3 | 0 | 0 | 0
2033 | 7 | 17 | 4 | 0 | 0 | 0
2033 | 7 | 17 | 5 | 0 | 0 | 0
2033 | 7 | 17 | 6 | 0 | 0 | 0
2033 | 7 | 17 | 7 | 0 | 0 | 0
2033 | 7 | 17 | 8 | 0 | 0 | 0
2033 | 7 | 17 | 9 | 0 | 0 | 0
2033 | 7 | 17 | 10 | 0 | 0 | 0
2033 | 7 | 17 | 11 | 0 | 0 | 0
2033 | 7 | 17 | 12 | 0 | 0 | 0
2033 | 7 | 17 | 13 | 0 | 0 | 0
2033 | 7 | 17 | 14 | 0 | 0 | 0
2033 | 7 | 17 | 15 | 0 | 0 | 0
2033 | 7 | 17 | 16 | 0 | 0 | 0
2033 | 7 | 17 | 17 | 0 | 0 | 0
2033 | 7 | 17 | 18 | 0 | 0 | 0
2033 | 7 | 17 | 19 | 0 | 0 | 0
2033 | 7 | 17 | 20 | 0 | 0 | 0
2033 | 7 | 17 | 21 | 0 | 0 | 0
2033 | 7 | 17 | 22 | 0 | 0 | 0
2033 | 7 | 17 | 23 | 0 | 0 | 0
2033 | 7 | 18 | 0 | 0 | 0 | 0
2033 | 7 | 18 | 1 | 0 | 0 | 0
2033 | 7 | 18 | 2 | 0 | 0 | 0
2033 | 7 | 18 | 3 | 0 | 0 | 0
2033 | 7 | 18 | 4 | 0 | 0 | 0
2033 | 7 | 18 | 5 | 0 | 0 | 0
2033 | 7 | 18 | 6 | 0 | 0 | 0
2033 | 7 | 18 | 7 | 0 | 0 | 0
2033 | 7 | 18 | 8 | 0 | 0 | 0
2033 | 7 | 18 | 9 | 0 | 0 | 0
2033 | 7 | 18 | 10 | 0 | 0 | 0
2033 | 7 | 18 | 11 | 0 | 0 | 0
2033 | 7 | 18 | 12 | 0 | 0 | 0
2033 | 7 | 18 | 13 | 0 | 0 | 0
2033 | 7 | 18 | 14 | 0 | 0 | 0
2033 | 7 | 18 | 15 | 0 | 0 | 0
2033 | 7 | 18 | 16 | 2.5795 | 2.5795 | 0
2033 | 7 | 18 | 17 | 6.4431 | 6.4431 | 0
2033 | 7 | 18 | 18 | 5.5524 | 5.5524 | 0
2033 | 7 | 18 | 19 | 2.1875 | 2.1875 | 0
2033 | 7 | 18 | 20 | 0 | 0 | 0
2033 | 7 | 18 | 21 | 0 | 0 | 0
2033 | 7 | 18 | 22 | 0 | 0 | 0
2033 | 7 | 18 | 23 | 0 | 0 | 0
2033 | 7 | 19 | 0 | 0 | 0 | 0
2033 | 7 | 19 | 1 | 0 | 0 | 0
2033 | 7 | 19 | 2 | 0 | 0 | 0
2033 | 7 | 19 | 3 | 0 | 0 | 0
2033 | 7 | 19 | 4 | 0 | 0 | 0
2033 | 7 | 19 | 5 | 0 | 0 | 0
2033 | 7 | 19 | 6 | 0 | 0 | 0
2033 | 7 | 19 | 7 | 0 | 0 | 0
2033 | 7 | 19 | 8 | 0 | 0 | 0
2033 | 7 | 19 | 9 | 0 | 0 | 0
2033 | 7 | 19 | 10 | 0 | 0 | 0
2033 | 7 | 19 | 11 | 0 | 0 | 0
2033 | 7 | 19 | 12 | 0 | 0 | 0
2033 | 7 | 19 | 13 | 0 | 0 | 0
2033 | 7 | 19 | 14 | 0 | 0 | 0
2033 | 7 | 19 | 15 | 0 | 0 | 0
2033 | 7 | 19 | 16 | 0 | 0 | 0
2033 | 7 | 19 | 17 | 1.7881 | 1.7881 | 0
2033 | 7 | 19 | 18 | 0 | 0 | 0
2033 | 7 | 19 | 19 | 0 | 0 | 0
2033 | 7 | 19 | 20 | 0 | 0 | 0
2033 | 7 | 19 | 21 | 0 | 0 | 0
2033 | 7 | 19 | 22 | 0 | 0 | 0
2033 | 7 | 19 | 23 | 0 | 0 | 0
2033 | 7 | 20 | 0 | 0 | 0 | 0
2033 | 7 | 20 | 1 | 0 | 0 | 0
2033 | 7 | 20 | 2 | 0 | 0 | 0
2033 | 7 | 20 | 3 | 0 | 0 | 0
2033 | 7 | 20 | 4 | 0 | 0 | 0
2033 | 7 | 20 | 5 | 0 | 0 | 0
2033 | 7 | 20 | 6 | 0 | 0 | 0
2033 | 7 | 20 | 7 | 0 | 0 | 0
2033 | 7 | 20 | 8 | 0 | 0 | 0
2033 | 7 | 20 | 9 | 0 | 0 | 0
2033 | 7 | 20 | 10 | 0 | 0 | 0
2033 | 7 | 20 | 11 | 0 | 0 | 0
2033 | 7 | 20 | 12 | 0 | 0 | 0
2033 | 7 | 20 | 13 | 0 | 0 | 0
2033 | 7 | 20 | 14 | 0 | 0 | 0
2033 | 7 | 20 | 15 | 0 | 0 | 0
2033 | 7 | 20 | 16 | 0 | 0 | 0
2033 | 7 | 20 | 17 | 3.478 | 3.478 | 0
2033 | 7 | 20 | 18 | 8.9589 | 8.9589 | 0
2033 | 7 | 20 | 19 | 5.6019 | 5.6019 | 0
2033 | 7 | 20 | 20 | 0 | 0 | 0
2033 | 7 | 20 | 21 | 0 | 0 | 0
2033 | 7 | 20 | 22 | 0 | 0 | 0
2033 | 7 | 20 | 23 | 0 | 0 | 0
2033 | 7 | 21 | 0 | 0 | 0 | 0
2033 | 7 | 21 | 1 | 0 | 0 | 0
2033 | 7 | 21 | 2 | 0 | 0 | 0
2033 | 7 | 21 | 3 | 0 | 0 | 0
2033 | 7 | 21 | 4 | 0 | 0 | 0
2033 | 7 | 21 | 5 | 0 | 0 | 0
2033 | 7 | 21 | 6 | 0 | 0 | 0
2033 | 7 | 21 | 7 | 0 | 0 | 0
2033 | 7 | 21 | 8 | 0 | 0 | 0
2033 | 7 | 21 | 9 | 0 | 0 | 0
2033 | 7 | 21 | 10 | 0 | 0 | 0
2033 | 7 | 21 | 11 | 0 | 0 | 0
2033 | 7 | 21 | 12 | 0 | 0 | 0
2033 | 7 | 21 | 13 | 0 | 0 | 0
2033 | 7 | 21 | 14 | 0 | 0 | 0
2033 | 7 | 21 | 15 | 0 | 0 | 0
2033 | 7 | 21 | 16 | 2.7802 | 2.7802 | 0
2033 | 7 | 21 | 17 | 6.0196 | 6.0196 | 0
2033 | 7 | 21 | 18 | 2.8038 | 2.8038 | 0
2033 | 7 | 21 | 19 | 0.011814 | 0.011814 | 0
2033 | 7 | 21 | 20 | 0 | 0 | 0
2033 | 7 | 21 | 21 | 0 | 0 | 0
2033 | 7 | 21 | 22 | 0 | 0 | 0
2033 | 7 | 21 | 23 | 0 | 0 | 0
2033 | 7 | 22 | 0 | 0 | 0 | 0
2033 | 7 | 22 | 1 | 0 | 0 | 0
2033 | 7 | 22 | 2 | 0 | 0 | 0
2033 | 7 | 22 | 3 | 0 | 0 | 0
2033 | 7 | 22 | 4 | 0 | 0 | 0
2033 | 7 | 22 | 5 | 0 | 0 | 0
2033 | 7 | 22 | 6 | 0 | 0 | 0
2033 | 7 | 22 | 7 | 0 | 0 | 0
2033 | 7 | 22 | 8 | 0 | 0 | 0
2033 | 7 | 22 | 9 | 0 | 0 | 0
2033 | 7 | 22 | 10 | 0 | 0 | 0
2033 | 7 | 22 | 11 | 0 | 0 | 0
2033 | 7 | 22 | 12 | 0 | 0 | 0
2033 | 7 | 22 | 13 | 0 | 0 | 0
2033 | 7 | 22 | 14 | 0 | 0 | 0
2033 | 7 | 22 | 15 | 0 | 0 | 0
2033 | 7 | 22 | 16 | 0 | 0 | 0
2033 | 7 | 22 | 17 | 1.1588 | 1.1588 | 0
2033 | 7 | 22 | 18 | 3.5649 | 3.5649 | 0
2033 | 7 | 22 | 19 | 0.16526 | 0.16526 | 0
2033 | 7 | 22 | 20 | 0 | 0 | 0
2033 | 7 | 22 | 21 | 0 | 0 | 0
2033 | 7 | 22 | 22 | 0 | 0 | 0
2033 | 7 | 22 | 23 | 0 | 0 | 0
2033 | 7 | 23 | 0 | 0 | 0 | 0
2033 | 7 | 23 | 1 | 0 | 0 | 0
2033 | 7 | 23 | 2 | 0 | 0 | 0
2033 | 7 | 23 | 3 | 0 | 0 | 0
2033 | 7 | 23 | 4 | 0 | 0 | 0
2033 | 7 | 23 | 5 | 0 | 0 | 0
2033 | 7 | 23 | 6 | 0 | 0 | 0
2033 | 7 | 23 | 7 | 0 | 0 | 0
2033 | 7 | 23 | 8 | 0 | 0 | 0
2033 | 7 | 23 | 9 | 0 | 0 | 0
2033 | 7 | 23 | 10 | 0 | 0 | 0
2033 | 7 | 23 | 11 | 0 | 0 | 0
2033 | 7 | 23 | 12 | 0 | 0 | 0
2033 | 7 | 23 | 13 | 0 | 0 | 0
2033 | 7 | 23 | 14 | 0 | 0 | 0
2033 | 7 | 23 | 15 | 0 | 0 | 0
2033 | 7 | 23 | 16 | 0 | 0 | 0
2033 | 7 | 23 | 17 | 1.1252 | 1.1252 | 0
2033 | 7 | 23 | 18 | 0 | 0 | 0
2033 | 7 | 23 | 19 | 0 | 0 | 0
2033 | 7 | 23 | 20 | 0 | 0 | 0
2033 | 7 | 23 | 21 | 0 | 0 | 0
2033 | 7 | 23 | 22 | 0 | 0 | 0
2033 | 7 | 23 | 23 | 0 | 0 | 0
2033 | 7 | 24 | 0 | 0 | 0 | 0
2033 | 7 | 24 | 1 | 0 | 0 | 0
2033 | 7 | 24 | 2 | 0 | 0 | 0
2033 | 7 | 24 | 3 | 0 | 0 | 0
2033 | 7 | 24 | 4 | 0 | 0 | 0
2033 | 7 | 24 | 5 | 0 | 0 | 0
2033 | 7 | 24 | 6 | 0 | 0 | 0
2033 | 7 | 24 | 7 | 0 | 0 | 0
2033 | 7 | 24 | 8 | 0 | 0 | 0
2033 | 7 | 24 | 9 | 0 | 0 | 0
2033 | 7 | 24 | 10 | 0 | 0 | 0
2033 | 7 | 24 | 11 | 0 | 0 | 0
2033 | 7 | 24 | 12 | 0 | 0 | 0
2033 | 7 | 24 | 13 | 0 | 0 | 0
2033 | 7 | 24 | 14 | 0 | 0 | 0
2033 | 7 | 24 | 15 | 3.9712 | 3.9712 | 0
2033 | 7 | 24 | 16 | 9.3256 | 9.3256 | 0
2033 | 7 | 24 | 17 | 12.2379 | 12.2379 | 0
2033 | 7 | 24 | 18 | 9.3 | 9.3 | 0
2033 | 7 | 24 | 19 | 5.3502 | 5.3502 | 0
2033 | 7 | 24 | 20 | 0 | 0 | 0
2033 | 7 | 24 | 21 | 0 | 0 | 0
2033 | 7 | 24 | 22 | 0 | 0 | 0
2033 | 7 | 24 | 23 | 0 | 0 | 0
2033 | 7 | 25 | 0 | 0 | 0 | 0
2033 | 7 | 25 | 1 | 0 | 0 | 0
2033 | 7 | 25 | 2 | 0 | 0 | 0
2033 | 7 | 25 | 3 | 0 | 0 | 0
2033 | 7 | 25 | 4 | 0 | 0 | 0
2033 | 7 | 25 | 5 | 0 | 0 | 0
2033 | 7 | 25 | 6 | 0 | 0 | 0
2033 | 7 | 25 | 7 | 0 | 0 | 0
2033 | 7 | 25 | 8 | 0 | 0 | 0
2033 | 7 | 25 | 9 | 0 | 0 | 0
2033 | 7 | 25 | 10 | 0 | 0 | 0
2033 | 7 | 25 | 11 | 0 | 0 | 0
2033 | 7 | 25 | 12 | 0 | 0 | 0
2033 | 7 | 25 | 13 | 0 | 0 | 0
2033 | 7 | 25 | 14 | 0 | 0 | 0
2033 | 7 | 25 | 15 | 2.5454 | 2.5454 | 0
2033 | 7 | 25 | 16 | 7.6723 | 7.6723 | 0
2033 | 7 | 25 | 17 | 10.2907 | 10.2907 | 0
2033 | 7 | 25 | 18 | 7.0962 | 7.0962 | 0
2033 | 7 | 25 | 19 | 3.0817 | 3.0817 | 0
2033 | 7 | 25 | 20 | 0 | 0 | 0
2033 | 7 | 25 | 21 | 0 | 0 | 0
2033 | 7 | 25 | 22 | 0 | 0 | 0
2033 | 7 | 25 | 23 | 0 | 0 | 0
2033 | 7 | 26 | 0 | 0 | 0 | 0
2033 | 7 | 26 | 1 | 0 | 0 | 0
2033 | 7 | 26 | 2 | 0 | 0 | 0
2033 | 7 | 26 | 3 | 0 | 0 | 0
2033 | 7 | 26 | 4 | 0 | 0 | 0
2033 | 7 | 26 | 5 | 0 | 0 | 0
2033 | 7 | 26 | 6 | 0 | 0 | 0
2033 | 7 | 26 | 7 | 0 | 0 | 0
2033 | 7 | 26 | 8 | 0 | 0 | 0
2033 | 7 | 26 | 9 | 0 | 0 | 0
2033 | 7 | 26 | 10 | 0 | 0 | 0
2033 | 7 | 26 | 11 | 0 | 0 | 0
2033 | 7 | 26 | 12 | 0 | 0 | 0
2033 | 7 | 26 | 13 | 0 | 0 | 0
2033 | 7 | 26 | 14 | 0 | 0 | 0
2033 | 7 | 26 | 15 | 0 | 0 | 0
2033 | 7 | 26 | 16 | 0 | 0 | 0
2033 | 7 | 26 | 17 | 1.4393 | 1.4393 | 0
2033 | 7 | 26 | 18 | 0 | 0 | 0
2033 | 7 | 26 | 19 | 0 | 0 | 0
2033 | 7 | 26 | 20 | 0 | 0 | 0
2033 | 7 | 26 | 21 | 0 | 0 | 0
2033 | 7 | 26 | 22 | 0 | 0 | 0
2033 | 7 | 26 | 23 | 0 | 0 | 0
2033 | 7 | 27 | 0 | 0 | 0 | 0
2033 | 7 | 27 | 1 | 0 | 0 | 0
2033 | 7 | 27 | 2 | 0 | 0 | 0
2033 | 7 | 27 | 3 | 0 | 0 | 0
2033 | 7 | 27 | 4 | 0 | 0 | 0
2033 | 7 | 27 | 5 | 0 | 0 | 0
2033 | 7 | 27 | 6 | 0 | 0 | 0
2033 | 7 | 27 | 7 | 0 | 0 | 0
2033 | 7 | 27 | 8 | 0 | 0 | 0
2033 | 7 | 27 | 9 | 0 | 0 | 0
2033 | 7 | 27 | 10 | 0 | 0 | 0
2033 | 7 | 27 | 11 | 0 | 0 | 0
2033 | 7 | 27 | 12 | 0 | 0 | 0
2033 | 7 | 27 | 13 | 0 | 0 | 0
2033 | 7 | 27 | 14 | 0 | 0 | 0
2033 | 7 | 27 | 15 | 0 | 0 | 0
2033 | 7 | 27 | 16 | 0 | 0 | 0
2033 | 7 | 27 | 17 | 0.39462 | 0.39462 | 0
2033 | 7 | 27 | 18 | 0 | 0 | 0
2033 | 7 | 27 | 19 | 0 | 0 | 0
2033 | 7 | 27 | 20 | 0 | 0 | 0
2033 | 7 | 27 | 21 | 0 | 0 | 0
2033 | 7 | 27 | 22 | 0 | 0 | 0
2033 | 7 | 27 | 23 | 0 | 0 | 0
2033 | 7 | 28 | 0 | 0 | 0 | 0
2033 | 7 | 28 | 1 | 0 | 0 | 0
2033 | 7 | 28 | 2 | 0 | 0 | 0
2033 | 7 | 28 | 3 | 0 | 0 | 0
2033 | 7 | 28 | 4 | 0 | 0 | 0
2033 | 7 | 28 | 5 | 0 | 0 | 0
2033 | 7 | 28 | 6 | 0 | 0 | 0
2033 | 7 | 28 | 7 | 0 | 0 | 0
2033 | 7 | 28 | 8 | 0 | 0 | 0
2033 | 7 | 28 | 9 | 0 | 0 | 0
2033 | 7 | 28 | 10 | 0 | 0 | 0
2033 | 7 | 28 | 11 | 0 | 0 | 0
2033 | 7 | 28 | 12 | 0 | 0 | 0
2033 | 7 | 28 | 13 | 0 | 0 | 0
2033 | 7 | 28 | 14 | 0 | 0 | 0
2033 | 7 | 28 | 15 | 0 | 0 | 0
2033 | 7 | 28 | 16 | 0 | 0 | 0
2033 | 7 | 28 | 17 | 0.7468 | 0.7468 | 0
2033 | 7 | 28 | 18 | 0 | 0 | 0
2033 | 7 | 28 | 19 | 0 | 0 | 0
2033 | 7 | 28 | 20 | 0 | 0 | 0
2033 | 7 | 28 | 21 | 0 | 0 | 0
2033 | 7 | 28 | 22 | 0 | 0 | 0
2033 | 7 | 28 | 23 | 0 | 0 | 0
2033 | 7 | 29 | 0 | 0 | 0 | 0
2033 | 7 | 29 | 1 | 0 | 0 | 0
2033 | 7 | 29 | 2 | 0 | 0 | 0
2033 | 7 | 29 | 3 | 0 | 0 | 0
2033 | 7 | 29 | 4 | 0 | 0 | 0
2033 | 7 | 29 | 5 | 0 | 0 | 0
2033 | 7 | 29 | 6 | 0 | 0 | 0
2033 | 7 | 29 | 7 | 0 | 0 | 0
2033 | 7 | 29 | 8 | 0 | 0 | 0
2033 | 7 | 29 | 9 | 0 | 0 | 0
2033 | 7 | 29 | 10 | 0 | 0 | 0
2033 | 7 | 29 | 11 | 0 | 0 | 0
2033 | 7 | 29 | 12 | 0 | 0 | 0
2033 | 7 | 29 | 13 | 0 | 0 | 0
2033 | 7 | 29 | 14 | 0 | 0 | 0
2033 | 7 | 29 | 15 | 0 | 0 | 0
2033 | 7 | 29 | 16 | 0 | 0 | 0
2033 | 7 | 29 | 17 | 2.0631 | 2.0631 | 0
2033 | 7 | 29 | 18 | 4.3825 | 4.3825 | 0
2033 | 7 | 29 | 19 | 1.1887 | 1.1887 | 0
2033 | 7 | 29 | 20 | 0 | 0 | 0
2033 | 7 | 29 | 21 | 0 | 0 | 0
2033 | 7 | 29 | 22 | 0 | 0 | 0
2033 | 7 | 29 | 23 | 0 | 0 | 0
2033 | 7 | 30 | 0 | 0 | 0 | 0
2033 | 7 | 30 | 1 | 0 | 0 | 0
2033 | 7 | 30 | 2 | 0 | 0 | 0
2033 | 7 | 30 | 3 | 0 | 0 | 0
2033 | 7 | 30 | 4 | 0 | 0 | 0
2033 | 7 | 30 | 5 | 0 | 0 | 0
2033 | 7 | 30 | 6 | 0 | 0 | 0
2033 | 7 | 30 | 7 | 0 | 0 | 0
2033 | 7 | 30 | 8 | 0 | 0 | 0
2033 | 7 | 30 | 9 | 0 | 0 | 0
2033 | 7 | 30 | 10 | 0 | 0 | 0
2033 | 7 | 30 | 11 | 0 | 0 | 0
2033 | 7 | 30 | 12 | 0 | 0 | 0
2033 | 7 | 30 | 13 | 0 | 0 | 0
2033 | 7 | 30 | 14 | 0 | 0 | 0
2033 | 7 | 30 | 15 | 0.082989 | 0.082989 | 0
2033 | 7 | 30 | 16 | 5.0801 | 5.0801 | 0
2033 | 7 | 30 | 17 | 7.8819 | 7.8819 | 0
2033 | 7 | 30 | 18 | 4.9699 | 4.9699 | 0
2033 | 7 | 30 | 19 | 1.0462 | 1.0462 | 0
2033 | 7 | 30 | 20 | 0 | 0 | 0
2033 | 7 | 30 | 21 | 0 | 0 | 0
2033 | 7 | 30 | 22 | 0 | 0 | 0
2033 | 7 | 30 | 23 | 0 | 0 | 0
2033 | 7 | 31 | 0 | 0 | 0 | 0
2033 | 7 | 31 | 1 | 0 | 0 | 0
2033 | 7 | 31 | 2 | 0 | 0 | 0
2033 | 7 | 31 | 3 | 0 | 0 | 0
2033 | 7 | 31 | 4 | 0 | 0 | 0
2033 | 7 | 31 | 5 | 0 | 0 | 0
2033 | 7 | 31 | 6 | 0 | 0 | 0
2033 | 7 | 31 | 7 | 0 | 0 | 0
2033 | 7 | 31 | 8 | 0 | 0 | 0
2033 | 7 | 31 | 9 | 0 | 0 | 0
2033 | 7 | 31 | 10 | 0 | 0 | 0
2033 | 7 | 31 | 11 | 0 | 0 | 0
2033 | 7 | 31 | 12 | 0 | 0 | 0
2033 | 7 | 31 | 13 | 0 | 0 | 0
2033 | 7 | 31 | 14 | 0 | 0 | 0
2033 | 7 | 31 | 15 | 0 | 0 | 0
2033 | 7 | 31 | 16 | 0.59124 | 0.59124 | 0
2033 | 7 | 31 | 17 | 3.8436 | 3.8436 | 0
2033 | 7 | 31 | 18 | 3.6065 | 3.6065 | 0
2033 | 7 | 31 | 19 | 0.22932 | 0.22932 | 0
2033 | 7 | 31 | 20 | 0 | 0 | 0
2033 | 7 | 31 | 21 | 0 | 0 | 0
2033 | 7 | 31 | 22 | 0 | 0 | 0
2033 | 7 | 31 | 23 | 0 | 0 | 0
2033 | 8 | 1 | 0 | 0 | 0 | 0
2033 | 8 | 1 | 1 | 0 | 0 | 0
2033 | 8 | 1 | 2 | 0 | 0 | 0
2033 | 8 | 1 | 3 | 0 | 0 | 0
2033 | 8 | 1 | 4 | 0 | 0 | 0
2033 | 8 | 1 | 5 | 0 | 0 | 0
2033 | 8 | 1 | 6 | 0 | 0 | 0
2033 | 8 | 1 | 7 | 0 | 0 | 0
2033 | 8 | 1 | 8 | 0 | 0 | 0
2033 | 8 | 1 | 9 | 0 | 0 | 0
2033 | 8 | 1 | 10 | 0 | 0 | 0
2033 | 8 | 1 | 11 | 0 | 0 | 0
2033 | 8 | 1 | 12 | 0 | 0 | 0
2033 | 8 | 1 | 13 | 0 | 0 | 0
2033 | 8 | 1 | 14 | 0 | 0 | 0
2033 | 8 | 1 | 15 | 0 | 0 | 0
2033 | 8 | 1 | 16 | 0 | 0 | 0
2033 | 8 | 1 | 17 | 0 | 0 | 0
2033 | 8 | 1 | 18 | 0 | 0 | 0
2033 | 8 | 1 | 19 | 0 | 0 | 0
2033 | 8 | 1 | 20 | 0 | 0 | 0
2033 | 8 | 1 | 21 | 0 | 0 | 0
2033 | 8 | 1 | 22 | 0 | 0 | 0
2033 | 8 | 1 | 23 | 0 | 0 | 0
2033 | 8 | 2 | 0 | 0 | 0 | 0
2033 | 8 | 2 | 1 | 0 | 0 | 0
2033 | 8 | 2 | 2 | 0 | 0 | 0
2033 | 8 | 2 | 3 | 0 | 0 | 0
2033 | 8 | 2 | 4 | 0 | 0 | 0
2033 | 8 | 2 | 5 | 0 | 0 | 0
2033 | 8 | 2 | 6 | 0 | 0 | 0
2033 | 8 | 2 | 7 | 0 | 0 | 0
2033 | 8 | 2 | 8 | 0 | 0 | 0
2033 | 8 | 2 | 9 | 0 | 0 | 0
2033 | 8 | 2 | 10 | 0 | 0 | 0
2033 | 8 | 2 | 11 | 0 | 0 | 0
2033 | 8 | 2 | 12 | 0 | 0 | 0
2033 | 8 | 2 | 13 | 0 | 0 | 0
2033 | 8 | 2 | 14 | 0 | 0 | 0
2033 | 8 | 2 | 15 | 0 | 0 | 0
2033 | 8 | 2 | 16 | 0 | 0 | 0
2033 | 8 | 2 | 17 | 2.7561 | 2.7561 | 0
2033 | 8 | 2 | 18 | 0.97781 | 0.97781 | 0
2033 | 8 | 2 | 19 | 0 | 0 | 0
2033 | 8 | 2 | 20 | 0 | 0 | 0
2033 | 8 | 2 | 21 | 0 | 0 | 0
2033 | 8 | 2 | 22 | 0 | 0 | 0
2033 | 8 | 2 | 23 | 0 | 0 | 0
2033 | 8 | 3 | 0 | 0 | 0 | 0
2033 | 8 | 3 | 1 | 0 | 0 | 0
2033 | 8 | 3 | 2 | 0 | 0 | 0
2033 | 8 | 3 | 3 | 0 | 0 | 0
2033 | 8 | 3 | 4 | 0 | 0 | 0
2033 | 8 | 3 | 5 | 0 | 0 | 0
2033 | 8 | 3 | 6 | 0 | 0 | 0
2033 | 8 | 3 | 7 | 0 | 0 | 0
2033 | 8 | 3 | 8 | 0 | 0 | 0
2033 | 8 | 3 | 9 | 0 | 0 | 0
2033 | 8 | 3 | 10 | 0 | 0 | 0
2033 | 8 | 3 | 11 | 0 | 0 | 0
2033 | 8 | 3 | 12 | 0 | 0 | 0
2033 | 8 | 3 | 13 | 0 | 0 | 0
2033 | 8 | 3 | 14 | 0 | 0 | 0
2033 | 8 | 3 | 15 | 0 | 0 | 0
2033 | 8 | 3 | 16 | 0 | 0 | 0
2033 | 8 | 3 | 17 | 0 | 0 | 0
2033 | 8 | 3 | 18 | 0 | 0 | 0
2033 | 8 | 3 | 19 | 0 | 0 | 0
2033 | 8 | 3 | 20 | 0 | 0 | 0
2033 | 8 | 3 | 21 | 0 | 0 | 0
2033 | 8 | 3 | 22 | 0 | 0 | 0
2033 | 8 | 3 | 23 | 0 | 0 | 0
2033 | 8 | 4 | 0 | 0 | 0 | 0
2033 | 8 | 4 | 1 | 0 | 0 | 0
2033 | 8 | 4 | 2 | 0 | 0 | 0
2033 | 8 | 4 | 3 | 0 | 0 | 0
2033 | 8 | 4 | 4 | 0 | 0 | 0
2033 | 8 | 4 | 5 | 0 | 0 | 0
2033 | 8 | 4 | 6 | 0 | 0 | 0
2033 | 8 | 4 | 7 | 0 | 0 | 0
2033 | 8 | 4 | 8 | 0 | 0 | 0
2033 | 8 | 4 | 9 | 0 | 0 | 0
2033 | 8 | 4 | 10 | 0 | 0 | 0
2033 | 8 | 4 | 11 | 0 | 0 | 0
2033 | 8 | 4 | 12 | 0 | 0 | 0
2033 | 8 | 4 | 13 | 0 | 0 | 0
2033 | 8 | 4 | 14 | 0 | 0 | 0
2033 | 8 | 4 | 15 | 0 | 0 | 0
2033 | 8 | 4 | 16 | 0 | 0 | 0
2033 | 8 | 4 | 17 | 0 | 0 | 0
2033 | 8 | 4 | 18 | 0 | 0 | 0
2033 | 8 | 4 | 19 | 0 | 0 | 0
2033 | 8 | 4 | 20 | 0 | 0 | 0
2033 | 8 | 4 | 21 | 0 | 0 | 0
2033 | 8 | 4 | 22 | 0 | 0 | 0
2033 | 8 | 4 | 23 | 0 | 0 | 0
2033 | 8 | 5 | 0 | 0 | 0 | 0
2033 | 8 | 5 | 1 | 0 | 0 | 0
2033 | 8 | 5 | 2 | 0 | 0 | 0
2033 | 8 | 5 | 3 | 0 | 0 | 0
2033 | 8 | 5 | 4 | 0 | 0 | 0
2033 | 8 | 5 | 5 | 0 | 0 | 0
2033 | 8 | 5 | 6 | 0 | 0 | 0
2033 | 8 | 5 | 7 | 0 | 0 | 0
2033 | 8 | 5 | 8 | 0 | 0 | 0
2033 | 8 | 5 | 9 | 0 | 0 | 0
2033 | 8 | 5 | 10 | 0 | 0 | 0
2033 | 8 | 5 | 11 | 0 | 0 | 0
2033 | 8 | 5 | 12 | 0 | 0 | 0
2033 | 8 | 5 | 13 | 0 | 0 | 0
2033 | 8 | 5 | 14 | 0 | 0 | 0
2033 | 8 | 5 | 15 | 0 | 0 | 0
2033 | 8 | 5 | 16 | 0 | 0 | 0
2033 | 8 | 5 | 17 | 0 | 0 | 0
2033 | 8 | 5 | 18 | 0 | 0 | 0
2033 | 8 | 5 | 19 | 0 | 0 | 0
2033 | 8 | 5 | 20 | 0 | 0 | 0
2033 | 8 | 5 | 21 | 0 | 0 | 0
2033 | 8 | 5 | 22 | 0 | 0 | 0
2033 | 8 | 5 | 23 | 0 | 0 | 0
2033 | 8 | 6 | 0 | 0 | 0 | 0
2033 | 8 | 6 | 1 | 0 | 0 | 0
2033 | 8 | 6 | 2 | 0 | 0 | 0
2033 | 8 | 6 | 3 | 0 | 0 | 0
2033 | 8 | 6 | 4 | 0 | 0 | 0
2033 | 8 | 6 | 5 | 0 | 0 | 0
2033 | 8 | 6 | 6 | 0 | 0 | 0
2033 | 8 | 6 | 7 | 0 | 0 | 0
2033 | 8 | 6 | 8 | 0 | 0 | 0
2033 | 8 | 6 | 9 | 0 | 0 | 0
2033 | 8 | 6 | 10 | 0 | 0 | 0
2033 | 8 | 6 | 11 | 0 | 0 | 0
2033 | 8 | 6 | 12 | 0 | 0 | 0
2033 | 8 | 6 | 13 | 0 | 0 | 0
2033 | 8 | 6 | 14 | 0 | 0 | 0
2033 | 8 | 6 | 15 | 0 | 0 | 0
2033 | 8 | 6 | 16 | 0 | 0 | 0
2033 | 8 | 6 | 17 | 0 | 0 | 0
2033 | 8 | 6 | 18 | 0 | 0 | 0
2033 | 8 | 6 | 19 | 0 | 0 | 0
2033 | 8 | 6 | 20 | 0 | 0 | 0
2033 | 8 | 6 | 21 | 0 | 0 | 0
2033 | 8 | 6 | 22 | 0 | 0 | 0
2033 | 8 | 6 | 23 | 0 | 0 | 0
2033 | 8 | 7 | 0 | 0 | 0 | 0
2033 | 8 | 7 | 1 | 0 | 0 | 0
2033 | 8 | 7 | 2 | 0 | 0 | 0
2033 | 8 | 7 | 3 | 0 | 0 | 0
2033 | 8 | 7 | 4 | 0 | 0 | 0
2033 | 8 | 7 | 5 | 0 | 0 | 0
2033 | 8 | 7 | 6 | 0 | 0 | 0
2033 | 8 | 7 | 7 | 0 | 0 | 0
2033 | 8 | 7 | 8 | 0 | 0 | 0
2033 | 8 | 7 | 9 | 0 | 0 | 0
2033 | 8 | 7 | 10 | 0 | 0 | 0
2033 | 8 | 7 | 11 | 0 | 0 | 0
2033 | 8 | 7 | 12 | 0 | 0 | 0
2033 | 8 | 7 | 13 | 0 | 0 | 0
2033 | 8 | 7 | 14 | 0 | 0 | 0
2033 | 8 | 7 | 15 | 0 | 0 | 0
2033 | 8 | 7 | 16 | 0 | 0 | 0
2033 | 8 | 7 | 17 | 0 | 0 | 0
2033 | 8 | 7 | 18 | 0 | 0 | 0
2033 | 8 | 7 | 19 | 0 | 0 | 0
2033 | 8 | 7 | 20 | 0 | 0 | 0
2033 | 8 | 7 | 21 | 0 | 0 | 0
2033 | 8 | 7 | 22 | 0 | 0 | 0
2033 | 8 | 7 | 23 | 0 | 0 | 0
2033 | 8 | 8 | 0 | 0 | 0 | 0
2033 | 8 | 8 | 1 | 0 | 0 | 0
2033 | 8 | 8 | 2 | 0 | 0 | 0
2033 | 8 | 8 | 3 | 0 | 0 | 0
2033 | 8 | 8 | 4 | 0 | 0 | 0
2033 | 8 | 8 | 5 | 0 | 0 | 0
2033 | 8 | 8 | 6 | 0 | 0 | 0
2033 | 8 | 8 | 7 | 0 | 0 | 0
2033 | 8 | 8 | 8 | 0 | 0 | 0
2033 | 8 | 8 | 9 | 0 | 0 | 0
2033 | 8 | 8 | 10 | 0 | 0 | 0
2033 | 8 | 8 | 11 | 0 | 0 | 0
2033 | 8 | 8 | 12 | 0 | 0 | 0
2033 | 8 | 8 | 13 | 0 | 0 | 0
2033 | 8 | 8 | 14 | 0 | 0 | 0
2033 | 8 | 8 | 15 | 0 | 0 | 0
2033 | 8 | 8 | 16 | 1.7309 | 1.7309 | 0
2033 | 8 | 8 | 17 | 4.827 | 4.827 | 0
2033 | 8 | 8 | 18 | 2.845 | 2.845 | 0
2033 | 8 | 8 | 19 | 0 | 0 | 0
2033 | 8 | 8 | 20 | 0 | 0 | 0
2033 | 8 | 8 | 21 | 0 | 0 | 0
2033 | 8 | 8 | 22 | 0 | 0 | 0
2033 | 8 | 8 | 23 | 0 | 0 | 0
2033 | 8 | 9 | 0 | 0 | 0 | 0
2033 | 8 | 9 | 1 | 0 | 0 | 0
2033 | 8 | 9 | 2 | 0 | 0 | 0
2033 | 8 | 9 | 3 | 0 | 0 | 0
2033 | 8 | 9 | 4 | 0 | 0 | 0
2033 | 8 | 9 | 5 | 0 | 0 | 0
2033 | 8 | 9 | 6 | 0 | 0 | 0
2033 | 8 | 9 | 7 | 0 | 0 | 0
2033 | 8 | 9 | 8 | 0 | 0 | 0
2033 | 8 | 9 | 9 | 0 | 0 | 0
2033 | 8 | 9 | 10 | 0 | 0 | 0
2033 | 8 | 9 | 11 | 0 | 0 | 0
2033 | 8 | 9 | 12 | 0 | 0 | 0
2033 | 8 | 9 | 13 | 0 | 0 | 0
2033 | 8 | 9 | 14 | 0 | 0 | 0
2033 | 8 | 9 | 15 | 0 | 0 | 0
2033 | 8 | 9 | 16 | 0 | 0 | 0
2033 | 8 | 9 | 17 | 1.4445 | 1.4445 | 0
2033 | 8 | 9 | 18 | 0 | 0 | 0
2033 | 8 | 9 | 19 | 0 | 0 | 0
2033 | 8 | 9 | 20 | 0 | 0 | 0
2033 | 8 | 9 | 21 | 0 | 0 | 0
2033 | 8 | 9 | 22 | 0 | 0 | 0
2033 | 8 | 9 | 23 | 0 | 0 | 0
2033 | 8 | 10 | 0 | 0 | 0 | 0
2033 | 8 | 10 | 1 | 0 | 0 | 0
2033 | 8 | 10 | 2 | 0 | 0 | 0
2033 | 8 | 10 | 3 | 0 | 0 | 0
2033 | 8 | 10 | 4 | 0 | 0 | 0
2033 | 8 | 10 | 5 | 0 | 0 | 0
2033 | 8 | 10 | 6 | 0 | 0 | 0
2033 | 8 | 10 | 7 | 0 | 0 | 0
2033 | 8 | 10 | 8 | 0 | 0 | 0
2033 | 8 | 10 | 9 | 0 | 0 | 0
2033 | 8 | 10 | 10 | 0 | 0 | 0
2033 | 8 | 10 | 11 | 0 | 0 | 0
2033 | 8 | 10 | 12 | 0 | 0 | 0
2033 | 8 | 10 | 13 | 0 | 0 | 0
2033 | 8 | 10 | 14 | 0 | 0 | 0
2033 | 8 | 10 | 15 | 0 | 0 | 0
2033 | 8 | 10 | 16 | 0 | 0 | 0
2033 | 8 | 10 | 17 | 0.50213 | 0.50213 | 0
2033 | 8 | 10 | 18 | 1.6421 | 1.6421 | 0
2033 | 8 | 10 | 19 | 0 | 0 | 0
2033 | 8 | 10 | 20 | 0 | 0 | 0
2033 | 8 | 10 | 21 | 0 | 0 | 0
2033 | 8 | 10 | 22 | 0 | 0 | 0
2033 | 8 | 10 | 23 | 0 | 0 | 0
2033 | 8 | 11 | 0 | 0 | 0 | 0
2033 | 8 | 11 | 1 | 0 | 0 | 0
2033 | 8 | 11 | 2 | 0 | 0 | 0
2033 | 8 | 11 | 3 | 0 | 0 | 0
2033 | 8 | 11 | 4 | 0 | 0 | 0
2033 | 8 | 11 | 5 | 0 | 0 | 0
2033 | 8 | 11 | 6 | 0 | 0 | 0
2033 | 8 | 11 | 7 | 0 | 0 | 0
2033 | 8 | 11 | 8 | 0 | 0 | 0
2033 | 8 | 11 | 9 | 0 | 0 | 0
2033 | 8 | 11 | 10 | 0 | 0 | 0
2033 | 8 | 11 | 11 | 0 | 0 | 0
2033 | 8 | 11 | 12 | 0 | 0 | 0
2033 | 8 | 11 | 13 | 0 | 0 | 0
2033 | 8 | 11 | 14 | 0 | 0 | 0
2033 | 8 | 11 | 15 | 0 | 0 | 0
2033 | 8 | 11 | 16 | 4.4416 | 4.4416 | 0
2033 | 8 | 11 | 17 | 7.5312 | 7.5312 | 0
2033 | 8 | 11 | 18 | 6.9486 | 6.9486 | 0
2033 | 8 | 11 | 19 | 3.1945 | 3.1945 | 0
2033 | 8 | 11 | 20 | 0 | 0 | 0
2033 | 8 | 11 | 21 | 0 | 0 | 0
2033 | 8 | 11 | 22 | 0 | 0 | 0
2033 | 8 | 11 | 23 | 0 | 0 | 0
2033 | 8 | 12 | 0 | 0 | 0 | 0
2033 | 8 | 12 | 1 | 0 | 0 | 0
2033 | 8 | 12 | 2 | 0 | 0 | 0
2033 | 8 | 12 | 3 | 0 | 0 | 0
2033 | 8 | 12 | 4 | 0 | 0 | 0
2033 | 8 | 12 | 5 | 0 | 0 | 0
2033 | 8 | 12 | 6 | 0 | 0 | 0
2033 | 8 | 12 | 7 | 0 | 0 | 0
2033 | 8 | 12 | 8 | 0 | 0 | 0
2033 | 8 | 12 | 9 | 0 | 0 | 0
2033 | 8 | 12 | 10 | 0 | 0 | 0
2033 | 8 | 12 | 11 | 0 | 0 | 0
2033 | 8 | 12 | 12 | 0 | 0 | 0
2033 | 8 | 12 | 13 | 0 | 0 | 0
2033 | 8 | 12 | 14 | 0 | 0 | 0
2033 | 8 | 12 | 15 | 0.17528 | 0.17528 | 0
2033 | 8 | 12 | 16 | 5.2415 | 5.2415 | 0
2033 | 8 | 12 | 17 | 7.8579 | 7.8579 | 0
2033 | 8 | 12 | 18 | 2.6973 | 2.6973 | 0
2033 | 8 | 12 | 19 | 0 | 0 | 0
2033 | 8 | 12 | 20 | 0 | 0 | 0
2033 | 8 | 12 | 21 | 0 | 0 | 0
2033 | 8 | 12 | 22 | 0 | 0 | 0
2033 | 8 | 12 | 23 | 0 | 0 | 0
2033 | 8 | 13 | 0 | 0 | 0 | 0
2033 | 8 | 13 | 1 | 0 | 0 | 0
2033 | 8 | 13 | 2 | 0 | 0 | 0
2033 | 8 | 13 | 3 | 0 | 0 | 0
2033 | 8 | 13 | 4 | 0 | 0 | 0
2033 | 8 | 13 | 5 | 0 | 0 | 0
2033 | 8 | 13 | 6 | 0 | 0 | 0
2033 | 8 | 13 | 7 | 0 | 0 | 0
2033 | 8 | 13 | 8 | 0 | 0 | 0
2033 | 8 | 13 | 9 | 0 | 0 | 0
2033 | 8 | 13 | 10 | 0 | 0 | 0
2033 | 8 | 13 | 11 | 0 | 0 | 0
2033 | 8 | 13 | 12 | 0 | 0 | 0
2033 | 8 | 13 | 13 | 0 | 0 | 0
2033 | 8 | 13 | 14 | 0 | 0 | 0
2033 | 8 | 13 | 15 | 0 | 0 | 0
2033 | 8 | 13 | 16 | 0 | 0 | 0
2033 | 8 | 13 | 17 | 0 | 0 | 0
2033 | 8 | 13 | 18 | 0 | 0 | 0
2033 | 8 | 13 | 19 | 0 | 0 | 0
2033 | 8 | 13 | 20 | 0 | 0 | 0
2033 | 8 | 13 | 21 | 0 | 0 | 0
2033 | 8 | 13 | 22 | 0 | 0 | 0
2033 | 8 | 13 | 23 | 0 | 0 | 0
2033 | 8 | 14 | 0 | 0 | 0 | 0
2033 | 8 | 14 | 1 | 0 | 0 | 0
2033 | 8 | 14 | 2 | 0 | 0 | 0
2033 | 8 | 14 | 3 | 0 | 0 | 0
2033 | 8 | 14 | 4 | 0 | 0 | 0
2033 | 8 | 14 | 5 | 0 | 0 | 0
2033 | 8 | 14 | 6 | 0 | 0 | 0
2033 | 8 | 14 | 7 | 0 | 0 | 0
2033 | 8 | 14 | 8 | 0 | 0 | 0
2033 | 8 | 14 | 9 | 0 | 0 | 0
2033 | 8 | 14 | 10 | 0 | 0 | 0
2033 | 8 | 14 | 11 | 0 | 0 | 0
2033 | 8 | 14 | 12 | 0 | 0 | 0
2033 | 8 | 14 | 13 | 0 | 0 | 0
2033 | 8 | 14 | 14 | 0 | 0 | 0
2033 | 8 | 14 | 15 | 0 | 0 | 0
2033 | 8 | 14 | 16 | 0 | 0 | 0
2033 | 8 | 14 | 17 | 0 | 0 | 0
2033 | 8 | 14 | 18 | 0 | 0 | 0
2033 | 8 | 14 | 19 | 0 | 0 | 0
2033 | 8 | 14 | 20 | 0 | 0 | 0
2033 | 8 | 14 | 21 | 0 | 0 | 0
2033 | 8 | 14 | 22 | 0 | 0 | 0
2033 | 8 | 14 | 23 | 0 | 0 | 0
2033 | 8 | 15 | 0 | 0 | 0 | 0
2033 | 8 | 15 | 1 | 0 | 0 | 0
2033 | 8 | 15 | 2 | 0 | 0 | 0
2033 | 8 | 15 | 3 | 0 | 0 | 0
2033 | 8 | 15 | 4 | 0 | 0 | 0
2033 | 8 | 15 | 5 | 0 | 0 | 0
2033 | 8 | 15 | 6 | 0 | 0 | 0
2033 | 8 | 15 | 7 | 0 | 0 | 0
2033 | 8 | 15 | 8 | 0 | 0 | 0
2033 | 8 | 15 | 9 | 0 | 0 | 0
2033 | 8 | 15 | 10 | 0 | 0 | 0
2033 | 8 | 15 | 11 | 0 | 0 | 0
2033 | 8 | 15 | 12 | 0 | 0 | 0
2033 | 8 | 15 | 13 | 0 | 0 | 0
2033 | 8 | 15 | 14 | 2.0274 | 2.0274 | 0
2033 | 8 | 15 | 15 | 6.4445 | 6.4445 | 0
2033 | 8 | 15 | 16 | 11.4801 | 11.4801 | 0
2033 | 8 | 15 | 17 | 13.9573 | 13.9573 | 0
2033 | 8 | 15 | 18 | 6.3281 | 6.3281 | 0
2033 | 8 | 15 | 19 | 2.0208 | 2.0208 | 0
2033 | 8 | 15 | 20 | 0 | 0 | 0
2033 | 8 | 15 | 21 | 0 | 0 | 0
2033 | 8 | 15 | 22 | 0 | 0 | 0
2033 | 8 | 15 | 23 | 0 | 0 | 0
2033 | 8 | 16 | 0 | 0 | 0 | 0
2033 | 8 | 16 | 1 | 0 | 0 | 0
2033 | 8 | 16 | 2 | 0 | 0 | 0
2033 | 8 | 16 | 3 | 0 | 0 | 0
2033 | 8 | 16 | 4 | 0 | 0 | 0
2033 | 8 | 16 | 5 | 0 | 0 | 0
2033 | 8 | 16 | 6 | 0 | 0 | 0
2033 | 8 | 16 | 7 | 0 | 0 | 0
2033 | 8 | 16 | 8 | 0 | 0 | 0
2033 | 8 | 16 | 9 | 0 | 0 | 0
2033 | 8 | 16 | 10 | 0 | 0 | 0
2033 | 8 | 16 | 11 | 0 | 0 | 0
2033 | 8 | 16 | 12 | 0 | 0 | 0
2033 | 8 | 16 | 13 | 0 | 0 | 0
2033 | 8 | 16 | 14 | 0 | 0 | 0
2033 | 8 | 16 | 15 | 0 | 0 | 0
2033 | 8 | 16 | 16 | 0 | 0 | 0
2033 | 8 | 16 | 17 | 2.1966 | 2.1966 | 0
2033 | 8 | 16 | 18 | 1.5196 | 1.5196 | 0
2033 | 8 | 16 | 19 | 0 | 0 | 0
2033 | 8 | 16 | 20 | 0 | 0 | 0
2033 | 8 | 16 | 21 | 0 | 0 | 0
2033 | 8 | 16 | 22 | 0 | 0 | 0
2033 | 8 | 16 | 23 | 0 | 0 | 0
2033 | 8 | 17 | 0 | 0 | 0 | 0
2033 | 8 | 17 | 1 | 0 | 0 | 0
2033 | 8 | 17 | 2 | 0 | 0 | 0
2033 | 8 | 17 | 3 | 0 | 0 | 0
2033 | 8 | 17 | 4 | 0 | 0 | 0
2033 | 8 | 17 | 5 | 0 | 0 | 0
2033 | 8 | 17 | 6 | 0 | 0 | 0
2033 | 8 | 17 | 7 | 0 | 0 | 0
2033 | 8 | 17 | 8 | 0 | 0 | 0
2033 | 8 | 17 | 9 | 0 | 0 | 0
2033 | 8 | 17 | 10 | 0 | 0 | 0
2033 | 8 | 17 | 11 | 0 | 0 | 0
2033 | 8 | 17 | 12 | 0 | 0 | 0
2033 | 8 | 17 | 13 | 0 | 0 | 0
2033 | 8 | 17 | 14 | 0 | 0 | 0
2033 | 8 | 17 | 15 | 0 | 0 | 0
2033 | 8 | 17 | 16 | 0 | 0 | 0
2033 | 8 | 17 | 17 | 1.0537 | 1.0537 | 0
2033 | 8 | 17 | 18 | 0 | 0 | 0
2033 | 8 | 17 | 19 | 0 | 0 | 0
2033 | 8 | 17 | 20 | 0 | 0 | 0
2033 | 8 | 17 | 21 | 0 | 0 | 0
2033 | 8 | 17 | 22 | 0 | 0 | 0
2033 | 8 | 17 | 23 | 0 | 0 | 0
2033 | 8 | 18 | 0 | 0 | 0 | 0
2033 | 8 | 18 | 1 | 0 | 0 | 0
2033 | 8 | 18 | 2 | 0 | 0 | 0
2033 | 8 | 18 | 3 | 0 | 0 | 0
2033 | 8 | 18 | 4 | 0 | 0 | 0
2033 | 8 | 18 | 5 | 0 | 0 | 0
2033 | 8 | 18 | 6 | 0 | 0 | 0
2033 | 8 | 18 | 7 | 0 | 0 | 0
2033 | 8 | 18 | 8 | 0 | 0 | 0
2033 | 8 | 18 | 9 | 0 | 0 | 0
2033 | 8 | 18 | 10 | 0 | 0 | 0
2033 | 8 | 18 | 11 | 0 | 0 | 0
2033 | 8 | 18 | 12 | 0 | 0 | 0
2033 | 8 | 18 | 13 | 0 | 0 | 0
2033 | 8 | 18 | 14 | 0 | 0 | 0
2033 | 8 | 18 | 15 | 0 | 0 | 0
2033 | 8 | 18 | 16 | 0 | 0 | 0
2033 | 8 | 18 | 17 | 0 | 0 | 0
2033 | 8 | 18 | 18 | 0 | 0 | 0
2033 | 8 | 18 | 19 | 0 | 0 | 0
2033 | 8 | 18 | 20 | 0 | 0 | 0
2033 | 8 | 18 | 21 | 0 | 0 | 0
2033 | 8 | 18 | 22 | 0 | 0 | 0
2033 | 8 | 18 | 23 | 0 | 0 | 0
2033 | 8 | 19 | 0 | 0 | 0 | 0
2033 | 8 | 19 | 1 | 0 | 0 | 0
2033 | 8 | 19 | 2 | 0 | 0 | 0
2033 | 8 | 19 | 3 | 0 | 0 | 0
2033 | 8 | 19 | 4 | 0 | 0 | 0
2033 | 8 | 19 | 5 | 0 | 0 | 0
2033 | 8 | 19 | 6 | 0 | 0 | 0
2033 | 8 | 19 | 7 | 0 | 0 | 0
2033 | 8 | 19 | 8 | 0 | 0 | 0
2033 | 8 | 19 | 9 | 0 | 0 | 0
2033 | 8 | 19 | 10 | 0 | 0 | 0
2033 | 8 | 19 | 11 | 0 | 0 | 0
2033 | 8 | 19 | 12 | 0 | 0 | 0
2033 | 8 | 19 | 13 | 0 | 0 | 0
2033 | 8 | 19 | 14 | 0 | 0 | 0
2033 | 8 | 19 | 15 | 0 | 0 | 0
2033 | 8 | 19 | 16 | 0 | 0 | 0
2033 | 8 | 19 | 17 | 0 | 0 | 0
2033 | 8 | 19 | 18 | 0 | 0 | 0
2033 | 8 | 19 | 19 | 0 | 0 | 0
2033 | 8 | 19 | 20 | 0 | 0 | 0
2033 | 8 | 19 | 21 | 0 | 0 | 0
2033 | 8 | 19 | 22 | 0 | 0 | 0
2033 | 8 | 19 | 23 | 0 | 0 | 0
2033 | 8 | 20 | 0 | 0 | 0 | 0
2033 | 8 | 20 | 1 | 0 | 0 | 0
2033 | 8 | 20 | 2 | 0 | 0 | 0
2033 | 8 | 20 | 3 | 0 | 0 | 0
2033 | 8 | 20 | 4 | 0 | 0 | 0
2033 | 8 | 20 | 5 | 0 | 0 | 0
2033 | 8 | 20 | 6 | 0 | 0 | 0
2033 | 8 | 20 | 7 | 0 | 0 | 0
2033 | 8 | 20 | 8 | 0 | 0 | 0
2033 | 8 | 20 | 9 | 0 | 0 | 0
2033 | 8 | 20 | 10 | 0 | 0 | 0
2033 | 8 | 20 | 11 | 0 | 0 | 0
2033 | 8 | 20 | 12 | 0 | 0 | 0
2033 | 8 | 20 | 13 | 0 | 0 | 0
2033 | 8 | 20 | 14 | 0 | 0 | 0
2033 | 8 | 20 | 15 | 0 | 0 | 0
2033 | 8 | 20 | 16 | 0 | 0 | 0
2033 | 8 | 20 | 17 | 0 | 0 | 0
2033 | 8 | 20 | 18 | 0 | 0 | 0
2033 | 8 | 20 | 19 | 0 | 0 | 0
2033 | 8 | 20 | 20 | 0 | 0 | 0
2033 | 8 | 20 | 21 | 0 | 0 | 0
2033 | 8 | 20 | 22 | 0 | 0 | 0
2033 | 8 | 20 | 23 | 0 | 0 | 0
2033 | 8 | 21 | 0 | 0 | 0 | 0
2033 | 8 | 21 | 1 | 0 | 0 | 0
2033 | 8 | 21 | 2 | 0 | 0 | 0
2033 | 8 | 21 | 3 | 0 | 0 | 0
2033 | 8 | 21 | 4 | 0 | 0 | 0
2033 | 8 | 21 | 5 | 0 | 0 | 0
2033 | 8 | 21 | 6 | 0 | 0 | 0
2033 | 8 | 21 | 7 | 0 | 0 | 0
2033 | 8 | 21 | 8 | 0 | 0 | 0
2033 | 8 | 21 | 9 | 0 | 0 | 0
2033 | 8 | 21 | 10 | 0 | 0 | 0
2033 | 8 | 21 | 11 | 0 | 0 | 0
2033 | 8 | 21 | 12 | 0 | 0 | 0
2033 | 8 | 21 | 13 | 0 | 0 | 0
2033 | 8 | 21 | 14 | 0 | 0 | 0
2033 | 8 | 21 | 15 | 0 | 0 | 0
2033 | 8 | 21 | 16 | 0 | 0 | 0
2033 | 8 | 21 | 17 | 0 | 0 | 0
2033 | 8 | 21 | 18 | 0 | 0 | 0
2033 | 8 | 21 | 19 | 0 | 0 | 0
2033 | 8 | 21 | 20 | 0 | 0 | 0
2033 | 8 | 21 | 21 | 0 | 0 | 0
2033 | 8 | 21 | 22 | 0 | 0 | 0
2033 | 8 | 21 | 23 | 0 | 0 | 0
2033 | 8 | 22 | 0 | 0 | 0 | 0
2033 | 8 | 22 | 1 | 0 | 0 | 0
2033 | 8 | 22 | 2 | 0 | 0 | 0
2033 | 8 | 22 | 3 | 0 | 0 | 0
2033 | 8 | 22 | 4 | 0 | 0 | 0
2033 | 8 | 22 | 5 | 0 | 0 | 0
2033 | 8 | 22 | 6 | 0 | 0 | 0
2033 | 8 | 22 | 7 | 0 | 0 | 0
2033 | 8 | 22 | 8 | 0 | 0 | 0
2033 | 8 | 22 | 9 | 0 | 0 | 0
2033 | 8 | 22 | 10 | 0 | 0 | 0
2033 | 8 | 22 | 11 | 0 | 0 | 0
2033 | 8 | 22 | 12 | 0 | 0 | 0
2033 | 8 | 22 | 13 | 0 | 0 | 0
2033 | 8 | 22 | 14 | 0 | 0 | 0
2033 | 8 | 22 | 15 | 0 | 0 | 0
2033 | 8 | 22 | 16 | 0 | 0 | 0
2033 | 8 | 22 | 17 | 2.815 | 2.815 | 0
2033 | 8 | 22 | 18 | 1.5883 | 1.5883 | 0
2033 | 8 | 22 | 19 | 0 | 0 | 0
2033 | 8 | 22 | 20 | 0 | 0 | 0
2033 | 8 | 22 | 21 | 0 | 0 | 0
2033 | 8 | 22 | 22 | 0 | 0 | 0
2033 | 8 | 22 | 23 | 0 | 0 | 0
2033 | 8 | 23 | 0 | 0 | 0 | 0
2033 | 8 | 23 | 1 | 0 | 0 | 0
2033 | 8 | 23 | 2 | 0 | 0 | 0
2033 | 8 | 23 | 3 | 0 | 0 | 0
2033 | 8 | 23 | 4 | 0 | 0 | 0
2033 | 8 | 23 | 5 | 0 | 0 | 0
2033 | 8 | 23 | 6 | 0 | 0 | 0
2033 | 8 | 23 | 7 | 0 | 0 | 0
2033 | 8 | 23 | 8 | 0 | 0 | 0
2033 | 8 | 23 | 9 | 0 | 0 | 0
2033 | 8 | 23 | 10 | 0 | 0 | 0
2033 | 8 | 23 | 11 | 0 | 0 | 0
2033 | 8 | 23 | 12 | 0 | 0 | 0
2033 | 8 | 23 | 13 | 0 | 0 | 0
2033 | 8 | 23 | 14 | 0 | 0 | 0
2033 | 8 | 23 | 15 | 0 | 0 | 0
2033 | 8 | 23 | 16 | 0 | 0 | 0
2033 | 8 | 23 | 17 | 0.025805 | 0.025805 | 0
2033 | 8 | 23 | 18 | 0 | 0 | 0
2033 | 8 | 23 | 19 | 0 | 0 | 0
2033 | 8 | 23 | 20 | 0 | 0 | 0
2033 | 8 | 23 | 21 | 0 | 0 | 0
2033 | 8 | 23 | 22 | 0 | 0 | 0
2033 | 8 | 23 | 23 | 0 | 0 | 0
2033 | 8 | 24 | 0 | 0 | 0 | 0
2033 | 8 | 24 | 1 | 0 | 0 | 0
2033 | 8 | 24 | 2 | 0 | 0 | 0
2033 | 8 | 24 | 3 | 0 | 0 | 0
2033 | 8 | 24 | 4 | 0 | 0 | 0
2033 | 8 | 24 | 5 | 0 | 0 | 0
2033 | 8 | 24 | 6 | 0 | 0 | 0
2033 | 8 | 24 | 7 | 0 | 0 | 0
2033 | 8 | 24 | 8 | 0 | 0 | 0
2033 | 8 | 24 | 9 | 0 | 0 | 0
2033 | 8 | 24 | 10 | 0 | 0 | 0
2033 | 8 | 24 | 11 | 0 | 0 | 0
2033 | 8 | 24 | 12 | 0 | 0 | 0
2033 | 8 | 24 | 13 | 0 | 0 | 0
2033 | 8 | 24 | 14 | 0 | 0 | 0
2033 | 8 | 24 | 15 | 0 | 0 | 0
2033 | 8 | 24 | 16 | 0 | 0 | 0
2033 | 8 | 24 | 17 | 0 | 0 | 0
2033 | 8 | 24 | 18 | 0 | 0 | 0
2033 | 8 | 24 | 19 | 0 | 0 | 0
2033 | 8 | 24 | 20 | 0 | 0 | 0
2033 | 8 | 24 | 21 | 0 | 0 | 0
2033 | 8 | 24 | 22 | 0 | 0 | 0
2033 | 8 | 24 | 23 | 0 | 0 | 0
2033 | 8 | 25 | 0 | 0 | 0 | 0
2033 | 8 | 25 | 1 | 0 | 0 | 0
2033 | 8 | 25 | 2 | 0 | 0 | 0
2033 | 8 | 25 | 3 | 0 | 0 | 0
2033 | 8 | 25 | 4 | 0 | 0 | 0
2033 | 8 | 25 | 5 | 0 | 0 | 0
2033 | 8 | 25 | 6 | 0 | 0 | 0
2033 | 8 | 25 | 7 | 0 | 0 | 0
2033 | 8 | 25 | 8 | 0 | 0 | 0
2033 | 8 | 25 | 9 | 0 | 0 | 0
2033 | 8 | 25 | 10 | 0 | 0 | 0
2033 | 8 | 25 | 11 | 0 | 0 | 0
2033 | 8 | 25 | 12 | 0 | 0 | 0
2033 | 8 | 25 | 13 | 0 | 0 | 0
2033 | 8 | 25 | 14 | 0 | 0 | 0
2033 | 8 | 25 | 15 | 0 | 0 | 0
2033 | 8 | 25 | 16 | 0 | 0 | 0
2033 | 8 | 25 | 17 | 0 | 0 | 0
2033 | 8 | 25 | 18 | 0 | 0 | 0
2033 | 8 | 25 | 19 | 0 | 0 | 0
2033 | 8 | 25 | 20 | 0 | 0 | 0
2033 | 8 | 25 | 21 | 0 | 0 | 0
2033 | 8 | 25 | 22 | 0 | 0 | 0
2033 | 8 | 25 | 23 | 0 | 0 | 0
2033 | 8 | 26 | 0 | 0 | 0 | 0
2033 | 8 | 26 | 1 | 0 | 0 | 0
2033 | 8 | 26 | 2 | 0 | 0 | 0
2033 | 8 | 26 | 3 | 0 | 0 | 0
2033 | 8 | 26 | 4 | 0 | 0 | 0
2033 | 8 | 26 | 5 | 0 | 0 | 0
2033 | 8 | 26 | 6 | 0 | 0 | 0
2033 | 8 | 26 | 7 | 0 | 0 | 0
2033 | 8 | 26 | 8 | 0 | 0 | 0
2033 | 8 | 26 | 9 | 0 | 0 | 0
2033 | 8 | 26 | 10 | 0 | 0 | 0
2033 | 8 | 26 | 11 | 0 | 0 | 0
2033 | 8 | 26 | 12 | 0 | 0 | 0
2033 | 8 | 26 | 13 | 0 | 0 | 0
2033 | 8 | 26 | 14 | 0 | 0 | 0
2033 | 8 | 26 | 15 | 0 | 0 | 0
2033 | 8 | 26 | 16 | 1.307 | 1.307 | 0
2033 | 8 | 26 | 17 | 4.0979 | 4.0979 | 0
2033 | 8 | 26 | 18 | 2.4494 | 2.4494 | 0
2033 | 8 | 26 | 19 | 0 | 0 | 0
2033 | 8 | 26 | 20 | 0 | 0 | 0
2033 | 8 | 26 | 21 | 0 | 0 | 0
2033 | 8 | 26 | 22 | 0 | 0 | 0
2033 | 8 | 26 | 23 | 0 | 0 | 0
2033 | 8 | 27 | 0 | 0 | 0 | 0
2033 | 8 | 27 | 1 | 0 | 0 | 0
2033 | 8 | 27 | 2 | 0 | 0 | 0
2033 | 8 | 27 | 3 | 0 | 0 | 0
2033 | 8 | 27 | 4 | 0 | 0 | 0
2033 | 8 | 27 | 5 | 0 | 0 | 0
2033 | 8 | 27 | 6 | 0 | 0 | 0
2033 | 8 | 27 | 7 | 0 | 0 | 0
2033 | 8 | 27 | 8 | 0 | 0 | 0
2033 | 8 | 27 | 9 | 0 | 0 | 0
2033 | 8 | 27 | 10 | 0 | 0 | 0
2033 | 8 | 27 | 11 | 0 | 0 | 0
2033 | 8 | 27 | 12 | 0 | 0 | 0
2033 | 8 | 27 | 13 | 0 | 0 | 0
2033 | 8 | 27 | 14 | 0 | 0 | 0
2033 | 8 | 27 | 15 | 0 | 0 | 0
2033 | 8 | 27 | 16 | 0 | 0 | 0
2033 | 8 | 27 | 17 | 1.0602 | 1.0602 | 0
2033 | 8 | 27 | 18 | 0 | 0 | 0
2033 | 8 | 27 | 19 | 0 | 0 | 0
2033 | 8 | 27 | 20 | 0 | 0 | 0
2033 | 8 | 27 | 21 | 0 | 0 | 0
2033 | 8 | 27 | 22 | 0 | 0 | 0
2033 | 8 | 27 | 23 | 0 | 0 | 0
2033 | 8 | 28 | 0 | 0 | 0 | 0
2033 | 8 | 28 | 1 | 0 | 0 | 0
2033 | 8 | 28 | 2 | 0 | 0 | 0
2033 | 8 | 28 | 3 | 0 | 0 | 0
2033 | 8 | 28 | 4 | 0 | 0 | 0
2033 | 8 | 28 | 5 | 0 | 0 | 0
2033 | 8 | 28 | 6 | 0 | 0 | 0
2033 | 8 | 28 | 7 | 0 | 0 | 0
2033 | 8 | 28 | 8 | 0 | 0 | 0
2033 | 8 | 28 | 9 | 0 | 0 | 0
2033 | 8 | 28 | 10 | 0 | 0 | 0
2033 | 8 | 28 | 11 | 0 | 0 | 0
2033 | 8 | 28 | 12 | 0 | 0 | 0
2033 | 8 | 28 | 13 | 0 | 0 | 0
2033 | 8 | 28 | 14 | 0 | 0 | 0
2033 | 8 | 28 | 15 | 2.923 | 2.923 | 0
2033 | 8 | 28 | 16 | 8.3751 | 8.3751 | 0
2033 | 8 | 28 | 17 | 11.268 | 11.268 | 0
2033 | 8 | 28 | 18 | 7.1111 | 7.1111 | 0
2033 | 8 | 28 | 19 | 3.5925 | 3.5925 | 0
2033 | 8 | 28 | 20 | 0 | 0 | 0
2033 | 8 | 28 | 21 | 0 | 0 | 0
2033 | 8 | 28 | 22 | 0 | 0 | 0
2033 | 8 | 28 | 23 | 0 | 0 | 0
2033 | 8 | 29 | 0 | 0 | 0 | 0
2033 | 8 | 29 | 1 | 0 | 0 | 0
2033 | 8 | 29 | 2 | 0 | 0 | 0
2033 | 8 | 29 | 3 | 0 | 0 | 0
2033 | 8 | 29 | 4 | 0 | 0 | 0
2033 | 8 | 29 | 5 | 0 | 0 | 0
2033 | 8 | 29 | 6 | 0 | 0 | 0
2033 | 8 | 29 | 7 | 0 | 0 | 0
2033 | 8 | 29 | 8 | 0 | 0 | 0
2033 | 8 | 29 | 9 | 0 | 0 | 0
2033 | 8 | 29 | 10 | 0 | 0 | 0
2033 | 8 | 29 | 11 | 0 | 0 | 0
2033 | 8 | 29 | 12 | 1.9276 | 1.9276 | 0
2033 | 8 | 29 | 13 | 4.5354 | 4.5354 | 0
2033 | 8 | 29 | 14 | 6.8712 | 6.8712 | 0
2033 | 8 | 29 | 15 | 10.8401 | 10.8401 | 0
2033 | 8 | 29 | 16 | 15.4135 | 15.4135 | 0
2033 | 8 | 29 | 17 | 16.9197 | 16.9197 | 0
2033 | 8 | 29 | 18 | 19.2831 | 19.2831 | 0
2033 | 8 | 29 | 19 | 15.1677 | 15.1677 | 0
2033 | 8 | 29 | 20 | 6.6258 | 6.6258 | 0
2033 | 8 | 29 | 21 | 0 | 0 | 0
2033 | 8 | 29 | 22 | 0 | 0 | 0
2033 | 8 | 29 | 23 | 0 | 0 | 0
2033 | 8 | 30 | 0 | 0 | 0 | 0
2033 | 8 | 30 | 1 | 0 | 0 | 0
2033 | 8 | 30 | 2 | 0 | 0 | 0
2033 | 8 | 30 | 3 | 0 | 0 | 0
2033 | 8 | 30 | 4 | 0 | 0 | 0
2033 | 8 | 30 | 5 | 0 | 0 | 0
2033 | 8 | 30 | 6 | 0 | 0 | 0
2033 | 8 | 30 | 7 | 0 | 0 | 0
2033 | 8 | 30 | 8 | 0 | 0 | 0
2033 | 8 | 30 | 9 | 0 | 0 | 0
2033 | 8 | 30 | 10 | 0 | 0 | 0
2033 | 8 | 30 | 11 | 4.839 | 4.839 | 0
2033 | 8 | 30 | 12 | 6.8006 | 6.8006 | 0
2033 | 8 | 30 | 13 | 9.8522 | 9.8522 | 0
2033 | 8 | 30 | 14 | 12.6739 | 12.6739 | 0
2033 | 8 | 30 | 15 | 17.0406 | 17.0406 | 0
2033 | 8 | 30 | 16 | 21.6022 | 21.6022 | 0
2033 | 8 | 30 | 17 | 23.0723 | 23.0723 | 0
2033 | 8 | 30 | 18 | 21.2229 | 21.2229 | 0
2033 | 8 | 30 | 19 | 16.9104 | 16.9104 | 0
2033 | 8 | 30 | 20 | 8.1693 | 8.1693 | 0
2033 | 8 | 30 | 21 | 0 | 0 | 0
2033 | 8 | 30 | 22 | 0 | 0 | 0
2033 | 8 | 30 | 23 | 0 | 0 | 0
2033 | 8 | 31 | 0 | 0 | 0 | 0
2033 | 8 | 31 | 1 | 0 | 0 | 0
2033 | 8 | 31 | 2 | 0 | 0 | 0
2033 | 8 | 31 | 3 | 0 | 0 | 0
2033 | 8 | 31 | 4 | 0 | 0 | 0
2033 | 8 | 31 | 5 | 0 | 0 | 0
2033 | 8 | 31 | 6 | 0 | 0 | 0
2033 | 8 | 31 | 7 | 0 | 0 | 0
2033 | 8 | 31 | 8 | 0 | 0 | 0
2033 | 8 | 31 | 9 | 0 | 0 | 0
2033 | 8 | 31 | 10 | 1.5717 | 1.5717 | 0
2033 | 8 | 31 | 11 | 6.649 | 6.649 | 0
2033 | 8 | 31 | 12 | 8.1532 | 8.1532 | 0
2033 | 8 | 31 | 13 | 10.8409 | 10.8409 | 0
2033 | 8 | 31 | 14 | 13.251 | 13.251 | 0
2033 | 8 | 31 | 15 | 17.4374 | 17.4374 | 0
2033 | 8 | 31 | 16 | 21.7058 | 21.7058 | 0
2033 | 8 | 31 | 17 | 22.4118 | 22.4118 | 0
2033 | 8 | 31 | 18 | 17.5399 | 17.5399 | 0
2033 | 8 | 31 | 19 | 13.675 | 13.675 | 0
2033 | 8 | 31 | 20 | 6.3957 | 6.3957 | 0
2033 | 8 | 31 | 21 | 0 | 0 | 0
2033 | 8 | 31 | 22 | 0 | 0 | 0
2033 | 8 | 31 | 23 | 0 | 0 | 0
2033 | 9 | 1 | 0 | 0 | 0 | 0
2033 | 9 | 1 | 1 | 0 | 0 | 0
2033 | 9 | 1 | 2 | 0 | 0 | 0
2033 | 9 | 1 | 3 | 0 | 0 | 0
2033 | 9 | 1 | 4 | 0 | 0 | 0
2033 | 9 | 1 | 5 | 0 | 0 | 0
2033 | 9 | 1 | 6 | 0 | 0 | 0
2033 | 9 | 1 | 7 | 0 | 0 | 0
2033 | 9 | 1 | 8 | 0 | 0 | 0
2033 | 9 | 1 | 9 | 0 | 0 | 0
2033 | 9 | 1 | 10 | 0 | 0 | 0
2033 | 9 | 1 | 11 | 0 | 0 | 0
2033 | 9 | 1 | 12 | 0 | 0 | 0
2033 | 9 | 1 | 13 | 0 | 0 | 0
2033 | 9 | 1 | 14 | 0 | 0 | 0
2033 | 9 | 1 | 15 | 0 | 0 | 0
2033 | 9 | 1 | 16 | 0 | 0 | 0
2033 | 9 | 1 | 17 | 0 | 0 | 0
2033 | 9 | 1 | 18 | 0 | 0 | 0
2033 | 9 | 1 | 19 | 0 | 0 | 0
2033 | 9 | 1 | 20 | 0 | 0 | 0
2033 | 9 | 1 | 21 | 0 | 0 | 0
2033 | 9 | 1 | 22 | 0 | 0 | 0
2033 | 9 | 1 | 23 | 0 | 0 | 0
2033 | 9 | 2 | 0 | 0 | 0 | 0
2033 | 9 | 2 | 1 | 0 | 0 | 0
2033 | 9 | 2 | 2 | 0 | 0 | 0
2033 | 9 | 2 | 3 | 0 | 0 | 0
2033 | 9 | 2 | 4 | 0 | 0 | 0
2033 | 9 | 2 | 5 | 0 | 0 | 0
2033 | 9 | 2 | 6 | 0 | 0 | 0
2033 | 9 | 2 | 7 | 0 | 0 | 0
2033 | 9 | 2 | 8 | 0 | 0 | 0
2033 | 9 | 2 | 9 | 0 | 0 | 0
2033 | 9 | 2 | 10 | 0 | 0 | 0
2033 | 9 | 2 | 11 | 0 | 0 | 0
2033 | 9 | 2 | 12 | 0 | 0 | 0
2033 | 9 | 2 | 13 | 0 | 0 | 0
2033 | 9 | 2 | 14 | 0 | 0 | 0
2033 | 9 | 2 | 15 | 0 | 0 | 0
2033 | 9 | 2 | 16 | 0 | 0 | 0
2033 | 9 | 2 | 17 | 0 | 0 | 0
2033 | 9 | 2 | 18 | 0 | 0 | 0
2033 | 9 | 2 | 19 | 0 | 0 | 0
2033 | 9 | 2 | 20 | 0 | 0 | 0
2033 | 9 | 2 | 21 | 0 | 0 | 0
2033 | 9 | 2 | 22 | 0 | 0 | 0
2033 | 9 | 2 | 23 | 0 | 0 | 0
2033 | 9 | 3 | 0 | 0 | 0 | 0
2033 | 9 | 3 | 1 | 0 | 0 | 0
2033 | 9 | 3 | 2 | 0 | 0 | 0
2033 | 9 | 3 | 3 | 0 | 0 | 0
2033 | 9 | 3 | 4 | 0 | 0 | 0
2033 | 9 | 3 | 5 | 0 | 0 | 0
2033 | 9 | 3 | 6 | 0 | 0 | 0
2033 | 9 | 3 | 7 | 0 | 0 | 0
2033 | 9 | 3 | 8 | 0 | 0 | 0
2033 | 9 | 3 | 9 | 0 | 0 | 0
2033 | 9 | 3 | 10 | 0 | 0 | 0
2033 | 9 | 3 | 11 | 0 | 0 | 0
2033 | 9 | 3 | 12 | 0 | 0 | 0
2033 | 9 | 3 | 13 | 0 | 0 | 0
2033 | 9 | 3 | 14 | 0 | 0 | 0
2033 | 9 | 3 | 15 | 0 | 0 | 0
2033 | 9 | 3 | 16 | 0 | 0 | 0
2033 | 9 | 3 | 17 | 0 | 0 | 0
2033 | 9 | 3 | 18 | 0 | 0 | 0
2033 | 9 | 3 | 19 | 0 | 0 | 0
2033 | 9 | 3 | 20 | 0 | 0 | 0
2033 | 9 | 3 | 21 | 0 | 0 | 0
2033 | 9 | 3 | 22 | 0 | 0 | 0
2033 | 9 | 3 | 23 | 0 | 0 | 0
2033 | 9 | 4 | 0 | 0 | 0 | 0
2033 | 9 | 4 | 1 | 0 | 0 | 0
2033 | 9 | 4 | 2 | 0 | 0 | 0
2033 | 9 | 4 | 3 | 0 | 0 | 0
2033 | 9 | 4 | 4 | 0 | 0 | 0
2033 | 9 | 4 | 5 | 0 | 0 | 0
2033 | 9 | 4 | 6 | 0 | 0 | 0
2033 | 9 | 4 | 7 | 0 | 0 | 0
2033 | 9 | 4 | 8 | 0 | 0 | 0
2033 | 9 | 4 | 9 | 0 | 0 | 0
2033 | 9 | 4 | 10 | 0 | 0 | 0
2033 | 9 | 4 | 11 | 0 | 0 | 0
2033 | 9 | 4 | 12 | 0 | 0 | 0
2033 | 9 | 4 | 13 | 0 | 0 | 0
2033 | 9 | 4 | 14 | 0 | 0 | 0
2033 | 9 | 4 | 15 | 0 | 0 | 0
2033 | 9 | 4 | 16 | 0 | 0 | 0
2033 | 9 | 4 | 17 | 0 | 0 | 0
2033 | 9 | 4 | 18 | 0 | 0 | 0
2033 | 9 | 4 | 19 | 0 | 0 | 0
2033 | 9 | 4 | 20 | 0 | 0 | 0
2033 | 9 | 4 | 21 | 0 | 0 | 0
2033 | 9 | 4 | 22 | 0 | 0 | 0
2033 | 9 | 4 | 23 | 0 | 0 | 0
2033 | 9 | 5 | 0 | 0 | 0 | 0
2033 | 9 | 5 | 1 | 0 | 0 | 0
2033 | 9 | 5 | 2 | 0 | 0 | 0
2033 | 9 | 5 | 3 | 0 | 0 | 0
2033 | 9 | 5 | 4 | 0 | 0 | 0
2033 | 9 | 5 | 5 | 0 | 0 | 0
2033 | 9 | 5 | 6 | 0 | 0 | 0
2033 | 9 | 5 | 7 | 0 | 0 | 0
2033 | 9 | 5 | 8 | 0 | 0 | 0
2033 | 9 | 5 | 9 | 0 | 0 | 0
2033 | 9 | 5 | 10 | 0 | 0 | 0
2033 | 9 | 5 | 11 | 0 | 0 | 0
2033 | 9 | 5 | 12 | 0 | 0 | 0
2033 | 9 | 5 | 13 | 0 | 0 | 0
2033 | 9 | 5 | 14 | 0 | 0 | 0
2033 | 9 | 5 | 15 | 0 | 0 | 0
2033 | 9 | 5 | 16 | 0 | 0 | 0
2033 | 9 | 5 | 17 | 0 | 0 | 0
2033 | 9 | 5 | 18 | 0 | 0 | 0
2033 | 9 | 5 | 19 | 0 | 0 | 0
2033 | 9 | 5 | 20 | 0 | 0 | 0
2033 | 9 | 5 | 21 | 0 | 0 | 0
2033 | 9 | 5 | 22 | 0 | 0 | 0
2033 | 9 | 5 | 23 | 0 | 0 | 0
2033 | 9 | 6 | 0 | 0 | 0 | 0
2033 | 9 | 6 | 1 | 0 | 0 | 0
2033 | 9 | 6 | 2 | 0 | 0 | 0
2033 | 9 | 6 | 3 | 0 | 0 | 0
2033 | 9 | 6 | 4 | 0 | 0 | 0
2033 | 9 | 6 | 5 | 0 | 0 | 0
2033 | 9 | 6 | 6 | 0 | 0 | 0
2033 | 9 | 6 | 7 | 0 | 0 | 0
2033 | 9 | 6 | 8 | 0 | 0 | 0
2033 | 9 | 6 | 9 | 0 | 0 | 0
2033 | 9 | 6 | 10 | 0 | 0 | 0
2033 | 9 | 6 | 11 | 0 | 0 | 0
2033 | 9 | 6 | 12 | 0 | 0 | 0
2033 | 9 | 6 | 13 | 0 | 0 | 0
2033 | 9 | 6 | 14 | 0 | 0 | 0
2033 | 9 | 6 | 15 | 0 | 0 | 0
2033 | 9 | 6 | 16 | 0 | 0 | 0
2033 | 9 | 6 | 17 | 0 | 0 | 0
2033 | 9 | 6 | 18 | 0 | 0 | 0
2033 | 9 | 6 | 19 | 0 | 0 | 0
2033 | 9 | 6 | 20 | 0 | 0 | 0
2033 | 9 | 6 | 21 | 0 | 0 | 0
2033 | 9 | 6 | 22 | 0 | 0 | 0
2033 | 9 | 6 | 23 | 0 | 0 | 0
2033 | 9 | 7 | 0 | 0 | 0 | 0
2033 | 9 | 7 | 1 | 0 | 0 | 0
2033 | 9 | 7 | 2 | 0 | 0 | 0
2033 | 9 | 7 | 3 | 0 | 0 | 0
2033 | 9 | 7 | 4 | 0 | 0 | 0
2033 | 9 | 7 | 5 | 0 | 0 | 0
2033 | 9 | 7 | 6 | 0 | 0 | 0
2033 | 9 | 7 | 7 | 0 | 0 | 0
2033 | 9 | 7 | 8 | 0 | 0 | 0
2033 | 9 | 7 | 9 | 0 | 0 | 0
2033 | 9 | 7 | 10 | 0 | 0 | 0
2033 | 9 | 7 | 11 | 0 | 0 | 0
2033 | 9 | 7 | 12 | 0 | 0 | 0
2033 | 9 | 7 | 13 | 0 | 0 | 0
2033 | 9 | 7 | 14 | 0 | 0 | 0
2033 | 9 | 7 | 15 | 0 | 0 | 0
2033 | 9 | 7 | 16 | 0 | 0 | 0
2033 | 9 | 7 | 17 | 0 | 0 | 0
2033 | 9 | 7 | 18 | 0 | 0 | 0
2033 | 9 | 7 | 19 | 0 | 0 | 0
2033 | 9 | 7 | 20 | 0 | 0 | 0
2033 | 9 | 7 | 21 | 0 | 0 | 0
2033 | 9 | 7 | 22 | 0 | 0 | 0
2033 | 9 | 7 | 23 | 0 | 0 | 0
2033 | 9 | 8 | 0 | 0 | 0 | 0
2033 | 9 | 8 | 1 | 0 | 0 | 0
2033 | 9 | 8 | 2 | 0 | 0 | 0
2033 | 9 | 8 | 3 | 0 | 0 | 0
2033 | 9 | 8 | 4 | 0 | 0 | 0
2033 | 9 | 8 | 5 | 0 | 0 | 0
2033 | 9 | 8 | 6 | 0 | 0 | 0
2033 | 9 | 8 | 7 | 0 | 0 | 0
2033 | 9 | 8 | 8 | 0 | 0 | 0
2033 | 9 | 8 | 9 | 0 | 0 | 0
2033 | 9 | 8 | 10 | 0 | 0 | 0
2033 | 9 | 8 | 11 | 0 | 0 | 0
2033 | 9 | 8 | 12 | 0 | 0 | 0
2033 | 9 | 8 | 13 | 0 | 0 | 0
2033 | 9 | 8 | 14 | 0 | 0 | 0
2033 | 9 | 8 | 15 | 0 | 0 | 0
2033 | 9 | 8 | 16 | 1.0724 | 1.0724 | 0
2033 | 9 | 8 | 17 | 2.9126 | 2.9126 | 0
2033 | 9 | 8 | 18 | 6.0533 | 6.0533 | 0
2033 | 9 | 8 | 19 | 3.7276 | 3.7276 | 0
2033 | 9 | 8 | 20 | 0 | 0 | 0
2033 | 9 | 8 | 21 | 0 | 0 | 0
2033 | 9 | 8 | 22 | 0 | 0 | 0
2033 | 9 | 8 | 23 | 0 | 0 | 0
2033 | 9 | 9 | 0 | 0 | 0 | 0
2033 | 9 | 9 | 1 | 0 | 0 | 0
2033 | 9 | 9 | 2 | 0 | 0 | 0
2033 | 9 | 9 | 3 | 0 | 0 | 0
2033 | 9 | 9 | 4 | 0 | 0 | 0
2033 | 9 | 9 | 5 | 0 | 0 | 0
2033 | 9 | 9 | 6 | 0 | 0 | 0
2033 | 9 | 9 | 7 | 0 | 0 | 0
2033 | 9 | 9 | 8 | 0 | 0 | 0
2033 | 9 | 9 | 9 | 0 | 0 | 0
2033 | 9 | 9 | 10 | 0 | 0 | 0
2033 | 9 | 9 | 11 | 0 | 0 | 0
2033 | 9 | 9 | 12 | 0 | 0 | 0
2033 | 9 | 9 | 13 | 0 | 0 | 0
2033 | 9 | 9 | 14 | 0 | 0 | 0
2033 | 9 | 9 | 15 | 0 | 0 | 0
2033 | 9 | 9 | 16 | 0 | 0 | 0
2033 | 9 | 9 | 17 | 0 | 0 | 0
2033 | 9 | 9 | 18 | 0 | 0 | 0
2033 | 9 | 9 | 19 | 0 | 0 | 0
2033 | 9 | 9 | 20 | 0 | 0 | 0
2033 | 9 | 9 | 21 | 0 | 0 | 0
2033 | 9 | 9 | 22 | 0 | 0 | 0
2033 | 9 | 9 | 23 | 0 | 0 | 0
2033 | 9 | 10 | 0 | 0 | 0 | 0
2033 | 9 | 10 | 1 | 0 | 0 | 0
2033 | 9 | 10 | 2 | 0 | 0 | 0
2033 | 9 | 10 | 3 | 0 | 0 | 0
2033 | 9 | 10 | 4 | 0 | 0 | 0
2033 | 9 | 10 | 5 | 0 | 0 | 0
2033 | 9 | 10 | 6 | 0 | 0 | 0
2033 | 9 | 10 | 7 | 0 | 0 | 0
2033 | 9 | 10 | 8 | 0 | 0 | 0
2033 | 9 | 10 | 9 | 0 | 0 | 0
2033 | 9 | 10 | 10 | 0 | 0 | 0
2033 | 9 | 10 | 11 | 0 | 0 | 0
2033 | 9 | 10 | 12 | 0 | 0 | 0
2033 | 9 | 10 | 13 | 0 | 0 | 0
2033 | 9 | 10 | 14 | 0 | 0 | 0
2033 | 9 | 10 | 15 | 0 | 0 | 0
2033 | 9 | 10 | 16 | 0 | 0 | 0
2033 | 9 | 10 | 17 | 0 | 0 | 0
2033 | 9 | 10 | 18 | 0 | 0 | 0
2033 | 9 | 10 | 19 | 0 | 0 | 0
2033 | 9 | 10 | 20 | 0 | 0 | 0
2033 | 9 | 10 | 21 | 0 | 0 | 0
2033 | 9 | 10 | 22 | 0 | 0 | 0
2033 | 9 | 10 | 23 | 0 | 0 | 0
2033 | 9 | 11 | 0 | 0 | 0 | 0
2033 | 9 | 11 | 1 | 0 | 0 | 0
2033 | 9 | 11 | 2 | 0 | 0 | 0
2033 | 9 | 11 | 3 | 0 | 0 | 0
2033 | 9 | 11 | 4 | 0 | 0 | 0
2033 | 9 | 11 | 5 | 0 | 0 | 0
2033 | 9 | 11 | 6 | 0 | 0 | 0
2033 | 9 | 11 | 7 | 0 | 0 | 0
2033 | 9 | 11 | 8 | 0 | 0 | 0
2033 | 9 | 11 | 9 | 0 | 0 | 0
2033 | 9 | 11 | 10 | 0 | 0 | 0
2033 | 9 | 11 | 11 | 0 | 0 | 0
2033 | 9 | 11 | 12 | 0 | 0 | 0
2033 | 9 | 11 | 13 | 0 | 0 | 0
2033 | 9 | 11 | 14 | 0 | 0 | 0
2033 | 9 | 11 | 15 | 0 | 0 | 0
2033 | 9 | 11 | 16 | 0.78221 | 0.78221 | 0
2033 | 9 | 11 | 17 | 1.5784 | 1.5784 | 0
2033 | 9 | 11 | 18 | 2.201 | 2.201 | 0
2033 | 9 | 11 | 19 | 0 | 0 | 0
2033 | 9 | 11 | 20 | 0 | 0 | 0
2033 | 9 | 11 | 21 | 0 | 0 | 0
2033 | 9 | 11 | 22 | 0 | 0 | 0
2033 | 9 | 11 | 23 | 0 | 0 | 0
2033 | 9 | 12 | 0 | 0 | 0 | 0
2033 | 9 | 12 | 1 | 0 | 0 | 0
2033 | 9 | 12 | 2 | 0 | 0 | 0
2033 | 9 | 12 | 3 | 0 | 0 | 0
2033 | 9 | 12 | 4 | 0 | 0 | 0
2033 | 9 | 12 | 5 | 0 | 0 | 0
2033 | 9 | 12 | 6 | 0 | 0 | 0
2033 | 9 | 12 | 7 | 0 | 0 | 0
2033 | 9 | 12 | 8 | 0 | 0 | 0
2033 | 9 | 12 | 9 | 0 | 0 | 0
2033 | 9 | 12 | 10 | 0 | 0 | 0
2033 | 9 | 12 | 11 | 0 | 0 | 0
2033 | 9 | 12 | 12 | 0 | 0 | 0
2033 | 9 | 12 | 13 | 0 | 0 | 0
2033 | 9 | 12 | 14 | 0 | 0 | 0
2033 | 9 | 12 | 15 | 3.1619 | 3.1619 | 0
2033 | 9 | 12 | 16 | 7.6692 | 7.6692 | 0
2033 | 9 | 12 | 17 | 8.5748 | 8.5748 | 0
2033 | 9 | 12 | 18 | 10.4054 | 10.4054 | 0
2033 | 9 | 12 | 19 | 7.6684 | 7.6684 | 0
2033 | 9 | 12 | 20 | 0 | 0 | 0
2033 | 9 | 12 | 21 | 0 | 0 | 0
2033 | 9 | 12 | 22 | 0 | 0 | 0
2033 | 9 | 12 | 23 | 0 | 0 | 0
2033 | 9 | 13 | 0 | 0 | 0 | 0
2033 | 9 | 13 | 1 | 0 | 0 | 0
2033 | 9 | 13 | 2 | 0 | 0 | 0
2033 | 9 | 13 | 3 | 0 | 0 | 0
2033 | 9 | 13 | 4 | 0 | 0 | 0
2033 | 9 | 13 | 5 | 0 | 0 | 0
2033 | 9 | 13 | 6 | 0 | 0 | 0
2033 | 9 | 13 | 7 | 0 | 0 | 0
2033 | 9 | 13 | 8 | 0 | 0 | 0
2033 | 9 | 13 | 9 | 0 | 0 | 0
2033 | 9 | 13 | 10 | 0 | 0 | 0
2033 | 9 | 13 | 11 | 0 | 0 | 0
2033 | 9 | 13 | 12 | 0 | 0 | 0
2033 | 9 | 13 | 13 | 0 | 0 | 0
2033 | 9 | 13 | 14 | 0 | 0 | 0
2033 | 9 | 13 | 15 | 0 | 0 | 0
2033 | 9 | 13 | 16 | 0 | 0 | 0
2033 | 9 | 13 | 17 | 0 | 0 | 0
2033 | 9 | 13 | 18 | 0.51628 | 0.51628 | 0
2033 | 9 | 13 | 19 | 0 | 0 | 0
2033 | 9 | 13 | 20 | 0 | 0 | 0
2033 | 9 | 13 | 21 | 0 | 0 | 0
2033 | 9 | 13 | 22 | 0 | 0 | 0
2033 | 9 | 13 | 23 | 0 | 0 | 0
2033 | 9 | 14 | 0 | 0 | 0 | 0
2033 | 9 | 14 | 1 | 0 | 0 | 0
2033 | 9 | 14 | 2 | 0 | 0 | 0
2033 | 9 | 14 | 3 | 0 | 0 | 0
2033 | 9 | 14 | 4 | 0 | 0 | 0
2033 | 9 | 14 | 5 | 0 | 0 | 0
2033 | 9 | 14 | 6 | 0 | 0 | 0
2033 | 9 | 14 | 7 | 0 | 0 | 0
2033 | 9 | 14 | 8 | 0 | 0 | 0
2033 | 9 | 14 | 9 | 0 | 0 | 0
2033 | 9 | 14 | 10 | 0 | 0 | 0
2033 | 9 | 14 | 11 | 0 | 0 | 0
2033 | 9 | 14 | 12 | 0 | 0 | 0
2033 | 9 | 14 | 13 | 0 | 0 | 0
2033 | 9 | 14 | 14 | 0 | 0 | 0
2033 | 9 | 14 | 15 | 0 | 0 | 0
2033 | 9 | 14 | 16 | 0 | 0 | 0
2033 | 9 | 14 | 17 | 0 | 0 | 0
2033 | 9 | 14 | 18 | 0 | 0 | 0
2033 | 9 | 14 | 19 | 0 | 0 | 0
2033 | 9 | 14 | 20 | 0 | 0 | 0
2033 | 9 | 14 | 21 | 0 | 0 | 0
2033 | 9 | 14 | 22 | 0 | 0 | 0
2033 | 9 | 14 | 23 | 0 | 0 | 0
2033 | 9 | 15 | 0 | 0 | 0 | 0
2033 | 9 | 15 | 1 | 0 | 0 | 0
2033 | 9 | 15 | 2 | 0 | 0 | 0
2033 | 9 | 15 | 3 | 0 | 0 | 0
2033 | 9 | 15 | 4 | 0 | 0 | 0
2033 | 9 | 15 | 5 | 0 | 0 | 0
2033 | 9 | 15 | 6 | 0 | 0 | 0
2033 | 9 | 15 | 7 | 0 | 0 | 0
2033 | 9 | 15 | 8 | 0 | 0 | 0
2033 | 9 | 15 | 9 | 0 | 0 | 0
2033 | 9 | 15 | 10 | 0 | 0 | 0
2033 | 9 | 15 | 11 | 0 | 0 | 0
2033 | 9 | 15 | 12 | 0 | 0 | 0
2033 | 9 | 15 | 13 | 0 | 0 | 0
2033 | 9 | 15 | 14 | 0 | 0 | 0
2033 | 9 | 15 | 15 | 0 | 0 | 0
2033 | 9 | 15 | 16 | 0 | 0 | 0
2033 | 9 | 15 | 17 | 0 | 0 | 0
2033 | 9 | 15 | 18 | 0 | 0 | 0
2033 | 9 | 15 | 19 | 0 | 0 | 0
2033 | 9 | 15 | 20 | 0 | 0 | 0
2033 | 9 | 15 | 21 | 0 | 0 | 0
2033 | 9 | 15 | 22 | 0 | 0 | 0
2033 | 9 | 15 | 23 | 0 | 0 | 0
2033 | 9 | 16 | 0 | 0 | 0 | 0
2033 | 9 | 16 | 1 | 0 | 0 | 0
2033 | 9 | 16 | 2 | 0 | 0 | 0
2033 | 9 | 16 | 3 | 0 | 0 | 0
2033 | 9 | 16 | 4 | 0 | 0 | 0
2033 | 9 | 16 | 5 | 0 | 0 | 0
2033 | 9 | 16 | 6 | 0 | 0 | 0
2033 | 9 | 16 | 7 | 0 | 0 | 0
2033 | 9 | 16 | 8 | 0 | 0 | 0
2033 | 9 | 16 | 9 | 0 | 0 | 0
2033 | 9 | 16 | 10 | 0 | 0 | 0
2033 | 9 | 16 | 11 | 0 | 0 | 0
2033 | 9 | 16 | 12 | 0 | 0 | 0
2033 | 9 | 16 | 13 | 0 | 0 | 0
2033 | 9 | 16 | 14 | 0 | 0 | 0
2033 | 9 | 16 | 15 | 0 | 0 | 0
2033 | 9 | 16 | 16 | 0 | 0 | 0
2033 | 9 | 16 | 17 | 0 | 0 | 0
2033 | 9 | 16 | 18 | 0 | 0 | 0
2033 | 9 | 16 | 19 | 0 | 0 | 0
2033 | 9 | 16 | 20 | 0 | 0 | 0
2033 | 9 | 16 | 21 | 0 | 0 | 0
2033 | 9 | 16 | 22 | 0 | 0 | 0
2033 | 9 | 16 | 23 | 0 | 0 | 0
2033 | 9 | 17 | 0 | 0 | 0 | 0
2033 | 9 | 17 | 1 | 0 | 0 | 0
2033 | 9 | 17 | 2 | 0 | 0 | 0
2033 | 9 | 17 | 3 | 0 | 0 | 0
2033 | 9 | 17 | 4 | 0 | 0 | 0
2033 | 9 | 17 | 5 | 0 | 0 | 0
2033 | 9 | 17 | 6 | 0 | 0 | 0
2033 | 9 | 17 | 7 | 0 | 0 | 0
2033 | 9 | 17 | 8 | 0 | 0 | 0
2033 | 9 | 17 | 9 | 0 | 0 | 0
2033 | 9 | 17 | 10 | 0 | 0 | 0
2033 | 9 | 17 | 11 | 0 | 0 | 0
2033 | 9 | 17 | 12 | 0 | 0 | 0
2033 | 9 | 17 | 13 | 0 | 0 | 0
2033 | 9 | 17 | 14 | 0 | 0 | 0
2033 | 9 | 17 | 15 | 0 | 0 | 0
2033 | 9 | 17 | 16 | 0 | 0 | 0
2033 | 9 | 17 | 17 | 0 | 0 | 0
2033 | 9 | 17 | 18 | 0 | 0 | 0
2033 | 9 | 17 | 19 | 0 | 0 | 0
2033 | 9 | 17 | 20 | 0 | 0 | 0
2033 | 9 | 17 | 21 | 0 | 0 | 0
2033 | 9 | 17 | 22 | 0 | 0 | 0
2033 | 9 | 17 | 23 | 0 | 0 | 0
2033 | 9 | 18 | 0 | 0 | 0 | 0
2033 | 9 | 18 | 1 | 0 | 0 | 0
2033 | 9 | 18 | 2 | 0 | 0 | 0
2033 | 9 | 18 | 3 | 0 | 0 | 0
2033 | 9 | 18 | 4 | 0 | 0 | 0
2033 | 9 | 18 | 5 | 0 | 0 | 0
2033 | 9 | 18 | 6 | 0 | 0 | 0
2033 | 9 | 18 | 7 | 0 | 0 | 0
2033 | 9 | 18 | 8 | 0 | 0 | 0
2033 | 9 | 18 | 9 | 0 | 0 | 0
2033 | 9 | 18 | 10 | 0 | 0 | 0
2033 | 9 | 18 | 11 | 0 | 0 | 0
2033 | 9 | 18 | 12 | 0 | 0 | 0
2033 | 9 | 18 | 13 | 0 | 0 | 0
2033 | 9 | 18 | 14 | 0 | 0 | 0
2033 | 9 | 18 | 15 | 0 | 0 | 0
2033 | 9 | 18 | 16 | 0 | 0 | 0
2033 | 9 | 18 | 17 | 0 | 0 | 0
2033 | 9 | 18 | 18 | 0 | 0 | 0
2033 | 9 | 18 | 19 | 0 | 0 | 0
2033 | 9 | 18 | 20 | 0 | 0 | 0
2033 | 9 | 18 | 21 | 0 | 0 | 0
2033 | 9 | 18 | 22 | 0 | 0 | 0
2033 | 9 | 18 | 23 | 0 | 0 | 0
2033 | 9 | 19 | 0 | 0 | 0 | 0
2033 | 9 | 19 | 1 | 0 | 0 | 0
2033 | 9 | 19 | 2 | 0 | 0 | 0
2033 | 9 | 19 | 3 | 0 | 0 | 0
2033 | 9 | 19 | 4 | 0 | 0 | 0
2033 | 9 | 19 | 5 | 0 | 0 | 0
2033 | 9 | 19 | 6 | 0 | 0 | 0
2033 | 9 | 19 | 7 | 0 | 0 | 0
2033 | 9 | 19 | 8 | 0 | 0 | 0
2033 | 9 | 19 | 9 | 0 | 0 | 0
2033 | 9 | 19 | 10 | 0 | 0 | 0
2033 | 9 | 19 | 11 | 0 | 0 | 0
2033 | 9 | 19 | 12 | 0 | 0 | 0
2033 | 9 | 19 | 13 | 0 | 0 | 0
2033 | 9 | 19 | 14 | 0 | 0 | 0
2033 | 9 | 19 | 15 | 0 | 0 | 0
2033 | 9 | 19 | 16 | 0 | 0 | 0
2033 | 9 | 19 | 17 | 1.6261 | 1.6261 | 0
2033 | 9 | 19 | 18 | 0 | 0 | 0
2033 | 9 | 19 | 19 | 0 | 0 | 0
2033 | 9 | 19 | 20 | 0 | 0 | 0
2033 | 9 | 19 | 21 | 0 | 0 | 0
2033 | 9 | 19 | 22 | 0 | 0 | 0
2033 | 9 | 19 | 23 | 0 | 0 | 0
2033 | 9 | 20 | 0 | 0 | 0 | 0
2033 | 9 | 20 | 1 | 0 | 0 | 0
2033 | 9 | 20 | 2 | 0 | 0 | 0
2033 | 9 | 20 | 3 | 0 | 0 | 0
2033 | 9 | 20 | 4 | 0 | 0 | 0
2033 | 9 | 20 | 5 | 0 | 0 | 0
2033 | 9 | 20 | 6 | 0 | 0 | 0
2033 | 9 | 20 | 7 | 0 | 0 | 0
2033 | 9 | 20 | 8 | 0 | 0 | 0
2033 | 9 | 20 | 9 | 0 | 0 | 0
2033 | 9 | 20 | 10 | 0 | 0 | 0
2033 | 9 | 20 | 11 | 0 | 0 | 0
2033 | 9 | 20 | 12 | 0 | 0 | 0
2033 | 9 | 20 | 13 | 0 | 0 | 0
2033 | 9 | 20 | 14 | 0 | 0 | 0
2033 | 9 | 20 | 15 | 2.5632 | 2.5632 | 0
2033 | 9 | 20 | 16 | 7.487 | 7.487 | 0
2033 | 9 | 20 | 17 | 9.1066 | 9.1066 | 0
2033 | 9 | 20 | 18 | 7.4419 | 7.4419 | 0
2033 | 9 | 20 | 19 | 6.1058 | 6.1058 | 0
2033 | 9 | 20 | 20 | 0 | 0 | 0
2033 | 9 | 20 | 21 | 0 | 0 | 0
2033 | 9 | 20 | 22 | 0 | 0 | 0
2033 | 9 | 20 | 23 | 0 | 0 | 0
2033 | 9 | 21 | 0 | 0 | 0 | 0
2033 | 9 | 21 | 1 | 0 | 0 | 0
2033 | 9 | 21 | 2 | 0 | 0 | 0
2033 | 9 | 21 | 3 | 0 | 0 | 0
2033 | 9 | 21 | 4 | 0 | 0 | 0
2033 | 9 | 21 | 5 | 0 | 0 | 0
2033 | 9 | 21 | 6 | 0 | 0 | 0
2033 | 9 | 21 | 7 | 0 | 0 | 0
2033 | 9 | 21 | 8 | 0 | 0 | 0
2033 | 9 | 21 | 9 | 0 | 0 | 0
2033 | 9 | 21 | 10 | 0 | 0 | 0
2033 | 9 | 21 | 11 | 0 | 0 | 0
2033 | 9 | 21 | 12 | 0 | 0 | 0
2033 | 9 | 21 | 13 | 1.2877 | 1.2877 | 0
2033 | 9 | 21 | 14 | 3.3728 | 3.3728 | 0
2033 | 9 | 21 | 15 | 6.9641 | 6.9641 | 0
2033 | 9 | 21 | 16 | 11.4482 | 11.4482 | 0
2033 | 9 | 21 | 17 | 12.1649 | 12.1649 | 0
2033 | 9 | 21 | 18 | 8.669 | 8.669 | 0
2033 | 9 | 21 | 19 | 6.9378 | 6.9378 | 0
2033 | 9 | 21 | 20 | 0 | 0 | 0
2033 | 9 | 21 | 21 | 0 | 0 | 0
2033 | 9 | 21 | 22 | 0 | 0 | 0
2033 | 9 | 21 | 23 | 0 | 0 | 0
2033 | 9 | 22 | 0 | 0 | 0 | 0
2033 | 9 | 22 | 1 | 0 | 0 | 0
2033 | 9 | 22 | 2 | 0 | 0 | 0
2033 | 9 | 22 | 3 | 0 | 0 | 0
2033 | 9 | 22 | 4 | 0 | 0 | 0
2033 | 9 | 22 | 5 | 0 | 0 | 0
2033 | 9 | 22 | 6 | 0 | 0 | 0
2033 | 9 | 22 | 7 | 0 | 0 | 0
2033 | 9 | 22 | 8 | 0 | 0 | 0
2033 | 9 | 22 | 9 | 0 | 0 | 0
2033 | 9 | 22 | 10 | 0 | 0 | 0
2033 | 9 | 22 | 11 | 0 | 0 | 0
2033 | 9 | 22 | 12 | 0 | 0 | 0
2033 | 9 | 22 | 13 | 1.8724 | 1.8724 | 0
2033 | 9 | 22 | 14 | 3.7409 | 3.7409 | 0
2033 | 9 | 22 | 15 | 7.2187 | 7.2187 | 0
2033 | 9 | 22 | 16 | 11.1113 | 11.1113 | 0
2033 | 9 | 22 | 17 | 11.4109 | 11.4109 | 0
2033 | 9 | 22 | 18 | 8.6826 | 8.6826 | 0
2033 | 9 | 22 | 19 | 7.0841 | 7.0841 | 0
2033 | 9 | 22 | 20 | 0.33898 | 0.33898 | 0
2033 | 9 | 22 | 21 | 0 | 0 | 0
2033 | 9 | 22 | 22 | 0 | 0 | 0
2033 | 9 | 22 | 23 | 0 | 0 | 0
2033 | 9 | 23 | 0 | 0 | 0 | 0
2033 | 9 | 23 | 1 | 0 | 0 | 0
2033 | 9 | 23 | 2 | 0 | 0 | 0
2033 | 9 | 23 | 3 | 0 | 0 | 0
2033 | 9 | 23 | 4 | 0 | 0 | 0
2033 | 9 | 23 | 5 | 0 | 0 | 0
2033 | 9 | 23 | 6 | 0 | 0 | 0
2033 | 9 | 23 | 7 | 0 | 0 | 0
2033 | 9 | 23 | 8 | 0 | 0 | 0
2033 | 9 | 23 | 9 | 0 | 0 | 0
2033 | 9 | 23 | 10 | 0 | 0 | 0
2033 | 9 | 23 | 11 | 0 | 0 | 0
2033 | 9 | 23 | 12 | 0 | 0 | 0
2033 | 9 | 23 | 13 | 0 | 0 | 0
2033 | 9 | 23 | 14 | 0 | 0 | 0
2033 | 9 | 23 | 15 | 0 | 0 | 0
2033 | 9 | 23 | 16 | 0 | 0 | 0
2033 | 9 | 23 | 17 | 0 | 0 | 0
2033 | 9 | 23 | 18 | 0 | 0 | 0
2033 | 9 | 23 | 19 | 0 | 0 | 0
2033 | 9 | 23 | 20 | 0 | 0 | 0
2033 | 9 | 23 | 21 | 0 | 0 | 0
2033 | 9 | 23 | 22 | 0 | 0 | 0
2033 | 9 | 23 | 23 | 0 | 0 | 0
2033 | 9 | 24 | 0 | 0 | 0 | 0
2033 | 9 | 24 | 1 | 0 | 0 | 0
2033 | 9 | 24 | 2 | 0 | 0 | 0
2033 | 9 | 24 | 3 | 0 | 0 | 0
2033 | 9 | 24 | 4 | 0 | 0 | 0
2033 | 9 | 24 | 5 | 0 | 0 | 0
2033 | 9 | 24 | 6 | 0 | 0 | 0
2033 | 9 | 24 | 7 | 0 | 0 | 0
2033 | 9 | 24 | 8 | 0 | 0 | 0
2033 | 9 | 24 | 9 | 0 | 0 | 0
2033 | 9 | 24 | 10 | 0 | 0 | 0
2033 | 9 | 24 | 11 | 0 | 0 | 0
2033 | 9 | 24 | 12 | 0 | 0 | 0
2033 | 9 | 24 | 13 | 0 | 0 | 0
2033 | 9 | 24 | 14 | 0 | 0 | 0
2033 | 9 | 24 | 15 | 0 | 0 | 0
2033 | 9 | 24 | 16 | 0 | 0 | 0
2033 | 9 | 24 | 17 | 0 | 0 | 0
2033 | 9 | 24 | 18 | 0 | 0 | 0
2033 | 9 | 24 | 19 | 0 | 0 | 0
2033 | 9 | 24 | 20 | 0 | 0 | 0
2033 | 9 | 24 | 21 | 0 | 0 | 0
2033 | 9 | 24 | 22 | 0 | 0 | 0
2033 | 9 | 24 | 23 | 0 | 0 | 0
2033 | 9 | 25 | 0 | 0 | 0 | 0
2033 | 9 | 25 | 1 | 0 | 0 | 0
2033 | 9 | 25 | 2 | 0 | 0 | 0
2033 | 9 | 25 | 3 | 0 | 0 | 0
2033 | 9 | 25 | 4 | 0 | 0 | 0
2033 | 9 | 25 | 5 | 0 | 0 | 0
2033 | 9 | 25 | 6 | 0 | 0 | 0
2033 | 9 | 25 | 7 | 0 | 0 | 0
2033 | 9 | 25 | 8 | 0 | 0 | 0
2033 | 9 | 25 | 9 | 0 | 0 | 0
2033 | 9 | 25 | 10 | 0 | 0 | 0
2033 | 9 | 25 | 11 | 0 | 0 | 0
2033 | 9 | 25 | 12 | 0 | 0 | 0
2033 | 9 | 25 | 13 | 0 | 0 | 0
2033 | 9 | 25 | 14 | 0 | 0 | 0
2033 | 9 | 25 | 15 | 0 | 0 | 0
2033 | 9 | 25 | 16 | 0 | 0 | 0
2033 | 9 | 25 | 17 | 0 | 0 | 0
2033 | 9 | 25 | 18 | 0 | 0 | 0
2033 | 9 | 25 | 19 | 0 | 0 | 0
2033 | 9 | 25 | 20 | 0 | 0 | 0
2033 | 9 | 25 | 21 | 0 | 0 | 0
2033 | 9 | 25 | 22 | 0 | 0 | 0
2033 | 9 | 25 | 23 | 0 | 0 | 0
2033 | 9 | 26 | 0 | 0 | 0 | 0
2033 | 9 | 26 | 1 | 0 | 0 | 0
2033 | 9 | 26 | 2 | 0 | 0 | 0
2033 | 9 | 26 | 3 | 0 | 0 | 0
2033 | 9 | 26 | 4 | 0 | 0 | 0
2033 | 9 | 26 | 5 | 0 | 0 | 0
2033 | 9 | 26 | 6 | 0 | 0 | 0
2033 | 9 | 26 | 7 | 0 | 0 | 0
2033 | 9 | 26 | 8 | 0 | 0 | 0
2033 | 9 | 26 | 9 | 0 | 0 | 0
2033 | 9 | 26 | 10 | 0 | 0 | 0
2033 | 9 | 26 | 11 | 0 | 0 | 0
2033 | 9 | 26 | 12 | 0 | 0 | 0
2033 | 9 | 26 | 13 | 0 | 0 | 0
2033 | 9 | 26 | 14 | 0 | 0 | 0
2033 | 9 | 26 | 15 | 0 | 0 | 0
2033 | 9 | 26 | 16 | 0 | 0 | 0
2033 | 9 | 26 | 17 | 0 | 0 | 0
2033 | 9 | 26 | 18 | 0 | 0 | 0
2033 | 9 | 26 | 19 | 0 | 0 | 0
2033 | 9 | 26 | 20 | 0 | 0 | 0
2033 | 9 | 26 | 21 | 0 | 0 | 0
2033 | 9 | 26 | 22 | 0 | 0 | 0
2033 | 9 | 26 | 23 | 0 | 0 | 0
2033 | 9 | 27 | 0 | 0 | 0 | 0
2033 | 9 | 27 | 1 | 0 | 0 | 0
2033 | 9 | 27 | 2 | 0 | 0 | 0
2033 | 9 | 27 | 3 | 0 | 0 | 0
2033 | 9 | 27 | 4 | 0 | 0 | 0
2033 | 9 | 27 | 5 | 0 | 0 | 0
2033 | 9 | 27 | 6 | 0 | 0 | 0
2033 | 9 | 27 | 7 | 0 | 0 | 0
2033 | 9 | 27 | 8 | 0 | 0 | 0
2033 | 9 | 27 | 9 | 0 | 0 | 0
2033 | 9 | 27 | 10 | 0 | 0 | 0
2033 | 9 | 27 | 11 | 0 | 0 | 0
2033 | 9 | 27 | 12 | 0 | 0 | 0
2033 | 9 | 27 | 13 | 0 | 0 | 0
2033 | 9 | 27 | 14 | 0 | 0 | 0
2033 | 9 | 27 | 15 | 0 | 0 | 0
2033 | 9 | 27 | 16 | 0 | 0 | 0
2033 | 9 | 27 | 17 | 0 | 0 | 0
2033 | 9 | 27 | 18 | 0 | 0 | 0
2033 | 9 | 27 | 19 | 0 | 0 | 0
2033 | 9 | 27 | 20 | 0 | 0 | 0
2033 | 9 | 27 | 21 | 0 | 0 | 0
2033 | 9 | 27 | 22 | 0 | 0 | 0
2033 | 9 | 27 | 23 | 0 | 0 | 0
2033 | 9 | 28 | 0 | 0 | 0 | 0
2033 | 9 | 28 | 1 | 0 | 0 | 0
2033 | 9 | 28 | 2 | 0 | 0 | 0
2033 | 9 | 28 | 3 | 0 | 0 | 0
2033 | 9 | 28 | 4 | 0 | 0 | 0
2033 | 9 | 28 | 5 | 0 | 0 | 0
2033 | 9 | 28 | 6 | 0 | 0 | 0
2033 | 9 | 28 | 7 | 0 | 0 | 0
2033 | 9 | 28 | 8 | 0 | 0 | 0
2033 | 9 | 28 | 9 | 0 | 0 | 0
2033 | 9 | 28 | 10 | 0 | 0 | 0
2033 | 9 | 28 | 11 | 0 | 0 | 0
2033 | 9 | 28 | 12 | 0 | 0 | 0
2033 | 9 | 28 | 13 | 0 | 0 | 0
2033 | 9 | 28 | 14 | 0 | 0 | 0
2033 | 9 | 28 | 15 | 0 | 0 | 0
2033 | 9 | 28 | 16 | 0 | 0 | 0
2033 | 9 | 28 | 17 | 0 | 0 | 0
2033 | 9 | 28 | 18 | 0 | 0 | 0
2033 | 9 | 28 | 19 | 0 | 0 | 0
2033 | 9 | 28 | 20 | 0 | 0 | 0
2033 | 9 | 28 | 21 | 0 | 0 | 0
2033 | 9 | 28 | 22 | 0 | 0 | 0
2033 | 9 | 28 | 23 | 0 | 0 | 0
2033 | 9 | 29 | 0 | 0 | 0 | 0
2033 | 9 | 29 | 1 | 0 | 0 | 0
2033 | 9 | 29 | 2 | 0 | 0 | 0
2033 | 9 | 29 | 3 | 0 | 0 | 0
2033 | 9 | 29 | 4 | 0 | 0 | 0
2033 | 9 | 29 | 5 | 0 | 0 | 0
2033 | 9 | 29 | 6 | 0 | 0 | 0
2033 | 9 | 29 | 7 | 0 | 0 | 0
2033 | 9 | 29 | 8 | 0 | 0 | 0
2033 | 9 | 29 | 9 | 0 | 0 | 0
2033 | 9 | 29 | 10 | 0 | 0 | 0
2033 | 9 | 29 | 11 | 0 | 0 | 0
2033 | 9 | 29 | 12 | 0 | 0 | 0
2033 | 9 | 29 | 13 | 0 | 0 | 0
2033 | 9 | 29 | 14 | 0 | 0 | 0
2033 | 9 | 29 | 15 | 0 | 0 | 0
2033 | 9 | 29 | 16 | 0 | 0 | 0
2033 | 9 | 29 | 17 | 0 | 0 | 0
2033 | 9 | 29 | 18 | 0 | 0 | 0
2033 | 9 | 29 | 19 | 0 | 0 | 0
2033 | 9 | 29 | 20 | 0 | 0 | 0
2033 | 9 | 29 | 21 | 0 | 0 | 0
2033 | 9 | 29 | 22 | 0 | 0 | 0
2033 | 9 | 29 | 23 | 0 | 0 | 0
2033 | 9 | 30 | 0 | 0 | 0 | 0
2033 | 9 | 30 | 1 | 0 | 0 | 0
2033 | 9 | 30 | 2 | 0 | 0 | 0
2033 | 9 | 30 | 3 | 0 | 0 | 0
2033 | 9 | 30 | 4 | 0 | 0 | 0
2033 | 9 | 30 | 5 | 0 | 0 | 0
2033 | 9 | 30 | 6 | 0 | 0 | 0
2033 | 9 | 30 | 7 | 0 | 0 | 0
2033 | 9 | 30 | 8 | 0 | 0 | 0
2033 | 9 | 30 | 9 | 0 | 0 | 0
2033 | 9 | 30 | 10 | 0 | 0 | 0
2033 | 9 | 30 | 11 | 0 | 0 | 0
2033 | 9 | 30 | 12 | 0 | 0 | 0
2033 | 9 | 30 | 13 | 0 | 0 | 0
2033 | 9 | 30 | 14 | 0 | 0 | 0
2033 | 9 | 30 | 15 | 0 | 0 | 0
2033 | 9 | 30 | 16 | 0 | 0 | 0
2033 | 9 | 30 | 17 | 0 | 0 | 0
2033 | 9 | 30 | 18 | 0 | 0 | 0
2033 | 9 | 30 | 19 | 0 | 0 | 0
2033 | 9 | 30 | 20 | 0 | 0 | 0
2033 | 9 | 30 | 21 | 0 | 0 | 0
2033 | 9 | 30 | 22 | 0 | 0 | 0
2033 | 9 | 30 | 23 | 0 | 0 | 0
2033 | 10 | 1 | 0 | 0 | 0 | 0
2033 | 10 | 1 | 1 | 0 | 0 | 0
2033 | 10 | 1 | 2 | 0 | 0 | 0
2033 | 10 | 1 | 3 | 0 | 0 | 0
2033 | 10 | 1 | 4 | 0 | 0 | 0
2033 | 10 | 1 | 5 | 0 | 0 | 0
2033 | 10 | 1 | 6 | 0 | 0 | 0
2033 | 10 | 1 | 7 | 0 | 0 | 0
2033 | 10 | 1 | 8 | 0 | 0 | 0
2033 | 10 | 1 | 9 | 0 | 0 | 0
2033 | 10 | 1 | 10 | 0 | 0 | 0
2033 | 10 | 1 | 11 | 0 | 0 | 0
2033 | 10 | 1 | 12 | 0 | 0 | 0
2033 | 10 | 1 | 13 | 0 | 0 | 0
2033 | 10 | 1 | 14 | 0 | 0 | 0
2033 | 10 | 1 | 15 | 0 | 0 | 0
2033 | 10 | 1 | 16 | 0 | 0 | 0
2033 | 10 | 1 | 17 | 0 | 0 | 0
2033 | 10 | 1 | 18 | 0 | 0 | 0
2033 | 10 | 1 | 19 | 0 | 0 | 0
2033 | 10 | 1 | 20 | 0 | 0 | 0
2033 | 10 | 1 | 21 | 0 | 0 | 0
2033 | 10 | 1 | 22 | 0 | 0 | 0
2033 | 10 | 1 | 23 | 0 | 0 | 0
2033 | 10 | 2 | 0 | 0 | 0 | 0
2033 | 10 | 2 | 1 | 0 | 0 | 0
2033 | 10 | 2 | 2 | 0 | 0 | 0
2033 | 10 | 2 | 3 | 0 | 0 | 0
2033 | 10 | 2 | 4 | 0 | 0 | 0
2033 | 10 | 2 | 5 | 0 | 0 | 0
2033 | 10 | 2 | 6 | 0 | 0 | 0
2033 | 10 | 2 | 7 | 0 | 0 | 0
2033 | 10 | 2 | 8 | 0 | 0 | 0
2033 | 10 | 2 | 9 | 0 | 0 | 0
2033 | 10 | 2 | 10 | 0 | 0 | 0
2033 | 10 | 2 | 11 | 0 | 0 | 0
2033 | 10 | 2 | 12 | 0 | 0 | 0
2033 | 10 | 2 | 13 | 0 | 0 | 0
2033 | 10 | 2 | 14 | 0 | 0 | 0
2033 | 10 | 2 | 15 | 0 | 0 | 0
2033 | 10 | 2 | 16 | 0 | 0 | 0
2033 | 10 | 2 | 17 | 0 | 0 | 0
2033 | 10 | 2 | 18 | 0 | 0 | 0
2033 | 10 | 2 | 19 | 0 | 0 | 0
2033 | 10 | 2 | 20 | 0 | 0 | 0
2033 | 10 | 2 | 21 | 0 | 0 | 0
2033 | 10 | 2 | 22 | 0 | 0 | 0
2033 | 10 | 2 | 23 | 0 | 0 | 0
2033 | 10 | 3 | 0 | 0 | 0 | 0
2033 | 10 | 3 | 1 | 0 | 0 | 0
2033 | 10 | 3 | 2 | 0 | 0 | 0
2033 | 10 | 3 | 3 | 0 | 0 | 0
2033 | 10 | 3 | 4 | 0 | 0 | 0
2033 | 10 | 3 | 5 | 0 | 0 | 0
2033 | 10 | 3 | 6 | 0 | 0 | 0
2033 | 10 | 3 | 7 | 0 | 0 | 0
2033 | 10 | 3 | 8 | 0 | 0 | 0
2033 | 10 | 3 | 9 | 0 | 0 | 0
2033 | 10 | 3 | 10 | 0 | 0 | 0
2033 | 10 | 3 | 11 | 0 | 0 | 0
2033 | 10 | 3 | 12 | 0 | 0 | 0
2033 | 10 | 3 | 13 | 0 | 0 | 0
2033 | 10 | 3 | 14 | 0 | 0 | 0
2033 | 10 | 3 | 15 | 0 | 0 | 0
2033 | 10 | 3 | 16 | 0 | 0 | 0
2033 | 10 | 3 | 17 | 0 | 0 | 0
2033 | 10 | 3 | 18 | 0 | 0 | 0
2033 | 10 | 3 | 19 | 0 | 0 | 0
2033 | 10 | 3 | 20 | 0 | 0 | 0
2033 | 10 | 3 | 21 | 0 | 0 | 0
2033 | 10 | 3 | 22 | 0 | 0 | 0
2033 | 10 | 3 | 23 | 0 | 0 | 0
2033 | 10 | 4 | 0 | 0 | 0 | 0
2033 | 10 | 4 | 1 | 0 | 0 | 0
2033 | 10 | 4 | 2 | 0 | 0 | 0
2033 | 10 | 4 | 3 | 0 | 0 | 0
2033 | 10 | 4 | 4 | 0 | 0 | 0
2033 | 10 | 4 | 5 | 0 | 0 | 0
2033 | 10 | 4 | 6 | 0 | 0 | 0
2033 | 10 | 4 | 7 | 0 | 0 | 0
2033 | 10 | 4 | 8 | 0 | 0 | 0
2033 | 10 | 4 | 9 | 0 | 0 | 0
2033 | 10 | 4 | 10 | 0 | 0 | 0
2033 | 10 | 4 | 11 | 0 | 0 | 0
2033 | 10 | 4 | 12 | 0 | 0 | 0
2033 | 10 | 4 | 13 | 0 | 0 | 0
2033 | 10 | 4 | 14 | 0 | 0 | 0
2033 | 10 | 4 | 15 | 0 | 0 | 0
2033 | 10 | 4 | 16 | 0 | 0 | 0
2033 | 10 | 4 | 17 | 0 | 0 | 0
2033 | 10 | 4 | 18 | 0 | 0 | 0
2033 | 10 | 4 | 19 | 0 | 0 | 0
2033 | 10 | 4 | 20 | 0 | 0 | 0
2033 | 10 | 4 | 21 | 0 | 0 | 0
2033 | 10 | 4 | 22 | 0 | 0 | 0
2033 | 10 | 4 | 23 | 0 | 0 | 0
2033 | 10 | 5 | 0 | 0 | 0 | 0
2033 | 10 | 5 | 1 | 0 | 0 | 0
2033 | 10 | 5 | 2 | 0 | 0 | 0
2033 | 10 | 5 | 3 | 0 | 0 | 0
2033 | 10 | 5 | 4 | 0 | 0 | 0
2033 | 10 | 5 | 5 | 0 | 0 | 0
2033 | 10 | 5 | 6 | 0 | 0 | 0
2033 | 10 | 5 | 7 | 0 | 0 | 0
2033 | 10 | 5 | 8 | 0 | 0 | 0
2033 | 10 | 5 | 9 | 0 | 0 | 0
2033 | 10 | 5 | 10 | 0 | 0 | 0
2033 | 10 | 5 | 11 | 0 | 0 | 0
2033 | 10 | 5 | 12 | 0 | 0 | 0
2033 | 10 | 5 | 13 | 0 | 0 | 0
2033 | 10 | 5 | 14 | 0 | 0 | 0
2033 | 10 | 5 | 15 | 0 | 0 | 0
2033 | 10 | 5 | 16 | 0 | 0 | 0
2033 | 10 | 5 | 17 | 0 | 0 | 0
2033 | 10 | 5 | 18 | 0 | 0 | 0
2033 | 10 | 5 | 19 | 0 | 0 | 0
2033 | 10 | 5 | 20 | 0 | 0 | 0
2033 | 10 | 5 | 21 | 0 | 0 | 0
2033 | 10 | 5 | 22 | 0 | 0 | 0
2033 | 10 | 5 | 23 | 0 | 0 | 0
2033 | 10 | 6 | 0 | 0 | 0 | 0
2033 | 10 | 6 | 1 | 0 | 0 | 0
2033 | 10 | 6 | 2 | 0 | 0 | 0
2033 | 10 | 6 | 3 | 0 | 0 | 0
2033 | 10 | 6 | 4 | 0 | 0 | 0
2033 | 10 | 6 | 5 | 0 | 0 | 0
2033 | 10 | 6 | 6 | 0 | 0 | 0
2033 | 10 | 6 | 7 | 0 | 0 | 0
2033 | 10 | 6 | 8 | 0 | 0 | 0
2033 | 10 | 6 | 9 | 0 | 0 | 0
2033 | 10 | 6 | 10 | 0 | 0 | 0
2033 | 10 | 6 | 11 | 0 | 0 | 0
2033 | 10 | 6 | 12 | 0 | 0 | 0
2033 | 10 | 6 | 13 | 0 | 0 | 0
2033 | 10 | 6 | 14 | 0 | 0 | 0
2033 | 10 | 6 | 15 | 0 | 0 | 0
2033 | 10 | 6 | 16 | 0 | 0 | 0
2033 | 10 | 6 | 17 | 0 | 0 | 0
2033 | 10 | 6 | 18 | 0 | 0 | 0
2033 | 10 | 6 | 19 | 0 | 0 | 0
2033 | 10 | 6 | 20 | 0 | 0 | 0
2033 | 10 | 6 | 21 | 0 | 0 | 0
2033 | 10 | 6 | 22 | 0 | 0 | 0
2033 | 10 | 6 | 23 | 0 | 0 | 0
2033 | 10 | 7 | 0 | 0 | 0 | 0
2033 | 10 | 7 | 1 | 0 | 0 | 0
2033 | 10 | 7 | 2 | 0 | 0 | 0
2033 | 10 | 7 | 3 | 0 | 0 | 0
2033 | 10 | 7 | 4 | 0 | 0 | 0
2033 | 10 | 7 | 5 | 0 | 0 | 0
2033 | 10 | 7 | 6 | 0 | 0 | 0
2033 | 10 | 7 | 7 | 0 | 0 | 0
2033 | 10 | 7 | 8 | 0 | 0 | 0
2033 | 10 | 7 | 9 | 0 | 0 | 0
2033 | 10 | 7 | 10 | 0 | 0 | 0
2033 | 10 | 7 | 11 | 0 | 0 | 0
2033 | 10 | 7 | 12 | 0 | 0 | 0
2033 | 10 | 7 | 13 | 0 | 0 | 0
2033 | 10 | 7 | 14 | 0 | 0 | 0
2033 | 10 | 7 | 15 | 0 | 0 | 0
2033 | 10 | 7 | 16 | 0 | 0 | 0
2033 | 10 | 7 | 17 | 0 | 0 | 0
2033 | 10 | 7 | 18 | 0 | 0 | 0
2033 | 10 | 7 | 19 | 0 | 0 | 0
2033 | 10 | 7 | 20 | 0 | 0 | 0
2033 | 10 | 7 | 21 | 0 | 0 | 0
2033 | 10 | 7 | 22 | 0 | 0 | 0
2033 | 10 | 7 | 23 | 0 | 0 | 0
2033 | 10 | 8 | 0 | 0 | 0 | 0
2033 | 10 | 8 | 1 | 0 | 0 | 0
2033 | 10 | 8 | 2 | 0 | 0 | 0
2033 | 10 | 8 | 3 | 0 | 0 | 0
2033 | 10 | 8 | 4 | 0 | 0 | 0
2033 | 10 | 8 | 5 | 0 | 0 | 0
2033 | 10 | 8 | 6 | 0 | 0 | 0
2033 | 10 | 8 | 7 | 0 | 0 | 0
2033 | 10 | 8 | 8 | 0 | 0 | 0
2033 | 10 | 8 | 9 | 0 | 0 | 0
2033 | 10 | 8 | 10 | 0 | 0 | 0
2033 | 10 | 8 | 11 | 0 | 0 | 0
2033 | 10 | 8 | 12 | 0 | 0 | 0
2033 | 10 | 8 | 13 | 0 | 0 | 0
2033 | 10 | 8 | 14 | 0 | 0 | 0
2033 | 10 | 8 | 15 | 0 | 0 | 0
2033 | 10 | 8 | 16 | 0 | 0 | 0
2033 | 10 | 8 | 17 | 0 | 0 | 0
2033 | 10 | 8 | 18 | 0 | 0 | 0
2033 | 10 | 8 | 19 | 0 | 0 | 0
2033 | 10 | 8 | 20 | 0 | 0 | 0
2033 | 10 | 8 | 21 | 0 | 0 | 0
2033 | 10 | 8 | 22 | 0 | 0 | 0
2033 | 10 | 8 | 23 | 0 | 0 | 0
2033 | 10 | 9 | 0 | 0 | 0 | 0
2033 | 10 | 9 | 1 | 0 | 0 | 0
2033 | 10 | 9 | 2 | 0 | 0 | 0
2033 | 10 | 9 | 3 | 0 | 0 | 0
2033 | 10 | 9 | 4 | 0 | 0 | 0
2033 | 10 | 9 | 5 | 0 | 0 | 0
2033 | 10 | 9 | 6 | 0 | 0 | 0
2033 | 10 | 9 | 7 | 0 | 0 | 0
2033 | 10 | 9 | 8 | 0 | 0 | 0
2033 | 10 | 9 | 9 | 0 | 0 | 0
2033 | 10 | 9 | 10 | 0 | 0 | 0
2033 | 10 | 9 | 11 | 0 | 0 | 0
2033 | 10 | 9 | 12 | 0 | 0 | 0
2033 | 10 | 9 | 13 | 0 | 0 | 0
2033 | 10 | 9 | 14 | 0 | 0 | 0
2033 | 10 | 9 | 15 | 0 | 0 | 0
2033 | 10 | 9 | 16 | 0 | 0 | 0
2033 | 10 | 9 | 17 | 0 | 0 | 0
2033 | 10 | 9 | 18 | 0 | 0 | 0
2033 | 10 | 9 | 19 | 0 | 0 | 0
2033 | 10 | 9 | 20 | 0 | 0 | 0
2033 | 10 | 9 | 21 | 0 | 0 | 0
2033 | 10 | 9 | 22 | 0 | 0 | 0
2033 | 10 | 9 | 23 | 0 | 0 | 0
2033 | 10 | 10 | 0 | 0 | 0 | 0
2033 | 10 | 10 | 1 | 0 | 0 | 0
2033 | 10 | 10 | 2 | 0 | 0 | 0
2033 | 10 | 10 | 3 | 0 | 0 | 0
2033 | 10 | 10 | 4 | 0 | 0 | 0
2033 | 10 | 10 | 5 | 0 | 0 | 0
2033 | 10 | 10 | 6 | 0 | 0 | 0
2033 | 10 | 10 | 7 | 0 | 0 | 0
2033 | 10 | 10 | 8 | 0 | 0 | 0
2033 | 10 | 10 | 9 | 0 | 0 | 0
2033 | 10 | 10 | 10 | 0 | 0 | 0
2033 | 10 | 10 | 11 | 0 | 0 | 0
2033 | 10 | 10 | 12 | 0 | 0 | 0
2033 | 10 | 10 | 13 | 0 | 0 | 0
2033 | 10 | 10 | 14 | 0 | 0 | 0
2033 | 10 | 10 | 15 | 0 | 0 | 0
2033 | 10 | 10 | 16 | 0 | 0 | 0
2033 | 10 | 10 | 17 | 0 | 0 | 0
2033 | 10 | 10 | 18 | 0 | 0 | 0
2033 | 10 | 10 | 19 | 0 | 0 | 0
2033 | 10 | 10 | 20 | 0 | 0 | 0
2033 | 10 | 10 | 21 | 0 | 0 | 0
2033 | 10 | 10 | 22 | 0 | 0 | 0
2033 | 10 | 10 | 23 | 0 | 0 | 0
2033 | 10 | 11 | 0 | 0 | 0 | 0
2033 | 10 | 11 | 1 | 0 | 0 | 0
2033 | 10 | 11 | 2 | 0 | 0 | 0
2033 | 10 | 11 | 3 | 0 | 0 | 0
2033 | 10 | 11 | 4 | 0 | 0 | 0
2033 | 10 | 11 | 5 | 0 | 0 | 0
2033 | 10 | 11 | 6 | 0 | 0 | 0
2033 | 10 | 11 | 7 | 0 | 0 | 0
2033 | 10 | 11 | 8 | 0 | 0 | 0
2033 | 10 | 11 | 9 | 0 | 0 | 0
2033 | 10 | 11 | 10 | 0 | 0 | 0
2033 | 10 | 11 | 11 | 0 | 0 | 0
2033 | 10 | 11 | 12 | 0 | 0 | 0
2033 | 10 | 11 | 13 | 0 | 0 | 0
2033 | 10 | 11 | 14 | 0 | 0 | 0
2033 | 10 | 11 | 15 | 0 | 0 | 0
2033 | 10 | 11 | 16 | 0 | 0 | 0
2033 | 10 | 11 | 17 | 0 | 0 | 0
2033 | 10 | 11 | 18 | 0 | 0 | 0
2033 | 10 | 11 | 19 | 0 | 0 | 0
2033 | 10 | 11 | 20 | 0 | 0 | 0
2033 | 10 | 11 | 21 | 0 | 0 | 0
2033 | 10 | 11 | 22 | 0 | 0 | 0
2033 | 10 | 11 | 23 | 0 | 0 | 0
2033 | 10 | 12 | 0 | 0 | 0 | 0
2033 | 10 | 12 | 1 | 0 | 0 | 0
2033 | 10 | 12 | 2 | 0 | 0 | 0
2033 | 10 | 12 | 3 | 0 | 0 | 0
2033 | 10 | 12 | 4 | 0 | 0 | 0
2033 | 10 | 12 | 5 | 0 | 0 | 0
2033 | 10 | 12 | 6 | 0 | 0 | 0
2033 | 10 | 12 | 7 | 0 | 0 | 0
2033 | 10 | 12 | 8 | 0 | 0 | 0
2033 | 10 | 12 | 9 | 0 | 0 | 0
2033 | 10 | 12 | 10 | 0 | 0 | 0
2033 | 10 | 12 | 11 | 0 | 0 | 0
2033 | 10 | 12 | 12 | 0 | 0 | 0
2033 | 10 | 12 | 13 | 0 | 0 | 0
2033 | 10 | 12 | 14 | 0 | 0 | 0
2033 | 10 | 12 | 15 | 0 | 0 | 0
2033 | 10 | 12 | 16 | 0 | 0 | 0
2033 | 10 | 12 | 17 | 0 | 0 | 0
2033 | 10 | 12 | 18 | 0 | 0 | 0
2033 | 10 | 12 | 19 | 0 | 0 | 0
2033 | 10 | 12 | 20 | 0 | 0 | 0
2033 | 10 | 12 | 21 | 0 | 0 | 0
2033 | 10 | 12 | 22 | 0 | 0 | 0
2033 | 10 | 12 | 23 | 0 | 0 | 0
2033 | 10 | 13 | 0 | 0 | 0 | 0
2033 | 10 | 13 | 1 | 0 | 0 | 0
2033 | 10 | 13 | 2 | 0 | 0 | 0
2033 | 10 | 13 | 3 | 0 | 0 | 0
2033 | 10 | 13 | 4 | 0 | 0 | 0
2033 | 10 | 13 | 5 | 0 | 0 | 0
2033 | 10 | 13 | 6 | 0 | 0 | 0
2033 | 10 | 13 | 7 | 0 | 0 | 0
2033 | 10 | 13 | 8 | 0 | 0 | 0
2033 | 10 | 13 | 9 | 0 | 0 | 0
2033 | 10 | 13 | 10 | 0 | 0 | 0
2033 | 10 | 13 | 11 | 0 | 0 | 0
2033 | 10 | 13 | 12 | 0 | 0 | 0
2033 | 10 | 13 | 13 | 0 | 0 | 0
2033 | 10 | 13 | 14 | 0 | 0 | 0
2033 | 10 | 13 | 15 | 0 | 0 | 0
2033 | 10 | 13 | 16 | 0 | 0 | 0
2033 | 10 | 13 | 17 | 0 | 0 | 0
2033 | 10 | 13 | 18 | 0 | 0 | 0
2033 | 10 | 13 | 19 | 0 | 0 | 0
2033 | 10 | 13 | 20 | 0 | 0 | 0
2033 | 10 | 13 | 21 | 0 | 0 | 0
2033 | 10 | 13 | 22 | 0 | 0 | 0
2033 | 10 | 13 | 23 | 0 | 0 | 0
2033 | 10 | 14 | 0 | 0 | 0 | 0
2033 | 10 | 14 | 1 | 0 | 0 | 0
2033 | 10 | 14 | 2 | 0 | 0 | 0
2033 | 10 | 14 | 3 | 0 | 0 | 0
2033 | 10 | 14 | 4 | 0 | 0 | 0
2033 | 10 | 14 | 5 | 0 | 0 | 0
2033 | 10 | 14 | 6 | 0 | 0 | 0
2033 | 10 | 14 | 7 | 0 | 0 | 0
2033 | 10 | 14 | 8 | 0 | 0 | 0
2033 | 10 | 14 | 9 | 0 | 0 | 0
2033 | 10 | 14 | 10 | 0 | 0 | 0
2033 | 10 | 14 | 11 | 0 | 0 | 0
2033 | 10 | 14 | 12 | 0 | 0 | 0
2033 | 10 | 14 | 13 | 0 | 0 | 0
2033 | 10 | 14 | 14 | 0 | 0 | 0
2033 | 10 | 14 | 15 | 0 | 0 | 0
2033 | 10 | 14 | 16 | 0 | 0 | 0
2033 | 10 | 14 | 17 | 0 | 0 | 0
2033 | 10 | 14 | 18 | 0 | 0 | 0
2033 | 10 | 14 | 19 | 0 | 0 | 0
2033 | 10 | 14 | 20 | 0 | 0 | 0
2033 | 10 | 14 | 21 | 0 | 0 | 0
2033 | 10 | 14 | 22 | 0 | 0 | 0
2033 | 10 | 14 | 23 | 0 | 0 | 0
2033 | 10 | 15 | 0 | 0 | 0 | 0
2033 | 10 | 15 | 1 | 0 | 0 | 0
2033 | 10 | 15 | 2 | 0 | 0 | 0
2033 | 10 | 15 | 3 | 0 | 0 | 0
2033 | 10 | 15 | 4 | 0 | 0 | 0
2033 | 10 | 15 | 5 | 0 | 0 | 0
2033 | 10 | 15 | 6 | 0 | 0 | 0
2033 | 10 | 15 | 7 | 0 | 0 | 0
2033 | 10 | 15 | 8 | 0 | 0 | 0
2033 | 10 | 15 | 9 | 0 | 0 | 0
2033 | 10 | 15 | 10 | 0 | 0 | 0
2033 | 10 | 15 | 11 | 0 | 0 | 0
2033 | 10 | 15 | 12 | 0 | 0 | 0
2033 | 10 | 15 | 13 | 0 | 0 | 0
2033 | 10 | 15 | 14 | 0 | 0 | 0
2033 | 10 | 15 | 15 | 0 | 0 | 0
2033 | 10 | 15 | 16 | 0 | 0 | 0
2033 | 10 | 15 | 17 | 0 | 0 | 0
2033 | 10 | 15 | 18 | 0 | 0 | 0
2033 | 10 | 15 | 19 | 0 | 0 | 0
2033 | 10 | 15 | 20 | 0 | 0 | 0
2033 | 10 | 15 | 21 | 0 | 0 | 0
2033 | 10 | 15 | 22 | 0 | 0 | 0
2033 | 10 | 15 | 23 | 0 | 0 | 0
2033 | 10 | 16 | 0 | 0 | 0 | 0
2033 | 10 | 16 | 1 | 0 | 0 | 0
2033 | 10 | 16 | 2 | 0 | 0 | 0
2033 | 10 | 16 | 3 | 0 | 0 | 0
2033 | 10 | 16 | 4 | 0 | 0 | 0
2033 | 10 | 16 | 5 | 0 | 0 | 0
2033 | 10 | 16 | 6 | 0 | 0 | 0
2033 | 10 | 16 | 7 | 0 | 0 | 0
2033 | 10 | 16 | 8 | 0 | 0 | 0
2033 | 10 | 16 | 9 | 0 | 0 | 0
2033 | 10 | 16 | 10 | 0 | 0 | 0
2033 | 10 | 16 | 11 | 0 | 0 | 0
2033 | 10 | 16 | 12 | 0 | 0 | 0
2033 | 10 | 16 | 13 | 0 | 0 | 0
2033 | 10 | 16 | 14 | 0 | 0 | 0
2033 | 10 | 16 | 15 | 0 | 0 | 0
2033 | 10 | 16 | 16 | 0 | 0 | 0
2033 | 10 | 16 | 17 | 0 | 0 | 0
2033 | 10 | 16 | 18 | 0 | 0 | 0
2033 | 10 | 16 | 19 | 0 | 0 | 0
2033 | 10 | 16 | 20 | 0 | 0 | 0
2033 | 10 | 16 | 21 | 0 | 0 | 0
2033 | 10 | 16 | 22 | 0 | 0 | 0
2033 | 10 | 16 | 23 | 0 | 0 | 0
2033 | 10 | 17 | 0 | 0 | 0 | 0
2033 | 10 | 17 | 1 | 0 | 0 | 0
2033 | 10 | 17 | 2 | 0 | 0 | 0
2033 | 10 | 17 | 3 | 0 | 0 | 0
2033 | 10 | 17 | 4 | 0 | 0 | 0
2033 | 10 | 17 | 5 | 0 | 0 | 0
2033 | 10 | 17 | 6 | 0 | 0 | 0
2033 | 10 | 17 | 7 | 0 | 0 | 0
2033 | 10 | 17 | 8 | 0 | 0 | 0
2033 | 10 | 17 | 9 | 0 | 0 | 0
2033 | 10 | 17 | 10 | 0 | 0 | 0
2033 | 10 | 17 | 11 | 0 | 0 | 0
2033 | 10 | 17 | 12 | 0 | 0 | 0
2033 | 10 | 17 | 13 | 0 | 0 | 0
2033 | 10 | 17 | 14 | 0 | 0 | 0
2033 | 10 | 17 | 15 | 0 | 0 | 0
2033 | 10 | 17 | 16 | 0 | 0 | 0
2033 | 10 | 17 | 17 | 0 | 0 | 0
2033 | 10 | 17 | 18 | 0 | 0 | 0
2033 | 10 | 17 | 19 | 0 | 0 | 0
2033 | 10 | 17 | 20 | 0 | 0 | 0
2033 | 10 | 17 | 21 | 0 | 0 | 0
2033 | 10 | 17 | 22 | 0 | 0 | 0
2033 | 10 | 17 | 23 | 0 | 0 | 0
2033 | 10 | 18 | 0 | 0 | 0 | 0
2033 | 10 | 18 | 1 | 0 | 0 | 0
2033 | 10 | 18 | 2 | 0 | 0 | 0
2033 | 10 | 18 | 3 | 0 | 0 | 0
2033 | 10 | 18 | 4 | 0 | 0 | 0
2033 | 10 | 18 | 5 | 0 | 0 | 0
2033 | 10 | 18 | 6 | 0 | 0 | 0
2033 | 10 | 18 | 7 | 0 | 0 | 0
2033 | 10 | 18 | 8 | 0 | 0 | 0
2033 | 10 | 18 | 9 | 0 | 0 | 0
2033 | 10 | 18 | 10 | 0 | 0 | 0
2033 | 10 | 18 | 11 | 0 | 0 | 0
2033 | 10 | 18 | 12 | 0 | 0 | 0
2033 | 10 | 18 | 13 | 0 | 0 | 0
2033 | 10 | 18 | 14 | 0 | 0 | 0
2033 | 10 | 18 | 15 | 0 | 0 | 0
2033 | 10 | 18 | 16 | 0 | 0 | 0
2033 | 10 | 18 | 17 | 0 | 0 | 0
2033 | 10 | 18 | 18 | 0 | 0 | 0
2033 | 10 | 18 | 19 | 0 | 0 | 0
2033 | 10 | 18 | 20 | 0 | 0 | 0
2033 | 10 | 18 | 21 | 0 | 0 | 0
2033 | 10 | 18 | 22 | 0 | 0 | 0
2033 | 10 | 18 | 23 | 0 | 0 | 0
2033 | 10 | 19 | 0 | 0 | 0 | 0
2033 | 10 | 19 | 1 | 0 | 0 | 0
2033 | 10 | 19 | 2 | 0 | 0 | 0
2033 | 10 | 19 | 3 | 0 | 0 | 0
2033 | 10 | 19 | 4 | 0 | 0 | 0
2033 | 10 | 19 | 5 | 0 | 0 | 0
2033 | 10 | 19 | 6 | 0 | 0 | 0
2033 | 10 | 19 | 7 | 0 | 0 | 0
2033 | 10 | 19 | 8 | 0 | 0 | 0
2033 | 10 | 19 | 9 | 0 | 0 | 0
2033 | 10 | 19 | 10 | 0 | 0 | 0
2033 | 10 | 19 | 11 | 0 | 0 | 0
2033 | 10 | 19 | 12 | 0 | 0 | 0
2033 | 10 | 19 | 13 | 0 | 0 | 0
2033 | 10 | 19 | 14 | 0 | 0 | 0
2033 | 10 | 19 | 15 | 0 | 0 | 0
2033 | 10 | 19 | 16 | 0 | 0 | 0
2033 | 10 | 19 | 17 | 0 | 0 | 0
2033 | 10 | 19 | 18 | 0 | 0 | 0
2033 | 10 | 19 | 19 | 0 | 0 | 0
2033 | 10 | 19 | 20 | 0 | 0 | 0
2033 | 10 | 19 | 21 | 0 | 0 | 0
2033 | 10 | 19 | 22 | 0 | 0 | 0
2033 | 10 | 19 | 23 | 0 | 0 | 0
2033 | 10 | 20 | 0 | 0 | 0 | 0
2033 | 10 | 20 | 1 | 0 | 0 | 0
2033 | 10 | 20 | 2 | 0 | 0 | 0
2033 | 10 | 20 | 3 | 0 | 0 | 0
2033 | 10 | 20 | 4 | 0 | 0 | 0
2033 | 10 | 20 | 5 | 0 | 0 | 0
2033 | 10 | 20 | 6 | 0 | 0 | 0
2033 | 10 | 20 | 7 | 0 | 0 | 0
2033 | 10 | 20 | 8 | 0 | 0 | 0
2033 | 10 | 20 | 9 | 0 | 0 | 0
2033 | 10 | 20 | 10 | 0 | 0 | 0
2033 | 10 | 20 | 11 | 0 | 0 | 0
2033 | 10 | 20 | 12 | 0 | 0 | 0
2033 | 10 | 20 | 13 | 0 | 0 | 0
2033 | 10 | 20 | 14 | 0 | 0 | 0
2033 | 10 | 20 | 15 | 0 | 0 | 0
2033 | 10 | 20 | 16 | 0 | 0 | 0
2033 | 10 | 20 | 17 | 0 | 0 | 0
2033 | 10 | 20 | 18 | 0 | 0 | 0
2033 | 10 | 20 | 19 | 0 | 0 | 0
2033 | 10 | 20 | 20 | 0 | 0 | 0
2033 | 10 | 20 | 21 | 0 | 0 | 0
2033 | 10 | 20 | 22 | 0 | 0 | 0
2033 | 10 | 20 | 23 | 0 | 0 | 0
2033 | 10 | 21 | 0 | 0 | 0 | 0
2033 | 10 | 21 | 1 | 0 | 0 | 0
2033 | 10 | 21 | 2 | 0 | 0 | 0
2033 | 10 | 21 | 3 | 0 | 0 | 0
2033 | 10 | 21 | 4 | 0 | 0 | 0
2033 | 10 | 21 | 5 | 0 | 0 | 0
2033 | 10 | 21 | 6 | 0 | 0 | 0
2033 | 10 | 21 | 7 | 0 | 0 | 0
2033 | 10 | 21 | 8 | 0 | 0 | 0
2033 | 10 | 21 | 9 | 0 | 0 | 0
2033 | 10 | 21 | 10 | 0 | 0 | 0
2033 | 10 | 21 | 11 | 0 | 0 | 0
2033 | 10 | 21 | 12 | 0 | 0 | 0
2033 | 10 | 21 | 13 | 0 | 0 | 0
2033 | 10 | 21 | 14 | 0 | 0 | 0
2033 | 10 | 21 | 15 | 0 | 0 | 0
2033 | 10 | 21 | 16 | 0 | 0 | 0
2033 | 10 | 21 | 17 | 0 | 0 | 0
2033 | 10 | 21 | 18 | 0 | 0 | 0
2033 | 10 | 21 | 19 | 0 | 0 | 0
2033 | 10 | 21 | 20 | 0 | 0 | 0
2033 | 10 | 21 | 21 | 0 | 0 | 0
2033 | 10 | 21 | 22 | 0 | 0 | 0
2033 | 10 | 21 | 23 | 0 | 0 | 0
2033 | 10 | 22 | 0 | 0 | 0 | 0
2033 | 10 | 22 | 1 | 0 | 0 | 0
2033 | 10 | 22 | 2 | 0 | 0 | 0
2033 | 10 | 22 | 3 | 0 | 0 | 0
2033 | 10 | 22 | 4 | 0 | 0 | 0
2033 | 10 | 22 | 5 | 0 | 0 | 0
2033 | 10 | 22 | 6 | 0 | 0 | 0
2033 | 10 | 22 | 7 | 0 | 0 | 0
2033 | 10 | 22 | 8 | 0 | 0 | 0
2033 | 10 | 22 | 9 | 0 | 0 | 0
2033 | 10 | 22 | 10 | 0 | 0 | 0
2033 | 10 | 22 | 11 | 0 | 0 | 0
2033 | 10 | 22 | 12 | 0 | 0 | 0
2033 | 10 | 22 | 13 | 0 | 0 | 0
2033 | 10 | 22 | 14 | 0 | 0 | 0
2033 | 10 | 22 | 15 | 0 | 0 | 0
2033 | 10 | 22 | 16 | 0 | 0 | 0
2033 | 10 | 22 | 17 | 0 | 0 | 0
2033 | 10 | 22 | 18 | 0 | 0 | 0
2033 | 10 | 22 | 19 | 0 | 0 | 0
2033 | 10 | 22 | 20 | 0 | 0 | 0
2033 | 10 | 22 | 21 | 0 | 0 | 0
2033 | 10 | 22 | 22 | 0 | 0 | 0
2033 | 10 | 22 | 23 | 0 | 0 | 0
2033 | 10 | 23 | 0 | 0 | 0 | 0
2033 | 10 | 23 | 1 | 0 | 0 | 0
2033 | 10 | 23 | 2 | 0 | 0 | 0
2033 | 10 | 23 | 3 | 0 | 0 | 0
2033 | 10 | 23 | 4 | 0 | 0 | 0
2033 | 10 | 23 | 5 | 0 | 0 | 0
2033 | 10 | 23 | 6 | 0 | 0 | 0
2033 | 10 | 23 | 7 | 0 | 0 | 0
2033 | 10 | 23 | 8 | 0 | 0 | 0
2033 | 10 | 23 | 9 | 0 | 0 | 0
2033 | 10 | 23 | 10 | 0 | 0 | 0
2033 | 10 | 23 | 11 | 0 | 0 | 0
2033 | 10 | 23 | 12 | 0 | 0 | 0
2033 | 10 | 23 | 13 | 0 | 0 | 0
2033 | 10 | 23 | 14 | 0 | 0 | 0
2033 | 10 | 23 | 15 | 0 | 0 | 0
2033 | 10 | 23 | 16 | 0 | 0 | 0
2033 | 10 | 23 | 17 | 0 | 0 | 0
2033 | 10 | 23 | 18 | 0 | 0 | 0
2033 | 10 | 23 | 19 | 0 | 0 | 0
2033 | 10 | 23 | 20 | 0 | 0 | 0
2033 | 10 | 23 | 21 | 0 | 0 | 0
2033 | 10 | 23 | 22 | 0 | 0 | 0
2033 | 10 | 23 | 23 | 0 | 0 | 0
2033 | 10 | 24 | 0 | 0 | 0 | 0
2033 | 10 | 24 | 1 | 0 | 0 | 0
2033 | 10 | 24 | 2 | 0 | 0 | 0
2033 | 10 | 24 | 3 | 0 | 0 | 0
2033 | 10 | 24 | 4 | 0 | 0 | 0
2033 | 10 | 24 | 5 | 0 | 0 | 0
2033 | 10 | 24 | 6 | 0 | 0 | 0
2033 | 10 | 24 | 7 | 0 | 0 | 0
2033 | 10 | 24 | 8 | 0 | 0 | 0
2033 | 10 | 24 | 9 | 0 | 0 | 0
2033 | 10 | 24 | 10 | 0 | 0 | 0
2033 | 10 | 24 | 11 | 0 | 0 | 0
2033 | 10 | 24 | 12 | 0 | 0 | 0
2033 | 10 | 24 | 13 | 0 | 0 | 0
2033 | 10 | 24 | 14 | 0 | 0 | 0
2033 | 10 | 24 | 15 | 0 | 0 | 0
2033 | 10 | 24 | 16 | 0 | 0 | 0
2033 | 10 | 24 | 17 | 0 | 0 | 0
2033 | 10 | 24 | 18 | 0 | 0 | 0
2033 | 10 | 24 | 19 | 0 | 0 | 0
2033 | 10 | 24 | 20 | 0 | 0 | 0
2033 | 10 | 24 | 21 | 0 | 0 | 0
2033 | 10 | 24 | 22 | 0 | 0 | 0
2033 | 10 | 24 | 23 | 0 | 0 | 0
2033 | 10 | 25 | 0 | 0 | 0 | 0
2033 | 10 | 25 | 1 | 0 | 0 | 0
2033 | 10 | 25 | 2 | 0 | 0 | 0
2033 | 10 | 25 | 3 | 0 | 0 | 0
2033 | 10 | 25 | 4 | 0 | 0 | 0
2033 | 10 | 25 | 5 | 0 | 0 | 0
2033 | 10 | 25 | 6 | 0 | 0 | 0
2033 | 10 | 25 | 7 | 0 | 0 | 0
2033 | 10 | 25 | 8 | 0 | 0 | 0
2033 | 10 | 25 | 9 | 0 | 0 | 0
2033 | 10 | 25 | 10 | 0 | 0 | 0
2033 | 10 | 25 | 11 | 0 | 0 | 0
2033 | 10 | 25 | 12 | 0 | 0 | 0
2033 | 10 | 25 | 13 | 0 | 0 | 0
2033 | 10 | 25 | 14 | 0 | 0 | 0
2033 | 10 | 25 | 15 | 0 | 0 | 0
2033 | 10 | 25 | 16 | 0 | 0 | 0
2033 | 10 | 25 | 17 | 0 | 0 | 0
2033 | 10 | 25 | 18 | 0 | 0 | 0
2033 | 10 | 25 | 19 | 0 | 0 | 0
2033 | 10 | 25 | 20 | 0 | 0 | 0
2033 | 10 | 25 | 21 | 0 | 0 | 0
2033 | 10 | 25 | 22 | 0 | 0 | 0
2033 | 10 | 25 | 23 | 0 | 0 | 0
2033 | 10 | 26 | 0 | 0 | 0 | 0
2033 | 10 | 26 | 1 | 0 | 0 | 0
2033 | 10 | 26 | 2 | 0 | 0 | 0
2033 | 10 | 26 | 3 | 0 | 0 | 0
2033 | 10 | 26 | 4 | 0 | 0 | 0
2033 | 10 | 26 | 5 | 0 | 0 | 0
2033 | 10 | 26 | 6 | 0 | 0 | 0
2033 | 10 | 26 | 7 | 0 | 0 | 0
2033 | 10 | 26 | 8 | 0 | 0 | 0
2033 | 10 | 26 | 9 | 0 | 0 | 0
2033 | 10 | 26 | 10 | 0 | 0 | 0
2033 | 10 | 26 | 11 | 0 | 0 | 0
2033 | 10 | 26 | 12 | 0 | 0 | 0
2033 | 10 | 26 | 13 | 0 | 0 | 0
2033 | 10 | 26 | 14 | 0 | 0 | 0
2033 | 10 | 26 | 15 | 0 | 0 | 0
2033 | 10 | 26 | 16 | 0 | 0 | 0
2033 | 10 | 26 | 17 | 0 | 0 | 0
2033 | 10 | 26 | 18 | 0 | 0 | 0
2033 | 10 | 26 | 19 | 0 | 0 | 0
2033 | 10 | 26 | 20 | 0 | 0 | 0
2033 | 10 | 26 | 21 | 0 | 0 | 0
2033 | 10 | 26 | 22 | 0 | 0 | 0
2033 | 10 | 26 | 23 | 0 | 0 | 0
2033 | 10 | 27 | 0 | 0 | 0 | 0
2033 | 10 | 27 | 1 | 0 | 0 | 0
2033 | 10 | 27 | 2 | 0 | 0 | 0
2033 | 10 | 27 | 3 | 0 | 0 | 0
2033 | 10 | 27 | 4 | 0 | 0 | 0
2033 | 10 | 27 | 5 | 0 | 0 | 0
2033 | 10 | 27 | 6 | 0 | 0 | 0
2033 | 10 | 27 | 7 | 0 | 0 | 0
2033 | 10 | 27 | 8 | 0 | 0 | 0
2033 | 10 | 27 | 9 | 0 | 0 | 0
2033 | 10 | 27 | 10 | 0 | 0 | 0
2033 | 10 | 27 | 11 | 0 | 0 | 0
2033 | 10 | 27 | 12 | 0 | 0 | 0
2033 | 10 | 27 | 13 | 0 | 0 | 0
2033 | 10 | 27 | 14 | 0 | 0 | 0
2033 | 10 | 27 | 15 | 0 | 0 | 0
2033 | 10 | 27 | 16 | 0 | 0 | 0
2033 | 10 | 27 | 17 | 0 | 0 | 0
2033 | 10 | 27 | 18 | 0 | 0 | 0
2033 | 10 | 27 | 19 | 0 | 0 | 0
2033 | 10 | 27 | 20 | 0 | 0 | 0
2033 | 10 | 27 | 21 | 0 | 0 | 0
2033 | 10 | 27 | 22 | 0 | 0 | 0
2033 | 10 | 27 | 23 | 0 | 0 | 0
2033 | 10 | 28 | 0 | 0 | 0 | 0
2033 | 10 | 28 | 1 | 0 | 0 | 0
2033 | 10 | 28 | 2 | 0 | 0 | 0
2033 | 10 | 28 | 3 | 0 | 0 | 0
2033 | 10 | 28 | 4 | 0 | 0 | 0
2033 | 10 | 28 | 5 | 0 | 0 | 0
2033 | 10 | 28 | 6 | 0 | 0 | 0
2033 | 10 | 28 | 7 | 0 | 0 | 0
2033 | 10 | 28 | 8 | 0 | 0 | 0
2033 | 10 | 28 | 9 | 0 | 0 | 0
2033 | 10 | 28 | 10 | 0 | 0 | 0
2033 | 10 | 28 | 11 | 0 | 0 | 0
2033 | 10 | 28 | 12 | 0 | 0 | 0
2033 | 10 | 28 | 13 | 0 | 0 | 0
2033 | 10 | 28 | 14 | 0 | 0 | 0
2033 | 10 | 28 | 15 | 0 | 0 | 0
2033 | 10 | 28 | 16 | 0 | 0 | 0
2033 | 10 | 28 | 17 | 0 | 0 | 0
2033 | 10 | 28 | 18 | 0 | 0 | 0
2033 | 10 | 28 | 19 | 0 | 0 | 0
2033 | 10 | 28 | 20 | 0 | 0 | 0
2033 | 10 | 28 | 21 | 0 | 0 | 0
2033 | 10 | 28 | 22 | 0 | 0 | 0
2033 | 10 | 28 | 23 | 0 | 0 | 0
2033 | 10 | 29 | 0 | 0 | 0 | 0
2033 | 10 | 29 | 1 | 0 | 0 | 0
2033 | 10 | 29 | 2 | 0 | 0 | 0
2033 | 10 | 29 | 3 | 0 | 0 | 0
2033 | 10 | 29 | 4 | 0 | 0 | 0
2033 | 10 | 29 | 5 | 0 | 0 | 0
2033 | 10 | 29 | 6 | 0 | 0 | 0
2033 | 10 | 29 | 7 | 0 | 0 | 0
2033 | 10 | 29 | 8 | 0 | 0 | 0
2033 | 10 | 29 | 9 | 0 | 0 | 0
2033 | 10 | 29 | 10 | 0 | 0 | 0
2033 | 10 | 29 | 11 | 0 | 0 | 0
2033 | 10 | 29 | 12 | 0 | 0 | 0
2033 | 10 | 29 | 13 | 0 | 0 | 0
2033 | 10 | 29 | 14 | 0 | 0 | 0
2033 | 10 | 29 | 15 | 0 | 0 | 0
2033 | 10 | 29 | 16 | 0 | 0 | 0
2033 | 10 | 29 | 17 | 0 | 0 | 0
2033 | 10 | 29 | 18 | 0 | 0 | 0
2033 | 10 | 29 | 19 | 0 | 0 | 0
2033 | 10 | 29 | 20 | 0 | 0 | 0
2033 | 10 | 29 | 21 | 0 | 0 | 0
2033 | 10 | 29 | 22 | 0 | 0 | 0
2033 | 10 | 29 | 23 | 0 | 0 | 0
2033 | 10 | 30 | 0 | 0 | 0 | 0
2033 | 10 | 30 | 1 | 0 | 0 | 0
2033 | 10 | 30 | 2 | 0 | 0 | 0
2033 | 10 | 30 | 3 | 0 | 0 | 0
2033 | 10 | 30 | 4 | 0 | 0 | 0
2033 | 10 | 30 | 5 | 0 | 0 | 0
2033 | 10 | 30 | 6 | 0 | 0 | 0
2033 | 10 | 30 | 7 | 0 | 0 | 0
2033 | 10 | 30 | 8 | 0 | 0 | 0
2033 | 10 | 30 | 9 | 0 | 0 | 0
2033 | 10 | 30 | 10 | 0 | 0 | 0
2033 | 10 | 30 | 11 | 0 | 0 | 0
2033 | 10 | 30 | 12 | 0 | 0 | 0
2033 | 10 | 30 | 13 | 0 | 0 | 0
2033 | 10 | 30 | 14 | 0 | 0 | 0
2033 | 10 | 30 | 15 | 0 | 0 | 0
2033 | 10 | 30 | 16 | 0 | 0 | 0
2033 | 10 | 30 | 17 | 0 | 0 | 0
2033 | 10 | 30 | 18 | 0 | 0 | 0
2033 | 10 | 30 | 19 | 0 | 0 | 0
2033 | 10 | 30 | 20 | 0 | 0 | 0
2033 | 10 | 30 | 21 | 0 | 0 | 0
2033 | 10 | 30 | 22 | 0 | 0 | 0
2033 | 10 | 30 | 23 | 0 | 0 | 0
2033 | 10 | 31 | 0 | 0 | 0 | 0
2033 | 10 | 31 | 1 | 0 | 0 | 0
2033 | 10 | 31 | 2 | 0 | 0 | 0
2033 | 10 | 31 | 3 | 0 | 0 | 0
2033 | 10 | 31 | 4 | 0 | 0 | 0
2033 | 10 | 31 | 5 | 0 | 0 | 0
2033 | 10 | 31 | 6 | 0 | 0 | 0
2033 | 10 | 31 | 7 | 0 | 0 | 0
2033 | 10 | 31 | 8 | 0 | 0 | 0
2033 | 10 | 31 | 9 | 0 | 0 | 0
2033 | 10 | 31 | 10 | 0 | 0 | 0
2033 | 10 | 31 | 11 | 0 | 0 | 0
2033 | 10 | 31 | 12 | 0 | 0 | 0
2033 | 10 | 31 | 13 | 0 | 0 | 0
2033 | 10 | 31 | 14 | 0 | 0 | 0
2033 | 10 | 31 | 15 | 0 | 0 | 0
2033 | 10 | 31 | 16 | 0 | 0 | 0
2033 | 10 | 31 | 17 | 0 | 0 | 0
2033 | 10 | 31 | 18 | 0 | 0 | 0
2033 | 10 | 31 | 19 | 0 | 0 | 0
2033 | 10 | 31 | 20 | 0 | 0 | 0
2033 | 10 | 31 | 21 | 0 | 0 | 0
2033 | 10 | 31 | 22 | 0 | 0 | 0
2033 | 10 | 31 | 23 | 0 | 0 | 0
2033 | 11 | 1 | 0 | 0 | 0 | 0
2033 | 11 | 1 | 1 | 0 | 0 | 0
2033 | 11 | 1 | 2 | 0 | 0 | 0
2033 | 11 | 1 | 3 | 0 | 0 | 0
2033 | 11 | 1 | 4 | 0 | 0 | 0
2033 | 11 | 1 | 5 | 0 | 0 | 0
2033 | 11 | 1 | 6 | 0 | 0 | 0
2033 | 11 | 1 | 7 | 0 | 0 | 0
2033 | 11 | 1 | 8 | 0 | 0 | 0
2033 | 11 | 1 | 9 | 0 | 0 | 0
2033 | 11 | 1 | 10 | 0 | 0 | 0
2033 | 11 | 1 | 11 | 0 | 0 | 0
2033 | 11 | 1 | 12 | 0 | 0 | 0
2033 | 11 | 1 | 13 | 0 | 0 | 0
2033 | 11 | 1 | 14 | 0 | 0 | 0
2033 | 11 | 1 | 15 | 0 | 0 | 0
2033 | 11 | 1 | 16 | 0 | 0 | 0
2033 | 11 | 1 | 17 | 0 | 0 | 0
2033 | 11 | 1 | 18 | 0 | 0 | 0
2033 | 11 | 1 | 19 | 0 | 0 | 0
2033 | 11 | 1 | 20 | 0 | 0 | 0
2033 | 11 | 1 | 21 | 0 | 0 | 0
2033 | 11 | 1 | 22 | 0 | 0 | 0
2033 | 11 | 1 | 23 | 0 | 0 | 0
2033 | 11 | 2 | 0 | 0 | 0 | 0
2033 | 11 | 2 | 1 | 0 | 0 | 0
2033 | 11 | 2 | 2 | 0 | 0 | 0
2033 | 11 | 2 | 3 | 0 | 0 | 0
2033 | 11 | 2 | 4 | 0 | 0 | 0
2033 | 11 | 2 | 5 | 0 | 0 | 0
2033 | 11 | 2 | 6 | 0 | 0 | 0
2033 | 11 | 2 | 7 | 0 | 0 | 0
2033 | 11 | 2 | 8 | 0 | 0 | 0
2033 | 11 | 2 | 9 | 0 | 0 | 0
2033 | 11 | 2 | 10 | 0 | 0 | 0
2033 | 11 | 2 | 11 | 0 | 0 | 0
2033 | 11 | 2 | 12 | 0 | 0 | 0
2033 | 11 | 2 | 13 | 0 | 0 | 0
2033 | 11 | 2 | 14 | 0 | 0 | 0
2033 | 11 | 2 | 15 | 0 | 0 | 0
2033 | 11 | 2 | 16 | 0 | 0 | 0
2033 | 11 | 2 | 17 | 0 | 0 | 0
2033 | 11 | 2 | 18 | 0 | 0 | 0
2033 | 11 | 2 | 19 | 0 | 0 | 0
2033 | 11 | 2 | 20 | 0 | 0 | 0
2033 | 11 | 2 | 21 | 0 | 0 | 0
2033 | 11 | 2 | 22 | 0 | 0 | 0
2033 | 11 | 2 | 23 | 0 | 0 | 0
2033 | 11 | 3 | 0 | 0 | 0 | 0
2033 | 11 | 3 | 1 | 0 | 0 | 0
2033 | 11 | 3 | 2 | 0 | 0 | 0
2033 | 11 | 3 | 3 | 0 | 0 | 0
2033 | 11 | 3 | 4 | 0 | 0 | 0
2033 | 11 | 3 | 5 | 0 | 0 | 0
2033 | 11 | 3 | 6 | 0 | 0 | 0
2033 | 11 | 3 | 7 | 0 | 0 | 0
2033 | 11 | 3 | 8 | 0 | 0 | 0
2033 | 11 | 3 | 9 | 0 | 0 | 0
2033 | 11 | 3 | 10 | 0 | 0 | 0
2033 | 11 | 3 | 11 | 0 | 0 | 0
2033 | 11 | 3 | 12 | 0 | 0 | 0
2033 | 11 | 3 | 13 | 0 | 0 | 0
2033 | 11 | 3 | 14 | 0 | 0 | 0
2033 | 11 | 3 | 15 | 0 | 0 | 0
2033 | 11 | 3 | 16 | 0 | 0 | 0
2033 | 11 | 3 | 17 | 0 | 0 | 0
2033 | 11 | 3 | 18 | 0 | 0 | 0
2033 | 11 | 3 | 19 | 0 | 0 | 0
2033 | 11 | 3 | 20 | 0 | 0 | 0
2033 | 11 | 3 | 21 | 0 | 0 | 0
2033 | 11 | 3 | 22 | 0 | 0 | 0
2033 | 11 | 3 | 23 | 0 | 0 | 0
2033 | 11 | 4 | 0 | 0 | 0 | 0
2033 | 11 | 4 | 1 | 0 | 0 | 0
2033 | 11 | 4 | 2 | 0 | 0 | 0
2033 | 11 | 4 | 3 | 0 | 0 | 0
2033 | 11 | 4 | 4 | 0 | 0 | 0
2033 | 11 | 4 | 5 | 0 | 0 | 0
2033 | 11 | 4 | 6 | 0 | 0 | 0
2033 | 11 | 4 | 7 | 0 | 0 | 0
2033 | 11 | 4 | 8 | 0 | 0 | 0
2033 | 11 | 4 | 9 | 0 | 0 | 0
2033 | 11 | 4 | 10 | 0 | 0 | 0
2033 | 11 | 4 | 11 | 0 | 0 | 0
2033 | 11 | 4 | 12 | 0 | 0 | 0
2033 | 11 | 4 | 13 | 0 | 0 | 0
2033 | 11 | 4 | 14 | 0 | 0 | 0
2033 | 11 | 4 | 15 | 0 | 0 | 0
2033 | 11 | 4 | 16 | 0 | 0 | 0
2033 | 11 | 4 | 17 | 0 | 0 | 0
2033 | 11 | 4 | 18 | 0 | 0 | 0
2033 | 11 | 4 | 19 | 0 | 0 | 0
2033 | 11 | 4 | 20 | 0 | 0 | 0
2033 | 11 | 4 | 21 | 0 | 0 | 0
2033 | 11 | 4 | 22 | 0 | 0 | 0
2033 | 11 | 4 | 23 | 0 | 0 | 0
2033 | 11 | 5 | 0 | 0 | 0 | 0
2033 | 11 | 5 | 1 | 0 | 0 | 0
2033 | 11 | 5 | 2 | 0 | 0 | 0
2033 | 11 | 5 | 3 | 0 | 0 | 0
2033 | 11 | 5 | 4 | 0 | 0 | 0
2033 | 11 | 5 | 5 | 0 | 0 | 0
2033 | 11 | 5 | 6 | 0 | 0 | 0
2033 | 11 | 5 | 7 | 0 | 0 | 0
2033 | 11 | 5 | 8 | 0 | 0 | 0
2033 | 11 | 5 | 9 | 0 | 0 | 0
2033 | 11 | 5 | 10 | 0 | 0 | 0
2033 | 11 | 5 | 11 | 0 | 0 | 0
2033 | 11 | 5 | 12 | 0 | 0 | 0
2033 | 11 | 5 | 13 | 0 | 0 | 0
2033 | 11 | 5 | 14 | 0 | 0 | 0
2033 | 11 | 5 | 15 | 0 | 0 | 0
2033 | 11 | 5 | 16 | 0 | 0 | 0
2033 | 11 | 5 | 17 | 0 | 0 | 0
2033 | 11 | 5 | 18 | 0 | 0 | 0
2033 | 11 | 5 | 19 | 0 | 0 | 0
2033 | 11 | 5 | 20 | 0 | 0 | 0
2033 | 11 | 5 | 21 | 0 | 0 | 0
2033 | 11 | 5 | 22 | 0 | 0 | 0
2033 | 11 | 5 | 23 | 0 | 0 | 0
2033 | 11 | 6 | 0 | 0 | 0 | 0
2033 | 11 | 6 | 1 | 0 | 0 | 0
2033 | 11 | 6 | 2 | 0 | 0 | 0
2033 | 11 | 6 | 3 | 0 | 0 | 0
2033 | 11 | 6 | 4 | 0 | 0 | 0
2033 | 11 | 6 | 5 | 0 | 0 | 0
2033 | 11 | 6 | 6 | 0 | 0 | 0
2033 | 11 | 6 | 7 | 0 | 0 | 0
2033 | 11 | 6 | 8 | 0 | 0 | 0
2033 | 11 | 6 | 9 | 0 | 0 | 0
2033 | 11 | 6 | 10 | 0 | 0 | 0
2033 | 11 | 6 | 11 | 0 | 0 | 0
2033 | 11 | 6 | 12 | 0 | 0 | 0
2033 | 11 | 6 | 13 | 0 | 0 | 0
2033 | 11 | 6 | 14 | 0 | 0 | 0
2033 | 11 | 6 | 15 | 0 | 0 | 0
2033 | 11 | 6 | 16 | 0 | 0 | 0
2033 | 11 | 6 | 17 | 0 | 0 | 0
2033 | 11 | 6 | 18 | 0 | 0 | 0
2033 | 11 | 6 | 19 | 0 | 0 | 0
2033 | 11 | 6 | 20 | 0 | 0 | 0
2033 | 11 | 6 | 21 | 0 | 0 | 0
2033 | 11 | 6 | 22 | 0 | 0 | 0
2033 | 11 | 6 | 23 | 0 | 0 | 0
2033 | 11 | 7 | 0 | 0 | 0 | 0
2033 | 11 | 7 | 1 | 0 | 0 | 0
2033 | 11 | 7 | 2 | 0 | 0 | 0
2033 | 11 | 7 | 3 | 0 | 0 | 0
2033 | 11 | 7 | 4 | 0 | 0 | 0
2033 | 11 | 7 | 5 | 0 | 0 | 0
2033 | 11 | 7 | 6 | 0 | 0 | 0
2033 | 11 | 7 | 7 | 0 | 0 | 0
2033 | 11 | 7 | 8 | 0 | 0 | 0
2033 | 11 | 7 | 9 | 0 | 0 | 0
2033 | 11 | 7 | 10 | 0 | 0 | 0
2033 | 11 | 7 | 11 | 0 | 0 | 0
2033 | 11 | 7 | 12 | 0 | 0 | 0
2033 | 11 | 7 | 13 | 0 | 0 | 0
2033 | 11 | 7 | 14 | 0 | 0 | 0
2033 | 11 | 7 | 15 | 0 | 0 | 0
2033 | 11 | 7 | 16 | 0 | 0 | 0
2033 | 11 | 7 | 17 | 0 | 0 | 0
2033 | 11 | 7 | 18 | 0 | 0 | 0
2033 | 11 | 7 | 19 | 0 | 0 | 0
2033 | 11 | 7 | 20 | 0 | 0 | 0
2033 | 11 | 7 | 21 | 0 | 0 | 0
2033 | 11 | 7 | 22 | 0 | 0 | 0
2033 | 11 | 7 | 23 | 0 | 0 | 0
2033 | 11 | 8 | 0 | 0 | 0 | 0
2033 | 11 | 8 | 1 | 0 | 0 | 0
2033 | 11 | 8 | 2 | 0 | 0 | 0
2033 | 11 | 8 | 3 | 0 | 0 | 0
2033 | 11 | 8 | 4 | 0 | 0 | 0
2033 | 11 | 8 | 5 | 0 | 0 | 0
2033 | 11 | 8 | 6 | 0 | 0 | 0
2033 | 11 | 8 | 7 | 0 | 0 | 0
2033 | 11 | 8 | 8 | 0 | 0 | 0
2033 | 11 | 8 | 9 | 0 | 0 | 0
2033 | 11 | 8 | 10 | 0 | 0 | 0
2033 | 11 | 8 | 11 | 0 | 0 | 0
2033 | 11 | 8 | 12 | 0 | 0 | 0
2033 | 11 | 8 | 13 | 0 | 0 | 0
2033 | 11 | 8 | 14 | 0 | 0 | 0
2033 | 11 | 8 | 15 | 0 | 0 | 0
2033 | 11 | 8 | 16 | 0 | 0 | 0
2033 | 11 | 8 | 17 | 0 | 0 | 0
2033 | 11 | 8 | 18 | 0 | 0 | 0
2033 | 11 | 8 | 19 | 0 | 0 | 0
2033 | 11 | 8 | 20 | 0 | 0 | 0
2033 | 11 | 8 | 21 | 0 | 0 | 0
2033 | 11 | 8 | 22 | 0 | 0 | 0
2033 | 11 | 8 | 23 | 0 | 0 | 0
2033 | 11 | 9 | 0 | 0 | 0 | 0
2033 | 11 | 9 | 1 | 0 | 0 | 0
2033 | 11 | 9 | 2 | 0 | 0 | 0
2033 | 11 | 9 | 3 | 0 | 0 | 0
2033 | 11 | 9 | 4 | 0 | 0 | 0
2033 | 11 | 9 | 5 | 0 | 0 | 0
2033 | 11 | 9 | 6 | 0 | 0 | 0
2033 | 11 | 9 | 7 | 0 | 0 | 0
2033 | 11 | 9 | 8 | 0 | 0 | 0
2033 | 11 | 9 | 9 | 0 | 0 | 0
2033 | 11 | 9 | 10 | 0 | 0 | 0
2033 | 11 | 9 | 11 | 0 | 0 | 0
2033 | 11 | 9 | 12 | 0 | 0 | 0
2033 | 11 | 9 | 13 | 0 | 0 | 0
2033 | 11 | 9 | 14 | 0 | 0 | 0
2033 | 11 | 9 | 15 | 0 | 0 | 0
2033 | 11 | 9 | 16 | 0 | 0 | 0
2033 | 11 | 9 | 17 | 0 | 0 | 0
2033 | 11 | 9 | 18 | 0 | 0 | 0
2033 | 11 | 9 | 19 | 0 | 0 | 0
2033 | 11 | 9 | 20 | 0 | 0 | 0
2033 | 11 | 9 | 21 | 0 | 0 | 0
2033 | 11 | 9 | 22 | 0 | 0 | 0
2033 | 11 | 9 | 23 | 0 | 0 | 0
2033 | 11 | 10 | 0 | 0 | 0 | 0
2033 | 11 | 10 | 1 | 0 | 0 | 0
2033 | 11 | 10 | 2 | 0 | 0 | 0
2033 | 11 | 10 | 3 | 0 | 0 | 0
2033 | 11 | 10 | 4 | 0 | 0 | 0
2033 | 11 | 10 | 5 | 0 | 0 | 0
2033 | 11 | 10 | 6 | 0 | 0 | 0
2033 | 11 | 10 | 7 | 0 | 0 | 0
2033 | 11 | 10 | 8 | 0 | 0 | 0
2033 | 11 | 10 | 9 | 0 | 0 | 0
2033 | 11 | 10 | 10 | 0 | 0 | 0
2033 | 11 | 10 | 11 | 0 | 0 | 0
2033 | 11 | 10 | 12 | 0 | 0 | 0
2033 | 11 | 10 | 13 | 0 | 0 | 0
2033 | 11 | 10 | 14 | 0 | 0 | 0
2033 | 11 | 10 | 15 | 0 | 0 | 0
2033 | 11 | 10 | 16 | 0 | 0 | 0
2033 | 11 | 10 | 17 | 0 | 0 | 0
2033 | 11 | 10 | 18 | 0 | 0 | 0
2033 | 11 | 10 | 19 | 0 | 0 | 0
2033 | 11 | 10 | 20 | 0 | 0 | 0
2033 | 11 | 10 | 21 | 0 | 0 | 0
2033 | 11 | 10 | 22 | 0 | 0 | 0
2033 | 11 | 10 | 23 | 0 | 0 | 0
2033 | 11 | 11 | 0 | 0 | 0 | 0
2033 | 11 | 11 | 1 | 0 | 0 | 0
2033 | 11 | 11 | 2 | 0 | 0 | 0
2033 | 11 | 11 | 3 | 0 | 0 | 0
2033 | 11 | 11 | 4 | 0 | 0 | 0
2033 | 11 | 11 | 5 | 0 | 0 | 0
2033 | 11 | 11 | 6 | 0 | 0 | 0
2033 | 11 | 11 | 7 | 0 | 0 | 0
2033 | 11 | 11 | 8 | 0 | 0 | 0
2033 | 11 | 11 | 9 | 0 | 0 | 0
2033 | 11 | 11 | 10 | 0 | 0 | 0
2033 | 11 | 11 | 11 | 0 | 0 | 0
2033 | 11 | 11 | 12 | 0 | 0 | 0
2033 | 11 | 11 | 13 | 0 | 0 | 0
2033 | 11 | 11 | 14 | 0 | 0 | 0
2033 | 11 | 11 | 15 | 0 | 0 | 0
2033 | 11 | 11 | 16 | 0 | 0 | 0
2033 | 11 | 11 | 17 | 0 | 0 | 0
2033 | 11 | 11 | 18 | 0 | 0 | 0
2033 | 11 | 11 | 19 | 0 | 0 | 0
2033 | 11 | 11 | 20 | 0 | 0 | 0
2033 | 11 | 11 | 21 | 0 | 0 | 0
2033 | 11 | 11 | 22 | 0 | 0 | 0
2033 | 11 | 11 | 23 | 0 | 0 | 0
2033 | 11 | 12 | 0 | 0 | 0 | 0
2033 | 11 | 12 | 1 | 0 | 0 | 0
2033 | 11 | 12 | 2 | 0 | 0 | 0
2033 | 11 | 12 | 3 | 0 | 0 | 0
2033 | 11 | 12 | 4 | 0 | 0 | 0
2033 | 11 | 12 | 5 | 0 | 0 | 0
2033 | 11 | 12 | 6 | 0 | 0 | 0
2033 | 11 | 12 | 7 | 0 | 0 | 0
2033 | 11 | 12 | 8 | 0 | 0 | 0
2033 | 11 | 12 | 9 | 0 | 0 | 0
2033 | 11 | 12 | 10 | 0 | 0 | 0
2033 | 11 | 12 | 11 | 0 | 0 | 0
2033 | 11 | 12 | 12 | 0 | 0 | 0
2033 | 11 | 12 | 13 | 0 | 0 | 0
2033 | 11 | 12 | 14 | 0 | 0 | 0
2033 | 11 | 12 | 15 | 0 | 0 | 0
2033 | 11 | 12 | 16 | 0 | 0 | 0
2033 | 11 | 12 | 17 | 0 | 0 | 0
2033 | 11 | 12 | 18 | 0 | 0 | 0
2033 | 11 | 12 | 19 | 0 | 0 | 0
2033 | 11 | 12 | 20 | 0 | 0 | 0
2033 | 11 | 12 | 21 | 0 | 0 | 0
2033 | 11 | 12 | 22 | 0 | 0 | 0
2033 | 11 | 12 | 23 | 0 | 0 | 0
2033 | 11 | 13 | 0 | 0 | 0 | 0
2033 | 11 | 13 | 1 | 0 | 0 | 0
2033 | 11 | 13 | 2 | 0 | 0 | 0
2033 | 11 | 13 | 3 | 0 | 0 | 0
2033 | 11 | 13 | 4 | 0 | 0 | 0
2033 | 11 | 13 | 5 | 0 | 0 | 0
2033 | 11 | 13 | 6 | 0 | 0 | 0
2033 | 11 | 13 | 7 | 0 | 0 | 0
2033 | 11 | 13 | 8 | 0 | 0 | 0
2033 | 11 | 13 | 9 | 0 | 0 | 0
2033 | 11 | 13 | 10 | 0 | 0 | 0
2033 | 11 | 13 | 11 | 0 | 0 | 0
2033 | 11 | 13 | 12 | 0 | 0 | 0
2033 | 11 | 13 | 13 | 0 | 0 | 0
2033 | 11 | 13 | 14 | 0 | 0 | 0
2033 | 11 | 13 | 15 | 0 | 0 | 0
2033 | 11 | 13 | 16 | 0 | 0 | 0
2033 | 11 | 13 | 17 | 0 | 0 | 0
2033 | 11 | 13 | 18 | 0 | 0 | 0
2033 | 11 | 13 | 19 | 0 | 0 | 0
2033 | 11 | 13 | 20 | 0 | 0 | 0
2033 | 11 | 13 | 21 | 0 | 0 | 0
2033 | 11 | 13 | 22 | 0 | 0 | 0
2033 | 11 | 13 | 23 | 0 | 0 | 0
2033 | 11 | 14 | 0 | 0 | 0 | 0
2033 | 11 | 14 | 1 | 0 | 0 | 0
2033 | 11 | 14 | 2 | 0 | 0 | 0
2033 | 11 | 14 | 3 | 0 | 0 | 0
2033 | 11 | 14 | 4 | 0 | 0 | 0
2033 | 11 | 14 | 5 | 0 | 0 | 0
2033 | 11 | 14 | 6 | 0 | 0 | 0
2033 | 11 | 14 | 7 | 0 | 0 | 0
2033 | 11 | 14 | 8 | 0 | 0 | 0
2033 | 11 | 14 | 9 | 0 | 0 | 0
2033 | 11 | 14 | 10 | 0 | 0 | 0
2033 | 11 | 14 | 11 | 0 | 0 | 0
2033 | 11 | 14 | 12 | 0 | 0 | 0
2033 | 11 | 14 | 13 | 0 | 0 | 0
2033 | 11 | 14 | 14 | 0 | 0 | 0
2033 | 11 | 14 | 15 | 0 | 0 | 0
2033 | 11 | 14 | 16 | 0 | 0 | 0
2033 | 11 | 14 | 17 | 0 | 0 | 0
2033 | 11 | 14 | 18 | 0 | 0 | 0
2033 | 11 | 14 | 19 | 0 | 0 | 0
2033 | 11 | 14 | 20 | 0 | 0 | 0
2033 | 11 | 14 | 21 | 0 | 0 | 0
2033 | 11 | 14 | 22 | 0 | 0 | 0
2033 | 11 | 14 | 23 | 0 | 0 | 0
2033 | 11 | 15 | 0 | 0 | 0 | 0
2033 | 11 | 15 | 1 | 0 | 0 | 0
2033 | 11 | 15 | 2 | 0 | 0 | 0
2033 | 11 | 15 | 3 | 0 | 0 | 0
2033 | 11 | 15 | 4 | 0 | 0 | 0
2033 | 11 | 15 | 5 | 0 | 0 | 0
2033 | 11 | 15 | 6 | 0 | 0 | 0
2033 | 11 | 15 | 7 | 0 | 0 | 0
2033 | 11 | 15 | 8 | 0 | 0 | 0
2033 | 11 | 15 | 9 | 0 | 0 | 0
2033 | 11 | 15 | 10 | 0 | 0 | 0
2033 | 11 | 15 | 11 | 0 | 0 | 0
2033 | 11 | 15 | 12 | 0 | 0 | 0
2033 | 11 | 15 | 13 | 0 | 0 | 0
2033 | 11 | 15 | 14 | 0 | 0 | 0
2033 | 11 | 15 | 15 | 0 | 0 | 0
2033 | 11 | 15 | 16 | 0 | 0 | 0
2033 | 11 | 15 | 17 | 0 | 0 | 0
2033 | 11 | 15 | 18 | 0 | 0 | 0
2033 | 11 | 15 | 19 | 0 | 0 | 0
2033 | 11 | 15 | 20 | 0 | 0 | 0
2033 | 11 | 15 | 21 | 0 | 0 | 0
2033 | 11 | 15 | 22 | 0 | 0 | 0
2033 | 11 | 15 | 23 | 0 | 0 | 0
2033 | 11 | 16 | 0 | 0 | 0 | 0
2033 | 11 | 16 | 1 | 0 | 0 | 0
2033 | 11 | 16 | 2 | 0 | 0 | 0
2033 | 11 | 16 | 3 | 0 | 0 | 0
2033 | 11 | 16 | 4 | 0 | 0 | 0
2033 | 11 | 16 | 5 | 0 | 0 | 0
2033 | 11 | 16 | 6 | 0 | 0 | 0
2033 | 11 | 16 | 7 | 0 | 0 | 0
2033 | 11 | 16 | 8 | 0 | 0 | 0
2033 | 11 | 16 | 9 | 0 | 0 | 0
2033 | 11 | 16 | 10 | 0 | 0 | 0
2033 | 11 | 16 | 11 | 0 | 0 | 0
2033 | 11 | 16 | 12 | 0 | 0 | 0
2033 | 11 | 16 | 13 | 0 | 0 | 0
2033 | 11 | 16 | 14 | 0 | 0 | 0
2033 | 11 | 16 | 15 | 0 | 0 | 0
2033 | 11 | 16 | 16 | 0 | 0 | 0
2033 | 11 | 16 | 17 | 0 | 0 | 0
2033 | 11 | 16 | 18 | 0 | 0 | 0
2033 | 11 | 16 | 19 | 0 | 0 | 0
2033 | 11 | 16 | 20 | 0 | 0 | 0
2033 | 11 | 16 | 21 | 0 | 0 | 0
2033 | 11 | 16 | 22 | 0 | 0 | 0
2033 | 11 | 16 | 23 | 0 | 0 | 0
2033 | 11 | 17 | 0 | 0 | 0 | 0
2033 | 11 | 17 | 1 | 0 | 0 | 0
2033 | 11 | 17 | 2 | 0 | 0 | 0
2033 | 11 | 17 | 3 | 0 | 0 | 0
2033 | 11 | 17 | 4 | 0 | 0 | 0
2033 | 11 | 17 | 5 | 0 | 0 | 0
2033 | 11 | 17 | 6 | 0 | 0 | 0
2033 | 11 | 17 | 7 | 0 | 0 | 0
2033 | 11 | 17 | 8 | 0 | 0 | 0
2033 | 11 | 17 | 9 | 0 | 0 | 0
2033 | 11 | 17 | 10 | 0 | 0 | 0
2033 | 11 | 17 | 11 | 0 | 0 | 0
2033 | 11 | 17 | 12 | 0 | 0 | 0
2033 | 11 | 17 | 13 | 0 | 0 | 0
2033 | 11 | 17 | 14 | 0 | 0 | 0
2033 | 11 | 17 | 15 | 0 | 0 | 0
2033 | 11 | 17 | 16 | 0 | 0 | 0
2033 | 11 | 17 | 17 | 0 | 0 | 0
2033 | 11 | 17 | 18 | 0 | 0 | 0
2033 | 11 | 17 | 19 | 0 | 0 | 0
2033 | 11 | 17 | 20 | 0 | 0 | 0
2033 | 11 | 17 | 21 | 0 | 0 | 0
2033 | 11 | 17 | 22 | 0 | 0 | 0
2033 | 11 | 17 | 23 | 0 | 0 | 0
2033 | 11 | 18 | 0 | 0 | 0 | 0
2033 | 11 | 18 | 1 | 0 | 0 | 0
2033 | 11 | 18 | 2 | 0 | 0 | 0
2033 | 11 | 18 | 3 | 0 | 0 | 0
2033 | 11 | 18 | 4 | 0 | 0 | 0
2033 | 11 | 18 | 5 | 0 | 0 | 0
2033 | 11 | 18 | 6 | 0 | 0 | 0
2033 | 11 | 18 | 7 | 0 | 0 | 0
2033 | 11 | 18 | 8 | 0 | 0 | 0
2033 | 11 | 18 | 9 | 0 | 0 | 0
2033 | 11 | 18 | 10 | 0 | 0 | 0
2033 | 11 | 18 | 11 | 0 | 0 | 0
2033 | 11 | 18 | 12 | 0 | 0 | 0
2033 | 11 | 18 | 13 | 0 | 0 | 0
2033 | 11 | 18 | 14 | 0 | 0 | 0
2033 | 11 | 18 | 15 | 0 | 0 | 0
2033 | 11 | 18 | 16 | 0 | 0 | 0
2033 | 11 | 18 | 17 | 0 | 0 | 0
2033 | 11 | 18 | 18 | 0 | 0 | 0
2033 | 11 | 18 | 19 | 0 | 0 | 0
2033 | 11 | 18 | 20 | 0 | 0 | 0
2033 | 11 | 18 | 21 | 0 | 0 | 0
2033 | 11 | 18 | 22 | 0 | 0 | 0
2033 | 11 | 18 | 23 | 0 | 0 | 0
2033 | 11 | 19 | 0 | 0 | 0 | 0
2033 | 11 | 19 | 1 | 0 | 0 | 0
2033 | 11 | 19 | 2 | 0 | 0 | 0
2033 | 11 | 19 | 3 | 0 | 0 | 0
2033 | 11 | 19 | 4 | 0 | 0 | 0
2033 | 11 | 19 | 5 | 0 | 0 | 0
2033 | 11 | 19 | 6 | 0 | 0 | 0
2033 | 11 | 19 | 7 | 0 | 0 | 0
2033 | 11 | 19 | 8 | 0 | 0 | 0
2033 | 11 | 19 | 9 | 0 | 0 | 0
2033 | 11 | 19 | 10 | 0 | 0 | 0
2033 | 11 | 19 | 11 | 0 | 0 | 0
2033 | 11 | 19 | 12 | 0 | 0 | 0
2033 | 11 | 19 | 13 | 0 | 0 | 0
2033 | 11 | 19 | 14 | 0 | 0 | 0
2033 | 11 | 19 | 15 | 0 | 0 | 0
2033 | 11 | 19 | 16 | 0 | 0 | 0
2033 | 11 | 19 | 17 | 0 | 0 | 0
2033 | 11 | 19 | 18 | 0 | 0 | 0
2033 | 11 | 19 | 19 | 0 | 0 | 0
2033 | 11 | 19 | 20 | 0 | 0 | 0
2033 | 11 | 19 | 21 | 0 | 0 | 0
2033 | 11 | 19 | 22 | 0 | 0 | 0
2033 | 11 | 19 | 23 | 0 | 0 | 0
2033 | 11 | 20 | 0 | 0 | 0 | 0
2033 | 11 | 20 | 1 | 0 | 0 | 0
2033 | 11 | 20 | 2 | 0 | 0 | 0
2033 | 11 | 20 | 3 | 0 | 0 | 0
2033 | 11 | 20 | 4 | 0 | 0 | 0
2033 | 11 | 20 | 5 | 0 | 0 | 0
2033 | 11 | 20 | 6 | 0 | 0 | 0
2033 | 11 | 20 | 7 | 0 | 0 | 0
2033 | 11 | 20 | 8 | 0 | 0 | 0
2033 | 11 | 20 | 9 | 0 | 0 | 0
2033 | 11 | 20 | 10 | 0 | 0 | 0
2033 | 11 | 20 | 11 | 0 | 0 | 0
2033 | 11 | 20 | 12 | 0 | 0 | 0
2033 | 11 | 20 | 13 | 0 | 0 | 0
2033 | 11 | 20 | 14 | 0 | 0 | 0
2033 | 11 | 20 | 15 | 0 | 0 | 0
2033 | 11 | 20 | 16 | 0 | 0 | 0
2033 | 11 | 20 | 17 | 0 | 0 | 0
2033 | 11 | 20 | 18 | 0 | 0 | 0
2033 | 11 | 20 | 19 | 0 | 0 | 0
2033 | 11 | 20 | 20 | 0 | 0 | 0
2033 | 11 | 20 | 21 | 0 | 0 | 0
2033 | 11 | 20 | 22 | 0 | 0 | 0
2033 | 11 | 20 | 23 | 0 | 0 | 0
2033 | 11 | 21 | 0 | 0 | 0 | 0
2033 | 11 | 21 | 1 | 0 | 0 | 0
2033 | 11 | 21 | 2 | 0 | 0 | 0
2033 | 11 | 21 | 3 | 0 | 0 | 0
2033 | 11 | 21 | 4 | 0 | 0 | 0
2033 | 11 | 21 | 5 | 0 | 0 | 0
2033 | 11 | 21 | 6 | 0 | 0 | 0
2033 | 11 | 21 | 7 | 0 | 0 | 0
2033 | 11 | 21 | 8 | 0 | 0 | 0
2033 | 11 | 21 | 9 | 0 | 0 | 0
2033 | 11 | 21 | 10 | 0 | 0 | 0
2033 | 11 | 21 | 11 | 0 | 0 | 0
2033 | 11 | 21 | 12 | 0 | 0 | 0
2033 | 11 | 21 | 13 | 0 | 0 | 0
2033 | 11 | 21 | 14 | 0 | 0 | 0
2033 | 11 | 21 | 15 | 0 | 0 | 0
2033 | 11 | 21 | 16 | 0 | 0 | 0
2033 | 11 | 21 | 17 | 0 | 0 | 0
2033 | 11 | 21 | 18 | 0 | 0 | 0
2033 | 11 | 21 | 19 | 0 | 0 | 0
2033 | 11 | 21 | 20 | 0 | 0 | 0
2033 | 11 | 21 | 21 | 0 | 0 | 0
2033 | 11 | 21 | 22 | 0 | 0 | 0
2033 | 11 | 21 | 23 | 0 | 0 | 0
2033 | 11 | 22 | 0 | 0 | 0 | 0
2033 | 11 | 22 | 1 | 0 | 0 | 0
2033 | 11 | 22 | 2 | 0 | 0 | 0
2033 | 11 | 22 | 3 | 0 | 0 | 0
2033 | 11 | 22 | 4 | 0 | 0 | 0
2033 | 11 | 22 | 5 | 0 | 0 | 0
2033 | 11 | 22 | 6 | 0 | 0 | 0
2033 | 11 | 22 | 7 | 0 | 0 | 0
2033 | 11 | 22 | 8 | 0 | 0 | 0
2033 | 11 | 22 | 9 | 0 | 0 | 0
2033 | 11 | 22 | 10 | 0 | 0 | 0
2033 | 11 | 22 | 11 | 0 | 0 | 0
2033 | 11 | 22 | 12 | 0 | 0 | 0
2033 | 11 | 22 | 13 | 0 | 0 | 0
2033 | 11 | 22 | 14 | 0 | 0 | 0
2033 | 11 | 22 | 15 | 0 | 0 | 0
2033 | 11 | 22 | 16 | 0 | 0 | 0
2033 | 11 | 22 | 17 | 0 | 0 | 0
2033 | 11 | 22 | 18 | 0 | 0 | 0
2033 | 11 | 22 | 19 | 0 | 0 | 0
2033 | 11 | 22 | 20 | 0 | 0 | 0
2033 | 11 | 22 | 21 | 0 | 0 | 0
2033 | 11 | 22 | 22 | 0 | 0 | 0
2033 | 11 | 22 | 23 | 0 | 0 | 0
2033 | 11 | 23 | 0 | 0 | 0 | 0
2033 | 11 | 23 | 1 | 0 | 0 | 0
2033 | 11 | 23 | 2 | 0 | 0 | 0
2033 | 11 | 23 | 3 | 0 | 0 | 0
2033 | 11 | 23 | 4 | 0 | 0 | 0
2033 | 11 | 23 | 5 | 0 | 0 | 0
2033 | 11 | 23 | 6 | 0 | 0 | 0
2033 | 11 | 23 | 7 | 0 | 0 | 0
2033 | 11 | 23 | 8 | 0 | 0 | 0
2033 | 11 | 23 | 9 | 0 | 0 | 0
2033 | 11 | 23 | 10 | 0 | 0 | 0
2033 | 11 | 23 | 11 | 0 | 0 | 0
2033 | 11 | 23 | 12 | 0 | 0 | 0
2033 | 11 | 23 | 13 | 0 | 0 | 0
2033 | 11 | 23 | 14 | 0 | 0 | 0
2033 | 11 | 23 | 15 | 0 | 0 | 0
2033 | 11 | 23 | 16 | 0 | 0 | 0
2033 | 11 | 23 | 17 | 0 | 0 | 0
2033 | 11 | 23 | 18 | 0 | 0 | 0
2033 | 11 | 23 | 19 | 0 | 0 | 0
2033 | 11 | 23 | 20 | 0 | 0 | 0
2033 | 11 | 23 | 21 | 0 | 0 | 0
2033 | 11 | 23 | 22 | 0 | 0 | 0
2033 | 11 | 23 | 23 | 0 | 0 | 0
2033 | 11 | 24 | 0 | 0 | 0 | 0
2033 | 11 | 24 | 1 | 0 | 0 | 0
2033 | 11 | 24 | 2 | 0 | 0 | 0
2033 | 11 | 24 | 3 | 0 | 0 | 0
2033 | 11 | 24 | 4 | 0 | 0 | 0
2033 | 11 | 24 | 5 | 0 | 0 | 0
2033 | 11 | 24 | 6 | 0 | 0 | 0
2033 | 11 | 24 | 7 | 0 | 0 | 0
2033 | 11 | 24 | 8 | 0 | 0 | 0
2033 | 11 | 24 | 9 | 0 | 0 | 0
2033 | 11 | 24 | 10 | 0 | 0 | 0
2033 | 11 | 24 | 11 | 0 | 0 | 0
2033 | 11 | 24 | 12 | 0 | 0 | 0
2033 | 11 | 24 | 13 | 0 | 0 | 0
2033 | 11 | 24 | 14 | 0 | 0 | 0
2033 | 11 | 24 | 15 | 0 | 0 | 0
2033 | 11 | 24 | 16 | 0 | 0 | 0
2033 | 11 | 24 | 17 | 0 | 0 | 0
2033 | 11 | 24 | 18 | 0 | 0 | 0
2033 | 11 | 24 | 19 | 0 | 0 | 0
2033 | 11 | 24 | 20 | 0 | 0 | 0
2033 | 11 | 24 | 21 | 0 | 0 | 0
2033 | 11 | 24 | 22 | 0 | 0 | 0
2033 | 11 | 24 | 23 | 0 | 0 | 0
2033 | 11 | 25 | 0 | 0 | 0 | 0
2033 | 11 | 25 | 1 | 0 | 0 | 0
2033 | 11 | 25 | 2 | 0 | 0 | 0
2033 | 11 | 25 | 3 | 0 | 0 | 0
2033 | 11 | 25 | 4 | 0 | 0 | 0
2033 | 11 | 25 | 5 | 0 | 0 | 0
2033 | 11 | 25 | 6 | 0 | 0 | 0
2033 | 11 | 25 | 7 | 0 | 0 | 0
2033 | 11 | 25 | 8 | 0 | 0 | 0
2033 | 11 | 25 | 9 | 0 | 0 | 0
2033 | 11 | 25 | 10 | 0 | 0 | 0
2033 | 11 | 25 | 11 | 0 | 0 | 0
2033 | 11 | 25 | 12 | 0 | 0 | 0
2033 | 11 | 25 | 13 | 0 | 0 | 0
2033 | 11 | 25 | 14 | 0 | 0 | 0
2033 | 11 | 25 | 15 | 0 | 0 | 0
2033 | 11 | 25 | 16 | 0 | 0 | 0
2033 | 11 | 25 | 17 | 0 | 0 | 0
2033 | 11 | 25 | 18 | 0 | 0 | 0
2033 | 11 | 25 | 19 | 0 | 0 | 0
2033 | 11 | 25 | 20 | 0 | 0 | 0
2033 | 11 | 25 | 21 | 0 | 0 | 0
2033 | 11 | 25 | 22 | 0 | 0 | 0
2033 | 11 | 25 | 23 | 0 | 0 | 0
2033 | 11 | 26 | 0 | 0 | 0 | 0
2033 | 11 | 26 | 1 | 0 | 0 | 0
2033 | 11 | 26 | 2 | 0 | 0 | 0
2033 | 11 | 26 | 3 | 0 | 0 | 0
2033 | 11 | 26 | 4 | 0 | 0 | 0
2033 | 11 | 26 | 5 | 0 | 0 | 0
2033 | 11 | 26 | 6 | 0 | 0 | 0
2033 | 11 | 26 | 7 | 0 | 0 | 0
2033 | 11 | 26 | 8 | 0 | 0 | 0
2033 | 11 | 26 | 9 | 0 | 0 | 0
2033 | 11 | 26 | 10 | 0 | 0 | 0
2033 | 11 | 26 | 11 | 0 | 0 | 0
2033 | 11 | 26 | 12 | 0 | 0 | 0
2033 | 11 | 26 | 13 | 0 | 0 | 0
2033 | 11 | 26 | 14 | 0 | 0 | 0
2033 | 11 | 26 | 15 | 0 | 0 | 0
2033 | 11 | 26 | 16 | 0 | 0 | 0
2033 | 11 | 26 | 17 | 0 | 0 | 0
2033 | 11 | 26 | 18 | 0 | 0 | 0
2033 | 11 | 26 | 19 | 0 | 0 | 0
2033 | 11 | 26 | 20 | 0 | 0 | 0
2033 | 11 | 26 | 21 | 0 | 0 | 0
2033 | 11 | 26 | 22 | 0 | 0 | 0
2033 | 11 | 26 | 23 | 0 | 0 | 0
2033 | 11 | 27 | 0 | 0 | 0 | 0
2033 | 11 | 27 | 1 | 0 | 0 | 0
2033 | 11 | 27 | 2 | 0 | 0 | 0
2033 | 11 | 27 | 3 | 0 | 0 | 0
2033 | 11 | 27 | 4 | 0 | 0 | 0
2033 | 11 | 27 | 5 | 0 | 0 | 0
2033 | 11 | 27 | 6 | 0 | 0 | 0
2033 | 11 | 27 | 7 | 0 | 0 | 0
2033 | 11 | 27 | 8 | 0 | 0 | 0
2033 | 11 | 27 | 9 | 0 | 0 | 0
2033 | 11 | 27 | 10 | 0 | 0 | 0
2033 | 11 | 27 | 11 | 0 | 0 | 0
2033 | 11 | 27 | 12 | 0 | 0 | 0
2033 | 11 | 27 | 13 | 0 | 0 | 0
2033 | 11 | 27 | 14 | 0 | 0 | 0
2033 | 11 | 27 | 15 | 0 | 0 | 0
2033 | 11 | 27 | 16 | 0 | 0 | 0
2033 | 11 | 27 | 17 | 0 | 0 | 0
2033 | 11 | 27 | 18 | 0 | 0 | 0
2033 | 11 | 27 | 19 | 0 | 0 | 0
2033 | 11 | 27 | 20 | 0 | 0 | 0
2033 | 11 | 27 | 21 | 0 | 0 | 0
2033 | 11 | 27 | 22 | 0 | 0 | 0
2033 | 11 | 27 | 23 | 0 | 0 | 0
2033 | 11 | 28 | 0 | 0 | 0 | 0
2033 | 11 | 28 | 1 | 0 | 0 | 0
2033 | 11 | 28 | 2 | 0 | 0 | 0
2033 | 11 | 28 | 3 | 0 | 0 | 0
2033 | 11 | 28 | 4 | 0 | 0 | 0
2033 | 11 | 28 | 5 | 0 | 0 | 0
2033 | 11 | 28 | 6 | 0 | 0 | 0
2033 | 11 | 28 | 7 | 0 | 0 | 0
2033 | 11 | 28 | 8 | 0 | 0 | 0
2033 | 11 | 28 | 9 | 0 | 0 | 0
2033 | 11 | 28 | 10 | 0 | 0 | 0
2033 | 11 | 28 | 11 | 0 | 0 | 0
2033 | 11 | 28 | 12 | 0 | 0 | 0
2033 | 11 | 28 | 13 | 0 | 0 | 0
2033 | 11 | 28 | 14 | 0 | 0 | 0
2033 | 11 | 28 | 15 | 0 | 0 | 0
2033 | 11 | 28 | 16 | 0 | 0 | 0
2033 | 11 | 28 | 17 | 0 | 0 | 0
2033 | 11 | 28 | 18 | 0 | 0 | 0
2033 | 11 | 28 | 19 | 0 | 0 | 0
2033 | 11 | 28 | 20 | 0 | 0 | 0
2033 | 11 | 28 | 21 | 0 | 0 | 0
2033 | 11 | 28 | 22 | 0 | 0 | 0
2033 | 11 | 28 | 23 | 0 | 0 | 0
2033 | 11 | 29 | 0 | 0 | 0 | 0
2033 | 11 | 29 | 1 | 0 | 0 | 0
2033 | 11 | 29 | 2 | 0 | 0 | 0
2033 | 11 | 29 | 3 | 0 | 0 | 0
2033 | 11 | 29 | 4 | 0 | 0 | 0
2033 | 11 | 29 | 5 | 0 | 0 | 0
2033 | 11 | 29 | 6 | 0 | 0 | 0
2033 | 11 | 29 | 7 | 0 | 0 | 0
2033 | 11 | 29 | 8 | 0 | 0 | 0
2033 | 11 | 29 | 9 | 0 | 0 | 0
2033 | 11 | 29 | 10 | 0 | 0 | 0
2033 | 11 | 29 | 11 | 0 | 0 | 0
2033 | 11 | 29 | 12 | 0 | 0 | 0
2033 | 11 | 29 | 13 | 0 | 0 | 0
2033 | 11 | 29 | 14 | 0 | 0 | 0
2033 | 11 | 29 | 15 | 0 | 0 | 0
2033 | 11 | 29 | 16 | 0 | 0 | 0
2033 | 11 | 29 | 17 | 0 | 0 | 0
2033 | 11 | 29 | 18 | 0 | 0 | 0
2033 | 11 | 29 | 19 | 0 | 0 | 0
2033 | 11 | 29 | 20 | 0 | 0 | 0
2033 | 11 | 29 | 21 | 0 | 0 | 0
2033 | 11 | 29 | 22 | 0 | 0 | 0
2033 | 11 | 29 | 23 | 0 | 0 | 0
2033 | 11 | 30 | 0 | 0 | 0 | 0
2033 | 11 | 30 | 1 | 0 | 0 | 0
2033 | 11 | 30 | 2 | 0 | 0 | 0
2033 | 11 | 30 | 3 | 0 | 0 | 0
2033 | 11 | 30 | 4 | 0 | 0 | 0
2033 | 11 | 30 | 5 | 0 | 0 | 0
2033 | 11 | 30 | 6 | 0 | 0 | 0
2033 | 11 | 30 | 7 | 0 | 0 | 0
2033 | 11 | 30 | 8 | 0 | 0 | 0
2033 | 11 | 30 | 9 | 0 | 0 | 0
2033 | 11 | 30 | 10 | 0 | 0 | 0
2033 | 11 | 30 | 11 | 0 | 0 | 0
2033 | 11 | 30 | 12 | 0 | 0 | 0
2033 | 11 | 30 | 13 | 0 | 0 | 0
2033 | 11 | 30 | 14 | 0 | 0 | 0
2033 | 11 | 30 | 15 | 0 | 0 | 0
2033 | 11 | 30 | 16 | 0 | 0 | 0
2033 | 11 | 30 | 17 | 0 | 0 | 0
2033 | 11 | 30 | 18 | 0 | 0 | 0
2033 | 11 | 30 | 19 | 0 | 0 | 0
2033 | 11 | 30 | 20 | 0 | 0 | 0
2033 | 11 | 30 | 21 | 0 | 0 | 0
2033 | 11 | 30 | 22 | 0 | 0 | 0
2033 | 11 | 30 | 23 | 0 | 0 | 0
2033 | 12 | 1 | 0 | 0 | 0 | 0
2033 | 12 | 1 | 1 | 0 | 0 | 0
2033 | 12 | 1 | 2 | 0 | 0 | 0
2033 | 12 | 1 | 3 | 0 | 0 | 0
2033 | 12 | 1 | 4 | 0 | 0 | 0
2033 | 12 | 1 | 5 | 0 | 0 | 0
2033 | 12 | 1 | 6 | 0 | 0 | 0
2033 | 12 | 1 | 7 | 0 | 0 | 0
2033 | 12 | 1 | 8 | 0 | 0 | 0
2033 | 12 | 1 | 9 | 0 | 0 | 0
2033 | 12 | 1 | 10 | 0 | 0 | 0
2033 | 12 | 1 | 11 | 0 | 0 | 0
2033 | 12 | 1 | 12 | 0 | 0 | 0
2033 | 12 | 1 | 13 | 0 | 0 | 0
2033 | 12 | 1 | 14 | 0 | 0 | 0
2033 | 12 | 1 | 15 | 0 | 0 | 0
2033 | 12 | 1 | 16 | 0 | 0 | 0
2033 | 12 | 1 | 17 | 0 | 0 | 0
2033 | 12 | 1 | 18 | 0 | 0 | 0
2033 | 12 | 1 | 19 | 0 | 0 | 0
2033 | 12 | 1 | 20 | 0 | 0 | 0
2033 | 12 | 1 | 21 | 0 | 0 | 0
2033 | 12 | 1 | 22 | 0 | 0 | 0
2033 | 12 | 1 | 23 | 0 | 0 | 0
2033 | 12 | 2 | 0 | 0 | 0 | 0
2033 | 12 | 2 | 1 | 0 | 0 | 0
2033 | 12 | 2 | 2 | 0 | 0 | 0
2033 | 12 | 2 | 3 | 0 | 0 | 0
2033 | 12 | 2 | 4 | 0 | 0 | 0
2033 | 12 | 2 | 5 | 0 | 0 | 0
2033 | 12 | 2 | 6 | 0 | 0 | 0
2033 | 12 | 2 | 7 | 0 | 0 | 0
2033 | 12 | 2 | 8 | 0 | 0 | 0
2033 | 12 | 2 | 9 | 0 | 0 | 0
2033 | 12 | 2 | 10 | 0 | 0 | 0
2033 | 12 | 2 | 11 | 0 | 0 | 0
2033 | 12 | 2 | 12 | 0 | 0 | 0
2033 | 12 | 2 | 13 | 0 | 0 | 0
2033 | 12 | 2 | 14 | 0 | 0 | 0
2033 | 12 | 2 | 15 | 0 | 0 | 0
2033 | 12 | 2 | 16 | 0 | 0 | 0
2033 | 12 | 2 | 17 | 0 | 0 | 0
2033 | 12 | 2 | 18 | 0 | 0 | 0
2033 | 12 | 2 | 19 | 0 | 0 | 0
2033 | 12 | 2 | 20 | 0 | 0 | 0
2033 | 12 | 2 | 21 | 0 | 0 | 0
2033 | 12 | 2 | 22 | 0 | 0 | 0
2033 | 12 | 2 | 23 | 0 | 0 | 0
2033 | 12 | 3 | 0 | 0 | 0 | 0
2033 | 12 | 3 | 1 | 0 | 0 | 0
2033 | 12 | 3 | 2 | 0 | 0 | 0
2033 | 12 | 3 | 3 | 0 | 0 | 0
2033 | 12 | 3 | 4 | 0 | 0 | 0
2033 | 12 | 3 | 5 | 0 | 0 | 0
2033 | 12 | 3 | 6 | 0 | 0 | 0
2033 | 12 | 3 | 7 | 0 | 0 | 0
2033 | 12 | 3 | 8 | 0 | 0 | 0
2033 | 12 | 3 | 9 | 0 | 0 | 0
2033 | 12 | 3 | 10 | 0 | 0 | 0
2033 | 12 | 3 | 11 | 0 | 0 | 0
2033 | 12 | 3 | 12 | 0 | 0 | 0
2033 | 12 | 3 | 13 | 0 | 0 | 0
2033 | 12 | 3 | 14 | 0 | 0 | 0
2033 | 12 | 3 | 15 | 0 | 0 | 0
2033 | 12 | 3 | 16 | 0 | 0 | 0
2033 | 12 | 3 | 17 | 0 | 0 | 0
2033 | 12 | 3 | 18 | 0 | 0 | 0
2033 | 12 | 3 | 19 | 0 | 0 | 0
2033 | 12 | 3 | 20 | 0 | 0 | 0
2033 | 12 | 3 | 21 | 0 | 0 | 0
2033 | 12 | 3 | 22 | 0 | 0 | 0
2033 | 12 | 3 | 23 | 0 | 0 | 0
2033 | 12 | 4 | 0 | 0 | 0 | 0
2033 | 12 | 4 | 1 | 0 | 0 | 0
2033 | 12 | 4 | 2 | 0 | 0 | 0
2033 | 12 | 4 | 3 | 0 | 0 | 0
2033 | 12 | 4 | 4 | 0 | 0 | 0
2033 | 12 | 4 | 5 | 0 | 0 | 0
2033 | 12 | 4 | 6 | 0 | 0 | 0
2033 | 12 | 4 | 7 | 0 | 0 | 0
2033 | 12 | 4 | 8 | 0 | 0 | 0
2033 | 12 | 4 | 9 | 0 | 0 | 0
2033 | 12 | 4 | 10 | 0 | 0 | 0
2033 | 12 | 4 | 11 | 0 | 0 | 0
2033 | 12 | 4 | 12 | 0 | 0 | 0
2033 | 12 | 4 | 13 | 0 | 0 | 0
2033 | 12 | 4 | 14 | 0 | 0 | 0
2033 | 12 | 4 | 15 | 0 | 0 | 0
2033 | 12 | 4 | 16 | 0 | 0 | 0
2033 | 12 | 4 | 17 | 0 | 0 | 0
2033 | 12 | 4 | 18 | 0 | 0 | 0
2033 | 12 | 4 | 19 | 0 | 0 | 0
2033 | 12 | 4 | 20 | 0 | 0 | 0
2033 | 12 | 4 | 21 | 0 | 0 | 0
2033 | 12 | 4 | 22 | 0 | 0 | 0
2033 | 12 | 4 | 23 | 0 | 0 | 0
2033 | 12 | 5 | 0 | 0 | 0 | 0
2033 | 12 | 5 | 1 | 0 | 0 | 0
2033 | 12 | 5 | 2 | 0 | 0 | 0
2033 | 12 | 5 | 3 | 0 | 0 | 0
2033 | 12 | 5 | 4 | 0 | 0 | 0
2033 | 12 | 5 | 5 | 0 | 0 | 0
2033 | 12 | 5 | 6 | 0 | 0 | 0
2033 | 12 | 5 | 7 | 0 | 0 | 0
2033 | 12 | 5 | 8 | 0 | 0 | 0
2033 | 12 | 5 | 9 | 0 | 0 | 0
2033 | 12 | 5 | 10 | 0 | 0 | 0
2033 | 12 | 5 | 11 | 0 | 0 | 0
2033 | 12 | 5 | 12 | 0 | 0 | 0
2033 | 12 | 5 | 13 | 0 | 0 | 0
2033 | 12 | 5 | 14 | 0 | 0 | 0
2033 | 12 | 5 | 15 | 0 | 0 | 0
2033 | 12 | 5 | 16 | 0 | 0 | 0
2033 | 12 | 5 | 17 | 0 | 0 | 0
2033 | 12 | 5 | 18 | 0 | 0 | 0
2033 | 12 | 5 | 19 | 0 | 0 | 0
2033 | 12 | 5 | 20 | 0 | 0 | 0
2033 | 12 | 5 | 21 | 0 | 0 | 0
2033 | 12 | 5 | 22 | 0 | 0 | 0
2033 | 12 | 5 | 23 | 0 | 0 | 0
2033 | 12 | 6 | 0 | 0 | 0 | 0
2033 | 12 | 6 | 1 | 0 | 0 | 0
2033 | 12 | 6 | 2 | 0 | 0 | 0
2033 | 12 | 6 | 3 | 0 | 0 | 0
2033 | 12 | 6 | 4 | 0 | 0 | 0
2033 | 12 | 6 | 5 | 0 | 0 | 0
2033 | 12 | 6 | 6 | 0 | 0 | 0
2033 | 12 | 6 | 7 | 0 | 0 | 0
2033 | 12 | 6 | 8 | 0 | 0 | 0
2033 | 12 | 6 | 9 | 0 | 0 | 0
2033 | 12 | 6 | 10 | 0 | 0 | 0
2033 | 12 | 6 | 11 | 0 | 0 | 0
2033 | 12 | 6 | 12 | 0 | 0 | 0
2033 | 12 | 6 | 13 | 0 | 0 | 0
2033 | 12 | 6 | 14 | 0 | 0 | 0
2033 | 12 | 6 | 15 | 0 | 0 | 0
2033 | 12 | 6 | 16 | 0 | 0 | 0
2033 | 12 | 6 | 17 | 0 | 0 | 0
2033 | 12 | 6 | 18 | 0 | 0 | 0
2033 | 12 | 6 | 19 | 0 | 0 | 0
2033 | 12 | 6 | 20 | 0 | 0 | 0
2033 | 12 | 6 | 21 | 0 | 0 | 0
2033 | 12 | 6 | 22 | 0 | 0 | 0
2033 | 12 | 6 | 23 | 0 | 0 | 0
2033 | 12 | 7 | 0 | 0 | 0 | 0
2033 | 12 | 7 | 1 | 0 | 0 | 0
2033 | 12 | 7 | 2 | 0 | 0 | 0
2033 | 12 | 7 | 3 | 0 | 0 | 0
2033 | 12 | 7 | 4 | 0 | 0 | 0
2033 | 12 | 7 | 5 | 0 | 0 | 0
2033 | 12 | 7 | 6 | 0 | 0 | 0
2033 | 12 | 7 | 7 | 0 | 0 | 0
2033 | 12 | 7 | 8 | 0 | 0 | 0
2033 | 12 | 7 | 9 | 0 | 0 | 0
2033 | 12 | 7 | 10 | 0 | 0 | 0
2033 | 12 | 7 | 11 | 0 | 0 | 0
2033 | 12 | 7 | 12 | 0 | 0 | 0
2033 | 12 | 7 | 13 | 0 | 0 | 0
2033 | 12 | 7 | 14 | 0 | 0 | 0
2033 | 12 | 7 | 15 | 0 | 0 | 0
2033 | 12 | 7 | 16 | 0 | 0 | 0
2033 | 12 | 7 | 17 | 0 | 0 | 0
2033 | 12 | 7 | 18 | 0 | 0 | 0
2033 | 12 | 7 | 19 | 0 | 0 | 0
2033 | 12 | 7 | 20 | 0 | 0 | 0
2033 | 12 | 7 | 21 | 0 | 0 | 0
2033 | 12 | 7 | 22 | 0 | 0 | 0
2033 | 12 | 7 | 23 | 0 | 0 | 0
2033 | 12 | 8 | 0 | 0 | 0 | 0
2033 | 12 | 8 | 1 | 0 | 0 | 0
2033 | 12 | 8 | 2 | 0 | 0 | 0
2033 | 12 | 8 | 3 | 0 | 0 | 0
2033 | 12 | 8 | 4 | 0 | 0 | 0
2033 | 12 | 8 | 5 | 0 | 0 | 0
2033 | 12 | 8 | 6 | 0 | 0 | 0
2033 | 12 | 8 | 7 | 0 | 0 | 0
2033 | 12 | 8 | 8 | 0 | 0 | 0
2033 | 12 | 8 | 9 | 0 | 0 | 0
2033 | 12 | 8 | 10 | 0 | 0 | 0
2033 | 12 | 8 | 11 | 0 | 0 | 0
2033 | 12 | 8 | 12 | 0 | 0 | 0
2033 | 12 | 8 | 13 | 0 | 0 | 0
2033 | 12 | 8 | 14 | 0 | 0 | 0
2033 | 12 | 8 | 15 | 0 | 0 | 0
2033 | 12 | 8 | 16 | 0 | 0 | 0
2033 | 12 | 8 | 17 | 0 | 0 | 0
2033 | 12 | 8 | 18 | 0 | 0 | 0
2033 | 12 | 8 | 19 | 0 | 0 | 0
2033 | 12 | 8 | 20 | 0 | 0 | 0
2033 | 12 | 8 | 21 | 0 | 0 | 0
2033 | 12 | 8 | 22 | 0 | 0 | 0
2033 | 12 | 8 | 23 | 0 | 0 | 0
2033 | 12 | 9 | 0 | 0 | 0 | 0
2033 | 12 | 9 | 1 | 0 | 0 | 0
2033 | 12 | 9 | 2 | 0 | 0 | 0
2033 | 12 | 9 | 3 | 0 | 0 | 0
2033 | 12 | 9 | 4 | 0 | 0 | 0
2033 | 12 | 9 | 5 | 0 | 0 | 0
2033 | 12 | 9 | 6 | 0 | 0 | 0
2033 | 12 | 9 | 7 | 0 | 0 | 0
2033 | 12 | 9 | 8 | 0 | 0 | 0
2033 | 12 | 9 | 9 | 0 | 0 | 0
2033 | 12 | 9 | 10 | 0 | 0 | 0
2033 | 12 | 9 | 11 | 0 | 0 | 0
2033 | 12 | 9 | 12 | 0 | 0 | 0
2033 | 12 | 9 | 13 | 0 | 0 | 0
2033 | 12 | 9 | 14 | 0 | 0 | 0
2033 | 12 | 9 | 15 | 0 | 0 | 0
2033 | 12 | 9 | 16 | 0 | 0 | 0
2033 | 12 | 9 | 17 | 0 | 0 | 0
2033 | 12 | 9 | 18 | 0 | 0 | 0
2033 | 12 | 9 | 19 | 0 | 0 | 0
2033 | 12 | 9 | 20 | 0 | 0 | 0
2033 | 12 | 9 | 21 | 0 | 0 | 0
2033 | 12 | 9 | 22 | 0 | 0 | 0
2033 | 12 | 9 | 23 | 0 | 0 | 0
2033 | 12 | 10 | 0 | 0 | 0 | 0
2033 | 12 | 10 | 1 | 0 | 0 | 0
2033 | 12 | 10 | 2 | 0 | 0 | 0
2033 | 12 | 10 | 3 | 0 | 0 | 0
2033 | 12 | 10 | 4 | 0 | 0 | 0
2033 | 12 | 10 | 5 | 0 | 0 | 0
2033 | 12 | 10 | 6 | 0 | 0 | 0
2033 | 12 | 10 | 7 | 0 | 0 | 0
2033 | 12 | 10 | 8 | 0 | 0 | 0
2033 | 12 | 10 | 9 | 0 | 0 | 0
2033 | 12 | 10 | 10 | 0 | 0 | 0
2033 | 12 | 10 | 11 | 0 | 0 | 0
2033 | 12 | 10 | 12 | 0 | 0 | 0
2033 | 12 | 10 | 13 | 0 | 0 | 0
2033 | 12 | 10 | 14 | 0 | 0 | 0
2033 | 12 | 10 | 15 | 0 | 0 | 0
2033 | 12 | 10 | 16 | 0 | 0 | 0
2033 | 12 | 10 | 17 | 0 | 0 | 0
2033 | 12 | 10 | 18 | 0 | 0 | 0
2033 | 12 | 10 | 19 | 0 | 0 | 0
2033 | 12 | 10 | 20 | 0 | 0 | 0
2033 | 12 | 10 | 21 | 0 | 0 | 0
2033 | 12 | 10 | 22 | 0 | 0 | 0
2033 | 12 | 10 | 23 | 0 | 0 | 0
2033 | 12 | 11 | 0 | 0 | 0 | 0
2033 | 12 | 11 | 1 | 0 | 0 | 0
2033 | 12 | 11 | 2 | 0 | 0 | 0
2033 | 12 | 11 | 3 | 0 | 0 | 0
2033 | 12 | 11 | 4 | 0 | 0 | 0
2033 | 12 | 11 | 5 | 0 | 0 | 0
2033 | 12 | 11 | 6 | 0 | 0 | 0
2033 | 12 | 11 | 7 | 0 | 0 | 0
2033 | 12 | 11 | 8 | 0 | 0 | 0
2033 | 12 | 11 | 9 | 0 | 0 | 0
2033 | 12 | 11 | 10 | 0 | 0 | 0
2033 | 12 | 11 | 11 | 0 | 0 | 0
2033 | 12 | 11 | 12 | 0 | 0 | 0
2033 | 12 | 11 | 13 | 0 | 0 | 0
2033 | 12 | 11 | 14 | 0 | 0 | 0
2033 | 12 | 11 | 15 | 0 | 0 | 0
2033 | 12 | 11 | 16 | 0 | 0 | 0
2033 | 12 | 11 | 17 | 0 | 0 | 0
2033 | 12 | 11 | 18 | 0 | 0 | 0
2033 | 12 | 11 | 19 | 0 | 0 | 0
2033 | 12 | 11 | 20 | 0 | 0 | 0
2033 | 12 | 11 | 21 | 0 | 0 | 0
2033 | 12 | 11 | 22 | 0 | 0 | 0
2033 | 12 | 11 | 23 | 0 | 0 | 0
2033 | 12 | 12 | 0 | 0 | 0 | 0
2033 | 12 | 12 | 1 | 0 | 0 | 0
2033 | 12 | 12 | 2 | 0 | 0 | 0
2033 | 12 | 12 | 3 | 0 | 0 | 0
2033 | 12 | 12 | 4 | 0 | 0 | 0
2033 | 12 | 12 | 5 | 0 | 0 | 0
2033 | 12 | 12 | 6 | 0 | 0 | 0
2033 | 12 | 12 | 7 | 0 | 0 | 0
2033 | 12 | 12 | 8 | 0 | 0 | 0
2033 | 12 | 12 | 9 | 0 | 0 | 0
2033 | 12 | 12 | 10 | 0 | 0 | 0
2033 | 12 | 12 | 11 | 0 | 0 | 0
2033 | 12 | 12 | 12 | 0 | 0 | 0
2033 | 12 | 12 | 13 | 0 | 0 | 0
2033 | 12 | 12 | 14 | 0 | 0 | 0
2033 | 12 | 12 | 15 | 0 | 0 | 0
2033 | 12 | 12 | 16 | 0 | 0 | 0
2033 | 12 | 12 | 17 | 0 | 0 | 0
2033 | 12 | 12 | 18 | 0 | 0 | 0
2033 | 12 | 12 | 19 | 0 | 0 | 0
2033 | 12 | 12 | 20 | 0 | 0 | 0
2033 | 12 | 12 | 21 | 0 | 0 | 0
2033 | 12 | 12 | 22 | 0 | 0 | 0
2033 | 12 | 12 | 23 | 0 | 0 | 0
2033 | 12 | 13 | 0 | 0 | 0 | 0
2033 | 12 | 13 | 1 | 0 | 0 | 0
2033 | 12 | 13 | 2 | 0 | 0 | 0
2033 | 12 | 13 | 3 | 0 | 0 | 0
2033 | 12 | 13 | 4 | 0 | 0 | 0
2033 | 12 | 13 | 5 | 0 | 0 | 0
2033 | 12 | 13 | 6 | 0 | 0 | 0
2033 | 12 | 13 | 7 | 0 | 0 | 0
2033 | 12 | 13 | 8 | 0 | 0 | 0
2033 | 12 | 13 | 9 | 0 | 0 | 0
2033 | 12 | 13 | 10 | 0 | 0 | 0
2033 | 12 | 13 | 11 | 0 | 0 | 0
2033 | 12 | 13 | 12 | 0 | 0 | 0
2033 | 12 | 13 | 13 | 0 | 0 | 0
2033 | 12 | 13 | 14 | 0 | 0 | 0
2033 | 12 | 13 | 15 | 0 | 0 | 0
2033 | 12 | 13 | 16 | 0 | 0 | 0
2033 | 12 | 13 | 17 | 0 | 0 | 0
2033 | 12 | 13 | 18 | 0 | 0 | 0
2033 | 12 | 13 | 19 | 0 | 0 | 0
2033 | 12 | 13 | 20 | 0 | 0 | 0
2033 | 12 | 13 | 21 | 0 | 0 | 0
2033 | 12 | 13 | 22 | 0 | 0 | 0
2033 | 12 | 13 | 23 | 0 | 0 | 0
2033 | 12 | 14 | 0 | 0 | 0 | 0
2033 | 12 | 14 | 1 | 0 | 0 | 0
2033 | 12 | 14 | 2 | 0 | 0 | 0
2033 | 12 | 14 | 3 | 0 | 0 | 0
2033 | 12 | 14 | 4 | 0 | 0 | 0
2033 | 12 | 14 | 5 | 0 | 0 | 0
2033 | 12 | 14 | 6 | 0 | 0 | 0
2033 | 12 | 14 | 7 | 0 | 0 | 0
2033 | 12 | 14 | 8 | 0 | 0 | 0
2033 | 12 | 14 | 9 | 0 | 0 | 0
2033 | 12 | 14 | 10 | 0 | 0 | 0
2033 | 12 | 14 | 11 | 0 | 0 | 0
2033 | 12 | 14 | 12 | 0 | 0 | 0
2033 | 12 | 14 | 13 | 0 | 0 | 0
2033 | 12 | 14 | 14 | 0 | 0 | 0
2033 | 12 | 14 | 15 | 0 | 0 | 0
2033 | 12 | 14 | 16 | 0 | 0 | 0
2033 | 12 | 14 | 17 | 0 | 0 | 0
2033 | 12 | 14 | 18 | 0 | 0 | 0
2033 | 12 | 14 | 19 | 0 | 0 | 0
2033 | 12 | 14 | 20 | 0 | 0 | 0
2033 | 12 | 14 | 21 | 0 | 0 | 0
2033 | 12 | 14 | 22 | 0 | 0 | 0
2033 | 12 | 14 | 23 | 0 | 0 | 0
2033 | 12 | 15 | 0 | 0 | 0 | 0
2033 | 12 | 15 | 1 | 0 | 0 | 0
2033 | 12 | 15 | 2 | 0 | 0 | 0
2033 | 12 | 15 | 3 | 0 | 0 | 0
2033 | 12 | 15 | 4 | 0 | 0 | 0
2033 | 12 | 15 | 5 | 0 | 0 | 0
2033 | 12 | 15 | 6 | 0 | 0 | 0
2033 | 12 | 15 | 7 | 0 | 0 | 0
2033 | 12 | 15 | 8 | 0 | 0 | 0
2033 | 12 | 15 | 9 | 0 | 0 | 0
2033 | 12 | 15 | 10 | 0 | 0 | 0
2033 | 12 | 15 | 11 | 0 | 0 | 0
2033 | 12 | 15 | 12 | 0 | 0 | 0
2033 | 12 | 15 | 13 | 0 | 0 | 0
2033 | 12 | 15 | 14 | 0 | 0 | 0
2033 | 12 | 15 | 15 | 0 | 0 | 0
2033 | 12 | 15 | 16 | 0 | 0 | 0
2033 | 12 | 15 | 17 | 0 | 0 | 0
2033 | 12 | 15 | 18 | 0 | 0 | 0
2033 | 12 | 15 | 19 | 0 | 0 | 0
2033 | 12 | 15 | 20 | 0 | 0 | 0
2033 | 12 | 15 | 21 | 0 | 0 | 0
2033 | 12 | 15 | 22 | 0 | 0 | 0
2033 | 12 | 15 | 23 | 0 | 0 | 0
2033 | 12 | 16 | 0 | 0 | 0 | 0
2033 | 12 | 16 | 1 | 0 | 0 | 0
2033 | 12 | 16 | 2 | 0 | 0 | 0
2033 | 12 | 16 | 3 | 0 | 0 | 0
2033 | 12 | 16 | 4 | 0 | 0 | 0
2033 | 12 | 16 | 5 | 0 | 0 | 0
2033 | 12 | 16 | 6 | 0 | 0 | 0
2033 | 12 | 16 | 7 | 0 | 0 | 0
2033 | 12 | 16 | 8 | 0 | 0 | 0
2033 | 12 | 16 | 9 | 0 | 0 | 0
2033 | 12 | 16 | 10 | 0 | 0 | 0
2033 | 12 | 16 | 11 | 0 | 0 | 0
2033 | 12 | 16 | 12 | 0 | 0 | 0
2033 | 12 | 16 | 13 | 0 | 0 | 0
2033 | 12 | 16 | 14 | 0 | 0 | 0
2033 | 12 | 16 | 15 | 0 | 0 | 0
2033 | 12 | 16 | 16 | 0 | 0 | 0
2033 | 12 | 16 | 17 | 0 | 0 | 0
2033 | 12 | 16 | 18 | 0 | 0 | 0
2033 | 12 | 16 | 19 | 0 | 0 | 0
2033 | 12 | 16 | 20 | 0 | 0 | 0
2033 | 12 | 16 | 21 | 0 | 0 | 0
2033 | 12 | 16 | 22 | 0 | 0 | 0
2033 | 12 | 16 | 23 | 0 | 0 | 0
2033 | 12 | 17 | 0 | 0 | 0 | 0
2033 | 12 | 17 | 1 | 0 | 0 | 0
2033 | 12 | 17 | 2 | 0 | 0 | 0
2033 | 12 | 17 | 3 | 0 | 0 | 0
2033 | 12 | 17 | 4 | 0 | 0 | 0
2033 | 12 | 17 | 5 | 0 | 0 | 0
2033 | 12 | 17 | 6 | 0 | 0 | 0
2033 | 12 | 17 | 7 | 0 | 0 | 0
2033 | 12 | 17 | 8 | 0 | 0 | 0
2033 | 12 | 17 | 9 | 0 | 0 | 0
2033 | 12 | 17 | 10 | 0 | 0 | 0
2033 | 12 | 17 | 11 | 0 | 0 | 0
2033 | 12 | 17 | 12 | 0 | 0 | 0
2033 | 12 | 17 | 13 | 0 | 0 | 0
2033 | 12 | 17 | 14 | 0 | 0 | 0
2033 | 12 | 17 | 15 | 0 | 0 | 0
2033 | 12 | 17 | 16 | 0 | 0 | 0
2033 | 12 | 17 | 17 | 0 | 0 | 0
2033 | 12 | 17 | 18 | 0 | 0 | 0
2033 | 12 | 17 | 19 | 0 | 0 | 0
2033 | 12 | 17 | 20 | 0 | 0 | 0
2033 | 12 | 17 | 21 | 0 | 0 | 0
2033 | 12 | 17 | 22 | 0 | 0 | 0
2033 | 12 | 17 | 23 | 0 | 0 | 0
2033 | 12 | 18 | 0 | 0 | 0 | 0
2033 | 12 | 18 | 1 | 0 | 0 | 0
2033 | 12 | 18 | 2 | 0 | 0 | 0
2033 | 12 | 18 | 3 | 0 | 0 | 0
2033 | 12 | 18 | 4 | 0 | 0 | 0
2033 | 12 | 18 | 5 | 0 | 0 | 0
2033 | 12 | 18 | 6 | 0 | 0 | 0
2033 | 12 | 18 | 7 | 0 | 0 | 0
2033 | 12 | 18 | 8 | 0 | 0 | 0
2033 | 12 | 18 | 9 | 0 | 0 | 0
2033 | 12 | 18 | 10 | 0 | 0 | 0
2033 | 12 | 18 | 11 | 0 | 0 | 0
2033 | 12 | 18 | 12 | 0 | 0 | 0
2033 | 12 | 18 | 13 | 0 | 0 | 0
2033 | 12 | 18 | 14 | 0 | 0 | 0
2033 | 12 | 18 | 15 | 0 | 0 | 0
2033 | 12 | 18 | 16 | 0 | 0 | 0
2033 | 12 | 18 | 17 | 0 | 0 | 0
2033 | 12 | 18 | 18 | 0 | 0 | 0
2033 | 12 | 18 | 19 | 0 | 0 | 0
2033 | 12 | 18 | 20 | 0 | 0 | 0
2033 | 12 | 18 | 21 | 0 | 0 | 0
2033 | 12 | 18 | 22 | 0 | 0 | 0
2033 | 12 | 18 | 23 | 0 | 0 | 0
2033 | 12 | 19 | 0 | 0 | 0 | 0
2033 | 12 | 19 | 1 | 0 | 0 | 0
2033 | 12 | 19 | 2 | 0 | 0 | 0
2033 | 12 | 19 | 3 | 0 | 0 | 0
2033 | 12 | 19 | 4 | 0 | 0 | 0
2033 | 12 | 19 | 5 | 0 | 0 | 0
2033 | 12 | 19 | 6 | 0 | 0 | 0
2033 | 12 | 19 | 7 | 0 | 0 | 0
2033 | 12 | 19 | 8 | 0 | 0 | 0
2033 | 12 | 19 | 9 | 0 | 0 | 0
2033 | 12 | 19 | 10 | 0 | 0 | 0
2033 | 12 | 19 | 11 | 0 | 0 | 0
2033 | 12 | 19 | 12 | 0 | 0 | 0
2033 | 12 | 19 | 13 | 0 | 0 | 0
2033 | 12 | 19 | 14 | 0 | 0 | 0
2033 | 12 | 19 | 15 | 0 | 0 | 0
2033 | 12 | 19 | 16 | 0 | 0 | 0
2033 | 12 | 19 | 17 | 0 | 0 | 0
2033 | 12 | 19 | 18 | 0 | 0 | 0
2033 | 12 | 19 | 19 | 0 | 0 | 0
2033 | 12 | 19 | 20 | 0 | 0 | 0
2033 | 12 | 19 | 21 | 0 | 0 | 0
2033 | 12 | 19 | 22 | 0 | 0 | 0
2033 | 12 | 19 | 23 | 0 | 0 | 0
2033 | 12 | 20 | 0 | 0 | 0 | 0
2033 | 12 | 20 | 1 | 0 | 0 | 0
2033 | 12 | 20 | 2 | 0 | 0 | 0
2033 | 12 | 20 | 3 | 0 | 0 | 0
2033 | 12 | 20 | 4 | 0 | 0 | 0
2033 | 12 | 20 | 5 | 0 | 0 | 0
2033 | 12 | 20 | 6 | 0 | 0 | 0
2033 | 12 | 20 | 7 | 0 | 0 | 0
2033 | 12 | 20 | 8 | 0 | 0 | 0
2033 | 12 | 20 | 9 | 0 | 0 | 0
2033 | 12 | 20 | 10 | 0 | 0 | 0
2033 | 12 | 20 | 11 | 0 | 0 | 0
2033 | 12 | 20 | 12 | 0 | 0 | 0
2033 | 12 | 20 | 13 | 0 | 0 | 0
2033 | 12 | 20 | 14 | 0 | 0 | 0
2033 | 12 | 20 | 15 | 0 | 0 | 0
2033 | 12 | 20 | 16 | 0 | 0 | 0
2033 | 12 | 20 | 17 | 0 | 0 | 0
2033 | 12 | 20 | 18 | 0 | 0 | 0
2033 | 12 | 20 | 19 | 0 | 0 | 0
2033 | 12 | 20 | 20 | 0 | 0 | 0
2033 | 12 | 20 | 21 | 0 | 0 | 0
2033 | 12 | 20 | 22 | 0 | 0 | 0
2033 | 12 | 20 | 23 | 0 | 0 | 0
2033 | 12 | 21 | 0 | 0 | 0 | 0
2033 | 12 | 21 | 1 | 0 | 0 | 0
2033 | 12 | 21 | 2 | 0 | 0 | 0
2033 | 12 | 21 | 3 | 0 | 0 | 0
2033 | 12 | 21 | 4 | 0 | 0 | 0
2033 | 12 | 21 | 5 | 0 | 0 | 0
2033 | 12 | 21 | 6 | 0 | 0 | 0
2033 | 12 | 21 | 7 | 0 | 0 | 0
2033 | 12 | 21 | 8 | 0 | 0 | 0
2033 | 12 | 21 | 9 | 0 | 0 | 0
2033 | 12 | 21 | 10 | 0 | 0 | 0
2033 | 12 | 21 | 11 | 0 | 0 | 0
2033 | 12 | 21 | 12 | 0 | 0 | 0
2033 | 12 | 21 | 13 | 0 | 0 | 0
2033 | 12 | 21 | 14 | 0 | 0 | 0
2033 | 12 | 21 | 15 | 0 | 0 | 0
2033 | 12 | 21 | 16 | 0 | 0 | 0
2033 | 12 | 21 | 17 | 0 | 0 | 0
2033 | 12 | 21 | 18 | 0 | 0 | 0
2033 | 12 | 21 | 19 | 0 | 0 | 0
2033 | 12 | 21 | 20 | 0 | 0 | 0
2033 | 12 | 21 | 21 | 0 | 0 | 0
2033 | 12 | 21 | 22 | 0 | 0 | 0
2033 | 12 | 21 | 23 | 0 | 0 | 0
2033 | 12 | 22 | 0 | 0 | 0 | 0
2033 | 12 | 22 | 1 | 0 | 0 | 0
2033 | 12 | 22 | 2 | 0 | 0 | 0
2033 | 12 | 22 | 3 | 0 | 0 | 0
2033 | 12 | 22 | 4 | 0 | 0 | 0
2033 | 12 | 22 | 5 | 0 | 0 | 0
2033 | 12 | 22 | 6 | 0 | 0 | 0
2033 | 12 | 22 | 7 | 0 | 0 | 0
2033 | 12 | 22 | 8 | 0 | 0 | 0
2033 | 12 | 22 | 9 | 0 | 0 | 0
2033 | 12 | 22 | 10 | 0 | 0 | 0
2033 | 12 | 22 | 11 | 0 | 0 | 0
2033 | 12 | 22 | 12 | 0 | 0 | 0
2033 | 12 | 22 | 13 | 0 | 0 | 0
2033 | 12 | 22 | 14 | 0 | 0 | 0
2033 | 12 | 22 | 15 | 0 | 0 | 0
2033 | 12 | 22 | 16 | 0 | 0 | 0
2033 | 12 | 22 | 17 | 0 | 0 | 0
2033 | 12 | 22 | 18 | 0 | 0 | 0
2033 | 12 | 22 | 19 | 0 | 0 | 0
2033 | 12 | 22 | 20 | 0 | 0 | 0
2033 | 12 | 22 | 21 | 0 | 0 | 0
2033 | 12 | 22 | 22 | 0 | 0 | 0
2033 | 12 | 22 | 23 | 0 | 0 | 0
2033 | 12 | 23 | 0 | 0 | 0 | 0
2033 | 12 | 23 | 1 | 0 | 0 | 0
2033 | 12 | 23 | 2 | 0 | 0 | 0
2033 | 12 | 23 | 3 | 0 | 0 | 0
2033 | 12 | 23 | 4 | 0 | 0 | 0
2033 | 12 | 23 | 5 | 0 | 0 | 0
2033 | 12 | 23 | 6 | 0 | 0 | 0
2033 | 12 | 23 | 7 | 0 | 0 | 0
2033 | 12 | 23 | 8 | 0 | 0 | 0
2033 | 12 | 23 | 9 | 0 | 0 | 0
2033 | 12 | 23 | 10 | 0 | 0 | 0
2033 | 12 | 23 | 11 | 0 | 0 | 0
2033 | 12 | 23 | 12 | 0 | 0 | 0
2033 | 12 | 23 | 13 | 0 | 0 | 0
2033 | 12 | 23 | 14 | 0 | 0 | 0
2033 | 12 | 23 | 15 | 0 | 0 | 0
2033 | 12 | 23 | 16 | 0 | 0 | 0
2033 | 12 | 23 | 17 | 0 | 0 | 0
2033 | 12 | 23 | 18 | 0 | 0 | 0
2033 | 12 | 23 | 19 | 0 | 0 | 0
2033 | 12 | 23 | 20 | 0 | 0 | 0
2033 | 12 | 23 | 21 | 0 | 0 | 0
2033 | 12 | 23 | 22 | 0 | 0 | 0
2033 | 12 | 23 | 23 | 0 | 0 | 0
2033 | 12 | 24 | 0 | 0 | 0 | 0
2033 | 12 | 24 | 1 | 0 | 0 | 0
2033 | 12 | 24 | 2 | 0 | 0 | 0
2033 | 12 | 24 | 3 | 0 | 0 | 0
2033 | 12 | 24 | 4 | 0 | 0 | 0
2033 | 12 | 24 | 5 | 0 | 0 | 0
2033 | 12 | 24 | 6 | 0 | 0 | 0
2033 | 12 | 24 | 7 | 0 | 0 | 0
2033 | 12 | 24 | 8 | 0 | 0 | 0
2033 | 12 | 24 | 9 | 0 | 0 | 0
2033 | 12 | 24 | 10 | 0 | 0 | 0
2033 | 12 | 24 | 11 | 0 | 0 | 0
2033 | 12 | 24 | 12 | 0 | 0 | 0
2033 | 12 | 24 | 13 | 0 | 0 | 0
2033 | 12 | 24 | 14 | 0 | 0 | 0
2033 | 12 | 24 | 15 | 0 | 0 | 0
2033 | 12 | 24 | 16 | 0 | 0 | 0
2033 | 12 | 24 | 17 | 0 | 0 | 0
2033 | 12 | 24 | 18 | 0 | 0 | 0
2033 | 12 | 24 | 19 | 0 | 0 | 0
2033 | 12 | 24 | 20 | 0 | 0 | 0
2033 | 12 | 24 | 21 | 0 | 0 | 0
2033 | 12 | 24 | 22 | 0 | 0 | 0
2033 | 12 | 24 | 23 | 0 | 0 | 0
2033 | 12 | 25 | 0 | 0 | 0 | 0
2033 | 12 | 25 | 1 | 0 | 0 | 0
2033 | 12 | 25 | 2 | 0 | 0 | 0
2033 | 12 | 25 | 3 | 0 | 0 | 0
2033 | 12 | 25 | 4 | 0 | 0 | 0
2033 | 12 | 25 | 5 | 0 | 0 | 0
2033 | 12 | 25 | 6 | 0 | 0 | 0
2033 | 12 | 25 | 7 | 0 | 0 | 0
2033 | 12 | 25 | 8 | 0 | 0 | 0
2033 | 12 | 25 | 9 | 0 | 0 | 0
2033 | 12 | 25 | 10 | 0 | 0 | 0
2033 | 12 | 25 | 11 | 0 | 0 | 0
2033 | 12 | 25 | 12 | 0 | 0 | 0
2033 | 12 | 25 | 13 | 0 | 0 | 0
2033 | 12 | 25 | 14 | 0 | 0 | 0
2033 | 12 | 25 | 15 | 0 | 0 | 0
2033 | 12 | 25 | 16 | 0 | 0 | 0
2033 | 12 | 25 | 17 | 0 | 0 | 0
2033 | 12 | 25 | 18 | 0 | 0 | 0
2033 | 12 | 25 | 19 | 0 | 0 | 0
2033 | 12 | 25 | 20 | 0 | 0 | 0
2033 | 12 | 25 | 21 | 0 | 0 | 0
2033 | 12 | 25 | 22 | 0 | 0 | 0
2033 | 12 | 25 | 23 | 0 | 0 | 0
2033 | 12 | 26 | 0 | 0 | 0 | 0
2033 | 12 | 26 | 1 | 0 | 0 | 0
2033 | 12 | 26 | 2 | 0 | 0 | 0
2033 | 12 | 26 | 3 | 0 | 0 | 0
2033 | 12 | 26 | 4 | 0 | 0 | 0
2033 | 12 | 26 | 5 | 0 | 0 | 0
2033 | 12 | 26 | 6 | 0 | 0 | 0
2033 | 12 | 26 | 7 | 0 | 0 | 0
2033 | 12 | 26 | 8 | 0 | 0 | 0
2033 | 12 | 26 | 9 | 0 | 0 | 0
2033 | 12 | 26 | 10 | 0 | 0 | 0
2033 | 12 | 26 | 11 | 0 | 0 | 0
2033 | 12 | 26 | 12 | 0 | 0 | 0
2033 | 12 | 26 | 13 | 0 | 0 | 0
2033 | 12 | 26 | 14 | 0 | 0 | 0
2033 | 12 | 26 | 15 | 0 | 0 | 0
2033 | 12 | 26 | 16 | 0 | 0 | 0
2033 | 12 | 26 | 17 | 0 | 0 | 0
2033 | 12 | 26 | 18 | 0 | 0 | 0
2033 | 12 | 26 | 19 | 0 | 0 | 0
2033 | 12 | 26 | 20 | 0 | 0 | 0
2033 | 12 | 26 | 21 | 0 | 0 | 0
2033 | 12 | 26 | 22 | 0 | 0 | 0
2033 | 12 | 26 | 23 | 0 | 0 | 0
2033 | 12 | 27 | 0 | 0 | 0 | 0
2033 | 12 | 27 | 1 | 0 | 0 | 0
2033 | 12 | 27 | 2 | 0 | 0 | 0
2033 | 12 | 27 | 3 | 0 | 0 | 0
2033 | 12 | 27 | 4 | 0 | 0 | 0
2033 | 12 | 27 | 5 | 0 | 0 | 0
2033 | 12 | 27 | 6 | 0 | 0 | 0
2033 | 12 | 27 | 7 | 0 | 0 | 0
2033 | 12 | 27 | 8 | 0 | 0 | 0
2033 | 12 | 27 | 9 | 0 | 0 | 0
2033 | 12 | 27 | 10 | 0 | 0 | 0
2033 | 12 | 27 | 11 | 0 | 0 | 0
2033 | 12 | 27 | 12 | 0 | 0 | 0
2033 | 12 | 27 | 13 | 0 | 0 | 0
2033 | 12 | 27 | 14 | 0 | 0 | 0
2033 | 12 | 27 | 15 | 0 | 0 | 0
2033 | 12 | 27 | 16 | 0 | 0 | 0
2033 | 12 | 27 | 17 | 0 | 0 | 0
2033 | 12 | 27 | 18 | 0 | 0 | 0
2033 | 12 | 27 | 19 | 0 | 0 | 0
2033 | 12 | 27 | 20 | 0 | 0 | 0
2033 | 12 | 27 | 21 | 0 | 0 | 0
2033 | 12 | 27 | 22 | 0 | 0 | 0
2033 | 12 | 27 | 23 | 0 | 0 | 0
2033 | 12 | 28 | 0 | 0 | 0 | 0
2033 | 12 | 28 | 1 | 0 | 0 | 0
2033 | 12 | 28 | 2 | 0 | 0 | 0
2033 | 12 | 28 | 3 | 0 | 0 | 0
2033 | 12 | 28 | 4 | 0 | 0 | 0
2033 | 12 | 28 | 5 | 0 | 0 | 0
2033 | 12 | 28 | 6 | 0 | 0 | 0
2033 | 12 | 28 | 7 | 0 | 0 | 0
2033 | 12 | 28 | 8 | 0 | 0 | 0
2033 | 12 | 28 | 9 | 0 | 0 | 0
2033 | 12 | 28 | 10 | 0 | 0 | 0
2033 | 12 | 28 | 11 | 0 | 0 | 0
2033 | 12 | 28 | 12 | 0 | 0 | 0
2033 | 12 | 28 | 13 | 0 | 0 | 0
2033 | 12 | 28 | 14 | 0 | 0 | 0
2033 | 12 | 28 | 15 | 0 | 0 | 0
2033 | 12 | 28 | 16 | 0 | 0 | 0
2033 | 12 | 28 | 17 | 0 | 0 | 0
2033 | 12 | 28 | 18 | 0 | 0 | 0
2033 | 12 | 28 | 19 | 0 | 0 | 0
2033 | 12 | 28 | 20 | 0 | 0 | 0
2033 | 12 | 28 | 21 | 0 | 0 | 0
2033 | 12 | 28 | 22 | 0 | 0 | 0
2033 | 12 | 28 | 23 | 0 | 0 | 0
2033 | 12 | 29 | 0 | 0 | 0 | 0
2033 | 12 | 29 | 1 | 0 | 0 | 0
2033 | 12 | 29 | 2 | 0 | 0 | 0
2033 | 12 | 29 | 3 | 0 | 0 | 0
2033 | 12 | 29 | 4 | 0 | 0 | 0
2033 | 12 | 29 | 5 | 0 | 0 | 0
2033 | 12 | 29 | 6 | 0 | 0 | 0
2033 | 12 | 29 | 7 | 0 | 0 | 0
2033 | 12 | 29 | 8 | 0 | 0 | 0
2033 | 12 | 29 | 9 | 0 | 0 | 0
2033 | 12 | 29 | 10 | 0 | 0 | 0
2033 | 12 | 29 | 11 | 0 | 0 | 0
2033 | 12 | 29 | 12 | 0 | 0 | 0
2033 | 12 | 29 | 13 | 0 | 0 | 0
2033 | 12 | 29 | 14 | 0 | 0 | 0
2033 | 12 | 29 | 15 | 0 | 0 | 0
2033 | 12 | 29 | 16 | 0 | 0 | 0
2033 | 12 | 29 | 17 | 0 | 0 | 0
2033 | 12 | 29 | 18 | 0 | 0 | 0
2033 | 12 | 29 | 19 | 0 | 0 | 0
2033 | 12 | 29 | 20 | 0 | 0 | 0
2033 | 12 | 29 | 21 | 0 | 0 | 0
2033 | 12 | 29 | 22 | 0 | 0 | 0
2033 | 12 | 29 | 23 | 0 | 0 | 0
2033 | 12 | 30 | 0 | 0 | 0 | 0
2033 | 12 | 30 | 1 | 0 | 0 | 0
2033 | 12 | 30 | 2 | 0 | 0 | 0
2033 | 12 | 30 | 3 | 0 | 0 | 0
2033 | 12 | 30 | 4 | 0 | 0 | 0
2033 | 12 | 30 | 5 | 0 | 0 | 0
2033 | 12 | 30 | 6 | 0 | 0 | 0
2033 | 12 | 30 | 7 | 0 | 0 | 0
2033 | 12 | 30 | 8 | 0 | 0 | 0
2033 | 12 | 30 | 9 | 0 | 0 | 0
2033 | 12 | 30 | 10 | 0 | 0 | 0
2033 | 12 | 30 | 11 | 0 | 0 | 0
2033 | 12 | 30 | 12 | 0 | 0 | 0
2033 | 12 | 30 | 13 | 0 | 0 | 0
2033 | 12 | 30 | 14 | 0 | 0 | 0
2033 | 12 | 30 | 15 | 0 | 0 | 0
2033 | 12 | 30 | 16 | 0 | 0 | 0
2033 | 12 | 30 | 17 | 0 | 0 | 0
2033 | 12 | 30 | 18 | 0 | 0 | 0
2033 | 12 | 30 | 19 | 0 | 0 | 0
2033 | 12 | 30 | 20 | 0 | 0 | 0
2033 | 12 | 30 | 21 | 0 | 0 | 0
2033 | 12 | 30 | 22 | 0 | 0 | 0
2033 | 12 | 30 | 23 | 0 | 0 | 0
2033 | 12 | 31 | 0 | 0 | 0 | 0
2033 | 12 | 31 | 1 | 0 | 0 | 0
2033 | 12 | 31 | 2 | 0 | 0 | 0
2033 | 12 | 31 | 3 | 0 | 0 | 0
2033 | 12 | 31 | 4 | 0 | 0 | 0
2033 | 12 | 31 | 5 | 0 | 0 | 0
2033 | 12 | 31 | 6 | 0 | 0 | 0
2033 | 12 | 31 | 7 | 0 | 0 | 0
2033 | 12 | 31 | 8 | 0 | 0 | 0
2033 | 12 | 31 | 9 | 0 | 0 | 0
2033 | 12 | 31 | 10 | 0 | 0 | 0
2033 | 12 | 31 | 11 | 0 | 0 | 0
2033 | 12 | 31 | 12 | 0 | 0 | 0
2033 | 12 | 31 | 13 | 0 | 0 | 0
2033 | 12 | 31 | 14 | 0 | 0 | 0
2033 | 12 | 31 | 15 | 0 | 0 | 0
2033 | 12 | 31 | 16 | 0 | 0 | 0
2033 | 12 | 31 | 17 | 0 | 0 | 0
2033 | 12 | 31 | 18 | 0 | 0 | 0
2033 | 12 | 31 | 19 | 0 | 0 | 0
2033 | 12 | 31 | 20 | 0 | 0 | 0
2033 | 12 | 31 | 21 | 0 | 0 | 0
2033 | 12 | 31 | 22 | 0 | 0 | 0
2033 | 12 | 31 | 23 | 0 | 0 | 0
2034 | 1 | 1 | 0 | 0 | 0 | 0
2034 | 1 | 1 | 1 | 0 | 0 | 0
2034 | 1 | 1 | 2 | 0 | 0 | 0
2034 | 1 | 1 | 3 | 0 | 0 | 0
2034 | 1 | 1 | 4 | 0 | 0 | 0
2034 | 1 | 1 | 5 | 0 | 0 | 0
2034 | 1 | 1 | 6 | 0 | 0 | 0
2034 | 1 | 1 | 7 | 0 | 0 | 0
2034 | 1 | 1 | 8 | 0 | 0 | 0
2034 | 1 | 1 | 9 | 0 | 0 | 0
2034 | 1 | 1 | 10 | 0 | 0 | 0
2034 | 1 | 1 | 11 | 0 | 0 | 0
2034 | 1 | 1 | 12 | 0 | 0 | 0
2034 | 1 | 1 | 13 | 0 | 0 | 0
2034 | 1 | 1 | 14 | 0 | 0 | 0
2034 | 1 | 1 | 15 | 0 | 0 | 0
2034 | 1 | 1 | 16 | 0 | 0 | 0
2034 | 1 | 1 | 17 | 0 | 0 | 0
2034 | 1 | 1 | 18 | 0 | 0 | 0
2034 | 1 | 1 | 19 | 0 | 0 | 0
2034 | 1 | 1 | 20 | 0 | 0 | 0
2034 | 1 | 1 | 21 | 0 | 0 | 0
2034 | 1 | 1 | 22 | 0 | 0 | 0
2034 | 1 | 1 | 23 | 0 | 0 | 0
2034 | 1 | 2 | 0 | 0 | 0 | 0
2034 | 1 | 2 | 1 | 0 | 0 | 0
2034 | 1 | 2 | 2 | 0 | 0 | 0
2034 | 1 | 2 | 3 | 0 | 0 | 0
2034 | 1 | 2 | 4 | 0 | 0 | 0
2034 | 1 | 2 | 5 | 0 | 0 | 0
2034 | 1 | 2 | 6 | 0 | 0 | 0
2034 | 1 | 2 | 7 | 0 | 0 | 0
2034 | 1 | 2 | 8 | 0 | 0 | 0
2034 | 1 | 2 | 9 | 0 | 0 | 0
2034 | 1 | 2 | 10 | 0 | 0 | 0
2034 | 1 | 2 | 11 | 0 | 0 | 0
2034 | 1 | 2 | 12 | 0 | 0 | 0
2034 | 1 | 2 | 13 | 0 | 0 | 0
2034 | 1 | 2 | 14 | 0 | 0 | 0
2034 | 1 | 2 | 15 | 0 | 0 | 0
2034 | 1 | 2 | 16 | 0 | 0 | 0
2034 | 1 | 2 | 17 | 0 | 0 | 0
2034 | 1 | 2 | 18 | 0 | 0 | 0
2034 | 1 | 2 | 19 | 0 | 0 | 0
2034 | 1 | 2 | 20 | 0 | 0 | 0
2034 | 1 | 2 | 21 | 0 | 0 | 0
2034 | 1 | 2 | 22 | 0 | 0 | 0
2034 | 1 | 2 | 23 | 0 | 0 | 0
2034 | 1 | 3 | 0 | 0 | 0 | 0
2034 | 1 | 3 | 1 | 0 | 0 | 0
2034 | 1 | 3 | 2 | 0 | 0 | 0
2034 | 1 | 3 | 3 | 0 | 0 | 0
2034 | 1 | 3 | 4 | 0 | 0 | 0
2034 | 1 | 3 | 5 | 0 | 0 | 0
2034 | 1 | 3 | 6 | 0 | 0 | 0
2034 | 1 | 3 | 7 | 0 | 0 | 0
2034 | 1 | 3 | 8 | 0 | 0 | 0
2034 | 1 | 3 | 9 | 0 | 0 | 0
2034 | 1 | 3 | 10 | 0 | 0 | 0
2034 | 1 | 3 | 11 | 0 | 0 | 0
2034 | 1 | 3 | 12 | 0 | 0 | 0
2034 | 1 | 3 | 13 | 0 | 0 | 0
2034 | 1 | 3 | 14 | 0 | 0 | 0
2034 | 1 | 3 | 15 | 0 | 0 | 0
2034 | 1 | 3 | 16 | 0 | 0 | 0
2034 | 1 | 3 | 17 | 0 | 0 | 0
2034 | 1 | 3 | 18 | 0 | 0 | 0
2034 | 1 | 3 | 19 | 0 | 0 | 0
2034 | 1 | 3 | 20 | 0 | 0 | 0
2034 | 1 | 3 | 21 | 0 | 0 | 0
2034 | 1 | 3 | 22 | 0 | 0 | 0
2034 | 1 | 3 | 23 | 0 | 0 | 0
2034 | 1 | 4 | 0 | 0 | 0 | 0
2034 | 1 | 4 | 1 | 0 | 0 | 0
2034 | 1 | 4 | 2 | 0 | 0 | 0
2034 | 1 | 4 | 3 | 0 | 0 | 0
2034 | 1 | 4 | 4 | 0 | 0 | 0
2034 | 1 | 4 | 5 | 0 | 0 | 0
2034 | 1 | 4 | 6 | 0 | 0 | 0
2034 | 1 | 4 | 7 | 0 | 0 | 0
2034 | 1 | 4 | 8 | 0 | 0 | 0
2034 | 1 | 4 | 9 | 0 | 0 | 0
2034 | 1 | 4 | 10 | 0 | 0 | 0
2034 | 1 | 4 | 11 | 0 | 0 | 0
2034 | 1 | 4 | 12 | 0 | 0 | 0
2034 | 1 | 4 | 13 | 0 | 0 | 0
2034 | 1 | 4 | 14 | 0 | 0 | 0
2034 | 1 | 4 | 15 | 0 | 0 | 0
2034 | 1 | 4 | 16 | 0 | 0 | 0
2034 | 1 | 4 | 17 | 0 | 0 | 0
2034 | 1 | 4 | 18 | 0 | 0 | 0
2034 | 1 | 4 | 19 | 0 | 0 | 0
2034 | 1 | 4 | 20 | 0 | 0 | 0
2034 | 1 | 4 | 21 | 0 | 0 | 0
2034 | 1 | 4 | 22 | 0 | 0 | 0
2034 | 1 | 4 | 23 | 0 | 0 | 0
2034 | 1 | 5 | 0 | 0 | 0 | 0
2034 | 1 | 5 | 1 | 0 | 0 | 0
2034 | 1 | 5 | 2 | 0 | 0 | 0
2034 | 1 | 5 | 3 | 0 | 0 | 0
2034 | 1 | 5 | 4 | 0 | 0 | 0
2034 | 1 | 5 | 5 | 0 | 0 | 0
2034 | 1 | 5 | 6 | 0 | 0 | 0
2034 | 1 | 5 | 7 | 0 | 0 | 0
2034 | 1 | 5 | 8 | 0 | 0 | 0
2034 | 1 | 5 | 9 | 0 | 0 | 0
2034 | 1 | 5 | 10 | 0 | 0 | 0
2034 | 1 | 5 | 11 | 0 | 0 | 0
2034 | 1 | 5 | 12 | 0 | 0 | 0
2034 | 1 | 5 | 13 | 0 | 0 | 0
2034 | 1 | 5 | 14 | 0 | 0 | 0
2034 | 1 | 5 | 15 | 0 | 0 | 0
2034 | 1 | 5 | 16 | 0 | 0 | 0
2034 | 1 | 5 | 17 | 0 | 0 | 0
2034 | 1 | 5 | 18 | 0 | 0 | 0
2034 | 1 | 5 | 19 | 0 | 0 | 0
2034 | 1 | 5 | 20 | 0 | 0 | 0
2034 | 1 | 5 | 21 | 0 | 0 | 0
2034 | 1 | 5 | 22 | 0 | 0 | 0
2034 | 1 | 5 | 23 | 0 | 0 | 0
2034 | 1 | 6 | 0 | 0 | 0 | 0
2034 | 1 | 6 | 1 | 0 | 0 | 0
2034 | 1 | 6 | 2 | 0 | 0 | 0
2034 | 1 | 6 | 3 | 0 | 0 | 0
2034 | 1 | 6 | 4 | 0 | 0 | 0
2034 | 1 | 6 | 5 | 0 | 0 | 0
2034 | 1 | 6 | 6 | 0 | 0 | 0
2034 | 1 | 6 | 7 | 0 | 0 | 0
2034 | 1 | 6 | 8 | 0 | 0 | 0
2034 | 1 | 6 | 9 | 0 | 0 | 0
2034 | 1 | 6 | 10 | 0 | 0 | 0
2034 | 1 | 6 | 11 | 0 | 0 | 0
2034 | 1 | 6 | 12 | 0 | 0 | 0
2034 | 1 | 6 | 13 | 0 | 0 | 0
2034 | 1 | 6 | 14 | 0 | 0 | 0
2034 | 1 | 6 | 15 | 0 | 0 | 0
2034 | 1 | 6 | 16 | 0 | 0 | 0
2034 | 1 | 6 | 17 | 0 | 0 | 0
2034 | 1 | 6 | 18 | 0 | 0 | 0
2034 | 1 | 6 | 19 | 0 | 0 | 0
2034 | 1 | 6 | 20 | 0 | 0 | 0
2034 | 1 | 6 | 21 | 0 | 0 | 0
2034 | 1 | 6 | 22 | 0 | 0 | 0
2034 | 1 | 6 | 23 | 0 | 0 | 0
2034 | 1 | 7 | 0 | 0 | 0 | 0
2034 | 1 | 7 | 1 | 0 | 0 | 0
2034 | 1 | 7 | 2 | 0 | 0 | 0
2034 | 1 | 7 | 3 | 0 | 0 | 0
2034 | 1 | 7 | 4 | 0 | 0 | 0
2034 | 1 | 7 | 5 | 0 | 0 | 0
2034 | 1 | 7 | 6 | 0 | 0 | 0
2034 | 1 | 7 | 7 | 0 | 0 | 0
2034 | 1 | 7 | 8 | 0 | 0 | 0
2034 | 1 | 7 | 9 | 0 | 0 | 0
2034 | 1 | 7 | 10 | 0 | 0 | 0
2034 | 1 | 7 | 11 | 0 | 0 | 0
2034 | 1 | 7 | 12 | 0 | 0 | 0
2034 | 1 | 7 | 13 | 0 | 0 | 0
2034 | 1 | 7 | 14 | 0 | 0 | 0
2034 | 1 | 7 | 15 | 0 | 0 | 0
2034 | 1 | 7 | 16 | 0 | 0 | 0
2034 | 1 | 7 | 17 | 0 | 0 | 0
2034 | 1 | 7 | 18 | 0 | 0 | 0
2034 | 1 | 7 | 19 | 0 | 0 | 0
2034 | 1 | 7 | 20 | 0 | 0 | 0
2034 | 1 | 7 | 21 | 0 | 0 | 0
2034 | 1 | 7 | 22 | 0 | 0 | 0
2034 | 1 | 7 | 23 | 0 | 0 | 0
2034 | 1 | 8 | 0 | 0 | 0 | 0
2034 | 1 | 8 | 1 | 0 | 0 | 0
2034 | 1 | 8 | 2 | 0 | 0 | 0
2034 | 1 | 8 | 3 | 0 | 0 | 0
2034 | 1 | 8 | 4 | 0 | 0 | 0
2034 | 1 | 8 | 5 | 0 | 0 | 0
2034 | 1 | 8 | 6 | 0 | 0 | 0
2034 | 1 | 8 | 7 | 0 | 0 | 0
2034 | 1 | 8 | 8 | 0 | 0 | 0
2034 | 1 | 8 | 9 | 0 | 0 | 0
2034 | 1 | 8 | 10 | 0 | 0 | 0
2034 | 1 | 8 | 11 | 0 | 0 | 0
2034 | 1 | 8 | 12 | 0 | 0 | 0
2034 | 1 | 8 | 13 | 0 | 0 | 0
2034 | 1 | 8 | 14 | 0 | 0 | 0
2034 | 1 | 8 | 15 | 0 | 0 | 0
2034 | 1 | 8 | 16 | 0 | 0 | 0
2034 | 1 | 8 | 17 | 0 | 0 | 0
2034 | 1 | 8 | 18 | 0 | 0 | 0
2034 | 1 | 8 | 19 | 0 | 0 | 0
2034 | 1 | 8 | 20 | 0 | 0 | 0
2034 | 1 | 8 | 21 | 0 | 0 | 0
2034 | 1 | 8 | 22 | 0 | 0 | 0
2034 | 1 | 8 | 23 | 0 | 0 | 0
2034 | 1 | 9 | 0 | 0 | 0 | 0
2034 | 1 | 9 | 1 | 0 | 0 | 0
2034 | 1 | 9 | 2 | 0 | 0 | 0
2034 | 1 | 9 | 3 | 0 | 0 | 0
2034 | 1 | 9 | 4 | 0 | 0 | 0
2034 | 1 | 9 | 5 | 0 | 0 | 0
2034 | 1 | 9 | 6 | 0 | 0 | 0
2034 | 1 | 9 | 7 | 0 | 0 | 0
2034 | 1 | 9 | 8 | 0 | 0 | 0
2034 | 1 | 9 | 9 | 0 | 0 | 0
2034 | 1 | 9 | 10 | 0 | 0 | 0
2034 | 1 | 9 | 11 | 0 | 0 | 0
2034 | 1 | 9 | 12 | 0 | 0 | 0
2034 | 1 | 9 | 13 | 0 | 0 | 0
2034 | 1 | 9 | 14 | 0 | 0 | 0
2034 | 1 | 9 | 15 | 0 | 0 | 0
2034 | 1 | 9 | 16 | 0 | 0 | 0
2034 | 1 | 9 | 17 | 0 | 0 | 0
2034 | 1 | 9 | 18 | 0 | 0 | 0
2034 | 1 | 9 | 19 | 0 | 0 | 0
2034 | 1 | 9 | 20 | 0 | 0 | 0
2034 | 1 | 9 | 21 | 0 | 0 | 0
2034 | 1 | 9 | 22 | 0 | 0 | 0
2034 | 1 | 9 | 23 | 0 | 0 | 0
2034 | 1 | 10 | 0 | 0 | 0 | 0
2034 | 1 | 10 | 1 | 0 | 0 | 0
2034 | 1 | 10 | 2 | 0 | 0 | 0
2034 | 1 | 10 | 3 | 0 | 0 | 0
2034 | 1 | 10 | 4 | 0 | 0 | 0
2034 | 1 | 10 | 5 | 0 | 0 | 0
2034 | 1 | 10 | 6 | 0 | 0 | 0
2034 | 1 | 10 | 7 | 0 | 0 | 0
2034 | 1 | 10 | 8 | 0 | 0 | 0
2034 | 1 | 10 | 9 | 0 | 0 | 0
2034 | 1 | 10 | 10 | 0 | 0 | 0
2034 | 1 | 10 | 11 | 0 | 0 | 0
2034 | 1 | 10 | 12 | 0 | 0 | 0
2034 | 1 | 10 | 13 | 0 | 0 | 0
2034 | 1 | 10 | 14 | 0 | 0 | 0
2034 | 1 | 10 | 15 | 0 | 0 | 0
2034 | 1 | 10 | 16 | 0 | 0 | 0
2034 | 1 | 10 | 17 | 0 | 0 | 0
2034 | 1 | 10 | 18 | 0 | 0 | 0
2034 | 1 | 10 | 19 | 0 | 0 | 0
2034 | 1 | 10 | 20 | 0 | 0 | 0
2034 | 1 | 10 | 21 | 0 | 0 | 0
2034 | 1 | 10 | 22 | 0 | 0 | 0
2034 | 1 | 10 | 23 | 0 | 0 | 0
2034 | 1 | 11 | 0 | 0 | 0 | 0
2034 | 1 | 11 | 1 | 0 | 0 | 0
2034 | 1 | 11 | 2 | 0 | 0 | 0
2034 | 1 | 11 | 3 | 0 | 0 | 0
2034 | 1 | 11 | 4 | 0 | 0 | 0
2034 | 1 | 11 | 5 | 0 | 0 | 0
2034 | 1 | 11 | 6 | 0 | 0 | 0
2034 | 1 | 11 | 7 | 0 | 0 | 0
2034 | 1 | 11 | 8 | 0 | 0 | 0
2034 | 1 | 11 | 9 | 0 | 0 | 0
2034 | 1 | 11 | 10 | 0 | 0 | 0
2034 | 1 | 11 | 11 | 0 | 0 | 0
2034 | 1 | 11 | 12 | 0 | 0 | 0
2034 | 1 | 11 | 13 | 0 | 0 | 0
2034 | 1 | 11 | 14 | 0 | 0 | 0
2034 | 1 | 11 | 15 | 0 | 0 | 0
2034 | 1 | 11 | 16 | 0 | 0 | 0
2034 | 1 | 11 | 17 | 0 | 0 | 0
2034 | 1 | 11 | 18 | 0 | 0 | 0
2034 | 1 | 11 | 19 | 0 | 0 | 0
2034 | 1 | 11 | 20 | 0 | 0 | 0
2034 | 1 | 11 | 21 | 0 | 0 | 0
2034 | 1 | 11 | 22 | 0 | 0 | 0
2034 | 1 | 11 | 23 | 0 | 0 | 0
2034 | 1 | 12 | 0 | 0 | 0 | 0
2034 | 1 | 12 | 1 | 0 | 0 | 0
2034 | 1 | 12 | 2 | 0 | 0 | 0
2034 | 1 | 12 | 3 | 0 | 0 | 0
2034 | 1 | 12 | 4 | 0 | 0 | 0
2034 | 1 | 12 | 5 | 0 | 0 | 0
2034 | 1 | 12 | 6 | 0 | 0 | 0
2034 | 1 | 12 | 7 | 0 | 0 | 0
2034 | 1 | 12 | 8 | 0 | 0 | 0
2034 | 1 | 12 | 9 | 0 | 0 | 0
2034 | 1 | 12 | 10 | 0 | 0 | 0
2034 | 1 | 12 | 11 | 0 | 0 | 0
2034 | 1 | 12 | 12 | 0 | 0 | 0
2034 | 1 | 12 | 13 | 0 | 0 | 0
2034 | 1 | 12 | 14 | 0 | 0 | 0
2034 | 1 | 12 | 15 | 0 | 0 | 0
2034 | 1 | 12 | 16 | 0 | 0 | 0
2034 | 1 | 12 | 17 | 0 | 0 | 0
2034 | 1 | 12 | 18 | 0 | 0 | 0
2034 | 1 | 12 | 19 | 0 | 0 | 0
2034 | 1 | 12 | 20 | 0 | 0 | 0
2034 | 1 | 12 | 21 | 0 | 0 | 0
2034 | 1 | 12 | 22 | 0 | 0 | 0
2034 | 1 | 12 | 23 | 0 | 0 | 0
2034 | 1 | 13 | 0 | 0 | 0 | 0
2034 | 1 | 13 | 1 | 0 | 0 | 0
2034 | 1 | 13 | 2 | 0 | 0 | 0
2034 | 1 | 13 | 3 | 0 | 0 | 0
2034 | 1 | 13 | 4 | 0 | 0 | 0
2034 | 1 | 13 | 5 | 0 | 0 | 0
2034 | 1 | 13 | 6 | 0 | 0 | 0
2034 | 1 | 13 | 7 | 0 | 0 | 0
2034 | 1 | 13 | 8 | 0 | 0 | 0
2034 | 1 | 13 | 9 | 0 | 0 | 0
2034 | 1 | 13 | 10 | 0 | 0 | 0
2034 | 1 | 13 | 11 | 0 | 0 | 0
2034 | 1 | 13 | 12 | 0 | 0 | 0
2034 | 1 | 13 | 13 | 0 | 0 | 0
2034 | 1 | 13 | 14 | 0 | 0 | 0
2034 | 1 | 13 | 15 | 0 | 0 | 0
2034 | 1 | 13 | 16 | 0 | 0 | 0
2034 | 1 | 13 | 17 | 0 | 0 | 0
2034 | 1 | 13 | 18 | 0 | 0 | 0
2034 | 1 | 13 | 19 | 0 | 0 | 0
2034 | 1 | 13 | 20 | 0 | 0 | 0
2034 | 1 | 13 | 21 | 0 | 0 | 0
2034 | 1 | 13 | 22 | 0 | 0 | 0
2034 | 1 | 13 | 23 | 0 | 0 | 0
2034 | 1 | 14 | 0 | 0 | 0 | 0
2034 | 1 | 14 | 1 | 0 | 0 | 0
2034 | 1 | 14 | 2 | 0 | 0 | 0
2034 | 1 | 14 | 3 | 0 | 0 | 0
2034 | 1 | 14 | 4 | 0 | 0 | 0
2034 | 1 | 14 | 5 | 0 | 0 | 0
2034 | 1 | 14 | 6 | 0 | 0 | 0
2034 | 1 | 14 | 7 | 0 | 0 | 0
2034 | 1 | 14 | 8 | 0 | 0 | 0
2034 | 1 | 14 | 9 | 0 | 0 | 0
2034 | 1 | 14 | 10 | 0 | 0 | 0
2034 | 1 | 14 | 11 | 0 | 0 | 0
2034 | 1 | 14 | 12 | 0 | 0 | 0
2034 | 1 | 14 | 13 | 0 | 0 | 0
2034 | 1 | 14 | 14 | 0 | 0 | 0
2034 | 1 | 14 | 15 | 0 | 0 | 0
2034 | 1 | 14 | 16 | 0 | 0 | 0
2034 | 1 | 14 | 17 | 0 | 0 | 0
2034 | 1 | 14 | 18 | 0 | 0 | 0
2034 | 1 | 14 | 19 | 0 | 0 | 0
2034 | 1 | 14 | 20 | 0 | 0 | 0
2034 | 1 | 14 | 21 | 0 | 0 | 0
2034 | 1 | 14 | 22 | 0 | 0 | 0
2034 | 1 | 14 | 23 | 0 | 0 | 0
2034 | 1 | 15 | 0 | 0 | 0 | 0
2034 | 1 | 15 | 1 | 0 | 0 | 0
2034 | 1 | 15 | 2 | 0 | 0 | 0
2034 | 1 | 15 | 3 | 0 | 0 | 0
2034 | 1 | 15 | 4 | 0 | 0 | 0
2034 | 1 | 15 | 5 | 0 | 0 | 0
2034 | 1 | 15 | 6 | 0 | 0 | 0
2034 | 1 | 15 | 7 | 0 | 0 | 0
2034 | 1 | 15 | 8 | 0 | 0 | 0
2034 | 1 | 15 | 9 | 0 | 0 | 0
2034 | 1 | 15 | 10 | 0 | 0 | 0
2034 | 1 | 15 | 11 | 0 | 0 | 0
2034 | 1 | 15 | 12 | 0 | 0 | 0
2034 | 1 | 15 | 13 | 0 | 0 | 0
2034 | 1 | 15 | 14 | 0 | 0 | 0
2034 | 1 | 15 | 15 | 0 | 0 | 0
2034 | 1 | 15 | 16 | 0 | 0 | 0
2034 | 1 | 15 | 17 | 0 | 0 | 0
2034 | 1 | 15 | 18 | 0 | 0 | 0
2034 | 1 | 15 | 19 | 0 | 0 | 0
2034 | 1 | 15 | 20 | 0 | 0 | 0
2034 | 1 | 15 | 21 | 0 | 0 | 0
2034 | 1 | 15 | 22 | 0 | 0 | 0
2034 | 1 | 15 | 23 | 0 | 0 | 0
2034 | 1 | 16 | 0 | 0 | 0 | 0
2034 | 1 | 16 | 1 | 0 | 0 | 0
2034 | 1 | 16 | 2 | 0 | 0 | 0
2034 | 1 | 16 | 3 | 0 | 0 | 0
2034 | 1 | 16 | 4 | 0 | 0 | 0
2034 | 1 | 16 | 5 | 0 | 0 | 0
2034 | 1 | 16 | 6 | 0 | 0 | 0
2034 | 1 | 16 | 7 | 0 | 0 | 0
2034 | 1 | 16 | 8 | 0 | 0 | 0
2034 | 1 | 16 | 9 | 0 | 0 | 0
2034 | 1 | 16 | 10 | 0 | 0 | 0
2034 | 1 | 16 | 11 | 0 | 0 | 0
2034 | 1 | 16 | 12 | 0 | 0 | 0
2034 | 1 | 16 | 13 | 0 | 0 | 0
2034 | 1 | 16 | 14 | 0 | 0 | 0
2034 | 1 | 16 | 15 | 0 | 0 | 0
2034 | 1 | 16 | 16 | 0 | 0 | 0
2034 | 1 | 16 | 17 | 0 | 0 | 0
2034 | 1 | 16 | 18 | 0 | 0 | 0
2034 | 1 | 16 | 19 | 0 | 0 | 0
2034 | 1 | 16 | 20 | 0 | 0 | 0
2034 | 1 | 16 | 21 | 0 | 0 | 0
2034 | 1 | 16 | 22 | 0 | 0 | 0
2034 | 1 | 16 | 23 | 0 | 0 | 0
2034 | 1 | 17 | 0 | 0 | 0 | 0
2034 | 1 | 17 | 1 | 0 | 0 | 0
2034 | 1 | 17 | 2 | 0 | 0 | 0
2034 | 1 | 17 | 3 | 0 | 0 | 0
2034 | 1 | 17 | 4 | 0 | 0 | 0
2034 | 1 | 17 | 5 | 0 | 0 | 0
2034 | 1 | 17 | 6 | 0 | 0 | 0
2034 | 1 | 17 | 7 | 0 | 0 | 0
2034 | 1 | 17 | 8 | 0 | 0 | 0
2034 | 1 | 17 | 9 | 0 | 0 | 0
2034 | 1 | 17 | 10 | 0 | 0 | 0
2034 | 1 | 17 | 11 | 0 | 0 | 0
2034 | 1 | 17 | 12 | 0 | 0 | 0
2034 | 1 | 17 | 13 | 0 | 0 | 0
2034 | 1 | 17 | 14 | 0 | 0 | 0
2034 | 1 | 17 | 15 | 0 | 0 | 0
2034 | 1 | 17 | 16 | 0 | 0 | 0
2034 | 1 | 17 | 17 | 0 | 0 | 0
2034 | 1 | 17 | 18 | 0 | 0 | 0
2034 | 1 | 17 | 19 | 0 | 0 | 0
2034 | 1 | 17 | 20 | 0 | 0 | 0
2034 | 1 | 17 | 21 | 0 | 0 | 0
2034 | 1 | 17 | 22 | 0 | 0 | 0
2034 | 1 | 17 | 23 | 0 | 0 | 0
2034 | 1 | 18 | 0 | 0 | 0 | 0
2034 | 1 | 18 | 1 | 0 | 0 | 0
2034 | 1 | 18 | 2 | 0 | 0 | 0
2034 | 1 | 18 | 3 | 0 | 0 | 0
2034 | 1 | 18 | 4 | 0 | 0 | 0
2034 | 1 | 18 | 5 | 0 | 0 | 0
2034 | 1 | 18 | 6 | 0 | 0 | 0
2034 | 1 | 18 | 7 | 0 | 0 | 0
2034 | 1 | 18 | 8 | 0 | 0 | 0
2034 | 1 | 18 | 9 | 0 | 0 | 0
2034 | 1 | 18 | 10 | 0 | 0 | 0
2034 | 1 | 18 | 11 | 0 | 0 | 0
2034 | 1 | 18 | 12 | 0 | 0 | 0
2034 | 1 | 18 | 13 | 0 | 0 | 0
2034 | 1 | 18 | 14 | 0 | 0 | 0
2034 | 1 | 18 | 15 | 0 | 0 | 0
2034 | 1 | 18 | 16 | 0 | 0 | 0
2034 | 1 | 18 | 17 | 0 | 0 | 0
2034 | 1 | 18 | 18 | 0 | 0 | 0
2034 | 1 | 18 | 19 | 0 | 0 | 0
2034 | 1 | 18 | 20 | 0 | 0 | 0
2034 | 1 | 18 | 21 | 0 | 0 | 0
2034 | 1 | 18 | 22 | 0 | 0 | 0
2034 | 1 | 18 | 23 | 0 | 0 | 0
2034 | 1 | 19 | 0 | 0 | 0 | 0
2034 | 1 | 19 | 1 | 0 | 0 | 0
2034 | 1 | 19 | 2 | 0 | 0 | 0
2034 | 1 | 19 | 3 | 0 | 0 | 0
2034 | 1 | 19 | 4 | 0 | 0 | 0
2034 | 1 | 19 | 5 | 0 | 0 | 0
2034 | 1 | 19 | 6 | 0 | 0 | 0
2034 | 1 | 19 | 7 | 0 | 0 | 0
2034 | 1 | 19 | 8 | 0 | 0 | 0
2034 | 1 | 19 | 9 | 0 | 0 | 0
2034 | 1 | 19 | 10 | 0 | 0 | 0
2034 | 1 | 19 | 11 | 0 | 0 | 0
2034 | 1 | 19 | 12 | 0 | 0 | 0
2034 | 1 | 19 | 13 | 0 | 0 | 0
2034 | 1 | 19 | 14 | 0 | 0 | 0
2034 | 1 | 19 | 15 | 0 | 0 | 0
2034 | 1 | 19 | 16 | 0 | 0 | 0
2034 | 1 | 19 | 17 | 0 | 0 | 0
2034 | 1 | 19 | 18 | 0.054828 | 0.054828 | 0
2034 | 1 | 19 | 19 | 0 | 0 | 0
2034 | 1 | 19 | 20 | 0 | 0 | 0
2034 | 1 | 19 | 21 | 0 | 0 | 0
2034 | 1 | 19 | 22 | 0 | 0 | 0
2034 | 1 | 19 | 23 | 0 | 0 | 0
2034 | 1 | 20 | 0 | 0 | 0 | 0
2034 | 1 | 20 | 1 | 0 | 0 | 0
2034 | 1 | 20 | 2 | 0 | 0 | 0
2034 | 1 | 20 | 3 | 0 | 0 | 0
2034 | 1 | 20 | 4 | 0 | 0 | 0
2034 | 1 | 20 | 5 | 0 | 0 | 0
2034 | 1 | 20 | 6 | 0 | 0 | 0
2034 | 1 | 20 | 7 | 0 | 0 | 0
2034 | 1 | 20 | 8 | 0 | 0 | 0
2034 | 1 | 20 | 9 | 0 | 0 | 0
2034 | 1 | 20 | 10 | 0 | 0 | 0
2034 | 1 | 20 | 11 | 0 | 0 | 0
2034 | 1 | 20 | 12 | 0 | 0 | 0
2034 | 1 | 20 | 13 | 0 | 0 | 0
2034 | 1 | 20 | 14 | 0 | 0 | 0
2034 | 1 | 20 | 15 | 0 | 0 | 0
2034 | 1 | 20 | 16 | 0 | 0 | 0
2034 | 1 | 20 | 17 | 0 | 0 | 0
2034 | 1 | 20 | 18 | 0 | 0 | 0
2034 | 1 | 20 | 19 | 0 | 0 | 0
2034 | 1 | 20 | 20 | 0 | 0 | 0
2034 | 1 | 20 | 21 | 0 | 0 | 0
2034 | 1 | 20 | 22 | 0 | 0 | 0
2034 | 1 | 20 | 23 | 0 | 0 | 0
2034 | 1 | 21 | 0 | 0 | 0 | 0
2034 | 1 | 21 | 1 | 0 | 0 | 0
2034 | 1 | 21 | 2 | 0 | 0 | 0
2034 | 1 | 21 | 3 | 0 | 0 | 0
2034 | 1 | 21 | 4 | 0 | 0 | 0
2034 | 1 | 21 | 5 | 0 | 0 | 0
2034 | 1 | 21 | 6 | 0 | 0 | 0
2034 | 1 | 21 | 7 | 0 | 0 | 0
2034 | 1 | 21 | 8 | 0 | 0 | 0
2034 | 1 | 21 | 9 | 0 | 0 | 0
2034 | 1 | 21 | 10 | 0 | 0 | 0
2034 | 1 | 21 | 11 | 0 | 0 | 0
2034 | 1 | 21 | 12 | 0 | 0 | 0
2034 | 1 | 21 | 13 | 0 | 0 | 0
2034 | 1 | 21 | 14 | 0 | 0 | 0
2034 | 1 | 21 | 15 | 0 | 0 | 0
2034 | 1 | 21 | 16 | 0 | 0 | 0
2034 | 1 | 21 | 17 | 0 | 0 | 0
2034 | 1 | 21 | 18 | 0 | 0 | 0
2034 | 1 | 21 | 19 | 0 | 0 | 0
2034 | 1 | 21 | 20 | 0 | 0 | 0
2034 | 1 | 21 | 21 | 0 | 0 | 0
2034 | 1 | 21 | 22 | 0 | 0 | 0
2034 | 1 | 21 | 23 | 0 | 0 | 0
2034 | 1 | 22 | 0 | 0 | 0 | 0
2034 | 1 | 22 | 1 | 0 | 0 | 0
2034 | 1 | 22 | 2 | 0 | 0 | 0
2034 | 1 | 22 | 3 | 0 | 0 | 0
2034 | 1 | 22 | 4 | 0 | 0 | 0
2034 | 1 | 22 | 5 | 0 | 0 | 0
2034 | 1 | 22 | 6 | 0 | 0 | 0
2034 | 1 | 22 | 7 | 0 | 0 | 0
2034 | 1 | 22 | 8 | 0 | 0 | 0
2034 | 1 | 22 | 9 | 0 | 0 | 0
2034 | 1 | 22 | 10 | 0 | 0 | 0
2034 | 1 | 22 | 11 | 0 | 0 | 0
2034 | 1 | 22 | 12 | 0 | 0 | 0
2034 | 1 | 22 | 13 | 0 | 0 | 0
2034 | 1 | 22 | 14 | 0 | 0 | 0
2034 | 1 | 22 | 15 | 0 | 0 | 0
2034 | 1 | 22 | 16 | 0 | 0 | 0
2034 | 1 | 22 | 17 | 0 | 0 | 0
2034 | 1 | 22 | 18 | 0 | 0 | 0
2034 | 1 | 22 | 19 | 0 | 0 | 0
2034 | 1 | 22 | 20 | 0 | 0 | 0
2034 | 1 | 22 | 21 | 0 | 0 | 0
2034 | 1 | 22 | 22 | 0 | 0 | 0
2034 | 1 | 22 | 23 | 0 | 0 | 0
2034 | 1 | 23 | 0 | 0 | 0 | 0
2034 | 1 | 23 | 1 | 0 | 0 | 0
2034 | 1 | 23 | 2 | 0 | 0 | 0
2034 | 1 | 23 | 3 | 0 | 0 | 0
2034 | 1 | 23 | 4 | 0 | 0 | 0
2034 | 1 | 23 | 5 | 0 | 0 | 0
2034 | 1 | 23 | 6 | 0 | 0 | 0
2034 | 1 | 23 | 7 | 0 | 0 | 0
2034 | 1 | 23 | 8 | 0 | 0 | 0
2034 | 1 | 23 | 9 | 0 | 0 | 0
2034 | 1 | 23 | 10 | 0 | 0 | 0
2034 | 1 | 23 | 11 | 0 | 0 | 0
2034 | 1 | 23 | 12 | 0 | 0 | 0
2034 | 1 | 23 | 13 | 0 | 0 | 0
2034 | 1 | 23 | 14 | 0 | 0 | 0
2034 | 1 | 23 | 15 | 0 | 0 | 0
2034 | 1 | 23 | 16 | 0 | 0 | 0
2034 | 1 | 23 | 17 | 0 | 0 | 0
2034 | 1 | 23 | 18 | 0 | 0 | 0
2034 | 1 | 23 | 19 | 0 | 0 | 0
2034 | 1 | 23 | 20 | 0 | 0 | 0
2034 | 1 | 23 | 21 | 0 | 0 | 0
2034 | 1 | 23 | 22 | 0 | 0 | 0
2034 | 1 | 23 | 23 | 0 | 0 | 0
2034 | 1 | 24 | 0 | 0 | 0 | 0
2034 | 1 | 24 | 1 | 0 | 0 | 0
2034 | 1 | 24 | 2 | 0 | 0 | 0
2034 | 1 | 24 | 3 | 0 | 0 | 0
2034 | 1 | 24 | 4 | 0 | 0 | 0
2034 | 1 | 24 | 5 | 0 | 0 | 0
2034 | 1 | 24 | 6 | 0 | 0 | 0
2034 | 1 | 24 | 7 | 0 | 0 | 0
2034 | 1 | 24 | 8 | 0 | 0 | 0
2034 | 1 | 24 | 9 | 0 | 0 | 0
2034 | 1 | 24 | 10 | 0 | 0 | 0
2034 | 1 | 24 | 11 | 0 | 0 | 0
2034 | 1 | 24 | 12 | 0 | 0 | 0
2034 | 1 | 24 | 13 | 0 | 0 | 0
2034 | 1 | 24 | 14 | 0 | 0 | 0
2034 | 1 | 24 | 15 | 0 | 0 | 0
2034 | 1 | 24 | 16 | 0 | 0 | 0
2034 | 1 | 24 | 17 | 0 | 0 | 0
2034 | 1 | 24 | 18 | 0 | 0 | 0
2034 | 1 | 24 | 19 | 0 | 0 | 0
2034 | 1 | 24 | 20 | 0 | 0 | 0
2034 | 1 | 24 | 21 | 0 | 0 | 0
2034 | 1 | 24 | 22 | 0 | 0 | 0
2034 | 1 | 24 | 23 | 0 | 0 | 0
2034 | 1 | 25 | 0 | 0 | 0 | 0
2034 | 1 | 25 | 1 | 0 | 0 | 0
2034 | 1 | 25 | 2 | 0 | 0 | 0
2034 | 1 | 25 | 3 | 0 | 0 | 0
2034 | 1 | 25 | 4 | 0 | 0 | 0
2034 | 1 | 25 | 5 | 0 | 0 | 0
2034 | 1 | 25 | 6 | 0 | 0 | 0
2034 | 1 | 25 | 7 | 0 | 0 | 0
2034 | 1 | 25 | 8 | 0 | 0 | 0
2034 | 1 | 25 | 9 | 0 | 0 | 0
2034 | 1 | 25 | 10 | 0 | 0 | 0
2034 | 1 | 25 | 11 | 0 | 0 | 0
2034 | 1 | 25 | 12 | 0 | 0 | 0
2034 | 1 | 25 | 13 | 0 | 0 | 0
2034 | 1 | 25 | 14 | 0 | 0 | 0
2034 | 1 | 25 | 15 | 0 | 0 | 0
2034 | 1 | 25 | 16 | 0 | 0 | 0
2034 | 1 | 25 | 17 | 0 | 0 | 0
2034 | 1 | 25 | 18 | 0 | 0 | 0
2034 | 1 | 25 | 19 | 0 | 0 | 0
2034 | 1 | 25 | 20 | 0 | 0 | 0
2034 | 1 | 25 | 21 | 0 | 0 | 0
2034 | 1 | 25 | 22 | 0 | 0 | 0
2034 | 1 | 25 | 23 | 0 | 0 | 0
2034 | 1 | 26 | 0 | 0 | 0 | 0
2034 | 1 | 26 | 1 | 0 | 0 | 0
2034 | 1 | 26 | 2 | 0 | 0 | 0
2034 | 1 | 26 | 3 | 0 | 0 | 0
2034 | 1 | 26 | 4 | 0 | 0 | 0
2034 | 1 | 26 | 5 | 0 | 0 | 0
2034 | 1 | 26 | 6 | 0 | 0 | 0
2034 | 1 | 26 | 7 | 0 | 0 | 0
2034 | 1 | 26 | 8 | 0 | 0 | 0
2034 | 1 | 26 | 9 | 0 | 0 | 0
2034 | 1 | 26 | 10 | 0 | 0 | 0
2034 | 1 | 26 | 11 | 0 | 0 | 0
2034 | 1 | 26 | 12 | 0 | 0 | 0
2034 | 1 | 26 | 13 | 0 | 0 | 0
2034 | 1 | 26 | 14 | 0 | 0 | 0
2034 | 1 | 26 | 15 | 0 | 0 | 0
2034 | 1 | 26 | 16 | 0 | 0 | 0
2034 | 1 | 26 | 17 | 0 | 0 | 0
2034 | 1 | 26 | 18 | 0 | 0 | 0
2034 | 1 | 26 | 19 | 0 | 0 | 0
2034 | 1 | 26 | 20 | 0 | 0 | 0
2034 | 1 | 26 | 21 | 0 | 0 | 0
2034 | 1 | 26 | 22 | 0 | 0 | 0
2034 | 1 | 26 | 23 | 0 | 0 | 0
2034 | 1 | 27 | 0 | 0 | 0 | 0
2034 | 1 | 27 | 1 | 0 | 0 | 0
2034 | 1 | 27 | 2 | 0 | 0 | 0
2034 | 1 | 27 | 3 | 0 | 0 | 0
2034 | 1 | 27 | 4 | 0 | 0 | 0
2034 | 1 | 27 | 5 | 0 | 0 | 0
2034 | 1 | 27 | 6 | 0 | 0 | 0
2034 | 1 | 27 | 7 | 0 | 0 | 0
2034 | 1 | 27 | 8 | 0 | 0 | 0
2034 | 1 | 27 | 9 | 0 | 0 | 0
2034 | 1 | 27 | 10 | 0 | 0 | 0
2034 | 1 | 27 | 11 | 0 | 0 | 0
2034 | 1 | 27 | 12 | 0 | 0 | 0
2034 | 1 | 27 | 13 | 0 | 0 | 0
2034 | 1 | 27 | 14 | 0 | 0 | 0
2034 | 1 | 27 | 15 | 0 | 0 | 0
2034 | 1 | 27 | 16 | 0 | 0 | 0
2034 | 1 | 27 | 17 | 0 | 0 | 0
2034 | 1 | 27 | 18 | 0 | 0 | 0
2034 | 1 | 27 | 19 | 0 | 0 | 0
2034 | 1 | 27 | 20 | 0 | 0 | 0
2034 | 1 | 27 | 21 | 0 | 0 | 0
2034 | 1 | 27 | 22 | 0 | 0 | 0
2034 | 1 | 27 | 23 | 0 | 0 | 0
2034 | 1 | 28 | 0 | 0 | 0 | 0
2034 | 1 | 28 | 1 | 0 | 0 | 0
2034 | 1 | 28 | 2 | 0 | 0 | 0
2034 | 1 | 28 | 3 | 0 | 0 | 0
2034 | 1 | 28 | 4 | 0 | 0 | 0
2034 | 1 | 28 | 5 | 0 | 0 | 0
2034 | 1 | 28 | 6 | 0 | 0 | 0
2034 | 1 | 28 | 7 | 0 | 0 | 0
2034 | 1 | 28 | 8 | 0 | 0 | 0
2034 | 1 | 28 | 9 | 0 | 0 | 0
2034 | 1 | 28 | 10 | 0 | 0 | 0
2034 | 1 | 28 | 11 | 0 | 0 | 0
2034 | 1 | 28 | 12 | 0 | 0 | 0
2034 | 1 | 28 | 13 | 0 | 0 | 0
2034 | 1 | 28 | 14 | 0 | 0 | 0
2034 | 1 | 28 | 15 | 0 | 0 | 0
2034 | 1 | 28 | 16 | 0 | 0 | 0
2034 | 1 | 28 | 17 | 0 | 0 | 0
2034 | 1 | 28 | 18 | 0 | 0 | 0
2034 | 1 | 28 | 19 | 0 | 0 | 0
2034 | 1 | 28 | 20 | 0 | 0 | 0
2034 | 1 | 28 | 21 | 0 | 0 | 0
2034 | 1 | 28 | 22 | 0 | 0 | 0
2034 | 1 | 28 | 23 | 0 | 0 | 0
2034 | 1 | 29 | 0 | 0 | 0 | 0
2034 | 1 | 29 | 1 | 0 | 0 | 0
2034 | 1 | 29 | 2 | 0 | 0 | 0
2034 | 1 | 29 | 3 | 0 | 0 | 0
2034 | 1 | 29 | 4 | 0 | 0 | 0
2034 | 1 | 29 | 5 | 0 | 0 | 0
2034 | 1 | 29 | 6 | 0 | 0 | 0
2034 | 1 | 29 | 7 | 0 | 0 | 0
2034 | 1 | 29 | 8 | 0 | 0 | 0
2034 | 1 | 29 | 9 | 0 | 0 | 0
2034 | 1 | 29 | 10 | 0 | 0 | 0
2034 | 1 | 29 | 11 | 0 | 0 | 0
2034 | 1 | 29 | 12 | 0 | 0 | 0
2034 | 1 | 29 | 13 | 0 | 0 | 0
2034 | 1 | 29 | 14 | 0 | 0 | 0
2034 | 1 | 29 | 15 | 0 | 0 | 0
2034 | 1 | 29 | 16 | 0 | 0 | 0
2034 | 1 | 29 | 17 | 0 | 0 | 0
2034 | 1 | 29 | 18 | 0 | 0 | 0
2034 | 1 | 29 | 19 | 0 | 0 | 0
2034 | 1 | 29 | 20 | 0 | 0 | 0
2034 | 1 | 29 | 21 | 0 | 0 | 0
2034 | 1 | 29 | 22 | 0 | 0 | 0
2034 | 1 | 29 | 23 | 0 | 0 | 0
2034 | 1 | 30 | 0 | 0 | 0 | 0
2034 | 1 | 30 | 1 | 0 | 0 | 0
2034 | 1 | 30 | 2 | 0 | 0 | 0
2034 | 1 | 30 | 3 | 0 | 0 | 0
2034 | 1 | 30 | 4 | 0 | 0 | 0
2034 | 1 | 30 | 5 | 0 | 0 | 0
2034 | 1 | 30 | 6 | 0 | 0 | 0
2034 | 1 | 30 | 7 | 0 | 0 | 0
2034 | 1 | 30 | 8 | 0 | 0 | 0
2034 | 1 | 30 | 9 | 0 | 0 | 0
2034 | 1 | 30 | 10 | 0 | 0 | 0
2034 | 1 | 30 | 11 | 0 | 0 | 0
2034 | 1 | 30 | 12 | 0 | 0 | 0
2034 | 1 | 30 | 13 | 0 | 0 | 0
2034 | 1 | 30 | 14 | 0 | 0 | 0
2034 | 1 | 30 | 15 | 0 | 0 | 0
2034 | 1 | 30 | 16 | 0 | 0 | 0
2034 | 1 | 30 | 17 | 0 | 0 | 0
2034 | 1 | 30 | 18 | 0 | 0 | 0
2034 | 1 | 30 | 19 | 0 | 0 | 0
2034 | 1 | 30 | 20 | 0 | 0 | 0
2034 | 1 | 30 | 21 | 0 | 0 | 0
2034 | 1 | 30 | 22 | 0 | 0 | 0
2034 | 1 | 30 | 23 | 0 | 0 | 0
2034 | 1 | 31 | 0 | 0 | 0 | 0
2034 | 1 | 31 | 1 | 0 | 0 | 0
2034 | 1 | 31 | 2 | 0 | 0 | 0
2034 | 1 | 31 | 3 | 0 | 0 | 0
2034 | 1 | 31 | 4 | 0 | 0 | 0
2034 | 1 | 31 | 5 | 0 | 0 | 0
2034 | 1 | 31 | 6 | 0 | 0 | 0
2034 | 1 | 31 | 7 | 0 | 0 | 0
2034 | 1 | 31 | 8 | 0 | 0 | 0
2034 | 1 | 31 | 9 | 0 | 0 | 0
2034 | 1 | 31 | 10 | 0 | 0 | 0
2034 | 1 | 31 | 11 | 0 | 0 | 0
2034 | 1 | 31 | 12 | 0 | 0 | 0
2034 | 1 | 31 | 13 | 0 | 0 | 0
2034 | 1 | 31 | 14 | 0 | 0 | 0
2034 | 1 | 31 | 15 | 0 | 0 | 0
2034 | 1 | 31 | 16 | 0 | 0 | 0
2034 | 1 | 31 | 17 | 0 | 0 | 0
2034 | 1 | 31 | 18 | 0 | 0 | 0
2034 | 1 | 31 | 19 | 0 | 0 | 0
2034 | 1 | 31 | 20 | 0 | 0 | 0
2034 | 1 | 31 | 21 | 0 | 0 | 0
2034 | 1 | 31 | 22 | 0 | 0 | 0
2034 | 1 | 31 | 23 | 0 | 0 | 0
2034 | 2 | 1 | 0 | 0 | 0 | 0
2034 | 2 | 1 | 1 | 0 | 0 | 0
2034 | 2 | 1 | 2 | 0 | 0 | 0
2034 | 2 | 1 | 3 | 0 | 0 | 0
2034 | 2 | 1 | 4 | 0 | 0 | 0
2034 | 2 | 1 | 5 | 0 | 0 | 0
2034 | 2 | 1 | 6 | 0 | 0 | 0
2034 | 2 | 1 | 7 | 0 | 0 | 0
2034 | 2 | 1 | 8 | 0 | 0 | 0
2034 | 2 | 1 | 9 | 0 | 0 | 0
2034 | 2 | 1 | 10 | 0 | 0 | 0
2034 | 2 | 1 | 11 | 0 | 0 | 0
2034 | 2 | 1 | 12 | 0 | 0 | 0
2034 | 2 | 1 | 13 | 0 | 0 | 0
2034 | 2 | 1 | 14 | 0 | 0 | 0
2034 | 2 | 1 | 15 | 0 | 0 | 0
2034 | 2 | 1 | 16 | 0 | 0 | 0
2034 | 2 | 1 | 17 | 0 | 0 | 0
2034 | 2 | 1 | 18 | 0 | 0 | 0
2034 | 2 | 1 | 19 | 0 | 0 | 0
2034 | 2 | 1 | 20 | 0 | 0 | 0
2034 | 2 | 1 | 21 | 0 | 0 | 0
2034 | 2 | 1 | 22 | 0 | 0 | 0
2034 | 2 | 1 | 23 | 0 | 0 | 0
2034 | 2 | 2 | 0 | 0 | 0 | 0
2034 | 2 | 2 | 1 | 0 | 0 | 0
2034 | 2 | 2 | 2 | 0 | 0 | 0
2034 | 2 | 2 | 3 | 0 | 0 | 0
2034 | 2 | 2 | 4 | 0 | 0 | 0
2034 | 2 | 2 | 5 | 0 | 0 | 0
2034 | 2 | 2 | 6 | 0 | 0 | 0
2034 | 2 | 2 | 7 | 0 | 0 | 0
2034 | 2 | 2 | 8 | 0 | 0 | 0
2034 | 2 | 2 | 9 | 0 | 0 | 0
2034 | 2 | 2 | 10 | 0 | 0 | 0
2034 | 2 | 2 | 11 | 0 | 0 | 0
2034 | 2 | 2 | 12 | 0 | 0 | 0
2034 | 2 | 2 | 13 | 0 | 0 | 0
2034 | 2 | 2 | 14 | 0 | 0 | 0
2034 | 2 | 2 | 15 | 0 | 0 | 0
2034 | 2 | 2 | 16 | 0 | 0 | 0
2034 | 2 | 2 | 17 | 0 | 0 | 0
2034 | 2 | 2 | 18 | 0 | 0 | 0
2034 | 2 | 2 | 19 | 0 | 0 | 0
2034 | 2 | 2 | 20 | 0 | 0 | 0
2034 | 2 | 2 | 21 | 0 | 0 | 0
2034 | 2 | 2 | 22 | 0 | 0 | 0
2034 | 2 | 2 | 23 | 0 | 0 | 0
2034 | 2 | 3 | 0 | 0 | 0 | 0
2034 | 2 | 3 | 1 | 0 | 0 | 0
2034 | 2 | 3 | 2 | 0 | 0 | 0
2034 | 2 | 3 | 3 | 0 | 0 | 0
2034 | 2 | 3 | 4 | 0 | 0 | 0
2034 | 2 | 3 | 5 | 0 | 0 | 0
2034 | 2 | 3 | 6 | 0 | 0 | 0
2034 | 2 | 3 | 7 | 0 | 0 | 0
2034 | 2 | 3 | 8 | 0 | 0 | 0
2034 | 2 | 3 | 9 | 0 | 0 | 0
2034 | 2 | 3 | 10 | 0 | 0 | 0
2034 | 2 | 3 | 11 | 0 | 0 | 0
2034 | 2 | 3 | 12 | 0 | 0 | 0
2034 | 2 | 3 | 13 | 0 | 0 | 0
2034 | 2 | 3 | 14 | 0 | 0 | 0
2034 | 2 | 3 | 15 | 0 | 0 | 0
2034 | 2 | 3 | 16 | 0 | 0 | 0
2034 | 2 | 3 | 17 | 0 | 0 | 0
2034 | 2 | 3 | 18 | 0 | 0 | 0
2034 | 2 | 3 | 19 | 0 | 0 | 0
2034 | 2 | 3 | 20 | 0 | 0 | 0
2034 | 2 | 3 | 21 | 0 | 0 | 0
2034 | 2 | 3 | 22 | 0 | 0 | 0
2034 | 2 | 3 | 23 | 0 | 0 | 0
2034 | 2 | 4 | 0 | 0 | 0 | 0
2034 | 2 | 4 | 1 | 0 | 0 | 0
2034 | 2 | 4 | 2 | 0 | 0 | 0
2034 | 2 | 4 | 3 | 0 | 0 | 0
2034 | 2 | 4 | 4 | 0 | 0 | 0
2034 | 2 | 4 | 5 | 0 | 0 | 0
2034 | 2 | 4 | 6 | 0 | 0 | 0
2034 | 2 | 4 | 7 | 0 | 0 | 0
2034 | 2 | 4 | 8 | 0 | 0 | 0
2034 | 2 | 4 | 9 | 0 | 0 | 0
2034 | 2 | 4 | 10 | 0 | 0 | 0
2034 | 2 | 4 | 11 | 0 | 0 | 0
2034 | 2 | 4 | 12 | 0 | 0 | 0
2034 | 2 | 4 | 13 | 0 | 0 | 0
2034 | 2 | 4 | 14 | 0 | 0 | 0
2034 | 2 | 4 | 15 | 0 | 0 | 0
2034 | 2 | 4 | 16 | 0 | 0 | 0
2034 | 2 | 4 | 17 | 0 | 0 | 0
2034 | 2 | 4 | 18 | 0 | 0 | 0
2034 | 2 | 4 | 19 | 0 | 0 | 0
2034 | 2 | 4 | 20 | 0 | 0 | 0
2034 | 2 | 4 | 21 | 0 | 0 | 0
2034 | 2 | 4 | 22 | 0 | 0 | 0
2034 | 2 | 4 | 23 | 0 | 0 | 0
2034 | 2 | 5 | 0 | 0 | 0 | 0
2034 | 2 | 5 | 1 | 0 | 0 | 0
2034 | 2 | 5 | 2 | 0 | 0 | 0
2034 | 2 | 5 | 3 | 0 | 0 | 0
2034 | 2 | 5 | 4 | 0 | 0 | 0
2034 | 2 | 5 | 5 | 0 | 0 | 0
2034 | 2 | 5 | 6 | 0 | 0 | 0
2034 | 2 | 5 | 7 | 0 | 0 | 0
2034 | 2 | 5 | 8 | 0 | 0 | 0
2034 | 2 | 5 | 9 | 0 | 0 | 0
2034 | 2 | 5 | 10 | 0 | 0 | 0
2034 | 2 | 5 | 11 | 0 | 0 | 0
2034 | 2 | 5 | 12 | 0 | 0 | 0
2034 | 2 | 5 | 13 | 0 | 0 | 0
2034 | 2 | 5 | 14 | 0 | 0 | 0
2034 | 2 | 5 | 15 | 0 | 0 | 0
2034 | 2 | 5 | 16 | 0 | 0 | 0
2034 | 2 | 5 | 17 | 0 | 0 | 0
2034 | 2 | 5 | 18 | 0 | 0 | 0
2034 | 2 | 5 | 19 | 0 | 0 | 0
2034 | 2 | 5 | 20 | 0 | 0 | 0
2034 | 2 | 5 | 21 | 0 | 0 | 0
2034 | 2 | 5 | 22 | 0 | 0 | 0
2034 | 2 | 5 | 23 | 0 | 0 | 0
2034 | 2 | 6 | 0 | 0 | 0 | 0
2034 | 2 | 6 | 1 | 0 | 0 | 0
2034 | 2 | 6 | 2 | 0 | 0 | 0
2034 | 2 | 6 | 3 | 0 | 0 | 0
2034 | 2 | 6 | 4 | 0 | 0 | 0
2034 | 2 | 6 | 5 | 0 | 0 | 0
2034 | 2 | 6 | 6 | 0 | 0 | 0
2034 | 2 | 6 | 7 | 0 | 0 | 0
2034 | 2 | 6 | 8 | 0 | 0 | 0
2034 | 2 | 6 | 9 | 0 | 0 | 0
2034 | 2 | 6 | 10 | 0 | 0 | 0
2034 | 2 | 6 | 11 | 0 | 0 | 0
2034 | 2 | 6 | 12 | 0 | 0 | 0
2034 | 2 | 6 | 13 | 0 | 0 | 0
2034 | 2 | 6 | 14 | 0 | 0 | 0
2034 | 2 | 6 | 15 | 0 | 0 | 0
2034 | 2 | 6 | 16 | 0 | 0 | 0
2034 | 2 | 6 | 17 | 0 | 0 | 0
2034 | 2 | 6 | 18 | 0 | 0 | 0
2034 | 2 | 6 | 19 | 0 | 0 | 0
2034 | 2 | 6 | 20 | 0 | 0 | 0
2034 | 2 | 6 | 21 | 0 | 0 | 0
2034 | 2 | 6 | 22 | 0 | 0 | 0
2034 | 2 | 6 | 23 | 0 | 0 | 0
2034 | 2 | 7 | 0 | 0 | 0 | 0
2034 | 2 | 7 | 1 | 0 | 0 | 0
2034 | 2 | 7 | 2 | 0 | 0 | 0
2034 | 2 | 7 | 3 | 0 | 0 | 0
2034 | 2 | 7 | 4 | 0 | 0 | 0
2034 | 2 | 7 | 5 | 0 | 0 | 0
2034 | 2 | 7 | 6 | 0 | 0 | 0
2034 | 2 | 7 | 7 | 0 | 0 | 0
2034 | 2 | 7 | 8 | 0 | 0 | 0
2034 | 2 | 7 | 9 | 0 | 0 | 0
2034 | 2 | 7 | 10 | 0 | 0 | 0
2034 | 2 | 7 | 11 | 0 | 0 | 0
2034 | 2 | 7 | 12 | 0 | 0 | 0
2034 | 2 | 7 | 13 | 0 | 0 | 0
2034 | 2 | 7 | 14 | 0 | 0 | 0
2034 | 2 | 7 | 15 | 0 | 0 | 0
2034 | 2 | 7 | 16 | 0 | 0 | 0
2034 | 2 | 7 | 17 | 0 | 0 | 0
2034 | 2 | 7 | 18 | 0 | 0 | 0
2034 | 2 | 7 | 19 | 0 | 0 | 0
2034 | 2 | 7 | 20 | 0 | 0 | 0
2034 | 2 | 7 | 21 | 0 | 0 | 0
2034 | 2 | 7 | 22 | 0 | 0 | 0
2034 | 2 | 7 | 23 | 0 | 0 | 0
2034 | 2 | 8 | 0 | 0 | 0 | 0
2034 | 2 | 8 | 1 | 0 | 0 | 0
2034 | 2 | 8 | 2 | 0 | 0 | 0
2034 | 2 | 8 | 3 | 0 | 0 | 0
2034 | 2 | 8 | 4 | 0 | 0 | 0
2034 | 2 | 8 | 5 | 0 | 0 | 0
2034 | 2 | 8 | 6 | 0 | 0 | 0
2034 | 2 | 8 | 7 | 0 | 0 | 0
2034 | 2 | 8 | 8 | 0 | 0 | 0
2034 | 2 | 8 | 9 | 0 | 0 | 0
2034 | 2 | 8 | 10 | 0 | 0 | 0
2034 | 2 | 8 | 11 | 0 | 0 | 0
2034 | 2 | 8 | 12 | 0 | 0 | 0
2034 | 2 | 8 | 13 | 0 | 0 | 0
2034 | 2 | 8 | 14 | 0 | 0 | 0
2034 | 2 | 8 | 15 | 0 | 0 | 0
2034 | 2 | 8 | 16 | 0 | 0 | 0
2034 | 2 | 8 | 17 | 0 | 0 | 0
2034 | 2 | 8 | 18 | 0 | 0 | 0
2034 | 2 | 8 | 19 | 0 | 0 | 0
2034 | 2 | 8 | 20 | 0 | 0 | 0
2034 | 2 | 8 | 21 | 0 | 0 | 0
2034 | 2 | 8 | 22 | 0 | 0 | 0
2034 | 2 | 8 | 23 | 0 | 0 | 0
2034 | 2 | 9 | 0 | 0 | 0 | 0
2034 | 2 | 9 | 1 | 0 | 0 | 0
2034 | 2 | 9 | 2 | 0 | 0 | 0
2034 | 2 | 9 | 3 | 0 | 0 | 0
2034 | 2 | 9 | 4 | 0 | 0 | 0
2034 | 2 | 9 | 5 | 0 | 0 | 0
2034 | 2 | 9 | 6 | 0 | 0 | 0
2034 | 2 | 9 | 7 | 0 | 0 | 0
2034 | 2 | 9 | 8 | 0 | 0 | 0
2034 | 2 | 9 | 9 | 0 | 0 | 0
2034 | 2 | 9 | 10 | 0 | 0 | 0
2034 | 2 | 9 | 11 | 0 | 0 | 0
2034 | 2 | 9 | 12 | 0 | 0 | 0
2034 | 2 | 9 | 13 | 0 | 0 | 0
2034 | 2 | 9 | 14 | 0 | 0 | 0
2034 | 2 | 9 | 15 | 0 | 0 | 0
2034 | 2 | 9 | 16 | 0 | 0 | 0
2034 | 2 | 9 | 17 | 0 | 0 | 0
2034 | 2 | 9 | 18 | 0 | 0 | 0
2034 | 2 | 9 | 19 | 0 | 0 | 0
2034 | 2 | 9 | 20 | 0 | 0 | 0
2034 | 2 | 9 | 21 | 0 | 0 | 0
2034 | 2 | 9 | 22 | 0 | 0 | 0
2034 | 2 | 9 | 23 | 0 | 0 | 0
2034 | 2 | 10 | 0 | 0 | 0 | 0
2034 | 2 | 10 | 1 | 0 | 0 | 0
2034 | 2 | 10 | 2 | 0 | 0 | 0
2034 | 2 | 10 | 3 | 0 | 0 | 0
2034 | 2 | 10 | 4 | 0 | 0 | 0
2034 | 2 | 10 | 5 | 0 | 0 | 0
2034 | 2 | 10 | 6 | 0 | 0 | 0
2034 | 2 | 10 | 7 | 0 | 0 | 0
2034 | 2 | 10 | 8 | 0 | 0 | 0
2034 | 2 | 10 | 9 | 0 | 0 | 0
2034 | 2 | 10 | 10 | 0 | 0 | 0
2034 | 2 | 10 | 11 | 0 | 0 | 0
2034 | 2 | 10 | 12 | 0 | 0 | 0
2034 | 2 | 10 | 13 | 0 | 0 | 0
2034 | 2 | 10 | 14 | 0 | 0 | 0
2034 | 2 | 10 | 15 | 0 | 0 | 0
2034 | 2 | 10 | 16 | 0 | 0 | 0
2034 | 2 | 10 | 17 | 0 | 0 | 0
2034 | 2 | 10 | 18 | 0 | 0 | 0
2034 | 2 | 10 | 19 | 0 | 0 | 0
2034 | 2 | 10 | 20 | 0 | 0 | 0
2034 | 2 | 10 | 21 | 0 | 0 | 0
2034 | 2 | 10 | 22 | 0 | 0 | 0
2034 | 2 | 10 | 23 | 0 | 0 | 0
2034 | 2 | 11 | 0 | 0 | 0 | 0
2034 | 2 | 11 | 1 | 0 | 0 | 0
2034 | 2 | 11 | 2 | 0 | 0 | 0
2034 | 2 | 11 | 3 | 0 | 0 | 0
2034 | 2 | 11 | 4 | 0 | 0 | 0
2034 | 2 | 11 | 5 | 0 | 0 | 0
2034 | 2 | 11 | 6 | 0 | 0 | 0
2034 | 2 | 11 | 7 | 0 | 0 | 0
2034 | 2 | 11 | 8 | 0 | 0 | 0
2034 | 2 | 11 | 9 | 0 | 0 | 0
2034 | 2 | 11 | 10 | 0 | 0 | 0
2034 | 2 | 11 | 11 | 0 | 0 | 0
2034 | 2 | 11 | 12 | 0 | 0 | 0
2034 | 2 | 11 | 13 | 0 | 0 | 0
2034 | 2 | 11 | 14 | 0 | 0 | 0
2034 | 2 | 11 | 15 | 0 | 0 | 0
2034 | 2 | 11 | 16 | 0 | 0 | 0
2034 | 2 | 11 | 17 | 0 | 0 | 0
2034 | 2 | 11 | 18 | 0 | 0 | 0
2034 | 2 | 11 | 19 | 0 | 0 | 0
2034 | 2 | 11 | 20 | 0 | 0 | 0
2034 | 2 | 11 | 21 | 0 | 0 | 0
2034 | 2 | 11 | 22 | 0 | 0 | 0
2034 | 2 | 11 | 23 | 0 | 0 | 0
2034 | 2 | 12 | 0 | 0 | 0 | 0
2034 | 2 | 12 | 1 | 0 | 0 | 0
2034 | 2 | 12 | 2 | 0 | 0 | 0
2034 | 2 | 12 | 3 | 0 | 0 | 0
2034 | 2 | 12 | 4 | 0 | 0 | 0
2034 | 2 | 12 | 5 | 0 | 0 | 0
2034 | 2 | 12 | 6 | 0 | 0 | 0
2034 | 2 | 12 | 7 | 0 | 0 | 0
2034 | 2 | 12 | 8 | 0 | 0 | 0
2034 | 2 | 12 | 9 | 0 | 0 | 0
2034 | 2 | 12 | 10 | 0 | 0 | 0
2034 | 2 | 12 | 11 | 0 | 0 | 0
2034 | 2 | 12 | 12 | 0 | 0 | 0
2034 | 2 | 12 | 13 | 0 | 0 | 0
2034 | 2 | 12 | 14 | 0 | 0 | 0
2034 | 2 | 12 | 15 | 0 | 0 | 0
2034 | 2 | 12 | 16 | 0 | 0 | 0
2034 | 2 | 12 | 17 | 0 | 0 | 0
2034 | 2 | 12 | 18 | 0 | 0 | 0
2034 | 2 | 12 | 19 | 0 | 0 | 0
2034 | 2 | 12 | 20 | 0 | 0 | 0
2034 | 2 | 12 | 21 | 0 | 0 | 0
2034 | 2 | 12 | 22 | 0 | 0 | 0
2034 | 2 | 12 | 23 | 0 | 0 | 0
2034 | 2 | 13 | 0 | 0 | 0 | 0
2034 | 2 | 13 | 1 | 0 | 0 | 0
2034 | 2 | 13 | 2 | 0 | 0 | 0
2034 | 2 | 13 | 3 | 0 | 0 | 0
2034 | 2 | 13 | 4 | 0 | 0 | 0
2034 | 2 | 13 | 5 | 0 | 0 | 0
2034 | 2 | 13 | 6 | 0 | 0 | 0
2034 | 2 | 13 | 7 | 0 | 0 | 0
2034 | 2 | 13 | 8 | 0 | 0 | 0
2034 | 2 | 13 | 9 | 0 | 0 | 0
2034 | 2 | 13 | 10 | 0 | 0 | 0
2034 | 2 | 13 | 11 | 0 | 0 | 0
2034 | 2 | 13 | 12 | 0 | 0 | 0
2034 | 2 | 13 | 13 | 0 | 0 | 0
2034 | 2 | 13 | 14 | 0 | 0 | 0
2034 | 2 | 13 | 15 | 0 | 0 | 0
2034 | 2 | 13 | 16 | 0 | 0 | 0
2034 | 2 | 13 | 17 | 0 | 0 | 0
2034 | 2 | 13 | 18 | 0 | 0 | 0
2034 | 2 | 13 | 19 | 0 | 0 | 0
2034 | 2 | 13 | 20 | 0 | 0 | 0
2034 | 2 | 13 | 21 | 0 | 0 | 0
2034 | 2 | 13 | 22 | 0 | 0 | 0
2034 | 2 | 13 | 23 | 0 | 0 | 0
2034 | 2 | 14 | 0 | 0 | 0 | 0
2034 | 2 | 14 | 1 | 0 | 0 | 0
2034 | 2 | 14 | 2 | 0 | 0 | 0
2034 | 2 | 14 | 3 | 0 | 0 | 0
2034 | 2 | 14 | 4 | 0 | 0 | 0
2034 | 2 | 14 | 5 | 0 | 0 | 0
2034 | 2 | 14 | 6 | 0 | 0 | 0
2034 | 2 | 14 | 7 | 0 | 0 | 0
2034 | 2 | 14 | 8 | 0 | 0 | 0
2034 | 2 | 14 | 9 | 0 | 0 | 0
2034 | 2 | 14 | 10 | 0 | 0 | 0
2034 | 2 | 14 | 11 | 0 | 0 | 0
2034 | 2 | 14 | 12 | 0 | 0 | 0
2034 | 2 | 14 | 13 | 0 | 0 | 0
2034 | 2 | 14 | 14 | 0 | 0 | 0
2034 | 2 | 14 | 15 | 0 | 0 | 0
2034 | 2 | 14 | 16 | 0 | 0 | 0
2034 | 2 | 14 | 17 | 0 | 0 | 0
2034 | 2 | 14 | 18 | 0 | 0 | 0
2034 | 2 | 14 | 19 | 0 | 0 | 0
2034 | 2 | 14 | 20 | 0 | 0 | 0
2034 | 2 | 14 | 21 | 0 | 0 | 0
2034 | 2 | 14 | 22 | 0 | 0 | 0
2034 | 2 | 14 | 23 | 0 | 0 | 0
2034 | 2 | 15 | 0 | 0 | 0 | 0
2034 | 2 | 15 | 1 | 0 | 0 | 0
2034 | 2 | 15 | 2 | 0 | 0 | 0
2034 | 2 | 15 | 3 | 0 | 0 | 0
2034 | 2 | 15 | 4 | 0 | 0 | 0
2034 | 2 | 15 | 5 | 0 | 0 | 0
2034 | 2 | 15 | 6 | 0 | 0 | 0
2034 | 2 | 15 | 7 | 0 | 0 | 0
2034 | 2 | 15 | 8 | 0 | 0 | 0
2034 | 2 | 15 | 9 | 0 | 0 | 0
2034 | 2 | 15 | 10 | 0 | 0 | 0
2034 | 2 | 15 | 11 | 0 | 0 | 0
2034 | 2 | 15 | 12 | 0 | 0 | 0
2034 | 2 | 15 | 13 | 0 | 0 | 0
2034 | 2 | 15 | 14 | 0 | 0 | 0
2034 | 2 | 15 | 15 | 0 | 0 | 0
2034 | 2 | 15 | 16 | 0 | 0 | 0
2034 | 2 | 15 | 17 | 0 | 0 | 0
2034 | 2 | 15 | 18 | 0 | 0 | 0
2034 | 2 | 15 | 19 | 0 | 0 | 0
2034 | 2 | 15 | 20 | 0 | 0 | 0
2034 | 2 | 15 | 21 | 0 | 0 | 0
2034 | 2 | 15 | 22 | 0 | 0 | 0
2034 | 2 | 15 | 23 | 0 | 0 | 0
2034 | 2 | 16 | 0 | 0 | 0 | 0
2034 | 2 | 16 | 1 | 0 | 0 | 0
2034 | 2 | 16 | 2 | 0 | 0 | 0
2034 | 2 | 16 | 3 | 0 | 0 | 0
2034 | 2 | 16 | 4 | 0 | 0 | 0
2034 | 2 | 16 | 5 | 0 | 0 | 0
2034 | 2 | 16 | 6 | 0 | 0 | 0
2034 | 2 | 16 | 7 | 0 | 0 | 0
2034 | 2 | 16 | 8 | 0 | 0 | 0
2034 | 2 | 16 | 9 | 0 | 0 | 0
2034 | 2 | 16 | 10 | 0 | 0 | 0
2034 | 2 | 16 | 11 | 0 | 0 | 0
2034 | 2 | 16 | 12 | 0 | 0 | 0
2034 | 2 | 16 | 13 | 0 | 0 | 0
2034 | 2 | 16 | 14 | 0 | 0 | 0
2034 | 2 | 16 | 15 | 0 | 0 | 0
2034 | 2 | 16 | 16 | 0 | 0 | 0
2034 | 2 | 16 | 17 | 0 | 0 | 0
2034 | 2 | 16 | 18 | 0 | 0 | 0
2034 | 2 | 16 | 19 | 0 | 0 | 0
2034 | 2 | 16 | 20 | 0 | 0 | 0
2034 | 2 | 16 | 21 | 0 | 0 | 0
2034 | 2 | 16 | 22 | 0 | 0 | 0
2034 | 2 | 16 | 23 | 0 | 0 | 0
2034 | 2 | 17 | 0 | 0 | 0 | 0
2034 | 2 | 17 | 1 | 0 | 0 | 0
2034 | 2 | 17 | 2 | 0 | 0 | 0
2034 | 2 | 17 | 3 | 0 | 0 | 0
2034 | 2 | 17 | 4 | 0 | 0 | 0
2034 | 2 | 17 | 5 | 0 | 0 | 0
2034 | 2 | 17 | 6 | 0 | 0 | 0
2034 | 2 | 17 | 7 | 0 | 0 | 0
2034 | 2 | 17 | 8 | 0 | 0 | 0
2034 | 2 | 17 | 9 | 0 | 0 | 0
2034 | 2 | 17 | 10 | 0 | 0 | 0
2034 | 2 | 17 | 11 | 0 | 0 | 0
2034 | 2 | 17 | 12 | 0 | 0 | 0
2034 | 2 | 17 | 13 | 0 | 0 | 0
2034 | 2 | 17 | 14 | 0 | 0 | 0
2034 | 2 | 17 | 15 | 0 | 0 | 0
2034 | 2 | 17 | 16 | 0 | 0 | 0
2034 | 2 | 17 | 17 | 0 | 0 | 0
2034 | 2 | 17 | 18 | 0 | 0 | 0
2034 | 2 | 17 | 19 | 0 | 0 | 0
2034 | 2 | 17 | 20 | 0 | 0 | 0
2034 | 2 | 17 | 21 | 0 | 0 | 0
2034 | 2 | 17 | 22 | 0 | 0 | 0
2034 | 2 | 17 | 23 | 0 | 0 | 0
2034 | 2 | 18 | 0 | 0 | 0 | 0
2034 | 2 | 18 | 1 | 0 | 0 | 0
2034 | 2 | 18 | 2 | 0 | 0 | 0
2034 | 2 | 18 | 3 | 0 | 0 | 0
2034 | 2 | 18 | 4 | 0 | 0 | 0
2034 | 2 | 18 | 5 | 0 | 0 | 0
2034 | 2 | 18 | 6 | 0 | 0 | 0
2034 | 2 | 18 | 7 | 0 | 0 | 0
2034 | 2 | 18 | 8 | 0 | 0 | 0
2034 | 2 | 18 | 9 | 0 | 0 | 0
2034 | 2 | 18 | 10 | 0 | 0 | 0
2034 | 2 | 18 | 11 | 0 | 0 | 0
2034 | 2 | 18 | 12 | 0 | 0 | 0
2034 | 2 | 18 | 13 | 0 | 0 | 0
2034 | 2 | 18 | 14 | 0 | 0 | 0
2034 | 2 | 18 | 15 | 0 | 0 | 0
2034 | 2 | 18 | 16 | 0 | 0 | 0
2034 | 2 | 18 | 17 | 0 | 0 | 0
2034 | 2 | 18 | 18 | 0 | 0 | 0
2034 | 2 | 18 | 19 | 0 | 0 | 0
2034 | 2 | 18 | 20 | 0 | 0 | 0
2034 | 2 | 18 | 21 | 0 | 0 | 0
2034 | 2 | 18 | 22 | 0 | 0 | 0
2034 | 2 | 18 | 23 | 0 | 0 | 0
2034 | 2 | 19 | 0 | 0 | 0 | 0
2034 | 2 | 19 | 1 | 0 | 0 | 0
2034 | 2 | 19 | 2 | 0 | 0 | 0
2034 | 2 | 19 | 3 | 0 | 0 | 0
2034 | 2 | 19 | 4 | 0 | 0 | 0
2034 | 2 | 19 | 5 | 0 | 0 | 0
2034 | 2 | 19 | 6 | 0 | 0 | 0
2034 | 2 | 19 | 7 | 0 | 0 | 0
2034 | 2 | 19 | 8 | 0 | 0 | 0
2034 | 2 | 19 | 9 | 0 | 0 | 0
2034 | 2 | 19 | 10 | 0 | 0 | 0
2034 | 2 | 19 | 11 | 0 | 0 | 0
2034 | 2 | 19 | 12 | 0 | 0 | 0
2034 | 2 | 19 | 13 | 0 | 0 | 0
2034 | 2 | 19 | 14 | 0 | 0 | 0
2034 | 2 | 19 | 15 | 0 | 0 | 0
2034 | 2 | 19 | 16 | 0 | 0 | 0
2034 | 2 | 19 | 17 | 0 | 0 | 0
2034 | 2 | 19 | 18 | 0 | 0 | 0
2034 | 2 | 19 | 19 | 0 | 0 | 0
2034 | 2 | 19 | 20 | 0 | 0 | 0
2034 | 2 | 19 | 21 | 0 | 0 | 0
2034 | 2 | 19 | 22 | 0 | 0 | 0
2034 | 2 | 19 | 23 | 0 | 0 | 0
2034 | 2 | 20 | 0 | 0 | 0 | 0
2034 | 2 | 20 | 1 | 0 | 0 | 0
2034 | 2 | 20 | 2 | 0 | 0 | 0
2034 | 2 | 20 | 3 | 0 | 0 | 0
2034 | 2 | 20 | 4 | 0 | 0 | 0
2034 | 2 | 20 | 5 | 0 | 0 | 0
2034 | 2 | 20 | 6 | 0 | 0 | 0
2034 | 2 | 20 | 7 | 0 | 0 | 0
2034 | 2 | 20 | 8 | 0 | 0 | 0
2034 | 2 | 20 | 9 | 0 | 0 | 0
2034 | 2 | 20 | 10 | 0 | 0 | 0
2034 | 2 | 20 | 11 | 0 | 0 | 0
2034 | 2 | 20 | 12 | 0 | 0 | 0
2034 | 2 | 20 | 13 | 0 | 0 | 0
2034 | 2 | 20 | 14 | 0 | 0 | 0
2034 | 2 | 20 | 15 | 0 | 0 | 0
2034 | 2 | 20 | 16 | 0 | 0 | 0
2034 | 2 | 20 | 17 | 0 | 0 | 0
2034 | 2 | 20 | 18 | 0 | 0 | 0
2034 | 2 | 20 | 19 | 0 | 0 | 0
2034 | 2 | 20 | 20 | 0 | 0 | 0
2034 | 2 | 20 | 21 | 0 | 0 | 0
2034 | 2 | 20 | 22 | 0 | 0 | 0
2034 | 2 | 20 | 23 | 0 | 0 | 0
2034 | 2 | 21 | 0 | 0 | 0 | 0
2034 | 2 | 21 | 1 | 0 | 0 | 0
2034 | 2 | 21 | 2 | 0 | 0 | 0
2034 | 2 | 21 | 3 | 0 | 0 | 0
2034 | 2 | 21 | 4 | 0 | 0 | 0
2034 | 2 | 21 | 5 | 0 | 0 | 0
2034 | 2 | 21 | 6 | 0 | 0 | 0
2034 | 2 | 21 | 7 | 0 | 0 | 0
2034 | 2 | 21 | 8 | 0 | 0 | 0
2034 | 2 | 21 | 9 | 0 | 0 | 0
2034 | 2 | 21 | 10 | 0 | 0 | 0
2034 | 2 | 21 | 11 | 0 | 0 | 0
2034 | 2 | 21 | 12 | 0 | 0 | 0
2034 | 2 | 21 | 13 | 0 | 0 | 0
2034 | 2 | 21 | 14 | 0 | 0 | 0
2034 | 2 | 21 | 15 | 0 | 0 | 0
2034 | 2 | 21 | 16 | 0 | 0 | 0
2034 | 2 | 21 | 17 | 0 | 0 | 0
2034 | 2 | 21 | 18 | 0 | 0 | 0
2034 | 2 | 21 | 19 | 0 | 0 | 0
2034 | 2 | 21 | 20 | 0 | 0 | 0
2034 | 2 | 21 | 21 | 0 | 0 | 0
2034 | 2 | 21 | 22 | 0 | 0 | 0
2034 | 2 | 21 | 23 | 0 | 0 | 0
2034 | 2 | 22 | 0 | 0 | 0 | 0
2034 | 2 | 22 | 1 | 0 | 0 | 0
2034 | 2 | 22 | 2 | 0 | 0 | 0
2034 | 2 | 22 | 3 | 0 | 0 | 0
2034 | 2 | 22 | 4 | 0 | 0 | 0
2034 | 2 | 22 | 5 | 0 | 0 | 0
2034 | 2 | 22 | 6 | 0 | 0 | 0
2034 | 2 | 22 | 7 | 0 | 0 | 0
2034 | 2 | 22 | 8 | 0 | 0 | 0
2034 | 2 | 22 | 9 | 0 | 0 | 0
2034 | 2 | 22 | 10 | 0 | 0 | 0
2034 | 2 | 22 | 11 | 0 | 0 | 0
2034 | 2 | 22 | 12 | 0 | 0 | 0
2034 | 2 | 22 | 13 | 0 | 0 | 0
2034 | 2 | 22 | 14 | 0 | 0 | 0
2034 | 2 | 22 | 15 | 0 | 0 | 0
2034 | 2 | 22 | 16 | 0 | 0 | 0
2034 | 2 | 22 | 17 | 0 | 0 | 0
2034 | 2 | 22 | 18 | 0 | 0 | 0
2034 | 2 | 22 | 19 | 0 | 0 | 0
2034 | 2 | 22 | 20 | 0 | 0 | 0
2034 | 2 | 22 | 21 | 0 | 0 | 0
2034 | 2 | 22 | 22 | 0 | 0 | 0
2034 | 2 | 22 | 23 | 0 | 0 | 0
2034 | 2 | 23 | 0 | 0 | 0 | 0
2034 | 2 | 23 | 1 | 0 | 0 | 0
2034 | 2 | 23 | 2 | 0 | 0 | 0
2034 | 2 | 23 | 3 | 0 | 0 | 0
2034 | 2 | 23 | 4 | 0 | 0 | 0
2034 | 2 | 23 | 5 | 0 | 0 | 0
2034 | 2 | 23 | 6 | 0 | 0 | 0
2034 | 2 | 23 | 7 | 0 | 0 | 0
2034 | 2 | 23 | 8 | 0 | 0 | 0
2034 | 2 | 23 | 9 | 0 | 0 | 0
2034 | 2 | 23 | 10 | 0 | 0 | 0
2034 | 2 | 23 | 11 | 0 | 0 | 0
2034 | 2 | 23 | 12 | 0 | 0 | 0
2034 | 2 | 23 | 13 | 0 | 0 | 0
2034 | 2 | 23 | 14 | 0 | 0 | 0
2034 | 2 | 23 | 15 | 0 | 0 | 0
2034 | 2 | 23 | 16 | 0 | 0 | 0
2034 | 2 | 23 | 17 | 0 | 0 | 0
2034 | 2 | 23 | 18 | 0 | 0 | 0
2034 | 2 | 23 | 19 | 0 | 0 | 0
2034 | 2 | 23 | 20 | 0 | 0 | 0
2034 | 2 | 23 | 21 | 0 | 0 | 0
2034 | 2 | 23 | 22 | 0 | 0 | 0
2034 | 2 | 23 | 23 | 0 | 0 | 0
2034 | 2 | 24 | 0 | 0 | 0 | 0
2034 | 2 | 24 | 1 | 0 | 0 | 0
2034 | 2 | 24 | 2 | 0 | 0 | 0
2034 | 2 | 24 | 3 | 0 | 0 | 0
2034 | 2 | 24 | 4 | 0 | 0 | 0
2034 | 2 | 24 | 5 | 0 | 0 | 0
2034 | 2 | 24 | 6 | 0 | 0 | 0
2034 | 2 | 24 | 7 | 0 | 0 | 0
2034 | 2 | 24 | 8 | 0 | 0 | 0
2034 | 2 | 24 | 9 | 0 | 0 | 0
2034 | 2 | 24 | 10 | 0 | 0 | 0
2034 | 2 | 24 | 11 | 0 | 0 | 0
2034 | 2 | 24 | 12 | 0 | 0 | 0
2034 | 2 | 24 | 13 | 0 | 0 | 0
2034 | 2 | 24 | 14 | 0 | 0 | 0
2034 | 2 | 24 | 15 | 0 | 0 | 0
2034 | 2 | 24 | 16 | 0 | 0 | 0
2034 | 2 | 24 | 17 | 0 | 0 | 0
2034 | 2 | 24 | 18 | 0 | 0 | 0
2034 | 2 | 24 | 19 | 0 | 0 | 0
2034 | 2 | 24 | 20 | 0 | 0 | 0
2034 | 2 | 24 | 21 | 0 | 0 | 0
2034 | 2 | 24 | 22 | 0 | 0 | 0
2034 | 2 | 24 | 23 | 0 | 0 | 0
2034 | 2 | 25 | 0 | 0 | 0 | 0
2034 | 2 | 25 | 1 | 0 | 0 | 0
2034 | 2 | 25 | 2 | 0 | 0 | 0
2034 | 2 | 25 | 3 | 0 | 0 | 0
2034 | 2 | 25 | 4 | 0 | 0 | 0
2034 | 2 | 25 | 5 | 0 | 0 | 0
2034 | 2 | 25 | 6 | 0 | 0 | 0
2034 | 2 | 25 | 7 | 0 | 0 | 0
2034 | 2 | 25 | 8 | 0 | 0 | 0
2034 | 2 | 25 | 9 | 0 | 0 | 0
2034 | 2 | 25 | 10 | 0 | 0 | 0
2034 | 2 | 25 | 11 | 0 | 0 | 0
2034 | 2 | 25 | 12 | 0 | 0 | 0
2034 | 2 | 25 | 13 | 0 | 0 | 0
2034 | 2 | 25 | 14 | 0 | 0 | 0
2034 | 2 | 25 | 15 | 0 | 0 | 0
2034 | 2 | 25 | 16 | 0 | 0 | 0
2034 | 2 | 25 | 17 | 0 | 0 | 0
2034 | 2 | 25 | 18 | 0 | 0 | 0
2034 | 2 | 25 | 19 | 0 | 0 | 0
2034 | 2 | 25 | 20 | 0 | 0 | 0
2034 | 2 | 25 | 21 | 0 | 0 | 0
2034 | 2 | 25 | 22 | 0 | 0 | 0
2034 | 2 | 25 | 23 | 0 | 0 | 0
2034 | 2 | 26 | 0 | 0 | 0 | 0
2034 | 2 | 26 | 1 | 0 | 0 | 0
2034 | 2 | 26 | 2 | 0 | 0 | 0
2034 | 2 | 26 | 3 | 0 | 0 | 0
2034 | 2 | 26 | 4 | 0 | 0 | 0
2034 | 2 | 26 | 5 | 0 | 0 | 0
2034 | 2 | 26 | 6 | 0 | 0 | 0
2034 | 2 | 26 | 7 | 0 | 0 | 0
2034 | 2 | 26 | 8 | 0 | 0 | 0
2034 | 2 | 26 | 9 | 0 | 0 | 0
2034 | 2 | 26 | 10 | 0 | 0 | 0
2034 | 2 | 26 | 11 | 0 | 0 | 0
2034 | 2 | 26 | 12 | 0 | 0 | 0
2034 | 2 | 26 | 13 | 0 | 0 | 0
2034 | 2 | 26 | 14 | 0 | 0 | 0
2034 | 2 | 26 | 15 | 0 | 0 | 0
2034 | 2 | 26 | 16 | 0 | 0 | 0
2034 | 2 | 26 | 17 | 0 | 0 | 0
2034 | 2 | 26 | 18 | 0 | 0 | 0
2034 | 2 | 26 | 19 | 0 | 0 | 0
2034 | 2 | 26 | 20 | 0 | 0 | 0
2034 | 2 | 26 | 21 | 0 | 0 | 0
2034 | 2 | 26 | 22 | 0 | 0 | 0
2034 | 2 | 26 | 23 | 0 | 0 | 0
2034 | 2 | 27 | 0 | 0 | 0 | 0
2034 | 2 | 27 | 1 | 0 | 0 | 0
2034 | 2 | 27 | 2 | 0 | 0 | 0
2034 | 2 | 27 | 3 | 0 | 0 | 0
2034 | 2 | 27 | 4 | 0 | 0 | 0
2034 | 2 | 27 | 5 | 0 | 0 | 0
2034 | 2 | 27 | 6 | 0 | 0 | 0
2034 | 2 | 27 | 7 | 0 | 0 | 0
2034 | 2 | 27 | 8 | 0 | 0 | 0
2034 | 2 | 27 | 9 | 0 | 0 | 0
2034 | 2 | 27 | 10 | 0 | 0 | 0
2034 | 2 | 27 | 11 | 0 | 0 | 0
2034 | 2 | 27 | 12 | 0 | 0 | 0
2034 | 2 | 27 | 13 | 0 | 0 | 0
2034 | 2 | 27 | 14 | 0 | 0 | 0
2034 | 2 | 27 | 15 | 0 | 0 | 0
2034 | 2 | 27 | 16 | 0 | 0 | 0
2034 | 2 | 27 | 17 | 0 | 0 | 0
2034 | 2 | 27 | 18 | 0 | 0 | 0
2034 | 2 | 27 | 19 | 0 | 0 | 0
2034 | 2 | 27 | 20 | 0 | 0 | 0
2034 | 2 | 27 | 21 | 0 | 0 | 0
2034 | 2 | 27 | 22 | 0 | 0 | 0
2034 | 2 | 27 | 23 | 0 | 0 | 0
2034 | 2 | 28 | 0 | 0 | 0 | 0
2034 | 2 | 28 | 1 | 0 | 0 | 0
2034 | 2 | 28 | 2 | 0 | 0 | 0
2034 | 2 | 28 | 3 | 0 | 0 | 0
2034 | 2 | 28 | 4 | 0 | 0 | 0
2034 | 2 | 28 | 5 | 0 | 0 | 0
2034 | 2 | 28 | 6 | 0 | 0 | 0
2034 | 2 | 28 | 7 | 0 | 0 | 0
2034 | 2 | 28 | 8 | 0 | 0 | 0
2034 | 2 | 28 | 9 | 0 | 0 | 0
2034 | 2 | 28 | 10 | 0 | 0 | 0
2034 | 2 | 28 | 11 | 0 | 0 | 0
2034 | 2 | 28 | 12 | 0 | 0 | 0
2034 | 2 | 28 | 13 | 0 | 0 | 0
2034 | 2 | 28 | 14 | 0 | 0 | 0
2034 | 2 | 28 | 15 | 0 | 0 | 0
2034 | 2 | 28 | 16 | 0 | 0 | 0
2034 | 2 | 28 | 17 | 0 | 0 | 0
2034 | 2 | 28 | 18 | 0 | 0 | 0
2034 | 2 | 28 | 19 | 0 | 0 | 0
2034 | 2 | 28 | 20 | 0 | 0 | 0
2034 | 2 | 28 | 21 | 0 | 0 | 0
2034 | 2 | 28 | 22 | 0 | 0 | 0
2034 | 2 | 28 | 23 | 0 | 0 | 0
2034 | 3 | 1 | 0 | 0 | 0 | 0
2034 | 3 | 1 | 1 | 0 | 0 | 0
2034 | 3 | 1 | 2 | 0 | 0 | 0
2034 | 3 | 1 | 3 | 0 | 0 | 0
2034 | 3 | 1 | 4 | 0 | 0 | 0
2034 | 3 | 1 | 5 | 0 | 0 | 0
2034 | 3 | 1 | 6 | 0 | 0 | 0
2034 | 3 | 1 | 7 | 0 | 0 | 0
2034 | 3 | 1 | 8 | 0 | 0 | 0
2034 | 3 | 1 | 9 | 0 | 0 | 0
2034 | 3 | 1 | 10 | 0 | 0 | 0
2034 | 3 | 1 | 11 | 0 | 0 | 0
2034 | 3 | 1 | 12 | 0 | 0 | 0
2034 | 3 | 1 | 13 | 0 | 0 | 0
2034 | 3 | 1 | 14 | 0 | 0 | 0
2034 | 3 | 1 | 15 | 0 | 0 | 0
2034 | 3 | 1 | 16 | 0 | 0 | 0
2034 | 3 | 1 | 17 | 0 | 0 | 0
2034 | 3 | 1 | 18 | 0 | 0 | 0
2034 | 3 | 1 | 19 | 0 | 0 | 0
2034 | 3 | 1 | 20 | 0 | 0 | 0
2034 | 3 | 1 | 21 | 0 | 0 | 0
2034 | 3 | 1 | 22 | 0 | 0 | 0
2034 | 3 | 1 | 23 | 0 | 0 | 0
2034 | 3 | 2 | 0 | 0 | 0 | 0
2034 | 3 | 2 | 1 | 0 | 0 | 0
2034 | 3 | 2 | 2 | 0 | 0 | 0
2034 | 3 | 2 | 3 | 0 | 0 | 0
2034 | 3 | 2 | 4 | 0 | 0 | 0
2034 | 3 | 2 | 5 | 0 | 0 | 0
2034 | 3 | 2 | 6 | 0 | 0 | 0
2034 | 3 | 2 | 7 | 0 | 0 | 0
2034 | 3 | 2 | 8 | 0 | 0 | 0
2034 | 3 | 2 | 9 | 0 | 0 | 0
2034 | 3 | 2 | 10 | 0 | 0 | 0
2034 | 3 | 2 | 11 | 0 | 0 | 0
2034 | 3 | 2 | 12 | 0 | 0 | 0
2034 | 3 | 2 | 13 | 0 | 0 | 0
2034 | 3 | 2 | 14 | 0 | 0 | 0
2034 | 3 | 2 | 15 | 0 | 0 | 0
2034 | 3 | 2 | 16 | 0 | 0 | 0
2034 | 3 | 2 | 17 | 0 | 0 | 0
2034 | 3 | 2 | 18 | 0 | 0 | 0
2034 | 3 | 2 | 19 | 0 | 0 | 0
2034 | 3 | 2 | 20 | 0 | 0 | 0
2034 | 3 | 2 | 21 | 0 | 0 | 0
2034 | 3 | 2 | 22 | 0 | 0 | 0
2034 | 3 | 2 | 23 | 0 | 0 | 0
2034 | 3 | 3 | 0 | 0 | 0 | 0
2034 | 3 | 3 | 1 | 0 | 0 | 0
2034 | 3 | 3 | 2 | 0 | 0 | 0
2034 | 3 | 3 | 3 | 0 | 0 | 0
2034 | 3 | 3 | 4 | 0 | 0 | 0
2034 | 3 | 3 | 5 | 0 | 0 | 0
2034 | 3 | 3 | 6 | 0 | 0 | 0
2034 | 3 | 3 | 7 | 0 | 0 | 0
2034 | 3 | 3 | 8 | 0 | 0 | 0
2034 | 3 | 3 | 9 | 0 | 0 | 0
2034 | 3 | 3 | 10 | 0 | 0 | 0
2034 | 3 | 3 | 11 | 0 | 0 | 0
2034 | 3 | 3 | 12 | 0 | 0 | 0
2034 | 3 | 3 | 13 | 0 | 0 | 0
2034 | 3 | 3 | 14 | 0 | 0 | 0
2034 | 3 | 3 | 15 | 0 | 0 | 0
2034 | 3 | 3 | 16 | 0 | 0 | 0
2034 | 3 | 3 | 17 | 0 | 0 | 0
2034 | 3 | 3 | 18 | 0 | 0 | 0
2034 | 3 | 3 | 19 | 0 | 0 | 0
2034 | 3 | 3 | 20 | 0 | 0 | 0
2034 | 3 | 3 | 21 | 0 | 0 | 0
2034 | 3 | 3 | 22 | 0 | 0 | 0
2034 | 3 | 3 | 23 | 0 | 0 | 0
2034 | 3 | 4 | 0 | 0 | 0 | 0
2034 | 3 | 4 | 1 | 0 | 0 | 0
2034 | 3 | 4 | 2 | 0 | 0 | 0
2034 | 3 | 4 | 3 | 0 | 0 | 0
2034 | 3 | 4 | 4 | 0 | 0 | 0
2034 | 3 | 4 | 5 | 0 | 0 | 0
2034 | 3 | 4 | 6 | 0 | 0 | 0
2034 | 3 | 4 | 7 | 0 | 0 | 0
2034 | 3 | 4 | 8 | 0 | 0 | 0
2034 | 3 | 4 | 9 | 0 | 0 | 0
2034 | 3 | 4 | 10 | 0 | 0 | 0
2034 | 3 | 4 | 11 | 0 | 0 | 0
2034 | 3 | 4 | 12 | 0 | 0 | 0
2034 | 3 | 4 | 13 | 0 | 0 | 0
2034 | 3 | 4 | 14 | 0 | 0 | 0
2034 | 3 | 4 | 15 | 0 | 0 | 0
2034 | 3 | 4 | 16 | 0 | 0 | 0
2034 | 3 | 4 | 17 | 0 | 0 | 0
2034 | 3 | 4 | 18 | 0 | 0 | 0
2034 | 3 | 4 | 19 | 0 | 0 | 0
2034 | 3 | 4 | 20 | 0 | 0 | 0
2034 | 3 | 4 | 21 | 0 | 0 | 0
2034 | 3 | 4 | 22 | 0 | 0 | 0
2034 | 3 | 4 | 23 | 0 | 0 | 0
2034 | 3 | 5 | 0 | 0 | 0 | 0
2034 | 3 | 5 | 1 | 0 | 0 | 0
2034 | 3 | 5 | 2 | 0 | 0 | 0
2034 | 3 | 5 | 3 | 0 | 0 | 0
2034 | 3 | 5 | 4 | 0 | 0 | 0
2034 | 3 | 5 | 5 | 0 | 0 | 0
2034 | 3 | 5 | 6 | 0 | 0 | 0
2034 | 3 | 5 | 7 | 0 | 0 | 0
2034 | 3 | 5 | 8 | 0 | 0 | 0
2034 | 3 | 5 | 9 | 0 | 0 | 0
2034 | 3 | 5 | 10 | 0 | 0 | 0
2034 | 3 | 5 | 11 | 0 | 0 | 0
2034 | 3 | 5 | 12 | 0 | 0 | 0
2034 | 3 | 5 | 13 | 0 | 0 | 0
2034 | 3 | 5 | 14 | 0 | 0 | 0
2034 | 3 | 5 | 15 | 0 | 0 | 0
2034 | 3 | 5 | 16 | 0 | 0 | 0
2034 | 3 | 5 | 17 | 0 | 0 | 0
2034 | 3 | 5 | 18 | 0 | 0 | 0
2034 | 3 | 5 | 19 | 0 | 0 | 0
2034 | 3 | 5 | 20 | 0 | 0 | 0
2034 | 3 | 5 | 21 | 0 | 0 | 0
2034 | 3 | 5 | 22 | 0 | 0 | 0
2034 | 3 | 5 | 23 | 0 | 0 | 0
2034 | 3 | 6 | 0 | 0 | 0 | 0
2034 | 3 | 6 | 1 | 0 | 0 | 0
2034 | 3 | 6 | 2 | 0 | 0 | 0
2034 | 3 | 6 | 3 | 0 | 0 | 0
2034 | 3 | 6 | 4 | 0 | 0 | 0
2034 | 3 | 6 | 5 | 0 | 0 | 0
2034 | 3 | 6 | 6 | 0 | 0 | 0
2034 | 3 | 6 | 7 | 0 | 0 | 0
2034 | 3 | 6 | 8 | 0 | 0 | 0
2034 | 3 | 6 | 9 | 0 | 0 | 0
2034 | 3 | 6 | 10 | 0 | 0 | 0
2034 | 3 | 6 | 11 | 0 | 0 | 0
2034 | 3 | 6 | 12 | 0 | 0 | 0
2034 | 3 | 6 | 13 | 0 | 0 | 0
2034 | 3 | 6 | 14 | 0 | 0 | 0
2034 | 3 | 6 | 15 | 0 | 0 | 0
2034 | 3 | 6 | 16 | 0 | 0 | 0
2034 | 3 | 6 | 17 | 0 | 0 | 0
2034 | 3 | 6 | 18 | 0 | 0 | 0
2034 | 3 | 6 | 19 | 0 | 0 | 0
2034 | 3 | 6 | 20 | 0 | 0 | 0
2034 | 3 | 6 | 21 | 0 | 0 | 0
2034 | 3 | 6 | 22 | 0 | 0 | 0
2034 | 3 | 6 | 23 | 0 | 0 | 0
2034 | 3 | 7 | 0 | 0 | 0 | 0
2034 | 3 | 7 | 1 | 0 | 0 | 0
2034 | 3 | 7 | 2 | 0 | 0 | 0
2034 | 3 | 7 | 3 | 0 | 0 | 0
2034 | 3 | 7 | 4 | 0 | 0 | 0
2034 | 3 | 7 | 5 | 0 | 0 | 0
2034 | 3 | 7 | 6 | 0 | 0 | 0
2034 | 3 | 7 | 7 | 0 | 0 | 0
2034 | 3 | 7 | 8 | 0 | 0 | 0
2034 | 3 | 7 | 9 | 0 | 0 | 0
2034 | 3 | 7 | 10 | 0 | 0 | 0
2034 | 3 | 7 | 11 | 0 | 0 | 0
2034 | 3 | 7 | 12 | 0 | 0 | 0
2034 | 3 | 7 | 13 | 0 | 0 | 0
2034 | 3 | 7 | 14 | 0 | 0 | 0
2034 | 3 | 7 | 15 | 0 | 0 | 0
2034 | 3 | 7 | 16 | 0 | 0 | 0
2034 | 3 | 7 | 17 | 0 | 0 | 0
2034 | 3 | 7 | 18 | 0 | 0 | 0
2034 | 3 | 7 | 19 | 0 | 0 | 0
2034 | 3 | 7 | 20 | 0 | 0 | 0
2034 | 3 | 7 | 21 | 0 | 0 | 0
2034 | 3 | 7 | 22 | 0 | 0 | 0
2034 | 3 | 7 | 23 | 0 | 0 | 0
2034 | 3 | 8 | 0 | 0 | 0 | 0
2034 | 3 | 8 | 1 | 0 | 0 | 0
2034 | 3 | 8 | 2 | 0 | 0 | 0
2034 | 3 | 8 | 3 | 0 | 0 | 0
2034 | 3 | 8 | 4 | 0 | 0 | 0
2034 | 3 | 8 | 5 | 0 | 0 | 0
2034 | 3 | 8 | 6 | 0 | 0 | 0
2034 | 3 | 8 | 7 | 0 | 0 | 0
2034 | 3 | 8 | 8 | 0 | 0 | 0
2034 | 3 | 8 | 9 | 0 | 0 | 0
2034 | 3 | 8 | 10 | 0 | 0 | 0
2034 | 3 | 8 | 11 | 0 | 0 | 0
2034 | 3 | 8 | 12 | 0 | 0 | 0
2034 | 3 | 8 | 13 | 0 | 0 | 0
2034 | 3 | 8 | 14 | 0 | 0 | 0
2034 | 3 | 8 | 15 | 0 | 0 | 0
2034 | 3 | 8 | 16 | 0 | 0 | 0
2034 | 3 | 8 | 17 | 0 | 0 | 0
2034 | 3 | 8 | 18 | 0 | 0 | 0
2034 | 3 | 8 | 19 | 0 | 0 | 0
2034 | 3 | 8 | 20 | 0 | 0 | 0
2034 | 3 | 8 | 21 | 0 | 0 | 0
2034 | 3 | 8 | 22 | 0 | 0 | 0
2034 | 3 | 8 | 23 | 0 | 0 | 0
2034 | 3 | 9 | 0 | 0 | 0 | 0
2034 | 3 | 9 | 1 | 0 | 0 | 0
2034 | 3 | 9 | 2 | 0 | 0 | 0
2034 | 3 | 9 | 3 | 0 | 0 | 0
2034 | 3 | 9 | 4 | 0 | 0 | 0
2034 | 3 | 9 | 5 | 0 | 0 | 0
2034 | 3 | 9 | 6 | 0 | 0 | 0
2034 | 3 | 9 | 7 | 0 | 0 | 0
2034 | 3 | 9 | 8 | 0 | 0 | 0
2034 | 3 | 9 | 9 | 0 | 0 | 0
2034 | 3 | 9 | 10 | 0 | 0 | 0
2034 | 3 | 9 | 11 | 0 | 0 | 0
2034 | 3 | 9 | 12 | 0 | 0 | 0
2034 | 3 | 9 | 13 | 0 | 0 | 0
2034 | 3 | 9 | 14 | 0 | 0 | 0
2034 | 3 | 9 | 15 | 0 | 0 | 0
2034 | 3 | 9 | 16 | 0 | 0 | 0
2034 | 3 | 9 | 17 | 0 | 0 | 0
2034 | 3 | 9 | 18 | 0 | 0 | 0
2034 | 3 | 9 | 19 | 0 | 0 | 0
2034 | 3 | 9 | 20 | 0 | 0 | 0
2034 | 3 | 9 | 21 | 0 | 0 | 0
2034 | 3 | 9 | 22 | 0 | 0 | 0
2034 | 3 | 9 | 23 | 0 | 0 | 0
2034 | 3 | 10 | 0 | 0 | 0 | 0
2034 | 3 | 10 | 1 | 0 | 0 | 0
2034 | 3 | 10 | 2 | 0 | 0 | 0
2034 | 3 | 10 | 3 | 0 | 0 | 0
2034 | 3 | 10 | 4 | 0 | 0 | 0
2034 | 3 | 10 | 5 | 0 | 0 | 0
2034 | 3 | 10 | 6 | 0 | 0 | 0
2034 | 3 | 10 | 7 | 0 | 0 | 0
2034 | 3 | 10 | 8 | 0 | 0 | 0
2034 | 3 | 10 | 9 | 0 | 0 | 0
2034 | 3 | 10 | 10 | 0 | 0 | 0
2034 | 3 | 10 | 11 | 0 | 0 | 0
2034 | 3 | 10 | 12 | 0 | 0 | 0
2034 | 3 | 10 | 13 | 0 | 0 | 0
2034 | 3 | 10 | 14 | 0 | 0 | 0
2034 | 3 | 10 | 15 | 0 | 0 | 0
2034 | 3 | 10 | 16 | 0 | 0 | 0
2034 | 3 | 10 | 17 | 0 | 0 | 0
2034 | 3 | 10 | 18 | 0 | 0 | 0
2034 | 3 | 10 | 19 | 0 | 0 | 0
2034 | 3 | 10 | 20 | 0 | 0 | 0
2034 | 3 | 10 | 21 | 0 | 0 | 0
2034 | 3 | 10 | 22 | 0 | 0 | 0
2034 | 3 | 10 | 23 | 0 | 0 | 0
2034 | 3 | 11 | 0 | 0 | 0 | 0
2034 | 3 | 11 | 1 | 0 | 0 | 0
2034 | 3 | 11 | 2 | 0 | 0 | 0
2034 | 3 | 11 | 3 | 0 | 0 | 0
2034 | 3 | 11 | 4 | 0 | 0 | 0
2034 | 3 | 11 | 5 | 0 | 0 | 0
2034 | 3 | 11 | 6 | 0 | 0 | 0
2034 | 3 | 11 | 7 | 0 | 0 | 0
2034 | 3 | 11 | 8 | 0 | 0 | 0
2034 | 3 | 11 | 9 | 0 | 0 | 0
2034 | 3 | 11 | 10 | 0 | 0 | 0
2034 | 3 | 11 | 11 | 0 | 0 | 0
2034 | 3 | 11 | 12 | 0 | 0 | 0
2034 | 3 | 11 | 13 | 0 | 0 | 0
2034 | 3 | 11 | 14 | 0 | 0 | 0
2034 | 3 | 11 | 15 | 0 | 0 | 0
2034 | 3 | 11 | 16 | 0 | 0 | 0
2034 | 3 | 11 | 17 | 0 | 0 | 0
2034 | 3 | 11 | 18 | 0 | 0 | 0
2034 | 3 | 11 | 19 | 0 | 0 | 0
2034 | 3 | 11 | 20 | 0 | 0 | 0
2034 | 3 | 11 | 21 | 0 | 0 | 0
2034 | 3 | 11 | 22 | 0 | 0 | 0
2034 | 3 | 11 | 23 | 0 | 0 | 0
2034 | 3 | 12 | 0 | 0 | 0 | 0
2034 | 3 | 12 | 1 | 0 | 0 | 0
2034 | 3 | 12 | 2 | 0 | 0 | 0
2034 | 3 | 12 | 3 | 0 | 0 | 0
2034 | 3 | 12 | 4 | 0 | 0 | 0
2034 | 3 | 12 | 5 | 0 | 0 | 0
2034 | 3 | 12 | 6 | 0 | 0 | 0
2034 | 3 | 12 | 7 | 0 | 0 | 0
2034 | 3 | 12 | 8 | 0 | 0 | 0
2034 | 3 | 12 | 9 | 0 | 0 | 0
2034 | 3 | 12 | 10 | 0 | 0 | 0
2034 | 3 | 12 | 11 | 0 | 0 | 0
2034 | 3 | 12 | 12 | 0 | 0 | 0
2034 | 3 | 12 | 13 | 0 | 0 | 0
2034 | 3 | 12 | 14 | 0 | 0 | 0
2034 | 3 | 12 | 15 | 0 | 0 | 0
2034 | 3 | 12 | 16 | 0 | 0 | 0
2034 | 3 | 12 | 17 | 0 | 0 | 0
2034 | 3 | 12 | 18 | 0 | 0 | 0
2034 | 3 | 12 | 19 | 0 | 0 | 0
2034 | 3 | 12 | 20 | 0 | 0 | 0
2034 | 3 | 12 | 21 | 0 | 0 | 0
2034 | 3 | 12 | 22 | 0 | 0 | 0
2034 | 3 | 12 | 23 | 0 | 0 | 0
2034 | 3 | 13 | 0 | 0 | 0 | 0
2034 | 3 | 13 | 1 | 0 | 0 | 0
2034 | 3 | 13 | 2 | 0 | 0 | 0
2034 | 3 | 13 | 3 | 0 | 0 | 0
2034 | 3 | 13 | 4 | 0 | 0 | 0
2034 | 3 | 13 | 5 | 0 | 0 | 0
2034 | 3 | 13 | 6 | 0 | 0 | 0
2034 | 3 | 13 | 7 | 0 | 0 | 0
2034 | 3 | 13 | 8 | 0 | 0 | 0
2034 | 3 | 13 | 9 | 0 | 0 | 0
2034 | 3 | 13 | 10 | 0 | 0 | 0
2034 | 3 | 13 | 11 | 0 | 0 | 0
2034 | 3 | 13 | 12 | 0 | 0 | 0
2034 | 3 | 13 | 13 | 0 | 0 | 0
2034 | 3 | 13 | 14 | 0 | 0 | 0
2034 | 3 | 13 | 15 | 0 | 0 | 0
2034 | 3 | 13 | 16 | 0 | 0 | 0
2034 | 3 | 13 | 17 | 0 | 0 | 0
2034 | 3 | 13 | 18 | 0 | 0 | 0
2034 | 3 | 13 | 19 | 0 | 0 | 0
2034 | 3 | 13 | 20 | 0 | 0 | 0
2034 | 3 | 13 | 21 | 0 | 0 | 0
2034 | 3 | 13 | 22 | 0 | 0 | 0
2034 | 3 | 13 | 23 | 0 | 0 | 0
2034 | 3 | 14 | 0 | 0 | 0 | 0
2034 | 3 | 14 | 1 | 0 | 0 | 0
2034 | 3 | 14 | 2 | 0 | 0 | 0
2034 | 3 | 14 | 3 | 0 | 0 | 0
2034 | 3 | 14 | 4 | 0 | 0 | 0
2034 | 3 | 14 | 5 | 0 | 0 | 0
2034 | 3 | 14 | 6 | 0 | 0 | 0
2034 | 3 | 14 | 7 | 0 | 0 | 0
2034 | 3 | 14 | 8 | 0 | 0 | 0
2034 | 3 | 14 | 9 | 0 | 0 | 0
2034 | 3 | 14 | 10 | 0 | 0 | 0
2034 | 3 | 14 | 11 | 0 | 0 | 0
2034 | 3 | 14 | 12 | 0 | 0 | 0
2034 | 3 | 14 | 13 | 0 | 0 | 0
2034 | 3 | 14 | 14 | 0 | 0 | 0
2034 | 3 | 14 | 15 | 0 | 0 | 0
2034 | 3 | 14 | 16 | 0 | 0 | 0
2034 | 3 | 14 | 17 | 0 | 0 | 0
2034 | 3 | 14 | 18 | 0 | 0 | 0
2034 | 3 | 14 | 19 | 0 | 0 | 0
2034 | 3 | 14 | 20 | 0 | 0 | 0
2034 | 3 | 14 | 21 | 0 | 0 | 0
2034 | 3 | 14 | 22 | 0 | 0 | 0
2034 | 3 | 14 | 23 | 0 | 0 | 0
2034 | 3 | 15 | 0 | 0 | 0 | 0
2034 | 3 | 15 | 1 | 0 | 0 | 0
2034 | 3 | 15 | 2 | 0 | 0 | 0
2034 | 3 | 15 | 3 | 0 | 0 | 0
2034 | 3 | 15 | 4 | 0 | 0 | 0
2034 | 3 | 15 | 5 | 0 | 0 | 0
2034 | 3 | 15 | 6 | 0 | 0 | 0
2034 | 3 | 15 | 7 | 0 | 0 | 0
2034 | 3 | 15 | 8 | 0 | 0 | 0
2034 | 3 | 15 | 9 | 0 | 0 | 0
2034 | 3 | 15 | 10 | 0 | 0 | 0
2034 | 3 | 15 | 11 | 0 | 0 | 0
2034 | 3 | 15 | 12 | 0 | 0 | 0
2034 | 3 | 15 | 13 | 0 | 0 | 0
2034 | 3 | 15 | 14 | 0 | 0 | 0
2034 | 3 | 15 | 15 | 0 | 0 | 0
2034 | 3 | 15 | 16 | 0 | 0 | 0
2034 | 3 | 15 | 17 | 0 | 0 | 0
2034 | 3 | 15 | 18 | 0 | 0 | 0
2034 | 3 | 15 | 19 | 0 | 0 | 0
2034 | 3 | 15 | 20 | 0 | 0 | 0
2034 | 3 | 15 | 21 | 0 | 0 | 0
2034 | 3 | 15 | 22 | 0 | 0 | 0
2034 | 3 | 15 | 23 | 0 | 0 | 0
2034 | 3 | 16 | 0 | 0 | 0 | 0
2034 | 3 | 16 | 1 | 0 | 0 | 0
2034 | 3 | 16 | 2 | 0 | 0 | 0
2034 | 3 | 16 | 3 | 0 | 0 | 0
2034 | 3 | 16 | 4 | 0 | 0 | 0
2034 | 3 | 16 | 5 | 0 | 0 | 0
2034 | 3 | 16 | 6 | 0 | 0 | 0
2034 | 3 | 16 | 7 | 0 | 0 | 0
2034 | 3 | 16 | 8 | 0 | 0 | 0
2034 | 3 | 16 | 9 | 0 | 0 | 0
2034 | 3 | 16 | 10 | 0 | 0 | 0
2034 | 3 | 16 | 11 | 0 | 0 | 0
2034 | 3 | 16 | 12 | 0 | 0 | 0
2034 | 3 | 16 | 13 | 0 | 0 | 0
2034 | 3 | 16 | 14 | 0 | 0 | 0
2034 | 3 | 16 | 15 | 0 | 0 | 0
2034 | 3 | 16 | 16 | 0 | 0 | 0
2034 | 3 | 16 | 17 | 0 | 0 | 0
2034 | 3 | 16 | 18 | 0 | 0 | 0
2034 | 3 | 16 | 19 | 0 | 0 | 0
2034 | 3 | 16 | 20 | 0 | 0 | 0
2034 | 3 | 16 | 21 | 0 | 0 | 0
2034 | 3 | 16 | 22 | 0 | 0 | 0
2034 | 3 | 16 | 23 | 0 | 0 | 0
2034 | 3 | 17 | 0 | 0 | 0 | 0
2034 | 3 | 17 | 1 | 0 | 0 | 0
2034 | 3 | 17 | 2 | 0 | 0 | 0
2034 | 3 | 17 | 3 | 0 | 0 | 0
2034 | 3 | 17 | 4 | 0 | 0 | 0
2034 | 3 | 17 | 5 | 0 | 0 | 0
2034 | 3 | 17 | 6 | 0 | 0 | 0
2034 | 3 | 17 | 7 | 0 | 0 | 0
2034 | 3 | 17 | 8 | 0 | 0 | 0
2034 | 3 | 17 | 9 | 0 | 0 | 0
2034 | 3 | 17 | 10 | 0 | 0 | 0
2034 | 3 | 17 | 11 | 0 | 0 | 0
2034 | 3 | 17 | 12 | 0 | 0 | 0
2034 | 3 | 17 | 13 | 0 | 0 | 0
2034 | 3 | 17 | 14 | 0 | 0 | 0
2034 | 3 | 17 | 15 | 0 | 0 | 0
2034 | 3 | 17 | 16 | 0 | 0 | 0
2034 | 3 | 17 | 17 | 0 | 0 | 0
2034 | 3 | 17 | 18 | 0 | 0 | 0
2034 | 3 | 17 | 19 | 0 | 0 | 0
2034 | 3 | 17 | 20 | 0 | 0 | 0
2034 | 3 | 17 | 21 | 0 | 0 | 0
2034 | 3 | 17 | 22 | 0 | 0 | 0
2034 | 3 | 17 | 23 | 0 | 0 | 0
2034 | 3 | 18 | 0 | 0 | 0 | 0
2034 | 3 | 18 | 1 | 0 | 0 | 0
2034 | 3 | 18 | 2 | 0 | 0 | 0
2034 | 3 | 18 | 3 | 0 | 0 | 0
2034 | 3 | 18 | 4 | 0 | 0 | 0
2034 | 3 | 18 | 5 | 0 | 0 | 0
2034 | 3 | 18 | 6 | 0 | 0 | 0
2034 | 3 | 18 | 7 | 0 | 0 | 0
2034 | 3 | 18 | 8 | 0 | 0 | 0
2034 | 3 | 18 | 9 | 0 | 0 | 0
2034 | 3 | 18 | 10 | 0 | 0 | 0
2034 | 3 | 18 | 11 | 0 | 0 | 0
2034 | 3 | 18 | 12 | 0 | 0 | 0
2034 | 3 | 18 | 13 | 0 | 0 | 0
2034 | 3 | 18 | 14 | 0 | 0 | 0
2034 | 3 | 18 | 15 | 0 | 0 | 0
2034 | 3 | 18 | 16 | 0 | 0 | 0
2034 | 3 | 18 | 17 | 0 | 0 | 0
2034 | 3 | 18 | 18 | 0 | 0 | 0
2034 | 3 | 18 | 19 | 0 | 0 | 0
2034 | 3 | 18 | 20 | 0 | 0 | 0
2034 | 3 | 18 | 21 | 0 | 0 | 0
2034 | 3 | 18 | 22 | 0 | 0 | 0
2034 | 3 | 18 | 23 | 0 | 0 | 0
2034 | 3 | 19 | 0 | 0 | 0 | 0
2034 | 3 | 19 | 1 | 0 | 0 | 0
2034 | 3 | 19 | 2 | 0 | 0 | 0
2034 | 3 | 19 | 3 | 0 | 0 | 0
2034 | 3 | 19 | 4 | 0 | 0 | 0
2034 | 3 | 19 | 5 | 0 | 0 | 0
2034 | 3 | 19 | 6 | 0 | 0 | 0
2034 | 3 | 19 | 7 | 0 | 0 | 0
2034 | 3 | 19 | 8 | 0 | 0 | 0
2034 | 3 | 19 | 9 | 0 | 0 | 0
2034 | 3 | 19 | 10 | 0 | 0 | 0
2034 | 3 | 19 | 11 | 0 | 0 | 0
2034 | 3 | 19 | 12 | 0 | 0 | 0
2034 | 3 | 19 | 13 | 0 | 0 | 0
2034 | 3 | 19 | 14 | 0 | 0 | 0
2034 | 3 | 19 | 15 | 0 | 0 | 0
2034 | 3 | 19 | 16 | 0 | 0 | 0
2034 | 3 | 19 | 17 | 0 | 0 | 0
2034 | 3 | 19 | 18 | 0 | 0 | 0
2034 | 3 | 19 | 19 | 0 | 0 | 0
2034 | 3 | 19 | 20 | 0 | 0 | 0
2034 | 3 | 19 | 21 | 0 | 0 | 0
2034 | 3 | 19 | 22 | 0 | 0 | 0
2034 | 3 | 19 | 23 | 0 | 0 | 0
2034 | 3 | 20 | 0 | 0 | 0 | 0
2034 | 3 | 20 | 1 | 0 | 0 | 0
2034 | 3 | 20 | 2 | 0 | 0 | 0
2034 | 3 | 20 | 3 | 0 | 0 | 0
2034 | 3 | 20 | 4 | 0 | 0 | 0
2034 | 3 | 20 | 5 | 0 | 0 | 0
2034 | 3 | 20 | 6 | 0 | 0 | 0
2034 | 3 | 20 | 7 | 0 | 0 | 0
2034 | 3 | 20 | 8 | 0 | 0 | 0
2034 | 3 | 20 | 9 | 0 | 0 | 0
2034 | 3 | 20 | 10 | 0 | 0 | 0
2034 | 3 | 20 | 11 | 0 | 0 | 0
2034 | 3 | 20 | 12 | 0 | 0 | 0
2034 | 3 | 20 | 13 | 0 | 0 | 0
2034 | 3 | 20 | 14 | 0 | 0 | 0
2034 | 3 | 20 | 15 | 0 | 0 | 0
2034 | 3 | 20 | 16 | 0 | 0 | 0
2034 | 3 | 20 | 17 | 0 | 0 | 0
2034 | 3 | 20 | 18 | 0 | 0 | 0
2034 | 3 | 20 | 19 | 0 | 0 | 0
2034 | 3 | 20 | 20 | 0 | 0 | 0
2034 | 3 | 20 | 21 | 0 | 0 | 0
2034 | 3 | 20 | 22 | 0 | 0 | 0
2034 | 3 | 20 | 23 | 0 | 0 | 0
2034 | 3 | 21 | 0 | 0 | 0 | 0
2034 | 3 | 21 | 1 | 0 | 0 | 0
2034 | 3 | 21 | 2 | 0 | 0 | 0
2034 | 3 | 21 | 3 | 0 | 0 | 0
2034 | 3 | 21 | 4 | 0 | 0 | 0
2034 | 3 | 21 | 5 | 0 | 0 | 0
2034 | 3 | 21 | 6 | 0 | 0 | 0
2034 | 3 | 21 | 7 | 0 | 0 | 0
2034 | 3 | 21 | 8 | 0 | 0 | 0
2034 | 3 | 21 | 9 | 0 | 0 | 0
2034 | 3 | 21 | 10 | 0 | 0 | 0
2034 | 3 | 21 | 11 | 0 | 0 | 0
2034 | 3 | 21 | 12 | 0 | 0 | 0
2034 | 3 | 21 | 13 | 0 | 0 | 0
2034 | 3 | 21 | 14 | 0 | 0 | 0
2034 | 3 | 21 | 15 | 0 | 0 | 0
2034 | 3 | 21 | 16 | 0 | 0 | 0
2034 | 3 | 21 | 17 | 0 | 0 | 0
2034 | 3 | 21 | 18 | 0 | 0 | 0
2034 | 3 | 21 | 19 | 0 | 0 | 0
2034 | 3 | 21 | 20 | 0 | 0 | 0
2034 | 3 | 21 | 21 | 0 | 0 | 0
2034 | 3 | 21 | 22 | 0 | 0 | 0
2034 | 3 | 21 | 23 | 0 | 0 | 0
2034 | 3 | 22 | 0 | 0 | 0 | 0
2034 | 3 | 22 | 1 | 0 | 0 | 0
2034 | 3 | 22 | 2 | 0 | 0 | 0
2034 | 3 | 22 | 3 | 0 | 0 | 0
2034 | 3 | 22 | 4 | 0 | 0 | 0
2034 | 3 | 22 | 5 | 0 | 0 | 0
2034 | 3 | 22 | 6 | 0 | 0 | 0
2034 | 3 | 22 | 7 | 0 | 0 | 0
2034 | 3 | 22 | 8 | 0 | 0 | 0
2034 | 3 | 22 | 9 | 0 | 0 | 0
2034 | 3 | 22 | 10 | 0 | 0 | 0
2034 | 3 | 22 | 11 | 0 | 0 | 0
2034 | 3 | 22 | 12 | 0 | 0 | 0
2034 | 3 | 22 | 13 | 0 | 0 | 0
2034 | 3 | 22 | 14 | 0 | 0 | 0
2034 | 3 | 22 | 15 | 0 | 0 | 0
2034 | 3 | 22 | 16 | 0 | 0 | 0
2034 | 3 | 22 | 17 | 0 | 0 | 0
2034 | 3 | 22 | 18 | 0 | 0 | 0
2034 | 3 | 22 | 19 | 0 | 0 | 0
2034 | 3 | 22 | 20 | 0 | 0 | 0
2034 | 3 | 22 | 21 | 0 | 0 | 0
2034 | 3 | 22 | 22 | 0 | 0 | 0
2034 | 3 | 22 | 23 | 0 | 0 | 0
2034 | 3 | 23 | 0 | 0 | 0 | 0
2034 | 3 | 23 | 1 | 0 | 0 | 0
2034 | 3 | 23 | 2 | 0 | 0 | 0
2034 | 3 | 23 | 3 | 0 | 0 | 0
2034 | 3 | 23 | 4 | 0 | 0 | 0
2034 | 3 | 23 | 5 | 0 | 0 | 0
2034 | 3 | 23 | 6 | 0 | 0 | 0
2034 | 3 | 23 | 7 | 0 | 0 | 0
2034 | 3 | 23 | 8 | 0 | 0 | 0
2034 | 3 | 23 | 9 | 0 | 0 | 0
2034 | 3 | 23 | 10 | 0 | 0 | 0
2034 | 3 | 23 | 11 | 0 | 0 | 0
2034 | 3 | 23 | 12 | 0 | 0 | 0
2034 | 3 | 23 | 13 | 0 | 0 | 0
2034 | 3 | 23 | 14 | 0 | 0 | 0
2034 | 3 | 23 | 15 | 0 | 0 | 0
2034 | 3 | 23 | 16 | 0 | 0 | 0
2034 | 3 | 23 | 17 | 0 | 0 | 0
2034 | 3 | 23 | 18 | 0 | 0 | 0
2034 | 3 | 23 | 19 | 0 | 0 | 0
2034 | 3 | 23 | 20 | 0 | 0 | 0
2034 | 3 | 23 | 21 | 0 | 0 | 0
2034 | 3 | 23 | 22 | 0 | 0 | 0
2034 | 3 | 23 | 23 | 0 | 0 | 0
2034 | 3 | 24 | 0 | 0 | 0 | 0
2034 | 3 | 24 | 1 | 0 | 0 | 0
2034 | 3 | 24 | 2 | 0 | 0 | 0
2034 | 3 | 24 | 3 | 0 | 0 | 0
2034 | 3 | 24 | 4 | 0 | 0 | 0
2034 | 3 | 24 | 5 | 0 | 0 | 0
2034 | 3 | 24 | 6 | 0 | 0 | 0
2034 | 3 | 24 | 7 | 0 | 0 | 0
2034 | 3 | 24 | 8 | 0 | 0 | 0
2034 | 3 | 24 | 9 | 0 | 0 | 0
2034 | 3 | 24 | 10 | 0 | 0 | 0
2034 | 3 | 24 | 11 | 0 | 0 | 0
2034 | 3 | 24 | 12 | 0 | 0 | 0
2034 | 3 | 24 | 13 | 0 | 0 | 0
2034 | 3 | 24 | 14 | 0 | 0 | 0
2034 | 3 | 24 | 15 | 0 | 0 | 0
2034 | 3 | 24 | 16 | 0 | 0 | 0
2034 | 3 | 24 | 17 | 0 | 0 | 0
2034 | 3 | 24 | 18 | 0 | 0 | 0
2034 | 3 | 24 | 19 | 0 | 0 | 0
2034 | 3 | 24 | 20 | 0 | 0 | 0
2034 | 3 | 24 | 21 | 0 | 0 | 0
2034 | 3 | 24 | 22 | 0 | 0 | 0
2034 | 3 | 24 | 23 | 0 | 0 | 0
2034 | 3 | 25 | 0 | 0 | 0 | 0
2034 | 3 | 25 | 1 | 0 | 0 | 0
2034 | 3 | 25 | 2 | 0 | 0 | 0
2034 | 3 | 25 | 3 | 0 | 0 | 0
2034 | 3 | 25 | 4 | 0 | 0 | 0
2034 | 3 | 25 | 5 | 0 | 0 | 0
2034 | 3 | 25 | 6 | 0 | 0 | 0
2034 | 3 | 25 | 7 | 0 | 0 | 0
2034 | 3 | 25 | 8 | 0 | 0 | 0
2034 | 3 | 25 | 9 | 0 | 0 | 0
2034 | 3 | 25 | 10 | 0 | 0 | 0
2034 | 3 | 25 | 11 | 0 | 0 | 0
2034 | 3 | 25 | 12 | 0 | 0 | 0
2034 | 3 | 25 | 13 | 0 | 0 | 0
2034 | 3 | 25 | 14 | 0 | 0 | 0
2034 | 3 | 25 | 15 | 0 | 0 | 0
2034 | 3 | 25 | 16 | 0 | 0 | 0
2034 | 3 | 25 | 17 | 0 | 0 | 0
2034 | 3 | 25 | 18 | 0 | 0 | 0
2034 | 3 | 25 | 19 | 0 | 0 | 0
2034 | 3 | 25 | 20 | 0 | 0 | 0
2034 | 3 | 25 | 21 | 0 | 0 | 0
2034 | 3 | 25 | 22 | 0 | 0 | 0
2034 | 3 | 25 | 23 | 0 | 0 | 0
2034 | 3 | 26 | 0 | 0 | 0 | 0
2034 | 3 | 26 | 1 | 0 | 0 | 0
2034 | 3 | 26 | 2 | 0 | 0 | 0
2034 | 3 | 26 | 3 | 0 | 0 | 0
2034 | 3 | 26 | 4 | 0 | 0 | 0
2034 | 3 | 26 | 5 | 0 | 0 | 0
2034 | 3 | 26 | 6 | 0 | 0 | 0
2034 | 3 | 26 | 7 | 0 | 0 | 0
2034 | 3 | 26 | 8 | 0 | 0 | 0
2034 | 3 | 26 | 9 | 0 | 0 | 0
2034 | 3 | 26 | 10 | 0 | 0 | 0
2034 | 3 | 26 | 11 | 0 | 0 | 0
2034 | 3 | 26 | 12 | 0 | 0 | 0
2034 | 3 | 26 | 13 | 0 | 0 | 0
2034 | 3 | 26 | 14 | 0 | 0 | 0
2034 | 3 | 26 | 15 | 0 | 0 | 0
2034 | 3 | 26 | 16 | 0 | 0 | 0
2034 | 3 | 26 | 17 | 0 | 0 | 0
2034 | 3 | 26 | 18 | 0 | 0 | 0
2034 | 3 | 26 | 19 | 0 | 0 | 0
2034 | 3 | 26 | 20 | 0 | 0 | 0
2034 | 3 | 26 | 21 | 0 | 0 | 0
2034 | 3 | 26 | 22 | 0 | 0 | 0
2034 | 3 | 26 | 23 | 0 | 0 | 0
2034 | 3 | 27 | 0 | 0 | 0 | 0
2034 | 3 | 27 | 1 | 0 | 0 | 0
2034 | 3 | 27 | 2 | 0 | 0 | 0
2034 | 3 | 27 | 3 | 0 | 0 | 0
2034 | 3 | 27 | 4 | 0 | 0 | 0
2034 | 3 | 27 | 5 | 0 | 0 | 0
2034 | 3 | 27 | 6 | 0 | 0 | 0
2034 | 3 | 27 | 7 | 0 | 0 | 0
2034 | 3 | 27 | 8 | 0 | 0 | 0
2034 | 3 | 27 | 9 | 0 | 0 | 0
2034 | 3 | 27 | 10 | 0 | 0 | 0
2034 | 3 | 27 | 11 | 0 | 0 | 0
2034 | 3 | 27 | 12 | 0 | 0 | 0
2034 | 3 | 27 | 13 | 0 | 0 | 0
2034 | 3 | 27 | 14 | 0 | 0 | 0
2034 | 3 | 27 | 15 | 0 | 0 | 0
2034 | 3 | 27 | 16 | 0 | 0 | 0
2034 | 3 | 27 | 17 | 0 | 0 | 0
2034 | 3 | 27 | 18 | 0 | 0 | 0
2034 | 3 | 27 | 19 | 0 | 0 | 0
2034 | 3 | 27 | 20 | 0 | 0 | 0
2034 | 3 | 27 | 21 | 0 | 0 | 0
2034 | 3 | 27 | 22 | 0 | 0 | 0
2034 | 3 | 27 | 23 | 0 | 0 | 0
2034 | 3 | 28 | 0 | 0 | 0 | 0
2034 | 3 | 28 | 1 | 0 | 0 | 0
2034 | 3 | 28 | 2 | 0 | 0 | 0
2034 | 3 | 28 | 3 | 0 | 0 | 0
2034 | 3 | 28 | 4 | 0 | 0 | 0
2034 | 3 | 28 | 5 | 0 | 0 | 0
2034 | 3 | 28 | 6 | 0 | 0 | 0
2034 | 3 | 28 | 7 | 0 | 0 | 0
2034 | 3 | 28 | 8 | 0 | 0 | 0
2034 | 3 | 28 | 9 | 0 | 0 | 0
2034 | 3 | 28 | 10 | 0 | 0 | 0
2034 | 3 | 28 | 11 | 0 | 0 | 0
2034 | 3 | 28 | 12 | 0 | 0 | 0
2034 | 3 | 28 | 13 | 0 | 0 | 0
2034 | 3 | 28 | 14 | 0 | 0 | 0
2034 | 3 | 28 | 15 | 0 | 0 | 0
2034 | 3 | 28 | 16 | 0 | 0 | 0
2034 | 3 | 28 | 17 | 0 | 0 | 0
2034 | 3 | 28 | 18 | 0 | 0 | 0
2034 | 3 | 28 | 19 | 0 | 0 | 0
2034 | 3 | 28 | 20 | 0 | 0 | 0
2034 | 3 | 28 | 21 | 0 | 0 | 0
2034 | 3 | 28 | 22 | 0 | 0 | 0
2034 | 3 | 28 | 23 | 0 | 0 | 0
2034 | 3 | 29 | 0 | 0 | 0 | 0
2034 | 3 | 29 | 1 | 0 | 0 | 0
2034 | 3 | 29 | 2 | 0 | 0 | 0
2034 | 3 | 29 | 3 | 0 | 0 | 0
2034 | 3 | 29 | 4 | 0 | 0 | 0
2034 | 3 | 29 | 5 | 0 | 0 | 0
2034 | 3 | 29 | 6 | 0 | 0 | 0
2034 | 3 | 29 | 7 | 0 | 0 | 0
2034 | 3 | 29 | 8 | 0 | 0 | 0
2034 | 3 | 29 | 9 | 0 | 0 | 0
2034 | 3 | 29 | 10 | 0 | 0 | 0
2034 | 3 | 29 | 11 | 0 | 0 | 0
2034 | 3 | 29 | 12 | 0 | 0 | 0
2034 | 3 | 29 | 13 | 0 | 0 | 0
2034 | 3 | 29 | 14 | 0 | 0 | 0
2034 | 3 | 29 | 15 | 0 | 0 | 0
2034 | 3 | 29 | 16 | 0 | 0 | 0
2034 | 3 | 29 | 17 | 0 | 0 | 0
2034 | 3 | 29 | 18 | 0 | 0 | 0
2034 | 3 | 29 | 19 | 0 | 0 | 0
2034 | 3 | 29 | 20 | 0 | 0 | 0
2034 | 3 | 29 | 21 | 0 | 0 | 0
2034 | 3 | 29 | 22 | 0 | 0 | 0
2034 | 3 | 29 | 23 | 0 | 0 | 0
2034 | 3 | 30 | 0 | 0 | 0 | 0
2034 | 3 | 30 | 1 | 0 | 0 | 0
2034 | 3 | 30 | 2 | 0 | 0 | 0
2034 | 3 | 30 | 3 | 0 | 0 | 0
2034 | 3 | 30 | 4 | 0 | 0 | 0
2034 | 3 | 30 | 5 | 0 | 0 | 0
2034 | 3 | 30 | 6 | 0 | 0 | 0
2034 | 3 | 30 | 7 | 0 | 0 | 0
2034 | 3 | 30 | 8 | 0 | 0 | 0
2034 | 3 | 30 | 9 | 0 | 0 | 0
2034 | 3 | 30 | 10 | 0 | 0 | 0
2034 | 3 | 30 | 11 | 0 | 0 | 0
2034 | 3 | 30 | 12 | 0 | 0 | 0
2034 | 3 | 30 | 13 | 0 | 0 | 0
2034 | 3 | 30 | 14 | 0 | 0 | 0
2034 | 3 | 30 | 15 | 0 | 0 | 0
2034 | 3 | 30 | 16 | 0 | 0 | 0
2034 | 3 | 30 | 17 | 0 | 0 | 0
2034 | 3 | 30 | 18 | 0 | 0 | 0
2034 | 3 | 30 | 19 | 0 | 0 | 0
2034 | 3 | 30 | 20 | 0 | 0 | 0
2034 | 3 | 30 | 21 | 0 | 0 | 0
2034 | 3 | 30 | 22 | 0 | 0 | 0
2034 | 3 | 30 | 23 | 0 | 0 | 0
2034 | 3 | 31 | 0 | 0 | 0 | 0
2034 | 3 | 31 | 1 | 0 | 0 | 0
2034 | 3 | 31 | 2 | 0 | 0 | 0
2034 | 3 | 31 | 3 | 0 | 0 | 0
2034 | 3 | 31 | 4 | 0 | 0 | 0
2034 | 3 | 31 | 5 | 0 | 0 | 0
2034 | 3 | 31 | 6 | 0 | 0 | 0
2034 | 3 | 31 | 7 | 0 | 0 | 0
2034 | 3 | 31 | 8 | 0 | 0 | 0
2034 | 3 | 31 | 9 | 0 | 0 | 0
2034 | 3 | 31 | 10 | 0 | 0 | 0
2034 | 3 | 31 | 11 | 0 | 0 | 0
2034 | 3 | 31 | 12 | 0 | 0 | 0
2034 | 3 | 31 | 13 | 0 | 0 | 0
2034 | 3 | 31 | 14 | 0 | 0 | 0
2034 | 3 | 31 | 15 | 0 | 0 | 0
2034 | 3 | 31 | 16 | 0 | 0 | 0
2034 | 3 | 31 | 17 | 0 | 0 | 0
2034 | 3 | 31 | 18 | 0 | 0 | 0
2034 | 3 | 31 | 19 | 0 | 0 | 0
2034 | 3 | 31 | 20 | 0 | 0 | 0
2034 | 3 | 31 | 21 | 0 | 0 | 0
2034 | 3 | 31 | 22 | 0 | 0 | 0
2034 | 3 | 31 | 23 | 0 | 0 | 0
2034 | 4 | 1 | 0 | 0 | 0 | 0
2034 | 4 | 1 | 1 | 0 | 0 | 0
2034 | 4 | 1 | 2 | 0 | 0 | 0
2034 | 4 | 1 | 3 | 0 | 0 | 0
2034 | 4 | 1 | 4 | 0 | 0 | 0
2034 | 4 | 1 | 5 | 0 | 0 | 0
2034 | 4 | 1 | 6 | 0 | 0 | 0
2034 | 4 | 1 | 7 | 0 | 0 | 0
2034 | 4 | 1 | 8 | 0 | 0 | 0
2034 | 4 | 1 | 9 | 0 | 0 | 0
2034 | 4 | 1 | 10 | 0 | 0 | 0
2034 | 4 | 1 | 11 | 0 | 0 | 0
2034 | 4 | 1 | 12 | 0 | 0 | 0
2034 | 4 | 1 | 13 | 0 | 0 | 0
2034 | 4 | 1 | 14 | 0 | 0 | 0
2034 | 4 | 1 | 15 | 0 | 0 | 0
2034 | 4 | 1 | 16 | 0 | 0 | 0
2034 | 4 | 1 | 17 | 0 | 0 | 0
2034 | 4 | 1 | 18 | 0 | 0 | 0
2034 | 4 | 1 | 19 | 0 | 0 | 0
2034 | 4 | 1 | 20 | 0 | 0 | 0
2034 | 4 | 1 | 21 | 0 | 0 | 0
2034 | 4 | 1 | 22 | 0 | 0 | 0
2034 | 4 | 1 | 23 | 0 | 0 | 0
2034 | 4 | 2 | 0 | 0 | 0 | 0
2034 | 4 | 2 | 1 | 0 | 0 | 0
2034 | 4 | 2 | 2 | 0 | 0 | 0
2034 | 4 | 2 | 3 | 0 | 0 | 0
2034 | 4 | 2 | 4 | 0 | 0 | 0
2034 | 4 | 2 | 5 | 0 | 0 | 0
2034 | 4 | 2 | 6 | 0 | 0 | 0
2034 | 4 | 2 | 7 | 0 | 0 | 0
2034 | 4 | 2 | 8 | 0 | 0 | 0
2034 | 4 | 2 | 9 | 0 | 0 | 0
2034 | 4 | 2 | 10 | 0 | 0 | 0
2034 | 4 | 2 | 11 | 0 | 0 | 0
2034 | 4 | 2 | 12 | 0 | 0 | 0
2034 | 4 | 2 | 13 | 0 | 0 | 0
2034 | 4 | 2 | 14 | 0 | 0 | 0
2034 | 4 | 2 | 15 | 0 | 0 | 0
2034 | 4 | 2 | 16 | 0 | 0 | 0
2034 | 4 | 2 | 17 | 0 | 0 | 0
2034 | 4 | 2 | 18 | 0 | 0 | 0
2034 | 4 | 2 | 19 | 0 | 0 | 0
2034 | 4 | 2 | 20 | 0 | 0 | 0
2034 | 4 | 2 | 21 | 0 | 0 | 0
2034 | 4 | 2 | 22 | 0 | 0 | 0
2034 | 4 | 2 | 23 | 0 | 0 | 0
2034 | 4 | 3 | 0 | 0 | 0 | 0
2034 | 4 | 3 | 1 | 0 | 0 | 0
2034 | 4 | 3 | 2 | 0 | 0 | 0
2034 | 4 | 3 | 3 | 0 | 0 | 0
2034 | 4 | 3 | 4 | 0 | 0 | 0
2034 | 4 | 3 | 5 | 0 | 0 | 0
2034 | 4 | 3 | 6 | 0 | 0 | 0
2034 | 4 | 3 | 7 | 0 | 0 | 0
2034 | 4 | 3 | 8 | 0 | 0 | 0
2034 | 4 | 3 | 9 | 0 | 0 | 0
2034 | 4 | 3 | 10 | 0 | 0 | 0
2034 | 4 | 3 | 11 | 0 | 0 | 0
2034 | 4 | 3 | 12 | 0 | 0 | 0
2034 | 4 | 3 | 13 | 0 | 0 | 0
2034 | 4 | 3 | 14 | 0 | 0 | 0
2034 | 4 | 3 | 15 | 0 | 0 | 0
2034 | 4 | 3 | 16 | 0 | 0 | 0
2034 | 4 | 3 | 17 | 0 | 0 | 0
2034 | 4 | 3 | 18 | 0 | 0 | 0
2034 | 4 | 3 | 19 | 0 | 0 | 0
2034 | 4 | 3 | 20 | 0 | 0 | 0
2034 | 4 | 3 | 21 | 0 | 0 | 0
2034 | 4 | 3 | 22 | 0 | 0 | 0
2034 | 4 | 3 | 23 | 0 | 0 | 0
2034 | 4 | 4 | 0 | 0 | 0 | 0
2034 | 4 | 4 | 1 | 0 | 0 | 0
2034 | 4 | 4 | 2 | 0 | 0 | 0
2034 | 4 | 4 | 3 | 0 | 0 | 0
2034 | 4 | 4 | 4 | 0 | 0 | 0
2034 | 4 | 4 | 5 | 0 | 0 | 0
2034 | 4 | 4 | 6 | 0 | 0 | 0
2034 | 4 | 4 | 7 | 0 | 0 | 0
2034 | 4 | 4 | 8 | 0 | 0 | 0
2034 | 4 | 4 | 9 | 0 | 0 | 0
2034 | 4 | 4 | 10 | 0 | 0 | 0
2034 | 4 | 4 | 11 | 0 | 0 | 0
2034 | 4 | 4 | 12 | 0 | 0 | 0
2034 | 4 | 4 | 13 | 0 | 0 | 0
2034 | 4 | 4 | 14 | 0 | 0 | 0
2034 | 4 | 4 | 15 | 0 | 0 | 0
2034 | 4 | 4 | 16 | 0 | 0 | 0
2034 | 4 | 4 | 17 | 0 | 0 | 0
2034 | 4 | 4 | 18 | 0 | 0 | 0
2034 | 4 | 4 | 19 | 0 | 0 | 0
2034 | 4 | 4 | 20 | 0 | 0 | 0
2034 | 4 | 4 | 21 | 0 | 0 | 0
2034 | 4 | 4 | 22 | 0 | 0 | 0
2034 | 4 | 4 | 23 | 0 | 0 | 0
2034 | 4 | 5 | 0 | 0 | 0 | 0
2034 | 4 | 5 | 1 | 0 | 0 | 0
2034 | 4 | 5 | 2 | 0 | 0 | 0
2034 | 4 | 5 | 3 | 0 | 0 | 0
2034 | 4 | 5 | 4 | 0 | 0 | 0
2034 | 4 | 5 | 5 | 0 | 0 | 0
2034 | 4 | 5 | 6 | 0 | 0 | 0
2034 | 4 | 5 | 7 | 0 | 0 | 0
2034 | 4 | 5 | 8 | 0 | 0 | 0
2034 | 4 | 5 | 9 | 0 | 0 | 0
2034 | 4 | 5 | 10 | 0 | 0 | 0
2034 | 4 | 5 | 11 | 0 | 0 | 0
2034 | 4 | 5 | 12 | 0 | 0 | 0
2034 | 4 | 5 | 13 | 0 | 0 | 0
2034 | 4 | 5 | 14 | 0 | 0 | 0
2034 | 4 | 5 | 15 | 0 | 0 | 0
2034 | 4 | 5 | 16 | 0 | 0 | 0
2034 | 4 | 5 | 17 | 0 | 0 | 0
2034 | 4 | 5 | 18 | 0 | 0 | 0
2034 | 4 | 5 | 19 | 0 | 0 | 0
2034 | 4 | 5 | 20 | 0 | 0 | 0
2034 | 4 | 5 | 21 | 0 | 0 | 0
2034 | 4 | 5 | 22 | 0 | 0 | 0
2034 | 4 | 5 | 23 | 0 | 0 | 0
2034 | 4 | 6 | 0 | 0 | 0 | 0
2034 | 4 | 6 | 1 | 0 | 0 | 0
2034 | 4 | 6 | 2 | 0 | 0 | 0
2034 | 4 | 6 | 3 | 0 | 0 | 0
2034 | 4 | 6 | 4 | 0 | 0 | 0
2034 | 4 | 6 | 5 | 0 | 0 | 0
2034 | 4 | 6 | 6 | 0 | 0 | 0
2034 | 4 | 6 | 7 | 0 | 0 | 0
2034 | 4 | 6 | 8 | 0 | 0 | 0
2034 | 4 | 6 | 9 | 0 | 0 | 0
2034 | 4 | 6 | 10 | 0 | 0 | 0
2034 | 4 | 6 | 11 | 0 | 0 | 0
2034 | 4 | 6 | 12 | 0 | 0 | 0
2034 | 4 | 6 | 13 | 0 | 0 | 0
2034 | 4 | 6 | 14 | 0 | 0 | 0
2034 | 4 | 6 | 15 | 0 | 0 | 0
2034 | 4 | 6 | 16 | 0 | 0 | 0
2034 | 4 | 6 | 17 | 0 | 0 | 0
2034 | 4 | 6 | 18 | 0 | 0 | 0
2034 | 4 | 6 | 19 | 0 | 0 | 0
2034 | 4 | 6 | 20 | 0 | 0 | 0
2034 | 4 | 6 | 21 | 0 | 0 | 0
2034 | 4 | 6 | 22 | 0 | 0 | 0
2034 | 4 | 6 | 23 | 0 | 0 | 0
2034 | 4 | 7 | 0 | 0 | 0 | 0
2034 | 4 | 7 | 1 | 0 | 0 | 0
2034 | 4 | 7 | 2 | 0 | 0 | 0
2034 | 4 | 7 | 3 | 0 | 0 | 0
2034 | 4 | 7 | 4 | 0 | 0 | 0
2034 | 4 | 7 | 5 | 0 | 0 | 0
2034 | 4 | 7 | 6 | 0 | 0 | 0
2034 | 4 | 7 | 7 | 0 | 0 | 0
2034 | 4 | 7 | 8 | 0 | 0 | 0
2034 | 4 | 7 | 9 | 0 | 0 | 0
2034 | 4 | 7 | 10 | 0 | 0 | 0
2034 | 4 | 7 | 11 | 0 | 0 | 0
2034 | 4 | 7 | 12 | 0 | 0 | 0
2034 | 4 | 7 | 13 | 0 | 0 | 0
2034 | 4 | 7 | 14 | 0 | 0 | 0
2034 | 4 | 7 | 15 | 0 | 0 | 0
2034 | 4 | 7 | 16 | 0 | 0 | 0
2034 | 4 | 7 | 17 | 0 | 0 | 0
2034 | 4 | 7 | 18 | 0 | 0 | 0
2034 | 4 | 7 | 19 | 0 | 0 | 0
2034 | 4 | 7 | 20 | 0 | 0 | 0
2034 | 4 | 7 | 21 | 0 | 0 | 0
2034 | 4 | 7 | 22 | 0 | 0 | 0
2034 | 4 | 7 | 23 | 0 | 0 | 0
2034 | 4 | 8 | 0 | 0 | 0 | 0
2034 | 4 | 8 | 1 | 0 | 0 | 0
2034 | 4 | 8 | 2 | 0 | 0 | 0
2034 | 4 | 8 | 3 | 0 | 0 | 0
2034 | 4 | 8 | 4 | 0 | 0 | 0
2034 | 4 | 8 | 5 | 0 | 0 | 0
2034 | 4 | 8 | 6 | 0 | 0 | 0
2034 | 4 | 8 | 7 | 0 | 0 | 0
2034 | 4 | 8 | 8 | 0 | 0 | 0
2034 | 4 | 8 | 9 | 0 | 0 | 0
2034 | 4 | 8 | 10 | 0 | 0 | 0
2034 | 4 | 8 | 11 | 0 | 0 | 0
2034 | 4 | 8 | 12 | 0 | 0 | 0
2034 | 4 | 8 | 13 | 0 | 0 | 0
2034 | 4 | 8 | 14 | 0 | 0 | 0
2034 | 4 | 8 | 15 | 0 | 0 | 0
2034 | 4 | 8 | 16 | 0 | 0 | 0
2034 | 4 | 8 | 17 | 0 | 0 | 0
2034 | 4 | 8 | 18 | 0 | 0 | 0
2034 | 4 | 8 | 19 | 0 | 0 | 0
2034 | 4 | 8 | 20 | 0 | 0 | 0
2034 | 4 | 8 | 21 | 0 | 0 | 0
2034 | 4 | 8 | 22 | 0 | 0 | 0
2034 | 4 | 8 | 23 | 0 | 0 | 0
2034 | 4 | 9 | 0 | 0 | 0 | 0
2034 | 4 | 9 | 1 | 0 | 0 | 0
2034 | 4 | 9 | 2 | 0 | 0 | 0
2034 | 4 | 9 | 3 | 0 | 0 | 0
2034 | 4 | 9 | 4 | 0 | 0 | 0
2034 | 4 | 9 | 5 | 0 | 0 | 0
2034 | 4 | 9 | 6 | 0 | 0 | 0
2034 | 4 | 9 | 7 | 0 | 0 | 0
2034 | 4 | 9 | 8 | 0 | 0 | 0
2034 | 4 | 9 | 9 | 0 | 0 | 0
2034 | 4 | 9 | 10 | 0 | 0 | 0
2034 | 4 | 9 | 11 | 0 | 0 | 0
2034 | 4 | 9 | 12 | 0 | 0 | 0
2034 | 4 | 9 | 13 | 0 | 0 | 0
2034 | 4 | 9 | 14 | 0 | 0 | 0
2034 | 4 | 9 | 15 | 0 | 0 | 0
2034 | 4 | 9 | 16 | 0 | 0 | 0
2034 | 4 | 9 | 17 | 0 | 0 | 0
2034 | 4 | 9 | 18 | 0 | 0 | 0
2034 | 4 | 9 | 19 | 0 | 0 | 0
2034 | 4 | 9 | 20 | 0 | 0 | 0
2034 | 4 | 9 | 21 | 0 | 0 | 0
2034 | 4 | 9 | 22 | 0 | 0 | 0
2034 | 4 | 9 | 23 | 0 | 0 | 0
2034 | 4 | 10 | 0 | 0 | 0 | 0
2034 | 4 | 10 | 1 | 0 | 0 | 0
2034 | 4 | 10 | 2 | 0 | 0 | 0
2034 | 4 | 10 | 3 | 0 | 0 | 0
2034 | 4 | 10 | 4 | 0 | 0 | 0
2034 | 4 | 10 | 5 | 0 | 0 | 0
2034 | 4 | 10 | 6 | 0 | 0 | 0
2034 | 4 | 10 | 7 | 0 | 0 | 0
2034 | 4 | 10 | 8 | 0 | 0 | 0
2034 | 4 | 10 | 9 | 0 | 0 | 0
2034 | 4 | 10 | 10 | 0 | 0 | 0
2034 | 4 | 10 | 11 | 0 | 0 | 0
2034 | 4 | 10 | 12 | 0 | 0 | 0
2034 | 4 | 10 | 13 | 0 | 0 | 0
2034 | 4 | 10 | 14 | 0 | 0 | 0
2034 | 4 | 10 | 15 | 0 | 0 | 0
2034 | 4 | 10 | 16 | 0 | 0 | 0
2034 | 4 | 10 | 17 | 0 | 0 | 0
2034 | 4 | 10 | 18 | 0 | 0 | 0
2034 | 4 | 10 | 19 | 0 | 0 | 0
2034 | 4 | 10 | 20 | 0 | 0 | 0
2034 | 4 | 10 | 21 | 0 | 0 | 0
2034 | 4 | 10 | 22 | 0 | 0 | 0
2034 | 4 | 10 | 23 | 0 | 0 | 0
2034 | 4 | 11 | 0 | 0 | 0 | 0
2034 | 4 | 11 | 1 | 0 | 0 | 0
2034 | 4 | 11 | 2 | 0 | 0 | 0
2034 | 4 | 11 | 3 | 0 | 0 | 0
2034 | 4 | 11 | 4 | 0 | 0 | 0
2034 | 4 | 11 | 5 | 0 | 0 | 0
2034 | 4 | 11 | 6 | 0 | 0 | 0
2034 | 4 | 11 | 7 | 0 | 0 | 0
2034 | 4 | 11 | 8 | 0 | 0 | 0
2034 | 4 | 11 | 9 | 0 | 0 | 0
2034 | 4 | 11 | 10 | 0 | 0 | 0
2034 | 4 | 11 | 11 | 0 | 0 | 0
2034 | 4 | 11 | 12 | 0 | 0 | 0
2034 | 4 | 11 | 13 | 0 | 0 | 0
2034 | 4 | 11 | 14 | 0 | 0 | 0
2034 | 4 | 11 | 15 | 0 | 0 | 0
2034 | 4 | 11 | 16 | 0 | 0 | 0
2034 | 4 | 11 | 17 | 0 | 0 | 0
2034 | 4 | 11 | 18 | 0 | 0 | 0
2034 | 4 | 11 | 19 | 0 | 0 | 0
2034 | 4 | 11 | 20 | 0 | 0 | 0
2034 | 4 | 11 | 21 | 0 | 0 | 0
2034 | 4 | 11 | 22 | 0 | 0 | 0
2034 | 4 | 11 | 23 | 0 | 0 | 0
2034 | 4 | 12 | 0 | 0 | 0 | 0
2034 | 4 | 12 | 1 | 0 | 0 | 0
2034 | 4 | 12 | 2 | 0 | 0 | 0
2034 | 4 | 12 | 3 | 0 | 0 | 0
2034 | 4 | 12 | 4 | 0 | 0 | 0
2034 | 4 | 12 | 5 | 0 | 0 | 0
2034 | 4 | 12 | 6 | 0 | 0 | 0
2034 | 4 | 12 | 7 | 0 | 0 | 0
2034 | 4 | 12 | 8 | 0 | 0 | 0
2034 | 4 | 12 | 9 | 0 | 0 | 0
2034 | 4 | 12 | 10 | 0 | 0 | 0
2034 | 4 | 12 | 11 | 0 | 0 | 0
2034 | 4 | 12 | 12 | 0 | 0 | 0
2034 | 4 | 12 | 13 | 0 | 0 | 0
2034 | 4 | 12 | 14 | 0 | 0 | 0
2034 | 4 | 12 | 15 | 0 | 0 | 0
2034 | 4 | 12 | 16 | 0 | 0 | 0
2034 | 4 | 12 | 17 | 0 | 0 | 0
2034 | 4 | 12 | 18 | 0 | 0 | 0
2034 | 4 | 12 | 19 | 0 | 0 | 0
2034 | 4 | 12 | 20 | 0 | 0 | 0
2034 | 4 | 12 | 21 | 0 | 0 | 0
2034 | 4 | 12 | 22 | 0 | 0 | 0
2034 | 4 | 12 | 23 | 0 | 0 | 0
2034 | 4 | 13 | 0 | 0 | 0 | 0
2034 | 4 | 13 | 1 | 0 | 0 | 0
2034 | 4 | 13 | 2 | 0 | 0 | 0
2034 | 4 | 13 | 3 | 0 | 0 | 0
2034 | 4 | 13 | 4 | 0 | 0 | 0
2034 | 4 | 13 | 5 | 0 | 0 | 0
2034 | 4 | 13 | 6 | 0 | 0 | 0
2034 | 4 | 13 | 7 | 0 | 0 | 0
2034 | 4 | 13 | 8 | 0 | 0 | 0
2034 | 4 | 13 | 9 | 0 | 0 | 0
2034 | 4 | 13 | 10 | 0 | 0 | 0
2034 | 4 | 13 | 11 | 0 | 0 | 0
2034 | 4 | 13 | 12 | 0 | 0 | 0
2034 | 4 | 13 | 13 | 0 | 0 | 0
2034 | 4 | 13 | 14 | 0 | 0 | 0
2034 | 4 | 13 | 15 | 0 | 0 | 0
2034 | 4 | 13 | 16 | 0 | 0 | 0
2034 | 4 | 13 | 17 | 0 | 0 | 0
2034 | 4 | 13 | 18 | 0 | 0 | 0
2034 | 4 | 13 | 19 | 0 | 0 | 0
2034 | 4 | 13 | 20 | 0 | 0 | 0
2034 | 4 | 13 | 21 | 0 | 0 | 0
2034 | 4 | 13 | 22 | 0 | 0 | 0
2034 | 4 | 13 | 23 | 0 | 0 | 0
2034 | 4 | 14 | 0 | 0 | 0 | 0
2034 | 4 | 14 | 1 | 0 | 0 | 0
2034 | 4 | 14 | 2 | 0 | 0 | 0
2034 | 4 | 14 | 3 | 0 | 0 | 0
2034 | 4 | 14 | 4 | 0 | 0 | 0
2034 | 4 | 14 | 5 | 0 | 0 | 0
2034 | 4 | 14 | 6 | 0 | 0 | 0
2034 | 4 | 14 | 7 | 0 | 0 | 0
2034 | 4 | 14 | 8 | 0 | 0 | 0
2034 | 4 | 14 | 9 | 0 | 0 | 0
2034 | 4 | 14 | 10 | 0 | 0 | 0
2034 | 4 | 14 | 11 | 0 | 0 | 0
2034 | 4 | 14 | 12 | 0 | 0 | 0
2034 | 4 | 14 | 13 | 0 | 0 | 0
2034 | 4 | 14 | 14 | 0 | 0 | 0
2034 | 4 | 14 | 15 | 0 | 0 | 0
2034 | 4 | 14 | 16 | 0 | 0 | 0
2034 | 4 | 14 | 17 | 0 | 0 | 0
2034 | 4 | 14 | 18 | 0 | 0 | 0
2034 | 4 | 14 | 19 | 0 | 0 | 0
2034 | 4 | 14 | 20 | 0 | 0 | 0
2034 | 4 | 14 | 21 | 0 | 0 | 0
2034 | 4 | 14 | 22 | 0 | 0 | 0
2034 | 4 | 14 | 23 | 0 | 0 | 0
2034 | 4 | 15 | 0 | 0 | 0 | 0
2034 | 4 | 15 | 1 | 0 | 0 | 0
2034 | 4 | 15 | 2 | 0 | 0 | 0
2034 | 4 | 15 | 3 | 0 | 0 | 0
2034 | 4 | 15 | 4 | 0 | 0 | 0
2034 | 4 | 15 | 5 | 0 | 0 | 0
2034 | 4 | 15 | 6 | 0 | 0 | 0
2034 | 4 | 15 | 7 | 0 | 0 | 0
2034 | 4 | 15 | 8 | 0 | 0 | 0
2034 | 4 | 15 | 9 | 0 | 0 | 0
2034 | 4 | 15 | 10 | 0 | 0 | 0
2034 | 4 | 15 | 11 | 0 | 0 | 0
2034 | 4 | 15 | 12 | 0 | 0 | 0
2034 | 4 | 15 | 13 | 0 | 0 | 0
2034 | 4 | 15 | 14 | 0 | 0 | 0
2034 | 4 | 15 | 15 | 0 | 0 | 0
2034 | 4 | 15 | 16 | 0 | 0 | 0
2034 | 4 | 15 | 17 | 0 | 0 | 0
2034 | 4 | 15 | 18 | 0 | 0 | 0
2034 | 4 | 15 | 19 | 0 | 0 | 0
2034 | 4 | 15 | 20 | 0 | 0 | 0
2034 | 4 | 15 | 21 | 0 | 0 | 0
2034 | 4 | 15 | 22 | 0 | 0 | 0
2034 | 4 | 15 | 23 | 0 | 0 | 0
2034 | 4 | 16 | 0 | 0 | 0 | 0
2034 | 4 | 16 | 1 | 0 | 0 | 0
2034 | 4 | 16 | 2 | 0 | 0 | 0
2034 | 4 | 16 | 3 | 0 | 0 | 0
2034 | 4 | 16 | 4 | 0 | 0 | 0
2034 | 4 | 16 | 5 | 0 | 0 | 0
2034 | 4 | 16 | 6 | 0 | 0 | 0
2034 | 4 | 16 | 7 | 0 | 0 | 0
2034 | 4 | 16 | 8 | 0 | 0 | 0
2034 | 4 | 16 | 9 | 0 | 0 | 0
2034 | 4 | 16 | 10 | 0 | 0 | 0
2034 | 4 | 16 | 11 | 0 | 0 | 0
2034 | 4 | 16 | 12 | 0 | 0 | 0
2034 | 4 | 16 | 13 | 0 | 0 | 0
2034 | 4 | 16 | 14 | 0 | 0 | 0
2034 | 4 | 16 | 15 | 0 | 0 | 0
2034 | 4 | 16 | 16 | 0 | 0 | 0
2034 | 4 | 16 | 17 | 0 | 0 | 0
2034 | 4 | 16 | 18 | 0 | 0 | 0
2034 | 4 | 16 | 19 | 0 | 0 | 0
2034 | 4 | 16 | 20 | 0 | 0 | 0
2034 | 4 | 16 | 21 | 0 | 0 | 0
2034 | 4 | 16 | 22 | 0 | 0 | 0
2034 | 4 | 16 | 23 | 0 | 0 | 0
2034 | 4 | 17 | 0 | 0 | 0 | 0
2034 | 4 | 17 | 1 | 0 | 0 | 0
2034 | 4 | 17 | 2 | 0 | 0 | 0
2034 | 4 | 17 | 3 | 0 | 0 | 0
2034 | 4 | 17 | 4 | 0 | 0 | 0
2034 | 4 | 17 | 5 | 0 | 0 | 0
2034 | 4 | 17 | 6 | 0 | 0 | 0
2034 | 4 | 17 | 7 | 0 | 0 | 0
2034 | 4 | 17 | 8 | 0 | 0 | 0
2034 | 4 | 17 | 9 | 0 | 0 | 0
2034 | 4 | 17 | 10 | 0 | 0 | 0
2034 | 4 | 17 | 11 | 0 | 0 | 0
2034 | 4 | 17 | 12 | 0 | 0 | 0
2034 | 4 | 17 | 13 | 0 | 0 | 0
2034 | 4 | 17 | 14 | 0 | 0 | 0
2034 | 4 | 17 | 15 | 0 | 0 | 0
2034 | 4 | 17 | 16 | 0 | 0 | 0
2034 | 4 | 17 | 17 | 0 | 0 | 0
2034 | 4 | 17 | 18 | 0 | 0 | 0
2034 | 4 | 17 | 19 | 0 | 0 | 0
2034 | 4 | 17 | 20 | 0 | 0 | 0
2034 | 4 | 17 | 21 | 0 | 0 | 0
2034 | 4 | 17 | 22 | 0 | 0 | 0
2034 | 4 | 17 | 23 | 0 | 0 | 0
2034 | 4 | 18 | 0 | 0 | 0 | 0
2034 | 4 | 18 | 1 | 0 | 0 | 0
2034 | 4 | 18 | 2 | 0 | 0 | 0
2034 | 4 | 18 | 3 | 0 | 0 | 0
2034 | 4 | 18 | 4 | 0 | 0 | 0
2034 | 4 | 18 | 5 | 0 | 0 | 0
2034 | 4 | 18 | 6 | 0 | 0 | 0
2034 | 4 | 18 | 7 | 0 | 0 | 0
2034 | 4 | 18 | 8 | 0 | 0 | 0
2034 | 4 | 18 | 9 | 0 | 0 | 0
2034 | 4 | 18 | 10 | 0 | 0 | 0
2034 | 4 | 18 | 11 | 0 | 0 | 0
2034 | 4 | 18 | 12 | 0 | 0 | 0
2034 | 4 | 18 | 13 | 0 | 0 | 0
2034 | 4 | 18 | 14 | 0 | 0 | 0
2034 | 4 | 18 | 15 | 0 | 0 | 0
2034 | 4 | 18 | 16 | 0 | 0 | 0
2034 | 4 | 18 | 17 | 0 | 0 | 0
2034 | 4 | 18 | 18 | 0 | 0 | 0
2034 | 4 | 18 | 19 | 0 | 0 | 0
2034 | 4 | 18 | 20 | 0 | 0 | 0
2034 | 4 | 18 | 21 | 0 | 0 | 0
2034 | 4 | 18 | 22 | 0 | 0 | 0
2034 | 4 | 18 | 23 | 0 | 0 | 0
2034 | 4 | 19 | 0 | 0 | 0 | 0
2034 | 4 | 19 | 1 | 0 | 0 | 0
2034 | 4 | 19 | 2 | 0 | 0 | 0
2034 | 4 | 19 | 3 | 0 | 0 | 0
2034 | 4 | 19 | 4 | 0 | 0 | 0
2034 | 4 | 19 | 5 | 0 | 0 | 0
2034 | 4 | 19 | 6 | 0 | 0 | 0
2034 | 4 | 19 | 7 | 0 | 0 | 0
2034 | 4 | 19 | 8 | 0 | 0 | 0
2034 | 4 | 19 | 9 | 0 | 0 | 0
2034 | 4 | 19 | 10 | 0 | 0 | 0
2034 | 4 | 19 | 11 | 0 | 0 | 0
2034 | 4 | 19 | 12 | 0 | 0 | 0
2034 | 4 | 19 | 13 | 0 | 0 | 0
2034 | 4 | 19 | 14 | 0 | 0 | 0
2034 | 4 | 19 | 15 | 0 | 0 | 0
2034 | 4 | 19 | 16 | 0 | 0 | 0
2034 | 4 | 19 | 17 | 0 | 0 | 0
2034 | 4 | 19 | 18 | 0 | 0 | 0
2034 | 4 | 19 | 19 | 0 | 0 | 0
2034 | 4 | 19 | 20 | 0 | 0 | 0
2034 | 4 | 19 | 21 | 0 | 0 | 0
2034 | 4 | 19 | 22 | 0 | 0 | 0
2034 | 4 | 19 | 23 | 0 | 0 | 0
2034 | 4 | 20 | 0 | 0 | 0 | 0
2034 | 4 | 20 | 1 | 0 | 0 | 0
2034 | 4 | 20 | 2 | 0 | 0 | 0
2034 | 4 | 20 | 3 | 0 | 0 | 0
2034 | 4 | 20 | 4 | 0 | 0 | 0
2034 | 4 | 20 | 5 | 0 | 0 | 0
2034 | 4 | 20 | 6 | 0 | 0 | 0
2034 | 4 | 20 | 7 | 0 | 0 | 0
2034 | 4 | 20 | 8 | 0 | 0 | 0
2034 | 4 | 20 | 9 | 0 | 0 | 0
2034 | 4 | 20 | 10 | 0 | 0 | 0
2034 | 4 | 20 | 11 | 0 | 0 | 0
2034 | 4 | 20 | 12 | 0 | 0 | 0
2034 | 4 | 20 | 13 | 0 | 0 | 0
2034 | 4 | 20 | 14 | 0 | 0 | 0
2034 | 4 | 20 | 15 | 0 | 0 | 0
2034 | 4 | 20 | 16 | 0 | 0 | 0
2034 | 4 | 20 | 17 | 0 | 0 | 0
2034 | 4 | 20 | 18 | 0 | 0 | 0
2034 | 4 | 20 | 19 | 0 | 0 | 0
2034 | 4 | 20 | 20 | 0 | 0 | 0
2034 | 4 | 20 | 21 | 0 | 0 | 0
2034 | 4 | 20 | 22 | 0 | 0 | 0
2034 | 4 | 20 | 23 | 0 | 0 | 0
2034 | 4 | 21 | 0 | 0 | 0 | 0
2034 | 4 | 21 | 1 | 0 | 0 | 0
2034 | 4 | 21 | 2 | 0 | 0 | 0
2034 | 4 | 21 | 3 | 0 | 0 | 0
2034 | 4 | 21 | 4 | 0 | 0 | 0
2034 | 4 | 21 | 5 | 0 | 0 | 0
2034 | 4 | 21 | 6 | 0 | 0 | 0
2034 | 4 | 21 | 7 | 0 | 0 | 0
2034 | 4 | 21 | 8 | 0 | 0 | 0
2034 | 4 | 21 | 9 | 0 | 0 | 0
2034 | 4 | 21 | 10 | 0 | 0 | 0
2034 | 4 | 21 | 11 | 0 | 0 | 0
2034 | 4 | 21 | 12 | 0 | 0 | 0
2034 | 4 | 21 | 13 | 0 | 0 | 0
2034 | 4 | 21 | 14 | 0 | 0 | 0
2034 | 4 | 21 | 15 | 0 | 0 | 0
2034 | 4 | 21 | 16 | 0 | 0 | 0
2034 | 4 | 21 | 17 | 0 | 0 | 0
2034 | 4 | 21 | 18 | 0 | 0 | 0
2034 | 4 | 21 | 19 | 0 | 0 | 0
2034 | 4 | 21 | 20 | 0 | 0 | 0
2034 | 4 | 21 | 21 | 0 | 0 | 0
2034 | 4 | 21 | 22 | 0 | 0 | 0
2034 | 4 | 21 | 23 | 0 | 0 | 0
2034 | 4 | 22 | 0 | 0 | 0 | 0
2034 | 4 | 22 | 1 | 0 | 0 | 0
2034 | 4 | 22 | 2 | 0 | 0 | 0
2034 | 4 | 22 | 3 | 0 | 0 | 0
2034 | 4 | 22 | 4 | 0 | 0 | 0
2034 | 4 | 22 | 5 | 0 | 0 | 0
2034 | 4 | 22 | 6 | 0 | 0 | 0
2034 | 4 | 22 | 7 | 0 | 0 | 0
2034 | 4 | 22 | 8 | 0 | 0 | 0
2034 | 4 | 22 | 9 | 0 | 0 | 0
2034 | 4 | 22 | 10 | 0 | 0 | 0
2034 | 4 | 22 | 11 | 0 | 0 | 0
2034 | 4 | 22 | 12 | 0 | 0 | 0
2034 | 4 | 22 | 13 | 0 | 0 | 0
2034 | 4 | 22 | 14 | 0 | 0 | 0
2034 | 4 | 22 | 15 | 0 | 0 | 0
2034 | 4 | 22 | 16 | 0 | 0 | 0
2034 | 4 | 22 | 17 | 0 | 0 | 0
2034 | 4 | 22 | 18 | 0 | 0 | 0
2034 | 4 | 22 | 19 | 0 | 0 | 0
2034 | 4 | 22 | 20 | 0 | 0 | 0
2034 | 4 | 22 | 21 | 0 | 0 | 0
2034 | 4 | 22 | 22 | 0 | 0 | 0
2034 | 4 | 22 | 23 | 0 | 0 | 0
2034 | 4 | 23 | 0 | 0 | 0 | 0
2034 | 4 | 23 | 1 | 0 | 0 | 0
2034 | 4 | 23 | 2 | 0 | 0 | 0
2034 | 4 | 23 | 3 | 0 | 0 | 0
2034 | 4 | 23 | 4 | 0 | 0 | 0
2034 | 4 | 23 | 5 | 0 | 0 | 0
2034 | 4 | 23 | 6 | 0 | 0 | 0
2034 | 4 | 23 | 7 | 0 | 0 | 0
2034 | 4 | 23 | 8 | 0 | 0 | 0
2034 | 4 | 23 | 9 | 0 | 0 | 0
2034 | 4 | 23 | 10 | 0 | 0 | 0
2034 | 4 | 23 | 11 | 0 | 0 | 0
2034 | 4 | 23 | 12 | 0 | 0 | 0
2034 | 4 | 23 | 13 | 0 | 0 | 0
2034 | 4 | 23 | 14 | 0 | 0 | 0
2034 | 4 | 23 | 15 | 0 | 0 | 0
2034 | 4 | 23 | 16 | 0 | 0 | 0
2034 | 4 | 23 | 17 | 0 | 0 | 0
2034 | 4 | 23 | 18 | 0 | 0 | 0
2034 | 4 | 23 | 19 | 0 | 0 | 0
2034 | 4 | 23 | 20 | 0 | 0 | 0
2034 | 4 | 23 | 21 | 0 | 0 | 0
2034 | 4 | 23 | 22 | 0 | 0 | 0
2034 | 4 | 23 | 23 | 0 | 0 | 0
2034 | 4 | 24 | 0 | 0 | 0 | 0
2034 | 4 | 24 | 1 | 0 | 0 | 0
2034 | 4 | 24 | 2 | 0 | 0 | 0
2034 | 4 | 24 | 3 | 0 | 0 | 0
2034 | 4 | 24 | 4 | 0 | 0 | 0
2034 | 4 | 24 | 5 | 0 | 0 | 0
2034 | 4 | 24 | 6 | 0 | 0 | 0
2034 | 4 | 24 | 7 | 0 | 0 | 0
2034 | 4 | 24 | 8 | 0 | 0 | 0
2034 | 4 | 24 | 9 | 0 | 0 | 0
2034 | 4 | 24 | 10 | 0 | 0 | 0
2034 | 4 | 24 | 11 | 0 | 0 | 0
2034 | 4 | 24 | 12 | 0 | 0 | 0
2034 | 4 | 24 | 13 | 0 | 0 | 0
2034 | 4 | 24 | 14 | 0 | 0 | 0
2034 | 4 | 24 | 15 | 0 | 0 | 0
2034 | 4 | 24 | 16 | 0 | 0 | 0
2034 | 4 | 24 | 17 | 0 | 0 | 0
2034 | 4 | 24 | 18 | 0 | 0 | 0
2034 | 4 | 24 | 19 | 0 | 0 | 0
2034 | 4 | 24 | 20 | 0 | 0 | 0
2034 | 4 | 24 | 21 | 0 | 0 | 0
2034 | 4 | 24 | 22 | 0 | 0 | 0
2034 | 4 | 24 | 23 | 0 | 0 | 0
2034 | 4 | 25 | 0 | 0 | 0 | 0
2034 | 4 | 25 | 1 | 0 | 0 | 0
2034 | 4 | 25 | 2 | 0 | 0 | 0
2034 | 4 | 25 | 3 | 0 | 0 | 0
2034 | 4 | 25 | 4 | 0 | 0 | 0
2034 | 4 | 25 | 5 | 0 | 0 | 0
2034 | 4 | 25 | 6 | 0 | 0 | 0
2034 | 4 | 25 | 7 | 0 | 0 | 0
2034 | 4 | 25 | 8 | 0 | 0 | 0
2034 | 4 | 25 | 9 | 0 | 0 | 0
2034 | 4 | 25 | 10 | 0 | 0 | 0
2034 | 4 | 25 | 11 | 0 | 0 | 0
2034 | 4 | 25 | 12 | 0 | 0 | 0
2034 | 4 | 25 | 13 | 0 | 0 | 0
2034 | 4 | 25 | 14 | 0 | 0 | 0
2034 | 4 | 25 | 15 | 0 | 0 | 0
2034 | 4 | 25 | 16 | 0 | 0 | 0
2034 | 4 | 25 | 17 | 0 | 0 | 0
2034 | 4 | 25 | 18 | 0 | 0 | 0
2034 | 4 | 25 | 19 | 0 | 0 | 0
2034 | 4 | 25 | 20 | 0 | 0 | 0
2034 | 4 | 25 | 21 | 0 | 0 | 0
2034 | 4 | 25 | 22 | 0 | 0 | 0
2034 | 4 | 25 | 23 | 0 | 0 | 0
2034 | 4 | 26 | 0 | 0 | 0 | 0
2034 | 4 | 26 | 1 | 0 | 0 | 0
2034 | 4 | 26 | 2 | 0 | 0 | 0
2034 | 4 | 26 | 3 | 0 | 0 | 0
2034 | 4 | 26 | 4 | 0 | 0 | 0
2034 | 4 | 26 | 5 | 0 | 0 | 0
2034 | 4 | 26 | 6 | 0 | 0 | 0
2034 | 4 | 26 | 7 | 0 | 0 | 0
2034 | 4 | 26 | 8 | 0 | 0 | 0
2034 | 4 | 26 | 9 | 0 | 0 | 0
2034 | 4 | 26 | 10 | 0 | 0 | 0
2034 | 4 | 26 | 11 | 0 | 0 | 0
2034 | 4 | 26 | 12 | 0 | 0 | 0
2034 | 4 | 26 | 13 | 0 | 0 | 0
2034 | 4 | 26 | 14 | 0 | 0 | 0
2034 | 4 | 26 | 15 | 0 | 0 | 0
2034 | 4 | 26 | 16 | 0 | 0 | 0
2034 | 4 | 26 | 17 | 0 | 0 | 0
2034 | 4 | 26 | 18 | 0 | 0 | 0
2034 | 4 | 26 | 19 | 0 | 0 | 0
2034 | 4 | 26 | 20 | 0 | 0 | 0
2034 | 4 | 26 | 21 | 0 | 0 | 0
2034 | 4 | 26 | 22 | 0 | 0 | 0
2034 | 4 | 26 | 23 | 0 | 0 | 0
2034 | 4 | 27 | 0 | 0 | 0 | 0
2034 | 4 | 27 | 1 | 0 | 0 | 0
2034 | 4 | 27 | 2 | 0 | 0 | 0
2034 | 4 | 27 | 3 | 0 | 0 | 0
2034 | 4 | 27 | 4 | 0 | 0 | 0
2034 | 4 | 27 | 5 | 0 | 0 | 0
2034 | 4 | 27 | 6 | 0 | 0 | 0
2034 | 4 | 27 | 7 | 0 | 0 | 0
2034 | 4 | 27 | 8 | 0 | 0 | 0
2034 | 4 | 27 | 9 | 0 | 0 | 0
2034 | 4 | 27 | 10 | 0 | 0 | 0
2034 | 4 | 27 | 11 | 0 | 0 | 0
2034 | 4 | 27 | 12 | 0 | 0 | 0
2034 | 4 | 27 | 13 | 0 | 0 | 0
2034 | 4 | 27 | 14 | 0 | 0 | 0
2034 | 4 | 27 | 15 | 0 | 0 | 0
2034 | 4 | 27 | 16 | 0 | 0 | 0
2034 | 4 | 27 | 17 | 0 | 0 | 0
2034 | 4 | 27 | 18 | 0 | 0 | 0
2034 | 4 | 27 | 19 | 0 | 0 | 0
2034 | 4 | 27 | 20 | 0 | 0 | 0
2034 | 4 | 27 | 21 | 0 | 0 | 0
2034 | 4 | 27 | 22 | 0 | 0 | 0
2034 | 4 | 27 | 23 | 0 | 0 | 0
2034 | 4 | 28 | 0 | 0 | 0 | 0
2034 | 4 | 28 | 1 | 0 | 0 | 0
2034 | 4 | 28 | 2 | 0 | 0 | 0
2034 | 4 | 28 | 3 | 0 | 0 | 0
2034 | 4 | 28 | 4 | 0 | 0 | 0
2034 | 4 | 28 | 5 | 0 | 0 | 0
2034 | 4 | 28 | 6 | 0 | 0 | 0
2034 | 4 | 28 | 7 | 0 | 0 | 0
2034 | 4 | 28 | 8 | 0 | 0 | 0
2034 | 4 | 28 | 9 | 0 | 0 | 0
2034 | 4 | 28 | 10 | 0 | 0 | 0
2034 | 4 | 28 | 11 | 0 | 0 | 0
2034 | 4 | 28 | 12 | 0 | 0 | 0
2034 | 4 | 28 | 13 | 0 | 0 | 0
2034 | 4 | 28 | 14 | 0 | 0 | 0
2034 | 4 | 28 | 15 | 0 | 0 | 0
2034 | 4 | 28 | 16 | 0 | 0 | 0
2034 | 4 | 28 | 17 | 0 | 0 | 0
2034 | 4 | 28 | 18 | 0 | 0 | 0
2034 | 4 | 28 | 19 | 0 | 0 | 0
2034 | 4 | 28 | 20 | 0 | 0 | 0
2034 | 4 | 28 | 21 | 0 | 0 | 0
2034 | 4 | 28 | 22 | 0 | 0 | 0
2034 | 4 | 28 | 23 | 0 | 0 | 0
2034 | 4 | 29 | 0 | 0 | 0 | 0
2034 | 4 | 29 | 1 | 0 | 0 | 0
2034 | 4 | 29 | 2 | 0 | 0 | 0
2034 | 4 | 29 | 3 | 0 | 0 | 0
2034 | 4 | 29 | 4 | 0 | 0 | 0
2034 | 4 | 29 | 5 | 0 | 0 | 0
2034 | 4 | 29 | 6 | 0 | 0 | 0
2034 | 4 | 29 | 7 | 0 | 0 | 0
2034 | 4 | 29 | 8 | 0 | 0 | 0
2034 | 4 | 29 | 9 | 0 | 0 | 0
2034 | 4 | 29 | 10 | 0 | 0 | 0
2034 | 4 | 29 | 11 | 0 | 0 | 0
2034 | 4 | 29 | 12 | 0 | 0 | 0
2034 | 4 | 29 | 13 | 0 | 0 | 0
2034 | 4 | 29 | 14 | 0 | 0 | 0
2034 | 4 | 29 | 15 | 0 | 0 | 0
2034 | 4 | 29 | 16 | 0 | 0 | 0
2034 | 4 | 29 | 17 | 0 | 0 | 0
2034 | 4 | 29 | 18 | 0 | 0 | 0
2034 | 4 | 29 | 19 | 0 | 0 | 0
2034 | 4 | 29 | 20 | 0 | 0 | 0
2034 | 4 | 29 | 21 | 0 | 0 | 0
2034 | 4 | 29 | 22 | 0 | 0 | 0
2034 | 4 | 29 | 23 | 0 | 0 | 0
2034 | 4 | 30 | 0 | 0 | 0 | 0
2034 | 4 | 30 | 1 | 0 | 0 | 0
2034 | 4 | 30 | 2 | 0 | 0 | 0
2034 | 4 | 30 | 3 | 0 | 0 | 0
2034 | 4 | 30 | 4 | 0 | 0 | 0
2034 | 4 | 30 | 5 | 0 | 0 | 0
2034 | 4 | 30 | 6 | 0 | 0 | 0
2034 | 4 | 30 | 7 | 0 | 0 | 0
2034 | 4 | 30 | 8 | 0 | 0 | 0
2034 | 4 | 30 | 9 | 0 | 0 | 0
2034 | 4 | 30 | 10 | 0 | 0 | 0
2034 | 4 | 30 | 11 | 0 | 0 | 0
2034 | 4 | 30 | 12 | 0 | 0 | 0
2034 | 4 | 30 | 13 | 0 | 0 | 0
2034 | 4 | 30 | 14 | 0 | 0 | 0
2034 | 4 | 30 | 15 | 0 | 0 | 0
2034 | 4 | 30 | 16 | 0 | 0 | 0
2034 | 4 | 30 | 17 | 0 | 0 | 0
2034 | 4 | 30 | 18 | 0 | 0 | 0
2034 | 4 | 30 | 19 | 0 | 0 | 0
2034 | 4 | 30 | 20 | 0 | 0 | 0
2034 | 4 | 30 | 21 | 0 | 0 | 0
2034 | 4 | 30 | 22 | 0 | 0 | 0
2034 | 4 | 30 | 23 | 0 | 0 | 0
2034 | 5 | 1 | 0 | 0 | 0 | 0
2034 | 5 | 1 | 1 | 0 | 0 | 0
2034 | 5 | 1 | 2 | 0 | 0 | 0
2034 | 5 | 1 | 3 | 0 | 0 | 0
2034 | 5 | 1 | 4 | 0 | 0 | 0
2034 | 5 | 1 | 5 | 0 | 0 | 0
2034 | 5 | 1 | 6 | 0 | 0 | 0
2034 | 5 | 1 | 7 | 0 | 0 | 0
2034 | 5 | 1 | 8 | 0 | 0 | 0
2034 | 5 | 1 | 9 | 0 | 0 | 0
2034 | 5 | 1 | 10 | 0 | 0 | 0
2034 | 5 | 1 | 11 | 0 | 0 | 0
2034 | 5 | 1 | 12 | 0 | 0 | 0
2034 | 5 | 1 | 13 | 0 | 0 | 0
2034 | 5 | 1 | 14 | 0 | 0 | 0
2034 | 5 | 1 | 15 | 0 | 0 | 0
2034 | 5 | 1 | 16 | 0 | 0 | 0
2034 | 5 | 1 | 17 | 0 | 0 | 0
2034 | 5 | 1 | 18 | 0 | 0 | 0
2034 | 5 | 1 | 19 | 0 | 0 | 0
2034 | 5 | 1 | 20 | 0 | 0 | 0
2034 | 5 | 1 | 21 | 0 | 0 | 0
2034 | 5 | 1 | 22 | 0 | 0 | 0
2034 | 5 | 1 | 23 | 0 | 0 | 0
2034 | 5 | 2 | 0 | 0 | 0 | 0
2034 | 5 | 2 | 1 | 0 | 0 | 0
2034 | 5 | 2 | 2 | 0 | 0 | 0
2034 | 5 | 2 | 3 | 0 | 0 | 0
2034 | 5 | 2 | 4 | 0 | 0 | 0
2034 | 5 | 2 | 5 | 0 | 0 | 0
2034 | 5 | 2 | 6 | 0 | 0 | 0
2034 | 5 | 2 | 7 | 0 | 0 | 0
2034 | 5 | 2 | 8 | 0 | 0 | 0
2034 | 5 | 2 | 9 | 0 | 0 | 0
2034 | 5 | 2 | 10 | 0 | 0 | 0
2034 | 5 | 2 | 11 | 0 | 0 | 0
2034 | 5 | 2 | 12 | 0 | 0 | 0
2034 | 5 | 2 | 13 | 0 | 0 | 0
2034 | 5 | 2 | 14 | 0 | 0 | 0
2034 | 5 | 2 | 15 | 0 | 0 | 0
2034 | 5 | 2 | 16 | 0 | 0 | 0
2034 | 5 | 2 | 17 | 0 | 0 | 0
2034 | 5 | 2 | 18 | 0 | 0 | 0
2034 | 5 | 2 | 19 | 0 | 0 | 0
2034 | 5 | 2 | 20 | 0 | 0 | 0
2034 | 5 | 2 | 21 | 0 | 0 | 0
2034 | 5 | 2 | 22 | 0 | 0 | 0
2034 | 5 | 2 | 23 | 0 | 0 | 0
2034 | 5 | 3 | 0 | 0 | 0 | 0
2034 | 5 | 3 | 1 | 0 | 0 | 0
2034 | 5 | 3 | 2 | 0 | 0 | 0
2034 | 5 | 3 | 3 | 0 | 0 | 0
2034 | 5 | 3 | 4 | 0 | 0 | 0
2034 | 5 | 3 | 5 | 0 | 0 | 0
2034 | 5 | 3 | 6 | 0 | 0 | 0
2034 | 5 | 3 | 7 | 0 | 0 | 0
2034 | 5 | 3 | 8 | 0 | 0 | 0
2034 | 5 | 3 | 9 | 0 | 0 | 0
2034 | 5 | 3 | 10 | 0 | 0 | 0
2034 | 5 | 3 | 11 | 0 | 0 | 0
2034 | 5 | 3 | 12 | 0 | 0 | 0
2034 | 5 | 3 | 13 | 0 | 0 | 0
2034 | 5 | 3 | 14 | 0 | 0 | 0
2034 | 5 | 3 | 15 | 0 | 0 | 0
2034 | 5 | 3 | 16 | 0 | 0 | 0
2034 | 5 | 3 | 17 | 1.1326 | 1.1326 | 0
2034 | 5 | 3 | 18 | 2.2945 | 2.2945 | 0
2034 | 5 | 3 | 19 | 0 | 0 | 0
2034 | 5 | 3 | 20 | 0 | 0 | 0
2034 | 5 | 3 | 21 | 0 | 0 | 0
2034 | 5 | 3 | 22 | 0 | 0 | 0
2034 | 5 | 3 | 23 | 0 | 0 | 0
2034 | 5 | 4 | 0 | 0 | 0 | 0
2034 | 5 | 4 | 1 | 0 | 0 | 0
2034 | 5 | 4 | 2 | 0 | 0 | 0
2034 | 5 | 4 | 3 | 0 | 0 | 0
2034 | 5 | 4 | 4 | 0 | 0 | 0
2034 | 5 | 4 | 5 | 0 | 0 | 0
2034 | 5 | 4 | 6 | 0 | 0 | 0
2034 | 5 | 4 | 7 | 0 | 0 | 0
2034 | 5 | 4 | 8 | 0 | 0 | 0
2034 | 5 | 4 | 9 | 0 | 0 | 0
2034 | 5 | 4 | 10 | 0 | 0 | 0
2034 | 5 | 4 | 11 | 0 | 0 | 0
2034 | 5 | 4 | 12 | 0 | 0 | 0
2034 | 5 | 4 | 13 | 0 | 0 | 0
2034 | 5 | 4 | 14 | 0 | 0 | 0
2034 | 5 | 4 | 15 | 0 | 0 | 0
2034 | 5 | 4 | 16 | 2.8724 | 2.8724 | 0
2034 | 5 | 4 | 17 | 4.8019 | 4.8019 | 0
2034 | 5 | 4 | 18 | 0.26399 | 0.26399 | 0
2034 | 5 | 4 | 19 | 0 | 0 | 0
2034 | 5 | 4 | 20 | 0 | 0 | 0
2034 | 5 | 4 | 21 | 0 | 0 | 0
2034 | 5 | 4 | 22 | 0 | 0 | 0
2034 | 5 | 4 | 23 | 0 | 0 | 0
2034 | 5 | 5 | 0 | 0 | 0 | 0
2034 | 5 | 5 | 1 | 0 | 0 | 0
2034 | 5 | 5 | 2 | 0 | 0 | 0
2034 | 5 | 5 | 3 | 0 | 0 | 0
2034 | 5 | 5 | 4 | 0 | 0 | 0
2034 | 5 | 5 | 5 | 0 | 0 | 0
2034 | 5 | 5 | 6 | 0 | 0 | 0
2034 | 5 | 5 | 7 | 0 | 0 | 0
2034 | 5 | 5 | 8 | 0 | 0 | 0
2034 | 5 | 5 | 9 | 0 | 0 | 0
2034 | 5 | 5 | 10 | 0 | 0 | 0
2034 | 5 | 5 | 11 | 0 | 0 | 0
2034 | 5 | 5 | 12 | 0 | 0 | 0
2034 | 5 | 5 | 13 | 0 | 0 | 0
2034 | 5 | 5 | 14 | 0 | 0 | 0
2034 | 5 | 5 | 15 | 0 | 0 | 0
2034 | 5 | 5 | 16 | 2.8185 | 2.8185 | 0
2034 | 5 | 5 | 17 | 4.1425 | 4.1425 | 0
2034 | 5 | 5 | 18 | 0 | 0 | 0
2034 | 5 | 5 | 19 | 0 | 0 | 0
2034 | 5 | 5 | 20 | 0 | 0 | 0
2034 | 5 | 5 | 21 | 0 | 0 | 0
2034 | 5 | 5 | 22 | 0 | 0 | 0
2034 | 5 | 5 | 23 | 0 | 0 | 0
2034 | 5 | 6 | 0 | 0 | 0 | 0
2034 | 5 | 6 | 1 | 0 | 0 | 0
2034 | 5 | 6 | 2 | 0 | 0 | 0
2034 | 5 | 6 | 3 | 0 | 0 | 0
2034 | 5 | 6 | 4 | 0 | 0 | 0
2034 | 5 | 6 | 5 | 0 | 0 | 0
2034 | 5 | 6 | 6 | 0 | 0 | 0
2034 | 5 | 6 | 7 | 0 | 0 | 0
2034 | 5 | 6 | 8 | 0 | 0 | 0
2034 | 5 | 6 | 9 | 0 | 0 | 0
2034 | 5 | 6 | 10 | 0 | 0 | 0
2034 | 5 | 6 | 11 | 0 | 0 | 0
2034 | 5 | 6 | 12 | 0 | 0 | 0
2034 | 5 | 6 | 13 | 0 | 0 | 0
2034 | 5 | 6 | 14 | 0 | 0 | 0
2034 | 5 | 6 | 15 | 0 | 0 | 0
2034 | 5 | 6 | 16 | 0 | 0 | 0
2034 | 5 | 6 | 17 | 0 | 0 | 0
2034 | 5 | 6 | 18 | 0 | 0 | 0
2034 | 5 | 6 | 19 | 0 | 0 | 0
2034 | 5 | 6 | 20 | 0 | 0 | 0
2034 | 5 | 6 | 21 | 0 | 0 | 0
2034 | 5 | 6 | 22 | 0 | 0 | 0
2034 | 5 | 6 | 23 | 0 | 0 | 0
2034 | 5 | 7 | 0 | 0 | 0 | 0
2034 | 5 | 7 | 1 | 0 | 0 | 0
2034 | 5 | 7 | 2 | 0 | 0 | 0
2034 | 5 | 7 | 3 | 0 | 0 | 0
2034 | 5 | 7 | 4 | 0 | 0 | 0
2034 | 5 | 7 | 5 | 0 | 0 | 0
2034 | 5 | 7 | 6 | 0 | 0 | 0
2034 | 5 | 7 | 7 | 0 | 0 | 0
2034 | 5 | 7 | 8 | 0 | 0 | 0
2034 | 5 | 7 | 9 | 0 | 0 | 0
2034 | 5 | 7 | 10 | 0 | 0 | 0
2034 | 5 | 7 | 11 | 0 | 0 | 0
2034 | 5 | 7 | 12 | 0 | 0 | 0
2034 | 5 | 7 | 13 | 0 | 0 | 0
2034 | 5 | 7 | 14 | 0 | 0 | 0
2034 | 5 | 7 | 15 | 0 | 0 | 0
2034 | 5 | 7 | 16 | 0 | 0 | 0
2034 | 5 | 7 | 17 | 0 | 0 | 0
2034 | 5 | 7 | 18 | 0 | 0 | 0
2034 | 5 | 7 | 19 | 0 | 0 | 0
2034 | 5 | 7 | 20 | 0 | 0 | 0
2034 | 5 | 7 | 21 | 0 | 0 | 0
2034 | 5 | 7 | 22 | 0 | 0 | 0
2034 | 5 | 7 | 23 | 0 | 0 | 0
2034 | 5 | 8 | 0 | 0 | 0 | 0
2034 | 5 | 8 | 1 | 0 | 0 | 0
2034 | 5 | 8 | 2 | 0 | 0 | 0
2034 | 5 | 8 | 3 | 0 | 0 | 0
2034 | 5 | 8 | 4 | 0 | 0 | 0
2034 | 5 | 8 | 5 | 0 | 0 | 0
2034 | 5 | 8 | 6 | 0 | 0 | 0
2034 | 5 | 8 | 7 | 0 | 0 | 0
2034 | 5 | 8 | 8 | 0 | 0 | 0
2034 | 5 | 8 | 9 | 0 | 0 | 0
2034 | 5 | 8 | 10 | 0 | 0 | 0
2034 | 5 | 8 | 11 | 0 | 0 | 0
2034 | 5 | 8 | 12 | 0 | 0 | 0
2034 | 5 | 8 | 13 | 0 | 0 | 0
2034 | 5 | 8 | 14 | 0 | 0 | 0
2034 | 5 | 8 | 15 | 0 | 0 | 0
2034 | 5 | 8 | 16 | 0 | 0 | 0
2034 | 5 | 8 | 17 | 0.60567 | 0.60567 | 0
2034 | 5 | 8 | 18 | 0 | 0 | 0
2034 | 5 | 8 | 19 | 0 | 0 | 0
2034 | 5 | 8 | 20 | 0 | 0 | 0
2034 | 5 | 8 | 21 | 0 | 0 | 0
2034 | 5 | 8 | 22 | 0 | 0 | 0
2034 | 5 | 8 | 23 | 0 | 0 | 0
2034 | 5 | 9 | 0 | 0 | 0 | 0
2034 | 5 | 9 | 1 | 0 | 0 | 0
2034 | 5 | 9 | 2 | 0 | 0 | 0
2034 | 5 | 9 | 3 | 0 | 0 | 0
2034 | 5 | 9 | 4 | 0 | 0 | 0
2034 | 5 | 9 | 5 | 0 | 0 | 0
2034 | 5 | 9 | 6 | 0 | 0 | 0
2034 | 5 | 9 | 7 | 0 | 0 | 0
2034 | 5 | 9 | 8 | 0 | 0 | 0
2034 | 5 | 9 | 9 | 0 | 0 | 0
2034 | 5 | 9 | 10 | 0 | 0 | 0
2034 | 5 | 9 | 11 | 0 | 0 | 0
2034 | 5 | 9 | 12 | 0 | 0 | 0
2034 | 5 | 9 | 13 | 0 | 0 | 0
2034 | 5 | 9 | 14 | 0 | 0 | 0
2034 | 5 | 9 | 15 | 0 | 0 | 0
2034 | 5 | 9 | 16 | 0.010646 | 0.010646 | 0
2034 | 5 | 9 | 17 | 2.8115 | 2.8115 | 0
2034 | 5 | 9 | 18 | 0 | 0 | 0
2034 | 5 | 9 | 19 | 0 | 0 | 0
2034 | 5 | 9 | 20 | 0 | 0 | 0
2034 | 5 | 9 | 21 | 0 | 0 | 0
2034 | 5 | 9 | 22 | 0 | 0 | 0
2034 | 5 | 9 | 23 | 0 | 0 | 0
2034 | 5 | 10 | 0 | 0 | 0 | 0
2034 | 5 | 10 | 1 | 0 | 0 | 0
2034 | 5 | 10 | 2 | 0 | 0 | 0
2034 | 5 | 10 | 3 | 0 | 0 | 0
2034 | 5 | 10 | 4 | 0 | 0 | 0
2034 | 5 | 10 | 5 | 0 | 0 | 0
2034 | 5 | 10 | 6 | 0 | 0 | 0
2034 | 5 | 10 | 7 | 0 | 0 | 0
2034 | 5 | 10 | 8 | 0 | 0 | 0
2034 | 5 | 10 | 9 | 0 | 0 | 0
2034 | 5 | 10 | 10 | 0 | 0 | 0
2034 | 5 | 10 | 11 | 0 | 0 | 0
2034 | 5 | 10 | 12 | 0 | 0 | 0
2034 | 5 | 10 | 13 | 0 | 0 | 0
2034 | 5 | 10 | 14 | 0 | 0 | 0
2034 | 5 | 10 | 15 | 0 | 0 | 0
2034 | 5 | 10 | 16 | 0 | 0 | 0
2034 | 5 | 10 | 17 | 0.35475 | 0.35475 | 0
2034 | 5 | 10 | 18 | 0 | 0 | 0
2034 | 5 | 10 | 19 | 0 | 0 | 0
2034 | 5 | 10 | 20 | 0 | 0 | 0
2034 | 5 | 10 | 21 | 0 | 0 | 0
2034 | 5 | 10 | 22 | 0 | 0 | 0
2034 | 5 | 10 | 23 | 0 | 0 | 0
2034 | 5 | 11 | 0 | 0 | 0 | 0
2034 | 5 | 11 | 1 | 0 | 0 | 0
2034 | 5 | 11 | 2 | 0 | 0 | 0
2034 | 5 | 11 | 3 | 0 | 0 | 0
2034 | 5 | 11 | 4 | 0 | 0 | 0
2034 | 5 | 11 | 5 | 0 | 0 | 0
2034 | 5 | 11 | 6 | 0 | 0 | 0
2034 | 5 | 11 | 7 | 0 | 0 | 0
2034 | 5 | 11 | 8 | 0 | 0 | 0
2034 | 5 | 11 | 9 | 0 | 0 | 0
2034 | 5 | 11 | 10 | 0 | 0 | 0
2034 | 5 | 11 | 11 | 0 | 0 | 0
2034 | 5 | 11 | 12 | 0 | 0 | 0
2034 | 5 | 11 | 13 | 0 | 0 | 0
2034 | 5 | 11 | 14 | 0 | 0 | 0
2034 | 5 | 11 | 15 | 0 | 0 | 0
2034 | 5 | 11 | 16 | 0 | 0 | 0
2034 | 5 | 11 | 17 | 0 | 0 | 0
2034 | 5 | 11 | 18 | 0 | 0 | 0
2034 | 5 | 11 | 19 | 0 | 0 | 0
2034 | 5 | 11 | 20 | 0 | 0 | 0
2034 | 5 | 11 | 21 | 0 | 0 | 0
2034 | 5 | 11 | 22 | 0 | 0 | 0
2034 | 5 | 11 | 23 | 0 | 0 | 0
2034 | 5 | 12 | 0 | 0 | 0 | 0
2034 | 5 | 12 | 1 | 0 | 0 | 0
2034 | 5 | 12 | 2 | 0 | 0 | 0
2034 | 5 | 12 | 3 | 0 | 0 | 0
2034 | 5 | 12 | 4 | 0 | 0 | 0
2034 | 5 | 12 | 5 | 0 | 0 | 0
2034 | 5 | 12 | 6 | 0 | 0 | 0
2034 | 5 | 12 | 7 | 0 | 0 | 0
2034 | 5 | 12 | 8 | 0 | 0 | 0
2034 | 5 | 12 | 9 | 0 | 0 | 0
2034 | 5 | 12 | 10 | 0 | 0 | 0
2034 | 5 | 12 | 11 | 0 | 0 | 0
2034 | 5 | 12 | 12 | 0 | 0 | 0
2034 | 5 | 12 | 13 | 0 | 0 | 0
2034 | 5 | 12 | 14 | 0 | 0 | 0
2034 | 5 | 12 | 15 | 0 | 0 | 0
2034 | 5 | 12 | 16 | 0 | 0 | 0
2034 | 5 | 12 | 17 | 0 | 0 | 0
2034 | 5 | 12 | 18 | 0 | 0 | 0
2034 | 5 | 12 | 19 | 0 | 0 | 0
2034 | 5 | 12 | 20 | 0 | 0 | 0
2034 | 5 | 12 | 21 | 0 | 0 | 0
2034 | 5 | 12 | 22 | 0 | 0 | 0
2034 | 5 | 12 | 23 | 0 | 0 | 0
2034 | 5 | 13 | 0 | 0 | 0 | 0
2034 | 5 | 13 | 1 | 0 | 0 | 0
2034 | 5 | 13 | 2 | 0 | 0 | 0
2034 | 5 | 13 | 3 | 0 | 0 | 0
2034 | 5 | 13 | 4 | 0 | 0 | 0
2034 | 5 | 13 | 5 | 0 | 0 | 0
2034 | 5 | 13 | 6 | 0 | 0 | 0
2034 | 5 | 13 | 7 | 0 | 0 | 0
2034 | 5 | 13 | 8 | 0 | 0 | 0
2034 | 5 | 13 | 9 | 0 | 0 | 0
2034 | 5 | 13 | 10 | 0 | 0 | 0
2034 | 5 | 13 | 11 | 0 | 0 | 0
2034 | 5 | 13 | 12 | 0 | 0 | 0
2034 | 5 | 13 | 13 | 0 | 0 | 0
2034 | 5 | 13 | 14 | 0 | 0 | 0
2034 | 5 | 13 | 15 | 0 | 0 | 0
2034 | 5 | 13 | 16 | 0 | 0 | 0
2034 | 5 | 13 | 17 | 0 | 0 | 0
2034 | 5 | 13 | 18 | 0 | 0 | 0
2034 | 5 | 13 | 19 | 0 | 0 | 0
2034 | 5 | 13 | 20 | 0 | 0 | 0
2034 | 5 | 13 | 21 | 0 | 0 | 0
2034 | 5 | 13 | 22 | 0 | 0 | 0
2034 | 5 | 13 | 23 | 0 | 0 | 0
2034 | 5 | 14 | 0 | 0 | 0 | 0
2034 | 5 | 14 | 1 | 0 | 0 | 0
2034 | 5 | 14 | 2 | 0 | 0 | 0
2034 | 5 | 14 | 3 | 0 | 0 | 0
2034 | 5 | 14 | 4 | 0 | 0 | 0
2034 | 5 | 14 | 5 | 0 | 0 | 0
2034 | 5 | 14 | 6 | 0 | 0 | 0
2034 | 5 | 14 | 7 | 0 | 0 | 0
2034 | 5 | 14 | 8 | 0 | 0 | 0
2034 | 5 | 14 | 9 | 0 | 0 | 0
2034 | 5 | 14 | 10 | 0 | 0 | 0
2034 | 5 | 14 | 11 | 0 | 0 | 0
2034 | 5 | 14 | 12 | 0 | 0 | 0
2034 | 5 | 14 | 13 | 0 | 0 | 0
2034 | 5 | 14 | 14 | 0 | 0 | 0
2034 | 5 | 14 | 15 | 0 | 0 | 0
2034 | 5 | 14 | 16 | 0 | 0 | 0
2034 | 5 | 14 | 17 | 0 | 0 | 0
2034 | 5 | 14 | 18 | 0 | 0 | 0
2034 | 5 | 14 | 19 | 0 | 0 | 0
2034 | 5 | 14 | 20 | 0 | 0 | 0
2034 | 5 | 14 | 21 | 0 | 0 | 0
2034 | 5 | 14 | 22 | 0 | 0 | 0
2034 | 5 | 14 | 23 | 0 | 0 | 0
2034 | 5 | 15 | 0 | 0 | 0 | 0
2034 | 5 | 15 | 1 | 0 | 0 | 0
2034 | 5 | 15 | 2 | 0 | 0 | 0
2034 | 5 | 15 | 3 | 0 | 0 | 0
2034 | 5 | 15 | 4 | 0 | 0 | 0
2034 | 5 | 15 | 5 | 0 | 0 | 0
2034 | 5 | 15 | 6 | 0 | 0 | 0
2034 | 5 | 15 | 7 | 0 | 0 | 0
2034 | 5 | 15 | 8 | 0 | 0 | 0
2034 | 5 | 15 | 9 | 0 | 0 | 0
2034 | 5 | 15 | 10 | 0 | 0 | 0
2034 | 5 | 15 | 11 | 0 | 0 | 0
2034 | 5 | 15 | 12 | 0 | 0 | 0
2034 | 5 | 15 | 13 | 0 | 0 | 0
2034 | 5 | 15 | 14 | 0 | 0 | 0
2034 | 5 | 15 | 15 | 0 | 0 | 0
2034 | 5 | 15 | 16 | 0 | 0 | 0
2034 | 5 | 15 | 17 | 0.30914 | 0.30914 | 0
2034 | 5 | 15 | 18 | 0 | 0 | 0
2034 | 5 | 15 | 19 | 0 | 0 | 0
2034 | 5 | 15 | 20 | 0 | 0 | 0
2034 | 5 | 15 | 21 | 0 | 0 | 0
2034 | 5 | 15 | 22 | 0 | 0 | 0
2034 | 5 | 15 | 23 | 0 | 0 | 0
2034 | 5 | 16 | 0 | 0 | 0 | 0
2034 | 5 | 16 | 1 | 0 | 0 | 0
2034 | 5 | 16 | 2 | 0 | 0 | 0
2034 | 5 | 16 | 3 | 0 | 0 | 0
2034 | 5 | 16 | 4 | 0 | 0 | 0
2034 | 5 | 16 | 5 | 0 | 0 | 0
2034 | 5 | 16 | 6 | 0 | 0 | 0
2034 | 5 | 16 | 7 | 0 | 0 | 0
2034 | 5 | 16 | 8 | 0 | 0 | 0
2034 | 5 | 16 | 9 | 0 | 0 | 0
2034 | 5 | 16 | 10 | 0 | 0 | 0
2034 | 5 | 16 | 11 | 0 | 0 | 0
2034 | 5 | 16 | 12 | 0 | 0 | 0
2034 | 5 | 16 | 13 | 0 | 0 | 0
2034 | 5 | 16 | 14 | 0 | 0 | 0
2034 | 5 | 16 | 15 | 0 | 0 | 0
2034 | 5 | 16 | 16 | 3.3616 | 3.3616 | 0
2034 | 5 | 16 | 17 | 6.5546 | 6.5546 | 0
2034 | 5 | 16 | 18 | 6.0686 | 6.0686 | 0
2034 | 5 | 16 | 19 | 3.3565 | 3.3565 | 0
2034 | 5 | 16 | 20 | 0 | 0 | 0
2034 | 5 | 16 | 21 | 0 | 0 | 0
2034 | 5 | 16 | 22 | 0 | 0 | 0
2034 | 5 | 16 | 23 | 0 | 0 | 0
2034 | 5 | 17 | 0 | 0 | 0 | 0
2034 | 5 | 17 | 1 | 0 | 0 | 0
2034 | 5 | 17 | 2 | 0 | 0 | 0
2034 | 5 | 17 | 3 | 0 | 0 | 0
2034 | 5 | 17 | 4 | 0 | 0 | 0
2034 | 5 | 17 | 5 | 0 | 0 | 0
2034 | 5 | 17 | 6 | 0 | 0 | 0
2034 | 5 | 17 | 7 | 0 | 0 | 0
2034 | 5 | 17 | 8 | 0 | 0 | 0
2034 | 5 | 17 | 9 | 0 | 0 | 0
2034 | 5 | 17 | 10 | 0 | 0 | 0
2034 | 5 | 17 | 11 | 0 | 0 | 0
2034 | 5 | 17 | 12 | 0 | 0 | 0
2034 | 5 | 17 | 13 | 0 | 0 | 0
2034 | 5 | 17 | 14 | 0 | 0 | 0
2034 | 5 | 17 | 15 | 0 | 0 | 0
2034 | 5 | 17 | 16 | 0 | 0 | 0
2034 | 5 | 17 | 17 | 0.20956 | 0.20956 | 0
2034 | 5 | 17 | 18 | 0 | 0 | 0
2034 | 5 | 17 | 19 | 0 | 0 | 0
2034 | 5 | 17 | 20 | 0 | 0 | 0
2034 | 5 | 17 | 21 | 0 | 0 | 0
2034 | 5 | 17 | 22 | 0 | 0 | 0
2034 | 5 | 17 | 23 | 0 | 0 | 0
2034 | 5 | 18 | 0 | 0 | 0 | 0
2034 | 5 | 18 | 1 | 0 | 0 | 0
2034 | 5 | 18 | 2 | 0 | 0 | 0
2034 | 5 | 18 | 3 | 0 | 0 | 0
2034 | 5 | 18 | 4 | 0 | 0 | 0
2034 | 5 | 18 | 5 | 0 | 0 | 0
2034 | 5 | 18 | 6 | 0 | 0 | 0
2034 | 5 | 18 | 7 | 0 | 0 | 0
2034 | 5 | 18 | 8 | 0 | 0 | 0
2034 | 5 | 18 | 9 | 0 | 0 | 0
2034 | 5 | 18 | 10 | 0 | 0 | 0
2034 | 5 | 18 | 11 | 0 | 0 | 0
2034 | 5 | 18 | 12 | 0 | 0 | 0
2034 | 5 | 18 | 13 | 0 | 0 | 0
2034 | 5 | 18 | 14 | 0 | 0 | 0
2034 | 5 | 18 | 15 | 0 | 0 | 0
2034 | 5 | 18 | 16 | 0 | 0 | 0
2034 | 5 | 18 | 17 | 0 | 0 | 0
2034 | 5 | 18 | 18 | 0 | 0 | 0
2034 | 5 | 18 | 19 | 0 | 0 | 0
2034 | 5 | 18 | 20 | 0 | 0 | 0
2034 | 5 | 18 | 21 | 0 | 0 | 0
2034 | 5 | 18 | 22 | 0 | 0 | 0
2034 | 5 | 18 | 23 | 0 | 0 | 0
2034 | 5 | 19 | 0 | 0 | 0 | 0
2034 | 5 | 19 | 1 | 0 | 0 | 0
2034 | 5 | 19 | 2 | 0 | 0 | 0
2034 | 5 | 19 | 3 | 0 | 0 | 0
2034 | 5 | 19 | 4 | 0 | 0 | 0
2034 | 5 | 19 | 5 | 0 | 0 | 0
2034 | 5 | 19 | 6 | 0 | 0 | 0
2034 | 5 | 19 | 7 | 0 | 0 | 0
2034 | 5 | 19 | 8 | 0 | 0 | 0
2034 | 5 | 19 | 9 | 0 | 0 | 0
2034 | 5 | 19 | 10 | 0 | 0 | 0
2034 | 5 | 19 | 11 | 0 | 0 | 0
2034 | 5 | 19 | 12 | 0 | 0 | 0
2034 | 5 | 19 | 13 | 0 | 0 | 0
2034 | 5 | 19 | 14 | 0 | 0 | 0
2034 | 5 | 19 | 15 | 0 | 0 | 0
2034 | 5 | 19 | 16 | 0 | 0 | 0
2034 | 5 | 19 | 17 | 0 | 0 | 0
2034 | 5 | 19 | 18 | 0 | 0 | 0
2034 | 5 | 19 | 19 | 0 | 0 | 0
2034 | 5 | 19 | 20 | 0 | 0 | 0
2034 | 5 | 19 | 21 | 0 | 0 | 0
2034 | 5 | 19 | 22 | 0 | 0 | 0
2034 | 5 | 19 | 23 | 0 | 0 | 0
2034 | 5 | 20 | 0 | 0 | 0 | 0
2034 | 5 | 20 | 1 | 0 | 0 | 0
2034 | 5 | 20 | 2 | 0 | 0 | 0
2034 | 5 | 20 | 3 | 0 | 0 | 0
2034 | 5 | 20 | 4 | 0 | 0 | 0
2034 | 5 | 20 | 5 | 0 | 0 | 0
2034 | 5 | 20 | 6 | 0 | 0 | 0
2034 | 5 | 20 | 7 | 0 | 0 | 0
2034 | 5 | 20 | 8 | 0 | 0 | 0
2034 | 5 | 20 | 9 | 0 | 0 | 0
2034 | 5 | 20 | 10 | 0 | 0 | 0
2034 | 5 | 20 | 11 | 0 | 0 | 0
2034 | 5 | 20 | 12 | 0 | 0 | 0
2034 | 5 | 20 | 13 | 0 | 0 | 0
2034 | 5 | 20 | 14 | 0 | 0 | 0
2034 | 5 | 20 | 15 | 0 | 0 | 0
2034 | 5 | 20 | 16 | 0 | 0 | 0
2034 | 5 | 20 | 17 | 0 | 0 | 0
2034 | 5 | 20 | 18 | 0 | 0 | 0
2034 | 5 | 20 | 19 | 0 | 0 | 0
2034 | 5 | 20 | 20 | 0 | 0 | 0
2034 | 5 | 20 | 21 | 0 | 0 | 0
2034 | 5 | 20 | 22 | 0 | 0 | 0
2034 | 5 | 20 | 23 | 0 | 0 | 0
2034 | 5 | 21 | 0 | 0 | 0 | 0
2034 | 5 | 21 | 1 | 0 | 0 | 0
2034 | 5 | 21 | 2 | 0 | 0 | 0
2034 | 5 | 21 | 3 | 0 | 0 | 0
2034 | 5 | 21 | 4 | 0 | 0 | 0
2034 | 5 | 21 | 5 | 0 | 0 | 0
2034 | 5 | 21 | 6 | 0 | 0 | 0
2034 | 5 | 21 | 7 | 0 | 0 | 0
2034 | 5 | 21 | 8 | 0 | 0 | 0
2034 | 5 | 21 | 9 | 0 | 0 | 0
2034 | 5 | 21 | 10 | 0 | 0 | 0
2034 | 5 | 21 | 11 | 0 | 0 | 0
2034 | 5 | 21 | 12 | 0 | 0 | 0
2034 | 5 | 21 | 13 | 0 | 0 | 0
2034 | 5 | 21 | 14 | 0 | 0 | 0
2034 | 5 | 21 | 15 | 0 | 0 | 0
2034 | 5 | 21 | 16 | 2.2659 | 2.2659 | 0
2034 | 5 | 21 | 17 | 4.6966 | 4.6966 | 0
2034 | 5 | 21 | 18 | 0 | 0 | 0
2034 | 5 | 21 | 19 | 0 | 0 | 0
2034 | 5 | 21 | 20 | 0 | 0 | 0
2034 | 5 | 21 | 21 | 0 | 0 | 0
2034 | 5 | 21 | 22 | 0 | 0 | 0
2034 | 5 | 21 | 23 | 0 | 0 | 0
2034 | 5 | 22 | 0 | 0 | 0 | 0
2034 | 5 | 22 | 1 | 0 | 0 | 0
2034 | 5 | 22 | 2 | 0 | 0 | 0
2034 | 5 | 22 | 3 | 0 | 0 | 0
2034 | 5 | 22 | 4 | 0 | 0 | 0
2034 | 5 | 22 | 5 | 0 | 0 | 0
2034 | 5 | 22 | 6 | 0 | 0 | 0
2034 | 5 | 22 | 7 | 0 | 0 | 0
2034 | 5 | 22 | 8 | 0 | 0 | 0
2034 | 5 | 22 | 9 | 0 | 0 | 0
2034 | 5 | 22 | 10 | 0 | 0 | 0
2034 | 5 | 22 | 11 | 0 | 0 | 0
2034 | 5 | 22 | 12 | 0 | 0 | 0
2034 | 5 | 22 | 13 | 0 | 0 | 0
2034 | 5 | 22 | 14 | 0 | 0 | 0
2034 | 5 | 22 | 15 | 0 | 0 | 0
2034 | 5 | 22 | 16 | 0 | 0 | 0
2034 | 5 | 22 | 17 | 0 | 0 | 0
2034 | 5 | 22 | 18 | 0 | 0 | 0
2034 | 5 | 22 | 19 | 0 | 0 | 0
2034 | 5 | 22 | 20 | 0 | 0 | 0
2034 | 5 | 22 | 21 | 0 | 0 | 0
2034 | 5 | 22 | 22 | 0 | 0 | 0
2034 | 5 | 22 | 23 | 0 | 0 | 0
2034 | 5 | 23 | 0 | 0 | 0 | 0
2034 | 5 | 23 | 1 | 0 | 0 | 0
2034 | 5 | 23 | 2 | 0 | 0 | 0
2034 | 5 | 23 | 3 | 0 | 0 | 0
2034 | 5 | 23 | 4 | 0 | 0 | 0
2034 | 5 | 23 | 5 | 0 | 0 | 0
2034 | 5 | 23 | 6 | 0 | 0 | 0
2034 | 5 | 23 | 7 | 0 | 0 | 0
2034 | 5 | 23 | 8 | 0 | 0 | 0
2034 | 5 | 23 | 9 | 0 | 0 | 0
2034 | 5 | 23 | 10 | 0 | 0 | 0
2034 | 5 | 23 | 11 | 0 | 0 | 0
2034 | 5 | 23 | 12 | 0 | 0 | 0
2034 | 5 | 23 | 13 | 0 | 0 | 0
2034 | 5 | 23 | 14 | 0 | 0 | 0
2034 | 5 | 23 | 15 | 0 | 0 | 0
2034 | 5 | 23 | 16 | 0 | 0 | 0
2034 | 5 | 23 | 17 | 0 | 0 | 0
2034 | 5 | 23 | 18 | 0 | 0 | 0
2034 | 5 | 23 | 19 | 0 | 0 | 0
2034 | 5 | 23 | 20 | 0 | 0 | 0
2034 | 5 | 23 | 21 | 0 | 0 | 0
2034 | 5 | 23 | 22 | 0 | 0 | 0
2034 | 5 | 23 | 23 | 0 | 0 | 0
2034 | 5 | 24 | 0 | 0 | 0 | 0
2034 | 5 | 24 | 1 | 0 | 0 | 0
2034 | 5 | 24 | 2 | 0 | 0 | 0
2034 | 5 | 24 | 3 | 0 | 0 | 0
2034 | 5 | 24 | 4 | 0 | 0 | 0
2034 | 5 | 24 | 5 | 0 | 0 | 0
2034 | 5 | 24 | 6 | 0 | 0 | 0
2034 | 5 | 24 | 7 | 0 | 0 | 0
2034 | 5 | 24 | 8 | 0 | 0 | 0
2034 | 5 | 24 | 9 | 0 | 0 | 0
2034 | 5 | 24 | 10 | 0 | 0 | 0
2034 | 5 | 24 | 11 | 0 | 0 | 0
2034 | 5 | 24 | 12 | 0 | 0 | 0
2034 | 5 | 24 | 13 | 0 | 0 | 0
2034 | 5 | 24 | 14 | 0 | 0 | 0
2034 | 5 | 24 | 15 | 0 | 0 | 0
2034 | 5 | 24 | 16 | 0 | 0 | 0
2034 | 5 | 24 | 17 | 1.7741 | 1.7741 | 0
2034 | 5 | 24 | 18 | 0 | 0 | 0
2034 | 5 | 24 | 19 | 0 | 0 | 0
2034 | 5 | 24 | 20 | 0 | 0 | 0
2034 | 5 | 24 | 21 | 0 | 0 | 0
2034 | 5 | 24 | 22 | 0 | 0 | 0
2034 | 5 | 24 | 23 | 0 | 0 | 0
2034 | 5 | 25 | 0 | 0 | 0 | 0
2034 | 5 | 25 | 1 | 0 | 0 | 0
2034 | 5 | 25 | 2 | 0 | 0 | 0
2034 | 5 | 25 | 3 | 0 | 0 | 0
2034 | 5 | 25 | 4 | 0 | 0 | 0
2034 | 5 | 25 | 5 | 0 | 0 | 0
2034 | 5 | 25 | 6 | 0 | 0 | 0
2034 | 5 | 25 | 7 | 0 | 0 | 0
2034 | 5 | 25 | 8 | 0 | 0 | 0
2034 | 5 | 25 | 9 | 0 | 0 | 0
2034 | 5 | 25 | 10 | 0 | 0 | 0
2034 | 5 | 25 | 11 | 0 | 0 | 0
2034 | 5 | 25 | 12 | 0 | 0 | 0
2034 | 5 | 25 | 13 | 0 | 0 | 0
2034 | 5 | 25 | 14 | 0 | 0 | 0
2034 | 5 | 25 | 15 | 0 | 0 | 0
2034 | 5 | 25 | 16 | 0 | 0 | 0
2034 | 5 | 25 | 17 | 0.68302 | 0.68302 | 0
2034 | 5 | 25 | 18 | 0 | 0 | 0
2034 | 5 | 25 | 19 | 0 | 0 | 0
2034 | 5 | 25 | 20 | 0 | 0 | 0
2034 | 5 | 25 | 21 | 0 | 0 | 0
2034 | 5 | 25 | 22 | 0 | 0 | 0
2034 | 5 | 25 | 23 | 0 | 0 | 0
2034 | 5 | 26 | 0 | 0 | 0 | 0
2034 | 5 | 26 | 1 | 0 | 0 | 0
2034 | 5 | 26 | 2 | 0 | 0 | 0
2034 | 5 | 26 | 3 | 0 | 0 | 0
2034 | 5 | 26 | 4 | 0 | 0 | 0
2034 | 5 | 26 | 5 | 0 | 0 | 0
2034 | 5 | 26 | 6 | 0 | 0 | 0
2034 | 5 | 26 | 7 | 0 | 0 | 0
2034 | 5 | 26 | 8 | 0 | 0 | 0
2034 | 5 | 26 | 9 | 0 | 0 | 0
2034 | 5 | 26 | 10 | 0 | 0 | 0
2034 | 5 | 26 | 11 | 0 | 0 | 0
2034 | 5 | 26 | 12 | 0 | 0 | 0
2034 | 5 | 26 | 13 | 0 | 0 | 0
2034 | 5 | 26 | 14 | 0 | 0 | 0
2034 | 5 | 26 | 15 | 3.349 | 3.349 | 0
2034 | 5 | 26 | 16 | 8.8923 | 8.8923 | 0
2034 | 5 | 26 | 17 | 11.1021 | 11.1021 | 0
2034 | 5 | 26 | 18 | 9.6427 | 9.6427 | 0
2034 | 5 | 26 | 19 | 6.735 | 6.735 | 0
2034 | 5 | 26 | 20 | 0 | 0 | 0
2034 | 5 | 26 | 21 | 0 | 0 | 0
2034 | 5 | 26 | 22 | 0 | 0 | 0
2034 | 5 | 26 | 23 | 0 | 0 | 0
2034 | 5 | 27 | 0 | 0 | 0 | 0
2034 | 5 | 27 | 1 | 0 | 0 | 0
2034 | 5 | 27 | 2 | 0 | 0 | 0
2034 | 5 | 27 | 3 | 0 | 0 | 0
2034 | 5 | 27 | 4 | 0 | 0 | 0
2034 | 5 | 27 | 5 | 0 | 0 | 0
2034 | 5 | 27 | 6 | 0 | 0 | 0
2034 | 5 | 27 | 7 | 0 | 0 | 0
2034 | 5 | 27 | 8 | 0 | 0 | 0
2034 | 5 | 27 | 9 | 0 | 0 | 0
2034 | 5 | 27 | 10 | 0 | 0 | 0
2034 | 5 | 27 | 11 | 0 | 0 | 0
2034 | 5 | 27 | 12 | 0 | 0 | 0
2034 | 5 | 27 | 13 | 0 | 0 | 0
2034 | 5 | 27 | 14 | 0 | 0 | 0
2034 | 5 | 27 | 15 | 0 | 0 | 0
2034 | 5 | 27 | 16 | 0 | 0 | 0
2034 | 5 | 27 | 17 | 0 | 0 | 0
2034 | 5 | 27 | 18 | 0 | 0 | 0
2034 | 5 | 27 | 19 | 0 | 0 | 0
2034 | 5 | 27 | 20 | 0 | 0 | 0
2034 | 5 | 27 | 21 | 0 | 0 | 0
2034 | 5 | 27 | 22 | 0 | 0 | 0
2034 | 5 | 27 | 23 | 0 | 0 | 0
2034 | 5 | 28 | 0 | 0 | 0 | 0
2034 | 5 | 28 | 1 | 0 | 0 | 0
2034 | 5 | 28 | 2 | 0 | 0 | 0
2034 | 5 | 28 | 3 | 0 | 0 | 0
2034 | 5 | 28 | 4 | 0 | 0 | 0
2034 | 5 | 28 | 5 | 0 | 0 | 0
2034 | 5 | 28 | 6 | 0 | 0 | 0
2034 | 5 | 28 | 7 | 0 | 0 | 0
2034 | 5 | 28 | 8 | 0 | 0 | 0
2034 | 5 | 28 | 9 | 0 | 0 | 0
2034 | 5 | 28 | 10 | 0 | 0 | 0
2034 | 5 | 28 | 11 | 0 | 0 | 0
2034 | 5 | 28 | 12 | 0 | 0 | 0
2034 | 5 | 28 | 13 | 0 | 0 | 0
2034 | 5 | 28 | 14 | 0 | 0 | 0
2034 | 5 | 28 | 15 | 0 | 0 | 0
2034 | 5 | 28 | 16 | 0 | 0 | 0
2034 | 5 | 28 | 17 | 0 | 0 | 0
2034 | 5 | 28 | 18 | 0 | 0 | 0
2034 | 5 | 28 | 19 | 0 | 0 | 0
2034 | 5 | 28 | 20 | 0 | 0 | 0
2034 | 5 | 28 | 21 | 0 | 0 | 0
2034 | 5 | 28 | 22 | 0 | 0 | 0
2034 | 5 | 28 | 23 | 0 | 0 | 0
2034 | 5 | 29 | 0 | 0 | 0 | 0
2034 | 5 | 29 | 1 | 0 | 0 | 0
2034 | 5 | 29 | 2 | 0 | 0 | 0
2034 | 5 | 29 | 3 | 0 | 0 | 0
2034 | 5 | 29 | 4 | 0 | 0 | 0
2034 | 5 | 29 | 5 | 0 | 0 | 0
2034 | 5 | 29 | 6 | 0 | 0 | 0
2034 | 5 | 29 | 7 | 0 | 0 | 0
2034 | 5 | 29 | 8 | 0 | 0 | 0
2034 | 5 | 29 | 9 | 0 | 0 | 0
2034 | 5 | 29 | 10 | 0 | 0 | 0
2034 | 5 | 29 | 11 | 0 | 0 | 0
2034 | 5 | 29 | 12 | 0 | 0 | 0
2034 | 5 | 29 | 13 | 0 | 0 | 0
2034 | 5 | 29 | 14 | 0 | 0 | 0
2034 | 5 | 29 | 15 | 0 | 0 | 0
2034 | 5 | 29 | 16 | 0 | 0 | 0
2034 | 5 | 29 | 17 | 0 | 0 | 0
2034 | 5 | 29 | 18 | 0 | 0 | 0
2034 | 5 | 29 | 19 | 0 | 0 | 0
2034 | 5 | 29 | 20 | 0 | 0 | 0
2034 | 5 | 29 | 21 | 0 | 0 | 0
2034 | 5 | 29 | 22 | 0 | 0 | 0
2034 | 5 | 29 | 23 | 0 | 0 | 0
2034 | 5 | 30 | 0 | 0 | 0 | 0
2034 | 5 | 30 | 1 | 0 | 0 | 0
2034 | 5 | 30 | 2 | 0 | 0 | 0
2034 | 5 | 30 | 3 | 0 | 0 | 0
2034 | 5 | 30 | 4 | 0 | 0 | 0
2034 | 5 | 30 | 5 | 0 | 0 | 0
2034 | 5 | 30 | 6 | 0 | 0 | 0
2034 | 5 | 30 | 7 | 0 | 0 | 0
2034 | 5 | 30 | 8 | 0 | 0 | 0
2034 | 5 | 30 | 9 | 0 | 0 | 0
2034 | 5 | 30 | 10 | 0 | 0 | 0
2034 | 5 | 30 | 11 | 0 | 0 | 0
2034 | 5 | 30 | 12 | 0 | 0 | 0
2034 | 5 | 30 | 13 | 0 | 0 | 0
2034 | 5 | 30 | 14 | 0 | 0 | 0
2034 | 5 | 30 | 15 | 0 | 0 | 0
2034 | 5 | 30 | 16 | 1.0161 | 1.0161 | 0
2034 | 5 | 30 | 17 | 3.7013 | 3.7013 | 0
2034 | 5 | 30 | 18 | 0 | 0 | 0
2034 | 5 | 30 | 19 | 0 | 0 | 0
2034 | 5 | 30 | 20 | 0 | 0 | 0
2034 | 5 | 30 | 21 | 0 | 0 | 0
2034 | 5 | 30 | 22 | 0 | 0 | 0
2034 | 5 | 30 | 23 | 0 | 0 | 0
2034 | 5 | 31 | 0 | 0 | 0 | 0
2034 | 5 | 31 | 1 | 0 | 0 | 0
2034 | 5 | 31 | 2 | 0 | 0 | 0
2034 | 5 | 31 | 3 | 0 | 0 | 0
2034 | 5 | 31 | 4 | 0 | 0 | 0
2034 | 5 | 31 | 5 | 0 | 0 | 0
2034 | 5 | 31 | 6 | 0 | 0 | 0
2034 | 5 | 31 | 7 | 0 | 0 | 0
2034 | 5 | 31 | 8 | 0 | 0 | 0
2034 | 5 | 31 | 9 | 0 | 0 | 0
2034 | 5 | 31 | 10 | 0 | 0 | 0
2034 | 5 | 31 | 11 | 0 | 0 | 0
2034 | 5 | 31 | 12 | 0 | 0 | 0
2034 | 5 | 31 | 13 | 0 | 0 | 0
2034 | 5 | 31 | 14 | 0 | 0 | 0
2034 | 5 | 31 | 15 | 0 | 0 | 0
2034 | 5 | 31 | 16 | 0 | 0 | 0
2034 | 5 | 31 | 17 | 0 | 0 | 0
2034 | 5 | 31 | 18 | 0 | 0 | 0
2034 | 5 | 31 | 19 | 0 | 0 | 0
2034 | 5 | 31 | 20 | 0 | 0 | 0
2034 | 5 | 31 | 21 | 0 | 0 | 0
2034 | 5 | 31 | 22 | 0 | 0 | 0
2034 | 5 | 31 | 23 | 0 | 0 | 0
2034 | 6 | 1 | 0 | 0 | 0 | 0
2034 | 6 | 1 | 1 | 0 | 0 | 0
2034 | 6 | 1 | 2 | 0 | 0 | 0
2034 | 6 | 1 | 3 | 0 | 0 | 0
2034 | 6 | 1 | 4 | 0 | 0 | 0
2034 | 6 | 1 | 5 | 0 | 0 | 0
2034 | 6 | 1 | 6 | 0 | 0 | 0
2034 | 6 | 1 | 7 | 0 | 0 | 0
2034 | 6 | 1 | 8 | 0 | 0 | 0
2034 | 6 | 1 | 9 | 0 | 0 | 0
2034 | 6 | 1 | 10 | 0 | 0 | 0
2034 | 6 | 1 | 11 | 0 | 0 | 0
2034 | 6 | 1 | 12 | 0 | 0 | 0
2034 | 6 | 1 | 13 | 0 | 0 | 0
2034 | 6 | 1 | 14 | 0 | 0 | 0
2034 | 6 | 1 | 15 | 0 | 0 | 0
2034 | 6 | 1 | 16 | 0.18845 | 0.18845 | 0
2034 | 6 | 1 | 17 | 3.0363 | 3.0363 | 0
2034 | 6 | 1 | 18 | 0 | 0 | 0
2034 | 6 | 1 | 19 | 0 | 0 | 0
2034 | 6 | 1 | 20 | 0 | 0 | 0
2034 | 6 | 1 | 21 | 0 | 0 | 0
2034 | 6 | 1 | 22 | 0 | 0 | 0
2034 | 6 | 1 | 23 | 0 | 0 | 0
2034 | 6 | 2 | 0 | 0 | 0 | 0
2034 | 6 | 2 | 1 | 0 | 0 | 0
2034 | 6 | 2 | 2 | 0 | 0 | 0
2034 | 6 | 2 | 3 | 0 | 0 | 0
2034 | 6 | 2 | 4 | 0 | 0 | 0
2034 | 6 | 2 | 5 | 0 | 0 | 0
2034 | 6 | 2 | 6 | 0 | 0 | 0
2034 | 6 | 2 | 7 | 0 | 0 | 0
2034 | 6 | 2 | 8 | 0 | 0 | 0
2034 | 6 | 2 | 9 | 0 | 0 | 0
2034 | 6 | 2 | 10 | 0 | 0 | 0
2034 | 6 | 2 | 11 | 0 | 0 | 0
2034 | 6 | 2 | 12 | 0 | 0 | 0
2034 | 6 | 2 | 13 | 0 | 0 | 0
2034 | 6 | 2 | 14 | 0 | 0 | 0
2034 | 6 | 2 | 15 | 0 | 0 | 0
2034 | 6 | 2 | 16 | 0 | 0 | 0
2034 | 6 | 2 | 17 | 0 | 0 | 0
2034 | 6 | 2 | 18 | 0 | 0 | 0
2034 | 6 | 2 | 19 | 0 | 0 | 0
2034 | 6 | 2 | 20 | 0 | 0 | 0
2034 | 6 | 2 | 21 | 0 | 0 | 0
2034 | 6 | 2 | 22 | 0 | 0 | 0
2034 | 6 | 2 | 23 | 0 | 0 | 0
2034 | 6 | 3 | 0 | 0 | 0 | 0
2034 | 6 | 3 | 1 | 0 | 0 | 0
2034 | 6 | 3 | 2 | 0 | 0 | 0
2034 | 6 | 3 | 3 | 0 | 0 | 0
2034 | 6 | 3 | 4 | 0 | 0 | 0
2034 | 6 | 3 | 5 | 0 | 0 | 0
2034 | 6 | 3 | 6 | 0 | 0 | 0
2034 | 6 | 3 | 7 | 0 | 0 | 0
2034 | 6 | 3 | 8 | 0 | 0 | 0
2034 | 6 | 3 | 9 | 0 | 0 | 0
2034 | 6 | 3 | 10 | 0 | 0 | 0
2034 | 6 | 3 | 11 | 0 | 0 | 0
2034 | 6 | 3 | 12 | 0 | 0 | 0
2034 | 6 | 3 | 13 | 0 | 0 | 0
2034 | 6 | 3 | 14 | 0 | 0 | 0
2034 | 6 | 3 | 15 | 0 | 0 | 0
2034 | 6 | 3 | 16 | 0 | 0 | 0
2034 | 6 | 3 | 17 | 0 | 0 | 0
2034 | 6 | 3 | 18 | 0 | 0 | 0
2034 | 6 | 3 | 19 | 0 | 0 | 0
2034 | 6 | 3 | 20 | 0 | 0 | 0
2034 | 6 | 3 | 21 | 0 | 0 | 0
2034 | 6 | 3 | 22 | 0 | 0 | 0
2034 | 6 | 3 | 23 | 0 | 0 | 0
2034 | 6 | 4 | 0 | 0 | 0 | 0
2034 | 6 | 4 | 1 | 0 | 0 | 0
2034 | 6 | 4 | 2 | 0 | 0 | 0
2034 | 6 | 4 | 3 | 0 | 0 | 0
2034 | 6 | 4 | 4 | 0 | 0 | 0
2034 | 6 | 4 | 5 | 0 | 0 | 0
2034 | 6 | 4 | 6 | 0 | 0 | 0
2034 | 6 | 4 | 7 | 0 | 0 | 0
2034 | 6 | 4 | 8 | 0 | 0 | 0
2034 | 6 | 4 | 9 | 0 | 0 | 0
2034 | 6 | 4 | 10 | 0 | 0 | 0
2034 | 6 | 4 | 11 | 0 | 0 | 0
2034 | 6 | 4 | 12 | 0 | 0 | 0
2034 | 6 | 4 | 13 | 0 | 0 | 0
2034 | 6 | 4 | 14 | 0 | 0 | 0
2034 | 6 | 4 | 15 | 0 | 0 | 0
2034 | 6 | 4 | 16 | 0 | 0 | 0
2034 | 6 | 4 | 17 | 0 | 0 | 0
2034 | 6 | 4 | 18 | 0 | 0 | 0
2034 | 6 | 4 | 19 | 0 | 0 | 0
2034 | 6 | 4 | 20 | 0 | 0 | 0
2034 | 6 | 4 | 21 | 0 | 0 | 0
2034 | 6 | 4 | 22 | 0 | 0 | 0
2034 | 6 | 4 | 23 | 0 | 0 | 0
2034 | 6 | 5 | 0 | 0 | 0 | 0
2034 | 6 | 5 | 1 | 0 | 0 | 0
2034 | 6 | 5 | 2 | 0 | 0 | 0
2034 | 6 | 5 | 3 | 0 | 0 | 0
2034 | 6 | 5 | 4 | 0 | 0 | 0
2034 | 6 | 5 | 5 | 0 | 0 | 0
2034 | 6 | 5 | 6 | 0 | 0 | 0
2034 | 6 | 5 | 7 | 0 | 0 | 0
2034 | 6 | 5 | 8 | 0 | 0 | 0
2034 | 6 | 5 | 9 | 0 | 0 | 0
2034 | 6 | 5 | 10 | 0 | 0 | 0
2034 | 6 | 5 | 11 | 0 | 0 | 0
2034 | 6 | 5 | 12 | 0 | 0 | 0
2034 | 6 | 5 | 13 | 0 | 0 | 0
2034 | 6 | 5 | 14 | 0 | 0 | 0
2034 | 6 | 5 | 15 | 0 | 0 | 0
2034 | 6 | 5 | 16 | 0 | 0 | 0
2034 | 6 | 5 | 17 | 2.3431 | 2.3431 | 0
2034 | 6 | 5 | 18 | 0 | 0 | 0
2034 | 6 | 5 | 19 | 0 | 0 | 0
2034 | 6 | 5 | 20 | 0 | 0 | 0
2034 | 6 | 5 | 21 | 0 | 0 | 0
2034 | 6 | 5 | 22 | 0 | 0 | 0
2034 | 6 | 5 | 23 | 0 | 0 | 0
2034 | 6 | 6 | 0 | 0 | 0 | 0
2034 | 6 | 6 | 1 | 0 | 0 | 0
2034 | 6 | 6 | 2 | 0 | 0 | 0
2034 | 6 | 6 | 3 | 0 | 0 | 0
2034 | 6 | 6 | 4 | 0 | 0 | 0
2034 | 6 | 6 | 5 | 0 | 0 | 0
2034 | 6 | 6 | 6 | 0 | 0 | 0
2034 | 6 | 6 | 7 | 0 | 0 | 0
2034 | 6 | 6 | 8 | 0 | 0 | 0
2034 | 6 | 6 | 9 | 0 | 0 | 0
2034 | 6 | 6 | 10 | 0 | 0 | 0
2034 | 6 | 6 | 11 | 0 | 0 | 0
2034 | 6 | 6 | 12 | 0 | 0 | 0
2034 | 6 | 6 | 13 | 0 | 0 | 0
2034 | 6 | 6 | 14 | 0 | 0 | 0
2034 | 6 | 6 | 15 | 0 | 0 | 0
2034 | 6 | 6 | 16 | 0.5792 | 0.5792 | 0
2034 | 6 | 6 | 17 | 3.5541 | 3.5541 | 0
2034 | 6 | 6 | 18 | 0.26831 | 0.26831 | 0
2034 | 6 | 6 | 19 | 0 | 0 | 0
2034 | 6 | 6 | 20 | 0 | 0 | 0
2034 | 6 | 6 | 21 | 0 | 0 | 0
2034 | 6 | 6 | 22 | 0 | 0 | 0
2034 | 6 | 6 | 23 | 0 | 0 | 0
2034 | 6 | 7 | 0 | 0 | 0 | 0
2034 | 6 | 7 | 1 | 0 | 0 | 0
2034 | 6 | 7 | 2 | 0 | 0 | 0
2034 | 6 | 7 | 3 | 0 | 0 | 0
2034 | 6 | 7 | 4 | 0 | 0 | 0
2034 | 6 | 7 | 5 | 0 | 0 | 0
2034 | 6 | 7 | 6 | 0 | 0 | 0
2034 | 6 | 7 | 7 | 0 | 0 | 0
2034 | 6 | 7 | 8 | 0 | 0 | 0
2034 | 6 | 7 | 9 | 0 | 0 | 0
2034 | 6 | 7 | 10 | 0 | 0 | 0
2034 | 6 | 7 | 11 | 0 | 0 | 0
2034 | 6 | 7 | 12 | 0 | 0 | 0
2034 | 6 | 7 | 13 | 0 | 0 | 0
2034 | 6 | 7 | 14 | 0 | 0 | 0
2034 | 6 | 7 | 15 | 1.9988 | 1.9988 | 0
2034 | 6 | 7 | 16 | 8.2867 | 8.2867 | 0
2034 | 6 | 7 | 17 | 11.6249 | 11.6249 | 0
2034 | 6 | 7 | 18 | 10.908 | 10.908 | 0
2034 | 6 | 7 | 19 | 7.7293 | 7.7293 | 0
2034 | 6 | 7 | 20 | 0 | 0 | 0
2034 | 6 | 7 | 21 | 0 | 0 | 0
2034 | 6 | 7 | 22 | 0 | 0 | 0
2034 | 6 | 7 | 23 | 0 | 0 | 0
2034 | 6 | 8 | 0 | 0 | 0 | 0
2034 | 6 | 8 | 1 | 0 | 0 | 0
2034 | 6 | 8 | 2 | 0 | 0 | 0
2034 | 6 | 8 | 3 | 0 | 0 | 0
2034 | 6 | 8 | 4 | 0 | 0 | 0
2034 | 6 | 8 | 5 | 0 | 0 | 0
2034 | 6 | 8 | 6 | 0 | 0 | 0
2034 | 6 | 8 | 7 | 0 | 0 | 0
2034 | 6 | 8 | 8 | 0 | 0 | 0
2034 | 6 | 8 | 9 | 0 | 0 | 0
2034 | 6 | 8 | 10 | 0 | 0 | 0
2034 | 6 | 8 | 11 | 0 | 0 | 0
2034 | 6 | 8 | 12 | 0 | 0 | 0
2034 | 6 | 8 | 13 | 0 | 0 | 0
2034 | 6 | 8 | 14 | 0 | 0 | 0
2034 | 6 | 8 | 15 | 0 | 0 | 0
2034 | 6 | 8 | 16 | 4.5202 | 4.5202 | 0
2034 | 6 | 8 | 17 | 7.2607 | 7.2607 | 0
2034 | 6 | 8 | 18 | 4.4672 | 4.4672 | 0
2034 | 6 | 8 | 19 | 1.8514 | 1.8514 | 0
2034 | 6 | 8 | 20 | 0 | 0 | 0
2034 | 6 | 8 | 21 | 0 | 0 | 0
2034 | 6 | 8 | 22 | 0 | 0 | 0
2034 | 6 | 8 | 23 | 0 | 0 | 0
2034 | 6 | 9 | 0 | 0 | 0 | 0
2034 | 6 | 9 | 1 | 0 | 0 | 0
2034 | 6 | 9 | 2 | 0 | 0 | 0
2034 | 6 | 9 | 3 | 0 | 0 | 0
2034 | 6 | 9 | 4 | 0 | 0 | 0
2034 | 6 | 9 | 5 | 0 | 0 | 0
2034 | 6 | 9 | 6 | 0 | 0 | 0
2034 | 6 | 9 | 7 | 0 | 0 | 0
2034 | 6 | 9 | 8 | 0 | 0 | 0
2034 | 6 | 9 | 9 | 0 | 0 | 0
2034 | 6 | 9 | 10 | 0 | 0 | 0
2034 | 6 | 9 | 11 | 0 | 0 | 0
2034 | 6 | 9 | 12 | 0 | 0 | 0
2034 | 6 | 9 | 13 | 0 | 0 | 0
2034 | 6 | 9 | 14 | 0 | 0 | 0
2034 | 6 | 9 | 15 | 0 | 0 | 0
2034 | 6 | 9 | 16 | 0 | 0 | 0
2034 | 6 | 9 | 17 | 1.2354 | 1.2354 | 0
2034 | 6 | 9 | 18 | 0 | 0 | 0
2034 | 6 | 9 | 19 | 0 | 0 | 0
2034 | 6 | 9 | 20 | 0 | 0 | 0
2034 | 6 | 9 | 21 | 0 | 0 | 0
2034 | 6 | 9 | 22 | 0 | 0 | 0
2034 | 6 | 9 | 23 | 0 | 0 | 0
2034 | 6 | 10 | 0 | 0 | 0 | 0
2034 | 6 | 10 | 1 | 0 | 0 | 0
2034 | 6 | 10 | 2 | 0 | 0 | 0
2034 | 6 | 10 | 3 | 0 | 0 | 0
2034 | 6 | 10 | 4 | 0 | 0 | 0
2034 | 6 | 10 | 5 | 0 | 0 | 0
2034 | 6 | 10 | 6 | 0 | 0 | 0
2034 | 6 | 10 | 7 | 0 | 0 | 0
2034 | 6 | 10 | 8 | 0 | 0 | 0
2034 | 6 | 10 | 9 | 0 | 0 | 0
2034 | 6 | 10 | 10 | 0 | 0 | 0
2034 | 6 | 10 | 11 | 0 | 0 | 0
2034 | 6 | 10 | 12 | 0 | 0 | 0
2034 | 6 | 10 | 13 | 0 | 0 | 0
2034 | 6 | 10 | 14 | 0 | 0 | 0
2034 | 6 | 10 | 15 | 0 | 0 | 0
2034 | 6 | 10 | 16 | 0 | 0 | 0
2034 | 6 | 10 | 17 | 0 | 0 | 0
2034 | 6 | 10 | 18 | 0 | 0 | 0
2034 | 6 | 10 | 19 | 0 | 0 | 0
2034 | 6 | 10 | 20 | 0 | 0 | 0
2034 | 6 | 10 | 21 | 0 | 0 | 0
2034 | 6 | 10 | 22 | 0 | 0 | 0
2034 | 6 | 10 | 23 | 0 | 0 | 0
2034 | 6 | 11 | 0 | 0 | 0 | 0
2034 | 6 | 11 | 1 | 0 | 0 | 0
2034 | 6 | 11 | 2 | 0 | 0 | 0
2034 | 6 | 11 | 3 | 0 | 0 | 0
2034 | 6 | 11 | 4 | 0 | 0 | 0
2034 | 6 | 11 | 5 | 0 | 0 | 0
2034 | 6 | 11 | 6 | 0 | 0 | 0
2034 | 6 | 11 | 7 | 0 | 0 | 0
2034 | 6 | 11 | 8 | 0 | 0 | 0
2034 | 6 | 11 | 9 | 0 | 0 | 0
2034 | 6 | 11 | 10 | 0 | 0 | 0
2034 | 6 | 11 | 11 | 0 | 0 | 0
2034 | 6 | 11 | 12 | 0 | 0 | 0
2034 | 6 | 11 | 13 | 0 | 0 | 0
2034 | 6 | 11 | 14 | 0 | 0 | 0
2034 | 6 | 11 | 15 | 0 | 0 | 0
2034 | 6 | 11 | 16 | 0 | 0 | 0
2034 | 6 | 11 | 17 | 0 | 0 | 0
2034 | 6 | 11 | 18 | 0 | 0 | 0
2034 | 6 | 11 | 19 | 0 | 0 | 0
2034 | 6 | 11 | 20 | 0 | 0 | 0
2034 | 6 | 11 | 21 | 0 | 0 | 0
2034 | 6 | 11 | 22 | 0 | 0 | 0
2034 | 6 | 11 | 23 | 0 | 0 | 0
2034 | 6 | 12 | 0 | 0 | 0 | 0
2034 | 6 | 12 | 1 | 0 | 0 | 0
2034 | 6 | 12 | 2 | 0 | 0 | 0
2034 | 6 | 12 | 3 | 0 | 0 | 0
2034 | 6 | 12 | 4 | 0 | 0 | 0
2034 | 6 | 12 | 5 | 0 | 0 | 0
2034 | 6 | 12 | 6 | 0 | 0 | 0
2034 | 6 | 12 | 7 | 0 | 0 | 0
2034 | 6 | 12 | 8 | 0 | 0 | 0
2034 | 6 | 12 | 9 | 0 | 0 | 0
2034 | 6 | 12 | 10 | 0 | 0 | 0
2034 | 6 | 12 | 11 | 0 | 0 | 0
2034 | 6 | 12 | 12 | 0 | 0 | 0
2034 | 6 | 12 | 13 | 0 | 0 | 0
2034 | 6 | 12 | 14 | 0 | 0 | 0
2034 | 6 | 12 | 15 | 0 | 0 | 0
2034 | 6 | 12 | 16 | 0 | 0 | 0
2034 | 6 | 12 | 17 | 1.6913 | 1.6913 | 0
2034 | 6 | 12 | 18 | 0 | 0 | 0
2034 | 6 | 12 | 19 | 0 | 0 | 0
2034 | 6 | 12 | 20 | 0 | 0 | 0
2034 | 6 | 12 | 21 | 0 | 0 | 0
2034 | 6 | 12 | 22 | 0 | 0 | 0
2034 | 6 | 12 | 23 | 0 | 0 | 0
2034 | 6 | 13 | 0 | 0 | 0 | 0
2034 | 6 | 13 | 1 | 0 | 0 | 0
2034 | 6 | 13 | 2 | 0 | 0 | 0
2034 | 6 | 13 | 3 | 0 | 0 | 0
2034 | 6 | 13 | 4 | 0 | 0 | 0
2034 | 6 | 13 | 5 | 0 | 0 | 0
2034 | 6 | 13 | 6 | 0 | 0 | 0
2034 | 6 | 13 | 7 | 0 | 0 | 0
2034 | 6 | 13 | 8 | 0 | 0 | 0
2034 | 6 | 13 | 9 | 0 | 0 | 0
2034 | 6 | 13 | 10 | 0 | 0 | 0
2034 | 6 | 13 | 11 | 0 | 0 | 0
2034 | 6 | 13 | 12 | 0 | 0 | 0
2034 | 6 | 13 | 13 | 0 | 0 | 0
2034 | 6 | 13 | 14 | 0 | 0 | 0
2034 | 6 | 13 | 15 | 0 | 0 | 0
2034 | 6 | 13 | 16 | 0 | 0 | 0
2034 | 6 | 13 | 17 | 1.3956 | 1.3956 | 0
2034 | 6 | 13 | 18 | 0 | 0 | 0
2034 | 6 | 13 | 19 | 0 | 0 | 0
2034 | 6 | 13 | 20 | 0 | 0 | 0
2034 | 6 | 13 | 21 | 0 | 0 | 0
2034 | 6 | 13 | 22 | 0 | 0 | 0
2034 | 6 | 13 | 23 | 0 | 0 | 0
2034 | 6 | 14 | 0 | 0 | 0 | 0
2034 | 6 | 14 | 1 | 0 | 0 | 0
2034 | 6 | 14 | 2 | 0 | 0 | 0
2034 | 6 | 14 | 3 | 0 | 0 | 0
2034 | 6 | 14 | 4 | 0 | 0 | 0
2034 | 6 | 14 | 5 | 0 | 0 | 0
2034 | 6 | 14 | 6 | 0 | 0 | 0
2034 | 6 | 14 | 7 | 0 | 0 | 0
2034 | 6 | 14 | 8 | 0 | 0 | 0
2034 | 6 | 14 | 9 | 0 | 0 | 0
2034 | 6 | 14 | 10 | 0 | 0 | 0
2034 | 6 | 14 | 11 | 0 | 0 | 0
2034 | 6 | 14 | 12 | 0 | 0 | 0
2034 | 6 | 14 | 13 | 0 | 0 | 0
2034 | 6 | 14 | 14 | 0 | 0 | 0
2034 | 6 | 14 | 15 | 0 | 0 | 0
2034 | 6 | 14 | 16 | 0.24693 | 0.24693 | 0
2034 | 6 | 14 | 17 | 2.8872 | 2.8872 | 0
2034 | 6 | 14 | 18 | 0 | 0 | 0
2034 | 6 | 14 | 19 | 0 | 0 | 0
2034 | 6 | 14 | 20 | 0 | 0 | 0
2034 | 6 | 14 | 21 | 0 | 0 | 0
2034 | 6 | 14 | 22 | 0 | 0 | 0
2034 | 6 | 14 | 23 | 0 | 0 | 0
2034 | 6 | 15 | 0 | 0 | 0 | 0
2034 | 6 | 15 | 1 | 0 | 0 | 0
2034 | 6 | 15 | 2 | 0 | 0 | 0
2034 | 6 | 15 | 3 | 0 | 0 | 0
2034 | 6 | 15 | 4 | 0 | 0 | 0
2034 | 6 | 15 | 5 | 0 | 0 | 0
2034 | 6 | 15 | 6 | 0 | 0 | 0
2034 | 6 | 15 | 7 | 0 | 0 | 0
2034 | 6 | 15 | 8 | 0 | 0 | 0
2034 | 6 | 15 | 9 | 0 | 0 | 0
2034 | 6 | 15 | 10 | 0 | 0 | 0
2034 | 6 | 15 | 11 | 0 | 0 | 0
2034 | 6 | 15 | 12 | 0 | 0 | 0
2034 | 6 | 15 | 13 | 0 | 0 | 0
2034 | 6 | 15 | 14 | 0 | 0 | 0
2034 | 6 | 15 | 15 | 0.76723 | 0.76723 | 0
2034 | 6 | 15 | 16 | 7.0498 | 7.0498 | 0
2034 | 6 | 15 | 17 | 10.5965 | 10.5965 | 0
2034 | 6 | 15 | 18 | 9.7064 | 9.7064 | 0
2034 | 6 | 15 | 19 | 6.8737 | 6.8737 | 0
2034 | 6 | 15 | 20 | 0 | 0 | 0
2034 | 6 | 15 | 21 | 0 | 0 | 0
2034 | 6 | 15 | 22 | 0 | 0 | 0
2034 | 6 | 15 | 23 | 0 | 0 | 0
2034 | 6 | 16 | 0 | 0 | 0 | 0
2034 | 6 | 16 | 1 | 0 | 0 | 0
2034 | 6 | 16 | 2 | 0 | 0 | 0
2034 | 6 | 16 | 3 | 0 | 0 | 0
2034 | 6 | 16 | 4 | 0 | 0 | 0
2034 | 6 | 16 | 5 | 0 | 0 | 0
2034 | 6 | 16 | 6 | 0 | 0 | 0
2034 | 6 | 16 | 7 | 0 | 0 | 0
2034 | 6 | 16 | 8 | 0 | 0 | 0
2034 | 6 | 16 | 9 | 0 | 0 | 0
2034 | 6 | 16 | 10 | 0 | 0 | 0
2034 | 6 | 16 | 11 | 0 | 0 | 0
2034 | 6 | 16 | 12 | 0 | 0 | 0
2034 | 6 | 16 | 13 | 0 | 0 | 0
2034 | 6 | 16 | 14 | 2.424 | 2.424 | 0
2034 | 6 | 16 | 15 | 7.6191 | 7.6191 | 0
2034 | 6 | 16 | 16 | 13.4583 | 13.4583 | 0
2034 | 6 | 16 | 17 | 16.1077 | 16.1077 | 0
2034 | 6 | 16 | 18 | 15.1581 | 15.1581 | 0
2034 | 6 | 16 | 19 | 11.4568 | 11.4568 | 0
2034 | 6 | 16 | 20 | 1.7639 | 1.7639 | 0
2034 | 6 | 16 | 21 | 0 | 0 | 0
2034 | 6 | 16 | 22 | 0 | 0 | 0
2034 | 6 | 16 | 23 | 0 | 0 | 0
2034 | 6 | 17 | 0 | 0 | 0 | 0
2034 | 6 | 17 | 1 | 0 | 0 | 0
2034 | 6 | 17 | 2 | 0 | 0 | 0
2034 | 6 | 17 | 3 | 0 | 0 | 0
2034 | 6 | 17 | 4 | 0 | 0 | 0
2034 | 6 | 17 | 5 | 0 | 0 | 0
2034 | 6 | 17 | 6 | 0 | 0 | 0
2034 | 6 | 17 | 7 | 0 | 0 | 0
2034 | 6 | 17 | 8 | 0 | 0 | 0
2034 | 6 | 17 | 9 | 0 | 0 | 0
2034 | 6 | 17 | 10 | 0 | 0 | 0
2034 | 6 | 17 | 11 | 2.1207 | 2.1207 | 0
2034 | 6 | 17 | 12 | 3.708 | 3.708 | 0
2034 | 6 | 17 | 13 | 5.4226 | 5.4226 | 0
2034 | 6 | 17 | 14 | 7.0741 | 7.0741 | 0
2034 | 6 | 17 | 15 | 10.2093 | 10.2093 | 0
2034 | 6 | 17 | 16 | 14.2225 | 14.2225 | 0
2034 | 6 | 17 | 17 | 15.3443 | 15.3443 | 0
2034 | 6 | 17 | 18 | 13.6909 | 13.6909 | 0
2034 | 6 | 17 | 19 | 9.4065 | 9.4065 | 0
2034 | 6 | 17 | 20 | 0 | 0 | 0
2034 | 6 | 17 | 21 | 0 | 0 | 0
2034 | 6 | 17 | 22 | 0 | 0 | 0
2034 | 6 | 17 | 23 | 0 | 0 | 0
2034 | 6 | 18 | 0 | 0 | 0 | 0
2034 | 6 | 18 | 1 | 0 | 0 | 0
2034 | 6 | 18 | 2 | 0 | 0 | 0
2034 | 6 | 18 | 3 | 0 | 0 | 0
2034 | 6 | 18 | 4 | 0 | 0 | 0
2034 | 6 | 18 | 5 | 0 | 0 | 0
2034 | 6 | 18 | 6 | 0 | 0 | 0
2034 | 6 | 18 | 7 | 0 | 0 | 0
2034 | 6 | 18 | 8 | 0 | 0 | 0
2034 | 6 | 18 | 9 | 0 | 0 | 0
2034 | 6 | 18 | 10 | 0 | 0 | 0
2034 | 6 | 18 | 11 | 0 | 0 | 0
2034 | 6 | 18 | 12 | 0 | 0 | 0
2034 | 6 | 18 | 13 | 0 | 0 | 0
2034 | 6 | 18 | 14 | 0 | 0 | 0
2034 | 6 | 18 | 15 | 0 | 0 | 0
2034 | 6 | 18 | 16 | 0 | 0 | 0
2034 | 6 | 18 | 17 | 0 | 0 | 0
2034 | 6 | 18 | 18 | 0 | 0 | 0
2034 | 6 | 18 | 19 | 0 | 0 | 0
2034 | 6 | 18 | 20 | 0 | 0 | 0
2034 | 6 | 18 | 21 | 0 | 0 | 0
2034 | 6 | 18 | 22 | 0 | 0 | 0
2034 | 6 | 18 | 23 | 0 | 0 | 0
2034 | 6 | 19 | 0 | 0 | 0 | 0
2034 | 6 | 19 | 1 | 0 | 0 | 0
2034 | 6 | 19 | 2 | 0 | 0 | 0
2034 | 6 | 19 | 3 | 0 | 0 | 0
2034 | 6 | 19 | 4 | 0 | 0 | 0
2034 | 6 | 19 | 5 | 0 | 0 | 0
2034 | 6 | 19 | 6 | 0 | 0 | 0
2034 | 6 | 19 | 7 | 0 | 0 | 0
2034 | 6 | 19 | 8 | 0 | 0 | 0
2034 | 6 | 19 | 9 | 0 | 0 | 0
2034 | 6 | 19 | 10 | 0 | 0 | 0
2034 | 6 | 19 | 11 | 0 | 0 | 0
2034 | 6 | 19 | 12 | 0 | 0 | 0
2034 | 6 | 19 | 13 | 0 | 0 | 0
2034 | 6 | 19 | 14 | 0 | 0 | 0
2034 | 6 | 19 | 15 | 0 | 0 | 0
2034 | 6 | 19 | 16 | 0 | 0 | 0
2034 | 6 | 19 | 17 | 2.4699 | 2.4699 | 0
2034 | 6 | 19 | 18 | 1.0198 | 1.0198 | 0
2034 | 6 | 19 | 19 | 0 | 0 | 0
2034 | 6 | 19 | 20 | 0 | 0 | 0
2034 | 6 | 19 | 21 | 0 | 0 | 0
2034 | 6 | 19 | 22 | 0 | 0 | 0
2034 | 6 | 19 | 23 | 0 | 0 | 0
2034 | 6 | 20 | 0 | 0 | 0 | 0
2034 | 6 | 20 | 1 | 0 | 0 | 0
2034 | 6 | 20 | 2 | 0 | 0 | 0
2034 | 6 | 20 | 3 | 0 | 0 | 0
2034 | 6 | 20 | 4 | 0 | 0 | 0
2034 | 6 | 20 | 5 | 0 | 0 | 0
2034 | 6 | 20 | 6 | 0 | 0 | 0
2034 | 6 | 20 | 7 | 0 | 0 | 0
2034 | 6 | 20 | 8 | 0 | 0 | 0
2034 | 6 | 20 | 9 | 0 | 0 | 0
2034 | 6 | 20 | 10 | 0 | 0 | 0
2034 | 6 | 20 | 11 | 0 | 0 | 0
2034 | 6 | 20 | 12 | 0 | 0 | 0
2034 | 6 | 20 | 13 | 0 | 0 | 0
2034 | 6 | 20 | 14 | 0 | 0 | 0
2034 | 6 | 20 | 15 | 0 | 0 | 0
2034 | 6 | 20 | 16 | 0.53847 | 0.53847 | 0
2034 | 6 | 20 | 17 | 3.4284 | 3.4284 | 0
2034 | 6 | 20 | 18 | 0 | 0 | 0
2034 | 6 | 20 | 19 | 0 | 0 | 0
2034 | 6 | 20 | 20 | 0 | 0 | 0
2034 | 6 | 20 | 21 | 0 | 0 | 0
2034 | 6 | 20 | 22 | 0 | 0 | 0
2034 | 6 | 20 | 23 | 0 | 0 | 0
2034 | 6 | 21 | 0 | 0 | 0 | 0
2034 | 6 | 21 | 1 | 0 | 0 | 0
2034 | 6 | 21 | 2 | 0 | 0 | 0
2034 | 6 | 21 | 3 | 0 | 0 | 0
2034 | 6 | 21 | 4 | 0 | 0 | 0
2034 | 6 | 21 | 5 | 0 | 0 | 0
2034 | 6 | 21 | 6 | 0 | 0 | 0
2034 | 6 | 21 | 7 | 0 | 0 | 0
2034 | 6 | 21 | 8 | 0 | 0 | 0
2034 | 6 | 21 | 9 | 0 | 0 | 0
2034 | 6 | 21 | 10 | 0 | 0 | 0
2034 | 6 | 21 | 11 | 0 | 0 | 0
2034 | 6 | 21 | 12 | 0 | 0 | 0
2034 | 6 | 21 | 13 | 0 | 0 | 0
2034 | 6 | 21 | 14 | 2.4838 | 2.4838 | 0
2034 | 6 | 21 | 15 | 7.2504 | 7.2504 | 0
2034 | 6 | 21 | 16 | 13.0855 | 13.0855 | 0
2034 | 6 | 21 | 17 | 16.1612 | 16.1612 | 0
2034 | 6 | 21 | 18 | 13.1307 | 13.1307 | 0
2034 | 6 | 21 | 19 | 9.9488 | 9.9488 | 0
2034 | 6 | 21 | 20 | 1.3779 | 1.3779 | 0
2034 | 6 | 21 | 21 | 0 | 0 | 0
2034 | 6 | 21 | 22 | 0 | 0 | 0
2034 | 6 | 21 | 23 | 0 | 0 | 0
2034 | 6 | 22 | 0 | 0 | 0 | 0
2034 | 6 | 22 | 1 | 0 | 0 | 0
2034 | 6 | 22 | 2 | 0 | 0 | 0
2034 | 6 | 22 | 3 | 0 | 0 | 0
2034 | 6 | 22 | 4 | 0 | 0 | 0
2034 | 6 | 22 | 5 | 0 | 0 | 0
2034 | 6 | 22 | 6 | 0 | 0 | 0
2034 | 6 | 22 | 7 | 0 | 0 | 0
2034 | 6 | 22 | 8 | 0 | 0 | 0
2034 | 6 | 22 | 9 | 0 | 0 | 0
2034 | 6 | 22 | 10 | 0 | 0 | 0
2034 | 6 | 22 | 11 | 0 | 0 | 0
2034 | 6 | 22 | 12 | 0.62052 | 0.62052 | 0
2034 | 6 | 22 | 13 | 1.8465 | 1.8465 | 0
2034 | 6 | 22 | 14 | 3.5223 | 3.5223 | 0
2034 | 6 | 22 | 15 | 7.3307 | 7.3307 | 0
2034 | 6 | 22 | 16 | 12.1892 | 12.1892 | 0
2034 | 6 | 22 | 17 | 13.7125 | 13.7125 | 0
2034 | 6 | 22 | 18 | 13.2451 | 13.2451 | 0
2034 | 6 | 22 | 19 | 9.9852 | 9.9852 | 0
2034 | 6 | 22 | 20 | 1.6497 | 1.6497 | 0
2034 | 6 | 22 | 21 | 0 | 0 | 0
2034 | 6 | 22 | 22 | 0 | 0 | 0
2034 | 6 | 22 | 23 | 0 | 0 | 0
2034 | 6 | 23 | 0 | 0 | 0 | 0
2034 | 6 | 23 | 1 | 0 | 0 | 0
2034 | 6 | 23 | 2 | 0 | 0 | 0
2034 | 6 | 23 | 3 | 0 | 0 | 0
2034 | 6 | 23 | 4 | 0 | 0 | 0
2034 | 6 | 23 | 5 | 0 | 0 | 0
2034 | 6 | 23 | 6 | 0 | 0 | 0
2034 | 6 | 23 | 7 | 0 | 0 | 0
2034 | 6 | 23 | 8 | 0 | 0 | 0
2034 | 6 | 23 | 9 | 0 | 0 | 0
2034 | 6 | 23 | 10 | 0 | 0 | 0
2034 | 6 | 23 | 11 | 0 | 0 | 0
2034 | 6 | 23 | 12 | 0 | 0 | 0
2034 | 6 | 23 | 13 | 0 | 0 | 0
2034 | 6 | 23 | 14 | 0 | 0 | 0
2034 | 6 | 23 | 15 | 0 | 0 | 0
2034 | 6 | 23 | 16 | 0.65686 | 0.65686 | 0
2034 | 6 | 23 | 17 | 1.7808 | 1.7808 | 0
2034 | 6 | 23 | 18 | 0 | 0 | 0
2034 | 6 | 23 | 19 | 0 | 0 | 0
2034 | 6 | 23 | 20 | 0 | 0 | 0
2034 | 6 | 23 | 21 | 0 | 0 | 0
2034 | 6 | 23 | 22 | 0 | 0 | 0
2034 | 6 | 23 | 23 | 0 | 0 | 0
2034 | 6 | 24 | 0 | 0 | 0 | 0
2034 | 6 | 24 | 1 | 0 | 0 | 0
2034 | 6 | 24 | 2 | 0 | 0 | 0
2034 | 6 | 24 | 3 | 0 | 0 | 0
2034 | 6 | 24 | 4 | 0 | 0 | 0
2034 | 6 | 24 | 5 | 0 | 0 | 0
2034 | 6 | 24 | 6 | 0 | 0 | 0
2034 | 6 | 24 | 7 | 0 | 0 | 0
2034 | 6 | 24 | 8 | 0 | 0 | 0
2034 | 6 | 24 | 9 | 0 | 0 | 0
2034 | 6 | 24 | 10 | 0 | 0 | 0
2034 | 6 | 24 | 11 | 0 | 0 | 0
2034 | 6 | 24 | 12 | 0 | 0 | 0
2034 | 6 | 24 | 13 | 0 | 0 | 0
2034 | 6 | 24 | 14 | 0 | 0 | 0
2034 | 6 | 24 | 15 | 0 | 0 | 0
2034 | 6 | 24 | 16 | 0.48529 | 0.48529 | 0
2034 | 6 | 24 | 17 | 1.1841 | 1.1841 | 0
2034 | 6 | 24 | 18 | 0 | 0 | 0
2034 | 6 | 24 | 19 | 0 | 0 | 0
2034 | 6 | 24 | 20 | 0 | 0 | 0
2034 | 6 | 24 | 21 | 0 | 0 | 0
2034 | 6 | 24 | 22 | 0 | 0 | 0
2034 | 6 | 24 | 23 | 0 | 0 | 0
2034 | 6 | 25 | 0 | 0 | 0 | 0
2034 | 6 | 25 | 1 | 0 | 0 | 0
2034 | 6 | 25 | 2 | 0 | 0 | 0
2034 | 6 | 25 | 3 | 0 | 0 | 0
2034 | 6 | 25 | 4 | 0 | 0 | 0
2034 | 6 | 25 | 5 | 0 | 0 | 0
2034 | 6 | 25 | 6 | 0 | 0 | 0
2034 | 6 | 25 | 7 | 0 | 0 | 0
2034 | 6 | 25 | 8 | 0 | 0 | 0
2034 | 6 | 25 | 9 | 0 | 0 | 0
2034 | 6 | 25 | 10 | 0 | 0 | 0
2034 | 6 | 25 | 11 | 0 | 0 | 0
2034 | 6 | 25 | 12 | 0 | 0 | 0
2034 | 6 | 25 | 13 | 0 | 0 | 0
2034 | 6 | 25 | 14 | 0 | 0 | 0
2034 | 6 | 25 | 15 | 0 | 0 | 0
2034 | 6 | 25 | 16 | 0.08769 | 0.08769 | 0
2034 | 6 | 25 | 17 | 2.0572 | 2.0572 | 0
2034 | 6 | 25 | 18 | 0 | 0 | 0
2034 | 6 | 25 | 19 | 0 | 0 | 0
2034 | 6 | 25 | 20 | 0 | 0 | 0
2034 | 6 | 25 | 21 | 0 | 0 | 0
2034 | 6 | 25 | 22 | 0 | 0 | 0
2034 | 6 | 25 | 23 | 0 | 0 | 0
2034 | 6 | 26 | 0 | 0 | 0 | 0
2034 | 6 | 26 | 1 | 0 | 0 | 0
2034 | 6 | 26 | 2 | 0 | 0 | 0
2034 | 6 | 26 | 3 | 0 | 0 | 0
2034 | 6 | 26 | 4 | 0 | 0 | 0
2034 | 6 | 26 | 5 | 0 | 0 | 0
2034 | 6 | 26 | 6 | 0 | 0 | 0
2034 | 6 | 26 | 7 | 0 | 0 | 0
2034 | 6 | 26 | 8 | 0 | 0 | 0
2034 | 6 | 26 | 9 | 0 | 0 | 0
2034 | 6 | 26 | 10 | 0 | 0 | 0
2034 | 6 | 26 | 11 | 0 | 0 | 0
2034 | 6 | 26 | 12 | 0 | 0 | 0
2034 | 6 | 26 | 13 | 0 | 0 | 0
2034 | 6 | 26 | 14 | 0 | 0 | 0
2034 | 6 | 26 | 15 | 0 | 0 | 0
2034 | 6 | 26 | 16 | 0 | 0 | 0
2034 | 6 | 26 | 17 | 1.7488 | 1.7488 | 0
2034 | 6 | 26 | 18 | 0 | 0 | 0
2034 | 6 | 26 | 19 | 0 | 0 | 0
2034 | 6 | 26 | 20 | 0 | 0 | 0
2034 | 6 | 26 | 21 | 0 | 0 | 0
2034 | 6 | 26 | 22 | 0 | 0 | 0
2034 | 6 | 26 | 23 | 0 | 0 | 0
2034 | 6 | 27 | 0 | 0 | 0 | 0
2034 | 6 | 27 | 1 | 0 | 0 | 0
2034 | 6 | 27 | 2 | 0 | 0 | 0
2034 | 6 | 27 | 3 | 0 | 0 | 0
2034 | 6 | 27 | 4 | 0 | 0 | 0
2034 | 6 | 27 | 5 | 0 | 0 | 0
2034 | 6 | 27 | 6 | 0 | 0 | 0
2034 | 6 | 27 | 7 | 0 | 0 | 0
2034 | 6 | 27 | 8 | 0 | 0 | 0
2034 | 6 | 27 | 9 | 0 | 0 | 0
2034 | 6 | 27 | 10 | 0 | 0 | 0
2034 | 6 | 27 | 11 | 0 | 0 | 0
2034 | 6 | 27 | 12 | 0 | 0 | 0
2034 | 6 | 27 | 13 | 0 | 0 | 0
2034 | 6 | 27 | 14 | 0 | 0 | 0
2034 | 6 | 27 | 15 | 0 | 0 | 0
2034 | 6 | 27 | 16 | 0 | 0 | 0
2034 | 6 | 27 | 17 | 3.0574 | 3.0574 | 0
2034 | 6 | 27 | 18 | 0.81569 | 0.81569 | 0
2034 | 6 | 27 | 19 | 0 | 0 | 0
2034 | 6 | 27 | 20 | 0 | 0 | 0
2034 | 6 | 27 | 21 | 0 | 0 | 0
2034 | 6 | 27 | 22 | 0 | 0 | 0
2034 | 6 | 27 | 23 | 0 | 0 | 0
2034 | 6 | 28 | 0 | 0 | 0 | 0
2034 | 6 | 28 | 1 | 0 | 0 | 0
2034 | 6 | 28 | 2 | 0 | 0 | 0
2034 | 6 | 28 | 3 | 0 | 0 | 0
2034 | 6 | 28 | 4 | 0 | 0 | 0
2034 | 6 | 28 | 5 | 0 | 0 | 0
2034 | 6 | 28 | 6 | 0 | 0 | 0
2034 | 6 | 28 | 7 | 0 | 0 | 0
2034 | 6 | 28 | 8 | 0 | 0 | 0
2034 | 6 | 28 | 9 | 0 | 0 | 0
2034 | 6 | 28 | 10 | 0 | 0 | 0
2034 | 6 | 28 | 11 | 0 | 0 | 0
2034 | 6 | 28 | 12 | 0 | 0 | 0
2034 | 6 | 28 | 13 | 0 | 0 | 0
2034 | 6 | 28 | 14 | 0 | 0 | 0
2034 | 6 | 28 | 15 | 0 | 0 | 0
2034 | 6 | 28 | 16 | 0.98683 | 0.98683 | 0
2034 | 6 | 28 | 17 | 3.7211 | 3.7211 | 0
2034 | 6 | 28 | 18 | 0 | 0 | 0
2034 | 6 | 28 | 19 | 0 | 0 | 0
2034 | 6 | 28 | 20 | 0 | 0 | 0
2034 | 6 | 28 | 21 | 0 | 0 | 0
2034 | 6 | 28 | 22 | 0 | 0 | 0
2034 | 6 | 28 | 23 | 0 | 0 | 0
2034 | 6 | 29 | 0 | 0 | 0 | 0
2034 | 6 | 29 | 1 | 0 | 0 | 0
2034 | 6 | 29 | 2 | 0 | 0 | 0
2034 | 6 | 29 | 3 | 0 | 0 | 0
2034 | 6 | 29 | 4 | 0 | 0 | 0
2034 | 6 | 29 | 5 | 0 | 0 | 0
2034 | 6 | 29 | 6 | 0 | 0 | 0
2034 | 6 | 29 | 7 | 0 | 0 | 0
2034 | 6 | 29 | 8 | 0 | 0 | 0
2034 | 6 | 29 | 9 | 0 | 0 | 0
2034 | 6 | 29 | 10 | 0 | 0 | 0
2034 | 6 | 29 | 11 | 0 | 0 | 0
2034 | 6 | 29 | 12 | 0 | 0 | 0
2034 | 6 | 29 | 13 | 0 | 0 | 0
2034 | 6 | 29 | 14 | 0 | 0 | 0
2034 | 6 | 29 | 15 | 0 | 0 | 0
2034 | 6 | 29 | 16 | 0.09583 | 0.09583 | 0
2034 | 6 | 29 | 17 | 2.6395 | 2.6395 | 0
2034 | 6 | 29 | 18 | 0.63153 | 0.63153 | 0
2034 | 6 | 29 | 19 | 0 | 0 | 0
2034 | 6 | 29 | 20 | 0 | 0 | 0
2034 | 6 | 29 | 21 | 0 | 0 | 0
2034 | 6 | 29 | 22 | 0 | 0 | 0
2034 | 6 | 29 | 23 | 0 | 0 | 0
2034 | 6 | 30 | 0 | 0 | 0 | 0
2034 | 6 | 30 | 1 | 0 | 0 | 0
2034 | 6 | 30 | 2 | 0 | 0 | 0
2034 | 6 | 30 | 3 | 0 | 0 | 0
2034 | 6 | 30 | 4 | 0 | 0 | 0
2034 | 6 | 30 | 5 | 0 | 0 | 0
2034 | 6 | 30 | 6 | 0 | 0 | 0
2034 | 6 | 30 | 7 | 0 | 0 | 0
2034 | 6 | 30 | 8 | 0 | 0 | 0
2034 | 6 | 30 | 9 | 0 | 0 | 0
2034 | 6 | 30 | 10 | 0 | 0 | 0
2034 | 6 | 30 | 11 | 0 | 0 | 0
2034 | 6 | 30 | 12 | 0 | 0 | 0
2034 | 6 | 30 | 13 | 0 | 0 | 0
2034 | 6 | 30 | 14 | 0 | 0 | 0
2034 | 6 | 30 | 15 | 0 | 0 | 0
2034 | 6 | 30 | 16 | 0.14488 | 0.14488 | 0
2034 | 6 | 30 | 17 | 1.8299 | 1.8299 | 0
2034 | 6 | 30 | 18 | 0 | 0 | 0
2034 | 6 | 30 | 19 | 0 | 0 | 0
2034 | 6 | 30 | 20 | 0 | 0 | 0
2034 | 6 | 30 | 21 | 0 | 0 | 0
2034 | 6 | 30 | 22 | 0 | 0 | 0
2034 | 6 | 30 | 23 | 0 | 0 | 0
2034 | 7 | 1 | 0 | 0 | 0 | 0
2034 | 7 | 1 | 1 | 0 | 0 | 0
2034 | 7 | 1 | 2 | 0 | 0 | 0
2034 | 7 | 1 | 3 | 0 | 0 | 0
2034 | 7 | 1 | 4 | 0 | 0 | 0
2034 | 7 | 1 | 5 | 0 | 0 | 0
2034 | 7 | 1 | 6 | 0 | 0 | 0
2034 | 7 | 1 | 7 | 0 | 0 | 0
2034 | 7 | 1 | 8 | 0 | 0 | 0
2034 | 7 | 1 | 9 | 0 | 0 | 0
2034 | 7 | 1 | 10 | 0 | 0 | 0
2034 | 7 | 1 | 11 | 0 | 0 | 0
2034 | 7 | 1 | 12 | 0 | 0 | 0
2034 | 7 | 1 | 13 | 0 | 0 | 0
2034 | 7 | 1 | 14 | 0 | 0 | 0
2034 | 7 | 1 | 15 | 0 | 0 | 0
2034 | 7 | 1 | 16 | 0 | 0 | 0
2034 | 7 | 1 | 17 | 0 | 0 | 0
2034 | 7 | 1 | 18 | 0 | 0 | 0
2034 | 7 | 1 | 19 | 0 | 0 | 0
2034 | 7 | 1 | 20 | 0 | 0 | 0
2034 | 7 | 1 | 21 | 0 | 0 | 0
2034 | 7 | 1 | 22 | 0 | 0 | 0
2034 | 7 | 1 | 23 | 0 | 0 | 0
2034 | 7 | 2 | 0 | 0 | 0 | 0
2034 | 7 | 2 | 1 | 0 | 0 | 0
2034 | 7 | 2 | 2 | 0 | 0 | 0
2034 | 7 | 2 | 3 | 0 | 0 | 0
2034 | 7 | 2 | 4 | 0 | 0 | 0
2034 | 7 | 2 | 5 | 0 | 0 | 0
2034 | 7 | 2 | 6 | 0 | 0 | 0
2034 | 7 | 2 | 7 | 0 | 0 | 0
2034 | 7 | 2 | 8 | 0 | 0 | 0
2034 | 7 | 2 | 9 | 0 | 0 | 0
2034 | 7 | 2 | 10 | 0 | 0 | 0
2034 | 7 | 2 | 11 | 0 | 0 | 0
2034 | 7 | 2 | 12 | 0 | 0 | 0
2034 | 7 | 2 | 13 | 0 | 0 | 0
2034 | 7 | 2 | 14 | 0 | 0 | 0
2034 | 7 | 2 | 15 | 0 | 0 | 0
2034 | 7 | 2 | 16 | 0 | 0 | 0
2034 | 7 | 2 | 17 | 3.6638 | 3.6638 | 0
2034 | 7 | 2 | 18 | 1.874 | 1.874 | 0
2034 | 7 | 2 | 19 | 0 | 0 | 0
2034 | 7 | 2 | 20 | 0 | 0 | 0
2034 | 7 | 2 | 21 | 0 | 0 | 0
2034 | 7 | 2 | 22 | 0 | 0 | 0
2034 | 7 | 2 | 23 | 0 | 0 | 0
2034 | 7 | 3 | 0 | 0 | 0 | 0
2034 | 7 | 3 | 1 | 0 | 0 | 0
2034 | 7 | 3 | 2 | 0 | 0 | 0
2034 | 7 | 3 | 3 | 0 | 0 | 0
2034 | 7 | 3 | 4 | 0 | 0 | 0
2034 | 7 | 3 | 5 | 0 | 0 | 0
2034 | 7 | 3 | 6 | 0 | 0 | 0
2034 | 7 | 3 | 7 | 0 | 0 | 0
2034 | 7 | 3 | 8 | 0 | 0 | 0
2034 | 7 | 3 | 9 | 0 | 0 | 0
2034 | 7 | 3 | 10 | 0 | 0 | 0
2034 | 7 | 3 | 11 | 0 | 0 | 0
2034 | 7 | 3 | 12 | 0 | 0 | 0
2034 | 7 | 3 | 13 | 0 | 0 | 0
2034 | 7 | 3 | 14 | 0 | 0 | 0
2034 | 7 | 3 | 15 | 1.4217 | 1.4217 | 0
2034 | 7 | 3 | 16 | 8.2915 | 8.2915 | 0
2034 | 7 | 3 | 17 | 12.4092 | 12.4092 | 0
2034 | 7 | 3 | 18 | 9.3676 | 9.3676 | 0
2034 | 7 | 3 | 19 | 5.1699 | 5.1699 | 0
2034 | 7 | 3 | 20 | 0 | 0 | 0
2034 | 7 | 3 | 21 | 0 | 0 | 0
2034 | 7 | 3 | 22 | 0 | 0 | 0
2034 | 7 | 3 | 23 | 0 | 0 | 0
2034 | 7 | 4 | 0 | 0 | 0 | 0
2034 | 7 | 4 | 1 | 0 | 0 | 0
2034 | 7 | 4 | 2 | 0 | 0 | 0
2034 | 7 | 4 | 3 | 0 | 0 | 0
2034 | 7 | 4 | 4 | 0 | 0 | 0
2034 | 7 | 4 | 5 | 0 | 0 | 0
2034 | 7 | 4 | 6 | 0 | 0 | 0
2034 | 7 | 4 | 7 | 0 | 0 | 0
2034 | 7 | 4 | 8 | 0 | 0 | 0
2034 | 7 | 4 | 9 | 0 | 0 | 0
2034 | 7 | 4 | 10 | 0 | 0 | 0
2034 | 7 | 4 | 11 | 0 | 0 | 0
2034 | 7 | 4 | 12 | 0 | 0 | 0
2034 | 7 | 4 | 13 | 0 | 0 | 0
2034 | 7 | 4 | 14 | 0 | 0 | 0
2034 | 7 | 4 | 15 | 0 | 0 | 0
2034 | 7 | 4 | 16 | 1.739 | 1.739 | 0
2034 | 7 | 4 | 17 | 4.8642 | 4.8642 | 0
2034 | 7 | 4 | 18 | 0.41549 | 0.41549 | 0
2034 | 7 | 4 | 19 | 0 | 0 | 0
2034 | 7 | 4 | 20 | 0 | 0 | 0
2034 | 7 | 4 | 21 | 0 | 0 | 0
2034 | 7 | 4 | 22 | 0 | 0 | 0
2034 | 7 | 4 | 23 | 0 | 0 | 0
2034 | 7 | 5 | 0 | 0 | 0 | 0
2034 | 7 | 5 | 1 | 0 | 0 | 0
2034 | 7 | 5 | 2 | 0 | 0 | 0
2034 | 7 | 5 | 3 | 0 | 0 | 0
2034 | 7 | 5 | 4 | 0 | 0 | 0
2034 | 7 | 5 | 5 | 0 | 0 | 0
2034 | 7 | 5 | 6 | 0 | 0 | 0
2034 | 7 | 5 | 7 | 0 | 0 | 0
2034 | 7 | 5 | 8 | 0 | 0 | 0
2034 | 7 | 5 | 9 | 0 | 0 | 0
2034 | 7 | 5 | 10 | 0 | 0 | 0
2034 | 7 | 5 | 11 | 0 | 0 | 0
2034 | 7 | 5 | 12 | 0 | 0 | 0
2034 | 7 | 5 | 13 | 0 | 0 | 0
2034 | 7 | 5 | 14 | 0 | 0 | 0
2034 | 7 | 5 | 15 | 0 | 0 | 0
2034 | 7 | 5 | 16 | 0 | 0 | 0
2034 | 7 | 5 | 17 | 3.069 | 3.069 | 0
2034 | 7 | 5 | 18 | 1.3097 | 1.3097 | 0
2034 | 7 | 5 | 19 | 0 | 0 | 0
2034 | 7 | 5 | 20 | 0 | 0 | 0
2034 | 7 | 5 | 21 | 0 | 0 | 0
2034 | 7 | 5 | 22 | 0 | 0 | 0
2034 | 7 | 5 | 23 | 0 | 0 | 0
2034 | 7 | 6 | 0 | 0 | 0 | 0
2034 | 7 | 6 | 1 | 0 | 0 | 0
2034 | 7 | 6 | 2 | 0 | 0 | 0
2034 | 7 | 6 | 3 | 0 | 0 | 0
2034 | 7 | 6 | 4 | 0 | 0 | 0
2034 | 7 | 6 | 5 | 0 | 0 | 0
2034 | 7 | 6 | 6 | 0 | 0 | 0
2034 | 7 | 6 | 7 | 0 | 0 | 0
2034 | 7 | 6 | 8 | 0 | 0 | 0
2034 | 7 | 6 | 9 | 0 | 0 | 0
2034 | 7 | 6 | 10 | 0 | 0 | 0
2034 | 7 | 6 | 11 | 0 | 0 | 0
2034 | 7 | 6 | 12 | 0 | 0 | 0
2034 | 7 | 6 | 13 | 0 | 0 | 0
2034 | 7 | 6 | 14 | 0 | 0 | 0
2034 | 7 | 6 | 15 | 0 | 0 | 0
2034 | 7 | 6 | 16 | 0 | 0 | 0
2034 | 7 | 6 | 17 | 1.1413 | 1.1413 | 0
2034 | 7 | 6 | 18 | 1.3771 | 1.3771 | 0
2034 | 7 | 6 | 19 | 0 | 0 | 0
2034 | 7 | 6 | 20 | 0 | 0 | 0
2034 | 7 | 6 | 21 | 0 | 0 | 0
2034 | 7 | 6 | 22 | 0 | 0 | 0
2034 | 7 | 6 | 23 | 0 | 0 | 0
2034 | 7 | 7 | 0 | 0 | 0 | 0
2034 | 7 | 7 | 1 | 0 | 0 | 0
2034 | 7 | 7 | 2 | 0 | 0 | 0
2034 | 7 | 7 | 3 | 0 | 0 | 0
2034 | 7 | 7 | 4 | 0 | 0 | 0
2034 | 7 | 7 | 5 | 0 | 0 | 0
2034 | 7 | 7 | 6 | 0 | 0 | 0
2034 | 7 | 7 | 7 | 0 | 0 | 0
2034 | 7 | 7 | 8 | 0 | 0 | 0
2034 | 7 | 7 | 9 | 0 | 0 | 0
2034 | 7 | 7 | 10 | 0 | 0 | 0
2034 | 7 | 7 | 11 | 0 | 0 | 0
2034 | 7 | 7 | 12 | 0 | 0 | 0
2034 | 7 | 7 | 13 | 0 | 0 | 0
2034 | 7 | 7 | 14 | 0 | 0 | 0
2034 | 7 | 7 | 15 | 0 | 0 | 0
2034 | 7 | 7 | 16 | 0 | 0 | 0
2034 | 7 | 7 | 17 | 0 | 0 | 0
2034 | 7 | 7 | 18 | 0 | 0 | 0
2034 | 7 | 7 | 19 | 0 | 0 | 0
2034 | 7 | 7 | 20 | 0 | 0 | 0
2034 | 7 | 7 | 21 | 0 | 0 | 0
2034 | 7 | 7 | 22 | 0 | 0 | 0
2034 | 7 | 7 | 23 | 0 | 0 | 0
2034 | 7 | 8 | 0 | 0 | 0 | 0
2034 | 7 | 8 | 1 | 0 | 0 | 0
2034 | 7 | 8 | 2 | 0 | 0 | 0
2034 | 7 | 8 | 3 | 0 | 0 | 0
2034 | 7 | 8 | 4 | 0 | 0 | 0
2034 | 7 | 8 | 5 | 0 | 0 | 0
2034 | 7 | 8 | 6 | 0 | 0 | 0
2034 | 7 | 8 | 7 | 0 | 0 | 0
2034 | 7 | 8 | 8 | 0 | 0 | 0
2034 | 7 | 8 | 9 | 0 | 0 | 0
2034 | 7 | 8 | 10 | 0 | 0 | 0
2034 | 7 | 8 | 11 | 0 | 0 | 0
2034 | 7 | 8 | 12 | 0 | 0 | 0
2034 | 7 | 8 | 13 | 0 | 0 | 0
2034 | 7 | 8 | 14 | 0 | 0 | 0
2034 | 7 | 8 | 15 | 0 | 0 | 0
2034 | 7 | 8 | 16 | 0 | 0 | 0
2034 | 7 | 8 | 17 | 0 | 0 | 0
2034 | 7 | 8 | 18 | 0 | 0 | 0
2034 | 7 | 8 | 19 | 0 | 0 | 0
2034 | 7 | 8 | 20 | 0 | 0 | 0
2034 | 7 | 8 | 21 | 0 | 0 | 0
2034 | 7 | 8 | 22 | 0 | 0 | 0
2034 | 7 | 8 | 23 | 0 | 0 | 0
2034 | 7 | 9 | 0 | 0 | 0 | 0
2034 | 7 | 9 | 1 | 0 | 0 | 0
2034 | 7 | 9 | 2 | 0 | 0 | 0
2034 | 7 | 9 | 3 | 0 | 0 | 0
2034 | 7 | 9 | 4 | 0 | 0 | 0
2034 | 7 | 9 | 5 | 0 | 0 | 0
2034 | 7 | 9 | 6 | 0 | 0 | 0
2034 | 7 | 9 | 7 | 0 | 0 | 0
2034 | 7 | 9 | 8 | 0 | 0 | 0
2034 | 7 | 9 | 9 | 0 | 0 | 0
2034 | 7 | 9 | 10 | 0 | 0 | 0
2034 | 7 | 9 | 11 | 0 | 0 | 0
2034 | 7 | 9 | 12 | 0 | 0 | 0
2034 | 7 | 9 | 13 | 0 | 0 | 0
2034 | 7 | 9 | 14 | 0 | 0 | 0
2034 | 7 | 9 | 15 | 0 | 0 | 0
2034 | 7 | 9 | 16 | 0 | 0 | 0
2034 | 7 | 9 | 17 | 0 | 0 | 0
2034 | 7 | 9 | 18 | 0 | 0 | 0
2034 | 7 | 9 | 19 | 0 | 0 | 0
2034 | 7 | 9 | 20 | 0 | 0 | 0
2034 | 7 | 9 | 21 | 0 | 0 | 0
2034 | 7 | 9 | 22 | 0 | 0 | 0
2034 | 7 | 9 | 23 | 0 | 0 | 0
2034 | 7 | 10 | 0 | 0 | 0 | 0
2034 | 7 | 10 | 1 | 0 | 0 | 0
2034 | 7 | 10 | 2 | 0 | 0 | 0
2034 | 7 | 10 | 3 | 0 | 0 | 0
2034 | 7 | 10 | 4 | 0 | 0 | 0
2034 | 7 | 10 | 5 | 0 | 0 | 0
2034 | 7 | 10 | 6 | 0 | 0 | 0
2034 | 7 | 10 | 7 | 0 | 0 | 0
2034 | 7 | 10 | 8 | 0 | 0 | 0
2034 | 7 | 10 | 9 | 0 | 0 | 0
2034 | 7 | 10 | 10 | 0 | 0 | 0
2034 | 7 | 10 | 11 | 0 | 0 | 0
2034 | 7 | 10 | 12 | 0 | 0 | 0
2034 | 7 | 10 | 13 | 0 | 0 | 0
2034 | 7 | 10 | 14 | 0 | 0 | 0
2034 | 7 | 10 | 15 | 0 | 0 | 0
2034 | 7 | 10 | 16 | 1.4315 | 1.4315 | 0
2034 | 7 | 10 | 17 | 5.2442 | 5.2442 | 0
2034 | 7 | 10 | 18 | 2.0347 | 2.0347 | 0
2034 | 7 | 10 | 19 | 0 | 0 | 0
2034 | 7 | 10 | 20 | 0 | 0 | 0
2034 | 7 | 10 | 21 | 0 | 0 | 0
2034 | 7 | 10 | 22 | 0 | 0 | 0
2034 | 7 | 10 | 23 | 0 | 0 | 0
2034 | 7 | 11 | 0 | 0 | 0 | 0
2034 | 7 | 11 | 1 | 0 | 0 | 0
2034 | 7 | 11 | 2 | 0 | 0 | 0
2034 | 7 | 11 | 3 | 0 | 0 | 0
2034 | 7 | 11 | 4 | 0 | 0 | 0
2034 | 7 | 11 | 5 | 0 | 0 | 0
2034 | 7 | 11 | 6 | 0 | 0 | 0
2034 | 7 | 11 | 7 | 0 | 0 | 0
2034 | 7 | 11 | 8 | 0 | 0 | 0
2034 | 7 | 11 | 9 | 0 | 0 | 0
2034 | 7 | 11 | 10 | 0 | 0 | 0
2034 | 7 | 11 | 11 | 0 | 0 | 0
2034 | 7 | 11 | 12 | 0 | 0 | 0
2034 | 7 | 11 | 13 | 0 | 0 | 0
2034 | 7 | 11 | 14 | 0 | 0 | 0
2034 | 7 | 11 | 15 | 1.0101 | 1.0101 | 0
2034 | 7 | 11 | 16 | 7.2825 | 7.2825 | 0
2034 | 7 | 11 | 17 | 11.7492 | 11.7492 | 0
2034 | 7 | 11 | 18 | 13.8608 | 13.8608 | 0
2034 | 7 | 11 | 19 | 10.2854 | 10.2854 | 0
2034 | 7 | 11 | 20 | 0.70303 | 0.70303 | 0
2034 | 7 | 11 | 21 | 0 | 0 | 0
2034 | 7 | 11 | 22 | 0 | 0 | 0
2034 | 7 | 11 | 23 | 0 | 0 | 0
2034 | 7 | 12 | 0 | 0 | 0 | 0
2034 | 7 | 12 | 1 | 0 | 0 | 0
2034 | 7 | 12 | 2 | 0 | 0 | 0
2034 | 7 | 12 | 3 | 0 | 0 | 0
2034 | 7 | 12 | 4 | 0 | 0 | 0
2034 | 7 | 12 | 5 | 0 | 0 | 0
2034 | 7 | 12 | 6 | 0 | 0 | 0
2034 | 7 | 12 | 7 | 0 | 0 | 0
2034 | 7 | 12 | 8 | 0 | 0 | 0
2034 | 7 | 12 | 9 | 0 | 0 | 0
2034 | 7 | 12 | 10 | 0 | 0 | 0
2034 | 7 | 12 | 11 | 0 | 0 | 0
2034 | 7 | 12 | 12 | 0 | 0 | 0
2034 | 7 | 12 | 13 | 0 | 0 | 0
2034 | 7 | 12 | 14 | 0 | 0 | 0
2034 | 7 | 12 | 15 | 0 | 0 | 0
2034 | 7 | 12 | 16 | 0 | 0 | 0
2034 | 7 | 12 | 17 | 0 | 0 | 0
2034 | 7 | 12 | 18 | 0 | 0 | 0
2034 | 7 | 12 | 19 | 0 | 0 | 0
2034 | 7 | 12 | 20 | 0 | 0 | 0
2034 | 7 | 12 | 21 | 0 | 0 | 0
2034 | 7 | 12 | 22 | 0 | 0 | 0
2034 | 7 | 12 | 23 | 0 | 0 | 0
2034 | 7 | 13 | 0 | 0 | 0 | 0
2034 | 7 | 13 | 1 | 0 | 0 | 0
2034 | 7 | 13 | 2 | 0 | 0 | 0
2034 | 7 | 13 | 3 | 0 | 0 | 0
2034 | 7 | 13 | 4 | 0 | 0 | 0
2034 | 7 | 13 | 5 | 0 | 0 | 0
2034 | 7 | 13 | 6 | 0 | 0 | 0
2034 | 7 | 13 | 7 | 0 | 0 | 0
2034 | 7 | 13 | 8 | 0 | 0 | 0
2034 | 7 | 13 | 9 | 0 | 0 | 0
2034 | 7 | 13 | 10 | 0 | 0 | 0
2034 | 7 | 13 | 11 | 0 | 0 | 0
2034 | 7 | 13 | 12 | 0 | 0 | 0
2034 | 7 | 13 | 13 | 0.60911 | 0.60911 | 0
2034 | 7 | 13 | 14 | 2.9786 | 2.9786 | 0
2034 | 7 | 13 | 15 | 7.7592 | 7.7592 | 0
2034 | 7 | 13 | 16 | 13.3989 | 13.3989 | 0
2034 | 7 | 13 | 17 | 16.854 | 16.854 | 0
2034 | 7 | 13 | 18 | 19.3979 | 19.3979 | 0
2034 | 7 | 13 | 19 | 15.3731 | 15.3731 | 0
2034 | 7 | 13 | 20 | 5.3199 | 5.3199 | 0
2034 | 7 | 13 | 21 | 0 | 0 | 0
2034 | 7 | 13 | 22 | 0 | 0 | 0
2034 | 7 | 13 | 23 | 0 | 0 | 0
2034 | 7 | 14 | 0 | 0 | 0 | 0
2034 | 7 | 14 | 1 | 0 | 0 | 0
2034 | 7 | 14 | 2 | 0 | 0 | 0
2034 | 7 | 14 | 3 | 0 | 0 | 0
2034 | 7 | 14 | 4 | 0 | 0 | 0
2034 | 7 | 14 | 5 | 0 | 0 | 0
2034 | 7 | 14 | 6 | 0 | 0 | 0
2034 | 7 | 14 | 7 | 0 | 0 | 0
2034 | 7 | 14 | 8 | 0 | 0 | 0
2034 | 7 | 14 | 9 | 0 | 0 | 0
2034 | 7 | 14 | 10 | 0 | 0 | 0
2034 | 7 | 14 | 11 | 0 | 0 | 0
2034 | 7 | 14 | 12 | 0 | 0 | 0
2034 | 7 | 14 | 13 | 0 | 0 | 0
2034 | 7 | 14 | 14 | 0 | 0 | 0
2034 | 7 | 14 | 15 | 0 | 0 | 0
2034 | 7 | 14 | 16 | 3.0621 | 3.0621 | 0
2034 | 7 | 14 | 17 | 5.428 | 5.428 | 0
2034 | 7 | 14 | 18 | 0 | 0 | 0
2034 | 7 | 14 | 19 | 0 | 0 | 0.74755
2034 | 7 | 14 | 20 | 0 | 0 | 0
2034 | 7 | 14 | 21 | 0 | 0 | 0
2034 | 7 | 14 | 22 | 0 | 0 | 0
2034 | 7 | 14 | 23 | 0 | 0 | 0
2034 | 7 | 15 | 0 | 0 | 0 | 0
2034 | 7 | 15 | 1 | 0 | 0 | 0
2034 | 7 | 15 | 2 | 0 | 0 | 0
2034 | 7 | 15 | 3 | 0 | 0 | 0
2034 | 7 | 15 | 4 | 0 | 0 | 0
2034 | 7 | 15 | 5 | 0 | 0 | 0
2034 | 7 | 15 | 6 | 0 | 0 | 0
2034 | 7 | 15 | 7 | 0 | 0 | 0
2034 | 7 | 15 | 8 | 0 | 0 | 0
2034 | 7 | 15 | 9 | 0 | 0 | 0
2034 | 7 | 15 | 10 | 0 | 0 | 0
2034 | 7 | 15 | 11 | 0 | 0 | 0
2034 | 7 | 15 | 12 | 0 | 0 | 0
2034 | 7 | 15 | 13 | 0 | 0 | 0
2034 | 7 | 15 | 14 | 0 | 0 | 0
2034 | 7 | 15 | 15 | 0 | 0 | 0
2034 | 7 | 15 | 16 | 3.7619 | 3.7619 | 0
2034 | 7 | 15 | 17 | 6.3332 | 6.3332 | 0
2034 | 7 | 15 | 18 | 6.9931 | 6.9931 | 0
2034 | 7 | 15 | 19 | 2.8203 | 2.8203 | 0
2034 | 7 | 15 | 20 | 0 | 0 | 0
2034 | 7 | 15 | 21 | 0 | 0 | 0
2034 | 7 | 15 | 22 | 0 | 0 | 0
2034 | 7 | 15 | 23 | 0 | 0 | 0
2034 | 7 | 16 | 0 | 0 | 0 | 0
2034 | 7 | 16 | 1 | 0 | 0 | 0
2034 | 7 | 16 | 2 | 0 | 0 | 0
2034 | 7 | 16 | 3 | 0 | 0 | 0
2034 | 7 | 16 | 4 | 0 | 0 | 0
2034 | 7 | 16 | 5 | 0 | 0 | 0
2034 | 7 | 16 | 6 | 0 | 0 | 0
2034 | 7 | 16 | 7 | 0 | 0 | 0
2034 | 7 | 16 | 8 | 0 | 0 | 0
2034 | 7 | 16 | 9 | 0 | 0 | 0
2034 | 7 | 16 | 10 | 0 | 0 | 0
2034 | 7 | 16 | 11 | 0 | 0 | 0
2034 | 7 | 16 | 12 | 0 | 0 | 0
2034 | 7 | 16 | 13 | 0 | 0 | 0
2034 | 7 | 16 | 14 | 0 | 0 | 0
2034 | 7 | 16 | 15 | 0 | 0 | 0
2034 | 7 | 16 | 16 | 1.4544 | 1.4544 | 0
2034 | 7 | 16 | 17 | 4.251 | 4.251 | 0
2034 | 7 | 16 | 18 | 0 | 0 | 0
2034 | 7 | 16 | 19 | 0 | 0 | 0
2034 | 7 | 16 | 20 | 0 | 0 | 0
2034 | 7 | 16 | 21 | 0 | 0 | 0
2034 | 7 | 16 | 22 | 0 | 0 | 0
2034 | 7 | 16 | 23 | 0 | 0 | 0
2034 | 7 | 17 | 0 | 0 | 0 | 0
2034 | 7 | 17 | 1 | 0 | 0 | 0
2034 | 7 | 17 | 2 | 0 | 0 | 0
2034 | 7 | 17 | 3 | 0 | 0 | 0
2034 | 7 | 17 | 4 | 0 | 0 | 0
2034 | 7 | 17 | 5 | 0 | 0 | 0
2034 | 7 | 17 | 6 | 0 | 0 | 0
2034 | 7 | 17 | 7 | 0 | 0 | 0
2034 | 7 | 17 | 8 | 0 | 0 | 0
2034 | 7 | 17 | 9 | 0 | 0 | 0
2034 | 7 | 17 | 10 | 0 | 0 | 0
2034 | 7 | 17 | 11 | 0 | 0 | 0
2034 | 7 | 17 | 12 | 0 | 0 | 0
2034 | 7 | 17 | 13 | 0 | 0 | 0
2034 | 7 | 17 | 14 | 0 | 0 | 0
2034 | 7 | 17 | 15 | 2.1896 | 2.1896 | 0
2034 | 7 | 17 | 16 | 8.7049 | 8.7049 | 0
2034 | 7 | 17 | 17 | 12.7689 | 12.7689 | 0
2034 | 7 | 17 | 18 | 11.6259 | 11.6259 | 0
2034 | 7 | 17 | 19 | 7.9608 | 7.9608 | 0
2034 | 7 | 17 | 20 | 0 | 0 | 0
2034 | 7 | 17 | 21 | 0 | 0 | 0
2034 | 7 | 17 | 22 | 0 | 0 | 0
2034 | 7 | 17 | 23 | 0 | 0 | 0
2034 | 7 | 18 | 0 | 0 | 0 | 0
2034 | 7 | 18 | 1 | 0 | 0 | 0
2034 | 7 | 18 | 2 | 0 | 0 | 0
2034 | 7 | 18 | 3 | 0 | 0 | 0
2034 | 7 | 18 | 4 | 0 | 0 | 0
2034 | 7 | 18 | 5 | 0 | 0 | 0
2034 | 7 | 18 | 6 | 0 | 0 | 0
2034 | 7 | 18 | 7 | 0 | 0 | 0
2034 | 7 | 18 | 8 | 0 | 0 | 0
2034 | 7 | 18 | 9 | 0 | 0 | 0
2034 | 7 | 18 | 10 | 0 | 0 | 0
2034 | 7 | 18 | 11 | 0 | 0 | 0
2034 | 7 | 18 | 12 | 0 | 0 | 0
2034 | 7 | 18 | 13 | 0 | 0 | 0
2034 | 7 | 18 | 14 | 0 | 0 | 0
2034 | 7 | 18 | 15 | 0 | 0 | 0
2034 | 7 | 18 | 16 | 4.547 | 4.547 | 0
2034 | 7 | 18 | 17 | 7.8545 | 7.8545 | 0
2034 | 7 | 18 | 18 | 3.812 | 3.812 | 0
2034 | 7 | 18 | 19 | 0.37265 | 0.37265 | 0
2034 | 7 | 18 | 20 | 0 | 0 | 0
2034 | 7 | 18 | 21 | 0 | 0 | 0
2034 | 7 | 18 | 22 | 0 | 0 | 0
2034 | 7 | 18 | 23 | 0 | 0 | 0
2034 | 7 | 19 | 0 | 0 | 0 | 0
2034 | 7 | 19 | 1 | 0 | 0 | 0
2034 | 7 | 19 | 2 | 0 | 0 | 0
2034 | 7 | 19 | 3 | 0 | 0 | 0
2034 | 7 | 19 | 4 | 0 | 0 | 0
2034 | 7 | 19 | 5 | 0 | 0 | 0
2034 | 7 | 19 | 6 | 0 | 0 | 0
2034 | 7 | 19 | 7 | 0 | 0 | 0
2034 | 7 | 19 | 8 | 0 | 0 | 0
2034 | 7 | 19 | 9 | 0 | 0 | 0
2034 | 7 | 19 | 10 | 0 | 0 | 0
2034 | 7 | 19 | 11 | 0 | 0 | 0
2034 | 7 | 19 | 12 | 0 | 0 | 0
2034 | 7 | 19 | 13 | 0 | 0 | 0
2034 | 7 | 19 | 14 | 0 | 0 | 0
2034 | 7 | 19 | 15 | 0 | 0 | 0
2034 | 7 | 19 | 16 | 5.5369 | 5.5369 | 0
2034 | 7 | 19 | 17 | 9.6385 | 9.6385 | 0
2034 | 7 | 19 | 18 | 15.2222 | 15.2222 | 0
2034 | 7 | 19 | 19 | 11.5654 | 11.5654 | 0
2034 | 7 | 19 | 20 | 1.6453 | 1.6453 | 0
2034 | 7 | 19 | 21 | 0 | 0 | 0
2034 | 7 | 19 | 22 | 0 | 0 | 0
2034 | 7 | 19 | 23 | 0 | 0 | 0
2034 | 7 | 20 | 0 | 0 | 0 | 0
2034 | 7 | 20 | 1 | 0 | 0 | 0
2034 | 7 | 20 | 2 | 0 | 0 | 0
2034 | 7 | 20 | 3 | 0 | 0 | 0
2034 | 7 | 20 | 4 | 0 | 0 | 0
2034 | 7 | 20 | 5 | 0 | 0 | 0
2034 | 7 | 20 | 6 | 0 | 0 | 0
2034 | 7 | 20 | 7 | 0 | 0 | 0
2034 | 7 | 20 | 8 | 0 | 0 | 0
2034 | 7 | 20 | 9 | 0 | 0 | 0
2034 | 7 | 20 | 10 | 0 | 0 | 0
2034 | 7 | 20 | 11 | 0 | 0 | 0
2034 | 7 | 20 | 12 | 0 | 0 | 0
2034 | 7 | 20 | 13 | 0 | 0 | 0
2034 | 7 | 20 | 14 | 0 | 0 | 0
2034 | 7 | 20 | 15 | 3.004 | 3.004 | 0
2034 | 7 | 20 | 16 | 8.874 | 8.874 | 0
2034 | 7 | 20 | 17 | 12.286 | 12.286 | 0
2034 | 7 | 20 | 18 | 8.6706 | 8.6706 | 0
2034 | 7 | 20 | 19 | 5.6157 | 5.6157 | 0
2034 | 7 | 20 | 20 | 0 | 0 | 0
2034 | 7 | 20 | 21 | 0 | 0 | 0
2034 | 7 | 20 | 22 | 0 | 0 | 0
2034 | 7 | 20 | 23 | 0 | 0 | 0
2034 | 7 | 21 | 0 | 0 | 0 | 0
2034 | 7 | 21 | 1 | 0 | 0 | 0
2034 | 7 | 21 | 2 | 0 | 0 | 0
2034 | 7 | 21 | 3 | 0 | 0 | 0
2034 | 7 | 21 | 4 | 0 | 0 | 0
2034 | 7 | 21 | 5 | 0 | 0 | 0
2034 | 7 | 21 | 6 | 0 | 0 | 0
2034 | 7 | 21 | 7 | 0 | 0 | 0
2034 | 7 | 21 | 8 | 0 | 0 | 0
2034 | 7 | 21 | 9 | 0 | 0 | 0
2034 | 7 | 21 | 10 | 0 | 0 | 0
2034 | 7 | 21 | 11 | 0 | 0 | 0
2034 | 7 | 21 | 12 | 0 | 0 | 0
2034 | 7 | 21 | 13 | 0 | 0 | 0
2034 | 7 | 21 | 14 | 0 | 0 | 0
2034 | 7 | 21 | 15 | 0.92725 | 0.92725 | 0
2034 | 7 | 21 | 16 | 5.5114 | 5.5114 | 0
2034 | 7 | 21 | 17 | 7.2038 | 7.2038 | 0
2034 | 7 | 21 | 18 | 9.5296 | 9.5296 | 0
2034 | 7 | 21 | 19 | 5.8215 | 5.8215 | 0
2034 | 7 | 21 | 20 | 0 | 0 | 0
2034 | 7 | 21 | 21 | 0 | 0 | 0
2034 | 7 | 21 | 22 | 0 | 0 | 0
2034 | 7 | 21 | 23 | 0 | 0 | 0
2034 | 7 | 22 | 0 | 0 | 0 | 0
2034 | 7 | 22 | 1 | 0 | 0 | 0
2034 | 7 | 22 | 2 | 0 | 0 | 0
2034 | 7 | 22 | 3 | 0 | 0 | 0
2034 | 7 | 22 | 4 | 0 | 0 | 0
2034 | 7 | 22 | 5 | 0 | 0 | 0
2034 | 7 | 22 | 6 | 0 | 0 | 0
2034 | 7 | 22 | 7 | 0 | 0 | 0
2034 | 7 | 22 | 8 | 0 | 0 | 0
2034 | 7 | 22 | 9 | 0 | 0 | 0
2034 | 7 | 22 | 10 | 0 | 0 | 0
2034 | 7 | 22 | 11 | 0 | 0 | 0
2034 | 7 | 22 | 12 | 0 | 0 | 0
2034 | 7 | 22 | 13 | 0 | 0 | 0
2034 | 7 | 22 | 14 | 0 | 0 | 0
2034 | 7 | 22 | 15 | 0.9067 | 0.9067 | 0
2034 | 7 | 22 | 16 | 5.1858 | 5.1858 | 0
2034 | 7 | 22 | 17 | 7.2673 | 7.2673 | 0
2034 | 7 | 22 | 18 | 5.7336 | 5.7336 | 2.4233
2034 | 7 | 22 | 19 | 1.8266 | 1.8266 | 9.9589
2034 | 7 | 22 | 20 | 0 | 0 | 0
2034 | 7 | 22 | 21 | 0 | 0 | 0
2034 | 7 | 22 | 22 | 0 | 0 | 0
2034 | 7 | 22 | 23 | 0 | 0 | 0
2034 | 7 | 23 | 0 | 0 | 0 | 0
2034 | 7 | 23 | 1 | 0 | 0 | 0
2034 | 7 | 23 | 2 | 0 | 0 | 0
2034 | 7 | 23 | 3 | 0 | 0 | 0
2034 | 7 | 23 | 4 | 0 | 0 | 0
2034 | 7 | 23 | 5 | 0 | 0 | 0
2034 | 7 | 23 | 6 | 0 | 0 | 0
2034 | 7 | 23 | 7 | 0 | 0 | 0
2034 | 7 | 23 | 8 | 0 | 0 | 0
2034 | 7 | 23 | 9 | 0 | 0 | 0
2034 | 7 | 23 | 10 | 0 | 0 | 0
2034 | 7 | 23 | 11 | 0 | 0 | 0
2034 | 7 | 23 | 12 | 0 | 0 | 0
2034 | 7 | 23 | 13 | 2.2015 | 2.2015 | 0
2034 | 7 | 23 | 14 | 5.2025 | 5.2025 | 0
2034 | 7 | 23 | 15 | 10.0802 | 10.0802 | 0
2034 | 7 | 23 | 16 | 15.8929 | 15.8929 | 0
2034 | 7 | 23 | 17 | 18.9497 | 18.9497 | 0
2034 | 7 | 23 | 18 | 15.6396 | 15.6396 | 10.4263
2034 | 7 | 23 | 19 | 11.3391 | 11.3391 | 10.0403
2034 | 7 | 23 | 20 | 0.41875 | 0.41875 | 0
2034 | 7 | 23 | 21 | 0 | 0 | 0
2034 | 7 | 23 | 22 | 0 | 0 | 0
2034 | 7 | 23 | 23 | 0 | 0 | 0
2034 | 7 | 24 | 0 | 0 | 0 | 0
2034 | 7 | 24 | 1 | 0 | 0 | 0
2034 | 7 | 24 | 2 | 0 | 0 | 0
2034 | 7 | 24 | 3 | 0 | 0 | 0
2034 | 7 | 24 | 4 | 0 | 0 | 0
2034 | 7 | 24 | 5 | 0 | 0 | 0
2034 | 7 | 24 | 6 | 0 | 0 | 0
2034 | 7 | 24 | 7 | 0 | 0 | 0
2034 | 7 | 24 | 8 | 0 | 0 | 0
2034 | 7 | 24 | 9 | 0 | 0 | 0
2034 | 7 | 24 | 10 | 0 | 0 | 0
2034 | 7 | 24 | 11 | 0 | 0 | 0
2034 | 7 | 24 | 12 | 0.92731 | 0.92731 | 0
2034 | 7 | 24 | 13 | 2.4773 | 2.4773 | 0
2034 | 7 | 24 | 14 | 4.5671 | 4.5671 | 0
2034 | 7 | 24 | 15 | 8.575 | 8.575 | 0
2034 | 7 | 24 | 16 | 14.1475 | 14.1475 | 0
2034 | 7 | 24 | 17 | 16.894 | 16.894 | 0
2034 | 7 | 24 | 18 | 13.313 | 13.313 | 2.4917
2034 | 7 | 24 | 19 | 8.9442 | 8.9442 | 0
2034 | 7 | 24 | 20 | 0 | 0 | 0
2034 | 7 | 24 | 21 | 0 | 0 | 0
2034 | 7 | 24 | 22 | 0 | 0 | 0
2034 | 7 | 24 | 23 | 0 | 0 | 0
2034 | 7 | 25 | 0 | 0 | 0 | 0
2034 | 7 | 25 | 1 | 0 | 0 | 0
2034 | 7 | 25 | 2 | 0 | 0 | 0
2034 | 7 | 25 | 3 | 0 | 0 | 0
2034 | 7 | 25 | 4 | 0 | 0 | 0
2034 | 7 | 25 | 5 | 0 | 0 | 0
2034 | 7 | 25 | 6 | 0 | 0 | 0
2034 | 7 | 25 | 7 | 0 | 0 | 0
2034 | 7 | 25 | 8 | 0 | 0 | 0
2034 | 7 | 25 | 9 | 0 | 0 | 0
2034 | 7 | 25 | 10 | 0 | 0 | 0
2034 | 7 | 25 | 11 | 0 | 0 | 0
2034 | 7 | 25 | 12 | 0 | 0 | 0
2034 | 7 | 25 | 13 | 0 | 0 | 0
2034 | 7 | 25 | 14 | 0 | 0 | 0
2034 | 7 | 25 | 15 | 0 | 0 | 0
2034 | 7 | 25 | 16 | 4.3213 | 4.3213 | 0
2034 | 7 | 25 | 17 | 7.5494 | 7.5494 | 0
2034 | 7 | 25 | 18 | 2.3636 | 2.3636 | 5.1975
2034 | 7 | 25 | 19 | 0 | 0 | 12.6188
2034 | 7 | 25 | 20 | 0 | 0 | 0
2034 | 7 | 25 | 21 | 0 | 0 | 0
2034 | 7 | 25 | 22 | 0 | 0 | 0
2034 | 7 | 25 | 23 | 0 | 0 | 0
2034 | 7 | 26 | 0 | 0 | 0 | 0
2034 | 7 | 26 | 1 | 0 | 0 | 0
2034 | 7 | 26 | 2 | 0 | 0 | 0
2034 | 7 | 26 | 3 | 0 | 0 | 0
2034 | 7 | 26 | 4 | 0 | 0 | 0
2034 | 7 | 26 | 5 | 0 | 0 | 0
2034 | 7 | 26 | 6 | 0 | 0 | 0
2034 | 7 | 26 | 7 | 0 | 0 | 0
2034 | 7 | 26 | 8 | 0 | 0 | 0
2034 | 7 | 26 | 9 | 0 | 0 | 0
2034 | 7 | 26 | 10 | 0 | 0 | 0
2034 | 7 | 26 | 11 | 0 | 0 | 0
2034 | 7 | 26 | 12 | 0 | 0 | 0
2034 | 7 | 26 | 13 | 0 | 0 | 0
2034 | 7 | 26 | 14 | 0 | 0 | 0
2034 | 7 | 26 | 15 | 0 | 0 | 0
2034 | 7 | 26 | 16 | 2.8869 | 2.8869 | 0
2034 | 7 | 26 | 17 | 6.4465 | 6.4465 | 0
2034 | 7 | 26 | 18 | 3.9546 | 3.9546 | 0
2034 | 7 | 26 | 19 | 1.1613 | 1.1613 | 0
2034 | 7 | 26 | 20 | 0 | 0 | 0
2034 | 7 | 26 | 21 | 0 | 0 | 0
2034 | 7 | 26 | 22 | 0 | 0 | 0
2034 | 7 | 26 | 23 | 0 | 0 | 0
2034 | 7 | 27 | 0 | 0 | 0 | 0
2034 | 7 | 27 | 1 | 0 | 0 | 0
2034 | 7 | 27 | 2 | 0 | 0 | 0
2034 | 7 | 27 | 3 | 0 | 0 | 0
2034 | 7 | 27 | 4 | 0 | 0 | 0
2034 | 7 | 27 | 5 | 0 | 0 | 0
2034 | 7 | 27 | 6 | 0 | 0 | 0
2034 | 7 | 27 | 7 | 0 | 0 | 0
2034 | 7 | 27 | 8 | 0 | 0 | 0
2034 | 7 | 27 | 9 | 0 | 0 | 0
2034 | 7 | 27 | 10 | 0 | 0 | 0
2034 | 7 | 27 | 11 | 0 | 0 | 0
2034 | 7 | 27 | 12 | 0 | 0 | 0
2034 | 7 | 27 | 13 | 0 | 0 | 0
2034 | 7 | 27 | 14 | 0 | 0 | 0
2034 | 7 | 27 | 15 | 0 | 0 | 0
2034 | 7 | 27 | 16 | 3.85 | 3.85 | 0
2034 | 7 | 27 | 17 | 6.8541 | 6.8541 | 0
2034 | 7 | 27 | 18 | 3.0852 | 3.0852 | 0
2034 | 7 | 27 | 19 | 0.89717 | 0.89717 | 0
2034 | 7 | 27 | 20 | 0 | 0 | 0
2034 | 7 | 27 | 21 | 0 | 0 | 0
2034 | 7 | 27 | 22 | 0 | 0 | 0
2034 | 7 | 27 | 23 | 0 | 0 | 0
2034 | 7 | 28 | 0 | 0 | 0 | 0
2034 | 7 | 28 | 1 | 0 | 0 | 0
2034 | 7 | 28 | 2 | 0 | 0 | 0
2034 | 7 | 28 | 3 | 0 | 0 | 0
2034 | 7 | 28 | 4 | 0 | 0 | 0
2034 | 7 | 28 | 5 | 0 | 0 | 0
2034 | 7 | 28 | 6 | 0 | 0 | 0
2034 | 7 | 28 | 7 | 0 | 0 | 0
2034 | 7 | 28 | 8 | 0 | 0 | 0
2034 | 7 | 28 | 9 | 0 | 0 | 0
2034 | 7 | 28 | 10 | 0 | 0 | 0
2034 | 7 | 28 | 11 | 0 | 0 | 0
2034 | 7 | 28 | 12 | 0 | 0 | 0
2034 | 7 | 28 | 13 | 0 | 0 | 0
2034 | 7 | 28 | 14 | 0 | 0 | 0
2034 | 7 | 28 | 15 | 0 | 0 | 0
2034 | 7 | 28 | 16 | 4.2832 | 4.2832 | 0
2034 | 7 | 28 | 17 | 8.208 | 8.208 | 0
2034 | 7 | 28 | 18 | 10.4481 | 10.4481 | 0
2034 | 7 | 28 | 19 | 6.9457 | 6.9457 | 0
2034 | 7 | 28 | 20 | 0 | 0 | 0
2034 | 7 | 28 | 21 | 0 | 0 | 0
2034 | 7 | 28 | 22 | 0 | 0 | 0
2034 | 7 | 28 | 23 | 0 | 0 | 0
2034 | 7 | 29 | 0 | 0 | 0 | 0
2034 | 7 | 29 | 1 | 0 | 0 | 0
2034 | 7 | 29 | 2 | 0 | 0 | 0
2034 | 7 | 29 | 3 | 0 | 0 | 0
2034 | 7 | 29 | 4 | 0 | 0 | 0
2034 | 7 | 29 | 5 | 0 | 0 | 0
2034 | 7 | 29 | 6 | 0 | 0 | 0
2034 | 7 | 29 | 7 | 0 | 0 | 0
2034 | 7 | 29 | 8 | 0 | 0 | 0
2034 | 7 | 29 | 9 | 0 | 0 | 0
2034 | 7 | 29 | 10 | 0 | 0 | 0
2034 | 7 | 29 | 11 | 0 | 0 | 0
2034 | 7 | 29 | 12 | 0 | 0 | 0
2034 | 7 | 29 | 13 | 0 | 0 | 0
2034 | 7 | 29 | 14 | 1.57 | 1.57 | 0
2034 | 7 | 29 | 15 | 5.9754 | 5.9754 | 0
2034 | 7 | 29 | 16 | 11.4109 | 11.4109 | 0
2034 | 7 | 29 | 17 | 14.3509 | 14.3509 | 0
2034 | 7 | 29 | 18 | 11.0683 | 11.0683 | 0
2034 | 7 | 29 | 19 | 6.7953 | 6.7953 | 0
2034 | 7 | 29 | 20 | 0 | 0 | 0
2034 | 7 | 29 | 21 | 0 | 0 | 0
2034 | 7 | 29 | 22 | 0 | 0 | 0
2034 | 7 | 29 | 23 | 0 | 0 | 0
2034 | 7 | 30 | 0 | 0 | 0 | 0
2034 | 7 | 30 | 1 | 0 | 0 | 0
2034 | 7 | 30 | 2 | 0 | 0 | 0
2034 | 7 | 30 | 3 | 0 | 0 | 0
2034 | 7 | 30 | 4 | 0 | 0 | 0
2034 | 7 | 30 | 5 | 0 | 0 | 0
2034 | 7 | 30 | 6 | 0 | 0 | 0
2034 | 7 | 30 | 7 | 0 | 0 | 0
2034 | 7 | 30 | 8 | 0 | 0 | 0
2034 | 7 | 30 | 9 | 0 | 0 | 0
2034 | 7 | 30 | 10 | 0 | 0 | 0
2034 | 7 | 30 | 11 | 0 | 0 | 0
2034 | 7 | 30 | 12 | 0 | 0 | 0
2034 | 7 | 30 | 13 | 0 | 0 | 0
2034 | 7 | 30 | 14 | 0 | 0 | 0
2034 | 7 | 30 | 15 | 1.417 | 1.417 | 0
2034 | 7 | 30 | 16 | 6.7262 | 6.7262 | 0
2034 | 7 | 30 | 17 | 10.1371 | 10.1371 | 0
2034 | 7 | 30 | 18 | 9.6842 | 9.6842 | 0
2034 | 7 | 30 | 19 | 5.9767 | 5.9767 | 0
2034 | 7 | 30 | 20 | 0 | 0 | 0
2034 | 7 | 30 | 21 | 0 | 0 | 0
2034 | 7 | 30 | 22 | 0 | 0 | 0
2034 | 7 | 30 | 23 | 0 | 0 | 0
2034 | 7 | 31 | 0 | 0 | 0 | 0
2034 | 7 | 31 | 1 | 0 | 0 | 0
2034 | 7 | 31 | 2 | 0 | 0 | 0
2034 | 7 | 31 | 3 | 0 | 0 | 0
2034 | 7 | 31 | 4 | 0 | 0 | 0
2034 | 7 | 31 | 5 | 0 | 0 | 0
2034 | 7 | 31 | 6 | 0 | 0 | 0
2034 | 7 | 31 | 7 | 0 | 0 | 0
2034 | 7 | 31 | 8 | 0 | 0 | 0
2034 | 7 | 31 | 9 | 0 | 0 | 0
2034 | 7 | 31 | 10 | 0 | 0 | 0
2034 | 7 | 31 | 11 | 0 | 0 | 0
2034 | 7 | 31 | 12 | 0 | 0 | 0
2034 | 7 | 31 | 13 | 0 | 0 | 0
2034 | 7 | 31 | 14 | 0 | 0 | 0
2034 | 7 | 31 | 15 | 0 | 0 | 0
2034 | 7 | 31 | 16 | 1.4178 | 1.4178 | 0
2034 | 7 | 31 | 17 | 4.9221 | 4.9221 | 0
2034 | 7 | 31 | 18 | 1.3875 | 1.3875 | 0
2034 | 7 | 31 | 19 | 0 | 0 | 0
2034 | 7 | 31 | 20 | 0 | 0 | 0
2034 | 7 | 31 | 21 | 0 | 0 | 0
2034 | 7 | 31 | 22 | 0 | 0 | 0
2034 | 7 | 31 | 23 | 0 | 0 | 0
2034 | 8 | 1 | 0 | 0 | 0 | 0
2034 | 8 | 1 | 1 | 0 | 0 | 0
2034 | 8 | 1 | 2 | 0 | 0 | 0
2034 | 8 | 1 | 3 | 0 | 0 | 0
2034 | 8 | 1 | 4 | 0 | 0 | 0
2034 | 8 | 1 | 5 | 0 | 0 | 0
2034 | 8 | 1 | 6 | 0 | 0 | 0
2034 | 8 | 1 | 7 | 0 | 0 | 0
2034 | 8 | 1 | 8 | 0 | 0 | 0
2034 | 8 | 1 | 9 | 0 | 0 | 0
2034 | 8 | 1 | 10 | 0 | 0 | 0
2034 | 8 | 1 | 11 | 0 | 0 | 0
2034 | 8 | 1 | 12 | 0 | 0 | 0
2034 | 8 | 1 | 13 | 0 | 0 | 0
2034 | 8 | 1 | 14 | 0 | 0 | 0
2034 | 8 | 1 | 15 | 0 | 0 | 0
2034 | 8 | 1 | 16 | 5.2066 | 5.2066 | 0
2034 | 8 | 1 | 17 | 8.9853 | 8.9853 | 0
2034 | 8 | 1 | 18 | 6.9056 | 6.9056 | 0
2034 | 8 | 1 | 19 | 2.6471 | 2.6471 | 0
2034 | 8 | 1 | 20 | 0 | 0 | 0
2034 | 8 | 1 | 21 | 0 | 0 | 0
2034 | 8 | 1 | 22 | 0 | 0 | 0
2034 | 8 | 1 | 23 | 0 | 0 | 0
2034 | 8 | 2 | 0 | 0 | 0 | 0
2034 | 8 | 2 | 1 | 0 | 0 | 0
2034 | 8 | 2 | 2 | 0 | 0 | 0
2034 | 8 | 2 | 3 | 0 | 0 | 0
2034 | 8 | 2 | 4 | 0 | 0 | 0
2034 | 8 | 2 | 5 | 0 | 0 | 0
2034 | 8 | 2 | 6 | 0 | 0 | 0
2034 | 8 | 2 | 7 | 0 | 0 | 0
2034 | 8 | 2 | 8 | 0 | 0 | 0
2034 | 8 | 2 | 9 | 0 | 0 | 0
2034 | 8 | 2 | 10 | 0 | 0 | 0
2034 | 8 | 2 | 11 | 0 | 0 | 0
2034 | 8 | 2 | 12 | 0 | 0 | 0
2034 | 8 | 2 | 13 | 0 | 0 | 0
2034 | 8 | 2 | 14 | 0 | 0 | 0
2034 | 8 | 2 | 15 | 0 | 0 | 0
2034 | 8 | 2 | 16 | 3.2871 | 3.2871 | 0
2034 | 8 | 2 | 17 | 5.9637 | 5.9637 | 0
2034 | 8 | 2 | 18 | 2.1582 | 2.1582 | 0
2034 | 8 | 2 | 19 | 0 | 0 | 0
2034 | 8 | 2 | 20 | 0 | 0 | 0
2034 | 8 | 2 | 21 | 0 | 0 | 0
2034 | 8 | 2 | 22 | 0 | 0 | 0
2034 | 8 | 2 | 23 | 0 | 0 | 0
2034 | 8 | 3 | 0 | 0 | 0 | 0
2034 | 8 | 3 | 1 | 0 | 0 | 0
2034 | 8 | 3 | 2 | 0 | 0 | 0
2034 | 8 | 3 | 3 | 0 | 0 | 0
2034 | 8 | 3 | 4 | 0 | 0 | 0
2034 | 8 | 3 | 5 | 0 | 0 | 0
2034 | 8 | 3 | 6 | 0 | 0 | 0
2034 | 8 | 3 | 7 | 0 | 0 | 0
2034 | 8 | 3 | 8 | 0 | 0 | 0
2034 | 8 | 3 | 9 | 0 | 0 | 0
2034 | 8 | 3 | 10 | 0 | 0 | 0
2034 | 8 | 3 | 11 | 0 | 0 | 0
2034 | 8 | 3 | 12 | 0 | 0 | 0
2034 | 8 | 3 | 13 | 0 | 0 | 0
2034 | 8 | 3 | 14 | 0 | 0 | 0
2034 | 8 | 3 | 15 | 0 | 0 | 0
2034 | 8 | 3 | 16 | 1.8142 | 1.8142 | 0
2034 | 8 | 3 | 17 | 4.7229 | 4.7229 | 0
2034 | 8 | 3 | 18 | 3.6548 | 3.6548 | 0
2034 | 8 | 3 | 19 | 0.41833 | 0.41833 | 0
2034 | 8 | 3 | 20 | 0 | 0 | 0
2034 | 8 | 3 | 21 | 0 | 0 | 0
2034 | 8 | 3 | 22 | 0 | 0 | 0
2034 | 8 | 3 | 23 | 0 | 0 | 0
2034 | 8 | 4 | 0 | 0 | 0 | 0
2034 | 8 | 4 | 1 | 0 | 0 | 0
2034 | 8 | 4 | 2 | 0 | 0 | 0
2034 | 8 | 4 | 3 | 0 | 0 | 0
2034 | 8 | 4 | 4 | 0 | 0 | 0
2034 | 8 | 4 | 5 | 0 | 0 | 0
2034 | 8 | 4 | 6 | 0 | 0 | 0
2034 | 8 | 4 | 7 | 0 | 0 | 0
2034 | 8 | 4 | 8 | 0 | 0 | 0
2034 | 8 | 4 | 9 | 0 | 0 | 0
2034 | 8 | 4 | 10 | 0 | 0 | 0
2034 | 8 | 4 | 11 | 0 | 0 | 0
2034 | 8 | 4 | 12 | 0 | 0 | 0
2034 | 8 | 4 | 13 | 0 | 0 | 0
2034 | 8 | 4 | 14 | 0 | 0 | 0
2034 | 8 | 4 | 15 | 0 | 0 | 0
2034 | 8 | 4 | 16 | 0 | 0 | 0
2034 | 8 | 4 | 17 | 1.899 | 1.899 | 0
2034 | 8 | 4 | 18 | 0 | 0 | 0
2034 | 8 | 4 | 19 | 0 | 0 | 0
2034 | 8 | 4 | 20 | 0 | 0 | 0
2034 | 8 | 4 | 21 | 0 | 0 | 0
2034 | 8 | 4 | 22 | 0 | 0 | 0
2034 | 8 | 4 | 23 | 0 | 0 | 0
2034 | 8 | 5 | 0 | 0 | 0 | 0
2034 | 8 | 5 | 1 | 0 | 0 | 0
2034 | 8 | 5 | 2 | 0 | 0 | 0
2034 | 8 | 5 | 3 | 0 | 0 | 0
2034 | 8 | 5 | 4 | 0 | 0 | 0
2034 | 8 | 5 | 5 | 0 | 0 | 0
2034 | 8 | 5 | 6 | 0 | 0 | 0
2034 | 8 | 5 | 7 | 0 | 0 | 0
2034 | 8 | 5 | 8 | 0 | 0 | 0
2034 | 8 | 5 | 9 | 0 | 0 | 0
2034 | 8 | 5 | 10 | 0 | 0 | 0
2034 | 8 | 5 | 11 | 0 | 0 | 0
2034 | 8 | 5 | 12 | 0 | 0 | 0
2034 | 8 | 5 | 13 | 0 | 0 | 0
2034 | 8 | 5 | 14 | 0 | 0 | 0
2034 | 8 | 5 | 15 | 0 | 0 | 0
2034 | 8 | 5 | 16 | 2.5306 | 2.5306 | 0
2034 | 8 | 5 | 17 | 5.1053 | 5.1053 | 0
2034 | 8 | 5 | 18 | 0 | 0 | 0
2034 | 8 | 5 | 19 | 0 | 0 | 0
2034 | 8 | 5 | 20 | 0 | 0 | 0
2034 | 8 | 5 | 21 | 0 | 0 | 0
2034 | 8 | 5 | 22 | 0 | 0 | 0
2034 | 8 | 5 | 23 | 0 | 0 | 0
2034 | 8 | 6 | 0 | 0 | 0 | 0
2034 | 8 | 6 | 1 | 0 | 0 | 0
2034 | 8 | 6 | 2 | 0 | 0 | 0
2034 | 8 | 6 | 3 | 0 | 0 | 0
2034 | 8 | 6 | 4 | 0 | 0 | 0
2034 | 8 | 6 | 5 | 0 | 0 | 0
2034 | 8 | 6 | 6 | 0 | 0 | 0
2034 | 8 | 6 | 7 | 0 | 0 | 0
2034 | 8 | 6 | 8 | 0 | 0 | 0
2034 | 8 | 6 | 9 | 0 | 0 | 0
2034 | 8 | 6 | 10 | 0 | 0 | 0
2034 | 8 | 6 | 11 | 0 | 0 | 0
2034 | 8 | 6 | 12 | 0 | 0 | 0
2034 | 8 | 6 | 13 | 0 | 0 | 0
2034 | 8 | 6 | 14 | 0 | 0 | 0
2034 | 8 | 6 | 15 | 0 | 0 | 0
2034 | 8 | 6 | 16 | 0.53048 | 0.53048 | 0
2034 | 8 | 6 | 17 | 3.1054 | 3.1054 | 0
2034 | 8 | 6 | 18 | 1.1344 | 1.1344 | 0
2034 | 8 | 6 | 19 | 0 | 0 | 0
2034 | 8 | 6 | 20 | 0 | 0 | 0
2034 | 8 | 6 | 21 | 0 | 0 | 0
2034 | 8 | 6 | 22 | 0 | 0 | 0
2034 | 8 | 6 | 23 | 0 | 0 | 0
2034 | 8 | 7 | 0 | 0 | 0 | 0
2034 | 8 | 7 | 1 | 0 | 0 | 0
2034 | 8 | 7 | 2 | 0 | 0 | 0
2034 | 8 | 7 | 3 | 0 | 0 | 0
2034 | 8 | 7 | 4 | 0 | 0 | 0
2034 | 8 | 7 | 5 | 0 | 0 | 0
2034 | 8 | 7 | 6 | 0 | 0 | 0
2034 | 8 | 7 | 7 | 0 | 0 | 0
2034 | 8 | 7 | 8 | 0 | 0 | 0
2034 | 8 | 7 | 9 | 0 | 0 | 0
2034 | 8 | 7 | 10 | 0 | 0 | 0
2034 | 8 | 7 | 11 | 0 | 0 | 0
2034 | 8 | 7 | 12 | 0 | 0 | 0
2034 | 8 | 7 | 13 | 0 | 0 | 0
2034 | 8 | 7 | 14 | 0 | 0 | 0
2034 | 8 | 7 | 15 | 0 | 0 | 0
2034 | 8 | 7 | 16 | 1.7327 | 1.7327 | 0
2034 | 8 | 7 | 17 | 5.8313 | 5.8313 | 0
2034 | 8 | 7 | 18 | 1.673 | 1.673 | 0
2034 | 8 | 7 | 19 | 0 | 0 | 0
2034 | 8 | 7 | 20 | 0 | 0 | 0
2034 | 8 | 7 | 21 | 0 | 0 | 0
2034 | 8 | 7 | 22 | 0 | 0 | 0
2034 | 8 | 7 | 23 | 0 | 0 | 0
2034 | 8 | 8 | 0 | 0 | 0 | 0
2034 | 8 | 8 | 1 | 0 | 0 | 0
2034 | 8 | 8 | 2 | 0 | 0 | 0
2034 | 8 | 8 | 3 | 0 | 0 | 0
2034 | 8 | 8 | 4 | 0 | 0 | 0
2034 | 8 | 8 | 5 | 0 | 0 | 0
2034 | 8 | 8 | 6 | 0 | 0 | 0
2034 | 8 | 8 | 7 | 0 | 0 | 0
2034 | 8 | 8 | 8 | 0 | 0 | 0
2034 | 8 | 8 | 9 | 0 | 0 | 0
2034 | 8 | 8 | 10 | 0 | 0 | 0
2034 | 8 | 8 | 11 | 0 | 0 | 0
2034 | 8 | 8 | 12 | 0 | 0 | 0
2034 | 8 | 8 | 13 | 0 | 0 | 0
2034 | 8 | 8 | 14 | 0 | 0 | 0
2034 | 8 | 8 | 15 | 0 | 0 | 0
2034 | 8 | 8 | 16 | 4.799 | 4.799 | 0
2034 | 8 | 8 | 17 | 7.6006 | 7.6006 | 0
2034 | 8 | 8 | 18 | 3.2227 | 3.2227 | 0
2034 | 8 | 8 | 19 | 0 | 0 | 0
2034 | 8 | 8 | 20 | 0 | 0 | 0
2034 | 8 | 8 | 21 | 0 | 0 | 0
2034 | 8 | 8 | 22 | 0 | 0 | 0
2034 | 8 | 8 | 23 | 0 | 0 | 0
2034 | 8 | 9 | 0 | 0 | 0 | 0
2034 | 8 | 9 | 1 | 0 | 0 | 0
2034 | 8 | 9 | 2 | 0 | 0 | 0
2034 | 8 | 9 | 3 | 0 | 0 | 0
2034 | 8 | 9 | 4 | 0 | 0 | 0
2034 | 8 | 9 | 5 | 0 | 0 | 0
2034 | 8 | 9 | 6 | 0 | 0 | 0
2034 | 8 | 9 | 7 | 0 | 0 | 0
2034 | 8 | 9 | 8 | 0 | 0 | 0
2034 | 8 | 9 | 9 | 0 | 0 | 0
2034 | 8 | 9 | 10 | 0 | 0 | 0
2034 | 8 | 9 | 11 | 0 | 0 | 0
2034 | 8 | 9 | 12 | 0 | 0 | 0
2034 | 8 | 9 | 13 | 0 | 0 | 0
2034 | 8 | 9 | 14 | 0 | 0 | 0
2034 | 8 | 9 | 15 | 0 | 0 | 0
2034 | 8 | 9 | 16 | 3.0673 | 3.0673 | 0
2034 | 8 | 9 | 17 | 6.57 | 6.57 | 0
2034 | 8 | 9 | 18 | 7.5534 | 7.5534 | 0
2034 | 8 | 9 | 19 | 3.5554 | 3.5554 | 0
2034 | 8 | 9 | 20 | 0 | 0 | 0
2034 | 8 | 9 | 21 | 0 | 0 | 0
2034 | 8 | 9 | 22 | 0 | 0 | 0
2034 | 8 | 9 | 23 | 0 | 0 | 0
2034 | 8 | 10 | 0 | 0 | 0 | 0
2034 | 8 | 10 | 1 | 0 | 0 | 0
2034 | 8 | 10 | 2 | 0 | 0 | 0
2034 | 8 | 10 | 3 | 0 | 0 | 0
2034 | 8 | 10 | 4 | 0 | 0 | 0
2034 | 8 | 10 | 5 | 0 | 0 | 0
2034 | 8 | 10 | 6 | 0 | 0 | 0
2034 | 8 | 10 | 7 | 0 | 0 | 0
2034 | 8 | 10 | 8 | 0 | 0 | 0
2034 | 8 | 10 | 9 | 0 | 0 | 0
2034 | 8 | 10 | 10 | 0 | 0 | 0
2034 | 8 | 10 | 11 | 0 | 0 | 0
2034 | 8 | 10 | 12 | 0 | 0 | 0
2034 | 8 | 10 | 13 | 0 | 0 | 0
2034 | 8 | 10 | 14 | 0 | 0 | 0
2034 | 8 | 10 | 15 | 5.0727 | 5.0727 | 0
2034 | 8 | 10 | 16 | 10.7331 | 10.7331 | 0
2034 | 8 | 10 | 17 | 13.977 | 13.977 | 0
2034 | 8 | 10 | 18 | 13.1537 | 13.1537 | 0
2034 | 8 | 10 | 19 | 9.0601 | 9.0601 | 0
2034 | 8 | 10 | 20 | 0 | 0 | 0
2034 | 8 | 10 | 21 | 0 | 0 | 0
2034 | 8 | 10 | 22 | 0 | 0 | 0
2034 | 8 | 10 | 23 | 0 | 0 | 0
2034 | 8 | 11 | 0 | 0 | 0 | 0
2034 | 8 | 11 | 1 | 0 | 0 | 0
2034 | 8 | 11 | 2 | 0 | 0 | 0
2034 | 8 | 11 | 3 | 0 | 0 | 0
2034 | 8 | 11 | 4 | 0 | 0 | 0
2034 | 8 | 11 | 5 | 0 | 0 | 0
2034 | 8 | 11 | 6 | 0 | 0 | 0
2034 | 8 | 11 | 7 | 0 | 0 | 0
2034 | 8 | 11 | 8 | 0 | 0 | 0
2034 | 8 | 11 | 9 | 0 | 0 | 0
2034 | 8 | 11 | 10 | 0 | 0 | 0
2034 | 8 | 11 | 11 | 0 | 0 | 0
2034 | 8 | 11 | 12 | 0 | 0 | 0
2034 | 8 | 11 | 13 | 0 | 0 | 0
2034 | 8 | 11 | 14 | 0.84134 | 0.84134 | 0
2034 | 8 | 11 | 15 | 6.0697 | 6.0697 | 0
2034 | 8 | 11 | 16 | 11.5775 | 11.5775 | 0
2034 | 8 | 11 | 17 | 14.3219 | 14.3219 | 0
2034 | 8 | 11 | 18 | 8.6655 | 8.6655 | 0
2034 | 8 | 11 | 19 | 4.4255 | 4.4255 | 0
2034 | 8 | 11 | 20 | 0 | 0 | 0
2034 | 8 | 11 | 21 | 0 | 0 | 0
2034 | 8 | 11 | 22 | 0 | 0 | 0
2034 | 8 | 11 | 23 | 0 | 0 | 0
2034 | 8 | 12 | 0 | 0 | 0 | 0
2034 | 8 | 12 | 1 | 0 | 0 | 0
2034 | 8 | 12 | 2 | 0 | 0 | 0
2034 | 8 | 12 | 3 | 0 | 0 | 0
2034 | 8 | 12 | 4 | 0 | 0 | 0
2034 | 8 | 12 | 5 | 0 | 0 | 0
2034 | 8 | 12 | 6 | 0 | 0 | 0
2034 | 8 | 12 | 7 | 0 | 0 | 0
2034 | 8 | 12 | 8 | 0 | 0 | 0
2034 | 8 | 12 | 9 | 0 | 0 | 0
2034 | 8 | 12 | 10 | 0 | 0 | 0
2034 | 8 | 12 | 11 | 0 | 0 | 0
2034 | 8 | 12 | 12 | 0 | 0 | 0
2034 | 8 | 12 | 13 | 0 | 0 | 0
2034 | 8 | 12 | 14 | 0 | 0 | 0
2034 | 8 | 12 | 15 | 0 | 0 | 0
2034 | 8 | 12 | 16 | 0.13691 | 0.13691 | 0
2034 | 8 | 12 | 17 | 0.72803 | 0.72803 | 0
2034 | 8 | 12 | 18 | 0 | 0 | 0
2034 | 8 | 12 | 19 | 0 | 0 | 0
2034 | 8 | 12 | 20 | 0 | 0 | 0
2034 | 8 | 12 | 21 | 0 | 0 | 0
2034 | 8 | 12 | 22 | 0 | 0 | 0
2034 | 8 | 12 | 23 | 0 | 0 | 0
2034 | 8 | 13 | 0 | 0 | 0 | 0
2034 | 8 | 13 | 1 | 0 | 0 | 0
2034 | 8 | 13 | 2 | 0 | 0 | 0
2034 | 8 | 13 | 3 | 0 | 0 | 0
2034 | 8 | 13 | 4 | 0 | 0 | 0
2034 | 8 | 13 | 5 | 0 | 0 | 0
2034 | 8 | 13 | 6 | 0 | 0 | 0
2034 | 8 | 13 | 7 | 0 | 0 | 0
2034 | 8 | 13 | 8 | 0 | 0 | 0
2034 | 8 | 13 | 9 | 0 | 0 | 0
2034 | 8 | 13 | 10 | 0 | 0 | 0
2034 | 8 | 13 | 11 | 0 | 0 | 0
2034 | 8 | 13 | 12 | 0 | 0 | 0
2034 | 8 | 13 | 13 | 0 | 0 | 0
2034 | 8 | 13 | 14 | 0 | 0 | 0
2034 | 8 | 13 | 15 | 0 | 0 | 0
2034 | 8 | 13 | 16 | 0 | 0 | 0
2034 | 8 | 13 | 17 | 1.2288 | 1.2288 | 0
2034 | 8 | 13 | 18 | 1.5551 | 1.5551 | 0
2034 | 8 | 13 | 19 | 0 | 0 | 0
2034 | 8 | 13 | 20 | 0 | 0 | 0
2034 | 8 | 13 | 21 | 0 | 0 | 0
2034 | 8 | 13 | 22 | 0 | 0 | 0
2034 | 8 | 13 | 23 | 0 | 0 | 0
2034 | 8 | 14 | 0 | 0 | 0 | 0
2034 | 8 | 14 | 1 | 0 | 0 | 0
2034 | 8 | 14 | 2 | 0 | 0 | 0
2034 | 8 | 14 | 3 | 0 | 0 | 0
2034 | 8 | 14 | 4 | 0 | 0 | 0
2034 | 8 | 14 | 5 | 0 | 0 | 0
2034 | 8 | 14 | 6 | 0 | 0 | 0
2034 | 8 | 14 | 7 | 0 | 0 | 0
2034 | 8 | 14 | 8 | 0 | 0 | 0
2034 | 8 | 14 | 9 | 0 | 0 | 0
2034 | 8 | 14 | 10 | 0 | 0 | 0
2034 | 8 | 14 | 11 | 0.97257 | 0.97257 | 0
2034 | 8 | 14 | 12 | 2.6715 | 2.6715 | 0
2034 | 8 | 14 | 13 | 5.0388 | 5.0388 | 0
2034 | 8 | 14 | 14 | 7.8245 | 7.8245 | 0
2034 | 8 | 14 | 15 | 12.6882 | 12.6882 | 0
2034 | 8 | 14 | 16 | 18.1636 | 18.1636 | 0
2034 | 8 | 14 | 17 | 20.7611 | 20.7611 | 0
2034 | 8 | 14 | 18 | 12.4985 | 12.4985 | 0
2034 | 8 | 14 | 19 | 7.821 | 7.821 | 0
2034 | 8 | 14 | 20 | 0.2765 | 0.2765 | 0
2034 | 8 | 14 | 21 | 0 | 0 | 0
2034 | 8 | 14 | 22 | 0 | 0 | 0
2034 | 8 | 14 | 23 | 0 | 0 | 0
2034 | 8 | 15 | 0 | 0 | 0 | 0
2034 | 8 | 15 | 1 | 0 | 0 | 0
2034 | 8 | 15 | 2 | 0 | 0 | 0
2034 | 8 | 15 | 3 | 0 | 0 | 0
2034 | 8 | 15 | 4 | 0 | 0 | 0
2034 | 8 | 15 | 5 | 0 | 0 | 0
2034 | 8 | 15 | 6 | 0 | 0 | 0
2034 | 8 | 15 | 7 | 0 | 0 | 0
2034 | 8 | 15 | 8 | 0 | 0 | 0
2034 | 8 | 15 | 9 | 0 | 0 | 0
2034 | 8 | 15 | 10 | 0 | 0 | 0
2034 | 8 | 15 | 11 | 0 | 0 | 0
2034 | 8 | 15 | 12 | 0 | 0 | 0
2034 | 8 | 15 | 13 | 0 | 0 | 0
2034 | 8 | 15 | 14 | 0 | 0 | 0
2034 | 8 | 15 | 15 | 0.071742 | 0.071742 | 0
2034 | 8 | 15 | 16 | 5.4136 | 5.4136 | 0
2034 | 8 | 15 | 17 | 8.3452 | 8.3452 | 0
2034 | 8 | 15 | 18 | 7.4221 | 7.4221 | 0
2034 | 8 | 15 | 19 | 2.819 | 2.819 | 0
2034 | 8 | 15 | 20 | 0 | 0 | 0
2034 | 8 | 15 | 21 | 0 | 0 | 0
2034 | 8 | 15 | 22 | 0 | 0 | 0
2034 | 8 | 15 | 23 | 0 | 0 | 0
2034 | 8 | 16 | 0 | 0 | 0 | 0
2034 | 8 | 16 | 1 | 0 | 0 | 0
2034 | 8 | 16 | 2 | 0 | 0 | 0
2034 | 8 | 16 | 3 | 0 | 0 | 0
2034 | 8 | 16 | 4 | 0 | 0 | 0
2034 | 8 | 16 | 5 | 0 | 0 | 0
2034 | 8 | 16 | 6 | 0 | 0 | 0
2034 | 8 | 16 | 7 | 0 | 0 | 0
2034 | 8 | 16 | 8 | 0 | 0 | 0
2034 | 8 | 16 | 9 | 0 | 0 | 0
2034 | 8 | 16 | 10 | 0 | 0 | 0
2034 | 8 | 16 | 11 | 0 | 0 | 0
2034 | 8 | 16 | 12 | 0 | 0 | 0
2034 | 8 | 16 | 13 | 0 | 0 | 0
2034 | 8 | 16 | 14 | 0 | 0 | 0
2034 | 8 | 16 | 15 | 0 | 0 | 0
2034 | 8 | 16 | 16 | 4.3417 | 4.3417 | 0
2034 | 8 | 16 | 17 | 7.1386 | 7.1386 | 0
2034 | 8 | 16 | 18 | 3.7075 | 3.7075 | 0
2034 | 8 | 16 | 19 | 0 | 0 | 0
2034 | 8 | 16 | 20 | 0 | 0 | 0
2034 | 8 | 16 | 21 | 0 | 0 | 0
2034 | 8 | 16 | 22 | 0 | 0 | 0
2034 | 8 | 16 | 23 | 0 | 0 | 0
2034 | 8 | 17 | 0 | 0 | 0 | 0
2034 | 8 | 17 | 1 | 0 | 0 | 0
2034 | 8 | 17 | 2 | 0 | 0 | 0
2034 | 8 | 17 | 3 | 0 | 0 | 0
2034 | 8 | 17 | 4 | 0 | 0 | 0
2034 | 8 | 17 | 5 | 0 | 0 | 0
2034 | 8 | 17 | 6 | 0 | 0 | 0
2034 | 8 | 17 | 7 | 0 | 0 | 0
2034 | 8 | 17 | 8 | 0 | 0 | 0
2034 | 8 | 17 | 9 | 0 | 0 | 0
2034 | 8 | 17 | 10 | 0 | 0 | 0
2034 | 8 | 17 | 11 | 0 | 0 | 0
2034 | 8 | 17 | 12 | 0 | 0 | 0
2034 | 8 | 17 | 13 | 0 | 0 | 0
2034 | 8 | 17 | 14 | 0 | 0 | 0
2034 | 8 | 17 | 15 | 0 | 0 | 0
2034 | 8 | 17 | 16 | 2.8027 | 2.8027 | 0
2034 | 8 | 17 | 17 | 5.3965 | 5.3965 | 0
2034 | 8 | 17 | 18 | 2.2401 | 2.2401 | 0
2034 | 8 | 17 | 19 | 0 | 0 | 0
2034 | 8 | 17 | 20 | 0 | 0 | 0
2034 | 8 | 17 | 21 | 0 | 0 | 0
2034 | 8 | 17 | 22 | 0 | 0 | 0
2034 | 8 | 17 | 23 | 0 | 0 | 0
2034 | 8 | 18 | 0 | 0 | 0 | 0
2034 | 8 | 18 | 1 | 0 | 0 | 0
2034 | 8 | 18 | 2 | 0 | 0 | 0
2034 | 8 | 18 | 3 | 0 | 0 | 0
2034 | 8 | 18 | 4 | 0 | 0 | 0
2034 | 8 | 18 | 5 | 0 | 0 | 0
2034 | 8 | 18 | 6 | 0 | 0 | 0
2034 | 8 | 18 | 7 | 0 | 0 | 0
2034 | 8 | 18 | 8 | 0 | 0 | 0
2034 | 8 | 18 | 9 | 0 | 0 | 0
2034 | 8 | 18 | 10 | 0 | 0 | 0
2034 | 8 | 18 | 11 | 0 | 0 | 0
2034 | 8 | 18 | 12 | 0 | 0 | 0
2034 | 8 | 18 | 13 | 0 | 0 | 0
2034 | 8 | 18 | 14 | 0 | 0 | 0
2034 | 8 | 18 | 15 | 0 | 0 | 0
2034 | 8 | 18 | 16 | 1.3484 | 1.3484 | 0
2034 | 8 | 18 | 17 | 3.5444 | 3.5444 | 0
2034 | 8 | 18 | 18 | 0 | 0 | 0
2034 | 8 | 18 | 19 | 0 | 0 | 0
2034 | 8 | 18 | 20 | 0 | 0 | 0
2034 | 8 | 18 | 21 | 0 | 0 | 0
2034 | 8 | 18 | 22 | 0 | 0 | 0
2034 | 8 | 18 | 23 | 0 | 0 | 0
2034 | 8 | 19 | 0 | 0 | 0 | 0
2034 | 8 | 19 | 1 | 0 | 0 | 0
2034 | 8 | 19 | 2 | 0 | 0 | 0
2034 | 8 | 19 | 3 | 0 | 0 | 0
2034 | 8 | 19 | 4 | 0 | 0 | 0
2034 | 8 | 19 | 5 | 0 | 0 | 0
2034 | 8 | 19 | 6 | 0 | 0 | 0
2034 | 8 | 19 | 7 | 0 | 0 | 0
2034 | 8 | 19 | 8 | 0 | 0 | 0
2034 | 8 | 19 | 9 | 0 | 0 | 0
2034 | 8 | 19 | 10 | 0 | 0 | 0
2034 | 8 | 19 | 11 | 0 | 0 | 0
2034 | 8 | 19 | 12 | 0 | 0 | 0
2034 | 8 | 19 | 13 | 0 | 0 | 0
2034 | 8 | 19 | 14 | 0 | 0 | 0
2034 | 8 | 19 | 15 | 0 | 0 | 0
2034 | 8 | 19 | 16 | 0 | 0 | 0
2034 | 8 | 19 | 17 | 0 | 0 | 0
2034 | 8 | 19 | 18 | 0 | 0 | 0
2034 | 8 | 19 | 19 | 0 | 0 | 0
2034 | 8 | 19 | 20 | 0 | 0 | 0
2034 | 8 | 19 | 21 | 0 | 0 | 0
2034 | 8 | 19 | 22 | 0 | 0 | 0
2034 | 8 | 19 | 23 | 0 | 0 | 0
2034 | 8 | 20 | 0 | 0 | 0 | 0
2034 | 8 | 20 | 1 | 0 | 0 | 0
2034 | 8 | 20 | 2 | 0 | 0 | 0
2034 | 8 | 20 | 3 | 0 | 0 | 0
2034 | 8 | 20 | 4 | 0 | 0 | 0
2034 | 8 | 20 | 5 | 0 | 0 | 0
2034 | 8 | 20 | 6 | 0 | 0 | 0
2034 | 8 | 20 | 7 | 0 | 0 | 0
2034 | 8 | 20 | 8 | 0 | 0 | 0
2034 | 8 | 20 | 9 | 0 | 0 | 0
2034 | 8 | 20 | 10 | 0 | 0 | 0
2034 | 8 | 20 | 11 | 0 | 0 | 0
2034 | 8 | 20 | 12 | 0 | 0 | 0
2034 | 8 | 20 | 13 | 0 | 0 | 0
2034 | 8 | 20 | 14 | 0 | 0 | 0
2034 | 8 | 20 | 15 | 0 | 0 | 0
2034 | 8 | 20 | 16 | 0 | 0 | 0
2034 | 8 | 20 | 17 | 0 | 0 | 0
2034 | 8 | 20 | 18 | 0 | 0 | 0
2034 | 8 | 20 | 19 | 0 | 0 | 0
2034 | 8 | 20 | 20 | 0 | 0 | 0
2034 | 8 | 20 | 21 | 0 | 0 | 0
2034 | 8 | 20 | 22 | 0 | 0 | 0
2034 | 8 | 20 | 23 | 0 | 0 | 0
2034 | 8 | 21 | 0 | 0 | 0 | 0
2034 | 8 | 21 | 1 | 0 | 0 | 0
2034 | 8 | 21 | 2 | 0 | 0 | 0
2034 | 8 | 21 | 3 | 0 | 0 | 0
2034 | 8 | 21 | 4 | 0 | 0 | 0
2034 | 8 | 21 | 5 | 0 | 0 | 0
2034 | 8 | 21 | 6 | 0 | 0 | 0
2034 | 8 | 21 | 7 | 0 | 0 | 0
2034 | 8 | 21 | 8 | 0 | 0 | 0
2034 | 8 | 21 | 9 | 0 | 0 | 0
2034 | 8 | 21 | 10 | 0 | 0 | 0
2034 | 8 | 21 | 11 | 0 | 0 | 0
2034 | 8 | 21 | 12 | 0 | 0 | 0
2034 | 8 | 21 | 13 | 0 | 0 | 0
2034 | 8 | 21 | 14 | 0 | 0 | 0
2034 | 8 | 21 | 15 | 0 | 0 | 0
2034 | 8 | 21 | 16 | 5.4096 | 5.4096 | 0
2034 | 8 | 21 | 17 | 8.9623 | 8.9623 | 0
2034 | 8 | 21 | 18 | 7.4412 | 7.4412 | 0
2034 | 8 | 21 | 19 | 3.5893 | 3.5893 | 0
2034 | 8 | 21 | 20 | 0 | 0 | 0
2034 | 8 | 21 | 21 | 0 | 0 | 0
2034 | 8 | 21 | 22 | 0 | 0 | 0
2034 | 8 | 21 | 23 | 0 | 0 | 0
2034 | 8 | 22 | 0 | 0 | 0 | 0
2034 | 8 | 22 | 1 | 0 | 0 | 0
2034 | 8 | 22 | 2 | 0 | 0 | 0
2034 | 8 | 22 | 3 | 0 | 0 | 0
2034 | 8 | 22 | 4 | 0 | 0 | 0
2034 | 8 | 22 | 5 | 0 | 0 | 0
2034 | 8 | 22 | 6 | 0 | 0 | 0
2034 | 8 | 22 | 7 | 0 | 0 | 0
2034 | 8 | 22 | 8 | 0 | 0 | 0
2034 | 8 | 22 | 9 | 0 | 0 | 0
2034 | 8 | 22 | 10 | 0 | 0 | 0
2034 | 8 | 22 | 11 | 0 | 0 | 0
2034 | 8 | 22 | 12 | 0 | 0 | 0
2034 | 8 | 22 | 13 | 0 | 0 | 0
2034 | 8 | 22 | 14 | 0 | 0 | 0
2034 | 8 | 22 | 15 | 0 | 0 | 0
2034 | 8 | 22 | 16 | 2.6252 | 2.6252 | 0
2034 | 8 | 22 | 17 | 6.0799 | 6.0799 | 0
2034 | 8 | 22 | 18 | 0.34534 | 0.34534 | 0
2034 | 8 | 22 | 19 | 0 | 0 | 0
2034 | 8 | 22 | 20 | 0 | 0 | 0
2034 | 8 | 22 | 21 | 0 | 0 | 0
2034 | 8 | 22 | 22 | 0 | 0 | 0
2034 | 8 | 22 | 23 | 0 | 0 | 0
2034 | 8 | 23 | 0 | 0 | 0 | 0
2034 | 8 | 23 | 1 | 0 | 0 | 0
2034 | 8 | 23 | 2 | 0 | 0 | 0
2034 | 8 | 23 | 3 | 0 | 0 | 0
2034 | 8 | 23 | 4 | 0 | 0 | 0
2034 | 8 | 23 | 5 | 0 | 0 | 0
2034 | 8 | 23 | 6 | 0 | 0 | 0
2034 | 8 | 23 | 7 | 0 | 0 | 0
2034 | 8 | 23 | 8 | 0 | 0 | 0
2034 | 8 | 23 | 9 | 0 | 0 | 0
2034 | 8 | 23 | 10 | 0 | 0 | 0
2034 | 8 | 23 | 11 | 0 | 0 | 0
2034 | 8 | 23 | 12 | 0 | 0 | 0
2034 | 8 | 23 | 13 | 0 | 0 | 0
2034 | 8 | 23 | 14 | 0 | 0 | 0
2034 | 8 | 23 | 15 | 0 | 0 | 0
2034 | 8 | 23 | 16 | 1.4387 | 1.4387 | 0
2034 | 8 | 23 | 17 | 4.3327 | 4.3327 | 0
2034 | 8 | 23 | 18 | 1.5539 | 1.5539 | 0
2034 | 8 | 23 | 19 | 0 | 0 | 0
2034 | 8 | 23 | 20 | 0 | 0 | 0
2034 | 8 | 23 | 21 | 0 | 0 | 0
2034 | 8 | 23 | 22 | 0 | 0 | 0
2034 | 8 | 23 | 23 | 0 | 0 | 0
2034 | 8 | 24 | 0 | 0 | 0 | 0
2034 | 8 | 24 | 1 | 0 | 0 | 0
2034 | 8 | 24 | 2 | 0 | 0 | 0
2034 | 8 | 24 | 3 | 0 | 0 | 0
2034 | 8 | 24 | 4 | 0 | 0 | 0
2034 | 8 | 24 | 5 | 0 | 0 | 0
2034 | 8 | 24 | 6 | 0 | 0 | 0
2034 | 8 | 24 | 7 | 0 | 0 | 0
2034 | 8 | 24 | 8 | 0 | 0 | 0
2034 | 8 | 24 | 9 | 0 | 0 | 0
2034 | 8 | 24 | 10 | 0 | 0 | 0
2034 | 8 | 24 | 11 | 0 | 0 | 0
2034 | 8 | 24 | 12 | 0 | 0 | 0
2034 | 8 | 24 | 13 | 0 | 0 | 0
2034 | 8 | 24 | 14 | 0 | 0 | 0
2034 | 8 | 24 | 15 | 0 | 0 | 0
2034 | 8 | 24 | 16 | 1.5158 | 1.5158 | 0
2034 | 8 | 24 | 17 | 4.3342 | 4.3342 | 0
2034 | 8 | 24 | 18 | 1.361 | 1.361 | 0
2034 | 8 | 24 | 19 | 0 | 0 | 0
2034 | 8 | 24 | 20 | 0 | 0 | 0
2034 | 8 | 24 | 21 | 0 | 0 | 0
2034 | 8 | 24 | 22 | 0 | 0 | 0
2034 | 8 | 24 | 23 | 0 | 0 | 0
2034 | 8 | 25 | 0 | 0 | 0 | 0
2034 | 8 | 25 | 1 | 0 | 0 | 0
2034 | 8 | 25 | 2 | 0 | 0 | 0
2034 | 8 | 25 | 3 | 0 | 0 | 0
2034 | 8 | 25 | 4 | 0 | 0 | 0
2034 | 8 | 25 | 5 | 0 | 0 | 0
2034 | 8 | 25 | 6 | 0 | 0 | 0
2034 | 8 | 25 | 7 | 0 | 0 | 0
2034 | 8 | 25 | 8 | 0 | 0 | 0
2034 | 8 | 25 | 9 | 0 | 0 | 0
2034 | 8 | 25 | 10 | 0 | 0 | 0
2034 | 8 | 25 | 11 | 0 | 0 | 0
2034 | 8 | 25 | 12 | 0 | 0 | 0
2034 | 8 | 25 | 13 | 0 | 0 | 0
2034 | 8 | 25 | 14 | 0 | 0 | 0
2034 | 8 | 25 | 15 | 2.1196 | 2.1196 | 0
2034 | 8 | 25 | 16 | 7.5938 | 7.5938 | 0
2034 | 8 | 25 | 17 | 10.5657 | 10.5657 | 0
2034 | 8 | 25 | 18 | 8.5281 | 8.5281 | 0
2034 | 8 | 25 | 19 | 4.7665 | 4.7665 | 0
2034 | 8 | 25 | 20 | 0 | 0 | 0
2034 | 8 | 25 | 21 | 0 | 0 | 0
2034 | 8 | 25 | 22 | 0 | 0 | 0
2034 | 8 | 25 | 23 | 0 | 0 | 0
2034 | 8 | 26 | 0 | 0 | 0 | 0
2034 | 8 | 26 | 1 | 0 | 0 | 0
2034 | 8 | 26 | 2 | 0 | 0 | 0
2034 | 8 | 26 | 3 | 0 | 0 | 0
2034 | 8 | 26 | 4 | 0 | 0 | 0
2034 | 8 | 26 | 5 | 0 | 0 | 0
2034 | 8 | 26 | 6 | 0 | 0 | 0
2034 | 8 | 26 | 7 | 0 | 0 | 0
2034 | 8 | 26 | 8 | 0 | 0 | 0
2034 | 8 | 26 | 9 | 0 | 0 | 0
2034 | 8 | 26 | 10 | 0 | 0 | 0
2034 | 8 | 26 | 11 | 0 | 0 | 0
2034 | 8 | 26 | 12 | 0 | 0 | 0
2034 | 8 | 26 | 13 | 0 | 0 | 0
2034 | 8 | 26 | 14 | 0 | 0 | 0
2034 | 8 | 26 | 15 | 0 | 0 | 0
2034 | 8 | 26 | 16 | 4.5103 | 4.5103 | 0
2034 | 8 | 26 | 17 | 7.3587 | 7.3587 | 0
2034 | 8 | 26 | 18 | 2.8361 | 2.8361 | 0
2034 | 8 | 26 | 19 | 0 | 0 | 0
2034 | 8 | 26 | 20 | 0 | 0 | 0
2034 | 8 | 26 | 21 | 0 | 0 | 0
2034 | 8 | 26 | 22 | 0 | 0 | 0
2034 | 8 | 26 | 23 | 0 | 0 | 0
2034 | 8 | 27 | 0 | 0 | 0 | 0
2034 | 8 | 27 | 1 | 0 | 0 | 0
2034 | 8 | 27 | 2 | 0 | 0 | 0
2034 | 8 | 27 | 3 | 0 | 0 | 0
2034 | 8 | 27 | 4 | 0 | 0 | 0
2034 | 8 | 27 | 5 | 0 | 0 | 0
2034 | 8 | 27 | 6 | 0 | 0 | 0
2034 | 8 | 27 | 7 | 0 | 0 | 0
2034 | 8 | 27 | 8 | 0 | 0 | 0
2034 | 8 | 27 | 9 | 0 | 0 | 0
2034 | 8 | 27 | 10 | 0 | 0 | 0
2034 | 8 | 27 | 11 | 0 | 0 | 0
2034 | 8 | 27 | 12 | 0 | 0 | 0
2034 | 8 | 27 | 13 | 0 | 0 | 0
2034 | 8 | 27 | 14 | 3.5199 | 3.5199 | 0
2034 | 8 | 27 | 15 | 9.1251 | 9.1251 | 0
2034 | 8 | 27 | 16 | 15.0557 | 15.0557 | 0
2034 | 8 | 27 | 17 | 18.1353 | 18.1353 | 0
2034 | 8 | 27 | 18 | 13.4495 | 13.4495 | 0
2034 | 8 | 27 | 19 | 9.4908 | 9.4908 | 0
2034 | 8 | 27 | 20 | 0.31819 | 0.31819 | 0
2034 | 8 | 27 | 21 | 0 | 0 | 0
2034 | 8 | 27 | 22 | 0 | 0 | 0
2034 | 8 | 27 | 23 | 0 | 0 | 0
2034 | 8 | 28 | 0 | 0 | 0 | 0
2034 | 8 | 28 | 1 | 0 | 0 | 0
2034 | 8 | 28 | 2 | 0 | 0 | 0
2034 | 8 | 28 | 3 | 0 | 0 | 0
2034 | 8 | 28 | 4 | 0 | 0 | 0
2034 | 8 | 28 | 5 | 0 | 0 | 0
2034 | 8 | 28 | 6 | 0 | 0 | 0
2034 | 8 | 28 | 7 | 0 | 0 | 0
2034 | 8 | 28 | 8 | 0 | 0 | 0
2034 | 8 | 28 | 9 | 0 | 0 | 0
2034 | 8 | 28 | 10 | 0.0030695 | 0.0030695 | 0
2034 | 8 | 28 | 11 | 5.3855 | 5.3855 | 0
2034 | 8 | 28 | 12 | 7.7319 | 7.7319 | 0
2034 | 8 | 28 | 13 | 10.5216 | 10.5216 | 0
2034 | 8 | 28 | 14 | 13.1104 | 13.1104 | 0
2034 | 8 | 28 | 15 | 17.4833 | 17.4833 | 0
2034 | 8 | 28 | 16 | 22.4863 | 22.4863 | 0
2034 | 8 | 28 | 17 | 24.1019 | 24.1019 | 0
2034 | 8 | 28 | 18 | 26.2996 | 26.2996 | 0
2034 | 8 | 28 | 19 | 21.7109 | 21.7109 | 0
2034 | 8 | 28 | 20 | 12.2835 | 12.2835 | 0
2034 | 8 | 28 | 21 | 0 | 0 | 0
2034 | 8 | 28 | 22 | 0 | 0 | 0
2034 | 8 | 28 | 23 | 0 | 0 | 0
2034 | 8 | 29 | 0 | 0 | 0 | 0
2034 | 8 | 29 | 1 | 0 | 0 | 0
2034 | 8 | 29 | 2 | 0 | 0 | 0
2034 | 8 | 29 | 3 | 0 | 0 | 0
2034 | 8 | 29 | 4 | 0 | 0 | 0
2034 | 8 | 29 | 5 | 0 | 0 | 0
2034 | 8 | 29 | 6 | 0 | 0 | 0
2034 | 8 | 29 | 7 | 0 | 0 | 0
2034 | 8 | 29 | 8 | 0 | 0 | 0
2034 | 8 | 29 | 9 | 0 | 0 | 0
2034 | 8 | 29 | 10 | 5.2689 | 5.2689 | 0
2034 | 8 | 29 | 11 | 10.8124 | 10.8124 | 0
2034 | 8 | 29 | 12 | 12.8764 | 12.8764 | 0
2034 | 8 | 29 | 13 | 16.1347 | 16.1347 | 0
2034 | 8 | 29 | 14 | 19.2365 | 19.2365 | 0
2034 | 8 | 29 | 15 | 24.0292 | 24.0292 | 0
2034 | 8 | 29 | 16 | 29.0197 | 29.0197 | 0
2034 | 8 | 29 | 17 | 30.5972 | 30.5972 | 0
2034 | 8 | 29 | 18 | 28.3476 | 28.3476 | 0
2034 | 8 | 29 | 19 | 23.5506 | 23.5506 | 0
2034 | 8 | 29 | 20 | 13.913 | 13.913 | 0
2034 | 8 | 29 | 21 | 1.3515 | 1.3515 | 0
2034 | 8 | 29 | 22 | 0 | 0 | 0
2034 | 8 | 29 | 23 | 0 | 0 | 0
2034 | 8 | 30 | 0 | 0 | 0 | 0
2034 | 8 | 30 | 1 | 0 | 0 | 0
2034 | 8 | 30 | 2 | 0 | 0 | 0
2034 | 8 | 30 | 3 | 0 | 0 | 0
2034 | 8 | 30 | 4 | 0 | 0 | 0
2034 | 8 | 30 | 5 | 0 | 0 | 0
2034 | 8 | 30 | 6 | 0 | 0 | 0
2034 | 8 | 30 | 7 | 0 | 0 | 0
2034 | 8 | 30 | 8 | 0 | 0 | 0
2034 | 8 | 30 | 9 | 1.8467 | 1.8467 | 0
2034 | 8 | 30 | 10 | 7.2549 | 7.2549 | 0
2034 | 8 | 30 | 11 | 12.7228 | 12.7228 | 0
2034 | 8 | 30 | 12 | 14.3024 | 14.3024 | 0
2034 | 8 | 30 | 13 | 17.1785 | 17.1785 | 0
2034 | 8 | 30 | 14 | 19.8375 | 19.8375 | 0
2034 | 8 | 30 | 15 | 24.4389 | 24.4389 | 0
2034 | 8 | 30 | 16 | 29.1187 | 29.1187 | 0
2034 | 8 | 30 | 17 | 29.8735 | 29.8735 | 0
2034 | 8 | 30 | 18 | 24.4684 | 24.4684 | 0
2034 | 8 | 30 | 19 | 20.1685 | 20.1685 | 0
2034 | 8 | 30 | 20 | 12.0436 | 12.0436 | 0
2034 | 8 | 30 | 21 | 0.36091 | 0.36091 | 0
2034 | 8 | 30 | 22 | 0 | 0 | 0
2034 | 8 | 30 | 23 | 0 | 0 | 0
2034 | 8 | 31 | 0 | 0 | 0 | 0
2034 | 8 | 31 | 1 | 0 | 0 | 0
2034 | 8 | 31 | 2 | 0 | 0 | 0
2034 | 8 | 31 | 3 | 0 | 0 | 0
2034 | 8 | 31 | 4 | 0 | 0 | 0
2034 | 8 | 31 | 5 | 0 | 0 | 0
2034 | 8 | 31 | 6 | 0 | 0 | 0
2034 | 8 | 31 | 7 | 0 | 0 | 0
2034 | 8 | 31 | 8 | 0 | 0 | 0
2034 | 8 | 31 | 9 | 0 | 0 | 0
2034 | 8 | 31 | 10 | 0 | 0 | 0
2034 | 8 | 31 | 11 | 0 | 0 | 0
2034 | 8 | 31 | 12 | 0 | 0 | 0
2034 | 8 | 31 | 13 | 0 | 0 | 0
2034 | 8 | 31 | 14 | 0 | 0 | 0
2034 | 8 | 31 | 15 | 0 | 0 | 0
2034 | 8 | 31 | 16 | 0 | 0 | 0
2034 | 8 | 31 | 17 | 0 | 0 | 0
2034 | 8 | 31 | 18 | 0 | 0 | 0
2034 | 8 | 31 | 19 | 0 | 0 | 0
2034 | 8 | 31 | 20 | 0 | 0 | 0
2034 | 8 | 31 | 21 | 0 | 0 | 0
2034 | 8 | 31 | 22 | 0 | 0 | 0
2034 | 8 | 31 | 23 | 0 | 0 | 0
2034 | 9 | 1 | 0 | 0 | 0 | 0
2034 | 9 | 1 | 1 | 0 | 0 | 0
2034 | 9 | 1 | 2 | 0 | 0 | 0
2034 | 9 | 1 | 3 | 0 | 0 | 0
2034 | 9 | 1 | 4 | 0 | 0 | 0
2034 | 9 | 1 | 5 | 0 | 0 | 0
2034 | 9 | 1 | 6 | 0 | 0 | 0
2034 | 9 | 1 | 7 | 0 | 0 | 0
2034 | 9 | 1 | 8 | 0 | 0 | 0
2034 | 9 | 1 | 9 | 0 | 0 | 0
2034 | 9 | 1 | 10 | 0 | 0 | 0
2034 | 9 | 1 | 11 | 0 | 0 | 0
2034 | 9 | 1 | 12 | 0 | 0 | 0
2034 | 9 | 1 | 13 | 0 | 0 | 0
2034 | 9 | 1 | 14 | 0 | 0 | 0
2034 | 9 | 1 | 15 | 0 | 0 | 0
2034 | 9 | 1 | 16 | 3.3994 | 3.3994 | 0
2034 | 9 | 1 | 17 | 4.6794 | 4.6794 | 0
2034 | 9 | 1 | 18 | 0 | 0 | 0
2034 | 9 | 1 | 19 | 0 | 0 | 0
2034 | 9 | 1 | 20 | 0 | 0 | 0
2034 | 9 | 1 | 21 | 0 | 0 | 0
2034 | 9 | 1 | 22 | 0 | 0 | 0
2034 | 9 | 1 | 23 | 0 | 0 | 0
2034 | 9 | 2 | 0 | 0 | 0 | 0
2034 | 9 | 2 | 1 | 0 | 0 | 0
2034 | 9 | 2 | 2 | 0 | 0 | 0
2034 | 9 | 2 | 3 | 0 | 0 | 0
2034 | 9 | 2 | 4 | 0 | 0 | 0
2034 | 9 | 2 | 5 | 0 | 0 | 0
2034 | 9 | 2 | 6 | 0 | 0 | 0
2034 | 9 | 2 | 7 | 0 | 0 | 0
2034 | 9 | 2 | 8 | 0 | 0 | 0
2034 | 9 | 2 | 9 | 0 | 0 | 0
2034 | 9 | 2 | 10 | 0 | 0 | 0
2034 | 9 | 2 | 11 | 0 | 0 | 0
2034 | 9 | 2 | 12 | 0 | 0 | 0
2034 | 9 | 2 | 13 | 0 | 0 | 0
2034 | 9 | 2 | 14 | 0 | 0 | 0
2034 | 9 | 2 | 15 | 0 | 0 | 0
2034 | 9 | 2 | 16 | 0 | 0 | 0
2034 | 9 | 2 | 17 | 0 | 0 | 0
2034 | 9 | 2 | 18 | 0 | 0 | 0
2034 | 9 | 2 | 19 | 0 | 0 | 0
2034 | 9 | 2 | 20 | 0 | 0 | 0
2034 | 9 | 2 | 21 | 0 | 0 | 0
2034 | 9 | 2 | 22 | 0 | 0 | 0
2034 | 9 | 2 | 23 | 0 | 0 | 0
2034 | 9 | 3 | 0 | 0 | 0 | 0
2034 | 9 | 3 | 1 | 0 | 0 | 0
2034 | 9 | 3 | 2 | 0 | 0 | 0
2034 | 9 | 3 | 3 | 0 | 0 | 0
2034 | 9 | 3 | 4 | 0 | 0 | 0
2034 | 9 | 3 | 5 | 0 | 0 | 0
2034 | 9 | 3 | 6 | 0 | 0 | 0
2034 | 9 | 3 | 7 | 0 | 0 | 0
2034 | 9 | 3 | 8 | 0 | 0 | 0
2034 | 9 | 3 | 9 | 0 | 0 | 0
2034 | 9 | 3 | 10 | 0 | 0 | 0
2034 | 9 | 3 | 11 | 0 | 0 | 0
2034 | 9 | 3 | 12 | 0 | 0 | 0
2034 | 9 | 3 | 13 | 0 | 0 | 0
2034 | 9 | 3 | 14 | 0 | 0 | 0
2034 | 9 | 3 | 15 | 0 | 0 | 0
2034 | 9 | 3 | 16 | 0 | 0 | 0
2034 | 9 | 3 | 17 | 0 | 0 | 0
2034 | 9 | 3 | 18 | 0 | 0 | 0
2034 | 9 | 3 | 19 | 0 | 0 | 0
2034 | 9 | 3 | 20 | 0 | 0 | 0
2034 | 9 | 3 | 21 | 0 | 0 | 0
2034 | 9 | 3 | 22 | 0 | 0 | 0
2034 | 9 | 3 | 23 | 0 | 0 | 0
2034 | 9 | 4 | 0 | 0 | 0 | 0
2034 | 9 | 4 | 1 | 0 | 0 | 0
2034 | 9 | 4 | 2 | 0 | 0 | 0
2034 | 9 | 4 | 3 | 0 | 0 | 0
2034 | 9 | 4 | 4 | 0 | 0 | 0
2034 | 9 | 4 | 5 | 0 | 0 | 0
2034 | 9 | 4 | 6 | 0 | 0 | 0
2034 | 9 | 4 | 7 | 0 | 0 | 0
2034 | 9 | 4 | 8 | 0 | 0 | 0
2034 | 9 | 4 | 9 | 0 | 0 | 0
2034 | 9 | 4 | 10 | 0 | 0 | 0
2034 | 9 | 4 | 11 | 0 | 0 | 0
2034 | 9 | 4 | 12 | 0 | 0 | 0
2034 | 9 | 4 | 13 | 0 | 0 | 0
2034 | 9 | 4 | 14 | 0 | 0 | 0
2034 | 9 | 4 | 15 | 0 | 0 | 0
2034 | 9 | 4 | 16 | 0 | 0 | 0
2034 | 9 | 4 | 17 | 0 | 0 | 0
2034 | 9 | 4 | 18 | 0 | 0 | 0
2034 | 9 | 4 | 19 | 0 | 0 | 0
2034 | 9 | 4 | 20 | 0 | 0 | 0
2034 | 9 | 4 | 21 | 0 | 0 | 0
2034 | 9 | 4 | 22 | 0 | 0 | 0
2034 | 9 | 4 | 23 | 0 | 0 | 0
2034 | 9 | 5 | 0 | 0 | 0 | 0
2034 | 9 | 5 | 1 | 0 | 0 | 0
2034 | 9 | 5 | 2 | 0 | 0 | 0
2034 | 9 | 5 | 3 | 0 | 0 | 0
2034 | 9 | 5 | 4 | 0 | 0 | 0
2034 | 9 | 5 | 5 | 0 | 0 | 0
2034 | 9 | 5 | 6 | 0 | 0 | 0
2034 | 9 | 5 | 7 | 0 | 0 | 0
2034 | 9 | 5 | 8 | 0 | 0 | 0
2034 | 9 | 5 | 9 | 0 | 0 | 0
2034 | 9 | 5 | 10 | 0 | 0 | 0
2034 | 9 | 5 | 11 | 0 | 0 | 0
2034 | 9 | 5 | 12 | 0 | 0 | 0
2034 | 9 | 5 | 13 | 0 | 0 | 0
2034 | 9 | 5 | 14 | 0 | 0 | 0
2034 | 9 | 5 | 15 | 0 | 0 | 0
2034 | 9 | 5 | 16 | 0 | 0 | 0
2034 | 9 | 5 | 17 | 1.7749 | 1.7749 | 0
2034 | 9 | 5 | 18 | 0 | 0 | 0
2034 | 9 | 5 | 19 | 0 | 0 | 0
2034 | 9 | 5 | 20 | 0 | 0 | 0
2034 | 9 | 5 | 21 | 0 | 0 | 0
2034 | 9 | 5 | 22 | 0 | 0 | 0
2034 | 9 | 5 | 23 | 0 | 0 | 0
2034 | 9 | 6 | 0 | 0 | 0 | 0
2034 | 9 | 6 | 1 | 0 | 0 | 0
2034 | 9 | 6 | 2 | 0 | 0 | 0
2034 | 9 | 6 | 3 | 0 | 0 | 0
2034 | 9 | 6 | 4 | 0 | 0 | 0
2034 | 9 | 6 | 5 | 0 | 0 | 0
2034 | 9 | 6 | 6 | 0 | 0 | 0
2034 | 9 | 6 | 7 | 0 | 0 | 0
2034 | 9 | 6 | 8 | 0 | 0 | 0
2034 | 9 | 6 | 9 | 0 | 0 | 0
2034 | 9 | 6 | 10 | 0 | 0 | 0
2034 | 9 | 6 | 11 | 0 | 0 | 0
2034 | 9 | 6 | 12 | 0 | 0 | 0
2034 | 9 | 6 | 13 | 0 | 0 | 0
2034 | 9 | 6 | 14 | 0 | 0 | 0
2034 | 9 | 6 | 15 | 0 | 0 | 0
2034 | 9 | 6 | 16 | 0.29155 | 0.29155 | 0
2034 | 9 | 6 | 17 | 2.8127 | 2.8127 | 0
2034 | 9 | 6 | 18 | 1.8717 | 1.8717 | 0
2034 | 9 | 6 | 19 | 0 | 0 | 0
2034 | 9 | 6 | 20 | 0 | 0 | 0
2034 | 9 | 6 | 21 | 0 | 0 | 0
2034 | 9 | 6 | 22 | 0 | 0 | 0
2034 | 9 | 6 | 23 | 0 | 0 | 0
2034 | 9 | 7 | 0 | 0 | 0 | 0
2034 | 9 | 7 | 1 | 0 | 0 | 0
2034 | 9 | 7 | 2 | 0 | 0 | 0
2034 | 9 | 7 | 3 | 0 | 0 | 0
2034 | 9 | 7 | 4 | 0 | 0 | 0
2034 | 9 | 7 | 5 | 0 | 0 | 0
2034 | 9 | 7 | 6 | 0 | 0 | 0
2034 | 9 | 7 | 7 | 0 | 0 | 0
2034 | 9 | 7 | 8 | 0 | 0 | 0
2034 | 9 | 7 | 9 | 0 | 0 | 0
2034 | 9 | 7 | 10 | 0 | 0 | 0
2034 | 9 | 7 | 11 | 0 | 0 | 0
2034 | 9 | 7 | 12 | 0 | 0 | 0
2034 | 9 | 7 | 13 | 0 | 0 | 0
2034 | 9 | 7 | 14 | 0 | 0 | 0
2034 | 9 | 7 | 15 | 2.5393 | 2.5393 | 0
2034 | 9 | 7 | 16 | 7.4017 | 7.4017 | 0
2034 | 9 | 7 | 17 | 9.3652 | 9.3652 | 0
2034 | 9 | 7 | 18 | 12.3903 | 12.3903 | 0
2034 | 9 | 7 | 19 | 9.6792 | 9.6792 | 0
2034 | 9 | 7 | 20 | 1.2414 | 1.2414 | 0
2034 | 9 | 7 | 21 | 0 | 0 | 0
2034 | 9 | 7 | 22 | 0 | 0 | 0
2034 | 9 | 7 | 23 | 0 | 0 | 0
2034 | 9 | 8 | 0 | 0 | 0 | 0
2034 | 9 | 8 | 1 | 0 | 0 | 0
2034 | 9 | 8 | 2 | 0 | 0 | 0
2034 | 9 | 8 | 3 | 0 | 0 | 0
2034 | 9 | 8 | 4 | 0 | 0 | 0
2034 | 9 | 8 | 5 | 0 | 0 | 0
2034 | 9 | 8 | 6 | 0 | 0 | 0
2034 | 9 | 8 | 7 | 0 | 0 | 0
2034 | 9 | 8 | 8 | 0 | 0 | 0
2034 | 9 | 8 | 9 | 0 | 0 | 0
2034 | 9 | 8 | 10 | 0 | 0 | 0
2034 | 9 | 8 | 11 | 0 | 0 | 0
2034 | 9 | 8 | 12 | 0 | 0 | 0
2034 | 9 | 8 | 13 | 0 | 0 | 0
2034 | 9 | 8 | 14 | 0 | 0 | 0
2034 | 9 | 8 | 15 | 0 | 0 | 0
2034 | 9 | 8 | 16 | 0 | 0 | 0
2034 | 9 | 8 | 17 | 0.19436 | 0.19436 | 0
2034 | 9 | 8 | 18 | 0 | 0 | 0
2034 | 9 | 8 | 19 | 0 | 0 | 0
2034 | 9 | 8 | 20 | 0 | 0 | 0
2034 | 9 | 8 | 21 | 0 | 0 | 0
2034 | 9 | 8 | 22 | 0 | 0 | 0
2034 | 9 | 8 | 23 | 0 | 0 | 0
2034 | 9 | 9 | 0 | 0 | 0 | 0
2034 | 9 | 9 | 1 | 0 | 0 | 0
2034 | 9 | 9 | 2 | 0 | 0 | 0
2034 | 9 | 9 | 3 | 0 | 0 | 0
2034 | 9 | 9 | 4 | 0 | 0 | 0
2034 | 9 | 9 | 5 | 0 | 0 | 0
2034 | 9 | 9 | 6 | 0 | 0 | 0
2034 | 9 | 9 | 7 | 0 | 0 | 0
2034 | 9 | 9 | 8 | 0 | 0 | 0
2034 | 9 | 9 | 9 | 0 | 0 | 0
2034 | 9 | 9 | 10 | 0 | 0 | 0
2034 | 9 | 9 | 11 | 0 | 0 | 0
2034 | 9 | 9 | 12 | 0 | 0 | 0
2034 | 9 | 9 | 13 | 0 | 0 | 0
2034 | 9 | 9 | 14 | 0 | 0 | 0
2034 | 9 | 9 | 15 | 0 | 0 | 0
2034 | 9 | 9 | 16 | 0 | 0 | 0
2034 | 9 | 9 | 17 | 0 | 0 | 0
2034 | 9 | 9 | 18 | 0 | 0 | 0
2034 | 9 | 9 | 19 | 0 | 0 | 0
2034 | 9 | 9 | 20 | 0 | 0 | 0
2034 | 9 | 9 | 21 | 0 | 0 | 0
2034 | 9 | 9 | 22 | 0 | 0 | 0
2034 | 9 | 9 | 23 | 0 | 0 | 0
2034 | 9 | 10 | 0 | 0 | 0 | 0
2034 | 9 | 10 | 1 | 0 | 0 | 0
2034 | 9 | 10 | 2 | 0 | 0 | 0
2034 | 9 | 10 | 3 | 0 | 0 | 0
2034 | 9 | 10 | 4 | 0 | 0 | 0
2034 | 9 | 10 | 5 | 0 | 0 | 0
2034 | 9 | 10 | 6 | 0 | 0 | 0
2034 | 9 | 10 | 7 | 0 | 0 | 0
2034 | 9 | 10 | 8 | 0 | 0 | 0
2034 | 9 | 10 | 9 | 0 | 0 | 0
2034 | 9 | 10 | 10 | 0 | 0 | 0
2034 | 9 | 10 | 11 | 0 | 0 | 0
2034 | 9 | 10 | 12 | 0 | 0 | 0
2034 | 9 | 10 | 13 | 0 | 0 | 0
2034 | 9 | 10 | 14 | 0 | 0 | 0
2034 | 9 | 10 | 15 | 2.5382 | 2.5382 | 0
2034 | 9 | 10 | 16 | 7.0149 | 7.0149 | 0
2034 | 9 | 10 | 17 | 7.8674 | 7.8674 | 0
2034 | 9 | 10 | 18 | 8.2499 | 8.2499 | 0
2034 | 9 | 10 | 19 | 5.6435 | 5.6435 | 0
2034 | 9 | 10 | 20 | 0 | 0 | 0
2034 | 9 | 10 | 21 | 0 | 0 | 0
2034 | 9 | 10 | 22 | 0 | 0 | 0
2034 | 9 | 10 | 23 | 0 | 0 | 0
2034 | 9 | 11 | 0 | 0 | 0 | 0
2034 | 9 | 11 | 1 | 0 | 0 | 0
2034 | 9 | 11 | 2 | 0 | 0 | 0
2034 | 9 | 11 | 3 | 0 | 0 | 0
2034 | 9 | 11 | 4 | 0 | 0 | 0
2034 | 9 | 11 | 5 | 0 | 0 | 0
2034 | 9 | 11 | 6 | 0 | 0 | 0
2034 | 9 | 11 | 7 | 0 | 0 | 0
2034 | 9 | 11 | 8 | 0 | 0 | 0
2034 | 9 | 11 | 9 | 0 | 0 | 0
2034 | 9 | 11 | 10 | 0 | 0 | 0
2034 | 9 | 11 | 11 | 0 | 0 | 0
2034 | 9 | 11 | 12 | 1.1738 | 1.1738 | 0
2034 | 9 | 11 | 13 | 3.1103 | 3.1103 | 0
2034 | 9 | 11 | 14 | 5.4079 | 5.4079 | 0
2034 | 9 | 11 | 15 | 9.2005 | 9.2005 | 0
2034 | 9 | 11 | 16 | 14.1248 | 14.1248 | 0
2034 | 9 | 11 | 17 | 15.0751 | 15.0751 | 0
2034 | 9 | 11 | 18 | 16.7644 | 16.7644 | 0
2034 | 9 | 11 | 19 | 13.6423 | 13.6423 | 0
2034 | 9 | 11 | 20 | 4.7838 | 4.7838 | 0
2034 | 9 | 11 | 21 | 0 | 0 | 0
2034 | 9 | 11 | 22 | 0 | 0 | 0
2034 | 9 | 11 | 23 | 0 | 0 | 0
2034 | 9 | 12 | 0 | 0 | 0 | 0
2034 | 9 | 12 | 1 | 0 | 0 | 0
2034 | 9 | 12 | 2 | 0 | 0 | 0
2034 | 9 | 12 | 3 | 0 | 0 | 0
2034 | 9 | 12 | 4 | 0 | 0 | 0
2034 | 9 | 12 | 5 | 0 | 0 | 0
2034 | 9 | 12 | 6 | 0 | 0 | 0
2034 | 9 | 12 | 7 | 0 | 0 | 0
2034 | 9 | 12 | 8 | 0 | 0 | 0
2034 | 9 | 12 | 9 | 0 | 0 | 0
2034 | 9 | 12 | 10 | 0 | 0 | 0
2034 | 9 | 12 | 11 | 0 | 0 | 0
2034 | 9 | 12 | 12 | 0 | 0 | 0
2034 | 9 | 12 | 13 | 0 | 0 | 0
2034 | 9 | 12 | 14 | 0 | 0 | 0
2034 | 9 | 12 | 15 | 0 | 0 | 0
2034 | 9 | 12 | 16 | 1.1647 | 1.1647 | 0
2034 | 9 | 12 | 17 | 2.5572 | 2.5572 | 0
2034 | 9 | 12 | 18 | 6.3243 | 6.3243 | 0
2034 | 9 | 12 | 19 | 3.3035 | 3.3035 | 0
2034 | 9 | 12 | 20 | 0 | 0 | 0
2034 | 9 | 12 | 21 | 0 | 0 | 0
2034 | 9 | 12 | 22 | 0 | 0 | 0
2034 | 9 | 12 | 23 | 0 | 0 | 0
2034 | 9 | 13 | 0 | 0 | 0 | 0
2034 | 9 | 13 | 1 | 0 | 0 | 0
2034 | 9 | 13 | 2 | 0 | 0 | 0
2034 | 9 | 13 | 3 | 0 | 0 | 0
2034 | 9 | 13 | 4 | 0 | 0 | 0
2034 | 9 | 13 | 5 | 0 | 0 | 0
2034 | 9 | 13 | 6 | 0 | 0 | 0
2034 | 9 | 13 | 7 | 0 | 0 | 0
2034 | 9 | 13 | 8 | 0 | 0 | 0
2034 | 9 | 13 | 9 | 0 | 0 | 0
2034 | 9 | 13 | 10 | 0 | 0 | 0
2034 | 9 | 13 | 11 | 0 | 0 | 0
2034 | 9 | 13 | 12 | 0 | 0 | 0
2034 | 9 | 13 | 13 | 0 | 0 | 0
2034 | 9 | 13 | 14 | 0 | 0 | 0
2034 | 9 | 13 | 15 | 0 | 0 | 0
2034 | 9 | 13 | 16 | 1.0147 | 1.0147 | 0
2034 | 9 | 13 | 17 | 2.8928 | 2.8928 | 0
2034 | 9 | 13 | 18 | 2.0919 | 2.0919 | 0
2034 | 9 | 13 | 19 | 0 | 0 | 0
2034 | 9 | 13 | 20 | 0 | 0 | 0
2034 | 9 | 13 | 21 | 0 | 0 | 0
2034 | 9 | 13 | 22 | 0 | 0 | 0
2034 | 9 | 13 | 23 | 0 | 0 | 0
2034 | 9 | 14 | 0 | 0 | 0 | 0
2034 | 9 | 14 | 1 | 0 | 0 | 0
2034 | 9 | 14 | 2 | 0 | 0 | 0
2034 | 9 | 14 | 3 | 0 | 0 | 0
2034 | 9 | 14 | 4 | 0 | 0 | 0
2034 | 9 | 14 | 5 | 0 | 0 | 0
2034 | 9 | 14 | 6 | 0 | 0 | 0
2034 | 9 | 14 | 7 | 0 | 0 | 0
2034 | 9 | 14 | 8 | 0 | 0 | 0
2034 | 9 | 14 | 9 | 0 | 0 | 0
2034 | 9 | 14 | 10 | 0 | 0 | 0
2034 | 9 | 14 | 11 | 0 | 0 | 0
2034 | 9 | 14 | 12 | 0 | 0 | 0
2034 | 9 | 14 | 13 | 0 | 0 | 0
2034 | 9 | 14 | 14 | 0 | 0 | 0
2034 | 9 | 14 | 15 | 0 | 0 | 0
2034 | 9 | 14 | 16 | 0 | 0 | 0
2034 | 9 | 14 | 17 | 0.95217 | 0.95217 | 0
2034 | 9 | 14 | 18 | 0 | 0 | 0
2034 | 9 | 14 | 19 | 0 | 0 | 0
2034 | 9 | 14 | 20 | 0 | 0 | 0
2034 | 9 | 14 | 21 | 0 | 0 | 0
2034 | 9 | 14 | 22 | 0 | 0 | 0
2034 | 9 | 14 | 23 | 0 | 0 | 0
2034 | 9 | 15 | 0 | 0 | 0 | 0
2034 | 9 | 15 | 1 | 0 | 0 | 0
2034 | 9 | 15 | 2 | 0 | 0 | 0
2034 | 9 | 15 | 3 | 0 | 0 | 0
2034 | 9 | 15 | 4 | 0 | 0 | 0
2034 | 9 | 15 | 5 | 0 | 0 | 0
2034 | 9 | 15 | 6 | 0 | 0 | 0
2034 | 9 | 15 | 7 | 0 | 0 | 0
2034 | 9 | 15 | 8 | 0 | 0 | 0
2034 | 9 | 15 | 9 | 0 | 0 | 0
2034 | 9 | 15 | 10 | 0 | 0 | 0
2034 | 9 | 15 | 11 | 0 | 0 | 0
2034 | 9 | 15 | 12 | 0 | 0 | 0
2034 | 9 | 15 | 13 | 0 | 0 | 0
2034 | 9 | 15 | 14 | 0 | 0 | 0
2034 | 9 | 15 | 15 | 0 | 0 | 0
2034 | 9 | 15 | 16 | 0 | 0 | 0
2034 | 9 | 15 | 17 | 0 | 0 | 0
2034 | 9 | 15 | 18 | 0 | 0 | 0
2034 | 9 | 15 | 19 | 0 | 0 | 0
2034 | 9 | 15 | 20 | 0 | 0 | 0
2034 | 9 | 15 | 21 | 0 | 0 | 0
2034 | 9 | 15 | 22 | 0 | 0 | 0
2034 | 9 | 15 | 23 | 0 | 0 | 0
2034 | 9 | 16 | 0 | 0 | 0 | 0
2034 | 9 | 16 | 1 | 0 | 0 | 0
2034 | 9 | 16 | 2 | 0 | 0 | 0
2034 | 9 | 16 | 3 | 0 | 0 | 0
2034 | 9 | 16 | 4 | 0 | 0 | 0
2034 | 9 | 16 | 5 | 0 | 0 | 0
2034 | 9 | 16 | 6 | 0 | 0 | 0
2034 | 9 | 16 | 7 | 0 | 0 | 0
2034 | 9 | 16 | 8 | 0 | 0 | 0
2034 | 9 | 16 | 9 | 0 | 0 | 0
2034 | 9 | 16 | 10 | 0 | 0 | 0
2034 | 9 | 16 | 11 | 0 | 0 | 0
2034 | 9 | 16 | 12 | 0 | 0 | 0
2034 | 9 | 16 | 13 | 0 | 0 | 0
2034 | 9 | 16 | 14 | 0 | 0 | 0
2034 | 9 | 16 | 15 | 0 | 0 | 0
2034 | 9 | 16 | 16 | 0 | 0 | 0
2034 | 9 | 16 | 17 | 0 | 0 | 0
2034 | 9 | 16 | 18 | 0 | 0 | 0
2034 | 9 | 16 | 19 | 0 | 0 | 0
2034 | 9 | 16 | 20 | 0 | 0 | 0
2034 | 9 | 16 | 21 | 0 | 0 | 0
2034 | 9 | 16 | 22 | 0 | 0 | 0
2034 | 9 | 16 | 23 | 0 | 0 | 0
2034 | 9 | 17 | 0 | 0 | 0 | 0
2034 | 9 | 17 | 1 | 0 | 0 | 0
2034 | 9 | 17 | 2 | 0 | 0 | 0
2034 | 9 | 17 | 3 | 0 | 0 | 0
2034 | 9 | 17 | 4 | 0 | 0 | 0
2034 | 9 | 17 | 5 | 0 | 0 | 0
2034 | 9 | 17 | 6 | 0 | 0 | 0
2034 | 9 | 17 | 7 | 0 | 0 | 0
2034 | 9 | 17 | 8 | 0 | 0 | 0
2034 | 9 | 17 | 9 | 0 | 0 | 0
2034 | 9 | 17 | 10 | 0 | 0 | 0
2034 | 9 | 17 | 11 | 0 | 0 | 0
2034 | 9 | 17 | 12 | 0 | 0 | 0
2034 | 9 | 17 | 13 | 0 | 0 | 0
2034 | 9 | 17 | 14 | 0 | 0 | 0
2034 | 9 | 17 | 15 | 0 | 0 | 0
2034 | 9 | 17 | 16 | 0 | 0 | 0
2034 | 9 | 17 | 17 | 0 | 0 | 0
2034 | 9 | 17 | 18 | 0 | 0 | 0
2034 | 9 | 17 | 19 | 0 | 0 | 0
2034 | 9 | 17 | 20 | 0 | 0 | 0
2034 | 9 | 17 | 21 | 0 | 0 | 0
2034 | 9 | 17 | 22 | 0 | 0 | 0
2034 | 9 | 17 | 23 | 0 | 0 | 0
2034 | 9 | 18 | 0 | 0 | 0 | 0
2034 | 9 | 18 | 1 | 0 | 0 | 0
2034 | 9 | 18 | 2 | 0 | 0 | 0
2034 | 9 | 18 | 3 | 0 | 0 | 0
2034 | 9 | 18 | 4 | 0 | 0 | 0
2034 | 9 | 18 | 5 | 0 | 0 | 0
2034 | 9 | 18 | 6 | 0 | 0 | 0
2034 | 9 | 18 | 7 | 0 | 0 | 0
2034 | 9 | 18 | 8 | 0 | 0 | 0
2034 | 9 | 18 | 9 | 0 | 0 | 0
2034 | 9 | 18 | 10 | 0 | 0 | 0
2034 | 9 | 18 | 11 | 0 | 0 | 0
2034 | 9 | 18 | 12 | 0 | 0 | 0
2034 | 9 | 18 | 13 | 0 | 0 | 0
2034 | 9 | 18 | 14 | 0 | 0 | 0
2034 | 9 | 18 | 15 | 0 | 0 | 0
2034 | 9 | 18 | 16 | 4.8832 | 4.8832 | 0
2034 | 9 | 18 | 17 | 7.7392 | 7.7392 | 0
2034 | 9 | 18 | 18 | 4.5285 | 4.5285 | 0
2034 | 9 | 18 | 19 | 2.9835 | 2.9835 | 0
2034 | 9 | 18 | 20 | 0 | 0 | 0
2034 | 9 | 18 | 21 | 0 | 0 | 0
2034 | 9 | 18 | 22 | 0 | 0 | 0
2034 | 9 | 18 | 23 | 0 | 0 | 0
2034 | 9 | 19 | 0 | 0 | 0 | 0
2034 | 9 | 19 | 1 | 0 | 0 | 0
2034 | 9 | 19 | 2 | 0 | 0 | 0
2034 | 9 | 19 | 3 | 0 | 0 | 0
2034 | 9 | 19 | 4 | 0 | 0 | 0
2034 | 9 | 19 | 5 | 0 | 0 | 0
2034 | 9 | 19 | 6 | 0 | 0 | 0
2034 | 9 | 19 | 7 | 0 | 0 | 0
2034 | 9 | 19 | 8 | 0 | 0 | 0
2034 | 9 | 19 | 9 | 0 | 0 | 0
2034 | 9 | 19 | 10 | 0 | 0 | 0
2034 | 9 | 19 | 11 | 0 | 0 | 0
2034 | 9 | 19 | 12 | 0 | 0 | 0
2034 | 9 | 19 | 13 | 1.7824 | 1.7824 | 0
2034 | 9 | 19 | 14 | 4.255 | 4.255 | 0
2034 | 9 | 19 | 15 | 8.5685 | 8.5685 | 0
2034 | 9 | 19 | 16 | 13.9324 | 13.9324 | 0
2034 | 9 | 19 | 17 | 15.6365 | 15.6365 | 0
2034 | 9 | 19 | 18 | 13.6358 | 13.6358 | 0
2034 | 9 | 19 | 19 | 11.9926 | 11.9926 | 0
2034 | 9 | 19 | 20 | 4.0717 | 4.0717 | 0
2034 | 9 | 19 | 21 | 0 | 0 | 0
2034 | 9 | 19 | 22 | 0 | 0 | 0
2034 | 9 | 19 | 23 | 0 | 0 | 0
2034 | 9 | 20 | 0 | 0 | 0 | 0
2034 | 9 | 20 | 1 | 0 | 0 | 0
2034 | 9 | 20 | 2 | 0 | 0 | 0
2034 | 9 | 20 | 3 | 0 | 0 | 0
2034 | 9 | 20 | 4 | 0 | 0 | 0
2034 | 9 | 20 | 5 | 0 | 0 | 0
2034 | 9 | 20 | 6 | 0 | 0 | 0
2034 | 9 | 20 | 7 | 0 | 0 | 0
2034 | 9 | 20 | 8 | 0 | 0 | 0
2034 | 9 | 20 | 9 | 0 | 0 | 0
2034 | 9 | 20 | 10 | 0 | 0 | 0
2034 | 9 | 20 | 11 | 2.3972 | 2.3972 | 0
2034 | 9 | 20 | 12 | 4.7551 | 4.7551 | 0
2034 | 9 | 20 | 13 | 6.9002 | 6.9002 | 0
2034 | 9 | 20 | 14 | 9.2213 | 9.2213 | 0
2034 | 9 | 20 | 15 | 13.2146 | 13.2146 | 0
2034 | 9 | 20 | 16 | 18.1144 | 18.1144 | 0
2034 | 9 | 20 | 17 | 18.8652 | 18.8652 | 0
2034 | 9 | 20 | 18 | 14.9312 | 14.9312 | 0
2034 | 9 | 20 | 19 | 12.8711 | 12.8711 | 0
2034 | 9 | 20 | 20 | 4.7214 | 4.7214 | 0
2034 | 9 | 20 | 21 | 0 | 0 | 0
2034 | 9 | 20 | 22 | 0 | 0 | 0
2034 | 9 | 20 | 23 | 0 | 0 | 0
2034 | 9 | 21 | 0 | 0 | 0 | 0
2034 | 9 | 21 | 1 | 0 | 0 | 0
2034 | 9 | 21 | 2 | 0 | 0 | 0
2034 | 9 | 21 | 3 | 0 | 0 | 0
2034 | 9 | 21 | 4 | 0 | 0 | 0
2034 | 9 | 21 | 5 | 0 | 0 | 0
2034 | 9 | 21 | 6 | 0 | 0 | 0
2034 | 9 | 21 | 7 | 0 | 0 | 0
2034 | 9 | 21 | 8 | 0 | 0 | 0
2034 | 9 | 21 | 9 | 0 | 0 | 0
2034 | 9 | 21 | 10 | 0.27721 | 0.27721 | 0
2034 | 9 | 21 | 11 | 3.3271 | 3.3271 | 0
2034 | 9 | 21 | 12 | 5.4849 | 5.4849 | 0
2034 | 9 | 21 | 13 | 7.5448 | 7.5448 | 0
2034 | 9 | 21 | 14 | 9.641 | 9.641 | 0
2034 | 9 | 21 | 15 | 13.5098 | 13.5098 | 0
2034 | 9 | 21 | 16 | 17.7847 | 17.7847 | 0
2034 | 9 | 21 | 17 | 18.109 | 18.109 | 0
2034 | 9 | 21 | 18 | 14.9637 | 14.9637 | 0
2034 | 9 | 21 | 19 | 13.0474 | 13.0474 | 0
2034 | 9 | 21 | 20 | 5.4864 | 5.4864 | 0
2034 | 9 | 21 | 21 | 0 | 0 | 0
2034 | 9 | 21 | 22 | 0 | 0 | 0
2034 | 9 | 21 | 23 | 0 | 0 | 0
2034 | 9 | 22 | 0 | 0 | 0 | 0
2034 | 9 | 22 | 1 | 0 | 0 | 0
2034 | 9 | 22 | 2 | 0 | 0 | 0
2034 | 9 | 22 | 3 | 0 | 0 | 0
2034 | 9 | 22 | 4 | 0 | 0 | 0
2034 | 9 | 22 | 5 | 0 | 0 | 0
2034 | 9 | 22 | 6 | 0 | 0 | 0
2034 | 9 | 22 | 7 | 0 | 0 | 0
2034 | 9 | 22 | 8 | 0 | 0 | 0
2034 | 9 | 22 | 9 | 0 | 0 | 0
2034 | 9 | 22 | 10 | 0 | 0 | 0
2034 | 9 | 22 | 11 | 0 | 0 | 0
2034 | 9 | 22 | 12 | 0 | 0 | 0
2034 | 9 | 22 | 13 | 0 | 0 | 0
2034 | 9 | 22 | 14 | 0 | 0 | 0
2034 | 9 | 22 | 15 | 0 | 0 | 0
2034 | 9 | 22 | 16 | 1.2708 | 1.2708 | 0
2034 | 9 | 22 | 17 | 0.56563 | 0.56563 | 0
2034 | 9 | 22 | 18 | 0 | 0 | 0
2034 | 9 | 22 | 19 | 0 | 0 | 0
2034 | 9 | 22 | 20 | 0 | 0 | 0
2034 | 9 | 22 | 21 | 0 | 0 | 0
2034 | 9 | 22 | 22 | 0 | 0 | 0
2034 | 9 | 22 | 23 | 0 | 0 | 0
2034 | 9 | 23 | 0 | 0 | 0 | 0
2034 | 9 | 23 | 1 | 0 | 0 | 0
2034 | 9 | 23 | 2 | 0 | 0 | 0
2034 | 9 | 23 | 3 | 0 | 0 | 0
2034 | 9 | 23 | 4 | 0 | 0 | 0
2034 | 9 | 23 | 5 | 0 | 0 | 0
2034 | 9 | 23 | 6 | 0 | 0 | 0
2034 | 9 | 23 | 7 | 0 | 0 | 0
2034 | 9 | 23 | 8 | 0 | 0 | 0
2034 | 9 | 23 | 9 | 0 | 0 | 0
2034 | 9 | 23 | 10 | 0 | 0 | 0
2034 | 9 | 23 | 11 | 0 | 0 | 0
2034 | 9 | 23 | 12 | 0 | 0 | 0
2034 | 9 | 23 | 13 | 0 | 0 | 0
2034 | 9 | 23 | 14 | 0 | 0 | 0
2034 | 9 | 23 | 15 | 0 | 0 | 0
2034 | 9 | 23 | 16 | 0 | 0 | 0
2034 | 9 | 23 | 17 | 0 | 0 | 0
2034 | 9 | 23 | 18 | 0 | 0 | 0
2034 | 9 | 23 | 19 | 0 | 0 | 0
2034 | 9 | 23 | 20 | 0 | 0 | 0
2034 | 9 | 23 | 21 | 0 | 0 | 0
2034 | 9 | 23 | 22 | 0 | 0 | 0
2034 | 9 | 23 | 23 | 0 | 0 | 0
2034 | 9 | 24 | 0 | 0 | 0 | 0
2034 | 9 | 24 | 1 | 0 | 0 | 0
2034 | 9 | 24 | 2 | 0 | 0 | 0
2034 | 9 | 24 | 3 | 0 | 0 | 0
2034 | 9 | 24 | 4 | 0 | 0 | 0
2034 | 9 | 24 | 5 | 0 | 0 | 0
2034 | 9 | 24 | 6 | 0 | 0 | 0
2034 | 9 | 24 | 7 | 0 | 0 | 0
2034 | 9 | 24 | 8 | 0 | 0 | 0
2034 | 9 | 24 | 9 | 0 | 0 | 0
2034 | 9 | 24 | 10 | 0 | 0 | 0
2034 | 9 | 24 | 11 | 0 | 0 | 0
2034 | 9 | 24 | 12 | 0 | 0 | 0
2034 | 9 | 24 | 13 | 0 | 0 | 0
2034 | 9 | 24 | 14 | 0 | 0 | 0
2034 | 9 | 24 | 15 | 0 | 0 | 0
2034 | 9 | 24 | 16 | 0 | 0 | 0
2034 | 9 | 24 | 17 | 0 | 0 | 0
2034 | 9 | 24 | 18 | 0 | 0 | 0
2034 | 9 | 24 | 19 | 0 | 0 | 0
2034 | 9 | 24 | 20 | 0 | 0 | 0
2034 | 9 | 24 | 21 | 0 | 0 | 0
2034 | 9 | 24 | 22 | 0 | 0 | 0
2034 | 9 | 24 | 23 | 0 | 0 | 0
2034 | 9 | 25 | 0 | 0 | 0 | 0
2034 | 9 | 25 | 1 | 0 | 0 | 0
2034 | 9 | 25 | 2 | 0 | 0 | 0
2034 | 9 | 25 | 3 | 0 | 0 | 0
2034 | 9 | 25 | 4 | 0 | 0 | 0
2034 | 9 | 25 | 5 | 0 | 0 | 0
2034 | 9 | 25 | 6 | 0 | 0 | 0
2034 | 9 | 25 | 7 | 0 | 0 | 0
2034 | 9 | 25 | 8 | 0 | 0 | 0
2034 | 9 | 25 | 9 | 0 | 0 | 0
2034 | 9 | 25 | 10 | 0 | 0 | 0
2034 | 9 | 25 | 11 | 0 | 0 | 0
2034 | 9 | 25 | 12 | 0 | 0 | 0
2034 | 9 | 25 | 13 | 0 | 0 | 0
2034 | 9 | 25 | 14 | 0 | 0 | 0
2034 | 9 | 25 | 15 | 0 | 0 | 0
2034 | 9 | 25 | 16 | 0 | 0 | 0
2034 | 9 | 25 | 17 | 0 | 0 | 0
2034 | 9 | 25 | 18 | 0 | 0 | 0
2034 | 9 | 25 | 19 | 0 | 0 | 0
2034 | 9 | 25 | 20 | 0 | 0 | 0
2034 | 9 | 25 | 21 | 0 | 0 | 0
2034 | 9 | 25 | 22 | 0 | 0 | 0
2034 | 9 | 25 | 23 | 0 | 0 | 0
2034 | 9 | 26 | 0 | 0 | 0 | 0
2034 | 9 | 26 | 1 | 0 | 0 | 0
2034 | 9 | 26 | 2 | 0 | 0 | 0
2034 | 9 | 26 | 3 | 0 | 0 | 0
2034 | 9 | 26 | 4 | 0 | 0 | 0
2034 | 9 | 26 | 5 | 0 | 0 | 0
2034 | 9 | 26 | 6 | 0 | 0 | 0
2034 | 9 | 26 | 7 | 0 | 0 | 0
2034 | 9 | 26 | 8 | 0 | 0 | 0
2034 | 9 | 26 | 9 | 0 | 0 | 0
2034 | 9 | 26 | 10 | 0 | 0 | 0
2034 | 9 | 26 | 11 | 0 | 0 | 0
2034 | 9 | 26 | 12 | 0 | 0 | 0
2034 | 9 | 26 | 13 | 0 | 0 | 0
2034 | 9 | 26 | 14 | 0 | 0 | 0
2034 | 9 | 26 | 15 | 0 | 0 | 0
2034 | 9 | 26 | 16 | 0 | 0 | 0
2034 | 9 | 26 | 17 | 0.61701 | 0.61701 | 0
2034 | 9 | 26 | 18 | 0 | 0 | 0
2034 | 9 | 26 | 19 | 0 | 0 | 0
2034 | 9 | 26 | 20 | 0 | 0 | 0
2034 | 9 | 26 | 21 | 0 | 0 | 0
2034 | 9 | 26 | 22 | 0 | 0 | 0
2034 | 9 | 26 | 23 | 0 | 0 | 0
2034 | 9 | 27 | 0 | 0 | 0 | 0
2034 | 9 | 27 | 1 | 0 | 0 | 0
2034 | 9 | 27 | 2 | 0 | 0 | 0
2034 | 9 | 27 | 3 | 0 | 0 | 0
2034 | 9 | 27 | 4 | 0 | 0 | 0
2034 | 9 | 27 | 5 | 0 | 0 | 0
2034 | 9 | 27 | 6 | 0 | 0 | 0
2034 | 9 | 27 | 7 | 0 | 0 | 0
2034 | 9 | 27 | 8 | 0 | 0 | 0
2034 | 9 | 27 | 9 | 0 | 0 | 0
2034 | 9 | 27 | 10 | 0 | 0 | 0
2034 | 9 | 27 | 11 | 0 | 0 | 0
2034 | 9 | 27 | 12 | 0 | 0 | 0
2034 | 9 | 27 | 13 | 0 | 0 | 0
2034 | 9 | 27 | 14 | 0 | 0 | 0
2034 | 9 | 27 | 15 | 0 | 0 | 0
2034 | 9 | 27 | 16 | 0 | 0 | 0
2034 | 9 | 27 | 17 | 0 | 0 | 0
2034 | 9 | 27 | 18 | 0 | 0 | 0
2034 | 9 | 27 | 19 | 0 | 0 | 0
2034 | 9 | 27 | 20 | 0 | 0 | 0
2034 | 9 | 27 | 21 | 0 | 0 | 0
2034 | 9 | 27 | 22 | 0 | 0 | 0
2034 | 9 | 27 | 23 | 0 | 0 | 0
2034 | 9 | 28 | 0 | 0 | 0 | 0
2034 | 9 | 28 | 1 | 0 | 0 | 0
2034 | 9 | 28 | 2 | 0 | 0 | 0
2034 | 9 | 28 | 3 | 0 | 0 | 0
2034 | 9 | 28 | 4 | 0 | 0 | 0
2034 | 9 | 28 | 5 | 0 | 0 | 0
2034 | 9 | 28 | 6 | 0 | 0 | 0
2034 | 9 | 28 | 7 | 0 | 0 | 0
2034 | 9 | 28 | 8 | 0 | 0 | 0
2034 | 9 | 28 | 9 | 0 | 0 | 0
2034 | 9 | 28 | 10 | 0 | 0 | 0
2034 | 9 | 28 | 11 | 0 | 0 | 0
2034 | 9 | 28 | 12 | 0 | 0 | 0
2034 | 9 | 28 | 13 | 0 | 0 | 0
2034 | 9 | 28 | 14 | 0 | 0 | 0
2034 | 9 | 28 | 15 | 0 | 0 | 0
2034 | 9 | 28 | 16 | 0 | 0 | 0
2034 | 9 | 28 | 17 | 0 | 0 | 0
2034 | 9 | 28 | 18 | 0 | 0 | 0
2034 | 9 | 28 | 19 | 0 | 0 | 0
2034 | 9 | 28 | 20 | 0 | 0 | 0
2034 | 9 | 28 | 21 | 0 | 0 | 0
2034 | 9 | 28 | 22 | 0 | 0 | 0
2034 | 9 | 28 | 23 | 0 | 0 | 0
2034 | 9 | 29 | 0 | 0 | 0 | 0
2034 | 9 | 29 | 1 | 0 | 0 | 0
2034 | 9 | 29 | 2 | 0 | 0 | 0
2034 | 9 | 29 | 3 | 0 | 0 | 0
2034 | 9 | 29 | 4 | 0 | 0 | 0
2034 | 9 | 29 | 5 | 0 | 0 | 0
2034 | 9 | 29 | 6 | 0 | 0 | 0
2034 | 9 | 29 | 7 | 0 | 0 | 0
2034 | 9 | 29 | 8 | 0 | 0 | 0
2034 | 9 | 29 | 9 | 0 | 0 | 0
2034 | 9 | 29 | 10 | 0 | 0 | 0
2034 | 9 | 29 | 11 | 0 | 0 | 0
2034 | 9 | 29 | 12 | 0 | 0 | 0
2034 | 9 | 29 | 13 | 0 | 0 | 0
2034 | 9 | 29 | 14 | 0 | 0 | 0
2034 | 9 | 29 | 15 | 0 | 0 | 0
2034 | 9 | 29 | 16 | 0 | 0 | 0
2034 | 9 | 29 | 17 | 0 | 0 | 0
2034 | 9 | 29 | 18 | 0 | 0 | 0
2034 | 9 | 29 | 19 | 0 | 0 | 0
2034 | 9 | 29 | 20 | 0 | 0 | 0
2034 | 9 | 29 | 21 | 0 | 0 | 0
2034 | 9 | 29 | 22 | 0 | 0 | 0
2034 | 9 | 29 | 23 | 0 | 0 | 0
2034 | 9 | 30 | 0 | 0 | 0 | 0
2034 | 9 | 30 | 1 | 0 | 0 | 0
2034 | 9 | 30 | 2 | 0 | 0 | 0
2034 | 9 | 30 | 3 | 0 | 0 | 0
2034 | 9 | 30 | 4 | 0 | 0 | 0
2034 | 9 | 30 | 5 | 0 | 0 | 0
2034 | 9 | 30 | 6 | 0 | 0 | 0
2034 | 9 | 30 | 7 | 0 | 0 | 0
2034 | 9 | 30 | 8 | 0 | 0 | 0
2034 | 9 | 30 | 9 | 0 | 0 | 0
2034 | 9 | 30 | 10 | 0 | 0 | 0
2034 | 9 | 30 | 11 | 0 | 0 | 0
2034 | 9 | 30 | 12 | 0 | 0 | 0
2034 | 9 | 30 | 13 | 0 | 0 | 0
2034 | 9 | 30 | 14 | 0 | 0 | 0
2034 | 9 | 30 | 15 | 0 | 0 | 0
2034 | 9 | 30 | 16 | 0 | 0 | 0
2034 | 9 | 30 | 17 | 0 | 0 | 0
2034 | 9 | 30 | 18 | 0 | 0 | 0
2034 | 9 | 30 | 19 | 0 | 0 | 0
2034 | 9 | 30 | 20 | 0 | 0 | 0
2034 | 9 | 30 | 21 | 0 | 0 | 0
2034 | 9 | 30 | 22 | 0 | 0 | 0
2034 | 9 | 30 | 23 | 0 | 0 | 0
2034 | 10 | 1 | 0 | 0 | 0 | 0
2034 | 10 | 1 | 1 | 0 | 0 | 0
2034 | 10 | 1 | 2 | 0 | 0 | 0
2034 | 10 | 1 | 3 | 0 | 0 | 0
2034 | 10 | 1 | 4 | 0 | 0 | 0
2034 | 10 | 1 | 5 | 0 | 0 | 0
2034 | 10 | 1 | 6 | 0 | 0 | 0
2034 | 10 | 1 | 7 | 0 | 0 | 0
2034 | 10 | 1 | 8 | 0 | 0 | 0
2034 | 10 | 1 | 9 | 0 | 0 | 0
2034 | 10 | 1 | 10 | 0 | 0 | 0
2034 | 10 | 1 | 11 | 0 | 0 | 0
2034 | 10 | 1 | 12 | 0 | 0 | 0
2034 | 10 | 1 | 13 | 0 | 0 | 0
2034 | 10 | 1 | 14 | 0 | 0 | 0
2034 | 10 | 1 | 15 | 0 | 0 | 0
2034 | 10 | 1 | 16 | 0 | 0 | 0
2034 | 10 | 1 | 17 | 0 | 0 | 0
2034 | 10 | 1 | 18 | 0 | 0 | 0
2034 | 10 | 1 | 19 | 0 | 0 | 0
2034 | 10 | 1 | 20 | 0 | 0 | 0
2034 | 10 | 1 | 21 | 0 | 0 | 0
2034 | 10 | 1 | 22 | 0 | 0 | 0
2034 | 10 | 1 | 23 | 0 | 0 | 0
2034 | 10 | 2 | 0 | 0 | 0 | 0
2034 | 10 | 2 | 1 | 0 | 0 | 0
2034 | 10 | 2 | 2 | 0 | 0 | 0
2034 | 10 | 2 | 3 | 0 | 0 | 0
2034 | 10 | 2 | 4 | 0 | 0 | 0
2034 | 10 | 2 | 5 | 0 | 0 | 0
2034 | 10 | 2 | 6 | 0 | 0 | 0
2034 | 10 | 2 | 7 | 0 | 0 | 0
2034 | 10 | 2 | 8 | 0 | 0 | 0
2034 | 10 | 2 | 9 | 0 | 0 | 0
2034 | 10 | 2 | 10 | 0 | 0 | 0
2034 | 10 | 2 | 11 | 0 | 0 | 0
2034 | 10 | 2 | 12 | 0 | 0 | 0
2034 | 10 | 2 | 13 | 0 | 0 | 0
2034 | 10 | 2 | 14 | 0 | 0 | 0
2034 | 10 | 2 | 15 | 0 | 0 | 0
2034 | 10 | 2 | 16 | 0 | 0 | 0
2034 | 10 | 2 | 17 | 0 | 0 | 0
2034 | 10 | 2 | 18 | 0 | 0 | 0
2034 | 10 | 2 | 19 | 0 | 0 | 0
2034 | 10 | 2 | 20 | 0 | 0 | 0
2034 | 10 | 2 | 21 | 0 | 0 | 0
2034 | 10 | 2 | 22 | 0 | 0 | 0
2034 | 10 | 2 | 23 | 0 | 0 | 0
2034 | 10 | 3 | 0 | 0 | 0 | 0
2034 | 10 | 3 | 1 | 0 | 0 | 0
2034 | 10 | 3 | 2 | 0 | 0 | 0
2034 | 10 | 3 | 3 | 0 | 0 | 0
2034 | 10 | 3 | 4 | 0 | 0 | 0
2034 | 10 | 3 | 5 | 0 | 0 | 0
2034 | 10 | 3 | 6 | 0 | 0 | 0
2034 | 10 | 3 | 7 | 0 | 0 | 0
2034 | 10 | 3 | 8 | 0 | 0 | 0
2034 | 10 | 3 | 9 | 0 | 0 | 0
2034 | 10 | 3 | 10 | 0 | 0 | 0
2034 | 10 | 3 | 11 | 0 | 0 | 0
2034 | 10 | 3 | 12 | 0 | 0 | 0
2034 | 10 | 3 | 13 | 0 | 0 | 0
2034 | 10 | 3 | 14 | 0 | 0 | 0
2034 | 10 | 3 | 15 | 0 | 0 | 0
2034 | 10 | 3 | 16 | 0 | 0 | 0
2034 | 10 | 3 | 17 | 0 | 0 | 0
2034 | 10 | 3 | 18 | 0 | 0 | 0
2034 | 10 | 3 | 19 | 0 | 0 | 0
2034 | 10 | 3 | 20 | 0 | 0 | 0
2034 | 10 | 3 | 21 | 0 | 0 | 0
2034 | 10 | 3 | 22 | 0 | 0 | 0
2034 | 10 | 3 | 23 | 0 | 0 | 0
2034 | 10 | 4 | 0 | 0 | 0 | 0
2034 | 10 | 4 | 1 | 0 | 0 | 0
2034 | 10 | 4 | 2 | 0 | 0 | 0
2034 | 10 | 4 | 3 | 0 | 0 | 0
2034 | 10 | 4 | 4 | 0 | 0 | 0
2034 | 10 | 4 | 5 | 0 | 0 | 0
2034 | 10 | 4 | 6 | 0 | 0 | 0
2034 | 10 | 4 | 7 | 0 | 0 | 0
2034 | 10 | 4 | 8 | 0 | 0 | 0
2034 | 10 | 4 | 9 | 0 | 0 | 0
2034 | 10 | 4 | 10 | 0 | 0 | 0
2034 | 10 | 4 | 11 | 0 | 0 | 0
2034 | 10 | 4 | 12 | 0 | 0 | 0
2034 | 10 | 4 | 13 | 0 | 0 | 0
2034 | 10 | 4 | 14 | 0 | 0 | 0
2034 | 10 | 4 | 15 | 0 | 0 | 0
2034 | 10 | 4 | 16 | 0 | 0 | 0
2034 | 10 | 4 | 17 | 0 | 0 | 0
2034 | 10 | 4 | 18 | 0 | 0 | 0
2034 | 10 | 4 | 19 | 0 | 0 | 0
2034 | 10 | 4 | 20 | 0 | 0 | 0
2034 | 10 | 4 | 21 | 0 | 0 | 0
2034 | 10 | 4 | 22 | 0 | 0 | 0
2034 | 10 | 4 | 23 | 0 | 0 | 0
2034 | 10 | 5 | 0 | 0 | 0 | 0
2034 | 10 | 5 | 1 | 0 | 0 | 0
2034 | 10 | 5 | 2 | 0 | 0 | 0
2034 | 10 | 5 | 3 | 0 | 0 | 0
2034 | 10 | 5 | 4 | 0 | 0 | 0
2034 | 10 | 5 | 5 | 0 | 0 | 0
2034 | 10 | 5 | 6 | 0 | 0 | 0
2034 | 10 | 5 | 7 | 0 | 0 | 0
2034 | 10 | 5 | 8 | 0 | 0 | 0
2034 | 10 | 5 | 9 | 0 | 0 | 0
2034 | 10 | 5 | 10 | 0 | 0 | 0
2034 | 10 | 5 | 11 | 0 | 0 | 0
2034 | 10 | 5 | 12 | 0 | 0 | 0
2034 | 10 | 5 | 13 | 0 | 0 | 0
2034 | 10 | 5 | 14 | 0 | 0 | 0
2034 | 10 | 5 | 15 | 0 | 0 | 0
2034 | 10 | 5 | 16 | 0 | 0 | 0
2034 | 10 | 5 | 17 | 0 | 0 | 0
2034 | 10 | 5 | 18 | 0 | 0 | 0
2034 | 10 | 5 | 19 | 0 | 0 | 0
2034 | 10 | 5 | 20 | 0 | 0 | 0
2034 | 10 | 5 | 21 | 0 | 0 | 0
2034 | 10 | 5 | 22 | 0 | 0 | 0
2034 | 10 | 5 | 23 | 0 | 0 | 0
2034 | 10 | 6 | 0 | 0 | 0 | 0
2034 | 10 | 6 | 1 | 0 | 0 | 0
2034 | 10 | 6 | 2 | 0 | 0 | 0
2034 | 10 | 6 | 3 | 0 | 0 | 0
2034 | 10 | 6 | 4 | 0 | 0 | 0
2034 | 10 | 6 | 5 | 0 | 0 | 0
2034 | 10 | 6 | 6 | 0 | 0 | 0
2034 | 10 | 6 | 7 | 0 | 0 | 0
2034 | 10 | 6 | 8 | 0 | 0 | 0
2034 | 10 | 6 | 9 | 0 | 0 | 0
2034 | 10 | 6 | 10 | 0 | 0 | 0
2034 | 10 | 6 | 11 | 0 | 0 | 0
2034 | 10 | 6 | 12 | 0 | 0 | 0
2034 | 10 | 6 | 13 | 0 | 0 | 0
2034 | 10 | 6 | 14 | 0 | 0 | 0
2034 | 10 | 6 | 15 | 0 | 0 | 0
2034 | 10 | 6 | 16 | 0 | 0 | 0
2034 | 10 | 6 | 17 | 0 | 0 | 0
2034 | 10 | 6 | 18 | 0 | 0 | 0
2034 | 10 | 6 | 19 | 0 | 0 | 0
2034 | 10 | 6 | 20 | 0 | 0 | 0
2034 | 10 | 6 | 21 | 0 | 0 | 0
2034 | 10 | 6 | 22 | 0 | 0 | 0
2034 | 10 | 6 | 23 | 0 | 0 | 0
2034 | 10 | 7 | 0 | 0 | 0 | 0
2034 | 10 | 7 | 1 | 0 | 0 | 0
2034 | 10 | 7 | 2 | 0 | 0 | 0
2034 | 10 | 7 | 3 | 0 | 0 | 0
2034 | 10 | 7 | 4 | 0 | 0 | 0
2034 | 10 | 7 | 5 | 0 | 0 | 0
2034 | 10 | 7 | 6 | 0 | 0 | 0
2034 | 10 | 7 | 7 | 0 | 0 | 0
2034 | 10 | 7 | 8 | 0 | 0 | 0
2034 | 10 | 7 | 9 | 0 | 0 | 0
2034 | 10 | 7 | 10 | 0 | 0 | 0
2034 | 10 | 7 | 11 | 0 | 0 | 0
2034 | 10 | 7 | 12 | 0 | 0 | 0
2034 | 10 | 7 | 13 | 0 | 0 | 0
2034 | 10 | 7 | 14 | 0 | 0 | 0
2034 | 10 | 7 | 15 | 0 | 0 | 0
2034 | 10 | 7 | 16 | 0 | 0 | 0
2034 | 10 | 7 | 17 | 0 | 0 | 0
2034 | 10 | 7 | 18 | 0 | 0 | 0
2034 | 10 | 7 | 19 | 0 | 0 | 0
2034 | 10 | 7 | 20 | 0 | 0 | 0
2034 | 10 | 7 | 21 | 0 | 0 | 0
2034 | 10 | 7 | 22 | 0 | 0 | 0
2034 | 10 | 7 | 23 | 0 | 0 | 0
2034 | 10 | 8 | 0 | 0 | 0 | 0
2034 | 10 | 8 | 1 | 0 | 0 | 0
2034 | 10 | 8 | 2 | 0 | 0 | 0
2034 | 10 | 8 | 3 | 0 | 0 | 0
2034 | 10 | 8 | 4 | 0 | 0 | 0
2034 | 10 | 8 | 5 | 0 | 0 | 0
2034 | 10 | 8 | 6 | 0 | 0 | 0
2034 | 10 | 8 | 7 | 0 | 0 | 0
2034 | 10 | 8 | 8 | 0 | 0 | 0
2034 | 10 | 8 | 9 | 0 | 0 | 0
2034 | 10 | 8 | 10 | 0 | 0 | 0
2034 | 10 | 8 | 11 | 0 | 0 | 0
2034 | 10 | 8 | 12 | 0 | 0 | 0
2034 | 10 | 8 | 13 | 0 | 0 | 0
2034 | 10 | 8 | 14 | 0 | 0 | 0
2034 | 10 | 8 | 15 | 0 | 0 | 0
2034 | 10 | 8 | 16 | 0 | 0 | 0
2034 | 10 | 8 | 17 | 0 | 0 | 0
2034 | 10 | 8 | 18 | 0 | 0 | 0
2034 | 10 | 8 | 19 | 0 | 0 | 0
2034 | 10 | 8 | 20 | 0 | 0 | 0
2034 | 10 | 8 | 21 | 0 | 0 | 0
2034 | 10 | 8 | 22 | 0 | 0 | 0
2034 | 10 | 8 | 23 | 0 | 0 | 0
2034 | 10 | 9 | 0 | 0 | 0 | 0
2034 | 10 | 9 | 1 | 0 | 0 | 0
2034 | 10 | 9 | 2 | 0 | 0 | 0
2034 | 10 | 9 | 3 | 0 | 0 | 0
2034 | 10 | 9 | 4 | 0 | 0 | 0
2034 | 10 | 9 | 5 | 0 | 0 | 0
2034 | 10 | 9 | 6 | 0 | 0 | 0
2034 | 10 | 9 | 7 | 0 | 0 | 0
2034 | 10 | 9 | 8 | 0 | 0 | 0
2034 | 10 | 9 | 9 | 0 | 0 | 0
2034 | 10 | 9 | 10 | 0 | 0 | 0
2034 | 10 | 9 | 11 | 0 | 0 | 0
2034 | 10 | 9 | 12 | 0 | 0 | 0
2034 | 10 | 9 | 13 | 0 | 0 | 0
2034 | 10 | 9 | 14 | 0 | 0 | 0
2034 | 10 | 9 | 15 | 0 | 0 | 0
2034 | 10 | 9 | 16 | 0 | 0 | 0
2034 | 10 | 9 | 17 | 0 | 0 | 0
2034 | 10 | 9 | 18 | 0 | 0 | 0
2034 | 10 | 9 | 19 | 0 | 0 | 0
2034 | 10 | 9 | 20 | 0 | 0 | 0
2034 | 10 | 9 | 21 | 0 | 0 | 0
2034 | 10 | 9 | 22 | 0 | 0 | 0
2034 | 10 | 9 | 23 | 0 | 0 | 0
2034 | 10 | 10 | 0 | 0 | 0 | 0
2034 | 10 | 10 | 1 | 0 | 0 | 0
2034 | 10 | 10 | 2 | 0 | 0 | 0
2034 | 10 | 10 | 3 | 0 | 0 | 0
2034 | 10 | 10 | 4 | 0 | 0 | 0
2034 | 10 | 10 | 5 | 0 | 0 | 0
2034 | 10 | 10 | 6 | 0 | 0 | 0
2034 | 10 | 10 | 7 | 0 | 0 | 0
2034 | 10 | 10 | 8 | 0 | 0 | 0
2034 | 10 | 10 | 9 | 0 | 0 | 0
2034 | 10 | 10 | 10 | 0 | 0 | 0
2034 | 10 | 10 | 11 | 0 | 0 | 0
2034 | 10 | 10 | 12 | 0 | 0 | 0
2034 | 10 | 10 | 13 | 0 | 0 | 0
2034 | 10 | 10 | 14 | 0 | 0 | 0
2034 | 10 | 10 | 15 | 0 | 0 | 0
2034 | 10 | 10 | 16 | 0 | 0 | 0
2034 | 10 | 10 | 17 | 0 | 0 | 0
2034 | 10 | 10 | 18 | 0 | 0 | 0
2034 | 10 | 10 | 19 | 0 | 0 | 0
2034 | 10 | 10 | 20 | 0 | 0 | 0
2034 | 10 | 10 | 21 | 0 | 0 | 0
2034 | 10 | 10 | 22 | 0 | 0 | 0
2034 | 10 | 10 | 23 | 0 | 0 | 0
2034 | 10 | 11 | 0 | 0 | 0 | 0
2034 | 10 | 11 | 1 | 0 | 0 | 0
2034 | 10 | 11 | 2 | 0 | 0 | 0
2034 | 10 | 11 | 3 | 0 | 0 | 0
2034 | 10 | 11 | 4 | 0 | 0 | 0
2034 | 10 | 11 | 5 | 0 | 0 | 0
2034 | 10 | 11 | 6 | 0 | 0 | 0
2034 | 10 | 11 | 7 | 0 | 0 | 0
2034 | 10 | 11 | 8 | 0 | 0 | 0
2034 | 10 | 11 | 9 | 0 | 0 | 0
2034 | 10 | 11 | 10 | 0 | 0 | 0
2034 | 10 | 11 | 11 | 0 | 0 | 0
2034 | 10 | 11 | 12 | 0 | 0 | 0
2034 | 10 | 11 | 13 | 0 | 0 | 0
2034 | 10 | 11 | 14 | 0 | 0 | 0
2034 | 10 | 11 | 15 | 0 | 0 | 0
2034 | 10 | 11 | 16 | 0 | 0 | 0
2034 | 10 | 11 | 17 | 0 | 0 | 0
2034 | 10 | 11 | 18 | 0 | 0 | 0
2034 | 10 | 11 | 19 | 0 | 0 | 0
2034 | 10 | 11 | 20 | 0 | 0 | 0
2034 | 10 | 11 | 21 | 0 | 0 | 0
2034 | 10 | 11 | 22 | 0 | 0 | 0
2034 | 10 | 11 | 23 | 0 | 0 | 0
2034 | 10 | 12 | 0 | 0 | 0 | 0
2034 | 10 | 12 | 1 | 0 | 0 | 0
2034 | 10 | 12 | 2 | 0 | 0 | 0
2034 | 10 | 12 | 3 | 0 | 0 | 0
2034 | 10 | 12 | 4 | 0 | 0 | 0
2034 | 10 | 12 | 5 | 0 | 0 | 0
2034 | 10 | 12 | 6 | 0 | 0 | 0
2034 | 10 | 12 | 7 | 0 | 0 | 0
2034 | 10 | 12 | 8 | 0 | 0 | 0
2034 | 10 | 12 | 9 | 0 | 0 | 0
2034 | 10 | 12 | 10 | 0 | 0 | 0
2034 | 10 | 12 | 11 | 0 | 0 | 0
2034 | 10 | 12 | 12 | 0 | 0 | 0
2034 | 10 | 12 | 13 | 0 | 0 | 0
2034 | 10 | 12 | 14 | 0 | 0 | 0
2034 | 10 | 12 | 15 | 0 | 0 | 0
2034 | 10 | 12 | 16 | 0 | 0 | 0
2034 | 10 | 12 | 17 | 0 | 0 | 0
2034 | 10 | 12 | 18 | 0 | 0 | 0
2034 | 10 | 12 | 19 | 0 | 0 | 0
2034 | 10 | 12 | 20 | 0 | 0 | 0
2034 | 10 | 12 | 21 | 0 | 0 | 0
2034 | 10 | 12 | 22 | 0 | 0 | 0
2034 | 10 | 12 | 23 | 0 | 0 | 0
2034 | 10 | 13 | 0 | 0 | 0 | 0
2034 | 10 | 13 | 1 | 0 | 0 | 0
2034 | 10 | 13 | 2 | 0 | 0 | 0
2034 | 10 | 13 | 3 | 0 | 0 | 0
2034 | 10 | 13 | 4 | 0 | 0 | 0
2034 | 10 | 13 | 5 | 0 | 0 | 0
2034 | 10 | 13 | 6 | 0 | 0 | 0
2034 | 10 | 13 | 7 | 0 | 0 | 0
2034 | 10 | 13 | 8 | 0 | 0 | 0
2034 | 10 | 13 | 9 | 0 | 0 | 0
2034 | 10 | 13 | 10 | 0 | 0 | 0
2034 | 10 | 13 | 11 | 0 | 0 | 0
2034 | 10 | 13 | 12 | 0 | 0 | 0
2034 | 10 | 13 | 13 | 0 | 0 | 0
2034 | 10 | 13 | 14 | 0 | 0 | 0
2034 | 10 | 13 | 15 | 0 | 0 | 0
2034 | 10 | 13 | 16 | 0 | 0 | 0
2034 | 10 | 13 | 17 | 0 | 0 | 0
2034 | 10 | 13 | 18 | 0 | 0 | 0
2034 | 10 | 13 | 19 | 0 | 0 | 0
2034 | 10 | 13 | 20 | 0 | 0 | 0
2034 | 10 | 13 | 21 | 0 | 0 | 0
2034 | 10 | 13 | 22 | 0 | 0 | 0
2034 | 10 | 13 | 23 | 0 | 0 | 0
2034 | 10 | 14 | 0 | 0 | 0 | 0
2034 | 10 | 14 | 1 | 0 | 0 | 0
2034 | 10 | 14 | 2 | 0 | 0 | 0
2034 | 10 | 14 | 3 | 0 | 0 | 0
2034 | 10 | 14 | 4 | 0 | 0 | 0
2034 | 10 | 14 | 5 | 0 | 0 | 0
2034 | 10 | 14 | 6 | 0 | 0 | 0
2034 | 10 | 14 | 7 | 0 | 0 | 0
2034 | 10 | 14 | 8 | 0 | 0 | 0
2034 | 10 | 14 | 9 | 0 | 0 | 0
2034 | 10 | 14 | 10 | 0 | 0 | 0
2034 | 10 | 14 | 11 | 0 | 0 | 0
2034 | 10 | 14 | 12 | 0 | 0 | 0
2034 | 10 | 14 | 13 | 0 | 0 | 0
2034 | 10 | 14 | 14 | 0 | 0 | 0
2034 | 10 | 14 | 15 | 0 | 0 | 0
2034 | 10 | 14 | 16 | 0 | 0 | 0
2034 | 10 | 14 | 17 | 0 | 0 | 0
2034 | 10 | 14 | 18 | 0 | 0 | 0
2034 | 10 | 14 | 19 | 0 | 0 | 0
2034 | 10 | 14 | 20 | 0 | 0 | 0
2034 | 10 | 14 | 21 | 0 | 0 | 0
2034 | 10 | 14 | 22 | 0 | 0 | 0
2034 | 10 | 14 | 23 | 0 | 0 | 0
2034 | 10 | 15 | 0 | 0 | 0 | 0
2034 | 10 | 15 | 1 | 0 | 0 | 0
2034 | 10 | 15 | 2 | 0 | 0 | 0
2034 | 10 | 15 | 3 | 0 | 0 | 0
2034 | 10 | 15 | 4 | 0 | 0 | 0
2034 | 10 | 15 | 5 | 0 | 0 | 0
2034 | 10 | 15 | 6 | 0 | 0 | 0
2034 | 10 | 15 | 7 | 0 | 0 | 0
2034 | 10 | 15 | 8 | 0 | 0 | 0
2034 | 10 | 15 | 9 | 0 | 0 | 0
2034 | 10 | 15 | 10 | 0 | 0 | 0
2034 | 10 | 15 | 11 | 0 | 0 | 0
2034 | 10 | 15 | 12 | 0 | 0 | 0
2034 | 10 | 15 | 13 | 0 | 0 | 0
2034 | 10 | 15 | 14 | 0 | 0 | 0
2034 | 10 | 15 | 15 | 0 | 0 | 0
2034 | 10 | 15 | 16 | 0 | 0 | 0
2034 | 10 | 15 | 17 | 0 | 0 | 0
2034 | 10 | 15 | 18 | 0 | 0 | 0
2034 | 10 | 15 | 19 | 0 | 0 | 0
2034 | 10 | 15 | 20 | 0 | 0 | 0
2034 | 10 | 15 | 21 | 0 | 0 | 0
2034 | 10 | 15 | 22 | 0 | 0 | 0
2034 | 10 | 15 | 23 | 0 | 0 | 0
2034 | 10 | 16 | 0 | 0 | 0 | 0
2034 | 10 | 16 | 1 | 0 | 0 | 0
2034 | 10 | 16 | 2 | 0 | 0 | 0
2034 | 10 | 16 | 3 | 0 | 0 | 0
2034 | 10 | 16 | 4 | 0 | 0 | 0
2034 | 10 | 16 | 5 | 0 | 0 | 0
2034 | 10 | 16 | 6 | 0 | 0 | 0
2034 | 10 | 16 | 7 | 0 | 0 | 0
2034 | 10 | 16 | 8 | 0 | 0 | 0
2034 | 10 | 16 | 9 | 0 | 0 | 0
2034 | 10 | 16 | 10 | 0 | 0 | 0
2034 | 10 | 16 | 11 | 0 | 0 | 0
2034 | 10 | 16 | 12 | 0 | 0 | 0
2034 | 10 | 16 | 13 | 0 | 0 | 0
2034 | 10 | 16 | 14 | 0 | 0 | 0
2034 | 10 | 16 | 15 | 0 | 0 | 0
2034 | 10 | 16 | 16 | 0 | 0 | 0
2034 | 10 | 16 | 17 | 0 | 0 | 0
2034 | 10 | 16 | 18 | 0 | 0 | 0
2034 | 10 | 16 | 19 | 0 | 0 | 0
2034 | 10 | 16 | 20 | 0 | 0 | 0
2034 | 10 | 16 | 21 | 0 | 0 | 0
2034 | 10 | 16 | 22 | 0 | 0 | 0
2034 | 10 | 16 | 23 | 0 | 0 | 0
2034 | 10 | 17 | 0 | 0 | 0 | 0
2034 | 10 | 17 | 1 | 0 | 0 | 0
2034 | 10 | 17 | 2 | 0 | 0 | 0
2034 | 10 | 17 | 3 | 0 | 0 | 0
2034 | 10 | 17 | 4 | 0 | 0 | 0
2034 | 10 | 17 | 5 | 0 | 0 | 0
2034 | 10 | 17 | 6 | 0 | 0 | 0
2034 | 10 | 17 | 7 | 0 | 0 | 0
2034 | 10 | 17 | 8 | 0 | 0 | 0
2034 | 10 | 17 | 9 | 0 | 0 | 0
2034 | 10 | 17 | 10 | 0 | 0 | 0
2034 | 10 | 17 | 11 | 0 | 0 | 0
2034 | 10 | 17 | 12 | 0 | 0 | 0
2034 | 10 | 17 | 13 | 0 | 0 | 0
2034 | 10 | 17 | 14 | 0 | 0 | 0
2034 | 10 | 17 | 15 | 0 | 0 | 0
2034 | 10 | 17 | 16 | 0 | 0 | 0
2034 | 10 | 17 | 17 | 0 | 0 | 0
2034 | 10 | 17 | 18 | 0 | 0 | 0
2034 | 10 | 17 | 19 | 0 | 0 | 0
2034 | 10 | 17 | 20 | 0 | 0 | 0
2034 | 10 | 17 | 21 | 0 | 0 | 0
2034 | 10 | 17 | 22 | 0 | 0 | 0
2034 | 10 | 17 | 23 | 0 | 0 | 0
2034 | 10 | 18 | 0 | 0 | 0 | 0
2034 | 10 | 18 | 1 | 0 | 0 | 0
2034 | 10 | 18 | 2 | 0 | 0 | 0
2034 | 10 | 18 | 3 | 0 | 0 | 0
2034 | 10 | 18 | 4 | 0 | 0 | 0
2034 | 10 | 18 | 5 | 0 | 0 | 0
2034 | 10 | 18 | 6 | 0 | 0 | 0
2034 | 10 | 18 | 7 | 0 | 0 | 0
2034 | 10 | 18 | 8 | 0 | 0 | 0
2034 | 10 | 18 | 9 | 0 | 0 | 0
2034 | 10 | 18 | 10 | 0 | 0 | 0
2034 | 10 | 18 | 11 | 0 | 0 | 0
2034 | 10 | 18 | 12 | 0 | 0 | 0
2034 | 10 | 18 | 13 | 0 | 0 | 0
2034 | 10 | 18 | 14 | 0 | 0 | 0
2034 | 10 | 18 | 15 | 0 | 0 | 0
2034 | 10 | 18 | 16 | 0 | 0 | 0
2034 | 10 | 18 | 17 | 0 | 0 | 0
2034 | 10 | 18 | 18 | 0 | 0 | 0
2034 | 10 | 18 | 19 | 0 | 0 | 0
2034 | 10 | 18 | 20 | 0 | 0 | 0
2034 | 10 | 18 | 21 | 0 | 0 | 0
2034 | 10 | 18 | 22 | 0 | 0 | 0
2034 | 10 | 18 | 23 | 0 | 0 | 0
2034 | 10 | 19 | 0 | 0 | 0 | 0
2034 | 10 | 19 | 1 | 0 | 0 | 0
2034 | 10 | 19 | 2 | 0 | 0 | 0
2034 | 10 | 19 | 3 | 0 | 0 | 0
2034 | 10 | 19 | 4 | 0 | 0 | 0
2034 | 10 | 19 | 5 | 0 | 0 | 0
2034 | 10 | 19 | 6 | 0 | 0 | 0
2034 | 10 | 19 | 7 | 0 | 0 | 0
2034 | 10 | 19 | 8 | 0 | 0 | 0
2034 | 10 | 19 | 9 | 0 | 0 | 0
2034 | 10 | 19 | 10 | 0 | 0 | 0
2034 | 10 | 19 | 11 | 0 | 0 | 0
2034 | 10 | 19 | 12 | 0 | 0 | 0
2034 | 10 | 19 | 13 | 0 | 0 | 0
2034 | 10 | 19 | 14 | 0 | 0 | 0
2034 | 10 | 19 | 15 | 0 | 0 | 0
2034 | 10 | 19 | 16 | 0 | 0 | 0
2034 | 10 | 19 | 17 | 0 | 0 | 0
2034 | 10 | 19 | 18 | 0 | 0 | 0
2034 | 10 | 19 | 19 | 0 | 0 | 0
2034 | 10 | 19 | 20 | 0 | 0 | 0
2034 | 10 | 19 | 21 | 0 | 0 | 0
2034 | 10 | 19 | 22 | 0 | 0 | 0
2034 | 10 | 19 | 23 | 0 | 0 | 0
2034 | 10 | 20 | 0 | 0 | 0 | 0
2034 | 10 | 20 | 1 | 0 | 0 | 0
2034 | 10 | 20 | 2 | 0 | 0 | 0
2034 | 10 | 20 | 3 | 0 | 0 | 0
2034 | 10 | 20 | 4 | 0 | 0 | 0
2034 | 10 | 20 | 5 | 0 | 0 | 0
2034 | 10 | 20 | 6 | 0 | 0 | 0
2034 | 10 | 20 | 7 | 0 | 0 | 0
2034 | 10 | 20 | 8 | 0 | 0 | 0
2034 | 10 | 20 | 9 | 0 | 0 | 0
2034 | 10 | 20 | 10 | 0 | 0 | 0
2034 | 10 | 20 | 11 | 0 | 0 | 0
2034 | 10 | 20 | 12 | 0 | 0 | 0
2034 | 10 | 20 | 13 | 0 | 0 | 0
2034 | 10 | 20 | 14 | 0 | 0 | 0
2034 | 10 | 20 | 15 | 0 | 0 | 0
2034 | 10 | 20 | 16 | 0 | 0 | 0
2034 | 10 | 20 | 17 | 0 | 0 | 0
2034 | 10 | 20 | 18 | 0 | 0 | 0
2034 | 10 | 20 | 19 | 0 | 0 | 0
2034 | 10 | 20 | 20 | 0 | 0 | 0
2034 | 10 | 20 | 21 | 0 | 0 | 0
2034 | 10 | 20 | 22 | 0 | 0 | 0
2034 | 10 | 20 | 23 | 0 | 0 | 0
2034 | 10 | 21 | 0 | 0 | 0 | 0
2034 | 10 | 21 | 1 | 0 | 0 | 0
2034 | 10 | 21 | 2 | 0 | 0 | 0
2034 | 10 | 21 | 3 | 0 | 0 | 0
2034 | 10 | 21 | 4 | 0 | 0 | 0
2034 | 10 | 21 | 5 | 0 | 0 | 0
2034 | 10 | 21 | 6 | 0 | 0 | 0
2034 | 10 | 21 | 7 | 0 | 0 | 0
2034 | 10 | 21 | 8 | 0 | 0 | 0
2034 | 10 | 21 | 9 | 0 | 0 | 0
2034 | 10 | 21 | 10 | 0 | 0 | 0
2034 | 10 | 21 | 11 | 0 | 0 | 0
2034 | 10 | 21 | 12 | 0 | 0 | 0
2034 | 10 | 21 | 13 | 0 | 0 | 0
2034 | 10 | 21 | 14 | 0 | 0 | 0
2034 | 10 | 21 | 15 | 0 | 0 | 0
2034 | 10 | 21 | 16 | 0 | 0 | 0
2034 | 10 | 21 | 17 | 0 | 0 | 0
2034 | 10 | 21 | 18 | 0 | 0 | 0
2034 | 10 | 21 | 19 | 0 | 0 | 0
2034 | 10 | 21 | 20 | 0 | 0 | 0
2034 | 10 | 21 | 21 | 0 | 0 | 0
2034 | 10 | 21 | 22 | 0 | 0 | 0
2034 | 10 | 21 | 23 | 0 | 0 | 0
2034 | 10 | 22 | 0 | 0 | 0 | 0
2034 | 10 | 22 | 1 | 0 | 0 | 0
2034 | 10 | 22 | 2 | 0 | 0 | 0
2034 | 10 | 22 | 3 | 0 | 0 | 0
2034 | 10 | 22 | 4 | 0 | 0 | 0
2034 | 10 | 22 | 5 | 0 | 0 | 0
2034 | 10 | 22 | 6 | 0 | 0 | 0
2034 | 10 | 22 | 7 | 0 | 0 | 0
2034 | 10 | 22 | 8 | 0 | 0 | 0
2034 | 10 | 22 | 9 | 0 | 0 | 0
2034 | 10 | 22 | 10 | 0 | 0 | 0
2034 | 10 | 22 | 11 | 0 | 0 | 0
2034 | 10 | 22 | 12 | 0 | 0 | 0
2034 | 10 | 22 | 13 | 0 | 0 | 0
2034 | 10 | 22 | 14 | 0 | 0 | 0
2034 | 10 | 22 | 15 | 0 | 0 | 0
2034 | 10 | 22 | 16 | 0 | 0 | 0
2034 | 10 | 22 | 17 | 0 | 0 | 0
2034 | 10 | 22 | 18 | 0 | 0 | 0
2034 | 10 | 22 | 19 | 0 | 0 | 0
2034 | 10 | 22 | 20 | 0 | 0 | 0
2034 | 10 | 22 | 21 | 0 | 0 | 0
2034 | 10 | 22 | 22 | 0 | 0 | 0
2034 | 10 | 22 | 23 | 0 | 0 | 0
2034 | 10 | 23 | 0 | 0 | 0 | 0
2034 | 10 | 23 | 1 | 0 | 0 | 0
2034 | 10 | 23 | 2 | 0 | 0 | 0
2034 | 10 | 23 | 3 | 0 | 0 | 0
2034 | 10 | 23 | 4 | 0 | 0 | 0
2034 | 10 | 23 | 5 | 0 | 0 | 0
2034 | 10 | 23 | 6 | 0 | 0 | 0
2034 | 10 | 23 | 7 | 0 | 0 | 0
2034 | 10 | 23 | 8 | 0 | 0 | 0
2034 | 10 | 23 | 9 | 0 | 0 | 0
2034 | 10 | 23 | 10 | 0 | 0 | 0
2034 | 10 | 23 | 11 | 0 | 0 | 0
2034 | 10 | 23 | 12 | 0 | 0 | 0
2034 | 10 | 23 | 13 | 0 | 0 | 0
2034 | 10 | 23 | 14 | 0 | 0 | 0
2034 | 10 | 23 | 15 | 0 | 0 | 0
2034 | 10 | 23 | 16 | 0 | 0 | 0
2034 | 10 | 23 | 17 | 0 | 0 | 0
2034 | 10 | 23 | 18 | 0 | 0 | 0
2034 | 10 | 23 | 19 | 0 | 0 | 0
2034 | 10 | 23 | 20 | 0 | 0 | 0
2034 | 10 | 23 | 21 | 0 | 0 | 0
2034 | 10 | 23 | 22 | 0 | 0 | 0
2034 | 10 | 23 | 23 | 0 | 0 | 0
2034 | 10 | 24 | 0 | 0 | 0 | 0
2034 | 10 | 24 | 1 | 0 | 0 | 0
2034 | 10 | 24 | 2 | 0 | 0 | 0
2034 | 10 | 24 | 3 | 0 | 0 | 0
2034 | 10 | 24 | 4 | 0 | 0 | 0
2034 | 10 | 24 | 5 | 0 | 0 | 0
2034 | 10 | 24 | 6 | 0 | 0 | 0
2034 | 10 | 24 | 7 | 0 | 0 | 0
2034 | 10 | 24 | 8 | 0 | 0 | 0
2034 | 10 | 24 | 9 | 0 | 0 | 0
2034 | 10 | 24 | 10 | 0 | 0 | 0
2034 | 10 | 24 | 11 | 0 | 0 | 0
2034 | 10 | 24 | 12 | 0 | 0 | 0
2034 | 10 | 24 | 13 | 0 | 0 | 0
2034 | 10 | 24 | 14 | 0 | 0 | 0
2034 | 10 | 24 | 15 | 0 | 0 | 0
2034 | 10 | 24 | 16 | 0 | 0 | 0
2034 | 10 | 24 | 17 | 0 | 0 | 0
2034 | 10 | 24 | 18 | 0 | 0 | 0
2034 | 10 | 24 | 19 | 0 | 0 | 0
2034 | 10 | 24 | 20 | 0 | 0 | 0
2034 | 10 | 24 | 21 | 0 | 0 | 0
2034 | 10 | 24 | 22 | 0 | 0 | 0
2034 | 10 | 24 | 23 | 0 | 0 | 0
2034 | 10 | 25 | 0 | 0 | 0 | 0
2034 | 10 | 25 | 1 | 0 | 0 | 0
2034 | 10 | 25 | 2 | 0 | 0 | 0
2034 | 10 | 25 | 3 | 0 | 0 | 0
2034 | 10 | 25 | 4 | 0 | 0 | 0
2034 | 10 | 25 | 5 | 0 | 0 | 0
2034 | 10 | 25 | 6 | 0 | 0 | 0
2034 | 10 | 25 | 7 | 0 | 0 | 0
2034 | 10 | 25 | 8 | 0 | 0 | 0
2034 | 10 | 25 | 9 | 0 | 0 | 0
2034 | 10 | 25 | 10 | 0 | 0 | 0
2034 | 10 | 25 | 11 | 0 | 0 | 0
2034 | 10 | 25 | 12 | 0 | 0 | 0
2034 | 10 | 25 | 13 | 0 | 0 | 0
2034 | 10 | 25 | 14 | 0 | 0 | 0
2034 | 10 | 25 | 15 | 0 | 0 | 0
2034 | 10 | 25 | 16 | 0 | 0 | 0
2034 | 10 | 25 | 17 | 0 | 0 | 0
2034 | 10 | 25 | 18 | 0 | 0 | 0
2034 | 10 | 25 | 19 | 0 | 0 | 0
2034 | 10 | 25 | 20 | 0 | 0 | 0
2034 | 10 | 25 | 21 | 0 | 0 | 0
2034 | 10 | 25 | 22 | 0 | 0 | 0
2034 | 10 | 25 | 23 | 0 | 0 | 0
2034 | 10 | 26 | 0 | 0 | 0 | 0
2034 | 10 | 26 | 1 | 0 | 0 | 0
2034 | 10 | 26 | 2 | 0 | 0 | 0
2034 | 10 | 26 | 3 | 0 | 0 | 0
2034 | 10 | 26 | 4 | 0 | 0 | 0
2034 | 10 | 26 | 5 | 0 | 0 | 0
2034 | 10 | 26 | 6 | 0 | 0 | 0
2034 | 10 | 26 | 7 | 0 | 0 | 0
2034 | 10 | 26 | 8 | 0 | 0 | 0
2034 | 10 | 26 | 9 | 0 | 0 | 0
2034 | 10 | 26 | 10 | 0 | 0 | 0
2034 | 10 | 26 | 11 | 0 | 0 | 0
2034 | 10 | 26 | 12 | 0 | 0 | 0
2034 | 10 | 26 | 13 | 0 | 0 | 0
2034 | 10 | 26 | 14 | 0 | 0 | 0
2034 | 10 | 26 | 15 | 0 | 0 | 0
2034 | 10 | 26 | 16 | 0 | 0 | 0
2034 | 10 | 26 | 17 | 0 | 0 | 0
2034 | 10 | 26 | 18 | 0 | 0 | 0
2034 | 10 | 26 | 19 | 0 | 0 | 0
2034 | 10 | 26 | 20 | 0 | 0 | 0
2034 | 10 | 26 | 21 | 0 | 0 | 0
2034 | 10 | 26 | 22 | 0 | 0 | 0
2034 | 10 | 26 | 23 | 0 | 0 | 0
2034 | 10 | 27 | 0 | 0 | 0 | 0
2034 | 10 | 27 | 1 | 0 | 0 | 0
2034 | 10 | 27 | 2 | 0 | 0 | 0
2034 | 10 | 27 | 3 | 0 | 0 | 0
2034 | 10 | 27 | 4 | 0 | 0 | 0
2034 | 10 | 27 | 5 | 0 | 0 | 0
2034 | 10 | 27 | 6 | 0 | 0 | 0
2034 | 10 | 27 | 7 | 0 | 0 | 0
2034 | 10 | 27 | 8 | 0 | 0 | 0
2034 | 10 | 27 | 9 | 0 | 0 | 0
2034 | 10 | 27 | 10 | 0 | 0 | 0
2034 | 10 | 27 | 11 | 0 | 0 | 0
2034 | 10 | 27 | 12 | 0 | 0 | 0
2034 | 10 | 27 | 13 | 0 | 0 | 0
2034 | 10 | 27 | 14 | 0 | 0 | 0
2034 | 10 | 27 | 15 | 0 | 0 | 0
2034 | 10 | 27 | 16 | 0 | 0 | 0
2034 | 10 | 27 | 17 | 0 | 0 | 0
2034 | 10 | 27 | 18 | 0 | 0 | 0
2034 | 10 | 27 | 19 | 0 | 0 | 0
2034 | 10 | 27 | 20 | 0 | 0 | 0
2034 | 10 | 27 | 21 | 0 | 0 | 0
2034 | 10 | 27 | 22 | 0 | 0 | 0
2034 | 10 | 27 | 23 | 0 | 0 | 0
2034 | 10 | 28 | 0 | 0 | 0 | 0
2034 | 10 | 28 | 1 | 0 | 0 | 0
2034 | 10 | 28 | 2 | 0 | 0 | 0
2034 | 10 | 28 | 3 | 0 | 0 | 0
2034 | 10 | 28 | 4 | 0 | 0 | 0
2034 | 10 | 28 | 5 | 0 | 0 | 0
2034 | 10 | 28 | 6 | 0 | 0 | 0
2034 | 10 | 28 | 7 | 0 | 0 | 0
2034 | 10 | 28 | 8 | 0 | 0 | 0
2034 | 10 | 28 | 9 | 0 | 0 | 0
2034 | 10 | 28 | 10 | 0 | 0 | 0
2034 | 10 | 28 | 11 | 0 | 0 | 0
2034 | 10 | 28 | 12 | 0 | 0 | 0
2034 | 10 | 28 | 13 | 0 | 0 | 0
2034 | 10 | 28 | 14 | 0 | 0 | 0
2034 | 10 | 28 | 15 | 0 | 0 | 0
2034 | 10 | 28 | 16 | 0 | 0 | 0
2034 | 10 | 28 | 17 | 0 | 0 | 0
2034 | 10 | 28 | 18 | 0 | 0 | 0
2034 | 10 | 28 | 19 | 0 | 0 | 0
2034 | 10 | 28 | 20 | 0 | 0 | 0
2034 | 10 | 28 | 21 | 0 | 0 | 0
2034 | 10 | 28 | 22 | 0 | 0 | 0
2034 | 10 | 28 | 23 | 0 | 0 | 0
2034 | 10 | 29 | 0 | 0 | 0 | 0
2034 | 10 | 29 | 1 | 0 | 0 | 0
2034 | 10 | 29 | 2 | 0 | 0 | 0
2034 | 10 | 29 | 3 | 0 | 0 | 0
2034 | 10 | 29 | 4 | 0 | 0 | 0
2034 | 10 | 29 | 5 | 0 | 0 | 0
2034 | 10 | 29 | 6 | 0 | 0 | 0
2034 | 10 | 29 | 7 | 0 | 0 | 0
2034 | 10 | 29 | 8 | 0 | 0 | 0
2034 | 10 | 29 | 9 | 0 | 0 | 0
2034 | 10 | 29 | 10 | 0 | 0 | 0
2034 | 10 | 29 | 11 | 0 | 0 | 0
2034 | 10 | 29 | 12 | 0 | 0 | 0
2034 | 10 | 29 | 13 | 0 | 0 | 0
2034 | 10 | 29 | 14 | 0 | 0 | 0
2034 | 10 | 29 | 15 | 0 | 0 | 0
2034 | 10 | 29 | 16 | 0 | 0 | 0
2034 | 10 | 29 | 17 | 0 | 0 | 0
2034 | 10 | 29 | 18 | 0 | 0 | 0
2034 | 10 | 29 | 19 | 0 | 0 | 0
2034 | 10 | 29 | 20 | 0 | 0 | 0
2034 | 10 | 29 | 21 | 0 | 0 | 0
2034 | 10 | 29 | 22 | 0 | 0 | 0
2034 | 10 | 29 | 23 | 0 | 0 | 0
2034 | 10 | 30 | 0 | 0 | 0 | 0
2034 | 10 | 30 | 1 | 0 | 0 | 0
2034 | 10 | 30 | 2 | 0 | 0 | 0
2034 | 10 | 30 | 3 | 0 | 0 | 0
2034 | 10 | 30 | 4 | 0 | 0 | 0
2034 | 10 | 30 | 5 | 0 | 0 | 0
2034 | 10 | 30 | 6 | 0 | 0 | 0
2034 | 10 | 30 | 7 | 0 | 0 | 0
2034 | 10 | 30 | 8 | 0 | 0 | 0
2034 | 10 | 30 | 9 | 0 | 0 | 0
2034 | 10 | 30 | 10 | 0 | 0 | 0
2034 | 10 | 30 | 11 | 0 | 0 | 0
2034 | 10 | 30 | 12 | 0 | 0 | 0
2034 | 10 | 30 | 13 | 0 | 0 | 0
2034 | 10 | 30 | 14 | 0 | 0 | 0
2034 | 10 | 30 | 15 | 0 | 0 | 0
2034 | 10 | 30 | 16 | 0 | 0 | 0
2034 | 10 | 30 | 17 | 0 | 0 | 0
2034 | 10 | 30 | 18 | 0 | 0 | 0
2034 | 10 | 30 | 19 | 0 | 0 | 0
2034 | 10 | 30 | 20 | 0 | 0 | 0
2034 | 10 | 30 | 21 | 0 | 0 | 0
2034 | 10 | 30 | 22 | 0 | 0 | 0
2034 | 10 | 30 | 23 | 0 | 0 | 0
2034 | 10 | 31 | 0 | 0 | 0 | 0
2034 | 10 | 31 | 1 | 0 | 0 | 0
2034 | 10 | 31 | 2 | 0 | 0 | 0
2034 | 10 | 31 | 3 | 0 | 0 | 0
2034 | 10 | 31 | 4 | 0 | 0 | 0
2034 | 10 | 31 | 5 | 0 | 0 | 0
2034 | 10 | 31 | 6 | 0 | 0 | 0
2034 | 10 | 31 | 7 | 0 | 0 | 0
2034 | 10 | 31 | 8 | 0 | 0 | 0
2034 | 10 | 31 | 9 | 0 | 0 | 0
2034 | 10 | 31 | 10 | 0 | 0 | 0
2034 | 10 | 31 | 11 | 0 | 0 | 0
2034 | 10 | 31 | 12 | 0 | 0 | 0
2034 | 10 | 31 | 13 | 0 | 0 | 0
2034 | 10 | 31 | 14 | 0 | 0 | 0
2034 | 10 | 31 | 15 | 0 | 0 | 0
2034 | 10 | 31 | 16 | 0 | 0 | 0
2034 | 10 | 31 | 17 | 0 | 0 | 0
2034 | 10 | 31 | 18 | 0 | 0 | 0
2034 | 10 | 31 | 19 | 0 | 0 | 0
2034 | 10 | 31 | 20 | 0 | 0 | 0
2034 | 10 | 31 | 21 | 0 | 0 | 0
2034 | 10 | 31 | 22 | 0 | 0 | 0
2034 | 10 | 31 | 23 | 0 | 0 | 0
2034 | 11 | 1 | 0 | 0 | 0 | 0
2034 | 11 | 1 | 1 | 0 | 0 | 0
2034 | 11 | 1 | 2 | 0 | 0 | 0
2034 | 11 | 1 | 3 | 0 | 0 | 0
2034 | 11 | 1 | 4 | 0 | 0 | 0
2034 | 11 | 1 | 5 | 0 | 0 | 0
2034 | 11 | 1 | 6 | 0 | 0 | 0
2034 | 11 | 1 | 7 | 0 | 0 | 0
2034 | 11 | 1 | 8 | 0 | 0 | 0
2034 | 11 | 1 | 9 | 0 | 0 | 0
2034 | 11 | 1 | 10 | 0 | 0 | 0
2034 | 11 | 1 | 11 | 0 | 0 | 0
2034 | 11 | 1 | 12 | 0 | 0 | 0
2034 | 11 | 1 | 13 | 0 | 0 | 0
2034 | 11 | 1 | 14 | 0 | 0 | 0
2034 | 11 | 1 | 15 | 0 | 0 | 0
2034 | 11 | 1 | 16 | 0 | 0 | 0
2034 | 11 | 1 | 17 | 0 | 0 | 0
2034 | 11 | 1 | 18 | 0 | 0 | 0
2034 | 11 | 1 | 19 | 0 | 0 | 0
2034 | 11 | 1 | 20 | 0 | 0 | 0
2034 | 11 | 1 | 21 | 0 | 0 | 0
2034 | 11 | 1 | 22 | 0 | 0 | 0
2034 | 11 | 1 | 23 | 0 | 0 | 0
2034 | 11 | 2 | 0 | 0 | 0 | 0
2034 | 11 | 2 | 1 | 0 | 0 | 0
2034 | 11 | 2 | 2 | 0 | 0 | 0
2034 | 11 | 2 | 3 | 0 | 0 | 0
2034 | 11 | 2 | 4 | 0 | 0 | 0
2034 | 11 | 2 | 5 | 0 | 0 | 0
2034 | 11 | 2 | 6 | 0 | 0 | 0
2034 | 11 | 2 | 7 | 0 | 0 | 0
2034 | 11 | 2 | 8 | 0 | 0 | 0
2034 | 11 | 2 | 9 | 0 | 0 | 0
2034 | 11 | 2 | 10 | 0 | 0 | 0
2034 | 11 | 2 | 11 | 0 | 0 | 0
2034 | 11 | 2 | 12 | 0 | 0 | 0
2034 | 11 | 2 | 13 | 0 | 0 | 0
2034 | 11 | 2 | 14 | 0 | 0 | 0
2034 | 11 | 2 | 15 | 0 | 0 | 0
2034 | 11 | 2 | 16 | 0 | 0 | 0
2034 | 11 | 2 | 17 | 0 | 0 | 0
2034 | 11 | 2 | 18 | 0 | 0 | 0
2034 | 11 | 2 | 19 | 0 | 0 | 0
2034 | 11 | 2 | 20 | 0 | 0 | 0
2034 | 11 | 2 | 21 | 0 | 0 | 0
2034 | 11 | 2 | 22 | 0 | 0 | 0
2034 | 11 | 2 | 23 | 0 | 0 | 0
2034 | 11 | 3 | 0 | 0 | 0 | 0
2034 | 11 | 3 | 1 | 0 | 0 | 0
2034 | 11 | 3 | 2 | 0 | 0 | 0
2034 | 11 | 3 | 3 | 0 | 0 | 0
2034 | 11 | 3 | 4 | 0 | 0 | 0
2034 | 11 | 3 | 5 | 0 | 0 | 0
2034 | 11 | 3 | 6 | 0 | 0 | 0
2034 | 11 | 3 | 7 | 0 | 0 | 0
2034 | 11 | 3 | 8 | 0 | 0 | 0
2034 | 11 | 3 | 9 | 0 | 0 | 0
2034 | 11 | 3 | 10 | 0 | 0 | 0
2034 | 11 | 3 | 11 | 0 | 0 | 0
2034 | 11 | 3 | 12 | 0 | 0 | 0
2034 | 11 | 3 | 13 | 0 | 0 | 0
2034 | 11 | 3 | 14 | 0 | 0 | 0
2034 | 11 | 3 | 15 | 0 | 0 | 0
2034 | 11 | 3 | 16 | 0 | 0 | 0
2034 | 11 | 3 | 17 | 0 | 0 | 0
2034 | 11 | 3 | 18 | 0 | 0 | 0
2034 | 11 | 3 | 19 | 0 | 0 | 0
2034 | 11 | 3 | 20 | 0 | 0 | 0
2034 | 11 | 3 | 21 | 0 | 0 | 0
2034 | 11 | 3 | 22 | 0 | 0 | 0
2034 | 11 | 3 | 23 | 0 | 0 | 0
2034 | 11 | 4 | 0 | 0 | 0 | 0
2034 | 11 | 4 | 1 | 0 | 0 | 0
2034 | 11 | 4 | 2 | 0 | 0 | 0
2034 | 11 | 4 | 3 | 0 | 0 | 0
2034 | 11 | 4 | 4 | 0 | 0 | 0
2034 | 11 | 4 | 5 | 0 | 0 | 0
2034 | 11 | 4 | 6 | 0 | 0 | 0
2034 | 11 | 4 | 7 | 0 | 0 | 0
2034 | 11 | 4 | 8 | 0 | 0 | 0
2034 | 11 | 4 | 9 | 0 | 0 | 0
2034 | 11 | 4 | 10 | 0 | 0 | 0
2034 | 11 | 4 | 11 | 0 | 0 | 0
2034 | 11 | 4 | 12 | 0 | 0 | 0
2034 | 11 | 4 | 13 | 0 | 0 | 0
2034 | 11 | 4 | 14 | 0 | 0 | 0
2034 | 11 | 4 | 15 | 0 | 0 | 0
2034 | 11 | 4 | 16 | 0 | 0 | 0
2034 | 11 | 4 | 17 | 0 | 0 | 0
2034 | 11 | 4 | 18 | 0 | 0 | 0
2034 | 11 | 4 | 19 | 0 | 0 | 0
2034 | 11 | 4 | 20 | 0 | 0 | 0
2034 | 11 | 4 | 21 | 0 | 0 | 0
2034 | 11 | 4 | 22 | 0 | 0 | 0
2034 | 11 | 4 | 23 | 0 | 0 | 0
2034 | 11 | 5 | 0 | 0 | 0 | 0
2034 | 11 | 5 | 1 | 0 | 0 | 0
2034 | 11 | 5 | 2 | 0 | 0 | 0
2034 | 11 | 5 | 3 | 0 | 0 | 0
2034 | 11 | 5 | 4 | 0 | 0 | 0
2034 | 11 | 5 | 5 | 0 | 0 | 0
2034 | 11 | 5 | 6 | 0 | 0 | 0
2034 | 11 | 5 | 7 | 0 | 0 | 0
2034 | 11 | 5 | 8 | 0 | 0 | 0
2034 | 11 | 5 | 9 | 0 | 0 | 0
2034 | 11 | 5 | 10 | 0 | 0 | 0
2034 | 11 | 5 | 11 | 0 | 0 | 0
2034 | 11 | 5 | 12 | 0 | 0 | 0
2034 | 11 | 5 | 13 | 0 | 0 | 0
2034 | 11 | 5 | 14 | 0 | 0 | 0
2034 | 11 | 5 | 15 | 0 | 0 | 0
2034 | 11 | 5 | 16 | 0 | 0 | 0
2034 | 11 | 5 | 17 | 0 | 0 | 0
2034 | 11 | 5 | 18 | 0 | 0 | 0
2034 | 11 | 5 | 19 | 0 | 0 | 0
2034 | 11 | 5 | 20 | 0 | 0 | 0
2034 | 11 | 5 | 21 | 0 | 0 | 0
2034 | 11 | 5 | 22 | 0 | 0 | 0
2034 | 11 | 5 | 23 | 0 | 0 | 0
2034 | 11 | 6 | 0 | 0 | 0 | 0
2034 | 11 | 6 | 1 | 0 | 0 | 0
2034 | 11 | 6 | 2 | 0 | 0 | 0
2034 | 11 | 6 | 3 | 0 | 0 | 0
2034 | 11 | 6 | 4 | 0 | 0 | 0
2034 | 11 | 6 | 5 | 0 | 0 | 0
2034 | 11 | 6 | 6 | 0 | 0 | 0
2034 | 11 | 6 | 7 | 0 | 0 | 0
2034 | 11 | 6 | 8 | 0 | 0 | 0
2034 | 11 | 6 | 9 | 0 | 0 | 0
2034 | 11 | 6 | 10 | 0 | 0 | 0
2034 | 11 | 6 | 11 | 0 | 0 | 0
2034 | 11 | 6 | 12 | 0 | 0 | 0
2034 | 11 | 6 | 13 | 0 | 0 | 0
2034 | 11 | 6 | 14 | 0 | 0 | 0
2034 | 11 | 6 | 15 | 0 | 0 | 0
2034 | 11 | 6 | 16 | 0 | 0 | 0
2034 | 11 | 6 | 17 | 0 | 0 | 0
2034 | 11 | 6 | 18 | 0 | 0 | 0
2034 | 11 | 6 | 19 | 0 | 0 | 0
2034 | 11 | 6 | 20 | 0 | 0 | 0
2034 | 11 | 6 | 21 | 0 | 0 | 0
2034 | 11 | 6 | 22 | 0 | 0 | 0
2034 | 11 | 6 | 23 | 0 | 0 | 0
2034 | 11 | 7 | 0 | 0 | 0 | 0
2034 | 11 | 7 | 1 | 0 | 0 | 0
2034 | 11 | 7 | 2 | 0 | 0 | 0
2034 | 11 | 7 | 3 | 0 | 0 | 0
2034 | 11 | 7 | 4 | 0 | 0 | 0
2034 | 11 | 7 | 5 | 0 | 0 | 0
2034 | 11 | 7 | 6 | 0 | 0 | 0
2034 | 11 | 7 | 7 | 0 | 0 | 0
2034 | 11 | 7 | 8 | 0 | 0 | 0
2034 | 11 | 7 | 9 | 0 | 0 | 0
2034 | 11 | 7 | 10 | 0 | 0 | 0
2034 | 11 | 7 | 11 | 0 | 0 | 0
2034 | 11 | 7 | 12 | 0 | 0 | 0
2034 | 11 | 7 | 13 | 0 | 0 | 0
2034 | 11 | 7 | 14 | 0 | 0 | 0
2034 | 11 | 7 | 15 | 0 | 0 | 0
2034 | 11 | 7 | 16 | 0 | 0 | 0
2034 | 11 | 7 | 17 | 0 | 0 | 0
2034 | 11 | 7 | 18 | 0 | 0 | 0
2034 | 11 | 7 | 19 | 0 | 0 | 0
2034 | 11 | 7 | 20 | 0 | 0 | 0
2034 | 11 | 7 | 21 | 0 | 0 | 0
2034 | 11 | 7 | 22 | 0 | 0 | 0
2034 | 11 | 7 | 23 | 0 | 0 | 0
2034 | 11 | 8 | 0 | 0 | 0 | 0
2034 | 11 | 8 | 1 | 0 | 0 | 0
2034 | 11 | 8 | 2 | 0 | 0 | 0
2034 | 11 | 8 | 3 | 0 | 0 | 0
2034 | 11 | 8 | 4 | 0 | 0 | 0
2034 | 11 | 8 | 5 | 0 | 0 | 0
2034 | 11 | 8 | 6 | 0 | 0 | 0
2034 | 11 | 8 | 7 | 0 | 0 | 0
2034 | 11 | 8 | 8 | 0 | 0 | 0
2034 | 11 | 8 | 9 | 0 | 0 | 0
2034 | 11 | 8 | 10 | 0 | 0 | 0
2034 | 11 | 8 | 11 | 0 | 0 | 0
2034 | 11 | 8 | 12 | 0 | 0 | 0
2034 | 11 | 8 | 13 | 0 | 0 | 0
2034 | 11 | 8 | 14 | 0 | 0 | 0
2034 | 11 | 8 | 15 | 0 | 0 | 0
2034 | 11 | 8 | 16 | 0 | 0 | 0
2034 | 11 | 8 | 17 | 0 | 0 | 0
2034 | 11 | 8 | 18 | 0 | 0 | 0
2034 | 11 | 8 | 19 | 0 | 0 | 0
2034 | 11 | 8 | 20 | 0 | 0 | 0
2034 | 11 | 8 | 21 | 0 | 0 | 0
2034 | 11 | 8 | 22 | 0 | 0 | 0
2034 | 11 | 8 | 23 | 0 | 0 | 0
2034 | 11 | 9 | 0 | 0 | 0 | 0
2034 | 11 | 9 | 1 | 0 | 0 | 0
2034 | 11 | 9 | 2 | 0 | 0 | 0
2034 | 11 | 9 | 3 | 0 | 0 | 0
2034 | 11 | 9 | 4 | 0 | 0 | 0
2034 | 11 | 9 | 5 | 0 | 0 | 0
2034 | 11 | 9 | 6 | 0 | 0 | 0
2034 | 11 | 9 | 7 | 0 | 0 | 0
2034 | 11 | 9 | 8 | 0 | 0 | 0
2034 | 11 | 9 | 9 | 0 | 0 | 0
2034 | 11 | 9 | 10 | 0 | 0 | 0
2034 | 11 | 9 | 11 | 0 | 0 | 0
2034 | 11 | 9 | 12 | 0 | 0 | 0
2034 | 11 | 9 | 13 | 0 | 0 | 0
2034 | 11 | 9 | 14 | 0 | 0 | 0
2034 | 11 | 9 | 15 | 0 | 0 | 0
2034 | 11 | 9 | 16 | 0 | 0 | 0
2034 | 11 | 9 | 17 | 0 | 0 | 0
2034 | 11 | 9 | 18 | 0 | 0 | 0
2034 | 11 | 9 | 19 | 0 | 0 | 0
2034 | 11 | 9 | 20 | 0 | 0 | 0
2034 | 11 | 9 | 21 | 0 | 0 | 0
2034 | 11 | 9 | 22 | 0 | 0 | 0
2034 | 11 | 9 | 23 | 0 | 0 | 0
2034 | 11 | 10 | 0 | 0 | 0 | 0
2034 | 11 | 10 | 1 | 0 | 0 | 0
2034 | 11 | 10 | 2 | 0 | 0 | 0
2034 | 11 | 10 | 3 | 0 | 0 | 0
2034 | 11 | 10 | 4 | 0 | 0 | 0
2034 | 11 | 10 | 5 | 0 | 0 | 0
2034 | 11 | 10 | 6 | 0 | 0 | 0
2034 | 11 | 10 | 7 | 0 | 0 | 0
2034 | 11 | 10 | 8 | 0 | 0 | 0
2034 | 11 | 10 | 9 | 0 | 0 | 0
2034 | 11 | 10 | 10 | 0 | 0 | 0
2034 | 11 | 10 | 11 | 0 | 0 | 0
2034 | 11 | 10 | 12 | 0 | 0 | 0
2034 | 11 | 10 | 13 | 0 | 0 | 0
2034 | 11 | 10 | 14 | 0 | 0 | 0
2034 | 11 | 10 | 15 | 0 | 0 | 0
2034 | 11 | 10 | 16 | 0 | 0 | 0
2034 | 11 | 10 | 17 | 0 | 0 | 0
2034 | 11 | 10 | 18 | 0 | 0 | 0
2034 | 11 | 10 | 19 | 0 | 0 | 0
2034 | 11 | 10 | 20 | 0 | 0 | 0
2034 | 11 | 10 | 21 | 0 | 0 | 0
2034 | 11 | 10 | 22 | 0 | 0 | 0
2034 | 11 | 10 | 23 | 0 | 0 | 0
2034 | 11 | 11 | 0 | 0 | 0 | 0
2034 | 11 | 11 | 1 | 0 | 0 | 0
2034 | 11 | 11 | 2 | 0 | 0 | 0
2034 | 11 | 11 | 3 | 0 | 0 | 0
2034 | 11 | 11 | 4 | 0 | 0 | 0
2034 | 11 | 11 | 5 | 0 | 0 | 0
2034 | 11 | 11 | 6 | 0 | 0 | 0
2034 | 11 | 11 | 7 | 0 | 0 | 0
2034 | 11 | 11 | 8 | 0 | 0 | 0
2034 | 11 | 11 | 9 | 0 | 0 | 0
2034 | 11 | 11 | 10 | 0 | 0 | 0
2034 | 11 | 11 | 11 | 0 | 0 | 0
2034 | 11 | 11 | 12 | 0 | 0 | 0
2034 | 11 | 11 | 13 | 0 | 0 | 0
2034 | 11 | 11 | 14 | 0 | 0 | 0
2034 | 11 | 11 | 15 | 0 | 0 | 0
2034 | 11 | 11 | 16 | 0 | 0 | 0
2034 | 11 | 11 | 17 | 0 | 0 | 0
2034 | 11 | 11 | 18 | 0 | 0 | 0
2034 | 11 | 11 | 19 | 0 | 0 | 0
2034 | 11 | 11 | 20 | 0 | 0 | 0
2034 | 11 | 11 | 21 | 0 | 0 | 0
2034 | 11 | 11 | 22 | 0 | 0 | 0
2034 | 11 | 11 | 23 | 0 | 0 | 0
2034 | 11 | 12 | 0 | 0 | 0 | 0
2034 | 11 | 12 | 1 | 0 | 0 | 0
2034 | 11 | 12 | 2 | 0 | 0 | 0
2034 | 11 | 12 | 3 | 0 | 0 | 0
2034 | 11 | 12 | 4 | 0 | 0 | 0
2034 | 11 | 12 | 5 | 0 | 0 | 0
2034 | 11 | 12 | 6 | 0 | 0 | 0
2034 | 11 | 12 | 7 | 0 | 0 | 0
2034 | 11 | 12 | 8 | 0 | 0 | 0
2034 | 11 | 12 | 9 | 0 | 0 | 0
2034 | 11 | 12 | 10 | 0 | 0 | 0
2034 | 11 | 12 | 11 | 0 | 0 | 0
2034 | 11 | 12 | 12 | 0 | 0 | 0
2034 | 11 | 12 | 13 | 0 | 0 | 0
2034 | 11 | 12 | 14 | 0 | 0 | 0
2034 | 11 | 12 | 15 | 0 | 0 | 0
2034 | 11 | 12 | 16 | 0 | 0 | 0
2034 | 11 | 12 | 17 | 0 | 0 | 0
2034 | 11 | 12 | 18 | 0 | 0 | 0
2034 | 11 | 12 | 19 | 0 | 0 | 0
2034 | 11 | 12 | 20 | 0 | 0 | 0
2034 | 11 | 12 | 21 | 0 | 0 | 0
2034 | 11 | 12 | 22 | 0 | 0 | 0
2034 | 11 | 12 | 23 | 0 | 0 | 0
2034 | 11 | 13 | 0 | 0 | 0 | 0
2034 | 11 | 13 | 1 | 0 | 0 | 0
2034 | 11 | 13 | 2 | 0 | 0 | 0
2034 | 11 | 13 | 3 | 0 | 0 | 0
2034 | 11 | 13 | 4 | 0 | 0 | 0
2034 | 11 | 13 | 5 | 0 | 0 | 0
2034 | 11 | 13 | 6 | 0 | 0 | 0
2034 | 11 | 13 | 7 | 0 | 0 | 0
2034 | 11 | 13 | 8 | 0 | 0 | 0
2034 | 11 | 13 | 9 | 0 | 0 | 0
2034 | 11 | 13 | 10 | 0 | 0 | 0
2034 | 11 | 13 | 11 | 0 | 0 | 0
2034 | 11 | 13 | 12 | 0 | 0 | 0
2034 | 11 | 13 | 13 | 0 | 0 | 0
2034 | 11 | 13 | 14 | 0 | 0 | 0
2034 | 11 | 13 | 15 | 0 | 0 | 0
2034 | 11 | 13 | 16 | 0 | 0 | 0
2034 | 11 | 13 | 17 | 0 | 0 | 0
2034 | 11 | 13 | 18 | 0 | 0 | 0
2034 | 11 | 13 | 19 | 0 | 0 | 0
2034 | 11 | 13 | 20 | 0 | 0 | 0
2034 | 11 | 13 | 21 | 0 | 0 | 0
2034 | 11 | 13 | 22 | 0 | 0 | 0
2034 | 11 | 13 | 23 | 0 | 0 | 0
2034 | 11 | 14 | 0 | 0 | 0 | 0
2034 | 11 | 14 | 1 | 0 | 0 | 0
2034 | 11 | 14 | 2 | 0 | 0 | 0
2034 | 11 | 14 | 3 | 0 | 0 | 0
2034 | 11 | 14 | 4 | 0 | 0 | 0
2034 | 11 | 14 | 5 | 0 | 0 | 0
2034 | 11 | 14 | 6 | 0 | 0 | 0
2034 | 11 | 14 | 7 | 0 | 0 | 0
2034 | 11 | 14 | 8 | 0 | 0 | 0
2034 | 11 | 14 | 9 | 0 | 0 | 0
2034 | 11 | 14 | 10 | 0 | 0 | 0
2034 | 11 | 14 | 11 | 0 | 0 | 0
2034 | 11 | 14 | 12 | 0 | 0 | 0
2034 | 11 | 14 | 13 | 0 | 0 | 0
2034 | 11 | 14 | 14 | 0 | 0 | 0
2034 | 11 | 14 | 15 | 0 | 0 | 0
2034 | 11 | 14 | 16 | 0 | 0 | 0
2034 | 11 | 14 | 17 | 0 | 0 | 0
2034 | 11 | 14 | 18 | 0 | 0 | 0
2034 | 11 | 14 | 19 | 0 | 0 | 0
2034 | 11 | 14 | 20 | 0 | 0 | 0
2034 | 11 | 14 | 21 | 0 | 0 | 0
2034 | 11 | 14 | 22 | 0 | 0 | 0
2034 | 11 | 14 | 23 | 0 | 0 | 0
2034 | 11 | 15 | 0 | 0 | 0 | 0
2034 | 11 | 15 | 1 | 0 | 0 | 0
2034 | 11 | 15 | 2 | 0 | 0 | 0
2034 | 11 | 15 | 3 | 0 | 0 | 0
2034 | 11 | 15 | 4 | 0 | 0 | 0
2034 | 11 | 15 | 5 | 0 | 0 | 0
2034 | 11 | 15 | 6 | 0 | 0 | 0
2034 | 11 | 15 | 7 | 0 | 0 | 0
2034 | 11 | 15 | 8 | 0 | 0 | 0
2034 | 11 | 15 | 9 | 0 | 0 | 0
2034 | 11 | 15 | 10 | 0 | 0 | 0
2034 | 11 | 15 | 11 | 0 | 0 | 0
2034 | 11 | 15 | 12 | 0 | 0 | 0
2034 | 11 | 15 | 13 | 0 | 0 | 0
2034 | 11 | 15 | 14 | 0 | 0 | 0
2034 | 11 | 15 | 15 | 0 | 0 | 0
2034 | 11 | 15 | 16 | 0 | 0 | 0
2034 | 11 | 15 | 17 | 0 | 0 | 0
2034 | 11 | 15 | 18 | 0 | 0 | 0
2034 | 11 | 15 | 19 | 0 | 0 | 0
2034 | 11 | 15 | 20 | 0 | 0 | 0
2034 | 11 | 15 | 21 | 0 | 0 | 0
2034 | 11 | 15 | 22 | 0 | 0 | 0
2034 | 11 | 15 | 23 | 0 | 0 | 0
2034 | 11 | 16 | 0 | 0 | 0 | 0
2034 | 11 | 16 | 1 | 0 | 0 | 0
2034 | 11 | 16 | 2 | 0 | 0 | 0
2034 | 11 | 16 | 3 | 0 | 0 | 0
2034 | 11 | 16 | 4 | 0 | 0 | 0
2034 | 11 | 16 | 5 | 0 | 0 | 0
2034 | 11 | 16 | 6 | 0 | 0 | 0
2034 | 11 | 16 | 7 | 0 | 0 | 0
2034 | 11 | 16 | 8 | 0 | 0 | 0
2034 | 11 | 16 | 9 | 0 | 0 | 0
2034 | 11 | 16 | 10 | 0 | 0 | 0
2034 | 11 | 16 | 11 | 0 | 0 | 0
2034 | 11 | 16 | 12 | 0 | 0 | 0
2034 | 11 | 16 | 13 | 0 | 0 | 0
2034 | 11 | 16 | 14 | 0 | 0 | 0
2034 | 11 | 16 | 15 | 0 | 0 | 0
2034 | 11 | 16 | 16 | 0 | 0 | 0
2034 | 11 | 16 | 17 | 0 | 0 | 0
2034 | 11 | 16 | 18 | 0 | 0 | 0
2034 | 11 | 16 | 19 | 0 | 0 | 0
2034 | 11 | 16 | 20 | 0 | 0 | 0
2034 | 11 | 16 | 21 | 0 | 0 | 0
2034 | 11 | 16 | 22 | 0 | 0 | 0
2034 | 11 | 16 | 23 | 0 | 0 | 0
2034 | 11 | 17 | 0 | 0 | 0 | 0
2034 | 11 | 17 | 1 | 0 | 0 | 0
2034 | 11 | 17 | 2 | 0 | 0 | 0
2034 | 11 | 17 | 3 | 0 | 0 | 0
2034 | 11 | 17 | 4 | 0 | 0 | 0
2034 | 11 | 17 | 5 | 0 | 0 | 0
2034 | 11 | 17 | 6 | 0 | 0 | 0
2034 | 11 | 17 | 7 | 0 | 0 | 0
2034 | 11 | 17 | 8 | 0 | 0 | 0
2034 | 11 | 17 | 9 | 0 | 0 | 0
2034 | 11 | 17 | 10 | 0 | 0 | 0
2034 | 11 | 17 | 11 | 0 | 0 | 0
2034 | 11 | 17 | 12 | 0 | 0 | 0
2034 | 11 | 17 | 13 | 0 | 0 | 0
2034 | 11 | 17 | 14 | 0 | 0 | 0
2034 | 11 | 17 | 15 | 0 | 0 | 0
2034 | 11 | 17 | 16 | 0 | 0 | 0
2034 | 11 | 17 | 17 | 0 | 0 | 0
2034 | 11 | 17 | 18 | 0 | 0 | 0
2034 | 11 | 17 | 19 | 0 | 0 | 0
2034 | 11 | 17 | 20 | 0 | 0 | 0
2034 | 11 | 17 | 21 | 0 | 0 | 0
2034 | 11 | 17 | 22 | 0 | 0 | 0
2034 | 11 | 17 | 23 | 0 | 0 | 0
2034 | 11 | 18 | 0 | 0 | 0 | 0
2034 | 11 | 18 | 1 | 0 | 0 | 0
2034 | 11 | 18 | 2 | 0 | 0 | 0
2034 | 11 | 18 | 3 | 0 | 0 | 0
2034 | 11 | 18 | 4 | 0 | 0 | 0
2034 | 11 | 18 | 5 | 0 | 0 | 0
2034 | 11 | 18 | 6 | 0 | 0 | 0
2034 | 11 | 18 | 7 | 0 | 0 | 0
2034 | 11 | 18 | 8 | 0 | 0 | 0
2034 | 11 | 18 | 9 | 0 | 0 | 0
2034 | 11 | 18 | 10 | 0 | 0 | 0
2034 | 11 | 18 | 11 | 0 | 0 | 0
2034 | 11 | 18 | 12 | 0 | 0 | 0
2034 | 11 | 18 | 13 | 0 | 0 | 0
2034 | 11 | 18 | 14 | 0 | 0 | 0
2034 | 11 | 18 | 15 | 0 | 0 | 0
2034 | 11 | 18 | 16 | 0 | 0 | 0
2034 | 11 | 18 | 17 | 0 | 0 | 0
2034 | 11 | 18 | 18 | 0 | 0 | 0
2034 | 11 | 18 | 19 | 0 | 0 | 0
2034 | 11 | 18 | 20 | 0 | 0 | 0
2034 | 11 | 18 | 21 | 0 | 0 | 0
2034 | 11 | 18 | 22 | 0 | 0 | 0
2034 | 11 | 18 | 23 | 0 | 0 | 0
2034 | 11 | 19 | 0 | 0 | 0 | 0
2034 | 11 | 19 | 1 | 0 | 0 | 0
2034 | 11 | 19 | 2 | 0 | 0 | 0
2034 | 11 | 19 | 3 | 0 | 0 | 0
2034 | 11 | 19 | 4 | 0 | 0 | 0
2034 | 11 | 19 | 5 | 0 | 0 | 0
2034 | 11 | 19 | 6 | 0 | 0 | 0
2034 | 11 | 19 | 7 | 0 | 0 | 0
2034 | 11 | 19 | 8 | 0 | 0 | 0
2034 | 11 | 19 | 9 | 0 | 0 | 0
2034 | 11 | 19 | 10 | 0 | 0 | 0
2034 | 11 | 19 | 11 | 0 | 0 | 0
2034 | 11 | 19 | 12 | 0 | 0 | 0
2034 | 11 | 19 | 13 | 0 | 0 | 0
2034 | 11 | 19 | 14 | 0 | 0 | 0
2034 | 11 | 19 | 15 | 0 | 0 | 0
2034 | 11 | 19 | 16 | 0 | 0 | 0
2034 | 11 | 19 | 17 | 0 | 0 | 0
2034 | 11 | 19 | 18 | 0 | 0 | 0
2034 | 11 | 19 | 19 | 0 | 0 | 0
2034 | 11 | 19 | 20 | 0 | 0 | 0
2034 | 11 | 19 | 21 | 0 | 0 | 0
2034 | 11 | 19 | 22 | 0 | 0 | 0
2034 | 11 | 19 | 23 | 0 | 0 | 0
2034 | 11 | 20 | 0 | 0 | 0 | 0
2034 | 11 | 20 | 1 | 0 | 0 | 0
2034 | 11 | 20 | 2 | 0 | 0 | 0
2034 | 11 | 20 | 3 | 0 | 0 | 0
2034 | 11 | 20 | 4 | 0 | 0 | 0
2034 | 11 | 20 | 5 | 0 | 0 | 0
2034 | 11 | 20 | 6 | 0 | 0 | 0
2034 | 11 | 20 | 7 | 0 | 0 | 0
2034 | 11 | 20 | 8 | 0 | 0 | 0
2034 | 11 | 20 | 9 | 0 | 0 | 0
2034 | 11 | 20 | 10 | 0 | 0 | 0
2034 | 11 | 20 | 11 | 0 | 0 | 0
2034 | 11 | 20 | 12 | 0 | 0 | 0
2034 | 11 | 20 | 13 | 0 | 0 | 0
2034 | 11 | 20 | 14 | 0 | 0 | 0
2034 | 11 | 20 | 15 | 0 | 0 | 0
2034 | 11 | 20 | 16 | 0 | 0 | 0
2034 | 11 | 20 | 17 | 0 | 0 | 0
2034 | 11 | 20 | 18 | 0 | 0 | 0
2034 | 11 | 20 | 19 | 0 | 0 | 0
2034 | 11 | 20 | 20 | 0 | 0 | 0
2034 | 11 | 20 | 21 | 0 | 0 | 0
2034 | 11 | 20 | 22 | 0 | 0 | 0
2034 | 11 | 20 | 23 | 0 | 0 | 0
2034 | 11 | 21 | 0 | 0 | 0 | 0
2034 | 11 | 21 | 1 | 0 | 0 | 0
2034 | 11 | 21 | 2 | 0 | 0 | 0
2034 | 11 | 21 | 3 | 0 | 0 | 0
2034 | 11 | 21 | 4 | 0 | 0 | 0
2034 | 11 | 21 | 5 | 0 | 0 | 0
2034 | 11 | 21 | 6 | 0 | 0 | 0
2034 | 11 | 21 | 7 | 0 | 0 | 0
2034 | 11 | 21 | 8 | 0 | 0 | 0
2034 | 11 | 21 | 9 | 0 | 0 | 0
2034 | 11 | 21 | 10 | 0 | 0 | 0
2034 | 11 | 21 | 11 | 0 | 0 | 0
2034 | 11 | 21 | 12 | 0 | 0 | 0
2034 | 11 | 21 | 13 | 0 | 0 | 0
2034 | 11 | 21 | 14 | 0 | 0 | 0
2034 | 11 | 21 | 15 | 0 | 0 | 0
2034 | 11 | 21 | 16 | 0 | 0 | 0
2034 | 11 | 21 | 17 | 0 | 0 | 0
2034 | 11 | 21 | 18 | 0 | 0 | 0
2034 | 11 | 21 | 19 | 0 | 0 | 0
2034 | 11 | 21 | 20 | 0 | 0 | 0
2034 | 11 | 21 | 21 | 0 | 0 | 0
2034 | 11 | 21 | 22 | 0 | 0 | 0
2034 | 11 | 21 | 23 | 0 | 0 | 0
2034 | 11 | 22 | 0 | 0 | 0 | 0
2034 | 11 | 22 | 1 | 0 | 0 | 0
2034 | 11 | 22 | 2 | 0 | 0 | 0
2034 | 11 | 22 | 3 | 0 | 0 | 0
2034 | 11 | 22 | 4 | 0 | 0 | 0
2034 | 11 | 22 | 5 | 0 | 0 | 0
2034 | 11 | 22 | 6 | 0 | 0 | 0
2034 | 11 | 22 | 7 | 0 | 0 | 0
2034 | 11 | 22 | 8 | 0 | 0 | 0
2034 | 11 | 22 | 9 | 0 | 0 | 0
2034 | 11 | 22 | 10 | 0 | 0 | 0
2034 | 11 | 22 | 11 | 0 | 0 | 0
2034 | 11 | 22 | 12 | 0 | 0 | 0
2034 | 11 | 22 | 13 | 0 | 0 | 0
2034 | 11 | 22 | 14 | 0 | 0 | 0
2034 | 11 | 22 | 15 | 0 | 0 | 0
2034 | 11 | 22 | 16 | 0 | 0 | 0
2034 | 11 | 22 | 17 | 0 | 0 | 0
2034 | 11 | 22 | 18 | 0 | 0 | 0
2034 | 11 | 22 | 19 | 0 | 0 | 0
2034 | 11 | 22 | 20 | 0 | 0 | 0
2034 | 11 | 22 | 21 | 0 | 0 | 0
2034 | 11 | 22 | 22 | 0 | 0 | 0
2034 | 11 | 22 | 23 | 0 | 0 | 0
2034 | 11 | 23 | 0 | 0 | 0 | 0
2034 | 11 | 23 | 1 | 0 | 0 | 0
2034 | 11 | 23 | 2 | 0 | 0 | 0
2034 | 11 | 23 | 3 | 0 | 0 | 0
2034 | 11 | 23 | 4 | 0 | 0 | 0
2034 | 11 | 23 | 5 | 0 | 0 | 0
2034 | 11 | 23 | 6 | 0 | 0 | 0
2034 | 11 | 23 | 7 | 0 | 0 | 0
2034 | 11 | 23 | 8 | 0 | 0 | 0
2034 | 11 | 23 | 9 | 0 | 0 | 0
2034 | 11 | 23 | 10 | 0 | 0 | 0
2034 | 11 | 23 | 11 | 0 | 0 | 0
2034 | 11 | 23 | 12 | 0 | 0 | 0
2034 | 11 | 23 | 13 | 0 | 0 | 0
2034 | 11 | 23 | 14 | 0 | 0 | 0
2034 | 11 | 23 | 15 | 0 | 0 | 0
2034 | 11 | 23 | 16 | 0 | 0 | 0
2034 | 11 | 23 | 17 | 0 | 0 | 0
2034 | 11 | 23 | 18 | 0 | 0 | 0
2034 | 11 | 23 | 19 | 0 | 0 | 0
2034 | 11 | 23 | 20 | 0 | 0 | 0
2034 | 11 | 23 | 21 | 0 | 0 | 0
2034 | 11 | 23 | 22 | 0 | 0 | 0
2034 | 11 | 23 | 23 | 0 | 0 | 0
2034 | 11 | 24 | 0 | 0 | 0 | 0
2034 | 11 | 24 | 1 | 0 | 0 | 0
2034 | 11 | 24 | 2 | 0 | 0 | 0
2034 | 11 | 24 | 3 | 0 | 0 | 0
2034 | 11 | 24 | 4 | 0 | 0 | 0
2034 | 11 | 24 | 5 | 0 | 0 | 0
2034 | 11 | 24 | 6 | 0 | 0 | 0
2034 | 11 | 24 | 7 | 0 | 0 | 0
2034 | 11 | 24 | 8 | 0 | 0 | 0
2034 | 11 | 24 | 9 | 0 | 0 | 0
2034 | 11 | 24 | 10 | 0 | 0 | 0
2034 | 11 | 24 | 11 | 0 | 0 | 0
2034 | 11 | 24 | 12 | 0 | 0 | 0
2034 | 11 | 24 | 13 | 0 | 0 | 0
2034 | 11 | 24 | 14 | 0 | 0 | 0
2034 | 11 | 24 | 15 | 0 | 0 | 0
2034 | 11 | 24 | 16 | 0 | 0 | 0
2034 | 11 | 24 | 17 | 0 | 0 | 0
2034 | 11 | 24 | 18 | 0 | 0 | 0
2034 | 11 | 24 | 19 | 0 | 0 | 0
2034 | 11 | 24 | 20 | 0 | 0 | 0
2034 | 11 | 24 | 21 | 0 | 0 | 0
2034 | 11 | 24 | 22 | 0 | 0 | 0
2034 | 11 | 24 | 23 | 0 | 0 | 0
2034 | 11 | 25 | 0 | 0 | 0 | 0
2034 | 11 | 25 | 1 | 0 | 0 | 0
2034 | 11 | 25 | 2 | 0 | 0 | 0
2034 | 11 | 25 | 3 | 0 | 0 | 0
2034 | 11 | 25 | 4 | 0 | 0 | 0
2034 | 11 | 25 | 5 | 0 | 0 | 0
2034 | 11 | 25 | 6 | 0 | 0 | 0
2034 | 11 | 25 | 7 | 0 | 0 | 0
2034 | 11 | 25 | 8 | 0 | 0 | 0
2034 | 11 | 25 | 9 | 0 | 0 | 0
2034 | 11 | 25 | 10 | 0 | 0 | 0
2034 | 11 | 25 | 11 | 0 | 0 | 0
2034 | 11 | 25 | 12 | 0 | 0 | 0
2034 | 11 | 25 | 13 | 0 | 0 | 0
2034 | 11 | 25 | 14 | 0 | 0 | 0
2034 | 11 | 25 | 15 | 0 | 0 | 0
2034 | 11 | 25 | 16 | 0 | 0 | 0
2034 | 11 | 25 | 17 | 0 | 0 | 0
2034 | 11 | 25 | 18 | 0 | 0 | 0
2034 | 11 | 25 | 19 | 0 | 0 | 0
2034 | 11 | 25 | 20 | 0 | 0 | 0
2034 | 11 | 25 | 21 | 0 | 0 | 0
2034 | 11 | 25 | 22 | 0 | 0 | 0
2034 | 11 | 25 | 23 | 0 | 0 | 0
2034 | 11 | 26 | 0 | 0 | 0 | 0
2034 | 11 | 26 | 1 | 0 | 0 | 0
2034 | 11 | 26 | 2 | 0 | 0 | 0
2034 | 11 | 26 | 3 | 0 | 0 | 0
2034 | 11 | 26 | 4 | 0 | 0 | 0
2034 | 11 | 26 | 5 | 0 | 0 | 0
2034 | 11 | 26 | 6 | 0 | 0 | 0
2034 | 11 | 26 | 7 | 0 | 0 | 0
2034 | 11 | 26 | 8 | 0 | 0 | 0
2034 | 11 | 26 | 9 | 0 | 0 | 0
2034 | 11 | 26 | 10 | 0 | 0 | 0
2034 | 11 | 26 | 11 | 0 | 0 | 0
2034 | 11 | 26 | 12 | 0 | 0 | 0
2034 | 11 | 26 | 13 | 0 | 0 | 0
2034 | 11 | 26 | 14 | 0 | 0 | 0
2034 | 11 | 26 | 15 | 0 | 0 | 0
2034 | 11 | 26 | 16 | 0 | 0 | 0
2034 | 11 | 26 | 17 | 0 | 0 | 0
2034 | 11 | 26 | 18 | 0 | 0 | 0
2034 | 11 | 26 | 19 | 0 | 0 | 0
2034 | 11 | 26 | 20 | 0 | 0 | 0
2034 | 11 | 26 | 21 | 0 | 0 | 0
2034 | 11 | 26 | 22 | 0 | 0 | 0
2034 | 11 | 26 | 23 | 0 | 0 | 0
2034 | 11 | 27 | 0 | 0 | 0 | 0
2034 | 11 | 27 | 1 | 0 | 0 | 0
2034 | 11 | 27 | 2 | 0 | 0 | 0
2034 | 11 | 27 | 3 | 0 | 0 | 0
2034 | 11 | 27 | 4 | 0 | 0 | 0
2034 | 11 | 27 | 5 | 0 | 0 | 0
2034 | 11 | 27 | 6 | 0 | 0 | 0
2034 | 11 | 27 | 7 | 0 | 0 | 0
2034 | 11 | 27 | 8 | 0 | 0 | 0
2034 | 11 | 27 | 9 | 0 | 0 | 0
2034 | 11 | 27 | 10 | 0 | 0 | 0
2034 | 11 | 27 | 11 | 0 | 0 | 0
2034 | 11 | 27 | 12 | 0 | 0 | 0
2034 | 11 | 27 | 13 | 0 | 0 | 0
2034 | 11 | 27 | 14 | 0 | 0 | 0
2034 | 11 | 27 | 15 | 0 | 0 | 0
2034 | 11 | 27 | 16 | 0 | 0 | 0
2034 | 11 | 27 | 17 | 0 | 0 | 0
2034 | 11 | 27 | 18 | 0 | 0 | 0
2034 | 11 | 27 | 19 | 0 | 0 | 0
2034 | 11 | 27 | 20 | 0 | 0 | 0
2034 | 11 | 27 | 21 | 0 | 0 | 0
2034 | 11 | 27 | 22 | 0 | 0 | 0
2034 | 11 | 27 | 23 | 0 | 0 | 0
2034 | 11 | 28 | 0 | 0 | 0 | 0
2034 | 11 | 28 | 1 | 0 | 0 | 0
2034 | 11 | 28 | 2 | 0 | 0 | 0
2034 | 11 | 28 | 3 | 0 | 0 | 0
2034 | 11 | 28 | 4 | 0 | 0 | 0
2034 | 11 | 28 | 5 | 0 | 0 | 0
2034 | 11 | 28 | 6 | 0 | 0 | 0
2034 | 11 | 28 | 7 | 0 | 0 | 0
2034 | 11 | 28 | 8 | 0 | 0 | 0
2034 | 11 | 28 | 9 | 0 | 0 | 0
2034 | 11 | 28 | 10 | 0 | 0 | 0
2034 | 11 | 28 | 11 | 0 | 0 | 0
2034 | 11 | 28 | 12 | 0 | 0 | 0
2034 | 11 | 28 | 13 | 0 | 0 | 0
2034 | 11 | 28 | 14 | 0 | 0 | 0
2034 | 11 | 28 | 15 | 0 | 0 | 0
2034 | 11 | 28 | 16 | 0 | 0 | 0
2034 | 11 | 28 | 17 | 0 | 0 | 0
2034 | 11 | 28 | 18 | 0 | 0 | 0
2034 | 11 | 28 | 19 | 0 | 0 | 0
2034 | 11 | 28 | 20 | 0 | 0 | 0
2034 | 11 | 28 | 21 | 0 | 0 | 0
2034 | 11 | 28 | 22 | 0 | 0 | 0
2034 | 11 | 28 | 23 | 0 | 0 | 0
2034 | 11 | 29 | 0 | 0 | 0 | 0
2034 | 11 | 29 | 1 | 0 | 0 | 0
2034 | 11 | 29 | 2 | 0 | 0 | 0
2034 | 11 | 29 | 3 | 0 | 0 | 0
2034 | 11 | 29 | 4 | 0 | 0 | 0
2034 | 11 | 29 | 5 | 0 | 0 | 0
2034 | 11 | 29 | 6 | 0 | 0 | 0
2034 | 11 | 29 | 7 | 0 | 0 | 0
2034 | 11 | 29 | 8 | 0 | 0 | 0
2034 | 11 | 29 | 9 | 0 | 0 | 0
2034 | 11 | 29 | 10 | 0 | 0 | 0
2034 | 11 | 29 | 11 | 0 | 0 | 0
2034 | 11 | 29 | 12 | 0 | 0 | 0
2034 | 11 | 29 | 13 | 0 | 0 | 0
2034 | 11 | 29 | 14 | 0 | 0 | 0
2034 | 11 | 29 | 15 | 0 | 0 | 0
2034 | 11 | 29 | 16 | 0 | 0 | 0
2034 | 11 | 29 | 17 | 0 | 0 | 0
2034 | 11 | 29 | 18 | 0 | 0 | 0
2034 | 11 | 29 | 19 | 0 | 0 | 0
2034 | 11 | 29 | 20 | 0 | 0 | 0
2034 | 11 | 29 | 21 | 0 | 0 | 0
2034 | 11 | 29 | 22 | 0 | 0 | 0
2034 | 11 | 29 | 23 | 0 | 0 | 0
2034 | 11 | 30 | 0 | 0 | 0 | 0
2034 | 11 | 30 | 1 | 0 | 0 | 0
2034 | 11 | 30 | 2 | 0 | 0 | 0
2034 | 11 | 30 | 3 | 0 | 0 | 0
2034 | 11 | 30 | 4 | 0 | 0 | 0
2034 | 11 | 30 | 5 | 0 | 0 | 0
2034 | 11 | 30 | 6 | 0 | 0 | 0
2034 | 11 | 30 | 7 | 0 | 0 | 0
2034 | 11 | 30 | 8 | 0 | 0 | 0
2034 | 11 | 30 | 9 | 0 | 0 | 0
2034 | 11 | 30 | 10 | 0 | 0 | 0
2034 | 11 | 30 | 11 | 0 | 0 | 0
2034 | 11 | 30 | 12 | 0 | 0 | 0
2034 | 11 | 30 | 13 | 0 | 0 | 0
2034 | 11 | 30 | 14 | 0 | 0 | 0
2034 | 11 | 30 | 15 | 0 | 0 | 0
2034 | 11 | 30 | 16 | 0 | 0 | 0
2034 | 11 | 30 | 17 | 0 | 0 | 0
2034 | 11 | 30 | 18 | 0 | 0 | 0
2034 | 11 | 30 | 19 | 0 | 0 | 0
2034 | 11 | 30 | 20 | 0 | 0 | 0
2034 | 11 | 30 | 21 | 0 | 0 | 0
2034 | 11 | 30 | 22 | 0 | 0 | 0
2034 | 11 | 30 | 23 | 0 | 0 | 0
2034 | 12 | 1 | 0 | 0 | 0 | 0
2034 | 12 | 1 | 1 | 0 | 0 | 0
2034 | 12 | 1 | 2 | 0 | 0 | 0
2034 | 12 | 1 | 3 | 0 | 0 | 0
2034 | 12 | 1 | 4 | 0 | 0 | 0
2034 | 12 | 1 | 5 | 0 | 0 | 0
2034 | 12 | 1 | 6 | 0 | 0 | 0
2034 | 12 | 1 | 7 | 0 | 0 | 0
2034 | 12 | 1 | 8 | 0 | 0 | 0
2034 | 12 | 1 | 9 | 0 | 0 | 0
2034 | 12 | 1 | 10 | 0 | 0 | 0
2034 | 12 | 1 | 11 | 0 | 0 | 0
2034 | 12 | 1 | 12 | 0 | 0 | 0
2034 | 12 | 1 | 13 | 0 | 0 | 0
2034 | 12 | 1 | 14 | 0 | 0 | 0
2034 | 12 | 1 | 15 | 0 | 0 | 0
2034 | 12 | 1 | 16 | 0 | 0 | 0
2034 | 12 | 1 | 17 | 0 | 0 | 0
2034 | 12 | 1 | 18 | 0 | 0 | 0
2034 | 12 | 1 | 19 | 0 | 0 | 0
2034 | 12 | 1 | 20 | 0 | 0 | 0
2034 | 12 | 1 | 21 | 0 | 0 | 0
2034 | 12 | 1 | 22 | 0 | 0 | 0
2034 | 12 | 1 | 23 | 0 | 0 | 0
2034 | 12 | 2 | 0 | 0 | 0 | 0
2034 | 12 | 2 | 1 | 0 | 0 | 0
2034 | 12 | 2 | 2 | 0 | 0 | 0
2034 | 12 | 2 | 3 | 0 | 0 | 0
2034 | 12 | 2 | 4 | 0 | 0 | 0
2034 | 12 | 2 | 5 | 0 | 0 | 0
2034 | 12 | 2 | 6 | 0 | 0 | 0
2034 | 12 | 2 | 7 | 0 | 0 | 0
2034 | 12 | 2 | 8 | 0 | 0 | 0
2034 | 12 | 2 | 9 | 0 | 0 | 0
2034 | 12 | 2 | 10 | 0 | 0 | 0
2034 | 12 | 2 | 11 | 0 | 0 | 0
2034 | 12 | 2 | 12 | 0 | 0 | 0
2034 | 12 | 2 | 13 | 0 | 0 | 0
2034 | 12 | 2 | 14 | 0 | 0 | 0
2034 | 12 | 2 | 15 | 0 | 0 | 0
2034 | 12 | 2 | 16 | 0 | 0 | 0
2034 | 12 | 2 | 17 | 0 | 0 | 0
2034 | 12 | 2 | 18 | 0 | 0 | 0
2034 | 12 | 2 | 19 | 0 | 0 | 0
2034 | 12 | 2 | 20 | 0 | 0 | 0
2034 | 12 | 2 | 21 | 0 | 0 | 0
2034 | 12 | 2 | 22 | 0 | 0 | 0
2034 | 12 | 2 | 23 | 0 | 0 | 0
2034 | 12 | 3 | 0 | 0 | 0 | 0
2034 | 12 | 3 | 1 | 0 | 0 | 0
2034 | 12 | 3 | 2 | 0 | 0 | 0
2034 | 12 | 3 | 3 | 0 | 0 | 0
2034 | 12 | 3 | 4 | 0 | 0 | 0
2034 | 12 | 3 | 5 | 0 | 0 | 0
2034 | 12 | 3 | 6 | 0 | 0 | 0
2034 | 12 | 3 | 7 | 0 | 0 | 0
2034 | 12 | 3 | 8 | 0 | 0 | 0
2034 | 12 | 3 | 9 | 0 | 0 | 0
2034 | 12 | 3 | 10 | 0 | 0 | 0
2034 | 12 | 3 | 11 | 0 | 0 | 0
2034 | 12 | 3 | 12 | 0 | 0 | 0
2034 | 12 | 3 | 13 | 0 | 0 | 0
2034 | 12 | 3 | 14 | 0 | 0 | 0
2034 | 12 | 3 | 15 | 0 | 0 | 0
2034 | 12 | 3 | 16 | 0 | 0 | 0
2034 | 12 | 3 | 17 | 0 | 0 | 0
2034 | 12 | 3 | 18 | 0 | 0 | 0
2034 | 12 | 3 | 19 | 0 | 0 | 0
2034 | 12 | 3 | 20 | 0 | 0 | 0
2034 | 12 | 3 | 21 | 0 | 0 | 0
2034 | 12 | 3 | 22 | 0 | 0 | 0
2034 | 12 | 3 | 23 | 0 | 0 | 0
2034 | 12 | 4 | 0 | 0 | 0 | 0
2034 | 12 | 4 | 1 | 0 | 0 | 0
2034 | 12 | 4 | 2 | 0 | 0 | 0
2034 | 12 | 4 | 3 | 0 | 0 | 0
2034 | 12 | 4 | 4 | 0 | 0 | 0
2034 | 12 | 4 | 5 | 0 | 0 | 0
2034 | 12 | 4 | 6 | 0 | 0 | 0
2034 | 12 | 4 | 7 | 0 | 0 | 0
2034 | 12 | 4 | 8 | 0 | 0 | 0
2034 | 12 | 4 | 9 | 0 | 0 | 0
2034 | 12 | 4 | 10 | 0 | 0 | 0
2034 | 12 | 4 | 11 | 0 | 0 | 0
2034 | 12 | 4 | 12 | 0 | 0 | 0
2034 | 12 | 4 | 13 | 0 | 0 | 0
2034 | 12 | 4 | 14 | 0 | 0 | 0
2034 | 12 | 4 | 15 | 0 | 0 | 0
2034 | 12 | 4 | 16 | 0 | 0 | 0
2034 | 12 | 4 | 17 | 0 | 0 | 0
2034 | 12 | 4 | 18 | 0 | 0 | 0
2034 | 12 | 4 | 19 | 0 | 0 | 0
2034 | 12 | 4 | 20 | 0 | 0 | 0
2034 | 12 | 4 | 21 | 0 | 0 | 0
2034 | 12 | 4 | 22 | 0 | 0 | 0
2034 | 12 | 4 | 23 | 0 | 0 | 0
2034 | 12 | 5 | 0 | 0 | 0 | 0
2034 | 12 | 5 | 1 | 0 | 0 | 0
2034 | 12 | 5 | 2 | 0 | 0 | 0
2034 | 12 | 5 | 3 | 0 | 0 | 0
2034 | 12 | 5 | 4 | 0 | 0 | 0
2034 | 12 | 5 | 5 | 0 | 0 | 0
2034 | 12 | 5 | 6 | 0 | 0 | 0
2034 | 12 | 5 | 7 | 0 | 0 | 0
2034 | 12 | 5 | 8 | 0 | 0 | 0
2034 | 12 | 5 | 9 | 0 | 0 | 0
2034 | 12 | 5 | 10 | 0 | 0 | 0
2034 | 12 | 5 | 11 | 0 | 0 | 0
2034 | 12 | 5 | 12 | 0 | 0 | 0
2034 | 12 | 5 | 13 | 0 | 0 | 0
2034 | 12 | 5 | 14 | 0 | 0 | 0
2034 | 12 | 5 | 15 | 0 | 0 | 0
2034 | 12 | 5 | 16 | 0 | 0 | 0
2034 | 12 | 5 | 17 | 0 | 0 | 0
2034 | 12 | 5 | 18 | 0 | 0 | 0
2034 | 12 | 5 | 19 | 0 | 0 | 0
2034 | 12 | 5 | 20 | 0 | 0 | 0
2034 | 12 | 5 | 21 | 0 | 0 | 0
2034 | 12 | 5 | 22 | 0 | 0 | 0
2034 | 12 | 5 | 23 | 0 | 0 | 0
2034 | 12 | 6 | 0 | 0 | 0 | 0
2034 | 12 | 6 | 1 | 0 | 0 | 0
2034 | 12 | 6 | 2 | 0 | 0 | 0
2034 | 12 | 6 | 3 | 0 | 0 | 0
2034 | 12 | 6 | 4 | 0 | 0 | 0
2034 | 12 | 6 | 5 | 0 | 0 | 0
2034 | 12 | 6 | 6 | 0 | 0 | 0
2034 | 12 | 6 | 7 | 0 | 0 | 0
2034 | 12 | 6 | 8 | 0 | 0 | 0
2034 | 12 | 6 | 9 | 0 | 0 | 0
2034 | 12 | 6 | 10 | 0 | 0 | 0
2034 | 12 | 6 | 11 | 0 | 0 | 0
2034 | 12 | 6 | 12 | 0 | 0 | 0
2034 | 12 | 6 | 13 | 0 | 0 | 0
2034 | 12 | 6 | 14 | 0 | 0 | 0
2034 | 12 | 6 | 15 | 0 | 0 | 0
2034 | 12 | 6 | 16 | 0 | 0 | 0
2034 | 12 | 6 | 17 | 0 | 0 | 0
2034 | 12 | 6 | 18 | 0 | 0 | 0
2034 | 12 | 6 | 19 | 0 | 0 | 0
2034 | 12 | 6 | 20 | 0 | 0 | 0
2034 | 12 | 6 | 21 | 0 | 0 | 0
2034 | 12 | 6 | 22 | 0 | 0 | 0
2034 | 12 | 6 | 23 | 0 | 0 | 0
2034 | 12 | 7 | 0 | 0 | 0 | 0
2034 | 12 | 7 | 1 | 0 | 0 | 0
2034 | 12 | 7 | 2 | 0 | 0 | 0
2034 | 12 | 7 | 3 | 0 | 0 | 0
2034 | 12 | 7 | 4 | 0 | 0 | 0
2034 | 12 | 7 | 5 | 0 | 0 | 0
2034 | 12 | 7 | 6 | 0 | 0 | 0
2034 | 12 | 7 | 7 | 0 | 0 | 0
2034 | 12 | 7 | 8 | 0 | 0 | 0
2034 | 12 | 7 | 9 | 0 | 0 | 0
2034 | 12 | 7 | 10 | 0 | 0 | 0
2034 | 12 | 7 | 11 | 0 | 0 | 0
2034 | 12 | 7 | 12 | 0 | 0 | 0
2034 | 12 | 7 | 13 | 0 | 0 | 0
2034 | 12 | 7 | 14 | 0 | 0 | 0
2034 | 12 | 7 | 15 | 0 | 0 | 0
2034 | 12 | 7 | 16 | 0 | 0 | 0
2034 | 12 | 7 | 17 | 0 | 0 | 0
2034 | 12 | 7 | 18 | 0 | 0 | 0
2034 | 12 | 7 | 19 | 0 | 0 | 0
2034 | 12 | 7 | 20 | 0 | 0 | 0
2034 | 12 | 7 | 21 | 0 | 0 | 0
2034 | 12 | 7 | 22 | 0 | 0 | 0
2034 | 12 | 7 | 23 | 0 | 0 | 0
2034 | 12 | 8 | 0 | 0 | 0 | 0
2034 | 12 | 8 | 1 | 0 | 0 | 0
2034 | 12 | 8 | 2 | 0 | 0 | 0
2034 | 12 | 8 | 3 | 0 | 0 | 0
2034 | 12 | 8 | 4 | 0 | 0 | 0
2034 | 12 | 8 | 5 | 0 | 0 | 0
2034 | 12 | 8 | 6 | 0 | 0 | 0
2034 | 12 | 8 | 7 | 0 | 0 | 0
2034 | 12 | 8 | 8 | 0 | 0 | 0
2034 | 12 | 8 | 9 | 0 | 0 | 0
2034 | 12 | 8 | 10 | 0 | 0 | 0
2034 | 12 | 8 | 11 | 0 | 0 | 0
2034 | 12 | 8 | 12 | 0 | 0 | 0
2034 | 12 | 8 | 13 | 0 | 0 | 0
2034 | 12 | 8 | 14 | 0 | 0 | 0
2034 | 12 | 8 | 15 | 0 | 0 | 0
2034 | 12 | 8 | 16 | 0 | 0 | 0
2034 | 12 | 8 | 17 | 0 | 0 | 0
2034 | 12 | 8 | 18 | 0 | 0 | 0
2034 | 12 | 8 | 19 | 0 | 0 | 0
2034 | 12 | 8 | 20 | 0 | 0 | 0
2034 | 12 | 8 | 21 | 0 | 0 | 0
2034 | 12 | 8 | 22 | 0 | 0 | 0
2034 | 12 | 8 | 23 | 0 | 0 | 0
2034 | 12 | 9 | 0 | 0 | 0 | 0
2034 | 12 | 9 | 1 | 0 | 0 | 0
2034 | 12 | 9 | 2 | 0 | 0 | 0
2034 | 12 | 9 | 3 | 0 | 0 | 0
2034 | 12 | 9 | 4 | 0 | 0 | 0
2034 | 12 | 9 | 5 | 0 | 0 | 0
2034 | 12 | 9 | 6 | 0 | 0 | 0
2034 | 12 | 9 | 7 | 0 | 0 | 0
2034 | 12 | 9 | 8 | 0 | 0 | 0
2034 | 12 | 9 | 9 | 0 | 0 | 0
2034 | 12 | 9 | 10 | 0 | 0 | 0
2034 | 12 | 9 | 11 | 0 | 0 | 0
2034 | 12 | 9 | 12 | 0 | 0 | 0
2034 | 12 | 9 | 13 | 0 | 0 | 0
2034 | 12 | 9 | 14 | 0 | 0 | 0
2034 | 12 | 9 | 15 | 0 | 0 | 0
2034 | 12 | 9 | 16 | 0 | 0 | 0
2034 | 12 | 9 | 17 | 0 | 0 | 0
2034 | 12 | 9 | 18 | 0 | 0 | 0
2034 | 12 | 9 | 19 | 0 | 0 | 0
2034 | 12 | 9 | 20 | 0 | 0 | 0
2034 | 12 | 9 | 21 | 0 | 0 | 0
2034 | 12 | 9 | 22 | 0 | 0 | 0
2034 | 12 | 9 | 23 | 0 | 0 | 0
2034 | 12 | 10 | 0 | 0 | 0 | 0
2034 | 12 | 10 | 1 | 0 | 0 | 0
2034 | 12 | 10 | 2 | 0 | 0 | 0
2034 | 12 | 10 | 3 | 0 | 0 | 0
2034 | 12 | 10 | 4 | 0 | 0 | 0
2034 | 12 | 10 | 5 | 0 | 0 | 0
2034 | 12 | 10 | 6 | 0 | 0 | 0
2034 | 12 | 10 | 7 | 0 | 0 | 0
2034 | 12 | 10 | 8 | 0 | 0 | 0
2034 | 12 | 10 | 9 | 0 | 0 | 0
2034 | 12 | 10 | 10 | 0 | 0 | 0
2034 | 12 | 10 | 11 | 0 | 0 | 0
2034 | 12 | 10 | 12 | 0 | 0 | 0
2034 | 12 | 10 | 13 | 0 | 0 | 0
2034 | 12 | 10 | 14 | 0 | 0 | 0
2034 | 12 | 10 | 15 | 0 | 0 | 0
2034 | 12 | 10 | 16 | 0 | 0 | 0
2034 | 12 | 10 | 17 | 0 | 0 | 0
2034 | 12 | 10 | 18 | 0 | 0 | 0
2034 | 12 | 10 | 19 | 0 | 0 | 0
2034 | 12 | 10 | 20 | 0 | 0 | 0
2034 | 12 | 10 | 21 | 0 | 0 | 0
2034 | 12 | 10 | 22 | 0 | 0 | 0
2034 | 12 | 10 | 23 | 0 | 0 | 0
2034 | 12 | 11 | 0 | 0 | 0 | 0
2034 | 12 | 11 | 1 | 0 | 0 | 0
2034 | 12 | 11 | 2 | 0 | 0 | 0
2034 | 12 | 11 | 3 | 0 | 0 | 0
2034 | 12 | 11 | 4 | 0 | 0 | 0
2034 | 12 | 11 | 5 | 0 | 0 | 0
2034 | 12 | 11 | 6 | 0 | 0 | 0
2034 | 12 | 11 | 7 | 0 | 0 | 0
2034 | 12 | 11 | 8 | 0 | 0 | 0
2034 | 12 | 11 | 9 | 0 | 0 | 0
2034 | 12 | 11 | 10 | 0 | 0 | 0
2034 | 12 | 11 | 11 | 0 | 0 | 0
2034 | 12 | 11 | 12 | 0 | 0 | 0
2034 | 12 | 11 | 13 | 0 | 0 | 0
2034 | 12 | 11 | 14 | 0 | 0 | 0
2034 | 12 | 11 | 15 | 0 | 0 | 0
2034 | 12 | 11 | 16 | 0 | 0 | 0
2034 | 12 | 11 | 17 | 0 | 0 | 0
2034 | 12 | 11 | 18 | 0 | 0 | 0
2034 | 12 | 11 | 19 | 0 | 0 | 0
2034 | 12 | 11 | 20 | 0 | 0 | 0
2034 | 12 | 11 | 21 | 0 | 0 | 0
2034 | 12 | 11 | 22 | 0 | 0 | 0
2034 | 12 | 11 | 23 | 0 | 0 | 0
2034 | 12 | 12 | 0 | 0 | 0 | 0
2034 | 12 | 12 | 1 | 0 | 0 | 0
2034 | 12 | 12 | 2 | 0 | 0 | 0
2034 | 12 | 12 | 3 | 0 | 0 | 0
2034 | 12 | 12 | 4 | 0 | 0 | 0
2034 | 12 | 12 | 5 | 0 | 0 | 0
2034 | 12 | 12 | 6 | 0 | 0 | 0
2034 | 12 | 12 | 7 | 0 | 0 | 0
2034 | 12 | 12 | 8 | 0 | 0 | 0
2034 | 12 | 12 | 9 | 0 | 0 | 0
2034 | 12 | 12 | 10 | 0 | 0 | 0
2034 | 12 | 12 | 11 | 0 | 0 | 0
2034 | 12 | 12 | 12 | 0 | 0 | 0
2034 | 12 | 12 | 13 | 0 | 0 | 0
2034 | 12 | 12 | 14 | 0 | 0 | 0
2034 | 12 | 12 | 15 | 0 | 0 | 0
2034 | 12 | 12 | 16 | 0 | 0 | 0
2034 | 12 | 12 | 17 | 0 | 0 | 0
2034 | 12 | 12 | 18 | 0 | 0 | 0
2034 | 12 | 12 | 19 | 0 | 0 | 0
2034 | 12 | 12 | 20 | 0 | 0 | 0
2034 | 12 | 12 | 21 | 0 | 0 | 0
2034 | 12 | 12 | 22 | 0 | 0 | 0
2034 | 12 | 12 | 23 | 0 | 0 | 0
2034 | 12 | 13 | 0 | 0 | 0 | 0
2034 | 12 | 13 | 1 | 0 | 0 | 0
2034 | 12 | 13 | 2 | 0 | 0 | 0
2034 | 12 | 13 | 3 | 0 | 0 | 0
2034 | 12 | 13 | 4 | 0 | 0 | 0
2034 | 12 | 13 | 5 | 0 | 0 | 0
2034 | 12 | 13 | 6 | 0 | 0 | 0
2034 | 12 | 13 | 7 | 0 | 0 | 0
2034 | 12 | 13 | 8 | 0 | 0 | 0
2034 | 12 | 13 | 9 | 0 | 0 | 0
2034 | 12 | 13 | 10 | 0 | 0 | 0
2034 | 12 | 13 | 11 | 0 | 0 | 0
2034 | 12 | 13 | 12 | 0 | 0 | 0
2034 | 12 | 13 | 13 | 0 | 0 | 0
2034 | 12 | 13 | 14 | 0 | 0 | 0
2034 | 12 | 13 | 15 | 0 | 0 | 0
2034 | 12 | 13 | 16 | 0 | 0 | 0
2034 | 12 | 13 | 17 | 0 | 0 | 0
2034 | 12 | 13 | 18 | 0 | 0 | 0
2034 | 12 | 13 | 19 | 0 | 0 | 0
2034 | 12 | 13 | 20 | 0 | 0 | 0
2034 | 12 | 13 | 21 | 0 | 0 | 0
2034 | 12 | 13 | 22 | 0 | 0 | 0
2034 | 12 | 13 | 23 | 0 | 0 | 0
2034 | 12 | 14 | 0 | 0 | 0 | 0
2034 | 12 | 14 | 1 | 0 | 0 | 0
2034 | 12 | 14 | 2 | 0 | 0 | 0
2034 | 12 | 14 | 3 | 0 | 0 | 0
2034 | 12 | 14 | 4 | 0 | 0 | 0
2034 | 12 | 14 | 5 | 0 | 0 | 0
2034 | 12 | 14 | 6 | 0 | 0 | 0
2034 | 12 | 14 | 7 | 0 | 0 | 0
2034 | 12 | 14 | 8 | 0 | 0 | 0
2034 | 12 | 14 | 9 | 0 | 0 | 0
2034 | 12 | 14 | 10 | 0 | 0 | 0
2034 | 12 | 14 | 11 | 0 | 0 | 0
2034 | 12 | 14 | 12 | 0 | 0 | 0
2034 | 12 | 14 | 13 | 0 | 0 | 0
2034 | 12 | 14 | 14 | 0 | 0 | 0
2034 | 12 | 14 | 15 | 0 | 0 | 0
2034 | 12 | 14 | 16 | 0 | 0 | 0
2034 | 12 | 14 | 17 | 0 | 0 | 0
2034 | 12 | 14 | 18 | 0 | 0 | 0
2034 | 12 | 14 | 19 | 0 | 0 | 0
2034 | 12 | 14 | 20 | 0 | 0 | 0
2034 | 12 | 14 | 21 | 0 | 0 | 0
2034 | 12 | 14 | 22 | 0 | 0 | 0
2034 | 12 | 14 | 23 | 0 | 0 | 0
2034 | 12 | 15 | 0 | 0 | 0 | 0
2034 | 12 | 15 | 1 | 0 | 0 | 0
2034 | 12 | 15 | 2 | 0 | 0 | 0
2034 | 12 | 15 | 3 | 0 | 0 | 0
2034 | 12 | 15 | 4 | 0 | 0 | 0
2034 | 12 | 15 | 5 | 0 | 0 | 0
2034 | 12 | 15 | 6 | 0 | 0 | 0
2034 | 12 | 15 | 7 | 0 | 0 | 0
2034 | 12 | 15 | 8 | 0 | 0 | 0
2034 | 12 | 15 | 9 | 0 | 0 | 0
2034 | 12 | 15 | 10 | 0 | 0 | 0
2034 | 12 | 15 | 11 | 0 | 0 | 0
2034 | 12 | 15 | 12 | 0 | 0 | 0
2034 | 12 | 15 | 13 | 0 | 0 | 0
2034 | 12 | 15 | 14 | 0 | 0 | 0
2034 | 12 | 15 | 15 | 0 | 0 | 0
2034 | 12 | 15 | 16 | 0 | 0 | 0
2034 | 12 | 15 | 17 | 0 | 0 | 0
2034 | 12 | 15 | 18 | 0 | 0 | 0
2034 | 12 | 15 | 19 | 0 | 0 | 0
2034 | 12 | 15 | 20 | 0 | 0 | 0
2034 | 12 | 15 | 21 | 0 | 0 | 0
2034 | 12 | 15 | 22 | 0 | 0 | 0
2034 | 12 | 15 | 23 | 0 | 0 | 0
2034 | 12 | 16 | 0 | 0 | 0 | 0
2034 | 12 | 16 | 1 | 0 | 0 | 0
2034 | 12 | 16 | 2 | 0 | 0 | 0
2034 | 12 | 16 | 3 | 0 | 0 | 0
2034 | 12 | 16 | 4 | 0 | 0 | 0
2034 | 12 | 16 | 5 | 0 | 0 | 0
2034 | 12 | 16 | 6 | 0 | 0 | 0
2034 | 12 | 16 | 7 | 0 | 0 | 0
2034 | 12 | 16 | 8 | 0 | 0 | 0
2034 | 12 | 16 | 9 | 0 | 0 | 0
2034 | 12 | 16 | 10 | 0 | 0 | 0
2034 | 12 | 16 | 11 | 0 | 0 | 0
2034 | 12 | 16 | 12 | 0 | 0 | 0
2034 | 12 | 16 | 13 | 0 | 0 | 0
2034 | 12 | 16 | 14 | 0 | 0 | 0
2034 | 12 | 16 | 15 | 0 | 0 | 0
2034 | 12 | 16 | 16 | 0 | 0 | 0
2034 | 12 | 16 | 17 | 0 | 0 | 0
2034 | 12 | 16 | 18 | 0 | 0 | 0
2034 | 12 | 16 | 19 | 0 | 0 | 0
2034 | 12 | 16 | 20 | 0 | 0 | 0
2034 | 12 | 16 | 21 | 0 | 0 | 0
2034 | 12 | 16 | 22 | 0 | 0 | 0
2034 | 12 | 16 | 23 | 0 | 0 | 0
2034 | 12 | 17 | 0 | 0 | 0 | 0
2034 | 12 | 17 | 1 | 0 | 0 | 0
2034 | 12 | 17 | 2 | 0 | 0 | 0
2034 | 12 | 17 | 3 | 0 | 0 | 0
2034 | 12 | 17 | 4 | 0 | 0 | 0
2034 | 12 | 17 | 5 | 0 | 0 | 0
2034 | 12 | 17 | 6 | 0 | 0 | 0
2034 | 12 | 17 | 7 | 0 | 0 | 0
2034 | 12 | 17 | 8 | 0 | 0 | 0
2034 | 12 | 17 | 9 | 0 | 0 | 0
2034 | 12 | 17 | 10 | 0 | 0 | 0
2034 | 12 | 17 | 11 | 0 | 0 | 0
2034 | 12 | 17 | 12 | 0 | 0 | 0
2034 | 12 | 17 | 13 | 0 | 0 | 0
2034 | 12 | 17 | 14 | 0 | 0 | 0
2034 | 12 | 17 | 15 | 0 | 0 | 0
2034 | 12 | 17 | 16 | 0 | 0 | 0
2034 | 12 | 17 | 17 | 0 | 0 | 0
2034 | 12 | 17 | 18 | 0 | 0 | 0
2034 | 12 | 17 | 19 | 0 | 0 | 0
2034 | 12 | 17 | 20 | 0 | 0 | 0
2034 | 12 | 17 | 21 | 0 | 0 | 0
2034 | 12 | 17 | 22 | 0 | 0 | 0
2034 | 12 | 17 | 23 | 0 | 0 | 0
2034 | 12 | 18 | 0 | 0 | 0 | 0
2034 | 12 | 18 | 1 | 0 | 0 | 0
2034 | 12 | 18 | 2 | 0 | 0 | 0
2034 | 12 | 18 | 3 | 0 | 0 | 0
2034 | 12 | 18 | 4 | 0 | 0 | 0
2034 | 12 | 18 | 5 | 0 | 0 | 0
2034 | 12 | 18 | 6 | 0 | 0 | 0
2034 | 12 | 18 | 7 | 0 | 0 | 0
2034 | 12 | 18 | 8 | 0 | 0 | 0
2034 | 12 | 18 | 9 | 0 | 0 | 0
2034 | 12 | 18 | 10 | 0 | 0 | 0
2034 | 12 | 18 | 11 | 0 | 0 | 0
2034 | 12 | 18 | 12 | 0 | 0 | 0
2034 | 12 | 18 | 13 | 0 | 0 | 0
2034 | 12 | 18 | 14 | 0 | 0 | 0
2034 | 12 | 18 | 15 | 0 | 0 | 0
2034 | 12 | 18 | 16 | 0 | 0 | 0
2034 | 12 | 18 | 17 | 0 | 0 | 0
2034 | 12 | 18 | 18 | 0 | 0 | 0
2034 | 12 | 18 | 19 | 0 | 0 | 0
2034 | 12 | 18 | 20 | 0 | 0 | 0
2034 | 12 | 18 | 21 | 0 | 0 | 0
2034 | 12 | 18 | 22 | 0 | 0 | 0
2034 | 12 | 18 | 23 | 0 | 0 | 0
2034 | 12 | 19 | 0 | 0 | 0 | 0
2034 | 12 | 19 | 1 | 0 | 0 | 0
2034 | 12 | 19 | 2 | 0 | 0 | 0
2034 | 12 | 19 | 3 | 0 | 0 | 0
2034 | 12 | 19 | 4 | 0 | 0 | 0
2034 | 12 | 19 | 5 | 0 | 0 | 0
2034 | 12 | 19 | 6 | 0 | 0 | 0
2034 | 12 | 19 | 7 | 0 | 0 | 0
2034 | 12 | 19 | 8 | 0 | 0 | 0
2034 | 12 | 19 | 9 | 0 | 0 | 0
2034 | 12 | 19 | 10 | 0 | 0 | 0
2034 | 12 | 19 | 11 | 0 | 0 | 0
2034 | 12 | 19 | 12 | 0 | 0 | 0
2034 | 12 | 19 | 13 | 0 | 0 | 0
2034 | 12 | 19 | 14 | 0 | 0 | 0
2034 | 12 | 19 | 15 | 0 | 0 | 0
2034 | 12 | 19 | 16 | 0 | 0 | 0
2034 | 12 | 19 | 17 | 0 | 0 | 0
2034 | 12 | 19 | 18 | 0 | 0 | 0
2034 | 12 | 19 | 19 | 0 | 0 | 0
2034 | 12 | 19 | 20 | 0 | 0 | 0
2034 | 12 | 19 | 21 | 0 | 0 | 0
2034 | 12 | 19 | 22 | 0 | 0 | 0
2034 | 12 | 19 | 23 | 0 | 0 | 0
2034 | 12 | 20 | 0 | 0 | 0 | 0
2034 | 12 | 20 | 1 | 0 | 0 | 0
2034 | 12 | 20 | 2 | 0 | 0 | 0
2034 | 12 | 20 | 3 | 0 | 0 | 0
2034 | 12 | 20 | 4 | 0 | 0 | 0
2034 | 12 | 20 | 5 | 0 | 0 | 0
2034 | 12 | 20 | 6 | 0 | 0 | 0
2034 | 12 | 20 | 7 | 0 | 0 | 0
2034 | 12 | 20 | 8 | 0 | 0 | 0
2034 | 12 | 20 | 9 | 0 | 0 | 0
2034 | 12 | 20 | 10 | 0 | 0 | 0
2034 | 12 | 20 | 11 | 0 | 0 | 0
2034 | 12 | 20 | 12 | 0 | 0 | 0
2034 | 12 | 20 | 13 | 0 | 0 | 0
2034 | 12 | 20 | 14 | 0 | 0 | 0
2034 | 12 | 20 | 15 | 0 | 0 | 0
2034 | 12 | 20 | 16 | 0 | 0 | 0
2034 | 12 | 20 | 17 | 0 | 0 | 0
2034 | 12 | 20 | 18 | 0 | 0 | 0
2034 | 12 | 20 | 19 | 0 | 0 | 0
2034 | 12 | 20 | 20 | 0 | 0 | 0
2034 | 12 | 20 | 21 | 0 | 0 | 0
2034 | 12 | 20 | 22 | 0 | 0 | 0
2034 | 12 | 20 | 23 | 0 | 0 | 0
2034 | 12 | 21 | 0 | 0 | 0 | 0
2034 | 12 | 21 | 1 | 0 | 0 | 0
2034 | 12 | 21 | 2 | 0 | 0 | 0
2034 | 12 | 21 | 3 | 0 | 0 | 0
2034 | 12 | 21 | 4 | 0 | 0 | 0
2034 | 12 | 21 | 5 | 0 | 0 | 0
2034 | 12 | 21 | 6 | 0 | 0 | 0
2034 | 12 | 21 | 7 | 0 | 0 | 0
2034 | 12 | 21 | 8 | 0 | 0 | 0
2034 | 12 | 21 | 9 | 0 | 0 | 0
2034 | 12 | 21 | 10 | 0 | 0 | 0
2034 | 12 | 21 | 11 | 0 | 0 | 0
2034 | 12 | 21 | 12 | 0 | 0 | 0
2034 | 12 | 21 | 13 | 0 | 0 | 0
2034 | 12 | 21 | 14 | 0 | 0 | 0
2034 | 12 | 21 | 15 | 0 | 0 | 0
2034 | 12 | 21 | 16 | 0 | 0 | 0
2034 | 12 | 21 | 17 | 0 | 0 | 0
2034 | 12 | 21 | 18 | 0 | 0 | 0
2034 | 12 | 21 | 19 | 0 | 0 | 0
2034 | 12 | 21 | 20 | 0 | 0 | 0
2034 | 12 | 21 | 21 | 0 | 0 | 0
2034 | 12 | 21 | 22 | 0 | 0 | 0
2034 | 12 | 21 | 23 | 0 | 0 | 0
2034 | 12 | 22 | 0 | 0 | 0 | 0
2034 | 12 | 22 | 1 | 0 | 0 | 0
2034 | 12 | 22 | 2 | 0 | 0 | 0
2034 | 12 | 22 | 3 | 0 | 0 | 0
2034 | 12 | 22 | 4 | 0 | 0 | 0
2034 | 12 | 22 | 5 | 0 | 0 | 0
2034 | 12 | 22 | 6 | 0 | 0 | 0
2034 | 12 | 22 | 7 | 0 | 0 | 0
2034 | 12 | 22 | 8 | 0 | 0 | 0
2034 | 12 | 22 | 9 | 0 | 0 | 0
2034 | 12 | 22 | 10 | 0 | 0 | 0
2034 | 12 | 22 | 11 | 0 | 0 | 0
2034 | 12 | 22 | 12 | 0 | 0 | 0
2034 | 12 | 22 | 13 | 0 | 0 | 0
2034 | 12 | 22 | 14 | 0 | 0 | 0
2034 | 12 | 22 | 15 | 0 | 0 | 0
2034 | 12 | 22 | 16 | 0 | 0 | 0
2034 | 12 | 22 | 17 | 0 | 0 | 0
2034 | 12 | 22 | 18 | 0 | 0 | 0
2034 | 12 | 22 | 19 | 0 | 0 | 0
2034 | 12 | 22 | 20 | 0 | 0 | 0
2034 | 12 | 22 | 21 | 0 | 0 | 0
2034 | 12 | 22 | 22 | 0 | 0 | 0
2034 | 12 | 22 | 23 | 0 | 0 | 0
2034 | 12 | 23 | 0 | 0 | 0 | 0
2034 | 12 | 23 | 1 | 0 | 0 | 0
2034 | 12 | 23 | 2 | 0 | 0 | 0
2034 | 12 | 23 | 3 | 0 | 0 | 0
2034 | 12 | 23 | 4 | 0 | 0 | 0
2034 | 12 | 23 | 5 | 0 | 0 | 0
2034 | 12 | 23 | 6 | 0 | 0 | 0
2034 | 12 | 23 | 7 | 0 | 0 | 0
2034 | 12 | 23 | 8 | 0 | 0 | 0
2034 | 12 | 23 | 9 | 0 | 0 | 0
2034 | 12 | 23 | 10 | 0 | 0 | 0
2034 | 12 | 23 | 11 | 0 | 0 | 0
2034 | 12 | 23 | 12 | 0 | 0 | 0
2034 | 12 | 23 | 13 | 0 | 0 | 0
2034 | 12 | 23 | 14 | 0 | 0 | 0
2034 | 12 | 23 | 15 | 0 | 0 | 0
2034 | 12 | 23 | 16 | 0 | 0 | 0
2034 | 12 | 23 | 17 | 0 | 0 | 0
2034 | 12 | 23 | 18 | 0 | 0 | 0
2034 | 12 | 23 | 19 | 0 | 0 | 0
2034 | 12 | 23 | 20 | 0 | 0 | 0
2034 | 12 | 23 | 21 | 0 | 0 | 0
2034 | 12 | 23 | 22 | 0 | 0 | 0
2034 | 12 | 23 | 23 | 0 | 0 | 0
2034 | 12 | 24 | 0 | 0 | 0 | 0
2034 | 12 | 24 | 1 | 0 | 0 | 0
2034 | 12 | 24 | 2 | 0 | 0 | 0
2034 | 12 | 24 | 3 | 0 | 0 | 0
2034 | 12 | 24 | 4 | 0 | 0 | 0
2034 | 12 | 24 | 5 | 0 | 0 | 0
2034 | 12 | 24 | 6 | 0 | 0 | 0
2034 | 12 | 24 | 7 | 0 | 0 | 0
2034 | 12 | 24 | 8 | 0 | 0 | 0
2034 | 12 | 24 | 9 | 0 | 0 | 0
2034 | 12 | 24 | 10 | 0 | 0 | 0
2034 | 12 | 24 | 11 | 0 | 0 | 0
2034 | 12 | 24 | 12 | 0 | 0 | 0
2034 | 12 | 24 | 13 | 0 | 0 | 0
2034 | 12 | 24 | 14 | 0 | 0 | 0
2034 | 12 | 24 | 15 | 0 | 0 | 0
2034 | 12 | 24 | 16 | 0 | 0 | 0
2034 | 12 | 24 | 17 | 0 | 0 | 0
2034 | 12 | 24 | 18 | 0 | 0 | 0
2034 | 12 | 24 | 19 | 0 | 0 | 0
2034 | 12 | 24 | 20 | 0 | 0 | 0
2034 | 12 | 24 | 21 | 0 | 0 | 0
2034 | 12 | 24 | 22 | 0 | 0 | 0
2034 | 12 | 24 | 23 | 0 | 0 | 0
2034 | 12 | 25 | 0 | 0 | 0 | 0
2034 | 12 | 25 | 1 | 0 | 0 | 0
2034 | 12 | 25 | 2 | 0 | 0 | 0
2034 | 12 | 25 | 3 | 0 | 0 | 0
2034 | 12 | 25 | 4 | 0 | 0 | 0
2034 | 12 | 25 | 5 | 0 | 0 | 0
2034 | 12 | 25 | 6 | 0 | 0 | 0
2034 | 12 | 25 | 7 | 0 | 0 | 0
2034 | 12 | 25 | 8 | 0 | 0 | 0
2034 | 12 | 25 | 9 | 0 | 0 | 0
2034 | 12 | 25 | 10 | 0 | 0 | 0
2034 | 12 | 25 | 11 | 0 | 0 | 0
2034 | 12 | 25 | 12 | 0 | 0 | 0
2034 | 12 | 25 | 13 | 0 | 0 | 0
2034 | 12 | 25 | 14 | 0 | 0 | 0
2034 | 12 | 25 | 15 | 0 | 0 | 0
2034 | 12 | 25 | 16 | 0 | 0 | 0
2034 | 12 | 25 | 17 | 0 | 0 | 0
2034 | 12 | 25 | 18 | 0 | 0 | 0
2034 | 12 | 25 | 19 | 0 | 0 | 0
2034 | 12 | 25 | 20 | 0 | 0 | 0
2034 | 12 | 25 | 21 | 0 | 0 | 0
2034 | 12 | 25 | 22 | 0 | 0 | 0
2034 | 12 | 25 | 23 | 0 | 0 | 0
2034 | 12 | 26 | 0 | 0 | 0 | 0
2034 | 12 | 26 | 1 | 0 | 0 | 0
2034 | 12 | 26 | 2 | 0 | 0 | 0
2034 | 12 | 26 | 3 | 0 | 0 | 0
2034 | 12 | 26 | 4 | 0 | 0 | 0
2034 | 12 | 26 | 5 | 0 | 0 | 0
2034 | 12 | 26 | 6 | 0 | 0 | 0
2034 | 12 | 26 | 7 | 0 | 0 | 0
2034 | 12 | 26 | 8 | 0 | 0 | 0
2034 | 12 | 26 | 9 | 0 | 0 | 0
2034 | 12 | 26 | 10 | 0 | 0 | 0
2034 | 12 | 26 | 11 | 0 | 0 | 0
2034 | 12 | 26 | 12 | 0 | 0 | 0
2034 | 12 | 26 | 13 | 0 | 0 | 0
2034 | 12 | 26 | 14 | 0 | 0 | 0
2034 | 12 | 26 | 15 | 0 | 0 | 0
2034 | 12 | 26 | 16 | 0 | 0 | 0
2034 | 12 | 26 | 17 | 0 | 0 | 0
2034 | 12 | 26 | 18 | 0 | 0 | 0
2034 | 12 | 26 | 19 | 0 | 0 | 0
2034 | 12 | 26 | 20 | 0 | 0 | 0
2034 | 12 | 26 | 21 | 0 | 0 | 0
2034 | 12 | 26 | 22 | 0 | 0 | 0
2034 | 12 | 26 | 23 | 0 | 0 | 0
2034 | 12 | 27 | 0 | 0 | 0 | 0
2034 | 12 | 27 | 1 | 0 | 0 | 0
2034 | 12 | 27 | 2 | 0 | 0 | 0
2034 | 12 | 27 | 3 | 0 | 0 | 0
2034 | 12 | 27 | 4 | 0 | 0 | 0
2034 | 12 | 27 | 5 | 0 | 0 | 0
2034 | 12 | 27 | 6 | 0 | 0 | 0
2034 | 12 | 27 | 7 | 0 | 0 | 0
2034 | 12 | 27 | 8 | 0 | 0 | 0
2034 | 12 | 27 | 9 | 0 | 0 | 0
2034 | 12 | 27 | 10 | 0 | 0 | 0
2034 | 12 | 27 | 11 | 0 | 0 | 0
2034 | 12 | 27 | 12 | 0 | 0 | 0
2034 | 12 | 27 | 13 | 0 | 0 | 0
2034 | 12 | 27 | 14 | 0 | 0 | 0
2034 | 12 | 27 | 15 | 0 | 0 | 0
2034 | 12 | 27 | 16 | 0 | 0 | 0
2034 | 12 | 27 | 17 | 0 | 0 | 0
2034 | 12 | 27 | 18 | 0 | 0 | 0
2034 | 12 | 27 | 19 | 0 | 0 | 0
2034 | 12 | 27 | 20 | 0 | 0 | 0
2034 | 12 | 27 | 21 | 0 | 0 | 0
2034 | 12 | 27 | 22 | 0 | 0 | 0
2034 | 12 | 27 | 23 | 0 | 0 | 0
2034 | 12 | 28 | 0 | 0 | 0 | 0
2034 | 12 | 28 | 1 | 0 | 0 | 0
2034 | 12 | 28 | 2 | 0 | 0 | 0
2034 | 12 | 28 | 3 | 0 | 0 | 0
2034 | 12 | 28 | 4 | 0 | 0 | 0
2034 | 12 | 28 | 5 | 0 | 0 | 0
2034 | 12 | 28 | 6 | 0 | 0 | 0
2034 | 12 | 28 | 7 | 0 | 0 | 0
2034 | 12 | 28 | 8 | 0 | 0 | 0
2034 | 12 | 28 | 9 | 0 | 0 | 0
2034 | 12 | 28 | 10 | 0 | 0 | 0
2034 | 12 | 28 | 11 | 0 | 0 | 0
2034 | 12 | 28 | 12 | 0 | 0 | 0
2034 | 12 | 28 | 13 | 0 | 0 | 0
2034 | 12 | 28 | 14 | 0 | 0 | 0
2034 | 12 | 28 | 15 | 0 | 0 | 0
2034 | 12 | 28 | 16 | 0 | 0 | 0
2034 | 12 | 28 | 17 | 0 | 0 | 0
2034 | 12 | 28 | 18 | 0 | 0 | 0
2034 | 12 | 28 | 19 | 0 | 0 | 0
2034 | 12 | 28 | 20 | 0 | 0 | 0
2034 | 12 | 28 | 21 | 0 | 0 | 0
2034 | 12 | 28 | 22 | 0 | 0 | 0
2034 | 12 | 28 | 23 | 0 | 0 | 0
2034 | 12 | 29 | 0 | 0 | 0 | 0
2034 | 12 | 29 | 1 | 0 | 0 | 0
2034 | 12 | 29 | 2 | 0 | 0 | 0
2034 | 12 | 29 | 3 | 0 | 0 | 0
2034 | 12 | 29 | 4 | 0 | 0 | 0
2034 | 12 | 29 | 5 | 0 | 0 | 0
2034 | 12 | 29 | 6 | 0 | 0 | 0
2034 | 12 | 29 | 7 | 0 | 0 | 0
2034 | 12 | 29 | 8 | 0 | 0 | 0
2034 | 12 | 29 | 9 | 0 | 0 | 0
2034 | 12 | 29 | 10 | 0 | 0 | 0
2034 | 12 | 29 | 11 | 0 | 0 | 0
2034 | 12 | 29 | 12 | 0 | 0 | 0
2034 | 12 | 29 | 13 | 0 | 0 | 0
2034 | 12 | 29 | 14 | 0 | 0 | 0
2034 | 12 | 29 | 15 | 0 | 0 | 0
2034 | 12 | 29 | 16 | 0 | 0 | 0
2034 | 12 | 29 | 17 | 0 | 0 | 0
2034 | 12 | 29 | 18 | 0 | 0 | 0
2034 | 12 | 29 | 19 | 0 | 0 | 0
2034 | 12 | 29 | 20 | 0 | 0 | 0
2034 | 12 | 29 | 21 | 0 | 0 | 0
2034 | 12 | 29 | 22 | 0 | 0 | 0
2034 | 12 | 29 | 23 | 0 | 0 | 0
2034 | 12 | 30 | 0 | 0 | 0 | 0
2034 | 12 | 30 | 1 | 0 | 0 | 0
2034 | 12 | 30 | 2 | 0 | 0 | 0
2034 | 12 | 30 | 3 | 0 | 0 | 0
2034 | 12 | 30 | 4 | 0 | 0 | 0
2034 | 12 | 30 | 5 | 0 | 0 | 0
2034 | 12 | 30 | 6 | 0 | 0 | 0
2034 | 12 | 30 | 7 | 0 | 0 | 0
2034 | 12 | 30 | 8 | 0 | 0 | 0
2034 | 12 | 30 | 9 | 0 | 0 | 0
2034 | 12 | 30 | 10 | 0 | 0 | 0
2034 | 12 | 30 | 11 | 0 | 0 | 0
2034 | 12 | 30 | 12 | 0 | 0 | 0
2034 | 12 | 30 | 13 | 0 | 0 | 0
2034 | 12 | 30 | 14 | 0 | 0 | 0
2034 | 12 | 30 | 15 | 0 | 0 | 0
2034 | 12 | 30 | 16 | 0 | 0 | 0
2034 | 12 | 30 | 17 | 0 | 0 | 0
2034 | 12 | 30 | 18 | 0 | 0 | 0
2034 | 12 | 30 | 19 | 0 | 0 | 0
2034 | 12 | 30 | 20 | 0 | 0 | 0
2034 | 12 | 30 | 21 | 0 | 0 | 0
2034 | 12 | 30 | 22 | 0 | 0 | 0
2034 | 12 | 30 | 23 | 0 | 0 | 0
2034 | 12 | 31 | 0 | 0 | 0 | 0
2034 | 12 | 31 | 1 | 0 | 0 | 0
2034 | 12 | 31 | 2 | 0 | 0 | 0
2034 | 12 | 31 | 3 | 0 | 0 | 0
2034 | 12 | 31 | 4 | 0 | 0 | 0
2034 | 12 | 31 | 5 | 0 | 0 | 0
2034 | 12 | 31 | 6 | 0 | 0 | 0
2034 | 12 | 31 | 7 | 0 | 0 | 0
2034 | 12 | 31 | 8 | 0 | 0 | 0
2034 | 12 | 31 | 9 | 0 | 0 | 0
2034 | 12 | 31 | 10 | 0 | 0 | 0
2034 | 12 | 31 | 11 | 0 | 0 | 0
2034 | 12 | 31 | 12 | 0 | 0 | 0
2034 | 12 | 31 | 13 | 0 | 0 | 0
2034 | 12 | 31 | 14 | 0 | 0 | 0
2034 | 12 | 31 | 15 | 0 | 0 | 0
2034 | 12 | 31 | 16 | 0 | 0 | 0
2034 | 12 | 31 | 17 | 0 | 0 | 0
2034 | 12 | 31 | 18 | 0 | 0 | 0
2034 | 12 | 31 | 19 | 0 | 0 | 0
2034 | 12 | 31 | 20 | 0 | 0 | 0
2034 | 12 | 31 | 21 | 0 | 0 | 0
2034 | 12 | 31 | 22 | 0 | 0 | 0
2034 | 12 | 31 | 23 | 0 | 0 | 0
2035 | 1 | 1 | 0 | 0 | 0 | 0
2035 | 1 | 1 | 1 | 0 | 0 | 0
2035 | 1 | 1 | 2 | 0 | 0 | 0
2035 | 1 | 1 | 3 | 0 | 0 | 0
2035 | 1 | 1 | 4 | 0 | 0 | 0
2035 | 1 | 1 | 5 | 0 | 0 | 0
2035 | 1 | 1 | 6 | 0 | 0 | 0
2035 | 1 | 1 | 7 | 0 | 0 | 0
2035 | 1 | 1 | 8 | 0 | 0 | 0
2035 | 1 | 1 | 9 | 0 | 0 | 0
2035 | 1 | 1 | 10 | 0 | 0 | 0
2035 | 1 | 1 | 11 | 0 | 0 | 0
2035 | 1 | 1 | 12 | 0 | 0 | 0
2035 | 1 | 1 | 13 | 0 | 0 | 0
2035 | 1 | 1 | 14 | 0 | 0 | 0
2035 | 1 | 1 | 15 | 0 | 0 | 0
2035 | 1 | 1 | 16 | 0 | 0 | 0
2035 | 1 | 1 | 17 | 0 | 0 | 0
2035 | 1 | 1 | 18 | 0 | 0 | 0
2035 | 1 | 1 | 19 | 0 | 0 | 0
2035 | 1 | 1 | 20 | 0 | 0 | 0
2035 | 1 | 1 | 21 | 0 | 0 | 0
2035 | 1 | 1 | 22 | 0 | 0 | 0
2035 | 1 | 1 | 23 | 0 | 0 | 0
2035 | 1 | 2 | 0 | 0 | 0 | 0
2035 | 1 | 2 | 1 | 0 | 0 | 0
2035 | 1 | 2 | 2 | 0 | 0 | 0
2035 | 1 | 2 | 3 | 0 | 0 | 0
2035 | 1 | 2 | 4 | 0 | 0 | 0
2035 | 1 | 2 | 5 | 0 | 0 | 0
2035 | 1 | 2 | 6 | 0 | 0 | 0
2035 | 1 | 2 | 7 | 0 | 0 | 0
2035 | 1 | 2 | 8 | 0 | 0 | 0
2035 | 1 | 2 | 9 | 0 | 0 | 0
2035 | 1 | 2 | 10 | 0 | 0 | 0
2035 | 1 | 2 | 11 | 0 | 0 | 0
2035 | 1 | 2 | 12 | 0 | 0 | 0
2035 | 1 | 2 | 13 | 0 | 0 | 0
2035 | 1 | 2 | 14 | 0 | 0 | 0
2035 | 1 | 2 | 15 | 0 | 0 | 0
2035 | 1 | 2 | 16 | 0 | 0 | 0
2035 | 1 | 2 | 17 | 3.3533 | 3.3533 | 0
2035 | 1 | 2 | 18 | 5.9403 | 5.9403 | 0
2035 | 1 | 2 | 19 | 3.0073 | 3.0073 | 0
2035 | 1 | 2 | 20 | 0 | 0 | 0
2035 | 1 | 2 | 21 | 0 | 0 | 0
2035 | 1 | 2 | 22 | 0 | 0 | 0
2035 | 1 | 2 | 23 | 0 | 0 | 0
2035 | 1 | 3 | 0 | 0 | 0 | 0
2035 | 1 | 3 | 1 | 0 | 0 | 0
2035 | 1 | 3 | 2 | 0 | 0 | 0
2035 | 1 | 3 | 3 | 0 | 0 | 0
2035 | 1 | 3 | 4 | 0 | 0 | 0
2035 | 1 | 3 | 5 | 0 | 0 | 0
2035 | 1 | 3 | 6 | 0 | 0 | 0
2035 | 1 | 3 | 7 | 0 | 0 | 0
2035 | 1 | 3 | 8 | 0 | 0 | 0
2035 | 1 | 3 | 9 | 0 | 0 | 0
2035 | 1 | 3 | 10 | 0 | 0 | 0
2035 | 1 | 3 | 11 | 0 | 0 | 0
2035 | 1 | 3 | 12 | 0 | 0 | 0
2035 | 1 | 3 | 13 | 0 | 0 | 0
2035 | 1 | 3 | 14 | 0 | 0 | 0
2035 | 1 | 3 | 15 | 0 | 0 | 0
2035 | 1 | 3 | 16 | 0 | 0 | 0
2035 | 1 | 3 | 17 | 0 | 0 | 0
2035 | 1 | 3 | 18 | 0 | 0 | 0
2035 | 1 | 3 | 19 | 0 | 0 | 0
2035 | 1 | 3 | 20 | 0 | 0 | 0
2035 | 1 | 3 | 21 | 0 | 0 | 0
2035 | 1 | 3 | 22 | 0 | 0 | 0
2035 | 1 | 3 | 23 | 0 | 0 | 0
2035 | 1 | 4 | 0 | 0 | 0 | 0
2035 | 1 | 4 | 1 | 0 | 0 | 0
2035 | 1 | 4 | 2 | 0 | 0 | 0
2035 | 1 | 4 | 3 | 0 | 0 | 0
2035 | 1 | 4 | 4 | 0 | 0 | 0
2035 | 1 | 4 | 5 | 0 | 0 | 0
2035 | 1 | 4 | 6 | 0 | 0 | 0
2035 | 1 | 4 | 7 | 0 | 0 | 0
2035 | 1 | 4 | 8 | 0 | 0 | 0
2035 | 1 | 4 | 9 | 0 | 0 | 0
2035 | 1 | 4 | 10 | 0 | 0 | 0
2035 | 1 | 4 | 11 | 0 | 0 | 0
2035 | 1 | 4 | 12 | 0 | 0 | 0
2035 | 1 | 4 | 13 | 0 | 0 | 0
2035 | 1 | 4 | 14 | 0 | 0 | 0
2035 | 1 | 4 | 15 | 0 | 0 | 0
2035 | 1 | 4 | 16 | 0 | 0 | 0
2035 | 1 | 4 | 17 | 1.3391 | 1.3391 | 0
2035 | 1 | 4 | 18 | 3.6706 | 3.6706 | 0
2035 | 1 | 4 | 19 | 1.2541 | 1.2541 | 0
2035 | 1 | 4 | 20 | 0 | 0 | 0
2035 | 1 | 4 | 21 | 0 | 0 | 0
2035 | 1 | 4 | 22 | 0 | 0 | 0
2035 | 1 | 4 | 23 | 0 | 0 | 0
2035 | 1 | 5 | 0 | 0 | 0 | 0
2035 | 1 | 5 | 1 | 0 | 0 | 0
2035 | 1 | 5 | 2 | 0 | 0 | 0
2035 | 1 | 5 | 3 | 0 | 0 | 0
2035 | 1 | 5 | 4 | 0 | 0 | 0
2035 | 1 | 5 | 5 | 0 | 0 | 0
2035 | 1 | 5 | 6 | 0 | 0 | 0
2035 | 1 | 5 | 7 | 0 | 0 | 0
2035 | 1 | 5 | 8 | 0 | 0 | 0
2035 | 1 | 5 | 9 | 0 | 0 | 0
2035 | 1 | 5 | 10 | 0 | 0 | 0
2035 | 1 | 5 | 11 | 0 | 0 | 0
2035 | 1 | 5 | 12 | 0 | 0 | 0
2035 | 1 | 5 | 13 | 0 | 0 | 0
2035 | 1 | 5 | 14 | 0 | 0 | 0
2035 | 1 | 5 | 15 | 0 | 0 | 0
2035 | 1 | 5 | 16 | 0 | 0 | 0
2035 | 1 | 5 | 17 | 0 | 0 | 0
2035 | 1 | 5 | 18 | 1.089 | 1.089 | 0
2035 | 1 | 5 | 19 | 0 | 0 | 0
2035 | 1 | 5 | 20 | 0 | 0 | 0
2035 | 1 | 5 | 21 | 0 | 0 | 0
2035 | 1 | 5 | 22 | 0 | 0 | 0
2035 | 1 | 5 | 23 | 0 | 0 | 0
2035 | 1 | 6 | 0 | 0 | 0 | 0
2035 | 1 | 6 | 1 | 0 | 0 | 0
2035 | 1 | 6 | 2 | 0 | 0 | 0
2035 | 1 | 6 | 3 | 0 | 0 | 0
2035 | 1 | 6 | 4 | 0 | 0 | 0
2035 | 1 | 6 | 5 | 0 | 0 | 0
2035 | 1 | 6 | 6 | 0 | 0 | 0
2035 | 1 | 6 | 7 | 0 | 0 | 0
2035 | 1 | 6 | 8 | 0 | 0 | 0
2035 | 1 | 6 | 9 | 0 | 0 | 0
2035 | 1 | 6 | 10 | 0 | 0 | 0
2035 | 1 | 6 | 11 | 0 | 0 | 0
2035 | 1 | 6 | 12 | 0 | 0 | 0
2035 | 1 | 6 | 13 | 0 | 0 | 0
2035 | 1 | 6 | 14 | 0 | 0 | 0
2035 | 1 | 6 | 15 | 0 | 0 | 0
2035 | 1 | 6 | 16 | 0 | 0 | 0
2035 | 1 | 6 | 17 | 0 | 0 | 0
2035 | 1 | 6 | 18 | 0 | 0 | 0
2035 | 1 | 6 | 19 | 0 | 0 | 0
2035 | 1 | 6 | 20 | 0 | 0 | 0
2035 | 1 | 6 | 21 | 0 | 0 | 0
2035 | 1 | 6 | 22 | 0 | 0 | 0
2035 | 1 | 6 | 23 | 0 | 0 | 0
2035 | 1 | 7 | 0 | 0 | 0 | 0
2035 | 1 | 7 | 1 | 0 | 0 | 0
2035 | 1 | 7 | 2 | 0 | 0 | 0
2035 | 1 | 7 | 3 | 0 | 0 | 0
2035 | 1 | 7 | 4 | 0 | 0 | 0
2035 | 1 | 7 | 5 | 0 | 0 | 0
2035 | 1 | 7 | 6 | 0 | 0 | 0
2035 | 1 | 7 | 7 | 0 | 0 | 0
2035 | 1 | 7 | 8 | 0 | 0 | 0
2035 | 1 | 7 | 9 | 0 | 0 | 0
2035 | 1 | 7 | 10 | 0 | 0 | 0
2035 | 1 | 7 | 11 | 0 | 0 | 0
2035 | 1 | 7 | 12 | 0 | 0 | 0
2035 | 1 | 7 | 13 | 0 | 0 | 0
2035 | 1 | 7 | 14 | 0 | 0 | 0
2035 | 1 | 7 | 15 | 0 | 0 | 0
2035 | 1 | 7 | 16 | 0 | 0 | 0
2035 | 1 | 7 | 17 | 0 | 0 | 0
2035 | 1 | 7 | 18 | 2.3091 | 2.3091 | 0
2035 | 1 | 7 | 19 | 0 | 0 | 0
2035 | 1 | 7 | 20 | 0 | 0 | 0
2035 | 1 | 7 | 21 | 0 | 0 | 0
2035 | 1 | 7 | 22 | 0 | 0 | 0
2035 | 1 | 7 | 23 | 0 | 0 | 0
2035 | 1 | 8 | 0 | 0 | 0 | 0
2035 | 1 | 8 | 1 | 0 | 0 | 0
2035 | 1 | 8 | 2 | 0 | 0 | 0
2035 | 1 | 8 | 3 | 0 | 0 | 0
2035 | 1 | 8 | 4 | 0 | 0 | 0
2035 | 1 | 8 | 5 | 0 | 0 | 0
2035 | 1 | 8 | 6 | 0 | 0 | 0
2035 | 1 | 8 | 7 | 0 | 0 | 0
2035 | 1 | 8 | 8 | 0 | 0 | 0
2035 | 1 | 8 | 9 | 0 | 0 | 0
2035 | 1 | 8 | 10 | 0 | 0 | 0
2035 | 1 | 8 | 11 | 0 | 0 | 0
2035 | 1 | 8 | 12 | 0 | 0 | 0
2035 | 1 | 8 | 13 | 0 | 0 | 0
2035 | 1 | 8 | 14 | 0 | 0 | 0
2035 | 1 | 8 | 15 | 0 | 0 | 0
2035 | 1 | 8 | 16 | 0 | 0 | 0
2035 | 1 | 8 | 17 | 1.4444 | 1.4444 | 0
2035 | 1 | 8 | 18 | 8.2437 | 8.2437 | 0
2035 | 1 | 8 | 19 | 6.2552 | 6.2552 | 0
2035 | 1 | 8 | 20 | 0 | 0 | 0
2035 | 1 | 8 | 21 | 0 | 0 | 0
2035 | 1 | 8 | 22 | 0 | 0 | 0
2035 | 1 | 8 | 23 | 0 | 0 | 0
2035 | 1 | 9 | 0 | 0 | 0 | 0
2035 | 1 | 9 | 1 | 0 | 0 | 0
2035 | 1 | 9 | 2 | 0 | 0 | 0
2035 | 1 | 9 | 3 | 0 | 0 | 0
2035 | 1 | 9 | 4 | 0 | 0 | 0
2035 | 1 | 9 | 5 | 0 | 0 | 0
2035 | 1 | 9 | 6 | 0 | 0 | 0
2035 | 1 | 9 | 7 | 0 | 0 | 0
2035 | 1 | 9 | 8 | 0 | 0 | 0
2035 | 1 | 9 | 9 | 0 | 0 | 0
2035 | 1 | 9 | 10 | 0 | 0 | 0
2035 | 1 | 9 | 11 | 0 | 0 | 0
2035 | 1 | 9 | 12 | 0 | 0 | 0
2035 | 1 | 9 | 13 | 0 | 0 | 0
2035 | 1 | 9 | 14 | 0 | 0 | 0
2035 | 1 | 9 | 15 | 0 | 0 | 0
2035 | 1 | 9 | 16 | 3.7076 | 3.7076 | 0
2035 | 1 | 9 | 17 | 7.6246 | 7.6246 | 0
2035 | 1 | 9 | 18 | 10.0264 | 10.0264 | 0
2035 | 1 | 9 | 19 | 7.6704 | 7.6704 | 0
2035 | 1 | 9 | 20 | 0 | 0 | 0
2035 | 1 | 9 | 21 | 0 | 0 | 0
2035 | 1 | 9 | 22 | 0 | 0 | 0
2035 | 1 | 9 | 23 | 0 | 0 | 0
2035 | 1 | 10 | 0 | 0 | 0 | 0
2035 | 1 | 10 | 1 | 0 | 0 | 0
2035 | 1 | 10 | 2 | 0 | 0 | 0
2035 | 1 | 10 | 3 | 0 | 0 | 0
2035 | 1 | 10 | 4 | 0 | 0 | 0
2035 | 1 | 10 | 5 | 0 | 0 | 0
2035 | 1 | 10 | 6 | 0 | 0 | 0
2035 | 1 | 10 | 7 | 0 | 0 | 0
2035 | 1 | 10 | 8 | 0 | 0 | 0
2035 | 1 | 10 | 9 | 0 | 0 | 0
2035 | 1 | 10 | 10 | 0 | 0 | 0
2035 | 1 | 10 | 11 | 0 | 0 | 0
2035 | 1 | 10 | 12 | 0 | 0 | 0
2035 | 1 | 10 | 13 | 0 | 0 | 0
2035 | 1 | 10 | 14 | 0 | 0 | 0
2035 | 1 | 10 | 15 | 0 | 0 | 0
2035 | 1 | 10 | 16 | 1.6791 | 1.6791 | 0
2035 | 1 | 10 | 17 | 5.2783 | 5.2783 | 0
2035 | 1 | 10 | 18 | 7.6659 | 7.6659 | 0
2035 | 1 | 10 | 19 | 5.4844 | 5.4844 | 0
2035 | 1 | 10 | 20 | 0 | 0 | 0
2035 | 1 | 10 | 21 | 0 | 0 | 0
2035 | 1 | 10 | 22 | 0 | 0 | 0
2035 | 1 | 10 | 23 | 0 | 0 | 0
2035 | 1 | 11 | 0 | 0 | 0 | 0
2035 | 1 | 11 | 1 | 0 | 0 | 0
2035 | 1 | 11 | 2 | 0 | 0 | 0
2035 | 1 | 11 | 3 | 0 | 0 | 0
2035 | 1 | 11 | 4 | 0 | 0 | 0
2035 | 1 | 11 | 5 | 0 | 0 | 0
2035 | 1 | 11 | 6 | 0 | 0 | 0
2035 | 1 | 11 | 7 | 0 | 0 | 0
2035 | 1 | 11 | 8 | 0 | 0 | 0
2035 | 1 | 11 | 9 | 0 | 0 | 0
2035 | 1 | 11 | 10 | 0 | 0 | 0
2035 | 1 | 11 | 11 | 0 | 0 | 0
2035 | 1 | 11 | 12 | 0 | 0 | 0
2035 | 1 | 11 | 13 | 0 | 0 | 0
2035 | 1 | 11 | 14 | 0 | 0 | 0
2035 | 1 | 11 | 15 | 0 | 0 | 0
2035 | 1 | 11 | 16 | 0.65307 | 0.65307 | 0
2035 | 1 | 11 | 17 | 4.1853 | 4.1853 | 0
2035 | 1 | 11 | 18 | 7.0588 | 7.0588 | 0
2035 | 1 | 11 | 19 | 5.0237 | 5.0237 | 0
2035 | 1 | 11 | 20 | 0 | 0 | 0
2035 | 1 | 11 | 21 | 0 | 0 | 0
2035 | 1 | 11 | 22 | 0 | 0 | 0
2035 | 1 | 11 | 23 | 0 | 0 | 0
2035 | 1 | 12 | 0 | 0 | 0 | 0
2035 | 1 | 12 | 1 | 0 | 0 | 0
2035 | 1 | 12 | 2 | 0 | 0 | 0
2035 | 1 | 12 | 3 | 0 | 0 | 0
2035 | 1 | 12 | 4 | 0 | 0 | 0
2035 | 1 | 12 | 5 | 0 | 0 | 0
2035 | 1 | 12 | 6 | 0 | 0 | 0
2035 | 1 | 12 | 7 | 0 | 0 | 0
2035 | 1 | 12 | 8 | 0 | 0 | 0
2035 | 1 | 12 | 9 | 0 | 0 | 0
2035 | 1 | 12 | 10 | 0 | 0 | 0
2035 | 1 | 12 | 11 | 0 | 0 | 0
2035 | 1 | 12 | 12 | 0 | 0 | 0
2035 | 1 | 12 | 13 | 0 | 0 | 0
2035 | 1 | 12 | 14 | 0 | 0 | 0
2035 | 1 | 12 | 15 | 0 | 0 | 0
2035 | 1 | 12 | 16 | 0 | 0 | 0
2035 | 1 | 12 | 17 | 2.4681 | 2.4681 | 0
2035 | 1 | 12 | 18 | 4.4312 | 4.4312 | 0
2035 | 1 | 12 | 19 | 2.1905 | 2.1905 | 0
2035 | 1 | 12 | 20 | 0 | 0 | 0
2035 | 1 | 12 | 21 | 0 | 0 | 0
2035 | 1 | 12 | 22 | 0 | 0 | 0
2035 | 1 | 12 | 23 | 0 | 0 | 0
2035 | 1 | 13 | 0 | 0 | 0 | 0
2035 | 1 | 13 | 1 | 0 | 0 | 0
2035 | 1 | 13 | 2 | 0 | 0 | 0
2035 | 1 | 13 | 3 | 0 | 0 | 0
2035 | 1 | 13 | 4 | 0 | 0 | 0
2035 | 1 | 13 | 5 | 0 | 0 | 0
2035 | 1 | 13 | 6 | 0 | 0 | 0
2035 | 1 | 13 | 7 | 0 | 0 | 0
2035 | 1 | 13 | 8 | 0 | 0 | 0
2035 | 1 | 13 | 9 | 0 | 0 | 0
2035 | 1 | 13 | 10 | 0 | 0 | 0
2035 | 1 | 13 | 11 | 0 | 0 | 0
2035 | 1 | 13 | 12 | 0 | 0 | 0
2035 | 1 | 13 | 13 | 0 | 0 | 0
2035 | 1 | 13 | 14 | 0 | 0 | 0
2035 | 1 | 13 | 15 | 0 | 0 | 0
2035 | 1 | 13 | 16 | 0 | 0 | 0
2035 | 1 | 13 | 17 | 0 | 0 | 0
2035 | 1 | 13 | 18 | 3.2835 | 3.2835 | 0
2035 | 1 | 13 | 19 | 0 | 0 | 0
2035 | 1 | 13 | 20 | 0 | 0 | 0
2035 | 1 | 13 | 21 | 0 | 0 | 0
2035 | 1 | 13 | 22 | 0 | 0 | 0
2035 | 1 | 13 | 23 | 0 | 0 | 0
2035 | 1 | 14 | 0 | 0 | 0 | 0
2035 | 1 | 14 | 1 | 0 | 0 | 0
2035 | 1 | 14 | 2 | 0 | 0 | 0
2035 | 1 | 14 | 3 | 0 | 0 | 0
2035 | 1 | 14 | 4 | 0 | 0 | 0
2035 | 1 | 14 | 5 | 0 | 0 | 0
2035 | 1 | 14 | 6 | 0 | 0 | 0
2035 | 1 | 14 | 7 | 0 | 0 | 0
2035 | 1 | 14 | 8 | 0 | 0 | 0
2035 | 1 | 14 | 9 | 0 | 0 | 0
2035 | 1 | 14 | 10 | 0 | 0 | 0
2035 | 1 | 14 | 11 | 0 | 0 | 0
2035 | 1 | 14 | 12 | 0 | 0 | 0
2035 | 1 | 14 | 13 | 0 | 0 | 0
2035 | 1 | 14 | 14 | 0 | 0 | 0
2035 | 1 | 14 | 15 | 0 | 0 | 0
2035 | 1 | 14 | 16 | 0 | 0 | 0
2035 | 1 | 14 | 17 | 2.3203 | 2.3203 | 0
2035 | 1 | 14 | 18 | 3.1637 | 3.1637 | 0
2035 | 1 | 14 | 19 | 0.38075 | 0.38075 | 0
2035 | 1 | 14 | 20 | 0 | 0 | 0
2035 | 1 | 14 | 21 | 0 | 0 | 0
2035 | 1 | 14 | 22 | 0 | 0 | 0
2035 | 1 | 14 | 23 | 0 | 0 | 0
2035 | 1 | 15 | 0 | 0 | 0 | 0
2035 | 1 | 15 | 1 | 0 | 0 | 0
2035 | 1 | 15 | 2 | 0 | 0 | 0
2035 | 1 | 15 | 3 | 0 | 0 | 0
2035 | 1 | 15 | 4 | 0 | 0 | 0
2035 | 1 | 15 | 5 | 0 | 0 | 0
2035 | 1 | 15 | 6 | 0 | 0 | 0
2035 | 1 | 15 | 7 | 0 | 0 | 0
2035 | 1 | 15 | 8 | 0 | 0 | 0
2035 | 1 | 15 | 9 | 0 | 0 | 0
2035 | 1 | 15 | 10 | 0 | 0 | 0
2035 | 1 | 15 | 11 | 0 | 0 | 0
2035 | 1 | 15 | 12 | 0 | 0 | 0
2035 | 1 | 15 | 13 | 0 | 0 | 0
2035 | 1 | 15 | 14 | 0 | 0 | 0
2035 | 1 | 15 | 15 | 0 | 0 | 0
2035 | 1 | 15 | 16 | 0.3089 | 0.3089 | 0
2035 | 1 | 15 | 17 | 4.1285 | 4.1285 | 0
2035 | 1 | 15 | 18 | 6.9418 | 6.9418 | 0
2035 | 1 | 15 | 19 | 4.6707 | 4.6707 | 0
2035 | 1 | 15 | 20 | 0 | 0 | 0
2035 | 1 | 15 | 21 | 0 | 0 | 0
2035 | 1 | 15 | 22 | 0 | 0 | 0
2035 | 1 | 15 | 23 | 0 | 0 | 0
2035 | 1 | 16 | 0 | 0 | 0 | 0
2035 | 1 | 16 | 1 | 0 | 0 | 0
2035 | 1 | 16 | 2 | 0 | 0 | 0
2035 | 1 | 16 | 3 | 0 | 0 | 0
2035 | 1 | 16 | 4 | 0 | 0 | 0
2035 | 1 | 16 | 5 | 0 | 0 | 0
2035 | 1 | 16 | 6 | 0 | 0 | 0
2035 | 1 | 16 | 7 | 0 | 0 | 0
2035 | 1 | 16 | 8 | 0 | 0 | 0
2035 | 1 | 16 | 9 | 0 | 0 | 0
2035 | 1 | 16 | 10 | 0 | 0 | 0
2035 | 1 | 16 | 11 | 0 | 0 | 0
2035 | 1 | 16 | 12 | 0 | 0 | 0
2035 | 1 | 16 | 13 | 0 | 0 | 0
2035 | 1 | 16 | 14 | 0 | 0 | 0
2035 | 1 | 16 | 15 | 0 | 0 | 0
2035 | 1 | 16 | 16 | 0 | 0 | 0
2035 | 1 | 16 | 17 | 3.3112 | 3.3112 | 0
2035 | 1 | 16 | 18 | 4.7891 | 4.7891 | 0
2035 | 1 | 16 | 19 | 3.4877 | 3.4877 | 0
2035 | 1 | 16 | 20 | 0 | 0 | 0
2035 | 1 | 16 | 21 | 0 | 0 | 0
2035 | 1 | 16 | 22 | 0 | 0 | 0
2035 | 1 | 16 | 23 | 0 | 0 | 0
2035 | 1 | 17 | 0 | 0 | 0 | 0
2035 | 1 | 17 | 1 | 0 | 0 | 0
2035 | 1 | 17 | 2 | 0 | 0 | 0
2035 | 1 | 17 | 3 | 0 | 0 | 0
2035 | 1 | 17 | 4 | 0 | 0 | 0
2035 | 1 | 17 | 5 | 0 | 0 | 0
2035 | 1 | 17 | 6 | 0 | 0 | 0
2035 | 1 | 17 | 7 | 0 | 0 | 0
2035 | 1 | 17 | 8 | 0 | 0 | 0
2035 | 1 | 17 | 9 | 0 | 0 | 0
2035 | 1 | 17 | 10 | 0 | 0 | 0
2035 | 1 | 17 | 11 | 0 | 0 | 0
2035 | 1 | 17 | 12 | 0 | 0 | 0
2035 | 1 | 17 | 13 | 0 | 0 | 0
2035 | 1 | 17 | 14 | 0 | 0 | 0
2035 | 1 | 17 | 15 | 0 | 0 | 0
2035 | 1 | 17 | 16 | 0 | 0 | 0
2035 | 1 | 17 | 17 | 1.6755 | 1.6755 | 0
2035 | 1 | 17 | 18 | 6.0322 | 6.0322 | 0
2035 | 1 | 17 | 19 | 5.4755 | 5.4755 | 0
2035 | 1 | 17 | 20 | 0 | 0 | 0
2035 | 1 | 17 | 21 | 0 | 0 | 0
2035 | 1 | 17 | 22 | 0 | 0 | 0
2035 | 1 | 17 | 23 | 0 | 0 | 0
2035 | 1 | 18 | 0 | 0 | 0 | 0
2035 | 1 | 18 | 1 | 0 | 0 | 0
2035 | 1 | 18 | 2 | 0 | 0 | 0
2035 | 1 | 18 | 3 | 0 | 0 | 0
2035 | 1 | 18 | 4 | 0 | 0 | 0
2035 | 1 | 18 | 5 | 0 | 0 | 0
2035 | 1 | 18 | 6 | 0 | 0 | 0
2035 | 1 | 18 | 7 | 0 | 0 | 0
2035 | 1 | 18 | 8 | 0 | 0 | 0
2035 | 1 | 18 | 9 | 0 | 0 | 0
2035 | 1 | 18 | 10 | 0 | 0 | 0
2035 | 1 | 18 | 11 | 0 | 0 | 0
2035 | 1 | 18 | 12 | 0 | 0 | 0
2035 | 1 | 18 | 13 | 0 | 0 | 0
2035 | 1 | 18 | 14 | 0 | 0 | 0
2035 | 1 | 18 | 15 | 0 | 0 | 0
2035 | 1 | 18 | 16 | 0 | 0 | 0
2035 | 1 | 18 | 17 | 0.34498 | 0.34498 | 0
2035 | 1 | 18 | 18 | 3.1679 | 3.1679 | 0
2035 | 1 | 18 | 19 | 2.6902 | 2.6902 | 0
2035 | 1 | 18 | 20 | 0 | 0 | 0
2035 | 1 | 18 | 21 | 0 | 0 | 0
2035 | 1 | 18 | 22 | 0 | 0 | 0
2035 | 1 | 18 | 23 | 0 | 0 | 0
2035 | 1 | 19 | 0 | 0 | 0 | 0
2035 | 1 | 19 | 1 | 0 | 0 | 0
2035 | 1 | 19 | 2 | 0 | 0 | 0
2035 | 1 | 19 | 3 | 0 | 0 | 0
2035 | 1 | 19 | 4 | 0 | 0 | 0
2035 | 1 | 19 | 5 | 0 | 0 | 0
2035 | 1 | 19 | 6 | 0 | 0 | 0
2035 | 1 | 19 | 7 | 0 | 0 | 0
2035 | 1 | 19 | 8 | 0 | 0 | 0
2035 | 1 | 19 | 9 | 0 | 0 | 0
2035 | 1 | 19 | 10 | 0 | 0 | 0
2035 | 1 | 19 | 11 | 0 | 0 | 0
2035 | 1 | 19 | 12 | 0 | 0 | 0
2035 | 1 | 19 | 13 | 0 | 0 | 0
2035 | 1 | 19 | 14 | 0 | 0 | 0
2035 | 1 | 19 | 15 | 0 | 0 | 0
2035 | 1 | 19 | 16 | 0 | 0 | 0
2035 | 1 | 19 | 17 | 0 | 0 | 0
2035 | 1 | 19 | 18 | 0.18702 | 0.18702 | 0
2035 | 1 | 19 | 19 | 0 | 0 | 0
2035 | 1 | 19 | 20 | 0 | 0 | 0
2035 | 1 | 19 | 21 | 0 | 0 | 0
2035 | 1 | 19 | 22 | 0 | 0 | 0
2035 | 1 | 19 | 23 | 0 | 0 | 0
2035 | 1 | 20 | 0 | 0 | 0 | 0
2035 | 1 | 20 | 1 | 0 | 0 | 0
2035 | 1 | 20 | 2 | 0 | 0 | 0
2035 | 1 | 20 | 3 | 0 | 0 | 0
2035 | 1 | 20 | 4 | 0 | 0 | 0
2035 | 1 | 20 | 5 | 0 | 0 | 0
2035 | 1 | 20 | 6 | 0 | 0 | 0
2035 | 1 | 20 | 7 | 0 | 0 | 0
2035 | 1 | 20 | 8 | 0 | 0 | 0
2035 | 1 | 20 | 9 | 0 | 0 | 0
2035 | 1 | 20 | 10 | 0 | 0 | 0
2035 | 1 | 20 | 11 | 0 | 0 | 0
2035 | 1 | 20 | 12 | 0 | 0 | 0
2035 | 1 | 20 | 13 | 0 | 0 | 0
2035 | 1 | 20 | 14 | 0 | 0 | 0
2035 | 1 | 20 | 15 | 0 | 0 | 0
2035 | 1 | 20 | 16 | 0 | 0 | 0
2035 | 1 | 20 | 17 | 0 | 0 | 0
2035 | 1 | 20 | 18 | 0 | 0 | 0
2035 | 1 | 20 | 19 | 0 | 0 | 0
2035 | 1 | 20 | 20 | 0 | 0 | 0
2035 | 1 | 20 | 21 | 0 | 0 | 0
2035 | 1 | 20 | 22 | 0 | 0 | 0
2035 | 1 | 20 | 23 | 0 | 0 | 0
2035 | 1 | 21 | 0 | 0 | 0 | 0
2035 | 1 | 21 | 1 | 0 | 0 | 0
2035 | 1 | 21 | 2 | 0 | 0 | 0
2035 | 1 | 21 | 3 | 0 | 0 | 0
2035 | 1 | 21 | 4 | 0 | 0 | 0
2035 | 1 | 21 | 5 | 0 | 0 | 0
2035 | 1 | 21 | 6 | 0 | 0 | 0
2035 | 1 | 21 | 7 | 0 | 0 | 0
2035 | 1 | 21 | 8 | 0 | 0 | 0
2035 | 1 | 21 | 9 | 0 | 0 | 0
2035 | 1 | 21 | 10 | 0 | 0 | 0
2035 | 1 | 21 | 11 | 0 | 0 | 0
2035 | 1 | 21 | 12 | 0 | 0 | 0
2035 | 1 | 21 | 13 | 0 | 0 | 0
2035 | 1 | 21 | 14 | 0 | 0 | 0
2035 | 1 | 21 | 15 | 0 | 0 | 0
2035 | 1 | 21 | 16 | 0 | 0 | 0
2035 | 1 | 21 | 17 | 0 | 0 | 0
2035 | 1 | 21 | 18 | 0 | 0 | 0
2035 | 1 | 21 | 19 | 0 | 0 | 0
2035 | 1 | 21 | 20 | 0 | 0 | 0
2035 | 1 | 21 | 21 | 0 | 0 | 0
2035 | 1 | 21 | 22 | 0 | 0 | 0
2035 | 1 | 21 | 23 | 0 | 0 | 0
2035 | 1 | 22 | 0 | 0 | 0 | 0
2035 | 1 | 22 | 1 | 0 | 0 | 0
2035 | 1 | 22 | 2 | 0 | 0 | 0
2035 | 1 | 22 | 3 | 0 | 0 | 0
2035 | 1 | 22 | 4 | 0 | 0 | 0
2035 | 1 | 22 | 5 | 0 | 0 | 0
2035 | 1 | 22 | 6 | 0 | 0 | 0
2035 | 1 | 22 | 7 | 0 | 0 | 0
2035 | 1 | 22 | 8 | 0 | 0 | 0
2035 | 1 | 22 | 9 | 0 | 0 | 0
2035 | 1 | 22 | 10 | 0 | 0 | 0
2035 | 1 | 22 | 11 | 0 | 0 | 0
2035 | 1 | 22 | 12 | 0 | 0 | 0
2035 | 1 | 22 | 13 | 0 | 0 | 0
2035 | 1 | 22 | 14 | 0 | 0 | 0
2035 | 1 | 22 | 15 | 0 | 0 | 0
2035 | 1 | 22 | 16 | 0 | 0 | 0
2035 | 1 | 22 | 17 | 0 | 0 | 0
2035 | 1 | 22 | 18 | 2.2353 | 2.2353 | 0
2035 | 1 | 22 | 19 | 0.28195 | 0.28195 | 0
2035 | 1 | 22 | 20 | 0 | 0 | 0
2035 | 1 | 22 | 21 | 0 | 0 | 0
2035 | 1 | 22 | 22 | 0 | 0 | 0
2035 | 1 | 22 | 23 | 0 | 0 | 0
2035 | 1 | 23 | 0 | 0 | 0 | 0
2035 | 1 | 23 | 1 | 0 | 0 | 0
2035 | 1 | 23 | 2 | 0 | 0 | 0
2035 | 1 | 23 | 3 | 0 | 0 | 0
2035 | 1 | 23 | 4 | 0 | 0 | 0
2035 | 1 | 23 | 5 | 0 | 0 | 0
2035 | 1 | 23 | 6 | 0 | 0 | 0
2035 | 1 | 23 | 7 | 0 | 0 | 0
2035 | 1 | 23 | 8 | 0 | 0 | 0
2035 | 1 | 23 | 9 | 0 | 0 | 0
2035 | 1 | 23 | 10 | 0 | 0 | 0
2035 | 1 | 23 | 11 | 0 | 0 | 0
2035 | 1 | 23 | 12 | 0 | 0 | 0
2035 | 1 | 23 | 13 | 0 | 0 | 0
2035 | 1 | 23 | 14 | 0 | 0 | 0
2035 | 1 | 23 | 15 | 0 | 0 | 0
2035 | 1 | 23 | 16 | 0 | 0 | 0
2035 | 1 | 23 | 17 | 0.011528 | 0.011528 | 0
2035 | 1 | 23 | 18 | 3.5966 | 3.5966 | 0
2035 | 1 | 23 | 19 | 1.8114 | 1.8114 | 0
2035 | 1 | 23 | 20 | 0 | 0 | 0
2035 | 1 | 23 | 21 | 0 | 0 | 0
2035 | 1 | 23 | 22 | 0 | 0 | 0
2035 | 1 | 23 | 23 | 0 | 0 | 0
2035 | 1 | 24 | 0 | 0 | 0 | 0
2035 | 1 | 24 | 1 | 0 | 0 | 0
2035 | 1 | 24 | 2 | 0 | 0 | 0
2035 | 1 | 24 | 3 | 0 | 0 | 0
2035 | 1 | 24 | 4 | 0 | 0 | 0
2035 | 1 | 24 | 5 | 0 | 0 | 0
2035 | 1 | 24 | 6 | 0 | 0 | 0
2035 | 1 | 24 | 7 | 0 | 0 | 0
2035 | 1 | 24 | 8 | 0 | 0 | 0
2035 | 1 | 24 | 9 | 0 | 0 | 0
2035 | 1 | 24 | 10 | 0 | 0 | 0
2035 | 1 | 24 | 11 | 0 | 0 | 0
2035 | 1 | 24 | 12 | 0 | 0 | 0
2035 | 1 | 24 | 13 | 0 | 0 | 0
2035 | 1 | 24 | 14 | 0 | 0 | 0
2035 | 1 | 24 | 15 | 0 | 0 | 0
2035 | 1 | 24 | 16 | 0 | 0 | 0
2035 | 1 | 24 | 17 | 0.2958 | 0.2958 | 0
2035 | 1 | 24 | 18 | 1.8767 | 1.8767 | 0
2035 | 1 | 24 | 19 | 1.5818 | 1.5818 | 0
2035 | 1 | 24 | 20 | 0 | 0 | 0
2035 | 1 | 24 | 21 | 0 | 0 | 0
2035 | 1 | 24 | 22 | 0 | 0 | 0
2035 | 1 | 24 | 23 | 0 | 0 | 0
2035 | 1 | 25 | 0 | 0 | 0 | 0
2035 | 1 | 25 | 1 | 0 | 0 | 0
2035 | 1 | 25 | 2 | 0 | 0 | 0
2035 | 1 | 25 | 3 | 0 | 0 | 0
2035 | 1 | 25 | 4 | 0 | 0 | 0
2035 | 1 | 25 | 5 | 0 | 0 | 0
2035 | 1 | 25 | 6 | 0 | 0 | 0
2035 | 1 | 25 | 7 | 0 | 0 | 0
2035 | 1 | 25 | 8 | 0 | 0 | 0
2035 | 1 | 25 | 9 | 0 | 0 | 0
2035 | 1 | 25 | 10 | 0 | 0 | 0
2035 | 1 | 25 | 11 | 0 | 0 | 0
2035 | 1 | 25 | 12 | 0 | 0 | 0
2035 | 1 | 25 | 13 | 0 | 0 | 0
2035 | 1 | 25 | 14 | 0 | 0 | 0
2035 | 1 | 25 | 15 | 0 | 0 | 0
2035 | 1 | 25 | 16 | 0 | 0 | 0
2035 | 1 | 25 | 17 | 1.6511 | 1.6511 | 0
2035 | 1 | 25 | 18 | 4.7391 | 4.7391 | 0
2035 | 1 | 25 | 19 | 3.4591 | 3.4591 | 0
2035 | 1 | 25 | 20 | 0 | 0 | 0
2035 | 1 | 25 | 21 | 0 | 0 | 0
2035 | 1 | 25 | 22 | 0 | 0 | 0
2035 | 1 | 25 | 23 | 0 | 0 | 0
2035 | 1 | 26 | 0 | 0 | 0 | 0
2035 | 1 | 26 | 1 | 0 | 0 | 0
2035 | 1 | 26 | 2 | 0 | 0 | 0
2035 | 1 | 26 | 3 | 0 | 0 | 0
2035 | 1 | 26 | 4 | 0 | 0 | 0
2035 | 1 | 26 | 5 | 0 | 0 | 0
2035 | 1 | 26 | 6 | 0 | 0 | 0
2035 | 1 | 26 | 7 | 0 | 0 | 0
2035 | 1 | 26 | 8 | 0 | 0 | 0
2035 | 1 | 26 | 9 | 0 | 0 | 0
2035 | 1 | 26 | 10 | 0 | 0 | 0
2035 | 1 | 26 | 11 | 0 | 0 | 0
2035 | 1 | 26 | 12 | 0 | 0 | 0
2035 | 1 | 26 | 13 | 0 | 0 | 0
2035 | 1 | 26 | 14 | 0 | 0 | 0
2035 | 1 | 26 | 15 | 0 | 0 | 0
2035 | 1 | 26 | 16 | 0 | 0 | 0
2035 | 1 | 26 | 17 | 0.37147 | 0.37147 | 0
2035 | 1 | 26 | 18 | 0.13253 | 0.13253 | 0
2035 | 1 | 26 | 19 | 0 | 0 | 0
2035 | 1 | 26 | 20 | 0 | 0 | 0
2035 | 1 | 26 | 21 | 0 | 0 | 0
2035 | 1 | 26 | 22 | 0 | 0 | 0
2035 | 1 | 26 | 23 | 0 | 0 | 0
2035 | 1 | 27 | 0 | 0 | 0 | 0
2035 | 1 | 27 | 1 | 0 | 0 | 0
2035 | 1 | 27 | 2 | 0 | 0 | 0
2035 | 1 | 27 | 3 | 0 | 0 | 0
2035 | 1 | 27 | 4 | 0 | 0 | 0
2035 | 1 | 27 | 5 | 0 | 0 | 0
2035 | 1 | 27 | 6 | 0 | 0 | 0
2035 | 1 | 27 | 7 | 0 | 0 | 0
2035 | 1 | 27 | 8 | 0 | 0 | 0
2035 | 1 | 27 | 9 | 0 | 0 | 0
2035 | 1 | 27 | 10 | 0 | 0 | 0
2035 | 1 | 27 | 11 | 0 | 0 | 0
2035 | 1 | 27 | 12 | 0 | 0 | 0
2035 | 1 | 27 | 13 | 0 | 0 | 0
2035 | 1 | 27 | 14 | 0 | 0 | 0
2035 | 1 | 27 | 15 | 0 | 0 | 0
2035 | 1 | 27 | 16 | 0 | 0 | 0
2035 | 1 | 27 | 17 | 0.23172 | 0.23172 | 0
2035 | 1 | 27 | 18 | 0.6779 | 0.6779 | 0
2035 | 1 | 27 | 19 | 0 | 0 | 0
2035 | 1 | 27 | 20 | 0 | 0 | 0
2035 | 1 | 27 | 21 | 0 | 0 | 0
2035 | 1 | 27 | 22 | 0 | 0 | 0
2035 | 1 | 27 | 23 | 0 | 0 | 0
2035 | 1 | 28 | 0 | 0 | 0 | 0
2035 | 1 | 28 | 1 | 0 | 0 | 0
2035 | 1 | 28 | 2 | 0 | 0 | 0
2035 | 1 | 28 | 3 | 0 | 0 | 0
2035 | 1 | 28 | 4 | 0 | 0 | 0
2035 | 1 | 28 | 5 | 0 | 0 | 0
2035 | 1 | 28 | 6 | 0 | 0 | 0
2035 | 1 | 28 | 7 | 0 | 0 | 0
2035 | 1 | 28 | 8 | 0 | 0 | 0
2035 | 1 | 28 | 9 | 0 | 0 | 0
2035 | 1 | 28 | 10 | 0 | 0 | 0
2035 | 1 | 28 | 11 | 0 | 0 | 0
2035 | 1 | 28 | 12 | 0 | 0 | 0
2035 | 1 | 28 | 13 | 0 | 0 | 0
2035 | 1 | 28 | 14 | 0 | 0 | 0
2035 | 1 | 28 | 15 | 0 | 0 | 0
2035 | 1 | 28 | 16 | 0 | 0 | 0
2035 | 1 | 28 | 17 | 2.9454 | 2.9454 | 0
2035 | 1 | 28 | 18 | 5.9578 | 5.9578 | 0
2035 | 1 | 28 | 19 | 4.5324 | 4.5324 | 0
2035 | 1 | 28 | 20 | 0 | 0 | 0
2035 | 1 | 28 | 21 | 0 | 0 | 0
2035 | 1 | 28 | 22 | 0 | 0 | 0
2035 | 1 | 28 | 23 | 0 | 0 | 0
2035 | 1 | 29 | 0 | 0 | 0 | 0
2035 | 1 | 29 | 1 | 0 | 0 | 0
2035 | 1 | 29 | 2 | 0 | 0 | 0
2035 | 1 | 29 | 3 | 0 | 0 | 0
2035 | 1 | 29 | 4 | 0 | 0 | 0
2035 | 1 | 29 | 5 | 0 | 0 | 0
2035 | 1 | 29 | 6 | 0 | 0 | 0
2035 | 1 | 29 | 7 | 0 | 0 | 0
2035 | 1 | 29 | 8 | 0 | 0 | 0
2035 | 1 | 29 | 9 | 0 | 0 | 0
2035 | 1 | 29 | 10 | 0 | 0 | 0
2035 | 1 | 29 | 11 | 0 | 0 | 0
2035 | 1 | 29 | 12 | 0 | 0 | 0
2035 | 1 | 29 | 13 | 0 | 0 | 0
2035 | 1 | 29 | 14 | 0 | 0 | 0
2035 | 1 | 29 | 15 | 0 | 0 | 0
2035 | 1 | 29 | 16 | 2.9884 | 2.9884 | 0
2035 | 1 | 29 | 17 | 6.3841 | 6.3841 | 0
2035 | 1 | 29 | 18 | 7.4217 | 7.4217 | 0
2035 | 1 | 29 | 19 | 6.1872 | 6.1872 | 0
2035 | 1 | 29 | 20 | 0 | 0 | 0
2035 | 1 | 29 | 21 | 0 | 0 | 0
2035 | 1 | 29 | 22 | 0 | 0 | 0
2035 | 1 | 29 | 23 | 0 | 0 | 0
2035 | 1 | 30 | 0 | 0 | 0 | 0
2035 | 1 | 30 | 1 | 0 | 0 | 0
2035 | 1 | 30 | 2 | 0 | 0 | 0
2035 | 1 | 30 | 3 | 0 | 0 | 0
2035 | 1 | 30 | 4 | 0 | 0 | 0
2035 | 1 | 30 | 5 | 0 | 0 | 0
2035 | 1 | 30 | 6 | 0 | 0 | 0
2035 | 1 | 30 | 7 | 0 | 0 | 0
2035 | 1 | 30 | 8 | 0 | 0 | 0
2035 | 1 | 30 | 9 | 0 | 0 | 0
2035 | 1 | 30 | 10 | 0 | 0 | 0
2035 | 1 | 30 | 11 | 0 | 0 | 0
2035 | 1 | 30 | 12 | 0 | 0 | 0
2035 | 1 | 30 | 13 | 0 | 0 | 0
2035 | 1 | 30 | 14 | 0 | 0 | 0
2035 | 1 | 30 | 15 | 0 | 0 | 0
2035 | 1 | 30 | 16 | 0 | 0 | 0
2035 | 1 | 30 | 17 | 2.1026 | 2.1026 | 0
2035 | 1 | 30 | 18 | 4.4175 | 4.4175 | 0
2035 | 1 | 30 | 19 | 3.1714 | 3.1714 | 0
2035 | 1 | 30 | 20 | 0 | 0 | 0
2035 | 1 | 30 | 21 | 0 | 0 | 0
2035 | 1 | 30 | 22 | 0 | 0 | 0
2035 | 1 | 30 | 23 | 0 | 0 | 0
2035 | 1 | 31 | 0 | 0 | 0 | 0
2035 | 1 | 31 | 1 | 0 | 0 | 0
2035 | 1 | 31 | 2 | 0 | 0 | 0
2035 | 1 | 31 | 3 | 0 | 0 | 0
2035 | 1 | 31 | 4 | 0 | 0 | 0
2035 | 1 | 31 | 5 | 0 | 0 | 0
2035 | 1 | 31 | 6 | 0 | 0 | 0
2035 | 1 | 31 | 7 | 0 | 0 | 0
2035 | 1 | 31 | 8 | 0 | 0 | 0
2035 | 1 | 31 | 9 | 0 | 0 | 0
2035 | 1 | 31 | 10 | 0 | 0 | 0
2035 | 1 | 31 | 11 | 0 | 0 | 0
2035 | 1 | 31 | 12 | 0 | 0 | 0
2035 | 1 | 31 | 13 | 0 | 0 | 0
2035 | 1 | 31 | 14 | 0 | 0 | 0
2035 | 1 | 31 | 15 | 0 | 0 | 0
2035 | 1 | 31 | 16 | 0 | 0 | 0
2035 | 1 | 31 | 17 | 4.2032 | 4.2032 | 0
2035 | 1 | 31 | 18 | 8.2673 | 8.2673 | 0
2035 | 1 | 31 | 19 | 9.0746 | 9.0746 | 0
2035 | 1 | 31 | 20 | 1.9665 | 1.9665 | 0
2035 | 1 | 31 | 21 | 0 | 0 | 0
2035 | 1 | 31 | 22 | 0 | 0 | 0
2035 | 1 | 31 | 23 | 0 | 0 | 0
2035 | 2 | 1 | 0 | 0 | 0 | 0
2035 | 2 | 1 | 1 | 0 | 0 | 0
2035 | 2 | 1 | 2 | 0 | 0 | 0
2035 | 2 | 1 | 3 | 0 | 0 | 0
2035 | 2 | 1 | 4 | 0 | 0 | 0
2035 | 2 | 1 | 5 | 0 | 0 | 0
2035 | 2 | 1 | 6 | 0 | 0 | 0
2035 | 2 | 1 | 7 | 0 | 0 | 0
2035 | 2 | 1 | 8 | 0 | 0 | 0
2035 | 2 | 1 | 9 | 0 | 0 | 0
2035 | 2 | 1 | 10 | 0 | 0 | 0
2035 | 2 | 1 | 11 | 0 | 0 | 0
2035 | 2 | 1 | 12 | 0 | 0 | 0
2035 | 2 | 1 | 13 | 0 | 0 | 0
2035 | 2 | 1 | 14 | 0 | 0 | 0
2035 | 2 | 1 | 15 | 0 | 0 | 0
2035 | 2 | 1 | 16 | 0 | 0 | 0
2035 | 2 | 1 | 17 | 0 | 0 | 0
2035 | 2 | 1 | 18 | 3.6544 | 3.6544 | 0
2035 | 2 | 1 | 19 | 4.4438 | 4.4438 | 0
2035 | 2 | 1 | 20 | 0 | 0 | 0
2035 | 2 | 1 | 21 | 0 | 0 | 0
2035 | 2 | 1 | 22 | 0 | 0 | 0
2035 | 2 | 1 | 23 | 0 | 0 | 0
2035 | 2 | 2 | 0 | 0 | 0 | 0
2035 | 2 | 2 | 1 | 0 | 0 | 0
2035 | 2 | 2 | 2 | 0 | 0 | 0
2035 | 2 | 2 | 3 | 0 | 0 | 0
2035 | 2 | 2 | 4 | 0 | 0 | 0
2035 | 2 | 2 | 5 | 0 | 0 | 0
2035 | 2 | 2 | 6 | 0 | 0 | 0
2035 | 2 | 2 | 7 | 0 | 0 | 0
2035 | 2 | 2 | 8 | 0 | 0 | 0
2035 | 2 | 2 | 9 | 0 | 0 | 0
2035 | 2 | 2 | 10 | 0 | 0 | 0
2035 | 2 | 2 | 11 | 0 | 0 | 0
2035 | 2 | 2 | 12 | 0 | 0 | 0
2035 | 2 | 2 | 13 | 0 | 0 | 0
2035 | 2 | 2 | 14 | 0 | 0 | 0
2035 | 2 | 2 | 15 | 0 | 0 | 0
2035 | 2 | 2 | 16 | 0 | 0 | 0
2035 | 2 | 2 | 17 | 0 | 0 | 0
2035 | 2 | 2 | 18 | 0 | 0 | 0
2035 | 2 | 2 | 19 | 0 | 0 | 0
2035 | 2 | 2 | 20 | 0 | 0 | 0
2035 | 2 | 2 | 21 | 0 | 0 | 0
2035 | 2 | 2 | 22 | 0 | 0 | 0
2035 | 2 | 2 | 23 | 0 | 0 | 0
2035 | 2 | 3 | 0 | 0 | 0 | 0
2035 | 2 | 3 | 1 | 0 | 0 | 0
2035 | 2 | 3 | 2 | 0 | 0 | 0
2035 | 2 | 3 | 3 | 0 | 0 | 0
2035 | 2 | 3 | 4 | 0 | 0 | 0
2035 | 2 | 3 | 5 | 0 | 0 | 0
2035 | 2 | 3 | 6 | 0 | 0 | 0
2035 | 2 | 3 | 7 | 0 | 0 | 0
2035 | 2 | 3 | 8 | 0 | 0 | 0
2035 | 2 | 3 | 9 | 0 | 0 | 0
2035 | 2 | 3 | 10 | 0 | 0 | 0
2035 | 2 | 3 | 11 | 0 | 0 | 0
2035 | 2 | 3 | 12 | 0 | 0 | 0
2035 | 2 | 3 | 13 | 0 | 0 | 0
2035 | 2 | 3 | 14 | 0 | 0 | 0
2035 | 2 | 3 | 15 | 0 | 0 | 0
2035 | 2 | 3 | 16 | 0 | 0 | 0
2035 | 2 | 3 | 17 | 0 | 0 | 0
2035 | 2 | 3 | 18 | 0 | 0 | 0
2035 | 2 | 3 | 19 | 0 | 0 | 0
2035 | 2 | 3 | 20 | 0 | 0 | 0
2035 | 2 | 3 | 21 | 0 | 0 | 0
2035 | 2 | 3 | 22 | 0 | 0 | 0
2035 | 2 | 3 | 23 | 0 | 0 | 0
2035 | 2 | 4 | 0 | 0 | 0 | 0
2035 | 2 | 4 | 1 | 0 | 0 | 0
2035 | 2 | 4 | 2 | 0 | 0 | 0
2035 | 2 | 4 | 3 | 0 | 0 | 0
2035 | 2 | 4 | 4 | 0 | 0 | 0
2035 | 2 | 4 | 5 | 0 | 0 | 0
2035 | 2 | 4 | 6 | 0 | 0 | 0
2035 | 2 | 4 | 7 | 0 | 0 | 0
2035 | 2 | 4 | 8 | 0 | 0 | 0
2035 | 2 | 4 | 9 | 0 | 0 | 0
2035 | 2 | 4 | 10 | 0 | 0 | 0
2035 | 2 | 4 | 11 | 0 | 0 | 0
2035 | 2 | 4 | 12 | 0 | 0 | 0
2035 | 2 | 4 | 13 | 0 | 0 | 0
2035 | 2 | 4 | 14 | 0 | 0 | 0
2035 | 2 | 4 | 15 | 0 | 0 | 0
2035 | 2 | 4 | 16 | 0 | 0 | 0
2035 | 2 | 4 | 17 | 0 | 0 | 0
2035 | 2 | 4 | 18 | 1.4649 | 1.4649 | 0
2035 | 2 | 4 | 19 | 0 | 0 | 0
2035 | 2 | 4 | 20 | 0 | 0 | 0
2035 | 2 | 4 | 21 | 0 | 0 | 0
2035 | 2 | 4 | 22 | 0 | 0 | 0
2035 | 2 | 4 | 23 | 0 | 0 | 0
2035 | 2 | 5 | 0 | 0 | 0 | 0
2035 | 2 | 5 | 1 | 0 | 0 | 0
2035 | 2 | 5 | 2 | 0 | 0 | 0
2035 | 2 | 5 | 3 | 0 | 0 | 0
2035 | 2 | 5 | 4 | 0 | 0 | 0
2035 | 2 | 5 | 5 | 0 | 0 | 0
2035 | 2 | 5 | 6 | 0 | 0 | 0
2035 | 2 | 5 | 7 | 0 | 0 | 0
2035 | 2 | 5 | 8 | 0 | 0 | 0
2035 | 2 | 5 | 9 | 0 | 0 | 0
2035 | 2 | 5 | 10 | 0 | 0 | 0
2035 | 2 | 5 | 11 | 0 | 0 | 0
2035 | 2 | 5 | 12 | 0 | 0 | 0
2035 | 2 | 5 | 13 | 0 | 0 | 0
2035 | 2 | 5 | 14 | 0 | 0 | 0
2035 | 2 | 5 | 15 | 0 | 0 | 0
2035 | 2 | 5 | 16 | 0 | 0 | 0
2035 | 2 | 5 | 17 | 1.8543 | 1.8543 | 0
2035 | 2 | 5 | 18 | 7.4902 | 7.4902 | 0
2035 | 2 | 5 | 19 | 7.8954 | 7.8954 | 0
2035 | 2 | 5 | 20 | 0.40232 | 0.40232 | 0
2035 | 2 | 5 | 21 | 0 | 0 | 0
2035 | 2 | 5 | 22 | 0 | 0 | 0
2035 | 2 | 5 | 23 | 0 | 0 | 0
2035 | 2 | 6 | 0 | 0 | 0 | 0
2035 | 2 | 6 | 1 | 0 | 0 | 0
2035 | 2 | 6 | 2 | 0 | 0 | 0
2035 | 2 | 6 | 3 | 0 | 0 | 0
2035 | 2 | 6 | 4 | 0 | 0 | 0
2035 | 2 | 6 | 5 | 0 | 0 | 0
2035 | 2 | 6 | 6 | 0 | 0 | 0
2035 | 2 | 6 | 7 | 0 | 0 | 0
2035 | 2 | 6 | 8 | 0 | 0 | 0
2035 | 2 | 6 | 9 | 0 | 0 | 0
2035 | 2 | 6 | 10 | 0 | 0 | 0
2035 | 2 | 6 | 11 | 0 | 0 | 0
2035 | 2 | 6 | 12 | 0 | 0 | 0
2035 | 2 | 6 | 13 | 0 | 0 | 0
2035 | 2 | 6 | 14 | 0 | 0 | 0
2035 | 2 | 6 | 15 | 0 | 0 | 0
2035 | 2 | 6 | 16 | 0 | 0 | 0
2035 | 2 | 6 | 17 | 0 | 0 | 0
2035 | 2 | 6 | 18 | 4.6875 | 4.6875 | 0
2035 | 2 | 6 | 19 | 4.2336 | 4.2336 | 0
2035 | 2 | 6 | 20 | 0 | 0 | 0
2035 | 2 | 6 | 21 | 0 | 0 | 0
2035 | 2 | 6 | 22 | 0 | 0 | 0
2035 | 2 | 6 | 23 | 0 | 0 | 0
2035 | 2 | 7 | 0 | 0 | 0 | 0
2035 | 2 | 7 | 1 | 0 | 0 | 0
2035 | 2 | 7 | 2 | 0 | 0 | 0
2035 | 2 | 7 | 3 | 0 | 0 | 0
2035 | 2 | 7 | 4 | 0 | 0 | 0
2035 | 2 | 7 | 5 | 0 | 0 | 0
2035 | 2 | 7 | 6 | 0 | 0 | 0
2035 | 2 | 7 | 7 | 0 | 0 | 0
2035 | 2 | 7 | 8 | 0 | 0 | 0
2035 | 2 | 7 | 9 | 0 | 0 | 0
2035 | 2 | 7 | 10 | 0 | 0 | 0
2035 | 2 | 7 | 11 | 0 | 0 | 0
2035 | 2 | 7 | 12 | 0 | 0 | 0
2035 | 2 | 7 | 13 | 0 | 0 | 0
2035 | 2 | 7 | 14 | 0 | 0 | 0
2035 | 2 | 7 | 15 | 0 | 0 | 0
2035 | 2 | 7 | 16 | 0 | 0 | 0
2035 | 2 | 7 | 17 | 0.20629 | 0.20629 | 0
2035 | 2 | 7 | 18 | 4.0798 | 4.0798 | 0
2035 | 2 | 7 | 19 | 5.0331 | 5.0331 | 0
2035 | 2 | 7 | 20 | 0 | 0 | 0
2035 | 2 | 7 | 21 | 0 | 0 | 0
2035 | 2 | 7 | 22 | 0 | 0 | 0
2035 | 2 | 7 | 23 | 0 | 0 | 0
2035 | 2 | 8 | 0 | 0 | 0 | 0
2035 | 2 | 8 | 1 | 0 | 0 | 0
2035 | 2 | 8 | 2 | 0 | 0 | 0
2035 | 2 | 8 | 3 | 0 | 0 | 0
2035 | 2 | 8 | 4 | 0 | 0 | 0
2035 | 2 | 8 | 5 | 0 | 0 | 0
2035 | 2 | 8 | 6 | 0 | 0 | 0
2035 | 2 | 8 | 7 | 0 | 0 | 0
2035 | 2 | 8 | 8 | 0 | 0 | 0
2035 | 2 | 8 | 9 | 0 | 0 | 0
2035 | 2 | 8 | 10 | 0 | 0 | 0
2035 | 2 | 8 | 11 | 0 | 0 | 0
2035 | 2 | 8 | 12 | 0 | 0 | 0
2035 | 2 | 8 | 13 | 0 | 0 | 0
2035 | 2 | 8 | 14 | 0 | 0 | 0
2035 | 2 | 8 | 15 | 0 | 0 | 0
2035 | 2 | 8 | 16 | 0 | 0 | 0
2035 | 2 | 8 | 17 | 0 | 0 | 0
2035 | 2 | 8 | 18 | 2.7129 | 2.7129 | 0
2035 | 2 | 8 | 19 | 2.9339 | 2.9339 | 0
2035 | 2 | 8 | 20 | 0 | 0 | 0
2035 | 2 | 8 | 21 | 0 | 0 | 0
2035 | 2 | 8 | 22 | 0 | 0 | 0
2035 | 2 | 8 | 23 | 0 | 0 | 0
2035 | 2 | 9 | 0 | 0 | 0 | 0
2035 | 2 | 9 | 1 | 0 | 0 | 0
2035 | 2 | 9 | 2 | 0 | 0 | 0
2035 | 2 | 9 | 3 | 0 | 0 | 0
2035 | 2 | 9 | 4 | 0 | 0 | 0
2035 | 2 | 9 | 5 | 0 | 0 | 0
2035 | 2 | 9 | 6 | 0 | 0 | 0
2035 | 2 | 9 | 7 | 0 | 0 | 0
2035 | 2 | 9 | 8 | 0 | 0 | 0
2035 | 2 | 9 | 9 | 0 | 0 | 0
2035 | 2 | 9 | 10 | 0 | 0 | 0
2035 | 2 | 9 | 11 | 0 | 0 | 0
2035 | 2 | 9 | 12 | 0 | 0 | 0
2035 | 2 | 9 | 13 | 0 | 0 | 0
2035 | 2 | 9 | 14 | 0 | 0 | 0
2035 | 2 | 9 | 15 | 0 | 0 | 0
2035 | 2 | 9 | 16 | 0 | 0 | 0
2035 | 2 | 9 | 17 | 0 | 0 | 0
2035 | 2 | 9 | 18 | 0 | 0 | 0
2035 | 2 | 9 | 19 | 0 | 0 | 0
2035 | 2 | 9 | 20 | 0 | 0 | 0
2035 | 2 | 9 | 21 | 0 | 0 | 0
2035 | 2 | 9 | 22 | 0 | 0 | 0
2035 | 2 | 9 | 23 | 0 | 0 | 0
2035 | 2 | 10 | 0 | 0 | 0 | 0
2035 | 2 | 10 | 1 | 0 | 0 | 0
2035 | 2 | 10 | 2 | 0 | 0 | 0
2035 | 2 | 10 | 3 | 0 | 0 | 0
2035 | 2 | 10 | 4 | 0 | 0 | 0
2035 | 2 | 10 | 5 | 0 | 0 | 0
2035 | 2 | 10 | 6 | 0 | 0 | 0
2035 | 2 | 10 | 7 | 0 | 0 | 0
2035 | 2 | 10 | 8 | 0 | 0 | 0
2035 | 2 | 10 | 9 | 0 | 0 | 0
2035 | 2 | 10 | 10 | 0 | 0 | 0
2035 | 2 | 10 | 11 | 0 | 0 | 0
2035 | 2 | 10 | 12 | 0 | 0 | 0
2035 | 2 | 10 | 13 | 0 | 0 | 0
2035 | 2 | 10 | 14 | 0 | 0 | 0
2035 | 2 | 10 | 15 | 0 | 0 | 0
2035 | 2 | 10 | 16 | 0 | 0 | 0
2035 | 2 | 10 | 17 | 0 | 0 | 0
2035 | 2 | 10 | 18 | 0.8439 | 0.8439 | 0
2035 | 2 | 10 | 19 | 0 | 0 | 0
2035 | 2 | 10 | 20 | 0 | 0 | 0
2035 | 2 | 10 | 21 | 0 | 0 | 0
2035 | 2 | 10 | 22 | 0 | 0 | 0
2035 | 2 | 10 | 23 | 0 | 0 | 0
2035 | 2 | 11 | 0 | 0 | 0 | 0
2035 | 2 | 11 | 1 | 0 | 0 | 0
2035 | 2 | 11 | 2 | 0 | 0 | 0
2035 | 2 | 11 | 3 | 0 | 0 | 0
2035 | 2 | 11 | 4 | 0 | 0 | 0
2035 | 2 | 11 | 5 | 0 | 0 | 0
2035 | 2 | 11 | 6 | 0 | 0 | 0
2035 | 2 | 11 | 7 | 0 | 0 | 0
2035 | 2 | 11 | 8 | 0 | 0 | 0
2035 | 2 | 11 | 9 | 0 | 0 | 0
2035 | 2 | 11 | 10 | 0 | 0 | 0
2035 | 2 | 11 | 11 | 0 | 0 | 0
2035 | 2 | 11 | 12 | 0 | 0 | 0
2035 | 2 | 11 | 13 | 0 | 0 | 0
2035 | 2 | 11 | 14 | 0 | 0 | 0
2035 | 2 | 11 | 15 | 0 | 0 | 0
2035 | 2 | 11 | 16 | 0 | 0 | 0
2035 | 2 | 11 | 17 | 2.2469 | 2.2469 | 0
2035 | 2 | 11 | 18 | 1.1671 | 1.1671 | 0
2035 | 2 | 11 | 19 | 0 | 0 | 0
2035 | 2 | 11 | 20 | 0 | 0 | 0
2035 | 2 | 11 | 21 | 0 | 0 | 0
2035 | 2 | 11 | 22 | 0 | 0 | 0
2035 | 2 | 11 | 23 | 0 | 0 | 0
2035 | 2 | 12 | 0 | 0 | 0 | 0
2035 | 2 | 12 | 1 | 0 | 0 | 0
2035 | 2 | 12 | 2 | 0 | 0 | 0
2035 | 2 | 12 | 3 | 0 | 0 | 0
2035 | 2 | 12 | 4 | 0 | 0 | 0
2035 | 2 | 12 | 5 | 0 | 0 | 0
2035 | 2 | 12 | 6 | 0 | 0 | 0
2035 | 2 | 12 | 7 | 0 | 0 | 0
2035 | 2 | 12 | 8 | 0 | 0 | 0
2035 | 2 | 12 | 9 | 0 | 0 | 0
2035 | 2 | 12 | 10 | 0 | 0 | 0
2035 | 2 | 12 | 11 | 0 | 0 | 0
2035 | 2 | 12 | 12 | 0 | 0 | 0
2035 | 2 | 12 | 13 | 0 | 0 | 0
2035 | 2 | 12 | 14 | 0 | 0 | 0
2035 | 2 | 12 | 15 | 0 | 0 | 0
2035 | 2 | 12 | 16 | 0 | 0 | 0
2035 | 2 | 12 | 17 | 2.9029 | 2.9029 | 0
2035 | 2 | 12 | 18 | 3.9427 | 3.9427 | 0
2035 | 2 | 12 | 19 | 3.6996 | 3.6996 | 0
2035 | 2 | 12 | 20 | 0 | 0 | 0
2035 | 2 | 12 | 21 | 0 | 0 | 0
2035 | 2 | 12 | 22 | 0 | 0 | 0
2035 | 2 | 12 | 23 | 0 | 0 | 0
2035 | 2 | 13 | 0 | 0 | 0 | 0
2035 | 2 | 13 | 1 | 0 | 0 | 0
2035 | 2 | 13 | 2 | 0 | 0 | 0
2035 | 2 | 13 | 3 | 0 | 0 | 0
2035 | 2 | 13 | 4 | 0 | 0 | 0
2035 | 2 | 13 | 5 | 0 | 0 | 0
2035 | 2 | 13 | 6 | 0 | 0 | 0
2035 | 2 | 13 | 7 | 0 | 0 | 0
2035 | 2 | 13 | 8 | 0 | 0 | 0
2035 | 2 | 13 | 9 | 0 | 0 | 0
2035 | 2 | 13 | 10 | 0 | 0 | 0
2035 | 2 | 13 | 11 | 0 | 0 | 0
2035 | 2 | 13 | 12 | 0 | 0 | 0
2035 | 2 | 13 | 13 | 0 | 0 | 0
2035 | 2 | 13 | 14 | 0 | 0 | 0
2035 | 2 | 13 | 15 | 0 | 0 | 0
2035 | 2 | 13 | 16 | 0 | 0 | 0
2035 | 2 | 13 | 17 | 0 | 0 | 0
2035 | 2 | 13 | 18 | 1.9256 | 1.9256 | 0
2035 | 2 | 13 | 19 | 2.4686 | 2.4686 | 0
2035 | 2 | 13 | 20 | 0 | 0 | 0
2035 | 2 | 13 | 21 | 0 | 0 | 0
2035 | 2 | 13 | 22 | 0 | 0 | 0
2035 | 2 | 13 | 23 | 0 | 0 | 0
2035 | 2 | 14 | 0 | 0 | 0 | 0
2035 | 2 | 14 | 1 | 0 | 0 | 0
2035 | 2 | 14 | 2 | 0 | 0 | 0
2035 | 2 | 14 | 3 | 0 | 0 | 0
2035 | 2 | 14 | 4 | 0 | 0 | 0
2035 | 2 | 14 | 5 | 0 | 0 | 0
2035 | 2 | 14 | 6 | 0 | 0 | 0
2035 | 2 | 14 | 7 | 0 | 0 | 0
2035 | 2 | 14 | 8 | 0 | 0 | 0
2035 | 2 | 14 | 9 | 0 | 0 | 0
2035 | 2 | 14 | 10 | 0 | 0 | 0
2035 | 2 | 14 | 11 | 0 | 0 | 0
2035 | 2 | 14 | 12 | 0 | 0 | 0
2035 | 2 | 14 | 13 | 0 | 0 | 0
2035 | 2 | 14 | 14 | 0 | 0 | 0
2035 | 2 | 14 | 15 | 0 | 0 | 0
2035 | 2 | 14 | 16 | 0 | 0 | 0
2035 | 2 | 14 | 17 | 0 | 0 | 0
2035 | 2 | 14 | 18 | 0 | 0 | 0
2035 | 2 | 14 | 19 | 0.11862 | 0.11862 | 0
2035 | 2 | 14 | 20 | 0 | 0 | 0
2035 | 2 | 14 | 21 | 0 | 0 | 0
2035 | 2 | 14 | 22 | 0 | 0 | 0
2035 | 2 | 14 | 23 | 0 | 0 | 0
2035 | 2 | 15 | 0 | 0 | 0 | 0
2035 | 2 | 15 | 1 | 0 | 0 | 0
2035 | 2 | 15 | 2 | 0 | 0 | 0
2035 | 2 | 15 | 3 | 0 | 0 | 0
2035 | 2 | 15 | 4 | 0 | 0 | 0
2035 | 2 | 15 | 5 | 0 | 0 | 0
2035 | 2 | 15 | 6 | 0 | 0 | 0
2035 | 2 | 15 | 7 | 0 | 0 | 0
2035 | 2 | 15 | 8 | 0 | 0 | 0
2035 | 2 | 15 | 9 | 0 | 0 | 0
2035 | 2 | 15 | 10 | 0 | 0 | 0
2035 | 2 | 15 | 11 | 0 | 0 | 0
2035 | 2 | 15 | 12 | 0 | 0 | 0
2035 | 2 | 15 | 13 | 0 | 0 | 0
2035 | 2 | 15 | 14 | 0 | 0 | 0
2035 | 2 | 15 | 15 | 0 | 0 | 0
2035 | 2 | 15 | 16 | 0 | 0 | 0
2035 | 2 | 15 | 17 | 0.40564 | 0.40564 | 0
2035 | 2 | 15 | 18 | 2.3455 | 2.3455 | 0
2035 | 2 | 15 | 19 | 2.4818 | 2.4818 | 0
2035 | 2 | 15 | 20 | 0 | 0 | 0
2035 | 2 | 15 | 21 | 0 | 0 | 0
2035 | 2 | 15 | 22 | 0 | 0 | 0
2035 | 2 | 15 | 23 | 0 | 0 | 0
2035 | 2 | 16 | 0 | 0 | 0 | 0
2035 | 2 | 16 | 1 | 0 | 0 | 0
2035 | 2 | 16 | 2 | 0 | 0 | 0
2035 | 2 | 16 | 3 | 0 | 0 | 0
2035 | 2 | 16 | 4 | 0 | 0 | 0
2035 | 2 | 16 | 5 | 0 | 0 | 0
2035 | 2 | 16 | 6 | 0 | 0 | 0
2035 | 2 | 16 | 7 | 0 | 0 | 0
2035 | 2 | 16 | 8 | 0 | 0 | 0
2035 | 2 | 16 | 9 | 0 | 0 | 0
2035 | 2 | 16 | 10 | 0 | 0 | 0
2035 | 2 | 16 | 11 | 0 | 0 | 0
2035 | 2 | 16 | 12 | 0 | 0 | 0
2035 | 2 | 16 | 13 | 0 | 0 | 0
2035 | 2 | 16 | 14 | 0 | 0 | 0
2035 | 2 | 16 | 15 | 0 | 0 | 0
2035 | 2 | 16 | 16 | 0 | 0 | 0
2035 | 2 | 16 | 17 | 0 | 0 | 0
2035 | 2 | 16 | 18 | 0 | 0 | 0
2035 | 2 | 16 | 19 | 0.65498 | 0.65498 | 0
2035 | 2 | 16 | 20 | 0 | 0 | 0
2035 | 2 | 16 | 21 | 0 | 0 | 0
2035 | 2 | 16 | 22 | 0 | 0 | 0
2035 | 2 | 16 | 23 | 0 | 0 | 0
2035 | 2 | 17 | 0 | 0 | 0 | 0
2035 | 2 | 17 | 1 | 0 | 0 | 0
2035 | 2 | 17 | 2 | 0 | 0 | 0
2035 | 2 | 17 | 3 | 0 | 0 | 0
2035 | 2 | 17 | 4 | 0 | 0 | 0
2035 | 2 | 17 | 5 | 0 | 0 | 0
2035 | 2 | 17 | 6 | 0 | 0 | 0
2035 | 2 | 17 | 7 | 0 | 0 | 0
2035 | 2 | 17 | 8 | 0 | 0 | 0
2035 | 2 | 17 | 9 | 0 | 0 | 0
2035 | 2 | 17 | 10 | 0 | 0 | 0
2035 | 2 | 17 | 11 | 0 | 0 | 0
2035 | 2 | 17 | 12 | 0 | 0 | 0
2035 | 2 | 17 | 13 | 0 | 0 | 0
2035 | 2 | 17 | 14 | 0 | 0 | 0
2035 | 2 | 17 | 15 | 0 | 0 | 0
2035 | 2 | 17 | 16 | 0 | 0 | 0
2035 | 2 | 17 | 17 | 1.2198 | 1.2198 | 0
2035 | 2 | 17 | 18 | 0.34983 | 0.34983 | 0
2035 | 2 | 17 | 19 | 0.60727 | 0.60727 | 0
2035 | 2 | 17 | 20 | 0 | 0 | 0
2035 | 2 | 17 | 21 | 0 | 0 | 0
2035 | 2 | 17 | 22 | 0 | 0 | 0
2035 | 2 | 17 | 23 | 0 | 0 | 0
2035 | 2 | 18 | 0 | 0 | 0 | 0
2035 | 2 | 18 | 1 | 0 | 0 | 0
2035 | 2 | 18 | 2 | 0 | 0 | 0
2035 | 2 | 18 | 3 | 0 | 0 | 0
2035 | 2 | 18 | 4 | 0 | 0 | 0
2035 | 2 | 18 | 5 | 0 | 0 | 0
2035 | 2 | 18 | 6 | 0 | 0 | 0
2035 | 2 | 18 | 7 | 0 | 0 | 0
2035 | 2 | 18 | 8 | 0 | 0 | 0
2035 | 2 | 18 | 9 | 0 | 0 | 0
2035 | 2 | 18 | 10 | 0 | 0 | 0
2035 | 2 | 18 | 11 | 0 | 0 | 0
2035 | 2 | 18 | 12 | 0 | 0 | 0
2035 | 2 | 18 | 13 | 0 | 0 | 0
2035 | 2 | 18 | 14 | 0 | 0 | 0
2035 | 2 | 18 | 15 | 0 | 0 | 0
2035 | 2 | 18 | 16 | 0 | 0 | 0
2035 | 2 | 18 | 17 | 0.57333 | 0.57333 | 0
2035 | 2 | 18 | 18 | 3.5003 | 3.5003 | 0
2035 | 2 | 18 | 19 | 3.4769 | 3.4769 | 0
2035 | 2 | 18 | 20 | 0 | 0 | 0
2035 | 2 | 18 | 21 | 0 | 0 | 0
2035 | 2 | 18 | 22 | 0 | 0 | 0
2035 | 2 | 18 | 23 | 0 | 0 | 0
2035 | 2 | 19 | 0 | 0 | 0 | 0
2035 | 2 | 19 | 1 | 0 | 0 | 0
2035 | 2 | 19 | 2 | 0 | 0 | 0
2035 | 2 | 19 | 3 | 0 | 0 | 0
2035 | 2 | 19 | 4 | 0 | 0 | 0
2035 | 2 | 19 | 5 | 0 | 0 | 0
2035 | 2 | 19 | 6 | 0 | 0 | 0
2035 | 2 | 19 | 7 | 0 | 0 | 0
2035 | 2 | 19 | 8 | 0 | 0 | 0
2035 | 2 | 19 | 9 | 0 | 0 | 0
2035 | 2 | 19 | 10 | 0 | 0 | 0
2035 | 2 | 19 | 11 | 0 | 0 | 0
2035 | 2 | 19 | 12 | 0 | 0 | 0
2035 | 2 | 19 | 13 | 0 | 0 | 0
2035 | 2 | 19 | 14 | 0 | 0 | 0
2035 | 2 | 19 | 15 | 0 | 0 | 0
2035 | 2 | 19 | 16 | 0 | 0 | 0
2035 | 2 | 19 | 17 | 0 | 0 | 0
2035 | 2 | 19 | 18 | 0.39854 | 0.39854 | 0
2035 | 2 | 19 | 19 | 0.50646 | 0.50646 | 0
2035 | 2 | 19 | 20 | 0 | 0 | 0
2035 | 2 | 19 | 21 | 0 | 0 | 0
2035 | 2 | 19 | 22 | 0 | 0 | 0
2035 | 2 | 19 | 23 | 0 | 0 | 0
2035 | 2 | 20 | 0 | 0 | 0 | 0
2035 | 2 | 20 | 1 | 0 | 0 | 0
2035 | 2 | 20 | 2 | 0 | 0 | 0
2035 | 2 | 20 | 3 | 0 | 0 | 0
2035 | 2 | 20 | 4 | 0 | 0 | 0
2035 | 2 | 20 | 5 | 0 | 0 | 0
2035 | 2 | 20 | 6 | 0 | 0 | 0
2035 | 2 | 20 | 7 | 0 | 0 | 0
2035 | 2 | 20 | 8 | 0 | 0 | 0
2035 | 2 | 20 | 9 | 0 | 0 | 0
2035 | 2 | 20 | 10 | 0 | 0 | 0
2035 | 2 | 20 | 11 | 0 | 0 | 0
2035 | 2 | 20 | 12 | 0 | 0 | 0
2035 | 2 | 20 | 13 | 0 | 0 | 0
2035 | 2 | 20 | 14 | 0 | 0 | 0
2035 | 2 | 20 | 15 | 0 | 0 | 0
2035 | 2 | 20 | 16 | 1.5311 | 1.5311 | 0
2035 | 2 | 20 | 17 | 4.5285 | 4.5285 | 0
2035 | 2 | 20 | 18 | 5.2375 | 5.2375 | 0
2035 | 2 | 20 | 19 | 5.5472 | 5.5472 | 0
2035 | 2 | 20 | 20 | 0 | 0 | 0
2035 | 2 | 20 | 21 | 0 | 0 | 0
2035 | 2 | 20 | 22 | 0 | 0 | 0
2035 | 2 | 20 | 23 | 0 | 0 | 0
2035 | 2 | 21 | 0 | 0 | 0 | 0
2035 | 2 | 21 | 1 | 0 | 0 | 0
2035 | 2 | 21 | 2 | 0 | 0 | 0
2035 | 2 | 21 | 3 | 0 | 0 | 0
2035 | 2 | 21 | 4 | 0 | 0 | 0
2035 | 2 | 21 | 5 | 0 | 0 | 0
2035 | 2 | 21 | 6 | 0 | 0 | 0
2035 | 2 | 21 | 7 | 0 | 0 | 0
2035 | 2 | 21 | 8 | 0 | 0 | 0
2035 | 2 | 21 | 9 | 0 | 0 | 0
2035 | 2 | 21 | 10 | 0 | 0 | 0
2035 | 2 | 21 | 11 | 0 | 0 | 0
2035 | 2 | 21 | 12 | 0 | 0 | 0
2035 | 2 | 21 | 13 | 0 | 0 | 0
2035 | 2 | 21 | 14 | 0 | 0 | 0
2035 | 2 | 21 | 15 | 0 | 0 | 0
2035 | 2 | 21 | 16 | 0.49712 | 0.49712 | 0
2035 | 2 | 21 | 17 | 3.4045 | 3.4045 | 0
2035 | 2 | 21 | 18 | 3.9086 | 3.9086 | 0
2035 | 2 | 21 | 19 | 4.5601 | 4.5601 | 0
2035 | 2 | 21 | 20 | 0 | 0 | 0
2035 | 2 | 21 | 21 | 0 | 0 | 0
2035 | 2 | 21 | 22 | 0 | 0 | 0
2035 | 2 | 21 | 23 | 0 | 0 | 0
2035 | 2 | 22 | 0 | 0 | 0 | 0
2035 | 2 | 22 | 1 | 0 | 0 | 0
2035 | 2 | 22 | 2 | 0 | 0 | 0
2035 | 2 | 22 | 3 | 0 | 0 | 0
2035 | 2 | 22 | 4 | 0 | 0 | 0
2035 | 2 | 22 | 5 | 0 | 0 | 0
2035 | 2 | 22 | 6 | 0 | 0 | 0
2035 | 2 | 22 | 7 | 0 | 0 | 0
2035 | 2 | 22 | 8 | 0 | 0 | 0
2035 | 2 | 22 | 9 | 0 | 0 | 0
2035 | 2 | 22 | 10 | 0 | 0 | 0
2035 | 2 | 22 | 11 | 0 | 0 | 0
2035 | 2 | 22 | 12 | 0 | 0 | 0
2035 | 2 | 22 | 13 | 0 | 0 | 0
2035 | 2 | 22 | 14 | 0 | 0 | 0
2035 | 2 | 22 | 15 | 0 | 0 | 0
2035 | 2 | 22 | 16 | 0.48769 | 0.48769 | 0
2035 | 2 | 22 | 17 | 3.4076 | 3.4076 | 0
2035 | 2 | 22 | 18 | 4.9322 | 4.9322 | 0
2035 | 2 | 22 | 19 | 5.8403 | 5.8403 | 0
2035 | 2 | 22 | 20 | 0 | 0 | 0
2035 | 2 | 22 | 21 | 0 | 0 | 0
2035 | 2 | 22 | 22 | 0 | 0 | 0
2035 | 2 | 22 | 23 | 0 | 0 | 0
2035 | 2 | 23 | 0 | 0 | 0 | 0
2035 | 2 | 23 | 1 | 0 | 0 | 0
2035 | 2 | 23 | 2 | 0 | 0 | 0
2035 | 2 | 23 | 3 | 0 | 0 | 0
2035 | 2 | 23 | 4 | 0 | 0 | 0
2035 | 2 | 23 | 5 | 0 | 0 | 0
2035 | 2 | 23 | 6 | 0 | 0 | 0
2035 | 2 | 23 | 7 | 0 | 0 | 0
2035 | 2 | 23 | 8 | 0 | 0 | 0
2035 | 2 | 23 | 9 | 0 | 0 | 0
2035 | 2 | 23 | 10 | 0 | 0 | 0
2035 | 2 | 23 | 11 | 0 | 0 | 0
2035 | 2 | 23 | 12 | 0 | 0 | 0
2035 | 2 | 23 | 13 | 0 | 0 | 0
2035 | 2 | 23 | 14 | 0 | 0 | 0
2035 | 2 | 23 | 15 | 0 | 0 | 0
2035 | 2 | 23 | 16 | 0 | 0 | 0
2035 | 2 | 23 | 17 | 0 | 0 | 0
2035 | 2 | 23 | 18 | 0.51259 | 0.51259 | 0
2035 | 2 | 23 | 19 | 2.2997 | 2.2997 | 0
2035 | 2 | 23 | 20 | 0 | 0 | 0
2035 | 2 | 23 | 21 | 0 | 0 | 0
2035 | 2 | 23 | 22 | 0 | 0 | 0
2035 | 2 | 23 | 23 | 0 | 0 | 0
2035 | 2 | 24 | 0 | 0 | 0 | 0
2035 | 2 | 24 | 1 | 0 | 0 | 0
2035 | 2 | 24 | 2 | 0 | 0 | 0
2035 | 2 | 24 | 3 | 0 | 0 | 0
2035 | 2 | 24 | 4 | 0 | 0 | 0
2035 | 2 | 24 | 5 | 0 | 0 | 0
2035 | 2 | 24 | 6 | 0 | 0 | 0
2035 | 2 | 24 | 7 | 0 | 0 | 0
2035 | 2 | 24 | 8 | 0 | 0 | 0
2035 | 2 | 24 | 9 | 0 | 0 | 0
2035 | 2 | 24 | 10 | 0 | 0 | 0
2035 | 2 | 24 | 11 | 0 | 0 | 0
2035 | 2 | 24 | 12 | 0 | 0 | 0
2035 | 2 | 24 | 13 | 0 | 0 | 0
2035 | 2 | 24 | 14 | 0 | 0 | 0
2035 | 2 | 24 | 15 | 0 | 0 | 0
2035 | 2 | 24 | 16 | 0 | 0 | 0
2035 | 2 | 24 | 17 | 0 | 0 | 0
2035 | 2 | 24 | 18 | 0 | 0 | 0
2035 | 2 | 24 | 19 | 0 | 0 | 0
2035 | 2 | 24 | 20 | 0 | 0 | 0
2035 | 2 | 24 | 21 | 0 | 0 | 0
2035 | 2 | 24 | 22 | 0 | 0 | 0
2035 | 2 | 24 | 23 | 0 | 0 | 0
2035 | 2 | 25 | 0 | 0 | 0 | 0
2035 | 2 | 25 | 1 | 0 | 0 | 0
2035 | 2 | 25 | 2 | 0 | 0 | 0
2035 | 2 | 25 | 3 | 0 | 0 | 0
2035 | 2 | 25 | 4 | 0 | 0 | 0
2035 | 2 | 25 | 5 | 0 | 0 | 0
2035 | 2 | 25 | 6 | 0 | 0 | 0
2035 | 2 | 25 | 7 | 0 | 0 | 0
2035 | 2 | 25 | 8 | 0 | 0 | 0
2035 | 2 | 25 | 9 | 0 | 0 | 0
2035 | 2 | 25 | 10 | 0 | 0 | 0
2035 | 2 | 25 | 11 | 0 | 0 | 0
2035 | 2 | 25 | 12 | 0 | 0 | 0
2035 | 2 | 25 | 13 | 0 | 0 | 0
2035 | 2 | 25 | 14 | 0 | 0 | 0
2035 | 2 | 25 | 15 | 0 | 0 | 0
2035 | 2 | 25 | 16 | 0 | 0 | 0
2035 | 2 | 25 | 17 | 0 | 0 | 0
2035 | 2 | 25 | 18 | 0 | 0 | 0
2035 | 2 | 25 | 19 | 0.68511 | 0.68511 | 0
2035 | 2 | 25 | 20 | 0 | 0 | 0
2035 | 2 | 25 | 21 | 0 | 0 | 0
2035 | 2 | 25 | 22 | 0 | 0 | 0
2035 | 2 | 25 | 23 | 0 | 0 | 0
2035 | 2 | 26 | 0 | 0 | 0 | 0
2035 | 2 | 26 | 1 | 0 | 0 | 0
2035 | 2 | 26 | 2 | 0 | 0 | 0
2035 | 2 | 26 | 3 | 0 | 0 | 0
2035 | 2 | 26 | 4 | 0 | 0 | 0
2035 | 2 | 26 | 5 | 0 | 0 | 0
2035 | 2 | 26 | 6 | 0 | 0 | 0
2035 | 2 | 26 | 7 | 0 | 0 | 0
2035 | 2 | 26 | 8 | 0 | 0 | 0
2035 | 2 | 26 | 9 | 0 | 0 | 0
2035 | 2 | 26 | 10 | 0 | 0 | 0
2035 | 2 | 26 | 11 | 0 | 0 | 0
2035 | 2 | 26 | 12 | 0 | 0 | 0
2035 | 2 | 26 | 13 | 0 | 0 | 0
2035 | 2 | 26 | 14 | 0 | 0 | 0
2035 | 2 | 26 | 15 | 0 | 0 | 0
2035 | 2 | 26 | 16 | 0 | 0 | 0
2035 | 2 | 26 | 17 | 0 | 0 | 0
2035 | 2 | 26 | 18 | 1.3122 | 1.3122 | 0
2035 | 2 | 26 | 19 | 2.5388 | 2.5388 | 0
2035 | 2 | 26 | 20 | 0 | 0 | 0
2035 | 2 | 26 | 21 | 0 | 0 | 0
2035 | 2 | 26 | 22 | 0 | 0 | 0
2035 | 2 | 26 | 23 | 0 | 0 | 0
2035 | 2 | 27 | 0 | 0 | 0 | 0
2035 | 2 | 27 | 1 | 0 | 0 | 0
2035 | 2 | 27 | 2 | 0 | 0 | 0
2035 | 2 | 27 | 3 | 0 | 0 | 0
2035 | 2 | 27 | 4 | 0 | 0 | 0
2035 | 2 | 27 | 5 | 0 | 0 | 0
2035 | 2 | 27 | 6 | 0 | 0 | 0
2035 | 2 | 27 | 7 | 0 | 0 | 0
2035 | 2 | 27 | 8 | 0 | 0 | 0
2035 | 2 | 27 | 9 | 0 | 0 | 0
2035 | 2 | 27 | 10 | 0 | 0 | 0
2035 | 2 | 27 | 11 | 0 | 0 | 0
2035 | 2 | 27 | 12 | 0 | 0 | 0
2035 | 2 | 27 | 13 | 0 | 0 | 0
2035 | 2 | 27 | 14 | 0 | 0 | 0
2035 | 2 | 27 | 15 | 0 | 0 | 0
2035 | 2 | 27 | 16 | 0 | 0 | 0
2035 | 2 | 27 | 17 | 0 | 0 | 0
2035 | 2 | 27 | 18 | 2.0684 | 2.0684 | 0
2035 | 2 | 27 | 19 | 3.0323 | 3.0323 | 0
2035 | 2 | 27 | 20 | 0 | 0 | 0
2035 | 2 | 27 | 21 | 0 | 0 | 0
2035 | 2 | 27 | 22 | 0 | 0 | 0
2035 | 2 | 27 | 23 | 0 | 0 | 0
2035 | 2 | 28 | 0 | 0 | 0 | 0
2035 | 2 | 28 | 1 | 0 | 0 | 0
2035 | 2 | 28 | 2 | 0 | 0 | 0
2035 | 2 | 28 | 3 | 0 | 0 | 0
2035 | 2 | 28 | 4 | 0 | 0 | 0
2035 | 2 | 28 | 5 | 0 | 0 | 0
2035 | 2 | 28 | 6 | 0 | 0 | 0
2035 | 2 | 28 | 7 | 0 | 0 | 0
2035 | 2 | 28 | 8 | 0 | 0 | 0
2035 | 2 | 28 | 9 | 0 | 0 | 0
2035 | 2 | 28 | 10 | 0 | 0 | 0
2035 | 2 | 28 | 11 | 0 | 0 | 0
2035 | 2 | 28 | 12 | 0 | 0 | 0
2035 | 2 | 28 | 13 | 0 | 0 | 0
2035 | 2 | 28 | 14 | 0 | 0 | 0
2035 | 2 | 28 | 15 | 0 | 0 | 0
2035 | 2 | 28 | 16 | 0 | 0 | 0
2035 | 2 | 28 | 17 | 0 | 0 | 0
2035 | 2 | 28 | 18 | 0 | 0 | 0
2035 | 2 | 28 | 19 | 0 | 0 | 0
2035 | 2 | 28 | 20 | 0 | 0 | 0
2035 | 2 | 28 | 21 | 0 | 0 | 0
2035 | 2 | 28 | 22 | 0 | 0 | 0
2035 | 2 | 28 | 23 | 0 | 0 | 0
2035 | 3 | 1 | 0 | 0 | 0 | 0
2035 | 3 | 1 | 1 | 0 | 0 | 0
2035 | 3 | 1 | 2 | 0 | 0 | 0
2035 | 3 | 1 | 3 | 0 | 0 | 0
2035 | 3 | 1 | 4 | 0 | 0 | 0
2035 | 3 | 1 | 5 | 0 | 0 | 0
2035 | 3 | 1 | 6 | 0 | 0 | 0
2035 | 3 | 1 | 7 | 0 | 0 | 0
2035 | 3 | 1 | 8 | 0 | 0 | 0
2035 | 3 | 1 | 9 | 0 | 0 | 0
2035 | 3 | 1 | 10 | 0 | 0 | 0
2035 | 3 | 1 | 11 | 0 | 0 | 0
2035 | 3 | 1 | 12 | 0 | 0 | 0
2035 | 3 | 1 | 13 | 0 | 0 | 0
2035 | 3 | 1 | 14 | 0 | 0 | 0
2035 | 3 | 1 | 15 | 0 | 0 | 0
2035 | 3 | 1 | 16 | 0 | 0 | 0
2035 | 3 | 1 | 17 | 0 | 0 | 0
2035 | 3 | 1 | 18 | 0 | 0 | 0
2035 | 3 | 1 | 19 | 0 | 0 | 0
2035 | 3 | 1 | 20 | 0 | 0 | 0
2035 | 3 | 1 | 21 | 0 | 0 | 0
2035 | 3 | 1 | 22 | 0 | 0 | 0
2035 | 3 | 1 | 23 | 0 | 0 | 0
2035 | 3 | 2 | 0 | 0 | 0 | 0
2035 | 3 | 2 | 1 | 0 | 0 | 0
2035 | 3 | 2 | 2 | 0 | 0 | 0
2035 | 3 | 2 | 3 | 0 | 0 | 0
2035 | 3 | 2 | 4 | 0 | 0 | 0
2035 | 3 | 2 | 5 | 0 | 0 | 0
2035 | 3 | 2 | 6 | 0 | 0 | 0
2035 | 3 | 2 | 7 | 0 | 0 | 0
2035 | 3 | 2 | 8 | 0 | 0 | 0
2035 | 3 | 2 | 9 | 0 | 0 | 0
2035 | 3 | 2 | 10 | 0 | 0 | 0
2035 | 3 | 2 | 11 | 0 | 0 | 0
2035 | 3 | 2 | 12 | 0 | 0 | 0
2035 | 3 | 2 | 13 | 0 | 0 | 0
2035 | 3 | 2 | 14 | 0 | 0 | 0
2035 | 3 | 2 | 15 | 0 | 0 | 0
2035 | 3 | 2 | 16 | 0 | 0 | 0
2035 | 3 | 2 | 17 | 0 | 0 | 0
2035 | 3 | 2 | 18 | 0 | 0 | 0
2035 | 3 | 2 | 19 | 0 | 0 | 0
2035 | 3 | 2 | 20 | 0 | 0 | 0
2035 | 3 | 2 | 21 | 0 | 0 | 0
2035 | 3 | 2 | 22 | 0 | 0 | 0
2035 | 3 | 2 | 23 | 0 | 0 | 0
2035 | 3 | 3 | 0 | 0 | 0 | 0
2035 | 3 | 3 | 1 | 0 | 0 | 0
2035 | 3 | 3 | 2 | 0 | 0 | 0
2035 | 3 | 3 | 3 | 0 | 0 | 0
2035 | 3 | 3 | 4 | 0 | 0 | 0
2035 | 3 | 3 | 5 | 0 | 0 | 0
2035 | 3 | 3 | 6 | 0 | 0 | 0
2035 | 3 | 3 | 7 | 0 | 0 | 0
2035 | 3 | 3 | 8 | 0 | 0 | 0
2035 | 3 | 3 | 9 | 0 | 0 | 0
2035 | 3 | 3 | 10 | 0 | 0 | 0
2035 | 3 | 3 | 11 | 0 | 0 | 0
2035 | 3 | 3 | 12 | 0 | 0 | 0
2035 | 3 | 3 | 13 | 0 | 0 | 0
2035 | 3 | 3 | 14 | 0 | 0 | 0
2035 | 3 | 3 | 15 | 0 | 0 | 0
2035 | 3 | 3 | 16 | 0 | 0 | 0
2035 | 3 | 3 | 17 | 0 | 0 | 0
2035 | 3 | 3 | 18 | 0 | 0 | 0
2035 | 3 | 3 | 19 | 0 | 0 | 0
2035 | 3 | 3 | 20 | 0 | 0 | 0
2035 | 3 | 3 | 21 | 0 | 0 | 0
2035 | 3 | 3 | 22 | 0 | 0 | 0
2035 | 3 | 3 | 23 | 0 | 0 | 0
2035 | 3 | 4 | 0 | 0 | 0 | 0
2035 | 3 | 4 | 1 | 0 | 0 | 0
2035 | 3 | 4 | 2 | 0 | 0 | 0
2035 | 3 | 4 | 3 | 0 | 0 | 0
2035 | 3 | 4 | 4 | 0 | 0 | 0
2035 | 3 | 4 | 5 | 0 | 0 | 0
2035 | 3 | 4 | 6 | 0 | 0 | 0
2035 | 3 | 4 | 7 | 0 | 0 | 0
2035 | 3 | 4 | 8 | 0 | 0 | 0
2035 | 3 | 4 | 9 | 0 | 0 | 0
2035 | 3 | 4 | 10 | 0 | 0 | 0
2035 | 3 | 4 | 11 | 0 | 0 | 0
2035 | 3 | 4 | 12 | 0 | 0 | 0
2035 | 3 | 4 | 13 | 0 | 0 | 0
2035 | 3 | 4 | 14 | 0 | 0 | 0
2035 | 3 | 4 | 15 | 0 | 0 | 0
2035 | 3 | 4 | 16 | 0 | 0 | 0
2035 | 3 | 4 | 17 | 0 | 0 | 0
2035 | 3 | 4 | 18 | 0 | 0 | 0
2035 | 3 | 4 | 19 | 0 | 0 | 0
2035 | 3 | 4 | 20 | 0 | 0 | 0
2035 | 3 | 4 | 21 | 0 | 0 | 0
2035 | 3 | 4 | 22 | 0 | 0 | 0
2035 | 3 | 4 | 23 | 0 | 0 | 0
2035 | 3 | 5 | 0 | 0 | 0 | 0
2035 | 3 | 5 | 1 | 0 | 0 | 0
2035 | 3 | 5 | 2 | 0 | 0 | 0
2035 | 3 | 5 | 3 | 0 | 0 | 0
2035 | 3 | 5 | 4 | 0 | 0 | 0
2035 | 3 | 5 | 5 | 0 | 0 | 0
2035 | 3 | 5 | 6 | 0 | 0 | 0
2035 | 3 | 5 | 7 | 0 | 0 | 0
2035 | 3 | 5 | 8 | 0 | 0 | 0
2035 | 3 | 5 | 9 | 0 | 0 | 0
2035 | 3 | 5 | 10 | 0 | 0 | 0
2035 | 3 | 5 | 11 | 0 | 0 | 0
2035 | 3 | 5 | 12 | 0 | 0 | 0
2035 | 3 | 5 | 13 | 0 | 0 | 0
2035 | 3 | 5 | 14 | 0 | 0 | 0
2035 | 3 | 5 | 15 | 0 | 0 | 0
2035 | 3 | 5 | 16 | 0 | 0 | 0
2035 | 3 | 5 | 17 | 0 | 0 | 0
2035 | 3 | 5 | 18 | 0 | 0 | 0
2035 | 3 | 5 | 19 | 0 | 0 | 0
2035 | 3 | 5 | 20 | 0 | 0 | 0
2035 | 3 | 5 | 21 | 0 | 0 | 0
2035 | 3 | 5 | 22 | 0 | 0 | 0
2035 | 3 | 5 | 23 | 0 | 0 | 0
2035 | 3 | 6 | 0 | 0 | 0 | 0
2035 | 3 | 6 | 1 | 0 | 0 | 0
2035 | 3 | 6 | 2 | 0 | 0 | 0
2035 | 3 | 6 | 3 | 0 | 0 | 0
2035 | 3 | 6 | 4 | 0 | 0 | 0
2035 | 3 | 6 | 5 | 0 | 0 | 0
2035 | 3 | 6 | 6 | 0 | 0 | 0
2035 | 3 | 6 | 7 | 0 | 0 | 0
2035 | 3 | 6 | 8 | 0 | 0 | 0
2035 | 3 | 6 | 9 | 0 | 0 | 0
2035 | 3 | 6 | 10 | 0 | 0 | 0
2035 | 3 | 6 | 11 | 0 | 0 | 0
2035 | 3 | 6 | 12 | 0 | 0 | 0
2035 | 3 | 6 | 13 | 0 | 0 | 0
2035 | 3 | 6 | 14 | 0 | 0 | 0
2035 | 3 | 6 | 15 | 0 | 0 | 0
2035 | 3 | 6 | 16 | 0 | 0 | 0
2035 | 3 | 6 | 17 | 0 | 0 | 0
2035 | 3 | 6 | 18 | 0 | 0 | 0
2035 | 3 | 6 | 19 | 0 | 0 | 0
2035 | 3 | 6 | 20 | 0 | 0 | 0
2035 | 3 | 6 | 21 | 0 | 0 | 0
2035 | 3 | 6 | 22 | 0 | 0 | 0
2035 | 3 | 6 | 23 | 0 | 0 | 0
2035 | 3 | 7 | 0 | 0 | 0 | 0
2035 | 3 | 7 | 1 | 0 | 0 | 0
2035 | 3 | 7 | 2 | 0 | 0 | 0
2035 | 3 | 7 | 3 | 0 | 0 | 0
2035 | 3 | 7 | 4 | 0 | 0 | 0
2035 | 3 | 7 | 5 | 0 | 0 | 0
2035 | 3 | 7 | 6 | 0 | 0 | 0
2035 | 3 | 7 | 7 | 0 | 0 | 0
2035 | 3 | 7 | 8 | 0 | 0 | 0
2035 | 3 | 7 | 9 | 0 | 0 | 0
2035 | 3 | 7 | 10 | 0 | 0 | 0
2035 | 3 | 7 | 11 | 0 | 0 | 0
2035 | 3 | 7 | 12 | 0 | 0 | 0
2035 | 3 | 7 | 13 | 0 | 0 | 0
2035 | 3 | 7 | 14 | 0 | 0 | 0
2035 | 3 | 7 | 15 | 0 | 0 | 0
2035 | 3 | 7 | 16 | 0 | 0 | 0
2035 | 3 | 7 | 17 | 0 | 0 | 0
2035 | 3 | 7 | 18 | 0 | 0 | 0
2035 | 3 | 7 | 19 | 0 | 0 | 0
2035 | 3 | 7 | 20 | 0 | 0 | 0
2035 | 3 | 7 | 21 | 0 | 0 | 0
2035 | 3 | 7 | 22 | 0 | 0 | 0
2035 | 3 | 7 | 23 | 0 | 0 | 0
2035 | 3 | 8 | 0 | 0 | 0 | 0
2035 | 3 | 8 | 1 | 0 | 0 | 0
2035 | 3 | 8 | 2 | 0 | 0 | 0
2035 | 3 | 8 | 3 | 0 | 0 | 0
2035 | 3 | 8 | 4 | 0 | 0 | 0
2035 | 3 | 8 | 5 | 0 | 0 | 0
2035 | 3 | 8 | 6 | 0 | 0 | 0
2035 | 3 | 8 | 7 | 0 | 0 | 0
2035 | 3 | 8 | 8 | 0 | 0 | 0
2035 | 3 | 8 | 9 | 0 | 0 | 0
2035 | 3 | 8 | 10 | 0 | 0 | 0
2035 | 3 | 8 | 11 | 0 | 0 | 0
2035 | 3 | 8 | 12 | 0 | 0 | 0
2035 | 3 | 8 | 13 | 0 | 0 | 0
2035 | 3 | 8 | 14 | 0 | 0 | 0
2035 | 3 | 8 | 15 | 0 | 0 | 0
2035 | 3 | 8 | 16 | 0 | 0 | 0
2035 | 3 | 8 | 17 | 0 | 0 | 0
2035 | 3 | 8 | 18 | 0 | 0 | 0
2035 | 3 | 8 | 19 | 0 | 0 | 0
2035 | 3 | 8 | 20 | 0 | 0 | 0
2035 | 3 | 8 | 21 | 0 | 0 | 0
2035 | 3 | 8 | 22 | 0 | 0 | 0
2035 | 3 | 8 | 23 | 0 | 0 | 0
2035 | 3 | 9 | 0 | 0 | 0 | 0
2035 | 3 | 9 | 1 | 0 | 0 | 0
2035 | 3 | 9 | 2 | 0 | 0 | 0
2035 | 3 | 9 | 3 | 0 | 0 | 0
2035 | 3 | 9 | 4 | 0 | 0 | 0
2035 | 3 | 9 | 5 | 0 | 0 | 0
2035 | 3 | 9 | 6 | 0 | 0 | 0
2035 | 3 | 9 | 7 | 0 | 0 | 0
2035 | 3 | 9 | 8 | 0 | 0 | 0
2035 | 3 | 9 | 9 | 0 | 0 | 0
2035 | 3 | 9 | 10 | 0 | 0 | 0
2035 | 3 | 9 | 11 | 0 | 0 | 0
2035 | 3 | 9 | 12 | 0 | 0 | 0
2035 | 3 | 9 | 13 | 0 | 0 | 0
2035 | 3 | 9 | 14 | 0 | 0 | 0
2035 | 3 | 9 | 15 | 0 | 0 | 0
2035 | 3 | 9 | 16 | 0 | 0 | 0
2035 | 3 | 9 | 17 | 0 | 0 | 0
2035 | 3 | 9 | 18 | 0 | 0 | 0
2035 | 3 | 9 | 19 | 0 | 0 | 0
2035 | 3 | 9 | 20 | 0 | 0 | 0
2035 | 3 | 9 | 21 | 0 | 0 | 0
2035 | 3 | 9 | 22 | 0 | 0 | 0
2035 | 3 | 9 | 23 | 0 | 0 | 0
2035 | 3 | 10 | 0 | 0 | 0 | 0
2035 | 3 | 10 | 1 | 0 | 0 | 0
2035 | 3 | 10 | 2 | 0 | 0 | 0
2035 | 3 | 10 | 3 | 0 | 0 | 0
2035 | 3 | 10 | 4 | 0 | 0 | 0
2035 | 3 | 10 | 5 | 0 | 0 | 0
2035 | 3 | 10 | 6 | 0 | 0 | 0
2035 | 3 | 10 | 7 | 0 | 0 | 0
2035 | 3 | 10 | 8 | 0 | 0 | 0
2035 | 3 | 10 | 9 | 0 | 0 | 0
2035 | 3 | 10 | 10 | 0 | 0 | 0
2035 | 3 | 10 | 11 | 0 | 0 | 0
2035 | 3 | 10 | 12 | 0 | 0 | 0
2035 | 3 | 10 | 13 | 0 | 0 | 0
2035 | 3 | 10 | 14 | 0 | 0 | 0
2035 | 3 | 10 | 15 | 0 | 0 | 0
2035 | 3 | 10 | 16 | 0 | 0 | 0
2035 | 3 | 10 | 17 | 0 | 0 | 0
2035 | 3 | 10 | 18 | 0 | 0 | 0
2035 | 3 | 10 | 19 | 0 | 0 | 0
2035 | 3 | 10 | 20 | 0 | 0 | 0
2035 | 3 | 10 | 21 | 0 | 0 | 0
2035 | 3 | 10 | 22 | 0 | 0 | 0
2035 | 3 | 10 | 23 | 0 | 0 | 0
2035 | 3 | 11 | 0 | 0 | 0 | 0
2035 | 3 | 11 | 1 | 0 | 0 | 0
2035 | 3 | 11 | 2 | 0 | 0 | 0
2035 | 3 | 11 | 3 | 0 | 0 | 0
2035 | 3 | 11 | 4 | 0 | 0 | 0
2035 | 3 | 11 | 5 | 0 | 0 | 0
2035 | 3 | 11 | 6 | 0 | 0 | 0
2035 | 3 | 11 | 7 | 0 | 0 | 0
2035 | 3 | 11 | 8 | 0 | 0 | 0
2035 | 3 | 11 | 9 | 0 | 0 | 0
2035 | 3 | 11 | 10 | 0 | 0 | 0
2035 | 3 | 11 | 11 | 0 | 0 | 0
2035 | 3 | 11 | 12 | 0 | 0 | 0
2035 | 3 | 11 | 13 | 0 | 0 | 0
2035 | 3 | 11 | 14 | 0 | 0 | 0
2035 | 3 | 11 | 15 | 0 | 0 | 0
2035 | 3 | 11 | 16 | 0 | 0 | 0
2035 | 3 | 11 | 17 | 0 | 0 | 0
2035 | 3 | 11 | 18 | 0 | 0 | 0
2035 | 3 | 11 | 19 | 0 | 0 | 0
2035 | 3 | 11 | 20 | 0 | 0 | 0
2035 | 3 | 11 | 21 | 0 | 0 | 0
2035 | 3 | 11 | 22 | 0 | 0 | 0
2035 | 3 | 11 | 23 | 0 | 0 | 0
2035 | 3 | 12 | 0 | 0 | 0 | 0
2035 | 3 | 12 | 1 | 0 | 0 | 0
2035 | 3 | 12 | 2 | 0 | 0 | 0
2035 | 3 | 12 | 3 | 0 | 0 | 0
2035 | 3 | 12 | 4 | 0 | 0 | 0
2035 | 3 | 12 | 5 | 0 | 0 | 0
2035 | 3 | 12 | 6 | 0 | 0 | 0
2035 | 3 | 12 | 7 | 0 | 0 | 0
2035 | 3 | 12 | 8 | 0 | 0 | 0
2035 | 3 | 12 | 9 | 0 | 0 | 0
2035 | 3 | 12 | 10 | 0 | 0 | 0
2035 | 3 | 12 | 11 | 0 | 0 | 0
2035 | 3 | 12 | 12 | 0 | 0 | 0
2035 | 3 | 12 | 13 | 0 | 0 | 0
2035 | 3 | 12 | 14 | 0 | 0 | 0
2035 | 3 | 12 | 15 | 0 | 0 | 0
2035 | 3 | 12 | 16 | 2.3709 | 2.3709 | 0
2035 | 3 | 12 | 17 | 4.2178 | 4.2178 | 0
2035 | 3 | 12 | 18 | 4.0136 | 4.0136 | 0
2035 | 3 | 12 | 19 | 3.4565 | 3.4565 | 0
2035 | 3 | 12 | 20 | 0 | 0 | 0
2035 | 3 | 12 | 21 | 0 | 0 | 0
2035 | 3 | 12 | 22 | 0 | 0 | 0
2035 | 3 | 12 | 23 | 0 | 0 | 0
2035 | 3 | 13 | 0 | 0 | 0 | 0
2035 | 3 | 13 | 1 | 0 | 0 | 0
2035 | 3 | 13 | 2 | 0 | 0 | 0
2035 | 3 | 13 | 3 | 0 | 0 | 0
2035 | 3 | 13 | 4 | 0 | 0 | 0
2035 | 3 | 13 | 5 | 0 | 0 | 0
2035 | 3 | 13 | 6 | 0 | 0 | 0
2035 | 3 | 13 | 7 | 0 | 0 | 0
2035 | 3 | 13 | 8 | 0 | 0 | 0
2035 | 3 | 13 | 9 | 0 | 0 | 0
2035 | 3 | 13 | 10 | 0 | 0 | 0
2035 | 3 | 13 | 11 | 0 | 0 | 0
2035 | 3 | 13 | 12 | 0 | 0 | 0
2035 | 3 | 13 | 13 | 0 | 0 | 0
2035 | 3 | 13 | 14 | 0 | 0 | 0
2035 | 3 | 13 | 15 | 0 | 0 | 0
2035 | 3 | 13 | 16 | 0 | 0 | 0
2035 | 3 | 13 | 17 | 1.6982 | 1.6982 | 0
2035 | 3 | 13 | 18 | 0.91999 | 0.91999 | 0
2035 | 3 | 13 | 19 | 2.3524 | 2.3524 | 0
2035 | 3 | 13 | 20 | 0 | 0 | 0
2035 | 3 | 13 | 21 | 0 | 0 | 0
2035 | 3 | 13 | 22 | 0 | 0 | 0
2035 | 3 | 13 | 23 | 0 | 0 | 0
2035 | 3 | 14 | 0 | 0 | 0 | 0
2035 | 3 | 14 | 1 | 0 | 0 | 0
2035 | 3 | 14 | 2 | 0 | 0 | 0
2035 | 3 | 14 | 3 | 0 | 0 | 0
2035 | 3 | 14 | 4 | 0 | 0 | 0
2035 | 3 | 14 | 5 | 0 | 0 | 0
2035 | 3 | 14 | 6 | 0 | 0 | 0
2035 | 3 | 14 | 7 | 0 | 0 | 0
2035 | 3 | 14 | 8 | 0 | 0 | 0
2035 | 3 | 14 | 9 | 0 | 0 | 0
2035 | 3 | 14 | 10 | 0 | 0 | 0
2035 | 3 | 14 | 11 | 0 | 0 | 0
2035 | 3 | 14 | 12 | 0 | 0 | 0
2035 | 3 | 14 | 13 | 0 | 0 | 0
2035 | 3 | 14 | 14 | 0 | 0 | 0
2035 | 3 | 14 | 15 | 0 | 0 | 0
2035 | 3 | 14 | 16 | 0 | 0 | 0
2035 | 3 | 14 | 17 | 0 | 0 | 0
2035 | 3 | 14 | 18 | 0.44341 | 0.44341 | 0
2035 | 3 | 14 | 19 | 0.72342 | 0.72342 | 0
2035 | 3 | 14 | 20 | 0 | 0 | 0
2035 | 3 | 14 | 21 | 0 | 0 | 0
2035 | 3 | 14 | 22 | 0 | 0 | 0
2035 | 3 | 14 | 23 | 0 | 0 | 0
2035 | 3 | 15 | 0 | 0 | 0 | 0
2035 | 3 | 15 | 1 | 0 | 0 | 0
2035 | 3 | 15 | 2 | 0 | 0 | 0
2035 | 3 | 15 | 3 | 0 | 0 | 0
2035 | 3 | 15 | 4 | 0 | 0 | 0
2035 | 3 | 15 | 5 | 0 | 0 | 0
2035 | 3 | 15 | 6 | 0 | 0 | 0
2035 | 3 | 15 | 7 | 0 | 0 | 0
2035 | 3 | 15 | 8 | 0 | 0 | 0
2035 | 3 | 15 | 9 | 0 | 0 | 0
2035 | 3 | 15 | 10 | 0 | 0 | 0
2035 | 3 | 15 | 11 | 0 | 0 | 0
2035 | 3 | 15 | 12 | 0 | 0 | 0
2035 | 3 | 15 | 13 | 0 | 0 | 0
2035 | 3 | 15 | 14 | 0 | 0 | 0
2035 | 3 | 15 | 15 | 0 | 0 | 0
2035 | 3 | 15 | 16 | 0 | 0 | 0
2035 | 3 | 15 | 17 | 0 | 0 | 0
2035 | 3 | 15 | 18 | 0 | 0 | 0
2035 | 3 | 15 | 19 | 0 | 0 | 0
2035 | 3 | 15 | 20 | 0 | 0 | 0
2035 | 3 | 15 | 21 | 0 | 0 | 0
2035 | 3 | 15 | 22 | 0 | 0 | 0
2035 | 3 | 15 | 23 | 0 | 0 | 0
2035 | 3 | 16 | 0 | 0 | 0 | 0
2035 | 3 | 16 | 1 | 0 | 0 | 0
2035 | 3 | 16 | 2 | 0 | 0 | 0
2035 | 3 | 16 | 3 | 0 | 0 | 0
2035 | 3 | 16 | 4 | 0 | 0 | 0
2035 | 3 | 16 | 5 | 0 | 0 | 0
2035 | 3 | 16 | 6 | 0 | 0 | 0
2035 | 3 | 16 | 7 | 0 | 0 | 0
2035 | 3 | 16 | 8 | 0 | 0 | 0
2035 | 3 | 16 | 9 | 0 | 0 | 0
2035 | 3 | 16 | 10 | 0 | 0 | 0
2035 | 3 | 16 | 11 | 0 | 0 | 0
2035 | 3 | 16 | 12 | 0 | 0 | 0
2035 | 3 | 16 | 13 | 0 | 0 | 0
2035 | 3 | 16 | 14 | 0 | 0 | 0
2035 | 3 | 16 | 15 | 0 | 0 | 0
2035 | 3 | 16 | 16 | 0 | 0 | 0
2035 | 3 | 16 | 17 | 0 | 0 | 0
2035 | 3 | 16 | 18 | 0 | 0 | 0
2035 | 3 | 16 | 19 | 0 | 0 | 0
2035 | 3 | 16 | 20 | 0 | 0 | 0
2035 | 3 | 16 | 21 | 0 | 0 | 0
2035 | 3 | 16 | 22 | 0 | 0 | 0
2035 | 3 | 16 | 23 | 0 | 0 | 0
2035 | 3 | 17 | 0 | 0 | 0 | 0
2035 | 3 | 17 | 1 | 0 | 0 | 0
2035 | 3 | 17 | 2 | 0 | 0 | 0
2035 | 3 | 17 | 3 | 0 | 0 | 0
2035 | 3 | 17 | 4 | 0 | 0 | 0
2035 | 3 | 17 | 5 | 0 | 0 | 0
2035 | 3 | 17 | 6 | 0 | 0 | 0
2035 | 3 | 17 | 7 | 0 | 0 | 0
2035 | 3 | 17 | 8 | 0 | 0 | 0
2035 | 3 | 17 | 9 | 0 | 0 | 0
2035 | 3 | 17 | 10 | 0 | 0 | 0
2035 | 3 | 17 | 11 | 0 | 0 | 0
2035 | 3 | 17 | 12 | 0 | 0 | 0
2035 | 3 | 17 | 13 | 0 | 0 | 0
2035 | 3 | 17 | 14 | 0 | 0 | 0
2035 | 3 | 17 | 15 | 0 | 0 | 0
2035 | 3 | 17 | 16 | 0 | 0 | 0
2035 | 3 | 17 | 17 | 0 | 0 | 0
2035 | 3 | 17 | 18 | 0 | 0 | 0
2035 | 3 | 17 | 19 | 0 | 0 | 0
2035 | 3 | 17 | 20 | 0 | 0 | 0
2035 | 3 | 17 | 21 | 0 | 0 | 0
2035 | 3 | 17 | 22 | 0 | 0 | 0
2035 | 3 | 17 | 23 | 0 | 0 | 0
2035 | 3 | 18 | 0 | 0 | 0 | 0
2035 | 3 | 18 | 1 | 0 | 0 | 0
2035 | 3 | 18 | 2 | 0 | 0 | 0
2035 | 3 | 18 | 3 | 0 | 0 | 0
2035 | 3 | 18 | 4 | 0 | 0 | 0
2035 | 3 | 18 | 5 | 0 | 0 | 0
2035 | 3 | 18 | 6 | 0 | 0 | 0
2035 | 3 | 18 | 7 | 0 | 0 | 0
2035 | 3 | 18 | 8 | 0 | 0 | 0
2035 | 3 | 18 | 9 | 0 | 0 | 0
2035 | 3 | 18 | 10 | 0 | 0 | 0
2035 | 3 | 18 | 11 | 0 | 0 | 0
2035 | 3 | 18 | 12 | 0 | 0 | 0
2035 | 3 | 18 | 13 | 0 | 0 | 0
2035 | 3 | 18 | 14 | 0 | 0 | 0
2035 | 3 | 18 | 15 | 0 | 0 | 0
2035 | 3 | 18 | 16 | 0 | 0 | 0
2035 | 3 | 18 | 17 | 0 | 0 | 0
2035 | 3 | 18 | 18 | 0 | 0 | 0
2035 | 3 | 18 | 19 | 0 | 0 | 0
2035 | 3 | 18 | 20 | 0 | 0 | 0
2035 | 3 | 18 | 21 | 0 | 0 | 0
2035 | 3 | 18 | 22 | 0 | 0 | 0
2035 | 3 | 18 | 23 | 0 | 0 | 0
2035 | 3 | 19 | 0 | 0 | 0 | 0
2035 | 3 | 19 | 1 | 0 | 0 | 0
2035 | 3 | 19 | 2 | 0 | 0 | 0
2035 | 3 | 19 | 3 | 0 | 0 | 0
2035 | 3 | 19 | 4 | 0 | 0 | 0
2035 | 3 | 19 | 5 | 0 | 0 | 0
2035 | 3 | 19 | 6 | 0 | 0 | 0
2035 | 3 | 19 | 7 | 0 | 0 | 0
2035 | 3 | 19 | 8 | 0 | 0 | 0
2035 | 3 | 19 | 9 | 0 | 0 | 0
2035 | 3 | 19 | 10 | 0 | 0 | 0
2035 | 3 | 19 | 11 | 0 | 0 | 0
2035 | 3 | 19 | 12 | 0 | 0 | 0
2035 | 3 | 19 | 13 | 0 | 0 | 0
2035 | 3 | 19 | 14 | 0 | 0 | 0
2035 | 3 | 19 | 15 | 0 | 0 | 0
2035 | 3 | 19 | 16 | 0 | 0 | 0
2035 | 3 | 19 | 17 | 0 | 0 | 0
2035 | 3 | 19 | 18 | 0 | 0 | 0
2035 | 3 | 19 | 19 | 0 | 0 | 0
2035 | 3 | 19 | 20 | 0 | 0 | 0
2035 | 3 | 19 | 21 | 0 | 0 | 0
2035 | 3 | 19 | 22 | 0 | 0 | 0
2035 | 3 | 19 | 23 | 0 | 0 | 0
2035 | 3 | 20 | 0 | 0 | 0 | 0
2035 | 3 | 20 | 1 | 0 | 0 | 0
2035 | 3 | 20 | 2 | 0 | 0 | 0
2035 | 3 | 20 | 3 | 0 | 0 | 0
2035 | 3 | 20 | 4 | 0 | 0 | 0
2035 | 3 | 20 | 5 | 0 | 0 | 0
2035 | 3 | 20 | 6 | 0 | 0 | 0
2035 | 3 | 20 | 7 | 0 | 0 | 0
2035 | 3 | 20 | 8 | 0 | 0 | 0
2035 | 3 | 20 | 9 | 0 | 0 | 0
2035 | 3 | 20 | 10 | 0 | 0 | 0
2035 | 3 | 20 | 11 | 0 | 0 | 0
2035 | 3 | 20 | 12 | 0 | 0 | 0
2035 | 3 | 20 | 13 | 0 | 0 | 0
2035 | 3 | 20 | 14 | 0 | 0 | 0
2035 | 3 | 20 | 15 | 0 | 0 | 0
2035 | 3 | 20 | 16 | 0 | 0 | 0
2035 | 3 | 20 | 17 | 0 | 0 | 0
2035 | 3 | 20 | 18 | 0 | 0 | 0
2035 | 3 | 20 | 19 | 0 | 0 | 0
2035 | 3 | 20 | 20 | 0 | 0 | 0
2035 | 3 | 20 | 21 | 0 | 0 | 0
2035 | 3 | 20 | 22 | 0 | 0 | 0
2035 | 3 | 20 | 23 | 0 | 0 | 0
2035 | 3 | 21 | 0 | 0 | 0 | 0
2035 | 3 | 21 | 1 | 0 | 0 | 0
2035 | 3 | 21 | 2 | 0 | 0 | 0
2035 | 3 | 21 | 3 | 0 | 0 | 0
2035 | 3 | 21 | 4 | 0 | 0 | 0
2035 | 3 | 21 | 5 | 0 | 0 | 0
2035 | 3 | 21 | 6 | 0 | 0 | 0
2035 | 3 | 21 | 7 | 0 | 0 | 0
2035 | 3 | 21 | 8 | 0 | 0 | 0
2035 | 3 | 21 | 9 | 0 | 0 | 0
2035 | 3 | 21 | 10 | 0 | 0 | 0
2035 | 3 | 21 | 11 | 0 | 0 | 0
2035 | 3 | 21 | 12 | 0 | 0 | 0
2035 | 3 | 21 | 13 | 0 | 0 | 0
2035 | 3 | 21 | 14 | 0 | 0 | 0
2035 | 3 | 21 | 15 | 0 | 0 | 0
2035 | 3 | 21 | 16 | 0 | 0 | 0
2035 | 3 | 21 | 17 | 0 | 0 | 0
2035 | 3 | 21 | 18 | 0 | 0 | 0
2035 | 3 | 21 | 19 | 0 | 0 | 0
2035 | 3 | 21 | 20 | 0 | 0 | 0
2035 | 3 | 21 | 21 | 0 | 0 | 0
2035 | 3 | 21 | 22 | 0 | 0 | 0
2035 | 3 | 21 | 23 | 0 | 0 | 0
2035 | 3 | 22 | 0 | 0 | 0 | 0
2035 | 3 | 22 | 1 | 0 | 0 | 0
2035 | 3 | 22 | 2 | 0 | 0 | 0
2035 | 3 | 22 | 3 | 0 | 0 | 0
2035 | 3 | 22 | 4 | 0 | 0 | 0
2035 | 3 | 22 | 5 | 0 | 0 | 0
2035 | 3 | 22 | 6 | 0 | 0 | 0
2035 | 3 | 22 | 7 | 0 | 0 | 0
2035 | 3 | 22 | 8 | 0 | 0 | 0
2035 | 3 | 22 | 9 | 0 | 0 | 0
2035 | 3 | 22 | 10 | 0 | 0 | 0
2035 | 3 | 22 | 11 | 0 | 0 | 0
2035 | 3 | 22 | 12 | 0 | 0 | 0
2035 | 3 | 22 | 13 | 0 | 0 | 0
2035 | 3 | 22 | 14 | 0 | 0 | 0
2035 | 3 | 22 | 15 | 0 | 0 | 0
2035 | 3 | 22 | 16 | 0 | 0 | 0
2035 | 3 | 22 | 17 | 0 | 0 | 0
2035 | 3 | 22 | 18 | 0 | 0 | 0
2035 | 3 | 22 | 19 | 0 | 0 | 0
2035 | 3 | 22 | 20 | 0 | 0 | 0
2035 | 3 | 22 | 21 | 0 | 0 | 0
2035 | 3 | 22 | 22 | 0 | 0 | 0
2035 | 3 | 22 | 23 | 0 | 0 | 0
2035 | 3 | 23 | 0 | 0 | 0 | 0
2035 | 3 | 23 | 1 | 0 | 0 | 0
2035 | 3 | 23 | 2 | 0 | 0 | 0
2035 | 3 | 23 | 3 | 0 | 0 | 0
2035 | 3 | 23 | 4 | 0 | 0 | 0
2035 | 3 | 23 | 5 | 0 | 0 | 0
2035 | 3 | 23 | 6 | 0 | 0 | 0
2035 | 3 | 23 | 7 | 0 | 0 | 0
2035 | 3 | 23 | 8 | 0 | 0 | 0
2035 | 3 | 23 | 9 | 0 | 0 | 0
2035 | 3 | 23 | 10 | 0 | 0 | 0
2035 | 3 | 23 | 11 | 0 | 0 | 0
2035 | 3 | 23 | 12 | 0 | 0 | 0
2035 | 3 | 23 | 13 | 0 | 0 | 0
2035 | 3 | 23 | 14 | 0 | 0 | 0
2035 | 3 | 23 | 15 | 0 | 0 | 0
2035 | 3 | 23 | 16 | 0 | 0 | 0
2035 | 3 | 23 | 17 | 0 | 0 | 0
2035 | 3 | 23 | 18 | 0 | 0 | 0
2035 | 3 | 23 | 19 | 0 | 0 | 0
2035 | 3 | 23 | 20 | 0 | 0 | 0
2035 | 3 | 23 | 21 | 0 | 0 | 0
2035 | 3 | 23 | 22 | 0 | 0 | 0
2035 | 3 | 23 | 23 | 0 | 0 | 0
2035 | 3 | 24 | 0 | 0 | 0 | 0
2035 | 3 | 24 | 1 | 0 | 0 | 0
2035 | 3 | 24 | 2 | 0 | 0 | 0
2035 | 3 | 24 | 3 | 0 | 0 | 0
2035 | 3 | 24 | 4 | 0 | 0 | 0
2035 | 3 | 24 | 5 | 0 | 0 | 0
2035 | 3 | 24 | 6 | 0 | 0 | 0
2035 | 3 | 24 | 7 | 0 | 0 | 0
2035 | 3 | 24 | 8 | 0 | 0 | 0
2035 | 3 | 24 | 9 | 0 | 0 | 0
2035 | 3 | 24 | 10 | 0 | 0 | 0
2035 | 3 | 24 | 11 | 0 | 0 | 0
2035 | 3 | 24 | 12 | 0 | 0 | 0
2035 | 3 | 24 | 13 | 0 | 0 | 0
2035 | 3 | 24 | 14 | 0 | 0 | 0
2035 | 3 | 24 | 15 | 0 | 0 | 0
2035 | 3 | 24 | 16 | 0 | 0 | 0
2035 | 3 | 24 | 17 | 0 | 0 | 0
2035 | 3 | 24 | 18 | 0 | 0 | 0
2035 | 3 | 24 | 19 | 0 | 0 | 0
2035 | 3 | 24 | 20 | 0 | 0 | 0
2035 | 3 | 24 | 21 | 0 | 0 | 0
2035 | 3 | 24 | 22 | 0 | 0 | 0
2035 | 3 | 24 | 23 | 0 | 0 | 0
2035 | 3 | 25 | 0 | 0 | 0 | 0
2035 | 3 | 25 | 1 | 0 | 0 | 0
2035 | 3 | 25 | 2 | 0 | 0 | 0
2035 | 3 | 25 | 3 | 0 | 0 | 0
2035 | 3 | 25 | 4 | 0 | 0 | 0
2035 | 3 | 25 | 5 | 0 | 0 | 0
2035 | 3 | 25 | 6 | 0 | 0 | 0
2035 | 3 | 25 | 7 | 0 | 0 | 0
2035 | 3 | 25 | 8 | 0 | 0 | 0
2035 | 3 | 25 | 9 | 0 | 0 | 0
2035 | 3 | 25 | 10 | 0 | 0 | 0
2035 | 3 | 25 | 11 | 0 | 0 | 0
2035 | 3 | 25 | 12 | 0 | 0 | 0
2035 | 3 | 25 | 13 | 0 | 0 | 0
2035 | 3 | 25 | 14 | 0 | 0 | 0
2035 | 3 | 25 | 15 | 0 | 0 | 0
2035 | 3 | 25 | 16 | 0 | 0 | 0
2035 | 3 | 25 | 17 | 0 | 0 | 0
2035 | 3 | 25 | 18 | 0 | 0 | 0
2035 | 3 | 25 | 19 | 0 | 0 | 0
2035 | 3 | 25 | 20 | 0 | 0 | 0
2035 | 3 | 25 | 21 | 0 | 0 | 0
2035 | 3 | 25 | 22 | 0 | 0 | 0
2035 | 3 | 25 | 23 | 0 | 0 | 0
2035 | 3 | 26 | 0 | 0 | 0 | 0
2035 | 3 | 26 | 1 | 0 | 0 | 0
2035 | 3 | 26 | 2 | 0 | 0 | 0
2035 | 3 | 26 | 3 | 0 | 0 | 0
2035 | 3 | 26 | 4 | 0 | 0 | 0
2035 | 3 | 26 | 5 | 0 | 0 | 0
2035 | 3 | 26 | 6 | 0 | 0 | 0
2035 | 3 | 26 | 7 | 0 | 0 | 0
2035 | 3 | 26 | 8 | 0 | 0 | 0
2035 | 3 | 26 | 9 | 0 | 0 | 0
2035 | 3 | 26 | 10 | 0 | 0 | 0
2035 | 3 | 26 | 11 | 0 | 0 | 0
2035 | 3 | 26 | 12 | 0 | 0 | 0
2035 | 3 | 26 | 13 | 0 | 0 | 0
2035 | 3 | 26 | 14 | 0 | 0 | 0
2035 | 3 | 26 | 15 | 0 | 0 | 0
2035 | 3 | 26 | 16 | 0 | 0 | 0
2035 | 3 | 26 | 17 | 0 | 0 | 0
2035 | 3 | 26 | 18 | 0 | 0 | 0
2035 | 3 | 26 | 19 | 0 | 0 | 0
2035 | 3 | 26 | 20 | 0 | 0 | 0
2035 | 3 | 26 | 21 | 0 | 0 | 0
2035 | 3 | 26 | 22 | 0 | 0 | 0
2035 | 3 | 26 | 23 | 0 | 0 | 0
2035 | 3 | 27 | 0 | 0 | 0 | 0
2035 | 3 | 27 | 1 | 0 | 0 | 0
2035 | 3 | 27 | 2 | 0 | 0 | 0
2035 | 3 | 27 | 3 | 0 | 0 | 0
2035 | 3 | 27 | 4 | 0 | 0 | 0
2035 | 3 | 27 | 5 | 0 | 0 | 0
2035 | 3 | 27 | 6 | 0 | 0 | 0
2035 | 3 | 27 | 7 | 0 | 0 | 0
2035 | 3 | 27 | 8 | 0 | 0 | 0
2035 | 3 | 27 | 9 | 0 | 0 | 0
2035 | 3 | 27 | 10 | 0 | 0 | 0
2035 | 3 | 27 | 11 | 0 | 0 | 0
2035 | 3 | 27 | 12 | 0 | 0 | 0
2035 | 3 | 27 | 13 | 0 | 0 | 0
2035 | 3 | 27 | 14 | 0 | 0 | 0
2035 | 3 | 27 | 15 | 0 | 0 | 0
2035 | 3 | 27 | 16 | 0 | 0 | 0
2035 | 3 | 27 | 17 | 0 | 0 | 0
2035 | 3 | 27 | 18 | 0 | 0 | 0
2035 | 3 | 27 | 19 | 0 | 0 | 0
2035 | 3 | 27 | 20 | 0 | 0 | 0
2035 | 3 | 27 | 21 | 0 | 0 | 0
2035 | 3 | 27 | 22 | 0 | 0 | 0
2035 | 3 | 27 | 23 | 0 | 0 | 0
2035 | 3 | 28 | 0 | 0 | 0 | 0
2035 | 3 | 28 | 1 | 0 | 0 | 0
2035 | 3 | 28 | 2 | 0 | 0 | 0
2035 | 3 | 28 | 3 | 0 | 0 | 0
2035 | 3 | 28 | 4 | 0 | 0 | 0
2035 | 3 | 28 | 5 | 0 | 0 | 0
2035 | 3 | 28 | 6 | 0 | 0 | 0
2035 | 3 | 28 | 7 | 0 | 0 | 0
2035 | 3 | 28 | 8 | 0 | 0 | 0
2035 | 3 | 28 | 9 | 0 | 0 | 0
2035 | 3 | 28 | 10 | 0 | 0 | 0
2035 | 3 | 28 | 11 | 0 | 0 | 0
2035 | 3 | 28 | 12 | 0 | 0 | 0
2035 | 3 | 28 | 13 | 0 | 0 | 0
2035 | 3 | 28 | 14 | 0 | 0 | 0
2035 | 3 | 28 | 15 | 0 | 0 | 0
2035 | 3 | 28 | 16 | 0 | 0 | 0
2035 | 3 | 28 | 17 | 0 | 0 | 0
2035 | 3 | 28 | 18 | 0 | 0 | 0
2035 | 3 | 28 | 19 | 0 | 0 | 0
2035 | 3 | 28 | 20 | 0 | 0 | 0
2035 | 3 | 28 | 21 | 0 | 0 | 0
2035 | 3 | 28 | 22 | 0 | 0 | 0
2035 | 3 | 28 | 23 | 0 | 0 | 0
2035 | 3 | 29 | 0 | 0 | 0 | 0
2035 | 3 | 29 | 1 | 0 | 0 | 0
2035 | 3 | 29 | 2 | 0 | 0 | 0
2035 | 3 | 29 | 3 | 0 | 0 | 0
2035 | 3 | 29 | 4 | 0 | 0 | 0
2035 | 3 | 29 | 5 | 0 | 0 | 0
2035 | 3 | 29 | 6 | 0 | 0 | 0
2035 | 3 | 29 | 7 | 0 | 0 | 0
2035 | 3 | 29 | 8 | 0 | 0 | 0
2035 | 3 | 29 | 9 | 0 | 0 | 0
2035 | 3 | 29 | 10 | 0 | 0 | 0
2035 | 3 | 29 | 11 | 0 | 0 | 0
2035 | 3 | 29 | 12 | 0 | 0 | 0
2035 | 3 | 29 | 13 | 0 | 0 | 0
2035 | 3 | 29 | 14 | 0 | 0 | 0
2035 | 3 | 29 | 15 | 0 | 0 | 0
2035 | 3 | 29 | 16 | 0 | 0 | 0
2035 | 3 | 29 | 17 | 0 | 0 | 0
2035 | 3 | 29 | 18 | 0 | 0 | 0
2035 | 3 | 29 | 19 | 0 | 0 | 0
2035 | 3 | 29 | 20 | 0 | 0 | 0
2035 | 3 | 29 | 21 | 0 | 0 | 0
2035 | 3 | 29 | 22 | 0 | 0 | 0
2035 | 3 | 29 | 23 | 0 | 0 | 0
2035 | 3 | 30 | 0 | 0 | 0 | 0
2035 | 3 | 30 | 1 | 0 | 0 | 0
2035 | 3 | 30 | 2 | 0 | 0 | 0
2035 | 3 | 30 | 3 | 0 | 0 | 0
2035 | 3 | 30 | 4 | 0 | 0 | 0
2035 | 3 | 30 | 5 | 0 | 0 | 0
2035 | 3 | 30 | 6 | 0 | 0 | 0
2035 | 3 | 30 | 7 | 0 | 0 | 0
2035 | 3 | 30 | 8 | 0 | 0 | 0
2035 | 3 | 30 | 9 | 0 | 0 | 0
2035 | 3 | 30 | 10 | 0 | 0 | 0
2035 | 3 | 30 | 11 | 0 | 0 | 0
2035 | 3 | 30 | 12 | 0 | 0 | 0
2035 | 3 | 30 | 13 | 0 | 0 | 0
2035 | 3 | 30 | 14 | 0 | 0 | 0
2035 | 3 | 30 | 15 | 0 | 0 | 0
2035 | 3 | 30 | 16 | 0 | 0 | 0
2035 | 3 | 30 | 17 | 0 | 0 | 0
2035 | 3 | 30 | 18 | 0 | 0 | 0
2035 | 3 | 30 | 19 | 0 | 0 | 0
2035 | 3 | 30 | 20 | 0 | 0 | 0
2035 | 3 | 30 | 21 | 0 | 0 | 0
2035 | 3 | 30 | 22 | 0 | 0 | 0
2035 | 3 | 30 | 23 | 0 | 0 | 0
2035 | 3 | 31 | 0 | 0 | 0 | 0
2035 | 3 | 31 | 1 | 0 | 0 | 0
2035 | 3 | 31 | 2 | 0 | 0 | 0
2035 | 3 | 31 | 3 | 0 | 0 | 0
2035 | 3 | 31 | 4 | 0 | 0 | 0
2035 | 3 | 31 | 5 | 0 | 0 | 0
2035 | 3 | 31 | 6 | 0 | 0 | 0
2035 | 3 | 31 | 7 | 0 | 0 | 0
2035 | 3 | 31 | 8 | 0 | 0 | 0
2035 | 3 | 31 | 9 | 0 | 0 | 0
2035 | 3 | 31 | 10 | 0 | 0 | 0
2035 | 3 | 31 | 11 | 0 | 0 | 0
2035 | 3 | 31 | 12 | 0 | 0 | 0
2035 | 3 | 31 | 13 | 0 | 0 | 0
2035 | 3 | 31 | 14 | 0 | 0 | 0
2035 | 3 | 31 | 15 | 0 | 0 | 0
2035 | 3 | 31 | 16 | 0 | 0 | 0
2035 | 3 | 31 | 17 | 0 | 0 | 0
2035 | 3 | 31 | 18 | 0 | 0 | 0
2035 | 3 | 31 | 19 | 0 | 0 | 0
2035 | 3 | 31 | 20 | 0 | 0 | 0
2035 | 3 | 31 | 21 | 0 | 0 | 0
2035 | 3 | 31 | 22 | 0 | 0 | 0
2035 | 3 | 31 | 23 | 0 | 0 | 0
2035 | 4 | 1 | 0 | 0 | 0 | 0
2035 | 4 | 1 | 1 | 0 | 0 | 0
2035 | 4 | 1 | 2 | 0 | 0 | 0
2035 | 4 | 1 | 3 | 0 | 0 | 0
2035 | 4 | 1 | 4 | 0 | 0 | 0
2035 | 4 | 1 | 5 | 0 | 0 | 0
2035 | 4 | 1 | 6 | 0 | 0 | 0
2035 | 4 | 1 | 7 | 0 | 0 | 0
2035 | 4 | 1 | 8 | 0 | 0 | 0
2035 | 4 | 1 | 9 | 0 | 0 | 0
2035 | 4 | 1 | 10 | 0 | 0 | 0
2035 | 4 | 1 | 11 | 0 | 0 | 0
2035 | 4 | 1 | 12 | 0 | 0 | 0
2035 | 4 | 1 | 13 | 0 | 0 | 0
2035 | 4 | 1 | 14 | 0 | 0 | 0
2035 | 4 | 1 | 15 | 0 | 0 | 0
2035 | 4 | 1 | 16 | 0 | 0 | 0
2035 | 4 | 1 | 17 | 0 | 0 | 0
2035 | 4 | 1 | 18 | 0 | 0 | 0
2035 | 4 | 1 | 19 | 0 | 0 | 0
2035 | 4 | 1 | 20 | 0 | 0 | 0
2035 | 4 | 1 | 21 | 0 | 0 | 0
2035 | 4 | 1 | 22 | 0 | 0 | 0
2035 | 4 | 1 | 23 | 0 | 0 | 0
2035 | 4 | 2 | 0 | 0 | 0 | 0
2035 | 4 | 2 | 1 | 0 | 0 | 0
2035 | 4 | 2 | 2 | 0 | 0 | 0
2035 | 4 | 2 | 3 | 0 | 0 | 0
2035 | 4 | 2 | 4 | 0 | 0 | 0
2035 | 4 | 2 | 5 | 0 | 0 | 0
2035 | 4 | 2 | 6 | 0 | 0 | 0
2035 | 4 | 2 | 7 | 0 | 0 | 0
2035 | 4 | 2 | 8 | 0 | 0 | 0
2035 | 4 | 2 | 9 | 0 | 0 | 0
2035 | 4 | 2 | 10 | 0 | 0 | 0
2035 | 4 | 2 | 11 | 0 | 0 | 0
2035 | 4 | 2 | 12 | 0 | 0 | 0
2035 | 4 | 2 | 13 | 0 | 0 | 0
2035 | 4 | 2 | 14 | 0 | 0 | 0
2035 | 4 | 2 | 15 | 0 | 0 | 0
2035 | 4 | 2 | 16 | 0 | 0 | 0
2035 | 4 | 2 | 17 | 0 | 0 | 0
2035 | 4 | 2 | 18 | 0 | 0 | 0
2035 | 4 | 2 | 19 | 0 | 0 | 0
2035 | 4 | 2 | 20 | 0 | 0 | 0
2035 | 4 | 2 | 21 | 0 | 0 | 0
2035 | 4 | 2 | 22 | 0 | 0 | 0
2035 | 4 | 2 | 23 | 0 | 0 | 0
2035 | 4 | 3 | 0 | 0 | 0 | 0
2035 | 4 | 3 | 1 | 0 | 0 | 0
2035 | 4 | 3 | 2 | 0 | 0 | 0
2035 | 4 | 3 | 3 | 0 | 0 | 0
2035 | 4 | 3 | 4 | 0 | 0 | 0
2035 | 4 | 3 | 5 | 0 | 0 | 0
2035 | 4 | 3 | 6 | 0 | 0 | 0
2035 | 4 | 3 | 7 | 0 | 0 | 0
2035 | 4 | 3 | 8 | 0 | 0 | 0
2035 | 4 | 3 | 9 | 0 | 0 | 0
2035 | 4 | 3 | 10 | 0 | 0 | 0
2035 | 4 | 3 | 11 | 0 | 0 | 0
2035 | 4 | 3 | 12 | 0 | 0 | 0
2035 | 4 | 3 | 13 | 0 | 0 | 0
2035 | 4 | 3 | 14 | 0 | 0 | 0
2035 | 4 | 3 | 15 | 0 | 0 | 0
2035 | 4 | 3 | 16 | 0 | 0 | 0
2035 | 4 | 3 | 17 | 0 | 0 | 0
2035 | 4 | 3 | 18 | 0 | 0 | 0
2035 | 4 | 3 | 19 | 0 | 0 | 0
2035 | 4 | 3 | 20 | 0 | 0 | 0
2035 | 4 | 3 | 21 | 0 | 0 | 0
2035 | 4 | 3 | 22 | 0 | 0 | 0
2035 | 4 | 3 | 23 | 0 | 0 | 0
2035 | 4 | 4 | 0 | 0 | 0 | 0
2035 | 4 | 4 | 1 | 0 | 0 | 0
2035 | 4 | 4 | 2 | 0 | 0 | 0
2035 | 4 | 4 | 3 | 0 | 0 | 0
2035 | 4 | 4 | 4 | 0 | 0 | 0
2035 | 4 | 4 | 5 | 0 | 0 | 0
2035 | 4 | 4 | 6 | 0 | 0 | 0
2035 | 4 | 4 | 7 | 0 | 0 | 0
2035 | 4 | 4 | 8 | 0 | 0 | 0
2035 | 4 | 4 | 9 | 0 | 0 | 0
2035 | 4 | 4 | 10 | 0 | 0 | 0
2035 | 4 | 4 | 11 | 0 | 0 | 0
2035 | 4 | 4 | 12 | 0 | 0 | 0
2035 | 4 | 4 | 13 | 0 | 0 | 0
2035 | 4 | 4 | 14 | 0 | 0 | 0
2035 | 4 | 4 | 15 | 0 | 0 | 0
2035 | 4 | 4 | 16 | 0 | 0 | 0
2035 | 4 | 4 | 17 | 0 | 0 | 0
2035 | 4 | 4 | 18 | 0 | 0 | 0
2035 | 4 | 4 | 19 | 0 | 0 | 0
2035 | 4 | 4 | 20 | 0 | 0 | 0
2035 | 4 | 4 | 21 | 0 | 0 | 0
2035 | 4 | 4 | 22 | 0 | 0 | 0
2035 | 4 | 4 | 23 | 0 | 0 | 0
2035 | 4 | 5 | 0 | 0 | 0 | 0
2035 | 4 | 5 | 1 | 0 | 0 | 0
2035 | 4 | 5 | 2 | 0 | 0 | 0
2035 | 4 | 5 | 3 | 0 | 0 | 0
2035 | 4 | 5 | 4 | 0 | 0 | 0
2035 | 4 | 5 | 5 | 0 | 0 | 0
2035 | 4 | 5 | 6 | 0 | 0 | 0
2035 | 4 | 5 | 7 | 0 | 0 | 0
2035 | 4 | 5 | 8 | 0 | 0 | 0
2035 | 4 | 5 | 9 | 0 | 0 | 0
2035 | 4 | 5 | 10 | 0 | 0 | 0
2035 | 4 | 5 | 11 | 0 | 0 | 0
2035 | 4 | 5 | 12 | 0 | 0 | 0
2035 | 4 | 5 | 13 | 0 | 0 | 0
2035 | 4 | 5 | 14 | 0 | 0 | 0
2035 | 4 | 5 | 15 | 0 | 0 | 0
2035 | 4 | 5 | 16 | 0 | 0 | 0
2035 | 4 | 5 | 17 | 0 | 0 | 0
2035 | 4 | 5 | 18 | 0 | 0 | 0
2035 | 4 | 5 | 19 | 0 | 0 | 0
2035 | 4 | 5 | 20 | 0 | 0 | 0
2035 | 4 | 5 | 21 | 0 | 0 | 0
2035 | 4 | 5 | 22 | 0 | 0 | 0
2035 | 4 | 5 | 23 | 0 | 0 | 0
2035 | 4 | 6 | 0 | 0 | 0 | 0
2035 | 4 | 6 | 1 | 0 | 0 | 0
2035 | 4 | 6 | 2 | 0 | 0 | 0
2035 | 4 | 6 | 3 | 0 | 0 | 0
2035 | 4 | 6 | 4 | 0 | 0 | 0
2035 | 4 | 6 | 5 | 0 | 0 | 0
2035 | 4 | 6 | 6 | 0 | 0 | 0
2035 | 4 | 6 | 7 | 0 | 0 | 0
2035 | 4 | 6 | 8 | 0 | 0 | 0
2035 | 4 | 6 | 9 | 0 | 0 | 0
2035 | 4 | 6 | 10 | 0 | 0 | 0
2035 | 4 | 6 | 11 | 0 | 0 | 0
2035 | 4 | 6 | 12 | 0 | 0 | 0
2035 | 4 | 6 | 13 | 0 | 0 | 0
2035 | 4 | 6 | 14 | 0 | 0 | 0
2035 | 4 | 6 | 15 | 0 | 0 | 0
2035 | 4 | 6 | 16 | 0 | 0 | 0
2035 | 4 | 6 | 17 | 0 | 0 | 0
2035 | 4 | 6 | 18 | 0 | 0 | 0
2035 | 4 | 6 | 19 | 0 | 0 | 0
2035 | 4 | 6 | 20 | 0 | 0 | 0
2035 | 4 | 6 | 21 | 0 | 0 | 0
2035 | 4 | 6 | 22 | 0 | 0 | 0
2035 | 4 | 6 | 23 | 0 | 0 | 0
2035 | 4 | 7 | 0 | 0 | 0 | 0
2035 | 4 | 7 | 1 | 0 | 0 | 0
2035 | 4 | 7 | 2 | 0 | 0 | 0
2035 | 4 | 7 | 3 | 0 | 0 | 0
2035 | 4 | 7 | 4 | 0 | 0 | 0
2035 | 4 | 7 | 5 | 0 | 0 | 0
2035 | 4 | 7 | 6 | 0 | 0 | 0
2035 | 4 | 7 | 7 | 0 | 0 | 0
2035 | 4 | 7 | 8 | 0 | 0 | 0
2035 | 4 | 7 | 9 | 0 | 0 | 0
2035 | 4 | 7 | 10 | 0 | 0 | 0
2035 | 4 | 7 | 11 | 0 | 0 | 0
2035 | 4 | 7 | 12 | 0 | 0 | 0
2035 | 4 | 7 | 13 | 0 | 0 | 0
2035 | 4 | 7 | 14 | 0 | 0 | 0
2035 | 4 | 7 | 15 | 0 | 0 | 0
2035 | 4 | 7 | 16 | 0 | 0 | 0
2035 | 4 | 7 | 17 | 0 | 0 | 0
2035 | 4 | 7 | 18 | 0 | 0 | 0
2035 | 4 | 7 | 19 | 0 | 0 | 0
2035 | 4 | 7 | 20 | 0 | 0 | 0
2035 | 4 | 7 | 21 | 0 | 0 | 0
2035 | 4 | 7 | 22 | 0 | 0 | 0
2035 | 4 | 7 | 23 | 0 | 0 | 0
2035 | 4 | 8 | 0 | 0 | 0 | 0
2035 | 4 | 8 | 1 | 0 | 0 | 0
2035 | 4 | 8 | 2 | 0 | 0 | 0
2035 | 4 | 8 | 3 | 0 | 0 | 0
2035 | 4 | 8 | 4 | 0 | 0 | 0
2035 | 4 | 8 | 5 | 0 | 0 | 0
2035 | 4 | 8 | 6 | 0 | 0 | 0
2035 | 4 | 8 | 7 | 0 | 0 | 0
2035 | 4 | 8 | 8 | 0 | 0 | 0
2035 | 4 | 8 | 9 | 0 | 0 | 0
2035 | 4 | 8 | 10 | 0 | 0 | 0
2035 | 4 | 8 | 11 | 0 | 0 | 0
2035 | 4 | 8 | 12 | 0 | 0 | 0
2035 | 4 | 8 | 13 | 0 | 0 | 0
2035 | 4 | 8 | 14 | 0 | 0 | 0
2035 | 4 | 8 | 15 | 0 | 0 | 0
2035 | 4 | 8 | 16 | 0 | 0 | 0
2035 | 4 | 8 | 17 | 0 | 0 | 0
2035 | 4 | 8 | 18 | 0 | 0 | 0
2035 | 4 | 8 | 19 | 0 | 0 | 0
2035 | 4 | 8 | 20 | 0 | 0 | 0
2035 | 4 | 8 | 21 | 0 | 0 | 0
2035 | 4 | 8 | 22 | 0 | 0 | 0
2035 | 4 | 8 | 23 | 0 | 0 | 0
2035 | 4 | 9 | 0 | 0 | 0 | 0
2035 | 4 | 9 | 1 | 0 | 0 | 0
2035 | 4 | 9 | 2 | 0 | 0 | 0
2035 | 4 | 9 | 3 | 0 | 0 | 0
2035 | 4 | 9 | 4 | 0 | 0 | 0
2035 | 4 | 9 | 5 | 0 | 0 | 0
2035 | 4 | 9 | 6 | 0 | 0 | 0
2035 | 4 | 9 | 7 | 0 | 0 | 0
2035 | 4 | 9 | 8 | 0 | 0 | 0
2035 | 4 | 9 | 9 | 0 | 0 | 0
2035 | 4 | 9 | 10 | 0 | 0 | 0
2035 | 4 | 9 | 11 | 0 | 0 | 0
2035 | 4 | 9 | 12 | 0 | 0 | 0
2035 | 4 | 9 | 13 | 0 | 0 | 0
2035 | 4 | 9 | 14 | 0 | 0 | 0
2035 | 4 | 9 | 15 | 0 | 0 | 0
2035 | 4 | 9 | 16 | 0 | 0 | 0
2035 | 4 | 9 | 17 | 0 | 0 | 0
2035 | 4 | 9 | 18 | 0 | 0 | 0
2035 | 4 | 9 | 19 | 0 | 0 | 0
2035 | 4 | 9 | 20 | 0 | 0 | 0
2035 | 4 | 9 | 21 | 0 | 0 | 0
2035 | 4 | 9 | 22 | 0 | 0 | 0
2035 | 4 | 9 | 23 | 0 | 0 | 0
2035 | 4 | 10 | 0 | 0 | 0 | 0
2035 | 4 | 10 | 1 | 0 | 0 | 0
2035 | 4 | 10 | 2 | 0 | 0 | 0
2035 | 4 | 10 | 3 | 0 | 0 | 0
2035 | 4 | 10 | 4 | 0 | 0 | 0
2035 | 4 | 10 | 5 | 0 | 0 | 0
2035 | 4 | 10 | 6 | 0 | 0 | 0
2035 | 4 | 10 | 7 | 0 | 0 | 0
2035 | 4 | 10 | 8 | 0 | 0 | 0
2035 | 4 | 10 | 9 | 0 | 0 | 0
2035 | 4 | 10 | 10 | 0 | 0 | 0
2035 | 4 | 10 | 11 | 0 | 0 | 0
2035 | 4 | 10 | 12 | 0 | 0 | 0
2035 | 4 | 10 | 13 | 0 | 0 | 0
2035 | 4 | 10 | 14 | 0 | 0 | 0
2035 | 4 | 10 | 15 | 0 | 0 | 0
2035 | 4 | 10 | 16 | 0 | 0 | 0
2035 | 4 | 10 | 17 | 0 | 0 | 0
2035 | 4 | 10 | 18 | 0 | 0 | 0
2035 | 4 | 10 | 19 | 0 | 0 | 0
2035 | 4 | 10 | 20 | 0 | 0 | 0
2035 | 4 | 10 | 21 | 0 | 0 | 0
2035 | 4 | 10 | 22 | 0 | 0 | 0
2035 | 4 | 10 | 23 | 0 | 0 | 0
2035 | 4 | 11 | 0 | 0 | 0 | 0
2035 | 4 | 11 | 1 | 0 | 0 | 0
2035 | 4 | 11 | 2 | 0 | 0 | 0
2035 | 4 | 11 | 3 | 0 | 0 | 0
2035 | 4 | 11 | 4 | 0 | 0 | 0
2035 | 4 | 11 | 5 | 0 | 0 | 0
2035 | 4 | 11 | 6 | 0 | 0 | 0
2035 | 4 | 11 | 7 | 0 | 0 | 0
2035 | 4 | 11 | 8 | 0 | 0 | 0
2035 | 4 | 11 | 9 | 0 | 0 | 0
2035 | 4 | 11 | 10 | 0 | 0 | 0
2035 | 4 | 11 | 11 | 0 | 0 | 0
2035 | 4 | 11 | 12 | 0 | 0 | 0
2035 | 4 | 11 | 13 | 0 | 0 | 0
2035 | 4 | 11 | 14 | 0 | 0 | 0
2035 | 4 | 11 | 15 | 0 | 0 | 0
2035 | 4 | 11 | 16 | 0 | 0 | 0
2035 | 4 | 11 | 17 | 0 | 0 | 0
2035 | 4 | 11 | 18 | 0 | 0 | 0
2035 | 4 | 11 | 19 | 0 | 0 | 0
2035 | 4 | 11 | 20 | 0 | 0 | 0
2035 | 4 | 11 | 21 | 0 | 0 | 0
2035 | 4 | 11 | 22 | 0 | 0 | 0
2035 | 4 | 11 | 23 | 0 | 0 | 0
2035 | 4 | 12 | 0 | 0 | 0 | 0
2035 | 4 | 12 | 1 | 0 | 0 | 0
2035 | 4 | 12 | 2 | 0 | 0 | 0
2035 | 4 | 12 | 3 | 0 | 0 | 0
2035 | 4 | 12 | 4 | 0 | 0 | 0
2035 | 4 | 12 | 5 | 0 | 0 | 0
2035 | 4 | 12 | 6 | 0 | 0 | 0
2035 | 4 | 12 | 7 | 0 | 0 | 0
2035 | 4 | 12 | 8 | 0 | 0 | 0
2035 | 4 | 12 | 9 | 0 | 0 | 0
2035 | 4 | 12 | 10 | 0 | 0 | 0
2035 | 4 | 12 | 11 | 0 | 0 | 0
2035 | 4 | 12 | 12 | 0 | 0 | 0
2035 | 4 | 12 | 13 | 0 | 0 | 0
2035 | 4 | 12 | 14 | 0 | 0 | 0
2035 | 4 | 12 | 15 | 0 | 0 | 0
2035 | 4 | 12 | 16 | 0 | 0 | 0
2035 | 4 | 12 | 17 | 0 | 0 | 0
2035 | 4 | 12 | 18 | 0 | 0 | 0
2035 | 4 | 12 | 19 | 0 | 0 | 0
2035 | 4 | 12 | 20 | 0 | 0 | 0
2035 | 4 | 12 | 21 | 0 | 0 | 0
2035 | 4 | 12 | 22 | 0 | 0 | 0
2035 | 4 | 12 | 23 | 0 | 0 | 0
2035 | 4 | 13 | 0 | 0 | 0 | 0
2035 | 4 | 13 | 1 | 0 | 0 | 0
2035 | 4 | 13 | 2 | 0 | 0 | 0
2035 | 4 | 13 | 3 | 0 | 0 | 0
2035 | 4 | 13 | 4 | 0 | 0 | 0
2035 | 4 | 13 | 5 | 0 | 0 | 0
2035 | 4 | 13 | 6 | 0 | 0 | 0
2035 | 4 | 13 | 7 | 0 | 0 | 0
2035 | 4 | 13 | 8 | 0 | 0 | 0
2035 | 4 | 13 | 9 | 0 | 0 | 0
2035 | 4 | 13 | 10 | 0 | 0 | 0
2035 | 4 | 13 | 11 | 0 | 0 | 0
2035 | 4 | 13 | 12 | 0 | 0 | 0
2035 | 4 | 13 | 13 | 0 | 0 | 0
2035 | 4 | 13 | 14 | 0 | 0 | 0
2035 | 4 | 13 | 15 | 0 | 0 | 0
2035 | 4 | 13 | 16 | 0 | 0 | 0
2035 | 4 | 13 | 17 | 0 | 0 | 0
2035 | 4 | 13 | 18 | 0 | 0 | 0
2035 | 4 | 13 | 19 | 0 | 0 | 0
2035 | 4 | 13 | 20 | 0 | 0 | 0
2035 | 4 | 13 | 21 | 0 | 0 | 0
2035 | 4 | 13 | 22 | 0 | 0 | 0
2035 | 4 | 13 | 23 | 0 | 0 | 0
2035 | 4 | 14 | 0 | 0 | 0 | 0
2035 | 4 | 14 | 1 | 0 | 0 | 0
2035 | 4 | 14 | 2 | 0 | 0 | 0
2035 | 4 | 14 | 3 | 0 | 0 | 0
2035 | 4 | 14 | 4 | 0 | 0 | 0
2035 | 4 | 14 | 5 | 0 | 0 | 0
2035 | 4 | 14 | 6 | 0 | 0 | 0
2035 | 4 | 14 | 7 | 0 | 0 | 0
2035 | 4 | 14 | 8 | 0 | 0 | 0
2035 | 4 | 14 | 9 | 0 | 0 | 0
2035 | 4 | 14 | 10 | 0 | 0 | 0
2035 | 4 | 14 | 11 | 0 | 0 | 0
2035 | 4 | 14 | 12 | 0 | 0 | 0
2035 | 4 | 14 | 13 | 0 | 0 | 0
2035 | 4 | 14 | 14 | 0 | 0 | 0
2035 | 4 | 14 | 15 | 0 | 0 | 0
2035 | 4 | 14 | 16 | 0 | 0 | 0
2035 | 4 | 14 | 17 | 0 | 0 | 0
2035 | 4 | 14 | 18 | 0 | 0 | 0
2035 | 4 | 14 | 19 | 0 | 0 | 0
2035 | 4 | 14 | 20 | 0 | 0 | 0
2035 | 4 | 14 | 21 | 0 | 0 | 0
2035 | 4 | 14 | 22 | 0 | 0 | 0
2035 | 4 | 14 | 23 | 0 | 0 | 0
2035 | 4 | 15 | 0 | 0 | 0 | 0
2035 | 4 | 15 | 1 | 0 | 0 | 0
2035 | 4 | 15 | 2 | 0 | 0 | 0
2035 | 4 | 15 | 3 | 0 | 0 | 0
2035 | 4 | 15 | 4 | 0 | 0 | 0
2035 | 4 | 15 | 5 | 0 | 0 | 0
2035 | 4 | 15 | 6 | 0 | 0 | 0
2035 | 4 | 15 | 7 | 0 | 0 | 0
2035 | 4 | 15 | 8 | 0 | 0 | 0
2035 | 4 | 15 | 9 | 0 | 0 | 0
2035 | 4 | 15 | 10 | 0 | 0 | 0
2035 | 4 | 15 | 11 | 0 | 0 | 0
2035 | 4 | 15 | 12 | 0 | 0 | 0
2035 | 4 | 15 | 13 | 0 | 0 | 0
2035 | 4 | 15 | 14 | 0 | 0 | 0
2035 | 4 | 15 | 15 | 0 | 0 | 0
2035 | 4 | 15 | 16 | 0 | 0 | 0
2035 | 4 | 15 | 17 | 0 | 0 | 0
2035 | 4 | 15 | 18 | 0 | 0 | 0
2035 | 4 | 15 | 19 | 0 | 0 | 0
2035 | 4 | 15 | 20 | 0 | 0 | 0
2035 | 4 | 15 | 21 | 0 | 0 | 0
2035 | 4 | 15 | 22 | 0 | 0 | 0
2035 | 4 | 15 | 23 | 0 | 0 | 0
2035 | 4 | 16 | 0 | 0 | 0 | 0
2035 | 4 | 16 | 1 | 0 | 0 | 0
2035 | 4 | 16 | 2 | 0 | 0 | 0
2035 | 4 | 16 | 3 | 0 | 0 | 0
2035 | 4 | 16 | 4 | 0 | 0 | 0
2035 | 4 | 16 | 5 | 0 | 0 | 0
2035 | 4 | 16 | 6 | 0 | 0 | 0
2035 | 4 | 16 | 7 | 0 | 0 | 0
2035 | 4 | 16 | 8 | 0 | 0 | 0
2035 | 4 | 16 | 9 | 0 | 0 | 0
2035 | 4 | 16 | 10 | 0 | 0 | 0
2035 | 4 | 16 | 11 | 0 | 0 | 0
2035 | 4 | 16 | 12 | 0 | 0 | 0
2035 | 4 | 16 | 13 | 0 | 0 | 0
2035 | 4 | 16 | 14 | 0 | 0 | 0
2035 | 4 | 16 | 15 | 0 | 0 | 0
2035 | 4 | 16 | 16 | 0 | 0 | 0
2035 | 4 | 16 | 17 | 0 | 0 | 0
2035 | 4 | 16 | 18 | 0 | 0 | 0
2035 | 4 | 16 | 19 | 0 | 0 | 0
2035 | 4 | 16 | 20 | 0 | 0 | 0
2035 | 4 | 16 | 21 | 0 | 0 | 0
2035 | 4 | 16 | 22 | 0 | 0 | 0
2035 | 4 | 16 | 23 | 0 | 0 | 0
2035 | 4 | 17 | 0 | 0 | 0 | 0
2035 | 4 | 17 | 1 | 0 | 0 | 0
2035 | 4 | 17 | 2 | 0 | 0 | 0
2035 | 4 | 17 | 3 | 0 | 0 | 0
2035 | 4 | 17 | 4 | 0 | 0 | 0
2035 | 4 | 17 | 5 | 0 | 0 | 0
2035 | 4 | 17 | 6 | 0 | 0 | 0
2035 | 4 | 17 | 7 | 0 | 0 | 0
2035 | 4 | 17 | 8 | 0 | 0 | 0
2035 | 4 | 17 | 9 | 0 | 0 | 0
2035 | 4 | 17 | 10 | 0 | 0 | 0
2035 | 4 | 17 | 11 | 0 | 0 | 0
2035 | 4 | 17 | 12 | 0 | 0 | 0
2035 | 4 | 17 | 13 | 0 | 0 | 0
2035 | 4 | 17 | 14 | 0 | 0 | 0
2035 | 4 | 17 | 15 | 0 | 0 | 0
2035 | 4 | 17 | 16 | 0 | 0 | 0
2035 | 4 | 17 | 17 | 0 | 0 | 0
2035 | 4 | 17 | 18 | 0 | 0 | 0
2035 | 4 | 17 | 19 | 0 | 0 | 0
2035 | 4 | 17 | 20 | 0 | 0 | 0
2035 | 4 | 17 | 21 | 0 | 0 | 0
2035 | 4 | 17 | 22 | 0 | 0 | 0
2035 | 4 | 17 | 23 | 0 | 0 | 0
2035 | 4 | 18 | 0 | 0 | 0 | 0
2035 | 4 | 18 | 1 | 0 | 0 | 0
2035 | 4 | 18 | 2 | 0 | 0 | 0
2035 | 4 | 18 | 3 | 0 | 0 | 0
2035 | 4 | 18 | 4 | 0 | 0 | 0
2035 | 4 | 18 | 5 | 0 | 0 | 0
2035 | 4 | 18 | 6 | 0 | 0 | 0
2035 | 4 | 18 | 7 | 0 | 0 | 0
2035 | 4 | 18 | 8 | 0 | 0 | 0
2035 | 4 | 18 | 9 | 0 | 0 | 0
2035 | 4 | 18 | 10 | 0 | 0 | 0
2035 | 4 | 18 | 11 | 0 | 0 | 0
2035 | 4 | 18 | 12 | 0 | 0 | 0
2035 | 4 | 18 | 13 | 0 | 0 | 0
2035 | 4 | 18 | 14 | 0 | 0 | 0
2035 | 4 | 18 | 15 | 0 | 0 | 0
2035 | 4 | 18 | 16 | 0 | 0 | 0
2035 | 4 | 18 | 17 | 0 | 0 | 0
2035 | 4 | 18 | 18 | 0 | 0 | 0
2035 | 4 | 18 | 19 | 0 | 0 | 0
2035 | 4 | 18 | 20 | 0 | 0 | 0
2035 | 4 | 18 | 21 | 0 | 0 | 0
2035 | 4 | 18 | 22 | 0 | 0 | 0
2035 | 4 | 18 | 23 | 0 | 0 | 0
2035 | 4 | 19 | 0 | 0 | 0 | 0
2035 | 4 | 19 | 1 | 0 | 0 | 0
2035 | 4 | 19 | 2 | 0 | 0 | 0
2035 | 4 | 19 | 3 | 0 | 0 | 0
2035 | 4 | 19 | 4 | 0 | 0 | 0
2035 | 4 | 19 | 5 | 0 | 0 | 0
2035 | 4 | 19 | 6 | 0 | 0 | 0
2035 | 4 | 19 | 7 | 0 | 0 | 0
2035 | 4 | 19 | 8 | 0 | 0 | 0
2035 | 4 | 19 | 9 | 0 | 0 | 0
2035 | 4 | 19 | 10 | 0 | 0 | 0
2035 | 4 | 19 | 11 | 0 | 0 | 0
2035 | 4 | 19 | 12 | 0 | 0 | 0
2035 | 4 | 19 | 13 | 0 | 0 | 0
2035 | 4 | 19 | 14 | 0 | 0 | 0
2035 | 4 | 19 | 15 | 0 | 0 | 0
2035 | 4 | 19 | 16 | 0 | 0 | 0
2035 | 4 | 19 | 17 | 0 | 0 | 0
2035 | 4 | 19 | 18 | 0 | 0 | 0
2035 | 4 | 19 | 19 | 0 | 0 | 0
2035 | 4 | 19 | 20 | 0 | 0 | 0
2035 | 4 | 19 | 21 | 0 | 0 | 0
2035 | 4 | 19 | 22 | 0 | 0 | 0
2035 | 4 | 19 | 23 | 0 | 0 | 0
2035 | 4 | 20 | 0 | 0 | 0 | 0
2035 | 4 | 20 | 1 | 0 | 0 | 0
2035 | 4 | 20 | 2 | 0 | 0 | 0
2035 | 4 | 20 | 3 | 0 | 0 | 0
2035 | 4 | 20 | 4 | 0 | 0 | 0
2035 | 4 | 20 | 5 | 0 | 0 | 0
2035 | 4 | 20 | 6 | 0 | 0 | 0
2035 | 4 | 20 | 7 | 0 | 0 | 0
2035 | 4 | 20 | 8 | 0 | 0 | 0
2035 | 4 | 20 | 9 | 0 | 0 | 0
2035 | 4 | 20 | 10 | 0 | 0 | 0
2035 | 4 | 20 | 11 | 0 | 0 | 0
2035 | 4 | 20 | 12 | 0 | 0 | 0
2035 | 4 | 20 | 13 | 0 | 0 | 0
2035 | 4 | 20 | 14 | 0 | 0 | 0
2035 | 4 | 20 | 15 | 0 | 0 | 0
2035 | 4 | 20 | 16 | 0 | 0 | 0
2035 | 4 | 20 | 17 | 0 | 0 | 0
2035 | 4 | 20 | 18 | 0 | 0 | 0
2035 | 4 | 20 | 19 | 0 | 0 | 0
2035 | 4 | 20 | 20 | 0 | 0 | 0
2035 | 4 | 20 | 21 | 0 | 0 | 0
2035 | 4 | 20 | 22 | 0 | 0 | 0
2035 | 4 | 20 | 23 | 0 | 0 | 0
2035 | 4 | 21 | 0 | 0 | 0 | 0
2035 | 4 | 21 | 1 | 0 | 0 | 0
2035 | 4 | 21 | 2 | 0 | 0 | 0
2035 | 4 | 21 | 3 | 0 | 0 | 0
2035 | 4 | 21 | 4 | 0 | 0 | 0
2035 | 4 | 21 | 5 | 0 | 0 | 0
2035 | 4 | 21 | 6 | 0 | 0 | 0
2035 | 4 | 21 | 7 | 0 | 0 | 0
2035 | 4 | 21 | 8 | 0 | 0 | 0
2035 | 4 | 21 | 9 | 0 | 0 | 0
2035 | 4 | 21 | 10 | 0 | 0 | 0
2035 | 4 | 21 | 11 | 0 | 0 | 0
2035 | 4 | 21 | 12 | 0 | 0 | 0
2035 | 4 | 21 | 13 | 0 | 0 | 0
2035 | 4 | 21 | 14 | 0 | 0 | 0
2035 | 4 | 21 | 15 | 0 | 0 | 0
2035 | 4 | 21 | 16 | 0 | 0 | 0
2035 | 4 | 21 | 17 | 0 | 0 | 0
2035 | 4 | 21 | 18 | 0 | 0 | 0
2035 | 4 | 21 | 19 | 0 | 0 | 0
2035 | 4 | 21 | 20 | 0 | 0 | 0
2035 | 4 | 21 | 21 | 0 | 0 | 0
2035 | 4 | 21 | 22 | 0 | 0 | 0
2035 | 4 | 21 | 23 | 0 | 0 | 0
2035 | 4 | 22 | 0 | 0 | 0 | 0
2035 | 4 | 22 | 1 | 0 | 0 | 0
2035 | 4 | 22 | 2 | 0 | 0 | 0
2035 | 4 | 22 | 3 | 0 | 0 | 0
2035 | 4 | 22 | 4 | 0 | 0 | 0
2035 | 4 | 22 | 5 | 0 | 0 | 0
2035 | 4 | 22 | 6 | 0 | 0 | 0
2035 | 4 | 22 | 7 | 0 | 0 | 0
2035 | 4 | 22 | 8 | 0 | 0 | 0
2035 | 4 | 22 | 9 | 0 | 0 | 0
2035 | 4 | 22 | 10 | 0 | 0 | 0
2035 | 4 | 22 | 11 | 0 | 0 | 0
2035 | 4 | 22 | 12 | 0 | 0 | 0
2035 | 4 | 22 | 13 | 0 | 0 | 0
2035 | 4 | 22 | 14 | 0 | 0 | 0
2035 | 4 | 22 | 15 | 0 | 0 | 0
2035 | 4 | 22 | 16 | 0 | 0 | 0
2035 | 4 | 22 | 17 | 0 | 0 | 0
2035 | 4 | 22 | 18 | 0 | 0 | 0
2035 | 4 | 22 | 19 | 0 | 0 | 0
2035 | 4 | 22 | 20 | 0 | 0 | 0
2035 | 4 | 22 | 21 | 0 | 0 | 0
2035 | 4 | 22 | 22 | 0 | 0 | 0
2035 | 4 | 22 | 23 | 0 | 0 | 0
2035 | 4 | 23 | 0 | 0 | 0 | 0
2035 | 4 | 23 | 1 | 0 | 0 | 0
2035 | 4 | 23 | 2 | 0 | 0 | 0
2035 | 4 | 23 | 3 | 0 | 0 | 0
2035 | 4 | 23 | 4 | 0 | 0 | 0
2035 | 4 | 23 | 5 | 0 | 0 | 0
2035 | 4 | 23 | 6 | 0 | 0 | 0
2035 | 4 | 23 | 7 | 0 | 0 | 0
2035 | 4 | 23 | 8 | 0 | 0 | 0
2035 | 4 | 23 | 9 | 0 | 0 | 0
2035 | 4 | 23 | 10 | 0 | 0 | 0
2035 | 4 | 23 | 11 | 0 | 0 | 0
2035 | 4 | 23 | 12 | 0 | 0 | 0
2035 | 4 | 23 | 13 | 0 | 0 | 0
2035 | 4 | 23 | 14 | 0 | 0 | 0
2035 | 4 | 23 | 15 | 0 | 0 | 0
2035 | 4 | 23 | 16 | 0 | 0 | 0
2035 | 4 | 23 | 17 | 0 | 0 | 0
2035 | 4 | 23 | 18 | 0 | 0 | 0
2035 | 4 | 23 | 19 | 0 | 0 | 0
2035 | 4 | 23 | 20 | 0 | 0 | 0
2035 | 4 | 23 | 21 | 0 | 0 | 0
2035 | 4 | 23 | 22 | 0 | 0 | 0
2035 | 4 | 23 | 23 | 0 | 0 | 0
2035 | 4 | 24 | 0 | 0 | 0 | 0
2035 | 4 | 24 | 1 | 0 | 0 | 0
2035 | 4 | 24 | 2 | 0 | 0 | 0
2035 | 4 | 24 | 3 | 0 | 0 | 0
2035 | 4 | 24 | 4 | 0 | 0 | 0
2035 | 4 | 24 | 5 | 0 | 0 | 0
2035 | 4 | 24 | 6 | 0 | 0 | 0
2035 | 4 | 24 | 7 | 0 | 0 | 0
2035 | 4 | 24 | 8 | 0 | 0 | 0
2035 | 4 | 24 | 9 | 0 | 0 | 0
2035 | 4 | 24 | 10 | 0 | 0 | 0
2035 | 4 | 24 | 11 | 0 | 0 | 0
2035 | 4 | 24 | 12 | 0 | 0 | 0
2035 | 4 | 24 | 13 | 0 | 0 | 0
2035 | 4 | 24 | 14 | 0 | 0 | 0
2035 | 4 | 24 | 15 | 0 | 0 | 0
2035 | 4 | 24 | 16 | 0 | 0 | 0
2035 | 4 | 24 | 17 | 0 | 0 | 0
2035 | 4 | 24 | 18 | 0 | 0 | 0
2035 | 4 | 24 | 19 | 0 | 0 | 0
2035 | 4 | 24 | 20 | 0 | 0 | 0
2035 | 4 | 24 | 21 | 0 | 0 | 0
2035 | 4 | 24 | 22 | 0 | 0 | 0
2035 | 4 | 24 | 23 | 0 | 0 | 0
2035 | 4 | 25 | 0 | 0 | 0 | 0
2035 | 4 | 25 | 1 | 0 | 0 | 0
2035 | 4 | 25 | 2 | 0 | 0 | 0
2035 | 4 | 25 | 3 | 0 | 0 | 0
2035 | 4 | 25 | 4 | 0 | 0 | 0
2035 | 4 | 25 | 5 | 0 | 0 | 0
2035 | 4 | 25 | 6 | 0 | 0 | 0
2035 | 4 | 25 | 7 | 0 | 0 | 0
2035 | 4 | 25 | 8 | 0 | 0 | 0
2035 | 4 | 25 | 9 | 0 | 0 | 0
2035 | 4 | 25 | 10 | 0 | 0 | 0
2035 | 4 | 25 | 11 | 0 | 0 | 0
2035 | 4 | 25 | 12 | 0 | 0 | 0
2035 | 4 | 25 | 13 | 0 | 0 | 0
2035 | 4 | 25 | 14 | 0 | 0 | 0
2035 | 4 | 25 | 15 | 0 | 0 | 0
2035 | 4 | 25 | 16 | 0 | 0 | 0
2035 | 4 | 25 | 17 | 0 | 0 | 0
2035 | 4 | 25 | 18 | 0 | 0 | 0
2035 | 4 | 25 | 19 | 0 | 0 | 0
2035 | 4 | 25 | 20 | 0 | 0 | 0
2035 | 4 | 25 | 21 | 0 | 0 | 0
2035 | 4 | 25 | 22 | 0 | 0 | 0
2035 | 4 | 25 | 23 | 0 | 0 | 0
2035 | 4 | 26 | 0 | 0 | 0 | 0
2035 | 4 | 26 | 1 | 0 | 0 | 0
2035 | 4 | 26 | 2 | 0 | 0 | 0
2035 | 4 | 26 | 3 | 0 | 0 | 0
2035 | 4 | 26 | 4 | 0 | 0 | 0
2035 | 4 | 26 | 5 | 0 | 0 | 0
2035 | 4 | 26 | 6 | 0 | 0 | 0
2035 | 4 | 26 | 7 | 0 | 0 | 0
2035 | 4 | 26 | 8 | 0 | 0 | 0
2035 | 4 | 26 | 9 | 0 | 0 | 0
2035 | 4 | 26 | 10 | 0 | 0 | 0
2035 | 4 | 26 | 11 | 0 | 0 | 0
2035 | 4 | 26 | 12 | 0 | 0 | 0
2035 | 4 | 26 | 13 | 0 | 0 | 0
2035 | 4 | 26 | 14 | 0 | 0 | 0
2035 | 4 | 26 | 15 | 0 | 0 | 0
2035 | 4 | 26 | 16 | 0 | 0 | 0
2035 | 4 | 26 | 17 | 0 | 0 | 0
2035 | 4 | 26 | 18 | 0 | 0 | 0
2035 | 4 | 26 | 19 | 0 | 0 | 0
2035 | 4 | 26 | 20 | 0 | 0 | 0
2035 | 4 | 26 | 21 | 0 | 0 | 0
2035 | 4 | 26 | 22 | 0 | 0 | 0
2035 | 4 | 26 | 23 | 0 | 0 | 0
2035 | 4 | 27 | 0 | 0 | 0 | 0
2035 | 4 | 27 | 1 | 0 | 0 | 0
2035 | 4 | 27 | 2 | 0 | 0 | 0
2035 | 4 | 27 | 3 | 0 | 0 | 0
2035 | 4 | 27 | 4 | 0 | 0 | 0
2035 | 4 | 27 | 5 | 0 | 0 | 0
2035 | 4 | 27 | 6 | 0 | 0 | 0
2035 | 4 | 27 | 7 | 0 | 0 | 0
2035 | 4 | 27 | 8 | 0 | 0 | 0
2035 | 4 | 27 | 9 | 0 | 0 | 0
2035 | 4 | 27 | 10 | 0 | 0 | 0
2035 | 4 | 27 | 11 | 0 | 0 | 0
2035 | 4 | 27 | 12 | 0 | 0 | 0
2035 | 4 | 27 | 13 | 0 | 0 | 0
2035 | 4 | 27 | 14 | 0 | 0 | 0
2035 | 4 | 27 | 15 | 0 | 0 | 0
2035 | 4 | 27 | 16 | 0 | 0 | 0
2035 | 4 | 27 | 17 | 0 | 0 | 0
2035 | 4 | 27 | 18 | 0 | 0 | 0
2035 | 4 | 27 | 19 | 0 | 0 | 0
2035 | 4 | 27 | 20 | 0 | 0 | 0
2035 | 4 | 27 | 21 | 0 | 0 | 0
2035 | 4 | 27 | 22 | 0 | 0 | 0
2035 | 4 | 27 | 23 | 0 | 0 | 0
2035 | 4 | 28 | 0 | 0 | 0 | 0
2035 | 4 | 28 | 1 | 0 | 0 | 0
2035 | 4 | 28 | 2 | 0 | 0 | 0
2035 | 4 | 28 | 3 | 0 | 0 | 0
2035 | 4 | 28 | 4 | 0 | 0 | 0
2035 | 4 | 28 | 5 | 0 | 0 | 0
2035 | 4 | 28 | 6 | 0 | 0 | 0
2035 | 4 | 28 | 7 | 0 | 0 | 0
2035 | 4 | 28 | 8 | 0 | 0 | 0
2035 | 4 | 28 | 9 | 0 | 0 | 0
2035 | 4 | 28 | 10 | 0 | 0 | 0
2035 | 4 | 28 | 11 | 0 | 0 | 0
2035 | 4 | 28 | 12 | 0 | 0 | 0
2035 | 4 | 28 | 13 | 0 | 0 | 0
2035 | 4 | 28 | 14 | 0 | 0 | 0
2035 | 4 | 28 | 15 | 0 | 0 | 0
2035 | 4 | 28 | 16 | 0 | 0 | 0
2035 | 4 | 28 | 17 | 0 | 0 | 0
2035 | 4 | 28 | 18 | 0 | 0 | 0
2035 | 4 | 28 | 19 | 0 | 0 | 0
2035 | 4 | 28 | 20 | 0 | 0 | 0
2035 | 4 | 28 | 21 | 0 | 0 | 0
2035 | 4 | 28 | 22 | 0 | 0 | 0
2035 | 4 | 28 | 23 | 0 | 0 | 0
2035 | 4 | 29 | 0 | 0 | 0 | 0
2035 | 4 | 29 | 1 | 0 | 0 | 0
2035 | 4 | 29 | 2 | 0 | 0 | 0
2035 | 4 | 29 | 3 | 0 | 0 | 0
2035 | 4 | 29 | 4 | 0 | 0 | 0
2035 | 4 | 29 | 5 | 0 | 0 | 0
2035 | 4 | 29 | 6 | 0 | 0 | 0
2035 | 4 | 29 | 7 | 0 | 0 | 0
2035 | 4 | 29 | 8 | 0 | 0 | 0
2035 | 4 | 29 | 9 | 0 | 0 | 0
2035 | 4 | 29 | 10 | 0 | 0 | 0
2035 | 4 | 29 | 11 | 0 | 0 | 0
2035 | 4 | 29 | 12 | 0 | 0 | 0
2035 | 4 | 29 | 13 | 0 | 0 | 0
2035 | 4 | 29 | 14 | 0 | 0 | 0
2035 | 4 | 29 | 15 | 0 | 0 | 0
2035 | 4 | 29 | 16 | 0 | 0 | 0
2035 | 4 | 29 | 17 | 0 | 0 | 0
2035 | 4 | 29 | 18 | 0 | 0 | 0
2035 | 4 | 29 | 19 | 0 | 0 | 0
2035 | 4 | 29 | 20 | 0 | 0 | 0
2035 | 4 | 29 | 21 | 0 | 0 | 0
2035 | 4 | 29 | 22 | 0 | 0 | 0
2035 | 4 | 29 | 23 | 0 | 0 | 0
2035 | 4 | 30 | 0 | 0 | 0 | 0
2035 | 4 | 30 | 1 | 0 | 0 | 0
2035 | 4 | 30 | 2 | 0 | 0 | 0
2035 | 4 | 30 | 3 | 0 | 0 | 0
2035 | 4 | 30 | 4 | 0 | 0 | 0
2035 | 4 | 30 | 5 | 0 | 0 | 0
2035 | 4 | 30 | 6 | 0 | 0 | 0
2035 | 4 | 30 | 7 | 0 | 0 | 0
2035 | 4 | 30 | 8 | 0 | 0 | 0
2035 | 4 | 30 | 9 | 0 | 0 | 0
2035 | 4 | 30 | 10 | 0 | 0 | 0
2035 | 4 | 30 | 11 | 0 | 0 | 0
2035 | 4 | 30 | 12 | 0 | 0 | 0
2035 | 4 | 30 | 13 | 0 | 0 | 0
2035 | 4 | 30 | 14 | 0 | 0 | 0
2035 | 4 | 30 | 15 | 0 | 0 | 0
2035 | 4 | 30 | 16 | 0 | 0 | 0
2035 | 4 | 30 | 17 | 0 | 0 | 0
2035 | 4 | 30 | 18 | 0 | 0 | 0
2035 | 4 | 30 | 19 | 0 | 0 | 0
2035 | 4 | 30 | 20 | 0 | 0 | 0
2035 | 4 | 30 | 21 | 0 | 0 | 0
2035 | 4 | 30 | 22 | 0 | 0 | 0
2035 | 4 | 30 | 23 | 0 | 0 | 0
2035 | 5 | 1 | 0 | 0 | 0 | 0
2035 | 5 | 1 | 1 | 0 | 0 | 0
2035 | 5 | 1 | 2 | 0 | 0 | 0
2035 | 5 | 1 | 3 | 0 | 0 | 0
2035 | 5 | 1 | 4 | 0 | 0 | 0
2035 | 5 | 1 | 5 | 0 | 0 | 0
2035 | 5 | 1 | 6 | 0 | 0 | 0
2035 | 5 | 1 | 7 | 0 | 0 | 0
2035 | 5 | 1 | 8 | 0 | 0 | 0
2035 | 5 | 1 | 9 | 0 | 0 | 0
2035 | 5 | 1 | 10 | 0 | 0 | 0
2035 | 5 | 1 | 11 | 0 | 0 | 0
2035 | 5 | 1 | 12 | 0 | 0 | 0
2035 | 5 | 1 | 13 | 0 | 0 | 0
2035 | 5 | 1 | 14 | 0 | 0 | 0
2035 | 5 | 1 | 15 | 0 | 0 | 0
2035 | 5 | 1 | 16 | 0 | 0 | 0
2035 | 5 | 1 | 17 | 0 | 0 | 0
2035 | 5 | 1 | 18 | 0 | 0 | 0
2035 | 5 | 1 | 19 | 0 | 0 | 0
2035 | 5 | 1 | 20 | 0 | 0 | 0
2035 | 5 | 1 | 21 | 0 | 0 | 0
2035 | 5 | 1 | 22 | 0 | 0 | 0
2035 | 5 | 1 | 23 | 0 | 0 | 0
2035 | 5 | 2 | 0 | 0 | 0 | 0
2035 | 5 | 2 | 1 | 0 | 0 | 0
2035 | 5 | 2 | 2 | 0 | 0 | 0
2035 | 5 | 2 | 3 | 0 | 0 | 0
2035 | 5 | 2 | 4 | 0 | 0 | 0
2035 | 5 | 2 | 5 | 0 | 0 | 0
2035 | 5 | 2 | 6 | 0 | 0 | 0
2035 | 5 | 2 | 7 | 0 | 0 | 0
2035 | 5 | 2 | 8 | 0 | 0 | 0
2035 | 5 | 2 | 9 | 0 | 0 | 0
2035 | 5 | 2 | 10 | 0 | 0 | 0
2035 | 5 | 2 | 11 | 0 | 0 | 0
2035 | 5 | 2 | 12 | 0 | 0 | 0
2035 | 5 | 2 | 13 | 0 | 0 | 0
2035 | 5 | 2 | 14 | 0 | 0 | 0
2035 | 5 | 2 | 15 | 0 | 0 | 0
2035 | 5 | 2 | 16 | 0.73048 | 0.73048 | 0
2035 | 5 | 2 | 17 | 2.3516 | 2.3516 | 0
2035 | 5 | 2 | 18 | 0.73639 | 0.73639 | 0
2035 | 5 | 2 | 19 | 0 | 0 | 0
2035 | 5 | 2 | 20 | 0 | 0 | 0
2035 | 5 | 2 | 21 | 0 | 0 | 0
2035 | 5 | 2 | 22 | 0 | 0 | 0
2035 | 5 | 2 | 23 | 0 | 0 | 0
2035 | 5 | 3 | 0 | 0 | 0 | 0
2035 | 5 | 3 | 1 | 0 | 0 | 0
2035 | 5 | 3 | 2 | 0 | 0 | 0
2035 | 5 | 3 | 3 | 0 | 0 | 0
2035 | 5 | 3 | 4 | 0 | 0 | 0
2035 | 5 | 3 | 5 | 0 | 0 | 0
2035 | 5 | 3 | 6 | 0 | 0 | 0
2035 | 5 | 3 | 7 | 0 | 0 | 0
2035 | 5 | 3 | 8 | 0 | 0 | 0
2035 | 5 | 3 | 9 | 0 | 0 | 0
2035 | 5 | 3 | 10 | 0 | 0 | 0
2035 | 5 | 3 | 11 | 0 | 0 | 0
2035 | 5 | 3 | 12 | 0 | 0 | 0
2035 | 5 | 3 | 13 | 0 | 0 | 0
2035 | 5 | 3 | 14 | 0 | 0 | 0
2035 | 5 | 3 | 15 | 0 | 0 | 0
2035 | 5 | 3 | 16 | 3.5447 | 3.5447 | 0
2035 | 5 | 3 | 17 | 4.8169 | 4.8169 | 0
2035 | 5 | 3 | 18 | 3.1686 | 3.1686 | 0
2035 | 5 | 3 | 19 | 1.2359 | 1.2359 | 0
2035 | 5 | 3 | 20 | 0 | 0 | 0
2035 | 5 | 3 | 21 | 0 | 0 | 0
2035 | 5 | 3 | 22 | 0 | 0 | 0
2035 | 5 | 3 | 23 | 0 | 0 | 0
2035 | 5 | 4 | 0 | 0 | 0 | 0
2035 | 5 | 4 | 1 | 0 | 0 | 0
2035 | 5 | 4 | 2 | 0 | 0 | 0
2035 | 5 | 4 | 3 | 0 | 0 | 0
2035 | 5 | 4 | 4 | 0 | 0 | 0
2035 | 5 | 4 | 5 | 0 | 0 | 0
2035 | 5 | 4 | 6 | 0 | 0 | 0
2035 | 5 | 4 | 7 | 0 | 0 | 0
2035 | 5 | 4 | 8 | 0 | 0 | 0
2035 | 5 | 4 | 9 | 0 | 0 | 0
2035 | 5 | 4 | 10 | 0 | 0 | 0
2035 | 5 | 4 | 11 | 0 | 0 | 0
2035 | 5 | 4 | 12 | 0 | 0 | 0
2035 | 5 | 4 | 13 | 0 | 0 | 0
2035 | 5 | 4 | 14 | 0 | 0 | 0
2035 | 5 | 4 | 15 | 0 | 0 | 0
2035 | 5 | 4 | 16 | 1.4271 | 1.4271 | 0
2035 | 5 | 4 | 17 | 2.0462 | 2.0462 | 0
2035 | 5 | 4 | 18 | 0 | 0 | 0
2035 | 5 | 4 | 19 | 0 | 0 | 0
2035 | 5 | 4 | 20 | 0 | 0 | 0
2035 | 5 | 4 | 21 | 0 | 0 | 0
2035 | 5 | 4 | 22 | 0 | 0 | 0
2035 | 5 | 4 | 23 | 0 | 0 | 0
2035 | 5 | 5 | 0 | 0 | 0 | 0
2035 | 5 | 5 | 1 | 0 | 0 | 0
2035 | 5 | 5 | 2 | 0 | 0 | 0
2035 | 5 | 5 | 3 | 0 | 0 | 0
2035 | 5 | 5 | 4 | 0 | 0 | 0
2035 | 5 | 5 | 5 | 0 | 0 | 0
2035 | 5 | 5 | 6 | 0 | 0 | 0
2035 | 5 | 5 | 7 | 0 | 0 | 0
2035 | 5 | 5 | 8 | 0 | 0 | 0
2035 | 5 | 5 | 9 | 0 | 0 | 0
2035 | 5 | 5 | 10 | 0 | 0 | 0
2035 | 5 | 5 | 11 | 0 | 0 | 0
2035 | 5 | 5 | 12 | 0 | 0 | 0
2035 | 5 | 5 | 13 | 0 | 0 | 0
2035 | 5 | 5 | 14 | 0 | 0 | 0
2035 | 5 | 5 | 15 | 0 | 0 | 0
2035 | 5 | 5 | 16 | 0 | 0 | 0
2035 | 5 | 5 | 17 | 0 | 0 | 0
2035 | 5 | 5 | 18 | 0 | 0 | 0
2035 | 5 | 5 | 19 | 0 | 0 | 0
2035 | 5 | 5 | 20 | 0 | 0 | 0
2035 | 5 | 5 | 21 | 0 | 0 | 0
2035 | 5 | 5 | 22 | 0 | 0 | 0
2035 | 5 | 5 | 23 | 0 | 0 | 0
2035 | 5 | 6 | 0 | 0 | 0 | 0
2035 | 5 | 6 | 1 | 0 | 0 | 0
2035 | 5 | 6 | 2 | 0 | 0 | 0
2035 | 5 | 6 | 3 | 0 | 0 | 0
2035 | 5 | 6 | 4 | 0 | 0 | 0
2035 | 5 | 6 | 5 | 0 | 0 | 0
2035 | 5 | 6 | 6 | 0 | 0 | 0
2035 | 5 | 6 | 7 | 0 | 0 | 0
2035 | 5 | 6 | 8 | 0 | 0 | 0
2035 | 5 | 6 | 9 | 0 | 0 | 0
2035 | 5 | 6 | 10 | 0 | 0 | 0
2035 | 5 | 6 | 11 | 0 | 0 | 0
2035 | 5 | 6 | 12 | 0 | 0 | 0
2035 | 5 | 6 | 13 | 0 | 0 | 0
2035 | 5 | 6 | 14 | 0 | 0 | 0
2035 | 5 | 6 | 15 | 0 | 0 | 0
2035 | 5 | 6 | 16 | 0 | 0 | 0
2035 | 5 | 6 | 17 | 0 | 0 | 0
2035 | 5 | 6 | 18 | 0 | 0 | 0
2035 | 5 | 6 | 19 | 0 | 0 | 0
2035 | 5 | 6 | 20 | 0 | 0 | 0
2035 | 5 | 6 | 21 | 0 | 0 | 0
2035 | 5 | 6 | 22 | 0 | 0 | 0
2035 | 5 | 6 | 23 | 0 | 0 | 0
2035 | 5 | 7 | 0 | 0 | 0 | 0
2035 | 5 | 7 | 1 | 0 | 0 | 0
2035 | 5 | 7 | 2 | 0 | 0 | 0
2035 | 5 | 7 | 3 | 0 | 0 | 0
2035 | 5 | 7 | 4 | 0 | 0 | 0
2035 | 5 | 7 | 5 | 0 | 0 | 0
2035 | 5 | 7 | 6 | 0 | 0 | 0
2035 | 5 | 7 | 7 | 0 | 0 | 0
2035 | 5 | 7 | 8 | 0 | 0 | 0
2035 | 5 | 7 | 9 | 0 | 0 | 0
2035 | 5 | 7 | 10 | 0 | 0 | 0
2035 | 5 | 7 | 11 | 0 | 0 | 0
2035 | 5 | 7 | 12 | 0 | 0 | 0
2035 | 5 | 7 | 13 | 0 | 0 | 0
2035 | 5 | 7 | 14 | 0 | 0 | 0
2035 | 5 | 7 | 15 | 0 | 0 | 0
2035 | 5 | 7 | 16 | 2.6291 | 2.6291 | 0
2035 | 5 | 7 | 17 | 4.5862 | 4.5862 | 0
2035 | 5 | 7 | 18 | 1.0439 | 1.0439 | 0
2035 | 5 | 7 | 19 | 0 | 0 | 0
2035 | 5 | 7 | 20 | 0 | 0 | 0
2035 | 5 | 7 | 21 | 0 | 0 | 0
2035 | 5 | 7 | 22 | 0 | 0 | 0
2035 | 5 | 7 | 23 | 0 | 0 | 0
2035 | 5 | 8 | 0 | 0 | 0 | 0
2035 | 5 | 8 | 1 | 0 | 0 | 0
2035 | 5 | 8 | 2 | 0 | 0 | 0
2035 | 5 | 8 | 3 | 0 | 0 | 0
2035 | 5 | 8 | 4 | 0 | 0 | 0
2035 | 5 | 8 | 5 | 0 | 0 | 0
2035 | 5 | 8 | 6 | 0 | 0 | 0
2035 | 5 | 8 | 7 | 0 | 0 | 0
2035 | 5 | 8 | 8 | 0 | 0 | 0
2035 | 5 | 8 | 9 | 0 | 0 | 0
2035 | 5 | 8 | 10 | 0 | 0 | 0
2035 | 5 | 8 | 11 | 0 | 0 | 0
2035 | 5 | 8 | 12 | 0 | 0 | 0
2035 | 5 | 8 | 13 | 0 | 0 | 0
2035 | 5 | 8 | 14 | 0 | 0 | 0
2035 | 5 | 8 | 15 | 0 | 0 | 0
2035 | 5 | 8 | 16 | 1.8363 | 1.8363 | 0
2035 | 5 | 8 | 17 | 4.0205 | 4.0205 | 0
2035 | 5 | 8 | 18 | 2.8251 | 2.8251 | 0
2035 | 5 | 8 | 19 | 1.2814 | 1.2814 | 0
2035 | 5 | 8 | 20 | 0 | 0 | 0
2035 | 5 | 8 | 21 | 0 | 0 | 0
2035 | 5 | 8 | 22 | 0 | 0 | 0
2035 | 5 | 8 | 23 | 0 | 0 | 0
2035 | 5 | 9 | 0 | 0 | 0 | 0
2035 | 5 | 9 | 1 | 0 | 0 | 0
2035 | 5 | 9 | 2 | 0 | 0 | 0
2035 | 5 | 9 | 3 | 0 | 0 | 0
2035 | 5 | 9 | 4 | 0 | 0 | 0
2035 | 5 | 9 | 5 | 0 | 0 | 0
2035 | 5 | 9 | 6 | 0 | 0 | 0
2035 | 5 | 9 | 7 | 0 | 0 | 0
2035 | 5 | 9 | 8 | 0 | 0 | 0
2035 | 5 | 9 | 9 | 0 | 0 | 0
2035 | 5 | 9 | 10 | 0 | 0 | 0
2035 | 5 | 9 | 11 | 0 | 0 | 0
2035 | 5 | 9 | 12 | 0 | 0 | 0
2035 | 5 | 9 | 13 | 0 | 0 | 0
2035 | 5 | 9 | 14 | 2.9964 | 2.9964 | 0
2035 | 5 | 9 | 15 | 8.7765 | 8.7765 | 0
2035 | 5 | 9 | 16 | 15.6092 | 15.6092 | 0
2035 | 5 | 9 | 17 | 18.3247 | 18.3247 | 0
2035 | 5 | 9 | 18 | 16.6292 | 16.6292 | 0
2035 | 5 | 9 | 19 | 13.8375 | 13.8375 | 0
2035 | 5 | 9 | 20 | 4.7316 | 4.7316 | 0
2035 | 5 | 9 | 21 | 0 | 0 | 0
2035 | 5 | 9 | 22 | 0 | 0 | 0
2035 | 5 | 9 | 23 | 0 | 0 | 0
2035 | 5 | 10 | 0 | 0 | 0 | 0
2035 | 5 | 10 | 1 | 0 | 0 | 0
2035 | 5 | 10 | 2 | 0 | 0 | 0
2035 | 5 | 10 | 3 | 0 | 0 | 0
2035 | 5 | 10 | 4 | 0 | 0 | 0
2035 | 5 | 10 | 5 | 0 | 0 | 0
2035 | 5 | 10 | 6 | 0 | 0 | 0
2035 | 5 | 10 | 7 | 0 | 0 | 0
2035 | 5 | 10 | 8 | 0 | 0 | 0
2035 | 5 | 10 | 9 | 0 | 0 | 0
2035 | 5 | 10 | 10 | 0 | 0 | 0
2035 | 5 | 10 | 11 | 0 | 0 | 0
2035 | 5 | 10 | 12 | 0 | 0 | 0
2035 | 5 | 10 | 13 | 0 | 0 | 0
2035 | 5 | 10 | 14 | 0 | 0 | 0
2035 | 5 | 10 | 15 | 1.0439 | 1.0439 | 0
2035 | 5 | 10 | 16 | 5.9872 | 5.9872 | 0
2035 | 5 | 10 | 17 | 7.3257 | 7.3257 | 0
2035 | 5 | 10 | 18 | 8.6413 | 8.6413 | 0
2035 | 5 | 10 | 19 | 5.7431 | 5.7431 | 0
2035 | 5 | 10 | 20 | 0 | 0 | 0
2035 | 5 | 10 | 21 | 0 | 0 | 0
2035 | 5 | 10 | 22 | 0 | 0 | 0
2035 | 5 | 10 | 23 | 0 | 0 | 0
2035 | 5 | 11 | 0 | 0 | 0 | 0
2035 | 5 | 11 | 1 | 0 | 0 | 0
2035 | 5 | 11 | 2 | 0 | 0 | 0
2035 | 5 | 11 | 3 | 0 | 0 | 0
2035 | 5 | 11 | 4 | 0 | 0 | 0
2035 | 5 | 11 | 5 | 0 | 0 | 0
2035 | 5 | 11 | 6 | 0 | 0 | 0
2035 | 5 | 11 | 7 | 0 | 0 | 0
2035 | 5 | 11 | 8 | 0 | 0 | 0
2035 | 5 | 11 | 9 | 0 | 0 | 0
2035 | 5 | 11 | 10 | 0 | 0 | 0
2035 | 5 | 11 | 11 | 0 | 0 | 0
2035 | 5 | 11 | 12 | 0 | 0 | 0
2035 | 5 | 11 | 13 | 0 | 0 | 0
2035 | 5 | 11 | 14 | 0 | 0 | 0
2035 | 5 | 11 | 15 | 0 | 0 | 0
2035 | 5 | 11 | 16 | 0 | 0 | 0
2035 | 5 | 11 | 17 | 0 | 0 | 0
2035 | 5 | 11 | 18 | 0 | 0 | 0
2035 | 5 | 11 | 19 | 0 | 0 | 0
2035 | 5 | 11 | 20 | 0 | 0 | 0
2035 | 5 | 11 | 21 | 0 | 0 | 0
2035 | 5 | 11 | 22 | 0 | 0 | 0
2035 | 5 | 11 | 23 | 0 | 0 | 0
2035 | 5 | 12 | 0 | 0 | 0 | 0
2035 | 5 | 12 | 1 | 0 | 0 | 0
2035 | 5 | 12 | 2 | 0 | 0 | 0
2035 | 5 | 12 | 3 | 0 | 0 | 0
2035 | 5 | 12 | 4 | 0 | 0 | 0
2035 | 5 | 12 | 5 | 0 | 0 | 0
2035 | 5 | 12 | 6 | 0 | 0 | 0
2035 | 5 | 12 | 7 | 0 | 0 | 0
2035 | 5 | 12 | 8 | 0 | 0 | 0
2035 | 5 | 12 | 9 | 0 | 0 | 0
2035 | 5 | 12 | 10 | 0 | 0 | 0
2035 | 5 | 12 | 11 | 0 | 0 | 0
2035 | 5 | 12 | 12 | 0 | 0 | 0
2035 | 5 | 12 | 13 | 0 | 0 | 0
2035 | 5 | 12 | 14 | 0 | 0 | 0
2035 | 5 | 12 | 15 | 0 | 0 | 0
2035 | 5 | 12 | 16 | 0 | 0 | 0
2035 | 5 | 12 | 17 | 0 | 0 | 0
2035 | 5 | 12 | 18 | 0 | 0 | 0
2035 | 5 | 12 | 19 | 0 | 0 | 0
2035 | 5 | 12 | 20 | 0 | 0 | 0
2035 | 5 | 12 | 21 | 0 | 0 | 0
2035 | 5 | 12 | 22 | 0 | 0 | 0
2035 | 5 | 12 | 23 | 0 | 0 | 0
2035 | 5 | 13 | 0 | 0 | 0 | 0
2035 | 5 | 13 | 1 | 0 | 0 | 0
2035 | 5 | 13 | 2 | 0 | 0 | 0
2035 | 5 | 13 | 3 | 0 | 0 | 0
2035 | 5 | 13 | 4 | 0 | 0 | 0
2035 | 5 | 13 | 5 | 0 | 0 | 0
2035 | 5 | 13 | 6 | 0 | 0 | 0
2035 | 5 | 13 | 7 | 0 | 0 | 0
2035 | 5 | 13 | 8 | 0 | 0 | 0
2035 | 5 | 13 | 9 | 0 | 0 | 0
2035 | 5 | 13 | 10 | 0 | 0 | 0
2035 | 5 | 13 | 11 | 0 | 0 | 0
2035 | 5 | 13 | 12 | 0 | 0 | 0
2035 | 5 | 13 | 13 | 0 | 0 | 0
2035 | 5 | 13 | 14 | 0 | 0 | 0
2035 | 5 | 13 | 15 | 0 | 0 | 0
2035 | 5 | 13 | 16 | 0 | 0 | 0
2035 | 5 | 13 | 17 | 0 | 0 | 0
2035 | 5 | 13 | 18 | 0 | 0 | 0
2035 | 5 | 13 | 19 | 0 | 0 | 0
2035 | 5 | 13 | 20 | 0 | 0 | 0
2035 | 5 | 13 | 21 | 0 | 0 | 0
2035 | 5 | 13 | 22 | 0 | 0 | 0
2035 | 5 | 13 | 23 | 0 | 0 | 0
2035 | 5 | 14 | 0 | 0 | 0 | 0
2035 | 5 | 14 | 1 | 0 | 0 | 0
2035 | 5 | 14 | 2 | 0 | 0 | 0
2035 | 5 | 14 | 3 | 0 | 0 | 0
2035 | 5 | 14 | 4 | 0 | 0 | 0
2035 | 5 | 14 | 5 | 0 | 0 | 0
2035 | 5 | 14 | 6 | 0 | 0 | 0
2035 | 5 | 14 | 7 | 0 | 0 | 0
2035 | 5 | 14 | 8 | 0 | 0 | 0
2035 | 5 | 14 | 9 | 0 | 0 | 0
2035 | 5 | 14 | 10 | 0 | 0 | 0
2035 | 5 | 14 | 11 | 0 | 0 | 0
2035 | 5 | 14 | 12 | 0 | 0 | 0
2035 | 5 | 14 | 13 | 0 | 0 | 0
2035 | 5 | 14 | 14 | 0 | 0 | 0
2035 | 5 | 14 | 15 | 0 | 0 | 0
2035 | 5 | 14 | 16 | 2.989 | 2.989 | 0
2035 | 5 | 14 | 17 | 4.9225 | 4.9225 | 0
2035 | 5 | 14 | 18 | 0.063653 | 0.063653 | 0
2035 | 5 | 14 | 19 | 0 | 0 | 0
2035 | 5 | 14 | 20 | 0 | 0 | 0
2035 | 5 | 14 | 21 | 0 | 0 | 0
2035 | 5 | 14 | 22 | 0 | 0 | 0
2035 | 5 | 14 | 23 | 0 | 0 | 0
2035 | 5 | 15 | 0 | 0 | 0 | 0
2035 | 5 | 15 | 1 | 0 | 0 | 0
2035 | 5 | 15 | 2 | 0 | 0 | 0
2035 | 5 | 15 | 3 | 0 | 0 | 0
2035 | 5 | 15 | 4 | 0 | 0 | 0
2035 | 5 | 15 | 5 | 0 | 0 | 0
2035 | 5 | 15 | 6 | 0 | 0 | 0
2035 | 5 | 15 | 7 | 0 | 0 | 0
2035 | 5 | 15 | 8 | 0 | 0 | 0
2035 | 5 | 15 | 9 | 0 | 0 | 0
2035 | 5 | 15 | 10 | 0 | 0 | 0
2035 | 5 | 15 | 11 | 0 | 0 | 0
2035 | 5 | 15 | 12 | 0 | 0 | 0
2035 | 5 | 15 | 13 | 0 | 0 | 0
2035 | 5 | 15 | 14 | 0 | 0 | 0
2035 | 5 | 15 | 15 | 0 | 0 | 0
2035 | 5 | 15 | 16 | 0 | 0 | 0
2035 | 5 | 15 | 17 | 0 | 0 | 0
2035 | 5 | 15 | 18 | 0 | 0 | 0
2035 | 5 | 15 | 19 | 0 | 0 | 0
2035 | 5 | 15 | 20 | 0 | 0 | 0
2035 | 5 | 15 | 21 | 0 | 0 | 0
2035 | 5 | 15 | 22 | 0 | 0 | 0
2035 | 5 | 15 | 23 | 0 | 0 | 0
2035 | 5 | 16 | 0 | 0 | 0 | 0
2035 | 5 | 16 | 1 | 0 | 0 | 0
2035 | 5 | 16 | 2 | 0 | 0 | 0
2035 | 5 | 16 | 3 | 0 | 0 | 0
2035 | 5 | 16 | 4 | 0 | 0 | 0
2035 | 5 | 16 | 5 | 0 | 0 | 0
2035 | 5 | 16 | 6 | 0 | 0 | 0
2035 | 5 | 16 | 7 | 0 | 0 | 0
2035 | 5 | 16 | 8 | 0 | 0 | 0
2035 | 5 | 16 | 9 | 0 | 0 | 0
2035 | 5 | 16 | 10 | 0 | 0 | 0
2035 | 5 | 16 | 11 | 0 | 0 | 0
2035 | 5 | 16 | 12 | 0 | 0 | 0
2035 | 5 | 16 | 13 | 0 | 0 | 0
2035 | 5 | 16 | 14 | 0 | 0 | 0
2035 | 5 | 16 | 15 | 0 | 0 | 0
2035 | 5 | 16 | 16 | 1.3827 | 1.3827 | 0
2035 | 5 | 16 | 17 | 3.653 | 3.653 | 0
2035 | 5 | 16 | 18 | 0 | 0 | 0
2035 | 5 | 16 | 19 | 0 | 0 | 0
2035 | 5 | 16 | 20 | 0 | 0 | 0
2035 | 5 | 16 | 21 | 0 | 0 | 0
2035 | 5 | 16 | 22 | 0 | 0 | 0
2035 | 5 | 16 | 23 | 0 | 0 | 0
2035 | 5 | 17 | 0 | 0 | 0 | 0
2035 | 5 | 17 | 1 | 0 | 0 | 0
2035 | 5 | 17 | 2 | 0 | 0 | 0
2035 | 5 | 17 | 3 | 0 | 0 | 0
2035 | 5 | 17 | 4 | 0 | 0 | 0
2035 | 5 | 17 | 5 | 0 | 0 | 0
2035 | 5 | 17 | 6 | 0 | 0 | 0
2035 | 5 | 17 | 7 | 0 | 0 | 0
2035 | 5 | 17 | 8 | 0 | 0 | 0
2035 | 5 | 17 | 9 | 0 | 0 | 0
2035 | 5 | 17 | 10 | 0 | 0 | 0
2035 | 5 | 17 | 11 | 0 | 0 | 0
2035 | 5 | 17 | 12 | 0 | 0 | 0
2035 | 5 | 17 | 13 | 0 | 0 | 0
2035 | 5 | 17 | 14 | 0 | 0 | 0
2035 | 5 | 17 | 15 | 0 | 0 | 0
2035 | 5 | 17 | 16 | 0.1314 | 0.1314 | 0
2035 | 5 | 17 | 17 | 2.601 | 2.601 | 0
2035 | 5 | 17 | 18 | 1.5685 | 1.5685 | 0
2035 | 5 | 17 | 19 | 0 | 0 | 0
2035 | 5 | 17 | 20 | 0 | 0 | 0
2035 | 5 | 17 | 21 | 0 | 0 | 0
2035 | 5 | 17 | 22 | 0 | 0 | 0
2035 | 5 | 17 | 23 | 0 | 0 | 0
2035 | 5 | 18 | 0 | 0 | 0 | 0
2035 | 5 | 18 | 1 | 0 | 0 | 0
2035 | 5 | 18 | 2 | 0 | 0 | 0
2035 | 5 | 18 | 3 | 0 | 0 | 0
2035 | 5 | 18 | 4 | 0 | 0 | 0
2035 | 5 | 18 | 5 | 0 | 0 | 0
2035 | 5 | 18 | 6 | 0 | 0 | 0
2035 | 5 | 18 | 7 | 0 | 0 | 0
2035 | 5 | 18 | 8 | 0 | 0 | 0
2035 | 5 | 18 | 9 | 0 | 0 | 0
2035 | 5 | 18 | 10 | 0 | 0 | 0
2035 | 5 | 18 | 11 | 0 | 0 | 0
2035 | 5 | 18 | 12 | 0 | 0 | 0
2035 | 5 | 18 | 13 | 0 | 0 | 0
2035 | 5 | 18 | 14 | 0 | 0 | 0
2035 | 5 | 18 | 15 | 0 | 0 | 0
2035 | 5 | 18 | 16 | 0.44996 | 0.44996 | 0
2035 | 5 | 18 | 17 | 1.9626 | 1.9626 | 0
2035 | 5 | 18 | 18 | 0 | 0 | 0
2035 | 5 | 18 | 19 | 0 | 0 | 0
2035 | 5 | 18 | 20 | 0 | 0 | 0
2035 | 5 | 18 | 21 | 0 | 0 | 0
2035 | 5 | 18 | 22 | 0 | 0 | 0
2035 | 5 | 18 | 23 | 0 | 0 | 0
2035 | 5 | 19 | 0 | 0 | 0 | 0
2035 | 5 | 19 | 1 | 0 | 0 | 0
2035 | 5 | 19 | 2 | 0 | 0 | 0
2035 | 5 | 19 | 3 | 0 | 0 | 0
2035 | 5 | 19 | 4 | 0 | 0 | 0
2035 | 5 | 19 | 5 | 0 | 0 | 0
2035 | 5 | 19 | 6 | 0 | 0 | 0
2035 | 5 | 19 | 7 | 0 | 0 | 0
2035 | 5 | 19 | 8 | 0 | 0 | 0
2035 | 5 | 19 | 9 | 0 | 0 | 0
2035 | 5 | 19 | 10 | 0 | 0 | 0
2035 | 5 | 19 | 11 | 0 | 0 | 0
2035 | 5 | 19 | 12 | 0 | 0 | 0
2035 | 5 | 19 | 13 | 0 | 0 | 0
2035 | 5 | 19 | 14 | 0 | 0 | 0
2035 | 5 | 19 | 15 | 0 | 0 | 0
2035 | 5 | 19 | 16 | 0 | 0 | 0
2035 | 5 | 19 | 17 | 0 | 0 | 0
2035 | 5 | 19 | 18 | 0 | 0 | 0
2035 | 5 | 19 | 19 | 0 | 0 | 0
2035 | 5 | 19 | 20 | 0 | 0 | 0
2035 | 5 | 19 | 21 | 0 | 0 | 0
2035 | 5 | 19 | 22 | 0 | 0 | 0
2035 | 5 | 19 | 23 | 0 | 0 | 0
2035 | 5 | 20 | 0 | 0 | 0 | 0
2035 | 5 | 20 | 1 | 0 | 0 | 0
2035 | 5 | 20 | 2 | 0 | 0 | 0
2035 | 5 | 20 | 3 | 0 | 0 | 0
2035 | 5 | 20 | 4 | 0 | 0 | 0
2035 | 5 | 20 | 5 | 0 | 0 | 0
2035 | 5 | 20 | 6 | 0 | 0 | 0
2035 | 5 | 20 | 7 | 0 | 0 | 0
2035 | 5 | 20 | 8 | 0 | 0 | 0
2035 | 5 | 20 | 9 | 0 | 0 | 0
2035 | 5 | 20 | 10 | 0 | 0 | 0
2035 | 5 | 20 | 11 | 0 | 0 | 0
2035 | 5 | 20 | 12 | 0 | 0 | 0
2035 | 5 | 20 | 13 | 0 | 0 | 0
2035 | 5 | 20 | 14 | 0 | 0 | 0
2035 | 5 | 20 | 15 | 0 | 0 | 0
2035 | 5 | 20 | 16 | 0 | 0 | 0
2035 | 5 | 20 | 17 | 0 | 0 | 0
2035 | 5 | 20 | 18 | 0 | 0 | 0
2035 | 5 | 20 | 19 | 0 | 0 | 0
2035 | 5 | 20 | 20 | 0 | 0 | 0
2035 | 5 | 20 | 21 | 0 | 0 | 0
2035 | 5 | 20 | 22 | 0 | 0 | 0
2035 | 5 | 20 | 23 | 0 | 0 | 0
2035 | 5 | 21 | 0 | 0 | 0 | 0
2035 | 5 | 21 | 1 | 0 | 0 | 0
2035 | 5 | 21 | 2 | 0 | 0 | 0
2035 | 5 | 21 | 3 | 0 | 0 | 0
2035 | 5 | 21 | 4 | 0 | 0 | 0
2035 | 5 | 21 | 5 | 0 | 0 | 0
2035 | 5 | 21 | 6 | 0 | 0 | 0
2035 | 5 | 21 | 7 | 0 | 0 | 0
2035 | 5 | 21 | 8 | 0 | 0 | 0
2035 | 5 | 21 | 9 | 0 | 0 | 0
2035 | 5 | 21 | 10 | 0 | 0 | 0
2035 | 5 | 21 | 11 | 0 | 0 | 0
2035 | 5 | 21 | 12 | 0 | 0 | 0
2035 | 5 | 21 | 13 | 0 | 0 | 0
2035 | 5 | 21 | 14 | 0 | 0 | 0
2035 | 5 | 21 | 15 | 0 | 0 | 0
2035 | 5 | 21 | 16 | 0 | 0 | 0
2035 | 5 | 21 | 17 | 0 | 0 | 0
2035 | 5 | 21 | 18 | 0 | 0 | 0
2035 | 5 | 21 | 19 | 0 | 0 | 0
2035 | 5 | 21 | 20 | 0 | 0 | 0
2035 | 5 | 21 | 21 | 0 | 0 | 0
2035 | 5 | 21 | 22 | 0 | 0 | 0
2035 | 5 | 21 | 23 | 0 | 0 | 0
2035 | 5 | 22 | 0 | 0 | 0 | 0
2035 | 5 | 22 | 1 | 0 | 0 | 0
2035 | 5 | 22 | 2 | 0 | 0 | 0
2035 | 5 | 22 | 3 | 0 | 0 | 0
2035 | 5 | 22 | 4 | 0 | 0 | 0
2035 | 5 | 22 | 5 | 0 | 0 | 0
2035 | 5 | 22 | 6 | 0 | 0 | 0
2035 | 5 | 22 | 7 | 0 | 0 | 0
2035 | 5 | 22 | 8 | 0 | 0 | 0
2035 | 5 | 22 | 9 | 0 | 0 | 0
2035 | 5 | 22 | 10 | 0 | 0 | 0
2035 | 5 | 22 | 11 | 0 | 0 | 0
2035 | 5 | 22 | 12 | 0 | 0 | 0
2035 | 5 | 22 | 13 | 0 | 0 | 0
2035 | 5 | 22 | 14 | 0 | 0 | 0
2035 | 5 | 22 | 15 | 0 | 0 | 0
2035 | 5 | 22 | 16 | 1.121 | 1.121 | 0
2035 | 5 | 22 | 17 | 3.4926 | 3.4926 | 0
2035 | 5 | 22 | 18 | 0 | 0 | 0
2035 | 5 | 22 | 19 | 0 | 0 | 0
2035 | 5 | 22 | 20 | 0 | 0 | 0
2035 | 5 | 22 | 21 | 0 | 0 | 0
2035 | 5 | 22 | 22 | 0 | 0 | 0
2035 | 5 | 22 | 23 | 0 | 0 | 0
2035 | 5 | 23 | 0 | 0 | 0 | 0
2035 | 5 | 23 | 1 | 0 | 0 | 0
2035 | 5 | 23 | 2 | 0 | 0 | 0
2035 | 5 | 23 | 3 | 0 | 0 | 0
2035 | 5 | 23 | 4 | 0 | 0 | 0
2035 | 5 | 23 | 5 | 0 | 0 | 0
2035 | 5 | 23 | 6 | 0 | 0 | 0
2035 | 5 | 23 | 7 | 0 | 0 | 0
2035 | 5 | 23 | 8 | 0 | 0 | 0
2035 | 5 | 23 | 9 | 0 | 0 | 0
2035 | 5 | 23 | 10 | 0 | 0 | 0
2035 | 5 | 23 | 11 | 0 | 0 | 0
2035 | 5 | 23 | 12 | 0 | 0 | 0
2035 | 5 | 23 | 13 | 0 | 0 | 0
2035 | 5 | 23 | 14 | 0 | 0 | 0
2035 | 5 | 23 | 15 | 0 | 0 | 0
2035 | 5 | 23 | 16 | 0.29076 | 0.29076 | 0
2035 | 5 | 23 | 17 | 2.1396 | 2.1396 | 0
2035 | 5 | 23 | 18 | 0.84384 | 0.84384 | 0
2035 | 5 | 23 | 19 | 0 | 0 | 0
2035 | 5 | 23 | 20 | 0 | 0 | 0
2035 | 5 | 23 | 21 | 0 | 0 | 0
2035 | 5 | 23 | 22 | 0 | 0 | 0
2035 | 5 | 23 | 23 | 0 | 0 | 0
2035 | 5 | 24 | 0 | 0 | 0 | 0
2035 | 5 | 24 | 1 | 0 | 0 | 0
2035 | 5 | 24 | 2 | 0 | 0 | 0
2035 | 5 | 24 | 3 | 0 | 0 | 0
2035 | 5 | 24 | 4 | 0 | 0 | 0
2035 | 5 | 24 | 5 | 0 | 0 | 0
2035 | 5 | 24 | 6 | 0 | 0 | 0
2035 | 5 | 24 | 7 | 0 | 0 | 0
2035 | 5 | 24 | 8 | 0 | 0 | 0
2035 | 5 | 24 | 9 | 0 | 0 | 0
2035 | 5 | 24 | 10 | 0 | 0 | 0
2035 | 5 | 24 | 11 | 0 | 0 | 0
2035 | 5 | 24 | 12 | 0 | 0 | 0
2035 | 5 | 24 | 13 | 0 | 0 | 0
2035 | 5 | 24 | 14 | 0 | 0 | 0
2035 | 5 | 24 | 15 | 0 | 0 | 0
2035 | 5 | 24 | 16 | 3.3761 | 3.3761 | 0
2035 | 5 | 24 | 17 | 5.2358 | 5.2358 | 0
2035 | 5 | 24 | 18 | 1.1645 | 1.1645 | 0
2035 | 5 | 24 | 19 | 0 | 0 | 0
2035 | 5 | 24 | 20 | 0 | 0 | 0
2035 | 5 | 24 | 21 | 0 | 0 | 0
2035 | 5 | 24 | 22 | 0 | 0 | 0
2035 | 5 | 24 | 23 | 0 | 0 | 0
2035 | 5 | 25 | 0 | 0 | 0 | 0
2035 | 5 | 25 | 1 | 0 | 0 | 0
2035 | 5 | 25 | 2 | 0 | 0 | 0
2035 | 5 | 25 | 3 | 0 | 0 | 0
2035 | 5 | 25 | 4 | 0 | 0 | 0
2035 | 5 | 25 | 5 | 0 | 0 | 0
2035 | 5 | 25 | 6 | 0 | 0 | 0
2035 | 5 | 25 | 7 | 0 | 0 | 0
2035 | 5 | 25 | 8 | 0 | 0 | 0
2035 | 5 | 25 | 9 | 0 | 0 | 0
2035 | 5 | 25 | 10 | 0 | 0 | 0
2035 | 5 | 25 | 11 | 0 | 0 | 0
2035 | 5 | 25 | 12 | 0 | 0 | 0
2035 | 5 | 25 | 13 | 0 | 0 | 0
2035 | 5 | 25 | 14 | 0 | 0 | 0
2035 | 5 | 25 | 15 | 0 | 0 | 0
2035 | 5 | 25 | 16 | 0 | 0 | 0
2035 | 5 | 25 | 17 | 0 | 0 | 0
2035 | 5 | 25 | 18 | 0 | 0 | 0
2035 | 5 | 25 | 19 | 0 | 0 | 0
2035 | 5 | 25 | 20 | 0 | 0 | 0
2035 | 5 | 25 | 21 | 0 | 0 | 0
2035 | 5 | 25 | 22 | 0 | 0 | 0
2035 | 5 | 25 | 23 | 0 | 0 | 0
2035 | 5 | 26 | 0 | 0 | 0 | 0
2035 | 5 | 26 | 1 | 0 | 0 | 0
2035 | 5 | 26 | 2 | 0 | 0 | 0
2035 | 5 | 26 | 3 | 0 | 0 | 0
2035 | 5 | 26 | 4 | 0 | 0 | 0
2035 | 5 | 26 | 5 | 0 | 0 | 0
2035 | 5 | 26 | 6 | 0 | 0 | 0
2035 | 5 | 26 | 7 | 0 | 0 | 0
2035 | 5 | 26 | 8 | 0 | 0 | 0
2035 | 5 | 26 | 9 | 0 | 0 | 0
2035 | 5 | 26 | 10 | 0 | 0 | 0
2035 | 5 | 26 | 11 | 0 | 0 | 0
2035 | 5 | 26 | 12 | 0 | 0 | 0
2035 | 5 | 26 | 13 | 0 | 0 | 0
2035 | 5 | 26 | 14 | 0 | 0 | 0
2035 | 5 | 26 | 15 | 0 | 0 | 0
2035 | 5 | 26 | 16 | 0 | 0 | 0
2035 | 5 | 26 | 17 | 0 | 0 | 0
2035 | 5 | 26 | 18 | 0 | 0 | 0
2035 | 5 | 26 | 19 | 0 | 0 | 0
2035 | 5 | 26 | 20 | 0 | 0 | 0
2035 | 5 | 26 | 21 | 0 | 0 | 0
2035 | 5 | 26 | 22 | 0 | 0 | 0
2035 | 5 | 26 | 23 | 0 | 0 | 0
2035 | 5 | 27 | 0 | 0 | 0 | 0
2035 | 5 | 27 | 1 | 0 | 0 | 0
2035 | 5 | 27 | 2 | 0 | 0 | 0
2035 | 5 | 27 | 3 | 0 | 0 | 0
2035 | 5 | 27 | 4 | 0 | 0 | 0
2035 | 5 | 27 | 5 | 0 | 0 | 0
2035 | 5 | 27 | 6 | 0 | 0 | 0
2035 | 5 | 27 | 7 | 0 | 0 | 0
2035 | 5 | 27 | 8 | 0 | 0 | 0
2035 | 5 | 27 | 9 | 0 | 0 | 0
2035 | 5 | 27 | 10 | 0 | 0 | 0
2035 | 5 | 27 | 11 | 0 | 0 | 0
2035 | 5 | 27 | 12 | 0 | 0 | 0
2035 | 5 | 27 | 13 | 0 | 0 | 0
2035 | 5 | 27 | 14 | 0 | 0 | 0
2035 | 5 | 27 | 15 | 0 | 0 | 0
2035 | 5 | 27 | 16 | 0 | 0 | 0
2035 | 5 | 27 | 17 | 0 | 0 | 0
2035 | 5 | 27 | 18 | 0 | 0 | 0
2035 | 5 | 27 | 19 | 0 | 0 | 0
2035 | 5 | 27 | 20 | 0 | 0 | 0
2035 | 5 | 27 | 21 | 0 | 0 | 0
2035 | 5 | 27 | 22 | 0 | 0 | 0
2035 | 5 | 27 | 23 | 0 | 0 | 0
2035 | 5 | 28 | 0 | 0 | 0 | 0
2035 | 5 | 28 | 1 | 0 | 0 | 0
2035 | 5 | 28 | 2 | 0 | 0 | 0
2035 | 5 | 28 | 3 | 0 | 0 | 0
2035 | 5 | 28 | 4 | 0 | 0 | 0
2035 | 5 | 28 | 5 | 0 | 0 | 0
2035 | 5 | 28 | 6 | 0 | 0 | 0
2035 | 5 | 28 | 7 | 0 | 0 | 0
2035 | 5 | 28 | 8 | 0 | 0 | 0
2035 | 5 | 28 | 9 | 0 | 0 | 0
2035 | 5 | 28 | 10 | 0 | 0 | 0
2035 | 5 | 28 | 11 | 0 | 0 | 0
2035 | 5 | 28 | 12 | 0 | 0 | 0
2035 | 5 | 28 | 13 | 0 | 0 | 0
2035 | 5 | 28 | 14 | 0 | 0 | 0
2035 | 5 | 28 | 15 | 0 | 0 | 0
2035 | 5 | 28 | 16 | 0 | 0 | 0
2035 | 5 | 28 | 17 | 0 | 0 | 0
2035 | 5 | 28 | 18 | 0 | 0 | 0
2035 | 5 | 28 | 19 | 0 | 0 | 0
2035 | 5 | 28 | 20 | 0 | 0 | 0
2035 | 5 | 28 | 21 | 0 | 0 | 0
2035 | 5 | 28 | 22 | 0 | 0 | 0
2035 | 5 | 28 | 23 | 0 | 0 | 0
2035 | 5 | 29 | 0 | 0 | 0 | 0
2035 | 5 | 29 | 1 | 0 | 0 | 0
2035 | 5 | 29 | 2 | 0 | 0 | 0
2035 | 5 | 29 | 3 | 0 | 0 | 0
2035 | 5 | 29 | 4 | 0 | 0 | 0
2035 | 5 | 29 | 5 | 0 | 0 | 0
2035 | 5 | 29 | 6 | 0 | 0 | 0
2035 | 5 | 29 | 7 | 0 | 0 | 0
2035 | 5 | 29 | 8 | 0 | 0 | 0
2035 | 5 | 29 | 9 | 0 | 0 | 0
2035 | 5 | 29 | 10 | 0 | 0 | 0
2035 | 5 | 29 | 11 | 0 | 0 | 0
2035 | 5 | 29 | 12 | 0 | 0 | 0
2035 | 5 | 29 | 13 | 0 | 0 | 0
2035 | 5 | 29 | 14 | 0 | 0 | 0
2035 | 5 | 29 | 15 | 0 | 0 | 0
2035 | 5 | 29 | 16 | 0 | 0 | 0
2035 | 5 | 29 | 17 | 0.53239 | 0.53239 | 0
2035 | 5 | 29 | 18 | 0 | 0 | 0
2035 | 5 | 29 | 19 | 0 | 0 | 0
2035 | 5 | 29 | 20 | 0 | 0 | 0
2035 | 5 | 29 | 21 | 0 | 0 | 0
2035 | 5 | 29 | 22 | 0 | 0 | 0
2035 | 5 | 29 | 23 | 0 | 0 | 0
2035 | 5 | 30 | 0 | 0 | 0 | 0
2035 | 5 | 30 | 1 | 0 | 0 | 0
2035 | 5 | 30 | 2 | 0 | 0 | 0
2035 | 5 | 30 | 3 | 0 | 0 | 0
2035 | 5 | 30 | 4 | 0 | 0 | 0
2035 | 5 | 30 | 5 | 0 | 0 | 0
2035 | 5 | 30 | 6 | 0 | 0 | 0
2035 | 5 | 30 | 7 | 0 | 0 | 0
2035 | 5 | 30 | 8 | 0 | 0 | 0
2035 | 5 | 30 | 9 | 0 | 0 | 0
2035 | 5 | 30 | 10 | 0 | 0 | 0
2035 | 5 | 30 | 11 | 0 | 0 | 0
2035 | 5 | 30 | 12 | 0 | 0 | 0
2035 | 5 | 30 | 13 | 0 | 0 | 0
2035 | 5 | 30 | 14 | 0 | 0 | 0
2035 | 5 | 30 | 15 | 0 | 0 | 0
2035 | 5 | 30 | 16 | 0 | 0 | 0
2035 | 5 | 30 | 17 | 2.2923 | 2.2923 | 0
2035 | 5 | 30 | 18 | 0 | 0 | 0
2035 | 5 | 30 | 19 | 0 | 0 | 0
2035 | 5 | 30 | 20 | 0 | 0 | 0
2035 | 5 | 30 | 21 | 0 | 0 | 0
2035 | 5 | 30 | 22 | 0 | 0 | 0
2035 | 5 | 30 | 23 | 0 | 0 | 0
2035 | 5 | 31 | 0 | 0 | 0 | 0
2035 | 5 | 31 | 1 | 0 | 0 | 0
2035 | 5 | 31 | 2 | 0 | 0 | 0
2035 | 5 | 31 | 3 | 0 | 0 | 0
2035 | 5 | 31 | 4 | 0 | 0 | 0
2035 | 5 | 31 | 5 | 0 | 0 | 0
2035 | 5 | 31 | 6 | 0 | 0 | 0
2035 | 5 | 31 | 7 | 0 | 0 | 0
2035 | 5 | 31 | 8 | 0 | 0 | 0
2035 | 5 | 31 | 9 | 0 | 0 | 0
2035 | 5 | 31 | 10 | 0 | 0 | 0
2035 | 5 | 31 | 11 | 0 | 0 | 0
2035 | 5 | 31 | 12 | 0 | 0 | 0
2035 | 5 | 31 | 13 | 0 | 0 | 0
2035 | 5 | 31 | 14 | 0 | 0 | 0
2035 | 5 | 31 | 15 | 0 | 0 | 0
2035 | 5 | 31 | 16 | 0 | 0 | 0
2035 | 5 | 31 | 17 | 0.43277 | 0.43277 | 0
2035 | 5 | 31 | 18 | 0 | 0 | 0
2035 | 5 | 31 | 19 | 0 | 0 | 0
2035 | 5 | 31 | 20 | 0 | 0 | 0
2035 | 5 | 31 | 21 | 0 | 0 | 0
2035 | 5 | 31 | 22 | 0 | 0 | 0
2035 | 5 | 31 | 23 | 0 | 0 | 0
2035 | 6 | 1 | 0 | 0 | 0 | 0
2035 | 6 | 1 | 1 | 0 | 0 | 0
2035 | 6 | 1 | 2 | 0 | 0 | 0
2035 | 6 | 1 | 3 | 0 | 0 | 0
2035 | 6 | 1 | 4 | 0 | 0 | 0
2035 | 6 | 1 | 5 | 0 | 0 | 0
2035 | 6 | 1 | 6 | 0 | 0 | 0
2035 | 6 | 1 | 7 | 0 | 0 | 0
2035 | 6 | 1 | 8 | 0 | 0 | 0
2035 | 6 | 1 | 9 | 0 | 0 | 0
2035 | 6 | 1 | 10 | 0 | 0 | 0
2035 | 6 | 1 | 11 | 0 | 0 | 0
2035 | 6 | 1 | 12 | 0 | 0 | 0
2035 | 6 | 1 | 13 | 0 | 0 | 0
2035 | 6 | 1 | 14 | 0 | 0 | 0
2035 | 6 | 1 | 15 | 0 | 0 | 0
2035 | 6 | 1 | 16 | 0 | 0 | 0
2035 | 6 | 1 | 17 | 0.90133 | 0.90133 | 0
2035 | 6 | 1 | 18 | 0 | 0 | 0
2035 | 6 | 1 | 19 | 0 | 0 | 0
2035 | 6 | 1 | 20 | 0 | 0 | 0
2035 | 6 | 1 | 21 | 0 | 0 | 0
2035 | 6 | 1 | 22 | 0 | 0 | 0
2035 | 6 | 1 | 23 | 0 | 0 | 0
2035 | 6 | 2 | 0 | 0 | 0 | 0
2035 | 6 | 2 | 1 | 0 | 0 | 0
2035 | 6 | 2 | 2 | 0 | 0 | 0
2035 | 6 | 2 | 3 | 0 | 0 | 0
2035 | 6 | 2 | 4 | 0 | 0 | 0
2035 | 6 | 2 | 5 | 0 | 0 | 0
2035 | 6 | 2 | 6 | 0 | 0 | 0
2035 | 6 | 2 | 7 | 0 | 0 | 0
2035 | 6 | 2 | 8 | 0 | 0 | 0
2035 | 6 | 2 | 9 | 0 | 0 | 0
2035 | 6 | 2 | 10 | 0 | 0 | 0
2035 | 6 | 2 | 11 | 0 | 0 | 0
2035 | 6 | 2 | 12 | 0 | 0 | 0
2035 | 6 | 2 | 13 | 0 | 0 | 0
2035 | 6 | 2 | 14 | 0 | 0 | 0
2035 | 6 | 2 | 15 | 0 | 0 | 0
2035 | 6 | 2 | 16 | 0 | 0 | 0
2035 | 6 | 2 | 17 | 0 | 0 | 0
2035 | 6 | 2 | 18 | 0 | 0 | 0
2035 | 6 | 2 | 19 | 0 | 0 | 0
2035 | 6 | 2 | 20 | 0 | 0 | 0
2035 | 6 | 2 | 21 | 0 | 0 | 0
2035 | 6 | 2 | 22 | 0 | 0 | 0
2035 | 6 | 2 | 23 | 0 | 0 | 0
2035 | 6 | 3 | 0 | 0 | 0 | 0
2035 | 6 | 3 | 1 | 0 | 0 | 0
2035 | 6 | 3 | 2 | 0 | 0 | 0
2035 | 6 | 3 | 3 | 0 | 0 | 0
2035 | 6 | 3 | 4 | 0 | 0 | 0
2035 | 6 | 3 | 5 | 0 | 0 | 0
2035 | 6 | 3 | 6 | 0 | 0 | 0
2035 | 6 | 3 | 7 | 0 | 0 | 0
2035 | 6 | 3 | 8 | 0 | 0 | 0
2035 | 6 | 3 | 9 | 0 | 0 | 0
2035 | 6 | 3 | 10 | 0 | 0 | 0
2035 | 6 | 3 | 11 | 0 | 0 | 0
2035 | 6 | 3 | 12 | 0 | 0 | 0
2035 | 6 | 3 | 13 | 0 | 0 | 0
2035 | 6 | 3 | 14 | 0 | 0 | 0
2035 | 6 | 3 | 15 | 0 | 0 | 0
2035 | 6 | 3 | 16 | 0 | 0 | 0
2035 | 6 | 3 | 17 | 1.0682 | 1.0682 | 0
2035 | 6 | 3 | 18 | 0 | 0 | 0
2035 | 6 | 3 | 19 | 0 | 0 | 0
2035 | 6 | 3 | 20 | 0 | 0 | 0
2035 | 6 | 3 | 21 | 0 | 0 | 0
2035 | 6 | 3 | 22 | 0 | 0 | 0
2035 | 6 | 3 | 23 | 0 | 0 | 0
2035 | 6 | 4 | 0 | 0 | 0 | 0
2035 | 6 | 4 | 1 | 0 | 0 | 0
2035 | 6 | 4 | 2 | 0 | 0 | 0
2035 | 6 | 4 | 3 | 0 | 0 | 0
2035 | 6 | 4 | 4 | 0 | 0 | 0
2035 | 6 | 4 | 5 | 0 | 0 | 0
2035 | 6 | 4 | 6 | 0 | 0 | 0
2035 | 6 | 4 | 7 | 0 | 0 | 0
2035 | 6 | 4 | 8 | 0 | 0 | 0
2035 | 6 | 4 | 9 | 0 | 0 | 0
2035 | 6 | 4 | 10 | 0 | 0 | 0
2035 | 6 | 4 | 11 | 0 | 0 | 0
2035 | 6 | 4 | 12 | 0 | 0 | 0
2035 | 6 | 4 | 13 | 0 | 0 | 0
2035 | 6 | 4 | 14 | 0 | 0 | 0
2035 | 6 | 4 | 15 | 0 | 0 | 0
2035 | 6 | 4 | 16 | 0 | 0 | 0
2035 | 6 | 4 | 17 | 3.0665 | 3.0665 | 0
2035 | 6 | 4 | 18 | 0 | 0 | 0
2035 | 6 | 4 | 19 | 0 | 0 | 0
2035 | 6 | 4 | 20 | 0 | 0 | 0
2035 | 6 | 4 | 21 | 0 | 0 | 0
2035 | 6 | 4 | 22 | 0 | 0 | 0
2035 | 6 | 4 | 23 | 0 | 0 | 0
2035 | 6 | 5 | 0 | 0 | 0 | 0
2035 | 6 | 5 | 1 | 0 | 0 | 0
2035 | 6 | 5 | 2 | 0 | 0 | 0
2035 | 6 | 5 | 3 | 0 | 0 | 0
2035 | 6 | 5 | 4 | 0 | 0 | 0
2035 | 6 | 5 | 5 | 0 | 0 | 0
2035 | 6 | 5 | 6 | 0 | 0 | 0
2035 | 6 | 5 | 7 | 0 | 0 | 0
2035 | 6 | 5 | 8 | 0 | 0 | 0
2035 | 6 | 5 | 9 | 0 | 0 | 0
2035 | 6 | 5 | 10 | 0 | 0 | 0
2035 | 6 | 5 | 11 | 0 | 0 | 0
2035 | 6 | 5 | 12 | 0 | 0 | 0
2035 | 6 | 5 | 13 | 0 | 0 | 0
2035 | 6 | 5 | 14 | 0 | 0 | 0
2035 | 6 | 5 | 15 | 0 | 0 | 0
2035 | 6 | 5 | 16 | 0 | 0 | 0
2035 | 6 | 5 | 17 | 2.9761 | 2.9761 | 0
2035 | 6 | 5 | 18 | 1.9694 | 1.9694 | 0
2035 | 6 | 5 | 19 | 0 | 0 | 0
2035 | 6 | 5 | 20 | 0 | 0 | 0
2035 | 6 | 5 | 21 | 0 | 0 | 0
2035 | 6 | 5 | 22 | 0 | 0 | 0
2035 | 6 | 5 | 23 | 0 | 0 | 0
2035 | 6 | 6 | 0 | 0 | 0 | 0
2035 | 6 | 6 | 1 | 0 | 0 | 0
2035 | 6 | 6 | 2 | 0 | 0 | 0
2035 | 6 | 6 | 3 | 0 | 0 | 0
2035 | 6 | 6 | 4 | 0 | 0 | 0
2035 | 6 | 6 | 5 | 0 | 0 | 0
2035 | 6 | 6 | 6 | 0 | 0 | 0
2035 | 6 | 6 | 7 | 0 | 0 | 0
2035 | 6 | 6 | 8 | 0 | 0 | 0
2035 | 6 | 6 | 9 | 0 | 0 | 0
2035 | 6 | 6 | 10 | 0 | 0 | 0
2035 | 6 | 6 | 11 | 0 | 0 | 0
2035 | 6 | 6 | 12 | 0 | 0 | 0
2035 | 6 | 6 | 13 | 0 | 0 | 0
2035 | 6 | 6 | 14 | 0 | 0 | 0
2035 | 6 | 6 | 15 | 0 | 0 | 0
2035 | 6 | 6 | 16 | 4.1006 | 4.1006 | 0
2035 | 6 | 6 | 17 | 6.4937 | 6.4937 | 0
2035 | 6 | 6 | 18 | 2.364 | 2.364 | 0
2035 | 6 | 6 | 19 | 0.041528 | 0.041528 | 0
2035 | 6 | 6 | 20 | 0 | 0 | 0
2035 | 6 | 6 | 21 | 0 | 0 | 0
2035 | 6 | 6 | 22 | 0 | 0 | 0
2035 | 6 | 6 | 23 | 0 | 0 | 0
2035 | 6 | 7 | 0 | 0 | 0 | 0
2035 | 6 | 7 | 1 | 0 | 0 | 0
2035 | 6 | 7 | 2 | 0 | 0 | 0
2035 | 6 | 7 | 3 | 0 | 0 | 0
2035 | 6 | 7 | 4 | 0 | 0 | 0
2035 | 6 | 7 | 5 | 0 | 0 | 0
2035 | 6 | 7 | 6 | 0 | 0 | 0
2035 | 6 | 7 | 7 | 0 | 0 | 0
2035 | 6 | 7 | 8 | 0 | 0 | 0
2035 | 6 | 7 | 9 | 0 | 0 | 0
2035 | 6 | 7 | 10 | 0 | 0 | 0
2035 | 6 | 7 | 11 | 0 | 0 | 0
2035 | 6 | 7 | 12 | 0 | 0 | 0
2035 | 6 | 7 | 13 | 0 | 0 | 0
2035 | 6 | 7 | 14 | 0 | 0 | 0
2035 | 6 | 7 | 15 | 0 | 0 | 0
2035 | 6 | 7 | 16 | 1.4359 | 1.4359 | 0
2035 | 6 | 7 | 17 | 3.8661 | 3.8661 | 0
2035 | 6 | 7 | 18 | 1.7621 | 1.7621 | 0
2035 | 6 | 7 | 19 | 0 | 0 | 0
2035 | 6 | 7 | 20 | 0 | 0 | 0
2035 | 6 | 7 | 21 | 0 | 0 | 0
2035 | 6 | 7 | 22 | 0 | 0 | 0
2035 | 6 | 7 | 23 | 0 | 0 | 0
2035 | 6 | 8 | 0 | 0 | 0 | 0
2035 | 6 | 8 | 1 | 0 | 0 | 0
2035 | 6 | 8 | 2 | 0 | 0 | 0
2035 | 6 | 8 | 3 | 0 | 0 | 0
2035 | 6 | 8 | 4 | 0 | 0 | 0
2035 | 6 | 8 | 5 | 0 | 0 | 0
2035 | 6 | 8 | 6 | 0 | 0 | 0
2035 | 6 | 8 | 7 | 0 | 0 | 0
2035 | 6 | 8 | 8 | 0 | 0 | 0
2035 | 6 | 8 | 9 | 0 | 0 | 0
2035 | 6 | 8 | 10 | 0 | 0 | 0
2035 | 6 | 8 | 11 | 0 | 0 | 0
2035 | 6 | 8 | 12 | 0 | 0 | 0
2035 | 6 | 8 | 13 | 0 | 0 | 0
2035 | 6 | 8 | 14 | 0 | 0 | 0
2035 | 6 | 8 | 15 | 0.85884 | 0.85884 | 0
2035 | 6 | 8 | 16 | 5.6582 | 5.6582 | 0
2035 | 6 | 8 | 17 | 7.6104 | 7.6104 | 0
2035 | 6 | 8 | 18 | 6.3775 | 6.3775 | 0
2035 | 6 | 8 | 19 | 3.1186 | 3.1186 | 0
2035 | 6 | 8 | 20 | 0 | 0 | 0
2035 | 6 | 8 | 21 | 0 | 0 | 0
2035 | 6 | 8 | 22 | 0 | 0 | 0
2035 | 6 | 8 | 23 | 0 | 0 | 0
2035 | 6 | 9 | 0 | 0 | 0 | 0
2035 | 6 | 9 | 1 | 0 | 0 | 0
2035 | 6 | 9 | 2 | 0 | 0 | 0
2035 | 6 | 9 | 3 | 0 | 0 | 0
2035 | 6 | 9 | 4 | 0 | 0 | 0
2035 | 6 | 9 | 5 | 0 | 0 | 0
2035 | 6 | 9 | 6 | 0 | 0 | 0
2035 | 6 | 9 | 7 | 0 | 0 | 0
2035 | 6 | 9 | 8 | 0 | 0 | 0
2035 | 6 | 9 | 9 | 0 | 0 | 0
2035 | 6 | 9 | 10 | 0 | 0 | 0
2035 | 6 | 9 | 11 | 0 | 0 | 0
2035 | 6 | 9 | 12 | 0 | 0 | 0
2035 | 6 | 9 | 13 | 0 | 0 | 0
2035 | 6 | 9 | 14 | 0 | 0 | 0
2035 | 6 | 9 | 15 | 0 | 0 | 0
2035 | 6 | 9 | 16 | 0 | 0 | 0
2035 | 6 | 9 | 17 | 0 | 0 | 0
2035 | 6 | 9 | 18 | 0.33381 | 0.33381 | 0
2035 | 6 | 9 | 19 | 0 | 0 | 0
2035 | 6 | 9 | 20 | 0 | 0 | 0
2035 | 6 | 9 | 21 | 0 | 0 | 0
2035 | 6 | 9 | 22 | 0 | 0 | 0
2035 | 6 | 9 | 23 | 0 | 0 | 0
2035 | 6 | 10 | 0 | 0 | 0 | 0
2035 | 6 | 10 | 1 | 0 | 0 | 0
2035 | 6 | 10 | 2 | 0 | 0 | 0
2035 | 6 | 10 | 3 | 0 | 0 | 0
2035 | 6 | 10 | 4 | 0 | 0 | 0
2035 | 6 | 10 | 5 | 0 | 0 | 0
2035 | 6 | 10 | 6 | 0 | 0 | 0
2035 | 6 | 10 | 7 | 0 | 0 | 0
2035 | 6 | 10 | 8 | 0 | 0 | 0
2035 | 6 | 10 | 9 | 0 | 0 | 0
2035 | 6 | 10 | 10 | 0 | 0 | 0
2035 | 6 | 10 | 11 | 0 | 0 | 0
2035 | 6 | 10 | 12 | 0 | 0 | 0
2035 | 6 | 10 | 13 | 0 | 0 | 0
2035 | 6 | 10 | 14 | 0 | 0 | 0
2035 | 6 | 10 | 15 | 0 | 0 | 0
2035 | 6 | 10 | 16 | 1.2102 | 1.2102 | 0
2035 | 6 | 10 | 17 | 4.807 | 4.807 | 0
2035 | 6 | 10 | 18 | 3.0772 | 3.0772 | 0
2035 | 6 | 10 | 19 | 0 | 0 | 0
2035 | 6 | 10 | 20 | 0 | 0 | 0
2035 | 6 | 10 | 21 | 0 | 0 | 0
2035 | 6 | 10 | 22 | 0 | 0 | 0
2035 | 6 | 10 | 23 | 0 | 0 | 0
2035 | 6 | 11 | 0 | 0 | 0 | 0
2035 | 6 | 11 | 1 | 0 | 0 | 0
2035 | 6 | 11 | 2 | 0 | 0 | 0
2035 | 6 | 11 | 3 | 0 | 0 | 0
2035 | 6 | 11 | 4 | 0 | 0 | 0
2035 | 6 | 11 | 5 | 0 | 0 | 0
2035 | 6 | 11 | 6 | 0 | 0 | 0
2035 | 6 | 11 | 7 | 0 | 0 | 0
2035 | 6 | 11 | 8 | 0 | 0 | 0
2035 | 6 | 11 | 9 | 0 | 0 | 0
2035 | 6 | 11 | 10 | 0 | 0 | 0
2035 | 6 | 11 | 11 | 0 | 0 | 0
2035 | 6 | 11 | 12 | 0 | 0 | 0
2035 | 6 | 11 | 13 | 0 | 0 | 0
2035 | 6 | 11 | 14 | 0 | 0 | 0
2035 | 6 | 11 | 15 | 2.2721 | 2.2721 | 0
2035 | 6 | 11 | 16 | 9.3405 | 9.3405 | 0
2035 | 6 | 11 | 17 | 13.2214 | 13.2214 | 0
2035 | 6 | 11 | 18 | 12.798 | 12.798 | 0
2035 | 6 | 11 | 19 | 9.099 | 9.099 | 0
2035 | 6 | 11 | 20 | 0 | 0 | 0
2035 | 6 | 11 | 21 | 0 | 0 | 0
2035 | 6 | 11 | 22 | 0 | 0 | 0
2035 | 6 | 11 | 23 | 0 | 0 | 0
2035 | 6 | 12 | 0 | 0 | 0 | 0
2035 | 6 | 12 | 1 | 0 | 0 | 0
2035 | 6 | 12 | 2 | 0 | 0 | 0
2035 | 6 | 12 | 3 | 0 | 0 | 0
2035 | 6 | 12 | 4 | 0 | 0 | 0
2035 | 6 | 12 | 5 | 0 | 0 | 0
2035 | 6 | 12 | 6 | 0 | 0 | 0
2035 | 6 | 12 | 7 | 0 | 0 | 0
2035 | 6 | 12 | 8 | 0 | 0 | 0
2035 | 6 | 12 | 9 | 0 | 0 | 0
2035 | 6 | 12 | 10 | 0 | 0 | 0
2035 | 6 | 12 | 11 | 0 | 0 | 0
2035 | 6 | 12 | 12 | 0 | 0 | 0
2035 | 6 | 12 | 13 | 0 | 0 | 0
2035 | 6 | 12 | 14 | 1.1702 | 1.1702 | 0
2035 | 6 | 12 | 15 | 6.9428 | 6.9428 | 0
2035 | 6 | 12 | 16 | 13.7597 | 13.7597 | 0
2035 | 6 | 12 | 17 | 17.6164 | 17.6164 | 0
2035 | 6 | 12 | 18 | 16.3866 | 16.3866 | 0
2035 | 6 | 12 | 19 | 12.7399 | 12.7399 | 0
2035 | 6 | 12 | 20 | 2.4925 | 2.4925 | 0
2035 | 6 | 12 | 21 | 0 | 0 | 0
2035 | 6 | 12 | 22 | 0 | 0 | 0
2035 | 6 | 12 | 23 | 0 | 0 | 0
2035 | 6 | 13 | 0 | 0 | 0 | 0
2035 | 6 | 13 | 1 | 0 | 0 | 0
2035 | 6 | 13 | 2 | 0 | 0 | 0
2035 | 6 | 13 | 3 | 0 | 0 | 0
2035 | 6 | 13 | 4 | 0 | 0 | 0
2035 | 6 | 13 | 5 | 0 | 0 | 0
2035 | 6 | 13 | 6 | 0 | 0 | 0
2035 | 6 | 13 | 7 | 0 | 0 | 0
2035 | 6 | 13 | 8 | 0 | 0 | 0
2035 | 6 | 13 | 9 | 0 | 0 | 0
2035 | 6 | 13 | 10 | 0 | 0 | 0
2035 | 6 | 13 | 11 | 0 | 0 | 0
2035 | 6 | 13 | 12 | 0 | 0 | 0
2035 | 6 | 13 | 13 | 0 | 0 | 0
2035 | 6 | 13 | 14 | 2.1345 | 2.1345 | 0
2035 | 6 | 13 | 15 | 7.0074 | 7.0074 | 0
2035 | 6 | 13 | 16 | 13.1379 | 13.1379 | 0
2035 | 6 | 13 | 17 | 15.8962 | 15.8962 | 0
2035 | 6 | 13 | 18 | 7.1193 | 7.1193 | 0
2035 | 6 | 13 | 19 | 4.0968 | 4.0968 | 0
2035 | 6 | 13 | 20 | 0 | 0 | 0
2035 | 6 | 13 | 21 | 0 | 0 | 0
2035 | 6 | 13 | 22 | 0 | 0 | 0
2035 | 6 | 13 | 23 | 0 | 0 | 0
2035 | 6 | 14 | 0 | 0 | 0 | 0
2035 | 6 | 14 | 1 | 0 | 0 | 0
2035 | 6 | 14 | 2 | 0 | 0 | 0
2035 | 6 | 14 | 3 | 0 | 0 | 0
2035 | 6 | 14 | 4 | 0 | 0 | 0
2035 | 6 | 14 | 5 | 0 | 0 | 0
2035 | 6 | 14 | 6 | 0 | 0 | 0
2035 | 6 | 14 | 7 | 0 | 0 | 0
2035 | 6 | 14 | 8 | 0 | 0 | 0
2035 | 6 | 14 | 9 | 0 | 0 | 0
2035 | 6 | 14 | 10 | 0 | 0 | 0
2035 | 6 | 14 | 11 | 0 | 0 | 0
2035 | 6 | 14 | 12 | 0 | 0 | 0
2035 | 6 | 14 | 13 | 0 | 0 | 0
2035 | 6 | 14 | 14 | 0 | 0 | 0
2035 | 6 | 14 | 15 | 0 | 0 | 0
2035 | 6 | 14 | 16 | 3.9192 | 3.9192 | 0
2035 | 6 | 14 | 17 | 6.0107 | 6.0107 | 0
2035 | 6 | 14 | 18 | 5.3403 | 5.3403 | 0
2035 | 6 | 14 | 19 | 1.7459 | 1.7459 | 0
2035 | 6 | 14 | 20 | 0 | 0 | 0
2035 | 6 | 14 | 21 | 0 | 0 | 0
2035 | 6 | 14 | 22 | 0 | 0 | 0
2035 | 6 | 14 | 23 | 0 | 0 | 0
2035 | 6 | 15 | 0 | 0 | 0 | 0
2035 | 6 | 15 | 1 | 0 | 0 | 0
2035 | 6 | 15 | 2 | 0 | 0 | 0
2035 | 6 | 15 | 3 | 0 | 0 | 0
2035 | 6 | 15 | 4 | 0 | 0 | 0
2035 | 6 | 15 | 5 | 0 | 0 | 0
2035 | 6 | 15 | 6 | 0 | 0 | 0
2035 | 6 | 15 | 7 | 0 | 0 | 0
2035 | 6 | 15 | 8 | 0 | 0 | 0
2035 | 6 | 15 | 9 | 0 | 0 | 0
2035 | 6 | 15 | 10 | 0 | 0 | 0
2035 | 6 | 15 | 11 | 0 | 0 | 0
2035 | 6 | 15 | 12 | 0 | 0 | 0
2035 | 6 | 15 | 13 | 0 | 0 | 0
2035 | 6 | 15 | 14 | 0 | 0 | 0
2035 | 6 | 15 | 15 | 0 | 0 | 0
2035 | 6 | 15 | 16 | 1.036 | 1.036 | 0
2035 | 6 | 15 | 17 | 2.7677 | 2.7677 | 0
2035 | 6 | 15 | 18 | 0 | 0 | 0
2035 | 6 | 15 | 19 | 0 | 0 | 0
2035 | 6 | 15 | 20 | 0 | 0 | 0
2035 | 6 | 15 | 21 | 0 | 0 | 0
2035 | 6 | 15 | 22 | 0 | 0 | 0
2035 | 6 | 15 | 23 | 0 | 0 | 0
2035 | 6 | 16 | 0 | 0 | 0 | 0
2035 | 6 | 16 | 1 | 0 | 0 | 0
2035 | 6 | 16 | 2 | 0 | 0 | 0
2035 | 6 | 16 | 3 | 0 | 0 | 0
2035 | 6 | 16 | 4 | 0 | 0 | 0
2035 | 6 | 16 | 5 | 0 | 0 | 0
2035 | 6 | 16 | 6 | 0 | 0 | 0
2035 | 6 | 16 | 7 | 0 | 0 | 0
2035 | 6 | 16 | 8 | 0 | 0 | 0
2035 | 6 | 16 | 9 | 0 | 0 | 0
2035 | 6 | 16 | 10 | 0 | 0 | 0
2035 | 6 | 16 | 11 | 0 | 0 | 0
2035 | 6 | 16 | 12 | 0 | 0 | 0
2035 | 6 | 16 | 13 | 0 | 0 | 0
2035 | 6 | 16 | 14 | 0 | 0 | 0
2035 | 6 | 16 | 15 | 0 | 0 | 0
2035 | 6 | 16 | 16 | 0 | 0 | 0
2035 | 6 | 16 | 17 | 0 | 0 | 0
2035 | 6 | 16 | 18 | 0 | 0 | 0
2035 | 6 | 16 | 19 | 0 | 0 | 0
2035 | 6 | 16 | 20 | 0 | 0 | 0
2035 | 6 | 16 | 21 | 0 | 0 | 0
2035 | 6 | 16 | 22 | 0 | 0 | 0
2035 | 6 | 16 | 23 | 0 | 0 | 0
2035 | 6 | 17 | 0 | 0 | 0 | 0
2035 | 6 | 17 | 1 | 0 | 0 | 0
2035 | 6 | 17 | 2 | 0 | 0 | 0
2035 | 6 | 17 | 3 | 0 | 0 | 0
2035 | 6 | 17 | 4 | 0 | 0 | 0
2035 | 6 | 17 | 5 | 0 | 0 | 0
2035 | 6 | 17 | 6 | 0 | 0 | 0
2035 | 6 | 17 | 7 | 0 | 0 | 0
2035 | 6 | 17 | 8 | 0 | 0 | 0
2035 | 6 | 17 | 9 | 0 | 0 | 0
2035 | 6 | 17 | 10 | 0 | 0 | 0
2035 | 6 | 17 | 11 | 0 | 0 | 0
2035 | 6 | 17 | 12 | 0 | 0 | 0
2035 | 6 | 17 | 13 | 0.77064 | 0.77064 | 0
2035 | 6 | 17 | 14 | 3.0492 | 3.0492 | 0
2035 | 6 | 17 | 15 | 6.8417 | 6.8417 | 0
2035 | 6 | 17 | 16 | 11.5063 | 11.5063 | 0
2035 | 6 | 17 | 17 | 12.7098 | 12.7098 | 0
2035 | 6 | 17 | 18 | 9.7234 | 9.7234 | 0
2035 | 6 | 17 | 19 | 6.4934 | 6.4934 | 0
2035 | 6 | 17 | 20 | 0 | 0 | 0
2035 | 6 | 17 | 21 | 0 | 0 | 0
2035 | 6 | 17 | 22 | 0 | 0 | 0
2035 | 6 | 17 | 23 | 0 | 0 | 0
2035 | 6 | 18 | 0 | 0 | 0 | 0
2035 | 6 | 18 | 1 | 0 | 0 | 0
2035 | 6 | 18 | 2 | 0 | 0 | 0
2035 | 6 | 18 | 3 | 0 | 0 | 0
2035 | 6 | 18 | 4 | 0 | 0 | 0
2035 | 6 | 18 | 5 | 0 | 0 | 0
2035 | 6 | 18 | 6 | 0 | 0 | 0
2035 | 6 | 18 | 7 | 0 | 0 | 0
2035 | 6 | 18 | 8 | 0 | 0 | 0
2035 | 6 | 18 | 9 | 0 | 0 | 0
2035 | 6 | 18 | 10 | 0 | 0 | 0
2035 | 6 | 18 | 11 | 0 | 0 | 0
2035 | 6 | 18 | 12 | 0 | 0 | 0
2035 | 6 | 18 | 13 | 0 | 0 | 0
2035 | 6 | 18 | 14 | 0 | 0 | 0
2035 | 6 | 18 | 15 | 0 | 0 | 0
2035 | 6 | 18 | 16 | 2.7531 | 2.7531 | 0
2035 | 6 | 18 | 17 | 4.1055 | 4.1055 | 0
2035 | 6 | 18 | 18 | 0.91032 | 0.91032 | 0
2035 | 6 | 18 | 19 | 0 | 0 | 0
2035 | 6 | 18 | 20 | 0 | 0 | 0
2035 | 6 | 18 | 21 | 0 | 0 | 0
2035 | 6 | 18 | 22 | 0 | 0 | 0
2035 | 6 | 18 | 23 | 0 | 0 | 0
2035 | 6 | 19 | 0 | 0 | 0 | 0
2035 | 6 | 19 | 1 | 0 | 0 | 0
2035 | 6 | 19 | 2 | 0 | 0 | 0
2035 | 6 | 19 | 3 | 0 | 0 | 0
2035 | 6 | 19 | 4 | 0 | 0 | 0
2035 | 6 | 19 | 5 | 0 | 0 | 0
2035 | 6 | 19 | 6 | 0 | 0 | 0
2035 | 6 | 19 | 7 | 0 | 0 | 0
2035 | 6 | 19 | 8 | 0 | 0 | 0
2035 | 6 | 19 | 9 | 0 | 0 | 0
2035 | 6 | 19 | 10 | 0 | 0 | 0
2035 | 6 | 19 | 11 | 0 | 0 | 0
2035 | 6 | 19 | 12 | 0 | 0 | 0
2035 | 6 | 19 | 13 | 0 | 0 | 0
2035 | 6 | 19 | 14 | 0 | 0 | 0
2035 | 6 | 19 | 15 | 0 | 0 | 0
2035 | 6 | 19 | 16 | 0 | 0 | 0
2035 | 6 | 19 | 17 | 2.424 | 2.424 | 0
2035 | 6 | 19 | 18 | 7.7824 | 7.7824 | 0
2035 | 6 | 19 | 19 | 4.6121 | 4.6121 | 0
2035 | 6 | 19 | 20 | 0 | 0 | 0
2035 | 6 | 19 | 21 | 0 | 0 | 0
2035 | 6 | 19 | 22 | 0 | 0 | 0
2035 | 6 | 19 | 23 | 0 | 0 | 0
2035 | 6 | 20 | 0 | 0 | 0 | 0
2035 | 6 | 20 | 1 | 0 | 0 | 0
2035 | 6 | 20 | 2 | 0 | 0 | 0
2035 | 6 | 20 | 3 | 0 | 0 | 0
2035 | 6 | 20 | 4 | 0 | 0 | 0
2035 | 6 | 20 | 5 | 0 | 0 | 0
2035 | 6 | 20 | 6 | 0 | 0 | 0
2035 | 6 | 20 | 7 | 0 | 0 | 0
2035 | 6 | 20 | 8 | 0 | 0 | 0
2035 | 6 | 20 | 9 | 0 | 0 | 0
2035 | 6 | 20 | 10 | 0 | 0 | 0
2035 | 6 | 20 | 11 | 0 | 0 | 0
2035 | 6 | 20 | 12 | 0 | 0 | 0
2035 | 6 | 20 | 13 | 0 | 0 | 0
2035 | 6 | 20 | 14 | 0.69773 | 0.69773 | 0
2035 | 6 | 20 | 15 | 4.6975 | 4.6975 | 0
2035 | 6 | 20 | 16 | 10.0549 | 10.0549 | 0
2035 | 6 | 20 | 17 | 12.0824 | 12.0824 | 0
2035 | 6 | 20 | 18 | 13.8542 | 13.8542 | 0
2035 | 6 | 20 | 19 | 10.3892 | 10.3892 | 0
2035 | 6 | 20 | 20 | 0.99532 | 0.99532 | 0
2035 | 6 | 20 | 21 | 0 | 0 | 0
2035 | 6 | 20 | 22 | 0 | 0 | 0
2035 | 6 | 20 | 23 | 0 | 0 | 0
2035 | 6 | 21 | 0 | 0 | 0 | 0
2035 | 6 | 21 | 1 | 0 | 0 | 0
2035 | 6 | 21 | 2 | 0 | 0 | 0
2035 | 6 | 21 | 3 | 0 | 0 | 0
2035 | 6 | 21 | 4 | 0 | 0 | 0
2035 | 6 | 21 | 5 | 0 | 0 | 0
2035 | 6 | 21 | 6 | 0 | 0 | 0
2035 | 6 | 21 | 7 | 0 | 0 | 0
2035 | 6 | 21 | 8 | 0 | 0 | 0
2035 | 6 | 21 | 9 | 0 | 0 | 0
2035 | 6 | 21 | 10 | 0 | 0 | 0
2035 | 6 | 21 | 11 | 0 | 0 | 0
2035 | 6 | 21 | 12 | 0 | 0 | 0
2035 | 6 | 21 | 13 | 0 | 0 | 0
2035 | 6 | 21 | 14 | 0 | 0 | 0
2035 | 6 | 21 | 15 | 0.36033 | 0.36033 | 0
2035 | 6 | 21 | 16 | 6 | 6 | 0
2035 | 6 | 21 | 17 | 8.6258 | 8.6258 | 0
2035 | 6 | 21 | 18 | 10.9734 | 10.9734 | 0
2035 | 6 | 21 | 19 | 7.3233 | 7.3233 | 0
2035 | 6 | 21 | 20 | 0 | 0 | 0
2035 | 6 | 21 | 21 | 0 | 0 | 0
2035 | 6 | 21 | 22 | 0 | 0 | 0
2035 | 6 | 21 | 23 | 0 | 0 | 0
2035 | 6 | 22 | 0 | 0 | 0 | 0
2035 | 6 | 22 | 1 | 0 | 0 | 0
2035 | 6 | 22 | 2 | 0 | 0 | 0
2035 | 6 | 22 | 3 | 0 | 0 | 0
2035 | 6 | 22 | 4 | 0 | 0 | 0
2035 | 6 | 22 | 5 | 0 | 0 | 0
2035 | 6 | 22 | 6 | 0 | 0 | 0
2035 | 6 | 22 | 7 | 0 | 0 | 0
2035 | 6 | 22 | 8 | 0 | 0 | 0
2035 | 6 | 22 | 9 | 0 | 0 | 0
2035 | 6 | 22 | 10 | 0 | 0 | 0
2035 | 6 | 22 | 11 | 0 | 0 | 0
2035 | 6 | 22 | 12 | 0 | 0 | 0
2035 | 6 | 22 | 13 | 0 | 0 | 0
2035 | 6 | 22 | 14 | 0 | 0 | 0
2035 | 6 | 22 | 15 | 0 | 0 | 0
2035 | 6 | 22 | 16 | 0.11324 | 0.11324 | 0
2035 | 6 | 22 | 17 | 2.0653 | 2.0653 | 0
2035 | 6 | 22 | 18 | 0 | 0 | 0
2035 | 6 | 22 | 19 | 0 | 0 | 0
2035 | 6 | 22 | 20 | 0 | 0 | 0
2035 | 6 | 22 | 21 | 0 | 0 | 0
2035 | 6 | 22 | 22 | 0 | 0 | 0
2035 | 6 | 22 | 23 | 0 | 0 | 0
2035 | 6 | 23 | 0 | 0 | 0 | 0
2035 | 6 | 23 | 1 | 0 | 0 | 0
2035 | 6 | 23 | 2 | 0 | 0 | 0
2035 | 6 | 23 | 3 | 0 | 0 | 0
2035 | 6 | 23 | 4 | 0 | 0 | 0
2035 | 6 | 23 | 5 | 0 | 0 | 0
2035 | 6 | 23 | 6 | 0 | 0 | 0
2035 | 6 | 23 | 7 | 0 | 0 | 0
2035 | 6 | 23 | 8 | 0 | 0 | 0
2035 | 6 | 23 | 9 | 0 | 0 | 0
2035 | 6 | 23 | 10 | 0 | 0 | 0
2035 | 6 | 23 | 11 | 0 | 0 | 0
2035 | 6 | 23 | 12 | 0 | 0 | 0
2035 | 6 | 23 | 13 | 0 | 0 | 0
2035 | 6 | 23 | 14 | 0 | 0 | 0
2035 | 6 | 23 | 15 | 0 | 0 | 0
2035 | 6 | 23 | 16 | 0.95785 | 0.95785 | 0
2035 | 6 | 23 | 17 | 3.613 | 3.613 | 0
2035 | 6 | 23 | 18 | 0.11515 | 0.11515 | 0
2035 | 6 | 23 | 19 | 0 | 0 | 0
2035 | 6 | 23 | 20 | 0 | 0 | 0
2035 | 6 | 23 | 21 | 0 | 0 | 0
2035 | 6 | 23 | 22 | 0 | 0 | 0
2035 | 6 | 23 | 23 | 0 | 0 | 0
2035 | 6 | 24 | 0 | 0 | 0 | 0
2035 | 6 | 24 | 1 | 0 | 0 | 0
2035 | 6 | 24 | 2 | 0 | 0 | 0
2035 | 6 | 24 | 3 | 0 | 0 | 0
2035 | 6 | 24 | 4 | 0 | 0 | 0
2035 | 6 | 24 | 5 | 0 | 0 | 0
2035 | 6 | 24 | 6 | 0 | 0 | 0
2035 | 6 | 24 | 7 | 0 | 0 | 0
2035 | 6 | 24 | 8 | 0 | 0 | 0
2035 | 6 | 24 | 9 | 0 | 0 | 0
2035 | 6 | 24 | 10 | 0 | 0 | 0
2035 | 6 | 24 | 11 | 0 | 0 | 0
2035 | 6 | 24 | 12 | 1.4495 | 1.4495 | 0
2035 | 6 | 24 | 13 | 3.9329 | 3.9329 | 0
2035 | 6 | 24 | 14 | 6.5513 | 6.5513 | 0
2035 | 6 | 24 | 15 | 10.6975 | 10.6975 | 0
2035 | 6 | 24 | 16 | 15.5761 | 15.5761 | 0
2035 | 6 | 24 | 17 | 17.0752 | 17.0752 | 0
2035 | 6 | 24 | 18 | 8.828 | 8.828 | 0
2035 | 6 | 24 | 19 | 5.3799 | 5.3799 | 0
2035 | 6 | 24 | 20 | 0 | 0 | 0
2035 | 6 | 24 | 21 | 0 | 0 | 0
2035 | 6 | 24 | 22 | 0 | 0 | 0
2035 | 6 | 24 | 23 | 0 | 0 | 0
2035 | 6 | 25 | 0 | 0 | 0 | 0
2035 | 6 | 25 | 1 | 0 | 0 | 0
2035 | 6 | 25 | 2 | 0 | 0 | 0
2035 | 6 | 25 | 3 | 0 | 0 | 0
2035 | 6 | 25 | 4 | 0 | 0 | 0
2035 | 6 | 25 | 5 | 0 | 0 | 0
2035 | 6 | 25 | 6 | 0 | 0 | 0
2035 | 6 | 25 | 7 | 0 | 0 | 0
2035 | 6 | 25 | 8 | 0 | 0 | 0
2035 | 6 | 25 | 9 | 0 | 0 | 0
2035 | 6 | 25 | 10 | 0 | 0 | 0
2035 | 6 | 25 | 11 | 0.56825 | 0.56825 | 0
2035 | 6 | 25 | 12 | 1.7371 | 1.7371 | 0
2035 | 6 | 25 | 13 | 3.2662 | 3.2662 | 0
2035 | 6 | 25 | 14 | 5.3909 | 5.3909 | 0
2035 | 6 | 25 | 15 | 9.5766 | 9.5766 | 0
2035 | 6 | 25 | 16 | 15.1747 | 15.1747 | 0
2035 | 6 | 25 | 17 | 17.0572 | 17.0572 | 0
2035 | 6 | 25 | 18 | 21.7125 | 21.7125 | 0
2035 | 6 | 25 | 19 | 17.1446 | 17.1446 | 0
2035 | 6 | 25 | 20 | 5.9942 | 5.9942 | 0
2035 | 6 | 25 | 21 | 0 | 0 | 0
2035 | 6 | 25 | 22 | 0 | 0 | 0
2035 | 6 | 25 | 23 | 0 | 0 | 0
2035 | 6 | 26 | 0 | 0 | 0 | 0
2035 | 6 | 26 | 1 | 0 | 0 | 0
2035 | 6 | 26 | 2 | 0 | 0 | 0
2035 | 6 | 26 | 3 | 0 | 0 | 0
2035 | 6 | 26 | 4 | 0 | 0 | 0
2035 | 6 | 26 | 5 | 0 | 0 | 0
2035 | 6 | 26 | 6 | 0 | 0 | 0
2035 | 6 | 26 | 7 | 0 | 0 | 0
2035 | 6 | 26 | 8 | 0 | 0 | 0
2035 | 6 | 26 | 9 | 0 | 0 | 0
2035 | 6 | 26 | 10 | 0 | 0 | 0
2035 | 6 | 26 | 11 | 1.1964 | 1.1964 | 0
2035 | 6 | 26 | 12 | 2.1093 | 2.1093 | 0
2035 | 6 | 26 | 13 | 3.7651 | 3.7651 | 0
2035 | 6 | 26 | 14 | 5.619 | 5.619 | 0
2035 | 6 | 26 | 15 | 9.7416 | 9.7416 | 0
2035 | 6 | 26 | 16 | 15.0097 | 15.0097 | 0
2035 | 6 | 26 | 17 | 17.2247 | 17.2247 | 0
2035 | 6 | 26 | 18 | 14.6367 | 14.6367 | 0
2035 | 6 | 26 | 19 | 10.3338 | 10.3338 | 0
2035 | 6 | 26 | 20 | 1.1498 | 1.1498 | 0
2035 | 6 | 26 | 21 | 0 | 0 | 0
2035 | 6 | 26 | 22 | 0 | 0 | 0
2035 | 6 | 26 | 23 | 0 | 0 | 0
2035 | 6 | 27 | 0 | 0 | 0 | 0
2035 | 6 | 27 | 1 | 0 | 0 | 0
2035 | 6 | 27 | 2 | 0 | 0 | 0
2035 | 6 | 27 | 3 | 0 | 0 | 0
2035 | 6 | 27 | 4 | 0 | 0 | 0
2035 | 6 | 27 | 5 | 0 | 0 | 0
2035 | 6 | 27 | 6 | 0 | 0 | 0
2035 | 6 | 27 | 7 | 0 | 0 | 0
2035 | 6 | 27 | 8 | 0 | 0 | 0
2035 | 6 | 27 | 9 | 0 | 0 | 0
2035 | 6 | 27 | 10 | 0 | 0 | 0
2035 | 6 | 27 | 11 | 0 | 0 | 0
2035 | 6 | 27 | 12 | 0 | 0 | 0
2035 | 6 | 27 | 13 | 0 | 0 | 0
2035 | 6 | 27 | 14 | 0 | 0 | 0
2035 | 6 | 27 | 15 | 0 | 0 | 0
2035 | 6 | 27 | 16 | 3.2204 | 3.2204 | 0
2035 | 6 | 27 | 17 | 5.1128 | 5.1128 | 0
2035 | 6 | 27 | 18 | 5.2248 | 5.2248 | 0
2035 | 6 | 27 | 19 | 1.5664 | 1.5664 | 0
2035 | 6 | 27 | 20 | 0 | 0 | 0
2035 | 6 | 27 | 21 | 0 | 0 | 0
2035 | 6 | 27 | 22 | 0 | 0 | 0
2035 | 6 | 27 | 23 | 0 | 0 | 0
2035 | 6 | 28 | 0 | 0 | 0 | 0
2035 | 6 | 28 | 1 | 0 | 0 | 0
2035 | 6 | 28 | 2 | 0 | 0 | 0
2035 | 6 | 28 | 3 | 0 | 0 | 0
2035 | 6 | 28 | 4 | 0 | 0 | 0
2035 | 6 | 28 | 5 | 0 | 0 | 0
2035 | 6 | 28 | 6 | 0 | 0 | 0
2035 | 6 | 28 | 7 | 0 | 0 | 0
2035 | 6 | 28 | 8 | 0 | 0 | 0
2035 | 6 | 28 | 9 | 0 | 0 | 0
2035 | 6 | 28 | 10 | 0 | 0 | 0
2035 | 6 | 28 | 11 | 0 | 0 | 0
2035 | 6 | 28 | 12 | 0 | 0 | 0
2035 | 6 | 28 | 13 | 0 | 0 | 0
2035 | 6 | 28 | 14 | 0 | 0 | 0
2035 | 6 | 28 | 15 | 0 | 0 | 0
2035 | 6 | 28 | 16 | 4.1164 | 4.1164 | 0
2035 | 6 | 28 | 17 | 6.2234 | 6.2234 | 0
2035 | 6 | 28 | 18 | 1.6429 | 1.6429 | 0
2035 | 6 | 28 | 19 | 0 | 0 | 0
2035 | 6 | 28 | 20 | 0 | 0 | 0
2035 | 6 | 28 | 21 | 0 | 0 | 0
2035 | 6 | 28 | 22 | 0 | 0 | 0
2035 | 6 | 28 | 23 | 0 | 0 | 0
2035 | 6 | 29 | 0 | 0 | 0 | 0
2035 | 6 | 29 | 1 | 0 | 0 | 0
2035 | 6 | 29 | 2 | 0 | 0 | 0
2035 | 6 | 29 | 3 | 0 | 0 | 0
2035 | 6 | 29 | 4 | 0 | 0 | 0
2035 | 6 | 29 | 5 | 0 | 0 | 0
2035 | 6 | 29 | 6 | 0 | 0 | 0
2035 | 6 | 29 | 7 | 0 | 0 | 0
2035 | 6 | 29 | 8 | 0 | 0 | 0
2035 | 6 | 29 | 9 | 0 | 0 | 0
2035 | 6 | 29 | 10 | 0 | 0 | 0
2035 | 6 | 29 | 11 | 0 | 0 | 0
2035 | 6 | 29 | 12 | 0 | 0 | 0
2035 | 6 | 29 | 13 | 0 | 0 | 0
2035 | 6 | 29 | 14 | 0 | 0 | 0
2035 | 6 | 29 | 15 | 0 | 0 | 0
2035 | 6 | 29 | 16 | 3.0113 | 3.0113 | 0
2035 | 6 | 29 | 17 | 4.2903 | 4.2903 | 0
2035 | 6 | 29 | 18 | 0 | 0 | 0
2035 | 6 | 29 | 19 | 0 | 0 | 0
2035 | 6 | 29 | 20 | 0 | 0 | 0
2035 | 6 | 29 | 21 | 0 | 0 | 0
2035 | 6 | 29 | 22 | 0 | 0 | 0
2035 | 6 | 29 | 23 | 0 | 0 | 0
2035 | 6 | 30 | 0 | 0 | 0 | 0
2035 | 6 | 30 | 1 | 0 | 0 | 0
2035 | 6 | 30 | 2 | 0 | 0 | 0
2035 | 6 | 30 | 3 | 0 | 0 | 0
2035 | 6 | 30 | 4 | 0 | 0 | 0
2035 | 6 | 30 | 5 | 0 | 0 | 0
2035 | 6 | 30 | 6 | 0 | 0 | 0
2035 | 6 | 30 | 7 | 0 | 0 | 0
2035 | 6 | 30 | 8 | 0 | 0 | 0
2035 | 6 | 30 | 9 | 0 | 0 | 0
2035 | 6 | 30 | 10 | 0 | 0 | 0
2035 | 6 | 30 | 11 | 0 | 0 | 0
2035 | 6 | 30 | 12 | 0 | 0 | 0
2035 | 6 | 30 | 13 | 0 | 0 | 0
2035 | 6 | 30 | 14 | 0 | 0 | 0
2035 | 6 | 30 | 15 | 0 | 0 | 0
2035 | 6 | 30 | 16 | 0 | 0 | 0
2035 | 6 | 30 | 17 | 0.93792 | 0.93792 | 0
2035 | 6 | 30 | 18 | 0 | 0 | 0
2035 | 6 | 30 | 19 | 0 | 0 | 0
2035 | 6 | 30 | 20 | 0 | 0 | 0
2035 | 6 | 30 | 21 | 0 | 0 | 0
2035 | 6 | 30 | 22 | 0 | 0 | 0
2035 | 6 | 30 | 23 | 0 | 0 | 0
2035 | 7 | 1 | 0 | 0 | 0 | 0
2035 | 7 | 1 | 1 | 0 | 0 | 0
2035 | 7 | 1 | 2 | 0 | 0 | 0
2035 | 7 | 1 | 3 | 0 | 0 | 0
2035 | 7 | 1 | 4 | 0 | 0 | 0
2035 | 7 | 1 | 5 | 0 | 0 | 0
2035 | 7 | 1 | 6 | 0 | 0 | 0
2035 | 7 | 1 | 7 | 0 | 0 | 0
2035 | 7 | 1 | 8 | 0 | 0 | 0
2035 | 7 | 1 | 9 | 0 | 0 | 0
2035 | 7 | 1 | 10 | 0 | 0 | 0
2035 | 7 | 1 | 11 | 0 | 0 | 0
2035 | 7 | 1 | 12 | 0 | 0 | 0
2035 | 7 | 1 | 13 | 0 | 0 | 0
2035 | 7 | 1 | 14 | 0 | 0 | 0
2035 | 7 | 1 | 15 | 0 | 0 | 0
2035 | 7 | 1 | 16 | 3.5754 | 3.5754 | 0
2035 | 7 | 1 | 17 | 6.0228 | 6.0228 | 0
2035 | 7 | 1 | 18 | 10.7072 | 10.7072 | 0
2035 | 7 | 1 | 19 | 7.4348 | 7.4348 | 0
2035 | 7 | 1 | 20 | 0 | 0 | 0
2035 | 7 | 1 | 21 | 0 | 0 | 0
2035 | 7 | 1 | 22 | 0 | 0 | 0
2035 | 7 | 1 | 23 | 0 | 0 | 0
2035 | 7 | 2 | 0 | 0 | 0 | 0
2035 | 7 | 2 | 1 | 0 | 0 | 0
2035 | 7 | 2 | 2 | 0 | 0 | 0
2035 | 7 | 2 | 3 | 0 | 0 | 0
2035 | 7 | 2 | 4 | 0 | 0 | 0
2035 | 7 | 2 | 5 | 0 | 0 | 0
2035 | 7 | 2 | 6 | 0 | 0 | 0
2035 | 7 | 2 | 7 | 0 | 0 | 0
2035 | 7 | 2 | 8 | 0 | 0 | 0
2035 | 7 | 2 | 9 | 0 | 0 | 0
2035 | 7 | 2 | 10 | 0 | 0 | 0
2035 | 7 | 2 | 11 | 3.9429 | 3.9429 | 0
2035 | 7 | 2 | 12 | 6.7161 | 6.7161 | 0
2035 | 7 | 2 | 13 | 8.9976 | 8.9976 | 0
2035 | 7 | 2 | 14 | 11.7912 | 11.7912 | 0
2035 | 7 | 2 | 15 | 17.8647 | 17.8647 | 0
2035 | 7 | 2 | 16 | 24.8052 | 24.8052 | 0
2035 | 7 | 2 | 17 | 28.1731 | 28.1731 | 0
2035 | 7 | 2 | 18 | 27.1658 | 27.1658 | 0
2035 | 7 | 2 | 19 | 21.5176 | 21.5176 | 0
2035 | 7 | 2 | 20 | 9.0457 | 9.0457 | 0
2035 | 7 | 2 | 21 | 0 | 0 | 0
2035 | 7 | 2 | 22 | 0 | 0 | 0
2035 | 7 | 2 | 23 | 0 | 0 | 0
2035 | 7 | 3 | 0 | 0 | 0 | 0
2035 | 7 | 3 | 1 | 0 | 0 | 0
2035 | 7 | 3 | 2 | 0 | 0 | 0
2035 | 7 | 3 | 3 | 0 | 0 | 0
2035 | 7 | 3 | 4 | 0 | 0 | 0
2035 | 7 | 3 | 5 | 0 | 0 | 0
2035 | 7 | 3 | 6 | 0 | 0 | 0
2035 | 7 | 3 | 7 | 0 | 0 | 0
2035 | 7 | 3 | 8 | 0 | 0 | 0
2035 | 7 | 3 | 9 | 0 | 0 | 0
2035 | 7 | 3 | 10 | 0 | 0 | 0
2035 | 7 | 3 | 11 | 1.8215 | 1.8215 | 0
2035 | 7 | 3 | 12 | 3.7546 | 3.7546 | 0
2035 | 7 | 3 | 13 | 5.9489 | 5.9489 | 0
2035 | 7 | 3 | 14 | 9.3488 | 9.3488 | 0
2035 | 7 | 3 | 15 | 14.6256 | 14.6256 | 0
2035 | 7 | 3 | 16 | 20.8325 | 20.8325 | 0
2035 | 7 | 3 | 17 | 24.2723 | 24.2723 | 0
2035 | 7 | 3 | 18 | 25.1537 | 25.1537 | 0
2035 | 7 | 3 | 19 | 20.5484 | 20.5484 | 0
2035 | 7 | 3 | 20 | 8.8779 | 8.8779 | 0
2035 | 7 | 3 | 21 | 0 | 0 | 0
2035 | 7 | 3 | 22 | 0 | 0 | 0
2035 | 7 | 3 | 23 | 0 | 0 | 0
2035 | 7 | 4 | 0 | 0 | 0 | 0
2035 | 7 | 4 | 1 | 0 | 0 | 0
2035 | 7 | 4 | 2 | 0 | 0 | 0
2035 | 7 | 4 | 3 | 0 | 0 | 0
2035 | 7 | 4 | 4 | 0 | 0 | 0
2035 | 7 | 4 | 5 | 0 | 0 | 0
2035 | 7 | 4 | 6 | 0 | 0 | 0
2035 | 7 | 4 | 7 | 0 | 0 | 0
2035 | 7 | 4 | 8 | 0 | 0 | 0
2035 | 7 | 4 | 9 | 0.083561 | 0.083561 | 0
2035 | 7 | 4 | 10 | 6.2608 | 6.2608 | 0
2035 | 7 | 4 | 11 | 12.5061 | 12.5061 | 0
2035 | 7 | 4 | 12 | 15.9865 | 15.9865 | 0
2035 | 7 | 4 | 13 | 19.5699 | 19.5699 | 0
2035 | 7 | 4 | 14 | 23.7483 | 23.7483 | 0
2035 | 7 | 4 | 15 | 30.1977 | 30.1977 | 0
2035 | 7 | 4 | 16 | 36.7465 | 36.7465 | 0
2035 | 7 | 4 | 17 | 39.9399 | 39.9399 | 0
2035 | 7 | 4 | 18 | 39.1684 | 39.1684 | 0
2035 | 7 | 4 | 19 | 33.9708 | 33.9708 | 0
2035 | 7 | 4 | 20 | 21.1972 | 21.1972 | 0
2035 | 7 | 4 | 21 | 8.4312 | 8.4312 | 0
2035 | 7 | 4 | 22 | 0 | 0 | 0
2035 | 7 | 4 | 23 | 0 | 0 | 0
2035 | 7 | 5 | 0 | 0 | 0 | 0
2035 | 7 | 5 | 1 | 0 | 0 | 0
2035 | 7 | 5 | 2 | 0 | 0 | 0
2035 | 7 | 5 | 3 | 0 | 0 | 0
2035 | 7 | 5 | 4 | 0 | 0 | 0
2035 | 7 | 5 | 5 | 0 | 0 | 0
2035 | 7 | 5 | 6 | 0 | 0 | 0
2035 | 7 | 5 | 7 | 0 | 0 | 0
2035 | 7 | 5 | 8 | 0.45081 | 0.45081 | 0
2035 | 7 | 5 | 9 | 8.2464 | 8.2464 | 0
2035 | 7 | 5 | 10 | 14.1324 | 14.1324 | 0
2035 | 7 | 5 | 11 | 19.8003 | 19.8003 | 0
2035 | 7 | 5 | 12 | 21.3984 | 21.3984 | 0
2035 | 7 | 5 | 13 | 23.4598 | 23.4598 | 0
2035 | 7 | 5 | 14 | 26.0609 | 26.0609 | 0
2035 | 7 | 5 | 15 | 30.0442 | 30.0442 | 0
2035 | 7 | 5 | 16 | 34.3319 | 34.3319 | 0
2035 | 7 | 5 | 17 | 34.9259 | 34.9259 | 0
2035 | 7 | 5 | 18 | 36.6407 | 36.6407 | 0
2035 | 7 | 5 | 19 | 31.7196 | 31.7196 | 0
2035 | 7 | 5 | 20 | 19.9659 | 19.9659 | 0
2035 | 7 | 5 | 21 | 7.5133 | 7.5133 | 0
2035 | 7 | 5 | 22 | 0 | 0 | 0
2035 | 7 | 5 | 23 | 0 | 0 | 0
2035 | 7 | 6 | 0 | 0 | 0 | 0
2035 | 7 | 6 | 1 | 0 | 0 | 0
2035 | 7 | 6 | 2 | 0 | 0 | 0
2035 | 7 | 6 | 3 | 0 | 0 | 0
2035 | 7 | 6 | 4 | 0 | 0 | 0
2035 | 7 | 6 | 5 | 0 | 0 | 0
2035 | 7 | 6 | 6 | 0 | 0 | 0
2035 | 7 | 6 | 7 | 0 | 0 | 0
2035 | 7 | 6 | 8 | 0 | 0 | 0
2035 | 7 | 6 | 9 | 7.41 | 7.41 | 0
2035 | 7 | 6 | 10 | 13.5832 | 13.5832 | 0
2035 | 7 | 6 | 11 | 19.7027 | 19.7027 | 0
2035 | 7 | 6 | 12 | 22.6623 | 22.6623 | 0
2035 | 7 | 6 | 13 | 25.2727 | 25.2727 | 0
2035 | 7 | 6 | 14 | 28.2708 | 28.2708 | 0
2035 | 7 | 6 | 15 | 32.9451 | 32.9451 | 0
2035 | 7 | 6 | 16 | 37.4857 | 37.4857 | 0
2035 | 7 | 6 | 17 | 37.9835 | 37.9835 | 0
2035 | 7 | 6 | 18 | 33.4676 | 33.4676 | 0
2035 | 7 | 6 | 19 | 28.2103 | 28.2103 | 0
2035 | 7 | 6 | 20 | 17.3906 | 17.3906 | 0
2035 | 7 | 6 | 21 | 5.6826 | 5.6826 | 0
2035 | 7 | 6 | 22 | 0 | 0 | 0
2035 | 7 | 6 | 23 | 0 | 0 | 0
2035 | 7 | 7 | 0 | 0 | 0 | 0
2035 | 7 | 7 | 1 | 0 | 0 | 0
2035 | 7 | 7 | 2 | 0 | 0 | 0
2035 | 7 | 7 | 3 | 0 | 0 | 0
2035 | 7 | 7 | 4 | 0 | 0 | 0
2035 | 7 | 7 | 5 | 0 | 0 | 0
2035 | 7 | 7 | 6 | 0 | 0 | 0
2035 | 7 | 7 | 7 | 0 | 0 | 0
2035 | 7 | 7 | 8 | 0 | 0 | 0
2035 | 7 | 7 | 9 | 4.9602 | 4.9602 | 0
2035 | 7 | 7 | 10 | 12.3063 | 12.3063 | 0
2035 | 7 | 7 | 11 | 18.8206 | 18.8206 | 0
2035 | 7 | 7 | 12 | 21.9096 | 21.9096 | 0
2035 | 7 | 7 | 13 | 24.5186 | 24.5186 | 0
2035 | 7 | 7 | 14 | 27.0006 | 27.0006 | 0
2035 | 7 | 7 | 15 | 30.8763 | 30.8763 | 0
2035 | 7 | 7 | 16 | 35.2068 | 35.2068 | 0
2035 | 7 | 7 | 17 | 35.2051 | 35.2051 | 0
2035 | 7 | 7 | 18 | 32.5673 | 32.5673 | 0
2035 | 7 | 7 | 19 | 26.8302 | 26.8302 | 0
2035 | 7 | 7 | 20 | 13.2874 | 13.2874 | 0
2035 | 7 | 7 | 21 | 1.9581 | 1.9581 | 0
2035 | 7 | 7 | 22 | 0 | 0 | 0
2035 | 7 | 7 | 23 | 0 | 0 | 0
2035 | 7 | 8 | 0 | 0 | 0 | 0
2035 | 7 | 8 | 1 | 0 | 0 | 0
2035 | 7 | 8 | 2 | 0 | 0 | 0
2035 | 7 | 8 | 3 | 0 | 0 | 0
2035 | 7 | 8 | 4 | 0 | 0 | 0
2035 | 7 | 8 | 5 | 0 | 0 | 0
2035 | 7 | 8 | 6 | 0 | 0 | 0
2035 | 7 | 8 | 7 | 0 | 0 | 0
2035 | 7 | 8 | 8 | 0 | 0 | 0
2035 | 7 | 8 | 9 | 0.70029 | 0.70029 | 0
2035 | 7 | 8 | 10 | 8.7909 | 8.7909 | 0
2035 | 7 | 8 | 11 | 15.8878 | 15.8878 | 0
2035 | 7 | 8 | 12 | 20.1432 | 20.1432 | 0
2035 | 7 | 8 | 13 | 23.6657 | 23.6657 | 0
2035 | 7 | 8 | 14 | 27.3231 | 27.3231 | 0
2035 | 7 | 8 | 15 | 32.6468 | 32.6468 | 0
2035 | 7 | 8 | 16 | 38.4458 | 38.4458 | 0
2035 | 7 | 8 | 17 | 39.9015 | 39.9015 | 0
2035 | 7 | 8 | 18 | 28.9457 | 28.9457 | 0
2035 | 7 | 8 | 19 | 23.4743 | 23.4743 | 0
2035 | 7 | 8 | 20 | 10.3903 | 10.3903 | 0
2035 | 7 | 8 | 21 | 0 | 0 | 0
2035 | 7 | 8 | 22 | 0 | 0 | 0
2035 | 7 | 8 | 23 | 0 | 0 | 0
2035 | 7 | 9 | 0 | 0 | 0 | 0
2035 | 7 | 9 | 1 | 0 | 0 | 0
2035 | 7 | 9 | 2 | 0 | 0 | 0
2035 | 7 | 9 | 3 | 0 | 0 | 0
2035 | 7 | 9 | 4 | 0 | 0 | 0
2035 | 7 | 9 | 5 | 0 | 0 | 0
2035 | 7 | 9 | 6 | 0 | 0 | 0
2035 | 7 | 9 | 7 | 0 | 0 | 0
2035 | 7 | 9 | 8 | 0 | 0 | 0
2035 | 7 | 9 | 9 | 5.5812 | 5.5812 | 0
2035 | 7 | 9 | 10 | 10.385 | 10.385 | 0
2035 | 7 | 9 | 11 | 14.8985 | 14.8985 | 0
2035 | 7 | 9 | 12 | 16.4652 | 16.4652 | 0
2035 | 7 | 9 | 13 | 19.3986 | 19.3986 | 0
2035 | 7 | 9 | 14 | 23.2056 | 23.2056 | 0
2035 | 7 | 9 | 15 | 28.7922 | 28.7922 | 0
2035 | 7 | 9 | 16 | 34.6171 | 34.6171 | 0
2035 | 7 | 9 | 17 | 36.6476 | 36.6476 | 0
2035 | 7 | 9 | 18 | 34.9924 | 34.9924 | 0
2035 | 7 | 9 | 19 | 28.7916 | 28.7916 | 0
2035 | 7 | 9 | 20 | 15.2384 | 15.2384 | 0
2035 | 7 | 9 | 21 | 2.9075 | 2.9075 | 0
2035 | 7 | 9 | 22 | 0 | 0 | 0
2035 | 7 | 9 | 23 | 0 | 0 | 0
2035 | 7 | 10 | 0 | 0 | 0 | 0
2035 | 7 | 10 | 1 | 0 | 0 | 0
2035 | 7 | 10 | 2 | 0 | 0 | 0
2035 | 7 | 10 | 3 | 0 | 0 | 0
2035 | 7 | 10 | 4 | 0 | 0 | 0
2035 | 7 | 10 | 5 | 0 | 0 | 0
2035 | 7 | 10 | 6 | 0 | 0 | 0
2035 | 7 | 10 | 7 | 0 | 0 | 0
2035 | 7 | 10 | 8 | 0 | 0 | 0
2035 | 7 | 10 | 9 | 3.0281 | 3.0281 | 0
2035 | 7 | 10 | 10 | 8.3331 | 8.3331 | 0
2035 | 7 | 10 | 11 | 13.7004 | 13.7004 | 0
2035 | 7 | 10 | 12 | 15.2331 | 15.2331 | 0
2035 | 7 | 10 | 13 | 18.5336 | 18.5336 | 0
2035 | 7 | 10 | 14 | 22.5968 | 22.5968 | 0
2035 | 7 | 10 | 15 | 28.126 | 28.126 | 0
2035 | 7 | 10 | 16 | 33.8314 | 33.8314 | 0
2035 | 7 | 10 | 17 | 36.3647 | 36.3647 | 0
2035 | 7 | 10 | 18 | 31.2419 | 31.2419 | 0
2035 | 7 | 10 | 19 | 25.7894 | 25.7894 | 0
2035 | 7 | 10 | 20 | 14.0697 | 14.0697 | 0
2035 | 7 | 10 | 21 | 3.142 | 3.142 | 0
2035 | 7 | 10 | 22 | 0 | 0 | 0
2035 | 7 | 10 | 23 | 0 | 0 | 0
2035 | 7 | 11 | 0 | 0 | 0 | 0
2035 | 7 | 11 | 1 | 0 | 0 | 0
2035 | 7 | 11 | 2 | 0 | 0 | 0
2035 | 7 | 11 | 3 | 0 | 0 | 0
2035 | 7 | 11 | 4 | 0 | 0 | 0
2035 | 7 | 11 | 5 | 0 | 0 | 0
2035 | 7 | 11 | 6 | 0 | 0 | 0
2035 | 7 | 11 | 7 | 0 | 0 | 0
2035 | 7 | 11 | 8 | 0 | 0 | 0
2035 | 7 | 11 | 9 | 0 | 0 | 0
2035 | 7 | 11 | 10 | 0.25327 | 0.25327 | 0
2035 | 7 | 11 | 11 | 3.4969 | 3.4969 | 0
2035 | 7 | 11 | 12 | 4.5141 | 4.5141 | 0
2035 | 7 | 11 | 13 | 6.6004 | 6.6004 | 0
2035 | 7 | 11 | 14 | 10.0161 | 10.0161 | 0
2035 | 7 | 11 | 15 | 15.2026 | 15.2026 | 0
2035 | 7 | 11 | 16 | 21.127 | 21.127 | 0
2035 | 7 | 11 | 17 | 23.6855 | 23.6855 | 0
2035 | 7 | 11 | 18 | 23.3529 | 23.3529 | 0
2035 | 7 | 11 | 19 | 18.2526 | 18.2526 | 0
2035 | 7 | 11 | 20 | 5.7535 | 5.7535 | 0
2035 | 7 | 11 | 21 | 0 | 0 | 0
2035 | 7 | 11 | 22 | 0 | 0 | 0
2035 | 7 | 11 | 23 | 0 | 0 | 0
2035 | 7 | 12 | 0 | 0 | 0 | 0
2035 | 7 | 12 | 1 | 0 | 0 | 0
2035 | 7 | 12 | 2 | 0 | 0 | 0
2035 | 7 | 12 | 3 | 0 | 0 | 0
2035 | 7 | 12 | 4 | 0 | 0 | 0
2035 | 7 | 12 | 5 | 0 | 0 | 0
2035 | 7 | 12 | 6 | 0 | 0 | 0
2035 | 7 | 12 | 7 | 0 | 0 | 0
2035 | 7 | 12 | 8 | 0 | 0 | 0
2035 | 7 | 12 | 9 | 0 | 0 | 0
2035 | 7 | 12 | 10 | 0 | 0 | 0
2035 | 7 | 12 | 11 | 0 | 0 | 0
2035 | 7 | 12 | 12 | 1.2097 | 1.2097 | 0
2035 | 7 | 12 | 13 | 3.8536 | 3.8536 | 0
2035 | 7 | 12 | 14 | 7.6657 | 7.6657 | 0
2035 | 7 | 12 | 15 | 13.5448 | 13.5448 | 0
2035 | 7 | 12 | 16 | 19.63 | 19.63 | 0
2035 | 7 | 12 | 17 | 22.9984 | 22.9984 | 0
2035 | 7 | 12 | 18 | 22.4605 | 22.4605 | 0
2035 | 7 | 12 | 19 | 17.7781 | 17.7781 | 0.019881
2035 | 7 | 12 | 20 | 5.9972 | 5.9972 | 0
2035 | 7 | 12 | 21 | 0 | 0 | 0
2035 | 7 | 12 | 22 | 0 | 0 | 0
2035 | 7 | 12 | 23 | 0 | 0 | 0
2035 | 7 | 13 | 0 | 0 | 0 | 0
2035 | 7 | 13 | 1 | 0 | 0 | 0
2035 | 7 | 13 | 2 | 0 | 0 | 0
2035 | 7 | 13 | 3 | 0 | 0 | 0
2035 | 7 | 13 | 4 | 0 | 0 | 0
2035 | 7 | 13 | 5 | 0 | 0 | 0
2035 | 7 | 13 | 6 | 0 | 0 | 0
2035 | 7 | 13 | 7 | 0 | 0 | 0
2035 | 7 | 13 | 8 | 0 | 0 | 0
2035 | 7 | 13 | 9 | 0 | 0 | 0
2035 | 7 | 13 | 10 | 0 | 0 | 0
2035 | 7 | 13 | 11 | 0 | 0 | 0
2035 | 7 | 13 | 12 | 0 | 0 | 0
2035 | 7 | 13 | 13 | 0 | 0 | 0
2035 | 7 | 13 | 14 | 2.1718 | 2.1718 | 0
2035 | 7 | 13 | 15 | 6.0397 | 6.0397 | 0
2035 | 7 | 13 | 16 | 10.8042 | 10.8042 | 0
2035 | 7 | 13 | 17 | 12.5511 | 12.5511 | 0
2035 | 7 | 13 | 18 | 9.3459 | 9.3459 | 0
2035 | 7 | 13 | 19 | 5.3022 | 5.3022 | 0
2035 | 7 | 13 | 20 | 0 | 0 | 0
2035 | 7 | 13 | 21 | 0 | 0 | 0
2035 | 7 | 13 | 22 | 0 | 0 | 0
2035 | 7 | 13 | 23 | 0 | 0 | 0
2035 | 7 | 14 | 0 | 0 | 0 | 0
2035 | 7 | 14 | 1 | 0 | 0 | 0
2035 | 7 | 14 | 2 | 0 | 0 | 0
2035 | 7 | 14 | 3 | 0 | 0 | 0
2035 | 7 | 14 | 4 | 0 | 0 | 0
2035 | 7 | 14 | 5 | 0 | 0 | 0
2035 | 7 | 14 | 6 | 0 | 0 | 0
2035 | 7 | 14 | 7 | 0 | 0 | 0
2035 | 7 | 14 | 8 | 0 | 0 | 0
2035 | 7 | 14 | 9 | 0 | 0 | 0
2035 | 7 | 14 | 10 | 0 | 0 | 0
2035 | 7 | 14 | 11 | 0 | 0 | 0
2035 | 7 | 14 | 12 | 0 | 0 | 0
2035 | 7 | 14 | 13 | 0 | 0 | 0
2035 | 7 | 14 | 14 | 0 | 0 | 0
2035 | 7 | 14 | 15 | 0 | 0 | 0
2035 | 7 | 14 | 16 | 0.66233 | 0.66233 | 0
2035 | 7 | 14 | 17 | 3.4568 | 3.4568 | 0
2035 | 7 | 14 | 18 | 2.8188 | 2.8188 | 9.4166
2035 | 7 | 14 | 19 | 0 | 0 | 3.216
2035 | 7 | 14 | 20 | 0 | 0 | 0
2035 | 7 | 14 | 21 | 0 | 0 | 0
2035 | 7 | 14 | 22 | 0 | 0 | 0
2035 | 7 | 14 | 23 | 0 | 0 | 0
2035 | 7 | 15 | 0 | 0 | 0 | 0
2035 | 7 | 15 | 1 | 0 | 0 | 0
2035 | 7 | 15 | 2 | 0 | 0 | 0
2035 | 7 | 15 | 3 | 0 | 0 | 0
2035 | 7 | 15 | 4 | 0 | 0 | 0
2035 | 7 | 15 | 5 | 0 | 0 | 0
2035 | 7 | 15 | 6 | 0 | 0 | 0
2035 | 7 | 15 | 7 | 0 | 0 | 0
2035 | 7 | 15 | 8 | 0 | 0 | 0
2035 | 7 | 15 | 9 | 0 | 0 | 0
2035 | 7 | 15 | 10 | 0 | 0 | 0
2035 | 7 | 15 | 11 | 0 | 0 | 0
2035 | 7 | 15 | 12 | 0 | 0 | 0
2035 | 7 | 15 | 13 | 0 | 0 | 0
2035 | 7 | 15 | 14 | 0 | 0 | 0
2035 | 7 | 15 | 15 | 0 | 0 | 0
2035 | 7 | 15 | 16 | 5.8694 | 5.8694 | 0
2035 | 7 | 15 | 17 | 9.5487 | 9.5487 | 0
2035 | 7 | 15 | 18 | 9.3877 | 9.3877 | 0
2035 | 7 | 15 | 19 | 5.3618 | 5.3618 | 0
2035 | 7 | 15 | 20 | 0 | 0 | 0
2035 | 7 | 15 | 21 | 0 | 0 | 0
2035 | 7 | 15 | 22 | 0 | 0 | 0
2035 | 7 | 15 | 23 | 0 | 0 | 0
2035 | 7 | 16 | 0 | 0 | 0 | 0
2035 | 7 | 16 | 1 | 0 | 0 | 0
2035 | 7 | 16 | 2 | 0 | 0 | 0
2035 | 7 | 16 | 3 | 0 | 0 | 0
2035 | 7 | 16 | 4 | 0 | 0 | 0
2035 | 7 | 16 | 5 | 0 | 0 | 0
2035 | 7 | 16 | 6 | 0 | 0 | 0
2035 | 7 | 16 | 7 | 0 | 0 | 0
2035 | 7 | 16 | 8 | 0 | 0 | 0
2035 | 7 | 16 | 9 | 0 | 0 | 0
2035 | 7 | 16 | 10 | 0 | 0 | 0
2035 | 7 | 16 | 11 | 0 | 0 | 0
2035 | 7 | 16 | 12 | 0 | 0 | 0
2035 | 7 | 16 | 13 | 0 | 0 | 0
2035 | 7 | 16 | 14 | 0 | 0 | 0
2035 | 7 | 16 | 15 | 5.7696 | 5.7696 | 0
2035 | 7 | 16 | 16 | 13.0234 | 13.0234 | 0
2035 | 7 | 16 | 17 | 17.3936 | 17.3936 | 0
2035 | 7 | 16 | 18 | 13.9513 | 13.9513 | 0
2035 | 7 | 16 | 19 | 9.7264 | 9.7264 | 0
2035 | 7 | 16 | 20 | 0 | 0 | 0
2035 | 7 | 16 | 21 | 0 | 0 | 0
2035 | 7 | 16 | 22 | 0 | 0 | 0
2035 | 7 | 16 | 23 | 0 | 0 | 0
2035 | 7 | 17 | 0 | 0 | 0 | 0
2035 | 7 | 17 | 1 | 0 | 0 | 0
2035 | 7 | 17 | 2 | 0 | 0 | 0
2035 | 7 | 17 | 3 | 0 | 0 | 0
2035 | 7 | 17 | 4 | 0 | 0 | 0
2035 | 7 | 17 | 5 | 0 | 0 | 0
2035 | 7 | 17 | 6 | 0 | 0 | 0
2035 | 7 | 17 | 7 | 0 | 0 | 0
2035 | 7 | 17 | 8 | 0 | 0 | 0
2035 | 7 | 17 | 9 | 0 | 0 | 0
2035 | 7 | 17 | 10 | 0 | 0 | 0
2035 | 7 | 17 | 11 | 0 | 0 | 0
2035 | 7 | 17 | 12 | 0 | 0 | 0
2035 | 7 | 17 | 13 | 0 | 0 | 0
2035 | 7 | 17 | 14 | 0 | 0 | 0
2035 | 7 | 17 | 15 | 4.3688 | 4.3688 | 0
2035 | 7 | 17 | 16 | 10.7578 | 10.7578 | 0
2035 | 7 | 17 | 17 | 14.9491 | 14.9491 | 0
2035 | 7 | 17 | 18 | 11.3035 | 11.3035 | 0
2035 | 7 | 17 | 19 | 7.6854 | 7.6854 | 0
2035 | 7 | 17 | 20 | 0 | 0 | 0
2035 | 7 | 17 | 21 | 0 | 0 | 0
2035 | 7 | 17 | 22 | 0 | 0 | 0
2035 | 7 | 17 | 23 | 0 | 0 | 0
2035 | 7 | 18 | 0 | 0 | 0 | 0
2035 | 7 | 18 | 1 | 0 | 0 | 0
2035 | 7 | 18 | 2 | 0 | 0 | 0
2035 | 7 | 18 | 3 | 0 | 0 | 0
2035 | 7 | 18 | 4 | 0 | 0 | 0
2035 | 7 | 18 | 5 | 0 | 0 | 0
2035 | 7 | 18 | 6 | 0 | 0 | 0
2035 | 7 | 18 | 7 | 0 | 0 | 0
2035 | 7 | 18 | 8 | 0 | 0 | 0
2035 | 7 | 18 | 9 | 0 | 0 | 0
2035 | 7 | 18 | 10 | 0 | 0 | 0
2035 | 7 | 18 | 11 | 0 | 0 | 0
2035 | 7 | 18 | 12 | 0 | 0 | 0
2035 | 7 | 18 | 13 | 0 | 0 | 0
2035 | 7 | 18 | 14 | 0 | 0 | 0
2035 | 7 | 18 | 15 | 3.0127 | 3.0127 | 0
2035 | 7 | 18 | 16 | 8.9137 | 8.9137 | 0
2035 | 7 | 18 | 17 | 12.0442 | 12.0442 | 0
2035 | 7 | 18 | 18 | 13.3358 | 13.3358 | 0
2035 | 7 | 18 | 19 | 9.9814 | 9.9814 | 0
2035 | 7 | 18 | 20 | 1.586 | 1.586 | 0
2035 | 7 | 18 | 21 | 0 | 0 | 0
2035 | 7 | 18 | 22 | 0 | 0 | 0
2035 | 7 | 18 | 23 | 0 | 0 | 0
2035 | 7 | 19 | 0 | 0 | 0 | 0
2035 | 7 | 19 | 1 | 0 | 0 | 0
2035 | 7 | 19 | 2 | 0 | 0 | 0
2035 | 7 | 19 | 3 | 0 | 0 | 0
2035 | 7 | 19 | 4 | 0 | 0 | 0
2035 | 7 | 19 | 5 | 0 | 0 | 0
2035 | 7 | 19 | 6 | 0 | 0 | 0
2035 | 7 | 19 | 7 | 0 | 0 | 0
2035 | 7 | 19 | 8 | 0 | 0 | 0
2035 | 7 | 19 | 9 | 0 | 0 | 0
2035 | 7 | 19 | 10 | 0 | 0 | 0
2035 | 7 | 19 | 11 | 0 | 0 | 0
2035 | 7 | 19 | 12 | 0 | 0 | 0
2035 | 7 | 19 | 13 | 0.042613 | 0.042613 | 0
2035 | 7 | 19 | 14 | 2.4395 | 2.4395 | 0
2035 | 7 | 19 | 15 | 7.2143 | 7.2143 | 0
2035 | 7 | 19 | 16 | 13.019 | 13.019 | 0
2035 | 7 | 19 | 17 | 16.4155 | 16.4155 | 0
2035 | 7 | 19 | 18 | 18.8308 | 18.8308 | 0
2035 | 7 | 19 | 19 | 14.4307 | 14.4307 | 0
2035 | 7 | 19 | 20 | 3.409 | 3.409 | 0
2035 | 7 | 19 | 21 | 0 | 0 | 0
2035 | 7 | 19 | 22 | 0 | 0 | 0
2035 | 7 | 19 | 23 | 0 | 0 | 0
2035 | 7 | 20 | 0 | 0 | 0 | 0
2035 | 7 | 20 | 1 | 0 | 0 | 0
2035 | 7 | 20 | 2 | 0 | 0 | 0
2035 | 7 | 20 | 3 | 0 | 0 | 0
2035 | 7 | 20 | 4 | 0 | 0 | 0
2035 | 7 | 20 | 5 | 0 | 0 | 0
2035 | 7 | 20 | 6 | 0 | 0 | 0
2035 | 7 | 20 | 7 | 0 | 0 | 0
2035 | 7 | 20 | 8 | 0 | 0 | 0
2035 | 7 | 20 | 9 | 0 | 0 | 0
2035 | 7 | 20 | 10 | 0 | 0 | 0
2035 | 7 | 20 | 11 | 0 | 0 | 0
2035 | 7 | 20 | 12 | 0 | 0 | 0
2035 | 7 | 20 | 13 | 0 | 0 | 0
2035 | 7 | 20 | 14 | 0 | 0 | 0
2035 | 7 | 20 | 15 | 0 | 0 | 0
2035 | 7 | 20 | 16 | 3.6747 | 3.6747 | 0
2035 | 7 | 20 | 17 | 6.3445 | 6.3445 | 0
2035 | 7 | 20 | 18 | 8.4317 | 8.4317 | 0
2035 | 7 | 20 | 19 | 4.0897 | 4.0897 | 0
2035 | 7 | 20 | 20 | 0 | 0 | 0
2035 | 7 | 20 | 21 | 0 | 0 | 0
2035 | 7 | 20 | 22 | 0 | 0 | 0
2035 | 7 | 20 | 23 | 0 | 0 | 0
2035 | 7 | 21 | 0 | 0 | 0 | 0
2035 | 7 | 21 | 1 | 0 | 0 | 0
2035 | 7 | 21 | 2 | 0 | 0 | 0
2035 | 7 | 21 | 3 | 0 | 0 | 0
2035 | 7 | 21 | 4 | 0 | 0 | 0
2035 | 7 | 21 | 5 | 0 | 0 | 0
2035 | 7 | 21 | 6 | 0 | 0 | 0
2035 | 7 | 21 | 7 | 0 | 0 | 0
2035 | 7 | 21 | 8 | 0 | 0 | 0
2035 | 7 | 21 | 9 | 0 | 0 | 0
2035 | 7 | 21 | 10 | 0 | 0 | 0
2035 | 7 | 21 | 11 | 0 | 0 | 0
2035 | 7 | 21 | 12 | 0 | 0 | 0
2035 | 7 | 21 | 13 | 0 | 0 | 0
2035 | 7 | 21 | 14 | 0 | 0 | 0
2035 | 7 | 21 | 15 | 0 | 0 | 0
2035 | 7 | 21 | 16 | 0.74835 | 0.74835 | 0
2035 | 7 | 21 | 17 | 3.7429 | 3.7429 | 0
2035 | 7 | 21 | 18 | 0.65668 | 0.65668 | 0
2035 | 7 | 21 | 19 | 0 | 0 | 0
2035 | 7 | 21 | 20 | 0 | 0 | 0
2035 | 7 | 21 | 21 | 0 | 0 | 0
2035 | 7 | 21 | 22 | 0 | 0 | 0
2035 | 7 | 21 | 23 | 0 | 0 | 0
2035 | 7 | 22 | 0 | 0 | 0 | 0
2035 | 7 | 22 | 1 | 0 | 0 | 0
2035 | 7 | 22 | 2 | 0 | 0 | 0
2035 | 7 | 22 | 3 | 0 | 0 | 0
2035 | 7 | 22 | 4 | 0 | 0 | 0
2035 | 7 | 22 | 5 | 0 | 0 | 0
2035 | 7 | 22 | 6 | 0 | 0 | 0
2035 | 7 | 22 | 7 | 0 | 0 | 0
2035 | 7 | 22 | 8 | 0 | 0 | 0
2035 | 7 | 22 | 9 | 0 | 0 | 0
2035 | 7 | 22 | 10 | 0 | 0 | 0
2035 | 7 | 22 | 11 | 0 | 0 | 0
2035 | 7 | 22 | 12 | 0 | 0 | 0
2035 | 7 | 22 | 13 | 0 | 0 | 0
2035 | 7 | 22 | 14 | 0 | 0 | 0
2035 | 7 | 22 | 15 | 4.314 | 4.314 | 0
2035 | 7 | 22 | 16 | 10.8246 | 10.8246 | 0
2035 | 7 | 22 | 17 | 14.616 | 14.616 | 0
2035 | 7 | 22 | 18 | 12.9794 | 12.9794 | 1.8731
2035 | 7 | 22 | 19 | 8.74 | 8.74 | 3.4906
2035 | 7 | 22 | 20 | 0 | 0 | 0
2035 | 7 | 22 | 21 | 0 | 0 | 0
2035 | 7 | 22 | 22 | 0 | 0 | 0
2035 | 7 | 22 | 23 | 0 | 0 | 0
2035 | 7 | 23 | 0 | 0 | 0 | 0
2035 | 7 | 23 | 1 | 0 | 0 | 0
2035 | 7 | 23 | 2 | 0 | 0 | 0
2035 | 7 | 23 | 3 | 0 | 0 | 0
2035 | 7 | 23 | 4 | 0 | 0 | 0
2035 | 7 | 23 | 5 | 0 | 0 | 0
2035 | 7 | 23 | 6 | 0 | 0 | 0
2035 | 7 | 23 | 7 | 0 | 0 | 0
2035 | 7 | 23 | 8 | 0 | 0 | 0
2035 | 7 | 23 | 9 | 0 | 0 | 0
2035 | 7 | 23 | 10 | 0 | 0 | 0
2035 | 7 | 23 | 11 | 0 | 0 | 0
2035 | 7 | 23 | 12 | 0.3353 | 0.3353 | 0
2035 | 7 | 23 | 13 | 2.9997 | 2.9997 | 0
2035 | 7 | 23 | 14 | 6.4314 | 6.4314 | 0
2035 | 7 | 23 | 15 | 12.2593 | 12.2593 | 0
2035 | 7 | 23 | 16 | 19.3041 | 19.3041 | 0
2035 | 7 | 23 | 17 | 23.1776 | 23.1776 | 0
2035 | 7 | 23 | 18 | 22.1127 | 22.1127 | 0
2035 | 7 | 23 | 19 | 17.4872 | 17.4872 | 5.1543
2035 | 7 | 23 | 20 | 6.2216 | 6.2216 | 0
2035 | 7 | 23 | 21 | 0 | 0 | 0
2035 | 7 | 23 | 22 | 0 | 0 | 0
2035 | 7 | 23 | 23 | 0 | 0 | 0
2035 | 7 | 24 | 0 | 0 | 0 | 0
2035 | 7 | 24 | 1 | 0 | 0 | 0
2035 | 7 | 24 | 2 | 0 | 0 | 0
2035 | 7 | 24 | 3 | 0 | 0 | 0
2035 | 7 | 24 | 4 | 0 | 0 | 0
2035 | 7 | 24 | 5 | 0 | 0 | 0
2035 | 7 | 24 | 6 | 0 | 0 | 0
2035 | 7 | 24 | 7 | 0 | 0 | 0
2035 | 7 | 24 | 8 | 0 | 0 | 0
2035 | 7 | 24 | 9 | 0 | 0 | 0
2035 | 7 | 24 | 10 | 0 | 0 | 0
2035 | 7 | 24 | 11 | 0.50402 | 0.50402 | 0
2035 | 7 | 24 | 12 | 0.75238 | 0.75238 | 0
2035 | 7 | 24 | 13 | 2.5924 | 2.5924 | 0
2035 | 7 | 24 | 14 | 4.9867 | 4.9867 | 0
2035 | 7 | 24 | 15 | 9.491 | 9.491 | 0
2035 | 7 | 24 | 16 | 15.4489 | 15.4489 | 0
2035 | 7 | 24 | 17 | 18.7255 | 18.7255 | 0
2035 | 7 | 24 | 18 | 12.4136 | 12.4136 | 8.7156
2035 | 7 | 24 | 19 | 8.3908 | 8.3908 | 12.7422
2035 | 7 | 24 | 20 | 0 | 0 | 0
2035 | 7 | 24 | 21 | 0 | 0 | 0
2035 | 7 | 24 | 22 | 0 | 0 | 0
2035 | 7 | 24 | 23 | 0 | 0 | 0
2035 | 7 | 25 | 0 | 0 | 0 | 0
2035 | 7 | 25 | 1 | 0 | 0 | 0
2035 | 7 | 25 | 2 | 0 | 0 | 0
2035 | 7 | 25 | 3 | 0 | 0 | 0
2035 | 7 | 25 | 4 | 0 | 0 | 0
2035 | 7 | 25 | 5 | 0 | 0 | 0
2035 | 7 | 25 | 6 | 0 | 0 | 0
2035 | 7 | 25 | 7 | 0 | 0 | 0
2035 | 7 | 25 | 8 | 0 | 0 | 0
2035 | 7 | 25 | 9 | 0 | 0 | 0
2035 | 7 | 25 | 10 | 2.5769 | 2.5769 | 0
2035 | 7 | 25 | 11 | 7.072 | 7.072 | 0
2035 | 7 | 25 | 12 | 11.0721 | 11.0721 | 0
2035 | 7 | 25 | 13 | 14.1443 | 14.1443 | 0
2035 | 7 | 25 | 14 | 17.3997 | 17.3997 | 0
2035 | 7 | 25 | 15 | 22.6678 | 22.6678 | 0
2035 | 7 | 25 | 16 | 28.7816 | 28.7816 | 0
2035 | 7 | 25 | 17 | 31.4772 | 31.4772 | 0
2035 | 7 | 25 | 18 | 31.9477 | 31.9477 | 0
2035 | 7 | 25 | 19 | 26.9818 | 26.9818 | 0
2035 | 7 | 25 | 20 | 15.52 | 15.52 | 0
2035 | 7 | 25 | 21 | 3.6934 | 3.6934 | 0
2035 | 7 | 25 | 22 | 0 | 0 | 0
2035 | 7 | 25 | 23 | 0 | 0 | 0
2035 | 7 | 26 | 0 | 0 | 0 | 0
2035 | 7 | 26 | 1 | 0 | 0 | 0
2035 | 7 | 26 | 2 | 0 | 0 | 0
2035 | 7 | 26 | 3 | 0 | 0 | 0
2035 | 7 | 26 | 4 | 0 | 0 | 0
2035 | 7 | 26 | 5 | 0 | 0 | 0
2035 | 7 | 26 | 6 | 0 | 0 | 0
2035 | 7 | 26 | 7 | 0 | 0 | 0
2035 | 7 | 26 | 8 | 0 | 0 | 0
2035 | 7 | 26 | 9 | 0 | 0 | 0
2035 | 7 | 26 | 10 | 3.13 | 3.13 | 0
2035 | 7 | 26 | 11 | 7.1677 | 7.1677 | 0
2035 | 7 | 26 | 12 | 9.2098 | 9.2098 | 0
2035 | 7 | 26 | 13 | 11.1202 | 11.1202 | 0
2035 | 7 | 26 | 14 | 13.5654 | 13.5654 | 0
2035 | 7 | 26 | 15 | 18.0479 | 18.0479 | 0
2035 | 7 | 26 | 16 | 23.3229 | 23.3229 | 0
2035 | 7 | 26 | 17 | 25.3587 | 25.3587 | 0
2035 | 7 | 26 | 18 | 28.2711 | 28.2711 | 0
2035 | 7 | 26 | 19 | 23.3431 | 23.3431 | 0
2035 | 7 | 26 | 20 | 11.8957 | 11.8957 | 0
2035 | 7 | 26 | 21 | 0.38162 | 0.38162 | 0
2035 | 7 | 26 | 22 | 0 | 0 | 0
2035 | 7 | 26 | 23 | 0 | 0 | 0
2035 | 7 | 27 | 0 | 0 | 0 | 0
2035 | 7 | 27 | 1 | 0 | 0 | 0
2035 | 7 | 27 | 2 | 0 | 0 | 0
2035 | 7 | 27 | 3 | 0 | 0 | 0
2035 | 7 | 27 | 4 | 0 | 0 | 0
2035 | 7 | 27 | 5 | 0 | 0 | 0
2035 | 7 | 27 | 6 | 0 | 0 | 0
2035 | 7 | 27 | 7 | 0 | 0 | 0
2035 | 7 | 27 | 8 | 0 | 0 | 0
2035 | 7 | 27 | 9 | 0.537 | 0.537 | 0
2035 | 7 | 27 | 10 | 5.8455 | 5.8455 | 0
2035 | 7 | 27 | 11 | 11.0171 | 11.0171 | 0
2035 | 7 | 27 | 12 | 14.193 | 14.193 | 0
2035 | 7 | 27 | 13 | 17.225 | 17.225 | 0
2035 | 7 | 27 | 14 | 20.4023 | 20.4023 | 0
2035 | 7 | 27 | 15 | 25.4756 | 25.4756 | 0
2035 | 7 | 27 | 16 | 30.8011 | 30.8011 | 0
2035 | 7 | 27 | 17 | 32.577 | 32.577 | 0
2035 | 7 | 27 | 18 | 25.3492 | 25.3492 | 0
2035 | 7 | 27 | 19 | 20.4198 | 20.4198 | 0
2035 | 7 | 27 | 20 | 10.6929 | 10.6929 | 0
2035 | 7 | 27 | 21 | 0.0097481 | 0.0097481 | 0
2035 | 7 | 27 | 22 | 0 | 0 | 0
2035 | 7 | 27 | 23 | 0 | 0 | 0
2035 | 7 | 28 | 0 | 0 | 0 | 0
2035 | 7 | 28 | 1 | 0 | 0 | 0
2035 | 7 | 28 | 2 | 0 | 0 | 0
2035 | 7 | 28 | 3 | 0 | 0 | 0
2035 | 7 | 28 | 4 | 0 | 0 | 0
2035 | 7 | 28 | 5 | 0 | 0 | 0
2035 | 7 | 28 | 6 | 0 | 0 | 0
2035 | 7 | 28 | 7 | 0 | 0 | 0
2035 | 7 | 28 | 8 | 0 | 0 | 0
2035 | 7 | 28 | 9 | 0 | 0 | 0
2035 | 7 | 28 | 10 | 0 | 0 | 0
2035 | 7 | 28 | 11 | 0.22465 | 0.22465 | 0
2035 | 7 | 28 | 12 | 0 | 0 | 0
2035 | 7 | 28 | 13 | 0 | 0 | 0
2035 | 7 | 28 | 14 | 0.11417 | 0.11417 | 0
2035 | 7 | 28 | 15 | 2.1785 | 2.1785 | 0
2035 | 7 | 28 | 16 | 6.098 | 6.098 | 0
2035 | 7 | 28 | 17 | 7.2563 | 7.2563 | 0
2035 | 7 | 28 | 18 | 4.7186 | 4.7186 | 0
2035 | 7 | 28 | 19 | 0.32656 | 0.32656 | 0
2035 | 7 | 28 | 20 | 0 | 0 | 0
2035 | 7 | 28 | 21 | 0 | 0 | 0
2035 | 7 | 28 | 22 | 0 | 0 | 0
2035 | 7 | 28 | 23 | 0 | 0 | 0
2035 | 7 | 29 | 0 | 0 | 0 | 0
2035 | 7 | 29 | 1 | 0 | 0 | 0
2035 | 7 | 29 | 2 | 0 | 0 | 0
2035 | 7 | 29 | 3 | 0 | 0 | 0
2035 | 7 | 29 | 4 | 0 | 0 | 0
2035 | 7 | 29 | 5 | 0 | 0 | 0
2035 | 7 | 29 | 6 | 0 | 0 | 0
2035 | 7 | 29 | 7 | 0 | 0 | 0
2035 | 7 | 29 | 8 | 0 | 0 | 0
2035 | 7 | 29 | 9 | 0 | 0 | 0
2035 | 7 | 29 | 10 | 0 | 0 | 0
2035 | 7 | 29 | 11 | 0 | 0 | 0
2035 | 7 | 29 | 12 | 0 | 0 | 0
2035 | 7 | 29 | 13 | 0 | 0 | 0
2035 | 7 | 29 | 14 | 0 | 0 | 0
2035 | 7 | 29 | 15 | 0 | 0 | 0
2035 | 7 | 29 | 16 | 0 | 0 | 0
2035 | 7 | 29 | 17 | 2.0791 | 2.0791 | 0
2035 | 7 | 29 | 18 | 0 | 0 | 0
2035 | 7 | 29 | 19 | 0 | 0 | 0
2035 | 7 | 29 | 20 | 0 | 0 | 0
2035 | 7 | 29 | 21 | 0 | 0 | 0
2035 | 7 | 29 | 22 | 0 | 0 | 0
2035 | 7 | 29 | 23 | 0 | 0 | 0
2035 | 7 | 30 | 0 | 0 | 0 | 0
2035 | 7 | 30 | 1 | 0 | 0 | 0
2035 | 7 | 30 | 2 | 0 | 0 | 0
2035 | 7 | 30 | 3 | 0 | 0 | 0
2035 | 7 | 30 | 4 | 0 | 0 | 0
2035 | 7 | 30 | 5 | 0 | 0 | 0
2035 | 7 | 30 | 6 | 0 | 0 | 0
2035 | 7 | 30 | 7 | 0 | 0 | 0
2035 | 7 | 30 | 8 | 0 | 0 | 0
2035 | 7 | 30 | 9 | 0 | 0 | 0
2035 | 7 | 30 | 10 | 0 | 0 | 0
2035 | 7 | 30 | 11 | 1.5885 | 1.5885 | 0
2035 | 7 | 30 | 12 | 4.0509 | 4.0509 | 0
2035 | 7 | 30 | 13 | 7.3535 | 7.3535 | 0
2035 | 7 | 30 | 14 | 11.4205 | 11.4205 | 0
2035 | 7 | 30 | 15 | 17.5571 | 17.5571 | 0
2035 | 7 | 30 | 16 | 24.6018 | 24.6018 | 0
2035 | 7 | 30 | 17 | 28.4517 | 28.4517 | 0
2035 | 7 | 30 | 18 | 26.1473 | 26.1473 | 0
2035 | 7 | 30 | 19 | 21.2997 | 21.2997 | 0
2035 | 7 | 30 | 20 | 9.548 | 9.548 | 0
2035 | 7 | 30 | 21 | 0 | 0 | 0
2035 | 7 | 30 | 22 | 0 | 0 | 0
2035 | 7 | 30 | 23 | 0 | 0 | 0
2035 | 7 | 31 | 0 | 0 | 0 | 0
2035 | 7 | 31 | 1 | 0 | 0 | 0
2035 | 7 | 31 | 2 | 0 | 0 | 0
2035 | 7 | 31 | 3 | 0 | 0 | 0
2035 | 7 | 31 | 4 | 0 | 0 | 0
2035 | 7 | 31 | 5 | 0 | 0 | 0
2035 | 7 | 31 | 6 | 0 | 0 | 0
2035 | 7 | 31 | 7 | 0 | 0 | 0
2035 | 7 | 31 | 8 | 0 | 0 | 0
2035 | 7 | 31 | 9 | 0 | 0 | 0
2035 | 7 | 31 | 10 | 0 | 0 | 0
2035 | 7 | 31 | 11 | 0 | 0 | 0
2035 | 7 | 31 | 12 | 0 | 0 | 0
2035 | 7 | 31 | 13 | 1.8101 | 1.8101 | 0
2035 | 7 | 31 | 14 | 4.5358 | 4.5358 | 0
2035 | 7 | 31 | 15 | 9.0872 | 9.0872 | 0
2035 | 7 | 31 | 16 | 15.1615 | 15.1615 | 0
2035 | 7 | 31 | 17 | 18.4443 | 18.4443 | 0
2035 | 7 | 31 | 18 | 14.9444 | 14.9444 | 0
2035 | 7 | 31 | 19 | 11.0669 | 11.0669 | 0
2035 | 7 | 31 | 20 | 2.3042 | 2.3042 | 0
2035 | 7 | 31 | 21 | 0 | 0 | 0
2035 | 7 | 31 | 22 | 0 | 0 | 0
2035 | 7 | 31 | 23 | 0 | 0 | 0
2035 | 8 | 1 | 0 | 0 | 0 | 0
2035 | 8 | 1 | 1 | 0 | 0 | 0
2035 | 8 | 1 | 2 | 0 | 0 | 0
2035 | 8 | 1 | 3 | 0 | 0 | 0
2035 | 8 | 1 | 4 | 0 | 0 | 0
2035 | 8 | 1 | 5 | 0 | 0 | 0
2035 | 8 | 1 | 6 | 0 | 0 | 0
2035 | 8 | 1 | 7 | 0 | 0 | 0
2035 | 8 | 1 | 8 | 0 | 0 | 0
2035 | 8 | 1 | 9 | 0 | 0 | 0
2035 | 8 | 1 | 10 | 0 | 0 | 0
2035 | 8 | 1 | 11 | 1.4237 | 1.4237 | 0
2035 | 8 | 1 | 12 | 4.2077 | 4.2077 | 0
2035 | 8 | 1 | 13 | 6.8491 | 6.8491 | 0
2035 | 8 | 1 | 14 | 10.249 | 10.249 | 0
2035 | 8 | 1 | 15 | 15.8806 | 15.8806 | 0
2035 | 8 | 1 | 16 | 21.6598 | 21.6598 | 0
2035 | 8 | 1 | 17 | 24.336 | 24.336 | 0
2035 | 8 | 1 | 18 | 21.4464 | 21.4464 | 0
2035 | 8 | 1 | 19 | 16.2277 | 16.2277 | 0
2035 | 8 | 1 | 20 | 5.9093 | 5.9093 | 0
2035 | 8 | 1 | 21 | 0 | 0 | 0
2035 | 8 | 1 | 22 | 0 | 0 | 0
2035 | 8 | 1 | 23 | 0 | 0 | 0
2035 | 8 | 2 | 0 | 0 | 0 | 0
2035 | 8 | 2 | 1 | 0 | 0 | 0
2035 | 8 | 2 | 2 | 0 | 0 | 0
2035 | 8 | 2 | 3 | 0 | 0 | 0
2035 | 8 | 2 | 4 | 0 | 0 | 0
2035 | 8 | 2 | 5 | 0 | 0 | 0
2035 | 8 | 2 | 6 | 0 | 0 | 0
2035 | 8 | 2 | 7 | 0 | 0 | 0
2035 | 8 | 2 | 8 | 0 | 0 | 0
2035 | 8 | 2 | 9 | 0 | 0 | 0
2035 | 8 | 2 | 10 | 0 | 0 | 0
2035 | 8 | 2 | 11 | 1.1081 | 1.1081 | 0
2035 | 8 | 2 | 12 | 2.1935 | 2.1935 | 0
2035 | 8 | 2 | 13 | 4.2719 | 4.2719 | 0
2035 | 8 | 2 | 14 | 7.4834 | 7.4834 | 0
2035 | 8 | 2 | 15 | 12.5248 | 12.5248 | 0
2035 | 8 | 2 | 16 | 17.5798 | 17.5798 | 0
2035 | 8 | 2 | 17 | 19.6176 | 19.6176 | 0
2035 | 8 | 2 | 18 | 15.7774 | 15.7774 | 0
2035 | 8 | 2 | 19 | 11.1517 | 11.1517 | 0
2035 | 8 | 2 | 20 | 1.9333 | 1.9333 | 0
2035 | 8 | 2 | 21 | 0 | 0 | 0
2035 | 8 | 2 | 22 | 0 | 0 | 0
2035 | 8 | 2 | 23 | 0 | 0 | 0
2035 | 8 | 3 | 0 | 0 | 0 | 0
2035 | 8 | 3 | 1 | 0 | 0 | 0
2035 | 8 | 3 | 2 | 0 | 0 | 0
2035 | 8 | 3 | 3 | 0 | 0 | 0
2035 | 8 | 3 | 4 | 0 | 0 | 0
2035 | 8 | 3 | 5 | 0 | 0 | 0
2035 | 8 | 3 | 6 | 0 | 0 | 0
2035 | 8 | 3 | 7 | 0 | 0 | 0
2035 | 8 | 3 | 8 | 0 | 0 | 0
2035 | 8 | 3 | 9 | 0 | 0 | 0
2035 | 8 | 3 | 10 | 0 | 0 | 0
2035 | 8 | 3 | 11 | 0 | 0 | 0
2035 | 8 | 3 | 12 | 0 | 0 | 0
2035 | 8 | 3 | 13 | 0 | 0 | 0
2035 | 8 | 3 | 14 | 0 | 0 | 0
2035 | 8 | 3 | 15 | 0 | 0 | 0
2035 | 8 | 3 | 16 | 3.7264 | 3.7264 | 0
2035 | 8 | 3 | 17 | 5.3769 | 5.3769 | 0
2035 | 8 | 3 | 18 | 0.84285 | 0.84285 | 0
2035 | 8 | 3 | 19 | 0 | 0 | 0
2035 | 8 | 3 | 20 | 0 | 0 | 0
2035 | 8 | 3 | 21 | 0 | 0 | 0
2035 | 8 | 3 | 22 | 0 | 0 | 0
2035 | 8 | 3 | 23 | 0 | 0 | 0
2035 | 8 | 4 | 0 | 0 | 0 | 0
2035 | 8 | 4 | 1 | 0 | 0 | 0
2035 | 8 | 4 | 2 | 0 | 0 | 0
2035 | 8 | 4 | 3 | 0 | 0 | 0
2035 | 8 | 4 | 4 | 0 | 0 | 0
2035 | 8 | 4 | 5 | 0 | 0 | 0
2035 | 8 | 4 | 6 | 0 | 0 | 0
2035 | 8 | 4 | 7 | 0 | 0 | 0
2035 | 8 | 4 | 8 | 0 | 0 | 0
2035 | 8 | 4 | 9 | 0 | 0 | 0
2035 | 8 | 4 | 10 | 0 | 0 | 0
2035 | 8 | 4 | 11 | 0 | 0 | 0
2035 | 8 | 4 | 12 | 0 | 0 | 0
2035 | 8 | 4 | 13 | 0 | 0 | 0
2035 | 8 | 4 | 14 | 0 | 0 | 0
2035 | 8 | 4 | 15 | 0 | 0 | 0
2035 | 8 | 4 | 16 | 0 | 0 | 0
2035 | 8 | 4 | 17 | 0 | 0 | 0
2035 | 8 | 4 | 18 | 0 | 0 | 0
2035 | 8 | 4 | 19 | 0 | 0 | 0
2035 | 8 | 4 | 20 | 0 | 0 | 0
2035 | 8 | 4 | 21 | 0 | 0 | 0
2035 | 8 | 4 | 22 | 0 | 0 | 0
2035 | 8 | 4 | 23 | 0 | 0 | 0
2035 | 8 | 5 | 0 | 0 | 0 | 0
2035 | 8 | 5 | 1 | 0 | 0 | 0
2035 | 8 | 5 | 2 | 0 | 0 | 0
2035 | 8 | 5 | 3 | 0 | 0 | 0
2035 | 8 | 5 | 4 | 0 | 0 | 0
2035 | 8 | 5 | 5 | 0 | 0 | 0
2035 | 8 | 5 | 6 | 0 | 0 | 0
2035 | 8 | 5 | 7 | 0 | 0 | 0
2035 | 8 | 5 | 8 | 0 | 0 | 0
2035 | 8 | 5 | 9 | 0 | 0 | 0
2035 | 8 | 5 | 10 | 0 | 0 | 0
2035 | 8 | 5 | 11 | 0 | 0 | 0
2035 | 8 | 5 | 12 | 0 | 0 | 0
2035 | 8 | 5 | 13 | 0 | 0 | 0
2035 | 8 | 5 | 14 | 0 | 0 | 0
2035 | 8 | 5 | 15 | 0 | 0 | 0
2035 | 8 | 5 | 16 | 0 | 0 | 0
2035 | 8 | 5 | 17 | 0.75835 | 0.75835 | 0
2035 | 8 | 5 | 18 | 0 | 0 | 0
2035 | 8 | 5 | 19 | 0 | 0 | 0
2035 | 8 | 5 | 20 | 0 | 0 | 0
2035 | 8 | 5 | 21 | 0 | 0 | 0
2035 | 8 | 5 | 22 | 0 | 0 | 0
2035 | 8 | 5 | 23 | 0 | 0 | 0
2035 | 8 | 6 | 0 | 0 | 0 | 0
2035 | 8 | 6 | 1 | 0 | 0 | 0
2035 | 8 | 6 | 2 | 0 | 0 | 0
2035 | 8 | 6 | 3 | 0 | 0 | 0
2035 | 8 | 6 | 4 | 0 | 0 | 0
2035 | 8 | 6 | 5 | 0 | 0 | 0
2035 | 8 | 6 | 6 | 0 | 0 | 0
2035 | 8 | 6 | 7 | 0 | 0 | 0
2035 | 8 | 6 | 8 | 0 | 0 | 0
2035 | 8 | 6 | 9 | 0 | 0 | 0
2035 | 8 | 6 | 10 | 0 | 0 | 0
2035 | 8 | 6 | 11 | 0 | 0 | 0
2035 | 8 | 6 | 12 | 0 | 0 | 0
2035 | 8 | 6 | 13 | 0 | 0 | 0
2035 | 8 | 6 | 14 | 0 | 0 | 0
2035 | 8 | 6 | 15 | 0 | 0 | 0
2035 | 8 | 6 | 16 | 0 | 0 | 0
2035 | 8 | 6 | 17 | 3.099 | 3.099 | 0
2035 | 8 | 6 | 18 | 0 | 0 | 0
2035 | 8 | 6 | 19 | 0 | 0 | 0
2035 | 8 | 6 | 20 | 0 | 0 | 0
2035 | 8 | 6 | 21 | 0 | 0 | 0
2035 | 8 | 6 | 22 | 0 | 0 | 0
2035 | 8 | 6 | 23 | 0 | 0 | 0
2035 | 8 | 7 | 0 | 0 | 0 | 0
2035 | 8 | 7 | 1 | 0 | 0 | 0
2035 | 8 | 7 | 2 | 0 | 0 | 0
2035 | 8 | 7 | 3 | 0 | 0 | 0
2035 | 8 | 7 | 4 | 0 | 0 | 0
2035 | 8 | 7 | 5 | 0 | 0 | 0
2035 | 8 | 7 | 6 | 0 | 0 | 0
2035 | 8 | 7 | 7 | 0 | 0 | 0
2035 | 8 | 7 | 8 | 0 | 0 | 0
2035 | 8 | 7 | 9 | 0 | 0 | 0
2035 | 8 | 7 | 10 | 0 | 0 | 0
2035 | 8 | 7 | 11 | 0 | 0 | 0
2035 | 8 | 7 | 12 | 0 | 0 | 0
2035 | 8 | 7 | 13 | 0 | 0 | 0
2035 | 8 | 7 | 14 | 0 | 0 | 0
2035 | 8 | 7 | 15 | 4.1676 | 4.1676 | 0
2035 | 8 | 7 | 16 | 10.6751 | 10.6751 | 0
2035 | 8 | 7 | 17 | 14.8765 | 14.8765 | 0
2035 | 8 | 7 | 18 | 12.2876 | 12.2876 | 0
2035 | 8 | 7 | 19 | 7.9611 | 7.9611 | 0
2035 | 8 | 7 | 20 | 0 | 0 | 0
2035 | 8 | 7 | 21 | 0 | 0 | 0
2035 | 8 | 7 | 22 | 0 | 0 | 0
2035 | 8 | 7 | 23 | 0 | 0 | 0
2035 | 8 | 8 | 0 | 0 | 0 | 0
2035 | 8 | 8 | 1 | 0 | 0 | 0
2035 | 8 | 8 | 2 | 0 | 0 | 0
2035 | 8 | 8 | 3 | 0 | 0 | 0
2035 | 8 | 8 | 4 | 0 | 0 | 0
2035 | 8 | 8 | 5 | 0 | 0 | 0
2035 | 8 | 8 | 6 | 0 | 0 | 0
2035 | 8 | 8 | 7 | 0 | 0 | 0
2035 | 8 | 8 | 8 | 0 | 0 | 0
2035 | 8 | 8 | 9 | 0 | 0 | 0
2035 | 8 | 8 | 10 | 0 | 0 | 0
2035 | 8 | 8 | 11 | 0 | 0 | 0
2035 | 8 | 8 | 12 | 0 | 0 | 0
2035 | 8 | 8 | 13 | 0.59174 | 0.59174 | 0
2035 | 8 | 8 | 14 | 4.3623 | 4.3623 | 0
2035 | 8 | 8 | 15 | 10.3354 | 10.3354 | 0
2035 | 8 | 8 | 16 | 16.7618 | 16.7618 | 0
2035 | 8 | 8 | 17 | 20.2701 | 20.2701 | 0
2035 | 8 | 8 | 18 | 16.1352 | 16.1352 | 0
2035 | 8 | 8 | 19 | 11.7126 | 11.7126 | 0
2035 | 8 | 8 | 20 | 2.328 | 2.328 | 0
2035 | 8 | 8 | 21 | 0 | 0 | 0
2035 | 8 | 8 | 22 | 0 | 0 | 0
2035 | 8 | 8 | 23 | 0 | 0 | 0
2035 | 8 | 9 | 0 | 0 | 0 | 0
2035 | 8 | 9 | 1 | 0 | 0 | 0
2035 | 8 | 9 | 2 | 0 | 0 | 0
2035 | 8 | 9 | 3 | 0 | 0 | 0
2035 | 8 | 9 | 4 | 0 | 0 | 0
2035 | 8 | 9 | 5 | 0 | 0 | 0
2035 | 8 | 9 | 6 | 0 | 0 | 0
2035 | 8 | 9 | 7 | 0 | 0 | 0
2035 | 8 | 9 | 8 | 0 | 0 | 0
2035 | 8 | 9 | 9 | 0 | 0 | 0
2035 | 8 | 9 | 10 | 0 | 0 | 0
2035 | 8 | 9 | 11 | 3.3018 | 3.3018 | 0
2035 | 8 | 9 | 12 | 5.282 | 5.282 | 0
2035 | 8 | 9 | 13 | 7.3008 | 7.3008 | 0
2035 | 8 | 9 | 14 | 9.6868 | 9.6868 | 0
2035 | 8 | 9 | 15 | 14.0576 | 14.0576 | 0
2035 | 8 | 9 | 16 | 18.6765 | 18.6765 | 0
2035 | 8 | 9 | 17 | 20.3675 | 20.3675 | 0
2035 | 8 | 9 | 18 | 19.9194 | 19.9194 | 0
2035 | 8 | 9 | 19 | 15.4806 | 15.4806 | 0
2035 | 8 | 9 | 20 | 7.2204 | 7.2204 | 0
2035 | 8 | 9 | 21 | 0 | 0 | 0
2035 | 8 | 9 | 22 | 0 | 0 | 0
2035 | 8 | 9 | 23 | 0 | 0 | 0
2035 | 8 | 10 | 0 | 0 | 0 | 0
2035 | 8 | 10 | 1 | 0 | 0 | 0
2035 | 8 | 10 | 2 | 0 | 0 | 0
2035 | 8 | 10 | 3 | 0 | 0 | 0
2035 | 8 | 10 | 4 | 0 | 0 | 0
2035 | 8 | 10 | 5 | 0 | 0 | 0
2035 | 8 | 10 | 6 | 0 | 0 | 0
2035 | 8 | 10 | 7 | 0 | 0 | 0
2035 | 8 | 10 | 8 | 0 | 0 | 0
2035 | 8 | 10 | 9 | 0 | 0 | 0
2035 | 8 | 10 | 10 | 2.7434 | 2.7434 | 0
2035 | 8 | 10 | 11 | 7.5084 | 7.5084 | 0
2035 | 8 | 10 | 12 | 11.0505 | 11.0505 | 0
2035 | 8 | 10 | 13 | 13.8506 | 13.8506 | 0
2035 | 8 | 10 | 14 | 17.0229 | 17.0229 | 0
2035 | 8 | 10 | 15 | 21.7994 | 21.7994 | 0
2035 | 8 | 10 | 16 | 26.4256 | 26.4256 | 0
2035 | 8 | 10 | 17 | 27.6527 | 27.6527 | 0
2035 | 8 | 10 | 18 | 23.9646 | 23.9646 | 0
2035 | 8 | 10 | 19 | 18.4177 | 18.4177 | 0
2035 | 8 | 10 | 20 | 8.2135 | 8.2135 | 0
2035 | 8 | 10 | 21 | 0 | 0 | 0
2035 | 8 | 10 | 22 | 0 | 0 | 0
2035 | 8 | 10 | 23 | 0 | 0 | 0
2035 | 8 | 11 | 0 | 0 | 0 | 0
2035 | 8 | 11 | 1 | 0 | 0 | 0
2035 | 8 | 11 | 2 | 0 | 0 | 0
2035 | 8 | 11 | 3 | 0 | 0 | 0
2035 | 8 | 11 | 4 | 0 | 0 | 0
2035 | 8 | 11 | 5 | 0 | 0 | 0
2035 | 8 | 11 | 6 | 0 | 0 | 0
2035 | 8 | 11 | 7 | 0 | 0 | 0
2035 | 8 | 11 | 8 | 0 | 0 | 0
2035 | 8 | 11 | 9 | 0 | 0 | 0
2035 | 8 | 11 | 10 | 1.0463 | 1.0463 | 0
2035 | 8 | 11 | 11 | 6.5423 | 6.5423 | 0
2035 | 8 | 11 | 12 | 8.23 | 8.23 | 0
2035 | 8 | 11 | 13 | 10.5224 | 10.5224 | 0
2035 | 8 | 11 | 14 | 13.0746 | 13.0746 | 0
2035 | 8 | 11 | 15 | 17.204 | 17.204 | 0
2035 | 8 | 11 | 16 | 21.4362 | 21.4362 | 0
2035 | 8 | 11 | 17 | 22.5689 | 22.5689 | 0
2035 | 8 | 11 | 18 | 18.9332 | 18.9332 | 0
2035 | 8 | 11 | 19 | 13.3093 | 13.3093 | 0
2035 | 8 | 11 | 20 | 1.6621 | 1.6621 | 0
2035 | 8 | 11 | 21 | 0 | 0 | 0
2035 | 8 | 11 | 22 | 0 | 0 | 0
2035 | 8 | 11 | 23 | 0 | 0 | 0
2035 | 8 | 12 | 0 | 0 | 0 | 0
2035 | 8 | 12 | 1 | 0 | 0 | 0
2035 | 8 | 12 | 2 | 0 | 0 | 0
2035 | 8 | 12 | 3 | 0 | 0 | 0
2035 | 8 | 12 | 4 | 0 | 0 | 0
2035 | 8 | 12 | 5 | 0 | 0 | 0
2035 | 8 | 12 | 6 | 0 | 0 | 0
2035 | 8 | 12 | 7 | 0 | 0 | 0
2035 | 8 | 12 | 8 | 0 | 0 | 0
2035 | 8 | 12 | 9 | 0 | 0 | 0
2035 | 8 | 12 | 10 | 0.25339 | 0.25339 | 0
2035 | 8 | 12 | 11 | 6.3067 | 6.3067 | 0
2035 | 8 | 12 | 12 | 9.7223 | 9.7223 | 0
2035 | 8 | 12 | 13 | 13.5593 | 13.5593 | 0
2035 | 8 | 12 | 14 | 17.7385 | 17.7385 | 0
2035 | 8 | 12 | 15 | 23.5453 | 23.5453 | 0
2035 | 8 | 12 | 16 | 29.1846 | 29.1846 | 0
2035 | 8 | 12 | 17 | 31.0488 | 31.0488 | 5.1177
2035 | 8 | 12 | 18 | 22.5967 | 22.5967 | 23.617
2035 | 8 | 12 | 19 | 17.2765 | 17.2765 | 18.3316
2035 | 8 | 12 | 20 | 5.8119 | 5.8119 | 0
2035 | 8 | 12 | 21 | 0 | 0 | 0
2035 | 8 | 12 | 22 | 0 | 0 | 0
2035 | 8 | 12 | 23 | 0 | 0 | 0
2035 | 8 | 13 | 0 | 0 | 0 | 0
2035 | 8 | 13 | 1 | 0 | 0 | 0
2035 | 8 | 13 | 2 | 0 | 0 | 0
2035 | 8 | 13 | 3 | 0 | 0 | 0
2035 | 8 | 13 | 4 | 0 | 0 | 0
2035 | 8 | 13 | 5 | 0 | 0 | 0
2035 | 8 | 13 | 6 | 0 | 0 | 0
2035 | 8 | 13 | 7 | 0 | 0 | 0
2035 | 8 | 13 | 8 | 0 | 0 | 0
2035 | 8 | 13 | 9 | 0.9376 | 0.9376 | 0
2035 | 8 | 13 | 10 | 6.0874 | 6.0874 | 0
2035 | 8 | 13 | 11 | 11.3003 | 11.3003 | 0
2035 | 8 | 13 | 12 | 14.9919 | 14.9919 | 0
2035 | 8 | 13 | 13 | 18.9806 | 18.9806 | 0
2035 | 8 | 13 | 14 | 23.5671 | 23.5671 | 0
2035 | 8 | 13 | 15 | 29.8347 | 29.8347 | 0
2035 | 8 | 13 | 16 | 35.8029 | 35.8029 | 0
2035 | 8 | 13 | 17 | 37.8275 | 37.8275 | 0
2035 | 8 | 13 | 18 | 30.2299 | 30.2299 | 0
2035 | 8 | 13 | 19 | 24.1941 | 24.1941 | 0
2035 | 8 | 13 | 20 | 12.8212 | 12.8212 | 0
2035 | 8 | 13 | 21 | 0.29203 | 0.29203 | 0
2035 | 8 | 13 | 22 | 0 | 0 | 0
2035 | 8 | 13 | 23 | 0 | 0 | 0
2035 | 8 | 14 | 0 | 0 | 0 | 0
2035 | 8 | 14 | 1 | 0 | 0 | 0
2035 | 8 | 14 | 2 | 0 | 0 | 0
2035 | 8 | 14 | 3 | 0 | 0 | 0
2035 | 8 | 14 | 4 | 0 | 0 | 0
2035 | 8 | 14 | 5 | 0 | 0 | 0
2035 | 8 | 14 | 6 | 0 | 0 | 0
2035 | 8 | 14 | 7 | 0 | 0 | 0
2035 | 8 | 14 | 8 | 0 | 0 | 0
2035 | 8 | 14 | 9 | 0.84704 | 0.84704 | 0
2035 | 8 | 14 | 10 | 5.7206 | 5.7206 | 0
2035 | 8 | 14 | 11 | 10.8948 | 10.8948 | 0
2035 | 8 | 14 | 12 | 12.9361 | 12.9361 | 0
2035 | 8 | 14 | 13 | 16.1863 | 16.1863 | 0
2035 | 8 | 14 | 14 | 19.9306 | 19.9306 | 0
2035 | 8 | 14 | 15 | 25.2081 | 25.2081 | 0
2035 | 8 | 14 | 16 | 30.4426 | 30.4426 | 0
2035 | 8 | 14 | 17 | 32.2428 | 32.2428 | 0
2035 | 8 | 14 | 18 | 25.9653 | 25.9653 | 0
2035 | 8 | 14 | 19 | 20.715 | 20.715 | 0
2035 | 8 | 14 | 20 | 11.7307 | 11.7307 | 0
2035 | 8 | 14 | 21 | 0.37401 | 0.37401 | 0
2035 | 8 | 14 | 22 | 0 | 0 | 0
2035 | 8 | 14 | 23 | 0 | 0 | 0
2035 | 8 | 15 | 0 | 0 | 0 | 0
2035 | 8 | 15 | 1 | 0 | 0 | 0
2035 | 8 | 15 | 2 | 0 | 0 | 0
2035 | 8 | 15 | 3 | 0 | 0 | 0
2035 | 8 | 15 | 4 | 0 | 0 | 0
2035 | 8 | 15 | 5 | 0 | 0 | 0
2035 | 8 | 15 | 6 | 0 | 0 | 0
2035 | 8 | 15 | 7 | 0 | 0 | 0
2035 | 8 | 15 | 8 | 0 | 0 | 0
2035 | 8 | 15 | 9 | 0 | 0 | 0
2035 | 8 | 15 | 10 | 0.012914 | 0.012914 | 0
2035 | 8 | 15 | 11 | 4.3007 | 4.3007 | 0
2035 | 8 | 15 | 12 | 7.1978 | 7.1978 | 0
2035 | 8 | 15 | 13 | 9.9089 | 9.9089 | 0
2035 | 8 | 15 | 14 | 13.2335 | 13.2335 | 0
2035 | 8 | 15 | 15 | 18.0494 | 18.0494 | 0
2035 | 8 | 15 | 16 | 23.0816 | 23.0816 | 0
2035 | 8 | 15 | 17 | 24.5859 | 24.5859 | 0
2035 | 8 | 15 | 18 | 22.2115 | 22.2115 | 0
2035 | 8 | 15 | 19 | 17.2999 | 17.2999 | 0
2035 | 8 | 15 | 20 | 8.4287 | 8.4287 | 0
2035 | 8 | 15 | 21 | 0 | 0 | 0
2035 | 8 | 15 | 22 | 0 | 0 | 0
2035 | 8 | 15 | 23 | 0 | 0 | 0
2035 | 8 | 16 | 0 | 0 | 0 | 0
2035 | 8 | 16 | 1 | 0 | 0 | 0
2035 | 8 | 16 | 2 | 0 | 0 | 0
2035 | 8 | 16 | 3 | 0 | 0 | 0
2035 | 8 | 16 | 4 | 0 | 0 | 0
2035 | 8 | 16 | 5 | 0 | 0 | 0
2035 | 8 | 16 | 6 | 0 | 0 | 0
2035 | 8 | 16 | 7 | 0 | 0 | 0
2035 | 8 | 16 | 8 | 0 | 0 | 0
2035 | 8 | 16 | 9 | 0 | 0 | 0
2035 | 8 | 16 | 10 | 4.0856 | 4.0856 | 0
2035 | 8 | 16 | 11 | 9.3414 | 9.3414 | 0
2035 | 8 | 16 | 12 | 12.696 | 12.696 | 0
2035 | 8 | 16 | 13 | 16.3778 | 16.3778 | 0
2035 | 8 | 16 | 14 | 20.5206 | 20.5206 | 0
2035 | 8 | 16 | 15 | 26.3533 | 26.3533 | 0
2035 | 8 | 16 | 16 | 31.5824 | 31.5824 | 0
2035 | 8 | 16 | 17 | 33.2716 | 33.2716 | 0
2035 | 8 | 16 | 18 | 32.1617 | 32.1617 | 0
2035 | 8 | 16 | 19 | 26.618 | 26.618 | 0
2035 | 8 | 16 | 20 | 15.3837 | 15.3837 | 0
2035 | 8 | 16 | 21 | 2.5758 | 2.5758 | 0
2035 | 8 | 16 | 22 | 0 | 0 | 0
2035 | 8 | 16 | 23 | 0 | 0 | 0
2035 | 8 | 17 | 0 | 0 | 0 | 0
2035 | 8 | 17 | 1 | 0 | 0 | 0
2035 | 8 | 17 | 2 | 0 | 0 | 0
2035 | 8 | 17 | 3 | 0 | 0 | 0
2035 | 8 | 17 | 4 | 0 | 0 | 0
2035 | 8 | 17 | 5 | 0 | 0 | 0
2035 | 8 | 17 | 6 | 0 | 0 | 0
2035 | 8 | 17 | 7 | 0 | 0 | 0
2035 | 8 | 17 | 8 | 0 | 0 | 0
2035 | 8 | 17 | 9 | 1.5202 | 1.5202 | 0
2035 | 8 | 17 | 10 | 6.5773 | 6.5773 | 0
2035 | 8 | 17 | 11 | 11.5939 | 11.5939 | 0
2035 | 8 | 17 | 12 | 14.3627 | 14.3627 | 0
2035 | 8 | 17 | 13 | 17.9655 | 17.9655 | 0
2035 | 8 | 17 | 14 | 22.0958 | 22.0958 | 0
2035 | 8 | 17 | 15 | 27.6464 | 27.6464 | 0
2035 | 8 | 17 | 16 | 32.702 | 32.702 | 0
2035 | 8 | 17 | 17 | 33.8456 | 33.8456 | 0
2035 | 8 | 17 | 18 | 28.9628 | 28.9628 | 0
2035 | 8 | 17 | 19 | 23.2614 | 23.2614 | 0
2035 | 8 | 17 | 20 | 12.4007 | 12.4007 | 0
2035 | 8 | 17 | 21 | 0.28574 | 0.28574 | 0
2035 | 8 | 17 | 22 | 0 | 0 | 0
2035 | 8 | 17 | 23 | 0 | 0 | 0
2035 | 8 | 18 | 0 | 0 | 0 | 0
2035 | 8 | 18 | 1 | 0 | 0 | 0
2035 | 8 | 18 | 2 | 0 | 0 | 0
2035 | 8 | 18 | 3 | 0 | 0 | 0
2035 | 8 | 18 | 4 | 0 | 0 | 0
2035 | 8 | 18 | 5 | 0 | 0 | 0
2035 | 8 | 18 | 6 | 0 | 0 | 0
2035 | 8 | 18 | 7 | 0 | 0 | 0
2035 | 8 | 18 | 8 | 0 | 0 | 0
2035 | 8 | 18 | 9 | 0 | 0 | 0
2035 | 8 | 18 | 10 | 1.2774 | 1.2774 | 0
2035 | 8 | 18 | 11 | 7.1356 | 7.1356 | 0
2035 | 8 | 18 | 12 | 8.9411 | 8.9411 | 0
2035 | 8 | 18 | 13 | 10.8307 | 10.8307 | 0
2035 | 8 | 18 | 14 | 12.6551 | 12.6551 | 0
2035 | 8 | 18 | 15 | 15.8386 | 15.8386 | 0
2035 | 8 | 18 | 16 | 19.4447 | 19.4447 | 0
2035 | 8 | 18 | 17 | 19.6282 | 19.6282 | 0
2035 | 8 | 18 | 18 | 14.7146 | 14.7146 | 0
2035 | 8 | 18 | 19 | 9.7084 | 9.7084 | 0
2035 | 8 | 18 | 20 | 0.42693 | 0.42693 | 0
2035 | 8 | 18 | 21 | 0 | 0 | 0
2035 | 8 | 18 | 22 | 0 | 0 | 0
2035 | 8 | 18 | 23 | 0 | 0 | 0
2035 | 8 | 19 | 0 | 0 | 0 | 0
2035 | 8 | 19 | 1 | 0 | 0 | 0
2035 | 8 | 19 | 2 | 0 | 0 | 0
2035 | 8 | 19 | 3 | 0 | 0 | 0
2035 | 8 | 19 | 4 | 0 | 0 | 0
2035 | 8 | 19 | 5 | 0 | 0 | 0
2035 | 8 | 19 | 6 | 0 | 0 | 0
2035 | 8 | 19 | 7 | 0 | 0 | 0
2035 | 8 | 19 | 8 | 0 | 0 | 0
2035 | 8 | 19 | 9 | 0 | 0 | 0
2035 | 8 | 19 | 10 | 0 | 0 | 0
2035 | 8 | 19 | 11 | 3.8097 | 3.8097 | 0
2035 | 8 | 19 | 12 | 6.0198 | 6.0198 | 0
2035 | 8 | 19 | 13 | 7.9188 | 7.9188 | 0
2035 | 8 | 19 | 14 | 9.9292 | 9.9292 | 0
2035 | 8 | 19 | 15 | 13.6067 | 13.6067 | 0
2035 | 8 | 19 | 16 | 18.0642 | 18.0642 | 0
2035 | 8 | 19 | 17 | 19.042 | 19.042 | 0
2035 | 8 | 19 | 18 | 12.8565 | 12.8565 | 0
2035 | 8 | 19 | 19 | 7.9473 | 7.9473 | 0
2035 | 8 | 19 | 20 | 0 | 0 | 0
2035 | 8 | 19 | 21 | 0 | 0 | 0
2035 | 8 | 19 | 22 | 0 | 0 | 0
2035 | 8 | 19 | 23 | 0 | 0 | 0
2035 | 8 | 20 | 0 | 0 | 0 | 0
2035 | 8 | 20 | 1 | 0 | 0 | 0
2035 | 8 | 20 | 2 | 0 | 0 | 0
2035 | 8 | 20 | 3 | 0 | 0 | 0
2035 | 8 | 20 | 4 | 0 | 0 | 0
2035 | 8 | 20 | 5 | 0 | 0 | 0
2035 | 8 | 20 | 6 | 0 | 0 | 0
2035 | 8 | 20 | 7 | 0 | 0 | 0
2035 | 8 | 20 | 8 | 0 | 0 | 0
2035 | 8 | 20 | 9 | 0 | 0 | 0
2035 | 8 | 20 | 10 | 0 | 0 | 0
2035 | 8 | 20 | 11 | 0 | 0 | 0
2035 | 8 | 20 | 12 | 0 | 0 | 0
2035 | 8 | 20 | 13 | 0 | 0 | 0
2035 | 8 | 20 | 14 | 0 | 0 | 0
2035 | 8 | 20 | 15 | 1.3079 | 1.3079 | 0
2035 | 8 | 20 | 16 | 7.0602 | 7.0602 | 0
2035 | 8 | 20 | 17 | 9.1994 | 9.1994 | 0
2035 | 8 | 20 | 18 | 5.4719 | 5.4719 | 0
2035 | 8 | 20 | 19 | 1.0053 | 1.0053 | 0
2035 | 8 | 20 | 20 | 0 | 0 | 0
2035 | 8 | 20 | 21 | 0 | 0 | 0
2035 | 8 | 20 | 22 | 0 | 0 | 0
2035 | 8 | 20 | 23 | 0 | 0 | 0
2035 | 8 | 21 | 0 | 0 | 0 | 0
2035 | 8 | 21 | 1 | 0 | 0 | 0
2035 | 8 | 21 | 2 | 0 | 0 | 0
2035 | 8 | 21 | 3 | 0 | 0 | 0
2035 | 8 | 21 | 4 | 0 | 0 | 0
2035 | 8 | 21 | 5 | 0 | 0 | 0
2035 | 8 | 21 | 6 | 0 | 0 | 0
2035 | 8 | 21 | 7 | 0 | 0 | 0
2035 | 8 | 21 | 8 | 0 | 0 | 0
2035 | 8 | 21 | 9 | 0 | 0 | 0
2035 | 8 | 21 | 10 | 0 | 0 | 0
2035 | 8 | 21 | 11 | 0 | 0 | 0
2035 | 8 | 21 | 12 | 0 | 0 | 0
2035 | 8 | 21 | 13 | 0 | 0 | 0
2035 | 8 | 21 | 14 | 0 | 0 | 0
2035 | 8 | 21 | 15 | 0 | 0 | 0
2035 | 8 | 21 | 16 | 4.6931 | 4.6931 | 0
2035 | 8 | 21 | 17 | 7.8853 | 7.8853 | 0.7755
2035 | 8 | 21 | 18 | 5.0986 | 5.0986 | 12.6431
2035 | 8 | 21 | 19 | 1.4386 | 1.4386 | 9.452
2035 | 8 | 21 | 20 | 0 | 0 | 0
2035 | 8 | 21 | 21 | 0 | 0 | 0
2035 | 8 | 21 | 22 | 0 | 0 | 0
2035 | 8 | 21 | 23 | 0 | 0 | 0
2035 | 8 | 22 | 0 | 0 | 0 | 0
2035 | 8 | 22 | 1 | 0 | 0 | 0
2035 | 8 | 22 | 2 | 0 | 0 | 0
2035 | 8 | 22 | 3 | 0 | 0 | 0
2035 | 8 | 22 | 4 | 0 | 0 | 0
2035 | 8 | 22 | 5 | 0 | 0 | 0
2035 | 8 | 22 | 6 | 0 | 0 | 0
2035 | 8 | 22 | 7 | 0 | 0 | 0
2035 | 8 | 22 | 8 | 0 | 0 | 0
2035 | 8 | 22 | 9 | 0 | 0 | 0
2035 | 8 | 22 | 10 | 0 | 0 | 0
2035 | 8 | 22 | 11 | 0 | 0 | 0
2035 | 8 | 22 | 12 | 0 | 0 | 0
2035 | 8 | 22 | 13 | 0 | 0 | 0
2035 | 8 | 22 | 14 | 0 | 0 | 0
2035 | 8 | 22 | 15 | 3.0372 | 3.0372 | 0
2035 | 8 | 22 | 16 | 8.6237 | 8.6237 | 0
2035 | 8 | 22 | 17 | 11.4033 | 11.4033 | 0
2035 | 8 | 22 | 18 | 9.0668 | 9.0668 | 19.9135
2035 | 8 | 22 | 19 | 5.349 | 5.349 | 19.4916
2035 | 8 | 22 | 20 | 0 | 0 | 7.6822
2035 | 8 | 22 | 21 | 0 | 0 | 0
2035 | 8 | 22 | 22 | 0 | 0 | 0
2035 | 8 | 22 | 23 | 0 | 0 | 0
2035 | 8 | 23 | 0 | 0 | 0 | 0
2035 | 8 | 23 | 1 | 0 | 0 | 0
2035 | 8 | 23 | 2 | 0 | 0 | 0
2035 | 8 | 23 | 3 | 0 | 0 | 0
2035 | 8 | 23 | 4 | 0 | 0 | 0
2035 | 8 | 23 | 5 | 0 | 0 | 0
2035 | 8 | 23 | 6 | 0 | 0 | 0
2035 | 8 | 23 | 7 | 0 | 0 | 0
2035 | 8 | 23 | 8 | 0 | 0 | 0
2035 | 8 | 23 | 9 | 0 | 0 | 0
2035 | 8 | 23 | 10 | 2.3038 | 2.3038 | 0
2035 | 8 | 23 | 11 | 7.8628 | 7.8628 | 0
2035 | 8 | 23 | 12 | 11.4963 | 11.4963 | 0
2035 | 8 | 23 | 13 | 14.5696 | 14.5696 | 0
2035 | 8 | 23 | 14 | 17.5963 | 17.5963 | 0
2035 | 8 | 23 | 15 | 22.641 | 22.641 | 0
2035 | 8 | 23 | 16 | 27.7647 | 27.7647 | 0
2035 | 8 | 23 | 17 | 29.6834 | 29.6834 | 0
2035 | 8 | 23 | 18 | 30.5271 | 30.5271 | 0
2035 | 8 | 23 | 19 | 25.5012 | 25.5012 | 0
2035 | 8 | 23 | 20 | 15.3532 | 15.3532 | 0
2035 | 8 | 23 | 21 | 2.6776 | 2.6776 | 0
2035 | 8 | 23 | 22 | 0 | 0 | 0
2035 | 8 | 23 | 23 | 0 | 0 | 0
2035 | 8 | 24 | 0 | 0 | 0 | 0
2035 | 8 | 24 | 1 | 0 | 0 | 0
2035 | 8 | 24 | 2 | 0 | 0 | 0
2035 | 8 | 24 | 3 | 0 | 0 | 0
2035 | 8 | 24 | 4 | 0 | 0 | 0
2035 | 8 | 24 | 5 | 0 | 0 | 0
2035 | 8 | 24 | 6 | 0 | 0 | 0
2035 | 8 | 24 | 7 | 0 | 0 | 0
2035 | 8 | 24 | 8 | 0 | 0 | 0
2035 | 8 | 24 | 9 | 5.159 | 5.159 | 0
2035 | 8 | 24 | 10 | 10.9967 | 10.9967 | 0
2035 | 8 | 24 | 11 | 16.6442 | 16.6442 | 0
2035 | 8 | 24 | 12 | 20.1796 | 20.1796 | 0
2035 | 8 | 24 | 13 | 24.3806 | 24.3806 | 0
2035 | 8 | 24 | 14 | 28.5271 | 28.5271 | 0
2035 | 8 | 24 | 15 | 34.251 | 34.251 | 0
2035 | 8 | 24 | 16 | 39.4603 | 39.4603 | 0
2035 | 8 | 24 | 17 | 40.4946 | 40.4946 | 0
2035 | 8 | 24 | 18 | 35.5285 | 35.5285 | 0
2035 | 8 | 24 | 19 | 29.6494 | 29.6494 | 0
2035 | 8 | 24 | 20 | 18.5841 | 18.5841 | 0
2035 | 8 | 24 | 21 | 5.3949 | 5.3949 | 0
2035 | 8 | 24 | 22 | 0 | 0 | 0
2035 | 8 | 24 | 23 | 0 | 0 | 0
2035 | 8 | 25 | 0 | 0 | 0 | 0
2035 | 8 | 25 | 1 | 0 | 0 | 0
2035 | 8 | 25 | 2 | 0 | 0 | 0
2035 | 8 | 25 | 3 | 0 | 0 | 0
2035 | 8 | 25 | 4 | 0 | 0 | 0
2035 | 8 | 25 | 5 | 0 | 0 | 0
2035 | 8 | 25 | 6 | 0 | 0 | 0
2035 | 8 | 25 | 7 | 0 | 0 | 0
2035 | 8 | 25 | 8 | 0 | 0 | 0
2035 | 8 | 25 | 9 | 1.0043 | 1.0043 | 0
2035 | 8 | 25 | 10 | 8.3314 | 8.3314 | 0
2035 | 8 | 25 | 11 | 14.8016 | 14.8016 | 0
2035 | 8 | 25 | 12 | 16.6134 | 16.6134 | 0
2035 | 8 | 25 | 13 | 19.1237 | 19.1237 | 0
2035 | 8 | 25 | 14 | 21.2177 | 21.2177 | 0
2035 | 8 | 25 | 15 | 24.9811 | 24.9811 | 0
2035 | 8 | 25 | 16 | 28.8819 | 28.8819 | 0
2035 | 8 | 25 | 17 | 29.3118 | 29.3118 | 0
2035 | 8 | 25 | 18 | 24.5756 | 24.5756 | 0
2035 | 8 | 25 | 19 | 18.9422 | 18.9422 | 0
2035 | 8 | 25 | 20 | 7.6244 | 7.6244 | 0
2035 | 8 | 25 | 21 | 0 | 0 | 0
2035 | 8 | 25 | 22 | 0 | 0 | 0
2035 | 8 | 25 | 23 | 0 | 0 | 0
2035 | 8 | 26 | 0 | 0 | 0 | 0
2035 | 8 | 26 | 1 | 0 | 0 | 0
2035 | 8 | 26 | 2 | 0 | 0 | 0
2035 | 8 | 26 | 3 | 0 | 0 | 0
2035 | 8 | 26 | 4 | 0 | 0 | 0
2035 | 8 | 26 | 5 | 0 | 0 | 0
2035 | 8 | 26 | 6 | 0 | 0 | 0
2035 | 8 | 26 | 7 | 0 | 0 | 0
2035 | 8 | 26 | 8 | 0 | 0 | 0
2035 | 8 | 26 | 9 | 3.8005 | 3.8005 | 0
2035 | 8 | 26 | 10 | 12.4193 | 12.4193 | 0
2035 | 8 | 26 | 11 | 19.7408 | 19.7408 | 0
2035 | 8 | 26 | 12 | 23.5444 | 23.5444 | 0
2035 | 8 | 26 | 13 | 27.5239 | 27.5239 | 0
2035 | 8 | 26 | 14 | 31.018 | 31.018 | 0
2035 | 8 | 26 | 15 | 36.1874 | 36.1874 | 0
2035 | 8 | 26 | 16 | 41.2316 | 41.2316 | 0
2035 | 8 | 26 | 17 | 41.2511 | 41.2511 | 0
2035 | 8 | 26 | 18 | 33.4313 | 33.4313 | 0
2035 | 8 | 26 | 19 | 28.188 | 28.188 | 0
2035 | 8 | 26 | 20 | 17.2602 | 17.2602 | 0
2035 | 8 | 26 | 21 | 4.5801 | 4.5801 | 0
2035 | 8 | 26 | 22 | 0 | 0 | 0
2035 | 8 | 26 | 23 | 0 | 0 | 0
2035 | 8 | 27 | 0 | 0 | 0 | 0
2035 | 8 | 27 | 1 | 0 | 0 | 0
2035 | 8 | 27 | 2 | 0 | 0 | 0
2035 | 8 | 27 | 3 | 0 | 0 | 0
2035 | 8 | 27 | 4 | 0 | 0 | 0
2035 | 8 | 27 | 5 | 0 | 0 | 0
2035 | 8 | 27 | 6 | 0 | 0 | 0
2035 | 8 | 27 | 7 | 0 | 0 | 0
2035 | 8 | 27 | 8 | 0 | 0 | 0
2035 | 8 | 27 | 9 | 1.3936 | 1.3936 | 0
2035 | 8 | 27 | 10 | 4.7091 | 4.7091 | 0
2035 | 8 | 27 | 11 | 7.9203 | 7.9203 | 0
2035 | 8 | 27 | 12 | 10.2058 | 10.2058 | 0
2035 | 8 | 27 | 13 | 12.615 | 12.615 | 0
2035 | 8 | 27 | 14 | 15.868 | 15.868 | 0
2035 | 8 | 27 | 15 | 21.0079 | 21.0079 | 0
2035 | 8 | 27 | 16 | 26.3915 | 26.3915 | 0
2035 | 8 | 27 | 17 | 27.3081 | 27.3081 | 0
2035 | 8 | 27 | 18 | 18.2963 | 18.2963 | 0
2035 | 8 | 27 | 19 | 12.6808 | 12.6808 | 0
2035 | 8 | 27 | 20 | 1.9441 | 1.9441 | 0
2035 | 8 | 27 | 21 | 0 | 0 | 0
2035 | 8 | 27 | 22 | 0 | 0 | 0
2035 | 8 | 27 | 23 | 0 | 0 | 0
2035 | 8 | 28 | 0 | 0 | 0 | 0
2035 | 8 | 28 | 1 | 0 | 0 | 0
2035 | 8 | 28 | 2 | 0 | 0 | 0
2035 | 8 | 28 | 3 | 0 | 0 | 0
2035 | 8 | 28 | 4 | 0 | 0 | 0
2035 | 8 | 28 | 5 | 0 | 0 | 0
2035 | 8 | 28 | 6 | 0 | 0 | 0
2035 | 8 | 28 | 7 | 0 | 0 | 0
2035 | 8 | 28 | 8 | 0 | 0 | 0
2035 | 8 | 28 | 9 | 0 | 0 | 0
2035 | 8 | 28 | 10 | 0 | 0 | 0
2035 | 8 | 28 | 11 | 0 | 0 | 0
2035 | 8 | 28 | 12 | 0 | 0 | 0
2035 | 8 | 28 | 13 | 0 | 0 | 0
2035 | 8 | 28 | 14 | 2.1412 | 2.1412 | 0
2035 | 8 | 28 | 15 | 7.1909 | 7.1909 | 0
2035 | 8 | 28 | 16 | 12.6332 | 12.6332 | 0
2035 | 8 | 28 | 17 | 14.9346 | 14.9346 | 0
2035 | 8 | 28 | 18 | 7.5352 | 7.5352 | 0
2035 | 8 | 28 | 19 | 3.5016 | 3.5016 | 0
2035 | 8 | 28 | 20 | 0 | 0 | 0
2035 | 8 | 28 | 21 | 0 | 0 | 0
2035 | 8 | 28 | 22 | 0 | 0 | 0
2035 | 8 | 28 | 23 | 0 | 0 | 0
2035 | 8 | 29 | 0 | 0 | 0 | 0
2035 | 8 | 29 | 1 | 0 | 0 | 0
2035 | 8 | 29 | 2 | 0 | 0 | 0
2035 | 8 | 29 | 3 | 0 | 0 | 0
2035 | 8 | 29 | 4 | 0 | 0 | 0
2035 | 8 | 29 | 5 | 0 | 0 | 0
2035 | 8 | 29 | 6 | 0 | 0 | 0
2035 | 8 | 29 | 7 | 0 | 0 | 0
2035 | 8 | 29 | 8 | 0 | 0 | 0
2035 | 8 | 29 | 9 | 0 | 0 | 0
2035 | 8 | 29 | 10 | 0 | 0 | 0
2035 | 8 | 29 | 11 | 1.4411 | 1.4411 | 0
2035 | 8 | 29 | 12 | 5.3947 | 5.3947 | 0
2035 | 8 | 29 | 13 | 8.6707 | 8.6707 | 0
2035 | 8 | 29 | 14 | 12.6065 | 12.6065 | 0
2035 | 8 | 29 | 15 | 18.3734 | 18.3734 | 0
2035 | 8 | 29 | 16 | 24.2795 | 24.2795 | 0
2035 | 8 | 29 | 17 | 26.3205 | 26.3205 | 0
2035 | 8 | 29 | 18 | 22.6465 | 22.6465 | 0
2035 | 8 | 29 | 19 | 18.3032 | 18.3032 | 0
2035 | 8 | 29 | 20 | 7.5431 | 7.5431 | 0
2035 | 8 | 29 | 21 | 0 | 0 | 0
2035 | 8 | 29 | 22 | 0 | 0 | 0
2035 | 8 | 29 | 23 | 0 | 0 | 0
2035 | 8 | 30 | 0 | 0 | 0 | 0
2035 | 8 | 30 | 1 | 0 | 0 | 0
2035 | 8 | 30 | 2 | 0 | 0 | 0
2035 | 8 | 30 | 3 | 0 | 0 | 0
2035 | 8 | 30 | 4 | 0 | 0 | 0
2035 | 8 | 30 | 5 | 0 | 0 | 0
2035 | 8 | 30 | 6 | 0 | 0 | 0
2035 | 8 | 30 | 7 | 0 | 0 | 0
2035 | 8 | 30 | 8 | 0 | 0 | 0
2035 | 8 | 30 | 9 | 0 | 0 | 0
2035 | 8 | 30 | 10 | 0 | 0 | 0
2035 | 8 | 30 | 11 | 3.5164 | 3.5164 | 0
2035 | 8 | 30 | 12 | 3.9201 | 3.9201 | 0
2035 | 8 | 30 | 13 | 5.2042 | 5.2042 | 0
2035 | 8 | 30 | 14 | 6.7163 | 6.7163 | 0
2035 | 8 | 30 | 15 | 10.155 | 10.155 | 0
2035 | 8 | 30 | 16 | 14.1801 | 14.1801 | 0
2035 | 8 | 30 | 17 | 14.6011 | 14.6011 | 0
2035 | 8 | 30 | 18 | 14.5417 | 14.5417 | 0
2035 | 8 | 30 | 19 | 10.8535 | 10.8535 | 0
2035 | 8 | 30 | 20 | 2.6154 | 2.6154 | 0
2035 | 8 | 30 | 21 | 0 | 0 | 0
2035 | 8 | 30 | 22 | 0 | 0 | 0
2035 | 8 | 30 | 23 | 0 | 0 | 0
2035 | 8 | 31 | 0 | 0 | 0 | 0
2035 | 8 | 31 | 1 | 0 | 0 | 0
2035 | 8 | 31 | 2 | 0 | 0 | 0
2035 | 8 | 31 | 3 | 0 | 0 | 0
2035 | 8 | 31 | 4 | 0 | 0 | 0
2035 | 8 | 31 | 5 | 0 | 0 | 0
2035 | 8 | 31 | 6 | 0 | 0 | 0
2035 | 8 | 31 | 7 | 0 | 0 | 0
2035 | 8 | 31 | 8 | 0 | 0 | 0
2035 | 8 | 31 | 9 | 0 | 0 | 0
2035 | 8 | 31 | 10 | 0 | 0 | 0
2035 | 8 | 31 | 11 | 0 | 0 | 0
2035 | 8 | 31 | 12 | 0 | 0 | 0
2035 | 8 | 31 | 13 | 0 | 0 | 0
2035 | 8 | 31 | 14 | 0 | 0 | 0
2035 | 8 | 31 | 15 | 2.2562 | 2.2562 | 0
2035 | 8 | 31 | 16 | 7.117 | 7.117 | 0
2035 | 8 | 31 | 17 | 8.6668 | 8.6668 | 0
2035 | 8 | 31 | 18 | 6.6025 | 6.6025 | 0
2035 | 8 | 31 | 19 | 2.7204 | 2.7204 | 0
2035 | 8 | 31 | 20 | 0 | 0 | 0
2035 | 8 | 31 | 21 | 0 | 0 | 0
2035 | 8 | 31 | 22 | 0 | 0 | 0
2035 | 8 | 31 | 23 | 0 | 0 | 0
2035 | 9 | 1 | 0 | 0 | 0 | 0
2035 | 9 | 1 | 1 | 0 | 0 | 0
2035 | 9 | 1 | 2 | 0 | 0 | 0
2035 | 9 | 1 | 3 | 0 | 0 | 0
2035 | 9 | 1 | 4 | 0 | 0 | 0
2035 | 9 | 1 | 5 | 0 | 0 | 0
2035 | 9 | 1 | 6 | 0 | 0 | 0
2035 | 9 | 1 | 7 | 0 | 0 | 0
2035 | 9 | 1 | 8 | 0 | 0 | 0
2035 | 9 | 1 | 9 | 0 | 0 | 0
2035 | 9 | 1 | 10 | 0 | 0 | 0
2035 | 9 | 1 | 11 | 0 | 0 | 0
2035 | 9 | 1 | 12 | 0 | 0 | 0
2035 | 9 | 1 | 13 | 0 | 0 | 0
2035 | 9 | 1 | 14 | 0 | 0 | 0
2035 | 9 | 1 | 15 | 0 | 0 | 0
2035 | 9 | 1 | 16 | 0.23901 | 0.23901 | 0
2035 | 9 | 1 | 17 | 0.58988 | 0.58988 | 0
2035 | 9 | 1 | 18 | 0 | 0 | 0
2035 | 9 | 1 | 19 | 0 | 0 | 0
2035 | 9 | 1 | 20 | 0 | 0 | 0
2035 | 9 | 1 | 21 | 0 | 0 | 0
2035 | 9 | 1 | 22 | 0 | 0 | 0
2035 | 9 | 1 | 23 | 0 | 0 | 0
2035 | 9 | 2 | 0 | 0 | 0 | 0
2035 | 9 | 2 | 1 | 0 | 0 | 0
2035 | 9 | 2 | 2 | 0 | 0 | 0
2035 | 9 | 2 | 3 | 0 | 0 | 0
2035 | 9 | 2 | 4 | 0 | 0 | 0
2035 | 9 | 2 | 5 | 0 | 0 | 0
2035 | 9 | 2 | 6 | 0 | 0 | 0
2035 | 9 | 2 | 7 | 0 | 0 | 0
2035 | 9 | 2 | 8 | 0 | 0 | 0
2035 | 9 | 2 | 9 | 0 | 0 | 0
2035 | 9 | 2 | 10 | 0 | 0 | 0
2035 | 9 | 2 | 11 | 0 | 0 | 0
2035 | 9 | 2 | 12 | 0 | 0 | 0
2035 | 9 | 2 | 13 | 0 | 0 | 0
2035 | 9 | 2 | 14 | 0 | 0 | 0
2035 | 9 | 2 | 15 | 0 | 0 | 0
2035 | 9 | 2 | 16 | 2.6371 | 2.6371 | 0
2035 | 9 | 2 | 17 | 3.6076 | 3.6076 | 0
2035 | 9 | 2 | 18 | 2.5659 | 2.5659 | 0
2035 | 9 | 2 | 19 | 0 | 0 | 0
2035 | 9 | 2 | 20 | 0 | 0 | 0
2035 | 9 | 2 | 21 | 0 | 0 | 0
2035 | 9 | 2 | 22 | 0 | 0 | 0
2035 | 9 | 2 | 23 | 0 | 0 | 0
2035 | 9 | 3 | 0 | 0 | 0 | 0
2035 | 9 | 3 | 1 | 0 | 0 | 0
2035 | 9 | 3 | 2 | 0 | 0 | 0
2035 | 9 | 3 | 3 | 0 | 0 | 0
2035 | 9 | 3 | 4 | 0 | 0 | 0
2035 | 9 | 3 | 5 | 0 | 0 | 0
2035 | 9 | 3 | 6 | 0 | 0 | 0
2035 | 9 | 3 | 7 | 0 | 0 | 0
2035 | 9 | 3 | 8 | 0 | 0 | 0
2035 | 9 | 3 | 9 | 0 | 0 | 0
2035 | 9 | 3 | 10 | 0 | 0 | 0
2035 | 9 | 3 | 11 | 0 | 0 | 0
2035 | 9 | 3 | 12 | 0 | 0 | 0
2035 | 9 | 3 | 13 | 0 | 0 | 0
2035 | 9 | 3 | 14 | 0 | 0 | 0
2035 | 9 | 3 | 15 | 0 | 0 | 0
2035 | 9 | 3 | 16 | 1.6439 | 1.6439 | 0
2035 | 9 | 3 | 17 | 3.7171 | 3.7171 | 0
2035 | 9 | 3 | 18 | 0 | 0 | 0
2035 | 9 | 3 | 19 | 0 | 0 | 0
2035 | 9 | 3 | 20 | 0 | 0 | 0
2035 | 9 | 3 | 21 | 0 | 0 | 0
2035 | 9 | 3 | 22 | 0 | 0 | 0
2035 | 9 | 3 | 23 | 0 | 0 | 0
2035 | 9 | 4 | 0 | 0 | 0 | 0
2035 | 9 | 4 | 1 | 0 | 0 | 0
2035 | 9 | 4 | 2 | 0 | 0 | 0
2035 | 9 | 4 | 3 | 0 | 0 | 0
2035 | 9 | 4 | 4 | 0 | 0 | 0
2035 | 9 | 4 | 5 | 0 | 0 | 0
2035 | 9 | 4 | 6 | 0 | 0 | 0
2035 | 9 | 4 | 7 | 0 | 0 | 0
2035 | 9 | 4 | 8 | 0 | 0 | 0
2035 | 9 | 4 | 9 | 0 | 0 | 0
2035 | 9 | 4 | 10 | 0 | 0 | 0
2035 | 9 | 4 | 11 | 0 | 0 | 0
2035 | 9 | 4 | 12 | 0 | 0 | 0
2035 | 9 | 4 | 13 | 0 | 0 | 0
2035 | 9 | 4 | 14 | 0 | 0 | 0
2035 | 9 | 4 | 15 | 0 | 0 | 0
2035 | 9 | 4 | 16 | 3.3114 | 3.3114 | 0
2035 | 9 | 4 | 17 | 5.894 | 5.894 | 0
2035 | 9 | 4 | 18 | 1.9749 | 1.9749 | 0
2035 | 9 | 4 | 19 | 0 | 0 | 0
2035 | 9 | 4 | 20 | 0 | 0 | 0
2035 | 9 | 4 | 21 | 0 | 0 | 0
2035 | 9 | 4 | 22 | 0 | 0 | 0
2035 | 9 | 4 | 23 | 0 | 0 | 0
2035 | 9 | 5 | 0 | 0 | 0 | 0
2035 | 9 | 5 | 1 | 0 | 0 | 0
2035 | 9 | 5 | 2 | 0 | 0 | 0
2035 | 9 | 5 | 3 | 0 | 0 | 0
2035 | 9 | 5 | 4 | 0 | 0 | 0
2035 | 9 | 5 | 5 | 0 | 0 | 0
2035 | 9 | 5 | 6 | 0 | 0 | 0
2035 | 9 | 5 | 7 | 0 | 0 | 0
2035 | 9 | 5 | 8 | 0 | 0 | 0
2035 | 9 | 5 | 9 | 0 | 0 | 0
2035 | 9 | 5 | 10 | 0 | 0 | 0
2035 | 9 | 5 | 11 | 0 | 0 | 0
2035 | 9 | 5 | 12 | 0 | 0 | 0
2035 | 9 | 5 | 13 | 0 | 0 | 0
2035 | 9 | 5 | 14 | 0 | 0 | 0
2035 | 9 | 5 | 15 | 0 | 0 | 0
2035 | 9 | 5 | 16 | 3.502 | 3.502 | 0
2035 | 9 | 5 | 17 | 5.7296 | 5.7296 | 0
2035 | 9 | 5 | 18 | 1.1774 | 1.1774 | 0
2035 | 9 | 5 | 19 | 0 | 0 | 0
2035 | 9 | 5 | 20 | 0 | 0 | 0
2035 | 9 | 5 | 21 | 0 | 0 | 0
2035 | 9 | 5 | 22 | 0 | 0 | 0
2035 | 9 | 5 | 23 | 0 | 0 | 0
2035 | 9 | 6 | 0 | 0 | 0 | 0
2035 | 9 | 6 | 1 | 0 | 0 | 0
2035 | 9 | 6 | 2 | 0 | 0 | 0
2035 | 9 | 6 | 3 | 0 | 0 | 0
2035 | 9 | 6 | 4 | 0 | 0 | 0
2035 | 9 | 6 | 5 | 0 | 0 | 0
2035 | 9 | 6 | 6 | 0 | 0 | 0
2035 | 9 | 6 | 7 | 0 | 0 | 0
2035 | 9 | 6 | 8 | 0 | 0 | 0
2035 | 9 | 6 | 9 | 0 | 0 | 0
2035 | 9 | 6 | 10 | 0 | 0 | 0
2035 | 9 | 6 | 11 | 0 | 0 | 0
2035 | 9 | 6 | 12 | 0 | 0 | 0
2035 | 9 | 6 | 13 | 0 | 0 | 0
2035 | 9 | 6 | 14 | 0 | 0 | 0
2035 | 9 | 6 | 15 | 0 | 0 | 0
2035 | 9 | 6 | 16 | 0.9537 | 0.9537 | 0
2035 | 9 | 6 | 17 | 3.3866 | 3.3866 | 0
2035 | 9 | 6 | 18 | 0.50107 | 0.50107 | 0
2035 | 9 | 6 | 19 | 0 | 0 | 0
2035 | 9 | 6 | 20 | 0 | 0 | 0
2035 | 9 | 6 | 21 | 0 | 0 | 0
2035 | 9 | 6 | 22 | 0 | 0 | 0
2035 | 9 | 6 | 23 | 0 | 0 | 0
2035 | 9 | 7 | 0 | 0 | 0 | 0
2035 | 9 | 7 | 1 | 0 | 0 | 0
2035 | 9 | 7 | 2 | 0 | 0 | 0
2035 | 9 | 7 | 3 | 0 | 0 | 0
2035 | 9 | 7 | 4 | 0 | 0 | 0
2035 | 9 | 7 | 5 | 0 | 0 | 0
2035 | 9 | 7 | 6 | 0 | 0 | 0
2035 | 9 | 7 | 7 | 0 | 0 | 0
2035 | 9 | 7 | 8 | 0 | 0 | 0
2035 | 9 | 7 | 9 | 0 | 0 | 0
2035 | 9 | 7 | 10 | 0 | 0 | 0
2035 | 9 | 7 | 11 | 0 | 0 | 0
2035 | 9 | 7 | 12 | 0 | 0 | 0
2035 | 9 | 7 | 13 | 0 | 0 | 0
2035 | 9 | 7 | 14 | 0 | 0 | 0
2035 | 9 | 7 | 15 | 0 | 0 | 0
2035 | 9 | 7 | 16 | 0.096464 | 0.096464 | 0
2035 | 9 | 7 | 17 | 1.7987 | 1.7987 | 0
2035 | 9 | 7 | 18 | 0 | 0 | 0
2035 | 9 | 7 | 19 | 0 | 0 | 0
2035 | 9 | 7 | 20 | 0 | 0 | 0
2035 | 9 | 7 | 21 | 0 | 0 | 0
2035 | 9 | 7 | 22 | 0 | 0 | 0
2035 | 9 | 7 | 23 | 0 | 0 | 0
2035 | 9 | 8 | 0 | 0 | 0 | 0
2035 | 9 | 8 | 1 | 0 | 0 | 0
2035 | 9 | 8 | 2 | 0 | 0 | 0
2035 | 9 | 8 | 3 | 0 | 0 | 0
2035 | 9 | 8 | 4 | 0 | 0 | 0
2035 | 9 | 8 | 5 | 0 | 0 | 0
2035 | 9 | 8 | 6 | 0 | 0 | 0
2035 | 9 | 8 | 7 | 0 | 0 | 0
2035 | 9 | 8 | 8 | 0 | 0 | 0
2035 | 9 | 8 | 9 | 0 | 0 | 0
2035 | 9 | 8 | 10 | 0 | 0 | 0
2035 | 9 | 8 | 11 | 0 | 0 | 0
2035 | 9 | 8 | 12 | 0 | 0 | 0
2035 | 9 | 8 | 13 | 0 | 0 | 0
2035 | 9 | 8 | 14 | 0 | 0 | 0
2035 | 9 | 8 | 15 | 0 | 0 | 0
2035 | 9 | 8 | 16 | 0 | 0 | 0
2035 | 9 | 8 | 17 | 0 | 0 | 0
2035 | 9 | 8 | 18 | 0 | 0 | 0
2035 | 9 | 8 | 19 | 0 | 0 | 0
2035 | 9 | 8 | 20 | 0 | 0 | 0
2035 | 9 | 8 | 21 | 0 | 0 | 0
2035 | 9 | 8 | 22 | 0 | 0 | 0
2035 | 9 | 8 | 23 | 0 | 0 | 0
2035 | 9 | 9 | 0 | 0 | 0 | 0
2035 | 9 | 9 | 1 | 0 | 0 | 0
2035 | 9 | 9 | 2 | 0 | 0 | 0
2035 | 9 | 9 | 3 | 0 | 0 | 0
2035 | 9 | 9 | 4 | 0 | 0 | 0
2035 | 9 | 9 | 5 | 0 | 0 | 0
2035 | 9 | 9 | 6 | 0 | 0 | 0
2035 | 9 | 9 | 7 | 0 | 0 | 0
2035 | 9 | 9 | 8 | 0 | 0 | 0
2035 | 9 | 9 | 9 | 0 | 0 | 0
2035 | 9 | 9 | 10 | 0 | 0 | 0
2035 | 9 | 9 | 11 | 0 | 0 | 0
2035 | 9 | 9 | 12 | 0 | 0 | 0
2035 | 9 | 9 | 13 | 0 | 0 | 0
2035 | 9 | 9 | 14 | 0 | 0 | 0
2035 | 9 | 9 | 15 | 0 | 0 | 0
2035 | 9 | 9 | 16 | 0 | 0 | 0
2035 | 9 | 9 | 17 | 0 | 0 | 0
2035 | 9 | 9 | 18 | 0 | 0 | 0
2035 | 9 | 9 | 19 | 0 | 0 | 0
2035 | 9 | 9 | 20 | 0 | 0 | 0
2035 | 9 | 9 | 21 | 0 | 0 | 0
2035 | 9 | 9 | 22 | 0 | 0 | 0
2035 | 9 | 9 | 23 | 0 | 0 | 0
2035 | 9 | 10 | 0 | 0 | 0 | 0
2035 | 9 | 10 | 1 | 0 | 0 | 0
2035 | 9 | 10 | 2 | 0 | 0 | 0
2035 | 9 | 10 | 3 | 0 | 0 | 0
2035 | 9 | 10 | 4 | 0 | 0 | 0
2035 | 9 | 10 | 5 | 0 | 0 | 0
2035 | 9 | 10 | 6 | 0 | 0 | 0
2035 | 9 | 10 | 7 | 0 | 0 | 0
2035 | 9 | 10 | 8 | 0 | 0 | 0
2035 | 9 | 10 | 9 | 0 | 0 | 0
2035 | 9 | 10 | 10 | 0 | 0 | 0
2035 | 9 | 10 | 11 | 0 | 0 | 0
2035 | 9 | 10 | 12 | 0 | 0 | 0
2035 | 9 | 10 | 13 | 0 | 0 | 0
2035 | 9 | 10 | 14 | 0 | 0 | 0
2035 | 9 | 10 | 15 | 0 | 0 | 0
2035 | 9 | 10 | 16 | 0 | 0 | 0
2035 | 9 | 10 | 17 | 1.0236 | 1.0236 | 0
2035 | 9 | 10 | 18 | 0 | 0 | 0
2035 | 9 | 10 | 19 | 0 | 0 | 0
2035 | 9 | 10 | 20 | 0 | 0 | 0
2035 | 9 | 10 | 21 | 0 | 0 | 0
2035 | 9 | 10 | 22 | 0 | 0 | 0
2035 | 9 | 10 | 23 | 0 | 0 | 0
2035 | 9 | 11 | 0 | 0 | 0 | 0
2035 | 9 | 11 | 1 | 0 | 0 | 0
2035 | 9 | 11 | 2 | 0 | 0 | 0
2035 | 9 | 11 | 3 | 0 | 0 | 0
2035 | 9 | 11 | 4 | 0 | 0 | 0
2035 | 9 | 11 | 5 | 0 | 0 | 0
2035 | 9 | 11 | 6 | 0 | 0 | 0
2035 | 9 | 11 | 7 | 0 | 0 | 0
2035 | 9 | 11 | 8 | 0 | 0 | 0
2035 | 9 | 11 | 9 | 0 | 0 | 0
2035 | 9 | 11 | 10 | 0 | 0 | 0
2035 | 9 | 11 | 11 | 0 | 0 | 0
2035 | 9 | 11 | 12 | 0 | 0 | 0
2035 | 9 | 11 | 13 | 0 | 0 | 0
2035 | 9 | 11 | 14 | 0 | 0 | 0
2035 | 9 | 11 | 15 | 0 | 0 | 0
2035 | 9 | 11 | 16 | 1.0641 | 1.0641 | 0
2035 | 9 | 11 | 17 | 3.7265 | 3.7265 | 0
2035 | 9 | 11 | 18 | 1.0047 | 1.0047 | 0
2035 | 9 | 11 | 19 | 0 | 0 | 0
2035 | 9 | 11 | 20 | 0 | 0 | 0
2035 | 9 | 11 | 21 | 0 | 0 | 0
2035 | 9 | 11 | 22 | 0 | 0 | 0
2035 | 9 | 11 | 23 | 0 | 0 | 0
2035 | 9 | 12 | 0 | 0 | 0 | 0
2035 | 9 | 12 | 1 | 0 | 0 | 0
2035 | 9 | 12 | 2 | 0 | 0 | 0
2035 | 9 | 12 | 3 | 0 | 0 | 0
2035 | 9 | 12 | 4 | 0 | 0 | 0
2035 | 9 | 12 | 5 | 0 | 0 | 0
2035 | 9 | 12 | 6 | 0 | 0 | 0
2035 | 9 | 12 | 7 | 0 | 0 | 0
2035 | 9 | 12 | 8 | 0 | 0 | 0
2035 | 9 | 12 | 9 | 0 | 0 | 0
2035 | 9 | 12 | 10 | 0 | 0 | 0
2035 | 9 | 12 | 11 | 0.91788 | 0.91788 | 0
2035 | 9 | 12 | 12 | 2.5453 | 2.5453 | 0
2035 | 9 | 12 | 13 | 4.8483 | 4.8483 | 0
2035 | 9 | 12 | 14 | 7.663 | 7.663 | 0
2035 | 9 | 12 | 15 | 12.5656 | 12.5656 | 0
2035 | 9 | 12 | 16 | 18.3061 | 18.3061 | 0
2035 | 9 | 12 | 17 | 20.3656 | 20.3656 | 0
2035 | 9 | 12 | 18 | 17.9504 | 17.9504 | 0
2035 | 9 | 12 | 19 | 15.6263 | 15.6263 | 0
2035 | 9 | 12 | 20 | 7.0856 | 7.0856 | 0
2035 | 9 | 12 | 21 | 0 | 0 | 0
2035 | 9 | 12 | 22 | 0 | 0 | 0
2035 | 9 | 12 | 23 | 0 | 0 | 0
2035 | 9 | 13 | 0 | 0 | 0 | 0
2035 | 9 | 13 | 1 | 0 | 0 | 0
2035 | 9 | 13 | 2 | 0 | 0 | 0
2035 | 9 | 13 | 3 | 0 | 0 | 0
2035 | 9 | 13 | 4 | 0 | 0 | 0
2035 | 9 | 13 | 5 | 0 | 0 | 0
2035 | 9 | 13 | 6 | 0 | 0 | 0
2035 | 9 | 13 | 7 | 0 | 0 | 0
2035 | 9 | 13 | 8 | 0 | 0 | 0
2035 | 9 | 13 | 9 | 1.0981 | 1.0981 | 0
2035 | 9 | 13 | 10 | 4.3745 | 4.3745 | 0
2035 | 9 | 13 | 11 | 8.3952 | 8.3952 | 0
2035 | 9 | 13 | 12 | 9.7931 | 9.7931 | 0
2035 | 9 | 13 | 13 | 11.51 | 11.51 | 0
2035 | 9 | 13 | 14 | 13.6173 | 13.6173 | 0
2035 | 9 | 13 | 15 | 17.4562 | 17.4562 | 0
2035 | 9 | 13 | 16 | 21.8235 | 21.8235 | 0
2035 | 9 | 13 | 17 | 21.9074 | 21.9074 | 0
2035 | 9 | 13 | 18 | 20.0514 | 20.0514 | 0
2035 | 9 | 13 | 19 | 16.767 | 16.767 | 0
2035 | 9 | 13 | 20 | 6.6084 | 6.6084 | 0
2035 | 9 | 13 | 21 | 0 | 0 | 0
2035 | 9 | 13 | 22 | 0 | 0 | 0
2035 | 9 | 13 | 23 | 0 | 0 | 0
2035 | 9 | 14 | 0 | 0 | 0 | 0
2035 | 9 | 14 | 1 | 0 | 0 | 0
2035 | 9 | 14 | 2 | 0 | 0 | 0
2035 | 9 | 14 | 3 | 0 | 0 | 0
2035 | 9 | 14 | 4 | 0 | 0 | 0
2035 | 9 | 14 | 5 | 0 | 0 | 0
2035 | 9 | 14 | 6 | 0 | 0 | 0
2035 | 9 | 14 | 7 | 0 | 0 | 0
2035 | 9 | 14 | 8 | 0 | 0 | 0
2035 | 9 | 14 | 9 | 0 | 0 | 0
2035 | 9 | 14 | 10 | 0 | 0 | 0
2035 | 9 | 14 | 11 | 0 | 0 | 0
2035 | 9 | 14 | 12 | 0 | 0 | 0
2035 | 9 | 14 | 13 | 0 | 0 | 0
2035 | 9 | 14 | 14 | 0 | 0 | 0
2035 | 9 | 14 | 15 | 0 | 0 | 0
2035 | 9 | 14 | 16 | 1.4474 | 1.4474 | 0
2035 | 9 | 14 | 17 | 1.977 | 1.977 | 0
2035 | 9 | 14 | 18 | 0 | 0 | 0
2035 | 9 | 14 | 19 | 0 | 0 | 0
2035 | 9 | 14 | 20 | 0 | 0 | 0
2035 | 9 | 14 | 21 | 0 | 0 | 0
2035 | 9 | 14 | 22 | 0 | 0 | 0
2035 | 9 | 14 | 23 | 0 | 0 | 0
2035 | 9 | 15 | 0 | 0 | 0 | 0
2035 | 9 | 15 | 1 | 0 | 0 | 0
2035 | 9 | 15 | 2 | 0 | 0 | 0
2035 | 9 | 15 | 3 | 0 | 0 | 0
2035 | 9 | 15 | 4 | 0 | 0 | 0
2035 | 9 | 15 | 5 | 0 | 0 | 0
2035 | 9 | 15 | 6 | 0 | 0 | 0
2035 | 9 | 15 | 7 | 0 | 0 | 0
2035 | 9 | 15 | 8 | 0 | 0 | 0
2035 | 9 | 15 | 9 | 0 | 0 | 0
2035 | 9 | 15 | 10 | 0 | 0 | 0
2035 | 9 | 15 | 11 | 0 | 0 | 0
2035 | 9 | 15 | 12 | 0 | 0 | 0
2035 | 9 | 15 | 13 | 0 | 0 | 0
2035 | 9 | 15 | 14 | 0 | 0 | 0
2035 | 9 | 15 | 15 | 0 | 0 | 0
2035 | 9 | 15 | 16 | 0 | 0 | 0
2035 | 9 | 15 | 17 | 0 | 0 | 0
2035 | 9 | 15 | 18 | 0 | 0 | 0
2035 | 9 | 15 | 19 | 0 | 0 | 0
2035 | 9 | 15 | 20 | 0 | 0 | 0
2035 | 9 | 15 | 21 | 0 | 0 | 0
2035 | 9 | 15 | 22 | 0 | 0 | 0
2035 | 9 | 15 | 23 | 0 | 0 | 0
2035 | 9 | 16 | 0 | 0 | 0 | 0
2035 | 9 | 16 | 1 | 0 | 0 | 0
2035 | 9 | 16 | 2 | 0 | 0 | 0
2035 | 9 | 16 | 3 | 0 | 0 | 0
2035 | 9 | 16 | 4 | 0 | 0 | 0
2035 | 9 | 16 | 5 | 0 | 0 | 0
2035 | 9 | 16 | 6 | 0 | 0 | 0
2035 | 9 | 16 | 7 | 0 | 0 | 0
2035 | 9 | 16 | 8 | 0 | 0 | 0
2035 | 9 | 16 | 9 | 0 | 0 | 0
2035 | 9 | 16 | 10 | 0 | 0 | 0
2035 | 9 | 16 | 11 | 0 | 0 | 0
2035 | 9 | 16 | 12 | 0 | 0 | 0
2035 | 9 | 16 | 13 | 0 | 0 | 0
2035 | 9 | 16 | 14 | 0 | 0 | 0
2035 | 9 | 16 | 15 | 0 | 0 | 0
2035 | 9 | 16 | 16 | 0 | 0 | 0
2035 | 9 | 16 | 17 | 0 | 0 | 0
2035 | 9 | 16 | 18 | 0 | 0 | 0
2035 | 9 | 16 | 19 | 0 | 0 | 0
2035 | 9 | 16 | 20 | 0 | 0 | 0
2035 | 9 | 16 | 21 | 0 | 0 | 0
2035 | 9 | 16 | 22 | 0 | 0 | 0
2035 | 9 | 16 | 23 | 0 | 0 | 0
2035 | 9 | 17 | 0 | 0 | 0 | 0
2035 | 9 | 17 | 1 | 0 | 0 | 0
2035 | 9 | 17 | 2 | 0 | 0 | 0
2035 | 9 | 17 | 3 | 0 | 0 | 0
2035 | 9 | 17 | 4 | 0 | 0 | 0
2035 | 9 | 17 | 5 | 0 | 0 | 0
2035 | 9 | 17 | 6 | 0 | 0 | 0
2035 | 9 | 17 | 7 | 0 | 0 | 0
2035 | 9 | 17 | 8 | 0 | 0 | 0
2035 | 9 | 17 | 9 | 0 | 0 | 0
2035 | 9 | 17 | 10 | 0 | 0 | 0
2035 | 9 | 17 | 11 | 0 | 0 | 0
2035 | 9 | 17 | 12 | 0 | 0 | 0
2035 | 9 | 17 | 13 | 0 | 0 | 0
2035 | 9 | 17 | 14 | 0 | 0 | 0
2035 | 9 | 17 | 15 | 0 | 0 | 0
2035 | 9 | 17 | 16 | 1.3632 | 1.3632 | 0
2035 | 9 | 17 | 17 | 3.7912 | 3.7912 | 0
2035 | 9 | 17 | 18 | 1.0819 | 1.0819 | 0
2035 | 9 | 17 | 19 | 0 | 0 | 0
2035 | 9 | 17 | 20 | 0 | 0 | 0
2035 | 9 | 17 | 21 | 0 | 0 | 0
2035 | 9 | 17 | 22 | 0 | 0 | 0
2035 | 9 | 17 | 23 | 0 | 0 | 0
2035 | 9 | 18 | 0 | 0 | 0 | 0
2035 | 9 | 18 | 1 | 0 | 0 | 0
2035 | 9 | 18 | 2 | 0 | 0 | 0
2035 | 9 | 18 | 3 | 0 | 0 | 0
2035 | 9 | 18 | 4 | 0 | 0 | 0
2035 | 9 | 18 | 5 | 0 | 0 | 0
2035 | 9 | 18 | 6 | 0 | 0 | 0
2035 | 9 | 18 | 7 | 0 | 0 | 0
2035 | 9 | 18 | 8 | 0 | 0 | 0
2035 | 9 | 18 | 9 | 0 | 0 | 0
2035 | 9 | 18 | 10 | 0 | 0 | 0
2035 | 9 | 18 | 11 | 0 | 0 | 0
2035 | 9 | 18 | 12 | 0 | 0 | 0
2035 | 9 | 18 | 13 | 0 | 0 | 0
2035 | 9 | 18 | 14 | 0 | 0 | 0
2035 | 9 | 18 | 15 | 0 | 0 | 0
2035 | 9 | 18 | 16 | 0 | 0 | 0
2035 | 9 | 18 | 17 | 0 | 0 | 0
2035 | 9 | 18 | 18 | 0 | 0 | 0
2035 | 9 | 18 | 19 | 0 | 0 | 0
2035 | 9 | 18 | 20 | 0 | 0 | 0
2035 | 9 | 18 | 21 | 0 | 0 | 0
2035 | 9 | 18 | 22 | 0 | 0 | 0
2035 | 9 | 18 | 23 | 0 | 0 | 0
2035 | 9 | 19 | 0 | 0 | 0 | 0
2035 | 9 | 19 | 1 | 0 | 0 | 0
2035 | 9 | 19 | 2 | 0 | 0 | 0
2035 | 9 | 19 | 3 | 0 | 0 | 0
2035 | 9 | 19 | 4 | 0 | 0 | 0
2035 | 9 | 19 | 5 | 0 | 0 | 0
2035 | 9 | 19 | 6 | 0 | 0 | 0
2035 | 9 | 19 | 7 | 0 | 0 | 0
2035 | 9 | 19 | 8 | 0 | 0 | 0
2035 | 9 | 19 | 9 | 0 | 0 | 0
2035 | 9 | 19 | 10 | 0 | 0 | 0
2035 | 9 | 19 | 11 | 0 | 0 | 0
2035 | 9 | 19 | 12 | 0 | 0 | 0
2035 | 9 | 19 | 13 | 0 | 0 | 0
2035 | 9 | 19 | 14 | 0 | 0 | 0
2035 | 9 | 19 | 15 | 0 | 0 | 0
2035 | 9 | 19 | 16 | 4.4669 | 4.4669 | 0
2035 | 9 | 19 | 17 | 6.76 | 6.76 | 0
2035 | 9 | 19 | 18 | 3.4063 | 3.4063 | 0
2035 | 9 | 19 | 19 | 1.2794 | 1.2794 | 0
2035 | 9 | 19 | 20 | 0 | 0 | 0
2035 | 9 | 19 | 21 | 0 | 0 | 0
2035 | 9 | 19 | 22 | 0 | 0 | 0
2035 | 9 | 19 | 23 | 0 | 0 | 0
2035 | 9 | 20 | 0 | 0 | 0 | 0
2035 | 9 | 20 | 1 | 0 | 0 | 0
2035 | 9 | 20 | 2 | 0 | 0 | 0
2035 | 9 | 20 | 3 | 0 | 0 | 0
2035 | 9 | 20 | 4 | 0 | 0 | 0
2035 | 9 | 20 | 5 | 0 | 0 | 0
2035 | 9 | 20 | 6 | 0 | 0 | 0
2035 | 9 | 20 | 7 | 0 | 0 | 0
2035 | 9 | 20 | 8 | 0 | 0 | 0
2035 | 9 | 20 | 9 | 0 | 0 | 0
2035 | 9 | 20 | 10 | 0 | 0 | 0
2035 | 9 | 20 | 11 | 0 | 0 | 0
2035 | 9 | 20 | 12 | 0 | 0 | 0
2035 | 9 | 20 | 13 | 0 | 0 | 0
2035 | 9 | 20 | 14 | 0 | 0 | 0
2035 | 9 | 20 | 15 | 0 | 0 | 0
2035 | 9 | 20 | 16 | 0.78007 | 0.78007 | 0
2035 | 9 | 20 | 17 | 3.0592 | 3.0592 | 0
2035 | 9 | 20 | 18 | 0 | 0 | 0
2035 | 9 | 20 | 19 | 0 | 0 | 0
2035 | 9 | 20 | 20 | 0 | 0 | 0
2035 | 9 | 20 | 21 | 0 | 0 | 0
2035 | 9 | 20 | 22 | 0 | 0 | 0
2035 | 9 | 20 | 23 | 0 | 0 | 0
2035 | 9 | 21 | 0 | 0 | 0 | 0
2035 | 9 | 21 | 1 | 0 | 0 | 0
2035 | 9 | 21 | 2 | 0 | 0 | 0
2035 | 9 | 21 | 3 | 0 | 0 | 0
2035 | 9 | 21 | 4 | 0 | 0 | 0
2035 | 9 | 21 | 5 | 0 | 0 | 0
2035 | 9 | 21 | 6 | 0 | 0 | 0
2035 | 9 | 21 | 7 | 0 | 0 | 0
2035 | 9 | 21 | 8 | 0 | 0 | 0
2035 | 9 | 21 | 9 | 0 | 0 | 0
2035 | 9 | 21 | 10 | 0 | 0 | 0
2035 | 9 | 21 | 11 | 0 | 0 | 0
2035 | 9 | 21 | 12 | 0 | 0 | 0
2035 | 9 | 21 | 13 | 0 | 0 | 0
2035 | 9 | 21 | 14 | 0 | 0 | 0
2035 | 9 | 21 | 15 | 0 | 0 | 0
2035 | 9 | 21 | 16 | 0 | 0 | 0
2035 | 9 | 21 | 17 | 0 | 0 | 0
2035 | 9 | 21 | 18 | 0 | 0 | 0
2035 | 9 | 21 | 19 | 0 | 0 | 0
2035 | 9 | 21 | 20 | 0 | 0 | 0
2035 | 9 | 21 | 21 | 0 | 0 | 0
2035 | 9 | 21 | 22 | 0 | 0 | 0
2035 | 9 | 21 | 23 | 0 | 0 | 0
2035 | 9 | 22 | 0 | 0 | 0 | 0
2035 | 9 | 22 | 1 | 0 | 0 | 0
2035 | 9 | 22 | 2 | 0 | 0 | 0
2035 | 9 | 22 | 3 | 0 | 0 | 0
2035 | 9 | 22 | 4 | 0 | 0 | 0
2035 | 9 | 22 | 5 | 0 | 0 | 0
2035 | 9 | 22 | 6 | 0 | 0 | 0
2035 | 9 | 22 | 7 | 0 | 0 | 0
2035 | 9 | 22 | 8 | 0 | 0 | 0
2035 | 9 | 22 | 9 | 0 | 0 | 0
2035 | 9 | 22 | 10 | 0 | 0 | 0
2035 | 9 | 22 | 11 | 0 | 0 | 0
2035 | 9 | 22 | 12 | 0 | 0 | 0
2035 | 9 | 22 | 13 | 0 | 0 | 0
2035 | 9 | 22 | 14 | 0 | 0 | 0
2035 | 9 | 22 | 15 | 0 | 0 | 0
2035 | 9 | 22 | 16 | 0 | 0 | 0
2035 | 9 | 22 | 17 | 0 | 0 | 0
2035 | 9 | 22 | 18 | 0 | 0 | 0
2035 | 9 | 22 | 19 | 0 | 0 | 0
2035 | 9 | 22 | 20 | 0 | 0 | 0
2035 | 9 | 22 | 21 | 0 | 0 | 0
2035 | 9 | 22 | 22 | 0 | 0 | 0
2035 | 9 | 22 | 23 | 0 | 0 | 0
2035 | 9 | 23 | 0 | 0 | 0 | 0
2035 | 9 | 23 | 1 | 0 | 0 | 0
2035 | 9 | 23 | 2 | 0 | 0 | 0
2035 | 9 | 23 | 3 | 0 | 0 | 0
2035 | 9 | 23 | 4 | 0 | 0 | 0
2035 | 9 | 23 | 5 | 0 | 0 | 0
2035 | 9 | 23 | 6 | 0 | 0 | 0
2035 | 9 | 23 | 7 | 0 | 0 | 0
2035 | 9 | 23 | 8 | 0 | 0 | 0
2035 | 9 | 23 | 9 | 0 | 0 | 0
2035 | 9 | 23 | 10 | 0 | 0 | 0
2035 | 9 | 23 | 11 | 0 | 0 | 0
2035 | 9 | 23 | 12 | 0 | 0 | 0
2035 | 9 | 23 | 13 | 0 | 0 | 0
2035 | 9 | 23 | 14 | 0 | 0 | 0
2035 | 9 | 23 | 15 | 0 | 0 | 0
2035 | 9 | 23 | 16 | 0 | 0 | 0
2035 | 9 | 23 | 17 | 0 | 0 | 0
2035 | 9 | 23 | 18 | 0 | 0 | 0
2035 | 9 | 23 | 19 | 0 | 0 | 0
2035 | 9 | 23 | 20 | 0 | 0 | 0
2035 | 9 | 23 | 21 | 0 | 0 | 0
2035 | 9 | 23 | 22 | 0 | 0 | 0
2035 | 9 | 23 | 23 | 0 | 0 | 0
2035 | 9 | 24 | 0 | 0 | 0 | 0
2035 | 9 | 24 | 1 | 0 | 0 | 0
2035 | 9 | 24 | 2 | 0 | 0 | 0
2035 | 9 | 24 | 3 | 0 | 0 | 0
2035 | 9 | 24 | 4 | 0 | 0 | 0
2035 | 9 | 24 | 5 | 0 | 0 | 0
2035 | 9 | 24 | 6 | 0 | 0 | 0
2035 | 9 | 24 | 7 | 0 | 0 | 0
2035 | 9 | 24 | 8 | 0 | 0 | 0
2035 | 9 | 24 | 9 | 0 | 0 | 0
2035 | 9 | 24 | 10 | 0 | 0 | 0
2035 | 9 | 24 | 11 | 0 | 0 | 0
2035 | 9 | 24 | 12 | 0 | 0 | 0
2035 | 9 | 24 | 13 | 0 | 0 | 0
2035 | 9 | 24 | 14 | 0 | 0 | 0
2035 | 9 | 24 | 15 | 0 | 0 | 0
2035 | 9 | 24 | 16 | 0.25697 | 0.25697 | 0
2035 | 9 | 24 | 17 | 2.6549 | 2.6549 | 0
2035 | 9 | 24 | 18 | 1.2454 | 1.2454 | 0
2035 | 9 | 24 | 19 | 0.010624 | 0.010624 | 0
2035 | 9 | 24 | 20 | 0 | 0 | 0
2035 | 9 | 24 | 21 | 0 | 0 | 0
2035 | 9 | 24 | 22 | 0 | 0 | 0
2035 | 9 | 24 | 23 | 0 | 0 | 0
2035 | 9 | 25 | 0 | 0 | 0 | 0
2035 | 9 | 25 | 1 | 0 | 0 | 0
2035 | 9 | 25 | 2 | 0 | 0 | 0
2035 | 9 | 25 | 3 | 0 | 0 | 0
2035 | 9 | 25 | 4 | 0 | 0 | 0
2035 | 9 | 25 | 5 | 0 | 0 | 0
2035 | 9 | 25 | 6 | 0 | 0 | 0
2035 | 9 | 25 | 7 | 0 | 0 | 0
2035 | 9 | 25 | 8 | 0 | 0 | 0
2035 | 9 | 25 | 9 | 0 | 0 | 0
2035 | 9 | 25 | 10 | 0 | 0 | 0
2035 | 9 | 25 | 11 | 0 | 0 | 0
2035 | 9 | 25 | 12 | 0 | 0 | 0
2035 | 9 | 25 | 13 | 0 | 0 | 0
2035 | 9 | 25 | 14 | 0 | 0 | 0
2035 | 9 | 25 | 15 | 0 | 0 | 0
2035 | 9 | 25 | 16 | 1.11 | 1.11 | 0
2035 | 9 | 25 | 17 | 3.5409 | 3.5409 | 0
2035 | 9 | 25 | 18 | 1.1925 | 1.1925 | 0
2035 | 9 | 25 | 19 | 0.020464 | 0.020464 | 0
2035 | 9 | 25 | 20 | 0 | 0 | 0
2035 | 9 | 25 | 21 | 0 | 0 | 0
2035 | 9 | 25 | 22 | 0 | 0 | 0
2035 | 9 | 25 | 23 | 0 | 0 | 0
2035 | 9 | 26 | 0 | 0 | 0 | 0
2035 | 9 | 26 | 1 | 0 | 0 | 0
2035 | 9 | 26 | 2 | 0 | 0 | 0
2035 | 9 | 26 | 3 | 0 | 0 | 0
2035 | 9 | 26 | 4 | 0 | 0 | 0
2035 | 9 | 26 | 5 | 0 | 0 | 0
2035 | 9 | 26 | 6 | 0 | 0 | 0
2035 | 9 | 26 | 7 | 0 | 0 | 0
2035 | 9 | 26 | 8 | 0 | 0 | 0
2035 | 9 | 26 | 9 | 0 | 0 | 0
2035 | 9 | 26 | 10 | 0 | 0 | 0
2035 | 9 | 26 | 11 | 0 | 0 | 0
2035 | 9 | 26 | 12 | 0 | 0 | 0
2035 | 9 | 26 | 13 | 0 | 0 | 0
2035 | 9 | 26 | 14 | 0 | 0 | 0
2035 | 9 | 26 | 15 | 0 | 0 | 0
2035 | 9 | 26 | 16 | 0.33494 | 0.33494 | 0
2035 | 9 | 26 | 17 | 2.6289 | 2.6289 | 0
2035 | 9 | 26 | 18 | 1.2571 | 1.2571 | 0
2035 | 9 | 26 | 19 | 0.26888 | 0.26888 | 0
2035 | 9 | 26 | 20 | 0 | 0 | 0
2035 | 9 | 26 | 21 | 0 | 0 | 0
2035 | 9 | 26 | 22 | 0 | 0 | 0
2035 | 9 | 26 | 23 | 0 | 0 | 0
2035 | 9 | 27 | 0 | 0 | 0 | 0
2035 | 9 | 27 | 1 | 0 | 0 | 0
2035 | 9 | 27 | 2 | 0 | 0 | 0
2035 | 9 | 27 | 3 | 0 | 0 | 0
2035 | 9 | 27 | 4 | 0 | 0 | 0
2035 | 9 | 27 | 5 | 0 | 0 | 0
2035 | 9 | 27 | 6 | 0 | 0 | 0
2035 | 9 | 27 | 7 | 0 | 0 | 0
2035 | 9 | 27 | 8 | 0 | 0 | 0
2035 | 9 | 27 | 9 | 0 | 0 | 0
2035 | 9 | 27 | 10 | 0 | 0 | 0
2035 | 9 | 27 | 11 | 0 | 0 | 0
2035 | 9 | 27 | 12 | 0 | 0 | 0
2035 | 9 | 27 | 13 | 0 | 0 | 0
2035 | 9 | 27 | 14 | 0 | 0 | 0
2035 | 9 | 27 | 15 | 0 | 0 | 0
2035 | 9 | 27 | 16 | 2.5588 | 2.5588 | 0
2035 | 9 | 27 | 17 | 4.9278 | 4.9278 | 0
2035 | 9 | 27 | 18 | 1.9267 | 1.9267 | 0
2035 | 9 | 27 | 19 | 0.91361 | 0.91361 | 0
2035 | 9 | 27 | 20 | 0 | 0 | 0
2035 | 9 | 27 | 21 | 0 | 0 | 0
2035 | 9 | 27 | 22 | 0 | 0 | 0
2035 | 9 | 27 | 23 | 0 | 0 | 0
2035 | 9 | 28 | 0 | 0 | 0 | 0
2035 | 9 | 28 | 1 | 0 | 0 | 0
2035 | 9 | 28 | 2 | 0 | 0 | 0
2035 | 9 | 28 | 3 | 0 | 0 | 0
2035 | 9 | 28 | 4 | 0 | 0 | 0
2035 | 9 | 28 | 5 | 0 | 0 | 0
2035 | 9 | 28 | 6 | 0 | 0 | 0
2035 | 9 | 28 | 7 | 0 | 0 | 0
2035 | 9 | 28 | 8 | 0 | 0 | 0
2035 | 9 | 28 | 9 | 0 | 0 | 0
2035 | 9 | 28 | 10 | 0 | 0 | 0
2035 | 9 | 28 | 11 | 0 | 0 | 0
2035 | 9 | 28 | 12 | 0 | 0 | 0
2035 | 9 | 28 | 13 | 0 | 0 | 0
2035 | 9 | 28 | 14 | 0 | 0 | 0
2035 | 9 | 28 | 15 | 0 | 0 | 0
2035 | 9 | 28 | 16 | 1.9769 | 1.9769 | 0
2035 | 9 | 28 | 17 | 3.9964 | 3.9964 | 0
2035 | 9 | 28 | 18 | 0.65604 | 0.65604 | 0
2035 | 9 | 28 | 19 | 0 | 0 | 0
2035 | 9 | 28 | 20 | 0 | 0 | 0
2035 | 9 | 28 | 21 | 0 | 0 | 0
2035 | 9 | 28 | 22 | 0 | 0 | 0
2035 | 9 | 28 | 23 | 0 | 0 | 0
2035 | 9 | 29 | 0 | 0 | 0 | 0
2035 | 9 | 29 | 1 | 0 | 0 | 0
2035 | 9 | 29 | 2 | 0 | 0 | 0
2035 | 9 | 29 | 3 | 0 | 0 | 0
2035 | 9 | 29 | 4 | 0 | 0 | 0
2035 | 9 | 29 | 5 | 0 | 0 | 0
2035 | 9 | 29 | 6 | 0 | 0 | 0
2035 | 9 | 29 | 7 | 0 | 0 | 0
2035 | 9 | 29 | 8 | 0 | 0 | 0
2035 | 9 | 29 | 9 | 0 | 0 | 0
2035 | 9 | 29 | 10 | 0 | 0 | 0
2035 | 9 | 29 | 11 | 0 | 0 | 0
2035 | 9 | 29 | 12 | 0 | 0 | 0
2035 | 9 | 29 | 13 | 0 | 0 | 0
2035 | 9 | 29 | 14 | 0 | 0 | 0
2035 | 9 | 29 | 15 | 0 | 0 | 0
2035 | 9 | 29 | 16 | 0 | 0 | 0
2035 | 9 | 29 | 17 | 0 | 0 | 0
2035 | 9 | 29 | 18 | 0 | 0 | 0
2035 | 9 | 29 | 19 | 0 | 0 | 0
2035 | 9 | 29 | 20 | 0 | 0 | 0
2035 | 9 | 29 | 21 | 0 | 0 | 0
2035 | 9 | 29 | 22 | 0 | 0 | 0
2035 | 9 | 29 | 23 | 0 | 0 | 0
2035 | 9 | 30 | 0 | 0 | 0 | 0
2035 | 9 | 30 | 1 | 0 | 0 | 0
2035 | 9 | 30 | 2 | 0 | 0 | 0
2035 | 9 | 30 | 3 | 0 | 0 | 0
2035 | 9 | 30 | 4 | 0 | 0 | 0
2035 | 9 | 30 | 5 | 0 | 0 | 0
2035 | 9 | 30 | 6 | 0 | 0 | 0
2035 | 9 | 30 | 7 | 0 | 0 | 0
2035 | 9 | 30 | 8 | 0 | 0 | 0
2035 | 9 | 30 | 9 | 0 | 0 | 0
2035 | 9 | 30 | 10 | 0 | 0 | 0
2035 | 9 | 30 | 11 | 0 | 0 | 0
2035 | 9 | 30 | 12 | 0 | 0 | 0
2035 | 9 | 30 | 13 | 0 | 0 | 0
2035 | 9 | 30 | 14 | 0 | 0 | 0
2035 | 9 | 30 | 15 | 0 | 0 | 0
2035 | 9 | 30 | 16 | 0 | 0 | 0
2035 | 9 | 30 | 17 | 0 | 0 | 0
2035 | 9 | 30 | 18 | 0 | 0 | 0
2035 | 9 | 30 | 19 | 0 | 0 | 0
2035 | 9 | 30 | 20 | 0 | 0 | 0
2035 | 9 | 30 | 21 | 0 | 0 | 0
2035 | 9 | 30 | 22 | 0 | 0 | 0
2035 | 9 | 30 | 23 | 0 | 0 | 0
2035 | 10 | 1 | 0 | 0 | 0 | 0
2035 | 10 | 1 | 1 | 0 | 0 | 0
2035 | 10 | 1 | 2 | 0 | 0 | 0
2035 | 10 | 1 | 3 | 0 | 0 | 0
2035 | 10 | 1 | 4 | 0 | 0 | 0
2035 | 10 | 1 | 5 | 0 | 0 | 0
2035 | 10 | 1 | 6 | 0 | 0 | 0
2035 | 10 | 1 | 7 | 0 | 0 | 0
2035 | 10 | 1 | 8 | 0 | 0 | 0
2035 | 10 | 1 | 9 | 0 | 0 | 0
2035 | 10 | 1 | 10 | 0 | 0 | 0
2035 | 10 | 1 | 11 | 0 | 0 | 0
2035 | 10 | 1 | 12 | 0 | 0 | 0
2035 | 10 | 1 | 13 | 0 | 0 | 0
2035 | 10 | 1 | 14 | 0 | 0 | 0
2035 | 10 | 1 | 15 | 0 | 0 | 0
2035 | 10 | 1 | 16 | 0 | 0 | 0
2035 | 10 | 1 | 17 | 0 | 0 | 0
2035 | 10 | 1 | 18 | 0 | 0 | 0
2035 | 10 | 1 | 19 | 0 | 0 | 0
2035 | 10 | 1 | 20 | 0 | 0 | 0
2035 | 10 | 1 | 21 | 0 | 0 | 0
2035 | 10 | 1 | 22 | 0 | 0 | 0
2035 | 10 | 1 | 23 | 0 | 0 | 0
2035 | 10 | 2 | 0 | 0 | 0 | 0
2035 | 10 | 2 | 1 | 0 | 0 | 0
2035 | 10 | 2 | 2 | 0 | 0 | 0
2035 | 10 | 2 | 3 | 0 | 0 | 0
2035 | 10 | 2 | 4 | 0 | 0 | 0
2035 | 10 | 2 | 5 | 0 | 0 | 0
2035 | 10 | 2 | 6 | 0 | 0 | 0
2035 | 10 | 2 | 7 | 0 | 0 | 0
2035 | 10 | 2 | 8 | 0 | 0 | 0
2035 | 10 | 2 | 9 | 0 | 0 | 0
2035 | 10 | 2 | 10 | 0 | 0 | 0
2035 | 10 | 2 | 11 | 0 | 0 | 0
2035 | 10 | 2 | 12 | 0 | 0 | 0
2035 | 10 | 2 | 13 | 0 | 0 | 0
2035 | 10 | 2 | 14 | 0 | 0 | 0
2035 | 10 | 2 | 15 | 0 | 0 | 0
2035 | 10 | 2 | 16 | 0 | 0 | 0
2035 | 10 | 2 | 17 | 0 | 0 | 0
2035 | 10 | 2 | 18 | 0 | 0 | 0
2035 | 10 | 2 | 19 | 0 | 0 | 0
2035 | 10 | 2 | 20 | 0 | 0 | 0
2035 | 10 | 2 | 21 | 0 | 0 | 0
2035 | 10 | 2 | 22 | 0 | 0 | 0
2035 | 10 | 2 | 23 | 0 | 0 | 0
2035 | 10 | 3 | 0 | 0 | 0 | 0
2035 | 10 | 3 | 1 | 0 | 0 | 0
2035 | 10 | 3 | 2 | 0 | 0 | 0
2035 | 10 | 3 | 3 | 0 | 0 | 0
2035 | 10 | 3 | 4 | 0 | 0 | 0
2035 | 10 | 3 | 5 | 0 | 0 | 0
2035 | 10 | 3 | 6 | 0 | 0 | 0
2035 | 10 | 3 | 7 | 0 | 0 | 0
2035 | 10 | 3 | 8 | 0 | 0 | 0
2035 | 10 | 3 | 9 | 0 | 0 | 0
2035 | 10 | 3 | 10 | 0 | 0 | 0
2035 | 10 | 3 | 11 | 0 | 0 | 0
2035 | 10 | 3 | 12 | 0 | 0 | 0
2035 | 10 | 3 | 13 | 0 | 0 | 0
2035 | 10 | 3 | 14 | 0 | 0 | 0
2035 | 10 | 3 | 15 | 0 | 0 | 0
2035 | 10 | 3 | 16 | 0 | 0 | 0
2035 | 10 | 3 | 17 | 0 | 0 | 0
2035 | 10 | 3 | 18 | 0 | 0 | 0
2035 | 10 | 3 | 19 | 0 | 0 | 0
2035 | 10 | 3 | 20 | 0 | 0 | 0
2035 | 10 | 3 | 21 | 0 | 0 | 0
2035 | 10 | 3 | 22 | 0 | 0 | 0
2035 | 10 | 3 | 23 | 0 | 0 | 0
2035 | 10 | 4 | 0 | 0 | 0 | 0
2035 | 10 | 4 | 1 | 0 | 0 | 0
2035 | 10 | 4 | 2 | 0 | 0 | 0
2035 | 10 | 4 | 3 | 0 | 0 | 0
2035 | 10 | 4 | 4 | 0 | 0 | 0
2035 | 10 | 4 | 5 | 0 | 0 | 0
2035 | 10 | 4 | 6 | 0 | 0 | 0
2035 | 10 | 4 | 7 | 0 | 0 | 0
2035 | 10 | 4 | 8 | 0 | 0 | 0
2035 | 10 | 4 | 9 | 0 | 0 | 0
2035 | 10 | 4 | 10 | 0 | 0 | 0
2035 | 10 | 4 | 11 | 0 | 0 | 0
2035 | 10 | 4 | 12 | 0 | 0 | 0
2035 | 10 | 4 | 13 | 0 | 0 | 0
2035 | 10 | 4 | 14 | 0 | 0 | 0
2035 | 10 | 4 | 15 | 0 | 0 | 0
2035 | 10 | 4 | 16 | 0 | 0 | 0
2035 | 10 | 4 | 17 | 0 | 0 | 0
2035 | 10 | 4 | 18 | 0 | 0 | 0
2035 | 10 | 4 | 19 | 0 | 0 | 0
2035 | 10 | 4 | 20 | 0 | 0 | 0
2035 | 10 | 4 | 21 | 0 | 0 | 0
2035 | 10 | 4 | 22 | 0 | 0 | 0
2035 | 10 | 4 | 23 | 0 | 0 | 0
2035 | 10 | 5 | 0 | 0 | 0 | 0
2035 | 10 | 5 | 1 | 0 | 0 | 0
2035 | 10 | 5 | 2 | 0 | 0 | 0
2035 | 10 | 5 | 3 | 0 | 0 | 0
2035 | 10 | 5 | 4 | 0 | 0 | 0
2035 | 10 | 5 | 5 | 0 | 0 | 0
2035 | 10 | 5 | 6 | 0 | 0 | 0
2035 | 10 | 5 | 7 | 0 | 0 | 0
2035 | 10 | 5 | 8 | 0 | 0 | 0
2035 | 10 | 5 | 9 | 0 | 0 | 0
2035 | 10 | 5 | 10 | 0 | 0 | 0
2035 | 10 | 5 | 11 | 0 | 0 | 0
2035 | 10 | 5 | 12 | 0 | 0 | 0
2035 | 10 | 5 | 13 | 0 | 0 | 0
2035 | 10 | 5 | 14 | 0 | 0 | 0
2035 | 10 | 5 | 15 | 0 | 0 | 0
2035 | 10 | 5 | 16 | 0 | 0 | 0
2035 | 10 | 5 | 17 | 0 | 0 | 0
2035 | 10 | 5 | 18 | 0 | 0 | 0
2035 | 10 | 5 | 19 | 0 | 0 | 0
2035 | 10 | 5 | 20 | 0 | 0 | 0
2035 | 10 | 5 | 21 | 0 | 0 | 0
2035 | 10 | 5 | 22 | 0 | 0 | 0
2035 | 10 | 5 | 23 | 0 | 0 | 0
2035 | 10 | 6 | 0 | 0 | 0 | 0
2035 | 10 | 6 | 1 | 0 | 0 | 0
2035 | 10 | 6 | 2 | 0 | 0 | 0
2035 | 10 | 6 | 3 | 0 | 0 | 0
2035 | 10 | 6 | 4 | 0 | 0 | 0
2035 | 10 | 6 | 5 | 0 | 0 | 0
2035 | 10 | 6 | 6 | 0 | 0 | 0
2035 | 10 | 6 | 7 | 0 | 0 | 0
2035 | 10 | 6 | 8 | 0 | 0 | 0
2035 | 10 | 6 | 9 | 0 | 0 | 0
2035 | 10 | 6 | 10 | 0 | 0 | 0
2035 | 10 | 6 | 11 | 0 | 0 | 0
2035 | 10 | 6 | 12 | 0 | 0 | 0
2035 | 10 | 6 | 13 | 0 | 0 | 0
2035 | 10 | 6 | 14 | 0 | 0 | 0
2035 | 10 | 6 | 15 | 0 | 0 | 0
2035 | 10 | 6 | 16 | 0 | 0 | 0
2035 | 10 | 6 | 17 | 0 | 0 | 0
2035 | 10 | 6 | 18 | 0 | 0 | 0
2035 | 10 | 6 | 19 | 0 | 0 | 0
2035 | 10 | 6 | 20 | 0 | 0 | 0
2035 | 10 | 6 | 21 | 0 | 0 | 0
2035 | 10 | 6 | 22 | 0 | 0 | 0
2035 | 10 | 6 | 23 | 0 | 0 | 0
2035 | 10 | 7 | 0 | 0 | 0 | 0
2035 | 10 | 7 | 1 | 0 | 0 | 0
2035 | 10 | 7 | 2 | 0 | 0 | 0
2035 | 10 | 7 | 3 | 0 | 0 | 0
2035 | 10 | 7 | 4 | 0 | 0 | 0
2035 | 10 | 7 | 5 | 0 | 0 | 0
2035 | 10 | 7 | 6 | 0 | 0 | 0
2035 | 10 | 7 | 7 | 0 | 0 | 0
2035 | 10 | 7 | 8 | 0 | 0 | 0
2035 | 10 | 7 | 9 | 0 | 0 | 0
2035 | 10 | 7 | 10 | 0 | 0 | 0
2035 | 10 | 7 | 11 | 0 | 0 | 0
2035 | 10 | 7 | 12 | 0 | 0 | 0
2035 | 10 | 7 | 13 | 0 | 0 | 0
2035 | 10 | 7 | 14 | 0 | 0 | 0
2035 | 10 | 7 | 15 | 0 | 0 | 0
2035 | 10 | 7 | 16 | 0 | 0 | 0
2035 | 10 | 7 | 17 | 0 | 0 | 0
2035 | 10 | 7 | 18 | 0 | 0 | 0
2035 | 10 | 7 | 19 | 0 | 0 | 0
2035 | 10 | 7 | 20 | 0 | 0 | 0
2035 | 10 | 7 | 21 | 0 | 0 | 0
2035 | 10 | 7 | 22 | 0 | 0 | 0
2035 | 10 | 7 | 23 | 0 | 0 | 0
2035 | 10 | 8 | 0 | 0 | 0 | 0
2035 | 10 | 8 | 1 | 0 | 0 | 0
2035 | 10 | 8 | 2 | 0 | 0 | 0
2035 | 10 | 8 | 3 | 0 | 0 | 0
2035 | 10 | 8 | 4 | 0 | 0 | 0
2035 | 10 | 8 | 5 | 0 | 0 | 0
2035 | 10 | 8 | 6 | 0 | 0 | 0
2035 | 10 | 8 | 7 | 0 | 0 | 0
2035 | 10 | 8 | 8 | 0 | 0 | 0
2035 | 10 | 8 | 9 | 0 | 0 | 0
2035 | 10 | 8 | 10 | 0 | 0 | 0
2035 | 10 | 8 | 11 | 0 | 0 | 0
2035 | 10 | 8 | 12 | 0 | 0 | 0
2035 | 10 | 8 | 13 | 0 | 0 | 0
2035 | 10 | 8 | 14 | 0 | 0 | 0
2035 | 10 | 8 | 15 | 0 | 0 | 0
2035 | 10 | 8 | 16 | 0 | 0 | 0
2035 | 10 | 8 | 17 | 0 | 0 | 0
2035 | 10 | 8 | 18 | 0 | 0 | 0
2035 | 10 | 8 | 19 | 0 | 0 | 0
2035 | 10 | 8 | 20 | 0 | 0 | 0
2035 | 10 | 8 | 21 | 0 | 0 | 0
2035 | 10 | 8 | 22 | 0 | 0 | 0
2035 | 10 | 8 | 23 | 0 | 0 | 0
2035 | 10 | 9 | 0 | 0 | 0 | 0
2035 | 10 | 9 | 1 | 0 | 0 | 0
2035 | 10 | 9 | 2 | 0 | 0 | 0
2035 | 10 | 9 | 3 | 0 | 0 | 0
2035 | 10 | 9 | 4 | 0 | 0 | 0
2035 | 10 | 9 | 5 | 0 | 0 | 0
2035 | 10 | 9 | 6 | 0 | 0 | 0
2035 | 10 | 9 | 7 | 0 | 0 | 0
2035 | 10 | 9 | 8 | 0 | 0 | 0
2035 | 10 | 9 | 9 | 0 | 0 | 0
2035 | 10 | 9 | 10 | 0 | 0 | 0
2035 | 10 | 9 | 11 | 0 | 0 | 0
2035 | 10 | 9 | 12 | 0 | 0 | 0
2035 | 10 | 9 | 13 | 0 | 0 | 0
2035 | 10 | 9 | 14 | 0 | 0 | 0
2035 | 10 | 9 | 15 | 0 | 0 | 0
2035 | 10 | 9 | 16 | 0 | 0 | 0
2035 | 10 | 9 | 17 | 0 | 0 | 0
2035 | 10 | 9 | 18 | 0 | 0 | 0
2035 | 10 | 9 | 19 | 0 | 0 | 0
2035 | 10 | 9 | 20 | 0 | 0 | 0
2035 | 10 | 9 | 21 | 0 | 0 | 0
2035 | 10 | 9 | 22 | 0 | 0 | 0
2035 | 10 | 9 | 23 | 0 | 0 | 0
2035 | 10 | 10 | 0 | 0 | 0 | 0
2035 | 10 | 10 | 1 | 0 | 0 | 0
2035 | 10 | 10 | 2 | 0 | 0 | 0
2035 | 10 | 10 | 3 | 0 | 0 | 0
2035 | 10 | 10 | 4 | 0 | 0 | 0
2035 | 10 | 10 | 5 | 0 | 0 | 0
2035 | 10 | 10 | 6 | 0 | 0 | 0
2035 | 10 | 10 | 7 | 0 | 0 | 0
2035 | 10 | 10 | 8 | 0 | 0 | 0
2035 | 10 | 10 | 9 | 0 | 0 | 0
2035 | 10 | 10 | 10 | 0 | 0 | 0
2035 | 10 | 10 | 11 | 0 | 0 | 0
2035 | 10 | 10 | 12 | 0 | 0 | 0
2035 | 10 | 10 | 13 | 0 | 0 | 0
2035 | 10 | 10 | 14 | 0 | 0 | 0
2035 | 10 | 10 | 15 | 0 | 0 | 0
2035 | 10 | 10 | 16 | 0 | 0 | 0
2035 | 10 | 10 | 17 | 0 | 0 | 0
2035 | 10 | 10 | 18 | 0 | 0 | 0
2035 | 10 | 10 | 19 | 0 | 0 | 0
2035 | 10 | 10 | 20 | 0 | 0 | 0
2035 | 10 | 10 | 21 | 0 | 0 | 0
2035 | 10 | 10 | 22 | 0 | 0 | 0
2035 | 10 | 10 | 23 | 0 | 0 | 0
2035 | 10 | 11 | 0 | 0 | 0 | 0
2035 | 10 | 11 | 1 | 0 | 0 | 0
2035 | 10 | 11 | 2 | 0 | 0 | 0
2035 | 10 | 11 | 3 | 0 | 0 | 0
2035 | 10 | 11 | 4 | 0 | 0 | 0
2035 | 10 | 11 | 5 | 0 | 0 | 0
2035 | 10 | 11 | 6 | 0 | 0 | 0
2035 | 10 | 11 | 7 | 0 | 0 | 0
2035 | 10 | 11 | 8 | 0 | 0 | 0
2035 | 10 | 11 | 9 | 0 | 0 | 0
2035 | 10 | 11 | 10 | 0 | 0 | 0
2035 | 10 | 11 | 11 | 0 | 0 | 0
2035 | 10 | 11 | 12 | 0 | 0 | 0
2035 | 10 | 11 | 13 | 0 | 0 | 0
2035 | 10 | 11 | 14 | 0 | 0 | 0
2035 | 10 | 11 | 15 | 0 | 0 | 0
2035 | 10 | 11 | 16 | 0 | 0 | 0
2035 | 10 | 11 | 17 | 0 | 0 | 0
2035 | 10 | 11 | 18 | 0 | 0 | 0
2035 | 10 | 11 | 19 | 0 | 0 | 0
2035 | 10 | 11 | 20 | 0 | 0 | 0
2035 | 10 | 11 | 21 | 0 | 0 | 0
2035 | 10 | 11 | 22 | 0 | 0 | 0
2035 | 10 | 11 | 23 | 0 | 0 | 0
2035 | 10 | 12 | 0 | 0 | 0 | 0
2035 | 10 | 12 | 1 | 0 | 0 | 0
2035 | 10 | 12 | 2 | 0 | 0 | 0
2035 | 10 | 12 | 3 | 0 | 0 | 0
2035 | 10 | 12 | 4 | 0 | 0 | 0
2035 | 10 | 12 | 5 | 0 | 0 | 0
2035 | 10 | 12 | 6 | 0 | 0 | 0
2035 | 10 | 12 | 7 | 0 | 0 | 0
2035 | 10 | 12 | 8 | 0 | 0 | 0
2035 | 10 | 12 | 9 | 0 | 0 | 0
2035 | 10 | 12 | 10 | 0 | 0 | 0
2035 | 10 | 12 | 11 | 0 | 0 | 0
2035 | 10 | 12 | 12 | 0 | 0 | 0
2035 | 10 | 12 | 13 | 0 | 0 | 0
2035 | 10 | 12 | 14 | 0 | 0 | 0
2035 | 10 | 12 | 15 | 0 | 0 | 0
2035 | 10 | 12 | 16 | 0 | 0 | 0
2035 | 10 | 12 | 17 | 0 | 0 | 0
2035 | 10 | 12 | 18 | 0 | 0 | 0
2035 | 10 | 12 | 19 | 0 | 0 | 0
2035 | 10 | 12 | 20 | 0 | 0 | 0
2035 | 10 | 12 | 21 | 0 | 0 | 0
2035 | 10 | 12 | 22 | 0 | 0 | 0
2035 | 10 | 12 | 23 | 0 | 0 | 0
2035 | 10 | 13 | 0 | 0 | 0 | 0
2035 | 10 | 13 | 1 | 0 | 0 | 0
2035 | 10 | 13 | 2 | 0 | 0 | 0
2035 | 10 | 13 | 3 | 0 | 0 | 0
2035 | 10 | 13 | 4 | 0 | 0 | 0
2035 | 10 | 13 | 5 | 0 | 0 | 0
2035 | 10 | 13 | 6 | 0 | 0 | 0
2035 | 10 | 13 | 7 | 0 | 0 | 0
2035 | 10 | 13 | 8 | 0 | 0 | 0
2035 | 10 | 13 | 9 | 0 | 0 | 0
2035 | 10 | 13 | 10 | 0 | 0 | 0
2035 | 10 | 13 | 11 | 0 | 0 | 0
2035 | 10 | 13 | 12 | 0 | 0 | 0
2035 | 10 | 13 | 13 | 0 | 0 | 0
2035 | 10 | 13 | 14 | 0 | 0 | 0
2035 | 10 | 13 | 15 | 0 | 0 | 0
2035 | 10 | 13 | 16 | 0 | 0 | 0
2035 | 10 | 13 | 17 | 0 | 0 | 0
2035 | 10 | 13 | 18 | 0 | 0 | 0
2035 | 10 | 13 | 19 | 0 | 0 | 0
2035 | 10 | 13 | 20 | 0 | 0 | 0
2035 | 10 | 13 | 21 | 0 | 0 | 0
2035 | 10 | 13 | 22 | 0 | 0 | 0
2035 | 10 | 13 | 23 | 0 | 0 | 0
2035 | 10 | 14 | 0 | 0 | 0 | 0
2035 | 10 | 14 | 1 | 0 | 0 | 0
2035 | 10 | 14 | 2 | 0 | 0 | 0
2035 | 10 | 14 | 3 | 0 | 0 | 0
2035 | 10 | 14 | 4 | 0 | 0 | 0
2035 | 10 | 14 | 5 | 0 | 0 | 0
2035 | 10 | 14 | 6 | 0 | 0 | 0
2035 | 10 | 14 | 7 | 0 | 0 | 0
2035 | 10 | 14 | 8 | 0 | 0 | 0
2035 | 10 | 14 | 9 | 0 | 0 | 0
2035 | 10 | 14 | 10 | 0 | 0 | 0
2035 | 10 | 14 | 11 | 0 | 0 | 0
2035 | 10 | 14 | 12 | 0 | 0 | 0
2035 | 10 | 14 | 13 | 0 | 0 | 0
2035 | 10 | 14 | 14 | 0 | 0 | 0
2035 | 10 | 14 | 15 | 0 | 0 | 0
2035 | 10 | 14 | 16 | 0 | 0 | 0
2035 | 10 | 14 | 17 | 0 | 0 | 0
2035 | 10 | 14 | 18 | 0 | 0 | 0
2035 | 10 | 14 | 19 | 0 | 0 | 0
2035 | 10 | 14 | 20 | 0 | 0 | 0
2035 | 10 | 14 | 21 | 0 | 0 | 0
2035 | 10 | 14 | 22 | 0 | 0 | 0
2035 | 10 | 14 | 23 | 0 | 0 | 0
2035 | 10 | 15 | 0 | 0 | 0 | 0
2035 | 10 | 15 | 1 | 0 | 0 | 0
2035 | 10 | 15 | 2 | 0 | 0 | 0
2035 | 10 | 15 | 3 | 0 | 0 | 0
2035 | 10 | 15 | 4 | 0 | 0 | 0
2035 | 10 | 15 | 5 | 0 | 0 | 0
2035 | 10 | 15 | 6 | 0 | 0 | 0
2035 | 10 | 15 | 7 | 0 | 0 | 0
2035 | 10 | 15 | 8 | 0 | 0 | 0
2035 | 10 | 15 | 9 | 0 | 0 | 0
2035 | 10 | 15 | 10 | 0 | 0 | 0
2035 | 10 | 15 | 11 | 0 | 0 | 0
2035 | 10 | 15 | 12 | 0 | 0 | 0
2035 | 10 | 15 | 13 | 0 | 0 | 0
2035 | 10 | 15 | 14 | 0 | 0 | 0
2035 | 10 | 15 | 15 | 0 | 0 | 0
2035 | 10 | 15 | 16 | 0 | 0 | 0
2035 | 10 | 15 | 17 | 0 | 0 | 0
2035 | 10 | 15 | 18 | 0 | 0 | 0
2035 | 10 | 15 | 19 | 0 | 0 | 0
2035 | 10 | 15 | 20 | 0 | 0 | 0
2035 | 10 | 15 | 21 | 0 | 0 | 0
2035 | 10 | 15 | 22 | 0 | 0 | 0
2035 | 10 | 15 | 23 | 0 | 0 | 0
2035 | 10 | 16 | 0 | 0 | 0 | 0
2035 | 10 | 16 | 1 | 0 | 0 | 0
2035 | 10 | 16 | 2 | 0 | 0 | 0
2035 | 10 | 16 | 3 | 0 | 0 | 0
2035 | 10 | 16 | 4 | 0 | 0 | 0
2035 | 10 | 16 | 5 | 0 | 0 | 0
2035 | 10 | 16 | 6 | 0 | 0 | 0
2035 | 10 | 16 | 7 | 0 | 0 | 0
2035 | 10 | 16 | 8 | 0 | 0 | 0
2035 | 10 | 16 | 9 | 0 | 0 | 0
2035 | 10 | 16 | 10 | 0 | 0 | 0
2035 | 10 | 16 | 11 | 0 | 0 | 0
2035 | 10 | 16 | 12 | 0 | 0 | 0
2035 | 10 | 16 | 13 | 0 | 0 | 0
2035 | 10 | 16 | 14 | 0 | 0 | 0
2035 | 10 | 16 | 15 | 0 | 0 | 0
2035 | 10 | 16 | 16 | 0 | 0 | 0
2035 | 10 | 16 | 17 | 0 | 0 | 0
2035 | 10 | 16 | 18 | 0 | 0 | 0
2035 | 10 | 16 | 19 | 0 | 0 | 0
2035 | 10 | 16 | 20 | 0 | 0 | 0
2035 | 10 | 16 | 21 | 0 | 0 | 0
2035 | 10 | 16 | 22 | 0 | 0 | 0
2035 | 10 | 16 | 23 | 0 | 0 | 0
2035 | 10 | 17 | 0 | 0 | 0 | 0
2035 | 10 | 17 | 1 | 0 | 0 | 0
2035 | 10 | 17 | 2 | 0 | 0 | 0
2035 | 10 | 17 | 3 | 0 | 0 | 0
2035 | 10 | 17 | 4 | 0 | 0 | 0
2035 | 10 | 17 | 5 | 0 | 0 | 0
2035 | 10 | 17 | 6 | 0 | 0 | 0
2035 | 10 | 17 | 7 | 0 | 0 | 0
2035 | 10 | 17 | 8 | 0 | 0 | 0
2035 | 10 | 17 | 9 | 0 | 0 | 0
2035 | 10 | 17 | 10 | 0 | 0 | 0
2035 | 10 | 17 | 11 | 0 | 0 | 0
2035 | 10 | 17 | 12 | 0 | 0 | 0
2035 | 10 | 17 | 13 | 0 | 0 | 0
2035 | 10 | 17 | 14 | 0 | 0 | 0
2035 | 10 | 17 | 15 | 0 | 0 | 0
2035 | 10 | 17 | 16 | 0 | 0 | 0
2035 | 10 | 17 | 17 | 0 | 0 | 0
2035 | 10 | 17 | 18 | 0 | 0 | 0
2035 | 10 | 17 | 19 | 0 | 0 | 0
2035 | 10 | 17 | 20 | 0 | 0 | 0
2035 | 10 | 17 | 21 | 0 | 0 | 0
2035 | 10 | 17 | 22 | 0 | 0 | 0
2035 | 10 | 17 | 23 | 0 | 0 | 0
2035 | 10 | 18 | 0 | 0 | 0 | 0
2035 | 10 | 18 | 1 | 0 | 0 | 0
2035 | 10 | 18 | 2 | 0 | 0 | 0
2035 | 10 | 18 | 3 | 0 | 0 | 0
2035 | 10 | 18 | 4 | 0 | 0 | 0
2035 | 10 | 18 | 5 | 0 | 0 | 0
2035 | 10 | 18 | 6 | 0 | 0 | 0
2035 | 10 | 18 | 7 | 0 | 0 | 0
2035 | 10 | 18 | 8 | 0 | 0 | 0
2035 | 10 | 18 | 9 | 0 | 0 | 0
2035 | 10 | 18 | 10 | 0 | 0 | 0
2035 | 10 | 18 | 11 | 0 | 0 | 0
2035 | 10 | 18 | 12 | 0 | 0 | 0
2035 | 10 | 18 | 13 | 0 | 0 | 0
2035 | 10 | 18 | 14 | 0 | 0 | 0
2035 | 10 | 18 | 15 | 0 | 0 | 0
2035 | 10 | 18 | 16 | 0 | 0 | 0
2035 | 10 | 18 | 17 | 0 | 0 | 0
2035 | 10 | 18 | 18 | 0 | 0 | 0
2035 | 10 | 18 | 19 | 0 | 0 | 0
2035 | 10 | 18 | 20 | 0 | 0 | 0
2035 | 10 | 18 | 21 | 0 | 0 | 0
2035 | 10 | 18 | 22 | 0 | 0 | 0
2035 | 10 | 18 | 23 | 0 | 0 | 0
2035 | 10 | 19 | 0 | 0 | 0 | 0
2035 | 10 | 19 | 1 | 0 | 0 | 0
2035 | 10 | 19 | 2 | 0 | 0 | 0
2035 | 10 | 19 | 3 | 0 | 0 | 0
2035 | 10 | 19 | 4 | 0 | 0 | 0
2035 | 10 | 19 | 5 | 0 | 0 | 0
2035 | 10 | 19 | 6 | 0 | 0 | 0
2035 | 10 | 19 | 7 | 0 | 0 | 0
2035 | 10 | 19 | 8 | 0 | 0 | 0
2035 | 10 | 19 | 9 | 0 | 0 | 0
2035 | 10 | 19 | 10 | 0 | 0 | 0
2035 | 10 | 19 | 11 | 0 | 0 | 0
2035 | 10 | 19 | 12 | 0 | 0 | 0
2035 | 10 | 19 | 13 | 0 | 0 | 0
2035 | 10 | 19 | 14 | 0 | 0 | 0
2035 | 10 | 19 | 15 | 0 | 0 | 0
2035 | 10 | 19 | 16 | 0 | 0 | 0
2035 | 10 | 19 | 17 | 0 | 0 | 0
2035 | 10 | 19 | 18 | 0 | 0 | 0
2035 | 10 | 19 | 19 | 0 | 0 | 0
2035 | 10 | 19 | 20 | 0 | 0 | 0
2035 | 10 | 19 | 21 | 0 | 0 | 0
2035 | 10 | 19 | 22 | 0 | 0 | 0
2035 | 10 | 19 | 23 | 0 | 0 | 0
2035 | 10 | 20 | 0 | 0 | 0 | 0
2035 | 10 | 20 | 1 | 0 | 0 | 0
2035 | 10 | 20 | 2 | 0 | 0 | 0
2035 | 10 | 20 | 3 | 0 | 0 | 0
2035 | 10 | 20 | 4 | 0 | 0 | 0
2035 | 10 | 20 | 5 | 0 | 0 | 0
2035 | 10 | 20 | 6 | 0 | 0 | 0
2035 | 10 | 20 | 7 | 0 | 0 | 0
2035 | 10 | 20 | 8 | 0 | 0 | 0
2035 | 10 | 20 | 9 | 0 | 0 | 0
2035 | 10 | 20 | 10 | 0 | 0 | 0
2035 | 10 | 20 | 11 | 0 | 0 | 0
2035 | 10 | 20 | 12 | 0 | 0 | 0
2035 | 10 | 20 | 13 | 0 | 0 | 0
2035 | 10 | 20 | 14 | 0 | 0 | 0
2035 | 10 | 20 | 15 | 0 | 0 | 0
2035 | 10 | 20 | 16 | 0 | 0 | 0
2035 | 10 | 20 | 17 | 0 | 0 | 0
2035 | 10 | 20 | 18 | 0 | 0 | 0
2035 | 10 | 20 | 19 | 0 | 0 | 0
2035 | 10 | 20 | 20 | 0 | 0 | 0
2035 | 10 | 20 | 21 | 0 | 0 | 0
2035 | 10 | 20 | 22 | 0 | 0 | 0
2035 | 10 | 20 | 23 | 0 | 0 | 0
2035 | 10 | 21 | 0 | 0 | 0 | 0
2035 | 10 | 21 | 1 | 0 | 0 | 0
2035 | 10 | 21 | 2 | 0 | 0 | 0
2035 | 10 | 21 | 3 | 0 | 0 | 0
2035 | 10 | 21 | 4 | 0 | 0 | 0
2035 | 10 | 21 | 5 | 0 | 0 | 0
2035 | 10 | 21 | 6 | 0 | 0 | 0
2035 | 10 | 21 | 7 | 0 | 0 | 0
2035 | 10 | 21 | 8 | 0 | 0 | 0
2035 | 10 | 21 | 9 | 0 | 0 | 0
2035 | 10 | 21 | 10 | 0 | 0 | 0
2035 | 10 | 21 | 11 | 0 | 0 | 0
2035 | 10 | 21 | 12 | 0 | 0 | 0
2035 | 10 | 21 | 13 | 0 | 0 | 0
2035 | 10 | 21 | 14 | 0 | 0 | 0
2035 | 10 | 21 | 15 | 0 | 0 | 0
2035 | 10 | 21 | 16 | 0 | 0 | 0
2035 | 10 | 21 | 17 | 0 | 0 | 0
2035 | 10 | 21 | 18 | 0 | 0 | 0
2035 | 10 | 21 | 19 | 0 | 0 | 0
2035 | 10 | 21 | 20 | 0 | 0 | 0
2035 | 10 | 21 | 21 | 0 | 0 | 0
2035 | 10 | 21 | 22 | 0 | 0 | 0
2035 | 10 | 21 | 23 | 0 | 0 | 0
2035 | 10 | 22 | 0 | 0 | 0 | 0
2035 | 10 | 22 | 1 | 0 | 0 | 0
2035 | 10 | 22 | 2 | 0 | 0 | 0
2035 | 10 | 22 | 3 | 0 | 0 | 0
2035 | 10 | 22 | 4 | 0 | 0 | 0
2035 | 10 | 22 | 5 | 0 | 0 | 0
2035 | 10 | 22 | 6 | 0 | 0 | 0
2035 | 10 | 22 | 7 | 0 | 0 | 0
2035 | 10 | 22 | 8 | 0 | 0 | 0
2035 | 10 | 22 | 9 | 0 | 0 | 0
2035 | 10 | 22 | 10 | 0 | 0 | 0
2035 | 10 | 22 | 11 | 0 | 0 | 0
2035 | 10 | 22 | 12 | 0 | 0 | 0
2035 | 10 | 22 | 13 | 0 | 0 | 0
2035 | 10 | 22 | 14 | 0 | 0 | 0
2035 | 10 | 22 | 15 | 0 | 0 | 0
2035 | 10 | 22 | 16 | 0 | 0 | 0
2035 | 10 | 22 | 17 | 0 | 0 | 0
2035 | 10 | 22 | 18 | 0 | 0 | 0
2035 | 10 | 22 | 19 | 0 | 0 | 0
2035 | 10 | 22 | 20 | 0 | 0 | 0
2035 | 10 | 22 | 21 | 0 | 0 | 0
2035 | 10 | 22 | 22 | 0 | 0 | 0
2035 | 10 | 22 | 23 | 0 | 0 | 0
2035 | 10 | 23 | 0 | 0 | 0 | 0
2035 | 10 | 23 | 1 | 0 | 0 | 0
2035 | 10 | 23 | 2 | 0 | 0 | 0
2035 | 10 | 23 | 3 | 0 | 0 | 0
2035 | 10 | 23 | 4 | 0 | 0 | 0
2035 | 10 | 23 | 5 | 0 | 0 | 0
2035 | 10 | 23 | 6 | 0 | 0 | 0
2035 | 10 | 23 | 7 | 0 | 0 | 0
2035 | 10 | 23 | 8 | 0 | 0 | 0
2035 | 10 | 23 | 9 | 0 | 0 | 0
2035 | 10 | 23 | 10 | 0 | 0 | 0
2035 | 10 | 23 | 11 | 0 | 0 | 0
2035 | 10 | 23 | 12 | 0 | 0 | 0
2035 | 10 | 23 | 13 | 0 | 0 | 0
2035 | 10 | 23 | 14 | 0 | 0 | 0
2035 | 10 | 23 | 15 | 0 | 0 | 0
2035 | 10 | 23 | 16 | 0 | 0 | 0
2035 | 10 | 23 | 17 | 0 | 0 | 0
2035 | 10 | 23 | 18 | 0 | 0 | 0
2035 | 10 | 23 | 19 | 0 | 0 | 0
2035 | 10 | 23 | 20 | 0 | 0 | 0
2035 | 10 | 23 | 21 | 0 | 0 | 0
2035 | 10 | 23 | 22 | 0 | 0 | 0
2035 | 10 | 23 | 23 | 0 | 0 | 0
2035 | 10 | 24 | 0 | 0 | 0 | 0
2035 | 10 | 24 | 1 | 0 | 0 | 0
2035 | 10 | 24 | 2 | 0 | 0 | 0
2035 | 10 | 24 | 3 | 0 | 0 | 0
2035 | 10 | 24 | 4 | 0 | 0 | 0
2035 | 10 | 24 | 5 | 0 | 0 | 0
2035 | 10 | 24 | 6 | 0 | 0 | 0
2035 | 10 | 24 | 7 | 0 | 0 | 0
2035 | 10 | 24 | 8 | 0 | 0 | 0
2035 | 10 | 24 | 9 | 0 | 0 | 0
2035 | 10 | 24 | 10 | 0 | 0 | 0
2035 | 10 | 24 | 11 | 0 | 0 | 0
2035 | 10 | 24 | 12 | 0 | 0 | 0
2035 | 10 | 24 | 13 | 0 | 0 | 0
2035 | 10 | 24 | 14 | 0 | 0 | 0
2035 | 10 | 24 | 15 | 0 | 0 | 0
2035 | 10 | 24 | 16 | 0 | 0 | 0
2035 | 10 | 24 | 17 | 0 | 0 | 0
2035 | 10 | 24 | 18 | 0 | 0 | 0
2035 | 10 | 24 | 19 | 0 | 0 | 0
2035 | 10 | 24 | 20 | 0 | 0 | 0
2035 | 10 | 24 | 21 | 0 | 0 | 0
2035 | 10 | 24 | 22 | 0 | 0 | 0
2035 | 10 | 24 | 23 | 0 | 0 | 0
2035 | 10 | 25 | 0 | 0 | 0 | 0
2035 | 10 | 25 | 1 | 0 | 0 | 0
2035 | 10 | 25 | 2 | 0 | 0 | 0
2035 | 10 | 25 | 3 | 0 | 0 | 0
2035 | 10 | 25 | 4 | 0 | 0 | 0
2035 | 10 | 25 | 5 | 0 | 0 | 0
2035 | 10 | 25 | 6 | 0 | 0 | 0
2035 | 10 | 25 | 7 | 0 | 0 | 0
2035 | 10 | 25 | 8 | 0 | 0 | 0
2035 | 10 | 25 | 9 | 0 | 0 | 0
2035 | 10 | 25 | 10 | 0 | 0 | 0
2035 | 10 | 25 | 11 | 0 | 0 | 0
2035 | 10 | 25 | 12 | 0 | 0 | 0
2035 | 10 | 25 | 13 | 0 | 0 | 0
2035 | 10 | 25 | 14 | 0 | 0 | 0
2035 | 10 | 25 | 15 | 0 | 0 | 0
2035 | 10 | 25 | 16 | 0 | 0 | 0
2035 | 10 | 25 | 17 | 0 | 0 | 0
2035 | 10 | 25 | 18 | 0 | 0 | 0
2035 | 10 | 25 | 19 | 0 | 0 | 0
2035 | 10 | 25 | 20 | 0 | 0 | 0
2035 | 10 | 25 | 21 | 0 | 0 | 0
2035 | 10 | 25 | 22 | 0 | 0 | 0
2035 | 10 | 25 | 23 | 0 | 0 | 0
2035 | 10 | 26 | 0 | 0 | 0 | 0
2035 | 10 | 26 | 1 | 0 | 0 | 0
2035 | 10 | 26 | 2 | 0 | 0 | 0
2035 | 10 | 26 | 3 | 0 | 0 | 0
2035 | 10 | 26 | 4 | 0 | 0 | 0
2035 | 10 | 26 | 5 | 0 | 0 | 0
2035 | 10 | 26 | 6 | 0 | 0 | 0
2035 | 10 | 26 | 7 | 0 | 0 | 0
2035 | 10 | 26 | 8 | 0 | 0 | 0
2035 | 10 | 26 | 9 | 0 | 0 | 0
2035 | 10 | 26 | 10 | 0 | 0 | 0
2035 | 10 | 26 | 11 | 0 | 0 | 0
2035 | 10 | 26 | 12 | 0 | 0 | 0
2035 | 10 | 26 | 13 | 0 | 0 | 0
2035 | 10 | 26 | 14 | 0 | 0 | 0
2035 | 10 | 26 | 15 | 0 | 0 | 0
2035 | 10 | 26 | 16 | 0 | 0 | 0
2035 | 10 | 26 | 17 | 0 | 0 | 0
2035 | 10 | 26 | 18 | 0 | 0 | 0
2035 | 10 | 26 | 19 | 0 | 0 | 0
2035 | 10 | 26 | 20 | 0 | 0 | 0
2035 | 10 | 26 | 21 | 0 | 0 | 0
2035 | 10 | 26 | 22 | 0 | 0 | 0
2035 | 10 | 26 | 23 | 0 | 0 | 0
2035 | 10 | 27 | 0 | 0 | 0 | 0
2035 | 10 | 27 | 1 | 0 | 0 | 0
2035 | 10 | 27 | 2 | 0 | 0 | 0
2035 | 10 | 27 | 3 | 0 | 0 | 0
2035 | 10 | 27 | 4 | 0 | 0 | 0
2035 | 10 | 27 | 5 | 0 | 0 | 0
2035 | 10 | 27 | 6 | 0 | 0 | 0
2035 | 10 | 27 | 7 | 0 | 0 | 0
2035 | 10 | 27 | 8 | 0 | 0 | 0
2035 | 10 | 27 | 9 | 0 | 0 | 0
2035 | 10 | 27 | 10 | 0 | 0 | 0
2035 | 10 | 27 | 11 | 0 | 0 | 0
2035 | 10 | 27 | 12 | 0 | 0 | 0
2035 | 10 | 27 | 13 | 0 | 0 | 0
2035 | 10 | 27 | 14 | 0 | 0 | 0
2035 | 10 | 27 | 15 | 0 | 0 | 0
2035 | 10 | 27 | 16 | 0 | 0 | 0
2035 | 10 | 27 | 17 | 0 | 0 | 0
2035 | 10 | 27 | 18 | 0 | 0 | 0
2035 | 10 | 27 | 19 | 0 | 0 | 0
2035 | 10 | 27 | 20 | 0 | 0 | 0
2035 | 10 | 27 | 21 | 0 | 0 | 0
2035 | 10 | 27 | 22 | 0 | 0 | 0
2035 | 10 | 27 | 23 | 0 | 0 | 0
2035 | 10 | 28 | 0 | 0 | 0 | 0
2035 | 10 | 28 | 1 | 0 | 0 | 0
2035 | 10 | 28 | 2 | 0 | 0 | 0
2035 | 10 | 28 | 3 | 0 | 0 | 0
2035 | 10 | 28 | 4 | 0 | 0 | 0
2035 | 10 | 28 | 5 | 0 | 0 | 0
2035 | 10 | 28 | 6 | 0 | 0 | 0
2035 | 10 | 28 | 7 | 0 | 0 | 0
2035 | 10 | 28 | 8 | 0 | 0 | 0
2035 | 10 | 28 | 9 | 0 | 0 | 0
2035 | 10 | 28 | 10 | 0 | 0 | 0
2035 | 10 | 28 | 11 | 0 | 0 | 0
2035 | 10 | 28 | 12 | 0 | 0 | 0
2035 | 10 | 28 | 13 | 0 | 0 | 0
2035 | 10 | 28 | 14 | 0 | 0 | 0
2035 | 10 | 28 | 15 | 0 | 0 | 0
2035 | 10 | 28 | 16 | 0 | 0 | 0
2035 | 10 | 28 | 17 | 0 | 0 | 0
2035 | 10 | 28 | 18 | 0 | 0 | 0
2035 | 10 | 28 | 19 | 0 | 0 | 0
2035 | 10 | 28 | 20 | 0 | 0 | 0
2035 | 10 | 28 | 21 | 0 | 0 | 0
2035 | 10 | 28 | 22 | 0 | 0 | 0
2035 | 10 | 28 | 23 | 0 | 0 | 0
2035 | 10 | 29 | 0 | 0 | 0 | 0
2035 | 10 | 29 | 1 | 0 | 0 | 0
2035 | 10 | 29 | 2 | 0 | 0 | 0
2035 | 10 | 29 | 3 | 0 | 0 | 0
2035 | 10 | 29 | 4 | 0 | 0 | 0
2035 | 10 | 29 | 5 | 0 | 0 | 0
2035 | 10 | 29 | 6 | 0 | 0 | 0
2035 | 10 | 29 | 7 | 0 | 0 | 0
2035 | 10 | 29 | 8 | 0 | 0 | 0
2035 | 10 | 29 | 9 | 0 | 0 | 0
2035 | 10 | 29 | 10 | 0 | 0 | 0
2035 | 10 | 29 | 11 | 0 | 0 | 0
2035 | 10 | 29 | 12 | 0 | 0 | 0
2035 | 10 | 29 | 13 | 0 | 0 | 0
2035 | 10 | 29 | 14 | 0 | 0 | 0
2035 | 10 | 29 | 15 | 0 | 0 | 0
2035 | 10 | 29 | 16 | 0 | 0 | 0
2035 | 10 | 29 | 17 | 0 | 0 | 0
2035 | 10 | 29 | 18 | 0 | 0 | 0
2035 | 10 | 29 | 19 | 0 | 0 | 0
2035 | 10 | 29 | 20 | 0 | 0 | 0
2035 | 10 | 29 | 21 | 0 | 0 | 0
2035 | 10 | 29 | 22 | 0 | 0 | 0
2035 | 10 | 29 | 23 | 0 | 0 | 0
2035 | 10 | 30 | 0 | 0 | 0 | 0
2035 | 10 | 30 | 1 | 0 | 0 | 0
2035 | 10 | 30 | 2 | 0 | 0 | 0
2035 | 10 | 30 | 3 | 0 | 0 | 0
2035 | 10 | 30 | 4 | 0 | 0 | 0
2035 | 10 | 30 | 5 | 0 | 0 | 0
2035 | 10 | 30 | 6 | 0 | 0 | 0
2035 | 10 | 30 | 7 | 0 | 0 | 0
2035 | 10 | 30 | 8 | 0 | 0 | 0
2035 | 10 | 30 | 9 | 0 | 0 | 0
2035 | 10 | 30 | 10 | 0 | 0 | 0
2035 | 10 | 30 | 11 | 0 | 0 | 0
2035 | 10 | 30 | 12 | 0 | 0 | 0
2035 | 10 | 30 | 13 | 0 | 0 | 0
2035 | 10 | 30 | 14 | 0 | 0 | 0
2035 | 10 | 30 | 15 | 0 | 0 | 0
2035 | 10 | 30 | 16 | 0 | 0 | 0
2035 | 10 | 30 | 17 | 0.29846 | 0.29846 | 0
2035 | 10 | 30 | 18 | 0 | 0 | 0
2035 | 10 | 30 | 19 | 0 | 0 | 0
2035 | 10 | 30 | 20 | 0 | 0 | 0
2035 | 10 | 30 | 21 | 0 | 0 | 0
2035 | 10 | 30 | 22 | 0 | 0 | 0
2035 | 10 | 30 | 23 | 0 | 0 | 0
2035 | 10 | 31 | 0 | 0 | 0 | 0
2035 | 10 | 31 | 1 | 0 | 0 | 0
2035 | 10 | 31 | 2 | 0 | 0 | 0
2035 | 10 | 31 | 3 | 0 | 0 | 0
2035 | 10 | 31 | 4 | 0 | 0 | 0
2035 | 10 | 31 | 5 | 0 | 0 | 0
2035 | 10 | 31 | 6 | 0 | 0 | 0
2035 | 10 | 31 | 7 | 0 | 0 | 0
2035 | 10 | 31 | 8 | 0 | 0 | 0
2035 | 10 | 31 | 9 | 0 | 0 | 0
2035 | 10 | 31 | 10 | 0 | 0 | 0
2035 | 10 | 31 | 11 | 0 | 0 | 0
2035 | 10 | 31 | 12 | 0 | 0 | 0
2035 | 10 | 31 | 13 | 0 | 0 | 0
2035 | 10 | 31 | 14 | 0 | 0 | 0
2035 | 10 | 31 | 15 | 0 | 0 | 0
2035 | 10 | 31 | 16 | 0 | 0 | 0
2035 | 10 | 31 | 17 | 0 | 0 | 0
2035 | 10 | 31 | 18 | 0 | 0 | 0
2035 | 10 | 31 | 19 | 0 | 0 | 0
2035 | 10 | 31 | 20 | 0 | 0 | 0
2035 | 10 | 31 | 21 | 0 | 0 | 0
2035 | 10 | 31 | 22 | 0 | 0 | 0
2035 | 10 | 31 | 23 | 0 | 0 | 0
2035 | 11 | 1 | 0 | 0 | 0 | 0
2035 | 11 | 1 | 1 | 0 | 0 | 0
2035 | 11 | 1 | 2 | 0 | 0 | 0
2035 | 11 | 1 | 3 | 0 | 0 | 0
2035 | 11 | 1 | 4 | 0 | 0 | 0
2035 | 11 | 1 | 5 | 0 | 0 | 0
2035 | 11 | 1 | 6 | 0 | 0 | 0
2035 | 11 | 1 | 7 | 0 | 0 | 0
2035 | 11 | 1 | 8 | 0 | 0 | 0
2035 | 11 | 1 | 9 | 0 | 0 | 0
2035 | 11 | 1 | 10 | 0 | 0 | 0
2035 | 11 | 1 | 11 | 0 | 0 | 0
2035 | 11 | 1 | 12 | 0 | 0 | 0
2035 | 11 | 1 | 13 | 0 | 0 | 0
2035 | 11 | 1 | 14 | 0 | 0 | 0
2035 | 11 | 1 | 15 | 0 | 0 | 0
2035 | 11 | 1 | 16 | 0 | 0 | 0
2035 | 11 | 1 | 17 | 0 | 0 | 0
2035 | 11 | 1 | 18 | 0 | 0 | 0
2035 | 11 | 1 | 19 | 0 | 0 | 0
2035 | 11 | 1 | 20 | 0 | 0 | 0
2035 | 11 | 1 | 21 | 0 | 0 | 0
2035 | 11 | 1 | 22 | 0 | 0 | 0
2035 | 11 | 1 | 23 | 0 | 0 | 0
2035 | 11 | 2 | 0 | 0 | 0 | 0
2035 | 11 | 2 | 1 | 0 | 0 | 0
2035 | 11 | 2 | 2 | 0 | 0 | 0
2035 | 11 | 2 | 3 | 0 | 0 | 0
2035 | 11 | 2 | 4 | 0 | 0 | 0
2035 | 11 | 2 | 5 | 0 | 0 | 0
2035 | 11 | 2 | 6 | 0 | 0 | 0
2035 | 11 | 2 | 7 | 0 | 0 | 0
2035 | 11 | 2 | 8 | 0 | 0 | 0
2035 | 11 | 2 | 9 | 0 | 0 | 0
2035 | 11 | 2 | 10 | 0 | 0 | 0
2035 | 11 | 2 | 11 | 0 | 0 | 0
2035 | 11 | 2 | 12 | 0 | 0 | 0
2035 | 11 | 2 | 13 | 0 | 0 | 0
2035 | 11 | 2 | 14 | 0 | 0 | 0
2035 | 11 | 2 | 15 | 0 | 0 | 0
2035 | 11 | 2 | 16 | 0 | 0 | 0
2035 | 11 | 2 | 17 | 0 | 0 | 0
2035 | 11 | 2 | 18 | 0 | 0 | 0
2035 | 11 | 2 | 19 | 0 | 0 | 0
2035 | 11 | 2 | 20 | 0 | 0 | 0
2035 | 11 | 2 | 21 | 0 | 0 | 0
2035 | 11 | 2 | 22 | 0 | 0 | 0
2035 | 11 | 2 | 23 | 0 | 0 | 0
2035 | 11 | 3 | 0 | 0 | 0 | 0
2035 | 11 | 3 | 1 | 0 | 0 | 0
2035 | 11 | 3 | 2 | 0 | 0 | 0
2035 | 11 | 3 | 3 | 0 | 0 | 0
2035 | 11 | 3 | 4 | 0 | 0 | 0
2035 | 11 | 3 | 5 | 0 | 0 | 0
2035 | 11 | 3 | 6 | 0 | 0 | 0
2035 | 11 | 3 | 7 | 0 | 0 | 0
2035 | 11 | 3 | 8 | 0 | 0 | 0
2035 | 11 | 3 | 9 | 0 | 0 | 0
2035 | 11 | 3 | 10 | 0 | 0 | 0
2035 | 11 | 3 | 11 | 0 | 0 | 0
2035 | 11 | 3 | 12 | 0 | 0 | 0
2035 | 11 | 3 | 13 | 0 | 0 | 0
2035 | 11 | 3 | 14 | 0 | 0 | 0
2035 | 11 | 3 | 15 | 0 | 0 | 0
2035 | 11 | 3 | 16 | 0 | 0 | 0
2035 | 11 | 3 | 17 | 0 | 0 | 0
2035 | 11 | 3 | 18 | 0 | 0 | 0
2035 | 11 | 3 | 19 | 0 | 0 | 0
2035 | 11 | 3 | 20 | 0 | 0 | 0
2035 | 11 | 3 | 21 | 0 | 0 | 0
2035 | 11 | 3 | 22 | 0 | 0 | 0
2035 | 11 | 3 | 23 | 0 | 0 | 0
2035 | 11 | 4 | 0 | 0 | 0 | 0
2035 | 11 | 4 | 1 | 0 | 0 | 0
2035 | 11 | 4 | 2 | 0 | 0 | 0
2035 | 11 | 4 | 3 | 0 | 0 | 0
2035 | 11 | 4 | 4 | 0 | 0 | 0
2035 | 11 | 4 | 5 | 0 | 0 | 0
2035 | 11 | 4 | 6 | 0 | 0 | 0
2035 | 11 | 4 | 7 | 0 | 0 | 0
2035 | 11 | 4 | 8 | 0 | 0 | 0
2035 | 11 | 4 | 9 | 0 | 0 | 0
2035 | 11 | 4 | 10 | 0 | 0 | 0
2035 | 11 | 4 | 11 | 0 | 0 | 0
2035 | 11 | 4 | 12 | 0 | 0 | 0
2035 | 11 | 4 | 13 | 0 | 0 | 0
2035 | 11 | 4 | 14 | 0 | 0 | 0
2035 | 11 | 4 | 15 | 0 | 0 | 0
2035 | 11 | 4 | 16 | 0 | 0 | 0
2035 | 11 | 4 | 17 | 0 | 0 | 0
2035 | 11 | 4 | 18 | 0 | 0 | 0
2035 | 11 | 4 | 19 | 0 | 0 | 0
2035 | 11 | 4 | 20 | 0 | 0 | 0
2035 | 11 | 4 | 21 | 0 | 0 | 0
2035 | 11 | 4 | 22 | 0 | 0 | 0
2035 | 11 | 4 | 23 | 0 | 0 | 0
2035 | 11 | 5 | 0 | 0 | 0 | 0
2035 | 11 | 5 | 1 | 0 | 0 | 0
2035 | 11 | 5 | 2 | 0 | 0 | 0
2035 | 11 | 5 | 3 | 0 | 0 | 0
2035 | 11 | 5 | 4 | 0 | 0 | 0
2035 | 11 | 5 | 5 | 0 | 0 | 0
2035 | 11 | 5 | 6 | 0 | 0 | 0
2035 | 11 | 5 | 7 | 0 | 0 | 0
2035 | 11 | 5 | 8 | 0 | 0 | 0
2035 | 11 | 5 | 9 | 0 | 0 | 0
2035 | 11 | 5 | 10 | 0 | 0 | 0
2035 | 11 | 5 | 11 | 0 | 0 | 0
2035 | 11 | 5 | 12 | 0 | 0 | 0
2035 | 11 | 5 | 13 | 0 | 0 | 0
2035 | 11 | 5 | 14 | 0 | 0 | 0
2035 | 11 | 5 | 15 | 0 | 0 | 0
2035 | 11 | 5 | 16 | 0 | 0 | 0
2035 | 11 | 5 | 17 | 0 | 0 | 0
2035 | 11 | 5 | 18 | 0 | 0 | 0
2035 | 11 | 5 | 19 | 0 | 0 | 0
2035 | 11 | 5 | 20 | 0 | 0 | 0
2035 | 11 | 5 | 21 | 0 | 0 | 0
2035 | 11 | 5 | 22 | 0 | 0 | 0
2035 | 11 | 5 | 23 | 0 | 0 | 0
2035 | 11 | 6 | 0 | 0 | 0 | 0
2035 | 11 | 6 | 1 | 0 | 0 | 0
2035 | 11 | 6 | 2 | 0 | 0 | 0
2035 | 11 | 6 | 3 | 0 | 0 | 0
2035 | 11 | 6 | 4 | 0 | 0 | 0
2035 | 11 | 6 | 5 | 0 | 0 | 0
2035 | 11 | 6 | 6 | 0 | 0 | 0
2035 | 11 | 6 | 7 | 0 | 0 | 0
2035 | 11 | 6 | 8 | 0 | 0 | 0
2035 | 11 | 6 | 9 | 0 | 0 | 0
2035 | 11 | 6 | 10 | 0 | 0 | 0
2035 | 11 | 6 | 11 | 0 | 0 | 0
2035 | 11 | 6 | 12 | 0 | 0 | 0
2035 | 11 | 6 | 13 | 0 | 0 | 0
2035 | 11 | 6 | 14 | 0 | 0 | 0
2035 | 11 | 6 | 15 | 0 | 0 | 0
2035 | 11 | 6 | 16 | 0 | 0 | 0
2035 | 11 | 6 | 17 | 0 | 0 | 0
2035 | 11 | 6 | 18 | 0.16303 | 0.16303 | 0
2035 | 11 | 6 | 19 | 0 | 0 | 0
2035 | 11 | 6 | 20 | 0 | 0 | 0
2035 | 11 | 6 | 21 | 0 | 0 | 0
2035 | 11 | 6 | 22 | 0 | 0 | 0
2035 | 11 | 6 | 23 | 0 | 0 | 0
2035 | 11 | 7 | 0 | 0 | 0 | 0
2035 | 11 | 7 | 1 | 0 | 0 | 0
2035 | 11 | 7 | 2 | 0 | 0 | 0
2035 | 11 | 7 | 3 | 0 | 0 | 0
2035 | 11 | 7 | 4 | 0 | 0 | 0
2035 | 11 | 7 | 5 | 0 | 0 | 0
2035 | 11 | 7 | 6 | 0 | 0 | 0
2035 | 11 | 7 | 7 | 0 | 0 | 0
2035 | 11 | 7 | 8 | 0 | 0 | 0
2035 | 11 | 7 | 9 | 0 | 0 | 0
2035 | 11 | 7 | 10 | 0 | 0 | 0
2035 | 11 | 7 | 11 | 0 | 0 | 0
2035 | 11 | 7 | 12 | 0 | 0 | 0
2035 | 11 | 7 | 13 | 0 | 0 | 0
2035 | 11 | 7 | 14 | 0 | 0 | 0
2035 | 11 | 7 | 15 | 0 | 0 | 0
2035 | 11 | 7 | 16 | 0 | 0 | 0
2035 | 11 | 7 | 17 | 0 | 0 | 0
2035 | 11 | 7 | 18 | 0 | 0 | 0
2035 | 11 | 7 | 19 | 0 | 0 | 0
2035 | 11 | 7 | 20 | 0 | 0 | 0
2035 | 11 | 7 | 21 | 0 | 0 | 0
2035 | 11 | 7 | 22 | 0 | 0 | 0
2035 | 11 | 7 | 23 | 0 | 0 | 0
2035 | 11 | 8 | 0 | 0 | 0 | 0
2035 | 11 | 8 | 1 | 0 | 0 | 0
2035 | 11 | 8 | 2 | 0 | 0 | 0
2035 | 11 | 8 | 3 | 0 | 0 | 0
2035 | 11 | 8 | 4 | 0 | 0 | 0
2035 | 11 | 8 | 5 | 0 | 0 | 0
2035 | 11 | 8 | 6 | 0 | 0 | 0
2035 | 11 | 8 | 7 | 0 | 0 | 0
2035 | 11 | 8 | 8 | 0 | 0 | 0
2035 | 11 | 8 | 9 | 0 | 0 | 0
2035 | 11 | 8 | 10 | 0 | 0 | 0
2035 | 11 | 8 | 11 | 0 | 0 | 0
2035 | 11 | 8 | 12 | 0 | 0 | 0
2035 | 11 | 8 | 13 | 0 | 0 | 0
2035 | 11 | 8 | 14 | 0 | 0 | 0
2035 | 11 | 8 | 15 | 0 | 0 | 0
2035 | 11 | 8 | 16 | 0 | 0 | 0
2035 | 11 | 8 | 17 | 0 | 0 | 0
2035 | 11 | 8 | 18 | 0 | 0 | 0
2035 | 11 | 8 | 19 | 0 | 0 | 0
2035 | 11 | 8 | 20 | 0 | 0 | 0
2035 | 11 | 8 | 21 | 0 | 0 | 0
2035 | 11 | 8 | 22 | 0 | 0 | 0
2035 | 11 | 8 | 23 | 0 | 0 | 0
2035 | 11 | 9 | 0 | 0 | 0 | 0
2035 | 11 | 9 | 1 | 0 | 0 | 0
2035 | 11 | 9 | 2 | 0 | 0 | 0
2035 | 11 | 9 | 3 | 0 | 0 | 0
2035 | 11 | 9 | 4 | 0 | 0 | 0
2035 | 11 | 9 | 5 | 0 | 0 | 0
2035 | 11 | 9 | 6 | 0 | 0 | 0
2035 | 11 | 9 | 7 | 0 | 0 | 0
2035 | 11 | 9 | 8 | 0 | 0 | 0
2035 | 11 | 9 | 9 | 0 | 0 | 0
2035 | 11 | 9 | 10 | 0 | 0 | 0
2035 | 11 | 9 | 11 | 0 | 0 | 0
2035 | 11 | 9 | 12 | 0 | 0 | 0
2035 | 11 | 9 | 13 | 0 | 0 | 0
2035 | 11 | 9 | 14 | 0 | 0 | 0
2035 | 11 | 9 | 15 | 0 | 0 | 0
2035 | 11 | 9 | 16 | 0 | 0 | 0
2035 | 11 | 9 | 17 | 0 | 0 | 0
2035 | 11 | 9 | 18 | 0 | 0 | 0
2035 | 11 | 9 | 19 | 0 | 0 | 0
2035 | 11 | 9 | 20 | 0 | 0 | 0
2035 | 11 | 9 | 21 | 0 | 0 | 0
2035 | 11 | 9 | 22 | 0 | 0 | 0
2035 | 11 | 9 | 23 | 0 | 0 | 0
2035 | 11 | 10 | 0 | 0 | 0 | 0
2035 | 11 | 10 | 1 | 0 | 0 | 0
2035 | 11 | 10 | 2 | 0 | 0 | 0
2035 | 11 | 10 | 3 | 0 | 0 | 0
2035 | 11 | 10 | 4 | 0 | 0 | 0
2035 | 11 | 10 | 5 | 0 | 0 | 0
2035 | 11 | 10 | 6 | 0 | 0 | 0
2035 | 11 | 10 | 7 | 0 | 0 | 0
2035 | 11 | 10 | 8 | 0 | 0 | 0
2035 | 11 | 10 | 9 | 0 | 0 | 0
2035 | 11 | 10 | 10 | 0 | 0 | 0
2035 | 11 | 10 | 11 | 0 | 0 | 0
2035 | 11 | 10 | 12 | 0 | 0 | 0
2035 | 11 | 10 | 13 | 0 | 0 | 0
2035 | 11 | 10 | 14 | 0 | 0 | 0
2035 | 11 | 10 | 15 | 0 | 0 | 0
2035 | 11 | 10 | 16 | 0 | 0 | 0
2035 | 11 | 10 | 17 | 0 | 0 | 0
2035 | 11 | 10 | 18 | 0 | 0 | 0
2035 | 11 | 10 | 19 | 0 | 0 | 0
2035 | 11 | 10 | 20 | 0 | 0 | 0
2035 | 11 | 10 | 21 | 0 | 0 | 0
2035 | 11 | 10 | 22 | 0 | 0 | 0
2035 | 11 | 10 | 23 | 0 | 0 | 0
2035 | 11 | 11 | 0 | 0 | 0 | 0
2035 | 11 | 11 | 1 | 0 | 0 | 0
2035 | 11 | 11 | 2 | 0 | 0 | 0
2035 | 11 | 11 | 3 | 0 | 0 | 0
2035 | 11 | 11 | 4 | 0 | 0 | 0
2035 | 11 | 11 | 5 | 0 | 0 | 0
2035 | 11 | 11 | 6 | 0 | 0 | 0
2035 | 11 | 11 | 7 | 0 | 0 | 0
2035 | 11 | 11 | 8 | 0 | 0 | 0
2035 | 11 | 11 | 9 | 0 | 0 | 0
2035 | 11 | 11 | 10 | 0 | 0 | 0
2035 | 11 | 11 | 11 | 0 | 0 | 0
2035 | 11 | 11 | 12 | 0 | 0 | 0
2035 | 11 | 11 | 13 | 0 | 0 | 0
2035 | 11 | 11 | 14 | 0 | 0 | 0
2035 | 11 | 11 | 15 | 0 | 0 | 0
2035 | 11 | 11 | 16 | 0 | 0 | 0
2035 | 11 | 11 | 17 | 0 | 0 | 0
2035 | 11 | 11 | 18 | 0 | 0 | 0
2035 | 11 | 11 | 19 | 0 | 0 | 0
2035 | 11 | 11 | 20 | 0 | 0 | 0
2035 | 11 | 11 | 21 | 0 | 0 | 0
2035 | 11 | 11 | 22 | 0 | 0 | 0
2035 | 11 | 11 | 23 | 0 | 0 | 0
2035 | 11 | 12 | 0 | 0 | 0 | 0
2035 | 11 | 12 | 1 | 0 | 0 | 0
2035 | 11 | 12 | 2 | 0 | 0 | 0
2035 | 11 | 12 | 3 | 0 | 0 | 0
2035 | 11 | 12 | 4 | 0 | 0 | 0
2035 | 11 | 12 | 5 | 0 | 0 | 0
2035 | 11 | 12 | 6 | 0 | 0 | 0
2035 | 11 | 12 | 7 | 0 | 0 | 0
2035 | 11 | 12 | 8 | 0 | 0 | 0
2035 | 11 | 12 | 9 | 0 | 0 | 0
2035 | 11 | 12 | 10 | 0 | 0 | 0
2035 | 11 | 12 | 11 | 0 | 0 | 0
2035 | 11 | 12 | 12 | 0 | 0 | 0
2035 | 11 | 12 | 13 | 0 | 0 | 0
2035 | 11 | 12 | 14 | 0 | 0 | 0
2035 | 11 | 12 | 15 | 0 | 0 | 0
2035 | 11 | 12 | 16 | 0 | 0 | 0
2035 | 11 | 12 | 17 | 0 | 0 | 0
2035 | 11 | 12 | 18 | 0 | 0 | 0
2035 | 11 | 12 | 19 | 0 | 0 | 0
2035 | 11 | 12 | 20 | 0 | 0 | 0
2035 | 11 | 12 | 21 | 0 | 0 | 0
2035 | 11 | 12 | 22 | 0 | 0 | 0
2035 | 11 | 12 | 23 | 0 | 0 | 0
2035 | 11 | 13 | 0 | 0 | 0 | 0
2035 | 11 | 13 | 1 | 0 | 0 | 0
2035 | 11 | 13 | 2 | 0 | 0 | 0
2035 | 11 | 13 | 3 | 0 | 0 | 0
2035 | 11 | 13 | 4 | 0 | 0 | 0
2035 | 11 | 13 | 5 | 0 | 0 | 0
2035 | 11 | 13 | 6 | 0 | 0 | 0
2035 | 11 | 13 | 7 | 0 | 0 | 0
2035 | 11 | 13 | 8 | 0 | 0 | 0
2035 | 11 | 13 | 9 | 0 | 0 | 0
2035 | 11 | 13 | 10 | 0 | 0 | 0
2035 | 11 | 13 | 11 | 0 | 0 | 0
2035 | 11 | 13 | 12 | 0 | 0 | 0
2035 | 11 | 13 | 13 | 0 | 0 | 0
2035 | 11 | 13 | 14 | 0 | 0 | 0
2035 | 11 | 13 | 15 | 0 | 0 | 0
2035 | 11 | 13 | 16 | 0 | 0 | 0
2035 | 11 | 13 | 17 | 0 | 0 | 0
2035 | 11 | 13 | 18 | 0 | 0 | 0
2035 | 11 | 13 | 19 | 0 | 0 | 0
2035 | 11 | 13 | 20 | 0 | 0 | 0
2035 | 11 | 13 | 21 | 0 | 0 | 0
2035 | 11 | 13 | 22 | 0 | 0 | 0
2035 | 11 | 13 | 23 | 0 | 0 | 0
2035 | 11 | 14 | 0 | 0 | 0 | 0
2035 | 11 | 14 | 1 | 0 | 0 | 0
2035 | 11 | 14 | 2 | 0 | 0 | 0
2035 | 11 | 14 | 3 | 0 | 0 | 0
2035 | 11 | 14 | 4 | 0 | 0 | 0
2035 | 11 | 14 | 5 | 0 | 0 | 0
2035 | 11 | 14 | 6 | 0 | 0 | 0
2035 | 11 | 14 | 7 | 0 | 0 | 0
2035 | 11 | 14 | 8 | 0 | 0 | 0
2035 | 11 | 14 | 9 | 0 | 0 | 0
2035 | 11 | 14 | 10 | 0 | 0 | 0
2035 | 11 | 14 | 11 | 0 | 0 | 0
2035 | 11 | 14 | 12 | 0 | 0 | 0
2035 | 11 | 14 | 13 | 0 | 0 | 0
2035 | 11 | 14 | 14 | 0 | 0 | 0
2035 | 11 | 14 | 15 | 0 | 0 | 0
2035 | 11 | 14 | 16 | 0 | 0 | 0
2035 | 11 | 14 | 17 | 0 | 0 | 0
2035 | 11 | 14 | 18 | 0 | 0 | 0
2035 | 11 | 14 | 19 | 0 | 0 | 0
2035 | 11 | 14 | 20 | 0 | 0 | 0
2035 | 11 | 14 | 21 | 0 | 0 | 0
2035 | 11 | 14 | 22 | 0 | 0 | 0
2035 | 11 | 14 | 23 | 0 | 0 | 0
2035 | 11 | 15 | 0 | 0 | 0 | 0
2035 | 11 | 15 | 1 | 0 | 0 | 0
2035 | 11 | 15 | 2 | 0 | 0 | 0
2035 | 11 | 15 | 3 | 0 | 0 | 0
2035 | 11 | 15 | 4 | 0 | 0 | 0
2035 | 11 | 15 | 5 | 0 | 0 | 0
2035 | 11 | 15 | 6 | 0 | 0 | 0
2035 | 11 | 15 | 7 | 0 | 0 | 0
2035 | 11 | 15 | 8 | 0 | 0 | 0
2035 | 11 | 15 | 9 | 0 | 0 | 0
2035 | 11 | 15 | 10 | 0 | 0 | 0
2035 | 11 | 15 | 11 | 0 | 0 | 0
2035 | 11 | 15 | 12 | 0 | 0 | 0
2035 | 11 | 15 | 13 | 0 | 0 | 0
2035 | 11 | 15 | 14 | 0 | 0 | 0
2035 | 11 | 15 | 15 | 0 | 0 | 0
2035 | 11 | 15 | 16 | 0 | 0 | 0
2035 | 11 | 15 | 17 | 0 | 0 | 0
2035 | 11 | 15 | 18 | 0 | 0 | 0
2035 | 11 | 15 | 19 | 0 | 0 | 0
2035 | 11 | 15 | 20 | 0 | 0 | 0
2035 | 11 | 15 | 21 | 0 | 0 | 0
2035 | 11 | 15 | 22 | 0 | 0 | 0
2035 | 11 | 15 | 23 | 0 | 0 | 0
2035 | 11 | 16 | 0 | 0 | 0 | 0
2035 | 11 | 16 | 1 | 0 | 0 | 0
2035 | 11 | 16 | 2 | 0 | 0 | 0
2035 | 11 | 16 | 3 | 0 | 0 | 0
2035 | 11 | 16 | 4 | 0 | 0 | 0
2035 | 11 | 16 | 5 | 0 | 0 | 0
2035 | 11 | 16 | 6 | 0 | 0 | 0
2035 | 11 | 16 | 7 | 0 | 0 | 0
2035 | 11 | 16 | 8 | 0 | 0 | 0
2035 | 11 | 16 | 9 | 0 | 0 | 0
2035 | 11 | 16 | 10 | 0 | 0 | 0
2035 | 11 | 16 | 11 | 0 | 0 | 0
2035 | 11 | 16 | 12 | 0 | 0 | 0
2035 | 11 | 16 | 13 | 0 | 0 | 0
2035 | 11 | 16 | 14 | 0 | 0 | 0
2035 | 11 | 16 | 15 | 0 | 0 | 0
2035 | 11 | 16 | 16 | 0 | 0 | 0
2035 | 11 | 16 | 17 | 0 | 0 | 0
2035 | 11 | 16 | 18 | 0 | 0 | 0
2035 | 11 | 16 | 19 | 0 | 0 | 0
2035 | 11 | 16 | 20 | 0 | 0 | 0
2035 | 11 | 16 | 21 | 0 | 0 | 0
2035 | 11 | 16 | 22 | 0 | 0 | 0
2035 | 11 | 16 | 23 | 0 | 0 | 0
2035 | 11 | 17 | 0 | 0 | 0 | 0
2035 | 11 | 17 | 1 | 0 | 0 | 0
2035 | 11 | 17 | 2 | 0 | 0 | 0
2035 | 11 | 17 | 3 | 0 | 0 | 0
2035 | 11 | 17 | 4 | 0 | 0 | 0
2035 | 11 | 17 | 5 | 0 | 0 | 0
2035 | 11 | 17 | 6 | 0 | 0 | 0
2035 | 11 | 17 | 7 | 0 | 0 | 0
2035 | 11 | 17 | 8 | 0 | 0 | 0
2035 | 11 | 17 | 9 | 0 | 0 | 0
2035 | 11 | 17 | 10 | 0 | 0 | 0
2035 | 11 | 17 | 11 | 0 | 0 | 0
2035 | 11 | 17 | 12 | 0 | 0 | 0
2035 | 11 | 17 | 13 | 0 | 0 | 0
2035 | 11 | 17 | 14 | 0 | 0 | 0
2035 | 11 | 17 | 15 | 0 | 0 | 0
2035 | 11 | 17 | 16 | 0 | 0 | 0
2035 | 11 | 17 | 17 | 0 | 0 | 0
2035 | 11 | 17 | 18 | 0 | 0 | 0
2035 | 11 | 17 | 19 | 0 | 0 | 0
2035 | 11 | 17 | 20 | 0 | 0 | 0
2035 | 11 | 17 | 21 | 0 | 0 | 0
2035 | 11 | 17 | 22 | 0 | 0 | 0
2035 | 11 | 17 | 23 | 0 | 0 | 0
2035 | 11 | 18 | 0 | 0 | 0 | 0
2035 | 11 | 18 | 1 | 0 | 0 | 0
2035 | 11 | 18 | 2 | 0 | 0 | 0
2035 | 11 | 18 | 3 | 0 | 0 | 0
2035 | 11 | 18 | 4 | 0 | 0 | 0
2035 | 11 | 18 | 5 | 0 | 0 | 0
2035 | 11 | 18 | 6 | 0 | 0 | 0
2035 | 11 | 18 | 7 | 0 | 0 | 0
2035 | 11 | 18 | 8 | 0 | 0 | 0
2035 | 11 | 18 | 9 | 0 | 0 | 0
2035 | 11 | 18 | 10 | 0 | 0 | 0
2035 | 11 | 18 | 11 | 0 | 0 | 0
2035 | 11 | 18 | 12 | 0 | 0 | 0
2035 | 11 | 18 | 13 | 0 | 0 | 0
2035 | 11 | 18 | 14 | 0 | 0 | 0
2035 | 11 | 18 | 15 | 0 | 0 | 0
2035 | 11 | 18 | 16 | 0 | 0 | 0
2035 | 11 | 18 | 17 | 0 | 0 | 0
2035 | 11 | 18 | 18 | 0 | 0 | 0
2035 | 11 | 18 | 19 | 0 | 0 | 0
2035 | 11 | 18 | 20 | 0 | 0 | 0
2035 | 11 | 18 | 21 | 0 | 0 | 0
2035 | 11 | 18 | 22 | 0 | 0 | 0
2035 | 11 | 18 | 23 | 0 | 0 | 0
2035 | 11 | 19 | 0 | 0 | 0 | 0
2035 | 11 | 19 | 1 | 0 | 0 | 0
2035 | 11 | 19 | 2 | 0 | 0 | 0
2035 | 11 | 19 | 3 | 0 | 0 | 0
2035 | 11 | 19 | 4 | 0 | 0 | 0
2035 | 11 | 19 | 5 | 0 | 0 | 0
2035 | 11 | 19 | 6 | 0 | 0 | 0
2035 | 11 | 19 | 7 | 0 | 0 | 0
2035 | 11 | 19 | 8 | 0 | 0 | 0
2035 | 11 | 19 | 9 | 0 | 0 | 0
2035 | 11 | 19 | 10 | 0 | 0 | 0
2035 | 11 | 19 | 11 | 0 | 0 | 0
2035 | 11 | 19 | 12 | 0 | 0 | 0
2035 | 11 | 19 | 13 | 0 | 0 | 0
2035 | 11 | 19 | 14 | 0 | 0 | 0
2035 | 11 | 19 | 15 | 0 | 0 | 0
2035 | 11 | 19 | 16 | 0 | 0 | 0
2035 | 11 | 19 | 17 | 3.1302 | 3.1302 | 0
2035 | 11 | 19 | 18 | 3.9185 | 3.9185 | 0
2035 | 11 | 19 | 19 | 2.0417 | 2.0417 | 0
2035 | 11 | 19 | 20 | 0 | 0 | 0
2035 | 11 | 19 | 21 | 0 | 0 | 0
2035 | 11 | 19 | 22 | 0 | 0 | 0
2035 | 11 | 19 | 23 | 0 | 0 | 0
2035 | 11 | 20 | 0 | 0 | 0 | 0
2035 | 11 | 20 | 1 | 0 | 0 | 0
2035 | 11 | 20 | 2 | 0 | 0 | 0
2035 | 11 | 20 | 3 | 0 | 0 | 0
2035 | 11 | 20 | 4 | 0 | 0 | 0
2035 | 11 | 20 | 5 | 0 | 0 | 0
2035 | 11 | 20 | 6 | 0 | 0 | 0
2035 | 11 | 20 | 7 | 0 | 0 | 0
2035 | 11 | 20 | 8 | 0 | 0 | 0
2035 | 11 | 20 | 9 | 0 | 0 | 0
2035 | 11 | 20 | 10 | 0 | 0 | 0
2035 | 11 | 20 | 11 | 0 | 0 | 0
2035 | 11 | 20 | 12 | 0 | 0 | 0
2035 | 11 | 20 | 13 | 0 | 0 | 0
2035 | 11 | 20 | 14 | 0 | 0 | 0
2035 | 11 | 20 | 15 | 0 | 0 | 0
2035 | 11 | 20 | 16 | 0 | 0 | 0
2035 | 11 | 20 | 17 | 0.64704 | 0.64704 | 0
2035 | 11 | 20 | 18 | 4.3093 | 4.3093 | 0
2035 | 11 | 20 | 19 | 1.555 | 1.555 | 0
2035 | 11 | 20 | 20 | 0 | 0 | 0
2035 | 11 | 20 | 21 | 0 | 0 | 0
2035 | 11 | 20 | 22 | 0 | 0 | 0
2035 | 11 | 20 | 23 | 0 | 0 | 0
2035 | 11 | 21 | 0 | 0 | 0 | 0
2035 | 11 | 21 | 1 | 0 | 0 | 0
2035 | 11 | 21 | 2 | 0 | 0 | 0
2035 | 11 | 21 | 3 | 0 | 0 | 0
2035 | 11 | 21 | 4 | 0 | 0 | 0
2035 | 11 | 21 | 5 | 0 | 0 | 0
2035 | 11 | 21 | 6 | 0 | 0 | 0
2035 | 11 | 21 | 7 | 0 | 0 | 0
2035 | 11 | 21 | 8 | 0 | 0 | 0
2035 | 11 | 21 | 9 | 0 | 0 | 0
2035 | 11 | 21 | 10 | 0 | 0 | 0
2035 | 11 | 21 | 11 | 0 | 0 | 0
2035 | 11 | 21 | 12 | 0 | 0 | 0
2035 | 11 | 21 | 13 | 0 | 0 | 0
2035 | 11 | 21 | 14 | 0 | 0 | 0
2035 | 11 | 21 | 15 | 0 | 0 | 0
2035 | 11 | 21 | 16 | 0 | 0 | 0
2035 | 11 | 21 | 17 | 0 | 0 | 0
2035 | 11 | 21 | 18 | 2.1745 | 2.1745 | 0
2035 | 11 | 21 | 19 | 0 | 0 | 0
2035 | 11 | 21 | 20 | 0 | 0 | 0
2035 | 11 | 21 | 21 | 0 | 0 | 0
2035 | 11 | 21 | 22 | 0 | 0 | 0
2035 | 11 | 21 | 23 | 0 | 0 | 0
2035 | 11 | 22 | 0 | 0 | 0 | 0
2035 | 11 | 22 | 1 | 0 | 0 | 0
2035 | 11 | 22 | 2 | 0 | 0 | 0
2035 | 11 | 22 | 3 | 0 | 0 | 0
2035 | 11 | 22 | 4 | 0 | 0 | 0
2035 | 11 | 22 | 5 | 0 | 0 | 0
2035 | 11 | 22 | 6 | 0 | 0 | 0
2035 | 11 | 22 | 7 | 0 | 0 | 0
2035 | 11 | 22 | 8 | 0 | 0 | 0
2035 | 11 | 22 | 9 | 0 | 0 | 0
2035 | 11 | 22 | 10 | 0 | 0 | 0
2035 | 11 | 22 | 11 | 0 | 0 | 0
2035 | 11 | 22 | 12 | 0 | 0 | 0
2035 | 11 | 22 | 13 | 0 | 0 | 0
2035 | 11 | 22 | 14 | 0 | 0 | 0
2035 | 11 | 22 | 15 | 0 | 0 | 0
2035 | 11 | 22 | 16 | 0 | 0 | 0
2035 | 11 | 22 | 17 | 2.584 | 2.584 | 0
2035 | 11 | 22 | 18 | 3.6839 | 3.6839 | 0
2035 | 11 | 22 | 19 | 1.0377 | 1.0377 | 0
2035 | 11 | 22 | 20 | 0 | 0 | 0
2035 | 11 | 22 | 21 | 0 | 0 | 0
2035 | 11 | 22 | 22 | 0 | 0 | 0
2035 | 11 | 22 | 23 | 0 | 0 | 0
2035 | 11 | 23 | 0 | 0 | 0 | 0
2035 | 11 | 23 | 1 | 0 | 0 | 0
2035 | 11 | 23 | 2 | 0 | 0 | 0
2035 | 11 | 23 | 3 | 0 | 0 | 0
2035 | 11 | 23 | 4 | 0 | 0 | 0
2035 | 11 | 23 | 5 | 0 | 0 | 0
2035 | 11 | 23 | 6 | 0 | 0 | 0
2035 | 11 | 23 | 7 | 0 | 0 | 0
2035 | 11 | 23 | 8 | 0 | 0 | 0
2035 | 11 | 23 | 9 | 0 | 0 | 0
2035 | 11 | 23 | 10 | 0 | 0 | 0
2035 | 11 | 23 | 11 | 0 | 0 | 0
2035 | 11 | 23 | 12 | 0 | 0 | 0
2035 | 11 | 23 | 13 | 0 | 0 | 0
2035 | 11 | 23 | 14 | 0 | 0 | 0
2035 | 11 | 23 | 15 | 0 | 0 | 0
2035 | 11 | 23 | 16 | 0 | 0 | 0
2035 | 11 | 23 | 17 | 2.1953 | 2.1953 | 0
2035 | 11 | 23 | 18 | 0.88008 | 0.88008 | 0
2035 | 11 | 23 | 19 | 0 | 0 | 0
2035 | 11 | 23 | 20 | 0 | 0 | 0
2035 | 11 | 23 | 21 | 0 | 0 | 0
2035 | 11 | 23 | 22 | 0 | 0 | 0
2035 | 11 | 23 | 23 | 0 | 0 | 0
2035 | 11 | 24 | 0 | 0 | 0 | 0
2035 | 11 | 24 | 1 | 0 | 0 | 0
2035 | 11 | 24 | 2 | 0 | 0 | 0
2035 | 11 | 24 | 3 | 0 | 0 | 0
2035 | 11 | 24 | 4 | 0 | 0 | 0
2035 | 11 | 24 | 5 | 0 | 0 | 0
2035 | 11 | 24 | 6 | 0 | 0 | 0
2035 | 11 | 24 | 7 | 0 | 0 | 0
2035 | 11 | 24 | 8 | 0 | 0 | 0
2035 | 11 | 24 | 9 | 0 | 0 | 0
2035 | 11 | 24 | 10 | 0 | 0 | 0
2035 | 11 | 24 | 11 | 0 | 0 | 0
2035 | 11 | 24 | 12 | 0 | 0 | 0
2035 | 11 | 24 | 13 | 0 | 0 | 0
2035 | 11 | 24 | 14 | 0 | 0 | 0
2035 | 11 | 24 | 15 | 0 | 0 | 0
2035 | 11 | 24 | 16 | 0 | 0 | 0
2035 | 11 | 24 | 17 | 2.883 | 2.883 | 0
2035 | 11 | 24 | 18 | 4.0848 | 4.0848 | 0
2035 | 11 | 24 | 19 | 0.62182 | 0.62182 | 0
2035 | 11 | 24 | 20 | 0 | 0 | 0
2035 | 11 | 24 | 21 | 0 | 0 | 0
2035 | 11 | 24 | 22 | 0 | 0 | 0
2035 | 11 | 24 | 23 | 0 | 0 | 0
2035 | 11 | 25 | 0 | 0 | 0 | 0
2035 | 11 | 25 | 1 | 0 | 0 | 0
2035 | 11 | 25 | 2 | 0 | 0 | 0
2035 | 11 | 25 | 3 | 0 | 0 | 0
2035 | 11 | 25 | 4 | 0 | 0 | 0
2035 | 11 | 25 | 5 | 0 | 0 | 0
2035 | 11 | 25 | 6 | 0 | 0 | 0
2035 | 11 | 25 | 7 | 0 | 0 | 0
2035 | 11 | 25 | 8 | 0 | 0 | 0
2035 | 11 | 25 | 9 | 0 | 0 | 0
2035 | 11 | 25 | 10 | 0 | 0 | 0
2035 | 11 | 25 | 11 | 0 | 0 | 0
2035 | 11 | 25 | 12 | 0 | 0 | 0
2035 | 11 | 25 | 13 | 0 | 0 | 0
2035 | 11 | 25 | 14 | 0 | 0 | 0
2035 | 11 | 25 | 15 | 0 | 0 | 0
2035 | 11 | 25 | 16 | 0 | 0 | 0
2035 | 11 | 25 | 17 | 2.8828 | 2.8828 | 0
2035 | 11 | 25 | 18 | 3.3509 | 3.3509 | 0
2035 | 11 | 25 | 19 | 0 | 0 | 0
2035 | 11 | 25 | 20 | 0 | 0 | 0
2035 | 11 | 25 | 21 | 0 | 0 | 0
2035 | 11 | 25 | 22 | 0 | 0 | 0
2035 | 11 | 25 | 23 | 0 | 0 | 0
2035 | 11 | 26 | 0 | 0 | 0 | 0
2035 | 11 | 26 | 1 | 0 | 0 | 0
2035 | 11 | 26 | 2 | 0 | 0 | 0
2035 | 11 | 26 | 3 | 0 | 0 | 0
2035 | 11 | 26 | 4 | 0 | 0 | 0
2035 | 11 | 26 | 5 | 0 | 0 | 0
2035 | 11 | 26 | 6 | 0 | 0 | 0
2035 | 11 | 26 | 7 | 0 | 0 | 0
2035 | 11 | 26 | 8 | 0 | 0 | 0
2035 | 11 | 26 | 9 | 0 | 0 | 0
2035 | 11 | 26 | 10 | 0 | 0 | 0
2035 | 11 | 26 | 11 | 0 | 0 | 0
2035 | 11 | 26 | 12 | 0 | 0 | 0
2035 | 11 | 26 | 13 | 0 | 0 | 0
2035 | 11 | 26 | 14 | 0 | 0 | 0
2035 | 11 | 26 | 15 | 0 | 0 | 0
2035 | 11 | 26 | 16 | 0 | 0 | 0
2035 | 11 | 26 | 17 | 4.0172 | 4.0172 | 0
2035 | 11 | 26 | 18 | 5.7241 | 5.7241 | 0
2035 | 11 | 26 | 19 | 2.4051 | 2.4051 | 0
2035 | 11 | 26 | 20 | 0 | 0 | 0
2035 | 11 | 26 | 21 | 0 | 0 | 0
2035 | 11 | 26 | 22 | 0 | 0 | 0
2035 | 11 | 26 | 23 | 0 | 0 | 0
2035 | 11 | 27 | 0 | 0 | 0 | 0
2035 | 11 | 27 | 1 | 0 | 0 | 0
2035 | 11 | 27 | 2 | 0 | 0 | 0
2035 | 11 | 27 | 3 | 0 | 0 | 0
2035 | 11 | 27 | 4 | 0 | 0 | 0
2035 | 11 | 27 | 5 | 0 | 0 | 0
2035 | 11 | 27 | 6 | 0 | 0 | 0
2035 | 11 | 27 | 7 | 0 | 0 | 0
2035 | 11 | 27 | 8 | 0 | 0 | 0
2035 | 11 | 27 | 9 | 0 | 0 | 0
2035 | 11 | 27 | 10 | 0 | 0 | 0
2035 | 11 | 27 | 11 | 0 | 0 | 0
2035 | 11 | 27 | 12 | 0 | 0 | 0
2035 | 11 | 27 | 13 | 0 | 0 | 0
2035 | 11 | 27 | 14 | 0 | 0 | 0
2035 | 11 | 27 | 15 | 0 | 0 | 0
2035 | 11 | 27 | 16 | 0 | 0 | 0
2035 | 11 | 27 | 17 | 3.2472 | 3.2472 | 0
2035 | 11 | 27 | 18 | 3.9097 | 3.9097 | 0
2035 | 11 | 27 | 19 | 2.1098 | 2.1098 | 0
2035 | 11 | 27 | 20 | 0 | 0 | 0
2035 | 11 | 27 | 21 | 0 | 0 | 0
2035 | 11 | 27 | 22 | 0 | 0 | 0
2035 | 11 | 27 | 23 | 0 | 0 | 0
2035 | 11 | 28 | 0 | 0 | 0 | 0
2035 | 11 | 28 | 1 | 0 | 0 | 0
2035 | 11 | 28 | 2 | 0 | 0 | 0
2035 | 11 | 28 | 3 | 0 | 0 | 0
2035 | 11 | 28 | 4 | 0 | 0 | 0
2035 | 11 | 28 | 5 | 0 | 0 | 0
2035 | 11 | 28 | 6 | 0 | 0 | 0
2035 | 11 | 28 | 7 | 0 | 0 | 0
2035 | 11 | 28 | 8 | 0 | 0 | 0
2035 | 11 | 28 | 9 | 0 | 0 | 0
2035 | 11 | 28 | 10 | 0 | 0 | 0
2035 | 11 | 28 | 11 | 0 | 0 | 0
2035 | 11 | 28 | 12 | 0 | 0 | 0
2035 | 11 | 28 | 13 | 0 | 0 | 0
2035 | 11 | 28 | 14 | 0 | 0 | 0
2035 | 11 | 28 | 15 | 0 | 0 | 0
2035 | 11 | 28 | 16 | 0 | 0 | 0
2035 | 11 | 28 | 17 | 3.6761 | 3.6761 | 0
2035 | 11 | 28 | 18 | 5.4591 | 5.4591 | 0
2035 | 11 | 28 | 19 | 3.0087 | 3.0087 | 0
2035 | 11 | 28 | 20 | 0 | 0 | 0
2035 | 11 | 28 | 21 | 0 | 0 | 0
2035 | 11 | 28 | 22 | 0 | 0 | 0
2035 | 11 | 28 | 23 | 0 | 0 | 0
2035 | 11 | 29 | 0 | 0 | 0 | 0
2035 | 11 | 29 | 1 | 0 | 0 | 0
2035 | 11 | 29 | 2 | 0 | 0 | 0
2035 | 11 | 29 | 3 | 0 | 0 | 0
2035 | 11 | 29 | 4 | 0 | 0 | 0
2035 | 11 | 29 | 5 | 0 | 0 | 0
2035 | 11 | 29 | 6 | 0 | 0 | 0
2035 | 11 | 29 | 7 | 0 | 0 | 0
2035 | 11 | 29 | 8 | 0 | 0 | 0
2035 | 11 | 29 | 9 | 0 | 0 | 0
2035 | 11 | 29 | 10 | 0 | 0 | 0
2035 | 11 | 29 | 11 | 0 | 0 | 0
2035 | 11 | 29 | 12 | 0 | 0 | 0
2035 | 11 | 29 | 13 | 0 | 0 | 0
2035 | 11 | 29 | 14 | 0 | 0 | 0
2035 | 11 | 29 | 15 | 0 | 0 | 0
2035 | 11 | 29 | 16 | 0 | 0 | 0
2035 | 11 | 29 | 17 | 2.3968 | 2.3968 | 0
2035 | 11 | 29 | 18 | 5.1873 | 5.1873 | 0
2035 | 11 | 29 | 19 | 3.1017 | 3.1017 | 0
2035 | 11 | 29 | 20 | 0 | 0 | 0
2035 | 11 | 29 | 21 | 0 | 0 | 0
2035 | 11 | 29 | 22 | 0 | 0 | 0
2035 | 11 | 29 | 23 | 0 | 0 | 0
2035 | 11 | 30 | 0 | 0 | 0 | 0
2035 | 11 | 30 | 1 | 0 | 0 | 0
2035 | 11 | 30 | 2 | 0 | 0 | 0
2035 | 11 | 30 | 3 | 0 | 0 | 0
2035 | 11 | 30 | 4 | 0 | 0 | 0
2035 | 11 | 30 | 5 | 0 | 0 | 0
2035 | 11 | 30 | 6 | 0 | 0 | 0
2035 | 11 | 30 | 7 | 0 | 0 | 0
2035 | 11 | 30 | 8 | 0 | 0 | 0
2035 | 11 | 30 | 9 | 0 | 0 | 0
2035 | 11 | 30 | 10 | 0 | 0 | 0
2035 | 11 | 30 | 11 | 0 | 0 | 0
2035 | 11 | 30 | 12 | 0 | 0 | 0
2035 | 11 | 30 | 13 | 0 | 0 | 0
2035 | 11 | 30 | 14 | 0 | 0 | 0
2035 | 11 | 30 | 15 | 0 | 0 | 0
2035 | 11 | 30 | 16 | 0 | 0 | 0
2035 | 11 | 30 | 17 | 0 | 0 | 0
2035 | 11 | 30 | 18 | 1.6127 | 1.6127 | 0
2035 | 11 | 30 | 19 | 0 | 0 | 0
2035 | 11 | 30 | 20 | 0 | 0 | 0
2035 | 11 | 30 | 21 | 0 | 0 | 0
2035 | 11 | 30 | 22 | 0 | 0 | 0
2035 | 11 | 30 | 23 | 0 | 0 | 0
2035 | 12 | 1 | 0 | 0 | 0 | 0
2035 | 12 | 1 | 1 | 0 | 0 | 0
2035 | 12 | 1 | 2 | 0 | 0 | 0
2035 | 12 | 1 | 3 | 0 | 0 | 0
2035 | 12 | 1 | 4 | 0 | 0 | 0
2035 | 12 | 1 | 5 | 0 | 0 | 0
2035 | 12 | 1 | 6 | 0 | 0 | 0
2035 | 12 | 1 | 7 | 0 | 0 | 0
2035 | 12 | 1 | 8 | 0 | 0 | 0
2035 | 12 | 1 | 9 | 0 | 0 | 0
2035 | 12 | 1 | 10 | 0 | 0 | 0
2035 | 12 | 1 | 11 | 0 | 0 | 0
2035 | 12 | 1 | 12 | 0 | 0 | 0
2035 | 12 | 1 | 13 | 0 | 0 | 0
2035 | 12 | 1 | 14 | 0 | 0 | 0
2035 | 12 | 1 | 15 | 0 | 0 | 0
2035 | 12 | 1 | 16 | 0 | 0 | 0
2035 | 12 | 1 | 17 | 0 | 0 | 0
2035 | 12 | 1 | 18 | 0.35162 | 0.35162 | 0
2035 | 12 | 1 | 19 | 0 | 0 | 0
2035 | 12 | 1 | 20 | 0 | 0 | 0
2035 | 12 | 1 | 21 | 0 | 0 | 0
2035 | 12 | 1 | 22 | 0 | 0 | 0
2035 | 12 | 1 | 23 | 0 | 0 | 0
2035 | 12 | 2 | 0 | 0 | 0 | 0
2035 | 12 | 2 | 1 | 0 | 0 | 0
2035 | 12 | 2 | 2 | 0 | 0 | 0
2035 | 12 | 2 | 3 | 0 | 0 | 0
2035 | 12 | 2 | 4 | 0 | 0 | 0
2035 | 12 | 2 | 5 | 0 | 0 | 0
2035 | 12 | 2 | 6 | 0 | 0 | 0
2035 | 12 | 2 | 7 | 0 | 0 | 0
2035 | 12 | 2 | 8 | 0 | 0 | 0
2035 | 12 | 2 | 9 | 0 | 0 | 0
2035 | 12 | 2 | 10 | 0 | 0 | 0
2035 | 12 | 2 | 11 | 0 | 0 | 0
2035 | 12 | 2 | 12 | 0 | 0 | 0
2035 | 12 | 2 | 13 | 0 | 0 | 0
2035 | 12 | 2 | 14 | 0 | 0 | 0
2035 | 12 | 2 | 15 | 0 | 0 | 0
2035 | 12 | 2 | 16 | 0 | 0 | 0
2035 | 12 | 2 | 17 | 1.2792 | 1.2792 | 0
2035 | 12 | 2 | 18 | 2.6052 | 2.6052 | 0
2035 | 12 | 2 | 19 | 0 | 0 | 0
2035 | 12 | 2 | 20 | 0 | 0 | 0
2035 | 12 | 2 | 21 | 0 | 0 | 0
2035 | 12 | 2 | 22 | 0 | 0 | 0
2035 | 12 | 2 | 23 | 0 | 0 | 0
2035 | 12 | 3 | 0 | 0 | 0 | 0
2035 | 12 | 3 | 1 | 0 | 0 | 0
2035 | 12 | 3 | 2 | 0 | 0 | 0
2035 | 12 | 3 | 3 | 0 | 0 | 0
2035 | 12 | 3 | 4 | 0 | 0 | 0
2035 | 12 | 3 | 5 | 0 | 0 | 0
2035 | 12 | 3 | 6 | 0 | 0 | 0
2035 | 12 | 3 | 7 | 0 | 0 | 0
2035 | 12 | 3 | 8 | 0 | 0 | 0
2035 | 12 | 3 | 9 | 0 | 0 | 0
2035 | 12 | 3 | 10 | 0 | 0 | 0
2035 | 12 | 3 | 11 | 0 | 0 | 0
2035 | 12 | 3 | 12 | 0 | 0 | 0
2035 | 12 | 3 | 13 | 0 | 0 | 0
2035 | 12 | 3 | 14 | 0 | 0 | 0
2035 | 12 | 3 | 15 | 0 | 0 | 0
2035 | 12 | 3 | 16 | 0 | 0 | 0
2035 | 12 | 3 | 17 | 4.5834 | 4.5834 | 0
2035 | 12 | 3 | 18 | 6.5917 | 6.5917 | 0
2035 | 12 | 3 | 19 | 3.4884 | 3.4884 | 0
2035 | 12 | 3 | 20 | 0 | 0 | 0
2035 | 12 | 3 | 21 | 0 | 0 | 0
2035 | 12 | 3 | 22 | 0 | 0 | 0
2035 | 12 | 3 | 23 | 0 | 0 | 0
2035 | 12 | 4 | 0 | 0 | 0 | 0
2035 | 12 | 4 | 1 | 0 | 0 | 0
2035 | 12 | 4 | 2 | 0 | 0 | 0
2035 | 12 | 4 | 3 | 0 | 0 | 0
2035 | 12 | 4 | 4 | 0 | 0 | 0
2035 | 12 | 4 | 5 | 0 | 0 | 0
2035 | 12 | 4 | 6 | 0 | 0 | 0
2035 | 12 | 4 | 7 | 0 | 0 | 0
2035 | 12 | 4 | 8 | 0 | 0 | 0
2035 | 12 | 4 | 9 | 0 | 0 | 0
2035 | 12 | 4 | 10 | 0 | 0 | 0
2035 | 12 | 4 | 11 | 0 | 0 | 0
2035 | 12 | 4 | 12 | 0 | 0 | 0
2035 | 12 | 4 | 13 | 0 | 0 | 0
2035 | 12 | 4 | 14 | 0 | 0 | 0
2035 | 12 | 4 | 15 | 0 | 0 | 0
2035 | 12 | 4 | 16 | 0 | 0 | 0
2035 | 12 | 4 | 17 | 4.9161 | 4.9161 | 0
2035 | 12 | 4 | 18 | 5.4335 | 5.4335 | 0
2035 | 12 | 4 | 19 | 2.5188 | 2.5188 | 0
2035 | 12 | 4 | 20 | 0 | 0 | 0
2035 | 12 | 4 | 21 | 0 | 0 | 0
2035 | 12 | 4 | 22 | 0 | 0 | 0
2035 | 12 | 4 | 23 | 0 | 0 | 0
2035 | 12 | 5 | 0 | 0 | 0 | 0
2035 | 12 | 5 | 1 | 0 | 0 | 0
2035 | 12 | 5 | 2 | 0 | 0 | 0
2035 | 12 | 5 | 3 | 0 | 0 | 0
2035 | 12 | 5 | 4 | 0 | 0 | 0
2035 | 12 | 5 | 5 | 0 | 0 | 0
2035 | 12 | 5 | 6 | 0 | 0 | 0
2035 | 12 | 5 | 7 | 0 | 0 | 0
2035 | 12 | 5 | 8 | 0 | 0 | 0
2035 | 12 | 5 | 9 | 0 | 0 | 0
2035 | 12 | 5 | 10 | 0 | 0 | 0
2035 | 12 | 5 | 11 | 0 | 0 | 0
2035 | 12 | 5 | 12 | 0 | 0 | 0
2035 | 12 | 5 | 13 | 0 | 0 | 0
2035 | 12 | 5 | 14 | 0 | 0 | 0
2035 | 12 | 5 | 15 | 0 | 0 | 0
2035 | 12 | 5 | 16 | 0.236 | 0.236 | 0
2035 | 12 | 5 | 17 | 4.7953 | 4.7953 | 0
2035 | 12 | 5 | 18 | 6.1882 | 6.1882 | 0
2035 | 12 | 5 | 19 | 3.3729 | 3.3729 | 0
2035 | 12 | 5 | 20 | 0 | 0 | 0
2035 | 12 | 5 | 21 | 0 | 0 | 0
2035 | 12 | 5 | 22 | 0 | 0 | 0
2035 | 12 | 5 | 23 | 0 | 0 | 0
2035 | 12 | 6 | 0 | 0 | 0 | 0
2035 | 12 | 6 | 1 | 0 | 0 | 0
2035 | 12 | 6 | 2 | 0 | 0 | 0
2035 | 12 | 6 | 3 | 0 | 0 | 0
2035 | 12 | 6 | 4 | 0 | 0 | 0
2035 | 12 | 6 | 5 | 0 | 0 | 0
2035 | 12 | 6 | 6 | 0 | 0 | 0
2035 | 12 | 6 | 7 | 0 | 0 | 0
2035 | 12 | 6 | 8 | 0 | 0 | 0
2035 | 12 | 6 | 9 | 0 | 0 | 0
2035 | 12 | 6 | 10 | 0 | 0 | 0
2035 | 12 | 6 | 11 | 0 | 0 | 0
2035 | 12 | 6 | 12 | 0 | 0 | 0
2035 | 12 | 6 | 13 | 0 | 0 | 0
2035 | 12 | 6 | 14 | 0 | 0 | 0
2035 | 12 | 6 | 15 | 0 | 0 | 0
2035 | 12 | 6 | 16 | 0.54536 | 0.54536 | 0
2035 | 12 | 6 | 17 | 5.1782 | 5.1782 | 0
2035 | 12 | 6 | 18 | 5.9133 | 5.9133 | 0
2035 | 12 | 6 | 19 | 3.4045 | 3.4045 | 0
2035 | 12 | 6 | 20 | 0 | 0 | 0
2035 | 12 | 6 | 21 | 0 | 0 | 0
2035 | 12 | 6 | 22 | 0 | 0 | 0
2035 | 12 | 6 | 23 | 0 | 0 | 0
2035 | 12 | 7 | 0 | 0 | 0 | 0
2035 | 12 | 7 | 1 | 0 | 0 | 0
2035 | 12 | 7 | 2 | 0 | 0 | 0
2035 | 12 | 7 | 3 | 0 | 0 | 0
2035 | 12 | 7 | 4 | 0 | 0 | 0
2035 | 12 | 7 | 5 | 0 | 0 | 0
2035 | 12 | 7 | 6 | 0 | 0 | 0
2035 | 12 | 7 | 7 | 0 | 0 | 0
2035 | 12 | 7 | 8 | 0 | 0 | 0
2035 | 12 | 7 | 9 | 0 | 0 | 0
2035 | 12 | 7 | 10 | 0 | 0 | 0
2035 | 12 | 7 | 11 | 0 | 0 | 0
2035 | 12 | 7 | 12 | 0 | 0 | 0
2035 | 12 | 7 | 13 | 0 | 0 | 0
2035 | 12 | 7 | 14 | 0 | 0 | 0
2035 | 12 | 7 | 15 | 0 | 0 | 0
2035 | 12 | 7 | 16 | 0 | 0 | 0
2035 | 12 | 7 | 17 | 0.22148 | 0.22148 | 0
2035 | 12 | 7 | 18 | 3.8529 | 3.8529 | 0
2035 | 12 | 7 | 19 | 1.1823 | 1.1823 | 0
2035 | 12 | 7 | 20 | 0 | 0 | 0
2035 | 12 | 7 | 21 | 0 | 0 | 0
2035 | 12 | 7 | 22 | 0 | 0 | 0
2035 | 12 | 7 | 23 | 0 | 0 | 0
2035 | 12 | 8 | 0 | 0 | 0 | 0
2035 | 12 | 8 | 1 | 0 | 0 | 0
2035 | 12 | 8 | 2 | 0 | 0 | 0
2035 | 12 | 8 | 3 | 0 | 0 | 0
2035 | 12 | 8 | 4 | 0 | 0 | 0
2035 | 12 | 8 | 5 | 0 | 0 | 0
2035 | 12 | 8 | 6 | 0 | 0 | 0
2035 | 12 | 8 | 7 | 0 | 0 | 0
2035 | 12 | 8 | 8 | 0 | 0 | 0
2035 | 12 | 8 | 9 | 0 | 0 | 0
2035 | 12 | 8 | 10 | 0 | 0 | 0
2035 | 12 | 8 | 11 | 0 | 0 | 0
2035 | 12 | 8 | 12 | 0 | 0 | 0
2035 | 12 | 8 | 13 | 0 | 0 | 0
2035 | 12 | 8 | 14 | 0 | 0 | 0
2035 | 12 | 8 | 15 | 0 | 0 | 0
2035 | 12 | 8 | 16 | 0 | 0 | 0
2035 | 12 | 8 | 17 | 0 | 0 | 0
2035 | 12 | 8 | 18 | 0 | 0 | 0
2035 | 12 | 8 | 19 | 0 | 0 | 0
2035 | 12 | 8 | 20 | 0 | 0 | 0
2035 | 12 | 8 | 21 | 0 | 0 | 0
2035 | 12 | 8 | 22 | 0 | 0 | 0
2035 | 12 | 8 | 23 | 0 | 0 | 0
2035 | 12 | 9 | 0 | 0 | 0 | 0
2035 | 12 | 9 | 1 | 0 | 0 | 0
2035 | 12 | 9 | 2 | 0 | 0 | 0
2035 | 12 | 9 | 3 | 0 | 0 | 0
2035 | 12 | 9 | 4 | 0 | 0 | 0
2035 | 12 | 9 | 5 | 0 | 0 | 0
2035 | 12 | 9 | 6 | 0 | 0 | 0
2035 | 12 | 9 | 7 | 0 | 0 | 0
2035 | 12 | 9 | 8 | 0 | 0 | 0
2035 | 12 | 9 | 9 | 0 | 0 | 0
2035 | 12 | 9 | 10 | 0 | 0 | 0
2035 | 12 | 9 | 11 | 0 | 0 | 0
2035 | 12 | 9 | 12 | 0 | 0 | 0
2035 | 12 | 9 | 13 | 0 | 0 | 0
2035 | 12 | 9 | 14 | 0 | 0 | 0
2035 | 12 | 9 | 15 | 0 | 0 | 0
2035 | 12 | 9 | 16 | 0 | 0 | 0
2035 | 12 | 9 | 17 | 1.1769 | 1.1769 | 0
2035 | 12 | 9 | 18 | 3.1385 | 3.1385 | 0
2035 | 12 | 9 | 19 | 0 | 0 | 0
2035 | 12 | 9 | 20 | 0 | 0 | 0
2035 | 12 | 9 | 21 | 0 | 0 | 0
2035 | 12 | 9 | 22 | 0 | 0 | 0
2035 | 12 | 9 | 23 | 0 | 0 | 0
2035 | 12 | 10 | 0 | 0 | 0 | 0
2035 | 12 | 10 | 1 | 0 | 0 | 0
2035 | 12 | 10 | 2 | 0 | 0 | 0
2035 | 12 | 10 | 3 | 0 | 0 | 0
2035 | 12 | 10 | 4 | 0 | 0 | 0
2035 | 12 | 10 | 5 | 0 | 0 | 0
2035 | 12 | 10 | 6 | 0 | 0 | 0
2035 | 12 | 10 | 7 | 0 | 0 | 0
2035 | 12 | 10 | 8 | 0 | 0 | 0
2035 | 12 | 10 | 9 | 0 | 0 | 0
2035 | 12 | 10 | 10 | 0 | 0 | 0
2035 | 12 | 10 | 11 | 0 | 0 | 0
2035 | 12 | 10 | 12 | 0 | 0 | 0
2035 | 12 | 10 | 13 | 0 | 0 | 0
2035 | 12 | 10 | 14 | 0 | 0 | 0
2035 | 12 | 10 | 15 | 0 | 0 | 0
2035 | 12 | 10 | 16 | 1.2207 | 1.2207 | 0
2035 | 12 | 10 | 17 | 7.1776 | 7.1776 | 0
2035 | 12 | 10 | 18 | 10.2818 | 10.2818 | 0
2035 | 12 | 10 | 19 | 8.6367 | 8.6367 | 0
2035 | 12 | 10 | 20 | 0.88349 | 0.88349 | 0
2035 | 12 | 10 | 21 | 0 | 0 | 0
2035 | 12 | 10 | 22 | 0 | 0 | 0
2035 | 12 | 10 | 23 | 0 | 0 | 0
2035 | 12 | 11 | 0 | 0 | 0 | 0
2035 | 12 | 11 | 1 | 0 | 0 | 0
2035 | 12 | 11 | 2 | 0 | 0 | 0
2035 | 12 | 11 | 3 | 0 | 0 | 0
2035 | 12 | 11 | 4 | 0 | 0 | 0
2035 | 12 | 11 | 5 | 0 | 0 | 0
2035 | 12 | 11 | 6 | 0 | 0 | 0
2035 | 12 | 11 | 7 | 0 | 0 | 0
2035 | 12 | 11 | 8 | 0 | 0 | 0
2035 | 12 | 11 | 9 | 0 | 0 | 0
2035 | 12 | 11 | 10 | 0 | 0 | 0
2035 | 12 | 11 | 11 | 0 | 0 | 0
2035 | 12 | 11 | 12 | 0 | 0 | 0
2035 | 12 | 11 | 13 | 0 | 0 | 0
2035 | 12 | 11 | 14 | 0 | 0 | 0
2035 | 12 | 11 | 15 | 0 | 0 | 0
2035 | 12 | 11 | 16 | 0 | 0 | 0
2035 | 12 | 11 | 17 | 2.3489 | 2.3489 | 0
2035 | 12 | 11 | 18 | 6.2741 | 6.2741 | 0
2035 | 12 | 11 | 19 | 4.694 | 4.694 | 0
2035 | 12 | 11 | 20 | 0 | 0 | 0
2035 | 12 | 11 | 21 | 0 | 0 | 0
2035 | 12 | 11 | 22 | 0 | 0 | 0
2035 | 12 | 11 | 23 | 0 | 0 | 0
2035 | 12 | 12 | 0 | 0 | 0 | 0
2035 | 12 | 12 | 1 | 0 | 0 | 0
2035 | 12 | 12 | 2 | 0 | 0 | 0
2035 | 12 | 12 | 3 | 0 | 0 | 0
2035 | 12 | 12 | 4 | 0 | 0 | 0
2035 | 12 | 12 | 5 | 0 | 0 | 0
2035 | 12 | 12 | 6 | 0 | 0 | 0
2035 | 12 | 12 | 7 | 0 | 0 | 0
2035 | 12 | 12 | 8 | 0 | 0 | 0
2035 | 12 | 12 | 9 | 0 | 0 | 0
2035 | 12 | 12 | 10 | 0 | 0 | 0
2035 | 12 | 12 | 11 | 0 | 0 | 0
2035 | 12 | 12 | 12 | 0 | 0 | 0
2035 | 12 | 12 | 13 | 0 | 0 | 0
2035 | 12 | 12 | 14 | 0 | 0 | 0
2035 | 12 | 12 | 15 | 0 | 0 | 0
2035 | 12 | 12 | 16 | 0 | 0 | 0
2035 | 12 | 12 | 17 | 3.9219 | 3.9219 | 0
2035 | 12 | 12 | 18 | 5.3506 | 5.3506 | 0
2035 | 12 | 12 | 19 | 3.437 | 3.437 | 0
2035 | 12 | 12 | 20 | 0 | 0 | 0
2035 | 12 | 12 | 21 | 0 | 0 | 0
2035 | 12 | 12 | 22 | 0 | 0 | 0
2035 | 12 | 12 | 23 | 0 | 0 | 0
2035 | 12 | 13 | 0 | 0 | 0 | 0
2035 | 12 | 13 | 1 | 0 | 0 | 0
2035 | 12 | 13 | 2 | 0 | 0 | 0
2035 | 12 | 13 | 3 | 0 | 0 | 0
2035 | 12 | 13 | 4 | 0 | 0 | 0
2035 | 12 | 13 | 5 | 0 | 0 | 0
2035 | 12 | 13 | 6 | 0 | 0 | 0
2035 | 12 | 13 | 7 | 0 | 0 | 0
2035 | 12 | 13 | 8 | 0 | 0 | 0
2035 | 12 | 13 | 9 | 0 | 0 | 0
2035 | 12 | 13 | 10 | 0 | 0 | 0
2035 | 12 | 13 | 11 | 0 | 0 | 0
2035 | 12 | 13 | 12 | 0 | 0 | 0
2035 | 12 | 13 | 13 | 0 | 0 | 0
2035 | 12 | 13 | 14 | 0 | 0 | 0
2035 | 12 | 13 | 15 | 0 | 0 | 0
2035 | 12 | 13 | 16 | 0 | 0 | 0
2035 | 12 | 13 | 17 | 2.226 | 2.226 | 0
2035 | 12 | 13 | 18 | 5.1453 | 5.1453 | 0
2035 | 12 | 13 | 19 | 3.42 | 3.42 | 0
2035 | 12 | 13 | 20 | 0 | 0 | 0
2035 | 12 | 13 | 21 | 0 | 0 | 0
2035 | 12 | 13 | 22 | 0 | 0 | 0
2035 | 12 | 13 | 23 | 0 | 0 | 0
2035 | 12 | 14 | 0 | 0 | 0 | 0
2035 | 12 | 14 | 1 | 0 | 0 | 0
2035 | 12 | 14 | 2 | 0 | 0 | 0
2035 | 12 | 14 | 3 | 0 | 0 | 0
2035 | 12 | 14 | 4 | 0 | 0 | 0
2035 | 12 | 14 | 5 | 0 | 0 | 0
2035 | 12 | 14 | 6 | 0 | 0 | 0
2035 | 12 | 14 | 7 | 0 | 0 | 0
2035 | 12 | 14 | 8 | 0 | 0 | 0
2035 | 12 | 14 | 9 | 0 | 0 | 0
2035 | 12 | 14 | 10 | 0 | 0 | 0
2035 | 12 | 14 | 11 | 0 | 0 | 0
2035 | 12 | 14 | 12 | 0 | 0 | 0
2035 | 12 | 14 | 13 | 0 | 0 | 0
2035 | 12 | 14 | 14 | 0 | 0 | 0
2035 | 12 | 14 | 15 | 0 | 0 | 0
2035 | 12 | 14 | 16 | 0 | 0 | 0
2035 | 12 | 14 | 17 | 0.58151 | 0.58151 | 0
2035 | 12 | 14 | 18 | 1.8909 | 1.8909 | 0
2035 | 12 | 14 | 19 | 0 | 0 | 0
2035 | 12 | 14 | 20 | 0 | 0 | 0
2035 | 12 | 14 | 21 | 0 | 0 | 0
2035 | 12 | 14 | 22 | 0 | 0 | 0
2035 | 12 | 14 | 23 | 0 | 0 | 0
2035 | 12 | 15 | 0 | 0 | 0 | 0
2035 | 12 | 15 | 1 | 0 | 0 | 0
2035 | 12 | 15 | 2 | 0 | 0 | 0
2035 | 12 | 15 | 3 | 0 | 0 | 0
2035 | 12 | 15 | 4 | 0 | 0 | 0
2035 | 12 | 15 | 5 | 0 | 0 | 0
2035 | 12 | 15 | 6 | 0 | 0 | 0
2035 | 12 | 15 | 7 | 0 | 0 | 0
2035 | 12 | 15 | 8 | 0 | 0 | 0
2035 | 12 | 15 | 9 | 0 | 0 | 0
2035 | 12 | 15 | 10 | 0 | 0 | 0
2035 | 12 | 15 | 11 | 0 | 0 | 0
2035 | 12 | 15 | 12 | 0 | 0 | 0
2035 | 12 | 15 | 13 | 0 | 0 | 0
2035 | 12 | 15 | 14 | 0 | 0 | 0
2035 | 12 | 15 | 15 | 0 | 0 | 0
2035 | 12 | 15 | 16 | 0 | 0 | 0
2035 | 12 | 15 | 17 | 0 | 0 | 0
2035 | 12 | 15 | 18 | 0 | 0 | 0
2035 | 12 | 15 | 19 | 0 | 0 | 0
2035 | 12 | 15 | 20 | 0 | 0 | 0
2035 | 12 | 15 | 21 | 0 | 0 | 0
2035 | 12 | 15 | 22 | 0 | 0 | 0
2035 | 12 | 15 | 23 | 0 | 0 | 0
2035 | 12 | 16 | 0 | 0 | 0 | 0
2035 | 12 | 16 | 1 | 0 | 0 | 0
2035 | 12 | 16 | 2 | 0 | 0 | 0
2035 | 12 | 16 | 3 | 0 | 0 | 0
2035 | 12 | 16 | 4 | 0 | 0 | 0
2035 | 12 | 16 | 5 | 0 | 0 | 0
2035 | 12 | 16 | 6 | 0 | 0 | 0
2035 | 12 | 16 | 7 | 0 | 0 | 0
2035 | 12 | 16 | 8 | 0 | 0 | 0
2035 | 12 | 16 | 9 | 0 | 0 | 0
2035 | 12 | 16 | 10 | 0 | 0 | 0
2035 | 12 | 16 | 11 | 0 | 0 | 0
2035 | 12 | 16 | 12 | 0 | 0 | 0
2035 | 12 | 16 | 13 | 0 | 0 | 0
2035 | 12 | 16 | 14 | 0 | 0 | 0
2035 | 12 | 16 | 15 | 0 | 0 | 0
2035 | 12 | 16 | 16 | 0 | 0 | 0
2035 | 12 | 16 | 17 | 2.53 | 2.53 | 0
2035 | 12 | 16 | 18 | 3.7299 | 3.7299 | 0
2035 | 12 | 16 | 19 | 0.60335 | 0.60335 | 0
2035 | 12 | 16 | 20 | 0 | 0 | 0
2035 | 12 | 16 | 21 | 0 | 0 | 0
2035 | 12 | 16 | 22 | 0 | 0 | 0
2035 | 12 | 16 | 23 | 0 | 0 | 0
2035 | 12 | 17 | 0 | 0 | 0 | 0
2035 | 12 | 17 | 1 | 0 | 0 | 0
2035 | 12 | 17 | 2 | 0 | 0 | 0
2035 | 12 | 17 | 3 | 0 | 0 | 0
2035 | 12 | 17 | 4 | 0 | 0 | 0
2035 | 12 | 17 | 5 | 0 | 0 | 0
2035 | 12 | 17 | 6 | 0 | 0 | 0
2035 | 12 | 17 | 7 | 0 | 0 | 0
2035 | 12 | 17 | 8 | 0 | 0 | 0
2035 | 12 | 17 | 9 | 0 | 0 | 0
2035 | 12 | 17 | 10 | 0 | 0 | 0
2035 | 12 | 17 | 11 | 0 | 0 | 0
2035 | 12 | 17 | 12 | 0 | 0 | 0
2035 | 12 | 17 | 13 | 0 | 0 | 0
2035 | 12 | 17 | 14 | 0 | 0 | 0
2035 | 12 | 17 | 15 | 0 | 0 | 0
2035 | 12 | 17 | 16 | 0 | 0 | 0
2035 | 12 | 17 | 17 | 3.4583 | 3.4583 | 0
2035 | 12 | 17 | 18 | 4.8116 | 4.8116 | 0
2035 | 12 | 17 | 19 | 1.5763 | 1.5763 | 0
2035 | 12 | 17 | 20 | 0 | 0 | 0
2035 | 12 | 17 | 21 | 0 | 0 | 0
2035 | 12 | 17 | 22 | 0 | 0 | 0
2035 | 12 | 17 | 23 | 0 | 0 | 0
2035 | 12 | 18 | 0 | 0 | 0 | 0
2035 | 12 | 18 | 1 | 0 | 0 | 0
2035 | 12 | 18 | 2 | 0 | 0 | 0
2035 | 12 | 18 | 3 | 0 | 0 | 0
2035 | 12 | 18 | 4 | 0 | 0 | 0
2035 | 12 | 18 | 5 | 0 | 0 | 0
2035 | 12 | 18 | 6 | 0 | 0 | 0
2035 | 12 | 18 | 7 | 0 | 0 | 0
2035 | 12 | 18 | 8 | 0 | 0 | 0
2035 | 12 | 18 | 9 | 0 | 0 | 0
2035 | 12 | 18 | 10 | 0 | 0 | 0
2035 | 12 | 18 | 11 | 0 | 0 | 0
2035 | 12 | 18 | 12 | 0 | 0 | 0
2035 | 12 | 18 | 13 | 0 | 0 | 0
2035 | 12 | 18 | 14 | 0 | 0 | 0
2035 | 12 | 18 | 15 | 0 | 0 | 0
2035 | 12 | 18 | 16 | 0 | 0 | 0
2035 | 12 | 18 | 17 | 3.452 | 3.452 | 0
2035 | 12 | 18 | 18 | 5.4625 | 5.4625 | 0
2035 | 12 | 18 | 19 | 2.5874 | 2.5874 | 0
2035 | 12 | 18 | 20 | 0 | 0 | 0
2035 | 12 | 18 | 21 | 0 | 0 | 0
2035 | 12 | 18 | 22 | 0 | 0 | 0
2035 | 12 | 18 | 23 | 0 | 0 | 0
2035 | 12 | 19 | 0 | 0 | 0 | 0
2035 | 12 | 19 | 1 | 0 | 0 | 0
2035 | 12 | 19 | 2 | 0 | 0 | 0
2035 | 12 | 19 | 3 | 0 | 0 | 0
2035 | 12 | 19 | 4 | 0 | 0 | 0
2035 | 12 | 19 | 5 | 0 | 0 | 0
2035 | 12 | 19 | 6 | 0 | 0 | 0
2035 | 12 | 19 | 7 | 0 | 0 | 0
2035 | 12 | 19 | 8 | 0 | 0 | 0
2035 | 12 | 19 | 9 | 0 | 0 | 0
2035 | 12 | 19 | 10 | 0 | 0 | 0
2035 | 12 | 19 | 11 | 0 | 0 | 0
2035 | 12 | 19 | 12 | 0 | 0 | 0
2035 | 12 | 19 | 13 | 0 | 0 | 0
2035 | 12 | 19 | 14 | 0 | 0 | 0
2035 | 12 | 19 | 15 | 0 | 0 | 0
2035 | 12 | 19 | 16 | 0 | 0 | 0
2035 | 12 | 19 | 17 | 3.32 | 3.32 | 0
2035 | 12 | 19 | 18 | 4.966 | 4.966 | 0
2035 | 12 | 19 | 19 | 2.157 | 2.157 | 0
2035 | 12 | 19 | 20 | 0 | 0 | 0
2035 | 12 | 19 | 21 | 0 | 0 | 0
2035 | 12 | 19 | 22 | 0 | 0 | 0
2035 | 12 | 19 | 23 | 0 | 0 | 0
2035 | 12 | 20 | 0 | 0 | 0 | 0
2035 | 12 | 20 | 1 | 0 | 0 | 0
2035 | 12 | 20 | 2 | 0 | 0 | 0
2035 | 12 | 20 | 3 | 0 | 0 | 0
2035 | 12 | 20 | 4 | 0 | 0 | 0
2035 | 12 | 20 | 5 | 0 | 0 | 0
2035 | 12 | 20 | 6 | 0 | 0 | 0
2035 | 12 | 20 | 7 | 0 | 0 | 0
2035 | 12 | 20 | 8 | 0 | 0 | 0
2035 | 12 | 20 | 9 | 0 | 0 | 0
2035 | 12 | 20 | 10 | 0 | 0 | 0
2035 | 12 | 20 | 11 | 0 | 0 | 0
2035 | 12 | 20 | 12 | 0 | 0 | 0
2035 | 12 | 20 | 13 | 0 | 0 | 0
2035 | 12 | 20 | 14 | 0 | 0 | 0
2035 | 12 | 20 | 15 | 0 | 0 | 0
2035 | 12 | 20 | 16 | 0 | 0 | 0
2035 | 12 | 20 | 17 | 3.468 | 3.468 | 0
2035 | 12 | 20 | 18 | 6.0254 | 6.0254 | 0
2035 | 12 | 20 | 19 | 3.2217 | 3.2217 | 0
2035 | 12 | 20 | 20 | 0 | 0 | 0
2035 | 12 | 20 | 21 | 0 | 0 | 0
2035 | 12 | 20 | 22 | 0 | 0 | 0
2035 | 12 | 20 | 23 | 0 | 0 | 0
2035 | 12 | 21 | 0 | 0 | 0 | 0
2035 | 12 | 21 | 1 | 0 | 0 | 0
2035 | 12 | 21 | 2 | 0 | 0 | 0
2035 | 12 | 21 | 3 | 0 | 0 | 0
2035 | 12 | 21 | 4 | 0 | 0 | 0
2035 | 12 | 21 | 5 | 0 | 0 | 0
2035 | 12 | 21 | 6 | 0 | 0 | 0
2035 | 12 | 21 | 7 | 0 | 0 | 0
2035 | 12 | 21 | 8 | 0 | 0 | 0
2035 | 12 | 21 | 9 | 0 | 0 | 0
2035 | 12 | 21 | 10 | 0 | 0 | 0
2035 | 12 | 21 | 11 | 0 | 0 | 0
2035 | 12 | 21 | 12 | 0 | 0 | 0
2035 | 12 | 21 | 13 | 0 | 0 | 0
2035 | 12 | 21 | 14 | 0 | 0 | 0
2035 | 12 | 21 | 15 | 0 | 0 | 0
2035 | 12 | 21 | 16 | 0 | 0 | 0
2035 | 12 | 21 | 17 | 3.2875 | 3.2875 | 0
2035 | 12 | 21 | 18 | 4.2445 | 4.2445 | 0
2035 | 12 | 21 | 19 | 2.0587 | 2.0587 | 0
2035 | 12 | 21 | 20 | 0 | 0 | 0
2035 | 12 | 21 | 21 | 0 | 0 | 0
2035 | 12 | 21 | 22 | 0 | 0 | 0
2035 | 12 | 21 | 23 | 0 | 0 | 0
2035 | 12 | 22 | 0 | 0 | 0 | 0
2035 | 12 | 22 | 1 | 0 | 0 | 0
2035 | 12 | 22 | 2 | 0 | 0 | 0
2035 | 12 | 22 | 3 | 0 | 0 | 0
2035 | 12 | 22 | 4 | 0 | 0 | 0
2035 | 12 | 22 | 5 | 0 | 0 | 0
2035 | 12 | 22 | 6 | 0 | 0 | 0
2035 | 12 | 22 | 7 | 0 | 0 | 0
2035 | 12 | 22 | 8 | 0 | 0 | 0
2035 | 12 | 22 | 9 | 0 | 0 | 0
2035 | 12 | 22 | 10 | 0 | 0 | 0
2035 | 12 | 22 | 11 | 0 | 0 | 0
2035 | 12 | 22 | 12 | 0 | 0 | 0
2035 | 12 | 22 | 13 | 0 | 0 | 0
2035 | 12 | 22 | 14 | 0 | 0 | 0
2035 | 12 | 22 | 15 | 0 | 0 | 0
2035 | 12 | 22 | 16 | 0 | 0 | 0
2035 | 12 | 22 | 17 | 2.1418 | 2.1418 | 0
2035 | 12 | 22 | 18 | 5.4008 | 5.4008 | 0
2035 | 12 | 22 | 19 | 2.4162 | 2.4162 | 0
2035 | 12 | 22 | 20 | 0 | 0 | 0
2035 | 12 | 22 | 21 | 0 | 0 | 0
2035 | 12 | 22 | 22 | 0 | 0 | 0
2035 | 12 | 22 | 23 | 0 | 0 | 0
2035 | 12 | 23 | 0 | 0 | 0 | 0
2035 | 12 | 23 | 1 | 0 | 0 | 0
2035 | 12 | 23 | 2 | 0 | 0 | 0
2035 | 12 | 23 | 3 | 0 | 0 | 0
2035 | 12 | 23 | 4 | 0 | 0 | 0
2035 | 12 | 23 | 5 | 0 | 0 | 0
2035 | 12 | 23 | 6 | 0 | 0 | 0
2035 | 12 | 23 | 7 | 0 | 0 | 0
2035 | 12 | 23 | 8 | 0 | 0 | 0
2035 | 12 | 23 | 9 | 0 | 0 | 0
2035 | 12 | 23 | 10 | 0 | 0 | 0
2035 | 12 | 23 | 11 | 0 | 0 | 0
2035 | 12 | 23 | 12 | 0 | 0 | 0
2035 | 12 | 23 | 13 | 0 | 0 | 0
2035 | 12 | 23 | 14 | 0 | 0 | 0
2035 | 12 | 23 | 15 | 0 | 0 | 0
2035 | 12 | 23 | 16 | 0 | 0 | 0
2035 | 12 | 23 | 17 | 3.4323 | 3.4323 | 0
2035 | 12 | 23 | 18 | 3.8913 | 3.8913 | 0
2035 | 12 | 23 | 19 | 0.75861 | 0.75861 | 0
2035 | 12 | 23 | 20 | 0 | 0 | 0
2035 | 12 | 23 | 21 | 0 | 0 | 0
2035 | 12 | 23 | 22 | 0 | 0 | 0
2035 | 12 | 23 | 23 | 0 | 0 | 0
2035 | 12 | 24 | 0 | 0 | 0 | 0
2035 | 12 | 24 | 1 | 0 | 0 | 0
2035 | 12 | 24 | 2 | 0 | 0 | 0
2035 | 12 | 24 | 3 | 0 | 0 | 0
2035 | 12 | 24 | 4 | 0 | 0 | 0
2035 | 12 | 24 | 5 | 0 | 0 | 0
2035 | 12 | 24 | 6 | 0 | 0 | 0
2035 | 12 | 24 | 7 | 0 | 0 | 0
2035 | 12 | 24 | 8 | 0 | 0 | 0
2035 | 12 | 24 | 9 | 0 | 0 | 0
2035 | 12 | 24 | 10 | 0 | 0 | 0
2035 | 12 | 24 | 11 | 0 | 0 | 0
2035 | 12 | 24 | 12 | 0 | 0 | 0
2035 | 12 | 24 | 13 | 0 | 0 | 0
2035 | 12 | 24 | 14 | 0 | 0 | 0
2035 | 12 | 24 | 15 | 0.82728 | 0.82728 | 0
2035 | 12 | 24 | 16 | 4.6379 | 4.6379 | 0
2035 | 12 | 24 | 17 | 8.3273 | 8.3273 | 0
2035 | 12 | 24 | 18 | 8.7029 | 8.7029 | 0
2035 | 12 | 24 | 19 | 4.8197 | 4.8197 | 0
2035 | 12 | 24 | 20 | 0 | 0 | 0
2035 | 12 | 24 | 21 | 0 | 0 | 0
2035 | 12 | 24 | 22 | 0 | 0 | 0
2035 | 12 | 24 | 23 | 0 | 0 | 0
2035 | 12 | 25 | 0 | 0 | 0 | 0
2035 | 12 | 25 | 1 | 0 | 0 | 0
2035 | 12 | 25 | 2 | 0 | 0 | 0
2035 | 12 | 25 | 3 | 0 | 0 | 0
2035 | 12 | 25 | 4 | 0 | 0 | 0
2035 | 12 | 25 | 5 | 0 | 0 | 0
2035 | 12 | 25 | 6 | 0 | 0 | 0
2035 | 12 | 25 | 7 | 0 | 0 | 0
2035 | 12 | 25 | 8 | 0 | 0 | 0
2035 | 12 | 25 | 9 | 0 | 0 | 0
2035 | 12 | 25 | 10 | 0 | 0 | 0
2035 | 12 | 25 | 11 | 0 | 0 | 0
2035 | 12 | 25 | 12 | 0 | 0 | 0
2035 | 12 | 25 | 13 | 0 | 0 | 0
2035 | 12 | 25 | 14 | 0 | 0 | 0
2035 | 12 | 25 | 15 | 0 | 0 | 0
2035 | 12 | 25 | 16 | 0 | 0 | 0
2035 | 12 | 25 | 17 | 2.5415 | 2.5415 | 0
2035 | 12 | 25 | 18 | 2.0675 | 2.0675 | 0
2035 | 12 | 25 | 19 | 0 | 0 | 0
2035 | 12 | 25 | 20 | 0 | 0 | 0
2035 | 12 | 25 | 21 | 0 | 0 | 0
2035 | 12 | 25 | 22 | 0 | 0 | 0
2035 | 12 | 25 | 23 | 0 | 0 | 0
2035 | 12 | 26 | 0 | 0 | 0 | 0
2035 | 12 | 26 | 1 | 0 | 0 | 0
2035 | 12 | 26 | 2 | 0 | 0 | 0
2035 | 12 | 26 | 3 | 0 | 0 | 0
2035 | 12 | 26 | 4 | 0 | 0 | 0
2035 | 12 | 26 | 5 | 0 | 0 | 0
2035 | 12 | 26 | 6 | 0 | 0 | 0
2035 | 12 | 26 | 7 | 0 | 0 | 0
2035 | 12 | 26 | 8 | 0 | 0 | 0
2035 | 12 | 26 | 9 | 0 | 0 | 0
2035 | 12 | 26 | 10 | 0 | 0 | 0
2035 | 12 | 26 | 11 | 0 | 0 | 0
2035 | 12 | 26 | 12 | 0 | 0 | 0
2035 | 12 | 26 | 13 | 0 | 0 | 0
2035 | 12 | 26 | 14 | 0 | 0 | 0
2035 | 12 | 26 | 15 | 0 | 0 | 0
2035 | 12 | 26 | 16 | 0 | 0 | 0
2035 | 12 | 26 | 17 | 1.1829 | 1.1829 | 0
2035 | 12 | 26 | 18 | 1.9754 | 1.9754 | 0
2035 | 12 | 26 | 19 | 0.47081 | 0.47081 | 0
2035 | 12 | 26 | 20 | 0 | 0 | 0
2035 | 12 | 26 | 21 | 0 | 0 | 0
2035 | 12 | 26 | 22 | 0 | 0 | 0
2035 | 12 | 26 | 23 | 0 | 0 | 0
2035 | 12 | 27 | 0 | 0 | 0 | 0
2035 | 12 | 27 | 1 | 0 | 0 | 0
2035 | 12 | 27 | 2 | 0 | 0 | 0
2035 | 12 | 27 | 3 | 0 | 0 | 0
2035 | 12 | 27 | 4 | 0 | 0 | 0
2035 | 12 | 27 | 5 | 0 | 0 | 0
2035 | 12 | 27 | 6 | 0 | 0 | 0
2035 | 12 | 27 | 7 | 0 | 0 | 0
2035 | 12 | 27 | 8 | 0 | 0 | 0
2035 | 12 | 27 | 9 | 0 | 0 | 0
2035 | 12 | 27 | 10 | 0 | 0 | 0
2035 | 12 | 27 | 11 | 0 | 0 | 0
2035 | 12 | 27 | 12 | 0 | 0 | 0
2035 | 12 | 27 | 13 | 0 | 0 | 0
2035 | 12 | 27 | 14 | 0 | 0 | 0
2035 | 12 | 27 | 15 | 0 | 0 | 0
2035 | 12 | 27 | 16 | 0 | 0 | 0
2035 | 12 | 27 | 17 | 2.1162 | 2.1162 | 0
2035 | 12 | 27 | 18 | 6.0479 | 6.0479 | 0
2035 | 12 | 27 | 19 | 4.3083 | 4.3083 | 0
2035 | 12 | 27 | 20 | 0 | 0 | 0
2035 | 12 | 27 | 21 | 0 | 0 | 0
2035 | 12 | 27 | 22 | 0 | 0 | 0
2035 | 12 | 27 | 23 | 0 | 0 | 0
2035 | 12 | 28 | 0 | 0 | 0 | 0
2035 | 12 | 28 | 1 | 0 | 0 | 0
2035 | 12 | 28 | 2 | 0 | 0 | 0
2035 | 12 | 28 | 3 | 0 | 0 | 0
2035 | 12 | 28 | 4 | 0 | 0 | 0
2035 | 12 | 28 | 5 | 0 | 0 | 0
2035 | 12 | 28 | 6 | 0 | 0 | 0
2035 | 12 | 28 | 7 | 0 | 0 | 0
2035 | 12 | 28 | 8 | 0 | 0 | 0
2035 | 12 | 28 | 9 | 0 | 0 | 0
2035 | 12 | 28 | 10 | 0 | 0 | 0
2035 | 12 | 28 | 11 | 0 | 0 | 0
2035 | 12 | 28 | 12 | 0 | 0 | 0
2035 | 12 | 28 | 13 | 0 | 0 | 0
2035 | 12 | 28 | 14 | 0 | 0 | 0
2035 | 12 | 28 | 15 | 0 | 0 | 0
2035 | 12 | 28 | 16 | 0 | 0 | 0
2035 | 12 | 28 | 17 | 2.2402 | 2.2402 | 0
2035 | 12 | 28 | 18 | 3.3067 | 3.3067 | 0
2035 | 12 | 28 | 19 | 0.94367 | 0.94367 | 0
2035 | 12 | 28 | 20 | 0 | 0 | 0
2035 | 12 | 28 | 21 | 0 | 0 | 0
2035 | 12 | 28 | 22 | 0 | 0 | 0
2035 | 12 | 28 | 23 | 0 | 0 | 0
2035 | 12 | 29 | 0 | 0 | 0 | 0
2035 | 12 | 29 | 1 | 0 | 0 | 0
2035 | 12 | 29 | 2 | 0 | 0 | 0
2035 | 12 | 29 | 3 | 0 | 0 | 0
2035 | 12 | 29 | 4 | 0 | 0 | 0
2035 | 12 | 29 | 5 | 0 | 0 | 0
2035 | 12 | 29 | 6 | 0 | 0 | 0
2035 | 12 | 29 | 7 | 0 | 0 | 0
2035 | 12 | 29 | 8 | 0 | 0 | 0
2035 | 12 | 29 | 9 | 0 | 0 | 0
2035 | 12 | 29 | 10 | 0 | 0 | 0
2035 | 12 | 29 | 11 | 0 | 0 | 0
2035 | 12 | 29 | 12 | 0 | 0 | 0
2035 | 12 | 29 | 13 | 0 | 0 | 0
2035 | 12 | 29 | 14 | 0 | 0 | 0
2035 | 12 | 29 | 15 | 0 | 0 | 0
2035 | 12 | 29 | 16 | 0 | 0 | 0
2035 | 12 | 29 | 17 | 1.6242 | 1.6242 | 0
2035 | 12 | 29 | 18 | 5.6701 | 5.6701 | 0
2035 | 12 | 29 | 19 | 1.7684 | 1.7684 | 0
2035 | 12 | 29 | 20 | 0 | 0 | 0
2035 | 12 | 29 | 21 | 0 | 0 | 0
2035 | 12 | 29 | 22 | 0 | 0 | 0
2035 | 12 | 29 | 23 | 0 | 0 | 0
2035 | 12 | 30 | 0 | 0 | 0 | 0
2035 | 12 | 30 | 1 | 0 | 0 | 0
2035 | 12 | 30 | 2 | 0 | 0 | 0
2035 | 12 | 30 | 3 | 0 | 0 | 0
2035 | 12 | 30 | 4 | 0 | 0 | 0
2035 | 12 | 30 | 5 | 0 | 0 | 0
2035 | 12 | 30 | 6 | 0 | 0 | 0
2035 | 12 | 30 | 7 | 0 | 0 | 0
2035 | 12 | 30 | 8 | 0 | 0 | 0
2035 | 12 | 30 | 9 | 0 | 0 | 0
2035 | 12 | 30 | 10 | 0 | 0 | 0
2035 | 12 | 30 | 11 | 0 | 0 | 0
2035 | 12 | 30 | 12 | 0 | 0 | 0
2035 | 12 | 30 | 13 | 0 | 0 | 0
2035 | 12 | 30 | 14 | 0 | 0 | 0
2035 | 12 | 30 | 15 | 0 | 0 | 0
2035 | 12 | 30 | 16 | 0 | 0 | 0
2035 | 12 | 30 | 17 | 3.0601 | 3.0601 | 0
2035 | 12 | 30 | 18 | 3.9832 | 3.9832 | 0
2035 | 12 | 30 | 19 | 0.10779 | 0.10779 | 0
2035 | 12 | 30 | 20 | 0 | 0 | 0
2035 | 12 | 30 | 21 | 0 | 0 | 0
2035 | 12 | 30 | 22 | 0 | 0 | 0
2035 | 12 | 30 | 23 | 0 | 0 | 0
2035 | 12 | 31 | 0 | 0 | 0 | 0
2035 | 12 | 31 | 1 | 0 | 0 | 0
2035 | 12 | 31 | 2 | 0 | 0 | 0
2035 | 12 | 31 | 3 | 0 | 0 | 0
2035 | 12 | 31 | 4 | 0 | 0 | 0
2035 | 12 | 31 | 5 | 0 | 0 | 0
2035 | 12 | 31 | 6 | 0 | 0 | 0
2035 | 12 | 31 | 7 | 0 | 0 | 0
2035 | 12 | 31 | 8 | 0 | 0 | 0
2035 | 12 | 31 | 9 | 0 | 0 | 0
2035 | 12 | 31 | 10 | 0 | 0 | 0
2035 | 12 | 31 | 11 | 0 | 0 | 0
2035 | 12 | 31 | 12 | 0 | 0 | 0
2035 | 12 | 31 | 13 | 0 | 0 | 0
2035 | 12 | 31 | 14 | 0 | 0 | 0
2035 | 12 | 31 | 15 | 0 | 0 | 0
2035 | 12 | 31 | 16 | 0 | 0 | 0
2035 | 12 | 31 | 17 | 1.8469 | 1.8469 | 0
2035 | 12 | 31 | 18 | 3.476 | 3.476 | 0
2035 | 12 | 31 | 19 | 0 | 0 | 0
2035 | 12 | 31 | 20 | 0 | 0 | 0
2035 | 12 | 31 | 21 | 0 | 0 | 0
2035 | 12 | 31 | 22 | 0 | 0 | 0
2035 | 12 | 31 | 23 | 0 | 0 | 0
2036 | 1 | 1 | 0 | 0 | 0 | 0
2036 | 1 | 1 | 1 | 0 | 0 | 0
2036 | 1 | 1 | 2 | 0 | 0 | 0
2036 | 1 | 1 | 3 | 0 | 0 | 0
2036 | 1 | 1 | 4 | 0 | 0 | 0
2036 | 1 | 1 | 5 | 0 | 0 | 0
2036 | 1 | 1 | 6 | 0 | 0 | 0
2036 | 1 | 1 | 7 | 0 | 0 | 0
2036 | 1 | 1 | 8 | 0 | 0 | 0
2036 | 1 | 1 | 9 | 0 | 0 | 0
2036 | 1 | 1 | 10 | 0 | 0 | 0
2036 | 1 | 1 | 11 | 0 | 0 | 0
2036 | 1 | 1 | 12 | 0 | 0 | 0
2036 | 1 | 1 | 13 | 0 | 0 | 0
2036 | 1 | 1 | 14 | 0 | 0 | 0
2036 | 1 | 1 | 15 | 0 | 0 | 0
2036 | 1 | 1 | 16 | 0 | 0 | 0
2036 | 1 | 1 | 17 | 0 | 0 | 0
2036 | 1 | 1 | 18 | 5.5639 | 5.5639 | 0
2036 | 1 | 1 | 19 | 2.5184 | 2.5184 | 0
2036 | 1 | 1 | 20 | 0 | 0 | 0
2036 | 1 | 1 | 21 | 0 | 0 | 0
2036 | 1 | 1 | 22 | 0 | 0 | 0
2036 | 1 | 1 | 23 | 0 | 0 | 0
2036 | 1 | 2 | 0 | 0 | 0 | 0
2036 | 1 | 2 | 1 | 0 | 0 | 0
2036 | 1 | 2 | 2 | 0 | 0 | 0
2036 | 1 | 2 | 3 | 0 | 0 | 0
2036 | 1 | 2 | 4 | 0 | 0 | 0
2036 | 1 | 2 | 5 | 0 | 0 | 0
2036 | 1 | 2 | 6 | 0 | 0 | 0
2036 | 1 | 2 | 7 | 0 | 0 | 0
2036 | 1 | 2 | 8 | 0 | 0 | 0
2036 | 1 | 2 | 9 | 0 | 0 | 0
2036 | 1 | 2 | 10 | 0 | 0 | 0
2036 | 1 | 2 | 11 | 0 | 0 | 0
2036 | 1 | 2 | 12 | 0 | 0 | 0
2036 | 1 | 2 | 13 | 0 | 0 | 0
2036 | 1 | 2 | 14 | 0 | 0 | 0
2036 | 1 | 2 | 15 | 2.6977 | 2.6977 | 0
2036 | 1 | 2 | 16 | 7.0104 | 7.0104 | 0
2036 | 1 | 2 | 17 | 11.3163 | 11.3163 | 0
2036 | 1 | 2 | 18 | 13.7946 | 13.7946 | 0
2036 | 1 | 2 | 19 | 10.938 | 10.938 | 0
2036 | 1 | 2 | 20 | 1.4991 | 1.4991 | 0
2036 | 1 | 2 | 21 | 0 | 0 | 0
2036 | 1 | 2 | 22 | 0 | 0 | 0
2036 | 1 | 2 | 23 | 0 | 0 | 0
2036 | 1 | 3 | 0 | 0 | 0 | 0
2036 | 1 | 3 | 1 | 0 | 0 | 0
2036 | 1 | 3 | 2 | 0 | 0 | 0
2036 | 1 | 3 | 3 | 0 | 0 | 0
2036 | 1 | 3 | 4 | 0 | 0 | 0
2036 | 1 | 3 | 5 | 0 | 0 | 0
2036 | 1 | 3 | 6 | 0 | 0 | 0
2036 | 1 | 3 | 7 | 0 | 0 | 0
2036 | 1 | 3 | 8 | 0 | 0 | 0
2036 | 1 | 3 | 9 | 0 | 0 | 0
2036 | 1 | 3 | 10 | 0 | 0 | 0
2036 | 1 | 3 | 11 | 0 | 0 | 0
2036 | 1 | 3 | 12 | 0 | 0 | 0
2036 | 1 | 3 | 13 | 0 | 0 | 0
2036 | 1 | 3 | 14 | 0 | 0 | 0
2036 | 1 | 3 | 15 | 0.73477 | 0.73477 | 0
2036 | 1 | 3 | 16 | 4.6473 | 4.6473 | 0
2036 | 1 | 3 | 17 | 8.6442 | 8.6442 | 0
2036 | 1 | 3 | 18 | 11.9281 | 11.9281 | 0
2036 | 1 | 3 | 19 | 9.2466 | 9.2466 | 0
2036 | 1 | 3 | 20 | 0 | 0 | 0
2036 | 1 | 3 | 21 | 0 | 0 | 0
2036 | 1 | 3 | 22 | 0 | 0 | 0
2036 | 1 | 3 | 23 | 0 | 0 | 0
2036 | 1 | 4 | 0 | 0 | 0 | 0
2036 | 1 | 4 | 1 | 0 | 0 | 0
2036 | 1 | 4 | 2 | 0 | 0 | 0
2036 | 1 | 4 | 3 | 0 | 0 | 0
2036 | 1 | 4 | 4 | 0 | 0 | 0
2036 | 1 | 4 | 5 | 0 | 0 | 0
2036 | 1 | 4 | 6 | 0 | 0 | 0
2036 | 1 | 4 | 7 | 0 | 0 | 0
2036 | 1 | 4 | 8 | 0 | 0 | 0
2036 | 1 | 4 | 9 | 0 | 0 | 0
2036 | 1 | 4 | 10 | 0 | 0 | 0
2036 | 1 | 4 | 11 | 0 | 0 | 0
2036 | 1 | 4 | 12 | 0 | 0 | 0
2036 | 1 | 4 | 13 | 0 | 0 | 0
2036 | 1 | 4 | 14 | 0 | 0 | 0
2036 | 1 | 4 | 15 | 0 | 0 | 0
2036 | 1 | 4 | 16 | 2.2928 | 2.2928 | 0
2036 | 1 | 4 | 17 | 5.6057 | 5.6057 | 0
2036 | 1 | 4 | 18 | 7.5373 | 7.5373 | 0
2036 | 1 | 4 | 19 | 4.7385 | 4.7385 | 0
2036 | 1 | 4 | 20 | 0 | 0 | 0
2036 | 1 | 4 | 21 | 0 | 0 | 0
2036 | 1 | 4 | 22 | 0 | 0 | 0
2036 | 1 | 4 | 23 | 0 | 0 | 0
2036 | 1 | 5 | 0 | 0 | 0 | 0
2036 | 1 | 5 | 1 | 0 | 0 | 0
2036 | 1 | 5 | 2 | 0 | 0 | 0
2036 | 1 | 5 | 3 | 0 | 0 | 0
2036 | 1 | 5 | 4 | 0 | 0 | 0
2036 | 1 | 5 | 5 | 0 | 0 | 0
2036 | 1 | 5 | 6 | 0 | 0 | 0
2036 | 1 | 5 | 7 | 0 | 0 | 0
2036 | 1 | 5 | 8 | 0 | 0 | 0
2036 | 1 | 5 | 9 | 0 | 0 | 0
2036 | 1 | 5 | 10 | 0 | 0 | 0
2036 | 1 | 5 | 11 | 0 | 0 | 0
2036 | 1 | 5 | 12 | 0 | 0 | 0
2036 | 1 | 5 | 13 | 0 | 0 | 0
2036 | 1 | 5 | 14 | 0 | 0 | 0
2036 | 1 | 5 | 15 | 0 | 0 | 0
2036 | 1 | 5 | 16 | 0 | 0 | 0
2036 | 1 | 5 | 17 | 2.1366 | 2.1366 | 0
2036 | 1 | 5 | 18 | 3.8796 | 3.8796 | 0
2036 | 1 | 5 | 19 | 0 | 0 | 0
2036 | 1 | 5 | 20 | 0 | 0 | 0
2036 | 1 | 5 | 21 | 0 | 0 | 0
2036 | 1 | 5 | 22 | 0 | 0 | 0
2036 | 1 | 5 | 23 | 0 | 0 | 0
2036 | 1 | 6 | 0 | 0 | 0 | 0
2036 | 1 | 6 | 1 | 0 | 0 | 0
2036 | 1 | 6 | 2 | 0 | 0 | 0
2036 | 1 | 6 | 3 | 0 | 0 | 0
2036 | 1 | 6 | 4 | 0 | 0 | 0
2036 | 1 | 6 | 5 | 0 | 0 | 0
2036 | 1 | 6 | 6 | 0 | 0 | 0
2036 | 1 | 6 | 7 | 0 | 0 | 0
2036 | 1 | 6 | 8 | 0 | 0 | 0
2036 | 1 | 6 | 9 | 0 | 0 | 0
2036 | 1 | 6 | 10 | 0 | 0 | 0
2036 | 1 | 6 | 11 | 0 | 0 | 0
2036 | 1 | 6 | 12 | 0 | 0 | 0
2036 | 1 | 6 | 13 | 0 | 0 | 0
2036 | 1 | 6 | 14 | 0 | 0 | 0
2036 | 1 | 6 | 15 | 0 | 0 | 0
2036 | 1 | 6 | 16 | 0 | 0 | 0
2036 | 1 | 6 | 17 | 4.2801 | 4.2801 | 0
2036 | 1 | 6 | 18 | 7.8939 | 7.8939 | 0
2036 | 1 | 6 | 19 | 4.2481 | 4.2481 | 0
2036 | 1 | 6 | 20 | 0 | 0 | 0
2036 | 1 | 6 | 21 | 0 | 0 | 0
2036 | 1 | 6 | 22 | 0 | 0 | 0
2036 | 1 | 6 | 23 | 0 | 0 | 0
2036 | 1 | 7 | 0 | 0 | 0 | 0
2036 | 1 | 7 | 1 | 0 | 0 | 0
2036 | 1 | 7 | 2 | 0 | 0 | 0
2036 | 1 | 7 | 3 | 0 | 0 | 0
2036 | 1 | 7 | 4 | 0 | 0 | 0
2036 | 1 | 7 | 5 | 0 | 0 | 0
2036 | 1 | 7 | 6 | 0 | 0 | 0
2036 | 1 | 7 | 7 | 0 | 0 | 0
2036 | 1 | 7 | 8 | 0 | 0 | 0
2036 | 1 | 7 | 9 | 0 | 0 | 0
2036 | 1 | 7 | 10 | 0 | 0 | 0
2036 | 1 | 7 | 11 | 0 | 0 | 0
2036 | 1 | 7 | 12 | 0 | 0 | 0
2036 | 1 | 7 | 13 | 0 | 0 | 0
2036 | 1 | 7 | 14 | 0 | 0 | 0
2036 | 1 | 7 | 15 | 0.37514 | 0.37514 | 0
2036 | 1 | 7 | 16 | 4.731 | 4.731 | 0
2036 | 1 | 7 | 17 | 8.7164 | 8.7164 | 0
2036 | 1 | 7 | 18 | 11.3042 | 11.3042 | 0
2036 | 1 | 7 | 19 | 8.032 | 8.032 | 0
2036 | 1 | 7 | 20 | 0 | 0 | 0
2036 | 1 | 7 | 21 | 0 | 0 | 0
2036 | 1 | 7 | 22 | 0 | 0 | 0
2036 | 1 | 7 | 23 | 0 | 0 | 0
2036 | 1 | 8 | 0 | 0 | 0 | 0
2036 | 1 | 8 | 1 | 0 | 0 | 0
2036 | 1 | 8 | 2 | 0 | 0 | 0
2036 | 1 | 8 | 3 | 0 | 0 | 0
2036 | 1 | 8 | 4 | 0 | 0 | 0
2036 | 1 | 8 | 5 | 0 | 0 | 0
2036 | 1 | 8 | 6 | 0 | 0 | 0
2036 | 1 | 8 | 7 | 0 | 0 | 0
2036 | 1 | 8 | 8 | 0 | 0 | 0
2036 | 1 | 8 | 9 | 0 | 0 | 0
2036 | 1 | 8 | 10 | 0 | 0 | 0
2036 | 1 | 8 | 11 | 0 | 0 | 0
2036 | 1 | 8 | 12 | 0 | 0 | 0
2036 | 1 | 8 | 13 | 0 | 0 | 0
2036 | 1 | 8 | 14 | 0 | 0 | 0
2036 | 1 | 8 | 15 | 0.73482 | 0.73482 | 0
2036 | 1 | 8 | 16 | 4.8461 | 4.8461 | 0
2036 | 1 | 8 | 17 | 9.0736 | 9.0736 | 0
2036 | 1 | 8 | 18 | 9.14 | 9.14 | 0
2036 | 1 | 8 | 19 | 7.1729 | 7.1729 | 0
2036 | 1 | 8 | 20 | 0 | 0 | 0
2036 | 1 | 8 | 21 | 0 | 0 | 0
2036 | 1 | 8 | 22 | 0 | 0 | 0
2036 | 1 | 8 | 23 | 0 | 0 | 0
2036 | 1 | 9 | 0 | 0 | 0 | 0
2036 | 1 | 9 | 1 | 0 | 0 | 0
2036 | 1 | 9 | 2 | 0 | 0 | 0
2036 | 1 | 9 | 3 | 0 | 0 | 0
2036 | 1 | 9 | 4 | 0 | 0 | 0
2036 | 1 | 9 | 5 | 0 | 0 | 0
2036 | 1 | 9 | 6 | 0 | 0 | 0
2036 | 1 | 9 | 7 | 0 | 0 | 0
2036 | 1 | 9 | 8 | 0 | 0 | 0
2036 | 1 | 9 | 9 | 0 | 0 | 0
2036 | 1 | 9 | 10 | 0 | 0 | 0
2036 | 1 | 9 | 11 | 0 | 0 | 0
2036 | 1 | 9 | 12 | 0 | 0 | 0
2036 | 1 | 9 | 13 | 0 | 0 | 0
2036 | 1 | 9 | 14 | 0 | 0 | 0
2036 | 1 | 9 | 15 | 0 | 0 | 0
2036 | 1 | 9 | 16 | 3.8445 | 3.8445 | 0
2036 | 1 | 9 | 17 | 8.2948 | 8.2948 | 0
2036 | 1 | 9 | 18 | 13.7492 | 13.7492 | 0
2036 | 1 | 9 | 19 | 11.181 | 11.181 | 0
2036 | 1 | 9 | 20 | 1.6973 | 1.6973 | 0
2036 | 1 | 9 | 21 | 0 | 0 | 0
2036 | 1 | 9 | 22 | 0 | 0 | 0
2036 | 1 | 9 | 23 | 0 | 0 | 0
2036 | 1 | 10 | 0 | 0 | 0 | 0
2036 | 1 | 10 | 1 | 0 | 0 | 0
2036 | 1 | 10 | 2 | 0 | 0 | 0
2036 | 1 | 10 | 3 | 0 | 0 | 0
2036 | 1 | 10 | 4 | 0 | 0 | 0
2036 | 1 | 10 | 5 | 0 | 0 | 0
2036 | 1 | 10 | 6 | 0 | 0 | 0
2036 | 1 | 10 | 7 | 0 | 0 | 0
2036 | 1 | 10 | 8 | 0 | 0 | 0
2036 | 1 | 10 | 9 | 0 | 0 | 0
2036 | 1 | 10 | 10 | 0 | 0 | 0
2036 | 1 | 10 | 11 | 0 | 0 | 0
2036 | 1 | 10 | 12 | 0 | 0 | 0
2036 | 1 | 10 | 13 | 0 | 0 | 0
2036 | 1 | 10 | 14 | 0 | 0 | 0
2036 | 1 | 10 | 15 | 0.42946 | 0.42946 | 0
2036 | 1 | 10 | 16 | 4.09 | 4.09 | 0
2036 | 1 | 10 | 17 | 7.3765 | 7.3765 | 0
2036 | 1 | 10 | 18 | 10.1477 | 10.1477 | 0
2036 | 1 | 10 | 19 | 7.4021 | 7.4021 | 0
2036 | 1 | 10 | 20 | 0 | 0 | 0
2036 | 1 | 10 | 21 | 0 | 0 | 0
2036 | 1 | 10 | 22 | 0 | 0 | 0
2036 | 1 | 10 | 23 | 0 | 0 | 0
2036 | 1 | 11 | 0 | 0 | 0 | 0
2036 | 1 | 11 | 1 | 0 | 0 | 0
2036 | 1 | 11 | 2 | 0 | 0 | 0
2036 | 1 | 11 | 3 | 0 | 0 | 0
2036 | 1 | 11 | 4 | 0 | 0 | 0
2036 | 1 | 11 | 5 | 0 | 0 | 0
2036 | 1 | 11 | 6 | 0 | 0 | 0
2036 | 1 | 11 | 7 | 0 | 0 | 0
2036 | 1 | 11 | 8 | 0 | 0 | 0
2036 | 1 | 11 | 9 | 0 | 0 | 0
2036 | 1 | 11 | 10 | 0 | 0 | 0
2036 | 1 | 11 | 11 | 0 | 0 | 0
2036 | 1 | 11 | 12 | 0 | 0 | 0
2036 | 1 | 11 | 13 | 0 | 0 | 0
2036 | 1 | 11 | 14 | 0 | 0 | 0
2036 | 1 | 11 | 15 | 0.0058983 | 0.0058983 | 0
2036 | 1 | 11 | 16 | 3.5693 | 3.5693 | 0
2036 | 1 | 11 | 17 | 7.1407 | 7.1407 | 0
2036 | 1 | 11 | 18 | 9.0113 | 9.0113 | 0
2036 | 1 | 11 | 19 | 6.6448 | 6.6448 | 0
2036 | 1 | 11 | 20 | 0 | 0 | 0
2036 | 1 | 11 | 21 | 0 | 0 | 0
2036 | 1 | 11 | 22 | 0 | 0 | 0
2036 | 1 | 11 | 23 | 0 | 0 | 0
2036 | 1 | 12 | 0 | 0 | 0 | 0
2036 | 1 | 12 | 1 | 0 | 0 | 0
2036 | 1 | 12 | 2 | 0 | 0 | 0
2036 | 1 | 12 | 3 | 0 | 0 | 0
2036 | 1 | 12 | 4 | 0 | 0 | 0
2036 | 1 | 12 | 5 | 0 | 0 | 0
2036 | 1 | 12 | 6 | 0 | 0 | 0
2036 | 1 | 12 | 7 | 0 | 0 | 0
2036 | 1 | 12 | 8 | 0 | 0 | 0
2036 | 1 | 12 | 9 | 0 | 0 | 0
2036 | 1 | 12 | 10 | 0 | 0 | 0
2036 | 1 | 12 | 11 | 0 | 0 | 0
2036 | 1 | 12 | 12 | 0 | 0 | 0
2036 | 1 | 12 | 13 | 0 | 0 | 0
2036 | 1 | 12 | 14 | 0 | 0 | 0
2036 | 1 | 12 | 15 | 0.39655 | 0.39655 | 0
2036 | 1 | 12 | 16 | 3.2066 | 3.2066 | 0
2036 | 1 | 12 | 17 | 6.1592 | 6.1592 | 0
2036 | 1 | 12 | 18 | 6.8926 | 6.8926 | 0
2036 | 1 | 12 | 19 | 2.9416 | 2.9416 | 0
2036 | 1 | 12 | 20 | 0 | 0 | 0
2036 | 1 | 12 | 21 | 0 | 0 | 0
2036 | 1 | 12 | 22 | 0 | 0 | 0
2036 | 1 | 12 | 23 | 0 | 0 | 0
2036 | 1 | 13 | 0 | 0 | 0 | 0
2036 | 1 | 13 | 1 | 0 | 0 | 0
2036 | 1 | 13 | 2 | 0 | 0 | 0
2036 | 1 | 13 | 3 | 0 | 0 | 0
2036 | 1 | 13 | 4 | 0 | 0 | 0
2036 | 1 | 13 | 5 | 0 | 0 | 0
2036 | 1 | 13 | 6 | 0 | 0 | 0
2036 | 1 | 13 | 7 | 0 | 0 | 0
2036 | 1 | 13 | 8 | 0 | 0 | 0
2036 | 1 | 13 | 9 | 0 | 0 | 0
2036 | 1 | 13 | 10 | 0 | 0 | 0
2036 | 1 | 13 | 11 | 0 | 0 | 0
2036 | 1 | 13 | 12 | 0 | 0 | 0
2036 | 1 | 13 | 13 | 0 | 0 | 0
2036 | 1 | 13 | 14 | 0 | 0 | 0
2036 | 1 | 13 | 15 | 0 | 0 | 0
2036 | 1 | 13 | 16 | 0 | 0 | 0
2036 | 1 | 13 | 17 | 3.5093 | 3.5093 | 0
2036 | 1 | 13 | 18 | 7.7268 | 7.7268 | 0
2036 | 1 | 13 | 19 | 4.2344 | 4.2344 | 0
2036 | 1 | 13 | 20 | 0 | 0 | 0
2036 | 1 | 13 | 21 | 0 | 0 | 0
2036 | 1 | 13 | 22 | 0 | 0 | 0
2036 | 1 | 13 | 23 | 0 | 0 | 0
2036 | 1 | 14 | 0 | 0 | 0 | 0
2036 | 1 | 14 | 1 | 0 | 0 | 0
2036 | 1 | 14 | 2 | 0 | 0 | 0
2036 | 1 | 14 | 3 | 0 | 0 | 0
2036 | 1 | 14 | 4 | 0 | 0 | 0
2036 | 1 | 14 | 5 | 0 | 0 | 0
2036 | 1 | 14 | 6 | 0 | 0 | 0
2036 | 1 | 14 | 7 | 0 | 0 | 0
2036 | 1 | 14 | 8 | 0 | 0 | 0
2036 | 1 | 14 | 9 | 0 | 0 | 0
2036 | 1 | 14 | 10 | 0 | 0 | 0
2036 | 1 | 14 | 11 | 0 | 0 | 0
2036 | 1 | 14 | 12 | 0 | 0 | 0
2036 | 1 | 14 | 13 | 0 | 0 | 0
2036 | 1 | 14 | 14 | 0 | 0 | 0
2036 | 1 | 14 | 15 | 0 | 0 | 0
2036 | 1 | 14 | 16 | 3.3243 | 3.3243 | 0
2036 | 1 | 14 | 17 | 7.2466 | 7.2466 | 0
2036 | 1 | 14 | 18 | 8.2433 | 8.2433 | 0
2036 | 1 | 14 | 19 | 5.3501 | 5.3501 | 0
2036 | 1 | 14 | 20 | 0 | 0 | 0
2036 | 1 | 14 | 21 | 0 | 0 | 0
2036 | 1 | 14 | 22 | 0 | 0 | 0
2036 | 1 | 14 | 23 | 0 | 0 | 0
2036 | 1 | 15 | 0 | 0 | 0 | 0
2036 | 1 | 15 | 1 | 0 | 0 | 0
2036 | 1 | 15 | 2 | 0 | 0 | 0
2036 | 1 | 15 | 3 | 0 | 0 | 0
2036 | 1 | 15 | 4 | 0 | 0 | 0
2036 | 1 | 15 | 5 | 0 | 0 | 0
2036 | 1 | 15 | 6 | 0 | 0 | 0
2036 | 1 | 15 | 7 | 0 | 0 | 0
2036 | 1 | 15 | 8 | 0 | 0 | 0
2036 | 1 | 15 | 9 | 0 | 0 | 0
2036 | 1 | 15 | 10 | 0 | 0 | 0
2036 | 1 | 15 | 11 | 0 | 0 | 0
2036 | 1 | 15 | 12 | 0 | 0 | 0
2036 | 1 | 15 | 13 | 1.1625 | 1.1625 | 0
2036 | 1 | 15 | 14 | 2.7786 | 2.7786 | 0
2036 | 1 | 15 | 15 | 5.9989 | 5.9989 | 0
2036 | 1 | 15 | 16 | 10.4132 | 10.4132 | 0
2036 | 1 | 15 | 17 | 14.716 | 14.716 | 0
2036 | 1 | 15 | 18 | 14.945 | 14.945 | 0
2036 | 1 | 15 | 19 | 13.2076 | 13.2076 | 0
2036 | 1 | 15 | 20 | 3.773 | 3.773 | 0
2036 | 1 | 15 | 21 | 0 | 0 | 0
2036 | 1 | 15 | 22 | 0 | 0 | 0
2036 | 1 | 15 | 23 | 0 | 0 | 0
2036 | 1 | 16 | 0 | 0 | 0 | 0
2036 | 1 | 16 | 1 | 0 | 0 | 0
2036 | 1 | 16 | 2 | 0 | 0 | 0
2036 | 1 | 16 | 3 | 0 | 0 | 0
2036 | 1 | 16 | 4 | 0 | 0 | 0
2036 | 1 | 16 | 5 | 0 | 0 | 0
2036 | 1 | 16 | 6 | 0 | 0 | 0
2036 | 1 | 16 | 7 | 0 | 0 | 0
2036 | 1 | 16 | 8 | 0 | 0 | 0
2036 | 1 | 16 | 9 | 0.37424 | 0.37424 | 0
2036 | 1 | 16 | 10 | 0 | 0 | 0
2036 | 1 | 16 | 11 | 0 | 0 | 0
2036 | 1 | 16 | 12 | 0 | 0 | 0
2036 | 1 | 16 | 13 | 0.33928 | 0.33928 | 0
2036 | 1 | 16 | 14 | 1.3299 | 1.3299 | 0
2036 | 1 | 16 | 15 | 4.4565 | 4.4565 | 0
2036 | 1 | 16 | 16 | 9.427 | 9.427 | 0
2036 | 1 | 16 | 17 | 13.8169 | 13.8169 | 0
2036 | 1 | 16 | 18 | 18.8081 | 18.8081 | 0
2036 | 1 | 16 | 19 | 16.9525 | 16.9525 | 0
2036 | 1 | 16 | 20 | 7.3641 | 7.3641 | 0
2036 | 1 | 16 | 21 | 0 | 0 | 0
2036 | 1 | 16 | 22 | 0 | 0 | 0
2036 | 1 | 16 | 23 | 0 | 0 | 0
2036 | 1 | 17 | 0 | 0 | 0 | 0
2036 | 1 | 17 | 1 | 0 | 0 | 0
2036 | 1 | 17 | 2 | 0 | 0 | 0
2036 | 1 | 17 | 3 | 0 | 0 | 0
2036 | 1 | 17 | 4 | 0 | 0 | 0
2036 | 1 | 17 | 5 | 0 | 0 | 0
2036 | 1 | 17 | 6 | 0 | 0 | 0
2036 | 1 | 17 | 7 | 0 | 0 | 0
2036 | 1 | 17 | 8 | 2.3447 | 2.3447 | 0
2036 | 1 | 17 | 9 | 3.6358 | 3.6358 | 0
2036 | 1 | 17 | 10 | 2.3821 | 2.3821 | 0
2036 | 1 | 17 | 11 | 2.7725 | 2.7725 | 0
2036 | 1 | 17 | 12 | 1.3497 | 1.3497 | 0
2036 | 1 | 17 | 13 | 1.5538 | 1.5538 | 0
2036 | 1 | 17 | 14 | 2.3771 | 2.3771 | 0
2036 | 1 | 17 | 15 | 5.2912 | 5.2912 | 0
2036 | 1 | 17 | 16 | 9.7993 | 9.7993 | 0
2036 | 1 | 17 | 17 | 13.9615 | 13.9615 | 0
2036 | 1 | 17 | 18 | 20.2703 | 20.2703 | 0
2036 | 1 | 17 | 19 | 18.6386 | 18.6386 | 0
2036 | 1 | 17 | 20 | 8.9531 | 8.9531 | 0
2036 | 1 | 17 | 21 | 0 | 0 | 0
2036 | 1 | 17 | 22 | 0 | 0 | 0
2036 | 1 | 17 | 23 | 0 | 0 | 0
2036 | 1 | 18 | 0 | 0 | 0 | 0
2036 | 1 | 18 | 1 | 0 | 0 | 0
2036 | 1 | 18 | 2 | 0 | 0 | 0
2036 | 1 | 18 | 3 | 0 | 0 | 0
2036 | 1 | 18 | 4 | 0 | 0 | 0
2036 | 1 | 18 | 5 | 0 | 0 | 0
2036 | 1 | 18 | 6 | 0 | 0 | 0
2036 | 1 | 18 | 7 | 0 | 0 | 0
2036 | 1 | 18 | 8 | 0 | 0 | 0
2036 | 1 | 18 | 9 | 1.6925 | 1.6925 | 0
2036 | 1 | 18 | 10 | 1.8995 | 1.8995 | 0
2036 | 1 | 18 | 11 | 3.142 | 3.142 | 0
2036 | 1 | 18 | 12 | 2.4802 | 2.4802 | 0
2036 | 1 | 18 | 13 | 2.9004 | 2.9004 | 0
2036 | 1 | 18 | 14 | 3.475 | 3.475 | 0
2036 | 1 | 18 | 15 | 5.5925 | 5.5925 | 0
2036 | 1 | 18 | 16 | 8.7638 | 8.7638 | 0
2036 | 1 | 18 | 17 | 11.7335 | 11.7335 | 0
2036 | 1 | 18 | 18 | 14.0532 | 14.0532 | 0
2036 | 1 | 18 | 19 | 12.0991 | 12.0991 | 0
2036 | 1 | 18 | 20 | 2.399 | 2.399 | 0
2036 | 1 | 18 | 21 | 0 | 0 | 0
2036 | 1 | 18 | 22 | 0 | 0 | 0
2036 | 1 | 18 | 23 | 0 | 0 | 0
2036 | 1 | 19 | 0 | 0 | 0 | 0
2036 | 1 | 19 | 1 | 0 | 0 | 0
2036 | 1 | 19 | 2 | 0 | 0 | 0
2036 | 1 | 19 | 3 | 0 | 0 | 0
2036 | 1 | 19 | 4 | 0 | 0 | 0
2036 | 1 | 19 | 5 | 0 | 0 | 0
2036 | 1 | 19 | 6 | 0 | 0 | 0
2036 | 1 | 19 | 7 | 0 | 0 | 0
2036 | 1 | 19 | 8 | 0 | 0 | 0
2036 | 1 | 19 | 9 | 0 | 0 | 0
2036 | 1 | 19 | 10 | 0 | 0 | 0
2036 | 1 | 19 | 11 | 2.673 | 2.673 | 0
2036 | 1 | 19 | 12 | 3.131 | 3.131 | 0
2036 | 1 | 19 | 13 | 3.277 | 3.277 | 0
2036 | 1 | 19 | 14 | 3.8235 | 3.8235 | 0
2036 | 1 | 19 | 15 | 6.0515 | 6.0515 | 0
2036 | 1 | 19 | 16 | 9.1087 | 9.1087 | 0
2036 | 1 | 19 | 17 | 12.2377 | 12.2377 | 0
2036 | 1 | 19 | 18 | 13.8473 | 13.8473 | 0
2036 | 1 | 19 | 19 | 11.1025 | 11.1025 | 0
2036 | 1 | 19 | 20 | 0.43071 | 0.43071 | 0
2036 | 1 | 19 | 21 | 0 | 0 | 0
2036 | 1 | 19 | 22 | 0 | 0 | 0
2036 | 1 | 19 | 23 | 0 | 0 | 0
2036 | 1 | 20 | 0 | 0 | 0 | 0
2036 | 1 | 20 | 1 | 0 | 0 | 0
2036 | 1 | 20 | 2 | 0 | 0 | 0
2036 | 1 | 20 | 3 | 0 | 0 | 0
2036 | 1 | 20 | 4 | 0 | 0 | 0
2036 | 1 | 20 | 5 | 0 | 0 | 0
2036 | 1 | 20 | 6 | 0 | 0 | 0
2036 | 1 | 20 | 7 | 0 | 0 | 0
2036 | 1 | 20 | 8 | 0 | 0 | 0
2036 | 1 | 20 | 9 | 0 | 0 | 0
2036 | 1 | 20 | 10 | 0 | 0 | 0
2036 | 1 | 20 | 11 | 1.0563 | 1.0563 | 0
2036 | 1 | 20 | 12 | 2.5957 | 2.5957 | 0
2036 | 1 | 20 | 13 | 3.144 | 3.144 | 0
2036 | 1 | 20 | 14 | 4.1935 | 4.1935 | 0
2036 | 1 | 20 | 15 | 7.018 | 7.018 | 0
2036 | 1 | 20 | 16 | 10.6877 | 10.6877 | 0
2036 | 1 | 20 | 17 | 14.7497 | 14.7497 | 0
2036 | 1 | 20 | 18 | 17.9226 | 17.9226 | 0
2036 | 1 | 20 | 19 | 14.9409 | 14.9409 | 0
2036 | 1 | 20 | 20 | 4.3123 | 4.3123 | 0
2036 | 1 | 20 | 21 | 0 | 0 | 0
2036 | 1 | 20 | 22 | 0 | 0 | 0
2036 | 1 | 20 | 23 | 0 | 0 | 0
2036 | 1 | 21 | 0 | 0 | 0 | 0
2036 | 1 | 21 | 1 | 0 | 0 | 0
2036 | 1 | 21 | 2 | 0 | 0 | 0
2036 | 1 | 21 | 3 | 0 | 0 | 0
2036 | 1 | 21 | 4 | 0 | 0 | 0
2036 | 1 | 21 | 5 | 0 | 0 | 0
2036 | 1 | 21 | 6 | 0 | 0 | 0
2036 | 1 | 21 | 7 | 0 | 0 | 0
2036 | 1 | 21 | 8 | 0.28879 | 0.28879 | 0
2036 | 1 | 21 | 9 | 1.7297 | 1.7297 | 0
2036 | 1 | 21 | 10 | 1.0767 | 1.0767 | 0
2036 | 1 | 21 | 11 | 1.8323 | 1.8323 | 0
2036 | 1 | 21 | 12 | 0 | 0 | 0
2036 | 1 | 21 | 13 | 0 | 0 | 0
2036 | 1 | 21 | 14 | 0 | 0 | 0
2036 | 1 | 21 | 15 | 1.9312 | 1.9312 | 0
2036 | 1 | 21 | 16 | 6.5114 | 6.5114 | 0
2036 | 1 | 21 | 17 | 11.0331 | 11.0331 | 0
2036 | 1 | 21 | 18 | 16.7733 | 16.7733 | 0
2036 | 1 | 21 | 19 | 15.0559 | 15.0559 | 0
2036 | 1 | 21 | 20 | 5.1872 | 5.1872 | 0
2036 | 1 | 21 | 21 | 0 | 0 | 0
2036 | 1 | 21 | 22 | 0 | 0 | 0
2036 | 1 | 21 | 23 | 0 | 0 | 0
2036 | 1 | 22 | 0 | 0 | 0 | 0
2036 | 1 | 22 | 1 | 0 | 0 | 0
2036 | 1 | 22 | 2 | 0 | 0 | 0
2036 | 1 | 22 | 3 | 0 | 0 | 0
2036 | 1 | 22 | 4 | 0 | 0 | 0
2036 | 1 | 22 | 5 | 0 | 0 | 0
2036 | 1 | 22 | 6 | 0 | 0 | 0
2036 | 1 | 22 | 7 | 0 | 0 | 0
2036 | 1 | 22 | 8 | 0 | 0 | 0
2036 | 1 | 22 | 9 | 0 | 0 | 0
2036 | 1 | 22 | 10 | 0 | 0 | 0
2036 | 1 | 22 | 11 | 0.98321 | 0.98321 | 0
2036 | 1 | 22 | 12 | 0.25172 | 0.25172 | 0
2036 | 1 | 22 | 13 | 0.9333 | 0.9333 | 0
2036 | 1 | 22 | 14 | 1.799 | 1.799 | 0
2036 | 1 | 22 | 15 | 4.4717 | 4.4717 | 0
2036 | 1 | 22 | 16 | 8.4651 | 8.4651 | 0
2036 | 1 | 22 | 17 | 12.2265 | 12.2265 | 0
2036 | 1 | 22 | 18 | 13.7494 | 13.7494 | 0
2036 | 1 | 22 | 19 | 11.9034 | 11.9034 | 0
2036 | 1 | 22 | 20 | 2.015 | 2.015 | 0
2036 | 1 | 22 | 21 | 0 | 0 | 0
2036 | 1 | 22 | 22 | 0 | 0 | 0
2036 | 1 | 22 | 23 | 0 | 0 | 0
2036 | 1 | 23 | 0 | 0 | 0 | 0
2036 | 1 | 23 | 1 | 0 | 0 | 0
2036 | 1 | 23 | 2 | 0 | 0 | 0
2036 | 1 | 23 | 3 | 0 | 0 | 0
2036 | 1 | 23 | 4 | 0 | 0 | 0
2036 | 1 | 23 | 5 | 0 | 0 | 0
2036 | 1 | 23 | 6 | 0 | 0 | 0
2036 | 1 | 23 | 7 | 0 | 0 | 0
2036 | 1 | 23 | 8 | 0 | 0 | 0
2036 | 1 | 23 | 9 | 0 | 0 | 0
2036 | 1 | 23 | 10 | 0 | 0 | 0
2036 | 1 | 23 | 11 | 0 | 0 | 0
2036 | 1 | 23 | 12 | 0 | 0 | 0
2036 | 1 | 23 | 13 | 0 | 0 | 0
2036 | 1 | 23 | 14 | 0.48692 | 0.48692 | 0
2036 | 1 | 23 | 15 | 3.3561 | 3.3561 | 0
2036 | 1 | 23 | 16 | 7.6182 | 7.6182 | 0
2036 | 1 | 23 | 17 | 11.4766 | 11.4766 | 0
2036 | 1 | 23 | 18 | 14.3466 | 14.3466 | 0
2036 | 1 | 23 | 19 | 12.6449 | 12.6449 | 0
2036 | 1 | 23 | 20 | 2.9042 | 2.9042 | 0
2036 | 1 | 23 | 21 | 0 | 0 | 0
2036 | 1 | 23 | 22 | 0 | 0 | 0
2036 | 1 | 23 | 23 | 0 | 0 | 0
2036 | 1 | 24 | 0 | 0 | 0 | 0
2036 | 1 | 24 | 1 | 0 | 0 | 0
2036 | 1 | 24 | 2 | 0 | 0 | 0
2036 | 1 | 24 | 3 | 0 | 0 | 0
2036 | 1 | 24 | 4 | 0 | 0 | 0
2036 | 1 | 24 | 5 | 0 | 0 | 0
2036 | 1 | 24 | 6 | 0 | 0 | 0
2036 | 1 | 24 | 7 | 0 | 0 | 0
2036 | 1 | 24 | 8 | 0 | 0 | 0
2036 | 1 | 24 | 9 | 0 | 0 | 0
2036 | 1 | 24 | 10 | 0 | 0 | 0
2036 | 1 | 24 | 11 | 0 | 0 | 0
2036 | 1 | 24 | 12 | 0 | 0 | 0
2036 | 1 | 24 | 13 | 0 | 0 | 0
2036 | 1 | 24 | 14 | 0 | 0 | 0
2036 | 1 | 24 | 15 | 0.14993 | 0.14993 | 0
2036 | 1 | 24 | 16 | 3.7873 | 3.7873 | 0
2036 | 1 | 24 | 17 | 6.7905 | 6.7905 | 0
2036 | 1 | 24 | 18 | 8.4711 | 8.4711 | 0
2036 | 1 | 24 | 19 | 6.7249 | 6.7249 | 0
2036 | 1 | 24 | 20 | 0 | 0 | 0
2036 | 1 | 24 | 21 | 0 | 0 | 0
2036 | 1 | 24 | 22 | 0 | 0 | 0
2036 | 1 | 24 | 23 | 0 | 0 | 0
2036 | 1 | 25 | 0 | 0 | 0 | 0
2036 | 1 | 25 | 1 | 0 | 0 | 0
2036 | 1 | 25 | 2 | 0 | 0 | 0
2036 | 1 | 25 | 3 | 0 | 0 | 0
2036 | 1 | 25 | 4 | 0 | 0 | 0
2036 | 1 | 25 | 5 | 0 | 0 | 0
2036 | 1 | 25 | 6 | 0 | 0 | 0
2036 | 1 | 25 | 7 | 0 | 0 | 0
2036 | 1 | 25 | 8 | 0 | 0 | 0
2036 | 1 | 25 | 9 | 0 | 0 | 0
2036 | 1 | 25 | 10 | 0 | 0 | 0
2036 | 1 | 25 | 11 | 0.076807 | 0.076807 | 0
2036 | 1 | 25 | 12 | 0 | 0 | 0
2036 | 1 | 25 | 13 | 0 | 0 | 0
2036 | 1 | 25 | 14 | 0.033269 | 0.033269 | 0
2036 | 1 | 25 | 15 | 2.5199 | 2.5199 | 0
2036 | 1 | 25 | 16 | 6.3173 | 6.3173 | 0
2036 | 1 | 25 | 17 | 10.0268 | 10.0268 | 0
2036 | 1 | 25 | 18 | 10.5268 | 10.5268 | 0
2036 | 1 | 25 | 19 | 10.1274 | 10.1274 | 0
2036 | 1 | 25 | 20 | 1.7324 | 1.7324 | 0
2036 | 1 | 25 | 21 | 0 | 0 | 0
2036 | 1 | 25 | 22 | 0 | 0 | 0
2036 | 1 | 25 | 23 | 0 | 0 | 0
2036 | 1 | 26 | 0 | 0 | 0 | 0
2036 | 1 | 26 | 1 | 0 | 0 | 0
2036 | 1 | 26 | 2 | 0 | 0 | 0
2036 | 1 | 26 | 3 | 0 | 0 | 0
2036 | 1 | 26 | 4 | 0 | 0 | 0
2036 | 1 | 26 | 5 | 0 | 0 | 0
2036 | 1 | 26 | 6 | 0 | 0 | 0
2036 | 1 | 26 | 7 | 0 | 0 | 0
2036 | 1 | 26 | 8 | 0 | 0 | 0
2036 | 1 | 26 | 9 | 0 | 0 | 0
2036 | 1 | 26 | 10 | 0.53254 | 0.53254 | 0
2036 | 1 | 26 | 11 | 2.8082 | 2.8082 | 0
2036 | 1 | 26 | 12 | 4.617 | 4.617 | 0
2036 | 1 | 26 | 13 | 4.6645 | 4.6645 | 0
2036 | 1 | 26 | 14 | 5.2164 | 5.2164 | 0
2036 | 1 | 26 | 15 | 7.1571 | 7.1571 | 0
2036 | 1 | 26 | 16 | 9.8929 | 9.8929 | 0
2036 | 1 | 26 | 17 | 12.9046 | 12.9046 | 0
2036 | 1 | 26 | 18 | 13.8994 | 13.8994 | 0
2036 | 1 | 26 | 19 | 11.1151 | 11.1151 | 0
2036 | 1 | 26 | 20 | 0.58206 | 0.58206 | 0
2036 | 1 | 26 | 21 | 0 | 0 | 0
2036 | 1 | 26 | 22 | 0 | 0 | 0
2036 | 1 | 26 | 23 | 0 | 0 | 0
2036 | 1 | 27 | 0 | 0 | 0 | 0
2036 | 1 | 27 | 1 | 0 | 0 | 0
2036 | 1 | 27 | 2 | 0 | 0 | 0
2036 | 1 | 27 | 3 | 0 | 0 | 0
2036 | 1 | 27 | 4 | 0 | 0 | 0
2036 | 1 | 27 | 5 | 0 | 0 | 0
2036 | 1 | 27 | 6 | 0 | 0 | 0
2036 | 1 | 27 | 7 | 0 | 0 | 0
2036 | 1 | 27 | 8 | 0 | 0 | 0
2036 | 1 | 27 | 9 | 0 | 0 | 0
2036 | 1 | 27 | 10 | 0 | 0 | 0
2036 | 1 | 27 | 11 | 0 | 0 | 0
2036 | 1 | 27 | 12 | 0 | 0 | 0
2036 | 1 | 27 | 13 | 0 | 0 | 0
2036 | 1 | 27 | 14 | 0 | 0 | 0
2036 | 1 | 27 | 15 | 0 | 0 | 0
2036 | 1 | 27 | 16 | 3.4854 | 3.4854 | 0
2036 | 1 | 27 | 17 | 7.1489 | 7.1489 | 0
2036 | 1 | 27 | 18 | 10.7593 | 10.7593 | 0
2036 | 1 | 27 | 19 | 9.1409 | 9.1409 | 0
2036 | 1 | 27 | 20 | 0 | 0 | 0
2036 | 1 | 27 | 21 | 0 | 0 | 0
2036 | 1 | 27 | 22 | 0 | 0 | 0
2036 | 1 | 27 | 23 | 0 | 0 | 0
2036 | 1 | 28 | 0 | 0 | 0 | 0
2036 | 1 | 28 | 1 | 0 | 0 | 0
2036 | 1 | 28 | 2 | 0 | 0 | 0
2036 | 1 | 28 | 3 | 0 | 0 | 0
2036 | 1 | 28 | 4 | 0 | 0 | 0
2036 | 1 | 28 | 5 | 0 | 0 | 0
2036 | 1 | 28 | 6 | 0 | 0 | 0
2036 | 1 | 28 | 7 | 0 | 0 | 0
2036 | 1 | 28 | 8 | 0 | 0 | 0
2036 | 1 | 28 | 9 | 0 | 0 | 0
2036 | 1 | 28 | 10 | 0 | 0 | 0
2036 | 1 | 28 | 11 | 0.044601 | 0.044601 | 0
2036 | 1 | 28 | 12 | 0 | 0 | 0
2036 | 1 | 28 | 13 | 0 | 0 | 0
2036 | 1 | 28 | 14 | 0.84552 | 0.84552 | 0
2036 | 1 | 28 | 15 | 3.4292 | 3.4292 | 0
2036 | 1 | 28 | 16 | 7.485 | 7.485 | 0
2036 | 1 | 28 | 17 | 11.1465 | 11.1465 | 0
2036 | 1 | 28 | 18 | 12.9837 | 12.9837 | 0
2036 | 1 | 28 | 19 | 11.2169 | 11.2169 | 0
2036 | 1 | 28 | 20 | 1.3246 | 1.3246 | 0
2036 | 1 | 28 | 21 | 0 | 0 | 0
2036 | 1 | 28 | 22 | 0 | 0 | 0
2036 | 1 | 28 | 23 | 0 | 0 | 0
2036 | 1 | 29 | 0 | 0 | 0 | 0
2036 | 1 | 29 | 1 | 0 | 0 | 0
2036 | 1 | 29 | 2 | 0 | 0 | 0
2036 | 1 | 29 | 3 | 0 | 0 | 0
2036 | 1 | 29 | 4 | 0 | 0 | 0
2036 | 1 | 29 | 5 | 0 | 0 | 0
2036 | 1 | 29 | 6 | 0 | 0 | 0
2036 | 1 | 29 | 7 | 0 | 0 | 0
2036 | 1 | 29 | 8 | 0 | 0 | 0
2036 | 1 | 29 | 9 | 0 | 0 | 0
2036 | 1 | 29 | 10 | 0 | 0 | 0
2036 | 1 | 29 | 11 | 0 | 0 | 0
2036 | 1 | 29 | 12 | 0 | 0 | 0
2036 | 1 | 29 | 13 | 0 | 0 | 0
2036 | 1 | 29 | 14 | 0 | 0 | 0
2036 | 1 | 29 | 15 | 0 | 0 | 0
2036 | 1 | 29 | 16 | 0.97009 | 0.97009 | 0
2036 | 1 | 29 | 17 | 5.3209 | 5.3209 | 0
2036 | 1 | 29 | 18 | 10.765 | 10.765 | 0
2036 | 1 | 29 | 19 | 9.5793 | 9.5793 | 0
2036 | 1 | 29 | 20 | 0.094557 | 0.094557 | 0
2036 | 1 | 29 | 21 | 0 | 0 | 0
2036 | 1 | 29 | 22 | 0 | 0 | 0
2036 | 1 | 29 | 23 | 0 | 0 | 0
2036 | 1 | 30 | 0 | 0 | 0 | 0
2036 | 1 | 30 | 1 | 0 | 0 | 0
2036 | 1 | 30 | 2 | 0 | 0 | 0
2036 | 1 | 30 | 3 | 0 | 0 | 0
2036 | 1 | 30 | 4 | 0 | 0 | 0
2036 | 1 | 30 | 5 | 0 | 0 | 0
2036 | 1 | 30 | 6 | 0 | 0 | 0
2036 | 1 | 30 | 7 | 0 | 0 | 0
2036 | 1 | 30 | 8 | 0 | 0 | 0
2036 | 1 | 30 | 9 | 0 | 0 | 0
2036 | 1 | 30 | 10 | 0 | 0 | 0
2036 | 1 | 30 | 11 | 0 | 0 | 0
2036 | 1 | 30 | 12 | 0 | 0 | 0
2036 | 1 | 30 | 13 | 0 | 0 | 0
2036 | 1 | 30 | 14 | 0 | 0 | 0
2036 | 1 | 30 | 15 | 0 | 0 | 0
2036 | 1 | 30 | 16 | 2.8443 | 2.8443 | 0
2036 | 1 | 30 | 17 | 6.4564 | 6.4564 | 0
2036 | 1 | 30 | 18 | 10.3585 | 10.3585 | 0
2036 | 1 | 30 | 19 | 9.1151 | 9.1151 | 0
2036 | 1 | 30 | 20 | 0 | 0 | 0
2036 | 1 | 30 | 21 | 0 | 0 | 0
2036 | 1 | 30 | 22 | 0 | 0 | 0
2036 | 1 | 30 | 23 | 0 | 0 | 0
2036 | 1 | 31 | 0 | 0 | 0 | 0
2036 | 1 | 31 | 1 | 0 | 0 | 0
2036 | 1 | 31 | 2 | 0 | 0 | 0
2036 | 1 | 31 | 3 | 0 | 0 | 0
2036 | 1 | 31 | 4 | 0 | 0 | 0
2036 | 1 | 31 | 5 | 0 | 0 | 0
2036 | 1 | 31 | 6 | 0 | 0 | 0
2036 | 1 | 31 | 7 | 0 | 0 | 0
2036 | 1 | 31 | 8 | 0 | 0 | 0
2036 | 1 | 31 | 9 | 0 | 0 | 0
2036 | 1 | 31 | 10 | 0 | 0 | 0
2036 | 1 | 31 | 11 | 0 | 0 | 0
2036 | 1 | 31 | 12 | 0 | 0 | 0
2036 | 1 | 31 | 13 | 0 | 0 | 0
2036 | 1 | 31 | 14 | 0 | 0 | 0
2036 | 1 | 31 | 15 | 0.89684 | 0.89684 | 0
2036 | 1 | 31 | 16 | 4.6921 | 4.6921 | 0
2036 | 1 | 31 | 17 | 7.9175 | 7.9175 | 0
2036 | 1 | 31 | 18 | 8.6874 | 8.6874 | 0
2036 | 1 | 31 | 19 | 7.4957 | 7.4957 | 0
2036 | 1 | 31 | 20 | 0 | 0 | 0
2036 | 1 | 31 | 21 | 0 | 0 | 0
2036 | 1 | 31 | 22 | 0 | 0 | 0
2036 | 1 | 31 | 23 | 0 | 0 | 0
2036 | 2 | 1 | 0 | 0 | 0 | 0
2036 | 2 | 1 | 1 | 0 | 0 | 0
2036 | 2 | 1 | 2 | 0 | 0 | 0
2036 | 2 | 1 | 3 | 0 | 0 | 0
2036 | 2 | 1 | 4 | 0 | 0 | 0
2036 | 2 | 1 | 5 | 0 | 0 | 0
2036 | 2 | 1 | 6 | 0 | 0 | 0
2036 | 2 | 1 | 7 | 0 | 0 | 0
2036 | 2 | 1 | 8 | 0 | 0 | 0
2036 | 2 | 1 | 9 | 0 | 0 | 0
2036 | 2 | 1 | 10 | 0 | 0 | 0
2036 | 2 | 1 | 11 | 0 | 0 | 0
2036 | 2 | 1 | 12 | 0 | 0 | 0
2036 | 2 | 1 | 13 | 0 | 0 | 0
2036 | 2 | 1 | 14 | 0 | 0 | 0
2036 | 2 | 1 | 15 | 0 | 0 | 0
2036 | 2 | 1 | 16 | 2.655 | 2.655 | 0
2036 | 2 | 1 | 17 | 5.6237 | 5.6237 | 0
2036 | 2 | 1 | 18 | 8.5595 | 8.5595 | 0
2036 | 2 | 1 | 19 | 7.3305 | 7.3305 | 0
2036 | 2 | 1 | 20 | 0 | 0 | 0
2036 | 2 | 1 | 21 | 0 | 0 | 0
2036 | 2 | 1 | 22 | 0 | 0 | 0
2036 | 2 | 1 | 23 | 0 | 0 | 0
2036 | 2 | 2 | 0 | 0 | 0 | 0
2036 | 2 | 2 | 1 | 0 | 0 | 0
2036 | 2 | 2 | 2 | 0 | 0 | 0
2036 | 2 | 2 | 3 | 0 | 0 | 0
2036 | 2 | 2 | 4 | 0 | 0 | 0
2036 | 2 | 2 | 5 | 0 | 0 | 0
2036 | 2 | 2 | 6 | 0 | 0 | 0
2036 | 2 | 2 | 7 | 0 | 0 | 0
2036 | 2 | 2 | 8 | 0 | 0 | 0
2036 | 2 | 2 | 9 | 0 | 0 | 0
2036 | 2 | 2 | 10 | 0 | 0 | 0
2036 | 2 | 2 | 11 | 0 | 0 | 0
2036 | 2 | 2 | 12 | 0 | 0 | 0
2036 | 2 | 2 | 13 | 0 | 0 | 0
2036 | 2 | 2 | 14 | 0 | 0 | 0
2036 | 2 | 2 | 15 | 0 | 0 | 0
2036 | 2 | 2 | 16 | 0.54954 | 0.54954 | 0
2036 | 2 | 2 | 17 | 4.0194 | 4.0194 | 0
2036 | 2 | 2 | 18 | 7.2169 | 7.2169 | 0
2036 | 2 | 2 | 19 | 6.2739 | 6.2739 | 0
2036 | 2 | 2 | 20 | 0 | 0 | 0
2036 | 2 | 2 | 21 | 0 | 0 | 0
2036 | 2 | 2 | 22 | 0 | 0 | 0
2036 | 2 | 2 | 23 | 0 | 0 | 0
2036 | 2 | 3 | 0 | 0 | 0 | 0
2036 | 2 | 3 | 1 | 0 | 0 | 0
2036 | 2 | 3 | 2 | 0 | 0 | 0
2036 | 2 | 3 | 3 | 0 | 0 | 0
2036 | 2 | 3 | 4 | 0 | 0 | 0
2036 | 2 | 3 | 5 | 0 | 0 | 0
2036 | 2 | 3 | 6 | 0 | 0 | 0
2036 | 2 | 3 | 7 | 0 | 0 | 0
2036 | 2 | 3 | 8 | 0 | 0 | 0
2036 | 2 | 3 | 9 | 0 | 0 | 0
2036 | 2 | 3 | 10 | 0 | 0 | 0
2036 | 2 | 3 | 11 | 0 | 0 | 0
2036 | 2 | 3 | 12 | 0 | 0 | 0
2036 | 2 | 3 | 13 | 0 | 0 | 0
2036 | 2 | 3 | 14 | 0 | 0 | 0
2036 | 2 | 3 | 15 | 1.2515 | 1.2515 | 0
2036 | 2 | 3 | 16 | 4.4957 | 4.4957 | 0
2036 | 2 | 3 | 17 | 7.5012 | 7.5012 | 0
2036 | 2 | 3 | 18 | 7.8769 | 7.8769 | 0
2036 | 2 | 3 | 19 | 5.9395 | 5.9395 | 0
2036 | 2 | 3 | 20 | 0 | 0 | 0
2036 | 2 | 3 | 21 | 0 | 0 | 0
2036 | 2 | 3 | 22 | 0 | 0 | 0
2036 | 2 | 3 | 23 | 0 | 0 | 0
2036 | 2 | 4 | 0 | 0 | 0 | 0
2036 | 2 | 4 | 1 | 0 | 0 | 0
2036 | 2 | 4 | 2 | 0 | 0 | 0
2036 | 2 | 4 | 3 | 0 | 0 | 0
2036 | 2 | 4 | 4 | 0 | 0 | 0
2036 | 2 | 4 | 5 | 0 | 0 | 0
2036 | 2 | 4 | 6 | 0 | 0 | 0
2036 | 2 | 4 | 7 | 0 | 0 | 0
2036 | 2 | 4 | 8 | 0 | 0 | 0
2036 | 2 | 4 | 9 | 0 | 0 | 0
2036 | 2 | 4 | 10 | 0 | 0 | 0
2036 | 2 | 4 | 11 | 0 | 0 | 0
2036 | 2 | 4 | 12 | 0 | 0 | 0
2036 | 2 | 4 | 13 | 0 | 0 | 0
2036 | 2 | 4 | 14 | 0 | 0 | 0
2036 | 2 | 4 | 15 | 0 | 0 | 0
2036 | 2 | 4 | 16 | 0 | 0 | 0
2036 | 2 | 4 | 17 | 2.3566 | 2.3566 | 0
2036 | 2 | 4 | 18 | 7.6229 | 7.6229 | 0
2036 | 2 | 4 | 19 | 7.1503 | 7.1503 | 0
2036 | 2 | 4 | 20 | 0 | 0 | 0
2036 | 2 | 4 | 21 | 0 | 0 | 0
2036 | 2 | 4 | 22 | 0 | 0 | 0
2036 | 2 | 4 | 23 | 0 | 0 | 0
2036 | 2 | 5 | 0 | 0 | 0 | 0
2036 | 2 | 5 | 1 | 0 | 0 | 0
2036 | 2 | 5 | 2 | 0 | 0 | 0
2036 | 2 | 5 | 3 | 0 | 0 | 0
2036 | 2 | 5 | 4 | 0 | 0 | 0
2036 | 2 | 5 | 5 | 0 | 0 | 0
2036 | 2 | 5 | 6 | 0 | 0 | 0
2036 | 2 | 5 | 7 | 0 | 0 | 0
2036 | 2 | 5 | 8 | 0 | 0 | 0
2036 | 2 | 5 | 9 | 0 | 0 | 0
2036 | 2 | 5 | 10 | 0 | 0 | 0
2036 | 2 | 5 | 11 | 0 | 0 | 0
2036 | 2 | 5 | 12 | 0 | 0 | 0
2036 | 2 | 5 | 13 | 0 | 0 | 0
2036 | 2 | 5 | 14 | 0 | 0 | 0
2036 | 2 | 5 | 15 | 0.60388 | 0.60388 | 0
2036 | 2 | 5 | 16 | 4.4897 | 4.4897 | 0
2036 | 2 | 5 | 17 | 8.1818 | 8.1818 | 0
2036 | 2 | 5 | 18 | 9.9775 | 9.9775 | 0
2036 | 2 | 5 | 19 | 9.4299 | 9.4299 | 0
2036 | 2 | 5 | 20 | 0.18087 | 0.18087 | 0
2036 | 2 | 5 | 21 | 0 | 0 | 0
2036 | 2 | 5 | 22 | 0 | 0 | 0
2036 | 2 | 5 | 23 | 0 | 0 | 0
2036 | 2 | 6 | 0 | 0 | 0 | 0
2036 | 2 | 6 | 1 | 0 | 0 | 0
2036 | 2 | 6 | 2 | 0 | 0 | 0
2036 | 2 | 6 | 3 | 0 | 0 | 0
2036 | 2 | 6 | 4 | 0 | 0 | 0
2036 | 2 | 6 | 5 | 0 | 0 | 0
2036 | 2 | 6 | 6 | 0 | 0 | 0
2036 | 2 | 6 | 7 | 0 | 0 | 0
2036 | 2 | 6 | 8 | 0 | 0 | 0
2036 | 2 | 6 | 9 | 0 | 0 | 0
2036 | 2 | 6 | 10 | 0 | 0 | 0
2036 | 2 | 6 | 11 | 0 | 0 | 0
2036 | 2 | 6 | 12 | 0 | 0 | 0
2036 | 2 | 6 | 13 | 0 | 0 | 0
2036 | 2 | 6 | 14 | 0 | 0 | 0
2036 | 2 | 6 | 15 | 0 | 0 | 0
2036 | 2 | 6 | 16 | 0 | 0 | 0
2036 | 2 | 6 | 17 | 4.2737 | 4.2737 | 0
2036 | 2 | 6 | 18 | 7.7252 | 7.7252 | 0
2036 | 2 | 6 | 19 | 8.227 | 8.227 | 0
2036 | 2 | 6 | 20 | 0.076002 | 0.076002 | 0
2036 | 2 | 6 | 21 | 0 | 0 | 0
2036 | 2 | 6 | 22 | 0 | 0 | 0
2036 | 2 | 6 | 23 | 0 | 0 | 0
2036 | 2 | 7 | 0 | 0 | 0 | 0
2036 | 2 | 7 | 1 | 0 | 0 | 0
2036 | 2 | 7 | 2 | 0 | 0 | 0
2036 | 2 | 7 | 3 | 0 | 0 | 0
2036 | 2 | 7 | 4 | 0 | 0 | 0
2036 | 2 | 7 | 5 | 0 | 0 | 0
2036 | 2 | 7 | 6 | 0 | 0 | 0
2036 | 2 | 7 | 7 | 0 | 0 | 0
2036 | 2 | 7 | 8 | 0 | 0 | 0
2036 | 2 | 7 | 9 | 0 | 0 | 0
2036 | 2 | 7 | 10 | 0 | 0 | 0
2036 | 2 | 7 | 11 | 0 | 0 | 0
2036 | 2 | 7 | 12 | 0 | 0 | 0
2036 | 2 | 7 | 13 | 0 | 0 | 0
2036 | 2 | 7 | 14 | 0 | 0 | 0
2036 | 2 | 7 | 15 | 0 | 0 | 0
2036 | 2 | 7 | 16 | 0 | 0 | 0
2036 | 2 | 7 | 17 | 2.7119 | 2.7119 | 0
2036 | 2 | 7 | 18 | 7.4638 | 7.4638 | 0
2036 | 2 | 7 | 19 | 7.1699 | 7.1699 | 0
2036 | 2 | 7 | 20 | 0 | 0 | 0
2036 | 2 | 7 | 21 | 0 | 0 | 0
2036 | 2 | 7 | 22 | 0 | 0 | 0
2036 | 2 | 7 | 23 | 0 | 0 | 0
2036 | 2 | 8 | 0 | 0 | 0 | 0
2036 | 2 | 8 | 1 | 0 | 0 | 0
2036 | 2 | 8 | 2 | 0 | 0 | 0
2036 | 2 | 8 | 3 | 0 | 0 | 0
2036 | 2 | 8 | 4 | 0 | 0 | 0
2036 | 2 | 8 | 5 | 0 | 0 | 0
2036 | 2 | 8 | 6 | 0 | 0 | 0
2036 | 2 | 8 | 7 | 0 | 0 | 0
2036 | 2 | 8 | 8 | 0 | 0 | 0
2036 | 2 | 8 | 9 | 0 | 0 | 0
2036 | 2 | 8 | 10 | 0 | 0 | 0
2036 | 2 | 8 | 11 | 0 | 0 | 0
2036 | 2 | 8 | 12 | 0 | 0 | 0
2036 | 2 | 8 | 13 | 0 | 0 | 0
2036 | 2 | 8 | 14 | 0 | 0 | 0
2036 | 2 | 8 | 15 | 0 | 0 | 0
2036 | 2 | 8 | 16 | 2.79 | 2.79 | 0
2036 | 2 | 8 | 17 | 5.6003 | 5.6003 | 0
2036 | 2 | 8 | 18 | 6.9998 | 6.9998 | 0
2036 | 2 | 8 | 19 | 6.441 | 6.441 | 0
2036 | 2 | 8 | 20 | 0 | 0 | 0
2036 | 2 | 8 | 21 | 0 | 0 | 0
2036 | 2 | 8 | 22 | 0 | 0 | 0
2036 | 2 | 8 | 23 | 0 | 0 | 0
2036 | 2 | 9 | 0 | 0 | 0 | 0
2036 | 2 | 9 | 1 | 0 | 0 | 0
2036 | 2 | 9 | 2 | 0 | 0 | 0
2036 | 2 | 9 | 3 | 0 | 0 | 0
2036 | 2 | 9 | 4 | 0 | 0 | 0
2036 | 2 | 9 | 5 | 0 | 0 | 0
2036 | 2 | 9 | 6 | 0 | 0 | 0
2036 | 2 | 9 | 7 | 0 | 0 | 0
2036 | 2 | 9 | 8 | 0 | 0 | 0
2036 | 2 | 9 | 9 | 0 | 0 | 0
2036 | 2 | 9 | 10 | 0 | 0 | 0
2036 | 2 | 9 | 11 | 0 | 0 | 0
2036 | 2 | 9 | 12 | 0 | 0 | 0
2036 | 2 | 9 | 13 | 0 | 0 | 0
2036 | 2 | 9 | 14 | 0 | 0 | 0
2036 | 2 | 9 | 15 | 1.298 | 1.298 | 0
2036 | 2 | 9 | 16 | 4.09 | 4.09 | 0
2036 | 2 | 9 | 17 | 6.7839 | 6.7839 | 0
2036 | 2 | 9 | 18 | 7.165 | 7.165 | 0
2036 | 2 | 9 | 19 | 6.2817 | 6.2817 | 0
2036 | 2 | 9 | 20 | 0 | 0 | 0
2036 | 2 | 9 | 21 | 0 | 0 | 0
2036 | 2 | 9 | 22 | 0 | 0 | 0
2036 | 2 | 9 | 23 | 0 | 0 | 0
2036 | 2 | 10 | 0 | 0 | 0 | 0
2036 | 2 | 10 | 1 | 0 | 0 | 0
2036 | 2 | 10 | 2 | 0 | 0 | 0
2036 | 2 | 10 | 3 | 0 | 0 | 0
2036 | 2 | 10 | 4 | 0 | 0 | 0
2036 | 2 | 10 | 5 | 0 | 0 | 0
2036 | 2 | 10 | 6 | 0 | 0 | 0
2036 | 2 | 10 | 7 | 0 | 0 | 0
2036 | 2 | 10 | 8 | 0 | 0 | 0
2036 | 2 | 10 | 9 | 0 | 0 | 0
2036 | 2 | 10 | 10 | 0 | 0 | 0
2036 | 2 | 10 | 11 | 0 | 0 | 0
2036 | 2 | 10 | 12 | 0 | 0 | 0
2036 | 2 | 10 | 13 | 0 | 0 | 0
2036 | 2 | 10 | 14 | 0 | 0 | 0
2036 | 2 | 10 | 15 | 0.91023 | 0.91023 | 0
2036 | 2 | 10 | 16 | 4.543 | 4.543 | 0
2036 | 2 | 10 | 17 | 8.6026 | 8.6026 | 0
2036 | 2 | 10 | 18 | 11.4128 | 11.4128 | 0
2036 | 2 | 10 | 19 | 11.5944 | 11.5944 | 0
2036 | 2 | 10 | 20 | 2.6969 | 2.6969 | 0
2036 | 2 | 10 | 21 | 0 | 0 | 0
2036 | 2 | 10 | 22 | 0 | 0 | 0
2036 | 2 | 10 | 23 | 0 | 0 | 0
2036 | 2 | 11 | 0 | 0 | 0 | 0
2036 | 2 | 11 | 1 | 0 | 0 | 0
2036 | 2 | 11 | 2 | 0 | 0 | 0
2036 | 2 | 11 | 3 | 0 | 0 | 0
2036 | 2 | 11 | 4 | 0 | 0 | 0
2036 | 2 | 11 | 5 | 0 | 0 | 0
2036 | 2 | 11 | 6 | 0 | 0 | 0
2036 | 2 | 11 | 7 | 0 | 0 | 0
2036 | 2 | 11 | 8 | 0 | 0 | 0
2036 | 2 | 11 | 9 | 0 | 0 | 0
2036 | 2 | 11 | 10 | 0 | 0 | 0
2036 | 2 | 11 | 11 | 0 | 0 | 0
2036 | 2 | 11 | 12 | 0 | 0 | 0
2036 | 2 | 11 | 13 | 0 | 0 | 0
2036 | 2 | 11 | 14 | 0.10759 | 0.10759 | 0
2036 | 2 | 11 | 15 | 2.7145 | 2.7145 | 0
2036 | 2 | 11 | 16 | 6.6284 | 6.6284 | 0
2036 | 2 | 11 | 17 | 9.9528 | 9.9528 | 0
2036 | 2 | 11 | 18 | 12.0798 | 12.0798 | 0
2036 | 2 | 11 | 19 | 11.5996 | 11.5996 | 0
2036 | 2 | 11 | 20 | 1.9746 | 1.9746 | 0
2036 | 2 | 11 | 21 | 0 | 0 | 0
2036 | 2 | 11 | 22 | 0 | 0 | 0
2036 | 2 | 11 | 23 | 0 | 0 | 0
2036 | 2 | 12 | 0 | 0 | 0 | 0
2036 | 2 | 12 | 1 | 0 | 0 | 0
2036 | 2 | 12 | 2 | 0 | 0 | 0
2036 | 2 | 12 | 3 | 0 | 0 | 0
2036 | 2 | 12 | 4 | 0 | 0 | 0
2036 | 2 | 12 | 5 | 0 | 0 | 0
2036 | 2 | 12 | 6 | 0 | 0 | 0
2036 | 2 | 12 | 7 | 0 | 0 | 0
2036 | 2 | 12 | 8 | 0 | 0 | 0
2036 | 2 | 12 | 9 | 0 | 0 | 0
2036 | 2 | 12 | 10 | 0 | 0 | 0
2036 | 2 | 12 | 11 | 0.75878 | 0.75878 | 0
2036 | 2 | 12 | 12 | 0 | 0 | 0
2036 | 2 | 12 | 13 | 0 | 0 | 0
2036 | 2 | 12 | 14 | 0.25289 | 0.25289 | 0
2036 | 2 | 12 | 15 | 2.8523 | 2.8523 | 0
2036 | 2 | 12 | 16 | 6.827 | 6.827 | 0
2036 | 2 | 12 | 17 | 10.7535 | 10.7535 | 0
2036 | 2 | 12 | 18 | 10.108 | 10.108 | 0
2036 | 2 | 12 | 19 | 11.1631 | 11.1631 | 0
2036 | 2 | 12 | 20 | 2.8683 | 2.8683 | 0
2036 | 2 | 12 | 21 | 0 | 0 | 0
2036 | 2 | 12 | 22 | 0 | 0 | 0
2036 | 2 | 12 | 23 | 0 | 0 | 0
2036 | 2 | 13 | 0 | 0 | 0 | 0
2036 | 2 | 13 | 1 | 0 | 0 | 0
2036 | 2 | 13 | 2 | 0 | 0 | 0
2036 | 2 | 13 | 3 | 0 | 0 | 0
2036 | 2 | 13 | 4 | 0 | 0 | 0
2036 | 2 | 13 | 5 | 0 | 0 | 0
2036 | 2 | 13 | 6 | 0 | 0 | 0
2036 | 2 | 13 | 7 | 0 | 0 | 0
2036 | 2 | 13 | 8 | 0 | 0 | 0
2036 | 2 | 13 | 9 | 0 | 0 | 0
2036 | 2 | 13 | 10 | 0 | 0 | 0
2036 | 2 | 13 | 11 | 0 | 0 | 0
2036 | 2 | 13 | 12 | 0 | 0 | 0
2036 | 2 | 13 | 13 | 0 | 0 | 0
2036 | 2 | 13 | 14 | 0 | 0 | 0
2036 | 2 | 13 | 15 | 0 | 0 | 0
2036 | 2 | 13 | 16 | 1.6328 | 1.6328 | 0
2036 | 2 | 13 | 17 | 5.8631 | 5.8631 | 0
2036 | 2 | 13 | 18 | 10.3304 | 10.3304 | 0
2036 | 2 | 13 | 19 | 11.7925 | 11.7925 | 0
2036 | 2 | 13 | 20 | 3.5577 | 3.5577 | 0
2036 | 2 | 13 | 21 | 0 | 0 | 0
2036 | 2 | 13 | 22 | 0 | 0 | 0
2036 | 2 | 13 | 23 | 0 | 0 | 0
2036 | 2 | 14 | 0 | 0 | 0 | 0
2036 | 2 | 14 | 1 | 0 | 0 | 0
2036 | 2 | 14 | 2 | 0 | 0 | 0
2036 | 2 | 14 | 3 | 0 | 0 | 0
2036 | 2 | 14 | 4 | 0 | 0 | 0
2036 | 2 | 14 | 5 | 0 | 0 | 0
2036 | 2 | 14 | 6 | 0 | 0 | 0
2036 | 2 | 14 | 7 | 0 | 0 | 0
2036 | 2 | 14 | 8 | 0 | 0 | 0
2036 | 2 | 14 | 9 | 0 | 0 | 0
2036 | 2 | 14 | 10 | 0 | 0 | 0
2036 | 2 | 14 | 11 | 0 | 0 | 0
2036 | 2 | 14 | 12 | 0 | 0 | 0
2036 | 2 | 14 | 13 | 0 | 0 | 0
2036 | 2 | 14 | 14 | 0 | 0 | 0
2036 | 2 | 14 | 15 | 0 | 0 | 0
2036 | 2 | 14 | 16 | 3.283 | 3.283 | 0
2036 | 2 | 14 | 17 | 6.2056 | 6.2056 | 0
2036 | 2 | 14 | 18 | 8.6263 | 8.6263 | 0
2036 | 2 | 14 | 19 | 8.8465 | 8.8465 | 0
2036 | 2 | 14 | 20 | 0 | 0 | 0
2036 | 2 | 14 | 21 | 0 | 0 | 0
2036 | 2 | 14 | 22 | 0 | 0 | 0
2036 | 2 | 14 | 23 | 0 | 0 | 0
2036 | 2 | 15 | 0 | 0 | 0 | 0
2036 | 2 | 15 | 1 | 0 | 0 | 0
2036 | 2 | 15 | 2 | 0 | 0 | 0
2036 | 2 | 15 | 3 | 0 | 0 | 0
2036 | 2 | 15 | 4 | 0 | 0 | 0
2036 | 2 | 15 | 5 | 0 | 0 | 0
2036 | 2 | 15 | 6 | 0 | 0 | 0
2036 | 2 | 15 | 7 | 0 | 0 | 0
2036 | 2 | 15 | 8 | 0 | 0 | 0
2036 | 2 | 15 | 9 | 0 | 0 | 0
2036 | 2 | 15 | 10 | 0 | 0 | 0
2036 | 2 | 15 | 11 | 0 | 0 | 0
2036 | 2 | 15 | 12 | 0 | 0 | 0
2036 | 2 | 15 | 13 | 0 | 0 | 0
2036 | 2 | 15 | 14 | 0 | 0 | 0
2036 | 2 | 15 | 15 | 0 | 0 | 0
2036 | 2 | 15 | 16 | 1.4384 | 1.4384 | 0
2036 | 2 | 15 | 17 | 3.9212 | 3.9212 | 0
2036 | 2 | 15 | 18 | 4.1541 | 4.1541 | 0
2036 | 2 | 15 | 19 | 4.0114 | 4.0114 | 0
2036 | 2 | 15 | 20 | 0 | 0 | 0
2036 | 2 | 15 | 21 | 0 | 0 | 0
2036 | 2 | 15 | 22 | 0 | 0 | 0
2036 | 2 | 15 | 23 | 0 | 0 | 0
2036 | 2 | 16 | 0 | 0 | 0 | 0
2036 | 2 | 16 | 1 | 0 | 0 | 0
2036 | 2 | 16 | 2 | 0 | 0 | 0
2036 | 2 | 16 | 3 | 0 | 0 | 0
2036 | 2 | 16 | 4 | 0 | 0 | 0
2036 | 2 | 16 | 5 | 0 | 0 | 0
2036 | 2 | 16 | 6 | 0 | 0 | 0
2036 | 2 | 16 | 7 | 0 | 0 | 0
2036 | 2 | 16 | 8 | 0 | 0 | 0
2036 | 2 | 16 | 9 | 0 | 0 | 0
2036 | 2 | 16 | 10 | 0 | 0 | 0
2036 | 2 | 16 | 11 | 0 | 0 | 0
2036 | 2 | 16 | 12 | 0 | 0 | 0
2036 | 2 | 16 | 13 | 0 | 0 | 0
2036 | 2 | 16 | 14 | 0 | 0 | 0
2036 | 2 | 16 | 15 | 0 | 0 | 0
2036 | 2 | 16 | 16 | 1.2178 | 1.2178 | 0
2036 | 2 | 16 | 17 | 3.1274 | 3.1274 | 0
2036 | 2 | 16 | 18 | 1.1316 | 1.1316 | 0
2036 | 2 | 16 | 19 | 0 | 0 | 0
2036 | 2 | 16 | 20 | 0 | 0 | 0
2036 | 2 | 16 | 21 | 0 | 0 | 0
2036 | 2 | 16 | 22 | 0 | 0 | 0
2036 | 2 | 16 | 23 | 0 | 0 | 0
2036 | 2 | 17 | 0 | 0 | 0 | 0
2036 | 2 | 17 | 1 | 0 | 0 | 0
2036 | 2 | 17 | 2 | 0 | 0 | 0
2036 | 2 | 17 | 3 | 0 | 0 | 0
2036 | 2 | 17 | 4 | 0 | 0 | 0
2036 | 2 | 17 | 5 | 0 | 0 | 0
2036 | 2 | 17 | 6 | 0 | 0 | 0
2036 | 2 | 17 | 7 | 0 | 0 | 0
2036 | 2 | 17 | 8 | 0 | 0 | 0
2036 | 2 | 17 | 9 | 0 | 0 | 0
2036 | 2 | 17 | 10 | 0 | 0 | 0
2036 | 2 | 17 | 11 | 0 | 0 | 0
2036 | 2 | 17 | 12 | 0 | 0 | 0
2036 | 2 | 17 | 13 | 0 | 0 | 0
2036 | 2 | 17 | 14 | 0 | 0 | 0
2036 | 2 | 17 | 15 | 0 | 0 | 0
2036 | 2 | 17 | 16 | 2.0785 | 2.0785 | 0
2036 | 2 | 17 | 17 | 5.1093 | 5.1093 | 0
2036 | 2 | 17 | 18 | 1.5484 | 1.5484 | 0
2036 | 2 | 17 | 19 | 1.8709 | 1.8709 | 0
2036 | 2 | 17 | 20 | 0 | 0 | 0
2036 | 2 | 17 | 21 | 0 | 0 | 0
2036 | 2 | 17 | 22 | 0 | 0 | 0
2036 | 2 | 17 | 23 | 0 | 0 | 0
2036 | 2 | 18 | 0 | 0 | 0 | 0
2036 | 2 | 18 | 1 | 0 | 0 | 0
2036 | 2 | 18 | 2 | 0 | 0 | 0
2036 | 2 | 18 | 3 | 0 | 0 | 0
2036 | 2 | 18 | 4 | 0 | 0 | 0
2036 | 2 | 18 | 5 | 0 | 0 | 0
2036 | 2 | 18 | 6 | 0 | 0 | 0
2036 | 2 | 18 | 7 | 0 | 0 | 0
2036 | 2 | 18 | 8 | 0 | 0 | 0
2036 | 2 | 18 | 9 | 0 | 0 | 0
2036 | 2 | 18 | 10 | 0 | 0 | 0
2036 | 2 | 18 | 11 | 0 | 0 | 0
2036 | 2 | 18 | 12 | 0 | 0 | 0
2036 | 2 | 18 | 13 | 0 | 0 | 0
2036 | 2 | 18 | 14 | 0 | 0 | 0
2036 | 2 | 18 | 15 | 0 | 0 | 0
2036 | 2 | 18 | 16 | 0 | 0 | 0
2036 | 2 | 18 | 17 | 1.7837 | 1.7837 | 0
2036 | 2 | 18 | 18 | 1.4627 | 1.4627 | 0
2036 | 2 | 18 | 19 | 0.69521 | 0.69521 | 0
2036 | 2 | 18 | 20 | 0 | 0 | 0
2036 | 2 | 18 | 21 | 0 | 0 | 0
2036 | 2 | 18 | 22 | 0 | 0 | 0
2036 | 2 | 18 | 23 | 0 | 0 | 0
2036 | 2 | 19 | 0 | 0 | 0 | 0
2036 | 2 | 19 | 1 | 0 | 0 | 0
2036 | 2 | 19 | 2 | 0 | 0 | 0
2036 | 2 | 19 | 3 | 0 | 0 | 0
2036 | 2 | 19 | 4 | 0 | 0 | 0
2036 | 2 | 19 | 5 | 0 | 0 | 0
2036 | 2 | 19 | 6 | 0 | 0 | 0
2036 | 2 | 19 | 7 | 0 | 0 | 0
2036 | 2 | 19 | 8 | 0 | 0 | 0
2036 | 2 | 19 | 9 | 0 | 0 | 0
2036 | 2 | 19 | 10 | 0 | 0 | 0
2036 | 2 | 19 | 11 | 0 | 0 | 0
2036 | 2 | 19 | 12 | 0 | 0 | 0
2036 | 2 | 19 | 13 | 0 | 0 | 0
2036 | 2 | 19 | 14 | 0 | 0 | 0
2036 | 2 | 19 | 15 | 0 | 0 | 0
2036 | 2 | 19 | 16 | 1.9047 | 1.9047 | 0
2036 | 2 | 19 | 17 | 5.2529 | 5.2529 | 0
2036 | 2 | 19 | 18 | 4.6993 | 4.6993 | 0
2036 | 2 | 19 | 19 | 4.6698 | 4.6698 | 0
2036 | 2 | 19 | 20 | 0 | 0 | 0
2036 | 2 | 19 | 21 | 0 | 0 | 0
2036 | 2 | 19 | 22 | 0 | 0 | 0
2036 | 2 | 19 | 23 | 0 | 0 | 0
2036 | 2 | 20 | 0 | 0 | 0 | 0
2036 | 2 | 20 | 1 | 0 | 0 | 0
2036 | 2 | 20 | 2 | 0 | 0 | 0
2036 | 2 | 20 | 3 | 0 | 0 | 0
2036 | 2 | 20 | 4 | 0 | 0 | 0
2036 | 2 | 20 | 5 | 0 | 0 | 0
2036 | 2 | 20 | 6 | 0 | 0 | 0
2036 | 2 | 20 | 7 | 0 | 0 | 0
2036 | 2 | 20 | 8 | 0 | 0 | 0
2036 | 2 | 20 | 9 | 0 | 0 | 0
2036 | 2 | 20 | 10 | 0 | 0 | 0
2036 | 2 | 20 | 11 | 0 | 0 | 0
2036 | 2 | 20 | 12 | 0 | 0 | 0
2036 | 2 | 20 | 13 | 0 | 0 | 0
2036 | 2 | 20 | 14 | 0 | 0 | 0
2036 | 2 | 20 | 15 | 0 | 0 | 0
2036 | 2 | 20 | 16 | 0.9896 | 0.9896 | 0
2036 | 2 | 20 | 17 | 3.829 | 3.829 | 0
2036 | 2 | 20 | 18 | 4.3506 | 4.3506 | 0
2036 | 2 | 20 | 19 | 4.4348 | 4.4348 | 0
2036 | 2 | 20 | 20 | 0 | 0 | 0
2036 | 2 | 20 | 21 | 0 | 0 | 0
2036 | 2 | 20 | 22 | 0 | 0 | 0
2036 | 2 | 20 | 23 | 0 | 0 | 0
2036 | 2 | 21 | 0 | 0 | 0 | 0
2036 | 2 | 21 | 1 | 0 | 0 | 0
2036 | 2 | 21 | 2 | 0 | 0 | 0
2036 | 2 | 21 | 3 | 0 | 0 | 0
2036 | 2 | 21 | 4 | 0 | 0 | 0
2036 | 2 | 21 | 5 | 0 | 0 | 0
2036 | 2 | 21 | 6 | 0 | 0 | 0
2036 | 2 | 21 | 7 | 0 | 0 | 0
2036 | 2 | 21 | 8 | 0 | 0 | 0
2036 | 2 | 21 | 9 | 0 | 0 | 0
2036 | 2 | 21 | 10 | 0 | 0 | 0
2036 | 2 | 21 | 11 | 0 | 0 | 0
2036 | 2 | 21 | 12 | 0 | 0 | 0
2036 | 2 | 21 | 13 | 0 | 0 | 0
2036 | 2 | 21 | 14 | 0 | 0 | 0
2036 | 2 | 21 | 15 | 0 | 0 | 0
2036 | 2 | 21 | 16 | 0 | 0 | 0
2036 | 2 | 21 | 17 | 1.4904 | 1.4904 | 0
2036 | 2 | 21 | 18 | 5.7434 | 5.7434 | 0
2036 | 2 | 21 | 19 | 6.2985 | 6.2985 | 0
2036 | 2 | 21 | 20 | 0 | 0 | 0
2036 | 2 | 21 | 21 | 0 | 0 | 0
2036 | 2 | 21 | 22 | 0 | 0 | 0
2036 | 2 | 21 | 23 | 0 | 0 | 0
2036 | 2 | 22 | 0 | 0 | 0 | 0
2036 | 2 | 22 | 1 | 0 | 0 | 0
2036 | 2 | 22 | 2 | 0 | 0 | 0
2036 | 2 | 22 | 3 | 0 | 0 | 0
2036 | 2 | 22 | 4 | 0 | 0 | 0
2036 | 2 | 22 | 5 | 0 | 0 | 0
2036 | 2 | 22 | 6 | 0 | 0 | 0
2036 | 2 | 22 | 7 | 0 | 0 | 0
2036 | 2 | 22 | 8 | 0 | 0 | 0
2036 | 2 | 22 | 9 | 0 | 0 | 0
2036 | 2 | 22 | 10 | 0 | 0 | 0
2036 | 2 | 22 | 11 | 0 | 0 | 0
2036 | 2 | 22 | 12 | 0 | 0 | 0
2036 | 2 | 22 | 13 | 0 | 0 | 0
2036 | 2 | 22 | 14 | 0 | 0 | 0
2036 | 2 | 22 | 15 | 0 | 0 | 0
2036 | 2 | 22 | 16 | 0 | 0 | 0
2036 | 2 | 22 | 17 | 0.02547 | 0.02547 | 0
2036 | 2 | 22 | 18 | 0.70482 | 0.70482 | 0
2036 | 2 | 22 | 19 | 2.0641 | 2.0641 | 0
2036 | 2 | 22 | 20 | 0 | 0 | 0
2036 | 2 | 22 | 21 | 0 | 0 | 0
2036 | 2 | 22 | 22 | 0 | 0 | 0
2036 | 2 | 22 | 23 | 0 | 0 | 0
2036 | 2 | 23 | 0 | 0 | 0 | 0
2036 | 2 | 23 | 1 | 0 | 0 | 0
2036 | 2 | 23 | 2 | 0 | 0 | 0
2036 | 2 | 23 | 3 | 0 | 0 | 0
2036 | 2 | 23 | 4 | 0 | 0 | 0
2036 | 2 | 23 | 5 | 0 | 0 | 0
2036 | 2 | 23 | 6 | 0 | 0 | 0
2036 | 2 | 23 | 7 | 0 | 0 | 0
2036 | 2 | 23 | 8 | 0 | 0 | 0
2036 | 2 | 23 | 9 | 0 | 0 | 0
2036 | 2 | 23 | 10 | 0 | 0 | 0
2036 | 2 | 23 | 11 | 0 | 0 | 0
2036 | 2 | 23 | 12 | 0 | 0 | 0
2036 | 2 | 23 | 13 | 0 | 0 | 0
2036 | 2 | 23 | 14 | 0 | 0 | 0
2036 | 2 | 23 | 15 | 0 | 0 | 0
2036 | 2 | 23 | 16 | 0 | 0 | 0
2036 | 2 | 23 | 17 | 0 | 0 | 0
2036 | 2 | 23 | 18 | 0 | 0 | 0
2036 | 2 | 23 | 19 | 0 | 0 | 0
2036 | 2 | 23 | 20 | 0 | 0 | 0
2036 | 2 | 23 | 21 | 0 | 0 | 0
2036 | 2 | 23 | 22 | 0 | 0 | 0
2036 | 2 | 23 | 23 | 0 | 0 | 0
2036 | 2 | 24 | 0 | 0 | 0 | 0
2036 | 2 | 24 | 1 | 0 | 0 | 0
2036 | 2 | 24 | 2 | 0 | 0 | 0
2036 | 2 | 24 | 3 | 0 | 0 | 0
2036 | 2 | 24 | 4 | 0 | 0 | 0
2036 | 2 | 24 | 5 | 0 | 0 | 0
2036 | 2 | 24 | 6 | 0 | 0 | 0
2036 | 2 | 24 | 7 | 0 | 0 | 0
2036 | 2 | 24 | 8 | 0 | 0 | 0
2036 | 2 | 24 | 9 | 0 | 0 | 0
2036 | 2 | 24 | 10 | 0 | 0 | 0
2036 | 2 | 24 | 11 | 0 | 0 | 0
2036 | 2 | 24 | 12 | 0 | 0 | 0
2036 | 2 | 24 | 13 | 0 | 0 | 0
2036 | 2 | 24 | 14 | 0 | 0 | 0
2036 | 2 | 24 | 15 | 0 | 0 | 0
2036 | 2 | 24 | 16 | 0 | 0 | 0
2036 | 2 | 24 | 17 | 1.7054 | 1.7054 | 0
2036 | 2 | 24 | 18 | 2.4172 | 2.4172 | 0
2036 | 2 | 24 | 19 | 1.7582 | 1.7582 | 0
2036 | 2 | 24 | 20 | 0 | 0 | 0
2036 | 2 | 24 | 21 | 0 | 0 | 0
2036 | 2 | 24 | 22 | 0 | 0 | 0
2036 | 2 | 24 | 23 | 0 | 0 | 0
2036 | 2 | 25 | 0 | 0 | 0 | 0
2036 | 2 | 25 | 1 | 0 | 0 | 0
2036 | 2 | 25 | 2 | 0 | 0 | 0
2036 | 2 | 25 | 3 | 0 | 0 | 0
2036 | 2 | 25 | 4 | 0 | 0 | 0
2036 | 2 | 25 | 5 | 0 | 0 | 0
2036 | 2 | 25 | 6 | 0 | 0 | 0
2036 | 2 | 25 | 7 | 0 | 0 | 0
2036 | 2 | 25 | 8 | 0 | 0 | 0
2036 | 2 | 25 | 9 | 0 | 0 | 0
2036 | 2 | 25 | 10 | 0 | 0 | 0
2036 | 2 | 25 | 11 | 0 | 0 | 0
2036 | 2 | 25 | 12 | 0 | 0 | 0
2036 | 2 | 25 | 13 | 0 | 0 | 0
2036 | 2 | 25 | 14 | 0 | 0 | 0
2036 | 2 | 25 | 15 | 0 | 0 | 0
2036 | 2 | 25 | 16 | 1.8974 | 1.8974 | 0
2036 | 2 | 25 | 17 | 5.2863 | 5.2863 | 0
2036 | 2 | 25 | 18 | 7.6286 | 7.6286 | 0
2036 | 2 | 25 | 19 | 7.4641 | 7.4641 | 0
2036 | 2 | 25 | 20 | 0 | 0 | 0
2036 | 2 | 25 | 21 | 0 | 0 | 0
2036 | 2 | 25 | 22 | 0 | 0 | 0
2036 | 2 | 25 | 23 | 0 | 0 | 0
2036 | 2 | 26 | 0 | 0 | 0 | 0
2036 | 2 | 26 | 1 | 0 | 0 | 0
2036 | 2 | 26 | 2 | 0 | 0 | 0
2036 | 2 | 26 | 3 | 0 | 0 | 0
2036 | 2 | 26 | 4 | 0 | 0 | 0
2036 | 2 | 26 | 5 | 0 | 0 | 0
2036 | 2 | 26 | 6 | 0 | 0 | 0
2036 | 2 | 26 | 7 | 0 | 0 | 0
2036 | 2 | 26 | 8 | 0 | 0 | 0
2036 | 2 | 26 | 9 | 0 | 0 | 0
2036 | 2 | 26 | 10 | 0 | 0 | 0
2036 | 2 | 26 | 11 | 0 | 0 | 0
2036 | 2 | 26 | 12 | 0 | 0 | 0
2036 | 2 | 26 | 13 | 0 | 0 | 0
2036 | 2 | 26 | 14 | 0 | 0 | 0
2036 | 2 | 26 | 15 | 0 | 0 | 0
2036 | 2 | 26 | 16 | 2.4793 | 2.4793 | 0
2036 | 2 | 26 | 17 | 5.5175 | 5.5175 | 0
2036 | 2 | 26 | 18 | 5.7375 | 5.7375 | 0
2036 | 2 | 26 | 19 | 5.3909 | 5.3909 | 0
2036 | 2 | 26 | 20 | 0 | 0 | 0
2036 | 2 | 26 | 21 | 0 | 0 | 0
2036 | 2 | 26 | 22 | 0 | 0 | 0
2036 | 2 | 26 | 23 | 0 | 0 | 0
2036 | 2 | 27 | 0 | 0 | 0 | 0
2036 | 2 | 27 | 1 | 0 | 0 | 0
2036 | 2 | 27 | 2 | 0 | 0 | 0
2036 | 2 | 27 | 3 | 0 | 0 | 0
2036 | 2 | 27 | 4 | 0 | 0 | 0
2036 | 2 | 27 | 5 | 0 | 0 | 0
2036 | 2 | 27 | 6 | 0 | 0 | 0
2036 | 2 | 27 | 7 | 0 | 0 | 0
2036 | 2 | 27 | 8 | 0 | 0 | 0
2036 | 2 | 27 | 9 | 0 | 0 | 0
2036 | 2 | 27 | 10 | 0 | 0 | 0
2036 | 2 | 27 | 11 | 0 | 0 | 0
2036 | 2 | 27 | 12 | 0 | 0 | 0
2036 | 2 | 27 | 13 | 0 | 0 | 0
2036 | 2 | 27 | 14 | 0 | 0 | 0
2036 | 2 | 27 | 15 | 0 | 0 | 0
2036 | 2 | 27 | 16 | 2.3017 | 2.3017 | 0
2036 | 2 | 27 | 17 | 5.5276 | 5.5276 | 0
2036 | 2 | 27 | 18 | 5.6619 | 5.6619 | 0
2036 | 2 | 27 | 19 | 5.7204 | 5.7204 | 0
2036 | 2 | 27 | 20 | 0 | 0 | 0
2036 | 2 | 27 | 21 | 0 | 0 | 0
2036 | 2 | 27 | 22 | 0 | 0 | 0
2036 | 2 | 27 | 23 | 0 | 0 | 0
2036 | 2 | 28 | 0 | 0 | 0 | 0
2036 | 2 | 28 | 1 | 0 | 0 | 0
2036 | 2 | 28 | 2 | 0 | 0 | 0
2036 | 2 | 28 | 3 | 0 | 0 | 0
2036 | 2 | 28 | 4 | 0 | 0 | 0
2036 | 2 | 28 | 5 | 0 | 0 | 0
2036 | 2 | 28 | 6 | 0 | 0 | 0
2036 | 2 | 28 | 7 | 0 | 0 | 0
2036 | 2 | 28 | 8 | 0 | 0 | 0
2036 | 2 | 28 | 9 | 0 | 0 | 0
2036 | 2 | 28 | 10 | 0 | 0 | 0
2036 | 2 | 28 | 11 | 0 | 0 | 0
2036 | 2 | 28 | 12 | 0 | 0 | 0
2036 | 2 | 28 | 13 | 0 | 0 | 0
2036 | 2 | 28 | 14 | 0 | 0 | 0
2036 | 2 | 28 | 15 | 0 | 0 | 0
2036 | 2 | 28 | 16 | 1.8948 | 1.8948 | 0
2036 | 2 | 28 | 17 | 4.7924 | 4.7924 | 0
2036 | 2 | 28 | 18 | 4.2625 | 4.2625 | 0
2036 | 2 | 28 | 19 | 5.0874 | 5.0874 | 0
2036 | 2 | 28 | 20 | 0 | 0 | 0
2036 | 2 | 28 | 21 | 0 | 0 | 0
2036 | 2 | 28 | 22 | 0 | 0 | 0
2036 | 2 | 28 | 23 | 0 | 0 | 0
2036 | 2 | 29 | 0 | 0 | 0 | 0
2036 | 2 | 29 | 1 | 0 | 0 | 0
2036 | 2 | 29 | 2 | 0 | 0 | 0
2036 | 2 | 29 | 3 | 0 | 0 | 0
2036 | 2 | 29 | 4 | 0 | 0 | 0
2036 | 2 | 29 | 5 | 0 | 0 | 0
2036 | 2 | 29 | 6 | 0 | 0 | 0
2036 | 2 | 29 | 7 | 0 | 0 | 0
2036 | 2 | 29 | 8 | 0 | 0 | 0
2036 | 2 | 29 | 9 | 0 | 0 | 0
2036 | 2 | 29 | 10 | 0 | 0 | 0
2036 | 2 | 29 | 11 | 0 | 0 | 0
2036 | 2 | 29 | 12 | 0 | 0 | 0
2036 | 2 | 29 | 13 | 0 | 0 | 0
2036 | 2 | 29 | 14 | 0 | 0 | 0
2036 | 2 | 29 | 15 | 0 | 0 | 0
2036 | 2 | 29 | 16 | 2.5904 | 2.5904 | 0
2036 | 2 | 29 | 17 | 4.8823 | 4.8823 | 0
2036 | 2 | 29 | 18 | 4.1793 | 4.1793 | 0
2036 | 2 | 29 | 19 | 4.233 | 4.233 | 0
2036 | 2 | 29 | 20 | 0 | 0 | 0
2036 | 2 | 29 | 21 | 0 | 0 | 0
2036 | 2 | 29 | 22 | 0 | 0 | 0
2036 | 2 | 29 | 23 | 0 | 0 | 0
2036 | 3 | 1 | 0 | 0 | 0 | 0
2036 | 3 | 1 | 1 | 0 | 0 | 0
2036 | 3 | 1 | 2 | 0 | 0 | 0
2036 | 3 | 1 | 3 | 0 | 0 | 0
2036 | 3 | 1 | 4 | 0 | 0 | 0
2036 | 3 | 1 | 5 | 0 | 0 | 0
2036 | 3 | 1 | 6 | 0 | 0 | 0
2036 | 3 | 1 | 7 | 0 | 0 | 0
2036 | 3 | 1 | 8 | 0 | 0 | 0
2036 | 3 | 1 | 9 | 0 | 0 | 0
2036 | 3 | 1 | 10 | 0 | 0 | 0
2036 | 3 | 1 | 11 | 0 | 0 | 0
2036 | 3 | 1 | 12 | 0 | 0 | 0
2036 | 3 | 1 | 13 | 0 | 0 | 0
2036 | 3 | 1 | 14 | 0 | 0 | 0
2036 | 3 | 1 | 15 | 0 | 0 | 0
2036 | 3 | 1 | 16 | 1.5106 | 1.5106 | 0
2036 | 3 | 1 | 17 | 4.3367 | 4.3367 | 0
2036 | 3 | 1 | 18 | 5.0247 | 5.0247 | 0
2036 | 3 | 1 | 19 | 5.3657 | 5.3657 | 0
2036 | 3 | 1 | 20 | 0 | 0 | 0
2036 | 3 | 1 | 21 | 0 | 0 | 0
2036 | 3 | 1 | 22 | 0 | 0 | 0
2036 | 3 | 1 | 23 | 0 | 0 | 0
2036 | 3 | 2 | 0 | 0 | 0 | 0
2036 | 3 | 2 | 1 | 0 | 0 | 0
2036 | 3 | 2 | 2 | 0 | 0 | 0
2036 | 3 | 2 | 3 | 0 | 0 | 0
2036 | 3 | 2 | 4 | 0 | 0 | 0
2036 | 3 | 2 | 5 | 0 | 0 | 0
2036 | 3 | 2 | 6 | 0 | 0 | 0
2036 | 3 | 2 | 7 | 0 | 0 | 0
2036 | 3 | 2 | 8 | 0 | 0 | 0
2036 | 3 | 2 | 9 | 0 | 0 | 0
2036 | 3 | 2 | 10 | 0 | 0 | 0
2036 | 3 | 2 | 11 | 0 | 0 | 0
2036 | 3 | 2 | 12 | 0 | 0 | 0
2036 | 3 | 2 | 13 | 0 | 0 | 0
2036 | 3 | 2 | 14 | 0 | 0 | 0
2036 | 3 | 2 | 15 | 0 | 0 | 0
2036 | 3 | 2 | 16 | 0.32827 | 0.32827 | 0
2036 | 3 | 2 | 17 | 2.5098 | 2.5098 | 0
2036 | 3 | 2 | 18 | 0.19934 | 0.19934 | 0
2036 | 3 | 2 | 19 | 0 | 0 | 0
2036 | 3 | 2 | 20 | 0 | 0 | 0
2036 | 3 | 2 | 21 | 0 | 0 | 0
2036 | 3 | 2 | 22 | 0 | 0 | 0
2036 | 3 | 2 | 23 | 0 | 0 | 0
2036 | 3 | 3 | 0 | 0 | 0 | 0
2036 | 3 | 3 | 1 | 0 | 0 | 0
2036 | 3 | 3 | 2 | 0 | 0 | 0
2036 | 3 | 3 | 3 | 0 | 0 | 0
2036 | 3 | 3 | 4 | 0 | 0 | 0
2036 | 3 | 3 | 5 | 0 | 0 | 0
2036 | 3 | 3 | 6 | 0 | 0 | 0
2036 | 3 | 3 | 7 | 0 | 0 | 0
2036 | 3 | 3 | 8 | 0 | 0 | 0
2036 | 3 | 3 | 9 | 0 | 0 | 0
2036 | 3 | 3 | 10 | 0 | 0 | 0
2036 | 3 | 3 | 11 | 0 | 0 | 0
2036 | 3 | 3 | 12 | 0 | 0 | 0
2036 | 3 | 3 | 13 | 0 | 0 | 0
2036 | 3 | 3 | 14 | 0 | 0 | 0
2036 | 3 | 3 | 15 | 0 | 0 | 0
2036 | 3 | 3 | 16 | 2.899 | 2.899 | 0
2036 | 3 | 3 | 17 | 6.7658 | 6.7658 | 0
2036 | 3 | 3 | 18 | 6.8704 | 6.8704 | 0
2036 | 3 | 3 | 19 | 7.1737 | 7.1737 | 0
2036 | 3 | 3 | 20 | 0 | 0 | 0
2036 | 3 | 3 | 21 | 0 | 0 | 0
2036 | 3 | 3 | 22 | 0 | 0 | 0
2036 | 3 | 3 | 23 | 0 | 0 | 0
2036 | 3 | 4 | 0 | 0 | 0 | 0
2036 | 3 | 4 | 1 | 0 | 0 | 0
2036 | 3 | 4 | 2 | 0 | 0 | 0
2036 | 3 | 4 | 3 | 0 | 0 | 0
2036 | 3 | 4 | 4 | 0 | 0 | 0
2036 | 3 | 4 | 5 | 0 | 0 | 0
2036 | 3 | 4 | 6 | 0 | 0 | 0
2036 | 3 | 4 | 7 | 0 | 0 | 0
2036 | 3 | 4 | 8 | 0 | 0 | 0
2036 | 3 | 4 | 9 | 0 | 0 | 0
2036 | 3 | 4 | 10 | 0 | 0 | 0
2036 | 3 | 4 | 11 | 0 | 0 | 0
2036 | 3 | 4 | 12 | 0 | 0 | 0
2036 | 3 | 4 | 13 | 0 | 0 | 0
2036 | 3 | 4 | 14 | 0 | 0 | 0
2036 | 3 | 4 | 15 | 0 | 0 | 0
2036 | 3 | 4 | 16 | 0 | 0 | 0
2036 | 3 | 4 | 17 | 0 | 0 | 0
2036 | 3 | 4 | 18 | 1.2213 | 1.2213 | 0
2036 | 3 | 4 | 19 | 2.737 | 2.737 | 0
2036 | 3 | 4 | 20 | 0 | 0 | 0
2036 | 3 | 4 | 21 | 0 | 0 | 0
2036 | 3 | 4 | 22 | 0 | 0 | 0
2036 | 3 | 4 | 23 | 0 | 0 | 0
2036 | 3 | 5 | 0 | 0 | 0 | 0
2036 | 3 | 5 | 1 | 0 | 0 | 0
2036 | 3 | 5 | 2 | 0 | 0 | 0
2036 | 3 | 5 | 3 | 0 | 0 | 0
2036 | 3 | 5 | 4 | 0 | 0 | 0
2036 | 3 | 5 | 5 | 0 | 0 | 0
2036 | 3 | 5 | 6 | 0 | 0 | 0
2036 | 3 | 5 | 7 | 0 | 0 | 0
2036 | 3 | 5 | 8 | 0 | 0 | 0
2036 | 3 | 5 | 9 | 0 | 0 | 0
2036 | 3 | 5 | 10 | 0 | 0 | 0
2036 | 3 | 5 | 11 | 0 | 0 | 0
2036 | 3 | 5 | 12 | 0 | 0 | 0
2036 | 3 | 5 | 13 | 0 | 0 | 0
2036 | 3 | 5 | 14 | 0 | 0 | 0
2036 | 3 | 5 | 15 | 0 | 0 | 0
2036 | 3 | 5 | 16 | 0 | 0 | 0
2036 | 3 | 5 | 17 | 0 | 0 | 0
2036 | 3 | 5 | 18 | 0.12841 | 0.12841 | 0
2036 | 3 | 5 | 19 | 1.746 | 1.746 | 0
2036 | 3 | 5 | 20 | 0 | 0 | 0
2036 | 3 | 5 | 21 | 0 | 0 | 0
2036 | 3 | 5 | 22 | 0 | 0 | 0
2036 | 3 | 5 | 23 | 0 | 0 | 0
2036 | 3 | 6 | 0 | 0 | 0 | 0
2036 | 3 | 6 | 1 | 0 | 0 | 0
2036 | 3 | 6 | 2 | 0 | 0 | 0
2036 | 3 | 6 | 3 | 0 | 0 | 0
2036 | 3 | 6 | 4 | 0 | 0 | 0
2036 | 3 | 6 | 5 | 0 | 0 | 0
2036 | 3 | 6 | 6 | 0 | 0 | 0
2036 | 3 | 6 | 7 | 0 | 0 | 0
2036 | 3 | 6 | 8 | 0 | 0 | 0
2036 | 3 | 6 | 9 | 0 | 0 | 0
2036 | 3 | 6 | 10 | 0 | 0 | 0
2036 | 3 | 6 | 11 | 0 | 0 | 0
2036 | 3 | 6 | 12 | 0 | 0 | 0
2036 | 3 | 6 | 13 | 0 | 0 | 0
2036 | 3 | 6 | 14 | 0 | 0 | 0
2036 | 3 | 6 | 15 | 0 | 0 | 0
2036 | 3 | 6 | 16 | 0 | 0 | 0
2036 | 3 | 6 | 17 | 0 | 0 | 0
2036 | 3 | 6 | 18 | 0.20734 | 0.20734 | 0
2036 | 3 | 6 | 19 | 0.64999 | 0.64999 | 0
2036 | 3 | 6 | 20 | 0 | 0 | 0
2036 | 3 | 6 | 21 | 0 | 0 | 0
2036 | 3 | 6 | 22 | 0 | 0 | 0
2036 | 3 | 6 | 23 | 0 | 0 | 0
2036 | 3 | 7 | 0 | 0 | 0 | 0
2036 | 3 | 7 | 1 | 0 | 0 | 0
2036 | 3 | 7 | 2 | 0 | 0 | 0
2036 | 3 | 7 | 3 | 0 | 0 | 0
2036 | 3 | 7 | 4 | 0 | 0 | 0
2036 | 3 | 7 | 5 | 0 | 0 | 0
2036 | 3 | 7 | 6 | 0 | 0 | 0
2036 | 3 | 7 | 7 | 0 | 0 | 0
2036 | 3 | 7 | 8 | 0 | 0 | 0
2036 | 3 | 7 | 9 | 0 | 0 | 0
2036 | 3 | 7 | 10 | 0 | 0 | 0
2036 | 3 | 7 | 11 | 0 | 0 | 0
2036 | 3 | 7 | 12 | 0 | 0 | 0
2036 | 3 | 7 | 13 | 0 | 0 | 0
2036 | 3 | 7 | 14 | 0 | 0 | 0
2036 | 3 | 7 | 15 | 0 | 0 | 0
2036 | 3 | 7 | 16 | 0 | 0 | 0
2036 | 3 | 7 | 17 | 0.86643 | 0.86643 | 0
2036 | 3 | 7 | 18 | 0 | 0 | 0
2036 | 3 | 7 | 19 | 0 | 0 | 0
2036 | 3 | 7 | 20 | 0 | 0 | 0
2036 | 3 | 7 | 21 | 0 | 0 | 0
2036 | 3 | 7 | 22 | 0 | 0 | 0
2036 | 3 | 7 | 23 | 0 | 0 | 0
2036 | 3 | 8 | 0 | 0 | 0 | 0
2036 | 3 | 8 | 1 | 0 | 0 | 0
2036 | 3 | 8 | 2 | 0 | 0 | 0
2036 | 3 | 8 | 3 | 0 | 0 | 0
2036 | 3 | 8 | 4 | 0 | 0 | 0
2036 | 3 | 8 | 5 | 0 | 0 | 0
2036 | 3 | 8 | 6 | 0 | 0 | 0
2036 | 3 | 8 | 7 | 0 | 0 | 0
2036 | 3 | 8 | 8 | 0 | 0 | 0
2036 | 3 | 8 | 9 | 0 | 0 | 0
2036 | 3 | 8 | 10 | 0 | 0 | 0
2036 | 3 | 8 | 11 | 0 | 0 | 0
2036 | 3 | 8 | 12 | 0 | 0 | 0
2036 | 3 | 8 | 13 | 0 | 0 | 0
2036 | 3 | 8 | 14 | 0 | 0 | 0
2036 | 3 | 8 | 15 | 0 | 0 | 0
2036 | 3 | 8 | 16 | 0 | 0 | 0
2036 | 3 | 8 | 17 | 0 | 0 | 0
2036 | 3 | 8 | 18 | 0 | 0 | 0
2036 | 3 | 8 | 19 | 0 | 0 | 0
2036 | 3 | 8 | 20 | 0 | 0 | 0
2036 | 3 | 8 | 21 | 0 | 0 | 0
2036 | 3 | 8 | 22 | 0 | 0 | 0
2036 | 3 | 8 | 23 | 0 | 0 | 0
2036 | 3 | 9 | 0 | 0 | 0 | 0
2036 | 3 | 9 | 1 | 0 | 0 | 0
2036 | 3 | 9 | 2 | 0 | 0 | 0
2036 | 3 | 9 | 3 | 0 | 0 | 0
2036 | 3 | 9 | 4 | 0 | 0 | 0
2036 | 3 | 9 | 5 | 0 | 0 | 0
2036 | 3 | 9 | 6 | 0 | 0 | 0
2036 | 3 | 9 | 7 | 0 | 0 | 0
2036 | 3 | 9 | 8 | 0 | 0 | 0
2036 | 3 | 9 | 9 | 0 | 0 | 0
2036 | 3 | 9 | 10 | 0 | 0 | 0
2036 | 3 | 9 | 11 | 0 | 0 | 0
2036 | 3 | 9 | 12 | 0 | 0 | 0
2036 | 3 | 9 | 13 | 0 | 0 | 0
2036 | 3 | 9 | 14 | 0 | 0 | 0
2036 | 3 | 9 | 15 | 0 | 0 | 0
2036 | 3 | 9 | 16 | 0 | 0 | 0
2036 | 3 | 9 | 17 | 0.77898 | 0.77898 | 0
2036 | 3 | 9 | 18 | 0 | 0 | 0
2036 | 3 | 9 | 19 | 0 | 0 | 0
2036 | 3 | 9 | 20 | 0 | 0 | 0
2036 | 3 | 9 | 21 | 0 | 0 | 0
2036 | 3 | 9 | 22 | 0 | 0 | 0
2036 | 3 | 9 | 23 | 0 | 0 | 0
2036 | 3 | 10 | 0 | 0 | 0 | 0
2036 | 3 | 10 | 1 | 0 | 0 | 0
2036 | 3 | 10 | 2 | 0 | 0 | 0
2036 | 3 | 10 | 3 | 0 | 0 | 0
2036 | 3 | 10 | 4 | 0 | 0 | 0
2036 | 3 | 10 | 5 | 0 | 0 | 0
2036 | 3 | 10 | 6 | 0 | 0 | 0
2036 | 3 | 10 | 7 | 0 | 0 | 0
2036 | 3 | 10 | 8 | 0 | 0 | 0
2036 | 3 | 10 | 9 | 0 | 0 | 0
2036 | 3 | 10 | 10 | 0 | 0 | 0
2036 | 3 | 10 | 11 | 0 | 0 | 0
2036 | 3 | 10 | 12 | 0 | 0 | 0
2036 | 3 | 10 | 13 | 0 | 0 | 0
2036 | 3 | 10 | 14 | 0 | 0 | 0
2036 | 3 | 10 | 15 | 0 | 0 | 0
2036 | 3 | 10 | 16 | 0 | 0 | 0
2036 | 3 | 10 | 17 | 0 | 0 | 0
2036 | 3 | 10 | 18 | 0 | 0 | 0
2036 | 3 | 10 | 19 | 0 | 0 | 0
2036 | 3 | 10 | 20 | 0 | 0 | 0
2036 | 3 | 10 | 21 | 0 | 0 | 0
2036 | 3 | 10 | 22 | 0 | 0 | 0
2036 | 3 | 10 | 23 | 0 | 0 | 0
2036 | 3 | 11 | 0 | 0 | 0 | 0
2036 | 3 | 11 | 1 | 0 | 0 | 0
2036 | 3 | 11 | 2 | 0 | 0 | 0
2036 | 3 | 11 | 3 | 0 | 0 | 0
2036 | 3 | 11 | 4 | 0 | 0 | 0
2036 | 3 | 11 | 5 | 0 | 0 | 0
2036 | 3 | 11 | 6 | 0 | 0 | 0
2036 | 3 | 11 | 7 | 0 | 0 | 0
2036 | 3 | 11 | 8 | 0 | 0 | 0
2036 | 3 | 11 | 9 | 0 | 0 | 0
2036 | 3 | 11 | 10 | 0 | 0 | 0
2036 | 3 | 11 | 11 | 0 | 0 | 0
2036 | 3 | 11 | 12 | 0 | 0 | 0
2036 | 3 | 11 | 13 | 0 | 0 | 0
2036 | 3 | 11 | 14 | 0 | 0 | 0
2036 | 3 | 11 | 15 | 0 | 0 | 0
2036 | 3 | 11 | 16 | 2.3699 | 2.3699 | 0
2036 | 3 | 11 | 17 | 4.6156 | 4.6156 | 0
2036 | 3 | 11 | 18 | 1.3258 | 1.3258 | 0
2036 | 3 | 11 | 19 | 0.67552 | 0.67552 | 0
2036 | 3 | 11 | 20 | 0 | 0 | 0
2036 | 3 | 11 | 21 | 0 | 0 | 0
2036 | 3 | 11 | 22 | 0 | 0 | 0
2036 | 3 | 11 | 23 | 0 | 0 | 0
2036 | 3 | 12 | 0 | 0 | 0 | 0
2036 | 3 | 12 | 1 | 0 | 0 | 0
2036 | 3 | 12 | 2 | 0 | 0 | 0
2036 | 3 | 12 | 3 | 0 | 0 | 0
2036 | 3 | 12 | 4 | 0 | 0 | 0
2036 | 3 | 12 | 5 | 0 | 0 | 0
2036 | 3 | 12 | 6 | 0 | 0 | 0
2036 | 3 | 12 | 7 | 0 | 0 | 0
2036 | 3 | 12 | 8 | 0 | 0 | 0
2036 | 3 | 12 | 9 | 0 | 0 | 0
2036 | 3 | 12 | 10 | 0 | 0 | 0
2036 | 3 | 12 | 11 | 0 | 0 | 0
2036 | 3 | 12 | 12 | 0 | 0 | 0
2036 | 3 | 12 | 13 | 0 | 0 | 0
2036 | 3 | 12 | 14 | 0 | 0 | 0
2036 | 3 | 12 | 15 | 4.0767 | 4.0767 | 0
2036 | 3 | 12 | 16 | 9.6775 | 9.6775 | 0
2036 | 3 | 12 | 17 | 11.9925 | 11.9925 | 0
2036 | 3 | 12 | 18 | 9.454 | 9.454 | 0
2036 | 3 | 12 | 19 | 9.1203 | 9.1203 | 0
2036 | 3 | 12 | 20 | 0.81598 | 0.81598 | 0
2036 | 3 | 12 | 21 | 0 | 0 | 0
2036 | 3 | 12 | 22 | 0 | 0 | 0
2036 | 3 | 12 | 23 | 0 | 0 | 0
2036 | 3 | 13 | 0 | 0 | 0 | 0
2036 | 3 | 13 | 1 | 0 | 0 | 0
2036 | 3 | 13 | 2 | 0 | 0 | 0
2036 | 3 | 13 | 3 | 0 | 0 | 0
2036 | 3 | 13 | 4 | 0 | 0 | 0
2036 | 3 | 13 | 5 | 0 | 0 | 0
2036 | 3 | 13 | 6 | 0 | 0 | 0
2036 | 3 | 13 | 7 | 0 | 0 | 0
2036 | 3 | 13 | 8 | 0 | 0 | 0
2036 | 3 | 13 | 9 | 0 | 0 | 0
2036 | 3 | 13 | 10 | 0 | 0 | 0
2036 | 3 | 13 | 11 | 0 | 0 | 0
2036 | 3 | 13 | 12 | 0 | 0 | 0
2036 | 3 | 13 | 13 | 0 | 0 | 0
2036 | 3 | 13 | 14 | 0.061721 | 0.061721 | 0
2036 | 3 | 13 | 15 | 3.8594 | 3.8594 | 0
2036 | 3 | 13 | 16 | 8.6304 | 8.6304 | 0
2036 | 3 | 13 | 17 | 10.2438 | 10.2438 | 0
2036 | 3 | 13 | 18 | 7.5922 | 7.5922 | 0
2036 | 3 | 13 | 19 | 7.4205 | 7.4205 | 0
2036 | 3 | 13 | 20 | 0 | 0 | 0
2036 | 3 | 13 | 21 | 0 | 0 | 0
2036 | 3 | 13 | 22 | 0 | 0 | 0
2036 | 3 | 13 | 23 | 0 | 0 | 0
2036 | 3 | 14 | 0 | 0 | 0 | 0
2036 | 3 | 14 | 1 | 0 | 0 | 0
2036 | 3 | 14 | 2 | 0 | 0 | 0
2036 | 3 | 14 | 3 | 0 | 0 | 0
2036 | 3 | 14 | 4 | 0 | 0 | 0
2036 | 3 | 14 | 5 | 0 | 0 | 0
2036 | 3 | 14 | 6 | 0 | 0 | 0
2036 | 3 | 14 | 7 | 0 | 0 | 0
2036 | 3 | 14 | 8 | 0 | 0 | 0
2036 | 3 | 14 | 9 | 0 | 0 | 0
2036 | 3 | 14 | 10 | 0 | 0 | 0
2036 | 3 | 14 | 11 | 0 | 0 | 0
2036 | 3 | 14 | 12 | 0 | 0 | 0
2036 | 3 | 14 | 13 | 0 | 0 | 0
2036 | 3 | 14 | 14 | 0 | 0 | 0
2036 | 3 | 14 | 15 | 0 | 0 | 0
2036 | 3 | 14 | 16 | 3.5859 | 3.5859 | 0
2036 | 3 | 14 | 17 | 5.6483 | 5.6483 | 0
2036 | 3 | 14 | 18 | 3.2327 | 3.2327 | 0
2036 | 3 | 14 | 19 | 4.0428 | 4.0428 | 0
2036 | 3 | 14 | 20 | 0 | 0 | 0
2036 | 3 | 14 | 21 | 0 | 0 | 0
2036 | 3 | 14 | 22 | 0 | 0 | 0
2036 | 3 | 14 | 23 | 0 | 0 | 0
2036 | 3 | 15 | 0 | 0 | 0 | 0
2036 | 3 | 15 | 1 | 0 | 0 | 0
2036 | 3 | 15 | 2 | 0 | 0 | 0
2036 | 3 | 15 | 3 | 0 | 0 | 0
2036 | 3 | 15 | 4 | 0 | 0 | 0
2036 | 3 | 15 | 5 | 0 | 0 | 0
2036 | 3 | 15 | 6 | 0 | 0 | 0
2036 | 3 | 15 | 7 | 0 | 0 | 0
2036 | 3 | 15 | 8 | 0 | 0 | 0
2036 | 3 | 15 | 9 | 0 | 0 | 0
2036 | 3 | 15 | 10 | 0 | 0 | 0
2036 | 3 | 15 | 11 | 0 | 0 | 0
2036 | 3 | 15 | 12 | 0 | 0 | 0
2036 | 3 | 15 | 13 | 0 | 0 | 0
2036 | 3 | 15 | 14 | 0 | 0 | 0
2036 | 3 | 15 | 15 | 0.23763 | 0.23763 | 0
2036 | 3 | 15 | 16 | 3.5843 | 3.5843 | 0
2036 | 3 | 15 | 17 | 4.6006 | 4.6006 | 0
2036 | 3 | 15 | 18 | 1.7389 | 1.7389 | 0
2036 | 3 | 15 | 19 | 0.43933 | 0.43933 | 0
2036 | 3 | 15 | 20 | 0 | 0 | 0
2036 | 3 | 15 | 21 | 0 | 0 | 0
2036 | 3 | 15 | 22 | 0 | 0 | 0
2036 | 3 | 15 | 23 | 0 | 0 | 0
2036 | 3 | 16 | 0 | 0 | 0 | 0
2036 | 3 | 16 | 1 | 0 | 0 | 0
2036 | 3 | 16 | 2 | 0 | 0 | 0
2036 | 3 | 16 | 3 | 0 | 0 | 0
2036 | 3 | 16 | 4 | 0 | 0 | 0
2036 | 3 | 16 | 5 | 0 | 0 | 0
2036 | 3 | 16 | 6 | 0 | 0 | 0
2036 | 3 | 16 | 7 | 0 | 0 | 0
2036 | 3 | 16 | 8 | 0 | 0 | 0
2036 | 3 | 16 | 9 | 0 | 0 | 0
2036 | 3 | 16 | 10 | 0 | 0 | 0
2036 | 3 | 16 | 11 | 0 | 0 | 0
2036 | 3 | 16 | 12 | 0 | 0 | 0
2036 | 3 | 16 | 13 | 0 | 0 | 0
2036 | 3 | 16 | 14 | 0 | 0 | 0
2036 | 3 | 16 | 15 | 0.87277 | 0.87277 | 0
2036 | 3 | 16 | 16 | 5.3333 | 5.3333 | 0
2036 | 3 | 16 | 17 | 7.5037 | 7.5037 | 0
2036 | 3 | 16 | 18 | 4.1413 | 4.1413 | 0
2036 | 3 | 16 | 19 | 4.0885 | 4.0885 | 0
2036 | 3 | 16 | 20 | 0 | 0 | 0
2036 | 3 | 16 | 21 | 0 | 0 | 0
2036 | 3 | 16 | 22 | 0 | 0 | 0
2036 | 3 | 16 | 23 | 0 | 0 | 0
2036 | 3 | 17 | 0 | 0 | 0 | 0
2036 | 3 | 17 | 1 | 0 | 0 | 0
2036 | 3 | 17 | 2 | 0 | 0 | 0
2036 | 3 | 17 | 3 | 0 | 0 | 0
2036 | 3 | 17 | 4 | 0 | 0 | 0
2036 | 3 | 17 | 5 | 0 | 0 | 0
2036 | 3 | 17 | 6 | 0 | 0 | 0
2036 | 3 | 17 | 7 | 0 | 0 | 0
2036 | 3 | 17 | 8 | 0 | 0 | 0
2036 | 3 | 17 | 9 | 0 | 0 | 0
2036 | 3 | 17 | 10 | 0 | 0 | 0
2036 | 3 | 17 | 11 | 0 | 0 | 0
2036 | 3 | 17 | 12 | 0 | 0 | 0
2036 | 3 | 17 | 13 | 0 | 0 | 0
2036 | 3 | 17 | 14 | 0 | 0 | 0
2036 | 3 | 17 | 15 | 0 | 0 | 0
2036 | 3 | 17 | 16 | 0.59402 | 0.59402 | 0
2036 | 3 | 17 | 17 | 3.1215 | 3.1215 | 0
2036 | 3 | 17 | 18 | 3.9389 | 3.9389 | 0
2036 | 3 | 17 | 19 | 4.2281 | 4.2281 | 0
2036 | 3 | 17 | 20 | 0 | 0 | 0
2036 | 3 | 17 | 21 | 0 | 0 | 0
2036 | 3 | 17 | 22 | 0 | 0 | 0
2036 | 3 | 17 | 23 | 0 | 0 | 0
2036 | 3 | 18 | 0 | 0 | 0 | 0
2036 | 3 | 18 | 1 | 0 | 0 | 0
2036 | 3 | 18 | 2 | 0 | 0 | 0
2036 | 3 | 18 | 3 | 0 | 0 | 0
2036 | 3 | 18 | 4 | 0 | 0 | 0
2036 | 3 | 18 | 5 | 0 | 0 | 0
2036 | 3 | 18 | 6 | 0 | 0 | 0
2036 | 3 | 18 | 7 | 0 | 0 | 0
2036 | 3 | 18 | 8 | 0 | 0 | 0
2036 | 3 | 18 | 9 | 0 | 0 | 0
2036 | 3 | 18 | 10 | 0 | 0 | 0
2036 | 3 | 18 | 11 | 0 | 0 | 0
2036 | 3 | 18 | 12 | 0 | 0 | 0
2036 | 3 | 18 | 13 | 0 | 0 | 0
2036 | 3 | 18 | 14 | 0 | 0 | 0
2036 | 3 | 18 | 15 | 0 | 0 | 0
2036 | 3 | 18 | 16 | 1.8584 | 1.8584 | 0
2036 | 3 | 18 | 17 | 4.2918 | 4.2918 | 0
2036 | 3 | 18 | 18 | 1.0581 | 1.0581 | 0
2036 | 3 | 18 | 19 | 1.5779 | 1.5779 | 0
2036 | 3 | 18 | 20 | 0 | 0 | 0
2036 | 3 | 18 | 21 | 0 | 0 | 0
2036 | 3 | 18 | 22 | 0 | 0 | 0
2036 | 3 | 18 | 23 | 0 | 0 | 0
2036 | 3 | 19 | 0 | 0 | 0 | 0
2036 | 3 | 19 | 1 | 0 | 0 | 0
2036 | 3 | 19 | 2 | 0 | 0 | 0
2036 | 3 | 19 | 3 | 0 | 0 | 0
2036 | 3 | 19 | 4 | 0 | 0 | 0
2036 | 3 | 19 | 5 | 0 | 0 | 0
2036 | 3 | 19 | 6 | 0 | 0 | 0
2036 | 3 | 19 | 7 | 0 | 0 | 0
2036 | 3 | 19 | 8 | 0 | 0 | 0
2036 | 3 | 19 | 9 | 0 | 0 | 0
2036 | 3 | 19 | 10 | 0 | 0 | 0
2036 | 3 | 19 | 11 | 0 | 0 | 0
2036 | 3 | 19 | 12 | 0 | 0 | 0
2036 | 3 | 19 | 13 | 0 | 0 | 0
2036 | 3 | 19 | 14 | 0 | 0 | 0
2036 | 3 | 19 | 15 | 0 | 0 | 0
2036 | 3 | 19 | 16 | 0 | 0 | 0
2036 | 3 | 19 | 17 | 0 | 0 | 0
2036 | 3 | 19 | 18 | 1.8968 | 1.8968 | 0
2036 | 3 | 19 | 19 | 2.1471 | 2.1471 | 0
2036 | 3 | 19 | 20 | 0 | 0 | 0
2036 | 3 | 19 | 21 | 0 | 0 | 0
2036 | 3 | 19 | 22 | 0 | 0 | 0
2036 | 3 | 19 | 23 | 0 | 0 | 0
2036 | 3 | 20 | 0 | 0 | 0 | 0
2036 | 3 | 20 | 1 | 0 | 0 | 0
2036 | 3 | 20 | 2 | 0 | 0 | 0
2036 | 3 | 20 | 3 | 0 | 0 | 0
2036 | 3 | 20 | 4 | 0 | 0 | 0
2036 | 3 | 20 | 5 | 0 | 0 | 0
2036 | 3 | 20 | 6 | 0 | 0 | 0
2036 | 3 | 20 | 7 | 0 | 0 | 0
2036 | 3 | 20 | 8 | 0 | 0 | 0
2036 | 3 | 20 | 9 | 0 | 0 | 0
2036 | 3 | 20 | 10 | 0 | 0 | 0
2036 | 3 | 20 | 11 | 0 | 0 | 0
2036 | 3 | 20 | 12 | 0 | 0 | 0
2036 | 3 | 20 | 13 | 0 | 0 | 0
2036 | 3 | 20 | 14 | 0 | 0 | 0
2036 | 3 | 20 | 15 | 0 | 0 | 0
2036 | 3 | 20 | 16 | 0 | 0 | 0
2036 | 3 | 20 | 17 | 0 | 0 | 0
2036 | 3 | 20 | 18 | 0 | 0 | 0
2036 | 3 | 20 | 19 | 0 | 0 | 0
2036 | 3 | 20 | 20 | 0 | 0 | 0
2036 | 3 | 20 | 21 | 0 | 0 | 0
2036 | 3 | 20 | 22 | 0 | 0 | 0
2036 | 3 | 20 | 23 | 0 | 0 | 0
2036 | 3 | 21 | 0 | 0 | 0 | 0
2036 | 3 | 21 | 1 | 0 | 0 | 0
2036 | 3 | 21 | 2 | 0 | 0 | 0
2036 | 3 | 21 | 3 | 0 | 0 | 0
2036 | 3 | 21 | 4 | 0 | 0 | 0
2036 | 3 | 21 | 5 | 0 | 0 | 0
2036 | 3 | 21 | 6 | 0 | 0 | 0
2036 | 3 | 21 | 7 | 0 | 0 | 0
2036 | 3 | 21 | 8 | 0 | 0 | 0
2036 | 3 | 21 | 9 | 0 | 0 | 0
2036 | 3 | 21 | 10 | 0 | 0 | 0
2036 | 3 | 21 | 11 | 0 | 0 | 0
2036 | 3 | 21 | 12 | 0 | 0 | 0
2036 | 3 | 21 | 13 | 0 | 0 | 0
2036 | 3 | 21 | 14 | 0 | 0 | 0
2036 | 3 | 21 | 15 | 0 | 0 | 0
2036 | 3 | 21 | 16 | 0 | 0 | 0
2036 | 3 | 21 | 17 | 0.83125 | 0.83125 | 0
2036 | 3 | 21 | 18 | 0 | 0 | 0
2036 | 3 | 21 | 19 | 0 | 0 | 0
2036 | 3 | 21 | 20 | 0 | 0 | 0
2036 | 3 | 21 | 21 | 0 | 0 | 0
2036 | 3 | 21 | 22 | 0 | 0 | 0
2036 | 3 | 21 | 23 | 0 | 0 | 0
2036 | 3 | 22 | 0 | 0 | 0 | 0
2036 | 3 | 22 | 1 | 0 | 0 | 0
2036 | 3 | 22 | 2 | 0 | 0 | 0
2036 | 3 | 22 | 3 | 0 | 0 | 0
2036 | 3 | 22 | 4 | 0 | 0 | 0
2036 | 3 | 22 | 5 | 0 | 0 | 0
2036 | 3 | 22 | 6 | 0 | 0 | 0
2036 | 3 | 22 | 7 | 0 | 0 | 0
2036 | 3 | 22 | 8 | 0 | 0 | 0
2036 | 3 | 22 | 9 | 0 | 0 | 0
2036 | 3 | 22 | 10 | 0 | 0 | 0
2036 | 3 | 22 | 11 | 0 | 0 | 0
2036 | 3 | 22 | 12 | 0 | 0 | 0
2036 | 3 | 22 | 13 | 0 | 0 | 0
2036 | 3 | 22 | 14 | 0 | 0 | 0
2036 | 3 | 22 | 15 | 0 | 0 | 0
2036 | 3 | 22 | 16 | 0 | 0 | 0
2036 | 3 | 22 | 17 | 0 | 0 | 0
2036 | 3 | 22 | 18 | 0 | 0 | 0
2036 | 3 | 22 | 19 | 0 | 0 | 0
2036 | 3 | 22 | 20 | 0 | 0 | 0
2036 | 3 | 22 | 21 | 0 | 0 | 0
2036 | 3 | 22 | 22 | 0 | 0 | 0
2036 | 3 | 22 | 23 | 0 | 0 | 0
2036 | 3 | 23 | 0 | 0 | 0 | 0
2036 | 3 | 23 | 1 | 0 | 0 | 0
2036 | 3 | 23 | 2 | 0 | 0 | 0
2036 | 3 | 23 | 3 | 0 | 0 | 0
2036 | 3 | 23 | 4 | 0 | 0 | 0
2036 | 3 | 23 | 5 | 0 | 0 | 0
2036 | 3 | 23 | 6 | 0 | 0 | 0
2036 | 3 | 23 | 7 | 0 | 0 | 0
2036 | 3 | 23 | 8 | 0 | 0 | 0
2036 | 3 | 23 | 9 | 0 | 0 | 0
2036 | 3 | 23 | 10 | 0 | 0 | 0
2036 | 3 | 23 | 11 | 0 | 0 | 0
2036 | 3 | 23 | 12 | 0 | 0 | 0
2036 | 3 | 23 | 13 | 0 | 0 | 0
2036 | 3 | 23 | 14 | 0 | 0 | 0
2036 | 3 | 23 | 15 | 0 | 0 | 0
2036 | 3 | 23 | 16 | 4.2766 | 4.2766 | 0
2036 | 3 | 23 | 17 | 5.8639 | 5.8639 | 0
2036 | 3 | 23 | 18 | 1.4657 | 1.4657 | 0
2036 | 3 | 23 | 19 | 0 | 0 | 0
2036 | 3 | 23 | 20 | 0 | 0 | 0
2036 | 3 | 23 | 21 | 0 | 0 | 0
2036 | 3 | 23 | 22 | 0 | 0 | 0
2036 | 3 | 23 | 23 | 0 | 0 | 0
2036 | 3 | 24 | 0 | 0 | 0 | 0
2036 | 3 | 24 | 1 | 0 | 0 | 0
2036 | 3 | 24 | 2 | 0 | 0 | 0
2036 | 3 | 24 | 3 | 0 | 0 | 0
2036 | 3 | 24 | 4 | 0 | 0 | 0
2036 | 3 | 24 | 5 | 0 | 0 | 0
2036 | 3 | 24 | 6 | 0 | 0 | 0
2036 | 3 | 24 | 7 | 0 | 0 | 0
2036 | 3 | 24 | 8 | 0 | 0 | 0
2036 | 3 | 24 | 9 | 0 | 0 | 0
2036 | 3 | 24 | 10 | 0 | 0 | 0
2036 | 3 | 24 | 11 | 0 | 0 | 0
2036 | 3 | 24 | 12 | 0 | 0 | 0
2036 | 3 | 24 | 13 | 0 | 0 | 0
2036 | 3 | 24 | 14 | 0 | 0 | 0
2036 | 3 | 24 | 15 | 0 | 0 | 0
2036 | 3 | 24 | 16 | 1.4184 | 1.4184 | 0
2036 | 3 | 24 | 17 | 3.9661 | 3.9661 | 0
2036 | 3 | 24 | 18 | 1.8225 | 1.8225 | 0
2036 | 3 | 24 | 19 | 1.5181 | 1.5181 | 0
2036 | 3 | 24 | 20 | 0 | 0 | 0
2036 | 3 | 24 | 21 | 0 | 0 | 0
2036 | 3 | 24 | 22 | 0 | 0 | 0
2036 | 3 | 24 | 23 | 0 | 0 | 0
2036 | 3 | 25 | 0 | 0 | 0 | 0
2036 | 3 | 25 | 1 | 0 | 0 | 0
2036 | 3 | 25 | 2 | 0 | 0 | 0
2036 | 3 | 25 | 3 | 0 | 0 | 0
2036 | 3 | 25 | 4 | 0 | 0 | 0
2036 | 3 | 25 | 5 | 0 | 0 | 0
2036 | 3 | 25 | 6 | 0 | 0 | 0
2036 | 3 | 25 | 7 | 0 | 0 | 0
2036 | 3 | 25 | 8 | 0 | 0 | 0
2036 | 3 | 25 | 9 | 0 | 0 | 0
2036 | 3 | 25 | 10 | 0 | 0 | 0
2036 | 3 | 25 | 11 | 0 | 0 | 0
2036 | 3 | 25 | 12 | 0 | 0 | 0
2036 | 3 | 25 | 13 | 0 | 0 | 0
2036 | 3 | 25 | 14 | 0 | 0 | 0
2036 | 3 | 25 | 15 | 0 | 0 | 0
2036 | 3 | 25 | 16 | 0 | 0 | 0
2036 | 3 | 25 | 17 | 0 | 0 | 0
2036 | 3 | 25 | 18 | 0 | 0 | 0
2036 | 3 | 25 | 19 | 0 | 0 | 0
2036 | 3 | 25 | 20 | 0 | 0 | 0
2036 | 3 | 25 | 21 | 0 | 0 | 0
2036 | 3 | 25 | 22 | 0 | 0 | 0
2036 | 3 | 25 | 23 | 0 | 0 | 0
2036 | 3 | 26 | 0 | 0 | 0 | 0
2036 | 3 | 26 | 1 | 0 | 0 | 0
2036 | 3 | 26 | 2 | 0 | 0 | 0
2036 | 3 | 26 | 3 | 0 | 0 | 0
2036 | 3 | 26 | 4 | 0 | 0 | 0
2036 | 3 | 26 | 5 | 0 | 0 | 0
2036 | 3 | 26 | 6 | 0 | 0 | 0
2036 | 3 | 26 | 7 | 0 | 0 | 0
2036 | 3 | 26 | 8 | 0 | 0 | 0
2036 | 3 | 26 | 9 | 0 | 0 | 0
2036 | 3 | 26 | 10 | 0 | 0 | 0
2036 | 3 | 26 | 11 | 0 | 0 | 0
2036 | 3 | 26 | 12 | 0 | 0 | 0
2036 | 3 | 26 | 13 | 0 | 0 | 0
2036 | 3 | 26 | 14 | 0 | 0 | 0
2036 | 3 | 26 | 15 | 0 | 0 | 0
2036 | 3 | 26 | 16 | 0 | 0 | 0
2036 | 3 | 26 | 17 | 0 | 0 | 0
2036 | 3 | 26 | 18 | 0 | 0 | 0
2036 | 3 | 26 | 19 | 0 | 0 | 0
2036 | 3 | 26 | 20 | 0 | 0 | 0
2036 | 3 | 26 | 21 | 0 | 0 | 0
2036 | 3 | 26 | 22 | 0 | 0 | 0
2036 | 3 | 26 | 23 | 0 | 0 | 0
2036 | 3 | 27 | 0 | 0 | 0 | 0
2036 | 3 | 27 | 1 | 0 | 0 | 0
2036 | 3 | 27 | 2 | 0 | 0 | 0
2036 | 3 | 27 | 3 | 0 | 0 | 0
2036 | 3 | 27 | 4 | 0 | 0 | 0
2036 | 3 | 27 | 5 | 0 | 0 | 0
2036 | 3 | 27 | 6 | 0 | 0 | 0
2036 | 3 | 27 | 7 | 0 | 0 | 0
2036 | 3 | 27 | 8 | 0 | 0 | 0
2036 | 3 | 27 | 9 | 0 | 0 | 0
2036 | 3 | 27 | 10 | 0 | 0 | 0
2036 | 3 | 27 | 11 | 0 | 0 | 0
2036 | 3 | 27 | 12 | 0 | 0 | 0
2036 | 3 | 27 | 13 | 0 | 0 | 0
2036 | 3 | 27 | 14 | 0 | 0 | 0
2036 | 3 | 27 | 15 | 0 | 0 | 0
2036 | 3 | 27 | 16 | 0 | 0 | 0
2036 | 3 | 27 | 17 | 0 | 0 | 0
2036 | 3 | 27 | 18 | 0 | 0 | 0
2036 | 3 | 27 | 19 | 0 | 0 | 0
2036 | 3 | 27 | 20 | 0 | 0 | 0
2036 | 3 | 27 | 21 | 0 | 0 | 0
2036 | 3 | 27 | 22 | 0 | 0 | 0
2036 | 3 | 27 | 23 | 0 | 0 | 0
2036 | 3 | 28 | 0 | 0 | 0 | 0
2036 | 3 | 28 | 1 | 0 | 0 | 0
2036 | 3 | 28 | 2 | 0 | 0 | 0
2036 | 3 | 28 | 3 | 0 | 0 | 0
2036 | 3 | 28 | 4 | 0 | 0 | 0
2036 | 3 | 28 | 5 | 0 | 0 | 0
2036 | 3 | 28 | 6 | 0 | 0 | 0
2036 | 3 | 28 | 7 | 0 | 0 | 0
2036 | 3 | 28 | 8 | 0 | 0 | 0
2036 | 3 | 28 | 9 | 0 | 0 | 0
2036 | 3 | 28 | 10 | 0 | 0 | 0
2036 | 3 | 28 | 11 | 0 | 0 | 0
2036 | 3 | 28 | 12 | 0 | 0 | 0
2036 | 3 | 28 | 13 | 0 | 0 | 0
2036 | 3 | 28 | 14 | 0 | 0 | 0
2036 | 3 | 28 | 15 | 0 | 0 | 0
2036 | 3 | 28 | 16 | 1.7151 | 1.7151 | 0
2036 | 3 | 28 | 17 | 2.9804 | 2.9804 | 0
2036 | 3 | 28 | 18 | 0 | 0 | 0
2036 | 3 | 28 | 19 | 0 | 0 | 0
2036 | 3 | 28 | 20 | 0 | 0 | 0
2036 | 3 | 28 | 21 | 0 | 0 | 0
2036 | 3 | 28 | 22 | 0 | 0 | 0
2036 | 3 | 28 | 23 | 0 | 0 | 0
2036 | 3 | 29 | 0 | 0 | 0 | 0
2036 | 3 | 29 | 1 | 0 | 0 | 0
2036 | 3 | 29 | 2 | 0 | 0 | 0
2036 | 3 | 29 | 3 | 0 | 0 | 0
2036 | 3 | 29 | 4 | 0 | 0 | 0
2036 | 3 | 29 | 5 | 0 | 0 | 0
2036 | 3 | 29 | 6 | 0 | 0 | 0
2036 | 3 | 29 | 7 | 0 | 0 | 0
2036 | 3 | 29 | 8 | 0 | 0 | 0
2036 | 3 | 29 | 9 | 0 | 0 | 0
2036 | 3 | 29 | 10 | 0 | 0 | 0
2036 | 3 | 29 | 11 | 0 | 0 | 0
2036 | 3 | 29 | 12 | 0 | 0 | 0
2036 | 3 | 29 | 13 | 0 | 0 | 0
2036 | 3 | 29 | 14 | 0 | 0 | 0
2036 | 3 | 29 | 15 | 0 | 0 | 0
2036 | 3 | 29 | 16 | 0 | 0 | 0
2036 | 3 | 29 | 17 | 0 | 0 | 0
2036 | 3 | 29 | 18 | 0 | 0 | 0
2036 | 3 | 29 | 19 | 0 | 0 | 0
2036 | 3 | 29 | 20 | 0 | 0 | 0
2036 | 3 | 29 | 21 | 0 | 0 | 0
2036 | 3 | 29 | 22 | 0 | 0 | 0
2036 | 3 | 29 | 23 | 0 | 0 | 0
2036 | 3 | 30 | 0 | 0 | 0 | 0
2036 | 3 | 30 | 1 | 0 | 0 | 0
2036 | 3 | 30 | 2 | 0 | 0 | 0
2036 | 3 | 30 | 3 | 0 | 0 | 0
2036 | 3 | 30 | 4 | 0 | 0 | 0
2036 | 3 | 30 | 5 | 0 | 0 | 0
2036 | 3 | 30 | 6 | 0 | 0 | 0
2036 | 3 | 30 | 7 | 0 | 0 | 0
2036 | 3 | 30 | 8 | 0 | 0 | 0
2036 | 3 | 30 | 9 | 0 | 0 | 0
2036 | 3 | 30 | 10 | 0 | 0 | 0
2036 | 3 | 30 | 11 | 0 | 0 | 0
2036 | 3 | 30 | 12 | 0 | 0 | 0
2036 | 3 | 30 | 13 | 0 | 0 | 0
2036 | 3 | 30 | 14 | 0 | 0 | 0
2036 | 3 | 30 | 15 | 0 | 0 | 0
2036 | 3 | 30 | 16 | 0 | 0 | 0
2036 | 3 | 30 | 17 | 0 | 0 | 0
2036 | 3 | 30 | 18 | 0 | 0 | 0
2036 | 3 | 30 | 19 | 0 | 0 | 0
2036 | 3 | 30 | 20 | 0 | 0 | 0
2036 | 3 | 30 | 21 | 0 | 0 | 0
2036 | 3 | 30 | 22 | 0 | 0 | 0
2036 | 3 | 30 | 23 | 0 | 0 | 0
2036 | 3 | 31 | 0 | 0 | 0 | 0
2036 | 3 | 31 | 1 | 0 | 0 | 0
2036 | 3 | 31 | 2 | 0 | 0 | 0
2036 | 3 | 31 | 3 | 0 | 0 | 0
2036 | 3 | 31 | 4 | 0 | 0 | 0
2036 | 3 | 31 | 5 | 0 | 0 | 0
2036 | 3 | 31 | 6 | 0 | 0 | 0
2036 | 3 | 31 | 7 | 0 | 0 | 0
2036 | 3 | 31 | 8 | 0 | 0 | 0
2036 | 3 | 31 | 9 | 0 | 0 | 0
2036 | 3 | 31 | 10 | 0 | 0 | 0
2036 | 3 | 31 | 11 | 0 | 0 | 0
2036 | 3 | 31 | 12 | 0 | 0 | 0
2036 | 3 | 31 | 13 | 0 | 0 | 0
2036 | 3 | 31 | 14 | 0 | 0 | 0
2036 | 3 | 31 | 15 | 0 | 0 | 0
2036 | 3 | 31 | 16 | 0 | 0 | 0
2036 | 3 | 31 | 17 | 0 | 0 | 0
2036 | 3 | 31 | 18 | 0 | 0 | 0
2036 | 3 | 31 | 19 | 0 | 0 | 0
2036 | 3 | 31 | 20 | 0 | 0 | 0
2036 | 3 | 31 | 21 | 0 | 0 | 0
2036 | 3 | 31 | 22 | 0 | 0 | 0
2036 | 3 | 31 | 23 | 0 | 0 | 0
2036 | 4 | 1 | 0 | 0 | 0 | 0
2036 | 4 | 1 | 1 | 0 | 0 | 0
2036 | 4 | 1 | 2 | 0 | 0 | 0
2036 | 4 | 1 | 3 | 0 | 0 | 0
2036 | 4 | 1 | 4 | 0 | 0 | 0
2036 | 4 | 1 | 5 | 0 | 0 | 0
2036 | 4 | 1 | 6 | 0 | 0 | 0
2036 | 4 | 1 | 7 | 0 | 0 | 0
2036 | 4 | 1 | 8 | 0 | 0 | 0
2036 | 4 | 1 | 9 | 0 | 0 | 0
2036 | 4 | 1 | 10 | 0 | 0 | 0
2036 | 4 | 1 | 11 | 0 | 0 | 0
2036 | 4 | 1 | 12 | 0 | 0 | 0
2036 | 4 | 1 | 13 | 0 | 0 | 0
2036 | 4 | 1 | 14 | 0 | 0 | 0
2036 | 4 | 1 | 15 | 0 | 0 | 0
2036 | 4 | 1 | 16 | 0 | 0 | 0
2036 | 4 | 1 | 17 | 1.1091 | 1.1091 | 0
2036 | 4 | 1 | 18 | 1.03 | 1.03 | 0
2036 | 4 | 1 | 19 | 0 | 0 | 0
2036 | 4 | 1 | 20 | 0 | 0 | 0
2036 | 4 | 1 | 21 | 0 | 0 | 0
2036 | 4 | 1 | 22 | 0 | 0 | 0
2036 | 4 | 1 | 23 | 0 | 0 | 0
2036 | 4 | 2 | 0 | 0 | 0 | 0
2036 | 4 | 2 | 1 | 0 | 0 | 0
2036 | 4 | 2 | 2 | 0 | 0 | 0
2036 | 4 | 2 | 3 | 0 | 0 | 0
2036 | 4 | 2 | 4 | 0 | 0 | 0
2036 | 4 | 2 | 5 | 0 | 0 | 0
2036 | 4 | 2 | 6 | 0 | 0 | 0
2036 | 4 | 2 | 7 | 0 | 0 | 0
2036 | 4 | 2 | 8 | 0 | 0 | 0
2036 | 4 | 2 | 9 | 0 | 0 | 0
2036 | 4 | 2 | 10 | 0 | 0 | 0
2036 | 4 | 2 | 11 | 0 | 0 | 0
2036 | 4 | 2 | 12 | 0 | 0 | 0
2036 | 4 | 2 | 13 | 0 | 0 | 0
2036 | 4 | 2 | 14 | 0 | 0 | 0
2036 | 4 | 2 | 15 | 0 | 0 | 0
2036 | 4 | 2 | 16 | 0 | 0 | 0
2036 | 4 | 2 | 17 | 1.5693 | 1.5693 | 0
2036 | 4 | 2 | 18 | 1.1295 | 1.1295 | 0
2036 | 4 | 2 | 19 | 0.68849 | 0.68849 | 0
2036 | 4 | 2 | 20 | 0 | 0 | 0
2036 | 4 | 2 | 21 | 0 | 0 | 0
2036 | 4 | 2 | 22 | 0 | 0 | 0
2036 | 4 | 2 | 23 | 0 | 0 | 0
2036 | 4 | 3 | 0 | 0 | 0 | 0
2036 | 4 | 3 | 1 | 0 | 0 | 0
2036 | 4 | 3 | 2 | 0 | 0 | 0
2036 | 4 | 3 | 3 | 0 | 0 | 0
2036 | 4 | 3 | 4 | 0 | 0 | 0
2036 | 4 | 3 | 5 | 0 | 0 | 0
2036 | 4 | 3 | 6 | 0 | 0 | 0
2036 | 4 | 3 | 7 | 0 | 0 | 0
2036 | 4 | 3 | 8 | 0 | 0 | 0
2036 | 4 | 3 | 9 | 0 | 0 | 0
2036 | 4 | 3 | 10 | 0 | 0 | 0
2036 | 4 | 3 | 11 | 0 | 0 | 0
2036 | 4 | 3 | 12 | 0 | 0 | 0
2036 | 4 | 3 | 13 | 0 | 0 | 0
2036 | 4 | 3 | 14 | 0 | 0 | 0
2036 | 4 | 3 | 15 | 0 | 0 | 0
2036 | 4 | 3 | 16 | 3.0485 | 3.0485 | 0
2036 | 4 | 3 | 17 | 4.9827 | 4.9827 | 0
2036 | 4 | 3 | 18 | 0.59881 | 0.59881 | 0
2036 | 4 | 3 | 19 | 1.239 | 1.239 | 0
2036 | 4 | 3 | 20 | 0 | 0 | 0
2036 | 4 | 3 | 21 | 0 | 0 | 0
2036 | 4 | 3 | 22 | 0 | 0 | 0
2036 | 4 | 3 | 23 | 0 | 0 | 0
2036 | 4 | 4 | 0 | 0 | 0 | 0
2036 | 4 | 4 | 1 | 0 | 0 | 0
2036 | 4 | 4 | 2 | 0 | 0 | 0
2036 | 4 | 4 | 3 | 0 | 0 | 0
2036 | 4 | 4 | 4 | 0 | 0 | 0
2036 | 4 | 4 | 5 | 0 | 0 | 0
2036 | 4 | 4 | 6 | 0 | 0 | 0
2036 | 4 | 4 | 7 | 0 | 0 | 0
2036 | 4 | 4 | 8 | 0 | 0 | 0
2036 | 4 | 4 | 9 | 0 | 0 | 0
2036 | 4 | 4 | 10 | 0 | 0 | 0
2036 | 4 | 4 | 11 | 0 | 0 | 0
2036 | 4 | 4 | 12 | 0 | 0 | 0
2036 | 4 | 4 | 13 | 0 | 0 | 0
2036 | 4 | 4 | 14 | 0 | 0 | 0
2036 | 4 | 4 | 15 | 0 | 0 | 0
2036 | 4 | 4 | 16 | 0 | 0 | 0
2036 | 4 | 4 | 17 | 0 | 0 | 0
2036 | 4 | 4 | 18 | 0 | 0 | 0
2036 | 4 | 4 | 19 | 0 | 0 | 0
2036 | 4 | 4 | 20 | 0 | 0 | 0
2036 | 4 | 4 | 21 | 0 | 0 | 0
2036 | 4 | 4 | 22 | 0 | 0 | 0
2036 | 4 | 4 | 23 | 0 | 0 | 0
2036 | 4 | 5 | 0 | 0 | 0 | 0
2036 | 4 | 5 | 1 | 0 | 0 | 0
2036 | 4 | 5 | 2 | 0 | 0 | 0
2036 | 4 | 5 | 3 | 0 | 0 | 0
2036 | 4 | 5 | 4 | 0 | 0 | 0
2036 | 4 | 5 | 5 | 0 | 0 | 0
2036 | 4 | 5 | 6 | 0 | 0 | 0
2036 | 4 | 5 | 7 | 0 | 0 | 0
2036 | 4 | 5 | 8 | 0 | 0 | 0
2036 | 4 | 5 | 9 | 0 | 0 | 0
2036 | 4 | 5 | 10 | 0 | 0 | 0
2036 | 4 | 5 | 11 | 0 | 0 | 0
2036 | 4 | 5 | 12 | 0 | 0 | 0
2036 | 4 | 5 | 13 | 0 | 0 | 0
2036 | 4 | 5 | 14 | 0 | 0 | 0
2036 | 4 | 5 | 15 | 0 | 0 | 0
2036 | 4 | 5 | 16 | 0 | 0 | 0
2036 | 4 | 5 | 17 | 0 | 0 | 0
2036 | 4 | 5 | 18 | 0 | 0 | 0
2036 | 4 | 5 | 19 | 0 | 0 | 0
2036 | 4 | 5 | 20 | 0 | 0 | 0
2036 | 4 | 5 | 21 | 0 | 0 | 0
2036 | 4 | 5 | 22 | 0 | 0 | 0
2036 | 4 | 5 | 23 | 0 | 0 | 0
2036 | 4 | 6 | 0 | 0 | 0 | 0
2036 | 4 | 6 | 1 | 0 | 0 | 0
2036 | 4 | 6 | 2 | 0 | 0 | 0
2036 | 4 | 6 | 3 | 0 | 0 | 0
2036 | 4 | 6 | 4 | 0 | 0 | 0
2036 | 4 | 6 | 5 | 0 | 0 | 0
2036 | 4 | 6 | 6 | 0 | 0 | 0
2036 | 4 | 6 | 7 | 0 | 0 | 0
2036 | 4 | 6 | 8 | 0 | 0 | 0
2036 | 4 | 6 | 9 | 0 | 0 | 0
2036 | 4 | 6 | 10 | 0 | 0 | 0
2036 | 4 | 6 | 11 | 0 | 0 | 0
2036 | 4 | 6 | 12 | 0 | 0 | 0
2036 | 4 | 6 | 13 | 0 | 0 | 0
2036 | 4 | 6 | 14 | 0 | 0 | 0
2036 | 4 | 6 | 15 | 0 | 0 | 0
2036 | 4 | 6 | 16 | 0 | 0 | 0
2036 | 4 | 6 | 17 | 0 | 0 | 0
2036 | 4 | 6 | 18 | 0 | 0 | 0
2036 | 4 | 6 | 19 | 0 | 0 | 0
2036 | 4 | 6 | 20 | 0 | 0 | 0
2036 | 4 | 6 | 21 | 0 | 0 | 0
2036 | 4 | 6 | 22 | 0 | 0 | 0
2036 | 4 | 6 | 23 | 0 | 0 | 0
2036 | 4 | 7 | 0 | 0 | 0 | 0
2036 | 4 | 7 | 1 | 0 | 0 | 0
2036 | 4 | 7 | 2 | 0 | 0 | 0
2036 | 4 | 7 | 3 | 0 | 0 | 0
2036 | 4 | 7 | 4 | 0 | 0 | 0
2036 | 4 | 7 | 5 | 0 | 0 | 0
2036 | 4 | 7 | 6 | 0 | 0 | 0
2036 | 4 | 7 | 7 | 0 | 0 | 0
2036 | 4 | 7 | 8 | 0 | 0 | 0
2036 | 4 | 7 | 9 | 0 | 0 | 0
2036 | 4 | 7 | 10 | 0 | 0 | 0
2036 | 4 | 7 | 11 | 0 | 0 | 0
2036 | 4 | 7 | 12 | 0 | 0 | 0
2036 | 4 | 7 | 13 | 0 | 0 | 0
2036 | 4 | 7 | 14 | 0 | 0 | 0
2036 | 4 | 7 | 15 | 0 | 0 | 0
2036 | 4 | 7 | 16 | 0 | 0 | 0
2036 | 4 | 7 | 17 | 0 | 0 | 0
2036 | 4 | 7 | 18 | 0 | 0 | 0
2036 | 4 | 7 | 19 | 0 | 0 | 0
2036 | 4 | 7 | 20 | 0 | 0 | 0
2036 | 4 | 7 | 21 | 0 | 0 | 0
2036 | 4 | 7 | 22 | 0 | 0 | 0
2036 | 4 | 7 | 23 | 0 | 0 | 0
2036 | 4 | 8 | 0 | 0 | 0 | 0
2036 | 4 | 8 | 1 | 0 | 0 | 0
2036 | 4 | 8 | 2 | 0 | 0 | 0
2036 | 4 | 8 | 3 | 0 | 0 | 0
2036 | 4 | 8 | 4 | 0 | 0 | 0
2036 | 4 | 8 | 5 | 0 | 0 | 0
2036 | 4 | 8 | 6 | 0 | 0 | 0
2036 | 4 | 8 | 7 | 0 | 0 | 0
2036 | 4 | 8 | 8 | 0 | 0 | 0
2036 | 4 | 8 | 9 | 0 | 0 | 0
2036 | 4 | 8 | 10 | 0 | 0 | 0
2036 | 4 | 8 | 11 | 0 | 0 | 0
2036 | 4 | 8 | 12 | 0 | 0 | 0
2036 | 4 | 8 | 13 | 0 | 0 | 0
2036 | 4 | 8 | 14 | 0 | 0 | 0
2036 | 4 | 8 | 15 | 0 | 0 | 0
2036 | 4 | 8 | 16 | 0 | 0 | 0
2036 | 4 | 8 | 17 | 0 | 0 | 0
2036 | 4 | 8 | 18 | 0 | 0 | 0
2036 | 4 | 8 | 19 | 0 | 0 | 0
2036 | 4 | 8 | 20 | 0 | 0 | 0
2036 | 4 | 8 | 21 | 0 | 0 | 0
2036 | 4 | 8 | 22 | 0 | 0 | 0
2036 | 4 | 8 | 23 | 0 | 0 | 0
2036 | 4 | 9 | 0 | 0 | 0 | 0
2036 | 4 | 9 | 1 | 0 | 0 | 0
2036 | 4 | 9 | 2 | 0 | 0 | 0
2036 | 4 | 9 | 3 | 0 | 0 | 0
2036 | 4 | 9 | 4 | 0 | 0 | 0
2036 | 4 | 9 | 5 | 0 | 0 | 0
2036 | 4 | 9 | 6 | 0 | 0 | 0
2036 | 4 | 9 | 7 | 0 | 0 | 0
2036 | 4 | 9 | 8 | 0 | 0 | 0
2036 | 4 | 9 | 9 | 0 | 0 | 0
2036 | 4 | 9 | 10 | 0 | 0 | 0
2036 | 4 | 9 | 11 | 0 | 0 | 0
2036 | 4 | 9 | 12 | 0 | 0 | 0
2036 | 4 | 9 | 13 | 0 | 0 | 0
2036 | 4 | 9 | 14 | 0 | 0 | 0
2036 | 4 | 9 | 15 | 0 | 0 | 0
2036 | 4 | 9 | 16 | 0 | 0 | 0
2036 | 4 | 9 | 17 | 0 | 0 | 0
2036 | 4 | 9 | 18 | 0 | 0 | 0
2036 | 4 | 9 | 19 | 0 | 0 | 0
2036 | 4 | 9 | 20 | 0 | 0 | 0
2036 | 4 | 9 | 21 | 0 | 0 | 0
2036 | 4 | 9 | 22 | 0 | 0 | 0
2036 | 4 | 9 | 23 | 0 | 0 | 0
2036 | 4 | 10 | 0 | 0 | 0 | 0
2036 | 4 | 10 | 1 | 0 | 0 | 0
2036 | 4 | 10 | 2 | 0 | 0 | 0
2036 | 4 | 10 | 3 | 0 | 0 | 0
2036 | 4 | 10 | 4 | 0 | 0 | 0
2036 | 4 | 10 | 5 | 0 | 0 | 0
2036 | 4 | 10 | 6 | 0 | 0 | 0
2036 | 4 | 10 | 7 | 0 | 0 | 0
2036 | 4 | 10 | 8 | 0 | 0 | 0
2036 | 4 | 10 | 9 | 0 | 0 | 0
2036 | 4 | 10 | 10 | 0 | 0 | 0
2036 | 4 | 10 | 11 | 0 | 0 | 0
2036 | 4 | 10 | 12 | 0 | 0 | 0
2036 | 4 | 10 | 13 | 0 | 0 | 0
2036 | 4 | 10 | 14 | 0 | 0 | 0
2036 | 4 | 10 | 15 | 0 | 0 | 0
2036 | 4 | 10 | 16 | 0 | 0 | 0
2036 | 4 | 10 | 17 | 0 | 0 | 0
2036 | 4 | 10 | 18 | 0 | 0 | 0
2036 | 4 | 10 | 19 | 0 | 0 | 0
2036 | 4 | 10 | 20 | 0 | 0 | 0
2036 | 4 | 10 | 21 | 0 | 0 | 0
2036 | 4 | 10 | 22 | 0 | 0 | 0
2036 | 4 | 10 | 23 | 0 | 0 | 0
2036 | 4 | 11 | 0 | 0 | 0 | 0
2036 | 4 | 11 | 1 | 0 | 0 | 0
2036 | 4 | 11 | 2 | 0 | 0 | 0
2036 | 4 | 11 | 3 | 0 | 0 | 0
2036 | 4 | 11 | 4 | 0 | 0 | 0
2036 | 4 | 11 | 5 | 0 | 0 | 0
2036 | 4 | 11 | 6 | 0 | 0 | 0
2036 | 4 | 11 | 7 | 0 | 0 | 0
2036 | 4 | 11 | 8 | 0 | 0 | 0
2036 | 4 | 11 | 9 | 0 | 0 | 0
2036 | 4 | 11 | 10 | 0 | 0 | 0
2036 | 4 | 11 | 11 | 0 | 0 | 0
2036 | 4 | 11 | 12 | 0 | 0 | 0
2036 | 4 | 11 | 13 | 0 | 0 | 0
2036 | 4 | 11 | 14 | 0 | 0 | 0
2036 | 4 | 11 | 15 | 0 | 0 | 0
2036 | 4 | 11 | 16 | 0 | 0 | 0
2036 | 4 | 11 | 17 | 0 | 0 | 0
2036 | 4 | 11 | 18 | 0 | 0 | 0
2036 | 4 | 11 | 19 | 0 | 0 | 0
2036 | 4 | 11 | 20 | 0 | 0 | 0
2036 | 4 | 11 | 21 | 0 | 0 | 0
2036 | 4 | 11 | 22 | 0 | 0 | 0
2036 | 4 | 11 | 23 | 0 | 0 | 0
2036 | 4 | 12 | 0 | 0 | 0 | 0
2036 | 4 | 12 | 1 | 0 | 0 | 0
2036 | 4 | 12 | 2 | 0 | 0 | 0
2036 | 4 | 12 | 3 | 0 | 0 | 0
2036 | 4 | 12 | 4 | 0 | 0 | 0
2036 | 4 | 12 | 5 | 0 | 0 | 0
2036 | 4 | 12 | 6 | 0 | 0 | 0
2036 | 4 | 12 | 7 | 0 | 0 | 0
2036 | 4 | 12 | 8 | 0 | 0 | 0
2036 | 4 | 12 | 9 | 0 | 0 | 0
2036 | 4 | 12 | 10 | 0 | 0 | 0
2036 | 4 | 12 | 11 | 0 | 0 | 0
2036 | 4 | 12 | 12 | 0 | 0 | 0
2036 | 4 | 12 | 13 | 0 | 0 | 0
2036 | 4 | 12 | 14 | 0 | 0 | 0
2036 | 4 | 12 | 15 | 0 | 0 | 0
2036 | 4 | 12 | 16 | 0.5867 | 0.5867 | 0
2036 | 4 | 12 | 17 | 1.4371 | 1.4371 | 0
2036 | 4 | 12 | 18 | 0 | 0 | 0
2036 | 4 | 12 | 19 | 0 | 0 | 0
2036 | 4 | 12 | 20 | 0 | 0 | 0
2036 | 4 | 12 | 21 | 0 | 0 | 0
2036 | 4 | 12 | 22 | 0 | 0 | 0
2036 | 4 | 12 | 23 | 0 | 0 | 0
2036 | 4 | 13 | 0 | 0 | 0 | 0
2036 | 4 | 13 | 1 | 0 | 0 | 0
2036 | 4 | 13 | 2 | 0 | 0 | 0
2036 | 4 | 13 | 3 | 0 | 0 | 0
2036 | 4 | 13 | 4 | 0 | 0 | 0
2036 | 4 | 13 | 5 | 0 | 0 | 0
2036 | 4 | 13 | 6 | 0 | 0 | 0
2036 | 4 | 13 | 7 | 0 | 0 | 0
2036 | 4 | 13 | 8 | 0 | 0 | 0
2036 | 4 | 13 | 9 | 0 | 0 | 0
2036 | 4 | 13 | 10 | 0 | 0 | 0
2036 | 4 | 13 | 11 | 0 | 0 | 0
2036 | 4 | 13 | 12 | 0 | 0 | 0
2036 | 4 | 13 | 13 | 0 | 0 | 0
2036 | 4 | 13 | 14 | 0 | 0 | 0
2036 | 4 | 13 | 15 | 0 | 0 | 0
2036 | 4 | 13 | 16 | 0 | 0 | 0
2036 | 4 | 13 | 17 | 0 | 0 | 0
2036 | 4 | 13 | 18 | 0 | 0 | 0
2036 | 4 | 13 | 19 | 0 | 0 | 0
2036 | 4 | 13 | 20 | 0 | 0 | 0
2036 | 4 | 13 | 21 | 0 | 0 | 0
2036 | 4 | 13 | 22 | 0 | 0 | 0
2036 | 4 | 13 | 23 | 0 | 0 | 0
2036 | 4 | 14 | 0 | 0 | 0 | 0
2036 | 4 | 14 | 1 | 0 | 0 | 0
2036 | 4 | 14 | 2 | 0 | 0 | 0
2036 | 4 | 14 | 3 | 0 | 0 | 0
2036 | 4 | 14 | 4 | 0 | 0 | 0
2036 | 4 | 14 | 5 | 0 | 0 | 0
2036 | 4 | 14 | 6 | 0 | 0 | 0
2036 | 4 | 14 | 7 | 0 | 0 | 0
2036 | 4 | 14 | 8 | 0 | 0 | 0
2036 | 4 | 14 | 9 | 0 | 0 | 0
2036 | 4 | 14 | 10 | 0 | 0 | 0
2036 | 4 | 14 | 11 | 0 | 0 | 0
2036 | 4 | 14 | 12 | 0 | 0 | 0
2036 | 4 | 14 | 13 | 0 | 0 | 0
2036 | 4 | 14 | 14 | 0 | 0 | 0
2036 | 4 | 14 | 15 | 0 | 0 | 0
2036 | 4 | 14 | 16 | 0 | 0 | 0
2036 | 4 | 14 | 17 | 1.0454 | 1.0454 | 0
2036 | 4 | 14 | 18 | 0 | 0 | 0
2036 | 4 | 14 | 19 | 0 | 0 | 0
2036 | 4 | 14 | 20 | 0 | 0 | 0
2036 | 4 | 14 | 21 | 0 | 0 | 0
2036 | 4 | 14 | 22 | 0 | 0 | 0
2036 | 4 | 14 | 23 | 0 | 0 | 0
2036 | 4 | 15 | 0 | 0 | 0 | 0
2036 | 4 | 15 | 1 | 0 | 0 | 0
2036 | 4 | 15 | 2 | 0 | 0 | 0
2036 | 4 | 15 | 3 | 0 | 0 | 0
2036 | 4 | 15 | 4 | 0 | 0 | 0
2036 | 4 | 15 | 5 | 0 | 0 | 0
2036 | 4 | 15 | 6 | 0 | 0 | 0
2036 | 4 | 15 | 7 | 0 | 0 | 0
2036 | 4 | 15 | 8 | 0 | 0 | 0
2036 | 4 | 15 | 9 | 0 | 0 | 0
2036 | 4 | 15 | 10 | 0 | 0 | 0
2036 | 4 | 15 | 11 | 0 | 0 | 0
2036 | 4 | 15 | 12 | 0 | 0 | 0
2036 | 4 | 15 | 13 | 0 | 0 | 0
2036 | 4 | 15 | 14 | 0 | 0 | 0
2036 | 4 | 15 | 15 | 0 | 0 | 0
2036 | 4 | 15 | 16 | 0 | 0 | 0
2036 | 4 | 15 | 17 | 0 | 0 | 0
2036 | 4 | 15 | 18 | 0 | 0 | 0
2036 | 4 | 15 | 19 | 0 | 0 | 0
2036 | 4 | 15 | 20 | 0 | 0 | 0
2036 | 4 | 15 | 21 | 0 | 0 | 0
2036 | 4 | 15 | 22 | 0 | 0 | 0
2036 | 4 | 15 | 23 | 0 | 0 | 0
2036 | 4 | 16 | 0 | 0 | 0 | 0
2036 | 4 | 16 | 1 | 0 | 0 | 0
2036 | 4 | 16 | 2 | 0 | 0 | 0
2036 | 4 | 16 | 3 | 0 | 0 | 0
2036 | 4 | 16 | 4 | 0 | 0 | 0
2036 | 4 | 16 | 5 | 0 | 0 | 0
2036 | 4 | 16 | 6 | 0 | 0 | 0
2036 | 4 | 16 | 7 | 0 | 0 | 0
2036 | 4 | 16 | 8 | 0 | 0 | 0
2036 | 4 | 16 | 9 | 0 | 0 | 0
2036 | 4 | 16 | 10 | 0 | 0 | 0
2036 | 4 | 16 | 11 | 0 | 0 | 0
2036 | 4 | 16 | 12 | 0 | 0 | 0
2036 | 4 | 16 | 13 | 0 | 0 | 0
2036 | 4 | 16 | 14 | 0 | 0 | 0
2036 | 4 | 16 | 15 | 0 | 0 | 0
2036 | 4 | 16 | 16 | 0.48684 | 0.48684 | 0
2036 | 4 | 16 | 17 | 2.7095 | 2.7095 | 0
2036 | 4 | 16 | 18 | 3.0906 | 3.0906 | 0
2036 | 4 | 16 | 19 | 1.4668 | 1.4668 | 0
2036 | 4 | 16 | 20 | 0 | 0 | 0
2036 | 4 | 16 | 21 | 0 | 0 | 0
2036 | 4 | 16 | 22 | 0 | 0 | 0
2036 | 4 | 16 | 23 | 0 | 0 | 0
2036 | 4 | 17 | 0 | 0 | 0 | 0
2036 | 4 | 17 | 1 | 0 | 0 | 0
2036 | 4 | 17 | 2 | 0 | 0 | 0
2036 | 4 | 17 | 3 | 0 | 0 | 0
2036 | 4 | 17 | 4 | 0 | 0 | 0
2036 | 4 | 17 | 5 | 0 | 0 | 0
2036 | 4 | 17 | 6 | 0 | 0 | 0
2036 | 4 | 17 | 7 | 0 | 0 | 0
2036 | 4 | 17 | 8 | 0 | 0 | 0
2036 | 4 | 17 | 9 | 0 | 0 | 0
2036 | 4 | 17 | 10 | 0 | 0 | 0
2036 | 4 | 17 | 11 | 0 | 0 | 0
2036 | 4 | 17 | 12 | 0 | 0 | 0
2036 | 4 | 17 | 13 | 0 | 0 | 0
2036 | 4 | 17 | 14 | 0 | 0 | 0
2036 | 4 | 17 | 15 | 0 | 0 | 0
2036 | 4 | 17 | 16 | 4.6113 | 4.6113 | 0
2036 | 4 | 17 | 17 | 6.041 | 6.041 | 0
2036 | 4 | 17 | 18 | 2.4452 | 2.4452 | 0
2036 | 4 | 17 | 19 | 0.29827 | 0.29827 | 0
2036 | 4 | 17 | 20 | 0 | 0 | 0
2036 | 4 | 17 | 21 | 0 | 0 | 0
2036 | 4 | 17 | 22 | 0 | 0 | 0
2036 | 4 | 17 | 23 | 0 | 0 | 0
2036 | 4 | 18 | 0 | 0 | 0 | 0
2036 | 4 | 18 | 1 | 0 | 0 | 0
2036 | 4 | 18 | 2 | 0 | 0 | 0
2036 | 4 | 18 | 3 | 0 | 0 | 0
2036 | 4 | 18 | 4 | 0 | 0 | 0
2036 | 4 | 18 | 5 | 0 | 0 | 0
2036 | 4 | 18 | 6 | 0 | 0 | 0
2036 | 4 | 18 | 7 | 0 | 0 | 0
2036 | 4 | 18 | 8 | 0 | 0 | 0
2036 | 4 | 18 | 9 | 0 | 0 | 0
2036 | 4 | 18 | 10 | 0 | 0 | 0
2036 | 4 | 18 | 11 | 0 | 0 | 0
2036 | 4 | 18 | 12 | 0 | 0 | 0
2036 | 4 | 18 | 13 | 0 | 0 | 0
2036 | 4 | 18 | 14 | 0 | 0 | 0
2036 | 4 | 18 | 15 | 0 | 0 | 0
2036 | 4 | 18 | 16 | 0 | 0 | 0
2036 | 4 | 18 | 17 | 0.89221 | 0.89221 | 0
2036 | 4 | 18 | 18 | 0 | 0 | 0
2036 | 4 | 18 | 19 | 0 | 0 | 0
2036 | 4 | 18 | 20 | 0 | 0 | 0
2036 | 4 | 18 | 21 | 0 | 0 | 0
2036 | 4 | 18 | 22 | 0 | 0 | 0
2036 | 4 | 18 | 23 | 0 | 0 | 0
2036 | 4 | 19 | 0 | 0 | 0 | 0
2036 | 4 | 19 | 1 | 0 | 0 | 0
2036 | 4 | 19 | 2 | 0 | 0 | 0
2036 | 4 | 19 | 3 | 0 | 0 | 0
2036 | 4 | 19 | 4 | 0 | 0 | 0
2036 | 4 | 19 | 5 | 0 | 0 | 0
2036 | 4 | 19 | 6 | 0 | 0 | 0
2036 | 4 | 19 | 7 | 0 | 0 | 0
2036 | 4 | 19 | 8 | 0 | 0 | 0
2036 | 4 | 19 | 9 | 0 | 0 | 0
2036 | 4 | 19 | 10 | 0 | 0 | 0
2036 | 4 | 19 | 11 | 0 | 0 | 0
2036 | 4 | 19 | 12 | 0 | 0 | 0
2036 | 4 | 19 | 13 | 0 | 0 | 0
2036 | 4 | 19 | 14 | 0 | 0 | 0
2036 | 4 | 19 | 15 | 0 | 0 | 0
2036 | 4 | 19 | 16 | 0 | 0 | 0
2036 | 4 | 19 | 17 | 0 | 0 | 0
2036 | 4 | 19 | 18 | 0 | 0 | 0
2036 | 4 | 19 | 19 | 0 | 0 | 0
2036 | 4 | 19 | 20 | 0 | 0 | 0
2036 | 4 | 19 | 21 | 0 | 0 | 0
2036 | 4 | 19 | 22 | 0 | 0 | 0
2036 | 4 | 19 | 23 | 0 | 0 | 0
2036 | 4 | 20 | 0 | 0 | 0 | 0
2036 | 4 | 20 | 1 | 0 | 0 | 0
2036 | 4 | 20 | 2 | 0 | 0 | 0
2036 | 4 | 20 | 3 | 0 | 0 | 0
2036 | 4 | 20 | 4 | 0 | 0 | 0
2036 | 4 | 20 | 5 | 0 | 0 | 0
2036 | 4 | 20 | 6 | 0 | 0 | 0
2036 | 4 | 20 | 7 | 0 | 0 | 0
2036 | 4 | 20 | 8 | 0 | 0 | 0
2036 | 4 | 20 | 9 | 0 | 0 | 0
2036 | 4 | 20 | 10 | 0 | 0 | 0
2036 | 4 | 20 | 11 | 0 | 0 | 0
2036 | 4 | 20 | 12 | 0 | 0 | 0
2036 | 4 | 20 | 13 | 0 | 0 | 0
2036 | 4 | 20 | 14 | 0 | 0 | 0
2036 | 4 | 20 | 15 | 0 | 0 | 0
2036 | 4 | 20 | 16 | 0 | 0 | 0
2036 | 4 | 20 | 17 | 0 | 0 | 0
2036 | 4 | 20 | 18 | 0 | 0 | 0
2036 | 4 | 20 | 19 | 0 | 0 | 0
2036 | 4 | 20 | 20 | 0 | 0 | 0
2036 | 4 | 20 | 21 | 0 | 0 | 0
2036 | 4 | 20 | 22 | 0 | 0 | 0
2036 | 4 | 20 | 23 | 0 | 0 | 0
2036 | 4 | 21 | 0 | 0 | 0 | 0
2036 | 4 | 21 | 1 | 0 | 0 | 0
2036 | 4 | 21 | 2 | 0 | 0 | 0
2036 | 4 | 21 | 3 | 0 | 0 | 0
2036 | 4 | 21 | 4 | 0 | 0 | 0
2036 | 4 | 21 | 5 | 0 | 0 | 0
2036 | 4 | 21 | 6 | 0 | 0 | 0
2036 | 4 | 21 | 7 | 0 | 0 | 0
2036 | 4 | 21 | 8 | 0 | 0 | 0
2036 | 4 | 21 | 9 | 0 | 0 | 0
2036 | 4 | 21 | 10 | 0 | 0 | 0
2036 | 4 | 21 | 11 | 0 | 0 | 0
2036 | 4 | 21 | 12 | 0 | 0 | 0
2036 | 4 | 21 | 13 | 0 | 0 | 0
2036 | 4 | 21 | 14 | 0 | 0 | 0
2036 | 4 | 21 | 15 | 0 | 0 | 0
2036 | 4 | 21 | 16 | 0 | 0 | 0
2036 | 4 | 21 | 17 | 0 | 0 | 0
2036 | 4 | 21 | 18 | 0 | 0 | 0
2036 | 4 | 21 | 19 | 0 | 0 | 0
2036 | 4 | 21 | 20 | 0 | 0 | 0
2036 | 4 | 21 | 21 | 0 | 0 | 0
2036 | 4 | 21 | 22 | 0 | 0 | 0
2036 | 4 | 21 | 23 | 0 | 0 | 0
2036 | 4 | 22 | 0 | 0 | 0 | 0
2036 | 4 | 22 | 1 | 0 | 0 | 0
2036 | 4 | 22 | 2 | 0 | 0 | 0
2036 | 4 | 22 | 3 | 0 | 0 | 0
2036 | 4 | 22 | 4 | 0 | 0 | 0
2036 | 4 | 22 | 5 | 0 | 0 | 0
2036 | 4 | 22 | 6 | 0 | 0 | 0
2036 | 4 | 22 | 7 | 0 | 0 | 0
2036 | 4 | 22 | 8 | 0 | 0 | 0
2036 | 4 | 22 | 9 | 0 | 0 | 0
2036 | 4 | 22 | 10 | 0 | 0 | 0
2036 | 4 | 22 | 11 | 0 | 0 | 0
2036 | 4 | 22 | 12 | 0 | 0 | 0
2036 | 4 | 22 | 13 | 0 | 0 | 0
2036 | 4 | 22 | 14 | 0 | 0 | 0
2036 | 4 | 22 | 15 | 0 | 0 | 0
2036 | 4 | 22 | 16 | 0 | 0 | 0
2036 | 4 | 22 | 17 | 0 | 0 | 0
2036 | 4 | 22 | 18 | 0 | 0 | 0
2036 | 4 | 22 | 19 | 0 | 0 | 0
2036 | 4 | 22 | 20 | 0 | 0 | 0
2036 | 4 | 22 | 21 | 0 | 0 | 0
2036 | 4 | 22 | 22 | 0 | 0 | 0
2036 | 4 | 22 | 23 | 0 | 0 | 0
2036 | 4 | 23 | 0 | 0 | 0 | 0
2036 | 4 | 23 | 1 | 0 | 0 | 0
2036 | 4 | 23 | 2 | 0 | 0 | 0
2036 | 4 | 23 | 3 | 0 | 0 | 0
2036 | 4 | 23 | 4 | 0 | 0 | 0
2036 | 4 | 23 | 5 | 0 | 0 | 0
2036 | 4 | 23 | 6 | 0 | 0 | 0
2036 | 4 | 23 | 7 | 0 | 0 | 0
2036 | 4 | 23 | 8 | 0 | 0 | 0
2036 | 4 | 23 | 9 | 0 | 0 | 0
2036 | 4 | 23 | 10 | 0 | 0 | 0
2036 | 4 | 23 | 11 | 0 | 0 | 0
2036 | 4 | 23 | 12 | 0 | 0 | 0
2036 | 4 | 23 | 13 | 0 | 0 | 0
2036 | 4 | 23 | 14 | 0 | 0 | 0
2036 | 4 | 23 | 15 | 0 | 0 | 0
2036 | 4 | 23 | 16 | 0 | 0 | 0
2036 | 4 | 23 | 17 | 0 | 0 | 0
2036 | 4 | 23 | 18 | 0 | 0 | 0
2036 | 4 | 23 | 19 | 0 | 0 | 0
2036 | 4 | 23 | 20 | 0 | 0 | 0
2036 | 4 | 23 | 21 | 0 | 0 | 0
2036 | 4 | 23 | 22 | 0 | 0 | 0
2036 | 4 | 23 | 23 | 0 | 0 | 0
2036 | 4 | 24 | 0 | 0 | 0 | 0
2036 | 4 | 24 | 1 | 0 | 0 | 0
2036 | 4 | 24 | 2 | 0 | 0 | 0
2036 | 4 | 24 | 3 | 0 | 0 | 0
2036 | 4 | 24 | 4 | 0 | 0 | 0
2036 | 4 | 24 | 5 | 0 | 0 | 0
2036 | 4 | 24 | 6 | 0 | 0 | 0
2036 | 4 | 24 | 7 | 0 | 0 | 0
2036 | 4 | 24 | 8 | 0 | 0 | 0
2036 | 4 | 24 | 9 | 0 | 0 | 0
2036 | 4 | 24 | 10 | 0 | 0 | 0
2036 | 4 | 24 | 11 | 0 | 0 | 0
2036 | 4 | 24 | 12 | 0 | 0 | 0
2036 | 4 | 24 | 13 | 0 | 0 | 0
2036 | 4 | 24 | 14 | 0 | 0 | 0
2036 | 4 | 24 | 15 | 0 | 0 | 0
2036 | 4 | 24 | 16 | 0 | 0 | 0
2036 | 4 | 24 | 17 | 0 | 0 | 0
2036 | 4 | 24 | 18 | 0 | 0 | 0
2036 | 4 | 24 | 19 | 0 | 0 | 0
2036 | 4 | 24 | 20 | 0 | 0 | 0
2036 | 4 | 24 | 21 | 0 | 0 | 0
2036 | 4 | 24 | 22 | 0 | 0 | 0
2036 | 4 | 24 | 23 | 0 | 0 | 0
2036 | 4 | 25 | 0 | 0 | 0 | 0
2036 | 4 | 25 | 1 | 0 | 0 | 0
2036 | 4 | 25 | 2 | 0 | 0 | 0
2036 | 4 | 25 | 3 | 0 | 0 | 0
2036 | 4 | 25 | 4 | 0 | 0 | 0
2036 | 4 | 25 | 5 | 0 | 0 | 0
2036 | 4 | 25 | 6 | 0 | 0 | 0
2036 | 4 | 25 | 7 | 0 | 0 | 0
2036 | 4 | 25 | 8 | 0 | 0 | 0
2036 | 4 | 25 | 9 | 0 | 0 | 0
2036 | 4 | 25 | 10 | 0 | 0 | 0
2036 | 4 | 25 | 11 | 0 | 0 | 0
2036 | 4 | 25 | 12 | 0 | 0 | 0
2036 | 4 | 25 | 13 | 0 | 0 | 0
2036 | 4 | 25 | 14 | 0 | 0 | 0
2036 | 4 | 25 | 15 | 0 | 0 | 0
2036 | 4 | 25 | 16 | 0 | 0 | 0
2036 | 4 | 25 | 17 | 0 | 0 | 0
2036 | 4 | 25 | 18 | 0 | 0 | 0
2036 | 4 | 25 | 19 | 0 | 0 | 0
2036 | 4 | 25 | 20 | 0 | 0 | 0
2036 | 4 | 25 | 21 | 0 | 0 | 0
2036 | 4 | 25 | 22 | 0 | 0 | 0
2036 | 4 | 25 | 23 | 0 | 0 | 0
2036 | 4 | 26 | 0 | 0 | 0 | 0
2036 | 4 | 26 | 1 | 0 | 0 | 0
2036 | 4 | 26 | 2 | 0 | 0 | 0
2036 | 4 | 26 | 3 | 0 | 0 | 0
2036 | 4 | 26 | 4 | 0 | 0 | 0
2036 | 4 | 26 | 5 | 0 | 0 | 0
2036 | 4 | 26 | 6 | 0 | 0 | 0
2036 | 4 | 26 | 7 | 0 | 0 | 0
2036 | 4 | 26 | 8 | 0 | 0 | 0
2036 | 4 | 26 | 9 | 0 | 0 | 0
2036 | 4 | 26 | 10 | 0 | 0 | 0
2036 | 4 | 26 | 11 | 0 | 0 | 0
2036 | 4 | 26 | 12 | 0 | 0 | 0
2036 | 4 | 26 | 13 | 0 | 0 | 0
2036 | 4 | 26 | 14 | 0 | 0 | 0
2036 | 4 | 26 | 15 | 0 | 0 | 0
2036 | 4 | 26 | 16 | 0 | 0 | 0
2036 | 4 | 26 | 17 | 0 | 0 | 0
2036 | 4 | 26 | 18 | 0 | 0 | 0
2036 | 4 | 26 | 19 | 0 | 0 | 0
2036 | 4 | 26 | 20 | 0 | 0 | 0
2036 | 4 | 26 | 21 | 0 | 0 | 0
2036 | 4 | 26 | 22 | 0 | 0 | 0
2036 | 4 | 26 | 23 | 0 | 0 | 0
2036 | 4 | 27 | 0 | 0 | 0 | 0
2036 | 4 | 27 | 1 | 0 | 0 | 0
2036 | 4 | 27 | 2 | 0 | 0 | 0
2036 | 4 | 27 | 3 | 0 | 0 | 0
2036 | 4 | 27 | 4 | 0 | 0 | 0
2036 | 4 | 27 | 5 | 0 | 0 | 0
2036 | 4 | 27 | 6 | 0 | 0 | 0
2036 | 4 | 27 | 7 | 0 | 0 | 0
2036 | 4 | 27 | 8 | 0 | 0 | 0
2036 | 4 | 27 | 9 | 0 | 0 | 0
2036 | 4 | 27 | 10 | 0 | 0 | 0
2036 | 4 | 27 | 11 | 0 | 0 | 0
2036 | 4 | 27 | 12 | 0 | 0 | 0
2036 | 4 | 27 | 13 | 0 | 0 | 0
2036 | 4 | 27 | 14 | 0 | 0 | 0
2036 | 4 | 27 | 15 | 0 | 0 | 0
2036 | 4 | 27 | 16 | 0 | 0 | 0
2036 | 4 | 27 | 17 | 0 | 0 | 0
2036 | 4 | 27 | 18 | 0 | 0 | 0
2036 | 4 | 27 | 19 | 0 | 0 | 0
2036 | 4 | 27 | 20 | 0 | 0 | 0
2036 | 4 | 27 | 21 | 0 | 0 | 0
2036 | 4 | 27 | 22 | 0 | 0 | 0
2036 | 4 | 27 | 23 | 0 | 0 | 0
2036 | 4 | 28 | 0 | 0 | 0 | 0
2036 | 4 | 28 | 1 | 0 | 0 | 0
2036 | 4 | 28 | 2 | 0 | 0 | 0
2036 | 4 | 28 | 3 | 0 | 0 | 0
2036 | 4 | 28 | 4 | 0 | 0 | 0
2036 | 4 | 28 | 5 | 0 | 0 | 0
2036 | 4 | 28 | 6 | 0 | 0 | 0
2036 | 4 | 28 | 7 | 0 | 0 | 0
2036 | 4 | 28 | 8 | 0 | 0 | 0
2036 | 4 | 28 | 9 | 0 | 0 | 0
2036 | 4 | 28 | 10 | 0 | 0 | 0
2036 | 4 | 28 | 11 | 0 | 0 | 0
2036 | 4 | 28 | 12 | 0 | 0 | 0
2036 | 4 | 28 | 13 | 0 | 0 | 0
2036 | 4 | 28 | 14 | 0 | 0 | 0
2036 | 4 | 28 | 15 | 0 | 0 | 0
2036 | 4 | 28 | 16 | 0 | 0 | 0
2036 | 4 | 28 | 17 | 0 | 0 | 0
2036 | 4 | 28 | 18 | 0 | 0 | 0
2036 | 4 | 28 | 19 | 0 | 0 | 0
2036 | 4 | 28 | 20 | 0 | 0 | 0
2036 | 4 | 28 | 21 | 0 | 0 | 0
2036 | 4 | 28 | 22 | 0 | 0 | 0
2036 | 4 | 28 | 23 | 0 | 0 | 0
2036 | 4 | 29 | 0 | 0 | 0 | 0
2036 | 4 | 29 | 1 | 0 | 0 | 0
2036 | 4 | 29 | 2 | 0 | 0 | 0
2036 | 4 | 29 | 3 | 0 | 0 | 0
2036 | 4 | 29 | 4 | 0 | 0 | 0
2036 | 4 | 29 | 5 | 0 | 0 | 0
2036 | 4 | 29 | 6 | 0 | 0 | 0
2036 | 4 | 29 | 7 | 0 | 0 | 0
2036 | 4 | 29 | 8 | 0 | 0 | 0
2036 | 4 | 29 | 9 | 0 | 0 | 0
2036 | 4 | 29 | 10 | 0 | 0 | 0
2036 | 4 | 29 | 11 | 0 | 0 | 0
2036 | 4 | 29 | 12 | 0 | 0 | 0
2036 | 4 | 29 | 13 | 0 | 0 | 0
2036 | 4 | 29 | 14 | 0 | 0 | 0
2036 | 4 | 29 | 15 | 0 | 0 | 0
2036 | 4 | 29 | 16 | 0 | 0 | 0
2036 | 4 | 29 | 17 | 0 | 0 | 0
2036 | 4 | 29 | 18 | 0 | 0 | 0
2036 | 4 | 29 | 19 | 0 | 0 | 0
2036 | 4 | 29 | 20 | 0 | 0 | 0
2036 | 4 | 29 | 21 | 0 | 0 | 0
2036 | 4 | 29 | 22 | 0 | 0 | 0
2036 | 4 | 29 | 23 | 0 | 0 | 0
2036 | 4 | 30 | 0 | 0 | 0 | 0
2036 | 4 | 30 | 1 | 0 | 0 | 0
2036 | 4 | 30 | 2 | 0 | 0 | 0
2036 | 4 | 30 | 3 | 0 | 0 | 0
2036 | 4 | 30 | 4 | 0 | 0 | 0
2036 | 4 | 30 | 5 | 0 | 0 | 0
2036 | 4 | 30 | 6 | 0 | 0 | 0
2036 | 4 | 30 | 7 | 0 | 0 | 0
2036 | 4 | 30 | 8 | 0 | 0 | 0
2036 | 4 | 30 | 9 | 0 | 0 | 0
2036 | 4 | 30 | 10 | 0 | 0 | 0
2036 | 4 | 30 | 11 | 0 | 0 | 0
2036 | 4 | 30 | 12 | 0 | 0 | 0
2036 | 4 | 30 | 13 | 0 | 0 | 0
2036 | 4 | 30 | 14 | 0 | 0 | 0
2036 | 4 | 30 | 15 | 0 | 0 | 0
2036 | 4 | 30 | 16 | 3.1873 | 3.1873 | 0
2036 | 4 | 30 | 17 | 5.6891 | 5.6891 | 0
2036 | 4 | 30 | 18 | 6.5626 | 6.5626 | 0
2036 | 4 | 30 | 19 | 4.505 | 4.505 | 0
2036 | 4 | 30 | 20 | 0 | 0 | 0
2036 | 4 | 30 | 21 | 0 | 0 | 0
2036 | 4 | 30 | 22 | 0 | 0 | 0
2036 | 4 | 30 | 23 | 0 | 0 | 0
2036 | 5 | 1 | 0 | 0 | 0 | 0
2036 | 5 | 1 | 1 | 0 | 0 | 0
2036 | 5 | 1 | 2 | 0 | 0 | 0
2036 | 5 | 1 | 3 | 0 | 0 | 0
2036 | 5 | 1 | 4 | 0 | 0 | 0
2036 | 5 | 1 | 5 | 0 | 0 | 0
2036 | 5 | 1 | 6 | 0 | 0 | 0
2036 | 5 | 1 | 7 | 0 | 0 | 0
2036 | 5 | 1 | 8 | 0 | 0 | 0
2036 | 5 | 1 | 9 | 0 | 0 | 0
2036 | 5 | 1 | 10 | 0 | 0 | 0
2036 | 5 | 1 | 11 | 0.69164 | 0.69164 | 0
2036 | 5 | 1 | 12 | 0 | 0 | 0
2036 | 5 | 1 | 13 | 0.10055 | 0.10055 | 0
2036 | 5 | 1 | 14 | 1.4477 | 1.4477 | 0
2036 | 5 | 1 | 15 | 5.3816 | 5.3816 | 0
2036 | 5 | 1 | 16 | 10.8016 | 10.8016 | 0
2036 | 5 | 1 | 17 | 12.7429 | 12.7429 | 0
2036 | 5 | 1 | 18 | 7.6807 | 7.6807 | 0
2036 | 5 | 1 | 19 | 5.8827 | 5.8827 | 0
2036 | 5 | 1 | 20 | 0 | 0 | 0
2036 | 5 | 1 | 21 | 0 | 0 | 0
2036 | 5 | 1 | 22 | 0 | 0 | 0
2036 | 5 | 1 | 23 | 0 | 0 | 0
2036 | 5 | 2 | 0 | 0 | 0 | 0
2036 | 5 | 2 | 1 | 0 | 0 | 0
2036 | 5 | 2 | 2 | 0 | 0 | 0
2036 | 5 | 2 | 3 | 0 | 0 | 0
2036 | 5 | 2 | 4 | 0 | 0 | 0
2036 | 5 | 2 | 5 | 0 | 0 | 0
2036 | 5 | 2 | 6 | 0 | 0 | 0
2036 | 5 | 2 | 7 | 0.53671 | 0.53671 | 0
2036 | 5 | 2 | 8 | 0.86714 | 0.86714 | 0
2036 | 5 | 2 | 9 | 1.8016 | 1.8016 | 0
2036 | 5 | 2 | 10 | 2.4322 | 2.4322 | 0
2036 | 5 | 2 | 11 | 3.504 | 3.504 | 0
2036 | 5 | 2 | 12 | 4.7483 | 4.7483 | 0
2036 | 5 | 2 | 13 | 4.7962 | 4.7962 | 0
2036 | 5 | 2 | 14 | 5.9018 | 5.9018 | 0
2036 | 5 | 2 | 15 | 9.6187 | 9.6187 | 0
2036 | 5 | 2 | 16 | 14.9953 | 14.9953 | 0
2036 | 5 | 2 | 17 | 16.3531 | 16.3531 | 0
2036 | 5 | 2 | 18 | 8.4323 | 8.4323 | 0
2036 | 5 | 2 | 19 | 6.6828 | 6.6828 | 0
2036 | 5 | 2 | 20 | 0 | 0 | 0
2036 | 5 | 2 | 21 | 0 | 0 | 0
2036 | 5 | 2 | 22 | 0 | 0 | 0
2036 | 5 | 2 | 23 | 0 | 0 | 0
2036 | 5 | 3 | 0 | 0 | 0 | 0
2036 | 5 | 3 | 1 | 0 | 0 | 0
2036 | 5 | 3 | 2 | 0 | 0 | 0
2036 | 5 | 3 | 3 | 0 | 0 | 0
2036 | 5 | 3 | 4 | 0 | 0 | 0
2036 | 5 | 3 | 5 | 0 | 0 | 0
2036 | 5 | 3 | 6 | 0 | 0 | 0
2036 | 5 | 3 | 7 | 0 | 0 | 0
2036 | 5 | 3 | 8 | 0 | 0 | 0
2036 | 5 | 3 | 9 | 1.2834 | 1.2834 | 0
2036 | 5 | 3 | 10 | 3.8471 | 3.8471 | 0
2036 | 5 | 3 | 11 | 5.7119 | 5.7119 | 0
2036 | 5 | 3 | 12 | 5.0884 | 5.0884 | 0
2036 | 5 | 3 | 13 | 4.4586 | 4.4586 | 0
2036 | 5 | 3 | 14 | 4.2739 | 4.2739 | 0
2036 | 5 | 3 | 15 | 6.6259 | 6.6259 | 0
2036 | 5 | 3 | 16 | 11.3171 | 11.3171 | 0
2036 | 5 | 3 | 17 | 12.1497 | 12.1497 | 0
2036 | 5 | 3 | 18 | 4.6457 | 4.6457 | 0
2036 | 5 | 3 | 19 | 0.69547 | 0.69547 | 0
2036 | 5 | 3 | 20 | 0 | 0 | 0
2036 | 5 | 3 | 21 | 0 | 0 | 0
2036 | 5 | 3 | 22 | 0 | 0 | 0
2036 | 5 | 3 | 23 | 0 | 0 | 0
2036 | 5 | 4 | 0 | 0 | 0 | 0
2036 | 5 | 4 | 1 | 0 | 0 | 0
2036 | 5 | 4 | 2 | 0 | 0 | 0
2036 | 5 | 4 | 3 | 0 | 0 | 0
2036 | 5 | 4 | 4 | 0 | 0 | 0
2036 | 5 | 4 | 5 | 0 | 0 | 0
2036 | 5 | 4 | 6 | 0 | 0 | 0
2036 | 5 | 4 | 7 | 0 | 0 | 0
2036 | 5 | 4 | 8 | 0 | 0 | 0
2036 | 5 | 4 | 9 | 0 | 0 | 0
2036 | 5 | 4 | 10 | 0 | 0 | 0
2036 | 5 | 4 | 11 | 1.8982 | 1.8982 | 0
2036 | 5 | 4 | 12 | 2.6656 | 2.6656 | 0
2036 | 5 | 4 | 13 | 2.7882 | 2.7882 | 0
2036 | 5 | 4 | 14 | 3.6815 | 3.6815 | 0
2036 | 5 | 4 | 15 | 6.9616 | 6.9616 | 0
2036 | 5 | 4 | 16 | 12.6765 | 12.6765 | 0
2036 | 5 | 4 | 17 | 15.2682 | 15.2682 | 0
2036 | 5 | 4 | 18 | 13.5159 | 13.5159 | 0
2036 | 5 | 4 | 19 | 10.7356 | 10.7356 | 0
2036 | 5 | 4 | 20 | 2.5362 | 2.5362 | 0
2036 | 5 | 4 | 21 | 0 | 0 | 0
2036 | 5 | 4 | 22 | 0 | 0 | 0
2036 | 5 | 4 | 23 | 0 | 0 | 0
2036 | 5 | 5 | 0 | 0 | 0 | 0
2036 | 5 | 5 | 1 | 0 | 0 | 0
2036 | 5 | 5 | 2 | 0 | 0 | 0
2036 | 5 | 5 | 3 | 0 | 0 | 0
2036 | 5 | 5 | 4 | 0 | 0 | 0
2036 | 5 | 5 | 5 | 0 | 0 | 0
2036 | 5 | 5 | 6 | 0.88513 | 0.88513 | 0
2036 | 5 | 5 | 7 | 3.2968 | 3.2968 | 0
2036 | 5 | 5 | 8 | 3.2197 | 3.2197 | 0
2036 | 5 | 5 | 9 | 3.5669 | 3.5669 | 0
2036 | 5 | 5 | 10 | 4.1421 | 4.1421 | 0
2036 | 5 | 5 | 11 | 5.4399 | 5.4399 | 0
2036 | 5 | 5 | 12 | 2.616 | 2.616 | 0
2036 | 5 | 5 | 13 | 2.3936 | 2.3936 | 0
2036 | 5 | 5 | 14 | 3.3192 | 3.3192 | 0
2036 | 5 | 5 | 15 | 7.2217 | 7.2217 | 0
2036 | 5 | 5 | 16 | 13.5436 | 13.5436 | 0
2036 | 5 | 5 | 17 | 16.5906 | 16.5906 | 0
2036 | 5 | 5 | 18 | 13.2397 | 13.2397 | 0
2036 | 5 | 5 | 19 | 12.3974 | 12.3974 | 0
2036 | 5 | 5 | 20 | 6.2842 | 6.2842 | 0
2036 | 5 | 5 | 21 | 0 | 0 | 0
2036 | 5 | 5 | 22 | 0 | 0 | 0
2036 | 5 | 5 | 23 | 0 | 0 | 0
2036 | 5 | 6 | 0 | 0 | 0 | 0
2036 | 5 | 6 | 1 | 0 | 0 | 0
2036 | 5 | 6 | 2 | 0 | 0 | 0
2036 | 5 | 6 | 3 | 0 | 0 | 0
2036 | 5 | 6 | 4 | 0 | 0 | 0
2036 | 5 | 6 | 5 | 0 | 0 | 0
2036 | 5 | 6 | 6 | 2.2348 | 2.2348 | 0
2036 | 5 | 6 | 7 | 4.5423 | 4.5423 | 0
2036 | 5 | 6 | 8 | 4.441 | 4.441 | 0
2036 | 5 | 6 | 9 | 4.595 | 4.595 | 0
2036 | 5 | 6 | 10 | 4.9182 | 4.9182 | 0
2036 | 5 | 6 | 11 | 6.0189 | 6.0189 | 0
2036 | 5 | 6 | 12 | 5.3354 | 5.3354 | 0
2036 | 5 | 6 | 13 | 5.2845 | 5.2845 | 0
2036 | 5 | 6 | 14 | 6.346 | 6.346 | 0
2036 | 5 | 6 | 15 | 10.0154 | 10.0154 | 0
2036 | 5 | 6 | 16 | 16.0145 | 16.0145 | 0
2036 | 5 | 6 | 17 | 19.1291 | 19.1291 | 0
2036 | 5 | 6 | 18 | 15.1348 | 15.1348 | 0
2036 | 5 | 6 | 19 | 13.5654 | 13.5654 | 0
2036 | 5 | 6 | 20 | 6.8598 | 6.8598 | 0
2036 | 5 | 6 | 21 | 0 | 0 | 0
2036 | 5 | 6 | 22 | 0 | 0 | 0
2036 | 5 | 6 | 23 | 0 | 0 | 0
2036 | 5 | 7 | 0 | 0 | 0 | 0
2036 | 5 | 7 | 1 | 0 | 0 | 0
2036 | 5 | 7 | 2 | 0 | 0 | 0
2036 | 5 | 7 | 3 | 0 | 0 | 0
2036 | 5 | 7 | 4 | 0 | 0 | 0
2036 | 5 | 7 | 5 | 0 | 0 | 0
2036 | 5 | 7 | 6 | 3.1908 | 3.1908 | 0
2036 | 5 | 7 | 7 | 5.2114 | 5.2114 | 0
2036 | 5 | 7 | 8 | 4.1832 | 4.1832 | 0
2036 | 5 | 7 | 9 | 3.457 | 3.457 | 0
2036 | 5 | 7 | 10 | 2.7323 | 2.7323 | 0
2036 | 5 | 7 | 11 | 3.242 | 3.242 | 0
2036 | 5 | 7 | 12 | 2.3172 | 2.3172 | 0
2036 | 5 | 7 | 13 | 2.0212 | 2.0212 | 0
2036 | 5 | 7 | 14 | 3.0021 | 3.0021 | 0
2036 | 5 | 7 | 15 | 6.8349 | 6.8349 | 0
2036 | 5 | 7 | 16 | 13.1369 | 13.1369 | 0
2036 | 5 | 7 | 17 | 16.3018 | 16.3018 | 0
2036 | 5 | 7 | 18 | 11.6914 | 11.6914 | 0
2036 | 5 | 7 | 19 | 11.4895 | 11.4895 | 0
2036 | 5 | 7 | 20 | 6.1052 | 6.1052 | 0
2036 | 5 | 7 | 21 | 0 | 0 | 0
2036 | 5 | 7 | 22 | 0 | 0 | 0
2036 | 5 | 7 | 23 | 0 | 0 | 0
2036 | 5 | 8 | 0 | 0 | 0 | 0
2036 | 5 | 8 | 1 | 0 | 0 | 0
2036 | 5 | 8 | 2 | 0 | 0 | 0
2036 | 5 | 8 | 3 | 0 | 0 | 0
2036 | 5 | 8 | 4 | 0 | 0 | 0
2036 | 5 | 8 | 5 | 0 | 0 | 0
2036 | 5 | 8 | 6 | 2.9695 | 2.9695 | 0
2036 | 5 | 8 | 7 | 4.7226 | 4.7226 | 0
2036 | 5 | 8 | 8 | 3.4774 | 3.4774 | 0
2036 | 5 | 8 | 9 | 2.7026 | 2.7026 | 0
2036 | 5 | 8 | 10 | 1.4608 | 1.4608 | 0
2036 | 5 | 8 | 11 | 1.6331 | 1.6331 | 0
2036 | 5 | 8 | 12 | 0 | 0 | 0
2036 | 5 | 8 | 13 | 0 | 0 | 0
2036 | 5 | 8 | 14 | 0 | 0 | 0
2036 | 5 | 8 | 15 | 1.7408 | 1.7408 | 0
2036 | 5 | 8 | 16 | 7.5166 | 7.5166 | 0
2036 | 5 | 8 | 17 | 10.8871 | 10.8871 | 0
2036 | 5 | 8 | 18 | 9.3753 | 9.3753 | 0
2036 | 5 | 8 | 19 | 9.7276 | 9.7276 | 0
2036 | 5 | 8 | 20 | 4.9006 | 4.9006 | 0
2036 | 5 | 8 | 21 | 0 | 0 | 0
2036 | 5 | 8 | 22 | 0 | 0 | 0
2036 | 5 | 8 | 23 | 0 | 0 | 0
2036 | 5 | 9 | 0 | 0 | 0 | 0
2036 | 5 | 9 | 1 | 0 | 0 | 0
2036 | 5 | 9 | 2 | 0 | 0 | 0
2036 | 5 | 9 | 3 | 0 | 0 | 0
2036 | 5 | 9 | 4 | 0 | 0 | 0
2036 | 5 | 9 | 5 | 0 | 0 | 0
2036 | 5 | 9 | 6 | 0 | 0 | 0
2036 | 5 | 9 | 7 | 1.8535 | 1.8535 | 0
2036 | 5 | 9 | 8 | 1.8605 | 1.8605 | 0
2036 | 5 | 9 | 9 | 2.4183 | 2.4183 | 0
2036 | 5 | 9 | 10 | 2.4164 | 2.4164 | 0
2036 | 5 | 9 | 11 | 3.1298 | 3.1298 | 0
2036 | 5 | 9 | 12 | 3.2629 | 3.2629 | 0
2036 | 5 | 9 | 13 | 3.0713 | 3.0713 | 0
2036 | 5 | 9 | 14 | 3.7312 | 3.7312 | 0
2036 | 5 | 9 | 15 | 7.1014 | 7.1014 | 0
2036 | 5 | 9 | 16 | 12.2033 | 12.2033 | 0
2036 | 5 | 9 | 17 | 13.8288 | 13.8288 | 0
2036 | 5 | 9 | 18 | 10.9541 | 10.9541 | 0
2036 | 5 | 9 | 19 | 8.5326 | 8.5326 | 0
2036 | 5 | 9 | 20 | 0.78914 | 0.78914 | 0
2036 | 5 | 9 | 21 | 0 | 0 | 0
2036 | 5 | 9 | 22 | 0 | 0 | 0
2036 | 5 | 9 | 23 | 0 | 0 | 0
2036 | 5 | 10 | 0 | 0 | 0 | 0
2036 | 5 | 10 | 1 | 0 | 0 | 0
2036 | 5 | 10 | 2 | 0 | 0 | 0
2036 | 5 | 10 | 3 | 0 | 0 | 0
2036 | 5 | 10 | 4 | 0 | 0 | 0
2036 | 5 | 10 | 5 | 0 | 0 | 0
2036 | 5 | 10 | 6 | 0 | 0 | 0
2036 | 5 | 10 | 7 | 0 | 0 | 0
2036 | 5 | 10 | 8 | 0 | 0 | 0
2036 | 5 | 10 | 9 | 0 | 0 | 0
2036 | 5 | 10 | 10 | 1.4891 | 1.4891 | 0
2036 | 5 | 10 | 11 | 3.9186 | 3.9186 | 0
2036 | 5 | 10 | 12 | 3.9953 | 3.9953 | 0
2036 | 5 | 10 | 13 | 3.6095 | 3.6095 | 0
2036 | 5 | 10 | 14 | 4.1234 | 4.1234 | 0
2036 | 5 | 10 | 15 | 6.7113 | 6.7113 | 0
2036 | 5 | 10 | 16 | 11.3384 | 11.3384 | 0
2036 | 5 | 10 | 17 | 12.3818 | 12.3818 | 0
2036 | 5 | 10 | 18 | 7.4399 | 7.4399 | 0
2036 | 5 | 10 | 19 | 3.9588 | 3.9588 | 0
2036 | 5 | 10 | 20 | 0 | 0 | 0
2036 | 5 | 10 | 21 | 0 | 0 | 0
2036 | 5 | 10 | 22 | 0 | 0 | 0
2036 | 5 | 10 | 23 | 0 | 0 | 0
2036 | 5 | 11 | 0 | 0 | 0 | 0
2036 | 5 | 11 | 1 | 0 | 0 | 0
2036 | 5 | 11 | 2 | 0 | 0 | 0
2036 | 5 | 11 | 3 | 0 | 0 | 0
2036 | 5 | 11 | 4 | 0 | 0 | 0
2036 | 5 | 11 | 5 | 0 | 0 | 0
2036 | 5 | 11 | 6 | 0 | 0 | 0
2036 | 5 | 11 | 7 | 0 | 0 | 0
2036 | 5 | 11 | 8 | 0 | 0 | 0
2036 | 5 | 11 | 9 | 0 | 0 | 0
2036 | 5 | 11 | 10 | 0 | 0 | 0
2036 | 5 | 11 | 11 | 0 | 0 | 0
2036 | 5 | 11 | 12 | 0 | 0 | 0
2036 | 5 | 11 | 13 | 0 | 0 | 0
2036 | 5 | 11 | 14 | 1.7454 | 1.7454 | 0
2036 | 5 | 11 | 15 | 5.9418 | 5.9418 | 0
2036 | 5 | 11 | 16 | 12.2589 | 12.2589 | 0
2036 | 5 | 11 | 17 | 14.7364 | 14.7364 | 0
2036 | 5 | 11 | 18 | 10.8466 | 10.8466 | 0
2036 | 5 | 11 | 19 | 8.2443 | 8.2443 | 0
2036 | 5 | 11 | 20 | 0.55823 | 0.55823 | 0
2036 | 5 | 11 | 21 | 0 | 0 | 0
2036 | 5 | 11 | 22 | 0 | 0 | 0
2036 | 5 | 11 | 23 | 0 | 0 | 0
2036 | 5 | 12 | 0 | 0 | 0 | 0
2036 | 5 | 12 | 1 | 0 | 0 | 0
2036 | 5 | 12 | 2 | 0 | 0 | 0
2036 | 5 | 12 | 3 | 0 | 0 | 0
2036 | 5 | 12 | 4 | 0 | 0 | 0
2036 | 5 | 12 | 5 | 0 | 0 | 0
2036 | 5 | 12 | 6 | 0 | 0 | 0
2036 | 5 | 12 | 7 | 0 | 0 | 0
2036 | 5 | 12 | 8 | 0 | 0 | 0
2036 | 5 | 12 | 9 | 0 | 0 | 0
2036 | 5 | 12 | 10 | 0 | 0 | 0
2036 | 5 | 12 | 11 | 0 | 0 | 0
2036 | 5 | 12 | 12 | 0 | 0 | 0
2036 | 5 | 12 | 13 | 0 | 0 | 0
2036 | 5 | 12 | 14 | 2.0639 | 2.0639 | 0
2036 | 5 | 12 | 15 | 7.0816 | 7.0816 | 0
2036 | 5 | 12 | 16 | 13.933 | 13.933 | 0
2036 | 5 | 12 | 17 | 16.2081 | 16.2081 | 0
2036 | 5 | 12 | 18 | 15.1201 | 15.1201 | 0
2036 | 5 | 12 | 19 | 12.6406 | 12.6406 | 0
2036 | 5 | 12 | 20 | 4.7743 | 4.7743 | 0
2036 | 5 | 12 | 21 | 0 | 0 | 0
2036 | 5 | 12 | 22 | 0 | 0 | 0
2036 | 5 | 12 | 23 | 0 | 0 | 0
2036 | 5 | 13 | 0 | 0 | 0 | 0
2036 | 5 | 13 | 1 | 0 | 0 | 0
2036 | 5 | 13 | 2 | 0 | 0 | 0
2036 | 5 | 13 | 3 | 0 | 0 | 0
2036 | 5 | 13 | 4 | 0 | 0 | 0
2036 | 5 | 13 | 5 | 0 | 0 | 0
2036 | 5 | 13 | 6 | 0 | 0 | 0
2036 | 5 | 13 | 7 | 0 | 0 | 0
2036 | 5 | 13 | 8 | 0 | 0 | 0
2036 | 5 | 13 | 9 | 0 | 0 | 0
2036 | 5 | 13 | 10 | 0 | 0 | 0
2036 | 5 | 13 | 11 | 0.16876 | 0.16876 | 0
2036 | 5 | 13 | 12 | 1.1517 | 1.1517 | 0
2036 | 5 | 13 | 13 | 3.4298 | 3.4298 | 0
2036 | 5 | 13 | 14 | 6.7309 | 6.7309 | 0
2036 | 5 | 13 | 15 | 12.4346 | 12.4346 | 0
2036 | 5 | 13 | 16 | 19.8711 | 19.8711 | 0
2036 | 5 | 13 | 17 | 23.4371 | 23.4371 | 0
2036 | 5 | 13 | 18 | 22.5933 | 22.5933 | 0
2036 | 5 | 13 | 19 | 19.1732 | 19.1732 | 0
2036 | 5 | 13 | 20 | 8.8688 | 8.8688 | 0
2036 | 5 | 13 | 21 | 0 | 0 | 0
2036 | 5 | 13 | 22 | 0 | 0 | 0
2036 | 5 | 13 | 23 | 0 | 0 | 0
2036 | 5 | 14 | 0 | 0 | 0 | 0
2036 | 5 | 14 | 1 | 0 | 0 | 0
2036 | 5 | 14 | 2 | 0 | 0 | 0
2036 | 5 | 14 | 3 | 0 | 0 | 0
2036 | 5 | 14 | 4 | 0 | 0 | 0
2036 | 5 | 14 | 5 | 0 | 0 | 0
2036 | 5 | 14 | 6 | 0 | 0 | 0
2036 | 5 | 14 | 7 | 0 | 0 | 0
2036 | 5 | 14 | 8 | 0 | 0 | 0
2036 | 5 | 14 | 9 | 0 | 0 | 0
2036 | 5 | 14 | 10 | 0.35609 | 0.35609 | 0
2036 | 5 | 14 | 11 | 2.2645 | 2.2645 | 0
2036 | 5 | 14 | 12 | 1.9721 | 1.9721 | 0
2036 | 5 | 14 | 13 | 2.9994 | 2.9994 | 0
2036 | 5 | 14 | 14 | 4.2662 | 4.2662 | 0
2036 | 5 | 14 | 15 | 8.1653 | 8.1653 | 0
2036 | 5 | 14 | 16 | 14.0611 | 14.0611 | 0
2036 | 5 | 14 | 17 | 16.1347 | 16.1347 | 0
2036 | 5 | 14 | 18 | 12.6635 | 12.6635 | 0
2036 | 5 | 14 | 19 | 9.9861 | 9.9861 | 0
2036 | 5 | 14 | 20 | 2.7134 | 2.7134 | 0
2036 | 5 | 14 | 21 | 0 | 0 | 0
2036 | 5 | 14 | 22 | 0 | 0 | 0
2036 | 5 | 14 | 23 | 0 | 0 | 0
2036 | 5 | 15 | 0 | 0 | 0 | 0
2036 | 5 | 15 | 1 | 0 | 0 | 0
2036 | 5 | 15 | 2 | 0 | 0 | 0
2036 | 5 | 15 | 3 | 0 | 0 | 0
2036 | 5 | 15 | 4 | 0 | 0 | 0
2036 | 5 | 15 | 5 | 0 | 0 | 0
2036 | 5 | 15 | 6 | 0 | 0 | 0
2036 | 5 | 15 | 7 | 0 | 0 | 0
2036 | 5 | 15 | 8 | 0 | 0 | 0
2036 | 5 | 15 | 9 | 0.12627 | 0.12627 | 0
2036 | 5 | 15 | 10 | 1.0978 | 1.0978 | 0
2036 | 5 | 15 | 11 | 2.9431 | 2.9431 | 0
2036 | 5 | 15 | 12 | 1.3691 | 1.3691 | 0
2036 | 5 | 15 | 13 | 1.4961 | 1.4961 | 0
2036 | 5 | 15 | 14 | 2.1708 | 2.1708 | 0
2036 | 5 | 15 | 15 | 5.595 | 5.595 | 0
2036 | 5 | 15 | 16 | 10.8786 | 10.8786 | 0
2036 | 5 | 15 | 17 | 13.5655 | 13.5655 | 0
2036 | 5 | 15 | 18 | 8.3095 | 8.3095 | 0
2036 | 5 | 15 | 19 | 7.8292 | 7.8292 | 0
2036 | 5 | 15 | 20 | 2.9933 | 2.9933 | 0
2036 | 5 | 15 | 21 | 0 | 0 | 0
2036 | 5 | 15 | 22 | 0 | 0 | 0
2036 | 5 | 15 | 23 | 0 | 0 | 0
2036 | 5 | 16 | 0 | 0 | 0 | 0
2036 | 5 | 16 | 1 | 0 | 0 | 0
2036 | 5 | 16 | 2 | 0 | 0 | 0
2036 | 5 | 16 | 3 | 0 | 0 | 0
2036 | 5 | 16 | 4 | 0 | 0 | 0
2036 | 5 | 16 | 5 | 0 | 0 | 0
2036 | 5 | 16 | 6 | 0 | 0 | 0
2036 | 5 | 16 | 7 | 0 | 0 | 0
2036 | 5 | 16 | 8 | 0 | 0 | 0
2036 | 5 | 16 | 9 | 0.64984 | 0.64984 | 0
2036 | 5 | 16 | 10 | 0.38029 | 0.38029 | 0
2036 | 5 | 16 | 11 | 1.283 | 1.283 | 0
2036 | 5 | 16 | 12 | 0 | 0 | 0
2036 | 5 | 16 | 13 | 0 | 0 | 0
2036 | 5 | 16 | 14 | 0.80693 | 0.80693 | 0
2036 | 5 | 16 | 15 | 4.5217 | 4.5217 | 0
2036 | 5 | 16 | 16 | 10.1121 | 10.1121 | 0
2036 | 5 | 16 | 17 | 12.0733 | 12.0733 | 0
2036 | 5 | 16 | 18 | 9.6589 | 9.6589 | 0
2036 | 5 | 16 | 19 | 7.6027 | 7.6027 | 0
2036 | 5 | 16 | 20 | 0.86732 | 0.86732 | 0
2036 | 5 | 16 | 21 | 0 | 0 | 0
2036 | 5 | 16 | 22 | 0 | 0 | 0
2036 | 5 | 16 | 23 | 0 | 0 | 0
2036 | 5 | 17 | 0 | 0 | 0 | 0
2036 | 5 | 17 | 1 | 0 | 0 | 0
2036 | 5 | 17 | 2 | 0 | 0 | 0
2036 | 5 | 17 | 3 | 0 | 0 | 0
2036 | 5 | 17 | 4 | 0 | 0 | 0
2036 | 5 | 17 | 5 | 0 | 0 | 0
2036 | 5 | 17 | 6 | 0 | 0 | 0
2036 | 5 | 17 | 7 | 0 | 0 | 0
2036 | 5 | 17 | 8 | 0 | 0 | 0
2036 | 5 | 17 | 9 | 0 | 0 | 0
2036 | 5 | 17 | 10 | 0 | 0 | 0
2036 | 5 | 17 | 11 | 0 | 0 | 0
2036 | 5 | 17 | 12 | 0 | 0 | 0
2036 | 5 | 17 | 13 | 0 | 0 | 0
2036 | 5 | 17 | 14 | 0 | 0 | 0
2036 | 5 | 17 | 15 | 0 | 0 | 0
2036 | 5 | 17 | 16 | 3.9447 | 3.9447 | 0
2036 | 5 | 17 | 17 | 5.4664 | 5.4664 | 0
2036 | 5 | 17 | 18 | 2.2056 | 2.2056 | 0
2036 | 5 | 17 | 19 | 0 | 0 | 0
2036 | 5 | 17 | 20 | 0 | 0 | 0
2036 | 5 | 17 | 21 | 0 | 0 | 0
2036 | 5 | 17 | 22 | 0 | 0 | 0
2036 | 5 | 17 | 23 | 0 | 0 | 0
2036 | 5 | 18 | 0 | 0 | 0 | 0
2036 | 5 | 18 | 1 | 0 | 0 | 0
2036 | 5 | 18 | 2 | 0 | 0 | 0
2036 | 5 | 18 | 3 | 0 | 0 | 0
2036 | 5 | 18 | 4 | 0 | 0 | 0
2036 | 5 | 18 | 5 | 0 | 0 | 0
2036 | 5 | 18 | 6 | 0 | 0 | 0
2036 | 5 | 18 | 7 | 0 | 0 | 0
2036 | 5 | 18 | 8 | 0 | 0 | 0
2036 | 5 | 18 | 9 | 0 | 0 | 0
2036 | 5 | 18 | 10 | 0.1754 | 0.1754 | 0
2036 | 5 | 18 | 11 | 3.9874 | 3.9874 | 0
2036 | 5 | 18 | 12 | 4.7574 | 4.7574 | 0
2036 | 5 | 18 | 13 | 5.8895 | 5.8895 | 0
2036 | 5 | 18 | 14 | 8.3049 | 8.3049 | 0
2036 | 5 | 18 | 15 | 12.4487 | 12.4487 | 0
2036 | 5 | 18 | 16 | 18.5609 | 18.5609 | 0
2036 | 5 | 18 | 17 | 21.2575 | 21.2575 | 0
2036 | 5 | 18 | 18 | 8.3318 | 8.3318 | 0
2036 | 5 | 18 | 19 | 5.2607 | 5.2607 | 0
2036 | 5 | 18 | 20 | 0 | 0 | 0
2036 | 5 | 18 | 21 | 0 | 0 | 0
2036 | 5 | 18 | 22 | 0 | 0 | 0
2036 | 5 | 18 | 23 | 0 | 0 | 0
2036 | 5 | 19 | 0 | 0 | 0 | 0
2036 | 5 | 19 | 1 | 0 | 0 | 0
2036 | 5 | 19 | 2 | 0 | 0 | 0
2036 | 5 | 19 | 3 | 0 | 0 | 0
2036 | 5 | 19 | 4 | 0 | 0 | 0
2036 | 5 | 19 | 5 | 0 | 0 | 0
2036 | 5 | 19 | 6 | 0 | 0 | 0
2036 | 5 | 19 | 7 | 0 | 0 | 0
2036 | 5 | 19 | 8 | 0 | 0 | 0
2036 | 5 | 19 | 9 | 0 | 0 | 0
2036 | 5 | 19 | 10 | 0.15479 | 0.15479 | 0
2036 | 5 | 19 | 11 | 2.9183 | 2.9183 | 0
2036 | 5 | 19 | 12 | 0 | 0 | 0
2036 | 5 | 19 | 13 | 0 | 0 | 0
2036 | 5 | 19 | 14 | 0 | 0 | 0
2036 | 5 | 19 | 15 | 3.7876 | 3.7876 | 0
2036 | 5 | 19 | 16 | 10.7492 | 10.7492 | 0
2036 | 5 | 19 | 17 | 13.2016 | 13.2016 | 0
2036 | 5 | 19 | 18 | 9.8105 | 9.8105 | 0
2036 | 5 | 19 | 19 | 7.4595 | 7.4595 | 0
2036 | 5 | 19 | 20 | 0 | 0 | 0
2036 | 5 | 19 | 21 | 0 | 0 | 0
2036 | 5 | 19 | 22 | 0 | 0 | 0
2036 | 5 | 19 | 23 | 0 | 0 | 0
2036 | 5 | 20 | 0 | 0 | 0 | 0
2036 | 5 | 20 | 1 | 0 | 0 | 0
2036 | 5 | 20 | 2 | 0 | 0 | 0
2036 | 5 | 20 | 3 | 0 | 0 | 0
2036 | 5 | 20 | 4 | 0 | 0 | 0
2036 | 5 | 20 | 5 | 0 | 0 | 0
2036 | 5 | 20 | 6 | 0 | 0 | 0
2036 | 5 | 20 | 7 | 0 | 0 | 0
2036 | 5 | 20 | 8 | 0 | 0 | 0
2036 | 5 | 20 | 9 | 0 | 0 | 0
2036 | 5 | 20 | 10 | 0 | 0 | 0
2036 | 5 | 20 | 11 | 0 | 0 | 0
2036 | 5 | 20 | 12 | 0 | 0 | 0
2036 | 5 | 20 | 13 | 0 | 0 | 0
2036 | 5 | 20 | 14 | 0 | 0 | 0
2036 | 5 | 20 | 15 | 4.556 | 4.556 | 0
2036 | 5 | 20 | 16 | 11.2489 | 11.2489 | 0
2036 | 5 | 20 | 17 | 14.5627 | 14.5627 | 0
2036 | 5 | 20 | 18 | 12.4032 | 12.4032 | 0
2036 | 5 | 20 | 19 | 10.1851 | 10.1851 | 0
2036 | 5 | 20 | 20 | 3.155 | 3.155 | 0
2036 | 5 | 20 | 21 | 0 | 0 | 0
2036 | 5 | 20 | 22 | 0 | 0 | 0
2036 | 5 | 20 | 23 | 0 | 0 | 0
2036 | 5 | 21 | 0 | 0 | 0 | 0
2036 | 5 | 21 | 1 | 0 | 0 | 0
2036 | 5 | 21 | 2 | 0 | 0 | 0
2036 | 5 | 21 | 3 | 0 | 0 | 0
2036 | 5 | 21 | 4 | 0 | 0 | 0
2036 | 5 | 21 | 5 | 0 | 0 | 0
2036 | 5 | 21 | 6 | 0 | 0 | 0
2036 | 5 | 21 | 7 | 0 | 0 | 0
2036 | 5 | 21 | 8 | 0 | 0 | 0
2036 | 5 | 21 | 9 | 0 | 0 | 0
2036 | 5 | 21 | 10 | 0 | 0 | 0
2036 | 5 | 21 | 11 | 1.3762 | 1.3762 | 0
2036 | 5 | 21 | 12 | 1.0628 | 1.0628 | 0
2036 | 5 | 21 | 13 | 2.3716 | 2.3716 | 0
2036 | 5 | 21 | 14 | 5.0017 | 5.0017 | 0
2036 | 5 | 21 | 15 | 9.7207 | 9.7207 | 0
2036 | 5 | 21 | 16 | 15.8321 | 15.8321 | 0
2036 | 5 | 21 | 17 | 17.8942 | 17.8942 | 0
2036 | 5 | 21 | 18 | 15.1845 | 15.1845 | 0
2036 | 5 | 21 | 19 | 13.5352 | 13.5352 | 0
2036 | 5 | 21 | 20 | 6.5683 | 6.5683 | 0
2036 | 5 | 21 | 21 | 0 | 0 | 0
2036 | 5 | 21 | 22 | 0 | 0 | 0
2036 | 5 | 21 | 23 | 0 | 0 | 0
2036 | 5 | 22 | 0 | 0 | 0 | 0
2036 | 5 | 22 | 1 | 0 | 0 | 0
2036 | 5 | 22 | 2 | 0 | 0 | 0
2036 | 5 | 22 | 3 | 0 | 0 | 0
2036 | 5 | 22 | 4 | 0 | 0 | 0
2036 | 5 | 22 | 5 | 0 | 0 | 0
2036 | 5 | 22 | 6 | 0 | 0 | 0
2036 | 5 | 22 | 7 | 0 | 0 | 0
2036 | 5 | 22 | 8 | 0 | 0 | 0
2036 | 5 | 22 | 9 | 0 | 0 | 0
2036 | 5 | 22 | 10 | 0 | 0 | 0
2036 | 5 | 22 | 11 | 0 | 0 | 0
2036 | 5 | 22 | 12 | 0 | 0 | 0
2036 | 5 | 22 | 13 | 0.10508 | 0.10508 | 0
2036 | 5 | 22 | 14 | 2.5638 | 2.5638 | 0
2036 | 5 | 22 | 15 | 8.0289 | 8.0289 | 0
2036 | 5 | 22 | 16 | 14.6971 | 14.6971 | 0
2036 | 5 | 22 | 17 | 16.6384 | 16.6384 | 0
2036 | 5 | 22 | 18 | 14.6453 | 14.6453 | 0
2036 | 5 | 22 | 19 | 13.0676 | 13.0676 | 0
2036 | 5 | 22 | 20 | 5.6797 | 5.6797 | 0
2036 | 5 | 22 | 21 | 0 | 0 | 0
2036 | 5 | 22 | 22 | 0 | 0 | 0
2036 | 5 | 22 | 23 | 0 | 0 | 0
2036 | 5 | 23 | 0 | 0 | 0 | 0
2036 | 5 | 23 | 1 | 0 | 0 | 0
2036 | 5 | 23 | 2 | 0 | 0 | 0
2036 | 5 | 23 | 3 | 0 | 0 | 0
2036 | 5 | 23 | 4 | 0 | 0 | 0
2036 | 5 | 23 | 5 | 0 | 0 | 0
2036 | 5 | 23 | 6 | 0 | 0 | 0
2036 | 5 | 23 | 7 | 0 | 0 | 0
2036 | 5 | 23 | 8 | 0 | 0 | 0
2036 | 5 | 23 | 9 | 0 | 0 | 0
2036 | 5 | 23 | 10 | 1.673 | 1.673 | 0
2036 | 5 | 23 | 11 | 4.6115 | 4.6115 | 0
2036 | 5 | 23 | 12 | 6.395 | 6.395 | 0
2036 | 5 | 23 | 13 | 9.2772 | 9.2772 | 0
2036 | 5 | 23 | 14 | 13.2995 | 13.2995 | 0
2036 | 5 | 23 | 15 | 19.4465 | 19.4465 | 0
2036 | 5 | 23 | 16 | 26.187 | 26.187 | 0
2036 | 5 | 23 | 17 | 28.6295 | 28.6295 | 0
2036 | 5 | 23 | 18 | 26.6451 | 26.6451 | 0
2036 | 5 | 23 | 19 | 23.006 | 23.006 | 0
2036 | 5 | 23 | 20 | 11.9403 | 11.9403 | 0
2036 | 5 | 23 | 21 | 0 | 0 | 0
2036 | 5 | 23 | 22 | 0 | 0 | 0
2036 | 5 | 23 | 23 | 0 | 0 | 0
2036 | 5 | 24 | 0 | 0 | 0 | 0
2036 | 5 | 24 | 1 | 0 | 0 | 0
2036 | 5 | 24 | 2 | 0 | 0 | 0
2036 | 5 | 24 | 3 | 0 | 0 | 0
2036 | 5 | 24 | 4 | 0 | 0 | 0
2036 | 5 | 24 | 5 | 0 | 0 | 0
2036 | 5 | 24 | 6 | 0 | 0 | 0
2036 | 5 | 24 | 7 | 0 | 0 | 0
2036 | 5 | 24 | 8 | 0 | 0 | 0
2036 | 5 | 24 | 9 | 0 | 0 | 0
2036 | 5 | 24 | 10 | 0 | 0 | 0
2036 | 5 | 24 | 11 | 1.4337 | 1.4337 | 0
2036 | 5 | 24 | 12 | 0 | 0 | 0
2036 | 5 | 24 | 13 | 0 | 0 | 0
2036 | 5 | 24 | 14 | 0 | 0 | 0
2036 | 5 | 24 | 15 | 0.050892 | 0.050892 | 0
2036 | 5 | 24 | 16 | 3.7033 | 3.7033 | 0
2036 | 5 | 24 | 17 | 4.3941 | 4.3941 | 0
2036 | 5 | 24 | 18 | 0 | 0 | 0
2036 | 5 | 24 | 19 | 0 | 0 | 0
2036 | 5 | 24 | 20 | 0 | 0 | 0
2036 | 5 | 24 | 21 | 0 | 0 | 0
2036 | 5 | 24 | 22 | 0 | 0 | 0
2036 | 5 | 24 | 23 | 0 | 0 | 0
2036 | 5 | 25 | 0 | 0 | 0 | 0
2036 | 5 | 25 | 1 | 0 | 0 | 0
2036 | 5 | 25 | 2 | 0 | 0 | 0
2036 | 5 | 25 | 3 | 0 | 0 | 0
2036 | 5 | 25 | 4 | 0 | 0 | 0
2036 | 5 | 25 | 5 | 0 | 0 | 0
2036 | 5 | 25 | 6 | 0 | 0 | 0
2036 | 5 | 25 | 7 | 0 | 0 | 0
2036 | 5 | 25 | 8 | 0 | 0 | 0
2036 | 5 | 25 | 9 | 0 | 0 | 0
2036 | 5 | 25 | 10 | 1.2064 | 1.2064 | 0
2036 | 5 | 25 | 11 | 4.4905 | 4.4905 | 0
2036 | 5 | 25 | 12 | 0 | 0 | 0
2036 | 5 | 25 | 13 | 0 | 0 | 0
2036 | 5 | 25 | 14 | 0.071982 | 0.071982 | 0
2036 | 5 | 25 | 15 | 3.3529 | 3.3529 | 0
2036 | 5 | 25 | 16 | 8.2799 | 8.2799 | 0
2036 | 5 | 25 | 17 | 10.9561 | 10.9561 | 0
2036 | 5 | 25 | 18 | 7.3002 | 7.3002 | 0
2036 | 5 | 25 | 19 | 7.456 | 7.456 | 0
2036 | 5 | 25 | 20 | 1.6859 | 1.6859 | 0
2036 | 5 | 25 | 21 | 0 | 0 | 0
2036 | 5 | 25 | 22 | 0 | 0 | 0
2036 | 5 | 25 | 23 | 0 | 0 | 0
2036 | 5 | 26 | 0 | 0 | 0 | 0
2036 | 5 | 26 | 1 | 0 | 0 | 0
2036 | 5 | 26 | 2 | 0 | 0 | 0
2036 | 5 | 26 | 3 | 0 | 0 | 0
2036 | 5 | 26 | 4 | 0 | 0 | 0
2036 | 5 | 26 | 5 | 0 | 0 | 0
2036 | 5 | 26 | 6 | 0 | 0 | 0
2036 | 5 | 26 | 7 | 2.2515 | 2.2515 | 0
2036 | 5 | 26 | 8 | 1.5768 | 1.5768 | 0
2036 | 5 | 26 | 9 | 1.2724 | 1.2724 | 0
2036 | 5 | 26 | 10 | 0.33045 | 0.33045 | 0
2036 | 5 | 26 | 11 | 0.93872 | 0.93872 | 0
2036 | 5 | 26 | 12 | 0.8869 | 0.8869 | 0
2036 | 5 | 26 | 13 | 0.68375 | 0.68375 | 0
2036 | 5 | 26 | 14 | 1.8025 | 1.8025 | 0
2036 | 5 | 26 | 15 | 5.1762 | 5.1762 | 0
2036 | 5 | 26 | 16 | 10.5854 | 10.5854 | 0
2036 | 5 | 26 | 17 | 13.9592 | 13.9592 | 0
2036 | 5 | 26 | 18 | 11.2897 | 11.2897 | 0
2036 | 5 | 26 | 19 | 10.0137 | 10.0137 | 0
2036 | 5 | 26 | 20 | 4.1327 | 4.1327 | 0
2036 | 5 | 26 | 21 | 0 | 0 | 0
2036 | 5 | 26 | 22 | 0 | 0 | 0
2036 | 5 | 26 | 23 | 0 | 0 | 0
2036 | 5 | 27 | 0 | 0 | 0 | 0
2036 | 5 | 27 | 1 | 0 | 0 | 0
2036 | 5 | 27 | 2 | 0 | 0 | 0
2036 | 5 | 27 | 3 | 0 | 0 | 0
2036 | 5 | 27 | 4 | 0 | 0 | 0
2036 | 5 | 27 | 5 | 0 | 0 | 0
2036 | 5 | 27 | 6 | 0.182 | 0.182 | 0
2036 | 5 | 27 | 7 | 2.8804 | 2.8804 | 0
2036 | 5 | 27 | 8 | 3.5906 | 3.5906 | 0
2036 | 5 | 27 | 9 | 5.2111 | 5.2111 | 0
2036 | 5 | 27 | 10 | 6.1497 | 6.1497 | 0
2036 | 5 | 27 | 11 | 7.6671 | 7.6671 | 0
2036 | 5 | 27 | 12 | 6.266 | 6.266 | 0
2036 | 5 | 27 | 13 | 6.3263 | 6.3263 | 0
2036 | 5 | 27 | 14 | 7.6597 | 7.6597 | 0
2036 | 5 | 27 | 15 | 11.371 | 11.371 | 0
2036 | 5 | 27 | 16 | 16.9751 | 16.9751 | 0
2036 | 5 | 27 | 17 | 19.9887 | 19.9887 | 0
2036 | 5 | 27 | 18 | 14.2571 | 14.2571 | 0
2036 | 5 | 27 | 19 | 12.0434 | 12.0434 | 0
2036 | 5 | 27 | 20 | 4.9008 | 4.9008 | 0
2036 | 5 | 27 | 21 | 0 | 0 | 0
2036 | 5 | 27 | 22 | 0 | 0 | 0
2036 | 5 | 27 | 23 | 0 | 0 | 0
2036 | 5 | 28 | 0 | 0 | 0 | 0
2036 | 5 | 28 | 1 | 0 | 0 | 0
2036 | 5 | 28 | 2 | 0 | 0 | 0
2036 | 5 | 28 | 3 | 0 | 0 | 0
2036 | 5 | 28 | 4 | 0 | 0 | 0
2036 | 5 | 28 | 5 | 0 | 0 | 0
2036 | 5 | 28 | 6 | 0 | 0 | 0
2036 | 5 | 28 | 7 | 1.7131 | 1.7131 | 0
2036 | 5 | 28 | 8 | 1.4919 | 1.4919 | 0
2036 | 5 | 28 | 9 | 1.7453 | 1.7453 | 0
2036 | 5 | 28 | 10 | 1.5787 | 1.5787 | 0
2036 | 5 | 28 | 11 | 2.3779 | 2.3779 | 0
2036 | 5 | 28 | 12 | 1.5714 | 1.5714 | 0
2036 | 5 | 28 | 13 | 1.4174 | 1.4174 | 0
2036 | 5 | 28 | 14 | 2.5376 | 2.5376 | 0
2036 | 5 | 28 | 15 | 6.6825 | 6.6825 | 0
2036 | 5 | 28 | 16 | 12.6278 | 12.6278 | 0
2036 | 5 | 28 | 17 | 15.4018 | 15.4018 | 0
2036 | 5 | 28 | 18 | 11.7342 | 11.7342 | 0
2036 | 5 | 28 | 19 | 10.0404 | 10.0404 | 0
2036 | 5 | 28 | 20 | 2.6189 | 2.6189 | 0
2036 | 5 | 28 | 21 | 0 | 0 | 0
2036 | 5 | 28 | 22 | 0 | 0 | 0
2036 | 5 | 28 | 23 | 0 | 0 | 0
2036 | 5 | 29 | 0 | 0 | 0 | 0
2036 | 5 | 29 | 1 | 0 | 0 | 0
2036 | 5 | 29 | 2 | 0 | 0 | 0
2036 | 5 | 29 | 3 | 0 | 0 | 0
2036 | 5 | 29 | 4 | 0 | 0 | 0
2036 | 5 | 29 | 5 | 0 | 0 | 0
2036 | 5 | 29 | 6 | 0 | 0 | 0
2036 | 5 | 29 | 7 | 0 | 0 | 0
2036 | 5 | 29 | 8 | 0 | 0 | 0
2036 | 5 | 29 | 9 | 0 | 0 | 0
2036 | 5 | 29 | 10 | 0 | 0 | 0
2036 | 5 | 29 | 11 | 0.33085 | 0.33085 | 0
2036 | 5 | 29 | 12 | 1.7934 | 1.7934 | 0
2036 | 5 | 29 | 13 | 1.9224 | 1.9224 | 0
2036 | 5 | 29 | 14 | 3.6282 | 3.6282 | 0
2036 | 5 | 29 | 15 | 8.5454 | 8.5454 | 0
2036 | 5 | 29 | 16 | 14.7247 | 14.7247 | 0
2036 | 5 | 29 | 17 | 16.9993 | 16.9993 | 0
2036 | 5 | 29 | 18 | 11.5838 | 11.5838 | 0
2036 | 5 | 29 | 19 | 10.1067 | 10.1067 | 0
2036 | 5 | 29 | 20 | 2.6239 | 2.6239 | 0
2036 | 5 | 29 | 21 | 0 | 0 | 0
2036 | 5 | 29 | 22 | 0 | 0 | 0
2036 | 5 | 29 | 23 | 0 | 0 | 0
2036 | 5 | 30 | 0 | 0 | 0 | 0
2036 | 5 | 30 | 1 | 0 | 0 | 0
2036 | 5 | 30 | 2 | 0 | 0 | 0
2036 | 5 | 30 | 3 | 0 | 0 | 0
2036 | 5 | 30 | 4 | 0 | 0 | 0
2036 | 5 | 30 | 5 | 0 | 0 | 0
2036 | 5 | 30 | 6 | 0 | 0 | 0
2036 | 5 | 30 | 7 | 0 | 0 | 0
2036 | 5 | 30 | 8 | 0 | 0 | 0
2036 | 5 | 30 | 9 | 0 | 0 | 0
2036 | 5 | 30 | 10 | 0 | 0 | 0
2036 | 5 | 30 | 11 | 0 | 0 | 0
2036 | 5 | 30 | 12 | 0 | 0 | 0
2036 | 5 | 30 | 13 | 0 | 0 | 0
2036 | 5 | 30 | 14 | 0 | 0 | 0
2036 | 5 | 30 | 15 | 3.739 | 3.739 | 0
2036 | 5 | 30 | 16 | 9.6838 | 9.6838 | 0
2036 | 5 | 30 | 17 | 11.6451 | 11.6451 | 0
2036 | 5 | 30 | 18 | 9.3636 | 9.3636 | 0
2036 | 5 | 30 | 19 | 7.7313 | 7.7313 | 0
2036 | 5 | 30 | 20 | 0.58589 | 0.58589 | 0
2036 | 5 | 30 | 21 | 0 | 0 | 0
2036 | 5 | 30 | 22 | 0 | 0 | 0
2036 | 5 | 30 | 23 | 0 | 0 | 0
2036 | 5 | 31 | 0 | 0 | 0 | 0
2036 | 5 | 31 | 1 | 0 | 0 | 0
2036 | 5 | 31 | 2 | 0 | 0 | 0
2036 | 5 | 31 | 3 | 0 | 0 | 0
2036 | 5 | 31 | 4 | 0 | 0 | 0
2036 | 5 | 31 | 5 | 0 | 0 | 0
2036 | 5 | 31 | 6 | 0 | 0 | 0
2036 | 5 | 31 | 7 | 0 | 0 | 0
2036 | 5 | 31 | 8 | 0 | 0 | 0
2036 | 5 | 31 | 9 | 0 | 0 | 0
2036 | 5 | 31 | 10 | 1.3041 | 1.3041 | 0
2036 | 5 | 31 | 11 | 2.9802 | 2.9802 | 0
2036 | 5 | 31 | 12 | 1.8644 | 1.8644 | 0
2036 | 5 | 31 | 13 | 1.3177 | 1.3177 | 0
2036 | 5 | 31 | 14 | 1.5493 | 1.5493 | 0
2036 | 5 | 31 | 15 | 4.1158 | 4.1158 | 0
2036 | 5 | 31 | 16 | 8.5967 | 8.5967 | 0
2036 | 5 | 31 | 17 | 9.9586 | 9.9586 | 0
2036 | 5 | 31 | 18 | 5.4934 | 5.4934 | 0
2036 | 5 | 31 | 19 | 2.0079 | 2.0079 | 0
2036 | 5 | 31 | 20 | 0 | 0 | 0
2036 | 5 | 31 | 21 | 0 | 0 | 0
2036 | 5 | 31 | 22 | 0 | 0 | 0
2036 | 5 | 31 | 23 | 0 | 0 | 0
2036 | 6 | 1 | 0 | 0 | 0 | 0
2036 | 6 | 1 | 1 | 0 | 0 | 0
2036 | 6 | 1 | 2 | 0 | 0 | 0
2036 | 6 | 1 | 3 | 0 | 0 | 0
2036 | 6 | 1 | 4 | 0 | 0 | 0
2036 | 6 | 1 | 5 | 0 | 0 | 0
2036 | 6 | 1 | 6 | 0 | 0 | 0
2036 | 6 | 1 | 7 | 0 | 0 | 0
2036 | 6 | 1 | 8 | 0 | 0 | 0
2036 | 6 | 1 | 9 | 0 | 0 | 0
2036 | 6 | 1 | 10 | 0 | 0 | 0
2036 | 6 | 1 | 11 | 0.55489 | 0.55489 | 0
2036 | 6 | 1 | 12 | 0 | 0 | 0
2036 | 6 | 1 | 13 | 0.16171 | 0.16171 | 0
2036 | 6 | 1 | 14 | 1.2225 | 1.2225 | 0
2036 | 6 | 1 | 15 | 5.4024 | 5.4024 | 0
2036 | 6 | 1 | 16 | 11.5539 | 11.5539 | 0
2036 | 6 | 1 | 17 | 14.8115 | 14.8115 | 0
2036 | 6 | 1 | 18 | 9.0313 | 9.0313 | 0
2036 | 6 | 1 | 19 | 5.0997 | 5.0997 | 0
2036 | 6 | 1 | 20 | 0 | 0 | 0
2036 | 6 | 1 | 21 | 0 | 0 | 0
2036 | 6 | 1 | 22 | 0 | 0 | 0
2036 | 6 | 1 | 23 | 0 | 0 | 0
2036 | 6 | 2 | 0 | 0 | 0 | 0
2036 | 6 | 2 | 1 | 0 | 0 | 0
2036 | 6 | 2 | 2 | 0 | 0 | 0
2036 | 6 | 2 | 3 | 0 | 0 | 0
2036 | 6 | 2 | 4 | 0 | 0 | 0
2036 | 6 | 2 | 5 | 0 | 0 | 0
2036 | 6 | 2 | 6 | 0 | 0 | 0
2036 | 6 | 2 | 7 | 0 | 0 | 0
2036 | 6 | 2 | 8 | 0 | 0 | 0
2036 | 6 | 2 | 9 | 0 | 0 | 0
2036 | 6 | 2 | 10 | 0 | 0 | 0
2036 | 6 | 2 | 11 | 0 | 0 | 0
2036 | 6 | 2 | 12 | 0 | 0 | 0
2036 | 6 | 2 | 13 | 0.63787 | 0.63787 | 0
2036 | 6 | 2 | 14 | 2.8421 | 2.8421 | 0
2036 | 6 | 2 | 15 | 8.0916 | 8.0916 | 0
2036 | 6 | 2 | 16 | 14.912 | 14.912 | 0
2036 | 6 | 2 | 17 | 18.3716 | 18.3716 | 0
2036 | 6 | 2 | 18 | 14.7188 | 14.7188 | 0
2036 | 6 | 2 | 19 | 11.9484 | 11.9484 | 0
2036 | 6 | 2 | 20 | 3.4125 | 3.4125 | 0
2036 | 6 | 2 | 21 | 0 | 0 | 0
2036 | 6 | 2 | 22 | 0 | 0 | 0
2036 | 6 | 2 | 23 | 0 | 0 | 0
2036 | 6 | 3 | 0 | 0 | 0 | 0
2036 | 6 | 3 | 1 | 0 | 0 | 0
2036 | 6 | 3 | 2 | 0 | 0 | 0
2036 | 6 | 3 | 3 | 0 | 0 | 0
2036 | 6 | 3 | 4 | 0 | 0 | 0
2036 | 6 | 3 | 5 | 0 | 0 | 0
2036 | 6 | 3 | 6 | 0 | 0 | 0
2036 | 6 | 3 | 7 | 0 | 0 | 0
2036 | 6 | 3 | 8 | 0 | 0 | 0
2036 | 6 | 3 | 9 | 0 | 0 | 0
2036 | 6 | 3 | 10 | 0 | 0 | 0
2036 | 6 | 3 | 11 | 0 | 0 | 0
2036 | 6 | 3 | 12 | 0 | 0 | 0
2036 | 6 | 3 | 13 | 1.0946 | 1.0946 | 0
2036 | 6 | 3 | 14 | 3.523 | 3.523 | 0
2036 | 6 | 3 | 15 | 9.1506 | 9.1506 | 0
2036 | 6 | 3 | 16 | 16.4108 | 16.4108 | 0
2036 | 6 | 3 | 17 | 19.7654 | 19.7654 | 0
2036 | 6 | 3 | 18 | 15.5969 | 15.5969 | 0
2036 | 6 | 3 | 19 | 13.0974 | 13.0974 | 0
2036 | 6 | 3 | 20 | 4.703 | 4.703 | 0
2036 | 6 | 3 | 21 | 0 | 0 | 0
2036 | 6 | 3 | 22 | 0 | 0 | 0
2036 | 6 | 3 | 23 | 0 | 0 | 0
2036 | 6 | 4 | 0 | 0 | 0 | 0
2036 | 6 | 4 | 1 | 0 | 0 | 0
2036 | 6 | 4 | 2 | 0 | 0 | 0
2036 | 6 | 4 | 3 | 0 | 0 | 0
2036 | 6 | 4 | 4 | 0 | 0 | 0
2036 | 6 | 4 | 5 | 0 | 0 | 0
2036 | 6 | 4 | 6 | 0 | 0 | 0
2036 | 6 | 4 | 7 | 0 | 0 | 0
2036 | 6 | 4 | 8 | 0 | 0 | 0
2036 | 6 | 4 | 9 | 0 | 0 | 0
2036 | 6 | 4 | 10 | 1.2565 | 1.2565 | 0
2036 | 6 | 4 | 11 | 4.7248 | 4.7248 | 0
2036 | 6 | 4 | 12 | 5.4457 | 5.4457 | 0
2036 | 6 | 4 | 13 | 7.891 | 7.891 | 0
2036 | 6 | 4 | 14 | 11.4253 | 11.4253 | 0
2036 | 6 | 4 | 15 | 17.7017 | 17.7017 | 0
2036 | 6 | 4 | 16 | 25.2812 | 25.2812 | 0
2036 | 6 | 4 | 17 | 29.0539 | 29.0539 | 0
2036 | 6 | 4 | 18 | 27.8419 | 27.8419 | 0
2036 | 6 | 4 | 19 | 23.9162 | 23.9162 | 0
2036 | 6 | 4 | 20 | 12.4367 | 12.4367 | 0
2036 | 6 | 4 | 21 | 0.04768 | 0.04768 | 0
2036 | 6 | 4 | 22 | 0 | 0 | 0
2036 | 6 | 4 | 23 | 0 | 0 | 0
2036 | 6 | 5 | 0 | 0 | 0 | 0
2036 | 6 | 5 | 1 | 0 | 0 | 0
2036 | 6 | 5 | 2 | 0 | 0 | 0
2036 | 6 | 5 | 3 | 0 | 0 | 0
2036 | 6 | 5 | 4 | 0 | 0 | 0
2036 | 6 | 5 | 5 | 0 | 0 | 0
2036 | 6 | 5 | 6 | 0 | 0 | 0
2036 | 6 | 5 | 7 | 0 | 0 | 0
2036 | 6 | 5 | 8 | 0 | 0 | 0
2036 | 6 | 5 | 9 | 0 | 0 | 0
2036 | 6 | 5 | 10 | 1.1105 | 1.1105 | 0
2036 | 6 | 5 | 11 | 4.1153 | 4.1153 | 0
2036 | 6 | 5 | 12 | 4.1418 | 4.1418 | 0
2036 | 6 | 5 | 13 | 5.9544 | 5.9544 | 0
2036 | 6 | 5 | 14 | 8.8239 | 8.8239 | 0
2036 | 6 | 5 | 15 | 14.2728 | 14.2728 | 0
2036 | 6 | 5 | 16 | 20.9464 | 20.9464 | 0
2036 | 6 | 5 | 17 | 24.0312 | 24.0312 | 0
2036 | 6 | 5 | 18 | 20.4293 | 20.4293 | 0
2036 | 6 | 5 | 19 | 17.1514 | 17.1514 | 0
2036 | 6 | 5 | 20 | 8.0407 | 8.0407 | 0
2036 | 6 | 5 | 21 | 0 | 0 | 0
2036 | 6 | 5 | 22 | 0 | 0 | 0
2036 | 6 | 5 | 23 | 0 | 0 | 0
2036 | 6 | 6 | 0 | 0 | 0 | 0
2036 | 6 | 6 | 1 | 0 | 0 | 0
2036 | 6 | 6 | 2 | 0 | 0 | 0
2036 | 6 | 6 | 3 | 0 | 0 | 0
2036 | 6 | 6 | 4 | 0 | 0 | 0
2036 | 6 | 6 | 5 | 0 | 0 | 0
2036 | 6 | 6 | 6 | 0 | 0 | 0
2036 | 6 | 6 | 7 | 0 | 0 | 0
2036 | 6 | 6 | 8 | 0 | 0 | 0
2036 | 6 | 6 | 9 | 0.015944 | 0.015944 | 0
2036 | 6 | 6 | 10 | 1.5704 | 1.5704 | 0
2036 | 6 | 6 | 11 | 3.4201 | 3.4201 | 0
2036 | 6 | 6 | 12 | 4.0527 | 4.0527 | 0
2036 | 6 | 6 | 13 | 4.8213 | 4.8213 | 0
2036 | 6 | 6 | 14 | 5.952 | 5.952 | 0
2036 | 6 | 6 | 15 | 10.062 | 10.062 | 0
2036 | 6 | 6 | 16 | 15.3281 | 15.3281 | 0
2036 | 6 | 6 | 17 | 17.0969 | 17.0969 | 0
2036 | 6 | 6 | 18 | 13.0863 | 13.0863 | 0
2036 | 6 | 6 | 19 | 9.3677 | 9.3677 | 0
2036 | 6 | 6 | 20 | 0 | 0 | 0
2036 | 6 | 6 | 21 | 0 | 0 | 0
2036 | 6 | 6 | 22 | 0 | 0 | 0
2036 | 6 | 6 | 23 | 0 | 0 | 0
2036 | 6 | 7 | 0 | 0 | 0 | 0
2036 | 6 | 7 | 1 | 0 | 0 | 0
2036 | 6 | 7 | 2 | 0 | 0 | 0
2036 | 6 | 7 | 3 | 0 | 0 | 0
2036 | 6 | 7 | 4 | 0 | 0 | 0
2036 | 6 | 7 | 5 | 0 | 0 | 0
2036 | 6 | 7 | 6 | 0 | 0 | 0
2036 | 6 | 7 | 7 | 0 | 0 | 0
2036 | 6 | 7 | 8 | 0 | 0 | 0
2036 | 6 | 7 | 9 | 0 | 0 | 0
2036 | 6 | 7 | 10 | 0 | 0 | 0
2036 | 6 | 7 | 11 | 0 | 0 | 0
2036 | 6 | 7 | 12 | 0 | 0 | 0
2036 | 6 | 7 | 13 | 0 | 0 | 0
2036 | 6 | 7 | 14 | 0 | 0 | 0
2036 | 6 | 7 | 15 | 0.92566 | 0.92566 | 0
2036 | 6 | 7 | 16 | 6.0558 | 6.0558 | 0
2036 | 6 | 7 | 17 | 7.8016 | 7.8016 | 0
2036 | 6 | 7 | 18 | 4.6608 | 4.6608 | 0
2036 | 6 | 7 | 19 | 1.0967 | 1.0967 | 0
2036 | 6 | 7 | 20 | 0 | 0 | 0
2036 | 6 | 7 | 21 | 0 | 0 | 0
2036 | 6 | 7 | 22 | 0 | 0 | 0
2036 | 6 | 7 | 23 | 0 | 0 | 0
2036 | 6 | 8 | 0 | 0 | 0 | 0
2036 | 6 | 8 | 1 | 0 | 0 | 0
2036 | 6 | 8 | 2 | 0 | 0 | 0
2036 | 6 | 8 | 3 | 0 | 0 | 0
2036 | 6 | 8 | 4 | 0 | 0 | 0
2036 | 6 | 8 | 5 | 0 | 0 | 0
2036 | 6 | 8 | 6 | 0 | 0 | 0
2036 | 6 | 8 | 7 | 0 | 0 | 0
2036 | 6 | 8 | 8 | 0 | 0 | 0
2036 | 6 | 8 | 9 | 0 | 0 | 0
2036 | 6 | 8 | 10 | 0 | 0 | 0
2036 | 6 | 8 | 11 | 0 | 0 | 0
2036 | 6 | 8 | 12 | 0 | 0 | 0
2036 | 6 | 8 | 13 | 0.003891 | 0.003891 | 0
2036 | 6 | 8 | 14 | 1.9953 | 1.9953 | 0
2036 | 6 | 8 | 15 | 6.1178 | 6.1178 | 0
2036 | 6 | 8 | 16 | 11.7237 | 11.7237 | 0
2036 | 6 | 8 | 17 | 13.8368 | 13.8368 | 0
2036 | 6 | 8 | 18 | 14.7571 | 14.7571 | 0
2036 | 6 | 8 | 19 | 11.3337 | 11.3337 | 0
2036 | 6 | 8 | 20 | 1.3515 | 1.3515 | 0
2036 | 6 | 8 | 21 | 0 | 0 | 0
2036 | 6 | 8 | 22 | 0 | 0 | 0
2036 | 6 | 8 | 23 | 0 | 0 | 0
2036 | 6 | 9 | 0 | 0 | 0 | 0
2036 | 6 | 9 | 1 | 0 | 0 | 0
2036 | 6 | 9 | 2 | 0 | 0 | 0
2036 | 6 | 9 | 3 | 0 | 0 | 0
2036 | 6 | 9 | 4 | 0 | 0 | 0
2036 | 6 | 9 | 5 | 0 | 0 | 0
2036 | 6 | 9 | 6 | 0 | 0 | 0
2036 | 6 | 9 | 7 | 0 | 0 | 0
2036 | 6 | 9 | 8 | 0 | 0 | 0
2036 | 6 | 9 | 9 | 0 | 0 | 0
2036 | 6 | 9 | 10 | 0 | 0 | 0
2036 | 6 | 9 | 11 | 1.2519 | 1.2519 | 0
2036 | 6 | 9 | 12 | 0.093838 | 0.093838 | 0
2036 | 6 | 9 | 13 | 1.1107 | 1.1107 | 0
2036 | 6 | 9 | 14 | 2.9523 | 2.9523 | 0
2036 | 6 | 9 | 15 | 7.82 | 7.82 | 0
2036 | 6 | 9 | 16 | 14.5112 | 14.5112 | 0
2036 | 6 | 9 | 17 | 17.6216 | 17.6216 | 0
2036 | 6 | 9 | 18 | 15.1307 | 15.1307 | 0
2036 | 6 | 9 | 19 | 11.7951 | 11.7951 | 0
2036 | 6 | 9 | 20 | 3.0192 | 3.0192 | 0
2036 | 6 | 9 | 21 | 0 | 0 | 0
2036 | 6 | 9 | 22 | 0 | 0 | 0
2036 | 6 | 9 | 23 | 0 | 0 | 0
2036 | 6 | 10 | 0 | 0 | 0 | 0
2036 | 6 | 10 | 1 | 0 | 0 | 0
2036 | 6 | 10 | 2 | 0 | 0 | 0
2036 | 6 | 10 | 3 | 0 | 0 | 0
2036 | 6 | 10 | 4 | 0 | 0 | 0
2036 | 6 | 10 | 5 | 0 | 0 | 0
2036 | 6 | 10 | 6 | 0 | 0 | 0
2036 | 6 | 10 | 7 | 0 | 0 | 0
2036 | 6 | 10 | 8 | 0 | 0 | 0
2036 | 6 | 10 | 9 | 0 | 0 | 0
2036 | 6 | 10 | 10 | 0 | 0 | 0
2036 | 6 | 10 | 11 | 0 | 0 | 0
2036 | 6 | 10 | 12 | 0 | 0 | 0
2036 | 6 | 10 | 13 | 0 | 0 | 0
2036 | 6 | 10 | 14 | 0.8901 | 0.8901 | 0
2036 | 6 | 10 | 15 | 6.1444 | 6.1444 | 0
2036 | 6 | 10 | 16 | 13.356 | 13.356 | 0
2036 | 6 | 10 | 17 | 17.2812 | 17.2812 | 0
2036 | 6 | 10 | 18 | 14.024 | 14.024 | 0
2036 | 6 | 10 | 19 | 10.9771 | 10.9771 | 0
2036 | 6 | 10 | 20 | 2.8292 | 2.8292 | 0
2036 | 6 | 10 | 21 | 0 | 0 | 0
2036 | 6 | 10 | 22 | 0 | 0 | 0
2036 | 6 | 10 | 23 | 0 | 0 | 0
2036 | 6 | 11 | 0 | 0 | 0 | 0
2036 | 6 | 11 | 1 | 0 | 0 | 0
2036 | 6 | 11 | 2 | 0 | 0 | 0
2036 | 6 | 11 | 3 | 0 | 0 | 0
2036 | 6 | 11 | 4 | 0 | 0 | 0
2036 | 6 | 11 | 5 | 0 | 0 | 0
2036 | 6 | 11 | 6 | 0 | 0 | 0
2036 | 6 | 11 | 7 | 0 | 0 | 0
2036 | 6 | 11 | 8 | 0 | 0 | 0
2036 | 6 | 11 | 9 | 0 | 0 | 0
2036 | 6 | 11 | 10 | 0 | 0 | 0
2036 | 6 | 11 | 11 | 0 | 0 | 0
2036 | 6 | 11 | 12 | 0.10345 | 0.10345 | 0
2036 | 6 | 11 | 13 | 1.5469 | 1.5469 | 0
2036 | 6 | 11 | 14 | 4.1039 | 4.1039 | 0
2036 | 6 | 11 | 15 | 9.333 | 9.333 | 0
2036 | 6 | 11 | 16 | 16.0284 | 16.0284 | 0
2036 | 6 | 11 | 17 | 18.9978 | 18.9978 | 0
2036 | 6 | 11 | 18 | 15.0179 | 15.0179 | 0
2036 | 6 | 11 | 19 | 12.4488 | 12.4488 | 0
2036 | 6 | 11 | 20 | 4.4743 | 4.4743 | 0
2036 | 6 | 11 | 21 | 0 | 0 | 0
2036 | 6 | 11 | 22 | 0 | 0 | 0
2036 | 6 | 11 | 23 | 0 | 0 | 0
2036 | 6 | 12 | 0 | 0 | 0 | 0
2036 | 6 | 12 | 1 | 0 | 0 | 0
2036 | 6 | 12 | 2 | 0 | 0 | 0
2036 | 6 | 12 | 3 | 0 | 0 | 0
2036 | 6 | 12 | 4 | 0 | 0 | 0
2036 | 6 | 12 | 5 | 0 | 0 | 0
2036 | 6 | 12 | 6 | 0 | 0 | 0
2036 | 6 | 12 | 7 | 0 | 0 | 0
2036 | 6 | 12 | 8 | 0 | 0 | 0
2036 | 6 | 12 | 9 | 0 | 0 | 0
2036 | 6 | 12 | 10 | 0 | 0 | 0
2036 | 6 | 12 | 11 | 2.2584 | 2.2584 | 0
2036 | 6 | 12 | 12 | 3.0986 | 3.0986 | 0
2036 | 6 | 12 | 13 | 5.7958 | 5.7958 | 0
2036 | 6 | 12 | 14 | 9.6125 | 9.6125 | 0
2036 | 6 | 12 | 15 | 16.2843 | 16.2843 | 0
2036 | 6 | 12 | 16 | 23.8577 | 23.8577 | 0
2036 | 6 | 12 | 17 | 27.8703 | 27.8703 | 0
2036 | 6 | 12 | 18 | 26.459 | 26.459 | 0
2036 | 6 | 12 | 19 | 22.9315 | 22.9315 | 0
2036 | 6 | 12 | 20 | 11.862 | 11.862 | 0
2036 | 6 | 12 | 21 | 0.091846 | 0.091846 | 0
2036 | 6 | 12 | 22 | 0 | 0 | 0
2036 | 6 | 12 | 23 | 0 | 0 | 0
2036 | 6 | 13 | 0 | 0 | 0 | 0
2036 | 6 | 13 | 1 | 0 | 0 | 0
2036 | 6 | 13 | 2 | 0 | 0 | 0
2036 | 6 | 13 | 3 | 0 | 0 | 0
2036 | 6 | 13 | 4 | 0 | 0 | 0
2036 | 6 | 13 | 5 | 0 | 0 | 0
2036 | 6 | 13 | 6 | 0 | 0 | 0
2036 | 6 | 13 | 7 | 0 | 0 | 0
2036 | 6 | 13 | 8 | 0 | 0 | 0
2036 | 6 | 13 | 9 | 1.6861 | 1.6861 | 0
2036 | 6 | 13 | 10 | 5.4096 | 5.4096 | 0
2036 | 6 | 13 | 11 | 9.583 | 9.583 | 0
2036 | 6 | 13 | 12 | 11.0684 | 11.0684 | 0
2036 | 6 | 13 | 13 | 14.0152 | 14.0152 | 0
2036 | 6 | 13 | 14 | 17.7979 | 17.7979 | 0
2036 | 6 | 13 | 15 | 24.17 | 24.17 | 0
2036 | 6 | 13 | 16 | 31.2331 | 31.2331 | 0
2036 | 6 | 13 | 17 | 34.213 | 34.213 | 0
2036 | 6 | 13 | 18 | 32.7332 | 32.7332 | 0
2036 | 6 | 13 | 19 | 28.206 | 28.206 | 0
2036 | 6 | 13 | 20 | 15.9832 | 15.9832 | 0
2036 | 6 | 13 | 21 | 3.9008 | 3.9008 | 0
2036 | 6 | 13 | 22 | 0 | 0 | 0
2036 | 6 | 13 | 23 | 0 | 0 | 0
2036 | 6 | 14 | 0 | 0 | 0 | 0
2036 | 6 | 14 | 1 | 0 | 0 | 0
2036 | 6 | 14 | 2 | 0 | 0 | 0
2036 | 6 | 14 | 3 | 0 | 0 | 0
2036 | 6 | 14 | 4 | 0 | 0 | 0
2036 | 6 | 14 | 5 | 0 | 0 | 0
2036 | 6 | 14 | 6 | 0 | 0 | 0
2036 | 6 | 14 | 7 | 0 | 0 | 0
2036 | 6 | 14 | 8 | 0 | 0 | 0
2036 | 6 | 14 | 9 | 5.9363 | 5.9363 | 0
2036 | 6 | 14 | 10 | 11.7263 | 11.7263 | 0
2036 | 6 | 14 | 11 | 17.235 | 17.235 | 0
2036 | 6 | 14 | 12 | 18.9936 | 18.9936 | 0
2036 | 6 | 14 | 13 | 21.0506 | 21.0506 | 0
2036 | 6 | 14 | 14 | 23.1496 | 23.1496 | 0
2036 | 6 | 14 | 15 | 27.151 | 27.151 | 0
2036 | 6 | 14 | 16 | 32.1125 | 32.1125 | 0
2036 | 6 | 14 | 17 | 33.3345 | 33.3345 | 0
2036 | 6 | 14 | 18 | 31.0446 | 31.0446 | 0
2036 | 6 | 14 | 19 | 25.8463 | 25.8463 | 0
2036 | 6 | 14 | 20 | 13.0656 | 13.0656 | 0
2036 | 6 | 14 | 21 | 1.7001 | 1.7001 | 0
2036 | 6 | 14 | 22 | 0 | 0 | 0
2036 | 6 | 14 | 23 | 0 | 0 | 0
2036 | 6 | 15 | 0 | 0 | 0 | 0
2036 | 6 | 15 | 1 | 0 | 0 | 0
2036 | 6 | 15 | 2 | 0 | 0 | 0
2036 | 6 | 15 | 3 | 0 | 0 | 0
2036 | 6 | 15 | 4 | 0 | 0 | 0
2036 | 6 | 15 | 5 | 0 | 0 | 0
2036 | 6 | 15 | 6 | 0 | 0 | 0
2036 | 6 | 15 | 7 | 0 | 0 | 0
2036 | 6 | 15 | 8 | 0 | 0 | 0
2036 | 6 | 15 | 9 | 0 | 0 | 0
2036 | 6 | 15 | 10 | 0 | 0 | 0
2036 | 6 | 15 | 11 | 0.90346 | 0.90346 | 0
2036 | 6 | 15 | 12 | 1.3759 | 1.3759 | 0
2036 | 6 | 15 | 13 | 1.6507 | 1.6507 | 0
2036 | 6 | 15 | 14 | 2.3949 | 2.3949 | 0
2036 | 6 | 15 | 15 | 5.9403 | 5.9403 | 0
2036 | 6 | 15 | 16 | 11.2551 | 11.2551 | 0
2036 | 6 | 15 | 17 | 14.0665 | 14.0665 | 0
2036 | 6 | 15 | 18 | 8.627 | 8.627 | 0
2036 | 6 | 15 | 19 | 4.9774 | 4.9774 | 0
2036 | 6 | 15 | 20 | 0 | 0 | 0
2036 | 6 | 15 | 21 | 0 | 0 | 0
2036 | 6 | 15 | 22 | 0 | 0 | 0
2036 | 6 | 15 | 23 | 0 | 0 | 0
2036 | 6 | 16 | 0 | 0 | 0 | 0
2036 | 6 | 16 | 1 | 0 | 0 | 0
2036 | 6 | 16 | 2 | 0 | 0 | 0
2036 | 6 | 16 | 3 | 0 | 0 | 0
2036 | 6 | 16 | 4 | 0 | 0 | 0
2036 | 6 | 16 | 5 | 0 | 0 | 0
2036 | 6 | 16 | 6 | 0 | 0 | 0
2036 | 6 | 16 | 7 | 0 | 0 | 0
2036 | 6 | 16 | 8 | 0 | 0 | 0
2036 | 6 | 16 | 9 | 0 | 0 | 0
2036 | 6 | 16 | 10 | 0 | 0 | 0
2036 | 6 | 16 | 11 | 0 | 0 | 0
2036 | 6 | 16 | 12 | 0 | 0 | 0
2036 | 6 | 16 | 13 | 0 | 0 | 0
2036 | 6 | 16 | 14 | 1.6329 | 1.6329 | 0
2036 | 6 | 16 | 15 | 7.2505 | 7.2505 | 0
2036 | 6 | 16 | 16 | 14.777 | 14.777 | 0
2036 | 6 | 16 | 17 | 18.5177 | 18.5177 | 0
2036 | 6 | 16 | 18 | 16.4618 | 16.4618 | 0
2036 | 6 | 16 | 19 | 13.0729 | 13.0729 | 0
2036 | 6 | 16 | 20 | 4.0864 | 4.0864 | 0
2036 | 6 | 16 | 21 | 0 | 0 | 0
2036 | 6 | 16 | 22 | 0 | 0 | 0
2036 | 6 | 16 | 23 | 0 | 0 | 0
2036 | 6 | 17 | 0 | 0 | 0 | 0
2036 | 6 | 17 | 1 | 0 | 0 | 0
2036 | 6 | 17 | 2 | 0 | 0 | 0
2036 | 6 | 17 | 3 | 0 | 0 | 0
2036 | 6 | 17 | 4 | 0 | 0 | 0
2036 | 6 | 17 | 5 | 0 | 0 | 0
2036 | 6 | 17 | 6 | 0 | 0 | 0
2036 | 6 | 17 | 7 | 0 | 0 | 0
2036 | 6 | 17 | 8 | 0 | 0 | 0
2036 | 6 | 17 | 9 | 0 | 0 | 0
2036 | 6 | 17 | 10 | 0 | 0 | 0
2036 | 6 | 17 | 11 | 0.71097 | 0.71097 | 0
2036 | 6 | 17 | 12 | 2.043 | 2.043 | 0
2036 | 6 | 17 | 13 | 3.1456 | 3.1456 | 0
2036 | 6 | 17 | 14 | 5.464 | 5.464 | 0
2036 | 6 | 17 | 15 | 10.0744 | 10.0744 | 0
2036 | 6 | 17 | 16 | 16.3639 | 16.3639 | 0
2036 | 6 | 17 | 17 | 19.6207 | 19.6207 | 0
2036 | 6 | 17 | 18 | 15.0321 | 15.0321 | 0
2036 | 6 | 17 | 19 | 12.2958 | 12.2958 | 0
2036 | 6 | 17 | 20 | 3.6496 | 3.6496 | 0
2036 | 6 | 17 | 21 | 0 | 0 | 0
2036 | 6 | 17 | 22 | 0 | 0 | 0
2036 | 6 | 17 | 23 | 0 | 0 | 0
2036 | 6 | 18 | 0 | 0 | 0 | 0
2036 | 6 | 18 | 1 | 0 | 0 | 0
2036 | 6 | 18 | 2 | 0 | 0 | 0
2036 | 6 | 18 | 3 | 0 | 0 | 0
2036 | 6 | 18 | 4 | 0 | 0 | 0
2036 | 6 | 18 | 5 | 0 | 0 | 0
2036 | 6 | 18 | 6 | 0 | 0 | 0
2036 | 6 | 18 | 7 | 0 | 0 | 0
2036 | 6 | 18 | 8 | 0 | 0 | 0
2036 | 6 | 18 | 9 | 2.689 | 2.689 | 0
2036 | 6 | 18 | 10 | 5.7377 | 5.7377 | 0
2036 | 6 | 18 | 11 | 9.7352 | 9.7352 | 0
2036 | 6 | 18 | 12 | 11.6886 | 11.6886 | 0
2036 | 6 | 18 | 13 | 14.4364 | 14.4364 | 0
2036 | 6 | 18 | 14 | 17.8668 | 17.8668 | 0
2036 | 6 | 18 | 15 | 23.7456 | 23.7456 | 0
2036 | 6 | 18 | 16 | 30.804 | 30.804 | 0
2036 | 6 | 18 | 17 | 34.2746 | 34.2746 | 0
2036 | 6 | 18 | 18 | 30.3999 | 30.3999 | 0
2036 | 6 | 18 | 19 | 26.4704 | 26.4704 | 0
2036 | 6 | 18 | 20 | 15.5389 | 15.5389 | 0
2036 | 6 | 18 | 21 | 3.4995 | 3.4995 | 0
2036 | 6 | 18 | 22 | 0 | 0 | 0
2036 | 6 | 18 | 23 | 0 | 0 | 0
2036 | 6 | 19 | 0 | 0 | 0 | 0
2036 | 6 | 19 | 1 | 0 | 0 | 0
2036 | 6 | 19 | 2 | 0 | 0 | 0
2036 | 6 | 19 | 3 | 0 | 0 | 0
2036 | 6 | 19 | 4 | 0 | 0 | 0
2036 | 6 | 19 | 5 | 0 | 0 | 0
2036 | 6 | 19 | 6 | 0 | 0 | 0
2036 | 6 | 19 | 7 | 2.8988 | 2.8988 | 0
2036 | 6 | 19 | 8 | 4.9233 | 4.9233 | 0
2036 | 6 | 19 | 9 | 8.4521 | 8.4521 | 0
2036 | 6 | 19 | 10 | 10.609 | 10.609 | 0
2036 | 6 | 19 | 11 | 13.7339 | 13.7339 | 0
2036 | 6 | 19 | 12 | 15.4403 | 15.4403 | 0
2036 | 6 | 19 | 13 | 16.935 | 16.935 | 0
2036 | 6 | 19 | 14 | 19.062 | 19.062 | 0
2036 | 6 | 19 | 15 | 23.8381 | 23.8381 | 0
2036 | 6 | 19 | 16 | 29.7725 | 29.7725 | 0
2036 | 6 | 19 | 17 | 31.4565 | 31.4565 | 0
2036 | 6 | 19 | 18 | 30.5316 | 30.5316 | 0
2036 | 6 | 19 | 19 | 26.5123 | 26.5123 | 0
2036 | 6 | 19 | 20 | 15.8517 | 15.8517 | 0
2036 | 6 | 19 | 21 | 3.9181 | 3.9181 | 0
2036 | 6 | 19 | 22 | 0 | 0 | 0
2036 | 6 | 19 | 23 | 0 | 0 | 0
2036 | 6 | 20 | 0 | 0 | 0 | 0
2036 | 6 | 20 | 1 | 0 | 0 | 0
2036 | 6 | 20 | 2 | 0 | 0 | 0
2036 | 6 | 20 | 3 | 0 | 0 | 0
2036 | 6 | 20 | 4 | 0 | 0 | 0
2036 | 6 | 20 | 5 | 0 | 0 | 0
2036 | 6 | 20 | 6 | 0 | 0 | 0
2036 | 6 | 20 | 7 | 0 | 0 | 0
2036 | 6 | 20 | 8 | 0.70753 | 0.70753 | 0
2036 | 6 | 20 | 9 | 3.8481 | 3.8481 | 0
2036 | 6 | 20 | 10 | 4.8614 | 4.8614 | 0
2036 | 6 | 20 | 11 | 6.3795 | 6.3795 | 0
2036 | 6 | 20 | 12 | 6.1892 | 6.1892 | 0
2036 | 6 | 20 | 13 | 6.5285 | 6.5285 | 0
2036 | 6 | 20 | 14 | 7.4588 | 7.4588 | 0
2036 | 6 | 20 | 15 | 11.4179 | 11.4179 | 0
2036 | 6 | 20 | 16 | 16.5002 | 16.5002 | 0
2036 | 6 | 20 | 17 | 17.7246 | 17.7246 | 0
2036 | 6 | 20 | 18 | 12.3314 | 12.3314 | 0
2036 | 6 | 20 | 19 | 8.0925 | 8.0925 | 0
2036 | 6 | 20 | 20 | 0 | 0 | 0
2036 | 6 | 20 | 21 | 0 | 0 | 0
2036 | 6 | 20 | 22 | 0 | 0 | 0
2036 | 6 | 20 | 23 | 0 | 0 | 0
2036 | 6 | 21 | 0 | 0 | 0 | 0
2036 | 6 | 21 | 1 | 0 | 0 | 0
2036 | 6 | 21 | 2 | 0 | 0 | 0
2036 | 6 | 21 | 3 | 0 | 0 | 0
2036 | 6 | 21 | 4 | 0 | 0 | 0
2036 | 6 | 21 | 5 | 0 | 0 | 0
2036 | 6 | 21 | 6 | 0 | 0 | 0
2036 | 6 | 21 | 7 | 0 | 0 | 0
2036 | 6 | 21 | 8 | 0 | 0 | 0
2036 | 6 | 21 | 9 | 0 | 0 | 0
2036 | 6 | 21 | 10 | 1.0855 | 1.0855 | 0
2036 | 6 | 21 | 11 | 4.0879 | 4.0879 | 0
2036 | 6 | 21 | 12 | 4.0609 | 4.0609 | 0
2036 | 6 | 21 | 13 | 4.7754 | 4.7754 | 0
2036 | 6 | 21 | 14 | 6.2191 | 6.2191 | 0
2036 | 6 | 21 | 15 | 10.803 | 10.803 | 0
2036 | 6 | 21 | 16 | 16.3027 | 16.3027 | 0
2036 | 6 | 21 | 17 | 17.0378 | 17.0378 | 0
2036 | 6 | 21 | 18 | 9.5784 | 9.5784 | 0
2036 | 6 | 21 | 19 | 4.4121 | 4.4121 | 0
2036 | 6 | 21 | 20 | 0 | 0 | 0
2036 | 6 | 21 | 21 | 0 | 0 | 0
2036 | 6 | 21 | 22 | 0 | 0 | 0
2036 | 6 | 21 | 23 | 0 | 0 | 0
2036 | 6 | 22 | 0 | 0 | 0 | 0
2036 | 6 | 22 | 1 | 0 | 0 | 0
2036 | 6 | 22 | 2 | 0 | 0 | 0
2036 | 6 | 22 | 3 | 0 | 0 | 0
2036 | 6 | 22 | 4 | 0 | 0 | 0
2036 | 6 | 22 | 5 | 0 | 0 | 0
2036 | 6 | 22 | 6 | 0 | 0 | 0
2036 | 6 | 22 | 7 | 0 | 0 | 0
2036 | 6 | 22 | 8 | 0 | 0 | 0
2036 | 6 | 22 | 9 | 0 | 0 | 0
2036 | 6 | 22 | 10 | 0 | 0 | 0
2036 | 6 | 22 | 11 | 0.96257 | 0.96257 | 0
2036 | 6 | 22 | 12 | 0.84879 | 0.84879 | 0
2036 | 6 | 22 | 13 | 1.6054 | 1.6054 | 0
2036 | 6 | 22 | 14 | 3.6778 | 3.6778 | 0
2036 | 6 | 22 | 15 | 9.1515 | 9.1515 | 0
2036 | 6 | 22 | 16 | 15.8451 | 15.8451 | 0
2036 | 6 | 22 | 17 | 18.0426 | 18.0426 | 0
2036 | 6 | 22 | 18 | 10.2184 | 10.2184 | 0
2036 | 6 | 22 | 19 | 6.2807 | 6.2807 | 0
2036 | 6 | 22 | 20 | 0 | 0 | 0
2036 | 6 | 22 | 21 | 0 | 0 | 0
2036 | 6 | 22 | 22 | 0 | 0 | 0
2036 | 6 | 22 | 23 | 0 | 0 | 0
2036 | 6 | 23 | 0 | 0 | 0 | 0
2036 | 6 | 23 | 1 | 0 | 0 | 0
2036 | 6 | 23 | 2 | 0 | 0 | 0
2036 | 6 | 23 | 3 | 0 | 0 | 0
2036 | 6 | 23 | 4 | 0 | 0 | 0
2036 | 6 | 23 | 5 | 0 | 0 | 0
2036 | 6 | 23 | 6 | 0 | 0 | 0
2036 | 6 | 23 | 7 | 0 | 0 | 0
2036 | 6 | 23 | 8 | 0 | 0 | 0
2036 | 6 | 23 | 9 | 0.022566 | 0.022566 | 0
2036 | 6 | 23 | 10 | 0.1411 | 0.1411 | 0
2036 | 6 | 23 | 11 | 1.1629 | 1.1629 | 0
2036 | 6 | 23 | 12 | 0 | 0 | 0
2036 | 6 | 23 | 13 | 0 | 0 | 0
2036 | 6 | 23 | 14 | 1.1203 | 1.1203 | 0
2036 | 6 | 23 | 15 | 6.2439 | 6.2439 | 0
2036 | 6 | 23 | 16 | 13.6089 | 13.6089 | 0
2036 | 6 | 23 | 17 | 17.6877 | 17.6877 | 0
2036 | 6 | 23 | 18 | 14.1669 | 14.1669 | 0
2036 | 6 | 23 | 19 | 11.4698 | 11.4698 | 0
2036 | 6 | 23 | 20 | 3.2921 | 3.2921 | 0
2036 | 6 | 23 | 21 | 0 | 0 | 0
2036 | 6 | 23 | 22 | 0 | 0 | 0
2036 | 6 | 23 | 23 | 0 | 0 | 0
2036 | 6 | 24 | 0 | 0 | 0 | 0
2036 | 6 | 24 | 1 | 0 | 0 | 0
2036 | 6 | 24 | 2 | 0 | 0 | 0
2036 | 6 | 24 | 3 | 0 | 0 | 0
2036 | 6 | 24 | 4 | 0 | 0 | 0
2036 | 6 | 24 | 5 | 0 | 0 | 0
2036 | 6 | 24 | 6 | 0 | 0 | 0
2036 | 6 | 24 | 7 | 0 | 0 | 0
2036 | 6 | 24 | 8 | 0 | 0 | 0
2036 | 6 | 24 | 9 | 0 | 0 | 0
2036 | 6 | 24 | 10 | 0.10989 | 0.10989 | 0
2036 | 6 | 24 | 11 | 1.3404 | 1.3404 | 0
2036 | 6 | 24 | 12 | 1.1232 | 1.1232 | 0
2036 | 6 | 24 | 13 | 1.4148 | 1.4148 | 0
2036 | 6 | 24 | 14 | 3.1518 | 3.1518 | 0
2036 | 6 | 24 | 15 | 8.2829 | 8.2829 | 0
2036 | 6 | 24 | 16 | 15.3156 | 15.3156 | 0
2036 | 6 | 24 | 17 | 19.1938 | 19.1938 | 0
2036 | 6 | 24 | 18 | 16.2269 | 16.2269 | 0
2036 | 6 | 24 | 19 | 13.6501 | 13.6501 | 0
2036 | 6 | 24 | 20 | 4.4715 | 4.4715 | 0
2036 | 6 | 24 | 21 | 0 | 0 | 0
2036 | 6 | 24 | 22 | 0 | 0 | 0
2036 | 6 | 24 | 23 | 0 | 0 | 0
2036 | 6 | 25 | 0 | 0 | 0 | 0
2036 | 6 | 25 | 1 | 0 | 0 | 0
2036 | 6 | 25 | 2 | 0 | 0 | 0
2036 | 6 | 25 | 3 | 0 | 0 | 0
2036 | 6 | 25 | 4 | 0 | 0 | 0
2036 | 6 | 25 | 5 | 0 | 0 | 0
2036 | 6 | 25 | 6 | 0 | 0 | 0
2036 | 6 | 25 | 7 | 0 | 0 | 0
2036 | 6 | 25 | 8 | 0 | 0 | 0
2036 | 6 | 25 | 9 | 0.13962 | 0.13962 | 0
2036 | 6 | 25 | 10 | 0.8474 | 0.8474 | 0
2036 | 6 | 25 | 11 | 2.246 | 2.246 | 0
2036 | 6 | 25 | 12 | 2.7385 | 2.7385 | 0
2036 | 6 | 25 | 13 | 3.1925 | 3.1925 | 0
2036 | 6 | 25 | 14 | 4.7962 | 4.7962 | 0
2036 | 6 | 25 | 15 | 9.9946 | 9.9946 | 0
2036 | 6 | 25 | 16 | 16.8799 | 16.8799 | 0
2036 | 6 | 25 | 17 | 19.9576 | 19.9576 | 0
2036 | 6 | 25 | 18 | 14.3641 | 14.3641 | 0
2036 | 6 | 25 | 19 | 12.068 | 12.068 | 0
2036 | 6 | 25 | 20 | 3.3246 | 3.3246 | 0
2036 | 6 | 25 | 21 | 0 | 0 | 0
2036 | 6 | 25 | 22 | 0 | 0 | 0
2036 | 6 | 25 | 23 | 0 | 0 | 0
2036 | 6 | 26 | 0 | 0 | 0 | 0
2036 | 6 | 26 | 1 | 0 | 0 | 0
2036 | 6 | 26 | 2 | 0 | 0 | 0
2036 | 6 | 26 | 3 | 0 | 0 | 0
2036 | 6 | 26 | 4 | 0 | 0 | 0
2036 | 6 | 26 | 5 | 0 | 0 | 0
2036 | 6 | 26 | 6 | 0 | 0 | 0
2036 | 6 | 26 | 7 | 0 | 0 | 0
2036 | 6 | 26 | 8 | 0 | 0 | 0
2036 | 6 | 26 | 9 | 0 | 0 | 0
2036 | 6 | 26 | 10 | 0 | 0 | 0
2036 | 6 | 26 | 11 | 0 | 0 | 0
2036 | 6 | 26 | 12 | 0.85564 | 0.85564 | 0
2036 | 6 | 26 | 13 | 1.787 | 1.787 | 0
2036 | 6 | 26 | 14 | 4.1424 | 4.1424 | 0
2036 | 6 | 26 | 15 | 9.5567 | 9.5567 | 0
2036 | 6 | 26 | 16 | 15.8545 | 15.8545 | 0
2036 | 6 | 26 | 17 | 18.7128 | 18.7128 | 0
2036 | 6 | 26 | 18 | 16.0149 | 16.0149 | 0
2036 | 6 | 26 | 19 | 13.9446 | 13.9446 | 0
2036 | 6 | 26 | 20 | 5.4758 | 5.4758 | 0
2036 | 6 | 26 | 21 | 0 | 0 | 0
2036 | 6 | 26 | 22 | 0 | 0 | 0
2036 | 6 | 26 | 23 | 0 | 0 | 0
2036 | 6 | 27 | 0 | 0 | 0 | 0
2036 | 6 | 27 | 1 | 0 | 0 | 0
2036 | 6 | 27 | 2 | 0 | 0 | 0
2036 | 6 | 27 | 3 | 0 | 0 | 0
2036 | 6 | 27 | 4 | 0 | 0 | 0
2036 | 6 | 27 | 5 | 0 | 0 | 0
2036 | 6 | 27 | 6 | 0 | 0 | 0
2036 | 6 | 27 | 7 | 0 | 0 | 0
2036 | 6 | 27 | 8 | 0 | 0 | 0
2036 | 6 | 27 | 9 | 0 | 0 | 0
2036 | 6 | 27 | 10 | 0 | 0 | 0
2036 | 6 | 27 | 11 | 0.40263 | 0.40263 | 0
2036 | 6 | 27 | 12 | 2.0092 | 2.0092 | 0
2036 | 6 | 27 | 13 | 2.9287 | 2.9287 | 0
2036 | 6 | 27 | 14 | 4.8383 | 4.8383 | 0
2036 | 6 | 27 | 15 | 9.8044 | 9.8044 | 0
2036 | 6 | 27 | 16 | 15.9109 | 15.9109 | 0
2036 | 6 | 27 | 17 | 17.7811 | 17.7811 | 0
2036 | 6 | 27 | 18 | 13.2403 | 13.2403 | 0
2036 | 6 | 27 | 19 | 10.7563 | 10.7563 | 0
2036 | 6 | 27 | 20 | 2.2753 | 2.2753 | 0
2036 | 6 | 27 | 21 | 0 | 0 | 0
2036 | 6 | 27 | 22 | 0 | 0 | 0
2036 | 6 | 27 | 23 | 0 | 0 | 0
2036 | 6 | 28 | 0 | 0 | 0 | 0
2036 | 6 | 28 | 1 | 0 | 0 | 0
2036 | 6 | 28 | 2 | 0 | 0 | 0
2036 | 6 | 28 | 3 | 0 | 0 | 0
2036 | 6 | 28 | 4 | 0 | 0 | 0
2036 | 6 | 28 | 5 | 0 | 0 | 0
2036 | 6 | 28 | 6 | 0 | 0 | 0
2036 | 6 | 28 | 7 | 0 | 0 | 0
2036 | 6 | 28 | 8 | 0 | 0 | 0
2036 | 6 | 28 | 9 | 0 | 0 | 0
2036 | 6 | 28 | 10 | 0 | 0 | 0
2036 | 6 | 28 | 11 | 0 | 0 | 0
2036 | 6 | 28 | 12 | 0 | 0 | 0
2036 | 6 | 28 | 13 | 0 | 0 | 0
2036 | 6 | 28 | 14 | 0.49012 | 0.49012 | 0
2036 | 6 | 28 | 15 | 4.5783 | 4.5783 | 0
2036 | 6 | 28 | 16 | 10.3912 | 10.3912 | 0
2036 | 6 | 28 | 17 | 13.2839 | 13.2839 | 0
2036 | 6 | 28 | 18 | 9.618 | 9.618 | 0
2036 | 6 | 28 | 19 | 5.1811 | 5.1811 | 0
2036 | 6 | 28 | 20 | 0 | 0 | 0
2036 | 6 | 28 | 21 | 0 | 0 | 0
2036 | 6 | 28 | 22 | 0 | 0 | 0
2036 | 6 | 28 | 23 | 0 | 0 | 0
2036 | 6 | 29 | 0 | 0 | 0 | 0
2036 | 6 | 29 | 1 | 0 | 0 | 0
2036 | 6 | 29 | 2 | 0 | 0 | 0
2036 | 6 | 29 | 3 | 0 | 0 | 0
2036 | 6 | 29 | 4 | 0 | 0 | 0
2036 | 6 | 29 | 5 | 0 | 0 | 0
2036 | 6 | 29 | 6 | 0 | 0 | 0
2036 | 6 | 29 | 7 | 0 | 0 | 0
2036 | 6 | 29 | 8 | 0 | 0 | 0
2036 | 6 | 29 | 9 | 0 | 0 | 0
2036 | 6 | 29 | 10 | 0 | 0 | 0
2036 | 6 | 29 | 11 | 0 | 0 | 0
2036 | 6 | 29 | 12 | 0 | 0 | 0
2036 | 6 | 29 | 13 | 0 | 0 | 0
2036 | 6 | 29 | 14 | 1.8175 | 1.8175 | 0
2036 | 6 | 29 | 15 | 7.3546 | 7.3546 | 0
2036 | 6 | 29 | 16 | 14.2793 | 14.2793 | 0
2036 | 6 | 29 | 17 | 18.2351 | 18.2351 | 0
2036 | 6 | 29 | 18 | 16.162 | 16.162 | 0
2036 | 6 | 29 | 19 | 11.9964 | 11.9964 | 0
2036 | 6 | 29 | 20 | 0 | 0 | 0
2036 | 6 | 29 | 21 | 0 | 0 | 0
2036 | 6 | 29 | 22 | 0 | 0 | 0
2036 | 6 | 29 | 23 | 0 | 0 | 0
2036 | 6 | 30 | 0 | 0 | 0 | 0
2036 | 6 | 30 | 1 | 0 | 0 | 0
2036 | 6 | 30 | 2 | 0 | 0 | 0
2036 | 6 | 30 | 3 | 0 | 0 | 0
2036 | 6 | 30 | 4 | 0 | 0 | 0
2036 | 6 | 30 | 5 | 0 | 0 | 0
2036 | 6 | 30 | 6 | 0 | 0 | 0
2036 | 6 | 30 | 7 | 0 | 0 | 0
2036 | 6 | 30 | 8 | 0 | 0 | 0
2036 | 6 | 30 | 9 | 1.0641 | 1.0641 | 0
2036 | 6 | 30 | 10 | 4.2222 | 4.2222 | 0
2036 | 6 | 30 | 11 | 8.3607 | 8.3607 | 0
2036 | 6 | 30 | 12 | 9.5888 | 9.5888 | 0
2036 | 6 | 30 | 13 | 11.859 | 11.859 | 0
2036 | 6 | 30 | 14 | 14.9047 | 14.9047 | 0
2036 | 6 | 30 | 15 | 20.5113 | 20.5113 | 0
2036 | 6 | 30 | 16 | 27.6999 | 27.6999 | 0
2036 | 6 | 30 | 17 | 31.2037 | 31.2037 | 0
2036 | 6 | 30 | 18 | 29.3724 | 29.3724 | 0
2036 | 6 | 30 | 19 | 25.5347 | 25.5347 | 0
2036 | 6 | 30 | 20 | 15.1119 | 15.1119 | 0
2036 | 6 | 30 | 21 | 2.758 | 2.758 | 0
2036 | 6 | 30 | 22 | 0 | 0 | 0
2036 | 6 | 30 | 23 | 0 | 0 | 0
2036 | 7 | 1 | 0 | 0 | 0 | 0
2036 | 7 | 1 | 1 | 0 | 0 | 0
2036 | 7 | 1 | 2 | 0 | 0 | 0
2036 | 7 | 1 | 3 | 0 | 0 | 0
2036 | 7 | 1 | 4 | 0 | 0 | 0
2036 | 7 | 1 | 5 | 0 | 0 | 0
2036 | 7 | 1 | 6 | 0 | 0 | 0
2036 | 7 | 1 | 7 | 0 | 0 | 0
2036 | 7 | 1 | 8 | 0 | 0 | 0
2036 | 7 | 1 | 9 | 0 | 0 | 0
2036 | 7 | 1 | 10 | 0 | 0 | 0
2036 | 7 | 1 | 11 | 0.98761 | 0.98761 | 0
2036 | 7 | 1 | 12 | 1.5318 | 1.5318 | 0
2036 | 7 | 1 | 13 | 1.6176 | 1.6176 | 0
2036 | 7 | 1 | 14 | 1.7542 | 1.7542 | 0
2036 | 7 | 1 | 15 | 5.8324 | 5.8324 | 0
2036 | 7 | 1 | 16 | 12.6007 | 12.6007 | 0
2036 | 7 | 1 | 17 | 15.4497 | 15.4497 | 0
2036 | 7 | 1 | 18 | 8.8311 | 8.8311 | 6.5367
2036 | 7 | 1 | 19 | 5.5618 | 5.5618 | 12.3636
2036 | 7 | 1 | 20 | 0 | 0 | 0
2036 | 7 | 1 | 21 | 0 | 0 | 0
2036 | 7 | 1 | 22 | 0 | 0 | 0
2036 | 7 | 1 | 23 | 0 | 0 | 0
2036 | 7 | 2 | 0 | 0 | 0 | 0
2036 | 7 | 2 | 1 | 0 | 0 | 0
2036 | 7 | 2 | 2 | 0 | 0 | 0
2036 | 7 | 2 | 3 | 0 | 0 | 0
2036 | 7 | 2 | 4 | 0 | 0 | 0
2036 | 7 | 2 | 5 | 0 | 0 | 0
2036 | 7 | 2 | 6 | 0 | 0 | 0
2036 | 7 | 2 | 7 | 0 | 0 | 0
2036 | 7 | 2 | 8 | 0 | 0 | 0
2036 | 7 | 2 | 9 | 0 | 0 | 0
2036 | 7 | 2 | 10 | 0 | 0 | 0
2036 | 7 | 2 | 11 | 0 | 0 | 0
2036 | 7 | 2 | 12 | 0.29133 | 0.29133 | 0
2036 | 7 | 2 | 13 | 1.0042 | 1.0042 | 0
2036 | 7 | 2 | 14 | 3.1431 | 3.1431 | 0
2036 | 7 | 2 | 15 | 8.4307 | 8.4307 | 0
2036 | 7 | 2 | 16 | 15.1229 | 15.1229 | 0
2036 | 7 | 2 | 17 | 19.2066 | 19.2066 | 13.6255
2036 | 7 | 2 | 18 | 16.7957 | 16.7957 | 25.7169
2036 | 7 | 2 | 19 | 13.6483 | 13.6483 | 30.4727
2036 | 7 | 2 | 20 | 4.3069 | 4.3069 | 8.6339
2036 | 7 | 2 | 21 | 0 | 0 | 0
2036 | 7 | 2 | 22 | 0 | 0 | 0
2036 | 7 | 2 | 23 | 0 | 0 | 0
2036 | 7 | 3 | 0 | 0 | 0 | 0
2036 | 7 | 3 | 1 | 0 | 0 | 0
2036 | 7 | 3 | 2 | 0 | 0 | 0
2036 | 7 | 3 | 3 | 0 | 0 | 0
2036 | 7 | 3 | 4 | 0 | 0 | 0
2036 | 7 | 3 | 5 | 0 | 0 | 0
2036 | 7 | 3 | 6 | 0 | 0 | 0
2036 | 7 | 3 | 7 | 0 | 0 | 0
2036 | 7 | 3 | 8 | 0 | 0 | 0
2036 | 7 | 3 | 9 | 0 | 0 | 0
2036 | 7 | 3 | 10 | 0 | 0 | 0
2036 | 7 | 3 | 11 | 0 | 0 | 0
2036 | 7 | 3 | 12 | 0 | 0 | 0
2036 | 7 | 3 | 13 | 0 | 0 | 0
2036 | 7 | 3 | 14 | 1.061 | 1.061 | 0
2036 | 7 | 3 | 15 | 6.2265 | 6.2265 | 0
2036 | 7 | 3 | 16 | 12.9129 | 12.9129 | 0
2036 | 7 | 3 | 17 | 16.988 | 16.988 | 14.3257
2036 | 7 | 3 | 18 | 16.8732 | 16.8732 | 20.8842
2036 | 7 | 3 | 19 | 14.1212 | 14.1212 | 18.1923
2036 | 7 | 3 | 20 | 4.4611 | 4.4611 | 0
2036 | 7 | 3 | 21 | 0 | 0 | 0
2036 | 7 | 3 | 22 | 0 | 0 | 0
2036 | 7 | 3 | 23 | 0 | 0 | 0
2036 | 7 | 4 | 0 | 0 | 0 | 0
2036 | 7 | 4 | 1 | 0 | 0 | 0
2036 | 7 | 4 | 2 | 0 | 0 | 0
2036 | 7 | 4 | 3 | 0 | 0 | 0
2036 | 7 | 4 | 4 | 0 | 0 | 0
2036 | 7 | 4 | 5 | 0 | 0 | 0
2036 | 7 | 4 | 6 | 0 | 0 | 0
2036 | 7 | 4 | 7 | 0 | 0 | 0
2036 | 7 | 4 | 8 | 0 | 0 | 0
2036 | 7 | 4 | 9 | 0 | 0 | 0
2036 | 7 | 4 | 10 | 0 | 0 | 0
2036 | 7 | 4 | 11 | 0 | 0 | 0
2036 | 7 | 4 | 12 | 0 | 0 | 0
2036 | 7 | 4 | 13 | 0 | 0 | 0
2036 | 7 | 4 | 14 | 0 | 0 | 0
2036 | 7 | 4 | 15 | 1.8959 | 1.8959 | 0
2036 | 7 | 4 | 16 | 7.5619 | 7.5619 | 0
2036 | 7 | 4 | 17 | 10.3762 | 10.3762 | 0
2036 | 7 | 4 | 18 | 9.324 | 9.324 | 0
2036 | 7 | 4 | 19 | 6.543 | 6.543 | 0
2036 | 7 | 4 | 20 | 0 | 0 | 0
2036 | 7 | 4 | 21 | 0 | 0 | 0
2036 | 7 | 4 | 22 | 0 | 0 | 0
2036 | 7 | 4 | 23 | 0 | 0 | 0
2036 | 7 | 5 | 0 | 0 | 0 | 0
2036 | 7 | 5 | 1 | 0 | 0 | 0
2036 | 7 | 5 | 2 | 0 | 0 | 0
2036 | 7 | 5 | 3 | 0 | 0 | 0
2036 | 7 | 5 | 4 | 0 | 0 | 0
2036 | 7 | 5 | 5 | 0 | 0 | 0
2036 | 7 | 5 | 6 | 0 | 0 | 0
2036 | 7 | 5 | 7 | 0 | 0 | 0
2036 | 7 | 5 | 8 | 0 | 0 | 0
2036 | 7 | 5 | 9 | 0 | 0 | 0
2036 | 7 | 5 | 10 | 0 | 0 | 0
2036 | 7 | 5 | 11 | 1.7126 | 1.7126 | 0
2036 | 7 | 5 | 12 | 0.83969 | 0.83969 | 0
2036 | 7 | 5 | 13 | 1.1126 | 1.1126 | 0
2036 | 7 | 5 | 14 | 2.5935 | 2.5935 | 0
2036 | 7 | 5 | 15 | 6.2385 | 6.2385 | 0
2036 | 7 | 5 | 16 | 11.3951 | 11.3951 | 0
2036 | 7 | 5 | 17 | 14.4519 | 14.4519 | 0
2036 | 7 | 5 | 18 | 10.5217 | 10.5217 | 0
2036 | 7 | 5 | 19 | 5.9958 | 5.9958 | 0
2036 | 7 | 5 | 20 | 0 | 0 | 0
2036 | 7 | 5 | 21 | 0 | 0 | 0
2036 | 7 | 5 | 22 | 0 | 0 | 0
2036 | 7 | 5 | 23 | 0 | 0 | 0
2036 | 7 | 6 | 0 | 0 | 0 | 0
2036 | 7 | 6 | 1 | 0 | 0 | 0
2036 | 7 | 6 | 2 | 0 | 0 | 0
2036 | 7 | 6 | 3 | 0 | 0 | 0
2036 | 7 | 6 | 4 | 0 | 0 | 0
2036 | 7 | 6 | 5 | 0 | 0 | 0
2036 | 7 | 6 | 6 | 0 | 0 | 0
2036 | 7 | 6 | 7 | 0 | 0 | 0
2036 | 7 | 6 | 8 | 0 | 0 | 0
2036 | 7 | 6 | 9 | 0 | 0 | 0
2036 | 7 | 6 | 10 | 0 | 0 | 0
2036 | 7 | 6 | 11 | 0 | 0 | 0
2036 | 7 | 6 | 12 | 0 | 0 | 0
2036 | 7 | 6 | 13 | 0 | 0 | 0
2036 | 7 | 6 | 14 | 0.22244 | 0.22244 | 0
2036 | 7 | 6 | 15 | 4.7246 | 4.7246 | 0
2036 | 7 | 6 | 16 | 10.772 | 10.772 | 0
2036 | 7 | 6 | 17 | 15.2176 | 15.2176 | 0
2036 | 7 | 6 | 18 | 10.4233 | 10.4233 | 0
2036 | 7 | 6 | 19 | 6.6017 | 6.6017 | 0
2036 | 7 | 6 | 20 | 0 | 0 | 0
2036 | 7 | 6 | 21 | 0 | 0 | 0
2036 | 7 | 6 | 22 | 0 | 0 | 0
2036 | 7 | 6 | 23 | 0 | 0 | 0
2036 | 7 | 7 | 0 | 0 | 0 | 0
2036 | 7 | 7 | 1 | 0 | 0 | 0
2036 | 7 | 7 | 2 | 0 | 0 | 0
2036 | 7 | 7 | 3 | 0 | 0 | 0
2036 | 7 | 7 | 4 | 0 | 0 | 0
2036 | 7 | 7 | 5 | 0 | 0 | 0
2036 | 7 | 7 | 6 | 0 | 0 | 0
2036 | 7 | 7 | 7 | 0 | 0 | 0
2036 | 7 | 7 | 8 | 0 | 0 | 0
2036 | 7 | 7 | 9 | 0 | 0 | 0
2036 | 7 | 7 | 10 | 0 | 0 | 0
2036 | 7 | 7 | 11 | 0 | 0 | 0
2036 | 7 | 7 | 12 | 1.2057 | 1.2057 | 0
2036 | 7 | 7 | 13 | 2.3943 | 2.3943 | 0
2036 | 7 | 7 | 14 | 4.6604 | 4.6604 | 0
2036 | 7 | 7 | 15 | 10.2171 | 10.2171 | 0
2036 | 7 | 7 | 16 | 17.3909 | 17.3909 | 0
2036 | 7 | 7 | 17 | 21.7099 | 21.7099 | 0
2036 | 7 | 7 | 18 | 17.63 | 17.63 | 0
2036 | 7 | 7 | 19 | 13.9292 | 13.9292 | 0
2036 | 7 | 7 | 20 | 4.1398 | 4.1398 | 0
2036 | 7 | 7 | 21 | 0 | 0 | 0
2036 | 7 | 7 | 22 | 0 | 0 | 0
2036 | 7 | 7 | 23 | 0 | 0 | 0
2036 | 7 | 8 | 0 | 0 | 0 | 0
2036 | 7 | 8 | 1 | 0 | 0 | 0
2036 | 7 | 8 | 2 | 0 | 0 | 0
2036 | 7 | 8 | 3 | 0 | 0 | 0
2036 | 7 | 8 | 4 | 0 | 0 | 0
2036 | 7 | 8 | 5 | 0 | 0 | 0
2036 | 7 | 8 | 6 | 0 | 0 | 0
2036 | 7 | 8 | 7 | 0 | 0 | 0
2036 | 7 | 8 | 8 | 0 | 0 | 0
2036 | 7 | 8 | 9 | 0 | 0 | 0
2036 | 7 | 8 | 10 | 0 | 0 | 0
2036 | 7 | 8 | 11 | 3.6994 | 3.6994 | 0
2036 | 7 | 8 | 12 | 4.2114 | 4.2114 | 0
2036 | 7 | 8 | 13 | 6.673 | 6.673 | 0
2036 | 7 | 8 | 14 | 10.5035 | 10.5035 | 0
2036 | 7 | 8 | 15 | 16.5631 | 16.5631 | 0
2036 | 7 | 8 | 16 | 24.1247 | 24.1247 | 0
2036 | 7 | 8 | 17 | 29.1964 | 29.1964 | 0
2036 | 7 | 8 | 18 | 31.2405 | 31.2405 | 0
2036 | 7 | 8 | 19 | 26.8582 | 26.8582 | 0
2036 | 7 | 8 | 20 | 14.762 | 14.762 | 0
2036 | 7 | 8 | 21 | 2.5956 | 2.5956 | 0
2036 | 7 | 8 | 22 | 0 | 0 | 0
2036 | 7 | 8 | 23 | 0 | 0 | 0
2036 | 7 | 9 | 0 | 0 | 0 | 0
2036 | 7 | 9 | 1 | 0 | 0 | 0
2036 | 7 | 9 | 2 | 0 | 0 | 0
2036 | 7 | 9 | 3 | 0 | 0 | 0
2036 | 7 | 9 | 4 | 0 | 0 | 0
2036 | 7 | 9 | 5 | 0 | 0 | 0
2036 | 7 | 9 | 6 | 0 | 0 | 0
2036 | 7 | 9 | 7 | 0 | 0 | 0
2036 | 7 | 9 | 8 | 0 | 0 | 0
2036 | 7 | 9 | 9 | 0 | 0 | 0
2036 | 7 | 9 | 10 | 0 | 0 | 0
2036 | 7 | 9 | 11 | 0 | 0 | 0
2036 | 7 | 9 | 12 | 0 | 0 | 0
2036 | 7 | 9 | 13 | 0 | 0 | 0
2036 | 7 | 9 | 14 | 0.40635 | 0.40635 | 0
2036 | 7 | 9 | 15 | 4.4 | 4.4 | 0
2036 | 7 | 9 | 16 | 10.7643 | 10.7643 | 0
2036 | 7 | 9 | 17 | 14.0251 | 14.0251 | 0
2036 | 7 | 9 | 18 | 14.0927 | 14.0927 | 0
2036 | 7 | 9 | 19 | 10.796 | 10.796 | 0
2036 | 7 | 9 | 20 | 2.3169 | 2.3169 | 0
2036 | 7 | 9 | 21 | 0 | 0 | 0
2036 | 7 | 9 | 22 | 0 | 0 | 0
2036 | 7 | 9 | 23 | 0 | 0 | 0
2036 | 7 | 10 | 0 | 0 | 0 | 0
2036 | 7 | 10 | 1 | 0 | 0 | 0
2036 | 7 | 10 | 2 | 0 | 0 | 0
2036 | 7 | 10 | 3 | 0 | 0 | 0
2036 | 7 | 10 | 4 | 0 | 0 | 0
2036 | 7 | 10 | 5 | 0 | 0 | 0
2036 | 7 | 10 | 6 | 0 | 0 | 0
2036 | 7 | 10 | 7 | 0 | 0 | 0
2036 | 7 | 10 | 8 | 0 | 0 | 0
2036 | 7 | 10 | 9 | 3.973 | 3.973 | 0
2036 | 7 | 10 | 10 | 7.381 | 7.381 | 0
2036 | 7 | 10 | 11 | 11.3085 | 11.3085 | 0
2036 | 7 | 10 | 12 | 13.2224 | 13.2224 | 0
2036 | 7 | 10 | 13 | 15.3187 | 15.3187 | 0
2036 | 7 | 10 | 14 | 18.275 | 18.275 | 0
2036 | 7 | 10 | 15 | 24.195 | 24.195 | 0
2036 | 7 | 10 | 16 | 31.0165 | 31.0165 | 0
2036 | 7 | 10 | 17 | 34.9479 | 34.9479 | 0
2036 | 7 | 10 | 18 | 37.4284 | 37.4284 | 0
2036 | 7 | 10 | 19 | 32.547 | 32.547 | 0
2036 | 7 | 10 | 20 | 19.8917 | 19.8917 | 0
2036 | 7 | 10 | 21 | 7.4284 | 7.4284 | 0
2036 | 7 | 10 | 22 | 0 | 0 | 0
2036 | 7 | 10 | 23 | 0 | 0 | 0
2036 | 7 | 11 | 0 | 0 | 0 | 0
2036 | 7 | 11 | 1 | 0 | 0 | 0
2036 | 7 | 11 | 2 | 0 | 0 | 0
2036 | 7 | 11 | 3 | 0 | 0 | 0
2036 | 7 | 11 | 4 | 0 | 0 | 0
2036 | 7 | 11 | 5 | 0 | 0 | 0
2036 | 7 | 11 | 6 | 0 | 0 | 0
2036 | 7 | 11 | 7 | 0 | 0 | 0
2036 | 7 | 11 | 8 | 0 | 0 | 0
2036 | 7 | 11 | 9 | 0 | 0 | 0
2036 | 7 | 11 | 10 | 1.4697 | 1.4697 | 0
2036 | 7 | 11 | 11 | 4.5013 | 4.5013 | 0
2036 | 7 | 11 | 12 | 4.8538 | 4.8538 | 0
2036 | 7 | 11 | 13 | 6.1002 | 6.1002 | 0
2036 | 7 | 11 | 14 | 8.7112 | 8.7112 | 0
2036 | 7 | 11 | 15 | 13.1992 | 13.1992 | 0
2036 | 7 | 11 | 16 | 19.1201 | 19.1201 | 0
2036 | 7 | 11 | 17 | 21.798 | 21.798 | 0
2036 | 7 | 11 | 18 | 14.3034 | 14.3034 | 0
2036 | 7 | 11 | 19 | 10.3027 | 10.3027 | 0
2036 | 7 | 11 | 20 | 0.86106 | 0.86106 | 0
2036 | 7 | 11 | 21 | 0 | 0 | 0
2036 | 7 | 11 | 22 | 0 | 0 | 0
2036 | 7 | 11 | 23 | 0 | 0 | 0
2036 | 7 | 12 | 0 | 0 | 0 | 0
2036 | 7 | 12 | 1 | 0 | 0 | 0
2036 | 7 | 12 | 2 | 0 | 0 | 0
2036 | 7 | 12 | 3 | 0 | 0 | 0
2036 | 7 | 12 | 4 | 0 | 0 | 0
2036 | 7 | 12 | 5 | 0 | 0 | 0
2036 | 7 | 12 | 6 | 0 | 0 | 0
2036 | 7 | 12 | 7 | 0 | 0 | 0
2036 | 7 | 12 | 8 | 0 | 0 | 0
2036 | 7 | 12 | 9 | 0 | 0 | 0
2036 | 7 | 12 | 10 | 0 | 0 | 0
2036 | 7 | 12 | 11 | 2.9249 | 2.9249 | 0
2036 | 7 | 12 | 12 | 5.0031 | 5.0031 | 0
2036 | 7 | 12 | 13 | 6.8489 | 6.8489 | 0
2036 | 7 | 12 | 14 | 9.5961 | 9.5961 | 0
2036 | 7 | 12 | 15 | 14.323 | 14.323 | 0
2036 | 7 | 12 | 16 | 19.8763 | 19.8763 | 0
2036 | 7 | 12 | 17 | 22.7987 | 22.7987 | 0
2036 | 7 | 12 | 18 | 23.0904 | 23.0904 | 0
2036 | 7 | 12 | 19 | 18.0448 | 18.0448 | 0
2036 | 7 | 12 | 20 | 4.4719 | 4.4719 | 0
2036 | 7 | 12 | 21 | 0 | 0 | 0
2036 | 7 | 12 | 22 | 0 | 0 | 0
2036 | 7 | 12 | 23 | 0 | 0 | 0
2036 | 7 | 13 | 0 | 0 | 0 | 0
2036 | 7 | 13 | 1 | 0 | 0 | 0
2036 | 7 | 13 | 2 | 0 | 0 | 0
2036 | 7 | 13 | 3 | 0 | 0 | 0
2036 | 7 | 13 | 4 | 0 | 0 | 0
2036 | 7 | 13 | 5 | 0 | 0 | 0
2036 | 7 | 13 | 6 | 0 | 0 | 0
2036 | 7 | 13 | 7 | 0 | 0 | 0
2036 | 7 | 13 | 8 | 0 | 0 | 0
2036 | 7 | 13 | 9 | 0 | 0 | 0
2036 | 7 | 13 | 10 | 0 | 0 | 0
2036 | 7 | 13 | 11 | 1.0727 | 1.0727 | 0
2036 | 7 | 13 | 12 | 2.2652 | 2.2652 | 0
2036 | 7 | 13 | 13 | 3.7893 | 3.7893 | 0
2036 | 7 | 13 | 14 | 6.3503 | 6.3503 | 0
2036 | 7 | 13 | 15 | 10.9729 | 10.9729 | 0
2036 | 7 | 13 | 16 | 17.2207 | 17.2207 | 0
2036 | 7 | 13 | 17 | 20.4023 | 20.4023 | 0
2036 | 7 | 13 | 18 | 13.3577 | 13.3577 | 0
2036 | 7 | 13 | 19 | 9.546 | 9.546 | 0
2036 | 7 | 13 | 20 | 0 | 0 | 0
2036 | 7 | 13 | 21 | 0 | 0 | 0
2036 | 7 | 13 | 22 | 0 | 0 | 0
2036 | 7 | 13 | 23 | 0 | 0 | 0
2036 | 7 | 14 | 0 | 0 | 0 | 0
2036 | 7 | 14 | 1 | 0 | 0 | 0
2036 | 7 | 14 | 2 | 0 | 0 | 0
2036 | 7 | 14 | 3 | 0 | 0 | 0
2036 | 7 | 14 | 4 | 0 | 0 | 0
2036 | 7 | 14 | 5 | 0 | 0 | 0
2036 | 7 | 14 | 6 | 0 | 0 | 0
2036 | 7 | 14 | 7 | 0 | 0 | 0
2036 | 7 | 14 | 8 | 0 | 0 | 0
2036 | 7 | 14 | 9 | 0 | 0 | 0
2036 | 7 | 14 | 10 | 0.79287 | 0.79287 | 0
2036 | 7 | 14 | 11 | 3.2566 | 3.2566 | 0
2036 | 7 | 14 | 12 | 5.8877 | 5.8877 | 0
2036 | 7 | 14 | 13 | 8.0393 | 8.0393 | 0
2036 | 7 | 14 | 14 | 11.4866 | 11.4866 | 0
2036 | 7 | 14 | 15 | 17.74 | 17.74 | 0
2036 | 7 | 14 | 16 | 25.5651 | 25.5651 | 0
2036 | 7 | 14 | 17 | 30.2053 | 30.2053 | 0
2036 | 7 | 14 | 18 | 28.4222 | 28.4222 | 0
2036 | 7 | 14 | 19 | 23.9609 | 23.9609 | 0
2036 | 7 | 14 | 20 | 13.1653 | 13.1653 | 0
2036 | 7 | 14 | 21 | 1.5888 | 1.5888 | 0
2036 | 7 | 14 | 22 | 0 | 0 | 0
2036 | 7 | 14 | 23 | 0 | 0 | 0
2036 | 7 | 15 | 0 | 0 | 0 | 0
2036 | 7 | 15 | 1 | 0 | 0 | 0
2036 | 7 | 15 | 2 | 0 | 0 | 0
2036 | 7 | 15 | 3 | 0 | 0 | 0
2036 | 7 | 15 | 4 | 0 | 0 | 0
2036 | 7 | 15 | 5 | 0 | 0 | 0
2036 | 7 | 15 | 6 | 0 | 0 | 0
2036 | 7 | 15 | 7 | 0 | 0 | 0
2036 | 7 | 15 | 8 | 0 | 0 | 0
2036 | 7 | 15 | 9 | 0 | 0 | 0
2036 | 7 | 15 | 10 | 1.1452 | 1.1452 | 0
2036 | 7 | 15 | 11 | 3.7628 | 3.7628 | 0
2036 | 7 | 15 | 12 | 5.3217 | 5.3217 | 0
2036 | 7 | 15 | 13 | 6.5367 | 6.5367 | 0
2036 | 7 | 15 | 14 | 8.7687 | 8.7687 | 0
2036 | 7 | 15 | 15 | 13.9858 | 13.9858 | 0
2036 | 7 | 15 | 16 | 20.7799 | 20.7799 | 0
2036 | 7 | 15 | 17 | 24.5495 | 24.5495 | 0
2036 | 7 | 15 | 18 | 19.4294 | 19.4294 | 0
2036 | 7 | 15 | 19 | 15.2279 | 15.2279 | 0
2036 | 7 | 15 | 20 | 4.0831 | 4.0831 | 0
2036 | 7 | 15 | 21 | 0 | 0 | 0
2036 | 7 | 15 | 22 | 0 | 0 | 0
2036 | 7 | 15 | 23 | 0 | 0 | 0
2036 | 7 | 16 | 0 | 0 | 0 | 0
2036 | 7 | 16 | 1 | 0 | 0 | 0
2036 | 7 | 16 | 2 | 0 | 0 | 0
2036 | 7 | 16 | 3 | 0 | 0 | 0
2036 | 7 | 16 | 4 | 0 | 0 | 0
2036 | 7 | 16 | 5 | 0 | 0 | 0
2036 | 7 | 16 | 6 | 0 | 0 | 0
2036 | 7 | 16 | 7 | 0 | 0 | 0
2036 | 7 | 16 | 8 | 0 | 0 | 0
2036 | 7 | 16 | 9 | 0 | 0 | 0
2036 | 7 | 16 | 10 | 0 | 0 | 0
2036 | 7 | 16 | 11 | 0.74143 | 0.74143 | 0
2036 | 7 | 16 | 12 | 3.1573 | 3.1573 | 0
2036 | 7 | 16 | 13 | 5.1575 | 5.1575 | 0
2036 | 7 | 16 | 14 | 8.4686 | 8.4686 | 0
2036 | 7 | 16 | 15 | 14.3588 | 14.3588 | 0
2036 | 7 | 16 | 16 | 21.87 | 21.87 | 0
2036 | 7 | 16 | 17 | 26.5615 | 26.5615 | 0
2036 | 7 | 16 | 18 | 32.4995 | 32.4995 | 0
2036 | 7 | 16 | 19 | 28.0539 | 28.0539 | 0
2036 | 7 | 16 | 20 | 15.5401 | 15.5401 | 0
2036 | 7 | 16 | 21 | 2.6776 | 2.6776 | 0
2036 | 7 | 16 | 22 | 0 | 0 | 0
2036 | 7 | 16 | 23 | 0 | 0 | 0
2036 | 7 | 17 | 0 | 0 | 0 | 0
2036 | 7 | 17 | 1 | 0 | 0 | 0
2036 | 7 | 17 | 2 | 0 | 0 | 0
2036 | 7 | 17 | 3 | 0 | 0 | 0
2036 | 7 | 17 | 4 | 0 | 0 | 0
2036 | 7 | 17 | 5 | 0 | 0 | 0
2036 | 7 | 17 | 6 | 0 | 0 | 0
2036 | 7 | 17 | 7 | 0 | 0 | 0
2036 | 7 | 17 | 8 | 0 | 0 | 0
2036 | 7 | 17 | 9 | 0 | 0 | 0
2036 | 7 | 17 | 10 | 2.3151 | 2.3151 | 0
2036 | 7 | 17 | 11 | 6.4214 | 6.4214 | 0
2036 | 7 | 17 | 12 | 7.4217 | 7.4217 | 0
2036 | 7 | 17 | 13 | 9.5328 | 9.5328 | 0
2036 | 7 | 17 | 14 | 12.8099 | 12.8099 | 0
2036 | 7 | 17 | 15 | 18.6772 | 18.6772 | 0
2036 | 7 | 17 | 16 | 25.7598 | 25.7598 | 0
2036 | 7 | 17 | 17 | 29.6496 | 29.6496 | 0
2036 | 7 | 17 | 18 | 25.0211 | 25.0211 | 0
2036 | 7 | 17 | 19 | 21.262 | 21.262 | 0
2036 | 7 | 17 | 20 | 11.2776 | 11.2776 | 0
2036 | 7 | 17 | 21 | 0.099193 | 0.099193 | 0
2036 | 7 | 17 | 22 | 0 | 0 | 0
2036 | 7 | 17 | 23 | 0 | 0 | 0
2036 | 7 | 18 | 0 | 0 | 0 | 0
2036 | 7 | 18 | 1 | 0 | 0 | 0
2036 | 7 | 18 | 2 | 0 | 0 | 0
2036 | 7 | 18 | 3 | 0 | 0 | 0
2036 | 7 | 18 | 4 | 0 | 0 | 0
2036 | 7 | 18 | 5 | 0 | 0 | 0
2036 | 7 | 18 | 6 | 0 | 0 | 0
2036 | 7 | 18 | 7 | 0 | 0 | 0
2036 | 7 | 18 | 8 | 0 | 0 | 0
2036 | 7 | 18 | 9 | 1.2015 | 1.2015 | 0
2036 | 7 | 18 | 10 | 4.3445 | 4.3445 | 0
2036 | 7 | 18 | 11 | 8.1506 | 8.1506 | 0
2036 | 7 | 18 | 12 | 9.392 | 9.392 | 0
2036 | 7 | 18 | 13 | 10.4887 | 10.4887 | 0
2036 | 7 | 18 | 14 | 12.1948 | 12.1948 | 0
2036 | 7 | 18 | 15 | 16.2872 | 16.2872 | 0
2036 | 7 | 18 | 16 | 21.8898 | 21.8898 | 0
2036 | 7 | 18 | 17 | 23.8007 | 23.8007 | 0
2036 | 7 | 18 | 18 | 26.0096 | 26.0096 | 0
2036 | 7 | 18 | 19 | 21.4988 | 21.4988 | 0
2036 | 7 | 18 | 20 | 10.9744 | 10.9744 | 0
2036 | 7 | 18 | 21 | 0 | 0 | 0
2036 | 7 | 18 | 22 | 0 | 0 | 0
2036 | 7 | 18 | 23 | 0 | 0 | 0
2036 | 7 | 19 | 0 | 0 | 0 | 0
2036 | 7 | 19 | 1 | 0 | 0 | 0
2036 | 7 | 19 | 2 | 0 | 0 | 0
2036 | 7 | 19 | 3 | 0 | 0 | 0
2036 | 7 | 19 | 4 | 0 | 0 | 0
2036 | 7 | 19 | 5 | 0 | 0 | 0
2036 | 7 | 19 | 6 | 0 | 0 | 0
2036 | 7 | 19 | 7 | 0 | 0 | 0
2036 | 7 | 19 | 8 | 0 | 0 | 0
2036 | 7 | 19 | 9 | 0 | 0 | 0
2036 | 7 | 19 | 10 | 3.4145 | 3.4145 | 0
2036 | 7 | 19 | 11 | 8.5303 | 8.5303 | 0
2036 | 7 | 19 | 12 | 9.1951 | 9.1951 | 0
2036 | 7 | 19 | 13 | 10.4818 | 10.4818 | 0
2036 | 7 | 19 | 14 | 12.3644 | 12.3644 | 0
2036 | 7 | 19 | 15 | 16.2184 | 16.2184 | 0
2036 | 7 | 19 | 16 | 21.466 | 21.466 | 0
2036 | 7 | 19 | 17 | 23.8326 | 23.8326 | 0
2036 | 7 | 19 | 18 | 21.5794 | 21.5794 | 0
2036 | 7 | 19 | 19 | 16.8457 | 16.8457 | 0
2036 | 7 | 19 | 20 | 5.2302 | 5.2302 | 0
2036 | 7 | 19 | 21 | 0 | 0 | 0
2036 | 7 | 19 | 22 | 0 | 0 | 0
2036 | 7 | 19 | 23 | 0 | 0 | 0
2036 | 7 | 20 | 0 | 0 | 0 | 0
2036 | 7 | 20 | 1 | 0 | 0 | 0
2036 | 7 | 20 | 2 | 0 | 0 | 0
2036 | 7 | 20 | 3 | 0 | 0 | 0
2036 | 7 | 20 | 4 | 0 | 0 | 0
2036 | 7 | 20 | 5 | 0 | 0 | 0
2036 | 7 | 20 | 6 | 0 | 0 | 0
2036 | 7 | 20 | 7 | 0 | 0 | 0
2036 | 7 | 20 | 8 | 0 | 0 | 0
2036 | 7 | 20 | 9 | 0 | 0 | 0
2036 | 7 | 20 | 10 | 4.2927 | 4.2927 | 0
2036 | 7 | 20 | 11 | 10.4874 | 10.4874 | 0
2036 | 7 | 20 | 12 | 14.0881 | 14.0881 | 0
2036 | 7 | 20 | 13 | 17.1511 | 17.1511 | 0
2036 | 7 | 20 | 14 | 20.8461 | 20.8461 | 0
2036 | 7 | 20 | 15 | 26.8891 | 26.8891 | 0
2036 | 7 | 20 | 16 | 33.9135 | 33.9135 | 0
2036 | 7 | 20 | 17 | 37.3914 | 37.3914 | 0
2036 | 7 | 20 | 18 | 33.1074 | 33.1074 | 0
2036 | 7 | 20 | 19 | 27.8942 | 27.8942 | 0
2036 | 7 | 20 | 20 | 14.1972 | 14.1972 | 0
2036 | 7 | 20 | 21 | 1.4685 | 1.4685 | 0
2036 | 7 | 20 | 22 | 0 | 0 | 0
2036 | 7 | 20 | 23 | 0 | 0 | 0
2036 | 7 | 21 | 0 | 0 | 0 | 0
2036 | 7 | 21 | 1 | 0 | 0 | 0
2036 | 7 | 21 | 2 | 0 | 0 | 0
2036 | 7 | 21 | 3 | 0 | 0 | 0
2036 | 7 | 21 | 4 | 0 | 0 | 0
2036 | 7 | 21 | 5 | 0 | 0 | 0
2036 | 7 | 21 | 6 | 0 | 0 | 0
2036 | 7 | 21 | 7 | 0 | 0 | 0
2036 | 7 | 21 | 8 | 2.3774 | 2.3774 | 0
2036 | 7 | 21 | 9 | 7.4478 | 7.4478 | 0
2036 | 7 | 21 | 10 | 10.8971 | 10.8971 | 0
2036 | 7 | 21 | 11 | 14.5949 | 14.5949 | 0
2036 | 7 | 21 | 12 | 15.736 | 15.736 | 0
2036 | 7 | 21 | 13 | 17.5958 | 17.5958 | 0
2036 | 7 | 21 | 14 | 20.2335 | 20.2335 | 0
2036 | 7 | 21 | 15 | 25.27 | 25.27 | 0
2036 | 7 | 21 | 16 | 32.0299 | 32.0299 | 0
2036 | 7 | 21 | 17 | 35.1393 | 35.1393 | 0
2036 | 7 | 21 | 18 | 30.5572 | 30.5572 | 0
2036 | 7 | 21 | 19 | 25.2388 | 25.2388 | 0
2036 | 7 | 21 | 20 | 13.763 | 13.763 | 0
2036 | 7 | 21 | 21 | 1.745 | 1.745 | 0
2036 | 7 | 21 | 22 | 0 | 0 | 0
2036 | 7 | 21 | 23 | 0 | 0 | 0
2036 | 7 | 22 | 0 | 0 | 0 | 0
2036 | 7 | 22 | 1 | 0 | 0 | 0
2036 | 7 | 22 | 2 | 0 | 0 | 0
2036 | 7 | 22 | 3 | 0 | 0 | 0
2036 | 7 | 22 | 4 | 0 | 0 | 0
2036 | 7 | 22 | 5 | 0 | 0 | 0
2036 | 7 | 22 | 6 | 0 | 0 | 0
2036 | 7 | 22 | 7 | 0 | 0 | 0
2036 | 7 | 22 | 8 | 0 | 0 | 0
2036 | 7 | 22 | 9 | 0 | 0 | 0
2036 | 7 | 22 | 10 | 1.4894 | 1.4894 | 0
2036 | 7 | 22 | 11 | 3.6211 | 3.6211 | 0
2036 | 7 | 22 | 12 | 6.8018 | 6.8018 | 0
2036 | 7 | 22 | 13 | 7.4966 | 7.4966 | 0
2036 | 7 | 22 | 14 | 9.1009 | 9.1009 | 0
2036 | 7 | 22 | 15 | 13.9675 | 13.9675 | 0
2036 | 7 | 22 | 16 | 20.7837 | 20.7837 | 0
2036 | 7 | 22 | 17 | 24.4418 | 24.4418 | 0
2036 | 7 | 22 | 18 | 18.0196 | 18.0196 | 0
2036 | 7 | 22 | 19 | 13.7202 | 13.7202 | 0
2036 | 7 | 22 | 20 | 3.6454 | 3.6454 | 0
2036 | 7 | 22 | 21 | 0 | 0 | 0
2036 | 7 | 22 | 22 | 0 | 0 | 0
2036 | 7 | 22 | 23 | 0 | 0 | 0
2036 | 7 | 23 | 0 | 0 | 0 | 0
2036 | 7 | 23 | 1 | 0 | 0 | 0
2036 | 7 | 23 | 2 | 0 | 0 | 0
2036 | 7 | 23 | 3 | 0 | 0 | 0
2036 | 7 | 23 | 4 | 0 | 0 | 0
2036 | 7 | 23 | 5 | 0 | 0 | 0
2036 | 7 | 23 | 6 | 0 | 0 | 0
2036 | 7 | 23 | 7 | 0 | 0 | 0
2036 | 7 | 23 | 8 | 0 | 0 | 0
2036 | 7 | 23 | 9 | 0 | 0 | 0
2036 | 7 | 23 | 10 | 0 | 0 | 0
2036 | 7 | 23 | 11 | 1.2737 | 1.2737 | 0
2036 | 7 | 23 | 12 | 3.1559 | 3.1559 | 0
2036 | 7 | 23 | 13 | 4.2782 | 4.2782 | 0
2036 | 7 | 23 | 14 | 6.5638 | 6.5638 | 0
2036 | 7 | 23 | 15 | 12.016 | 12.016 | 0
2036 | 7 | 23 | 16 | 19.1329 | 19.1329 | 0
2036 | 7 | 23 | 17 | 23.1725 | 23.1725 | 0
2036 | 7 | 23 | 18 | 19.8506 | 19.8506 | 0
2036 | 7 | 23 | 19 | 16.3321 | 16.3321 | 0
2036 | 7 | 23 | 20 | 6.4572 | 6.4572 | 0
2036 | 7 | 23 | 21 | 0 | 0 | 0
2036 | 7 | 23 | 22 | 0 | 0 | 0
2036 | 7 | 23 | 23 | 0 | 0 | 0
2036 | 7 | 24 | 0 | 0 | 0 | 0
2036 | 7 | 24 | 1 | 0 | 0 | 0
2036 | 7 | 24 | 2 | 0 | 0 | 0
2036 | 7 | 24 | 3 | 0 | 0 | 0
2036 | 7 | 24 | 4 | 0 | 0 | 0
2036 | 7 | 24 | 5 | 0 | 0 | 0
2036 | 7 | 24 | 6 | 0 | 0 | 0
2036 | 7 | 24 | 7 | 0 | 0 | 0
2036 | 7 | 24 | 8 | 0 | 0 | 0
2036 | 7 | 24 | 9 | 0 | 0 | 0
2036 | 7 | 24 | 10 | 1.4093 | 1.4093 | 0
2036 | 7 | 24 | 11 | 4.1034 | 4.1034 | 0
2036 | 7 | 24 | 12 | 4.9136 | 4.9136 | 0
2036 | 7 | 24 | 13 | 6.2009 | 6.2009 | 0
2036 | 7 | 24 | 14 | 8.6864 | 8.6864 | 0
2036 | 7 | 24 | 15 | 13.8568 | 13.8568 | 0
2036 | 7 | 24 | 16 | 20.1921 | 20.1921 | 0
2036 | 7 | 24 | 17 | 23.6004 | 23.6004 | 0
2036 | 7 | 24 | 18 | 18.7885 | 18.7885 | 0
2036 | 7 | 24 | 19 | 15.9726 | 15.9726 | 0
2036 | 7 | 24 | 20 | 6.6021 | 6.6021 | 0
2036 | 7 | 24 | 21 | 0 | 0 | 0
2036 | 7 | 24 | 22 | 0 | 0 | 0
2036 | 7 | 24 | 23 | 0 | 0 | 0
2036 | 7 | 25 | 0 | 0 | 0 | 0
2036 | 7 | 25 | 1 | 0 | 0 | 0
2036 | 7 | 25 | 2 | 0 | 0 | 0
2036 | 7 | 25 | 3 | 0 | 0 | 0
2036 | 7 | 25 | 4 | 0 | 0 | 0
2036 | 7 | 25 | 5 | 0 | 0 | 0
2036 | 7 | 25 | 6 | 0 | 0 | 0
2036 | 7 | 25 | 7 | 0 | 0 | 0
2036 | 7 | 25 | 8 | 0 | 0 | 0
2036 | 7 | 25 | 9 | 0 | 0 | 0
2036 | 7 | 25 | 10 | 0 | 0 | 0
2036 | 7 | 25 | 11 | 1.1974 | 1.1974 | 0
2036 | 7 | 25 | 12 | 1.7928 | 1.7928 | 0
2036 | 7 | 25 | 13 | 3.725 | 3.725 | 0
2036 | 7 | 25 | 14 | 7.0402 | 7.0402 | 0
2036 | 7 | 25 | 15 | 13.1716 | 13.1716 | 0
2036 | 7 | 25 | 16 | 20.6907 | 20.6907 | 0
2036 | 7 | 25 | 17 | 25.1586 | 25.1586 | 0
2036 | 7 | 25 | 18 | 27.2623 | 27.2623 | 0
2036 | 7 | 25 | 19 | 22.9337 | 22.9337 | 0
2036 | 7 | 25 | 20 | 10.8165 | 10.8165 | 0
2036 | 7 | 25 | 21 | 0 | 0 | 0
2036 | 7 | 25 | 22 | 0 | 0 | 0
2036 | 7 | 25 | 23 | 0 | 0 | 0
2036 | 7 | 26 | 0 | 0 | 0 | 0
2036 | 7 | 26 | 1 | 0 | 0 | 0
2036 | 7 | 26 | 2 | 0 | 0 | 0
2036 | 7 | 26 | 3 | 0 | 0 | 0
2036 | 7 | 26 | 4 | 0 | 0 | 0
2036 | 7 | 26 | 5 | 0 | 0 | 0
2036 | 7 | 26 | 6 | 0 | 0 | 0
2036 | 7 | 26 | 7 | 0 | 0 | 0
2036 | 7 | 26 | 8 | 0 | 0 | 0
2036 | 7 | 26 | 9 | 0 | 0 | 0
2036 | 7 | 26 | 10 | 3.8469 | 3.8469 | 0
2036 | 7 | 26 | 11 | 9.1942 | 9.1942 | 0
2036 | 7 | 26 | 12 | 10.5866 | 10.5866 | 0
2036 | 7 | 26 | 13 | 13.2902 | 13.2902 | 0
2036 | 7 | 26 | 14 | 16.7901 | 16.7901 | 0
2036 | 7 | 26 | 15 | 22.2896 | 22.2896 | 0
2036 | 7 | 26 | 16 | 28.8938 | 28.8938 | 0
2036 | 7 | 26 | 17 | 32.2284 | 32.2284 | 0
2036 | 7 | 26 | 18 | 27.976 | 27.976 | 0
2036 | 7 | 26 | 19 | 22.7605 | 22.7605 | 0
2036 | 7 | 26 | 20 | 9.8377 | 9.8377 | 0
2036 | 7 | 26 | 21 | 0 | 0 | 0
2036 | 7 | 26 | 22 | 0 | 0 | 0
2036 | 7 | 26 | 23 | 0 | 0 | 0
2036 | 7 | 27 | 0 | 0 | 0 | 0
2036 | 7 | 27 | 1 | 0 | 0 | 0
2036 | 7 | 27 | 2 | 0 | 0 | 0
2036 | 7 | 27 | 3 | 0 | 0 | 0
2036 | 7 | 27 | 4 | 0 | 0 | 0
2036 | 7 | 27 | 5 | 0 | 0 | 0
2036 | 7 | 27 | 6 | 0 | 0 | 0
2036 | 7 | 27 | 7 | 0 | 0 | 0
2036 | 7 | 27 | 8 | 0 | 0 | 0
2036 | 7 | 27 | 9 | 0 | 0 | 0
2036 | 7 | 27 | 10 | 0.15394 | 0.15394 | 0
2036 | 7 | 27 | 11 | 5.47 | 5.47 | 0
2036 | 7 | 27 | 12 | 7.4567 | 7.4567 | 0
2036 | 7 | 27 | 13 | 9.6076 | 9.6076 | 0
2036 | 7 | 27 | 14 | 12.2717 | 12.2717 | 0
2036 | 7 | 27 | 15 | 17.032 | 17.032 | 0
2036 | 7 | 27 | 16 | 23.4889 | 23.4889 | 0
2036 | 7 | 27 | 17 | 27.363 | 27.363 | 0
2036 | 7 | 27 | 18 | 26.3809 | 26.3809 | 0
2036 | 7 | 27 | 19 | 21.8235 | 21.8235 | 0
2036 | 7 | 27 | 20 | 10.2114 | 10.2114 | 0
2036 | 7 | 27 | 21 | 0 | 0 | 0
2036 | 7 | 27 | 22 | 0 | 0 | 0
2036 | 7 | 27 | 23 | 0 | 0 | 0
2036 | 7 | 28 | 0 | 0 | 0 | 0
2036 | 7 | 28 | 1 | 0 | 0 | 0
2036 | 7 | 28 | 2 | 0 | 0 | 0
2036 | 7 | 28 | 3 | 0 | 0 | 0
2036 | 7 | 28 | 4 | 0 | 0 | 0
2036 | 7 | 28 | 5 | 0 | 0 | 0
2036 | 7 | 28 | 6 | 0 | 0 | 0
2036 | 7 | 28 | 7 | 0 | 0 | 0
2036 | 7 | 28 | 8 | 0 | 0 | 0
2036 | 7 | 28 | 9 | 0 | 0 | 0
2036 | 7 | 28 | 10 | 0.69468 | 0.69468 | 0
2036 | 7 | 28 | 11 | 3.0539 | 3.0539 | 0
2036 | 7 | 28 | 12 | 2.3549 | 2.3549 | 0
2036 | 7 | 28 | 13 | 3.3457 | 3.3457 | 0
2036 | 7 | 28 | 14 | 5.2031 | 5.2031 | 0
2036 | 7 | 28 | 15 | 10.313 | 10.313 | 0
2036 | 7 | 28 | 16 | 17.3304 | 17.3304 | 0
2036 | 7 | 28 | 17 | 21.3201 | 21.3201 | 0
2036 | 7 | 28 | 18 | 16.7709 | 16.7709 | 0
2036 | 7 | 28 | 19 | 12.1425 | 12.1425 | 0
2036 | 7 | 28 | 20 | 2.0749 | 2.0749 | 0
2036 | 7 | 28 | 21 | 0 | 0 | 0
2036 | 7 | 28 | 22 | 0 | 0 | 0
2036 | 7 | 28 | 23 | 0 | 0 | 0
2036 | 7 | 29 | 0 | 0 | 0 | 0
2036 | 7 | 29 | 1 | 0 | 0 | 0
2036 | 7 | 29 | 2 | 0 | 0 | 0
2036 | 7 | 29 | 3 | 0 | 0 | 0
2036 | 7 | 29 | 4 | 0 | 0 | 0
2036 | 7 | 29 | 5 | 0 | 0 | 0
2036 | 7 | 29 | 6 | 0 | 0 | 0
2036 | 7 | 29 | 7 | 0 | 0 | 0
2036 | 7 | 29 | 8 | 0 | 0 | 0
2036 | 7 | 29 | 9 | 0 | 0 | 0
2036 | 7 | 29 | 10 | 0 | 0 | 0
2036 | 7 | 29 | 11 | 1.804 | 1.804 | 0
2036 | 7 | 29 | 12 | 2.1947 | 2.1947 | 0
2036 | 7 | 29 | 13 | 4.1303 | 4.1303 | 0
2036 | 7 | 29 | 14 | 7.3445 | 7.3445 | 0
2036 | 7 | 29 | 15 | 13.2314 | 13.2314 | 0
2036 | 7 | 29 | 16 | 20.9137 | 20.9137 | 0
2036 | 7 | 29 | 17 | 25.7934 | 25.7934 | 0
2036 | 7 | 29 | 18 | 23.3167 | 23.3167 | 0
2036 | 7 | 29 | 19 | 18.9609 | 18.9609 | 0
2036 | 7 | 29 | 20 | 8.0199 | 8.0199 | 0
2036 | 7 | 29 | 21 | 0 | 0 | 0
2036 | 7 | 29 | 22 | 0 | 0 | 0
2036 | 7 | 29 | 23 | 0 | 0 | 0
2036 | 7 | 30 | 0 | 0 | 0 | 0
2036 | 7 | 30 | 1 | 0 | 0 | 0
2036 | 7 | 30 | 2 | 0 | 0 | 0
2036 | 7 | 30 | 3 | 0 | 0 | 0
2036 | 7 | 30 | 4 | 0 | 0 | 0
2036 | 7 | 30 | 5 | 0 | 0 | 0
2036 | 7 | 30 | 6 | 0 | 0 | 0
2036 | 7 | 30 | 7 | 0 | 0 | 0
2036 | 7 | 30 | 8 | 0 | 0 | 0
2036 | 7 | 30 | 9 | 0 | 0 | 0
2036 | 7 | 30 | 10 | 0 | 0 | 0
2036 | 7 | 30 | 11 | 2.792 | 2.792 | 0
2036 | 7 | 30 | 12 | 3.4887 | 3.4887 | 0
2036 | 7 | 30 | 13 | 4.839 | 4.839 | 0
2036 | 7 | 30 | 14 | 6.9757 | 6.9757 | 0
2036 | 7 | 30 | 15 | 11.9227 | 11.9227 | 0
2036 | 7 | 30 | 16 | 18.7671 | 18.7671 | 0
2036 | 7 | 30 | 17 | 22.3728 | 22.3728 | 0
2036 | 7 | 30 | 18 | 17.9167 | 17.9167 | 0
2036 | 7 | 30 | 19 | 14.731 | 14.731 | 0
2036 | 7 | 30 | 20 | 5.9084 | 5.9084 | 0
2036 | 7 | 30 | 21 | 0 | 0 | 0
2036 | 7 | 30 | 22 | 0 | 0 | 0
2036 | 7 | 30 | 23 | 0 | 0 | 0
2036 | 7 | 31 | 0 | 0 | 0 | 0
2036 | 7 | 31 | 1 | 0 | 0 | 0
2036 | 7 | 31 | 2 | 0 | 0 | 0
2036 | 7 | 31 | 3 | 0 | 0 | 0
2036 | 7 | 31 | 4 | 0 | 0 | 0
2036 | 7 | 31 | 5 | 0 | 0 | 0
2036 | 7 | 31 | 6 | 0 | 0 | 0
2036 | 7 | 31 | 7 | 0 | 0 | 0
2036 | 7 | 31 | 8 | 0 | 0 | 0
2036 | 7 | 31 | 9 | 0 | 0 | 0
2036 | 7 | 31 | 10 | 0 | 0 | 0
2036 | 7 | 31 | 11 | 0 | 0 | 0
2036 | 7 | 31 | 12 | 1.8066 | 1.8066 | 0
2036 | 7 | 31 | 13 | 2.9286 | 2.9286 | 0
2036 | 7 | 31 | 14 | 4.8661 | 4.8661 | 0
2036 | 7 | 31 | 15 | 10.2051 | 10.2051 | 0
2036 | 7 | 31 | 16 | 17.072 | 17.072 | 0
2036 | 7 | 31 | 17 | 20.9449 | 20.9449 | 0
2036 | 7 | 31 | 18 | 19.6392 | 19.6392 | 0
2036 | 7 | 31 | 19 | 16.4462 | 16.4462 | 0
2036 | 7 | 31 | 20 | 6.8588 | 6.8588 | 0
2036 | 7 | 31 | 21 | 0 | 0 | 0
2036 | 7 | 31 | 22 | 0 | 0 | 0
2036 | 7 | 31 | 23 | 0 | 0 | 0
2036 | 8 | 1 | 0 | 0 | 0 | 0
2036 | 8 | 1 | 1 | 0 | 0 | 0
2036 | 8 | 1 | 2 | 0 | 0 | 0
2036 | 8 | 1 | 3 | 0 | 0 | 0
2036 | 8 | 1 | 4 | 0 | 0 | 0
2036 | 8 | 1 | 5 | 0 | 0 | 0
2036 | 8 | 1 | 6 | 0 | 0 | 0
2036 | 8 | 1 | 7 | 0 | 0 | 0
2036 | 8 | 1 | 8 | 0 | 0 | 0
2036 | 8 | 1 | 9 | 0 | 0 | 0
2036 | 8 | 1 | 10 | 0.29962 | 0.29962 | 0
2036 | 8 | 1 | 11 | 2.8326 | 2.8326 | 0
2036 | 8 | 1 | 12 | 3.5192 | 3.5192 | 0
2036 | 8 | 1 | 13 | 4.1849 | 4.1849 | 0
2036 | 8 | 1 | 14 | 5.7522 | 5.7522 | 0
2036 | 8 | 1 | 15 | 10.0756 | 10.0756 | 0
2036 | 8 | 1 | 16 | 15.1314 | 15.1314 | 0
2036 | 8 | 1 | 17 | 17.8944 | 17.8944 | 7.2889
2036 | 8 | 1 | 18 | 13.0396 | 13.0396 | 14.0739
2036 | 8 | 1 | 19 | 8.0604 | 8.0604 | 5.6958
2036 | 8 | 1 | 20 | 0 | 0 | 0
2036 | 8 | 1 | 21 | 0 | 0 | 0
2036 | 8 | 1 | 22 | 0 | 0 | 0
2036 | 8 | 1 | 23 | 0 | 0 | 0
2036 | 8 | 2 | 0 | 0 | 0 | 0
2036 | 8 | 2 | 1 | 0 | 0 | 0
2036 | 8 | 2 | 2 | 0 | 0 | 0
2036 | 8 | 2 | 3 | 0 | 0 | 0
2036 | 8 | 2 | 4 | 0 | 0 | 0
2036 | 8 | 2 | 5 | 0 | 0 | 0
2036 | 8 | 2 | 6 | 0 | 0 | 0
2036 | 8 | 2 | 7 | 0 | 0 | 0
2036 | 8 | 2 | 8 | 0 | 0 | 0
2036 | 8 | 2 | 9 | 0 | 0 | 0
2036 | 8 | 2 | 10 | 0 | 0 | 0
2036 | 8 | 2 | 11 | 2.4822 | 2.4822 | 0
2036 | 8 | 2 | 12 | 3.3602 | 3.3602 | 0
2036 | 8 | 2 | 13 | 4.7281 | 4.7281 | 0
2036 | 8 | 2 | 14 | 7.7009 | 7.7009 | 0
2036 | 8 | 2 | 15 | 13.0374 | 13.0374 | 0
2036 | 8 | 2 | 16 | 18.6704 | 18.6704 | 0
2036 | 8 | 2 | 17 | 21.5845 | 21.5845 | 0
2036 | 8 | 2 | 18 | 15.0805 | 15.0805 | 0
2036 | 8 | 2 | 19 | 9.5232 | 9.5232 | 0
2036 | 8 | 2 | 20 | 0 | 0 | 0
2036 | 8 | 2 | 21 | 0 | 0 | 0
2036 | 8 | 2 | 22 | 0 | 0 | 0
2036 | 8 | 2 | 23 | 0 | 0 | 0
2036 | 8 | 3 | 0 | 0 | 0 | 0
2036 | 8 | 3 | 1 | 0 | 0 | 0
2036 | 8 | 3 | 2 | 0 | 0 | 0
2036 | 8 | 3 | 3 | 0 | 0 | 0
2036 | 8 | 3 | 4 | 0 | 0 | 0
2036 | 8 | 3 | 5 | 0 | 0 | 0
2036 | 8 | 3 | 6 | 0 | 0 | 0
2036 | 8 | 3 | 7 | 0 | 0 | 0
2036 | 8 | 3 | 8 | 0 | 0 | 0
2036 | 8 | 3 | 9 | 0 | 0 | 0
2036 | 8 | 3 | 10 | 0 | 0 | 0
2036 | 8 | 3 | 11 | 3.8757 | 3.8757 | 0
2036 | 8 | 3 | 12 | 4.7683 | 4.7683 | 0
2036 | 8 | 3 | 13 | 5.4208 | 5.4208 | 0
2036 | 8 | 3 | 14 | 7.2662 | 7.2662 | 0
2036 | 8 | 3 | 15 | 11.2172 | 11.2172 | 0
2036 | 8 | 3 | 16 | 16.3685 | 16.3685 | 0
2036 | 8 | 3 | 17 | 19.2829 | 19.2829 | 0
2036 | 8 | 3 | 18 | 16.5401 | 16.5401 | 0
2036 | 8 | 3 | 19 | 11.6526 | 11.6526 | 0
2036 | 8 | 3 | 20 | 1.6497 | 1.6497 | 0
2036 | 8 | 3 | 21 | 0 | 0 | 0
2036 | 8 | 3 | 22 | 0 | 0 | 0
2036 | 8 | 3 | 23 | 0 | 0 | 0
2036 | 8 | 4 | 0 | 0 | 0 | 0
2036 | 8 | 4 | 1 | 0 | 0 | 0
2036 | 8 | 4 | 2 | 0 | 0 | 0
2036 | 8 | 4 | 3 | 0 | 0 | 0
2036 | 8 | 4 | 4 | 0 | 0 | 0
2036 | 8 | 4 | 5 | 0 | 0 | 0
2036 | 8 | 4 | 6 | 0 | 0 | 0
2036 | 8 | 4 | 7 | 0 | 0 | 0
2036 | 8 | 4 | 8 | 0 | 0 | 0
2036 | 8 | 4 | 9 | 0 | 0 | 0
2036 | 8 | 4 | 10 | 0 | 0 | 0
2036 | 8 | 4 | 11 | 0 | 0 | 0
2036 | 8 | 4 | 12 | 0.60088 | 0.60088 | 0
2036 | 8 | 4 | 13 | 4.0442 | 4.0442 | 0
2036 | 8 | 4 | 14 | 6.2023 | 6.2023 | 0
2036 | 8 | 4 | 15 | 11.1045 | 11.1045 | 0
2036 | 8 | 4 | 16 | 17.7521 | 17.7521 | 0
2036 | 8 | 4 | 17 | 22.42 | 22.42 | 0
2036 | 8 | 4 | 18 | 17.1599 | 17.1599 | 0
2036 | 8 | 4 | 19 | 13.3905 | 13.3905 | 0
2036 | 8 | 4 | 20 | 3.0277 | 3.0277 | 0
2036 | 8 | 4 | 21 | 0 | 0 | 0
2036 | 8 | 4 | 22 | 0 | 0 | 0
2036 | 8 | 4 | 23 | 0 | 0 | 0
2036 | 8 | 5 | 0 | 0 | 0 | 0
2036 | 8 | 5 | 1 | 0 | 0 | 0
2036 | 8 | 5 | 2 | 0 | 0 | 0
2036 | 8 | 5 | 3 | 0 | 0 | 0
2036 | 8 | 5 | 4 | 0 | 0 | 0
2036 | 8 | 5 | 5 | 0 | 0 | 0
2036 | 8 | 5 | 6 | 0 | 0 | 0
2036 | 8 | 5 | 7 | 0 | 0 | 0
2036 | 8 | 5 | 8 | 0 | 0 | 0
2036 | 8 | 5 | 9 | 0 | 0 | 0
2036 | 8 | 5 | 10 | 0 | 0 | 0
2036 | 8 | 5 | 11 | 2.5623 | 2.5623 | 0
2036 | 8 | 5 | 12 | 5.0167 | 5.0167 | 0
2036 | 8 | 5 | 13 | 6.4942 | 6.4942 | 0
2036 | 8 | 5 | 14 | 9.1542 | 9.1542 | 0
2036 | 8 | 5 | 15 | 14.7766 | 14.7766 | 0
2036 | 8 | 5 | 16 | 21.232 | 21.232 | 0
2036 | 8 | 5 | 17 | 24.4152 | 24.4152 | 0
2036 | 8 | 5 | 18 | 18.8819 | 18.8819 | 0
2036 | 8 | 5 | 19 | 14.2968 | 14.2968 | 0
2036 | 8 | 5 | 20 | 4.6983 | 4.6983 | 0
2036 | 8 | 5 | 21 | 0 | 0 | 0
2036 | 8 | 5 | 22 | 0 | 0 | 0
2036 | 8 | 5 | 23 | 0 | 0 | 0
2036 | 8 | 6 | 0 | 0 | 0 | 0
2036 | 8 | 6 | 1 | 0 | 0 | 0
2036 | 8 | 6 | 2 | 0 | 0 | 0
2036 | 8 | 6 | 3 | 0 | 0 | 0
2036 | 8 | 6 | 4 | 0 | 0 | 0
2036 | 8 | 6 | 5 | 0 | 0 | 0
2036 | 8 | 6 | 6 | 0 | 0 | 0
2036 | 8 | 6 | 7 | 0 | 0 | 0
2036 | 8 | 6 | 8 | 0 | 0 | 0
2036 | 8 | 6 | 9 | 0 | 0 | 0
2036 | 8 | 6 | 10 | 0 | 0 | 0
2036 | 8 | 6 | 11 | 0.095667 | 0.095667 | 0
2036 | 8 | 6 | 12 | 0.52783 | 0.52783 | 0
2036 | 8 | 6 | 13 | 2.6036 | 2.6036 | 0
2036 | 8 | 6 | 14 | 6.2488 | 6.2488 | 0
2036 | 8 | 6 | 15 | 12.3196 | 12.3196 | 0
2036 | 8 | 6 | 16 | 19.2881 | 19.2881 | 0
2036 | 8 | 6 | 17 | 23.2702 | 23.2702 | 0
2036 | 8 | 6 | 18 | 23.9275 | 23.9275 | 0
2036 | 8 | 6 | 19 | 19.0288 | 19.0288 | 0
2036 | 8 | 6 | 20 | 7.9069 | 7.9069 | 0
2036 | 8 | 6 | 21 | 0 | 0 | 0
2036 | 8 | 6 | 22 | 0 | 0 | 0
2036 | 8 | 6 | 23 | 0 | 0 | 0
2036 | 8 | 7 | 0 | 0 | 0 | 0
2036 | 8 | 7 | 1 | 0 | 0 | 0
2036 | 8 | 7 | 2 | 0 | 0 | 0
2036 | 8 | 7 | 3 | 0 | 0 | 0
2036 | 8 | 7 | 4 | 0 | 0 | 0
2036 | 8 | 7 | 5 | 0 | 0 | 0
2036 | 8 | 7 | 6 | 0 | 0 | 0
2036 | 8 | 7 | 7 | 0 | 0 | 0
2036 | 8 | 7 | 8 | 0 | 0 | 0
2036 | 8 | 7 | 9 | 0 | 0 | 0
2036 | 8 | 7 | 10 | 1.9374 | 1.9374 | 0
2036 | 8 | 7 | 11 | 6.4052 | 6.4052 | 0
2036 | 8 | 7 | 12 | 7.616 | 7.616 | 0
2036 | 8 | 7 | 13 | 10.4789 | 10.4789 | 0
2036 | 8 | 7 | 14 | 14.59 | 14.59 | 0
2036 | 8 | 7 | 15 | 21.2027 | 21.2027 | 0
2036 | 8 | 7 | 16 | 28.0613 | 28.0613 | 0
2036 | 8 | 7 | 17 | 31.7536 | 31.7536 | 0
2036 | 8 | 7 | 18 | 30.3112 | 30.3112 | 0
2036 | 8 | 7 | 19 | 25.3086 | 25.3086 | 0
2036 | 8 | 7 | 20 | 13.6932 | 13.6932 | 0
2036 | 8 | 7 | 21 | 1.008 | 1.008 | 0
2036 | 8 | 7 | 22 | 0 | 0 | 0
2036 | 8 | 7 | 23 | 0 | 0 | 0
2036 | 8 | 8 | 0 | 0 | 0 | 0
2036 | 8 | 8 | 1 | 0 | 0 | 0
2036 | 8 | 8 | 2 | 0 | 0 | 0
2036 | 8 | 8 | 3 | 0 | 0 | 0
2036 | 8 | 8 | 4 | 0 | 0 | 0
2036 | 8 | 8 | 5 | 0 | 0 | 0
2036 | 8 | 8 | 6 | 0 | 0 | 0
2036 | 8 | 8 | 7 | 0 | 0 | 0
2036 | 8 | 8 | 8 | 0 | 0 | 0
2036 | 8 | 8 | 9 | 0 | 0 | 0
2036 | 8 | 8 | 10 | 3.4421 | 3.4421 | 0
2036 | 8 | 8 | 11 | 7.6411 | 7.6411 | 0
2036 | 8 | 8 | 12 | 9.3265 | 9.3265 | 0
2036 | 8 | 8 | 13 | 11.9703 | 11.9703 | 0
2036 | 8 | 8 | 14 | 15.8958 | 15.8958 | 0
2036 | 8 | 8 | 15 | 22.3501 | 22.3501 | 0
2036 | 8 | 8 | 16 | 29.0331 | 29.0331 | 0
2036 | 8 | 8 | 17 | 32.1505 | 32.1505 | 0
2036 | 8 | 8 | 18 | 25.1459 | 25.1459 | 0
2036 | 8 | 8 | 19 | 19.9747 | 19.9747 | 0
2036 | 8 | 8 | 20 | 9.5913 | 9.5913 | 0
2036 | 8 | 8 | 21 | 0 | 0 | 0
2036 | 8 | 8 | 22 | 0 | 0 | 0
2036 | 8 | 8 | 23 | 0 | 0 | 0
2036 | 8 | 9 | 0 | 0 | 0 | 0
2036 | 8 | 9 | 1 | 0 | 0 | 0
2036 | 8 | 9 | 2 | 0 | 0 | 0
2036 | 8 | 9 | 3 | 0 | 0 | 0
2036 | 8 | 9 | 4 | 0 | 0 | 0
2036 | 8 | 9 | 5 | 0 | 0 | 0
2036 | 8 | 9 | 6 | 0 | 0 | 0
2036 | 8 | 9 | 7 | 0 | 0 | 0
2036 | 8 | 9 | 8 | 0 | 0 | 0
2036 | 8 | 9 | 9 | 0 | 0 | 0
2036 | 8 | 9 | 10 | 2.5395 | 2.5395 | 0
2036 | 8 | 9 | 11 | 7.0304 | 7.0304 | 0
2036 | 8 | 9 | 12 | 8.4081 | 8.4081 | 0
2036 | 8 | 9 | 13 | 8.6158 | 8.6158 | 0
2036 | 8 | 9 | 14 | 9.353 | 9.353 | 0
2036 | 8 | 9 | 15 | 12.1586 | 12.1586 | 0
2036 | 8 | 9 | 16 | 15.9156 | 15.9156 | 0
2036 | 8 | 9 | 17 | 16.5468 | 16.5468 | 0
2036 | 8 | 9 | 18 | 13.0446 | 13.0446 | 0
2036 | 8 | 9 | 19 | 7.8825 | 7.8825 | 0
2036 | 8 | 9 | 20 | 0 | 0 | 0
2036 | 8 | 9 | 21 | 0 | 0 | 0
2036 | 8 | 9 | 22 | 0 | 0 | 0
2036 | 8 | 9 | 23 | 0 | 0 | 0
2036 | 8 | 10 | 0 | 0 | 0 | 0
2036 | 8 | 10 | 1 | 0 | 0 | 0
2036 | 8 | 10 | 2 | 0 | 0 | 0
2036 | 8 | 10 | 3 | 0 | 0 | 0
2036 | 8 | 10 | 4 | 0 | 0 | 0
2036 | 8 | 10 | 5 | 0 | 0 | 0
2036 | 8 | 10 | 6 | 0 | 0 | 0
2036 | 8 | 10 | 7 | 0 | 0 | 0
2036 | 8 | 10 | 8 | 0 | 0 | 0
2036 | 8 | 10 | 9 | 0 | 0 | 0
2036 | 8 | 10 | 10 | 0 | 0 | 0
2036 | 8 | 10 | 11 | 2.8228 | 2.8228 | 0
2036 | 8 | 10 | 12 | 4.135 | 4.135 | 0
2036 | 8 | 10 | 13 | 4.859 | 4.859 | 0
2036 | 8 | 10 | 14 | 6.3464 | 6.3464 | 0
2036 | 8 | 10 | 15 | 10.0565 | 10.0565 | 0
2036 | 8 | 10 | 16 | 15.032 | 15.032 | 0
2036 | 8 | 10 | 17 | 17.082 | 17.082 | 0
2036 | 8 | 10 | 18 | 16.9627 | 16.9627 | 0
2036 | 8 | 10 | 19 | 12.2957 | 12.2957 | 0
2036 | 8 | 10 | 20 | 2.7655 | 2.7655 | 0
2036 | 8 | 10 | 21 | 0 | 0 | 0
2036 | 8 | 10 | 22 | 0 | 0 | 0
2036 | 8 | 10 | 23 | 0 | 0 | 0
2036 | 8 | 11 | 0 | 0 | 0 | 0
2036 | 8 | 11 | 1 | 0 | 0 | 0
2036 | 8 | 11 | 2 | 0 | 0 | 0
2036 | 8 | 11 | 3 | 0 | 0 | 0
2036 | 8 | 11 | 4 | 0 | 0 | 0
2036 | 8 | 11 | 5 | 0 | 0 | 0
2036 | 8 | 11 | 6 | 0 | 0 | 0
2036 | 8 | 11 | 7 | 0 | 0 | 0
2036 | 8 | 11 | 8 | 0 | 0 | 0
2036 | 8 | 11 | 9 | 4.7194 | 4.7194 | 0
2036 | 8 | 11 | 10 | 10.0756 | 10.0756 | 0
2036 | 8 | 11 | 11 | 15.7532 | 15.7532 | 0
2036 | 8 | 11 | 12 | 17.6829 | 17.6829 | 0
2036 | 8 | 11 | 13 | 20.4783 | 20.4783 | 0
2036 | 8 | 11 | 14 | 23.9325 | 23.9325 | 0
2036 | 8 | 11 | 15 | 29.9672 | 29.9672 | 0
2036 | 8 | 11 | 16 | 36.613 | 36.613 | 0
2036 | 8 | 11 | 17 | 39.5612 | 39.5612 | 0
2036 | 8 | 11 | 18 | 29.5573 | 29.5573 | 0
2036 | 8 | 11 | 19 | 23.8825 | 23.8825 | 0
2036 | 8 | 11 | 20 | 14.0128 | 14.0128 | 0
2036 | 8 | 11 | 21 | 1.9378 | 1.9378 | 0
2036 | 8 | 11 | 22 | 0 | 0 | 0
2036 | 8 | 11 | 23 | 0 | 0 | 0
2036 | 8 | 12 | 0 | 0 | 0 | 0
2036 | 8 | 12 | 1 | 0 | 0 | 0
2036 | 8 | 12 | 2 | 0 | 0 | 0
2036 | 8 | 12 | 3 | 0 | 0 | 0
2036 | 8 | 12 | 4 | 0 | 0 | 0
2036 | 8 | 12 | 5 | 0 | 0 | 0
2036 | 8 | 12 | 6 | 0 | 0 | 0
2036 | 8 | 12 | 7 | 0 | 0 | 0
2036 | 8 | 12 | 8 | 0 | 0 | 0
2036 | 8 | 12 | 9 | 0 | 0 | 0
2036 | 8 | 12 | 10 | 1.8902 | 1.8902 | 0
2036 | 8 | 12 | 11 | 4.8854 | 4.8854 | 0
2036 | 8 | 12 | 12 | 4.8829 | 4.8829 | 0
2036 | 8 | 12 | 13 | 6.6976 | 6.6976 | 0
2036 | 8 | 12 | 14 | 10.0581 | 10.0581 | 0
2036 | 8 | 12 | 15 | 15.4473 | 15.4473 | 0
2036 | 8 | 12 | 16 | 21.9393 | 21.9393 | 0
2036 | 8 | 12 | 17 | 25.272 | 25.272 | 0
2036 | 8 | 12 | 18 | 23.7149 | 23.7149 | 0
2036 | 8 | 12 | 19 | 18.1258 | 18.1258 | 0
2036 | 8 | 12 | 20 | 6.5117 | 6.5117 | 0
2036 | 8 | 12 | 21 | 0 | 0 | 0
2036 | 8 | 12 | 22 | 0 | 0 | 0
2036 | 8 | 12 | 23 | 0 | 0 | 0
2036 | 8 | 13 | 0 | 0 | 0 | 0
2036 | 8 | 13 | 1 | 0 | 0 | 0
2036 | 8 | 13 | 2 | 0 | 0 | 0
2036 | 8 | 13 | 3 | 0 | 0 | 0
2036 | 8 | 13 | 4 | 0 | 0 | 0
2036 | 8 | 13 | 5 | 0 | 0 | 0
2036 | 8 | 13 | 6 | 0 | 0 | 0
2036 | 8 | 13 | 7 | 0 | 0 | 0
2036 | 8 | 13 | 8 | 0 | 0 | 0
2036 | 8 | 13 | 9 | 0 | 0 | 0
2036 | 8 | 13 | 10 | 0 | 0 | 0
2036 | 8 | 13 | 11 | 0 | 0 | 0
2036 | 8 | 13 | 12 | 4.7536 | 4.7536 | 0
2036 | 8 | 13 | 13 | 6.0827 | 6.0827 | 0
2036 | 8 | 13 | 14 | 8.1939 | 8.1939 | 0
2036 | 8 | 13 | 15 | 13.9375 | 13.9375 | 0
2036 | 8 | 13 | 16 | 20.7056 | 20.7056 | 0
2036 | 8 | 13 | 17 | 23.8834 | 23.8834 | 0
2036 | 8 | 13 | 18 | 19.4399 | 19.4399 | 0
2036 | 8 | 13 | 19 | 14.8246 | 14.8246 | 0
2036 | 8 | 13 | 20 | 5.2605 | 5.2605 | 0
2036 | 8 | 13 | 21 | 0 | 0 | 0
2036 | 8 | 13 | 22 | 0 | 0 | 0
2036 | 8 | 13 | 23 | 0 | 0 | 0
2036 | 8 | 14 | 0 | 0 | 0 | 0
2036 | 8 | 14 | 1 | 0 | 0 | 0
2036 | 8 | 14 | 2 | 0 | 0 | 0
2036 | 8 | 14 | 3 | 0 | 0 | 0
2036 | 8 | 14 | 4 | 0 | 0 | 0
2036 | 8 | 14 | 5 | 0 | 0 | 0
2036 | 8 | 14 | 6 | 0 | 0 | 0
2036 | 8 | 14 | 7 | 0 | 0 | 0
2036 | 8 | 14 | 8 | 0 | 0 | 0
2036 | 8 | 14 | 9 | 0 | 0 | 0
2036 | 8 | 14 | 10 | 0.7317 | 0.7317 | 0
2036 | 8 | 14 | 11 | 3.7548 | 3.7548 | 0
2036 | 8 | 14 | 12 | 4.8709 | 4.8709 | 0
2036 | 8 | 14 | 13 | 6.0571 | 6.0571 | 0
2036 | 8 | 14 | 14 | 8.3924 | 8.3924 | 0
2036 | 8 | 14 | 15 | 13.3651 | 13.3651 | 0
2036 | 8 | 14 | 16 | 18.9345 | 18.9345 | 0
2036 | 8 | 14 | 17 | 21.8785 | 21.8785 | 0
2036 | 8 | 14 | 18 | 17.751 | 17.751 | 0
2036 | 8 | 14 | 19 | 13.6125 | 13.6125 | 0
2036 | 8 | 14 | 20 | 4.079 | 4.079 | 0
2036 | 8 | 14 | 21 | 0 | 0 | 0
2036 | 8 | 14 | 22 | 0 | 0 | 0
2036 | 8 | 14 | 23 | 0 | 0 | 0
2036 | 8 | 15 | 0 | 0 | 0 | 0
2036 | 8 | 15 | 1 | 0 | 0 | 0
2036 | 8 | 15 | 2 | 0 | 0 | 0
2036 | 8 | 15 | 3 | 0 | 0 | 0
2036 | 8 | 15 | 4 | 0 | 0 | 0
2036 | 8 | 15 | 5 | 0 | 0 | 0
2036 | 8 | 15 | 6 | 0 | 0 | 0
2036 | 8 | 15 | 7 | 0 | 0 | 0
2036 | 8 | 15 | 8 | 0 | 0 | 0
2036 | 8 | 15 | 9 | 0 | 0 | 0
2036 | 8 | 15 | 10 | 0.47971 | 0.47971 | 0
2036 | 8 | 15 | 11 | 3.1051 | 3.1051 | 0
2036 | 8 | 15 | 12 | 3.4519 | 3.4519 | 0
2036 | 8 | 15 | 13 | 4.4286 | 4.4286 | 0
2036 | 8 | 15 | 14 | 6.4659 | 6.4659 | 0
2036 | 8 | 15 | 15 | 11.4442 | 11.4442 | 0
2036 | 8 | 15 | 16 | 17.2607 | 17.2607 | 0
2036 | 8 | 15 | 17 | 19.747 | 19.747 | 0
2036 | 8 | 15 | 18 | 13.4087 | 13.4087 | 0
2036 | 8 | 15 | 19 | 9.2976 | 9.2976 | 0
2036 | 8 | 15 | 20 | 0.88806 | 0.88806 | 0
2036 | 8 | 15 | 21 | 0 | 0 | 0
2036 | 8 | 15 | 22 | 0 | 0 | 0
2036 | 8 | 15 | 23 | 0 | 0 | 0
2036 | 8 | 16 | 0 | 0 | 0 | 0
2036 | 8 | 16 | 1 | 0 | 0 | 0
2036 | 8 | 16 | 2 | 0 | 0 | 0
2036 | 8 | 16 | 3 | 0 | 0 | 0
2036 | 8 | 16 | 4 | 0 | 0 | 0
2036 | 8 | 16 | 5 | 0 | 0 | 0
2036 | 8 | 16 | 6 | 0 | 0 | 0
2036 | 8 | 16 | 7 | 0 | 0 | 0
2036 | 8 | 16 | 8 | 0 | 0 | 0
2036 | 8 | 16 | 9 | 0 | 0 | 0
2036 | 8 | 16 | 10 | 0 | 0 | 0
2036 | 8 | 16 | 11 | 0 | 0 | 0
2036 | 8 | 16 | 12 | 1.4912 | 1.4912 | 0
2036 | 8 | 16 | 13 | 1.808 | 1.808 | 0
2036 | 8 | 16 | 14 | 3.0483 | 3.0483 | 0
2036 | 8 | 16 | 15 | 6.7087 | 6.7087 | 0
2036 | 8 | 16 | 16 | 11.2154 | 11.2154 | 0
2036 | 8 | 16 | 17 | 13.5096 | 13.5096 | 0
2036 | 8 | 16 | 18 | 9.745 | 9.745 | 0
2036 | 8 | 16 | 19 | 5.1628 | 5.1628 | 0
2036 | 8 | 16 | 20 | 0 | 0 | 0
2036 | 8 | 16 | 21 | 0 | 0 | 0
2036 | 8 | 16 | 22 | 0 | 0 | 0
2036 | 8 | 16 | 23 | 0 | 0 | 0
2036 | 8 | 17 | 0 | 0 | 0 | 0
2036 | 8 | 17 | 1 | 0 | 0 | 0
2036 | 8 | 17 | 2 | 0 | 0 | 0
2036 | 8 | 17 | 3 | 0 | 0 | 0
2036 | 8 | 17 | 4 | 0 | 0 | 0
2036 | 8 | 17 | 5 | 0 | 0 | 0
2036 | 8 | 17 | 6 | 0 | 0 | 0
2036 | 8 | 17 | 7 | 0 | 0 | 0
2036 | 8 | 17 | 8 | 0 | 0 | 0
2036 | 8 | 17 | 9 | 0 | 0 | 0
2036 | 8 | 17 | 10 | 0 | 0 | 0
2036 | 8 | 17 | 11 | 0 | 0 | 0
2036 | 8 | 17 | 12 | 0 | 0 | 0
2036 | 8 | 17 | 13 | 0 | 0 | 0
2036 | 8 | 17 | 14 | 0 | 0 | 0
2036 | 8 | 17 | 15 | 1.375 | 1.375 | 0
2036 | 8 | 17 | 16 | 6.9865 | 6.9865 | 0
2036 | 8 | 17 | 17 | 10.1575 | 10.1575 | 0
2036 | 8 | 17 | 18 | 7.428 | 7.428 | 0
2036 | 8 | 17 | 19 | 3.3438 | 3.3438 | 0
2036 | 8 | 17 | 20 | 0 | 0 | 0
2036 | 8 | 17 | 21 | 0 | 0 | 0
2036 | 8 | 17 | 22 | 0 | 0 | 0
2036 | 8 | 17 | 23 | 0 | 0 | 0
2036 | 8 | 18 | 0 | 0 | 0 | 0
2036 | 8 | 18 | 1 | 0 | 0 | 0
2036 | 8 | 18 | 2 | 0 | 0 | 0
2036 | 8 | 18 | 3 | 0 | 0 | 0
2036 | 8 | 18 | 4 | 0 | 0 | 0
2036 | 8 | 18 | 5 | 0 | 0 | 0
2036 | 8 | 18 | 6 | 0 | 0 | 0
2036 | 8 | 18 | 7 | 0 | 0 | 0
2036 | 8 | 18 | 8 | 0 | 0 | 0
2036 | 8 | 18 | 9 | 0 | 0 | 0
2036 | 8 | 18 | 10 | 0 | 0 | 0
2036 | 8 | 18 | 11 | 0 | 0 | 0
2036 | 8 | 18 | 12 | 2.056 | 2.056 | 0
2036 | 8 | 18 | 13 | 4.4589 | 4.4589 | 0
2036 | 8 | 18 | 14 | 8.0319 | 8.0319 | 0
2036 | 8 | 18 | 15 | 14.3921 | 14.3921 | 0
2036 | 8 | 18 | 16 | 21.9347 | 21.9347 | 0
2036 | 8 | 18 | 17 | 25.9823 | 25.9823 | 0
2036 | 8 | 18 | 18 | 23.7369 | 23.7369 | 0
2036 | 8 | 18 | 19 | 19.0124 | 19.0124 | 0
2036 | 8 | 18 | 20 | 9.0842 | 9.0842 | 0
2036 | 8 | 18 | 21 | 0 | 0 | 0
2036 | 8 | 18 | 22 | 0 | 0 | 0
2036 | 8 | 18 | 23 | 0 | 0 | 0
2036 | 8 | 19 | 0 | 0 | 0 | 0
2036 | 8 | 19 | 1 | 0 | 0 | 0
2036 | 8 | 19 | 2 | 0 | 0 | 0
2036 | 8 | 19 | 3 | 0 | 0 | 0
2036 | 8 | 19 | 4 | 0 | 0 | 0
2036 | 8 | 19 | 5 | 0 | 0 | 0
2036 | 8 | 19 | 6 | 0 | 0 | 0
2036 | 8 | 19 | 7 | 0 | 0 | 0
2036 | 8 | 19 | 8 | 0 | 0 | 0
2036 | 8 | 19 | 9 | 0 | 0 | 0
2036 | 8 | 19 | 10 | 0 | 0 | 0
2036 | 8 | 19 | 11 | 1.3773 | 1.3773 | 0
2036 | 8 | 19 | 12 | 1.9028 | 1.9028 | 0
2036 | 8 | 19 | 13 | 3.5384 | 3.5384 | 0
2036 | 8 | 19 | 14 | 6.3507 | 6.3507 | 0
2036 | 8 | 19 | 15 | 11.8294 | 11.8294 | 0
2036 | 8 | 19 | 16 | 18.7302 | 18.7302 | 0
2036 | 8 | 19 | 17 | 22.665 | 22.665 | 0
2036 | 8 | 19 | 18 | 15.5704 | 15.5704 | 0
2036 | 8 | 19 | 19 | 11.233 | 11.233 | 0
2036 | 8 | 19 | 20 | 3.2093 | 3.2093 | 0
2036 | 8 | 19 | 21 | 0 | 0 | 0
2036 | 8 | 19 | 22 | 0 | 0 | 0
2036 | 8 | 19 | 23 | 0 | 0 | 0
2036 | 8 | 20 | 0 | 0 | 0 | 0
2036 | 8 | 20 | 1 | 0 | 0 | 0
2036 | 8 | 20 | 2 | 0 | 0 | 0
2036 | 8 | 20 | 3 | 0 | 0 | 0
2036 | 8 | 20 | 4 | 0 | 0 | 0
2036 | 8 | 20 | 5 | 0 | 0 | 0
2036 | 8 | 20 | 6 | 0 | 0 | 0
2036 | 8 | 20 | 7 | 0 | 0 | 0
2036 | 8 | 20 | 8 | 0 | 0 | 0
2036 | 8 | 20 | 9 | 0 | 0 | 0
2036 | 8 | 20 | 10 | 0 | 0 | 0
2036 | 8 | 20 | 11 | 0.13078 | 0.13078 | 0
2036 | 8 | 20 | 12 | 3.0133 | 3.0133 | 0
2036 | 8 | 20 | 13 | 4.3044 | 4.3044 | 0
2036 | 8 | 20 | 14 | 6.1612 | 6.1612 | 0
2036 | 8 | 20 | 15 | 11.1086 | 11.1086 | 0
2036 | 8 | 20 | 16 | 17.3646 | 17.3646 | 0
2036 | 8 | 20 | 17 | 20.6542 | 20.6542 | 0
2036 | 8 | 20 | 18 | 16.9614 | 16.9614 | 0
2036 | 8 | 20 | 19 | 12.7138 | 12.7138 | 0
2036 | 8 | 20 | 20 | 4.3556 | 4.3556 | 0
2036 | 8 | 20 | 21 | 0 | 0 | 0
2036 | 8 | 20 | 22 | 0 | 0 | 0
2036 | 8 | 20 | 23 | 0 | 0 | 0
2036 | 8 | 21 | 0 | 0 | 0 | 0
2036 | 8 | 21 | 1 | 0 | 0 | 0
2036 | 8 | 21 | 2 | 0 | 0 | 0
2036 | 8 | 21 | 3 | 0 | 0 | 0
2036 | 8 | 21 | 4 | 0 | 0 | 0
2036 | 8 | 21 | 5 | 0 | 0 | 0
2036 | 8 | 21 | 6 | 0 | 0 | 0
2036 | 8 | 21 | 7 | 0 | 0 | 0
2036 | 8 | 21 | 8 | 0 | 0 | 0
2036 | 8 | 21 | 9 | 0 | 0 | 0
2036 | 8 | 21 | 10 | 0 | 0 | 0
2036 | 8 | 21 | 11 | 0 | 0 | 0
2036 | 8 | 21 | 12 | 1.4109 | 1.4109 | 0
2036 | 8 | 21 | 13 | 2.8082 | 2.8082 | 0
2036 | 8 | 21 | 14 | 5.3167 | 5.3167 | 0
2036 | 8 | 21 | 15 | 11.0617 | 11.0617 | 0
2036 | 8 | 21 | 16 | 17.6369 | 17.6369 | 0
2036 | 8 | 21 | 17 | 20.8708 | 20.8708 | 0
2036 | 8 | 21 | 18 | 16.8927 | 16.8927 | 0
2036 | 8 | 21 | 19 | 13.1973 | 13.1973 | 0
2036 | 8 | 21 | 20 | 5.3546 | 5.3546 | 0
2036 | 8 | 21 | 21 | 0 | 0 | 0
2036 | 8 | 21 | 22 | 0 | 0 | 0
2036 | 8 | 21 | 23 | 0 | 0 | 0
2036 | 8 | 22 | 0 | 0 | 0 | 0
2036 | 8 | 22 | 1 | 0 | 0 | 0
2036 | 8 | 22 | 2 | 0 | 0 | 0
2036 | 8 | 22 | 3 | 0 | 0 | 0
2036 | 8 | 22 | 4 | 0 | 0 | 0
2036 | 8 | 22 | 5 | 0 | 0 | 0
2036 | 8 | 22 | 6 | 0 | 0 | 0
2036 | 8 | 22 | 7 | 0 | 0 | 0
2036 | 8 | 22 | 8 | 0 | 0 | 0
2036 | 8 | 22 | 9 | 0 | 0 | 0
2036 | 8 | 22 | 10 | 0.35393 | 0.35393 | 0
2036 | 8 | 22 | 11 | 4.1484 | 4.1484 | 0
2036 | 8 | 22 | 12 | 5.4734 | 5.4734 | 0
2036 | 8 | 22 | 13 | 8.1504 | 8.1504 | 0
2036 | 8 | 22 | 14 | 11.9556 | 11.9556 | 0
2036 | 8 | 22 | 15 | 18.1387 | 18.1387 | 0
2036 | 8 | 22 | 16 | 24.8156 | 24.8156 | 0
2036 | 8 | 22 | 17 | 28.2575 | 28.2575 | 0
2036 | 8 | 22 | 18 | 25.2946 | 25.2946 | 0
2036 | 8 | 22 | 19 | 20.4685 | 20.4685 | 0
2036 | 8 | 22 | 20 | 10.1244 | 10.1244 | 0
2036 | 8 | 22 | 21 | 0 | 0 | 0
2036 | 8 | 22 | 22 | 0 | 0 | 0
2036 | 8 | 22 | 23 | 0 | 0 | 0
2036 | 8 | 23 | 0 | 0 | 0 | 0
2036 | 8 | 23 | 1 | 0 | 0 | 0
2036 | 8 | 23 | 2 | 0 | 0 | 0
2036 | 8 | 23 | 3 | 0 | 0 | 0
2036 | 8 | 23 | 4 | 0 | 0 | 0
2036 | 8 | 23 | 5 | 0 | 0 | 0
2036 | 8 | 23 | 6 | 0 | 0 | 0
2036 | 8 | 23 | 7 | 0 | 0 | 0
2036 | 8 | 23 | 8 | 0 | 0 | 0
2036 | 8 | 23 | 9 | 0 | 0 | 0
2036 | 8 | 23 | 10 | 0 | 0 | 0
2036 | 8 | 23 | 11 | 3.2234 | 3.2234 | 0
2036 | 8 | 23 | 12 | 4.4835 | 4.4835 | 0
2036 | 8 | 23 | 13 | 6.6169 | 6.6169 | 0
2036 | 8 | 23 | 14 | 9.8286 | 9.8286 | 0
2036 | 8 | 23 | 15 | 15.2672 | 15.2672 | 0
2036 | 8 | 23 | 16 | 21.3282 | 21.3282 | 0
2036 | 8 | 23 | 17 | 24.6383 | 24.6383 | 0
2036 | 8 | 23 | 18 | 18.795 | 18.795 | 0
2036 | 8 | 23 | 19 | 13.4038 | 13.4038 | 0
2036 | 8 | 23 | 20 | 1.7948 | 1.7948 | 0
2036 | 8 | 23 | 21 | 0 | 0 | 0
2036 | 8 | 23 | 22 | 0 | 0 | 0
2036 | 8 | 23 | 23 | 0 | 0 | 0
2036 | 8 | 24 | 0 | 0 | 0 | 0
2036 | 8 | 24 | 1 | 0 | 0 | 0
2036 | 8 | 24 | 2 | 0 | 0 | 0
2036 | 8 | 24 | 3 | 0 | 0 | 0
2036 | 8 | 24 | 4 | 0 | 0 | 0
2036 | 8 | 24 | 5 | 0 | 0 | 0
2036 | 8 | 24 | 6 | 0 | 0 | 0
2036 | 8 | 24 | 7 | 0 | 0 | 0
2036 | 8 | 24 | 8 | 0 | 0 | 0
2036 | 8 | 24 | 9 | 0 | 0 | 0
2036 | 8 | 24 | 10 | 2.1737 | 2.1737 | 0
2036 | 8 | 24 | 11 | 8.7194 | 8.7194 | 0
2036 | 8 | 24 | 12 | 11.4208 | 11.4208 | 0
2036 | 8 | 24 | 13 | 15.0745 | 15.0745 | 0
2036 | 8 | 24 | 14 | 19.4191 | 19.4191 | 0
2036 | 8 | 24 | 15 | 26.2569 | 26.2569 | 0
2036 | 8 | 24 | 16 | 33.4646 | 33.4646 | 0
2036 | 8 | 24 | 17 | 37.0408 | 37.0408 | 0
2036 | 8 | 24 | 18 | 31.0097 | 31.0097 | 0
2036 | 8 | 24 | 19 | 25.9224 | 25.9224 | 0
2036 | 8 | 24 | 20 | 14.4654 | 14.4654 | 0
2036 | 8 | 24 | 21 | 0.86223 | 0.86223 | 0
2036 | 8 | 24 | 22 | 0 | 0 | 0
2036 | 8 | 24 | 23 | 0 | 0 | 0
2036 | 8 | 25 | 0 | 0 | 0 | 0
2036 | 8 | 25 | 1 | 0 | 0 | 0
2036 | 8 | 25 | 2 | 0 | 0 | 0
2036 | 8 | 25 | 3 | 0 | 0 | 0
2036 | 8 | 25 | 4 | 0 | 0 | 0
2036 | 8 | 25 | 5 | 0 | 0 | 0
2036 | 8 | 25 | 6 | 0 | 0 | 0
2036 | 8 | 25 | 7 | 0 | 0 | 0
2036 | 8 | 25 | 8 | 2.0959 | 2.0959 | 0
2036 | 8 | 25 | 9 | 8.6377 | 8.6377 | 0
2036 | 8 | 25 | 10 | 14.8115 | 14.8115 | 0
2036 | 8 | 25 | 11 | 21.2504 | 21.2504 | 0
2036 | 8 | 25 | 12 | 23.9404 | 23.9404 | 0
2036 | 8 | 25 | 13 | 27.2339 | 27.2339 | 0
2036 | 8 | 25 | 14 | 30.4566 | 30.4566 | 0
2036 | 8 | 25 | 15 | 35.8762 | 35.8762 | 0
2036 | 8 | 25 | 16 | 42.0162 | 42.0162 | 0
2036 | 8 | 25 | 17 | 43.9076 | 43.9076 | 0
2036 | 8 | 25 | 18 | 45.7986 | 45.7986 | 0
2036 | 8 | 25 | 19 | 39.9862 | 39.9862 | 0
2036 | 8 | 25 | 20 | 28.2361 | 28.2361 | 0
2036 | 8 | 25 | 21 | 12.9766 | 12.9766 | 0
2036 | 8 | 25 | 22 | 0.71487 | 0.71487 | 0
2036 | 8 | 25 | 23 | 0 | 0 | 0
2036 | 8 | 26 | 0 | 0 | 0 | 0
2036 | 8 | 26 | 1 | 0 | 0 | 0
2036 | 8 | 26 | 2 | 0 | 0 | 0
2036 | 8 | 26 | 3 | 0 | 0 | 0
2036 | 8 | 26 | 4 | 0 | 0 | 0
2036 | 8 | 26 | 5 | 0 | 0 | 0
2036 | 8 | 26 | 6 | 0 | 0 | 0
2036 | 8 | 26 | 7 | 1.8405 | 1.8405 | 0
2036 | 8 | 26 | 8 | 7.1604 | 7.1604 | 0
2036 | 8 | 26 | 9 | 14.5406 | 14.5406 | 0
2036 | 8 | 26 | 10 | 20.8718 | 20.8718 | 0
2036 | 8 | 26 | 11 | 27.496 | 27.496 | 0
2036 | 8 | 26 | 12 | 29.8611 | 29.8611 | 0
2036 | 8 | 26 | 13 | 33.6938 | 33.6938 | 0
2036 | 8 | 26 | 14 | 37.5069 | 37.5069 | 0
2036 | 8 | 26 | 15 | 43.4097 | 43.4097 | 0
2036 | 8 | 26 | 16 | 49.5354 | 49.5354 | 0
2036 | 8 | 26 | 17 | 51.3829 | 51.3829 | 0
2036 | 8 | 26 | 18 | 48.1556 | 48.1556 | 0
2036 | 8 | 26 | 19 | 42.1035 | 42.1035 | 0
2036 | 8 | 26 | 20 | 30.1114 | 30.1114 | 0
2036 | 8 | 26 | 21 | 14.7021 | 14.7021 | 0
2036 | 8 | 26 | 22 | 2.1895 | 2.1895 | 0
2036 | 8 | 26 | 23 | 0 | 0 | 0
2036 | 8 | 27 | 0 | 0 | 0 | 0
2036 | 8 | 27 | 1 | 0 | 0 | 0
2036 | 8 | 27 | 2 | 0 | 0 | 0
2036 | 8 | 27 | 3 | 0 | 0 | 0
2036 | 8 | 27 | 4 | 0 | 0 | 0
2036 | 8 | 27 | 5 | 0 | 0 | 0
2036 | 8 | 27 | 6 | 0 | 0 | 0
2036 | 8 | 27 | 7 | 3.6405 | 3.6405 | 0
2036 | 8 | 27 | 8 | 9.1012 | 9.1012 | 0
2036 | 8 | 27 | 9 | 16.8135 | 16.8135 | 0
2036 | 8 | 27 | 10 | 23.1554 | 23.1554 | 0
2036 | 8 | 27 | 11 | 29.6952 | 29.6952 | 0
2036 | 8 | 27 | 12 | 31.5044 | 31.5044 | 0
2036 | 8 | 27 | 13 | 34.8951 | 34.8951 | 0
2036 | 8 | 27 | 14 | 38.2081 | 38.2081 | 0
2036 | 8 | 27 | 15 | 43.8919 | 43.8919 | 0
2036 | 8 | 27 | 16 | 49.6613 | 49.6613 | 0
2036 | 8 | 27 | 17 | 50.5805 | 50.5805 | 0
2036 | 8 | 27 | 18 | 43.6807 | 43.6807 | 0
2036 | 8 | 27 | 19 | 38.1725 | 38.1725 | 0
2036 | 8 | 27 | 20 | 27.9565 | 27.9565 | 0
2036 | 8 | 27 | 21 | 13.5711 | 13.5711 | 0
2036 | 8 | 27 | 22 | 1.4507 | 1.4507 | 0
2036 | 8 | 27 | 23 | 0 | 0 | 0
2036 | 8 | 28 | 0 | 0 | 0 | 0
2036 | 8 | 28 | 1 | 0 | 0 | 0
2036 | 8 | 28 | 2 | 0 | 0 | 0
2036 | 8 | 28 | 3 | 0 | 0 | 0
2036 | 8 | 28 | 4 | 0 | 0 | 0
2036 | 8 | 28 | 5 | 0 | 0 | 0
2036 | 8 | 28 | 6 | 0 | 0 | 0
2036 | 8 | 28 | 7 | 0 | 0 | 0
2036 | 8 | 28 | 8 | 0 | 0 | 0
2036 | 8 | 28 | 9 | 2.0184 | 2.0184 | 0
2036 | 8 | 28 | 10 | 3.9222 | 3.9222 | 0
2036 | 8 | 28 | 11 | 6.2804 | 6.2804 | 0
2036 | 8 | 28 | 12 | 5.7536 | 5.7536 | 0
2036 | 8 | 28 | 13 | 5.7884 | 5.7884 | 0
2036 | 8 | 28 | 14 | 6.9962 | 6.9962 | 0
2036 | 8 | 28 | 15 | 10.7517 | 10.7517 | 0
2036 | 8 | 28 | 16 | 15.4125 | 15.4125 | 0
2036 | 8 | 28 | 17 | 15.7328 | 15.7328 | 0
2036 | 8 | 28 | 18 | 12.3859 | 12.3859 | 0
2036 | 8 | 28 | 19 | 8.3339 | 8.3339 | 0
2036 | 8 | 28 | 20 | 0.14009 | 0.14009 | 0
2036 | 8 | 28 | 21 | 0 | 0 | 0
2036 | 8 | 28 | 22 | 0 | 0 | 0
2036 | 8 | 28 | 23 | 0 | 0 | 0
2036 | 8 | 29 | 0 | 0 | 0 | 0
2036 | 8 | 29 | 1 | 0 | 0 | 0
2036 | 8 | 29 | 2 | 0 | 0 | 0
2036 | 8 | 29 | 3 | 0 | 0 | 0
2036 | 8 | 29 | 4 | 0 | 0 | 0
2036 | 8 | 29 | 5 | 0 | 0 | 0
2036 | 8 | 29 | 6 | 0 | 0 | 0
2036 | 8 | 29 | 7 | 0 | 0 | 0
2036 | 8 | 29 | 8 | 0 | 0 | 0
2036 | 8 | 29 | 9 | 0 | 0 | 0
2036 | 8 | 29 | 10 | 2.058 | 2.058 | 0
2036 | 8 | 29 | 11 | 4.8641 | 4.8641 | 0
2036 | 8 | 29 | 12 | 6.4863 | 6.4863 | 0
2036 | 8 | 29 | 13 | 8.0834 | 8.0834 | 0
2036 | 8 | 29 | 14 | 10.1903 | 10.1903 | 0
2036 | 8 | 29 | 15 | 15.197 | 15.197 | 0
2036 | 8 | 29 | 16 | 20.2852 | 20.2852 | 0
2036 | 8 | 29 | 17 | 21.6744 | 21.6744 | 0
2036 | 8 | 29 | 18 | 16.6489 | 16.6489 | 0
2036 | 8 | 29 | 19 | 12.2668 | 12.2668 | 0
2036 | 8 | 29 | 20 | 1.964 | 1.964 | 0
2036 | 8 | 29 | 21 | 0 | 0 | 0
2036 | 8 | 29 | 22 | 0 | 0 | 0
2036 | 8 | 29 | 23 | 0 | 0 | 0
2036 | 8 | 30 | 0 | 0 | 0 | 0
2036 | 8 | 30 | 1 | 0 | 0 | 0
2036 | 8 | 30 | 2 | 0 | 0 | 0
2036 | 8 | 30 | 3 | 0 | 0 | 0
2036 | 8 | 30 | 4 | 0 | 0 | 0
2036 | 8 | 30 | 5 | 0 | 0 | 0
2036 | 8 | 30 | 6 | 0 | 0 | 0
2036 | 8 | 30 | 7 | 0 | 0 | 0
2036 | 8 | 30 | 8 | 0 | 0 | 0
2036 | 8 | 30 | 9 | 0 | 0 | 0
2036 | 8 | 30 | 10 | 0 | 0 | 0
2036 | 8 | 30 | 11 | 0 | 0 | 0
2036 | 8 | 30 | 12 | 0 | 0 | 0
2036 | 8 | 30 | 13 | 0 | 0 | 0
2036 | 8 | 30 | 14 | 0 | 0 | 0
2036 | 8 | 30 | 15 | 1.6477 | 1.6477 | 0
2036 | 8 | 30 | 16 | 6.0961 | 6.0961 | 0
2036 | 8 | 30 | 17 | 7.4735 | 7.4735 | 0
2036 | 8 | 30 | 18 | 4.7794 | 4.7794 | 0
2036 | 8 | 30 | 19 | 1.0775 | 1.0775 | 0
2036 | 8 | 30 | 20 | 0 | 0 | 0
2036 | 8 | 30 | 21 | 0 | 0 | 0
2036 | 8 | 30 | 22 | 0 | 0 | 0
2036 | 8 | 30 | 23 | 0 | 0 | 0
2036 | 8 | 31 | 0 | 0 | 0 | 0
2036 | 8 | 31 | 1 | 0 | 0 | 0
2036 | 8 | 31 | 2 | 0 | 0 | 0
2036 | 8 | 31 | 3 | 0 | 0 | 0
2036 | 8 | 31 | 4 | 0 | 0 | 0
2036 | 8 | 31 | 5 | 0 | 0 | 0
2036 | 8 | 31 | 6 | 0 | 0 | 0
2036 | 8 | 31 | 7 | 0 | 0 | 0
2036 | 8 | 31 | 8 | 0 | 0 | 0
2036 | 8 | 31 | 9 | 0 | 0 | 0
2036 | 8 | 31 | 10 | 0 | 0 | 0
2036 | 8 | 31 | 11 | 0 | 0 | 0
2036 | 8 | 31 | 12 | 0 | 0 | 0
2036 | 8 | 31 | 13 | 0.91088 | 0.91088 | 0
2036 | 8 | 31 | 14 | 2.8113 | 2.8113 | 0
2036 | 8 | 31 | 15 | 7.5045 | 7.5045 | 0
2036 | 8 | 31 | 16 | 13.186 | 13.186 | 0
2036 | 8 | 31 | 17 | 15.799 | 15.799 | 0
2036 | 8 | 31 | 18 | 12.1545 | 12.1545 | 0
2036 | 8 | 31 | 19 | 8.3583 | 8.3583 | 0
2036 | 8 | 31 | 20 | 0 | 0 | 0
2036 | 8 | 31 | 21 | 0 | 0 | 0
2036 | 8 | 31 | 22 | 0 | 0 | 0
2036 | 8 | 31 | 23 | 0 | 0 | 0
2036 | 9 | 1 | 0 | 0 | 0 | 0
2036 | 9 | 1 | 1 | 0 | 0 | 0
2036 | 9 | 1 | 2 | 0 | 0 | 0
2036 | 9 | 1 | 3 | 0 | 0 | 0
2036 | 9 | 1 | 4 | 0 | 0 | 0
2036 | 9 | 1 | 5 | 0 | 0 | 0
2036 | 9 | 1 | 6 | 0 | 0 | 0
2036 | 9 | 1 | 7 | 0 | 0 | 0
2036 | 9 | 1 | 8 | 0 | 0 | 0
2036 | 9 | 1 | 9 | 0 | 0 | 0
2036 | 9 | 1 | 10 | 0 | 0 | 0
2036 | 9 | 1 | 11 | 0.23072 | 0.23072 | 0
2036 | 9 | 1 | 12 | 0 | 0 | 0
2036 | 9 | 1 | 13 | 0 | 0 | 0
2036 | 9 | 1 | 14 | 0.32087 | 0.32087 | 0
2036 | 9 | 1 | 15 | 4.3312 | 4.3312 | 0
2036 | 9 | 1 | 16 | 10.822 | 10.822 | 0
2036 | 9 | 1 | 17 | 13.3728 | 13.3728 | 0
2036 | 9 | 1 | 18 | 7.6658 | 7.6658 | 0
2036 | 9 | 1 | 19 | 3.8818 | 3.8818 | 0
2036 | 9 | 1 | 20 | 0 | 0 | 0
2036 | 9 | 1 | 21 | 0 | 0 | 0
2036 | 9 | 1 | 22 | 0 | 0 | 0
2036 | 9 | 1 | 23 | 0 | 0 | 0
2036 | 9 | 2 | 0 | 0 | 0 | 0
2036 | 9 | 2 | 1 | 0 | 0 | 0
2036 | 9 | 2 | 2 | 0 | 0 | 0
2036 | 9 | 2 | 3 | 0 | 0 | 0
2036 | 9 | 2 | 4 | 0 | 0 | 0
2036 | 9 | 2 | 5 | 0 | 0 | 0
2036 | 9 | 2 | 6 | 0 | 0 | 0
2036 | 9 | 2 | 7 | 0 | 0 | 0
2036 | 9 | 2 | 8 | 0 | 0 | 0
2036 | 9 | 2 | 9 | 0 | 0 | 0
2036 | 9 | 2 | 10 | 0 | 0 | 0
2036 | 9 | 2 | 11 | 0 | 0 | 0
2036 | 9 | 2 | 12 | 0 | 0 | 0
2036 | 9 | 2 | 13 | 0.51408 | 0.51408 | 0
2036 | 9 | 2 | 14 | 3.0548 | 3.0548 | 0
2036 | 9 | 2 | 15 | 8.1061 | 8.1061 | 0
2036 | 9 | 2 | 16 | 14.624 | 14.624 | 0
2036 | 9 | 2 | 17 | 18.2218 | 18.2218 | 0
2036 | 9 | 2 | 18 | 14.1598 | 14.1598 | 0
2036 | 9 | 2 | 19 | 10.8229 | 10.8229 | 0
2036 | 9 | 2 | 20 | 2.8186 | 2.8186 | 0
2036 | 9 | 2 | 21 | 0 | 0 | 0
2036 | 9 | 2 | 22 | 0 | 0 | 0
2036 | 9 | 2 | 23 | 0 | 0 | 0
2036 | 9 | 3 | 0 | 0 | 0 | 0
2036 | 9 | 3 | 1 | 0 | 0 | 0
2036 | 9 | 3 | 2 | 0 | 0 | 0
2036 | 9 | 3 | 3 | 0 | 0 | 0
2036 | 9 | 3 | 4 | 0 | 0 | 0
2036 | 9 | 3 | 5 | 0 | 0 | 0
2036 | 9 | 3 | 6 | 0 | 0 | 0
2036 | 9 | 3 | 7 | 0 | 0 | 0
2036 | 9 | 3 | 8 | 0 | 0 | 0
2036 | 9 | 3 | 9 | 0 | 0 | 0
2036 | 9 | 3 | 10 | 0 | 0 | 0
2036 | 9 | 3 | 11 | 0.28371 | 0.28371 | 0
2036 | 9 | 3 | 12 | 0.91446 | 0.91446 | 0
2036 | 9 | 3 | 13 | 2.0914 | 2.0914 | 0
2036 | 9 | 3 | 14 | 4.5536 | 4.5536 | 0
2036 | 9 | 3 | 15 | 9.6278 | 9.6278 | 0
2036 | 9 | 3 | 16 | 16.4316 | 16.4316 | 0
2036 | 9 | 3 | 17 | 19.3898 | 19.3898 | 0
2036 | 9 | 3 | 18 | 17.6223 | 17.6223 | 0
2036 | 9 | 3 | 19 | 14.6215 | 14.6215 | 0
2036 | 9 | 3 | 20 | 5.9271 | 5.9271 | 0
2036 | 9 | 3 | 21 | 0 | 0 | 0
2036 | 9 | 3 | 22 | 0 | 0 | 0
2036 | 9 | 3 | 23 | 0 | 0 | 0
2036 | 9 | 4 | 0 | 0 | 0 | 0
2036 | 9 | 4 | 1 | 0 | 0 | 0
2036 | 9 | 4 | 2 | 0 | 0 | 0
2036 | 9 | 4 | 3 | 0 | 0 | 0
2036 | 9 | 4 | 4 | 0 | 0 | 0
2036 | 9 | 4 | 5 | 0 | 0 | 0
2036 | 9 | 4 | 6 | 0 | 0 | 0
2036 | 9 | 4 | 7 | 0 | 0 | 0
2036 | 9 | 4 | 8 | 0 | 0 | 0
2036 | 9 | 4 | 9 | 0.13405 | 0.13405 | 0
2036 | 9 | 4 | 10 | 2.7078 | 2.7078 | 0
2036 | 9 | 4 | 11 | 6.4492 | 6.4492 | 0
2036 | 9 | 4 | 12 | 8.3841 | 8.3841 | 0
2036 | 9 | 4 | 13 | 10.3847 | 10.3847 | 0
2036 | 9 | 4 | 14 | 13.505 | 13.505 | 0
2036 | 9 | 4 | 15 | 18.6391 | 18.6391 | 0
2036 | 9 | 4 | 16 | 24.6145 | 24.6145 | 0
2036 | 9 | 4 | 17 | 26.9309 | 26.9309 | 0
2036 | 9 | 4 | 18 | 29.728 | 29.728 | 0
2036 | 9 | 4 | 19 | 26.0607 | 26.0607 | 0
2036 | 9 | 4 | 20 | 15.4935 | 15.4935 | 0
2036 | 9 | 4 | 21 | 0 | 0 | 0
2036 | 9 | 4 | 22 | 0 | 0 | 0
2036 | 9 | 4 | 23 | 0 | 0 | 0
2036 | 9 | 5 | 0 | 0 | 0 | 0
2036 | 9 | 5 | 1 | 0 | 0 | 0
2036 | 9 | 5 | 2 | 0 | 0 | 0
2036 | 9 | 5 | 3 | 0 | 0 | 0
2036 | 9 | 5 | 4 | 0 | 0 | 0
2036 | 9 | 5 | 5 | 0 | 0 | 0
2036 | 9 | 5 | 6 | 0 | 0 | 0
2036 | 9 | 5 | 7 | 0 | 0 | 0
2036 | 9 | 5 | 8 | 0 | 0 | 0
2036 | 9 | 5 | 9 | 0 | 0 | 0
2036 | 9 | 5 | 10 | 0 | 0 | 0
2036 | 9 | 5 | 11 | 1.4119 | 1.4119 | 0
2036 | 9 | 5 | 12 | 1.1153 | 1.1153 | 0
2036 | 9 | 5 | 13 | 1.7872 | 1.7872 | 0
2036 | 9 | 5 | 14 | 3.8794 | 3.8794 | 0
2036 | 9 | 5 | 15 | 8.6736 | 8.6736 | 0
2036 | 9 | 5 | 16 | 14.956 | 14.956 | 0
2036 | 9 | 5 | 17 | 16.3764 | 16.3764 | 0
2036 | 9 | 5 | 18 | 12.4193 | 12.4193 | 0
2036 | 9 | 5 | 19 | 9.3738 | 9.3738 | 0
2036 | 9 | 5 | 20 | 0.80668 | 0.80668 | 0
2036 | 9 | 5 | 21 | 0 | 0 | 0
2036 | 9 | 5 | 22 | 0 | 0 | 0
2036 | 9 | 5 | 23 | 0 | 0 | 0
2036 | 9 | 6 | 0 | 0 | 0 | 0
2036 | 9 | 6 | 1 | 0 | 0 | 0
2036 | 9 | 6 | 2 | 0 | 0 | 0
2036 | 9 | 6 | 3 | 0 | 0 | 0
2036 | 9 | 6 | 4 | 0 | 0 | 0
2036 | 9 | 6 | 5 | 0 | 0 | 0
2036 | 9 | 6 | 6 | 0 | 0 | 0
2036 | 9 | 6 | 7 | 0 | 0 | 0
2036 | 9 | 6 | 8 | 0 | 0 | 0
2036 | 9 | 6 | 9 | 0 | 0 | 0
2036 | 9 | 6 | 10 | 0 | 0 | 0
2036 | 9 | 6 | 11 | 0 | 0 | 0
2036 | 9 | 6 | 12 | 0 | 0 | 0
2036 | 9 | 6 | 13 | 0 | 0 | 0
2036 | 9 | 6 | 14 | 1.4235 | 1.4235 | 0
2036 | 9 | 6 | 15 | 6.3139 | 6.3139 | 0
2036 | 9 | 6 | 16 | 12.2427 | 12.2427 | 0
2036 | 9 | 6 | 17 | 14.8367 | 14.8367 | 0
2036 | 9 | 6 | 18 | 4.7261 | 4.7261 | 0
2036 | 9 | 6 | 19 | 1.1726 | 1.1726 | 0
2036 | 9 | 6 | 20 | 0 | 0 | 0
2036 | 9 | 6 | 21 | 0 | 0 | 0
2036 | 9 | 6 | 22 | 0 | 0 | 0
2036 | 9 | 6 | 23 | 0 | 0 | 0
2036 | 9 | 7 | 0 | 0 | 0 | 0
2036 | 9 | 7 | 1 | 0 | 0 | 0
2036 | 9 | 7 | 2 | 0 | 0 | 0
2036 | 9 | 7 | 3 | 0 | 0 | 0
2036 | 9 | 7 | 4 | 0 | 0 | 0
2036 | 9 | 7 | 5 | 0 | 0 | 0
2036 | 9 | 7 | 6 | 0 | 0 | 0
2036 | 9 | 7 | 7 | 0 | 0 | 0
2036 | 9 | 7 | 8 | 0 | 0 | 0
2036 | 9 | 7 | 9 | 0 | 0 | 0
2036 | 9 | 7 | 10 | 0.32704 | 0.32704 | 0
2036 | 9 | 7 | 11 | 5.8746 | 5.8746 | 0
2036 | 9 | 7 | 12 | 8.7177 | 8.7177 | 0
2036 | 9 | 7 | 13 | 11.0135 | 11.0135 | 0
2036 | 9 | 7 | 14 | 14.0236 | 14.0236 | 0
2036 | 9 | 7 | 15 | 18.6379 | 18.6379 | 0
2036 | 9 | 7 | 16 | 24.1693 | 24.1693 | 0
2036 | 9 | 7 | 17 | 25.207 | 25.207 | 0
2036 | 9 | 7 | 18 | 24.9629 | 24.9629 | 0
2036 | 9 | 7 | 19 | 21.416 | 21.416 | 0
2036 | 9 | 7 | 20 | 10.6322 | 10.6322 | 0
2036 | 9 | 7 | 21 | 0 | 0 | 0
2036 | 9 | 7 | 22 | 0 | 0 | 0
2036 | 9 | 7 | 23 | 0 | 0 | 0
2036 | 9 | 8 | 0 | 0 | 0 | 0
2036 | 9 | 8 | 1 | 0 | 0 | 0
2036 | 9 | 8 | 2 | 0 | 0 | 0
2036 | 9 | 8 | 3 | 0 | 0 | 0
2036 | 9 | 8 | 4 | 0 | 0 | 0
2036 | 9 | 8 | 5 | 0 | 0 | 0
2036 | 9 | 8 | 6 | 0 | 0 | 0
2036 | 9 | 8 | 7 | 1.7702 | 1.7702 | 0
2036 | 9 | 8 | 8 | 3.0397 | 3.0397 | 0
2036 | 9 | 8 | 9 | 6.7007 | 6.7007 | 0
2036 | 9 | 8 | 10 | 9.7415 | 9.7415 | 0
2036 | 9 | 8 | 11 | 14.0671 | 14.0671 | 0
2036 | 9 | 8 | 12 | 16.3955 | 16.3955 | 0
2036 | 9 | 8 | 13 | 18.7076 | 18.7076 | 0
2036 | 9 | 8 | 14 | 21.5973 | 21.5973 | 0
2036 | 9 | 8 | 15 | 26.3513 | 26.3513 | 0
2036 | 9 | 8 | 16 | 32.4024 | 32.4024 | 0
2036 | 9 | 8 | 17 | 33.5286 | 33.5286 | 0
2036 | 9 | 8 | 18 | 34.836 | 34.836 | 0
2036 | 9 | 8 | 19 | 30.7107 | 30.7107 | 0
2036 | 9 | 8 | 20 | 19.6081 | 19.6081 | 0
2036 | 9 | 8 | 21 | 2.6387 | 2.6387 | 0
2036 | 9 | 8 | 22 | 0 | 0 | 0
2036 | 9 | 8 | 23 | 0 | 0 | 0
2036 | 9 | 9 | 0 | 0 | 0 | 0
2036 | 9 | 9 | 1 | 0 | 0 | 0
2036 | 9 | 9 | 2 | 0 | 0 | 0
2036 | 9 | 9 | 3 | 0 | 0 | 0
2036 | 9 | 9 | 4 | 0 | 0 | 0
2036 | 9 | 9 | 5 | 0 | 0 | 0
2036 | 9 | 9 | 6 | 0 | 0 | 0
2036 | 9 | 9 | 7 | 0 | 0 | 0
2036 | 9 | 9 | 8 | 0 | 0 | 0
2036 | 9 | 9 | 9 | 1.0264 | 1.0264 | 0
2036 | 9 | 9 | 10 | 2.5805 | 2.5805 | 0
2036 | 9 | 9 | 11 | 5.2275 | 5.2275 | 0
2036 | 9 | 9 | 12 | 5.5663 | 5.5663 | 0
2036 | 9 | 9 | 13 | 6.0638 | 6.0638 | 0
2036 | 9 | 9 | 14 | 7.5065 | 7.5065 | 0
2036 | 9 | 9 | 15 | 11.5602 | 11.5602 | 0
2036 | 9 | 9 | 16 | 17.314 | 17.314 | 0
2036 | 9 | 9 | 17 | 18.9471 | 18.9471 | 0
2036 | 9 | 9 | 18 | 22.6412 | 22.6412 | 0
2036 | 9 | 9 | 19 | 18.6221 | 18.6221 | 0
2036 | 9 | 9 | 20 | 7.7138 | 7.7138 | 0
2036 | 9 | 9 | 21 | 0 | 0 | 0
2036 | 9 | 9 | 22 | 0 | 0 | 0
2036 | 9 | 9 | 23 | 0 | 0 | 0
2036 | 9 | 10 | 0 | 0 | 0 | 0
2036 | 9 | 10 | 1 | 0 | 0 | 0
2036 | 9 | 10 | 2 | 0 | 0 | 0
2036 | 9 | 10 | 3 | 0 | 0 | 0
2036 | 9 | 10 | 4 | 0 | 0 | 0
2036 | 9 | 10 | 5 | 0 | 0 | 0
2036 | 9 | 10 | 6 | 0 | 0 | 0
2036 | 9 | 10 | 7 | 0 | 0 | 0
2036 | 9 | 10 | 8 | 0 | 0 | 0
2036 | 9 | 10 | 9 | 0 | 0 | 0
2036 | 9 | 10 | 10 | 0 | 0 | 0
2036 | 9 | 10 | 11 | 0.28559 | 0.28559 | 0
2036 | 9 | 10 | 12 | 2.1596 | 2.1596 | 0
2036 | 9 | 10 | 13 | 3.3937 | 3.3937 | 0
2036 | 9 | 10 | 14 | 5.6018 | 5.6018 | 0
2036 | 9 | 10 | 15 | 10.6213 | 10.6213 | 0
2036 | 9 | 10 | 16 | 16.9562 | 16.9562 | 0
2036 | 9 | 10 | 17 | 19.1279 | 19.1279 | 0
2036 | 9 | 10 | 18 | 17.601 | 17.601 | 0
2036 | 9 | 10 | 19 | 14.5952 | 14.5952 | 0
2036 | 9 | 10 | 20 | 4.3708 | 4.3708 | 0
2036 | 9 | 10 | 21 | 0 | 0 | 0
2036 | 9 | 10 | 22 | 0 | 0 | 0
2036 | 9 | 10 | 23 | 0 | 0 | 0
2036 | 9 | 11 | 0 | 0 | 0 | 0
2036 | 9 | 11 | 1 | 0 | 0 | 0
2036 | 9 | 11 | 2 | 0 | 0 | 0
2036 | 9 | 11 | 3 | 0 | 0 | 0
2036 | 9 | 11 | 4 | 0 | 0 | 0
2036 | 9 | 11 | 5 | 0 | 0 | 0
2036 | 9 | 11 | 6 | 0 | 0 | 0
2036 | 9 | 11 | 7 | 0 | 0 | 0
2036 | 9 | 11 | 8 | 0 | 0 | 0
2036 | 9 | 11 | 9 | 0 | 0 | 0
2036 | 9 | 11 | 10 | 0 | 0 | 0
2036 | 9 | 11 | 11 | 2.0474 | 2.0474 | 0
2036 | 9 | 11 | 12 | 0 | 0 | 0
2036 | 9 | 11 | 13 | 0.96301 | 0.96301 | 0
2036 | 9 | 11 | 14 | 3.886 | 3.886 | 0
2036 | 9 | 11 | 15 | 8.934 | 8.934 | 0
2036 | 9 | 11 | 16 | 14.5848 | 14.5848 | 0
2036 | 9 | 11 | 17 | 16.7917 | 16.7917 | 0
2036 | 9 | 11 | 18 | 14.7957 | 14.7957 | 0
2036 | 9 | 11 | 19 | 12.6736 | 12.6736 | 0
2036 | 9 | 11 | 20 | 3.5025 | 3.5025 | 0
2036 | 9 | 11 | 21 | 0 | 0 | 0
2036 | 9 | 11 | 22 | 0 | 0 | 0
2036 | 9 | 11 | 23 | 0 | 0 | 0
2036 | 9 | 12 | 0 | 0 | 0 | 0
2036 | 9 | 12 | 1 | 0 | 0 | 0
2036 | 9 | 12 | 2 | 0 | 0 | 0
2036 | 9 | 12 | 3 | 0 | 0 | 0
2036 | 9 | 12 | 4 | 0 | 0 | 0
2036 | 9 | 12 | 5 | 0 | 0 | 0
2036 | 9 | 12 | 6 | 0 | 0 | 0
2036 | 9 | 12 | 7 | 0 | 0 | 0
2036 | 9 | 12 | 8 | 0 | 0 | 0
2036 | 9 | 12 | 9 | 0 | 0 | 0
2036 | 9 | 12 | 10 | 0 | 0 | 0
2036 | 9 | 12 | 11 | 0 | 0 | 0
2036 | 9 | 12 | 12 | 0 | 0 | 0
2036 | 9 | 12 | 13 | 0 | 0 | 0
2036 | 9 | 12 | 14 | 0 | 0 | 0
2036 | 9 | 12 | 15 | 3.067 | 3.067 | 0
2036 | 9 | 12 | 16 | 9.2894 | 9.2894 | 0
2036 | 9 | 12 | 17 | 11.7761 | 11.7761 | 0
2036 | 9 | 12 | 18 | 8.7579 | 8.7579 | 0
2036 | 9 | 12 | 19 | 6.1776 | 6.1776 | 0
2036 | 9 | 12 | 20 | 0 | 0 | 0
2036 | 9 | 12 | 21 | 0 | 0 | 0
2036 | 9 | 12 | 22 | 0 | 0 | 0
2036 | 9 | 12 | 23 | 0 | 0 | 0
2036 | 9 | 13 | 0 | 0 | 0 | 0
2036 | 9 | 13 | 1 | 0 | 0 | 0
2036 | 9 | 13 | 2 | 0 | 0 | 0
2036 | 9 | 13 | 3 | 0 | 0 | 0
2036 | 9 | 13 | 4 | 0 | 0 | 0
2036 | 9 | 13 | 5 | 0 | 0 | 0
2036 | 9 | 13 | 6 | 0 | 0 | 0
2036 | 9 | 13 | 7 | 0 | 0 | 0
2036 | 9 | 13 | 8 | 0 | 0 | 0
2036 | 9 | 13 | 9 | 0 | 0 | 0
2036 | 9 | 13 | 10 | 0 | 0 | 0
2036 | 9 | 13 | 11 | 0 | 0 | 0
2036 | 9 | 13 | 12 | 0 | 0 | 0
2036 | 9 | 13 | 13 | 0 | 0 | 0
2036 | 9 | 13 | 14 | 0 | 0 | 0
2036 | 9 | 13 | 15 | 0 | 0 | 0
2036 | 9 | 13 | 16 | 5.3206 | 5.3206 | 0
2036 | 9 | 13 | 17 | 7.0818 | 7.0818 | 0
2036 | 9 | 13 | 18 | 3.7026 | 3.7026 | 0
2036 | 9 | 13 | 19 | 0.98575 | 0.98575 | 0
2036 | 9 | 13 | 20 | 0 | 0 | 0
2036 | 9 | 13 | 21 | 0 | 0 | 0
2036 | 9 | 13 | 22 | 0 | 0 | 0
2036 | 9 | 13 | 23 | 0 | 0 | 0
2036 | 9 | 14 | 0 | 0 | 0 | 0
2036 | 9 | 14 | 1 | 0 | 0 | 0
2036 | 9 | 14 | 2 | 0 | 0 | 0
2036 | 9 | 14 | 3 | 0 | 0 | 0
2036 | 9 | 14 | 4 | 0 | 0 | 0
2036 | 9 | 14 | 5 | 0 | 0 | 0
2036 | 9 | 14 | 6 | 0 | 0 | 0
2036 | 9 | 14 | 7 | 0 | 0 | 0
2036 | 9 | 14 | 8 | 0 | 0 | 0
2036 | 9 | 14 | 9 | 0 | 0 | 0
2036 | 9 | 14 | 10 | 0 | 0 | 0
2036 | 9 | 14 | 11 | 0 | 0 | 0
2036 | 9 | 14 | 12 | 0 | 0 | 0
2036 | 9 | 14 | 13 | 0 | 0 | 0
2036 | 9 | 14 | 14 | 0 | 0 | 0
2036 | 9 | 14 | 15 | 0 | 0 | 0
2036 | 9 | 14 | 16 | 5.3914 | 5.3914 | 0
2036 | 9 | 14 | 17 | 8.2903 | 8.2903 | 0
2036 | 9 | 14 | 18 | 5.0101 | 5.0101 | 0
2036 | 9 | 14 | 19 | 3.0287 | 3.0287 | 0
2036 | 9 | 14 | 20 | 0 | 0 | 0
2036 | 9 | 14 | 21 | 0 | 0 | 0
2036 | 9 | 14 | 22 | 0 | 0 | 0
2036 | 9 | 14 | 23 | 0 | 0 | 0
2036 | 9 | 15 | 0 | 0 | 0 | 0
2036 | 9 | 15 | 1 | 0 | 0 | 0
2036 | 9 | 15 | 2 | 0 | 0 | 0
2036 | 9 | 15 | 3 | 0 | 0 | 0
2036 | 9 | 15 | 4 | 0 | 0 | 0
2036 | 9 | 15 | 5 | 0 | 0 | 0
2036 | 9 | 15 | 6 | 0 | 0 | 0
2036 | 9 | 15 | 7 | 0 | 0 | 0
2036 | 9 | 15 | 8 | 0 | 0 | 0
2036 | 9 | 15 | 9 | 0 | 0 | 0
2036 | 9 | 15 | 10 | 0 | 0 | 0
2036 | 9 | 15 | 11 | 0 | 0 | 0
2036 | 9 | 15 | 12 | 1.9372 | 1.9372 | 0
2036 | 9 | 15 | 13 | 3.7979 | 3.7979 | 0
2036 | 9 | 15 | 14 | 7.3131 | 7.3131 | 0
2036 | 9 | 15 | 15 | 13.69 | 13.69 | 0
2036 | 9 | 15 | 16 | 21.3159 | 21.3159 | 0
2036 | 9 | 15 | 17 | 24.6027 | 24.6027 | 0
2036 | 9 | 15 | 18 | 20.3206 | 20.3206 | 0
2036 | 9 | 15 | 19 | 18.0267 | 18.0267 | 0
2036 | 9 | 15 | 20 | 7.0867 | 7.0867 | 0
2036 | 9 | 15 | 21 | 0 | 0 | 0
2036 | 9 | 15 | 22 | 0 | 0 | 0
2036 | 9 | 15 | 23 | 0 | 0 | 0
2036 | 9 | 16 | 0 | 0 | 0 | 0
2036 | 9 | 16 | 1 | 0 | 0 | 0
2036 | 9 | 16 | 2 | 0 | 0 | 0
2036 | 9 | 16 | 3 | 0 | 0 | 0
2036 | 9 | 16 | 4 | 0 | 0 | 0
2036 | 9 | 16 | 5 | 0 | 0 | 0
2036 | 9 | 16 | 6 | 0 | 0 | 0
2036 | 9 | 16 | 7 | 0 | 0 | 0
2036 | 9 | 16 | 8 | 0.3378 | 0.3378 | 0
2036 | 9 | 16 | 9 | 3.9598 | 3.9598 | 0
2036 | 9 | 16 | 10 | 7.6938 | 7.6938 | 0
2036 | 9 | 16 | 11 | 12.5559 | 12.5559 | 0
2036 | 9 | 16 | 12 | 14.2354 | 14.2354 | 0
2036 | 9 | 16 | 13 | 16.7037 | 16.7037 | 0
2036 | 9 | 16 | 14 | 19.8047 | 19.8047 | 0
2036 | 9 | 16 | 15 | 25.1994 | 25.1994 | 0
2036 | 9 | 16 | 16 | 31.7303 | 31.7303 | 0
2036 | 9 | 16 | 17 | 33.6915 | 33.6915 | 0
2036 | 9 | 16 | 18 | 30.8019 | 30.8019 | 0
2036 | 9 | 16 | 19 | 28.3951 | 28.3951 | 0
2036 | 9 | 16 | 20 | 18.3236 | 18.3236 | 0
2036 | 9 | 16 | 21 | 2.2367 | 2.2367 | 0
2036 | 9 | 16 | 22 | 0 | 0 | 0
2036 | 9 | 16 | 23 | 0 | 0 | 0
2036 | 9 | 17 | 0 | 0 | 0 | 0
2036 | 9 | 17 | 1 | 0 | 0 | 0
2036 | 9 | 17 | 2 | 0 | 0 | 0
2036 | 9 | 17 | 3 | 0 | 0 | 0
2036 | 9 | 17 | 4 | 0 | 0 | 0
2036 | 9 | 17 | 5 | 0 | 0 | 0
2036 | 9 | 17 | 6 | 0.40736 | 0.40736 | 0
2036 | 9 | 17 | 7 | 3.3401 | 3.3401 | 0
2036 | 9 | 17 | 8 | 4.8322 | 4.8322 | 0
2036 | 9 | 17 | 9 | 8.8645 | 8.8645 | 0
2036 | 9 | 17 | 10 | 12.4734 | 12.4734 | 0
2036 | 9 | 17 | 11 | 17.4117 | 17.4117 | 0
2036 | 9 | 17 | 12 | 20.043 | 20.043 | 0
2036 | 9 | 17 | 13 | 22.5936 | 22.5936 | 0
2036 | 9 | 17 | 14 | 25.5203 | 25.5203 | 0
2036 | 9 | 17 | 15 | 30.5465 | 30.5465 | 0
2036 | 9 | 17 | 16 | 36.5433 | 36.5433 | 0
2036 | 9 | 17 | 17 | 37.4074 | 37.4074 | 0
2036 | 9 | 17 | 18 | 32.2928 | 32.2928 | 0
2036 | 9 | 17 | 19 | 29.4061 | 29.4061 | 0
2036 | 9 | 17 | 20 | 19.0713 | 19.0713 | 0
2036 | 9 | 17 | 21 | 3.2832 | 3.2832 | 0
2036 | 9 | 17 | 22 | 0 | 0 | 0
2036 | 9 | 17 | 23 | 0 | 0 | 0
2036 | 9 | 18 | 0 | 0 | 0 | 0
2036 | 9 | 18 | 1 | 0 | 0 | 0
2036 | 9 | 18 | 2 | 0 | 0 | 0
2036 | 9 | 18 | 3 | 0 | 0 | 0
2036 | 9 | 18 | 4 | 0 | 0 | 0
2036 | 9 | 18 | 5 | 0 | 0 | 0
2036 | 9 | 18 | 6 | 2.3057 | 2.3057 | 0
2036 | 9 | 18 | 7 | 5.4825 | 5.4825 | 0
2036 | 9 | 18 | 8 | 7.5277 | 7.5277 | 0
2036 | 9 | 18 | 9 | 11.5682 | 11.5682 | 0
2036 | 9 | 18 | 10 | 14.6927 | 14.6927 | 0
2036 | 9 | 18 | 11 | 18.453 | 18.453 | 0
2036 | 9 | 18 | 12 | 20.8482 | 20.8482 | 0
2036 | 9 | 18 | 13 | 23.304 | 23.304 | 0
2036 | 9 | 18 | 14 | 25.9676 | 25.9676 | 0
2036 | 9 | 18 | 15 | 30.8558 | 30.8558 | 0
2036 | 9 | 18 | 16 | 36.1339 | 36.1339 | 0
2036 | 9 | 18 | 17 | 36.4912 | 36.4912 | 0
2036 | 9 | 18 | 18 | 32.3093 | 32.3093 | 0
2036 | 9 | 18 | 19 | 29.5838 | 29.5838 | 0
2036 | 9 | 18 | 20 | 19.8938 | 19.8938 | 0
2036 | 9 | 18 | 21 | 4.4388 | 4.4388 | 0
2036 | 9 | 18 | 22 | 0 | 0 | 0
2036 | 9 | 18 | 23 | 0 | 0 | 0
2036 | 9 | 19 | 0 | 0 | 0 | 0
2036 | 9 | 19 | 1 | 0 | 0 | 0
2036 | 9 | 19 | 2 | 0 | 0 | 0
2036 | 9 | 19 | 3 | 0 | 0 | 0
2036 | 9 | 19 | 4 | 0 | 0 | 0
2036 | 9 | 19 | 5 | 0 | 0 | 0
2036 | 9 | 19 | 6 | 0 | 0 | 0
2036 | 9 | 19 | 7 | 2.3325 | 2.3325 | 0
2036 | 9 | 19 | 8 | 3.8555 | 3.8555 | 0
2036 | 9 | 19 | 9 | 7.3008 | 7.3008 | 0
2036 | 9 | 19 | 10 | 8.9364 | 8.9364 | 0
2036 | 9 | 19 | 11 | 11.2885 | 11.2885 | 0
2036 | 9 | 19 | 12 | 9.7841 | 9.7841 | 0
2036 | 9 | 19 | 13 | 9.8094 | 9.8094 | 0
2036 | 9 | 19 | 14 | 10.4967 | 10.4967 | 0
2036 | 9 | 19 | 15 | 13.1459 | 13.1459 | 0
2036 | 9 | 19 | 16 | 17.1584 | 17.1584 | 0
2036 | 9 | 19 | 17 | 16.3468 | 16.3468 | 0
2036 | 9 | 19 | 18 | 14.131 | 14.131 | 0
2036 | 9 | 19 | 19 | 11.4235 | 11.4235 | 0
2036 | 9 | 19 | 20 | 1.8623 | 1.8623 | 0
2036 | 9 | 19 | 21 | 0 | 0 | 0
2036 | 9 | 19 | 22 | 0 | 0 | 0
2036 | 9 | 19 | 23 | 0 | 0 | 0
2036 | 9 | 20 | 0 | 0 | 0 | 0
2036 | 9 | 20 | 1 | 0 | 0 | 0
2036 | 9 | 20 | 2 | 0 | 0 | 0
2036 | 9 | 20 | 3 | 0 | 0 | 0
2036 | 9 | 20 | 4 | 0 | 0 | 0
2036 | 9 | 20 | 5 | 0 | 0 | 0
2036 | 9 | 20 | 6 | 0 | 0 | 0
2036 | 9 | 20 | 7 | 0 | 0 | 0
2036 | 9 | 20 | 8 | 0 | 0 | 0
2036 | 9 | 20 | 9 | 0 | 0 | 0
2036 | 9 | 20 | 10 | 0 | 0 | 0
2036 | 9 | 20 | 11 | 0 | 0 | 0
2036 | 9 | 20 | 12 | 0 | 0 | 0
2036 | 9 | 20 | 13 | 0.070124 | 0.070124 | 0
2036 | 9 | 20 | 14 | 0.34155 | 0.34155 | 0
2036 | 9 | 20 | 15 | 3.5191 | 3.5191 | 0
2036 | 9 | 20 | 16 | 8.2622 | 8.2622 | 0
2036 | 9 | 20 | 17 | 8.5814 | 8.5814 | 0
2036 | 9 | 20 | 18 | 4.8136 | 4.8136 | 0
2036 | 9 | 20 | 19 | 2.5728 | 2.5728 | 0
2036 | 9 | 20 | 20 | 0 | 0 | 0
2036 | 9 | 20 | 21 | 0 | 0 | 0
2036 | 9 | 20 | 22 | 0 | 0 | 0
2036 | 9 | 20 | 23 | 0 | 0 | 0
2036 | 9 | 21 | 0 | 0 | 0 | 0
2036 | 9 | 21 | 1 | 0 | 0 | 0
2036 | 9 | 21 | 2 | 0 | 0 | 0
2036 | 9 | 21 | 3 | 0 | 0 | 0
2036 | 9 | 21 | 4 | 0 | 0 | 0
2036 | 9 | 21 | 5 | 0 | 0 | 0
2036 | 9 | 21 | 6 | 0 | 0 | 0
2036 | 9 | 21 | 7 | 0 | 0 | 0
2036 | 9 | 21 | 8 | 0 | 0 | 0
2036 | 9 | 21 | 9 | 0 | 0 | 0
2036 | 9 | 21 | 10 | 0 | 0 | 0
2036 | 9 | 21 | 11 | 0 | 0 | 0
2036 | 9 | 21 | 12 | 0 | 0 | 0
2036 | 9 | 21 | 13 | 0 | 0 | 0
2036 | 9 | 21 | 14 | 0 | 0 | 0
2036 | 9 | 21 | 15 | 0.5944 | 0.5944 | 0
2036 | 9 | 21 | 16 | 7.3484 | 7.3484 | 0
2036 | 9 | 21 | 17 | 9.1212 | 9.1212 | 0
2036 | 9 | 21 | 18 | 5.7624 | 5.7624 | 0
2036 | 9 | 21 | 19 | 4.1133 | 4.1133 | 0
2036 | 9 | 21 | 20 | 0 | 0 | 0
2036 | 9 | 21 | 21 | 0 | 0 | 0
2036 | 9 | 21 | 22 | 0 | 0 | 0
2036 | 9 | 21 | 23 | 0 | 0 | 0
2036 | 9 | 22 | 0 | 0 | 0 | 0
2036 | 9 | 22 | 1 | 0 | 0 | 0
2036 | 9 | 22 | 2 | 0 | 0 | 0
2036 | 9 | 22 | 3 | 0 | 0 | 0
2036 | 9 | 22 | 4 | 0 | 0 | 0
2036 | 9 | 22 | 5 | 0 | 0 | 0
2036 | 9 | 22 | 6 | 0 | 0 | 0
2036 | 9 | 22 | 7 | 0 | 0 | 0
2036 | 9 | 22 | 8 | 0 | 0 | 0
2036 | 9 | 22 | 9 | 0 | 0 | 0
2036 | 9 | 22 | 10 | 0.19895 | 0.19895 | 0
2036 | 9 | 22 | 11 | 2.3842 | 2.3842 | 0
2036 | 9 | 22 | 12 | 2.4823 | 2.4823 | 0
2036 | 9 | 22 | 13 | 2.7373 | 2.7373 | 0
2036 | 9 | 22 | 14 | 3.8943 | 3.8943 | 0
2036 | 9 | 22 | 15 | 7.217 | 7.217 | 0
2036 | 9 | 22 | 16 | 12.607 | 12.607 | 0
2036 | 9 | 22 | 17 | 13.834 | 13.834 | 0
2036 | 9 | 22 | 18 | 12.9514 | 12.9514 | 0
2036 | 9 | 22 | 19 | 11.9846 | 11.9846 | 0
2036 | 9 | 22 | 20 | 3.732 | 3.732 | 0
2036 | 9 | 22 | 21 | 0 | 0 | 0
2036 | 9 | 22 | 22 | 0 | 0 | 0
2036 | 9 | 22 | 23 | 0 | 0 | 0
2036 | 9 | 23 | 0 | 0 | 0 | 0
2036 | 9 | 23 | 1 | 0 | 0 | 0
2036 | 9 | 23 | 2 | 0 | 0 | 0
2036 | 9 | 23 | 3 | 0 | 0 | 0
2036 | 9 | 23 | 4 | 0 | 0 | 0
2036 | 9 | 23 | 5 | 0 | 0 | 0
2036 | 9 | 23 | 6 | 0 | 0 | 0
2036 | 9 | 23 | 7 | 0 | 0 | 0
2036 | 9 | 23 | 8 | 0 | 0 | 0
2036 | 9 | 23 | 9 | 0.026991 | 0.026991 | 0
2036 | 9 | 23 | 10 | 1.3454 | 1.3454 | 0
2036 | 9 | 23 | 11 | 3.1704 | 3.1704 | 0
2036 | 9 | 23 | 12 | 1.4894 | 1.4894 | 0
2036 | 9 | 23 | 13 | 2.1073 | 2.1073 | 0
2036 | 9 | 23 | 14 | 3.3678 | 3.3678 | 0
2036 | 9 | 23 | 15 | 7.5611 | 7.5611 | 0
2036 | 9 | 23 | 16 | 13.5387 | 13.5387 | 0
2036 | 9 | 23 | 17 | 16.1703 | 16.1703 | 0
2036 | 9 | 23 | 18 | 13.2967 | 13.2967 | 0
2036 | 9 | 23 | 19 | 11.4735 | 11.4735 | 0
2036 | 9 | 23 | 20 | 0.88972 | 0.88972 | 0
2036 | 9 | 23 | 21 | 0 | 0 | 0
2036 | 9 | 23 | 22 | 0 | 0 | 0
2036 | 9 | 23 | 23 | 0 | 0 | 0
2036 | 9 | 24 | 0 | 0 | 0 | 0
2036 | 9 | 24 | 1 | 0 | 0 | 0
2036 | 9 | 24 | 2 | 0 | 0 | 0
2036 | 9 | 24 | 3 | 0 | 0 | 0
2036 | 9 | 24 | 4 | 0 | 0 | 0
2036 | 9 | 24 | 5 | 0 | 0 | 0
2036 | 9 | 24 | 6 | 0 | 0 | 0
2036 | 9 | 24 | 7 | 0 | 0 | 0
2036 | 9 | 24 | 8 | 0 | 0 | 0
2036 | 9 | 24 | 9 | 0 | 0 | 0
2036 | 9 | 24 | 10 | 0 | 0 | 0
2036 | 9 | 24 | 11 | 0 | 0 | 0
2036 | 9 | 24 | 12 | 0 | 0 | 0
2036 | 9 | 24 | 13 | 0 | 0 | 0
2036 | 9 | 24 | 14 | 0 | 0 | 0
2036 | 9 | 24 | 15 | 1.8468 | 1.8468 | 0
2036 | 9 | 24 | 16 | 8.8711 | 8.8711 | 0
2036 | 9 | 24 | 17 | 12.9024 | 12.9024 | 0
2036 | 9 | 24 | 18 | 14.7447 | 14.7447 | 0
2036 | 9 | 24 | 19 | 14.4904 | 14.4904 | 0
2036 | 9 | 24 | 20 | 5.5782 | 5.5782 | 0
2036 | 9 | 24 | 21 | 0 | 0 | 0
2036 | 9 | 24 | 22 | 0 | 0 | 0
2036 | 9 | 24 | 23 | 0 | 0 | 0
2036 | 9 | 25 | 0 | 0 | 0 | 0
2036 | 9 | 25 | 1 | 0 | 0 | 0
2036 | 9 | 25 | 2 | 0 | 0 | 0
2036 | 9 | 25 | 3 | 0 | 0 | 0
2036 | 9 | 25 | 4 | 0 | 0 | 0
2036 | 9 | 25 | 5 | 0 | 0 | 0
2036 | 9 | 25 | 6 | 0.10882 | 0.10882 | 0
2036 | 9 | 25 | 7 | 1.9937 | 1.9937 | 0
2036 | 9 | 25 | 8 | 0.5549 | 0.5549 | 0
2036 | 9 | 25 | 9 | 0 | 0 | 0
2036 | 9 | 25 | 10 | 0 | 0 | 0
2036 | 9 | 25 | 11 | 0 | 0 | 0
2036 | 9 | 25 | 12 | 0 | 0 | 0
2036 | 9 | 25 | 13 | 0 | 0 | 0
2036 | 9 | 25 | 14 | 0 | 0 | 0
2036 | 9 | 25 | 15 | 3.7558 | 3.7558 | 0
2036 | 9 | 25 | 16 | 9.5626 | 9.5626 | 0
2036 | 9 | 25 | 17 | 12.8504 | 12.8504 | 0
2036 | 9 | 25 | 18 | 13.4773 | 13.4773 | 0
2036 | 9 | 25 | 19 | 13.4731 | 13.4731 | 0
2036 | 9 | 25 | 20 | 4.8159 | 4.8159 | 0
2036 | 9 | 25 | 21 | 0 | 0 | 0
2036 | 9 | 25 | 22 | 0 | 0 | 0
2036 | 9 | 25 | 23 | 0 | 0 | 0
2036 | 9 | 26 | 0 | 0 | 0 | 0
2036 | 9 | 26 | 1 | 0 | 0 | 0
2036 | 9 | 26 | 2 | 0 | 0 | 0
2036 | 9 | 26 | 3 | 0 | 0 | 0
2036 | 9 | 26 | 4 | 0 | 0 | 0
2036 | 9 | 26 | 5 | 0 | 0 | 0
2036 | 9 | 26 | 6 | 0 | 0 | 0
2036 | 9 | 26 | 7 | 0.23973 | 0.23973 | 0
2036 | 9 | 26 | 8 | 0 | 0 | 0
2036 | 9 | 26 | 9 | 0.1718 | 0.1718 | 0
2036 | 9 | 26 | 10 | 0.17186 | 0.17186 | 0
2036 | 9 | 26 | 11 | 1.0976 | 1.0976 | 0
2036 | 9 | 26 | 12 | 0 | 0 | 0
2036 | 9 | 26 | 13 | 0 | 0 | 0
2036 | 9 | 26 | 14 | 0 | 0 | 0
2036 | 9 | 26 | 15 | 3.961 | 3.961 | 0
2036 | 9 | 26 | 16 | 9.7838 | 9.7838 | 0
2036 | 9 | 26 | 17 | 12.4209 | 12.4209 | 0
2036 | 9 | 26 | 18 | 10.9616 | 10.9616 | 0
2036 | 9 | 26 | 19 | 9.7764 | 9.7764 | 0
2036 | 9 | 26 | 20 | 0.47727 | 0.47727 | 0
2036 | 9 | 26 | 21 | 0 | 0 | 0
2036 | 9 | 26 | 22 | 0 | 0 | 0
2036 | 9 | 26 | 23 | 0 | 0 | 0
2036 | 9 | 27 | 0 | 0 | 0 | 0
2036 | 9 | 27 | 1 | 0 | 0 | 0
2036 | 9 | 27 | 2 | 0 | 0 | 0
2036 | 9 | 27 | 3 | 0 | 0 | 0
2036 | 9 | 27 | 4 | 0 | 0 | 0
2036 | 9 | 27 | 5 | 0 | 0 | 0
2036 | 9 | 27 | 6 | 0 | 0 | 0
2036 | 9 | 27 | 7 | 0 | 0 | 0
2036 | 9 | 27 | 8 | 0 | 0 | 0
2036 | 9 | 27 | 9 | 0 | 0 | 0
2036 | 9 | 27 | 10 | 0 | 0 | 0
2036 | 9 | 27 | 11 | 1.6125 | 1.6125 | 0
2036 | 9 | 27 | 12 | 1.697 | 1.697 | 0
2036 | 9 | 27 | 13 | 1.3299 | 1.3299 | 0
2036 | 9 | 27 | 14 | 1.9194 | 1.9194 | 0
2036 | 9 | 27 | 15 | 4.8706 | 4.8706 | 0
2036 | 9 | 27 | 16 | 9.6206 | 9.6206 | 0
2036 | 9 | 27 | 17 | 11.3357 | 11.3357 | 0
2036 | 9 | 27 | 18 | 8.3162 | 8.3162 | 0
2036 | 9 | 27 | 19 | 5.9163 | 5.9163 | 0
2036 | 9 | 27 | 20 | 0 | 0 | 0
2036 | 9 | 27 | 21 | 0 | 0 | 0
2036 | 9 | 27 | 22 | 0 | 0 | 0
2036 | 9 | 27 | 23 | 0 | 0 | 0
2036 | 9 | 28 | 0 | 0 | 0 | 0
2036 | 9 | 28 | 1 | 0 | 0 | 0
2036 | 9 | 28 | 2 | 0 | 0 | 0
2036 | 9 | 28 | 3 | 0 | 0 | 0
2036 | 9 | 28 | 4 | 0 | 0 | 0
2036 | 9 | 28 | 5 | 0 | 0 | 0
2036 | 9 | 28 | 6 | 0 | 0 | 0
2036 | 9 | 28 | 7 | 0 | 0 | 0
2036 | 9 | 28 | 8 | 0 | 0 | 0
2036 | 9 | 28 | 9 | 0 | 0 | 0
2036 | 9 | 28 | 10 | 0 | 0 | 0
2036 | 9 | 28 | 11 | 0.42281 | 0.42281 | 0
2036 | 9 | 28 | 12 | 0 | 0 | 0
2036 | 9 | 28 | 13 | 0 | 0 | 0
2036 | 9 | 28 | 14 | 0 | 0 | 0
2036 | 9 | 28 | 15 | 3.2819 | 3.2819 | 0
2036 | 9 | 28 | 16 | 8.6137 | 8.6137 | 0
2036 | 9 | 28 | 17 | 11.9034 | 11.9034 | 0
2036 | 9 | 28 | 18 | 10.2175 | 10.2175 | 0
2036 | 9 | 28 | 19 | 8.1546 | 8.1546 | 0
2036 | 9 | 28 | 20 | 0 | 0 | 0
2036 | 9 | 28 | 21 | 0 | 0 | 0
2036 | 9 | 28 | 22 | 0 | 0 | 0
2036 | 9 | 28 | 23 | 0 | 0 | 0
2036 | 9 | 29 | 0 | 0 | 0 | 0
2036 | 9 | 29 | 1 | 0 | 0 | 0
2036 | 9 | 29 | 2 | 0 | 0 | 0
2036 | 9 | 29 | 3 | 0 | 0 | 0
2036 | 9 | 29 | 4 | 0 | 0 | 0
2036 | 9 | 29 | 5 | 0 | 0 | 0
2036 | 9 | 29 | 6 | 0 | 0 | 0
2036 | 9 | 29 | 7 | 0 | 0 | 0
2036 | 9 | 29 | 8 | 0 | 0 | 0
2036 | 9 | 29 | 9 | 0 | 0 | 0
2036 | 9 | 29 | 10 | 0 | 0 | 0
2036 | 9 | 29 | 11 | 0 | 0 | 0
2036 | 9 | 29 | 12 | 0 | 0 | 0
2036 | 9 | 29 | 13 | 0 | 0 | 0
2036 | 9 | 29 | 14 | 0 | 0 | 0
2036 | 9 | 29 | 15 | 0.86816 | 0.86816 | 0
2036 | 9 | 29 | 16 | 7.7459 | 7.7459 | 0
2036 | 9 | 29 | 17 | 10.9896 | 10.9896 | 0
2036 | 9 | 29 | 18 | 8.8806 | 8.8806 | 0
2036 | 9 | 29 | 19 | 6.6413 | 6.6413 | 0
2036 | 9 | 29 | 20 | 0 | 0 | 0
2036 | 9 | 29 | 21 | 0 | 0 | 0
2036 | 9 | 29 | 22 | 0 | 0 | 0
2036 | 9 | 29 | 23 | 0 | 0 | 0
2036 | 9 | 30 | 0 | 0 | 0 | 0
2036 | 9 | 30 | 1 | 0 | 0 | 0
2036 | 9 | 30 | 2 | 0 | 0 | 0
2036 | 9 | 30 | 3 | 0 | 0 | 0
2036 | 9 | 30 | 4 | 0 | 0 | 0
2036 | 9 | 30 | 5 | 0 | 0 | 0
2036 | 9 | 30 | 6 | 0 | 0 | 0
2036 | 9 | 30 | 7 | 0 | 0 | 0
2036 | 9 | 30 | 8 | 0 | 0 | 0
2036 | 9 | 30 | 9 | 0 | 0 | 0
2036 | 9 | 30 | 10 | 0 | 0 | 0
2036 | 9 | 30 | 11 | 0 | 0 | 0
2036 | 9 | 30 | 12 | 0 | 0 | 0
2036 | 9 | 30 | 13 | 0 | 0 | 0
2036 | 9 | 30 | 14 | 0 | 0 | 0
2036 | 9 | 30 | 15 | 2.1029 | 2.1029 | 0
2036 | 9 | 30 | 16 | 8.3019 | 8.3019 | 0
2036 | 9 | 30 | 17 | 11.8547 | 11.8547 | 0
2036 | 9 | 30 | 18 | 11.0242 | 11.0242 | 0
2036 | 9 | 30 | 19 | 9.1785 | 9.1785 | 0
2036 | 9 | 30 | 20 | 0 | 0 | 0
2036 | 9 | 30 | 21 | 0 | 0 | 0
2036 | 9 | 30 | 22 | 0 | 0 | 0
2036 | 9 | 30 | 23 | 0 | 0 | 0
2036 | 10 | 1 | 0 | 0 | 0 | 0
2036 | 10 | 1 | 1 | 0 | 0 | 0
2036 | 10 | 1 | 2 | 0 | 0 | 0
2036 | 10 | 1 | 3 | 0 | 0 | 0
2036 | 10 | 1 | 4 | 0 | 0 | 0
2036 | 10 | 1 | 5 | 0 | 0 | 0
2036 | 10 | 1 | 6 | 0 | 0 | 0
2036 | 10 | 1 | 7 | 0 | 0 | 0
2036 | 10 | 1 | 8 | 0 | 0 | 0
2036 | 10 | 1 | 9 | 0 | 0 | 0
2036 | 10 | 1 | 10 | 0 | 0 | 0
2036 | 10 | 1 | 11 | 0 | 0 | 0
2036 | 10 | 1 | 12 | 0 | 0 | 0
2036 | 10 | 1 | 13 | 0 | 0 | 0
2036 | 10 | 1 | 14 | 0 | 0 | 0
2036 | 10 | 1 | 15 | 0.16311 | 0.16311 | 0
2036 | 10 | 1 | 16 | 5.5414 | 5.5414 | 0
2036 | 10 | 1 | 17 | 7.7872 | 7.7872 | 0
2036 | 10 | 1 | 18 | 4.9895 | 4.9895 | 0
2036 | 10 | 1 | 19 | 4.6216 | 4.6216 | 0
2036 | 10 | 1 | 20 | 0 | 0 | 0
2036 | 10 | 1 | 21 | 0 | 0 | 0
2036 | 10 | 1 | 22 | 0 | 0 | 0
2036 | 10 | 1 | 23 | 0 | 0 | 0
2036 | 10 | 2 | 0 | 0 | 0 | 0
2036 | 10 | 2 | 1 | 0 | 0 | 0
2036 | 10 | 2 | 2 | 0 | 0 | 0
2036 | 10 | 2 | 3 | 0 | 0 | 0
2036 | 10 | 2 | 4 | 0 | 0 | 0
2036 | 10 | 2 | 5 | 0 | 0 | 0
2036 | 10 | 2 | 6 | 0 | 0 | 0
2036 | 10 | 2 | 7 | 0 | 0 | 0
2036 | 10 | 2 | 8 | 0 | 0 | 0
2036 | 10 | 2 | 9 | 0 | 0 | 0
2036 | 10 | 2 | 10 | 0 | 0 | 0
2036 | 10 | 2 | 11 | 0 | 0 | 0
2036 | 10 | 2 | 12 | 0 | 0 | 0
2036 | 10 | 2 | 13 | 0 | 0 | 0
2036 | 10 | 2 | 14 | 0 | 0 | 0
2036 | 10 | 2 | 15 | 0 | 0 | 0
2036 | 10 | 2 | 16 | 0 | 0 | 0
2036 | 10 | 2 | 17 | 0 | 0 | 0
2036 | 10 | 2 | 18 | 0 | 0 | 0
2036 | 10 | 2 | 19 | 0 | 0 | 0
2036 | 10 | 2 | 20 | 0 | 0 | 0
2036 | 10 | 2 | 21 | 0 | 0 | 0
2036 | 10 | 2 | 22 | 0 | 0 | 0
2036 | 10 | 2 | 23 | 0 | 0 | 0
2036 | 10 | 3 | 0 | 0 | 0 | 0
2036 | 10 | 3 | 1 | 0 | 0 | 0
2036 | 10 | 3 | 2 | 0 | 0 | 0
2036 | 10 | 3 | 3 | 0 | 0 | 0
2036 | 10 | 3 | 4 | 0 | 0 | 0
2036 | 10 | 3 | 5 | 0 | 0 | 0
2036 | 10 | 3 | 6 | 0 | 0 | 0
2036 | 10 | 3 | 7 | 0 | 0 | 0
2036 | 10 | 3 | 8 | 0 | 0 | 0
2036 | 10 | 3 | 9 | 0 | 0 | 0
2036 | 10 | 3 | 10 | 0 | 0 | 0
2036 | 10 | 3 | 11 | 0 | 0 | 0
2036 | 10 | 3 | 12 | 0 | 0 | 0
2036 | 10 | 3 | 13 | 0 | 0 | 0
2036 | 10 | 3 | 14 | 0 | 0 | 0
2036 | 10 | 3 | 15 | 0 | 0 | 0
2036 | 10 | 3 | 16 | 0 | 0 | 0
2036 | 10 | 3 | 17 | 0 | 0 | 0
2036 | 10 | 3 | 18 | 0 | 0 | 0
2036 | 10 | 3 | 19 | 0 | 0 | 0
2036 | 10 | 3 | 20 | 0 | 0 | 0
2036 | 10 | 3 | 21 | 0 | 0 | 0
2036 | 10 | 3 | 22 | 0 | 0 | 0
2036 | 10 | 3 | 23 | 0 | 0 | 0
2036 | 10 | 4 | 0 | 0 | 0 | 0
2036 | 10 | 4 | 1 | 0 | 0 | 0
2036 | 10 | 4 | 2 | 0 | 0 | 0
2036 | 10 | 4 | 3 | 0 | 0 | 0
2036 | 10 | 4 | 4 | 0 | 0 | 0
2036 | 10 | 4 | 5 | 0 | 0 | 0
2036 | 10 | 4 | 6 | 0 | 0 | 0
2036 | 10 | 4 | 7 | 0 | 0 | 0
2036 | 10 | 4 | 8 | 0 | 0 | 0
2036 | 10 | 4 | 9 | 0 | 0 | 0
2036 | 10 | 4 | 10 | 0 | 0 | 0
2036 | 10 | 4 | 11 | 0 | 0 | 0
2036 | 10 | 4 | 12 | 0 | 0 | 0
2036 | 10 | 4 | 13 | 0 | 0 | 0
2036 | 10 | 4 | 14 | 0 | 0 | 0
2036 | 10 | 4 | 15 | 0 | 0 | 0
2036 | 10 | 4 | 16 | 0 | 0 | 0
2036 | 10 | 4 | 17 | 0 | 0 | 0
2036 | 10 | 4 | 18 | 0 | 0 | 0
2036 | 10 | 4 | 19 | 0 | 0 | 0
2036 | 10 | 4 | 20 | 0 | 0 | 0
2036 | 10 | 4 | 21 | 0 | 0 | 0
2036 | 10 | 4 | 22 | 0 | 0 | 0
2036 | 10 | 4 | 23 | 0 | 0 | 0
2036 | 10 | 5 | 0 | 0 | 0 | 0
2036 | 10 | 5 | 1 | 0 | 0 | 0
2036 | 10 | 5 | 2 | 0 | 0 | 0
2036 | 10 | 5 | 3 | 0 | 0 | 0
2036 | 10 | 5 | 4 | 0 | 0 | 0
2036 | 10 | 5 | 5 | 0 | 0 | 0
2036 | 10 | 5 | 6 | 0 | 0 | 0
2036 | 10 | 5 | 7 | 0 | 0 | 0
2036 | 10 | 5 | 8 | 0 | 0 | 0
2036 | 10 | 5 | 9 | 0 | 0 | 0
2036 | 10 | 5 | 10 | 0 | 0 | 0
2036 | 10 | 5 | 11 | 0 | 0 | 0
2036 | 10 | 5 | 12 | 0 | 0 | 0
2036 | 10 | 5 | 13 | 0 | 0 | 0
2036 | 10 | 5 | 14 | 0 | 0 | 0
2036 | 10 | 5 | 15 | 0 | 0 | 0
2036 | 10 | 5 | 16 | 0 | 0 | 0
2036 | 10 | 5 | 17 | 0 | 0 | 0
2036 | 10 | 5 | 18 | 0 | 0 | 0
2036 | 10 | 5 | 19 | 0 | 0 | 0
2036 | 10 | 5 | 20 | 0 | 0 | 0
2036 | 10 | 5 | 21 | 0 | 0 | 0
2036 | 10 | 5 | 22 | 0 | 0 | 0
2036 | 10 | 5 | 23 | 0 | 0 | 0
2036 | 10 | 6 | 0 | 0 | 0 | 0
2036 | 10 | 6 | 1 | 0 | 0 | 0
2036 | 10 | 6 | 2 | 0 | 0 | 0
2036 | 10 | 6 | 3 | 0 | 0 | 0
2036 | 10 | 6 | 4 | 0 | 0 | 0
2036 | 10 | 6 | 5 | 0 | 0 | 0
2036 | 10 | 6 | 6 | 0 | 0 | 0
2036 | 10 | 6 | 7 | 0 | 0 | 0
2036 | 10 | 6 | 8 | 0 | 0 | 0
2036 | 10 | 6 | 9 | 0 | 0 | 0
2036 | 10 | 6 | 10 | 0 | 0 | 0
2036 | 10 | 6 | 11 | 0 | 0 | 0
2036 | 10 | 6 | 12 | 0 | 0 | 0
2036 | 10 | 6 | 13 | 0 | 0 | 0
2036 | 10 | 6 | 14 | 0 | 0 | 0
2036 | 10 | 6 | 15 | 0 | 0 | 0
2036 | 10 | 6 | 16 | 0 | 0 | 0
2036 | 10 | 6 | 17 | 0 | 0 | 0
2036 | 10 | 6 | 18 | 0 | 0 | 0
2036 | 10 | 6 | 19 | 0 | 0 | 0
2036 | 10 | 6 | 20 | 0 | 0 | 0
2036 | 10 | 6 | 21 | 0 | 0 | 0
2036 | 10 | 6 | 22 | 0 | 0 | 0
2036 | 10 | 6 | 23 | 0 | 0 | 0
2036 | 10 | 7 | 0 | 0 | 0 | 0
2036 | 10 | 7 | 1 | 0 | 0 | 0
2036 | 10 | 7 | 2 | 0 | 0 | 0
2036 | 10 | 7 | 3 | 0 | 0 | 0
2036 | 10 | 7 | 4 | 0 | 0 | 0
2036 | 10 | 7 | 5 | 0 | 0 | 0
2036 | 10 | 7 | 6 | 0 | 0 | 0
2036 | 10 | 7 | 7 | 0 | 0 | 0
2036 | 10 | 7 | 8 | 0 | 0 | 0
2036 | 10 | 7 | 9 | 0 | 0 | 0
2036 | 10 | 7 | 10 | 0 | 0 | 0
2036 | 10 | 7 | 11 | 0 | 0 | 0
2036 | 10 | 7 | 12 | 0 | 0 | 0
2036 | 10 | 7 | 13 | 0 | 0 | 0
2036 | 10 | 7 | 14 | 0 | 0 | 0
2036 | 10 | 7 | 15 | 0 | 0 | 0
2036 | 10 | 7 | 16 | 0 | 0 | 0
2036 | 10 | 7 | 17 | 0 | 0 | 0
2036 | 10 | 7 | 18 | 0 | 0 | 0
2036 | 10 | 7 | 19 | 0 | 0 | 0
2036 | 10 | 7 | 20 | 0 | 0 | 0
2036 | 10 | 7 | 21 | 0 | 0 | 0
2036 | 10 | 7 | 22 | 0 | 0 | 0
2036 | 10 | 7 | 23 | 0 | 0 | 0
2036 | 10 | 8 | 0 | 0 | 0 | 0
2036 | 10 | 8 | 1 | 0 | 0 | 0
2036 | 10 | 8 | 2 | 0 | 0 | 0
2036 | 10 | 8 | 3 | 0 | 0 | 0
2036 | 10 | 8 | 4 | 0 | 0 | 0
2036 | 10 | 8 | 5 | 0 | 0 | 0
2036 | 10 | 8 | 6 | 0 | 0 | 0
2036 | 10 | 8 | 7 | 0 | 0 | 0
2036 | 10 | 8 | 8 | 0 | 0 | 0
2036 | 10 | 8 | 9 | 0 | 0 | 0
2036 | 10 | 8 | 10 | 0 | 0 | 0
2036 | 10 | 8 | 11 | 0 | 0 | 0
2036 | 10 | 8 | 12 | 0 | 0 | 0
2036 | 10 | 8 | 13 | 0 | 0 | 0
2036 | 10 | 8 | 14 | 0 | 0 | 0
2036 | 10 | 8 | 15 | 0 | 0 | 0
2036 | 10 | 8 | 16 | 0 | 0 | 0
2036 | 10 | 8 | 17 | 0 | 0 | 0
2036 | 10 | 8 | 18 | 0 | 0 | 0
2036 | 10 | 8 | 19 | 0 | 0 | 0
2036 | 10 | 8 | 20 | 0 | 0 | 0
2036 | 10 | 8 | 21 | 0 | 0 | 0
2036 | 10 | 8 | 22 | 0 | 0 | 0
2036 | 10 | 8 | 23 | 0 | 0 | 0
2036 | 10 | 9 | 0 | 0 | 0 | 0
2036 | 10 | 9 | 1 | 0 | 0 | 0
2036 | 10 | 9 | 2 | 0 | 0 | 0
2036 | 10 | 9 | 3 | 0 | 0 | 0
2036 | 10 | 9 | 4 | 0 | 0 | 0
2036 | 10 | 9 | 5 | 0 | 0 | 0
2036 | 10 | 9 | 6 | 0 | 0 | 0
2036 | 10 | 9 | 7 | 0 | 0 | 0
2036 | 10 | 9 | 8 | 0 | 0 | 0
2036 | 10 | 9 | 9 | 0 | 0 | 0
2036 | 10 | 9 | 10 | 0 | 0 | 0
2036 | 10 | 9 | 11 | 0 | 0 | 0
2036 | 10 | 9 | 12 | 0 | 0 | 0
2036 | 10 | 9 | 13 | 0 | 0 | 0
2036 | 10 | 9 | 14 | 0 | 0 | 0
2036 | 10 | 9 | 15 | 0 | 0 | 0
2036 | 10 | 9 | 16 | 0 | 0 | 0
2036 | 10 | 9 | 17 | 0 | 0 | 0
2036 | 10 | 9 | 18 | 0 | 0 | 0
2036 | 10 | 9 | 19 | 0 | 0 | 0
2036 | 10 | 9 | 20 | 0 | 0 | 0
2036 | 10 | 9 | 21 | 0 | 0 | 0
2036 | 10 | 9 | 22 | 0 | 0 | 0
2036 | 10 | 9 | 23 | 0 | 0 | 0
2036 | 10 | 10 | 0 | 0 | 0 | 0
2036 | 10 | 10 | 1 | 0 | 0 | 0
2036 | 10 | 10 | 2 | 0 | 0 | 0
2036 | 10 | 10 | 3 | 0 | 0 | 0
2036 | 10 | 10 | 4 | 0 | 0 | 0
2036 | 10 | 10 | 5 | 0 | 0 | 0
2036 | 10 | 10 | 6 | 0 | 0 | 0
2036 | 10 | 10 | 7 | 0 | 0 | 0
2036 | 10 | 10 | 8 | 0 | 0 | 0
2036 | 10 | 10 | 9 | 0 | 0 | 0
2036 | 10 | 10 | 10 | 0 | 0 | 0
2036 | 10 | 10 | 11 | 0 | 0 | 0
2036 | 10 | 10 | 12 | 0 | 0 | 0
2036 | 10 | 10 | 13 | 0 | 0 | 0
2036 | 10 | 10 | 14 | 0 | 0 | 0
2036 | 10 | 10 | 15 | 0 | 0 | 0
2036 | 10 | 10 | 16 | 0 | 0 | 0
2036 | 10 | 10 | 17 | 0 | 0 | 0
2036 | 10 | 10 | 18 | 0 | 0 | 0
2036 | 10 | 10 | 19 | 0 | 0 | 0
2036 | 10 | 10 | 20 | 0 | 0 | 0
2036 | 10 | 10 | 21 | 0 | 0 | 0
2036 | 10 | 10 | 22 | 0 | 0 | 0
2036 | 10 | 10 | 23 | 0 | 0 | 0
2036 | 10 | 11 | 0 | 0 | 0 | 0
2036 | 10 | 11 | 1 | 0 | 0 | 0
2036 | 10 | 11 | 2 | 0 | 0 | 0
2036 | 10 | 11 | 3 | 0 | 0 | 0
2036 | 10 | 11 | 4 | 0 | 0 | 0
2036 | 10 | 11 | 5 | 0 | 0 | 0
2036 | 10 | 11 | 6 | 0 | 0 | 0
2036 | 10 | 11 | 7 | 0 | 0 | 0
2036 | 10 | 11 | 8 | 0 | 0 | 0
2036 | 10 | 11 | 9 | 0 | 0 | 0
2036 | 10 | 11 | 10 | 0 | 0 | 0
2036 | 10 | 11 | 11 | 0 | 0 | 0
2036 | 10 | 11 | 12 | 0 | 0 | 0
2036 | 10 | 11 | 13 | 0 | 0 | 0
2036 | 10 | 11 | 14 | 0 | 0 | 0
2036 | 10 | 11 | 15 | 0 | 0 | 0
2036 | 10 | 11 | 16 | 0 | 0 | 0
2036 | 10 | 11 | 17 | 0 | 0 | 0
2036 | 10 | 11 | 18 | 0 | 0 | 0
2036 | 10 | 11 | 19 | 0 | 0 | 0
2036 | 10 | 11 | 20 | 0 | 0 | 0
2036 | 10 | 11 | 21 | 0 | 0 | 0
2036 | 10 | 11 | 22 | 0 | 0 | 0
2036 | 10 | 11 | 23 | 0 | 0 | 0
2036 | 10 | 12 | 0 | 0 | 0 | 0
2036 | 10 | 12 | 1 | 0 | 0 | 0
2036 | 10 | 12 | 2 | 0 | 0 | 0
2036 | 10 | 12 | 3 | 0 | 0 | 0
2036 | 10 | 12 | 4 | 0 | 0 | 0
2036 | 10 | 12 | 5 | 0 | 0 | 0
2036 | 10 | 12 | 6 | 0 | 0 | 0
2036 | 10 | 12 | 7 | 0 | 0 | 0
2036 | 10 | 12 | 8 | 0 | 0 | 0
2036 | 10 | 12 | 9 | 0 | 0 | 0
2036 | 10 | 12 | 10 | 0 | 0 | 0
2036 | 10 | 12 | 11 | 0 | 0 | 0
2036 | 10 | 12 | 12 | 0 | 0 | 0
2036 | 10 | 12 | 13 | 0 | 0 | 0
2036 | 10 | 12 | 14 | 0 | 0 | 0
2036 | 10 | 12 | 15 | 0 | 0 | 0
2036 | 10 | 12 | 16 | 0 | 0 | 0
2036 | 10 | 12 | 17 | 0 | 0 | 0
2036 | 10 | 12 | 18 | 0 | 0 | 0
2036 | 10 | 12 | 19 | 0 | 0 | 0
2036 | 10 | 12 | 20 | 0 | 0 | 0
2036 | 10 | 12 | 21 | 0 | 0 | 0
2036 | 10 | 12 | 22 | 0 | 0 | 0
2036 | 10 | 12 | 23 | 0 | 0 | 0
2036 | 10 | 13 | 0 | 0 | 0 | 0
2036 | 10 | 13 | 1 | 0 | 0 | 0
2036 | 10 | 13 | 2 | 0 | 0 | 0
2036 | 10 | 13 | 3 | 0 | 0 | 0
2036 | 10 | 13 | 4 | 0 | 0 | 0
2036 | 10 | 13 | 5 | 0 | 0 | 0
2036 | 10 | 13 | 6 | 0 | 0 | 0
2036 | 10 | 13 | 7 | 0 | 0 | 0
2036 | 10 | 13 | 8 | 0 | 0 | 0
2036 | 10 | 13 | 9 | 0 | 0 | 0
2036 | 10 | 13 | 10 | 0 | 0 | 0
2036 | 10 | 13 | 11 | 0 | 0 | 0
2036 | 10 | 13 | 12 | 0 | 0 | 0
2036 | 10 | 13 | 13 | 0 | 0 | 0
2036 | 10 | 13 | 14 | 0 | 0 | 0
2036 | 10 | 13 | 15 | 0 | 0 | 0
2036 | 10 | 13 | 16 | 0 | 0 | 0
2036 | 10 | 13 | 17 | 0 | 0 | 0
2036 | 10 | 13 | 18 | 0 | 0 | 0
2036 | 10 | 13 | 19 | 0 | 0 | 0
2036 | 10 | 13 | 20 | 0 | 0 | 0
2036 | 10 | 13 | 21 | 0 | 0 | 0
2036 | 10 | 13 | 22 | 0 | 0 | 0
2036 | 10 | 13 | 23 | 0 | 0 | 0
2036 | 10 | 14 | 0 | 0 | 0 | 0
2036 | 10 | 14 | 1 | 0 | 0 | 0
2036 | 10 | 14 | 2 | 0 | 0 | 0
2036 | 10 | 14 | 3 | 0 | 0 | 0
2036 | 10 | 14 | 4 | 0 | 0 | 0
2036 | 10 | 14 | 5 | 0 | 0 | 0
2036 | 10 | 14 | 6 | 0 | 0 | 0
2036 | 10 | 14 | 7 | 0 | 0 | 0
2036 | 10 | 14 | 8 | 0 | 0 | 0
2036 | 10 | 14 | 9 | 0 | 0 | 0
2036 | 10 | 14 | 10 | 0 | 0 | 0
2036 | 10 | 14 | 11 | 0 | 0 | 0
2036 | 10 | 14 | 12 | 0 | 0 | 0
2036 | 10 | 14 | 13 | 0 | 0 | 0
2036 | 10 | 14 | 14 | 0 | 0 | 0
2036 | 10 | 14 | 15 | 0 | 0 | 0
2036 | 10 | 14 | 16 | 0 | 0 | 0
2036 | 10 | 14 | 17 | 0 | 0 | 0
2036 | 10 | 14 | 18 | 0 | 0 | 0
2036 | 10 | 14 | 19 | 0 | 0 | 0
2036 | 10 | 14 | 20 | 0 | 0 | 0
2036 | 10 | 14 | 21 | 0 | 0 | 0
2036 | 10 | 14 | 22 | 0 | 0 | 0
2036 | 10 | 14 | 23 | 0 | 0 | 0
2036 | 10 | 15 | 0 | 0 | 0 | 0
2036 | 10 | 15 | 1 | 0 | 0 | 0
2036 | 10 | 15 | 2 | 0 | 0 | 0
2036 | 10 | 15 | 3 | 0 | 0 | 0
2036 | 10 | 15 | 4 | 0 | 0 | 0
2036 | 10 | 15 | 5 | 0 | 0 | 0
2036 | 10 | 15 | 6 | 0 | 0 | 0
2036 | 10 | 15 | 7 | 0 | 0 | 0
2036 | 10 | 15 | 8 | 0 | 0 | 0
2036 | 10 | 15 | 9 | 0 | 0 | 0
2036 | 10 | 15 | 10 | 0 | 0 | 0
2036 | 10 | 15 | 11 | 0 | 0 | 0
2036 | 10 | 15 | 12 | 0 | 0 | 0
2036 | 10 | 15 | 13 | 0 | 0 | 0
2036 | 10 | 15 | 14 | 0 | 0 | 0
2036 | 10 | 15 | 15 | 0 | 0 | 0
2036 | 10 | 15 | 16 | 0.83216 | 0.83216 | 0
2036 | 10 | 15 | 17 | 2.9887 | 2.9887 | 0
2036 | 10 | 15 | 18 | 0 | 0 | 0
2036 | 10 | 15 | 19 | 0 | 0 | 0
2036 | 10 | 15 | 20 | 0 | 0 | 0
2036 | 10 | 15 | 21 | 0 | 0 | 0
2036 | 10 | 15 | 22 | 0 | 0 | 0
2036 | 10 | 15 | 23 | 0 | 0 | 0
2036 | 10 | 16 | 0 | 0 | 0 | 0
2036 | 10 | 16 | 1 | 0 | 0 | 0
2036 | 10 | 16 | 2 | 0 | 0 | 0
2036 | 10 | 16 | 3 | 0 | 0 | 0
2036 | 10 | 16 | 4 | 0 | 0 | 0
2036 | 10 | 16 | 5 | 0 | 0 | 0
2036 | 10 | 16 | 6 | 0 | 0 | 0
2036 | 10 | 16 | 7 | 0 | 0 | 0
2036 | 10 | 16 | 8 | 0 | 0 | 0
2036 | 10 | 16 | 9 | 0 | 0 | 0
2036 | 10 | 16 | 10 | 0 | 0 | 0
2036 | 10 | 16 | 11 | 0 | 0 | 0
2036 | 10 | 16 | 12 | 0 | 0 | 0
2036 | 10 | 16 | 13 | 0 | 0 | 0
2036 | 10 | 16 | 14 | 0 | 0 | 0
2036 | 10 | 16 | 15 | 0 | 0 | 0
2036 | 10 | 16 | 16 | 0 | 0 | 0
2036 | 10 | 16 | 17 | 0.90628 | 0.90628 | 0
2036 | 10 | 16 | 18 | 0 | 0 | 0
2036 | 10 | 16 | 19 | 0 | 0 | 0
2036 | 10 | 16 | 20 | 0 | 0 | 0
2036 | 10 | 16 | 21 | 0 | 0 | 0
2036 | 10 | 16 | 22 | 0 | 0 | 0
2036 | 10 | 16 | 23 | 0 | 0 | 0
2036 | 10 | 17 | 0 | 0 | 0 | 0
2036 | 10 | 17 | 1 | 0 | 0 | 0
2036 | 10 | 17 | 2 | 0 | 0 | 0
2036 | 10 | 17 | 3 | 0 | 0 | 0
2036 | 10 | 17 | 4 | 0 | 0 | 0
2036 | 10 | 17 | 5 | 0 | 0 | 0
2036 | 10 | 17 | 6 | 0 | 0 | 0
2036 | 10 | 17 | 7 | 0 | 0 | 0
2036 | 10 | 17 | 8 | 0 | 0 | 0
2036 | 10 | 17 | 9 | 0 | 0 | 0
2036 | 10 | 17 | 10 | 0 | 0 | 0
2036 | 10 | 17 | 11 | 0 | 0 | 0
2036 | 10 | 17 | 12 | 0 | 0 | 0
2036 | 10 | 17 | 13 | 0 | 0 | 0
2036 | 10 | 17 | 14 | 0 | 0 | 0
2036 | 10 | 17 | 15 | 0 | 0 | 0
2036 | 10 | 17 | 16 | 0 | 0 | 0
2036 | 10 | 17 | 17 | 0 | 0 | 0
2036 | 10 | 17 | 18 | 0 | 0 | 0
2036 | 10 | 17 | 19 | 0 | 0 | 0
2036 | 10 | 17 | 20 | 0 | 0 | 0
2036 | 10 | 17 | 21 | 0 | 0 | 0
2036 | 10 | 17 | 22 | 0 | 0 | 0
2036 | 10 | 17 | 23 | 0 | 0 | 0
2036 | 10 | 18 | 0 | 0 | 0 | 0
2036 | 10 | 18 | 1 | 0 | 0 | 0
2036 | 10 | 18 | 2 | 0 | 0 | 0
2036 | 10 | 18 | 3 | 0 | 0 | 0
2036 | 10 | 18 | 4 | 0 | 0 | 0
2036 | 10 | 18 | 5 | 0 | 0 | 0
2036 | 10 | 18 | 6 | 0 | 0 | 0
2036 | 10 | 18 | 7 | 0 | 0 | 0
2036 | 10 | 18 | 8 | 0 | 0 | 0
2036 | 10 | 18 | 9 | 0 | 0 | 0
2036 | 10 | 18 | 10 | 0 | 0 | 0
2036 | 10 | 18 | 11 | 0 | 0 | 0
2036 | 10 | 18 | 12 | 0 | 0 | 0
2036 | 10 | 18 | 13 | 0 | 0 | 0
2036 | 10 | 18 | 14 | 0 | 0 | 0
2036 | 10 | 18 | 15 | 0 | 0 | 0
2036 | 10 | 18 | 16 | 0 | 0 | 0
2036 | 10 | 18 | 17 | 0 | 0 | 0
2036 | 10 | 18 | 18 | 0 | 0 | 0
2036 | 10 | 18 | 19 | 0 | 0 | 0
2036 | 10 | 18 | 20 | 0 | 0 | 0
2036 | 10 | 18 | 21 | 0 | 0 | 0
2036 | 10 | 18 | 22 | 0 | 0 | 0
2036 | 10 | 18 | 23 | 0 | 0 | 0
2036 | 10 | 19 | 0 | 0 | 0 | 0
2036 | 10 | 19 | 1 | 0 | 0 | 0
2036 | 10 | 19 | 2 | 0 | 0 | 0
2036 | 10 | 19 | 3 | 0 | 0 | 0
2036 | 10 | 19 | 4 | 0 | 0 | 0
2036 | 10 | 19 | 5 | 0 | 0 | 0
2036 | 10 | 19 | 6 | 0 | 0 | 0
2036 | 10 | 19 | 7 | 0 | 0 | 0
2036 | 10 | 19 | 8 | 0 | 0 | 0
2036 | 10 | 19 | 9 | 0 | 0 | 0
2036 | 10 | 19 | 10 | 0 | 0 | 0
2036 | 10 | 19 | 11 | 0 | 0 | 0
2036 | 10 | 19 | 12 | 0 | 0 | 0
2036 | 10 | 19 | 13 | 0 | 0 | 0
2036 | 10 | 19 | 14 | 0 | 0 | 0
2036 | 10 | 19 | 15 | 0 | 0 | 0
2036 | 10 | 19 | 16 | 1.9689 | 1.9689 | 0
2036 | 10 | 19 | 17 | 4.3193 | 4.3193 | 0
2036 | 10 | 19 | 18 | 0.086075 | 0.086075 | 0
2036 | 10 | 19 | 19 | 0 | 0 | 0
2036 | 10 | 19 | 20 | 0 | 0 | 0
2036 | 10 | 19 | 21 | 0 | 0 | 0
2036 | 10 | 19 | 22 | 0 | 0 | 0
2036 | 10 | 19 | 23 | 0 | 0 | 0
2036 | 10 | 20 | 0 | 0 | 0 | 0
2036 | 10 | 20 | 1 | 0 | 0 | 0
2036 | 10 | 20 | 2 | 0 | 0 | 0
2036 | 10 | 20 | 3 | 0 | 0 | 0
2036 | 10 | 20 | 4 | 0 | 0 | 0
2036 | 10 | 20 | 5 | 0 | 0 | 0
2036 | 10 | 20 | 6 | 0 | 0 | 0
2036 | 10 | 20 | 7 | 0 | 0 | 0
2036 | 10 | 20 | 8 | 0 | 0 | 0
2036 | 10 | 20 | 9 | 0 | 0 | 0
2036 | 10 | 20 | 10 | 0 | 0 | 0
2036 | 10 | 20 | 11 | 0 | 0 | 0
2036 | 10 | 20 | 12 | 0 | 0 | 0
2036 | 10 | 20 | 13 | 0 | 0 | 0
2036 | 10 | 20 | 14 | 0 | 0 | 0
2036 | 10 | 20 | 15 | 0 | 0 | 0
2036 | 10 | 20 | 16 | 2.4126 | 2.4126 | 0
2036 | 10 | 20 | 17 | 5.5942 | 5.5942 | 0
2036 | 10 | 20 | 18 | 2.2263 | 2.2263 | 0
2036 | 10 | 20 | 19 | 1.0925 | 1.0925 | 0
2036 | 10 | 20 | 20 | 0 | 0 | 0
2036 | 10 | 20 | 21 | 0 | 0 | 0
2036 | 10 | 20 | 22 | 0 | 0 | 0
2036 | 10 | 20 | 23 | 0 | 0 | 0
2036 | 10 | 21 | 0 | 0 | 0 | 0
2036 | 10 | 21 | 1 | 0 | 0 | 0
2036 | 10 | 21 | 2 | 0 | 0 | 0
2036 | 10 | 21 | 3 | 0 | 0 | 0
2036 | 10 | 21 | 4 | 0 | 0 | 0
2036 | 10 | 21 | 5 | 0 | 0 | 0
2036 | 10 | 21 | 6 | 0 | 0 | 0
2036 | 10 | 21 | 7 | 0 | 0 | 0
2036 | 10 | 21 | 8 | 0 | 0 | 0
2036 | 10 | 21 | 9 | 0 | 0 | 0
2036 | 10 | 21 | 10 | 0 | 0 | 0
2036 | 10 | 21 | 11 | 0 | 0 | 0
2036 | 10 | 21 | 12 | 0 | 0 | 0
2036 | 10 | 21 | 13 | 0 | 0 | 0
2036 | 10 | 21 | 14 | 0 | 0 | 0
2036 | 10 | 21 | 15 | 0 | 0 | 0
2036 | 10 | 21 | 16 | 4.9303 | 4.9303 | 0
2036 | 10 | 21 | 17 | 7.6255 | 7.6255 | 0
2036 | 10 | 21 | 18 | 4.5123 | 4.5123 | 0
2036 | 10 | 21 | 19 | 2.2006 | 2.2006 | 0
2036 | 10 | 21 | 20 | 0 | 0 | 0
2036 | 10 | 21 | 21 | 0 | 0 | 0
2036 | 10 | 21 | 22 | 0 | 0 | 0
2036 | 10 | 21 | 23 | 0 | 0 | 0
2036 | 10 | 22 | 0 | 0 | 0 | 0
2036 | 10 | 22 | 1 | 0 | 0 | 0
2036 | 10 | 22 | 2 | 0 | 0 | 0
2036 | 10 | 22 | 3 | 0 | 0 | 0
2036 | 10 | 22 | 4 | 0 | 0 | 0
2036 | 10 | 22 | 5 | 0 | 0 | 0
2036 | 10 | 22 | 6 | 0 | 0 | 0
2036 | 10 | 22 | 7 | 0 | 0 | 0
2036 | 10 | 22 | 8 | 0 | 0 | 0
2036 | 10 | 22 | 9 | 0 | 0 | 0
2036 | 10 | 22 | 10 | 0 | 0 | 0
2036 | 10 | 22 | 11 | 0 | 0 | 0
2036 | 10 | 22 | 12 | 0 | 0 | 0
2036 | 10 | 22 | 13 | 0 | 0 | 0
2036 | 10 | 22 | 14 | 0 | 0 | 0
2036 | 10 | 22 | 15 | 0 | 0 | 0
2036 | 10 | 22 | 16 | 1.8749 | 1.8749 | 0
2036 | 10 | 22 | 17 | 4.5023 | 4.5023 | 0
2036 | 10 | 22 | 18 | 1.8381 | 1.8381 | 0
2036 | 10 | 22 | 19 | 0 | 0 | 0
2036 | 10 | 22 | 20 | 0 | 0 | 0
2036 | 10 | 22 | 21 | 0 | 0 | 0
2036 | 10 | 22 | 22 | 0 | 0 | 0
2036 | 10 | 22 | 23 | 0 | 0 | 0
2036 | 10 | 23 | 0 | 0 | 0 | 0
2036 | 10 | 23 | 1 | 0 | 0 | 0
2036 | 10 | 23 | 2 | 0 | 0 | 0
2036 | 10 | 23 | 3 | 0 | 0 | 0
2036 | 10 | 23 | 4 | 0 | 0 | 0
2036 | 10 | 23 | 5 | 0 | 0 | 0
2036 | 10 | 23 | 6 | 0 | 0 | 0
2036 | 10 | 23 | 7 | 0 | 0 | 0
2036 | 10 | 23 | 8 | 0 | 0 | 0
2036 | 10 | 23 | 9 | 0 | 0 | 0
2036 | 10 | 23 | 10 | 0 | 0 | 0
2036 | 10 | 23 | 11 | 0 | 0 | 0
2036 | 10 | 23 | 12 | 0 | 0 | 0
2036 | 10 | 23 | 13 | 0 | 0 | 0
2036 | 10 | 23 | 14 | 0 | 0 | 0
2036 | 10 | 23 | 15 | 0 | 0 | 0
2036 | 10 | 23 | 16 | 0 | 0 | 0
2036 | 10 | 23 | 17 | 1.332 | 1.332 | 0
2036 | 10 | 23 | 18 | 0 | 0 | 0
2036 | 10 | 23 | 19 | 0 | 0 | 0
2036 | 10 | 23 | 20 | 0 | 0 | 0
2036 | 10 | 23 | 21 | 0 | 0 | 0
2036 | 10 | 23 | 22 | 0 | 0 | 0
2036 | 10 | 23 | 23 | 0 | 0 | 0
2036 | 10 | 24 | 0 | 0 | 0 | 0
2036 | 10 | 24 | 1 | 0 | 0 | 0
2036 | 10 | 24 | 2 | 0 | 0 | 0
2036 | 10 | 24 | 3 | 0 | 0 | 0
2036 | 10 | 24 | 4 | 0 | 0 | 0
2036 | 10 | 24 | 5 | 0 | 0 | 0
2036 | 10 | 24 | 6 | 0 | 0 | 0
2036 | 10 | 24 | 7 | 0 | 0 | 0
2036 | 10 | 24 | 8 | 0 | 0 | 0
2036 | 10 | 24 | 9 | 0 | 0 | 0
2036 | 10 | 24 | 10 | 0 | 0 | 0
2036 | 10 | 24 | 11 | 0 | 0 | 0
2036 | 10 | 24 | 12 | 0 | 0 | 0
2036 | 10 | 24 | 13 | 0 | 0 | 0
2036 | 10 | 24 | 14 | 0 | 0 | 0
2036 | 10 | 24 | 15 | 0 | 0 | 0
2036 | 10 | 24 | 16 | 0 | 0 | 0
2036 | 10 | 24 | 17 | 0 | 0 | 0
2036 | 10 | 24 | 18 | 0 | 0 | 0
2036 | 10 | 24 | 19 | 0 | 0 | 0
2036 | 10 | 24 | 20 | 0 | 0 | 0
2036 | 10 | 24 | 21 | 0 | 0 | 0
2036 | 10 | 24 | 22 | 0 | 0 | 0
2036 | 10 | 24 | 23 | 0 | 0 | 0
2036 | 10 | 25 | 0 | 0 | 0 | 0
2036 | 10 | 25 | 1 | 0 | 0 | 0
2036 | 10 | 25 | 2 | 0 | 0 | 0
2036 | 10 | 25 | 3 | 0 | 0 | 0
2036 | 10 | 25 | 4 | 0 | 0 | 0
2036 | 10 | 25 | 5 | 0 | 0 | 0
2036 | 10 | 25 | 6 | 0 | 0 | 0
2036 | 10 | 25 | 7 | 0 | 0 | 0
2036 | 10 | 25 | 8 | 0 | 0 | 0
2036 | 10 | 25 | 9 | 0 | 0 | 0
2036 | 10 | 25 | 10 | 0 | 0 | 0
2036 | 10 | 25 | 11 | 0 | 0 | 0
2036 | 10 | 25 | 12 | 0 | 0 | 0
2036 | 10 | 25 | 13 | 0 | 0 | 0
2036 | 10 | 25 | 14 | 0 | 0 | 0
2036 | 10 | 25 | 15 | 0 | 0 | 0
2036 | 10 | 25 | 16 | 0 | 0 | 0
2036 | 10 | 25 | 17 | 0 | 0 | 0
2036 | 10 | 25 | 18 | 0 | 0 | 0
2036 | 10 | 25 | 19 | 0 | 0 | 0
2036 | 10 | 25 | 20 | 0 | 0 | 0
2036 | 10 | 25 | 21 | 0 | 0 | 0
2036 | 10 | 25 | 22 | 0 | 0 | 0
2036 | 10 | 25 | 23 | 0 | 0 | 0
2036 | 10 | 26 | 0 | 0 | 0 | 0
2036 | 10 | 26 | 1 | 0 | 0 | 0
2036 | 10 | 26 | 2 | 0 | 0 | 0
2036 | 10 | 26 | 3 | 0 | 0 | 0
2036 | 10 | 26 | 4 | 0 | 0 | 0
2036 | 10 | 26 | 5 | 0 | 0 | 0
2036 | 10 | 26 | 6 | 0 | 0 | 0
2036 | 10 | 26 | 7 | 0 | 0 | 0
2036 | 10 | 26 | 8 | 0 | 0 | 0
2036 | 10 | 26 | 9 | 0 | 0 | 0
2036 | 10 | 26 | 10 | 0 | 0 | 0
2036 | 10 | 26 | 11 | 0 | 0 | 0
2036 | 10 | 26 | 12 | 0 | 0 | 0
2036 | 10 | 26 | 13 | 0 | 0 | 0
2036 | 10 | 26 | 14 | 0 | 0 | 0
2036 | 10 | 26 | 15 | 0 | 0 | 0
2036 | 10 | 26 | 16 | 0 | 0 | 0
2036 | 10 | 26 | 17 | 0.93587 | 0.93587 | 0
2036 | 10 | 26 | 18 | 0 | 0 | 0
2036 | 10 | 26 | 19 | 0 | 0 | 0
2036 | 10 | 26 | 20 | 0 | 0 | 0
2036 | 10 | 26 | 21 | 0 | 0 | 0
2036 | 10 | 26 | 22 | 0 | 0 | 0
2036 | 10 | 26 | 23 | 0 | 0 | 0
2036 | 10 | 27 | 0 | 0 | 0 | 0
2036 | 10 | 27 | 1 | 0 | 0 | 0
2036 | 10 | 27 | 2 | 0 | 0 | 0
2036 | 10 | 27 | 3 | 0 | 0 | 0
2036 | 10 | 27 | 4 | 0 | 0 | 0
2036 | 10 | 27 | 5 | 0 | 0 | 0
2036 | 10 | 27 | 6 | 0 | 0 | 0
2036 | 10 | 27 | 7 | 0 | 0 | 0
2036 | 10 | 27 | 8 | 0 | 0 | 0
2036 | 10 | 27 | 9 | 0 | 0 | 0
2036 | 10 | 27 | 10 | 0 | 0 | 0
2036 | 10 | 27 | 11 | 0 | 0 | 0
2036 | 10 | 27 | 12 | 0 | 0 | 0
2036 | 10 | 27 | 13 | 0 | 0 | 0
2036 | 10 | 27 | 14 | 0 | 0 | 0
2036 | 10 | 27 | 15 | 0 | 0 | 0
2036 | 10 | 27 | 16 | 2.9121 | 2.9121 | 0
2036 | 10 | 27 | 17 | 5.6231 | 5.6231 | 0
2036 | 10 | 27 | 18 | 0.95855 | 0.95855 | 0
2036 | 10 | 27 | 19 | 0 | 0 | 0
2036 | 10 | 27 | 20 | 0 | 0 | 0
2036 | 10 | 27 | 21 | 0 | 0 | 0
2036 | 10 | 27 | 22 | 0 | 0 | 0
2036 | 10 | 27 | 23 | 0 | 0 | 0
2036 | 10 | 28 | 0 | 0 | 0 | 0
2036 | 10 | 28 | 1 | 0 | 0 | 0
2036 | 10 | 28 | 2 | 0 | 0 | 0
2036 | 10 | 28 | 3 | 0 | 0 | 0
2036 | 10 | 28 | 4 | 0 | 0 | 0
2036 | 10 | 28 | 5 | 0 | 0 | 0
2036 | 10 | 28 | 6 | 0 | 0 | 0
2036 | 10 | 28 | 7 | 0 | 0 | 0
2036 | 10 | 28 | 8 | 0 | 0 | 0
2036 | 10 | 28 | 9 | 0 | 0 | 0
2036 | 10 | 28 | 10 | 0 | 0 | 0
2036 | 10 | 28 | 11 | 0 | 0 | 0
2036 | 10 | 28 | 12 | 0 | 0 | 0
2036 | 10 | 28 | 13 | 0 | 0 | 0
2036 | 10 | 28 | 14 | 0 | 0 | 0
2036 | 10 | 28 | 15 | 0 | 0 | 0
2036 | 10 | 28 | 16 | 0.1791 | 0.1791 | 0
2036 | 10 | 28 | 17 | 3.6371 | 3.6371 | 0
2036 | 10 | 28 | 18 | 0 | 0 | 0
2036 | 10 | 28 | 19 | 0 | 0 | 0
2036 | 10 | 28 | 20 | 0 | 0 | 0
2036 | 10 | 28 | 21 | 0 | 0 | 0
2036 | 10 | 28 | 22 | 0 | 0 | 0
2036 | 10 | 28 | 23 | 0 | 0 | 0
2036 | 10 | 29 | 0 | 0 | 0 | 0
2036 | 10 | 29 | 1 | 0 | 0 | 0
2036 | 10 | 29 | 2 | 0 | 0 | 0
2036 | 10 | 29 | 3 | 0 | 0 | 0
2036 | 10 | 29 | 4 | 0 | 0 | 0
2036 | 10 | 29 | 5 | 0 | 0 | 0
2036 | 10 | 29 | 6 | 0 | 0 | 0
2036 | 10 | 29 | 7 | 0 | 0 | 0
2036 | 10 | 29 | 8 | 0 | 0 | 0
2036 | 10 | 29 | 9 | 0 | 0 | 0
2036 | 10 | 29 | 10 | 0 | 0 | 0
2036 | 10 | 29 | 11 | 0 | 0 | 0
2036 | 10 | 29 | 12 | 0 | 0 | 0
2036 | 10 | 29 | 13 | 0 | 0 | 0
2036 | 10 | 29 | 14 | 0 | 0 | 0
2036 | 10 | 29 | 15 | 0 | 0 | 0
2036 | 10 | 29 | 16 | 0 | 0 | 0
2036 | 10 | 29 | 17 | 1.5983 | 1.5983 | 0
2036 | 10 | 29 | 18 | 0 | 0 | 0
2036 | 10 | 29 | 19 | 0 | 0 | 0
2036 | 10 | 29 | 20 | 0 | 0 | 0
2036 | 10 | 29 | 21 | 0 | 0 | 0
2036 | 10 | 29 | 22 | 0 | 0 | 0
2036 | 10 | 29 | 23 | 0 | 0 | 0
2036 | 10 | 30 | 0 | 0 | 0 | 0
2036 | 10 | 30 | 1 | 0 | 0 | 0
2036 | 10 | 30 | 2 | 0 | 0 | 0
2036 | 10 | 30 | 3 | 0 | 0 | 0
2036 | 10 | 30 | 4 | 0 | 0 | 0
2036 | 10 | 30 | 5 | 0 | 0 | 0
2036 | 10 | 30 | 6 | 0 | 0 | 0
2036 | 10 | 30 | 7 | 0 | 0 | 0
2036 | 10 | 30 | 8 | 0 | 0 | 0
2036 | 10 | 30 | 9 | 0 | 0 | 0
2036 | 10 | 30 | 10 | 0 | 0 | 0
2036 | 10 | 30 | 11 | 0 | 0 | 0
2036 | 10 | 30 | 12 | 0 | 0 | 0
2036 | 10 | 30 | 13 | 0 | 0 | 0
2036 | 10 | 30 | 14 | 0 | 0 | 0
2036 | 10 | 30 | 15 | 0 | 0 | 0
2036 | 10 | 30 | 16 | 2.5201 | 2.5201 | 0
2036 | 10 | 30 | 17 | 5.2734 | 5.2734 | 0
2036 | 10 | 30 | 18 | 2.6801 | 2.6801 | 0
2036 | 10 | 30 | 19 | 0.10402 | 0.10402 | 0
2036 | 10 | 30 | 20 | 0 | 0 | 0
2036 | 10 | 30 | 21 | 0 | 0 | 0
2036 | 10 | 30 | 22 | 0 | 0 | 0
2036 | 10 | 30 | 23 | 0 | 0 | 0
2036 | 10 | 31 | 0 | 0 | 0 | 0
2036 | 10 | 31 | 1 | 0 | 0 | 0
2036 | 10 | 31 | 2 | 0 | 0 | 0
2036 | 10 | 31 | 3 | 0 | 0 | 0
2036 | 10 | 31 | 4 | 0 | 0 | 0
2036 | 10 | 31 | 5 | 0 | 0 | 0
2036 | 10 | 31 | 6 | 0 | 0 | 0
2036 | 10 | 31 | 7 | 0 | 0 | 0
2036 | 10 | 31 | 8 | 0 | 0 | 0
2036 | 10 | 31 | 9 | 0 | 0 | 0
2036 | 10 | 31 | 10 | 0 | 0 | 0
2036 | 10 | 31 | 11 | 0 | 0 | 0
2036 | 10 | 31 | 12 | 0 | 0 | 0
2036 | 10 | 31 | 13 | 0 | 0 | 0
2036 | 10 | 31 | 14 | 0 | 0 | 0
2036 | 10 | 31 | 15 | 0 | 0 | 0
2036 | 10 | 31 | 16 | 2.0124 | 2.0124 | 0
2036 | 10 | 31 | 17 | 4.4367 | 4.4367 | 0
2036 | 10 | 31 | 18 | 1.9017 | 1.9017 | 0
2036 | 10 | 31 | 19 | 0 | 0 | 0
2036 | 10 | 31 | 20 | 0 | 0 | 0
2036 | 10 | 31 | 21 | 0 | 0 | 0
2036 | 10 | 31 | 22 | 0 | 0 | 0
2036 | 10 | 31 | 23 | 0 | 0 | 0
2036 | 11 | 1 | 0 | 0 | 0 | 0
2036 | 11 | 1 | 1 | 0 | 0 | 0
2036 | 11 | 1 | 2 | 0 | 0 | 0
2036 | 11 | 1 | 3 | 0 | 0 | 0
2036 | 11 | 1 | 4 | 0 | 0 | 0
2036 | 11 | 1 | 5 | 0 | 0 | 0
2036 | 11 | 1 | 6 | 0 | 0 | 0
2036 | 11 | 1 | 7 | 0 | 0 | 0
2036 | 11 | 1 | 8 | 0 | 0 | 0
2036 | 11 | 1 | 9 | 0 | 0 | 0
2036 | 11 | 1 | 10 | 0 | 0 | 0
2036 | 11 | 1 | 11 | 0 | 0 | 0
2036 | 11 | 1 | 12 | 0 | 0 | 0
2036 | 11 | 1 | 13 | 0 | 0 | 0
2036 | 11 | 1 | 14 | 0 | 0 | 0
2036 | 11 | 1 | 15 | 0 | 0 | 0
2036 | 11 | 1 | 16 | 0 | 0 | 0
2036 | 11 | 1 | 17 | 0 | 0 | 0
2036 | 11 | 1 | 18 | 0 | 0 | 0
2036 | 11 | 1 | 19 | 0 | 0 | 0
2036 | 11 | 1 | 20 | 0 | 0 | 0
2036 | 11 | 1 | 21 | 0 | 0 | 0
2036 | 11 | 1 | 22 | 0 | 0 | 0
2036 | 11 | 1 | 23 | 0 | 0 | 0
2036 | 11 | 2 | 0 | 0 | 0 | 0
2036 | 11 | 2 | 1 | 0 | 0 | 0
2036 | 11 | 2 | 2 | 0 | 0 | 0
2036 | 11 | 2 | 3 | 0 | 0 | 0
2036 | 11 | 2 | 4 | 0 | 0 | 0
2036 | 11 | 2 | 5 | 0 | 0 | 0
2036 | 11 | 2 | 6 | 0 | 0 | 0
2036 | 11 | 2 | 7 | 0 | 0 | 0
2036 | 11 | 2 | 8 | 0 | 0 | 0
2036 | 11 | 2 | 9 | 0 | 0 | 0
2036 | 11 | 2 | 10 | 0 | 0 | 0
2036 | 11 | 2 | 11 | 0 | 0 | 0
2036 | 11 | 2 | 12 | 0 | 0 | 0
2036 | 11 | 2 | 13 | 0 | 0 | 0
2036 | 11 | 2 | 14 | 0 | 0 | 0
2036 | 11 | 2 | 15 | 0 | 0 | 0
2036 | 11 | 2 | 16 | 0 | 0 | 0
2036 | 11 | 2 | 17 | 0 | 0 | 0
2036 | 11 | 2 | 18 | 4.4075 | 4.4075 | 0
2036 | 11 | 2 | 19 | 0.91608 | 0.91608 | 0
2036 | 11 | 2 | 20 | 0 | 0 | 0
2036 | 11 | 2 | 21 | 0 | 0 | 0
2036 | 11 | 2 | 22 | 0 | 0 | 0
2036 | 11 | 2 | 23 | 0 | 0 | 0
2036 | 11 | 3 | 0 | 0 | 0 | 0
2036 | 11 | 3 | 1 | 0 | 0 | 0
2036 | 11 | 3 | 2 | 0 | 0 | 0
2036 | 11 | 3 | 3 | 0 | 0 | 0
2036 | 11 | 3 | 4 | 0 | 0 | 0
2036 | 11 | 3 | 5 | 0 | 0 | 0
2036 | 11 | 3 | 6 | 0 | 0 | 0
2036 | 11 | 3 | 7 | 0 | 0 | 0
2036 | 11 | 3 | 8 | 0 | 0 | 0
2036 | 11 | 3 | 9 | 0 | 0 | 0
2036 | 11 | 3 | 10 | 0 | 0 | 0
2036 | 11 | 3 | 11 | 0 | 0 | 0
2036 | 11 | 3 | 12 | 0 | 0 | 0
2036 | 11 | 3 | 13 | 0 | 0 | 0
2036 | 11 | 3 | 14 | 0 | 0 | 0
2036 | 11 | 3 | 15 | 0 | 0 | 0
2036 | 11 | 3 | 16 | 2.0391 | 2.0391 | 0
2036 | 11 | 3 | 17 | 5.2514 | 5.2514 | 0
2036 | 11 | 3 | 18 | 5.8262 | 5.8262 | 0
2036 | 11 | 3 | 19 | 2.6077 | 2.6077 | 0
2036 | 11 | 3 | 20 | 0 | 0 | 0
2036 | 11 | 3 | 21 | 0 | 0 | 0
2036 | 11 | 3 | 22 | 0 | 0 | 0
2036 | 11 | 3 | 23 | 0 | 0 | 0
2036 | 11 | 4 | 0 | 0 | 0 | 0
2036 | 11 | 4 | 1 | 0 | 0 | 0
2036 | 11 | 4 | 2 | 0 | 0 | 0
2036 | 11 | 4 | 3 | 0 | 0 | 0
2036 | 11 | 4 | 4 | 0 | 0 | 0
2036 | 11 | 4 | 5 | 0 | 0 | 0
2036 | 11 | 4 | 6 | 0 | 0 | 0
2036 | 11 | 4 | 7 | 0 | 0 | 0
2036 | 11 | 4 | 8 | 0 | 0 | 0
2036 | 11 | 4 | 9 | 0 | 0 | 0
2036 | 11 | 4 | 10 | 0 | 0 | 0
2036 | 11 | 4 | 11 | 0 | 0 | 0
2036 | 11 | 4 | 12 | 0 | 0 | 0
2036 | 11 | 4 | 13 | 0 | 0 | 0
2036 | 11 | 4 | 14 | 0 | 0 | 0
2036 | 11 | 4 | 15 | 0 | 0 | 0
2036 | 11 | 4 | 16 | 0 | 0 | 0
2036 | 11 | 4 | 17 | 0 | 0 | 0
2036 | 11 | 4 | 18 | 0 | 0 | 0
2036 | 11 | 4 | 19 | 0 | 0 | 0
2036 | 11 | 4 | 20 | 0 | 0 | 0
2036 | 11 | 4 | 21 | 0 | 0 | 0
2036 | 11 | 4 | 22 | 0 | 0 | 0
2036 | 11 | 4 | 23 | 0 | 0 | 0
2036 | 11 | 5 | 0 | 0 | 0 | 0
2036 | 11 | 5 | 1 | 0 | 0 | 0
2036 | 11 | 5 | 2 | 0 | 0 | 0
2036 | 11 | 5 | 3 | 0 | 0 | 0
2036 | 11 | 5 | 4 | 0 | 0 | 0
2036 | 11 | 5 | 5 | 0 | 0 | 0
2036 | 11 | 5 | 6 | 0 | 0 | 0
2036 | 11 | 5 | 7 | 0 | 0 | 0
2036 | 11 | 5 | 8 | 0 | 0 | 0
2036 | 11 | 5 | 9 | 0 | 0 | 0
2036 | 11 | 5 | 10 | 0 | 0 | 0
2036 | 11 | 5 | 11 | 0 | 0 | 0
2036 | 11 | 5 | 12 | 0 | 0 | 0
2036 | 11 | 5 | 13 | 0 | 0 | 0
2036 | 11 | 5 | 14 | 0 | 0 | 0
2036 | 11 | 5 | 15 | 0 | 0 | 0
2036 | 11 | 5 | 16 | 0 | 0 | 0
2036 | 11 | 5 | 17 | 2.0822 | 2.0822 | 0
2036 | 11 | 5 | 18 | 2.7582 | 2.7582 | 0
2036 | 11 | 5 | 19 | 0 | 0 | 0
2036 | 11 | 5 | 20 | 0 | 0 | 0
2036 | 11 | 5 | 21 | 0 | 0 | 0
2036 | 11 | 5 | 22 | 0 | 0 | 0
2036 | 11 | 5 | 23 | 0 | 0 | 0
2036 | 11 | 6 | 0 | 0 | 0 | 0
2036 | 11 | 6 | 1 | 0 | 0 | 0
2036 | 11 | 6 | 2 | 0 | 0 | 0
2036 | 11 | 6 | 3 | 0 | 0 | 0
2036 | 11 | 6 | 4 | 0 | 0 | 0
2036 | 11 | 6 | 5 | 0 | 0 | 0
2036 | 11 | 6 | 6 | 0 | 0 | 0
2036 | 11 | 6 | 7 | 0 | 0 | 0
2036 | 11 | 6 | 8 | 0 | 0 | 0
2036 | 11 | 6 | 9 | 0 | 0 | 0
2036 | 11 | 6 | 10 | 0 | 0 | 0
2036 | 11 | 6 | 11 | 0 | 0 | 0
2036 | 11 | 6 | 12 | 0 | 0 | 0
2036 | 11 | 6 | 13 | 0 | 0 | 0
2036 | 11 | 6 | 14 | 0 | 0 | 0
2036 | 11 | 6 | 15 | 0 | 0 | 0
2036 | 11 | 6 | 16 | 0.18707 | 0.18707 | 0
2036 | 11 | 6 | 17 | 3.7187 | 3.7187 | 0
2036 | 11 | 6 | 18 | 3.2774 | 3.2774 | 0
2036 | 11 | 6 | 19 | 0.97422 | 0.97422 | 0
2036 | 11 | 6 | 20 | 0 | 0 | 0
2036 | 11 | 6 | 21 | 0 | 0 | 0
2036 | 11 | 6 | 22 | 0 | 0 | 0
2036 | 11 | 6 | 23 | 0 | 0 | 0
2036 | 11 | 7 | 0 | 0 | 0 | 0
2036 | 11 | 7 | 1 | 0 | 0 | 0
2036 | 11 | 7 | 2 | 0 | 0 | 0
2036 | 11 | 7 | 3 | 0 | 0 | 0
2036 | 11 | 7 | 4 | 0 | 0 | 0
2036 | 11 | 7 | 5 | 0 | 0 | 0
2036 | 11 | 7 | 6 | 0 | 0 | 0
2036 | 11 | 7 | 7 | 0 | 0 | 0
2036 | 11 | 7 | 8 | 0 | 0 | 0
2036 | 11 | 7 | 9 | 0 | 0 | 0
2036 | 11 | 7 | 10 | 0 | 0 | 0
2036 | 11 | 7 | 11 | 0 | 0 | 0
2036 | 11 | 7 | 12 | 0 | 0 | 0
2036 | 11 | 7 | 13 | 0 | 0 | 0
2036 | 11 | 7 | 14 | 0 | 0 | 0
2036 | 11 | 7 | 15 | 0 | 0 | 0
2036 | 11 | 7 | 16 | 0.98527 | 0.98527 | 0
2036 | 11 | 7 | 17 | 4.1369 | 4.1369 | 0
2036 | 11 | 7 | 18 | 4.9244 | 4.9244 | 0
2036 | 11 | 7 | 19 | 2.1346 | 2.1346 | 0
2036 | 11 | 7 | 20 | 0 | 0 | 0
2036 | 11 | 7 | 21 | 0 | 0 | 0
2036 | 11 | 7 | 22 | 0 | 0 | 0
2036 | 11 | 7 | 23 | 0 | 0 | 0
2036 | 11 | 8 | 0 | 0 | 0 | 0
2036 | 11 | 8 | 1 | 0 | 0 | 0
2036 | 11 | 8 | 2 | 0 | 0 | 0
2036 | 11 | 8 | 3 | 0 | 0 | 0
2036 | 11 | 8 | 4 | 0 | 0 | 0
2036 | 11 | 8 | 5 | 0 | 0 | 0
2036 | 11 | 8 | 6 | 0 | 0 | 0
2036 | 11 | 8 | 7 | 0 | 0 | 0
2036 | 11 | 8 | 8 | 0 | 0 | 0
2036 | 11 | 8 | 9 | 0 | 0 | 0
2036 | 11 | 8 | 10 | 0 | 0 | 0
2036 | 11 | 8 | 11 | 0 | 0 | 0
2036 | 11 | 8 | 12 | 0 | 0 | 0
2036 | 11 | 8 | 13 | 0 | 0 | 0
2036 | 11 | 8 | 14 | 0 | 0 | 0
2036 | 11 | 8 | 15 | 0 | 0 | 0
2036 | 11 | 8 | 16 | 0 | 0 | 0
2036 | 11 | 8 | 17 | 0.36064 | 0.36064 | 0
2036 | 11 | 8 | 18 | 2.8868 | 2.8868 | 0
2036 | 11 | 8 | 19 | 0 | 0 | 0
2036 | 11 | 8 | 20 | 0 | 0 | 0
2036 | 11 | 8 | 21 | 0 | 0 | 0
2036 | 11 | 8 | 22 | 0 | 0 | 0
2036 | 11 | 8 | 23 | 0 | 0 | 0
2036 | 11 | 9 | 0 | 0 | 0 | 0
2036 | 11 | 9 | 1 | 0 | 0 | 0
2036 | 11 | 9 | 2 | 0 | 0 | 0
2036 | 11 | 9 | 3 | 0 | 0 | 0
2036 | 11 | 9 | 4 | 0 | 0 | 0
2036 | 11 | 9 | 5 | 0 | 0 | 0
2036 | 11 | 9 | 6 | 0 | 0 | 0
2036 | 11 | 9 | 7 | 0 | 0 | 0
2036 | 11 | 9 | 8 | 0 | 0 | 0
2036 | 11 | 9 | 9 | 0 | 0 | 0
2036 | 11 | 9 | 10 | 0 | 0 | 0
2036 | 11 | 9 | 11 | 0 | 0 | 0
2036 | 11 | 9 | 12 | 0 | 0 | 0
2036 | 11 | 9 | 13 | 0 | 0 | 0
2036 | 11 | 9 | 14 | 0 | 0 | 0
2036 | 11 | 9 | 15 | 0 | 0 | 0
2036 | 11 | 9 | 16 | 0 | 0 | 0
2036 | 11 | 9 | 17 | 2.0503 | 2.0503 | 0
2036 | 11 | 9 | 18 | 3.82 | 3.82 | 0
2036 | 11 | 9 | 19 | 1.5005 | 1.5005 | 0
2036 | 11 | 9 | 20 | 0 | 0 | 0
2036 | 11 | 9 | 21 | 0 | 0 | 0
2036 | 11 | 9 | 22 | 0 | 0 | 0
2036 | 11 | 9 | 23 | 0 | 0 | 0
2036 | 11 | 10 | 0 | 0 | 0 | 0
2036 | 11 | 10 | 1 | 0 | 0 | 0
2036 | 11 | 10 | 2 | 0 | 0 | 0
2036 | 11 | 10 | 3 | 0 | 0 | 0
2036 | 11 | 10 | 4 | 0 | 0 | 0
2036 | 11 | 10 | 5 | 0 | 0 | 0
2036 | 11 | 10 | 6 | 0 | 0 | 0
2036 | 11 | 10 | 7 | 0 | 0 | 0
2036 | 11 | 10 | 8 | 0 | 0 | 0
2036 | 11 | 10 | 9 | 0 | 0 | 0
2036 | 11 | 10 | 10 | 0 | 0 | 0
2036 | 11 | 10 | 11 | 0 | 0 | 0
2036 | 11 | 10 | 12 | 0 | 0 | 0
2036 | 11 | 10 | 13 | 0 | 0 | 0
2036 | 11 | 10 | 14 | 0 | 0 | 0
2036 | 11 | 10 | 15 | 0 | 0 | 0
2036 | 11 | 10 | 16 | 4.541 | 4.541 | 0
2036 | 11 | 10 | 17 | 8.5362 | 8.5362 | 0
2036 | 11 | 10 | 18 | 9.4264 | 9.4264 | 0
2036 | 11 | 10 | 19 | 6.1996 | 6.1996 | 0
2036 | 11 | 10 | 20 | 0 | 0 | 0
2036 | 11 | 10 | 21 | 0 | 0 | 0
2036 | 11 | 10 | 22 | 0 | 0 | 0
2036 | 11 | 10 | 23 | 0 | 0 | 0
2036 | 11 | 11 | 0 | 0 | 0 | 0
2036 | 11 | 11 | 1 | 0 | 0 | 0
2036 | 11 | 11 | 2 | 0 | 0 | 0
2036 | 11 | 11 | 3 | 0 | 0 | 0
2036 | 11 | 11 | 4 | 0 | 0 | 0
2036 | 11 | 11 | 5 | 0 | 0 | 0
2036 | 11 | 11 | 6 | 0 | 0 | 0
2036 | 11 | 11 | 7 | 0 | 0 | 0
2036 | 11 | 11 | 8 | 0 | 0 | 0
2036 | 11 | 11 | 9 | 0 | 0 | 0
2036 | 11 | 11 | 10 | 0 | 0 | 0
2036 | 11 | 11 | 11 | 0 | 0 | 0
2036 | 11 | 11 | 12 | 0 | 0 | 0
2036 | 11 | 11 | 13 | 0 | 0 | 0
2036 | 11 | 11 | 14 | 0 | 0 | 0
2036 | 11 | 11 | 15 | 0 | 0 | 0
2036 | 11 | 11 | 16 | 1.2918 | 1.2918 | 0
2036 | 11 | 11 | 17 | 5.4469 | 5.4469 | 0
2036 | 11 | 11 | 18 | 7.1287 | 7.1287 | 0
2036 | 11 | 11 | 19 | 3.9272 | 3.9272 | 0
2036 | 11 | 11 | 20 | 0 | 0 | 0
2036 | 11 | 11 | 21 | 0 | 0 | 0
2036 | 11 | 11 | 22 | 0 | 0 | 0
2036 | 11 | 11 | 23 | 0 | 0 | 0
2036 | 11 | 12 | 0 | 0 | 0 | 0
2036 | 11 | 12 | 1 | 0 | 0 | 0
2036 | 11 | 12 | 2 | 0 | 0 | 0
2036 | 11 | 12 | 3 | 0 | 0 | 0
2036 | 11 | 12 | 4 | 0 | 0 | 0
2036 | 11 | 12 | 5 | 0 | 0 | 0
2036 | 11 | 12 | 6 | 0 | 0 | 0
2036 | 11 | 12 | 7 | 0 | 0 | 0
2036 | 11 | 12 | 8 | 0 | 0 | 0
2036 | 11 | 12 | 9 | 0 | 0 | 0
2036 | 11 | 12 | 10 | 0 | 0 | 0
2036 | 11 | 12 | 11 | 0 | 0 | 0
2036 | 11 | 12 | 12 | 0 | 0 | 0
2036 | 11 | 12 | 13 | 0 | 0 | 0
2036 | 11 | 12 | 14 | 0 | 0 | 0
2036 | 11 | 12 | 15 | 0 | 0 | 0
2036 | 11 | 12 | 16 | 0.90515 | 0.90515 | 0
2036 | 11 | 12 | 17 | 5.0114 | 5.0114 | 0
2036 | 11 | 12 | 18 | 4.139 | 4.139 | 0
2036 | 11 | 12 | 19 | 1.5216 | 1.5216 | 0
2036 | 11 | 12 | 20 | 0 | 0 | 0
2036 | 11 | 12 | 21 | 0 | 0 | 0
2036 | 11 | 12 | 22 | 0 | 0 | 0
2036 | 11 | 12 | 23 | 0 | 0 | 0
2036 | 11 | 13 | 0 | 0 | 0 | 0
2036 | 11 | 13 | 1 | 0 | 0 | 0
2036 | 11 | 13 | 2 | 0 | 0 | 0
2036 | 11 | 13 | 3 | 0 | 0 | 0
2036 | 11 | 13 | 4 | 0 | 0 | 0
2036 | 11 | 13 | 5 | 0 | 0 | 0
2036 | 11 | 13 | 6 | 0 | 0 | 0
2036 | 11 | 13 | 7 | 0 | 0 | 0
2036 | 11 | 13 | 8 | 0 | 0 | 0
2036 | 11 | 13 | 9 | 0 | 0 | 0
2036 | 11 | 13 | 10 | 0 | 0 | 0
2036 | 11 | 13 | 11 | 0 | 0 | 0
2036 | 11 | 13 | 12 | 0 | 0 | 0
2036 | 11 | 13 | 13 | 0 | 0 | 0
2036 | 11 | 13 | 14 | 0 | 0 | 0
2036 | 11 | 13 | 15 | 0 | 0 | 0
2036 | 11 | 13 | 16 | 0.12 | 0.12 | 0
2036 | 11 | 13 | 17 | 3.829 | 3.829 | 0
2036 | 11 | 13 | 18 | 6.1698 | 6.1698 | 0
2036 | 11 | 13 | 19 | 3.036 | 3.036 | 0
2036 | 11 | 13 | 20 | 0 | 0 | 0
2036 | 11 | 13 | 21 | 0 | 0 | 0
2036 | 11 | 13 | 22 | 0 | 0 | 0
2036 | 11 | 13 | 23 | 0 | 0 | 0
2036 | 11 | 14 | 0 | 0 | 0 | 0
2036 | 11 | 14 | 1 | 0 | 0 | 0
2036 | 11 | 14 | 2 | 0 | 0 | 0
2036 | 11 | 14 | 3 | 0 | 0 | 0
2036 | 11 | 14 | 4 | 0 | 0 | 0
2036 | 11 | 14 | 5 | 0 | 0 | 0
2036 | 11 | 14 | 6 | 0 | 0 | 0
2036 | 11 | 14 | 7 | 0 | 0 | 0
2036 | 11 | 14 | 8 | 0 | 0 | 0
2036 | 11 | 14 | 9 | 0 | 0 | 0
2036 | 11 | 14 | 10 | 0 | 0 | 0
2036 | 11 | 14 | 11 | 0 | 0 | 0
2036 | 11 | 14 | 12 | 0 | 0 | 0
2036 | 11 | 14 | 13 | 0 | 0 | 0
2036 | 11 | 14 | 14 | 0 | 0 | 0
2036 | 11 | 14 | 15 | 0 | 0 | 0
2036 | 11 | 14 | 16 | 0 | 0 | 0
2036 | 11 | 14 | 17 | 3.7671 | 3.7671 | 0
2036 | 11 | 14 | 18 | 5.1306 | 5.1306 | 0
2036 | 11 | 14 | 19 | 3.2657 | 3.2657 | 0
2036 | 11 | 14 | 20 | 0 | 0 | 0
2036 | 11 | 14 | 21 | 0 | 0 | 0
2036 | 11 | 14 | 22 | 0 | 0 | 0
2036 | 11 | 14 | 23 | 0 | 0 | 0
2036 | 11 | 15 | 0 | 0 | 0 | 0
2036 | 11 | 15 | 1 | 0 | 0 | 0
2036 | 11 | 15 | 2 | 0 | 0 | 0
2036 | 11 | 15 | 3 | 0 | 0 | 0
2036 | 11 | 15 | 4 | 0 | 0 | 0
2036 | 11 | 15 | 5 | 0 | 0 | 0
2036 | 11 | 15 | 6 | 0 | 0 | 0
2036 | 11 | 15 | 7 | 0 | 0 | 0
2036 | 11 | 15 | 8 | 0 | 0 | 0
2036 | 11 | 15 | 9 | 0 | 0 | 0
2036 | 11 | 15 | 10 | 0 | 0 | 0
2036 | 11 | 15 | 11 | 0 | 0 | 0
2036 | 11 | 15 | 12 | 0 | 0 | 0
2036 | 11 | 15 | 13 | 0 | 0 | 0
2036 | 11 | 15 | 14 | 0 | 0 | 0
2036 | 11 | 15 | 15 | 0 | 0 | 0
2036 | 11 | 15 | 16 | 0 | 0 | 0
2036 | 11 | 15 | 17 | 3.1552 | 3.1552 | 0
2036 | 11 | 15 | 18 | 2.7331 | 2.7331 | 0
2036 | 11 | 15 | 19 | 0 | 0 | 0
2036 | 11 | 15 | 20 | 0 | 0 | 0
2036 | 11 | 15 | 21 | 0 | 0 | 0
2036 | 11 | 15 | 22 | 0 | 0 | 0
2036 | 11 | 15 | 23 | 0 | 0 | 0
2036 | 11 | 16 | 0 | 0 | 0 | 0
2036 | 11 | 16 | 1 | 0 | 0 | 0
2036 | 11 | 16 | 2 | 0 | 0 | 0
2036 | 11 | 16 | 3 | 0 | 0 | 0
2036 | 11 | 16 | 4 | 0 | 0 | 0
2036 | 11 | 16 | 5 | 0 | 0 | 0
2036 | 11 | 16 | 6 | 0 | 0 | 0
2036 | 11 | 16 | 7 | 0 | 0 | 0
2036 | 11 | 16 | 8 | 0 | 0 | 0
2036 | 11 | 16 | 9 | 0 | 0 | 0
2036 | 11 | 16 | 10 | 0 | 0 | 0
2036 | 11 | 16 | 11 | 0 | 0 | 0
2036 | 11 | 16 | 12 | 0 | 0 | 0
2036 | 11 | 16 | 13 | 0 | 0 | 0
2036 | 11 | 16 | 14 | 0 | 0 | 0
2036 | 11 | 16 | 15 | 0 | 0 | 0
2036 | 11 | 16 | 16 | 3.3902 | 3.3902 | 0
2036 | 11 | 16 | 17 | 7.7432 | 7.7432 | 0
2036 | 11 | 16 | 18 | 7.8642 | 7.8642 | 0
2036 | 11 | 16 | 19 | 5.2665 | 5.2665 | 0
2036 | 11 | 16 | 20 | 0 | 0 | 0
2036 | 11 | 16 | 21 | 0 | 0 | 0
2036 | 11 | 16 | 22 | 0 | 0 | 0
2036 | 11 | 16 | 23 | 0 | 0 | 0
2036 | 11 | 17 | 0 | 0 | 0 | 0
2036 | 11 | 17 | 1 | 0 | 0 | 0
2036 | 11 | 17 | 2 | 0 | 0 | 0
2036 | 11 | 17 | 3 | 0 | 0 | 0
2036 | 11 | 17 | 4 | 0 | 0 | 0
2036 | 11 | 17 | 5 | 0 | 0 | 0
2036 | 11 | 17 | 6 | 0 | 0 | 0
2036 | 11 | 17 | 7 | 0 | 0 | 0
2036 | 11 | 17 | 8 | 0 | 0 | 0
2036 | 11 | 17 | 9 | 0 | 0 | 0
2036 | 11 | 17 | 10 | 0 | 0 | 0
2036 | 11 | 17 | 11 | 0 | 0 | 0
2036 | 11 | 17 | 12 | 0 | 0 | 0
2036 | 11 | 17 | 13 | 0 | 0 | 0
2036 | 11 | 17 | 14 | 0 | 0 | 0
2036 | 11 | 17 | 15 | 2.1632 | 2.1632 | 0
2036 | 11 | 17 | 16 | 7.0561 | 7.0561 | 0
2036 | 11 | 17 | 17 | 11.605 | 11.605 | 0
2036 | 11 | 17 | 18 | 12.8891 | 12.8891 | 0
2036 | 11 | 17 | 19 | 9.6049 | 9.6049 | 0
2036 | 11 | 17 | 20 | 0 | 0 | 0
2036 | 11 | 17 | 21 | 0 | 0 | 0
2036 | 11 | 17 | 22 | 0 | 0 | 0
2036 | 11 | 17 | 23 | 0 | 0 | 0
2036 | 11 | 18 | 0 | 0 | 0 | 0
2036 | 11 | 18 | 1 | 0 | 0 | 0
2036 | 11 | 18 | 2 | 0 | 0 | 0
2036 | 11 | 18 | 3 | 0 | 0 | 0
2036 | 11 | 18 | 4 | 0 | 0 | 0
2036 | 11 | 18 | 5 | 0 | 0 | 0
2036 | 11 | 18 | 6 | 0 | 0 | 0
2036 | 11 | 18 | 7 | 0 | 0 | 0
2036 | 11 | 18 | 8 | 0 | 0 | 0
2036 | 11 | 18 | 9 | 0 | 0 | 0
2036 | 11 | 18 | 10 | 0 | 0 | 0
2036 | 11 | 18 | 11 | 0 | 0 | 0
2036 | 11 | 18 | 12 | 0 | 0 | 0
2036 | 11 | 18 | 13 | 0 | 0 | 0
2036 | 11 | 18 | 14 | 0 | 0 | 0
2036 | 11 | 18 | 15 | 1.253 | 1.253 | 0
2036 | 11 | 18 | 16 | 6.028 | 6.028 | 0
2036 | 11 | 18 | 17 | 10.747 | 10.747 | 0
2036 | 11 | 18 | 18 | 11.7796 | 11.7796 | 0
2036 | 11 | 18 | 19 | 8.6402 | 8.6402 | 0
2036 | 11 | 18 | 20 | 0 | 0 | 0
2036 | 11 | 18 | 21 | 0 | 0 | 0
2036 | 11 | 18 | 22 | 0 | 0 | 0
2036 | 11 | 18 | 23 | 0 | 0 | 0
2036 | 11 | 19 | 0 | 0 | 0 | 0
2036 | 11 | 19 | 1 | 0 | 0 | 0
2036 | 11 | 19 | 2 | 0 | 0 | 0
2036 | 11 | 19 | 3 | 0 | 0 | 0
2036 | 11 | 19 | 4 | 0 | 0 | 0
2036 | 11 | 19 | 5 | 0 | 0 | 0
2036 | 11 | 19 | 6 | 0 | 0 | 0
2036 | 11 | 19 | 7 | 0 | 0 | 0
2036 | 11 | 19 | 8 | 0 | 0 | 0
2036 | 11 | 19 | 9 | 0 | 0 | 0
2036 | 11 | 19 | 10 | 0 | 0 | 0
2036 | 11 | 19 | 11 | 0 | 0 | 0
2036 | 11 | 19 | 12 | 0 | 0 | 0
2036 | 11 | 19 | 13 | 0 | 0 | 0
2036 | 11 | 19 | 14 | 0 | 0 | 0
2036 | 11 | 19 | 15 | 0.68158 | 0.68158 | 0
2036 | 11 | 19 | 16 | 5.5916 | 5.5916 | 0
2036 | 11 | 19 | 17 | 10.327 | 10.327 | 0
2036 | 11 | 19 | 18 | 11.169 | 11.169 | 0
2036 | 11 | 19 | 19 | 9.0504 | 9.0504 | 0
2036 | 11 | 19 | 20 | 0.25095 | 0.25095 | 0
2036 | 11 | 19 | 21 | 0 | 0 | 0
2036 | 11 | 19 | 22 | 0 | 0 | 0
2036 | 11 | 19 | 23 | 0 | 0 | 0
2036 | 11 | 20 | 0 | 0 | 0 | 0
2036 | 11 | 20 | 1 | 0 | 0 | 0
2036 | 11 | 20 | 2 | 0 | 0 | 0
2036 | 11 | 20 | 3 | 0 | 0 | 0
2036 | 11 | 20 | 4 | 0 | 0 | 0
2036 | 11 | 20 | 5 | 0 | 0 | 0
2036 | 11 | 20 | 6 | 0 | 0 | 0
2036 | 11 | 20 | 7 | 0 | 0 | 0
2036 | 11 | 20 | 8 | 0 | 0 | 0
2036 | 11 | 20 | 9 | 0 | 0 | 0
2036 | 11 | 20 | 10 | 0 | 0 | 0
2036 | 11 | 20 | 11 | 0 | 0 | 0
2036 | 11 | 20 | 12 | 0 | 0 | 0
2036 | 11 | 20 | 13 | 0 | 0 | 0
2036 | 11 | 20 | 14 | 0 | 0 | 0
2036 | 11 | 20 | 15 | 0 | 0 | 0
2036 | 11 | 20 | 16 | 2.1882 | 2.1882 | 0
2036 | 11 | 20 | 17 | 7.2443 | 7.2443 | 0
2036 | 11 | 20 | 18 | 12.4247 | 12.4247 | 0
2036 | 11 | 20 | 19 | 10.0534 | 10.0534 | 0
2036 | 11 | 20 | 20 | 0.94553 | 0.94553 | 0
2036 | 11 | 20 | 21 | 0 | 0 | 0
2036 | 11 | 20 | 22 | 0 | 0 | 0
2036 | 11 | 20 | 23 | 0 | 0 | 0
2036 | 11 | 21 | 0 | 0 | 0 | 0
2036 | 11 | 21 | 1 | 0 | 0 | 0
2036 | 11 | 21 | 2 | 0 | 0 | 0
2036 | 11 | 21 | 3 | 0 | 0 | 0
2036 | 11 | 21 | 4 | 0 | 0 | 0
2036 | 11 | 21 | 5 | 0 | 0 | 0
2036 | 11 | 21 | 6 | 0 | 0 | 0
2036 | 11 | 21 | 7 | 0 | 0 | 0
2036 | 11 | 21 | 8 | 0 | 0 | 0
2036 | 11 | 21 | 9 | 0 | 0 | 0
2036 | 11 | 21 | 10 | 0 | 0 | 0
2036 | 11 | 21 | 11 | 0 | 0 | 0
2036 | 11 | 21 | 12 | 0 | 0 | 0
2036 | 11 | 21 | 13 | 0 | 0 | 0
2036 | 11 | 21 | 14 | 0 | 0 | 0
2036 | 11 | 21 | 15 | 0 | 0 | 0
2036 | 11 | 21 | 16 | 3.352 | 3.352 | 0
2036 | 11 | 21 | 17 | 7.2674 | 7.2674 | 0
2036 | 11 | 21 | 18 | 7.9834 | 7.9834 | 0
2036 | 11 | 21 | 19 | 5.404 | 5.404 | 0
2036 | 11 | 21 | 20 | 0 | 0 | 0
2036 | 11 | 21 | 21 | 0 | 0 | 0
2036 | 11 | 21 | 22 | 0 | 0 | 0
2036 | 11 | 21 | 23 | 0 | 0 | 0
2036 | 11 | 22 | 0 | 0 | 0 | 0
2036 | 11 | 22 | 1 | 0 | 0 | 0
2036 | 11 | 22 | 2 | 0 | 0 | 0
2036 | 11 | 22 | 3 | 0 | 0 | 0
2036 | 11 | 22 | 4 | 0 | 0 | 0
2036 | 11 | 22 | 5 | 0 | 0 | 0
2036 | 11 | 22 | 6 | 0 | 0 | 0
2036 | 11 | 22 | 7 | 0 | 0 | 0
2036 | 11 | 22 | 8 | 0 | 0 | 0
2036 | 11 | 22 | 9 | 0 | 0 | 0
2036 | 11 | 22 | 10 | 0 | 0 | 0
2036 | 11 | 22 | 11 | 0 | 0 | 0
2036 | 11 | 22 | 12 | 0 | 0 | 0
2036 | 11 | 22 | 13 | 0 | 0 | 0
2036 | 11 | 22 | 14 | 0 | 0 | 0
2036 | 11 | 22 | 15 | 0 | 0 | 0
2036 | 11 | 22 | 16 | 0 | 0 | 0
2036 | 11 | 22 | 17 | 2.1039 | 2.1039 | 0
2036 | 11 | 22 | 18 | 1.129 | 1.129 | 0
2036 | 11 | 22 | 19 | 0 | 0 | 0
2036 | 11 | 22 | 20 | 0 | 0 | 0
2036 | 11 | 22 | 21 | 0 | 0 | 0
2036 | 11 | 22 | 22 | 0 | 0 | 0
2036 | 11 | 22 | 23 | 0 | 0 | 0
2036 | 11 | 23 | 0 | 0 | 0 | 0
2036 | 11 | 23 | 1 | 0 | 0 | 0
2036 | 11 | 23 | 2 | 0 | 0 | 0
2036 | 11 | 23 | 3 | 0 | 0 | 0
2036 | 11 | 23 | 4 | 0 | 0 | 0
2036 | 11 | 23 | 5 | 0 | 0 | 0
2036 | 11 | 23 | 6 | 0 | 0 | 0
2036 | 11 | 23 | 7 | 0 | 0 | 0
2036 | 11 | 23 | 8 | 0 | 0 | 0
2036 | 11 | 23 | 9 | 0 | 0 | 0
2036 | 11 | 23 | 10 | 0 | 0 | 0
2036 | 11 | 23 | 11 | 0 | 0 | 0
2036 | 11 | 23 | 12 | 0 | 0 | 0
2036 | 11 | 23 | 13 | 0 | 0 | 0
2036 | 11 | 23 | 14 | 0 | 0 | 0
2036 | 11 | 23 | 15 | 0 | 0 | 0
2036 | 11 | 23 | 16 | 2.7712 | 2.7712 | 0
2036 | 11 | 23 | 17 | 7.45 | 7.45 | 0
2036 | 11 | 23 | 18 | 8.6191 | 8.6191 | 0
2036 | 11 | 23 | 19 | 4.2658 | 4.2658 | 0
2036 | 11 | 23 | 20 | 0 | 0 | 0
2036 | 11 | 23 | 21 | 0 | 0 | 0
2036 | 11 | 23 | 22 | 0 | 0 | 0
2036 | 11 | 23 | 23 | 0 | 0 | 0
2036 | 11 | 24 | 0 | 0 | 0 | 0
2036 | 11 | 24 | 1 | 0 | 0 | 0
2036 | 11 | 24 | 2 | 0 | 0 | 0
2036 | 11 | 24 | 3 | 0 | 0 | 0
2036 | 11 | 24 | 4 | 0 | 0 | 0
2036 | 11 | 24 | 5 | 0 | 0 | 0
2036 | 11 | 24 | 6 | 0 | 0 | 0
2036 | 11 | 24 | 7 | 0 | 0 | 0
2036 | 11 | 24 | 8 | 0 | 0 | 0
2036 | 11 | 24 | 9 | 0 | 0 | 0
2036 | 11 | 24 | 10 | 0 | 0 | 0
2036 | 11 | 24 | 11 | 0 | 0 | 0
2036 | 11 | 24 | 12 | 0 | 0 | 0
2036 | 11 | 24 | 13 | 0 | 0 | 0
2036 | 11 | 24 | 14 | 0 | 0 | 0
2036 | 11 | 24 | 15 | 0 | 0 | 0
2036 | 11 | 24 | 16 | 4.835 | 4.835 | 0
2036 | 11 | 24 | 17 | 9.519 | 9.519 | 0
2036 | 11 | 24 | 18 | 10.5547 | 10.5547 | 0
2036 | 11 | 24 | 19 | 7.0236 | 7.0236 | 0
2036 | 11 | 24 | 20 | 0 | 0 | 0
2036 | 11 | 24 | 21 | 0 | 0 | 0
2036 | 11 | 24 | 22 | 0 | 0 | 0
2036 | 11 | 24 | 23 | 0 | 0 | 0
2036 | 11 | 25 | 0 | 0 | 0 | 0
2036 | 11 | 25 | 1 | 0 | 0 | 0
2036 | 11 | 25 | 2 | 0 | 0 | 0
2036 | 11 | 25 | 3 | 0 | 0 | 0
2036 | 11 | 25 | 4 | 0 | 0 | 0
2036 | 11 | 25 | 5 | 0 | 0 | 0
2036 | 11 | 25 | 6 | 0 | 0 | 0
2036 | 11 | 25 | 7 | 0 | 0 | 0
2036 | 11 | 25 | 8 | 0 | 0 | 0
2036 | 11 | 25 | 9 | 0 | 0 | 0
2036 | 11 | 25 | 10 | 0 | 0 | 0
2036 | 11 | 25 | 11 | 0 | 0 | 0
2036 | 11 | 25 | 12 | 0 | 0 | 0
2036 | 11 | 25 | 13 | 0 | 0 | 0
2036 | 11 | 25 | 14 | 0 | 0 | 0
2036 | 11 | 25 | 15 | 0.54725 | 0.54725 | 0
2036 | 11 | 25 | 16 | 5.3177 | 5.3177 | 0
2036 | 11 | 25 | 17 | 10.3841 | 10.3841 | 0
2036 | 11 | 25 | 18 | 11.6424 | 11.6424 | 0
2036 | 11 | 25 | 19 | 8.1726 | 8.1726 | 0
2036 | 11 | 25 | 20 | 0 | 0 | 0
2036 | 11 | 25 | 21 | 0 | 0 | 0
2036 | 11 | 25 | 22 | 0 | 0 | 0
2036 | 11 | 25 | 23 | 0 | 0 | 0
2036 | 11 | 26 | 0 | 0 | 0 | 0
2036 | 11 | 26 | 1 | 0 | 0 | 0
2036 | 11 | 26 | 2 | 0 | 0 | 0
2036 | 11 | 26 | 3 | 0 | 0 | 0
2036 | 11 | 26 | 4 | 0 | 0 | 0
2036 | 11 | 26 | 5 | 0 | 0 | 0
2036 | 11 | 26 | 6 | 0 | 0 | 0
2036 | 11 | 26 | 7 | 0 | 0 | 0
2036 | 11 | 26 | 8 | 0 | 0 | 0
2036 | 11 | 26 | 9 | 0 | 0 | 0
2036 | 11 | 26 | 10 | 0 | 0 | 0
2036 | 11 | 26 | 11 | 0 | 0 | 0
2036 | 11 | 26 | 12 | 0 | 0 | 0
2036 | 11 | 26 | 13 | 0 | 0 | 0
2036 | 11 | 26 | 14 | 0 | 0 | 0
2036 | 11 | 26 | 15 | 0 | 0 | 0
2036 | 11 | 26 | 16 | 3.686 | 3.686 | 0
2036 | 11 | 26 | 17 | 8.509 | 8.509 | 0
2036 | 11 | 26 | 18 | 10.6924 | 10.6924 | 0
2036 | 11 | 26 | 19 | 7.387 | 7.387 | 0
2036 | 11 | 26 | 20 | 0 | 0 | 0
2036 | 11 | 26 | 21 | 0 | 0 | 0
2036 | 11 | 26 | 22 | 0 | 0 | 0
2036 | 11 | 26 | 23 | 0 | 0 | 0
2036 | 11 | 27 | 0 | 0 | 0 | 0
2036 | 11 | 27 | 1 | 0 | 0 | 0
2036 | 11 | 27 | 2 | 0 | 0 | 0
2036 | 11 | 27 | 3 | 0 | 0 | 0
2036 | 11 | 27 | 4 | 0 | 0 | 0
2036 | 11 | 27 | 5 | 0 | 0 | 0
2036 | 11 | 27 | 6 | 0 | 0 | 0
2036 | 11 | 27 | 7 | 0 | 0 | 0
2036 | 11 | 27 | 8 | 0 | 0 | 0
2036 | 11 | 27 | 9 | 0 | 0 | 0
2036 | 11 | 27 | 10 | 0 | 0 | 0
2036 | 11 | 27 | 11 | 0 | 0 | 0
2036 | 11 | 27 | 12 | 0 | 0 | 0
2036 | 11 | 27 | 13 | 0 | 0 | 0
2036 | 11 | 27 | 14 | 0 | 0 | 0
2036 | 11 | 27 | 15 | 0 | 0 | 0
2036 | 11 | 27 | 16 | 1.5021 | 1.5021 | 0
2036 | 11 | 27 | 17 | 6.4431 | 6.4431 | 0
2036 | 11 | 27 | 18 | 10.559 | 10.559 | 0
2036 | 11 | 27 | 19 | 7.2738 | 7.2738 | 0
2036 | 11 | 27 | 20 | 0 | 0 | 0
2036 | 11 | 27 | 21 | 0 | 0 | 0
2036 | 11 | 27 | 22 | 0 | 0 | 0
2036 | 11 | 27 | 23 | 0 | 0 | 0
2036 | 11 | 28 | 0 | 0 | 0 | 0
2036 | 11 | 28 | 1 | 0 | 0 | 0
2036 | 11 | 28 | 2 | 0 | 0 | 0
2036 | 11 | 28 | 3 | 0 | 0 | 0
2036 | 11 | 28 | 4 | 0 | 0 | 0
2036 | 11 | 28 | 5 | 0 | 0 | 0
2036 | 11 | 28 | 6 | 0 | 0 | 0
2036 | 11 | 28 | 7 | 0 | 0 | 0
2036 | 11 | 28 | 8 | 0 | 0 | 0
2036 | 11 | 28 | 9 | 0 | 0 | 0
2036 | 11 | 28 | 10 | 0 | 0 | 0
2036 | 11 | 28 | 11 | 0 | 0 | 0
2036 | 11 | 28 | 12 | 0 | 0 | 0
2036 | 11 | 28 | 13 | 0 | 0 | 0
2036 | 11 | 28 | 14 | 0 | 0 | 0
2036 | 11 | 28 | 15 | 0 | 0 | 0
2036 | 11 | 28 | 16 | 3.3044 | 3.3044 | 0
2036 | 11 | 28 | 17 | 7.5591 | 7.5591 | 0
2036 | 11 | 28 | 18 | 8.3381 | 8.3381 | 0
2036 | 11 | 28 | 19 | 4.9226 | 4.9226 | 0
2036 | 11 | 28 | 20 | 0 | 0 | 0
2036 | 11 | 28 | 21 | 0 | 0 | 0
2036 | 11 | 28 | 22 | 0 | 0 | 0
2036 | 11 | 28 | 23 | 0 | 0 | 0
2036 | 11 | 29 | 0 | 0 | 0 | 0
2036 | 11 | 29 | 1 | 0 | 0 | 0
2036 | 11 | 29 | 2 | 0 | 0 | 0
2036 | 11 | 29 | 3 | 0 | 0 | 0
2036 | 11 | 29 | 4 | 0 | 0 | 0
2036 | 11 | 29 | 5 | 0 | 0 | 0
2036 | 11 | 29 | 6 | 0 | 0 | 0
2036 | 11 | 29 | 7 | 0 | 0 | 0
2036 | 11 | 29 | 8 | 0 | 0 | 0
2036 | 11 | 29 | 9 | 0 | 0 | 0
2036 | 11 | 29 | 10 | 0 | 0 | 0
2036 | 11 | 29 | 11 | 0 | 0 | 0
2036 | 11 | 29 | 12 | 0 | 0 | 0
2036 | 11 | 29 | 13 | 0 | 0 | 0
2036 | 11 | 29 | 14 | 0 | 0 | 0
2036 | 11 | 29 | 15 | 0 | 0 | 0
2036 | 11 | 29 | 16 | 1.8948 | 1.8948 | 0
2036 | 11 | 29 | 17 | 5.8649 | 5.8649 | 0
2036 | 11 | 29 | 18 | 6.3409 | 6.3409 | 0
2036 | 11 | 29 | 19 | 1.9838 | 1.9838 | 0
2036 | 11 | 29 | 20 | 0 | 0 | 0
2036 | 11 | 29 | 21 | 0 | 0 | 0
2036 | 11 | 29 | 22 | 0 | 0 | 0
2036 | 11 | 29 | 23 | 0 | 0 | 0
2036 | 11 | 30 | 0 | 0 | 0 | 0
2036 | 11 | 30 | 1 | 0 | 0 | 0
2036 | 11 | 30 | 2 | 0 | 0 | 0
2036 | 11 | 30 | 3 | 0 | 0 | 0
2036 | 11 | 30 | 4 | 0 | 0 | 0
2036 | 11 | 30 | 5 | 0 | 0 | 0
2036 | 11 | 30 | 6 | 0 | 0 | 0
2036 | 11 | 30 | 7 | 0 | 0 | 0
2036 | 11 | 30 | 8 | 0 | 0 | 0
2036 | 11 | 30 | 9 | 0 | 0 | 0
2036 | 11 | 30 | 10 | 0 | 0 | 0
2036 | 11 | 30 | 11 | 0 | 0 | 0
2036 | 11 | 30 | 12 | 0 | 0 | 0
2036 | 11 | 30 | 13 | 0 | 0 | 0
2036 | 11 | 30 | 14 | 0 | 0 | 0
2036 | 11 | 30 | 15 | 1.2043 | 1.2043 | 0
2036 | 11 | 30 | 16 | 5.6216 | 5.6216 | 0
2036 | 11 | 30 | 17 | 10.3595 | 10.3595 | 0
2036 | 11 | 30 | 18 | 10.609 | 10.609 | 0
2036 | 11 | 30 | 19 | 6.8165 | 6.8165 | 0
2036 | 11 | 30 | 20 | 0 | 0 | 0
2036 | 11 | 30 | 21 | 0 | 0 | 0
2036 | 11 | 30 | 22 | 0 | 0 | 0
2036 | 11 | 30 | 23 | 0 | 0 | 0
2036 | 12 | 1 | 0 | 0 | 0 | 0
2036 | 12 | 1 | 1 | 0 | 0 | 0
2036 | 12 | 1 | 2 | 0 | 0 | 0
2036 | 12 | 1 | 3 | 0 | 0 | 0
2036 | 12 | 1 | 4 | 0 | 0 | 0
2036 | 12 | 1 | 5 | 0 | 0 | 0
2036 | 12 | 1 | 6 | 0 | 0 | 0
2036 | 12 | 1 | 7 | 0 | 0 | 0
2036 | 12 | 1 | 8 | 0 | 0 | 0
2036 | 12 | 1 | 9 | 0 | 0 | 0
2036 | 12 | 1 | 10 | 0 | 0 | 0
2036 | 12 | 1 | 11 | 0 | 0 | 0
2036 | 12 | 1 | 12 | 0 | 0 | 0
2036 | 12 | 1 | 13 | 0 | 0 | 0
2036 | 12 | 1 | 14 | 0 | 0 | 0
2036 | 12 | 1 | 15 | 3.1752 | 3.1752 | 0
2036 | 12 | 1 | 16 | 8.1486 | 8.1486 | 0
2036 | 12 | 1 | 17 | 13.125 | 13.125 | 0
2036 | 12 | 1 | 18 | 14.9367 | 14.9367 | 0
2036 | 12 | 1 | 19 | 11.5443 | 11.5443 | 0
2036 | 12 | 1 | 20 | 1.7421 | 1.7421 | 0
2036 | 12 | 1 | 21 | 0 | 0 | 0
2036 | 12 | 1 | 22 | 0 | 0 | 0
2036 | 12 | 1 | 23 | 0 | 0 | 0
2036 | 12 | 2 | 0 | 0 | 0 | 0
2036 | 12 | 2 | 1 | 0 | 0 | 0
2036 | 12 | 2 | 2 | 0 | 0 | 0
2036 | 12 | 2 | 3 | 0 | 0 | 0
2036 | 12 | 2 | 4 | 0 | 0 | 0
2036 | 12 | 2 | 5 | 0 | 0 | 0
2036 | 12 | 2 | 6 | 0 | 0 | 0
2036 | 12 | 2 | 7 | 0 | 0 | 0
2036 | 12 | 2 | 8 | 0 | 0 | 0
2036 | 12 | 2 | 9 | 0 | 0 | 0
2036 | 12 | 2 | 10 | 0 | 0 | 0
2036 | 12 | 2 | 11 | 0 | 0 | 0
2036 | 12 | 2 | 12 | 0 | 0 | 0
2036 | 12 | 2 | 13 | 0 | 0 | 0
2036 | 12 | 2 | 14 | 0 | 0 | 0
2036 | 12 | 2 | 15 | 2.0461 | 2.0461 | 0
2036 | 12 | 2 | 16 | 6.8789 | 6.8789 | 0
2036 | 12 | 2 | 17 | 12.2866 | 12.2866 | 0
2036 | 12 | 2 | 18 | 14.6031 | 14.6031 | 0
2036 | 12 | 2 | 19 | 11.4313 | 11.4313 | 0
2036 | 12 | 2 | 20 | 2.0043 | 2.0043 | 0
2036 | 12 | 2 | 21 | 0 | 0 | 0
2036 | 12 | 2 | 22 | 0 | 0 | 0
2036 | 12 | 2 | 23 | 0 | 0 | 0
2036 | 12 | 3 | 0 | 0 | 0 | 0
2036 | 12 | 3 | 1 | 0 | 0 | 0
2036 | 12 | 3 | 2 | 0 | 0 | 0
2036 | 12 | 3 | 3 | 0 | 0 | 0
2036 | 12 | 3 | 4 | 0 | 0 | 0
2036 | 12 | 3 | 5 | 0 | 0 | 0
2036 | 12 | 3 | 6 | 0 | 0 | 0
2036 | 12 | 3 | 7 | 0 | 0 | 0
2036 | 12 | 3 | 8 | 0 | 0 | 0
2036 | 12 | 3 | 9 | 0 | 0 | 0
2036 | 12 | 3 | 10 | 0 | 0 | 0
2036 | 12 | 3 | 11 | 0 | 0 | 0
2036 | 12 | 3 | 12 | 0 | 0 | 0
2036 | 12 | 3 | 13 | 0 | 0 | 0
2036 | 12 | 3 | 14 | 0 | 0 | 0
2036 | 12 | 3 | 15 | 2.5402 | 2.5402 | 0
2036 | 12 | 3 | 16 | 7.3973 | 7.3973 | 0
2036 | 12 | 3 | 17 | 12.2897 | 12.2897 | 0
2036 | 12 | 3 | 18 | 13.4857 | 13.4857 | 0
2036 | 12 | 3 | 19 | 10.4848 | 10.4848 | 0
2036 | 12 | 3 | 20 | 1.273 | 1.273 | 0
2036 | 12 | 3 | 21 | 0 | 0 | 0
2036 | 12 | 3 | 22 | 0 | 0 | 0
2036 | 12 | 3 | 23 | 0 | 0 | 0
2036 | 12 | 4 | 0 | 0 | 0 | 0
2036 | 12 | 4 | 1 | 0 | 0 | 0
2036 | 12 | 4 | 2 | 0 | 0 | 0
2036 | 12 | 4 | 3 | 0 | 0 | 0
2036 | 12 | 4 | 4 | 0 | 0 | 0
2036 | 12 | 4 | 5 | 0 | 0 | 0
2036 | 12 | 4 | 6 | 0 | 0 | 0
2036 | 12 | 4 | 7 | 0 | 0 | 0
2036 | 12 | 4 | 8 | 0 | 0 | 0
2036 | 12 | 4 | 9 | 0 | 0 | 0
2036 | 12 | 4 | 10 | 0 | 0 | 0
2036 | 12 | 4 | 11 | 0 | 0 | 0
2036 | 12 | 4 | 12 | 0 | 0 | 0
2036 | 12 | 4 | 13 | 0 | 0 | 0
2036 | 12 | 4 | 14 | 0.2899 | 0.2899 | 0
2036 | 12 | 4 | 15 | 3.6451 | 3.6451 | 0
2036 | 12 | 4 | 16 | 8.2583 | 8.2583 | 0
2036 | 12 | 4 | 17 | 13.3356 | 13.3356 | 0
2036 | 12 | 4 | 18 | 16.0606 | 16.0606 | 0
2036 | 12 | 4 | 19 | 13.2252 | 13.2252 | 0
2036 | 12 | 4 | 20 | 3.8912 | 3.8912 | 0
2036 | 12 | 4 | 21 | 0 | 0 | 0
2036 | 12 | 4 | 22 | 0 | 0 | 0
2036 | 12 | 4 | 23 | 0 | 0 | 0
2036 | 12 | 5 | 0 | 0 | 0 | 0
2036 | 12 | 5 | 1 | 0 | 0 | 0
2036 | 12 | 5 | 2 | 0 | 0 | 0
2036 | 12 | 5 | 3 | 0 | 0 | 0
2036 | 12 | 5 | 4 | 0 | 0 | 0
2036 | 12 | 5 | 5 | 0 | 0 | 0
2036 | 12 | 5 | 6 | 0 | 0 | 0
2036 | 12 | 5 | 7 | 0 | 0 | 0
2036 | 12 | 5 | 8 | 0 | 0 | 0
2036 | 12 | 5 | 9 | 0 | 0 | 0
2036 | 12 | 5 | 10 | 0 | 0 | 0
2036 | 12 | 5 | 11 | 0 | 0 | 0
2036 | 12 | 5 | 12 | 0 | 0 | 0
2036 | 12 | 5 | 13 | 0 | 0 | 0
2036 | 12 | 5 | 14 | 0.046378 | 0.046378 | 0
2036 | 12 | 5 | 15 | 2.879 | 2.879 | 0
2036 | 12 | 5 | 16 | 7.0422 | 7.0422 | 0
2036 | 12 | 5 | 17 | 11.2736 | 11.2736 | 0
2036 | 12 | 5 | 18 | 12.0718 | 12.0718 | 0
2036 | 12 | 5 | 19 | 9.109 | 9.109 | 0
2036 | 12 | 5 | 20 | 0.0022848 | 0.0022848 | 0
2036 | 12 | 5 | 21 | 0 | 0 | 0
2036 | 12 | 5 | 22 | 0 | 0 | 0
2036 | 12 | 5 | 23 | 0 | 0 | 0
2036 | 12 | 6 | 0 | 0 | 0 | 0
2036 | 12 | 6 | 1 | 0 | 0 | 0
2036 | 12 | 6 | 2 | 0 | 0 | 0
2036 | 12 | 6 | 3 | 0 | 0 | 0
2036 | 12 | 6 | 4 | 0 | 0 | 0
2036 | 12 | 6 | 5 | 0 | 0 | 0
2036 | 12 | 6 | 6 | 0 | 0 | 0
2036 | 12 | 6 | 7 | 0 | 0 | 0
2036 | 12 | 6 | 8 | 0 | 0 | 0
2036 | 12 | 6 | 9 | 0 | 0 | 0
2036 | 12 | 6 | 10 | 0 | 0 | 0
2036 | 12 | 6 | 11 | 1.4774 | 1.4774 | 0
2036 | 12 | 6 | 12 | 0 | 0 | 0
2036 | 12 | 6 | 13 | 0 | 0 | 0
2036 | 12 | 6 | 14 | 0 | 0 | 0
2036 | 12 | 6 | 15 | 0.78441 | 0.78441 | 0
2036 | 12 | 6 | 16 | 4.5314 | 4.5314 | 0
2036 | 12 | 6 | 17 | 9.0531 | 9.0531 | 0
2036 | 12 | 6 | 18 | 10.4277 | 10.4277 | 0
2036 | 12 | 6 | 19 | 7.4374 | 7.4374 | 0
2036 | 12 | 6 | 20 | 0 | 0 | 0
2036 | 12 | 6 | 21 | 0 | 0 | 0
2036 | 12 | 6 | 22 | 0 | 0 | 0
2036 | 12 | 6 | 23 | 0 | 0 | 0
2036 | 12 | 7 | 0 | 0 | 0 | 0
2036 | 12 | 7 | 1 | 0 | 0 | 0
2036 | 12 | 7 | 2 | 0 | 0 | 0
2036 | 12 | 7 | 3 | 0 | 0 | 0
2036 | 12 | 7 | 4 | 0 | 0 | 0
2036 | 12 | 7 | 5 | 0 | 0 | 0
2036 | 12 | 7 | 6 | 0 | 0 | 0
2036 | 12 | 7 | 7 | 0 | 0 | 0
2036 | 12 | 7 | 8 | 0 | 0 | 0
2036 | 12 | 7 | 9 | 0 | 0 | 0
2036 | 12 | 7 | 10 | 0 | 0 | 0
2036 | 12 | 7 | 11 | 0 | 0 | 0
2036 | 12 | 7 | 12 | 0 | 0 | 0
2036 | 12 | 7 | 13 | 0.85728 | 0.85728 | 0
2036 | 12 | 7 | 14 | 1.8578 | 1.8578 | 0
2036 | 12 | 7 | 15 | 4.8359 | 4.8359 | 0
2036 | 12 | 7 | 16 | 9.0767 | 9.0767 | 0
2036 | 12 | 7 | 17 | 13.9638 | 13.9638 | 0
2036 | 12 | 7 | 18 | 17.1416 | 17.1416 | 0
2036 | 12 | 7 | 19 | 13.144 | 13.144 | 0
2036 | 12 | 7 | 20 | 2.7288 | 2.7288 | 0
2036 | 12 | 7 | 21 | 0 | 0 | 0
2036 | 12 | 7 | 22 | 0 | 0 | 0
2036 | 12 | 7 | 23 | 0 | 0 | 0
2036 | 12 | 8 | 0 | 0 | 0 | 0
2036 | 12 | 8 | 1 | 0 | 0 | 0
2036 | 12 | 8 | 2 | 0 | 0 | 0
2036 | 12 | 8 | 3 | 0 | 0 | 0
2036 | 12 | 8 | 4 | 0 | 0 | 0
2036 | 12 | 8 | 5 | 0 | 0 | 0
2036 | 12 | 8 | 6 | 0 | 0 | 0
2036 | 12 | 8 | 7 | 0 | 0 | 0
2036 | 12 | 8 | 8 | 0 | 0 | 0
2036 | 12 | 8 | 9 | 0 | 0 | 0
2036 | 12 | 8 | 10 | 0 | 0 | 0
2036 | 12 | 8 | 11 | 0.18973 | 0.18973 | 0
2036 | 12 | 8 | 12 | 0 | 0 | 0
2036 | 12 | 8 | 13 | 0.75484 | 0.75484 | 0
2036 | 12 | 8 | 14 | 1.7442 | 1.7442 | 0
2036 | 12 | 8 | 15 | 4.887 | 4.887 | 0
2036 | 12 | 8 | 16 | 9.7181 | 9.7181 | 0
2036 | 12 | 8 | 17 | 14.8243 | 14.8243 | 0
2036 | 12 | 8 | 18 | 16.7506 | 16.7506 | 0
2036 | 12 | 8 | 19 | 13.3731 | 13.3731 | 0
2036 | 12 | 8 | 20 | 3.5884 | 3.5884 | 0
2036 | 12 | 8 | 21 | 0 | 0 | 0
2036 | 12 | 8 | 22 | 0 | 0 | 0
2036 | 12 | 8 | 23 | 0 | 0 | 0
2036 | 12 | 9 | 0 | 0 | 0 | 0
2036 | 12 | 9 | 1 | 0 | 0 | 0
2036 | 12 | 9 | 2 | 0 | 0 | 0
2036 | 12 | 9 | 3 | 0 | 0 | 0
2036 | 12 | 9 | 4 | 0 | 0 | 0
2036 | 12 | 9 | 5 | 0 | 0 | 0
2036 | 12 | 9 | 6 | 0 | 0 | 0
2036 | 12 | 9 | 7 | 0 | 0 | 0
2036 | 12 | 9 | 8 | 0 | 0 | 0
2036 | 12 | 9 | 9 | 0 | 0 | 0
2036 | 12 | 9 | 10 | 0 | 0 | 0
2036 | 12 | 9 | 11 | 1.15 | 1.15 | 0
2036 | 12 | 9 | 12 | 0 | 0 | 0
2036 | 12 | 9 | 13 | 0.094668 | 0.094668 | 0
2036 | 12 | 9 | 14 | 1.0672 | 1.0672 | 0
2036 | 12 | 9 | 15 | 4.1643 | 4.1643 | 0
2036 | 12 | 9 | 16 | 9.2119 | 9.2119 | 0
2036 | 12 | 9 | 17 | 14.8157 | 14.8157 | 0
2036 | 12 | 9 | 18 | 17.8167 | 17.8167 | 0
2036 | 12 | 9 | 19 | 14.9329 | 14.9329 | 0
2036 | 12 | 9 | 20 | 5.5331 | 5.5331 | 0
2036 | 12 | 9 | 21 | 0 | 0 | 0
2036 | 12 | 9 | 22 | 0 | 0 | 0
2036 | 12 | 9 | 23 | 0 | 0 | 0
2036 | 12 | 10 | 0 | 0 | 0 | 0
2036 | 12 | 10 | 1 | 0 | 0 | 0
2036 | 12 | 10 | 2 | 0 | 0 | 0
2036 | 12 | 10 | 3 | 0 | 0 | 0
2036 | 12 | 10 | 4 | 0 | 0 | 0
2036 | 12 | 10 | 5 | 0 | 0 | 0
2036 | 12 | 10 | 6 | 0 | 0 | 0
2036 | 12 | 10 | 7 | 0 | 0 | 0
2036 | 12 | 10 | 8 | 0 | 0 | 0
2036 | 12 | 10 | 9 | 0 | 0 | 0
2036 | 12 | 10 | 10 | 0 | 0 | 0
2036 | 12 | 10 | 11 | 0.28454 | 0.28454 | 0
2036 | 12 | 10 | 12 | 0.14263 | 0.14263 | 0
2036 | 12 | 10 | 13 | 0.86065 | 0.86065 | 0
2036 | 12 | 10 | 14 | 1.7371 | 1.7371 | 0
2036 | 12 | 10 | 15 | 4.95 | 4.95 | 0
2036 | 12 | 10 | 16 | 9.8163 | 9.8163 | 0
2036 | 12 | 10 | 17 | 14.7572 | 14.7572 | 0
2036 | 12 | 10 | 18 | 18.1404 | 18.1404 | 0
2036 | 12 | 10 | 19 | 15.5525 | 15.5525 | 0
2036 | 12 | 10 | 20 | 6.1742 | 6.1742 | 0
2036 | 12 | 10 | 21 | 0 | 0 | 0
2036 | 12 | 10 | 22 | 0 | 0 | 0
2036 | 12 | 10 | 23 | 0 | 0 | 0
2036 | 12 | 11 | 0 | 0 | 0 | 0
2036 | 12 | 11 | 1 | 0 | 0 | 0
2036 | 12 | 11 | 2 | 0 | 0 | 0
2036 | 12 | 11 | 3 | 0 | 0 | 0
2036 | 12 | 11 | 4 | 0 | 0 | 0
2036 | 12 | 11 | 5 | 0 | 0 | 0
2036 | 12 | 11 | 6 | 0 | 0 | 0
2036 | 12 | 11 | 7 | 0 | 0 | 0
2036 | 12 | 11 | 8 | 0 | 0 | 0
2036 | 12 | 11 | 9 | 0 | 0 | 0
2036 | 12 | 11 | 10 | 0 | 0 | 0
2036 | 12 | 11 | 11 | 0.56649 | 0.56649 | 0
2036 | 12 | 11 | 12 | 0.27936 | 0.27936 | 0
2036 | 12 | 11 | 13 | 1.1365 | 1.1365 | 0
2036 | 12 | 11 | 14 | 2.2453 | 2.2453 | 0
2036 | 12 | 11 | 15 | 5.4629 | 5.4629 | 0
2036 | 12 | 11 | 16 | 9.8225 | 9.8225 | 0
2036 | 12 | 11 | 17 | 14.5194 | 14.5194 | 0
2036 | 12 | 11 | 18 | 16.6827 | 16.6827 | 0
2036 | 12 | 11 | 19 | 13.644 | 13.644 | 0
2036 | 12 | 11 | 20 | 4.1549 | 4.1549 | 0
2036 | 12 | 11 | 21 | 0 | 0 | 0
2036 | 12 | 11 | 22 | 0 | 0 | 0
2036 | 12 | 11 | 23 | 0 | 0 | 0
2036 | 12 | 12 | 0 | 0 | 0 | 0
2036 | 12 | 12 | 1 | 0 | 0 | 0
2036 | 12 | 12 | 2 | 0 | 0 | 0
2036 | 12 | 12 | 3 | 0 | 0 | 0
2036 | 12 | 12 | 4 | 0 | 0 | 0
2036 | 12 | 12 | 5 | 0 | 0 | 0
2036 | 12 | 12 | 6 | 0 | 0 | 0
2036 | 12 | 12 | 7 | 0 | 0 | 0
2036 | 12 | 12 | 8 | 0 | 0 | 0
2036 | 12 | 12 | 9 | 0 | 0 | 0
2036 | 12 | 12 | 10 | 0 | 0 | 0
2036 | 12 | 12 | 11 | 0 | 0 | 0
2036 | 12 | 12 | 12 | 0 | 0 | 0
2036 | 12 | 12 | 13 | 0 | 0 | 0
2036 | 12 | 12 | 14 | 0.22794 | 0.22794 | 0
2036 | 12 | 12 | 15 | 2.94 | 2.94 | 0
2036 | 12 | 12 | 16 | 6.9831 | 6.9831 | 0
2036 | 12 | 12 | 17 | 11.2445 | 11.2445 | 0
2036 | 12 | 12 | 18 | 13.8083 | 13.8083 | 0
2036 | 12 | 12 | 19 | 10.581 | 10.581 | 0
2036 | 12 | 12 | 20 | 1.1777 | 1.1777 | 0
2036 | 12 | 12 | 21 | 0 | 0 | 0
2036 | 12 | 12 | 22 | 0 | 0 | 0
2036 | 12 | 12 | 23 | 0 | 0 | 0
2036 | 12 | 13 | 0 | 0 | 0 | 0
2036 | 12 | 13 | 1 | 0 | 0 | 0
2036 | 12 | 13 | 2 | 0 | 0 | 0
2036 | 12 | 13 | 3 | 0 | 0 | 0
2036 | 12 | 13 | 4 | 0 | 0 | 0
2036 | 12 | 13 | 5 | 0 | 0 | 0
2036 | 12 | 13 | 6 | 0 | 0 | 0
2036 | 12 | 13 | 7 | 0 | 0 | 0
2036 | 12 | 13 | 8 | 0 | 0 | 0
2036 | 12 | 13 | 9 | 0 | 0 | 0
2036 | 12 | 13 | 10 | 0 | 0 | 0
2036 | 12 | 13 | 11 | 0 | 0 | 0
2036 | 12 | 13 | 12 | 0 | 0 | 0
2036 | 12 | 13 | 13 | 0 | 0 | 0
2036 | 12 | 13 | 14 | 0 | 0 | 0
2036 | 12 | 13 | 15 | 1.5248 | 1.5248 | 0
2036 | 12 | 13 | 16 | 4.8261 | 4.8261 | 0
2036 | 12 | 13 | 17 | 8.8699 | 8.8699 | 0
2036 | 12 | 13 | 18 | 9.2918 | 9.2918 | 0
2036 | 12 | 13 | 19 | 5.5067 | 5.5067 | 0
2036 | 12 | 13 | 20 | 0 | 0 | 0
2036 | 12 | 13 | 21 | 0 | 0 | 0
2036 | 12 | 13 | 22 | 0 | 0 | 0
2036 | 12 | 13 | 23 | 0 | 0 | 0
2036 | 12 | 14 | 0 | 0 | 0 | 0
2036 | 12 | 14 | 1 | 0 | 0 | 0
2036 | 12 | 14 | 2 | 0 | 0 | 0
2036 | 12 | 14 | 3 | 0 | 0 | 0
2036 | 12 | 14 | 4 | 0 | 0 | 0
2036 | 12 | 14 | 5 | 0 | 0 | 0
2036 | 12 | 14 | 6 | 0 | 0 | 0
2036 | 12 | 14 | 7 | 0 | 0 | 0
2036 | 12 | 14 | 8 | 0 | 0 | 0
2036 | 12 | 14 | 9 | 0 | 0 | 0
2036 | 12 | 14 | 10 | 0 | 0 | 0
2036 | 12 | 14 | 11 | 0 | 0 | 0
2036 | 12 | 14 | 12 | 0 | 0 | 0
2036 | 12 | 14 | 13 | 0 | 0 | 0
2036 | 12 | 14 | 14 | 0 | 0 | 0
2036 | 12 | 14 | 15 | 0 | 0 | 0
2036 | 12 | 14 | 16 | 3.8405 | 3.8405 | 0
2036 | 12 | 14 | 17 | 9.4299 | 9.4299 | 0
2036 | 12 | 14 | 18 | 13.7167 | 13.7167 | 0
2036 | 12 | 14 | 19 | 10.9219 | 10.9219 | 0
2036 | 12 | 14 | 20 | 1.6387 | 1.6387 | 0
2036 | 12 | 14 | 21 | 0 | 0 | 0
2036 | 12 | 14 | 22 | 0 | 0 | 0
2036 | 12 | 14 | 23 | 0 | 0 | 0
2036 | 12 | 15 | 0 | 0 | 0 | 0
2036 | 12 | 15 | 1 | 0 | 0 | 0
2036 | 12 | 15 | 2 | 0 | 0 | 0
2036 | 12 | 15 | 3 | 0 | 0 | 0
2036 | 12 | 15 | 4 | 0 | 0 | 0
2036 | 12 | 15 | 5 | 0 | 0 | 0
2036 | 12 | 15 | 6 | 0 | 0 | 0
2036 | 12 | 15 | 7 | 0 | 0 | 0
2036 | 12 | 15 | 8 | 0 | 0 | 0
2036 | 12 | 15 | 9 | 0 | 0 | 0
2036 | 12 | 15 | 10 | 0 | 0 | 0
2036 | 12 | 15 | 11 | 0 | 0 | 0
2036 | 12 | 15 | 12 | 0 | 0 | 0
2036 | 12 | 15 | 13 | 0 | 0 | 0
2036 | 12 | 15 | 14 | 0 | 0 | 0
2036 | 12 | 15 | 15 | 2.7601 | 2.7601 | 0
2036 | 12 | 15 | 16 | 7.5449 | 7.5449 | 0
2036 | 12 | 15 | 17 | 12.5072 | 12.5072 | 0
2036 | 12 | 15 | 18 | 15.8546 | 15.8546 | 0
2036 | 12 | 15 | 19 | 12.4871 | 12.4871 | 0
2036 | 12 | 15 | 20 | 2.7615 | 2.7615 | 0
2036 | 12 | 15 | 21 | 0 | 0 | 0
2036 | 12 | 15 | 22 | 0 | 0 | 0
2036 | 12 | 15 | 23 | 0 | 0 | 0
2036 | 12 | 16 | 0 | 0 | 0 | 0
2036 | 12 | 16 | 1 | 0 | 0 | 0
2036 | 12 | 16 | 2 | 0 | 0 | 0
2036 | 12 | 16 | 3 | 0 | 0 | 0
2036 | 12 | 16 | 4 | 0 | 0 | 0
2036 | 12 | 16 | 5 | 0 | 0 | 0
2036 | 12 | 16 | 6 | 0 | 0 | 0
2036 | 12 | 16 | 7 | 0 | 0 | 0
2036 | 12 | 16 | 8 | 0 | 0 | 0
2036 | 12 | 16 | 9 | 0 | 0 | 0
2036 | 12 | 16 | 10 | 0 | 0 | 0
2036 | 12 | 16 | 11 | 0 | 0 | 0
2036 | 12 | 16 | 12 | 0 | 0 | 0
2036 | 12 | 16 | 13 | 0 | 0 | 0
2036 | 12 | 16 | 14 | 0 | 0 | 0
2036 | 12 | 16 | 15 | 0 | 0 | 0
2036 | 12 | 16 | 16 | 3.6124 | 3.6124 | 0
2036 | 12 | 16 | 17 | 9.0568 | 9.0568 | 0
2036 | 12 | 16 | 18 | 13.3137 | 13.3137 | 0
2036 | 12 | 16 | 19 | 10.1483 | 10.1483 | 0
2036 | 12 | 16 | 20 | 0.92486 | 0.92486 | 0
2036 | 12 | 16 | 21 | 0 | 0 | 0
2036 | 12 | 16 | 22 | 0 | 0 | 0
2036 | 12 | 16 | 23 | 0 | 0 | 0
2036 | 12 | 17 | 0 | 0 | 0 | 0
2036 | 12 | 17 | 1 | 0 | 0 | 0
2036 | 12 | 17 | 2 | 0 | 0 | 0
2036 | 12 | 17 | 3 | 0 | 0 | 0
2036 | 12 | 17 | 4 | 0 | 0 | 0
2036 | 12 | 17 | 5 | 0 | 0 | 0
2036 | 12 | 17 | 6 | 0 | 0 | 0
2036 | 12 | 17 | 7 | 0 | 0 | 0
2036 | 12 | 17 | 8 | 0 | 0 | 0
2036 | 12 | 17 | 9 | 0 | 0 | 0
2036 | 12 | 17 | 10 | 0 | 0 | 0
2036 | 12 | 17 | 11 | 0 | 0 | 0
2036 | 12 | 17 | 12 | 0 | 0 | 0
2036 | 12 | 17 | 13 | 0 | 0 | 0
2036 | 12 | 17 | 14 | 0 | 0 | 0
2036 | 12 | 17 | 15 | 0 | 0 | 0
2036 | 12 | 17 | 16 | 1.6869 | 1.6869 | 0
2036 | 12 | 17 | 17 | 6.8103 | 6.8103 | 0
2036 | 12 | 17 | 18 | 11.0881 | 11.0881 | 0
2036 | 12 | 17 | 19 | 7.9882 | 7.9882 | 0
2036 | 12 | 17 | 20 | 0 | 0 | 0
2036 | 12 | 17 | 21 | 0 | 0 | 0
2036 | 12 | 17 | 22 | 0 | 0 | 0
2036 | 12 | 17 | 23 | 0 | 0 | 0
2036 | 12 | 18 | 0 | 0 | 0 | 0
2036 | 12 | 18 | 1 | 0 | 0 | 0
2036 | 12 | 18 | 2 | 0 | 0 | 0
2036 | 12 | 18 | 3 | 0 | 0 | 0
2036 | 12 | 18 | 4 | 0 | 0 | 0
2036 | 12 | 18 | 5 | 0 | 0 | 0
2036 | 12 | 18 | 6 | 0 | 0 | 0
2036 | 12 | 18 | 7 | 0 | 0 | 0
2036 | 12 | 18 | 8 | 0 | 0 | 0
2036 | 12 | 18 | 9 | 0 | 0 | 0
2036 | 12 | 18 | 10 | 0 | 0 | 0
2036 | 12 | 18 | 11 | 0 | 0 | 0
2036 | 12 | 18 | 12 | 0 | 0 | 0
2036 | 12 | 18 | 13 | 0 | 0 | 0
2036 | 12 | 18 | 14 | 0 | 0 | 0
2036 | 12 | 18 | 15 | 0.25457 | 0.25457 | 0
2036 | 12 | 18 | 16 | 4.7129 | 4.7129 | 0
2036 | 12 | 18 | 17 | 9.4471 | 9.4471 | 0
2036 | 12 | 18 | 18 | 12.3076 | 12.3076 | 0
2036 | 12 | 18 | 19 | 9.2199 | 9.2199 | 0
2036 | 12 | 18 | 20 | 0.020179 | 0.020179 | 0
2036 | 12 | 18 | 21 | 0 | 0 | 0
2036 | 12 | 18 | 22 | 0 | 0 | 0
2036 | 12 | 18 | 23 | 0 | 0 | 0
2036 | 12 | 19 | 0 | 0 | 0 | 0
2036 | 12 | 19 | 1 | 0 | 0 | 0
2036 | 12 | 19 | 2 | 0 | 0 | 0
2036 | 12 | 19 | 3 | 0 | 0 | 0
2036 | 12 | 19 | 4 | 0 | 0 | 0
2036 | 12 | 19 | 5 | 0 | 0 | 0
2036 | 12 | 19 | 6 | 0 | 0 | 0
2036 | 12 | 19 | 7 | 0 | 0 | 0
2036 | 12 | 19 | 8 | 0 | 0 | 0
2036 | 12 | 19 | 9 | 0 | 0 | 0
2036 | 12 | 19 | 10 | 0 | 0 | 0
2036 | 12 | 19 | 11 | 0 | 0 | 0
2036 | 12 | 19 | 12 | 0 | 0 | 0
2036 | 12 | 19 | 13 | 0 | 0 | 0
2036 | 12 | 19 | 14 | 0 | 0 | 0
2036 | 12 | 19 | 15 | 0 | 0 | 0
2036 | 12 | 19 | 16 | 0.53237 | 0.53237 | 0
2036 | 12 | 19 | 17 | 5.0795 | 5.0795 | 0
2036 | 12 | 19 | 18 | 10.6848 | 10.6848 | 0
2036 | 12 | 19 | 19 | 7.4365 | 7.4365 | 0
2036 | 12 | 19 | 20 | 0 | 0 | 0
2036 | 12 | 19 | 21 | 0 | 0 | 0
2036 | 12 | 19 | 22 | 0 | 0 | 0
2036 | 12 | 19 | 23 | 0 | 0 | 0
2036 | 12 | 20 | 0 | 0 | 0 | 0
2036 | 12 | 20 | 1 | 0 | 0 | 0
2036 | 12 | 20 | 2 | 0 | 0 | 0
2036 | 12 | 20 | 3 | 0 | 0 | 0
2036 | 12 | 20 | 4 | 0 | 0 | 0
2036 | 12 | 20 | 5 | 0 | 0 | 0
2036 | 12 | 20 | 6 | 0 | 0 | 0
2036 | 12 | 20 | 7 | 0 | 0 | 0
2036 | 12 | 20 | 8 | 0 | 0 | 0
2036 | 12 | 20 | 9 | 0 | 0 | 0
2036 | 12 | 20 | 10 | 0 | 0 | 0
2036 | 12 | 20 | 11 | 0 | 0 | 0
2036 | 12 | 20 | 12 | 0 | 0 | 0
2036 | 12 | 20 | 13 | 0 | 0 | 0
2036 | 12 | 20 | 14 | 0 | 0 | 0
2036 | 12 | 20 | 15 | 0 | 0 | 0
2036 | 12 | 20 | 16 | 1.3135 | 1.3135 | 0
2036 | 12 | 20 | 17 | 4.8037 | 4.8037 | 0
2036 | 12 | 20 | 18 | 6.1418 | 6.1418 | 0
2036 | 12 | 20 | 19 | 1.7471 | 1.7471 | 0
2036 | 12 | 20 | 20 | 0 | 0 | 0
2036 | 12 | 20 | 21 | 0 | 0 | 0
2036 | 12 | 20 | 22 | 0 | 0 | 0
2036 | 12 | 20 | 23 | 0 | 0 | 0
2036 | 12 | 21 | 0 | 0 | 0 | 0
2036 | 12 | 21 | 1 | 0 | 0 | 0
2036 | 12 | 21 | 2 | 0 | 0 | 0
2036 | 12 | 21 | 3 | 0 | 0 | 0
2036 | 12 | 21 | 4 | 0 | 0 | 0
2036 | 12 | 21 | 5 | 0 | 0 | 0
2036 | 12 | 21 | 6 | 0 | 0 | 0
2036 | 12 | 21 | 7 | 0 | 0 | 0
2036 | 12 | 21 | 8 | 0 | 0 | 0
2036 | 12 | 21 | 9 | 0 | 0 | 0
2036 | 12 | 21 | 10 | 0 | 0 | 0
2036 | 12 | 21 | 11 | 0 | 0 | 0
2036 | 12 | 21 | 12 | 0 | 0 | 0
2036 | 12 | 21 | 13 | 0 | 0 | 0
2036 | 12 | 21 | 14 | 0 | 0 | 0
2036 | 12 | 21 | 15 | 2.6235 | 2.6235 | 0
2036 | 12 | 21 | 16 | 6.9054 | 6.9054 | 0
2036 | 12 | 21 | 17 | 11.5555 | 11.5555 | 0
2036 | 12 | 21 | 18 | 11.5885 | 11.5885 | 0
2036 | 12 | 21 | 19 | 8.3837 | 8.3837 | 0
2036 | 12 | 21 | 20 | 0 | 0 | 0
2036 | 12 | 21 | 21 | 0 | 0 | 0
2036 | 12 | 21 | 22 | 0 | 0 | 0
2036 | 12 | 21 | 23 | 0 | 0 | 0
2036 | 12 | 22 | 0 | 0 | 0 | 0
2036 | 12 | 22 | 1 | 0 | 0 | 0
2036 | 12 | 22 | 2 | 0 | 0 | 0
2036 | 12 | 22 | 3 | 0 | 0 | 0
2036 | 12 | 22 | 4 | 0 | 0 | 0
2036 | 12 | 22 | 5 | 0 | 0 | 0
2036 | 12 | 22 | 6 | 0 | 0 | 0
2036 | 12 | 22 | 7 | 0 | 0 | 0
2036 | 12 | 22 | 8 | 0 | 0 | 0
2036 | 12 | 22 | 9 | 0 | 0 | 0
2036 | 12 | 22 | 10 | 0 | 0 | 0
2036 | 12 | 22 | 11 | 0 | 0 | 0
2036 | 12 | 22 | 12 | 0 | 0 | 0
2036 | 12 | 22 | 13 | 0 | 0 | 0
2036 | 12 | 22 | 14 | 0 | 0 | 0
2036 | 12 | 22 | 15 | 0 | 0 | 0
2036 | 12 | 22 | 16 | 3.2157 | 3.2157 | 0
2036 | 12 | 22 | 17 | 8.039 | 8.039 | 0
2036 | 12 | 22 | 18 | 11.2168 | 11.2168 | 0
2036 | 12 | 22 | 19 | 8.1115 | 8.1115 | 0
2036 | 12 | 22 | 20 | 0 | 0 | 0
2036 | 12 | 22 | 21 | 0 | 0 | 0
2036 | 12 | 22 | 22 | 0 | 0 | 0
2036 | 12 | 22 | 23 | 0 | 0 | 0
2036 | 12 | 23 | 0 | 0 | 0 | 0
2036 | 12 | 23 | 1 | 0 | 0 | 0
2036 | 12 | 23 | 2 | 0 | 0 | 0
2036 | 12 | 23 | 3 | 0 | 0 | 0
2036 | 12 | 23 | 4 | 0 | 0 | 0
2036 | 12 | 23 | 5 | 0 | 0 | 0
2036 | 12 | 23 | 6 | 0 | 0 | 0
2036 | 12 | 23 | 7 | 0 | 0 | 0
2036 | 12 | 23 | 8 | 0 | 0 | 0
2036 | 12 | 23 | 9 | 0 | 0 | 0
2036 | 12 | 23 | 10 | 0 | 0 | 0
2036 | 12 | 23 | 11 | 0 | 0 | 0
2036 | 12 | 23 | 12 | 0 | 0 | 0
2036 | 12 | 23 | 13 | 0 | 0 | 0
2036 | 12 | 23 | 14 | 0 | 0 | 0
2036 | 12 | 23 | 15 | 0 | 0 | 0
2036 | 12 | 23 | 16 | 3.1717 | 3.1717 | 0
2036 | 12 | 23 | 17 | 7.8718 | 7.8718 | 0
2036 | 12 | 23 | 18 | 8.9785 | 8.9785 | 0
2036 | 12 | 23 | 19 | 5.8179 | 5.8179 | 0
2036 | 12 | 23 | 20 | 0 | 0 | 0
2036 | 12 | 23 | 21 | 0 | 0 | 0
2036 | 12 | 23 | 22 | 0 | 0 | 0
2036 | 12 | 23 | 23 | 0 | 0 | 0
2036 | 12 | 24 | 0 | 0 | 0 | 0
2036 | 12 | 24 | 1 | 0 | 0 | 0
2036 | 12 | 24 | 2 | 0 | 0 | 0
2036 | 12 | 24 | 3 | 0 | 0 | 0
2036 | 12 | 24 | 4 | 0 | 0 | 0
2036 | 12 | 24 | 5 | 0 | 0 | 0
2036 | 12 | 24 | 6 | 0 | 0 | 0
2036 | 12 | 24 | 7 | 0 | 0 | 0
2036 | 12 | 24 | 8 | 0 | 0 | 0
2036 | 12 | 24 | 9 | 0 | 0 | 0
2036 | 12 | 24 | 10 | 0 | 0 | 0
2036 | 12 | 24 | 11 | 0 | 0 | 0
2036 | 12 | 24 | 12 | 0 | 0 | 0
2036 | 12 | 24 | 13 | 0 | 0 | 0
2036 | 12 | 24 | 14 | 0 | 0 | 0
2036 | 12 | 24 | 15 | 0.063166 | 0.063166 | 0
2036 | 12 | 24 | 16 | 3.7816 | 3.7816 | 0
2036 | 12 | 24 | 17 | 7.1078 | 7.1078 | 0
2036 | 12 | 24 | 18 | 8.136 | 8.136 | 0
2036 | 12 | 24 | 19 | 3.3238 | 3.3238 | 0
2036 | 12 | 24 | 20 | 0 | 0 | 0
2036 | 12 | 24 | 21 | 0 | 0 | 0
2036 | 12 | 24 | 22 | 0 | 0 | 0
2036 | 12 | 24 | 23 | 0 | 0 | 0
2036 | 12 | 25 | 0 | 0 | 0 | 0
2036 | 12 | 25 | 1 | 0 | 0 | 0
2036 | 12 | 25 | 2 | 0 | 0 | 0
2036 | 12 | 25 | 3 | 0 | 0 | 0
2036 | 12 | 25 | 4 | 0 | 0 | 0
2036 | 12 | 25 | 5 | 0 | 0 | 0
2036 | 12 | 25 | 6 | 0 | 0 | 0
2036 | 12 | 25 | 7 | 0 | 0 | 0
2036 | 12 | 25 | 8 | 0 | 0 | 0
2036 | 12 | 25 | 9 | 0 | 0 | 0
2036 | 12 | 25 | 10 | 0 | 0 | 0
2036 | 12 | 25 | 11 | 0 | 0 | 0
2036 | 12 | 25 | 12 | 0 | 0 | 0
2036 | 12 | 25 | 13 | 0 | 0 | 0
2036 | 12 | 25 | 14 | 0 | 0 | 0
2036 | 12 | 25 | 15 | 0 | 0 | 0
2036 | 12 | 25 | 16 | 0.91322 | 0.91322 | 0
2036 | 12 | 25 | 17 | 3.3358 | 3.3358 | 0
2036 | 12 | 25 | 18 | 3.4816 | 3.4816 | 0
2036 | 12 | 25 | 19 | 0 | 0 | 0
2036 | 12 | 25 | 20 | 0 | 0 | 0
2036 | 12 | 25 | 21 | 0 | 0 | 0
2036 | 12 | 25 | 22 | 0 | 0 | 0
2036 | 12 | 25 | 23 | 0 | 0 | 0
2036 | 12 | 26 | 0 | 0 | 0 | 0
2036 | 12 | 26 | 1 | 0 | 0 | 0
2036 | 12 | 26 | 2 | 0 | 0 | 0
2036 | 12 | 26 | 3 | 0 | 0 | 0
2036 | 12 | 26 | 4 | 0 | 0 | 0
2036 | 12 | 26 | 5 | 0 | 0 | 0
2036 | 12 | 26 | 6 | 0 | 0 | 0
2036 | 12 | 26 | 7 | 0 | 0 | 0
2036 | 12 | 26 | 8 | 0 | 0 | 0
2036 | 12 | 26 | 9 | 0 | 0 | 0
2036 | 12 | 26 | 10 | 0 | 0 | 0
2036 | 12 | 26 | 11 | 0 | 0 | 0
2036 | 12 | 26 | 12 | 0 | 0 | 0
2036 | 12 | 26 | 13 | 0 | 0 | 0
2036 | 12 | 26 | 14 | 0 | 0 | 0
2036 | 12 | 26 | 15 | 0 | 0 | 0
2036 | 12 | 26 | 16 | 0.70097 | 0.70097 | 0
2036 | 12 | 26 | 17 | 1.9301 | 1.9301 | 0
2036 | 12 | 26 | 18 | 3.2556 | 3.2556 | 0
2036 | 12 | 26 | 19 | 0.83931 | 0.83931 | 0
2036 | 12 | 26 | 20 | 0 | 0 | 0
2036 | 12 | 26 | 21 | 0 | 0 | 0
2036 | 12 | 26 | 22 | 0 | 0 | 0
2036 | 12 | 26 | 23 | 0 | 0 | 0
2036 | 12 | 27 | 0 | 0 | 0 | 0
2036 | 12 | 27 | 1 | 0 | 0 | 0
2036 | 12 | 27 | 2 | 0 | 0 | 0
2036 | 12 | 27 | 3 | 0 | 0 | 0
2036 | 12 | 27 | 4 | 0 | 0 | 0
2036 | 12 | 27 | 5 | 0 | 0 | 0
2036 | 12 | 27 | 6 | 0 | 0 | 0
2036 | 12 | 27 | 7 | 0 | 0 | 0
2036 | 12 | 27 | 8 | 0 | 0 | 0
2036 | 12 | 27 | 9 | 0 | 0 | 0
2036 | 12 | 27 | 10 | 0 | 0 | 0
2036 | 12 | 27 | 11 | 0 | 0 | 0
2036 | 12 | 27 | 12 | 0 | 0 | 0
2036 | 12 | 27 | 13 | 0 | 0 | 0
2036 | 12 | 27 | 14 | 0.29845 | 0.29845 | 0
2036 | 12 | 27 | 15 | 2.6375 | 2.6375 | 0
2036 | 12 | 27 | 16 | 6.0398 | 6.0398 | 0
2036 | 12 | 27 | 17 | 9.5679 | 9.5679 | 0
2036 | 12 | 27 | 18 | 9.6974 | 9.6974 | 0
2036 | 12 | 27 | 19 | 6.3656 | 6.3656 | 0
2036 | 12 | 27 | 20 | 0 | 0 | 0
2036 | 12 | 27 | 21 | 0 | 0 | 0
2036 | 12 | 27 | 22 | 0 | 0 | 0
2036 | 12 | 27 | 23 | 0 | 0 | 0
2036 | 12 | 28 | 0 | 0 | 0 | 0
2036 | 12 | 28 | 1 | 0 | 0 | 0
2036 | 12 | 28 | 2 | 0 | 0 | 0
2036 | 12 | 28 | 3 | 0 | 0 | 0
2036 | 12 | 28 | 4 | 0 | 0 | 0
2036 | 12 | 28 | 5 | 0 | 0 | 0
2036 | 12 | 28 | 6 | 0 | 0 | 0
2036 | 12 | 28 | 7 | 0 | 0 | 0
2036 | 12 | 28 | 8 | 0 | 0 | 0
2036 | 12 | 28 | 9 | 0 | 0 | 0
2036 | 12 | 28 | 10 | 0 | 0 | 0
2036 | 12 | 28 | 11 | 0 | 0 | 0
2036 | 12 | 28 | 12 | 0 | 0 | 0
2036 | 12 | 28 | 13 | 0 | 0 | 0
2036 | 12 | 28 | 14 | 0.22509 | 0.22509 | 0
2036 | 12 | 28 | 15 | 3.0479 | 3.0479 | 0
2036 | 12 | 28 | 16 | 6.8155 | 6.8155 | 0
2036 | 12 | 28 | 17 | 10.9542 | 10.9542 | 0
2036 | 12 | 28 | 18 | 11.5554 | 11.5554 | 0
2036 | 12 | 28 | 19 | 7.6934 | 7.6934 | 0
2036 | 12 | 28 | 20 | 0 | 0 | 0
2036 | 12 | 28 | 21 | 0 | 0 | 0
2036 | 12 | 28 | 22 | 0 | 0 | 0
2036 | 12 | 28 | 23 | 0 | 0 | 0
2036 | 12 | 29 | 0 | 0 | 0 | 0
2036 | 12 | 29 | 1 | 0 | 0 | 0
2036 | 12 | 29 | 2 | 0 | 0 | 0
2036 | 12 | 29 | 3 | 0 | 0 | 0
2036 | 12 | 29 | 4 | 0 | 0 | 0
2036 | 12 | 29 | 5 | 0 | 0 | 0
2036 | 12 | 29 | 6 | 0 | 0 | 0
2036 | 12 | 29 | 7 | 0 | 0 | 0
2036 | 12 | 29 | 8 | 0 | 0 | 0
2036 | 12 | 29 | 9 | 0 | 0 | 0
2036 | 12 | 29 | 10 | 0 | 0 | 0
2036 | 12 | 29 | 11 | 0 | 0 | 0
2036 | 12 | 29 | 12 | 0 | 0 | 0
2036 | 12 | 29 | 13 | 0 | 0 | 0
2036 | 12 | 29 | 14 | 0 | 0 | 0
2036 | 12 | 29 | 15 | 0 | 0 | 0
2036 | 12 | 29 | 16 | 2.5175 | 2.5175 | 0
2036 | 12 | 29 | 17 | 7.0503 | 7.0503 | 0
2036 | 12 | 29 | 18 | 10.8209 | 10.8209 | 0
2036 | 12 | 29 | 19 | 7.3504 | 7.3504 | 0
2036 | 12 | 29 | 20 | 0 | 0 | 0
2036 | 12 | 29 | 21 | 0 | 0 | 0
2036 | 12 | 29 | 22 | 0 | 0 | 0
2036 | 12 | 29 | 23 | 0 | 0 | 0
2036 | 12 | 30 | 0 | 0 | 0 | 0
2036 | 12 | 30 | 1 | 0 | 0 | 0
2036 | 12 | 30 | 2 | 0 | 0 | 0
2036 | 12 | 30 | 3 | 0 | 0 | 0
2036 | 12 | 30 | 4 | 0 | 0 | 0
2036 | 12 | 30 | 5 | 0 | 0 | 0
2036 | 12 | 30 | 6 | 0 | 0 | 0
2036 | 12 | 30 | 7 | 0 | 0 | 0
2036 | 12 | 30 | 8 | 0 | 0 | 0
2036 | 12 | 30 | 9 | 0 | 0 | 0
2036 | 12 | 30 | 10 | 0 | 0 | 0
2036 | 12 | 30 | 11 | 0 | 0 | 0
2036 | 12 | 30 | 12 | 0 | 0 | 0
2036 | 12 | 30 | 13 | 0 | 0 | 0
2036 | 12 | 30 | 14 | 0 | 0 | 0
2036 | 12 | 30 | 15 | 0 | 0 | 0
2036 | 12 | 30 | 16 | 2.9192 | 2.9192 | 0
2036 | 12 | 30 | 17 | 7.1426 | 7.1426 | 0
2036 | 12 | 30 | 18 | 7.7293 | 7.7293 | 0
2036 | 12 | 30 | 19 | 4.3808 | 4.3808 | 0
2036 | 12 | 30 | 20 | 0 | 0 | 0
2036 | 12 | 30 | 21 | 0 | 0 | 0
2036 | 12 | 30 | 22 | 0 | 0 | 0
2036 | 12 | 30 | 23 | 0 | 0 | 0
2036 | 12 | 31 | 0 | 0 | 0 | 0
2036 | 12 | 31 | 1 | 0 | 0 | 0
2036 | 12 | 31 | 2 | 0 | 0 | 0
2036 | 12 | 31 | 3 | 0 | 0 | 0
2036 | 12 | 31 | 4 | 0 | 0 | 0
2036 | 12 | 31 | 5 | 0 | 0 | 0
2036 | 12 | 31 | 6 | 0 | 0 | 0
2036 | 12 | 31 | 7 | 0 | 0 | 0
2036 | 12 | 31 | 8 | 0 | 0 | 0
2036 | 12 | 31 | 9 | 0 | 0 | 0
2036 | 12 | 31 | 10 | 0 | 0 | 0
2036 | 12 | 31 | 11 | 0 | 0 | 0
2036 | 12 | 31 | 12 | 0 | 0 | 0
2036 | 12 | 31 | 13 | 0 | 0 | 0
2036 | 12 | 31 | 14 | 0 | 0 | 0
2036 | 12 | 31 | 15 | 0 | 0 | 0
2036 | 12 | 31 | 16 | 2.2689 | 2.2689 | 0
2036 | 12 | 31 | 17 | 5.3165 | 5.3165 | 0
2036 | 12 | 31 | 18 | 6.5251 | 6.5251 | 0
2036 | 12 | 31 | 19 | 2.458 | 2.458 | 0
2036 | 12 | 31 | 20 | 0 | 0 | 0
2036 | 12 | 31 | 21 | 0 | 0 | 0
2036 | 12 | 31 | 22 | 0 | 0 | 0
2036 | 12 | 31 | 23 | 0 | 0 | 0
2037 | 1 | 1 | 0 | 0 | 0 | 0
2037 | 1 | 1 | 1 | 0 | 0 | 0
2037 | 1 | 1 | 2 | 0 | 0 | 0
2037 | 1 | 1 | 3 | 0 | 0 | 0
2037 | 1 | 1 | 4 | 0 | 0 | 0
2037 | 1 | 1 | 5 | 0 | 0 | 0
2037 | 1 | 1 | 6 | 0 | 0 | 0
2037 | 1 | 1 | 7 | 0 | 0 | 0
2037 | 1 | 1 | 8 | 0 | 0 | 0
2037 | 1 | 1 | 9 | 0 | 0 | 0
2037 | 1 | 1 | 10 | 0 | 0 | 0
2037 | 1 | 1 | 11 | 0 | 0 | 0
2037 | 1 | 1 | 12 | 0 | 0 | 0
2037 | 1 | 1 | 13 | 0 | 0 | 0
2037 | 1 | 1 | 14 | 0 | 0 | 0
2037 | 1 | 1 | 15 | 0.26203 | 0.26203 | 0
2037 | 1 | 1 | 16 | 3.3469 | 3.3469 | 0
2037 | 1 | 1 | 17 | 7.1673 | 7.1673 | 0
2037 | 1 | 1 | 18 | 11.9329 | 11.9329 | 0
2037 | 1 | 1 | 19 | 8.1965 | 8.1965 | 0
2037 | 1 | 1 | 20 | 0 | 0 | 0
2037 | 1 | 1 | 21 | 0 | 0 | 0
2037 | 1 | 1 | 22 | 0 | 0 | 0
2037 | 1 | 1 | 23 | 0 | 0 | 0
2037 | 1 | 2 | 0 | 0 | 0 | 0
2037 | 1 | 2 | 1 | 0 | 0 | 0
2037 | 1 | 2 | 2 | 0 | 0 | 0
2037 | 1 | 2 | 3 | 0 | 0 | 0
2037 | 1 | 2 | 4 | 0 | 0 | 0
2037 | 1 | 2 | 5 | 0 | 0 | 0
2037 | 1 | 2 | 6 | 0 | 0 | 0
2037 | 1 | 2 | 7 | 0 | 0 | 0
2037 | 1 | 2 | 8 | 0 | 0 | 0
2037 | 1 | 2 | 9 | 1.047 | 1.047 | 0
2037 | 1 | 2 | 10 | 1.6444 | 1.6444 | 0
2037 | 1 | 2 | 11 | 3.7196 | 3.7196 | 0
2037 | 1 | 2 | 12 | 4.0471 | 4.0471 | 0
2037 | 1 | 2 | 13 | 5.2438 | 5.2438 | 0
2037 | 1 | 2 | 14 | 6.0818 | 6.0818 | 0
2037 | 1 | 2 | 15 | 9.0098 | 9.0098 | 0
2037 | 1 | 2 | 16 | 12.99 | 12.99 | 0
2037 | 1 | 2 | 17 | 16.5339 | 16.5339 | 0
2037 | 1 | 2 | 18 | 19.1802 | 19.1802 | 0
2037 | 1 | 2 | 19 | 15.8183 | 15.8183 | 0
2037 | 1 | 2 | 20 | 4.9865 | 4.9865 | 0
2037 | 1 | 2 | 21 | 0 | 0 | 0
2037 | 1 | 2 | 22 | 0 | 0 | 0
2037 | 1 | 2 | 23 | 0 | 0 | 0
2037 | 1 | 3 | 0 | 0 | 0 | 0
2037 | 1 | 3 | 1 | 0 | 0 | 0
2037 | 1 | 3 | 2 | 0 | 0 | 0
2037 | 1 | 3 | 3 | 0 | 0 | 0
2037 | 1 | 3 | 4 | 0 | 0 | 0
2037 | 1 | 3 | 5 | 0 | 0 | 0
2037 | 1 | 3 | 6 | 0 | 0 | 0
2037 | 1 | 3 | 7 | 0 | 0 | 0
2037 | 1 | 3 | 8 | 0 | 0 | 0
2037 | 1 | 3 | 9 | 0 | 0 | 0
2037 | 1 | 3 | 10 | 0 | 0 | 0
2037 | 1 | 3 | 11 | 2.1496 | 2.1496 | 0
2037 | 1 | 3 | 12 | 0 | 0 | 0
2037 | 1 | 3 | 13 | 0 | 0 | 0
2037 | 1 | 3 | 14 | 0.085935 | 0.085935 | 0
2037 | 1 | 3 | 15 | 2.2723 | 2.2723 | 0
2037 | 1 | 3 | 16 | 6.156 | 6.156 | 0
2037 | 1 | 3 | 17 | 10.4646 | 10.4646 | 0
2037 | 1 | 3 | 18 | 15.1484 | 15.1484 | 0
2037 | 1 | 3 | 19 | 11.8987 | 11.8987 | 0
2037 | 1 | 3 | 20 | 0.96542 | 0.96542 | 0
2037 | 1 | 3 | 21 | 0 | 0 | 0
2037 | 1 | 3 | 22 | 0 | 0 | 0
2037 | 1 | 3 | 23 | 0 | 0 | 0
2037 | 1 | 4 | 0 | 0 | 0 | 0
2037 | 1 | 4 | 1 | 0 | 0 | 0
2037 | 1 | 4 | 2 | 0 | 0 | 0
2037 | 1 | 4 | 3 | 0 | 0 | 0
2037 | 1 | 4 | 4 | 0 | 0 | 0
2037 | 1 | 4 | 5 | 0 | 0 | 0
2037 | 1 | 4 | 6 | 0 | 0 | 0
2037 | 1 | 4 | 7 | 0 | 0 | 0
2037 | 1 | 4 | 8 | 0 | 0 | 0
2037 | 1 | 4 | 9 | 0 | 0 | 0
2037 | 1 | 4 | 10 | 0 | 0 | 0
2037 | 1 | 4 | 11 | 1.7186 | 1.7186 | 0
2037 | 1 | 4 | 12 | 0.38714 | 0.38714 | 0
2037 | 1 | 4 | 13 | 1.315 | 1.315 | 0
2037 | 1 | 4 | 14 | 2.0012 | 2.0012 | 0
2037 | 1 | 4 | 15 | 4.9011 | 4.9011 | 0
2037 | 1 | 4 | 16 | 9.2955 | 9.2955 | 0
2037 | 1 | 4 | 17 | 14.0929 | 14.0929 | 0
2037 | 1 | 4 | 18 | 19.1178 | 19.1178 | 0
2037 | 1 | 4 | 19 | 15.4691 | 15.4691 | 0
2037 | 1 | 4 | 20 | 4.2651 | 4.2651 | 0
2037 | 1 | 4 | 21 | 0 | 0 | 0
2037 | 1 | 4 | 22 | 0 | 0 | 0
2037 | 1 | 4 | 23 | 0 | 0 | 0
2037 | 1 | 5 | 0 | 0 | 0 | 0
2037 | 1 | 5 | 1 | 0 | 0 | 0
2037 | 1 | 5 | 2 | 0 | 0 | 0
2037 | 1 | 5 | 3 | 0 | 0 | 0
2037 | 1 | 5 | 4 | 0 | 0 | 0
2037 | 1 | 5 | 5 | 0 | 0 | 0
2037 | 1 | 5 | 6 | 0 | 0 | 0
2037 | 1 | 5 | 7 | 0 | 0 | 0
2037 | 1 | 5 | 8 | 0 | 0 | 0
2037 | 1 | 5 | 9 | 2.0393 | 2.0393 | 0
2037 | 1 | 5 | 10 | 2.4558 | 2.4558 | 0
2037 | 1 | 5 | 11 | 4.4344 | 4.4344 | 0
2037 | 1 | 5 | 12 | 3.7492 | 3.7492 | 0
2037 | 1 | 5 | 13 | 4.8049 | 4.8049 | 0
2037 | 1 | 5 | 14 | 5.7153 | 5.7153 | 0
2037 | 1 | 5 | 15 | 8.8859 | 8.8859 | 0
2037 | 1 | 5 | 16 | 13.7066 | 13.7066 | 0
2037 | 1 | 5 | 17 | 18.1455 | 18.1455 | 0
2037 | 1 | 5 | 18 | 20.6557 | 20.6557 | 0
2037 | 1 | 5 | 19 | 17.1207 | 17.1207 | 0
2037 | 1 | 5 | 20 | 5.9871 | 5.9871 | 0
2037 | 1 | 5 | 21 | 0 | 0 | 0
2037 | 1 | 5 | 22 | 0 | 0 | 0
2037 | 1 | 5 | 23 | 0 | 0 | 0
2037 | 1 | 6 | 0 | 0 | 0 | 0
2037 | 1 | 6 | 1 | 0 | 0 | 0
2037 | 1 | 6 | 2 | 0 | 0 | 0
2037 | 1 | 6 | 3 | 0 | 0 | 0
2037 | 1 | 6 | 4 | 0 | 0 | 0
2037 | 1 | 6 | 5 | 0 | 0 | 0
2037 | 1 | 6 | 6 | 0 | 0 | 0
2037 | 1 | 6 | 7 | 0 | 0 | 0
2037 | 1 | 6 | 8 | 0 | 0 | 0
2037 | 1 | 6 | 9 | 0 | 0 | 0
2037 | 1 | 6 | 10 | 0.11009 | 0.11009 | 0
2037 | 1 | 6 | 11 | 2.2439 | 2.2439 | 0
2037 | 1 | 6 | 12 | 1.5124 | 1.5124 | 0
2037 | 1 | 6 | 13 | 2.6878 | 2.6878 | 0
2037 | 1 | 6 | 14 | 3.5576 | 3.5576 | 0
2037 | 1 | 6 | 15 | 6.645 | 6.645 | 0
2037 | 1 | 6 | 16 | 11.2126 | 11.2126 | 0
2037 | 1 | 6 | 17 | 15.6527 | 15.6527 | 0
2037 | 1 | 6 | 18 | 18.7869 | 18.7869 | 0
2037 | 1 | 6 | 19 | 15.5411 | 15.5411 | 0
2037 | 1 | 6 | 20 | 4.5785 | 4.5785 | 0
2037 | 1 | 6 | 21 | 0 | 0 | 0
2037 | 1 | 6 | 22 | 0 | 0 | 0
2037 | 1 | 6 | 23 | 0 | 0 | 0
2037 | 1 | 7 | 0 | 0 | 0 | 0
2037 | 1 | 7 | 1 | 0 | 0 | 0
2037 | 1 | 7 | 2 | 0 | 0 | 0
2037 | 1 | 7 | 3 | 0 | 0 | 0
2037 | 1 | 7 | 4 | 0 | 0 | 0
2037 | 1 | 7 | 5 | 0 | 0 | 0
2037 | 1 | 7 | 6 | 0 | 0 | 0
2037 | 1 | 7 | 7 | 0 | 0 | 0
2037 | 1 | 7 | 8 | 0 | 0 | 0
2037 | 1 | 7 | 9 | 0 | 0 | 0
2037 | 1 | 7 | 10 | 0 | 0 | 0
2037 | 1 | 7 | 11 | 0.60862 | 0.60862 | 0
2037 | 1 | 7 | 12 | 0.70535 | 0.70535 | 0
2037 | 1 | 7 | 13 | 2.0834 | 2.0834 | 0
2037 | 1 | 7 | 14 | 3.0452 | 3.0452 | 0
2037 | 1 | 7 | 15 | 6.252 | 6.252 | 0
2037 | 1 | 7 | 16 | 10.7054 | 10.7054 | 0
2037 | 1 | 7 | 17 | 14.7361 | 14.7361 | 0
2037 | 1 | 7 | 18 | 16.8285 | 16.8285 | 0
2037 | 1 | 7 | 19 | 13.9368 | 13.9368 | 0
2037 | 1 | 7 | 20 | 3.3623 | 3.3623 | 0
2037 | 1 | 7 | 21 | 0 | 0 | 0
2037 | 1 | 7 | 22 | 0 | 0 | 0
2037 | 1 | 7 | 23 | 0 | 0 | 0
2037 | 1 | 8 | 0 | 0 | 0 | 0
2037 | 1 | 8 | 1 | 0 | 0 | 0
2037 | 1 | 8 | 2 | 0 | 0 | 0
2037 | 1 | 8 | 3 | 0 | 0 | 0
2037 | 1 | 8 | 4 | 0 | 0 | 0
2037 | 1 | 8 | 5 | 0 | 0 | 0
2037 | 1 | 8 | 6 | 0 | 0 | 0
2037 | 1 | 8 | 7 | 0 | 0 | 0
2037 | 1 | 8 | 8 | 0 | 0 | 0
2037 | 1 | 8 | 9 | 0 | 0 | 0
2037 | 1 | 8 | 10 | 0 | 0 | 0
2037 | 1 | 8 | 11 | 0 | 0 | 0
2037 | 1 | 8 | 12 | 0 | 0 | 0
2037 | 1 | 8 | 13 | 0.40615 | 0.40615 | 0
2037 | 1 | 8 | 14 | 1.4187 | 1.4187 | 0
2037 | 1 | 8 | 15 | 4.7947 | 4.7947 | 0
2037 | 1 | 8 | 16 | 9.1082 | 9.1082 | 0
2037 | 1 | 8 | 17 | 13.0277 | 13.0277 | 0
2037 | 1 | 8 | 18 | 16.0156 | 16.0156 | 0
2037 | 1 | 8 | 19 | 12.8408 | 12.8408 | 0
2037 | 1 | 8 | 20 | 2.0927 | 2.0927 | 0
2037 | 1 | 8 | 21 | 0 | 0 | 0
2037 | 1 | 8 | 22 | 0 | 0 | 0
2037 | 1 | 8 | 23 | 0 | 0 | 0
2037 | 1 | 9 | 0 | 0 | 0 | 0
2037 | 1 | 9 | 1 | 0 | 0 | 0
2037 | 1 | 9 | 2 | 0 | 0 | 0
2037 | 1 | 9 | 3 | 0 | 0 | 0
2037 | 1 | 9 | 4 | 0 | 0 | 0
2037 | 1 | 9 | 5 | 0 | 0 | 0
2037 | 1 | 9 | 6 | 0 | 0 | 0
2037 | 1 | 9 | 7 | 0 | 0 | 0
2037 | 1 | 9 | 8 | 0 | 0 | 0
2037 | 1 | 9 | 9 | 0 | 0 | 0
2037 | 1 | 9 | 10 | 0 | 0 | 0
2037 | 1 | 9 | 11 | 0.67868 | 0.67868 | 0
2037 | 1 | 9 | 12 | 0 | 0 | 0
2037 | 1 | 9 | 13 | 0 | 0 | 0
2037 | 1 | 9 | 14 | 0 | 0 | 0
2037 | 1 | 9 | 15 | 2.234 | 2.234 | 0
2037 | 1 | 9 | 16 | 6.418 | 6.418 | 0
2037 | 1 | 9 | 17 | 10.3198 | 10.3198 | 0
2037 | 1 | 9 | 18 | 14.3652 | 14.3652 | 0
2037 | 1 | 9 | 19 | 11.4891 | 11.4891 | 0
2037 | 1 | 9 | 20 | 1.1979 | 1.1979 | 0
2037 | 1 | 9 | 21 | 0 | 0 | 0
2037 | 1 | 9 | 22 | 0 | 0 | 0
2037 | 1 | 9 | 23 | 0 | 0 | 0
2037 | 1 | 10 | 0 | 0 | 0 | 0
2037 | 1 | 10 | 1 | 0 | 0 | 0
2037 | 1 | 10 | 2 | 0 | 0 | 0
2037 | 1 | 10 | 3 | 0 | 0 | 0
2037 | 1 | 10 | 4 | 0 | 0 | 0
2037 | 1 | 10 | 5 | 0 | 0 | 0
2037 | 1 | 10 | 6 | 0 | 0 | 0
2037 | 1 | 10 | 7 | 0 | 0 | 0
2037 | 1 | 10 | 8 | 0 | 0 | 0
2037 | 1 | 10 | 9 | 0 | 0 | 0
2037 | 1 | 10 | 10 | 0 | 0 | 0
2037 | 1 | 10 | 11 | 1.859 | 1.859 | 0
2037 | 1 | 10 | 12 | 2.3412 | 2.3412 | 0
2037 | 1 | 10 | 13 | 3.2138 | 3.2138 | 0
2037 | 1 | 10 | 14 | 3.7329 | 3.7329 | 0
2037 | 1 | 10 | 15 | 5.9671 | 5.9671 | 0
2037 | 1 | 10 | 16 | 9.2196 | 9.2196 | 0
2037 | 1 | 10 | 17 | 12.2316 | 12.2316 | 0
2037 | 1 | 10 | 18 | 13.3961 | 13.3961 | 0
2037 | 1 | 10 | 19 | 8.9828 | 8.9828 | 0
2037 | 1 | 10 | 20 | 0 | 0 | 0
2037 | 1 | 10 | 21 | 0 | 0 | 0
2037 | 1 | 10 | 22 | 0 | 0 | 0
2037 | 1 | 10 | 23 | 0 | 0 | 0
2037 | 1 | 11 | 0 | 0 | 0 | 0
2037 | 1 | 11 | 1 | 0 | 0 | 0
2037 | 1 | 11 | 2 | 0 | 0 | 0
2037 | 1 | 11 | 3 | 0 | 0 | 0
2037 | 1 | 11 | 4 | 0 | 0 | 0
2037 | 1 | 11 | 5 | 0 | 0 | 0
2037 | 1 | 11 | 6 | 0 | 0 | 0
2037 | 1 | 11 | 7 | 0 | 0 | 0
2037 | 1 | 11 | 8 | 0 | 0 | 0
2037 | 1 | 11 | 9 | 0 | 0 | 0
2037 | 1 | 11 | 10 | 0 | 0 | 0
2037 | 1 | 11 | 11 | 0.71718 | 0.71718 | 0
2037 | 1 | 11 | 12 | 1.613 | 1.613 | 0
2037 | 1 | 11 | 13 | 3.061 | 3.061 | 0
2037 | 1 | 11 | 14 | 4.1895 | 4.1895 | 0
2037 | 1 | 11 | 15 | 7.2464 | 7.2464 | 0
2037 | 1 | 11 | 16 | 11.3511 | 11.3511 | 0
2037 | 1 | 11 | 17 | 15.167 | 15.167 | 0
2037 | 1 | 11 | 18 | 14.1538 | 14.1538 | 0
2037 | 1 | 11 | 19 | 11.3401 | 11.3401 | 0
2037 | 1 | 11 | 20 | 0.66267 | 0.66267 | 0
2037 | 1 | 11 | 21 | 0 | 0 | 0
2037 | 1 | 11 | 22 | 0 | 0 | 0
2037 | 1 | 11 | 23 | 0 | 0 | 0
2037 | 1 | 12 | 0 | 0 | 0 | 0
2037 | 1 | 12 | 1 | 0 | 0 | 0
2037 | 1 | 12 | 2 | 0 | 0 | 0
2037 | 1 | 12 | 3 | 0 | 0 | 0
2037 | 1 | 12 | 4 | 0 | 0 | 0
2037 | 1 | 12 | 5 | 0 | 0 | 0
2037 | 1 | 12 | 6 | 0 | 0 | 0
2037 | 1 | 12 | 7 | 0 | 0 | 0
2037 | 1 | 12 | 8 | 0 | 0 | 0
2037 | 1 | 12 | 9 | 0.077064 | 0.077064 | 0
2037 | 1 | 12 | 10 | 0 | 0 | 0
2037 | 1 | 12 | 11 | 0.084901 | 0.084901 | 0
2037 | 1 | 12 | 12 | 1.7029 | 1.7029 | 0
2037 | 1 | 12 | 13 | 2.5006 | 2.5006 | 0
2037 | 1 | 12 | 14 | 3.4767 | 3.4767 | 0
2037 | 1 | 12 | 15 | 6.6818 | 6.6818 | 0
2037 | 1 | 12 | 16 | 11.7495 | 11.7495 | 0
2037 | 1 | 12 | 17 | 16.572 | 16.572 | 0
2037 | 1 | 12 | 18 | 22.123 | 22.123 | 0
2037 | 1 | 12 | 19 | 19.11 | 19.11 | 0
2037 | 1 | 12 | 20 | 8.0559 | 8.0559 | 0
2037 | 1 | 12 | 21 | 0 | 0 | 0
2037 | 1 | 12 | 22 | 0 | 0 | 0
2037 | 1 | 12 | 23 | 0 | 0 | 0
2037 | 1 | 13 | 0 | 0 | 0 | 0
2037 | 1 | 13 | 1 | 0 | 0 | 0
2037 | 1 | 13 | 2 | 0 | 0 | 0
2037 | 1 | 13 | 3 | 0 | 0 | 0
2037 | 1 | 13 | 4 | 0 | 0 | 0
2037 | 1 | 13 | 5 | 0 | 0 | 0
2037 | 1 | 13 | 6 | 0 | 0 | 0
2037 | 1 | 13 | 7 | 0 | 0 | 0
2037 | 1 | 13 | 8 | 0 | 0 | 0
2037 | 1 | 13 | 9 | 0 | 0 | 0
2037 | 1 | 13 | 10 | 0 | 0 | 0
2037 | 1 | 13 | 11 | 1.8648 | 1.8648 | 0
2037 | 1 | 13 | 12 | 2.2104 | 2.2104 | 0
2037 | 1 | 13 | 13 | 3.4709 | 3.4709 | 0
2037 | 1 | 13 | 14 | 4.4812 | 4.4812 | 0
2037 | 1 | 13 | 15 | 7.6776 | 7.6776 | 0
2037 | 1 | 13 | 16 | 12.0551 | 12.0551 | 0
2037 | 1 | 13 | 17 | 15.9698 | 15.9698 | 0
2037 | 1 | 13 | 18 | 18.4177 | 18.4177 | 0
2037 | 1 | 13 | 19 | 15.3051 | 15.3051 | 0
2037 | 1 | 13 | 20 | 4.2411 | 4.2411 | 0
2037 | 1 | 13 | 21 | 0 | 0 | 0
2037 | 1 | 13 | 22 | 0 | 0 | 0
2037 | 1 | 13 | 23 | 0 | 0 | 0
2037 | 1 | 14 | 0 | 0 | 0 | 0
2037 | 1 | 14 | 1 | 0 | 0 | 0
2037 | 1 | 14 | 2 | 0 | 0 | 0
2037 | 1 | 14 | 3 | 0 | 0 | 0
2037 | 1 | 14 | 4 | 0 | 0 | 0
2037 | 1 | 14 | 5 | 0 | 0 | 0
2037 | 1 | 14 | 6 | 0 | 0 | 0
2037 | 1 | 14 | 7 | 0 | 0 | 0
2037 | 1 | 14 | 8 | 0 | 0 | 0
2037 | 1 | 14 | 9 | 0 | 0 | 0
2037 | 1 | 14 | 10 | 0.63296 | 0.63296 | 0
2037 | 1 | 14 | 11 | 2.8331 | 2.8331 | 0
2037 | 1 | 14 | 12 | 2.7934 | 2.7934 | 0
2037 | 1 | 14 | 13 | 3.8897 | 3.8897 | 0
2037 | 1 | 14 | 14 | 5.2026 | 5.2026 | 0
2037 | 1 | 14 | 15 | 8.369 | 8.369 | 0
2037 | 1 | 14 | 16 | 13.104 | 13.104 | 0
2037 | 1 | 14 | 17 | 17.5779 | 17.5779 | 0
2037 | 1 | 14 | 18 | 19.4974 | 19.4974 | 0
2037 | 1 | 14 | 19 | 17.2233 | 17.2233 | 0
2037 | 1 | 14 | 20 | 7.0617 | 7.0617 | 0
2037 | 1 | 14 | 21 | 0 | 0 | 0
2037 | 1 | 14 | 22 | 0 | 0 | 0
2037 | 1 | 14 | 23 | 0 | 0 | 0
2037 | 1 | 15 | 0 | 0 | 0 | 0
2037 | 1 | 15 | 1 | 0 | 0 | 0
2037 | 1 | 15 | 2 | 0 | 0 | 0
2037 | 1 | 15 | 3 | 0 | 0 | 0
2037 | 1 | 15 | 4 | 0 | 0 | 0
2037 | 1 | 15 | 5 | 0 | 0 | 0
2037 | 1 | 15 | 6 | 0 | 0 | 0
2037 | 1 | 15 | 7 | 0 | 0 | 0
2037 | 1 | 15 | 8 | 0 | 0 | 0
2037 | 1 | 15 | 9 | 1.2209 | 1.2209 | 0
2037 | 1 | 15 | 10 | 1.7521 | 1.7521 | 0
2037 | 1 | 15 | 11 | 3.777 | 3.777 | 0
2037 | 1 | 15 | 12 | 2.7733 | 2.7733 | 0
2037 | 1 | 15 | 13 | 3.7419 | 3.7419 | 0
2037 | 1 | 15 | 14 | 4.7044 | 4.7044 | 0
2037 | 1 | 15 | 15 | 8.1494 | 8.1494 | 0
2037 | 1 | 15 | 16 | 12.5783 | 12.5783 | 0
2037 | 1 | 15 | 17 | 16.3448 | 16.3448 | 0
2037 | 1 | 15 | 18 | 18.6226 | 18.6226 | 0
2037 | 1 | 15 | 19 | 16.2565 | 16.2565 | 0
2037 | 1 | 15 | 20 | 5.5406 | 5.5406 | 0
2037 | 1 | 15 | 21 | 0 | 0 | 0
2037 | 1 | 15 | 22 | 0 | 0 | 0
2037 | 1 | 15 | 23 | 0 | 0 | 0
2037 | 1 | 16 | 0 | 0 | 0 | 0
2037 | 1 | 16 | 1 | 0 | 0 | 0
2037 | 1 | 16 | 2 | 0 | 0 | 0
2037 | 1 | 16 | 3 | 0 | 0 | 0
2037 | 1 | 16 | 4 | 0 | 0 | 0
2037 | 1 | 16 | 5 | 0 | 0 | 0
2037 | 1 | 16 | 6 | 0 | 0 | 0
2037 | 1 | 16 | 7 | 0 | 0 | 0
2037 | 1 | 16 | 8 | 0 | 0 | 0
2037 | 1 | 16 | 9 | 0 | 0 | 0
2037 | 1 | 16 | 10 | 0 | 0 | 0
2037 | 1 | 16 | 11 | 1.9849 | 1.9849 | 0
2037 | 1 | 16 | 12 | 0.34668 | 0.34668 | 0
2037 | 1 | 16 | 13 | 1.0836 | 1.0836 | 0
2037 | 1 | 16 | 14 | 1.7141 | 1.7141 | 0
2037 | 1 | 16 | 15 | 4.1633 | 4.1633 | 0
2037 | 1 | 16 | 16 | 7.7098 | 7.7098 | 0
2037 | 1 | 16 | 17 | 11.1331 | 11.1331 | 0
2037 | 1 | 16 | 18 | 15.7633 | 15.7633 | 0
2037 | 1 | 16 | 19 | 12.9158 | 12.9158 | 0
2037 | 1 | 16 | 20 | 2.3973 | 2.3973 | 0
2037 | 1 | 16 | 21 | 0 | 0 | 0
2037 | 1 | 16 | 22 | 0 | 0 | 0
2037 | 1 | 16 | 23 | 0 | 0 | 0
2037 | 1 | 17 | 0 | 0 | 0 | 0
2037 | 1 | 17 | 1 | 0 | 0 | 0
2037 | 1 | 17 | 2 | 0 | 0 | 0
2037 | 1 | 17 | 3 | 0 | 0 | 0
2037 | 1 | 17 | 4 | 0 | 0 | 0
2037 | 1 | 17 | 5 | 0 | 0 | 0
2037 | 1 | 17 | 6 | 0 | 0 | 0
2037 | 1 | 17 | 7 | 0 | 0 | 0
2037 | 1 | 17 | 8 | 0 | 0 | 0
2037 | 1 | 17 | 9 | 0 | 0 | 0
2037 | 1 | 17 | 10 | 0 | 0 | 0
2037 | 1 | 17 | 11 | 0.017256 | 0.017256 | 0
2037 | 1 | 17 | 12 | 0.33189 | 0.33189 | 0
2037 | 1 | 17 | 13 | 0.96857 | 0.96857 | 0
2037 | 1 | 17 | 14 | 1.3871 | 1.3871 | 0
2037 | 1 | 17 | 15 | 3.6142 | 3.6142 | 0
2037 | 1 | 17 | 16 | 6.929 | 6.929 | 0
2037 | 1 | 17 | 17 | 9.6417 | 9.6417 | 0
2037 | 1 | 17 | 18 | 9.2003 | 9.2003 | 0
2037 | 1 | 17 | 19 | 5.1306 | 5.1306 | 0
2037 | 1 | 17 | 20 | 0 | 0 | 0
2037 | 1 | 17 | 21 | 0 | 0 | 0
2037 | 1 | 17 | 22 | 0 | 0 | 0
2037 | 1 | 17 | 23 | 0 | 0 | 0
2037 | 1 | 18 | 0 | 0 | 0 | 0
2037 | 1 | 18 | 1 | 0 | 0 | 0
2037 | 1 | 18 | 2 | 0 | 0 | 0
2037 | 1 | 18 | 3 | 0 | 0 | 0
2037 | 1 | 18 | 4 | 0 | 0 | 0
2037 | 1 | 18 | 5 | 0 | 0 | 0
2037 | 1 | 18 | 6 | 0 | 0 | 0
2037 | 1 | 18 | 7 | 0 | 0 | 0
2037 | 1 | 18 | 8 | 0 | 0 | 0
2037 | 1 | 18 | 9 | 0 | 0 | 0
2037 | 1 | 18 | 10 | 1.2257 | 1.2257 | 0
2037 | 1 | 18 | 11 | 5.9375 | 5.9375 | 0
2037 | 1 | 18 | 12 | 8.5281 | 8.5281 | 0
2037 | 1 | 18 | 13 | 9.9596 | 9.9596 | 0
2037 | 1 | 18 | 14 | 11.7689 | 11.7689 | 0
2037 | 1 | 18 | 15 | 15.1559 | 15.1559 | 0
2037 | 1 | 18 | 16 | 19.328 | 19.328 | 0
2037 | 1 | 18 | 17 | 23.3592 | 23.3592 | 0
2037 | 1 | 18 | 18 | 22.3945 | 22.3945 | 0
2037 | 1 | 18 | 19 | 19.3523 | 19.3523 | 0
2037 | 1 | 18 | 20 | 7.9179 | 7.9179 | 0
2037 | 1 | 18 | 21 | 0 | 0 | 0
2037 | 1 | 18 | 22 | 0 | 0 | 0
2037 | 1 | 18 | 23 | 0 | 0 | 0
2037 | 1 | 19 | 0 | 0 | 0 | 0
2037 | 1 | 19 | 1 | 0 | 0 | 0
2037 | 1 | 19 | 2 | 0 | 0 | 0
2037 | 1 | 19 | 3 | 0 | 0 | 0
2037 | 1 | 19 | 4 | 0 | 0 | 0
2037 | 1 | 19 | 5 | 0 | 0 | 0
2037 | 1 | 19 | 6 | 0 | 0 | 0
2037 | 1 | 19 | 7 | 2.4304 | 2.4304 | 0
2037 | 1 | 19 | 8 | 6.028 | 6.028 | 0
2037 | 1 | 19 | 9 | 7.815 | 7.815 | 0
2037 | 1 | 19 | 10 | 6.6608 | 6.6608 | 0
2037 | 1 | 19 | 11 | 7.3129 | 7.3129 | 0
2037 | 1 | 19 | 12 | 6.9395 | 6.9395 | 0
2037 | 1 | 19 | 13 | 7.3947 | 7.3947 | 0
2037 | 1 | 19 | 14 | 8.5507 | 8.5507 | 0
2037 | 1 | 19 | 15 | 12.1221 | 12.1221 | 0
2037 | 1 | 19 | 16 | 17.7397 | 17.7397 | 0
2037 | 1 | 19 | 17 | 22.4768 | 22.4768 | 0
2037 | 1 | 19 | 18 | 27.4788 | 27.4788 | 0
2037 | 1 | 19 | 19 | 25.2746 | 25.2746 | 0
2037 | 1 | 19 | 20 | 14.1019 | 14.1019 | 0
2037 | 1 | 19 | 21 | 3.2093 | 3.2093 | 0
2037 | 1 | 19 | 22 | 0 | 0 | 0
2037 | 1 | 19 | 23 | 0 | 0 | 0
2037 | 1 | 20 | 0 | 0 | 0 | 0
2037 | 1 | 20 | 1 | 0 | 0 | 0
2037 | 1 | 20 | 2 | 0 | 0 | 0
2037 | 1 | 20 | 3 | 0 | 0 | 0
2037 | 1 | 20 | 4 | 0 | 0 | 0
2037 | 1 | 20 | 5 | 0 | 0 | 0
2037 | 1 | 20 | 6 | 3.5406 | 3.5406 | 0
2037 | 1 | 20 | 7 | 6.417 | 6.417 | 0
2037 | 1 | 20 | 8 | 9.6209 | 9.6209 | 0
2037 | 1 | 20 | 9 | 10.9572 | 10.9572 | 0
2037 | 1 | 20 | 10 | 9.556 | 9.556 | 0
2037 | 1 | 20 | 11 | 10.0031 | 10.0031 | 0
2037 | 1 | 20 | 12 | 8.4491 | 8.4491 | 0
2037 | 1 | 20 | 13 | 8.6878 | 8.6878 | 0
2037 | 1 | 20 | 14 | 9.7241 | 9.7241 | 0
2037 | 1 | 20 | 15 | 12.8887 | 12.8887 | 0
2037 | 1 | 20 | 16 | 18.1812 | 18.1812 | 0
2037 | 1 | 20 | 17 | 23.0152 | 23.0152 | 0
2037 | 1 | 20 | 18 | 29.2068 | 29.2068 | 0
2037 | 1 | 20 | 19 | 27.3336 | 27.3336 | 0
2037 | 1 | 20 | 20 | 16.3691 | 16.3691 | 0
2037 | 1 | 20 | 21 | 5.6101 | 5.6101 | 0
2037 | 1 | 20 | 22 | 0 | 0 | 0
2037 | 1 | 20 | 23 | 0 | 0 | 0
2037 | 1 | 21 | 0 | 0 | 0 | 0
2037 | 1 | 21 | 1 | 0 | 0 | 0
2037 | 1 | 21 | 2 | 0 | 0 | 0
2037 | 1 | 21 | 3 | 0 | 0 | 0
2037 | 1 | 21 | 4 | 0 | 0 | 0
2037 | 1 | 21 | 5 | 0 | 0 | 0
2037 | 1 | 21 | 6 | 0.35439 | 0.35439 | 0
2037 | 1 | 21 | 7 | 3.0236 | 3.0236 | 0
2037 | 1 | 21 | 8 | 6.2748 | 6.2748 | 0
2037 | 1 | 21 | 9 | 8.4633 | 8.4633 | 0
2037 | 1 | 21 | 10 | 8.6608 | 8.6608 | 0
2037 | 1 | 21 | 11 | 10.2305 | 10.2305 | 0
2037 | 1 | 21 | 12 | 9.6774 | 9.6774 | 0
2037 | 1 | 21 | 13 | 10.3677 | 10.3677 | 0
2037 | 1 | 21 | 14 | 11.4156 | 11.4156 | 0
2037 | 1 | 21 | 15 | 14.3521 | 14.3521 | 0
2037 | 1 | 21 | 16 | 18.6768 | 18.6768 | 0
2037 | 1 | 21 | 17 | 22.4883 | 22.4883 | 0
2037 | 1 | 21 | 18 | 24.857 | 24.857 | 0
2037 | 1 | 21 | 19 | 23.0468 | 23.0468 | 0
2037 | 1 | 21 | 20 | 12.1635 | 12.1635 | 0
2037 | 1 | 21 | 21 | 1.6988 | 1.6988 | 0
2037 | 1 | 21 | 22 | 0 | 0 | 0
2037 | 1 | 21 | 23 | 0 | 0 | 0
2037 | 1 | 22 | 0 | 0 | 0 | 0
2037 | 1 | 22 | 1 | 0 | 0 | 0
2037 | 1 | 22 | 2 | 0 | 0 | 0
2037 | 1 | 22 | 3 | 0 | 0 | 0
2037 | 1 | 22 | 4 | 0 | 0 | 0
2037 | 1 | 22 | 5 | 0 | 0 | 0
2037 | 1 | 22 | 6 | 0.22985 | 0.22985 | 0
2037 | 1 | 22 | 7 | 3.1438 | 3.1438 | 0
2037 | 1 | 22 | 8 | 6.9439 | 6.9439 | 0
2037 | 1 | 22 | 9 | 9.3076 | 9.3076 | 0
2037 | 1 | 22 | 10 | 9.0467 | 9.0467 | 0
2037 | 1 | 22 | 11 | 10.2196 | 10.2196 | 0
2037 | 1 | 22 | 12 | 8.619 | 8.619 | 0
2037 | 1 | 22 | 13 | 8.9738 | 8.9738 | 0
2037 | 1 | 22 | 14 | 10.2271 | 10.2271 | 0
2037 | 1 | 22 | 15 | 13.4679 | 13.4679 | 0
2037 | 1 | 22 | 16 | 18.2375 | 18.2375 | 0
2037 | 1 | 22 | 17 | 22.8534 | 22.8534 | 0
2037 | 1 | 22 | 18 | 25.4263 | 25.4263 | 0
2037 | 1 | 22 | 19 | 24.9451 | 24.9451 | 0
2037 | 1 | 22 | 20 | 14.7427 | 14.7427 | 0
2037 | 1 | 22 | 21 | 4.8688 | 4.8688 | 0
2037 | 1 | 22 | 22 | 0 | 0 | 0
2037 | 1 | 22 | 23 | 0 | 0 | 0
2037 | 1 | 23 | 0 | 0 | 0 | 0
2037 | 1 | 23 | 1 | 0 | 0 | 0
2037 | 1 | 23 | 2 | 0 | 0 | 0
2037 | 1 | 23 | 3 | 0 | 0 | 0
2037 | 1 | 23 | 4 | 0 | 0 | 0
2037 | 1 | 23 | 5 | 0 | 0 | 0
2037 | 1 | 23 | 6 | 2.5563 | 2.5563 | 0
2037 | 1 | 23 | 7 | 5.0258 | 5.0258 | 0
2037 | 1 | 23 | 8 | 8.1441 | 8.1441 | 0
2037 | 1 | 23 | 9 | 9.6634 | 9.6634 | 0
2037 | 1 | 23 | 10 | 7.8392 | 7.8392 | 0
2037 | 1 | 23 | 11 | 7.931 | 7.931 | 0
2037 | 1 | 23 | 12 | 7.4271 | 7.4271 | 0
2037 | 1 | 23 | 13 | 7.516 | 7.516 | 0
2037 | 1 | 23 | 14 | 8.054 | 8.054 | 0
2037 | 1 | 23 | 15 | 10.9844 | 10.9844 | 0
2037 | 1 | 23 | 16 | 15.3953 | 15.3953 | 0
2037 | 1 | 23 | 17 | 18.9092 | 18.9092 | 0
2037 | 1 | 23 | 18 | 23.4082 | 23.4082 | 0
2037 | 1 | 23 | 19 | 21.9665 | 21.9665 | 0
2037 | 1 | 23 | 20 | 11.0238 | 11.0238 | 0
2037 | 1 | 23 | 21 | 1.3487 | 1.3487 | 0
2037 | 1 | 23 | 22 | 0 | 0 | 0
2037 | 1 | 23 | 23 | 0 | 0 | 0
2037 | 1 | 24 | 0 | 0 | 0 | 0
2037 | 1 | 24 | 1 | 0 | 0 | 0
2037 | 1 | 24 | 2 | 0 | 0 | 0
2037 | 1 | 24 | 3 | 0 | 0 | 0
2037 | 1 | 24 | 4 | 0 | 0 | 0
2037 | 1 | 24 | 5 | 0 | 0 | 0
2037 | 1 | 24 | 6 | 0 | 0 | 0
2037 | 1 | 24 | 7 | 0 | 0 | 0
2037 | 1 | 24 | 8 | 0 | 0 | 0
2037 | 1 | 24 | 9 | 2.7757 | 2.7757 | 0
2037 | 1 | 24 | 10 | 5.5833 | 5.5833 | 0
2037 | 1 | 24 | 11 | 8.4187 | 8.4187 | 0
2037 | 1 | 24 | 12 | 5.9815 | 5.9815 | 0
2037 | 1 | 24 | 13 | 6.0091 | 6.0091 | 0
2037 | 1 | 24 | 14 | 6.2882 | 6.2882 | 0
2037 | 1 | 24 | 15 | 8.5621 | 8.5621 | 0
2037 | 1 | 24 | 16 | 11.8138 | 11.8138 | 0
2037 | 1 | 24 | 17 | 14.8932 | 14.8932 | 0
2037 | 1 | 24 | 18 | 19.3044 | 19.3044 | 0
2037 | 1 | 24 | 19 | 16.2915 | 16.2915 | 0
2037 | 1 | 24 | 20 | 4.3089 | 4.3089 | 0
2037 | 1 | 24 | 21 | 0 | 0 | 0
2037 | 1 | 24 | 22 | 0 | 0 | 0
2037 | 1 | 24 | 23 | 0 | 0 | 0
2037 | 1 | 25 | 0 | 0 | 0 | 0
2037 | 1 | 25 | 1 | 0 | 0 | 0
2037 | 1 | 25 | 2 | 0 | 0 | 0
2037 | 1 | 25 | 3 | 0 | 0 | 0
2037 | 1 | 25 | 4 | 0 | 0 | 0
2037 | 1 | 25 | 5 | 0 | 0 | 0
2037 | 1 | 25 | 6 | 0 | 0 | 0
2037 | 1 | 25 | 7 | 0 | 0 | 0
2037 | 1 | 25 | 8 | 0 | 0 | 0
2037 | 1 | 25 | 9 | 0 | 0 | 0
2037 | 1 | 25 | 10 | 1.8082 | 1.8082 | 0
2037 | 1 | 25 | 11 | 5.8628 | 5.8628 | 0
2037 | 1 | 25 | 12 | 6.6979 | 6.6979 | 0
2037 | 1 | 25 | 13 | 7.6094 | 7.6094 | 0
2037 | 1 | 25 | 14 | 8.7965 | 8.7965 | 0
2037 | 1 | 25 | 15 | 12.009 | 12.009 | 0
2037 | 1 | 25 | 16 | 15.9135 | 15.9135 | 0
2037 | 1 | 25 | 17 | 19.0821 | 19.0821 | 0
2037 | 1 | 25 | 18 | 18.9638 | 18.9638 | 0
2037 | 1 | 25 | 19 | 15.8609 | 15.8609 | 0
2037 | 1 | 25 | 20 | 4.0666 | 4.0666 | 0
2037 | 1 | 25 | 21 | 0 | 0 | 0
2037 | 1 | 25 | 22 | 0 | 0 | 0
2037 | 1 | 25 | 23 | 0 | 0 | 0
2037 | 1 | 26 | 0 | 0 | 0 | 0
2037 | 1 | 26 | 1 | 0 | 0 | 0
2037 | 1 | 26 | 2 | 0 | 0 | 0
2037 | 1 | 26 | 3 | 0 | 0 | 0
2037 | 1 | 26 | 4 | 0 | 0 | 0
2037 | 1 | 26 | 5 | 0 | 0 | 0
2037 | 1 | 26 | 6 | 0 | 0 | 0
2037 | 1 | 26 | 7 | 0 | 0 | 0
2037 | 1 | 26 | 8 | 2.4863 | 2.4863 | 0
2037 | 1 | 26 | 9 | 4.7152 | 4.7152 | 0
2037 | 1 | 26 | 10 | 4.3852 | 4.3852 | 0
2037 | 1 | 26 | 11 | 5.5822 | 5.5822 | 0
2037 | 1 | 26 | 12 | 5.7478 | 5.7478 | 0
2037 | 1 | 26 | 13 | 6.4354 | 6.4354 | 0
2037 | 1 | 26 | 14 | 7.6338 | 7.6338 | 0
2037 | 1 | 26 | 15 | 10.9357 | 10.9357 | 0
2037 | 1 | 26 | 16 | 15.7983 | 15.7983 | 0
2037 | 1 | 26 | 17 | 19.9568 | 19.9568 | 0
2037 | 1 | 26 | 18 | 22.6665 | 22.6665 | 0
2037 | 1 | 26 | 19 | 20.6381 | 20.6381 | 0
2037 | 1 | 26 | 20 | 9.2909 | 9.2909 | 0
2037 | 1 | 26 | 21 | 0 | 0 | 0
2037 | 1 | 26 | 22 | 0 | 0 | 0
2037 | 1 | 26 | 23 | 0 | 0 | 0
2037 | 1 | 27 | 0 | 0 | 0 | 0
2037 | 1 | 27 | 1 | 0 | 0 | 0
2037 | 1 | 27 | 2 | 0 | 0 | 0
2037 | 1 | 27 | 3 | 0 | 0 | 0
2037 | 1 | 27 | 4 | 0 | 0 | 0
2037 | 1 | 27 | 5 | 0 | 0 | 0
2037 | 1 | 27 | 6 | 0 | 0 | 0
2037 | 1 | 27 | 7 | 0 | 0 | 0
2037 | 1 | 27 | 8 | 0 | 0 | 0
2037 | 1 | 27 | 9 | 0.38498 | 0.38498 | 0
2037 | 1 | 27 | 10 | 0.8533 | 0.8533 | 0
2037 | 1 | 27 | 11 | 2.7603 | 2.7603 | 0
2037 | 1 | 27 | 12 | 2.2958 | 2.2958 | 0
2037 | 1 | 27 | 13 | 3.2026 | 3.2026 | 0
2037 | 1 | 27 | 14 | 4.1798 | 4.1798 | 0
2037 | 1 | 27 | 15 | 7.3664 | 7.3664 | 0
2037 | 1 | 27 | 16 | 11.7299 | 11.7299 | 0
2037 | 1 | 27 | 17 | 15.3119 | 15.3119 | 0
2037 | 1 | 27 | 18 | 16.5212 | 16.5212 | 0
2037 | 1 | 27 | 19 | 14.5358 | 14.5358 | 0
2037 | 1 | 27 | 20 | 3.624 | 3.624 | 0
2037 | 1 | 27 | 21 | 0 | 0 | 0
2037 | 1 | 27 | 22 | 0 | 0 | 0
2037 | 1 | 27 | 23 | 0 | 0 | 0
2037 | 1 | 28 | 0 | 0 | 0 | 0
2037 | 1 | 28 | 1 | 0 | 0 | 0
2037 | 1 | 28 | 2 | 0 | 0 | 0
2037 | 1 | 28 | 3 | 0 | 0 | 0
2037 | 1 | 28 | 4 | 0 | 0 | 0
2037 | 1 | 28 | 5 | 0 | 0 | 0
2037 | 1 | 28 | 6 | 0 | 0 | 0
2037 | 1 | 28 | 7 | 0 | 0 | 0
2037 | 1 | 28 | 8 | 0.52901 | 0.52901 | 0
2037 | 1 | 28 | 9 | 3.6338 | 3.6338 | 0
2037 | 1 | 28 | 10 | 4.7558 | 4.7558 | 0
2037 | 1 | 28 | 11 | 6.956 | 6.956 | 0
2037 | 1 | 28 | 12 | 5.2927 | 5.2927 | 0
2037 | 1 | 28 | 13 | 6.057 | 6.057 | 0
2037 | 1 | 28 | 14 | 7.7209 | 7.7209 | 0
2037 | 1 | 28 | 15 | 11.0554 | 11.0554 | 0
2037 | 1 | 28 | 16 | 16.0523 | 16.0523 | 0
2037 | 1 | 28 | 17 | 20.6454 | 20.6454 | 0
2037 | 1 | 28 | 18 | 21.026 | 21.026 | 0
2037 | 1 | 28 | 19 | 20.9175 | 20.9175 | 0
2037 | 1 | 28 | 20 | 11.4393 | 11.4393 | 0
2037 | 1 | 28 | 21 | 1.487 | 1.487 | 0
2037 | 1 | 28 | 22 | 0 | 0 | 0
2037 | 1 | 28 | 23 | 0 | 0 | 0
2037 | 1 | 29 | 0 | 0 | 0 | 0
2037 | 1 | 29 | 1 | 0 | 0 | 0
2037 | 1 | 29 | 2 | 0 | 0 | 0
2037 | 1 | 29 | 3 | 0 | 0 | 0
2037 | 1 | 29 | 4 | 0 | 0 | 0
2037 | 1 | 29 | 5 | 0 | 0 | 0
2037 | 1 | 29 | 6 | 1.1457 | 1.1457 | 0
2037 | 1 | 29 | 7 | 4.0691 | 4.0691 | 0
2037 | 1 | 29 | 8 | 7.1106 | 7.1106 | 0
2037 | 1 | 29 | 9 | 8.5411 | 8.5411 | 0
2037 | 1 | 29 | 10 | 6.8227 | 6.8227 | 0
2037 | 1 | 29 | 11 | 7.005 | 7.005 | 0
2037 | 1 | 29 | 12 | 7.9523 | 7.9523 | 0
2037 | 1 | 29 | 13 | 8.2534 | 8.2534 | 0
2037 | 1 | 29 | 14 | 9.3689 | 9.3689 | 0
2037 | 1 | 29 | 15 | 12.9166 | 12.9166 | 0
2037 | 1 | 29 | 16 | 17.7841 | 17.7841 | 0
2037 | 1 | 29 | 17 | 21.6045 | 21.6045 | 0
2037 | 1 | 29 | 18 | 24.1887 | 24.1887 | 0
2037 | 1 | 29 | 19 | 23.3068 | 23.3068 | 0
2037 | 1 | 29 | 20 | 12.6707 | 12.6707 | 0
2037 | 1 | 29 | 21 | 2.2359 | 2.2359 | 0
2037 | 1 | 29 | 22 | 0 | 0 | 0
2037 | 1 | 29 | 23 | 0 | 0 | 0
2037 | 1 | 30 | 0 | 0 | 0 | 0
2037 | 1 | 30 | 1 | 0 | 0 | 0
2037 | 1 | 30 | 2 | 0 | 0 | 0
2037 | 1 | 30 | 3 | 0 | 0 | 0
2037 | 1 | 30 | 4 | 0 | 0 | 0
2037 | 1 | 30 | 5 | 0 | 0 | 0
2037 | 1 | 30 | 6 | 1.521 | 1.521 | 0
2037 | 1 | 30 | 7 | 4.1897 | 4.1897 | 0
2037 | 1 | 30 | 8 | 6.9114 | 6.9114 | 0
2037 | 1 | 30 | 9 | 7.7563 | 7.7563 | 0
2037 | 1 | 30 | 10 | 6.1728 | 6.1728 | 0
2037 | 1 | 30 | 11 | 6.2855 | 6.2855 | 0
2037 | 1 | 30 | 12 | 3.81 | 3.81 | 0
2037 | 1 | 30 | 13 | 3.5613 | 3.5613 | 0
2037 | 1 | 30 | 14 | 4.04 | 4.04 | 0
2037 | 1 | 30 | 15 | 6.416 | 6.416 | 0
2037 | 1 | 30 | 16 | 10.5268 | 10.5268 | 0
2037 | 1 | 30 | 17 | 14.1895 | 14.1895 | 0
2037 | 1 | 30 | 18 | 18.1521 | 18.1521 | 0
2037 | 1 | 30 | 19 | 17.413 | 17.413 | 0
2037 | 1 | 30 | 20 | 7.6884 | 7.6884 | 0
2037 | 1 | 30 | 21 | 0 | 0 | 0
2037 | 1 | 30 | 22 | 0 | 0 | 0
2037 | 1 | 30 | 23 | 0 | 0 | 0
2037 | 1 | 31 | 0 | 0 | 0 | 0
2037 | 1 | 31 | 1 | 0 | 0 | 0
2037 | 1 | 31 | 2 | 0 | 0 | 0
2037 | 1 | 31 | 3 | 0 | 0 | 0
2037 | 1 | 31 | 4 | 0 | 0 | 0
2037 | 1 | 31 | 5 | 0 | 0 | 0
2037 | 1 | 31 | 6 | 0 | 0 | 0
2037 | 1 | 31 | 7 | 0 | 0 | 0
2037 | 1 | 31 | 8 | 0 | 0 | 0
2037 | 1 | 31 | 9 | 0 | 0 | 0
2037 | 1 | 31 | 10 | 2.199 | 2.199 | 0
2037 | 1 | 31 | 11 | 5.1366 | 5.1366 | 0
2037 | 1 | 31 | 12 | 5.496 | 5.496 | 0
2037 | 1 | 31 | 13 | 5.7637 | 5.7637 | 0
2037 | 1 | 31 | 14 | 6.2528 | 6.2528 | 0
2037 | 1 | 31 | 15 | 8.5856 | 8.5856 | 0
2037 | 1 | 31 | 16 | 11.6239 | 11.6239 | 0
2037 | 1 | 31 | 17 | 13.7148 | 13.7148 | 0
2037 | 1 | 31 | 18 | 13.9807 | 13.9807 | 0
2037 | 1 | 31 | 19 | 11.0173 | 11.0173 | 0
2037 | 1 | 31 | 20 | 0 | 0 | 0
2037 | 1 | 31 | 21 | 0 | 0 | 0
2037 | 1 | 31 | 22 | 0 | 0 | 0
2037 | 1 | 31 | 23 | 0 | 0 | 0
2037 | 2 | 1 | 0 | 0 | 0 | 0
2037 | 2 | 1 | 1 | 0 | 0 | 0
2037 | 2 | 1 | 2 | 0 | 0 | 0
2037 | 2 | 1 | 3 | 0 | 0 | 0
2037 | 2 | 1 | 4 | 0 | 0 | 0
2037 | 2 | 1 | 5 | 0 | 0 | 0
2037 | 2 | 1 | 6 | 0 | 0 | 0
2037 | 2 | 1 | 7 | 0 | 0 | 0
2037 | 2 | 1 | 8 | 0 | 0 | 0
2037 | 2 | 1 | 9 | 0 | 0 | 0
2037 | 2 | 1 | 10 | 0 | 0 | 0
2037 | 2 | 1 | 11 | 1.1211 | 1.1211 | 0
2037 | 2 | 1 | 12 | 0 | 0 | 0
2037 | 2 | 1 | 13 | 0 | 0 | 0
2037 | 2 | 1 | 14 | 0 | 0 | 0
2037 | 2 | 1 | 15 | 2.3378 | 2.3378 | 0
2037 | 2 | 1 | 16 | 6.6433 | 6.6433 | 0
2037 | 2 | 1 | 17 | 10.664 | 10.664 | 0
2037 | 2 | 1 | 18 | 15.3543 | 15.3543 | 0
2037 | 2 | 1 | 19 | 12.8013 | 12.8013 | 0
2037 | 2 | 1 | 20 | 1.4952 | 1.4952 | 0
2037 | 2 | 1 | 21 | 0 | 0 | 0
2037 | 2 | 1 | 22 | 0 | 0 | 0
2037 | 2 | 1 | 23 | 0 | 0 | 0
2037 | 2 | 2 | 0 | 0 | 0 | 0
2037 | 2 | 2 | 1 | 0 | 0 | 0
2037 | 2 | 2 | 2 | 0 | 0 | 0
2037 | 2 | 2 | 3 | 0 | 0 | 0
2037 | 2 | 2 | 4 | 0 | 0 | 0
2037 | 2 | 2 | 5 | 0 | 0 | 0
2037 | 2 | 2 | 6 | 0 | 0 | 0
2037 | 2 | 2 | 7 | 0 | 0 | 0
2037 | 2 | 2 | 8 | 0 | 0 | 0
2037 | 2 | 2 | 9 | 0.19781 | 0.19781 | 0
2037 | 2 | 2 | 10 | 0.63925 | 0.63925 | 0
2037 | 2 | 2 | 11 | 2.5895 | 2.5895 | 0
2037 | 2 | 2 | 12 | 0.50496 | 0.50496 | 0
2037 | 2 | 2 | 13 | 0.98726 | 0.98726 | 0
2037 | 2 | 2 | 14 | 1.4044 | 1.4044 | 0
2037 | 2 | 2 | 15 | 4.4888 | 4.4888 | 0
2037 | 2 | 2 | 16 | 8.9782 | 8.9782 | 0
2037 | 2 | 2 | 17 | 12.9246 | 12.9246 | 0
2037 | 2 | 2 | 18 | 17.3051 | 17.3051 | 0
2037 | 2 | 2 | 19 | 15.7758 | 15.7758 | 0
2037 | 2 | 2 | 20 | 4.8021 | 4.8021 | 0
2037 | 2 | 2 | 21 | 0 | 0 | 0
2037 | 2 | 2 | 22 | 0 | 0 | 0
2037 | 2 | 2 | 23 | 0 | 0 | 0
2037 | 2 | 3 | 0 | 0 | 0 | 0
2037 | 2 | 3 | 1 | 0 | 0 | 0
2037 | 2 | 3 | 2 | 0 | 0 | 0
2037 | 2 | 3 | 3 | 0 | 0 | 0
2037 | 2 | 3 | 4 | 0 | 0 | 0
2037 | 2 | 3 | 5 | 0 | 0 | 0
2037 | 2 | 3 | 6 | 0 | 0 | 0
2037 | 2 | 3 | 7 | 0 | 0 | 0
2037 | 2 | 3 | 8 | 0 | 0 | 0
2037 | 2 | 3 | 9 | 0 | 0 | 0
2037 | 2 | 3 | 10 | 0 | 0 | 0
2037 | 2 | 3 | 11 | 2.0973 | 2.0973 | 0
2037 | 2 | 3 | 12 | 1.7818 | 1.7818 | 0
2037 | 2 | 3 | 13 | 2.5822 | 2.5822 | 0
2037 | 2 | 3 | 14 | 3.4483 | 3.4483 | 0
2037 | 2 | 3 | 15 | 6.6206 | 6.6206 | 0
2037 | 2 | 3 | 16 | 11.0025 | 11.0025 | 0
2037 | 2 | 3 | 17 | 14.8667 | 14.8667 | 0
2037 | 2 | 3 | 18 | 15.6459 | 15.6459 | 0
2037 | 2 | 3 | 19 | 14.2735 | 14.2735 | 0
2037 | 2 | 3 | 20 | 3.8635 | 3.8635 | 0
2037 | 2 | 3 | 21 | 0 | 0 | 0
2037 | 2 | 3 | 22 | 0 | 0 | 0
2037 | 2 | 3 | 23 | 0 | 0 | 0
2037 | 2 | 4 | 0 | 0 | 0 | 0
2037 | 2 | 4 | 1 | 0 | 0 | 0
2037 | 2 | 4 | 2 | 0 | 0 | 0
2037 | 2 | 4 | 3 | 0 | 0 | 0
2037 | 2 | 4 | 4 | 0 | 0 | 0
2037 | 2 | 4 | 5 | 0 | 0 | 0
2037 | 2 | 4 | 6 | 0 | 0 | 0
2037 | 2 | 4 | 7 | 0 | 0 | 0
2037 | 2 | 4 | 8 | 0 | 0 | 0
2037 | 2 | 4 | 9 | 0 | 0 | 0
2037 | 2 | 4 | 10 | 0.67753 | 0.67753 | 0
2037 | 2 | 4 | 11 | 2.853 | 2.853 | 0
2037 | 2 | 4 | 12 | 2.6948 | 2.6948 | 0
2037 | 2 | 4 | 13 | 3.4368 | 3.4368 | 0
2037 | 2 | 4 | 14 | 4.3766 | 4.3766 | 0
2037 | 2 | 4 | 15 | 7.63 | 7.63 | 0
2037 | 2 | 4 | 16 | 12.1196 | 12.1196 | 0
2037 | 2 | 4 | 17 | 15.9011 | 15.9011 | 0
2037 | 2 | 4 | 18 | 18.8627 | 18.8627 | 0
2037 | 2 | 4 | 19 | 17.8856 | 17.8856 | 0
2037 | 2 | 4 | 20 | 7.5406 | 7.5406 | 0
2037 | 2 | 4 | 21 | 0 | 0 | 0
2037 | 2 | 4 | 22 | 0 | 0 | 0
2037 | 2 | 4 | 23 | 0 | 0 | 0
2037 | 2 | 5 | 0 | 0 | 0 | 0
2037 | 2 | 5 | 1 | 0 | 0 | 0
2037 | 2 | 5 | 2 | 0 | 0 | 0
2037 | 2 | 5 | 3 | 0 | 0 | 0
2037 | 2 | 5 | 4 | 0 | 0 | 0
2037 | 2 | 5 | 5 | 0 | 0 | 0
2037 | 2 | 5 | 6 | 0 | 0 | 0
2037 | 2 | 5 | 7 | 0 | 0 | 0
2037 | 2 | 5 | 8 | 1.3993 | 1.3993 | 0
2037 | 2 | 5 | 9 | 3.2688 | 3.2688 | 0
2037 | 2 | 5 | 10 | 2.7422 | 2.7422 | 0
2037 | 2 | 5 | 11 | 3.9498 | 3.9498 | 0
2037 | 2 | 5 | 12 | 0.49322 | 0.49322 | 0
2037 | 2 | 5 | 13 | 0.56716 | 0.56716 | 0
2037 | 2 | 5 | 14 | 1.2774 | 1.2774 | 0
2037 | 2 | 5 | 15 | 4.5075 | 4.5075 | 0
2037 | 2 | 5 | 16 | 9.239 | 9.239 | 0
2037 | 2 | 5 | 17 | 13.8403 | 13.8403 | 0
2037 | 2 | 5 | 18 | 18.1626 | 18.1626 | 0
2037 | 2 | 5 | 19 | 19.1164 | 19.1164 | 0
2037 | 2 | 5 | 20 | 10.0827 | 10.0827 | 0
2037 | 2 | 5 | 21 | 0.45108 | 0.45108 | 0
2037 | 2 | 5 | 22 | 0 | 0 | 0
2037 | 2 | 5 | 23 | 0 | 0 | 0
2037 | 2 | 6 | 0 | 0 | 0 | 0
2037 | 2 | 6 | 1 | 0 | 0 | 0
2037 | 2 | 6 | 2 | 0 | 0 | 0
2037 | 2 | 6 | 3 | 0 | 0 | 0
2037 | 2 | 6 | 4 | 0 | 0 | 0
2037 | 2 | 6 | 5 | 0 | 0 | 0
2037 | 2 | 6 | 6 | 0 | 0 | 0
2037 | 2 | 6 | 7 | 0 | 0 | 0
2037 | 2 | 6 | 8 | 2.4914 | 2.4914 | 0
2037 | 2 | 6 | 9 | 4.7578 | 4.7578 | 0
2037 | 2 | 6 | 10 | 4.4465 | 4.4465 | 0
2037 | 2 | 6 | 11 | 5.5878 | 5.5878 | 0
2037 | 2 | 6 | 12 | 4.7246 | 4.7246 | 0
2037 | 2 | 6 | 13 | 4.9043 | 4.9043 | 0
2037 | 2 | 6 | 14 | 5.1922 | 5.1922 | 0
2037 | 2 | 6 | 15 | 7.802 | 7.802 | 0
2037 | 2 | 6 | 16 | 11.3925 | 11.3925 | 0
2037 | 2 | 6 | 17 | 14.0263 | 14.0263 | 0
2037 | 2 | 6 | 18 | 14.8322 | 14.8322 | 0
2037 | 2 | 6 | 19 | 13.809 | 13.809 | 0
2037 | 2 | 6 | 20 | 3.5271 | 3.5271 | 0
2037 | 2 | 6 | 21 | 0 | 0 | 0
2037 | 2 | 6 | 22 | 0 | 0 | 0
2037 | 2 | 6 | 23 | 0 | 0 | 0
2037 | 2 | 7 | 0 | 0 | 0 | 0
2037 | 2 | 7 | 1 | 0 | 0 | 0
2037 | 2 | 7 | 2 | 0 | 0 | 0
2037 | 2 | 7 | 3 | 0 | 0 | 0
2037 | 2 | 7 | 4 | 0 | 0 | 0
2037 | 2 | 7 | 5 | 0 | 0 | 0
2037 | 2 | 7 | 6 | 0 | 0 | 0
2037 | 2 | 7 | 7 | 0 | 0 | 0
2037 | 2 | 7 | 8 | 0 | 0 | 0
2037 | 2 | 7 | 9 | 0 | 0 | 0
2037 | 2 | 7 | 10 | 0 | 0 | 0
2037 | 2 | 7 | 11 | 0.48701 | 0.48701 | 0
2037 | 2 | 7 | 12 | 0 | 0 | 0
2037 | 2 | 7 | 13 | 0 | 0 | 0
2037 | 2 | 7 | 14 | 0 | 0 | 0
2037 | 2 | 7 | 15 | 0 | 0 | 0
2037 | 2 | 7 | 16 | 1.2795 | 1.2795 | 0
2037 | 2 | 7 | 17 | 4.1898 | 4.1898 | 0
2037 | 2 | 7 | 18 | 8.3417 | 8.3417 | 0
2037 | 2 | 7 | 19 | 6.8973 | 6.8973 | 0
2037 | 2 | 7 | 20 | 0 | 0 | 0
2037 | 2 | 7 | 21 | 0 | 0 | 0
2037 | 2 | 7 | 22 | 0 | 0 | 0
2037 | 2 | 7 | 23 | 0 | 0 | 0
2037 | 2 | 8 | 0 | 0 | 0 | 0
2037 | 2 | 8 | 1 | 0 | 0 | 0
2037 | 2 | 8 | 2 | 0 | 0 | 0
2037 | 2 | 8 | 3 | 0 | 0 | 0
2037 | 2 | 8 | 4 | 0 | 0 | 0
2037 | 2 | 8 | 5 | 0 | 0 | 0
2037 | 2 | 8 | 6 | 0 | 0 | 0
2037 | 2 | 8 | 7 | 0 | 0 | 0
2037 | 2 | 8 | 8 | 0 | 0 | 0
2037 | 2 | 8 | 9 | 0 | 0 | 0
2037 | 2 | 8 | 10 | 0 | 0 | 0
2037 | 2 | 8 | 11 | 1.8662 | 1.8662 | 0
2037 | 2 | 8 | 12 | 3.3319 | 3.3319 | 0
2037 | 2 | 8 | 13 | 4.0669 | 4.0669 | 0
2037 | 2 | 8 | 14 | 5.0674 | 5.0674 | 0
2037 | 2 | 8 | 15 | 8.1636 | 8.1636 | 0
2037 | 2 | 8 | 16 | 11.99 | 11.99 | 0
2037 | 2 | 8 | 17 | 15.2999 | 15.2999 | 0
2037 | 2 | 8 | 18 | 15.531 | 15.531 | 0
2037 | 2 | 8 | 19 | 13.8378 | 13.8378 | 0
2037 | 2 | 8 | 20 | 2.7943 | 2.7943 | 0
2037 | 2 | 8 | 21 | 0 | 0 | 0
2037 | 2 | 8 | 22 | 0 | 0 | 0
2037 | 2 | 8 | 23 | 0 | 0 | 0
2037 | 2 | 9 | 0 | 0 | 0 | 0
2037 | 2 | 9 | 1 | 0 | 0 | 0
2037 | 2 | 9 | 2 | 0 | 0 | 0
2037 | 2 | 9 | 3 | 0 | 0 | 0
2037 | 2 | 9 | 4 | 0 | 0 | 0
2037 | 2 | 9 | 5 | 0 | 0 | 0
2037 | 2 | 9 | 6 | 0 | 0 | 0
2037 | 2 | 9 | 7 | 0 | 0 | 0
2037 | 2 | 9 | 8 | 0.62645 | 0.62645 | 0
2037 | 2 | 9 | 9 | 2.09 | 2.09 | 0
2037 | 2 | 9 | 10 | 0.80486 | 0.80486 | 0
2037 | 2 | 9 | 11 | 1.5042 | 1.5042 | 0
2037 | 2 | 9 | 12 | 0 | 0 | 0
2037 | 2 | 9 | 13 | 0 | 0 | 0
2037 | 2 | 9 | 14 | 0 | 0 | 0
2037 | 2 | 9 | 15 | 2.4001 | 2.4001 | 0
2037 | 2 | 9 | 16 | 7.6124 | 7.6124 | 0
2037 | 2 | 9 | 17 | 12.2084 | 12.2084 | 0
2037 | 2 | 9 | 18 | 15.5095 | 15.5095 | 0
2037 | 2 | 9 | 19 | 15.8669 | 15.8669 | 0
2037 | 2 | 9 | 20 | 6.2044 | 6.2044 | 0
2037 | 2 | 9 | 21 | 0 | 0 | 0
2037 | 2 | 9 | 22 | 0 | 0 | 0
2037 | 2 | 9 | 23 | 0 | 0 | 0
2037 | 2 | 10 | 0 | 0 | 0 | 0
2037 | 2 | 10 | 1 | 0 | 0 | 0
2037 | 2 | 10 | 2 | 0 | 0 | 0
2037 | 2 | 10 | 3 | 0 | 0 | 0
2037 | 2 | 10 | 4 | 0 | 0 | 0
2037 | 2 | 10 | 5 | 0 | 0 | 0
2037 | 2 | 10 | 6 | 0 | 0 | 0
2037 | 2 | 10 | 7 | 0 | 0 | 0
2037 | 2 | 10 | 8 | 0 | 0 | 0
2037 | 2 | 10 | 9 | 1.9014 | 1.9014 | 0
2037 | 2 | 10 | 10 | 1.8543 | 1.8543 | 0
2037 | 2 | 10 | 11 | 3.4001 | 3.4001 | 0
2037 | 2 | 10 | 12 | 0 | 0 | 0
2037 | 2 | 10 | 13 | 0 | 0 | 0
2037 | 2 | 10 | 14 | 0 | 0 | 0
2037 | 2 | 10 | 15 | 2.0614 | 2.0614 | 0
2037 | 2 | 10 | 16 | 6.621 | 6.621 | 0
2037 | 2 | 10 | 17 | 10.9069 | 10.9069 | 0
2037 | 2 | 10 | 18 | 15.3629 | 15.3629 | 0
2037 | 2 | 10 | 19 | 14.9679 | 14.9679 | 0
2037 | 2 | 10 | 20 | 4.8262 | 4.8262 | 0
2037 | 2 | 10 | 21 | 0 | 0 | 0
2037 | 2 | 10 | 22 | 0 | 0 | 0
2037 | 2 | 10 | 23 | 0 | 0 | 0
2037 | 2 | 11 | 0 | 0 | 0 | 0
2037 | 2 | 11 | 1 | 0 | 0 | 0
2037 | 2 | 11 | 2 | 0 | 0 | 0
2037 | 2 | 11 | 3 | 0 | 0 | 0
2037 | 2 | 11 | 4 | 0 | 0 | 0
2037 | 2 | 11 | 5 | 0 | 0 | 0
2037 | 2 | 11 | 6 | 0 | 0 | 0
2037 | 2 | 11 | 7 | 0 | 0 | 0
2037 | 2 | 11 | 8 | 0 | 0 | 0
2037 | 2 | 11 | 9 | 2.1203 | 2.1203 | 0
2037 | 2 | 11 | 10 | 2.1839 | 2.1839 | 0
2037 | 2 | 11 | 11 | 3.775 | 3.775 | 0
2037 | 2 | 11 | 12 | 3.3755 | 3.3755 | 0
2037 | 2 | 11 | 13 | 3.8913 | 3.8913 | 0
2037 | 2 | 11 | 14 | 4.8305 | 4.8305 | 0
2037 | 2 | 11 | 15 | 7.8964 | 7.8964 | 0
2037 | 2 | 11 | 16 | 12.264 | 12.264 | 0
2037 | 2 | 11 | 17 | 15.8671 | 15.8671 | 0
2037 | 2 | 11 | 18 | 17.164 | 17.164 | 0
2037 | 2 | 11 | 19 | 16.9166 | 16.9166 | 0
2037 | 2 | 11 | 20 | 6.9476 | 6.9476 | 0
2037 | 2 | 11 | 21 | 0 | 0 | 0
2037 | 2 | 11 | 22 | 0 | 0 | 0
2037 | 2 | 11 | 23 | 0 | 0 | 0
2037 | 2 | 12 | 0 | 0 | 0 | 0
2037 | 2 | 12 | 1 | 0 | 0 | 0
2037 | 2 | 12 | 2 | 0 | 0 | 0
2037 | 2 | 12 | 3 | 0 | 0 | 0
2037 | 2 | 12 | 4 | 0 | 0 | 0
2037 | 2 | 12 | 5 | 0 | 0 | 0
2037 | 2 | 12 | 6 | 0 | 0 | 0
2037 | 2 | 12 | 7 | 0 | 0 | 0
2037 | 2 | 12 | 8 | 2.4503 | 2.4503 | 0
2037 | 2 | 12 | 9 | 4.8011 | 4.8011 | 0
2037 | 2 | 12 | 10 | 4.4416 | 4.4416 | 0
2037 | 2 | 12 | 11 | 5.6278 | 5.6278 | 0
2037 | 2 | 12 | 12 | 3.847 | 3.847 | 0
2037 | 2 | 12 | 13 | 4.1012 | 4.1012 | 0
2037 | 2 | 12 | 14 | 5.0403 | 5.0403 | 0
2037 | 2 | 12 | 15 | 8.462 | 8.462 | 0
2037 | 2 | 12 | 16 | 12.993 | 12.993 | 0
2037 | 2 | 12 | 17 | 16.7064 | 16.7064 | 0
2037 | 2 | 12 | 18 | 18.1787 | 18.1787 | 0
2037 | 2 | 12 | 19 | 19.3528 | 19.3528 | 0
2037 | 2 | 12 | 20 | 9.929 | 9.929 | 0
2037 | 2 | 12 | 21 | 0.18607 | 0.18607 | 0
2037 | 2 | 12 | 22 | 0 | 0 | 0
2037 | 2 | 12 | 23 | 0 | 0 | 0
2037 | 2 | 13 | 0 | 0 | 0 | 0
2037 | 2 | 13 | 1 | 0 | 0 | 0
2037 | 2 | 13 | 2 | 0 | 0 | 0
2037 | 2 | 13 | 3 | 0 | 0 | 0
2037 | 2 | 13 | 4 | 0 | 0 | 0
2037 | 2 | 13 | 5 | 0 | 0 | 0
2037 | 2 | 13 | 6 | 0.52228 | 0.52228 | 0
2037 | 2 | 13 | 7 | 3.5912 | 3.5912 | 0
2037 | 2 | 13 | 8 | 6.4684 | 6.4684 | 0
2037 | 2 | 13 | 9 | 7.6172 | 7.6172 | 0
2037 | 2 | 13 | 10 | 5.6848 | 5.6848 | 0
2037 | 2 | 13 | 11 | 5.6342 | 5.6342 | 0
2037 | 2 | 13 | 12 | 2.8386 | 2.8386 | 0
2037 | 2 | 13 | 13 | 2.3451 | 2.3451 | 0
2037 | 2 | 13 | 14 | 2.6472 | 2.6472 | 0
2037 | 2 | 13 | 15 | 5.262 | 5.262 | 0
2037 | 2 | 13 | 16 | 9.5881 | 9.5881 | 0
2037 | 2 | 13 | 17 | 13.3723 | 13.3723 | 0
2037 | 2 | 13 | 18 | 16.5733 | 16.5733 | 0
2037 | 2 | 13 | 19 | 18.2269 | 18.2269 | 0
2037 | 2 | 13 | 20 | 9.4632 | 9.4632 | 0
2037 | 2 | 13 | 21 | 0.29729 | 0.29729 | 0
2037 | 2 | 13 | 22 | 0 | 0 | 0
2037 | 2 | 13 | 23 | 0 | 0 | 0
2037 | 2 | 14 | 0 | 0 | 0 | 0
2037 | 2 | 14 | 1 | 0 | 0 | 0
2037 | 2 | 14 | 2 | 0 | 0 | 0
2037 | 2 | 14 | 3 | 0 | 0 | 0
2037 | 2 | 14 | 4 | 0 | 0 | 0
2037 | 2 | 14 | 5 | 0 | 0 | 0
2037 | 2 | 14 | 6 | 0 | 0 | 0
2037 | 2 | 14 | 7 | 0 | 0 | 0
2037 | 2 | 14 | 8 | 0 | 0 | 0
2037 | 2 | 14 | 9 | 0.31213 | 0.31213 | 0
2037 | 2 | 14 | 10 | 1.5183 | 1.5183 | 0
2037 | 2 | 14 | 11 | 3.3232 | 3.3232 | 0
2037 | 2 | 14 | 12 | 6.5154 | 6.5154 | 0
2037 | 2 | 14 | 13 | 6.5585 | 6.5585 | 0
2037 | 2 | 14 | 14 | 6.7135 | 6.7135 | 0
2037 | 2 | 14 | 15 | 8.8791 | 8.8791 | 0
2037 | 2 | 14 | 16 | 11.4632 | 11.4632 | 0
2037 | 2 | 14 | 17 | 13.4026 | 13.4026 | 0
2037 | 2 | 14 | 18 | 13.6082 | 13.6082 | 0
2037 | 2 | 14 | 19 | 12.2291 | 12.2291 | 0
2037 | 2 | 14 | 20 | 0.76699 | 0.76699 | 0
2037 | 2 | 14 | 21 | 0 | 0 | 0
2037 | 2 | 14 | 22 | 0 | 0 | 0
2037 | 2 | 14 | 23 | 0 | 0 | 0
2037 | 2 | 15 | 0 | 0 | 0 | 0
2037 | 2 | 15 | 1 | 0 | 0 | 0
2037 | 2 | 15 | 2 | 0 | 0 | 0
2037 | 2 | 15 | 3 | 0 | 0 | 0
2037 | 2 | 15 | 4 | 0 | 0 | 0
2037 | 2 | 15 | 5 | 0 | 0 | 0
2037 | 2 | 15 | 6 | 0 | 0 | 0
2037 | 2 | 15 | 7 | 0 | 0 | 0
2037 | 2 | 15 | 8 | 0 | 0 | 0
2037 | 2 | 15 | 9 | 0 | 0 | 0
2037 | 2 | 15 | 10 | 1.7358 | 1.7358 | 0
2037 | 2 | 15 | 11 | 5.5063 | 5.5063 | 0
2037 | 2 | 15 | 12 | 5.2232 | 5.2232 | 0
2037 | 2 | 15 | 13 | 5.8236 | 5.8236 | 0
2037 | 2 | 15 | 14 | 6.8541 | 6.8541 | 0
2037 | 2 | 15 | 15 | 10.1357 | 10.1357 | 0
2037 | 2 | 15 | 16 | 14.0577 | 14.0577 | 0
2037 | 2 | 15 | 17 | 17.1077 | 17.1077 | 0
2037 | 2 | 15 | 18 | 15.2418 | 15.2418 | 0
2037 | 2 | 15 | 19 | 15.2865 | 15.2865 | 0
2037 | 2 | 15 | 20 | 4.7917 | 4.7917 | 0
2037 | 2 | 15 | 21 | 0 | 0 | 0
2037 | 2 | 15 | 22 | 0 | 0 | 0
2037 | 2 | 15 | 23 | 0 | 0 | 0
2037 | 2 | 16 | 0 | 0 | 0 | 0
2037 | 2 | 16 | 1 | 0 | 0 | 0
2037 | 2 | 16 | 2 | 0 | 0 | 0
2037 | 2 | 16 | 3 | 0 | 0 | 0
2037 | 2 | 16 | 4 | 0 | 0 | 0
2037 | 2 | 16 | 5 | 0 | 0 | 0
2037 | 2 | 16 | 6 | 0.78477 | 0.78477 | 0
2037 | 2 | 16 | 7 | 3.8913 | 3.8913 | 0
2037 | 2 | 16 | 8 | 6.5361 | 6.5361 | 0
2037 | 2 | 16 | 9 | 7.2896 | 7.2896 | 0
2037 | 2 | 16 | 10 | 4.645 | 4.645 | 0
2037 | 2 | 16 | 11 | 4.2408 | 4.2408 | 0
2037 | 2 | 16 | 12 | 1.1558 | 1.1558 | 0
2037 | 2 | 16 | 13 | 0.71638 | 0.71638 | 0
2037 | 2 | 16 | 14 | 1.036 | 1.036 | 0
2037 | 2 | 16 | 15 | 4.1395 | 4.1395 | 0
2037 | 2 | 16 | 16 | 9.3725 | 9.3725 | 0
2037 | 2 | 16 | 17 | 13.9049 | 13.9049 | 0
2037 | 2 | 16 | 18 | 18.2797 | 18.2797 | 0
2037 | 2 | 16 | 19 | 19.6781 | 19.6781 | 0
2037 | 2 | 16 | 20 | 9.9146 | 9.9146 | 0
2037 | 2 | 16 | 21 | 0 | 0 | 0
2037 | 2 | 16 | 22 | 0 | 0 | 0
2037 | 2 | 16 | 23 | 0 | 0 | 0
2037 | 2 | 17 | 0 | 0 | 0 | 0
2037 | 2 | 17 | 1 | 0 | 0 | 0
2037 | 2 | 17 | 2 | 0 | 0 | 0
2037 | 2 | 17 | 3 | 0 | 0 | 0
2037 | 2 | 17 | 4 | 0 | 0 | 0
2037 | 2 | 17 | 5 | 0 | 0 | 0
2037 | 2 | 17 | 6 | 0 | 0 | 0
2037 | 2 | 17 | 7 | 2.0005 | 2.0005 | 0
2037 | 2 | 17 | 8 | 4.5936 | 4.5936 | 0
2037 | 2 | 17 | 9 | 5.7351 | 5.7351 | 0
2037 | 2 | 17 | 10 | 4.4059 | 4.4059 | 0
2037 | 2 | 17 | 11 | 4.9183 | 4.9183 | 0
2037 | 2 | 17 | 12 | 3.8061 | 3.8061 | 0
2037 | 2 | 17 | 13 | 3.864 | 3.864 | 0
2037 | 2 | 17 | 14 | 4.2922 | 4.2922 | 0
2037 | 2 | 17 | 15 | 7.0718 | 7.0718 | 0
2037 | 2 | 17 | 16 | 11.1853 | 11.1853 | 0
2037 | 2 | 17 | 17 | 14.6556 | 14.6556 | 0
2037 | 2 | 17 | 18 | 16.6102 | 16.6102 | 0
2037 | 2 | 17 | 19 | 16.7668 | 16.7668 | 0
2037 | 2 | 17 | 20 | 6.3988 | 6.3988 | 0
2037 | 2 | 17 | 21 | 0 | 0 | 0
2037 | 2 | 17 | 22 | 0 | 0 | 0
2037 | 2 | 17 | 23 | 0 | 0 | 0
2037 | 2 | 18 | 0 | 0 | 0 | 0
2037 | 2 | 18 | 1 | 0 | 0 | 0
2037 | 2 | 18 | 2 | 0 | 0 | 0
2037 | 2 | 18 | 3 | 0 | 0 | 0
2037 | 2 | 18 | 4 | 0 | 0 | 0
2037 | 2 | 18 | 5 | 0 | 0 | 0
2037 | 2 | 18 | 6 | 0 | 0 | 0
2037 | 2 | 18 | 7 | 0 | 0 | 0
2037 | 2 | 18 | 8 | 0 | 0 | 0
2037 | 2 | 18 | 9 | 0 | 0 | 0
2037 | 2 | 18 | 10 | 0 | 0 | 0
2037 | 2 | 18 | 11 | 1.7015 | 1.7015 | 0
2037 | 2 | 18 | 12 | 1.6347 | 1.6347 | 0
2037 | 2 | 18 | 13 | 2.016 | 2.016 | 0
2037 | 2 | 18 | 14 | 2.4891 | 2.4891 | 0
2037 | 2 | 18 | 15 | 5.0617 | 5.0617 | 0
2037 | 2 | 18 | 16 | 8.4143 | 8.4143 | 0
2037 | 2 | 18 | 17 | 11.4846 | 11.4846 | 0
2037 | 2 | 18 | 18 | 10.6291 | 10.6291 | 0
2037 | 2 | 18 | 19 | 10.0315 | 10.0315 | 0
2037 | 2 | 18 | 20 | 0.23184 | 0.23184 | 0
2037 | 2 | 18 | 21 | 0 | 0 | 0
2037 | 2 | 18 | 22 | 0 | 0 | 0
2037 | 2 | 18 | 23 | 0 | 0 | 0
2037 | 2 | 19 | 0 | 0 | 0 | 0
2037 | 2 | 19 | 1 | 0 | 0 | 0
2037 | 2 | 19 | 2 | 0 | 0 | 0
2037 | 2 | 19 | 3 | 0 | 0 | 0
2037 | 2 | 19 | 4 | 0 | 0 | 0
2037 | 2 | 19 | 5 | 0 | 0 | 0
2037 | 2 | 19 | 6 | 0 | 0 | 0
2037 | 2 | 19 | 7 | 0 | 0 | 0
2037 | 2 | 19 | 8 | 0 | 0 | 0
2037 | 2 | 19 | 9 | 0.46995 | 0.46995 | 0
2037 | 2 | 19 | 10 | 0.63315 | 0.63315 | 0
2037 | 2 | 19 | 11 | 2.2373 | 2.2373 | 0
2037 | 2 | 19 | 12 | 2.1463 | 2.1463 | 0
2037 | 2 | 19 | 13 | 2.8052 | 2.8052 | 0
2037 | 2 | 19 | 14 | 3.8633 | 3.8633 | 0
2037 | 2 | 19 | 15 | 7.3378 | 7.3378 | 0
2037 | 2 | 19 | 16 | 11.3394 | 11.3394 | 0
2037 | 2 | 19 | 17 | 14.1495 | 14.1495 | 0
2037 | 2 | 19 | 18 | 13.268 | 13.268 | 0
2037 | 2 | 19 | 19 | 13.417 | 13.417 | 0
2037 | 2 | 19 | 20 | 3.0546 | 3.0546 | 0
2037 | 2 | 19 | 21 | 0 | 0 | 0
2037 | 2 | 19 | 22 | 0 | 0 | 0
2037 | 2 | 19 | 23 | 0 | 0 | 0
2037 | 2 | 20 | 0 | 0 | 0 | 0
2037 | 2 | 20 | 1 | 0 | 0 | 0
2037 | 2 | 20 | 2 | 0 | 0 | 0
2037 | 2 | 20 | 3 | 0 | 0 | 0
2037 | 2 | 20 | 4 | 0 | 0 | 0
2037 | 2 | 20 | 5 | 0 | 0 | 0
2037 | 2 | 20 | 6 | 0 | 0 | 0
2037 | 2 | 20 | 7 | 0 | 0 | 0
2037 | 2 | 20 | 8 | 0 | 0 | 0
2037 | 2 | 20 | 9 | 0.76732 | 0.76732 | 0
2037 | 2 | 20 | 10 | 1.1527 | 1.1527 | 0
2037 | 2 | 20 | 11 | 2.745 | 2.745 | 0
2037 | 2 | 20 | 12 | 1.0226 | 1.0226 | 0
2037 | 2 | 20 | 13 | 1.3319 | 1.3319 | 0
2037 | 2 | 20 | 14 | 2.0532 | 2.0532 | 0
2037 | 2 | 20 | 15 | 4.8874 | 4.8874 | 0
2037 | 2 | 20 | 16 | 8.5656 | 8.5656 | 0
2037 | 2 | 20 | 17 | 11.155 | 11.155 | 0
2037 | 2 | 20 | 18 | 7.5179 | 7.5179 | 0
2037 | 2 | 20 | 19 | 9.0431 | 9.0431 | 0
2037 | 2 | 20 | 20 | 0.48948 | 0.48948 | 0
2037 | 2 | 20 | 21 | 0 | 0 | 0
2037 | 2 | 20 | 22 | 0 | 0 | 0
2037 | 2 | 20 | 23 | 0 | 0 | 0
2037 | 2 | 21 | 0 | 0 | 0 | 0
2037 | 2 | 21 | 1 | 0 | 0 | 0
2037 | 2 | 21 | 2 | 0 | 0 | 0
2037 | 2 | 21 | 3 | 0 | 0 | 0
2037 | 2 | 21 | 4 | 0 | 0 | 0
2037 | 2 | 21 | 5 | 0 | 0 | 0
2037 | 2 | 21 | 6 | 0 | 0 | 0
2037 | 2 | 21 | 7 | 0 | 0 | 0
2037 | 2 | 21 | 8 | 0 | 0 | 0
2037 | 2 | 21 | 9 | 0 | 0 | 0
2037 | 2 | 21 | 10 | 0 | 0 | 0
2037 | 2 | 21 | 11 | 1.3645 | 1.3645 | 0
2037 | 2 | 21 | 12 | 0.052144 | 0.052144 | 0
2037 | 2 | 21 | 13 | 0.032249 | 0.032249 | 0
2037 | 2 | 21 | 14 | 0.22051 | 0.22051 | 0
2037 | 2 | 21 | 15 | 2.3088 | 2.3088 | 0
2037 | 2 | 21 | 16 | 5.2377 | 5.2377 | 0
2037 | 2 | 21 | 17 | 7.3122 | 7.3122 | 0
2037 | 2 | 21 | 18 | 5.9882 | 5.9882 | 0
2037 | 2 | 21 | 19 | 4.7448 | 4.7448 | 0
2037 | 2 | 21 | 20 | 0 | 0 | 0
2037 | 2 | 21 | 21 | 0 | 0 | 0
2037 | 2 | 21 | 22 | 0 | 0 | 0
2037 | 2 | 21 | 23 | 0 | 0 | 0
2037 | 2 | 22 | 0 | 0 | 0 | 0
2037 | 2 | 22 | 1 | 0 | 0 | 0
2037 | 2 | 22 | 2 | 0 | 0 | 0
2037 | 2 | 22 | 3 | 0 | 0 | 0
2037 | 2 | 22 | 4 | 0 | 0 | 0
2037 | 2 | 22 | 5 | 0 | 0 | 0
2037 | 2 | 22 | 6 | 0 | 0 | 0
2037 | 2 | 22 | 7 | 0 | 0 | 0
2037 | 2 | 22 | 8 | 0 | 0 | 0
2037 | 2 | 22 | 9 | 0 | 0 | 0
2037 | 2 | 22 | 10 | 0 | 0 | 0
2037 | 2 | 22 | 11 | 0 | 0 | 0
2037 | 2 | 22 | 12 | 0 | 0 | 0
2037 | 2 | 22 | 13 | 0 | 0 | 0
2037 | 2 | 22 | 14 | 0.91756 | 0.91756 | 0
2037 | 2 | 22 | 15 | 3.996 | 3.996 | 0
2037 | 2 | 22 | 16 | 7.9462 | 7.9462 | 0
2037 | 2 | 22 | 17 | 10.8509 | 10.8509 | 0
2037 | 2 | 22 | 18 | 9.1698 | 9.1698 | 0
2037 | 2 | 22 | 19 | 7.931 | 7.931 | 0
2037 | 2 | 22 | 20 | 0 | 0 | 0
2037 | 2 | 22 | 21 | 0 | 0 | 0
2037 | 2 | 22 | 22 | 0 | 0 | 0
2037 | 2 | 22 | 23 | 0 | 0 | 0
2037 | 2 | 23 | 0 | 0 | 0 | 0
2037 | 2 | 23 | 1 | 0 | 0 | 0
2037 | 2 | 23 | 2 | 0 | 0 | 0
2037 | 2 | 23 | 3 | 0 | 0 | 0
2037 | 2 | 23 | 4 | 0 | 0 | 0
2037 | 2 | 23 | 5 | 0 | 0 | 0
2037 | 2 | 23 | 6 | 0 | 0 | 0
2037 | 2 | 23 | 7 | 0 | 0 | 0
2037 | 2 | 23 | 8 | 0 | 0 | 0
2037 | 2 | 23 | 9 | 0 | 0 | 0
2037 | 2 | 23 | 10 | 0 | 0 | 0
2037 | 2 | 23 | 11 | 0 | 0 | 0
2037 | 2 | 23 | 12 | 0 | 0 | 0
2037 | 2 | 23 | 13 | 0 | 0 | 0
2037 | 2 | 23 | 14 | 0.59971 | 0.59971 | 0
2037 | 2 | 23 | 15 | 3.999 | 3.999 | 0
2037 | 2 | 23 | 16 | 8.5133 | 8.5133 | 0
2037 | 2 | 23 | 17 | 11.669 | 11.669 | 0
2037 | 2 | 23 | 18 | 12.0299 | 12.0299 | 0
2037 | 2 | 23 | 19 | 11.3922 | 11.3922 | 0
2037 | 2 | 23 | 20 | 0.96799 | 0.96799 | 0
2037 | 2 | 23 | 21 | 0 | 0 | 0
2037 | 2 | 23 | 22 | 0 | 0 | 0
2037 | 2 | 23 | 23 | 0 | 0 | 0
2037 | 2 | 24 | 0 | 0 | 0 | 0
2037 | 2 | 24 | 1 | 0 | 0 | 0
2037 | 2 | 24 | 2 | 0 | 0 | 0
2037 | 2 | 24 | 3 | 0 | 0 | 0
2037 | 2 | 24 | 4 | 0 | 0 | 0
2037 | 2 | 24 | 5 | 0 | 0 | 0
2037 | 2 | 24 | 6 | 0 | 0 | 0
2037 | 2 | 24 | 7 | 0 | 0 | 0
2037 | 2 | 24 | 8 | 0 | 0 | 0
2037 | 2 | 24 | 9 | 0 | 0 | 0
2037 | 2 | 24 | 10 | 0 | 0 | 0
2037 | 2 | 24 | 11 | 0 | 0 | 0
2037 | 2 | 24 | 12 | 0 | 0 | 0
2037 | 2 | 24 | 13 | 0 | 0 | 0
2037 | 2 | 24 | 14 | 0 | 0 | 0
2037 | 2 | 24 | 15 | 0.84318 | 0.84318 | 0
2037 | 2 | 24 | 16 | 5.2754 | 5.2754 | 0
2037 | 2 | 24 | 17 | 9.4863 | 9.4863 | 0
2037 | 2 | 24 | 18 | 13.6994 | 13.6994 | 0
2037 | 2 | 24 | 19 | 13.6676 | 13.6676 | 0
2037 | 2 | 24 | 20 | 4.0855 | 4.0855 | 0
2037 | 2 | 24 | 21 | 0 | 0 | 0
2037 | 2 | 24 | 22 | 0 | 0 | 0
2037 | 2 | 24 | 23 | 0 | 0 | 0
2037 | 2 | 25 | 0 | 0 | 0 | 0
2037 | 2 | 25 | 1 | 0 | 0 | 0
2037 | 2 | 25 | 2 | 0 | 0 | 0
2037 | 2 | 25 | 3 | 0 | 0 | 0
2037 | 2 | 25 | 4 | 0 | 0 | 0
2037 | 2 | 25 | 5 | 0 | 0 | 0
2037 | 2 | 25 | 6 | 0 | 0 | 0
2037 | 2 | 25 | 7 | 0 | 0 | 0
2037 | 2 | 25 | 8 | 0 | 0 | 0
2037 | 2 | 25 | 9 | 0 | 0 | 0
2037 | 2 | 25 | 10 | 0 | 0 | 0
2037 | 2 | 25 | 11 | 1.4303 | 1.4303 | 0
2037 | 2 | 25 | 12 | 0 | 0 | 0
2037 | 2 | 25 | 13 | 0 | 0 | 0
2037 | 2 | 25 | 14 | 0 | 0 | 0
2037 | 2 | 25 | 15 | 1.1951 | 1.1951 | 0
2037 | 2 | 25 | 16 | 5.9003 | 5.9003 | 0
2037 | 2 | 25 | 17 | 9.7755 | 9.7755 | 0
2037 | 2 | 25 | 18 | 10.5922 | 10.5922 | 0
2037 | 2 | 25 | 19 | 11.8549 | 11.8549 | 0
2037 | 2 | 25 | 20 | 3.3582 | 3.3582 | 0
2037 | 2 | 25 | 21 | 0 | 0 | 0
2037 | 2 | 25 | 22 | 0 | 0 | 0
2037 | 2 | 25 | 23 | 0 | 0 | 0
2037 | 2 | 26 | 0 | 0 | 0 | 0
2037 | 2 | 26 | 1 | 0 | 0 | 0
2037 | 2 | 26 | 2 | 0 | 0 | 0
2037 | 2 | 26 | 3 | 0 | 0 | 0
2037 | 2 | 26 | 4 | 0 | 0 | 0
2037 | 2 | 26 | 5 | 0 | 0 | 0
2037 | 2 | 26 | 6 | 0 | 0 | 0
2037 | 2 | 26 | 7 | 0 | 0 | 0
2037 | 2 | 26 | 8 | 0 | 0 | 0
2037 | 2 | 26 | 9 | 0.12933 | 0.12933 | 0
2037 | 2 | 26 | 10 | 0 | 0 | 0
2037 | 2 | 26 | 11 | 1.3725 | 1.3725 | 0
2037 | 2 | 26 | 12 | 0 | 0 | 0
2037 | 2 | 26 | 13 | 0 | 0 | 0
2037 | 2 | 26 | 14 | 0.10386 | 0.10386 | 0
2037 | 2 | 26 | 15 | 3.2732 | 3.2732 | 0
2037 | 2 | 26 | 16 | 7.2423 | 7.2423 | 0
2037 | 2 | 26 | 17 | 10.3641 | 10.3641 | 0
2037 | 2 | 26 | 18 | 11.0414 | 11.0414 | 0
2037 | 2 | 26 | 19 | 10.9901 | 10.9901 | 0
2037 | 2 | 26 | 20 | 1.5179 | 1.5179 | 0
2037 | 2 | 26 | 21 | 0 | 0 | 0
2037 | 2 | 26 | 22 | 0 | 0 | 0
2037 | 2 | 26 | 23 | 0 | 0 | 0
2037 | 2 | 27 | 0 | 0 | 0 | 0
2037 | 2 | 27 | 1 | 0 | 0 | 0
2037 | 2 | 27 | 2 | 0 | 0 | 0
2037 | 2 | 27 | 3 | 0 | 0 | 0
2037 | 2 | 27 | 4 | 0 | 0 | 0
2037 | 2 | 27 | 5 | 0 | 0 | 0
2037 | 2 | 27 | 6 | 0 | 0 | 0
2037 | 2 | 27 | 7 | 0 | 0 | 0
2037 | 2 | 27 | 8 | 0 | 0 | 0
2037 | 2 | 27 | 9 | 0 | 0 | 0
2037 | 2 | 27 | 10 | 0 | 0 | 0
2037 | 2 | 27 | 11 | 0.40444 | 0.40444 | 0
2037 | 2 | 27 | 12 | 0 | 0 | 0
2037 | 2 | 27 | 13 | 0 | 0 | 0
2037 | 2 | 27 | 14 | 0 | 0 | 0
2037 | 2 | 27 | 15 | 2.0845 | 2.0845 | 0
2037 | 2 | 27 | 16 | 5.6204 | 5.6204 | 0
2037 | 2 | 27 | 17 | 8.4529 | 8.4529 | 0
2037 | 2 | 27 | 18 | 9.348 | 9.348 | 0
2037 | 2 | 27 | 19 | 9.2724 | 9.2724 | 0
2037 | 2 | 27 | 20 | 0.053817 | 0.053817 | 0
2037 | 2 | 27 | 21 | 0 | 0 | 0
2037 | 2 | 27 | 22 | 0 | 0 | 0
2037 | 2 | 27 | 23 | 0 | 0 | 0
2037 | 2 | 28 | 0 | 0 | 0 | 0
2037 | 2 | 28 | 1 | 0 | 0 | 0
2037 | 2 | 28 | 2 | 0 | 0 | 0
2037 | 2 | 28 | 3 | 0 | 0 | 0
2037 | 2 | 28 | 4 | 0 | 0 | 0
2037 | 2 | 28 | 5 | 0 | 0 | 0
2037 | 2 | 28 | 6 | 0 | 0 | 0
2037 | 2 | 28 | 7 | 0 | 0 | 0
2037 | 2 | 28 | 8 | 0 | 0 | 0
2037 | 2 | 28 | 9 | 0 | 0 | 0
2037 | 2 | 28 | 10 | 0 | 0 | 0
2037 | 2 | 28 | 11 | 1.2118 | 1.2118 | 0
2037 | 2 | 28 | 12 | 1.6525 | 1.6525 | 0
2037 | 2 | 28 | 13 | 1.5249 | 1.5249 | 0
2037 | 2 | 28 | 14 | 1.8158 | 1.8158 | 0
2037 | 2 | 28 | 15 | 3.9279 | 3.9279 | 0
2037 | 2 | 28 | 16 | 6.7819 | 6.7819 | 0
2037 | 2 | 28 | 17 | 9.167 | 9.167 | 0
2037 | 2 | 28 | 18 | 10.0836 | 10.0836 | 0
2037 | 2 | 28 | 19 | 8.3007 | 8.3007 | 0
2037 | 2 | 28 | 20 | 0 | 0 | 0
2037 | 2 | 28 | 21 | 0 | 0 | 0
2037 | 2 | 28 | 22 | 0 | 0 | 0
2037 | 2 | 28 | 23 | 0 | 0 | 0
2037 | 3 | 1 | 0 | 0 | 0 | 0
2037 | 3 | 1 | 1 | 0 | 0 | 0
2037 | 3 | 1 | 2 | 0 | 0 | 0
2037 | 3 | 1 | 3 | 0 | 0 | 0
2037 | 3 | 1 | 4 | 0 | 0 | 0
2037 | 3 | 1 | 5 | 0 | 0 | 0
2037 | 3 | 1 | 6 | 0 | 0 | 0
2037 | 3 | 1 | 7 | 0 | 0 | 0
2037 | 3 | 1 | 8 | 0 | 0 | 0
2037 | 3 | 1 | 9 | 0 | 0 | 0
2037 | 3 | 1 | 10 | 0 | 0 | 0
2037 | 3 | 1 | 11 | 0 | 0 | 0
2037 | 3 | 1 | 12 | 0 | 0 | 0
2037 | 3 | 1 | 13 | 0.10122 | 0.10122 | 0
2037 | 3 | 1 | 14 | 1.1495 | 1.1495 | 0
2037 | 3 | 1 | 15 | 4.2017 | 4.2017 | 0
2037 | 3 | 1 | 16 | 8.0976 | 8.0976 | 0
2037 | 3 | 1 | 17 | 10.6978 | 10.6978 | 0
2037 | 3 | 1 | 18 | 8.9262 | 8.9262 | 0
2037 | 3 | 1 | 19 | 8.1219 | 8.1219 | 0
2037 | 3 | 1 | 20 | 0 | 0 | 0
2037 | 3 | 1 | 21 | 0 | 0 | 0
2037 | 3 | 1 | 22 | 0 | 0 | 0
2037 | 3 | 1 | 23 | 0 | 0 | 0
2037 | 3 | 2 | 0 | 0 | 0 | 0
2037 | 3 | 2 | 1 | 0 | 0 | 0
2037 | 3 | 2 | 2 | 0 | 0 | 0
2037 | 3 | 2 | 3 | 0 | 0 | 0
2037 | 3 | 2 | 4 | 0 | 0 | 0
2037 | 3 | 2 | 5 | 0 | 0 | 0
2037 | 3 | 2 | 6 | 0 | 0 | 0
2037 | 3 | 2 | 7 | 0 | 0 | 0
2037 | 3 | 2 | 8 | 0 | 0 | 0
2037 | 3 | 2 | 9 | 0 | 0 | 0
2037 | 3 | 2 | 10 | 0 | 0 | 0
2037 | 3 | 2 | 11 | 1.2374 | 1.2374 | 0
2037 | 3 | 2 | 12 | 0.011464 | 0.011464 | 0
2037 | 3 | 2 | 13 | 0.72093 | 0.72093 | 0
2037 | 3 | 2 | 14 | 1.8491 | 1.8491 | 0
2037 | 3 | 2 | 15 | 4.9004 | 4.9004 | 0
2037 | 3 | 2 | 16 | 9.2807 | 9.2807 | 0
2037 | 3 | 2 | 17 | 12.7549 | 12.7549 | 0
2037 | 3 | 2 | 18 | 12.0272 | 12.0272 | 0
2037 | 3 | 2 | 19 | 12.1408 | 12.1408 | 0
2037 | 3 | 2 | 20 | 3.1337 | 3.1337 | 0
2037 | 3 | 2 | 21 | 0 | 0 | 0
2037 | 3 | 2 | 22 | 0 | 0 | 0
2037 | 3 | 2 | 23 | 0 | 0 | 0
2037 | 3 | 3 | 0 | 0 | 0 | 0
2037 | 3 | 3 | 1 | 0 | 0 | 0
2037 | 3 | 3 | 2 | 0 | 0 | 0
2037 | 3 | 3 | 3 | 0 | 0 | 0
2037 | 3 | 3 | 4 | 0 | 0 | 0
2037 | 3 | 3 | 5 | 0 | 0 | 0
2037 | 3 | 3 | 6 | 0 | 0 | 0
2037 | 3 | 3 | 7 | 0 | 0 | 0
2037 | 3 | 3 | 8 | 0 | 0 | 0
2037 | 3 | 3 | 9 | 0 | 0 | 0
2037 | 3 | 3 | 10 | 0 | 0 | 0
2037 | 3 | 3 | 11 | 0.1336 | 0.1336 | 0
2037 | 3 | 3 | 12 | 0 | 0 | 0
2037 | 3 | 3 | 13 | 0.38582 | 0.38582 | 0
2037 | 3 | 3 | 14 | 1.5574 | 1.5574 | 0
2037 | 3 | 3 | 15 | 4.6811 | 4.6811 | 0
2037 | 3 | 3 | 16 | 8.8965 | 8.8965 | 0
2037 | 3 | 3 | 17 | 12.3753 | 12.3753 | 0
2037 | 3 | 3 | 18 | 10.6757 | 10.6757 | 0
2037 | 3 | 3 | 19 | 11.6784 | 11.6784 | 0
2037 | 3 | 3 | 20 | 3.3549 | 3.3549 | 0
2037 | 3 | 3 | 21 | 0 | 0 | 0
2037 | 3 | 3 | 22 | 0 | 0 | 0
2037 | 3 | 3 | 23 | 0 | 0 | 0
2037 | 3 | 4 | 0 | 0 | 0 | 0
2037 | 3 | 4 | 1 | 0 | 0 | 0
2037 | 3 | 4 | 2 | 0 | 0 | 0
2037 | 3 | 4 | 3 | 0 | 0 | 0
2037 | 3 | 4 | 4 | 0 | 0 | 0
2037 | 3 | 4 | 5 | 0 | 0 | 0
2037 | 3 | 4 | 6 | 0 | 0 | 0
2037 | 3 | 4 | 7 | 0 | 0 | 0
2037 | 3 | 4 | 8 | 0 | 0 | 0
2037 | 3 | 4 | 9 | 0 | 0 | 0
2037 | 3 | 4 | 10 | 0 | 0 | 0
2037 | 3 | 4 | 11 | 1.1775 | 1.1775 | 0
2037 | 3 | 4 | 12 | 1.2084 | 1.2084 | 0
2037 | 3 | 4 | 13 | 2.1974 | 2.1974 | 0
2037 | 3 | 4 | 14 | 3.5765 | 3.5765 | 0
2037 | 3 | 4 | 15 | 6.8966 | 6.8966 | 0
2037 | 3 | 4 | 16 | 11.2402 | 11.2402 | 0
2037 | 3 | 4 | 17 | 14.3067 | 14.3067 | 0
2037 | 3 | 4 | 18 | 12.8944 | 12.8944 | 0
2037 | 3 | 4 | 19 | 13.5255 | 13.5255 | 0
2037 | 3 | 4 | 20 | 4.9653 | 4.9653 | 0
2037 | 3 | 4 | 21 | 0 | 0 | 0
2037 | 3 | 4 | 22 | 0 | 0 | 0
2037 | 3 | 4 | 23 | 0 | 0 | 0
2037 | 3 | 5 | 0 | 0 | 0 | 0
2037 | 3 | 5 | 1 | 0 | 0 | 0
2037 | 3 | 5 | 2 | 0 | 0 | 0
2037 | 3 | 5 | 3 | 0 | 0 | 0
2037 | 3 | 5 | 4 | 0 | 0 | 0
2037 | 3 | 5 | 5 | 0 | 0 | 0
2037 | 3 | 5 | 6 | 0 | 0 | 0
2037 | 3 | 5 | 7 | 0 | 0 | 0
2037 | 3 | 5 | 8 | 1.5983 | 1.5983 | 0
2037 | 3 | 5 | 9 | 2.7076 | 2.7076 | 0
2037 | 3 | 5 | 10 | 1.2589 | 1.2589 | 0
2037 | 3 | 5 | 11 | 1.9349 | 1.9349 | 0
2037 | 3 | 5 | 12 | 0.74648 | 0.74648 | 0
2037 | 3 | 5 | 13 | 0.95742 | 0.95742 | 0
2037 | 3 | 5 | 14 | 2.0914 | 2.0914 | 0
2037 | 3 | 5 | 15 | 5.2557 | 5.2557 | 0
2037 | 3 | 5 | 16 | 9.7905 | 9.7905 | 0
2037 | 3 | 5 | 17 | 13.8694 | 13.8694 | 0
2037 | 3 | 5 | 18 | 15.5472 | 15.5472 | 0
2037 | 3 | 5 | 19 | 17.4476 | 17.4476 | 0
2037 | 3 | 5 | 20 | 9.8167 | 9.8167 | 0
2037 | 3 | 5 | 21 | 0.45692 | 0.45692 | 0
2037 | 3 | 5 | 22 | 0 | 0 | 0
2037 | 3 | 5 | 23 | 0 | 0 | 0
2037 | 3 | 6 | 0 | 0 | 0 | 0
2037 | 3 | 6 | 1 | 0 | 0 | 0
2037 | 3 | 6 | 2 | 0 | 0 | 0
2037 | 3 | 6 | 3 | 0 | 0 | 0
2037 | 3 | 6 | 4 | 0 | 0 | 0
2037 | 3 | 6 | 5 | 0 | 0 | 0
2037 | 3 | 6 | 6 | 0 | 0 | 0
2037 | 3 | 6 | 7 | 0 | 0 | 0
2037 | 3 | 6 | 8 | 0 | 0 | 0
2037 | 3 | 6 | 9 | 0 | 0 | 0
2037 | 3 | 6 | 10 | 0 | 0 | 0
2037 | 3 | 6 | 11 | 1.5867 | 1.5867 | 0
2037 | 3 | 6 | 12 | 0.76401 | 0.76401 | 0
2037 | 3 | 6 | 13 | 1.3123 | 1.3123 | 0
2037 | 3 | 6 | 14 | 1.768 | 1.768 | 0
2037 | 3 | 6 | 15 | 4.4094 | 4.4094 | 0
2037 | 3 | 6 | 16 | 7.5628 | 7.5628 | 0
2037 | 3 | 6 | 17 | 9.1833 | 9.1833 | 0
2037 | 3 | 6 | 18 | 7.8296 | 7.8296 | 0
2037 | 3 | 6 | 19 | 7.5463 | 7.5463 | 0
2037 | 3 | 6 | 20 | 0 | 0 | 0
2037 | 3 | 6 | 21 | 0 | 0 | 0
2037 | 3 | 6 | 22 | 0 | 0 | 0
2037 | 3 | 6 | 23 | 0 | 0 | 0
2037 | 3 | 7 | 0 | 0 | 0 | 0
2037 | 3 | 7 | 1 | 0 | 0 | 0
2037 | 3 | 7 | 2 | 0 | 0 | 0
2037 | 3 | 7 | 3 | 0 | 0 | 0
2037 | 3 | 7 | 4 | 0 | 0 | 0
2037 | 3 | 7 | 5 | 0 | 0 | 0
2037 | 3 | 7 | 6 | 0 | 0 | 0
2037 | 3 | 7 | 7 | 0 | 0 | 0
2037 | 3 | 7 | 8 | 0 | 0 | 0
2037 | 3 | 7 | 9 | 0 | 0 | 0
2037 | 3 | 7 | 10 | 0 | 0 | 0
2037 | 3 | 7 | 11 | 1.778 | 1.778 | 0
2037 | 3 | 7 | 12 | 0.69235 | 0.69235 | 0
2037 | 3 | 7 | 13 | 0.91789 | 0.91789 | 0
2037 | 3 | 7 | 14 | 1.3045 | 1.3045 | 0
2037 | 3 | 7 | 15 | 3.538 | 3.538 | 0
2037 | 3 | 7 | 16 | 6.5928 | 6.5928 | 0
2037 | 3 | 7 | 17 | 8.716 | 8.716 | 0
2037 | 3 | 7 | 18 | 8.3517 | 8.3517 | 0
2037 | 3 | 7 | 19 | 7.0285 | 7.0285 | 0
2037 | 3 | 7 | 20 | 0 | 0 | 0
2037 | 3 | 7 | 21 | 0 | 0 | 0
2037 | 3 | 7 | 22 | 0 | 0 | 0
2037 | 3 | 7 | 23 | 0 | 0 | 0
2037 | 3 | 8 | 0 | 0 | 0 | 0
2037 | 3 | 8 | 1 | 0 | 0 | 0
2037 | 3 | 8 | 2 | 0 | 0 | 0
2037 | 3 | 8 | 3 | 0 | 0 | 0
2037 | 3 | 8 | 4 | 0 | 0 | 0
2037 | 3 | 8 | 5 | 0 | 0 | 0
2037 | 3 | 8 | 6 | 0 | 0 | 0
2037 | 3 | 8 | 7 | 0 | 0 | 0
2037 | 3 | 8 | 8 | 0 | 0 | 0
2037 | 3 | 8 | 9 | 0 | 0 | 0
2037 | 3 | 8 | 10 | 0 | 0 | 0
2037 | 3 | 8 | 11 | 0 | 0 | 0
2037 | 3 | 8 | 12 | 0 | 0 | 0
2037 | 3 | 8 | 13 | 0 | 0 | 0
2037 | 3 | 8 | 14 | 0 | 0 | 0
2037 | 3 | 8 | 15 | 0.81988 | 0.81988 | 0
2037 | 3 | 8 | 16 | 5.8316 | 5.8316 | 0
2037 | 3 | 8 | 17 | 8.5723 | 8.5723 | 0
2037 | 3 | 8 | 18 | 6.4246 | 6.4246 | 0
2037 | 3 | 8 | 19 | 5.9266 | 5.9266 | 0
2037 | 3 | 8 | 20 | 0 | 0 | 0
2037 | 3 | 8 | 21 | 0 | 0 | 0
2037 | 3 | 8 | 22 | 0 | 0 | 0
2037 | 3 | 8 | 23 | 0 | 0 | 0
2037 | 3 | 9 | 0 | 0 | 0 | 0
2037 | 3 | 9 | 1 | 0 | 0 | 0
2037 | 3 | 9 | 2 | 0 | 0 | 0
2037 | 3 | 9 | 3 | 0 | 0 | 0
2037 | 3 | 9 | 4 | 0 | 0 | 0
2037 | 3 | 9 | 5 | 0 | 0 | 0
2037 | 3 | 9 | 6 | 0 | 0 | 0
2037 | 3 | 9 | 7 | 0 | 0 | 0
2037 | 3 | 9 | 8 | 0 | 0 | 0
2037 | 3 | 9 | 9 | 0 | 0 | 0
2037 | 3 | 9 | 10 | 0 | 0 | 0
2037 | 3 | 9 | 11 | 0 | 0 | 0
2037 | 3 | 9 | 12 | 0 | 0 | 0
2037 | 3 | 9 | 13 | 0 | 0 | 0
2037 | 3 | 9 | 14 | 0 | 0 | 0
2037 | 3 | 9 | 15 | 0 | 0 | 0
2037 | 3 | 9 | 16 | 4.219 | 4.219 | 0
2037 | 3 | 9 | 17 | 7.376 | 7.376 | 0
2037 | 3 | 9 | 18 | 6.8073 | 6.8073 | 0
2037 | 3 | 9 | 19 | 7.3969 | 7.3969 | 0
2037 | 3 | 9 | 20 | 0 | 0 | 0
2037 | 3 | 9 | 21 | 0 | 0 | 0
2037 | 3 | 9 | 22 | 0 | 0 | 0
2037 | 3 | 9 | 23 | 0 | 0 | 0
2037 | 3 | 10 | 0 | 0 | 0 | 0
2037 | 3 | 10 | 1 | 0 | 0 | 0
2037 | 3 | 10 | 2 | 0 | 0 | 0
2037 | 3 | 10 | 3 | 0 | 0 | 0
2037 | 3 | 10 | 4 | 0 | 0 | 0
2037 | 3 | 10 | 5 | 0 | 0 | 0
2037 | 3 | 10 | 6 | 0 | 0 | 0
2037 | 3 | 10 | 7 | 0 | 0 | 0
2037 | 3 | 10 | 8 | 0 | 0 | 0
2037 | 3 | 10 | 9 | 0 | 0 | 0
2037 | 3 | 10 | 10 | 0 | 0 | 0
2037 | 3 | 10 | 11 | 0 | 0 | 0
2037 | 3 | 10 | 12 | 0 | 0 | 0
2037 | 3 | 10 | 13 | 0 | 0 | 0
2037 | 3 | 10 | 14 | 0 | 0 | 0
2037 | 3 | 10 | 15 | 0 | 0 | 0
2037 | 3 | 10 | 16 | 4.3822 | 4.3822 | 0
2037 | 3 | 10 | 17 | 7.0352 | 7.0352 | 0
2037 | 3 | 10 | 18 | 7.051 | 7.051 | 0
2037 | 3 | 10 | 19 | 6.4707 | 6.4707 | 0
2037 | 3 | 10 | 20 | 0 | 0 | 0
2037 | 3 | 10 | 21 | 0 | 0 | 0
2037 | 3 | 10 | 22 | 0 | 0 | 0
2037 | 3 | 10 | 23 | 0 | 0 | 0
2037 | 3 | 11 | 0 | 0 | 0 | 0
2037 | 3 | 11 | 1 | 0 | 0 | 0
2037 | 3 | 11 | 2 | 0 | 0 | 0
2037 | 3 | 11 | 3 | 0 | 0 | 0
2037 | 3 | 11 | 4 | 0 | 0 | 0
2037 | 3 | 11 | 5 | 0 | 0 | 0
2037 | 3 | 11 | 6 | 0 | 0 | 0
2037 | 3 | 11 | 7 | 0 | 0 | 0
2037 | 3 | 11 | 8 | 0 | 0 | 0
2037 | 3 | 11 | 9 | 0 | 0 | 0
2037 | 3 | 11 | 10 | 0 | 0 | 0
2037 | 3 | 11 | 11 | 0 | 0 | 0
2037 | 3 | 11 | 12 | 0 | 0 | 0
2037 | 3 | 11 | 13 | 0 | 0 | 0
2037 | 3 | 11 | 14 | 0.86725 | 0.86725 | 0
2037 | 3 | 11 | 15 | 4.9645 | 4.9645 | 0
2037 | 3 | 11 | 16 | 10.4641 | 10.4641 | 0
2037 | 3 | 11 | 17 | 12.4754 | 12.4754 | 0
2037 | 3 | 11 | 18 | 8.7768 | 8.7768 | 0
2037 | 3 | 11 | 19 | 7.9873 | 7.9873 | 0
2037 | 3 | 11 | 20 | 0 | 0 | 0
2037 | 3 | 11 | 21 | 0 | 0 | 0
2037 | 3 | 11 | 22 | 0 | 0 | 0
2037 | 3 | 11 | 23 | 0 | 0 | 0
2037 | 3 | 12 | 0 | 0 | 0 | 0
2037 | 3 | 12 | 1 | 0 | 0 | 0
2037 | 3 | 12 | 2 | 0 | 0 | 0
2037 | 3 | 12 | 3 | 0 | 0 | 0
2037 | 3 | 12 | 4 | 0 | 0 | 0
2037 | 3 | 12 | 5 | 0 | 0 | 0
2037 | 3 | 12 | 6 | 0 | 0 | 0
2037 | 3 | 12 | 7 | 0 | 0 | 0
2037 | 3 | 12 | 8 | 0 | 0 | 0
2037 | 3 | 12 | 9 | 0 | 0 | 0
2037 | 3 | 12 | 10 | 0 | 0 | 0
2037 | 3 | 12 | 11 | 0 | 0 | 0
2037 | 3 | 12 | 12 | 0 | 0 | 0
2037 | 3 | 12 | 13 | 0 | 0 | 0
2037 | 3 | 12 | 14 | 0 | 0 | 0
2037 | 3 | 12 | 15 | 2.1589 | 2.1589 | 0
2037 | 3 | 12 | 16 | 7.3875 | 7.3875 | 0
2037 | 3 | 12 | 17 | 8.8632 | 8.8632 | 0
2037 | 3 | 12 | 18 | 4.7319 | 4.7319 | 0
2037 | 3 | 12 | 19 | 3.7025 | 3.7025 | 0
2037 | 3 | 12 | 20 | 0 | 0 | 0
2037 | 3 | 12 | 21 | 0 | 0 | 0
2037 | 3 | 12 | 22 | 0 | 0 | 0
2037 | 3 | 12 | 23 | 0 | 0 | 0
2037 | 3 | 13 | 0 | 0 | 0 | 0
2037 | 3 | 13 | 1 | 0 | 0 | 0
2037 | 3 | 13 | 2 | 0 | 0 | 0
2037 | 3 | 13 | 3 | 0 | 0 | 0
2037 | 3 | 13 | 4 | 0 | 0 | 0
2037 | 3 | 13 | 5 | 0 | 0 | 0
2037 | 3 | 13 | 6 | 0 | 0 | 0
2037 | 3 | 13 | 7 | 0 | 0 | 0
2037 | 3 | 13 | 8 | 0 | 0 | 0
2037 | 3 | 13 | 9 | 0 | 0 | 0
2037 | 3 | 13 | 10 | 0 | 0 | 0
2037 | 3 | 13 | 11 | 0 | 0 | 0
2037 | 3 | 13 | 12 | 0 | 0 | 0
2037 | 3 | 13 | 13 | 0 | 0 | 0
2037 | 3 | 13 | 14 | 0 | 0 | 0
2037 | 3 | 13 | 15 | 1.6541 | 1.6541 | 0
2037 | 3 | 13 | 16 | 6.5974 | 6.5974 | 0
2037 | 3 | 13 | 17 | 7.8453 | 7.8453 | 0
2037 | 3 | 13 | 18 | 3.3323 | 3.3323 | 0
2037 | 3 | 13 | 19 | 1.9965 | 1.9965 | 0
2037 | 3 | 13 | 20 | 0 | 0 | 0
2037 | 3 | 13 | 21 | 0 | 0 | 0
2037 | 3 | 13 | 22 | 0 | 0 | 0
2037 | 3 | 13 | 23 | 0 | 0 | 0
2037 | 3 | 14 | 0 | 0 | 0 | 0
2037 | 3 | 14 | 1 | 0 | 0 | 0
2037 | 3 | 14 | 2 | 0 | 0 | 0
2037 | 3 | 14 | 3 | 0 | 0 | 0
2037 | 3 | 14 | 4 | 0 | 0 | 0
2037 | 3 | 14 | 5 | 0 | 0 | 0
2037 | 3 | 14 | 6 | 0 | 0 | 0
2037 | 3 | 14 | 7 | 0 | 0 | 0
2037 | 3 | 14 | 8 | 0 | 0 | 0
2037 | 3 | 14 | 9 | 0 | 0 | 0
2037 | 3 | 14 | 10 | 0 | 0 | 0
2037 | 3 | 14 | 11 | 0 | 0 | 0
2037 | 3 | 14 | 12 | 0 | 0 | 0
2037 | 3 | 14 | 13 | 0 | 0 | 0
2037 | 3 | 14 | 14 | 0 | 0 | 0
2037 | 3 | 14 | 15 | 0 | 0 | 0
2037 | 3 | 14 | 16 | 1.0205 | 1.0205 | 0
2037 | 3 | 14 | 17 | 2.0873 | 2.0873 | 0
2037 | 3 | 14 | 18 | 0 | 0 | 0
2037 | 3 | 14 | 19 | 0 | 0 | 0
2037 | 3 | 14 | 20 | 0 | 0 | 0
2037 | 3 | 14 | 21 | 0 | 0 | 0
2037 | 3 | 14 | 22 | 0 | 0 | 0
2037 | 3 | 14 | 23 | 0 | 0 | 0
2037 | 3 | 15 | 0 | 0 | 0 | 0
2037 | 3 | 15 | 1 | 0 | 0 | 0
2037 | 3 | 15 | 2 | 0 | 0 | 0
2037 | 3 | 15 | 3 | 0 | 0 | 0
2037 | 3 | 15 | 4 | 0 | 0 | 0
2037 | 3 | 15 | 5 | 0 | 0 | 0
2037 | 3 | 15 | 6 | 0 | 0 | 0
2037 | 3 | 15 | 7 | 0 | 0 | 0
2037 | 3 | 15 | 8 | 0 | 0 | 0
2037 | 3 | 15 | 9 | 0 | 0 | 0
2037 | 3 | 15 | 10 | 0 | 0 | 0
2037 | 3 | 15 | 11 | 0 | 0 | 0
2037 | 3 | 15 | 12 | 0 | 0 | 0
2037 | 3 | 15 | 13 | 0 | 0 | 0
2037 | 3 | 15 | 14 | 0 | 0 | 0
2037 | 3 | 15 | 15 | 2.8048 | 2.8048 | 0
2037 | 3 | 15 | 16 | 8.2372 | 8.2372 | 0
2037 | 3 | 15 | 17 | 9.9834 | 9.9834 | 0
2037 | 3 | 15 | 18 | 5.7813 | 5.7813 | 0
2037 | 3 | 15 | 19 | 3.9211 | 3.9211 | 0
2037 | 3 | 15 | 20 | 0 | 0 | 0
2037 | 3 | 15 | 21 | 0 | 0 | 0
2037 | 3 | 15 | 22 | 0 | 0 | 0
2037 | 3 | 15 | 23 | 0 | 0 | 0
2037 | 3 | 16 | 0 | 0 | 0 | 0
2037 | 3 | 16 | 1 | 0 | 0 | 0
2037 | 3 | 16 | 2 | 0 | 0 | 0
2037 | 3 | 16 | 3 | 0 | 0 | 0
2037 | 3 | 16 | 4 | 0 | 0 | 0
2037 | 3 | 16 | 5 | 0 | 0 | 0
2037 | 3 | 16 | 6 | 0 | 0 | 0
2037 | 3 | 16 | 7 | 0 | 0 | 0
2037 | 3 | 16 | 8 | 0 | 0 | 0
2037 | 3 | 16 | 9 | 1.7767 | 1.7767 | 0
2037 | 3 | 16 | 10 | 3.0187 | 3.0187 | 0
2037 | 3 | 16 | 11 | 4.6191 | 4.6191 | 0
2037 | 3 | 16 | 12 | 4.4591 | 4.4591 | 0
2037 | 3 | 16 | 13 | 4.8535 | 4.8535 | 0
2037 | 3 | 16 | 14 | 6.7963 | 6.7963 | 0
2037 | 3 | 16 | 15 | 11.4535 | 11.4535 | 0
2037 | 3 | 16 | 16 | 17.7735 | 17.7735 | 0
2037 | 3 | 16 | 17 | 20.332 | 20.332 | 0
2037 | 3 | 16 | 18 | 17.5035 | 17.5035 | 0
2037 | 3 | 16 | 19 | 16.4235 | 16.4235 | 0
2037 | 3 | 16 | 20 | 6.4585 | 6.4585 | 0
2037 | 3 | 16 | 21 | 0 | 0 | 0
2037 | 3 | 16 | 22 | 0 | 0 | 0
2037 | 3 | 16 | 23 | 0 | 0 | 0
2037 | 3 | 17 | 0 | 0 | 0 | 0
2037 | 3 | 17 | 1 | 0 | 0 | 0
2037 | 3 | 17 | 2 | 0 | 0 | 0
2037 | 3 | 17 | 3 | 0 | 0 | 0
2037 | 3 | 17 | 4 | 0 | 0 | 0
2037 | 3 | 17 | 5 | 0 | 0 | 0
2037 | 3 | 17 | 6 | 0.28467 | 0.28467 | 0
2037 | 3 | 17 | 7 | 2.1684 | 2.1684 | 0
2037 | 3 | 17 | 8 | 2.3586 | 2.3586 | 0
2037 | 3 | 17 | 9 | 3.3642 | 3.3642 | 0
2037 | 3 | 17 | 10 | 3.7434 | 3.7434 | 0
2037 | 3 | 17 | 11 | 4.8495 | 4.8495 | 0
2037 | 3 | 17 | 12 | 5.1669 | 5.1669 | 0
2037 | 3 | 17 | 13 | 5.4155 | 5.4155 | 0
2037 | 3 | 17 | 14 | 6.9139 | 6.9139 | 0
2037 | 3 | 17 | 15 | 11.0913 | 11.0913 | 0
2037 | 3 | 17 | 16 | 16.692 | 16.692 | 0
2037 | 3 | 17 | 17 | 18.8387 | 18.8387 | 0
2037 | 3 | 17 | 18 | 15.6648 | 15.6648 | 0
2037 | 3 | 17 | 19 | 14.8494 | 14.8494 | 0
2037 | 3 | 17 | 20 | 5.3396 | 5.3396 | 0
2037 | 3 | 17 | 21 | 0 | 0 | 0
2037 | 3 | 17 | 22 | 0 | 0 | 0
2037 | 3 | 17 | 23 | 0 | 0 | 0
2037 | 3 | 18 | 0 | 0 | 0 | 0
2037 | 3 | 18 | 1 | 0 | 0 | 0
2037 | 3 | 18 | 2 | 0 | 0 | 0
2037 | 3 | 18 | 3 | 0 | 0 | 0
2037 | 3 | 18 | 4 | 0 | 0 | 0
2037 | 3 | 18 | 5 | 0 | 0 | 0
2037 | 3 | 18 | 6 | 2.6835 | 2.6835 | 0
2037 | 3 | 18 | 7 | 4.3075 | 4.3075 | 0
2037 | 3 | 18 | 8 | 3.7045 | 3.7045 | 0
2037 | 3 | 18 | 9 | 3.4792 | 3.4792 | 0
2037 | 3 | 18 | 10 | 2.1709 | 2.1709 | 0
2037 | 3 | 18 | 11 | 2.1892 | 2.1892 | 0
2037 | 3 | 18 | 12 | 2.7691 | 2.7691 | 0
2037 | 3 | 18 | 13 | 2.5277 | 2.5277 | 0
2037 | 3 | 18 | 14 | 3.7823 | 3.7823 | 0
2037 | 3 | 18 | 15 | 7.3631 | 7.3631 | 0
2037 | 3 | 18 | 16 | 12.887 | 12.887 | 0
2037 | 3 | 18 | 17 | 15.7689 | 15.7689 | 0
2037 | 3 | 18 | 18 | 13.2862 | 13.2862 | 0
2037 | 3 | 18 | 19 | 13.956 | 13.956 | 0
2037 | 3 | 18 | 20 | 6.1459 | 6.1459 | 0
2037 | 3 | 18 | 21 | 0 | 0 | 0
2037 | 3 | 18 | 22 | 0 | 0 | 0
2037 | 3 | 18 | 23 | 0 | 0 | 0
2037 | 3 | 19 | 0 | 0 | 0 | 0
2037 | 3 | 19 | 1 | 0 | 0 | 0
2037 | 3 | 19 | 2 | 0 | 0 | 0
2037 | 3 | 19 | 3 | 0 | 0 | 0
2037 | 3 | 19 | 4 | 0 | 0 | 0
2037 | 3 | 19 | 5 | 0 | 0 | 0
2037 | 3 | 19 | 6 | 2.2298 | 2.2298 | 0
2037 | 3 | 19 | 7 | 3.6485 | 3.6485 | 0
2037 | 3 | 19 | 8 | 3.4766 | 3.4766 | 0
2037 | 3 | 19 | 9 | 4.1231 | 4.1231 | 0
2037 | 3 | 19 | 10 | 3.2817 | 3.2817 | 0
2037 | 3 | 19 | 11 | 3.5671 | 3.5671 | 0
2037 | 3 | 19 | 12 | 3.012 | 3.012 | 0
2037 | 3 | 19 | 13 | 2.8585 | 2.8585 | 0
2037 | 3 | 19 | 14 | 3.8861 | 3.8861 | 0
2037 | 3 | 19 | 15 | 7.7667 | 7.7667 | 0
2037 | 3 | 19 | 16 | 12.8251 | 12.8251 | 0
2037 | 3 | 19 | 17 | 14.8919 | 14.8919 | 0
2037 | 3 | 19 | 18 | 13.46 | 13.46 | 0
2037 | 3 | 19 | 19 | 13.6237 | 13.6237 | 0
2037 | 3 | 19 | 20 | 4.7804 | 4.7804 | 0
2037 | 3 | 19 | 21 | 0 | 0 | 0
2037 | 3 | 19 | 22 | 0 | 0 | 0
2037 | 3 | 19 | 23 | 0 | 0 | 0
2037 | 3 | 20 | 0 | 0 | 0 | 0
2037 | 3 | 20 | 1 | 0 | 0 | 0
2037 | 3 | 20 | 2 | 0 | 0 | 0
2037 | 3 | 20 | 3 | 0 | 0 | 0
2037 | 3 | 20 | 4 | 0 | 0 | 0
2037 | 3 | 20 | 5 | 0 | 0 | 0
2037 | 3 | 20 | 6 | 2.7053 | 2.7053 | 0
2037 | 3 | 20 | 7 | 4.1939 | 4.1939 | 0
2037 | 3 | 20 | 8 | 4.1432 | 4.1432 | 0
2037 | 3 | 20 | 9 | 4.4393 | 4.4393 | 0
2037 | 3 | 20 | 10 | 2.7767 | 2.7767 | 0
2037 | 3 | 20 | 11 | 2.3979 | 2.3979 | 0
2037 | 3 | 20 | 12 | 2.3978 | 2.3978 | 0
2037 | 3 | 20 | 13 | 1.8852 | 1.8852 | 0
2037 | 3 | 20 | 14 | 2.6732 | 2.6732 | 0
2037 | 3 | 20 | 15 | 6.0353 | 6.0353 | 0
2037 | 3 | 20 | 16 | 10.9846 | 10.9846 | 0
2037 | 3 | 20 | 17 | 12.9516 | 12.9516 | 0
2037 | 3 | 20 | 18 | 9.8004 | 9.8004 | 0
2037 | 3 | 20 | 19 | 10.7783 | 10.7783 | 0
2037 | 3 | 20 | 20 | 3.0495 | 3.0495 | 0
2037 | 3 | 20 | 21 | 0 | 0 | 0
2037 | 3 | 20 | 22 | 0 | 0 | 0
2037 | 3 | 20 | 23 | 0 | 0 | 0
2037 | 3 | 21 | 0 | 0 | 0 | 0
2037 | 3 | 21 | 1 | 0 | 0 | 0
2037 | 3 | 21 | 2 | 0 | 0 | 0
2037 | 3 | 21 | 3 | 0 | 0 | 0
2037 | 3 | 21 | 4 | 0 | 0 | 0
2037 | 3 | 21 | 5 | 0 | 0 | 0
2037 | 3 | 21 | 6 | 0 | 0 | 0
2037 | 3 | 21 | 7 | 0 | 0 | 0
2037 | 3 | 21 | 8 | 0 | 0 | 0
2037 | 3 | 21 | 9 | 0 | 0 | 0
2037 | 3 | 21 | 10 | 0 | 0 | 0
2037 | 3 | 21 | 11 | 0 | 0 | 0
2037 | 3 | 21 | 12 | 0 | 0 | 0
2037 | 3 | 21 | 13 | 0 | 0 | 0
2037 | 3 | 21 | 14 | 0 | 0 | 0
2037 | 3 | 21 | 15 | 1.3809 | 1.3809 | 0
2037 | 3 | 21 | 16 | 5.2989 | 5.2989 | 0
2037 | 3 | 21 | 17 | 6.6868 | 6.6868 | 0
2037 | 3 | 21 | 18 | 5.5442 | 5.5442 | 0
2037 | 3 | 21 | 19 | 4.1995 | 4.1995 | 0
2037 | 3 | 21 | 20 | 0 | 0 | 0
2037 | 3 | 21 | 21 | 0 | 0 | 0
2037 | 3 | 21 | 22 | 0 | 0 | 0
2037 | 3 | 21 | 23 | 0 | 0 | 0
2037 | 3 | 22 | 0 | 0 | 0 | 0
2037 | 3 | 22 | 1 | 0 | 0 | 0
2037 | 3 | 22 | 2 | 0 | 0 | 0
2037 | 3 | 22 | 3 | 0 | 0 | 0
2037 | 3 | 22 | 4 | 0 | 0 | 0
2037 | 3 | 22 | 5 | 0 | 0 | 0
2037 | 3 | 22 | 6 | 0 | 0 | 0
2037 | 3 | 22 | 7 | 0 | 0 | 0
2037 | 3 | 22 | 8 | 0 | 0 | 0
2037 | 3 | 22 | 9 | 0 | 0 | 0
2037 | 3 | 22 | 10 | 0 | 0 | 0
2037 | 3 | 22 | 11 | 0 | 0 | 0
2037 | 3 | 22 | 12 | 0 | 0 | 0
2037 | 3 | 22 | 13 | 0 | 0 | 0
2037 | 3 | 22 | 14 | 0 | 0 | 0
2037 | 3 | 22 | 15 | 2.6792 | 2.6792 | 0
2037 | 3 | 22 | 16 | 7.7134 | 7.7134 | 0
2037 | 3 | 22 | 17 | 9.463 | 9.463 | 0
2037 | 3 | 22 | 18 | 4.8716 | 4.8716 | 0
2037 | 3 | 22 | 19 | 3.9992 | 3.9992 | 0
2037 | 3 | 22 | 20 | 0 | 0 | 0
2037 | 3 | 22 | 21 | 0 | 0 | 0
2037 | 3 | 22 | 22 | 0 | 0 | 0
2037 | 3 | 22 | 23 | 0 | 0 | 0
2037 | 3 | 23 | 0 | 0 | 0 | 0
2037 | 3 | 23 | 1 | 0 | 0 | 0
2037 | 3 | 23 | 2 | 0 | 0 | 0
2037 | 3 | 23 | 3 | 0 | 0 | 0
2037 | 3 | 23 | 4 | 0 | 0 | 0
2037 | 3 | 23 | 5 | 0 | 0 | 0
2037 | 3 | 23 | 6 | 0 | 0 | 0
2037 | 3 | 23 | 7 | 0 | 0 | 0
2037 | 3 | 23 | 8 | 0 | 0 | 0
2037 | 3 | 23 | 9 | 0 | 0 | 0
2037 | 3 | 23 | 10 | 0 | 0 | 0
2037 | 3 | 23 | 11 | 0 | 0 | 0
2037 | 3 | 23 | 12 | 0 | 0 | 0
2037 | 3 | 23 | 13 | 0 | 0 | 0
2037 | 3 | 23 | 14 | 0 | 0 | 0
2037 | 3 | 23 | 15 | 0 | 0 | 0
2037 | 3 | 23 | 16 | 3.5426 | 3.5426 | 0
2037 | 3 | 23 | 17 | 6.7786 | 6.7786 | 0
2037 | 3 | 23 | 18 | 9.4126 | 9.4126 | 0
2037 | 3 | 23 | 19 | 8.963 | 8.963 | 0
2037 | 3 | 23 | 20 | 0.26514 | 0.26514 | 0
2037 | 3 | 23 | 21 | 0 | 0 | 0
2037 | 3 | 23 | 22 | 0 | 0 | 0
2037 | 3 | 23 | 23 | 0 | 0 | 0
2037 | 3 | 24 | 0 | 0 | 0 | 0
2037 | 3 | 24 | 1 | 0 | 0 | 0
2037 | 3 | 24 | 2 | 0 | 0 | 0
2037 | 3 | 24 | 3 | 0 | 0 | 0
2037 | 3 | 24 | 4 | 0 | 0 | 0
2037 | 3 | 24 | 5 | 0 | 0 | 0
2037 | 3 | 24 | 6 | 0 | 0 | 0
2037 | 3 | 24 | 7 | 0 | 0 | 0
2037 | 3 | 24 | 8 | 0 | 0 | 0
2037 | 3 | 24 | 9 | 0 | 0 | 0
2037 | 3 | 24 | 10 | 0 | 0 | 0
2037 | 3 | 24 | 11 | 0 | 0 | 0
2037 | 3 | 24 | 12 | 0 | 0 | 0
2037 | 3 | 24 | 13 | 0 | 0 | 0
2037 | 3 | 24 | 14 | 0 | 0 | 0
2037 | 3 | 24 | 15 | 0 | 0 | 0
2037 | 3 | 24 | 16 | 2.1076 | 2.1076 | 0
2037 | 3 | 24 | 17 | 5.231 | 5.231 | 0
2037 | 3 | 24 | 18 | 5.5303 | 5.5303 | 0
2037 | 3 | 24 | 19 | 6.2379 | 6.2379 | 0
2037 | 3 | 24 | 20 | 0 | 0 | 0
2037 | 3 | 24 | 21 | 0 | 0 | 0
2037 | 3 | 24 | 22 | 0 | 0 | 0
2037 | 3 | 24 | 23 | 0 | 0 | 0
2037 | 3 | 25 | 0 | 0 | 0 | 0
2037 | 3 | 25 | 1 | 0 | 0 | 0
2037 | 3 | 25 | 2 | 0 | 0 | 0
2037 | 3 | 25 | 3 | 0 | 0 | 0
2037 | 3 | 25 | 4 | 0 | 0 | 0
2037 | 3 | 25 | 5 | 0 | 0 | 0
2037 | 3 | 25 | 6 | 0 | 0 | 0
2037 | 3 | 25 | 7 | 0 | 0 | 0
2037 | 3 | 25 | 8 | 0 | 0 | 0
2037 | 3 | 25 | 9 | 0 | 0 | 0
2037 | 3 | 25 | 10 | 0 | 0 | 0
2037 | 3 | 25 | 11 | 0 | 0 | 0
2037 | 3 | 25 | 12 | 0 | 0 | 0
2037 | 3 | 25 | 13 | 0 | 0 | 0
2037 | 3 | 25 | 14 | 0 | 0 | 0
2037 | 3 | 25 | 15 | 2.9767 | 2.9767 | 0
2037 | 3 | 25 | 16 | 8.3223 | 8.3223 | 0
2037 | 3 | 25 | 17 | 10.8641 | 10.8641 | 0
2037 | 3 | 25 | 18 | 7.0981 | 7.0981 | 0
2037 | 3 | 25 | 19 | 7.5187 | 7.5187 | 0
2037 | 3 | 25 | 20 | 0.18882 | 0.18882 | 0
2037 | 3 | 25 | 21 | 0 | 0 | 0
2037 | 3 | 25 | 22 | 0 | 0 | 0
2037 | 3 | 25 | 23 | 0 | 0 | 0
2037 | 3 | 26 | 0 | 0 | 0 | 0
2037 | 3 | 26 | 1 | 0 | 0 | 0
2037 | 3 | 26 | 2 | 0 | 0 | 0
2037 | 3 | 26 | 3 | 0 | 0 | 0
2037 | 3 | 26 | 4 | 0 | 0 | 0
2037 | 3 | 26 | 5 | 0 | 0 | 0
2037 | 3 | 26 | 6 | 0 | 0 | 0
2037 | 3 | 26 | 7 | 0.18794 | 0.18794 | 0
2037 | 3 | 26 | 8 | 0 | 0 | 0
2037 | 3 | 26 | 9 | 0 | 0 | 0
2037 | 3 | 26 | 10 | 0 | 0 | 0
2037 | 3 | 26 | 11 | 0 | 0 | 0
2037 | 3 | 26 | 12 | 0 | 0 | 0
2037 | 3 | 26 | 13 | 0 | 0 | 0
2037 | 3 | 26 | 14 | 0 | 0 | 0
2037 | 3 | 26 | 15 | 2.5244 | 2.5244 | 0
2037 | 3 | 26 | 16 | 7.9286 | 7.9286 | 0
2037 | 3 | 26 | 17 | 10.4819 | 10.4819 | 0
2037 | 3 | 26 | 18 | 9.1364 | 9.1364 | 0
2037 | 3 | 26 | 19 | 9.4005 | 9.4005 | 0
2037 | 3 | 26 | 20 | 1.5986 | 1.5986 | 0
2037 | 3 | 26 | 21 | 0 | 0 | 0
2037 | 3 | 26 | 22 | 0 | 0 | 0
2037 | 3 | 26 | 23 | 0 | 0 | 0
2037 | 3 | 27 | 0 | 0 | 0 | 0
2037 | 3 | 27 | 1 | 0 | 0 | 0
2037 | 3 | 27 | 2 | 0 | 0 | 0
2037 | 3 | 27 | 3 | 0 | 0 | 0
2037 | 3 | 27 | 4 | 0 | 0 | 0
2037 | 3 | 27 | 5 | 0 | 0 | 0
2037 | 3 | 27 | 6 | 0 | 0 | 0
2037 | 3 | 27 | 7 | 0.025165 | 0.025165 | 0
2037 | 3 | 27 | 8 | 0.53552 | 0.53552 | 0
2037 | 3 | 27 | 9 | 2.1616 | 2.1616 | 0
2037 | 3 | 27 | 10 | 2.2272 | 2.2272 | 0
2037 | 3 | 27 | 11 | 3.0953 | 3.0953 | 0
2037 | 3 | 27 | 12 | 2.0408 | 2.0408 | 0
2037 | 3 | 27 | 13 | 1.975 | 1.975 | 0
2037 | 3 | 27 | 14 | 2.9454 | 2.9454 | 0
2037 | 3 | 27 | 15 | 6.5835 | 6.5835 | 0
2037 | 3 | 27 | 16 | 11.4019 | 11.4019 | 0
2037 | 3 | 27 | 17 | 12.646 | 12.646 | 0
2037 | 3 | 27 | 18 | 8.363 | 8.363 | 0
2037 | 3 | 27 | 19 | 7.1446 | 7.1446 | 0
2037 | 3 | 27 | 20 | 0 | 0 | 0
2037 | 3 | 27 | 21 | 0 | 0 | 0
2037 | 3 | 27 | 22 | 0 | 0 | 0
2037 | 3 | 27 | 23 | 0 | 0 | 0
2037 | 3 | 28 | 0 | 0 | 0 | 0
2037 | 3 | 28 | 1 | 0 | 0 | 0
2037 | 3 | 28 | 2 | 0 | 0 | 0
2037 | 3 | 28 | 3 | 0 | 0 | 0
2037 | 3 | 28 | 4 | 0 | 0 | 0
2037 | 3 | 28 | 5 | 0 | 0 | 0
2037 | 3 | 28 | 6 | 0 | 0 | 0
2037 | 3 | 28 | 7 | 0 | 0 | 0
2037 | 3 | 28 | 8 | 0 | 0 | 0
2037 | 3 | 28 | 9 | 0 | 0 | 0
2037 | 3 | 28 | 10 | 0 | 0 | 0
2037 | 3 | 28 | 11 | 0 | 0 | 0
2037 | 3 | 28 | 12 | 0 | 0 | 0
2037 | 3 | 28 | 13 | 0 | 0 | 0
2037 | 3 | 28 | 14 | 0 | 0 | 0
2037 | 3 | 28 | 15 | 2.5147 | 2.5147 | 0
2037 | 3 | 28 | 16 | 6.7686 | 6.7686 | 0
2037 | 3 | 28 | 17 | 8.0567 | 8.0567 | 0
2037 | 3 | 28 | 18 | 4.2059 | 4.2059 | 0
2037 | 3 | 28 | 19 | 2.2132 | 2.2132 | 0
2037 | 3 | 28 | 20 | 0 | 0 | 0
2037 | 3 | 28 | 21 | 0 | 0 | 0
2037 | 3 | 28 | 22 | 0 | 0 | 0
2037 | 3 | 28 | 23 | 0 | 0 | 0
2037 | 3 | 29 | 0 | 0 | 0 | 0
2037 | 3 | 29 | 1 | 0 | 0 | 0
2037 | 3 | 29 | 2 | 0 | 0 | 0
2037 | 3 | 29 | 3 | 0 | 0 | 0
2037 | 3 | 29 | 4 | 0 | 0 | 0
2037 | 3 | 29 | 5 | 0 | 0 | 0
2037 | 3 | 29 | 6 | 0 | 0 | 0
2037 | 3 | 29 | 7 | 0 | 0 | 0
2037 | 3 | 29 | 8 | 0 | 0 | 0
2037 | 3 | 29 | 9 | 0 | 0 | 0
2037 | 3 | 29 | 10 | 0 | 0 | 0
2037 | 3 | 29 | 11 | 0 | 0 | 0
2037 | 3 | 29 | 12 | 0 | 0 | 0
2037 | 3 | 29 | 13 | 0 | 0 | 0
2037 | 3 | 29 | 14 | 0 | 0 | 0
2037 | 3 | 29 | 15 | 0 | 0 | 0
2037 | 3 | 29 | 16 | 3.2218 | 3.2218 | 0
2037 | 3 | 29 | 17 | 5.8642 | 5.8642 | 0
2037 | 3 | 29 | 18 | 4.5267 | 4.5267 | 0
2037 | 3 | 29 | 19 | 3.349 | 3.349 | 0
2037 | 3 | 29 | 20 | 0 | 0 | 0
2037 | 3 | 29 | 21 | 0 | 0 | 0
2037 | 3 | 29 | 22 | 0 | 0 | 0
2037 | 3 | 29 | 23 | 0 | 0 | 0
2037 | 3 | 30 | 0 | 0 | 0 | 0
2037 | 3 | 30 | 1 | 0 | 0 | 0
2037 | 3 | 30 | 2 | 0 | 0 | 0
2037 | 3 | 30 | 3 | 0 | 0 | 0
2037 | 3 | 30 | 4 | 0 | 0 | 0
2037 | 3 | 30 | 5 | 0 | 0 | 0
2037 | 3 | 30 | 6 | 0 | 0 | 0
2037 | 3 | 30 | 7 | 0 | 0 | 0
2037 | 3 | 30 | 8 | 0 | 0 | 0
2037 | 3 | 30 | 9 | 0 | 0 | 0
2037 | 3 | 30 | 10 | 0 | 0 | 0
2037 | 3 | 30 | 11 | 0 | 0 | 0
2037 | 3 | 30 | 12 | 0 | 0 | 0
2037 | 3 | 30 | 13 | 0 | 0 | 0
2037 | 3 | 30 | 14 | 0 | 0 | 0
2037 | 3 | 30 | 15 | 0.54848 | 0.54848 | 0
2037 | 3 | 30 | 16 | 5.8292 | 5.8292 | 0
2037 | 3 | 30 | 17 | 8.2442 | 8.2442 | 0
2037 | 3 | 30 | 18 | 8.0296 | 8.0296 | 0
2037 | 3 | 30 | 19 | 5.7714 | 5.7714 | 0
2037 | 3 | 30 | 20 | 0 | 0 | 0
2037 | 3 | 30 | 21 | 0 | 0 | 0
2037 | 3 | 30 | 22 | 0 | 0 | 0
2037 | 3 | 30 | 23 | 0 | 0 | 0
2037 | 3 | 31 | 0 | 0 | 0 | 0
2037 | 3 | 31 | 1 | 0 | 0 | 0
2037 | 3 | 31 | 2 | 0 | 0 | 0
2037 | 3 | 31 | 3 | 0 | 0 | 0
2037 | 3 | 31 | 4 | 0 | 0 | 0
2037 | 3 | 31 | 5 | 0 | 0 | 0
2037 | 3 | 31 | 6 | 0 | 0 | 0
2037 | 3 | 31 | 7 | 0 | 0 | 0
2037 | 3 | 31 | 8 | 0 | 0 | 0
2037 | 3 | 31 | 9 | 0 | 0 | 0
2037 | 3 | 31 | 10 | 0 | 0 | 0
2037 | 3 | 31 | 11 | 0 | 0 | 0
2037 | 3 | 31 | 12 | 0 | 0 | 0
2037 | 3 | 31 | 13 | 0 | 0 | 0
2037 | 3 | 31 | 14 | 0 | 0 | 0
2037 | 3 | 31 | 15 | 0.51061 | 0.51061 | 0
2037 | 3 | 31 | 16 | 5.819 | 5.819 | 0
2037 | 3 | 31 | 17 | 8.3088 | 8.3088 | 0
2037 | 3 | 31 | 18 | 5.3875 | 5.3875 | 0
2037 | 3 | 31 | 19 | 3.639 | 3.639 | 0
2037 | 3 | 31 | 20 | 0 | 0 | 0
2037 | 3 | 31 | 21 | 0 | 0 | 0
2037 | 3 | 31 | 22 | 0 | 0 | 0
2037 | 3 | 31 | 23 | 0 | 0 | 0
2037 | 4 | 1 | 0 | 0 | 0 | 0
2037 | 4 | 1 | 1 | 0 | 0 | 0
2037 | 4 | 1 | 2 | 0 | 0 | 0
2037 | 4 | 1 | 3 | 0 | 0 | 0
2037 | 4 | 1 | 4 | 0 | 0 | 0
2037 | 4 | 1 | 5 | 0 | 0 | 0
2037 | 4 | 1 | 6 | 0 | 0 | 0
2037 | 4 | 1 | 7 | 0 | 0 | 0
2037 | 4 | 1 | 8 | 0 | 0 | 0
2037 | 4 | 1 | 9 | 0 | 0 | 0
2037 | 4 | 1 | 10 | 0 | 0 | 0
2037 | 4 | 1 | 11 | 0.35637 | 0.35637 | 0
2037 | 4 | 1 | 12 | 0 | 0 | 0
2037 | 4 | 1 | 13 | 0.093585 | 0.093585 | 0
2037 | 4 | 1 | 14 | 1.7072 | 1.7072 | 0
2037 | 4 | 1 | 15 | 6.1383 | 6.1383 | 0
2037 | 4 | 1 | 16 | 11.6371 | 11.6371 | 0
2037 | 4 | 1 | 17 | 13.5152 | 13.5152 | 0
2037 | 4 | 1 | 18 | 10.5776 | 10.5776 | 0
2037 | 4 | 1 | 19 | 9.5757 | 9.5757 | 0
2037 | 4 | 1 | 20 | 1.7394 | 1.7394 | 0
2037 | 4 | 1 | 21 | 0 | 0 | 0
2037 | 4 | 1 | 22 | 0 | 0 | 0
2037 | 4 | 1 | 23 | 0 | 0 | 0
2037 | 4 | 2 | 0 | 0 | 0 | 0
2037 | 4 | 2 | 1 | 0 | 0 | 0
2037 | 4 | 2 | 2 | 0 | 0 | 0
2037 | 4 | 2 | 3 | 0 | 0 | 0
2037 | 4 | 2 | 4 | 0 | 0 | 0
2037 | 4 | 2 | 5 | 0 | 0 | 0
2037 | 4 | 2 | 6 | 0 | 0 | 0
2037 | 4 | 2 | 7 | 0 | 0 | 0
2037 | 4 | 2 | 8 | 0 | 0 | 0
2037 | 4 | 2 | 9 | 0 | 0 | 0
2037 | 4 | 2 | 10 | 0 | 0 | 0
2037 | 4 | 2 | 11 | 0 | 0 | 0
2037 | 4 | 2 | 12 | 0 | 0 | 0
2037 | 4 | 2 | 13 | 0 | 0 | 0
2037 | 4 | 2 | 14 | 0 | 0 | 0
2037 | 4 | 2 | 15 | 0 | 0 | 0
2037 | 4 | 2 | 16 | 2.9693 | 2.9693 | 0
2037 | 4 | 2 | 17 | 5.8121 | 5.8121 | 0
2037 | 4 | 2 | 18 | 5.8702 | 5.8702 | 0
2037 | 4 | 2 | 19 | 6.8032 | 6.8032 | 0
2037 | 4 | 2 | 20 | 1.3522 | 1.3522 | 0
2037 | 4 | 2 | 21 | 0 | 0 | 0
2037 | 4 | 2 | 22 | 0 | 0 | 0
2037 | 4 | 2 | 23 | 0 | 0 | 0
2037 | 4 | 3 | 0 | 0 | 0 | 0
2037 | 4 | 3 | 1 | 0 | 0 | 0
2037 | 4 | 3 | 2 | 0 | 0 | 0
2037 | 4 | 3 | 3 | 0 | 0 | 0
2037 | 4 | 3 | 4 | 0 | 0 | 0
2037 | 4 | 3 | 5 | 0 | 0 | 0
2037 | 4 | 3 | 6 | 0 | 0 | 0
2037 | 4 | 3 | 7 | 0 | 0 | 0
2037 | 4 | 3 | 8 | 0 | 0 | 0
2037 | 4 | 3 | 9 | 0 | 0 | 0
2037 | 4 | 3 | 10 | 0 | 0 | 0
2037 | 4 | 3 | 11 | 0 | 0 | 0
2037 | 4 | 3 | 12 | 0 | 0 | 0
2037 | 4 | 3 | 13 | 0 | 0 | 0
2037 | 4 | 3 | 14 | 0 | 0 | 0
2037 | 4 | 3 | 15 | 0 | 0 | 0
2037 | 4 | 3 | 16 | 1.0549 | 1.0549 | 0
2037 | 4 | 3 | 17 | 3.0091 | 3.0091 | 0
2037 | 4 | 3 | 18 | 4.302 | 4.302 | 0
2037 | 4 | 3 | 19 | 3.4368 | 3.4368 | 0
2037 | 4 | 3 | 20 | 0 | 0 | 0
2037 | 4 | 3 | 21 | 0 | 0 | 0
2037 | 4 | 3 | 22 | 0 | 0 | 0
2037 | 4 | 3 | 23 | 0 | 0 | 0
2037 | 4 | 4 | 0 | 0 | 0 | 0
2037 | 4 | 4 | 1 | 0 | 0 | 0
2037 | 4 | 4 | 2 | 0 | 0 | 0
2037 | 4 | 4 | 3 | 0 | 0 | 0
2037 | 4 | 4 | 4 | 0 | 0 | 0
2037 | 4 | 4 | 5 | 0 | 0 | 0
2037 | 4 | 4 | 6 | 0 | 0 | 0
2037 | 4 | 4 | 7 | 0 | 0 | 0
2037 | 4 | 4 | 8 | 0 | 0 | 0
2037 | 4 | 4 | 9 | 0 | 0 | 0
2037 | 4 | 4 | 10 | 0 | 0 | 0
2037 | 4 | 4 | 11 | 0 | 0 | 0
2037 | 4 | 4 | 12 | 0 | 0 | 0
2037 | 4 | 4 | 13 | 0 | 0 | 0
2037 | 4 | 4 | 14 | 0 | 0 | 0
2037 | 4 | 4 | 15 | 0 | 0 | 0
2037 | 4 | 4 | 16 | 0.73898 | 0.73898 | 0
2037 | 4 | 4 | 17 | 1.9883 | 1.9883 | 0
2037 | 4 | 4 | 18 | 0 | 0 | 0
2037 | 4 | 4 | 19 | 0 | 0 | 0
2037 | 4 | 4 | 20 | 0 | 0 | 0
2037 | 4 | 4 | 21 | 0 | 0 | 0
2037 | 4 | 4 | 22 | 0 | 0 | 0
2037 | 4 | 4 | 23 | 0 | 0 | 0
2037 | 4 | 5 | 0 | 0 | 0 | 0
2037 | 4 | 5 | 1 | 0 | 0 | 0
2037 | 4 | 5 | 2 | 0 | 0 | 0
2037 | 4 | 5 | 3 | 0 | 0 | 0
2037 | 4 | 5 | 4 | 0 | 0 | 0
2037 | 4 | 5 | 5 | 0 | 0 | 0
2037 | 4 | 5 | 6 | 0 | 0 | 0
2037 | 4 | 5 | 7 | 0 | 0 | 0
2037 | 4 | 5 | 8 | 0 | 0 | 0
2037 | 4 | 5 | 9 | 0 | 0 | 0
2037 | 4 | 5 | 10 | 0 | 0 | 0
2037 | 4 | 5 | 11 | 0 | 0 | 0
2037 | 4 | 5 | 12 | 0 | 0 | 0
2037 | 4 | 5 | 13 | 0 | 0 | 0
2037 | 4 | 5 | 14 | 0 | 0 | 0
2037 | 4 | 5 | 15 | 0.74918 | 0.74918 | 0
2037 | 4 | 5 | 16 | 5.8002 | 5.8002 | 0
2037 | 4 | 5 | 17 | 7.8612 | 7.8612 | 0
2037 | 4 | 5 | 18 | 6.4372 | 6.4372 | 0
2037 | 4 | 5 | 19 | 3.2718 | 3.2718 | 0
2037 | 4 | 5 | 20 | 0 | 0 | 0
2037 | 4 | 5 | 21 | 0 | 0 | 0
2037 | 4 | 5 | 22 | 0 | 0 | 0
2037 | 4 | 5 | 23 | 0 | 0 | 0
2037 | 4 | 6 | 0 | 0 | 0 | 0
2037 | 4 | 6 | 1 | 0 | 0 | 0
2037 | 4 | 6 | 2 | 0 | 0 | 0
2037 | 4 | 6 | 3 | 0 | 0 | 0
2037 | 4 | 6 | 4 | 0 | 0 | 0
2037 | 4 | 6 | 5 | 0 | 0 | 0
2037 | 4 | 6 | 6 | 0 | 0 | 0
2037 | 4 | 6 | 7 | 0 | 0 | 0
2037 | 4 | 6 | 8 | 0 | 0 | 0
2037 | 4 | 6 | 9 | 0 | 0 | 0
2037 | 4 | 6 | 10 | 0 | 0 | 0
2037 | 4 | 6 | 11 | 0.77673 | 0.77673 | 0
2037 | 4 | 6 | 12 | 0 | 0 | 0
2037 | 4 | 6 | 13 | 0 | 0 | 0
2037 | 4 | 6 | 14 | 0 | 0 | 0
2037 | 4 | 6 | 15 | 1.9574 | 1.9574 | 0
2037 | 4 | 6 | 16 | 7.5358 | 7.5358 | 0
2037 | 4 | 6 | 17 | 10.089 | 10.089 | 0
2037 | 4 | 6 | 18 | 9.3375 | 9.3375 | 0
2037 | 4 | 6 | 19 | 8.0917 | 8.0917 | 0
2037 | 4 | 6 | 20 | 0.94572 | 0.94572 | 0
2037 | 4 | 6 | 21 | 0 | 0 | 0
2037 | 4 | 6 | 22 | 0 | 0 | 0
2037 | 4 | 6 | 23 | 0 | 0 | 0
2037 | 4 | 7 | 0 | 0 | 0 | 0
2037 | 4 | 7 | 1 | 0 | 0 | 0
2037 | 4 | 7 | 2 | 0 | 0 | 0
2037 | 4 | 7 | 3 | 0 | 0 | 0
2037 | 4 | 7 | 4 | 0 | 0 | 0
2037 | 4 | 7 | 5 | 0 | 0 | 0
2037 | 4 | 7 | 6 | 0 | 0 | 0
2037 | 4 | 7 | 7 | 0 | 0 | 0
2037 | 4 | 7 | 8 | 0 | 0 | 0
2037 | 4 | 7 | 9 | 0.25066 | 0.25066 | 0
2037 | 4 | 7 | 10 | 0.28815 | 0.28815 | 0
2037 | 4 | 7 | 11 | 1.1416 | 1.1416 | 0
2037 | 4 | 7 | 12 | 0.25674 | 0.25674 | 0
2037 | 4 | 7 | 13 | 0.33645 | 0.33645 | 0
2037 | 4 | 7 | 14 | 1.7194 | 1.7194 | 0
2037 | 4 | 7 | 15 | 5.7807 | 5.7807 | 0
2037 | 4 | 7 | 16 | 11.4384 | 11.4384 | 0
2037 | 4 | 7 | 17 | 14.012 | 14.012 | 0
2037 | 4 | 7 | 18 | 8.8395 | 8.8395 | 0
2037 | 4 | 7 | 19 | 8.9033 | 8.9033 | 0
2037 | 4 | 7 | 20 | 2.886 | 2.886 | 0
2037 | 4 | 7 | 21 | 0 | 0 | 0
2037 | 4 | 7 | 22 | 0 | 0 | 0
2037 | 4 | 7 | 23 | 0 | 0 | 0
2037 | 4 | 8 | 0 | 0 | 0 | 0
2037 | 4 | 8 | 1 | 0 | 0 | 0
2037 | 4 | 8 | 2 | 0 | 0 | 0
2037 | 4 | 8 | 3 | 0 | 0 | 0
2037 | 4 | 8 | 4 | 0 | 0 | 0
2037 | 4 | 8 | 5 | 0 | 0 | 0
2037 | 4 | 8 | 6 | 0 | 0 | 0
2037 | 4 | 8 | 7 | 0 | 0 | 0
2037 | 4 | 8 | 8 | 0 | 0 | 0
2037 | 4 | 8 | 9 | 0 | 0 | 0
2037 | 4 | 8 | 10 | 0 | 0 | 0
2037 | 4 | 8 | 11 | 0.36304 | 0.36304 | 0
2037 | 4 | 8 | 12 | 0 | 0 | 0
2037 | 4 | 8 | 13 | 0 | 0 | 0
2037 | 4 | 8 | 14 | 0 | 0 | 0
2037 | 4 | 8 | 15 | 2.7639 | 2.7639 | 0
2037 | 4 | 8 | 16 | 8.0435 | 8.0435 | 0
2037 | 4 | 8 | 17 | 10.36 | 10.36 | 0
2037 | 4 | 8 | 18 | 7.9235 | 7.9235 | 0
2037 | 4 | 8 | 19 | 7.375 | 7.375 | 0
2037 | 4 | 8 | 20 | 0.96413 | 0.96413 | 0
2037 | 4 | 8 | 21 | 0 | 0 | 0
2037 | 4 | 8 | 22 | 0 | 0 | 0
2037 | 4 | 8 | 23 | 0 | 0 | 0
2037 | 4 | 9 | 0 | 0 | 0 | 0
2037 | 4 | 9 | 1 | 0 | 0 | 0
2037 | 4 | 9 | 2 | 0 | 0 | 0
2037 | 4 | 9 | 3 | 0 | 0 | 0
2037 | 4 | 9 | 4 | 0 | 0 | 0
2037 | 4 | 9 | 5 | 0 | 0 | 0
2037 | 4 | 9 | 6 | 0 | 0 | 0
2037 | 4 | 9 | 7 | 0 | 0 | 0
2037 | 4 | 9 | 8 | 0 | 0 | 0
2037 | 4 | 9 | 9 | 0 | 0 | 0
2037 | 4 | 9 | 10 | 0 | 0 | 0
2037 | 4 | 9 | 11 | 0 | 0 | 0
2037 | 4 | 9 | 12 | 0 | 0 | 0
2037 | 4 | 9 | 13 | 0 | 0 | 0
2037 | 4 | 9 | 14 | 0 | 0 | 0
2037 | 4 | 9 | 15 | 0 | 0 | 0
2037 | 4 | 9 | 16 | 4.87 | 4.87 | 0
2037 | 4 | 9 | 17 | 7.4829 | 7.4829 | 0
2037 | 4 | 9 | 18 | 6.8199 | 6.8199 | 0
2037 | 4 | 9 | 19 | 7.2946 | 7.2946 | 0
2037 | 4 | 9 | 20 | 1.6152 | 1.6152 | 0
2037 | 4 | 9 | 21 | 0 | 0 | 0
2037 | 4 | 9 | 22 | 0 | 0 | 0
2037 | 4 | 9 | 23 | 0 | 0 | 0
2037 | 4 | 10 | 0 | 0 | 0 | 0
2037 | 4 | 10 | 1 | 0 | 0 | 0
2037 | 4 | 10 | 2 | 0 | 0 | 0
2037 | 4 | 10 | 3 | 0 | 0 | 0
2037 | 4 | 10 | 4 | 0 | 0 | 0
2037 | 4 | 10 | 5 | 0 | 0 | 0
2037 | 4 | 10 | 6 | 0 | 0 | 0
2037 | 4 | 10 | 7 | 0 | 0 | 0
2037 | 4 | 10 | 8 | 0 | 0 | 0
2037 | 4 | 10 | 9 | 0 | 0 | 0
2037 | 4 | 10 | 10 | 0 | 0 | 0
2037 | 4 | 10 | 11 | 0 | 0 | 0
2037 | 4 | 10 | 12 | 0 | 0 | 0
2037 | 4 | 10 | 13 | 0 | 0 | 0
2037 | 4 | 10 | 14 | 0 | 0 | 0
2037 | 4 | 10 | 15 | 0 | 0 | 0
2037 | 4 | 10 | 16 | 1.3644 | 1.3644 | 0
2037 | 4 | 10 | 17 | 3.6164 | 3.6164 | 0
2037 | 4 | 10 | 18 | 3.14 | 3.14 | 0
2037 | 4 | 10 | 19 | 3.5423 | 3.5423 | 0
2037 | 4 | 10 | 20 | 0 | 0 | 0
2037 | 4 | 10 | 21 | 0 | 0 | 0
2037 | 4 | 10 | 22 | 0 | 0 | 0
2037 | 4 | 10 | 23 | 0 | 0 | 0
2037 | 4 | 11 | 0 | 0 | 0 | 0
2037 | 4 | 11 | 1 | 0 | 0 | 0
2037 | 4 | 11 | 2 | 0 | 0 | 0
2037 | 4 | 11 | 3 | 0 | 0 | 0
2037 | 4 | 11 | 4 | 0 | 0 | 0
2037 | 4 | 11 | 5 | 0 | 0 | 0
2037 | 4 | 11 | 6 | 0 | 0 | 0
2037 | 4 | 11 | 7 | 0 | 0 | 0
2037 | 4 | 11 | 8 | 0 | 0 | 0
2037 | 4 | 11 | 9 | 0 | 0 | 0
2037 | 4 | 11 | 10 | 0 | 0 | 0
2037 | 4 | 11 | 11 | 0 | 0 | 0
2037 | 4 | 11 | 12 | 0 | 0 | 0
2037 | 4 | 11 | 13 | 0 | 0 | 0
2037 | 4 | 11 | 14 | 0 | 0 | 0
2037 | 4 | 11 | 15 | 0 | 0 | 0
2037 | 4 | 11 | 16 | 0 | 0 | 0
2037 | 4 | 11 | 17 | 0 | 0 | 0
2037 | 4 | 11 | 18 | 0 | 0 | 0
2037 | 4 | 11 | 19 | 0 | 0 | 0
2037 | 4 | 11 | 20 | 0 | 0 | 0
2037 | 4 | 11 | 21 | 0 | 0 | 0
2037 | 4 | 11 | 22 | 0 | 0 | 0
2037 | 4 | 11 | 23 | 0 | 0 | 0
2037 | 4 | 12 | 0 | 0 | 0 | 0
2037 | 4 | 12 | 1 | 0 | 0 | 0
2037 | 4 | 12 | 2 | 0 | 0 | 0
2037 | 4 | 12 | 3 | 0 | 0 | 0
2037 | 4 | 12 | 4 | 0 | 0 | 0
2037 | 4 | 12 | 5 | 0 | 0 | 0
2037 | 4 | 12 | 6 | 0 | 0 | 0
2037 | 4 | 12 | 7 | 0 | 0 | 0
2037 | 4 | 12 | 8 | 0 | 0 | 0
2037 | 4 | 12 | 9 | 0 | 0 | 0
2037 | 4 | 12 | 10 | 0 | 0 | 0
2037 | 4 | 12 | 11 | 0 | 0 | 0
2037 | 4 | 12 | 12 | 0 | 0 | 0
2037 | 4 | 12 | 13 | 0 | 0 | 0
2037 | 4 | 12 | 14 | 0 | 0 | 0
2037 | 4 | 12 | 15 | 0 | 0 | 0
2037 | 4 | 12 | 16 | 1.4825 | 1.4825 | 0
2037 | 4 | 12 | 17 | 3.409 | 3.409 | 0
2037 | 4 | 12 | 18 | 2.3496 | 2.3496 | 0
2037 | 4 | 12 | 19 | 0 | 0 | 0
2037 | 4 | 12 | 20 | 0 | 0 | 0
2037 | 4 | 12 | 21 | 0 | 0 | 0
2037 | 4 | 12 | 22 | 0 | 0 | 0
2037 | 4 | 12 | 23 | 0 | 0 | 0
2037 | 4 | 13 | 0 | 0 | 0 | 0
2037 | 4 | 13 | 1 | 0 | 0 | 0
2037 | 4 | 13 | 2 | 0 | 0 | 0
2037 | 4 | 13 | 3 | 0 | 0 | 0
2037 | 4 | 13 | 4 | 0 | 0 | 0
2037 | 4 | 13 | 5 | 0 | 0 | 0
2037 | 4 | 13 | 6 | 0 | 0 | 0
2037 | 4 | 13 | 7 | 0 | 0 | 0
2037 | 4 | 13 | 8 | 0 | 0 | 0
2037 | 4 | 13 | 9 | 0 | 0 | 0
2037 | 4 | 13 | 10 | 0 | 0 | 0
2037 | 4 | 13 | 11 | 0 | 0 | 0
2037 | 4 | 13 | 12 | 0 | 0 | 0
2037 | 4 | 13 | 13 | 0 | 0 | 0
2037 | 4 | 13 | 14 | 0 | 0 | 0
2037 | 4 | 13 | 15 | 0 | 0 | 0
2037 | 4 | 13 | 16 | 0 | 0 | 0
2037 | 4 | 13 | 17 | 2.9346 | 2.9346 | 0
2037 | 4 | 13 | 18 | 4.9691 | 4.9691 | 0
2037 | 4 | 13 | 19 | 4.1168 | 4.1168 | 0
2037 | 4 | 13 | 20 | 0 | 0 | 0
2037 | 4 | 13 | 21 | 0 | 0 | 0
2037 | 4 | 13 | 22 | 0 | 0 | 0
2037 | 4 | 13 | 23 | 0 | 0 | 0
2037 | 4 | 14 | 0 | 0 | 0 | 0
2037 | 4 | 14 | 1 | 0 | 0 | 0
2037 | 4 | 14 | 2 | 0 | 0 | 0
2037 | 4 | 14 | 3 | 0 | 0 | 0
2037 | 4 | 14 | 4 | 0 | 0 | 0
2037 | 4 | 14 | 5 | 0 | 0 | 0
2037 | 4 | 14 | 6 | 0 | 0 | 0
2037 | 4 | 14 | 7 | 0 | 0 | 0
2037 | 4 | 14 | 8 | 0 | 0 | 0
2037 | 4 | 14 | 9 | 0 | 0 | 0
2037 | 4 | 14 | 10 | 0 | 0 | 0
2037 | 4 | 14 | 11 | 0 | 0 | 0
2037 | 4 | 14 | 12 | 0 | 0 | 0
2037 | 4 | 14 | 13 | 0 | 0 | 0
2037 | 4 | 14 | 14 | 0 | 0 | 0
2037 | 4 | 14 | 15 | 0 | 0 | 0
2037 | 4 | 14 | 16 | 0.099624 | 0.099624 | 0
2037 | 4 | 14 | 17 | 2.8875 | 2.8875 | 0
2037 | 4 | 14 | 18 | 0.79684 | 0.79684 | 0
2037 | 4 | 14 | 19 | 0.86494 | 0.86494 | 0
2037 | 4 | 14 | 20 | 0 | 0 | 0
2037 | 4 | 14 | 21 | 0 | 0 | 0
2037 | 4 | 14 | 22 | 0 | 0 | 0
2037 | 4 | 14 | 23 | 0 | 0 | 0
2037 | 4 | 15 | 0 | 0 | 0 | 0
2037 | 4 | 15 | 1 | 0 | 0 | 0
2037 | 4 | 15 | 2 | 0 | 0 | 0
2037 | 4 | 15 | 3 | 0 | 0 | 0
2037 | 4 | 15 | 4 | 0 | 0 | 0
2037 | 4 | 15 | 5 | 0 | 0 | 0
2037 | 4 | 15 | 6 | 0 | 0 | 0
2037 | 4 | 15 | 7 | 0 | 0 | 0
2037 | 4 | 15 | 8 | 0 | 0 | 0
2037 | 4 | 15 | 9 | 0 | 0 | 0
2037 | 4 | 15 | 10 | 0 | 0 | 0
2037 | 4 | 15 | 11 | 0 | 0 | 0
2037 | 4 | 15 | 12 | 0 | 0 | 0
2037 | 4 | 15 | 13 | 0 | 0 | 0
2037 | 4 | 15 | 14 | 0 | 0 | 0
2037 | 4 | 15 | 15 | 1.6962 | 1.6962 | 0
2037 | 4 | 15 | 16 | 7.3609 | 7.3609 | 0
2037 | 4 | 15 | 17 | 9.8132 | 9.8132 | 0
2037 | 4 | 15 | 18 | 9.67 | 9.67 | 0
2037 | 4 | 15 | 19 | 7.423 | 7.423 | 0
2037 | 4 | 15 | 20 | 0 | 0 | 0
2037 | 4 | 15 | 21 | 0 | 0 | 0
2037 | 4 | 15 | 22 | 0 | 0 | 0
2037 | 4 | 15 | 23 | 0 | 0 | 0
2037 | 4 | 16 | 0 | 0 | 0 | 0
2037 | 4 | 16 | 1 | 0 | 0 | 0
2037 | 4 | 16 | 2 | 0 | 0 | 0
2037 | 4 | 16 | 3 | 0 | 0 | 0
2037 | 4 | 16 | 4 | 0 | 0 | 0
2037 | 4 | 16 | 5 | 0 | 0 | 0
2037 | 4 | 16 | 6 | 0 | 0 | 0
2037 | 4 | 16 | 7 | 0 | 0 | 0
2037 | 4 | 16 | 8 | 0 | 0 | 0
2037 | 4 | 16 | 9 | 0 | 0 | 0
2037 | 4 | 16 | 10 | 0 | 0 | 0
2037 | 4 | 16 | 11 | 0.18404 | 0.18404 | 0
2037 | 4 | 16 | 12 | 0 | 0 | 0
2037 | 4 | 16 | 13 | 0 | 0 | 0
2037 | 4 | 16 | 14 | 0.95821 | 0.95821 | 0
2037 | 4 | 16 | 15 | 5.524 | 5.524 | 0
2037 | 4 | 16 | 16 | 11.0494 | 11.0494 | 0
2037 | 4 | 16 | 17 | 12.7193 | 12.7193 | 0
2037 | 4 | 16 | 18 | 8.2704 | 8.2704 | 0
2037 | 4 | 16 | 19 | 6.1572 | 6.1572 | 0
2037 | 4 | 16 | 20 | 0 | 0 | 0
2037 | 4 | 16 | 21 | 0 | 0 | 0
2037 | 4 | 16 | 22 | 0 | 0 | 0
2037 | 4 | 16 | 23 | 0 | 0 | 0
2037 | 4 | 17 | 0 | 0 | 0 | 0
2037 | 4 | 17 | 1 | 0 | 0 | 0
2037 | 4 | 17 | 2 | 0 | 0 | 0
2037 | 4 | 17 | 3 | 0 | 0 | 0
2037 | 4 | 17 | 4 | 0 | 0 | 0
2037 | 4 | 17 | 5 | 0 | 0 | 0
2037 | 4 | 17 | 6 | 0 | 0 | 0
2037 | 4 | 17 | 7 | 0 | 0 | 0
2037 | 4 | 17 | 8 | 0 | 0 | 0
2037 | 4 | 17 | 9 | 0 | 0 | 0
2037 | 4 | 17 | 10 | 0 | 0 | 0
2037 | 4 | 17 | 11 | 0 | 0 | 0
2037 | 4 | 17 | 12 | 0 | 0 | 0
2037 | 4 | 17 | 13 | 0 | 0 | 0
2037 | 4 | 17 | 14 | 0 | 0 | 0
2037 | 4 | 17 | 15 | 0 | 0 | 0
2037 | 4 | 17 | 16 | 3.8675 | 3.8675 | 0
2037 | 4 | 17 | 17 | 6.1216 | 6.1216 | 0
2037 | 4 | 17 | 18 | 6.9388 | 6.9388 | 0
2037 | 4 | 17 | 19 | 6.2618 | 6.2618 | 0
2037 | 4 | 17 | 20 | 0 | 0 | 0
2037 | 4 | 17 | 21 | 0 | 0 | 0
2037 | 4 | 17 | 22 | 0 | 0 | 0
2037 | 4 | 17 | 23 | 0 | 0 | 0
2037 | 4 | 18 | 0 | 0 | 0 | 0
2037 | 4 | 18 | 1 | 0 | 0 | 0
2037 | 4 | 18 | 2 | 0 | 0 | 0
2037 | 4 | 18 | 3 | 0 | 0 | 0
2037 | 4 | 18 | 4 | 0 | 0 | 0
2037 | 4 | 18 | 5 | 0 | 0 | 0
2037 | 4 | 18 | 6 | 0 | 0 | 0
2037 | 4 | 18 | 7 | 0 | 0 | 0
2037 | 4 | 18 | 8 | 0 | 0 | 0
2037 | 4 | 18 | 9 | 0 | 0 | 0
2037 | 4 | 18 | 10 | 0 | 0 | 0
2037 | 4 | 18 | 11 | 0 | 0 | 0
2037 | 4 | 18 | 12 | 0 | 0 | 0
2037 | 4 | 18 | 13 | 0 | 0 | 0
2037 | 4 | 18 | 14 | 0 | 0 | 0
2037 | 4 | 18 | 15 | 0.010963 | 0.010963 | 0
2037 | 4 | 18 | 16 | 4.1415 | 4.1415 | 0
2037 | 4 | 18 | 17 | 5.6201 | 5.6201 | 0
2037 | 4 | 18 | 18 | 3.1011 | 3.1011 | 0
2037 | 4 | 18 | 19 | 0.98005 | 0.98005 | 0
2037 | 4 | 18 | 20 | 0 | 0 | 0
2037 | 4 | 18 | 21 | 0 | 0 | 0
2037 | 4 | 18 | 22 | 0 | 0 | 0
2037 | 4 | 18 | 23 | 0 | 0 | 0
2037 | 4 | 19 | 0 | 0 | 0 | 0
2037 | 4 | 19 | 1 | 0 | 0 | 0
2037 | 4 | 19 | 2 | 0 | 0 | 0
2037 | 4 | 19 | 3 | 0 | 0 | 0
2037 | 4 | 19 | 4 | 0 | 0 | 0
2037 | 4 | 19 | 5 | 0 | 0 | 0
2037 | 4 | 19 | 6 | 0 | 0 | 0
2037 | 4 | 19 | 7 | 0 | 0 | 0
2037 | 4 | 19 | 8 | 0 | 0 | 0
2037 | 4 | 19 | 9 | 0 | 0 | 0
2037 | 4 | 19 | 10 | 0 | 0 | 0
2037 | 4 | 19 | 11 | 0 | 0 | 0
2037 | 4 | 19 | 12 | 0 | 0 | 0
2037 | 4 | 19 | 13 | 0 | 0 | 0
2037 | 4 | 19 | 14 | 0 | 0 | 0
2037 | 4 | 19 | 15 | 0 | 0 | 0
2037 | 4 | 19 | 16 | 1.2414 | 1.2414 | 0
2037 | 4 | 19 | 17 | 3.9353 | 3.9353 | 0
2037 | 4 | 19 | 18 | 3.4262 | 3.4262 | 0
2037 | 4 | 19 | 19 | 2.8527 | 2.8527 | 0
2037 | 4 | 19 | 20 | 0 | 0 | 0
2037 | 4 | 19 | 21 | 0 | 0 | 0
2037 | 4 | 19 | 22 | 0 | 0 | 0
2037 | 4 | 19 | 23 | 0 | 0 | 0
2037 | 4 | 20 | 0 | 0 | 0 | 0
2037 | 4 | 20 | 1 | 0 | 0 | 0
2037 | 4 | 20 | 2 | 0 | 0 | 0
2037 | 4 | 20 | 3 | 0 | 0 | 0
2037 | 4 | 20 | 4 | 0 | 0 | 0
2037 | 4 | 20 | 5 | 0 | 0 | 0
2037 | 4 | 20 | 6 | 0 | 0 | 0
2037 | 4 | 20 | 7 | 0 | 0 | 0
2037 | 4 | 20 | 8 | 0 | 0 | 0
2037 | 4 | 20 | 9 | 0 | 0 | 0
2037 | 4 | 20 | 10 | 0 | 0 | 0
2037 | 4 | 20 | 11 | 0 | 0 | 0
2037 | 4 | 20 | 12 | 0 | 0 | 0
2037 | 4 | 20 | 13 | 0 | 0 | 0
2037 | 4 | 20 | 14 | 0 | 0 | 0
2037 | 4 | 20 | 15 | 3.056 | 3.056 | 0
2037 | 4 | 20 | 16 | 8.3741 | 8.3741 | 0
2037 | 4 | 20 | 17 | 10.8695 | 10.8695 | 0
2037 | 4 | 20 | 18 | 11.1333 | 11.1333 | 0
2037 | 4 | 20 | 19 | 8.83 | 8.83 | 0
2037 | 4 | 20 | 20 | 0.0635 | 0.0635 | 0
2037 | 4 | 20 | 21 | 0 | 0 | 0
2037 | 4 | 20 | 22 | 0 | 0 | 0
2037 | 4 | 20 | 23 | 0 | 0 | 0
2037 | 4 | 21 | 0 | 0 | 0 | 0
2037 | 4 | 21 | 1 | 0 | 0 | 0
2037 | 4 | 21 | 2 | 0 | 0 | 0
2037 | 4 | 21 | 3 | 0 | 0 | 0
2037 | 4 | 21 | 4 | 0 | 0 | 0
2037 | 4 | 21 | 5 | 0 | 0 | 0
2037 | 4 | 21 | 6 | 0 | 0 | 0
2037 | 4 | 21 | 7 | 0 | 0 | 0
2037 | 4 | 21 | 8 | 0 | 0 | 0
2037 | 4 | 21 | 9 | 0 | 0 | 0
2037 | 4 | 21 | 10 | 0 | 0 | 0
2037 | 4 | 21 | 11 | 0.81152 | 0.81152 | 0
2037 | 4 | 21 | 12 | 0.53181 | 0.53181 | 0
2037 | 4 | 21 | 13 | 0.9527 | 0.9527 | 0
2037 | 4 | 21 | 14 | 2.5632 | 2.5632 | 0
2037 | 4 | 21 | 15 | 7.0586 | 7.0586 | 0
2037 | 4 | 21 | 16 | 12.8417 | 12.8417 | 0
2037 | 4 | 21 | 17 | 14.8273 | 14.8273 | 0
2037 | 4 | 21 | 18 | 10.5999 | 10.5999 | 0
2037 | 4 | 21 | 19 | 7.826 | 7.826 | 0
2037 | 4 | 21 | 20 | 0 | 0 | 0
2037 | 4 | 21 | 21 | 0 | 0 | 0
2037 | 4 | 21 | 22 | 0 | 0 | 0
2037 | 4 | 21 | 23 | 0 | 0 | 0
2037 | 4 | 22 | 0 | 0 | 0 | 0
2037 | 4 | 22 | 1 | 0 | 0 | 0
2037 | 4 | 22 | 2 | 0 | 0 | 0
2037 | 4 | 22 | 3 | 0 | 0 | 0
2037 | 4 | 22 | 4 | 0 | 0 | 0
2037 | 4 | 22 | 5 | 0 | 0 | 0
2037 | 4 | 22 | 6 | 0 | 0 | 0
2037 | 4 | 22 | 7 | 0 | 0 | 0
2037 | 4 | 22 | 8 | 0 | 0 | 0
2037 | 4 | 22 | 9 | 0 | 0 | 0
2037 | 4 | 22 | 10 | 0 | 0 | 0
2037 | 4 | 22 | 11 | 0 | 0 | 0
2037 | 4 | 22 | 12 | 0 | 0 | 0
2037 | 4 | 22 | 13 | 0 | 0 | 0
2037 | 4 | 22 | 14 | 0 | 0 | 0
2037 | 4 | 22 | 15 | 3.6125 | 3.6125 | 0
2037 | 4 | 22 | 16 | 9.1152 | 9.1152 | 0
2037 | 4 | 22 | 17 | 11.1285 | 11.1285 | 0
2037 | 4 | 22 | 18 | 7.4154 | 7.4154 | 0
2037 | 4 | 22 | 19 | 5.5717 | 5.5717 | 0
2037 | 4 | 22 | 20 | 0 | 0 | 0
2037 | 4 | 22 | 21 | 0 | 0 | 0
2037 | 4 | 22 | 22 | 0 | 0 | 0
2037 | 4 | 22 | 23 | 0 | 0 | 0
2037 | 4 | 23 | 0 | 0 | 0 | 0
2037 | 4 | 23 | 1 | 0 | 0 | 0
2037 | 4 | 23 | 2 | 0 | 0 | 0
2037 | 4 | 23 | 3 | 0 | 0 | 0
2037 | 4 | 23 | 4 | 0 | 0 | 0
2037 | 4 | 23 | 5 | 0 | 0 | 0
2037 | 4 | 23 | 6 | 0 | 0 | 0
2037 | 4 | 23 | 7 | 0 | 0 | 0
2037 | 4 | 23 | 8 | 0 | 0 | 0
2037 | 4 | 23 | 9 | 0 | 0 | 0
2037 | 4 | 23 | 10 | 0 | 0 | 0
2037 | 4 | 23 | 11 | 0 | 0 | 0
2037 | 4 | 23 | 12 | 0 | 0 | 0
2037 | 4 | 23 | 13 | 0 | 0 | 0
2037 | 4 | 23 | 14 | 0 | 0 | 0
2037 | 4 | 23 | 15 | 1.2358 | 1.2358 | 0
2037 | 4 | 23 | 16 | 6.0064 | 6.0064 | 0
2037 | 4 | 23 | 17 | 8.1023 | 8.1023 | 0
2037 | 4 | 23 | 18 | 6.0601 | 6.0601 | 0
2037 | 4 | 23 | 19 | 5.0692 | 5.0692 | 0
2037 | 4 | 23 | 20 | 0 | 0 | 0
2037 | 4 | 23 | 21 | 0 | 0 | 0
2037 | 4 | 23 | 22 | 0 | 0 | 0
2037 | 4 | 23 | 23 | 0 | 0 | 0
2037 | 4 | 24 | 0 | 0 | 0 | 0
2037 | 4 | 24 | 1 | 0 | 0 | 0
2037 | 4 | 24 | 2 | 0 | 0 | 0
2037 | 4 | 24 | 3 | 0 | 0 | 0
2037 | 4 | 24 | 4 | 0 | 0 | 0
2037 | 4 | 24 | 5 | 0 | 0 | 0
2037 | 4 | 24 | 6 | 0 | 0 | 0
2037 | 4 | 24 | 7 | 0 | 0 | 0
2037 | 4 | 24 | 8 | 0 | 0 | 0
2037 | 4 | 24 | 9 | 0 | 0 | 0
2037 | 4 | 24 | 10 | 0 | 0 | 0
2037 | 4 | 24 | 11 | 0 | 0 | 0
2037 | 4 | 24 | 12 | 0 | 0 | 0
2037 | 4 | 24 | 13 | 0 | 0 | 0
2037 | 4 | 24 | 14 | 0 | 0 | 0
2037 | 4 | 24 | 15 | 0 | 0 | 0
2037 | 4 | 24 | 16 | 3.5523 | 3.5523 | 0
2037 | 4 | 24 | 17 | 4.7412 | 4.7412 | 0
2037 | 4 | 24 | 18 | 0 | 0 | 0
2037 | 4 | 24 | 19 | 0 | 0 | 0
2037 | 4 | 24 | 20 | 0 | 0 | 0
2037 | 4 | 24 | 21 | 0 | 0 | 0
2037 | 4 | 24 | 22 | 0 | 0 | 0
2037 | 4 | 24 | 23 | 0 | 0 | 0
2037 | 4 | 25 | 0 | 0 | 0 | 0
2037 | 4 | 25 | 1 | 0 | 0 | 0
2037 | 4 | 25 | 2 | 0 | 0 | 0
2037 | 4 | 25 | 3 | 0 | 0 | 0
2037 | 4 | 25 | 4 | 0 | 0 | 0
2037 | 4 | 25 | 5 | 0 | 0 | 0
2037 | 4 | 25 | 6 | 0 | 0 | 0
2037 | 4 | 25 | 7 | 0 | 0 | 0
2037 | 4 | 25 | 8 | 0 | 0 | 0
2037 | 4 | 25 | 9 | 0 | 0 | 0
2037 | 4 | 25 | 10 | 0 | 0 | 0
2037 | 4 | 25 | 11 | 0 | 0 | 0
2037 | 4 | 25 | 12 | 0 | 0 | 0
2037 | 4 | 25 | 13 | 0 | 0 | 0
2037 | 4 | 25 | 14 | 0 | 0 | 0
2037 | 4 | 25 | 15 | 0 | 0 | 0
2037 | 4 | 25 | 16 | 0 | 0 | 0
2037 | 4 | 25 | 17 | 0.64012 | 0.64012 | 0
2037 | 4 | 25 | 18 | 0 | 0 | 0
2037 | 4 | 25 | 19 | 0 | 0 | 0
2037 | 4 | 25 | 20 | 0 | 0 | 0
2037 | 4 | 25 | 21 | 0 | 0 | 0
2037 | 4 | 25 | 22 | 0 | 0 | 0
2037 | 4 | 25 | 23 | 0 | 0 | 0
2037 | 4 | 26 | 0 | 0 | 0 | 0
2037 | 4 | 26 | 1 | 0 | 0 | 0
2037 | 4 | 26 | 2 | 0 | 0 | 0
2037 | 4 | 26 | 3 | 0 | 0 | 0
2037 | 4 | 26 | 4 | 0 | 0 | 0
2037 | 4 | 26 | 5 | 0 | 0 | 0
2037 | 4 | 26 | 6 | 0 | 0 | 0
2037 | 4 | 26 | 7 | 0 | 0 | 0
2037 | 4 | 26 | 8 | 0 | 0 | 0
2037 | 4 | 26 | 9 | 0 | 0 | 0
2037 | 4 | 26 | 10 | 0 | 0 | 0
2037 | 4 | 26 | 11 | 0 | 0 | 0
2037 | 4 | 26 | 12 | 0 | 0 | 0
2037 | 4 | 26 | 13 | 0 | 0 | 0
2037 | 4 | 26 | 14 | 0 | 0 | 0
2037 | 4 | 26 | 15 | 0 | 0 | 0
2037 | 4 | 26 | 16 | 2.8728 | 2.8728 | 0
2037 | 4 | 26 | 17 | 4.6722 | 4.6722 | 0
2037 | 4 | 26 | 18 | 0.87862 | 0.87862 | 0
2037 | 4 | 26 | 19 | 0 | 0 | 0
2037 | 4 | 26 | 20 | 0 | 0 | 0
2037 | 4 | 26 | 21 | 0 | 0 | 0
2037 | 4 | 26 | 22 | 0 | 0 | 0
2037 | 4 | 26 | 23 | 0 | 0 | 0
2037 | 4 | 27 | 0 | 0 | 0 | 0
2037 | 4 | 27 | 1 | 0 | 0 | 0
2037 | 4 | 27 | 2 | 0 | 0 | 0
2037 | 4 | 27 | 3 | 0 | 0 | 0
2037 | 4 | 27 | 4 | 0 | 0 | 0
2037 | 4 | 27 | 5 | 0 | 0 | 0
2037 | 4 | 27 | 6 | 0 | 0 | 0
2037 | 4 | 27 | 7 | 0 | 0 | 0
2037 | 4 | 27 | 8 | 0 | 0 | 0
2037 | 4 | 27 | 9 | 0 | 0 | 0
2037 | 4 | 27 | 10 | 0 | 0 | 0
2037 | 4 | 27 | 11 | 0 | 0 | 0
2037 | 4 | 27 | 12 | 0 | 0 | 0
2037 | 4 | 27 | 13 | 0 | 0 | 0
2037 | 4 | 27 | 14 | 0 | 0 | 0
2037 | 4 | 27 | 15 | 0 | 0 | 0
2037 | 4 | 27 | 16 | 1.7232 | 1.7232 | 0
2037 | 4 | 27 | 17 | 3.9761 | 3.9761 | 0
2037 | 4 | 27 | 18 | 3.7733 | 3.7733 | 0
2037 | 4 | 27 | 19 | 1.6027 | 1.6027 | 0
2037 | 4 | 27 | 20 | 0 | 0 | 0
2037 | 4 | 27 | 21 | 0 | 0 | 0
2037 | 4 | 27 | 22 | 0 | 0 | 0
2037 | 4 | 27 | 23 | 0 | 0 | 0
2037 | 4 | 28 | 0 | 0 | 0 | 0
2037 | 4 | 28 | 1 | 0 | 0 | 0
2037 | 4 | 28 | 2 | 0 | 0 | 0
2037 | 4 | 28 | 3 | 0 | 0 | 0
2037 | 4 | 28 | 4 | 0 | 0 | 0
2037 | 4 | 28 | 5 | 0 | 0 | 0
2037 | 4 | 28 | 6 | 0 | 0 | 0
2037 | 4 | 28 | 7 | 0 | 0 | 0
2037 | 4 | 28 | 8 | 0 | 0 | 0
2037 | 4 | 28 | 9 | 0 | 0 | 0
2037 | 4 | 28 | 10 | 0 | 0 | 0
2037 | 4 | 28 | 11 | 0 | 0 | 0
2037 | 4 | 28 | 12 | 0 | 0 | 0
2037 | 4 | 28 | 13 | 0 | 0 | 0
2037 | 4 | 28 | 14 | 0 | 0 | 0
2037 | 4 | 28 | 15 | 0 | 0 | 0
2037 | 4 | 28 | 16 | 0.69073 | 0.69073 | 0
2037 | 4 | 28 | 17 | 3.5664 | 3.5664 | 0
2037 | 4 | 28 | 18 | 1.4153 | 1.4153 | 0
2037 | 4 | 28 | 19 | 0 | 0 | 0
2037 | 4 | 28 | 20 | 0 | 0 | 0
2037 | 4 | 28 | 21 | 0 | 0 | 0
2037 | 4 | 28 | 22 | 0 | 0 | 0
2037 | 4 | 28 | 23 | 0 | 0 | 0
2037 | 4 | 29 | 0 | 0 | 0 | 0
2037 | 4 | 29 | 1 | 0 | 0 | 0
2037 | 4 | 29 | 2 | 0 | 0 | 0
2037 | 4 | 29 | 3 | 0 | 0 | 0
2037 | 4 | 29 | 4 | 0 | 0 | 0
2037 | 4 | 29 | 5 | 0 | 0 | 0
2037 | 4 | 29 | 6 | 0 | 0 | 0
2037 | 4 | 29 | 7 | 0 | 0 | 0
2037 | 4 | 29 | 8 | 0 | 0 | 0
2037 | 4 | 29 | 9 | 0 | 0 | 0
2037 | 4 | 29 | 10 | 0 | 0 | 0
2037 | 4 | 29 | 11 | 0 | 0 | 0
2037 | 4 | 29 | 12 | 0 | 0 | 0
2037 | 4 | 29 | 13 | 0 | 0 | 0
2037 | 4 | 29 | 14 | 0 | 0 | 0
2037 | 4 | 29 | 15 | 3.4356 | 3.4356 | 0
2037 | 4 | 29 | 16 | 8.7503 | 8.7503 | 0
2037 | 4 | 29 | 17 | 11.0379 | 11.0379 | 0
2037 | 4 | 29 | 18 | 9.4304 | 9.4304 | 0
2037 | 4 | 29 | 19 | 6.9944 | 6.9944 | 0
2037 | 4 | 29 | 20 | 0 | 0 | 0
2037 | 4 | 29 | 21 | 0 | 0 | 0
2037 | 4 | 29 | 22 | 0 | 0 | 0
2037 | 4 | 29 | 23 | 0 | 0 | 0
2037 | 4 | 30 | 0 | 0 | 0 | 0
2037 | 4 | 30 | 1 | 0 | 0 | 0
2037 | 4 | 30 | 2 | 0 | 0 | 0
2037 | 4 | 30 | 3 | 0 | 0 | 0
2037 | 4 | 30 | 4 | 0 | 0 | 0
2037 | 4 | 30 | 5 | 0 | 0 | 0
2037 | 4 | 30 | 6 | 0 | 0 | 0
2037 | 4 | 30 | 7 | 0 | 0 | 0
2037 | 4 | 30 | 8 | 0.23512 | 0.23512 | 0
2037 | 4 | 30 | 9 | 2.2264 | 2.2264 | 0
2037 | 4 | 30 | 10 | 3.1234 | 3.1234 | 0
2037 | 4 | 30 | 11 | 5.0967 | 5.0967 | 0
2037 | 4 | 30 | 12 | 2.988 | 2.988 | 0
2037 | 4 | 30 | 13 | 3.2225 | 3.2225 | 0
2037 | 4 | 30 | 14 | 4.6547 | 4.6547 | 0
2037 | 4 | 30 | 15 | 9.1067 | 9.1067 | 0
2037 | 4 | 30 | 16 | 14.6373 | 14.6373 | 0
2037 | 4 | 30 | 17 | 16.8478 | 16.8478 | 0
2037 | 4 | 30 | 18 | 13.1093 | 13.1093 | 0
2037 | 4 | 30 | 19 | 10.9854 | 10.9854 | 0
2037 | 4 | 30 | 20 | 2.6086 | 2.6086 | 0
2037 | 4 | 30 | 21 | 0 | 0 | 0
2037 | 4 | 30 | 22 | 0 | 0 | 0
2037 | 4 | 30 | 23 | 0 | 0 | 0
2037 | 5 | 1 | 0 | 0 | 0 | 0
2037 | 5 | 1 | 1 | 0 | 0 | 0
2037 | 5 | 1 | 2 | 0 | 0 | 0
2037 | 5 | 1 | 3 | 0 | 0 | 0
2037 | 5 | 1 | 4 | 0 | 0 | 0
2037 | 5 | 1 | 5 | 0 | 0 | 0
2037 | 5 | 1 | 6 | 1.2829 | 1.2829 | 0
2037 | 5 | 1 | 7 | 3.2463 | 3.2463 | 0
2037 | 5 | 1 | 8 | 3.5493 | 3.5493 | 0
2037 | 5 | 1 | 9 | 5.0342 | 5.0342 | 0
2037 | 5 | 1 | 10 | 6.1311 | 6.1311 | 0
2037 | 5 | 1 | 11 | 7.6152 | 7.6152 | 0
2037 | 5 | 1 | 12 | 4.5826 | 4.5826 | 0
2037 | 5 | 1 | 13 | 4.2995 | 4.2995 | 0
2037 | 5 | 1 | 14 | 5.0119 | 5.0119 | 0
2037 | 5 | 1 | 15 | 8.392 | 8.392 | 0
2037 | 5 | 1 | 16 | 13.6939 | 13.6939 | 0
2037 | 5 | 1 | 17 | 15.3334 | 15.3334 | 0
2037 | 5 | 1 | 18 | 10.2979 | 10.2979 | 0
2037 | 5 | 1 | 19 | 8.6092 | 8.6092 | 0
2037 | 5 | 1 | 20 | 1.9434 | 1.9434 | 0
2037 | 5 | 1 | 21 | 0 | 0 | 0
2037 | 5 | 1 | 22 | 0 | 0 | 0
2037 | 5 | 1 | 23 | 0 | 0 | 0
2037 | 5 | 2 | 0 | 0 | 0 | 0
2037 | 5 | 2 | 1 | 0 | 0 | 0
2037 | 5 | 2 | 2 | 0 | 0 | 0
2037 | 5 | 2 | 3 | 0 | 0 | 0
2037 | 5 | 2 | 4 | 0 | 0 | 0
2037 | 5 | 2 | 5 | 0 | 0 | 0
2037 | 5 | 2 | 6 | 0 | 0 | 0
2037 | 5 | 2 | 7 | 0 | 0 | 0
2037 | 5 | 2 | 8 | 0 | 0 | 0
2037 | 5 | 2 | 9 | 4.926 | 4.926 | 0
2037 | 5 | 2 | 10 | 7.838 | 7.838 | 0
2037 | 5 | 2 | 11 | 10.1286 | 10.1286 | 0
2037 | 5 | 2 | 12 | 8.3492 | 8.3492 | 0
2037 | 5 | 2 | 13 | 7.681 | 7.681 | 0
2037 | 5 | 2 | 14 | 7.9592 | 7.9592 | 0
2037 | 5 | 2 | 15 | 10.7417 | 10.7417 | 0
2037 | 5 | 2 | 16 | 15.907 | 15.907 | 0
2037 | 5 | 2 | 17 | 17.3844 | 17.3844 | 0
2037 | 5 | 2 | 18 | 11.9974 | 11.9974 | 0
2037 | 5 | 2 | 19 | 9.6643 | 9.6643 | 0
2037 | 5 | 2 | 20 | 1.8486 | 1.8486 | 0
2037 | 5 | 2 | 21 | 0 | 0 | 0
2037 | 5 | 2 | 22 | 0 | 0 | 0
2037 | 5 | 2 | 23 | 0 | 0 | 0
2037 | 5 | 3 | 0 | 0 | 0 | 0
2037 | 5 | 3 | 1 | 0 | 0 | 0
2037 | 5 | 3 | 2 | 0 | 0 | 0
2037 | 5 | 3 | 3 | 0 | 0 | 0
2037 | 5 | 3 | 4 | 0 | 0 | 0
2037 | 5 | 3 | 5 | 0 | 0 | 0
2037 | 5 | 3 | 6 | 0 | 0 | 0
2037 | 5 | 3 | 7 | 0 | 0 | 0
2037 | 5 | 3 | 8 | 0.65759 | 0.65759 | 0
2037 | 5 | 3 | 9 | 4.966 | 4.966 | 0
2037 | 5 | 3 | 10 | 7.0945 | 7.0945 | 0
2037 | 5 | 3 | 11 | 8.9675 | 8.9675 | 0
2037 | 5 | 3 | 12 | 4.774 | 4.774 | 0
2037 | 5 | 3 | 13 | 4.0837 | 4.0837 | 0
2037 | 5 | 3 | 14 | 4.5242 | 4.5242 | 0
2037 | 5 | 3 | 15 | 8.0119 | 8.0119 | 0
2037 | 5 | 3 | 16 | 14.6782 | 14.6782 | 0
2037 | 5 | 3 | 17 | 18.3292 | 18.3292 | 0
2037 | 5 | 3 | 18 | 16.9275 | 16.9275 | 0
2037 | 5 | 3 | 19 | 15.9028 | 15.9028 | 0
2037 | 5 | 3 | 20 | 9.0868 | 9.0868 | 0
2037 | 5 | 3 | 21 | 0 | 0 | 0
2037 | 5 | 3 | 22 | 0 | 0 | 0
2037 | 5 | 3 | 23 | 0 | 0 | 0
2037 | 5 | 4 | 0 | 0 | 0 | 0
2037 | 5 | 4 | 1 | 0 | 0 | 0
2037 | 5 | 4 | 2 | 0 | 0 | 0
2037 | 5 | 4 | 3 | 0 | 0 | 0
2037 | 5 | 4 | 4 | 0 | 0 | 0
2037 | 5 | 4 | 5 | 0.71174 | 0.71174 | 0
2037 | 5 | 4 | 6 | 9.3863 | 9.3863 | 0
2037 | 5 | 4 | 7 | 11.297 | 11.297 | 0
2037 | 5 | 4 | 8 | 10.1557 | 10.1557 | 0
2037 | 5 | 4 | 9 | 9.3945 | 9.3945 | 0
2037 | 5 | 4 | 10 | 8.6539 | 8.6539 | 0
2037 | 5 | 4 | 11 | 9.271 | 9.271 | 0
2037 | 5 | 4 | 12 | 10.8256 | 10.8256 | 0
2037 | 5 | 4 | 13 | 10.6945 | 10.6945 | 0
2037 | 5 | 4 | 14 | 11.7132 | 11.7132 | 0
2037 | 5 | 4 | 15 | 15.8633 | 15.8633 | 0
2037 | 5 | 4 | 16 | 22.441 | 22.441 | 0
2037 | 5 | 4 | 17 | 25.4541 | 25.4541 | 0
2037 | 5 | 4 | 18 | 26.3006 | 26.3006 | 0
2037 | 5 | 4 | 19 | 22.5434 | 22.5434 | 0
2037 | 5 | 4 | 20 | 12.3637 | 12.3637 | 0
2037 | 5 | 4 | 21 | 0 | 0 | 0
2037 | 5 | 4 | 22 | 0 | 0 | 0
2037 | 5 | 4 | 23 | 0 | 0 | 0
2037 | 5 | 5 | 0 | 0 | 0 | 0
2037 | 5 | 5 | 1 | 0 | 0 | 0
2037 | 5 | 5 | 2 | 0 | 0 | 0
2037 | 5 | 5 | 3 | 0 | 0 | 0
2037 | 5 | 5 | 4 | 0 | 0 | 0
2037 | 5 | 5 | 5 | 0 | 0 | 0
2037 | 5 | 5 | 6 | 2.342 | 2.342 | 0
2037 | 5 | 5 | 7 | 6.0125 | 6.0125 | 0
2037 | 5 | 5 | 8 | 8.3042 | 8.3042 | 0
2037 | 5 | 5 | 9 | 10.0999 | 10.0999 | 0
2037 | 5 | 5 | 10 | 11.1526 | 11.1526 | 0
2037 | 5 | 5 | 11 | 14.3874 | 14.3874 | 0
2037 | 5 | 5 | 12 | 13.1596 | 13.1596 | 0
2037 | 5 | 5 | 13 | 13.2116 | 13.2116 | 0
2037 | 5 | 5 | 14 | 13.9343 | 13.9343 | 0
2037 | 5 | 5 | 15 | 17.6119 | 17.6119 | 0
2037 | 5 | 5 | 16 | 22.1985 | 22.1985 | 0
2037 | 5 | 5 | 17 | 21.972 | 21.972 | 0
2037 | 5 | 5 | 18 | 14.3639 | 14.3639 | 0
2037 | 5 | 5 | 19 | 14.6127 | 14.6127 | 0
2037 | 5 | 5 | 20 | 6.5114 | 6.5114 | 0
2037 | 5 | 5 | 21 | 0 | 0 | 0
2037 | 5 | 5 | 22 | 0 | 0 | 0
2037 | 5 | 5 | 23 | 0 | 0 | 0
2037 | 5 | 6 | 0 | 0 | 0 | 0
2037 | 5 | 6 | 1 | 0 | 0 | 0
2037 | 5 | 6 | 2 | 0 | 0 | 0
2037 | 5 | 6 | 3 | 0 | 0 | 0
2037 | 5 | 6 | 4 | 0 | 0 | 0
2037 | 5 | 6 | 5 | 0 | 0 | 0
2037 | 5 | 6 | 6 | 2.3579 | 2.3579 | 0
2037 | 5 | 6 | 7 | 3.2156 | 3.2156 | 0
2037 | 5 | 6 | 8 | 4.5203 | 4.5203 | 0
2037 | 5 | 6 | 9 | 8.5849 | 8.5849 | 0
2037 | 5 | 6 | 10 | 10.8075 | 10.8075 | 0
2037 | 5 | 6 | 11 | 13.6002 | 13.6002 | 0
2037 | 5 | 6 | 12 | 15.7612 | 15.7612 | 0
2037 | 5 | 6 | 13 | 15.9219 | 15.9219 | 0
2037 | 5 | 6 | 14 | 17.9036 | 17.9036 | 0
2037 | 5 | 6 | 15 | 22.2642 | 22.2642 | 0
2037 | 5 | 6 | 16 | 27.9253 | 27.9253 | 0
2037 | 5 | 6 | 17 | 30.1635 | 30.1635 | 0
2037 | 5 | 6 | 18 | 20.127 | 20.127 | 0
2037 | 5 | 6 | 19 | 18.6898 | 18.6898 | 0
2037 | 5 | 6 | 20 | 10.9744 | 10.9744 | 0
2037 | 5 | 6 | 21 | 0 | 0 | 0
2037 | 5 | 6 | 22 | 0 | 0 | 0
2037 | 5 | 6 | 23 | 0 | 0 | 0
2037 | 5 | 7 | 0 | 0 | 0 | 0
2037 | 5 | 7 | 1 | 0 | 0 | 0
2037 | 5 | 7 | 2 | 0 | 0 | 0
2037 | 5 | 7 | 3 | 0 | 0 | 0
2037 | 5 | 7 | 4 | 0 | 0 | 0
2037 | 5 | 7 | 5 | 0 | 0 | 0
2037 | 5 | 7 | 6 | 7.6062 | 7.6062 | 0
2037 | 5 | 7 | 7 | 10.1216 | 10.1216 | 0
2037 | 5 | 7 | 8 | 10.0883 | 10.0883 | 0
2037 | 5 | 7 | 9 | 10.9486 | 10.9486 | 0
2037 | 5 | 7 | 10 | 11.6447 | 11.6447 | 0
2037 | 5 | 7 | 11 | 12.9513 | 12.9513 | 0
2037 | 5 | 7 | 12 | 12.9761 | 12.9761 | 0
2037 | 5 | 7 | 13 | 13.2457 | 13.2457 | 0
2037 | 5 | 7 | 14 | 14.4466 | 14.4466 | 0
2037 | 5 | 7 | 15 | 19.0439 | 19.0439 | 0
2037 | 5 | 7 | 16 | 25.1455 | 25.1455 | 0
2037 | 5 | 7 | 17 | 26.8798 | 26.8798 | 0
2037 | 5 | 7 | 18 | 20.3647 | 20.3647 | 0
2037 | 5 | 7 | 19 | 17.471 | 17.471 | 0
2037 | 5 | 7 | 20 | 7.8085 | 7.8085 | 0
2037 | 5 | 7 | 21 | 0 | 0 | 0
2037 | 5 | 7 | 22 | 0 | 0 | 0
2037 | 5 | 7 | 23 | 0 | 0 | 0
2037 | 5 | 8 | 0 | 0 | 0 | 0
2037 | 5 | 8 | 1 | 0 | 0 | 0
2037 | 5 | 8 | 2 | 0 | 0 | 0
2037 | 5 | 8 | 3 | 0 | 0 | 0
2037 | 5 | 8 | 4 | 0 | 0 | 0
2037 | 5 | 8 | 5 | 0 | 0 | 0
2037 | 5 | 8 | 6 | 5.6172 | 5.6172 | 0
2037 | 5 | 8 | 7 | 7.8675 | 7.8675 | 0
2037 | 5 | 8 | 8 | 7.8221 | 7.8221 | 0
2037 | 5 | 8 | 9 | 8.4745 | 8.4745 | 0
2037 | 5 | 8 | 10 | 9.1332 | 9.1332 | 0
2037 | 5 | 8 | 11 | 10.4788 | 10.4788 | 0
2037 | 5 | 8 | 12 | 10.8616 | 10.8616 | 0
2037 | 5 | 8 | 13 | 10.5805 | 10.5805 | 0
2037 | 5 | 8 | 14 | 11.5197 | 11.5197 | 0
2037 | 5 | 8 | 15 | 15.1449 | 15.1449 | 0
2037 | 5 | 8 | 16 | 20.8208 | 20.8208 | 0
2037 | 5 | 8 | 17 | 23.1044 | 23.1044 | 0
2037 | 5 | 8 | 18 | 21.0754 | 21.0754 | 0
2037 | 5 | 8 | 19 | 18.7256 | 18.7256 | 0
2037 | 5 | 8 | 20 | 10.3905 | 10.3905 | 0
2037 | 5 | 8 | 21 | 0 | 0 | 0
2037 | 5 | 8 | 22 | 0 | 0 | 0
2037 | 5 | 8 | 23 | 0 | 0 | 0
2037 | 5 | 9 | 0 | 0 | 0 | 0
2037 | 5 | 9 | 1 | 0 | 0 | 0
2037 | 5 | 9 | 2 | 0 | 0 | 0
2037 | 5 | 9 | 3 | 0 | 0 | 0
2037 | 5 | 9 | 4 | 0 | 0 | 0
2037 | 5 | 9 | 5 | 0 | 0 | 0
2037 | 5 | 9 | 6 | 0 | 0 | 0
2037 | 5 | 9 | 7 | 0 | 0 | 0
2037 | 5 | 9 | 8 | 3.1477 | 3.1477 | 0
2037 | 5 | 9 | 9 | 8.1879 | 8.1879 | 0
2037 | 5 | 9 | 10 | 11.0224 | 11.0224 | 0
2037 | 5 | 9 | 11 | 13.4651 | 13.4651 | 0
2037 | 5 | 9 | 12 | 9.8211 | 9.8211 | 0
2037 | 5 | 9 | 13 | 8.8643 | 8.8643 | 0
2037 | 5 | 9 | 14 | 9.083 | 9.083 | 0
2037 | 5 | 9 | 15 | 11.9453 | 11.9453 | 0
2037 | 5 | 9 | 16 | 17.3273 | 17.3273 | 0
2037 | 5 | 9 | 17 | 19.2878 | 19.2878 | 0
2037 | 5 | 9 | 18 | 13.6392 | 13.6392 | 0
2037 | 5 | 9 | 19 | 11.5439 | 11.5439 | 0
2037 | 5 | 9 | 20 | 3.8099 | 3.8099 | 0
2037 | 5 | 9 | 21 | 0 | 0 | 0
2037 | 5 | 9 | 22 | 0 | 0 | 0
2037 | 5 | 9 | 23 | 0 | 0 | 0
2037 | 5 | 10 | 0 | 0 | 0 | 0
2037 | 5 | 10 | 1 | 0 | 0 | 0
2037 | 5 | 10 | 2 | 0 | 0 | 0
2037 | 5 | 10 | 3 | 0 | 0 | 0
2037 | 5 | 10 | 4 | 0 | 0 | 0
2037 | 5 | 10 | 5 | 0 | 0 | 0
2037 | 5 | 10 | 6 | 0 | 0 | 0
2037 | 5 | 10 | 7 | 0 | 0 | 0
2037 | 5 | 10 | 8 | 0 | 0 | 0
2037 | 5 | 10 | 9 | 4.2485 | 4.2485 | 0
2037 | 5 | 10 | 10 | 7.1658 | 7.1658 | 0
2037 | 5 | 10 | 11 | 9.503 | 9.503 | 0
2037 | 5 | 10 | 12 | 8.7371 | 8.7371 | 0
2037 | 5 | 10 | 13 | 8.601 | 8.601 | 0
2037 | 5 | 10 | 14 | 9.5918 | 9.5918 | 0
2037 | 5 | 10 | 15 | 13.4759 | 13.4759 | 0
2037 | 5 | 10 | 16 | 19.5775 | 19.5775 | 0
2037 | 5 | 10 | 17 | 22.2275 | 22.2275 | 0
2037 | 5 | 10 | 18 | 17.0598 | 17.0598 | 0
2037 | 5 | 10 | 19 | 14.7125 | 14.7125 | 0
2037 | 5 | 10 | 20 | 6.0592 | 6.0592 | 0
2037 | 5 | 10 | 21 | 0 | 0 | 0
2037 | 5 | 10 | 22 | 0 | 0 | 0
2037 | 5 | 10 | 23 | 0 | 0 | 0
2037 | 5 | 11 | 0 | 0 | 0 | 0
2037 | 5 | 11 | 1 | 0 | 0 | 0
2037 | 5 | 11 | 2 | 0 | 0 | 0
2037 | 5 | 11 | 3 | 0 | 0 | 0
2037 | 5 | 11 | 4 | 0 | 0 | 0
2037 | 5 | 11 | 5 | 0.0001677 | 0.0001677 | 0
2037 | 5 | 11 | 6 | 9.372 | 9.372 | 0
2037 | 5 | 11 | 7 | 11.6577 | 11.6577 | 0
2037 | 5 | 11 | 8 | 10.86 | 10.86 | 0
2037 | 5 | 11 | 9 | 10.1745 | 10.1745 | 0
2037 | 5 | 11 | 10 | 9.4485 | 9.4485 | 0
2037 | 5 | 11 | 11 | 9.9786 | 9.9786 | 0
2037 | 5 | 11 | 12 | 8.7004 | 8.7004 | 0
2037 | 5 | 11 | 13 | 8.3154 | 8.3154 | 0
2037 | 5 | 11 | 14 | 9.5004 | 9.5004 | 0
2037 | 5 | 11 | 15 | 13.9179 | 13.9179 | 0
2037 | 5 | 11 | 16 | 20.9722 | 20.9722 | 0
2037 | 5 | 11 | 17 | 24.5435 | 24.5435 | 0
2037 | 5 | 11 | 18 | 19.3743 | 19.3743 | 0
2037 | 5 | 11 | 19 | 18.6038 | 18.6038 | 0
2037 | 5 | 11 | 20 | 11.6361 | 11.6361 | 0
2037 | 5 | 11 | 21 | 0.43348 | 0.43348 | 0
2037 | 5 | 11 | 22 | 0 | 0 | 0
2037 | 5 | 11 | 23 | 0 | 0 | 0
2037 | 5 | 12 | 0 | 0 | 0 | 0
2037 | 5 | 12 | 1 | 0 | 0 | 0
2037 | 5 | 12 | 2 | 0 | 0 | 0
2037 | 5 | 12 | 3 | 0 | 0 | 0
2037 | 5 | 12 | 4 | 0 | 0 | 0
2037 | 5 | 12 | 5 | 0.10691 | 0.10691 | 0
2037 | 5 | 12 | 6 | 9.219 | 9.219 | 0
2037 | 5 | 12 | 7 | 11.0735 | 11.0735 | 0
2037 | 5 | 12 | 8 | 9.8063 | 9.8063 | 0
2037 | 5 | 12 | 9 | 8.9252 | 8.9252 | 0
2037 | 5 | 12 | 10 | 7.4941 | 7.4941 | 0
2037 | 5 | 12 | 11 | 7.7642 | 7.7642 | 0
2037 | 5 | 12 | 12 | 4.0113 | 4.0113 | 0
2037 | 5 | 12 | 13 | 3.4354 | 3.4354 | 0
2037 | 5 | 12 | 14 | 4.3457 | 4.3457 | 0
2037 | 5 | 12 | 15 | 8.3264 | 8.3264 | 0
2037 | 5 | 12 | 16 | 15.0329 | 15.0329 | 0
2037 | 5 | 12 | 17 | 19.248 | 19.248 | 0
2037 | 5 | 12 | 18 | 17.1031 | 17.1031 | 0
2037 | 5 | 12 | 19 | 17.0365 | 17.0365 | 0
2037 | 5 | 12 | 20 | 11.0517 | 11.0517 | 0
2037 | 5 | 12 | 21 | 0.76254 | 0.76254 | 0
2037 | 5 | 12 | 22 | 0 | 0 | 0
2037 | 5 | 12 | 23 | 0 | 0 | 0
2037 | 5 | 13 | 0 | 0 | 0 | 0
2037 | 5 | 13 | 1 | 0 | 0 | 0
2037 | 5 | 13 | 2 | 0 | 0 | 0
2037 | 5 | 13 | 3 | 0 | 0 | 0
2037 | 5 | 13 | 4 | 0 | 0 | 0
2037 | 5 | 13 | 5 | 0 | 0 | 0
2037 | 5 | 13 | 6 | 6.2136 | 6.2136 | 0
2037 | 5 | 13 | 7 | 8.505 | 8.505 | 0
2037 | 5 | 13 | 8 | 7.8015 | 7.8015 | 0
2037 | 5 | 13 | 9 | 8.1212 | 8.1212 | 0
2037 | 5 | 13 | 10 | 8.0597 | 8.0597 | 0
2037 | 5 | 13 | 11 | 9.1622 | 9.1622 | 0
2037 | 5 | 13 | 12 | 9.5856 | 9.5856 | 0
2037 | 5 | 13 | 13 | 9.725 | 9.725 | 0
2037 | 5 | 13 | 14 | 10.9923 | 10.9923 | 0
2037 | 5 | 13 | 15 | 15.468 | 15.468 | 0
2037 | 5 | 13 | 16 | 22.0309 | 22.0309 | 0
2037 | 5 | 13 | 17 | 24.7011 | 24.7011 | 0
2037 | 5 | 13 | 18 | 21.6486 | 21.6486 | 0
2037 | 5 | 13 | 19 | 19.1623 | 19.1623 | 0
2037 | 5 | 13 | 20 | 10.2088 | 10.2088 | 0
2037 | 5 | 13 | 21 | 0 | 0 | 0
2037 | 5 | 13 | 22 | 0 | 0 | 0
2037 | 5 | 13 | 23 | 0 | 0 | 0
2037 | 5 | 14 | 0 | 0 | 0 | 0
2037 | 5 | 14 | 1 | 0 | 0 | 0
2037 | 5 | 14 | 2 | 0 | 0 | 0
2037 | 5 | 14 | 3 | 0 | 0 | 0
2037 | 5 | 14 | 4 | 0 | 0 | 0
2037 | 5 | 14 | 5 | 0 | 0 | 0
2037 | 5 | 14 | 6 | 5.1886 | 5.1886 | 0
2037 | 5 | 14 | 7 | 7.1245 | 7.1245 | 0
2037 | 5 | 14 | 8 | 7.0323 | 7.0323 | 0
2037 | 5 | 14 | 9 | 8.6848 | 8.6848 | 0
2037 | 5 | 14 | 10 | 9.5681 | 9.5681 | 0
2037 | 5 | 14 | 11 | 11.1175 | 11.1175 | 0
2037 | 5 | 14 | 12 | 11.45 | 11.45 | 0
2037 | 5 | 14 | 13 | 12.2334 | 12.2334 | 0
2037 | 5 | 14 | 14 | 14.2696 | 14.2696 | 0
2037 | 5 | 14 | 15 | 19.3422 | 19.3422 | 0
2037 | 5 | 14 | 16 | 25.5001 | 25.5001 | 0
2037 | 5 | 14 | 17 | 27.2112 | 27.2112 | 0
2037 | 5 | 14 | 18 | 23.6764 | 23.6764 | 0
2037 | 5 | 14 | 19 | 21.4787 | 21.4787 | 0
2037 | 5 | 14 | 20 | 11.8815 | 11.8815 | 0
2037 | 5 | 14 | 21 | 0 | 0 | 0
2037 | 5 | 14 | 22 | 0 | 0 | 0
2037 | 5 | 14 | 23 | 0 | 0 | 0
2037 | 5 | 15 | 0 | 0 | 0 | 0
2037 | 5 | 15 | 1 | 0 | 0 | 0
2037 | 5 | 15 | 2 | 0 | 0 | 0
2037 | 5 | 15 | 3 | 0 | 0 | 0
2037 | 5 | 15 | 4 | 0 | 0 | 0
2037 | 5 | 15 | 5 | 0 | 0 | 0
2037 | 5 | 15 | 6 | 1.7535 | 1.7535 | 0
2037 | 5 | 15 | 7 | 3.0371 | 3.0371 | 0
2037 | 5 | 15 | 8 | 2.5037 | 2.5037 | 0
2037 | 5 | 15 | 9 | 3.9718 | 3.9718 | 0
2037 | 5 | 15 | 10 | 4.4513 | 4.4513 | 0
2037 | 5 | 15 | 11 | 5.9464 | 5.9464 | 0
2037 | 5 | 15 | 12 | 5.656 | 5.656 | 0
2037 | 5 | 15 | 13 | 6.6366 | 6.6366 | 0
2037 | 5 | 15 | 14 | 8.9777 | 8.9777 | 0
2037 | 5 | 15 | 15 | 14.2591 | 14.2591 | 0
2037 | 5 | 15 | 16 | 20.9055 | 20.9055 | 0
2037 | 5 | 15 | 17 | 22.183 | 22.183 | 0
2037 | 5 | 15 | 18 | 19.391 | 19.391 | 0
2037 | 5 | 15 | 19 | 17.1797 | 17.1797 | 0
2037 | 5 | 15 | 20 | 8.7289 | 8.7289 | 0
2037 | 5 | 15 | 21 | 0 | 0 | 0
2037 | 5 | 15 | 22 | 0 | 0 | 0
2037 | 5 | 15 | 23 | 0 | 0 | 0
2037 | 5 | 16 | 0 | 0 | 0 | 0
2037 | 5 | 16 | 1 | 0 | 0 | 0
2037 | 5 | 16 | 2 | 0 | 0 | 0
2037 | 5 | 16 | 3 | 0 | 0 | 0
2037 | 5 | 16 | 4 | 0 | 0 | 0
2037 | 5 | 16 | 5 | 0 | 0 | 0
2037 | 5 | 16 | 6 | 0 | 0 | 0
2037 | 5 | 16 | 7 | 0 | 0 | 0
2037 | 5 | 16 | 8 | 0 | 0 | 0
2037 | 5 | 16 | 9 | 0.40524 | 0.40524 | 0
2037 | 5 | 16 | 10 | 2.9345 | 2.9345 | 0
2037 | 5 | 16 | 11 | 6.035 | 6.035 | 0
2037 | 5 | 16 | 12 | 5.1415 | 5.1415 | 0
2037 | 5 | 16 | 13 | 5.7672 | 5.7672 | 0
2037 | 5 | 16 | 14 | 7.4184 | 7.4184 | 0
2037 | 5 | 16 | 15 | 11.0776 | 11.0776 | 0
2037 | 5 | 16 | 16 | 16.5968 | 16.5968 | 0
2037 | 5 | 16 | 17 | 17.9907 | 17.9907 | 0
2037 | 5 | 16 | 18 | 13.7128 | 13.7128 | 0
2037 | 5 | 16 | 19 | 10.3925 | 10.3925 | 0
2037 | 5 | 16 | 20 | 1.2141 | 1.2141 | 0
2037 | 5 | 16 | 21 | 0 | 0 | 0
2037 | 5 | 16 | 22 | 0 | 0 | 0
2037 | 5 | 16 | 23 | 0 | 0 | 0
2037 | 5 | 17 | 0 | 0 | 0 | 0
2037 | 5 | 17 | 1 | 0 | 0 | 0
2037 | 5 | 17 | 2 | 0 | 0 | 0
2037 | 5 | 17 | 3 | 0 | 0 | 0
2037 | 5 | 17 | 4 | 0 | 0 | 0
2037 | 5 | 17 | 5 | 0 | 0 | 0
2037 | 5 | 17 | 6 | 0 | 0 | 0
2037 | 5 | 17 | 7 | 0 | 0 | 0
2037 | 5 | 17 | 8 | 0 | 0 | 0
2037 | 5 | 17 | 9 | 0 | 0 | 0
2037 | 5 | 17 | 10 | 0.43663 | 0.43663 | 0
2037 | 5 | 17 | 11 | 4.1899 | 4.1899 | 0
2037 | 5 | 17 | 12 | 5.2813 | 5.2813 | 0
2037 | 5 | 17 | 13 | 7.5646 | 7.5646 | 0
2037 | 5 | 17 | 14 | 10.9884 | 10.9884 | 0
2037 | 5 | 17 | 15 | 16.8325 | 16.8325 | 0
2037 | 5 | 17 | 16 | 24.1683 | 24.1683 | 0
2037 | 5 | 17 | 17 | 27.579 | 27.579 | 0
2037 | 5 | 17 | 18 | 24.2389 | 24.2389 | 0
2037 | 5 | 17 | 19 | 20.3233 | 20.3233 | 0
2037 | 5 | 17 | 20 | 8.1271 | 8.1271 | 0
2037 | 5 | 17 | 21 | 0 | 0 | 0
2037 | 5 | 17 | 22 | 0 | 0 | 0
2037 | 5 | 17 | 23 | 0 | 0 | 0
2037 | 5 | 18 | 0 | 0 | 0 | 0
2037 | 5 | 18 | 1 | 0 | 0 | 0
2037 | 5 | 18 | 2 | 0 | 0 | 0
2037 | 5 | 18 | 3 | 0 | 0 | 0
2037 | 5 | 18 | 4 | 0 | 0 | 0
2037 | 5 | 18 | 5 | 0 | 0 | 0
2037 | 5 | 18 | 6 | 0.058003 | 0.058003 | 0
2037 | 5 | 18 | 7 | 2.262 | 2.262 | 0
2037 | 5 | 18 | 8 | 2.8298 | 2.8298 | 0
2037 | 5 | 18 | 9 | 5.6556 | 5.6556 | 0
2037 | 5 | 18 | 10 | 6.9152 | 6.9152 | 0
2037 | 5 | 18 | 11 | 8.9364 | 8.9364 | 0
2037 | 5 | 18 | 12 | 8.3325 | 8.3325 | 0
2037 | 5 | 18 | 13 | 9.3583 | 9.3583 | 0
2037 | 5 | 18 | 14 | 10.8481 | 10.8481 | 0
2037 | 5 | 18 | 15 | 15.3362 | 15.3362 | 0
2037 | 5 | 18 | 16 | 21.9575 | 21.9575 | 0
2037 | 5 | 18 | 17 | 24.3654 | 24.3654 | 0
2037 | 5 | 18 | 18 | 20.4107 | 20.4107 | 0
2037 | 5 | 18 | 19 | 17.001 | 17.001 | 0
2037 | 5 | 18 | 20 | 8.0202 | 8.0202 | 0
2037 | 5 | 18 | 21 | 0 | 0 | 0
2037 | 5 | 18 | 22 | 0 | 0 | 0
2037 | 5 | 18 | 23 | 0 | 0 | 0
2037 | 5 | 19 | 0 | 0 | 0 | 0
2037 | 5 | 19 | 1 | 0 | 0 | 0
2037 | 5 | 19 | 2 | 0 | 0 | 0
2037 | 5 | 19 | 3 | 0 | 0 | 0
2037 | 5 | 19 | 4 | 0 | 0 | 0
2037 | 5 | 19 | 5 | 0 | 0 | 0
2037 | 5 | 19 | 6 | 0 | 0 | 0
2037 | 5 | 19 | 7 | 0 | 0 | 0
2037 | 5 | 19 | 8 | 0 | 0 | 0
2037 | 5 | 19 | 9 | 0.25685 | 0.25685 | 0
2037 | 5 | 19 | 10 | 3.896 | 3.896 | 0
2037 | 5 | 19 | 11 | 7.5584 | 7.5584 | 0
2037 | 5 | 19 | 12 | 6.0442 | 6.0442 | 0
2037 | 5 | 19 | 13 | 5.821 | 5.821 | 0
2037 | 5 | 19 | 14 | 6.1791 | 6.1791 | 0
2037 | 5 | 19 | 15 | 10.1029 | 10.1029 | 0
2037 | 5 | 19 | 16 | 16.3369 | 16.3369 | 0
2037 | 5 | 19 | 17 | 19.8503 | 19.8503 | 0
2037 | 5 | 19 | 18 | 12.0383 | 12.0383 | 0
2037 | 5 | 19 | 19 | 11.3051 | 11.3051 | 0
2037 | 5 | 19 | 20 | 4.7202 | 4.7202 | 0
2037 | 5 | 19 | 21 | 0 | 0 | 0
2037 | 5 | 19 | 22 | 0 | 0 | 0
2037 | 5 | 19 | 23 | 0 | 0 | 0
2037 | 5 | 20 | 0 | 0 | 0 | 0
2037 | 5 | 20 | 1 | 0 | 0 | 0
2037 | 5 | 20 | 2 | 0 | 0 | 0
2037 | 5 | 20 | 3 | 0 | 0 | 0
2037 | 5 | 20 | 4 | 0 | 0 | 0
2037 | 5 | 20 | 5 | 0 | 0 | 0
2037 | 5 | 20 | 6 | 3.8059 | 3.8059 | 0
2037 | 5 | 20 | 7 | 6.1978 | 6.1978 | 0
2037 | 5 | 20 | 8 | 5.5312 | 5.5312 | 0
2037 | 5 | 20 | 9 | 6.2841 | 6.2841 | 0
2037 | 5 | 20 | 10 | 5.9465 | 5.9465 | 0
2037 | 5 | 20 | 11 | 7.2565 | 7.2565 | 0
2037 | 5 | 20 | 12 | 5.8188 | 5.8188 | 0
2037 | 5 | 20 | 13 | 6.2442 | 6.2442 | 0
2037 | 5 | 20 | 14 | 7.9317 | 7.9317 | 0
2037 | 5 | 20 | 15 | 12.7659 | 12.7659 | 0
2037 | 5 | 20 | 16 | 19.8539 | 19.8539 | 0
2037 | 5 | 20 | 17 | 22.8734 | 22.8734 | 0
2037 | 5 | 20 | 18 | 20.3334 | 20.3334 | 0
2037 | 5 | 20 | 19 | 18.2301 | 18.2301 | 0
2037 | 5 | 20 | 20 | 10.3574 | 10.3574 | 0
2037 | 5 | 20 | 21 | 0 | 0 | 0
2037 | 5 | 20 | 22 | 0 | 0 | 0
2037 | 5 | 20 | 23 | 0 | 0 | 0
2037 | 5 | 21 | 0 | 0 | 0 | 0
2037 | 5 | 21 | 1 | 0 | 0 | 0
2037 | 5 | 21 | 2 | 0 | 0 | 0
2037 | 5 | 21 | 3 | 0 | 0 | 0
2037 | 5 | 21 | 4 | 0 | 0 | 0
2037 | 5 | 21 | 5 | 0 | 0 | 0
2037 | 5 | 21 | 6 | 3.5023 | 3.5023 | 0
2037 | 5 | 21 | 7 | 5.3283 | 5.3283 | 0
2037 | 5 | 21 | 8 | 4.6953 | 4.6953 | 0
2037 | 5 | 21 | 9 | 5.5987 | 5.5987 | 0
2037 | 5 | 21 | 10 | 5.8712 | 5.8712 | 0
2037 | 5 | 21 | 11 | 7.3517 | 7.3517 | 0
2037 | 5 | 21 | 12 | 6.5321 | 6.5321 | 0
2037 | 5 | 21 | 13 | 7.3645 | 7.3645 | 0
2037 | 5 | 21 | 14 | 9.7855 | 9.7855 | 0
2037 | 5 | 21 | 15 | 15.0935 | 15.0935 | 0
2037 | 5 | 21 | 16 | 21.6551 | 21.6551 | 0
2037 | 5 | 21 | 17 | 24.1466 | 24.1466 | 0
2037 | 5 | 21 | 18 | 21.647 | 21.647 | 0
2037 | 5 | 21 | 19 | 19.8179 | 19.8179 | 0
2037 | 5 | 21 | 20 | 11.7994 | 11.7994 | 0
2037 | 5 | 21 | 21 | 0.66897 | 0.66897 | 0
2037 | 5 | 21 | 22 | 0 | 0 | 0
2037 | 5 | 21 | 23 | 0 | 0 | 0
2037 | 5 | 22 | 0 | 0 | 0 | 0
2037 | 5 | 22 | 1 | 0 | 0 | 0
2037 | 5 | 22 | 2 | 0 | 0 | 0
2037 | 5 | 22 | 3 | 0 | 0 | 0
2037 | 5 | 22 | 4 | 0 | 0 | 0
2037 | 5 | 22 | 5 | 0 | 0 | 0
2037 | 5 | 22 | 6 | 3.2393 | 3.2393 | 0
2037 | 5 | 22 | 7 | 5.2511 | 5.2511 | 0
2037 | 5 | 22 | 8 | 5.724 | 5.724 | 0
2037 | 5 | 22 | 9 | 8.3014 | 8.3014 | 0
2037 | 5 | 22 | 10 | 9.7856 | 9.7856 | 0
2037 | 5 | 22 | 11 | 12.1026 | 12.1026 | 0
2037 | 5 | 22 | 12 | 12.4063 | 12.4063 | 0
2037 | 5 | 22 | 13 | 13.5926 | 13.5926 | 0
2037 | 5 | 22 | 14 | 16.0954 | 16.0954 | 0
2037 | 5 | 22 | 15 | 21.197 | 21.197 | 0
2037 | 5 | 22 | 16 | 27.5455 | 27.5455 | 0
2037 | 5 | 22 | 17 | 29.3032 | 29.3032 | 0
2037 | 5 | 22 | 18 | 16.9471 | 16.9471 | 0
2037 | 5 | 22 | 19 | 14.1117 | 14.1117 | 0
2037 | 5 | 22 | 20 | 5.7392 | 5.7392 | 0
2037 | 5 | 22 | 21 | 0 | 0 | 0
2037 | 5 | 22 | 22 | 0 | 0 | 0
2037 | 5 | 22 | 23 | 0 | 0 | 0
2037 | 5 | 23 | 0 | 0 | 0 | 0
2037 | 5 | 23 | 1 | 0 | 0 | 0
2037 | 5 | 23 | 2 | 0 | 0 | 0
2037 | 5 | 23 | 3 | 0 | 0 | 0
2037 | 5 | 23 | 4 | 0 | 0 | 0
2037 | 5 | 23 | 5 | 0 | 0 | 0
2037 | 5 | 23 | 6 | 0 | 0 | 0
2037 | 5 | 23 | 7 | 0 | 0 | 0
2037 | 5 | 23 | 8 | 1.1364 | 1.1364 | 0
2037 | 5 | 23 | 9 | 8.0632 | 8.0632 | 0
2037 | 5 | 23 | 10 | 11.3416 | 11.3416 | 0
2037 | 5 | 23 | 11 | 13.3606 | 13.3606 | 0
2037 | 5 | 23 | 12 | 8.1648 | 8.1648 | 0
2037 | 5 | 23 | 13 | 7.9412 | 7.9412 | 0
2037 | 5 | 23 | 14 | 8.3598 | 8.3598 | 0
2037 | 5 | 23 | 15 | 11.5024 | 11.5024 | 0
2037 | 5 | 23 | 16 | 17.1213 | 17.1213 | 0
2037 | 5 | 23 | 17 | 18.6837 | 18.6837 | 0
2037 | 5 | 23 | 18 | 14.579 | 14.579 | 0
2037 | 5 | 23 | 19 | 11.2877 | 11.2877 | 0
2037 | 5 | 23 | 20 | 1.5839 | 1.5839 | 0
2037 | 5 | 23 | 21 | 0 | 0 | 0
2037 | 5 | 23 | 22 | 0 | 0 | 0
2037 | 5 | 23 | 23 | 0 | 0 | 0
2037 | 5 | 24 | 0 | 0 | 0 | 0
2037 | 5 | 24 | 1 | 0 | 0 | 0
2037 | 5 | 24 | 2 | 0 | 0 | 0
2037 | 5 | 24 | 3 | 0 | 0 | 0
2037 | 5 | 24 | 4 | 0 | 0 | 0
2037 | 5 | 24 | 5 | 0 | 0 | 0
2037 | 5 | 24 | 6 | 0 | 0 | 0
2037 | 5 | 24 | 7 | 0 | 0 | 0
2037 | 5 | 24 | 8 | 0 | 0 | 0
2037 | 5 | 24 | 9 | 0 | 0 | 0
2037 | 5 | 24 | 10 | 0.7005 | 0.7005 | 0
2037 | 5 | 24 | 11 | 3.0895 | 3.0895 | 0
2037 | 5 | 24 | 12 | 1.335 | 1.335 | 0
2037 | 5 | 24 | 13 | 1.7743 | 1.7743 | 0
2037 | 5 | 24 | 14 | 3.2715 | 3.2715 | 0
2037 | 5 | 24 | 15 | 8.4536 | 8.4536 | 0
2037 | 5 | 24 | 16 | 15.671 | 15.671 | 0
2037 | 5 | 24 | 17 | 18.0842 | 18.0842 | 0
2037 | 5 | 24 | 18 | 14.6574 | 14.6574 | 0
2037 | 5 | 24 | 19 | 11.9545 | 11.9545 | 0
2037 | 5 | 24 | 20 | 2.4793 | 2.4793 | 0
2037 | 5 | 24 | 21 | 0 | 0 | 0
2037 | 5 | 24 | 22 | 0 | 0 | 0
2037 | 5 | 24 | 23 | 0 | 0 | 0
2037 | 5 | 25 | 0 | 0 | 0 | 0
2037 | 5 | 25 | 1 | 0 | 0 | 0
2037 | 5 | 25 | 2 | 0 | 0 | 0
2037 | 5 | 25 | 3 | 0 | 0 | 0
2037 | 5 | 25 | 4 | 0 | 0 | 0
2037 | 5 | 25 | 5 | 0 | 0 | 0
2037 | 5 | 25 | 6 | 2.5061 | 2.5061 | 0
2037 | 5 | 25 | 7 | 4.3925 | 4.3925 | 0
2037 | 5 | 25 | 8 | 4.1597 | 4.1597 | 0
2037 | 5 | 25 | 9 | 5.712 | 5.712 | 0
2037 | 5 | 25 | 10 | 6.2048 | 6.2048 | 0
2037 | 5 | 25 | 11 | 8.0526 | 8.0526 | 0
2037 | 5 | 25 | 12 | 7.4269 | 7.4269 | 0
2037 | 5 | 25 | 13 | 8.7569 | 8.7569 | 0
2037 | 5 | 25 | 14 | 11.6892 | 11.6892 | 0
2037 | 5 | 25 | 15 | 17.0425 | 17.0425 | 0
2037 | 5 | 25 | 16 | 23.8979 | 23.8979 | 0
2037 | 5 | 25 | 17 | 26.285 | 26.285 | 0
2037 | 5 | 25 | 18 | 23.1639 | 23.1639 | 0
2037 | 5 | 25 | 19 | 20.8438 | 20.8438 | 0
2037 | 5 | 25 | 20 | 12.1952 | 12.1952 | 0
2037 | 5 | 25 | 21 | 0.23096 | 0.23096 | 0
2037 | 5 | 25 | 22 | 0 | 0 | 0
2037 | 5 | 25 | 23 | 0 | 0 | 0
2037 | 5 | 26 | 0 | 0 | 0 | 0
2037 | 5 | 26 | 1 | 0 | 0 | 0
2037 | 5 | 26 | 2 | 0 | 0 | 0
2037 | 5 | 26 | 3 | 0 | 0 | 0
2037 | 5 | 26 | 4 | 0 | 0 | 0
2037 | 5 | 26 | 5 | 0 | 0 | 0
2037 | 5 | 26 | 6 | 0.62305 | 0.62305 | 0
2037 | 5 | 26 | 7 | 2.1225 | 2.1225 | 0
2037 | 5 | 26 | 8 | 1.4595 | 1.4595 | 0
2037 | 5 | 26 | 9 | 2.7783 | 2.7783 | 0
2037 | 5 | 26 | 10 | 3.0783 | 3.0783 | 0
2037 | 5 | 26 | 11 | 4.885 | 4.885 | 0
2037 | 5 | 26 | 12 | 5.0108 | 5.0108 | 0
2037 | 5 | 26 | 13 | 6.328 | 6.328 | 0
2037 | 5 | 26 | 14 | 9.1519 | 9.1519 | 0
2037 | 5 | 26 | 15 | 15.0782 | 15.0782 | 0
2037 | 5 | 26 | 16 | 22.7404 | 22.7404 | 0
2037 | 5 | 26 | 17 | 25.4233 | 25.4233 | 0
2037 | 5 | 26 | 18 | 22.787 | 22.787 | 0
2037 | 5 | 26 | 19 | 20.6563 | 20.6563 | 0
2037 | 5 | 26 | 20 | 11.9477 | 11.9477 | 0
2037 | 5 | 26 | 21 | 0 | 0 | 0
2037 | 5 | 26 | 22 | 0 | 0 | 0
2037 | 5 | 26 | 23 | 0 | 0 | 0
2037 | 5 | 27 | 0 | 0 | 0 | 0
2037 | 5 | 27 | 1 | 0 | 0 | 0
2037 | 5 | 27 | 2 | 0 | 0 | 0
2037 | 5 | 27 | 3 | 0 | 0 | 0
2037 | 5 | 27 | 4 | 0 | 0 | 0
2037 | 5 | 27 | 5 | 0 | 0 | 0
2037 | 5 | 27 | 6 | 0 | 0 | 0
2037 | 5 | 27 | 7 | 1.7856 | 1.7856 | 0
2037 | 5 | 27 | 8 | 2.1023 | 2.1023 | 0
2037 | 5 | 27 | 9 | 5.2904 | 5.2904 | 0
2037 | 5 | 27 | 10 | 7.3821 | 7.3821 | 0
2037 | 5 | 27 | 11 | 10.8682 | 10.8682 | 0
2037 | 5 | 27 | 12 | 13.0522 | 13.0522 | 0
2037 | 5 | 27 | 13 | 16.4769 | 16.4769 | 0
2037 | 5 | 27 | 14 | 21.3069 | 21.3069 | 0
2037 | 5 | 27 | 15 | 28.7253 | 28.7253 | 0
2037 | 5 | 27 | 16 | 37.0436 | 37.0436 | 0
2037 | 5 | 27 | 17 | 40.5676 | 40.5676 | 0
2037 | 5 | 27 | 18 | 38.5077 | 38.5077 | 0
2037 | 5 | 27 | 19 | 34.7105 | 34.7105 | 0
2037 | 5 | 27 | 20 | 22.2276 | 22.2276 | 0
2037 | 5 | 27 | 21 | 7.9181 | 7.9181 | 0
2037 | 5 | 27 | 22 | 0 | 0 | 0
2037 | 5 | 27 | 23 | 0 | 0 | 0
2037 | 5 | 28 | 0 | 0 | 0 | 0
2037 | 5 | 28 | 1 | 0 | 0 | 0
2037 | 5 | 28 | 2 | 0 | 0 | 0
2037 | 5 | 28 | 3 | 0 | 0 | 0
2037 | 5 | 28 | 4 | 0 | 0 | 0
2037 | 5 | 28 | 5 | 0 | 0 | 0
2037 | 5 | 28 | 6 | 2.1958 | 2.1958 | 0
2037 | 5 | 28 | 7 | 3.9846 | 3.9846 | 0
2037 | 5 | 28 | 8 | 4.1623 | 4.1623 | 0
2037 | 5 | 28 | 9 | 6.9448 | 6.9448 | 0
2037 | 5 | 28 | 10 | 7.7073 | 7.7073 | 0
2037 | 5 | 28 | 11 | 9.6521 | 9.6521 | 0
2037 | 5 | 28 | 12 | 7.7112 | 7.7112 | 0
2037 | 5 | 28 | 13 | 8.0652 | 8.0652 | 0
2037 | 5 | 28 | 14 | 9.5088 | 9.5088 | 0
2037 | 5 | 28 | 15 | 13.3644 | 13.3644 | 0
2037 | 5 | 28 | 16 | 18.9638 | 18.9638 | 0
2037 | 5 | 28 | 17 | 20.2473 | 20.2473 | 0
2037 | 5 | 28 | 18 | 9.2136 | 9.2136 | 0
2037 | 5 | 28 | 19 | 6.4943 | 6.4943 | 0
2037 | 5 | 28 | 20 | 0 | 0 | 0
2037 | 5 | 28 | 21 | 0 | 0 | 0
2037 | 5 | 28 | 22 | 0 | 0 | 0
2037 | 5 | 28 | 23 | 0 | 0 | 0
2037 | 5 | 29 | 0 | 0 | 0 | 0
2037 | 5 | 29 | 1 | 0 | 0 | 0
2037 | 5 | 29 | 2 | 0 | 0 | 0
2037 | 5 | 29 | 3 | 0 | 0 | 0
2037 | 5 | 29 | 4 | 0 | 0 | 0
2037 | 5 | 29 | 5 | 0 | 0 | 0
2037 | 5 | 29 | 6 | 1.4446 | 1.4446 | 0
2037 | 5 | 29 | 7 | 4.2628 | 4.2628 | 0
2037 | 5 | 29 | 8 | 5.6514 | 5.6514 | 0
2037 | 5 | 29 | 9 | 8.9293 | 8.9293 | 0
2037 | 5 | 29 | 10 | 10.7782 | 10.7782 | 0
2037 | 5 | 29 | 11 | 13.0503 | 13.0503 | 0
2037 | 5 | 29 | 12 | 6.859 | 6.859 | 0
2037 | 5 | 29 | 13 | 6.382 | 6.382 | 0
2037 | 5 | 29 | 14 | 6.7288 | 6.7288 | 0
2037 | 5 | 29 | 15 | 10.1177 | 10.1177 | 0
2037 | 5 | 29 | 16 | 15.7018 | 15.7018 | 0
2037 | 5 | 29 | 17 | 18.5236 | 18.5236 | 0
2037 | 5 | 29 | 18 | 14.6834 | 14.6834 | 0
2037 | 5 | 29 | 19 | 14.6183 | 14.6183 | 0
2037 | 5 | 29 | 20 | 9.4398 | 9.4398 | 0
2037 | 5 | 29 | 21 | 1.1594 | 1.1594 | 0
2037 | 5 | 29 | 22 | 0 | 0 | 0
2037 | 5 | 29 | 23 | 0 | 0 | 0
2037 | 5 | 30 | 0 | 0 | 0 | 0
2037 | 5 | 30 | 1 | 0 | 0 | 0
2037 | 5 | 30 | 2 | 0 | 0 | 0
2037 | 5 | 30 | 3 | 0 | 0 | 0
2037 | 5 | 30 | 4 | 0 | 0 | 0
2037 | 5 | 30 | 5 | 0 | 0 | 0
2037 | 5 | 30 | 6 | 0 | 0 | 0
2037 | 5 | 30 | 7 | 0 | 0 | 0
2037 | 5 | 30 | 8 | 0.78942 | 0.78942 | 0
2037 | 5 | 30 | 9 | 3.6033 | 3.6033 | 0
2037 | 5 | 30 | 10 | 3.2629 | 3.2629 | 0
2037 | 5 | 30 | 11 | 4.3854 | 4.3854 | 0
2037 | 5 | 30 | 12 | 3.1998 | 3.1998 | 0
2037 | 5 | 30 | 13 | 2.3 | 2.3 | 0
2037 | 5 | 30 | 14 | 2.4456 | 2.4456 | 0
2037 | 5 | 30 | 15 | 5.504 | 5.504 | 0
2037 | 5 | 30 | 16 | 10.0962 | 10.0962 | 0
2037 | 5 | 30 | 17 | 11.6317 | 11.6317 | 0
2037 | 5 | 30 | 18 | 7.7327 | 7.7327 | 0
2037 | 5 | 30 | 19 | 5.864 | 5.864 | 0
2037 | 5 | 30 | 20 | 0 | 0 | 0
2037 | 5 | 30 | 21 | 0 | 0 | 0
2037 | 5 | 30 | 22 | 0 | 0 | 0
2037 | 5 | 30 | 23 | 0 | 0 | 0
2037 | 5 | 31 | 0 | 0 | 0 | 0
2037 | 5 | 31 | 1 | 0 | 0 | 0
2037 | 5 | 31 | 2 | 0 | 0 | 0
2037 | 5 | 31 | 3 | 0 | 0 | 0
2037 | 5 | 31 | 4 | 0 | 0 | 0
2037 | 5 | 31 | 5 | 0 | 0 | 0
2037 | 5 | 31 | 6 | 0 | 0 | 0
2037 | 5 | 31 | 7 | 0 | 0 | 0
2037 | 5 | 31 | 8 | 0 | 0 | 0
2037 | 5 | 31 | 9 | 1.6555 | 1.6555 | 0
2037 | 5 | 31 | 10 | 4.3459 | 4.3459 | 0
2037 | 5 | 31 | 11 | 6.7559 | 6.7559 | 0
2037 | 5 | 31 | 12 | 5.4863 | 5.4863 | 0
2037 | 5 | 31 | 13 | 5.3346 | 5.3346 | 0
2037 | 5 | 31 | 14 | 6.5353 | 6.5353 | 0
2037 | 5 | 31 | 15 | 10.7789 | 10.7789 | 0
2037 | 5 | 31 | 16 | 16.2981 | 16.2981 | 0
2037 | 5 | 31 | 17 | 18.4298 | 18.4298 | 0
2037 | 5 | 31 | 18 | 12.3407 | 12.3407 | 0
2037 | 5 | 31 | 19 | 9.6226 | 9.6226 | 0
2037 | 5 | 31 | 20 | 0.16963 | 0.16963 | 0
2037 | 5 | 31 | 21 | 0 | 0 | 0
2037 | 5 | 31 | 22 | 0 | 0 | 0
2037 | 5 | 31 | 23 | 0 | 0 | 0
2037 | 6 | 1 | 0 | 0 | 0 | 0
2037 | 6 | 1 | 1 | 0 | 0 | 0
2037 | 6 | 1 | 2 | 0 | 0 | 0
2037 | 6 | 1 | 3 | 0 | 0 | 0
2037 | 6 | 1 | 4 | 0 | 0 | 0
2037 | 6 | 1 | 5 | 0 | 0 | 0
2037 | 6 | 1 | 6 | 3.0981 | 3.0981 | 0
2037 | 6 | 1 | 7 | 6.5249 | 6.5249 | 0
2037 | 6 | 1 | 8 | 7.3584 | 7.3584 | 0
2037 | 6 | 1 | 9 | 8.1001 | 8.1001 | 0
2037 | 6 | 1 | 10 | 8.1212 | 8.1212 | 0
2037 | 6 | 1 | 11 | 9.2477 | 9.2477 | 0
2037 | 6 | 1 | 12 | 8.0548 | 8.0548 | 0
2037 | 6 | 1 | 13 | 7.9626 | 7.9626 | 0
2037 | 6 | 1 | 14 | 9.3141 | 9.3141 | 0
2037 | 6 | 1 | 15 | 14.6443 | 14.6443 | 0
2037 | 6 | 1 | 16 | 22.1091 | 22.1091 | 0
2037 | 6 | 1 | 17 | 26.1993 | 26.1993 | 0
2037 | 6 | 1 | 18 | 21.3302 | 21.3302 | 0
2037 | 6 | 1 | 19 | 18.2756 | 18.2756 | 0
2037 | 6 | 1 | 20 | 8.2351 | 8.2351 | 0
2037 | 6 | 1 | 21 | 0 | 0 | 0
2037 | 6 | 1 | 22 | 0 | 0 | 0
2037 | 6 | 1 | 23 | 0 | 0 | 0
2037 | 6 | 2 | 0 | 0 | 0 | 0
2037 | 6 | 2 | 1 | 0 | 0 | 0
2037 | 6 | 2 | 2 | 0 | 0 | 0
2037 | 6 | 2 | 3 | 0 | 0 | 0
2037 | 6 | 2 | 4 | 0 | 0 | 0
2037 | 6 | 2 | 5 | 0 | 0 | 0
2037 | 6 | 2 | 6 | 1.6707 | 1.6707 | 0
2037 | 6 | 2 | 7 | 4.5525 | 4.5525 | 0
2037 | 6 | 2 | 8 | 4.9388 | 4.9388 | 0
2037 | 6 | 2 | 9 | 5.5042 | 5.5042 | 0
2037 | 6 | 2 | 10 | 5.3123 | 5.3123 | 0
2037 | 6 | 2 | 11 | 6.5663 | 6.5663 | 0
2037 | 6 | 2 | 12 | 8.1246 | 8.1246 | 0
2037 | 6 | 2 | 13 | 8.4883 | 8.4883 | 0
2037 | 6 | 2 | 14 | 10.5386 | 10.5386 | 0
2037 | 6 | 2 | 15 | 16.4698 | 16.4698 | 0
2037 | 6 | 2 | 16 | 24.3971 | 24.3971 | 0
2037 | 6 | 2 | 17 | 28.3794 | 28.3794 | 0
2037 | 6 | 2 | 18 | 21.3679 | 21.3679 | 0
2037 | 6 | 2 | 19 | 18.6573 | 18.6573 | 0
2037 | 6 | 2 | 20 | 8.9403 | 8.9403 | 0
2037 | 6 | 2 | 21 | 0 | 0 | 0
2037 | 6 | 2 | 22 | 0 | 0 | 0
2037 | 6 | 2 | 23 | 0 | 0 | 0
2037 | 6 | 3 | 0 | 0 | 0 | 0
2037 | 6 | 3 | 1 | 0 | 0 | 0
2037 | 6 | 3 | 2 | 0 | 0 | 0
2037 | 6 | 3 | 3 | 0 | 0 | 0
2037 | 6 | 3 | 4 | 0 | 0 | 0
2037 | 6 | 3 | 5 | 0 | 0 | 0
2037 | 6 | 3 | 6 | 0.94828 | 0.94828 | 0
2037 | 6 | 3 | 7 | 3.4774 | 3.4774 | 0
2037 | 6 | 3 | 8 | 3.1832 | 3.1832 | 0
2037 | 6 | 3 | 9 | 3.629 | 3.629 | 0
2037 | 6 | 3 | 10 | 3.2855 | 3.2855 | 0
2037 | 6 | 3 | 11 | 4.7387 | 4.7387 | 0
2037 | 6 | 3 | 12 | 3.4978 | 3.4978 | 0
2037 | 6 | 3 | 13 | 4.0824 | 4.0824 | 0
2037 | 6 | 3 | 14 | 6.4629 | 6.4629 | 0
2037 | 6 | 3 | 15 | 12.7724 | 12.7724 | 0
2037 | 6 | 3 | 16 | 21.0245 | 21.0245 | 0
2037 | 6 | 3 | 17 | 24.9883 | 24.9883 | 0
2037 | 6 | 3 | 18 | 21.8633 | 21.8633 | 0
2037 | 6 | 3 | 19 | 19.5247 | 19.5247 | 0
2037 | 6 | 3 | 20 | 10.3078 | 10.3078 | 0
2037 | 6 | 3 | 21 | 0 | 0 | 0
2037 | 6 | 3 | 22 | 0 | 0 | 0
2037 | 6 | 3 | 23 | 0 | 0 | 0
2037 | 6 | 4 | 0 | 0 | 0 | 0
2037 | 6 | 4 | 1 | 0 | 0 | 0
2037 | 6 | 4 | 2 | 0 | 0 | 0
2037 | 6 | 4 | 3 | 0 | 0 | 0
2037 | 6 | 4 | 4 | 0 | 0 | 0
2037 | 6 | 4 | 5 | 0 | 0 | 0
2037 | 6 | 4 | 6 | 0.81034 | 0.81034 | 0
2037 | 6 | 4 | 7 | 4.0214 | 4.0214 | 0
2037 | 6 | 4 | 8 | 5.0779 | 5.0779 | 0
2037 | 6 | 4 | 9 | 6.8912 | 6.8912 | 0
2037 | 6 | 4 | 10 | 7.6506 | 7.6506 | 0
2037 | 6 | 4 | 11 | 9.1947 | 9.1947 | 0
2037 | 6 | 4 | 12 | 8.5721 | 8.5721 | 0
2037 | 6 | 4 | 13 | 8.8122 | 8.8122 | 0
2037 | 6 | 4 | 14 | 10.2654 | 10.2654 | 0
2037 | 6 | 4 | 15 | 15.6128 | 15.6128 | 0
2037 | 6 | 4 | 16 | 22.4327 | 22.4327 | 0
2037 | 6 | 4 | 17 | 25.8614 | 25.8614 | 0
2037 | 6 | 4 | 18 | 21.8835 | 21.8835 | 0
2037 | 6 | 4 | 19 | 18.6442 | 18.6442 | 0
2037 | 6 | 4 | 20 | 7.5255 | 7.5255 | 0
2037 | 6 | 4 | 21 | 0 | 0 | 0
2037 | 6 | 4 | 22 | 0 | 0 | 0
2037 | 6 | 4 | 23 | 0 | 0 | 0
2037 | 6 | 5 | 0 | 0 | 0 | 0
2037 | 6 | 5 | 1 | 0 | 0 | 0
2037 | 6 | 5 | 2 | 0 | 0 | 0
2037 | 6 | 5 | 3 | 0 | 0 | 0
2037 | 6 | 5 | 4 | 0 | 0 | 0
2037 | 6 | 5 | 5 | 0 | 0 | 0
2037 | 6 | 5 | 6 | 0.97679 | 0.97679 | 0
2037 | 6 | 5 | 7 | 3.9865 | 3.9865 | 0
2037 | 6 | 5 | 8 | 5.2697 | 5.2697 | 0
2037 | 6 | 5 | 9 | 7.4083 | 7.4083 | 0
2037 | 6 | 5 | 10 | 8.0214 | 8.0214 | 0
2037 | 6 | 5 | 11 | 9.4465 | 9.4465 | 0
2037 | 6 | 5 | 12 | 8.9163 | 8.9163 | 0
2037 | 6 | 5 | 13 | 9.0963 | 9.0963 | 0
2037 | 6 | 5 | 14 | 10.3985 | 10.3985 | 0
2037 | 6 | 5 | 15 | 14.9992 | 14.9992 | 0
2037 | 6 | 5 | 16 | 20.9959 | 20.9959 | 0
2037 | 6 | 5 | 17 | 23.587 | 23.587 | 0
2037 | 6 | 5 | 18 | 17.9443 | 17.9443 | 0
2037 | 6 | 5 | 19 | 14.2078 | 14.2078 | 0
2037 | 6 | 5 | 20 | 3.3831 | 3.3831 | 0
2037 | 6 | 5 | 21 | 0 | 0 | 0
2037 | 6 | 5 | 22 | 0 | 0 | 0
2037 | 6 | 5 | 23 | 0 | 0 | 0
2037 | 6 | 6 | 0 | 0 | 0 | 0
2037 | 6 | 6 | 1 | 0 | 0 | 0
2037 | 6 | 6 | 2 | 0 | 0 | 0
2037 | 6 | 6 | 3 | 0 | 0 | 0
2037 | 6 | 6 | 4 | 0 | 0 | 0
2037 | 6 | 6 | 5 | 0 | 0 | 0
2037 | 6 | 6 | 6 | 0 | 0 | 0
2037 | 6 | 6 | 7 | 0 | 0 | 0
2037 | 6 | 6 | 8 | 0 | 0 | 0
2037 | 6 | 6 | 9 | 0 | 0 | 0
2037 | 6 | 6 | 10 | 0.76093 | 0.76093 | 0
2037 | 6 | 6 | 11 | 3.4467 | 3.4467 | 0
2037 | 6 | 6 | 12 | 3.9293 | 3.9293 | 0
2037 | 6 | 6 | 13 | 3.7877 | 3.7877 | 0
2037 | 6 | 6 | 14 | 5.0306 | 5.0306 | 0
2037 | 6 | 6 | 15 | 8.9466 | 8.9466 | 0
2037 | 6 | 6 | 16 | 14.5463 | 14.5463 | 0
2037 | 6 | 6 | 17 | 17.1457 | 17.1457 | 0
2037 | 6 | 6 | 18 | 11.1919 | 11.1919 | 0
2037 | 6 | 6 | 19 | 7.3993 | 7.3993 | 0
2037 | 6 | 6 | 20 | 0 | 0 | 0
2037 | 6 | 6 | 21 | 0 | 0 | 0
2037 | 6 | 6 | 22 | 0 | 0 | 0
2037 | 6 | 6 | 23 | 0 | 0 | 0
2037 | 6 | 7 | 0 | 0 | 0 | 0
2037 | 6 | 7 | 1 | 0 | 0 | 0
2037 | 6 | 7 | 2 | 0 | 0 | 0
2037 | 6 | 7 | 3 | 0 | 0 | 0
2037 | 6 | 7 | 4 | 0 | 0 | 0
2037 | 6 | 7 | 5 | 0 | 0 | 0
2037 | 6 | 7 | 6 | 0 | 0 | 0
2037 | 6 | 7 | 7 | 0 | 0 | 0
2037 | 6 | 7 | 8 | 0 | 0 | 0
2037 | 6 | 7 | 9 | 0 | 0 | 0
2037 | 6 | 7 | 10 | 0 | 0 | 0
2037 | 6 | 7 | 11 | 2.6314 | 2.6314 | 0
2037 | 6 | 7 | 12 | 5.1965 | 5.1965 | 0
2037 | 6 | 7 | 13 | 6.2816 | 6.2816 | 0
2037 | 6 | 7 | 14 | 8.7115 | 8.7115 | 0
2037 | 6 | 7 | 15 | 14.0572 | 14.0572 | 0
2037 | 6 | 7 | 16 | 21.222 | 21.222 | 0
2037 | 6 | 7 | 17 | 24.6027 | 24.6027 | 0
2037 | 6 | 7 | 18 | 18.0369 | 18.0369 | 0
2037 | 6 | 7 | 19 | 14.8085 | 14.8085 | 0
2037 | 6 | 7 | 20 | 5.029 | 5.029 | 0
2037 | 6 | 7 | 21 | 0 | 0 | 0
2037 | 6 | 7 | 22 | 0 | 0 | 0
2037 | 6 | 7 | 23 | 0 | 0 | 0
2037 | 6 | 8 | 0 | 0 | 0 | 0
2037 | 6 | 8 | 1 | 0 | 0 | 0
2037 | 6 | 8 | 2 | 0 | 0 | 0
2037 | 6 | 8 | 3 | 0 | 0 | 0
2037 | 6 | 8 | 4 | 0 | 0 | 0
2037 | 6 | 8 | 5 | 0 | 0 | 0
2037 | 6 | 8 | 6 | 0 | 0 | 0
2037 | 6 | 8 | 7 | 0.22504 | 0.22504 | 0
2037 | 6 | 8 | 8 | 2.0305 | 2.0305 | 0
2037 | 6 | 8 | 9 | 5.7895 | 5.7895 | 0
2037 | 6 | 8 | 10 | 8.2758 | 8.2758 | 0
2037 | 6 | 8 | 11 | 11.9997 | 11.9997 | 0
2037 | 6 | 8 | 12 | 12.4795 | 12.4795 | 0
2037 | 6 | 8 | 13 | 15.0461 | 15.0461 | 0
2037 | 6 | 8 | 14 | 18.8759 | 18.8759 | 0
2037 | 6 | 8 | 15 | 25.8353 | 25.8353 | 0
2037 | 6 | 8 | 16 | 34.2807 | 34.2807 | 0
2037 | 6 | 8 | 17 | 38.4401 | 38.4401 | 0
2037 | 6 | 8 | 18 | 37.0456 | 37.0456 | 0
2037 | 6 | 8 | 19 | 32.2606 | 32.2606 | 0
2037 | 6 | 8 | 20 | 18.8415 | 18.8415 | 0
2037 | 6 | 8 | 21 | 4.716 | 4.716 | 0
2037 | 6 | 8 | 22 | 0 | 0 | 0
2037 | 6 | 8 | 23 | 0 | 0 | 0
2037 | 6 | 9 | 0 | 0 | 0 | 0
2037 | 6 | 9 | 1 | 0 | 0 | 0
2037 | 6 | 9 | 2 | 0 | 0 | 0
2037 | 6 | 9 | 3 | 0 | 0 | 0
2037 | 6 | 9 | 4 | 0 | 0 | 0
2037 | 6 | 9 | 5 | 0 | 0 | 0
2037 | 6 | 9 | 6 | 0 | 0 | 0
2037 | 6 | 9 | 7 | 0.2955 | 0.2955 | 0
2037 | 6 | 9 | 8 | 1.9794 | 1.9794 | 0
2037 | 6 | 9 | 9 | 5.4468 | 5.4468 | 0
2037 | 6 | 9 | 10 | 7.5213 | 7.5213 | 0
2037 | 6 | 9 | 11 | 10.8507 | 10.8507 | 0
2037 | 6 | 9 | 12 | 10.9227 | 10.9227 | 0
2037 | 6 | 9 | 13 | 12.9689 | 12.9689 | 0
2037 | 6 | 9 | 14 | 16.1644 | 16.1644 | 0
2037 | 6 | 9 | 15 | 22.0191 | 22.0191 | 0
2037 | 6 | 9 | 16 | 29.7119 | 29.7119 | 0
2037 | 6 | 9 | 17 | 33.5625 | 33.5625 | 0
2037 | 6 | 9 | 18 | 29.3411 | 29.3411 | 0
2037 | 6 | 9 | 19 | 25.3598 | 25.3598 | 0
2037 | 6 | 9 | 20 | 14.8548 | 14.8548 | 0
2037 | 6 | 9 | 21 | 3.0323 | 3.0323 | 0
2037 | 6 | 9 | 22 | 0 | 0 | 0
2037 | 6 | 9 | 23 | 0 | 0 | 0
2037 | 6 | 10 | 0 | 0 | 0 | 0
2037 | 6 | 10 | 1 | 0 | 0 | 0
2037 | 6 | 10 | 2 | 0 | 0 | 0
2037 | 6 | 10 | 3 | 0 | 0 | 0
2037 | 6 | 10 | 4 | 0 | 0 | 0
2037 | 6 | 10 | 5 | 0 | 0 | 0
2037 | 6 | 10 | 6 | 0 | 0 | 0
2037 | 6 | 10 | 7 | 1.0455 | 1.0455 | 0
2037 | 6 | 10 | 8 | 2.5705 | 2.5705 | 0
2037 | 6 | 10 | 9 | 5.8964 | 5.8964 | 0
2037 | 6 | 10 | 10 | 7.5584 | 7.5584 | 0
2037 | 6 | 10 | 11 | 9.912 | 9.912 | 0
2037 | 6 | 10 | 12 | 10.8716 | 10.8716 | 0
2037 | 6 | 10 | 13 | 12.0635 | 12.0635 | 0
2037 | 6 | 10 | 14 | 13.7555 | 13.7555 | 0
2037 | 6 | 10 | 15 | 18.9567 | 18.9567 | 0
2037 | 6 | 10 | 16 | 25.7238 | 25.7238 | 0
2037 | 6 | 10 | 17 | 28.4869 | 28.4869 | 0
2037 | 6 | 10 | 18 | 24.3751 | 24.3751 | 0
2037 | 6 | 10 | 19 | 20.4615 | 20.4615 | 0
2037 | 6 | 10 | 20 | 9.7351 | 9.7351 | 0
2037 | 6 | 10 | 21 | 0 | 0 | 0
2037 | 6 | 10 | 22 | 0 | 0 | 0
2037 | 6 | 10 | 23 | 0 | 0 | 0
2037 | 6 | 11 | 0 | 0 | 0 | 0
2037 | 6 | 11 | 1 | 0 | 0 | 0
2037 | 6 | 11 | 2 | 0 | 0 | 0
2037 | 6 | 11 | 3 | 0 | 0 | 0
2037 | 6 | 11 | 4 | 0 | 0 | 0
2037 | 6 | 11 | 5 | 0 | 0 | 0
2037 | 6 | 11 | 6 | 0 | 0 | 0
2037 | 6 | 11 | 7 | 0 | 0 | 0
2037 | 6 | 11 | 8 | 0 | 0 | 0
2037 | 6 | 11 | 9 | 0 | 0 | 0
2037 | 6 | 11 | 10 | 0.89775 | 0.89775 | 0
2037 | 6 | 11 | 11 | 3.5486 | 3.5486 | 0
2037 | 6 | 11 | 12 | 5.054 | 5.054 | 0
2037 | 6 | 11 | 13 | 6.8072 | 6.8072 | 0
2037 | 6 | 11 | 14 | 9.8817 | 9.8817 | 0
2037 | 6 | 11 | 15 | 15.593 | 15.593 | 0
2037 | 6 | 11 | 16 | 22.5546 | 22.5546 | 0
2037 | 6 | 11 | 17 | 25.5856 | 25.5856 | 0
2037 | 6 | 11 | 18 | 24.009 | 24.009 | 0
2037 | 6 | 11 | 19 | 20.7983 | 20.7983 | 0
2037 | 6 | 11 | 20 | 11.0882 | 11.0882 | 0
2037 | 6 | 11 | 21 | 0 | 0 | 0
2037 | 6 | 11 | 22 | 0 | 0 | 0
2037 | 6 | 11 | 23 | 0 | 0 | 0
2037 | 6 | 12 | 0 | 0 | 0 | 0
2037 | 6 | 12 | 1 | 0 | 0 | 0
2037 | 6 | 12 | 2 | 0 | 0 | 0
2037 | 6 | 12 | 3 | 0 | 0 | 0
2037 | 6 | 12 | 4 | 0 | 0 | 0
2037 | 6 | 12 | 5 | 0 | 0 | 0
2037 | 6 | 12 | 6 | 0 | 0 | 0
2037 | 6 | 12 | 7 | 0 | 0 | 0
2037 | 6 | 12 | 8 | 0.50185 | 0.50185 | 0
2037 | 6 | 12 | 9 | 3.7799 | 3.7799 | 0
2037 | 6 | 12 | 10 | 5.5796 | 5.5796 | 0
2037 | 6 | 12 | 11 | 8.851 | 8.851 | 0
2037 | 6 | 12 | 12 | 9.9778 | 9.9778 | 0
2037 | 6 | 12 | 13 | 11.2814 | 11.2814 | 0
2037 | 6 | 12 | 14 | 13.2122 | 13.2122 | 0
2037 | 6 | 12 | 15 | 17.6247 | 17.6247 | 0
2037 | 6 | 12 | 16 | 23.6821 | 23.6821 | 0
2037 | 6 | 12 | 17 | 25.2158 | 25.2158 | 0
2037 | 6 | 12 | 18 | 27.2724 | 27.2724 | 0
2037 | 6 | 12 | 19 | 23.448 | 23.448 | 0
2037 | 6 | 12 | 20 | 13.0074 | 13.0074 | 0
2037 | 6 | 12 | 21 | 0.86769 | 0.86769 | 0
2037 | 6 | 12 | 22 | 0 | 0 | 0
2037 | 6 | 12 | 23 | 0 | 0 | 0
2037 | 6 | 13 | 0 | 0 | 0 | 0
2037 | 6 | 13 | 1 | 0 | 0 | 0
2037 | 6 | 13 | 2 | 0 | 0 | 0
2037 | 6 | 13 | 3 | 0 | 0 | 0
2037 | 6 | 13 | 4 | 0 | 0 | 0
2037 | 6 | 13 | 5 | 0 | 0 | 0
2037 | 6 | 13 | 6 | 0 | 0 | 0
2037 | 6 | 13 | 7 | 0 | 0 | 0
2037 | 6 | 13 | 8 | 0 | 0 | 0
2037 | 6 | 13 | 9 | 1.3049 | 1.3049 | 0
2037 | 6 | 13 | 10 | 3.9534 | 3.9534 | 0
2037 | 6 | 13 | 11 | 7.0974 | 7.0974 | 0
2037 | 6 | 13 | 12 | 5.1241 | 5.1241 | 0
2037 | 6 | 13 | 13 | 5.4149 | 5.4149 | 0
2037 | 6 | 13 | 14 | 6.3477 | 6.3477 | 0
2037 | 6 | 13 | 15 | 10.036 | 10.036 | 0
2037 | 6 | 13 | 16 | 15.284 | 15.284 | 0
2037 | 6 | 13 | 17 | 17.5155 | 17.5155 | 0
2037 | 6 | 13 | 18 | 12.6067 | 12.6067 | 0
2037 | 6 | 13 | 19 | 8.6248 | 8.6248 | 0
2037 | 6 | 13 | 20 | 0 | 0 | 0
2037 | 6 | 13 | 21 | 0 | 0 | 0
2037 | 6 | 13 | 22 | 0 | 0 | 0
2037 | 6 | 13 | 23 | 0 | 0 | 0
2037 | 6 | 14 | 0 | 0 | 0 | 0
2037 | 6 | 14 | 1 | 0 | 0 | 0
2037 | 6 | 14 | 2 | 0 | 0 | 0
2037 | 6 | 14 | 3 | 0 | 0 | 0
2037 | 6 | 14 | 4 | 0 | 0 | 0
2037 | 6 | 14 | 5 | 0 | 0 | 0
2037 | 6 | 14 | 6 | 0 | 0 | 0
2037 | 6 | 14 | 7 | 0 | 0 | 0
2037 | 6 | 14 | 8 | 0 | 0 | 0
2037 | 6 | 14 | 9 | 0 | 0 | 0
2037 | 6 | 14 | 10 | 0 | 0 | 0
2037 | 6 | 14 | 11 | 1.3593 | 1.3593 | 0
2037 | 6 | 14 | 12 | 1.0546 | 1.0546 | 0
2037 | 6 | 14 | 13 | 2.1729 | 2.1729 | 0
2037 | 6 | 14 | 14 | 4.1749 | 4.1749 | 0
2037 | 6 | 14 | 15 | 9.7299 | 9.7299 | 0
2037 | 6 | 14 | 16 | 16.8143 | 16.8143 | 0
2037 | 6 | 14 | 17 | 19.9999 | 19.9999 | 0
2037 | 6 | 14 | 18 | 15.016 | 15.016 | 0
2037 | 6 | 14 | 19 | 11.7045 | 11.7045 | 0
2037 | 6 | 14 | 20 | 1.3908 | 1.3908 | 0
2037 | 6 | 14 | 21 | 0 | 0 | 0
2037 | 6 | 14 | 22 | 0 | 0 | 0
2037 | 6 | 14 | 23 | 0 | 0 | 0
2037 | 6 | 15 | 0 | 0 | 0 | 0
2037 | 6 | 15 | 1 | 0 | 0 | 0
2037 | 6 | 15 | 2 | 0 | 0 | 0
2037 | 6 | 15 | 3 | 0 | 0 | 0
2037 | 6 | 15 | 4 | 0 | 0 | 0
2037 | 6 | 15 | 5 | 0 | 0 | 0
2037 | 6 | 15 | 6 | 0 | 0 | 0
2037 | 6 | 15 | 7 | 0 | 0 | 0
2037 | 6 | 15 | 8 | 0.23608 | 0.23608 | 0
2037 | 6 | 15 | 9 | 2.1808 | 2.1808 | 0
2037 | 6 | 15 | 10 | 2.8932 | 2.8932 | 0
2037 | 6 | 15 | 11 | 5.1677 | 5.1677 | 0
2037 | 6 | 15 | 12 | 6.7842 | 6.7842 | 0
2037 | 6 | 15 | 13 | 8.2827 | 8.2827 | 0
2037 | 6 | 15 | 14 | 11.0707 | 11.0707 | 0
2037 | 6 | 15 | 15 | 16.9135 | 16.9135 | 0
2037 | 6 | 15 | 16 | 24.4164 | 24.4164 | 0
2037 | 6 | 15 | 17 | 27.7194 | 27.7194 | 0
2037 | 6 | 15 | 18 | 23.3741 | 23.3741 | 0
2037 | 6 | 15 | 19 | 20.0353 | 20.0353 | 0
2037 | 6 | 15 | 20 | 10.3528 | 10.3528 | 0
2037 | 6 | 15 | 21 | 0 | 0 | 0
2037 | 6 | 15 | 22 | 0 | 0 | 0
2037 | 6 | 15 | 23 | 0 | 0 | 0
2037 | 6 | 16 | 0 | 0 | 0 | 0
2037 | 6 | 16 | 1 | 0 | 0 | 0
2037 | 6 | 16 | 2 | 0 | 0 | 0
2037 | 6 | 16 | 3 | 0 | 0 | 0
2037 | 6 | 16 | 4 | 0 | 0 | 0
2037 | 6 | 16 | 5 | 0 | 0 | 0
2037 | 6 | 16 | 6 | 0 | 0 | 0
2037 | 6 | 16 | 7 | 0 | 0 | 0
2037 | 6 | 16 | 8 | 0.056223 | 0.056223 | 0
2037 | 6 | 16 | 9 | 3.5748 | 3.5748 | 0
2037 | 6 | 16 | 10 | 5.6882 | 5.6882 | 0
2037 | 6 | 16 | 11 | 8.8712 | 8.8712 | 0
2037 | 6 | 16 | 12 | 9.8104 | 9.8104 | 0
2037 | 6 | 16 | 13 | 12.7997 | 12.7997 | 0
2037 | 6 | 16 | 14 | 17.0052 | 17.0052 | 0
2037 | 6 | 16 | 15 | 24.1636 | 24.1636 | 0
2037 | 6 | 16 | 16 | 32.8156 | 32.8156 | 0
2037 | 6 | 16 | 17 | 37.6553 | 37.6553 | 0
2037 | 6 | 16 | 18 | 35.7693 | 35.7693 | 0
2037 | 6 | 16 | 19 | 31.5218 | 31.5218 | 0
2037 | 6 | 16 | 20 | 18.9287 | 18.9287 | 0
2037 | 6 | 16 | 21 | 5.4575 | 5.4575 | 0
2037 | 6 | 16 | 22 | 0 | 0 | 0
2037 | 6 | 16 | 23 | 0 | 0 | 0
2037 | 6 | 17 | 0 | 0 | 0 | 0
2037 | 6 | 17 | 1 | 0 | 0 | 0
2037 | 6 | 17 | 2 | 0 | 0 | 0
2037 | 6 | 17 | 3 | 0 | 0 | 0
2037 | 6 | 17 | 4 | 0 | 0 | 0
2037 | 6 | 17 | 5 | 0 | 0 | 0
2037 | 6 | 17 | 6 | 0 | 0 | 0
2037 | 6 | 17 | 7 | 0 | 0 | 0
2037 | 6 | 17 | 8 | 2.6504 | 2.6504 | 0
2037 | 6 | 17 | 9 | 7.677 | 7.677 | 0
2037 | 6 | 17 | 10 | 11.6514 | 11.6514 | 0
2037 | 6 | 17 | 11 | 16.4822 | 16.4822 | 0
2037 | 6 | 17 | 12 | 18.3509 | 18.3509 | 0
2037 | 6 | 17 | 13 | 21.8651 | 21.8651 | 0
2037 | 6 | 17 | 14 | 26.3842 | 26.3842 | 0
2037 | 6 | 17 | 15 | 33.9971 | 33.9971 | 0
2037 | 6 | 17 | 16 | 42.6799 | 42.6799 | 0
2037 | 6 | 17 | 17 | 46.7342 | 46.7342 | 0
2037 | 6 | 17 | 18 | 45.3204 | 45.3204 | 0
2037 | 6 | 17 | 19 | 40.5448 | 40.5448 | 0
2037 | 6 | 17 | 20 | 26.8624 | 26.8624 | 0
2037 | 6 | 17 | 21 | 12.6563 | 12.6563 | 0
2037 | 6 | 17 | 22 | 1.1426 | 1.1426 | 0
2037 | 6 | 17 | 23 | 0 | 0 | 0
2037 | 6 | 18 | 0 | 0 | 0 | 0
2037 | 6 | 18 | 1 | 0 | 0 | 0
2037 | 6 | 18 | 2 | 0 | 0 | 0
2037 | 6 | 18 | 3 | 0 | 0 | 0
2037 | 6 | 18 | 4 | 0 | 0 | 0
2037 | 6 | 18 | 5 | 0 | 0 | 0
2037 | 6 | 18 | 6 | 3.1405 | 3.1405 | 0
2037 | 6 | 18 | 7 | 7.214 | 7.214 | 0
2037 | 6 | 18 | 8 | 10.9479 | 10.9479 | 0
2037 | 6 | 18 | 9 | 16.7558 | 16.7558 | 0
2037 | 6 | 18 | 10 | 21.0725 | 21.0725 | 0
2037 | 6 | 18 | 11 | 26.3028 | 26.3028 | 0
2037 | 6 | 18 | 12 | 28.5034 | 28.5034 | 0
2037 | 6 | 18 | 13 | 31.5758 | 31.5758 | 0
2037 | 6 | 18 | 14 | 34.9888 | 34.9888 | 0
2037 | 6 | 18 | 15 | 41.0431 | 41.0431 | 0
2037 | 6 | 18 | 16 | 47.7976 | 47.7976 | 0
2037 | 6 | 18 | 17 | 50.1306 | 50.1306 | 0
2037 | 6 | 18 | 18 | 49.5931 | 49.5931 | 0
2037 | 6 | 18 | 19 | 44.4572 | 44.4572 | 0
2037 | 6 | 18 | 20 | 31.298 | 31.298 | 0
2037 | 6 | 18 | 21 | 17.3745 | 17.3745 | 0
2037 | 6 | 18 | 22 | 5.614 | 5.614 | 0
2037 | 6 | 18 | 23 | 0 | 0 | 0
2037 | 6 | 19 | 0 | 0 | 0 | 0
2037 | 6 | 19 | 1 | 0 | 0 | 0
2037 | 6 | 19 | 2 | 0 | 0 | 0
2037 | 6 | 19 | 3 | 0 | 0 | 0
2037 | 6 | 19 | 4 | 0 | 0 | 0
2037 | 6 | 19 | 5 | 0 | 0 | 0
2037 | 6 | 19 | 6 | 1.1135 | 1.1135 | 0
2037 | 6 | 19 | 7 | 3.8351 | 3.8351 | 0
2037 | 6 | 19 | 8 | 5.6901 | 5.6901 | 0
2037 | 6 | 19 | 9 | 8.6526 | 8.6526 | 0
2037 | 6 | 19 | 10 | 9.4892 | 9.4892 | 0
2037 | 6 | 19 | 11 | 11.2671 | 11.2671 | 0
2037 | 6 | 19 | 12 | 11.9624 | 11.9624 | 0
2037 | 6 | 19 | 13 | 12.6869 | 12.6869 | 0
2037 | 6 | 19 | 14 | 14.3796 | 14.3796 | 0
2037 | 6 | 19 | 15 | 19.0226 | 19.0226 | 0
2037 | 6 | 19 | 16 | 24.8452 | 24.8452 | 0
2037 | 6 | 19 | 17 | 25.9493 | 25.9493 | 0
2037 | 6 | 19 | 18 | 19.7298 | 19.7298 | 0
2037 | 6 | 19 | 19 | 15.6276 | 15.6276 | 0
2037 | 6 | 19 | 20 | 6.149 | 6.149 | 0
2037 | 6 | 19 | 21 | 0 | 0 | 0
2037 | 6 | 19 | 22 | 0 | 0 | 0
2037 | 6 | 19 | 23 | 0 | 0 | 0
2037 | 6 | 20 | 0 | 0 | 0 | 0
2037 | 6 | 20 | 1 | 0 | 0 | 0
2037 | 6 | 20 | 2 | 0 | 0 | 0
2037 | 6 | 20 | 3 | 0 | 0 | 0
2037 | 6 | 20 | 4 | 0 | 0 | 0
2037 | 6 | 20 | 5 | 0 | 0 | 0
2037 | 6 | 20 | 6 | 0 | 0 | 0
2037 | 6 | 20 | 7 | 0 | 0 | 0
2037 | 6 | 20 | 8 | 0 | 0 | 0
2037 | 6 | 20 | 9 | 0 | 0 | 0
2037 | 6 | 20 | 10 | 0.86401 | 0.86401 | 0
2037 | 6 | 20 | 11 | 3.3825 | 3.3825 | 0
2037 | 6 | 20 | 12 | 2.5081 | 2.5081 | 0
2037 | 6 | 20 | 13 | 3.102 | 3.102 | 0
2037 | 6 | 20 | 14 | 4.4335 | 4.4335 | 0
2037 | 6 | 20 | 15 | 9.0857 | 9.0857 | 0
2037 | 6 | 20 | 16 | 15.0726 | 15.0726 | 0
2037 | 6 | 20 | 17 | 16.5226 | 16.5226 | 0
2037 | 6 | 20 | 18 | 13.0546 | 13.0546 | 0
2037 | 6 | 20 | 19 | 9.6634 | 9.6634 | 0
2037 | 6 | 20 | 20 | 0 | 0 | 0
2037 | 6 | 20 | 21 | 0 | 0 | 0
2037 | 6 | 20 | 22 | 0 | 0 | 0
2037 | 6 | 20 | 23 | 0 | 0 | 0
2037 | 6 | 21 | 0 | 0 | 0 | 0
2037 | 6 | 21 | 1 | 0 | 0 | 0
2037 | 6 | 21 | 2 | 0 | 0 | 0
2037 | 6 | 21 | 3 | 0 | 0 | 0
2037 | 6 | 21 | 4 | 0 | 0 | 0
2037 | 6 | 21 | 5 | 0 | 0 | 0
2037 | 6 | 21 | 6 | 0 | 0 | 0
2037 | 6 | 21 | 7 | 0 | 0 | 0
2037 | 6 | 21 | 8 | 0 | 0 | 0
2037 | 6 | 21 | 9 | 0 | 0 | 0
2037 | 6 | 21 | 10 | 0 | 0 | 0
2037 | 6 | 21 | 11 | 0.31349 | 0.31349 | 0
2037 | 6 | 21 | 12 | 1.3062 | 1.3062 | 0
2037 | 6 | 21 | 13 | 2.2181 | 2.2181 | 0
2037 | 6 | 21 | 14 | 4.2111 | 4.2111 | 0
2037 | 6 | 21 | 15 | 9.5904 | 9.5904 | 0
2037 | 6 | 21 | 16 | 16.5969 | 16.5969 | 0
2037 | 6 | 21 | 17 | 19.1815 | 19.1815 | 0
2037 | 6 | 21 | 18 | 13.7621 | 13.7621 | 0
2037 | 6 | 21 | 19 | 10.5963 | 10.5963 | 0
2037 | 6 | 21 | 20 | 0.25055 | 0.25055 | 0
2037 | 6 | 21 | 21 | 0 | 0 | 0
2037 | 6 | 21 | 22 | 0 | 0 | 0
2037 | 6 | 21 | 23 | 0 | 0 | 0
2037 | 6 | 22 | 0 | 0 | 0 | 0
2037 | 6 | 22 | 1 | 0 | 0 | 0
2037 | 6 | 22 | 2 | 0 | 0 | 0
2037 | 6 | 22 | 3 | 0 | 0 | 0
2037 | 6 | 22 | 4 | 0 | 0 | 0
2037 | 6 | 22 | 5 | 0 | 0 | 0
2037 | 6 | 22 | 6 | 0 | 0 | 0
2037 | 6 | 22 | 7 | 2.8476 | 2.8476 | 0
2037 | 6 | 22 | 8 | 5.395 | 5.395 | 0
2037 | 6 | 22 | 9 | 9.692 | 9.692 | 0
2037 | 6 | 22 | 10 | 13.0532 | 13.0532 | 0
2037 | 6 | 22 | 11 | 17.3411 | 17.3411 | 0
2037 | 6 | 22 | 12 | 19.135 | 19.135 | 0
2037 | 6 | 22 | 13 | 22.024 | 22.024 | 0
2037 | 6 | 22 | 14 | 25.7432 | 25.7432 | 0
2037 | 6 | 22 | 15 | 32.2786 | 32.2786 | 0
2037 | 6 | 22 | 16 | 40.1685 | 40.1685 | 0
2037 | 6 | 22 | 17 | 44.0059 | 44.0059 | 0
2037 | 6 | 22 | 18 | 39.7727 | 39.7727 | 0
2037 | 6 | 22 | 19 | 34.9837 | 34.9837 | 0
2037 | 6 | 22 | 20 | 22.1487 | 22.1487 | 0
2037 | 6 | 22 | 21 | 8.3959 | 8.3959 | 0
2037 | 6 | 22 | 22 | 0 | 0 | 0
2037 | 6 | 22 | 23 | 0 | 0 | 0
2037 | 6 | 23 | 0 | 0 | 0 | 0
2037 | 6 | 23 | 1 | 0 | 0 | 0
2037 | 6 | 23 | 2 | 0 | 0 | 0
2037 | 6 | 23 | 3 | 0 | 0 | 0
2037 | 6 | 23 | 4 | 0 | 0 | 0
2037 | 6 | 23 | 5 | 0 | 0 | 0
2037 | 6 | 23 | 6 | 5.9659 | 5.9659 | 0
2037 | 6 | 23 | 7 | 9.4128 | 9.4128 | 0
2037 | 6 | 23 | 8 | 11.6471 | 11.6471 | 0
2037 | 6 | 23 | 9 | 15.3909 | 15.3909 | 0
2037 | 6 | 23 | 10 | 17.6475 | 17.6475 | 0
2037 | 6 | 23 | 11 | 21.1051 | 21.1051 | 0
2037 | 6 | 23 | 12 | 22.9678 | 22.9678 | 0
2037 | 6 | 23 | 13 | 24.6751 | 24.6751 | 0
2037 | 6 | 23 | 14 | 27.0791 | 27.0791 | 0
2037 | 6 | 23 | 15 | 32.2165 | 32.2165 | 0
2037 | 6 | 23 | 16 | 39.1213 | 39.1213 | 0
2037 | 6 | 23 | 17 | 41.4784 | 41.4784 | 0
2037 | 6 | 23 | 18 | 40.111 | 40.111 | 0
2037 | 6 | 23 | 19 | 35.3393 | 35.3393 | 0
2037 | 6 | 23 | 20 | 23.182 | 23.182 | 0
2037 | 6 | 23 | 21 | 9.5366 | 9.5366 | 0
2037 | 6 | 23 | 22 | 0 | 0 | 0
2037 | 6 | 23 | 23 | 0 | 0 | 0
2037 | 6 | 24 | 0 | 0 | 0 | 0
2037 | 6 | 24 | 1 | 0 | 0 | 0
2037 | 6 | 24 | 2 | 0 | 0 | 0
2037 | 6 | 24 | 3 | 0 | 0 | 0
2037 | 6 | 24 | 4 | 0 | 0 | 0
2037 | 6 | 24 | 5 | 0 | 0 | 0
2037 | 6 | 24 | 6 | 2.0421 | 2.0421 | 0
2037 | 6 | 24 | 7 | 5.1492 | 5.1492 | 0
2037 | 6 | 24 | 8 | 6.8718 | 6.8718 | 0
2037 | 6 | 24 | 9 | 9.9818 | 9.9818 | 0
2037 | 6 | 24 | 10 | 11.067 | 11.067 | 0
2037 | 6 | 24 | 11 | 13.067 | 13.067 | 0
2037 | 6 | 24 | 12 | 13.1492 | 13.1492 | 0
2037 | 6 | 24 | 13 | 13.8836 | 13.8836 | 0
2037 | 6 | 24 | 14 | 15.3618 | 15.3618 | 0
2037 | 6 | 24 | 15 | 20.4022 | 20.4022 | 0
2037 | 6 | 24 | 16 | 26.9733 | 26.9733 | 0
2037 | 6 | 24 | 17 | 29.156 | 29.156 | 0
2037 | 6 | 24 | 18 | 23.5703 | 23.5703 | 0
2037 | 6 | 24 | 19 | 19.102 | 19.102 | 0
2037 | 6 | 24 | 20 | 7.9756 | 7.9756 | 0
2037 | 6 | 24 | 21 | 0 | 0 | 0
2037 | 6 | 24 | 22 | 0 | 0 | 0
2037 | 6 | 24 | 23 | 0 | 0 | 0
2037 | 6 | 25 | 0 | 0 | 0 | 0
2037 | 6 | 25 | 1 | 0 | 0 | 0
2037 | 6 | 25 | 2 | 0 | 0 | 0
2037 | 6 | 25 | 3 | 0 | 0 | 0
2037 | 6 | 25 | 4 | 0 | 0 | 0
2037 | 6 | 25 | 5 | 0 | 0 | 0
2037 | 6 | 25 | 6 | 0 | 0 | 0
2037 | 6 | 25 | 7 | 2.5769 | 2.5769 | 0
2037 | 6 | 25 | 8 | 4.3903 | 4.3903 | 0
2037 | 6 | 25 | 9 | 8.4625 | 8.4625 | 0
2037 | 6 | 25 | 10 | 10.6429 | 10.6429 | 0
2037 | 6 | 25 | 11 | 13.596 | 13.596 | 0
2037 | 6 | 25 | 12 | 13.8685 | 13.8685 | 0
2037 | 6 | 25 | 13 | 14.952 | 14.952 | 0
2037 | 6 | 25 | 14 | 17.3467 | 17.3467 | 0
2037 | 6 | 25 | 15 | 23.6546 | 23.6546 | 0
2037 | 6 | 25 | 16 | 31.0966 | 31.0966 | 0
2037 | 6 | 25 | 17 | 34.1519 | 34.1519 | 0
2037 | 6 | 25 | 18 | 26.7183 | 26.7183 | 0
2037 | 6 | 25 | 19 | 21.4465 | 21.4465 | 0
2037 | 6 | 25 | 20 | 9.2579 | 9.2579 | 0
2037 | 6 | 25 | 21 | 0 | 0 | 0
2037 | 6 | 25 | 22 | 0 | 0 | 0
2037 | 6 | 25 | 23 | 0 | 0 | 0
2037 | 6 | 26 | 0 | 0 | 0 | 0
2037 | 6 | 26 | 1 | 0 | 0 | 0
2037 | 6 | 26 | 2 | 0 | 0 | 0
2037 | 6 | 26 | 3 | 0 | 0 | 0
2037 | 6 | 26 | 4 | 0 | 0 | 0
2037 | 6 | 26 | 5 | 0 | 0 | 0
2037 | 6 | 26 | 6 | 2.1999 | 2.1999 | 0
2037 | 6 | 26 | 7 | 5.0211 | 5.0211 | 0
2037 | 6 | 26 | 8 | 6.7607 | 6.7607 | 0
2037 | 6 | 26 | 9 | 10.3677 | 10.3677 | 0
2037 | 6 | 26 | 10 | 12.2234 | 12.2234 | 0
2037 | 6 | 26 | 11 | 14.8841 | 14.8841 | 0
2037 | 6 | 26 | 12 | 15.0797 | 15.0797 | 0
2037 | 6 | 26 | 13 | 15.8178 | 15.8178 | 0
2037 | 6 | 26 | 14 | 18.2346 | 18.2346 | 0
2037 | 6 | 26 | 15 | 23.3343 | 23.3343 | 0
2037 | 6 | 26 | 16 | 29.6 | 29.6 | 0
2037 | 6 | 26 | 17 | 31.6646 | 31.6646 | 0
2037 | 6 | 26 | 18 | 22.5095 | 22.5095 | 0
2037 | 6 | 26 | 19 | 18.4126 | 18.4126 | 0
2037 | 6 | 26 | 20 | 7.6247 | 7.6247 | 0
2037 | 6 | 26 | 21 | 0 | 0 | 0
2037 | 6 | 26 | 22 | 0 | 0 | 0
2037 | 6 | 26 | 23 | 0 | 0 | 0
2037 | 6 | 27 | 0 | 0 | 0 | 0
2037 | 6 | 27 | 1 | 0 | 0 | 0
2037 | 6 | 27 | 2 | 0 | 0 | 0
2037 | 6 | 27 | 3 | 0 | 0 | 0
2037 | 6 | 27 | 4 | 0 | 0 | 0
2037 | 6 | 27 | 5 | 0 | 0 | 0
2037 | 6 | 27 | 6 | 0 | 0 | 0
2037 | 6 | 27 | 7 | 0 | 0 | 0
2037 | 6 | 27 | 8 | 0 | 0 | 0
2037 | 6 | 27 | 9 | 0.44407 | 0.44407 | 0
2037 | 6 | 27 | 10 | 1.6351 | 1.6351 | 0
2037 | 6 | 27 | 11 | 3.1619 | 3.1619 | 0
2037 | 6 | 27 | 12 | 0.78626 | 0.78626 | 0
2037 | 6 | 27 | 13 | 0.0043712 | 0.0043712 | 0
2037 | 6 | 27 | 14 | 0.66142 | 0.66142 | 0
2037 | 6 | 27 | 15 | 4.938 | 4.938 | 0
2037 | 6 | 27 | 16 | 11.1508 | 11.1508 | 0
2037 | 6 | 27 | 17 | 13.8538 | 13.8538 | 0
2037 | 6 | 27 | 18 | 9.1055 | 9.1055 | 0
2037 | 6 | 27 | 19 | 5.5805 | 5.5805 | 0
2037 | 6 | 27 | 20 | 0 | 0 | 0
2037 | 6 | 27 | 21 | 0 | 0 | 0
2037 | 6 | 27 | 22 | 0 | 0 | 0
2037 | 6 | 27 | 23 | 0 | 0 | 0
2037 | 6 | 28 | 0 | 0 | 0 | 0
2037 | 6 | 28 | 1 | 0 | 0 | 0
2037 | 6 | 28 | 2 | 0 | 0 | 0
2037 | 6 | 28 | 3 | 0 | 0 | 0
2037 | 6 | 28 | 4 | 0 | 0 | 0
2037 | 6 | 28 | 5 | 0 | 0 | 0
2037 | 6 | 28 | 6 | 0 | 0 | 0
2037 | 6 | 28 | 7 | 0 | 0 | 0
2037 | 6 | 28 | 8 | 0 | 0 | 0
2037 | 6 | 28 | 9 | 0.22302 | 0.22302 | 0
2037 | 6 | 28 | 10 | 3.261 | 3.261 | 0
2037 | 6 | 28 | 11 | 5.9257 | 5.9257 | 0
2037 | 6 | 28 | 12 | 5.7624 | 5.7624 | 0
2037 | 6 | 28 | 13 | 5.8713 | 5.8713 | 0
2037 | 6 | 28 | 14 | 7.4187 | 7.4187 | 0
2037 | 6 | 28 | 15 | 12.5278 | 12.5278 | 0
2037 | 6 | 28 | 16 | 19.9737 | 19.9737 | 0
2037 | 6 | 28 | 17 | 23.6425 | 23.6425 | 0
2037 | 6 | 28 | 18 | 19.3007 | 19.3007 | 0
2037 | 6 | 28 | 19 | 15.6537 | 15.6537 | 0
2037 | 6 | 28 | 20 | 4.7313 | 4.7313 | 0
2037 | 6 | 28 | 21 | 0 | 0 | 0
2037 | 6 | 28 | 22 | 0 | 0 | 0
2037 | 6 | 28 | 23 | 0 | 0 | 0
2037 | 6 | 29 | 0 | 0 | 0 | 0
2037 | 6 | 29 | 1 | 0 | 0 | 0
2037 | 6 | 29 | 2 | 0 | 0 | 0
2037 | 6 | 29 | 3 | 0 | 0 | 0
2037 | 6 | 29 | 4 | 0 | 0 | 0
2037 | 6 | 29 | 5 | 0 | 0 | 0
2037 | 6 | 29 | 6 | 0.58958 | 0.58958 | 0
2037 | 6 | 29 | 7 | 3.9077 | 3.9077 | 0
2037 | 6 | 29 | 8 | 5.1844 | 5.1844 | 0
2037 | 6 | 29 | 9 | 6.9741 | 6.9741 | 0
2037 | 6 | 29 | 10 | 7.8397 | 7.8397 | 0
2037 | 6 | 29 | 11 | 9.357 | 9.357 | 0
2037 | 6 | 29 | 12 | 9.5934 | 9.5934 | 0
2037 | 6 | 29 | 13 | 10.0371 | 10.0371 | 0
2037 | 6 | 29 | 14 | 11.8087 | 11.8087 | 0
2037 | 6 | 29 | 15 | 17.6189 | 17.6189 | 0
2037 | 6 | 29 | 16 | 25.3242 | 25.3242 | 0
2037 | 6 | 29 | 17 | 28.7426 | 28.7426 | 0
2037 | 6 | 29 | 18 | 22.677 | 22.677 | 0
2037 | 6 | 29 | 19 | 19.6293 | 19.6293 | 0
2037 | 6 | 29 | 20 | 9.1271 | 9.1271 | 0
2037 | 6 | 29 | 21 | 0 | 0 | 0
2037 | 6 | 29 | 22 | 0 | 0 | 0
2037 | 6 | 29 | 23 | 0 | 0 | 0
2037 | 6 | 30 | 0 | 0 | 0 | 0
2037 | 6 | 30 | 1 | 0 | 0 | 0
2037 | 6 | 30 | 2 | 0 | 0 | 0
2037 | 6 | 30 | 3 | 0 | 0 | 0
2037 | 6 | 30 | 4 | 0 | 0 | 0
2037 | 6 | 30 | 5 | 0 | 0 | 0
2037 | 6 | 30 | 6 | 0 | 0 | 0
2037 | 6 | 30 | 7 | 0 | 0 | 0
2037 | 6 | 30 | 8 | 0 | 0 | 0
2037 | 6 | 30 | 9 | 0.88992 | 0.88992 | 0
2037 | 6 | 30 | 10 | 1.5493 | 1.5493 | 0
2037 | 6 | 30 | 11 | 3.7249 | 3.7249 | 0
2037 | 6 | 30 | 12 | 6.32 | 6.32 | 0
2037 | 6 | 30 | 13 | 6.8148 | 6.8148 | 0
2037 | 6 | 30 | 14 | 9.136 | 9.136 | 0
2037 | 6 | 30 | 15 | 14.5818 | 14.5818 | 0
2037 | 6 | 30 | 16 | 21.677 | 21.677 | 0
2037 | 6 | 30 | 17 | 25.1556 | 25.1556 | 6.8491
2037 | 6 | 30 | 18 | 23.346 | 23.346 | 13.5631
2037 | 6 | 30 | 19 | 21.1394 | 21.1394 | 14.1279
2037 | 6 | 30 | 20 | 11.6193 | 11.6193 | 0
2037 | 6 | 30 | 21 | 0 | 0 | 0
2037 | 6 | 30 | 22 | 0 | 0 | 0
2037 | 6 | 30 | 23 | 0 | 0 | 0
2037 | 7 | 1 | 0 | 0 | 0 | 0
2037 | 7 | 1 | 1 | 0 | 0 | 0
2037 | 7 | 1 | 2 | 0 | 0 | 0
2037 | 7 | 1 | 3 | 0 | 0 | 0
2037 | 7 | 1 | 4 | 0 | 0 | 0
2037 | 7 | 1 | 5 | 0 | 0 | 0
2037 | 7 | 1 | 6 | 0 | 0 | 0
2037 | 7 | 1 | 7 | 0 | 0 | 0
2037 | 7 | 1 | 8 | 0 | 0 | 0
2037 | 7 | 1 | 9 | 0 | 0 | 0
2037 | 7 | 1 | 10 | 0 | 0 | 0
2037 | 7 | 1 | 11 | 2.3814 | 2.3814 | 0
2037 | 7 | 1 | 12 | 4.0381 | 4.0381 | 0
2037 | 7 | 1 | 13 | 4.4768 | 4.4768 | 0
2037 | 7 | 1 | 14 | 5.3578 | 5.3578 | 0
2037 | 7 | 1 | 15 | 10.7764 | 10.7764 | 0
2037 | 7 | 1 | 16 | 18.6299 | 18.6299 | 0
2037 | 7 | 1 | 17 | 22.0375 | 22.0375 | 0
2037 | 7 | 1 | 18 | 17.2252 | 17.2252 | 0
2037 | 7 | 1 | 19 | 14.4249 | 14.4249 | 0
2037 | 7 | 1 | 20 | 3.4965 | 3.4965 | 0
2037 | 7 | 1 | 21 | 0 | 0 | 0
2037 | 7 | 1 | 22 | 0 | 0 | 0
2037 | 7 | 1 | 23 | 0 | 0 | 0
2037 | 7 | 2 | 0 | 0 | 0 | 0
2037 | 7 | 2 | 1 | 0 | 0 | 0
2037 | 7 | 2 | 2 | 0 | 0 | 0
2037 | 7 | 2 | 3 | 0 | 0 | 0
2037 | 7 | 2 | 4 | 0 | 0 | 0
2037 | 7 | 2 | 5 | 0 | 0 | 0
2037 | 7 | 2 | 6 | 0 | 0 | 0
2037 | 7 | 2 | 7 | 0 | 0 | 0
2037 | 7 | 2 | 8 | 0 | 0 | 0
2037 | 7 | 2 | 9 | 0 | 0 | 0
2037 | 7 | 2 | 10 | 0 | 0 | 0
2037 | 7 | 2 | 11 | 2.0653 | 2.0653 | 0
2037 | 7 | 2 | 12 | 2.0722 | 2.0722 | 0
2037 | 7 | 2 | 13 | 3.0654 | 3.0654 | 0
2037 | 7 | 2 | 14 | 6.4673 | 6.4673 | 0
2037 | 7 | 2 | 15 | 13.0009 | 13.0009 | 0
2037 | 7 | 2 | 16 | 21.0024 | 21.0024 | 0
2037 | 7 | 2 | 17 | 26.1035 | 26.1035 | 0
2037 | 7 | 2 | 18 | 25.9043 | 25.9043 | 0
2037 | 7 | 2 | 19 | 22.1621 | 22.1621 | 0
2037 | 7 | 2 | 20 | 9.5711 | 9.5711 | 0
2037 | 7 | 2 | 21 | 0 | 0 | 0
2037 | 7 | 2 | 22 | 0 | 0 | 0
2037 | 7 | 2 | 23 | 0 | 0 | 0
2037 | 7 | 3 | 0 | 0 | 0 | 0
2037 | 7 | 3 | 1 | 0 | 0 | 0
2037 | 7 | 3 | 2 | 0 | 0 | 0
2037 | 7 | 3 | 3 | 0 | 0 | 0
2037 | 7 | 3 | 4 | 0 | 0 | 0
2037 | 7 | 3 | 5 | 0 | 0 | 0
2037 | 7 | 3 | 6 | 0 | 0 | 0
2037 | 7 | 3 | 7 | 0 | 0 | 0
2037 | 7 | 3 | 8 | 0 | 0 | 0
2037 | 7 | 3 | 9 | 0 | 0 | 0
2037 | 7 | 3 | 10 | 0.79741 | 0.79741 | 0
2037 | 7 | 3 | 11 | 4.2493 | 4.2493 | 0
2037 | 7 | 3 | 12 | 4.4078 | 4.4078 | 0
2037 | 7 | 3 | 13 | 5.5867 | 5.5867 | 0
2037 | 7 | 3 | 14 | 8.8018 | 8.8018 | 0
2037 | 7 | 3 | 15 | 15.0004 | 15.0004 | 0
2037 | 7 | 3 | 16 | 22.7347 | 22.7347 | 0
2037 | 7 | 3 | 17 | 27.2471 | 27.2471 | 0
2037 | 7 | 3 | 18 | 27.4375 | 27.4375 | 0
2037 | 7 | 3 | 19 | 23.0488 | 23.0488 | 0
2037 | 7 | 3 | 20 | 9.8366 | 9.8366 | 0
2037 | 7 | 3 | 21 | 0 | 0 | 0
2037 | 7 | 3 | 22 | 0 | 0 | 0
2037 | 7 | 3 | 23 | 0 | 0 | 0
2037 | 7 | 4 | 0 | 0 | 0 | 0
2037 | 7 | 4 | 1 | 0 | 0 | 0
2037 | 7 | 4 | 2 | 0 | 0 | 0
2037 | 7 | 4 | 3 | 0 | 0 | 0
2037 | 7 | 4 | 4 | 0 | 0 | 0
2037 | 7 | 4 | 5 | 0 | 0 | 0
2037 | 7 | 4 | 6 | 0 | 0 | 0
2037 | 7 | 4 | 7 | 0 | 0 | 0
2037 | 7 | 4 | 8 | 0 | 0 | 0
2037 | 7 | 4 | 9 | 1.468 | 1.468 | 0
2037 | 7 | 4 | 10 | 7.3699 | 7.3699 | 0
2037 | 7 | 4 | 11 | 13.0763 | 13.0763 | 0
2037 | 7 | 4 | 12 | 14.0871 | 14.0871 | 0
2037 | 7 | 4 | 13 | 15.7683 | 15.7683 | 0
2037 | 7 | 4 | 14 | 18.8412 | 18.8412 | 0
2037 | 7 | 4 | 15 | 24.148 | 24.148 | 0
2037 | 7 | 4 | 16 | 30.5014 | 30.5014 | 0
2037 | 7 | 4 | 17 | 33.8069 | 33.8069 | 0
2037 | 7 | 4 | 18 | 28.6847 | 28.6847 | 0
2037 | 7 | 4 | 19 | 23.9429 | 23.9429 | 0
2037 | 7 | 4 | 20 | 10.8811 | 10.8811 | 0
2037 | 7 | 4 | 21 | 0 | 0 | 0
2037 | 7 | 4 | 22 | 0 | 0 | 0
2037 | 7 | 4 | 23 | 0 | 0 | 0
2037 | 7 | 5 | 0 | 0 | 0 | 0
2037 | 7 | 5 | 1 | 0 | 0 | 0
2037 | 7 | 5 | 2 | 0 | 0 | 0
2037 | 7 | 5 | 3 | 0 | 0 | 0
2037 | 7 | 5 | 4 | 0 | 0 | 0
2037 | 7 | 5 | 5 | 0 | 0 | 0
2037 | 7 | 5 | 6 | 0 | 0 | 0
2037 | 7 | 5 | 7 | 0 | 0 | 0
2037 | 7 | 5 | 8 | 0 | 0 | 0
2037 | 7 | 5 | 9 | 0 | 0 | 0
2037 | 7 | 5 | 10 | 4.0533 | 4.0533 | 0
2037 | 7 | 5 | 11 | 7.898 | 7.898 | 0
2037 | 7 | 5 | 12 | 8.499 | 8.499 | 0
2037 | 7 | 5 | 13 | 9.0355 | 9.0355 | 0
2037 | 7 | 5 | 14 | 10.5773 | 10.5773 | 0
2037 | 7 | 5 | 15 | 15.6691 | 15.6691 | 0
2037 | 7 | 5 | 16 | 22.565 | 22.565 | 0
2037 | 7 | 5 | 17 | 26.5948 | 26.5948 | 0
2037 | 7 | 5 | 18 | 18.2297 | 18.2297 | 0
2037 | 7 | 5 | 19 | 14.3233 | 14.3233 | 0
2037 | 7 | 5 | 20 | 2.9466 | 2.9466 | 0
2037 | 7 | 5 | 21 | 0 | 0 | 0
2037 | 7 | 5 | 22 | 0 | 0 | 0
2037 | 7 | 5 | 23 | 0 | 0 | 0
2037 | 7 | 6 | 0 | 0 | 0 | 0
2037 | 7 | 6 | 1 | 0 | 0 | 0
2037 | 7 | 6 | 2 | 0 | 0 | 0
2037 | 7 | 6 | 3 | 0 | 0 | 0
2037 | 7 | 6 | 4 | 0 | 0 | 0
2037 | 7 | 6 | 5 | 0 | 0 | 0
2037 | 7 | 6 | 6 | 0 | 0 | 0
2037 | 7 | 6 | 7 | 0 | 0 | 0
2037 | 7 | 6 | 8 | 0 | 0 | 0
2037 | 7 | 6 | 9 | 1.6726 | 1.6726 | 0
2037 | 7 | 6 | 10 | 3.5917 | 3.5917 | 0
2037 | 7 | 6 | 11 | 6.2539 | 6.2539 | 0
2037 | 7 | 6 | 12 | 8.0837 | 8.0837 | 0
2037 | 7 | 6 | 13 | 9.4153 | 9.4153 | 0
2037 | 7 | 6 | 14 | 12.0841 | 12.0841 | 0
2037 | 7 | 6 | 15 | 18.3613 | 18.3613 | 0
2037 | 7 | 6 | 16 | 26.0579 | 26.0579 | 0
2037 | 7 | 6 | 17 | 30.6795 | 30.6795 | 0
2037 | 7 | 6 | 18 | 26.5592 | 26.5592 | 0
2037 | 7 | 6 | 19 | 22.1166 | 22.1166 | 0
2037 | 7 | 6 | 20 | 10.6756 | 10.6756 | 0
2037 | 7 | 6 | 21 | 0 | 0 | 0
2037 | 7 | 6 | 22 | 0 | 0 | 0
2037 | 7 | 6 | 23 | 0 | 0 | 0
2037 | 7 | 7 | 0 | 0 | 0 | 0
2037 | 7 | 7 | 1 | 0 | 0 | 0
2037 | 7 | 7 | 2 | 0 | 0 | 0
2037 | 7 | 7 | 3 | 0 | 0 | 0
2037 | 7 | 7 | 4 | 0 | 0 | 0
2037 | 7 | 7 | 5 | 0 | 0 | 0
2037 | 7 | 7 | 6 | 0 | 0 | 0
2037 | 7 | 7 | 7 | 0 | 0 | 0
2037 | 7 | 7 | 8 | 0 | 0 | 0
2037 | 7 | 7 | 9 | 2.5137 | 2.5137 | 0
2037 | 7 | 7 | 10 | 4.5045 | 4.5045 | 0
2037 | 7 | 7 | 11 | 7.2561 | 7.2561 | 0
2037 | 7 | 7 | 12 | 5.8218 | 5.8218 | 0
2037 | 7 | 7 | 13 | 7.0756 | 7.0756 | 0
2037 | 7 | 7 | 14 | 9.9262 | 9.9262 | 0
2037 | 7 | 7 | 15 | 15.8508 | 15.8508 | 0
2037 | 7 | 7 | 16 | 23.7544 | 23.7544 | 0
2037 | 7 | 7 | 17 | 28.7913 | 28.7913 | 0
2037 | 7 | 7 | 18 | 26.8398 | 26.8398 | 0
2037 | 7 | 7 | 19 | 22.9317 | 22.9317 | 0
2037 | 7 | 7 | 20 | 11.5398 | 11.5398 | 0
2037 | 7 | 7 | 21 | 0.015988 | 0.015988 | 0
2037 | 7 | 7 | 22 | 0 | 0 | 0
2037 | 7 | 7 | 23 | 0 | 0 | 0
2037 | 7 | 8 | 0 | 0 | 0 | 0
2037 | 7 | 8 | 1 | 0 | 0 | 0
2037 | 7 | 8 | 2 | 0 | 0 | 0
2037 | 7 | 8 | 3 | 0 | 0 | 0
2037 | 7 | 8 | 4 | 0 | 0 | 0
2037 | 7 | 8 | 5 | 0 | 0 | 0
2037 | 7 | 8 | 6 | 0 | 0 | 0
2037 | 7 | 8 | 7 | 0 | 0 | 0
2037 | 7 | 8 | 8 | 0 | 0 | 0
2037 | 7 | 8 | 9 | 0 | 0 | 0
2037 | 7 | 8 | 10 | 0.12753 | 0.12753 | 0
2037 | 7 | 8 | 11 | 2.517 | 2.517 | 0
2037 | 7 | 8 | 12 | 3.6617 | 3.6617 | 0
2037 | 7 | 8 | 13 | 4.6638 | 4.6638 | 0
2037 | 7 | 8 | 14 | 7.2872 | 7.2872 | 0
2037 | 7 | 8 | 15 | 12.6607 | 12.6607 | 0
2037 | 7 | 8 | 16 | 20.0512 | 20.0512 | 0
2037 | 7 | 8 | 17 | 24.0595 | 24.0595 | 0
2037 | 7 | 8 | 18 | 21.6539 | 21.6539 | 0
2037 | 7 | 8 | 19 | 18.2525 | 18.2525 | 0
2037 | 7 | 8 | 20 | 8.7611 | 8.7611 | 0
2037 | 7 | 8 | 21 | 0 | 0 | 0
2037 | 7 | 8 | 22 | 0 | 0 | 0
2037 | 7 | 8 | 23 | 0 | 0 | 0
2037 | 7 | 9 | 0 | 0 | 0 | 0
2037 | 7 | 9 | 1 | 0 | 0 | 0
2037 | 7 | 9 | 2 | 0 | 0 | 0
2037 | 7 | 9 | 3 | 0 | 0 | 0
2037 | 7 | 9 | 4 | 0 | 0 | 0
2037 | 7 | 9 | 5 | 0 | 0 | 0
2037 | 7 | 9 | 6 | 0 | 0 | 0
2037 | 7 | 9 | 7 | 0 | 0 | 0
2037 | 7 | 9 | 8 | 0 | 0 | 0
2037 | 7 | 9 | 9 | 3.7653 | 3.7653 | 0
2037 | 7 | 9 | 10 | 7.1629 | 7.1629 | 0
2037 | 7 | 9 | 11 | 10.9226 | 10.9226 | 0
2037 | 7 | 9 | 12 | 10.1405 | 10.1405 | 0
2037 | 7 | 9 | 13 | 11.3304 | 11.3304 | 0
2037 | 7 | 9 | 14 | 13.911 | 13.911 | 0
2037 | 7 | 9 | 15 | 19.6728 | 19.6728 | 0
2037 | 7 | 9 | 16 | 27.0233 | 27.0233 | 0
2037 | 7 | 9 | 17 | 31.2801 | 31.2801 | 0
2037 | 7 | 9 | 18 | 29.3212 | 29.3212 | 0
2037 | 7 | 9 | 19 | 25.0802 | 25.0802 | 0
2037 | 7 | 9 | 20 | 13.3978 | 13.3978 | 0
2037 | 7 | 9 | 21 | 1.6039 | 1.6039 | 0
2037 | 7 | 9 | 22 | 0 | 0 | 0
2037 | 7 | 9 | 23 | 0 | 0 | 0
2037 | 7 | 10 | 0 | 0 | 0 | 0
2037 | 7 | 10 | 1 | 0 | 0 | 0
2037 | 7 | 10 | 2 | 0 | 0 | 0
2037 | 7 | 10 | 3 | 0 | 0 | 0
2037 | 7 | 10 | 4 | 0 | 0 | 0
2037 | 7 | 10 | 5 | 0 | 0 | 0
2037 | 7 | 10 | 6 | 0 | 0 | 0
2037 | 7 | 10 | 7 | 0 | 0 | 0
2037 | 7 | 10 | 8 | 0 | 0 | 0
2037 | 7 | 10 | 9 | 2.0052 | 2.0052 | 0
2037 | 7 | 10 | 10 | 3.9199 | 3.9199 | 0
2037 | 7 | 10 | 11 | 6.5478 | 6.5478 | 0
2037 | 7 | 10 | 12 | 6.4075 | 6.4075 | 0
2037 | 7 | 10 | 13 | 7.2927 | 7.2927 | 0
2037 | 7 | 10 | 14 | 9.5811 | 9.5811 | 0
2037 | 7 | 10 | 15 | 14.7783 | 14.7783 | 0
2037 | 7 | 10 | 16 | 21.2107 | 21.2107 | 0
2037 | 7 | 10 | 17 | 24.6206 | 24.6206 | 0
2037 | 7 | 10 | 18 | 20.5153 | 20.5153 | 0
2037 | 7 | 10 | 19 | 16.4803 | 16.4803 | 0
2037 | 7 | 10 | 20 | 5.9811 | 5.9811 | 0
2037 | 7 | 10 | 21 | 0 | 0 | 0
2037 | 7 | 10 | 22 | 0 | 0 | 0
2037 | 7 | 10 | 23 | 0 | 0 | 0
2037 | 7 | 11 | 0 | 0 | 0 | 0
2037 | 7 | 11 | 1 | 0 | 0 | 0
2037 | 7 | 11 | 2 | 0 | 0 | 0
2037 | 7 | 11 | 3 | 0 | 0 | 0
2037 | 7 | 11 | 4 | 0 | 0 | 0
2037 | 7 | 11 | 5 | 0 | 0 | 0
2037 | 7 | 11 | 6 | 0 | 0 | 0
2037 | 7 | 11 | 7 | 0 | 0 | 0
2037 | 7 | 11 | 8 | 0 | 0 | 0
2037 | 7 | 11 | 9 | 0 | 0 | 0
2037 | 7 | 11 | 10 | 0.35048 | 0.35048 | 0
2037 | 7 | 11 | 11 | 4.0727 | 4.0727 | 0
2037 | 7 | 11 | 12 | 5.2962 | 5.2962 | 0
2037 | 7 | 11 | 13 | 5.8361 | 5.8361 | 0
2037 | 7 | 11 | 14 | 7.4593 | 7.4593 | 0
2037 | 7 | 11 | 15 | 11.9807 | 11.9807 | 0
2037 | 7 | 11 | 16 | 17.5651 | 17.5651 | 0
2037 | 7 | 11 | 17 | 20.4663 | 20.4663 | 0
2037 | 7 | 11 | 18 | 13.8381 | 13.8381 | 0
2037 | 7 | 11 | 19 | 9.6968 | 9.6968 | 0
2037 | 7 | 11 | 20 | 0 | 0 | 0
2037 | 7 | 11 | 21 | 0 | 0 | 0
2037 | 7 | 11 | 22 | 0 | 0 | 0
2037 | 7 | 11 | 23 | 0 | 0 | 0
2037 | 7 | 12 | 0 | 0 | 0 | 0
2037 | 7 | 12 | 1 | 0 | 0 | 0
2037 | 7 | 12 | 2 | 0 | 0 | 0
2037 | 7 | 12 | 3 | 0 | 0 | 0
2037 | 7 | 12 | 4 | 0 | 0 | 0
2037 | 7 | 12 | 5 | 0 | 0 | 0
2037 | 7 | 12 | 6 | 0 | 0 | 0
2037 | 7 | 12 | 7 | 0 | 0 | 0
2037 | 7 | 12 | 8 | 0 | 0 | 0
2037 | 7 | 12 | 9 | 0 | 0 | 0
2037 | 7 | 12 | 10 | 0.12755 | 0.12755 | 0
2037 | 7 | 12 | 11 | 5.9987 | 5.9987 | 0
2037 | 7 | 12 | 12 | 6.6613 | 6.6613 | 0
2037 | 7 | 12 | 13 | 9.1368 | 9.1368 | 0
2037 | 7 | 12 | 14 | 13.082 | 13.082 | 0
2037 | 7 | 12 | 15 | 19.6033 | 19.6033 | 0
2037 | 7 | 12 | 16 | 27.3147 | 27.3147 | 0
2037 | 7 | 12 | 17 | 31.9011 | 31.9011 | 0
2037 | 7 | 12 | 18 | 32.2655 | 32.2655 | 0
2037 | 7 | 12 | 19 | 27.4634 | 27.4634 | 0
2037 | 7 | 12 | 20 | 13.4697 | 13.4697 | 0
2037 | 7 | 12 | 21 | 0.67408 | 0.67408 | 0
2037 | 7 | 12 | 22 | 0 | 0 | 0
2037 | 7 | 12 | 23 | 0 | 0 | 0
2037 | 7 | 13 | 0 | 0 | 0 | 0
2037 | 7 | 13 | 1 | 0 | 0 | 0
2037 | 7 | 13 | 2 | 0 | 0 | 0
2037 | 7 | 13 | 3 | 0 | 0 | 0
2037 | 7 | 13 | 4 | 0 | 0 | 0
2037 | 7 | 13 | 5 | 0 | 0 | 0
2037 | 7 | 13 | 6 | 0 | 0 | 0
2037 | 7 | 13 | 7 | 0 | 0 | 0
2037 | 7 | 13 | 8 | 0 | 0 | 0
2037 | 7 | 13 | 9 | 0.87904 | 0.87904 | 0
2037 | 7 | 13 | 10 | 3.0385 | 3.0385 | 0
2037 | 7 | 13 | 11 | 6.1076 | 6.1076 | 0
2037 | 7 | 13 | 12 | 5.7702 | 5.7702 | 0
2037 | 7 | 13 | 13 | 5.8556 | 5.8556 | 0
2037 | 7 | 13 | 14 | 7.2999 | 7.2999 | 0
2037 | 7 | 13 | 15 | 11.7992 | 11.7992 | 0
2037 | 7 | 13 | 16 | 18.9621 | 18.9621 | 0
2037 | 7 | 13 | 17 | 22.5502 | 22.5502 | 0
2037 | 7 | 13 | 18 | 22.5853 | 22.5853 | 0.95896
2037 | 7 | 13 | 19 | 18.4516 | 18.4516 | 6.7752
2037 | 7 | 13 | 20 | 8.249 | 8.249 | 0
2037 | 7 | 13 | 21 | 0 | 0 | 0
2037 | 7 | 13 | 22 | 0 | 0 | 0
2037 | 7 | 13 | 23 | 0 | 0 | 0
2037 | 7 | 14 | 0 | 0 | 0 | 0
2037 | 7 | 14 | 1 | 0 | 0 | 0
2037 | 7 | 14 | 2 | 0 | 0 | 0
2037 | 7 | 14 | 3 | 0 | 0 | 0
2037 | 7 | 14 | 4 | 0 | 0 | 0
2037 | 7 | 14 | 5 | 0 | 0 | 0
2037 | 7 | 14 | 6 | 0 | 0 | 0
2037 | 7 | 14 | 7 | 2.6672 | 2.6672 | 0
2037 | 7 | 14 | 8 | 5.5362 | 5.5362 | 0
2037 | 7 | 14 | 9 | 10.8564 | 10.8564 | 0
2037 | 7 | 14 | 10 | 14.4933 | 14.4933 | 0
2037 | 7 | 14 | 11 | 18.835 | 18.835 | 0
2037 | 7 | 14 | 12 | 20.9217 | 20.9217 | 0
2037 | 7 | 14 | 13 | 23.2913 | 23.2913 | 0
2037 | 7 | 14 | 14 | 26.5252 | 26.5252 | 0
2037 | 7 | 14 | 15 | 32.838 | 32.838 | 0
2037 | 7 | 14 | 16 | 40.7099 | 40.7099 | 0
2037 | 7 | 14 | 17 | 45.4205 | 45.4205 | 0
2037 | 7 | 14 | 18 | 47.7924 | 47.7924 | 0
2037 | 7 | 14 | 19 | 42.0694 | 42.0694 | 0
2037 | 7 | 14 | 20 | 27.8157 | 27.8157 | 0
2037 | 7 | 14 | 21 | 13.4762 | 13.4762 | 0
2037 | 7 | 14 | 22 | 2.0835 | 2.0835 | 0
2037 | 7 | 14 | 23 | 0 | 0 | 0
2037 | 7 | 15 | 0 | 0 | 0 | 0
2037 | 7 | 15 | 1 | 0 | 0 | 0
2037 | 7 | 15 | 2 | 0 | 0 | 0
2037 | 7 | 15 | 3 | 0 | 0 | 0
2037 | 7 | 15 | 4 | 0 | 0 | 0
2037 | 7 | 15 | 5 | 0 | 0 | 0
2037 | 7 | 15 | 6 | 0 | 0 | 0
2037 | 7 | 15 | 7 | 0 | 0 | 0
2037 | 7 | 15 | 8 | 1.0965 | 1.0965 | 0
2037 | 7 | 15 | 9 | 5.0821 | 5.0821 | 0
2037 | 7 | 15 | 10 | 7.7381 | 7.7381 | 0
2037 | 7 | 15 | 11 | 11.3803 | 11.3803 | 0
2037 | 7 | 15 | 12 | 12.044 | 12.044 | 0
2037 | 7 | 15 | 13 | 13.7663 | 13.7663 | 0
2037 | 7 | 15 | 14 | 16.9821 | 16.9821 | 0
2037 | 7 | 15 | 15 | 22.5421 | 22.5421 | 0
2037 | 7 | 15 | 16 | 30.0288 | 30.0288 | 0
2037 | 7 | 15 | 17 | 33.7186 | 33.7186 | 6.412
2037 | 7 | 15 | 18 | 26.0015 | 26.0015 | 14.1935
2037 | 7 | 15 | 19 | 21.7549 | 21.7549 | 11.3001
2037 | 7 | 15 | 20 | 11.0676 | 11.0676 | 0
2037 | 7 | 15 | 21 | 0 | 0 | 0
2037 | 7 | 15 | 22 | 0 | 0 | 0
2037 | 7 | 15 | 23 | 0 | 0 | 0
2037 | 7 | 16 | 0 | 0 | 0 | 0
2037 | 7 | 16 | 1 | 0 | 0 | 0
2037 | 7 | 16 | 2 | 0 | 0 | 0
2037 | 7 | 16 | 3 | 0 | 0 | 0
2037 | 7 | 16 | 4 | 0 | 0 | 0
2037 | 7 | 16 | 5 | 0 | 0 | 0
2037 | 7 | 16 | 6 | 0 | 0 | 0
2037 | 7 | 16 | 7 | 0 | 0 | 0
2037 | 7 | 16 | 8 | 0.6531 | 0.6531 | 0
2037 | 7 | 16 | 9 | 4.9764 | 4.9764 | 0
2037 | 7 | 16 | 10 | 8.07 | 8.07 | 0
2037 | 7 | 16 | 11 | 11.9222 | 11.9222 | 0
2037 | 7 | 16 | 12 | 14.1456 | 14.1456 | 0
2037 | 7 | 16 | 13 | 16.9527 | 16.9527 | 0
2037 | 7 | 16 | 14 | 20.8861 | 20.8861 | 0
2037 | 7 | 16 | 15 | 27.9458 | 27.9458 | 0
2037 | 7 | 16 | 16 | 35.8158 | 35.8158 | 0
2037 | 7 | 16 | 17 | 40.4687 | 40.4687 | 0
2037 | 7 | 16 | 18 | 42.7216 | 42.7216 | 0
2037 | 7 | 16 | 19 | 37.5086 | 37.5086 | 0
2037 | 7 | 16 | 20 | 23.8386 | 23.8386 | 0
2037 | 7 | 16 | 21 | 10.3802 | 10.3802 | 0
2037 | 7 | 16 | 22 | 0 | 0 | 0
2037 | 7 | 16 | 23 | 0 | 0 | 0
2037 | 7 | 17 | 0 | 0 | 0 | 0
2037 | 7 | 17 | 1 | 0 | 0 | 0
2037 | 7 | 17 | 2 | 0 | 0 | 0
2037 | 7 | 17 | 3 | 0 | 0 | 0
2037 | 7 | 17 | 4 | 0 | 0 | 0
2037 | 7 | 17 | 5 | 0 | 0 | 0
2037 | 7 | 17 | 6 | 0 | 0 | 0
2037 | 7 | 17 | 7 | 0.20431 | 0.20431 | 0
2037 | 7 | 17 | 8 | 2.3371 | 2.3371 | 0
2037 | 7 | 17 | 9 | 7.1815 | 7.1815 | 0
2037 | 7 | 17 | 10 | 10.2466 | 10.2466 | 0
2037 | 7 | 17 | 11 | 14.1861 | 14.1861 | 0
2037 | 7 | 17 | 12 | 15.3761 | 15.3761 | 0
2037 | 7 | 17 | 13 | 17.0604 | 17.0604 | 0
2037 | 7 | 17 | 14 | 19.9026 | 19.9026 | 0
2037 | 7 | 17 | 15 | 24.7415 | 24.7415 | 0
2037 | 7 | 17 | 16 | 31.0628 | 31.0628 | 0
2037 | 7 | 17 | 17 | 33.4727 | 33.4727 | 0
2037 | 7 | 17 | 18 | 26.3405 | 26.3405 | 0
2037 | 7 | 17 | 19 | 21.9389 | 21.9389 | 0
2037 | 7 | 17 | 20 | 11.4235 | 11.4235 | 0
2037 | 7 | 17 | 21 | 0 | 0 | 0
2037 | 7 | 17 | 22 | 0 | 0 | 0
2037 | 7 | 17 | 23 | 0 | 0 | 0
2037 | 7 | 18 | 0 | 0 | 0 | 0
2037 | 7 | 18 | 1 | 0 | 0 | 0
2037 | 7 | 18 | 2 | 0 | 0 | 0
2037 | 7 | 18 | 3 | 0 | 0 | 0
2037 | 7 | 18 | 4 | 0 | 0 | 0
2037 | 7 | 18 | 5 | 0 | 0 | 0
2037 | 7 | 18 | 6 | 0 | 0 | 0
2037 | 7 | 18 | 7 | 0 | 0 | 0
2037 | 7 | 18 | 8 | 0 | 0 | 0
2037 | 7 | 18 | 9 | 0.97621 | 0.97621 | 0
2037 | 7 | 18 | 10 | 4.5554 | 4.5554 | 0
2037 | 7 | 18 | 11 | 8.233 | 8.233 | 0
2037 | 7 | 18 | 12 | 10.5316 | 10.5316 | 0
2037 | 7 | 18 | 13 | 11.929 | 11.929 | 0
2037 | 7 | 18 | 14 | 14.4508 | 14.4508 | 0
2037 | 7 | 18 | 15 | 19.4657 | 19.4657 | 0
2037 | 7 | 18 | 16 | 25.8662 | 25.8662 | 0
2037 | 7 | 18 | 17 | 29.4624 | 29.4624 | 0
2037 | 7 | 18 | 18 | 25.8434 | 25.8434 | 0
2037 | 7 | 18 | 19 | 20.9046 | 20.9046 | 0
2037 | 7 | 18 | 20 | 8.12 | 8.12 | 0
2037 | 7 | 18 | 21 | 0 | 0 | 0
2037 | 7 | 18 | 22 | 0 | 0 | 0
2037 | 7 | 18 | 23 | 0 | 0 | 0
2037 | 7 | 19 | 0 | 0 | 0 | 0
2037 | 7 | 19 | 1 | 0 | 0 | 0
2037 | 7 | 19 | 2 | 0 | 0 | 0
2037 | 7 | 19 | 3 | 0 | 0 | 0
2037 | 7 | 19 | 4 | 0 | 0 | 0
2037 | 7 | 19 | 5 | 0 | 0 | 0
2037 | 7 | 19 | 6 | 0 | 0 | 0
2037 | 7 | 19 | 7 | 0 | 0 | 0
2037 | 7 | 19 | 8 | 0 | 0 | 0
2037 | 7 | 19 | 9 | 0 | 0 | 0
2037 | 7 | 19 | 10 | 2.5701 | 2.5701 | 0
2037 | 7 | 19 | 11 | 6.7681 | 6.7681 | 0
2037 | 7 | 19 | 12 | 8.4425 | 8.4425 | 0
2037 | 7 | 19 | 13 | 9.5493 | 9.5493 | 0
2037 | 7 | 19 | 14 | 11.4819 | 11.4819 | 0
2037 | 7 | 19 | 15 | 16.641 | 16.641 | 0
2037 | 7 | 19 | 16 | 23.2873 | 23.2873 | 0
2037 | 7 | 19 | 17 | 26.7153 | 26.7153 | 0
2037 | 7 | 19 | 18 | 20.2147 | 20.2147 | 0
2037 | 7 | 19 | 19 | 15.7145 | 15.7145 | 0
2037 | 7 | 19 | 20 | 2.5256 | 2.5256 | 0
2037 | 7 | 19 | 21 | 0 | 0 | 0
2037 | 7 | 19 | 22 | 0 | 0 | 0
2037 | 7 | 19 | 23 | 0 | 0 | 0
2037 | 7 | 20 | 0 | 0 | 0 | 0
2037 | 7 | 20 | 1 | 0 | 0 | 0
2037 | 7 | 20 | 2 | 0 | 0 | 0
2037 | 7 | 20 | 3 | 0 | 0 | 0
2037 | 7 | 20 | 4 | 0 | 0 | 0
2037 | 7 | 20 | 5 | 0 | 0 | 0
2037 | 7 | 20 | 6 | 0 | 0 | 0
2037 | 7 | 20 | 7 | 0 | 0 | 0
2037 | 7 | 20 | 8 | 0 | 0 | 0
2037 | 7 | 20 | 9 | 2.2255 | 2.2255 | 0
2037 | 7 | 20 | 10 | 4.8191 | 4.8191 | 0
2037 | 7 | 20 | 11 | 8.195 | 8.195 | 0
2037 | 7 | 20 | 12 | 10.4857 | 10.4857 | 0
2037 | 7 | 20 | 13 | 12.607 | 12.607 | 0
2037 | 7 | 20 | 14 | 16.1229 | 16.1229 | 0
2037 | 7 | 20 | 15 | 22.6086 | 22.6086 | 0
2037 | 7 | 20 | 16 | 31.0113 | 31.0113 | 0
2037 | 7 | 20 | 17 | 36.0906 | 36.0906 | 0
2037 | 7 | 20 | 18 | 42.4711 | 42.4711 | 0
2037 | 7 | 20 | 19 | 37.0867 | 37.0867 | 0
2037 | 7 | 20 | 20 | 22.6073 | 22.6073 | 0
2037 | 7 | 20 | 21 | 7.7961 | 7.7961 | 0
2037 | 7 | 20 | 22 | 0 | 0 | 0
2037 | 7 | 20 | 23 | 0 | 0 | 0
2037 | 7 | 21 | 0 | 0 | 0 | 0
2037 | 7 | 21 | 1 | 0 | 0 | 0
2037 | 7 | 21 | 2 | 0 | 0 | 0
2037 | 7 | 21 | 3 | 0 | 0 | 0
2037 | 7 | 21 | 4 | 0 | 0 | 0
2037 | 7 | 21 | 5 | 0 | 0 | 0
2037 | 7 | 21 | 6 | 0 | 0 | 0
2037 | 7 | 21 | 7 | 0 | 0 | 0
2037 | 7 | 21 | 8 | 0.2692 | 0.2692 | 0
2037 | 7 | 21 | 9 | 5.2703 | 5.2703 | 0
2037 | 7 | 21 | 10 | 9.2074 | 9.2074 | 0
2037 | 7 | 21 | 11 | 13.7513 | 13.7513 | 0
2037 | 7 | 21 | 12 | 14.8651 | 14.8651 | 0
2037 | 7 | 21 | 13 | 17.2588 | 17.2588 | 0
2037 | 7 | 21 | 14 | 20.8129 | 20.8129 | 0
2037 | 7 | 21 | 15 | 27.0517 | 27.0517 | 0
2037 | 7 | 21 | 16 | 35.2106 | 35.2106 | 0
2037 | 7 | 21 | 17 | 39.8597 | 39.8597 | 0
2037 | 7 | 21 | 18 | 34.6964 | 34.6964 | 0
2037 | 7 | 21 | 19 | 30.1569 | 30.1569 | 0
2037 | 7 | 21 | 20 | 18.763 | 18.763 | 0
2037 | 7 | 21 | 21 | 5.7417 | 5.7417 | 0
2037 | 7 | 21 | 22 | 0 | 0 | 0
2037 | 7 | 21 | 23 | 0 | 0 | 0
2037 | 7 | 22 | 0 | 0 | 0 | 0
2037 | 7 | 22 | 1 | 0 | 0 | 0
2037 | 7 | 22 | 2 | 0 | 0 | 0
2037 | 7 | 22 | 3 | 0 | 0 | 0
2037 | 7 | 22 | 4 | 0 | 0 | 0
2037 | 7 | 22 | 5 | 0 | 0 | 0
2037 | 7 | 22 | 6 | 0 | 0 | 0
2037 | 7 | 22 | 7 | 1.5015 | 1.5015 | 0
2037 | 7 | 22 | 8 | 3.0195 | 3.0195 | 0
2037 | 7 | 22 | 9 | 7.4476 | 7.4476 | 0
2037 | 7 | 22 | 10 | 10.8687 | 10.8687 | 0
2037 | 7 | 22 | 11 | 15.3423 | 15.3423 | 0
2037 | 7 | 22 | 12 | 16.9449 | 16.9449 | 0
2037 | 7 | 22 | 13 | 18.5127 | 18.5127 | 0
2037 | 7 | 22 | 14 | 20.7466 | 20.7466 | 0
2037 | 7 | 22 | 15 | 25.8701 | 25.8701 | 0
2037 | 7 | 22 | 16 | 33.0197 | 33.0197 | 0
2037 | 7 | 22 | 17 | 35.8806 | 35.8806 | 0
2037 | 7 | 22 | 18 | 38.5446 | 38.5446 | 0
2037 | 7 | 22 | 19 | 33.7555 | 33.7555 | 0
2037 | 7 | 22 | 20 | 21.9434 | 21.9434 | 0
2037 | 7 | 22 | 21 | 7.6311 | 7.6311 | 0
2037 | 7 | 22 | 22 | 0 | 0 | 0
2037 | 7 | 22 | 23 | 0 | 0 | 0
2037 | 7 | 23 | 0 | 0 | 0 | 0
2037 | 7 | 23 | 1 | 0 | 0 | 0
2037 | 7 | 23 | 2 | 0 | 0 | 0
2037 | 7 | 23 | 3 | 0 | 0 | 0
2037 | 7 | 23 | 4 | 0 | 0 | 0
2037 | 7 | 23 | 5 | 0 | 0 | 0
2037 | 7 | 23 | 6 | 0 | 0 | 0
2037 | 7 | 23 | 7 | 1.6592 | 1.6592 | 0
2037 | 7 | 23 | 8 | 4.2634 | 4.2634 | 0
2037 | 7 | 23 | 9 | 9.6158 | 9.6158 | 0
2037 | 7 | 23 | 10 | 13.6135 | 13.6135 | 0
2037 | 7 | 23 | 11 | 18.4042 | 18.4042 | 0
2037 | 7 | 23 | 12 | 19.4962 | 19.4962 | 0
2037 | 7 | 23 | 13 | 21.9085 | 21.9085 | 0
2037 | 7 | 23 | 14 | 25.2399 | 25.2399 | 0
2037 | 7 | 23 | 15 | 31.2729 | 31.2729 | 0
2037 | 7 | 23 | 16 | 38.4883 | 38.4883 | 0
2037 | 7 | 23 | 17 | 41.8441 | 41.8441 | 0
2037 | 7 | 23 | 18 | 41.0321 | 41.0321 | 1.331
2037 | 7 | 23 | 19 | 36.3509 | 36.3509 | 7.8515
2037 | 7 | 23 | 20 | 24.6357 | 24.6357 | 0
2037 | 7 | 23 | 21 | 10.9801 | 10.9801 | 0
2037 | 7 | 23 | 22 | 0.12828 | 0.12828 | 0
2037 | 7 | 23 | 23 | 0 | 0 | 0
2037 | 7 | 24 | 0 | 0 | 0 | 0
2037 | 7 | 24 | 1 | 0 | 0 | 0
2037 | 7 | 24 | 2 | 0 | 0 | 0
2037 | 7 | 24 | 3 | 0 | 0 | 0
2037 | 7 | 24 | 4 | 0 | 0 | 0
2037 | 7 | 24 | 5 | 0 | 0 | 0
2037 | 7 | 24 | 6 | 0.083186 | 0.083186 | 0
2037 | 7 | 24 | 7 | 2.8528 | 2.8528 | 0
2037 | 7 | 24 | 8 | 6.3934 | 6.3934 | 0
2037 | 7 | 24 | 9 | 12.5632 | 12.5632 | 0
2037 | 7 | 24 | 10 | 17.2072 | 17.2072 | 0
2037 | 7 | 24 | 11 | 22.4414 | 22.4414 | 0
2037 | 7 | 24 | 12 | 25.8819 | 25.8819 | 0
2037 | 7 | 24 | 13 | 29.1399 | 29.1399 | 0
2037 | 7 | 24 | 14 | 33.1166 | 33.1166 | 0
2037 | 7 | 24 | 15 | 39.7119 | 39.7119 | 0
2037 | 7 | 24 | 16 | 47.0659 | 47.0659 | 0
2037 | 7 | 24 | 17 | 50.0769 | 50.0769 | 0
2037 | 7 | 24 | 18 | 45.9606 | 45.9606 | 0
2037 | 7 | 24 | 19 | 39.9455 | 39.9455 | 6.4022
2037 | 7 | 24 | 20 | 25.8073 | 25.8073 | 0
2037 | 7 | 24 | 21 | 11.7505 | 11.7505 | 0
2037 | 7 | 24 | 22 | 1.2941 | 1.2941 | 0
2037 | 7 | 24 | 23 | 0 | 0 | 0
2037 | 7 | 25 | 0 | 0 | 0 | 0
2037 | 7 | 25 | 1 | 0 | 0 | 0
2037 | 7 | 25 | 2 | 0 | 0 | 0
2037 | 7 | 25 | 3 | 0 | 0 | 0
2037 | 7 | 25 | 4 | 0 | 0 | 0
2037 | 7 | 25 | 5 | 0 | 0 | 0
2037 | 7 | 25 | 6 | 0 | 0 | 0
2037 | 7 | 25 | 7 | 0 | 0 | 0
2037 | 7 | 25 | 8 | 0.91525 | 0.91525 | 0
2037 | 7 | 25 | 9 | 9.349 | 9.349 | 0
2037 | 7 | 25 | 10 | 14.5455 | 14.5455 | 0
2037 | 7 | 25 | 11 | 19.3377 | 19.3377 | 0
2037 | 7 | 25 | 12 | 19.9073 | 19.9073 | 0
2037 | 7 | 25 | 13 | 20.9334 | 20.9334 | 0
2037 | 7 | 25 | 14 | 22.4578 | 22.4578 | 0
2037 | 7 | 25 | 15 | 26.2002 | 26.2002 | 0
2037 | 7 | 25 | 16 | 31.7206 | 31.7206 | 0
2037 | 7 | 25 | 17 | 33.7536 | 33.7536 | 0
2037 | 7 | 25 | 18 | 27.8053 | 27.8053 | 17.9945
2037 | 7 | 25 | 19 | 22.194 | 22.194 | 18.7106
2037 | 7 | 25 | 20 | 9.0528 | 9.0528 | 0
2037 | 7 | 25 | 21 | 0 | 0 | 0
2037 | 7 | 25 | 22 | 0 | 0 | 0
2037 | 7 | 25 | 23 | 0 | 0 | 0
2037 | 7 | 26 | 0 | 0 | 0 | 0
2037 | 7 | 26 | 1 | 0 | 0 | 0
2037 | 7 | 26 | 2 | 0 | 0 | 0
2037 | 7 | 26 | 3 | 0 | 0 | 0
2037 | 7 | 26 | 4 | 0 | 0 | 0
2037 | 7 | 26 | 5 | 0 | 0 | 0
2037 | 7 | 26 | 6 | 0 | 0 | 0
2037 | 7 | 26 | 7 | 0 | 0 | 0
2037 | 7 | 26 | 8 | 0 | 0 | 0
2037 | 7 | 26 | 9 | 0 | 0 | 0
2037 | 7 | 26 | 10 | 3.0653 | 3.0653 | 0
2037 | 7 | 26 | 11 | 6.5926 | 6.5926 | 0
2037 | 7 | 26 | 12 | 9.7486 | 9.7486 | 0
2037 | 7 | 26 | 13 | 10.304 | 10.304 | 0
2037 | 7 | 26 | 14 | 11.358 | 11.358 | 0
2037 | 7 | 26 | 15 | 15.9385 | 15.9385 | 0
2037 | 7 | 26 | 16 | 22.5652 | 22.5652 | 0
2037 | 7 | 26 | 17 | 26.0297 | 26.0297 | 0
2037 | 7 | 26 | 18 | 19.1458 | 19.1458 | 0
2037 | 7 | 26 | 19 | 14.8045 | 14.8045 | 0
2037 | 7 | 26 | 20 | 2.7111 | 2.7111 | 0
2037 | 7 | 26 | 21 | 0 | 0 | 0
2037 | 7 | 26 | 22 | 0 | 0 | 0
2037 | 7 | 26 | 23 | 0 | 0 | 0
2037 | 7 | 27 | 0 | 0 | 0 | 0
2037 | 7 | 27 | 1 | 0 | 0 | 0
2037 | 7 | 27 | 2 | 0 | 0 | 0
2037 | 7 | 27 | 3 | 0 | 0 | 0
2037 | 7 | 27 | 4 | 0 | 0 | 0
2037 | 7 | 27 | 5 | 0 | 0 | 0
2037 | 7 | 27 | 6 | 0 | 0 | 0
2037 | 7 | 27 | 7 | 0 | 0 | 0
2037 | 7 | 27 | 8 | 0.4299 | 0.4299 | 0
2037 | 7 | 27 | 9 | 3.4848 | 3.4848 | 0
2037 | 7 | 27 | 10 | 5.6993 | 5.6993 | 0
2037 | 7 | 27 | 11 | 8.4414 | 8.4414 | 0
2037 | 7 | 27 | 12 | 10.0952 | 10.0952 | 0
2037 | 7 | 27 | 13 | 11.2627 | 11.2627 | 0
2037 | 7 | 27 | 14 | 13.7066 | 13.7066 | 0
2037 | 7 | 27 | 15 | 19.7369 | 19.7369 | 0
2037 | 7 | 27 | 16 | 27.679 | 27.679 | 0
2037 | 7 | 27 | 17 | 32.0967 | 32.0967 | 0
2037 | 7 | 27 | 18 | 28.5762 | 28.5762 | 0
2037 | 7 | 27 | 19 | 24.2732 | 24.2732 | 0
2037 | 7 | 27 | 20 | 12.7332 | 12.7332 | 0
2037 | 7 | 27 | 21 | 0 | 0 | 0
2037 | 7 | 27 | 22 | 0 | 0 | 0
2037 | 7 | 27 | 23 | 0 | 0 | 0
2037 | 7 | 28 | 0 | 0 | 0 | 0
2037 | 7 | 28 | 1 | 0 | 0 | 0
2037 | 7 | 28 | 2 | 0 | 0 | 0
2037 | 7 | 28 | 3 | 0 | 0 | 0
2037 | 7 | 28 | 4 | 0 | 0 | 0
2037 | 7 | 28 | 5 | 0 | 0 | 0
2037 | 7 | 28 | 6 | 0 | 0 | 0
2037 | 7 | 28 | 7 | 0 | 0 | 0
2037 | 7 | 28 | 8 | 1.4182 | 1.4182 | 0
2037 | 7 | 28 | 9 | 5.3294 | 5.3294 | 0
2037 | 7 | 28 | 10 | 7.9552 | 7.9552 | 0
2037 | 7 | 28 | 11 | 10.9591 | 10.9591 | 0
2037 | 7 | 28 | 12 | 11.8022 | 11.8022 | 0
2037 | 7 | 28 | 13 | 13.2998 | 13.2998 | 0
2037 | 7 | 28 | 14 | 16.0312 | 16.0312 | 0
2037 | 7 | 28 | 15 | 21.5386 | 21.5386 | 0
2037 | 7 | 28 | 16 | 28.8606 | 28.8606 | 0
2037 | 7 | 28 | 17 | 33.0299 | 33.0299 | 0
2037 | 7 | 28 | 18 | 27.6419 | 27.6419 | 0
2037 | 7 | 28 | 19 | 24.201 | 24.201 | 0
2037 | 7 | 28 | 20 | 13.5874 | 13.5874 | 0
2037 | 7 | 28 | 21 | 0.64264 | 0.64264 | 0
2037 | 7 | 28 | 22 | 0 | 0 | 0
2037 | 7 | 28 | 23 | 0 | 0 | 0
2037 | 7 | 29 | 0 | 0 | 0 | 0
2037 | 7 | 29 | 1 | 0 | 0 | 0
2037 | 7 | 29 | 2 | 0 | 0 | 0
2037 | 7 | 29 | 3 | 0 | 0 | 0
2037 | 7 | 29 | 4 | 0 | 0 | 0
2037 | 7 | 29 | 5 | 0 | 0 | 0
2037 | 7 | 29 | 6 | 0 | 0 | 0
2037 | 7 | 29 | 7 | 0 | 0 | 0
2037 | 7 | 29 | 8 | 0 | 0 | 0
2037 | 7 | 29 | 9 | 1.5425 | 1.5425 | 0
2037 | 7 | 29 | 10 | 4.3835 | 4.3835 | 0
2037 | 7 | 29 | 11 | 7.7266 | 7.7266 | 0
2037 | 7 | 29 | 12 | 8.5827 | 8.5827 | 0
2037 | 7 | 29 | 13 | 11.0309 | 11.0309 | 0
2037 | 7 | 29 | 14 | 14.9859 | 14.9859 | 0
2037 | 7 | 29 | 15 | 22.283 | 22.283 | 0
2037 | 7 | 29 | 16 | 31.446 | 31.446 | 0
2037 | 7 | 29 | 17 | 37.0519 | 37.0519 | 0
2037 | 7 | 29 | 18 | 39.6036 | 39.6036 | 0
2037 | 7 | 29 | 19 | 35.0811 | 35.0811 | 0
2037 | 7 | 29 | 20 | 21.686 | 21.686 | 0
2037 | 7 | 29 | 21 | 7.2094 | 7.2094 | 0
2037 | 7 | 29 | 22 | 0 | 0 | 0
2037 | 7 | 29 | 23 | 0 | 0 | 0
2037 | 7 | 30 | 0 | 0 | 0 | 0
2037 | 7 | 30 | 1 | 0 | 0 | 0
2037 | 7 | 30 | 2 | 0 | 0 | 0
2037 | 7 | 30 | 3 | 0 | 0 | 0
2037 | 7 | 30 | 4 | 0 | 0 | 0
2037 | 7 | 30 | 5 | 0 | 0 | 0
2037 | 7 | 30 | 6 | 0 | 0 | 0
2037 | 7 | 30 | 7 | 0 | 0 | 0
2037 | 7 | 30 | 8 | 1.9141 | 1.9141 | 0
2037 | 7 | 30 | 9 | 7.3037 | 7.3037 | 0
2037 | 7 | 30 | 10 | 11.7446 | 11.7446 | 0
2037 | 7 | 30 | 11 | 16.7024 | 16.7024 | 0
2037 | 7 | 30 | 12 | 18.4406 | 18.4406 | 0
2037 | 7 | 30 | 13 | 22.0551 | 22.0551 | 0
2037 | 7 | 30 | 14 | 26.6981 | 26.6981 | 0
2037 | 7 | 30 | 15 | 34.3202 | 34.3202 | 0
2037 | 7 | 30 | 16 | 42.8263 | 42.8263 | 0
2037 | 7 | 30 | 17 | 47.4295 | 47.4295 | 0
2037 | 7 | 30 | 18 | 45.6435 | 45.6435 | 0
2037 | 7 | 30 | 19 | 40.8034 | 40.8034 | 0
2037 | 7 | 30 | 20 | 27.4022 | 27.4022 | 0
2037 | 7 | 30 | 21 | 12.7393 | 12.7393 | 0
2037 | 7 | 30 | 22 | 1.7564 | 1.7564 | 0
2037 | 7 | 30 | 23 | 0 | 0 | 0
2037 | 7 | 31 | 0 | 0 | 0 | 0
2037 | 7 | 31 | 1 | 0 | 0 | 0
2037 | 7 | 31 | 2 | 0 | 0 | 0
2037 | 7 | 31 | 3 | 0 | 0 | 0
2037 | 7 | 31 | 4 | 0 | 0 | 0
2037 | 7 | 31 | 5 | 0 | 0 | 0
2037 | 7 | 31 | 6 | 0 | 0 | 0
2037 | 7 | 31 | 7 | 0.7373 | 0.7373 | 0
2037 | 7 | 31 | 8 | 3.0612 | 3.0612 | 0
2037 | 7 | 31 | 9 | 7.6846 | 7.6846 | 0
2037 | 7 | 31 | 10 | 11.4301 | 11.4301 | 0
2037 | 7 | 31 | 11 | 15.6095 | 15.6095 | 0
2037 | 7 | 31 | 12 | 17.593 | 17.593 | 0
2037 | 7 | 31 | 13 | 19.9962 | 19.9962 | 0
2037 | 7 | 31 | 14 | 23.0815 | 23.0815 | 0
2037 | 7 | 31 | 15 | 28.4266 | 28.4266 | 0
2037 | 7 | 31 | 16 | 35.2151 | 35.2151 | 0
2037 | 7 | 31 | 17 | 38.0281 | 38.0281 | 0
2037 | 7 | 31 | 18 | 37.821 | 37.821 | 0
2037 | 7 | 31 | 19 | 32.8828 | 32.8828 | 0
2037 | 7 | 31 | 20 | 21.1608 | 21.1608 | 0
2037 | 7 | 31 | 21 | 7.9849 | 7.9849 | 0
2037 | 7 | 31 | 22 | 0 | 0 | 0
2037 | 7 | 31 | 23 | 0 | 0 | 0
2037 | 8 | 1 | 0 | 0 | 0 | 0
2037 | 8 | 1 | 1 | 0 | 0 | 0
2037 | 8 | 1 | 2 | 0 | 0 | 0
2037 | 8 | 1 | 3 | 0 | 0 | 0
2037 | 8 | 1 | 4 | 0 | 0 | 0
2037 | 8 | 1 | 5 | 0 | 0 | 0
2037 | 8 | 1 | 6 | 0 | 0 | 0
2037 | 8 | 1 | 7 | 0 | 0 | 0
2037 | 8 | 1 | 8 | 0 | 0 | 0
2037 | 8 | 1 | 9 | 0 | 0 | 0
2037 | 8 | 1 | 10 | 3.3431 | 3.3431 | 0
2037 | 8 | 1 | 11 | 7.2933 | 7.2933 | 0
2037 | 8 | 1 | 12 | 6.8351 | 6.8351 | 0
2037 | 8 | 1 | 13 | 7.1536 | 7.1536 | 0
2037 | 8 | 1 | 14 | 8.5747 | 8.5747 | 0
2037 | 8 | 1 | 15 | 12.6934 | 12.6934 | 0
2037 | 8 | 1 | 16 | 17.3773 | 17.3773 | 0
2037 | 8 | 1 | 17 | 19.7707 | 19.7707 | 0
2037 | 8 | 1 | 18 | 13.0887 | 13.0887 | 0
2037 | 8 | 1 | 19 | 7.1861 | 7.1861 | 0
2037 | 8 | 1 | 20 | 0 | 0 | 0
2037 | 8 | 1 | 21 | 0 | 0 | 0
2037 | 8 | 1 | 22 | 0 | 0 | 0
2037 | 8 | 1 | 23 | 0 | 0 | 0
2037 | 8 | 2 | 0 | 0 | 0 | 0
2037 | 8 | 2 | 1 | 0 | 0 | 0
2037 | 8 | 2 | 2 | 0 | 0 | 0
2037 | 8 | 2 | 3 | 0 | 0 | 0
2037 | 8 | 2 | 4 | 0 | 0 | 0
2037 | 8 | 2 | 5 | 0 | 0 | 0
2037 | 8 | 2 | 6 | 0 | 0 | 0
2037 | 8 | 2 | 7 | 0 | 0 | 0
2037 | 8 | 2 | 8 | 0 | 0 | 0
2037 | 8 | 2 | 9 | 0 | 0 | 0
2037 | 8 | 2 | 10 | 0 | 0 | 0
2037 | 8 | 2 | 11 | 2.8142 | 2.8142 | 0
2037 | 8 | 2 | 12 | 4.2617 | 4.2617 | 0
2037 | 8 | 2 | 13 | 6.3421 | 6.3421 | 0
2037 | 8 | 2 | 14 | 10.1844 | 10.1844 | 0
2037 | 8 | 2 | 15 | 16.7944 | 16.7944 | 0
2037 | 8 | 2 | 16 | 23.8853 | 23.8853 | 0
2037 | 8 | 2 | 17 | 27.4379 | 27.4379 | 0
2037 | 8 | 2 | 18 | 23.1048 | 23.1048 | 0
2037 | 8 | 2 | 19 | 17.6654 | 17.6654 | 0
2037 | 8 | 2 | 20 | 4.7866 | 4.7866 | 0
2037 | 8 | 2 | 21 | 0 | 0 | 0
2037 | 8 | 2 | 22 | 0 | 0 | 0
2037 | 8 | 2 | 23 | 0 | 0 | 0
2037 | 8 | 3 | 0 | 0 | 0 | 0
2037 | 8 | 3 | 1 | 0 | 0 | 0
2037 | 8 | 3 | 2 | 0 | 0 | 0
2037 | 8 | 3 | 3 | 0 | 0 | 0
2037 | 8 | 3 | 4 | 0 | 0 | 0
2037 | 8 | 3 | 5 | 0 | 0 | 0
2037 | 8 | 3 | 6 | 0 | 0 | 0
2037 | 8 | 3 | 7 | 0 | 0 | 0
2037 | 8 | 3 | 8 | 0 | 0 | 0
2037 | 8 | 3 | 9 | 3.3579 | 3.3579 | 0
2037 | 8 | 3 | 10 | 5.8339 | 5.8339 | 0
2037 | 8 | 3 | 11 | 9.226 | 9.226 | 0
2037 | 8 | 3 | 12 | 10.5315 | 10.5315 | 0
2037 | 8 | 3 | 13 | 12.1256 | 12.1256 | 0
2037 | 8 | 3 | 14 | 15.1123 | 15.1123 | 0
2037 | 8 | 3 | 15 | 21.1147 | 21.1147 | 0
2037 | 8 | 3 | 16 | 28.0984 | 28.0984 | 0
2037 | 8 | 3 | 17 | 31.4387 | 31.4387 | 0
2037 | 8 | 3 | 18 | 26.2992 | 26.2992 | 0
2037 | 8 | 3 | 19 | 21.4749 | 21.4749 | 0
2037 | 8 | 3 | 20 | 10.8731 | 10.8731 | 0
2037 | 8 | 3 | 21 | 0 | 0 | 0
2037 | 8 | 3 | 22 | 0 | 0 | 0
2037 | 8 | 3 | 23 | 0 | 0 | 0
2037 | 8 | 4 | 0 | 0 | 0 | 0
2037 | 8 | 4 | 1 | 0 | 0 | 0
2037 | 8 | 4 | 2 | 0 | 0 | 0
2037 | 8 | 4 | 3 | 0 | 0 | 0
2037 | 8 | 4 | 4 | 0 | 0 | 0
2037 | 8 | 4 | 5 | 0 | 0 | 0
2037 | 8 | 4 | 6 | 0 | 0 | 0
2037 | 8 | 4 | 7 | 0 | 0 | 0
2037 | 8 | 4 | 8 | 0 | 0 | 0
2037 | 8 | 4 | 9 | 0 | 0 | 0
2037 | 8 | 4 | 10 | 0 | 0 | 0
2037 | 8 | 4 | 11 | 1.1167 | 1.1167 | 0
2037 | 8 | 4 | 12 | 3.8144 | 3.8144 | 0
2037 | 8 | 4 | 13 | 6.5976 | 6.5976 | 0
2037 | 8 | 4 | 14 | 7.7012 | 7.7012 | 0
2037 | 8 | 4 | 15 | 12.1786 | 12.1786 | 0
2037 | 8 | 4 | 16 | 18.7453 | 18.7453 | 0
2037 | 8 | 4 | 17 | 23.8411 | 23.8411 | 0
2037 | 8 | 4 | 18 | 19.4949 | 19.4949 | 0
2037 | 8 | 4 | 19 | 16.4259 | 16.4259 | 0
2037 | 8 | 4 | 20 | 5.8358 | 5.8358 | 0
2037 | 8 | 4 | 21 | 0 | 0 | 0
2037 | 8 | 4 | 22 | 0 | 0 | 0
2037 | 8 | 4 | 23 | 0 | 0 | 0
2037 | 8 | 5 | 0 | 0 | 0 | 0
2037 | 8 | 5 | 1 | 0 | 0 | 0
2037 | 8 | 5 | 2 | 0 | 0 | 0
2037 | 8 | 5 | 3 | 0 | 0 | 0
2037 | 8 | 5 | 4 | 0 | 0 | 0
2037 | 8 | 5 | 5 | 0 | 0 | 0
2037 | 8 | 5 | 6 | 0 | 0 | 0
2037 | 8 | 5 | 7 | 0 | 0 | 0
2037 | 8 | 5 | 8 | 0 | 0 | 0
2037 | 8 | 5 | 9 | 3.5692 | 3.5692 | 0
2037 | 8 | 5 | 10 | 6.3843 | 6.3843 | 0
2037 | 8 | 5 | 11 | 9.4775 | 9.4775 | 0
2037 | 8 | 5 | 12 | 10.4216 | 10.4216 | 0
2037 | 8 | 5 | 13 | 11.5205 | 11.5205 | 0
2037 | 8 | 5 | 14 | 13.6057 | 13.6057 | 0
2037 | 8 | 5 | 15 | 18.969 | 18.969 | 0
2037 | 8 | 5 | 16 | 25.5036 | 25.5036 | 0
2037 | 8 | 5 | 17 | 29.2894 | 29.2894 | 0
2037 | 8 | 5 | 18 | 24.4371 | 24.4371 | 0
2037 | 8 | 5 | 19 | 19.229 | 19.229 | 0
2037 | 8 | 5 | 20 | 8.0222 | 8.0222 | 0
2037 | 8 | 5 | 21 | 0 | 0 | 0
2037 | 8 | 5 | 22 | 0 | 0 | 0
2037 | 8 | 5 | 23 | 0 | 0 | 0
2037 | 8 | 6 | 0 | 0 | 0 | 0
2037 | 8 | 6 | 1 | 0 | 0 | 0
2037 | 8 | 6 | 2 | 0 | 0 | 0
2037 | 8 | 6 | 3 | 0 | 0 | 0
2037 | 8 | 6 | 4 | 0 | 0 | 0
2037 | 8 | 6 | 5 | 0 | 0 | 0
2037 | 8 | 6 | 6 | 0 | 0 | 0
2037 | 8 | 6 | 7 | 0 | 0 | 0
2037 | 8 | 6 | 8 | 0 | 0 | 0
2037 | 8 | 6 | 9 | 4.0373 | 4.0373 | 0
2037 | 8 | 6 | 10 | 8.027 | 8.027 | 0
2037 | 8 | 6 | 11 | 12.4931 | 12.4931 | 0
2037 | 8 | 6 | 12 | 13.7512 | 13.7512 | 0
2037 | 8 | 6 | 13 | 16.3895 | 16.3895 | 0
2037 | 8 | 6 | 14 | 20.8331 | 20.8331 | 0
2037 | 8 | 6 | 15 | 28.1273 | 28.1273 | 0
2037 | 8 | 6 | 16 | 35.481 | 35.481 | 0
2037 | 8 | 6 | 17 | 39.6799 | 39.6799 | 0
2037 | 8 | 6 | 18 | 34.8828 | 34.8828 | 0
2037 | 8 | 6 | 19 | 29.8179 | 29.8179 | 0
2037 | 8 | 6 | 20 | 18.2664 | 18.2664 | 0
2037 | 8 | 6 | 21 | 5.9374 | 5.9374 | 0
2037 | 8 | 6 | 22 | 0 | 0 | 0
2037 | 8 | 6 | 23 | 0 | 0 | 0
2037 | 8 | 7 | 0 | 0 | 0 | 0
2037 | 8 | 7 | 1 | 0 | 0 | 0
2037 | 8 | 7 | 2 | 0 | 0 | 0
2037 | 8 | 7 | 3 | 0 | 0 | 0
2037 | 8 | 7 | 4 | 0 | 0 | 0
2037 | 8 | 7 | 5 | 0 | 0 | 0
2037 | 8 | 7 | 6 | 0 | 0 | 0
2037 | 8 | 7 | 7 | 0.65512 | 0.65512 | 0
2037 | 8 | 7 | 8 | 2.9826 | 2.9826 | 0
2037 | 8 | 7 | 9 | 7.8104 | 7.8104 | 0
2037 | 8 | 7 | 10 | 11.2085 | 11.2085 | 0
2037 | 8 | 7 | 11 | 14.9116 | 14.9116 | 0
2037 | 8 | 7 | 12 | 15.3276 | 15.3276 | 0
2037 | 8 | 7 | 13 | 16.1005 | 16.1005 | 0
2037 | 8 | 7 | 14 | 17.9569 | 17.9569 | 0
2037 | 8 | 7 | 15 | 22.547 | 22.547 | 0
2037 | 8 | 7 | 16 | 28.2349 | 28.2349 | 0
2037 | 8 | 7 | 17 | 30.0483 | 30.0483 | 0
2037 | 8 | 7 | 18 | 28.202 | 28.202 | 0
2037 | 8 | 7 | 19 | 22.98 | 22.98 | 0
2037 | 8 | 7 | 20 | 12.6265 | 12.6265 | 0
2037 | 8 | 7 | 21 | 0.6724 | 0.6724 | 0
2037 | 8 | 7 | 22 | 0 | 0 | 0
2037 | 8 | 7 | 23 | 0 | 0 | 0
2037 | 8 | 8 | 0 | 0 | 0 | 0
2037 | 8 | 8 | 1 | 0 | 0 | 0
2037 | 8 | 8 | 2 | 0 | 0 | 0
2037 | 8 | 8 | 3 | 0 | 0 | 0
2037 | 8 | 8 | 4 | 0 | 0 | 0
2037 | 8 | 8 | 5 | 0 | 0 | 0
2037 | 8 | 8 | 6 | 0 | 0 | 0
2037 | 8 | 8 | 7 | 0 | 0 | 0
2037 | 8 | 8 | 8 | 0 | 0 | 0
2037 | 8 | 8 | 9 | 0 | 0 | 0
2037 | 8 | 8 | 10 | 5.4686 | 5.4686 | 0
2037 | 8 | 8 | 11 | 10.8701 | 10.8701 | 0
2037 | 8 | 8 | 12 | 12.3321 | 12.3321 | 0
2037 | 8 | 8 | 13 | 13.915 | 13.915 | 0
2037 | 8 | 8 | 14 | 16.7332 | 16.7332 | 0
2037 | 8 | 8 | 15 | 21.7891 | 21.7891 | 0
2037 | 8 | 8 | 16 | 27.741 | 27.741 | 0
2037 | 8 | 8 | 17 | 30.6067 | 30.6067 | 0
2037 | 8 | 8 | 18 | 25.0916 | 25.0916 | 0
2037 | 8 | 8 | 19 | 19.0684 | 19.0684 | 0
2037 | 8 | 8 | 20 | 6.6288 | 6.6288 | 0
2037 | 8 | 8 | 21 | 0 | 0 | 0
2037 | 8 | 8 | 22 | 0 | 0 | 0
2037 | 8 | 8 | 23 | 0 | 0 | 0
2037 | 8 | 9 | 0 | 0 | 0 | 0
2037 | 8 | 9 | 1 | 0 | 0 | 0
2037 | 8 | 9 | 2 | 0 | 0 | 0
2037 | 8 | 9 | 3 | 0 | 0 | 0
2037 | 8 | 9 | 4 | 0 | 0 | 0
2037 | 8 | 9 | 5 | 0 | 0 | 0
2037 | 8 | 9 | 6 | 0 | 0 | 0
2037 | 8 | 9 | 7 | 0 | 0 | 0
2037 | 8 | 9 | 8 | 0 | 0 | 0
2037 | 8 | 9 | 9 | 0 | 0 | 0
2037 | 8 | 9 | 10 | 0.79249 | 0.79249 | 0
2037 | 8 | 9 | 11 | 5.4423 | 5.4423 | 0
2037 | 8 | 9 | 12 | 8.0307 | 8.0307 | 0
2037 | 8 | 9 | 13 | 9.4443 | 9.4443 | 0
2037 | 8 | 9 | 14 | 11.871 | 11.871 | 0
2037 | 8 | 9 | 15 | 17.4522 | 17.4522 | 0
2037 | 8 | 9 | 16 | 23.6715 | 23.6715 | 0
2037 | 8 | 9 | 17 | 26.4134 | 26.4134 | 0
2037 | 8 | 9 | 18 | 19.4695 | 19.4695 | 0
2037 | 8 | 9 | 19 | 14.666 | 14.666 | 0
2037 | 8 | 9 | 20 | 3.2544 | 3.2544 | 0
2037 | 8 | 9 | 21 | 0 | 0 | 0
2037 | 8 | 9 | 22 | 0 | 0 | 0
2037 | 8 | 9 | 23 | 0 | 0 | 0
2037 | 8 | 10 | 0 | 0 | 0 | 0
2037 | 8 | 10 | 1 | 0 | 0 | 0
2037 | 8 | 10 | 2 | 0 | 0 | 0
2037 | 8 | 10 | 3 | 0 | 0 | 0
2037 | 8 | 10 | 4 | 0 | 0 | 0
2037 | 8 | 10 | 5 | 0 | 0 | 0
2037 | 8 | 10 | 6 | 0 | 0 | 0
2037 | 8 | 10 | 7 | 0 | 0 | 0
2037 | 8 | 10 | 8 | 0 | 0 | 0
2037 | 8 | 10 | 9 | 0.14376 | 0.14376 | 0
2037 | 8 | 10 | 10 | 3.4977 | 3.4977 | 0
2037 | 8 | 10 | 11 | 7.2563 | 7.2563 | 0
2037 | 8 | 10 | 12 | 7.3555 | 7.3555 | 0
2037 | 8 | 10 | 13 | 9.5446 | 9.5446 | 0
2037 | 8 | 10 | 14 | 13.4206 | 13.4206 | 0
2037 | 8 | 10 | 15 | 20.0952 | 20.0952 | 0
2037 | 8 | 10 | 16 | 27.881 | 27.881 | 0
2037 | 8 | 10 | 17 | 32.2265 | 32.2265 | 0
2037 | 8 | 10 | 18 | 32.9844 | 32.9844 | 0
2037 | 8 | 10 | 19 | 27.2116 | 27.2116 | 0
2037 | 8 | 10 | 20 | 14.3722 | 14.3722 | 0
2037 | 8 | 10 | 21 | 0.38146 | 0.38146 | 0
2037 | 8 | 10 | 22 | 0 | 0 | 0
2037 | 8 | 10 | 23 | 0 | 0 | 0
2037 | 8 | 11 | 0 | 0 | 0 | 0
2037 | 8 | 11 | 1 | 0 | 0 | 0
2037 | 8 | 11 | 2 | 0 | 0 | 0
2037 | 8 | 11 | 3 | 0 | 0 | 0
2037 | 8 | 11 | 4 | 0 | 0 | 0
2037 | 8 | 11 | 5 | 0 | 0 | 0
2037 | 8 | 11 | 6 | 0 | 0 | 0
2037 | 8 | 11 | 7 | 0 | 0 | 0
2037 | 8 | 11 | 8 | 0 | 0 | 0
2037 | 8 | 11 | 9 | 4.197 | 4.197 | 0
2037 | 8 | 11 | 10 | 8.5834 | 8.5834 | 0
2037 | 8 | 11 | 11 | 13.4837 | 13.4837 | 0
2037 | 8 | 11 | 12 | 14.7452 | 14.7452 | 0
2037 | 8 | 11 | 13 | 17.9278 | 17.9278 | 0
2037 | 8 | 11 | 14 | 22.3748 | 22.3748 | 0
2037 | 8 | 11 | 15 | 29.4048 | 29.4048 | 0
2037 | 8 | 11 | 16 | 37.2865 | 37.2865 | 0
2037 | 8 | 11 | 17 | 41.7475 | 41.7475 | 0
2037 | 8 | 11 | 18 | 39.988 | 39.988 | 0
2037 | 8 | 11 | 19 | 34.2173 | 34.2173 | 0
2037 | 8 | 11 | 20 | 21.2408 | 21.2408 | 0
2037 | 8 | 11 | 21 | 6.575 | 6.575 | 0
2037 | 8 | 11 | 22 | 0 | 0 | 0
2037 | 8 | 11 | 23 | 0 | 0 | 0
2037 | 8 | 12 | 0 | 0 | 0 | 0
2037 | 8 | 12 | 1 | 0 | 0 | 0
2037 | 8 | 12 | 2 | 0 | 0 | 0
2037 | 8 | 12 | 3 | 0 | 0 | 0
2037 | 8 | 12 | 4 | 0 | 0 | 0
2037 | 8 | 12 | 5 | 0 | 0 | 0
2037 | 8 | 12 | 6 | 0 | 0 | 0
2037 | 8 | 12 | 7 | 0 | 0 | 0
2037 | 8 | 12 | 8 | 0 | 0 | 0
2037 | 8 | 12 | 9 | 5.3577 | 5.3577 | 0
2037 | 8 | 12 | 10 | 9.7344 | 9.7344 | 0
2037 | 8 | 12 | 11 | 14.6037 | 14.6037 | 0
2037 | 8 | 12 | 12 | 16.6127 | 16.6127 | 0
2037 | 8 | 12 | 13 | 19.8204 | 19.8204 | 0
2037 | 8 | 12 | 14 | 24.4196 | 24.4196 | 0
2037 | 8 | 12 | 15 | 32.0547 | 32.0547 | 0
2037 | 8 | 12 | 16 | 40.3241 | 40.3241 | 0
2037 | 8 | 12 | 17 | 44.4877 | 44.4877 | 0
2037 | 8 | 12 | 18 | 37.3436 | 37.3436 | 0
2037 | 8 | 12 | 19 | 31.9308 | 31.9308 | 0
2037 | 8 | 12 | 20 | 20.4079 | 20.4079 | 0
2037 | 8 | 12 | 21 | 6.6942 | 6.6942 | 0
2037 | 8 | 12 | 22 | 0 | 0 | 0
2037 | 8 | 12 | 23 | 0 | 0 | 0
2037 | 8 | 13 | 0 | 0 | 0 | 0
2037 | 8 | 13 | 1 | 0 | 0 | 0
2037 | 8 | 13 | 2 | 0 | 0 | 0
2037 | 8 | 13 | 3 | 0 | 0 | 0
2037 | 8 | 13 | 4 | 0 | 0 | 0
2037 | 8 | 13 | 5 | 0 | 0 | 0
2037 | 8 | 13 | 6 | 1.9345 | 1.9345 | 0
2037 | 8 | 13 | 7 | 3.1727 | 3.1727 | 0
2037 | 8 | 13 | 8 | 4.5176 | 4.5176 | 0
2037 | 8 | 13 | 9 | 8.9341 | 8.9341 | 0
2037 | 8 | 13 | 10 | 12.1472 | 12.1472 | 0
2037 | 8 | 13 | 11 | 16.1948 | 16.1948 | 0
2037 | 8 | 13 | 12 | 17.8403 | 17.8403 | 0
2037 | 8 | 13 | 13 | 18.985 | 18.985 | 0
2037 | 8 | 13 | 14 | 20.8914 | 20.8914 | 0
2037 | 8 | 13 | 15 | 25.7316 | 25.7316 | 0
2037 | 8 | 13 | 16 | 31.427 | 31.427 | 0
2037 | 8 | 13 | 17 | 33.207 | 33.207 | 0.62607
2037 | 8 | 13 | 18 | 31.4584 | 31.4584 | 15.3493
2037 | 8 | 13 | 19 | 26.3734 | 26.3734 | 15.5363
2037 | 8 | 13 | 20 | 16.8619 | 16.8619 | 2.1889
2037 | 8 | 13 | 21 | 4.008 | 4.008 | 0
2037 | 8 | 13 | 22 | 0 | 0 | 0
2037 | 8 | 13 | 23 | 0 | 0 | 0
2037 | 8 | 14 | 0 | 0 | 0 | 0
2037 | 8 | 14 | 1 | 0 | 0 | 0
2037 | 8 | 14 | 2 | 0 | 0 | 0
2037 | 8 | 14 | 3 | 0 | 0 | 0
2037 | 8 | 14 | 4 | 0 | 0 | 0
2037 | 8 | 14 | 5 | 0 | 0 | 0
2037 | 8 | 14 | 6 | 0.60516 | 0.60516 | 0
2037 | 8 | 14 | 7 | 1.804 | 1.804 | 0
2037 | 8 | 14 | 8 | 3.4388 | 3.4388 | 0
2037 | 8 | 14 | 9 | 7.8388 | 7.8388 | 0
2037 | 8 | 14 | 10 | 10.7892 | 10.7892 | 0
2037 | 8 | 14 | 11 | 14.4217 | 14.4217 | 0
2037 | 8 | 14 | 12 | 15.633 | 15.633 | 0
2037 | 8 | 14 | 13 | 16.5586 | 16.5586 | 0
2037 | 8 | 14 | 14 | 18.4087 | 18.4087 | 0
2037 | 8 | 14 | 15 | 22.6137 | 22.6137 | 0
2037 | 8 | 14 | 16 | 27.8266 | 27.8266 | 0
2037 | 8 | 14 | 17 | 28.8344 | 28.8344 | 0
2037 | 8 | 14 | 18 | 29.1114 | 29.1114 | 0
2037 | 8 | 14 | 19 | 23.884 | 23.884 | 0
2037 | 8 | 14 | 20 | 14.3468 | 14.3468 | 0
2037 | 8 | 14 | 21 | 1.872 | 1.872 | 0
2037 | 8 | 14 | 22 | 0 | 0 | 0
2037 | 8 | 14 | 23 | 0 | 0 | 0
2037 | 8 | 15 | 0 | 0 | 0 | 0
2037 | 8 | 15 | 1 | 0 | 0 | 0
2037 | 8 | 15 | 2 | 0 | 0 | 0
2037 | 8 | 15 | 3 | 0 | 0 | 0
2037 | 8 | 15 | 4 | 0 | 0 | 0
2037 | 8 | 15 | 5 | 0 | 0 | 0
2037 | 8 | 15 | 6 | 0 | 0 | 0
2037 | 8 | 15 | 7 | 0 | 0 | 0
2037 | 8 | 15 | 8 | 0 | 0 | 0
2037 | 8 | 15 | 9 | 6.7383 | 6.7383 | 0
2037 | 8 | 15 | 10 | 14.109 | 14.109 | 0
2037 | 8 | 15 | 11 | 21.0582 | 21.0582 | 0
2037 | 8 | 15 | 12 | 22.8002 | 22.8002 | 0
2037 | 8 | 15 | 13 | 25.0921 | 25.0921 | 0
2037 | 8 | 15 | 14 | 27.9234 | 27.9234 | 0
2037 | 8 | 15 | 15 | 32.9276 | 32.9276 | 0
2037 | 8 | 15 | 16 | 38.2314 | 38.2314 | 0
2037 | 8 | 15 | 17 | 39.4054 | 39.4054 | 0
2037 | 8 | 15 | 18 | 27.0733 | 27.0733 | 0
2037 | 8 | 15 | 19 | 21.1717 | 21.1717 | 0
2037 | 8 | 15 | 20 | 9.8101 | 9.8101 | 0
2037 | 8 | 15 | 21 | 0 | 0 | 0
2037 | 8 | 15 | 22 | 0 | 0 | 0
2037 | 8 | 15 | 23 | 0 | 0 | 0
2037 | 8 | 16 | 0 | 0 | 0 | 0
2037 | 8 | 16 | 1 | 0 | 0 | 0
2037 | 8 | 16 | 2 | 0 | 0 | 0
2037 | 8 | 16 | 3 | 0 | 0 | 0
2037 | 8 | 16 | 4 | 0 | 0 | 0
2037 | 8 | 16 | 5 | 0 | 0 | 0
2037 | 8 | 16 | 6 | 0 | 0 | 0
2037 | 8 | 16 | 7 | 0 | 0 | 0
2037 | 8 | 16 | 8 | 0 | 0 | 0
2037 | 8 | 16 | 9 | 0 | 0 | 0
2037 | 8 | 16 | 10 | 2.7552 | 2.7552 | 0
2037 | 8 | 16 | 11 | 7.3492 | 7.3492 | 0
2037 | 8 | 16 | 12 | 6.9097 | 6.9097 | 0
2037 | 8 | 16 | 13 | 8.265 | 8.265 | 0
2037 | 8 | 16 | 14 | 10.8035 | 10.8035 | 0
2037 | 8 | 16 | 15 | 15.8418 | 15.8418 | 0
2037 | 8 | 16 | 16 | 22.2974 | 22.2974 | 0
2037 | 8 | 16 | 17 | 26.125 | 26.125 | 0
2037 | 8 | 16 | 18 | 24.1655 | 24.1655 | 0
2037 | 8 | 16 | 19 | 18.2001 | 18.2001 | 0
2037 | 8 | 16 | 20 | 4.708 | 4.708 | 0
2037 | 8 | 16 | 21 | 0 | 0 | 0
2037 | 8 | 16 | 22 | 0 | 0 | 0
2037 | 8 | 16 | 23 | 0 | 0 | 0
2037 | 8 | 17 | 0 | 0 | 0 | 0
2037 | 8 | 17 | 1 | 0 | 0 | 0
2037 | 8 | 17 | 2 | 0 | 0 | 0
2037 | 8 | 17 | 3 | 0 | 0 | 0
2037 | 8 | 17 | 4 | 0 | 0 | 0
2037 | 8 | 17 | 5 | 0 | 0 | 0
2037 | 8 | 17 | 6 | 0 | 0 | 0
2037 | 8 | 17 | 7 | 0 | 0 | 0
2037 | 8 | 17 | 8 | 0 | 0 | 0
2037 | 8 | 17 | 9 | 1.7972 | 1.7972 | 0
2037 | 8 | 17 | 10 | 4.1469 | 4.1469 | 0
2037 | 8 | 17 | 11 | 7.1695 | 7.1695 | 0
2037 | 8 | 17 | 12 | 11.9252 | 11.9252 | 0
2037 | 8 | 17 | 13 | 13.3215 | 13.3215 | 0
2037 | 8 | 17 | 14 | 15.5574 | 15.5574 | 0
2037 | 8 | 17 | 15 | 21.8804 | 21.8804 | 0
2037 | 8 | 17 | 16 | 29.459 | 29.459 | 0
2037 | 8 | 17 | 17 | 32.9409 | 32.9409 | 0
2037 | 8 | 17 | 18 | 28.2681 | 28.2681 | 0
2037 | 8 | 17 | 19 | 22.7832 | 22.7832 | 0
2037 | 8 | 17 | 20 | 11.5876 | 11.5876 | 0
2037 | 8 | 17 | 21 | 0 | 0 | 0
2037 | 8 | 17 | 22 | 0 | 0 | 0
2037 | 8 | 17 | 23 | 0 | 0 | 0
2037 | 8 | 18 | 0 | 0 | 0 | 0
2037 | 8 | 18 | 1 | 0 | 0 | 0
2037 | 8 | 18 | 2 | 0 | 0 | 0
2037 | 8 | 18 | 3 | 0 | 0 | 0
2037 | 8 | 18 | 4 | 0 | 0 | 0
2037 | 8 | 18 | 5 | 0 | 0 | 0
2037 | 8 | 18 | 6 | 0 | 0 | 0
2037 | 8 | 18 | 7 | 0 | 0 | 0
2037 | 8 | 18 | 8 | 0.74889 | 0.74889 | 0
2037 | 8 | 18 | 9 | 4.5233 | 4.5233 | 0
2037 | 8 | 18 | 10 | 7.4046 | 7.4046 | 0
2037 | 8 | 18 | 11 | 10.7762 | 10.7762 | 0
2037 | 8 | 18 | 12 | 11.9471 | 11.9471 | 0
2037 | 8 | 18 | 13 | 13.3495 | 13.3495 | 0
2037 | 8 | 18 | 14 | 15.8879 | 15.8879 | 0
2037 | 8 | 18 | 15 | 21.1576 | 21.1576 | 0
2037 | 8 | 18 | 16 | 27.6756 | 27.6756 | 0
2037 | 8 | 18 | 17 | 31.3243 | 31.3243 | 0
2037 | 8 | 18 | 18 | 26.7312 | 26.7312 | 0
2037 | 8 | 18 | 19 | 21.8611 | 21.8611 | 0
2037 | 8 | 18 | 20 | 11.0931 | 11.0931 | 0
2037 | 8 | 18 | 21 | 0 | 0 | 0
2037 | 8 | 18 | 22 | 0 | 0 | 0
2037 | 8 | 18 | 23 | 0 | 0 | 0
2037 | 8 | 19 | 0 | 0 | 0 | 0
2037 | 8 | 19 | 1 | 0 | 0 | 0
2037 | 8 | 19 | 2 | 0 | 0 | 0
2037 | 8 | 19 | 3 | 0 | 0 | 0
2037 | 8 | 19 | 4 | 0 | 0 | 0
2037 | 8 | 19 | 5 | 0 | 0 | 0
2037 | 8 | 19 | 6 | 0 | 0 | 0
2037 | 8 | 19 | 7 | 0 | 0 | 0
2037 | 8 | 19 | 8 | 0.40897 | 0.40897 | 0
2037 | 8 | 19 | 9 | 3.8714 | 3.8714 | 0
2037 | 8 | 19 | 10 | 6.6828 | 6.6828 | 0
2037 | 8 | 19 | 11 | 9.886 | 9.886 | 0
2037 | 8 | 19 | 12 | 10.4782 | 10.4782 | 0
2037 | 8 | 19 | 13 | 11.916 | 11.916 | 0
2037 | 8 | 19 | 14 | 14.4867 | 14.4867 | 0
2037 | 8 | 19 | 15 | 20.5364 | 20.5364 | 0
2037 | 8 | 19 | 16 | 27.8927 | 27.8927 | 0
2037 | 8 | 19 | 17 | 31.369 | 31.369 | 0
2037 | 8 | 19 | 18 | 24.9641 | 24.9641 | 0
2037 | 8 | 19 | 19 | 20.6609 | 20.6609 | 0
2037 | 8 | 19 | 20 | 11.2315 | 11.2315 | 0
2037 | 8 | 19 | 21 | 0 | 0 | 0
2037 | 8 | 19 | 22 | 0 | 0 | 0
2037 | 8 | 19 | 23 | 0 | 0 | 0
2037 | 8 | 20 | 0 | 0 | 0 | 0
2037 | 8 | 20 | 1 | 0 | 0 | 0
2037 | 8 | 20 | 2 | 0 | 0 | 0
2037 | 8 | 20 | 3 | 0 | 0 | 0
2037 | 8 | 20 | 4 | 0 | 0 | 0
2037 | 8 | 20 | 5 | 0 | 0 | 0
2037 | 8 | 20 | 6 | 0 | 0 | 0
2037 | 8 | 20 | 7 | 0 | 0 | 0
2037 | 8 | 20 | 8 | 0 | 0 | 0
2037 | 8 | 20 | 9 | 2.2206 | 2.2206 | 0
2037 | 8 | 20 | 10 | 5.091 | 5.091 | 0
2037 | 8 | 20 | 11 | 8.2417 | 8.2417 | 0
2037 | 8 | 20 | 12 | 10.5386 | 10.5386 | 0
2037 | 8 | 20 | 13 | 11.8862 | 11.8862 | 0
2037 | 8 | 20 | 14 | 14.3414 | 14.3414 | 0
2037 | 8 | 20 | 15 | 20.1575 | 20.1575 | 0
2037 | 8 | 20 | 16 | 26.5811 | 26.5811 | 0
2037 | 8 | 20 | 17 | 29.822 | 29.822 | 0
2037 | 8 | 20 | 18 | 27.9789 | 27.9789 | 0
2037 | 8 | 20 | 19 | 24.0295 | 24.0295 | 0
2037 | 8 | 20 | 20 | 14.2277 | 14.2277 | 0
2037 | 8 | 20 | 21 | 1.1115 | 1.1115 | 0
2037 | 8 | 20 | 22 | 0 | 0 | 0
2037 | 8 | 20 | 23 | 0 | 0 | 0
2037 | 8 | 21 | 0 | 0 | 0 | 0
2037 | 8 | 21 | 1 | 0 | 0 | 0
2037 | 8 | 21 | 2 | 0 | 0 | 0
2037 | 8 | 21 | 3 | 0 | 0 | 0
2037 | 8 | 21 | 4 | 0 | 0 | 0
2037 | 8 | 21 | 5 | 0 | 0 | 0
2037 | 8 | 21 | 6 | 0 | 0 | 0
2037 | 8 | 21 | 7 | 0 | 0 | 0
2037 | 8 | 21 | 8 | 0 | 0 | 0
2037 | 8 | 21 | 9 | 0 | 0 | 0
2037 | 8 | 21 | 10 | 0.73497 | 0.73497 | 0
2037 | 8 | 21 | 11 | 3.531 | 3.531 | 0
2037 | 8 | 21 | 12 | 4.0579 | 4.0579 | 0
2037 | 8 | 21 | 13 | 4.7242 | 4.7242 | 0
2037 | 8 | 21 | 14 | 6.6709 | 6.6709 | 0
2037 | 8 | 21 | 15 | 11.2277 | 11.2277 | 0
2037 | 8 | 21 | 16 | 17.135 | 17.135 | 0
2037 | 8 | 21 | 17 | 19.348 | 19.348 | 0
2037 | 8 | 21 | 18 | 17.9493 | 17.9493 | 0
2037 | 8 | 21 | 19 | 13.8443 | 13.8443 | 0
2037 | 8 | 21 | 20 | 5.8873 | 5.8873 | 0
2037 | 8 | 21 | 21 | 0 | 0 | 0
2037 | 8 | 21 | 22 | 0 | 0 | 0
2037 | 8 | 21 | 23 | 0 | 0 | 0
2037 | 8 | 22 | 0 | 0 | 0 | 0
2037 | 8 | 22 | 1 | 0 | 0 | 0
2037 | 8 | 22 | 2 | 0 | 0 | 0
2037 | 8 | 22 | 3 | 0 | 0 | 0
2037 | 8 | 22 | 4 | 0 | 0 | 0
2037 | 8 | 22 | 5 | 0 | 0 | 0
2037 | 8 | 22 | 6 | 0 | 0 | 0
2037 | 8 | 22 | 7 | 0 | 0 | 0
2037 | 8 | 22 | 8 | 0 | 0 | 0
2037 | 8 | 22 | 9 | 0 | 0 | 0
2037 | 8 | 22 | 10 | 0.51745 | 0.51745 | 0
2037 | 8 | 22 | 11 | 5.5684 | 5.5684 | 0
2037 | 8 | 22 | 12 | 7.6915 | 7.6915 | 0
2037 | 8 | 22 | 13 | 9.5485 | 9.5485 | 0
2037 | 8 | 22 | 14 | 12.5281 | 12.5281 | 0
2037 | 8 | 22 | 15 | 17.7136 | 17.7136 | 0
2037 | 8 | 22 | 16 | 23.7957 | 23.7957 | 0
2037 | 8 | 22 | 17 | 26.7282 | 26.7282 | 8.8688
2037 | 8 | 22 | 18 | 21.7488 | 21.7488 | 24.169
2037 | 8 | 22 | 19 | 16.2865 | 16.2865 | 17.3235
2037 | 8 | 22 | 20 | 4.939 | 4.939 | 0
2037 | 8 | 22 | 21 | 0 | 0 | 0
2037 | 8 | 22 | 22 | 0 | 0 | 0
2037 | 8 | 22 | 23 | 0 | 0 | 0
2037 | 8 | 23 | 0 | 0 | 0 | 0
2037 | 8 | 23 | 1 | 0 | 0 | 0
2037 | 8 | 23 | 2 | 0 | 0 | 0
2037 | 8 | 23 | 3 | 0 | 0 | 0
2037 | 8 | 23 | 4 | 0 | 0 | 0
2037 | 8 | 23 | 5 | 0 | 0 | 0
2037 | 8 | 23 | 6 | 0 | 0 | 0
2037 | 8 | 23 | 7 | 0 | 0 | 0
2037 | 8 | 23 | 8 | 0 | 0 | 0
2037 | 8 | 23 | 9 | 0 | 0 | 0
2037 | 8 | 23 | 10 | 0.41425 | 0.41425 | 0
2037 | 8 | 23 | 11 | 6.0006 | 6.0006 | 0
2037 | 8 | 23 | 12 | 6.482 | 6.482 | 0
2037 | 8 | 23 | 13 | 8.0897 | 8.0897 | 0
2037 | 8 | 23 | 14 | 10.7451 | 10.7451 | 0
2037 | 8 | 23 | 15 | 16.2454 | 16.2454 | 0
2037 | 8 | 23 | 16 | 23.0783 | 23.0783 | 0
2037 | 8 | 23 | 17 | 26.816 | 26.816 | 12.3215
2037 | 8 | 23 | 18 | 17.341 | 17.341 | 37.3011
2037 | 8 | 23 | 19 | 12.5232 | 12.5232 | 33.0179
2037 | 8 | 23 | 20 | 2.8714 | 2.8714 | 15.3608
2037 | 8 | 23 | 21 | 0 | 0 | 0
2037 | 8 | 23 | 22 | 0 | 0 | 0
2037 | 8 | 23 | 23 | 0 | 0 | 0
2037 | 8 | 24 | 0 | 0 | 0 | 0
2037 | 8 | 24 | 1 | 0 | 0 | 0
2037 | 8 | 24 | 2 | 0 | 0 | 0
2037 | 8 | 24 | 3 | 0 | 0 | 0
2037 | 8 | 24 | 4 | 0 | 0 | 0
2037 | 8 | 24 | 5 | 0 | 0 | 0
2037 | 8 | 24 | 6 | 0 | 0 | 0
2037 | 8 | 24 | 7 | 0 | 0 | 0
2037 | 8 | 24 | 8 | 0 | 0 | 0
2037 | 8 | 24 | 9 | 1.4129 | 1.4129 | 0
2037 | 8 | 24 | 10 | 4.1054 | 4.1054 | 0
2037 | 8 | 24 | 11 | 7.1569 | 7.1569 | 0
2037 | 8 | 24 | 12 | 9.8695 | 9.8695 | 0
2037 | 8 | 24 | 13 | 11.2222 | 11.2222 | 0
2037 | 8 | 24 | 14 | 13.1789 | 13.1789 | 0
2037 | 8 | 24 | 15 | 18.6748 | 18.6748 | 0
2037 | 8 | 24 | 16 | 25.6885 | 25.6885 | 0
2037 | 8 | 24 | 17 | 29.2366 | 29.2366 | 0
2037 | 8 | 24 | 18 | 25.4733 | 25.4733 | 6.2406
2037 | 8 | 24 | 19 | 20.52 | 20.52 | 0
2037 | 8 | 24 | 20 | 10.4416 | 10.4416 | 0
2037 | 8 | 24 | 21 | 0 | 0 | 0
2037 | 8 | 24 | 22 | 0 | 0 | 0
2037 | 8 | 24 | 23 | 0 | 0 | 0
2037 | 8 | 25 | 0 | 0 | 0 | 0
2037 | 8 | 25 | 1 | 0 | 0 | 0
2037 | 8 | 25 | 2 | 0 | 0 | 0
2037 | 8 | 25 | 3 | 0 | 0 | 0
2037 | 8 | 25 | 4 | 0 | 0 | 0
2037 | 8 | 25 | 5 | 0 | 0 | 0
2037 | 8 | 25 | 6 | 0 | 0 | 0
2037 | 8 | 25 | 7 | 0 | 0 | 0
2037 | 8 | 25 | 8 | 0 | 0 | 0
2037 | 8 | 25 | 9 | 0.8805 | 0.8805 | 0
2037 | 8 | 25 | 10 | 3.108 | 3.108 | 0
2037 | 8 | 25 | 11 | 6.1846 | 6.1846 | 0
2037 | 8 | 25 | 12 | 7.7962 | 7.7962 | 0
2037 | 8 | 25 | 13 | 9.4109 | 9.4109 | 0
2037 | 8 | 25 | 14 | 12.1391 | 12.1391 | 0
2037 | 8 | 25 | 15 | 18.2858 | 18.2858 | 0
2037 | 8 | 25 | 16 | 25.8356 | 25.8356 | 0
2037 | 8 | 25 | 17 | 29.7154 | 29.7154 | 0
2037 | 8 | 25 | 18 | 25.4345 | 25.4345 | 0
2037 | 8 | 25 | 19 | 21.2925 | 21.2925 | 0
2037 | 8 | 25 | 20 | 12.0216 | 12.0216 | 0
2037 | 8 | 25 | 21 | 0 | 0 | 0
2037 | 8 | 25 | 22 | 0 | 0 | 0
2037 | 8 | 25 | 23 | 0 | 0 | 0
2037 | 8 | 26 | 0 | 0 | 0 | 0
2037 | 8 | 26 | 1 | 0 | 0 | 0
2037 | 8 | 26 | 2 | 0 | 0 | 0
2037 | 8 | 26 | 3 | 0 | 0 | 0
2037 | 8 | 26 | 4 | 0 | 0 | 0
2037 | 8 | 26 | 5 | 0 | 0 | 0
2037 | 8 | 26 | 6 | 0 | 0 | 0
2037 | 8 | 26 | 7 | 0 | 0 | 0
2037 | 8 | 26 | 8 | 0 | 0 | 0
2037 | 8 | 26 | 9 | 2.0354 | 2.0354 | 0
2037 | 8 | 26 | 10 | 5.9961 | 5.9961 | 0
2037 | 8 | 26 | 11 | 10.3611 | 10.3611 | 0
2037 | 8 | 26 | 12 | 11.973 | 11.973 | 0
2037 | 8 | 26 | 13 | 15.2053 | 15.2053 | 0
2037 | 8 | 26 | 14 | 19.6682 | 19.6682 | 0
2037 | 8 | 26 | 15 | 27.0788 | 27.0788 | 0
2037 | 8 | 26 | 16 | 35.2944 | 35.2944 | 0
2037 | 8 | 26 | 17 | 39.6781 | 39.6781 | 0
2037 | 8 | 26 | 18 | 37.0904 | 37.0904 | 0
2037 | 8 | 26 | 19 | 32.3901 | 32.3901 | 0
2037 | 8 | 26 | 20 | 20.4619 | 20.4619 | 0
2037 | 8 | 26 | 21 | 5.3521 | 5.3521 | 0
2037 | 8 | 26 | 22 | 0 | 0 | 0
2037 | 8 | 26 | 23 | 0 | 0 | 0
2037 | 8 | 27 | 0 | 0 | 0 | 0
2037 | 8 | 27 | 1 | 0 | 0 | 0
2037 | 8 | 27 | 2 | 0 | 0 | 0
2037 | 8 | 27 | 3 | 0 | 0 | 0
2037 | 8 | 27 | 4 | 0 | 0 | 0
2037 | 8 | 27 | 5 | 0 | 0 | 0
2037 | 8 | 27 | 6 | 0 | 0 | 0
2037 | 8 | 27 | 7 | 0 | 0 | 0
2037 | 8 | 27 | 8 | 0 | 0 | 0
2037 | 8 | 27 | 9 | 2.6708 | 2.6708 | 0
2037 | 8 | 27 | 10 | 6.7598 | 6.7598 | 0
2037 | 8 | 27 | 11 | 11.1489 | 11.1489 | 0
2037 | 8 | 27 | 12 | 12.6992 | 12.6992 | 0
2037 | 8 | 27 | 13 | 15.9261 | 15.9261 | 0
2037 | 8 | 27 | 14 | 20.43 | 20.43 | 0
2037 | 8 | 27 | 15 | 28.319 | 28.319 | 0
2037 | 8 | 27 | 16 | 36.5288 | 36.5288 | 0
2037 | 8 | 27 | 17 | 40.5689 | 40.5689 | 0
2037 | 8 | 27 | 18 | 36.9698 | 36.9698 | 0
2037 | 8 | 27 | 19 | 32.3678 | 32.3678 | 0
2037 | 8 | 27 | 20 | 20.0383 | 20.0383 | 0
2037 | 8 | 27 | 21 | 4.7482 | 4.7482 | 0
2037 | 8 | 27 | 22 | 0 | 0 | 0
2037 | 8 | 27 | 23 | 0 | 0 | 0
2037 | 8 | 28 | 0 | 0 | 0 | 0
2037 | 8 | 28 | 1 | 0 | 0 | 0
2037 | 8 | 28 | 2 | 0 | 0 | 0
2037 | 8 | 28 | 3 | 0 | 0 | 0
2037 | 8 | 28 | 4 | 0 | 0 | 0
2037 | 8 | 28 | 5 | 0 | 0 | 0
2037 | 8 | 28 | 6 | 0 | 0 | 0
2037 | 8 | 28 | 7 | 0 | 0 | 0
2037 | 8 | 28 | 8 | 1.0943 | 1.0943 | 0
2037 | 8 | 28 | 9 | 6.9952 | 6.9952 | 0
2037 | 8 | 28 | 10 | 12.1694 | 12.1694 | 0
2037 | 8 | 28 | 11 | 17.5313 | 17.5313 | 0
2037 | 8 | 28 | 12 | 20.0151 | 20.0151 | 0
2037 | 8 | 28 | 13 | 23.7056 | 23.7056 | 0
2037 | 8 | 28 | 14 | 28.1438 | 28.1438 | 0
2037 | 8 | 28 | 15 | 35.5841 | 35.5841 | 0
2037 | 8 | 28 | 16 | 43.0389 | 43.0389 | 0
2037 | 8 | 28 | 17 | 46.0024 | 46.0024 | 0
2037 | 8 | 28 | 18 | 41.3698 | 41.3698 | 0
2037 | 8 | 28 | 19 | 36.236 | 36.236 | 0
2037 | 8 | 28 | 20 | 23.9895 | 23.9895 | 0
2037 | 8 | 28 | 21 | 8.8028 | 8.8028 | 0
2037 | 8 | 28 | 22 | 0 | 0 | 0
2037 | 8 | 28 | 23 | 0 | 0 | 0
2037 | 8 | 29 | 0 | 0 | 0 | 0
2037 | 8 | 29 | 1 | 0 | 0 | 0
2037 | 8 | 29 | 2 | 0 | 0 | 0
2037 | 8 | 29 | 3 | 0 | 0 | 0
2037 | 8 | 29 | 4 | 0 | 0 | 0
2037 | 8 | 29 | 5 | 0 | 0 | 0
2037 | 8 | 29 | 6 | 0 | 0 | 0
2037 | 8 | 29 | 7 | 0 | 0 | 0
2037 | 8 | 29 | 8 | 0.51691 | 0.51691 | 0
2037 | 8 | 29 | 9 | 10.8292 | 10.8292 | 0
2037 | 8 | 29 | 10 | 19.0833 | 19.0833 | 0
2037 | 8 | 29 | 11 | 26.6288 | 26.6288 | 0
2037 | 8 | 29 | 12 | 29.0108 | 29.0108 | 0
2037 | 8 | 29 | 13 | 31.7631 | 31.7631 | 0
2037 | 8 | 29 | 14 | 34.2978 | 34.2978 | 0
2037 | 8 | 29 | 15 | 38.8649 | 38.8649 | 0
2037 | 8 | 29 | 16 | 43.7367 | 43.7367 | 0
2037 | 8 | 29 | 17 | 43.988 | 43.988 | 0
2037 | 8 | 29 | 18 | 44.4517 | 44.4517 | 0
2037 | 8 | 29 | 19 | 38.663 | 38.663 | 0
2037 | 8 | 29 | 20 | 24.8565 | 24.8565 | 0
2037 | 8 | 29 | 21 | 9.7412 | 9.7412 | 0
2037 | 8 | 29 | 22 | 0 | 0 | 0
2037 | 8 | 29 | 23 | 0 | 0 | 0
2037 | 8 | 30 | 0 | 0 | 0 | 0
2037 | 8 | 30 | 1 | 0 | 0 | 0
2037 | 8 | 30 | 2 | 0 | 0 | 0
2037 | 8 | 30 | 3 | 0 | 0 | 0
2037 | 8 | 30 | 4 | 0 | 0 | 0
2037 | 8 | 30 | 5 | 0 | 0 | 0
2037 | 8 | 30 | 6 | 0 | 0 | 0
2037 | 8 | 30 | 7 | 0 | 0 | 0
2037 | 8 | 30 | 8 | 2.6442 | 2.6442 | 0
2037 | 8 | 30 | 9 | 14.4843 | 14.4843 | 0
2037 | 8 | 30 | 10 | 23.96 | 23.96 | 0
2037 | 8 | 30 | 11 | 32.3451 | 32.3451 | 0
2037 | 8 | 30 | 12 | 34.8103 | 34.8103 | 0
2037 | 8 | 30 | 13 | 38.5329 | 38.5329 | 0
2037 | 8 | 30 | 14 | 41.9228 | 41.9228 | 0
2037 | 8 | 30 | 15 | 47.7416 | 47.7416 | 0
2037 | 8 | 30 | 16 | 53.8768 | 53.8768 | 0
2037 | 8 | 30 | 17 | 55.384 | 55.384 | 0
2037 | 8 | 30 | 18 | 51.6788 | 51.6788 | 0
2037 | 8 | 30 | 19 | 45.9128 | 45.9128 | 0
2037 | 8 | 30 | 20 | 31.5405 | 31.5405 | 0
2037 | 8 | 30 | 21 | 15.1678 | 15.1678 | 0
2037 | 8 | 30 | 22 | 3.2179 | 3.2179 | 0
2037 | 8 | 30 | 23 | 0 | 0 | 0
2037 | 8 | 31 | 0 | 0 | 0 | 0
2037 | 8 | 31 | 1 | 0 | 0 | 0
2037 | 8 | 31 | 2 | 0 | 0 | 0
2037 | 8 | 31 | 3 | 0 | 0 | 0
2037 | 8 | 31 | 4 | 0 | 0 | 0
2037 | 8 | 31 | 5 | 0.52696 | 0.52696 | 0
2037 | 8 | 31 | 6 | 5.9395 | 5.9395 | 0
2037 | 8 | 31 | 7 | 10.3332 | 10.3332 | 0
2037 | 8 | 31 | 8 | 16.353 | 16.353 | 0
2037 | 8 | 31 | 9 | 24.5485 | 24.5485 | 0
2037 | 8 | 31 | 10 | 31.3035 | 31.3035 | 0
2037 | 8 | 31 | 11 | 38.2286 | 38.2286 | 0
2037 | 8 | 31 | 12 | 39.779 | 39.779 | 0
2037 | 8 | 31 | 13 | 43.3597 | 43.3597 | 0
2037 | 8 | 31 | 14 | 46.864 | 46.864 | 0
2037 | 8 | 31 | 15 | 53.1972 | 53.1972 | 0
2037 | 8 | 31 | 16 | 59.6501 | 59.6501 | 0
2037 | 8 | 31 | 17 | 60.5735 | 60.5735 | 0
2037 | 8 | 31 | 18 | 53.5878 | 53.5878 | 0
2037 | 8 | 31 | 19 | 47.5765 | 47.5765 | 0
2037 | 8 | 31 | 20 | 35.1746 | 35.1746 | 0
2037 | 8 | 31 | 21 | 18.7946 | 18.7946 | 0
2037 | 8 | 31 | 22 | 5.6835 | 5.6835 | 0
2037 | 8 | 31 | 23 | 0 | 0 | 0
2037 | 9 | 1 | 0 | 0 | 0 | 0
2037 | 9 | 1 | 1 | 0 | 0 | 0
2037 | 9 | 1 | 2 | 0 | 0 | 0
2037 | 9 | 1 | 3 | 0 | 0 | 0
2037 | 9 | 1 | 4 | 0 | 0 | 0
2037 | 9 | 1 | 5 | 0 | 0 | 0
2037 | 9 | 1 | 6 | 0 | 0 | 0
2037 | 9 | 1 | 7 | 0 | 0 | 0
2037 | 9 | 1 | 8 | 0 | 0 | 0
2037 | 9 | 1 | 9 | 1.7073 | 1.7073 | 0
2037 | 9 | 1 | 10 | 5.6129 | 5.6129 | 0
2037 | 9 | 1 | 11 | 9.9476 | 9.9476 | 0
2037 | 9 | 1 | 12 | 8.4555 | 8.4555 | 0
2037 | 9 | 1 | 13 | 8.0594 | 8.0594 | 0
2037 | 9 | 1 | 14 | 8.7 | 8.7 | 0
2037 | 9 | 1 | 15 | 12.153 | 12.153 | 0
2037 | 9 | 1 | 16 | 18.0256 | 18.0256 | 0
2037 | 9 | 1 | 17 | 18.2622 | 18.2622 | 0
2037 | 9 | 1 | 18 | 11.0322 | 11.0322 | 0
2037 | 9 | 1 | 19 | 6.518 | 6.518 | 0
2037 | 9 | 1 | 20 | 0 | 0 | 0
2037 | 9 | 1 | 21 | 0 | 0 | 0
2037 | 9 | 1 | 22 | 0 | 0 | 0
2037 | 9 | 1 | 23 | 0 | 0 | 0
2037 | 9 | 2 | 0 | 0 | 0 | 0
2037 | 9 | 2 | 1 | 0 | 0 | 0
2037 | 9 | 2 | 2 | 0 | 0 | 0
2037 | 9 | 2 | 3 | 0 | 0 | 0
2037 | 9 | 2 | 4 | 0 | 0 | 0
2037 | 9 | 2 | 5 | 0 | 0 | 0
2037 | 9 | 2 | 6 | 0.69562 | 0.69562 | 0
2037 | 9 | 2 | 7 | 1.5325 | 1.5325 | 0
2037 | 9 | 2 | 8 | 2.0796 | 2.0796 | 0
2037 | 9 | 2 | 9 | 5.9882 | 5.9882 | 0
2037 | 9 | 2 | 10 | 8.055 | 8.055 | 0
2037 | 9 | 2 | 11 | 11.0866 | 11.0866 | 0
2037 | 9 | 2 | 12 | 12.8987 | 12.8987 | 0
2037 | 9 | 2 | 13 | 14.7421 | 14.7421 | 0
2037 | 9 | 2 | 14 | 17.7476 | 17.7476 | 0
2037 | 9 | 2 | 15 | 23.493 | 23.493 | 0
2037 | 9 | 2 | 16 | 30.1623 | 30.1623 | 0
2037 | 9 | 2 | 17 | 32.4709 | 32.4709 | 0
2037 | 9 | 2 | 18 | 26.4769 | 26.4769 | 0
2037 | 9 | 2 | 19 | 21.9655 | 21.9655 | 0
2037 | 9 | 2 | 20 | 11.0723 | 11.0723 | 0
2037 | 9 | 2 | 21 | 0 | 0 | 0
2037 | 9 | 2 | 22 | 0 | 0 | 0
2037 | 9 | 2 | 23 | 0 | 0 | 0
2037 | 9 | 3 | 0 | 0 | 0 | 0
2037 | 9 | 3 | 1 | 0 | 0 | 0
2037 | 9 | 3 | 2 | 0 | 0 | 0
2037 | 9 | 3 | 3 | 0 | 0 | 0
2037 | 9 | 3 | 4 | 0 | 0 | 0
2037 | 9 | 3 | 5 | 0 | 0 | 0
2037 | 9 | 3 | 6 | 0 | 0 | 0
2037 | 9 | 3 | 7 | 0.34617 | 0.34617 | 0
2037 | 9 | 3 | 8 | 0.88705 | 0.88705 | 0
2037 | 9 | 3 | 9 | 4.4882 | 4.4882 | 0
2037 | 9 | 3 | 10 | 6.624 | 6.624 | 0
2037 | 9 | 3 | 11 | 9.5047 | 9.5047 | 0
2037 | 9 | 3 | 12 | 7.8909 | 7.8909 | 0
2037 | 9 | 3 | 13 | 9.191 | 9.191 | 0
2037 | 9 | 3 | 14 | 11.8931 | 11.8931 | 0
2037 | 9 | 3 | 15 | 16.6368 | 16.6368 | 0
2037 | 9 | 3 | 16 | 22.5881 | 22.5881 | 0
2037 | 9 | 3 | 17 | 25.4192 | 25.4192 | 0
2037 | 9 | 3 | 18 | 22.7668 | 22.7668 | 0
2037 | 9 | 3 | 19 | 19.357 | 19.357 | 0
2037 | 9 | 3 | 20 | 9.2785 | 9.2785 | 0
2037 | 9 | 3 | 21 | 0 | 0 | 0
2037 | 9 | 3 | 22 | 0 | 0 | 0
2037 | 9 | 3 | 23 | 0 | 0 | 0
2037 | 9 | 4 | 0 | 0 | 0 | 0
2037 | 9 | 4 | 1 | 0 | 0 | 0
2037 | 9 | 4 | 2 | 0 | 0 | 0
2037 | 9 | 4 | 3 | 0 | 0 | 0
2037 | 9 | 4 | 4 | 0 | 0 | 0
2037 | 9 | 4 | 5 | 0 | 0 | 0
2037 | 9 | 4 | 6 | 1.1635 | 1.1635 | 0
2037 | 9 | 4 | 7 | 2.0599 | 2.0599 | 0
2037 | 9 | 4 | 8 | 1.9842 | 1.9842 | 0
2037 | 9 | 4 | 9 | 4.6089 | 4.6089 | 0
2037 | 9 | 4 | 10 | 6.4618 | 6.4618 | 0
2037 | 9 | 4 | 11 | 9.1585 | 9.1585 | 0
2037 | 9 | 4 | 12 | 10.4364 | 10.4364 | 0
2037 | 9 | 4 | 13 | 11.5531 | 11.5531 | 0
2037 | 9 | 4 | 14 | 13.9595 | 13.9595 | 0
2037 | 9 | 4 | 15 | 18.4138 | 18.4138 | 0
2037 | 9 | 4 | 16 | 24.2686 | 24.2686 | 0
2037 | 9 | 4 | 17 | 26.3475 | 26.3475 | 0
2037 | 9 | 4 | 18 | 22.6935 | 22.6935 | 0
2037 | 9 | 4 | 19 | 18.7632 | 18.7632 | 0
2037 | 9 | 4 | 20 | 9.1722 | 9.1722 | 0
2037 | 9 | 4 | 21 | 0 | 0 | 0
2037 | 9 | 4 | 22 | 0 | 0 | 0
2037 | 9 | 4 | 23 | 0 | 0 | 0
2037 | 9 | 5 | 0 | 0 | 0 | 0
2037 | 9 | 5 | 1 | 0 | 0 | 0
2037 | 9 | 5 | 2 | 0 | 0 | 0
2037 | 9 | 5 | 3 | 0 | 0 | 0
2037 | 9 | 5 | 4 | 0 | 0 | 0
2037 | 9 | 5 | 5 | 0 | 0 | 0
2037 | 9 | 5 | 6 | 0 | 0 | 0
2037 | 9 | 5 | 7 | 0 | 0 | 0
2037 | 9 | 5 | 8 | 0 | 0 | 0
2037 | 9 | 5 | 9 | 0.81339 | 0.81339 | 0
2037 | 9 | 5 | 10 | 4.0152 | 4.0152 | 0
2037 | 9 | 5 | 11 | 6.9034 | 6.9034 | 0
2037 | 9 | 5 | 12 | 6.4067 | 6.4067 | 0
2037 | 9 | 5 | 13 | 6.3076 | 6.3076 | 0
2037 | 9 | 5 | 14 | 6.9235 | 6.9235 | 0
2037 | 9 | 5 | 15 | 9.8601 | 9.8601 | 0
2037 | 9 | 5 | 16 | 14.2798 | 14.2798 | 0
2037 | 9 | 5 | 17 | 16.2981 | 16.2981 | 0
2037 | 9 | 5 | 18 | 11.4495 | 11.4495 | 0
2037 | 9 | 5 | 19 | 7.3841 | 7.3841 | 0
2037 | 9 | 5 | 20 | 0 | 0 | 0
2037 | 9 | 5 | 21 | 0 | 0 | 0
2037 | 9 | 5 | 22 | 0 | 0 | 0
2037 | 9 | 5 | 23 | 0 | 0 | 0
2037 | 9 | 6 | 0 | 0 | 0 | 0
2037 | 9 | 6 | 1 | 0 | 0 | 0
2037 | 9 | 6 | 2 | 0 | 0 | 0
2037 | 9 | 6 | 3 | 0 | 0 | 0
2037 | 9 | 6 | 4 | 0 | 0 | 0
2037 | 9 | 6 | 5 | 0 | 0 | 0
2037 | 9 | 6 | 6 | 0 | 0 | 0
2037 | 9 | 6 | 7 | 0 | 0 | 0
2037 | 9 | 6 | 8 | 0 | 0 | 0
2037 | 9 | 6 | 9 | 0 | 0 | 0
2037 | 9 | 6 | 10 | 0.29486 | 0.29486 | 0
2037 | 9 | 6 | 11 | 4.2899 | 4.2899 | 0
2037 | 9 | 6 | 12 | 3.5814 | 3.5814 | 0
2037 | 9 | 6 | 13 | 4.6078 | 4.6078 | 0
2037 | 9 | 6 | 14 | 6.8224 | 6.8224 | 0
2037 | 9 | 6 | 15 | 12.0309 | 12.0309 | 0
2037 | 9 | 6 | 16 | 18.73 | 18.73 | 0
2037 | 9 | 6 | 17 | 21.5738 | 21.5738 | 0
2037 | 9 | 6 | 18 | 16.024 | 16.024 | 0
2037 | 9 | 6 | 19 | 12.5381 | 12.5381 | 0
2037 | 9 | 6 | 20 | 2.0916 | 2.0916 | 0
2037 | 9 | 6 | 21 | 0 | 0 | 0
2037 | 9 | 6 | 22 | 0 | 0 | 0
2037 | 9 | 6 | 23 | 0 | 0 | 0
2037 | 9 | 7 | 0 | 0 | 0 | 0
2037 | 9 | 7 | 1 | 0 | 0 | 0
2037 | 9 | 7 | 2 | 0 | 0 | 0
2037 | 9 | 7 | 3 | 0 | 0 | 0
2037 | 9 | 7 | 4 | 0 | 0 | 0
2037 | 9 | 7 | 5 | 0 | 0 | 0
2037 | 9 | 7 | 6 | 0 | 0 | 0
2037 | 9 | 7 | 7 | 1.0815 | 1.0815 | 0
2037 | 9 | 7 | 8 | 1.0767 | 1.0767 | 0
2037 | 9 | 7 | 9 | 3.0866 | 3.0866 | 0
2037 | 9 | 7 | 10 | 4.3425 | 4.3425 | 0
2037 | 9 | 7 | 11 | 6.8744 | 6.8744 | 0
2037 | 9 | 7 | 12 | 7.1686 | 7.1686 | 0
2037 | 9 | 7 | 13 | 8.3894 | 8.3894 | 0
2037 | 9 | 7 | 14 | 10.9878 | 10.9878 | 0
2037 | 9 | 7 | 15 | 16.6721 | 16.6721 | 0
2037 | 9 | 7 | 16 | 24.2285 | 24.2285 | 0
2037 | 9 | 7 | 17 | 27.326 | 27.326 | 0
2037 | 9 | 7 | 18 | 25.8125 | 25.8125 | 0
2037 | 9 | 7 | 19 | 22.4739 | 22.4739 | 0
2037 | 9 | 7 | 20 | 11.6908 | 11.6908 | 0
2037 | 9 | 7 | 21 | 0 | 0 | 0
2037 | 9 | 7 | 22 | 0 | 0 | 0
2037 | 9 | 7 | 23 | 0 | 0 | 0
2037 | 9 | 8 | 0 | 0 | 0 | 0
2037 | 9 | 8 | 1 | 0 | 0 | 0
2037 | 9 | 8 | 2 | 0 | 0 | 0
2037 | 9 | 8 | 3 | 0 | 0 | 0
2037 | 9 | 8 | 4 | 0 | 0 | 0
2037 | 9 | 8 | 5 | 0 | 0 | 0
2037 | 9 | 8 | 6 | 2.483 | 2.483 | 0
2037 | 9 | 8 | 7 | 3.8005 | 3.8005 | 0
2037 | 9 | 8 | 8 | 3.6689 | 3.6689 | 0
2037 | 9 | 8 | 9 | 6.3219 | 6.3219 | 0
2037 | 9 | 8 | 10 | 8.9063 | 8.9063 | 0
2037 | 9 | 8 | 11 | 12.9482 | 12.9482 | 0
2037 | 9 | 8 | 12 | 14.965 | 14.965 | 0
2037 | 9 | 8 | 13 | 17.2182 | 17.2182 | 0
2037 | 9 | 8 | 14 | 20.5926 | 20.5926 | 0
2037 | 9 | 8 | 15 | 26.1183 | 26.1183 | 0
2037 | 9 | 8 | 16 | 33.0047 | 33.0047 | 0
2037 | 9 | 8 | 17 | 35.8424 | 35.8424 | 0
2037 | 9 | 8 | 18 | 38.9163 | 38.9163 | 0
2037 | 9 | 8 | 19 | 34.9801 | 34.9801 | 0
2037 | 9 | 8 | 20 | 22.5892 | 22.5892 | 0
2037 | 9 | 8 | 21 | 4.6355 | 4.6355 | 0
2037 | 9 | 8 | 22 | 0 | 0 | 0
2037 | 9 | 8 | 23 | 0 | 0 | 0
2037 | 9 | 9 | 0 | 0 | 0 | 0
2037 | 9 | 9 | 1 | 0 | 0 | 0
2037 | 9 | 9 | 2 | 0 | 0 | 0
2037 | 9 | 9 | 3 | 0 | 0 | 0
2037 | 9 | 9 | 4 | 0 | 0 | 0
2037 | 9 | 9 | 5 | 0 | 0 | 0
2037 | 9 | 9 | 6 | 1.148 | 1.148 | 0
2037 | 9 | 9 | 7 | 2.6167 | 2.6167 | 0
2037 | 9 | 9 | 8 | 2.2494 | 2.2494 | 0
2037 | 9 | 9 | 9 | 4.0232 | 4.0232 | 0
2037 | 9 | 9 | 10 | 5.0223 | 5.0223 | 0
2037 | 9 | 9 | 11 | 7.3804 | 7.3804 | 0
2037 | 9 | 9 | 12 | 7.2598 | 7.2598 | 0
2037 | 9 | 9 | 13 | 8.3552 | 8.3552 | 0
2037 | 9 | 9 | 14 | 10.9836 | 10.9836 | 0
2037 | 9 | 9 | 15 | 16.9209 | 16.9209 | 0
2037 | 9 | 9 | 16 | 24.7093 | 24.7093 | 0
2037 | 9 | 9 | 17 | 26.9074 | 26.9074 | 0
2037 | 9 | 9 | 18 | 23.3259 | 23.3259 | 0
2037 | 9 | 9 | 19 | 20.5903 | 20.5903 | 0
2037 | 9 | 9 | 20 | 10.472 | 10.472 | 0
2037 | 9 | 9 | 21 | 0 | 0 | 0
2037 | 9 | 9 | 22 | 0 | 0 | 0
2037 | 9 | 9 | 23 | 0 | 0 | 0
2037 | 9 | 10 | 0 | 0 | 0 | 0
2037 | 9 | 10 | 1 | 0 | 0 | 0
2037 | 9 | 10 | 2 | 0 | 0 | 0
2037 | 9 | 10 | 3 | 0 | 0 | 0
2037 | 9 | 10 | 4 | 0 | 0 | 0
2037 | 9 | 10 | 5 | 0 | 0 | 0
2037 | 9 | 10 | 6 | 0 | 0 | 0
2037 | 9 | 10 | 7 | 0 | 0 | 0
2037 | 9 | 10 | 8 | 0 | 0 | 0
2037 | 9 | 10 | 9 | 0 | 0 | 0
2037 | 9 | 10 | 10 | 1.0633 | 1.0633 | 0
2037 | 9 | 10 | 11 | 3.9816 | 3.9816 | 0
2037 | 9 | 10 | 12 | 4.2034 | 4.2034 | 0
2037 | 9 | 10 | 13 | 6.4631 | 6.4631 | 0
2037 | 9 | 10 | 14 | 10.5887 | 10.5887 | 0
2037 | 9 | 10 | 15 | 17.9379 | 17.9379 | 0
2037 | 9 | 10 | 16 | 25.8284 | 25.8284 | 0
2037 | 9 | 10 | 17 | 29.6558 | 29.6558 | 0
2037 | 9 | 10 | 18 | 21.483 | 21.483 | 0
2037 | 9 | 10 | 19 | 18.7991 | 18.7991 | 0
2037 | 9 | 10 | 20 | 8.9743 | 8.9743 | 0
2037 | 9 | 10 | 21 | 0 | 0 | 0
2037 | 9 | 10 | 22 | 0 | 0 | 0
2037 | 9 | 10 | 23 | 0 | 0 | 0
2037 | 9 | 11 | 0 | 0 | 0 | 0
2037 | 9 | 11 | 1 | 0 | 0 | 0
2037 | 9 | 11 | 2 | 0 | 0 | 0
2037 | 9 | 11 | 3 | 0 | 0 | 0
2037 | 9 | 11 | 4 | 0 | 0 | 0
2037 | 9 | 11 | 5 | 0 | 0 | 0
2037 | 9 | 11 | 6 | 2.9438 | 2.9438 | 0
2037 | 9 | 11 | 7 | 4.787 | 4.787 | 0
2037 | 9 | 11 | 8 | 5.9378 | 5.9378 | 0
2037 | 9 | 11 | 9 | 10.5282 | 10.5282 | 0
2037 | 9 | 11 | 10 | 14.0213 | 14.0213 | 0
2037 | 9 | 11 | 11 | 18.8688 | 18.8688 | 0
2037 | 9 | 11 | 12 | 21.192 | 21.192 | 0
2037 | 9 | 11 | 13 | 23.3866 | 23.3866 | 0
2037 | 9 | 11 | 14 | 26.0154 | 26.0154 | 0
2037 | 9 | 11 | 15 | 30.5942 | 30.5942 | 0
2037 | 9 | 11 | 16 | 36.1986 | 36.1986 | 0
2037 | 9 | 11 | 17 | 36.8965 | 36.8965 | 0
2037 | 9 | 11 | 18 | 38.0777 | 38.0777 | 0
2037 | 9 | 11 | 19 | 34.3795 | 34.3795 | 0
2037 | 9 | 11 | 20 | 22.3107 | 22.3107 | 0
2037 | 9 | 11 | 21 | 5.1958 | 5.1958 | 0
2037 | 9 | 11 | 22 | 0 | 0 | 0
2037 | 9 | 11 | 23 | 0 | 0 | 0
2037 | 9 | 12 | 0 | 0 | 0 | 0
2037 | 9 | 12 | 1 | 0 | 0 | 0
2037 | 9 | 12 | 2 | 0 | 0 | 0
2037 | 9 | 12 | 3 | 0 | 0 | 0
2037 | 9 | 12 | 4 | 0 | 0 | 0
2037 | 9 | 12 | 5 | 0 | 0 | 0
2037 | 9 | 12 | 6 | 0 | 0 | 0
2037 | 9 | 12 | 7 | 0 | 0 | 0
2037 | 9 | 12 | 8 | 2.5553 | 2.5553 | 0
2037 | 9 | 12 | 9 | 10.3538 | 10.3538 | 0
2037 | 9 | 12 | 10 | 15.4894 | 15.4894 | 0
2037 | 9 | 12 | 11 | 20.9525 | 20.9525 | 0
2037 | 9 | 12 | 12 | 22.5728 | 22.5728 | 0
2037 | 9 | 12 | 13 | 24.0832 | 24.0832 | 0
2037 | 9 | 12 | 14 | 25.8485 | 25.8485 | 0
2037 | 9 | 12 | 15 | 29.3531 | 29.3531 | 0
2037 | 9 | 12 | 16 | 34.1839 | 34.1839 | 0
2037 | 9 | 12 | 17 | 34.4816 | 34.4816 | 0
2037 | 9 | 12 | 18 | 34.2623 | 34.2623 | 0
2037 | 9 | 12 | 19 | 29.9357 | 29.9357 | 0
2037 | 9 | 12 | 20 | 16.7959 | 16.7959 | 0
2037 | 9 | 12 | 21 | 0.1994 | 0.1994 | 0
2037 | 9 | 12 | 22 | 0 | 0 | 0
2037 | 9 | 12 | 23 | 0 | 0 | 0
2037 | 9 | 13 | 0 | 0 | 0 | 0
2037 | 9 | 13 | 1 | 0 | 0 | 0
2037 | 9 | 13 | 2 | 0 | 0 | 0
2037 | 9 | 13 | 3 | 0 | 0 | 0
2037 | 9 | 13 | 4 | 0 | 0 | 0
2037 | 9 | 13 | 5 | 0 | 0 | 0
2037 | 9 | 13 | 6 | 0 | 0 | 0
2037 | 9 | 13 | 7 | 0 | 0 | 0
2037 | 9 | 13 | 8 | 0 | 0 | 0
2037 | 9 | 13 | 9 | 0.98937 | 0.98937 | 0
2037 | 9 | 13 | 10 | 4.9386 | 4.9386 | 0
2037 | 9 | 13 | 11 | 9.4588 | 9.4588 | 0
2037 | 9 | 13 | 12 | 9.8194 | 9.8194 | 0
2037 | 9 | 13 | 13 | 9.869 | 9.869 | 0
2037 | 9 | 13 | 14 | 10.547 | 10.547 | 0
2037 | 9 | 13 | 15 | 13.925 | 13.925 | 0
2037 | 9 | 13 | 16 | 19.1779 | 19.1779 | 0
2037 | 9 | 13 | 17 | 20.6661 | 20.6661 | 0
2037 | 9 | 13 | 18 | 24.164 | 24.164 | 0
2037 | 9 | 13 | 19 | 20.4274 | 20.4274 | 0
2037 | 9 | 13 | 20 | 6.8128 | 6.8128 | 0
2037 | 9 | 13 | 21 | 0 | 0 | 0
2037 | 9 | 13 | 22 | 0 | 0 | 0
2037 | 9 | 13 | 23 | 0 | 0 | 0
2037 | 9 | 14 | 0 | 0 | 0 | 0
2037 | 9 | 14 | 1 | 0 | 0 | 0
2037 | 9 | 14 | 2 | 0 | 0 | 0
2037 | 9 | 14 | 3 | 0 | 0 | 0
2037 | 9 | 14 | 4 | 0 | 0 | 0
2037 | 9 | 14 | 5 | 0 | 0 | 0
2037 | 9 | 14 | 6 | 0.0091621 | 0.0091621 | 0
2037 | 9 | 14 | 7 | 1.7364 | 1.7364 | 0
2037 | 9 | 14 | 8 | 1.821 | 1.821 | 0
2037 | 9 | 14 | 9 | 4.0579 | 4.0579 | 0
2037 | 9 | 14 | 10 | 5.0722 | 5.0722 | 0
2037 | 9 | 14 | 11 | 7.4218 | 7.4218 | 0
2037 | 9 | 14 | 12 | 9.1423 | 9.1423 | 0
2037 | 9 | 14 | 13 | 10.4199 | 10.4199 | 0
2037 | 9 | 14 | 14 | 12.7516 | 12.7516 | 0
2037 | 9 | 14 | 15 | 18.3204 | 18.3204 | 0
2037 | 9 | 14 | 16 | 25.4117 | 25.4117 | 0
2037 | 9 | 14 | 17 | 27.7528 | 27.7528 | 0
2037 | 9 | 14 | 18 | 26.3534 | 26.3534 | 0
2037 | 9 | 14 | 19 | 22.9569 | 22.9569 | 0
2037 | 9 | 14 | 20 | 10.6839 | 10.6839 | 0
2037 | 9 | 14 | 21 | 0 | 0 | 0
2037 | 9 | 14 | 22 | 0 | 0 | 0
2037 | 9 | 14 | 23 | 0 | 0 | 0
2037 | 9 | 15 | 0 | 0 | 0 | 0
2037 | 9 | 15 | 1 | 0 | 0 | 0
2037 | 9 | 15 | 2 | 0 | 0 | 0
2037 | 9 | 15 | 3 | 0 | 0 | 0
2037 | 9 | 15 | 4 | 0 | 0 | 0
2037 | 9 | 15 | 5 | 0 | 0 | 0
2037 | 9 | 15 | 6 | 0 | 0 | 0
2037 | 9 | 15 | 7 | 1.0959 | 1.0959 | 0
2037 | 9 | 15 | 8 | 1.3478 | 1.3478 | 0
2037 | 9 | 15 | 9 | 4.2161 | 4.2161 | 0
2037 | 9 | 15 | 10 | 6.0872 | 6.0872 | 0
2037 | 9 | 15 | 11 | 8.8866 | 8.8866 | 0
2037 | 9 | 15 | 12 | 6.1314 | 6.1314 | 0
2037 | 9 | 15 | 13 | 7.9173 | 7.9173 | 0
2037 | 9 | 15 | 14 | 11.0856 | 11.0856 | 0
2037 | 9 | 15 | 15 | 16.4537 | 16.4537 | 0
2037 | 9 | 15 | 16 | 23.0347 | 23.0347 | 0
2037 | 9 | 15 | 17 | 25.8488 | 25.8488 | 0
2037 | 9 | 15 | 18 | 23.6508 | 23.6508 | 0
2037 | 9 | 15 | 19 | 21.3 | 21.3 | 0
2037 | 9 | 15 | 20 | 10.5565 | 10.5565 | 0
2037 | 9 | 15 | 21 | 0 | 0 | 0
2037 | 9 | 15 | 22 | 0 | 0 | 0
2037 | 9 | 15 | 23 | 0 | 0 | 0
2037 | 9 | 16 | 0 | 0 | 0 | 0
2037 | 9 | 16 | 1 | 0 | 0 | 0
2037 | 9 | 16 | 2 | 0 | 0 | 0
2037 | 9 | 16 | 3 | 0 | 0 | 0
2037 | 9 | 16 | 4 | 0 | 0 | 0
2037 | 9 | 16 | 5 | 0 | 0 | 0
2037 | 9 | 16 | 6 | 0 | 0 | 0
2037 | 9 | 16 | 7 | 1.9435 | 1.9435 | 0
2037 | 9 | 16 | 8 | 1.7367 | 1.7367 | 0
2037 | 9 | 16 | 9 | 3.6863 | 3.6863 | 0
2037 | 9 | 16 | 10 | 4.4222 | 4.4222 | 0
2037 | 9 | 16 | 11 | 6.3349 | 6.3349 | 0
2037 | 9 | 16 | 12 | 4.6853 | 4.6853 | 0
2037 | 9 | 16 | 13 | 5.1883 | 5.1883 | 0
2037 | 9 | 16 | 14 | 6.4661 | 6.4661 | 0
2037 | 9 | 16 | 15 | 11.6256 | 11.6256 | 0
2037 | 9 | 16 | 16 | 19.3909 | 19.3909 | 0
2037 | 9 | 16 | 17 | 22.8187 | 22.8187 | 0
2037 | 9 | 16 | 18 | 20.0763 | 20.0763 | 0
2037 | 9 | 16 | 19 | 17.7745 | 17.7745 | 0
2037 | 9 | 16 | 20 | 7.0432 | 7.0432 | 0
2037 | 9 | 16 | 21 | 0 | 0 | 0
2037 | 9 | 16 | 22 | 0 | 0 | 0
2037 | 9 | 16 | 23 | 0 | 0 | 0
2037 | 9 | 17 | 0 | 0 | 0 | 0
2037 | 9 | 17 | 1 | 0 | 0 | 0
2037 | 9 | 17 | 2 | 0 | 0 | 0
2037 | 9 | 17 | 3 | 0 | 0 | 0
2037 | 9 | 17 | 4 | 0 | 0 | 0
2037 | 9 | 17 | 5 | 0 | 0 | 0
2037 | 9 | 17 | 6 | 1.8367 | 1.8367 | 0
2037 | 9 | 17 | 7 | 3.8219 | 3.8219 | 0
2037 | 9 | 17 | 8 | 2.5984 | 2.5984 | 0
2037 | 9 | 17 | 9 | 2.7705 | 2.7705 | 0
2037 | 9 | 17 | 10 | 2.6745 | 2.6745 | 0
2037 | 9 | 17 | 11 | 4.2941 | 4.2941 | 0
2037 | 9 | 17 | 12 | 3.6399 | 3.6399 | 0
2037 | 9 | 17 | 13 | 4.105 | 4.105 | 0
2037 | 9 | 17 | 14 | 6.2965 | 6.2965 | 0
2037 | 9 | 17 | 15 | 11.9589 | 11.9589 | 0
2037 | 9 | 17 | 16 | 19.1184 | 19.1184 | 0
2037 | 9 | 17 | 17 | 22.3282 | 22.3282 | 0
2037 | 9 | 17 | 18 | 20.1442 | 20.1442 | 0
2037 | 9 | 17 | 19 | 18.6767 | 18.6767 | 0
2037 | 9 | 17 | 20 | 8.5842 | 8.5842 | 0
2037 | 9 | 17 | 21 | 0 | 0 | 0
2037 | 9 | 17 | 22 | 0 | 0 | 0
2037 | 9 | 17 | 23 | 0 | 0 | 0
2037 | 9 | 18 | 0 | 0 | 0 | 0
2037 | 9 | 18 | 1 | 0 | 0 | 0
2037 | 9 | 18 | 2 | 0 | 0 | 0
2037 | 9 | 18 | 3 | 0 | 0 | 0
2037 | 9 | 18 | 4 | 0 | 0 | 0
2037 | 9 | 18 | 5 | 0 | 0 | 0
2037 | 9 | 18 | 6 | 2.5072 | 2.5072 | 0
2037 | 9 | 18 | 7 | 4.3164 | 4.3164 | 0
2037 | 9 | 18 | 8 | 3.9584 | 3.9584 | 0
2037 | 9 | 18 | 9 | 5.0197 | 5.0197 | 0
2037 | 9 | 18 | 10 | 5.5304 | 5.5304 | 0
2037 | 9 | 18 | 11 | 7.1921 | 7.1921 | 0
2037 | 9 | 18 | 12 | 6.3077 | 6.3077 | 0
2037 | 9 | 18 | 13 | 6.9684 | 6.9684 | 0
2037 | 9 | 18 | 14 | 9.0145 | 9.0145 | 0
2037 | 9 | 18 | 15 | 14.0855 | 14.0855 | 0
2037 | 9 | 18 | 16 | 20.509 | 20.509 | 0
2037 | 9 | 18 | 17 | 22.5674 | 22.5674 | 0
2037 | 9 | 18 | 18 | 19.2263 | 19.2263 | 0
2037 | 9 | 18 | 19 | 17.7529 | 17.7529 | 0
2037 | 9 | 18 | 20 | 7.809 | 7.809 | 0
2037 | 9 | 18 | 21 | 0 | 0 | 0
2037 | 9 | 18 | 22 | 0 | 0 | 0
2037 | 9 | 18 | 23 | 0 | 0 | 0
2037 | 9 | 19 | 0 | 0 | 0 | 0
2037 | 9 | 19 | 1 | 0 | 0 | 0
2037 | 9 | 19 | 2 | 0 | 0 | 0
2037 | 9 | 19 | 3 | 0 | 0 | 0
2037 | 9 | 19 | 4 | 0 | 0 | 0
2037 | 9 | 19 | 5 | 0 | 0 | 0
2037 | 9 | 19 | 6 | 0 | 0 | 0
2037 | 9 | 19 | 7 | 0 | 0 | 0
2037 | 9 | 19 | 8 | 0 | 0 | 0
2037 | 9 | 19 | 9 | 0 | 0 | 0
2037 | 9 | 19 | 10 | 2.1896 | 2.1896 | 0
2037 | 9 | 19 | 11 | 6.5849 | 6.5849 | 0
2037 | 9 | 19 | 12 | 8.408 | 8.408 | 0
2037 | 9 | 19 | 13 | 9.4248 | 9.4248 | 0
2037 | 9 | 19 | 14 | 12.1839 | 12.1839 | 0
2037 | 9 | 19 | 15 | 16.9876 | 16.9876 | 0
2037 | 9 | 19 | 16 | 23.3613 | 23.3613 | 0
2037 | 9 | 19 | 17 | 25.7769 | 25.7769 | 0
2037 | 9 | 19 | 18 | 18.8708 | 18.8708 | 0
2037 | 9 | 19 | 19 | 15.9484 | 15.9484 | 0
2037 | 9 | 19 | 20 | 3.5624 | 3.5624 | 0
2037 | 9 | 19 | 21 | 0 | 0 | 0
2037 | 9 | 19 | 22 | 0 | 0 | 0
2037 | 9 | 19 | 23 | 0 | 0 | 0
2037 | 9 | 20 | 0 | 0 | 0 | 0
2037 | 9 | 20 | 1 | 0 | 0 | 0
2037 | 9 | 20 | 2 | 0 | 0 | 0
2037 | 9 | 20 | 3 | 0 | 0 | 0
2037 | 9 | 20 | 4 | 0 | 0 | 0
2037 | 9 | 20 | 5 | 0 | 0 | 0
2037 | 9 | 20 | 6 | 0 | 0 | 0
2037 | 9 | 20 | 7 | 0 | 0 | 0
2037 | 9 | 20 | 8 | 0 | 0 | 0
2037 | 9 | 20 | 9 | 6.3145 | 6.3145 | 0
2037 | 9 | 20 | 10 | 13.9099 | 13.9099 | 0
2037 | 9 | 20 | 11 | 20.5776 | 20.5776 | 0
2037 | 9 | 20 | 12 | 22.6449 | 22.6449 | 0
2037 | 9 | 20 | 13 | 25.4021 | 25.4021 | 0
2037 | 9 | 20 | 14 | 28.7504 | 28.7504 | 0
2037 | 9 | 20 | 15 | 34.0004 | 34.0004 | 0
2037 | 9 | 20 | 16 | 40.6949 | 40.6949 | 0
2037 | 9 | 20 | 17 | 42.1729 | 42.1729 | 0
2037 | 9 | 20 | 18 | 36.7977 | 36.7977 | 0
2037 | 9 | 20 | 19 | 34.2672 | 34.2672 | 0
2037 | 9 | 20 | 20 | 22.9263 | 22.9263 | 0
2037 | 9 | 20 | 21 | 6.6863 | 6.6863 | 0
2037 | 9 | 20 | 22 | 0 | 0 | 0
2037 | 9 | 20 | 23 | 0 | 0 | 0
2037 | 9 | 21 | 0 | 0 | 0 | 0
2037 | 9 | 21 | 1 | 0 | 0 | 0
2037 | 9 | 21 | 2 | 0 | 0 | 0
2037 | 9 | 21 | 3 | 0 | 0 | 0
2037 | 9 | 21 | 4 | 0 | 0 | 0
2037 | 9 | 21 | 5 | 0 | 0 | 0
2037 | 9 | 21 | 6 | 7.0767 | 7.0767 | 0
2037 | 9 | 21 | 7 | 10.4374 | 10.4374 | 0
2037 | 9 | 21 | 8 | 12.317 | 12.317 | 0
2037 | 9 | 21 | 9 | 16.6581 | 16.6581 | 0
2037 | 9 | 21 | 10 | 20.5493 | 20.5493 | 0
2037 | 9 | 21 | 11 | 25.7655 | 25.7655 | 0
2037 | 9 | 21 | 12 | 28.3092 | 28.3092 | 0
2037 | 9 | 21 | 13 | 30.9901 | 30.9901 | 0
2037 | 9 | 21 | 14 | 34.0878 | 34.0878 | 0
2037 | 9 | 21 | 15 | 39.6552 | 39.6552 | 0
2037 | 9 | 21 | 16 | 46.3919 | 46.3919 | 0
2037 | 9 | 21 | 17 | 47.3499 | 47.3499 | 0
2037 | 9 | 21 | 18 | 42.1064 | 42.1064 | 0
2037 | 9 | 21 | 19 | 38.8274 | 38.8274 | 0
2037 | 9 | 21 | 20 | 26.4544 | 26.4544 | 0
2037 | 9 | 21 | 21 | 8.7168 | 8.7168 | 0
2037 | 9 | 21 | 22 | 0 | 0 | 0
2037 | 9 | 21 | 23 | 0 | 0 | 0
2037 | 9 | 22 | 0 | 0 | 0 | 0
2037 | 9 | 22 | 1 | 0 | 0 | 0
2037 | 9 | 22 | 2 | 0 | 0 | 0
2037 | 9 | 22 | 3 | 0 | 0 | 0
2037 | 9 | 22 | 4 | 0 | 0 | 0
2037 | 9 | 22 | 5 | 0 | 0 | 0
2037 | 9 | 22 | 6 | 9.1834 | 9.1834 | 0
2037 | 9 | 22 | 7 | 12.6582 | 12.6582 | 0
2037 | 9 | 22 | 8 | 14.8895 | 14.8895 | 0
2037 | 9 | 22 | 9 | 19.0954 | 19.0954 | 0
2037 | 9 | 22 | 10 | 22.3164 | 22.3164 | 0
2037 | 9 | 22 | 11 | 26.3765 | 26.3765 | 0
2037 | 9 | 22 | 12 | 29.0008 | 29.0008 | 0
2037 | 9 | 22 | 13 | 31.7348 | 31.7348 | 0
2037 | 9 | 22 | 14 | 34.6265 | 34.6265 | 0
2037 | 9 | 22 | 15 | 39.8243 | 39.8243 | 0
2037 | 9 | 22 | 16 | 46.0079 | 46.0079 | 0
2037 | 9 | 22 | 17 | 46.8502 | 46.8502 | 0
2037 | 9 | 22 | 18 | 42.322 | 42.322 | 0
2037 | 9 | 22 | 19 | 39.3278 | 39.3278 | 0
2037 | 9 | 22 | 20 | 28.0311 | 28.0311 | 0
2037 | 9 | 22 | 21 | 10.6433 | 10.6433 | 0
2037 | 9 | 22 | 22 | 0 | 0 | 0
2037 | 9 | 22 | 23 | 0 | 0 | 0
2037 | 9 | 23 | 0 | 0 | 0 | 0
2037 | 9 | 23 | 1 | 0 | 0 | 0
2037 | 9 | 23 | 2 | 0 | 0 | 0
2037 | 9 | 23 | 3 | 0 | 0 | 0
2037 | 9 | 23 | 4 | 0 | 0 | 0
2037 | 9 | 23 | 5 | 0 | 0 | 0
2037 | 9 | 23 | 6 | 7.2761 | 7.2761 | 0
2037 | 9 | 23 | 7 | 9.7718 | 9.7718 | 0
2037 | 9 | 23 | 8 | 10.6636 | 10.6636 | 0
2037 | 9 | 23 | 9 | 14.0157 | 14.0157 | 0
2037 | 9 | 23 | 10 | 15.6904 | 15.6904 | 0
2037 | 9 | 23 | 11 | 18.51 | 18.51 | 0
2037 | 9 | 23 | 12 | 17.2124 | 17.2124 | 0
2037 | 9 | 23 | 13 | 17.6174 | 17.6174 | 0
2037 | 9 | 23 | 14 | 18.7478 | 18.7478 | 0
2037 | 9 | 23 | 15 | 22.3382 | 22.3382 | 0
2037 | 9 | 23 | 16 | 27.7479 | 27.7479 | 0
2037 | 9 | 23 | 17 | 27.6426 | 27.6426 | 0
2037 | 9 | 23 | 18 | 25.7822 | 25.7822 | 0
2037 | 9 | 23 | 19 | 23.3402 | 23.3402 | 0
2037 | 9 | 23 | 20 | 12.2863 | 12.2863 | 0
2037 | 9 | 23 | 21 | 0 | 0 | 0
2037 | 9 | 23 | 22 | 0 | 0 | 0
2037 | 9 | 23 | 23 | 0 | 0 | 0
2037 | 9 | 24 | 0 | 0 | 0 | 0
2037 | 9 | 24 | 1 | 0 | 0 | 0
2037 | 9 | 24 | 2 | 0 | 0 | 0
2037 | 9 | 24 | 3 | 0 | 0 | 0
2037 | 9 | 24 | 4 | 0 | 0 | 0
2037 | 9 | 24 | 5 | 0 | 0 | 0
2037 | 9 | 24 | 6 | 2.5264 | 2.5264 | 0
2037 | 9 | 24 | 7 | 5.2286 | 5.2286 | 0
2037 | 9 | 24 | 8 | 5.622 | 5.622 | 0
2037 | 9 | 24 | 9 | 7.7462 | 7.7462 | 0
2037 | 9 | 24 | 10 | 8.3613 | 8.3613 | 0
2037 | 9 | 24 | 11 | 10.0843 | 10.0843 | 0
2037 | 9 | 24 | 12 | 10.7535 | 10.7535 | 0
2037 | 9 | 24 | 13 | 11.3157 | 11.3157 | 0
2037 | 9 | 24 | 14 | 12.6284 | 12.6284 | 0
2037 | 9 | 24 | 15 | 17.7373 | 17.7373 | 0
2037 | 9 | 24 | 16 | 24.3834 | 24.3834 | 0
2037 | 9 | 24 | 17 | 26.3495 | 26.3495 | 0
2037 | 9 | 24 | 18 | 22.643 | 22.643 | 0
2037 | 9 | 24 | 19 | 20.5714 | 20.5714 | 0
2037 | 9 | 24 | 20 | 8.5249 | 8.5249 | 0
2037 | 9 | 24 | 21 | 0 | 0 | 0
2037 | 9 | 24 | 22 | 0 | 0 | 0
2037 | 9 | 24 | 23 | 0 | 0 | 0
2037 | 9 | 25 | 0 | 0 | 0 | 0
2037 | 9 | 25 | 1 | 0 | 0 | 0
2037 | 9 | 25 | 2 | 0 | 0 | 0
2037 | 9 | 25 | 3 | 0 | 0 | 0
2037 | 9 | 25 | 4 | 0 | 0 | 0
2037 | 9 | 25 | 5 | 0 | 0 | 0
2037 | 9 | 25 | 6 | 2.1322 | 2.1322 | 0
2037 | 9 | 25 | 7 | 4.215 | 4.215 | 0
2037 | 9 | 25 | 8 | 3.6778 | 3.6778 | 0
2037 | 9 | 25 | 9 | 4.7986 | 4.7986 | 0
2037 | 9 | 25 | 10 | 4.7888 | 4.7888 | 0
2037 | 9 | 25 | 11 | 6.4359 | 6.4359 | 0
2037 | 9 | 25 | 12 | 6.53 | 6.53 | 0
2037 | 9 | 25 | 13 | 7.3907 | 7.3907 | 0
2037 | 9 | 25 | 14 | 9.6622 | 9.6622 | 0
2037 | 9 | 25 | 15 | 14.6164 | 14.6164 | 0
2037 | 9 | 25 | 16 | 20.832 | 20.832 | 0
2037 | 9 | 25 | 17 | 22.62 | 22.62 | 0
2037 | 9 | 25 | 18 | 18.5484 | 18.5484 | 0
2037 | 9 | 25 | 19 | 16.8072 | 16.8072 | 0
2037 | 9 | 25 | 20 | 5.8159 | 5.8159 | 0
2037 | 9 | 25 | 21 | 0 | 0 | 0
2037 | 9 | 25 | 22 | 0 | 0 | 0
2037 | 9 | 25 | 23 | 0 | 0 | 0
2037 | 9 | 26 | 0 | 0 | 0 | 0
2037 | 9 | 26 | 1 | 0 | 0 | 0
2037 | 9 | 26 | 2 | 0 | 0 | 0
2037 | 9 | 26 | 3 | 0 | 0 | 0
2037 | 9 | 26 | 4 | 0 | 0 | 0
2037 | 9 | 26 | 5 | 0 | 0 | 0
2037 | 9 | 26 | 6 | 0 | 0 | 0
2037 | 9 | 26 | 7 | 0 | 0 | 0
2037 | 9 | 26 | 8 | 0 | 0 | 0
2037 | 9 | 26 | 9 | 0 | 0 | 0
2037 | 9 | 26 | 10 | 0 | 0 | 0
2037 | 9 | 26 | 11 | 2.4717 | 2.4717 | 0
2037 | 9 | 26 | 12 | 2.2765 | 2.2765 | 0
2037 | 9 | 26 | 13 | 1.3048 | 1.3048 | 0
2037 | 9 | 26 | 14 | 1.4563 | 1.4563 | 0
2037 | 9 | 26 | 15 | 3.6176 | 3.6176 | 0
2037 | 9 | 26 | 16 | 7.6127 | 7.6127 | 0
2037 | 9 | 26 | 17 | 7.6635 | 7.6635 | 0
2037 | 9 | 26 | 18 | 5.4502 | 5.4502 | 0
2037 | 9 | 26 | 19 | 3.8383 | 3.8383 | 0
2037 | 9 | 26 | 20 | 0 | 0 | 0
2037 | 9 | 26 | 21 | 0 | 0 | 0
2037 | 9 | 26 | 22 | 0 | 0 | 0
2037 | 9 | 26 | 23 | 0 | 0 | 0
2037 | 9 | 27 | 0 | 0 | 0 | 0
2037 | 9 | 27 | 1 | 0 | 0 | 0
2037 | 9 | 27 | 2 | 0 | 0 | 0
2037 | 9 | 27 | 3 | 0 | 0 | 0
2037 | 9 | 27 | 4 | 0 | 0 | 0
2037 | 9 | 27 | 5 | 0 | 0 | 0
2037 | 9 | 27 | 6 | 0 | 0 | 0
2037 | 9 | 27 | 7 | 0 | 0 | 0
2037 | 9 | 27 | 8 | 0 | 0 | 0
2037 | 9 | 27 | 9 | 1.9396 | 1.9396 | 0
2037 | 9 | 27 | 10 | 6.3157 | 6.3157 | 0
2037 | 9 | 27 | 11 | 9.6889 | 9.6889 | 0
2037 | 9 | 27 | 12 | 7.8503 | 7.8503 | 0
2037 | 9 | 27 | 13 | 8.6993 | 8.6993 | 0
2037 | 9 | 27 | 14 | 9.9574 | 9.9574 | 0
2037 | 9 | 27 | 15 | 13.6974 | 13.6974 | 0
2037 | 9 | 27 | 16 | 19.445 | 19.445 | 0
2037 | 9 | 27 | 17 | 22.379 | 22.379 | 0
2037 | 9 | 27 | 18 | 17.5965 | 17.5965 | 0
2037 | 9 | 27 | 19 | 14.9191 | 14.9191 | 0
2037 | 9 | 27 | 20 | 2.8765 | 2.8765 | 0
2037 | 9 | 27 | 21 | 0 | 0 | 0
2037 | 9 | 27 | 22 | 0 | 0 | 0
2037 | 9 | 27 | 23 | 0 | 0 | 0
2037 | 9 | 28 | 0 | 0 | 0 | 0
2037 | 9 | 28 | 1 | 0 | 0 | 0
2037 | 9 | 28 | 2 | 0 | 0 | 0
2037 | 9 | 28 | 3 | 0 | 0 | 0
2037 | 9 | 28 | 4 | 0 | 0 | 0
2037 | 9 | 28 | 5 | 0 | 0 | 0
2037 | 9 | 28 | 6 | 3.1935 | 3.1935 | 0
2037 | 9 | 28 | 7 | 5.6379 | 5.6379 | 0
2037 | 9 | 28 | 8 | 4.5869 | 4.5869 | 0
2037 | 9 | 28 | 9 | 4.3155 | 4.3155 | 0
2037 | 9 | 28 | 10 | 3.7629 | 3.7629 | 0
2037 | 9 | 28 | 11 | 4.9592 | 4.9592 | 0
2037 | 9 | 28 | 12 | 2.3427 | 2.3427 | 0
2037 | 9 | 28 | 13 | 2.4385 | 2.4385 | 0
2037 | 9 | 28 | 14 | 3.8567 | 3.8567 | 0
2037 | 9 | 28 | 15 | 9.0748 | 9.0748 | 0
2037 | 9 | 28 | 16 | 16.9975 | 16.9975 | 0
2037 | 9 | 28 | 17 | 21.6072 | 21.6072 | 0
2037 | 9 | 28 | 18 | 23.5744 | 23.5744 | 0
2037 | 9 | 28 | 19 | 22.3927 | 22.3927 | 0
2037 | 9 | 28 | 20 | 11.7135 | 11.7135 | 0
2037 | 9 | 28 | 21 | 0 | 0 | 0
2037 | 9 | 28 | 22 | 0 | 0 | 0
2037 | 9 | 28 | 23 | 0 | 0 | 0
2037 | 9 | 29 | 0 | 0 | 0 | 0
2037 | 9 | 29 | 1 | 0 | 0 | 0
2037 | 9 | 29 | 2 | 0 | 0 | 0
2037 | 9 | 29 | 3 | 0 | 0 | 0
2037 | 9 | 29 | 4 | 0 | 0 | 0
2037 | 9 | 29 | 5 | 0 | 0 | 0
2037 | 9 | 29 | 6 | 2.7212 | 2.7212 | 0
2037 | 9 | 29 | 7 | 4.7635 | 4.7635 | 0
2037 | 9 | 29 | 8 | 3.4701 | 3.4701 | 0
2037 | 9 | 29 | 9 | 2.8097 | 2.8097 | 0
2037 | 9 | 29 | 10 | 1.8145 | 1.8145 | 0
2037 | 9 | 29 | 11 | 2.7267 | 2.7267 | 0
2037 | 9 | 29 | 12 | 1.2096 | 1.2096 | 0
2037 | 9 | 29 | 13 | 1.4956 | 1.4956 | 0
2037 | 9 | 29 | 14 | 2.8499 | 2.8499 | 0
2037 | 9 | 29 | 15 | 7.1651 | 7.1651 | 0
2037 | 9 | 29 | 16 | 13.7334 | 13.7334 | 0
2037 | 9 | 29 | 17 | 17.8243 | 17.8243 | 0
2037 | 9 | 29 | 18 | 18.1757 | 18.1757 | 0
2037 | 9 | 29 | 19 | 17.4096 | 17.4096 | 0
2037 | 9 | 29 | 20 | 7.819 | 7.819 | 0
2037 | 9 | 29 | 21 | 0 | 0 | 0
2037 | 9 | 29 | 22 | 0 | 0 | 0
2037 | 9 | 29 | 23 | 0 | 0 | 0
2037 | 9 | 30 | 0 | 0 | 0 | 0
2037 | 9 | 30 | 1 | 0 | 0 | 0
2037 | 9 | 30 | 2 | 0 | 0 | 0
2037 | 9 | 30 | 3 | 0 | 0 | 0
2037 | 9 | 30 | 4 | 0 | 0 | 0
2037 | 9 | 30 | 5 | 0 | 0 | 0
2037 | 9 | 30 | 6 | 0 | 0 | 0
2037 | 9 | 30 | 7 | 0 | 0 | 0
2037 | 9 | 30 | 8 | 0 | 0 | 0
2037 | 9 | 30 | 9 | 0 | 0 | 0
2037 | 9 | 30 | 10 | 0 | 0 | 0
2037 | 9 | 30 | 11 | 0.16712 | 0.16712 | 0
2037 | 9 | 30 | 12 | 0 | 0 | 0
2037 | 9 | 30 | 13 | 0 | 0 | 0
2037 | 9 | 30 | 14 | 0.088138 | 0.088138 | 0
2037 | 9 | 30 | 15 | 4.8644 | 4.8644 | 0
2037 | 9 | 30 | 16 | 11.7088 | 11.7088 | 0
2037 | 9 | 30 | 17 | 15.2837 | 15.2837 | 0
2037 | 9 | 30 | 18 | 14.0741 | 14.0741 | 0
2037 | 9 | 30 | 19 | 12.6747 | 12.6747 | 0
2037 | 9 | 30 | 20 | 2.9758 | 2.9758 | 0
2037 | 9 | 30 | 21 | 0 | 0 | 0
2037 | 9 | 30 | 22 | 0 | 0 | 0
2037 | 9 | 30 | 23 | 0 | 0 | 0
2037 | 10 | 1 | 0 | 0 | 0 | 0
2037 | 10 | 1 | 1 | 0 | 0 | 0
2037 | 10 | 1 | 2 | 0 | 0 | 0
2037 | 10 | 1 | 3 | 0 | 0 | 0
2037 | 10 | 1 | 4 | 0 | 0 | 0
2037 | 10 | 1 | 5 | 0 | 0 | 0
2037 | 10 | 1 | 6 | 0 | 0 | 0
2037 | 10 | 1 | 7 | 0 | 0 | 0
2037 | 10 | 1 | 8 | 0 | 0 | 0
2037 | 10 | 1 | 9 | 0 | 0 | 0
2037 | 10 | 1 | 10 | 0 | 0 | 0
2037 | 10 | 1 | 11 | 0 | 0 | 0
2037 | 10 | 1 | 12 | 0 | 0 | 0
2037 | 10 | 1 | 13 | 0 | 0 | 0
2037 | 10 | 1 | 14 | 1.1016 | 1.1016 | 0
2037 | 10 | 1 | 15 | 5.5107 | 5.5107 | 0
2037 | 10 | 1 | 16 | 10.8108 | 10.8108 | 0
2037 | 10 | 1 | 17 | 12.5156 | 12.5156 | 0
2037 | 10 | 1 | 18 | 11.1165 | 11.1165 | 0
2037 | 10 | 1 | 19 | 10.9967 | 10.9967 | 0
2037 | 10 | 1 | 20 | 0 | 0 | 0
2037 | 10 | 1 | 21 | 0 | 0 | 0
2037 | 10 | 1 | 22 | 0 | 0 | 0
2037 | 10 | 1 | 23 | 0 | 0 | 0
2037 | 10 | 2 | 0 | 0 | 0 | 0
2037 | 10 | 2 | 1 | 0 | 0 | 0
2037 | 10 | 2 | 2 | 0 | 0 | 0
2037 | 10 | 2 | 3 | 0 | 0 | 0
2037 | 10 | 2 | 4 | 0 | 0 | 0
2037 | 10 | 2 | 5 | 0 | 0 | 0
2037 | 10 | 2 | 6 | 0 | 0 | 0
2037 | 10 | 2 | 7 | 0 | 0 | 0
2037 | 10 | 2 | 8 | 0 | 0 | 0
2037 | 10 | 2 | 9 | 0 | 0 | 0
2037 | 10 | 2 | 10 | 0 | 0 | 0
2037 | 10 | 2 | 11 | 0 | 0 | 0
2037 | 10 | 2 | 12 | 0 | 0 | 0
2037 | 10 | 2 | 13 | 0 | 0 | 0
2037 | 10 | 2 | 14 | 0 | 0 | 0
2037 | 10 | 2 | 15 | 0 | 0 | 0
2037 | 10 | 2 | 16 | 1.4424 | 1.4424 | 0
2037 | 10 | 2 | 17 | 2.8349 | 2.8349 | 0
2037 | 10 | 2 | 18 | 2.2197 | 2.2197 | 0
2037 | 10 | 2 | 19 | 1.6303 | 1.6303 | 0
2037 | 10 | 2 | 20 | 0 | 0 | 0
2037 | 10 | 2 | 21 | 0 | 0 | 0
2037 | 10 | 2 | 22 | 0 | 0 | 0
2037 | 10 | 2 | 23 | 0 | 0 | 0
2037 | 10 | 3 | 0 | 0 | 0 | 0
2037 | 10 | 3 | 1 | 0 | 0 | 0
2037 | 10 | 3 | 2 | 0 | 0 | 0
2037 | 10 | 3 | 3 | 0 | 0 | 0
2037 | 10 | 3 | 4 | 0 | 0 | 0
2037 | 10 | 3 | 5 | 0 | 0 | 0
2037 | 10 | 3 | 6 | 0 | 0 | 0
2037 | 10 | 3 | 7 | 0 | 0 | 0
2037 | 10 | 3 | 8 | 0 | 0 | 0
2037 | 10 | 3 | 9 | 0 | 0 | 0
2037 | 10 | 3 | 10 | 0 | 0 | 0
2037 | 10 | 3 | 11 | 0 | 0 | 0
2037 | 10 | 3 | 12 | 0 | 0 | 0
2037 | 10 | 3 | 13 | 0 | 0 | 0
2037 | 10 | 3 | 14 | 0 | 0 | 0
2037 | 10 | 3 | 15 | 0 | 0 | 0
2037 | 10 | 3 | 16 | 0 | 0 | 0
2037 | 10 | 3 | 17 | 0 | 0 | 0
2037 | 10 | 3 | 18 | 0 | 0 | 0
2037 | 10 | 3 | 19 | 0 | 0 | 0
2037 | 10 | 3 | 20 | 0 | 0 | 0
2037 | 10 | 3 | 21 | 0 | 0 | 0
2037 | 10 | 3 | 22 | 0 | 0 | 0
2037 | 10 | 3 | 23 | 0 | 0 | 0
2037 | 10 | 4 | 0 | 0 | 0 | 0
2037 | 10 | 4 | 1 | 0 | 0 | 0
2037 | 10 | 4 | 2 | 0 | 0 | 0
2037 | 10 | 4 | 3 | 0 | 0 | 0
2037 | 10 | 4 | 4 | 0 | 0 | 0
2037 | 10 | 4 | 5 | 0 | 0 | 0
2037 | 10 | 4 | 6 | 0 | 0 | 0
2037 | 10 | 4 | 7 | 0 | 0 | 0
2037 | 10 | 4 | 8 | 0 | 0 | 0
2037 | 10 | 4 | 9 | 0 | 0 | 0
2037 | 10 | 4 | 10 | 0 | 0 | 0
2037 | 10 | 4 | 11 | 0 | 0 | 0
2037 | 10 | 4 | 12 | 0 | 0 | 0
2037 | 10 | 4 | 13 | 0 | 0 | 0
2037 | 10 | 4 | 14 | 0 | 0 | 0
2037 | 10 | 4 | 15 | 0 | 0 | 0
2037 | 10 | 4 | 16 | 1.7034 | 1.7034 | 0
2037 | 10 | 4 | 17 | 3.8009 | 3.8009 | 0
2037 | 10 | 4 | 18 | 2.0943 | 2.0943 | 0
2037 | 10 | 4 | 19 | 0.61191 | 0.61191 | 0
2037 | 10 | 4 | 20 | 0 | 0 | 0
2037 | 10 | 4 | 21 | 0 | 0 | 0
2037 | 10 | 4 | 22 | 0 | 0 | 0
2037 | 10 | 4 | 23 | 0 | 0 | 0
2037 | 10 | 5 | 0 | 0 | 0 | 0
2037 | 10 | 5 | 1 | 0 | 0 | 0
2037 | 10 | 5 | 2 | 0 | 0 | 0
2037 | 10 | 5 | 3 | 0 | 0 | 0
2037 | 10 | 5 | 4 | 0 | 0 | 0
2037 | 10 | 5 | 5 | 0 | 0 | 0
2037 | 10 | 5 | 6 | 0 | 0 | 0
2037 | 10 | 5 | 7 | 0 | 0 | 0
2037 | 10 | 5 | 8 | 0 | 0 | 0
2037 | 10 | 5 | 9 | 0 | 0 | 0
2037 | 10 | 5 | 10 | 0 | 0 | 0
2037 | 10 | 5 | 11 | 0 | 0 | 0
2037 | 10 | 5 | 12 | 0 | 0 | 0
2037 | 10 | 5 | 13 | 0 | 0 | 0
2037 | 10 | 5 | 14 | 0 | 0 | 0
2037 | 10 | 5 | 15 | 0 | 0 | 0
2037 | 10 | 5 | 16 | 4.7113 | 4.7113 | 0
2037 | 10 | 5 | 17 | 7.1599 | 7.1599 | 0
2037 | 10 | 5 | 18 | 4.3955 | 4.3955 | 0
2037 | 10 | 5 | 19 | 3.3325 | 3.3325 | 0
2037 | 10 | 5 | 20 | 0 | 0 | 0
2037 | 10 | 5 | 21 | 0 | 0 | 0
2037 | 10 | 5 | 22 | 0 | 0 | 0
2037 | 10 | 5 | 23 | 0 | 0 | 0
2037 | 10 | 6 | 0 | 0 | 0 | 0
2037 | 10 | 6 | 1 | 0 | 0 | 0
2037 | 10 | 6 | 2 | 0 | 0 | 0
2037 | 10 | 6 | 3 | 0 | 0 | 0
2037 | 10 | 6 | 4 | 0 | 0 | 0
2037 | 10 | 6 | 5 | 0 | 0 | 0
2037 | 10 | 6 | 6 | 0 | 0 | 0
2037 | 10 | 6 | 7 | 0 | 0 | 0
2037 | 10 | 6 | 8 | 0 | 0 | 0
2037 | 10 | 6 | 9 | 0 | 0 | 0
2037 | 10 | 6 | 10 | 0 | 0 | 0
2037 | 10 | 6 | 11 | 0 | 0 | 0
2037 | 10 | 6 | 12 | 0 | 0 | 0
2037 | 10 | 6 | 13 | 0 | 0 | 0
2037 | 10 | 6 | 14 | 0 | 0 | 0
2037 | 10 | 6 | 15 | 0 | 0 | 0
2037 | 10 | 6 | 16 | 0.86497 | 0.86497 | 0
2037 | 10 | 6 | 17 | 3.6429 | 3.6429 | 0
2037 | 10 | 6 | 18 | 0.46137 | 0.46137 | 0
2037 | 10 | 6 | 19 | 0 | 0 | 0
2037 | 10 | 6 | 20 | 0 | 0 | 0
2037 | 10 | 6 | 21 | 0 | 0 | 0
2037 | 10 | 6 | 22 | 0 | 0 | 0
2037 | 10 | 6 | 23 | 0 | 0 | 0
2037 | 10 | 7 | 0 | 0 | 0 | 0
2037 | 10 | 7 | 1 | 0 | 0 | 0
2037 | 10 | 7 | 2 | 0 | 0 | 0
2037 | 10 | 7 | 3 | 0 | 0 | 0
2037 | 10 | 7 | 4 | 0 | 0 | 0
2037 | 10 | 7 | 5 | 0 | 0 | 0
2037 | 10 | 7 | 6 | 0 | 0 | 0
2037 | 10 | 7 | 7 | 0 | 0 | 0
2037 | 10 | 7 | 8 | 0 | 0 | 0
2037 | 10 | 7 | 9 | 0 | 0 | 0
2037 | 10 | 7 | 10 | 0 | 0 | 0
2037 | 10 | 7 | 11 | 0 | 0 | 0
2037 | 10 | 7 | 12 | 0 | 0 | 0
2037 | 10 | 7 | 13 | 0 | 0 | 0
2037 | 10 | 7 | 14 | 0 | 0 | 0
2037 | 10 | 7 | 15 | 0 | 0 | 0
2037 | 10 | 7 | 16 | 1.4862 | 1.4862 | 0
2037 | 10 | 7 | 17 | 3.9698 | 3.9698 | 0
2037 | 10 | 7 | 18 | 0 | 0 | 0
2037 | 10 | 7 | 19 | 0 | 0 | 0
2037 | 10 | 7 | 20 | 0 | 0 | 0
2037 | 10 | 7 | 21 | 0 | 0 | 0
2037 | 10 | 7 | 22 | 0 | 0 | 0
2037 | 10 | 7 | 23 | 0 | 0 | 0
2037 | 10 | 8 | 0 | 0 | 0 | 0
2037 | 10 | 8 | 1 | 0 | 0 | 0
2037 | 10 | 8 | 2 | 0 | 0 | 0
2037 | 10 | 8 | 3 | 0 | 0 | 0
2037 | 10 | 8 | 4 | 0 | 0 | 0
2037 | 10 | 8 | 5 | 0 | 0 | 0
2037 | 10 | 8 | 6 | 0 | 0 | 0
2037 | 10 | 8 | 7 | 0 | 0 | 0
2037 | 10 | 8 | 8 | 0 | 0 | 0
2037 | 10 | 8 | 9 | 0 | 0 | 0
2037 | 10 | 8 | 10 | 0 | 0 | 0
2037 | 10 | 8 | 11 | 0 | 0 | 0
2037 | 10 | 8 | 12 | 0 | 0 | 0
2037 | 10 | 8 | 13 | 0 | 0 | 0
2037 | 10 | 8 | 14 | 0 | 0 | 0
2037 | 10 | 8 | 15 | 0 | 0 | 0
2037 | 10 | 8 | 16 | 0.74936 | 0.74936 | 0
2037 | 10 | 8 | 17 | 2.7983 | 2.7983 | 0
2037 | 10 | 8 | 18 | 0.60463 | 0.60463 | 0
2037 | 10 | 8 | 19 | 0 | 0 | 0
2037 | 10 | 8 | 20 | 0 | 0 | 0
2037 | 10 | 8 | 21 | 0 | 0 | 0
2037 | 10 | 8 | 22 | 0 | 0 | 0
2037 | 10 | 8 | 23 | 0 | 0 | 0
2037 | 10 | 9 | 0 | 0 | 0 | 0
2037 | 10 | 9 | 1 | 0 | 0 | 0
2037 | 10 | 9 | 2 | 0 | 0 | 0
2037 | 10 | 9 | 3 | 0 | 0 | 0
2037 | 10 | 9 | 4 | 0 | 0 | 0
2037 | 10 | 9 | 5 | 0 | 0 | 0
2037 | 10 | 9 | 6 | 0 | 0 | 0
2037 | 10 | 9 | 7 | 0 | 0 | 0
2037 | 10 | 9 | 8 | 0 | 0 | 0
2037 | 10 | 9 | 9 | 0 | 0 | 0
2037 | 10 | 9 | 10 | 0 | 0 | 0
2037 | 10 | 9 | 11 | 0 | 0 | 0
2037 | 10 | 9 | 12 | 0 | 0 | 0
2037 | 10 | 9 | 13 | 0 | 0 | 0
2037 | 10 | 9 | 14 | 0 | 0 | 0
2037 | 10 | 9 | 15 | 0 | 0 | 0
2037 | 10 | 9 | 16 | 0 | 0 | 0
2037 | 10 | 9 | 17 | 0 | 0 | 0
2037 | 10 | 9 | 18 | 0 | 0 | 0
2037 | 10 | 9 | 19 | 0 | 0 | 0
2037 | 10 | 9 | 20 | 0 | 0 | 0
2037 | 10 | 9 | 21 | 0 | 0 | 0
2037 | 10 | 9 | 22 | 0 | 0 | 0
2037 | 10 | 9 | 23 | 0 | 0 | 0
2037 | 10 | 10 | 0 | 0 | 0 | 0
2037 | 10 | 10 | 1 | 0 | 0 | 0
2037 | 10 | 10 | 2 | 0 | 0 | 0
2037 | 10 | 10 | 3 | 0 | 0 | 0
2037 | 10 | 10 | 4 | 0 | 0 | 0
2037 | 10 | 10 | 5 | 0 | 0 | 0
2037 | 10 | 10 | 6 | 0 | 0 | 0
2037 | 10 | 10 | 7 | 0 | 0 | 0
2037 | 10 | 10 | 8 | 0 | 0 | 0
2037 | 10 | 10 | 9 | 0 | 0 | 0
2037 | 10 | 10 | 10 | 0 | 0 | 0
2037 | 10 | 10 | 11 | 0 | 0 | 0
2037 | 10 | 10 | 12 | 0 | 0 | 0
2037 | 10 | 10 | 13 | 0 | 0 | 0
2037 | 10 | 10 | 14 | 0 | 0 | 0
2037 | 10 | 10 | 15 | 0 | 0 | 0
2037 | 10 | 10 | 16 | 0 | 0 | 0
2037 | 10 | 10 | 17 | 0 | 0 | 0
2037 | 10 | 10 | 18 | 0 | 0 | 0
2037 | 10 | 10 | 19 | 0 | 0 | 0
2037 | 10 | 10 | 20 | 0 | 0 | 0
2037 | 10 | 10 | 21 | 0 | 0 | 0
2037 | 10 | 10 | 22 | 0 | 0 | 0
2037 | 10 | 10 | 23 | 0 | 0 | 0
2037 | 10 | 11 | 0 | 0 | 0 | 0
2037 | 10 | 11 | 1 | 0 | 0 | 0
2037 | 10 | 11 | 2 | 0 | 0 | 0
2037 | 10 | 11 | 3 | 0 | 0 | 0
2037 | 10 | 11 | 4 | 0 | 0 | 0
2037 | 10 | 11 | 5 | 0 | 0 | 0
2037 | 10 | 11 | 6 | 0 | 0 | 0
2037 | 10 | 11 | 7 | 0 | 0 | 0
2037 | 10 | 11 | 8 | 0 | 0 | 0
2037 | 10 | 11 | 9 | 0 | 0 | 0
2037 | 10 | 11 | 10 | 0 | 0 | 0
2037 | 10 | 11 | 11 | 0 | 0 | 0
2037 | 10 | 11 | 12 | 0 | 0 | 0
2037 | 10 | 11 | 13 | 0 | 0 | 0
2037 | 10 | 11 | 14 | 0 | 0 | 0
2037 | 10 | 11 | 15 | 0 | 0 | 0
2037 | 10 | 11 | 16 | 0 | 0 | 0
2037 | 10 | 11 | 17 | 0 | 0 | 0
2037 | 10 | 11 | 18 | 0 | 0 | 0
2037 | 10 | 11 | 19 | 0 | 0 | 0
2037 | 10 | 11 | 20 | 0 | 0 | 0
2037 | 10 | 11 | 21 | 0 | 0 | 0
2037 | 10 | 11 | 22 | 0 | 0 | 0
2037 | 10 | 11 | 23 | 0 | 0 | 0
2037 | 10 | 12 | 0 | 0 | 0 | 0
2037 | 10 | 12 | 1 | 0 | 0 | 0
2037 | 10 | 12 | 2 | 0 | 0 | 0
2037 | 10 | 12 | 3 | 0 | 0 | 0
2037 | 10 | 12 | 4 | 0 | 0 | 0
2037 | 10 | 12 | 5 | 0 | 0 | 0
2037 | 10 | 12 | 6 | 0 | 0 | 0
2037 | 10 | 12 | 7 | 0 | 0 | 0
2037 | 10 | 12 | 8 | 0 | 0 | 0
2037 | 10 | 12 | 9 | 0 | 0 | 0
2037 | 10 | 12 | 10 | 0 | 0 | 0
2037 | 10 | 12 | 11 | 0 | 0 | 0
2037 | 10 | 12 | 12 | 0 | 0 | 0
2037 | 10 | 12 | 13 | 0 | 0 | 0
2037 | 10 | 12 | 14 | 0 | 0 | 0
2037 | 10 | 12 | 15 | 0 | 0 | 0
2037 | 10 | 12 | 16 | 0 | 0 | 0
2037 | 10 | 12 | 17 | 1.5242 | 1.5242 | 0
2037 | 10 | 12 | 18 | 2.3238 | 2.3238 | 0
2037 | 10 | 12 | 19 | 1.0643 | 1.0643 | 0
2037 | 10 | 12 | 20 | 0 | 0 | 0
2037 | 10 | 12 | 21 | 0 | 0 | 0
2037 | 10 | 12 | 22 | 0 | 0 | 0
2037 | 10 | 12 | 23 | 0 | 0 | 0
2037 | 10 | 13 | 0 | 0 | 0 | 0
2037 | 10 | 13 | 1 | 0 | 0 | 0
2037 | 10 | 13 | 2 | 0 | 0 | 0
2037 | 10 | 13 | 3 | 0 | 0 | 0
2037 | 10 | 13 | 4 | 0 | 0 | 0
2037 | 10 | 13 | 5 | 0 | 0 | 0
2037 | 10 | 13 | 6 | 0 | 0 | 0
2037 | 10 | 13 | 7 | 0 | 0 | 0
2037 | 10 | 13 | 8 | 0 | 0 | 0
2037 | 10 | 13 | 9 | 0 | 0 | 0
2037 | 10 | 13 | 10 | 0 | 0 | 0
2037 | 10 | 13 | 11 | 0 | 0 | 0
2037 | 10 | 13 | 12 | 0 | 0 | 0
2037 | 10 | 13 | 13 | 0 | 0 | 0
2037 | 10 | 13 | 14 | 0 | 0 | 0
2037 | 10 | 13 | 15 | 0 | 0 | 0
2037 | 10 | 13 | 16 | 0 | 0 | 0
2037 | 10 | 13 | 17 | 0.36807 | 0.36807 | 0
2037 | 10 | 13 | 18 | 0 | 0 | 0
2037 | 10 | 13 | 19 | 0 | 0 | 0
2037 | 10 | 13 | 20 | 0 | 0 | 0
2037 | 10 | 13 | 21 | 0 | 0 | 0
2037 | 10 | 13 | 22 | 0 | 0 | 0
2037 | 10 | 13 | 23 | 0 | 0 | 0
2037 | 10 | 14 | 0 | 0 | 0 | 0
2037 | 10 | 14 | 1 | 0 | 0 | 0
2037 | 10 | 14 | 2 | 0 | 0 | 0
2037 | 10 | 14 | 3 | 0 | 0 | 0
2037 | 10 | 14 | 4 | 0 | 0 | 0
2037 | 10 | 14 | 5 | 0 | 0 | 0
2037 | 10 | 14 | 6 | 0 | 0 | 0
2037 | 10 | 14 | 7 | 0 | 0 | 0
2037 | 10 | 14 | 8 | 0 | 0 | 0
2037 | 10 | 14 | 9 | 0 | 0 | 0
2037 | 10 | 14 | 10 | 0 | 0 | 0
2037 | 10 | 14 | 11 | 0 | 0 | 0
2037 | 10 | 14 | 12 | 0 | 0 | 0
2037 | 10 | 14 | 13 | 0 | 0 | 0
2037 | 10 | 14 | 14 | 0 | 0 | 0
2037 | 10 | 14 | 15 | 0 | 0 | 0
2037 | 10 | 14 | 16 | 0.26326 | 0.26326 | 0
2037 | 10 | 14 | 17 | 2.9628 | 2.9628 | 0
2037 | 10 | 14 | 18 | 2.0584 | 2.0584 | 0
2037 | 10 | 14 | 19 | 0.82276 | 0.82276 | 0
2037 | 10 | 14 | 20 | 0 | 0 | 0
2037 | 10 | 14 | 21 | 0 | 0 | 0
2037 | 10 | 14 | 22 | 0 | 0 | 0
2037 | 10 | 14 | 23 | 0 | 0 | 0
2037 | 10 | 15 | 0 | 0 | 0 | 0
2037 | 10 | 15 | 1 | 0 | 0 | 0
2037 | 10 | 15 | 2 | 0 | 0 | 0
2037 | 10 | 15 | 3 | 0 | 0 | 0
2037 | 10 | 15 | 4 | 0 | 0 | 0
2037 | 10 | 15 | 5 | 0 | 0 | 0
2037 | 10 | 15 | 6 | 0 | 0 | 0
2037 | 10 | 15 | 7 | 0 | 0 | 0
2037 | 10 | 15 | 8 | 0 | 0 | 0
2037 | 10 | 15 | 9 | 0 | 0 | 0
2037 | 10 | 15 | 10 | 0 | 0 | 0
2037 | 10 | 15 | 11 | 0 | 0 | 0
2037 | 10 | 15 | 12 | 0 | 0 | 0
2037 | 10 | 15 | 13 | 0 | 0 | 0
2037 | 10 | 15 | 14 | 0 | 0 | 0
2037 | 10 | 15 | 15 | 0 | 0 | 0
2037 | 10 | 15 | 16 | 0.34286 | 0.34286 | 0
2037 | 10 | 15 | 17 | 2.8133 | 2.8133 | 0
2037 | 10 | 15 | 18 | 2.7262 | 2.7262 | 0
2037 | 10 | 15 | 19 | 1.4726 | 1.4726 | 0
2037 | 10 | 15 | 20 | 0 | 0 | 0
2037 | 10 | 15 | 21 | 0 | 0 | 0
2037 | 10 | 15 | 22 | 0 | 0 | 0
2037 | 10 | 15 | 23 | 0 | 0 | 0
2037 | 10 | 16 | 0 | 0 | 0 | 0
2037 | 10 | 16 | 1 | 0 | 0 | 0
2037 | 10 | 16 | 2 | 0 | 0 | 0
2037 | 10 | 16 | 3 | 0 | 0 | 0
2037 | 10 | 16 | 4 | 0 | 0 | 0
2037 | 10 | 16 | 5 | 0 | 0 | 0
2037 | 10 | 16 | 6 | 0 | 0 | 0
2037 | 10 | 16 | 7 | 0 | 0 | 0
2037 | 10 | 16 | 8 | 0 | 0 | 0
2037 | 10 | 16 | 9 | 0 | 0 | 0
2037 | 10 | 16 | 10 | 0 | 0 | 0
2037 | 10 | 16 | 11 | 0 | 0 | 0
2037 | 10 | 16 | 12 | 0 | 0 | 0
2037 | 10 | 16 | 13 | 0 | 0 | 0
2037 | 10 | 16 | 14 | 0 | 0 | 0
2037 | 10 | 16 | 15 | 0 | 0 | 0
2037 | 10 | 16 | 16 | 0 | 0 | 0
2037 | 10 | 16 | 17 | 1.1578 | 1.1578 | 0
2037 | 10 | 16 | 18 | 0 | 0 | 0
2037 | 10 | 16 | 19 | 0 | 0 | 0
2037 | 10 | 16 | 20 | 0 | 0 | 0
2037 | 10 | 16 | 21 | 0 | 0 | 0
2037 | 10 | 16 | 22 | 0 | 0 | 0
2037 | 10 | 16 | 23 | 0 | 0 | 0
2037 | 10 | 17 | 0 | 0 | 0 | 0
2037 | 10 | 17 | 1 | 0 | 0 | 0
2037 | 10 | 17 | 2 | 0 | 0 | 0
2037 | 10 | 17 | 3 | 0 | 0 | 0
2037 | 10 | 17 | 4 | 0 | 0 | 0
2037 | 10 | 17 | 5 | 0 | 0 | 0
2037 | 10 | 17 | 6 | 0 | 0 | 0
2037 | 10 | 17 | 7 | 0 | 0 | 0
2037 | 10 | 17 | 8 | 0 | 0 | 0
2037 | 10 | 17 | 9 | 0 | 0 | 0
2037 | 10 | 17 | 10 | 0 | 0 | 0
2037 | 10 | 17 | 11 | 0 | 0 | 0
2037 | 10 | 17 | 12 | 0 | 0 | 0
2037 | 10 | 17 | 13 | 0 | 0 | 0
2037 | 10 | 17 | 14 | 0 | 0 | 0
2037 | 10 | 17 | 15 | 0 | 0 | 0
2037 | 10 | 17 | 16 | 0 | 0 | 0
2037 | 10 | 17 | 17 | 0.65924 | 0.65924 | 0
2037 | 10 | 17 | 18 | 0 | 0 | 0
2037 | 10 | 17 | 19 | 0 | 0 | 0
2037 | 10 | 17 | 20 | 0 | 0 | 0
2037 | 10 | 17 | 21 | 0 | 0 | 0
2037 | 10 | 17 | 22 | 0 | 0 | 0
2037 | 10 | 17 | 23 | 0 | 0 | 0
2037 | 10 | 18 | 0 | 0 | 0 | 0
2037 | 10 | 18 | 1 | 0 | 0 | 0
2037 | 10 | 18 | 2 | 0 | 0 | 0
2037 | 10 | 18 | 3 | 0 | 0 | 0
2037 | 10 | 18 | 4 | 0 | 0 | 0
2037 | 10 | 18 | 5 | 0 | 0 | 0
2037 | 10 | 18 | 6 | 0 | 0 | 0
2037 | 10 | 18 | 7 | 0 | 0 | 0
2037 | 10 | 18 | 8 | 0 | 0 | 0
2037 | 10 | 18 | 9 | 0 | 0 | 0
2037 | 10 | 18 | 10 | 0 | 0 | 0
2037 | 10 | 18 | 11 | 0 | 0 | 0
2037 | 10 | 18 | 12 | 0 | 0 | 0
2037 | 10 | 18 | 13 | 0 | 0 | 0
2037 | 10 | 18 | 14 | 0 | 0 | 0
2037 | 10 | 18 | 15 | 0 | 0 | 0
2037 | 10 | 18 | 16 | 0 | 0 | 0
2037 | 10 | 18 | 17 | 2.0884 | 2.0884 | 0
2037 | 10 | 18 | 18 | 0 | 0 | 0
2037 | 10 | 18 | 19 | 0 | 0 | 0
2037 | 10 | 18 | 20 | 0 | 0 | 0
2037 | 10 | 18 | 21 | 0 | 0 | 0
2037 | 10 | 18 | 22 | 0 | 0 | 0
2037 | 10 | 18 | 23 | 0 | 0 | 0
2037 | 10 | 19 | 0 | 0 | 0 | 0
2037 | 10 | 19 | 1 | 0 | 0 | 0
2037 | 10 | 19 | 2 | 0 | 0 | 0
2037 | 10 | 19 | 3 | 0 | 0 | 0
2037 | 10 | 19 | 4 | 0 | 0 | 0
2037 | 10 | 19 | 5 | 0 | 0 | 0
2037 | 10 | 19 | 6 | 0 | 0 | 0
2037 | 10 | 19 | 7 | 0 | 0 | 0
2037 | 10 | 19 | 8 | 0 | 0 | 0
2037 | 10 | 19 | 9 | 0 | 0 | 0
2037 | 10 | 19 | 10 | 0 | 0 | 0
2037 | 10 | 19 | 11 | 0 | 0 | 0
2037 | 10 | 19 | 12 | 0 | 0 | 0
2037 | 10 | 19 | 13 | 0 | 0 | 0
2037 | 10 | 19 | 14 | 0 | 0 | 0
2037 | 10 | 19 | 15 | 2.4833 | 2.4833 | 0
2037 | 10 | 19 | 16 | 8.7131 | 8.7131 | 0
2037 | 10 | 19 | 17 | 11.2972 | 11.2972 | 0
2037 | 10 | 19 | 18 | 7.7507 | 7.7507 | 0
2037 | 10 | 19 | 19 | 4.83 | 4.83 | 0
2037 | 10 | 19 | 20 | 0 | 0 | 0
2037 | 10 | 19 | 21 | 0 | 0 | 0
2037 | 10 | 19 | 22 | 0 | 0 | 0
2037 | 10 | 19 | 23 | 0 | 0 | 0
2037 | 10 | 20 | 0 | 0 | 0 | 0
2037 | 10 | 20 | 1 | 0 | 0 | 0
2037 | 10 | 20 | 2 | 0 | 0 | 0
2037 | 10 | 20 | 3 | 0 | 0 | 0
2037 | 10 | 20 | 4 | 0 | 0 | 0
2037 | 10 | 20 | 5 | 0 | 0 | 0
2037 | 10 | 20 | 6 | 0 | 0 | 0
2037 | 10 | 20 | 7 | 0 | 0 | 0
2037 | 10 | 20 | 8 | 0 | 0 | 0
2037 | 10 | 20 | 9 | 0 | 0 | 0
2037 | 10 | 20 | 10 | 0 | 0 | 0
2037 | 10 | 20 | 11 | 0 | 0 | 0
2037 | 10 | 20 | 12 | 0 | 0 | 0
2037 | 10 | 20 | 13 | 0 | 0 | 0
2037 | 10 | 20 | 14 | 0 | 0 | 0
2037 | 10 | 20 | 15 | 0.49595 | 0.49595 | 0
2037 | 10 | 20 | 16 | 6.5134 | 6.5134 | 0
2037 | 10 | 20 | 17 | 9.4067 | 9.4067 | 0
2037 | 10 | 20 | 18 | 7.0089 | 7.0089 | 0
2037 | 10 | 20 | 19 | 4.1419 | 4.1419 | 0
2037 | 10 | 20 | 20 | 0 | 0 | 0
2037 | 10 | 20 | 21 | 0 | 0 | 0
2037 | 10 | 20 | 22 | 0 | 0 | 0
2037 | 10 | 20 | 23 | 0 | 0 | 0
2037 | 10 | 21 | 0 | 0 | 0 | 0
2037 | 10 | 21 | 1 | 0 | 0 | 0
2037 | 10 | 21 | 2 | 0 | 0 | 0
2037 | 10 | 21 | 3 | 0 | 0 | 0
2037 | 10 | 21 | 4 | 0 | 0 | 0
2037 | 10 | 21 | 5 | 0 | 0 | 0
2037 | 10 | 21 | 6 | 0 | 0 | 0
2037 | 10 | 21 | 7 | 0 | 0 | 0
2037 | 10 | 21 | 8 | 0 | 0 | 0
2037 | 10 | 21 | 9 | 0 | 0 | 0
2037 | 10 | 21 | 10 | 0 | 0 | 0
2037 | 10 | 21 | 11 | 0 | 0 | 0
2037 | 10 | 21 | 12 | 0 | 0 | 0
2037 | 10 | 21 | 13 | 0 | 0 | 0
2037 | 10 | 21 | 14 | 0 | 0 | 0
2037 | 10 | 21 | 15 | 0 | 0 | 0
2037 | 10 | 21 | 16 | 0 | 0 | 0
2037 | 10 | 21 | 17 | 2.7692 | 2.7692 | 0
2037 | 10 | 21 | 18 | 0 | 0 | 0
2037 | 10 | 21 | 19 | 0 | 0 | 0
2037 | 10 | 21 | 20 | 0 | 0 | 0
2037 | 10 | 21 | 21 | 0 | 0 | 0
2037 | 10 | 21 | 22 | 0 | 0 | 0
2037 | 10 | 21 | 23 | 0 | 0 | 0
2037 | 10 | 22 | 0 | 0 | 0 | 0
2037 | 10 | 22 | 1 | 0 | 0 | 0
2037 | 10 | 22 | 2 | 0 | 0 | 0
2037 | 10 | 22 | 3 | 0 | 0 | 0
2037 | 10 | 22 | 4 | 0 | 0 | 0
2037 | 10 | 22 | 5 | 0 | 0 | 0
2037 | 10 | 22 | 6 | 0 | 0 | 0
2037 | 10 | 22 | 7 | 0 | 0 | 0
2037 | 10 | 22 | 8 | 0 | 0 | 0
2037 | 10 | 22 | 9 | 0 | 0 | 0
2037 | 10 | 22 | 10 | 0 | 0 | 0
2037 | 10 | 22 | 11 | 0 | 0 | 0
2037 | 10 | 22 | 12 | 0 | 0 | 0
2037 | 10 | 22 | 13 | 0 | 0 | 0
2037 | 10 | 22 | 14 | 0 | 0 | 0
2037 | 10 | 22 | 15 | 0 | 0 | 0
2037 | 10 | 22 | 16 | 5.0854 | 5.0854 | 0
2037 | 10 | 22 | 17 | 8.383 | 8.383 | 0
2037 | 10 | 22 | 18 | 7.5066 | 7.5066 | 0
2037 | 10 | 22 | 19 | 5.6325 | 5.6325 | 0
2037 | 10 | 22 | 20 | 0 | 0 | 0
2037 | 10 | 22 | 21 | 0 | 0 | 0
2037 | 10 | 22 | 22 | 0 | 0 | 0
2037 | 10 | 22 | 23 | 0 | 0 | 0
2037 | 10 | 23 | 0 | 0 | 0 | 0
2037 | 10 | 23 | 1 | 0 | 0 | 0
2037 | 10 | 23 | 2 | 0 | 0 | 0
2037 | 10 | 23 | 3 | 0 | 0 | 0
2037 | 10 | 23 | 4 | 0 | 0 | 0
2037 | 10 | 23 | 5 | 0 | 0 | 0
2037 | 10 | 23 | 6 | 0 | 0 | 0
2037 | 10 | 23 | 7 | 0 | 0 | 0
2037 | 10 | 23 | 8 | 0 | 0 | 0
2037 | 10 | 23 | 9 | 0 | 0 | 0
2037 | 10 | 23 | 10 | 0 | 0 | 0
2037 | 10 | 23 | 11 | 0 | 0 | 0
2037 | 10 | 23 | 12 | 0 | 0 | 0
2037 | 10 | 23 | 13 | 0 | 0 | 0
2037 | 10 | 23 | 14 | 0 | 0 | 0
2037 | 10 | 23 | 15 | 3.5291 | 3.5291 | 0
2037 | 10 | 23 | 16 | 9.1624 | 9.1624 | 0
2037 | 10 | 23 | 17 | 11.1337 | 11.1337 | 0
2037 | 10 | 23 | 18 | 6.9294 | 6.9294 | 0
2037 | 10 | 23 | 19 | 4.683 | 4.683 | 0
2037 | 10 | 23 | 20 | 0 | 0 | 0
2037 | 10 | 23 | 21 | 0 | 0 | 0
2037 | 10 | 23 | 22 | 0 | 0 | 0
2037 | 10 | 23 | 23 | 0 | 0 | 0
2037 | 10 | 24 | 0 | 0 | 0 | 0
2037 | 10 | 24 | 1 | 0 | 0 | 0
2037 | 10 | 24 | 2 | 0 | 0 | 0
2037 | 10 | 24 | 3 | 0 | 0 | 0
2037 | 10 | 24 | 4 | 0 | 0 | 0
2037 | 10 | 24 | 5 | 0 | 0 | 0
2037 | 10 | 24 | 6 | 0 | 0 | 0
2037 | 10 | 24 | 7 | 0 | 0 | 0
2037 | 10 | 24 | 8 | 0 | 0 | 0
2037 | 10 | 24 | 9 | 0 | 0 | 0
2037 | 10 | 24 | 10 | 0 | 0 | 0
2037 | 10 | 24 | 11 | 0 | 0 | 0
2037 | 10 | 24 | 12 | 0 | 0 | 0
2037 | 10 | 24 | 13 | 0 | 0 | 0
2037 | 10 | 24 | 14 | 0 | 0 | 0
2037 | 10 | 24 | 15 | 1.2859 | 1.2859 | 0
2037 | 10 | 24 | 16 | 6.0665 | 6.0665 | 0
2037 | 10 | 24 | 17 | 8.1646 | 8.1646 | 0
2037 | 10 | 24 | 18 | 3.6461 | 3.6461 | 0
2037 | 10 | 24 | 19 | 1.3375 | 1.3375 | 0
2037 | 10 | 24 | 20 | 0 | 0 | 0
2037 | 10 | 24 | 21 | 0 | 0 | 0
2037 | 10 | 24 | 22 | 0 | 0 | 0
2037 | 10 | 24 | 23 | 0 | 0 | 0
2037 | 10 | 25 | 0 | 0 | 0 | 0
2037 | 10 | 25 | 1 | 0 | 0 | 0
2037 | 10 | 25 | 2 | 0 | 0 | 0
2037 | 10 | 25 | 3 | 0 | 0 | 0
2037 | 10 | 25 | 4 | 0 | 0 | 0
2037 | 10 | 25 | 5 | 0 | 0 | 0
2037 | 10 | 25 | 6 | 0 | 0 | 0
2037 | 10 | 25 | 7 | 0 | 0 | 0
2037 | 10 | 25 | 8 | 0 | 0 | 0
2037 | 10 | 25 | 9 | 0 | 0 | 0
2037 | 10 | 25 | 10 | 0 | 0 | 0
2037 | 10 | 25 | 11 | 0 | 0 | 0
2037 | 10 | 25 | 12 | 0 | 0 | 0
2037 | 10 | 25 | 13 | 0 | 0 | 0
2037 | 10 | 25 | 14 | 1.1506 | 1.1506 | 0
2037 | 10 | 25 | 15 | 5.5945 | 5.5945 | 0
2037 | 10 | 25 | 16 | 11.4516 | 11.4516 | 0
2037 | 10 | 25 | 17 | 13.8906 | 13.8906 | 0
2037 | 10 | 25 | 18 | 9.5375 | 9.5375 | 0
2037 | 10 | 25 | 19 | 5.9999 | 5.9999 | 0
2037 | 10 | 25 | 20 | 0 | 0 | 0
2037 | 10 | 25 | 21 | 0 | 0 | 0
2037 | 10 | 25 | 22 | 0 | 0 | 0
2037 | 10 | 25 | 23 | 0 | 0 | 0
2037 | 10 | 26 | 0 | 0 | 0 | 0
2037 | 10 | 26 | 1 | 0 | 0 | 0
2037 | 10 | 26 | 2 | 0 | 0 | 0
2037 | 10 | 26 | 3 | 0 | 0 | 0
2037 | 10 | 26 | 4 | 0 | 0 | 0
2037 | 10 | 26 | 5 | 0 | 0 | 0
2037 | 10 | 26 | 6 | 0 | 0 | 0
2037 | 10 | 26 | 7 | 0 | 0 | 0
2037 | 10 | 26 | 8 | 0 | 0 | 0
2037 | 10 | 26 | 9 | 0 | 0 | 0
2037 | 10 | 26 | 10 | 0 | 0 | 0
2037 | 10 | 26 | 11 | 0 | 0 | 0
2037 | 10 | 26 | 12 | 0 | 0 | 0
2037 | 10 | 26 | 13 | 0 | 0 | 0
2037 | 10 | 26 | 14 | 0 | 0 | 0
2037 | 10 | 26 | 15 | 3.5625 | 3.5625 | 0
2037 | 10 | 26 | 16 | 9.833 | 9.833 | 0
2037 | 10 | 26 | 17 | 12.9186 | 12.9186 | 0
2037 | 10 | 26 | 18 | 9.9613 | 9.9613 | 0
2037 | 10 | 26 | 19 | 7.0457 | 7.0457 | 0
2037 | 10 | 26 | 20 | 0 | 0 | 0
2037 | 10 | 26 | 21 | 0 | 0 | 0
2037 | 10 | 26 | 22 | 0 | 0 | 0
2037 | 10 | 26 | 23 | 0 | 0 | 0
2037 | 10 | 27 | 0 | 0 | 0 | 0
2037 | 10 | 27 | 1 | 0 | 0 | 0
2037 | 10 | 27 | 2 | 0 | 0 | 0
2037 | 10 | 27 | 3 | 0 | 0 | 0
2037 | 10 | 27 | 4 | 0 | 0 | 0
2037 | 10 | 27 | 5 | 0 | 0 | 0
2037 | 10 | 27 | 6 | 0 | 0 | 0
2037 | 10 | 27 | 7 | 0 | 0 | 0
2037 | 10 | 27 | 8 | 0 | 0 | 0
2037 | 10 | 27 | 9 | 0 | 0 | 0
2037 | 10 | 27 | 10 | 0 | 0 | 0
2037 | 10 | 27 | 11 | 0 | 0 | 0
2037 | 10 | 27 | 12 | 0 | 0 | 0
2037 | 10 | 27 | 13 | 0 | 0 | 0
2037 | 10 | 27 | 14 | 0 | 0 | 0
2037 | 10 | 27 | 15 | 0.17808 | 0.17808 | 0
2037 | 10 | 27 | 16 | 6.2538 | 6.2538 | 0
2037 | 10 | 27 | 17 | 9.9 | 9.9 | 0
2037 | 10 | 27 | 18 | 6.5032 | 6.5032 | 0
2037 | 10 | 27 | 19 | 5.0727 | 5.0727 | 0
2037 | 10 | 27 | 20 | 0 | 0 | 0
2037 | 10 | 27 | 21 | 0 | 0 | 0
2037 | 10 | 27 | 22 | 0 | 0 | 0
2037 | 10 | 27 | 23 | 0 | 0 | 0
2037 | 10 | 28 | 0 | 0 | 0 | 0
2037 | 10 | 28 | 1 | 0 | 0 | 0
2037 | 10 | 28 | 2 | 0 | 0 | 0
2037 | 10 | 28 | 3 | 0 | 0 | 0
2037 | 10 | 28 | 4 | 0 | 0 | 0
2037 | 10 | 28 | 5 | 0 | 0 | 0
2037 | 10 | 28 | 6 | 0 | 0 | 0
2037 | 10 | 28 | 7 | 0 | 0 | 0
2037 | 10 | 28 | 8 | 0 | 0 | 0
2037 | 10 | 28 | 9 | 0 | 0 | 0
2037 | 10 | 28 | 10 | 0 | 0 | 0
2037 | 10 | 28 | 11 | 0 | 0 | 0
2037 | 10 | 28 | 12 | 0 | 0 | 0
2037 | 10 | 28 | 13 | 0 | 0 | 0
2037 | 10 | 28 | 14 | 0 | 0 | 0
2037 | 10 | 28 | 15 | 0 | 0 | 0
2037 | 10 | 28 | 16 | 2.8622 | 2.8622 | 0
2037 | 10 | 28 | 17 | 5.7366 | 5.7366 | 0
2037 | 10 | 28 | 18 | 3.6049 | 3.6049 | 0
2037 | 10 | 28 | 19 | 1.6409 | 1.6409 | 0
2037 | 10 | 28 | 20 | 0 | 0 | 0
2037 | 10 | 28 | 21 | 0 | 0 | 0
2037 | 10 | 28 | 22 | 0 | 0 | 0
2037 | 10 | 28 | 23 | 0 | 0 | 0
2037 | 10 | 29 | 0 | 0 | 0 | 0
2037 | 10 | 29 | 1 | 0 | 0 | 0
2037 | 10 | 29 | 2 | 0 | 0 | 0
2037 | 10 | 29 | 3 | 0 | 0 | 0
2037 | 10 | 29 | 4 | 0 | 0 | 0
2037 | 10 | 29 | 5 | 0 | 0 | 0
2037 | 10 | 29 | 6 | 0 | 0 | 0
2037 | 10 | 29 | 7 | 0 | 0 | 0
2037 | 10 | 29 | 8 | 0 | 0 | 0
2037 | 10 | 29 | 9 | 0 | 0 | 0
2037 | 10 | 29 | 10 | 0 | 0 | 0
2037 | 10 | 29 | 11 | 0 | 0 | 0
2037 | 10 | 29 | 12 | 0 | 0 | 0
2037 | 10 | 29 | 13 | 0 | 0 | 0
2037 | 10 | 29 | 14 | 0 | 0 | 0
2037 | 10 | 29 | 15 | 2.3995 | 2.3995 | 0
2037 | 10 | 29 | 16 | 8.3811 | 8.3811 | 0
2037 | 10 | 29 | 17 | 11.3558 | 11.3558 | 0
2037 | 10 | 29 | 18 | 9.2073 | 9.2073 | 0
2037 | 10 | 29 | 19 | 6.3253 | 6.3253 | 0
2037 | 10 | 29 | 20 | 0 | 0 | 0
2037 | 10 | 29 | 21 | 0 | 0 | 0
2037 | 10 | 29 | 22 | 0 | 0 | 0
2037 | 10 | 29 | 23 | 0 | 0 | 0
2037 | 10 | 30 | 0 | 0 | 0 | 0
2037 | 10 | 30 | 1 | 0 | 0 | 0
2037 | 10 | 30 | 2 | 0 | 0 | 0
2037 | 10 | 30 | 3 | 0 | 0 | 0
2037 | 10 | 30 | 4 | 0 | 0 | 0
2037 | 10 | 30 | 5 | 0 | 0 | 0
2037 | 10 | 30 | 6 | 0 | 0 | 0
2037 | 10 | 30 | 7 | 0 | 0 | 0
2037 | 10 | 30 | 8 | 0 | 0 | 0
2037 | 10 | 30 | 9 | 0 | 0 | 0
2037 | 10 | 30 | 10 | 0 | 0 | 0
2037 | 10 | 30 | 11 | 0 | 0 | 0
2037 | 10 | 30 | 12 | 0 | 0 | 0
2037 | 10 | 30 | 13 | 0 | 0 | 0
2037 | 10 | 30 | 14 | 0 | 0 | 0
2037 | 10 | 30 | 15 | 0 | 0 | 0
2037 | 10 | 30 | 16 | 2.871 | 2.871 | 0
2037 | 10 | 30 | 17 | 5.9714 | 5.9714 | 0
2037 | 10 | 30 | 18 | 4.5454 | 4.5454 | 0
2037 | 10 | 30 | 19 | 2.7739 | 2.7739 | 0
2037 | 10 | 30 | 20 | 0 | 0 | 0
2037 | 10 | 30 | 21 | 0 | 0 | 0
2037 | 10 | 30 | 22 | 0 | 0 | 0
2037 | 10 | 30 | 23 | 0 | 0 | 0
2037 | 10 | 31 | 0 | 0 | 0 | 0
2037 | 10 | 31 | 1 | 0 | 0 | 0
2037 | 10 | 31 | 2 | 0 | 0 | 0
2037 | 10 | 31 | 3 | 0 | 0 | 0
2037 | 10 | 31 | 4 | 0 | 0 | 0
2037 | 10 | 31 | 5 | 0 | 0 | 0
2037 | 10 | 31 | 6 | 0 | 0 | 0
2037 | 10 | 31 | 7 | 0 | 0 | 0
2037 | 10 | 31 | 8 | 0 | 0 | 0
2037 | 10 | 31 | 9 | 0 | 0 | 0
2037 | 10 | 31 | 10 | 0 | 0 | 0
2037 | 10 | 31 | 11 | 0 | 0 | 0
2037 | 10 | 31 | 12 | 0 | 0 | 0
2037 | 10 | 31 | 13 | 0 | 0 | 0
2037 | 10 | 31 | 14 | 0 | 0 | 0
2037 | 10 | 31 | 15 | 0.10041 | 0.10041 | 0
2037 | 10 | 31 | 16 | 4.8039 | 4.8039 | 0
2037 | 10 | 31 | 17 | 6.6055 | 6.6055 | 0
2037 | 10 | 31 | 18 | 0.72996 | 0.72996 | 0
2037 | 10 | 31 | 19 | 0 | 0 | 0
2037 | 10 | 31 | 20 | 0 | 0 | 0
2037 | 10 | 31 | 21 | 0 | 0 | 0
2037 | 10 | 31 | 22 | 0 | 0 | 0
2037 | 10 | 31 | 23 | 0 | 0 | 0
2037 | 11 | 1 | 0 | 0 | 0 | 0
2037 | 11 | 1 | 1 | 0 | 0 | 0
2037 | 11 | 1 | 2 | 0 | 0 | 0
2037 | 11 | 1 | 3 | 0 | 0 | 0
2037 | 11 | 1 | 4 | 0 | 0 | 0
2037 | 11 | 1 | 5 | 0 | 0 | 0
2037 | 11 | 1 | 6 | 0 | 0 | 0
2037 | 11 | 1 | 7 | 0 | 0 | 0
2037 | 11 | 1 | 8 | 0 | 0 | 0
2037 | 11 | 1 | 9 | 0 | 0 | 0
2037 | 11 | 1 | 10 | 0 | 0 | 0
2037 | 11 | 1 | 11 | 0 | 0 | 0
2037 | 11 | 1 | 12 | 0 | 0 | 0
2037 | 11 | 1 | 13 | 0 | 0 | 0
2037 | 11 | 1 | 14 | 0 | 0 | 0
2037 | 11 | 1 | 15 | 0 | 0 | 0
2037 | 11 | 1 | 16 | 0.3302 | 0.3302 | 0
2037 | 11 | 1 | 17 | 3.7324 | 3.7324 | 0
2037 | 11 | 1 | 18 | 2.4316 | 2.4316 | 0
2037 | 11 | 1 | 19 | 0 | 0 | 0
2037 | 11 | 1 | 20 | 0 | 0 | 0
2037 | 11 | 1 | 21 | 0 | 0 | 0
2037 | 11 | 1 | 22 | 0 | 0 | 0
2037 | 11 | 1 | 23 | 0 | 0 | 0
2037 | 11 | 2 | 0 | 0 | 0 | 0
2037 | 11 | 2 | 1 | 0 | 0 | 0
2037 | 11 | 2 | 2 | 0 | 0 | 0
2037 | 11 | 2 | 3 | 0 | 0 | 0
2037 | 11 | 2 | 4 | 0 | 0 | 0
2037 | 11 | 2 | 5 | 0 | 0 | 0
2037 | 11 | 2 | 6 | 0 | 0 | 0
2037 | 11 | 2 | 7 | 0 | 0 | 0
2037 | 11 | 2 | 8 | 0 | 0 | 0
2037 | 11 | 2 | 9 | 0 | 0 | 0
2037 | 11 | 2 | 10 | 0 | 0 | 0
2037 | 11 | 2 | 11 | 0 | 0 | 0
2037 | 11 | 2 | 12 | 0 | 0 | 0
2037 | 11 | 2 | 13 | 0 | 0 | 0
2037 | 11 | 2 | 14 | 0 | 0 | 0
2037 | 11 | 2 | 15 | 0 | 0 | 0
2037 | 11 | 2 | 16 | 1.5391 | 1.5391 | 0
2037 | 11 | 2 | 17 | 5.4757 | 5.4757 | 0
2037 | 11 | 2 | 18 | 6.1487 | 6.1487 | 0
2037 | 11 | 2 | 19 | 3.7558 | 3.7558 | 0
2037 | 11 | 2 | 20 | 0 | 0 | 0
2037 | 11 | 2 | 21 | 0 | 0 | 0
2037 | 11 | 2 | 22 | 0 | 0 | 0
2037 | 11 | 2 | 23 | 0 | 0 | 0
2037 | 11 | 3 | 0 | 0 | 0 | 0
2037 | 11 | 3 | 1 | 0 | 0 | 0
2037 | 11 | 3 | 2 | 0 | 0 | 0
2037 | 11 | 3 | 3 | 0 | 0 | 0
2037 | 11 | 3 | 4 | 0 | 0 | 0
2037 | 11 | 3 | 5 | 0 | 0 | 0
2037 | 11 | 3 | 6 | 0 | 0 | 0
2037 | 11 | 3 | 7 | 0 | 0 | 0
2037 | 11 | 3 | 8 | 0 | 0 | 0
2037 | 11 | 3 | 9 | 0 | 0 | 0
2037 | 11 | 3 | 10 | 0 | 0 | 0
2037 | 11 | 3 | 11 | 0 | 0 | 0
2037 | 11 | 3 | 12 | 0 | 0 | 0
2037 | 11 | 3 | 13 | 0 | 0 | 0
2037 | 11 | 3 | 14 | 0 | 0 | 0
2037 | 11 | 3 | 15 | 1.1454 | 1.1454 | 0
2037 | 11 | 3 | 16 | 6.0713 | 6.0713 | 0
2037 | 11 | 3 | 17 | 10.0435 | 10.0435 | 0
2037 | 11 | 3 | 18 | 10.734 | 10.734 | 0
2037 | 11 | 3 | 19 | 7.4499 | 7.4499 | 0
2037 | 11 | 3 | 20 | 0 | 0 | 0
2037 | 11 | 3 | 21 | 0 | 0 | 0
2037 | 11 | 3 | 22 | 0 | 0 | 0
2037 | 11 | 3 | 23 | 0 | 0 | 0
2037 | 11 | 4 | 0 | 0 | 0 | 0
2037 | 11 | 4 | 1 | 0 | 0 | 0
2037 | 11 | 4 | 2 | 0 | 0 | 0
2037 | 11 | 4 | 3 | 0 | 0 | 0
2037 | 11 | 4 | 4 | 0 | 0 | 0
2037 | 11 | 4 | 5 | 0 | 0 | 0
2037 | 11 | 4 | 6 | 0 | 0 | 0
2037 | 11 | 4 | 7 | 0 | 0 | 0
2037 | 11 | 4 | 8 | 0 | 0 | 0
2037 | 11 | 4 | 9 | 0 | 0 | 0
2037 | 11 | 4 | 10 | 0 | 0 | 0
2037 | 11 | 4 | 11 | 0 | 0 | 0
2037 | 11 | 4 | 12 | 0 | 0 | 0
2037 | 11 | 4 | 13 | 0 | 0 | 0
2037 | 11 | 4 | 14 | 0 | 0 | 0
2037 | 11 | 4 | 15 | 2.0252 | 2.0252 | 0
2037 | 11 | 4 | 16 | 7.1337 | 7.1337 | 0
2037 | 11 | 4 | 17 | 10.998 | 10.998 | 0
2037 | 11 | 4 | 18 | 12.1728 | 12.1728 | 0
2037 | 11 | 4 | 19 | 9.2525 | 9.2525 | 0
2037 | 11 | 4 | 20 | 0 | 0 | 0
2037 | 11 | 4 | 21 | 0 | 0 | 0
2037 | 11 | 4 | 22 | 0 | 0 | 0
2037 | 11 | 4 | 23 | 0 | 0 | 0
2037 | 11 | 5 | 0 | 0 | 0 | 0
2037 | 11 | 5 | 1 | 0 | 0 | 0
2037 | 11 | 5 | 2 | 0 | 0 | 0
2037 | 11 | 5 | 3 | 0 | 0 | 0
2037 | 11 | 5 | 4 | 0 | 0 | 0
2037 | 11 | 5 | 5 | 0 | 0 | 0
2037 | 11 | 5 | 6 | 0 | 0 | 0
2037 | 11 | 5 | 7 | 0 | 0 | 0
2037 | 11 | 5 | 8 | 0 | 0 | 0
2037 | 11 | 5 | 9 | 0 | 0 | 0
2037 | 11 | 5 | 10 | 0 | 0 | 0
2037 | 11 | 5 | 11 | 0 | 0 | 0
2037 | 11 | 5 | 12 | 0 | 0 | 0
2037 | 11 | 5 | 13 | 0 | 0 | 0
2037 | 11 | 5 | 14 | 0 | 0 | 0
2037 | 11 | 5 | 15 | 2.1624 | 2.1624 | 0
2037 | 11 | 5 | 16 | 6.8543 | 6.8543 | 0
2037 | 11 | 5 | 17 | 10.5706 | 10.5706 | 0
2037 | 11 | 5 | 18 | 12.5067 | 12.5067 | 0
2037 | 11 | 5 | 19 | 9.653 | 9.653 | 0
2037 | 11 | 5 | 20 | 0 | 0 | 0
2037 | 11 | 5 | 21 | 0 | 0 | 0
2037 | 11 | 5 | 22 | 0 | 0 | 0
2037 | 11 | 5 | 23 | 0 | 0 | 0
2037 | 11 | 6 | 0 | 0 | 0 | 0
2037 | 11 | 6 | 1 | 0 | 0 | 0
2037 | 11 | 6 | 2 | 0 | 0 | 0
2037 | 11 | 6 | 3 | 0 | 0 | 0
2037 | 11 | 6 | 4 | 0 | 0 | 0
2037 | 11 | 6 | 5 | 0 | 0 | 0
2037 | 11 | 6 | 6 | 0 | 0 | 0
2037 | 11 | 6 | 7 | 0 | 0 | 0
2037 | 11 | 6 | 8 | 0 | 0 | 0
2037 | 11 | 6 | 9 | 0 | 0 | 0
2037 | 11 | 6 | 10 | 0 | 0 | 0
2037 | 11 | 6 | 11 | 0 | 0 | 0
2037 | 11 | 6 | 12 | 0 | 0 | 0
2037 | 11 | 6 | 13 | 0 | 0 | 0
2037 | 11 | 6 | 14 | 0 | 0 | 0
2037 | 11 | 6 | 15 | 0 | 0 | 0
2037 | 11 | 6 | 16 | 3.0845 | 3.0845 | 0
2037 | 11 | 6 | 17 | 7.0773 | 7.0773 | 0
2037 | 11 | 6 | 18 | 13.7107 | 13.7107 | 0
2037 | 11 | 6 | 19 | 10.6032 | 10.6032 | 0
2037 | 11 | 6 | 20 | 0 | 0 | 0
2037 | 11 | 6 | 21 | 0 | 0 | 0
2037 | 11 | 6 | 22 | 0 | 0 | 0
2037 | 11 | 6 | 23 | 0 | 0 | 0
2037 | 11 | 7 | 0 | 0 | 0 | 0
2037 | 11 | 7 | 1 | 0 | 0 | 0
2037 | 11 | 7 | 2 | 0 | 0 | 0
2037 | 11 | 7 | 3 | 0 | 0 | 0
2037 | 11 | 7 | 4 | 0 | 0 | 0
2037 | 11 | 7 | 5 | 0 | 0 | 0
2037 | 11 | 7 | 6 | 0 | 0 | 0
2037 | 11 | 7 | 7 | 0 | 0 | 0
2037 | 11 | 7 | 8 | 0 | 0 | 0
2037 | 11 | 7 | 9 | 0 | 0 | 0
2037 | 11 | 7 | 10 | 0 | 0 | 0
2037 | 11 | 7 | 11 | 0 | 0 | 0
2037 | 11 | 7 | 12 | 0 | 0 | 0
2037 | 11 | 7 | 13 | 0 | 0 | 0
2037 | 11 | 7 | 14 | 0.3764 | 0.3764 | 0
2037 | 11 | 7 | 15 | 3.2515 | 3.2515 | 0
2037 | 11 | 7 | 16 | 6.9283 | 6.9283 | 0
2037 | 11 | 7 | 17 | 9.5043 | 9.5043 | 0
2037 | 11 | 7 | 18 | 8.7076 | 8.7076 | 0
2037 | 11 | 7 | 19 | 4.1576 | 4.1576 | 0
2037 | 11 | 7 | 20 | 0 | 0 | 0
2037 | 11 | 7 | 21 | 0 | 0 | 0
2037 | 11 | 7 | 22 | 0 | 0 | 0
2037 | 11 | 7 | 23 | 0 | 0 | 0
2037 | 11 | 8 | 0 | 0 | 0 | 0
2037 | 11 | 8 | 1 | 0 | 0 | 0
2037 | 11 | 8 | 2 | 0 | 0 | 0
2037 | 11 | 8 | 3 | 0 | 0 | 0
2037 | 11 | 8 | 4 | 0 | 0 | 0
2037 | 11 | 8 | 5 | 0 | 0 | 0
2037 | 11 | 8 | 6 | 0 | 0 | 0
2037 | 11 | 8 | 7 | 0 | 0 | 0
2037 | 11 | 8 | 8 | 0 | 0 | 0
2037 | 11 | 8 | 9 | 0 | 0 | 0
2037 | 11 | 8 | 10 | 0 | 0 | 0
2037 | 11 | 8 | 11 | 0 | 0 | 0
2037 | 11 | 8 | 12 | 0 | 0 | 0
2037 | 11 | 8 | 13 | 0 | 0 | 0
2037 | 11 | 8 | 14 | 0 | 0 | 0
2037 | 11 | 8 | 15 | 0 | 0 | 0
2037 | 11 | 8 | 16 | 0 | 0 | 0
2037 | 11 | 8 | 17 | 2.878 | 2.878 | 0
2037 | 11 | 8 | 18 | 4.4462 | 4.4462 | 0
2037 | 11 | 8 | 19 | 0.99224 | 0.99224 | 0
2037 | 11 | 8 | 20 | 0 | 0 | 0
2037 | 11 | 8 | 21 | 0 | 0 | 0
2037 | 11 | 8 | 22 | 0 | 0 | 0
2037 | 11 | 8 | 23 | 0 | 0 | 0
2037 | 11 | 9 | 0 | 0 | 0 | 0
2037 | 11 | 9 | 1 | 0 | 0 | 0
2037 | 11 | 9 | 2 | 0 | 0 | 0
2037 | 11 | 9 | 3 | 0 | 0 | 0
2037 | 11 | 9 | 4 | 0 | 0 | 0
2037 | 11 | 9 | 5 | 0 | 0 | 0
2037 | 11 | 9 | 6 | 0 | 0 | 0
2037 | 11 | 9 | 7 | 0 | 0 | 0
2037 | 11 | 9 | 8 | 0 | 0 | 0
2037 | 11 | 9 | 9 | 0 | 0 | 0
2037 | 11 | 9 | 10 | 0 | 0 | 0
2037 | 11 | 9 | 11 | 0 | 0 | 0
2037 | 11 | 9 | 12 | 0 | 0 | 0
2037 | 11 | 9 | 13 | 0 | 0 | 0
2037 | 11 | 9 | 14 | 0 | 0 | 0
2037 | 11 | 9 | 15 | 2.0826 | 2.0826 | 0
2037 | 11 | 9 | 16 | 7.2785 | 7.2785 | 0
2037 | 11 | 9 | 17 | 11.4864 | 11.4864 | 0
2037 | 11 | 9 | 18 | 12.307 | 12.307 | 0
2037 | 11 | 9 | 19 | 8.6748 | 8.6748 | 0
2037 | 11 | 9 | 20 | 0 | 0 | 0
2037 | 11 | 9 | 21 | 0 | 0 | 0
2037 | 11 | 9 | 22 | 0 | 0 | 0
2037 | 11 | 9 | 23 | 0 | 0 | 0
2037 | 11 | 10 | 0 | 0 | 0 | 0
2037 | 11 | 10 | 1 | 0 | 0 | 0
2037 | 11 | 10 | 2 | 0 | 0 | 0
2037 | 11 | 10 | 3 | 0 | 0 | 0
2037 | 11 | 10 | 4 | 0 | 0 | 0
2037 | 11 | 10 | 5 | 0 | 0 | 0
2037 | 11 | 10 | 6 | 0 | 0 | 0
2037 | 11 | 10 | 7 | 0 | 0 | 0
2037 | 11 | 10 | 8 | 0 | 0 | 0
2037 | 11 | 10 | 9 | 0 | 0 | 0
2037 | 11 | 10 | 10 | 0 | 0 | 0
2037 | 11 | 10 | 11 | 0 | 0 | 0
2037 | 11 | 10 | 12 | 0 | 0 | 0
2037 | 11 | 10 | 13 | 0 | 0 | 0
2037 | 11 | 10 | 14 | 0 | 0 | 0
2037 | 11 | 10 | 15 | 3.9311 | 3.9311 | 0
2037 | 11 | 10 | 16 | 9.2778 | 9.2778 | 0
2037 | 11 | 10 | 17 | 13.8695 | 13.8695 | 0
2037 | 11 | 10 | 18 | 13.2722 | 13.2722 | 0
2037 | 11 | 10 | 19 | 10.3218 | 10.3218 | 0
2037 | 11 | 10 | 20 | 0 | 0 | 0
2037 | 11 | 10 | 21 | 0 | 0 | 0
2037 | 11 | 10 | 22 | 0 | 0 | 0
2037 | 11 | 10 | 23 | 0 | 0 | 0
2037 | 11 | 11 | 0 | 0 | 0 | 0
2037 | 11 | 11 | 1 | 0 | 0 | 0
2037 | 11 | 11 | 2 | 0 | 0 | 0
2037 | 11 | 11 | 3 | 0 | 0 | 0
2037 | 11 | 11 | 4 | 0 | 0 | 0
2037 | 11 | 11 | 5 | 0 | 0 | 0
2037 | 11 | 11 | 6 | 0 | 0 | 0
2037 | 11 | 11 | 7 | 0 | 0 | 0
2037 | 11 | 11 | 8 | 0 | 0 | 0
2037 | 11 | 11 | 9 | 0 | 0 | 0
2037 | 11 | 11 | 10 | 0 | 0 | 0
2037 | 11 | 11 | 11 | 0 | 0 | 0
2037 | 11 | 11 | 12 | 0 | 0 | 0
2037 | 11 | 11 | 13 | 0.64601 | 0.64601 | 0
2037 | 11 | 11 | 14 | 2.1948 | 2.1948 | 0
2037 | 11 | 11 | 15 | 6.1884 | 6.1884 | 0
2037 | 11 | 11 | 16 | 11.5368 | 11.5368 | 0
2037 | 11 | 11 | 17 | 15.9265 | 15.9265 | 0
2037 | 11 | 11 | 18 | 17.0643 | 17.0643 | 0
2037 | 11 | 11 | 19 | 14.0332 | 14.0332 | 0
2037 | 11 | 11 | 20 | 3.5716 | 3.5716 | 0
2037 | 11 | 11 | 21 | 0 | 0 | 0
2037 | 11 | 11 | 22 | 0 | 0 | 0
2037 | 11 | 11 | 23 | 0 | 0 | 0
2037 | 11 | 12 | 0 | 0 | 0 | 0
2037 | 11 | 12 | 1 | 0 | 0 | 0
2037 | 11 | 12 | 2 | 0 | 0 | 0
2037 | 11 | 12 | 3 | 0 | 0 | 0
2037 | 11 | 12 | 4 | 0 | 0 | 0
2037 | 11 | 12 | 5 | 0 | 0 | 0
2037 | 11 | 12 | 6 | 0 | 0 | 0
2037 | 11 | 12 | 7 | 0 | 0 | 0
2037 | 11 | 12 | 8 | 0 | 0 | 0
2037 | 11 | 12 | 9 | 0.10288 | 0.10288 | 0
2037 | 11 | 12 | 10 | 0 | 0 | 0
2037 | 11 | 12 | 11 | 0 | 0 | 0
2037 | 11 | 12 | 12 | 0 | 0 | 0
2037 | 11 | 12 | 13 | 0 | 0 | 0
2037 | 11 | 12 | 14 | 0 | 0 | 0
2037 | 11 | 12 | 15 | 2.6547 | 2.6547 | 0
2037 | 11 | 12 | 16 | 8.0741 | 8.0741 | 0
2037 | 11 | 12 | 17 | 13.2346 | 13.2346 | 0
2037 | 11 | 12 | 18 | 16.959 | 16.959 | 0
2037 | 11 | 12 | 19 | 14.8529 | 14.8529 | 0
2037 | 11 | 12 | 20 | 5.0502 | 5.0502 | 0
2037 | 11 | 12 | 21 | 0 | 0 | 0
2037 | 11 | 12 | 22 | 0 | 0 | 0
2037 | 11 | 12 | 23 | 0 | 0 | 0
2037 | 11 | 13 | 0 | 0 | 0 | 0
2037 | 11 | 13 | 1 | 0 | 0 | 0
2037 | 11 | 13 | 2 | 0 | 0 | 0
2037 | 11 | 13 | 3 | 0 | 0 | 0
2037 | 11 | 13 | 4 | 0 | 0 | 0
2037 | 11 | 13 | 5 | 0 | 0 | 0
2037 | 11 | 13 | 6 | 0 | 0 | 0
2037 | 11 | 13 | 7 | 0 | 0 | 0
2037 | 11 | 13 | 8 | 0 | 0 | 0
2037 | 11 | 13 | 9 | 1.8459 | 1.8459 | 0
2037 | 11 | 13 | 10 | 1.3452 | 1.3452 | 0
2037 | 11 | 13 | 11 | 2.4764 | 2.4764 | 0
2037 | 11 | 13 | 12 | 0 | 0 | 0
2037 | 11 | 13 | 13 | 0 | 0 | 0
2037 | 11 | 13 | 14 | 0 | 0 | 0
2037 | 11 | 13 | 15 | 0.94509 | 0.94509 | 0
2037 | 11 | 13 | 16 | 5.7267 | 5.7267 | 0
2037 | 11 | 13 | 17 | 10.0781 | 10.0781 | 0
2037 | 11 | 13 | 18 | 12.5636 | 12.5636 | 0
2037 | 11 | 13 | 19 | 10.7026 | 10.7026 | 0
2037 | 11 | 13 | 20 | 1.249 | 1.249 | 0
2037 | 11 | 13 | 21 | 0 | 0 | 0
2037 | 11 | 13 | 22 | 0 | 0 | 0
2037 | 11 | 13 | 23 | 0 | 0 | 0
2037 | 11 | 14 | 0 | 0 | 0 | 0
2037 | 11 | 14 | 1 | 0 | 0 | 0
2037 | 11 | 14 | 2 | 0 | 0 | 0
2037 | 11 | 14 | 3 | 0 | 0 | 0
2037 | 11 | 14 | 4 | 0 | 0 | 0
2037 | 11 | 14 | 5 | 0 | 0 | 0
2037 | 11 | 14 | 6 | 0 | 0 | 0
2037 | 11 | 14 | 7 | 0 | 0 | 0
2037 | 11 | 14 | 8 | 0 | 0 | 0
2037 | 11 | 14 | 9 | 0 | 0 | 0
2037 | 11 | 14 | 10 | 0 | 0 | 0
2037 | 11 | 14 | 11 | 1.3838 | 1.3838 | 0
2037 | 11 | 14 | 12 | 1.2296 | 1.2296 | 0
2037 | 11 | 14 | 13 | 1.6299 | 1.6299 | 0
2037 | 11 | 14 | 14 | 2.3128 | 2.3128 | 0
2037 | 11 | 14 | 15 | 5.1716 | 5.1716 | 0
2037 | 11 | 14 | 16 | 9.0601 | 9.0601 | 0
2037 | 11 | 14 | 17 | 12.1427 | 12.1427 | 0
2037 | 11 | 14 | 18 | 11.9656 | 11.9656 | 0
2037 | 11 | 14 | 19 | 7.3211 | 7.3211 | 0
2037 | 11 | 14 | 20 | 0 | 0 | 0
2037 | 11 | 14 | 21 | 0 | 0 | 0
2037 | 11 | 14 | 22 | 0 | 0 | 0
2037 | 11 | 14 | 23 | 0 | 0 | 0
2037 | 11 | 15 | 0 | 0 | 0 | 0
2037 | 11 | 15 | 1 | 0 | 0 | 0
2037 | 11 | 15 | 2 | 0 | 0 | 0
2037 | 11 | 15 | 3 | 0 | 0 | 0
2037 | 11 | 15 | 4 | 0 | 0 | 0
2037 | 11 | 15 | 5 | 0 | 0 | 0
2037 | 11 | 15 | 6 | 0 | 0 | 0
2037 | 11 | 15 | 7 | 0 | 0 | 0
2037 | 11 | 15 | 8 | 0 | 0 | 0
2037 | 11 | 15 | 9 | 0 | 0 | 0
2037 | 11 | 15 | 10 | 0 | 0 | 0
2037 | 11 | 15 | 11 | 0 | 0 | 0
2037 | 11 | 15 | 12 | 0 | 0 | 0
2037 | 11 | 15 | 13 | 0 | 0 | 0
2037 | 11 | 15 | 14 | 0 | 0 | 0
2037 | 11 | 15 | 15 | 3.0378 | 3.0378 | 0
2037 | 11 | 15 | 16 | 7.8753 | 7.8753 | 0
2037 | 11 | 15 | 17 | 12.0691 | 12.0691 | 0
2037 | 11 | 15 | 18 | 12.8229 | 12.8229 | 0
2037 | 11 | 15 | 19 | 8.2687 | 8.2687 | 0
2037 | 11 | 15 | 20 | 0 | 0 | 0
2037 | 11 | 15 | 21 | 0 | 0 | 0
2037 | 11 | 15 | 22 | 0 | 0 | 0
2037 | 11 | 15 | 23 | 0 | 0 | 0
2037 | 11 | 16 | 0 | 0 | 0 | 0
2037 | 11 | 16 | 1 | 0 | 0 | 0
2037 | 11 | 16 | 2 | 0 | 0 | 0
2037 | 11 | 16 | 3 | 0 | 0 | 0
2037 | 11 | 16 | 4 | 0 | 0 | 0
2037 | 11 | 16 | 5 | 0 | 0 | 0
2037 | 11 | 16 | 6 | 0 | 0 | 0
2037 | 11 | 16 | 7 | 0 | 0 | 0
2037 | 11 | 16 | 8 | 0 | 0 | 0
2037 | 11 | 16 | 9 | 0 | 0 | 0
2037 | 11 | 16 | 10 | 0 | 0 | 0
2037 | 11 | 16 | 11 | 0 | 0 | 0
2037 | 11 | 16 | 12 | 0 | 0 | 0
2037 | 11 | 16 | 13 | 0 | 0 | 0
2037 | 11 | 16 | 14 | 0.51661 | 0.51661 | 0
2037 | 11 | 16 | 15 | 4.3514 | 4.3514 | 0
2037 | 11 | 16 | 16 | 9.5964 | 9.5964 | 0
2037 | 11 | 16 | 17 | 14.3766 | 14.3766 | 0
2037 | 11 | 16 | 18 | 13.5144 | 13.5144 | 0
2037 | 11 | 16 | 19 | 10.1447 | 10.1447 | 0
2037 | 11 | 16 | 20 | 0 | 0 | 0
2037 | 11 | 16 | 21 | 0 | 0 | 0
2037 | 11 | 16 | 22 | 0 | 0 | 0
2037 | 11 | 16 | 23 | 0 | 0 | 0
2037 | 11 | 17 | 0 | 0 | 0 | 0
2037 | 11 | 17 | 1 | 0 | 0 | 0
2037 | 11 | 17 | 2 | 0 | 0 | 0
2037 | 11 | 17 | 3 | 0 | 0 | 0
2037 | 11 | 17 | 4 | 0 | 0 | 0
2037 | 11 | 17 | 5 | 0 | 0 | 0
2037 | 11 | 17 | 6 | 0 | 0 | 0
2037 | 11 | 17 | 7 | 0 | 0 | 0
2037 | 11 | 17 | 8 | 0 | 0 | 0
2037 | 11 | 17 | 9 | 0 | 0 | 0
2037 | 11 | 17 | 10 | 0 | 0 | 0
2037 | 11 | 17 | 11 | 0 | 0 | 0
2037 | 11 | 17 | 12 | 0 | 0 | 0
2037 | 11 | 17 | 13 | 0 | 0 | 0
2037 | 11 | 17 | 14 | 0 | 0 | 0
2037 | 11 | 17 | 15 | 3.7202 | 3.7202 | 0
2037 | 11 | 17 | 16 | 8.7961 | 8.7961 | 0
2037 | 11 | 17 | 17 | 13.491 | 13.491 | 0
2037 | 11 | 17 | 18 | 15.8525 | 15.8525 | 0
2037 | 11 | 17 | 19 | 12.0193 | 12.0193 | 0
2037 | 11 | 17 | 20 | 1.1398 | 1.1398 | 0
2037 | 11 | 17 | 21 | 0 | 0 | 0
2037 | 11 | 17 | 22 | 0 | 0 | 0
2037 | 11 | 17 | 23 | 0 | 0 | 0
2037 | 11 | 18 | 0 | 0 | 0 | 0
2037 | 11 | 18 | 1 | 0 | 0 | 0
2037 | 11 | 18 | 2 | 0 | 0 | 0
2037 | 11 | 18 | 3 | 0 | 0 | 0
2037 | 11 | 18 | 4 | 0 | 0 | 0
2037 | 11 | 18 | 5 | 0 | 0 | 0
2037 | 11 | 18 | 6 | 0 | 0 | 0
2037 | 11 | 18 | 7 | 0 | 0 | 0
2037 | 11 | 18 | 8 | 0 | 0 | 0
2037 | 11 | 18 | 9 | 0 | 0 | 0
2037 | 11 | 18 | 10 | 0 | 0 | 0
2037 | 11 | 18 | 11 | 0 | 0 | 0
2037 | 11 | 18 | 12 | 0 | 0 | 0
2037 | 11 | 18 | 13 | 0 | 0 | 0
2037 | 11 | 18 | 14 | 0.23434 | 0.23434 | 0
2037 | 11 | 18 | 15 | 3.9908 | 3.9908 | 0
2037 | 11 | 18 | 16 | 9.4632 | 9.4632 | 0
2037 | 11 | 18 | 17 | 15.0417 | 15.0417 | 0
2037 | 11 | 18 | 18 | 16.7875 | 16.7875 | 0
2037 | 11 | 18 | 19 | 14.7465 | 14.7465 | 0
2037 | 11 | 18 | 20 | 5.4868 | 5.4868 | 0
2037 | 11 | 18 | 21 | 0 | 0 | 0
2037 | 11 | 18 | 22 | 0 | 0 | 0
2037 | 11 | 18 | 23 | 0 | 0 | 0
2037 | 11 | 19 | 0 | 0 | 0 | 0
2037 | 11 | 19 | 1 | 0 | 0 | 0
2037 | 11 | 19 | 2 | 0 | 0 | 0
2037 | 11 | 19 | 3 | 0 | 0 | 0
2037 | 11 | 19 | 4 | 0 | 0 | 0
2037 | 11 | 19 | 5 | 0 | 0 | 0
2037 | 11 | 19 | 6 | 0 | 0 | 0
2037 | 11 | 19 | 7 | 0 | 0 | 0
2037 | 11 | 19 | 8 | 0 | 0 | 0
2037 | 11 | 19 | 9 | 0 | 0 | 0
2037 | 11 | 19 | 10 | 0 | 0 | 0
2037 | 11 | 19 | 11 | 0 | 0 | 0
2037 | 11 | 19 | 12 | 0 | 0 | 0
2037 | 11 | 19 | 13 | 0 | 0 | 0
2037 | 11 | 19 | 14 | 0.66057 | 0.66057 | 0
2037 | 11 | 19 | 15 | 4.6097 | 4.6097 | 0
2037 | 11 | 19 | 16 | 9.9087 | 9.9087 | 0
2037 | 11 | 19 | 17 | 15.0345 | 15.0345 | 0
2037 | 11 | 19 | 18 | 16.0724 | 16.0724 | 0
2037 | 11 | 19 | 19 | 14.1909 | 14.1909 | 0
2037 | 11 | 19 | 20 | 4.8301 | 4.8301 | 0
2037 | 11 | 19 | 21 | 0 | 0 | 0
2037 | 11 | 19 | 22 | 0 | 0 | 0
2037 | 11 | 19 | 23 | 0 | 0 | 0
2037 | 11 | 20 | 0 | 0 | 0 | 0
2037 | 11 | 20 | 1 | 0 | 0 | 0
2037 | 11 | 20 | 2 | 0 | 0 | 0
2037 | 11 | 20 | 3 | 0 | 0 | 0
2037 | 11 | 20 | 4 | 0 | 0 | 0
2037 | 11 | 20 | 5 | 0 | 0 | 0
2037 | 11 | 20 | 6 | 0 | 0 | 0
2037 | 11 | 20 | 7 | 0 | 0 | 0
2037 | 11 | 20 | 8 | 0.59021 | 0.59021 | 0
2037 | 11 | 20 | 9 | 3.1483 | 3.1483 | 0
2037 | 11 | 20 | 10 | 3.2269 | 3.2269 | 0
2037 | 11 | 20 | 11 | 4.6663 | 4.6663 | 0
2037 | 11 | 20 | 12 | 2.5181 | 2.5181 | 0
2037 | 11 | 20 | 13 | 2.7813 | 2.7813 | 0
2037 | 11 | 20 | 14 | 3.8835 | 3.8835 | 0
2037 | 11 | 20 | 15 | 7.0557 | 7.0557 | 0
2037 | 11 | 20 | 16 | 11.7948 | 11.7948 | 0
2037 | 11 | 20 | 17 | 16.4012 | 16.4012 | 0
2037 | 11 | 20 | 18 | 16.5843 | 16.5843 | 0
2037 | 11 | 20 | 19 | 14.312 | 14.312 | 0
2037 | 11 | 20 | 20 | 5.0537 | 5.0537 | 0
2037 | 11 | 20 | 21 | 0 | 0 | 0
2037 | 11 | 20 | 22 | 0 | 0 | 0
2037 | 11 | 20 | 23 | 0 | 0 | 0
2037 | 11 | 21 | 0 | 0 | 0 | 0
2037 | 11 | 21 | 1 | 0 | 0 | 0
2037 | 11 | 21 | 2 | 0 | 0 | 0
2037 | 11 | 21 | 3 | 0 | 0 | 0
2037 | 11 | 21 | 4 | 0 | 0 | 0
2037 | 11 | 21 | 5 | 0 | 0 | 0
2037 | 11 | 21 | 6 | 0 | 0 | 0
2037 | 11 | 21 | 7 | 0 | 0 | 0
2037 | 11 | 21 | 8 | 0 | 0 | 0
2037 | 11 | 21 | 9 | 0 | 0 | 0
2037 | 11 | 21 | 10 | 0.68345 | 0.68345 | 0
2037 | 11 | 21 | 11 | 3.2601 | 3.2601 | 0
2037 | 11 | 21 | 12 | 4.6712 | 4.6712 | 0
2037 | 11 | 21 | 13 | 4.9815 | 4.9815 | 0
2037 | 11 | 21 | 14 | 5.7291 | 5.7291 | 0
2037 | 11 | 21 | 15 | 8.4811 | 8.4811 | 0
2037 | 11 | 21 | 16 | 12.3467 | 12.3467 | 0
2037 | 11 | 21 | 17 | 16.0847 | 16.0847 | 0
2037 | 11 | 21 | 18 | 16.1528 | 16.1528 | 0
2037 | 11 | 21 | 19 | 11.4397 | 11.4397 | 0
2037 | 11 | 21 | 20 | 0 | 0 | 0
2037 | 11 | 21 | 21 | 0 | 0 | 0
2037 | 11 | 21 | 22 | 0 | 0 | 0
2037 | 11 | 21 | 23 | 0 | 0 | 0
2037 | 11 | 22 | 0 | 0 | 0 | 0
2037 | 11 | 22 | 1 | 0 | 0 | 0
2037 | 11 | 22 | 2 | 0 | 0 | 0
2037 | 11 | 22 | 3 | 0 | 0 | 0
2037 | 11 | 22 | 4 | 0 | 0 | 0
2037 | 11 | 22 | 5 | 0 | 0 | 0
2037 | 11 | 22 | 6 | 0 | 0 | 0
2037 | 11 | 22 | 7 | 0 | 0 | 0
2037 | 11 | 22 | 8 | 0 | 0 | 0
2037 | 11 | 22 | 9 | 0 | 0 | 0
2037 | 11 | 22 | 10 | 0 | 0 | 0
2037 | 11 | 22 | 11 | 2.3663 | 2.3663 | 0
2037 | 11 | 22 | 12 | 2.6411 | 2.6411 | 0
2037 | 11 | 22 | 13 | 3.4657 | 3.4657 | 0
2037 | 11 | 22 | 14 | 4.7598 | 4.7598 | 0
2037 | 11 | 22 | 15 | 8.3784 | 8.3784 | 0
2037 | 11 | 22 | 16 | 13.3047 | 13.3047 | 0
2037 | 11 | 22 | 17 | 17.8889 | 17.8889 | 0
2037 | 11 | 22 | 18 | 18.1424 | 18.1424 | 0
2037 | 11 | 22 | 19 | 13.6586 | 13.6586 | 0
2037 | 11 | 22 | 20 | 2.277 | 2.277 | 0
2037 | 11 | 22 | 21 | 0 | 0 | 0
2037 | 11 | 22 | 22 | 0 | 0 | 0
2037 | 11 | 22 | 23 | 0 | 0 | 0
2037 | 11 | 23 | 0 | 0 | 0 | 0
2037 | 11 | 23 | 1 | 0 | 0 | 0
2037 | 11 | 23 | 2 | 0 | 0 | 0
2037 | 11 | 23 | 3 | 0 | 0 | 0
2037 | 11 | 23 | 4 | 0 | 0 | 0
2037 | 11 | 23 | 5 | 0 | 0 | 0
2037 | 11 | 23 | 6 | 0 | 0 | 0
2037 | 11 | 23 | 7 | 0 | 0 | 0
2037 | 11 | 23 | 8 | 0.036242 | 0.036242 | 0
2037 | 11 | 23 | 9 | 2.6931 | 2.6931 | 0
2037 | 11 | 23 | 10 | 2.8841 | 2.8841 | 0
2037 | 11 | 23 | 11 | 4.5607 | 4.5607 | 0
2037 | 11 | 23 | 12 | 3.0958 | 3.0958 | 0
2037 | 11 | 23 | 13 | 3.6937 | 3.6937 | 0
2037 | 11 | 23 | 14 | 5.0219 | 5.0219 | 0
2037 | 11 | 23 | 15 | 8.8297 | 8.8297 | 0
2037 | 11 | 23 | 16 | 14.4198 | 14.4198 | 0
2037 | 11 | 23 | 17 | 19.8274 | 19.8274 | 0
2037 | 11 | 23 | 18 | 20.7835 | 20.7835 | 0
2037 | 11 | 23 | 19 | 17.9583 | 17.9583 | 0
2037 | 11 | 23 | 20 | 7.658 | 7.658 | 0
2037 | 11 | 23 | 21 | 0 | 0 | 0
2037 | 11 | 23 | 22 | 0 | 0 | 0
2037 | 11 | 23 | 23 | 0 | 0 | 0
2037 | 11 | 24 | 0 | 0 | 0 | 0
2037 | 11 | 24 | 1 | 0 | 0 | 0
2037 | 11 | 24 | 2 | 0 | 0 | 0
2037 | 11 | 24 | 3 | 0 | 0 | 0
2037 | 11 | 24 | 4 | 0 | 0 | 0
2037 | 11 | 24 | 5 | 0 | 0 | 0
2037 | 11 | 24 | 6 | 0 | 0 | 0
2037 | 11 | 24 | 7 | 0 | 0 | 0
2037 | 11 | 24 | 8 | 0.633 | 0.633 | 0
2037 | 11 | 24 | 9 | 2.5358 | 2.5358 | 0
2037 | 11 | 24 | 10 | 1.7696 | 1.7696 | 0
2037 | 11 | 24 | 11 | 2.9246 | 2.9246 | 0
2037 | 11 | 24 | 12 | 0 | 0 | 0
2037 | 11 | 24 | 13 | 0.089746 | 0.089746 | 0
2037 | 11 | 24 | 14 | 1.1944 | 1.1944 | 0
2037 | 11 | 24 | 15 | 4.8291 | 4.8291 | 0
2037 | 11 | 24 | 16 | 10.6055 | 10.6055 | 0
2037 | 11 | 24 | 17 | 16.6588 | 16.6588 | 0
2037 | 11 | 24 | 18 | 22.0408 | 22.0408 | 0
2037 | 11 | 24 | 19 | 19.0343 | 19.0343 | 0
2037 | 11 | 24 | 20 | 8.7121 | 8.7121 | 0
2037 | 11 | 24 | 21 | 0 | 0 | 0
2037 | 11 | 24 | 22 | 0 | 0 | 0
2037 | 11 | 24 | 23 | 0 | 0 | 0
2037 | 11 | 25 | 0 | 0 | 0 | 0
2037 | 11 | 25 | 1 | 0 | 0 | 0
2037 | 11 | 25 | 2 | 0 | 0 | 0
2037 | 11 | 25 | 3 | 0 | 0 | 0
2037 | 11 | 25 | 4 | 0 | 0 | 0
2037 | 11 | 25 | 5 | 0 | 0 | 0
2037 | 11 | 25 | 6 | 0 | 0 | 0
2037 | 11 | 25 | 7 | 0 | 0 | 0
2037 | 11 | 25 | 8 | 0 | 0 | 0
2037 | 11 | 25 | 9 | 0.91025 | 0.91025 | 0
2037 | 11 | 25 | 10 | 1.2702 | 1.2702 | 0
2037 | 11 | 25 | 11 | 3.2291 | 3.2291 | 0
2037 | 11 | 25 | 12 | 2.7765 | 2.7765 | 0
2037 | 11 | 25 | 13 | 3.4773 | 3.4773 | 0
2037 | 11 | 25 | 14 | 4.7268 | 4.7268 | 0
2037 | 11 | 25 | 15 | 8.3257 | 8.3257 | 0
2037 | 11 | 25 | 16 | 13.4619 | 13.4619 | 0
2037 | 11 | 25 | 17 | 18.5447 | 18.5447 | 0
2037 | 11 | 25 | 18 | 19.5744 | 19.5744 | 0
2037 | 11 | 25 | 19 | 16.7763 | 16.7763 | 0
2037 | 11 | 25 | 20 | 6.8911 | 6.8911 | 0
2037 | 11 | 25 | 21 | 0 | 0 | 0
2037 | 11 | 25 | 22 | 0 | 0 | 0
2037 | 11 | 25 | 23 | 0 | 0 | 0
2037 | 11 | 26 | 0 | 0 | 0 | 0
2037 | 11 | 26 | 1 | 0 | 0 | 0
2037 | 11 | 26 | 2 | 0 | 0 | 0
2037 | 11 | 26 | 3 | 0 | 0 | 0
2037 | 11 | 26 | 4 | 0 | 0 | 0
2037 | 11 | 26 | 5 | 0 | 0 | 0
2037 | 11 | 26 | 6 | 0 | 0 | 0
2037 | 11 | 26 | 7 | 0 | 0 | 0
2037 | 11 | 26 | 8 | 0 | 0 | 0
2037 | 11 | 26 | 9 | 0 | 0 | 0
2037 | 11 | 26 | 10 | 0 | 0 | 0
2037 | 11 | 26 | 11 | 0 | 0 | 0
2037 | 11 | 26 | 12 | 0.8845 | 0.8845 | 0
2037 | 11 | 26 | 13 | 1.8025 | 1.8025 | 0
2037 | 11 | 26 | 14 | 3.1805 | 3.1805 | 0
2037 | 11 | 26 | 15 | 6.79 | 6.79 | 0
2037 | 11 | 26 | 16 | 11.2963 | 11.2963 | 0
2037 | 11 | 26 | 17 | 16.0194 | 16.0194 | 0
2037 | 11 | 26 | 18 | 16.2653 | 16.2653 | 0
2037 | 11 | 26 | 19 | 13.1766 | 13.1766 | 0
2037 | 11 | 26 | 20 | 3.2423 | 3.2423 | 0
2037 | 11 | 26 | 21 | 0 | 0 | 0
2037 | 11 | 26 | 22 | 0 | 0 | 0
2037 | 11 | 26 | 23 | 0 | 0 | 0
2037 | 11 | 27 | 0 | 0 | 0 | 0
2037 | 11 | 27 | 1 | 0 | 0 | 0
2037 | 11 | 27 | 2 | 0 | 0 | 0
2037 | 11 | 27 | 3 | 0 | 0 | 0
2037 | 11 | 27 | 4 | 0 | 0 | 0
2037 | 11 | 27 | 5 | 0 | 0 | 0
2037 | 11 | 27 | 6 | 0 | 0 | 0
2037 | 11 | 27 | 7 | 0 | 0 | 0
2037 | 11 | 27 | 8 | 0 | 0 | 0
2037 | 11 | 27 | 9 | 0 | 0 | 0
2037 | 11 | 27 | 10 | 0 | 0 | 0
2037 | 11 | 27 | 11 | 0.62065 | 0.62065 | 0
2037 | 11 | 27 | 12 | 0.80874 | 0.80874 | 0
2037 | 11 | 27 | 13 | 1.4728 | 1.4728 | 0
2037 | 11 | 27 | 14 | 2.6792 | 2.6792 | 0
2037 | 11 | 27 | 15 | 6.0098 | 6.0098 | 0
2037 | 11 | 27 | 16 | 10.6036 | 10.6036 | 0
2037 | 11 | 27 | 17 | 15.1599 | 15.1599 | 0
2037 | 11 | 27 | 18 | 16.7662 | 16.7662 | 0
2037 | 11 | 27 | 19 | 12.9968 | 12.9968 | 0
2037 | 11 | 27 | 20 | 2.7867 | 2.7867 | 0
2037 | 11 | 27 | 21 | 0 | 0 | 0
2037 | 11 | 27 | 22 | 0 | 0 | 0
2037 | 11 | 27 | 23 | 0 | 0 | 0
2037 | 11 | 28 | 0 | 0 | 0 | 0
2037 | 11 | 28 | 1 | 0 | 0 | 0
2037 | 11 | 28 | 2 | 0 | 0 | 0
2037 | 11 | 28 | 3 | 0 | 0 | 0
2037 | 11 | 28 | 4 | 0 | 0 | 0
2037 | 11 | 28 | 5 | 0 | 0 | 0
2037 | 11 | 28 | 6 | 0 | 0 | 0
2037 | 11 | 28 | 7 | 0 | 0 | 0
2037 | 11 | 28 | 8 | 0 | 0 | 0
2037 | 11 | 28 | 9 | 0 | 0 | 0
2037 | 11 | 28 | 10 | 0 | 0 | 0
2037 | 11 | 28 | 11 | 2.171 | 2.171 | 0
2037 | 11 | 28 | 12 | 2.2167 | 2.2167 | 0
2037 | 11 | 28 | 13 | 2.461 | 2.461 | 0
2037 | 11 | 28 | 14 | 3.2231 | 3.2231 | 0
2037 | 11 | 28 | 15 | 5.8273 | 5.8273 | 0
2037 | 11 | 28 | 16 | 9.8802 | 9.8802 | 0
2037 | 11 | 28 | 17 | 14.0845 | 14.0845 | 0
2037 | 11 | 28 | 18 | 13.6225 | 13.6225 | 0
2037 | 11 | 28 | 19 | 8.6623 | 8.6623 | 0
2037 | 11 | 28 | 20 | 0 | 0 | 0
2037 | 11 | 28 | 21 | 0 | 0 | 0
2037 | 11 | 28 | 22 | 0 | 0 | 0
2037 | 11 | 28 | 23 | 0 | 0 | 0
2037 | 11 | 29 | 0 | 0 | 0 | 0
2037 | 11 | 29 | 1 | 0 | 0 | 0
2037 | 11 | 29 | 2 | 0 | 0 | 0
2037 | 11 | 29 | 3 | 0 | 0 | 0
2037 | 11 | 29 | 4 | 0 | 0 | 0
2037 | 11 | 29 | 5 | 0 | 0 | 0
2037 | 11 | 29 | 6 | 0 | 0 | 0
2037 | 11 | 29 | 7 | 0 | 0 | 0
2037 | 11 | 29 | 8 | 0 | 0 | 0
2037 | 11 | 29 | 9 | 0 | 0 | 0
2037 | 11 | 29 | 10 | 0 | 0 | 0
2037 | 11 | 29 | 11 | 0.47351 | 0.47351 | 0
2037 | 11 | 29 | 12 | 0.84965 | 0.84965 | 0
2037 | 11 | 29 | 13 | 1.8195 | 1.8195 | 0
2037 | 11 | 29 | 14 | 3.1431 | 3.1431 | 0
2037 | 11 | 29 | 15 | 6.5978 | 6.5978 | 0
2037 | 11 | 29 | 16 | 11.5492 | 11.5492 | 0
2037 | 11 | 29 | 17 | 16.4829 | 16.4829 | 0
2037 | 11 | 29 | 18 | 17.2542 | 17.2542 | 0
2037 | 11 | 29 | 19 | 12.7306 | 12.7306 | 0
2037 | 11 | 29 | 20 | 1.7614 | 1.7614 | 0
2037 | 11 | 29 | 21 | 0 | 0 | 0
2037 | 11 | 29 | 22 | 0 | 0 | 0
2037 | 11 | 29 | 23 | 0 | 0 | 0
2037 | 11 | 30 | 0 | 0 | 0 | 0
2037 | 11 | 30 | 1 | 0 | 0 | 0
2037 | 11 | 30 | 2 | 0 | 0 | 0
2037 | 11 | 30 | 3 | 0 | 0 | 0
2037 | 11 | 30 | 4 | 0 | 0 | 0
2037 | 11 | 30 | 5 | 0 | 0 | 0
2037 | 11 | 30 | 6 | 0 | 0 | 0
2037 | 11 | 30 | 7 | 0 | 0 | 0
2037 | 11 | 30 | 8 | 0 | 0 | 0
2037 | 11 | 30 | 9 | 0 | 0 | 0
2037 | 11 | 30 | 10 | 0 | 0 | 0
2037 | 11 | 30 | 11 | 1.4567 | 1.4567 | 0
2037 | 11 | 30 | 12 | 0.70992 | 0.70992 | 0
2037 | 11 | 30 | 13 | 1.4103 | 1.4103 | 0
2037 | 11 | 30 | 14 | 2.6811 | 2.6811 | 0
2037 | 11 | 30 | 15 | 6.3626 | 6.3626 | 0
2037 | 11 | 30 | 16 | 11.7612 | 11.7612 | 0
2037 | 11 | 30 | 17 | 17.1446 | 17.1446 | 0
2037 | 11 | 30 | 18 | 19.5249 | 19.5249 | 0
2037 | 11 | 30 | 19 | 15.4231 | 15.4231 | 0
2037 | 11 | 30 | 20 | 4.875 | 4.875 | 0
2037 | 11 | 30 | 21 | 0 | 0 | 0
2037 | 11 | 30 | 22 | 0 | 0 | 0
2037 | 11 | 30 | 23 | 0 | 0 | 0
2037 | 12 | 1 | 0 | 0 | 0 | 0
2037 | 12 | 1 | 1 | 0 | 0 | 0
2037 | 12 | 1 | 2 | 0 | 0 | 0
2037 | 12 | 1 | 3 | 0 | 0 | 0
2037 | 12 | 1 | 4 | 0 | 0 | 0
2037 | 12 | 1 | 5 | 0 | 0 | 0
2037 | 12 | 1 | 6 | 0 | 0 | 0
2037 | 12 | 1 | 7 | 0 | 0 | 0
2037 | 12 | 1 | 8 | 0 | 0 | 0
2037 | 12 | 1 | 9 | 0 | 0 | 0
2037 | 12 | 1 | 10 | 0 | 0 | 0
2037 | 12 | 1 | 11 | 0.90013 | 0.90013 | 0
2037 | 12 | 1 | 12 | 0 | 0 | 0
2037 | 12 | 1 | 13 | 0.31475 | 0.31475 | 0
2037 | 12 | 1 | 14 | 1.4722 | 1.4722 | 0
2037 | 12 | 1 | 15 | 4.9358 | 4.9358 | 0
2037 | 12 | 1 | 16 | 10.1408 | 10.1408 | 0
2037 | 12 | 1 | 17 | 15.9656 | 15.9656 | 0
2037 | 12 | 1 | 18 | 20.3537 | 20.3537 | 0
2037 | 12 | 1 | 19 | 16.6294 | 16.6294 | 0
2037 | 12 | 1 | 20 | 5.9969 | 5.9969 | 0
2037 | 12 | 1 | 21 | 0 | 0 | 0
2037 | 12 | 1 | 22 | 0 | 0 | 0
2037 | 12 | 1 | 23 | 0 | 0 | 0
2037 | 12 | 2 | 0 | 0 | 0 | 0
2037 | 12 | 2 | 1 | 0 | 0 | 0
2037 | 12 | 2 | 2 | 0 | 0 | 0
2037 | 12 | 2 | 3 | 0 | 0 | 0
2037 | 12 | 2 | 4 | 0 | 0 | 0
2037 | 12 | 2 | 5 | 0 | 0 | 0
2037 | 12 | 2 | 6 | 0 | 0 | 0
2037 | 12 | 2 | 7 | 0 | 0 | 0
2037 | 12 | 2 | 8 | 0 | 0 | 0
2037 | 12 | 2 | 9 | 0 | 0 | 0
2037 | 12 | 2 | 10 | 0.2339 | 0.2339 | 0
2037 | 12 | 2 | 11 | 2.3373 | 2.3373 | 0
2037 | 12 | 2 | 12 | 2.0306 | 2.0306 | 0
2037 | 12 | 2 | 13 | 3.2609 | 3.2609 | 0
2037 | 12 | 2 | 14 | 4.5669 | 4.5669 | 0
2037 | 12 | 2 | 15 | 8.2977 | 8.2977 | 0
2037 | 12 | 2 | 16 | 13.6823 | 13.6823 | 0
2037 | 12 | 2 | 17 | 19.0241 | 19.0241 | 0
2037 | 12 | 2 | 18 | 20.2698 | 20.2698 | 0
2037 | 12 | 2 | 19 | 16.8374 | 16.8374 | 0
2037 | 12 | 2 | 20 | 6.5926 | 6.5926 | 0
2037 | 12 | 2 | 21 | 0 | 0 | 0
2037 | 12 | 2 | 22 | 0 | 0 | 0
2037 | 12 | 2 | 23 | 0 | 0 | 0
2037 | 12 | 3 | 0 | 0 | 0 | 0
2037 | 12 | 3 | 1 | 0 | 0 | 0
2037 | 12 | 3 | 2 | 0 | 0 | 0
2037 | 12 | 3 | 3 | 0 | 0 | 0
2037 | 12 | 3 | 4 | 0 | 0 | 0
2037 | 12 | 3 | 5 | 0 | 0 | 0
2037 | 12 | 3 | 6 | 0 | 0 | 0
2037 | 12 | 3 | 7 | 0 | 0 | 0
2037 | 12 | 3 | 8 | 0 | 0 | 0
2037 | 12 | 3 | 9 | 0.79966 | 0.79966 | 0
2037 | 12 | 3 | 10 | 1.3734 | 1.3734 | 0
2037 | 12 | 3 | 11 | 3.0919 | 3.0919 | 0
2037 | 12 | 3 | 12 | 2.1857 | 2.1857 | 0
2037 | 12 | 3 | 13 | 3.2455 | 3.2455 | 0
2037 | 12 | 3 | 14 | 4.4426 | 4.4426 | 0
2037 | 12 | 3 | 15 | 8.2404 | 8.2404 | 0
2037 | 12 | 3 | 16 | 13.3389 | 13.3389 | 0
2037 | 12 | 3 | 17 | 18.4454 | 18.4454 | 0
2037 | 12 | 3 | 18 | 20.4129 | 20.4129 | 0
2037 | 12 | 3 | 19 | 17.1796 | 17.1796 | 0
2037 | 12 | 3 | 20 | 6.9127 | 6.9127 | 0
2037 | 12 | 3 | 21 | 0 | 0 | 0
2037 | 12 | 3 | 22 | 0 | 0 | 0
2037 | 12 | 3 | 23 | 0 | 0 | 0
2037 | 12 | 4 | 0 | 0 | 0 | 0
2037 | 12 | 4 | 1 | 0 | 0 | 0
2037 | 12 | 4 | 2 | 0 | 0 | 0
2037 | 12 | 4 | 3 | 0 | 0 | 0
2037 | 12 | 4 | 4 | 0 | 0 | 0
2037 | 12 | 4 | 5 | 0 | 0 | 0
2037 | 12 | 4 | 6 | 0 | 0 | 0
2037 | 12 | 4 | 7 | 0 | 0 | 0
2037 | 12 | 4 | 8 | 0 | 0 | 0
2037 | 12 | 4 | 9 | 2.1936 | 2.1936 | 0
2037 | 12 | 4 | 10 | 3.0796 | 3.0796 | 0
2037 | 12 | 4 | 11 | 4.8118 | 4.8118 | 0
2037 | 12 | 4 | 12 | 4.3833 | 4.3833 | 0
2037 | 12 | 4 | 13 | 5.2778 | 5.2778 | 0
2037 | 12 | 4 | 14 | 6.3368 | 6.3368 | 0
2037 | 12 | 4 | 15 | 9.5244 | 9.5244 | 0
2037 | 12 | 4 | 16 | 14.0953 | 14.0953 | 0
2037 | 12 | 4 | 17 | 18.7324 | 18.7324 | 0
2037 | 12 | 4 | 18 | 19.3865 | 19.3865 | 0
2037 | 12 | 4 | 19 | 16.1644 | 16.1644 | 0
2037 | 12 | 4 | 20 | 6.1787 | 6.1787 | 0
2037 | 12 | 4 | 21 | 0 | 0 | 0
2037 | 12 | 4 | 22 | 0 | 0 | 0
2037 | 12 | 4 | 23 | 0 | 0 | 0
2037 | 12 | 5 | 0 | 0 | 0 | 0
2037 | 12 | 5 | 1 | 0 | 0 | 0
2037 | 12 | 5 | 2 | 0 | 0 | 0
2037 | 12 | 5 | 3 | 0 | 0 | 0
2037 | 12 | 5 | 4 | 0 | 0 | 0
2037 | 12 | 5 | 5 | 0 | 0 | 0
2037 | 12 | 5 | 6 | 0 | 0 | 0
2037 | 12 | 5 | 7 | 0 | 0 | 0
2037 | 12 | 5 | 8 | 0 | 0 | 0
2037 | 12 | 5 | 9 | 0 | 0 | 0
2037 | 12 | 5 | 10 | 1.284 | 1.284 | 0
2037 | 12 | 5 | 11 | 3.9518 | 3.9518 | 0
2037 | 12 | 5 | 12 | 4.5663 | 4.5663 | 0
2037 | 12 | 5 | 13 | 5.2349 | 5.2349 | 0
2037 | 12 | 5 | 14 | 5.8071 | 5.8071 | 0
2037 | 12 | 5 | 15 | 8.4186 | 8.4186 | 0
2037 | 12 | 5 | 16 | 12.4071 | 12.4071 | 0
2037 | 12 | 5 | 17 | 16.5024 | 16.5024 | 0
2037 | 12 | 5 | 18 | 17.1607 | 17.1607 | 0
2037 | 12 | 5 | 19 | 12.427 | 12.427 | 0
2037 | 12 | 5 | 20 | 0.91986 | 0.91986 | 0
2037 | 12 | 5 | 21 | 0 | 0 | 0
2037 | 12 | 5 | 22 | 0 | 0 | 0
2037 | 12 | 5 | 23 | 0 | 0 | 0
2037 | 12 | 6 | 0 | 0 | 0 | 0
2037 | 12 | 6 | 1 | 0 | 0 | 0
2037 | 12 | 6 | 2 | 0 | 0 | 0
2037 | 12 | 6 | 3 | 0 | 0 | 0
2037 | 12 | 6 | 4 | 0 | 0 | 0
2037 | 12 | 6 | 5 | 0 | 0 | 0
2037 | 12 | 6 | 6 | 0 | 0 | 0
2037 | 12 | 6 | 7 | 0 | 0 | 0
2037 | 12 | 6 | 8 | 0 | 0 | 0
2037 | 12 | 6 | 9 | 0 | 0 | 0
2037 | 12 | 6 | 10 | 0.12458 | 0.12458 | 0
2037 | 12 | 6 | 11 | 3.4441 | 3.4441 | 0
2037 | 12 | 6 | 12 | 3.0672 | 3.0672 | 0
2037 | 12 | 6 | 13 | 4.1562 | 4.1562 | 0
2037 | 12 | 6 | 14 | 5.242 | 5.242 | 0
2037 | 12 | 6 | 15 | 8.5858 | 8.5858 | 0
2037 | 12 | 6 | 16 | 13.4963 | 13.4963 | 0
2037 | 12 | 6 | 17 | 18.706 | 18.706 | 0
2037 | 12 | 6 | 18 | 20.4215 | 20.4215 | 0
2037 | 12 | 6 | 19 | 15.9678 | 15.9678 | 0
2037 | 12 | 6 | 20 | 4.701 | 4.701 | 0
2037 | 12 | 6 | 21 | 0 | 0 | 0
2037 | 12 | 6 | 22 | 0 | 0 | 0
2037 | 12 | 6 | 23 | 0 | 0 | 0
2037 | 12 | 7 | 0 | 0 | 0 | 0
2037 | 12 | 7 | 1 | 0 | 0 | 0
2037 | 12 | 7 | 2 | 0 | 0 | 0
2037 | 12 | 7 | 3 | 0 | 0 | 0
2037 | 12 | 7 | 4 | 0 | 0 | 0
2037 | 12 | 7 | 5 | 0 | 0 | 0
2037 | 12 | 7 | 6 | 0 | 0 | 0
2037 | 12 | 7 | 7 | 0 | 0 | 0
2037 | 12 | 7 | 8 | 0 | 0 | 0
2037 | 12 | 7 | 9 | 2.4927 | 2.4927 | 0
2037 | 12 | 7 | 10 | 3.3634 | 3.3634 | 0
2037 | 12 | 7 | 11 | 5.2116 | 5.2116 | 0
2037 | 12 | 7 | 12 | 4.2697 | 4.2697 | 0
2037 | 12 | 7 | 13 | 5.2525 | 5.2525 | 0
2037 | 12 | 7 | 14 | 6.3669 | 6.3669 | 0
2037 | 12 | 7 | 15 | 10.0586 | 10.0586 | 0
2037 | 12 | 7 | 16 | 15.5375 | 15.5375 | 0
2037 | 12 | 7 | 17 | 20.9394 | 20.9394 | 0
2037 | 12 | 7 | 18 | 22.2227 | 22.2227 | 0
2037 | 12 | 7 | 19 | 18.4678 | 18.4678 | 0
2037 | 12 | 7 | 20 | 7.69 | 7.69 | 0
2037 | 12 | 7 | 21 | 0 | 0 | 0
2037 | 12 | 7 | 22 | 0 | 0 | 0
2037 | 12 | 7 | 23 | 0 | 0 | 0
2037 | 12 | 8 | 0 | 0 | 0 | 0
2037 | 12 | 8 | 1 | 0 | 0 | 0
2037 | 12 | 8 | 2 | 0 | 0 | 0
2037 | 12 | 8 | 3 | 0 | 0 | 0
2037 | 12 | 8 | 4 | 0 | 0 | 0
2037 | 12 | 8 | 5 | 0 | 0 | 0
2037 | 12 | 8 | 6 | 0 | 0 | 0
2037 | 12 | 8 | 7 | 0 | 0 | 0
2037 | 12 | 8 | 8 | 0 | 0 | 0
2037 | 12 | 8 | 9 | 2.3668 | 2.3668 | 0
2037 | 12 | 8 | 10 | 3.4366 | 3.4366 | 0
2037 | 12 | 8 | 11 | 5.4828 | 5.4828 | 0
2037 | 12 | 8 | 12 | 4.8566 | 4.8566 | 0
2037 | 12 | 8 | 13 | 5.9154 | 5.9154 | 0
2037 | 12 | 8 | 14 | 7.3295 | 7.3295 | 0
2037 | 12 | 8 | 15 | 10.9268 | 10.9268 | 0
2037 | 12 | 8 | 16 | 16.2988 | 16.2988 | 0
2037 | 12 | 8 | 17 | 22.2007 | 22.2007 | 0
2037 | 12 | 8 | 18 | 24.8955 | 24.8955 | 0
2037 | 12 | 8 | 19 | 21.408 | 21.408 | 0
2037 | 12 | 8 | 20 | 10.808 | 10.808 | 0
2037 | 12 | 8 | 21 | 0 | 0 | 0
2037 | 12 | 8 | 22 | 0 | 0 | 0
2037 | 12 | 8 | 23 | 0 | 0 | 0
2037 | 12 | 9 | 0 | 0 | 0 | 0
2037 | 12 | 9 | 1 | 0 | 0 | 0
2037 | 12 | 9 | 2 | 0 | 0 | 0
2037 | 12 | 9 | 3 | 0 | 0 | 0
2037 | 12 | 9 | 4 | 0 | 0 | 0
2037 | 12 | 9 | 5 | 0 | 0 | 0
2037 | 12 | 9 | 6 | 0 | 0 | 0
2037 | 12 | 9 | 7 | 0 | 0 | 0
2037 | 12 | 9 | 8 | 0.68182 | 0.68182 | 0
2037 | 12 | 9 | 9 | 3.4524 | 3.4524 | 0
2037 | 12 | 9 | 10 | 4.0984 | 4.0984 | 0
2037 | 12 | 9 | 11 | 5.8603 | 5.8603 | 0
2037 | 12 | 9 | 12 | 5.4115 | 5.4115 | 0
2037 | 12 | 9 | 13 | 6.4117 | 6.4117 | 0
2037 | 12 | 9 | 14 | 7.58 | 7.58 | 0
2037 | 12 | 9 | 15 | 11.245 | 11.245 | 0
2037 | 12 | 9 | 16 | 16.6011 | 16.6011 | 0
2037 | 12 | 9 | 17 | 21.8405 | 21.8405 | 0
2037 | 12 | 9 | 18 | 22.8895 | 22.8895 | 0
2037 | 12 | 9 | 19 | 19.7076 | 19.7076 | 0
2037 | 12 | 9 | 20 | 9.4533 | 9.4533 | 0
2037 | 12 | 9 | 21 | 0 | 0 | 0
2037 | 12 | 9 | 22 | 0 | 0 | 0
2037 | 12 | 9 | 23 | 0 | 0 | 0
2037 | 12 | 10 | 0 | 0 | 0 | 0
2037 | 12 | 10 | 1 | 0 | 0 | 0
2037 | 12 | 10 | 2 | 0 | 0 | 0
2037 | 12 | 10 | 3 | 0 | 0 | 0
2037 | 12 | 10 | 4 | 0 | 0 | 0
2037 | 12 | 10 | 5 | 0 | 0 | 0
2037 | 12 | 10 | 6 | 0 | 0 | 0
2037 | 12 | 10 | 7 | 0 | 0 | 0
2037 | 12 | 10 | 8 | 2.0957 | 2.0957 | 0
2037 | 12 | 10 | 9 | 5.0928 | 5.0928 | 0
2037 | 12 | 10 | 10 | 6.0627 | 6.0627 | 0
2037 | 12 | 10 | 11 | 7.8876 | 7.8876 | 0
2037 | 12 | 10 | 12 | 3.8269 | 3.8269 | 0
2037 | 12 | 10 | 13 | 4.4288 | 4.4288 | 0
2037 | 12 | 10 | 14 | 5.5876 | 5.5876 | 0
2037 | 12 | 10 | 15 | 9.1513 | 9.1513 | 0
2037 | 12 | 10 | 16 | 14.4259 | 14.4259 | 0
2037 | 12 | 10 | 17 | 20.3264 | 20.3264 | 0
2037 | 12 | 10 | 18 | 22.8632 | 22.8632 | 0
2037 | 12 | 10 | 19 | 21.0786 | 21.0786 | 0
2037 | 12 | 10 | 20 | 11.7337 | 11.7337 | 0
2037 | 12 | 10 | 21 | 1.2866 | 1.2866 | 0
2037 | 12 | 10 | 22 | 0 | 0 | 0
2037 | 12 | 10 | 23 | 0 | 0 | 0
2037 | 12 | 11 | 0 | 0 | 0 | 0
2037 | 12 | 11 | 1 | 0 | 0 | 0
2037 | 12 | 11 | 2 | 0 | 0 | 0
2037 | 12 | 11 | 3 | 0 | 0 | 0
2037 | 12 | 11 | 4 | 0 | 0 | 0
2037 | 12 | 11 | 5 | 0 | 0 | 0
2037 | 12 | 11 | 6 | 0 | 0 | 0
2037 | 12 | 11 | 7 | 0 | 0 | 0
2037 | 12 | 11 | 8 | 2.8848 | 2.8848 | 0
2037 | 12 | 11 | 9 | 5.0477 | 5.0477 | 0
2037 | 12 | 11 | 10 | 4.7029 | 4.7029 | 0
2037 | 12 | 11 | 11 | 5.5921 | 5.5921 | 0
2037 | 12 | 11 | 12 | 6.8853 | 6.8853 | 0
2037 | 12 | 11 | 13 | 7.453 | 7.453 | 0
2037 | 12 | 11 | 14 | 8.2642 | 8.2642 | 0
2037 | 12 | 11 | 15 | 11.3333 | 11.3333 | 0
2037 | 12 | 11 | 16 | 15.872 | 15.872 | 0
2037 | 12 | 11 | 17 | 20.5649 | 20.5649 | 0
2037 | 12 | 11 | 18 | 24.6261 | 24.6261 | 0
2037 | 12 | 11 | 19 | 21.1764 | 21.1764 | 0
2037 | 12 | 11 | 20 | 10.5238 | 10.5238 | 0
2037 | 12 | 11 | 21 | 0.045083 | 0.045083 | 0
2037 | 12 | 11 | 22 | 0 | 0 | 0
2037 | 12 | 11 | 23 | 0 | 0 | 0
2037 | 12 | 12 | 0 | 0 | 0 | 0
2037 | 12 | 12 | 1 | 0 | 0 | 0
2037 | 12 | 12 | 2 | 0 | 0 | 0
2037 | 12 | 12 | 3 | 0 | 0 | 0
2037 | 12 | 12 | 4 | 0 | 0 | 0
2037 | 12 | 12 | 5 | 0 | 0 | 0
2037 | 12 | 12 | 6 | 0 | 0 | 0
2037 | 12 | 12 | 7 | 0 | 0 | 0
2037 | 12 | 12 | 8 | 0 | 0 | 0
2037 | 12 | 12 | 9 | 0 | 0 | 0
2037 | 12 | 12 | 10 | 2.9958 | 2.9958 | 0
2037 | 12 | 12 | 11 | 6.1149 | 6.1149 | 0
2037 | 12 | 12 | 12 | 6.371 | 6.371 | 0
2037 | 12 | 12 | 13 | 6.8971 | 6.8971 | 0
2037 | 12 | 12 | 14 | 7.3853 | 7.3853 | 0
2037 | 12 | 12 | 15 | 9.9524 | 9.9524 | 0
2037 | 12 | 12 | 16 | 13.7264 | 13.7264 | 0
2037 | 12 | 12 | 17 | 17.693 | 17.693 | 0
2037 | 12 | 12 | 18 | 18.4301 | 18.4301 | 0
2037 | 12 | 12 | 19 | 13.6106 | 13.6106 | 0
2037 | 12 | 12 | 20 | 1.9711 | 1.9711 | 0
2037 | 12 | 12 | 21 | 0 | 0 | 0
2037 | 12 | 12 | 22 | 0 | 0 | 0
2037 | 12 | 12 | 23 | 0 | 0 | 0
2037 | 12 | 13 | 0 | 0 | 0 | 0
2037 | 12 | 13 | 1 | 0 | 0 | 0
2037 | 12 | 13 | 2 | 0 | 0 | 0
2037 | 12 | 13 | 3 | 0 | 0 | 0
2037 | 12 | 13 | 4 | 0 | 0 | 0
2037 | 12 | 13 | 5 | 0 | 0 | 0
2037 | 12 | 13 | 6 | 0 | 0 | 0
2037 | 12 | 13 | 7 | 0 | 0 | 0
2037 | 12 | 13 | 8 | 0 | 0 | 0
2037 | 12 | 13 | 9 | 0 | 0 | 0
2037 | 12 | 13 | 10 | 3.3039 | 3.3039 | 0
2037 | 12 | 13 | 11 | 6.7891 | 6.7891 | 0
2037 | 12 | 13 | 12 | 6.3916 | 6.3916 | 0
2037 | 12 | 13 | 13 | 7.1648 | 7.1648 | 0
2037 | 12 | 13 | 14 | 8.1964 | 8.1964 | 0
2037 | 12 | 13 | 15 | 11.6012 | 11.6012 | 0
2037 | 12 | 13 | 16 | 16.52 | 16.52 | 0
2037 | 12 | 13 | 17 | 21.7431 | 21.7431 | 0
2037 | 12 | 13 | 18 | 24.059 | 24.059 | 0
2037 | 12 | 13 | 19 | 19.5955 | 19.5955 | 0
2037 | 12 | 13 | 20 | 8.1462 | 8.1462 | 0
2037 | 12 | 13 | 21 | 0 | 0 | 0
2037 | 12 | 13 | 22 | 0 | 0 | 0
2037 | 12 | 13 | 23 | 0 | 0 | 0
2037 | 12 | 14 | 0 | 0 | 0 | 0
2037 | 12 | 14 | 1 | 0 | 0 | 0
2037 | 12 | 14 | 2 | 0 | 0 | 0
2037 | 12 | 14 | 3 | 0 | 0 | 0
2037 | 12 | 14 | 4 | 0 | 0 | 0
2037 | 12 | 14 | 5 | 0 | 0 | 0
2037 | 12 | 14 | 6 | 0 | 0 | 0
2037 | 12 | 14 | 7 | 0.2469 | 0.2469 | 0
2037 | 12 | 14 | 8 | 3.578 | 3.578 | 0
2037 | 12 | 14 | 9 | 6.0102 | 6.0102 | 0
2037 | 12 | 14 | 10 | 6.0493 | 6.0493 | 0
2037 | 12 | 14 | 11 | 7.2246 | 7.2246 | 0
2037 | 12 | 14 | 12 | 6.9745 | 6.9745 | 0
2037 | 12 | 14 | 13 | 7.6747 | 7.6747 | 0
2037 | 12 | 14 | 14 | 8.6374 | 8.6374 | 0
2037 | 12 | 14 | 15 | 12.2618 | 12.2618 | 0
2037 | 12 | 14 | 16 | 17.7233 | 17.7233 | 0
2037 | 12 | 14 | 17 | 23.0901 | 23.0901 | 0
2037 | 12 | 14 | 18 | 26.6939 | 26.6939 | 0
2037 | 12 | 14 | 19 | 23.3908 | 23.3908 | 0
2037 | 12 | 14 | 20 | 12.4166 | 12.4166 | 0
2037 | 12 | 14 | 21 | 1.2525 | 1.2525 | 0
2037 | 12 | 14 | 22 | 0 | 0 | 0
2037 | 12 | 14 | 23 | 0 | 0 | 0
2037 | 12 | 15 | 0 | 0 | 0 | 0
2037 | 12 | 15 | 1 | 0 | 0 | 0
2037 | 12 | 15 | 2 | 0 | 0 | 0
2037 | 12 | 15 | 3 | 0 | 0 | 0
2037 | 12 | 15 | 4 | 0 | 0 | 0
2037 | 12 | 15 | 5 | 0 | 0 | 0
2037 | 12 | 15 | 6 | 0 | 0 | 0
2037 | 12 | 15 | 7 | 0 | 0 | 0
2037 | 12 | 15 | 8 | 0.77346 | 0.77346 | 0
2037 | 12 | 15 | 9 | 3.6128 | 3.6128 | 0
2037 | 12 | 15 | 10 | 4.8605 | 4.8605 | 0
2037 | 12 | 15 | 11 | 6.9465 | 6.9465 | 0
2037 | 12 | 15 | 12 | 6.7995 | 6.7995 | 0
2037 | 12 | 15 | 13 | 7.7712 | 7.7712 | 0
2037 | 12 | 15 | 14 | 9.0371 | 9.0371 | 0
2037 | 12 | 15 | 15 | 12.489 | 12.489 | 0
2037 | 12 | 15 | 16 | 17.5669 | 17.5669 | 0
2037 | 12 | 15 | 17 | 22.9653 | 22.9653 | 0
2037 | 12 | 15 | 18 | 25.0147 | 25.0147 | 0
2037 | 12 | 15 | 19 | 21.3281 | 21.3281 | 0
2037 | 12 | 15 | 20 | 10.5332 | 10.5332 | 0
2037 | 12 | 15 | 21 | 0 | 0 | 0
2037 | 12 | 15 | 22 | 0 | 0 | 0
2037 | 12 | 15 | 23 | 0 | 0 | 0
2037 | 12 | 16 | 0 | 0 | 0 | 0
2037 | 12 | 16 | 1 | 0 | 0 | 0
2037 | 12 | 16 | 2 | 0 | 0 | 0
2037 | 12 | 16 | 3 | 0 | 0 | 0
2037 | 12 | 16 | 4 | 0 | 0 | 0
2037 | 12 | 16 | 5 | 0 | 0 | 0
2037 | 12 | 16 | 6 | 0 | 0 | 0
2037 | 12 | 16 | 7 | 0 | 0 | 0
2037 | 12 | 16 | 8 | 0 | 0 | 0
2037 | 12 | 16 | 9 | 2.4741 | 2.4741 | 0
2037 | 12 | 16 | 10 | 3.8202 | 3.8202 | 0
2037 | 12 | 16 | 11 | 6.0404 | 6.0404 | 0
2037 | 12 | 16 | 12 | 5.3647 | 5.3647 | 0
2037 | 12 | 16 | 13 | 6.2707 | 6.2707 | 0
2037 | 12 | 16 | 14 | 7.3967 | 7.3967 | 0
2037 | 12 | 16 | 15 | 10.9279 | 10.9279 | 0
2037 | 12 | 16 | 16 | 16.1279 | 16.1279 | 0
2037 | 12 | 16 | 17 | 21.3124 | 21.3124 | 0
2037 | 12 | 16 | 18 | 24.2295 | 24.2295 | 0
2037 | 12 | 16 | 19 | 20.7723 | 20.7723 | 0
2037 | 12 | 16 | 20 | 10.1822 | 10.1822 | 0
2037 | 12 | 16 | 21 | 0 | 0 | 0
2037 | 12 | 16 | 22 | 0 | 0 | 0
2037 | 12 | 16 | 23 | 0 | 0 | 0
2037 | 12 | 17 | 0 | 0 | 0 | 0
2037 | 12 | 17 | 1 | 0 | 0 | 0
2037 | 12 | 17 | 2 | 0 | 0 | 0
2037 | 12 | 17 | 3 | 0 | 0 | 0
2037 | 12 | 17 | 4 | 0 | 0 | 0
2037 | 12 | 17 | 5 | 0 | 0 | 0
2037 | 12 | 17 | 6 | 0 | 0 | 0
2037 | 12 | 17 | 7 | 0 | 0 | 0
2037 | 12 | 17 | 8 | 0 | 0 | 0
2037 | 12 | 17 | 9 | 2.7291 | 2.7291 | 0
2037 | 12 | 17 | 10 | 3.5242 | 3.5242 | 0
2037 | 12 | 17 | 11 | 5.2755 | 5.2755 | 0
2037 | 12 | 17 | 12 | 4.4481 | 4.4481 | 0
2037 | 12 | 17 | 13 | 5.1681 | 5.1681 | 0
2037 | 12 | 17 | 14 | 6.1503 | 6.1503 | 0
2037 | 12 | 17 | 15 | 9.6121 | 9.6121 | 0
2037 | 12 | 17 | 16 | 14.3628 | 14.3628 | 0
2037 | 12 | 17 | 17 | 19.4747 | 19.4747 | 0
2037 | 12 | 17 | 18 | 21.3716 | 21.3716 | 0
2037 | 12 | 17 | 19 | 18.8651 | 18.8651 | 0
2037 | 12 | 17 | 20 | 8.9533 | 8.9533 | 0
2037 | 12 | 17 | 21 | 0 | 0 | 0
2037 | 12 | 17 | 22 | 0 | 0 | 0
2037 | 12 | 17 | 23 | 0 | 0 | 0
2037 | 12 | 18 | 0 | 0 | 0 | 0
2037 | 12 | 18 | 1 | 0 | 0 | 0
2037 | 12 | 18 | 2 | 0 | 0 | 0
2037 | 12 | 18 | 3 | 0 | 0 | 0
2037 | 12 | 18 | 4 | 0 | 0 | 0
2037 | 12 | 18 | 5 | 0 | 0 | 0
2037 | 12 | 18 | 6 | 0 | 0 | 0
2037 | 12 | 18 | 7 | 0 | 0 | 0
2037 | 12 | 18 | 8 | 1.7439 | 1.7439 | 0
2037 | 12 | 18 | 9 | 3.4721 | 3.4721 | 0
2037 | 12 | 18 | 10 | 2.6107 | 2.6107 | 0
2037 | 12 | 18 | 11 | 3.1587 | 3.1587 | 0
2037 | 12 | 18 | 12 | 1.0226 | 1.0226 | 0
2037 | 12 | 18 | 13 | 1.07 | 1.07 | 0
2037 | 12 | 18 | 14 | 1.5798 | 1.5798 | 0
2037 | 12 | 18 | 15 | 4.5149 | 4.5149 | 0
2037 | 12 | 18 | 16 | 9.5082 | 9.5082 | 0
2037 | 12 | 18 | 17 | 14.9221 | 14.9221 | 0
2037 | 12 | 18 | 18 | 19.866 | 19.866 | 0
2037 | 12 | 18 | 19 | 17.8295 | 17.8295 | 0
2037 | 12 | 18 | 20 | 8.5305 | 8.5305 | 0
2037 | 12 | 18 | 21 | 0 | 0 | 0
2037 | 12 | 18 | 22 | 0 | 0 | 0
2037 | 12 | 18 | 23 | 0 | 0 | 0
2037 | 12 | 19 | 0 | 0 | 0 | 0
2037 | 12 | 19 | 1 | 0 | 0 | 0
2037 | 12 | 19 | 2 | 0 | 0 | 0
2037 | 12 | 19 | 3 | 0 | 0 | 0
2037 | 12 | 19 | 4 | 0 | 0 | 0
2037 | 12 | 19 | 5 | 0 | 0 | 0
2037 | 12 | 19 | 6 | 0 | 0 | 0
2037 | 12 | 19 | 7 | 0 | 0 | 0
2037 | 12 | 19 | 8 | 0 | 0 | 0
2037 | 12 | 19 | 9 | 0 | 0 | 0
2037 | 12 | 19 | 10 | 1.5668 | 1.5668 | 0
2037 | 12 | 19 | 11 | 3.954 | 3.954 | 0
2037 | 12 | 19 | 12 | 5.155 | 5.155 | 0
2037 | 12 | 19 | 13 | 5.3876 | 5.3876 | 0
2037 | 12 | 19 | 14 | 5.5782 | 5.5782 | 0
2037 | 12 | 19 | 15 | 7.8883 | 7.8883 | 0
2037 | 12 | 19 | 16 | 11.4564 | 11.4564 | 0
2037 | 12 | 19 | 17 | 15.3369 | 15.3369 | 0
2037 | 12 | 19 | 18 | 17.2837 | 17.2837 | 0
2037 | 12 | 19 | 19 | 12.5129 | 12.5129 | 0
2037 | 12 | 19 | 20 | 1.0607 | 1.0607 | 0
2037 | 12 | 19 | 21 | 0 | 0 | 0
2037 | 12 | 19 | 22 | 0 | 0 | 0
2037 | 12 | 19 | 23 | 0 | 0 | 0
2037 | 12 | 20 | 0 | 0 | 0 | 0
2037 | 12 | 20 | 1 | 0 | 0 | 0
2037 | 12 | 20 | 2 | 0 | 0 | 0
2037 | 12 | 20 | 3 | 0 | 0 | 0
2037 | 12 | 20 | 4 | 0 | 0 | 0
2037 | 12 | 20 | 5 | 0 | 0 | 0
2037 | 12 | 20 | 6 | 0 | 0 | 0
2037 | 12 | 20 | 7 | 0 | 0 | 0
2037 | 12 | 20 | 8 | 0 | 0 | 0
2037 | 12 | 20 | 9 | 0 | 0 | 0
2037 | 12 | 20 | 10 | 0 | 0 | 0
2037 | 12 | 20 | 11 | 1.4118 | 1.4118 | 0
2037 | 12 | 20 | 12 | 0 | 0 | 0
2037 | 12 | 20 | 13 | 0.16899 | 0.16899 | 0
2037 | 12 | 20 | 14 | 0.79887 | 0.79887 | 0
2037 | 12 | 20 | 15 | 3.9014 | 3.9014 | 0
2037 | 12 | 20 | 16 | 8.6015 | 8.6015 | 0
2037 | 12 | 20 | 17 | 13.4894 | 13.4894 | 0
2037 | 12 | 20 | 18 | 17.1634 | 17.1634 | 0
2037 | 12 | 20 | 19 | 12.7254 | 12.7254 | 0
2037 | 12 | 20 | 20 | 1.5758 | 1.5758 | 0
2037 | 12 | 20 | 21 | 0 | 0 | 0
2037 | 12 | 20 | 22 | 0 | 0 | 0
2037 | 12 | 20 | 23 | 0 | 0 | 0
2037 | 12 | 21 | 0 | 0 | 0 | 0
2037 | 12 | 21 | 1 | 0 | 0 | 0
2037 | 12 | 21 | 2 | 0 | 0 | 0
2037 | 12 | 21 | 3 | 0 | 0 | 0
2037 | 12 | 21 | 4 | 0 | 0 | 0
2037 | 12 | 21 | 5 | 0 | 0 | 0
2037 | 12 | 21 | 6 | 0 | 0 | 0
2037 | 12 | 21 | 7 | 0 | 0 | 0
2037 | 12 | 21 | 8 | 0 | 0 | 0
2037 | 12 | 21 | 9 | 0 | 0 | 0
2037 | 12 | 21 | 10 | 0 | 0 | 0
2037 | 12 | 21 | 11 | 0 | 0 | 0
2037 | 12 | 21 | 12 | 0 | 0 | 0
2037 | 12 | 21 | 13 | 0 | 0 | 0
2037 | 12 | 21 | 14 | 0 | 0 | 0
2037 | 12 | 21 | 15 | 3.1319 | 3.1319 | 0
2037 | 12 | 21 | 16 | 8.3856 | 8.3856 | 0
2037 | 12 | 21 | 17 | 13.8135 | 13.8135 | 0
2037 | 12 | 21 | 18 | 18.3294 | 18.3294 | 0
2037 | 12 | 21 | 19 | 14.4949 | 14.4949 | 0
2037 | 12 | 21 | 20 | 3.7432 | 3.7432 | 0
2037 | 12 | 21 | 21 | 0 | 0 | 0
2037 | 12 | 21 | 22 | 0 | 0 | 0
2037 | 12 | 21 | 23 | 0 | 0 | 0
2037 | 12 | 22 | 0 | 0 | 0 | 0
2037 | 12 | 22 | 1 | 0 | 0 | 0
2037 | 12 | 22 | 2 | 0 | 0 | 0
2037 | 12 | 22 | 3 | 0 | 0 | 0
2037 | 12 | 22 | 4 | 0 | 0 | 0
2037 | 12 | 22 | 5 | 0 | 0 | 0
2037 | 12 | 22 | 6 | 0 | 0 | 0
2037 | 12 | 22 | 7 | 0 | 0 | 0
2037 | 12 | 22 | 8 | 0 | 0 | 0
2037 | 12 | 22 | 9 | 0 | 0 | 0
2037 | 12 | 22 | 10 | 0 | 0 | 0
2037 | 12 | 22 | 11 | 0 | 0 | 0
2037 | 12 | 22 | 12 | 0 | 0 | 0
2037 | 12 | 22 | 13 | 0 | 0 | 0
2037 | 12 | 22 | 14 | 0.84318 | 0.84318 | 0
2037 | 12 | 22 | 15 | 4.3177 | 4.3177 | 0
2037 | 12 | 22 | 16 | 9.398 | 9.398 | 0
2037 | 12 | 22 | 17 | 14.5778 | 14.5778 | 0
2037 | 12 | 22 | 18 | 16.4828 | 16.4828 | 0
2037 | 12 | 22 | 19 | 12.8089 | 12.8089 | 0
2037 | 12 | 22 | 20 | 2.5501 | 2.5501 | 0
2037 | 12 | 22 | 21 | 0 | 0 | 0
2037 | 12 | 22 | 22 | 0 | 0 | 0
2037 | 12 | 22 | 23 | 0 | 0 | 0
2037 | 12 | 23 | 0 | 0 | 0 | 0
2037 | 12 | 23 | 1 | 0 | 0 | 0
2037 | 12 | 23 | 2 | 0 | 0 | 0
2037 | 12 | 23 | 3 | 0 | 0 | 0
2037 | 12 | 23 | 4 | 0 | 0 | 0
2037 | 12 | 23 | 5 | 0 | 0 | 0
2037 | 12 | 23 | 6 | 0 | 0 | 0
2037 | 12 | 23 | 7 | 0 | 0 | 0
2037 | 12 | 23 | 8 | 0 | 0 | 0
2037 | 12 | 23 | 9 | 0 | 0 | 0
2037 | 12 | 23 | 10 | 0 | 0 | 0
2037 | 12 | 23 | 11 | 0 | 0 | 0
2037 | 12 | 23 | 12 | 0 | 0 | 0
2037 | 12 | 23 | 13 | 0 | 0 | 0
2037 | 12 | 23 | 14 | 0 | 0 | 0
2037 | 12 | 23 | 15 | 1.3267 | 1.3267 | 0
2037 | 12 | 23 | 16 | 6.7246 | 6.7246 | 0
2037 | 12 | 23 | 17 | 11.9965 | 11.9965 | 0
2037 | 12 | 23 | 18 | 17.2897 | 17.2897 | 0
2037 | 12 | 23 | 19 | 13.8763 | 13.8763 | 0
2037 | 12 | 23 | 20 | 3.8256 | 3.8256 | 0
2037 | 12 | 23 | 21 | 0 | 0 | 0
2037 | 12 | 23 | 22 | 0 | 0 | 0
2037 | 12 | 23 | 23 | 0 | 0 | 0
2037 | 12 | 24 | 0 | 0 | 0 | 0
2037 | 12 | 24 | 1 | 0 | 0 | 0
2037 | 12 | 24 | 2 | 0 | 0 | 0
2037 | 12 | 24 | 3 | 0 | 0 | 0
2037 | 12 | 24 | 4 | 0 | 0 | 0
2037 | 12 | 24 | 5 | 0 | 0 | 0
2037 | 12 | 24 | 6 | 0 | 0 | 0
2037 | 12 | 24 | 7 | 0 | 0 | 0
2037 | 12 | 24 | 8 | 0 | 0 | 0
2037 | 12 | 24 | 9 | 0 | 0 | 0
2037 | 12 | 24 | 10 | 0 | 0 | 0
2037 | 12 | 24 | 11 | 0.84879 | 0.84879 | 0
2037 | 12 | 24 | 12 | 1.5852 | 1.5852 | 0
2037 | 12 | 24 | 13 | 2.537 | 2.537 | 0
2037 | 12 | 24 | 14 | 2.9587 | 2.9587 | 0
2037 | 12 | 24 | 15 | 6.48 | 6.48 | 0
2037 | 12 | 24 | 16 | 10.1527 | 10.1527 | 0
2037 | 12 | 24 | 17 | 13.2576 | 13.2576 | 0
2037 | 12 | 24 | 18 | 13.0822 | 13.0822 | 0
2037 | 12 | 24 | 19 | 7.6692 | 7.6692 | 0
2037 | 12 | 24 | 20 | 0 | 0 | 0
2037 | 12 | 24 | 21 | 0 | 0 | 0
2037 | 12 | 24 | 22 | 0 | 0 | 0
2037 | 12 | 24 | 23 | 0 | 0 | 0
2037 | 12 | 25 | 0 | 0 | 0 | 0
2037 | 12 | 25 | 1 | 0 | 0 | 0
2037 | 12 | 25 | 2 | 0 | 0 | 0
2037 | 12 | 25 | 3 | 0 | 0 | 0
2037 | 12 | 25 | 4 | 0 | 0 | 0
2037 | 12 | 25 | 5 | 0 | 0 | 0
2037 | 12 | 25 | 6 | 0 | 0 | 0
2037 | 12 | 25 | 7 | 0 | 0 | 0
2037 | 12 | 25 | 8 | 0 | 0 | 0
2037 | 12 | 25 | 9 | 0 | 0 | 0
2037 | 12 | 25 | 10 | 0 | 0 | 0
2037 | 12 | 25 | 11 | 0 | 0 | 0
2037 | 12 | 25 | 12 | 0.5595 | 0.5595 | 0
2037 | 12 | 25 | 13 | 1.8237 | 1.8237 | 0
2037 | 12 | 25 | 14 | 3.3134 | 3.3134 | 0
2037 | 12 | 25 | 15 | 5.9066 | 5.9066 | 0
2037 | 12 | 25 | 16 | 9.0461 | 9.0461 | 0
2037 | 12 | 25 | 17 | 10.3945 | 10.3945 | 0
2037 | 12 | 25 | 18 | 5.358 | 5.358 | 0
2037 | 12 | 25 | 19 | 0.79781 | 0.79781 | 0
2037 | 12 | 25 | 20 | 0 | 0 | 0
2037 | 12 | 25 | 21 | 0 | 0 | 0
2037 | 12 | 25 | 22 | 0 | 0 | 0
2037 | 12 | 25 | 23 | 0 | 0 | 0
2037 | 12 | 26 | 0 | 0 | 0 | 0
2037 | 12 | 26 | 1 | 0 | 0 | 0
2037 | 12 | 26 | 2 | 0 | 0 | 0
2037 | 12 | 26 | 3 | 0 | 0 | 0
2037 | 12 | 26 | 4 | 0 | 0 | 0
2037 | 12 | 26 | 5 | 0 | 0 | 0
2037 | 12 | 26 | 6 | 0 | 0 | 0
2037 | 12 | 26 | 7 | 0 | 0 | 0
2037 | 12 | 26 | 8 | 0 | 0 | 0
2037 | 12 | 26 | 9 | 0 | 0 | 0
2037 | 12 | 26 | 10 | 0 | 0 | 0
2037 | 12 | 26 | 11 | 0 | 0 | 0
2037 | 12 | 26 | 12 | 0 | 0 | 0
2037 | 12 | 26 | 13 | 0 | 0 | 0
2037 | 12 | 26 | 14 | 0 | 0 | 0
2037 | 12 | 26 | 15 | 0.7955 | 0.7955 | 0
2037 | 12 | 26 | 16 | 3.2106 | 3.2106 | 0
2037 | 12 | 26 | 17 | 4.7472 | 4.7472 | 0
2037 | 12 | 26 | 18 | 6.453 | 6.453 | 0
2037 | 12 | 26 | 19 | 1.8796 | 1.8796 | 0
2037 | 12 | 26 | 20 | 0 | 0 | 0
2037 | 12 | 26 | 21 | 0 | 0 | 0
2037 | 12 | 26 | 22 | 0 | 0 | 0
2037 | 12 | 26 | 23 | 0 | 0 | 0
2037 | 12 | 27 | 0 | 0 | 0 | 0
2037 | 12 | 27 | 1 | 0 | 0 | 0
2037 | 12 | 27 | 2 | 0 | 0 | 0
2037 | 12 | 27 | 3 | 0 | 0 | 0
2037 | 12 | 27 | 4 | 0 | 0 | 0
2037 | 12 | 27 | 5 | 0 | 0 | 0
2037 | 12 | 27 | 6 | 0 | 0 | 0
2037 | 12 | 27 | 7 | 0 | 0 | 0
2037 | 12 | 27 | 8 | 0 | 0 | 0
2037 | 12 | 27 | 9 | 0 | 0 | 0
2037 | 12 | 27 | 10 | 0 | 0 | 0
2037 | 12 | 27 | 11 | 1.1662 | 1.1662 | 0
2037 | 12 | 27 | 12 | 1.1027 | 1.1027 | 0
2037 | 12 | 27 | 13 | 1.9915 | 1.9915 | 0
2037 | 12 | 27 | 14 | 2.7886 | 2.7886 | 0
2037 | 12 | 27 | 15 | 5.966 | 5.966 | 0
2037 | 12 | 27 | 16 | 10.3751 | 10.3751 | 0
2037 | 12 | 27 | 17 | 14.6187 | 14.6187 | 0
2037 | 12 | 27 | 18 | 15.7326 | 15.7326 | 0
2037 | 12 | 27 | 19 | 11.3893 | 11.3893 | 0
2037 | 12 | 27 | 20 | 0.2567 | 0.2567 | 0
2037 | 12 | 27 | 21 | 0 | 0 | 0
2037 | 12 | 27 | 22 | 0 | 0 | 0
2037 | 12 | 27 | 23 | 0 | 0 | 0
2037 | 12 | 28 | 0 | 0 | 0 | 0
2037 | 12 | 28 | 1 | 0 | 0 | 0
2037 | 12 | 28 | 2 | 0 | 0 | 0
2037 | 12 | 28 | 3 | 0 | 0 | 0
2037 | 12 | 28 | 4 | 0 | 0 | 0
2037 | 12 | 28 | 5 | 0 | 0 | 0
2037 | 12 | 28 | 6 | 0 | 0 | 0
2037 | 12 | 28 | 7 | 0 | 0 | 0
2037 | 12 | 28 | 8 | 0 | 0 | 0
2037 | 12 | 28 | 9 | 0 | 0 | 0
2037 | 12 | 28 | 10 | 0 | 0 | 0
2037 | 12 | 28 | 11 | 0.16539 | 0.16539 | 0
2037 | 12 | 28 | 12 | 2.0505 | 2.0505 | 0
2037 | 12 | 28 | 13 | 2.6724 | 2.6724 | 0
2037 | 12 | 28 | 14 | 3.5513 | 3.5513 | 0
2037 | 12 | 28 | 15 | 6.8713 | 6.8713 | 0
2037 | 12 | 28 | 16 | 11.8636 | 11.8636 | 0
2037 | 12 | 28 | 17 | 16.7347 | 16.7347 | 0
2037 | 12 | 28 | 18 | 20.5043 | 20.5043 | 0
2037 | 12 | 28 | 19 | 16.6987 | 16.6987 | 0
2037 | 12 | 28 | 20 | 5.7825 | 5.7825 | 0
2037 | 12 | 28 | 21 | 0 | 0 | 0
2037 | 12 | 28 | 22 | 0 | 0 | 0
2037 | 12 | 28 | 23 | 0 | 0 | 0
2037 | 12 | 29 | 0 | 0 | 0 | 0
2037 | 12 | 29 | 1 | 0 | 0 | 0
2037 | 12 | 29 | 2 | 0 | 0 | 0
2037 | 12 | 29 | 3 | 0 | 0 | 0
2037 | 12 | 29 | 4 | 0 | 0 | 0
2037 | 12 | 29 | 5 | 0 | 0 | 0
2037 | 12 | 29 | 6 | 0 | 0 | 0
2037 | 12 | 29 | 7 | 0 | 0 | 0
2037 | 12 | 29 | 8 | 0.1347 | 0.1347 | 0
2037 | 12 | 29 | 9 | 1.8786 | 1.8786 | 0
2037 | 12 | 29 | 10 | 1.4496 | 1.4496 | 0
2037 | 12 | 29 | 11 | 2.4271 | 2.4271 | 0
2037 | 12 | 29 | 12 | 1.0883 | 1.0883 | 0
2037 | 12 | 29 | 13 | 1.2616 | 1.2616 | 0
2037 | 12 | 29 | 14 | 2.1705 | 2.1705 | 0
2037 | 12 | 29 | 15 | 5.6719 | 5.6719 | 0
2037 | 12 | 29 | 16 | 11.4721 | 11.4721 | 0
2037 | 12 | 29 | 17 | 17.39 | 17.39 | 0
2037 | 12 | 29 | 18 | 22.2279 | 22.2279 | 0
2037 | 12 | 29 | 19 | 20.1108 | 20.1108 | 0
2037 | 12 | 29 | 20 | 10.2465 | 10.2465 | 0
2037 | 12 | 29 | 21 | 0 | 0 | 0
2037 | 12 | 29 | 22 | 0 | 0 | 0
2037 | 12 | 29 | 23 | 0 | 0 | 0
2037 | 12 | 30 | 0 | 0 | 0 | 0
2037 | 12 | 30 | 1 | 0 | 0 | 0
2037 | 12 | 30 | 2 | 0 | 0 | 0
2037 | 12 | 30 | 3 | 0 | 0 | 0
2037 | 12 | 30 | 4 | 0 | 0 | 0
2037 | 12 | 30 | 5 | 0 | 0 | 0
2037 | 12 | 30 | 6 | 0 | 0 | 0
2037 | 12 | 30 | 7 | 0 | 0 | 0
2037 | 12 | 30 | 8 | 0 | 0 | 0
2037 | 12 | 30 | 9 | 0.89891 | 0.89891 | 0
2037 | 12 | 30 | 10 | 1.0721 | 1.0721 | 0
2037 | 12 | 30 | 11 | 2.5318 | 2.5318 | 0
2037 | 12 | 30 | 12 | 5.1055 | 5.1055 | 0
2037 | 12 | 30 | 13 | 5.7962 | 5.7962 | 0
2037 | 12 | 30 | 14 | 6.6985 | 6.6985 | 0
2037 | 12 | 30 | 15 | 10.2214 | 10.2214 | 0
2037 | 12 | 30 | 16 | 15.0973 | 15.0973 | 0
2037 | 12 | 30 | 17 | 19.3272 | 19.3272 | 0
2037 | 12 | 30 | 18 | 21.6203 | 21.6203 | 0
2037 | 12 | 30 | 19 | 18.9924 | 18.9924 | 0
2037 | 12 | 30 | 20 | 8.6537 | 8.6537 | 0
2037 | 12 | 30 | 21 | 0 | 0 | 0
2037 | 12 | 30 | 22 | 0 | 0 | 0
2037 | 12 | 30 | 23 | 0 | 0 | 0
2037 | 12 | 31 | 0 | 0 | 0 | 0
2037 | 12 | 31 | 1 | 0 | 0 | 0
2037 | 12 | 31 | 2 | 0 | 0 | 0
2037 | 12 | 31 | 3 | 0 | 0 | 0
2037 | 12 | 31 | 4 | 0 | 0 | 0
2037 | 12 | 31 | 5 | 0 | 0 | 0
2037 | 12 | 31 | 6 | 0 | 0 | 0
2037 | 12 | 31 | 7 | 0 | 0 | 0
2037 | 12 | 31 | 8 | 0 | 0 | 0
2037 | 12 | 31 | 9 | 0.13387 | 0.13387 | 0
2037 | 12 | 31 | 10 | 0.94717 | 0.94717 | 0
2037 | 12 | 31 | 11 | 3.4486 | 3.4486 | 0
2037 | 12 | 31 | 12 | 4.8132 | 4.8132 | 0
2037 | 12 | 31 | 13 | 5.466 | 5.466 | 0
2037 | 12 | 31 | 14 | 6.7546 | 6.7546 | 0
2037 | 12 | 31 | 15 | 10.2715 | 10.2715 | 0
2037 | 12 | 31 | 16 | 15.6616 | 15.6616 | 0
2037 | 12 | 31 | 17 | 19.7621 | 19.7621 | 0
2037 | 12 | 31 | 18 | 19.909 | 19.909 | 0
2037 | 12 | 31 | 19 | 17.0303 | 17.0303 | 0
2037 | 12 | 31 | 20 | 5.8106 | 5.8106 | 0
2037 | 12 | 31 | 21 | 0 | 0 | 0
2037 | 12 | 31 | 22 | 0 | 0 | 0
2037 | 12 | 31 | 23 | 0 | 0 | 0
2038 | 1 | 1 | 0 | 0 | 0 | 0
2038 | 1 | 1 | 1 | 0 | 0 | 0
2038 | 1 | 1 | 2 | 0 | 0 | 0
2038 | 1 | 1 | 3 | 0 | 0 | 0
2038 | 1 | 1 | 4 | 0 | 0 | 0
2038 | 1 | 1 | 5 | 0 | 0 | 0
2038 | 1 | 1 | 6 | 0 | 0 | 0
2038 | 1 | 1 | 7 | 0 | 0 | 0
2038 | 1 | 1 | 8 | 0 | 0 | 0
2038 | 1 | 1 | 9 | 0 | 0 | 0
2038 | 1 | 1 | 10 | 0 | 0 | 0
2038 | 1 | 1 | 11 | 0.0084871 | 0.0084871 | 0
2038 | 1 | 1 | 12 | 3.8045 | 3.8045 | 0
2038 | 1 | 1 | 13 | 5.5646 | 5.5646 | 0
2038 | 1 | 1 | 14 | 6.6232 | 6.6232 | 0
2038 | 1 | 1 | 15 | 9.5246 | 9.5246 | 0
2038 | 1 | 1 | 16 | 12.6347 | 12.6347 | 0
2038 | 1 | 1 | 17 | 16.2354 | 16.2354 | 0
2038 | 1 | 1 | 18 | 23.2333 | 23.2333 | 0
2038 | 1 | 1 | 19 | 18.8503 | 18.8503 | 0
2038 | 1 | 1 | 20 | 6.2672 | 6.2672 | 0
2038 | 1 | 1 | 21 | 0 | 0 | 0
2038 | 1 | 1 | 22 | 0 | 0 | 0
2038 | 1 | 1 | 23 | 0 | 0 | 0
2038 | 1 | 2 | 0 | 0 | 0 | 0
2038 | 1 | 2 | 1 | 0 | 0 | 0
2038 | 1 | 2 | 2 | 0 | 0 | 0
2038 | 1 | 2 | 3 | 0 | 0 | 0
2038 | 1 | 2 | 4 | 0 | 0 | 0
2038 | 1 | 2 | 5 | 0 | 0 | 0
2038 | 1 | 2 | 6 | 0 | 0 | 0
2038 | 1 | 2 | 7 | 0 | 0 | 0
2038 | 1 | 2 | 8 | 0 | 0 | 0
2038 | 1 | 2 | 9 | 4.2272 | 4.2272 | 0
2038 | 1 | 2 | 10 | 8.067 | 8.067 | 0
2038 | 1 | 2 | 11 | 12.1934 | 12.1934 | 0
2038 | 1 | 2 | 12 | 10.3446 | 10.3446 | 0
2038 | 1 | 2 | 13 | 10.9753 | 10.9753 | 0
2038 | 1 | 2 | 14 | 11.3958 | 11.3958 | 0
2038 | 1 | 2 | 15 | 13.9864 | 13.9864 | 0
2038 | 1 | 2 | 16 | 17.7913 | 17.7913 | 0
2038 | 1 | 2 | 17 | 21.6902 | 21.6902 | 0
2038 | 1 | 2 | 18 | 24.1063 | 24.1063 | 0
2038 | 1 | 2 | 19 | 19.8655 | 19.8655 | 0
2038 | 1 | 2 | 20 | 7.1251 | 7.1251 | 0
2038 | 1 | 2 | 21 | 0 | 0 | 0
2038 | 1 | 2 | 22 | 0 | 0 | 0
2038 | 1 | 2 | 23 | 0 | 0 | 0
2038 | 1 | 3 | 0 | 0 | 0 | 0
2038 | 1 | 3 | 1 | 0 | 0 | 0
2038 | 1 | 3 | 2 | 0 | 0 | 0
2038 | 1 | 3 | 3 | 0 | 0 | 0
2038 | 1 | 3 | 4 | 0 | 0 | 0
2038 | 1 | 3 | 5 | 0 | 0 | 0
2038 | 1 | 3 | 6 | 0 | 0 | 0
2038 | 1 | 3 | 7 | 0 | 0 | 0
2038 | 1 | 3 | 8 | 0 | 0 | 0
2038 | 1 | 3 | 9 | 2.8395 | 2.8395 | 0
2038 | 1 | 3 | 10 | 6.9159 | 6.9159 | 0
2038 | 1 | 3 | 11 | 11.1502 | 11.1502 | 0
2038 | 1 | 3 | 12 | 12.6351 | 12.6351 | 0
2038 | 1 | 3 | 13 | 14.056 | 14.056 | 0
2038 | 1 | 3 | 14 | 15.3573 | 15.3573 | 0
2038 | 1 | 3 | 15 | 19.0426 | 19.0426 | 0
2038 | 1 | 3 | 16 | 23.852 | 23.852 | 0
2038 | 1 | 3 | 17 | 28.2484 | 28.2484 | 0
2038 | 1 | 3 | 18 | 29.9418 | 29.9418 | 0
2038 | 1 | 3 | 19 | 25.0675 | 25.0675 | 0
2038 | 1 | 3 | 20 | 11.7958 | 11.7958 | 0
2038 | 1 | 3 | 21 | 0 | 0 | 0
2038 | 1 | 3 | 22 | 0 | 0 | 0
2038 | 1 | 3 | 23 | 0 | 0 | 0
2038 | 1 | 4 | 0 | 0 | 0 | 0
2038 | 1 | 4 | 1 | 0 | 0 | 0
2038 | 1 | 4 | 2 | 0 | 0 | 0
2038 | 1 | 4 | 3 | 0 | 0 | 0
2038 | 1 | 4 | 4 | 0 | 0 | 0
2038 | 1 | 4 | 5 | 0 | 0 | 0
2038 | 1 | 4 | 6 | 0 | 0 | 0
2038 | 1 | 4 | 7 | 0.15613 | 0.15613 | 0
2038 | 1 | 4 | 8 | 3.607 | 3.607 | 0
2038 | 1 | 4 | 9 | 5.7867 | 5.7867 | 0
2038 | 1 | 4 | 10 | 5.6884 | 5.6884 | 0
2038 | 1 | 4 | 11 | 7.6668 | 7.6668 | 0
2038 | 1 | 4 | 12 | 5.1304 | 5.1304 | 0
2038 | 1 | 4 | 13 | 6.2065 | 6.2065 | 0
2038 | 1 | 4 | 14 | 6.9247 | 6.9247 | 0
2038 | 1 | 4 | 15 | 10.4358 | 10.4358 | 0
2038 | 1 | 4 | 16 | 15.7271 | 15.7271 | 0
2038 | 1 | 4 | 17 | 20.7563 | 20.7563 | 0
2038 | 1 | 4 | 18 | 24.7679 | 24.7679 | 0
2038 | 1 | 4 | 19 | 21.7053 | 21.7053 | 0
2038 | 1 | 4 | 20 | 9.7942 | 9.7942 | 0
2038 | 1 | 4 | 21 | 0 | 0 | 0
2038 | 1 | 4 | 22 | 0 | 0 | 0
2038 | 1 | 4 | 23 | 0 | 0 | 0
2038 | 1 | 5 | 0 | 0 | 0 | 0
2038 | 1 | 5 | 1 | 0 | 0 | 0
2038 | 1 | 5 | 2 | 0 | 0 | 0
2038 | 1 | 5 | 3 | 0 | 0 | 0
2038 | 1 | 5 | 4 | 0 | 0 | 0
2038 | 1 | 5 | 5 | 0 | 0 | 0
2038 | 1 | 5 | 6 | 0 | 0 | 0
2038 | 1 | 5 | 7 | 0 | 0 | 0
2038 | 1 | 5 | 8 | 0.0045286 | 0.0045286 | 0
2038 | 1 | 5 | 9 | 2.7313 | 2.7313 | 0
2038 | 1 | 5 | 10 | 3.4019 | 3.4019 | 0
2038 | 1 | 5 | 11 | 5.9792 | 5.9792 | 0
2038 | 1 | 5 | 12 | 6.3591 | 6.3591 | 0
2038 | 1 | 5 | 13 | 7.8843 | 7.8843 | 0
2038 | 1 | 5 | 14 | 9.0867 | 9.0867 | 0
2038 | 1 | 5 | 15 | 12.5323 | 12.5323 | 0
2038 | 1 | 5 | 16 | 17.4126 | 17.4126 | 0
2038 | 1 | 5 | 17 | 22.1587 | 22.1587 | 0
2038 | 1 | 5 | 18 | 26.1486 | 26.1486 | 0
2038 | 1 | 5 | 19 | 22.1689 | 22.1689 | 0
2038 | 1 | 5 | 20 | 9.889 | 9.889 | 0
2038 | 1 | 5 | 21 | 0 | 0 | 0
2038 | 1 | 5 | 22 | 0 | 0 | 0
2038 | 1 | 5 | 23 | 0 | 0 | 0
2038 | 1 | 6 | 0 | 0 | 0 | 0
2038 | 1 | 6 | 1 | 0 | 0 | 0
2038 | 1 | 6 | 2 | 0 | 0 | 0
2038 | 1 | 6 | 3 | 0 | 0 | 0
2038 | 1 | 6 | 4 | 0 | 0 | 0
2038 | 1 | 6 | 5 | 0 | 0 | 0
2038 | 1 | 6 | 6 | 0 | 0 | 0
2038 | 1 | 6 | 7 | 0 | 0 | 0
2038 | 1 | 6 | 8 | 0 | 0 | 0
2038 | 1 | 6 | 9 | 2.7334 | 2.7334 | 0
2038 | 1 | 6 | 10 | 3.1846 | 3.1846 | 0
2038 | 1 | 6 | 11 | 5.6931 | 5.6931 | 0
2038 | 1 | 6 | 12 | 7.3085 | 7.3085 | 0
2038 | 1 | 6 | 13 | 8.8163 | 8.8163 | 0
2038 | 1 | 6 | 14 | 10.1138 | 10.1138 | 0
2038 | 1 | 6 | 15 | 13.913 | 13.913 | 0
2038 | 1 | 6 | 16 | 19.1636 | 19.1636 | 0
2038 | 1 | 6 | 17 | 23.7472 | 23.7472 | 0
2038 | 1 | 6 | 18 | 27.4219 | 27.4219 | 0
2038 | 1 | 6 | 19 | 23.9157 | 23.9157 | 0
2038 | 1 | 6 | 20 | 11.8221 | 11.8221 | 0
2038 | 1 | 6 | 21 | 0.2513 | 0.2513 | 0
2038 | 1 | 6 | 22 | 0 | 0 | 0
2038 | 1 | 6 | 23 | 0 | 0 | 0
2038 | 1 | 7 | 0 | 0 | 0 | 0
2038 | 1 | 7 | 1 | 0 | 0 | 0
2038 | 1 | 7 | 2 | 0 | 0 | 0
2038 | 1 | 7 | 3 | 0 | 0 | 0
2038 | 1 | 7 | 4 | 0 | 0 | 0
2038 | 1 | 7 | 5 | 0 | 0 | 0
2038 | 1 | 7 | 6 | 0 | 0 | 0
2038 | 1 | 7 | 7 | 0 | 0 | 0
2038 | 1 | 7 | 8 | 0.10704 | 0.10704 | 0
2038 | 1 | 7 | 9 | 2.8823 | 2.8823 | 0
2038 | 1 | 7 | 10 | 3.7744 | 3.7744 | 0
2038 | 1 | 7 | 11 | 6.4574 | 6.4574 | 0
2038 | 1 | 7 | 12 | 8.6281 | 8.6281 | 0
2038 | 1 | 7 | 13 | 10.3003 | 10.3003 | 0
2038 | 1 | 7 | 14 | 11.7093 | 11.7093 | 0
2038 | 1 | 7 | 15 | 15.5213 | 15.5213 | 0
2038 | 1 | 7 | 16 | 19.9335 | 19.9335 | 0
2038 | 1 | 7 | 17 | 23.9014 | 23.9014 | 0
2038 | 1 | 7 | 18 | 26.4952 | 26.4952 | 0
2038 | 1 | 7 | 19 | 23.1733 | 23.1733 | 0
2038 | 1 | 7 | 20 | 11.0869 | 11.0869 | 0
2038 | 1 | 7 | 21 | 0 | 0 | 0
2038 | 1 | 7 | 22 | 0 | 0 | 0
2038 | 1 | 7 | 23 | 0 | 0 | 0
2038 | 1 | 8 | 0 | 0 | 0 | 0
2038 | 1 | 8 | 1 | 0 | 0 | 0
2038 | 1 | 8 | 2 | 0 | 0 | 0
2038 | 1 | 8 | 3 | 0 | 0 | 0
2038 | 1 | 8 | 4 | 0 | 0 | 0
2038 | 1 | 8 | 5 | 0 | 0 | 0
2038 | 1 | 8 | 6 | 0 | 0 | 0
2038 | 1 | 8 | 7 | 0.38393 | 0.38393 | 0
2038 | 1 | 8 | 8 | 4.5272 | 4.5272 | 0
2038 | 1 | 8 | 9 | 7.217 | 7.217 | 0
2038 | 1 | 8 | 10 | 7.2738 | 7.2738 | 0
2038 | 1 | 8 | 11 | 9.074 | 9.074 | 0
2038 | 1 | 8 | 12 | 5.708 | 5.708 | 0
2038 | 1 | 8 | 13 | 6.2917 | 6.2917 | 0
2038 | 1 | 8 | 14 | 7.1671 | 7.1671 | 0
2038 | 1 | 8 | 15 | 10.1883 | 10.1883 | 0
2038 | 1 | 8 | 16 | 15.1229 | 15.1229 | 0
2038 | 1 | 8 | 17 | 19.9595 | 19.9595 | 0
2038 | 1 | 8 | 18 | 26.2742 | 26.2742 | 0
2038 | 1 | 8 | 19 | 23.1424 | 23.1424 | 0
2038 | 1 | 8 | 20 | 11.7775 | 11.7775 | 0
2038 | 1 | 8 | 21 | 0.73034 | 0.73034 | 0
2038 | 1 | 8 | 22 | 0 | 0 | 0
2038 | 1 | 8 | 23 | 0 | 0 | 0
2038 | 1 | 9 | 0 | 0 | 0 | 0
2038 | 1 | 9 | 1 | 0 | 0 | 0
2038 | 1 | 9 | 2 | 0 | 0 | 0
2038 | 1 | 9 | 3 | 0 | 0 | 0
2038 | 1 | 9 | 4 | 0 | 0 | 0
2038 | 1 | 9 | 5 | 0 | 0 | 0
2038 | 1 | 9 | 6 | 0 | 0 | 0
2038 | 1 | 9 | 7 | 0 | 0 | 0
2038 | 1 | 9 | 8 | 0 | 0 | 0
2038 | 1 | 9 | 9 | 2.618 | 2.618 | 0
2038 | 1 | 9 | 10 | 6.1729 | 6.1729 | 0
2038 | 1 | 9 | 11 | 10.0285 | 10.0285 | 0
2038 | 1 | 9 | 12 | 9.2518 | 9.2518 | 0
2038 | 1 | 9 | 13 | 10.0769 | 10.0769 | 0
2038 | 1 | 9 | 14 | 10.506 | 10.506 | 0
2038 | 1 | 9 | 15 | 12.8292 | 12.8292 | 0
2038 | 1 | 9 | 16 | 16.0364 | 16.0364 | 0
2038 | 1 | 9 | 17 | 19.1645 | 19.1645 | 0
2038 | 1 | 9 | 18 | 19.6656 | 19.6656 | 0
2038 | 1 | 9 | 19 | 15.7251 | 15.7251 | 0
2038 | 1 | 9 | 20 | 3.3412 | 3.3412 | 0
2038 | 1 | 9 | 21 | 0 | 0 | 0
2038 | 1 | 9 | 22 | 0 | 0 | 0
2038 | 1 | 9 | 23 | 0 | 0 | 0
2038 | 1 | 10 | 0 | 0 | 0 | 0
2038 | 1 | 10 | 1 | 0 | 0 | 0
2038 | 1 | 10 | 2 | 0 | 0 | 0
2038 | 1 | 10 | 3 | 0 | 0 | 0
2038 | 1 | 10 | 4 | 0 | 0 | 0
2038 | 1 | 10 | 5 | 0 | 0 | 0
2038 | 1 | 10 | 6 | 0 | 0 | 0
2038 | 1 | 10 | 7 | 0 | 0 | 0
2038 | 1 | 10 | 8 | 0 | 0 | 0
2038 | 1 | 10 | 9 | 0 | 0 | 0
2038 | 1 | 10 | 10 | 3.8108 | 3.8108 | 0
2038 | 1 | 10 | 11 | 8.4069 | 8.4069 | 0
2038 | 1 | 10 | 12 | 7.4392 | 7.4392 | 0
2038 | 1 | 10 | 13 | 8.8863 | 8.8863 | 0
2038 | 1 | 10 | 14 | 10.1126 | 10.1126 | 0
2038 | 1 | 10 | 15 | 13.5917 | 13.5917 | 0
2038 | 1 | 10 | 16 | 18.2675 | 18.2675 | 0
2038 | 1 | 10 | 17 | 22.6738 | 22.6738 | 0
2038 | 1 | 10 | 18 | 25.4745 | 25.4745 | 0
2038 | 1 | 10 | 19 | 21.666 | 21.666 | 0
2038 | 1 | 10 | 20 | 8.9653 | 8.9653 | 0
2038 | 1 | 10 | 21 | 0 | 0 | 0
2038 | 1 | 10 | 22 | 0 | 0 | 0
2038 | 1 | 10 | 23 | 0 | 0 | 0
2038 | 1 | 11 | 0 | 0 | 0 | 0
2038 | 1 | 11 | 1 | 0 | 0 | 0
2038 | 1 | 11 | 2 | 0 | 0 | 0
2038 | 1 | 11 | 3 | 0 | 0 | 0
2038 | 1 | 11 | 4 | 0 | 0 | 0
2038 | 1 | 11 | 5 | 0 | 0 | 0
2038 | 1 | 11 | 6 | 0 | 0 | 0
2038 | 1 | 11 | 7 | 0.019451 | 0.019451 | 0
2038 | 1 | 11 | 8 | 3.351 | 3.351 | 0
2038 | 1 | 11 | 9 | 5.381 | 5.381 | 0
2038 | 1 | 11 | 10 | 4.9751 | 4.9751 | 0
2038 | 1 | 11 | 11 | 6.6898 | 6.6898 | 0
2038 | 1 | 11 | 12 | 5.1404 | 5.1404 | 0
2038 | 1 | 11 | 13 | 6.111 | 6.111 | 0
2038 | 1 | 11 | 14 | 6.9346 | 6.9346 | 0
2038 | 1 | 11 | 15 | 10.5071 | 10.5071 | 0
2038 | 1 | 11 | 16 | 15.8179 | 15.8179 | 0
2038 | 1 | 11 | 17 | 20.7354 | 20.7354 | 0
2038 | 1 | 11 | 18 | 26.4387 | 26.4387 | 0
2038 | 1 | 11 | 19 | 24.0597 | 24.0597 | 0
2038 | 1 | 11 | 20 | 12.1826 | 12.1826 | 0
2038 | 1 | 11 | 21 | 0.91763 | 0.91763 | 0
2038 | 1 | 11 | 22 | 0 | 0 | 0
2038 | 1 | 11 | 23 | 0 | 0 | 0
2038 | 1 | 12 | 0 | 0 | 0 | 0
2038 | 1 | 12 | 1 | 0 | 0 | 0
2038 | 1 | 12 | 2 | 0 | 0 | 0
2038 | 1 | 12 | 3 | 0 | 0 | 0
2038 | 1 | 12 | 4 | 0 | 0 | 0
2038 | 1 | 12 | 5 | 0 | 0 | 0
2038 | 1 | 12 | 6 | 0 | 0 | 0
2038 | 1 | 12 | 7 | 0 | 0 | 0
2038 | 1 | 12 | 8 | 1.359 | 1.359 | 0
2038 | 1 | 12 | 9 | 4.1616 | 4.1616 | 0
2038 | 1 | 12 | 10 | 5.1174 | 5.1174 | 0
2038 | 1 | 12 | 11 | 7.7472 | 7.7472 | 0
2038 | 1 | 12 | 12 | 6.8869 | 6.8869 | 0
2038 | 1 | 12 | 13 | 8.1315 | 8.1315 | 0
2038 | 1 | 12 | 14 | 9.2724 | 9.2724 | 0
2038 | 1 | 12 | 15 | 12.6419 | 12.6419 | 0
2038 | 1 | 12 | 16 | 17.511 | 17.511 | 0
2038 | 1 | 12 | 17 | 22.1261 | 22.1261 | 0
2038 | 1 | 12 | 18 | 24.8901 | 24.8901 | 0
2038 | 1 | 12 | 19 | 21.4086 | 21.4086 | 0
2038 | 1 | 12 | 20 | 9.4701 | 9.4701 | 0
2038 | 1 | 12 | 21 | 0 | 0 | 0
2038 | 1 | 12 | 22 | 0 | 0 | 0
2038 | 1 | 12 | 23 | 0 | 0 | 0
2038 | 1 | 13 | 0 | 0 | 0 | 0
2038 | 1 | 13 | 1 | 0 | 0 | 0
2038 | 1 | 13 | 2 | 0 | 0 | 0
2038 | 1 | 13 | 3 | 0 | 0 | 0
2038 | 1 | 13 | 4 | 0 | 0 | 0
2038 | 1 | 13 | 5 | 0 | 0 | 0
2038 | 1 | 13 | 6 | 0 | 0 | 0
2038 | 1 | 13 | 7 | 0 | 0 | 0
2038 | 1 | 13 | 8 | 0 | 0 | 0
2038 | 1 | 13 | 9 | 1.9885 | 1.9885 | 0
2038 | 1 | 13 | 10 | 3.1065 | 3.1065 | 0
2038 | 1 | 13 | 11 | 5.9508 | 5.9508 | 0
2038 | 1 | 13 | 12 | 6.303 | 6.303 | 0
2038 | 1 | 13 | 13 | 7.7732 | 7.7732 | 0
2038 | 1 | 13 | 14 | 9.0122 | 9.0122 | 0
2038 | 1 | 13 | 15 | 12.6491 | 12.6491 | 0
2038 | 1 | 13 | 16 | 17.5471 | 17.5471 | 0
2038 | 1 | 13 | 17 | 21.6614 | 21.6614 | 0
2038 | 1 | 13 | 18 | 25.7433 | 25.7433 | 0
2038 | 1 | 13 | 19 | 22.5356 | 22.5356 | 0
2038 | 1 | 13 | 20 | 10.5404 | 10.5404 | 0
2038 | 1 | 13 | 21 | 0 | 0 | 0
2038 | 1 | 13 | 22 | 0 | 0 | 0
2038 | 1 | 13 | 23 | 0 | 0 | 0
2038 | 1 | 14 | 0 | 0 | 0 | 0
2038 | 1 | 14 | 1 | 0 | 0 | 0
2038 | 1 | 14 | 2 | 0 | 0 | 0
2038 | 1 | 14 | 3 | 0 | 0 | 0
2038 | 1 | 14 | 4 | 0 | 0 | 0
2038 | 1 | 14 | 5 | 0 | 0 | 0
2038 | 1 | 14 | 6 | 0 | 0 | 0
2038 | 1 | 14 | 7 | 0 | 0 | 0
2038 | 1 | 14 | 8 | 0 | 0 | 0
2038 | 1 | 14 | 9 | 2.0325 | 2.0325 | 0
2038 | 1 | 14 | 10 | 3.1097 | 3.1097 | 0
2038 | 1 | 14 | 11 | 5.8186 | 5.8186 | 0
2038 | 1 | 14 | 12 | 7.0064 | 7.0064 | 0
2038 | 1 | 14 | 13 | 8.4438 | 8.4438 | 0
2038 | 1 | 14 | 14 | 9.932 | 9.932 | 0
2038 | 1 | 14 | 15 | 13.5992 | 13.5992 | 0
2038 | 1 | 14 | 16 | 18.0667 | 18.0667 | 0
2038 | 1 | 14 | 17 | 22.328 | 22.328 | 0
2038 | 1 | 14 | 18 | 26.3548 | 26.3548 | 0
2038 | 1 | 14 | 19 | 23.5489 | 23.5489 | 0
2038 | 1 | 14 | 20 | 11.6985 | 11.6985 | 0
2038 | 1 | 14 | 21 | 0.48704 | 0.48704 | 0
2038 | 1 | 14 | 22 | 0 | 0 | 0
2038 | 1 | 14 | 23 | 0 | 0 | 0
2038 | 1 | 15 | 0 | 0 | 0 | 0
2038 | 1 | 15 | 1 | 0 | 0 | 0
2038 | 1 | 15 | 2 | 0 | 0 | 0
2038 | 1 | 15 | 3 | 0 | 0 | 0
2038 | 1 | 15 | 4 | 0 | 0 | 0
2038 | 1 | 15 | 5 | 0 | 0 | 0
2038 | 1 | 15 | 6 | 0 | 0 | 0
2038 | 1 | 15 | 7 | 0 | 0 | 0
2038 | 1 | 15 | 8 | 2.181 | 2.181 | 0
2038 | 1 | 15 | 9 | 5.1305 | 5.1305 | 0
2038 | 1 | 15 | 10 | 5.7155 | 5.7155 | 0
2038 | 1 | 15 | 11 | 7.8559 | 7.8559 | 0
2038 | 1 | 15 | 12 | 5.987 | 5.987 | 0
2038 | 1 | 15 | 13 | 6.7777 | 6.7777 | 0
2038 | 1 | 15 | 14 | 7.7063 | 7.7063 | 0
2038 | 1 | 15 | 15 | 10.7957 | 10.7957 | 0
2038 | 1 | 15 | 16 | 15.2703 | 15.2703 | 0
2038 | 1 | 15 | 17 | 19.3696 | 19.3696 | 0
2038 | 1 | 15 | 18 | 23.7837 | 23.7837 | 0
2038 | 1 | 15 | 19 | 20.9269 | 20.9269 | 0
2038 | 1 | 15 | 20 | 9.4268 | 9.4268 | 0
2038 | 1 | 15 | 21 | 0 | 0 | 0
2038 | 1 | 15 | 22 | 0 | 0 | 0
2038 | 1 | 15 | 23 | 0 | 0 | 0
2038 | 1 | 16 | 0 | 0 | 0 | 0
2038 | 1 | 16 | 1 | 0 | 0 | 0
2038 | 1 | 16 | 2 | 0 | 0 | 0
2038 | 1 | 16 | 3 | 0 | 0 | 0
2038 | 1 | 16 | 4 | 0 | 0 | 0
2038 | 1 | 16 | 5 | 0 | 0 | 0
2038 | 1 | 16 | 6 | 0 | 0 | 0
2038 | 1 | 16 | 7 | 0 | 0 | 0
2038 | 1 | 16 | 8 | 0.79859 | 0.79859 | 0
2038 | 1 | 16 | 9 | 7.7521 | 7.7521 | 0
2038 | 1 | 16 | 10 | 12.1113 | 12.1113 | 0
2038 | 1 | 16 | 11 | 16.337 | 16.337 | 0
2038 | 1 | 16 | 12 | 14.7246 | 14.7246 | 0
2038 | 1 | 16 | 13 | 15.4256 | 15.4256 | 0
2038 | 1 | 16 | 14 | 16.2789 | 16.2789 | 0
2038 | 1 | 16 | 15 | 18.8903 | 18.8903 | 0
2038 | 1 | 16 | 16 | 22.4306 | 22.4306 | 0
2038 | 1 | 16 | 17 | 25.9928 | 25.9928 | 0
2038 | 1 | 16 | 18 | 28.7264 | 28.7264 | 0
2038 | 1 | 16 | 19 | 25.0339 | 25.0339 | 0
2038 | 1 | 16 | 20 | 11.9863 | 11.9863 | 0
2038 | 1 | 16 | 21 | 0.29384 | 0.29384 | 0
2038 | 1 | 16 | 22 | 0 | 0 | 0
2038 | 1 | 16 | 23 | 0 | 0 | 0
2038 | 1 | 17 | 0 | 0 | 0 | 0
2038 | 1 | 17 | 1 | 0 | 0 | 0
2038 | 1 | 17 | 2 | 0 | 0 | 0
2038 | 1 | 17 | 3 | 0 | 0 | 0
2038 | 1 | 17 | 4 | 0 | 0 | 0
2038 | 1 | 17 | 5 | 0 | 0 | 0
2038 | 1 | 17 | 6 | 0 | 0 | 0
2038 | 1 | 17 | 7 | 0 | 0 | 0
2038 | 1 | 17 | 8 | 1.4087 | 1.4087 | 0
2038 | 1 | 17 | 9 | 6.7415 | 6.7415 | 0
2038 | 1 | 17 | 10 | 9.5051 | 9.5051 | 0
2038 | 1 | 17 | 11 | 12.6324 | 12.6324 | 0
2038 | 1 | 17 | 12 | 12.8797 | 12.8797 | 0
2038 | 1 | 17 | 13 | 13.8321 | 13.8321 | 0
2038 | 1 | 17 | 14 | 14.9685 | 14.9685 | 0
2038 | 1 | 17 | 15 | 18.4521 | 18.4521 | 0
2038 | 1 | 17 | 16 | 23.0782 | 23.0782 | 0
2038 | 1 | 17 | 17 | 27.5061 | 27.5061 | 0
2038 | 1 | 17 | 18 | 30.0307 | 30.0307 | 0
2038 | 1 | 17 | 19 | 27.6472 | 27.6472 | 0
2038 | 1 | 17 | 20 | 15.4529 | 15.4529 | 0
2038 | 1 | 17 | 21 | 3.0639 | 3.0639 | 0
2038 | 1 | 17 | 22 | 0 | 0 | 0
2038 | 1 | 17 | 23 | 0 | 0 | 0
2038 | 1 | 18 | 0 | 0 | 0 | 0
2038 | 1 | 18 | 1 | 0 | 0 | 0
2038 | 1 | 18 | 2 | 0 | 0 | 0
2038 | 1 | 18 | 3 | 0 | 0 | 0
2038 | 1 | 18 | 4 | 0 | 0 | 0
2038 | 1 | 18 | 5 | 0 | 0 | 0
2038 | 1 | 18 | 6 | 2.4494 | 2.4494 | 0
2038 | 1 | 18 | 7 | 5.4621 | 5.4621 | 0
2038 | 1 | 18 | 8 | 9.1127 | 9.1127 | 0
2038 | 1 | 18 | 9 | 11.5571 | 11.5571 | 0
2038 | 1 | 18 | 10 | 12.0002 | 12.0002 | 0
2038 | 1 | 18 | 11 | 13.9286 | 13.9286 | 0
2038 | 1 | 18 | 12 | 13.2477 | 13.2477 | 0
2038 | 1 | 18 | 13 | 14.104 | 14.104 | 0
2038 | 1 | 18 | 14 | 15.1979 | 15.1979 | 0
2038 | 1 | 18 | 15 | 18.6172 | 18.6172 | 0
2038 | 1 | 18 | 16 | 23.5786 | 23.5786 | 0
2038 | 1 | 18 | 17 | 27.7213 | 27.7213 | 0
2038 | 1 | 18 | 18 | 29.478 | 29.478 | 0
2038 | 1 | 18 | 19 | 26.6545 | 26.6545 | 0
2038 | 1 | 18 | 20 | 14.3098 | 14.3098 | 0
2038 | 1 | 18 | 21 | 2.3422 | 2.3422 | 0
2038 | 1 | 18 | 22 | 0 | 0 | 0
2038 | 1 | 18 | 23 | 0 | 0 | 0
2038 | 1 | 19 | 0 | 0 | 0 | 0
2038 | 1 | 19 | 1 | 0 | 0 | 0
2038 | 1 | 19 | 2 | 0 | 0 | 0
2038 | 1 | 19 | 3 | 0 | 0 | 0
2038 | 1 | 19 | 4 | 0 | 0 | 0
2038 | 1 | 19 | 5 | 0 | 0 | 0
2038 | 1 | 19 | 6 | 0 | 0 | 0
2038 | 1 | 19 | 7 | 3.1053 | 3.1053 | 0
2038 | 1 | 19 | 8 | 7.4863 | 7.4863 | 0
2038 | 1 | 19 | 9 | 10.7675 | 10.7675 | 0
2038 | 1 | 19 | 10 | 12.0671 | 12.0671 | 0
2038 | 1 | 19 | 11 | 14.6447 | 14.6447 | 0
2038 | 1 | 19 | 12 | 12.1182 | 12.1182 | 0
2038 | 1 | 19 | 13 | 13.0578 | 13.0578 | 0
2038 | 1 | 19 | 14 | 14.6163 | 14.6163 | 0
2038 | 1 | 19 | 15 | 18.0203 | 18.0203 | 0
2038 | 1 | 19 | 16 | 23.1192 | 23.1192 | 0
2038 | 1 | 19 | 17 | 28.3696 | 28.3696 | 0
2038 | 1 | 19 | 18 | 31.5125 | 31.5125 | 0
2038 | 1 | 19 | 19 | 29.9168 | 29.9168 | 0
2038 | 1 | 19 | 20 | 18.3099 | 18.3099 | 0
2038 | 1 | 19 | 21 | 7.1391 | 7.1391 | 0
2038 | 1 | 19 | 22 | 0 | 0 | 0
2038 | 1 | 19 | 23 | 0 | 0 | 0
2038 | 1 | 20 | 0 | 0 | 0 | 0
2038 | 1 | 20 | 1 | 0 | 0 | 0
2038 | 1 | 20 | 2 | 0 | 0 | 0
2038 | 1 | 20 | 3 | 0 | 0 | 0
2038 | 1 | 20 | 4 | 0 | 0 | 0
2038 | 1 | 20 | 5 | 2.8465 | 2.8465 | 0
2038 | 1 | 20 | 6 | 7.8254 | 7.8254 | 0
2038 | 1 | 20 | 7 | 10.7819 | 10.7819 | 0
2038 | 1 | 20 | 8 | 14.259 | 14.259 | 0
2038 | 1 | 20 | 9 | 16.2567 | 16.2567 | 0
2038 | 1 | 20 | 10 | 14.6924 | 14.6924 | 0
2038 | 1 | 20 | 11 | 15.3432 | 15.3432 | 0
2038 | 1 | 20 | 12 | 12.8299 | 12.8299 | 0
2038 | 1 | 20 | 13 | 13.094 | 13.094 | 0
2038 | 1 | 20 | 14 | 14.2824 | 14.2824 | 0
2038 | 1 | 20 | 15 | 18.1919 | 18.1919 | 0
2038 | 1 | 20 | 16 | 24.4835 | 24.4835 | 0
2038 | 1 | 20 | 17 | 29.9443 | 29.9443 | 0
2038 | 1 | 20 | 18 | 36.1102 | 36.1102 | 0
2038 | 1 | 20 | 19 | 35.2418 | 35.2418 | 0
2038 | 1 | 20 | 20 | 23.7258 | 23.7258 | 0
2038 | 1 | 20 | 21 | 12.5334 | 12.5334 | 0
2038 | 1 | 20 | 22 | 4.5094 | 4.5094 | 0
2038 | 1 | 20 | 23 | 2.5089 | 2.5089 | 0
2038 | 1 | 21 | 0 | 4.1558 | 4.1558 | 0
2038 | 1 | 21 | 1 | 0 | 0 | 0
2038 | 1 | 21 | 2 | 0 | 0 | 0
2038 | 1 | 21 | 3 | 0 | 0 | 0
2038 | 1 | 21 | 4 | 0 | 0 | 0
2038 | 1 | 21 | 5 | 4.5909 | 4.5909 | 0
2038 | 1 | 21 | 6 | 9.294 | 9.294 | 0
2038 | 1 | 21 | 7 | 11.8835 | 11.8835 | 0
2038 | 1 | 21 | 8 | 15.1138 | 15.1138 | 0
2038 | 1 | 21 | 9 | 17.2334 | 17.2334 | 0
2038 | 1 | 21 | 10 | 16.7175 | 16.7175 | 0
2038 | 1 | 21 | 11 | 17.8681 | 17.8681 | 0
2038 | 1 | 21 | 12 | 16.7651 | 16.7651 | 0
2038 | 1 | 21 | 13 | 17.2625 | 17.2625 | 0
2038 | 1 | 21 | 14 | 18.2259 | 18.2259 | 0
2038 | 1 | 21 | 15 | 21.8302 | 21.8302 | 0
2038 | 1 | 21 | 16 | 26.5716 | 26.5716 | 0
2038 | 1 | 21 | 17 | 30.1923 | 30.1923 | 0
2038 | 1 | 21 | 18 | 32.9802 | 32.9802 | 0
2038 | 1 | 21 | 19 | 30.9548 | 30.9548 | 0
2038 | 1 | 21 | 20 | 18.7174 | 18.7174 | 0
2038 | 1 | 21 | 21 | 7.095 | 7.095 | 0
2038 | 1 | 21 | 22 | 0 | 0 | 0
2038 | 1 | 21 | 23 | 0 | 0 | 0
2038 | 1 | 22 | 0 | 0 | 0 | 0
2038 | 1 | 22 | 1 | 0 | 0 | 0
2038 | 1 | 22 | 2 | 0 | 0 | 0
2038 | 1 | 22 | 3 | 0 | 0 | 0
2038 | 1 | 22 | 4 | 0 | 0 | 0
2038 | 1 | 22 | 5 | 0.1008 | 0.1008 | 0
2038 | 1 | 22 | 6 | 5.2751 | 5.2751 | 0
2038 | 1 | 22 | 7 | 8.163 | 8.163 | 0
2038 | 1 | 22 | 8 | 12.081 | 12.081 | 0
2038 | 1 | 22 | 9 | 14.5694 | 14.5694 | 0
2038 | 1 | 22 | 10 | 14.5109 | 14.5109 | 0
2038 | 1 | 22 | 11 | 15.8129 | 15.8129 | 0
2038 | 1 | 22 | 12 | 13.7185 | 13.7185 | 0
2038 | 1 | 22 | 13 | 13.9496 | 13.9496 | 0
2038 | 1 | 22 | 14 | 14.768 | 14.768 | 0
2038 | 1 | 22 | 15 | 17.342 | 17.342 | 0
2038 | 1 | 22 | 16 | 21.4568 | 21.4568 | 0
2038 | 1 | 22 | 17 | 25.2272 | 25.2272 | 0
2038 | 1 | 22 | 18 | 28.6156 | 28.6156 | 0
2038 | 1 | 22 | 19 | 26.4738 | 26.4738 | 0
2038 | 1 | 22 | 20 | 14.8888 | 14.8888 | 0
2038 | 1 | 22 | 21 | 3.941 | 3.941 | 0
2038 | 1 | 22 | 22 | 0 | 0 | 0
2038 | 1 | 22 | 23 | 0 | 0 | 0
2038 | 1 | 23 | 0 | 0 | 0 | 0
2038 | 1 | 23 | 1 | 0 | 0 | 0
2038 | 1 | 23 | 2 | 0 | 0 | 0
2038 | 1 | 23 | 3 | 0 | 0 | 0
2038 | 1 | 23 | 4 | 0 | 0 | 0
2038 | 1 | 23 | 5 | 0 | 0 | 0
2038 | 1 | 23 | 6 | 0 | 0 | 0
2038 | 1 | 23 | 7 | 0 | 0 | 0
2038 | 1 | 23 | 8 | 1.9197 | 1.9197 | 0
2038 | 1 | 23 | 9 | 7.9832 | 7.9832 | 0
2038 | 1 | 23 | 10 | 12.4348 | 12.4348 | 0
2038 | 1 | 23 | 11 | 16.7018 | 16.7018 | 0
2038 | 1 | 23 | 12 | 17.7185 | 17.7185 | 0
2038 | 1 | 23 | 13 | 18.0345 | 18.0345 | 0
2038 | 1 | 23 | 14 | 19.0128 | 19.0128 | 0
2038 | 1 | 23 | 15 | 21.7636 | 21.7636 | 0
2038 | 1 | 23 | 16 | 25.1397 | 25.1397 | 0
2038 | 1 | 23 | 17 | 28.1853 | 28.1853 | 0
2038 | 1 | 23 | 18 | 27.4985 | 27.4985 | 0
2038 | 1 | 23 | 19 | 24.2199 | 24.2199 | 0
2038 | 1 | 23 | 20 | 11.2677 | 11.2677 | 0
2038 | 1 | 23 | 21 | 0 | 0 | 0
2038 | 1 | 23 | 22 | 0 | 0 | 0
2038 | 1 | 23 | 23 | 0 | 0 | 0
2038 | 1 | 24 | 0 | 0 | 0 | 0
2038 | 1 | 24 | 1 | 0 | 0 | 0
2038 | 1 | 24 | 2 | 0 | 0 | 0
2038 | 1 | 24 | 3 | 0 | 0 | 0
2038 | 1 | 24 | 4 | 0 | 0 | 0
2038 | 1 | 24 | 5 | 0 | 0 | 0
2038 | 1 | 24 | 6 | 2.8789 | 2.8789 | 0
2038 | 1 | 24 | 7 | 2.7959 | 2.7959 | 0
2038 | 1 | 24 | 8 | 5.013 | 5.013 | 0
2038 | 1 | 24 | 9 | 10.0562 | 10.0562 | 0
2038 | 1 | 24 | 10 | 13.4318 | 13.4318 | 0
2038 | 1 | 24 | 11 | 17.0093 | 17.0093 | 0
2038 | 1 | 24 | 12 | 16.4398 | 16.4398 | 0
2038 | 1 | 24 | 13 | 16.86 | 16.86 | 0
2038 | 1 | 24 | 14 | 18.2484 | 18.2484 | 0
2038 | 1 | 24 | 15 | 21.8789 | 21.8789 | 0
2038 | 1 | 24 | 16 | 26.7427 | 26.7427 | 0
2038 | 1 | 24 | 17 | 31.7411 | 31.7411 | 0
2038 | 1 | 24 | 18 | 34.9512 | 34.9512 | 0
2038 | 1 | 24 | 19 | 32.8695 | 32.8695 | 0
2038 | 1 | 24 | 20 | 20.4705 | 20.4705 | 0
2038 | 1 | 24 | 21 | 7.7909 | 7.7909 | 0
2038 | 1 | 24 | 22 | 0.13534 | 0.13534 | 0
2038 | 1 | 24 | 23 | 0 | 0 | 0
2038 | 1 | 25 | 0 | 1.8033 | 1.8033 | 0
2038 | 1 | 25 | 1 | 0 | 0 | 0
2038 | 1 | 25 | 2 | 0 | 0 | 0
2038 | 1 | 25 | 3 | 0 | 0 | 0
2038 | 1 | 25 | 4 | 1.0976 | 1.0976 | 0
2038 | 1 | 25 | 5 | 6.4653 | 6.4653 | 0
2038 | 1 | 25 | 6 | 11.7584 | 11.7584 | 0
2038 | 1 | 25 | 7 | 14.5843 | 14.5843 | 0
2038 | 1 | 25 | 8 | 17.9369 | 17.9369 | 0
2038 | 1 | 25 | 9 | 19.56 | 19.56 | 0
2038 | 1 | 25 | 10 | 18.156 | 18.156 | 0
2038 | 1 | 25 | 11 | 18.5972 | 18.5972 | 0
2038 | 1 | 25 | 12 | 13.7263 | 13.7263 | 0
2038 | 1 | 25 | 13 | 13.6131 | 13.6131 | 0
2038 | 1 | 25 | 14 | 14.3673 | 14.3673 | 0
2038 | 1 | 25 | 15 | 17.929 | 17.929 | 0
2038 | 1 | 25 | 16 | 23.8771 | 23.8771 | 0
2038 | 1 | 25 | 17 | 28.7768 | 28.7768 | 0
2038 | 1 | 25 | 18 | 34.0634 | 34.0634 | 0
2038 | 1 | 25 | 19 | 33.002 | 33.002 | 0
2038 | 1 | 25 | 20 | 21.0818 | 21.0818 | 0
2038 | 1 | 25 | 21 | 9.3297 | 9.3297 | 0
2038 | 1 | 25 | 22 | 1.141 | 1.141 | 0
2038 | 1 | 25 | 23 | 0 | 0 | 0
2038 | 1 | 26 | 0 | 1.1045 | 1.1045 | 0
2038 | 1 | 26 | 1 | 0 | 0 | 0
2038 | 1 | 26 | 2 | 0 | 0 | 0
2038 | 1 | 26 | 3 | 0 | 0 | 0
2038 | 1 | 26 | 4 | 0 | 0 | 0
2038 | 1 | 26 | 5 | 1.9377 | 1.9377 | 0
2038 | 1 | 26 | 6 | 6.5315 | 6.5315 | 0
2038 | 1 | 26 | 7 | 9.1909 | 9.1909 | 0
2038 | 1 | 26 | 8 | 12.675 | 12.675 | 0
2038 | 1 | 26 | 9 | 14.8946 | 14.8946 | 0
2038 | 1 | 26 | 10 | 14.9714 | 14.9714 | 0
2038 | 1 | 26 | 11 | 16.5237 | 16.5237 | 0
2038 | 1 | 26 | 12 | 15.6633 | 15.6633 | 0
2038 | 1 | 26 | 13 | 16.3059 | 16.3059 | 0
2038 | 1 | 26 | 14 | 17.4997 | 17.4997 | 0
2038 | 1 | 26 | 15 | 20.6904 | 20.6904 | 0
2038 | 1 | 26 | 16 | 25.3717 | 25.3717 | 0
2038 | 1 | 26 | 17 | 29.4355 | 29.4355 | 0
2038 | 1 | 26 | 18 | 30.9705 | 30.9705 | 0
2038 | 1 | 26 | 19 | 28.9429 | 28.9429 | 0
2038 | 1 | 26 | 20 | 16.7392 | 16.7392 | 0
2038 | 1 | 26 | 21 | 4.9453 | 4.9453 | 0
2038 | 1 | 26 | 22 | 0 | 0 | 0
2038 | 1 | 26 | 23 | 0 | 0 | 0
2038 | 1 | 27 | 0 | 0 | 0 | 0
2038 | 1 | 27 | 1 | 0 | 0 | 0
2038 | 1 | 27 | 2 | 0 | 0 | 0
2038 | 1 | 27 | 3 | 0 | 0 | 0
2038 | 1 | 27 | 4 | 0 | 0 | 0
2038 | 1 | 27 | 5 | 0.06387 | 0.06387 | 0
2038 | 1 | 27 | 6 | 5.6474 | 5.6474 | 0
2038 | 1 | 27 | 7 | 8.3647 | 8.3647 | 0
2038 | 1 | 27 | 8 | 11.5197 | 11.5197 | 0
2038 | 1 | 27 | 9 | 13.2869 | 13.2869 | 0
2038 | 1 | 27 | 10 | 11.8993 | 11.8993 | 0
2038 | 1 | 27 | 11 | 12.6421 | 12.6421 | 0
2038 | 1 | 27 | 12 | 9.6828 | 9.6828 | 0
2038 | 1 | 27 | 13 | 9.8318 | 9.8318 | 0
2038 | 1 | 27 | 14 | 10.9083 | 10.9083 | 0
2038 | 1 | 27 | 15 | 14.3047 | 14.3047 | 0
2038 | 1 | 27 | 16 | 19.9982 | 19.9982 | 0
2038 | 1 | 27 | 17 | 25.3006 | 25.3006 | 0
2038 | 1 | 27 | 18 | 29.4116 | 29.4116 | 0
2038 | 1 | 27 | 19 | 29.3798 | 29.3798 | 0
2038 | 1 | 27 | 20 | 18.5777 | 18.5777 | 0
2038 | 1 | 27 | 21 | 7.6134 | 7.6134 | 0
2038 | 1 | 27 | 22 | 0 | 0 | 0
2038 | 1 | 27 | 23 | 0 | 0 | 0
2038 | 1 | 28 | 0 | 0 | 0 | 0
2038 | 1 | 28 | 1 | 0 | 0 | 0
2038 | 1 | 28 | 2 | 0 | 0 | 0
2038 | 1 | 28 | 3 | 0 | 0 | 0
2038 | 1 | 28 | 4 | 0 | 0 | 0
2038 | 1 | 28 | 5 | 1.6998 | 1.6998 | 0
2038 | 1 | 28 | 6 | 6.5772 | 6.5772 | 0
2038 | 1 | 28 | 7 | 9.2554 | 9.2554 | 0
2038 | 1 | 28 | 8 | 12.6036 | 12.6036 | 0
2038 | 1 | 28 | 9 | 14.8841 | 14.8841 | 0
2038 | 1 | 28 | 10 | 13.8768 | 13.8768 | 0
2038 | 1 | 28 | 11 | 14.7251 | 14.7251 | 0
2038 | 1 | 28 | 12 | 12.1959 | 12.1959 | 0
2038 | 1 | 28 | 13 | 12.5597 | 12.5597 | 0
2038 | 1 | 28 | 14 | 13.4991 | 13.4991 | 0
2038 | 1 | 28 | 15 | 17.2066 | 17.2066 | 0
2038 | 1 | 28 | 16 | 22.1499 | 22.1499 | 0
2038 | 1 | 28 | 17 | 26.1194 | 26.1194 | 0
2038 | 1 | 28 | 18 | 31.1128 | 31.1128 | 0
2038 | 1 | 28 | 19 | 30.1162 | 30.1162 | 0
2038 | 1 | 28 | 20 | 18.0336 | 18.0336 | 0
2038 | 1 | 28 | 21 | 6.8735 | 6.8735 | 0
2038 | 1 | 28 | 22 | 0 | 0 | 0
2038 | 1 | 28 | 23 | 0 | 0 | 0
2038 | 1 | 29 | 0 | 0 | 0 | 0
2038 | 1 | 29 | 1 | 0 | 0 | 0
2038 | 1 | 29 | 2 | 0 | 0 | 0
2038 | 1 | 29 | 3 | 0 | 0 | 0
2038 | 1 | 29 | 4 | 0 | 0 | 0
2038 | 1 | 29 | 5 | 1.554 | 1.554 | 0
2038 | 1 | 29 | 6 | 5.4131 | 5.4131 | 0
2038 | 1 | 29 | 7 | 8.4937 | 8.4937 | 0
2038 | 1 | 29 | 8 | 12.6472 | 12.6472 | 0
2038 | 1 | 29 | 9 | 15.536 | 15.536 | 0
2038 | 1 | 29 | 10 | 16.0453 | 16.0453 | 0
2038 | 1 | 29 | 11 | 17.6428 | 17.6428 | 0
2038 | 1 | 29 | 12 | 13.8586 | 13.8586 | 0
2038 | 1 | 29 | 13 | 13.9711 | 13.9711 | 0
2038 | 1 | 29 | 14 | 15.0949 | 15.0949 | 0
2038 | 1 | 29 | 15 | 18.016 | 18.016 | 0
2038 | 1 | 29 | 16 | 22.5472 | 22.5472 | 0
2038 | 1 | 29 | 17 | 26.6001 | 26.6001 | 0
2038 | 1 | 29 | 18 | 30.5785 | 30.5785 | 0
2038 | 1 | 29 | 19 | 30.2334 | 30.2334 | 0
2038 | 1 | 29 | 20 | 19.2144 | 19.2144 | 0
2038 | 1 | 29 | 21 | 8.7992 | 8.7992 | 0
2038 | 1 | 29 | 22 | 2.0071 | 2.0071 | 0
2038 | 1 | 29 | 23 | 0.52235 | 0.52235 | 0
2038 | 1 | 30 | 0 | 0 | 0 | 0
2038 | 1 | 30 | 1 | 0 | 0 | 0
2038 | 1 | 30 | 2 | 0 | 0 | 0
2038 | 1 | 30 | 3 | 0 | 0 | 0
2038 | 1 | 30 | 4 | 0 | 0 | 0
2038 | 1 | 30 | 5 | 1.8001 | 1.8001 | 0
2038 | 1 | 30 | 6 | 4.602 | 4.602 | 0
2038 | 1 | 30 | 7 | 4.6865 | 4.6865 | 0
2038 | 1 | 30 | 8 | 6.7711 | 6.7711 | 0
2038 | 1 | 30 | 9 | 11.3641 | 11.3641 | 0
2038 | 1 | 30 | 10 | 14.0326 | 14.0326 | 0
2038 | 1 | 30 | 11 | 16.9956 | 16.9956 | 0
2038 | 1 | 30 | 12 | 16.3554 | 16.3554 | 0
2038 | 1 | 30 | 13 | 16.2796 | 16.2796 | 0
2038 | 1 | 30 | 14 | 17.0835 | 17.0835 | 0
2038 | 1 | 30 | 15 | 19.7872 | 19.7872 | 0
2038 | 1 | 30 | 16 | 23.4059 | 23.4059 | 0
2038 | 1 | 30 | 17 | 26.9805 | 26.9805 | 0
2038 | 1 | 30 | 18 | 30.4634 | 30.4634 | 0
2038 | 1 | 30 | 19 | 28.2259 | 28.2259 | 0
2038 | 1 | 30 | 20 | 15.3511 | 15.3511 | 0
2038 | 1 | 30 | 21 | 3.2459 | 3.2459 | 0
2038 | 1 | 30 | 22 | 0 | 0 | 0
2038 | 1 | 30 | 23 | 0 | 0 | 0
2038 | 1 | 31 | 0 | 0 | 0 | 0
2038 | 1 | 31 | 1 | 0 | 0 | 0
2038 | 1 | 31 | 2 | 0 | 0 | 0
2038 | 1 | 31 | 3 | 0 | 0 | 0
2038 | 1 | 31 | 4 | 0 | 0 | 0
2038 | 1 | 31 | 5 | 0 | 0 | 0
2038 | 1 | 31 | 6 | 2.3524 | 2.3524 | 0
2038 | 1 | 31 | 7 | 1.5191 | 1.5191 | 0
2038 | 1 | 31 | 8 | 3.2982 | 3.2982 | 0
2038 | 1 | 31 | 9 | 7.8128 | 7.8128 | 0
2038 | 1 | 31 | 10 | 10.777 | 10.777 | 0
2038 | 1 | 31 | 11 | 13.8464 | 13.8464 | 0
2038 | 1 | 31 | 12 | 12.1712 | 12.1712 | 0
2038 | 1 | 31 | 13 | 12.493 | 12.493 | 0
2038 | 1 | 31 | 14 | 13.5567 | 13.5567 | 0
2038 | 1 | 31 | 15 | 16.9712 | 16.9712 | 0
2038 | 1 | 31 | 16 | 21.5307 | 21.5307 | 0
2038 | 1 | 31 | 17 | 25.8186 | 25.8186 | 0
2038 | 1 | 31 | 18 | 29.5013 | 29.5013 | 0
2038 | 1 | 31 | 19 | 28.1706 | 28.1706 | 0
2038 | 1 | 31 | 20 | 16.0335 | 16.0335 | 0
2038 | 1 | 31 | 21 | 3.397 | 3.397 | 0
2038 | 1 | 31 | 22 | 0 | 0 | 0
2038 | 1 | 31 | 23 | 0 | 0 | 0
2038 | 2 | 1 | 0 | 0 | 0 | 0
2038 | 2 | 1 | 1 | 0 | 0 | 0
2038 | 2 | 1 | 2 | 0 | 0 | 0
2038 | 2 | 1 | 3 | 0 | 0 | 0
2038 | 2 | 1 | 4 | 0 | 0 | 0
2038 | 2 | 1 | 5 | 0 | 0 | 0
2038 | 2 | 1 | 6 | 5.198 | 5.198 | 0
2038 | 2 | 1 | 7 | 7.792 | 7.792 | 0
2038 | 2 | 1 | 8 | 10.2481 | 10.2481 | 0
2038 | 2 | 1 | 9 | 11.2404 | 11.2404 | 0
2038 | 2 | 1 | 10 | 9.2653 | 9.2653 | 0
2038 | 2 | 1 | 11 | 9.7353 | 9.7353 | 0
2038 | 2 | 1 | 12 | 7.4065 | 7.4065 | 0
2038 | 2 | 1 | 13 | 7.3438 | 7.3438 | 0
2038 | 2 | 1 | 14 | 7.5105 | 7.5105 | 0
2038 | 2 | 1 | 15 | 10.7053 | 10.7053 | 0
2038 | 2 | 1 | 16 | 15.9695 | 15.9695 | 0
2038 | 2 | 1 | 17 | 20.6898 | 20.6898 | 0
2038 | 2 | 1 | 18 | 24.8129 | 24.8129 | 0
2038 | 2 | 1 | 19 | 24.5039 | 24.5039 | 0
2038 | 2 | 1 | 20 | 13.3233 | 13.3233 | 0
2038 | 2 | 1 | 21 | 1.8632 | 1.8632 | 0
2038 | 2 | 1 | 22 | 0 | 0 | 0
2038 | 2 | 1 | 23 | 0 | 0 | 0
2038 | 2 | 2 | 0 | 0 | 0 | 0
2038 | 2 | 2 | 1 | 0 | 0 | 0
2038 | 2 | 2 | 2 | 0 | 0 | 0
2038 | 2 | 2 | 3 | 0 | 0 | 0
2038 | 2 | 2 | 4 | 0 | 0 | 0
2038 | 2 | 2 | 5 | 0 | 0 | 0
2038 | 2 | 2 | 6 | 0.2515 | 0.2515 | 0
2038 | 2 | 2 | 7 | 3.2057 | 3.2057 | 0
2038 | 2 | 2 | 8 | 6.6721 | 6.6721 | 0
2038 | 2 | 2 | 9 | 9.1938 | 9.1938 | 0
2038 | 2 | 2 | 10 | 9.0121 | 9.0121 | 0
2038 | 2 | 2 | 11 | 10.7238 | 10.7238 | 0
2038 | 2 | 2 | 12 | 10.3 | 10.3 | 0
2038 | 2 | 2 | 13 | 10.9095 | 10.9095 | 0
2038 | 2 | 2 | 14 | 11.6311 | 11.6311 | 0
2038 | 2 | 2 | 15 | 14.9895 | 14.9895 | 0
2038 | 2 | 2 | 16 | 19.7563 | 19.7563 | 0
2038 | 2 | 2 | 17 | 23.9102 | 23.9102 | 0
2038 | 2 | 2 | 18 | 25.3282 | 25.3282 | 0
2038 | 2 | 2 | 19 | 23.8197 | 23.8197 | 0
2038 | 2 | 2 | 20 | 11.9181 | 11.9181 | 0
2038 | 2 | 2 | 21 | 0.1491 | 0.1491 | 0
2038 | 2 | 2 | 22 | 0 | 0 | 0
2038 | 2 | 2 | 23 | 0 | 0 | 0
2038 | 2 | 3 | 0 | 0 | 0 | 0
2038 | 2 | 3 | 1 | 0 | 0 | 0
2038 | 2 | 3 | 2 | 0 | 0 | 0
2038 | 2 | 3 | 3 | 0 | 0 | 0
2038 | 2 | 3 | 4 | 0 | 0 | 0
2038 | 2 | 3 | 5 | 0 | 0 | 0
2038 | 2 | 3 | 6 | 0 | 0 | 0
2038 | 2 | 3 | 7 | 1.1971 | 1.1971 | 0
2038 | 2 | 3 | 8 | 4.5883 | 4.5883 | 0
2038 | 2 | 3 | 9 | 7.5473 | 7.5473 | 0
2038 | 2 | 3 | 10 | 7.9574 | 7.9574 | 0
2038 | 2 | 3 | 11 | 10.1314 | 10.1314 | 0
2038 | 2 | 3 | 12 | 9.4744 | 9.4744 | 0
2038 | 2 | 3 | 13 | 10.22 | 10.22 | 0
2038 | 2 | 3 | 14 | 11.0407 | 11.0407 | 0
2038 | 2 | 3 | 15 | 14.5531 | 14.5531 | 0
2038 | 2 | 3 | 16 | 19.2879 | 19.2879 | 0
2038 | 2 | 3 | 17 | 23.1984 | 23.1984 | 0
2038 | 2 | 3 | 18 | 26.5122 | 26.5122 | 0
2038 | 2 | 3 | 19 | 25.2736 | 25.2736 | 0
2038 | 2 | 3 | 20 | 13.4528 | 13.4528 | 0
2038 | 2 | 3 | 21 | 1.957 | 1.957 | 0
2038 | 2 | 3 | 22 | 0 | 0 | 0
2038 | 2 | 3 | 23 | 0 | 0 | 0
2038 | 2 | 4 | 0 | 0 | 0 | 0
2038 | 2 | 4 | 1 | 0 | 0 | 0
2038 | 2 | 4 | 2 | 0 | 0 | 0
2038 | 2 | 4 | 3 | 0 | 0 | 0
2038 | 2 | 4 | 4 | 0 | 0 | 0
2038 | 2 | 4 | 5 | 0 | 0 | 0
2038 | 2 | 4 | 6 | 0 | 0 | 0
2038 | 2 | 4 | 7 | 2.3817 | 2.3817 | 0
2038 | 2 | 4 | 8 | 5.639 | 5.639 | 0
2038 | 2 | 4 | 9 | 8.1316 | 8.1316 | 0
2038 | 2 | 4 | 10 | 8.0854 | 8.0854 | 0
2038 | 2 | 4 | 11 | 9.85 | 9.85 | 0
2038 | 2 | 4 | 12 | 9.8694 | 9.8694 | 0
2038 | 2 | 4 | 13 | 10.4676 | 10.4676 | 0
2038 | 2 | 4 | 14 | 11.4938 | 11.4938 | 0
2038 | 2 | 4 | 15 | 15.1124 | 15.1124 | 0
2038 | 2 | 4 | 16 | 19.688 | 19.688 | 0
2038 | 2 | 4 | 17 | 23.7589 | 23.7589 | 0
2038 | 2 | 4 | 18 | 28.1154 | 28.1154 | 0
2038 | 2 | 4 | 19 | 27.5866 | 27.5866 | 0
2038 | 2 | 4 | 20 | 16.1298 | 16.1298 | 0
2038 | 2 | 4 | 21 | 4.984 | 4.984 | 0
2038 | 2 | 4 | 22 | 0 | 0 | 0
2038 | 2 | 4 | 23 | 0 | 0 | 0
2038 | 2 | 5 | 0 | 0 | 0 | 0
2038 | 2 | 5 | 1 | 0 | 0 | 0
2038 | 2 | 5 | 2 | 0 | 0 | 0
2038 | 2 | 5 | 3 | 0 | 0 | 0
2038 | 2 | 5 | 4 | 0 | 0 | 0
2038 | 2 | 5 | 5 | 0 | 0 | 0
2038 | 2 | 5 | 6 | 2.2757 | 2.2757 | 0
2038 | 2 | 5 | 7 | 5.4435 | 5.4435 | 0
2038 | 2 | 5 | 8 | 8.8633 | 8.8633 | 0
2038 | 2 | 5 | 9 | 11.0018 | 11.0018 | 0
2038 | 2 | 5 | 10 | 10.182 | 10.182 | 0
2038 | 2 | 5 | 11 | 11.171 | 11.171 | 0
2038 | 2 | 5 | 12 | 8.32 | 8.32 | 0
2038 | 2 | 5 | 13 | 8.2509 | 8.2509 | 0
2038 | 2 | 5 | 14 | 8.6842 | 8.6842 | 0
2038 | 2 | 5 | 15 | 11.5934 | 11.5934 | 0
2038 | 2 | 5 | 16 | 16.0337 | 16.0337 | 0
2038 | 2 | 5 | 17 | 19.9806 | 19.9806 | 0
2038 | 2 | 5 | 18 | 26.1694 | 26.1694 | 0
2038 | 2 | 5 | 19 | 25.18 | 25.18 | 0
2038 | 2 | 5 | 20 | 13.746 | 13.746 | 0
2038 | 2 | 5 | 21 | 2.6884 | 2.6884 | 0
2038 | 2 | 5 | 22 | 0 | 0 | 0
2038 | 2 | 5 | 23 | 0 | 0 | 0
2038 | 2 | 6 | 0 | 0 | 0 | 0
2038 | 2 | 6 | 1 | 0 | 0 | 0
2038 | 2 | 6 | 2 | 0 | 0 | 0
2038 | 2 | 6 | 3 | 0 | 0 | 0
2038 | 2 | 6 | 4 | 0 | 0 | 0
2038 | 2 | 6 | 5 | 0 | 0 | 0
2038 | 2 | 6 | 6 | 0 | 0 | 0
2038 | 2 | 6 | 7 | 0 | 0 | 0
2038 | 2 | 6 | 8 | 0 | 0 | 0
2038 | 2 | 6 | 9 | 4.2823 | 4.2823 | 0
2038 | 2 | 6 | 10 | 7.5885 | 7.5885 | 0
2038 | 2 | 6 | 11 | 11.0155 | 11.0155 | 0
2038 | 2 | 6 | 12 | 10.6109 | 10.6109 | 0
2038 | 2 | 6 | 13 | 10.867 | 10.867 | 0
2038 | 2 | 6 | 14 | 11.0312 | 11.0312 | 0
2038 | 2 | 6 | 15 | 13.5354 | 13.5354 | 0
2038 | 2 | 6 | 16 | 16.6476 | 16.6476 | 0
2038 | 2 | 6 | 17 | 18.808 | 18.808 | 0
2038 | 2 | 6 | 18 | 19.6609 | 19.6609 | 0
2038 | 2 | 6 | 19 | 17.003 | 17.003 | 0
2038 | 2 | 6 | 20 | 4.1794 | 4.1794 | 0
2038 | 2 | 6 | 21 | 0 | 0 | 0
2038 | 2 | 6 | 22 | 0 | 0 | 0
2038 | 2 | 6 | 23 | 0 | 0 | 0
2038 | 2 | 7 | 0 | 0 | 0 | 0
2038 | 2 | 7 | 1 | 0 | 0 | 0
2038 | 2 | 7 | 2 | 0 | 0 | 0
2038 | 2 | 7 | 3 | 0 | 0 | 0
2038 | 2 | 7 | 4 | 0 | 0 | 0
2038 | 2 | 7 | 5 | 0 | 0 | 0
2038 | 2 | 7 | 6 | 0 | 0 | 0
2038 | 2 | 7 | 7 | 0 | 0 | 0
2038 | 2 | 7 | 8 | 0 | 0 | 0
2038 | 2 | 7 | 9 | 3.1514 | 3.1514 | 0
2038 | 2 | 7 | 10 | 7.5497 | 7.5497 | 0
2038 | 2 | 7 | 11 | 11.7222 | 11.7222 | 0
2038 | 2 | 7 | 12 | 12.3162 | 12.3162 | 0
2038 | 2 | 7 | 13 | 13.0584 | 13.0584 | 0
2038 | 2 | 7 | 14 | 14.1515 | 14.1515 | 0
2038 | 2 | 7 | 15 | 17.7706 | 17.7706 | 0
2038 | 2 | 7 | 16 | 22.2292 | 22.2292 | 0
2038 | 2 | 7 | 17 | 25.8499 | 25.8499 | 0
2038 | 2 | 7 | 18 | 25.4503 | 25.4503 | 0
2038 | 2 | 7 | 19 | 24.0147 | 24.0147 | 0
2038 | 2 | 7 | 20 | 11.8465 | 11.8465 | 0
2038 | 2 | 7 | 21 | 0 | 0 | 0
2038 | 2 | 7 | 22 | 0 | 0 | 0
2038 | 2 | 7 | 23 | 0 | 0 | 0
2038 | 2 | 8 | 0 | 0 | 0 | 0
2038 | 2 | 8 | 1 | 0 | 0 | 0
2038 | 2 | 8 | 2 | 0 | 0 | 0
2038 | 2 | 8 | 3 | 0 | 0 | 0
2038 | 2 | 8 | 4 | 0 | 0 | 0
2038 | 2 | 8 | 5 | 0 | 0 | 0
2038 | 2 | 8 | 6 | 1.4267 | 1.4267 | 0
2038 | 2 | 8 | 7 | 4.516 | 4.516 | 0
2038 | 2 | 8 | 8 | 7.7134 | 7.7134 | 0
2038 | 2 | 8 | 9 | 9.9902 | 9.9902 | 0
2038 | 2 | 8 | 10 | 9.6437 | 9.6437 | 0
2038 | 2 | 8 | 11 | 11.1006 | 11.1006 | 0
2038 | 2 | 8 | 12 | 10.896 | 10.896 | 0
2038 | 2 | 8 | 13 | 11.4299 | 11.4299 | 0
2038 | 2 | 8 | 14 | 12.175 | 12.175 | 0
2038 | 2 | 8 | 15 | 15.8369 | 15.8369 | 0
2038 | 2 | 8 | 16 | 20.7518 | 20.7518 | 0
2038 | 2 | 8 | 17 | 24.4313 | 24.4313 | 0
2038 | 2 | 8 | 18 | 27.2374 | 27.2374 | 0
2038 | 2 | 8 | 19 | 26.3963 | 26.3963 | 0
2038 | 2 | 8 | 20 | 14.2049 | 14.2049 | 0
2038 | 2 | 8 | 21 | 2.4868 | 2.4868 | 0
2038 | 2 | 8 | 22 | 0 | 0 | 0
2038 | 2 | 8 | 23 | 0 | 0 | 0
2038 | 2 | 9 | 0 | 0 | 0 | 0
2038 | 2 | 9 | 1 | 0 | 0 | 0
2038 | 2 | 9 | 2 | 0 | 0 | 0
2038 | 2 | 9 | 3 | 0 | 0 | 0
2038 | 2 | 9 | 4 | 0 | 0 | 0
2038 | 2 | 9 | 5 | 0 | 0 | 0
2038 | 2 | 9 | 6 | 1.6381 | 1.6381 | 0
2038 | 2 | 9 | 7 | 4.6953 | 4.6953 | 0
2038 | 2 | 9 | 8 | 7.3625 | 7.3625 | 0
2038 | 2 | 9 | 9 | 8.3846 | 8.3846 | 0
2038 | 2 | 9 | 10 | 6.952 | 6.952 | 0
2038 | 2 | 9 | 11 | 7.7714 | 7.7714 | 0
2038 | 2 | 9 | 12 | 6.5778 | 6.5778 | 0
2038 | 2 | 9 | 13 | 6.7003 | 6.7003 | 0
2038 | 2 | 9 | 14 | 7.5327 | 7.5327 | 0
2038 | 2 | 9 | 15 | 10.636 | 10.636 | 0
2038 | 2 | 9 | 16 | 15.672 | 15.672 | 0
2038 | 2 | 9 | 17 | 20.8108 | 20.8108 | 0
2038 | 2 | 9 | 18 | 27.6226 | 27.6226 | 0
2038 | 2 | 9 | 19 | 27.2218 | 27.2218 | 0
2038 | 2 | 9 | 20 | 15.9861 | 15.9861 | 0
2038 | 2 | 9 | 21 | 4.4103 | 4.4103 | 0
2038 | 2 | 9 | 22 | 0 | 0 | 0
2038 | 2 | 9 | 23 | 0 | 0 | 0
2038 | 2 | 10 | 0 | 0 | 0 | 0
2038 | 2 | 10 | 1 | 0 | 0 | 0
2038 | 2 | 10 | 2 | 0 | 0 | 0
2038 | 2 | 10 | 3 | 0 | 0 | 0
2038 | 2 | 10 | 4 | 0 | 0 | 0
2038 | 2 | 10 | 5 | 0 | 0 | 0
2038 | 2 | 10 | 6 | 1.1512 | 1.1512 | 0
2038 | 2 | 10 | 7 | 4.2154 | 4.2154 | 0
2038 | 2 | 10 | 8 | 7.3387 | 7.3387 | 0
2038 | 2 | 10 | 9 | 9.8182 | 9.8182 | 0
2038 | 2 | 10 | 10 | 10.0051 | 10.0051 | 0
2038 | 2 | 10 | 11 | 11.8837 | 11.8837 | 0
2038 | 2 | 10 | 12 | 5.9724 | 5.9724 | 0
2038 | 2 | 10 | 13 | 6.0869 | 6.0869 | 0
2038 | 2 | 10 | 14 | 6.6592 | 6.6592 | 0
2038 | 2 | 10 | 15 | 9.9726 | 9.9726 | 0
2038 | 2 | 10 | 16 | 15.0371 | 15.0371 | 0
2038 | 2 | 10 | 17 | 19.5959 | 19.5959 | 0
2038 | 2 | 10 | 18 | 23.7698 | 23.7698 | 0
2038 | 2 | 10 | 19 | 24.8161 | 24.8161 | 0
2038 | 2 | 10 | 20 | 14.4827 | 14.4827 | 0
2038 | 2 | 10 | 21 | 3.6 | 3.6 | 0
2038 | 2 | 10 | 22 | 0 | 0 | 0
2038 | 2 | 10 | 23 | 0 | 0 | 0
2038 | 2 | 11 | 0 | 0 | 0 | 0
2038 | 2 | 11 | 1 | 0 | 0 | 0
2038 | 2 | 11 | 2 | 0 | 0 | 0
2038 | 2 | 11 | 3 | 0 | 0 | 0
2038 | 2 | 11 | 4 | 0 | 0 | 0
2038 | 2 | 11 | 5 | 0 | 0 | 0
2038 | 2 | 11 | 6 | 4.1909 | 4.1909 | 0
2038 | 2 | 11 | 7 | 7.0861 | 7.0861 | 0
2038 | 2 | 11 | 8 | 9.499 | 9.499 | 0
2038 | 2 | 11 | 9 | 10.5028 | 10.5028 | 0
2038 | 2 | 11 | 10 | 8.4345 | 8.4345 | 0
2038 | 2 | 11 | 11 | 8.7194 | 8.7194 | 0
2038 | 2 | 11 | 12 | 6.4151 | 6.4151 | 0
2038 | 2 | 11 | 13 | 6.3094 | 6.3094 | 0
2038 | 2 | 11 | 14 | 6.9993 | 6.9993 | 0
2038 | 2 | 11 | 15 | 10.4106 | 10.4106 | 0
2038 | 2 | 11 | 16 | 15.3926 | 15.3926 | 0
2038 | 2 | 11 | 17 | 19.9507 | 19.9507 | 0
2038 | 2 | 11 | 18 | 24.4468 | 24.4468 | 0
2038 | 2 | 11 | 19 | 25.5959 | 25.5959 | 0
2038 | 2 | 11 | 20 | 15.2657 | 15.2657 | 0
2038 | 2 | 11 | 21 | 4.3077 | 4.3077 | 0
2038 | 2 | 11 | 22 | 0 | 0 | 0
2038 | 2 | 11 | 23 | 0 | 0 | 0
2038 | 2 | 12 | 0 | 0 | 0 | 0
2038 | 2 | 12 | 1 | 0 | 0 | 0
2038 | 2 | 12 | 2 | 0 | 0 | 0
2038 | 2 | 12 | 3 | 0 | 0 | 0
2038 | 2 | 12 | 4 | 0 | 0 | 0
2038 | 2 | 12 | 5 | 0 | 0 | 0
2038 | 2 | 12 | 6 | 0 | 0 | 0
2038 | 2 | 12 | 7 | 2.0169 | 2.0169 | 0
2038 | 2 | 12 | 8 | 5.2343 | 5.2343 | 0
2038 | 2 | 12 | 9 | 7.8521 | 7.8521 | 0
2038 | 2 | 12 | 10 | 8.2693 | 8.2693 | 0
2038 | 2 | 12 | 11 | 10.11 | 10.11 | 0
2038 | 2 | 12 | 12 | 9.6033 | 9.6033 | 0
2038 | 2 | 12 | 13 | 10.0043 | 10.0043 | 0
2038 | 2 | 12 | 14 | 10.502 | 10.502 | 0
2038 | 2 | 12 | 15 | 13.4457 | 13.4457 | 0
2038 | 2 | 12 | 16 | 17.082 | 17.082 | 0
2038 | 2 | 12 | 17 | 19.4292 | 19.4292 | 0
2038 | 2 | 12 | 18 | 19.6034 | 19.6034 | 0
2038 | 2 | 12 | 19 | 18.7033 | 18.7033 | 0
2038 | 2 | 12 | 20 | 7.0998 | 7.0998 | 0
2038 | 2 | 12 | 21 | 0 | 0 | 0
2038 | 2 | 12 | 22 | 0 | 0 | 0
2038 | 2 | 12 | 23 | 0 | 0 | 0
2038 | 2 | 13 | 0 | 0 | 0 | 0
2038 | 2 | 13 | 1 | 0 | 0 | 0
2038 | 2 | 13 | 2 | 0 | 0 | 0
2038 | 2 | 13 | 3 | 0 | 0 | 0
2038 | 2 | 13 | 4 | 0 | 0 | 0
2038 | 2 | 13 | 5 | 0 | 0 | 0
2038 | 2 | 13 | 6 | 0 | 0 | 0
2038 | 2 | 13 | 7 | 0 | 0 | 0
2038 | 2 | 13 | 8 | 0 | 0 | 0
2038 | 2 | 13 | 9 | 3.5577 | 3.5577 | 0
2038 | 2 | 13 | 10 | 7.088 | 7.088 | 0
2038 | 2 | 13 | 11 | 10.6721 | 10.6721 | 0
2038 | 2 | 13 | 12 | 11.6239 | 11.6239 | 0
2038 | 2 | 13 | 13 | 11.7889 | 11.7889 | 0
2038 | 2 | 13 | 14 | 12.3935 | 12.3935 | 0
2038 | 2 | 13 | 15 | 15.2567 | 15.2567 | 0
2038 | 2 | 13 | 16 | 18.9002 | 18.9002 | 0
2038 | 2 | 13 | 17 | 21.2844 | 21.2844 | 0
2038 | 2 | 13 | 18 | 20.9873 | 20.9873 | 0
2038 | 2 | 13 | 19 | 18.6684 | 18.6684 | 0
2038 | 2 | 13 | 20 | 5.6579 | 5.6579 | 0
2038 | 2 | 13 | 21 | 0 | 0 | 0
2038 | 2 | 13 | 22 | 0 | 0 | 0
2038 | 2 | 13 | 23 | 0 | 0 | 0
2038 | 2 | 14 | 0 | 0 | 0 | 0
2038 | 2 | 14 | 1 | 0 | 0 | 0
2038 | 2 | 14 | 2 | 0 | 0 | 0
2038 | 2 | 14 | 3 | 0 | 0 | 0
2038 | 2 | 14 | 4 | 0 | 0 | 0
2038 | 2 | 14 | 5 | 0 | 0 | 0
2038 | 2 | 14 | 6 | 0 | 0 | 0
2038 | 2 | 14 | 7 | 0 | 0 | 0
2038 | 2 | 14 | 8 | 0 | 0 | 0
2038 | 2 | 14 | 9 | 4.8589 | 4.8589 | 0
2038 | 2 | 14 | 10 | 9.4627 | 9.4627 | 0
2038 | 2 | 14 | 11 | 13.8077 | 13.8077 | 0
2038 | 2 | 14 | 12 | 11.4701 | 11.4701 | 0
2038 | 2 | 14 | 13 | 11.913 | 11.913 | 0
2038 | 2 | 14 | 14 | 13.063 | 13.063 | 0
2038 | 2 | 14 | 15 | 16.3846 | 16.3846 | 0
2038 | 2 | 14 | 16 | 20.5415 | 20.5415 | 0
2038 | 2 | 14 | 17 | 24.4641 | 24.4641 | 0
2038 | 2 | 14 | 18 | 22.7525 | 22.7525 | 0
2038 | 2 | 14 | 19 | 22.6082 | 22.6082 | 0
2038 | 2 | 14 | 20 | 11.4143 | 11.4143 | 0
2038 | 2 | 14 | 21 | 0 | 0 | 0
2038 | 2 | 14 | 22 | 0 | 0 | 0
2038 | 2 | 14 | 23 | 0 | 0 | 0
2038 | 2 | 15 | 0 | 0 | 0 | 0
2038 | 2 | 15 | 1 | 0 | 0 | 0
2038 | 2 | 15 | 2 | 0 | 0 | 0
2038 | 2 | 15 | 3 | 0 | 0 | 0
2038 | 2 | 15 | 4 | 0 | 0 | 0
2038 | 2 | 15 | 5 | 0 | 0 | 0
2038 | 2 | 15 | 6 | 0 | 0 | 0
2038 | 2 | 15 | 7 | 0 | 0 | 0
2038 | 2 | 15 | 8 | 0 | 0 | 0
2038 | 2 | 15 | 9 | 3.1672 | 3.1672 | 0
2038 | 2 | 15 | 10 | 5.102 | 5.102 | 0
2038 | 2 | 15 | 11 | 7.1713 | 7.1713 | 0
2038 | 2 | 15 | 12 | 7.0018 | 7.0018 | 0
2038 | 2 | 15 | 13 | 6.8637 | 6.8637 | 0
2038 | 2 | 15 | 14 | 7.232 | 7.232 | 0
2038 | 2 | 15 | 15 | 10.1531 | 10.1531 | 0
2038 | 2 | 15 | 16 | 14.6185 | 14.6185 | 0
2038 | 2 | 15 | 17 | 19.0703 | 19.0703 | 0
2038 | 2 | 15 | 18 | 21.5714 | 21.5714 | 0
2038 | 2 | 15 | 19 | 21.456 | 21.456 | 0
2038 | 2 | 15 | 20 | 10.7701 | 10.7701 | 0
2038 | 2 | 15 | 21 | 0 | 0 | 0
2038 | 2 | 15 | 22 | 0 | 0 | 0
2038 | 2 | 15 | 23 | 0 | 0 | 0
2038 | 2 | 16 | 0 | 0 | 0 | 0
2038 | 2 | 16 | 1 | 0 | 0 | 0
2038 | 2 | 16 | 2 | 0 | 0 | 0
2038 | 2 | 16 | 3 | 0 | 0 | 0
2038 | 2 | 16 | 4 | 0 | 0 | 0
2038 | 2 | 16 | 5 | 0 | 0 | 0
2038 | 2 | 16 | 6 | 3.364 | 3.364 | 0
2038 | 2 | 16 | 7 | 6.5157 | 6.5157 | 0
2038 | 2 | 16 | 8 | 9.7196 | 9.7196 | 0
2038 | 2 | 16 | 9 | 11.8986 | 11.8986 | 0
2038 | 2 | 16 | 10 | 11.5987 | 11.5987 | 0
2038 | 2 | 16 | 11 | 12.9606 | 12.9606 | 0
2038 | 2 | 16 | 12 | 11.9756 | 11.9756 | 0
2038 | 2 | 16 | 13 | 12.4078 | 12.4078 | 0
2038 | 2 | 16 | 14 | 13.4273 | 13.4273 | 0
2038 | 2 | 16 | 15 | 16.9121 | 16.9121 | 0
2038 | 2 | 16 | 16 | 21.6851 | 21.6851 | 0
2038 | 2 | 16 | 17 | 25.2788 | 25.2788 | 0
2038 | 2 | 16 | 18 | 26.2887 | 26.2887 | 0
2038 | 2 | 16 | 19 | 25.9437 | 25.9437 | 0
2038 | 2 | 16 | 20 | 14.1085 | 14.1085 | 0
2038 | 2 | 16 | 21 | 2.1312 | 2.1312 | 0
2038 | 2 | 16 | 22 | 0 | 0 | 0
2038 | 2 | 16 | 23 | 0 | 0 | 0
2038 | 2 | 17 | 0 | 0 | 0 | 0
2038 | 2 | 17 | 1 | 0 | 0 | 0
2038 | 2 | 17 | 2 | 0 | 0 | 0
2038 | 2 | 17 | 3 | 0 | 0 | 0
2038 | 2 | 17 | 4 | 0 | 0 | 0
2038 | 2 | 17 | 5 | 0 | 0 | 0
2038 | 2 | 17 | 6 | 1.6423 | 1.6423 | 0
2038 | 2 | 17 | 7 | 4.9207 | 4.9207 | 0
2038 | 2 | 17 | 8 | 8.2861 | 8.2861 | 0
2038 | 2 | 17 | 9 | 11.0524 | 11.0524 | 0
2038 | 2 | 17 | 10 | 11.4624 | 11.4624 | 0
2038 | 2 | 17 | 11 | 13.3301 | 13.3301 | 0
2038 | 2 | 17 | 12 | 11.994 | 11.994 | 0
2038 | 2 | 17 | 13 | 12.431 | 12.431 | 0
2038 | 2 | 17 | 14 | 13.5931 | 13.5931 | 0
2038 | 2 | 17 | 15 | 17.0781 | 17.0781 | 0
2038 | 2 | 17 | 16 | 21.8789 | 21.8789 | 0
2038 | 2 | 17 | 17 | 25.491 | 25.491 | 0
2038 | 2 | 17 | 18 | 24.6626 | 24.6626 | 0
2038 | 2 | 17 | 19 | 25.5584 | 25.5584 | 0
2038 | 2 | 17 | 20 | 14.803 | 14.803 | 0
2038 | 2 | 17 | 21 | 3.4453 | 3.4453 | 0
2038 | 2 | 17 | 22 | 0 | 0 | 0
2038 | 2 | 17 | 23 | 0 | 0 | 0
2038 | 2 | 18 | 0 | 0 | 0 | 0
2038 | 2 | 18 | 1 | 0 | 0 | 0
2038 | 2 | 18 | 2 | 0 | 0 | 0
2038 | 2 | 18 | 3 | 0 | 0 | 0
2038 | 2 | 18 | 4 | 0 | 0 | 0
2038 | 2 | 18 | 5 | 0 | 0 | 0
2038 | 2 | 18 | 6 | 2.5988 | 2.5988 | 0
2038 | 2 | 18 | 7 | 5.5206 | 5.5206 | 0
2038 | 2 | 18 | 8 | 8.0123 | 8.0123 | 0
2038 | 2 | 18 | 9 | 9.4345 | 9.4345 | 0
2038 | 2 | 18 | 10 | 8.0065 | 8.0065 | 0
2038 | 2 | 18 | 11 | 8.6813 | 8.6813 | 0
2038 | 2 | 18 | 12 | 6.374 | 6.374 | 0
2038 | 2 | 18 | 13 | 6.4102 | 6.4102 | 0
2038 | 2 | 18 | 14 | 7.1029 | 7.1029 | 0
2038 | 2 | 18 | 15 | 10.6247 | 10.6247 | 0
2038 | 2 | 18 | 16 | 15.3195 | 15.3195 | 0
2038 | 2 | 18 | 17 | 19.0724 | 19.0724 | 0
2038 | 2 | 18 | 18 | 23.8593 | 23.8593 | 0
2038 | 2 | 18 | 19 | 24.2142 | 24.2142 | 0
2038 | 2 | 18 | 20 | 12.7707 | 12.7707 | 0
2038 | 2 | 18 | 21 | 1.2684 | 1.2684 | 0
2038 | 2 | 18 | 22 | 0 | 0 | 0
2038 | 2 | 18 | 23 | 0 | 0 | 0
2038 | 2 | 19 | 0 | 0 | 0 | 0
2038 | 2 | 19 | 1 | 0 | 0 | 0
2038 | 2 | 19 | 2 | 0 | 0 | 0
2038 | 2 | 19 | 3 | 0 | 0 | 0
2038 | 2 | 19 | 4 | 0 | 0 | 0
2038 | 2 | 19 | 5 | 0 | 0 | 0
2038 | 2 | 19 | 6 | 0.67249 | 0.67249 | 0
2038 | 2 | 19 | 7 | 4.0041 | 4.0041 | 0
2038 | 2 | 19 | 8 | 7.4881 | 7.4881 | 0
2038 | 2 | 19 | 9 | 10.0524 | 10.0524 | 0
2038 | 2 | 19 | 10 | 9.8079 | 9.8079 | 0
2038 | 2 | 19 | 11 | 11.0265 | 11.0265 | 0
2038 | 2 | 19 | 12 | 10.3413 | 10.3413 | 0
2038 | 2 | 19 | 13 | 10.6574 | 10.6574 | 0
2038 | 2 | 19 | 14 | 11.546 | 11.546 | 0
2038 | 2 | 19 | 15 | 14.5817 | 14.5817 | 0
2038 | 2 | 19 | 16 | 18.4314 | 18.4314 | 0
2038 | 2 | 19 | 17 | 21.0936 | 21.0936 | 0
2038 | 2 | 19 | 18 | 20.1308 | 20.1308 | 0
2038 | 2 | 19 | 19 | 21.0277 | 21.0277 | 0
2038 | 2 | 19 | 20 | 10.3884 | 10.3884 | 0
2038 | 2 | 19 | 21 | 0 | 0 | 0
2038 | 2 | 19 | 22 | 0 | 0 | 0
2038 | 2 | 19 | 23 | 0 | 0 | 0
2038 | 2 | 20 | 0 | 0 | 0 | 0
2038 | 2 | 20 | 1 | 0 | 0 | 0
2038 | 2 | 20 | 2 | 0 | 0 | 0
2038 | 2 | 20 | 3 | 0 | 0 | 0
2038 | 2 | 20 | 4 | 0 | 0 | 0
2038 | 2 | 20 | 5 | 0 | 0 | 0
2038 | 2 | 20 | 6 | 0 | 0 | 0
2038 | 2 | 20 | 7 | 0 | 0 | 0
2038 | 2 | 20 | 8 | 1.1614 | 1.1614 | 0
2038 | 2 | 20 | 9 | 6.2762 | 6.2762 | 0
2038 | 2 | 20 | 10 | 8.6773 | 8.6773 | 0
2038 | 2 | 20 | 11 | 11.4723 | 11.4723 | 0
2038 | 2 | 20 | 12 | 8.1114 | 8.1114 | 0
2038 | 2 | 20 | 13 | 7.5946 | 7.5946 | 0
2038 | 2 | 20 | 14 | 7.7577 | 7.7577 | 0
2038 | 2 | 20 | 15 | 10.2056 | 10.2056 | 0
2038 | 2 | 20 | 16 | 13.8437 | 13.8437 | 0
2038 | 2 | 20 | 17 | 16.9527 | 16.9527 | 0
2038 | 2 | 20 | 18 | 19.3962 | 19.3962 | 0
2038 | 2 | 20 | 19 | 18.7485 | 18.7485 | 0
2038 | 2 | 20 | 20 | 6.8506 | 6.8506 | 0
2038 | 2 | 20 | 21 | 0 | 0 | 0
2038 | 2 | 20 | 22 | 0 | 0 | 0
2038 | 2 | 20 | 23 | 0 | 0 | 0
2038 | 2 | 21 | 0 | 0 | 0 | 0
2038 | 2 | 21 | 1 | 0 | 0 | 0
2038 | 2 | 21 | 2 | 0 | 0 | 0
2038 | 2 | 21 | 3 | 0 | 0 | 0
2038 | 2 | 21 | 4 | 0 | 0 | 0
2038 | 2 | 21 | 5 | 0 | 0 | 0
2038 | 2 | 21 | 6 | 0 | 0 | 0
2038 | 2 | 21 | 7 | 0 | 0 | 0
2038 | 2 | 21 | 8 | 0 | 0 | 0
2038 | 2 | 21 | 9 | 3.6977 | 3.6977 | 0
2038 | 2 | 21 | 10 | 7.4062 | 7.4062 | 0
2038 | 2 | 21 | 11 | 11.0072 | 11.0072 | 0
2038 | 2 | 21 | 12 | 11.7454 | 11.7454 | 0
2038 | 2 | 21 | 13 | 12.4931 | 12.4931 | 0
2038 | 2 | 21 | 14 | 13.75 | 13.75 | 0
2038 | 2 | 21 | 15 | 17.2793 | 17.2793 | 0
2038 | 2 | 21 | 16 | 21.3094 | 21.3094 | 0
2038 | 2 | 21 | 17 | 24.2204 | 24.2204 | 0
2038 | 2 | 21 | 18 | 22.8553 | 22.8553 | 0
2038 | 2 | 21 | 19 | 21.5116 | 21.5116 | 0
2038 | 2 | 21 | 20 | 9.1268 | 9.1268 | 0
2038 | 2 | 21 | 21 | 0 | 0 | 0
2038 | 2 | 21 | 22 | 0 | 0 | 0
2038 | 2 | 21 | 23 | 0 | 0 | 0
2038 | 2 | 22 | 0 | 0 | 0 | 0
2038 | 2 | 22 | 1 | 0 | 0 | 0
2038 | 2 | 22 | 2 | 0 | 0 | 0
2038 | 2 | 22 | 3 | 0 | 0 | 0
2038 | 2 | 22 | 4 | 0 | 0 | 0
2038 | 2 | 22 | 5 | 0 | 0 | 0
2038 | 2 | 22 | 6 | 1.7563 | 1.7563 | 0
2038 | 2 | 22 | 7 | 5.2047 | 5.2047 | 0
2038 | 2 | 22 | 8 | 8.4179 | 8.4179 | 0
2038 | 2 | 22 | 9 | 10.2292 | 10.2292 | 0
2038 | 2 | 22 | 10 | 9.8208 | 9.8208 | 0
2038 | 2 | 22 | 11 | 11.068 | 11.068 | 0
2038 | 2 | 22 | 12 | 6.3634 | 6.3634 | 0
2038 | 2 | 22 | 13 | 6.2283 | 6.2283 | 0
2038 | 2 | 22 | 14 | 7.0414 | 7.0414 | 0
2038 | 2 | 22 | 15 | 10.3555 | 10.3555 | 0
2038 | 2 | 22 | 16 | 15.6557 | 15.6557 | 0
2038 | 2 | 22 | 17 | 20.2182 | 20.2182 | 0
2038 | 2 | 22 | 18 | 23.9676 | 23.9676 | 0
2038 | 2 | 22 | 19 | 24.4056 | 24.4056 | 0
2038 | 2 | 22 | 20 | 13.4747 | 13.4747 | 0
2038 | 2 | 22 | 21 | 1.6541 | 1.6541 | 0
2038 | 2 | 22 | 22 | 0 | 0 | 0
2038 | 2 | 22 | 23 | 0 | 0 | 0
2038 | 2 | 23 | 0 | 0 | 0 | 0
2038 | 2 | 23 | 1 | 0 | 0 | 0
2038 | 2 | 23 | 2 | 0 | 0 | 0
2038 | 2 | 23 | 3 | 0 | 0 | 0
2038 | 2 | 23 | 4 | 0 | 0 | 0
2038 | 2 | 23 | 5 | 0 | 0 | 0
2038 | 2 | 23 | 6 | 0.92769 | 0.92769 | 0
2038 | 2 | 23 | 7 | 3.903 | 3.903 | 0
2038 | 2 | 23 | 8 | 6.8008 | 6.8008 | 0
2038 | 2 | 23 | 9 | 8.74 | 8.74 | 0
2038 | 2 | 23 | 10 | 8.2456 | 8.2456 | 0
2038 | 2 | 23 | 11 | 9.6317 | 9.6317 | 0
2038 | 2 | 23 | 12 | 9.2556 | 9.2556 | 0
2038 | 2 | 23 | 13 | 9.789 | 9.789 | 0
2038 | 2 | 23 | 14 | 10.8724 | 10.8724 | 0
2038 | 2 | 23 | 15 | 14.4437 | 14.4437 | 0
2038 | 2 | 23 | 16 | 19.1197 | 19.1197 | 0
2038 | 2 | 23 | 17 | 22.7687 | 22.7687 | 0
2038 | 2 | 23 | 18 | 23.1238 | 23.1238 | 0
2038 | 2 | 23 | 19 | 23.2186 | 23.2186 | 0
2038 | 2 | 23 | 20 | 11.7141 | 11.7141 | 0
2038 | 2 | 23 | 21 | 0 | 0 | 0
2038 | 2 | 23 | 22 | 0 | 0 | 0
2038 | 2 | 23 | 23 | 0 | 0 | 0
2038 | 2 | 24 | 0 | 0 | 0 | 0
2038 | 2 | 24 | 1 | 0 | 0 | 0
2038 | 2 | 24 | 2 | 0 | 0 | 0
2038 | 2 | 24 | 3 | 0 | 0 | 0
2038 | 2 | 24 | 4 | 0 | 0 | 0
2038 | 2 | 24 | 5 | 0 | 0 | 0
2038 | 2 | 24 | 6 | 0 | 0 | 0
2038 | 2 | 24 | 7 | 2.5503 | 2.5503 | 0
2038 | 2 | 24 | 8 | 5.1082 | 5.1082 | 0
2038 | 2 | 24 | 9 | 6.7796 | 6.7796 | 0
2038 | 2 | 24 | 10 | 6.1022 | 6.1022 | 0
2038 | 2 | 24 | 11 | 7.4262 | 7.4262 | 0
2038 | 2 | 24 | 12 | 2.9174 | 2.9174 | 0
2038 | 2 | 24 | 13 | 2.984 | 2.984 | 0
2038 | 2 | 24 | 14 | 3.7193 | 3.7193 | 0
2038 | 2 | 24 | 15 | 6.9431 | 6.9431 | 0
2038 | 2 | 24 | 16 | 11.8477 | 11.8477 | 0
2038 | 2 | 24 | 17 | 16.1771 | 16.1771 | 0
2038 | 2 | 24 | 18 | 20.7456 | 20.7456 | 0
2038 | 2 | 24 | 19 | 21.1254 | 21.1254 | 0
2038 | 2 | 24 | 20 | 10.5606 | 10.5606 | 0
2038 | 2 | 24 | 21 | 0 | 0 | 0
2038 | 2 | 24 | 22 | 0 | 0 | 0
2038 | 2 | 24 | 23 | 0 | 0 | 0
2038 | 2 | 25 | 0 | 0 | 0 | 0
2038 | 2 | 25 | 1 | 0 | 0 | 0
2038 | 2 | 25 | 2 | 0 | 0 | 0
2038 | 2 | 25 | 3 | 0 | 0 | 0
2038 | 2 | 25 | 4 | 0 | 0 | 0
2038 | 2 | 25 | 5 | 0 | 0 | 0
2038 | 2 | 25 | 6 | 0 | 0 | 0
2038 | 2 | 25 | 7 | 0 | 0 | 0
2038 | 2 | 25 | 8 | 1.9125 | 1.9125 | 0
2038 | 2 | 25 | 9 | 3.7252 | 3.7252 | 0
2038 | 2 | 25 | 10 | 3.1772 | 3.1772 | 0
2038 | 2 | 25 | 11 | 4.6334 | 4.6334 | 0
2038 | 2 | 25 | 12 | 2.3135 | 2.3135 | 0
2038 | 2 | 25 | 13 | 2.6891 | 2.6891 | 0
2038 | 2 | 25 | 14 | 3.4248 | 3.4248 | 0
2038 | 2 | 25 | 15 | 6.9 | 6.9 | 0
2038 | 2 | 25 | 16 | 11.1402 | 11.1402 | 0
2038 | 2 | 25 | 17 | 14.4817 | 14.4817 | 0
2038 | 2 | 25 | 18 | 17.0989 | 17.0989 | 0
2038 | 2 | 25 | 19 | 16.8453 | 16.8453 | 0
2038 | 2 | 25 | 20 | 5.7225 | 5.7225 | 0
2038 | 2 | 25 | 21 | 0 | 0 | 0
2038 | 2 | 25 | 22 | 0 | 0 | 0
2038 | 2 | 25 | 23 | 0 | 0 | 0
2038 | 2 | 26 | 0 | 0 | 0 | 0
2038 | 2 | 26 | 1 | 0 | 0 | 0
2038 | 2 | 26 | 2 | 0 | 0 | 0
2038 | 2 | 26 | 3 | 0 | 0 | 0
2038 | 2 | 26 | 4 | 0 | 0 | 0
2038 | 2 | 26 | 5 | 0 | 0 | 0
2038 | 2 | 26 | 6 | 0 | 0 | 0
2038 | 2 | 26 | 7 | 0 | 0 | 0
2038 | 2 | 26 | 8 | 0 | 0 | 0
2038 | 2 | 26 | 9 | 1.719 | 1.719 | 0
2038 | 2 | 26 | 10 | 2.0199 | 2.0199 | 0
2038 | 2 | 26 | 11 | 3.9258 | 3.9258 | 0
2038 | 2 | 26 | 12 | 2.5596 | 2.5596 | 0
2038 | 2 | 26 | 13 | 3.0063 | 3.0063 | 0
2038 | 2 | 26 | 14 | 3.7442 | 3.7442 | 0
2038 | 2 | 26 | 15 | 6.748 | 6.748 | 0
2038 | 2 | 26 | 16 | 10.494 | 10.494 | 0
2038 | 2 | 26 | 17 | 13.1343 | 13.1343 | 0
2038 | 2 | 26 | 18 | 12.5501 | 12.5501 | 0
2038 | 2 | 26 | 19 | 11.7997 | 11.7997 | 0
2038 | 2 | 26 | 20 | 1.0321 | 1.0321 | 0
2038 | 2 | 26 | 21 | 0 | 0 | 0
2038 | 2 | 26 | 22 | 0 | 0 | 0
2038 | 2 | 26 | 23 | 0 | 0 | 0
2038 | 2 | 27 | 0 | 0 | 0 | 0
2038 | 2 | 27 | 1 | 0 | 0 | 0
2038 | 2 | 27 | 2 | 0 | 0 | 0
2038 | 2 | 27 | 3 | 0 | 0 | 0
2038 | 2 | 27 | 4 | 0 | 0 | 0
2038 | 2 | 27 | 5 | 0 | 0 | 0
2038 | 2 | 27 | 6 | 0 | 0 | 0
2038 | 2 | 27 | 7 | 0 | 0 | 0
2038 | 2 | 27 | 8 | 0 | 0 | 0
2038 | 2 | 27 | 9 | 0 | 0 | 0
2038 | 2 | 27 | 10 | 0 | 0 | 0
2038 | 2 | 27 | 11 | 1.6945 | 1.6945 | 0
2038 | 2 | 27 | 12 | 0.98805 | 0.98805 | 0
2038 | 2 | 27 | 13 | 1.0249 | 1.0249 | 0
2038 | 2 | 27 | 14 | 1.3719 | 1.3719 | 0
2038 | 2 | 27 | 15 | 3.8457 | 3.8457 | 0
2038 | 2 | 27 | 16 | 7.3816 | 7.3816 | 0
2038 | 2 | 27 | 17 | 9.7339 | 9.7339 | 0
2038 | 2 | 27 | 18 | 8.9722 | 8.9722 | 0
2038 | 2 | 27 | 19 | 6.63 | 6.63 | 0
2038 | 2 | 27 | 20 | 0 | 0 | 0
2038 | 2 | 27 | 21 | 0 | 0 | 0
2038 | 2 | 27 | 22 | 0 | 0 | 0
2038 | 2 | 27 | 23 | 0 | 0 | 0
2038 | 2 | 28 | 0 | 0 | 0 | 0
2038 | 2 | 28 | 1 | 0 | 0 | 0
2038 | 2 | 28 | 2 | 0 | 0 | 0
2038 | 2 | 28 | 3 | 0 | 0 | 0
2038 | 2 | 28 | 4 | 0 | 0 | 0
2038 | 2 | 28 | 5 | 0 | 0 | 0
2038 | 2 | 28 | 6 | 0 | 0 | 0
2038 | 2 | 28 | 7 | 0 | 0 | 0
2038 | 2 | 28 | 8 | 0 | 0 | 0
2038 | 2 | 28 | 9 | 0 | 0 | 0
2038 | 2 | 28 | 10 | 0 | 0 | 0
2038 | 2 | 28 | 11 | 2.1482 | 2.1482 | 0
2038 | 2 | 28 | 12 | 1.5129 | 1.5129 | 0
2038 | 2 | 28 | 13 | 2.2861 | 2.2861 | 0
2038 | 2 | 28 | 14 | 3.3723 | 3.3723 | 0
2038 | 2 | 28 | 15 | 6.7733 | 6.7733 | 0
2038 | 2 | 28 | 16 | 11.2454 | 11.2454 | 0
2038 | 2 | 28 | 17 | 14.4637 | 14.4637 | 0
2038 | 2 | 28 | 18 | 13.8331 | 13.8331 | 0
2038 | 2 | 28 | 19 | 11.8858 | 11.8858 | 0
2038 | 2 | 28 | 20 | 0.029252 | 0.029252 | 0
2038 | 2 | 28 | 21 | 0 | 0 | 0
2038 | 2 | 28 | 22 | 0 | 0 | 0
2038 | 2 | 28 | 23 | 0 | 0 | 0
2038 | 3 | 1 | 0 | 0 | 0 | 0
2038 | 3 | 1 | 1 | 0 | 0 | 0
2038 | 3 | 1 | 2 | 0 | 0 | 0
2038 | 3 | 1 | 3 | 0 | 0 | 0
2038 | 3 | 1 | 4 | 0 | 0 | 0
2038 | 3 | 1 | 5 | 0 | 0 | 0
2038 | 3 | 1 | 6 | 0 | 0 | 0
2038 | 3 | 1 | 7 | 0 | 0 | 0
2038 | 3 | 1 | 8 | 0 | 0 | 0
2038 | 3 | 1 | 9 | 0 | 0 | 0
2038 | 3 | 1 | 10 | 0 | 0 | 0
2038 | 3 | 1 | 11 | 1.8066 | 1.8066 | 0
2038 | 3 | 1 | 12 | 0 | 0 | 0
2038 | 3 | 1 | 13 | 0 | 0 | 0
2038 | 3 | 1 | 14 | 0.14679 | 0.14679 | 0
2038 | 3 | 1 | 15 | 3.4634 | 3.4634 | 0
2038 | 3 | 1 | 16 | 8.157 | 8.157 | 0
2038 | 3 | 1 | 17 | 11.8006 | 11.8006 | 0
2038 | 3 | 1 | 18 | 12.7755 | 12.7755 | 0
2038 | 3 | 1 | 19 | 12.4603 | 12.4603 | 0
2038 | 3 | 1 | 20 | 2.5812 | 2.5812 | 0
2038 | 3 | 1 | 21 | 0 | 0 | 0
2038 | 3 | 1 | 22 | 0 | 0 | 0
2038 | 3 | 1 | 23 | 0 | 0 | 0
2038 | 3 | 2 | 0 | 0 | 0 | 0
2038 | 3 | 2 | 1 | 0 | 0 | 0
2038 | 3 | 2 | 2 | 0 | 0 | 0
2038 | 3 | 2 | 3 | 0 | 0 | 0
2038 | 3 | 2 | 4 | 0 | 0 | 0
2038 | 3 | 2 | 5 | 0 | 0 | 0
2038 | 3 | 2 | 6 | 0 | 0 | 0
2038 | 3 | 2 | 7 | 0 | 0 | 0
2038 | 3 | 2 | 8 | 0 | 0 | 0
2038 | 3 | 2 | 9 | 0 | 0 | 0
2038 | 3 | 2 | 10 | 0 | 0 | 0
2038 | 3 | 2 | 11 | 0.4988 | 0.4988 | 0
2038 | 3 | 2 | 12 | 0 | 0 | 0
2038 | 3 | 2 | 13 | 0.93574 | 0.93574 | 0
2038 | 3 | 2 | 14 | 2.294 | 2.294 | 0
2038 | 3 | 2 | 15 | 5.4988 | 5.4988 | 0
2038 | 3 | 2 | 16 | 9.7292 | 9.7292 | 0
2038 | 3 | 2 | 17 | 13.4441 | 13.4441 | 0
2038 | 3 | 2 | 18 | 14.4772 | 14.4772 | 0
2038 | 3 | 2 | 19 | 13.9626 | 13.9626 | 0
2038 | 3 | 2 | 20 | 3.9989 | 3.9989 | 0
2038 | 3 | 2 | 21 | 0 | 0 | 0
2038 | 3 | 2 | 22 | 0 | 0 | 0
2038 | 3 | 2 | 23 | 0 | 0 | 0
2038 | 3 | 3 | 0 | 0 | 0 | 0
2038 | 3 | 3 | 1 | 0 | 0 | 0
2038 | 3 | 3 | 2 | 0 | 0 | 0
2038 | 3 | 3 | 3 | 0 | 0 | 0
2038 | 3 | 3 | 4 | 0 | 0 | 0
2038 | 3 | 3 | 5 | 0 | 0 | 0
2038 | 3 | 3 | 6 | 0 | 0 | 0
2038 | 3 | 3 | 7 | 0 | 0 | 0
2038 | 3 | 3 | 8 | 0 | 0 | 0
2038 | 3 | 3 | 9 | 0 | 0 | 0
2038 | 3 | 3 | 10 | 0.45041 | 0.45041 | 0
2038 | 3 | 3 | 11 | 3.0529 | 3.0529 | 0
2038 | 3 | 3 | 12 | 1.9993 | 1.9993 | 0
2038 | 3 | 3 | 13 | 3.0313 | 3.0313 | 0
2038 | 3 | 3 | 14 | 4.4935 | 4.4935 | 0
2038 | 3 | 3 | 15 | 7.9177 | 7.9177 | 0
2038 | 3 | 3 | 16 | 12.5693 | 12.5693 | 0
2038 | 3 | 3 | 17 | 16.4381 | 16.4381 | 0
2038 | 3 | 3 | 18 | 14.5673 | 14.5673 | 0
2038 | 3 | 3 | 19 | 15.8856 | 15.8856 | 0
2038 | 3 | 3 | 20 | 7.3531 | 7.3531 | 0
2038 | 3 | 3 | 21 | 0 | 0 | 0
2038 | 3 | 3 | 22 | 0 | 0 | 0
2038 | 3 | 3 | 23 | 0 | 0 | 0
2038 | 3 | 4 | 0 | 0 | 0 | 0
2038 | 3 | 4 | 1 | 0 | 0 | 0
2038 | 3 | 4 | 2 | 0 | 0 | 0
2038 | 3 | 4 | 3 | 0 | 0 | 0
2038 | 3 | 4 | 4 | 0 | 0 | 0
2038 | 3 | 4 | 5 | 0 | 0 | 0
2038 | 3 | 4 | 6 | 0 | 0 | 0
2038 | 3 | 4 | 7 | 0 | 0 | 0
2038 | 3 | 4 | 8 | 0.18041 | 0.18041 | 0
2038 | 3 | 4 | 9 | 0.73738 | 0.73738 | 0
2038 | 3 | 4 | 10 | 0 | 0 | 0
2038 | 3 | 4 | 11 | 0 | 0 | 0
2038 | 3 | 4 | 12 | 0 | 0 | 0
2038 | 3 | 4 | 13 | 0 | 0 | 0
2038 | 3 | 4 | 14 | 0 | 0 | 0
2038 | 3 | 4 | 15 | 2.9561 | 2.9561 | 0
2038 | 3 | 4 | 16 | 7.4135 | 7.4135 | 0
2038 | 3 | 4 | 17 | 11.1754 | 11.1754 | 0
2038 | 3 | 4 | 18 | 13.3575 | 13.3575 | 0
2038 | 3 | 4 | 19 | 14.6625 | 14.6625 | 0
2038 | 3 | 4 | 20 | 5.9452 | 5.9452 | 0
2038 | 3 | 4 | 21 | 0 | 0 | 0
2038 | 3 | 4 | 22 | 0 | 0 | 0
2038 | 3 | 4 | 23 | 0 | 0 | 0
2038 | 3 | 5 | 0 | 0 | 0 | 0
2038 | 3 | 5 | 1 | 0 | 0 | 0
2038 | 3 | 5 | 2 | 0 | 0 | 0
2038 | 3 | 5 | 3 | 0 | 0 | 0
2038 | 3 | 5 | 4 | 0 | 0 | 0
2038 | 3 | 5 | 5 | 0 | 0 | 0
2038 | 3 | 5 | 6 | 0 | 0 | 0
2038 | 3 | 5 | 7 | 0 | 0 | 0
2038 | 3 | 5 | 8 | 0 | 0 | 0
2038 | 3 | 5 | 9 | 0.93131 | 0.93131 | 0
2038 | 3 | 5 | 10 | 1.0738 | 1.0738 | 0
2038 | 3 | 5 | 11 | 2.9815 | 2.9815 | 0
2038 | 3 | 5 | 12 | 2.7489 | 2.7489 | 0
2038 | 3 | 5 | 13 | 3.4954 | 3.4954 | 0
2038 | 3 | 5 | 14 | 4.4416 | 4.4416 | 0
2038 | 3 | 5 | 15 | 7.2144 | 7.2144 | 0
2038 | 3 | 5 | 16 | 10.7431 | 10.7431 | 0
2038 | 3 | 5 | 17 | 13.2026 | 13.2026 | 0
2038 | 3 | 5 | 18 | 14.5001 | 14.5001 | 0
2038 | 3 | 5 | 19 | 14.1897 | 14.1897 | 0
2038 | 3 | 5 | 20 | 4.3432 | 4.3432 | 0
2038 | 3 | 5 | 21 | 0 | 0 | 0
2038 | 3 | 5 | 22 | 0 | 0 | 0
2038 | 3 | 5 | 23 | 0 | 0 | 0
2038 | 3 | 6 | 0 | 0 | 0 | 0
2038 | 3 | 6 | 1 | 0 | 0 | 0
2038 | 3 | 6 | 2 | 0 | 0 | 0
2038 | 3 | 6 | 3 | 0 | 0 | 0
2038 | 3 | 6 | 4 | 0 | 0 | 0
2038 | 3 | 6 | 5 | 0 | 0 | 0
2038 | 3 | 6 | 6 | 0 | 0 | 0
2038 | 3 | 6 | 7 | 0 | 0 | 0
2038 | 3 | 6 | 8 | 0 | 0 | 0
2038 | 3 | 6 | 9 | 0 | 0 | 0
2038 | 3 | 6 | 10 | 2.0278 | 2.0278 | 0
2038 | 3 | 6 | 11 | 6.1554 | 6.1554 | 0
2038 | 3 | 6 | 12 | 6.4369 | 6.4369 | 0
2038 | 3 | 6 | 13 | 7.0313 | 7.0313 | 0
2038 | 3 | 6 | 14 | 7.9107 | 7.9107 | 0
2038 | 3 | 6 | 15 | 10.4399 | 10.4399 | 0
2038 | 3 | 6 | 16 | 13.6806 | 13.6806 | 0
2038 | 3 | 6 | 17 | 15.9531 | 15.9531 | 0
2038 | 3 | 6 | 18 | 14.9958 | 14.9958 | 0
2038 | 3 | 6 | 19 | 13.3388 | 13.3388 | 0
2038 | 3 | 6 | 20 | 1.9369 | 1.9369 | 0
2038 | 3 | 6 | 21 | 0 | 0 | 0
2038 | 3 | 6 | 22 | 0 | 0 | 0
2038 | 3 | 6 | 23 | 0 | 0 | 0
2038 | 3 | 7 | 0 | 0 | 0 | 0
2038 | 3 | 7 | 1 | 0 | 0 | 0
2038 | 3 | 7 | 2 | 0 | 0 | 0
2038 | 3 | 7 | 3 | 0 | 0 | 0
2038 | 3 | 7 | 4 | 0 | 0 | 0
2038 | 3 | 7 | 5 | 0 | 0 | 0
2038 | 3 | 7 | 6 | 0 | 0 | 0
2038 | 3 | 7 | 7 | 0 | 0 | 0
2038 | 3 | 7 | 8 | 0 | 0 | 0
2038 | 3 | 7 | 9 | 0 | 0 | 0
2038 | 3 | 7 | 10 | 0.74913 | 0.74913 | 0
2038 | 3 | 7 | 11 | 4.6189 | 4.6189 | 0
2038 | 3 | 7 | 12 | 3.9093 | 3.9093 | 0
2038 | 3 | 7 | 13 | 4.7799 | 4.7799 | 0
2038 | 3 | 7 | 14 | 5.8927 | 5.8927 | 0
2038 | 3 | 7 | 15 | 8.8753 | 8.8753 | 0
2038 | 3 | 7 | 16 | 12.7265 | 12.7265 | 0
2038 | 3 | 7 | 17 | 16.0751 | 16.0751 | 0
2038 | 3 | 7 | 18 | 12.3538 | 12.3538 | 0
2038 | 3 | 7 | 19 | 12.429 | 12.429 | 0
2038 | 3 | 7 | 20 | 2.8769 | 2.8769 | 0
2038 | 3 | 7 | 21 | 0 | 0 | 0
2038 | 3 | 7 | 22 | 0 | 0 | 0
2038 | 3 | 7 | 23 | 0 | 0 | 0
2038 | 3 | 8 | 0 | 0 | 0 | 0
2038 | 3 | 8 | 1 | 0 | 0 | 0
2038 | 3 | 8 | 2 | 0 | 0 | 0
2038 | 3 | 8 | 3 | 0 | 0 | 0
2038 | 3 | 8 | 4 | 0 | 0 | 0
2038 | 3 | 8 | 5 | 0 | 0 | 0
2038 | 3 | 8 | 6 | 0.42895 | 0.42895 | 0
2038 | 3 | 8 | 7 | 2.7659 | 2.7659 | 0
2038 | 3 | 8 | 8 | 2.2546 | 2.2546 | 0
2038 | 3 | 8 | 9 | 2.0391 | 2.0391 | 0
2038 | 3 | 8 | 10 | 1.1548 | 1.1548 | 0
2038 | 3 | 8 | 11 | 1.5372 | 1.5372 | 0
2038 | 3 | 8 | 12 | 3.5849 | 3.5849 | 0
2038 | 3 | 8 | 13 | 3.7424 | 3.7424 | 0
2038 | 3 | 8 | 14 | 4.9542 | 4.9542 | 0
2038 | 3 | 8 | 15 | 8.9572 | 8.9572 | 0
2038 | 3 | 8 | 16 | 14.7667 | 14.7667 | 0
2038 | 3 | 8 | 17 | 17.361 | 17.361 | 0
2038 | 3 | 8 | 18 | 14.0684 | 14.0684 | 0
2038 | 3 | 8 | 19 | 13.9663 | 13.9663 | 0
2038 | 3 | 8 | 20 | 4.2728 | 4.2728 | 0
2038 | 3 | 8 | 21 | 0 | 0 | 0
2038 | 3 | 8 | 22 | 0 | 0 | 0
2038 | 3 | 8 | 23 | 0 | 0 | 0
2038 | 3 | 9 | 0 | 0 | 0 | 0
2038 | 3 | 9 | 1 | 0 | 0 | 0
2038 | 3 | 9 | 2 | 0 | 0 | 0
2038 | 3 | 9 | 3 | 0 | 0 | 0
2038 | 3 | 9 | 4 | 0 | 0 | 0
2038 | 3 | 9 | 5 | 0 | 0 | 0
2038 | 3 | 9 | 6 | 0 | 0 | 0
2038 | 3 | 9 | 7 | 1.3962 | 1.3962 | 0
2038 | 3 | 9 | 8 | 1.067 | 1.067 | 0
2038 | 3 | 9 | 9 | 1.1602 | 1.1602 | 0
2038 | 3 | 9 | 10 | 0.59083 | 0.59083 | 0
2038 | 3 | 9 | 11 | 1.3038 | 1.3038 | 0
2038 | 3 | 9 | 12 | 3.0998 | 3.0998 | 0
2038 | 3 | 9 | 13 | 3.4041 | 3.4041 | 0
2038 | 3 | 9 | 14 | 4.7736 | 4.7736 | 0
2038 | 3 | 9 | 15 | 8.7999 | 8.7999 | 0
2038 | 3 | 9 | 16 | 14.5222 | 14.5222 | 0
2038 | 3 | 9 | 17 | 17.3636 | 17.3636 | 0
2038 | 3 | 9 | 18 | 13.7351 | 13.7351 | 0
2038 | 3 | 9 | 19 | 13.9487 | 13.9487 | 0
2038 | 3 | 9 | 20 | 4.5138 | 4.5138 | 0
2038 | 3 | 9 | 21 | 0 | 0 | 0
2038 | 3 | 9 | 22 | 0 | 0 | 0
2038 | 3 | 9 | 23 | 0 | 0 | 0
2038 | 3 | 10 | 0 | 0 | 0 | 0
2038 | 3 | 10 | 1 | 0 | 0 | 0
2038 | 3 | 10 | 2 | 0 | 0 | 0
2038 | 3 | 10 | 3 | 0 | 0 | 0
2038 | 3 | 10 | 4 | 0 | 0 | 0
2038 | 3 | 10 | 5 | 0 | 0 | 0
2038 | 3 | 10 | 6 | 0 | 0 | 0
2038 | 3 | 10 | 7 | 1.2504 | 1.2504 | 0
2038 | 3 | 10 | 8 | 0.094701 | 0.094701 | 0
2038 | 3 | 10 | 9 | 0 | 0 | 0
2038 | 3 | 10 | 10 | 0 | 0 | 0
2038 | 3 | 10 | 11 | 0 | 0 | 0
2038 | 3 | 10 | 12 | 0 | 0 | 0
2038 | 3 | 10 | 13 | 0 | 0 | 0
2038 | 3 | 10 | 14 | 0 | 0 | 0
2038 | 3 | 10 | 15 | 0.59651 | 0.59651 | 0
2038 | 3 | 10 | 16 | 6.6208 | 6.6208 | 0
2038 | 3 | 10 | 17 | 9.7348 | 9.7348 | 0
2038 | 3 | 10 | 18 | 11.3869 | 11.3869 | 0
2038 | 3 | 10 | 19 | 11.7294 | 11.7294 | 0
2038 | 3 | 10 | 20 | 2.6293 | 2.6293 | 0
2038 | 3 | 10 | 21 | 0 | 0 | 0
2038 | 3 | 10 | 22 | 0 | 0 | 0
2038 | 3 | 10 | 23 | 0 | 0 | 0
2038 | 3 | 11 | 0 | 0 | 0 | 0
2038 | 3 | 11 | 1 | 0 | 0 | 0
2038 | 3 | 11 | 2 | 0 | 0 | 0
2038 | 3 | 11 | 3 | 0 | 0 | 0
2038 | 3 | 11 | 4 | 0 | 0 | 0
2038 | 3 | 11 | 5 | 0 | 0 | 0
2038 | 3 | 11 | 6 | 0 | 0 | 0
2038 | 3 | 11 | 7 | 0 | 0 | 0
2038 | 3 | 11 | 8 | 0 | 0 | 0
2038 | 3 | 11 | 9 | 0 | 0 | 0
2038 | 3 | 11 | 10 | 0 | 0 | 0
2038 | 3 | 11 | 11 | 0 | 0 | 0
2038 | 3 | 11 | 12 | 0 | 0 | 0
2038 | 3 | 11 | 13 | 0 | 0 | 0
2038 | 3 | 11 | 14 | 0.76819 | 0.76819 | 0
2038 | 3 | 11 | 15 | 4.8824 | 4.8824 | 0
2038 | 3 | 11 | 16 | 10.2575 | 10.2575 | 0
2038 | 3 | 11 | 17 | 12.5143 | 12.5143 | 0
2038 | 3 | 11 | 18 | 8.4222 | 8.4222 | 0
2038 | 3 | 11 | 19 | 8.9691 | 8.9691 | 0
2038 | 3 | 11 | 20 | 0.090192 | 0.090192 | 0
2038 | 3 | 11 | 21 | 0 | 0 | 0
2038 | 3 | 11 | 22 | 0 | 0 | 0
2038 | 3 | 11 | 23 | 0 | 0 | 0
2038 | 3 | 12 | 0 | 0 | 0 | 0
2038 | 3 | 12 | 1 | 0 | 0 | 0
2038 | 3 | 12 | 2 | 0 | 0 | 0
2038 | 3 | 12 | 3 | 0 | 0 | 0
2038 | 3 | 12 | 4 | 0 | 0 | 0
2038 | 3 | 12 | 5 | 0 | 0 | 0
2038 | 3 | 12 | 6 | 0 | 0 | 0
2038 | 3 | 12 | 7 | 0 | 0 | 0
2038 | 3 | 12 | 8 | 0 | 0 | 0
2038 | 3 | 12 | 9 | 0 | 0 | 0
2038 | 3 | 12 | 10 | 0 | 0 | 0
2038 | 3 | 12 | 11 | 0 | 0 | 0
2038 | 3 | 12 | 12 | 0 | 0 | 0
2038 | 3 | 12 | 13 | 0 | 0 | 0
2038 | 3 | 12 | 14 | 0 | 0 | 0
2038 | 3 | 12 | 15 | 0.81903 | 0.81903 | 0
2038 | 3 | 12 | 16 | 5.845 | 5.845 | 0
2038 | 3 | 12 | 17 | 7.2301 | 7.2301 | 0
2038 | 3 | 12 | 18 | 3.6843 | 3.6843 | 0
2038 | 3 | 12 | 19 | 3.3098 | 3.3098 | 0
2038 | 3 | 12 | 20 | 0 | 0 | 0
2038 | 3 | 12 | 21 | 0 | 0 | 0
2038 | 3 | 12 | 22 | 0 | 0 | 0
2038 | 3 | 12 | 23 | 0 | 0 | 0
2038 | 3 | 13 | 0 | 0 | 0 | 0
2038 | 3 | 13 | 1 | 0 | 0 | 0
2038 | 3 | 13 | 2 | 0 | 0 | 0
2038 | 3 | 13 | 3 | 0 | 0 | 0
2038 | 3 | 13 | 4 | 0 | 0 | 0
2038 | 3 | 13 | 5 | 0 | 0 | 0
2038 | 3 | 13 | 6 | 0 | 0 | 0
2038 | 3 | 13 | 7 | 0 | 0 | 0
2038 | 3 | 13 | 8 | 0 | 0 | 0
2038 | 3 | 13 | 9 | 0 | 0 | 0
2038 | 3 | 13 | 10 | 0 | 0 | 0
2038 | 3 | 13 | 11 | 0 | 0 | 0
2038 | 3 | 13 | 12 | 0 | 0 | 0
2038 | 3 | 13 | 13 | 0 | 0 | 0
2038 | 3 | 13 | 14 | 0 | 0 | 0
2038 | 3 | 13 | 15 | 0 | 0 | 0
2038 | 3 | 13 | 16 | 0 | 0 | 0
2038 | 3 | 13 | 17 | 1.4621 | 1.4621 | 0
2038 | 3 | 13 | 18 | 0 | 0 | 0
2038 | 3 | 13 | 19 | 0 | 0 | 0
2038 | 3 | 13 | 20 | 0 | 0 | 0
2038 | 3 | 13 | 21 | 0 | 0 | 0
2038 | 3 | 13 | 22 | 0 | 0 | 0
2038 | 3 | 13 | 23 | 0 | 0 | 0
2038 | 3 | 14 | 0 | 0 | 0 | 0
2038 | 3 | 14 | 1 | 0 | 0 | 0
2038 | 3 | 14 | 2 | 0 | 0 | 0
2038 | 3 | 14 | 3 | 0 | 0 | 0
2038 | 3 | 14 | 4 | 0 | 0 | 0
2038 | 3 | 14 | 5 | 0 | 0 | 0
2038 | 3 | 14 | 6 | 0 | 0 | 0
2038 | 3 | 14 | 7 | 0 | 0 | 0
2038 | 3 | 14 | 8 | 0 | 0 | 0
2038 | 3 | 14 | 9 | 0 | 0 | 0
2038 | 3 | 14 | 10 | 3.3632 | 3.3632 | 0
2038 | 3 | 14 | 11 | 6.8235 | 6.8235 | 0
2038 | 3 | 14 | 12 | 6.8216 | 6.8216 | 0
2038 | 3 | 14 | 13 | 7.4289 | 7.4289 | 0
2038 | 3 | 14 | 14 | 9.1839 | 9.1839 | 0
2038 | 3 | 14 | 15 | 13.7163 | 13.7163 | 0
2038 | 3 | 14 | 16 | 19.8338 | 19.8338 | 0
2038 | 3 | 14 | 17 | 22.3188 | 22.3188 | 0
2038 | 3 | 14 | 18 | 17.9774 | 17.9774 | 0
2038 | 3 | 14 | 19 | 15.5759 | 15.5759 | 0
2038 | 3 | 14 | 20 | 4.188 | 4.188 | 0
2038 | 3 | 14 | 21 | 0 | 0 | 0
2038 | 3 | 14 | 22 | 0 | 0 | 0
2038 | 3 | 14 | 23 | 0 | 0 | 0
2038 | 3 | 15 | 0 | 0 | 0 | 0
2038 | 3 | 15 | 1 | 0 | 0 | 0
2038 | 3 | 15 | 2 | 0 | 0 | 0
2038 | 3 | 15 | 3 | 0 | 0 | 0
2038 | 3 | 15 | 4 | 0 | 0 | 0
2038 | 3 | 15 | 5 | 0 | 0 | 0
2038 | 3 | 15 | 6 | 1.5995 | 1.5995 | 0
2038 | 3 | 15 | 7 | 3.8816 | 3.8816 | 0
2038 | 3 | 15 | 8 | 4.1204 | 4.1204 | 0
2038 | 3 | 15 | 9 | 5.4247 | 5.4247 | 0
2038 | 3 | 15 | 10 | 5.7829 | 5.7829 | 0
2038 | 3 | 15 | 11 | 6.9981 | 6.9981 | 0
2038 | 3 | 15 | 12 | 6.1804 | 6.1804 | 0
2038 | 3 | 15 | 13 | 6.4666 | 6.4666 | 0
2038 | 3 | 15 | 14 | 7.5382 | 7.5382 | 0
2038 | 3 | 15 | 15 | 11.9113 | 11.9113 | 0
2038 | 3 | 15 | 16 | 17.9131 | 17.9131 | 0
2038 | 3 | 15 | 17 | 19.8464 | 19.8464 | 0
2038 | 3 | 15 | 18 | 17.6353 | 17.6353 | 0
2038 | 3 | 15 | 19 | 15.9236 | 15.9236 | 0
2038 | 3 | 15 | 20 | 4.9781 | 4.9781 | 0
2038 | 3 | 15 | 21 | 0 | 0 | 0
2038 | 3 | 15 | 22 | 0 | 0 | 0
2038 | 3 | 15 | 23 | 0 | 0 | 0
2038 | 3 | 16 | 0 | 0 | 0 | 0
2038 | 3 | 16 | 1 | 0 | 0 | 0
2038 | 3 | 16 | 2 | 0 | 0 | 0
2038 | 3 | 16 | 3 | 0 | 0 | 0
2038 | 3 | 16 | 4 | 0 | 0 | 0
2038 | 3 | 16 | 5 | 0 | 0 | 0
2038 | 3 | 16 | 6 | 1.1746 | 1.1746 | 0
2038 | 3 | 16 | 7 | 3.4801 | 3.4801 | 0
2038 | 3 | 16 | 8 | 3.8488 | 3.8488 | 0
2038 | 3 | 16 | 9 | 4.8181 | 4.8181 | 0
2038 | 3 | 16 | 10 | 5.788 | 5.788 | 0
2038 | 3 | 16 | 11 | 7.4044 | 7.4044 | 0
2038 | 3 | 16 | 12 | 1.491 | 1.491 | 0
2038 | 3 | 16 | 13 | 1.281 | 1.281 | 0
2038 | 3 | 16 | 14 | 2.5894 | 2.5894 | 0
2038 | 3 | 16 | 15 | 6.1832 | 6.1832 | 0
2038 | 3 | 16 | 16 | 12.0103 | 12.0103 | 0
2038 | 3 | 16 | 17 | 15.8612 | 15.8612 | 0
2038 | 3 | 16 | 18 | 16.261 | 16.261 | 0
2038 | 3 | 16 | 19 | 16.1736 | 16.1736 | 0
2038 | 3 | 16 | 20 | 7.1287 | 7.1287 | 0
2038 | 3 | 16 | 21 | 0 | 0 | 0
2038 | 3 | 16 | 22 | 0 | 0 | 0
2038 | 3 | 16 | 23 | 0 | 0 | 0
2038 | 3 | 17 | 0 | 0 | 0 | 0
2038 | 3 | 17 | 1 | 0 | 0 | 0
2038 | 3 | 17 | 2 | 0 | 0 | 0
2038 | 3 | 17 | 3 | 0 | 0 | 0
2038 | 3 | 17 | 4 | 0 | 0 | 0
2038 | 3 | 17 | 5 | 0 | 0 | 0
2038 | 3 | 17 | 6 | 3.3774 | 3.3774 | 0
2038 | 3 | 17 | 7 | 4.9102 | 4.9102 | 0
2038 | 3 | 17 | 8 | 3.8313 | 3.8313 | 0
2038 | 3 | 17 | 9 | 3.3545 | 3.3545 | 0
2038 | 3 | 17 | 10 | 1.7314 | 1.7314 | 0
2038 | 3 | 17 | 11 | 1.8747 | 1.8747 | 0
2038 | 3 | 17 | 12 | 2.1219 | 2.1219 | 0
2038 | 3 | 17 | 13 | 2.0039 | 2.0039 | 0
2038 | 3 | 17 | 14 | 2.9439 | 2.9439 | 0
2038 | 3 | 17 | 15 | 7.1002 | 7.1002 | 0
2038 | 3 | 17 | 16 | 13.1585 | 13.1585 | 0
2038 | 3 | 17 | 17 | 15.8274 | 15.8274 | 0
2038 | 3 | 17 | 18 | 17.6167 | 17.6167 | 0
2038 | 3 | 17 | 19 | 16.5484 | 16.5484 | 0
2038 | 3 | 17 | 20 | 5.9592 | 5.9592 | 0
2038 | 3 | 17 | 21 | 0 | 0 | 0
2038 | 3 | 17 | 22 | 0 | 0 | 0
2038 | 3 | 17 | 23 | 0 | 0 | 0
2038 | 3 | 18 | 0 | 0 | 0 | 0
2038 | 3 | 18 | 1 | 0 | 0 | 0
2038 | 3 | 18 | 2 | 0 | 0 | 0
2038 | 3 | 18 | 3 | 0 | 0 | 0
2038 | 3 | 18 | 4 | 0 | 0 | 0
2038 | 3 | 18 | 5 | 0 | 0 | 0
2038 | 3 | 18 | 6 | 0 | 0 | 0
2038 | 3 | 18 | 7 | 0.88983 | 0.88983 | 0
2038 | 3 | 18 | 8 | 0.41718 | 0.41718 | 0
2038 | 3 | 18 | 9 | 1.2598 | 1.2598 | 0
2038 | 3 | 18 | 10 | 1.5824 | 1.5824 | 0
2038 | 3 | 18 | 11 | 2.9764 | 2.9764 | 0
2038 | 3 | 18 | 12 | 0 | 0 | 0
2038 | 3 | 18 | 13 | 0 | 0 | 0
2038 | 3 | 18 | 14 | 0.96517 | 0.96517 | 0
2038 | 3 | 18 | 15 | 5.1188 | 5.1188 | 0
2038 | 3 | 18 | 16 | 10.4598 | 10.4598 | 0
2038 | 3 | 18 | 17 | 12.7824 | 12.7824 | 0
2038 | 3 | 18 | 18 | 12.3827 | 12.3827 | 0
2038 | 3 | 18 | 19 | 11.9149 | 11.9149 | 0
2038 | 3 | 18 | 20 | 2.1051 | 2.1051 | 0
2038 | 3 | 18 | 21 | 0 | 0 | 0
2038 | 3 | 18 | 22 | 0 | 0 | 0
2038 | 3 | 18 | 23 | 0 | 0 | 0
2038 | 3 | 19 | 0 | 0 | 0 | 0
2038 | 3 | 19 | 1 | 0 | 0 | 0
2038 | 3 | 19 | 2 | 0 | 0 | 0
2038 | 3 | 19 | 3 | 0 | 0 | 0
2038 | 3 | 19 | 4 | 0 | 0 | 0
2038 | 3 | 19 | 5 | 0 | 0 | 0
2038 | 3 | 19 | 6 | 0 | 0 | 0
2038 | 3 | 19 | 7 | 0 | 0 | 0
2038 | 3 | 19 | 8 | 0 | 0 | 0
2038 | 3 | 19 | 9 | 0.25226 | 0.25226 | 0
2038 | 3 | 19 | 10 | 0.78742 | 0.78742 | 0
2038 | 3 | 19 | 11 | 2.1878 | 2.1878 | 0
2038 | 3 | 19 | 12 | 1.201 | 1.201 | 0
2038 | 3 | 19 | 13 | 1.3843 | 1.3843 | 0
2038 | 3 | 19 | 14 | 2.4195 | 2.4195 | 0
2038 | 3 | 19 | 15 | 6.2401 | 6.2401 | 0
2038 | 3 | 19 | 16 | 11.1983 | 11.1983 | 0
2038 | 3 | 19 | 17 | 12.5323 | 12.5323 | 0
2038 | 3 | 19 | 18 | 7.6848 | 7.6848 | 0
2038 | 3 | 19 | 19 | 6.603 | 6.603 | 0
2038 | 3 | 19 | 20 | 0 | 0 | 0
2038 | 3 | 19 | 21 | 0 | 0 | 0
2038 | 3 | 19 | 22 | 0 | 0 | 0
2038 | 3 | 19 | 23 | 0 | 0 | 0
2038 | 3 | 20 | 0 | 0 | 0 | 0
2038 | 3 | 20 | 1 | 0 | 0 | 0
2038 | 3 | 20 | 2 | 0 | 0 | 0
2038 | 3 | 20 | 3 | 0 | 0 | 0
2038 | 3 | 20 | 4 | 0 | 0 | 0
2038 | 3 | 20 | 5 | 0 | 0 | 0
2038 | 3 | 20 | 6 | 0 | 0 | 0
2038 | 3 | 20 | 7 | 0 | 0 | 0
2038 | 3 | 20 | 8 | 0 | 0 | 0
2038 | 3 | 20 | 9 | 0 | 0 | 0
2038 | 3 | 20 | 10 | 3.015 | 3.015 | 0
2038 | 3 | 20 | 11 | 6.5116 | 6.5116 | 0
2038 | 3 | 20 | 12 | 4.8554 | 4.8554 | 0
2038 | 3 | 20 | 13 | 4.5133 | 4.5133 | 0
2038 | 3 | 20 | 14 | 5.286 | 5.286 | 0
2038 | 3 | 20 | 15 | 8.4221 | 8.4221 | 0
2038 | 3 | 20 | 16 | 12.8549 | 12.8549 | 0
2038 | 3 | 20 | 17 | 14.3881 | 14.3881 | 0
2038 | 3 | 20 | 18 | 11.1483 | 11.1483 | 0
2038 | 3 | 20 | 19 | 8.5126 | 8.5126 | 0
2038 | 3 | 20 | 20 | 0 | 0 | 0
2038 | 3 | 20 | 21 | 0 | 0 | 0
2038 | 3 | 20 | 22 | 0 | 0 | 0
2038 | 3 | 20 | 23 | 0 | 0 | 0
2038 | 3 | 21 | 0 | 0 | 0 | 0
2038 | 3 | 21 | 1 | 0 | 0 | 0
2038 | 3 | 21 | 2 | 0 | 0 | 0
2038 | 3 | 21 | 3 | 0 | 0 | 0
2038 | 3 | 21 | 4 | 0 | 0 | 0
2038 | 3 | 21 | 5 | 0 | 0 | 0
2038 | 3 | 21 | 6 | 0 | 0 | 0
2038 | 3 | 21 | 7 | 0 | 0 | 0
2038 | 3 | 21 | 8 | 0 | 0 | 0
2038 | 3 | 21 | 9 | 0 | 0 | 0
2038 | 3 | 21 | 10 | 0.96518 | 0.96518 | 0
2038 | 3 | 21 | 11 | 3.5712 | 3.5712 | 0
2038 | 3 | 21 | 12 | 1.0764 | 1.0764 | 0
2038 | 3 | 21 | 13 | 0.96872 | 0.96872 | 0
2038 | 3 | 21 | 14 | 1.9955 | 1.9955 | 0
2038 | 3 | 21 | 15 | 5.7715 | 5.7715 | 0
2038 | 3 | 21 | 16 | 11.2188 | 11.2188 | 0
2038 | 3 | 21 | 17 | 14.4144 | 14.4144 | 0
2038 | 3 | 21 | 18 | 14.2498 | 14.2498 | 0
2038 | 3 | 21 | 19 | 13.6427 | 13.6427 | 0
2038 | 3 | 21 | 20 | 3.9494 | 3.9494 | 0
2038 | 3 | 21 | 21 | 0 | 0 | 0
2038 | 3 | 21 | 22 | 0 | 0 | 0
2038 | 3 | 21 | 23 | 0 | 0 | 0
2038 | 3 | 22 | 0 | 0 | 0 | 0
2038 | 3 | 22 | 1 | 0 | 0 | 0
2038 | 3 | 22 | 2 | 0 | 0 | 0
2038 | 3 | 22 | 3 | 0 | 0 | 0
2038 | 3 | 22 | 4 | 0 | 0 | 0
2038 | 3 | 22 | 5 | 0 | 0 | 0
2038 | 3 | 22 | 6 | 3.8669 | 3.8669 | 0
2038 | 3 | 22 | 7 | 5.4985 | 5.4985 | 0
2038 | 3 | 22 | 8 | 4.5827 | 4.5827 | 0
2038 | 3 | 22 | 9 | 3.8872 | 3.8872 | 0
2038 | 3 | 22 | 10 | 2.5144 | 2.5144 | 0
2038 | 3 | 22 | 11 | 2.7309 | 2.7309 | 0
2038 | 3 | 22 | 12 | 0.28581 | 0.28581 | 0
2038 | 3 | 22 | 13 | 0 | 0 | 0
2038 | 3 | 22 | 14 | 0.75904 | 0.75904 | 0
2038 | 3 | 22 | 15 | 4.6966 | 4.6966 | 0
2038 | 3 | 22 | 16 | 10.8401 | 10.8401 | 0
2038 | 3 | 22 | 17 | 14.1823 | 14.1823 | 0
2038 | 3 | 22 | 18 | 15.8959 | 15.8959 | 0
2038 | 3 | 22 | 19 | 15.5282 | 15.5282 | 0
2038 | 3 | 22 | 20 | 6.0042 | 6.0042 | 0
2038 | 3 | 22 | 21 | 0 | 0 | 0
2038 | 3 | 22 | 22 | 0 | 0 | 0
2038 | 3 | 22 | 23 | 0 | 0 | 0
2038 | 3 | 23 | 0 | 0 | 0 | 0
2038 | 3 | 23 | 1 | 0 | 0 | 0
2038 | 3 | 23 | 2 | 0 | 0 | 0
2038 | 3 | 23 | 3 | 0 | 0 | 0
2038 | 3 | 23 | 4 | 0 | 0 | 0
2038 | 3 | 23 | 5 | 0 | 0 | 0
2038 | 3 | 23 | 6 | 1.7661 | 1.7661 | 0
2038 | 3 | 23 | 7 | 3.1309 | 3.1309 | 0
2038 | 3 | 23 | 8 | 2.3686 | 2.3686 | 0
2038 | 3 | 23 | 9 | 2.2906 | 2.2906 | 0
2038 | 3 | 23 | 10 | 1.3385 | 1.3385 | 0
2038 | 3 | 23 | 11 | 1.9923 | 1.9923 | 0
2038 | 3 | 23 | 12 | 4.1576 | 4.1576 | 0
2038 | 3 | 23 | 13 | 4.4235 | 4.4235 | 0
2038 | 3 | 23 | 14 | 5.8105 | 5.8105 | 0
2038 | 3 | 23 | 15 | 10.055 | 10.055 | 0
2038 | 3 | 23 | 16 | 15.8335 | 15.8335 | 0
2038 | 3 | 23 | 17 | 18.3116 | 18.3116 | 0
2038 | 3 | 23 | 18 | 16.6752 | 16.6752 | 0
2038 | 3 | 23 | 19 | 14.5972 | 14.5972 | 0
2038 | 3 | 23 | 20 | 3.4799 | 3.4799 | 0
2038 | 3 | 23 | 21 | 0 | 0 | 0
2038 | 3 | 23 | 22 | 0 | 0 | 0
2038 | 3 | 23 | 23 | 0 | 0 | 0
2038 | 3 | 24 | 0 | 0 | 0 | 0
2038 | 3 | 24 | 1 | 0 | 0 | 0
2038 | 3 | 24 | 2 | 0 | 0 | 0
2038 | 3 | 24 | 3 | 0 | 0 | 0
2038 | 3 | 24 | 4 | 0 | 0 | 0
2038 | 3 | 24 | 5 | 0 | 0 | 0
2038 | 3 | 24 | 6 | 0 | 0 | 0
2038 | 3 | 24 | 7 | 0 | 0 | 0
2038 | 3 | 24 | 8 | 0 | 0 | 0
2038 | 3 | 24 | 9 | 0 | 0 | 0
2038 | 3 | 24 | 10 | 0.1834 | 0.1834 | 0
2038 | 3 | 24 | 11 | 1.8114 | 1.8114 | 0
2038 | 3 | 24 | 12 | 0 | 0 | 0
2038 | 3 | 24 | 13 | 0.20496 | 0.20496 | 0
2038 | 3 | 24 | 14 | 1.3313 | 1.3313 | 0
2038 | 3 | 24 | 15 | 5.5813 | 5.5813 | 0
2038 | 3 | 24 | 16 | 11.2382 | 11.2382 | 0
2038 | 3 | 24 | 17 | 13.3986 | 13.3986 | 0
2038 | 3 | 24 | 18 | 13.1792 | 13.1792 | 0
2038 | 3 | 24 | 19 | 11.465 | 11.465 | 0
2038 | 3 | 24 | 20 | 0.80025 | 0.80025 | 0
2038 | 3 | 24 | 21 | 0 | 0 | 0
2038 | 3 | 24 | 22 | 0 | 0 | 0
2038 | 3 | 24 | 23 | 0 | 0 | 0
2038 | 3 | 25 | 0 | 0 | 0 | 0
2038 | 3 | 25 | 1 | 0 | 0 | 0
2038 | 3 | 25 | 2 | 0 | 0 | 0
2038 | 3 | 25 | 3 | 0 | 0 | 0
2038 | 3 | 25 | 4 | 0 | 0 | 0
2038 | 3 | 25 | 5 | 0 | 0 | 0
2038 | 3 | 25 | 6 | 0 | 0 | 0
2038 | 3 | 25 | 7 | 0 | 0 | 0
2038 | 3 | 25 | 8 | 0 | 0 | 0
2038 | 3 | 25 | 9 | 0 | 0 | 0
2038 | 3 | 25 | 10 | 0 | 0 | 0
2038 | 3 | 25 | 11 | 0 | 0 | 0
2038 | 3 | 25 | 12 | 0 | 0 | 0
2038 | 3 | 25 | 13 | 0 | 0 | 0
2038 | 3 | 25 | 14 | 0 | 0 | 0
2038 | 3 | 25 | 15 | 0.59772 | 0.59772 | 0
2038 | 3 | 25 | 16 | 6.0408 | 6.0408 | 0
2038 | 3 | 25 | 17 | 8.6665 | 8.6665 | 0
2038 | 3 | 25 | 18 | 8.5372 | 8.5372 | 0
2038 | 3 | 25 | 19 | 7.9305 | 7.9305 | 0
2038 | 3 | 25 | 20 | 0 | 0 | 0
2038 | 3 | 25 | 21 | 0 | 0 | 0
2038 | 3 | 25 | 22 | 0 | 0 | 0
2038 | 3 | 25 | 23 | 0 | 0 | 0
2038 | 3 | 26 | 0 | 0 | 0 | 0
2038 | 3 | 26 | 1 | 0 | 0 | 0
2038 | 3 | 26 | 2 | 0 | 0 | 0
2038 | 3 | 26 | 3 | 0 | 0 | 0
2038 | 3 | 26 | 4 | 0 | 0 | 0
2038 | 3 | 26 | 5 | 0 | 0 | 0
2038 | 3 | 26 | 6 | 0 | 0 | 0
2038 | 3 | 26 | 7 | 0 | 0 | 0
2038 | 3 | 26 | 8 | 0 | 0 | 0
2038 | 3 | 26 | 9 | 0 | 0 | 0
2038 | 3 | 26 | 10 | 0 | 0 | 0
2038 | 3 | 26 | 11 | 0 | 0 | 0
2038 | 3 | 26 | 12 | 0 | 0 | 0
2038 | 3 | 26 | 13 | 0 | 0 | 0
2038 | 3 | 26 | 14 | 0 | 0 | 0
2038 | 3 | 26 | 15 | 0 | 0 | 0
2038 | 3 | 26 | 16 | 3.704 | 3.704 | 0
2038 | 3 | 26 | 17 | 5.4543 | 5.4543 | 0
2038 | 3 | 26 | 18 | 5.581 | 5.581 | 0
2038 | 3 | 26 | 19 | 3.7723 | 3.7723 | 0
2038 | 3 | 26 | 20 | 0 | 0 | 0
2038 | 3 | 26 | 21 | 0 | 0 | 0
2038 | 3 | 26 | 22 | 0 | 0 | 0
2038 | 3 | 26 | 23 | 0 | 0 | 0
2038 | 3 | 27 | 0 | 0 | 0 | 0
2038 | 3 | 27 | 1 | 0 | 0 | 0
2038 | 3 | 27 | 2 | 0 | 0 | 0
2038 | 3 | 27 | 3 | 0 | 0 | 0
2038 | 3 | 27 | 4 | 0 | 0 | 0
2038 | 3 | 27 | 5 | 0 | 0 | 0
2038 | 3 | 27 | 6 | 0 | 0 | 0
2038 | 3 | 27 | 7 | 0 | 0 | 0
2038 | 3 | 27 | 8 | 0 | 0 | 0
2038 | 3 | 27 | 9 | 0 | 0 | 0
2038 | 3 | 27 | 10 | 0 | 0 | 0
2038 | 3 | 27 | 11 | 0 | 0 | 0
2038 | 3 | 27 | 12 | 0 | 0 | 0
2038 | 3 | 27 | 13 | 0 | 0 | 0
2038 | 3 | 27 | 14 | 0 | 0 | 0
2038 | 3 | 27 | 15 | 0 | 0 | 0
2038 | 3 | 27 | 16 | 2.8887 | 2.8887 | 0
2038 | 3 | 27 | 17 | 3.903 | 3.903 | 0
2038 | 3 | 27 | 18 | 0 | 0 | 0
2038 | 3 | 27 | 19 | 0 | 0 | 0
2038 | 3 | 27 | 20 | 0 | 0 | 0
2038 | 3 | 27 | 21 | 0 | 0 | 0
2038 | 3 | 27 | 22 | 0 | 0 | 0
2038 | 3 | 27 | 23 | 0 | 0 | 0
2038 | 3 | 28 | 0 | 0 | 0 | 0
2038 | 3 | 28 | 1 | 0 | 0 | 0
2038 | 3 | 28 | 2 | 0 | 0 | 0
2038 | 3 | 28 | 3 | 0 | 0 | 0
2038 | 3 | 28 | 4 | 0 | 0 | 0
2038 | 3 | 28 | 5 | 0 | 0 | 0
2038 | 3 | 28 | 6 | 0 | 0 | 0
2038 | 3 | 28 | 7 | 0 | 0 | 0
2038 | 3 | 28 | 8 | 0 | 0 | 0
2038 | 3 | 28 | 9 | 0 | 0 | 0
2038 | 3 | 28 | 10 | 0 | 0 | 0
2038 | 3 | 28 | 11 | 0 | 0 | 0
2038 | 3 | 28 | 12 | 0 | 0 | 0
2038 | 3 | 28 | 13 | 0 | 0 | 0
2038 | 3 | 28 | 14 | 0 | 0 | 0
2038 | 3 | 28 | 15 | 0 | 0 | 0
2038 | 3 | 28 | 16 | 0.020315 | 0.020315 | 0
2038 | 3 | 28 | 17 | 3.1812 | 3.1812 | 0
2038 | 3 | 28 | 18 | 3.8593 | 3.8593 | 0
2038 | 3 | 28 | 19 | 2.0487 | 2.0487 | 0
2038 | 3 | 28 | 20 | 0 | 0 | 0
2038 | 3 | 28 | 21 | 0 | 0 | 0
2038 | 3 | 28 | 22 | 0 | 0 | 0
2038 | 3 | 28 | 23 | 0 | 0 | 0
2038 | 3 | 29 | 0 | 0 | 0 | 0
2038 | 3 | 29 | 1 | 0 | 0 | 0
2038 | 3 | 29 | 2 | 0 | 0 | 0
2038 | 3 | 29 | 3 | 0 | 0 | 0
2038 | 3 | 29 | 4 | 0 | 0 | 0
2038 | 3 | 29 | 5 | 0 | 0 | 0
2038 | 3 | 29 | 6 | 0 | 0 | 0
2038 | 3 | 29 | 7 | 0 | 0 | 0
2038 | 3 | 29 | 8 | 0 | 0 | 0
2038 | 3 | 29 | 9 | 0 | 0 | 0
2038 | 3 | 29 | 10 | 0 | 0 | 0
2038 | 3 | 29 | 11 | 0 | 0 | 0
2038 | 3 | 29 | 12 | 0 | 0 | 0
2038 | 3 | 29 | 13 | 0 | 0 | 0
2038 | 3 | 29 | 14 | 0 | 0 | 0
2038 | 3 | 29 | 15 | 0 | 0 | 0
2038 | 3 | 29 | 16 | 3.2554 | 3.2554 | 0
2038 | 3 | 29 | 17 | 6.0641 | 6.0641 | 0
2038 | 3 | 29 | 18 | 2.468 | 2.468 | 0
2038 | 3 | 29 | 19 | 0.093394 | 0.093394 | 0
2038 | 3 | 29 | 20 | 0 | 0 | 0
2038 | 3 | 29 | 21 | 0 | 0 | 0
2038 | 3 | 29 | 22 | 0 | 0 | 0
2038 | 3 | 29 | 23 | 0 | 0 | 0
2038 | 3 | 30 | 0 | 0 | 0 | 0
2038 | 3 | 30 | 1 | 0 | 0 | 0
2038 | 3 | 30 | 2 | 0 | 0 | 0
2038 | 3 | 30 | 3 | 0 | 0 | 0
2038 | 3 | 30 | 4 | 0 | 0 | 0
2038 | 3 | 30 | 5 | 0 | 0 | 0
2038 | 3 | 30 | 6 | 0 | 0 | 0
2038 | 3 | 30 | 7 | 0 | 0 | 0
2038 | 3 | 30 | 8 | 0 | 0 | 0
2038 | 3 | 30 | 9 | 0 | 0 | 0
2038 | 3 | 30 | 10 | 0 | 0 | 0
2038 | 3 | 30 | 11 | 0 | 0 | 0
2038 | 3 | 30 | 12 | 0 | 0 | 0
2038 | 3 | 30 | 13 | 0 | 0 | 0
2038 | 3 | 30 | 14 | 0 | 0 | 0
2038 | 3 | 30 | 15 | 3.0054 | 3.0054 | 0
2038 | 3 | 30 | 16 | 9.0394 | 9.0394 | 0
2038 | 3 | 30 | 17 | 12.4679 | 12.4679 | 0
2038 | 3 | 30 | 18 | 9.0042 | 9.0042 | 0
2038 | 3 | 30 | 19 | 8.1697 | 8.1697 | 0
2038 | 3 | 30 | 20 | 0 | 0 | 0
2038 | 3 | 30 | 21 | 0 | 0 | 0
2038 | 3 | 30 | 22 | 0 | 0 | 0
2038 | 3 | 30 | 23 | 0 | 0 | 0
2038 | 3 | 31 | 0 | 0 | 0 | 0
2038 | 3 | 31 | 1 | 0 | 0 | 0
2038 | 3 | 31 | 2 | 0 | 0 | 0
2038 | 3 | 31 | 3 | 0 | 0 | 0
2038 | 3 | 31 | 4 | 0 | 0 | 0
2038 | 3 | 31 | 5 | 0 | 0 | 0
2038 | 3 | 31 | 6 | 0 | 0 | 0
2038 | 3 | 31 | 7 | 0 | 0 | 0
2038 | 3 | 31 | 8 | 0 | 0 | 0
2038 | 3 | 31 | 9 | 0 | 0 | 0
2038 | 3 | 31 | 10 | 0 | 0 | 0
2038 | 3 | 31 | 11 | 0 | 0 | 0
2038 | 3 | 31 | 12 | 0.56872 | 0.56872 | 0
2038 | 3 | 31 | 13 | 1.2705 | 1.2705 | 0
2038 | 3 | 31 | 14 | 2.8537 | 2.8537 | 0
2038 | 3 | 31 | 15 | 7.5265 | 7.5265 | 0
2038 | 3 | 31 | 16 | 13.5956 | 13.5956 | 0
2038 | 3 | 31 | 17 | 15.5782 | 15.5782 | 0
2038 | 3 | 31 | 18 | 9.5944 | 9.5944 | 0
2038 | 3 | 31 | 19 | 7.913 | 7.913 | 0
2038 | 3 | 31 | 20 | 0 | 0 | 0
2038 | 3 | 31 | 21 | 0 | 0 | 0
2038 | 3 | 31 | 22 | 0 | 0 | 0
2038 | 3 | 31 | 23 | 0 | 0 | 0
2038 | 4 | 1 | 0 | 0 | 0 | 0
2038 | 4 | 1 | 1 | 0 | 0 | 0
2038 | 4 | 1 | 2 | 0 | 0 | 0
2038 | 4 | 1 | 3 | 0 | 0 | 0
2038 | 4 | 1 | 4 | 0 | 0 | 0
2038 | 4 | 1 | 5 | 0 | 0 | 0
2038 | 4 | 1 | 6 | 0 | 0 | 0
2038 | 4 | 1 | 7 | 0.11496 | 0.11496 | 0
2038 | 4 | 1 | 8 | 0 | 0 | 0
2038 | 4 | 1 | 9 | 0.40366 | 0.40366 | 0
2038 | 4 | 1 | 10 | 0.64873 | 0.64873 | 0
2038 | 4 | 1 | 11 | 1.7817 | 1.7817 | 0
2038 | 4 | 1 | 12 | 0.83931 | 0.83931 | 0
2038 | 4 | 1 | 13 | 1.0162 | 1.0162 | 0
2038 | 4 | 1 | 14 | 2.4187 | 2.4187 | 0
2038 | 4 | 1 | 15 | 6.7218 | 6.7218 | 0
2038 | 4 | 1 | 16 | 12.1091 | 12.1091 | 0
2038 | 4 | 1 | 17 | 14.3954 | 14.3954 | 0
2038 | 4 | 1 | 18 | 15.5498 | 15.5498 | 0
2038 | 4 | 1 | 19 | 13.7822 | 13.7822 | 0
2038 | 4 | 1 | 20 | 5.0325 | 5.0325 | 0
2038 | 4 | 1 | 21 | 0 | 0 | 0
2038 | 4 | 1 | 22 | 0 | 0 | 0
2038 | 4 | 1 | 23 | 0 | 0 | 0
2038 | 4 | 2 | 0 | 0 | 0 | 0
2038 | 4 | 2 | 1 | 0 | 0 | 0
2038 | 4 | 2 | 2 | 0 | 0 | 0
2038 | 4 | 2 | 3 | 0 | 0 | 0
2038 | 4 | 2 | 4 | 0 | 0 | 0
2038 | 4 | 2 | 5 | 0 | 0 | 0
2038 | 4 | 2 | 6 | 0 | 0 | 0
2038 | 4 | 2 | 7 | 0 | 0 | 0
2038 | 4 | 2 | 8 | 0.45982 | 0.45982 | 0
2038 | 4 | 2 | 9 | 2.445 | 2.445 | 0
2038 | 4 | 2 | 10 | 4.0735 | 4.0735 | 0
2038 | 4 | 2 | 11 | 5.9815 | 5.9815 | 0
2038 | 4 | 2 | 12 | 4.2269 | 4.2269 | 0
2038 | 4 | 2 | 13 | 4.4007 | 4.4007 | 0
2038 | 4 | 2 | 14 | 5.7313 | 5.7313 | 0
2038 | 4 | 2 | 15 | 9.8219 | 9.8219 | 0
2038 | 4 | 2 | 16 | 14.827 | 14.827 | 0
2038 | 4 | 2 | 17 | 16.125 | 16.125 | 0
2038 | 4 | 2 | 18 | 13.7391 | 13.7391 | 0
2038 | 4 | 2 | 19 | 11.7522 | 11.7522 | 0
2038 | 4 | 2 | 20 | 2.7138 | 2.7138 | 0
2038 | 4 | 2 | 21 | 0 | 0 | 0
2038 | 4 | 2 | 22 | 0 | 0 | 0
2038 | 4 | 2 | 23 | 0 | 0 | 0
2038 | 4 | 3 | 0 | 0 | 0 | 0
2038 | 4 | 3 | 1 | 0 | 0 | 0
2038 | 4 | 3 | 2 | 0 | 0 | 0
2038 | 4 | 3 | 3 | 0 | 0 | 0
2038 | 4 | 3 | 4 | 0 | 0 | 0
2038 | 4 | 3 | 5 | 0 | 0 | 0
2038 | 4 | 3 | 6 | 0 | 0 | 0
2038 | 4 | 3 | 7 | 0 | 0 | 0
2038 | 4 | 3 | 8 | 0 | 0 | 0
2038 | 4 | 3 | 9 | 0 | 0 | 0
2038 | 4 | 3 | 10 | 1.1086 | 1.1086 | 0
2038 | 4 | 3 | 11 | 3.2413 | 3.2413 | 0
2038 | 4 | 3 | 12 | 1.7901 | 1.7901 | 0
2038 | 4 | 3 | 13 | 1.3471 | 1.3471 | 0
2038 | 4 | 3 | 14 | 1.7652 | 1.7652 | 0
2038 | 4 | 3 | 15 | 4.7109 | 4.7109 | 0
2038 | 4 | 3 | 16 | 8.9342 | 8.9342 | 0
2038 | 4 | 3 | 17 | 10.1088 | 10.1088 | 0
2038 | 4 | 3 | 18 | 5.2199 | 5.2199 | 0
2038 | 4 | 3 | 19 | 3.6449 | 3.6449 | 0
2038 | 4 | 3 | 20 | 0 | 0 | 0
2038 | 4 | 3 | 21 | 0 | 0 | 0
2038 | 4 | 3 | 22 | 0 | 0 | 0
2038 | 4 | 3 | 23 | 0 | 0 | 0
2038 | 4 | 4 | 0 | 0 | 0 | 0
2038 | 4 | 4 | 1 | 0 | 0 | 0
2038 | 4 | 4 | 2 | 0 | 0 | 0
2038 | 4 | 4 | 3 | 0 | 0 | 0
2038 | 4 | 4 | 4 | 0 | 0 | 0
2038 | 4 | 4 | 5 | 0 | 0 | 0
2038 | 4 | 4 | 6 | 0 | 0 | 0
2038 | 4 | 4 | 7 | 0 | 0 | 0
2038 | 4 | 4 | 8 | 0 | 0 | 0
2038 | 4 | 4 | 9 | 0 | 0 | 0
2038 | 4 | 4 | 10 | 0 | 0 | 0
2038 | 4 | 4 | 11 | 0 | 0 | 0
2038 | 4 | 4 | 12 | 0 | 0 | 0
2038 | 4 | 4 | 13 | 0 | 0 | 0
2038 | 4 | 4 | 14 | 0 | 0 | 0
2038 | 4 | 4 | 15 | 0 | 0 | 0
2038 | 4 | 4 | 16 | 2.9446 | 2.9446 | 0
2038 | 4 | 4 | 17 | 5.7674 | 5.7674 | 0
2038 | 4 | 4 | 18 | 6.3774 | 6.3774 | 0
2038 | 4 | 4 | 19 | 5.3444 | 5.3444 | 0
2038 | 4 | 4 | 20 | 0 | 0 | 0
2038 | 4 | 4 | 21 | 0 | 0 | 0
2038 | 4 | 4 | 22 | 0 | 0 | 0
2038 | 4 | 4 | 23 | 0 | 0 | 0
2038 | 4 | 5 | 0 | 0 | 0 | 0
2038 | 4 | 5 | 1 | 0 | 0 | 0
2038 | 4 | 5 | 2 | 0 | 0 | 0
2038 | 4 | 5 | 3 | 0 | 0 | 0
2038 | 4 | 5 | 4 | 0 | 0 | 0
2038 | 4 | 5 | 5 | 0 | 0 | 0
2038 | 4 | 5 | 6 | 0 | 0 | 0
2038 | 4 | 5 | 7 | 0 | 0 | 0
2038 | 4 | 5 | 8 | 0 | 0 | 0
2038 | 4 | 5 | 9 | 0 | 0 | 0
2038 | 4 | 5 | 10 | 0 | 0 | 0
2038 | 4 | 5 | 11 | 0 | 0 | 0
2038 | 4 | 5 | 12 | 0 | 0 | 0
2038 | 4 | 5 | 13 | 0.20454 | 0.20454 | 0
2038 | 4 | 5 | 14 | 1.3867 | 1.3867 | 0
2038 | 4 | 5 | 15 | 5.6949 | 5.6949 | 0
2038 | 4 | 5 | 16 | 11.5131 | 11.5131 | 0
2038 | 4 | 5 | 17 | 13.8478 | 13.8478 | 0
2038 | 4 | 5 | 18 | 12.6986 | 12.6986 | 0
2038 | 4 | 5 | 19 | 10.1246 | 10.1246 | 0
2038 | 4 | 5 | 20 | 1.0278 | 1.0278 | 0
2038 | 4 | 5 | 21 | 0 | 0 | 0
2038 | 4 | 5 | 22 | 0 | 0 | 0
2038 | 4 | 5 | 23 | 0 | 0 | 0
2038 | 4 | 6 | 0 | 0 | 0 | 0
2038 | 4 | 6 | 1 | 0 | 0 | 0
2038 | 4 | 6 | 2 | 0 | 0 | 0
2038 | 4 | 6 | 3 | 0 | 0 | 0
2038 | 4 | 6 | 4 | 0 | 0 | 0
2038 | 4 | 6 | 5 | 0 | 0 | 0
2038 | 4 | 6 | 6 | 0 | 0 | 0
2038 | 4 | 6 | 7 | 0 | 0 | 0
2038 | 4 | 6 | 8 | 0 | 0 | 0
2038 | 4 | 6 | 9 | 0 | 0 | 0
2038 | 4 | 6 | 10 | 0.35743 | 0.35743 | 0
2038 | 4 | 6 | 11 | 1.9762 | 1.9762 | 0
2038 | 4 | 6 | 12 | 0.5073 | 0.5073 | 0
2038 | 4 | 6 | 13 | 0.9395 | 0.9395 | 0
2038 | 4 | 6 | 14 | 2.4138 | 2.4138 | 0
2038 | 4 | 6 | 15 | 6.9303 | 6.9303 | 0
2038 | 4 | 6 | 16 | 12.8925 | 12.8925 | 0
2038 | 4 | 6 | 17 | 15.2149 | 15.2149 | 0
2038 | 4 | 6 | 18 | 10.9693 | 10.9693 | 0
2038 | 4 | 6 | 19 | 8.6543 | 8.6543 | 0
2038 | 4 | 6 | 20 | 0.22442 | 0.22442 | 0
2038 | 4 | 6 | 21 | 0 | 0 | 0
2038 | 4 | 6 | 22 | 0 | 0 | 0
2038 | 4 | 6 | 23 | 0 | 0 | 0
2038 | 4 | 7 | 0 | 0 | 0 | 0
2038 | 4 | 7 | 1 | 0 | 0 | 0
2038 | 4 | 7 | 2 | 0 | 0 | 0
2038 | 4 | 7 | 3 | 0 | 0 | 0
2038 | 4 | 7 | 4 | 0 | 0 | 0
2038 | 4 | 7 | 5 | 0 | 0 | 0
2038 | 4 | 7 | 6 | 0 | 0 | 0
2038 | 4 | 7 | 7 | 0 | 0 | 0
2038 | 4 | 7 | 8 | 0 | 0 | 0
2038 | 4 | 7 | 9 | 0 | 0 | 0
2038 | 4 | 7 | 10 | 0.4937 | 0.4937 | 0
2038 | 4 | 7 | 11 | 2.4064 | 2.4064 | 0
2038 | 4 | 7 | 12 | 0.782 | 0.782 | 0
2038 | 4 | 7 | 13 | 1.2315 | 1.2315 | 0
2038 | 4 | 7 | 14 | 2.6646 | 2.6646 | 0
2038 | 4 | 7 | 15 | 7.25 | 7.25 | 0
2038 | 4 | 7 | 16 | 13.1953 | 13.1953 | 0
2038 | 4 | 7 | 17 | 15.1788 | 15.1788 | 0
2038 | 4 | 7 | 18 | 12.2324 | 12.2324 | 0
2038 | 4 | 7 | 19 | 9.7367 | 9.7367 | 0
2038 | 4 | 7 | 20 | 0.91761 | 0.91761 | 0
2038 | 4 | 7 | 21 | 0 | 0 | 0
2038 | 4 | 7 | 22 | 0 | 0 | 0
2038 | 4 | 7 | 23 | 0 | 0 | 0
2038 | 4 | 8 | 0 | 0 | 0 | 0
2038 | 4 | 8 | 1 | 0 | 0 | 0
2038 | 4 | 8 | 2 | 0 | 0 | 0
2038 | 4 | 8 | 3 | 0 | 0 | 0
2038 | 4 | 8 | 4 | 0 | 0 | 0
2038 | 4 | 8 | 5 | 0 | 0 | 0
2038 | 4 | 8 | 6 | 0 | 0 | 0
2038 | 4 | 8 | 7 | 0 | 0 | 0
2038 | 4 | 8 | 8 | 0 | 0 | 0
2038 | 4 | 8 | 9 | 0.99924 | 0.99924 | 0
2038 | 4 | 8 | 10 | 2.2276 | 2.2276 | 0
2038 | 4 | 8 | 11 | 4.1038 | 4.1038 | 0
2038 | 4 | 8 | 12 | 3.0947 | 3.0947 | 0
2038 | 4 | 8 | 13 | 3.564 | 3.564 | 0
2038 | 4 | 8 | 14 | 5.324 | 5.324 | 0
2038 | 4 | 8 | 15 | 10.0735 | 10.0735 | 0
2038 | 4 | 8 | 16 | 15.7312 | 15.7312 | 0
2038 | 4 | 8 | 17 | 17.7077 | 17.7077 | 0
2038 | 4 | 8 | 18 | 16.8295 | 16.8295 | 0
2038 | 4 | 8 | 19 | 14.5799 | 14.5799 | 0
2038 | 4 | 8 | 20 | 5.5462 | 5.5462 | 0
2038 | 4 | 8 | 21 | 0 | 0 | 0
2038 | 4 | 8 | 22 | 0 | 0 | 0
2038 | 4 | 8 | 23 | 0 | 0 | 0
2038 | 4 | 9 | 0 | 0 | 0 | 0
2038 | 4 | 9 | 1 | 0 | 0 | 0
2038 | 4 | 9 | 2 | 0 | 0 | 0
2038 | 4 | 9 | 3 | 0 | 0 | 0
2038 | 4 | 9 | 4 | 0 | 0 | 0
2038 | 4 | 9 | 5 | 0 | 0 | 0
2038 | 4 | 9 | 6 | 0 | 0 | 0
2038 | 4 | 9 | 7 | 0.98402 | 0.98402 | 0
2038 | 4 | 9 | 8 | 1.7976 | 1.7976 | 0
2038 | 4 | 9 | 9 | 3.6346 | 3.6346 | 0
2038 | 4 | 9 | 10 | 4.9223 | 4.9223 | 0
2038 | 4 | 9 | 11 | 6.6242 | 6.6242 | 0
2038 | 4 | 9 | 12 | 4.6555 | 4.6555 | 0
2038 | 4 | 9 | 13 | 4.6573 | 4.6573 | 0
2038 | 4 | 9 | 14 | 5.9216 | 5.9216 | 0
2038 | 4 | 9 | 15 | 9.8371 | 9.8371 | 0
2038 | 4 | 9 | 16 | 14.9127 | 14.9127 | 0
2038 | 4 | 9 | 17 | 16.5356 | 16.5356 | 0
2038 | 4 | 9 | 18 | 10.5864 | 10.5864 | 0
2038 | 4 | 9 | 19 | 9.69 | 9.69 | 0
2038 | 4 | 9 | 20 | 2.5712 | 2.5712 | 0
2038 | 4 | 9 | 21 | 0 | 0 | 0
2038 | 4 | 9 | 22 | 0 | 0 | 0
2038 | 4 | 9 | 23 | 0 | 0 | 0
2038 | 4 | 10 | 0 | 0 | 0 | 0
2038 | 4 | 10 | 1 | 0 | 0 | 0
2038 | 4 | 10 | 2 | 0 | 0 | 0
2038 | 4 | 10 | 3 | 0 | 0 | 0
2038 | 4 | 10 | 4 | 0 | 0 | 0
2038 | 4 | 10 | 5 | 0 | 0 | 0
2038 | 4 | 10 | 6 | 0 | 0 | 0
2038 | 4 | 10 | 7 | 0 | 0 | 0
2038 | 4 | 10 | 8 | 0 | 0 | 0
2038 | 4 | 10 | 9 | 0 | 0 | 0
2038 | 4 | 10 | 10 | 0.33061 | 0.33061 | 0
2038 | 4 | 10 | 11 | 2.4606 | 2.4606 | 0
2038 | 4 | 10 | 12 | 3.7841 | 3.7841 | 0
2038 | 4 | 10 | 13 | 3.8134 | 3.8134 | 0
2038 | 4 | 10 | 14 | 4.6223 | 4.6223 | 0
2038 | 4 | 10 | 15 | 7.8913 | 7.8913 | 0
2038 | 4 | 10 | 16 | 12.1619 | 12.1619 | 0
2038 | 4 | 10 | 17 | 12.808 | 12.808 | 0
2038 | 4 | 10 | 18 | 9.1965 | 9.1965 | 0
2038 | 4 | 10 | 19 | 5.4966 | 5.4966 | 0
2038 | 4 | 10 | 20 | 0 | 0 | 0
2038 | 4 | 10 | 21 | 0 | 0 | 0
2038 | 4 | 10 | 22 | 0 | 0 | 0
2038 | 4 | 10 | 23 | 0 | 0 | 0
2038 | 4 | 11 | 0 | 0 | 0 | 0
2038 | 4 | 11 | 1 | 0 | 0 | 0
2038 | 4 | 11 | 2 | 0 | 0 | 0
2038 | 4 | 11 | 3 | 0 | 0 | 0
2038 | 4 | 11 | 4 | 0 | 0 | 0
2038 | 4 | 11 | 5 | 0 | 0 | 0
2038 | 4 | 11 | 6 | 0 | 0 | 0
2038 | 4 | 11 | 7 | 0 | 0 | 0
2038 | 4 | 11 | 8 | 0 | 0 | 0
2038 | 4 | 11 | 9 | 0 | 0 | 0
2038 | 4 | 11 | 10 | 0 | 0 | 0
2038 | 4 | 11 | 11 | 0.029686 | 0.029686 | 0
2038 | 4 | 11 | 12 | 0 | 0 | 0
2038 | 4 | 11 | 13 | 0 | 0 | 0
2038 | 4 | 11 | 14 | 0.65101 | 0.65101 | 0
2038 | 4 | 11 | 15 | 4.6924 | 4.6924 | 0
2038 | 4 | 11 | 16 | 10.4461 | 10.4461 | 0
2038 | 4 | 11 | 17 | 12.6983 | 12.6983 | 0
2038 | 4 | 11 | 18 | 13.0825 | 13.0825 | 0
2038 | 4 | 11 | 19 | 9.5376 | 9.5376 | 0
2038 | 4 | 11 | 20 | 0 | 0 | 0
2038 | 4 | 11 | 21 | 0 | 0 | 0
2038 | 4 | 11 | 22 | 0 | 0 | 0
2038 | 4 | 11 | 23 | 0 | 0 | 0
2038 | 4 | 12 | 0 | 0 | 0 | 0
2038 | 4 | 12 | 1 | 0 | 0 | 0
2038 | 4 | 12 | 2 | 0 | 0 | 0
2038 | 4 | 12 | 3 | 0 | 0 | 0
2038 | 4 | 12 | 4 | 0 | 0 | 0
2038 | 4 | 12 | 5 | 0 | 0 | 0
2038 | 4 | 12 | 6 | 0.49229 | 0.49229 | 0
2038 | 4 | 12 | 7 | 2.3939 | 2.3939 | 0
2038 | 4 | 12 | 8 | 3.1509 | 3.1509 | 0
2038 | 4 | 12 | 9 | 5.1133 | 5.1133 | 0
2038 | 4 | 12 | 10 | 6.1366 | 6.1366 | 0
2038 | 4 | 12 | 11 | 7.8474 | 7.8474 | 0
2038 | 4 | 12 | 12 | 7.7318 | 7.7318 | 0
2038 | 4 | 12 | 13 | 8.2238 | 8.2238 | 0
2038 | 4 | 12 | 14 | 10.0619 | 10.0619 | 0
2038 | 4 | 12 | 15 | 15.1803 | 15.1803 | 0
2038 | 4 | 12 | 16 | 21.6763 | 21.6763 | 0
2038 | 4 | 12 | 17 | 23.7239 | 23.7239 | 0
2038 | 4 | 12 | 18 | 19.9945 | 19.9945 | 0
2038 | 4 | 12 | 19 | 17.6305 | 17.6305 | 0
2038 | 4 | 12 | 20 | 7.8367 | 7.8367 | 0
2038 | 4 | 12 | 21 | 0 | 0 | 0
2038 | 4 | 12 | 22 | 0 | 0 | 0
2038 | 4 | 12 | 23 | 0 | 0 | 0
2038 | 4 | 13 | 0 | 0 | 0 | 0
2038 | 4 | 13 | 1 | 0 | 0 | 0
2038 | 4 | 13 | 2 | 0 | 0 | 0
2038 | 4 | 13 | 3 | 0 | 0 | 0
2038 | 4 | 13 | 4 | 0 | 0 | 0
2038 | 4 | 13 | 5 | 0 | 0 | 0
2038 | 4 | 13 | 6 | 2.6508 | 2.6508 | 0
2038 | 4 | 13 | 7 | 4.0722 | 4.0722 | 0
2038 | 4 | 13 | 8 | 3.5281 | 3.5281 | 0
2038 | 4 | 13 | 9 | 3.2732 | 3.2732 | 0
2038 | 4 | 13 | 10 | 2.6754 | 2.6754 | 0
2038 | 4 | 13 | 11 | 3.447 | 3.447 | 0
2038 | 4 | 13 | 12 | 1.1747 | 1.1747 | 0
2038 | 4 | 13 | 13 | 0.96919 | 0.96919 | 0
2038 | 4 | 13 | 14 | 2.2271 | 2.2271 | 0
2038 | 4 | 13 | 15 | 6.38 | 6.38 | 0
2038 | 4 | 13 | 16 | 12.5093 | 12.5093 | 0
2038 | 4 | 13 | 17 | 15.9225 | 15.9225 | 0
2038 | 4 | 13 | 18 | 15.5286 | 15.5286 | 0
2038 | 4 | 13 | 19 | 15.0607 | 15.0607 | 0
2038 | 4 | 13 | 20 | 7.6675 | 7.6675 | 0
2038 | 4 | 13 | 21 | 0 | 0 | 0
2038 | 4 | 13 | 22 | 0 | 0 | 0
2038 | 4 | 13 | 23 | 0 | 0 | 0
2038 | 4 | 14 | 0 | 0 | 0 | 0
2038 | 4 | 14 | 1 | 0 | 0 | 0
2038 | 4 | 14 | 2 | 0 | 0 | 0
2038 | 4 | 14 | 3 | 0 | 0 | 0
2038 | 4 | 14 | 4 | 0 | 0 | 0
2038 | 4 | 14 | 5 | 0 | 0 | 0
2038 | 4 | 14 | 6 | 3.0643 | 3.0643 | 0
2038 | 4 | 14 | 7 | 4.6259 | 4.6259 | 0
2038 | 4 | 14 | 8 | 4.8853 | 4.8853 | 0
2038 | 4 | 14 | 9 | 6.5163 | 6.5163 | 0
2038 | 4 | 14 | 10 | 7.5668 | 7.5668 | 0
2038 | 4 | 14 | 11 | 9.3596 | 9.3596 | 0
2038 | 4 | 14 | 12 | 7.7855 | 7.7855 | 0
2038 | 4 | 14 | 13 | 7.953 | 7.953 | 0
2038 | 4 | 14 | 14 | 9.5221 | 9.5221 | 0
2038 | 4 | 14 | 15 | 13.8561 | 13.8561 | 0
2038 | 4 | 14 | 16 | 19.6582 | 19.6582 | 0
2038 | 4 | 14 | 17 | 21.9823 | 21.9823 | 0
2038 | 4 | 14 | 18 | 16.9496 | 16.9496 | 0
2038 | 4 | 14 | 19 | 16.0596 | 16.0596 | 0
2038 | 4 | 14 | 20 | 8.0542 | 8.0542 | 0
2038 | 4 | 14 | 21 | 0 | 0 | 0
2038 | 4 | 14 | 22 | 0 | 0 | 0
2038 | 4 | 14 | 23 | 0 | 0 | 0
2038 | 4 | 15 | 0 | 0 | 0 | 0
2038 | 4 | 15 | 1 | 0 | 0 | 0
2038 | 4 | 15 | 2 | 0 | 0 | 0
2038 | 4 | 15 | 3 | 0 | 0 | 0
2038 | 4 | 15 | 4 | 0 | 0 | 0
2038 | 4 | 15 | 5 | 0 | 0 | 0
2038 | 4 | 15 | 6 | 4.3364 | 4.3364 | 0
2038 | 4 | 15 | 7 | 5.7553 | 5.7553 | 0
2038 | 4 | 15 | 8 | 5.9835 | 5.9835 | 0
2038 | 4 | 15 | 9 | 7.459 | 7.459 | 0
2038 | 4 | 15 | 10 | 7.7603 | 7.7603 | 0
2038 | 4 | 15 | 11 | 8.9746 | 8.9746 | 0
2038 | 4 | 15 | 12 | 7.541 | 7.541 | 0
2038 | 4 | 15 | 13 | 7.6348 | 7.6348 | 0
2038 | 4 | 15 | 14 | 9.1575 | 9.1575 | 0
2038 | 4 | 15 | 15 | 13.8461 | 13.8461 | 0
2038 | 4 | 15 | 16 | 19.6293 | 19.6293 | 0
2038 | 4 | 15 | 17 | 21.5263 | 21.5263 | 0
2038 | 4 | 15 | 18 | 18.5699 | 18.5699 | 0
2038 | 4 | 15 | 19 | 16.4118 | 16.4118 | 0
2038 | 4 | 15 | 20 | 6.8816 | 6.8816 | 0
2038 | 4 | 15 | 21 | 0 | 0 | 0
2038 | 4 | 15 | 22 | 0 | 0 | 0
2038 | 4 | 15 | 23 | 0 | 0 | 0
2038 | 4 | 16 | 0 | 0 | 0 | 0
2038 | 4 | 16 | 1 | 0 | 0 | 0
2038 | 4 | 16 | 2 | 0 | 0 | 0
2038 | 4 | 16 | 3 | 0 | 0 | 0
2038 | 4 | 16 | 4 | 0 | 0 | 0
2038 | 4 | 16 | 5 | 0 | 0 | 0
2038 | 4 | 16 | 6 | 4.2664 | 4.2664 | 0
2038 | 4 | 16 | 7 | 5.4629 | 5.4629 | 0
2038 | 4 | 16 | 8 | 5.0656 | 5.0656 | 0
2038 | 4 | 16 | 9 | 5.1441 | 5.1441 | 0
2038 | 4 | 16 | 10 | 3.8135 | 3.8135 | 0
2038 | 4 | 16 | 11 | 3.9251 | 3.9251 | 0
2038 | 4 | 16 | 12 | 4.0408 | 4.0408 | 0
2038 | 4 | 16 | 13 | 3.6066 | 3.6066 | 0
2038 | 4 | 16 | 14 | 4.4144 | 4.4144 | 0
2038 | 4 | 16 | 15 | 8.0001 | 8.0001 | 0
2038 | 4 | 16 | 16 | 12.983 | 12.983 | 0
2038 | 4 | 16 | 17 | 14.8306 | 14.8306 | 0
2038 | 4 | 16 | 18 | 10.3276 | 10.3276 | 0
2038 | 4 | 16 | 19 | 10.3034 | 10.3034 | 0
2038 | 4 | 16 | 20 | 3.5052 | 3.5052 | 0
2038 | 4 | 16 | 21 | 0 | 0 | 0
2038 | 4 | 16 | 22 | 0 | 0 | 0
2038 | 4 | 16 | 23 | 0 | 0 | 0
2038 | 4 | 17 | 0 | 0 | 0 | 0
2038 | 4 | 17 | 1 | 0 | 0 | 0
2038 | 4 | 17 | 2 | 0 | 0 | 0
2038 | 4 | 17 | 3 | 0 | 0 | 0
2038 | 4 | 17 | 4 | 0 | 0 | 0
2038 | 4 | 17 | 5 | 0 | 0 | 0
2038 | 4 | 17 | 6 | 0 | 0 | 0
2038 | 4 | 17 | 7 | 0 | 0 | 0
2038 | 4 | 17 | 8 | 0 | 0 | 0
2038 | 4 | 17 | 9 | 0 | 0 | 0
2038 | 4 | 17 | 10 | 1.0274 | 1.0274 | 0
2038 | 4 | 17 | 11 | 2.7144 | 2.7144 | 0
2038 | 4 | 17 | 12 | 0 | 0 | 0
2038 | 4 | 17 | 13 | 0 | 0 | 0
2038 | 4 | 17 | 14 | 0 | 0 | 0
2038 | 4 | 17 | 15 | 2.2393 | 2.2393 | 0
2038 | 4 | 17 | 16 | 6.9118 | 6.9118 | 0
2038 | 4 | 17 | 17 | 8.5531 | 8.5531 | 0
2038 | 4 | 17 | 18 | 7.2468 | 7.2468 | 0
2038 | 4 | 17 | 19 | 4.8189 | 4.8189 | 0
2038 | 4 | 17 | 20 | 0 | 0 | 0
2038 | 4 | 17 | 21 | 0 | 0 | 0
2038 | 4 | 17 | 22 | 0 | 0 | 0
2038 | 4 | 17 | 23 | 0 | 0 | 0
2038 | 4 | 18 | 0 | 0 | 0 | 0
2038 | 4 | 18 | 1 | 0 | 0 | 0
2038 | 4 | 18 | 2 | 0 | 0 | 0
2038 | 4 | 18 | 3 | 0 | 0 | 0
2038 | 4 | 18 | 4 | 0 | 0 | 0
2038 | 4 | 18 | 5 | 0 | 0 | 0
2038 | 4 | 18 | 6 | 0 | 0 | 0
2038 | 4 | 18 | 7 | 0 | 0 | 0
2038 | 4 | 18 | 8 | 0 | 0 | 0
2038 | 4 | 18 | 9 | 0 | 0 | 0
2038 | 4 | 18 | 10 | 0 | 0 | 0
2038 | 4 | 18 | 11 | 0 | 0 | 0
2038 | 4 | 18 | 12 | 0 | 0 | 0
2038 | 4 | 18 | 13 | 0 | 0 | 0
2038 | 4 | 18 | 14 | 0 | 0 | 0
2038 | 4 | 18 | 15 | 0 | 0 | 0
2038 | 4 | 18 | 16 | 2.6462 | 2.6462 | 0
2038 | 4 | 18 | 17 | 5.1839 | 5.1839 | 0
2038 | 4 | 18 | 18 | 3.952 | 3.952 | 0
2038 | 4 | 18 | 19 | 2.4621 | 2.4621 | 0
2038 | 4 | 18 | 20 | 0 | 0 | 0
2038 | 4 | 18 | 21 | 0 | 0 | 0
2038 | 4 | 18 | 22 | 0 | 0 | 0
2038 | 4 | 18 | 23 | 0 | 0 | 0
2038 | 4 | 19 | 0 | 0 | 0 | 0
2038 | 4 | 19 | 1 | 0 | 0 | 0
2038 | 4 | 19 | 2 | 0 | 0 | 0
2038 | 4 | 19 | 3 | 0 | 0 | 0
2038 | 4 | 19 | 4 | 0 | 0 | 0
2038 | 4 | 19 | 5 | 0 | 0 | 0
2038 | 4 | 19 | 6 | 0 | 0 | 0
2038 | 4 | 19 | 7 | 0 | 0 | 0
2038 | 4 | 19 | 8 | 0 | 0 | 0
2038 | 4 | 19 | 9 | 0 | 0 | 0
2038 | 4 | 19 | 10 | 0 | 0 | 0
2038 | 4 | 19 | 11 | 0 | 0 | 0
2038 | 4 | 19 | 12 | 0 | 0 | 0
2038 | 4 | 19 | 13 | 0 | 0 | 0
2038 | 4 | 19 | 14 | 1.6553 | 1.6553 | 0
2038 | 4 | 19 | 15 | 6.0161 | 6.0161 | 0
2038 | 4 | 19 | 16 | 11.3131 | 11.3131 | 0
2038 | 4 | 19 | 17 | 13.2151 | 13.2151 | 0
2038 | 4 | 19 | 18 | 11.9918 | 11.9918 | 0
2038 | 4 | 19 | 19 | 10.1452 | 10.1452 | 0
2038 | 4 | 19 | 20 | 1.3738 | 1.3738 | 0
2038 | 4 | 19 | 21 | 0 | 0 | 0
2038 | 4 | 19 | 22 | 0 | 0 | 0
2038 | 4 | 19 | 23 | 0 | 0 | 0
2038 | 4 | 20 | 0 | 0 | 0 | 0
2038 | 4 | 20 | 1 | 0 | 0 | 0
2038 | 4 | 20 | 2 | 0 | 0 | 0
2038 | 4 | 20 | 3 | 0 | 0 | 0
2038 | 4 | 20 | 4 | 0 | 0 | 0
2038 | 4 | 20 | 5 | 0 | 0 | 0
2038 | 4 | 20 | 6 | 0 | 0 | 0
2038 | 4 | 20 | 7 | 0 | 0 | 0
2038 | 4 | 20 | 8 | 0 | 0 | 0
2038 | 4 | 20 | 9 | 0 | 0 | 0
2038 | 4 | 20 | 10 | 0.77316 | 0.77316 | 0
2038 | 4 | 20 | 11 | 3.0235 | 3.0235 | 0
2038 | 4 | 20 | 12 | 1.3098 | 1.3098 | 0
2038 | 4 | 20 | 13 | 1.8057 | 1.8057 | 0
2038 | 4 | 20 | 14 | 2.9428 | 2.9428 | 0
2038 | 4 | 20 | 15 | 7.7454 | 7.7454 | 0
2038 | 4 | 20 | 16 | 14.396 | 14.396 | 0
2038 | 4 | 20 | 17 | 16.7798 | 16.7798 | 0
2038 | 4 | 20 | 18 | 13.5531 | 13.5531 | 0
2038 | 4 | 20 | 19 | 10.7934 | 10.7934 | 0
2038 | 4 | 20 | 20 | 1.0115 | 1.0115 | 0
2038 | 4 | 20 | 21 | 0 | 0 | 0
2038 | 4 | 20 | 22 | 0 | 0 | 0
2038 | 4 | 20 | 23 | 0 | 0 | 0
2038 | 4 | 21 | 0 | 0 | 0 | 0
2038 | 4 | 21 | 1 | 0 | 0 | 0
2038 | 4 | 21 | 2 | 0 | 0 | 0
2038 | 4 | 21 | 3 | 0 | 0 | 0
2038 | 4 | 21 | 4 | 0 | 0 | 0
2038 | 4 | 21 | 5 | 0 | 0 | 0
2038 | 4 | 21 | 6 | 0 | 0 | 0
2038 | 4 | 21 | 7 | 0 | 0 | 0
2038 | 4 | 21 | 8 | 0 | 0 | 0
2038 | 4 | 21 | 9 | 0.27991 | 0.27991 | 0
2038 | 4 | 21 | 10 | 1.0742 | 1.0742 | 0
2038 | 4 | 21 | 11 | 3.1698 | 3.1698 | 0
2038 | 4 | 21 | 12 | 1.7027 | 1.7027 | 0
2038 | 4 | 21 | 13 | 2.1314 | 2.1314 | 0
2038 | 4 | 21 | 14 | 3.9473 | 3.9473 | 0
2038 | 4 | 21 | 15 | 8.4062 | 8.4062 | 0
2038 | 4 | 21 | 16 | 14.1761 | 14.1761 | 0
2038 | 4 | 21 | 17 | 16.4945 | 16.4945 | 0
2038 | 4 | 21 | 18 | 15.56 | 15.56 | 0
2038 | 4 | 21 | 19 | 12.9268 | 12.9268 | 0
2038 | 4 | 21 | 20 | 3.7515 | 3.7515 | 0
2038 | 4 | 21 | 21 | 0 | 0 | 0
2038 | 4 | 21 | 22 | 0 | 0 | 0
2038 | 4 | 21 | 23 | 0 | 0 | 0
2038 | 4 | 22 | 0 | 0 | 0 | 0
2038 | 4 | 22 | 1 | 0 | 0 | 0
2038 | 4 | 22 | 2 | 0 | 0 | 0
2038 | 4 | 22 | 3 | 0 | 0 | 0
2038 | 4 | 22 | 4 | 0 | 0 | 0
2038 | 4 | 22 | 5 | 0 | 0 | 0
2038 | 4 | 22 | 6 | 0 | 0 | 0
2038 | 4 | 22 | 7 | 0.98715 | 0.98715 | 0
2038 | 4 | 22 | 8 | 1.5709 | 1.5709 | 0
2038 | 4 | 22 | 9 | 3.9281 | 3.9281 | 0
2038 | 4 | 22 | 10 | 5.1082 | 5.1082 | 0
2038 | 4 | 22 | 11 | 7.1076 | 7.1076 | 0
2038 | 4 | 22 | 12 | 5.8011 | 5.8011 | 0
2038 | 4 | 22 | 13 | 6.1752 | 6.1752 | 0
2038 | 4 | 22 | 14 | 7.4295 | 7.4295 | 0
2038 | 4 | 22 | 15 | 11.6884 | 11.6884 | 0
2038 | 4 | 22 | 16 | 17.0541 | 17.0541 | 0
2038 | 4 | 22 | 17 | 18.8044 | 18.8044 | 0
2038 | 4 | 22 | 18 | 15.0565 | 15.0565 | 0
2038 | 4 | 22 | 19 | 12.4076 | 12.4076 | 0
2038 | 4 | 22 | 20 | 3.2943 | 3.2943 | 0
2038 | 4 | 22 | 21 | 0 | 0 | 0
2038 | 4 | 22 | 22 | 0 | 0 | 0
2038 | 4 | 22 | 23 | 0 | 0 | 0
2038 | 4 | 23 | 0 | 0 | 0 | 0
2038 | 4 | 23 | 1 | 0 | 0 | 0
2038 | 4 | 23 | 2 | 0 | 0 | 0
2038 | 4 | 23 | 3 | 0 | 0 | 0
2038 | 4 | 23 | 4 | 0 | 0 | 0
2038 | 4 | 23 | 5 | 0 | 0 | 0
2038 | 4 | 23 | 6 | 0 | 0 | 0
2038 | 4 | 23 | 7 | 0 | 0 | 0
2038 | 4 | 23 | 8 | 0 | 0 | 0
2038 | 4 | 23 | 9 | 0 | 0 | 0
2038 | 4 | 23 | 10 | 0 | 0 | 0
2038 | 4 | 23 | 11 | 0 | 0 | 0
2038 | 4 | 23 | 12 | 0 | 0 | 0
2038 | 4 | 23 | 13 | 0 | 0 | 0
2038 | 4 | 23 | 14 | 0 | 0 | 0
2038 | 4 | 23 | 15 | 0 | 0 | 0
2038 | 4 | 23 | 16 | 0 | 0 | 0
2038 | 4 | 23 | 17 | 0 | 0 | 0
2038 | 4 | 23 | 18 | 0 | 0 | 0
2038 | 4 | 23 | 19 | 0 | 0 | 0
2038 | 4 | 23 | 20 | 0 | 0 | 0
2038 | 4 | 23 | 21 | 0 | 0 | 0
2038 | 4 | 23 | 22 | 0 | 0 | 0
2038 | 4 | 23 | 23 | 0 | 0 | 0
2038 | 4 | 24 | 0 | 0 | 0 | 0
2038 | 4 | 24 | 1 | 0 | 0 | 0
2038 | 4 | 24 | 2 | 0 | 0 | 0
2038 | 4 | 24 | 3 | 0 | 0 | 0
2038 | 4 | 24 | 4 | 0 | 0 | 0
2038 | 4 | 24 | 5 | 0 | 0 | 0
2038 | 4 | 24 | 6 | 0 | 0 | 0
2038 | 4 | 24 | 7 | 0 | 0 | 0
2038 | 4 | 24 | 8 | 0 | 0 | 0
2038 | 4 | 24 | 9 | 0 | 0 | 0
2038 | 4 | 24 | 10 | 0 | 0 | 0
2038 | 4 | 24 | 11 | 2.5761 | 2.5761 | 0
2038 | 4 | 24 | 12 | 3.0975 | 3.0975 | 0
2038 | 4 | 24 | 13 | 3.0879 | 3.0879 | 0
2038 | 4 | 24 | 14 | 4.202 | 4.202 | 0
2038 | 4 | 24 | 15 | 7.9296 | 7.9296 | 0
2038 | 4 | 24 | 16 | 12.8818 | 12.8818 | 0
2038 | 4 | 24 | 17 | 13.6418 | 13.6418 | 0
2038 | 4 | 24 | 18 | 10.3915 | 10.3915 | 0
2038 | 4 | 24 | 19 | 5.9206 | 5.9206 | 0
2038 | 4 | 24 | 20 | 0 | 0 | 0
2038 | 4 | 24 | 21 | 0 | 0 | 0
2038 | 4 | 24 | 22 | 0 | 0 | 0
2038 | 4 | 24 | 23 | 0 | 0 | 0
2038 | 4 | 25 | 0 | 0 | 0 | 0
2038 | 4 | 25 | 1 | 0 | 0 | 0
2038 | 4 | 25 | 2 | 0 | 0 | 0
2038 | 4 | 25 | 3 | 0 | 0 | 0
2038 | 4 | 25 | 4 | 0 | 0 | 0
2038 | 4 | 25 | 5 | 0 | 0 | 0
2038 | 4 | 25 | 6 | 0 | 0 | 0
2038 | 4 | 25 | 7 | 0 | 0 | 0
2038 | 4 | 25 | 8 | 0 | 0 | 0
2038 | 4 | 25 | 9 | 0 | 0 | 0
2038 | 4 | 25 | 10 | 0 | 0 | 0
2038 | 4 | 25 | 11 | 1.2808 | 1.2808 | 0
2038 | 4 | 25 | 12 | 0.85494 | 0.85494 | 0
2038 | 4 | 25 | 13 | 1.2542 | 1.2542 | 0
2038 | 4 | 25 | 14 | 2.775 | 2.775 | 0
2038 | 4 | 25 | 15 | 7.1756 | 7.1756 | 0
2038 | 4 | 25 | 16 | 13.0655 | 13.0655 | 0
2038 | 4 | 25 | 17 | 14.9206 | 14.9206 | 0
2038 | 4 | 25 | 18 | 10.9164 | 10.9164 | 0
2038 | 4 | 25 | 19 | 6.9379 | 6.9379 | 0
2038 | 4 | 25 | 20 | 0 | 0 | 0
2038 | 4 | 25 | 21 | 0 | 0 | 0
2038 | 4 | 25 | 22 | 0 | 0 | 0
2038 | 4 | 25 | 23 | 0 | 0 | 0
2038 | 4 | 26 | 0 | 0 | 0 | 0
2038 | 4 | 26 | 1 | 0 | 0 | 0
2038 | 4 | 26 | 2 | 0 | 0 | 0
2038 | 4 | 26 | 3 | 0 | 0 | 0
2038 | 4 | 26 | 4 | 0 | 0 | 0
2038 | 4 | 26 | 5 | 0 | 0 | 0
2038 | 4 | 26 | 6 | 0 | 0 | 0
2038 | 4 | 26 | 7 | 0 | 0 | 0
2038 | 4 | 26 | 8 | 0 | 0 | 0
2038 | 4 | 26 | 9 | 0.090016 | 0.090016 | 0
2038 | 4 | 26 | 10 | 1.0841 | 1.0841 | 0
2038 | 4 | 26 | 11 | 3.0884 | 3.0884 | 0
2038 | 4 | 26 | 12 | 1.8969 | 1.8969 | 0
2038 | 4 | 26 | 13 | 2.2807 | 2.2807 | 0
2038 | 4 | 26 | 14 | 3.9133 | 3.9133 | 0
2038 | 4 | 26 | 15 | 8.7092 | 8.7092 | 0
2038 | 4 | 26 | 16 | 14.9626 | 14.9626 | 0
2038 | 4 | 26 | 17 | 17.1518 | 17.1518 | 0
2038 | 4 | 26 | 18 | 13.2423 | 13.2423 | 0
2038 | 4 | 26 | 19 | 10.1919 | 10.1919 | 0
2038 | 4 | 26 | 20 | 0.36463 | 0.36463 | 0
2038 | 4 | 26 | 21 | 0 | 0 | 0
2038 | 4 | 26 | 22 | 0 | 0 | 0
2038 | 4 | 26 | 23 | 0 | 0 | 0
2038 | 4 | 27 | 0 | 0 | 0 | 0
2038 | 4 | 27 | 1 | 0 | 0 | 0
2038 | 4 | 27 | 2 | 0 | 0 | 0
2038 | 4 | 27 | 3 | 0 | 0 | 0
2038 | 4 | 27 | 4 | 0 | 0 | 0
2038 | 4 | 27 | 5 | 0 | 0 | 0
2038 | 4 | 27 | 6 | 0 | 0 | 0
2038 | 4 | 27 | 7 | 0 | 0 | 0
2038 | 4 | 27 | 8 | 0 | 0 | 0
2038 | 4 | 27 | 9 | 0 | 0 | 0
2038 | 4 | 27 | 10 | 0 | 0 | 0
2038 | 4 | 27 | 11 | 0 | 0 | 0
2038 | 4 | 27 | 12 | 0 | 0 | 0
2038 | 4 | 27 | 13 | 0 | 0 | 0
2038 | 4 | 27 | 14 | 0 | 0 | 0
2038 | 4 | 27 | 15 | 0 | 0 | 0
2038 | 4 | 27 | 16 | 4.6794 | 4.6794 | 0
2038 | 4 | 27 | 17 | 7.9952 | 7.9952 | 0
2038 | 4 | 27 | 18 | 6.1461 | 6.1461 | 0
2038 | 4 | 27 | 19 | 5.8474 | 5.8474 | 0
2038 | 4 | 27 | 20 | 0 | 0 | 0
2038 | 4 | 27 | 21 | 0 | 0 | 0
2038 | 4 | 27 | 22 | 0 | 0 | 0
2038 | 4 | 27 | 23 | 0 | 0 | 0
2038 | 4 | 28 | 0 | 0 | 0 | 0
2038 | 4 | 28 | 1 | 0 | 0 | 0
2038 | 4 | 28 | 2 | 0 | 0 | 0
2038 | 4 | 28 | 3 | 0 | 0 | 0
2038 | 4 | 28 | 4 | 0 | 0 | 0
2038 | 4 | 28 | 5 | 0 | 0 | 0
2038 | 4 | 28 | 6 | 0 | 0 | 0
2038 | 4 | 28 | 7 | 0 | 0 | 0
2038 | 4 | 28 | 8 | 0 | 0 | 0
2038 | 4 | 28 | 9 | 0 | 0 | 0
2038 | 4 | 28 | 10 | 0 | 0 | 0
2038 | 4 | 28 | 11 | 0 | 0 | 0
2038 | 4 | 28 | 12 | 0 | 0 | 0
2038 | 4 | 28 | 13 | 0 | 0 | 0
2038 | 4 | 28 | 14 | 0 | 0 | 0
2038 | 4 | 28 | 15 | 0 | 0 | 0
2038 | 4 | 28 | 16 | 3.2374 | 3.2374 | 0
2038 | 4 | 28 | 17 | 6.6415 | 6.6415 | 0
2038 | 4 | 28 | 18 | 7.8721 | 7.8721 | 0
2038 | 4 | 28 | 19 | 7.6473 | 7.6473 | 0
2038 | 4 | 28 | 20 | 0.94366 | 0.94366 | 0
2038 | 4 | 28 | 21 | 0 | 0 | 0
2038 | 4 | 28 | 22 | 0 | 0 | 0
2038 | 4 | 28 | 23 | 0 | 0 | 0
2038 | 4 | 29 | 0 | 0 | 0 | 0
2038 | 4 | 29 | 1 | 0 | 0 | 0
2038 | 4 | 29 | 2 | 0 | 0 | 0
2038 | 4 | 29 | 3 | 0 | 0 | 0
2038 | 4 | 29 | 4 | 0 | 0 | 0
2038 | 4 | 29 | 5 | 0 | 0 | 0
2038 | 4 | 29 | 6 | 0.68986 | 0.68986 | 0
2038 | 4 | 29 | 7 | 2.1187 | 2.1187 | 0
2038 | 4 | 29 | 8 | 0.92363 | 0.92363 | 0
2038 | 4 | 29 | 9 | 0.088513 | 0.088513 | 0
2038 | 4 | 29 | 10 | 0 | 0 | 0
2038 | 4 | 29 | 11 | 0 | 0 | 0
2038 | 4 | 29 | 12 | 0 | 0 | 0
2038 | 4 | 29 | 13 | 0 | 0 | 0
2038 | 4 | 29 | 14 | 0 | 0 | 0
2038 | 4 | 29 | 15 | 1.5622 | 1.5622 | 0
2038 | 4 | 29 | 16 | 7.459 | 7.459 | 0
2038 | 4 | 29 | 17 | 10.8176 | 10.8176 | 0
2038 | 4 | 29 | 18 | 10.9469 | 10.9469 | 0
2038 | 4 | 29 | 19 | 10.9981 | 10.9981 | 0
2038 | 4 | 29 | 20 | 4.0699 | 4.0699 | 0
2038 | 4 | 29 | 21 | 0 | 0 | 0
2038 | 4 | 29 | 22 | 0 | 0 | 0
2038 | 4 | 29 | 23 | 0 | 0 | 0
2038 | 4 | 30 | 0 | 0 | 0 | 0
2038 | 4 | 30 | 1 | 0 | 0 | 0
2038 | 4 | 30 | 2 | 0 | 0 | 0
2038 | 4 | 30 | 3 | 0 | 0 | 0
2038 | 4 | 30 | 4 | 0 | 0 | 0
2038 | 4 | 30 | 5 | 0 | 0 | 0
2038 | 4 | 30 | 6 | 5.1353 | 5.1353 | 0
2038 | 4 | 30 | 7 | 6.6337 | 6.6337 | 0
2038 | 4 | 30 | 8 | 5.6987 | 5.6987 | 0
2038 | 4 | 30 | 9 | 4.9906 | 4.9906 | 0
2038 | 4 | 30 | 10 | 3.2136 | 3.2136 | 0
2038 | 4 | 30 | 11 | 3.4414 | 3.4414 | 0
2038 | 4 | 30 | 12 | 1.6095 | 1.6095 | 0
2038 | 4 | 30 | 13 | 0.95331 | 0.95331 | 0
2038 | 4 | 30 | 14 | 1.6495 | 1.6495 | 0
2038 | 4 | 30 | 15 | 5.3897 | 5.3897 | 0
2038 | 4 | 30 | 16 | 10.9058 | 10.9058 | 0
2038 | 4 | 30 | 17 | 13.6108 | 13.6108 | 0
2038 | 4 | 30 | 18 | 13.263 | 13.263 | 0
2038 | 4 | 30 | 19 | 12.5395 | 12.5395 | 0
2038 | 4 | 30 | 20 | 4.9901 | 4.9901 | 0
2038 | 4 | 30 | 21 | 0 | 0 | 0
2038 | 4 | 30 | 22 | 0 | 0 | 0
2038 | 4 | 30 | 23 | 0 | 0 | 0
2038 | 5 | 1 | 0 | 0 | 0 | 0
2038 | 5 | 1 | 1 | 0 | 0 | 0
2038 | 5 | 1 | 2 | 0 | 0 | 0
2038 | 5 | 1 | 3 | 0 | 0 | 0
2038 | 5 | 1 | 4 | 0 | 0 | 0
2038 | 5 | 1 | 5 | 0 | 0 | 0
2038 | 5 | 1 | 6 | 0 | 0 | 0
2038 | 5 | 1 | 7 | 0 | 0 | 0
2038 | 5 | 1 | 8 | 0.060212 | 0.060212 | 0
2038 | 5 | 1 | 9 | 4.7826 | 4.7826 | 0
2038 | 5 | 1 | 10 | 7.2657 | 7.2657 | 0
2038 | 5 | 1 | 11 | 9.2795 | 9.2795 | 0
2038 | 5 | 1 | 12 | 4.5219 | 4.5219 | 0
2038 | 5 | 1 | 13 | 3.5897 | 3.5897 | 0
2038 | 5 | 1 | 14 | 3.5197 | 3.5197 | 0
2038 | 5 | 1 | 15 | 6.1174 | 6.1174 | 0
2038 | 5 | 1 | 16 | 11.3161 | 11.3161 | 0
2038 | 5 | 1 | 17 | 13.0823 | 13.0823 | 0
2038 | 5 | 1 | 18 | 10.0012 | 10.0012 | 0
2038 | 5 | 1 | 19 | 7.4983 | 7.4983 | 0
2038 | 5 | 1 | 20 | 0 | 0 | 0
2038 | 5 | 1 | 21 | 0 | 0 | 0
2038 | 5 | 1 | 22 | 0 | 0 | 0
2038 | 5 | 1 | 23 | 0 | 0 | 0
2038 | 5 | 2 | 0 | 0 | 0 | 0
2038 | 5 | 2 | 1 | 0 | 0 | 0
2038 | 5 | 2 | 2 | 0 | 0 | 0
2038 | 5 | 2 | 3 | 0 | 0 | 0
2038 | 5 | 2 | 4 | 0 | 0 | 0
2038 | 5 | 2 | 5 | 0 | 0 | 0
2038 | 5 | 2 | 6 | 0 | 0 | 0
2038 | 5 | 2 | 7 | 0 | 0 | 0
2038 | 5 | 2 | 8 | 0 | 0 | 0
2038 | 5 | 2 | 9 | 0.29696 | 0.29696 | 0
2038 | 5 | 2 | 10 | 1.9051 | 1.9051 | 0
2038 | 5 | 2 | 11 | 3.4982 | 3.4982 | 0
2038 | 5 | 2 | 12 | 0.93182 | 0.93182 | 0
2038 | 5 | 2 | 13 | 0.35152 | 0.35152 | 0
2038 | 5 | 2 | 14 | 0.73512 | 0.73512 | 0
2038 | 5 | 2 | 15 | 4.2449 | 4.2449 | 0
2038 | 5 | 2 | 16 | 10.8893 | 10.8893 | 0
2038 | 5 | 2 | 17 | 14.2059 | 14.2059 | 0
2038 | 5 | 2 | 18 | 13.7701 | 13.7701 | 0
2038 | 5 | 2 | 19 | 11.8311 | 11.8311 | 0
2038 | 5 | 2 | 20 | 3.6725 | 3.6725 | 0
2038 | 5 | 2 | 21 | 0 | 0 | 0
2038 | 5 | 2 | 22 | 0 | 0 | 0
2038 | 5 | 2 | 23 | 0 | 0 | 0
2038 | 5 | 3 | 0 | 0 | 0 | 0
2038 | 5 | 3 | 1 | 0 | 0 | 0
2038 | 5 | 3 | 2 | 0 | 0 | 0
2038 | 5 | 3 | 3 | 0 | 0 | 0
2038 | 5 | 3 | 4 | 0 | 0 | 0
2038 | 5 | 3 | 5 | 0.25978 | 0.25978 | 0
2038 | 5 | 3 | 6 | 7.8543 | 7.8543 | 0
2038 | 5 | 3 | 7 | 10.4892 | 10.4892 | 0
2038 | 5 | 3 | 8 | 10.3449 | 10.3449 | 0
2038 | 5 | 3 | 9 | 10.7133 | 10.7133 | 0
2038 | 5 | 3 | 10 | 10.9063 | 10.9063 | 0
2038 | 5 | 3 | 11 | 12.112 | 12.112 | 0
2038 | 5 | 3 | 12 | 8.7525 | 8.7525 | 0
2038 | 5 | 3 | 13 | 8.8228 | 8.8228 | 0
2038 | 5 | 3 | 14 | 10.1582 | 10.1582 | 0
2038 | 5 | 3 | 15 | 15.2309 | 15.2309 | 0
2038 | 5 | 3 | 16 | 23.0941 | 23.0941 | 0
2038 | 5 | 3 | 17 | 26.4162 | 26.4162 | 0
2038 | 5 | 3 | 18 | 22.3684 | 22.3684 | 0
2038 | 5 | 3 | 19 | 18.7741 | 18.7741 | 0
2038 | 5 | 3 | 20 | 8.8726 | 8.8726 | 0
2038 | 5 | 3 | 21 | 0 | 0 | 0
2038 | 5 | 3 | 22 | 0 | 0 | 0
2038 | 5 | 3 | 23 | 0 | 0 | 0
2038 | 5 | 4 | 0 | 0 | 0 | 0
2038 | 5 | 4 | 1 | 0 | 0 | 0
2038 | 5 | 4 | 2 | 0 | 0 | 0
2038 | 5 | 4 | 3 | 0 | 0 | 0
2038 | 5 | 4 | 4 | 0 | 0 | 0
2038 | 5 | 4 | 5 | 2.0571 | 2.0571 | 0
2038 | 5 | 4 | 6 | 9.9345 | 9.9345 | 0
2038 | 5 | 4 | 7 | 11.8535 | 11.8535 | 0
2038 | 5 | 4 | 8 | 11.12 | 11.12 | 0
2038 | 5 | 4 | 9 | 11.1567 | 11.1567 | 0
2038 | 5 | 4 | 10 | 10.9311 | 10.9311 | 0
2038 | 5 | 4 | 11 | 12.0804 | 12.0804 | 0
2038 | 5 | 4 | 12 | 6.6419 | 6.6419 | 0
2038 | 5 | 4 | 13 | 6.2221 | 6.2221 | 0
2038 | 5 | 4 | 14 | 7.1611 | 7.1611 | 0
2038 | 5 | 4 | 15 | 11.4016 | 11.4016 | 0
2038 | 5 | 4 | 16 | 18.6607 | 18.6607 | 0
2038 | 5 | 4 | 17 | 22.907 | 22.907 | 0
2038 | 5 | 4 | 18 | 23.9809 | 23.9809 | 0
2038 | 5 | 4 | 19 | 22.2875 | 22.2875 | 0
2038 | 5 | 4 | 20 | 14.0713 | 14.0713 | 0
2038 | 5 | 4 | 21 | 1.4074 | 1.4074 | 0
2038 | 5 | 4 | 22 | 0 | 0 | 0
2038 | 5 | 4 | 23 | 0 | 0 | 0
2038 | 5 | 5 | 0 | 0 | 0 | 0
2038 | 5 | 5 | 1 | 0 | 0 | 0
2038 | 5 | 5 | 2 | 0 | 0 | 0
2038 | 5 | 5 | 3 | 0 | 0 | 0
2038 | 5 | 5 | 4 | 0 | 0 | 0
2038 | 5 | 5 | 5 | 0 | 0 | 0
2038 | 5 | 5 | 6 | 4.8322 | 4.8322 | 0
2038 | 5 | 5 | 7 | 8.2029 | 8.2029 | 0
2038 | 5 | 5 | 8 | 9.7428 | 9.7428 | 0
2038 | 5 | 5 | 9 | 11.2875 | 11.2875 | 0
2038 | 5 | 5 | 10 | 12.2148 | 12.2148 | 0
2038 | 5 | 5 | 11 | 15.5834 | 15.5834 | 0
2038 | 5 | 5 | 12 | 15.3369 | 15.3369 | 0
2038 | 5 | 5 | 13 | 15.512 | 15.512 | 0
2038 | 5 | 5 | 14 | 16.2672 | 16.2672 | 0
2038 | 5 | 5 | 15 | 20.6124 | 20.6124 | 0
2038 | 5 | 5 | 16 | 25.7784 | 25.7784 | 0
2038 | 5 | 5 | 17 | 24.7059 | 24.7059 | 0
2038 | 5 | 5 | 18 | 19.5478 | 19.5478 | 0
2038 | 5 | 5 | 19 | 18.1139 | 18.1139 | 0
2038 | 5 | 5 | 20 | 7.4527 | 7.4527 | 0
2038 | 5 | 5 | 21 | 0 | 0 | 0
2038 | 5 | 5 | 22 | 0 | 0 | 0
2038 | 5 | 5 | 23 | 0 | 0 | 0
2038 | 5 | 6 | 0 | 0 | 0 | 0
2038 | 5 | 6 | 1 | 0 | 0 | 0
2038 | 5 | 6 | 2 | 0 | 0 | 0
2038 | 5 | 6 | 3 | 0 | 0 | 0
2038 | 5 | 6 | 4 | 0 | 0 | 0
2038 | 5 | 6 | 5 | 0 | 0 | 0
2038 | 5 | 6 | 6 | 2.8412 | 2.8412 | 0
2038 | 5 | 6 | 7 | 3.3563 | 3.3563 | 0
2038 | 5 | 6 | 8 | 3.8974 | 3.8974 | 0
2038 | 5 | 6 | 9 | 6.7004 | 6.7004 | 0
2038 | 5 | 6 | 10 | 8.6051 | 8.6051 | 0
2038 | 5 | 6 | 11 | 11.2769 | 11.2769 | 0
2038 | 5 | 6 | 12 | 7.3107 | 7.3107 | 0
2038 | 5 | 6 | 13 | 6.5966 | 6.5966 | 0
2038 | 5 | 6 | 14 | 7.778 | 7.778 | 0
2038 | 5 | 6 | 15 | 11.3284 | 11.3284 | 0
2038 | 5 | 6 | 16 | 16.4352 | 16.4352 | 0
2038 | 5 | 6 | 17 | 19.8731 | 19.8731 | 0
2038 | 5 | 6 | 18 | 19.6712 | 19.6712 | 0
2038 | 5 | 6 | 19 | 18.8563 | 18.8563 | 0
2038 | 5 | 6 | 20 | 11.7027 | 11.7027 | 0
2038 | 5 | 6 | 21 | 0 | 0 | 0
2038 | 5 | 6 | 22 | 0 | 0 | 0
2038 | 5 | 6 | 23 | 0 | 0 | 0
2038 | 5 | 7 | 0 | 0 | 0 | 0
2038 | 5 | 7 | 1 | 0 | 0 | 0
2038 | 5 | 7 | 2 | 0 | 0 | 0
2038 | 5 | 7 | 3 | 0 | 0 | 0
2038 | 5 | 7 | 4 | 0 | 0 | 0
2038 | 5 | 7 | 5 | 1.3236 | 1.3236 | 0
2038 | 5 | 7 | 6 | 10.0742 | 10.0742 | 0
2038 | 5 | 7 | 7 | 11.803 | 11.803 | 0
2038 | 5 | 7 | 8 | 10.5438 | 10.5438 | 0
2038 | 5 | 7 | 9 | 9.583 | 9.583 | 0
2038 | 5 | 7 | 10 | 8.2704 | 8.2704 | 0
2038 | 5 | 7 | 11 | 8.4959 | 8.4959 | 0
2038 | 5 | 7 | 12 | 6.1627 | 6.1627 | 0
2038 | 5 | 7 | 13 | 5.4469 | 5.4469 | 0
2038 | 5 | 7 | 14 | 6.0249 | 6.0249 | 0
2038 | 5 | 7 | 15 | 9.7622 | 9.7622 | 0
2038 | 5 | 7 | 16 | 15.9175 | 15.9175 | 0
2038 | 5 | 7 | 17 | 18.7417 | 18.7417 | 0
2038 | 5 | 7 | 18 | 18.5032 | 18.5032 | 0
2038 | 5 | 7 | 19 | 16.8309 | 16.8309 | 0
2038 | 5 | 7 | 20 | 8.7846 | 8.7846 | 0
2038 | 5 | 7 | 21 | 0 | 0 | 0
2038 | 5 | 7 | 22 | 0 | 0 | 0
2038 | 5 | 7 | 23 | 0 | 0 | 0
2038 | 5 | 8 | 0 | 0 | 0 | 0
2038 | 5 | 8 | 1 | 0 | 0 | 0
2038 | 5 | 8 | 2 | 0 | 0 | 0
2038 | 5 | 8 | 3 | 0 | 0 | 0
2038 | 5 | 8 | 4 | 0 | 0 | 0
2038 | 5 | 8 | 5 | 0 | 0 | 0
2038 | 5 | 8 | 6 | 0 | 0 | 0
2038 | 5 | 8 | 7 | 0 | 0 | 0
2038 | 5 | 8 | 8 | 0 | 0 | 0
2038 | 5 | 8 | 9 | 5.4081 | 5.4081 | 0
2038 | 5 | 8 | 10 | 8.1746 | 8.1746 | 0
2038 | 5 | 8 | 11 | 10.983 | 10.983 | 0
2038 | 5 | 8 | 12 | 12.162 | 12.162 | 0
2038 | 5 | 8 | 13 | 11.7791 | 11.7791 | 0
2038 | 5 | 8 | 14 | 12.4896 | 12.4896 | 0
2038 | 5 | 8 | 15 | 15.5579 | 15.5579 | 0
2038 | 5 | 8 | 16 | 20.7879 | 20.7879 | 0
2038 | 5 | 8 | 17 | 21.9349 | 21.9349 | 0
2038 | 5 | 8 | 18 | 14.6294 | 14.6294 | 0
2038 | 5 | 8 | 19 | 10.2799 | 10.2799 | 0
2038 | 5 | 8 | 20 | 0 | 0 | 0
2038 | 5 | 8 | 21 | 0 | 0 | 0
2038 | 5 | 8 | 22 | 0 | 0 | 0
2038 | 5 | 8 | 23 | 0 | 0 | 0
2038 | 5 | 9 | 0 | 0 | 0 | 0
2038 | 5 | 9 | 1 | 0 | 0 | 0
2038 | 5 | 9 | 2 | 0 | 0 | 0
2038 | 5 | 9 | 3 | 0 | 0 | 0
2038 | 5 | 9 | 4 | 0 | 0 | 0
2038 | 5 | 9 | 5 | 0 | 0 | 0
2038 | 5 | 9 | 6 | 0 | 0 | 0
2038 | 5 | 9 | 7 | 0 | 0 | 0
2038 | 5 | 9 | 8 | 1.3332 | 1.3332 | 0
2038 | 5 | 9 | 9 | 10.5624 | 10.5624 | 0
2038 | 5 | 9 | 10 | 17.8275 | 17.8275 | 0
2038 | 5 | 9 | 11 | 23.6766 | 23.6766 | 0
2038 | 5 | 9 | 12 | 25.9459 | 25.9459 | 0
2038 | 5 | 9 | 13 | 28.2358 | 28.2358 | 0
2038 | 5 | 9 | 14 | 31.2145 | 31.2145 | 0
2038 | 5 | 9 | 15 | 35.8767 | 35.8767 | 0
2038 | 5 | 9 | 16 | 42.4398 | 42.4398 | 0
2038 | 5 | 9 | 17 | 43.7961 | 43.7961 | 0
2038 | 5 | 9 | 18 | 41.1953 | 41.1953 | 0
2038 | 5 | 9 | 19 | 36.6506 | 36.6506 | 0
2038 | 5 | 9 | 20 | 24.6881 | 24.6881 | 0
2038 | 5 | 9 | 21 | 9.6939 | 9.6939 | 0
2038 | 5 | 9 | 22 | 0 | 0 | 0
2038 | 5 | 9 | 23 | 0 | 0 | 0
2038 | 5 | 10 | 0 | 0 | 0 | 0
2038 | 5 | 10 | 1 | 0 | 0 | 0
2038 | 5 | 10 | 2 | 0 | 0 | 0
2038 | 5 | 10 | 3 | 0 | 0 | 0
2038 | 5 | 10 | 4 | 0 | 0 | 0
2038 | 5 | 10 | 5 | 2.1975 | 2.1975 | 0
2038 | 5 | 10 | 6 | 12.4622 | 12.4622 | 0
2038 | 5 | 10 | 7 | 16.5072 | 16.5072 | 0
2038 | 5 | 10 | 8 | 19.9402 | 19.9402 | 0
2038 | 5 | 10 | 9 | 25.6068 | 25.6068 | 0
2038 | 5 | 10 | 10 | 29.8007 | 29.8007 | 0
2038 | 5 | 10 | 11 | 34.9139 | 34.9139 | 0
2038 | 5 | 10 | 12 | 36.4177 | 36.4177 | 0
2038 | 5 | 10 | 13 | 39.4202 | 39.4202 | 0
2038 | 5 | 10 | 14 | 42.7754 | 42.7754 | 0
2038 | 5 | 10 | 15 | 48.5911 | 48.5911 | 0
2038 | 5 | 10 | 16 | 55.8075 | 55.8075 | 0
2038 | 5 | 10 | 17 | 56.6822 | 56.6822 | 0
2038 | 5 | 10 | 18 | 52.9007 | 52.9007 | 0
2038 | 5 | 10 | 19 | 47.1293 | 47.1293 | 0
2038 | 5 | 10 | 20 | 32.5151 | 32.5151 | 0
2038 | 5 | 10 | 21 | 15.2065 | 15.2065 | 0
2038 | 5 | 10 | 22 | 1.2684 | 1.2684 | 0
2038 | 5 | 10 | 23 | 0 | 0 | 0
2038 | 5 | 11 | 0 | 0.010406 | 0.010406 | 0
2038 | 5 | 11 | 1 | 0 | 0 | 0
2038 | 5 | 11 | 2 | 0 | 0 | 0
2038 | 5 | 11 | 3 | 0 | 0 | 0
2038 | 5 | 11 | 4 | 0 | 0 | 0
2038 | 5 | 11 | 5 | 4.2692 | 4.2692 | 0
2038 | 5 | 11 | 6 | 15.2173 | 15.2173 | 0
2038 | 5 | 11 | 7 | 19.4066 | 19.4066 | 0
2038 | 5 | 11 | 8 | 23.3516 | 23.3516 | 0
2038 | 5 | 11 | 9 | 29.1878 | 29.1878 | 0
2038 | 5 | 11 | 10 | 32.9748 | 32.9748 | 0
2038 | 5 | 11 | 11 | 37.3207 | 37.3207 | 0
2038 | 5 | 11 | 12 | 38.9323 | 38.9323 | 0
2038 | 5 | 11 | 13 | 41.254 | 41.254 | 0
2038 | 5 | 11 | 14 | 43.5367 | 43.5367 | 0
2038 | 5 | 11 | 15 | 48.4585 | 48.4585 | 0
2038 | 5 | 11 | 16 | 54.7507 | 54.7507 | 0
2038 | 5 | 11 | 17 | 55.3729 | 55.3729 | 0
2038 | 5 | 11 | 18 | 46.5726 | 46.5726 | 0
2038 | 5 | 11 | 19 | 41.081 | 41.081 | 0
2038 | 5 | 11 | 20 | 29.6565 | 29.6565 | 0
2038 | 5 | 11 | 21 | 14.4086 | 14.4086 | 0
2038 | 5 | 11 | 22 | 1.1488 | 1.1488 | 0
2038 | 5 | 11 | 23 | 0 | 0 | 0
2038 | 5 | 12 | 0 | 0.85119 | 0.85119 | 0
2038 | 5 | 12 | 1 | 0 | 0 | 0
2038 | 5 | 12 | 2 | 0 | 0 | 0
2038 | 5 | 12 | 3 | 0 | 0 | 0
2038 | 5 | 12 | 4 | 0 | 0 | 0
2038 | 5 | 12 | 5 | 5.3637 | 5.3637 | 0
2038 | 5 | 12 | 6 | 14.8723 | 14.8723 | 0
2038 | 5 | 12 | 7 | 18.2984 | 18.2984 | 0
2038 | 5 | 12 | 8 | 21.0159 | 21.0159 | 0
2038 | 5 | 12 | 9 | 26.5226 | 26.5226 | 0
2038 | 5 | 12 | 10 | 29.9525 | 29.9525 | 0
2038 | 5 | 12 | 11 | 34.5937 | 34.5937 | 0
2038 | 5 | 12 | 12 | 37.0875 | 37.0875 | 0
2038 | 5 | 12 | 13 | 39.6432 | 39.6432 | 0
2038 | 5 | 12 | 14 | 42.2944 | 42.2944 | 0
2038 | 5 | 12 | 15 | 47.062 | 47.062 | 0
2038 | 5 | 12 | 16 | 53.0121 | 53.0121 | 0
2038 | 5 | 12 | 17 | 52.6567 | 52.6567 | 0
2038 | 5 | 12 | 18 | 47.09 | 47.09 | 0
2038 | 5 | 12 | 19 | 41.6083 | 41.6083 | 0
2038 | 5 | 12 | 20 | 29.1124 | 29.1124 | 0
2038 | 5 | 12 | 21 | 13.2028 | 13.2028 | 0
2038 | 5 | 12 | 22 | 0 | 0 | 0
2038 | 5 | 12 | 23 | 0 | 0 | 0
2038 | 5 | 13 | 0 | 0 | 0 | 0
2038 | 5 | 13 | 1 | 0 | 0 | 0
2038 | 5 | 13 | 2 | 0 | 0 | 0
2038 | 5 | 13 | 3 | 0 | 0 | 0
2038 | 5 | 13 | 4 | 0 | 0 | 0
2038 | 5 | 13 | 5 | 2.6093 | 2.6093 | 0
2038 | 5 | 13 | 6 | 12.9136 | 12.9136 | 0
2038 | 5 | 13 | 7 | 15.9795 | 15.9795 | 0
2038 | 5 | 13 | 8 | 18.0967 | 18.0967 | 0
2038 | 5 | 13 | 9 | 22.5098 | 22.5098 | 0
2038 | 5 | 13 | 10 | 24.9383 | 24.9383 | 0
2038 | 5 | 13 | 11 | 28.0557 | 28.0557 | 0
2038 | 5 | 13 | 12 | 28.8396 | 28.8396 | 0
2038 | 5 | 13 | 13 | 29.9405 | 29.9405 | 0
2038 | 5 | 13 | 14 | 31.5785 | 31.5785 | 0
2038 | 5 | 13 | 15 | 35.4572 | 35.4572 | 0
2038 | 5 | 13 | 16 | 40.5479 | 40.5479 | 0
2038 | 5 | 13 | 17 | 39.9251 | 39.9251 | 0
2038 | 5 | 13 | 18 | 39.0543 | 39.0543 | 0
2038 | 5 | 13 | 19 | 34.3741 | 34.3741 | 0
2038 | 5 | 13 | 20 | 23.0599 | 23.0599 | 0
2038 | 5 | 13 | 21 | 8.3393 | 8.3393 | 0
2038 | 5 | 13 | 22 | 0 | 0 | 0
2038 | 5 | 13 | 23 | 0 | 0 | 0
2038 | 5 | 14 | 0 | 0 | 0 | 0
2038 | 5 | 14 | 1 | 0 | 0 | 0
2038 | 5 | 14 | 2 | 0 | 0 | 0
2038 | 5 | 14 | 3 | 0 | 0 | 0
2038 | 5 | 14 | 4 | 0 | 0 | 0
2038 | 5 | 14 | 5 | 0 | 0 | 0
2038 | 5 | 14 | 6 | 7.2584 | 7.2584 | 0
2038 | 5 | 14 | 7 | 10.0684 | 10.0684 | 0
2038 | 5 | 14 | 8 | 12.209 | 12.209 | 0
2038 | 5 | 14 | 9 | 16.3961 | 16.3961 | 0
2038 | 5 | 14 | 10 | 17.8865 | 17.8865 | 0
2038 | 5 | 14 | 11 | 19.725 | 19.725 | 0
2038 | 5 | 14 | 12 | 18.6794 | 18.6794 | 0
2038 | 5 | 14 | 13 | 19.2092 | 19.2092 | 0
2038 | 5 | 14 | 14 | 20.1366 | 20.1366 | 0
2038 | 5 | 14 | 15 | 23.5961 | 23.5961 | 0
2038 | 5 | 14 | 16 | 28.4142 | 28.4142 | 0
2038 | 5 | 14 | 17 | 28.486 | 28.486 | 0
2038 | 5 | 14 | 18 | 21.3504 | 21.3504 | 0
2038 | 5 | 14 | 19 | 16.4361 | 16.4361 | 0
2038 | 5 | 14 | 20 | 5.0314 | 5.0314 | 0
2038 | 5 | 14 | 21 | 0 | 0 | 0
2038 | 5 | 14 | 22 | 0 | 0 | 0
2038 | 5 | 14 | 23 | 0 | 0 | 0
2038 | 5 | 15 | 0 | 0 | 0 | 0
2038 | 5 | 15 | 1 | 0 | 0 | 0
2038 | 5 | 15 | 2 | 0 | 0 | 0
2038 | 5 | 15 | 3 | 0 | 0 | 0
2038 | 5 | 15 | 4 | 0 | 0 | 0
2038 | 5 | 15 | 5 | 0 | 0 | 0
2038 | 5 | 15 | 6 | 0 | 0 | 0
2038 | 5 | 15 | 7 | 0 | 0 | 0
2038 | 5 | 15 | 8 | 0 | 0 | 0
2038 | 5 | 15 | 9 | 3.3815 | 3.3815 | 0
2038 | 5 | 15 | 10 | 4.2888 | 4.2888 | 0
2038 | 5 | 15 | 11 | 6.4499 | 6.4499 | 0
2038 | 5 | 15 | 12 | 8.6309 | 8.6309 | 0
2038 | 5 | 15 | 13 | 8.9313 | 8.9313 | 0
2038 | 5 | 15 | 14 | 9.6983 | 9.6983 | 0
2038 | 5 | 15 | 15 | 13.5386 | 13.5386 | 0
2038 | 5 | 15 | 16 | 18.9616 | 18.9616 | 0
2038 | 5 | 15 | 17 | 18.7405 | 18.7405 | 0
2038 | 5 | 15 | 18 | 14.4845 | 14.4845 | 0
2038 | 5 | 15 | 19 | 10.5141 | 10.5141 | 0
2038 | 5 | 15 | 20 | 0 | 0 | 0
2038 | 5 | 15 | 21 | 0 | 0 | 0
2038 | 5 | 15 | 22 | 0 | 0 | 0
2038 | 5 | 15 | 23 | 0 | 0 | 0
2038 | 5 | 16 | 0 | 0 | 0 | 0
2038 | 5 | 16 | 1 | 0 | 0 | 0
2038 | 5 | 16 | 2 | 0 | 0 | 0
2038 | 5 | 16 | 3 | 0 | 0 | 0
2038 | 5 | 16 | 4 | 0 | 0 | 0
2038 | 5 | 16 | 5 | 0 | 0 | 0
2038 | 5 | 16 | 6 | 0 | 0 | 0
2038 | 5 | 16 | 7 | 0 | 0 | 0
2038 | 5 | 16 | 8 | 0 | 0 | 0
2038 | 5 | 16 | 9 | 1.4458 | 1.4458 | 0
2038 | 5 | 16 | 10 | 4.3846 | 4.3846 | 0
2038 | 5 | 16 | 11 | 7.1933 | 7.1933 | 0
2038 | 5 | 16 | 12 | 4.1572 | 4.1572 | 0
2038 | 5 | 16 | 13 | 4.8267 | 4.8267 | 0
2038 | 5 | 16 | 14 | 6.6611 | 6.6611 | 0
2038 | 5 | 16 | 15 | 11.5517 | 11.5517 | 0
2038 | 5 | 16 | 16 | 18.2274 | 18.2274 | 0
2038 | 5 | 16 | 17 | 20.0211 | 20.0211 | 0
2038 | 5 | 16 | 18 | 16.5801 | 16.5801 | 0
2038 | 5 | 16 | 19 | 13.0478 | 13.0478 | 0
2038 | 5 | 16 | 20 | 1.6153 | 1.6153 | 0
2038 | 5 | 16 | 21 | 0 | 0 | 0
2038 | 5 | 16 | 22 | 0 | 0 | 0
2038 | 5 | 16 | 23 | 0 | 0 | 0
2038 | 5 | 17 | 0 | 0 | 0 | 0
2038 | 5 | 17 | 1 | 0 | 0 | 0
2038 | 5 | 17 | 2 | 0 | 0 | 0
2038 | 5 | 17 | 3 | 0 | 0 | 0
2038 | 5 | 17 | 4 | 0 | 0 | 0
2038 | 5 | 17 | 5 | 0 | 0 | 0
2038 | 5 | 17 | 6 | 4.3483 | 4.3483 | 0
2038 | 5 | 17 | 7 | 6.6355 | 6.6355 | 0
2038 | 5 | 17 | 8 | 7.2124 | 7.2124 | 0
2038 | 5 | 17 | 9 | 9.6811 | 9.6811 | 0
2038 | 5 | 17 | 10 | 11.2221 | 11.2221 | 0
2038 | 5 | 17 | 11 | 13.2445 | 13.2445 | 0
2038 | 5 | 17 | 12 | 11.4386 | 11.4386 | 0
2038 | 5 | 17 | 13 | 12.3491 | 12.3491 | 0
2038 | 5 | 17 | 14 | 14.0494 | 14.0494 | 0
2038 | 5 | 17 | 15 | 18.5799 | 18.5799 | 0
2038 | 5 | 17 | 16 | 24.8951 | 24.8951 | 0
2038 | 5 | 17 | 17 | 27.4253 | 27.4253 | 0
2038 | 5 | 17 | 18 | 23.1932 | 23.1932 | 0
2038 | 5 | 17 | 19 | 19.6219 | 19.6219 | 0
2038 | 5 | 17 | 20 | 9.7435 | 9.7435 | 0
2038 | 5 | 17 | 21 | 0 | 0 | 0
2038 | 5 | 17 | 22 | 0 | 0 | 0
2038 | 5 | 17 | 23 | 0 | 0 | 0
2038 | 5 | 18 | 0 | 0 | 0 | 0
2038 | 5 | 18 | 1 | 0 | 0 | 0
2038 | 5 | 18 | 2 | 0 | 0 | 0
2038 | 5 | 18 | 3 | 0 | 0 | 0
2038 | 5 | 18 | 4 | 0 | 0 | 0
2038 | 5 | 18 | 5 | 0 | 0 | 0
2038 | 5 | 18 | 6 | 4.3646 | 4.3646 | 0
2038 | 5 | 18 | 7 | 6.5734 | 6.5734 | 0
2038 | 5 | 18 | 8 | 6.5882 | 6.5882 | 0
2038 | 5 | 18 | 9 | 8.4705 | 8.4705 | 0
2038 | 5 | 18 | 10 | 9.7187 | 9.7187 | 0
2038 | 5 | 18 | 11 | 12.0395 | 12.0395 | 0
2038 | 5 | 18 | 12 | 13.8952 | 13.8952 | 0
2038 | 5 | 18 | 13 | 14.5172 | 14.5172 | 0
2038 | 5 | 18 | 14 | 16.3728 | 16.3728 | 0
2038 | 5 | 18 | 15 | 21.4026 | 21.4026 | 0
2038 | 5 | 18 | 16 | 28.5845 | 28.5845 | 0
2038 | 5 | 18 | 17 | 31.7713 | 31.7713 | 0
2038 | 5 | 18 | 18 | 26.423 | 26.423 | 0
2038 | 5 | 18 | 19 | 23.0531 | 23.0531 | 0
2038 | 5 | 18 | 20 | 12.6079 | 12.6079 | 0
2038 | 5 | 18 | 21 | 0 | 0 | 0
2038 | 5 | 18 | 22 | 0 | 0 | 0
2038 | 5 | 18 | 23 | 0 | 0 | 0
2038 | 5 | 19 | 0 | 0 | 0 | 0
2038 | 5 | 19 | 1 | 0 | 0 | 0
2038 | 5 | 19 | 2 | 0 | 0 | 0
2038 | 5 | 19 | 3 | 0 | 0 | 0
2038 | 5 | 19 | 4 | 0 | 0 | 0
2038 | 5 | 19 | 5 | 0 | 0 | 0
2038 | 5 | 19 | 6 | 7.8547 | 7.8547 | 0
2038 | 5 | 19 | 7 | 9.6432 | 9.6432 | 0
2038 | 5 | 19 | 8 | 7.7895 | 7.7895 | 0
2038 | 5 | 19 | 9 | 6.8502 | 6.8502 | 0
2038 | 5 | 19 | 10 | 5.8458 | 5.8458 | 0
2038 | 5 | 19 | 11 | 6.8012 | 6.8012 | 0
2038 | 5 | 19 | 12 | 9.1522 | 9.1522 | 0
2038 | 5 | 19 | 13 | 9.2582 | 9.2582 | 0
2038 | 5 | 19 | 14 | 10.8208 | 10.8208 | 0
2038 | 5 | 19 | 15 | 15.1126 | 15.1126 | 0
2038 | 5 | 19 | 16 | 21.3971 | 21.3971 | 0
2038 | 5 | 19 | 17 | 24.7593 | 24.7593 | 0
2038 | 5 | 19 | 18 | 19.5594 | 19.5594 | 0
2038 | 5 | 19 | 19 | 19.0664 | 19.0664 | 0
2038 | 5 | 19 | 20 | 12.4943 | 12.4943 | 0
2038 | 5 | 19 | 21 | 1.845 | 1.845 | 0
2038 | 5 | 19 | 22 | 0 | 0 | 0
2038 | 5 | 19 | 23 | 0 | 0 | 0
2038 | 5 | 20 | 0 | 0 | 0 | 0
2038 | 5 | 20 | 1 | 0 | 0 | 0
2038 | 5 | 20 | 2 | 0 | 0 | 0
2038 | 5 | 20 | 3 | 0 | 0 | 0
2038 | 5 | 20 | 4 | 0 | 0 | 0
2038 | 5 | 20 | 5 | 0 | 0 | 0
2038 | 5 | 20 | 6 | 8.2788 | 8.2788 | 0
2038 | 5 | 20 | 7 | 10.4066 | 10.4066 | 0
2038 | 5 | 20 | 8 | 10.1567 | 10.1567 | 0
2038 | 5 | 20 | 9 | 11.5852 | 11.5852 | 0
2038 | 5 | 20 | 10 | 12.18 | 12.18 | 0
2038 | 5 | 20 | 11 | 13.7834 | 13.7834 | 0
2038 | 5 | 20 | 12 | 16.8848 | 16.8848 | 0
2038 | 5 | 20 | 13 | 17.4967 | 17.4967 | 0
2038 | 5 | 20 | 14 | 19.5933 | 19.5933 | 0
2038 | 5 | 20 | 15 | 24.8473 | 24.8473 | 0
2038 | 5 | 20 | 16 | 31.3004 | 31.3004 | 0
2038 | 5 | 20 | 17 | 33.4745 | 33.4745 | 0
2038 | 5 | 20 | 18 | 26.0514 | 26.0514 | 0
2038 | 5 | 20 | 19 | 22.0726 | 22.0726 | 0
2038 | 5 | 20 | 20 | 11.1975 | 11.1975 | 0
2038 | 5 | 20 | 21 | 0 | 0 | 0
2038 | 5 | 20 | 22 | 0 | 0 | 0
2038 | 5 | 20 | 23 | 0 | 0 | 0
2038 | 5 | 21 | 0 | 0 | 0 | 0
2038 | 5 | 21 | 1 | 0 | 0 | 0
2038 | 5 | 21 | 2 | 0 | 0 | 0
2038 | 5 | 21 | 3 | 0 | 0 | 0
2038 | 5 | 21 | 4 | 0 | 0 | 0
2038 | 5 | 21 | 5 | 0 | 0 | 0
2038 | 5 | 21 | 6 | 6.0606 | 6.0606 | 0
2038 | 5 | 21 | 7 | 7.985 | 7.985 | 0
2038 | 5 | 21 | 8 | 7.3997 | 7.3997 | 0
2038 | 5 | 21 | 9 | 7.9895 | 7.9895 | 0
2038 | 5 | 21 | 10 | 7.9605 | 7.9605 | 0
2038 | 5 | 21 | 11 | 9.0351 | 9.0351 | 0
2038 | 5 | 21 | 12 | 7.2946 | 7.2946 | 0
2038 | 5 | 21 | 13 | 7.5981 | 7.5981 | 0
2038 | 5 | 21 | 14 | 9.7966 | 9.7966 | 0
2038 | 5 | 21 | 15 | 15.0285 | 15.0285 | 0
2038 | 5 | 21 | 16 | 21.6862 | 21.6862 | 0
2038 | 5 | 21 | 17 | 23.6202 | 23.6202 | 0
2038 | 5 | 21 | 18 | 21.0818 | 21.0818 | 0
2038 | 5 | 21 | 19 | 18.5562 | 18.5562 | 0
2038 | 5 | 21 | 20 | 8.8999 | 8.8999 | 0
2038 | 5 | 21 | 21 | 0 | 0 | 0
2038 | 5 | 21 | 22 | 0 | 0 | 0
2038 | 5 | 21 | 23 | 0 | 0 | 0
2038 | 5 | 22 | 0 | 0 | 0 | 0
2038 | 5 | 22 | 1 | 0 | 0 | 0
2038 | 5 | 22 | 2 | 0 | 0 | 0
2038 | 5 | 22 | 3 | 0 | 0 | 0
2038 | 5 | 22 | 4 | 0 | 0 | 0
2038 | 5 | 22 | 5 | 0 | 0 | 0
2038 | 5 | 22 | 6 | 0 | 0 | 0
2038 | 5 | 22 | 7 | 0 | 0 | 0
2038 | 5 | 22 | 8 | 1.5281 | 1.5281 | 0
2038 | 5 | 22 | 9 | 8.0335 | 8.0335 | 0
2038 | 5 | 22 | 10 | 11.0911 | 11.0911 | 0
2038 | 5 | 22 | 11 | 13.1879 | 13.1879 | 0
2038 | 5 | 22 | 12 | 11.7556 | 11.7556 | 0
2038 | 5 | 22 | 13 | 11.2353 | 11.2353 | 0
2038 | 5 | 22 | 14 | 11.6176 | 11.6176 | 0
2038 | 5 | 22 | 15 | 14.5041 | 14.5041 | 0
2038 | 5 | 22 | 16 | 19.5031 | 19.5031 | 0
2038 | 5 | 22 | 17 | 20.9793 | 20.9793 | 0
2038 | 5 | 22 | 18 | 15.68 | 15.68 | 0
2038 | 5 | 22 | 19 | 11.4619 | 11.4619 | 0
2038 | 5 | 22 | 20 | 0 | 0 | 0
2038 | 5 | 22 | 21 | 0 | 0 | 0
2038 | 5 | 22 | 22 | 0 | 0 | 0
2038 | 5 | 22 | 23 | 0 | 0 | 0
2038 | 5 | 23 | 0 | 0 | 0 | 0
2038 | 5 | 23 | 1 | 0 | 0 | 0
2038 | 5 | 23 | 2 | 0 | 0 | 0
2038 | 5 | 23 | 3 | 0 | 0 | 0
2038 | 5 | 23 | 4 | 0 | 0 | 0
2038 | 5 | 23 | 5 | 0 | 0 | 0
2038 | 5 | 23 | 6 | 0 | 0 | 0
2038 | 5 | 23 | 7 | 0 | 0 | 0
2038 | 5 | 23 | 8 | 0.37559 | 0.37559 | 0
2038 | 5 | 23 | 9 | 7.5798 | 7.5798 | 0
2038 | 5 | 23 | 10 | 12.0087 | 12.0087 | 0
2038 | 5 | 23 | 11 | 15.6014 | 15.6014 | 0
2038 | 5 | 23 | 12 | 9.716 | 9.716 | 0
2038 | 5 | 23 | 13 | 9.7934 | 9.7934 | 0
2038 | 5 | 23 | 14 | 11.3588 | 11.3588 | 0
2038 | 5 | 23 | 15 | 15.8593 | 15.8593 | 0
2038 | 5 | 23 | 16 | 22.7134 | 22.7134 | 0
2038 | 5 | 23 | 17 | 26.0847 | 26.0847 | 0
2038 | 5 | 23 | 18 | 21.0098 | 21.0098 | 0
2038 | 5 | 23 | 19 | 19.1879 | 19.1879 | 0
2038 | 5 | 23 | 20 | 10.8276 | 10.8276 | 0
2038 | 5 | 23 | 21 | 0.38311 | 0.38311 | 0
2038 | 5 | 23 | 22 | 0 | 0 | 0
2038 | 5 | 23 | 23 | 0 | 0 | 0
2038 | 5 | 24 | 0 | 0 | 0 | 0
2038 | 5 | 24 | 1 | 0 | 0 | 0
2038 | 5 | 24 | 2 | 0 | 0 | 0
2038 | 5 | 24 | 3 | 0 | 0 | 0
2038 | 5 | 24 | 4 | 0 | 0 | 0
2038 | 5 | 24 | 5 | 0 | 0 | 0
2038 | 5 | 24 | 6 | 0 | 0 | 0
2038 | 5 | 24 | 7 | 0 | 0 | 0
2038 | 5 | 24 | 8 | 0 | 0 | 0
2038 | 5 | 24 | 9 | 5.9813 | 5.9813 | 0
2038 | 5 | 24 | 10 | 9.8994 | 9.8994 | 0
2038 | 5 | 24 | 11 | 13.4719 | 13.4719 | 0
2038 | 5 | 24 | 12 | 11.3517 | 11.3517 | 0
2038 | 5 | 24 | 13 | 10.8802 | 10.8802 | 0
2038 | 5 | 24 | 14 | 11.7829 | 11.7829 | 0
2038 | 5 | 24 | 15 | 16.6352 | 16.6352 | 0
2038 | 5 | 24 | 16 | 23.2567 | 23.2567 | 0
2038 | 5 | 24 | 17 | 26.2143 | 26.2143 | 0
2038 | 5 | 24 | 18 | 18.6293 | 18.6293 | 0
2038 | 5 | 24 | 19 | 16.3354 | 16.3354 | 0
2038 | 5 | 24 | 20 | 6.4496 | 6.4496 | 0
2038 | 5 | 24 | 21 | 0 | 0 | 0
2038 | 5 | 24 | 22 | 0 | 0 | 0
2038 | 5 | 24 | 23 | 0 | 0 | 0
2038 | 5 | 25 | 0 | 0 | 0 | 0
2038 | 5 | 25 | 1 | 0 | 0 | 0
2038 | 5 | 25 | 2 | 0 | 0 | 0
2038 | 5 | 25 | 3 | 0 | 0 | 0
2038 | 5 | 25 | 4 | 0 | 0 | 0
2038 | 5 | 25 | 5 | 0 | 0 | 0
2038 | 5 | 25 | 6 | 6.8818 | 6.8818 | 0
2038 | 5 | 25 | 7 | 10.1001 | 10.1001 | 0
2038 | 5 | 25 | 8 | 10.5757 | 10.5757 | 0
2038 | 5 | 25 | 9 | 11.3966 | 11.3966 | 0
2038 | 5 | 25 | 10 | 12.1162 | 12.1162 | 0
2038 | 5 | 25 | 11 | 13.5663 | 13.5663 | 0
2038 | 5 | 25 | 12 | 10.3651 | 10.3651 | 0
2038 | 5 | 25 | 13 | 10.6033 | 10.6033 | 0
2038 | 5 | 25 | 14 | 12.6332 | 12.6332 | 0
2038 | 5 | 25 | 15 | 17.8562 | 17.8562 | 0
2038 | 5 | 25 | 16 | 25.1638 | 25.1638 | 0
2038 | 5 | 25 | 17 | 28.47 | 28.47 | 0
2038 | 5 | 25 | 18 | 23.2072 | 23.2072 | 0
2038 | 5 | 25 | 19 | 20.4991 | 20.4991 | 0
2038 | 5 | 25 | 20 | 10.6981 | 10.6981 | 0
2038 | 5 | 25 | 21 | 0 | 0 | 0
2038 | 5 | 25 | 22 | 0 | 0 | 0
2038 | 5 | 25 | 23 | 0 | 0 | 0
2038 | 5 | 26 | 0 | 0 | 0 | 0
2038 | 5 | 26 | 1 | 0 | 0 | 0
2038 | 5 | 26 | 2 | 0 | 0 | 0
2038 | 5 | 26 | 3 | 0 | 0 | 0
2038 | 5 | 26 | 4 | 0 | 0 | 0
2038 | 5 | 26 | 5 | 0 | 0 | 0
2038 | 5 | 26 | 6 | 6.3969 | 6.3969 | 0
2038 | 5 | 26 | 7 | 8.9751 | 8.9751 | 0
2038 | 5 | 26 | 8 | 8.6784 | 8.6784 | 0
2038 | 5 | 26 | 9 | 9.6939 | 9.6939 | 0
2038 | 5 | 26 | 10 | 9.9 | 9.9 | 0
2038 | 5 | 26 | 11 | 11.2451 | 11.2451 | 0
2038 | 5 | 26 | 12 | 9.7364 | 9.7364 | 0
2038 | 5 | 26 | 13 | 10.0629 | 10.0629 | 0
2038 | 5 | 26 | 14 | 11.9495 | 11.9495 | 0
2038 | 5 | 26 | 15 | 17.4321 | 17.4321 | 0
2038 | 5 | 26 | 16 | 24.7898 | 24.7898 | 0
2038 | 5 | 26 | 17 | 27.5159 | 27.5159 | 0
2038 | 5 | 26 | 18 | 23.4172 | 23.4172 | 0
2038 | 5 | 26 | 19 | 21.0974 | 21.0974 | 0
2038 | 5 | 26 | 20 | 11.1106 | 11.1106 | 0
2038 | 5 | 26 | 21 | 0 | 0 | 0
2038 | 5 | 26 | 22 | 0 | 0 | 0
2038 | 5 | 26 | 23 | 0 | 0 | 0
2038 | 5 | 27 | 0 | 0 | 0 | 0
2038 | 5 | 27 | 1 | 0 | 0 | 0
2038 | 5 | 27 | 2 | 0 | 0 | 0
2038 | 5 | 27 | 3 | 0 | 0 | 0
2038 | 5 | 27 | 4 | 0 | 0 | 0
2038 | 5 | 27 | 5 | 0 | 0 | 0
2038 | 5 | 27 | 6 | 5.6902 | 5.6902 | 0
2038 | 5 | 27 | 7 | 8.2426 | 8.2426 | 0
2038 | 5 | 27 | 8 | 8.1844 | 8.1844 | 0
2038 | 5 | 27 | 9 | 9.5978 | 9.5978 | 0
2038 | 5 | 27 | 10 | 10.1241 | 10.1241 | 0
2038 | 5 | 27 | 11 | 11.479 | 11.479 | 0
2038 | 5 | 27 | 12 | 11.6536 | 11.6536 | 0
2038 | 5 | 27 | 13 | 11.9351 | 11.9351 | 0
2038 | 5 | 27 | 14 | 13.629 | 13.629 | 0
2038 | 5 | 27 | 15 | 18.8642 | 18.8642 | 0
2038 | 5 | 27 | 16 | 25.332 | 25.332 | 0
2038 | 5 | 27 | 17 | 27.5582 | 27.5582 | 0
2038 | 5 | 27 | 18 | 23.846 | 23.846 | 0
2038 | 5 | 27 | 19 | 21.2407 | 21.2407 | 0
2038 | 5 | 27 | 20 | 10.3036 | 10.3036 | 0
2038 | 5 | 27 | 21 | 0 | 0 | 0
2038 | 5 | 27 | 22 | 0 | 0 | 0
2038 | 5 | 27 | 23 | 0 | 0 | 0
2038 | 5 | 28 | 0 | 0 | 0 | 0
2038 | 5 | 28 | 1 | 0 | 0 | 0
2038 | 5 | 28 | 2 | 0 | 0 | 0
2038 | 5 | 28 | 3 | 0 | 0 | 0
2038 | 5 | 28 | 4 | 0 | 0 | 0
2038 | 5 | 28 | 5 | 0 | 0 | 0
2038 | 5 | 28 | 6 | 2.9299 | 2.9299 | 0
2038 | 5 | 28 | 7 | 5.0941 | 5.0941 | 0
2038 | 5 | 28 | 8 | 5.2094 | 5.2094 | 0
2038 | 5 | 28 | 9 | 6.7296 | 6.7296 | 0
2038 | 5 | 28 | 10 | 7.8889 | 7.8889 | 0
2038 | 5 | 28 | 11 | 9.6184 | 9.6184 | 0
2038 | 5 | 28 | 12 | 8.9861 | 8.9861 | 0
2038 | 5 | 28 | 13 | 9.6904 | 9.6904 | 0
2038 | 5 | 28 | 14 | 11.8013 | 11.8013 | 0
2038 | 5 | 28 | 15 | 16.1106 | 16.1106 | 0
2038 | 5 | 28 | 16 | 21.1927 | 21.1927 | 0
2038 | 5 | 28 | 17 | 22.7779 | 22.7779 | 0
2038 | 5 | 28 | 18 | 20.8515 | 20.8515 | 0
2038 | 5 | 28 | 19 | 18.1564 | 18.1564 | 0
2038 | 5 | 28 | 20 | 8.7614 | 8.7614 | 0
2038 | 5 | 28 | 21 | 0 | 0 | 0
2038 | 5 | 28 | 22 | 0 | 0 | 0
2038 | 5 | 28 | 23 | 0 | 0 | 0
2038 | 5 | 29 | 0 | 0 | 0 | 0
2038 | 5 | 29 | 1 | 0 | 0 | 0
2038 | 5 | 29 | 2 | 0 | 0 | 0
2038 | 5 | 29 | 3 | 0 | 0 | 0
2038 | 5 | 29 | 4 | 0 | 0 | 0
2038 | 5 | 29 | 5 | 0 | 0 | 0
2038 | 5 | 29 | 6 | 0 | 0 | 0
2038 | 5 | 29 | 7 | 0 | 0 | 0
2038 | 5 | 29 | 8 | 0 | 0 | 0
2038 | 5 | 29 | 9 | 5.1324 | 5.1324 | 0
2038 | 5 | 29 | 10 | 8.0435 | 8.0435 | 0
2038 | 5 | 29 | 11 | 10.0377 | 10.0377 | 0
2038 | 5 | 29 | 12 | 9.9006 | 9.9006 | 0
2038 | 5 | 29 | 13 | 9.6731 | 9.6731 | 0
2038 | 5 | 29 | 14 | 10.0104 | 10.0104 | 0
2038 | 5 | 29 | 15 | 12.6276 | 12.6276 | 0
2038 | 5 | 29 | 16 | 17.0261 | 17.0261 | 0
2038 | 5 | 29 | 17 | 18.5895 | 18.5895 | 0
2038 | 5 | 29 | 18 | 12.9809 | 12.9809 | 0
2038 | 5 | 29 | 19 | 8.7645 | 8.7645 | 0
2038 | 5 | 29 | 20 | 0 | 0 | 0
2038 | 5 | 29 | 21 | 0 | 0 | 0
2038 | 5 | 29 | 22 | 0 | 0 | 0
2038 | 5 | 29 | 23 | 0 | 0 | 0
2038 | 5 | 30 | 0 | 0 | 0 | 0
2038 | 5 | 30 | 1 | 0 | 0 | 0
2038 | 5 | 30 | 2 | 0 | 0 | 0
2038 | 5 | 30 | 3 | 0 | 0 | 0
2038 | 5 | 30 | 4 | 0 | 0 | 0
2038 | 5 | 30 | 5 | 0 | 0 | 0
2038 | 5 | 30 | 6 | 0 | 0 | 0
2038 | 5 | 30 | 7 | 0 | 0 | 0
2038 | 5 | 30 | 8 | 0 | 0 | 0
2038 | 5 | 30 | 9 | 0.22548 | 0.22548 | 0
2038 | 5 | 30 | 10 | 3.0517 | 3.0517 | 0
2038 | 5 | 30 | 11 | 5.7096 | 5.7096 | 0
2038 | 5 | 30 | 12 | 7.7648 | 7.7648 | 0
2038 | 5 | 30 | 13 | 8.1575 | 8.1575 | 0
2038 | 5 | 30 | 14 | 9.473 | 9.473 | 0
2038 | 5 | 30 | 15 | 14.0654 | 14.0654 | 0
2038 | 5 | 30 | 16 | 20.6825 | 20.6825 | 0
2038 | 5 | 30 | 17 | 23.1415 | 23.1415 | 0
2038 | 5 | 30 | 18 | 17.2842 | 17.2842 | 0
2038 | 5 | 30 | 19 | 13.8009 | 13.8009 | 0
2038 | 5 | 30 | 20 | 3.2088 | 3.2088 | 0
2038 | 5 | 30 | 21 | 0 | 0 | 0
2038 | 5 | 30 | 22 | 0 | 0 | 0
2038 | 5 | 30 | 23 | 0 | 0 | 0
2038 | 5 | 31 | 0 | 0 | 0 | 0
2038 | 5 | 31 | 1 | 0 | 0 | 0
2038 | 5 | 31 | 2 | 0 | 0 | 0
2038 | 5 | 31 | 3 | 0 | 0 | 0
2038 | 5 | 31 | 4 | 0 | 0 | 0
2038 | 5 | 31 | 5 | 0 | 0 | 0
2038 | 5 | 31 | 6 | 4.3943 | 4.3943 | 0
2038 | 5 | 31 | 7 | 6.8177 | 6.8177 | 0
2038 | 5 | 31 | 8 | 6.9184 | 6.9184 | 0
2038 | 5 | 31 | 9 | 8.5718 | 8.5718 | 0
2038 | 5 | 31 | 10 | 9.0663 | 9.0663 | 0
2038 | 5 | 31 | 11 | 10.6474 | 10.6474 | 0
2038 | 5 | 31 | 12 | 12.2327 | 12.2327 | 0
2038 | 5 | 31 | 13 | 12.9133 | 12.9133 | 0
2038 | 5 | 31 | 14 | 14.7466 | 14.7466 | 0
2038 | 5 | 31 | 15 | 19.9258 | 19.9258 | 0
2038 | 5 | 31 | 16 | 27.0154 | 27.0154 | 0
2038 | 5 | 31 | 17 | 29.557 | 29.557 | 0
2038 | 5 | 31 | 18 | 22.7458 | 22.7458 | 0
2038 | 5 | 31 | 19 | 19.6822 | 19.6822 | 0
2038 | 5 | 31 | 20 | 10.0638 | 10.0638 | 0
2038 | 5 | 31 | 21 | 0 | 0 | 0
2038 | 5 | 31 | 22 | 0 | 0 | 0
2038 | 5 | 31 | 23 | 0 | 0 | 0
2038 | 6 | 1 | 0 | 0 | 0 | 0
2038 | 6 | 1 | 1 | 0 | 0 | 0
2038 | 6 | 1 | 2 | 0 | 0 | 0
2038 | 6 | 1 | 3 | 0 | 0 | 0
2038 | 6 | 1 | 4 | 0 | 0 | 0
2038 | 6 | 1 | 5 | 0 | 0 | 0
2038 | 6 | 1 | 6 | 1.7088 | 1.7088 | 0
2038 | 6 | 1 | 7 | 5.1033 | 5.1033 | 0
2038 | 6 | 1 | 8 | 6.5077 | 6.5077 | 0
2038 | 6 | 1 | 9 | 8.4386 | 8.4386 | 0
2038 | 6 | 1 | 10 | 9.401 | 9.401 | 0
2038 | 6 | 1 | 11 | 11.1659 | 11.1659 | 0
2038 | 6 | 1 | 12 | 9.8943 | 9.8943 | 0
2038 | 6 | 1 | 13 | 10.2574 | 10.2574 | 0
2038 | 6 | 1 | 14 | 11.7886 | 11.7886 | 0
2038 | 6 | 1 | 15 | 17.2537 | 17.2537 | 0
2038 | 6 | 1 | 16 | 24.9123 | 24.9123 | 0
2038 | 6 | 1 | 17 | 29.1063 | 29.1063 | 0
2038 | 6 | 1 | 18 | 25.1417 | 25.1417 | 0
2038 | 6 | 1 | 19 | 21.4196 | 21.4196 | 0
2038 | 6 | 1 | 20 | 9.7638 | 9.7638 | 0
2038 | 6 | 1 | 21 | 0 | 0 | 0
2038 | 6 | 1 | 22 | 0 | 0 | 0
2038 | 6 | 1 | 23 | 0 | 0 | 0
2038 | 6 | 2 | 0 | 0 | 0 | 0
2038 | 6 | 2 | 1 | 0 | 0 | 0
2038 | 6 | 2 | 2 | 0 | 0 | 0
2038 | 6 | 2 | 3 | 0 | 0 | 0
2038 | 6 | 2 | 4 | 0 | 0 | 0
2038 | 6 | 2 | 5 | 0 | 0 | 0
2038 | 6 | 2 | 6 | 2.2813 | 2.2813 | 0
2038 | 6 | 2 | 7 | 4.5453 | 4.5453 | 0
2038 | 6 | 2 | 8 | 4.2641 | 4.2641 | 0
2038 | 6 | 2 | 9 | 5.241 | 5.241 | 0
2038 | 6 | 2 | 10 | 5.3737 | 5.3737 | 0
2038 | 6 | 2 | 11 | 7.17 | 7.17 | 0
2038 | 6 | 2 | 12 | 6.6864 | 6.6864 | 0
2038 | 6 | 2 | 13 | 7.5263 | 7.5263 | 0
2038 | 6 | 2 | 14 | 10.1229 | 10.1229 | 0
2038 | 6 | 2 | 15 | 16.3638 | 16.3638 | 0
2038 | 6 | 2 | 16 | 24.3909 | 24.3909 | 0
2038 | 6 | 2 | 17 | 28.2369 | 28.2369 | 0
2038 | 6 | 2 | 18 | 23.3953 | 23.3953 | 0
2038 | 6 | 2 | 19 | 20.401 | 20.401 | 0
2038 | 6 | 2 | 20 | 10.3212 | 10.3212 | 0
2038 | 6 | 2 | 21 | 0 | 0 | 0
2038 | 6 | 2 | 22 | 0 | 0 | 0
2038 | 6 | 2 | 23 | 0 | 0 | 0
2038 | 6 | 3 | 0 | 0 | 0 | 0
2038 | 6 | 3 | 1 | 0 | 0 | 0
2038 | 6 | 3 | 2 | 0 | 0 | 0
2038 | 6 | 3 | 3 | 0 | 0 | 0
2038 | 6 | 3 | 4 | 0 | 0 | 0
2038 | 6 | 3 | 5 | 0 | 0 | 0
2038 | 6 | 3 | 6 | 2.182 | 2.182 | 0
2038 | 6 | 3 | 7 | 4.3191 | 4.3191 | 0
2038 | 6 | 3 | 8 | 4.6417 | 4.6417 | 0
2038 | 6 | 3 | 9 | 6.4614 | 6.4614 | 0
2038 | 6 | 3 | 10 | 7.1819 | 7.1819 | 0
2038 | 6 | 3 | 11 | 9.2532 | 9.2532 | 0
2038 | 6 | 3 | 12 | 11.1761 | 11.1761 | 0
2038 | 6 | 3 | 13 | 12.222 | 12.222 | 0
2038 | 6 | 3 | 14 | 14.5599 | 14.5599 | 0
2038 | 6 | 3 | 15 | 20.4772 | 20.4772 | 0
2038 | 6 | 3 | 16 | 27.4548 | 27.4548 | 0
2038 | 6 | 3 | 17 | 30.4787 | 30.4787 | 0
2038 | 6 | 3 | 18 | 25.6609 | 25.6609 | 0
2038 | 6 | 3 | 19 | 22.6116 | 22.6116 | 0
2038 | 6 | 3 | 20 | 11.836 | 11.836 | 0
2038 | 6 | 3 | 21 | 0 | 0 | 0
2038 | 6 | 3 | 22 | 0 | 0 | 0
2038 | 6 | 3 | 23 | 0 | 0 | 0
2038 | 6 | 4 | 0 | 0 | 0 | 0
2038 | 6 | 4 | 1 | 0 | 0 | 0
2038 | 6 | 4 | 2 | 0 | 0 | 0
2038 | 6 | 4 | 3 | 0 | 0 | 0
2038 | 6 | 4 | 4 | 0 | 0 | 0
2038 | 6 | 4 | 5 | 0 | 0 | 0
2038 | 6 | 4 | 6 | 3.1462 | 3.1462 | 0
2038 | 6 | 4 | 7 | 5.3788 | 5.3788 | 0
2038 | 6 | 4 | 8 | 6.3857 | 6.3857 | 0
2038 | 6 | 4 | 9 | 9.4679 | 9.4679 | 0
2038 | 6 | 4 | 10 | 11.2346 | 11.2346 | 0
2038 | 6 | 4 | 11 | 14.2137 | 14.2137 | 0
2038 | 6 | 4 | 12 | 15.0594 | 15.0594 | 0
2038 | 6 | 4 | 13 | 16.7122 | 16.7122 | 0
2038 | 6 | 4 | 14 | 19.4086 | 19.4086 | 0
2038 | 6 | 4 | 15 | 24.8289 | 24.8289 | 0
2038 | 6 | 4 | 16 | 31.4752 | 31.4752 | 0
2038 | 6 | 4 | 17 | 33.3326 | 33.3326 | 0
2038 | 6 | 4 | 18 | 26.2508 | 26.2508 | 0
2038 | 6 | 4 | 19 | 22.6174 | 22.6174 | 0
2038 | 6 | 4 | 20 | 12.6743 | 12.6743 | 0
2038 | 6 | 4 | 21 | 0.4525 | 0.4525 | 0
2038 | 6 | 4 | 22 | 0 | 0 | 0
2038 | 6 | 4 | 23 | 0 | 0 | 0
2038 | 6 | 5 | 0 | 0 | 0 | 0
2038 | 6 | 5 | 1 | 0 | 0 | 0
2038 | 6 | 5 | 2 | 0 | 0 | 0
2038 | 6 | 5 | 3 | 0 | 0 | 0
2038 | 6 | 5 | 4 | 0 | 0 | 0
2038 | 6 | 5 | 5 | 0 | 0 | 0
2038 | 6 | 5 | 6 | 0 | 0 | 0
2038 | 6 | 5 | 7 | 0 | 0 | 0
2038 | 6 | 5 | 8 | 0 | 0 | 0
2038 | 6 | 5 | 9 | 6.8328 | 6.8328 | 0
2038 | 6 | 5 | 10 | 9.7672 | 9.7672 | 0
2038 | 6 | 5 | 11 | 12.9343 | 12.9343 | 0
2038 | 6 | 5 | 12 | 14.1956 | 14.1956 | 0
2038 | 6 | 5 | 13 | 14.318 | 14.318 | 0
2038 | 6 | 5 | 14 | 15.0727 | 15.0727 | 0
2038 | 6 | 5 | 15 | 18.8148 | 18.8148 | 0
2038 | 6 | 5 | 16 | 24.3773 | 24.3773 | 0
2038 | 6 | 5 | 17 | 26.1101 | 26.1101 | 0
2038 | 6 | 5 | 18 | 18.8719 | 18.8719 | 0
2038 | 6 | 5 | 19 | 14.4323 | 14.4323 | 0
2038 | 6 | 5 | 20 | 2.047 | 2.047 | 0
2038 | 6 | 5 | 21 | 0 | 0 | 0
2038 | 6 | 5 | 22 | 0 | 0 | 0
2038 | 6 | 5 | 23 | 0 | 0 | 0
2038 | 6 | 6 | 0 | 0 | 0 | 0
2038 | 6 | 6 | 1 | 0 | 0 | 0
2038 | 6 | 6 | 2 | 0 | 0 | 0
2038 | 6 | 6 | 3 | 0 | 0 | 0
2038 | 6 | 6 | 4 | 0 | 0 | 0
2038 | 6 | 6 | 5 | 0 | 0 | 0
2038 | 6 | 6 | 6 | 0 | 0 | 0
2038 | 6 | 6 | 7 | 0 | 0 | 0
2038 | 6 | 6 | 8 | 0 | 0 | 0
2038 | 6 | 6 | 9 | 0.017259 | 0.017259 | 0
2038 | 6 | 6 | 10 | 3.5365 | 3.5365 | 0
2038 | 6 | 6 | 11 | 7.5786 | 7.5786 | 0
2038 | 6 | 6 | 12 | 6.5387 | 6.5387 | 0
2038 | 6 | 6 | 13 | 7.715 | 7.715 | 0
2038 | 6 | 6 | 14 | 9.4965 | 9.4965 | 0
2038 | 6 | 6 | 15 | 14.2128 | 14.2128 | 0
2038 | 6 | 6 | 16 | 20.1464 | 20.1464 | 0
2038 | 6 | 6 | 17 | 23.2907 | 23.2907 | 0
2038 | 6 | 6 | 18 | 18.5006 | 18.5006 | 0
2038 | 6 | 6 | 19 | 14.0714 | 14.0714 | 0
2038 | 6 | 6 | 20 | 2.0948 | 2.0948 | 0
2038 | 6 | 6 | 21 | 0 | 0 | 0
2038 | 6 | 6 | 22 | 0 | 0 | 0
2038 | 6 | 6 | 23 | 0 | 0 | 0
2038 | 6 | 7 | 0 | 0 | 0 | 0
2038 | 6 | 7 | 1 | 0 | 0 | 0
2038 | 6 | 7 | 2 | 0 | 0 | 0
2038 | 6 | 7 | 3 | 0 | 0 | 0
2038 | 6 | 7 | 4 | 0 | 0 | 0
2038 | 6 | 7 | 5 | 0 | 0 | 0
2038 | 6 | 7 | 6 | 0 | 0 | 0
2038 | 6 | 7 | 7 | 1.7388 | 1.7388 | 0
2038 | 6 | 7 | 8 | 2.9542 | 2.9542 | 0
2038 | 6 | 7 | 9 | 5.328 | 5.328 | 0
2038 | 6 | 7 | 10 | 6.3239 | 6.3239 | 0
2038 | 6 | 7 | 11 | 8.5976 | 8.5976 | 0
2038 | 6 | 7 | 12 | 8.0305 | 8.0305 | 0
2038 | 6 | 7 | 13 | 9.0996 | 9.0996 | 0
2038 | 6 | 7 | 14 | 11.3532 | 11.3532 | 0
2038 | 6 | 7 | 15 | 17.4605 | 17.4605 | 0
2038 | 6 | 7 | 16 | 25.9387 | 25.9387 | 0
2038 | 6 | 7 | 17 | 29.6593 | 29.6593 | 0
2038 | 6 | 7 | 18 | 25.8969 | 25.8969 | 0
2038 | 6 | 7 | 19 | 22.2948 | 22.2948 | 0
2038 | 6 | 7 | 20 | 11.331 | 11.331 | 0
2038 | 6 | 7 | 21 | 0 | 0 | 0
2038 | 6 | 7 | 22 | 0 | 0 | 0
2038 | 6 | 7 | 23 | 0 | 0 | 0
2038 | 6 | 8 | 0 | 0 | 0 | 0
2038 | 6 | 8 | 1 | 0 | 0 | 0
2038 | 6 | 8 | 2 | 0 | 0 | 0
2038 | 6 | 8 | 3 | 0 | 0 | 0
2038 | 6 | 8 | 4 | 0 | 0 | 0
2038 | 6 | 8 | 5 | 0 | 0 | 0
2038 | 6 | 8 | 6 | 1.1078 | 1.1078 | 0
2038 | 6 | 8 | 7 | 4.1465 | 4.1465 | 0
2038 | 6 | 8 | 8 | 5.4269 | 5.4269 | 0
2038 | 6 | 8 | 9 | 7.7622 | 7.7622 | 0
2038 | 6 | 8 | 10 | 8.761 | 8.761 | 0
2038 | 6 | 8 | 11 | 11.0347 | 11.0347 | 0
2038 | 6 | 8 | 12 | 9.1461 | 9.1461 | 0
2038 | 6 | 8 | 13 | 10.1747 | 10.1747 | 0
2038 | 6 | 8 | 14 | 12.4817 | 12.4817 | 0
2038 | 6 | 8 | 15 | 18.3193 | 18.3193 | 0
2038 | 6 | 8 | 16 | 26.1101 | 26.1101 | 0
2038 | 6 | 8 | 17 | 29.9926 | 29.9926 | 0
2038 | 6 | 8 | 18 | 24.5641 | 24.5641 | 0
2038 | 6 | 8 | 19 | 21.0674 | 21.0674 | 0
2038 | 6 | 8 | 20 | 10.6353 | 10.6353 | 0
2038 | 6 | 8 | 21 | 0 | 0 | 0
2038 | 6 | 8 | 22 | 0 | 0 | 0
2038 | 6 | 8 | 23 | 0 | 0 | 0
2038 | 6 | 9 | 0 | 0 | 0 | 0
2038 | 6 | 9 | 1 | 0 | 0 | 0
2038 | 6 | 9 | 2 | 0 | 0 | 0
2038 | 6 | 9 | 3 | 0 | 0 | 0
2038 | 6 | 9 | 4 | 0 | 0 | 0
2038 | 6 | 9 | 5 | 0 | 0 | 0
2038 | 6 | 9 | 6 | 1.3979 | 1.3979 | 0
2038 | 6 | 9 | 7 | 4.637 | 4.637 | 0
2038 | 6 | 9 | 8 | 5.8162 | 5.8162 | 0
2038 | 6 | 9 | 9 | 8.0516 | 8.0516 | 0
2038 | 6 | 9 | 10 | 8.9766 | 8.9766 | 0
2038 | 6 | 9 | 11 | 10.7864 | 10.7864 | 0
2038 | 6 | 9 | 12 | 12.3887 | 12.3887 | 0
2038 | 6 | 9 | 13 | 12.744 | 12.744 | 0
2038 | 6 | 9 | 14 | 13.719 | 13.719 | 0
2038 | 6 | 9 | 15 | 18.7434 | 18.7434 | 0
2038 | 6 | 9 | 16 | 26.0663 | 26.0663 | 0
2038 | 6 | 9 | 17 | 29.7588 | 29.7588 | 0
2038 | 6 | 9 | 18 | 24.7633 | 24.7633 | 0
2038 | 6 | 9 | 19 | 20.9239 | 20.9239 | 0
2038 | 6 | 9 | 20 | 9.5508 | 9.5508 | 0
2038 | 6 | 9 | 21 | 0 | 0 | 0
2038 | 6 | 9 | 22 | 0 | 0 | 0
2038 | 6 | 9 | 23 | 0 | 0 | 0
2038 | 6 | 10 | 0 | 0 | 0 | 0
2038 | 6 | 10 | 1 | 0 | 0 | 0
2038 | 6 | 10 | 2 | 0 | 0 | 0
2038 | 6 | 10 | 3 | 0 | 0 | 0
2038 | 6 | 10 | 4 | 0 | 0 | 0
2038 | 6 | 10 | 5 | 0 | 0 | 0
2038 | 6 | 10 | 6 | 2.363 | 2.363 | 0
2038 | 6 | 10 | 7 | 5.2787 | 5.2787 | 0
2038 | 6 | 10 | 8 | 6.3288 | 6.3288 | 0
2038 | 6 | 10 | 9 | 8.4212 | 8.4212 | 0
2038 | 6 | 10 | 10 | 9.7361 | 9.7361 | 0
2038 | 6 | 10 | 11 | 11.6414 | 11.6414 | 0
2038 | 6 | 10 | 12 | 10.8978 | 10.8978 | 0
2038 | 6 | 10 | 13 | 11.5655 | 11.5655 | 0
2038 | 6 | 10 | 14 | 13.6614 | 13.6614 | 0
2038 | 6 | 10 | 15 | 19.2588 | 19.2588 | 0
2038 | 6 | 10 | 16 | 25.9794 | 25.9794 | 0
2038 | 6 | 10 | 17 | 29.27 | 29.27 | 0
2038 | 6 | 10 | 18 | 24.1212 | 24.1212 | 0
2038 | 6 | 10 | 19 | 21.4075 | 21.4075 | 0
2038 | 6 | 10 | 20 | 11.5218 | 11.5218 | 0
2038 | 6 | 10 | 21 | 0.093114 | 0.093114 | 0
2038 | 6 | 10 | 22 | 0 | 0 | 0
2038 | 6 | 10 | 23 | 0 | 0 | 0
2038 | 6 | 11 | 0 | 0 | 0 | 0
2038 | 6 | 11 | 1 | 0 | 0 | 0
2038 | 6 | 11 | 2 | 0 | 0 | 0
2038 | 6 | 11 | 3 | 0 | 0 | 0
2038 | 6 | 11 | 4 | 0 | 0 | 0
2038 | 6 | 11 | 5 | 0 | 0 | 0
2038 | 6 | 11 | 6 | 1.9031 | 1.9031 | 0
2038 | 6 | 11 | 7 | 3.8316 | 3.8316 | 0
2038 | 6 | 11 | 8 | 4.7195 | 4.7195 | 0
2038 | 6 | 11 | 9 | 7.2478 | 7.2478 | 0
2038 | 6 | 11 | 10 | 8.2224 | 8.2224 | 0
2038 | 6 | 11 | 11 | 10.0823 | 10.0823 | 0
2038 | 6 | 11 | 12 | 9.3504 | 9.3504 | 0
2038 | 6 | 11 | 13 | 10.2591 | 10.2591 | 0
2038 | 6 | 11 | 14 | 12.8319 | 12.8319 | 0
2038 | 6 | 11 | 15 | 18.4736 | 18.4736 | 0
2038 | 6 | 11 | 16 | 25.5706 | 25.5706 | 0
2038 | 6 | 11 | 17 | 28.683 | 28.683 | 0
2038 | 6 | 11 | 18 | 21.5159 | 21.5159 | 0
2038 | 6 | 11 | 19 | 18.0192 | 18.0192 | 0
2038 | 6 | 11 | 20 | 7.6714 | 7.6714 | 0
2038 | 6 | 11 | 21 | 0 | 0 | 0
2038 | 6 | 11 | 22 | 0 | 0 | 0
2038 | 6 | 11 | 23 | 0 | 0 | 0
2038 | 6 | 12 | 0 | 0 | 0 | 0
2038 | 6 | 12 | 1 | 0 | 0 | 0
2038 | 6 | 12 | 2 | 0 | 0 | 0
2038 | 6 | 12 | 3 | 0 | 0 | 0
2038 | 6 | 12 | 4 | 0 | 0 | 0
2038 | 6 | 12 | 5 | 0 | 0 | 0
2038 | 6 | 12 | 6 | 0 | 0 | 0
2038 | 6 | 12 | 7 | 0 | 0 | 0
2038 | 6 | 12 | 8 | 0.65152 | 0.65152 | 0
2038 | 6 | 12 | 9 | 8.6111 | 8.6111 | 0
2038 | 6 | 12 | 10 | 13.8788 | 13.8788 | 0
2038 | 6 | 12 | 11 | 18.4629 | 18.4629 | 0
2038 | 6 | 12 | 12 | 20.6263 | 20.6263 | 0
2038 | 6 | 12 | 13 | 22.0154 | 22.0154 | 0
2038 | 6 | 12 | 14 | 24.4617 | 24.4617 | 0
2038 | 6 | 12 | 15 | 29.1098 | 29.1098 | 0
2038 | 6 | 12 | 16 | 35.4688 | 35.4688 | 0
2038 | 6 | 12 | 17 | 37.7081 | 37.7081 | 0
2038 | 6 | 12 | 18 | 32.9746 | 32.9746 | 0
2038 | 6 | 12 | 19 | 27.3677 | 27.3677 | 0
2038 | 6 | 12 | 20 | 13.3079 | 13.3079 | 0
2038 | 6 | 12 | 21 | 0.77188 | 0.77188 | 0
2038 | 6 | 12 | 22 | 0 | 0 | 0
2038 | 6 | 12 | 23 | 0 | 0 | 0
2038 | 6 | 13 | 0 | 0 | 0 | 0
2038 | 6 | 13 | 1 | 0 | 0 | 0
2038 | 6 | 13 | 2 | 0 | 0 | 0
2038 | 6 | 13 | 3 | 0 | 0 | 0
2038 | 6 | 13 | 4 | 0 | 0 | 0
2038 | 6 | 13 | 5 | 0 | 0 | 0
2038 | 6 | 13 | 6 | 0 | 0 | 0
2038 | 6 | 13 | 7 | 0 | 0 | 0
2038 | 6 | 13 | 8 | 0 | 0 | 0
2038 | 6 | 13 | 9 | 5.7509 | 5.7509 | 0
2038 | 6 | 13 | 10 | 10.5429 | 10.5429 | 0
2038 | 6 | 13 | 11 | 15.5107 | 15.5107 | 0
2038 | 6 | 13 | 12 | 17.1313 | 17.1313 | 0
2038 | 6 | 13 | 13 | 18.9905 | 18.9905 | 0
2038 | 6 | 13 | 14 | 21.5516 | 21.5516 | 0
2038 | 6 | 13 | 15 | 26.6775 | 26.6775 | 0
2038 | 6 | 13 | 16 | 33.7807 | 33.7807 | 0
2038 | 6 | 13 | 17 | 36.7373 | 36.7373 | 9.2869
2038 | 6 | 13 | 18 | 36.1008 | 36.1008 | 31.262
2038 | 6 | 13 | 19 | 30.8154 | 30.8154 | 30.5093
2038 | 6 | 13 | 20 | 16.5343 | 16.5343 | 7.4363
2038 | 6 | 13 | 21 | 2.5874 | 2.5874 | 0
2038 | 6 | 13 | 22 | 0 | 0 | 0
2038 | 6 | 13 | 23 | 0 | 0 | 0
2038 | 6 | 14 | 0 | 0 | 0 | 0
2038 | 6 | 14 | 1 | 0 | 0 | 0
2038 | 6 | 14 | 2 | 0 | 0 | 0
2038 | 6 | 14 | 3 | 0 | 0 | 0
2038 | 6 | 14 | 4 | 0 | 0 | 0
2038 | 6 | 14 | 5 | 0 | 0 | 0
2038 | 6 | 14 | 6 | 6.0373 | 6.0373 | 0
2038 | 6 | 14 | 7 | 10.8334 | 10.8334 | 0
2038 | 6 | 14 | 8 | 16.1709 | 16.1709 | 0
2038 | 6 | 14 | 9 | 23.6776 | 23.6776 | 0
2038 | 6 | 14 | 10 | 29.0378 | 29.0378 | 0
2038 | 6 | 14 | 11 | 35.2323 | 35.2323 | 0
2038 | 6 | 14 | 12 | 37.4041 | 37.4041 | 0
2038 | 6 | 14 | 13 | 41.3323 | 41.3323 | 0
2038 | 6 | 14 | 14 | 45.3054 | 45.3054 | 0
2038 | 6 | 14 | 15 | 52.4695 | 52.4695 | 0
2038 | 6 | 14 | 16 | 60.4297 | 60.4297 | 0
2038 | 6 | 14 | 17 | 63.2546 | 63.2546 | 0
2038 | 6 | 14 | 18 | 58.1881 | 58.1881 | 0
2038 | 6 | 14 | 19 | 51.4054 | 51.4054 | 0
2038 | 6 | 14 | 20 | 35.5185 | 35.5185 | 0
2038 | 6 | 14 | 21 | 19.4848 | 19.4848 | 0
2038 | 6 | 14 | 22 | 6.4087 | 6.4087 | 0
2038 | 6 | 14 | 23 | 0 | 0 | 0
2038 | 6 | 15 | 0 | 3.3766 | 3.3766 | 0
2038 | 6 | 15 | 1 | 0 | 0 | 0
2038 | 6 | 15 | 2 | 0 | 0 | 0
2038 | 6 | 15 | 3 | 0 | 0 | 0
2038 | 6 | 15 | 4 | 0 | 0 | 0
2038 | 6 | 15 | 5 | 0 | 0 | 0
2038 | 6 | 15 | 6 | 5.9293 | 5.9293 | 0
2038 | 6 | 15 | 7 | 8.5141 | 8.5141 | 0
2038 | 6 | 15 | 8 | 9.8206 | 9.8206 | 0
2038 | 6 | 15 | 9 | 12.5264 | 12.5264 | 0
2038 | 6 | 15 | 10 | 13.2717 | 13.2717 | 0
2038 | 6 | 15 | 11 | 15.3739 | 15.3739 | 0
2038 | 6 | 15 | 12 | 14.5276 | 14.5276 | 0
2038 | 6 | 15 | 13 | 14.6529 | 14.6529 | 0
2038 | 6 | 15 | 14 | 16.159 | 16.159 | 0
2038 | 6 | 15 | 15 | 20.0357 | 20.0357 | 0
2038 | 6 | 15 | 16 | 26.2202 | 26.2202 | 0
2038 | 6 | 15 | 17 | 27.4346 | 27.4346 | 0
2038 | 6 | 15 | 18 | 22.8624 | 22.8624 | 0
2038 | 6 | 15 | 19 | 18.4934 | 18.4934 | 0
2038 | 6 | 15 | 20 | 8.0667 | 8.0667 | 0
2038 | 6 | 15 | 21 | 0 | 0 | 0
2038 | 6 | 15 | 22 | 0 | 0 | 0
2038 | 6 | 15 | 23 | 0 | 0 | 0
2038 | 6 | 16 | 0 | 0 | 0 | 0
2038 | 6 | 16 | 1 | 0 | 0 | 0
2038 | 6 | 16 | 2 | 0 | 0 | 0
2038 | 6 | 16 | 3 | 0 | 0 | 0
2038 | 6 | 16 | 4 | 0 | 0 | 0
2038 | 6 | 16 | 5 | 0 | 0 | 0
2038 | 6 | 16 | 6 | 1.523 | 1.523 | 0
2038 | 6 | 16 | 7 | 4.3579 | 4.3579 | 0
2038 | 6 | 16 | 8 | 6.0124 | 6.0124 | 0
2038 | 6 | 16 | 9 | 9.5402 | 9.5402 | 0
2038 | 6 | 16 | 10 | 10.8165 | 10.8165 | 0
2038 | 6 | 16 | 11 | 13.1077 | 13.1077 | 0
2038 | 6 | 16 | 12 | 13.7115 | 13.7115 | 0
2038 | 6 | 16 | 13 | 14.8516 | 14.8516 | 0
2038 | 6 | 16 | 14 | 16.5032 | 16.5032 | 0
2038 | 6 | 16 | 15 | 22.5296 | 22.5296 | 0
2038 | 6 | 16 | 16 | 30.0993 | 30.0993 | 0
2038 | 6 | 16 | 17 | 33.1686 | 33.1686 | 0
2038 | 6 | 16 | 18 | 27.8638 | 27.8638 | 19.3253
2038 | 6 | 16 | 19 | 23.6127 | 23.6127 | 15.7993
2038 | 6 | 16 | 20 | 12.061 | 12.061 | 0
2038 | 6 | 16 | 21 | 0 | 0 | 0
2038 | 6 | 16 | 22 | 0 | 0 | 0
2038 | 6 | 16 | 23 | 0 | 0 | 0
2038 | 6 | 17 | 0 | 0 | 0 | 0
2038 | 6 | 17 | 1 | 0 | 0 | 0
2038 | 6 | 17 | 2 | 0 | 0 | 0
2038 | 6 | 17 | 3 | 0 | 0 | 0
2038 | 6 | 17 | 4 | 0 | 0 | 0
2038 | 6 | 17 | 5 | 0 | 0 | 0
2038 | 6 | 17 | 6 | 1.842 | 1.842 | 0
2038 | 6 | 17 | 7 | 4.5243 | 4.5243 | 0
2038 | 6 | 17 | 8 | 5.9069 | 5.9069 | 0
2038 | 6 | 17 | 9 | 9.3333 | 9.3333 | 0
2038 | 6 | 17 | 10 | 10.6548 | 10.6548 | 0
2038 | 6 | 17 | 11 | 13.1498 | 13.1498 | 0
2038 | 6 | 17 | 12 | 13.9436 | 13.9436 | 0
2038 | 6 | 17 | 13 | 15.2393 | 15.2393 | 0
2038 | 6 | 17 | 14 | 17.8476 | 17.8476 | 0
2038 | 6 | 17 | 15 | 23.2222 | 23.2222 | 0
2038 | 6 | 17 | 16 | 29.6515 | 29.6515 | 0
2038 | 6 | 17 | 17 | 32.0984 | 32.0984 | 0
2038 | 6 | 17 | 18 | 26.3617 | 26.3617 | 0
2038 | 6 | 17 | 19 | 22.5761 | 22.5761 | 0
2038 | 6 | 17 | 20 | 10.3747 | 10.3747 | 0
2038 | 6 | 17 | 21 | 0 | 0 | 0
2038 | 6 | 17 | 22 | 0 | 0 | 0
2038 | 6 | 17 | 23 | 0 | 0 | 0
2038 | 6 | 18 | 0 | 0 | 0 | 0
2038 | 6 | 18 | 1 | 0 | 0 | 0
2038 | 6 | 18 | 2 | 0 | 0 | 0
2038 | 6 | 18 | 3 | 0 | 0 | 0
2038 | 6 | 18 | 4 | 0 | 0 | 0
2038 | 6 | 18 | 5 | 0 | 0 | 0
2038 | 6 | 18 | 6 | 0.74522 | 0.74522 | 0
2038 | 6 | 18 | 7 | 3.0528 | 3.0528 | 0
2038 | 6 | 18 | 8 | 4.4175 | 4.4175 | 0
2038 | 6 | 18 | 9 | 7.9133 | 7.9133 | 0
2038 | 6 | 18 | 10 | 10.4949 | 10.4949 | 0
2038 | 6 | 18 | 11 | 14.1329 | 14.1329 | 0
2038 | 6 | 18 | 12 | 18.0253 | 18.0253 | 0
2038 | 6 | 18 | 13 | 21.0108 | 21.0108 | 0
2038 | 6 | 18 | 14 | 25.1621 | 25.1621 | 0
2038 | 6 | 18 | 15 | 32.0921 | 32.0921 | 0
2038 | 6 | 18 | 16 | 39.769 | 39.769 | 0
2038 | 6 | 18 | 17 | 43.05 | 43.05 | 0
2038 | 6 | 18 | 18 | 30.443 | 30.443 | 0
2038 | 6 | 18 | 19 | 26.6081 | 26.6081 | 0
2038 | 6 | 18 | 20 | 16.1177 | 16.1177 | 0
2038 | 6 | 18 | 21 | 3.8579 | 3.8579 | 0
2038 | 6 | 18 | 22 | 0 | 0 | 0
2038 | 6 | 18 | 23 | 0 | 0 | 0
2038 | 6 | 19 | 0 | 0 | 0 | 0
2038 | 6 | 19 | 1 | 0 | 0 | 0
2038 | 6 | 19 | 2 | 0 | 0 | 0
2038 | 6 | 19 | 3 | 0 | 0 | 0
2038 | 6 | 19 | 4 | 0 | 0 | 0
2038 | 6 | 19 | 5 | 0 | 0 | 0
2038 | 6 | 19 | 6 | 0 | 0 | 0
2038 | 6 | 19 | 7 | 0 | 0 | 0
2038 | 6 | 19 | 8 | 4.8549 | 4.8549 | 0
2038 | 6 | 19 | 9 | 13.5765 | 13.5765 | 0
2038 | 6 | 19 | 10 | 18.8329 | 18.8329 | 0
2038 | 6 | 19 | 11 | 23.8419 | 23.8419 | 0
2038 | 6 | 19 | 12 | 24.8762 | 24.8762 | 0
2038 | 6 | 19 | 13 | 25.7375 | 25.7375 | 0
2038 | 6 | 19 | 14 | 27.1547 | 27.1547 | 0
2038 | 6 | 19 | 15 | 30.8044 | 30.8044 | 0
2038 | 6 | 19 | 16 | 36.1468 | 36.1468 | 0
2038 | 6 | 19 | 17 | 37.1555 | 37.1555 | 0
2038 | 6 | 19 | 18 | 37.2815 | 37.2815 | 0
2038 | 6 | 19 | 19 | 31.6813 | 31.6813 | 0
2038 | 6 | 19 | 20 | 17.6839 | 17.6839 | 0
2038 | 6 | 19 | 21 | 4.662 | 4.662 | 0
2038 | 6 | 19 | 22 | 0 | 0 | 0
2038 | 6 | 19 | 23 | 0 | 0 | 0
2038 | 6 | 20 | 0 | 0 | 0 | 0
2038 | 6 | 20 | 1 | 0 | 0 | 0
2038 | 6 | 20 | 2 | 0 | 0 | 0
2038 | 6 | 20 | 3 | 0 | 0 | 0
2038 | 6 | 20 | 4 | 0 | 0 | 0
2038 | 6 | 20 | 5 | 0 | 0 | 0
2038 | 6 | 20 | 6 | 0 | 0 | 0
2038 | 6 | 20 | 7 | 0 | 0 | 0
2038 | 6 | 20 | 8 | 5.4737 | 5.4737 | 0
2038 | 6 | 20 | 9 | 16.7355 | 16.7355 | 0
2038 | 6 | 20 | 10 | 24.5542 | 24.5542 | 0
2038 | 6 | 20 | 11 | 31.6168 | 31.6168 | 0
2038 | 6 | 20 | 12 | 32.3949 | 32.3949 | 0
2038 | 6 | 20 | 13 | 35.0459 | 35.0459 | 0
2038 | 6 | 20 | 14 | 37.9451 | 37.9451 | 0
2038 | 6 | 20 | 15 | 43.5182 | 43.5182 | 0
2038 | 6 | 20 | 16 | 50.5728 | 50.5728 | 0
2038 | 6 | 20 | 17 | 52.9761 | 52.9761 | 0
2038 | 6 | 20 | 18 | 38.4338 | 38.4338 | 0
2038 | 6 | 20 | 19 | 32.8699 | 32.8699 | 0
2038 | 6 | 20 | 20 | 19.5425 | 19.5425 | 0
2038 | 6 | 20 | 21 | 6.2645 | 6.2645 | 0
2038 | 6 | 20 | 22 | 0 | 0 | 0
2038 | 6 | 20 | 23 | 0 | 0 | 0
2038 | 6 | 21 | 0 | 0 | 0 | 0
2038 | 6 | 21 | 1 | 0 | 0 | 0
2038 | 6 | 21 | 2 | 0 | 0 | 0
2038 | 6 | 21 | 3 | 0 | 0 | 0
2038 | 6 | 21 | 4 | 0 | 0 | 0
2038 | 6 | 21 | 5 | 0 | 0 | 0
2038 | 6 | 21 | 6 | 4.9957 | 4.9957 | 0
2038 | 6 | 21 | 7 | 7.5978 | 7.5978 | 0
2038 | 6 | 21 | 8 | 8.9908 | 8.9908 | 0
2038 | 6 | 21 | 9 | 11.7764 | 11.7764 | 0
2038 | 6 | 21 | 10 | 12.5451 | 12.5451 | 0
2038 | 6 | 21 | 11 | 14.3752 | 14.3752 | 0
2038 | 6 | 21 | 12 | 14.3998 | 14.3998 | 0
2038 | 6 | 21 | 13 | 15.2618 | 15.2618 | 0
2038 | 6 | 21 | 14 | 17.5132 | 17.5132 | 0
2038 | 6 | 21 | 15 | 22.9908 | 22.9908 | 0
2038 | 6 | 21 | 16 | 30.409 | 30.409 | 0
2038 | 6 | 21 | 17 | 32.9166 | 32.9166 | 0
2038 | 6 | 21 | 18 | 34.8314 | 34.8314 | 0
2038 | 6 | 21 | 19 | 28.9813 | 28.9813 | 0
2038 | 6 | 21 | 20 | 14.487 | 14.487 | 0
2038 | 6 | 21 | 21 | 0 | 0 | 0
2038 | 6 | 21 | 22 | 0 | 0 | 0
2038 | 6 | 21 | 23 | 0 | 0 | 0
2038 | 6 | 22 | 0 | 0 | 0 | 0
2038 | 6 | 22 | 1 | 0 | 0 | 0
2038 | 6 | 22 | 2 | 0 | 0 | 0
2038 | 6 | 22 | 3 | 0 | 0 | 0
2038 | 6 | 22 | 4 | 0 | 0 | 0
2038 | 6 | 22 | 5 | 0 | 0 | 0
2038 | 6 | 22 | 6 | 1.261 | 1.261 | 0
2038 | 6 | 22 | 7 | 4.5075 | 4.5075 | 0
2038 | 6 | 22 | 8 | 6.6961 | 6.6961 | 0
2038 | 6 | 22 | 9 | 10.2833 | 10.2833 | 0
2038 | 6 | 22 | 10 | 11.4933 | 11.4933 | 0
2038 | 6 | 22 | 11 | 13.6885 | 13.6885 | 0
2038 | 6 | 22 | 12 | 13.6862 | 13.6862 | 0
2038 | 6 | 22 | 13 | 14.6922 | 14.6922 | 0
2038 | 6 | 22 | 14 | 16.4651 | 16.4651 | 0
2038 | 6 | 22 | 15 | 22.4173 | 22.4173 | 0
2038 | 6 | 22 | 16 | 30.2844 | 30.2844 | 0
2038 | 6 | 22 | 17 | 33.712 | 33.712 | 0
2038 | 6 | 22 | 18 | 26.1389 | 26.1389 | 0
2038 | 6 | 22 | 19 | 22.0931 | 22.0931 | 0
2038 | 6 | 22 | 20 | 11.1442 | 11.1442 | 0
2038 | 6 | 22 | 21 | 0 | 0 | 0
2038 | 6 | 22 | 22 | 0 | 0 | 0
2038 | 6 | 22 | 23 | 0 | 0 | 0
2038 | 6 | 23 | 0 | 0 | 0 | 0
2038 | 6 | 23 | 1 | 0 | 0 | 0
2038 | 6 | 23 | 2 | 0 | 0 | 0
2038 | 6 | 23 | 3 | 0 | 0 | 0
2038 | 6 | 23 | 4 | 0 | 0 | 0
2038 | 6 | 23 | 5 | 0 | 0 | 0
2038 | 6 | 23 | 6 | 0.16613 | 0.16613 | 0
2038 | 6 | 23 | 7 | 2.496 | 2.496 | 0
2038 | 6 | 23 | 8 | 3.5088 | 3.5088 | 0
2038 | 6 | 23 | 9 | 6.8607 | 6.8607 | 0
2038 | 6 | 23 | 10 | 9.1059 | 9.1059 | 0
2038 | 6 | 23 | 11 | 12.7994 | 12.7994 | 0
2038 | 6 | 23 | 12 | 13.3466 | 13.3466 | 0
2038 | 6 | 23 | 13 | 15.471 | 15.471 | 0
2038 | 6 | 23 | 14 | 19.2703 | 19.2703 | 0
2038 | 6 | 23 | 15 | 24.9536 | 24.9536 | 0
2038 | 6 | 23 | 16 | 32.0389 | 32.0389 | 0
2038 | 6 | 23 | 17 | 35.1124 | 35.1124 | 0
2038 | 6 | 23 | 18 | 28.8773 | 28.8773 | 0
2038 | 6 | 23 | 19 | 25.1894 | 25.1894 | 0
2038 | 6 | 23 | 20 | 14.2719 | 14.2719 | 0
2038 | 6 | 23 | 21 | 1.3115 | 1.3115 | 0
2038 | 6 | 23 | 22 | 0 | 0 | 0
2038 | 6 | 23 | 23 | 0 | 0 | 0
2038 | 6 | 24 | 0 | 0 | 0 | 0
2038 | 6 | 24 | 1 | 0 | 0 | 0
2038 | 6 | 24 | 2 | 0 | 0 | 0
2038 | 6 | 24 | 3 | 0 | 0 | 0
2038 | 6 | 24 | 4 | 0 | 0 | 0
2038 | 6 | 24 | 5 | 0 | 0 | 0
2038 | 6 | 24 | 6 | 1.778 | 1.778 | 0
2038 | 6 | 24 | 7 | 4.6124 | 4.6124 | 0
2038 | 6 | 24 | 8 | 7.0422 | 7.0422 | 0
2038 | 6 | 24 | 9 | 11.6069 | 11.6069 | 0
2038 | 6 | 24 | 10 | 14.4043 | 14.4043 | 0
2038 | 6 | 24 | 11 | 18.0258 | 18.0258 | 0
2038 | 6 | 24 | 12 | 19.0818 | 19.0818 | 0
2038 | 6 | 24 | 13 | 21.81 | 21.81 | 0
2038 | 6 | 24 | 14 | 25.5434 | 25.5434 | 0
2038 | 6 | 24 | 15 | 32.6118 | 32.6118 | 0
2038 | 6 | 24 | 16 | 40.7317 | 40.7317 | 0
2038 | 6 | 24 | 17 | 44.1592 | 44.1592 | 0
2038 | 6 | 24 | 18 | 34.9056 | 34.9056 | 0
2038 | 6 | 24 | 19 | 31.0274 | 31.0274 | 0
2038 | 6 | 24 | 20 | 19.6795 | 19.6795 | 0
2038 | 6 | 24 | 21 | 6.9465 | 6.9465 | 0
2038 | 6 | 24 | 22 | 0 | 0 | 0
2038 | 6 | 24 | 23 | 0 | 0 | 0
2038 | 6 | 25 | 0 | 0 | 0 | 0
2038 | 6 | 25 | 1 | 0 | 0 | 0
2038 | 6 | 25 | 2 | 0 | 0 | 0
2038 | 6 | 25 | 3 | 0 | 0 | 0
2038 | 6 | 25 | 4 | 0 | 0 | 0
2038 | 6 | 25 | 5 | 0 | 0 | 0
2038 | 6 | 25 | 6 | 6.3916 | 6.3916 | 0
2038 | 6 | 25 | 7 | 9.6013 | 9.6013 | 0
2038 | 6 | 25 | 8 | 11.9744 | 11.9744 | 0
2038 | 6 | 25 | 9 | 16.6762 | 16.6762 | 0
2038 | 6 | 25 | 10 | 19.8994 | 19.8994 | 0
2038 | 6 | 25 | 11 | 24.481 | 24.481 | 0
2038 | 6 | 25 | 12 | 26.8416 | 26.8416 | 0
2038 | 6 | 25 | 13 | 28.7698 | 28.7698 | 0
2038 | 6 | 25 | 14 | 31.2296 | 31.2296 | 0
2038 | 6 | 25 | 15 | 36.4926 | 36.4926 | 0
2038 | 6 | 25 | 16 | 42.7591 | 42.7591 | 0
2038 | 6 | 25 | 17 | 44.0647 | 44.0647 | 0
2038 | 6 | 25 | 18 | 44.9755 | 44.9755 | 0
2038 | 6 | 25 | 19 | 39.2561 | 39.2561 | 0
2038 | 6 | 25 | 20 | 25.0377 | 25.0377 | 0
2038 | 6 | 25 | 21 | 10.8738 | 10.8738 | 0
2038 | 6 | 25 | 22 | 0.3477 | 0.3477 | 0
2038 | 6 | 25 | 23 | 0 | 0 | 0
2038 | 6 | 26 | 0 | 0 | 0 | 0
2038 | 6 | 26 | 1 | 0 | 0 | 0
2038 | 6 | 26 | 2 | 0 | 0 | 0
2038 | 6 | 26 | 3 | 0 | 0 | 0
2038 | 6 | 26 | 4 | 0 | 0 | 0
2038 | 6 | 26 | 5 | 0 | 0 | 0
2038 | 6 | 26 | 6 | 0 | 0 | 0
2038 | 6 | 26 | 7 | 0 | 0 | 0
2038 | 6 | 26 | 8 | 5.047 | 5.047 | 0
2038 | 6 | 26 | 9 | 12.2863 | 12.2863 | 0
2038 | 6 | 26 | 10 | 15.1587 | 15.1587 | 0
2038 | 6 | 26 | 11 | 18.5279 | 18.5279 | 0
2038 | 6 | 26 | 12 | 15.9621 | 15.9621 | 0
2038 | 6 | 26 | 13 | 14.5886 | 14.5886 | 0
2038 | 6 | 26 | 14 | 13.6872 | 13.6872 | 0
2038 | 6 | 26 | 15 | 15.5185 | 15.5185 | 0
2038 | 6 | 26 | 16 | 19.8322 | 19.8322 | 0
2038 | 6 | 26 | 17 | 20.5688 | 20.5688 | 0
2038 | 6 | 26 | 18 | 20.4609 | 20.4609 | 0
2038 | 6 | 26 | 19 | 14.7051 | 14.7051 | 0
2038 | 6 | 26 | 20 | 0.39755 | 0.39755 | 0
2038 | 6 | 26 | 21 | 0 | 0 | 0
2038 | 6 | 26 | 22 | 0 | 0 | 0
2038 | 6 | 26 | 23 | 0 | 0 | 0
2038 | 6 | 27 | 0 | 0 | 0 | 0
2038 | 6 | 27 | 1 | 0 | 0 | 0
2038 | 6 | 27 | 2 | 0 | 0 | 0
2038 | 6 | 27 | 3 | 0 | 0 | 0
2038 | 6 | 27 | 4 | 0 | 0 | 0
2038 | 6 | 27 | 5 | 0 | 0 | 0
2038 | 6 | 27 | 6 | 0 | 0 | 0
2038 | 6 | 27 | 7 | 0 | 0 | 0
2038 | 6 | 27 | 8 | 0 | 0 | 0
2038 | 6 | 27 | 9 | 2.7617 | 2.7617 | 0
2038 | 6 | 27 | 10 | 7.5706 | 7.5706 | 0
2038 | 6 | 27 | 11 | 12.6056 | 12.6056 | 0
2038 | 6 | 27 | 12 | 13.8353 | 13.8353 | 0
2038 | 6 | 27 | 13 | 16.5038 | 16.5038 | 0
2038 | 6 | 27 | 14 | 20.1156 | 20.1156 | 0
2038 | 6 | 27 | 15 | 26.6543 | 26.6543 | 0
2038 | 6 | 27 | 16 | 34.1962 | 34.1962 | 0
2038 | 6 | 27 | 17 | 37.4229 | 37.4229 | 0
2038 | 6 | 27 | 18 | 28.0592 | 28.0592 | 0
2038 | 6 | 27 | 19 | 23.2302 | 23.2302 | 0
2038 | 6 | 27 | 20 | 9.1799 | 9.1799 | 0
2038 | 6 | 27 | 21 | 0 | 0 | 0
2038 | 6 | 27 | 22 | 0 | 0 | 0
2038 | 6 | 27 | 23 | 0 | 0 | 0
2038 | 6 | 28 | 0 | 0 | 0 | 0
2038 | 6 | 28 | 1 | 0 | 0 | 0
2038 | 6 | 28 | 2 | 0 | 0 | 0
2038 | 6 | 28 | 3 | 0 | 0 | 0
2038 | 6 | 28 | 4 | 0 | 0 | 0
2038 | 6 | 28 | 5 | 0 | 0 | 0
2038 | 6 | 28 | 6 | 0 | 0 | 0
2038 | 6 | 28 | 7 | 1.1326 | 1.1326 | 0
2038 | 6 | 28 | 8 | 2.7196 | 2.7196 | 0
2038 | 6 | 28 | 9 | 6.4544 | 6.4544 | 0
2038 | 6 | 28 | 10 | 8.9274 | 8.9274 | 0
2038 | 6 | 28 | 11 | 12.7898 | 12.7898 | 0
2038 | 6 | 28 | 12 | 13.7649 | 13.7649 | 0
2038 | 6 | 28 | 13 | 14.8235 | 14.8235 | 0
2038 | 6 | 28 | 14 | 17.2299 | 17.2299 | 0
2038 | 6 | 28 | 15 | 22.1222 | 22.1222 | 0
2038 | 6 | 28 | 16 | 29.088 | 29.088 | 0
2038 | 6 | 28 | 17 | 31.2044 | 31.2044 | 0
2038 | 6 | 28 | 18 | 28.8857 | 28.8857 | 0
2038 | 6 | 28 | 19 | 24.9659 | 24.9659 | 0
2038 | 6 | 28 | 20 | 14.0014 | 14.0014 | 0
2038 | 6 | 28 | 21 | 0 | 0 | 0
2038 | 6 | 28 | 22 | 0 | 0 | 0
2038 | 6 | 28 | 23 | 0 | 0 | 0
2038 | 6 | 29 | 0 | 0 | 0 | 0
2038 | 6 | 29 | 1 | 0 | 0 | 0
2038 | 6 | 29 | 2 | 0 | 0 | 0
2038 | 6 | 29 | 3 | 0 | 0 | 0
2038 | 6 | 29 | 4 | 0 | 0 | 0
2038 | 6 | 29 | 5 | 0 | 0 | 0
2038 | 6 | 29 | 6 | 4.3765 | 4.3765 | 0
2038 | 6 | 29 | 7 | 8.854 | 8.854 | 0
2038 | 6 | 29 | 8 | 12.7001 | 12.7001 | 0
2038 | 6 | 29 | 9 | 18.7285 | 18.7285 | 0
2038 | 6 | 29 | 10 | 23.1968 | 23.1968 | 0
2038 | 6 | 29 | 11 | 28.883 | 28.883 | 0
2038 | 6 | 29 | 12 | 33.9551 | 33.9551 | 0
2038 | 6 | 29 | 13 | 37.8282 | 37.8282 | 0
2038 | 6 | 29 | 14 | 42.1759 | 42.1759 | 0
2038 | 6 | 29 | 15 | 48.8046 | 48.8046 | 0
2038 | 6 | 29 | 16 | 56.3555 | 56.3555 | 0
2038 | 6 | 29 | 17 | 59.2433 | 59.2433 | 0
2038 | 6 | 29 | 18 | 58.0617 | 58.0617 | 0
2038 | 6 | 29 | 19 | 52.4797 | 52.4797 | 0
2038 | 6 | 29 | 20 | 37.3169 | 37.3169 | 0
2038 | 6 | 29 | 21 | 20.4977 | 20.4977 | 0
2038 | 6 | 29 | 22 | 8.301 | 8.301 | 0
2038 | 6 | 29 | 23 | 1.1329 | 1.1329 | 0
2038 | 6 | 30 | 0 | 0 | 0 | 0
2038 | 6 | 30 | 1 | 0 | 0 | 0
2038 | 6 | 30 | 2 | 0 | 0 | 0
2038 | 6 | 30 | 3 | 0 | 0 | 0
2038 | 6 | 30 | 4 | 0 | 0 | 0
2038 | 6 | 30 | 5 | 0 | 0 | 0
2038 | 6 | 30 | 6 | 5.5737 | 5.5737 | 0
2038 | 6 | 30 | 7 | 10.7245 | 10.7245 | 0
2038 | 6 | 30 | 8 | 15.8631 | 15.8631 | 0
2038 | 6 | 30 | 9 | 23.0471 | 23.0471 | 0
2038 | 6 | 30 | 10 | 27.9874 | 27.9874 | 0
2038 | 6 | 30 | 11 | 34.0362 | 34.0362 | 0
2038 | 6 | 30 | 12 | 36.0696 | 36.0696 | 0
2038 | 6 | 30 | 13 | 39.183 | 39.183 | 0
2038 | 6 | 30 | 14 | 43.0812 | 43.0812 | 0
2038 | 6 | 30 | 15 | 49.4356 | 49.4356 | 0
2038 | 6 | 30 | 16 | 56.7845 | 56.7845 | 0
2038 | 6 | 30 | 17 | 58.4397 | 58.4397 | 0
2038 | 6 | 30 | 18 | 45.3646 | 45.3646 | 0
2038 | 6 | 30 | 19 | 40.4064 | 40.4064 | 0
2038 | 6 | 30 | 20 | 28.0829 | 28.0829 | 0
2038 | 6 | 30 | 21 | 13.0283 | 13.0283 | 0
2038 | 6 | 30 | 22 | 1.8995 | 1.8995 | 0
2038 | 6 | 30 | 23 | 0 | 0 | 0
2038 | 7 | 1 | 0 | 0 | 0 | 0
2038 | 7 | 1 | 1 | 0 | 0 | 0
2038 | 7 | 1 | 2 | 0 | 0 | 0
2038 | 7 | 1 | 3 | 0 | 0 | 0
2038 | 7 | 1 | 4 | 0 | 0 | 0
2038 | 7 | 1 | 5 | 0 | 0 | 0
2038 | 7 | 1 | 6 | 0 | 0 | 0
2038 | 7 | 1 | 7 | 0 | 0 | 0
2038 | 7 | 1 | 8 | 2.141 | 2.141 | 0
2038 | 7 | 1 | 9 | 8.6965 | 8.6965 | 0
2038 | 7 | 1 | 10 | 12.1361 | 12.1361 | 0
2038 | 7 | 1 | 11 | 15.6073 | 15.6073 | 0
2038 | 7 | 1 | 12 | 14.8446 | 14.8446 | 0
2038 | 7 | 1 | 13 | 15.5034 | 15.5034 | 0
2038 | 7 | 1 | 14 | 16.6363 | 16.6363 | 0
2038 | 7 | 1 | 15 | 22.1305 | 22.1305 | 0
2038 | 7 | 1 | 16 | 29.4047 | 29.4047 | 0
2038 | 7 | 1 | 17 | 32.2955 | 32.2955 | 0
2038 | 7 | 1 | 18 | 30.9281 | 30.9281 | 0
2038 | 7 | 1 | 19 | 25.021 | 25.021 | 0
2038 | 7 | 1 | 20 | 9.5146 | 9.5146 | 0
2038 | 7 | 1 | 21 | 0 | 0 | 0
2038 | 7 | 1 | 22 | 0 | 0 | 0
2038 | 7 | 1 | 23 | 0 | 0 | 0
2038 | 7 | 2 | 0 | 0 | 0 | 0
2038 | 7 | 2 | 1 | 0 | 0 | 0
2038 | 7 | 2 | 2 | 0 | 0 | 0
2038 | 7 | 2 | 3 | 0 | 0 | 0
2038 | 7 | 2 | 4 | 0 | 0 | 0
2038 | 7 | 2 | 5 | 0 | 0 | 0
2038 | 7 | 2 | 6 | 0 | 0 | 0
2038 | 7 | 2 | 7 | 0 | 0 | 0
2038 | 7 | 2 | 8 | 0 | 0 | 0
2038 | 7 | 2 | 9 | 1.8787 | 1.8787 | 0
2038 | 7 | 2 | 10 | 5.239 | 5.239 | 0
2038 | 7 | 2 | 11 | 8.8047 | 8.8047 | 0
2038 | 7 | 2 | 12 | 8.1099 | 8.1099 | 0
2038 | 7 | 2 | 13 | 8.9037 | 8.9037 | 0
2038 | 7 | 2 | 14 | 11.8958 | 11.8958 | 0
2038 | 7 | 2 | 15 | 17.4619 | 17.4619 | 0
2038 | 7 | 2 | 16 | 24.3782 | 24.3782 | 0
2038 | 7 | 2 | 17 | 27.6505 | 27.6505 | 0
2038 | 7 | 2 | 18 | 24.2246 | 24.2246 | 0
2038 | 7 | 2 | 19 | 19.9851 | 19.9851 | 0
2038 | 7 | 2 | 20 | 8.2579 | 8.2579 | 0
2038 | 7 | 2 | 21 | 0 | 0 | 0
2038 | 7 | 2 | 22 | 0 | 0 | 0
2038 | 7 | 2 | 23 | 0 | 0 | 0
2038 | 7 | 3 | 0 | 0 | 0 | 0
2038 | 7 | 3 | 1 | 0 | 0 | 0
2038 | 7 | 3 | 2 | 0 | 0 | 0
2038 | 7 | 3 | 3 | 0 | 0 | 0
2038 | 7 | 3 | 4 | 0 | 0 | 0
2038 | 7 | 3 | 5 | 0 | 0 | 0
2038 | 7 | 3 | 6 | 0 | 0 | 0
2038 | 7 | 3 | 7 | 0 | 0 | 0
2038 | 7 | 3 | 8 | 0 | 0 | 0
2038 | 7 | 3 | 9 | 0.60768 | 0.60768 | 0
2038 | 7 | 3 | 10 | 3.7404 | 3.7404 | 0
2038 | 7 | 3 | 11 | 7.2351 | 7.2351 | 0
2038 | 7 | 3 | 12 | 7.1545 | 7.1545 | 0
2038 | 7 | 3 | 13 | 7.8678 | 7.8678 | 0
2038 | 7 | 3 | 14 | 9.795 | 9.795 | 0
2038 | 7 | 3 | 15 | 14.6279 | 14.6279 | 0
2038 | 7 | 3 | 16 | 20.6423 | 20.6423 | 0
2038 | 7 | 3 | 17 | 22.9727 | 22.9727 | 0
2038 | 7 | 3 | 18 | 15.7825 | 15.7825 | 16.552
2038 | 7 | 3 | 19 | 11.185 | 11.185 | 17.2213
2038 | 7 | 3 | 20 | 0 | 0 | 0
2038 | 7 | 3 | 21 | 0 | 0 | 0
2038 | 7 | 3 | 22 | 0 | 0 | 0
2038 | 7 | 3 | 23 | 0 | 0 | 0
2038 | 7 | 4 | 0 | 0 | 0 | 0
2038 | 7 | 4 | 1 | 0 | 0 | 0
2038 | 7 | 4 | 2 | 0 | 0 | 0
2038 | 7 | 4 | 3 | 0 | 0 | 0
2038 | 7 | 4 | 4 | 0 | 0 | 0
2038 | 7 | 4 | 5 | 0 | 0 | 0
2038 | 7 | 4 | 6 | 0 | 0 | 0
2038 | 7 | 4 | 7 | 0 | 0 | 0
2038 | 7 | 4 | 8 | 0 | 0 | 0
2038 | 7 | 4 | 9 | 0 | 0 | 0
2038 | 7 | 4 | 10 | 0 | 0 | 0
2038 | 7 | 4 | 11 | 4.3687 | 4.3687 | 0
2038 | 7 | 4 | 12 | 4.4353 | 4.4353 | 0
2038 | 7 | 4 | 13 | 6.2353 | 6.2353 | 0
2038 | 7 | 4 | 14 | 9.9296 | 9.9296 | 0
2038 | 7 | 4 | 15 | 16.6832 | 16.6832 | 0
2038 | 7 | 4 | 16 | 24.8568 | 24.8568 | 0
2038 | 7 | 4 | 17 | 30.0828 | 30.0828 | 0
2038 | 7 | 4 | 18 | 22.6874 | 22.6874 | 25.9611
2038 | 7 | 4 | 19 | 17.778 | 17.778 | 31.6132
2038 | 7 | 4 | 20 | 3.7131 | 3.7131 | 6.0952
2038 | 7 | 4 | 21 | 0 | 0 | 0
2038 | 7 | 4 | 22 | 0 | 0 | 0
2038 | 7 | 4 | 23 | 0 | 0 | 0
2038 | 7 | 5 | 0 | 0 | 0 | 0
2038 | 7 | 5 | 1 | 0 | 0 | 0
2038 | 7 | 5 | 2 | 0 | 0 | 0
2038 | 7 | 5 | 3 | 0 | 0 | 0
2038 | 7 | 5 | 4 | 0 | 0 | 0
2038 | 7 | 5 | 5 | 0 | 0 | 0
2038 | 7 | 5 | 6 | 0 | 0 | 0
2038 | 7 | 5 | 7 | 2.4584 | 2.4584 | 0
2038 | 7 | 5 | 8 | 6.5919 | 6.5919 | 0
2038 | 7 | 5 | 9 | 13.1891 | 13.1891 | 0
2038 | 7 | 5 | 10 | 18.1265 | 18.1265 | 0
2038 | 7 | 5 | 11 | 23.3576 | 23.3576 | 0
2038 | 7 | 5 | 12 | 24.6084 | 24.6084 | 0
2038 | 7 | 5 | 13 | 27.6697 | 27.6697 | 0
2038 | 7 | 5 | 14 | 31.7263 | 31.7263 | 0
2038 | 7 | 5 | 15 | 38.9834 | 38.9834 | 0
2038 | 7 | 5 | 16 | 47.7275 | 47.7275 | 0
2038 | 7 | 5 | 17 | 52.664 | 52.664 | 0
2038 | 7 | 5 | 18 | 47.2897 | 47.2897 | 0
2038 | 7 | 5 | 19 | 41.3932 | 41.3932 | 0
2038 | 7 | 5 | 20 | 26.5138 | 26.5138 | 0
2038 | 7 | 5 | 21 | 12.1296 | 12.1296 | 0
2038 | 7 | 5 | 22 | 0.84652 | 0.84652 | 0
2038 | 7 | 5 | 23 | 0 | 0 | 0
2038 | 7 | 6 | 0 | 0 | 0 | 0
2038 | 7 | 6 | 1 | 0 | 0 | 0
2038 | 7 | 6 | 2 | 0 | 0 | 0
2038 | 7 | 6 | 3 | 0 | 0 | 0
2038 | 7 | 6 | 4 | 0 | 0 | 0
2038 | 7 | 6 | 5 | 0 | 0 | 0
2038 | 7 | 6 | 6 | 4.3255 | 4.3255 | 0
2038 | 7 | 6 | 7 | 8.1923 | 8.1923 | 0
2038 | 7 | 6 | 8 | 12.5217 | 12.5217 | 0
2038 | 7 | 6 | 9 | 18.8864 | 18.8864 | 0
2038 | 7 | 6 | 10 | 23.7702 | 23.7702 | 0
2038 | 7 | 6 | 11 | 29.1219 | 29.1219 | 0
2038 | 7 | 6 | 12 | 31.6794 | 31.6794 | 0
2038 | 7 | 6 | 13 | 34.6747 | 34.6747 | 0
2038 | 7 | 6 | 14 | 38.6818 | 38.6818 | 0
2038 | 7 | 6 | 15 | 45.3657 | 45.3657 | 0
2038 | 7 | 6 | 16 | 53.2486 | 53.2486 | 0
2038 | 7 | 6 | 17 | 57.0659 | 57.0659 | 0
2038 | 7 | 6 | 18 | 47.5021 | 47.5021 | 0
2038 | 7 | 6 | 19 | 41.7798 | 41.7798 | 0
2038 | 7 | 6 | 20 | 28.5576 | 28.5576 | 0
2038 | 7 | 6 | 21 | 14.6255 | 14.6255 | 0
2038 | 7 | 6 | 22 | 3.48 | 3.48 | 0
2038 | 7 | 6 | 23 | 0 | 0 | 0
2038 | 7 | 7 | 0 | 0 | 0 | 0
2038 | 7 | 7 | 1 | 0 | 0 | 0
2038 | 7 | 7 | 2 | 0 | 0 | 0
2038 | 7 | 7 | 3 | 0 | 0 | 0
2038 | 7 | 7 | 4 | 0 | 0 | 0
2038 | 7 | 7 | 5 | 0 | 0 | 0
2038 | 7 | 7 | 6 | 5.3341 | 5.3341 | 0
2038 | 7 | 7 | 7 | 8.0654 | 8.0654 | 0
2038 | 7 | 7 | 8 | 10.6267 | 10.6267 | 0
2038 | 7 | 7 | 9 | 15.8143 | 15.8143 | 0
2038 | 7 | 7 | 10 | 19.4203 | 19.4203 | 0
2038 | 7 | 7 | 11 | 24.0159 | 24.0159 | 0
2038 | 7 | 7 | 12 | 26.5833 | 26.5833 | 0
2038 | 7 | 7 | 13 | 28.9653 | 28.9653 | 0
2038 | 7 | 7 | 14 | 32.3509 | 32.3509 | 0
2038 | 7 | 7 | 15 | 38.6092 | 38.6092 | 0
2038 | 7 | 7 | 16 | 46.0827 | 46.0827 | 0
2038 | 7 | 7 | 17 | 48.9525 | 48.9525 | 0
2038 | 7 | 7 | 18 | 43.9321 | 43.9321 | 0
2038 | 7 | 7 | 19 | 38.4775 | 38.4775 | 0
2038 | 7 | 7 | 20 | 25.8441 | 25.8441 | 0
2038 | 7 | 7 | 21 | 11.5258 | 11.5258 | 0
2038 | 7 | 7 | 22 | 0 | 0 | 0
2038 | 7 | 7 | 23 | 0 | 0 | 0
2038 | 7 | 8 | 0 | 0 | 0 | 0
2038 | 7 | 8 | 1 | 0 | 0 | 0
2038 | 7 | 8 | 2 | 0 | 0 | 0
2038 | 7 | 8 | 3 | 0 | 0 | 0
2038 | 7 | 8 | 4 | 0 | 0 | 0
2038 | 7 | 8 | 5 | 0 | 0 | 0
2038 | 7 | 8 | 6 | 2.0724 | 2.0724 | 0
2038 | 7 | 8 | 7 | 4.7504 | 4.7504 | 0
2038 | 7 | 8 | 8 | 7.5222 | 7.5222 | 0
2038 | 7 | 8 | 9 | 12.63 | 12.63 | 0
2038 | 7 | 8 | 10 | 16.2728 | 16.2728 | 0
2038 | 7 | 8 | 11 | 20.3388 | 20.3388 | 0
2038 | 7 | 8 | 12 | 23.5197 | 23.5197 | 0
2038 | 7 | 8 | 13 | 26.6086 | 26.6086 | 0
2038 | 7 | 8 | 14 | 31.3231 | 31.3231 | 0
2038 | 7 | 8 | 15 | 39.0214 | 39.0214 | 0
2038 | 7 | 8 | 16 | 47.081 | 47.081 | 0
2038 | 7 | 8 | 17 | 51.1768 | 51.1768 | 0
2038 | 7 | 8 | 18 | 45.5749 | 45.5749 | 0
2038 | 7 | 8 | 19 | 39.3351 | 39.3351 | 0
2038 | 7 | 8 | 20 | 23.3172 | 23.3172 | 0
2038 | 7 | 8 | 21 | 8.9345 | 8.9345 | 0
2038 | 7 | 8 | 22 | 0 | 0 | 0
2038 | 7 | 8 | 23 | 0 | 0 | 0
2038 | 7 | 9 | 0 | 0 | 0 | 0
2038 | 7 | 9 | 1 | 0 | 0 | 0
2038 | 7 | 9 | 2 | 0 | 0 | 0
2038 | 7 | 9 | 3 | 0 | 0 | 0
2038 | 7 | 9 | 4 | 0 | 0 | 0
2038 | 7 | 9 | 5 | 0 | 0 | 0
2038 | 7 | 9 | 6 | 0 | 0 | 0
2038 | 7 | 9 | 7 | 0 | 0 | 0
2038 | 7 | 9 | 8 | 2.5642 | 2.5642 | 0
2038 | 7 | 9 | 9 | 7.8952 | 7.8952 | 0
2038 | 7 | 9 | 10 | 10.9861 | 10.9861 | 0
2038 | 7 | 9 | 11 | 14.3287 | 14.3287 | 0
2038 | 7 | 9 | 12 | 14.0019 | 14.0019 | 0
2038 | 7 | 9 | 13 | 15.379 | 15.379 | 0
2038 | 7 | 9 | 14 | 18.863 | 18.863 | 0
2038 | 7 | 9 | 15 | 25.3312 | 25.3312 | 0
2038 | 7 | 9 | 16 | 32.9698 | 32.9698 | 0
2038 | 7 | 9 | 17 | 36.7595 | 36.7595 | 0
2038 | 7 | 9 | 18 | 31.9312 | 31.9312 | 0
2038 | 7 | 9 | 19 | 26.1512 | 26.1512 | 0
2038 | 7 | 9 | 20 | 11.2282 | 11.2282 | 0
2038 | 7 | 9 | 21 | 0 | 0 | 0
2038 | 7 | 9 | 22 | 0 | 0 | 0
2038 | 7 | 9 | 23 | 0 | 0 | 0
2038 | 7 | 10 | 0 | 0 | 0 | 0
2038 | 7 | 10 | 1 | 0 | 0 | 0
2038 | 7 | 10 | 2 | 0 | 0 | 0
2038 | 7 | 10 | 3 | 0 | 0 | 0
2038 | 7 | 10 | 4 | 0 | 0 | 0
2038 | 7 | 10 | 5 | 0 | 0 | 0
2038 | 7 | 10 | 6 | 0 | 0 | 0
2038 | 7 | 10 | 7 | 0 | 0 | 0
2038 | 7 | 10 | 8 | 0 | 0 | 0
2038 | 7 | 10 | 9 | 0.074612 | 0.074612 | 0
2038 | 7 | 10 | 10 | 3.5339 | 3.5339 | 0
2038 | 7 | 10 | 11 | 7.4163 | 7.4163 | 0
2038 | 7 | 10 | 12 | 6.5095 | 6.5095 | 0
2038 | 7 | 10 | 13 | 7.1865 | 7.1865 | 0
2038 | 7 | 10 | 14 | 9.2765 | 9.2765 | 0
2038 | 7 | 10 | 15 | 14.3315 | 14.3315 | 0
2038 | 7 | 10 | 16 | 20.5573 | 20.5573 | 0
2038 | 7 | 10 | 17 | 23.1408 | 23.1408 | 0
2038 | 7 | 10 | 18 | 14.8665 | 14.8665 | 0
2038 | 7 | 10 | 19 | 10.068 | 10.068 | 0
2038 | 7 | 10 | 20 | 0 | 0 | 0
2038 | 7 | 10 | 21 | 0 | 0 | 0
2038 | 7 | 10 | 22 | 0 | 0 | 0
2038 | 7 | 10 | 23 | 0 | 0 | 0
2038 | 7 | 11 | 0 | 0 | 0 | 0
2038 | 7 | 11 | 1 | 0 | 0 | 0
2038 | 7 | 11 | 2 | 0 | 0 | 0
2038 | 7 | 11 | 3 | 0 | 0 | 0
2038 | 7 | 11 | 4 | 0 | 0 | 0
2038 | 7 | 11 | 5 | 0 | 0 | 0
2038 | 7 | 11 | 6 | 0 | 0 | 0
2038 | 7 | 11 | 7 | 0 | 0 | 0
2038 | 7 | 11 | 8 | 0 | 0 | 0
2038 | 7 | 11 | 9 | 0 | 0 | 0
2038 | 7 | 11 | 10 | 0 | 0 | 0
2038 | 7 | 11 | 11 | 1.2656 | 1.2656 | 0
2038 | 7 | 11 | 12 | 3.2075 | 3.2075 | 0
2038 | 7 | 11 | 13 | 4.5513 | 4.5513 | 0
2038 | 7 | 11 | 14 | 7.4174 | 7.4174 | 0
2038 | 7 | 11 | 15 | 13.4594 | 13.4594 | 0
2038 | 7 | 11 | 16 | 20.8142 | 20.8142 | 0
2038 | 7 | 11 | 17 | 24.9997 | 24.9997 | 0
2038 | 7 | 11 | 18 | 19.2097 | 19.2097 | 0
2038 | 7 | 11 | 19 | 15.2847 | 15.2847 | 0
2038 | 7 | 11 | 20 | 3.3465 | 3.3465 | 0
2038 | 7 | 11 | 21 | 0 | 0 | 0
2038 | 7 | 11 | 22 | 0 | 0 | 0
2038 | 7 | 11 | 23 | 0 | 0 | 0
2038 | 7 | 12 | 0 | 0 | 0 | 0
2038 | 7 | 12 | 1 | 0 | 0 | 0
2038 | 7 | 12 | 2 | 0 | 0 | 0
2038 | 7 | 12 | 3 | 0 | 0 | 0
2038 | 7 | 12 | 4 | 0 | 0 | 0
2038 | 7 | 12 | 5 | 0 | 0 | 0
2038 | 7 | 12 | 6 | 0 | 0 | 0
2038 | 7 | 12 | 7 | 0 | 0 | 0
2038 | 7 | 12 | 8 | 0 | 0 | 0
2038 | 7 | 12 | 9 | 3.662 | 3.662 | 0
2038 | 7 | 12 | 10 | 7.5523 | 7.5523 | 0
2038 | 7 | 12 | 11 | 11.9385 | 11.9385 | 0
2038 | 7 | 12 | 12 | 13.3485 | 13.3485 | 0
2038 | 7 | 12 | 13 | 16.1551 | 16.1551 | 0
2038 | 7 | 12 | 14 | 20.5873 | 20.5873 | 0
2038 | 7 | 12 | 15 | 28.0885 | 28.0885 | 0
2038 | 7 | 12 | 16 | 37.2023 | 37.2023 | 0
2038 | 7 | 12 | 17 | 42.9293 | 42.9293 | 0
2038 | 7 | 12 | 18 | 34.3879 | 34.3879 | 0
2038 | 7 | 12 | 19 | 29.3146 | 29.3146 | 0
2038 | 7 | 12 | 20 | 15.9742 | 15.9742 | 0
2038 | 7 | 12 | 21 | 2.5108 | 2.5108 | 0
2038 | 7 | 12 | 22 | 0 | 0 | 0
2038 | 7 | 12 | 23 | 0 | 0 | 0
2038 | 7 | 13 | 0 | 0 | 0 | 0
2038 | 7 | 13 | 1 | 0 | 0 | 0
2038 | 7 | 13 | 2 | 0 | 0 | 0
2038 | 7 | 13 | 3 | 0 | 0 | 0
2038 | 7 | 13 | 4 | 0 | 0 | 0
2038 | 7 | 13 | 5 | 0 | 0 | 0
2038 | 7 | 13 | 6 | 0.094676 | 0.094676 | 0
2038 | 7 | 13 | 7 | 2.1119 | 2.1119 | 0
2038 | 7 | 13 | 8 | 3.7936 | 3.7936 | 0
2038 | 7 | 13 | 9 | 8.0702 | 8.0702 | 0
2038 | 7 | 13 | 10 | 11.2248 | 11.2248 | 0
2038 | 7 | 13 | 11 | 15.3681 | 15.3681 | 0
2038 | 7 | 13 | 12 | 16.3078 | 16.3078 | 0
2038 | 7 | 13 | 13 | 17.6268 | 17.6268 | 0
2038 | 7 | 13 | 14 | 20.0806 | 20.0806 | 0
2038 | 7 | 13 | 15 | 25.318 | 25.318 | 0
2038 | 7 | 13 | 16 | 32.7197 | 32.7197 | 0
2038 | 7 | 13 | 17 | 36.699 | 36.699 | 0
2038 | 7 | 13 | 18 | 33.3227 | 33.3227 | 0
2038 | 7 | 13 | 19 | 28.6228 | 28.6228 | 0
2038 | 7 | 13 | 20 | 16.9966 | 16.9966 | 0
2038 | 7 | 13 | 21 | 3.8318 | 3.8318 | 0
2038 | 7 | 13 | 22 | 0 | 0 | 0
2038 | 7 | 13 | 23 | 0 | 0 | 0
2038 | 7 | 14 | 0 | 0 | 0 | 0
2038 | 7 | 14 | 1 | 0 | 0 | 0
2038 | 7 | 14 | 2 | 0 | 0 | 0
2038 | 7 | 14 | 3 | 0 | 0 | 0
2038 | 7 | 14 | 4 | 0 | 0 | 0
2038 | 7 | 14 | 5 | 0 | 0 | 0
2038 | 7 | 14 | 6 | 3.203 | 3.203 | 0
2038 | 7 | 14 | 7 | 5.5936 | 5.5936 | 0
2038 | 7 | 14 | 8 | 7.9465 | 7.9465 | 0
2038 | 7 | 14 | 9 | 13.0103 | 13.0103 | 0
2038 | 7 | 14 | 10 | 15.8542 | 15.8542 | 0
2038 | 7 | 14 | 11 | 19.48 | 19.48 | 0
2038 | 7 | 14 | 12 | 20.7073 | 20.7073 | 0
2038 | 7 | 14 | 13 | 23.1048 | 23.1048 | 0
2038 | 7 | 14 | 14 | 26.7163 | 26.7163 | 0
2038 | 7 | 14 | 15 | 33.4389 | 33.4389 | 0
2038 | 7 | 14 | 16 | 41.6813 | 41.6813 | 0
2038 | 7 | 14 | 17 | 45.9504 | 45.9504 | 0
2038 | 7 | 14 | 18 | 46.4327 | 46.4327 | 9.0645
2038 | 7 | 14 | 19 | 40.5472 | 40.5472 | 8.2368
2038 | 7 | 14 | 20 | 25.2192 | 25.2192 | 0
2038 | 7 | 14 | 21 | 10.386 | 10.386 | 0
2038 | 7 | 14 | 22 | 0 | 0 | 0
2038 | 7 | 14 | 23 | 0 | 0 | 0
2038 | 7 | 15 | 0 | 0 | 0 | 0
2038 | 7 | 15 | 1 | 0 | 0 | 0
2038 | 7 | 15 | 2 | 0 | 0 | 0
2038 | 7 | 15 | 3 | 0 | 0 | 0
2038 | 7 | 15 | 4 | 0 | 0 | 0
2038 | 7 | 15 | 5 | 0 | 0 | 0
2038 | 7 | 15 | 6 | 0 | 0 | 0
2038 | 7 | 15 | 7 | 1.7468 | 1.7468 | 0
2038 | 7 | 15 | 8 | 4.7466 | 4.7466 | 0
2038 | 7 | 15 | 9 | 10.0644 | 10.0644 | 0
2038 | 7 | 15 | 10 | 13.5702 | 13.5702 | 0
2038 | 7 | 15 | 11 | 17.3221 | 17.3221 | 0
2038 | 7 | 15 | 12 | 17.7499 | 17.7499 | 0
2038 | 7 | 15 | 13 | 20.1628 | 20.1628 | 0
2038 | 7 | 15 | 14 | 24.2635 | 24.2635 | 0
2038 | 7 | 15 | 15 | 31.6348 | 31.6348 | 0
2038 | 7 | 15 | 16 | 39.9512 | 39.9512 | 0
2038 | 7 | 15 | 17 | 44.5663 | 44.5663 | 5.2049
2038 | 7 | 15 | 18 | 40.5198 | 40.5198 | 34.6844
2038 | 7 | 15 | 19 | 34.8545 | 34.8545 | 36.8812
2038 | 7 | 15 | 20 | 19.7767 | 19.7767 | 18.4415
2038 | 7 | 15 | 21 | 5.6344 | 5.6344 | 0
2038 | 7 | 15 | 22 | 0 | 0 | 0
2038 | 7 | 15 | 23 | 0 | 0 | 0
2038 | 7 | 16 | 0 | 0 | 0 | 0
2038 | 7 | 16 | 1 | 0 | 0 | 0
2038 | 7 | 16 | 2 | 0 | 0 | 0
2038 | 7 | 16 | 3 | 0 | 0 | 0
2038 | 7 | 16 | 4 | 0 | 0 | 0
2038 | 7 | 16 | 5 | 0 | 0 | 0
2038 | 7 | 16 | 6 | 0 | 0 | 0
2038 | 7 | 16 | 7 | 0 | 0 | 0
2038 | 7 | 16 | 8 | 3.115 | 3.115 | 0
2038 | 7 | 16 | 9 | 9.0821 | 9.0821 | 0
2038 | 7 | 16 | 10 | 13.1173 | 13.1173 | 0
2038 | 7 | 16 | 11 | 17.3592 | 17.3592 | 0
2038 | 7 | 16 | 12 | 17.9161 | 17.9161 | 0
2038 | 7 | 16 | 13 | 20.5737 | 20.5737 | 0
2038 | 7 | 16 | 14 | 24.6625 | 24.6625 | 0
2038 | 7 | 16 | 15 | 31.5755 | 31.5755 | 0
2038 | 7 | 16 | 16 | 39.4214 | 39.4214 | 0
2038 | 7 | 16 | 17 | 43.4447 | 43.4447 | 0
2038 | 7 | 16 | 18 | 39.5797 | 39.5797 | 0
2038 | 7 | 16 | 19 | 34.2141 | 34.2141 | 0
2038 | 7 | 16 | 20 | 20.5774 | 20.5774 | 0
2038 | 7 | 16 | 21 | 6.9358 | 6.9358 | 0
2038 | 7 | 16 | 22 | 0 | 0 | 0
2038 | 7 | 16 | 23 | 0 | 0 | 0
2038 | 7 | 17 | 0 | 0 | 0 | 0
2038 | 7 | 17 | 1 | 0 | 0 | 0
2038 | 7 | 17 | 2 | 0 | 0 | 0
2038 | 7 | 17 | 3 | 0 | 0 | 0
2038 | 7 | 17 | 4 | 0 | 0 | 0
2038 | 7 | 17 | 5 | 0 | 0 | 0
2038 | 7 | 17 | 6 | 0 | 0 | 0
2038 | 7 | 17 | 7 | 0 | 0 | 0
2038 | 7 | 17 | 8 | 0 | 0 | 0
2038 | 7 | 17 | 9 | 4.4333 | 4.4333 | 0
2038 | 7 | 17 | 10 | 10.1179 | 10.1179 | 0
2038 | 7 | 17 | 11 | 15.8272 | 15.8272 | 0
2038 | 7 | 17 | 12 | 17.4649 | 17.4649 | 0
2038 | 7 | 17 | 13 | 19.6219 | 19.6219 | 0
2038 | 7 | 17 | 14 | 22.9211 | 22.9211 | 0
2038 | 7 | 17 | 15 | 28.635 | 28.635 | 0
2038 | 7 | 17 | 16 | 35.4679 | 35.4679 | 0
2038 | 7 | 17 | 17 | 38.5225 | 38.5225 | 0
2038 | 7 | 17 | 18 | 36.097 | 36.097 | 0
2038 | 7 | 17 | 19 | 30.1369 | 30.1369 | 0
2038 | 7 | 17 | 20 | 14.1578 | 14.1578 | 0
2038 | 7 | 17 | 21 | 0.27236 | 0.27236 | 0
2038 | 7 | 17 | 22 | 0 | 0 | 0
2038 | 7 | 17 | 23 | 0 | 0 | 0
2038 | 7 | 18 | 0 | 0 | 0 | 0
2038 | 7 | 18 | 1 | 0 | 0 | 0
2038 | 7 | 18 | 2 | 0 | 0 | 0
2038 | 7 | 18 | 3 | 0 | 0 | 0
2038 | 7 | 18 | 4 | 0 | 0 | 0
2038 | 7 | 18 | 5 | 0 | 0 | 0
2038 | 7 | 18 | 6 | 0 | 0 | 0
2038 | 7 | 18 | 7 | 0 | 0 | 0
2038 | 7 | 18 | 8 | 0 | 0 | 0
2038 | 7 | 18 | 9 | 2.977 | 2.977 | 0
2038 | 7 | 18 | 10 | 8.3417 | 8.3417 | 0
2038 | 7 | 18 | 11 | 13.6952 | 13.6952 | 0
2038 | 7 | 18 | 12 | 14.9089 | 14.9089 | 0
2038 | 7 | 18 | 13 | 16.2154 | 16.2154 | 0
2038 | 7 | 18 | 14 | 18.4464 | 18.4464 | 0
2038 | 7 | 18 | 15 | 23.4578 | 23.4578 | 0
2038 | 7 | 18 | 16 | 30.3018 | 30.3018 | 0
2038 | 7 | 18 | 17 | 33.443 | 33.443 | 0
2038 | 7 | 18 | 18 | 36.7914 | 36.7914 | 0
2038 | 7 | 18 | 19 | 31.6108 | 31.6108 | 0
2038 | 7 | 18 | 20 | 17.376 | 17.376 | 0
2038 | 7 | 18 | 21 | 3.4461 | 3.4461 | 0
2038 | 7 | 18 | 22 | 0 | 0 | 0
2038 | 7 | 18 | 23 | 0 | 0 | 0
2038 | 7 | 19 | 0 | 0 | 0 | 0
2038 | 7 | 19 | 1 | 0 | 0 | 0
2038 | 7 | 19 | 2 | 0 | 0 | 0
2038 | 7 | 19 | 3 | 0 | 0 | 0
2038 | 7 | 19 | 4 | 0 | 0 | 0
2038 | 7 | 19 | 5 | 0 | 0 | 0
2038 | 7 | 19 | 6 | 0 | 0 | 0
2038 | 7 | 19 | 7 | 2.382 | 2.382 | 0
2038 | 7 | 19 | 8 | 5.2231 | 5.2231 | 0
2038 | 7 | 19 | 9 | 10.5987 | 10.5987 | 0
2038 | 7 | 19 | 10 | 14.5536 | 14.5536 | 0
2038 | 7 | 19 | 11 | 19.188 | 19.188 | 0
2038 | 7 | 19 | 12 | 19.9887 | 19.9887 | 0
2038 | 7 | 19 | 13 | 22.186 | 22.186 | 0
2038 | 7 | 19 | 14 | 25.536 | 25.536 | 0
2038 | 7 | 19 | 15 | 31.9371 | 31.9371 | 0
2038 | 7 | 19 | 16 | 40.1239 | 40.1239 | 0
2038 | 7 | 19 | 17 | 44.228 | 44.228 | 0
2038 | 7 | 19 | 18 | 36.9883 | 36.9883 | 0
2038 | 7 | 19 | 19 | 31.7129 | 31.7129 | 0
2038 | 7 | 19 | 20 | 19.5543 | 19.5543 | 0
2038 | 7 | 19 | 21 | 5.6147 | 5.6147 | 0
2038 | 7 | 19 | 22 | 0 | 0 | 0
2038 | 7 | 19 | 23 | 0 | 0 | 0
2038 | 7 | 20 | 0 | 0 | 0 | 0
2038 | 7 | 20 | 1 | 0 | 0 | 0
2038 | 7 | 20 | 2 | 0 | 0 | 0
2038 | 7 | 20 | 3 | 0 | 0 | 0
2038 | 7 | 20 | 4 | 0 | 0 | 0
2038 | 7 | 20 | 5 | 0 | 0 | 0
2038 | 7 | 20 | 6 | 1.743 | 1.743 | 0
2038 | 7 | 20 | 7 | 3.7624 | 3.7624 | 0
2038 | 7 | 20 | 8 | 5.7437 | 5.7437 | 0
2038 | 7 | 20 | 9 | 10.3892 | 10.3892 | 0
2038 | 7 | 20 | 10 | 13.7105 | 13.7105 | 0
2038 | 7 | 20 | 11 | 18.0874 | 18.0874 | 0
2038 | 7 | 20 | 12 | 20.4329 | 20.4329 | 0
2038 | 7 | 20 | 13 | 22.674 | 22.674 | 0
2038 | 7 | 20 | 14 | 26.1331 | 26.1331 | 0
2038 | 7 | 20 | 15 | 32.3414 | 32.3414 | 0
2038 | 7 | 20 | 16 | 40.2837 | 40.2837 | 0
2038 | 7 | 20 | 17 | 44.3866 | 44.3866 | 0
2038 | 7 | 20 | 18 | 43.5567 | 43.5567 | 0
2038 | 7 | 20 | 19 | 37.9248 | 37.9248 | 0
2038 | 7 | 20 | 20 | 23.7852 | 23.7852 | 0
2038 | 7 | 20 | 21 | 8.3697 | 8.3697 | 0
2038 | 7 | 20 | 22 | 0 | 0 | 0
2038 | 7 | 20 | 23 | 0 | 0 | 0
2038 | 7 | 21 | 0 | 0 | 0 | 0
2038 | 7 | 21 | 1 | 0 | 0 | 0
2038 | 7 | 21 | 2 | 0 | 0 | 0
2038 | 7 | 21 | 3 | 0 | 0 | 0
2038 | 7 | 21 | 4 | 0 | 0 | 0
2038 | 7 | 21 | 5 | 0 | 0 | 0
2038 | 7 | 21 | 6 | 2.1271 | 2.1271 | 0
2038 | 7 | 21 | 7 | 5.1828 | 5.1828 | 0
2038 | 7 | 21 | 8 | 8.6016 | 8.6016 | 0
2038 | 7 | 21 | 9 | 14.9743 | 14.9743 | 0
2038 | 7 | 21 | 10 | 20.3556 | 20.3556 | 0
2038 | 7 | 21 | 11 | 26.4518 | 26.4518 | 0
2038 | 7 | 21 | 12 | 30.6873 | 30.6873 | 0
2038 | 7 | 21 | 13 | 34.6716 | 34.6716 | 0
2038 | 7 | 21 | 14 | 39.4029 | 39.4029 | 0
2038 | 7 | 21 | 15 | 46.7902 | 46.7902 | 0
2038 | 7 | 21 | 16 | 55.2074 | 55.2074 | 0
2038 | 7 | 21 | 17 | 59.2466 | 59.2466 | 0
2038 | 7 | 21 | 18 | 49.9225 | 49.9225 | 0
2038 | 7 | 21 | 19 | 44.1394 | 44.1394 | 0
2038 | 7 | 21 | 20 | 30.259 | 30.259 | 0
2038 | 7 | 21 | 21 | 15.4044 | 15.4044 | 0
2038 | 7 | 21 | 22 | 3.5755 | 3.5755 | 0
2038 | 7 | 21 | 23 | 0 | 0 | 0
2038 | 7 | 22 | 0 | 0 | 0 | 0
2038 | 7 | 22 | 1 | 0 | 0 | 0
2038 | 7 | 22 | 2 | 0 | 0 | 0
2038 | 7 | 22 | 3 | 0 | 0 | 0
2038 | 7 | 22 | 4 | 0 | 0 | 0
2038 | 7 | 22 | 5 | 0 | 0 | 0
2038 | 7 | 22 | 6 | 1.4223 | 1.4223 | 0
2038 | 7 | 22 | 7 | 3.4912 | 3.4912 | 0
2038 | 7 | 22 | 8 | 5.6098 | 5.6098 | 0
2038 | 7 | 22 | 9 | 9.7861 | 9.7861 | 0
2038 | 7 | 22 | 10 | 12.151 | 12.151 | 0
2038 | 7 | 22 | 11 | 14.7239 | 14.7239 | 0
2038 | 7 | 22 | 12 | 15.1422 | 15.1422 | 0
2038 | 7 | 22 | 13 | 15.9815 | 15.9815 | 0
2038 | 7 | 22 | 14 | 18.1835 | 18.1835 | 0
2038 | 7 | 22 | 15 | 23.7975 | 23.7975 | 0
2038 | 7 | 22 | 16 | 30.8396 | 30.8396 | 0
2038 | 7 | 22 | 17 | 34.0008 | 34.0008 | 0
2038 | 7 | 22 | 18 | 29.4531 | 29.4531 | 0
2038 | 7 | 22 | 19 | 24.4758 | 24.4758 | 0
2038 | 7 | 22 | 20 | 11.8449 | 11.8449 | 0
2038 | 7 | 22 | 21 | 0 | 0 | 0
2038 | 7 | 22 | 22 | 0 | 0 | 0
2038 | 7 | 22 | 23 | 0 | 0 | 0
2038 | 7 | 23 | 0 | 0 | 0 | 0
2038 | 7 | 23 | 1 | 0 | 0 | 0
2038 | 7 | 23 | 2 | 0 | 0 | 0
2038 | 7 | 23 | 3 | 0 | 0 | 0
2038 | 7 | 23 | 4 | 0 | 0 | 0
2038 | 7 | 23 | 5 | 0 | 0 | 0
2038 | 7 | 23 | 6 | 0 | 0 | 0
2038 | 7 | 23 | 7 | 0 | 0 | 0
2038 | 7 | 23 | 8 | 2.4415 | 2.4415 | 0
2038 | 7 | 23 | 9 | 6.7312 | 6.7312 | 0
2038 | 7 | 23 | 10 | 9.6309 | 9.6309 | 0
2038 | 7 | 23 | 11 | 12.5379 | 12.5379 | 0
2038 | 7 | 23 | 12 | 12.501 | 12.501 | 0
2038 | 7 | 23 | 13 | 13.6839 | 13.6839 | 0
2038 | 7 | 23 | 14 | 15.9834 | 15.9834 | 0
2038 | 7 | 23 | 15 | 21.8431 | 21.8431 | 0
2038 | 7 | 23 | 16 | 28.8668 | 28.8668 | 0
2038 | 7 | 23 | 17 | 32.18 | 32.18 | 2.3959
2038 | 7 | 23 | 18 | 25.6982 | 25.6982 | 24.1301
2038 | 7 | 23 | 19 | 21.4923 | 21.4923 | 35.789
2038 | 7 | 23 | 20 | 10.7238 | 10.7238 | 17.4008
2038 | 7 | 23 | 21 | 0 | 0 | 0
2038 | 7 | 23 | 22 | 0 | 0 | 0
2038 | 7 | 23 | 23 | 0 | 0 | 0
2038 | 7 | 24 | 0 | 0 | 0 | 0
2038 | 7 | 24 | 1 | 0 | 0 | 0
2038 | 7 | 24 | 2 | 0 | 0 | 0
2038 | 7 | 24 | 3 | 0 | 0 | 0
2038 | 7 | 24 | 4 | 0 | 0 | 0
2038 | 7 | 24 | 5 | 0 | 0 | 0
2038 | 7 | 24 | 6 | 0 | 0 | 0
2038 | 7 | 24 | 7 | 0 | 0 | 0
2038 | 7 | 24 | 8 | 0 | 0 | 0
2038 | 7 | 24 | 9 | 0 | 0 | 0
2038 | 7 | 24 | 10 | 1.2088 | 1.2088 | 0
2038 | 7 | 24 | 11 | 5.6614 | 5.6614 | 0
2038 | 7 | 24 | 12 | 5.4915 | 5.4915 | 0
2038 | 7 | 24 | 13 | 7.0233 | 7.0233 | 0
2038 | 7 | 24 | 14 | 10.3491 | 10.3491 | 0
2038 | 7 | 24 | 15 | 16.1996 | 16.1996 | 0
2038 | 7 | 24 | 16 | 23.5377 | 23.5377 | 0
2038 | 7 | 24 | 17 | 27.3885 | 27.3885 | 13.5381
2038 | 7 | 24 | 18 | 15.9447 | 15.9447 | 32.306
2038 | 7 | 24 | 19 | 11.0951 | 11.0951 | 31.3369
2038 | 7 | 24 | 20 | 0 | 0 | 6.7601
2038 | 7 | 24 | 21 | 0 | 0 | 0
2038 | 7 | 24 | 22 | 0 | 0 | 0
2038 | 7 | 24 | 23 | 0 | 0 | 0
2038 | 7 | 25 | 0 | 0 | 0 | 0
2038 | 7 | 25 | 1 | 0 | 0 | 0
2038 | 7 | 25 | 2 | 0 | 0 | 0
2038 | 7 | 25 | 3 | 0 | 0 | 0
2038 | 7 | 25 | 4 | 0 | 0 | 0
2038 | 7 | 25 | 5 | 0 | 0 | 0
2038 | 7 | 25 | 6 | 0 | 0 | 0
2038 | 7 | 25 | 7 | 0 | 0 | 0
2038 | 7 | 25 | 8 | 0 | 0 | 0
2038 | 7 | 25 | 9 | 0 | 0 | 0
2038 | 7 | 25 | 10 | 0.21937 | 0.21937 | 0
2038 | 7 | 25 | 11 | 4.3526 | 4.3526 | 0
2038 | 7 | 25 | 12 | 4.2482 | 4.2482 | 0
2038 | 7 | 25 | 13 | 5.0734 | 5.0734 | 0
2038 | 7 | 25 | 14 | 7.334 | 7.334 | 0
2038 | 7 | 25 | 15 | 12.4816 | 12.4816 | 0
2038 | 7 | 25 | 16 | 19.9156 | 19.9156 | 0
2038 | 7 | 25 | 17 | 24.765 | 24.765 | 16.0305
2038 | 7 | 25 | 18 | 15.0011 | 15.0011 | 43.6745
2038 | 7 | 25 | 19 | 10.363 | 10.363 | 38.2146
2038 | 7 | 25 | 20 | 0 | 0 | 13.9219
2038 | 7 | 25 | 21 | 0 | 0 | 0
2038 | 7 | 25 | 22 | 0 | 0 | 0
2038 | 7 | 25 | 23 | 0 | 0 | 0
2038 | 7 | 26 | 0 | 0 | 0 | 0
2038 | 7 | 26 | 1 | 0 | 0 | 0
2038 | 7 | 26 | 2 | 0 | 0 | 0
2038 | 7 | 26 | 3 | 0 | 0 | 0
2038 | 7 | 26 | 4 | 0 | 0 | 0
2038 | 7 | 26 | 5 | 0 | 0 | 0
2038 | 7 | 26 | 6 | 0 | 0 | 0
2038 | 7 | 26 | 7 | 0 | 0 | 0
2038 | 7 | 26 | 8 | 0 | 0 | 0
2038 | 7 | 26 | 9 | 2.7123 | 2.7123 | 0
2038 | 7 | 26 | 10 | 4.9441 | 4.9441 | 0
2038 | 7 | 26 | 11 | 7.7942 | 7.7942 | 0
2038 | 7 | 26 | 12 | 11.937 | 11.937 | 0
2038 | 7 | 26 | 13 | 13.2241 | 13.2241 | 0
2038 | 7 | 26 | 14 | 15.4185 | 15.4185 | 0
2038 | 7 | 26 | 15 | 21.3816 | 21.3816 | 0
2038 | 7 | 26 | 16 | 29.3919 | 29.3919 | 0
2038 | 7 | 26 | 17 | 33.7383 | 33.7383 | 13.0545
2038 | 7 | 26 | 18 | 28.3888 | 28.3888 | 38.3919
2038 | 7 | 26 | 19 | 23.7774 | 23.7774 | 44.222
2038 | 7 | 26 | 20 | 11.9059 | 11.9059 | 23.8825
2038 | 7 | 26 | 21 | 0 | 0 | 0
2038 | 7 | 26 | 22 | 0 | 0 | 0
2038 | 7 | 26 | 23 | 0 | 0 | 0
2038 | 7 | 27 | 0 | 0 | 0 | 0
2038 | 7 | 27 | 1 | 0 | 0 | 0
2038 | 7 | 27 | 2 | 0 | 0 | 0
2038 | 7 | 27 | 3 | 0 | 0 | 0
2038 | 7 | 27 | 4 | 0 | 0 | 0
2038 | 7 | 27 | 5 | 0 | 0 | 0
2038 | 7 | 27 | 6 | 0 | 0 | 0
2038 | 7 | 27 | 7 | 0 | 0 | 0
2038 | 7 | 27 | 8 | 0 | 0 | 0
2038 | 7 | 27 | 9 | 2.3254 | 2.3254 | 0
2038 | 7 | 27 | 10 | 4.189 | 4.189 | 0
2038 | 7 | 27 | 11 | 7.2487 | 7.2487 | 0
2038 | 7 | 27 | 12 | 9.6146 | 9.6146 | 0
2038 | 7 | 27 | 13 | 11.267 | 11.267 | 0
2038 | 7 | 27 | 14 | 14.2229 | 14.2229 | 0
2038 | 7 | 27 | 15 | 20.5067 | 20.5067 | 0
2038 | 7 | 27 | 16 | 28.7699 | 28.7699 | 0
2038 | 7 | 27 | 17 | 33.4518 | 33.4518 | 0
2038 | 7 | 27 | 18 | 27.8285 | 27.8285 | 0
2038 | 7 | 27 | 19 | 23.3933 | 23.3933 | 0
2038 | 7 | 27 | 20 | 11.7593 | 11.7593 | 0
2038 | 7 | 27 | 21 | 0 | 0 | 0
2038 | 7 | 27 | 22 | 0 | 0 | 0
2038 | 7 | 27 | 23 | 0 | 0 | 0
2038 | 7 | 28 | 0 | 0 | 0 | 0
2038 | 7 | 28 | 1 | 0 | 0 | 0
2038 | 7 | 28 | 2 | 0 | 0 | 0
2038 | 7 | 28 | 3 | 0 | 0 | 0
2038 | 7 | 28 | 4 | 0 | 0 | 0
2038 | 7 | 28 | 5 | 0 | 0 | 0
2038 | 7 | 28 | 6 | 0 | 0 | 0
2038 | 7 | 28 | 7 | 0 | 0 | 0
2038 | 7 | 28 | 8 | 0 | 0 | 0
2038 | 7 | 28 | 9 | 4.2274 | 4.2274 | 0
2038 | 7 | 28 | 10 | 7.993 | 7.993 | 0
2038 | 7 | 28 | 11 | 12.221 | 12.221 | 0
2038 | 7 | 28 | 12 | 13.5759 | 13.5759 | 0
2038 | 7 | 28 | 13 | 16.387 | 16.387 | 0
2038 | 7 | 28 | 14 | 20.3159 | 20.3159 | 0
2038 | 7 | 28 | 15 | 27.3513 | 27.3513 | 0
2038 | 7 | 28 | 16 | 36.2623 | 36.2623 | 0
2038 | 7 | 28 | 17 | 41.3803 | 41.3803 | 0
2038 | 7 | 28 | 18 | 39.435 | 39.435 | 0
2038 | 7 | 28 | 19 | 34.6752 | 34.6752 | 2.4511
2038 | 7 | 28 | 20 | 21.3698 | 21.3698 | 0
2038 | 7 | 28 | 21 | 6.0601 | 6.0601 | 0
2038 | 7 | 28 | 22 | 0 | 0 | 0
2038 | 7 | 28 | 23 | 0 | 0 | 0
2038 | 7 | 29 | 0 | 0 | 0 | 0
2038 | 7 | 29 | 1 | 0 | 0 | 0
2038 | 7 | 29 | 2 | 0 | 0 | 0
2038 | 7 | 29 | 3 | 0 | 0 | 0
2038 | 7 | 29 | 4 | 0 | 0 | 0
2038 | 7 | 29 | 5 | 0 | 0 | 0
2038 | 7 | 29 | 6 | 0 | 0 | 0
2038 | 7 | 29 | 7 | 2.3705 | 2.3705 | 0
2038 | 7 | 29 | 8 | 5.5042 | 5.5042 | 0
2038 | 7 | 29 | 9 | 11.4479 | 11.4479 | 0
2038 | 7 | 29 | 10 | 15.9944 | 15.9944 | 0
2038 | 7 | 29 | 11 | 20.9863 | 20.9863 | 0
2038 | 7 | 29 | 12 | 22.6357 | 22.6357 | 0
2038 | 7 | 29 | 13 | 25.9532 | 25.9532 | 0
2038 | 7 | 29 | 14 | 30.3633 | 30.3633 | 0
2038 | 7 | 29 | 15 | 38.1355 | 38.1355 | 0
2038 | 7 | 29 | 16 | 46.873 | 46.873 | 0
2038 | 7 | 29 | 17 | 51.3171 | 51.3171 | 0
2038 | 7 | 29 | 18 | 45.7454 | 45.7454 | 0
2038 | 7 | 29 | 19 | 40.4547 | 40.4547 | 0
2038 | 7 | 29 | 20 | 26.1267 | 26.1267 | 0
2038 | 7 | 29 | 21 | 10.3328 | 10.3328 | 0
2038 | 7 | 29 | 22 | 0 | 0 | 0
2038 | 7 | 29 | 23 | 0 | 0 | 0
2038 | 7 | 30 | 0 | 0 | 0 | 0
2038 | 7 | 30 | 1 | 0 | 0 | 0
2038 | 7 | 30 | 2 | 0 | 0 | 0
2038 | 7 | 30 | 3 | 0 | 0 | 0
2038 | 7 | 30 | 4 | 0 | 0 | 0
2038 | 7 | 30 | 5 | 0 | 0 | 0
2038 | 7 | 30 | 6 | 3.6733 | 3.6733 | 0
2038 | 7 | 30 | 7 | 6.7541 | 6.7541 | 0
2038 | 7 | 30 | 8 | 11.1341 | 11.1341 | 0
2038 | 7 | 30 | 9 | 18.2019 | 18.2019 | 0
2038 | 7 | 30 | 10 | 23.1813 | 23.1813 | 0
2038 | 7 | 30 | 11 | 28.5797 | 28.5797 | 0
2038 | 7 | 30 | 12 | 30.8865 | 30.8865 | 0
2038 | 7 | 30 | 13 | 34.3915 | 34.3915 | 0
2038 | 7 | 30 | 14 | 38.4967 | 38.4967 | 0
2038 | 7 | 30 | 15 | 45.545 | 45.545 | 0
2038 | 7 | 30 | 16 | 53.3884 | 53.3884 | 0
2038 | 7 | 30 | 17 | 56.4466 | 56.4466 | 0
2038 | 7 | 30 | 18 | 51.5535 | 51.5535 | 0
2038 | 7 | 30 | 19 | 45.5152 | 45.5152 | 0
2038 | 7 | 30 | 20 | 31.1745 | 31.1745 | 0
2038 | 7 | 30 | 21 | 15.8132 | 15.8132 | 0
2038 | 7 | 30 | 22 | 4.7497 | 4.7497 | 0
2038 | 7 | 30 | 23 | 0 | 0 | 0
2038 | 7 | 31 | 0 | 0 | 0 | 0
2038 | 7 | 31 | 1 | 0 | 0 | 0
2038 | 7 | 31 | 2 | 0 | 0 | 0
2038 | 7 | 31 | 3 | 0 | 0 | 0
2038 | 7 | 31 | 4 | 0 | 0 | 0
2038 | 7 | 31 | 5 | 0 | 0 | 0
2038 | 7 | 31 | 6 | 0 | 0 | 0
2038 | 7 | 31 | 7 | 0 | 0 | 0
2038 | 7 | 31 | 8 | 5.2718 | 5.2718 | 0
2038 | 7 | 31 | 9 | 15.3642 | 15.3642 | 0
2038 | 7 | 31 | 10 | 22.1124 | 22.1124 | 0
2038 | 7 | 31 | 11 | 28.3879 | 28.3879 | 0
2038 | 7 | 31 | 12 | 31.0682 | 31.0682 | 0
2038 | 7 | 31 | 13 | 33.5798 | 33.5798 | 0
2038 | 7 | 31 | 14 | 36.5022 | 36.5022 | 0
2038 | 7 | 31 | 15 | 42.2361 | 42.2361 | 0
2038 | 7 | 31 | 16 | 49.0827 | 49.0827 | 0
2038 | 7 | 31 | 17 | 51.483 | 51.483 | 0
2038 | 7 | 31 | 18 | 41.1305 | 41.1305 | 0
2038 | 7 | 31 | 19 | 34.9524 | 34.9524 | 0
2038 | 7 | 31 | 20 | 19.923 | 19.923 | 0
2038 | 7 | 31 | 21 | 4.7501 | 4.7501 | 0
2038 | 7 | 31 | 22 | 0 | 0 | 0
2038 | 7 | 31 | 23 | 0 | 0 | 0
2038 | 8 | 1 | 0 | 0 | 0 | 0
2038 | 8 | 1 | 1 | 0 | 0 | 0
2038 | 8 | 1 | 2 | 0 | 0 | 0
2038 | 8 | 1 | 3 | 0 | 0 | 0
2038 | 8 | 1 | 4 | 0 | 0 | 0
2038 | 8 | 1 | 5 | 0 | 0 | 0
2038 | 8 | 1 | 6 | 0 | 0 | 0
2038 | 8 | 1 | 7 | 0 | 0 | 0
2038 | 8 | 1 | 8 | 0.2832 | 0.2832 | 0
2038 | 8 | 1 | 9 | 9.8959 | 9.8959 | 0
2038 | 8 | 1 | 10 | 16.4363 | 16.4363 | 0
2038 | 8 | 1 | 11 | 22.9543 | 22.9543 | 0
2038 | 8 | 1 | 12 | 26.2256 | 26.2256 | 0
2038 | 8 | 1 | 13 | 28.725 | 28.725 | 0
2038 | 8 | 1 | 14 | 32.0415 | 32.0415 | 0
2038 | 8 | 1 | 15 | 37.754 | 37.754 | 0
2038 | 8 | 1 | 16 | 43.9435 | 43.9435 | 0
2038 | 8 | 1 | 17 | 45.7406 | 45.7406 | 0
2038 | 8 | 1 | 18 | 45.9982 | 45.9982 | 1.3182
2038 | 8 | 1 | 19 | 39.2492 | 39.2492 | 3.3507
2038 | 8 | 1 | 20 | 23.7868 | 23.7868 | 0
2038 | 8 | 1 | 21 | 9.1903 | 9.1903 | 0
2038 | 8 | 1 | 22 | 0 | 0 | 0
2038 | 8 | 1 | 23 | 0 | 0 | 0
2038 | 8 | 2 | 0 | 0 | 0 | 0
2038 | 8 | 2 | 1 | 0 | 0 | 0
2038 | 8 | 2 | 2 | 0 | 0 | 0
2038 | 8 | 2 | 3 | 0 | 0 | 0
2038 | 8 | 2 | 4 | 0 | 0 | 0
2038 | 8 | 2 | 5 | 0 | 0 | 0
2038 | 8 | 2 | 6 | 0 | 0 | 0
2038 | 8 | 2 | 7 | 0 | 0 | 0
2038 | 8 | 2 | 8 | 1.5225 | 1.5225 | 0
2038 | 8 | 2 | 9 | 11.1542 | 11.1542 | 0
2038 | 8 | 2 | 10 | 18.6461 | 18.6461 | 0
2038 | 8 | 2 | 11 | 25.0522 | 25.0522 | 0
2038 | 8 | 2 | 12 | 29.0147 | 29.0147 | 0
2038 | 8 | 2 | 13 | 33.6929 | 33.6929 | 0
2038 | 8 | 2 | 14 | 36.4632 | 36.4632 | 0
2038 | 8 | 2 | 15 | 41.9124 | 41.9124 | 0
2038 | 8 | 2 | 16 | 48.5542 | 48.5542 | 0
2038 | 8 | 2 | 17 | 51.9891 | 51.9891 | 0
2038 | 8 | 2 | 18 | 47.3049 | 47.3049 | 0
2038 | 8 | 2 | 19 | 41.3856 | 41.3856 | 5.0796
2038 | 8 | 2 | 20 | 26.3031 | 26.3031 | 0
2038 | 8 | 2 | 21 | 12.1418 | 12.1418 | 0
2038 | 8 | 2 | 22 | 0.5167 | 0.5167 | 0
2038 | 8 | 2 | 23 | 0 | 0 | 0
2038 | 8 | 3 | 0 | 0 | 0 | 0
2038 | 8 | 3 | 1 | 0 | 0 | 0
2038 | 8 | 3 | 2 | 0 | 0 | 0
2038 | 8 | 3 | 3 | 0 | 0 | 0
2038 | 8 | 3 | 4 | 0 | 0 | 0
2038 | 8 | 3 | 5 | 0 | 0 | 0
2038 | 8 | 3 | 6 | 7.1263 | 7.1263 | 0
2038 | 8 | 3 | 7 | 9.3131 | 9.3131 | 0
2038 | 8 | 3 | 8 | 12.3075 | 12.3075 | 0
2038 | 8 | 3 | 9 | 18.1963 | 18.1963 | 0
2038 | 8 | 3 | 10 | 22.0841 | 22.0841 | 0
2038 | 8 | 3 | 11 | 27.1529 | 27.1529 | 0
2038 | 8 | 3 | 12 | 29.8396 | 29.8396 | 0
2038 | 8 | 3 | 13 | 32.177 | 32.177 | 0
2038 | 8 | 3 | 14 | 35.6886 | 35.6886 | 0
2038 | 8 | 3 | 15 | 41.4267 | 41.4267 | 0
2038 | 8 | 3 | 16 | 47.7011 | 47.7011 | 0
2038 | 8 | 3 | 17 | 49.3431 | 49.3431 | 0
2038 | 8 | 3 | 18 | 42.2716 | 42.2716 | 0
2038 | 8 | 3 | 19 | 35.746 | 35.746 | 0
2038 | 8 | 3 | 20 | 23.4786 | 23.4786 | 0
2038 | 8 | 3 | 21 | 9.3981 | 9.3981 | 0
2038 | 8 | 3 | 22 | 0 | 0 | 0
2038 | 8 | 3 | 23 | 0 | 0 | 0
2038 | 8 | 4 | 0 | 0 | 0 | 0
2038 | 8 | 4 | 1 | 0 | 0 | 0
2038 | 8 | 4 | 2 | 0 | 0 | 0
2038 | 8 | 4 | 3 | 0 | 0 | 0
2038 | 8 | 4 | 4 | 0 | 0 | 0
2038 | 8 | 4 | 5 | 0.51553 | 0.51553 | 0
2038 | 8 | 4 | 6 | 7.8906 | 7.8906 | 0
2038 | 8 | 4 | 7 | 10.3946 | 10.3946 | 0
2038 | 8 | 4 | 8 | 13.8019 | 13.8019 | 0
2038 | 8 | 4 | 9 | 20.7748 | 20.7748 | 0
2038 | 8 | 4 | 10 | 25.8919 | 25.8919 | 0
2038 | 8 | 4 | 11 | 32.2872 | 32.2872 | 0
2038 | 8 | 4 | 12 | 36.8516 | 36.8516 | 0
2038 | 8 | 4 | 13 | 40.4492 | 40.4492 | 0
2038 | 8 | 4 | 14 | 44.8047 | 44.8047 | 0
2038 | 8 | 4 | 15 | 51.6004 | 51.6004 | 0
2038 | 8 | 4 | 16 | 58.3403 | 58.3403 | 0
2038 | 8 | 4 | 17 | 59.9315 | 59.9315 | 0
2038 | 8 | 4 | 18 | 55.0324 | 55.0324 | 0
2038 | 8 | 4 | 19 | 48.2633 | 48.2633 | 0
2038 | 8 | 4 | 20 | 35.0695 | 35.0695 | 0
2038 | 8 | 4 | 21 | 20.3627 | 20.3627 | 0
2038 | 8 | 4 | 22 | 7.5235 | 7.5235 | 0
2038 | 8 | 4 | 23 | 1.456 | 1.456 | 0
2038 | 8 | 5 | 0 | 0 | 0 | 0
2038 | 8 | 5 | 1 | 0 | 0 | 0
2038 | 8 | 5 | 2 | 0 | 0 | 0
2038 | 8 | 5 | 3 | 0 | 0 | 0
2038 | 8 | 5 | 4 | 0 | 0 | 0
2038 | 8 | 5 | 5 | 1.4517 | 1.4517 | 0
2038 | 8 | 5 | 6 | 8.7351 | 8.7351 | 0
2038 | 8 | 5 | 7 | 11.2567 | 11.2567 | 0
2038 | 8 | 5 | 8 | 14.7766 | 14.7766 | 0
2038 | 8 | 5 | 9 | 21.5436 | 21.5436 | 0
2038 | 8 | 5 | 10 | 26.3907 | 26.3907 | 0
2038 | 8 | 5 | 11 | 32.378 | 32.378 | 0
2038 | 8 | 5 | 12 | 35.994 | 35.994 | 0
2038 | 8 | 5 | 13 | 39.0083 | 39.0083 | 0
2038 | 8 | 5 | 14 | 43.1048 | 43.1048 | 0
2038 | 8 | 5 | 15 | 49.4963 | 49.4963 | 0
2038 | 8 | 5 | 16 | 55.5545 | 55.5545 | 0
2038 | 8 | 5 | 17 | 56.4995 | 56.4995 | 0
2038 | 8 | 5 | 18 | 57.3178 | 57.3178 | 0
2038 | 8 | 5 | 19 | 50.4551 | 50.4551 | 8.1913
2038 | 8 | 5 | 20 | 36.1804 | 36.1804 | 0
2038 | 8 | 5 | 21 | 21.2226 | 21.2226 | 0
2038 | 8 | 5 | 22 | 8.5231 | 8.5231 | 0
2038 | 8 | 5 | 23 | 2.0961 | 2.0961 | 0
2038 | 8 | 6 | 0 | 0 | 0 | 0
2038 | 8 | 6 | 1 | 0 | 0 | 0
2038 | 8 | 6 | 2 | 0 | 0 | 0
2038 | 8 | 6 | 3 | 0 | 0 | 0
2038 | 8 | 6 | 4 | 0 | 0 | 0
2038 | 8 | 6 | 5 | 0.88333 | 0.88333 | 0
2038 | 8 | 6 | 6 | 7.9351 | 7.9351 | 0
2038 | 8 | 6 | 7 | 10.8304 | 10.8304 | 0
2038 | 8 | 6 | 8 | 15.3352 | 15.3352 | 0
2038 | 8 | 6 | 9 | 22.6518 | 22.6518 | 0
2038 | 8 | 6 | 10 | 27.6945 | 27.6945 | 0
2038 | 8 | 6 | 11 | 33.2654 | 33.2654 | 0
2038 | 8 | 6 | 12 | 36.2949 | 36.2949 | 0
2038 | 8 | 6 | 13 | 39.0464 | 39.0464 | 0
2038 | 8 | 6 | 14 | 42.5984 | 42.5984 | 0
2038 | 8 | 6 | 15 | 48.495 | 48.495 | 0
2038 | 8 | 6 | 16 | 54.126 | 54.126 | 0
2038 | 8 | 6 | 17 | 54.8479 | 54.8479 | 0
2038 | 8 | 6 | 18 | 48.2428 | 48.2428 | 0
2038 | 8 | 6 | 19 | 40.973 | 40.973 | 0
2038 | 8 | 6 | 20 | 27.3892 | 27.3892 | 0
2038 | 8 | 6 | 21 | 12.7529 | 12.7529 | 0
2038 | 8 | 6 | 22 | 1.1308 | 1.1308 | 0
2038 | 8 | 6 | 23 | 0 | 0 | 0
2038 | 8 | 7 | 0 | 0 | 0 | 0
2038 | 8 | 7 | 1 | 0 | 0 | 0
2038 | 8 | 7 | 2 | 0 | 0 | 0
2038 | 8 | 7 | 3 | 0 | 0 | 0
2038 | 8 | 7 | 4 | 0 | 0 | 0
2038 | 8 | 7 | 5 | 0 | 0 | 0
2038 | 8 | 7 | 6 | 0 | 0 | 0
2038 | 8 | 7 | 7 | 0 | 0 | 0
2038 | 8 | 7 | 8 | 0 | 0 | 0
2038 | 8 | 7 | 9 | 3.9068 | 3.9068 | 0
2038 | 8 | 7 | 10 | 6.8252 | 6.8252 | 0
2038 | 8 | 7 | 11 | 10.3928 | 10.3928 | 0
2038 | 8 | 7 | 12 | 11.8492 | 11.8492 | 0
2038 | 8 | 7 | 13 | 12.1592 | 12.1592 | 0
2038 | 8 | 7 | 14 | 13.9903 | 13.9903 | 0
2038 | 8 | 7 | 15 | 18.4421 | 18.4421 | 0
2038 | 8 | 7 | 16 | 24.0878 | 24.0878 | 0
2038 | 8 | 7 | 17 | 26.2991 | 26.2991 | 0
2038 | 8 | 7 | 18 | 20.0655 | 20.0655 | 0
2038 | 8 | 7 | 19 | 13.1373 | 13.1373 | 0
2038 | 8 | 7 | 20 | 0 | 0 | 0
2038 | 8 | 7 | 21 | 0 | 0 | 0
2038 | 8 | 7 | 22 | 0 | 0 | 0
2038 | 8 | 7 | 23 | 0 | 0 | 0
2038 | 8 | 8 | 0 | 0 | 0 | 0
2038 | 8 | 8 | 1 | 0 | 0 | 0
2038 | 8 | 8 | 2 | 0 | 0 | 0
2038 | 8 | 8 | 3 | 0 | 0 | 0
2038 | 8 | 8 | 4 | 0 | 0 | 0
2038 | 8 | 8 | 5 | 0 | 0 | 0
2038 | 8 | 8 | 6 | 0 | 0 | 0
2038 | 8 | 8 | 7 | 0 | 0 | 0
2038 | 8 | 8 | 8 | 0 | 0 | 0
2038 | 8 | 8 | 9 | 0 | 0 | 0
2038 | 8 | 8 | 10 | 0 | 0 | 0
2038 | 8 | 8 | 11 | 5.0321 | 5.0321 | 0
2038 | 8 | 8 | 12 | 7.6671 | 7.6671 | 0
2038 | 8 | 8 | 13 | 10.7 | 10.7 | 0
2038 | 8 | 8 | 14 | 15.4355 | 15.4355 | 0
2038 | 8 | 8 | 15 | 22.8133 | 22.8133 | 0
2038 | 8 | 8 | 16 | 30.4334 | 30.4334 | 0
2038 | 8 | 8 | 17 | 33.9635 | 33.9635 | 0
2038 | 8 | 8 | 18 | 25.335 | 25.335 | 0
2038 | 8 | 8 | 19 | 19.6858 | 19.6858 | 0
2038 | 8 | 8 | 20 | 5.8848 | 5.8848 | 0
2038 | 8 | 8 | 21 | 0 | 0 | 0
2038 | 8 | 8 | 22 | 0 | 0 | 0
2038 | 8 | 8 | 23 | 0 | 0 | 0
2038 | 8 | 9 | 0 | 0 | 0 | 0
2038 | 8 | 9 | 1 | 0 | 0 | 0
2038 | 8 | 9 | 2 | 0 | 0 | 0
2038 | 8 | 9 | 3 | 0 | 0 | 0
2038 | 8 | 9 | 4 | 0 | 0 | 0
2038 | 8 | 9 | 5 | 0 | 0 | 0
2038 | 8 | 9 | 6 | 0 | 0 | 0
2038 | 8 | 9 | 7 | 0 | 0 | 0
2038 | 8 | 9 | 8 | 2.166 | 2.166 | 0
2038 | 8 | 9 | 9 | 8.1961 | 8.1961 | 0
2038 | 8 | 9 | 10 | 12.4787 | 12.4787 | 0
2038 | 8 | 9 | 11 | 17.5305 | 17.5305 | 0
2038 | 8 | 9 | 12 | 19.4241 | 19.4241 | 0
2038 | 8 | 9 | 13 | 22.942 | 22.942 | 0
2038 | 8 | 9 | 14 | 28.1631 | 28.1631 | 0
2038 | 8 | 9 | 15 | 35.9185 | 35.9185 | 0
2038 | 8 | 9 | 16 | 44.3292 | 44.3292 | 0
2038 | 8 | 9 | 17 | 48.5179 | 48.5179 | 0
2038 | 8 | 9 | 18 | 42.6776 | 42.6776 | 0
2038 | 8 | 9 | 19 | 36.3125 | 36.3125 | 0
2038 | 8 | 9 | 20 | 21.8092 | 21.8092 | 0
2038 | 8 | 9 | 21 | 6.4558 | 6.4558 | 0
2038 | 8 | 9 | 22 | 0 | 0 | 0
2038 | 8 | 9 | 23 | 0 | 0 | 0
2038 | 8 | 10 | 0 | 0 | 0 | 0
2038 | 8 | 10 | 1 | 0 | 0 | 0
2038 | 8 | 10 | 2 | 0 | 0 | 0
2038 | 8 | 10 | 3 | 0 | 0 | 0
2038 | 8 | 10 | 4 | 0 | 0 | 0
2038 | 8 | 10 | 5 | 0 | 0 | 0
2038 | 8 | 10 | 6 | 1.0268 | 1.0268 | 0
2038 | 8 | 10 | 7 | 1.732 | 1.732 | 0
2038 | 8 | 10 | 8 | 2.3412 | 2.3412 | 0
2038 | 8 | 10 | 9 | 5.7901 | 5.7901 | 0
2038 | 8 | 10 | 10 | 8.118 | 8.118 | 0
2038 | 8 | 10 | 11 | 11.457 | 11.457 | 0
2038 | 8 | 10 | 12 | 12.8698 | 12.8698 | 0
2038 | 8 | 10 | 13 | 14.0738 | 14.0738 | 0
2038 | 8 | 10 | 14 | 16.564 | 16.564 | 0
2038 | 8 | 10 | 15 | 21.7166 | 21.7166 | 0
2038 | 8 | 10 | 16 | 28.4046 | 28.4046 | 0
2038 | 8 | 10 | 17 | 31.2546 | 31.2546 | 0
2038 | 8 | 10 | 18 | 30.318 | 30.318 | 0
2038 | 8 | 10 | 19 | 25.2832 | 25.2832 | 0
2038 | 8 | 10 | 20 | 15.3543 | 15.3543 | 0
2038 | 8 | 10 | 21 | 1.8178 | 1.8178 | 0
2038 | 8 | 10 | 22 | 0 | 0 | 0
2038 | 8 | 10 | 23 | 0 | 0 | 0
2038 | 8 | 11 | 0 | 0 | 0 | 0
2038 | 8 | 11 | 1 | 0 | 0 | 0
2038 | 8 | 11 | 2 | 0 | 0 | 0
2038 | 8 | 11 | 3 | 0 | 0 | 0
2038 | 8 | 11 | 4 | 0 | 0 | 0
2038 | 8 | 11 | 5 | 0 | 0 | 0
2038 | 8 | 11 | 6 | 4.7043 | 4.7043 | 0
2038 | 8 | 11 | 7 | 7.2329 | 7.2329 | 0
2038 | 8 | 11 | 8 | 10.6265 | 10.6265 | 0
2038 | 8 | 11 | 9 | 17.5538 | 17.5538 | 0
2038 | 8 | 11 | 10 | 23.3905 | 23.3905 | 0
2038 | 8 | 11 | 11 | 29.987 | 29.987 | 0
2038 | 8 | 11 | 12 | 34.9937 | 34.9937 | 0
2038 | 8 | 11 | 13 | 38.6823 | 38.6823 | 0
2038 | 8 | 11 | 14 | 42.7534 | 42.7534 | 0
2038 | 8 | 11 | 15 | 49.836 | 49.836 | 0
2038 | 8 | 11 | 16 | 57.2538 | 57.2538 | 0
2038 | 8 | 11 | 17 | 60.345 | 60.345 | 0
2038 | 8 | 11 | 18 | 59.532 | 59.532 | 0
2038 | 8 | 11 | 19 | 52.5237 | 52.5237 | 0
2038 | 8 | 11 | 20 | 37.8843 | 37.8843 | 0
2038 | 8 | 11 | 21 | 21.6634 | 21.6634 | 0
2038 | 8 | 11 | 22 | 8.2239 | 8.2239 | 0
2038 | 8 | 11 | 23 | 1.828 | 1.828 | 0
2038 | 8 | 12 | 0 | 1.272 | 1.272 | 0
2038 | 8 | 12 | 1 | 0 | 0 | 0
2038 | 8 | 12 | 2 | 0 | 0 | 0
2038 | 8 | 12 | 3 | 0 | 0 | 0
2038 | 8 | 12 | 4 | 0 | 0 | 0
2038 | 8 | 12 | 5 | 1.9625 | 1.9625 | 0
2038 | 8 | 12 | 6 | 9.5588 | 9.5588 | 0
2038 | 8 | 12 | 7 | 13.1071 | 13.1071 | 0
2038 | 8 | 12 | 8 | 18.4368 | 18.4368 | 0
2038 | 8 | 12 | 9 | 26.71 | 26.71 | 0
2038 | 8 | 12 | 10 | 32.7554 | 32.7554 | 0
2038 | 8 | 12 | 11 | 39.393 | 39.393 | 0
2038 | 8 | 12 | 12 | 41.772 | 41.772 | 0
2038 | 8 | 12 | 13 | 45.5447 | 45.5447 | 0
2038 | 8 | 12 | 14 | 49.9625 | 49.9625 | 0
2038 | 8 | 12 | 15 | 56.5401 | 56.5401 | 0
2038 | 8 | 12 | 16 | 62.8387 | 62.8387 | 0
2038 | 8 | 12 | 17 | 64.1206 | 64.1206 | 0
2038 | 8 | 12 | 18 | 52.1465 | 52.1465 | 0.45125
2038 | 8 | 12 | 19 | 45.6359 | 45.6359 | 0
2038 | 8 | 12 | 20 | 33.1992 | 33.1992 | 0
2038 | 8 | 12 | 21 | 18.1013 | 18.1013 | 0
2038 | 8 | 12 | 22 | 5.5778 | 5.5778 | 0
2038 | 8 | 12 | 23 | 0.1846 | 0.1846 | 0
2038 | 8 | 13 | 0 | 2.3666 | 2.3666 | 0
2038 | 8 | 13 | 1 | 0 | 0 | 0
2038 | 8 | 13 | 2 | 0 | 0 | 0
2038 | 8 | 13 | 3 | 0 | 0 | 0
2038 | 8 | 13 | 4 | 0 | 0 | 0
2038 | 8 | 13 | 5 | 0.92648 | 0.92648 | 0
2038 | 8 | 13 | 6 | 8.2898 | 8.2898 | 0
2038 | 8 | 13 | 7 | 11.1144 | 11.1144 | 0
2038 | 8 | 13 | 8 | 15.5603 | 15.5603 | 0
2038 | 8 | 13 | 9 | 22.3665 | 22.3665 | 0
2038 | 8 | 13 | 10 | 27.1211 | 27.1211 | 0
2038 | 8 | 13 | 11 | 32.0404 | 32.0404 | 0
2038 | 8 | 13 | 12 | 34.6616 | 34.6616 | 0
2038 | 8 | 13 | 13 | 37.4314 | 37.4314 | 0
2038 | 8 | 13 | 14 | 40.8835 | 40.8835 | 0
2038 | 8 | 13 | 15 | 47.0817 | 47.0817 | 0
2038 | 8 | 13 | 16 | 53.0945 | 53.0945 | 0
2038 | 8 | 13 | 17 | 54.1133 | 54.1133 | 0
2038 | 8 | 13 | 18 | 49.521 | 49.521 | 0
2038 | 8 | 13 | 19 | 42.2865 | 42.2865 | 0
2038 | 8 | 13 | 20 | 29.2302 | 29.2302 | 0
2038 | 8 | 13 | 21 | 14.7071 | 14.7071 | 0
2038 | 8 | 13 | 22 | 3.2455 | 3.2455 | 0
2038 | 8 | 13 | 23 | 0 | 0 | 0
2038 | 8 | 14 | 0 | 0 | 0 | 0
2038 | 8 | 14 | 1 | 0 | 0 | 0
2038 | 8 | 14 | 2 | 0 | 0 | 0
2038 | 8 | 14 | 3 | 0 | 0 | 0
2038 | 8 | 14 | 4 | 0 | 0 | 0
2038 | 8 | 14 | 5 | 0 | 0 | 0
2038 | 8 | 14 | 6 | 0 | 0 | 0
2038 | 8 | 14 | 7 | 0 | 0 | 0
2038 | 8 | 14 | 8 | 3.7217 | 3.7217 | 0
2038 | 8 | 14 | 9 | 13.3492 | 13.3492 | 0
2038 | 8 | 14 | 10 | 19.6899 | 19.6899 | 0
2038 | 8 | 14 | 11 | 25.9717 | 25.9717 | 0
2038 | 8 | 14 | 12 | 27.4619 | 27.4619 | 0
2038 | 8 | 14 | 13 | 30.0429 | 30.0429 | 0
2038 | 8 | 14 | 14 | 33.3252 | 33.3252 | 0
2038 | 8 | 14 | 15 | 38.7595 | 38.7595 | 0
2038 | 8 | 14 | 16 | 44.4724 | 44.4724 | 0
2038 | 8 | 14 | 17 | 45.1169 | 45.1169 | 0
2038 | 8 | 14 | 18 | 34.0364 | 34.0364 | 0
2038 | 8 | 14 | 19 | 27.3832 | 27.3832 | 0
2038 | 8 | 14 | 20 | 13.4957 | 13.4957 | 0
2038 | 8 | 14 | 21 | 0 | 0 | 0
2038 | 8 | 14 | 22 | 0 | 0 | 0
2038 | 8 | 14 | 23 | 0 | 0 | 0
2038 | 8 | 15 | 0 | 0 | 0 | 0
2038 | 8 | 15 | 1 | 0 | 0 | 0
2038 | 8 | 15 | 2 | 0 | 0 | 0
2038 | 8 | 15 | 3 | 0 | 0 | 0
2038 | 8 | 15 | 4 | 0 | 0 | 0
2038 | 8 | 15 | 5 | 0 | 0 | 0
2038 | 8 | 15 | 6 | 0 | 0 | 0
2038 | 8 | 15 | 7 | 0 | 0 | 0
2038 | 8 | 15 | 8 | 0 | 0 | 0
2038 | 8 | 15 | 9 | 5.4537 | 5.4537 | 0
2038 | 8 | 15 | 10 | 11.8475 | 11.8475 | 0
2038 | 8 | 15 | 11 | 17.959 | 17.959 | 0
2038 | 8 | 15 | 12 | 21.6782 | 21.6782 | 0
2038 | 8 | 15 | 13 | 24.7976 | 24.7976 | 0
2038 | 8 | 15 | 14 | 29.0109 | 29.0109 | 0
2038 | 8 | 15 | 15 | 35.7951 | 35.7951 | 0
2038 | 8 | 15 | 16 | 43.1455 | 43.1455 | 0
2038 | 8 | 15 | 17 | 45.9168 | 45.9168 | 0
2038 | 8 | 15 | 18 | 35.7192 | 35.7192 | 0
2038 | 8 | 15 | 19 | 29.2064 | 29.2064 | 0
2038 | 8 | 15 | 20 | 14.5692 | 14.5692 | 0
2038 | 8 | 15 | 21 | 0.039762 | 0.039762 | 0
2038 | 8 | 15 | 22 | 0 | 0 | 0
2038 | 8 | 15 | 23 | 0 | 0 | 0
2038 | 8 | 16 | 0 | 0 | 0 | 0
2038 | 8 | 16 | 1 | 0 | 0 | 0
2038 | 8 | 16 | 2 | 0 | 0 | 0
2038 | 8 | 16 | 3 | 0 | 0 | 0
2038 | 8 | 16 | 4 | 0 | 0 | 0
2038 | 8 | 16 | 5 | 0 | 0 | 0
2038 | 8 | 16 | 6 | 1.5952 | 1.5952 | 0
2038 | 8 | 16 | 7 | 3.6483 | 3.6483 | 0
2038 | 8 | 16 | 8 | 6.7901 | 6.7901 | 0
2038 | 8 | 16 | 9 | 12.4917 | 12.4917 | 0
2038 | 8 | 16 | 10 | 16.6518 | 16.6518 | 0
2038 | 8 | 16 | 11 | 21.1508 | 21.1508 | 0
2038 | 8 | 16 | 12 | 22.3718 | 22.3718 | 0
2038 | 8 | 16 | 13 | 25.1333 | 25.1333 | 0
2038 | 8 | 16 | 14 | 29.1964 | 29.1964 | 0
2038 | 8 | 16 | 15 | 36.0138 | 36.0138 | 0
2038 | 8 | 16 | 16 | 43.6158 | 43.6158 | 0
2038 | 8 | 16 | 17 | 46.7273 | 46.7273 | 0
2038 | 8 | 16 | 18 | 44.5112 | 44.5112 | 0
2038 | 8 | 16 | 19 | 37.7092 | 37.7092 | 0
2038 | 8 | 16 | 20 | 23.5137 | 23.5137 | 0
2038 | 8 | 16 | 21 | 6.9116 | 6.9116 | 0
2038 | 8 | 16 | 22 | 0 | 0 | 0
2038 | 8 | 16 | 23 | 0 | 0 | 0
2038 | 8 | 17 | 0 | 0 | 0 | 0
2038 | 8 | 17 | 1 | 0 | 0 | 0
2038 | 8 | 17 | 2 | 0 | 0 | 0
2038 | 8 | 17 | 3 | 0 | 0 | 0
2038 | 8 | 17 | 4 | 0 | 0 | 0
2038 | 8 | 17 | 5 | 0 | 0 | 0
2038 | 8 | 17 | 6 | 1.7098 | 1.7098 | 0
2038 | 8 | 17 | 7 | 3.8875 | 3.8875 | 0
2038 | 8 | 17 | 8 | 7.6416 | 7.6416 | 0
2038 | 8 | 17 | 9 | 14.4035 | 14.4035 | 0
2038 | 8 | 17 | 10 | 19.6466 | 19.6466 | 0
2038 | 8 | 17 | 11 | 25.5775 | 25.5775 | 0
2038 | 8 | 17 | 12 | 27.9424 | 27.9424 | 0
2038 | 8 | 17 | 13 | 31.8153 | 31.8153 | 0
2038 | 8 | 17 | 14 | 36.7431 | 36.7431 | 0
2038 | 8 | 17 | 15 | 44.2452 | 44.2452 | 0
2038 | 8 | 17 | 16 | 52.1108 | 52.1108 | 0
2038 | 8 | 17 | 17 | 55.6396 | 55.6396 | 0
2038 | 8 | 17 | 18 | 46.5903 | 46.5903 | 0
2038 | 8 | 17 | 19 | 40.3156 | 40.3156 | 0
2038 | 8 | 17 | 20 | 27.6704 | 27.6704 | 0
2038 | 8 | 17 | 21 | 11.6963 | 11.6963 | 0
2038 | 8 | 17 | 22 | 0 | 0 | 0
2038 | 8 | 17 | 23 | 0 | 0 | 0
2038 | 8 | 18 | 0 | 0 | 0 | 0
2038 | 8 | 18 | 1 | 0 | 0 | 0
2038 | 8 | 18 | 2 | 0 | 0 | 0
2038 | 8 | 18 | 3 | 0 | 0 | 0
2038 | 8 | 18 | 4 | 0 | 0 | 0
2038 | 8 | 18 | 5 | 0 | 0 | 0
2038 | 8 | 18 | 6 | 5.3939 | 5.3939 | 0
2038 | 8 | 18 | 7 | 7.8883 | 7.8883 | 0
2038 | 8 | 18 | 8 | 11.4389 | 11.4389 | 0
2038 | 8 | 18 | 9 | 18.3704 | 18.3704 | 0
2038 | 8 | 18 | 10 | 24.1592 | 24.1592 | 0
2038 | 8 | 18 | 11 | 30.8167 | 30.8167 | 0
2038 | 8 | 18 | 12 | 35.3448 | 35.3448 | 0
2038 | 8 | 18 | 13 | 39.4843 | 39.4843 | 0
2038 | 8 | 18 | 14 | 44.2529 | 44.2529 | 0
2038 | 8 | 18 | 15 | 51.5056 | 51.5056 | 0
2038 | 8 | 18 | 16 | 58.9742 | 58.9742 | 0
2038 | 8 | 18 | 17 | 61.3549 | 61.3549 | 0
2038 | 8 | 18 | 18 | 53.9917 | 53.9917 | 0
2038 | 8 | 18 | 19 | 47.6285 | 47.6285 | 0
2038 | 8 | 18 | 20 | 34.9779 | 34.9779 | 0
2038 | 8 | 18 | 21 | 19.0926 | 19.0926 | 0
2038 | 8 | 18 | 22 | 6.2523 | 6.2523 | 0
2038 | 8 | 18 | 23 | 0.47095 | 0.47095 | 0
2038 | 8 | 19 | 0 | 0 | 0 | 0
2038 | 8 | 19 | 1 | 0 | 0 | 0
2038 | 8 | 19 | 2 | 0 | 0 | 0
2038 | 8 | 19 | 3 | 0 | 0 | 0
2038 | 8 | 19 | 4 | 0 | 0 | 0
2038 | 8 | 19 | 5 | 1.971 | 1.971 | 0
2038 | 8 | 19 | 6 | 8.9412 | 8.9412 | 0
2038 | 8 | 19 | 7 | 12.299 | 12.299 | 0
2038 | 8 | 19 | 8 | 17.621 | 17.621 | 0
2038 | 8 | 19 | 9 | 26.0631 | 26.0631 | 0
2038 | 8 | 19 | 10 | 32.7362 | 32.7362 | 0
2038 | 8 | 19 | 11 | 39.9401 | 39.9401 | 0
2038 | 8 | 19 | 12 | 42.7647 | 42.7647 | 0
2038 | 8 | 19 | 13 | 46.582 | 46.582 | 0
2038 | 8 | 19 | 14 | 50.7643 | 50.7643 | 0
2038 | 8 | 19 | 15 | 57.6908 | 57.6908 | 0
2038 | 8 | 19 | 16 | 64.2375 | 64.2375 | 0
2038 | 8 | 19 | 17 | 65.5886 | 65.5886 | 0
2038 | 8 | 19 | 18 | 54.2832 | 54.2832 | 0
2038 | 8 | 19 | 19 | 47.3145 | 47.3145 | 0
2038 | 8 | 19 | 20 | 34.2621 | 34.2621 | 0
2038 | 8 | 19 | 21 | 18.3955 | 18.3955 | 0
2038 | 8 | 19 | 22 | 5.6311 | 5.6311 | 0
2038 | 8 | 19 | 23 | 0.46663 | 0.46663 | 0
2038 | 8 | 20 | 0 | 3.4986 | 3.4986 | 0
2038 | 8 | 20 | 1 | 0 | 0 | 0
2038 | 8 | 20 | 2 | 0 | 0 | 0
2038 | 8 | 20 | 3 | 0 | 0 | 0
2038 | 8 | 20 | 4 | 0 | 0 | 0
2038 | 8 | 20 | 5 | 0 | 0 | 0
2038 | 8 | 20 | 6 | 5.4484 | 5.4484 | 0
2038 | 8 | 20 | 7 | 6.9673 | 6.9673 | 0
2038 | 8 | 20 | 8 | 9.5406 | 9.5406 | 0
2038 | 8 | 20 | 9 | 14.0504 | 14.0504 | 0
2038 | 8 | 20 | 10 | 16.227 | 16.227 | 0
2038 | 8 | 20 | 11 | 18.4192 | 18.4192 | 0
2038 | 8 | 20 | 12 | 16.6645 | 16.6645 | 0
2038 | 8 | 20 | 13 | 16.4872 | 16.4872 | 0
2038 | 8 | 20 | 14 | 17.8405 | 17.8405 | 0
2038 | 8 | 20 | 15 | 22.0409 | 22.0409 | 0
2038 | 8 | 20 | 16 | 27.4495 | 27.4495 | 0
2038 | 8 | 20 | 17 | 28.265 | 28.265 | 0
2038 | 8 | 20 | 18 | 19.3942 | 19.3942 | 0
2038 | 8 | 20 | 19 | 13.2685 | 13.2685 | 0
2038 | 8 | 20 | 20 | 2.8345 | 2.8345 | 0
2038 | 8 | 20 | 21 | 0 | 0 | 0
2038 | 8 | 20 | 22 | 0 | 0 | 0
2038 | 8 | 20 | 23 | 0 | 0 | 0
2038 | 8 | 21 | 0 | 0 | 0 | 0
2038 | 8 | 21 | 1 | 0 | 0 | 0
2038 | 8 | 21 | 2 | 0 | 0 | 0
2038 | 8 | 21 | 3 | 0 | 0 | 0
2038 | 8 | 21 | 4 | 0 | 0 | 0
2038 | 8 | 21 | 5 | 0 | 0 | 0
2038 | 8 | 21 | 6 | 0 | 0 | 0
2038 | 8 | 21 | 7 | 0 | 0 | 0
2038 | 8 | 21 | 8 | 0 | 0 | 0
2038 | 8 | 21 | 9 | 0 | 0 | 0
2038 | 8 | 21 | 10 | 3.1101 | 3.1101 | 0
2038 | 8 | 21 | 11 | 7.2211 | 7.2211 | 0
2038 | 8 | 21 | 12 | 9.5594 | 9.5594 | 0
2038 | 8 | 21 | 13 | 10.7215 | 10.7215 | 0
2038 | 8 | 21 | 14 | 12.6734 | 12.6734 | 0
2038 | 8 | 21 | 15 | 17.4937 | 17.4937 | 0
2038 | 8 | 21 | 16 | 22.7758 | 22.7758 | 0
2038 | 8 | 21 | 17 | 23.7802 | 23.7802 | 0
2038 | 8 | 21 | 18 | 18.3669 | 18.3669 | 0
2038 | 8 | 21 | 19 | 13.1843 | 13.1843 | 0
2038 | 8 | 21 | 20 | 1.2546 | 1.2546 | 0
2038 | 8 | 21 | 21 | 0 | 0 | 0
2038 | 8 | 21 | 22 | 0 | 0 | 0
2038 | 8 | 21 | 23 | 0 | 0 | 0
2038 | 8 | 22 | 0 | 0 | 0 | 0
2038 | 8 | 22 | 1 | 0 | 0 | 0
2038 | 8 | 22 | 2 | 0 | 0 | 0
2038 | 8 | 22 | 3 | 0 | 0 | 0
2038 | 8 | 22 | 4 | 0 | 0 | 0
2038 | 8 | 22 | 5 | 0 | 0 | 0
2038 | 8 | 22 | 6 | 0 | 0 | 0
2038 | 8 | 22 | 7 | 0 | 0 | 0
2038 | 8 | 22 | 8 | 0 | 0 | 0
2038 | 8 | 22 | 9 | 0 | 0 | 0
2038 | 8 | 22 | 10 | 1.3024 | 1.3024 | 0
2038 | 8 | 22 | 11 | 5.8906 | 5.8906 | 0
2038 | 8 | 22 | 12 | 8.0254 | 8.0254 | 0
2038 | 8 | 22 | 13 | 9.8835 | 9.8835 | 0
2038 | 8 | 22 | 14 | 12.8416 | 12.8416 | 0
2038 | 8 | 22 | 15 | 18.8221 | 18.8221 | 0
2038 | 8 | 22 | 16 | 25.6094 | 25.6094 | 0
2038 | 8 | 22 | 17 | 27.7849 | 27.7849 | 0
2038 | 8 | 22 | 18 | 19.9777 | 19.9777 | 0
2038 | 8 | 22 | 19 | 14.9168 | 14.9168 | 0
2038 | 8 | 22 | 20 | 3.2248 | 3.2248 | 0
2038 | 8 | 22 | 21 | 0 | 0 | 0
2038 | 8 | 22 | 22 | 0 | 0 | 0
2038 | 8 | 22 | 23 | 0 | 0 | 0
2038 | 8 | 23 | 0 | 0 | 0 | 0
2038 | 8 | 23 | 1 | 0 | 0 | 0
2038 | 8 | 23 | 2 | 0 | 0 | 0
2038 | 8 | 23 | 3 | 0 | 0 | 0
2038 | 8 | 23 | 4 | 0 | 0 | 0
2038 | 8 | 23 | 5 | 0 | 0 | 0
2038 | 8 | 23 | 6 | 0 | 0 | 0
2038 | 8 | 23 | 7 | 0 | 0 | 0
2038 | 8 | 23 | 8 | 0.45807 | 0.45807 | 0
2038 | 8 | 23 | 9 | 4.1936 | 4.1936 | 0
2038 | 8 | 23 | 10 | 7.0895 | 7.0895 | 0
2038 | 8 | 23 | 11 | 10.3237 | 10.3237 | 0
2038 | 8 | 23 | 12 | 11.9525 | 11.9525 | 0
2038 | 8 | 23 | 13 | 13.363 | 13.363 | 0
2038 | 8 | 23 | 14 | 15.5865 | 15.5865 | 0
2038 | 8 | 23 | 15 | 21.5671 | 21.5671 | 0
2038 | 8 | 23 | 16 | 29.2029 | 29.2029 | 0
2038 | 8 | 23 | 17 | 32.9927 | 32.9927 | 0
2038 | 8 | 23 | 18 | 27.0515 | 27.0515 | 0
2038 | 8 | 23 | 19 | 21.7572 | 21.7572 | 0
2038 | 8 | 23 | 20 | 11.345 | 11.345 | 0
2038 | 8 | 23 | 21 | 0 | 0 | 0
2038 | 8 | 23 | 22 | 0 | 0 | 0
2038 | 8 | 23 | 23 | 0 | 0 | 0
2038 | 8 | 24 | 0 | 0 | 0 | 0
2038 | 8 | 24 | 1 | 0 | 0 | 0
2038 | 8 | 24 | 2 | 0 | 0 | 0
2038 | 8 | 24 | 3 | 0 | 0 | 0
2038 | 8 | 24 | 4 | 0 | 0 | 0
2038 | 8 | 24 | 5 | 0 | 0 | 0
2038 | 8 | 24 | 6 | 0 | 0 | 0
2038 | 8 | 24 | 7 | 0 | 0 | 0
2038 | 8 | 24 | 8 | 0 | 0 | 0
2038 | 8 | 24 | 9 | 2.6719 | 2.6719 | 0
2038 | 8 | 24 | 10 | 4.9997 | 4.9997 | 0
2038 | 8 | 24 | 11 | 7.9504 | 7.9504 | 0
2038 | 8 | 24 | 12 | 7.7666 | 7.7666 | 0
2038 | 8 | 24 | 13 | 9.0343 | 9.0343 | 0
2038 | 8 | 24 | 14 | 11.6087 | 11.6087 | 0
2038 | 8 | 24 | 15 | 17.8076 | 17.8076 | 0
2038 | 8 | 24 | 16 | 25.6927 | 25.6927 | 0
2038 | 8 | 24 | 17 | 30.2176 | 30.2176 | 0
2038 | 8 | 24 | 18 | 26.5892 | 26.5892 | 0
2038 | 8 | 24 | 19 | 21.8941 | 21.8941 | 0
2038 | 8 | 24 | 20 | 11.7796 | 11.7796 | 0
2038 | 8 | 24 | 21 | 0 | 0 | 0
2038 | 8 | 24 | 22 | 0 | 0 | 0
2038 | 8 | 24 | 23 | 0 | 0 | 0
2038 | 8 | 25 | 0 | 0 | 0 | 0
2038 | 8 | 25 | 1 | 0 | 0 | 0
2038 | 8 | 25 | 2 | 0 | 0 | 0
2038 | 8 | 25 | 3 | 0 | 0 | 0
2038 | 8 | 25 | 4 | 0 | 0 | 0
2038 | 8 | 25 | 5 | 0 | 0 | 0
2038 | 8 | 25 | 6 | 0 | 0 | 0
2038 | 8 | 25 | 7 | 0.098249 | 0.098249 | 0
2038 | 8 | 25 | 8 | 0.23787 | 0.23787 | 0
2038 | 8 | 25 | 9 | 2.9604 | 2.9604 | 0
2038 | 8 | 25 | 10 | 5.2439 | 5.2439 | 0
2038 | 8 | 25 | 11 | 8.4206 | 8.4206 | 0
2038 | 8 | 25 | 12 | 9.9324 | 9.9324 | 0
2038 | 8 | 25 | 13 | 11.6313 | 11.6313 | 0
2038 | 8 | 25 | 14 | 14.6737 | 14.6737 | 0
2038 | 8 | 25 | 15 | 21.1787 | 21.1787 | 0
2038 | 8 | 25 | 16 | 28.8532 | 28.8532 | 0
2038 | 8 | 25 | 17 | 32.4213 | 32.4213 | 0
2038 | 8 | 25 | 18 | 29.2461 | 29.2461 | 0
2038 | 8 | 25 | 19 | 25.1884 | 25.1884 | 0
2038 | 8 | 25 | 20 | 15.1609 | 15.1609 | 0
2038 | 8 | 25 | 21 | 0.83911 | 0.83911 | 0
2038 | 8 | 25 | 22 | 0 | 0 | 0
2038 | 8 | 25 | 23 | 0 | 0 | 0
2038 | 8 | 26 | 0 | 0 | 0 | 0
2038 | 8 | 26 | 1 | 0 | 0 | 0
2038 | 8 | 26 | 2 | 0 | 0 | 0
2038 | 8 | 26 | 3 | 0 | 0 | 0
2038 | 8 | 26 | 4 | 0 | 0 | 0
2038 | 8 | 26 | 5 | 0 | 0 | 0
2038 | 8 | 26 | 6 | 0 | 0 | 0
2038 | 8 | 26 | 7 | 0.4771 | 0.4771 | 0
2038 | 8 | 26 | 8 | 1.9346 | 1.9346 | 0
2038 | 8 | 26 | 9 | 6.4242 | 6.4242 | 0
2038 | 8 | 26 | 10 | 10.2355 | 10.2355 | 0
2038 | 8 | 26 | 11 | 14.5601 | 14.5601 | 0
2038 | 8 | 26 | 12 | 14.4524 | 14.4524 | 0
2038 | 8 | 26 | 13 | 16.7281 | 16.7281 | 0
2038 | 8 | 26 | 14 | 20.1384 | 20.1384 | 0
2038 | 8 | 26 | 15 | 26.7755 | 26.7755 | 0
2038 | 8 | 26 | 16 | 34.1048 | 34.1048 | 0
2038 | 8 | 26 | 17 | 37.3768 | 37.3768 | 0
2038 | 8 | 26 | 18 | 35.1109 | 35.1109 | 0
2038 | 8 | 26 | 19 | 30.798 | 30.798 | 0
2038 | 8 | 26 | 20 | 19.9952 | 19.9952 | 0
2038 | 8 | 26 | 21 | 5.5176 | 5.5176 | 0
2038 | 8 | 26 | 22 | 0 | 0 | 0
2038 | 8 | 26 | 23 | 0 | 0 | 0
2038 | 8 | 27 | 0 | 0 | 0 | 0
2038 | 8 | 27 | 1 | 0 | 0 | 0
2038 | 8 | 27 | 2 | 0 | 0 | 0
2038 | 8 | 27 | 3 | 0 | 0 | 0
2038 | 8 | 27 | 4 | 0 | 0 | 0
2038 | 8 | 27 | 5 | 0 | 0 | 0
2038 | 8 | 27 | 6 | 2.4175 | 2.4175 | 0
2038 | 8 | 27 | 7 | 3.8601 | 3.8601 | 0
2038 | 8 | 27 | 8 | 5.6118 | 5.6118 | 0
2038 | 8 | 27 | 9 | 10.3858 | 10.3858 | 0
2038 | 8 | 27 | 10 | 14.6163 | 14.6163 | 0
2038 | 8 | 27 | 11 | 19.5466 | 19.5466 | 0
2038 | 8 | 27 | 12 | 22.2327 | 22.2327 | 0
2038 | 8 | 27 | 13 | 24.7728 | 24.7728 | 0
2038 | 8 | 27 | 14 | 27.9573 | 27.9573 | 0
2038 | 8 | 27 | 15 | 33.8301 | 33.8301 | 0
2038 | 8 | 27 | 16 | 40.2857 | 40.2857 | 0
2038 | 8 | 27 | 17 | 42.0425 | 42.0425 | 0
2038 | 8 | 27 | 18 | 40.2944 | 40.2944 | 0
2038 | 8 | 27 | 19 | 34.6751 | 34.6751 | 0
2038 | 8 | 27 | 20 | 21.6485 | 21.6485 | 0
2038 | 8 | 27 | 21 | 6.0052 | 6.0052 | 0
2038 | 8 | 27 | 22 | 0 | 0 | 0
2038 | 8 | 27 | 23 | 0 | 0 | 0
2038 | 8 | 28 | 0 | 0 | 0 | 0
2038 | 8 | 28 | 1 | 0 | 0 | 0
2038 | 8 | 28 | 2 | 0 | 0 | 0
2038 | 8 | 28 | 3 | 0 | 0 | 0
2038 | 8 | 28 | 4 | 0 | 0 | 0
2038 | 8 | 28 | 5 | 0 | 0 | 0
2038 | 8 | 28 | 6 | 0 | 0 | 0
2038 | 8 | 28 | 7 | 0 | 0 | 0
2038 | 8 | 28 | 8 | 0 | 0 | 0
2038 | 8 | 28 | 9 | 7.7802 | 7.7802 | 0
2038 | 8 | 28 | 10 | 13.5325 | 13.5325 | 0
2038 | 8 | 28 | 11 | 19.0497 | 19.0497 | 0
2038 | 8 | 28 | 12 | 19.8035 | 19.8035 | 0
2038 | 8 | 28 | 13 | 22.0608 | 22.0608 | 0
2038 | 8 | 28 | 14 | 25.0077 | 25.0077 | 0
2038 | 8 | 28 | 15 | 30.7063 | 30.7063 | 0
2038 | 8 | 28 | 16 | 37.0594 | 37.0594 | 0
2038 | 8 | 28 | 17 | 39.7032 | 39.7032 | 0
2038 | 8 | 28 | 18 | 32.8116 | 32.8116 | 0
2038 | 8 | 28 | 19 | 26.7279 | 26.7279 | 0
2038 | 8 | 28 | 20 | 12.0867 | 12.0867 | 0
2038 | 8 | 28 | 21 | 0 | 0 | 0
2038 | 8 | 28 | 22 | 0 | 0 | 0
2038 | 8 | 28 | 23 | 0 | 0 | 0
2038 | 8 | 29 | 0 | 0 | 0 | 0
2038 | 8 | 29 | 1 | 0 | 0 | 0
2038 | 8 | 29 | 2 | 0 | 0 | 0
2038 | 8 | 29 | 3 | 0 | 0 | 0
2038 | 8 | 29 | 4 | 0 | 0 | 0
2038 | 8 | 29 | 5 | 0 | 0 | 0
2038 | 8 | 29 | 6 | 0 | 0 | 0
2038 | 8 | 29 | 7 | 0 | 0 | 0
2038 | 8 | 29 | 8 | 0 | 0 | 0
2038 | 8 | 29 | 9 | 4.0971 | 4.0971 | 0
2038 | 8 | 29 | 10 | 11.0818 | 11.0818 | 0
2038 | 8 | 29 | 11 | 17.6599 | 17.6599 | 0
2038 | 8 | 29 | 12 | 20.0528 | 20.0528 | 0
2038 | 8 | 29 | 13 | 23.8724 | 23.8724 | 0
2038 | 8 | 29 | 14 | 28.3347 | 28.3347 | 0
2038 | 8 | 29 | 15 | 35.7067 | 35.7067 | 0
2038 | 8 | 29 | 16 | 43.224 | 43.224 | 0
2038 | 8 | 29 | 17 | 46.3037 | 46.3037 | 0
2038 | 8 | 29 | 18 | 38.1343 | 38.1343 | 5.2801
2038 | 8 | 29 | 19 | 32.8186 | 32.8186 | 1.6246
2038 | 8 | 29 | 20 | 18.4811 | 18.4811 | 0
2038 | 8 | 29 | 21 | 2.1596 | 2.1596 | 0
2038 | 8 | 29 | 22 | 0 | 0 | 0
2038 | 8 | 29 | 23 | 0 | 0 | 0
2038 | 8 | 30 | 0 | 0 | 0 | 0
2038 | 8 | 30 | 1 | 0 | 0 | 0
2038 | 8 | 30 | 2 | 0 | 0 | 0
2038 | 8 | 30 | 3 | 0 | 0 | 0
2038 | 8 | 30 | 4 | 0 | 0 | 0
2038 | 8 | 30 | 5 | 0 | 0 | 0
2038 | 8 | 30 | 6 | 4.753 | 4.753 | 0
2038 | 8 | 30 | 7 | 6.9431 | 6.9431 | 0
2038 | 8 | 30 | 8 | 9.4205 | 9.4205 | 0
2038 | 8 | 30 | 9 | 14.8151 | 14.8151 | 0
2038 | 8 | 30 | 10 | 19.1031 | 19.1031 | 0
2038 | 8 | 30 | 11 | 24.2077 | 24.2077 | 0
2038 | 8 | 30 | 12 | 25.8998 | 25.8998 | 0
2038 | 8 | 30 | 13 | 28.2217 | 28.2217 | 0
2038 | 8 | 30 | 14 | 30.9461 | 30.9461 | 0
2038 | 8 | 30 | 15 | 36.4078 | 36.4078 | 0
2038 | 8 | 30 | 16 | 42.9586 | 42.9586 | 0
2038 | 8 | 30 | 17 | 44.4714 | 44.4714 | 0
2038 | 8 | 30 | 18 | 43.4192 | 43.4192 | 5.7428
2038 | 8 | 30 | 19 | 38.3075 | 38.3075 | 9.1556
2038 | 8 | 30 | 20 | 26.5544 | 26.5544 | 0
2038 | 8 | 30 | 21 | 10.4811 | 10.4811 | 0
2038 | 8 | 30 | 22 | 0 | 0 | 0
2038 | 8 | 30 | 23 | 0 | 0 | 0
2038 | 8 | 31 | 0 | 0 | 0 | 0
2038 | 8 | 31 | 1 | 0 | 0 | 0
2038 | 8 | 31 | 2 | 0 | 0 | 0
2038 | 8 | 31 | 3 | 0 | 0 | 0
2038 | 8 | 31 | 4 | 0 | 0 | 0
2038 | 8 | 31 | 5 | 0 | 0 | 0
2038 | 8 | 31 | 6 | 4.8705 | 4.8705 | 0
2038 | 8 | 31 | 7 | 6.5832 | 6.5832 | 0
2038 | 8 | 31 | 8 | 8.253 | 8.253 | 0
2038 | 8 | 31 | 9 | 12.5479 | 12.5479 | 0
2038 | 8 | 31 | 10 | 15.9381 | 15.9381 | 0
2038 | 8 | 31 | 11 | 20.2111 | 20.2111 | 0
2038 | 8 | 31 | 12 | 22.3271 | 22.3271 | 0
2038 | 8 | 31 | 13 | 24.4262 | 24.4262 | 0
2038 | 8 | 31 | 14 | 27.1835 | 27.1835 | 0
2038 | 8 | 31 | 15 | 32.8006 | 32.8006 | 0
2038 | 8 | 31 | 16 | 39.4629 | 39.4629 | 0
2038 | 8 | 31 | 17 | 41.5384 | 41.5384 | 0
2038 | 8 | 31 | 18 | 42.6803 | 42.6803 | 0
2038 | 8 | 31 | 19 | 37.1472 | 37.1472 | 0
2038 | 8 | 31 | 20 | 23.3611 | 23.3611 | 0
2038 | 8 | 31 | 21 | 6.3296 | 6.3296 | 0
2038 | 8 | 31 | 22 | 0 | 0 | 0
2038 | 8 | 31 | 23 | 0 | 0 | 0
2038 | 9 | 1 | 0 | 0 | 0 | 0
2038 | 9 | 1 | 1 | 0 | 0 | 0
2038 | 9 | 1 | 2 | 0 | 0 | 0
2038 | 9 | 1 | 3 | 0 | 0 | 0
2038 | 9 | 1 | 4 | 0 | 0 | 0
2038 | 9 | 1 | 5 | 0 | 0 | 0
2038 | 9 | 1 | 6 | 5.7462 | 5.7462 | 0
2038 | 9 | 1 | 7 | 7.1576 | 7.1576 | 0
2038 | 9 | 1 | 8 | 8.6388 | 8.6388 | 0
2038 | 9 | 1 | 9 | 13.4387 | 13.4387 | 0
2038 | 9 | 1 | 10 | 16.4294 | 16.4294 | 0
2038 | 9 | 1 | 11 | 20.5754 | 20.5754 | 0
2038 | 9 | 1 | 12 | 22.0569 | 22.0569 | 0
2038 | 9 | 1 | 13 | 24.9715 | 24.9715 | 0
2038 | 9 | 1 | 14 | 29.3522 | 29.3522 | 0
2038 | 9 | 1 | 15 | 36.3559 | 36.3559 | 0
2038 | 9 | 1 | 16 | 44.4093 | 44.4093 | 0
2038 | 9 | 1 | 17 | 47.483 | 47.483 | 0
2038 | 9 | 1 | 18 | 39.2361 | 39.2361 | 0
2038 | 9 | 1 | 19 | 33.7227 | 33.7227 | 0
2038 | 9 | 1 | 20 | 21.2623 | 21.2623 | 0
2038 | 9 | 1 | 21 | 3.2148 | 3.2148 | 0
2038 | 9 | 1 | 22 | 0 | 0 | 0
2038 | 9 | 1 | 23 | 0 | 0 | 0
2038 | 9 | 2 | 0 | 0 | 0 | 0
2038 | 9 | 2 | 1 | 0 | 0 | 0
2038 | 9 | 2 | 2 | 0 | 0 | 0
2038 | 9 | 2 | 3 | 0 | 0 | 0
2038 | 9 | 2 | 4 | 0 | 0 | 0
2038 | 9 | 2 | 5 | 0 | 0 | 0
2038 | 9 | 2 | 6 | 9.622 | 9.622 | 0
2038 | 9 | 2 | 7 | 11.9756 | 11.9756 | 0
2038 | 9 | 2 | 8 | 14.6976 | 14.6976 | 0
2038 | 9 | 2 | 9 | 21.0746 | 21.0746 | 0
2038 | 9 | 2 | 10 | 25.8645 | 25.8645 | 0
2038 | 9 | 2 | 11 | 31.9398 | 31.9398 | 0
2038 | 9 | 2 | 12 | 35.1318 | 35.1318 | 0
2038 | 9 | 2 | 13 | 38.8025 | 38.8025 | 0
2038 | 9 | 2 | 14 | 43.2794 | 43.2794 | 0
2038 | 9 | 2 | 15 | 49.8528 | 49.8528 | 0
2038 | 9 | 2 | 16 | 56.675 | 56.675 | 0
2038 | 9 | 2 | 17 | 58.3944 | 58.3944 | 0
2038 | 9 | 2 | 18 | 52.7777 | 52.7777 | 0
2038 | 9 | 2 | 19 | 47.3623 | 47.3623 | 0
2038 | 9 | 2 | 20 | 34.9153 | 34.9153 | 0
2038 | 9 | 2 | 21 | 16.4913 | 16.4913 | 0
2038 | 9 | 2 | 22 | 3.1287 | 3.1287 | 0
2038 | 9 | 2 | 23 | 0 | 0 | 0
2038 | 9 | 3 | 0 | 0.53054 | 0.53054 | 0
2038 | 9 | 3 | 1 | 0 | 0 | 0
2038 | 9 | 3 | 2 | 0 | 0 | 0
2038 | 9 | 3 | 3 | 0 | 0 | 0
2038 | 9 | 3 | 4 | 0 | 0 | 0
2038 | 9 | 3 | 5 | 3.457 | 3.457 | 0
2038 | 9 | 3 | 6 | 13.4015 | 13.4015 | 0
2038 | 9 | 3 | 7 | 16.346 | 16.346 | 0
2038 | 9 | 3 | 8 | 19.7784 | 19.7784 | 0
2038 | 9 | 3 | 9 | 26.2851 | 26.2851 | 0
2038 | 9 | 3 | 10 | 30.8959 | 30.8959 | 0
2038 | 9 | 3 | 11 | 36.6487 | 36.6487 | 0
2038 | 9 | 3 | 12 | 40.2026 | 40.2026 | 0
2038 | 9 | 3 | 13 | 43.6386 | 43.6386 | 0
2038 | 9 | 3 | 14 | 47.5251 | 47.5251 | 0
2038 | 9 | 3 | 15 | 52.7849 | 52.7849 | 0
2038 | 9 | 3 | 16 | 58.3709 | 58.3709 | 0
2038 | 9 | 3 | 17 | 58.0774 | 58.0774 | 0
2038 | 9 | 3 | 18 | 53.6807 | 53.6807 | 0
2038 | 9 | 3 | 19 | 47.594 | 47.594 | 0
2038 | 9 | 3 | 20 | 34.4656 | 34.4656 | 0
2038 | 9 | 3 | 21 | 15.6461 | 15.6461 | 0
2038 | 9 | 3 | 22 | 2.6149 | 2.6149 | 0
2038 | 9 | 3 | 23 | 0 | 0 | 0
2038 | 9 | 4 | 0 | 0 | 0 | 0
2038 | 9 | 4 | 1 | 0 | 0 | 0
2038 | 9 | 4 | 2 | 0 | 0 | 0
2038 | 9 | 4 | 3 | 0 | 0 | 0
2038 | 9 | 4 | 4 | 0 | 0 | 0
2038 | 9 | 4 | 5 | 0 | 0 | 0
2038 | 9 | 4 | 6 | 2.1572 | 2.1572 | 0
2038 | 9 | 4 | 7 | 5.1513 | 5.1513 | 0
2038 | 9 | 4 | 8 | 12.1439 | 12.1439 | 0
2038 | 9 | 4 | 9 | 22.8112 | 22.8112 | 0
2038 | 9 | 4 | 10 | 30.3283 | 30.3283 | 0
2038 | 9 | 4 | 11 | 37.8042 | 37.8042 | 0
2038 | 9 | 4 | 12 | 41.364 | 41.364 | 0
2038 | 9 | 4 | 13 | 44.7395 | 44.7395 | 0
2038 | 9 | 4 | 14 | 48.3659 | 48.3659 | 0
2038 | 9 | 4 | 15 | 53.8834 | 53.8834 | 0
2038 | 9 | 4 | 16 | 59.7358 | 59.7358 | 0
2038 | 9 | 4 | 17 | 60.0288 | 60.0288 | 0
2038 | 9 | 4 | 18 | 51.0892 | 51.0892 | 0
2038 | 9 | 4 | 19 | 44.52 | 44.52 | 0
2038 | 9 | 4 | 20 | 28.4713 | 28.4713 | 0
2038 | 9 | 4 | 21 | 9.0766 | 9.0766 | 0
2038 | 9 | 4 | 22 | 0 | 0 | 0
2038 | 9 | 4 | 23 | 0 | 0 | 0
2038 | 9 | 5 | 0 | 0 | 0 | 0
2038 | 9 | 5 | 1 | 0 | 0 | 0
2038 | 9 | 5 | 2 | 0 | 0 | 0
2038 | 9 | 5 | 3 | 0 | 0 | 0
2038 | 9 | 5 | 4 | 0 | 0 | 0
2038 | 9 | 5 | 5 | 0 | 0 | 0
2038 | 9 | 5 | 6 | 1.7577 | 1.7577 | 0
2038 | 9 | 5 | 7 | 4.3551 | 4.3551 | 0
2038 | 9 | 5 | 8 | 11.4843 | 11.4843 | 0
2038 | 9 | 5 | 9 | 22.9585 | 22.9585 | 0
2038 | 9 | 5 | 10 | 31.4583 | 31.4583 | 0
2038 | 9 | 5 | 11 | 39.6588 | 39.6588 | 0
2038 | 9 | 5 | 12 | 43.5552 | 43.5552 | 0
2038 | 9 | 5 | 13 | 48.233 | 48.233 | 0
2038 | 9 | 5 | 14 | 53.1724 | 53.1724 | 0
2038 | 9 | 5 | 15 | 60.03 | 60.03 | 0
2038 | 9 | 5 | 16 | 67.1542 | 67.1542 | 0
2038 | 9 | 5 | 17 | 67.7242 | 67.7242 | 0
2038 | 9 | 5 | 18 | 57.5273 | 57.5273 | 0
2038 | 9 | 5 | 19 | 51.5185 | 51.5185 | 0
2038 | 9 | 5 | 20 | 35.8513 | 35.8513 | 0
2038 | 9 | 5 | 21 | 15.6031 | 15.6031 | 0
2038 | 9 | 5 | 22 | 1.9074 | 1.9074 | 0
2038 | 9 | 5 | 23 | 0 | 0 | 0
2038 | 9 | 6 | 0 | 1.36 | 1.36 | 0
2038 | 9 | 6 | 1 | 0 | 0 | 0
2038 | 9 | 6 | 2 | 0 | 0 | 0
2038 | 9 | 6 | 3 | 0 | 0 | 0
2038 | 9 | 6 | 4 | 0 | 0 | 0
2038 | 9 | 6 | 5 | 0 | 0 | 0
2038 | 9 | 6 | 6 | 0 | 0 | 0
2038 | 9 | 6 | 7 | 0 | 0 | 0
2038 | 9 | 6 | 8 | 4.5004 | 4.5004 | 0
2038 | 9 | 6 | 9 | 13.1568 | 13.1568 | 0
2038 | 9 | 6 | 10 | 18.7706 | 18.7706 | 0
2038 | 9 | 6 | 11 | 24.9037 | 24.9037 | 0
2038 | 9 | 6 | 12 | 25.7917 | 25.7917 | 0
2038 | 9 | 6 | 13 | 27.4929 | 27.4929 | 0
2038 | 9 | 6 | 14 | 29.6379 | 29.6379 | 0
2038 | 9 | 6 | 15 | 34.6548 | 34.6548 | 0
2038 | 9 | 6 | 16 | 41.1463 | 41.1463 | 0
2038 | 9 | 6 | 17 | 40.4992 | 40.4992 | 0
2038 | 9 | 6 | 18 | 29.7367 | 29.7367 | 0
2038 | 9 | 6 | 19 | 24.5891 | 24.5891 | 0
2038 | 9 | 6 | 20 | 12.1882 | 12.1882 | 0
2038 | 9 | 6 | 21 | 0 | 0 | 0
2038 | 9 | 6 | 22 | 0 | 0 | 0
2038 | 9 | 6 | 23 | 0 | 0 | 0
2038 | 9 | 7 | 0 | 0 | 0 | 0
2038 | 9 | 7 | 1 | 0 | 0 | 0
2038 | 9 | 7 | 2 | 0 | 0 | 0
2038 | 9 | 7 | 3 | 0 | 0 | 0
2038 | 9 | 7 | 4 | 0 | 0 | 0
2038 | 9 | 7 | 5 | 0 | 0 | 0
2038 | 9 | 7 | 6 | 8.1116 | 8.1116 | 0
2038 | 9 | 7 | 7 | 9.7482 | 9.7482 | 0
2038 | 9 | 7 | 8 | 10.9197 | 10.9197 | 0
2038 | 9 | 7 | 9 | 15.1975 | 15.1975 | 0
2038 | 9 | 7 | 10 | 18.2376 | 18.2376 | 0
2038 | 9 | 7 | 11 | 22.8335 | 22.8335 | 0
2038 | 9 | 7 | 12 | 24.7944 | 24.7944 | 0
2038 | 9 | 7 | 13 | 27.0558 | 27.0558 | 0
2038 | 9 | 7 | 14 | 30.3948 | 30.3948 | 0
2038 | 9 | 7 | 15 | 35.9673 | 35.9673 | 0
2038 | 9 | 7 | 16 | 42.4819 | 42.4819 | 0
2038 | 9 | 7 | 17 | 43.7974 | 43.7974 | 0
2038 | 9 | 7 | 18 | 37.5168 | 37.5168 | 0
2038 | 9 | 7 | 19 | 32.8009 | 32.8009 | 0
2038 | 9 | 7 | 20 | 21.552 | 21.552 | 0
2038 | 9 | 7 | 21 | 3.8988 | 3.8988 | 0
2038 | 9 | 7 | 22 | 0 | 0 | 0
2038 | 9 | 7 | 23 | 0 | 0 | 0
2038 | 9 | 8 | 0 | 0 | 0 | 0
2038 | 9 | 8 | 1 | 0 | 0 | 0
2038 | 9 | 8 | 2 | 0 | 0 | 0
2038 | 9 | 8 | 3 | 0 | 0 | 0
2038 | 9 | 8 | 4 | 0 | 0 | 0
2038 | 9 | 8 | 5 | 0 | 0 | 0
2038 | 9 | 8 | 6 | 4.3944 | 4.3944 | 0
2038 | 9 | 8 | 7 | 6.3373 | 6.3373 | 0
2038 | 9 | 8 | 8 | 7.5646 | 7.5646 | 0
2038 | 9 | 8 | 9 | 11.5592 | 11.5592 | 0
2038 | 9 | 8 | 10 | 13.8048 | 13.8048 | 0
2038 | 9 | 8 | 11 | 16.5886 | 16.5886 | 0
2038 | 9 | 8 | 12 | 12.4012 | 12.4012 | 0
2038 | 9 | 8 | 13 | 13.6203 | 13.6203 | 0
2038 | 9 | 8 | 14 | 16.4303 | 16.4303 | 0
2038 | 9 | 8 | 15 | 21.7673 | 21.7673 | 0
2038 | 9 | 8 | 16 | 28.6265 | 28.6265 | 0
2038 | 9 | 8 | 17 | 30.6252 | 30.6252 | 0
2038 | 9 | 8 | 18 | 24.607 | 24.607 | 0
2038 | 9 | 8 | 19 | 20.3415 | 20.3415 | 0
2038 | 9 | 8 | 20 | 8.4784 | 8.4784 | 0
2038 | 9 | 8 | 21 | 0 | 0 | 0
2038 | 9 | 8 | 22 | 0 | 0 | 0
2038 | 9 | 8 | 23 | 0 | 0 | 0
2038 | 9 | 9 | 0 | 0 | 0 | 0
2038 | 9 | 9 | 1 | 0 | 0 | 0
2038 | 9 | 9 | 2 | 0 | 0 | 0
2038 | 9 | 9 | 3 | 0 | 0 | 0
2038 | 9 | 9 | 4 | 0 | 0 | 0
2038 | 9 | 9 | 5 | 0 | 0 | 0
2038 | 9 | 9 | 6 | 1.9283 | 1.9283 | 0
2038 | 9 | 9 | 7 | 3.3549 | 3.3549 | 0
2038 | 9 | 9 | 8 | 2.9917 | 2.9917 | 0
2038 | 9 | 9 | 9 | 4.921 | 4.921 | 0
2038 | 9 | 9 | 10 | 5.8602 | 5.8602 | 0
2038 | 9 | 9 | 11 | 7.9817 | 7.9817 | 0
2038 | 9 | 9 | 12 | 6.586 | 6.586 | 0
2038 | 9 | 9 | 13 | 7.4043 | 7.4043 | 0
2038 | 9 | 9 | 14 | 9.8452 | 9.8452 | 0
2038 | 9 | 9 | 15 | 16.0735 | 16.0735 | 0
2038 | 9 | 9 | 16 | 23.7468 | 23.7468 | 0
2038 | 9 | 9 | 17 | 27.096 | 27.096 | 0
2038 | 9 | 9 | 18 | 23.3563 | 23.3563 | 0
2038 | 9 | 9 | 19 | 20.2012 | 20.2012 | 0
2038 | 9 | 9 | 20 | 9.264 | 9.264 | 0
2038 | 9 | 9 | 21 | 0 | 0 | 0
2038 | 9 | 9 | 22 | 0 | 0 | 0
2038 | 9 | 9 | 23 | 0 | 0 | 0
2038 | 9 | 10 | 0 | 0 | 0 | 0
2038 | 9 | 10 | 1 | 0 | 0 | 0
2038 | 9 | 10 | 2 | 0 | 0 | 0
2038 | 9 | 10 | 3 | 0 | 0 | 0
2038 | 9 | 10 | 4 | 0 | 0 | 0
2038 | 9 | 10 | 5 | 0 | 0 | 0
2038 | 9 | 10 | 6 | 3.1994 | 3.1994 | 0
2038 | 9 | 10 | 7 | 4.5465 | 4.5465 | 0
2038 | 9 | 10 | 8 | 4.3302 | 4.3302 | 0
2038 | 9 | 10 | 9 | 6.2422 | 6.2422 | 0
2038 | 9 | 10 | 10 | 7.1921 | 7.1921 | 0
2038 | 9 | 10 | 11 | 9.4016 | 9.4016 | 0
2038 | 9 | 10 | 12 | 7.2689 | 7.2689 | 0
2038 | 9 | 10 | 13 | 8.1955 | 8.1955 | 0
2038 | 9 | 10 | 14 | 11.0285 | 11.0285 | 0
2038 | 9 | 10 | 15 | 16.3567 | 16.3567 | 0
2038 | 9 | 10 | 16 | 22.8884 | 22.8884 | 0
2038 | 9 | 10 | 17 | 25.0492 | 25.0492 | 0
2038 | 9 | 10 | 18 | 20.7416 | 20.7416 | 0
2038 | 9 | 10 | 19 | 17.9315 | 17.9315 | 0
2038 | 9 | 10 | 20 | 7.2772 | 7.2772 | 0
2038 | 9 | 10 | 21 | 0 | 0 | 0
2038 | 9 | 10 | 22 | 0 | 0 | 0
2038 | 9 | 10 | 23 | 0 | 0 | 0
2038 | 9 | 11 | 0 | 0 | 0 | 0
2038 | 9 | 11 | 1 | 0 | 0 | 0
2038 | 9 | 11 | 2 | 0 | 0 | 0
2038 | 9 | 11 | 3 | 0 | 0 | 0
2038 | 9 | 11 | 4 | 0 | 0 | 0
2038 | 9 | 11 | 5 | 0 | 0 | 0
2038 | 9 | 11 | 6 | 0 | 0 | 0
2038 | 9 | 11 | 7 | 0 | 0 | 0
2038 | 9 | 11 | 8 | 0 | 0 | 0
2038 | 9 | 11 | 9 | 0 | 0 | 0
2038 | 9 | 11 | 10 | 2.752 | 2.752 | 0
2038 | 9 | 11 | 11 | 8.6016 | 8.6016 | 0
2038 | 9 | 11 | 12 | 9.8958 | 9.8958 | 0
2038 | 9 | 11 | 13 | 10.8448 | 10.8448 | 0
2038 | 9 | 11 | 14 | 13.9844 | 13.9844 | 0
2038 | 9 | 11 | 15 | 18.413 | 18.413 | 0
2038 | 9 | 11 | 16 | 22.8299 | 22.8299 | 0
2038 | 9 | 11 | 17 | 23.287 | 23.287 | 0
2038 | 9 | 11 | 18 | 7.255 | 7.255 | 0
2038 | 9 | 11 | 19 | 3.9526 | 3.9526 | 0
2038 | 9 | 11 | 20 | 0 | 0 | 0
2038 | 9 | 11 | 21 | 0 | 0 | 0
2038 | 9 | 11 | 22 | 0 | 0 | 0
2038 | 9 | 11 | 23 | 0 | 0 | 0
2038 | 9 | 12 | 0 | 0 | 0 | 0
2038 | 9 | 12 | 1 | 0 | 0 | 0
2038 | 9 | 12 | 2 | 0 | 0 | 0
2038 | 9 | 12 | 3 | 0 | 0 | 0
2038 | 9 | 12 | 4 | 0 | 0 | 0
2038 | 9 | 12 | 5 | 0 | 0 | 0
2038 | 9 | 12 | 6 | 0 | 0 | 0
2038 | 9 | 12 | 7 | 0 | 0 | 0
2038 | 9 | 12 | 8 | 0 | 0 | 0
2038 | 9 | 12 | 9 | 6.9129 | 6.9129 | 0
2038 | 9 | 12 | 10 | 12.5467 | 12.5467 | 0
2038 | 9 | 12 | 11 | 17.5788 | 17.5788 | 0
2038 | 9 | 12 | 12 | 18.7042 | 18.7042 | 0
2038 | 9 | 12 | 13 | 20.8135 | 20.8135 | 0
2038 | 9 | 12 | 14 | 23.8691 | 23.8691 | 0
2038 | 9 | 12 | 15 | 28.7498 | 28.7498 | 0
2038 | 9 | 12 | 16 | 35.3115 | 35.3115 | 0
2038 | 9 | 12 | 17 | 37.2725 | 37.2725 | 0
2038 | 9 | 12 | 18 | 30.4599 | 30.4599 | 0
2038 | 9 | 12 | 19 | 26.9356 | 26.9356 | 0
2038 | 9 | 12 | 20 | 15.4823 | 15.4823 | 0
2038 | 9 | 12 | 21 | 0 | 0 | 0
2038 | 9 | 12 | 22 | 0 | 0 | 0
2038 | 9 | 12 | 23 | 0 | 0 | 0
2038 | 9 | 13 | 0 | 0 | 0 | 0
2038 | 9 | 13 | 1 | 0 | 0 | 0
2038 | 9 | 13 | 2 | 0 | 0 | 0
2038 | 9 | 13 | 3 | 0 | 0 | 0
2038 | 9 | 13 | 4 | 0 | 0 | 0
2038 | 9 | 13 | 5 | 0 | 0 | 0
2038 | 9 | 13 | 6 | 5.0765 | 5.0765 | 0
2038 | 9 | 13 | 7 | 7.0921 | 7.0921 | 0
2038 | 9 | 13 | 8 | 7.7842 | 7.7842 | 0
2038 | 9 | 13 | 9 | 11.1501 | 11.1501 | 0
2038 | 9 | 13 | 10 | 13.963 | 13.963 | 0
2038 | 9 | 13 | 11 | 18.085 | 18.085 | 0
2038 | 9 | 13 | 12 | 20.4382 | 20.4382 | 0
2038 | 9 | 13 | 13 | 23.3639 | 23.3639 | 0
2038 | 9 | 13 | 14 | 27.5339 | 27.5339 | 0
2038 | 9 | 13 | 15 | 34.5604 | 34.5604 | 0
2038 | 9 | 13 | 16 | 42.6413 | 42.6413 | 0
2038 | 9 | 13 | 17 | 45.0102 | 45.0102 | 0
2038 | 9 | 13 | 18 | 34.5877 | 34.5877 | 0
2038 | 9 | 13 | 19 | 30.7195 | 30.7195 | 0
2038 | 9 | 13 | 20 | 18.2687 | 18.2687 | 0
2038 | 9 | 13 | 21 | 0 | 0 | 0
2038 | 9 | 13 | 22 | 0 | 0 | 0
2038 | 9 | 13 | 23 | 0 | 0 | 0
2038 | 9 | 14 | 0 | 0 | 0 | 0
2038 | 9 | 14 | 1 | 0 | 0 | 0
2038 | 9 | 14 | 2 | 0 | 0 | 0
2038 | 9 | 14 | 3 | 0 | 0 | 0
2038 | 9 | 14 | 4 | 0 | 0 | 0
2038 | 9 | 14 | 5 | 0 | 0 | 0
2038 | 9 | 14 | 6 | 8.7896 | 8.7896 | 0
2038 | 9 | 14 | 7 | 11.2331 | 11.2331 | 0
2038 | 9 | 14 | 8 | 12.8318 | 12.8318 | 0
2038 | 9 | 14 | 9 | 17.4907 | 17.4907 | 0
2038 | 9 | 14 | 10 | 21.2596 | 21.2596 | 0
2038 | 9 | 14 | 11 | 26.4789 | 26.4789 | 0
2038 | 9 | 14 | 12 | 28.8078 | 28.8078 | 0
2038 | 9 | 14 | 13 | 31.3155 | 31.3155 | 0
2038 | 9 | 14 | 14 | 34.0857 | 34.0857 | 0
2038 | 9 | 14 | 15 | 39.3036 | 39.3036 | 0
2038 | 9 | 14 | 16 | 45.666 | 45.666 | 0
2038 | 9 | 14 | 17 | 46.8381 | 46.8381 | 0
2038 | 9 | 14 | 18 | 43.6986 | 43.6986 | 0
2038 | 9 | 14 | 19 | 39.9986 | 39.9986 | 0
2038 | 9 | 14 | 20 | 28.8137 | 28.8137 | 0
2038 | 9 | 14 | 21 | 10.8541 | 10.8541 | 0
2038 | 9 | 14 | 22 | 0 | 0 | 0
2038 | 9 | 14 | 23 | 0 | 0 | 0
2038 | 9 | 15 | 0 | 0 | 0 | 0
2038 | 9 | 15 | 1 | 0 | 0 | 0
2038 | 9 | 15 | 2 | 0 | 0 | 0
2038 | 9 | 15 | 3 | 0 | 0 | 0
2038 | 9 | 15 | 4 | 0 | 0 | 0
2038 | 9 | 15 | 5 | 3.0264 | 3.0264 | 0
2038 | 9 | 15 | 6 | 12.313 | 12.313 | 0
2038 | 9 | 15 | 7 | 15.6857 | 15.6857 | 0
2038 | 9 | 15 | 8 | 18.5252 | 18.5252 | 0
2038 | 9 | 15 | 9 | 24.581 | 24.581 | 0
2038 | 9 | 15 | 10 | 29.0211 | 29.0211 | 0
2038 | 9 | 15 | 11 | 34.8669 | 34.8669 | 0
2038 | 9 | 15 | 12 | 38.0242 | 38.0242 | 0
2038 | 9 | 15 | 13 | 41.6891 | 41.6891 | 0
2038 | 9 | 15 | 14 | 45.7311 | 45.7311 | 0
2038 | 9 | 15 | 15 | 51.868 | 51.868 | 0
2038 | 9 | 15 | 16 | 58.6092 | 58.6092 | 0
2038 | 9 | 15 | 17 | 59.2588 | 59.2588 | 0
2038 | 9 | 15 | 18 | 53.059 | 53.059 | 0
2038 | 9 | 15 | 19 | 48.6785 | 48.6785 | 0
2038 | 9 | 15 | 20 | 34.8057 | 34.8057 | 0
2038 | 9 | 15 | 21 | 15.2055 | 15.2055 | 0
2038 | 9 | 15 | 22 | 1.1169 | 1.1169 | 0
2038 | 9 | 15 | 23 | 0 | 0 | 0
2038 | 9 | 16 | 0 | 0 | 0 | 0
2038 | 9 | 16 | 1 | 0 | 0 | 0
2038 | 9 | 16 | 2 | 0 | 0 | 0
2038 | 9 | 16 | 3 | 0 | 0 | 0
2038 | 9 | 16 | 4 | 0 | 0 | 0
2038 | 9 | 16 | 5 | 1.4187 | 1.4187 | 0
2038 | 9 | 16 | 6 | 11.8722 | 11.8722 | 0
2038 | 9 | 16 | 7 | 14.1833 | 14.1833 | 0
2038 | 9 | 16 | 8 | 15.284 | 15.284 | 0
2038 | 9 | 16 | 9 | 18.8847 | 18.8847 | 0
2038 | 9 | 16 | 10 | 20.9134 | 20.9134 | 0
2038 | 9 | 16 | 11 | 23.9998 | 23.9998 | 0
2038 | 9 | 16 | 12 | 23.9167 | 23.9167 | 0
2038 | 9 | 16 | 13 | 24.6208 | 24.6208 | 0
2038 | 9 | 16 | 14 | 26.231 | 26.231 | 0
2038 | 9 | 16 | 15 | 30.5665 | 30.5665 | 0
2038 | 9 | 16 | 16 | 35.9711 | 35.9711 | 0
2038 | 9 | 16 | 17 | 35.9048 | 35.9048 | 0
2038 | 9 | 16 | 18 | 33.4603 | 33.4603 | 0
2038 | 9 | 16 | 19 | 29.3366 | 29.3366 | 0
2038 | 9 | 16 | 20 | 16.0655 | 16.0655 | 0
2038 | 9 | 16 | 21 | 0 | 0 | 0
2038 | 9 | 16 | 22 | 0 | 0 | 0
2038 | 9 | 16 | 23 | 0 | 0 | 0
2038 | 9 | 17 | 0 | 0 | 0 | 0
2038 | 9 | 17 | 1 | 0 | 0 | 0
2038 | 9 | 17 | 2 | 0 | 0 | 0
2038 | 9 | 17 | 3 | 0 | 0 | 0
2038 | 9 | 17 | 4 | 0 | 0 | 0
2038 | 9 | 17 | 5 | 0 | 0 | 0
2038 | 9 | 17 | 6 | 4.2992 | 4.2992 | 0
2038 | 9 | 17 | 7 | 5.7304 | 5.7304 | 0
2038 | 9 | 17 | 8 | 6.0071 | 6.0071 | 0
2038 | 9 | 17 | 9 | 8.6829 | 8.6829 | 0
2038 | 9 | 17 | 10 | 9.5892 | 9.5892 | 0
2038 | 9 | 17 | 11 | 11.7805 | 11.7805 | 0
2038 | 9 | 17 | 12 | 11.6385 | 11.6385 | 0
2038 | 9 | 17 | 13 | 12.8505 | 12.8505 | 0
2038 | 9 | 17 | 14 | 15.3913 | 15.3913 | 0
2038 | 9 | 17 | 15 | 20.9854 | 20.9854 | 0
2038 | 9 | 17 | 16 | 27.4048 | 27.4048 | 0
2038 | 9 | 17 | 17 | 28.225 | 28.225 | 0
2038 | 9 | 17 | 18 | 23.9967 | 23.9967 | 0
2038 | 9 | 17 | 19 | 20.4594 | 20.4594 | 0
2038 | 9 | 17 | 20 | 7.846 | 7.846 | 0
2038 | 9 | 17 | 21 | 0 | 0 | 0
2038 | 9 | 17 | 22 | 0 | 0 | 0
2038 | 9 | 17 | 23 | 0 | 0 | 0
2038 | 9 | 18 | 0 | 0 | 0 | 0
2038 | 9 | 18 | 1 | 0 | 0 | 0
2038 | 9 | 18 | 2 | 0 | 0 | 0
2038 | 9 | 18 | 3 | 0 | 0 | 0
2038 | 9 | 18 | 4 | 0 | 0 | 0
2038 | 9 | 18 | 5 | 0 | 0 | 0
2038 | 9 | 18 | 6 | 0 | 0 | 0
2038 | 9 | 18 | 7 | 0 | 0 | 0
2038 | 9 | 18 | 8 | 0 | 0 | 0
2038 | 9 | 18 | 9 | 2.0149 | 2.0149 | 0
2038 | 9 | 18 | 10 | 4.1021 | 4.1021 | 0
2038 | 9 | 18 | 11 | 7.1427 | 7.1427 | 0
2038 | 9 | 18 | 12 | 8.4711 | 8.4711 | 0
2038 | 9 | 18 | 13 | 9.3557 | 9.3557 | 0
2038 | 9 | 18 | 14 | 11.0078 | 11.0078 | 0
2038 | 9 | 18 | 15 | 15.4655 | 15.4655 | 0
2038 | 9 | 18 | 16 | 20.9103 | 20.9103 | 0
2038 | 9 | 18 | 17 | 20.716 | 20.716 | 0
2038 | 9 | 18 | 18 | 14.4402 | 14.4402 | 0
2038 | 9 | 18 | 19 | 11.3232 | 11.3232 | 0
2038 | 9 | 18 | 20 | 0 | 0 | 0
2038 | 9 | 18 | 21 | 0 | 0 | 0
2038 | 9 | 18 | 22 | 0 | 0 | 0
2038 | 9 | 18 | 23 | 0 | 0 | 0
2038 | 9 | 19 | 0 | 0 | 0 | 0
2038 | 9 | 19 | 1 | 0 | 0 | 0
2038 | 9 | 19 | 2 | 0 | 0 | 0
2038 | 9 | 19 | 3 | 0 | 0 | 0
2038 | 9 | 19 | 4 | 0 | 0 | 0
2038 | 9 | 19 | 5 | 0 | 0 | 0
2038 | 9 | 19 | 6 | 0 | 0 | 0
2038 | 9 | 19 | 7 | 0 | 0 | 0
2038 | 9 | 19 | 8 | 0 | 0 | 0
2038 | 9 | 19 | 9 | 0 | 0 | 0
2038 | 9 | 19 | 10 | 0.76913 | 0.76913 | 0
2038 | 9 | 19 | 11 | 3.7811 | 3.7811 | 0
2038 | 9 | 19 | 12 | 3.5318 | 3.5318 | 0
2038 | 9 | 19 | 13 | 4.4848 | 4.4848 | 0
2038 | 9 | 19 | 14 | 6.2155 | 6.2155 | 0
2038 | 9 | 19 | 15 | 11.057 | 11.057 | 0
2038 | 9 | 19 | 16 | 17.3456 | 17.3456 | 0
2038 | 9 | 19 | 17 | 19.6385 | 19.6385 | 0
2038 | 9 | 19 | 18 | 16.1884 | 16.1884 | 0
2038 | 9 | 19 | 19 | 13.5254 | 13.5254 | 0
2038 | 9 | 19 | 20 | 0.59827 | 0.59827 | 0
2038 | 9 | 19 | 21 | 0 | 0 | 0
2038 | 9 | 19 | 22 | 0 | 0 | 0
2038 | 9 | 19 | 23 | 0 | 0 | 0
2038 | 9 | 20 | 0 | 0 | 0 | 0
2038 | 9 | 20 | 1 | 0 | 0 | 0
2038 | 9 | 20 | 2 | 0 | 0 | 0
2038 | 9 | 20 | 3 | 0 | 0 | 0
2038 | 9 | 20 | 4 | 0 | 0 | 0
2038 | 9 | 20 | 5 | 0 | 0 | 0
2038 | 9 | 20 | 6 | 3.2414 | 3.2414 | 0
2038 | 9 | 20 | 7 | 5.6779 | 5.6779 | 0
2038 | 9 | 20 | 8 | 5.5942 | 5.5942 | 0
2038 | 9 | 20 | 9 | 7.1555 | 7.1555 | 0
2038 | 9 | 20 | 10 | 7.9903 | 7.9903 | 0
2038 | 9 | 20 | 11 | 9.6713 | 9.6713 | 0
2038 | 9 | 20 | 12 | 9.3446 | 9.3446 | 0
2038 | 9 | 20 | 13 | 9.5548 | 9.5548 | 0
2038 | 9 | 20 | 14 | 10.484 | 10.484 | 0
2038 | 9 | 20 | 15 | 15.1105 | 15.1105 | 0
2038 | 9 | 20 | 16 | 22.0621 | 22.0621 | 0
2038 | 9 | 20 | 17 | 25.5952 | 25.5952 | 0
2038 | 9 | 20 | 18 | 22.2814 | 22.2814 | 0
2038 | 9 | 20 | 19 | 19.6848 | 19.6848 | 0
2038 | 9 | 20 | 20 | 7.6794 | 7.6794 | 0
2038 | 9 | 20 | 21 | 0 | 0 | 0
2038 | 9 | 20 | 22 | 0 | 0 | 0
2038 | 9 | 20 | 23 | 0 | 0 | 0
2038 | 9 | 21 | 0 | 0 | 0 | 0
2038 | 9 | 21 | 1 | 0 | 0 | 0
2038 | 9 | 21 | 2 | 0 | 0 | 0
2038 | 9 | 21 | 3 | 0 | 0 | 0
2038 | 9 | 21 | 4 | 0 | 0 | 0
2038 | 9 | 21 | 5 | 0 | 0 | 0
2038 | 9 | 21 | 6 | 3.6237 | 3.6237 | 0
2038 | 9 | 21 | 7 | 5.1373 | 5.1373 | 0
2038 | 9 | 21 | 8 | 4.4656 | 4.4656 | 0
2038 | 9 | 21 | 9 | 5.6216 | 5.6216 | 0
2038 | 9 | 21 | 10 | 6.9788 | 6.9788 | 0
2038 | 9 | 21 | 11 | 9.1833 | 9.1833 | 0
2038 | 9 | 21 | 12 | 7.9943 | 7.9943 | 0
2038 | 9 | 21 | 13 | 9.2576 | 9.2576 | 0
2038 | 9 | 21 | 14 | 12.0124 | 12.0124 | 0
2038 | 9 | 21 | 15 | 17.1661 | 17.1661 | 0
2038 | 9 | 21 | 16 | 23.5194 | 23.5194 | 0
2038 | 9 | 21 | 17 | 26.7709 | 26.7709 | 0
2038 | 9 | 21 | 18 | 24.3093 | 24.3093 | 0
2038 | 9 | 21 | 19 | 22.4704 | 22.4704 | 0
2038 | 9 | 21 | 20 | 11.098 | 11.098 | 0
2038 | 9 | 21 | 21 | 0 | 0 | 0
2038 | 9 | 21 | 22 | 0 | 0 | 0
2038 | 9 | 21 | 23 | 0 | 0 | 0
2038 | 9 | 22 | 0 | 0 | 0 | 0
2038 | 9 | 22 | 1 | 0 | 0 | 0
2038 | 9 | 22 | 2 | 0 | 0 | 0
2038 | 9 | 22 | 3 | 0 | 0 | 0
2038 | 9 | 22 | 4 | 0 | 0 | 0
2038 | 9 | 22 | 5 | 0 | 0 | 0
2038 | 9 | 22 | 6 | 3.0113 | 3.0113 | 0
2038 | 9 | 22 | 7 | 4.0499 | 4.0499 | 0
2038 | 9 | 22 | 8 | 2.7743 | 2.7743 | 0
2038 | 9 | 22 | 9 | 4.1369 | 4.1369 | 0
2038 | 9 | 22 | 10 | 5.1155 | 5.1155 | 0
2038 | 9 | 22 | 11 | 7.4177 | 7.4177 | 0
2038 | 9 | 22 | 12 | 7.2439 | 7.2439 | 0
2038 | 9 | 22 | 13 | 8.7265 | 8.7265 | 0
2038 | 9 | 22 | 14 | 11.5098 | 11.5098 | 0
2038 | 9 | 22 | 15 | 17.8218 | 17.8218 | 0
2038 | 9 | 22 | 16 | 25.7666 | 25.7666 | 0
2038 | 9 | 22 | 17 | 28.3892 | 28.3892 | 0
2038 | 9 | 22 | 18 | 26.3134 | 26.3134 | 0
2038 | 9 | 22 | 19 | 24.868 | 24.868 | 0
2038 | 9 | 22 | 20 | 13.0853 | 13.0853 | 0
2038 | 9 | 22 | 21 | 0 | 0 | 0
2038 | 9 | 22 | 22 | 0 | 0 | 0
2038 | 9 | 22 | 23 | 0 | 0 | 0
2038 | 9 | 23 | 0 | 0 | 0 | 0
2038 | 9 | 23 | 1 | 0 | 0 | 0
2038 | 9 | 23 | 2 | 0 | 0 | 0
2038 | 9 | 23 | 3 | 0 | 0 | 0
2038 | 9 | 23 | 4 | 0 | 0 | 0
2038 | 9 | 23 | 5 | 0 | 0 | 0
2038 | 9 | 23 | 6 | 5.2977 | 5.2977 | 0
2038 | 9 | 23 | 7 | 7.0441 | 7.0441 | 0
2038 | 9 | 23 | 8 | 6.8496 | 6.8496 | 0
2038 | 9 | 23 | 9 | 9.7622 | 9.7622 | 0
2038 | 9 | 23 | 10 | 11.9506 | 11.9506 | 0
2038 | 9 | 23 | 11 | 15.5893 | 15.5893 | 0
2038 | 9 | 23 | 12 | 16.4406 | 16.4406 | 0
2038 | 9 | 23 | 13 | 18.8858 | 18.8858 | 0
2038 | 9 | 23 | 14 | 22.5646 | 22.5646 | 0
2038 | 9 | 23 | 15 | 29.3925 | 29.3925 | 0
2038 | 9 | 23 | 16 | 36.956 | 36.956 | 0
2038 | 9 | 23 | 17 | 39.218 | 39.218 | 0
2038 | 9 | 23 | 18 | 35.3495 | 35.3495 | 0
2038 | 9 | 23 | 19 | 33.3164 | 33.3164 | 0
2038 | 9 | 23 | 20 | 20.0171 | 20.0171 | 0
2038 | 9 | 23 | 21 | 1.548 | 1.548 | 0
2038 | 9 | 23 | 22 | 0 | 0 | 0
2038 | 9 | 23 | 23 | 0 | 0 | 0
2038 | 9 | 24 | 0 | 0 | 0 | 0
2038 | 9 | 24 | 1 | 0 | 0 | 0
2038 | 9 | 24 | 2 | 0 | 0 | 0
2038 | 9 | 24 | 3 | 0 | 0 | 0
2038 | 9 | 24 | 4 | 0 | 0 | 0
2038 | 9 | 24 | 5 | 0 | 0 | 0
2038 | 9 | 24 | 6 | 9.2252 | 9.2252 | 0
2038 | 9 | 24 | 7 | 11.8046 | 11.8046 | 0
2038 | 9 | 24 | 8 | 13.2989 | 13.2989 | 0
2038 | 9 | 24 | 9 | 17.7173 | 17.7173 | 0
2038 | 9 | 24 | 10 | 20.2944 | 20.2944 | 0
2038 | 9 | 24 | 11 | 24.1141 | 24.1141 | 0
2038 | 9 | 24 | 12 | 24.6899 | 24.6899 | 0
2038 | 9 | 24 | 13 | 26.2764 | 26.2764 | 0
2038 | 9 | 24 | 14 | 28.2663 | 28.2663 | 0
2038 | 9 | 24 | 15 | 32.8344 | 32.8344 | 0
2038 | 9 | 24 | 16 | 38.6578 | 38.6578 | 0
2038 | 9 | 24 | 17 | 38.8848 | 38.8848 | 0
2038 | 9 | 24 | 18 | 31.791 | 31.791 | 0
2038 | 9 | 24 | 19 | 29.311 | 29.311 | 0
2038 | 9 | 24 | 20 | 17.6775 | 17.6775 | 0
2038 | 9 | 24 | 21 | 1.0838 | 1.0838 | 0
2038 | 9 | 24 | 22 | 0 | 0 | 0
2038 | 9 | 24 | 23 | 0 | 0 | 0
2038 | 9 | 25 | 0 | 0 | 0 | 0
2038 | 9 | 25 | 1 | 0 | 0 | 0
2038 | 9 | 25 | 2 | 0 | 0 | 0
2038 | 9 | 25 | 3 | 0 | 0 | 0
2038 | 9 | 25 | 4 | 0 | 0 | 0
2038 | 9 | 25 | 5 | 0 | 0 | 0
2038 | 9 | 25 | 6 | 0 | 0 | 0
2038 | 9 | 25 | 7 | 0 | 0 | 0
2038 | 9 | 25 | 8 | 3.5941 | 3.5941 | 0
2038 | 9 | 25 | 9 | 9.9536 | 9.9536 | 0
2038 | 9 | 25 | 10 | 12.5282 | 12.5282 | 0
2038 | 9 | 25 | 11 | 14.7646 | 14.7646 | 0
2038 | 9 | 25 | 12 | 12.4975 | 12.4975 | 0
2038 | 9 | 25 | 13 | 11.9312 | 11.9312 | 0
2038 | 9 | 25 | 14 | 10.9424 | 10.9424 | 0
2038 | 9 | 25 | 15 | 13.0685 | 13.0685 | 0
2038 | 9 | 25 | 16 | 17.0273 | 17.0273 | 0
2038 | 9 | 25 | 17 | 18.2778 | 18.2778 | 0
2038 | 9 | 25 | 18 | 16.0633 | 16.0633 | 0
2038 | 9 | 25 | 19 | 12.8873 | 12.8873 | 0
2038 | 9 | 25 | 20 | 0 | 0 | 0
2038 | 9 | 25 | 21 | 0 | 0 | 0
2038 | 9 | 25 | 22 | 0 | 0 | 0
2038 | 9 | 25 | 23 | 0 | 0 | 0
2038 | 9 | 26 | 0 | 0 | 0 | 0
2038 | 9 | 26 | 1 | 0 | 0 | 0
2038 | 9 | 26 | 2 | 0 | 0 | 0
2038 | 9 | 26 | 3 | 0 | 0 | 0
2038 | 9 | 26 | 4 | 0 | 0 | 0
2038 | 9 | 26 | 5 | 0 | 0 | 0
2038 | 9 | 26 | 6 | 0 | 0 | 0
2038 | 9 | 26 | 7 | 0 | 0 | 0
2038 | 9 | 26 | 8 | 0 | 0 | 0
2038 | 9 | 26 | 9 | 0 | 0 | 0
2038 | 9 | 26 | 10 | 0.10724 | 0.10724 | 0
2038 | 9 | 26 | 11 | 2.2647 | 2.2647 | 0
2038 | 9 | 26 | 12 | 3.3913 | 3.3913 | 0
2038 | 9 | 26 | 13 | 4.0578 | 4.0578 | 0
2038 | 9 | 26 | 14 | 5.628 | 5.628 | 0
2038 | 9 | 26 | 15 | 11.0924 | 11.0924 | 0
2038 | 9 | 26 | 16 | 18.1609 | 18.1609 | 0
2038 | 9 | 26 | 17 | 20.3495 | 20.3495 | 0
2038 | 9 | 26 | 18 | 22.9265 | 22.9265 | 0
2038 | 9 | 26 | 19 | 19.2343 | 19.2343 | 0
2038 | 9 | 26 | 20 | 4.2709 | 4.2709 | 0
2038 | 9 | 26 | 21 | 0 | 0 | 0
2038 | 9 | 26 | 22 | 0 | 0 | 0
2038 | 9 | 26 | 23 | 0 | 0 | 0
2038 | 9 | 27 | 0 | 0 | 0 | 0
2038 | 9 | 27 | 1 | 0 | 0 | 0
2038 | 9 | 27 | 2 | 0 | 0 | 0
2038 | 9 | 27 | 3 | 0 | 0 | 0
2038 | 9 | 27 | 4 | 0 | 0 | 0
2038 | 9 | 27 | 5 | 0 | 0 | 0
2038 | 9 | 27 | 6 | 6.3159 | 6.3159 | 0
2038 | 9 | 27 | 7 | 7.4305 | 7.4305 | 0
2038 | 9 | 27 | 8 | 5.6323 | 5.6323 | 0
2038 | 9 | 27 | 9 | 6.1083 | 6.1083 | 0
2038 | 9 | 27 | 10 | 6.5678 | 6.5678 | 0
2038 | 9 | 27 | 11 | 8.5832 | 8.5832 | 0
2038 | 9 | 27 | 12 | 8.6865 | 8.6865 | 0
2038 | 9 | 27 | 13 | 9.4308 | 9.4308 | 0
2038 | 9 | 27 | 14 | 11.6512 | 11.6512 | 0
2038 | 9 | 27 | 15 | 15.9682 | 15.9682 | 0
2038 | 9 | 27 | 16 | 22.2496 | 22.2496 | 0
2038 | 9 | 27 | 17 | 24.007 | 24.007 | 0
2038 | 9 | 27 | 18 | 16.1248 | 16.1248 | 0
2038 | 9 | 27 | 19 | 14.8763 | 14.8763 | 0
2038 | 9 | 27 | 20 | 5.1721 | 5.1721 | 0
2038 | 9 | 27 | 21 | 0 | 0 | 0
2038 | 9 | 27 | 22 | 0 | 0 | 0
2038 | 9 | 27 | 23 | 0 | 0 | 0
2038 | 9 | 28 | 0 | 0 | 0 | 0
2038 | 9 | 28 | 1 | 0 | 0 | 0
2038 | 9 | 28 | 2 | 0 | 0 | 0
2038 | 9 | 28 | 3 | 0 | 0 | 0
2038 | 9 | 28 | 4 | 0 | 0 | 0
2038 | 9 | 28 | 5 | 0 | 0 | 0
2038 | 9 | 28 | 6 | 3.8912 | 3.8912 | 0
2038 | 9 | 28 | 7 | 7.1764 | 7.1764 | 0
2038 | 9 | 28 | 8 | 7.9571 | 7.9571 | 0
2038 | 9 | 28 | 9 | 9.8582 | 9.8582 | 0
2038 | 9 | 28 | 10 | 11.0215 | 11.0215 | 0
2038 | 9 | 28 | 11 | 12.7545 | 12.7545 | 0
2038 | 9 | 28 | 12 | 7.9226 | 7.9226 | 0
2038 | 9 | 28 | 13 | 8.2504 | 8.2504 | 0
2038 | 9 | 28 | 14 | 9.2705 | 9.2705 | 0
2038 | 9 | 28 | 15 | 14.6409 | 14.6409 | 0
2038 | 9 | 28 | 16 | 22.766 | 22.766 | 0
2038 | 9 | 28 | 17 | 26.6745 | 26.6745 | 0
2038 | 9 | 28 | 18 | 23.0612 | 23.0612 | 0
2038 | 9 | 28 | 19 | 20.6369 | 20.6369 | 0
2038 | 9 | 28 | 20 | 8.0814 | 8.0814 | 0
2038 | 9 | 28 | 21 | 0 | 0 | 0
2038 | 9 | 28 | 22 | 0 | 0 | 0
2038 | 9 | 28 | 23 | 0 | 0 | 0
2038 | 9 | 29 | 0 | 0 | 0 | 0
2038 | 9 | 29 | 1 | 0 | 0 | 0
2038 | 9 | 29 | 2 | 0 | 0 | 0
2038 | 9 | 29 | 3 | 0 | 0 | 0
2038 | 9 | 29 | 4 | 0 | 0 | 0
2038 | 9 | 29 | 5 | 0 | 0 | 0
2038 | 9 | 29 | 6 | 3.1119 | 3.1119 | 0
2038 | 9 | 29 | 7 | 5.1357 | 5.1357 | 0
2038 | 9 | 29 | 8 | 3.6737 | 3.6737 | 0
2038 | 9 | 29 | 9 | 3.9174 | 3.9174 | 0
2038 | 9 | 29 | 10 | 4.0993 | 4.0993 | 0
2038 | 9 | 29 | 11 | 5.99 | 5.99 | 0
2038 | 9 | 29 | 12 | 3.4359 | 3.4359 | 0
2038 | 9 | 29 | 13 | 3.95 | 3.95 | 0
2038 | 9 | 29 | 14 | 6.1726 | 6.1726 | 0
2038 | 9 | 29 | 15 | 11.6367 | 11.6367 | 0
2038 | 9 | 29 | 16 | 18.9044 | 18.9044 | 0
2038 | 9 | 29 | 17 | 22.5674 | 22.5674 | 0
2038 | 9 | 29 | 18 | 23.995 | 23.995 | 0
2038 | 9 | 29 | 19 | 21.1225 | 21.1225 | 0
2038 | 9 | 29 | 20 | 8.719 | 8.719 | 0
2038 | 9 | 29 | 21 | 0 | 0 | 0
2038 | 9 | 29 | 22 | 0 | 0 | 0
2038 | 9 | 29 | 23 | 0 | 0 | 0
2038 | 9 | 30 | 0 | 0 | 0 | 0
2038 | 9 | 30 | 1 | 0 | 0 | 0
2038 | 9 | 30 | 2 | 0 | 0 | 0
2038 | 9 | 30 | 3 | 0 | 0 | 0
2038 | 9 | 30 | 4 | 0 | 0 | 0
2038 | 9 | 30 | 5 | 0 | 0 | 0
2038 | 9 | 30 | 6 | 1.1227 | 1.1227 | 0
2038 | 9 | 30 | 7 | 3.3977 | 3.3977 | 0
2038 | 9 | 30 | 8 | 2.7779 | 2.7779 | 0
2038 | 9 | 30 | 9 | 3.3508 | 3.3508 | 0
2038 | 9 | 30 | 10 | 3.3756 | 3.3756 | 0
2038 | 9 | 30 | 11 | 4.6945 | 4.6945 | 0
2038 | 9 | 30 | 12 | 2.5043 | 2.5043 | 0
2038 | 9 | 30 | 13 | 3.0779 | 3.0779 | 0
2038 | 9 | 30 | 14 | 4.7092 | 4.7092 | 0
2038 | 9 | 30 | 15 | 10.1259 | 10.1259 | 0
2038 | 9 | 30 | 16 | 17.2229 | 17.2229 | 0
2038 | 9 | 30 | 17 | 20.3007 | 20.3007 | 0
2038 | 9 | 30 | 18 | 16.1942 | 16.1942 | 0
2038 | 9 | 30 | 19 | 14.4357 | 14.4357 | 0
2038 | 9 | 30 | 20 | 3.6125 | 3.6125 | 0
2038 | 9 | 30 | 21 | 0 | 0 | 0
2038 | 9 | 30 | 22 | 0 | 0 | 0
2038 | 9 | 30 | 23 | 0 | 0 | 0
2038 | 10 | 1 | 0 | 0 | 0 | 0
2038 | 10 | 1 | 1 | 0 | 0 | 0
2038 | 10 | 1 | 2 | 0 | 0 | 0
2038 | 10 | 1 | 3 | 0 | 0 | 0
2038 | 10 | 1 | 4 | 0 | 0 | 0
2038 | 10 | 1 | 5 | 0 | 0 | 0
2038 | 10 | 1 | 6 | 0 | 0 | 0
2038 | 10 | 1 | 7 | 0 | 0 | 0
2038 | 10 | 1 | 8 | 0 | 0 | 0
2038 | 10 | 1 | 9 | 0 | 0 | 0
2038 | 10 | 1 | 10 | 0 | 0 | 0
2038 | 10 | 1 | 11 | 0.026976 | 0.026976 | 0
2038 | 10 | 1 | 12 | 0.84698 | 0.84698 | 0
2038 | 10 | 1 | 13 | 0.37727 | 0.37727 | 0
2038 | 10 | 1 | 14 | 1.895 | 1.895 | 0
2038 | 10 | 1 | 15 | 6.0464 | 6.0464 | 0
2038 | 10 | 1 | 16 | 11.4998 | 11.4998 | 0
2038 | 10 | 1 | 17 | 13.1915 | 13.1915 | 0
2038 | 10 | 1 | 18 | 9.57 | 9.57 | 0
2038 | 10 | 1 | 19 | 8.5127 | 8.5127 | 0
2038 | 10 | 1 | 20 | 0 | 0 | 0
2038 | 10 | 1 | 21 | 0 | 0 | 0
2038 | 10 | 1 | 22 | 0 | 0 | 0
2038 | 10 | 1 | 23 | 0 | 0 | 0
2038 | 10 | 2 | 0 | 0 | 0 | 0
2038 | 10 | 2 | 1 | 0 | 0 | 0
2038 | 10 | 2 | 2 | 0 | 0 | 0
2038 | 10 | 2 | 3 | 0 | 0 | 0
2038 | 10 | 2 | 4 | 0 | 0 | 0
2038 | 10 | 2 | 5 | 0 | 0 | 0
2038 | 10 | 2 | 6 | 0 | 0 | 0
2038 | 10 | 2 | 7 | 0 | 0 | 0
2038 | 10 | 2 | 8 | 0 | 0 | 0
2038 | 10 | 2 | 9 | 0 | 0 | 0
2038 | 10 | 2 | 10 | 0 | 0 | 0
2038 | 10 | 2 | 11 | 0.31553 | 0.31553 | 0
2038 | 10 | 2 | 12 | 0 | 0 | 0
2038 | 10 | 2 | 13 | 0 | 0 | 0
2038 | 10 | 2 | 14 | 0 | 0 | 0
2038 | 10 | 2 | 15 | 0.57616 | 0.57616 | 0
2038 | 10 | 2 | 16 | 5.9766 | 5.9766 | 0
2038 | 10 | 2 | 17 | 8.2082 | 8.2082 | 0
2038 | 10 | 2 | 18 | 7.7632 | 7.7632 | 0
2038 | 10 | 2 | 19 | 6.4945 | 6.4945 | 0
2038 | 10 | 2 | 20 | 0 | 0 | 0
2038 | 10 | 2 | 21 | 0 | 0 | 0
2038 | 10 | 2 | 22 | 0 | 0 | 0
2038 | 10 | 2 | 23 | 0 | 0 | 0
2038 | 10 | 3 | 0 | 0 | 0 | 0
2038 | 10 | 3 | 1 | 0 | 0 | 0
2038 | 10 | 3 | 2 | 0 | 0 | 0
2038 | 10 | 3 | 3 | 0 | 0 | 0
2038 | 10 | 3 | 4 | 0 | 0 | 0
2038 | 10 | 3 | 5 | 0 | 0 | 0
2038 | 10 | 3 | 6 | 0 | 0 | 0
2038 | 10 | 3 | 7 | 0 | 0 | 0
2038 | 10 | 3 | 8 | 0 | 0 | 0
2038 | 10 | 3 | 9 | 0 | 0 | 0
2038 | 10 | 3 | 10 | 0 | 0 | 0
2038 | 10 | 3 | 11 | 0 | 0 | 0
2038 | 10 | 3 | 12 | 0 | 0 | 0
2038 | 10 | 3 | 13 | 0 | 0 | 0
2038 | 10 | 3 | 14 | 0 | 0 | 0
2038 | 10 | 3 | 15 | 0 | 0 | 0
2038 | 10 | 3 | 16 | 1.1604 | 1.1604 | 0
2038 | 10 | 3 | 17 | 3.8849 | 3.8849 | 0
2038 | 10 | 3 | 18 | 3.5847 | 3.5847 | 0
2038 | 10 | 3 | 19 | 2.6221 | 2.6221 | 0
2038 | 10 | 3 | 20 | 0 | 0 | 0
2038 | 10 | 3 | 21 | 0 | 0 | 0
2038 | 10 | 3 | 22 | 0 | 0 | 0
2038 | 10 | 3 | 23 | 0 | 0 | 0
2038 | 10 | 4 | 0 | 0 | 0 | 0
2038 | 10 | 4 | 1 | 0 | 0 | 0
2038 | 10 | 4 | 2 | 0 | 0 | 0
2038 | 10 | 4 | 3 | 0 | 0 | 0
2038 | 10 | 4 | 4 | 0 | 0 | 0
2038 | 10 | 4 | 5 | 0 | 0 | 0
2038 | 10 | 4 | 6 | 0 | 0 | 0
2038 | 10 | 4 | 7 | 0 | 0 | 0
2038 | 10 | 4 | 8 | 0 | 0 | 0
2038 | 10 | 4 | 9 | 0 | 0 | 0
2038 | 10 | 4 | 10 | 0 | 0 | 0
2038 | 10 | 4 | 11 | 0 | 0 | 0
2038 | 10 | 4 | 12 | 0 | 0 | 0
2038 | 10 | 4 | 13 | 0 | 0 | 0
2038 | 10 | 4 | 14 | 0 | 0 | 0
2038 | 10 | 4 | 15 | 2.1054 | 2.1054 | 0
2038 | 10 | 4 | 16 | 8.0651 | 8.0651 | 0
2038 | 10 | 4 | 17 | 10.6351 | 10.6351 | 0
2038 | 10 | 4 | 18 | 8.2241 | 8.2241 | 0
2038 | 10 | 4 | 19 | 7.1336 | 7.1336 | 0
2038 | 10 | 4 | 20 | 0 | 0 | 0
2038 | 10 | 4 | 21 | 0 | 0 | 0
2038 | 10 | 4 | 22 | 0 | 0 | 0
2038 | 10 | 4 | 23 | 0 | 0 | 0
2038 | 10 | 5 | 0 | 0 | 0 | 0
2038 | 10 | 5 | 1 | 0 | 0 | 0
2038 | 10 | 5 | 2 | 0 | 0 | 0
2038 | 10 | 5 | 3 | 0 | 0 | 0
2038 | 10 | 5 | 4 | 0 | 0 | 0
2038 | 10 | 5 | 5 | 0 | 0 | 0
2038 | 10 | 5 | 6 | 0 | 0 | 0
2038 | 10 | 5 | 7 | 0 | 0 | 0
2038 | 10 | 5 | 8 | 0 | 0 | 0
2038 | 10 | 5 | 9 | 0 | 0 | 0
2038 | 10 | 5 | 10 | 0 | 0 | 0
2038 | 10 | 5 | 11 | 0 | 0 | 0
2038 | 10 | 5 | 12 | 0 | 0 | 0
2038 | 10 | 5 | 13 | 0 | 0 | 0
2038 | 10 | 5 | 14 | 0 | 0 | 0
2038 | 10 | 5 | 15 | 1.5373 | 1.5373 | 0
2038 | 10 | 5 | 16 | 7.7385 | 7.7385 | 0
2038 | 10 | 5 | 17 | 10.1075 | 10.1075 | 0
2038 | 10 | 5 | 18 | 7.9194 | 7.9194 | 0
2038 | 10 | 5 | 19 | 7.0848 | 7.0848 | 0
2038 | 10 | 5 | 20 | 0 | 0 | 0
2038 | 10 | 5 | 21 | 0 | 0 | 0
2038 | 10 | 5 | 22 | 0 | 0 | 0
2038 | 10 | 5 | 23 | 0 | 0 | 0
2038 | 10 | 6 | 0 | 0 | 0 | 0
2038 | 10 | 6 | 1 | 0 | 0 | 0
2038 | 10 | 6 | 2 | 0 | 0 | 0
2038 | 10 | 6 | 3 | 0 | 0 | 0
2038 | 10 | 6 | 4 | 0 | 0 | 0
2038 | 10 | 6 | 5 | 0 | 0 | 0
2038 | 10 | 6 | 6 | 0 | 0 | 0
2038 | 10 | 6 | 7 | 0 | 0 | 0
2038 | 10 | 6 | 8 | 0 | 0 | 0
2038 | 10 | 6 | 9 | 0 | 0 | 0
2038 | 10 | 6 | 10 | 0 | 0 | 0
2038 | 10 | 6 | 11 | 0 | 0 | 0
2038 | 10 | 6 | 12 | 0 | 0 | 0
2038 | 10 | 6 | 13 | 0 | 0 | 0
2038 | 10 | 6 | 14 | 0 | 0 | 0
2038 | 10 | 6 | 15 | 1.3121 | 1.3121 | 0
2038 | 10 | 6 | 16 | 7.1427 | 7.1427 | 0
2038 | 10 | 6 | 17 | 8.5704 | 8.5704 | 0
2038 | 10 | 6 | 18 | 6.93 | 6.93 | 0
2038 | 10 | 6 | 19 | 6.1547 | 6.1547 | 0
2038 | 10 | 6 | 20 | 0 | 0 | 0
2038 | 10 | 6 | 21 | 0 | 0 | 0
2038 | 10 | 6 | 22 | 0 | 0 | 0
2038 | 10 | 6 | 23 | 0 | 0 | 0
2038 | 10 | 7 | 0 | 0 | 0 | 0
2038 | 10 | 7 | 1 | 0 | 0 | 0
2038 | 10 | 7 | 2 | 0 | 0 | 0
2038 | 10 | 7 | 3 | 0 | 0 | 0
2038 | 10 | 7 | 4 | 0 | 0 | 0
2038 | 10 | 7 | 5 | 0 | 0 | 0
2038 | 10 | 7 | 6 | 0 | 0 | 0
2038 | 10 | 7 | 7 | 0 | 0 | 0
2038 | 10 | 7 | 8 | 0 | 0 | 0
2038 | 10 | 7 | 9 | 0 | 0 | 0
2038 | 10 | 7 | 10 | 0 | 0 | 0
2038 | 10 | 7 | 11 | 0 | 0 | 0
2038 | 10 | 7 | 12 | 0 | 0 | 0
2038 | 10 | 7 | 13 | 0 | 0 | 0
2038 | 10 | 7 | 14 | 0 | 0 | 0
2038 | 10 | 7 | 15 | 0.45874 | 0.45874 | 0
2038 | 10 | 7 | 16 | 6.4242 | 6.4242 | 0
2038 | 10 | 7 | 17 | 8.355 | 8.355 | 0
2038 | 10 | 7 | 18 | 8.5799 | 8.5799 | 0
2038 | 10 | 7 | 19 | 7.3161 | 7.3161 | 0
2038 | 10 | 7 | 20 | 0 | 0 | 0
2038 | 10 | 7 | 21 | 0 | 0 | 0
2038 | 10 | 7 | 22 | 0 | 0 | 0
2038 | 10 | 7 | 23 | 0 | 0 | 0
2038 | 10 | 8 | 0 | 0 | 0 | 0
2038 | 10 | 8 | 1 | 0 | 0 | 0
2038 | 10 | 8 | 2 | 0 | 0 | 0
2038 | 10 | 8 | 3 | 0 | 0 | 0
2038 | 10 | 8 | 4 | 0 | 0 | 0
2038 | 10 | 8 | 5 | 0 | 0 | 0
2038 | 10 | 8 | 6 | 0 | 0 | 0
2038 | 10 | 8 | 7 | 0 | 0 | 0
2038 | 10 | 8 | 8 | 0 | 0 | 0
2038 | 10 | 8 | 9 | 0 | 0 | 0
2038 | 10 | 8 | 10 | 0 | 0 | 0
2038 | 10 | 8 | 11 | 0 | 0 | 0
2038 | 10 | 8 | 12 | 0 | 0 | 0
2038 | 10 | 8 | 13 | 0 | 0 | 0
2038 | 10 | 8 | 14 | 0 | 0 | 0
2038 | 10 | 8 | 15 | 1.5854 | 1.5854 | 0
2038 | 10 | 8 | 16 | 6.9191 | 6.9191 | 0
2038 | 10 | 8 | 17 | 8.3424 | 8.3424 | 0
2038 | 10 | 8 | 18 | 3.1131 | 3.1131 | 0
2038 | 10 | 8 | 19 | 1.3797 | 1.3797 | 0
2038 | 10 | 8 | 20 | 0 | 0 | 0
2038 | 10 | 8 | 21 | 0 | 0 | 0
2038 | 10 | 8 | 22 | 0 | 0 | 0
2038 | 10 | 8 | 23 | 0 | 0 | 0
2038 | 10 | 9 | 0 | 0 | 0 | 0
2038 | 10 | 9 | 1 | 0 | 0 | 0
2038 | 10 | 9 | 2 | 0 | 0 | 0
2038 | 10 | 9 | 3 | 0 | 0 | 0
2038 | 10 | 9 | 4 | 0 | 0 | 0
2038 | 10 | 9 | 5 | 0 | 0 | 0
2038 | 10 | 9 | 6 | 0 | 0 | 0
2038 | 10 | 9 | 7 | 0 | 0 | 0
2038 | 10 | 9 | 8 | 0 | 0 | 0
2038 | 10 | 9 | 9 | 0 | 0 | 0
2038 | 10 | 9 | 10 | 0 | 0 | 0
2038 | 10 | 9 | 11 | 0 | 0 | 0
2038 | 10 | 9 | 12 | 0 | 0 | 0
2038 | 10 | 9 | 13 | 0 | 0 | 0
2038 | 10 | 9 | 14 | 0 | 0 | 0
2038 | 10 | 9 | 15 | 1.0215 | 1.0215 | 0
2038 | 10 | 9 | 16 | 5.9438 | 5.9438 | 0
2038 | 10 | 9 | 17 | 6.5171 | 6.5171 | 0
2038 | 10 | 9 | 18 | 2.6944 | 2.6944 | 0
2038 | 10 | 9 | 19 | 0 | 0 | 0
2038 | 10 | 9 | 20 | 0 | 0 | 0
2038 | 10 | 9 | 21 | 0 | 0 | 0
2038 | 10 | 9 | 22 | 0 | 0 | 0
2038 | 10 | 9 | 23 | 0 | 0 | 0
2038 | 10 | 10 | 0 | 0 | 0 | 0
2038 | 10 | 10 | 1 | 0 | 0 | 0
2038 | 10 | 10 | 2 | 0 | 0 | 0
2038 | 10 | 10 | 3 | 0 | 0 | 0
2038 | 10 | 10 | 4 | 0 | 0 | 0
2038 | 10 | 10 | 5 | 0 | 0 | 0
2038 | 10 | 10 | 6 | 0 | 0 | 0
2038 | 10 | 10 | 7 | 0 | 0 | 0
2038 | 10 | 10 | 8 | 0 | 0 | 0
2038 | 10 | 10 | 9 | 0 | 0 | 0
2038 | 10 | 10 | 10 | 0 | 0 | 0
2038 | 10 | 10 | 11 | 0 | 0 | 0
2038 | 10 | 10 | 12 | 0 | 0 | 0
2038 | 10 | 10 | 13 | 0 | 0 | 0
2038 | 10 | 10 | 14 | 0 | 0 | 0
2038 | 10 | 10 | 15 | 1.2341 | 1.2341 | 0
2038 | 10 | 10 | 16 | 7.1214 | 7.1214 | 0
2038 | 10 | 10 | 17 | 9.1655 | 9.1655 | 0
2038 | 10 | 10 | 18 | 5.0813 | 5.0813 | 0
2038 | 10 | 10 | 19 | 2.8204 | 2.8204 | 0
2038 | 10 | 10 | 20 | 0 | 0 | 0
2038 | 10 | 10 | 21 | 0 | 0 | 0
2038 | 10 | 10 | 22 | 0 | 0 | 0
2038 | 10 | 10 | 23 | 0 | 0 | 0
2038 | 10 | 11 | 0 | 0 | 0 | 0
2038 | 10 | 11 | 1 | 0 | 0 | 0
2038 | 10 | 11 | 2 | 0 | 0 | 0
2038 | 10 | 11 | 3 | 0 | 0 | 0
2038 | 10 | 11 | 4 | 0 | 0 | 0
2038 | 10 | 11 | 5 | 0 | 0 | 0
2038 | 10 | 11 | 6 | 0 | 0 | 0
2038 | 10 | 11 | 7 | 0 | 0 | 0
2038 | 10 | 11 | 8 | 0 | 0 | 0
2038 | 10 | 11 | 9 | 0 | 0 | 0
2038 | 10 | 11 | 10 | 0 | 0 | 0
2038 | 10 | 11 | 11 | 0 | 0 | 0
2038 | 10 | 11 | 12 | 0.9379 | 0.9379 | 0
2038 | 10 | 11 | 13 | 0.9983 | 0.9983 | 0
2038 | 10 | 11 | 14 | 2.9013 | 2.9013 | 0
2038 | 10 | 11 | 15 | 7.72 | 7.72 | 0
2038 | 10 | 11 | 16 | 14.3457 | 14.3457 | 0
2038 | 10 | 11 | 17 | 17.2301 | 17.2301 | 0
2038 | 10 | 11 | 18 | 15.482 | 15.482 | 0
2038 | 10 | 11 | 19 | 12.8884 | 12.8884 | 0
2038 | 10 | 11 | 20 | 0.092315 | 0.092315 | 0
2038 | 10 | 11 | 21 | 0 | 0 | 0
2038 | 10 | 11 | 22 | 0 | 0 | 0
2038 | 10 | 11 | 23 | 0 | 0 | 0
2038 | 10 | 12 | 0 | 0 | 0 | 0
2038 | 10 | 12 | 1 | 0 | 0 | 0
2038 | 10 | 12 | 2 | 0 | 0 | 0
2038 | 10 | 12 | 3 | 0 | 0 | 0
2038 | 10 | 12 | 4 | 0 | 0 | 0
2038 | 10 | 12 | 5 | 0 | 0 | 0
2038 | 10 | 12 | 6 | 0 | 0 | 0
2038 | 10 | 12 | 7 | 0 | 0 | 0
2038 | 10 | 12 | 8 | 0 | 0 | 0
2038 | 10 | 12 | 9 | 0 | 0 | 0
2038 | 10 | 12 | 10 | 0 | 0 | 0
2038 | 10 | 12 | 11 | 0 | 0 | 0
2038 | 10 | 12 | 12 | 0.26997 | 0.26997 | 0
2038 | 10 | 12 | 13 | 0.19677 | 0.19677 | 0
2038 | 10 | 12 | 14 | 2.1439 | 2.1439 | 0
2038 | 10 | 12 | 15 | 6.9706 | 6.9706 | 0
2038 | 10 | 12 | 16 | 13.6246 | 13.6246 | 0
2038 | 10 | 12 | 17 | 16.8665 | 16.8665 | 0
2038 | 10 | 12 | 18 | 14.838 | 14.838 | 0
2038 | 10 | 12 | 19 | 13.1129 | 13.1129 | 0
2038 | 10 | 12 | 20 | 0.90806 | 0.90806 | 0
2038 | 10 | 12 | 21 | 0 | 0 | 0
2038 | 10 | 12 | 22 | 0 | 0 | 0
2038 | 10 | 12 | 23 | 0 | 0 | 0
2038 | 10 | 13 | 0 | 0 | 0 | 0
2038 | 10 | 13 | 1 | 0 | 0 | 0
2038 | 10 | 13 | 2 | 0 | 0 | 0
2038 | 10 | 13 | 3 | 0 | 0 | 0
2038 | 10 | 13 | 4 | 0 | 0 | 0
2038 | 10 | 13 | 5 | 0 | 0 | 0
2038 | 10 | 13 | 6 | 0 | 0 | 0
2038 | 10 | 13 | 7 | 0 | 0 | 0
2038 | 10 | 13 | 8 | 0 | 0 | 0
2038 | 10 | 13 | 9 | 0 | 0 | 0
2038 | 10 | 13 | 10 | 0 | 0 | 0
2038 | 10 | 13 | 11 | 2.1455 | 2.1455 | 0
2038 | 10 | 13 | 12 | 1.682 | 1.682 | 0
2038 | 10 | 13 | 13 | 1.343 | 1.343 | 0
2038 | 10 | 13 | 14 | 3.1509 | 3.1509 | 0
2038 | 10 | 13 | 15 | 7.1283 | 7.1283 | 0
2038 | 10 | 13 | 16 | 12.0607 | 12.0607 | 0
2038 | 10 | 13 | 17 | 12.9815 | 12.9815 | 0
2038 | 10 | 13 | 18 | 8.2635 | 8.2635 | 0
2038 | 10 | 13 | 19 | 7.0042 | 7.0042 | 0
2038 | 10 | 13 | 20 | 0 | 0 | 0
2038 | 10 | 13 | 21 | 0 | 0 | 0
2038 | 10 | 13 | 22 | 0 | 0 | 0
2038 | 10 | 13 | 23 | 0 | 0 | 0
2038 | 10 | 14 | 0 | 0 | 0 | 0
2038 | 10 | 14 | 1 | 0 | 0 | 0
2038 | 10 | 14 | 2 | 0 | 0 | 0
2038 | 10 | 14 | 3 | 0 | 0 | 0
2038 | 10 | 14 | 4 | 0 | 0 | 0
2038 | 10 | 14 | 5 | 0 | 0 | 0
2038 | 10 | 14 | 6 | 0 | 0 | 0
2038 | 10 | 14 | 7 | 0 | 0 | 0
2038 | 10 | 14 | 8 | 0 | 0 | 0
2038 | 10 | 14 | 9 | 0 | 0 | 0
2038 | 10 | 14 | 10 | 0 | 0 | 0
2038 | 10 | 14 | 11 | 0.77122 | 0.77122 | 0
2038 | 10 | 14 | 12 | 0 | 0 | 0
2038 | 10 | 14 | 13 | 0 | 0 | 0
2038 | 10 | 14 | 14 | 0 | 0 | 0
2038 | 10 | 14 | 15 | 3.5062 | 3.5062 | 0
2038 | 10 | 14 | 16 | 9.3384 | 9.3384 | 0
2038 | 10 | 14 | 17 | 12.1954 | 12.1954 | 0
2038 | 10 | 14 | 18 | 12.1277 | 12.1277 | 0
2038 | 10 | 14 | 19 | 11.0076 | 11.0076 | 0
2038 | 10 | 14 | 20 | 0 | 0 | 0
2038 | 10 | 14 | 21 | 0 | 0 | 0
2038 | 10 | 14 | 22 | 0 | 0 | 0
2038 | 10 | 14 | 23 | 0 | 0 | 0
2038 | 10 | 15 | 0 | 0 | 0 | 0
2038 | 10 | 15 | 1 | 0 | 0 | 0
2038 | 10 | 15 | 2 | 0 | 0 | 0
2038 | 10 | 15 | 3 | 0 | 0 | 0
2038 | 10 | 15 | 4 | 0 | 0 | 0
2038 | 10 | 15 | 5 | 0 | 0 | 0
2038 | 10 | 15 | 6 | 0 | 0 | 0
2038 | 10 | 15 | 7 | 0 | 0 | 0
2038 | 10 | 15 | 8 | 0 | 0 | 0
2038 | 10 | 15 | 9 | 0 | 0 | 0
2038 | 10 | 15 | 10 | 0 | 0 | 0
2038 | 10 | 15 | 11 | 0 | 0 | 0
2038 | 10 | 15 | 12 | 0 | 0 | 0
2038 | 10 | 15 | 13 | 0 | 0 | 0
2038 | 10 | 15 | 14 | 0 | 0 | 0
2038 | 10 | 15 | 15 | 0 | 0 | 0
2038 | 10 | 15 | 16 | 3.928 | 3.928 | 0
2038 | 10 | 15 | 17 | 6.4009 | 6.4009 | 0
2038 | 10 | 15 | 18 | 3.7243 | 3.7243 | 0
2038 | 10 | 15 | 19 | 2.0909 | 2.0909 | 0
2038 | 10 | 15 | 20 | 0 | 0 | 0
2038 | 10 | 15 | 21 | 0 | 0 | 0
2038 | 10 | 15 | 22 | 0 | 0 | 0
2038 | 10 | 15 | 23 | 0 | 0 | 0
2038 | 10 | 16 | 0 | 0 | 0 | 0
2038 | 10 | 16 | 1 | 0 | 0 | 0
2038 | 10 | 16 | 2 | 0 | 0 | 0
2038 | 10 | 16 | 3 | 0 | 0 | 0
2038 | 10 | 16 | 4 | 0 | 0 | 0
2038 | 10 | 16 | 5 | 0 | 0 | 0
2038 | 10 | 16 | 6 | 0 | 0 | 0
2038 | 10 | 16 | 7 | 0 | 0 | 0
2038 | 10 | 16 | 8 | 0 | 0 | 0
2038 | 10 | 16 | 9 | 0 | 0 | 0
2038 | 10 | 16 | 10 | 0 | 0 | 0
2038 | 10 | 16 | 11 | 0 | 0 | 0
2038 | 10 | 16 | 12 | 0 | 0 | 0
2038 | 10 | 16 | 13 | 0 | 0 | 0
2038 | 10 | 16 | 14 | 0 | 0 | 0
2038 | 10 | 16 | 15 | 0 | 0 | 0
2038 | 10 | 16 | 16 | 1.0713 | 1.0713 | 0
2038 | 10 | 16 | 17 | 3.4395 | 3.4395 | 0
2038 | 10 | 16 | 18 | 0.58208 | 0.58208 | 0
2038 | 10 | 16 | 19 | 0 | 0 | 0
2038 | 10 | 16 | 20 | 0 | 0 | 0
2038 | 10 | 16 | 21 | 0 | 0 | 0
2038 | 10 | 16 | 22 | 0 | 0 | 0
2038 | 10 | 16 | 23 | 0 | 0 | 0
2038 | 10 | 17 | 0 | 0 | 0 | 0
2038 | 10 | 17 | 1 | 0 | 0 | 0
2038 | 10 | 17 | 2 | 0 | 0 | 0
2038 | 10 | 17 | 3 | 0 | 0 | 0
2038 | 10 | 17 | 4 | 0 | 0 | 0
2038 | 10 | 17 | 5 | 0 | 0 | 0
2038 | 10 | 17 | 6 | 0 | 0 | 0
2038 | 10 | 17 | 7 | 0 | 0 | 0
2038 | 10 | 17 | 8 | 0 | 0 | 0
2038 | 10 | 17 | 9 | 0 | 0 | 0
2038 | 10 | 17 | 10 | 0 | 0 | 0
2038 | 10 | 17 | 11 | 0 | 0 | 0
2038 | 10 | 17 | 12 | 0 | 0 | 0
2038 | 10 | 17 | 13 | 0 | 0 | 0
2038 | 10 | 17 | 14 | 0 | 0 | 0
2038 | 10 | 17 | 15 | 0.42709 | 0.42709 | 0
2038 | 10 | 17 | 16 | 6.0652 | 6.0652 | 0
2038 | 10 | 17 | 17 | 8.8422 | 8.8422 | 0
2038 | 10 | 17 | 18 | 5.7725 | 5.7725 | 0
2038 | 10 | 17 | 19 | 3.3405 | 3.3405 | 0
2038 | 10 | 17 | 20 | 0 | 0 | 0
2038 | 10 | 17 | 21 | 0 | 0 | 0
2038 | 10 | 17 | 22 | 0 | 0 | 0
2038 | 10 | 17 | 23 | 0 | 0 | 0
2038 | 10 | 18 | 0 | 0 | 0 | 0
2038 | 10 | 18 | 1 | 0 | 0 | 0
2038 | 10 | 18 | 2 | 0 | 0 | 0
2038 | 10 | 18 | 3 | 0 | 0 | 0
2038 | 10 | 18 | 4 | 0 | 0 | 0
2038 | 10 | 18 | 5 | 0 | 0 | 0
2038 | 10 | 18 | 6 | 0 | 0 | 0
2038 | 10 | 18 | 7 | 0 | 0 | 0
2038 | 10 | 18 | 8 | 0 | 0 | 0
2038 | 10 | 18 | 9 | 0 | 0 | 0
2038 | 10 | 18 | 10 | 0 | 0 | 0
2038 | 10 | 18 | 11 | 0 | 0 | 0
2038 | 10 | 18 | 12 | 0 | 0 | 0
2038 | 10 | 18 | 13 | 0 | 0 | 0
2038 | 10 | 18 | 14 | 0 | 0 | 0
2038 | 10 | 18 | 15 | 2.0398 | 2.0398 | 0
2038 | 10 | 18 | 16 | 8.0828 | 8.0828 | 0
2038 | 10 | 18 | 17 | 10.8504 | 10.8504 | 0
2038 | 10 | 18 | 18 | 9.2835 | 9.2835 | 0
2038 | 10 | 18 | 19 | 7.1773 | 7.1773 | 0
2038 | 10 | 18 | 20 | 0 | 0 | 0
2038 | 10 | 18 | 21 | 0 | 0 | 0
2038 | 10 | 18 | 22 | 0 | 0 | 0
2038 | 10 | 18 | 23 | 0 | 0 | 0
2038 | 10 | 19 | 0 | 0 | 0 | 0
2038 | 10 | 19 | 1 | 0 | 0 | 0
2038 | 10 | 19 | 2 | 0 | 0 | 0
2038 | 10 | 19 | 3 | 0 | 0 | 0
2038 | 10 | 19 | 4 | 0 | 0 | 0
2038 | 10 | 19 | 5 | 0 | 0 | 0
2038 | 10 | 19 | 6 | 0 | 0 | 0
2038 | 10 | 19 | 7 | 0 | 0 | 0
2038 | 10 | 19 | 8 | 0 | 0 | 0
2038 | 10 | 19 | 9 | 0 | 0 | 0
2038 | 10 | 19 | 10 | 0 | 0 | 0
2038 | 10 | 19 | 11 | 0 | 0 | 0
2038 | 10 | 19 | 12 | 0 | 0 | 0
2038 | 10 | 19 | 13 | 0 | 0 | 0
2038 | 10 | 19 | 14 | 0 | 0 | 0
2038 | 10 | 19 | 15 | 2.0054 | 2.0054 | 0
2038 | 10 | 19 | 16 | 8.3 | 8.3 | 0
2038 | 10 | 19 | 17 | 11.3704 | 11.3704 | 0
2038 | 10 | 19 | 18 | 9.9937 | 9.9937 | 0
2038 | 10 | 19 | 19 | 7.7931 | 7.7931 | 0
2038 | 10 | 19 | 20 | 0 | 0 | 0
2038 | 10 | 19 | 21 | 0 | 0 | 0
2038 | 10 | 19 | 22 | 0 | 0 | 0
2038 | 10 | 19 | 23 | 0 | 0 | 0
2038 | 10 | 20 | 0 | 0 | 0 | 0
2038 | 10 | 20 | 1 | 0 | 0 | 0
2038 | 10 | 20 | 2 | 0 | 0 | 0
2038 | 10 | 20 | 3 | 0 | 0 | 0
2038 | 10 | 20 | 4 | 0 | 0 | 0
2038 | 10 | 20 | 5 | 0 | 0 | 0
2038 | 10 | 20 | 6 | 0 | 0 | 0
2038 | 10 | 20 | 7 | 0 | 0 | 0
2038 | 10 | 20 | 8 | 0 | 0 | 0
2038 | 10 | 20 | 9 | 0 | 0 | 0
2038 | 10 | 20 | 10 | 0 | 0 | 0
2038 | 10 | 20 | 11 | 0 | 0 | 0
2038 | 10 | 20 | 12 | 0 | 0 | 0
2038 | 10 | 20 | 13 | 0 | 0 | 0
2038 | 10 | 20 | 14 | 1.067 | 1.067 | 0
2038 | 10 | 20 | 15 | 5.8091 | 5.8091 | 0
2038 | 10 | 20 | 16 | 12.2579 | 12.2579 | 0
2038 | 10 | 20 | 17 | 14.9853 | 14.9853 | 0
2038 | 10 | 20 | 18 | 11.4263 | 11.4263 | 0
2038 | 10 | 20 | 19 | 8.411 | 8.411 | 0
2038 | 10 | 20 | 20 | 0 | 0 | 0
2038 | 10 | 20 | 21 | 0 | 0 | 0
2038 | 10 | 20 | 22 | 0 | 0 | 0
2038 | 10 | 20 | 23 | 0 | 0 | 0
2038 | 10 | 21 | 0 | 0 | 0 | 0
2038 | 10 | 21 | 1 | 0 | 0 | 0
2038 | 10 | 21 | 2 | 0 | 0 | 0
2038 | 10 | 21 | 3 | 0 | 0 | 0
2038 | 10 | 21 | 4 | 0 | 0 | 0
2038 | 10 | 21 | 5 | 0 | 0 | 0
2038 | 10 | 21 | 6 | 0 | 0 | 0
2038 | 10 | 21 | 7 | 0 | 0 | 0
2038 | 10 | 21 | 8 | 0 | 0 | 0
2038 | 10 | 21 | 9 | 0 | 0 | 0
2038 | 10 | 21 | 10 | 0 | 0 | 0
2038 | 10 | 21 | 11 | 0 | 0 | 0
2038 | 10 | 21 | 12 | 0 | 0 | 0
2038 | 10 | 21 | 13 | 0 | 0 | 0
2038 | 10 | 21 | 14 | 0.88661 | 0.88661 | 0
2038 | 10 | 21 | 15 | 4.972 | 4.972 | 0
2038 | 10 | 21 | 16 | 10.5108 | 10.5108 | 0
2038 | 10 | 21 | 17 | 13.0477 | 13.0477 | 0
2038 | 10 | 21 | 18 | 10.463 | 10.463 | 0
2038 | 10 | 21 | 19 | 8.7586 | 8.7586 | 0
2038 | 10 | 21 | 20 | 0 | 0 | 0
2038 | 10 | 21 | 21 | 0 | 0 | 0
2038 | 10 | 21 | 22 | 0 | 0 | 0
2038 | 10 | 21 | 23 | 0 | 0 | 0
2038 | 10 | 22 | 0 | 0 | 0 | 0
2038 | 10 | 22 | 1 | 0 | 0 | 0
2038 | 10 | 22 | 2 | 0 | 0 | 0
2038 | 10 | 22 | 3 | 0 | 0 | 0
2038 | 10 | 22 | 4 | 0 | 0 | 0
2038 | 10 | 22 | 5 | 0 | 0 | 0
2038 | 10 | 22 | 6 | 0 | 0 | 0
2038 | 10 | 22 | 7 | 0 | 0 | 0
2038 | 10 | 22 | 8 | 0 | 0 | 0
2038 | 10 | 22 | 9 | 0 | 0 | 0
2038 | 10 | 22 | 10 | 0 | 0 | 0
2038 | 10 | 22 | 11 | 0 | 0 | 0
2038 | 10 | 22 | 12 | 0 | 0 | 0
2038 | 10 | 22 | 13 | 0 | 0 | 0
2038 | 10 | 22 | 14 | 0 | 0 | 0
2038 | 10 | 22 | 15 | 1.0323 | 1.0323 | 0
2038 | 10 | 22 | 16 | 6.7677 | 6.7677 | 0
2038 | 10 | 22 | 17 | 9.1662 | 9.1662 | 0
2038 | 10 | 22 | 18 | 6.8242 | 6.8242 | 0
2038 | 10 | 22 | 19 | 4.7128 | 4.7128 | 0
2038 | 10 | 22 | 20 | 0 | 0 | 0
2038 | 10 | 22 | 21 | 0 | 0 | 0
2038 | 10 | 22 | 22 | 0 | 0 | 0
2038 | 10 | 22 | 23 | 0 | 0 | 0
2038 | 10 | 23 | 0 | 0 | 0 | 0
2038 | 10 | 23 | 1 | 0 | 0 | 0
2038 | 10 | 23 | 2 | 0 | 0 | 0
2038 | 10 | 23 | 3 | 0 | 0 | 0
2038 | 10 | 23 | 4 | 0 | 0 | 0
2038 | 10 | 23 | 5 | 0 | 0 | 0
2038 | 10 | 23 | 6 | 0 | 0 | 0
2038 | 10 | 23 | 7 | 0 | 0 | 0
2038 | 10 | 23 | 8 | 0 | 0 | 0
2038 | 10 | 23 | 9 | 0 | 0 | 0
2038 | 10 | 23 | 10 | 0 | 0 | 0
2038 | 10 | 23 | 11 | 0 | 0 | 0
2038 | 10 | 23 | 12 | 0 | 0 | 0
2038 | 10 | 23 | 13 | 0 | 0 | 0
2038 | 10 | 23 | 14 | 0 | 0 | 0
2038 | 10 | 23 | 15 | 0 | 0 | 0
2038 | 10 | 23 | 16 | 2.2416 | 2.2416 | 0
2038 | 10 | 23 | 17 | 4.7008 | 4.7008 | 0
2038 | 10 | 23 | 18 | 0.87838 | 0.87838 | 0
2038 | 10 | 23 | 19 | 0 | 0 | 0
2038 | 10 | 23 | 20 | 0 | 0 | 0
2038 | 10 | 23 | 21 | 0 | 0 | 0
2038 | 10 | 23 | 22 | 0 | 0 | 0
2038 | 10 | 23 | 23 | 0 | 0 | 0
2038 | 10 | 24 | 0 | 0 | 0 | 0
2038 | 10 | 24 | 1 | 0 | 0 | 0
2038 | 10 | 24 | 2 | 0 | 0 | 0
2038 | 10 | 24 | 3 | 0 | 0 | 0
2038 | 10 | 24 | 4 | 0 | 0 | 0
2038 | 10 | 24 | 5 | 0 | 0 | 0
2038 | 10 | 24 | 6 | 0 | 0 | 0
2038 | 10 | 24 | 7 | 0 | 0 | 0
2038 | 10 | 24 | 8 | 0 | 0 | 0
2038 | 10 | 24 | 9 | 0 | 0 | 0
2038 | 10 | 24 | 10 | 0 | 0 | 0
2038 | 10 | 24 | 11 | 0 | 0 | 0
2038 | 10 | 24 | 12 | 0 | 0 | 0
2038 | 10 | 24 | 13 | 0 | 0 | 0
2038 | 10 | 24 | 14 | 0 | 0 | 0
2038 | 10 | 24 | 15 | 0 | 0 | 0
2038 | 10 | 24 | 16 | 3.1796 | 3.1796 | 0
2038 | 10 | 24 | 17 | 6.6091 | 6.6091 | 0
2038 | 10 | 24 | 18 | 2.3064 | 2.3064 | 0
2038 | 10 | 24 | 19 | 0 | 0 | 0
2038 | 10 | 24 | 20 | 0 | 0 | 0
2038 | 10 | 24 | 21 | 0 | 0 | 0
2038 | 10 | 24 | 22 | 0 | 0 | 0
2038 | 10 | 24 | 23 | 0 | 0 | 0
2038 | 10 | 25 | 0 | 0 | 0 | 0
2038 | 10 | 25 | 1 | 0 | 0 | 0
2038 | 10 | 25 | 2 | 0 | 0 | 0
2038 | 10 | 25 | 3 | 0 | 0 | 0
2038 | 10 | 25 | 4 | 0 | 0 | 0
2038 | 10 | 25 | 5 | 0 | 0 | 0
2038 | 10 | 25 | 6 | 0 | 0 | 0
2038 | 10 | 25 | 7 | 0 | 0 | 0
2038 | 10 | 25 | 8 | 0 | 0 | 0
2038 | 10 | 25 | 9 | 0 | 0 | 0
2038 | 10 | 25 | 10 | 0 | 0 | 0
2038 | 10 | 25 | 11 | 0 | 0 | 0
2038 | 10 | 25 | 12 | 0 | 0 | 0
2038 | 10 | 25 | 13 | 0 | 0 | 0
2038 | 10 | 25 | 14 | 0 | 0 | 0
2038 | 10 | 25 | 15 | 0 | 0 | 0
2038 | 10 | 25 | 16 | 5.8102 | 5.8102 | 0
2038 | 10 | 25 | 17 | 9.6528 | 9.6528 | 0
2038 | 10 | 25 | 18 | 7.4884 | 7.4884 | 0
2038 | 10 | 25 | 19 | 4.7253 | 4.7253 | 0
2038 | 10 | 25 | 20 | 0 | 0 | 0
2038 | 10 | 25 | 21 | 0 | 0 | 0
2038 | 10 | 25 | 22 | 0 | 0 | 0
2038 | 10 | 25 | 23 | 0 | 0 | 0
2038 | 10 | 26 | 0 | 0 | 0 | 0
2038 | 10 | 26 | 1 | 0 | 0 | 0
2038 | 10 | 26 | 2 | 0 | 0 | 0
2038 | 10 | 26 | 3 | 0 | 0 | 0
2038 | 10 | 26 | 4 | 0 | 0 | 0
2038 | 10 | 26 | 5 | 0 | 0 | 0
2038 | 10 | 26 | 6 | 0 | 0 | 0
2038 | 10 | 26 | 7 | 0 | 0 | 0
2038 | 10 | 26 | 8 | 0 | 0 | 0
2038 | 10 | 26 | 9 | 0 | 0 | 0
2038 | 10 | 26 | 10 | 0 | 0 | 0
2038 | 10 | 26 | 11 | 0 | 0 | 0
2038 | 10 | 26 | 12 | 0 | 0 | 0
2038 | 10 | 26 | 13 | 0 | 0 | 0
2038 | 10 | 26 | 14 | 0 | 0 | 0
2038 | 10 | 26 | 15 | 0 | 0 | 0
2038 | 10 | 26 | 16 | 5.6519 | 5.6519 | 0
2038 | 10 | 26 | 17 | 10.1952 | 10.1952 | 0
2038 | 10 | 26 | 18 | 10.9618 | 10.9618 | 0
2038 | 10 | 26 | 19 | 9.0598 | 9.0598 | 0
2038 | 10 | 26 | 20 | 0 | 0 | 0
2038 | 10 | 26 | 21 | 0 | 0 | 0
2038 | 10 | 26 | 22 | 0 | 0 | 0
2038 | 10 | 26 | 23 | 0 | 0 | 0
2038 | 10 | 27 | 0 | 0 | 0 | 0
2038 | 10 | 27 | 1 | 0 | 0 | 0
2038 | 10 | 27 | 2 | 0 | 0 | 0
2038 | 10 | 27 | 3 | 0 | 0 | 0
2038 | 10 | 27 | 4 | 0 | 0 | 0
2038 | 10 | 27 | 5 | 0 | 0 | 0
2038 | 10 | 27 | 6 | 0 | 0 | 0
2038 | 10 | 27 | 7 | 0 | 0 | 0
2038 | 10 | 27 | 8 | 0 | 0 | 0
2038 | 10 | 27 | 9 | 0 | 0 | 0
2038 | 10 | 27 | 10 | 0 | 0 | 0
2038 | 10 | 27 | 11 | 0 | 0 | 0
2038 | 10 | 27 | 12 | 0 | 0 | 0
2038 | 10 | 27 | 13 | 0 | 0 | 0
2038 | 10 | 27 | 14 | 0.78998 | 0.78998 | 0
2038 | 10 | 27 | 15 | 5.3996 | 5.3996 | 0
2038 | 10 | 27 | 16 | 11.8607 | 11.8607 | 0
2038 | 10 | 27 | 17 | 14.955 | 14.955 | 0
2038 | 10 | 27 | 18 | 13.2152 | 13.2152 | 0
2038 | 10 | 27 | 19 | 9.9335 | 9.9335 | 0
2038 | 10 | 27 | 20 | 0 | 0 | 0
2038 | 10 | 27 | 21 | 0 | 0 | 0
2038 | 10 | 27 | 22 | 0 | 0 | 0
2038 | 10 | 27 | 23 | 0 | 0 | 0
2038 | 10 | 28 | 0 | 0 | 0 | 0
2038 | 10 | 28 | 1 | 0 | 0 | 0
2038 | 10 | 28 | 2 | 0 | 0 | 0
2038 | 10 | 28 | 3 | 0 | 0 | 0
2038 | 10 | 28 | 4 | 0 | 0 | 0
2038 | 10 | 28 | 5 | 0 | 0 | 0
2038 | 10 | 28 | 6 | 0 | 0 | 0
2038 | 10 | 28 | 7 | 0 | 0 | 0
2038 | 10 | 28 | 8 | 0 | 0 | 0
2038 | 10 | 28 | 9 | 0 | 0 | 0
2038 | 10 | 28 | 10 | 0 | 0 | 0
2038 | 10 | 28 | 11 | 0 | 0 | 0
2038 | 10 | 28 | 12 | 0 | 0 | 0
2038 | 10 | 28 | 13 | 0 | 0 | 0
2038 | 10 | 28 | 14 | 1.801 | 1.801 | 0
2038 | 10 | 28 | 15 | 6.5488 | 6.5488 | 0
2038 | 10 | 28 | 16 | 12.4016 | 12.4016 | 0
2038 | 10 | 28 | 17 | 15.0475 | 15.0475 | 0
2038 | 10 | 28 | 18 | 12.1906 | 12.1906 | 0
2038 | 10 | 28 | 19 | 10.3423 | 10.3423 | 0
2038 | 10 | 28 | 20 | 0 | 0 | 0
2038 | 10 | 28 | 21 | 0 | 0 | 0
2038 | 10 | 28 | 22 | 0 | 0 | 0
2038 | 10 | 28 | 23 | 0 | 0 | 0
2038 | 10 | 29 | 0 | 0 | 0 | 0
2038 | 10 | 29 | 1 | 0 | 0 | 0
2038 | 10 | 29 | 2 | 0 | 0 | 0
2038 | 10 | 29 | 3 | 0 | 0 | 0
2038 | 10 | 29 | 4 | 0 | 0 | 0
2038 | 10 | 29 | 5 | 0 | 0 | 0
2038 | 10 | 29 | 6 | 0 | 0 | 0
2038 | 10 | 29 | 7 | 0 | 0 | 0
2038 | 10 | 29 | 8 | 0 | 0 | 0
2038 | 10 | 29 | 9 | 0 | 0 | 0
2038 | 10 | 29 | 10 | 0 | 0 | 0
2038 | 10 | 29 | 11 | 0 | 0 | 0
2038 | 10 | 29 | 12 | 0 | 0 | 0
2038 | 10 | 29 | 13 | 0 | 0 | 0
2038 | 10 | 29 | 14 | 0.25694 | 0.25694 | 0
2038 | 10 | 29 | 15 | 4.5187 | 4.5187 | 0
2038 | 10 | 29 | 16 | 10.2905 | 10.2905 | 0
2038 | 10 | 29 | 17 | 12.2654 | 12.2654 | 0
2038 | 10 | 29 | 18 | 9.1643 | 9.1643 | 0
2038 | 10 | 29 | 19 | 6.8687 | 6.8687 | 0
2038 | 10 | 29 | 20 | 0 | 0 | 0
2038 | 10 | 29 | 21 | 0 | 0 | 0
2038 | 10 | 29 | 22 | 0 | 0 | 0
2038 | 10 | 29 | 23 | 0 | 0 | 0
2038 | 10 | 30 | 0 | 0 | 0 | 0
2038 | 10 | 30 | 1 | 0 | 0 | 0
2038 | 10 | 30 | 2 | 0 | 0 | 0
2038 | 10 | 30 | 3 | 0 | 0 | 0
2038 | 10 | 30 | 4 | 0 | 0 | 0
2038 | 10 | 30 | 5 | 0 | 0 | 0
2038 | 10 | 30 | 6 | 0 | 0 | 0
2038 | 10 | 30 | 7 | 0 | 0 | 0
2038 | 10 | 30 | 8 | 0 | 0 | 0
2038 | 10 | 30 | 9 | 0 | 0 | 0
2038 | 10 | 30 | 10 | 0 | 0 | 0
2038 | 10 | 30 | 11 | 0 | 0 | 0
2038 | 10 | 30 | 12 | 0 | 0 | 0
2038 | 10 | 30 | 13 | 0 | 0 | 0
2038 | 10 | 30 | 14 | 0 | 0 | 0
2038 | 10 | 30 | 15 | 0.72801 | 0.72801 | 0
2038 | 10 | 30 | 16 | 6.2112 | 6.2112 | 0
2038 | 10 | 30 | 17 | 8.3638 | 8.3638 | 0
2038 | 10 | 30 | 18 | 3.2898 | 3.2898 | 0
2038 | 10 | 30 | 19 | 0 | 0 | 0
2038 | 10 | 30 | 20 | 0 | 0 | 0
2038 | 10 | 30 | 21 | 0 | 0 | 0
2038 | 10 | 30 | 22 | 0 | 0 | 0
2038 | 10 | 30 | 23 | 0 | 0 | 0
2038 | 10 | 31 | 0 | 0 | 0 | 0
2038 | 10 | 31 | 1 | 0 | 0 | 0
2038 | 10 | 31 | 2 | 0 | 0 | 0
2038 | 10 | 31 | 3 | 0 | 0 | 0
2038 | 10 | 31 | 4 | 0 | 0 | 0
2038 | 10 | 31 | 5 | 0 | 0 | 0
2038 | 10 | 31 | 6 | 0 | 0 | 0
2038 | 10 | 31 | 7 | 0 | 0 | 0
2038 | 10 | 31 | 8 | 0 | 0 | 0
2038 | 10 | 31 | 9 | 0 | 0 | 0
2038 | 10 | 31 | 10 | 0 | 0 | 0
2038 | 10 | 31 | 11 | 0 | 0 | 0
2038 | 10 | 31 | 12 | 0 | 0 | 0
2038 | 10 | 31 | 13 | 0 | 0 | 0
2038 | 10 | 31 | 14 | 0 | 0 | 0
2038 | 10 | 31 | 15 | 0 | 0 | 0
2038 | 10 | 31 | 16 | 4.9926 | 4.9926 | 0
2038 | 10 | 31 | 17 | 8.1954 | 8.1954 | 0
2038 | 10 | 31 | 18 | 4.1432 | 4.1432 | 0
2038 | 10 | 31 | 19 | 0.86481 | 0.86481 | 0
2038 | 10 | 31 | 20 | 0 | 0 | 0
2038 | 10 | 31 | 21 | 0 | 0 | 0
2038 | 10 | 31 | 22 | 0 | 0 | 0
2038 | 10 | 31 | 23 | 0 | 0 | 0
2038 | 11 | 1 | 0 | 0 | 0 | 0
2038 | 11 | 1 | 1 | 0 | 0 | 0
2038 | 11 | 1 | 2 | 0 | 0 | 0
2038 | 11 | 1 | 3 | 0 | 0 | 0
2038 | 11 | 1 | 4 | 0 | 0 | 0
2038 | 11 | 1 | 5 | 0 | 0 | 0
2038 | 11 | 1 | 6 | 0 | 0 | 0
2038 | 11 | 1 | 7 | 0 | 0 | 0
2038 | 11 | 1 | 8 | 0 | 0 | 0
2038 | 11 | 1 | 9 | 0 | 0 | 0
2038 | 11 | 1 | 10 | 0 | 0 | 0
2038 | 11 | 1 | 11 | 0 | 0 | 0
2038 | 11 | 1 | 12 | 0 | 0 | 0
2038 | 11 | 1 | 13 | 0 | 0 | 0
2038 | 11 | 1 | 14 | 0 | 0 | 0
2038 | 11 | 1 | 15 | 0 | 0 | 0
2038 | 11 | 1 | 16 | 4.7974 | 4.7974 | 0
2038 | 11 | 1 | 17 | 9.7505 | 9.7505 | 0
2038 | 11 | 1 | 18 | 15.2246 | 15.2246 | 0
2038 | 11 | 1 | 19 | 12.6146 | 12.6146 | 0
2038 | 11 | 1 | 20 | 1.1886 | 1.1886 | 0
2038 | 11 | 1 | 21 | 0 | 0 | 0
2038 | 11 | 1 | 22 | 0 | 0 | 0
2038 | 11 | 1 | 23 | 0 | 0 | 0
2038 | 11 | 2 | 0 | 0 | 0 | 0
2038 | 11 | 2 | 1 | 0 | 0 | 0
2038 | 11 | 2 | 2 | 0 | 0 | 0
2038 | 11 | 2 | 3 | 0 | 0 | 0
2038 | 11 | 2 | 4 | 0 | 0 | 0
2038 | 11 | 2 | 5 | 0 | 0 | 0
2038 | 11 | 2 | 6 | 0 | 0 | 0
2038 | 11 | 2 | 7 | 0 | 0 | 0
2038 | 11 | 2 | 8 | 0 | 0 | 0
2038 | 11 | 2 | 9 | 0 | 0 | 0
2038 | 11 | 2 | 10 | 0 | 0 | 0
2038 | 11 | 2 | 11 | 0 | 0 | 0
2038 | 11 | 2 | 12 | 0 | 0 | 0
2038 | 11 | 2 | 13 | 0 | 0 | 0
2038 | 11 | 2 | 14 | 0 | 0 | 0
2038 | 11 | 2 | 15 | 0.14542 | 0.14542 | 0
2038 | 11 | 2 | 16 | 5.3541 | 5.3541 | 0
2038 | 11 | 2 | 17 | 10.1977 | 10.1977 | 0
2038 | 11 | 2 | 18 | 15.2568 | 15.2568 | 0
2038 | 11 | 2 | 19 | 12.8806 | 12.8806 | 0
2038 | 11 | 2 | 20 | 1.8964 | 1.8964 | 0
2038 | 11 | 2 | 21 | 0 | 0 | 0
2038 | 11 | 2 | 22 | 0 | 0 | 0
2038 | 11 | 2 | 23 | 0 | 0 | 0
2038 | 11 | 3 | 0 | 0 | 0 | 0
2038 | 11 | 3 | 1 | 0 | 0 | 0
2038 | 11 | 3 | 2 | 0 | 0 | 0
2038 | 11 | 3 | 3 | 0 | 0 | 0
2038 | 11 | 3 | 4 | 0 | 0 | 0
2038 | 11 | 3 | 5 | 0 | 0 | 0
2038 | 11 | 3 | 6 | 0 | 0 | 0
2038 | 11 | 3 | 7 | 0 | 0 | 0
2038 | 11 | 3 | 8 | 0 | 0 | 0
2038 | 11 | 3 | 9 | 0 | 0 | 0
2038 | 11 | 3 | 10 | 0 | 0 | 0
2038 | 11 | 3 | 11 | 0 | 0 | 0
2038 | 11 | 3 | 12 | 0 | 0 | 0
2038 | 11 | 3 | 13 | 0 | 0 | 0
2038 | 11 | 3 | 14 | 0 | 0 | 0
2038 | 11 | 3 | 15 | 0.45298 | 0.45298 | 0
2038 | 11 | 3 | 16 | 5.7144 | 5.7144 | 0
2038 | 11 | 3 | 17 | 10.467 | 10.467 | 0
2038 | 11 | 3 | 18 | 14.6372 | 14.6372 | 0
2038 | 11 | 3 | 19 | 12.3651 | 12.3651 | 0
2038 | 11 | 3 | 20 | 1.8199 | 1.8199 | 0
2038 | 11 | 3 | 21 | 0 | 0 | 0
2038 | 11 | 3 | 22 | 0 | 0 | 0
2038 | 11 | 3 | 23 | 0 | 0 | 0
2038 | 11 | 4 | 0 | 0 | 0 | 0
2038 | 11 | 4 | 1 | 0 | 0 | 0
2038 | 11 | 4 | 2 | 0 | 0 | 0
2038 | 11 | 4 | 3 | 0 | 0 | 0
2038 | 11 | 4 | 4 | 0 | 0 | 0
2038 | 11 | 4 | 5 | 0 | 0 | 0
2038 | 11 | 4 | 6 | 0 | 0 | 0
2038 | 11 | 4 | 7 | 0 | 0 | 0
2038 | 11 | 4 | 8 | 0 | 0 | 0
2038 | 11 | 4 | 9 | 0 | 0 | 0
2038 | 11 | 4 | 10 | 0 | 0 | 0
2038 | 11 | 4 | 11 | 0 | 0 | 0
2038 | 11 | 4 | 12 | 0 | 0 | 0
2038 | 11 | 4 | 13 | 0 | 0 | 0
2038 | 11 | 4 | 14 | 0 | 0 | 0
2038 | 11 | 4 | 15 | 0 | 0 | 0
2038 | 11 | 4 | 16 | 5.0258 | 5.0258 | 0
2038 | 11 | 4 | 17 | 9.5896 | 9.5896 | 0
2038 | 11 | 4 | 18 | 12.8984 | 12.8984 | 0
2038 | 11 | 4 | 19 | 10.9941 | 10.9941 | 0
2038 | 11 | 4 | 20 | 0.2454 | 0.2454 | 0
2038 | 11 | 4 | 21 | 0 | 0 | 0
2038 | 11 | 4 | 22 | 0 | 0 | 0
2038 | 11 | 4 | 23 | 0 | 0 | 0
2038 | 11 | 5 | 0 | 0 | 0 | 0
2038 | 11 | 5 | 1 | 0 | 0 | 0
2038 | 11 | 5 | 2 | 0 | 0 | 0
2038 | 11 | 5 | 3 | 0 | 0 | 0
2038 | 11 | 5 | 4 | 0 | 0 | 0
2038 | 11 | 5 | 5 | 0 | 0 | 0
2038 | 11 | 5 | 6 | 0 | 0 | 0
2038 | 11 | 5 | 7 | 0 | 0 | 0
2038 | 11 | 5 | 8 | 0 | 0 | 0
2038 | 11 | 5 | 9 | 0 | 0 | 0
2038 | 11 | 5 | 10 | 0 | 0 | 0
2038 | 11 | 5 | 11 | 0 | 0 | 0
2038 | 11 | 5 | 12 | 0 | 0 | 0
2038 | 11 | 5 | 13 | 0 | 0 | 0
2038 | 11 | 5 | 14 | 0 | 0 | 0
2038 | 11 | 5 | 15 | 0 | 0 | 0
2038 | 11 | 5 | 16 | 2.0034 | 2.0034 | 0
2038 | 11 | 5 | 17 | 6.0593 | 6.0593 | 0
2038 | 11 | 5 | 18 | 9.5323 | 9.5323 | 0
2038 | 11 | 5 | 19 | 7.2774 | 7.2774 | 0
2038 | 11 | 5 | 20 | 0 | 0 | 0
2038 | 11 | 5 | 21 | 0 | 0 | 0
2038 | 11 | 5 | 22 | 0 | 0 | 0
2038 | 11 | 5 | 23 | 0 | 0 | 0
2038 | 11 | 6 | 0 | 0 | 0 | 0
2038 | 11 | 6 | 1 | 0 | 0 | 0
2038 | 11 | 6 | 2 | 0 | 0 | 0
2038 | 11 | 6 | 3 | 0 | 0 | 0
2038 | 11 | 6 | 4 | 0 | 0 | 0
2038 | 11 | 6 | 5 | 0 | 0 | 0
2038 | 11 | 6 | 6 | 0 | 0 | 0
2038 | 11 | 6 | 7 | 0 | 0 | 0
2038 | 11 | 6 | 8 | 0 | 0 | 0
2038 | 11 | 6 | 9 | 0 | 0 | 0
2038 | 11 | 6 | 10 | 0 | 0 | 0
2038 | 11 | 6 | 11 | 0 | 0 | 0
2038 | 11 | 6 | 12 | 0 | 0 | 0
2038 | 11 | 6 | 13 | 0 | 0 | 0
2038 | 11 | 6 | 14 | 0 | 0 | 0
2038 | 11 | 6 | 15 | 0 | 0 | 0
2038 | 11 | 6 | 16 | 1.0642 | 1.0642 | 0
2038 | 11 | 6 | 17 | 4.6874 | 4.6874 | 0
2038 | 11 | 6 | 18 | 7.2423 | 7.2423 | 0
2038 | 11 | 6 | 19 | 3.1808 | 3.1808 | 0
2038 | 11 | 6 | 20 | 0 | 0 | 0
2038 | 11 | 6 | 21 | 0 | 0 | 0
2038 | 11 | 6 | 22 | 0 | 0 | 0
2038 | 11 | 6 | 23 | 0 | 0 | 0
2038 | 11 | 7 | 0 | 0 | 0 | 0
2038 | 11 | 7 | 1 | 0 | 0 | 0
2038 | 11 | 7 | 2 | 0 | 0 | 0
2038 | 11 | 7 | 3 | 0 | 0 | 0
2038 | 11 | 7 | 4 | 0 | 0 | 0
2038 | 11 | 7 | 5 | 0 | 0 | 0
2038 | 11 | 7 | 6 | 0 | 0 | 0
2038 | 11 | 7 | 7 | 0 | 0 | 0
2038 | 11 | 7 | 8 | 0 | 0 | 0
2038 | 11 | 7 | 9 | 0 | 0 | 0
2038 | 11 | 7 | 10 | 0 | 0 | 0
2038 | 11 | 7 | 11 | 0 | 0 | 0
2038 | 11 | 7 | 12 | 0 | 0 | 0
2038 | 11 | 7 | 13 | 0 | 0 | 0
2038 | 11 | 7 | 14 | 0 | 0 | 0
2038 | 11 | 7 | 15 | 0 | 0 | 0
2038 | 11 | 7 | 16 | 1.4474 | 1.4474 | 0
2038 | 11 | 7 | 17 | 6.1739 | 6.1739 | 0
2038 | 11 | 7 | 18 | 6.5101 | 6.5101 | 0
2038 | 11 | 7 | 19 | 3.114 | 3.114 | 0
2038 | 11 | 7 | 20 | 0 | 0 | 0
2038 | 11 | 7 | 21 | 0 | 0 | 0
2038 | 11 | 7 | 22 | 0 | 0 | 0
2038 | 11 | 7 | 23 | 0 | 0 | 0
2038 | 11 | 8 | 0 | 0 | 0 | 0
2038 | 11 | 8 | 1 | 0 | 0 | 0
2038 | 11 | 8 | 2 | 0 | 0 | 0
2038 | 11 | 8 | 3 | 0 | 0 | 0
2038 | 11 | 8 | 4 | 0 | 0 | 0
2038 | 11 | 8 | 5 | 0 | 0 | 0
2038 | 11 | 8 | 6 | 0 | 0 | 0
2038 | 11 | 8 | 7 | 0 | 0 | 0
2038 | 11 | 8 | 8 | 0 | 0 | 0
2038 | 11 | 8 | 9 | 0 | 0 | 0
2038 | 11 | 8 | 10 | 0 | 0 | 0
2038 | 11 | 8 | 11 | 0.99438 | 0.99438 | 0
2038 | 11 | 8 | 12 | 0.60064 | 0.60064 | 0
2038 | 11 | 8 | 13 | 1.7324 | 1.7324 | 0
2038 | 11 | 8 | 14 | 3.2767 | 3.2767 | 0
2038 | 11 | 8 | 15 | 7.6453 | 7.6453 | 0
2038 | 11 | 8 | 16 | 13.428 | 13.428 | 0
2038 | 11 | 8 | 17 | 17.9207 | 17.9207 | 0
2038 | 11 | 8 | 18 | 18.591 | 18.591 | 0
2038 | 11 | 8 | 19 | 14.6643 | 14.6643 | 0
2038 | 11 | 8 | 20 | 2.568 | 2.568 | 0
2038 | 11 | 8 | 21 | 0 | 0 | 0
2038 | 11 | 8 | 22 | 0 | 0 | 0
2038 | 11 | 8 | 23 | 0 | 0 | 0
2038 | 11 | 9 | 0 | 0 | 0 | 0
2038 | 11 | 9 | 1 | 0 | 0 | 0
2038 | 11 | 9 | 2 | 0 | 0 | 0
2038 | 11 | 9 | 3 | 0 | 0 | 0
2038 | 11 | 9 | 4 | 0 | 0 | 0
2038 | 11 | 9 | 5 | 0 | 0 | 0
2038 | 11 | 9 | 6 | 0 | 0 | 0
2038 | 11 | 9 | 7 | 0 | 0 | 0
2038 | 11 | 9 | 8 | 0 | 0 | 0
2038 | 11 | 9 | 9 | 0 | 0 | 0
2038 | 11 | 9 | 10 | 0 | 0 | 0
2038 | 11 | 9 | 11 | 0 | 0 | 0
2038 | 11 | 9 | 12 | 0 | 0 | 0
2038 | 11 | 9 | 13 | 0 | 0 | 0
2038 | 11 | 9 | 14 | 0 | 0 | 0
2038 | 11 | 9 | 15 | 3.4185 | 3.4185 | 0
2038 | 11 | 9 | 16 | 9.1632 | 9.1632 | 0
2038 | 11 | 9 | 17 | 14.6269 | 14.6269 | 0
2038 | 11 | 9 | 18 | 17.4762 | 17.4762 | 0
2038 | 11 | 9 | 19 | 15.1377 | 15.1377 | 0
2038 | 11 | 9 | 20 | 4.3682 | 4.3682 | 0
2038 | 11 | 9 | 21 | 0 | 0 | 0
2038 | 11 | 9 | 22 | 0 | 0 | 0
2038 | 11 | 9 | 23 | 0 | 0 | 0
2038 | 11 | 10 | 0 | 0 | 0 | 0
2038 | 11 | 10 | 1 | 0 | 0 | 0
2038 | 11 | 10 | 2 | 0 | 0 | 0
2038 | 11 | 10 | 3 | 0 | 0 | 0
2038 | 11 | 10 | 4 | 0 | 0 | 0
2038 | 11 | 10 | 5 | 0 | 0 | 0
2038 | 11 | 10 | 6 | 0 | 0 | 0
2038 | 11 | 10 | 7 | 0 | 0 | 0
2038 | 11 | 10 | 8 | 0 | 0 | 0
2038 | 11 | 10 | 9 | 0 | 0 | 0
2038 | 11 | 10 | 10 | 0 | 0 | 0
2038 | 11 | 10 | 11 | 0 | 0 | 0
2038 | 11 | 10 | 12 | 0 | 0 | 0
2038 | 11 | 10 | 13 | 0 | 0 | 0
2038 | 11 | 10 | 14 | 0 | 0 | 0
2038 | 11 | 10 | 15 | 2.6368 | 2.6368 | 0
2038 | 11 | 10 | 16 | 8.5319 | 8.5319 | 0
2038 | 11 | 10 | 17 | 13.968 | 13.968 | 0
2038 | 11 | 10 | 18 | 18.3388 | 18.3388 | 0
2038 | 11 | 10 | 19 | 16.108 | 16.108 | 0
2038 | 11 | 10 | 20 | 5.6756 | 5.6756 | 0
2038 | 11 | 10 | 21 | 0 | 0 | 0
2038 | 11 | 10 | 22 | 0 | 0 | 0
2038 | 11 | 10 | 23 | 0 | 0 | 0
2038 | 11 | 11 | 0 | 0 | 0 | 0
2038 | 11 | 11 | 1 | 0 | 0 | 0
2038 | 11 | 11 | 2 | 0 | 0 | 0
2038 | 11 | 11 | 3 | 0 | 0 | 0
2038 | 11 | 11 | 4 | 0 | 0 | 0
2038 | 11 | 11 | 5 | 0 | 0 | 0
2038 | 11 | 11 | 6 | 0 | 0 | 0
2038 | 11 | 11 | 7 | 0 | 0 | 0
2038 | 11 | 11 | 8 | 0 | 0 | 0
2038 | 11 | 11 | 9 | 0.10932 | 0.10932 | 0
2038 | 11 | 11 | 10 | 0.72433 | 0.72433 | 0
2038 | 11 | 11 | 11 | 3.094 | 3.094 | 0
2038 | 11 | 11 | 12 | 0.94373 | 0.94373 | 0
2038 | 11 | 11 | 13 | 1.8348 | 1.8348 | 0
2038 | 11 | 11 | 14 | 3.2067 | 3.2067 | 0
2038 | 11 | 11 | 15 | 7.2872 | 7.2872 | 0
2038 | 11 | 11 | 16 | 12.3143 | 12.3143 | 0
2038 | 11 | 11 | 17 | 16.7739 | 16.7739 | 0
2038 | 11 | 11 | 18 | 19.9454 | 19.9454 | 0
2038 | 11 | 11 | 19 | 16.2712 | 16.2712 | 0
2038 | 11 | 11 | 20 | 4.5483 | 4.5483 | 0
2038 | 11 | 11 | 21 | 0 | 0 | 0
2038 | 11 | 11 | 22 | 0 | 0 | 0
2038 | 11 | 11 | 23 | 0 | 0 | 0
2038 | 11 | 12 | 0 | 0 | 0 | 0
2038 | 11 | 12 | 1 | 0 | 0 | 0
2038 | 11 | 12 | 2 | 0 | 0 | 0
2038 | 11 | 12 | 3 | 0 | 0 | 0
2038 | 11 | 12 | 4 | 0 | 0 | 0
2038 | 11 | 12 | 5 | 0 | 0 | 0
2038 | 11 | 12 | 6 | 0 | 0 | 0
2038 | 11 | 12 | 7 | 0 | 0 | 0
2038 | 11 | 12 | 8 | 0 | 0 | 0
2038 | 11 | 12 | 9 | 0 | 0 | 0
2038 | 11 | 12 | 10 | 0 | 0 | 0
2038 | 11 | 12 | 11 | 0.51638 | 0.51638 | 0
2038 | 11 | 12 | 12 | 0.22598 | 0.22598 | 0
2038 | 11 | 12 | 13 | 0.65081 | 0.65081 | 0
2038 | 11 | 12 | 14 | 1.001 | 1.001 | 0
2038 | 11 | 12 | 15 | 3.9318 | 3.9318 | 0
2038 | 11 | 12 | 16 | 8.1794 | 8.1794 | 0
2038 | 11 | 12 | 17 | 12.108 | 12.108 | 0
2038 | 11 | 12 | 18 | 13.6239 | 13.6239 | 0
2038 | 11 | 12 | 19 | 10.9454 | 10.9454 | 0
2038 | 11 | 12 | 20 | 0.27456 | 0.27456 | 0
2038 | 11 | 12 | 21 | 0 | 0 | 0
2038 | 11 | 12 | 22 | 0 | 0 | 0
2038 | 11 | 12 | 23 | 0 | 0 | 0
2038 | 11 | 13 | 0 | 0 | 0 | 0
2038 | 11 | 13 | 1 | 0 | 0 | 0
2038 | 11 | 13 | 2 | 0 | 0 | 0
2038 | 11 | 13 | 3 | 0 | 0 | 0
2038 | 11 | 13 | 4 | 0 | 0 | 0
2038 | 11 | 13 | 5 | 0 | 0 | 0
2038 | 11 | 13 | 6 | 0 | 0 | 0
2038 | 11 | 13 | 7 | 0 | 0 | 0
2038 | 11 | 13 | 8 | 0 | 0 | 0
2038 | 11 | 13 | 9 | 0 | 0 | 0
2038 | 11 | 13 | 10 | 0 | 0 | 0
2038 | 11 | 13 | 11 | 0 | 0 | 0
2038 | 11 | 13 | 12 | 0 | 0 | 0
2038 | 11 | 13 | 13 | 0 | 0 | 0
2038 | 11 | 13 | 14 | 0 | 0 | 0
2038 | 11 | 13 | 15 | 1.0375 | 1.0375 | 0
2038 | 11 | 13 | 16 | 4.7247 | 4.7247 | 0
2038 | 11 | 13 | 17 | 8.5781 | 8.5781 | 0
2038 | 11 | 13 | 18 | 9.2798 | 9.2798 | 0
2038 | 11 | 13 | 19 | 5.3325 | 5.3325 | 0
2038 | 11 | 13 | 20 | 0 | 0 | 0
2038 | 11 | 13 | 21 | 0 | 0 | 0
2038 | 11 | 13 | 22 | 0 | 0 | 0
2038 | 11 | 13 | 23 | 0 | 0 | 0
2038 | 11 | 14 | 0 | 0 | 0 | 0
2038 | 11 | 14 | 1 | 0 | 0 | 0
2038 | 11 | 14 | 2 | 0 | 0 | 0
2038 | 11 | 14 | 3 | 0 | 0 | 0
2038 | 11 | 14 | 4 | 0 | 0 | 0
2038 | 11 | 14 | 5 | 0 | 0 | 0
2038 | 11 | 14 | 6 | 0 | 0 | 0
2038 | 11 | 14 | 7 | 0 | 0 | 0
2038 | 11 | 14 | 8 | 0 | 0 | 0
2038 | 11 | 14 | 9 | 0 | 0 | 0
2038 | 11 | 14 | 10 | 0 | 0 | 0
2038 | 11 | 14 | 11 | 0.40368 | 0.40368 | 0
2038 | 11 | 14 | 12 | 2.0335 | 2.0335 | 0
2038 | 11 | 14 | 13 | 3.6348 | 3.6348 | 0
2038 | 11 | 14 | 14 | 5.3903 | 5.3903 | 0
2038 | 11 | 14 | 15 | 9.2011 | 9.2011 | 0
2038 | 11 | 14 | 16 | 14.3164 | 14.3164 | 0
2038 | 11 | 14 | 17 | 18.7684 | 18.7684 | 0
2038 | 11 | 14 | 18 | 20.2133 | 20.2133 | 0
2038 | 11 | 14 | 19 | 15.4255 | 15.4255 | 0
2038 | 11 | 14 | 20 | 2.8812 | 2.8812 | 0
2038 | 11 | 14 | 21 | 0 | 0 | 0
2038 | 11 | 14 | 22 | 0 | 0 | 0
2038 | 11 | 14 | 23 | 0 | 0 | 0
2038 | 11 | 15 | 0 | 0 | 0 | 0
2038 | 11 | 15 | 1 | 0 | 0 | 0
2038 | 11 | 15 | 2 | 0 | 0 | 0
2038 | 11 | 15 | 3 | 0 | 0 | 0
2038 | 11 | 15 | 4 | 0 | 0 | 0
2038 | 11 | 15 | 5 | 0 | 0 | 0
2038 | 11 | 15 | 6 | 0 | 0 | 0
2038 | 11 | 15 | 7 | 0 | 0 | 0
2038 | 11 | 15 | 8 | 0 | 0 | 0
2038 | 11 | 15 | 9 | 0 | 0 | 0
2038 | 11 | 15 | 10 | 1.0997 | 1.0997 | 0
2038 | 11 | 15 | 11 | 4.1108 | 4.1108 | 0
2038 | 11 | 15 | 12 | 0.56257 | 0.56257 | 0
2038 | 11 | 15 | 13 | 1.5389 | 1.5389 | 0
2038 | 11 | 15 | 14 | 3.3272 | 3.3272 | 0
2038 | 11 | 15 | 15 | 7.6889 | 7.6889 | 0
2038 | 11 | 15 | 16 | 13.8322 | 13.8322 | 0
2038 | 11 | 15 | 17 | 19.4888 | 19.4888 | 0
2038 | 11 | 15 | 18 | 20.785 | 20.785 | 0
2038 | 11 | 15 | 19 | 17.8963 | 17.8963 | 0
2038 | 11 | 15 | 20 | 7.037 | 7.037 | 0
2038 | 11 | 15 | 21 | 0 | 0 | 0
2038 | 11 | 15 | 22 | 0 | 0 | 0
2038 | 11 | 15 | 23 | 0 | 0 | 0
2038 | 11 | 16 | 0 | 0 | 0 | 0
2038 | 11 | 16 | 1 | 0 | 0 | 0
2038 | 11 | 16 | 2 | 0 | 0 | 0
2038 | 11 | 16 | 3 | 0 | 0 | 0
2038 | 11 | 16 | 4 | 0 | 0 | 0
2038 | 11 | 16 | 5 | 0 | 0 | 0
2038 | 11 | 16 | 6 | 0 | 0 | 0
2038 | 11 | 16 | 7 | 0 | 0 | 0
2038 | 11 | 16 | 8 | 0.88609 | 0.88609 | 0
2038 | 11 | 16 | 9 | 3.2919 | 3.2919 | 0
2038 | 11 | 16 | 10 | 3.4439 | 3.4439 | 0
2038 | 11 | 16 | 11 | 5.4962 | 5.4962 | 0
2038 | 11 | 16 | 12 | 4.9967 | 4.9967 | 0
2038 | 11 | 16 | 13 | 5.9096 | 5.9096 | 0
2038 | 11 | 16 | 14 | 7.2713 | 7.2713 | 0
2038 | 11 | 16 | 15 | 11.1367 | 11.1367 | 0
2038 | 11 | 16 | 16 | 16.6691 | 16.6691 | 0
2038 | 11 | 16 | 17 | 22.0748 | 22.0748 | 0
2038 | 11 | 16 | 18 | 24.5185 | 24.5185 | 0
2038 | 11 | 16 | 19 | 20.7978 | 20.7978 | 0
2038 | 11 | 16 | 20 | 9.3569 | 9.3569 | 0
2038 | 11 | 16 | 21 | 0 | 0 | 0
2038 | 11 | 16 | 22 | 0 | 0 | 0
2038 | 11 | 16 | 23 | 0 | 0 | 0
2038 | 11 | 17 | 0 | 0 | 0 | 0
2038 | 11 | 17 | 1 | 0 | 0 | 0
2038 | 11 | 17 | 2 | 0 | 0 | 0
2038 | 11 | 17 | 3 | 0 | 0 | 0
2038 | 11 | 17 | 4 | 0 | 0 | 0
2038 | 11 | 17 | 5 | 0 | 0 | 0
2038 | 11 | 17 | 6 | 0 | 0 | 0
2038 | 11 | 17 | 7 | 0 | 0 | 0
2038 | 11 | 17 | 8 | 0 | 0 | 0
2038 | 11 | 17 | 9 | 2.4764 | 2.4764 | 0
2038 | 11 | 17 | 10 | 3.3428 | 3.3428 | 0
2038 | 11 | 17 | 11 | 5.904 | 5.904 | 0
2038 | 11 | 17 | 12 | 5.708 | 5.708 | 0
2038 | 11 | 17 | 13 | 6.7835 | 6.7835 | 0
2038 | 11 | 17 | 14 | 8.4227 | 8.4227 | 0
2038 | 11 | 17 | 15 | 12.5147 | 12.5147 | 0
2038 | 11 | 17 | 16 | 17.9977 | 17.9977 | 0
2038 | 11 | 17 | 17 | 22.8655 | 22.8655 | 0
2038 | 11 | 17 | 18 | 22.9607 | 22.9607 | 0
2038 | 11 | 17 | 19 | 19.3828 | 19.3828 | 0
2038 | 11 | 17 | 20 | 8.192 | 8.192 | 0
2038 | 11 | 17 | 21 | 0 | 0 | 0
2038 | 11 | 17 | 22 | 0 | 0 | 0
2038 | 11 | 17 | 23 | 0 | 0 | 0
2038 | 11 | 18 | 0 | 0 | 0 | 0
2038 | 11 | 18 | 1 | 0 | 0 | 0
2038 | 11 | 18 | 2 | 0 | 0 | 0
2038 | 11 | 18 | 3 | 0 | 0 | 0
2038 | 11 | 18 | 4 | 0 | 0 | 0
2038 | 11 | 18 | 5 | 0 | 0 | 0
2038 | 11 | 18 | 6 | 0 | 0 | 0
2038 | 11 | 18 | 7 | 0 | 0 | 0
2038 | 11 | 18 | 8 | 1.0002 | 1.0002 | 0
2038 | 11 | 18 | 9 | 3.7881 | 3.7881 | 0
2038 | 11 | 18 | 10 | 4.4715 | 4.4715 | 0
2038 | 11 | 18 | 11 | 6.7975 | 6.7975 | 0
2038 | 11 | 18 | 12 | 5.6513 | 5.6513 | 0
2038 | 11 | 18 | 13 | 6.481 | 6.481 | 0
2038 | 11 | 18 | 14 | 8.1551 | 8.1551 | 0
2038 | 11 | 18 | 15 | 12.2652 | 12.2652 | 0
2038 | 11 | 18 | 16 | 17.589 | 17.589 | 0
2038 | 11 | 18 | 17 | 22.9256 | 22.9256 | 0
2038 | 11 | 18 | 18 | 25.6408 | 25.6408 | 0
2038 | 11 | 18 | 19 | 22.5415 | 22.5415 | 0
2038 | 11 | 18 | 20 | 11.3121 | 11.3121 | 0
2038 | 11 | 18 | 21 | 0 | 0 | 0
2038 | 11 | 18 | 22 | 0 | 0 | 0
2038 | 11 | 18 | 23 | 0 | 0 | 0
2038 | 11 | 19 | 0 | 0 | 0 | 0
2038 | 11 | 19 | 1 | 0 | 0 | 0
2038 | 11 | 19 | 2 | 0 | 0 | 0
2038 | 11 | 19 | 3 | 0 | 0 | 0
2038 | 11 | 19 | 4 | 0 | 0 | 0
2038 | 11 | 19 | 5 | 0 | 0 | 0
2038 | 11 | 19 | 6 | 0 | 0 | 0
2038 | 11 | 19 | 7 | 0 | 0 | 0
2038 | 11 | 19 | 8 | 1.8665 | 1.8665 | 0
2038 | 11 | 19 | 9 | 4.0363 | 4.0363 | 0
2038 | 11 | 19 | 10 | 3.5151 | 3.5151 | 0
2038 | 11 | 19 | 11 | 4.9857 | 4.9857 | 0
2038 | 11 | 19 | 12 | 8.3749 | 8.3749 | 0
2038 | 11 | 19 | 13 | 9.2038 | 9.2038 | 0
2038 | 11 | 19 | 14 | 10.5976 | 10.5976 | 0
2038 | 11 | 19 | 15 | 14.4006 | 14.4006 | 0
2038 | 11 | 19 | 16 | 19.2224 | 19.2224 | 0
2038 | 11 | 19 | 17 | 23.4261 | 23.4261 | 0
2038 | 11 | 19 | 18 | 24.026 | 24.026 | 0
2038 | 11 | 19 | 19 | 20.127 | 20.127 | 0
2038 | 11 | 19 | 20 | 8.4465 | 8.4465 | 0
2038 | 11 | 19 | 21 | 0 | 0 | 0
2038 | 11 | 19 | 22 | 0 | 0 | 0
2038 | 11 | 19 | 23 | 0 | 0 | 0
2038 | 11 | 20 | 0 | 0 | 0 | 0
2038 | 11 | 20 | 1 | 0 | 0 | 0
2038 | 11 | 20 | 2 | 0 | 0 | 0
2038 | 11 | 20 | 3 | 0 | 0 | 0
2038 | 11 | 20 | 4 | 0 | 0 | 0
2038 | 11 | 20 | 5 | 0 | 0 | 0
2038 | 11 | 20 | 6 | 0 | 0 | 0
2038 | 11 | 20 | 7 | 0 | 0 | 0
2038 | 11 | 20 | 8 | 0 | 0 | 0
2038 | 11 | 20 | 9 | 1.3041 | 1.3041 | 0
2038 | 11 | 20 | 10 | 3.7312 | 3.7312 | 0
2038 | 11 | 20 | 11 | 6.6529 | 6.6529 | 0
2038 | 11 | 20 | 12 | 7.3063 | 7.3063 | 0
2038 | 11 | 20 | 13 | 7.8164 | 7.8164 | 0
2038 | 11 | 20 | 14 | 8.6773 | 8.6773 | 0
2038 | 11 | 20 | 15 | 11.734 | 11.734 | 0
2038 | 11 | 20 | 16 | 16.0752 | 16.0752 | 0
2038 | 11 | 20 | 17 | 19.8975 | 19.8975 | 0
2038 | 11 | 20 | 18 | 20.5675 | 20.5675 | 0
2038 | 11 | 20 | 19 | 15.5261 | 15.5261 | 0
2038 | 11 | 20 | 20 | 2.8406 | 2.8406 | 0
2038 | 11 | 20 | 21 | 0 | 0 | 0
2038 | 11 | 20 | 22 | 0 | 0 | 0
2038 | 11 | 20 | 23 | 0 | 0 | 0
2038 | 11 | 21 | 0 | 0 | 0 | 0
2038 | 11 | 21 | 1 | 0 | 0 | 0
2038 | 11 | 21 | 2 | 0 | 0 | 0
2038 | 11 | 21 | 3 | 0 | 0 | 0
2038 | 11 | 21 | 4 | 0 | 0 | 0
2038 | 11 | 21 | 5 | 0 | 0 | 0
2038 | 11 | 21 | 6 | 0 | 0 | 0
2038 | 11 | 21 | 7 | 0 | 0 | 0
2038 | 11 | 21 | 8 | 0 | 0 | 0
2038 | 11 | 21 | 9 | 0 | 0 | 0
2038 | 11 | 21 | 10 | 2.6666 | 2.6666 | 0
2038 | 11 | 21 | 11 | 6.5763 | 6.5763 | 0
2038 | 11 | 21 | 12 | 6.2098 | 6.2098 | 0
2038 | 11 | 21 | 13 | 7.1026 | 7.1026 | 0
2038 | 11 | 21 | 14 | 8.6125 | 8.6125 | 0
2038 | 11 | 21 | 15 | 12.4483 | 12.4483 | 0
2038 | 11 | 21 | 16 | 17.8148 | 17.8148 | 0
2038 | 11 | 21 | 17 | 23.2021 | 23.2021 | 0
2038 | 11 | 21 | 18 | 24.4216 | 24.4216 | 0
2038 | 11 | 21 | 19 | 20.3089 | 20.3089 | 0
2038 | 11 | 21 | 20 | 8.286 | 8.286 | 0
2038 | 11 | 21 | 21 | 0 | 0 | 0
2038 | 11 | 21 | 22 | 0 | 0 | 0
2038 | 11 | 21 | 23 | 0 | 0 | 0
2038 | 11 | 22 | 0 | 0 | 0 | 0
2038 | 11 | 22 | 1 | 0 | 0 | 0
2038 | 11 | 22 | 2 | 0 | 0 | 0
2038 | 11 | 22 | 3 | 0 | 0 | 0
2038 | 11 | 22 | 4 | 0 | 0 | 0
2038 | 11 | 22 | 5 | 0 | 0 | 0
2038 | 11 | 22 | 6 | 0 | 0 | 0
2038 | 11 | 22 | 7 | 0.47836 | 0.47836 | 0
2038 | 11 | 22 | 8 | 4.146 | 4.146 | 0
2038 | 11 | 22 | 9 | 7.2266 | 7.2266 | 0
2038 | 11 | 22 | 10 | 8.0664 | 8.0664 | 0
2038 | 11 | 22 | 11 | 10.4022 | 10.4022 | 0
2038 | 11 | 22 | 12 | 9.2645 | 9.2645 | 0
2038 | 11 | 22 | 13 | 10.088 | 10.088 | 0
2038 | 11 | 22 | 14 | 11.709 | 11.709 | 0
2038 | 11 | 22 | 15 | 15.9983 | 15.9983 | 0
2038 | 11 | 22 | 16 | 21.9978 | 21.9978 | 0
2038 | 11 | 22 | 17 | 27.5431 | 27.5431 | 0
2038 | 11 | 22 | 18 | 29.2294 | 29.2294 | 0
2038 | 11 | 22 | 19 | 25.5253 | 25.5253 | 0
2038 | 11 | 22 | 20 | 13.6461 | 13.6461 | 0
2038 | 11 | 22 | 21 | 1.3378 | 1.3378 | 0
2038 | 11 | 22 | 22 | 0 | 0 | 0
2038 | 11 | 22 | 23 | 0 | 0 | 0
2038 | 11 | 23 | 0 | 0 | 0 | 0
2038 | 11 | 23 | 1 | 0 | 0 | 0
2038 | 11 | 23 | 2 | 0 | 0 | 0
2038 | 11 | 23 | 3 | 0 | 0 | 0
2038 | 11 | 23 | 4 | 0 | 0 | 0
2038 | 11 | 23 | 5 | 0 | 0 | 0
2038 | 11 | 23 | 6 | 0 | 0 | 0
2038 | 11 | 23 | 7 | 1.7849 | 1.7849 | 0
2038 | 11 | 23 | 8 | 4.6046 | 4.6046 | 0
2038 | 11 | 23 | 9 | 6.3201 | 6.3201 | 0
2038 | 11 | 23 | 10 | 5.7356 | 5.7356 | 0
2038 | 11 | 23 | 11 | 7.244 | 7.244 | 0
2038 | 11 | 23 | 12 | 8.5232 | 8.5232 | 0
2038 | 11 | 23 | 13 | 9.2184 | 9.2184 | 0
2038 | 11 | 23 | 14 | 10.7718 | 10.7718 | 0
2038 | 11 | 23 | 15 | 14.7263 | 14.7263 | 0
2038 | 11 | 23 | 16 | 20.4883 | 20.4883 | 0
2038 | 11 | 23 | 17 | 26.4066 | 26.4066 | 0
2038 | 11 | 23 | 18 | 29.3549 | 29.3549 | 0
2038 | 11 | 23 | 19 | 25.4173 | 25.4173 | 0
2038 | 11 | 23 | 20 | 13.6773 | 13.6773 | 0
2038 | 11 | 23 | 21 | 1.283 | 1.283 | 0
2038 | 11 | 23 | 22 | 0 | 0 | 0
2038 | 11 | 23 | 23 | 0 | 0 | 0
2038 | 11 | 24 | 0 | 0 | 0 | 0
2038 | 11 | 24 | 1 | 0 | 0 | 0
2038 | 11 | 24 | 2 | 0 | 0 | 0
2038 | 11 | 24 | 3 | 0 | 0 | 0
2038 | 11 | 24 | 4 | 0 | 0 | 0
2038 | 11 | 24 | 5 | 0 | 0 | 0
2038 | 11 | 24 | 6 | 0 | 0 | 0
2038 | 11 | 24 | 7 | 1.9832 | 1.9832 | 0
2038 | 11 | 24 | 8 | 5.0151 | 5.0151 | 0
2038 | 11 | 24 | 9 | 7.5325 | 7.5325 | 0
2038 | 11 | 24 | 10 | 7.7796 | 7.7796 | 0
2038 | 11 | 24 | 11 | 9.8197 | 9.8197 | 0
2038 | 11 | 24 | 12 | 9.6335 | 9.6335 | 0
2038 | 11 | 24 | 13 | 10.4435 | 10.4435 | 0
2038 | 11 | 24 | 14 | 12.1014 | 12.1014 | 0
2038 | 11 | 24 | 15 | 16.2168 | 16.2168 | 0
2038 | 11 | 24 | 16 | 22.0183 | 22.0183 | 0
2038 | 11 | 24 | 17 | 27.6643 | 27.6643 | 0
2038 | 11 | 24 | 18 | 30.9875 | 30.9875 | 0
2038 | 11 | 24 | 19 | 27.3112 | 27.3112 | 0
2038 | 11 | 24 | 20 | 15.673 | 15.673 | 0
2038 | 11 | 24 | 21 | 3.5719 | 3.5719 | 0
2038 | 11 | 24 | 22 | 0 | 0 | 0
2038 | 11 | 24 | 23 | 0 | 0 | 0
2038 | 11 | 25 | 0 | 0 | 0 | 0
2038 | 11 | 25 | 1 | 0 | 0 | 0
2038 | 11 | 25 | 2 | 0 | 0 | 0
2038 | 11 | 25 | 3 | 0 | 0 | 0
2038 | 11 | 25 | 4 | 0 | 0 | 0
2038 | 11 | 25 | 5 | 0 | 0 | 0
2038 | 11 | 25 | 6 | 0.15919 | 0.15919 | 0
2038 | 11 | 25 | 7 | 3.2797 | 3.2797 | 0
2038 | 11 | 25 | 8 | 6.5447 | 6.5447 | 0
2038 | 11 | 25 | 9 | 9.0945 | 9.0945 | 0
2038 | 11 | 25 | 10 | 9.2409 | 9.2409 | 0
2038 | 11 | 25 | 11 | 11.0896 | 11.0896 | 0
2038 | 11 | 25 | 12 | 9.5042 | 9.5042 | 0
2038 | 11 | 25 | 13 | 10.0804 | 10.0804 | 0
2038 | 11 | 25 | 14 | 11.73 | 11.73 | 0
2038 | 11 | 25 | 15 | 15.8645 | 15.8645 | 0
2038 | 11 | 25 | 16 | 21.4635 | 21.4635 | 0
2038 | 11 | 25 | 17 | 27.3825 | 27.3825 | 0
2038 | 11 | 25 | 18 | 30.6577 | 30.6577 | 0
2038 | 11 | 25 | 19 | 28.1187 | 28.1187 | 0
2038 | 11 | 25 | 20 | 17.1276 | 17.1276 | 0
2038 | 11 | 25 | 21 | 5.6259 | 5.6259 | 0
2038 | 11 | 25 | 22 | 0 | 0 | 0
2038 | 11 | 25 | 23 | 0 | 0 | 0
2038 | 11 | 26 | 0 | 0 | 0 | 0
2038 | 11 | 26 | 1 | 0 | 0 | 0
2038 | 11 | 26 | 2 | 0 | 0 | 0
2038 | 11 | 26 | 3 | 0 | 0 | 0
2038 | 11 | 26 | 4 | 0 | 0 | 0
2038 | 11 | 26 | 5 | 0 | 0 | 0
2038 | 11 | 26 | 6 | 2.32 | 2.32 | 0
2038 | 11 | 26 | 7 | 5.4799 | 5.4799 | 0
2038 | 11 | 26 | 8 | 9.1773 | 9.1773 | 0
2038 | 11 | 26 | 9 | 11.9463 | 11.9463 | 0
2038 | 11 | 26 | 10 | 11.8015 | 11.8015 | 0
2038 | 11 | 26 | 11 | 13.225 | 13.225 | 0
2038 | 11 | 26 | 12 | 13.4432 | 13.4432 | 0
2038 | 11 | 26 | 13 | 13.9017 | 13.9017 | 0
2038 | 11 | 26 | 14 | 15.3898 | 15.3898 | 0
2038 | 11 | 26 | 15 | 19.1869 | 19.1869 | 0
2038 | 11 | 26 | 16 | 24.4499 | 24.4499 | 0
2038 | 11 | 26 | 17 | 29.449 | 29.449 | 0
2038 | 11 | 26 | 18 | 30.6623 | 30.6623 | 0
2038 | 11 | 26 | 19 | 27.8987 | 27.8987 | 0
2038 | 11 | 26 | 20 | 16.8131 | 16.8131 | 0
2038 | 11 | 26 | 21 | 5.7849 | 5.7849 | 0
2038 | 11 | 26 | 22 | 0 | 0 | 0
2038 | 11 | 26 | 23 | 0 | 0 | 0
2038 | 11 | 27 | 0 | 0 | 0 | 0
2038 | 11 | 27 | 1 | 0 | 0 | 0
2038 | 11 | 27 | 2 | 0 | 0 | 0
2038 | 11 | 27 | 3 | 0 | 0 | 0
2038 | 11 | 27 | 4 | 0 | 0 | 0
2038 | 11 | 27 | 5 | 0 | 0 | 0
2038 | 11 | 27 | 6 | 0 | 0 | 0
2038 | 11 | 27 | 7 | 0.085545 | 0.085545 | 0
2038 | 11 | 27 | 8 | 3.5879 | 3.5879 | 0
2038 | 11 | 27 | 9 | 8.9767 | 8.9767 | 0
2038 | 11 | 27 | 10 | 10.8859 | 10.8859 | 0
2038 | 11 | 27 | 11 | 13.4384 | 13.4384 | 0
2038 | 11 | 27 | 12 | 15.8811 | 15.8811 | 0
2038 | 11 | 27 | 13 | 16.0702 | 16.0702 | 0
2038 | 11 | 27 | 14 | 17.0193 | 17.0193 | 0
2038 | 11 | 27 | 15 | 20.2545 | 20.2545 | 0
2038 | 11 | 27 | 16 | 24.6881 | 24.6881 | 0
2038 | 11 | 27 | 17 | 29.0184 | 29.0184 | 0
2038 | 11 | 27 | 18 | 27.2686 | 27.2686 | 0
2038 | 11 | 27 | 19 | 23.2236 | 23.2236 | 0
2038 | 11 | 27 | 20 | 11.0662 | 11.0662 | 0
2038 | 11 | 27 | 21 | 0 | 0 | 0
2038 | 11 | 27 | 22 | 0 | 0 | 0
2038 | 11 | 27 | 23 | 0 | 0 | 0
2038 | 11 | 28 | 0 | 0 | 0 | 0
2038 | 11 | 28 | 1 | 0 | 0 | 0
2038 | 11 | 28 | 2 | 0 | 0 | 0
2038 | 11 | 28 | 3 | 0 | 0 | 0
2038 | 11 | 28 | 4 | 0 | 0 | 0
2038 | 11 | 28 | 5 | 0 | 0 | 0
2038 | 11 | 28 | 6 | 0 | 0 | 0
2038 | 11 | 28 | 7 | 0 | 0 | 0
2038 | 11 | 28 | 8 | 0 | 0 | 0
2038 | 11 | 28 | 9 | 4.4551 | 4.4551 | 0
2038 | 11 | 28 | 10 | 7.763 | 7.763 | 0
2038 | 11 | 28 | 11 | 11.1593 | 11.1593 | 0
2038 | 11 | 28 | 12 | 12.3574 | 12.3574 | 0
2038 | 11 | 28 | 13 | 13.2106 | 13.2106 | 0
2038 | 11 | 28 | 14 | 14.7004 | 14.7004 | 0
2038 | 11 | 28 | 15 | 18.7224 | 18.7224 | 0
2038 | 11 | 28 | 16 | 23.9577 | 23.9577 | 0
2038 | 11 | 28 | 17 | 28.935 | 28.935 | 0
2038 | 11 | 28 | 18 | 27.7947 | 27.7947 | 0
2038 | 11 | 28 | 19 | 23.4953 | 23.4953 | 0
2038 | 11 | 28 | 20 | 11.3309 | 11.3309 | 0
2038 | 11 | 28 | 21 | 0 | 0 | 0
2038 | 11 | 28 | 22 | 0 | 0 | 0
2038 | 11 | 28 | 23 | 0 | 0 | 0
2038 | 11 | 29 | 0 | 0 | 0 | 0
2038 | 11 | 29 | 1 | 0 | 0 | 0
2038 | 11 | 29 | 2 | 0 | 0 | 0
2038 | 11 | 29 | 3 | 0 | 0 | 0
2038 | 11 | 29 | 4 | 0 | 0 | 0
2038 | 11 | 29 | 5 | 0 | 0 | 0
2038 | 11 | 29 | 6 | 1.2277 | 1.2277 | 0
2038 | 11 | 29 | 7 | 4.1572 | 4.1572 | 0
2038 | 11 | 29 | 8 | 7.1348 | 7.1348 | 0
2038 | 11 | 29 | 9 | 9.0577 | 9.0577 | 0
2038 | 11 | 29 | 10 | 8.0566 | 8.0566 | 0
2038 | 11 | 29 | 11 | 9.1661 | 9.1661 | 0
2038 | 11 | 29 | 12 | 9.1867 | 9.1867 | 0
2038 | 11 | 29 | 13 | 9.633 | 9.633 | 0
2038 | 11 | 29 | 14 | 10.9394 | 10.9394 | 0
2038 | 11 | 29 | 15 | 14.9245 | 14.9245 | 0
2038 | 11 | 29 | 16 | 20.9811 | 20.9811 | 0
2038 | 11 | 29 | 17 | 27.0459 | 27.0459 | 0
2038 | 11 | 29 | 18 | 30.9153 | 30.9153 | 0
2038 | 11 | 29 | 19 | 26.8655 | 26.8655 | 0
2038 | 11 | 29 | 20 | 14.9057 | 14.9057 | 0
2038 | 11 | 29 | 21 | 2.5811 | 2.5811 | 0
2038 | 11 | 29 | 22 | 0 | 0 | 0
2038 | 11 | 29 | 23 | 0 | 0 | 0
2038 | 11 | 30 | 0 | 0 | 0 | 0
2038 | 11 | 30 | 1 | 0 | 0 | 0
2038 | 11 | 30 | 2 | 0 | 0 | 0
2038 | 11 | 30 | 3 | 0 | 0 | 0
2038 | 11 | 30 | 4 | 0 | 0 | 0
2038 | 11 | 30 | 5 | 0 | 0 | 0
2038 | 11 | 30 | 6 | 0 | 0 | 0
2038 | 11 | 30 | 7 | 0 | 0 | 0
2038 | 11 | 30 | 8 | 3.0344 | 3.0344 | 0
2038 | 11 | 30 | 9 | 6.072 | 6.072 | 0
2038 | 11 | 30 | 10 | 6.7638 | 6.7638 | 0
2038 | 11 | 30 | 11 | 9.1268 | 9.1268 | 0
2038 | 11 | 30 | 12 | 8.5764 | 8.5764 | 0
2038 | 11 | 30 | 13 | 9.4453 | 9.4453 | 0
2038 | 11 | 30 | 14 | 10.8473 | 10.8473 | 0
2038 | 11 | 30 | 15 | 14.8526 | 14.8526 | 0
2038 | 11 | 30 | 16 | 20.424 | 20.424 | 0
2038 | 11 | 30 | 17 | 26.0121 | 26.0121 | 0
2038 | 11 | 30 | 18 | 27.0282 | 27.0282 | 0
2038 | 11 | 30 | 19 | 22.8832 | 22.8832 | 0
2038 | 11 | 30 | 20 | 11.1417 | 11.1417 | 0
2038 | 11 | 30 | 21 | 0 | 0 | 0
2038 | 11 | 30 | 22 | 0 | 0 | 0
2038 | 11 | 30 | 23 | 0 | 0 | 0
2038 | 12 | 1 | 0 | 0 | 0 | 0
2038 | 12 | 1 | 1 | 0 | 0 | 0
2038 | 12 | 1 | 2 | 0 | 0 | 0
2038 | 12 | 1 | 3 | 0 | 0 | 0
2038 | 12 | 1 | 4 | 0 | 0 | 0
2038 | 12 | 1 | 5 | 0 | 0 | 0
2038 | 12 | 1 | 6 | 0 | 0 | 0
2038 | 12 | 1 | 7 | 0 | 0 | 0
2038 | 12 | 1 | 8 | 2.9766 | 2.9766 | 0
2038 | 12 | 1 | 9 | 6.1852 | 6.1852 | 0
2038 | 12 | 1 | 10 | 7.1101 | 7.1101 | 0
2038 | 12 | 1 | 11 | 9.3554 | 9.3554 | 0
2038 | 12 | 1 | 12 | 9.3568 | 9.3568 | 0
2038 | 12 | 1 | 13 | 10.7867 | 10.7867 | 0
2038 | 12 | 1 | 14 | 12.295 | 12.295 | 0
2038 | 12 | 1 | 15 | 16.3918 | 16.3918 | 0
2038 | 12 | 1 | 16 | 22.0684 | 22.0684 | 0
2038 | 12 | 1 | 17 | 27.6088 | 27.6088 | 0
2038 | 12 | 1 | 18 | 29.6366 | 29.6366 | 0
2038 | 12 | 1 | 19 | 25.8731 | 25.8731 | 0
2038 | 12 | 1 | 20 | 14.1427 | 14.1427 | 0
2038 | 12 | 1 | 21 | 1.8172 | 1.8172 | 0
2038 | 12 | 1 | 22 | 0 | 0 | 0
2038 | 12 | 1 | 23 | 0 | 0 | 0
2038 | 12 | 2 | 0 | 0 | 0 | 0
2038 | 12 | 2 | 1 | 0 | 0 | 0
2038 | 12 | 2 | 2 | 0 | 0 | 0
2038 | 12 | 2 | 3 | 0 | 0 | 0
2038 | 12 | 2 | 4 | 0 | 0 | 0
2038 | 12 | 2 | 5 | 0 | 0 | 0
2038 | 12 | 2 | 6 | 0 | 0 | 0
2038 | 12 | 2 | 7 | 0.20795 | 0.20795 | 0
2038 | 12 | 2 | 8 | 3.6803 | 3.6803 | 0
2038 | 12 | 2 | 9 | 6.8419 | 6.8419 | 0
2038 | 12 | 2 | 10 | 7.5688 | 7.5688 | 0
2038 | 12 | 2 | 11 | 9.573 | 9.573 | 0
2038 | 12 | 2 | 12 | 9.4543 | 9.4543 | 0
2038 | 12 | 2 | 13 | 10.8059 | 10.8059 | 0
2038 | 12 | 2 | 14 | 12.336 | 12.336 | 0
2038 | 12 | 2 | 15 | 16.6767 | 16.6767 | 0
2038 | 12 | 2 | 16 | 22.1937 | 22.1937 | 0
2038 | 12 | 2 | 17 | 27.4764 | 27.4764 | 0
2038 | 12 | 2 | 18 | 28.8666 | 28.8666 | 0
2038 | 12 | 2 | 19 | 25.2955 | 25.2955 | 0
2038 | 12 | 2 | 20 | 13.6628 | 13.6628 | 0
2038 | 12 | 2 | 21 | 1.4873 | 1.4873 | 0
2038 | 12 | 2 | 22 | 0 | 0 | 0
2038 | 12 | 2 | 23 | 0 | 0 | 0
2038 | 12 | 3 | 0 | 0 | 0 | 0
2038 | 12 | 3 | 1 | 0 | 0 | 0
2038 | 12 | 3 | 2 | 0 | 0 | 0
2038 | 12 | 3 | 3 | 0 | 0 | 0
2038 | 12 | 3 | 4 | 0 | 0 | 0
2038 | 12 | 3 | 5 | 0 | 0 | 0
2038 | 12 | 3 | 6 | 0 | 0 | 0
2038 | 12 | 3 | 7 | 1.5082 | 1.5082 | 0
2038 | 12 | 3 | 8 | 4.7488 | 4.7488 | 0
2038 | 12 | 3 | 9 | 7.0905 | 7.0905 | 0
2038 | 12 | 3 | 10 | 6.7023 | 6.7023 | 0
2038 | 12 | 3 | 11 | 7.8315 | 7.8315 | 0
2038 | 12 | 3 | 12 | 8.5106 | 8.5106 | 0
2038 | 12 | 3 | 13 | 9.3635 | 9.3635 | 0
2038 | 12 | 3 | 14 | 10.3929 | 10.3929 | 0
2038 | 12 | 3 | 15 | 13.9425 | 13.9425 | 0
2038 | 12 | 3 | 16 | 19.092 | 19.092 | 0
2038 | 12 | 3 | 17 | 24.116 | 24.116 | 0
2038 | 12 | 3 | 18 | 27.5357 | 27.5357 | 0
2038 | 12 | 3 | 19 | 23.6373 | 23.6373 | 0
2038 | 12 | 3 | 20 | 12.1739 | 12.1739 | 0
2038 | 12 | 3 | 21 | 0.37385 | 0.37385 | 0
2038 | 12 | 3 | 22 | 0 | 0 | 0
2038 | 12 | 3 | 23 | 0 | 0 | 0
2038 | 12 | 4 | 0 | 0 | 0 | 0
2038 | 12 | 4 | 1 | 0 | 0 | 0
2038 | 12 | 4 | 2 | 0 | 0 | 0
2038 | 12 | 4 | 3 | 0 | 0 | 0
2038 | 12 | 4 | 4 | 0 | 0 | 0
2038 | 12 | 4 | 5 | 0 | 0 | 0
2038 | 12 | 4 | 6 | 0 | 0 | 0
2038 | 12 | 4 | 7 | 0 | 0 | 0
2038 | 12 | 4 | 8 | 0 | 0 | 0
2038 | 12 | 4 | 9 | 6.0157 | 6.0157 | 0
2038 | 12 | 4 | 10 | 9.5388 | 9.5388 | 0
2038 | 12 | 4 | 11 | 12.8416 | 12.8416 | 0
2038 | 12 | 4 | 12 | 10.9846 | 10.9846 | 0
2038 | 12 | 4 | 13 | 11.6212 | 11.6212 | 0
2038 | 12 | 4 | 14 | 12.3165 | 12.3165 | 0
2038 | 12 | 4 | 15 | 15.2459 | 15.2459 | 0
2038 | 12 | 4 | 16 | 19.7249 | 19.7249 | 0
2038 | 12 | 4 | 17 | 24.4182 | 24.4182 | 0
2038 | 12 | 4 | 18 | 25.0931 | 25.0931 | 0
2038 | 12 | 4 | 19 | 20.6845 | 20.6845 | 0
2038 | 12 | 4 | 20 | 8.41 | 8.41 | 0
2038 | 12 | 4 | 21 | 0 | 0 | 0
2038 | 12 | 4 | 22 | 0 | 0 | 0
2038 | 12 | 4 | 23 | 0 | 0 | 0
2038 | 12 | 5 | 0 | 0 | 0 | 0
2038 | 12 | 5 | 1 | 0 | 0 | 0
2038 | 12 | 5 | 2 | 0 | 0 | 0
2038 | 12 | 5 | 3 | 0 | 0 | 0
2038 | 12 | 5 | 4 | 0 | 0 | 0
2038 | 12 | 5 | 5 | 0 | 0 | 0
2038 | 12 | 5 | 6 | 0 | 0 | 0
2038 | 12 | 5 | 7 | 0 | 0 | 0
2038 | 12 | 5 | 8 | 0 | 0 | 0
2038 | 12 | 5 | 9 | 4.5174 | 4.5174 | 0
2038 | 12 | 5 | 10 | 7.6484 | 7.6484 | 0
2038 | 12 | 5 | 11 | 10.7356 | 10.7356 | 0
2038 | 12 | 5 | 12 | 10.7408 | 10.7408 | 0
2038 | 12 | 5 | 13 | 11.7941 | 11.7941 | 0
2038 | 12 | 5 | 14 | 13.0941 | 13.0941 | 0
2038 | 12 | 5 | 15 | 17.0247 | 17.0247 | 0
2038 | 12 | 5 | 16 | 22.7115 | 22.7115 | 0
2038 | 12 | 5 | 17 | 28.585 | 28.585 | 0
2038 | 12 | 5 | 18 | 30.3308 | 30.3308 | 0
2038 | 12 | 5 | 19 | 26.8834 | 26.8834 | 0
2038 | 12 | 5 | 20 | 15.0852 | 15.0852 | 0
2038 | 12 | 5 | 21 | 2.5647 | 2.5647 | 0
2038 | 12 | 5 | 22 | 0 | 0 | 0
2038 | 12 | 5 | 23 | 0 | 0 | 0
2038 | 12 | 6 | 0 | 0 | 0 | 0
2038 | 12 | 6 | 1 | 0 | 0 | 0
2038 | 12 | 6 | 2 | 0 | 0 | 0
2038 | 12 | 6 | 3 | 0 | 0 | 0
2038 | 12 | 6 | 4 | 0 | 0 | 0
2038 | 12 | 6 | 5 | 0 | 0 | 0
2038 | 12 | 6 | 6 | 4.5283 | 4.5283 | 0
2038 | 12 | 6 | 7 | 7.9236 | 7.9236 | 0
2038 | 12 | 6 | 8 | 10.8522 | 10.8522 | 0
2038 | 12 | 6 | 9 | 12.4516 | 12.4516 | 0
2038 | 12 | 6 | 10 | 11.3938 | 11.3938 | 0
2038 | 12 | 6 | 11 | 12.0747 | 12.0747 | 0
2038 | 12 | 6 | 12 | 9.7632 | 9.7632 | 0
2038 | 12 | 6 | 13 | 10.2276 | 10.2276 | 0
2038 | 12 | 6 | 14 | 11.3209 | 11.3209 | 0
2038 | 12 | 6 | 15 | 15.3805 | 15.3805 | 0
2038 | 12 | 6 | 16 | 22.0385 | 22.0385 | 0
2038 | 12 | 6 | 17 | 28.7804 | 28.7804 | 0
2038 | 12 | 6 | 18 | 33.0881 | 33.0881 | 0
2038 | 12 | 6 | 19 | 30.694 | 30.694 | 0
2038 | 12 | 6 | 20 | 19.5997 | 19.5997 | 0
2038 | 12 | 6 | 21 | 7.421 | 7.421 | 0
2038 | 12 | 6 | 22 | 0 | 0 | 0
2038 | 12 | 6 | 23 | 0 | 0 | 0
2038 | 12 | 7 | 0 | 0 | 0 | 0
2038 | 12 | 7 | 1 | 0 | 0 | 0
2038 | 12 | 7 | 2 | 0 | 0 | 0
2038 | 12 | 7 | 3 | 0 | 0 | 0
2038 | 12 | 7 | 4 | 0 | 0 | 0
2038 | 12 | 7 | 5 | 0 | 0 | 0
2038 | 12 | 7 | 6 | 5.4465 | 5.4465 | 0
2038 | 12 | 7 | 7 | 8.4516 | 8.4516 | 0
2038 | 12 | 7 | 8 | 10.96 | 10.96 | 0
2038 | 12 | 7 | 9 | 12.0952 | 12.0952 | 0
2038 | 12 | 7 | 10 | 10.4277 | 10.4277 | 0
2038 | 12 | 7 | 11 | 10.7886 | 10.7886 | 0
2038 | 12 | 7 | 12 | 9.0118 | 9.0118 | 0
2038 | 12 | 7 | 13 | 9.5072 | 9.5072 | 0
2038 | 12 | 7 | 14 | 10.4889 | 10.4889 | 0
2038 | 12 | 7 | 15 | 14.2644 | 14.2644 | 0
2038 | 12 | 7 | 16 | 20.5002 | 20.5002 | 0
2038 | 12 | 7 | 17 | 27.2317 | 27.2317 | 0
2038 | 12 | 7 | 18 | 31.1859 | 31.1859 | 0
2038 | 12 | 7 | 19 | 28.9082 | 28.9082 | 0
2038 | 12 | 7 | 20 | 18.1318 | 18.1318 | 0
2038 | 12 | 7 | 21 | 6.173 | 6.173 | 0
2038 | 12 | 7 | 22 | 0 | 0 | 0
2038 | 12 | 7 | 23 | 0 | 0 | 0
2038 | 12 | 8 | 0 | 0 | 0 | 0
2038 | 12 | 8 | 1 | 0 | 0 | 0
2038 | 12 | 8 | 2 | 0 | 0 | 0
2038 | 12 | 8 | 3 | 0 | 0 | 0
2038 | 12 | 8 | 4 | 0 | 0 | 0
2038 | 12 | 8 | 5 | 0 | 0 | 0
2038 | 12 | 8 | 6 | 3.219 | 3.219 | 0
2038 | 12 | 8 | 7 | 6.106 | 6.106 | 0
2038 | 12 | 8 | 8 | 8.3638 | 8.3638 | 0
2038 | 12 | 8 | 9 | 9.7031 | 9.7031 | 0
2038 | 12 | 8 | 10 | 8.428 | 8.428 | 0
2038 | 12 | 8 | 11 | 9.1482 | 9.1482 | 0
2038 | 12 | 8 | 12 | 9.8926 | 9.8926 | 0
2038 | 12 | 8 | 13 | 10.6134 | 10.6134 | 0
2038 | 12 | 8 | 14 | 11.6395 | 11.6395 | 0
2038 | 12 | 8 | 15 | 15.3132 | 15.3132 | 0
2038 | 12 | 8 | 16 | 21.0836 | 21.0836 | 0
2038 | 12 | 8 | 17 | 27.2066 | 27.2066 | 0
2038 | 12 | 8 | 18 | 32.4625 | 32.4625 | 0
2038 | 12 | 8 | 19 | 29.3087 | 29.3087 | 0
2038 | 12 | 8 | 20 | 17.9261 | 17.9261 | 0
2038 | 12 | 8 | 21 | 5.8568 | 5.8568 | 0
2038 | 12 | 8 | 22 | 0 | 0 | 0
2038 | 12 | 8 | 23 | 0 | 0 | 0
2038 | 12 | 9 | 0 | 0 | 0 | 0
2038 | 12 | 9 | 1 | 0 | 0 | 0
2038 | 12 | 9 | 2 | 0 | 0 | 0
2038 | 12 | 9 | 3 | 0 | 0 | 0
2038 | 12 | 9 | 4 | 0 | 0 | 0
2038 | 12 | 9 | 5 | 0 | 0 | 0
2038 | 12 | 9 | 6 | 1.0436 | 1.0436 | 0
2038 | 12 | 9 | 7 | 4.408 | 4.408 | 0
2038 | 12 | 9 | 8 | 8.2533 | 8.2533 | 0
2038 | 12 | 9 | 9 | 11.8333 | 11.8333 | 0
2038 | 12 | 9 | 10 | 13.1288 | 13.1288 | 0
2038 | 12 | 9 | 11 | 15.3483 | 15.3483 | 0
2038 | 12 | 9 | 12 | 12.2488 | 12.2488 | 0
2038 | 12 | 9 | 13 | 13.1984 | 13.1984 | 0
2038 | 12 | 9 | 14 | 14.6937 | 14.6937 | 0
2038 | 12 | 9 | 15 | 18.7842 | 18.7842 | 0
2038 | 12 | 9 | 16 | 24.3498 | 24.3498 | 0
2038 | 12 | 9 | 17 | 30.3628 | 30.3628 | 0
2038 | 12 | 9 | 18 | 34.1416 | 34.1416 | 0
2038 | 12 | 9 | 19 | 31.2637 | 31.2637 | 0
2038 | 12 | 9 | 20 | 19.7314 | 19.7314 | 0
2038 | 12 | 9 | 21 | 7.9694 | 7.9694 | 0
2038 | 12 | 9 | 22 | 0 | 0 | 0
2038 | 12 | 9 | 23 | 0 | 0 | 0
2038 | 12 | 10 | 0 | 0 | 0 | 0
2038 | 12 | 10 | 1 | 0 | 0 | 0
2038 | 12 | 10 | 2 | 0 | 0 | 0
2038 | 12 | 10 | 3 | 0 | 0 | 0
2038 | 12 | 10 | 4 | 0 | 0 | 0
2038 | 12 | 10 | 5 | 0 | 0 | 0
2038 | 12 | 10 | 6 | 3.5738 | 3.5738 | 0
2038 | 12 | 10 | 7 | 6.9918 | 6.9918 | 0
2038 | 12 | 10 | 8 | 11.0596 | 11.0596 | 0
2038 | 12 | 10 | 9 | 14.5024 | 14.5024 | 0
2038 | 12 | 10 | 10 | 14.9874 | 14.9874 | 0
2038 | 12 | 10 | 11 | 16.4449 | 16.4449 | 0
2038 | 12 | 10 | 12 | 15.326 | 15.326 | 0
2038 | 12 | 10 | 13 | 15.996 | 15.996 | 0
2038 | 12 | 10 | 14 | 17.1716 | 17.1716 | 0
2038 | 12 | 10 | 15 | 20.9255 | 20.9255 | 0
2038 | 12 | 10 | 16 | 26.3127 | 26.3127 | 0
2038 | 12 | 10 | 17 | 31.3511 | 31.3511 | 0
2038 | 12 | 10 | 18 | 34.5874 | 34.5874 | 0
2038 | 12 | 10 | 19 | 31.0031 | 31.0031 | 0
2038 | 12 | 10 | 20 | 19.1054 | 19.1054 | 0
2038 | 12 | 10 | 21 | 7.5099 | 7.5099 | 0
2038 | 12 | 10 | 22 | 0 | 0 | 0
2038 | 12 | 10 | 23 | 0 | 0 | 0
2038 | 12 | 11 | 0 | 0 | 0 | 0
2038 | 12 | 11 | 1 | 0 | 0 | 0
2038 | 12 | 11 | 2 | 0 | 0 | 0
2038 | 12 | 11 | 3 | 0 | 0 | 0
2038 | 12 | 11 | 4 | 0 | 0 | 0
2038 | 12 | 11 | 5 | 0 | 0 | 0
2038 | 12 | 11 | 6 | 0.6009 | 0.6009 | 0
2038 | 12 | 11 | 7 | 1.7783 | 1.7783 | 0
2038 | 12 | 11 | 8 | 5.4887 | 5.4887 | 0
2038 | 12 | 11 | 9 | 11.4783 | 11.4783 | 0
2038 | 12 | 11 | 10 | 14.7454 | 14.7454 | 0
2038 | 12 | 11 | 11 | 17.8064 | 17.8064 | 0
2038 | 12 | 11 | 12 | 15.876 | 15.876 | 0
2038 | 12 | 11 | 13 | 16.1491 | 16.1491 | 0
2038 | 12 | 11 | 14 | 16.7592 | 16.7592 | 0
2038 | 12 | 11 | 15 | 19.9004 | 19.9004 | 0
2038 | 12 | 11 | 16 | 24.5264 | 24.5264 | 0
2038 | 12 | 11 | 17 | 29.3069 | 29.3069 | 0
2038 | 12 | 11 | 18 | 32.695 | 32.695 | 0
2038 | 12 | 11 | 19 | 27.6364 | 27.6364 | 0
2038 | 12 | 11 | 20 | 14.4847 | 14.4847 | 0
2038 | 12 | 11 | 21 | 1.6439 | 1.6439 | 0
2038 | 12 | 11 | 22 | 0 | 0 | 0
2038 | 12 | 11 | 23 | 0 | 0 | 0
2038 | 12 | 12 | 0 | 0 | 0 | 0
2038 | 12 | 12 | 1 | 0 | 0 | 0
2038 | 12 | 12 | 2 | 0 | 0 | 0
2038 | 12 | 12 | 3 | 0 | 0 | 0
2038 | 12 | 12 | 4 | 0 | 0 | 0
2038 | 12 | 12 | 5 | 0 | 0 | 0
2038 | 12 | 12 | 6 | 0 | 0 | 0
2038 | 12 | 12 | 7 | 0 | 0 | 0
2038 | 12 | 12 | 8 | 1.8648 | 1.8648 | 0
2038 | 12 | 12 | 9 | 8.6775 | 8.6775 | 0
2038 | 12 | 12 | 10 | 13.373 | 13.373 | 0
2038 | 12 | 12 | 11 | 17.2731 | 17.2731 | 0
2038 | 12 | 12 | 12 | 17.2277 | 17.2277 | 0
2038 | 12 | 12 | 13 | 18.3296 | 18.3296 | 0
2038 | 12 | 12 | 14 | 19.6733 | 19.6733 | 0
2038 | 12 | 12 | 15 | 23.6761 | 23.6761 | 0
2038 | 12 | 12 | 16 | 28.8512 | 28.8512 | 0
2038 | 12 | 12 | 17 | 33.9001 | 33.9001 | 0
2038 | 12 | 12 | 18 | 34.7911 | 34.7911 | 0
2038 | 12 | 12 | 19 | 29.9893 | 29.9893 | 0
2038 | 12 | 12 | 20 | 16.9892 | 16.9892 | 0
2038 | 12 | 12 | 21 | 3.513 | 3.513 | 0
2038 | 12 | 12 | 22 | 0 | 0 | 0
2038 | 12 | 12 | 23 | 0 | 0 | 0
2038 | 12 | 13 | 0 | 0 | 0 | 0
2038 | 12 | 13 | 1 | 0 | 0 | 0
2038 | 12 | 13 | 2 | 0 | 0 | 0
2038 | 12 | 13 | 3 | 0 | 0 | 0
2038 | 12 | 13 | 4 | 0 | 0 | 0
2038 | 12 | 13 | 5 | 0.84212 | 0.84212 | 0
2038 | 12 | 13 | 6 | 7.1742 | 7.1742 | 0
2038 | 12 | 13 | 7 | 10.3241 | 10.3241 | 0
2038 | 12 | 13 | 8 | 13.5952 | 13.5952 | 0
2038 | 12 | 13 | 9 | 15.7323 | 15.7323 | 0
2038 | 12 | 13 | 10 | 14.9596 | 14.9596 | 0
2038 | 12 | 13 | 11 | 15.6765 | 15.6765 | 0
2038 | 12 | 13 | 12 | 13.0903 | 13.0903 | 0
2038 | 12 | 13 | 13 | 13.4549 | 13.4549 | 0
2038 | 12 | 13 | 14 | 14.4886 | 14.4886 | 0
2038 | 12 | 13 | 15 | 18.4996 | 18.4996 | 0
2038 | 12 | 13 | 16 | 25.0281 | 25.0281 | 0
2038 | 12 | 13 | 17 | 31.4172 | 31.4172 | 0
2038 | 12 | 13 | 18 | 35.1313 | 35.1313 | 0
2038 | 12 | 13 | 19 | 32.118 | 32.118 | 0
2038 | 12 | 13 | 20 | 20.4153 | 20.4153 | 0
2038 | 12 | 13 | 21 | 8.0839 | 8.0839 | 0
2038 | 12 | 13 | 22 | 0 | 0 | 0
2038 | 12 | 13 | 23 | 0 | 0 | 0
2038 | 12 | 14 | 0 | 0 | 0 | 0
2038 | 12 | 14 | 1 | 0 | 0 | 0
2038 | 12 | 14 | 2 | 0 | 0 | 0
2038 | 12 | 14 | 3 | 0 | 0 | 0
2038 | 12 | 14 | 4 | 0 | 0 | 0
2038 | 12 | 14 | 5 | 0 | 0 | 0
2038 | 12 | 14 | 6 | 3.3449 | 3.3449 | 0
2038 | 12 | 14 | 7 | 6.2324 | 6.2324 | 0
2038 | 12 | 14 | 8 | 9.4737 | 9.4737 | 0
2038 | 12 | 14 | 9 | 12.1573 | 12.1573 | 0
2038 | 12 | 14 | 10 | 12.3647 | 12.3647 | 0
2038 | 12 | 14 | 11 | 13.9 | 13.9 | 0
2038 | 12 | 14 | 12 | 13.4848 | 13.4848 | 0
2038 | 12 | 14 | 13 | 14.3885 | 14.3885 | 0
2038 | 12 | 14 | 14 | 15.4628 | 15.4628 | 0
2038 | 12 | 14 | 15 | 19.3104 | 19.3104 | 0
2038 | 12 | 14 | 16 | 24.8853 | 24.8853 | 0
2038 | 12 | 14 | 17 | 30.3665 | 30.3665 | 0
2038 | 12 | 14 | 18 | 32.4465 | 32.4465 | 0
2038 | 12 | 14 | 19 | 28.5326 | 28.5326 | 0
2038 | 12 | 14 | 20 | 16.3554 | 16.3554 | 0
2038 | 12 | 14 | 21 | 4 | 4 | 0
2038 | 12 | 14 | 22 | 0 | 0 | 0
2038 | 12 | 14 | 23 | 0 | 0 | 0
2038 | 12 | 15 | 0 | 0 | 0 | 0
2038 | 12 | 15 | 1 | 0 | 0 | 0
2038 | 12 | 15 | 2 | 0 | 0 | 0
2038 | 12 | 15 | 3 | 0 | 0 | 0
2038 | 12 | 15 | 4 | 0 | 0 | 0
2038 | 12 | 15 | 5 | 0 | 0 | 0
2038 | 12 | 15 | 6 | 1.5876 | 1.5876 | 0
2038 | 12 | 15 | 7 | 4.8595 | 4.8595 | 0
2038 | 12 | 15 | 8 | 8.5023 | 8.5023 | 0
2038 | 12 | 15 | 9 | 11.8368 | 11.8368 | 0
2038 | 12 | 15 | 10 | 12.6219 | 12.6219 | 0
2038 | 12 | 15 | 11 | 14.5281 | 14.5281 | 0
2038 | 12 | 15 | 12 | 14.453 | 14.453 | 0
2038 | 12 | 15 | 13 | 15.4314 | 15.4314 | 0
2038 | 12 | 15 | 14 | 16.9353 | 16.9353 | 0
2038 | 12 | 15 | 15 | 21.0119 | 21.0119 | 0
2038 | 12 | 15 | 16 | 26.9696 | 26.9696 | 0
2038 | 12 | 15 | 17 | 32.6454 | 32.6454 | 0
2038 | 12 | 15 | 18 | 34.7407 | 34.7407 | 0
2038 | 12 | 15 | 19 | 31.1145 | 31.1145 | 0
2038 | 12 | 15 | 20 | 19.3458 | 19.3458 | 0
2038 | 12 | 15 | 21 | 7.1581 | 7.1581 | 0
2038 | 12 | 15 | 22 | 0 | 0 | 0
2038 | 12 | 15 | 23 | 0 | 0 | 0
2038 | 12 | 16 | 0 | 0 | 0 | 0
2038 | 12 | 16 | 1 | 0 | 0 | 0
2038 | 12 | 16 | 2 | 0 | 0 | 0
2038 | 12 | 16 | 3 | 0 | 0 | 0
2038 | 12 | 16 | 4 | 0 | 0 | 0
2038 | 12 | 16 | 5 | 0 | 0 | 0
2038 | 12 | 16 | 6 | 3.1005 | 3.1005 | 0
2038 | 12 | 16 | 7 | 6.2986 | 6.2986 | 0
2038 | 12 | 16 | 8 | 10.295 | 10.295 | 0
2038 | 12 | 16 | 9 | 14.1984 | 14.1984 | 0
2038 | 12 | 16 | 10 | 15.8976 | 15.8976 | 0
2038 | 12 | 16 | 11 | 18.2977 | 18.2977 | 0
2038 | 12 | 16 | 12 | 12.9963 | 12.9963 | 0
2038 | 12 | 16 | 13 | 13.5976 | 13.5976 | 0
2038 | 12 | 16 | 14 | 14.9485 | 14.9485 | 0
2038 | 12 | 16 | 15 | 19.2769 | 19.2769 | 0
2038 | 12 | 16 | 16 | 25.3366 | 25.3366 | 0
2038 | 12 | 16 | 17 | 31.3706 | 31.3706 | 0
2038 | 12 | 16 | 18 | 34.0753 | 34.0753 | 0
2038 | 12 | 16 | 19 | 32.1737 | 32.1737 | 0
2038 | 12 | 16 | 20 | 21.214 | 21.214 | 0
2038 | 12 | 16 | 21 | 9.8064 | 9.8064 | 0
2038 | 12 | 16 | 22 | 1.6024 | 1.6024 | 0
2038 | 12 | 16 | 23 | 0 | 0 | 0
2038 | 12 | 17 | 0 | 0 | 0 | 0
2038 | 12 | 17 | 1 | 0 | 0 | 0
2038 | 12 | 17 | 2 | 0 | 0 | 0
2038 | 12 | 17 | 3 | 0 | 0 | 0
2038 | 12 | 17 | 4 | 0 | 0 | 0
2038 | 12 | 17 | 5 | 0 | 0 | 0
2038 | 12 | 17 | 6 | 5.6841 | 5.6841 | 0
2038 | 12 | 17 | 7 | 8.5543 | 8.5543 | 0
2038 | 12 | 17 | 8 | 11.7495 | 11.7495 | 0
2038 | 12 | 17 | 9 | 14.1836 | 14.1836 | 0
2038 | 12 | 17 | 10 | 13.8599 | 13.8599 | 0
2038 | 12 | 17 | 11 | 14.7562 | 14.7562 | 0
2038 | 12 | 17 | 12 | 15.203 | 15.203 | 0
2038 | 12 | 17 | 13 | 15.6034 | 15.6034 | 0
2038 | 12 | 17 | 14 | 16.3972 | 16.3972 | 0
2038 | 12 | 17 | 15 | 19.8172 | 19.8172 | 0
2038 | 12 | 17 | 16 | 24.8372 | 24.8372 | 0
2038 | 12 | 17 | 17 | 29.3898 | 29.3898 | 0
2038 | 12 | 17 | 18 | 31.9487 | 31.9487 | 0
2038 | 12 | 17 | 19 | 28.1654 | 28.1654 | 0
2038 | 12 | 17 | 20 | 16.449 | 16.449 | 0
2038 | 12 | 17 | 21 | 4.7829 | 4.7829 | 0
2038 | 12 | 17 | 22 | 0 | 0 | 0
2038 | 12 | 17 | 23 | 0 | 0 | 0
2038 | 12 | 18 | 0 | 0 | 0 | 0
2038 | 12 | 18 | 1 | 0 | 0 | 0
2038 | 12 | 18 | 2 | 0 | 0 | 0
2038 | 12 | 18 | 3 | 0 | 0 | 0
2038 | 12 | 18 | 4 | 0 | 0 | 0
2038 | 12 | 18 | 5 | 0 | 0 | 0
2038 | 12 | 18 | 6 | 0 | 0 | 0
2038 | 12 | 18 | 7 | 0 | 0 | 0
2038 | 12 | 18 | 8 | 0.24725 | 0.24725 | 0
2038 | 12 | 18 | 9 | 6.9149 | 6.9149 | 0
2038 | 12 | 18 | 10 | 11.0231 | 11.0231 | 0
2038 | 12 | 18 | 11 | 14.551 | 14.551 | 0
2038 | 12 | 18 | 12 | 12.7592 | 12.7592 | 0
2038 | 12 | 18 | 13 | 13.1613 | 13.1613 | 0
2038 | 12 | 18 | 14 | 13.722 | 13.722 | 0
2038 | 12 | 18 | 15 | 16.8255 | 16.8255 | 0
2038 | 12 | 18 | 16 | 21.2161 | 21.2161 | 0
2038 | 12 | 18 | 17 | 25.3585 | 25.3585 | 0
2038 | 12 | 18 | 18 | 26.2205 | 26.2205 | 0
2038 | 12 | 18 | 19 | 21.4354 | 21.4354 | 0
2038 | 12 | 18 | 20 | 8.7174 | 8.7174 | 0
2038 | 12 | 18 | 21 | 0 | 0 | 0
2038 | 12 | 18 | 22 | 0 | 0 | 0
2038 | 12 | 18 | 23 | 0 | 0 | 0
2038 | 12 | 19 | 0 | 0 | 0 | 0
2038 | 12 | 19 | 1 | 0 | 0 | 0
2038 | 12 | 19 | 2 | 0 | 0 | 0
2038 | 12 | 19 | 3 | 0 | 0 | 0
2038 | 12 | 19 | 4 | 0 | 0 | 0
2038 | 12 | 19 | 5 | 0 | 0 | 0
2038 | 12 | 19 | 6 | 0 | 0 | 0
2038 | 12 | 19 | 7 | 0 | 0 | 0
2038 | 12 | 19 | 8 | 0 | 0 | 0
2038 | 12 | 19 | 9 | 2.7979 | 2.7979 | 0
2038 | 12 | 19 | 10 | 6.1386 | 6.1386 | 0
2038 | 12 | 19 | 11 | 9.3644 | 9.3644 | 0
2038 | 12 | 19 | 12 | 13.2562 | 13.2562 | 0
2038 | 12 | 19 | 13 | 14.1088 | 14.1088 | 0
2038 | 12 | 19 | 14 | 15.3232 | 15.3232 | 0
2038 | 12 | 19 | 15 | 19.1483 | 19.1483 | 0
2038 | 12 | 19 | 16 | 24.3035 | 24.3035 | 0
2038 | 12 | 19 | 17 | 29.3659 | 29.3659 | 0
2038 | 12 | 19 | 18 | 30.6908 | 30.6908 | 0
2038 | 12 | 19 | 19 | 25.5454 | 25.5454 | 0
2038 | 12 | 19 | 20 | 12.7616 | 12.7616 | 0
2038 | 12 | 19 | 21 | 0 | 0 | 0
2038 | 12 | 19 | 22 | 0 | 0 | 0
2038 | 12 | 19 | 23 | 0 | 0 | 0
2038 | 12 | 20 | 0 | 0 | 0 | 0
2038 | 12 | 20 | 1 | 0 | 0 | 0
2038 | 12 | 20 | 2 | 0 | 0 | 0
2038 | 12 | 20 | 3 | 0 | 0 | 0
2038 | 12 | 20 | 4 | 0 | 0 | 0
2038 | 12 | 20 | 5 | 0 | 0 | 0
2038 | 12 | 20 | 6 | 0 | 0 | 0
2038 | 12 | 20 | 7 | 0 | 0 | 0
2038 | 12 | 20 | 8 | 1.842 | 1.842 | 0
2038 | 12 | 20 | 9 | 5.575 | 5.575 | 0
2038 | 12 | 20 | 10 | 7.3943 | 7.3943 | 0
2038 | 12 | 20 | 11 | 9.8942 | 9.8942 | 0
2038 | 12 | 20 | 12 | 10.1213 | 10.1213 | 0
2038 | 12 | 20 | 13 | 10.8656 | 10.8656 | 0
2038 | 12 | 20 | 14 | 11.8276 | 11.8276 | 0
2038 | 12 | 20 | 15 | 15.8113 | 15.8113 | 0
2038 | 12 | 20 | 16 | 21.3159 | 21.3159 | 0
2038 | 12 | 20 | 17 | 26.256 | 26.256 | 0
2038 | 12 | 20 | 18 | 27.1033 | 27.1033 | 0
2038 | 12 | 20 | 19 | 22.8655 | 22.8655 | 0
2038 | 12 | 20 | 20 | 10.746 | 10.746 | 0
2038 | 12 | 20 | 21 | 0 | 0 | 0
2038 | 12 | 20 | 22 | 0 | 0 | 0
2038 | 12 | 20 | 23 | 0 | 0 | 0
2038 | 12 | 21 | 0 | 0 | 0 | 0
2038 | 12 | 21 | 1 | 0 | 0 | 0
2038 | 12 | 21 | 2 | 0 | 0 | 0
2038 | 12 | 21 | 3 | 0 | 0 | 0
2038 | 12 | 21 | 4 | 0 | 0 | 0
2038 | 12 | 21 | 5 | 0 | 0 | 0
2038 | 12 | 21 | 6 | 0 | 0 | 0
2038 | 12 | 21 | 7 | 0 | 0 | 0
2038 | 12 | 21 | 8 | 0.1641 | 0.1641 | 0
2038 | 12 | 21 | 9 | 3.8834 | 3.8834 | 0
2038 | 12 | 21 | 10 | 5.6245 | 5.6245 | 0
2038 | 12 | 21 | 11 | 8.1369 | 8.1369 | 0
2038 | 12 | 21 | 12 | 9.1035 | 9.1035 | 0
2038 | 12 | 21 | 13 | 9.9868 | 9.9868 | 0
2038 | 12 | 21 | 14 | 11.2955 | 11.2955 | 0
2038 | 12 | 21 | 15 | 15.0974 | 15.0974 | 0
2038 | 12 | 21 | 16 | 20.4263 | 20.4263 | 0
2038 | 12 | 21 | 17 | 25.9368 | 25.9368 | 0
2038 | 12 | 21 | 18 | 29.9376 | 29.9376 | 0
2038 | 12 | 21 | 19 | 26.0651 | 26.0651 | 0
2038 | 12 | 21 | 20 | 14.2646 | 14.2646 | 0
2038 | 12 | 21 | 21 | 2.5939 | 2.5939 | 0
2038 | 12 | 21 | 22 | 0 | 0 | 0
2038 | 12 | 21 | 23 | 0 | 0 | 0
2038 | 12 | 22 | 0 | 0 | 0 | 0
2038 | 12 | 22 | 1 | 0 | 0 | 0
2038 | 12 | 22 | 2 | 0 | 0 | 0
2038 | 12 | 22 | 3 | 0 | 0 | 0
2038 | 12 | 22 | 4 | 0 | 0 | 0
2038 | 12 | 22 | 5 | 0 | 0 | 0
2038 | 12 | 22 | 6 | 0 | 0 | 0
2038 | 12 | 22 | 7 | 0 | 0 | 0
2038 | 12 | 22 | 8 | 2.5071 | 2.5071 | 0
2038 | 12 | 22 | 9 | 6.4626 | 6.4626 | 0
2038 | 12 | 22 | 10 | 8.2349 | 8.2349 | 0
2038 | 12 | 22 | 11 | 10.7685 | 10.7685 | 0
2038 | 12 | 22 | 12 | 10.2628 | 10.2628 | 0
2038 | 12 | 22 | 13 | 10.8669 | 10.8669 | 0
2038 | 12 | 22 | 14 | 12.1886 | 12.1886 | 0
2038 | 12 | 22 | 15 | 16.4456 | 16.4456 | 0
2038 | 12 | 22 | 16 | 22.5712 | 22.5712 | 0
2038 | 12 | 22 | 17 | 28.1386 | 28.1386 | 0
2038 | 12 | 22 | 18 | 29.6462 | 29.6462 | 0
2038 | 12 | 22 | 19 | 26.2843 | 26.2843 | 0
2038 | 12 | 22 | 20 | 14.9836 | 14.9836 | 0
2038 | 12 | 22 | 21 | 3.1542 | 3.1542 | 0
2038 | 12 | 22 | 22 | 0 | 0 | 0
2038 | 12 | 22 | 23 | 0 | 0 | 0
2038 | 12 | 23 | 0 | 0 | 0 | 0
2038 | 12 | 23 | 1 | 0 | 0 | 0
2038 | 12 | 23 | 2 | 0 | 0 | 0
2038 | 12 | 23 | 3 | 0 | 0 | 0
2038 | 12 | 23 | 4 | 0 | 0 | 0
2038 | 12 | 23 | 5 | 0 | 0 | 0
2038 | 12 | 23 | 6 | 0 | 0 | 0
2038 | 12 | 23 | 7 | 1.8165 | 1.8165 | 0
2038 | 12 | 23 | 8 | 4.6756 | 4.6756 | 0
2038 | 12 | 23 | 9 | 8.0748 | 8.0748 | 0
2038 | 12 | 23 | 10 | 9.3152 | 9.3152 | 0
2038 | 12 | 23 | 11 | 11.337 | 11.337 | 0
2038 | 12 | 23 | 12 | 10.1925 | 10.1925 | 0
2038 | 12 | 23 | 13 | 10.6071 | 10.6071 | 0
2038 | 12 | 23 | 14 | 11.5504 | 11.5504 | 0
2038 | 12 | 23 | 15 | 15.6457 | 15.6457 | 0
2038 | 12 | 23 | 16 | 21.0322 | 21.0322 | 0
2038 | 12 | 23 | 17 | 25.7972 | 25.7972 | 0
2038 | 12 | 23 | 18 | 28.6814 | 28.6814 | 0
2038 | 12 | 23 | 19 | 25.1357 | 25.1357 | 0
2038 | 12 | 23 | 20 | 13.5747 | 13.5747 | 0
2038 | 12 | 23 | 21 | 1.8232 | 1.8232 | 0
2038 | 12 | 23 | 22 | 0 | 0 | 0
2038 | 12 | 23 | 23 | 0 | 0 | 0
2038 | 12 | 24 | 0 | 0 | 0 | 0
2038 | 12 | 24 | 1 | 0 | 0 | 0
2038 | 12 | 24 | 2 | 0 | 0 | 0
2038 | 12 | 24 | 3 | 0 | 0 | 0
2038 | 12 | 24 | 4 | 0 | 0 | 0
2038 | 12 | 24 | 5 | 0 | 0 | 0
2038 | 12 | 24 | 6 | 0 | 0 | 0
2038 | 12 | 24 | 7 | 0 | 0 | 0
2038 | 12 | 24 | 8 | 1.7065 | 1.7065 | 0
2038 | 12 | 24 | 9 | 8.2412 | 8.2412 | 0
2038 | 12 | 24 | 10 | 11.1564 | 11.1564 | 0
2038 | 12 | 24 | 11 | 14.8003 | 14.8003 | 0
2038 | 12 | 24 | 12 | 14.0183 | 14.0183 | 0
2038 | 12 | 24 | 13 | 15.1905 | 15.1905 | 0
2038 | 12 | 24 | 14 | 15.4221 | 15.4221 | 0
2038 | 12 | 24 | 15 | 17.2018 | 17.2018 | 0
2038 | 12 | 24 | 16 | 21.0015 | 21.0015 | 0
2038 | 12 | 24 | 17 | 24.4049 | 24.4049 | 0
2038 | 12 | 24 | 18 | 23.6432 | 23.6432 | 0
2038 | 12 | 24 | 19 | 17.6769 | 17.6769 | 0
2038 | 12 | 24 | 20 | 5.0109 | 5.0109 | 0
2038 | 12 | 24 | 21 | 0 | 0 | 0
2038 | 12 | 24 | 22 | 0 | 0 | 0
2038 | 12 | 24 | 23 | 0 | 0 | 0
2038 | 12 | 25 | 0 | 0 | 0 | 0
2038 | 12 | 25 | 1 | 0 | 0 | 0
2038 | 12 | 25 | 2 | 0 | 0 | 0
2038 | 12 | 25 | 3 | 0 | 0 | 0
2038 | 12 | 25 | 4 | 0 | 0 | 0
2038 | 12 | 25 | 5 | 0 | 0 | 0
2038 | 12 | 25 | 6 | 0 | 0 | 0
2038 | 12 | 25 | 7 | 0 | 0 | 0
2038 | 12 | 25 | 8 | 0 | 0 | 0
2038 | 12 | 25 | 9 | 2.1093 | 2.1093 | 0
2038 | 12 | 25 | 10 | 6.3677 | 6.3677 | 0
2038 | 12 | 25 | 11 | 8.8608 | 8.8608 | 0
2038 | 12 | 25 | 12 | 9.3548 | 9.3548 | 0
2038 | 12 | 25 | 13 | 9.7493 | 9.7493 | 0
2038 | 12 | 25 | 14 | 11.1262 | 11.1262 | 0
2038 | 12 | 25 | 15 | 15.2967 | 15.2967 | 0
2038 | 12 | 25 | 16 | 18.7685 | 18.7685 | 0
2038 | 12 | 25 | 17 | 19.8187 | 19.8187 | 0
2038 | 12 | 25 | 18 | 15.8259 | 15.8259 | 0
2038 | 12 | 25 | 19 | 10.031 | 10.031 | 0
2038 | 12 | 25 | 20 | 0 | 0 | 0
2038 | 12 | 25 | 21 | 0 | 0 | 0
2038 | 12 | 25 | 22 | 0 | 0 | 0
2038 | 12 | 25 | 23 | 0 | 0 | 0
2038 | 12 | 26 | 0 | 0 | 0 | 0
2038 | 12 | 26 | 1 | 0 | 0 | 0
2038 | 12 | 26 | 2 | 0 | 0 | 0
2038 | 12 | 26 | 3 | 0 | 0 | 0
2038 | 12 | 26 | 4 | 0 | 0 | 0
2038 | 12 | 26 | 5 | 0 | 0 | 0
2038 | 12 | 26 | 6 | 0 | 0 | 0
2038 | 12 | 26 | 7 | 0 | 0 | 0
2038 | 12 | 26 | 8 | 0 | 0 | 0
2038 | 12 | 26 | 9 | 1.2536 | 1.2536 | 0
2038 | 12 | 26 | 10 | 7.123 | 7.123 | 0
2038 | 12 | 26 | 11 | 11.8396 | 11.8396 | 0
2038 | 12 | 26 | 12 | 13.1796 | 13.1796 | 0
2038 | 12 | 26 | 13 | 14.2176 | 14.2176 | 0
2038 | 12 | 26 | 14 | 15.9294 | 15.9294 | 0
2038 | 12 | 26 | 15 | 20.0675 | 20.0675 | 0
2038 | 12 | 26 | 16 | 25.0214 | 25.0214 | 0
2038 | 12 | 26 | 17 | 29.3283 | 29.3283 | 0
2038 | 12 | 26 | 18 | 29.6941 | 29.6941 | 0
2038 | 12 | 26 | 19 | 26.7962 | 26.7962 | 0
2038 | 12 | 26 | 20 | 14.4687 | 14.4687 | 0
2038 | 12 | 26 | 21 | 2.0814 | 2.0814 | 0
2038 | 12 | 26 | 22 | 0 | 0 | 0
2038 | 12 | 26 | 23 | 0 | 0 | 0
2038 | 12 | 27 | 0 | 0 | 0 | 0
2038 | 12 | 27 | 1 | 0 | 0 | 0
2038 | 12 | 27 | 2 | 0 | 0 | 0
2038 | 12 | 27 | 3 | 0 | 0 | 0
2038 | 12 | 27 | 4 | 0 | 0 | 0
2038 | 12 | 27 | 5 | 0 | 0 | 0
2038 | 12 | 27 | 6 | 0.28843 | 0.28843 | 0
2038 | 12 | 27 | 7 | 0.26976 | 0.26976 | 0
2038 | 12 | 27 | 8 | 2.1128 | 2.1128 | 0
2038 | 12 | 27 | 9 | 6.5497 | 6.5497 | 0
2038 | 12 | 27 | 10 | 7.2568 | 7.2568 | 0
2038 | 12 | 27 | 11 | 9.791 | 9.791 | 0
2038 | 12 | 27 | 12 | 11.4091 | 11.4091 | 0
2038 | 12 | 27 | 13 | 11.7288 | 11.7288 | 0
2038 | 12 | 27 | 14 | 12.2772 | 12.2772 | 0
2038 | 12 | 27 | 15 | 15.7111 | 15.7111 | 0
2038 | 12 | 27 | 16 | 20.9057 | 20.9057 | 0
2038 | 12 | 27 | 17 | 24.2599 | 24.2599 | 0
2038 | 12 | 27 | 18 | 27.2765 | 27.2765 | 0
2038 | 12 | 27 | 19 | 23.1232 | 23.1232 | 0
2038 | 12 | 27 | 20 | 10.5293 | 10.5293 | 0
2038 | 12 | 27 | 21 | 0 | 0 | 0
2038 | 12 | 27 | 22 | 0 | 0 | 0
2038 | 12 | 27 | 23 | 0 | 0 | 0
2038 | 12 | 28 | 0 | 0 | 0 | 0
2038 | 12 | 28 | 1 | 0 | 0 | 0
2038 | 12 | 28 | 2 | 0 | 0 | 0
2038 | 12 | 28 | 3 | 0 | 0 | 0
2038 | 12 | 28 | 4 | 0 | 0 | 0
2038 | 12 | 28 | 5 | 0 | 0 | 0
2038 | 12 | 28 | 6 | 3.9392 | 3.9392 | 0
2038 | 12 | 28 | 7 | 6.6653 | 6.6653 | 0
2038 | 12 | 28 | 8 | 10.0008 | 10.0008 | 0
2038 | 12 | 28 | 9 | 12.8368 | 12.8368 | 0
2038 | 12 | 28 | 10 | 13.907 | 13.907 | 0
2038 | 12 | 28 | 11 | 15.8089 | 15.8089 | 0
2038 | 12 | 28 | 12 | 13.0134 | 13.0134 | 0
2038 | 12 | 28 | 13 | 13.4361 | 13.4361 | 0
2038 | 12 | 28 | 14 | 14.6813 | 14.6813 | 0
2038 | 12 | 28 | 15 | 18.2386 | 18.2386 | 0
2038 | 12 | 28 | 16 | 23.8626 | 23.8626 | 0
2038 | 12 | 28 | 17 | 29.7288 | 29.7288 | 0
2038 | 12 | 28 | 18 | 32.3872 | 32.3872 | 0
2038 | 12 | 28 | 19 | 29.9995 | 29.9995 | 0
2038 | 12 | 28 | 20 | 18.9362 | 18.9362 | 0
2038 | 12 | 28 | 21 | 7.3203 | 7.3203 | 0
2038 | 12 | 28 | 22 | 0 | 0 | 0
2038 | 12 | 28 | 23 | 0 | 0 | 0
2038 | 12 | 29 | 0 | 0 | 0 | 0
2038 | 12 | 29 | 1 | 0 | 0 | 0
2038 | 12 | 29 | 2 | 0 | 0 | 0
2038 | 12 | 29 | 3 | 0 | 0 | 0
2038 | 12 | 29 | 4 | 0 | 0 | 0
2038 | 12 | 29 | 5 | 1.5513 | 1.5513 | 0
2038 | 12 | 29 | 6 | 7.3114 | 7.3114 | 0
2038 | 12 | 29 | 7 | 9.6092 | 9.6092 | 0
2038 | 12 | 29 | 8 | 12.0034 | 12.0034 | 0
2038 | 12 | 29 | 9 | 13.8992 | 13.8992 | 0
2038 | 12 | 29 | 10 | 12.6719 | 12.6719 | 0
2038 | 12 | 29 | 11 | 13.1893 | 13.1893 | 0
2038 | 12 | 29 | 12 | 10.7231 | 10.7231 | 0
2038 | 12 | 29 | 13 | 10.6966 | 10.6966 | 0
2038 | 12 | 29 | 14 | 11.5111 | 11.5111 | 0
2038 | 12 | 29 | 15 | 15.496 | 15.496 | 0
2038 | 12 | 29 | 16 | 21.9867 | 21.9867 | 0
2038 | 12 | 29 | 17 | 27.87 | 27.87 | 0
2038 | 12 | 29 | 18 | 35.1815 | 35.1815 | 0
2038 | 12 | 29 | 19 | 32.5099 | 32.5099 | 0
2038 | 12 | 29 | 20 | 20.7831 | 20.7831 | 0
2038 | 12 | 29 | 21 | 9.0145 | 9.0145 | 0
2038 | 12 | 29 | 22 | 0.77584 | 0.77584 | 0
2038 | 12 | 29 | 23 | 0 | 0 | 0
2038 | 12 | 30 | 0 | 0 | 0 | 0
2038 | 12 | 30 | 1 | 0 | 0 | 0
2038 | 12 | 30 | 2 | 0 | 0 | 0
2038 | 12 | 30 | 3 | 0 | 0 | 0
2038 | 12 | 30 | 4 | 0 | 0 | 0
2038 | 12 | 30 | 5 | 0.77092 | 0.77092 | 0
2038 | 12 | 30 | 6 | 5.9942 | 5.9942 | 0
2038 | 12 | 30 | 7 | 8.0566 | 8.0566 | 0
2038 | 12 | 30 | 8 | 10.3558 | 10.3558 | 0
2038 | 12 | 30 | 9 | 12.5163 | 12.5163 | 0
2038 | 12 | 30 | 10 | 12.4213 | 12.4213 | 0
2038 | 12 | 30 | 11 | 13.5995 | 13.5995 | 0
2038 | 12 | 30 | 12 | 13.682 | 13.682 | 0
2038 | 12 | 30 | 13 | 14.0807 | 14.0807 | 0
2038 | 12 | 30 | 14 | 14.9696 | 14.9696 | 0
2038 | 12 | 30 | 15 | 18.9627 | 18.9627 | 0
2038 | 12 | 30 | 16 | 24.1975 | 24.1975 | 0
2038 | 12 | 30 | 17 | 28.5857 | 28.5857 | 0
2038 | 12 | 30 | 18 | 31.8178 | 31.8178 | 0
2038 | 12 | 30 | 19 | 28.4792 | 28.4792 | 0
2038 | 12 | 30 | 20 | 16.2878 | 16.2878 | 0
2038 | 12 | 30 | 21 | 4.4419 | 4.4419 | 0
2038 | 12 | 30 | 22 | 0 | 0 | 0
2038 | 12 | 30 | 23 | 0 | 0 | 0
2038 | 12 | 31 | 0 | 0 | 0 | 0
2038 | 12 | 31 | 1 | 0 | 0 | 0
2038 | 12 | 31 | 2 | 0 | 0 | 0
2038 | 12 | 31 | 3 | 0 | 0 | 0
2038 | 12 | 31 | 4 | 0 | 0 | 0
2038 | 12 | 31 | 5 | 0 | 0 | 0
2038 | 12 | 31 | 6 | 1.9904 | 1.9904 | 0
2038 | 12 | 31 | 7 | 3.3418 | 3.3418 | 0
2038 | 12 | 31 | 8 | 5.8188 | 5.8188 | 0
2038 | 12 | 31 | 9 | 8.702 | 8.702 | 0
2038 | 12 | 31 | 10 | 10.5845 | 10.5845 | 0
2038 | 12 | 31 | 11 | 13.7602 | 13.7602 | 0
2038 | 12 | 31 | 12 | 13.3591 | 13.3591 | 0
2038 | 12 | 31 | 13 | 13.9661 | 13.9661 | 0
2038 | 12 | 31 | 14 | 14.9089 | 14.9089 | 0
2038 | 12 | 31 | 15 | 18.2649 | 18.2649 | 0
2038 | 12 | 31 | 16 | 23.4138 | 23.4138 | 0
2038 | 12 | 31 | 17 | 26.4772 | 26.4772 | 0
2038 | 12 | 31 | 18 | 26.6202 | 26.6202 | 0
2038 | 12 | 31 | 19 | 22.7404 | 22.7404 | 0
2038 | 12 | 31 | 20 | 9.6729 | 9.6729 | 0
2038 | 12 | 31 | 21 | 0 | 0 | 0
2038 | 12 | 31 | 22 | 0 | 0 | 0
2038 | 12 | 31 | 23 | 0 | 0 | 0
2039 | 1 | 1 | 0 | 0 | 0 | 0
2039 | 1 | 1 | 1 | 0 | 0 | 0
2039 | 1 | 1 | 2 | 0 | 0 | 0
2039 | 1 | 1 | 3 | 0 | 0 | 0
2039 | 1 | 1 | 4 | 0 | 0 | 0
2039 | 1 | 1 | 5 | 0 | 0 | 0
2039 | 1 | 1 | 6 | 0 | 0 | 0
2039 | 1 | 1 | 7 | 0 | 0 | 0
2039 | 1 | 1 | 8 | 0 | 0 | 0
2039 | 1 | 1 | 9 | 0 | 0 | 0
2039 | 1 | 1 | 10 | 0 | 0 | 0
2039 | 1 | 1 | 11 | 4.8915 | 4.8915 | 0
2039 | 1 | 1 | 12 | 6.6703 | 6.6703 | 0
2039 | 1 | 1 | 13 | 8.3438 | 8.3438 | 0
2039 | 1 | 1 | 14 | 9.0702 | 9.0702 | 0
2039 | 1 | 1 | 15 | 11.7757 | 11.7757 | 0
2039 | 1 | 1 | 16 | 14.3248 | 14.3248 | 0
2039 | 1 | 1 | 17 | 17.6155 | 17.6155 | 0
2039 | 1 | 1 | 18 | 20.764 | 20.764 | 0
2039 | 1 | 1 | 19 | 15.3661 | 15.3661 | 0
2039 | 1 | 1 | 20 | 1.2399 | 1.2399 | 0
2039 | 1 | 1 | 21 | 0 | 0 | 0
2039 | 1 | 1 | 22 | 0 | 0 | 0
2039 | 1 | 1 | 23 | 0 | 0 | 0
2039 | 1 | 2 | 0 | 0 | 0 | 0
2039 | 1 | 2 | 1 | 0 | 0 | 0
2039 | 1 | 2 | 2 | 0 | 0 | 0
2039 | 1 | 2 | 3 | 0 | 0 | 0
2039 | 1 | 2 | 4 | 0 | 0 | 0
2039 | 1 | 2 | 5 | 0 | 0 | 0
2039 | 1 | 2 | 6 | 0 | 0 | 0
2039 | 1 | 2 | 7 | 0 | 0 | 0
2039 | 1 | 2 | 8 | 1.4146 | 1.4146 | 0
2039 | 1 | 2 | 9 | 8.4313 | 8.4313 | 0
2039 | 1 | 2 | 10 | 12.6863 | 12.6863 | 0
2039 | 1 | 2 | 11 | 17.187 | 17.187 | 0
2039 | 1 | 2 | 12 | 18.6812 | 18.6812 | 0
2039 | 1 | 2 | 13 | 20.2267 | 20.2267 | 0
2039 | 1 | 2 | 14 | 21.7086 | 21.7086 | 0
2039 | 1 | 2 | 15 | 25.7629 | 25.7629 | 0
2039 | 1 | 2 | 16 | 31.0077 | 31.0077 | 0
2039 | 1 | 2 | 17 | 35.7199 | 35.7199 | 0
2039 | 1 | 2 | 18 | 37.3485 | 37.3485 | 0
2039 | 1 | 2 | 19 | 32.1111 | 32.1111 | 0
2039 | 1 | 2 | 20 | 17.7363 | 17.7363 | 0
2039 | 1 | 2 | 21 | 4.0076 | 4.0076 | 0
2039 | 1 | 2 | 22 | 0 | 0 | 0
2039 | 1 | 2 | 23 | 0 | 0 | 0
2039 | 1 | 3 | 0 | 0 | 0 | 0
2039 | 1 | 3 | 1 | 0 | 0 | 0
2039 | 1 | 3 | 2 | 0 | 0 | 0
2039 | 1 | 3 | 3 | 0 | 0 | 0
2039 | 1 | 3 | 4 | 0 | 0 | 0
2039 | 1 | 3 | 5 | 0 | 0 | 0
2039 | 1 | 3 | 6 | 2.3878 | 2.3878 | 0
2039 | 1 | 3 | 7 | 5.5182 | 5.5182 | 0
2039 | 1 | 3 | 8 | 9.1272 | 9.1272 | 0
2039 | 1 | 3 | 9 | 11.5175 | 11.5175 | 0
2039 | 1 | 3 | 10 | 11.4009 | 11.4009 | 0
2039 | 1 | 3 | 11 | 13.5393 | 13.5393 | 0
2039 | 1 | 3 | 12 | 10.8227 | 10.8227 | 0
2039 | 1 | 3 | 13 | 12.0072 | 12.0072 | 0
2039 | 1 | 3 | 14 | 12.8784 | 12.8784 | 0
2039 | 1 | 3 | 15 | 16.7503 | 16.7503 | 0
2039 | 1 | 3 | 16 | 22.4999 | 22.4999 | 0
2039 | 1 | 3 | 17 | 27.8746 | 27.8746 | 0
2039 | 1 | 3 | 18 | 31.9307 | 31.9307 | 0
2039 | 1 | 3 | 19 | 28.5905 | 28.5905 | 0
2039 | 1 | 3 | 20 | 15.6404 | 15.6404 | 0
2039 | 1 | 3 | 21 | 2.9915 | 2.9915 | 0
2039 | 1 | 3 | 22 | 0 | 0 | 0
2039 | 1 | 3 | 23 | 0 | 0 | 0
2039 | 1 | 4 | 0 | 0 | 0 | 0
2039 | 1 | 4 | 1 | 0 | 0 | 0
2039 | 1 | 4 | 2 | 0 | 0 | 0
2039 | 1 | 4 | 3 | 0 | 0 | 0
2039 | 1 | 4 | 4 | 0 | 0 | 0
2039 | 1 | 4 | 5 | 0 | 0 | 0
2039 | 1 | 4 | 6 | 0 | 0 | 0
2039 | 1 | 4 | 7 | 1.3512 | 1.3512 | 0
2039 | 1 | 4 | 8 | 5.3549 | 5.3549 | 0
2039 | 1 | 4 | 9 | 8.3181 | 8.3181 | 0
2039 | 1 | 4 | 10 | 9.0066 | 9.0066 | 0
2039 | 1 | 4 | 11 | 11.7722 | 11.7722 | 0
2039 | 1 | 4 | 12 | 12.1093 | 12.1093 | 0
2039 | 1 | 4 | 13 | 13.7641 | 13.7641 | 0
2039 | 1 | 4 | 14 | 15.1424 | 15.1424 | 0
2039 | 1 | 4 | 15 | 18.9456 | 18.9456 | 0
2039 | 1 | 4 | 16 | 24.2648 | 24.2648 | 0
2039 | 1 | 4 | 17 | 29.3431 | 29.3431 | 0
2039 | 1 | 4 | 18 | 33.3765 | 33.3765 | 0
2039 | 1 | 4 | 19 | 29.0759 | 29.0759 | 0
2039 | 1 | 4 | 20 | 15.7396 | 15.7396 | 0
2039 | 1 | 4 | 21 | 2.9528 | 2.9528 | 0
2039 | 1 | 4 | 22 | 0 | 0 | 0
2039 | 1 | 4 | 23 | 0 | 0 | 0
2039 | 1 | 5 | 0 | 0 | 0 | 0
2039 | 1 | 5 | 1 | 0 | 0 | 0
2039 | 1 | 5 | 2 | 0 | 0 | 0
2039 | 1 | 5 | 3 | 0 | 0 | 0
2039 | 1 | 5 | 4 | 0 | 0 | 0
2039 | 1 | 5 | 5 | 0 | 0 | 0
2039 | 1 | 5 | 6 | 0 | 0 | 0
2039 | 1 | 5 | 7 | 1.5241 | 1.5241 | 0
2039 | 1 | 5 | 8 | 5.2989 | 5.2989 | 0
2039 | 1 | 5 | 9 | 8.3203 | 8.3203 | 0
2039 | 1 | 5 | 10 | 8.779 | 8.779 | 0
2039 | 1 | 5 | 11 | 11.4725 | 11.4725 | 0
2039 | 1 | 5 | 12 | 13.1035 | 13.1035 | 0
2039 | 1 | 5 | 13 | 14.7399 | 14.7399 | 0
2039 | 1 | 5 | 14 | 16.2179 | 16.2179 | 0
2039 | 1 | 5 | 15 | 20.3914 | 20.3914 | 0
2039 | 1 | 5 | 16 | 26.0983 | 26.0983 | 0
2039 | 1 | 5 | 17 | 31.0065 | 31.0065 | 0
2039 | 1 | 5 | 18 | 34.7098 | 34.7098 | 0
2039 | 1 | 5 | 19 | 30.9051 | 30.9051 | 0
2039 | 1 | 5 | 20 | 17.7638 | 17.7638 | 0
2039 | 1 | 5 | 21 | 5.1562 | 5.1562 | 0
2039 | 1 | 5 | 22 | 0 | 0 | 0
2039 | 1 | 5 | 23 | 0 | 0 | 0
2039 | 1 | 6 | 0 | 0 | 0 | 0
2039 | 1 | 6 | 1 | 0 | 0 | 0
2039 | 1 | 6 | 2 | 0 | 0 | 0
2039 | 1 | 6 | 3 | 0 | 0 | 0
2039 | 1 | 6 | 4 | 0 | 0 | 0
2039 | 1 | 6 | 5 | 0 | 0 | 0
2039 | 1 | 6 | 6 | 0 | 0 | 0
2039 | 1 | 6 | 7 | 1.4164 | 1.4164 | 0
2039 | 1 | 6 | 8 | 5.0021 | 5.0021 | 0
2039 | 1 | 6 | 9 | 7.9961 | 7.9961 | 0
2039 | 1 | 6 | 10 | 8.9349 | 8.9349 | 0
2039 | 1 | 6 | 11 | 11.8415 | 11.8415 | 0
2039 | 1 | 6 | 12 | 14.0703 | 14.0703 | 0
2039 | 1 | 6 | 13 | 15.8889 | 15.8889 | 0
2039 | 1 | 6 | 14 | 17.4585 | 17.4585 | 0
2039 | 1 | 6 | 15 | 21.6438 | 21.6438 | 0
2039 | 1 | 6 | 16 | 26.4474 | 26.4474 | 0
2039 | 1 | 6 | 17 | 30.6317 | 30.6317 | 0
2039 | 1 | 6 | 18 | 33.2351 | 33.2351 | 0
2039 | 1 | 6 | 19 | 29.5699 | 29.5699 | 0
2039 | 1 | 6 | 20 | 16.3937 | 16.3937 | 0
2039 | 1 | 6 | 21 | 4.0768 | 4.0768 | 0
2039 | 1 | 6 | 22 | 0 | 0 | 0
2039 | 1 | 6 | 23 | 0 | 0 | 0
2039 | 1 | 7 | 0 | 0 | 0 | 0
2039 | 1 | 7 | 1 | 0 | 0 | 0
2039 | 1 | 7 | 2 | 0 | 0 | 0
2039 | 1 | 7 | 3 | 0 | 0 | 0
2039 | 1 | 7 | 4 | 0 | 0 | 0
2039 | 1 | 7 | 5 | 0 | 0 | 0
2039 | 1 | 7 | 6 | 1.6529 | 1.6529 | 0
2039 | 1 | 7 | 7 | 5.1504 | 5.1504 | 0
2039 | 1 | 7 | 8 | 9.4006 | 9.4006 | 0
2039 | 1 | 7 | 9 | 12.2951 | 12.2951 | 0
2039 | 1 | 7 | 10 | 12.3683 | 12.3683 | 0
2039 | 1 | 7 | 11 | 14.3657 | 14.3657 | 0
2039 | 1 | 7 | 12 | 10.8051 | 10.8051 | 0
2039 | 1 | 7 | 13 | 11.4888 | 11.4888 | 0
2039 | 1 | 7 | 14 | 12.4872 | 12.4872 | 0
2039 | 1 | 7 | 15 | 15.8434 | 15.8434 | 0
2039 | 1 | 7 | 16 | 21.1814 | 21.1814 | 0
2039 | 1 | 7 | 17 | 26.2359 | 26.2359 | 0
2039 | 1 | 7 | 18 | 32.7515 | 32.7515 | 0
2039 | 1 | 7 | 19 | 29.2588 | 29.2588 | 0
2039 | 1 | 7 | 20 | 16.8168 | 16.8168 | 0
2039 | 1 | 7 | 21 | 4.7654 | 4.7654 | 0
2039 | 1 | 7 | 22 | 0 | 0 | 0
2039 | 1 | 7 | 23 | 0 | 0 | 0
2039 | 1 | 8 | 0 | 0 | 0 | 0
2039 | 1 | 8 | 1 | 0 | 0 | 0
2039 | 1 | 8 | 2 | 0 | 0 | 0
2039 | 1 | 8 | 3 | 0 | 0 | 0
2039 | 1 | 8 | 4 | 0 | 0 | 0
2039 | 1 | 8 | 5 | 0 | 0 | 0
2039 | 1 | 8 | 6 | 0 | 0 | 0
2039 | 1 | 8 | 7 | 0 | 0 | 0
2039 | 1 | 8 | 8 | 0.92089 | 0.92089 | 0
2039 | 1 | 8 | 9 | 7.4793 | 7.4793 | 0
2039 | 1 | 8 | 10 | 11.2155 | 11.2155 | 0
2039 | 1 | 8 | 11 | 15.3652 | 15.3652 | 0
2039 | 1 | 8 | 12 | 14.5159 | 14.5159 | 0
2039 | 1 | 8 | 13 | 15.4524 | 15.4524 | 0
2039 | 1 | 8 | 14 | 15.9834 | 15.9834 | 0
2039 | 1 | 8 | 15 | 18.6089 | 18.6089 | 0
2039 | 1 | 8 | 16 | 22.138 | 22.138 | 0
2039 | 1 | 8 | 17 | 25.4035 | 25.4035 | 0
2039 | 1 | 8 | 18 | 25.8315 | 25.8315 | 0
2039 | 1 | 8 | 19 | 21.4917 | 21.4917 | 0
2039 | 1 | 8 | 20 | 7.9828 | 7.9828 | 0
2039 | 1 | 8 | 21 | 0 | 0 | 0
2039 | 1 | 8 | 22 | 0 | 0 | 0
2039 | 1 | 8 | 23 | 0 | 0 | 0
2039 | 1 | 9 | 0 | 0 | 0 | 0
2039 | 1 | 9 | 1 | 0 | 0 | 0
2039 | 1 | 9 | 2 | 0 | 0 | 0
2039 | 1 | 9 | 3 | 0 | 0 | 0
2039 | 1 | 9 | 4 | 0 | 0 | 0
2039 | 1 | 9 | 5 | 0 | 0 | 0
2039 | 1 | 9 | 6 | 0 | 0 | 0
2039 | 1 | 9 | 7 | 0 | 0 | 0
2039 | 1 | 9 | 8 | 0 | 0 | 0
2039 | 1 | 9 | 9 | 3.6805 | 3.6805 | 0
2039 | 1 | 9 | 10 | 8.742 | 8.742 | 0
2039 | 1 | 9 | 11 | 13.6671 | 13.6671 | 0
2039 | 1 | 9 | 12 | 12.6179 | 12.6179 | 0
2039 | 1 | 9 | 13 | 14.2057 | 14.2057 | 0
2039 | 1 | 9 | 14 | 15.5715 | 15.5715 | 0
2039 | 1 | 9 | 15 | 19.4073 | 19.4073 | 0
2039 | 1 | 9 | 16 | 24.4743 | 24.4743 | 0
2039 | 1 | 9 | 17 | 29.0782 | 29.0782 | 0
2039 | 1 | 9 | 18 | 31.9142 | 31.9142 | 0
2039 | 1 | 9 | 19 | 27.7127 | 27.7127 | 0
2039 | 1 | 9 | 20 | 13.872 | 13.872 | 0
2039 | 1 | 9 | 21 | 0.72828 | 0.72828 | 0
2039 | 1 | 9 | 22 | 0 | 0 | 0
2039 | 1 | 9 | 23 | 0 | 0 | 0
2039 | 1 | 10 | 0 | 0 | 0 | 0
2039 | 1 | 10 | 1 | 0 | 0 | 0
2039 | 1 | 10 | 2 | 0 | 0 | 0
2039 | 1 | 10 | 3 | 0 | 0 | 0
2039 | 1 | 10 | 4 | 0 | 0 | 0
2039 | 1 | 10 | 5 | 0 | 0 | 0
2039 | 1 | 10 | 6 | 1.7165 | 1.7165 | 0
2039 | 1 | 10 | 7 | 4.7688 | 4.7688 | 0
2039 | 1 | 10 | 8 | 8.169 | 8.169 | 0
2039 | 1 | 10 | 9 | 10.3725 | 10.3725 | 0
2039 | 1 | 10 | 10 | 9.9613 | 9.9613 | 0
2039 | 1 | 10 | 11 | 11.8691 | 11.8691 | 0
2039 | 1 | 10 | 12 | 10.2107 | 10.2107 | 0
2039 | 1 | 10 | 13 | 11.2996 | 11.2996 | 0
2039 | 1 | 10 | 14 | 12.2437 | 12.2437 | 0
2039 | 1 | 10 | 15 | 16.1773 | 16.1773 | 0
2039 | 1 | 10 | 16 | 21.9092 | 21.9092 | 0
2039 | 1 | 10 | 17 | 27.0483 | 27.0483 | 0
2039 | 1 | 10 | 18 | 32.9238 | 32.9238 | 0
2039 | 1 | 10 | 19 | 30.2193 | 30.2193 | 0
2039 | 1 | 10 | 20 | 17.241 | 17.241 | 0
2039 | 1 | 10 | 21 | 4.9615 | 4.9615 | 0
2039 | 1 | 10 | 22 | 0 | 0 | 0
2039 | 1 | 10 | 23 | 0 | 0 | 0
2039 | 1 | 11 | 0 | 0 | 0 | 0
2039 | 1 | 11 | 1 | 0 | 0 | 0
2039 | 1 | 11 | 2 | 0 | 0 | 0
2039 | 1 | 11 | 3 | 0 | 0 | 0
2039 | 1 | 11 | 4 | 0 | 0 | 0
2039 | 1 | 11 | 5 | 0 | 0 | 0
2039 | 1 | 11 | 6 | 0 | 0 | 0
2039 | 1 | 11 | 7 | 2.1702 | 2.1702 | 0
2039 | 1 | 11 | 8 | 6.09 | 6.09 | 0
2039 | 1 | 11 | 9 | 9.1028 | 9.1028 | 0
2039 | 1 | 11 | 10 | 10.1252 | 10.1252 | 0
2039 | 1 | 11 | 11 | 12.9878 | 12.9878 | 0
2039 | 1 | 11 | 12 | 12.0617 | 12.0617 | 0
2039 | 1 | 11 | 13 | 13.4243 | 13.4243 | 0
2039 | 1 | 11 | 14 | 14.7036 | 14.7036 | 0
2039 | 1 | 11 | 15 | 18.4192 | 18.4192 | 0
2039 | 1 | 11 | 16 | 23.6833 | 23.6833 | 0
2039 | 1 | 11 | 17 | 28.5016 | 28.5016 | 0
2039 | 1 | 11 | 18 | 31.2776 | 31.2776 | 0
2039 | 1 | 11 | 19 | 27.4441 | 27.4441 | 0
2039 | 1 | 11 | 20 | 14.4192 | 14.4192 | 0
2039 | 1 | 11 | 21 | 1.5613 | 1.5613 | 0
2039 | 1 | 11 | 22 | 0 | 0 | 0
2039 | 1 | 11 | 23 | 0 | 0 | 0
2039 | 1 | 12 | 0 | 0 | 0 | 0
2039 | 1 | 12 | 1 | 0 | 0 | 0
2039 | 1 | 12 | 2 | 0 | 0 | 0
2039 | 1 | 12 | 3 | 0 | 0 | 0
2039 | 1 | 12 | 4 | 0 | 0 | 0
2039 | 1 | 12 | 5 | 0 | 0 | 0
2039 | 1 | 12 | 6 | 0 | 0 | 0
2039 | 1 | 12 | 7 | 0.0071973 | 0.0071973 | 0
2039 | 1 | 12 | 8 | 3.6249 | 3.6249 | 0
2039 | 1 | 12 | 9 | 6.7982 | 6.7982 | 0
2039 | 1 | 12 | 10 | 8.0064 | 8.0064 | 0
2039 | 1 | 12 | 11 | 11.1022 | 11.1022 | 0
2039 | 1 | 12 | 12 | 11.4735 | 11.4735 | 0
2039 | 1 | 12 | 13 | 13.0659 | 13.0659 | 0
2039 | 1 | 12 | 14 | 14.4451 | 14.4451 | 0
2039 | 1 | 12 | 15 | 18.4331 | 18.4331 | 0
2039 | 1 | 12 | 16 | 23.7216 | 23.7216 | 0
2039 | 1 | 12 | 17 | 28.0249 | 28.0249 | 0
2039 | 1 | 12 | 18 | 32.199 | 32.199 | 0
2039 | 1 | 12 | 19 | 28.6404 | 28.6404 | 0
2039 | 1 | 12 | 20 | 15.5683 | 15.5683 | 0
2039 | 1 | 12 | 21 | 3.1107 | 3.1107 | 0
2039 | 1 | 12 | 22 | 0 | 0 | 0
2039 | 1 | 12 | 23 | 0 | 0 | 0
2039 | 1 | 13 | 0 | 0 | 0 | 0
2039 | 1 | 13 | 1 | 0 | 0 | 0
2039 | 1 | 13 | 2 | 0 | 0 | 0
2039 | 1 | 13 | 3 | 0 | 0 | 0
2039 | 1 | 13 | 4 | 0 | 0 | 0
2039 | 1 | 13 | 5 | 0 | 0 | 0
2039 | 1 | 13 | 6 | 0 | 0 | 0
2039 | 1 | 13 | 7 | 0 | 0 | 0
2039 | 1 | 13 | 8 | 3.6997 | 3.6997 | 0
2039 | 1 | 13 | 9 | 6.8371 | 6.8371 | 0
2039 | 1 | 13 | 10 | 7.9948 | 7.9948 | 0
2039 | 1 | 13 | 11 | 10.9524 | 10.9524 | 0
2039 | 1 | 13 | 12 | 12.1879 | 12.1879 | 0
2039 | 1 | 13 | 13 | 13.7592 | 13.7592 | 0
2039 | 1 | 13 | 14 | 15.3962 | 15.3962 | 0
2039 | 1 | 13 | 15 | 19.4214 | 19.4214 | 0
2039 | 1 | 13 | 16 | 24.2646 | 24.2646 | 0
2039 | 1 | 13 | 17 | 28.7259 | 28.7259 | 0
2039 | 1 | 13 | 18 | 32.8639 | 32.8639 | 0
2039 | 1 | 13 | 19 | 29.7005 | 29.7005 | 0
2039 | 1 | 13 | 20 | 16.7625 | 16.7625 | 0
2039 | 1 | 13 | 21 | 4.5479 | 4.5479 | 0
2039 | 1 | 13 | 22 | 0 | 0 | 0
2039 | 1 | 13 | 23 | 0 | 0 | 0
2039 | 1 | 14 | 0 | 0 | 0 | 0
2039 | 1 | 14 | 1 | 0 | 0 | 0
2039 | 1 | 14 | 2 | 0 | 0 | 0
2039 | 1 | 14 | 3 | 0 | 0 | 0
2039 | 1 | 14 | 4 | 0 | 0 | 0
2039 | 1 | 14 | 5 | 0 | 0 | 0
2039 | 1 | 14 | 6 | 0 | 0 | 0
2039 | 1 | 14 | 7 | 2.7875 | 2.7875 | 0
2039 | 1 | 14 | 8 | 6.9438 | 6.9438 | 0
2039 | 1 | 14 | 9 | 10.1103 | 10.1103 | 0
2039 | 1 | 14 | 10 | 10.7365 | 10.7365 | 0
2039 | 1 | 14 | 11 | 13.0902 | 13.0902 | 0
2039 | 1 | 14 | 12 | 11.0972 | 11.0972 | 0
2039 | 1 | 14 | 13 | 11.9977 | 11.9977 | 0
2039 | 1 | 14 | 14 | 13.0518 | 13.0518 | 0
2039 | 1 | 14 | 15 | 16.4795 | 16.4795 | 0
2039 | 1 | 14 | 16 | 21.3358 | 21.3358 | 0
2039 | 1 | 14 | 17 | 25.6181 | 25.6181 | 0
2039 | 1 | 14 | 18 | 30.1436 | 30.1436 | 0
2039 | 1 | 14 | 19 | 26.9388 | 26.9388 | 0
2039 | 1 | 14 | 20 | 14.3553 | 14.3553 | 0
2039 | 1 | 14 | 21 | 2.3964 | 2.3964 | 0
2039 | 1 | 14 | 22 | 0 | 0 | 0
2039 | 1 | 14 | 23 | 0 | 0 | 0
2039 | 1 | 15 | 0 | 0 | 0 | 0
2039 | 1 | 15 | 1 | 0 | 0 | 0
2039 | 1 | 15 | 2 | 0 | 0 | 0
2039 | 1 | 15 | 3 | 0 | 0 | 0
2039 | 1 | 15 | 4 | 0 | 0 | 0
2039 | 1 | 15 | 5 | 0 | 0 | 0
2039 | 1 | 15 | 6 | 0 | 0 | 0
2039 | 1 | 15 | 7 | 0.067325 | 0.067325 | 0
2039 | 1 | 15 | 8 | 5.4602 | 5.4602 | 0
2039 | 1 | 15 | 9 | 12.8263 | 12.8263 | 0
2039 | 1 | 15 | 10 | 17.4207 | 17.4207 | 0
2039 | 1 | 15 | 11 | 21.9666 | 21.9666 | 0
2039 | 1 | 15 | 12 | 20.27 | 20.27 | 0
2039 | 1 | 15 | 13 | 21.0702 | 21.0702 | 0
2039 | 1 | 15 | 14 | 22.0424 | 22.0424 | 0
2039 | 1 | 15 | 15 | 24.962 | 24.962 | 0
2039 | 1 | 15 | 16 | 28.8341 | 28.8341 | 0
2039 | 1 | 15 | 17 | 32.5635 | 32.5635 | 0
2039 | 1 | 15 | 18 | 35.3473 | 35.3473 | 0
2039 | 1 | 15 | 19 | 31.2555 | 31.2555 | 0
2039 | 1 | 15 | 20 | 17.0638 | 17.0638 | 0
2039 | 1 | 15 | 21 | 4.3456 | 4.3456 | 0
2039 | 1 | 15 | 22 | 0 | 0 | 0
2039 | 1 | 15 | 23 | 0 | 0 | 0
2039 | 1 | 16 | 0 | 0 | 0 | 0
2039 | 1 | 16 | 1 | 0 | 0 | 0
2039 | 1 | 16 | 2 | 0 | 0 | 0
2039 | 1 | 16 | 3 | 0 | 0 | 0
2039 | 1 | 16 | 4 | 0 | 0 | 0
2039 | 1 | 16 | 5 | 0 | 0 | 0
2039 | 1 | 16 | 6 | 2.5231 | 2.5231 | 0
2039 | 1 | 16 | 7 | 2.6249 | 2.6249 | 0
2039 | 1 | 16 | 8 | 6.099 | 6.099 | 0
2039 | 1 | 16 | 9 | 11.7681 | 11.7681 | 0
2039 | 1 | 16 | 10 | 14.6918 | 14.6918 | 0
2039 | 1 | 16 | 11 | 18.0873 | 18.0873 | 0
2039 | 1 | 16 | 12 | 18.3381 | 18.3381 | 0
2039 | 1 | 16 | 13 | 19.4015 | 19.4015 | 0
2039 | 1 | 16 | 14 | 20.6702 | 20.6702 | 0
2039 | 1 | 16 | 15 | 24.5031 | 24.5031 | 0
2039 | 1 | 16 | 16 | 29.5123 | 29.5123 | 0
2039 | 1 | 16 | 17 | 34.1481 | 34.1481 | 0
2039 | 1 | 16 | 18 | 36.7131 | 36.7131 | 0
2039 | 1 | 16 | 19 | 33.992 | 33.992 | 0
2039 | 1 | 16 | 20 | 20.6939 | 20.6939 | 0
2039 | 1 | 16 | 21 | 7.2462 | 7.2462 | 0
2039 | 1 | 16 | 22 | 0 | 0 | 0
2039 | 1 | 16 | 23 | 0 | 0 | 0
2039 | 1 | 17 | 0 | 0.09568 | 0.09568 | 0
2039 | 1 | 17 | 1 | 0 | 0 | 0
2039 | 1 | 17 | 2 | 0 | 0 | 0
2039 | 1 | 17 | 3 | 0 | 0 | 0
2039 | 1 | 17 | 4 | 0 | 0 | 0
2039 | 1 | 17 | 5 | 2.2967 | 2.2967 | 0
2039 | 1 | 17 | 6 | 7.4405 | 7.4405 | 0
2039 | 1 | 17 | 7 | 10.428 | 10.428 | 0
2039 | 1 | 17 | 8 | 14.1663 | 14.1663 | 0
2039 | 1 | 17 | 9 | 16.8107 | 16.8107 | 0
2039 | 1 | 17 | 10 | 17.3044 | 17.3044 | 0
2039 | 1 | 17 | 11 | 19.4447 | 19.4447 | 0
2039 | 1 | 17 | 12 | 18.7235 | 18.7235 | 0
2039 | 1 | 17 | 13 | 19.6862 | 19.6862 | 0
2039 | 1 | 17 | 14 | 20.9105 | 20.9105 | 0
2039 | 1 | 17 | 15 | 24.6761 | 24.6761 | 0
2039 | 1 | 17 | 16 | 30.0363 | 30.0363 | 0
2039 | 1 | 17 | 17 | 34.3735 | 34.3735 | 0
2039 | 1 | 17 | 18 | 36.1343 | 36.1343 | 0
2039 | 1 | 17 | 19 | 32.9524 | 32.9524 | 0
2039 | 1 | 17 | 20 | 19.4969 | 19.4969 | 0
2039 | 1 | 17 | 21 | 6.4905 | 6.4905 | 0
2039 | 1 | 17 | 22 | 0 | 0 | 0
2039 | 1 | 17 | 23 | 0 | 0 | 0
2039 | 1 | 18 | 0 | 0 | 0 | 0
2039 | 1 | 18 | 1 | 0 | 0 | 0
2039 | 1 | 18 | 2 | 0 | 0 | 0
2039 | 1 | 18 | 3 | 0 | 0 | 0
2039 | 1 | 18 | 4 | 0 | 0 | 0
2039 | 1 | 18 | 5 | 1.4138 | 1.4138 | 0
2039 | 1 | 18 | 6 | 4.7651 | 4.7651 | 0
2039 | 1 | 18 | 7 | 7.9601 | 7.9601 | 0
2039 | 1 | 18 | 8 | 12.4632 | 12.4632 | 0
2039 | 1 | 18 | 9 | 15.9839 | 15.9839 | 0
2039 | 1 | 18 | 10 | 17.3745 | 17.3745 | 0
2039 | 1 | 18 | 11 | 20.1946 | 20.1946 | 0
2039 | 1 | 18 | 12 | 17.5407 | 17.5407 | 0
2039 | 1 | 18 | 13 | 18.5907 | 18.5907 | 0
2039 | 1 | 18 | 14 | 20.3014 | 20.3014 | 0
2039 | 1 | 18 | 15 | 24.051 | 24.051 | 0
2039 | 1 | 18 | 16 | 29.5553 | 29.5553 | 0
2039 | 1 | 18 | 17 | 35.0523 | 35.0523 | 0
2039 | 1 | 18 | 18 | 38.2647 | 38.2647 | 0
2039 | 1 | 18 | 19 | 36.3686 | 36.3686 | 0
2039 | 1 | 18 | 20 | 23.6856 | 23.6856 | 0
2039 | 1 | 18 | 21 | 11.5135 | 11.5135 | 0
2039 | 1 | 18 | 22 | 3.1312 | 3.1312 | 0
2039 | 1 | 18 | 23 | 1.3396 | 1.3396 | 0
2039 | 1 | 19 | 0 | 0.62177 | 0.62177 | 0
2039 | 1 | 19 | 1 | 1.0364 | 1.0364 | 0
2039 | 1 | 19 | 2 | 0 | 0 | 0
2039 | 1 | 19 | 3 | 0.41847 | 0.41847 | 0
2039 | 1 | 19 | 4 | 2.1772 | 2.1772 | 0
2039 | 1 | 19 | 5 | 7.8132 | 7.8132 | 0
2039 | 1 | 19 | 6 | 13.0848 | 13.0848 | 0
2039 | 1 | 19 | 7 | 16.0071 | 16.0071 | 0
2039 | 1 | 19 | 8 | 19.5621 | 19.5621 | 0
2039 | 1 | 19 | 9 | 21.739 | 21.739 | 0
2039 | 1 | 19 | 10 | 20.1385 | 20.1385 | 0
2039 | 1 | 19 | 11 | 20.9375 | 20.9375 | 0
2039 | 1 | 19 | 12 | 18.3081 | 18.3081 | 0
2039 | 1 | 19 | 13 | 18.6375 | 18.6375 | 0
2039 | 1 | 19 | 14 | 19.9636 | 19.9636 | 0
2039 | 1 | 19 | 15 | 24.2372 | 24.2372 | 0
2039 | 1 | 19 | 16 | 30.985 | 30.985 | 0
2039 | 1 | 19 | 17 | 36.6982 | 36.6982 | 0
2039 | 1 | 19 | 18 | 43.0546 | 43.0546 | 0
2039 | 1 | 19 | 19 | 41.9455 | 41.9455 | 0
2039 | 1 | 19 | 20 | 29.3754 | 29.3754 | 0
2039 | 1 | 19 | 21 | 17.1856 | 17.1856 | 0
2039 | 1 | 19 | 22 | 8.6432 | 8.6432 | 0
2039 | 1 | 19 | 23 | 6.78 | 6.78 | 0
2039 | 1 | 20 | 0 | 8.8495 | 8.8495 | 0
2039 | 1 | 20 | 1 | 4.1656 | 4.1656 | 0
2039 | 1 | 20 | 2 | 2.73 | 2.73 | 0
2039 | 1 | 20 | 3 | 2.8919 | 2.8919 | 0
2039 | 1 | 20 | 4 | 4.4642 | 4.4642 | 0
2039 | 1 | 20 | 5 | 9.6046 | 9.6046 | 0
2039 | 1 | 20 | 6 | 14.5775 | 14.5775 | 0
2039 | 1 | 20 | 7 | 17.1122 | 17.1122 | 0
2039 | 1 | 20 | 8 | 20.4143 | 20.4143 | 0
2039 | 1 | 20 | 9 | 22.7256 | 22.7256 | 0
2039 | 1 | 20 | 10 | 22.231 | 22.231 | 0
2039 | 1 | 20 | 11 | 23.5654 | 23.5654 | 0
2039 | 1 | 20 | 12 | 22.4299 | 22.4299 | 0
2039 | 1 | 20 | 13 | 23.0105 | 23.0105 | 0
2039 | 1 | 20 | 14 | 24.095 | 24.095 | 0
2039 | 1 | 20 | 15 | 28.0469 | 28.0469 | 0
2039 | 1 | 20 | 16 | 33.1709 | 33.1709 | 0
2039 | 1 | 20 | 17 | 36.9708 | 36.9708 | 0
2039 | 1 | 20 | 18 | 39.8295 | 39.8295 | 0
2039 | 1 | 20 | 19 | 37.4716 | 37.4716 | 0
2039 | 1 | 20 | 20 | 24.1408 | 24.1408 | 0
2039 | 1 | 20 | 21 | 11.5046 | 11.5046 | 0
2039 | 1 | 20 | 22 | 3.0278 | 3.0278 | 0
2039 | 1 | 20 | 23 | 1.3036 | 1.3036 | 0
2039 | 1 | 21 | 0 | 2.6324 | 2.6324 | 0
2039 | 1 | 21 | 1 | 0.0089609 | 0.0089609 | 0
2039 | 1 | 21 | 2 | 0 | 0 | 0
2039 | 1 | 21 | 3 | 0 | 0 | 0
2039 | 1 | 21 | 4 | 0 | 0 | 0
2039 | 1 | 21 | 5 | 4.9174 | 4.9174 | 0
2039 | 1 | 21 | 6 | 10.3995 | 10.3995 | 0
2039 | 1 | 21 | 7 | 13.2562 | 13.2562 | 0
2039 | 1 | 21 | 8 | 17.2745 | 17.2745 | 0
2039 | 1 | 21 | 9 | 19.965 | 19.965 | 0
2039 | 1 | 21 | 10 | 19.9335 | 19.9335 | 0
2039 | 1 | 21 | 11 | 21.4178 | 21.4178 | 0
2039 | 1 | 21 | 12 | 19.2165 | 19.2165 | 0
2039 | 1 | 21 | 13 | 19.5245 | 19.5245 | 0
2039 | 1 | 21 | 14 | 20.4602 | 20.4602 | 0
2039 | 1 | 21 | 15 | 23.3408 | 23.3408 | 0
2039 | 1 | 21 | 16 | 27.8144 | 27.8144 | 0
2039 | 1 | 21 | 17 | 31.7618 | 31.7618 | 0
2039 | 1 | 21 | 18 | 35.2312 | 35.2312 | 0
2039 | 1 | 21 | 19 | 32.7632 | 32.7632 | 0
2039 | 1 | 21 | 20 | 20.1032 | 20.1032 | 0
2039 | 1 | 21 | 21 | 8.1646 | 8.1646 | 0
2039 | 1 | 21 | 22 | 0.60991 | 0.60991 | 0
2039 | 1 | 21 | 23 | 0 | 0 | 0
2039 | 1 | 22 | 0 | 0 | 0 | 0
2039 | 1 | 22 | 1 | 0 | 0 | 0
2039 | 1 | 22 | 2 | 0 | 0 | 0
2039 | 1 | 22 | 3 | 0 | 0 | 0
2039 | 1 | 22 | 4 | 0 | 0 | 0
2039 | 1 | 22 | 5 | 0 | 0 | 0
2039 | 1 | 22 | 6 | 3.2826 | 3.2826 | 0
2039 | 1 | 22 | 7 | 3.5479 | 3.5479 | 0
2039 | 1 | 22 | 8 | 6.6342 | 6.6342 | 0
2039 | 1 | 22 | 9 | 13.0684 | 13.0684 | 0
2039 | 1 | 22 | 10 | 17.7595 | 17.7595 | 0
2039 | 1 | 22 | 11 | 22.3486 | 22.3486 | 0
2039 | 1 | 22 | 12 | 23.405 | 23.405 | 0
2039 | 1 | 22 | 13 | 23.802 | 23.802 | 0
2039 | 1 | 22 | 14 | 24.9052 | 24.9052 | 0
2039 | 1 | 22 | 15 | 27.9708 | 27.9708 | 0
2039 | 1 | 22 | 16 | 31.6709 | 31.6709 | 0
2039 | 1 | 22 | 17 | 34.8594 | 34.8594 | 0
2039 | 1 | 22 | 18 | 34.0615 | 34.0615 | 0
2039 | 1 | 22 | 19 | 30.4031 | 30.4031 | 0
2039 | 1 | 22 | 20 | 16.3114 | 16.3114 | 0
2039 | 1 | 22 | 21 | 3.5206 | 3.5206 | 0
2039 | 1 | 22 | 22 | 0 | 0 | 0
2039 | 1 | 22 | 23 | 0 | 0 | 0
2039 | 1 | 23 | 0 | 0 | 0 | 0
2039 | 1 | 23 | 1 | 0 | 0 | 0
2039 | 1 | 23 | 2 | 0 | 0 | 0
2039 | 1 | 23 | 3 | 0 | 0 | 0
2039 | 1 | 23 | 4 | 0 | 0 | 0
2039 | 1 | 23 | 5 | 4.2067 | 4.2067 | 0
2039 | 1 | 23 | 6 | 7.8902 | 7.8902 | 0
2039 | 1 | 23 | 7 | 7.6361 | 7.6361 | 0
2039 | 1 | 23 | 8 | 9.8733 | 9.8733 | 0
2039 | 1 | 23 | 9 | 15.2391 | 15.2391 | 0
2039 | 1 | 23 | 10 | 18.8035 | 18.8035 | 0
2039 | 1 | 23 | 11 | 22.6706 | 22.6706 | 0
2039 | 1 | 23 | 12 | 22.066 | 22.066 | 0
2039 | 1 | 23 | 13 | 22.5722 | 22.5722 | 0
2039 | 1 | 23 | 14 | 24.1047 | 24.1047 | 0
2039 | 1 | 23 | 15 | 28.0914 | 28.0914 | 0
2039 | 1 | 23 | 16 | 33.3495 | 33.3495 | 0
2039 | 1 | 23 | 17 | 38.5828 | 38.5828 | 0
2039 | 1 | 23 | 18 | 41.8655 | 41.8655 | 0
2039 | 1 | 23 | 19 | 39.4605 | 39.4605 | 0
2039 | 1 | 23 | 20 | 25.948 | 25.948 | 0
2039 | 1 | 23 | 21 | 12.196 | 12.196 | 0
2039 | 1 | 23 | 22 | 4.0333 | 4.0333 | 0
2039 | 1 | 23 | 23 | 2.9045 | 2.9045 | 0
2039 | 1 | 24 | 0 | 6.3432 | 6.3432 | 0
2039 | 1 | 24 | 1 | 3.5308 | 3.5308 | 0
2039 | 1 | 24 | 2 | 2.8284 | 2.8284 | 0
2039 | 1 | 24 | 3 | 3.7023 | 3.7023 | 0
2039 | 1 | 24 | 4 | 5.7944 | 5.7944 | 0
2039 | 1 | 24 | 5 | 11.5673 | 11.5673 | 0
2039 | 1 | 24 | 6 | 17.1581 | 17.1581 | 0
2039 | 1 | 24 | 7 | 19.9403 | 19.9403 | 0
2039 | 1 | 24 | 8 | 23.3705 | 23.3705 | 0
2039 | 1 | 24 | 9 | 25.1618 | 25.1618 | 0
2039 | 1 | 24 | 10 | 23.7374 | 23.7374 | 0
2039 | 1 | 24 | 11 | 24.3289 | 24.3289 | 0
2039 | 1 | 24 | 12 | 19.2479 | 19.2479 | 0
2039 | 1 | 24 | 13 | 19.189 | 19.189 | 0
2039 | 1 | 24 | 14 | 20.0546 | 20.0546 | 0
2039 | 1 | 24 | 15 | 23.9618 | 23.9618 | 0
2039 | 1 | 24 | 16 | 30.3494 | 30.3494 | 0
2039 | 1 | 24 | 17 | 35.4885 | 35.4885 | 0
2039 | 1 | 24 | 18 | 40.9638 | 40.9638 | 0
2039 | 1 | 24 | 19 | 39.6153 | 39.6153 | 0
2039 | 1 | 24 | 20 | 26.6165 | 26.6165 | 0
2039 | 1 | 24 | 21 | 13.8446 | 13.8446 | 0
2039 | 1 | 24 | 22 | 5.1302 | 5.1302 | 0
2039 | 1 | 24 | 23 | 3.4687 | 3.4687 | 0
2039 | 1 | 25 | 0 | 5.652 | 5.652 | 0
2039 | 1 | 25 | 1 | 1.4796 | 1.4796 | 0
2039 | 1 | 25 | 2 | 0 | 0 | 0
2039 | 1 | 25 | 3 | 0 | 0 | 0
2039 | 1 | 25 | 4 | 1.4916 | 1.4916 | 0
2039 | 1 | 25 | 5 | 6.8263 | 6.8263 | 0
2039 | 1 | 25 | 6 | 11.6848 | 11.6848 | 0
2039 | 1 | 25 | 7 | 14.2926 | 14.2926 | 0
2039 | 1 | 25 | 8 | 17.8605 | 17.8605 | 0
2039 | 1 | 25 | 9 | 20.2765 | 20.2765 | 0
2039 | 1 | 25 | 10 | 20.4027 | 20.4027 | 0
2039 | 1 | 25 | 11 | 22.1577 | 22.1577 | 0
2039 | 1 | 25 | 12 | 21.2761 | 21.2761 | 0
2039 | 1 | 25 | 13 | 22.0088 | 22.0088 | 0
2039 | 1 | 25 | 14 | 23.3347 | 23.3347 | 0
2039 | 1 | 25 | 15 | 26.8533 | 26.8533 | 0
2039 | 1 | 25 | 16 | 31.9144 | 31.9144 | 0
2039 | 1 | 25 | 17 | 36.1783 | 36.1783 | 0
2039 | 1 | 25 | 18 | 37.725 | 37.725 | 0
2039 | 1 | 25 | 19 | 35.3648 | 35.3648 | 0
2039 | 1 | 25 | 20 | 22.0693 | 22.0693 | 0
2039 | 1 | 25 | 21 | 9.2535 | 9.2535 | 0
2039 | 1 | 25 | 22 | 0.59059 | 0.59059 | 0
2039 | 1 | 25 | 23 | 0 | 0 | 0
2039 | 1 | 26 | 0 | 0 | 0 | 0
2039 | 1 | 26 | 1 | 0 | 0 | 0
2039 | 1 | 26 | 2 | 0 | 0 | 0
2039 | 1 | 26 | 3 | 0 | 0 | 0
2039 | 1 | 26 | 4 | 0 | 0 | 0
2039 | 1 | 26 | 5 | 4.8641 | 4.8641 | 0
2039 | 1 | 26 | 6 | 10.759 | 10.759 | 0
2039 | 1 | 26 | 7 | 13.4275 | 13.4275 | 0
2039 | 1 | 26 | 8 | 16.6508 | 16.6508 | 0
2039 | 1 | 26 | 9 | 18.593 | 18.593 | 0
2039 | 1 | 26 | 10 | 17.1857 | 17.1857 | 0
2039 | 1 | 26 | 11 | 18.0931 | 18.0931 | 0
2039 | 1 | 26 | 12 | 15.0137 | 15.0137 | 0
2039 | 1 | 26 | 13 | 15.2295 | 15.2295 | 0
2039 | 1 | 26 | 14 | 16.4325 | 16.4325 | 0
2039 | 1 | 26 | 15 | 20.1666 | 20.1666 | 0
2039 | 1 | 26 | 16 | 26.2876 | 26.2876 | 0
2039 | 1 | 26 | 17 | 31.8485 | 31.8485 | 0
2039 | 1 | 26 | 18 | 36.0927 | 36.0927 | 0
2039 | 1 | 26 | 19 | 35.8224 | 35.8224 | 0
2039 | 1 | 26 | 20 | 23.9945 | 23.9945 | 0
2039 | 1 | 26 | 21 | 12.0474 | 12.0474 | 0
2039 | 1 | 26 | 22 | 3.5082 | 3.5082 | 0
2039 | 1 | 26 | 23 | 1.8317 | 1.8317 | 0
2039 | 1 | 27 | 0 | 4.3765 | 4.3765 | 0
2039 | 1 | 27 | 1 | 0.71687 | 0.71687 | 0
2039 | 1 | 27 | 2 | 0 | 0 | 0
2039 | 1 | 27 | 3 | 0 | 0 | 0
2039 | 1 | 27 | 4 | 1.198 | 1.198 | 0
2039 | 1 | 27 | 5 | 6.5772 | 6.5772 | 0
2039 | 1 | 27 | 6 | 11.7327 | 11.7327 | 0
2039 | 1 | 27 | 7 | 14.3602 | 14.3602 | 0
2039 | 1 | 27 | 8 | 17.7858 | 17.7858 | 0
2039 | 1 | 27 | 9 | 20.2654 | 20.2654 | 0
2039 | 1 | 27 | 10 | 19.2565 | 19.2565 | 0
2039 | 1 | 27 | 11 | 20.2743 | 20.2743 | 0
2039 | 1 | 27 | 12 | 17.6453 | 17.6453 | 0
2039 | 1 | 27 | 13 | 18.086 | 18.086 | 0
2039 | 1 | 27 | 14 | 19.1455 | 19.1455 | 0
2039 | 1 | 27 | 15 | 23.2053 | 23.2053 | 0
2039 | 1 | 27 | 16 | 28.5407 | 28.5407 | 0
2039 | 1 | 27 | 17 | 32.7059 | 32.7059 | 0
2039 | 1 | 27 | 18 | 37.8741 | 37.8741 | 0
2039 | 1 | 27 | 19 | 36.5934 | 36.5934 | 0
2039 | 1 | 27 | 20 | 23.4247 | 23.4247 | 0
2039 | 1 | 27 | 21 | 11.2726 | 11.2726 | 0
2039 | 1 | 27 | 22 | 3.016 | 3.016 | 0
2039 | 1 | 27 | 23 | 1.5596 | 1.5596 | 0
2039 | 1 | 28 | 0 | 1.9449 | 1.9449 | 0
2039 | 1 | 28 | 1 | 1.3801 | 1.3801 | 0
2039 | 1 | 28 | 2 | 0 | 0 | 0
2039 | 1 | 28 | 3 | 0 | 0 | 0
2039 | 1 | 28 | 4 | 1.314 | 1.314 | 0
2039 | 1 | 28 | 5 | 6.4245 | 6.4245 | 0
2039 | 1 | 28 | 6 | 10.5137 | 10.5137 | 0
2039 | 1 | 28 | 7 | 13.5625 | 13.5625 | 0
2039 | 1 | 28 | 8 | 17.8314 | 17.8314 | 0
2039 | 1 | 28 | 9 | 20.9481 | 20.9481 | 0
2039 | 1 | 28 | 10 | 21.5272 | 21.5272 | 0
2039 | 1 | 28 | 11 | 23.3295 | 23.3295 | 0
2039 | 1 | 28 | 12 | 19.3864 | 19.3864 | 0
2039 | 1 | 28 | 13 | 19.5639 | 19.5639 | 0
2039 | 1 | 28 | 14 | 20.8165 | 20.8165 | 0
2039 | 1 | 28 | 15 | 24.0528 | 24.0528 | 0
2039 | 1 | 28 | 16 | 28.9568 | 28.9568 | 0
2039 | 1 | 28 | 17 | 33.2092 | 33.2092 | 0
2039 | 1 | 28 | 18 | 37.3146 | 37.3146 | 0
2039 | 1 | 28 | 19 | 36.7162 | 36.7162 | 0
2039 | 1 | 28 | 20 | 24.6612 | 24.6612 | 0
2039 | 1 | 28 | 21 | 13.2891 | 13.2891 | 0
2039 | 1 | 28 | 22 | 6.0372 | 6.0372 | 0
2039 | 1 | 28 | 23 | 4.7132 | 4.7132 | 0
2039 | 1 | 29 | 0 | 3.7494 | 3.7494 | 0
2039 | 1 | 29 | 1 | 3.2583 | 3.2583 | 0
2039 | 1 | 29 | 2 | 1.1774 | 1.1774 | 0
2039 | 1 | 29 | 3 | 0.82896 | 0.82896 | 0
2039 | 1 | 29 | 4 | 2.3779 | 2.3779 | 0
2039 | 1 | 29 | 5 | 6.6822 | 6.6822 | 0
2039 | 1 | 29 | 6 | 9.6644 | 9.6644 | 0
2039 | 1 | 29 | 7 | 9.5759 | 9.5759 | 0
2039 | 1 | 29 | 8 | 11.6783 | 11.6783 | 0
2039 | 1 | 29 | 9 | 16.5795 | 16.5795 | 0
2039 | 1 | 29 | 10 | 19.4196 | 19.4196 | 0
2039 | 1 | 29 | 11 | 22.6518 | 22.6518 | 0
2039 | 1 | 29 | 12 | 22.0009 | 22.0009 | 0
2039 | 1 | 29 | 13 | 21.9812 | 21.9812 | 0
2039 | 1 | 29 | 14 | 22.8988 | 22.8988 | 0
2039 | 1 | 29 | 15 | 25.9075 | 25.9075 | 0
2039 | 1 | 29 | 16 | 29.856 | 29.856 | 0
2039 | 1 | 29 | 17 | 33.6075 | 33.6075 | 0
2039 | 1 | 29 | 18 | 37.194 | 37.194 | 0
2039 | 1 | 29 | 19 | 34.614 | 34.614 | 0
2039 | 1 | 29 | 20 | 20.6157 | 20.6157 | 0
2039 | 1 | 29 | 21 | 7.474 | 7.474 | 0
2039 | 1 | 29 | 22 | 0.61321 | 0.61321 | 0
2039 | 1 | 29 | 23 | 0.14657 | 0.14657 | 0
2039 | 1 | 30 | 0 | 3.2405 | 3.2405 | 0
2039 | 1 | 30 | 1 | 1.3919 | 1.3919 | 0
2039 | 1 | 30 | 2 | 0 | 0 | 0
2039 | 1 | 30 | 3 | 0 | 0 | 0
2039 | 1 | 30 | 4 | 0.74922 | 0.74922 | 0
2039 | 1 | 30 | 5 | 4.6867 | 4.6867 | 0
2039 | 1 | 30 | 6 | 7.3389 | 7.3389 | 0
2039 | 1 | 30 | 7 | 6.2991 | 6.2991 | 0
2039 | 1 | 30 | 8 | 8.0777 | 8.0777 | 0
2039 | 1 | 30 | 9 | 12.8899 | 12.8899 | 0
2039 | 1 | 30 | 10 | 16.0236 | 16.0236 | 0
2039 | 1 | 30 | 11 | 19.3586 | 19.3586 | 0
2039 | 1 | 30 | 12 | 17.5962 | 17.5962 | 0
2039 | 1 | 30 | 13 | 17.9993 | 17.9993 | 0
2039 | 1 | 30 | 14 | 19.1919 | 19.1919 | 0
2039 | 1 | 30 | 15 | 22.9524 | 22.9524 | 0
2039 | 1 | 30 | 16 | 27.8919 | 27.8919 | 0
2039 | 1 | 30 | 17 | 32.3811 | 32.3811 | 0
2039 | 1 | 30 | 18 | 36.1587 | 36.1587 | 0
2039 | 1 | 30 | 19 | 34.5401 | 34.5401 | 0
2039 | 1 | 30 | 20 | 21.3019 | 21.3019 | 0
2039 | 1 | 30 | 21 | 7.595 | 7.595 | 0
2039 | 1 | 30 | 22 | 0 | 0 | 0
2039 | 1 | 30 | 23 | 0 | 0 | 0
2039 | 1 | 31 | 0 | 1.9532 | 1.9532 | 0
2039 | 1 | 31 | 1 | 0 | 0 | 0
2039 | 1 | 31 | 2 | 0 | 0 | 0
2039 | 1 | 31 | 3 | 0 | 0 | 0
2039 | 1 | 31 | 4 | 0.59123 | 0.59123 | 0
2039 | 1 | 31 | 5 | 6.2989 | 6.2989 | 0
2039 | 1 | 31 | 6 | 12.2104 | 12.2104 | 0
2039 | 1 | 31 | 7 | 14.7526 | 14.7526 | 0
2039 | 1 | 31 | 8 | 17.4226 | 17.4226 | 0
2039 | 1 | 31 | 9 | 18.4219 | 18.4219 | 0
2039 | 1 | 31 | 10 | 16.4174 | 16.4174 | 0
2039 | 1 | 31 | 11 | 16.7509 | 16.7509 | 0
2039 | 1 | 31 | 12 | 13.6972 | 13.6972 | 0
2039 | 1 | 31 | 13 | 13.7141 | 13.7141 | 0
2039 | 1 | 31 | 14 | 14.5251 | 14.5251 | 0
2039 | 1 | 31 | 15 | 18.1059 | 18.1059 | 0
2039 | 1 | 31 | 16 | 23.9571 | 23.9571 | 0
2039 | 1 | 31 | 17 | 28.8411 | 28.8411 | 0
2039 | 1 | 31 | 18 | 32.4539 | 32.4539 | 0
2039 | 1 | 31 | 19 | 31.8968 | 31.8968 | 0
2039 | 1 | 31 | 20 | 19.6242 | 19.6242 | 0
2039 | 1 | 31 | 21 | 7.1763 | 7.1763 | 0
2039 | 1 | 31 | 22 | 0 | 0 | 0
2039 | 1 | 31 | 23 | 0 | 0 | 0
2039 | 2 | 1 | 0 | 0 | 0 | 0
2039 | 2 | 1 | 1 | 0 | 0 | 0
2039 | 2 | 1 | 2 | 0 | 0 | 0
2039 | 2 | 1 | 3 | 0 | 0 | 0
2039 | 2 | 1 | 4 | 0 | 0 | 0
2039 | 2 | 1 | 5 | 0.29527 | 0.29527 | 0
2039 | 2 | 1 | 6 | 5.1076 | 5.1076 | 0
2039 | 2 | 1 | 7 | 8.0245 | 8.0245 | 0
2039 | 2 | 1 | 8 | 11.5742 | 11.5742 | 0
2039 | 2 | 1 | 9 | 14.3063 | 14.3063 | 0
2039 | 2 | 1 | 10 | 14.1617 | 14.1617 | 0
2039 | 2 | 1 | 11 | 16.0835 | 16.0835 | 0
2039 | 2 | 1 | 12 | 15.6591 | 15.6591 | 0
2039 | 2 | 1 | 13 | 16.357 | 16.357 | 0
2039 | 2 | 1 | 14 | 17.1881 | 17.1881 | 0
2039 | 2 | 1 | 15 | 20.8819 | 20.8819 | 0
2039 | 2 | 1 | 16 | 26.0323 | 26.0323 | 0
2039 | 2 | 1 | 17 | 30.3904 | 30.3904 | 0
2039 | 2 | 1 | 18 | 31.8146 | 31.8146 | 0
2039 | 2 | 1 | 19 | 29.9982 | 29.9982 | 0
2039 | 2 | 1 | 20 | 17.0201 | 17.0201 | 0
2039 | 2 | 1 | 21 | 4.2316 | 4.2316 | 0
2039 | 2 | 1 | 22 | 0 | 0 | 0
2039 | 2 | 1 | 23 | 0 | 0 | 0
2039 | 2 | 2 | 0 | 0 | 0 | 0
2039 | 2 | 2 | 1 | 0 | 0 | 0
2039 | 2 | 2 | 2 | 0 | 0 | 0
2039 | 2 | 2 | 3 | 0 | 0 | 0
2039 | 2 | 2 | 4 | 0 | 0 | 0
2039 | 2 | 2 | 5 | 0 | 0 | 0
2039 | 2 | 2 | 6 | 2.8852 | 2.8852 | 0
2039 | 2 | 2 | 7 | 5.9212 | 5.9212 | 0
2039 | 2 | 2 | 8 | 9.3922 | 9.3922 | 0
2039 | 2 | 2 | 9 | 12.5822 | 12.5822 | 0
2039 | 2 | 2 | 10 | 13.0573 | 13.0573 | 0
2039 | 2 | 2 | 11 | 15.4631 | 15.4631 | 0
2039 | 2 | 2 | 12 | 14.7946 | 14.7946 | 0
2039 | 2 | 2 | 13 | 15.635 | 15.635 | 0
2039 | 2 | 2 | 14 | 16.5698 | 16.5698 | 0
2039 | 2 | 2 | 15 | 20.4249 | 20.4249 | 0
2039 | 2 | 2 | 16 | 25.5418 | 25.5418 | 0
2039 | 2 | 2 | 17 | 29.645 | 29.645 | 0
2039 | 2 | 2 | 18 | 33.0544 | 33.0544 | 0
2039 | 2 | 2 | 19 | 31.5205 | 31.5205 | 0
2039 | 2 | 2 | 20 | 18.6272 | 18.6272 | 0
2039 | 2 | 2 | 21 | 6.1248 | 6.1248 | 0
2039 | 2 | 2 | 22 | 0 | 0 | 0
2039 | 2 | 2 | 23 | 0 | 0 | 0
2039 | 2 | 3 | 0 | 0 | 0 | 0
2039 | 2 | 3 | 1 | 0 | 0 | 0
2039 | 2 | 3 | 2 | 0 | 0 | 0
2039 | 2 | 3 | 3 | 0 | 0 | 0
2039 | 2 | 3 | 4 | 0 | 0 | 0
2039 | 2 | 3 | 5 | 0 | 0 | 0
2039 | 2 | 3 | 6 | 4.1194 | 4.1194 | 0
2039 | 2 | 3 | 7 | 7.2016 | 7.2016 | 0
2039 | 2 | 3 | 8 | 10.5284 | 10.5284 | 0
2039 | 2 | 3 | 9 | 13.2231 | 13.2231 | 0
2039 | 2 | 3 | 10 | 13.2044 | 13.2044 | 0
2039 | 2 | 3 | 11 | 15.173 | 15.173 | 0
2039 | 2 | 3 | 12 | 15.185 | 15.185 | 0
2039 | 2 | 3 | 13 | 15.8775 | 15.8775 | 0
2039 | 2 | 3 | 14 | 17.0304 | 17.0304 | 0
2039 | 2 | 3 | 15 | 21.0043 | 21.0043 | 0
2039 | 2 | 3 | 16 | 25.9602 | 25.9602 | 0
2039 | 2 | 3 | 17 | 30.2222 | 30.2222 | 0
2039 | 2 | 3 | 18 | 34.7053 | 34.7053 | 0
2039 | 2 | 3 | 19 | 33.9265 | 33.9265 | 0
2039 | 2 | 3 | 20 | 21.4019 | 21.4019 | 0
2039 | 2 | 3 | 21 | 9.2573 | 9.2573 | 0
2039 | 2 | 3 | 22 | 1.1158 | 1.1158 | 0
2039 | 2 | 3 | 23 | 0 | 0 | 0
2039 | 2 | 4 | 0 | 0 | 0 | 0
2039 | 2 | 4 | 1 | 0 | 0 | 0
2039 | 2 | 4 | 2 | 0 | 0 | 0
2039 | 2 | 4 | 3 | 0 | 0 | 0
2039 | 2 | 4 | 4 | 0 | 0 | 0
2039 | 2 | 4 | 5 | 1.3789 | 1.3789 | 0
2039 | 2 | 4 | 6 | 7.2272 | 7.2272 | 0
2039 | 2 | 4 | 7 | 10.3678 | 10.3678 | 0
2039 | 2 | 4 | 8 | 13.8688 | 13.8688 | 0
2039 | 2 | 4 | 9 | 16.1996 | 16.1996 | 0
2039 | 2 | 4 | 10 | 15.3867 | 15.3867 | 0
2039 | 2 | 4 | 11 | 16.5518 | 16.5518 | 0
2039 | 2 | 4 | 12 | 13.5857 | 13.5857 | 0
2039 | 2 | 4 | 13 | 13.5731 | 13.5731 | 0
2039 | 2 | 4 | 14 | 14.1022 | 14.1022 | 0
2039 | 2 | 4 | 15 | 17.3257 | 17.3257 | 0
2039 | 2 | 4 | 16 | 22.1342 | 22.1342 | 0
2039 | 2 | 4 | 17 | 26.2756 | 26.2756 | 0
2039 | 2 | 4 | 18 | 32.6955 | 32.6955 | 0
2039 | 2 | 4 | 19 | 31.4226 | 31.4226 | 0
2039 | 2 | 4 | 20 | 18.9342 | 18.9342 | 0
2039 | 2 | 4 | 21 | 6.8906 | 6.8906 | 0
2039 | 2 | 4 | 22 | 0 | 0 | 0
2039 | 2 | 4 | 23 | 0 | 0 | 0
2039 | 2 | 5 | 0 | 0 | 0 | 0
2039 | 2 | 5 | 1 | 0 | 0 | 0
2039 | 2 | 5 | 2 | 0 | 0 | 0
2039 | 2 | 5 | 3 | 0 | 0 | 0
2039 | 2 | 5 | 4 | 0 | 0 | 0
2039 | 2 | 5 | 5 | 0 | 0 | 0
2039 | 2 | 5 | 6 | 0 | 0 | 0
2039 | 2 | 5 | 7 | 0 | 0 | 0
2039 | 2 | 5 | 8 | 2.8553 | 2.8553 | 0
2039 | 2 | 5 | 9 | 9.1633 | 9.1633 | 0
2039 | 2 | 5 | 10 | 12.671 | 12.671 | 0
2039 | 2 | 5 | 11 | 16.389 | 16.389 | 0
2039 | 2 | 5 | 12 | 15.9847 | 15.9847 | 0
2039 | 2 | 5 | 13 | 16.3125 | 16.3125 | 0
2039 | 2 | 5 | 14 | 16.5599 | 16.5599 | 0
2039 | 2 | 5 | 15 | 19.3593 | 19.3593 | 0
2039 | 2 | 5 | 16 | 22.777 | 22.777 | 0
2039 | 2 | 5 | 17 | 25.0476 | 25.0476 | 0
2039 | 2 | 5 | 18 | 25.8801 | 25.8801 | 0
2039 | 2 | 5 | 19 | 22.86 | 22.86 | 0
2039 | 2 | 5 | 20 | 8.9166 | 8.9166 | 0
2039 | 2 | 5 | 21 | 0 | 0 | 0
2039 | 2 | 5 | 22 | 0 | 0 | 0
2039 | 2 | 5 | 23 | 0 | 0 | 0
2039 | 2 | 6 | 0 | 0 | 0 | 0
2039 | 2 | 6 | 1 | 0 | 0 | 0
2039 | 2 | 6 | 2 | 0 | 0 | 0
2039 | 2 | 6 | 3 | 0 | 0 | 0
2039 | 2 | 6 | 4 | 0 | 0 | 0
2039 | 2 | 6 | 5 | 0 | 0 | 0
2039 | 2 | 6 | 6 | 0 | 0 | 0
2039 | 2 | 6 | 7 | 0 | 0 | 0
2039 | 2 | 6 | 8 | 0.86756 | 0.86756 | 0
2039 | 2 | 6 | 9 | 7.9791 | 7.9791 | 0
2039 | 2 | 6 | 10 | 12.6303 | 12.6303 | 0
2039 | 2 | 6 | 11 | 17.1289 | 17.1289 | 0
2039 | 2 | 6 | 12 | 17.7703 | 17.7703 | 0
2039 | 2 | 6 | 13 | 18.6072 | 18.6072 | 0
2039 | 2 | 6 | 14 | 19.8273 | 19.8273 | 0
2039 | 2 | 6 | 15 | 23.7941 | 23.7941 | 0
2039 | 2 | 6 | 16 | 28.6217 | 28.6217 | 0
2039 | 2 | 6 | 17 | 32.4216 | 32.4216 | 0
2039 | 2 | 6 | 18 | 31.9424 | 31.9424 | 0
2039 | 2 | 6 | 19 | 30.2024 | 30.2024 | 0
2039 | 2 | 6 | 20 | 16.9451 | 16.9451 | 0
2039 | 2 | 6 | 21 | 3.5174 | 3.5174 | 0
2039 | 2 | 6 | 22 | 0 | 0 | 0
2039 | 2 | 6 | 23 | 0 | 0 | 0
2039 | 2 | 7 | 0 | 0 | 0 | 0
2039 | 2 | 7 | 1 | 0 | 0 | 0
2039 | 2 | 7 | 2 | 0 | 0 | 0
2039 | 2 | 7 | 3 | 0 | 0 | 0
2039 | 2 | 7 | 4 | 0 | 0 | 0
2039 | 2 | 7 | 5 | 1.8753 | 1.8753 | 0
2039 | 2 | 7 | 6 | 6.3382 | 6.3382 | 0
2039 | 2 | 7 | 7 | 9.3966 | 9.3966 | 0
2039 | 2 | 7 | 8 | 12.6646 | 12.6646 | 0
2039 | 2 | 7 | 9 | 15.1403 | 15.1403 | 0
2039 | 2 | 7 | 10 | 14.8231 | 14.8231 | 0
2039 | 2 | 7 | 11 | 16.4781 | 16.4781 | 0
2039 | 2 | 7 | 12 | 16.2832 | 16.2832 | 0
2039 | 2 | 7 | 13 | 16.902 | 16.902 | 0
2039 | 2 | 7 | 14 | 17.7576 | 17.7576 | 0
2039 | 2 | 7 | 15 | 21.7692 | 21.7692 | 0
2039 | 2 | 7 | 16 | 27.0747 | 27.0747 | 0
2039 | 2 | 7 | 17 | 30.9361 | 30.9361 | 0
2039 | 2 | 7 | 18 | 33.8138 | 33.8138 | 0
2039 | 2 | 7 | 19 | 32.6962 | 32.6962 | 0
2039 | 2 | 7 | 20 | 19.4147 | 19.4147 | 0
2039 | 2 | 7 | 21 | 6.6796 | 6.6796 | 0
2039 | 2 | 7 | 22 | 0 | 0 | 0
2039 | 2 | 7 | 23 | 0 | 0 | 0
2039 | 2 | 8 | 0 | 0 | 0 | 0
2039 | 2 | 8 | 1 | 0 | 0 | 0
2039 | 2 | 8 | 2 | 0 | 0 | 0
2039 | 2 | 8 | 3 | 0 | 0 | 0
2039 | 2 | 8 | 4 | 0 | 0 | 0
2039 | 2 | 8 | 5 | 1.2793 | 1.2793 | 0
2039 | 2 | 8 | 6 | 6.5596 | 6.5596 | 0
2039 | 2 | 8 | 7 | 9.5843 | 9.5843 | 0
2039 | 2 | 8 | 8 | 12.2971 | 12.2971 | 0
2039 | 2 | 8 | 9 | 13.459 | 13.459 | 0
2039 | 2 | 8 | 10 | 12.0045 | 12.0045 | 0
2039 | 2 | 8 | 11 | 12.9918 | 12.9918 | 0
2039 | 2 | 8 | 12 | 11.7615 | 11.7615 | 0
2039 | 2 | 8 | 13 | 11.9494 | 11.9494 | 0
2039 | 2 | 8 | 14 | 12.8964 | 12.8964 | 0
2039 | 2 | 8 | 15 | 16.3232 | 16.3232 | 0
2039 | 2 | 8 | 16 | 21.7554 | 21.7554 | 0
2039 | 2 | 8 | 17 | 27.1449 | 27.1449 | 0
2039 | 2 | 8 | 18 | 34.2172 | 34.2172 | 0
2039 | 2 | 8 | 19 | 33.5606 | 33.5606 | 0
2039 | 2 | 8 | 20 | 21.2799 | 21.2799 | 0
2039 | 2 | 8 | 21 | 8.6938 | 8.6938 | 0
2039 | 2 | 8 | 22 | 0.25047 | 0.25047 | 0
2039 | 2 | 8 | 23 | 0 | 0 | 0
2039 | 2 | 9 | 0 | 0 | 0 | 0
2039 | 2 | 9 | 1 | 0 | 0 | 0
2039 | 2 | 9 | 2 | 0 | 0 | 0
2039 | 2 | 9 | 3 | 0 | 0 | 0
2039 | 2 | 9 | 4 | 0 | 0 | 0
2039 | 2 | 9 | 5 | 1.8385 | 1.8385 | 0
2039 | 2 | 9 | 6 | 6.0497 | 6.0497 | 0
2039 | 2 | 9 | 7 | 9.0818 | 9.0818 | 0
2039 | 2 | 9 | 8 | 12.2722 | 12.2722 | 0
2039 | 2 | 9 | 9 | 14.9602 | 14.9602 | 0
2039 | 2 | 9 | 10 | 15.2015 | 15.2015 | 0
2039 | 2 | 9 | 11 | 17.2981 | 17.2981 | 0
2039 | 2 | 9 | 12 | 11.1275 | 11.1275 | 0
2039 | 2 | 9 | 13 | 11.3071 | 11.3071 | 0
2039 | 2 | 9 | 14 | 11.9817 | 11.9817 | 0
2039 | 2 | 9 | 15 | 15.6285 | 15.6285 | 0
2039 | 2 | 9 | 16 | 21.0906 | 21.0906 | 0
2039 | 2 | 9 | 17 | 25.8727 | 25.8727 | 0
2039 | 2 | 9 | 18 | 30.1827 | 30.1827 | 0
2039 | 2 | 9 | 19 | 31.0415 | 31.0415 | 0
2039 | 2 | 9 | 20 | 19.7057 | 19.7057 | 0
2039 | 2 | 9 | 21 | 7.8452 | 7.8452 | 0
2039 | 2 | 9 | 22 | 0 | 0 | 0
2039 | 2 | 9 | 23 | 0 | 0 | 0
2039 | 2 | 10 | 0 | 0 | 0 | 0
2039 | 2 | 10 | 1 | 0 | 0 | 0
2039 | 2 | 10 | 2 | 0 | 0 | 0
2039 | 2 | 10 | 3 | 0 | 0 | 0
2039 | 2 | 10 | 4 | 0 | 0 | 0
2039 | 2 | 10 | 5 | 2.8989 | 2.8989 | 0
2039 | 2 | 10 | 6 | 9.2327 | 9.2327 | 0
2039 | 2 | 10 | 7 | 12.0879 | 12.0879 | 0
2039 | 2 | 10 | 8 | 14.5344 | 14.5344 | 0
2039 | 2 | 10 | 9 | 15.6771 | 15.6771 | 0
2039 | 2 | 10 | 10 | 13.5569 | 13.5569 | 0
2039 | 2 | 10 | 11 | 13.9846 | 13.9846 | 0
2039 | 2 | 10 | 12 | 11.5911 | 11.5911 | 0
2039 | 2 | 10 | 13 | 11.54 | 11.54 | 0
2039 | 2 | 10 | 14 | 12.3379 | 12.3379 | 0
2039 | 2 | 10 | 15 | 16.0871 | 16.0871 | 0
2039 | 2 | 10 | 16 | 21.4628 | 21.4628 | 0
2039 | 2 | 10 | 17 | 26.2442 | 26.2442 | 0
2039 | 2 | 10 | 18 | 30.8916 | 30.8916 | 0
2039 | 2 | 10 | 19 | 31.8581 | 31.8581 | 0
2039 | 2 | 10 | 20 | 20.5256 | 20.5256 | 0
2039 | 2 | 10 | 21 | 8.5863 | 8.5863 | 0
2039 | 2 | 10 | 22 | 0.39882 | 0.39882 | 0
2039 | 2 | 10 | 23 | 0 | 0 | 0
2039 | 2 | 11 | 0 | 0 | 0 | 0
2039 | 2 | 11 | 1 | 0 | 0 | 0
2039 | 2 | 11 | 2 | 0 | 0 | 0
2039 | 2 | 11 | 3 | 0 | 0 | 0
2039 | 2 | 11 | 4 | 0 | 0 | 0
2039 | 2 | 11 | 5 | 0.15509 | 0.15509 | 0
2039 | 2 | 11 | 6 | 3.8662 | 3.8662 | 0
2039 | 2 | 11 | 7 | 6.7397 | 6.7397 | 0
2039 | 2 | 11 | 8 | 10.0327 | 10.0327 | 0
2039 | 2 | 11 | 9 | 12.8723 | 12.8723 | 0
2039 | 2 | 11 | 10 | 13.3708 | 13.3708 | 0
2039 | 2 | 11 | 11 | 15.4363 | 15.4363 | 0
2039 | 2 | 11 | 12 | 14.9527 | 14.9527 | 0
2039 | 2 | 11 | 13 | 15.426 | 15.426 | 0
2039 | 2 | 11 | 14 | 16.0196 | 16.0196 | 0
2039 | 2 | 11 | 15 | 19.2717 | 19.2717 | 0
2039 | 2 | 11 | 16 | 23.2324 | 23.2324 | 0
2039 | 2 | 11 | 17 | 25.708 | 25.708 | 0
2039 | 2 | 11 | 18 | 25.8478 | 25.8478 | 0
2039 | 2 | 11 | 19 | 24.6566 | 24.6566 | 0
2039 | 2 | 11 | 20 | 12.0032 | 12.0032 | 0
2039 | 2 | 11 | 21 | 0 | 0 | 0
2039 | 2 | 11 | 22 | 0 | 0 | 0
2039 | 2 | 11 | 23 | 0 | 0 | 0
2039 | 2 | 12 | 0 | 0 | 0 | 0
2039 | 2 | 12 | 1 | 0 | 0 | 0
2039 | 2 | 12 | 2 | 0 | 0 | 0
2039 | 2 | 12 | 3 | 0 | 0 | 0
2039 | 2 | 12 | 4 | 0 | 0 | 0
2039 | 2 | 12 | 5 | 0 | 0 | 0
2039 | 2 | 12 | 6 | 0 | 0 | 0
2039 | 2 | 12 | 7 | 0 | 0 | 0
2039 | 2 | 12 | 8 | 1.6394 | 1.6394 | 0
2039 | 2 | 12 | 9 | 8.4045 | 8.4045 | 0
2039 | 2 | 12 | 10 | 12.1469 | 12.1469 | 0
2039 | 2 | 12 | 11 | 16.0293 | 16.0293 | 0
2039 | 2 | 12 | 12 | 17.0454 | 17.0454 | 0
2039 | 2 | 12 | 13 | 17.2779 | 17.2779 | 0
2039 | 2 | 12 | 14 | 17.9864 | 17.9864 | 0
2039 | 2 | 12 | 15 | 21.1617 | 21.1617 | 0
2039 | 2 | 12 | 16 | 25.1358 | 25.1358 | 0
2039 | 2 | 12 | 17 | 27.6408 | 27.6408 | 0
2039 | 2 | 12 | 18 | 27.269 | 27.269 | 0
2039 | 2 | 12 | 19 | 24.604 | 24.604 | 0
2039 | 2 | 12 | 20 | 10.4648 | 10.4648 | 0
2039 | 2 | 12 | 21 | 0 | 0 | 0
2039 | 2 | 12 | 22 | 0 | 0 | 0
2039 | 2 | 12 | 23 | 0 | 0 | 0
2039 | 2 | 13 | 0 | 0 | 0 | 0
2039 | 2 | 13 | 1 | 0 | 0 | 0
2039 | 2 | 13 | 2 | 0 | 0 | 0
2039 | 2 | 13 | 3 | 0 | 0 | 0
2039 | 2 | 13 | 4 | 0 | 0 | 0
2039 | 2 | 13 | 5 | 0 | 0 | 0
2039 | 2 | 13 | 6 | 0 | 0 | 0
2039 | 2 | 13 | 7 | 0 | 0 | 0
2039 | 2 | 13 | 8 | 3.0734 | 3.0734 | 0
2039 | 2 | 13 | 9 | 9.7671 | 9.7671 | 0
2039 | 2 | 13 | 10 | 14.6336 | 14.6336 | 0
2039 | 2 | 13 | 11 | 19.3128 | 19.3128 | 0
2039 | 2 | 13 | 12 | 16.8844 | 16.8844 | 0
2039 | 2 | 13 | 13 | 17.4078 | 17.4078 | 0
2039 | 2 | 13 | 14 | 18.6874 | 18.6874 | 0
2039 | 2 | 13 | 15 | 22.3428 | 22.3428 | 0
2039 | 2 | 13 | 16 | 26.8545 | 26.8545 | 0
2039 | 2 | 13 | 17 | 30.9704 | 30.9704 | 0
2039 | 2 | 13 | 18 | 29.1175 | 29.1175 | 0
2039 | 2 | 13 | 19 | 28.7295 | 28.7295 | 0
2039 | 2 | 13 | 20 | 16.4926 | 16.4926 | 0
2039 | 2 | 13 | 21 | 3.424 | 3.424 | 0
2039 | 2 | 13 | 22 | 0 | 0 | 0
2039 | 2 | 13 | 23 | 0 | 0 | 0
2039 | 2 | 14 | 0 | 0 | 0 | 0
2039 | 2 | 14 | 1 | 0 | 0 | 0
2039 | 2 | 14 | 2 | 0 | 0 | 0
2039 | 2 | 14 | 3 | 0 | 0 | 0
2039 | 2 | 14 | 4 | 0 | 0 | 0
2039 | 2 | 14 | 5 | 3.4332 | 3.4332 | 0
2039 | 2 | 14 | 6 | 10.1544 | 10.1544 | 0
2039 | 2 | 14 | 7 | 13.3875 | 13.3875 | 0
2039 | 2 | 14 | 8 | 15.9939 | 15.9939 | 0
2039 | 2 | 14 | 9 | 16.8648 | 16.8648 | 0
2039 | 2 | 14 | 10 | 14.709 | 14.709 | 0
2039 | 2 | 14 | 11 | 14.9797 | 14.9797 | 0
2039 | 2 | 14 | 12 | 13.3143 | 13.3143 | 0
2039 | 2 | 14 | 13 | 13.1434 | 13.1434 | 0
2039 | 2 | 14 | 14 | 13.9222 | 13.9222 | 0
2039 | 2 | 14 | 15 | 17.5367 | 17.5367 | 0
2039 | 2 | 14 | 16 | 23.3174 | 23.3174 | 0
2039 | 2 | 14 | 17 | 28.1932 | 28.1932 | 0
2039 | 2 | 14 | 18 | 31.7739 | 31.7739 | 0
2039 | 2 | 14 | 19 | 32.276 | 32.276 | 0
2039 | 2 | 14 | 20 | 20.4971 | 20.4971 | 0
2039 | 2 | 14 | 21 | 7.7701 | 7.7701 | 0
2039 | 2 | 14 | 22 | 0 | 0 | 0
2039 | 2 | 14 | 23 | 0 | 0 | 0
2039 | 2 | 15 | 0 | 0.26994 | 0.26994 | 0
2039 | 2 | 15 | 1 | 0 | 0 | 0
2039 | 2 | 15 | 2 | 0 | 0 | 0
2039 | 2 | 15 | 3 | 0 | 0 | 0
2039 | 2 | 15 | 4 | 0 | 0 | 0
2039 | 2 | 15 | 5 | 0 | 0 | 0
2039 | 2 | 15 | 6 | 0.62209 | 0.62209 | 0
2039 | 2 | 15 | 7 | 0.12611 | 0.12611 | 0
2039 | 2 | 15 | 8 | 2.2553 | 2.2553 | 0
2039 | 2 | 15 | 9 | 8.2113 | 8.2113 | 0
2039 | 2 | 15 | 10 | 12.2024 | 12.2024 | 0
2039 | 2 | 15 | 11 | 15.8006 | 15.8006 | 0
2039 | 2 | 15 | 12 | 16.3513 | 16.3513 | 0
2039 | 2 | 15 | 13 | 16.9367 | 16.9367 | 0
2039 | 2 | 15 | 14 | 17.7561 | 17.7561 | 0
2039 | 2 | 15 | 15 | 21.1886 | 21.1886 | 0
2039 | 2 | 15 | 16 | 25.388 | 25.388 | 0
2039 | 2 | 15 | 17 | 28.9723 | 28.9723 | 0
2039 | 2 | 15 | 18 | 28.9828 | 28.9828 | 0
2039 | 2 | 15 | 19 | 27.5014 | 27.5014 | 0
2039 | 2 | 15 | 20 | 14.6916 | 14.6916 | 0
2039 | 2 | 15 | 21 | 1.4973 | 1.4973 | 0
2039 | 2 | 15 | 22 | 0 | 0 | 0
2039 | 2 | 15 | 23 | 0 | 0 | 0
2039 | 2 | 16 | 0 | 0 | 0 | 0
2039 | 2 | 16 | 1 | 0 | 0 | 0
2039 | 2 | 16 | 2 | 0 | 0 | 0
2039 | 2 | 16 | 3 | 0 | 0 | 0
2039 | 2 | 16 | 4 | 0 | 0 | 0
2039 | 2 | 16 | 5 | 1.6424 | 1.6424 | 0
2039 | 2 | 16 | 6 | 6.564 | 6.564 | 0
2039 | 2 | 16 | 7 | 9.8204 | 9.8204 | 0
2039 | 2 | 16 | 8 | 13.2643 | 13.2643 | 0
2039 | 2 | 16 | 9 | 16.2526 | 16.2526 | 0
2039 | 2 | 16 | 10 | 16.7275 | 16.7275 | 0
2039 | 2 | 16 | 11 | 18.8126 | 18.8126 | 0
2039 | 2 | 16 | 12 | 17.433 | 17.433 | 0
2039 | 2 | 16 | 13 | 17.9503 | 17.9503 | 0
2039 | 2 | 16 | 14 | 19.2425 | 19.2425 | 0
2039 | 2 | 16 | 15 | 23.069 | 23.069 | 0
2039 | 2 | 16 | 16 | 28.2549 | 28.2549 | 0
2039 | 2 | 16 | 17 | 32.0457 | 32.0457 | 0
2039 | 2 | 16 | 18 | 31.1176 | 31.1176 | 0
2039 | 2 | 16 | 19 | 31.8188 | 31.8188 | 0
2039 | 2 | 16 | 20 | 20.0411 | 20.0411 | 0
2039 | 2 | 16 | 21 | 7.6833 | 7.6833 | 0
2039 | 2 | 16 | 22 | 0 | 0 | 0
2039 | 2 | 16 | 23 | 0 | 0 | 0
2039 | 2 | 17 | 0 | 0 | 0 | 0
2039 | 2 | 17 | 1 | 0 | 0 | 0
2039 | 2 | 17 | 2 | 0 | 0 | 0
2039 | 2 | 17 | 3 | 0 | 0 | 0
2039 | 2 | 17 | 4 | 0 | 0 | 0
2039 | 2 | 17 | 5 | 2.1227 | 2.1227 | 0
2039 | 2 | 17 | 6 | 7.5655 | 7.5655 | 0
2039 | 2 | 17 | 7 | 10.4486 | 10.4486 | 0
2039 | 2 | 17 | 8 | 12.9776 | 12.9776 | 0
2039 | 2 | 17 | 9 | 14.5584 | 14.5584 | 0
2039 | 2 | 17 | 10 | 13.1087 | 13.1087 | 0
2039 | 2 | 17 | 11 | 13.9447 | 13.9447 | 0
2039 | 2 | 17 | 12 | 11.548 | 11.548 | 0
2039 | 2 | 17 | 13 | 11.6456 | 11.6456 | 0
2039 | 2 | 17 | 14 | 12.4464 | 12.4464 | 0
2039 | 2 | 17 | 15 | 16.3113 | 16.3113 | 0
2039 | 2 | 17 | 16 | 21.3863 | 21.3863 | 0
2039 | 2 | 17 | 17 | 25.3246 | 25.3246 | 0
2039 | 2 | 17 | 18 | 30.2764 | 30.2764 | 0
2039 | 2 | 17 | 19 | 30.4112 | 30.4112 | 0
2039 | 2 | 17 | 20 | 17.9129 | 17.9129 | 0
2039 | 2 | 17 | 21 | 5.4037 | 5.4037 | 0
2039 | 2 | 17 | 22 | 0 | 0 | 0
2039 | 2 | 17 | 23 | 0 | 0 | 0
2039 | 2 | 18 | 0 | 0 | 0 | 0
2039 | 2 | 18 | 1 | 0 | 0 | 0
2039 | 2 | 18 | 2 | 0 | 0 | 0
2039 | 2 | 18 | 3 | 0 | 0 | 0
2039 | 2 | 18 | 4 | 0 | 0 | 0
2039 | 2 | 18 | 5 | 0 | 0 | 0
2039 | 2 | 18 | 6 | 5.5543 | 5.5543 | 0
2039 | 2 | 18 | 7 | 8.8546 | 8.8546 | 0
2039 | 2 | 18 | 8 | 12.4166 | 12.4166 | 0
2039 | 2 | 18 | 9 | 15.1944 | 15.1944 | 0
2039 | 2 | 18 | 10 | 14.9989 | 14.9989 | 0
2039 | 2 | 18 | 11 | 16.4069 | 16.4069 | 0
2039 | 2 | 18 | 12 | 15.7457 | 15.7457 | 0
2039 | 2 | 18 | 13 | 16.1188 | 16.1188 | 0
2039 | 2 | 18 | 14 | 17.1157 | 17.1157 | 0
2039 | 2 | 18 | 15 | 20.4576 | 20.4576 | 0
2039 | 2 | 18 | 16 | 24.6351 | 24.6351 | 0
2039 | 2 | 18 | 17 | 27.4188 | 27.4188 | 0
2039 | 2 | 18 | 18 | 26.3853 | 26.3853 | 0
2039 | 2 | 18 | 19 | 27.1283 | 27.1283 | 0
2039 | 2 | 18 | 20 | 15.4686 | 15.4686 | 0
2039 | 2 | 18 | 21 | 3.8983 | 3.8983 | 0
2039 | 2 | 18 | 22 | 0 | 0 | 0
2039 | 2 | 18 | 23 | 0 | 0 | 0
2039 | 2 | 19 | 0 | 0 | 0 | 0
2039 | 2 | 19 | 1 | 0 | 0 | 0
2039 | 2 | 19 | 2 | 0 | 0 | 0
2039 | 2 | 19 | 3 | 0 | 0 | 0
2039 | 2 | 19 | 4 | 0 | 0 | 0
2039 | 2 | 19 | 5 | 0 | 0 | 0
2039 | 2 | 19 | 6 | 1.4205 | 1.4205 | 0
2039 | 2 | 19 | 7 | 2.6906 | 2.6906 | 0
2039 | 2 | 19 | 8 | 5.8851 | 5.8851 | 0
2039 | 2 | 19 | 9 | 11.3207 | 11.3207 | 0
2039 | 2 | 19 | 10 | 13.8921 | 13.8921 | 0
2039 | 2 | 19 | 11 | 16.9282 | 16.9282 | 0
2039 | 2 | 19 | 12 | 13.4627 | 13.4627 | 0
2039 | 2 | 19 | 13 | 12.9428 | 12.9428 | 0
2039 | 2 | 19 | 14 | 13.1837 | 13.1837 | 0
2039 | 2 | 19 | 15 | 15.9008 | 15.9008 | 0
2039 | 2 | 19 | 16 | 19.85 | 19.85 | 0
2039 | 2 | 19 | 17 | 23.0815 | 23.0815 | 0
2039 | 2 | 19 | 18 | 25.5687 | 25.5687 | 0
2039 | 2 | 19 | 19 | 24.7882 | 24.7882 | 0
2039 | 2 | 19 | 20 | 11.8313 | 11.8313 | 0
2039 | 2 | 19 | 21 | 0 | 0 | 0
2039 | 2 | 19 | 22 | 0 | 0 | 0
2039 | 2 | 19 | 23 | 0 | 0 | 0
2039 | 2 | 20 | 0 | 0 | 0 | 0
2039 | 2 | 20 | 1 | 0 | 0 | 0
2039 | 2 | 20 | 2 | 0 | 0 | 0
2039 | 2 | 20 | 3 | 0 | 0 | 0
2039 | 2 | 20 | 4 | 0 | 0 | 0
2039 | 2 | 20 | 5 | 0 | 0 | 0
2039 | 2 | 20 | 6 | 0 | 0 | 0
2039 | 2 | 20 | 7 | 0 | 0 | 0
2039 | 2 | 20 | 8 | 2.6484 | 2.6484 | 0
2039 | 2 | 20 | 9 | 8.7978 | 8.7978 | 0
2039 | 2 | 20 | 10 | 12.699 | 12.699 | 0
2039 | 2 | 20 | 11 | 16.5369 | 16.5369 | 0
2039 | 2 | 20 | 12 | 17.295 | 17.295 | 0
2039 | 2 | 20 | 13 | 18.1116 | 18.1116 | 0
2039 | 2 | 20 | 14 | 19.5099 | 19.5099 | 0
2039 | 2 | 20 | 15 | 23.3658 | 23.3658 | 0
2039 | 2 | 20 | 16 | 27.7403 | 27.7403 | 0
2039 | 2 | 20 | 17 | 30.7641 | 30.7641 | 0
2039 | 2 | 20 | 18 | 29.1767 | 29.1767 | 0
2039 | 2 | 20 | 19 | 27.7422 | 27.7422 | 0
2039 | 2 | 20 | 20 | 14.2982 | 14.2982 | 0
2039 | 2 | 20 | 21 | 0.45338 | 0.45338 | 0
2039 | 2 | 20 | 22 | 0 | 0 | 0
2039 | 2 | 20 | 23 | 0 | 0 | 0
2039 | 2 | 21 | 0 | 0 | 0 | 0
2039 | 2 | 21 | 1 | 0 | 0 | 0
2039 | 2 | 21 | 2 | 0 | 0 | 0
2039 | 2 | 21 | 3 | 0 | 0 | 0
2039 | 2 | 21 | 4 | 0 | 0 | 0
2039 | 2 | 21 | 5 | 0.55761 | 0.55761 | 0
2039 | 2 | 21 | 6 | 6.9025 | 6.9025 | 0
2039 | 2 | 21 | 7 | 10.4057 | 10.4057 | 0
2039 | 2 | 21 | 8 | 13.6887 | 13.6887 | 0
2039 | 2 | 21 | 9 | 15.6372 | 15.6372 | 0
2039 | 2 | 21 | 10 | 15.2275 | 15.2275 | 0
2039 | 2 | 21 | 11 | 16.6006 | 16.6006 | 0
2039 | 2 | 21 | 12 | 11.6593 | 11.6593 | 0
2039 | 2 | 21 | 13 | 11.5515 | 11.5515 | 0
2039 | 2 | 21 | 14 | 12.485 | 12.485 | 0
2039 | 2 | 21 | 15 | 16.1155 | 16.1155 | 0
2039 | 2 | 21 | 16 | 21.82 | 21.82 | 0
2039 | 2 | 21 | 17 | 26.5733 | 26.5733 | 0
2039 | 2 | 21 | 18 | 30.3414 | 30.3414 | 0
2039 | 2 | 21 | 19 | 30.7726 | 30.7726 | 0
2039 | 2 | 21 | 20 | 18.8511 | 18.8511 | 0
2039 | 2 | 21 | 21 | 6.039 | 6.039 | 0
2039 | 2 | 21 | 22 | 0 | 0 | 0
2039 | 2 | 21 | 23 | 0 | 0 | 0
2039 | 2 | 22 | 0 | 0 | 0 | 0
2039 | 2 | 22 | 1 | 0 | 0 | 0
2039 | 2 | 22 | 2 | 0 | 0 | 0
2039 | 2 | 22 | 3 | 0 | 0 | 0
2039 | 2 | 22 | 4 | 0 | 0 | 0
2039 | 2 | 22 | 5 | 1.1086 | 1.1086 | 0
2039 | 2 | 22 | 6 | 6.0348 | 6.0348 | 0
2039 | 2 | 22 | 7 | 9.0428 | 9.0428 | 0
2039 | 2 | 22 | 8 | 11.9954 | 11.9954 | 0
2039 | 2 | 22 | 9 | 14.0778 | 14.0778 | 0
2039 | 2 | 22 | 10 | 13.578 | 13.578 | 0
2039 | 2 | 22 | 11 | 15.0965 | 15.0965 | 0
2039 | 2 | 22 | 12 | 14.6878 | 14.6878 | 0
2039 | 2 | 22 | 13 | 15.28 | 15.28 | 0
2039 | 2 | 22 | 14 | 16.4966 | 16.4966 | 0
2039 | 2 | 22 | 15 | 20.3965 | 20.3965 | 0
2039 | 2 | 22 | 16 | 25.4473 | 25.4473 | 0
2039 | 2 | 22 | 17 | 29.244 | 29.244 | 0
2039 | 2 | 22 | 18 | 29.4579 | 29.4579 | 0
2039 | 2 | 22 | 19 | 29.5296 | 29.5296 | 0
2039 | 2 | 22 | 20 | 17.0075 | 17.0075 | 0
2039 | 2 | 22 | 21 | 4.2644 | 4.2644 | 0
2039 | 2 | 22 | 22 | 0 | 0 | 0
2039 | 2 | 22 | 23 | 0 | 0 | 0
2039 | 2 | 23 | 0 | 0 | 0 | 0
2039 | 2 | 23 | 1 | 0 | 0 | 0
2039 | 2 | 23 | 2 | 0 | 0 | 0
2039 | 2 | 23 | 3 | 0 | 0 | 0
2039 | 2 | 23 | 4 | 0 | 0 | 0
2039 | 2 | 23 | 5 | 0 | 0 | 0
2039 | 2 | 23 | 6 | 4.5593 | 4.5593 | 0
2039 | 2 | 23 | 7 | 7.6097 | 7.6097 | 0
2039 | 2 | 23 | 8 | 10.1962 | 10.1962 | 0
2039 | 2 | 23 | 9 | 11.9986 | 11.9986 | 0
2039 | 2 | 23 | 10 | 11.3013 | 11.3013 | 0
2039 | 2 | 23 | 11 | 12.7595 | 12.7595 | 0
2039 | 2 | 23 | 12 | 8.0179 | 8.0179 | 0
2039 | 2 | 23 | 13 | 8.1242 | 8.1242 | 0
2039 | 2 | 23 | 14 | 8.9723 | 8.9723 | 0
2039 | 2 | 23 | 15 | 12.5133 | 12.5133 | 0
2039 | 2 | 23 | 16 | 17.8039 | 17.8039 | 0
2039 | 2 | 23 | 17 | 22.298 | 22.298 | 0
2039 | 2 | 23 | 18 | 26.9476 | 26.9476 | 0
2039 | 2 | 23 | 19 | 27.3136 | 27.3136 | 0
2039 | 2 | 23 | 20 | 15.7444 | 15.7444 | 0
2039 | 2 | 23 | 21 | 3.2251 | 3.2251 | 0
2039 | 2 | 23 | 22 | 0 | 0 | 0
2039 | 2 | 23 | 23 | 0 | 0 | 0
2039 | 2 | 24 | 0 | 0 | 0 | 0
2039 | 2 | 24 | 1 | 0 | 0 | 0
2039 | 2 | 24 | 2 | 0 | 0 | 0
2039 | 2 | 24 | 3 | 0 | 0 | 0
2039 | 2 | 24 | 4 | 0 | 0 | 0
2039 | 2 | 24 | 5 | 0 | 0 | 0
2039 | 2 | 24 | 6 | 1.5329 | 1.5329 | 0
2039 | 2 | 24 | 7 | 4.3803 | 4.3803 | 0
2039 | 2 | 24 | 8 | 6.8499 | 6.8499 | 0
2039 | 2 | 24 | 9 | 8.8003 | 8.8003 | 0
2039 | 2 | 24 | 10 | 8.2384 | 8.2384 | 0
2039 | 2 | 24 | 11 | 9.835 | 9.835 | 0
2039 | 2 | 24 | 12 | 7.3855 | 7.3855 | 0
2039 | 2 | 24 | 13 | 7.8154 | 7.8154 | 0
2039 | 2 | 24 | 14 | 8.6639 | 8.6639 | 0
2039 | 2 | 24 | 15 | 12.4682 | 12.4682 | 0
2039 | 2 | 24 | 16 | 17.0631 | 17.0631 | 0
2039 | 2 | 24 | 17 | 20.5227 | 20.5227 | 0
2039 | 2 | 24 | 18 | 23.129 | 23.129 | 0
2039 | 2 | 24 | 19 | 22.8318 | 22.8318 | 0
2039 | 2 | 24 | 20 | 10.6782 | 10.6782 | 0
2039 | 2 | 24 | 21 | 0 | 0 | 0
2039 | 2 | 24 | 22 | 0 | 0 | 0
2039 | 2 | 24 | 23 | 0 | 0 | 0
2039 | 2 | 25 | 0 | 0 | 0 | 0
2039 | 2 | 25 | 1 | 0 | 0 | 0
2039 | 2 | 25 | 2 | 0 | 0 | 0
2039 | 2 | 25 | 3 | 0 | 0 | 0
2039 | 2 | 25 | 4 | 0 | 0 | 0
2039 | 2 | 25 | 5 | 0 | 0 | 0
2039 | 2 | 25 | 6 | 0 | 0 | 0
2039 | 2 | 25 | 7 | 0.53197 | 0.53197 | 0
2039 | 2 | 25 | 8 | 3.854 | 3.854 | 0
2039 | 2 | 25 | 9 | 6.6995 | 6.6995 | 0
2039 | 2 | 25 | 10 | 7.0266 | 7.0266 | 0
2039 | 2 | 25 | 11 | 9.0941 | 9.0941 | 0
2039 | 2 | 25 | 12 | 7.6432 | 7.6432 | 0
2039 | 2 | 25 | 13 | 8.1476 | 8.1476 | 0
2039 | 2 | 25 | 14 | 8.9984 | 8.9984 | 0
2039 | 2 | 25 | 15 | 12.309 | 12.309 | 0
2039 | 2 | 25 | 16 | 16.3865 | 16.3865 | 0
2039 | 2 | 25 | 17 | 19.1117 | 19.1117 | 0
2039 | 2 | 25 | 18 | 18.3658 | 18.3658 | 0
2039 | 2 | 25 | 19 | 17.5484 | 17.5484 | 0
2039 | 2 | 25 | 20 | 5.7667 | 5.7667 | 0
2039 | 2 | 25 | 21 | 0 | 0 | 0
2039 | 2 | 25 | 22 | 0 | 0 | 0
2039 | 2 | 25 | 23 | 0 | 0 | 0
2039 | 2 | 26 | 0 | 0 | 0 | 0
2039 | 2 | 26 | 1 | 0 | 0 | 0
2039 | 2 | 26 | 2 | 0 | 0 | 0
2039 | 2 | 26 | 3 | 0 | 0 | 0
2039 | 2 | 26 | 4 | 0 | 0 | 0
2039 | 2 | 26 | 5 | 0 | 0 | 0
2039 | 2 | 26 | 6 | 0 | 0 | 0
2039 | 2 | 26 | 7 | 0 | 0 | 0
2039 | 2 | 26 | 8 | 0 | 0 | 0
2039 | 2 | 26 | 9 | 1.1472 | 1.1472 | 0
2039 | 2 | 26 | 10 | 3.57 | 3.57 | 0
2039 | 2 | 26 | 11 | 6.7576 | 6.7576 | 0
2039 | 2 | 26 | 12 | 5.9976 | 5.9976 | 0
2039 | 2 | 26 | 13 | 6.0728 | 6.0728 | 0
2039 | 2 | 26 | 14 | 6.5142 | 6.5142 | 0
2039 | 2 | 26 | 15 | 9.2699 | 9.2699 | 0
2039 | 2 | 26 | 16 | 13.1273 | 13.1273 | 0
2039 | 2 | 26 | 17 | 15.551 | 15.551 | 0
2039 | 2 | 26 | 18 | 14.6192 | 14.6192 | 0
2039 | 2 | 26 | 19 | 12.1349 | 12.1349 | 0
2039 | 2 | 26 | 20 | 0 | 0 | 0
2039 | 2 | 26 | 21 | 0 | 0 | 0
2039 | 2 | 26 | 22 | 0 | 0 | 0
2039 | 2 | 26 | 23 | 0 | 0 | 0
2039 | 2 | 27 | 0 | 0 | 0 | 0
2039 | 2 | 27 | 1 | 0 | 0 | 0
2039 | 2 | 27 | 2 | 0 | 0 | 0
2039 | 2 | 27 | 3 | 0 | 0 | 0
2039 | 2 | 27 | 4 | 0 | 0 | 0
2039 | 2 | 27 | 5 | 0 | 0 | 0
2039 | 2 | 27 | 6 | 0 | 0 | 0
2039 | 2 | 27 | 7 | 0 | 0 | 0
2039 | 2 | 27 | 8 | 0 | 0 | 0
2039 | 2 | 27 | 9 | 0.00077193 | 0.00077193 | 0
2039 | 2 | 27 | 10 | 3.4395 | 3.4395 | 0
2039 | 2 | 27 | 11 | 7.2332 | 7.2332 | 0
2039 | 2 | 27 | 12 | 6.5493 | 6.5493 | 0
2039 | 2 | 27 | 13 | 7.3934 | 7.3934 | 0
2039 | 2 | 27 | 14 | 8.618 | 8.618 | 0
2039 | 2 | 27 | 15 | 12.3457 | 12.3457 | 0
2039 | 2 | 27 | 16 | 17.1847 | 17.1847 | 0
2039 | 2 | 27 | 17 | 20.5328 | 20.5328 | 0
2039 | 2 | 27 | 18 | 19.6994 | 19.6994 | 0
2039 | 2 | 27 | 19 | 17.6018 | 17.6018 | 0
2039 | 2 | 27 | 20 | 4.7133 | 4.7133 | 0
2039 | 2 | 27 | 21 | 0 | 0 | 0
2039 | 2 | 27 | 22 | 0 | 0 | 0
2039 | 2 | 27 | 23 | 0 | 0 | 0
2039 | 2 | 28 | 0 | 0 | 0 | 0
2039 | 2 | 28 | 1 | 0 | 0 | 0
2039 | 2 | 28 | 2 | 0 | 0 | 0
2039 | 2 | 28 | 3 | 0 | 0 | 0
2039 | 2 | 28 | 4 | 0 | 0 | 0
2039 | 2 | 28 | 5 | 0 | 0 | 0
2039 | 2 | 28 | 6 | 0 | 0 | 0
2039 | 2 | 28 | 7 | 0 | 0 | 0
2039 | 2 | 28 | 8 | 1.9636 | 1.9636 | 0
2039 | 2 | 28 | 9 | 4.6221 | 4.6221 | 0
2039 | 2 | 28 | 10 | 5.2375 | 5.2375 | 0
2039 | 2 | 28 | 11 | 7.7071 | 7.7071 | 0
2039 | 2 | 28 | 12 | 3.9437 | 3.9437 | 0
2039 | 2 | 28 | 13 | 4.5685 | 4.5685 | 0
2039 | 2 | 28 | 14 | 5.566 | 5.566 | 0
2039 | 2 | 28 | 15 | 9.4486 | 9.4486 | 0
2039 | 2 | 28 | 16 | 14.6118 | 14.6118 | 0
2039 | 2 | 28 | 17 | 18.4711 | 18.4711 | 0
2039 | 2 | 28 | 18 | 20.1863 | 20.1863 | 0
2039 | 2 | 28 | 19 | 18.9698 | 18.9698 | 0
2039 | 2 | 28 | 20 | 6.8696 | 6.8696 | 0
2039 | 2 | 28 | 21 | 0 | 0 | 0
2039 | 2 | 28 | 22 | 0 | 0 | 0
2039 | 2 | 28 | 23 | 0 | 0 | 0
2039 | 3 | 1 | 0 | 0 | 0 | 0
2039 | 3 | 1 | 1 | 0 | 0 | 0
2039 | 3 | 1 | 2 | 0 | 0 | 0
2039 | 3 | 1 | 3 | 0 | 0 | 0
2039 | 3 | 1 | 4 | 0 | 0 | 0
2039 | 3 | 1 | 5 | 0 | 0 | 0
2039 | 3 | 1 | 6 | 0 | 0 | 0
2039 | 3 | 1 | 7 | 0 | 0 | 0
2039 | 3 | 1 | 8 | 0 | 0 | 0
2039 | 3 | 1 | 9 | 2.0079 | 2.0079 | 0
2039 | 3 | 1 | 10 | 2.7681 | 2.7681 | 0
2039 | 3 | 1 | 11 | 5.5051 | 5.5051 | 0
2039 | 3 | 1 | 12 | 4.6832 | 4.6832 | 0
2039 | 3 | 1 | 13 | 5.979 | 5.979 | 0
2039 | 3 | 1 | 14 | 7.4794 | 7.4794 | 0
2039 | 3 | 1 | 15 | 11.0006 | 11.0006 | 0
2039 | 3 | 1 | 16 | 15.5852 | 15.5852 | 0
2039 | 3 | 1 | 17 | 19.4357 | 19.4357 | 0
2039 | 3 | 1 | 18 | 20.3835 | 20.3835 | 0
2039 | 3 | 1 | 19 | 19.8129 | 19.8129 | 0
2039 | 3 | 1 | 20 | 8.8732 | 8.8732 | 0
2039 | 3 | 1 | 21 | 0 | 0 | 0
2039 | 3 | 1 | 22 | 0 | 0 | 0
2039 | 3 | 1 | 23 | 0 | 0 | 0
2039 | 3 | 2 | 0 | 0 | 0 | 0
2039 | 3 | 2 | 1 | 0 | 0 | 0
2039 | 3 | 2 | 2 | 0 | 0 | 0
2039 | 3 | 2 | 3 | 0 | 0 | 0
2039 | 3 | 2 | 4 | 0 | 0 | 0
2039 | 3 | 2 | 5 | 0 | 0 | 0
2039 | 3 | 2 | 6 | 0 | 0 | 0
2039 | 3 | 2 | 7 | 0 | 0 | 0
2039 | 3 | 2 | 8 | 1.9598 | 1.9598 | 0
2039 | 3 | 2 | 9 | 4.5263 | 4.5263 | 0
2039 | 3 | 2 | 10 | 5.3827 | 5.3827 | 0
2039 | 3 | 2 | 11 | 8.1796 | 8.1796 | 0
2039 | 3 | 2 | 12 | 7.0562 | 7.0562 | 0
2039 | 3 | 2 | 13 | 8.1734 | 8.1734 | 0
2039 | 3 | 2 | 14 | 9.7827 | 9.7827 | 0
2039 | 3 | 2 | 15 | 13.5335 | 13.5335 | 0
2039 | 3 | 2 | 16 | 18.5591 | 18.5591 | 0
2039 | 3 | 2 | 17 | 22.5709 | 22.5709 | 0
2039 | 3 | 2 | 18 | 20.4779 | 20.4779 | 0
2039 | 3 | 2 | 19 | 21.8267 | 21.8267 | 0
2039 | 3 | 2 | 20 | 12.3856 | 12.3856 | 0
2039 | 3 | 2 | 21 | 0.58264 | 0.58264 | 0
2039 | 3 | 2 | 22 | 0 | 0 | 0
2039 | 3 | 2 | 23 | 0 | 0 | 0
2039 | 3 | 3 | 0 | 0 | 0 | 0
2039 | 3 | 3 | 1 | 0 | 0 | 0
2039 | 3 | 3 | 2 | 0 | 0 | 0
2039 | 3 | 3 | 3 | 0 | 0 | 0
2039 | 3 | 3 | 4 | 0 | 0 | 0
2039 | 3 | 3 | 5 | 0 | 0 | 0
2039 | 3 | 3 | 6 | 0.32097 | 0.32097 | 0
2039 | 3 | 3 | 7 | 3.4727 | 3.4727 | 0
2039 | 3 | 3 | 8 | 5.0456 | 5.0456 | 0
2039 | 3 | 3 | 9 | 5.6865 | 5.6865 | 0
2039 | 3 | 3 | 10 | 3.8234 | 3.8234 | 0
2039 | 3 | 3 | 11 | 4.7871 | 4.7871 | 0
2039 | 3 | 3 | 12 | 3.2494 | 3.2494 | 0
2039 | 3 | 3 | 13 | 3.7771 | 3.7771 | 0
2039 | 3 | 3 | 14 | 4.7261 | 4.7261 | 0
2039 | 3 | 3 | 15 | 8.3771 | 8.3771 | 0
2039 | 3 | 3 | 16 | 13.2003 | 13.2003 | 0
2039 | 3 | 3 | 17 | 17.1327 | 17.1327 | 0
2039 | 3 | 3 | 18 | 19.221 | 19.221 | 0
2039 | 3 | 3 | 19 | 20.5332 | 20.5332 | 0
2039 | 3 | 3 | 20 | 10.9632 | 10.9632 | 0
2039 | 3 | 3 | 21 | 0 | 0 | 0
2039 | 3 | 3 | 22 | 0 | 0 | 0
2039 | 3 | 3 | 23 | 0 | 0 | 0
2039 | 3 | 4 | 0 | 0 | 0 | 0
2039 | 3 | 4 | 1 | 0 | 0 | 0
2039 | 3 | 4 | 2 | 0 | 0 | 0
2039 | 3 | 4 | 3 | 0 | 0 | 0
2039 | 3 | 4 | 4 | 0 | 0 | 0
2039 | 3 | 4 | 5 | 0 | 0 | 0
2039 | 3 | 4 | 6 | 0 | 0 | 0
2039 | 3 | 4 | 7 | 1.1157 | 1.1157 | 0
2039 | 3 | 4 | 8 | 3.842 | 3.842 | 0
2039 | 3 | 4 | 9 | 5.8896 | 5.8896 | 0
2039 | 3 | 4 | 10 | 6.0658 | 6.0658 | 0
2039 | 3 | 4 | 11 | 8.1329 | 8.1329 | 0
2039 | 3 | 4 | 12 | 7.8761 | 7.8761 | 0
2039 | 3 | 4 | 13 | 8.6893 | 8.6893 | 0
2039 | 3 | 4 | 14 | 9.7713 | 9.7713 | 0
2039 | 3 | 4 | 15 | 12.8361 | 12.8361 | 0
2039 | 3 | 4 | 16 | 16.6869 | 16.6869 | 0
2039 | 3 | 4 | 17 | 19.2555 | 19.2555 | 0
2039 | 3 | 4 | 18 | 20.4175 | 20.4175 | 0
2039 | 3 | 4 | 19 | 20.0381 | 20.0381 | 0
2039 | 3 | 4 | 20 | 9.2857 | 9.2857 | 0
2039 | 3 | 4 | 21 | 0 | 0 | 0
2039 | 3 | 4 | 22 | 0 | 0 | 0
2039 | 3 | 4 | 23 | 0 | 0 | 0
2039 | 3 | 5 | 0 | 0 | 0 | 0
2039 | 3 | 5 | 1 | 0 | 0 | 0
2039 | 3 | 5 | 2 | 0 | 0 | 0
2039 | 3 | 5 | 3 | 0 | 0 | 0
2039 | 3 | 5 | 4 | 0 | 0 | 0
2039 | 3 | 5 | 5 | 0 | 0 | 0
2039 | 3 | 5 | 6 | 0 | 0 | 0
2039 | 3 | 5 | 7 | 0 | 0 | 0
2039 | 3 | 5 | 8 | 0 | 0 | 0
2039 | 3 | 5 | 9 | 2.9572 | 2.9572 | 0
2039 | 3 | 5 | 10 | 7.0667 | 7.0667 | 0
2039 | 3 | 5 | 11 | 11.4559 | 11.4559 | 0
2039 | 3 | 5 | 12 | 11.7359 | 11.7359 | 0
2039 | 3 | 5 | 13 | 12.3919 | 12.3919 | 0
2039 | 3 | 5 | 14 | 13.3949 | 13.3949 | 0
2039 | 3 | 5 | 15 | 16.2036 | 16.2036 | 0
2039 | 3 | 5 | 16 | 19.7514 | 19.7514 | 0
2039 | 3 | 5 | 17 | 22.1066 | 22.1066 | 0
2039 | 3 | 5 | 18 | 20.9464 | 20.9464 | 0
2039 | 3 | 5 | 19 | 19.1839 | 19.1839 | 0
2039 | 3 | 5 | 20 | 6.7692 | 6.7692 | 0
2039 | 3 | 5 | 21 | 0 | 0 | 0
2039 | 3 | 5 | 22 | 0 | 0 | 0
2039 | 3 | 5 | 23 | 0 | 0 | 0
2039 | 3 | 6 | 0 | 0 | 0 | 0
2039 | 3 | 6 | 1 | 0 | 0 | 0
2039 | 3 | 6 | 2 | 0 | 0 | 0
2039 | 3 | 6 | 3 | 0 | 0 | 0
2039 | 3 | 6 | 4 | 0 | 0 | 0
2039 | 3 | 6 | 5 | 0 | 0 | 0
2039 | 3 | 6 | 6 | 0 | 0 | 0
2039 | 3 | 6 | 7 | 0 | 0 | 0
2039 | 3 | 6 | 8 | 0 | 0 | 0
2039 | 3 | 6 | 9 | 2.0425 | 2.0425 | 0
2039 | 3 | 6 | 10 | 5.7278 | 5.7278 | 0
2039 | 3 | 6 | 11 | 9.847 | 9.847 | 0
2039 | 3 | 6 | 12 | 9.0891 | 9.0891 | 0
2039 | 3 | 6 | 13 | 10.0344 | 10.0344 | 0
2039 | 3 | 6 | 14 | 11.2818 | 11.2818 | 0
2039 | 3 | 6 | 15 | 14.5652 | 14.5652 | 0
2039 | 3 | 6 | 16 | 18.7523 | 18.7523 | 0
2039 | 3 | 6 | 17 | 22.2344 | 22.2344 | 0
2039 | 3 | 6 | 18 | 18.1798 | 18.1798 | 0
2039 | 3 | 6 | 19 | 18.2312 | 18.2312 | 0
2039 | 3 | 6 | 20 | 7.7536 | 7.7536 | 0
2039 | 3 | 6 | 21 | 0 | 0 | 0
2039 | 3 | 6 | 22 | 0 | 0 | 0
2039 | 3 | 6 | 23 | 0 | 0 | 0
2039 | 3 | 7 | 0 | 0 | 0 | 0
2039 | 3 | 7 | 1 | 0 | 0 | 0
2039 | 3 | 7 | 2 | 0 | 0 | 0
2039 | 3 | 7 | 3 | 0 | 0 | 0
2039 | 3 | 7 | 4 | 0 | 0 | 0
2039 | 3 | 7 | 5 | 0 | 0 | 0
2039 | 3 | 7 | 6 | 0 | 0 | 0
2039 | 3 | 7 | 7 | 3.0554 | 3.0554 | 0
2039 | 3 | 7 | 8 | 4.9964 | 4.9964 | 0
2039 | 3 | 7 | 9 | 5.7759 | 5.7759 | 0
2039 | 3 | 7 | 10 | 4.5798 | 4.5798 | 0
2039 | 3 | 7 | 11 | 5.9687 | 5.9687 | 0
2039 | 3 | 7 | 12 | 7.3508 | 7.3508 | 0
2039 | 3 | 7 | 13 | 8.1421 | 8.1421 | 0
2039 | 3 | 7 | 14 | 9.3325 | 9.3325 | 0
2039 | 3 | 7 | 15 | 12.8317 | 12.8317 | 0
2039 | 3 | 7 | 16 | 17.6855 | 17.6855 | 0
2039 | 3 | 7 | 17 | 21.5391 | 21.5391 | 0
2039 | 3 | 7 | 18 | 20.742 | 20.742 | 0
2039 | 3 | 7 | 19 | 21.0788 | 21.0788 | 0
2039 | 3 | 7 | 20 | 10.791 | 10.791 | 0
2039 | 3 | 7 | 21 | 0 | 0 | 0
2039 | 3 | 7 | 22 | 0 | 0 | 0
2039 | 3 | 7 | 23 | 0 | 0 | 0
2039 | 3 | 8 | 0 | 0 | 0 | 0
2039 | 3 | 8 | 1 | 0 | 0 | 0
2039 | 3 | 8 | 2 | 0 | 0 | 0
2039 | 3 | 8 | 3 | 0 | 0 | 0
2039 | 3 | 8 | 4 | 0 | 0 | 0
2039 | 3 | 8 | 5 | 0 | 0 | 0
2039 | 3 | 8 | 6 | 4.2035 | 4.2035 | 0
2039 | 3 | 8 | 7 | 6.4174 | 6.4174 | 0
2039 | 3 | 8 | 8 | 5.9909 | 5.9909 | 0
2039 | 3 | 8 | 9 | 6.1402 | 6.1402 | 0
2039 | 3 | 8 | 10 | 5.562 | 5.562 | 0
2039 | 3 | 8 | 11 | 6.3757 | 6.3757 | 0
2039 | 3 | 8 | 12 | 8.2415 | 8.2415 | 0
2039 | 3 | 8 | 13 | 8.5938 | 8.5938 | 0
2039 | 3 | 8 | 14 | 10.11 | 10.11 | 0
2039 | 3 | 8 | 15 | 14.4862 | 14.4862 | 0
2039 | 3 | 8 | 16 | 20.6327 | 20.6327 | 0
2039 | 3 | 8 | 17 | 23.5837 | 23.5837 | 0
2039 | 3 | 8 | 18 | 19.6263 | 19.6263 | 0
2039 | 3 | 8 | 19 | 19.8225 | 19.8225 | 0
2039 | 3 | 8 | 20 | 9.4676 | 9.4676 | 0
2039 | 3 | 8 | 21 | 0 | 0 | 0
2039 | 3 | 8 | 22 | 0 | 0 | 0
2039 | 3 | 8 | 23 | 0 | 0 | 0
2039 | 3 | 9 | 0 | 0 | 0 | 0
2039 | 3 | 9 | 1 | 0 | 0 | 0
2039 | 3 | 9 | 2 | 0 | 0 | 0
2039 | 3 | 9 | 3 | 0 | 0 | 0
2039 | 3 | 9 | 4 | 0 | 0 | 0
2039 | 3 | 9 | 5 | 0 | 0 | 0
2039 | 3 | 9 | 6 | 4.3267 | 4.3267 | 0
2039 | 3 | 9 | 7 | 6.2392 | 6.2392 | 0
2039 | 3 | 9 | 8 | 4.9558 | 4.9558 | 0
2039 | 3 | 9 | 9 | 4.4046 | 4.4046 | 0
2039 | 3 | 9 | 10 | 2.9123 | 2.9123 | 0
2039 | 3 | 9 | 11 | 3.2543 | 3.2543 | 0
2039 | 3 | 9 | 12 | 1.0009 | 1.0009 | 0
2039 | 3 | 9 | 13 | 0.83549 | 0.83549 | 0
2039 | 3 | 9 | 14 | 1.6821 | 1.6821 | 0
2039 | 3 | 9 | 15 | 5.9062 | 5.9062 | 0
2039 | 3 | 9 | 16 | 12.3702 | 12.3702 | 0
2039 | 3 | 9 | 17 | 15.6242 | 15.6242 | 0
2039 | 3 | 9 | 18 | 17.1575 | 17.1575 | 0
2039 | 3 | 9 | 19 | 17.4618 | 17.4618 | 0
2039 | 3 | 9 | 20 | 7.4909 | 7.4909 | 0
2039 | 3 | 9 | 21 | 0 | 0 | 0
2039 | 3 | 9 | 22 | 0 | 0 | 0
2039 | 3 | 9 | 23 | 0 | 0 | 0
2039 | 3 | 10 | 0 | 0 | 0 | 0
2039 | 3 | 10 | 1 | 0 | 0 | 0
2039 | 3 | 10 | 2 | 0 | 0 | 0
2039 | 3 | 10 | 3 | 0 | 0 | 0
2039 | 3 | 10 | 4 | 0 | 0 | 0
2039 | 3 | 10 | 5 | 0 | 0 | 0
2039 | 3 | 10 | 6 | 2.4334 | 2.4334 | 0
2039 | 3 | 10 | 7 | 4.471 | 4.471 | 0
2039 | 3 | 10 | 8 | 3.8265 | 3.8265 | 0
2039 | 3 | 10 | 9 | 4.3599 | 4.3599 | 0
2039 | 3 | 10 | 10 | 4.0008 | 4.0008 | 0
2039 | 3 | 10 | 11 | 4.9909 | 4.9909 | 0
2039 | 3 | 10 | 12 | 4.4378 | 4.4378 | 0
2039 | 3 | 10 | 13 | 4.6654 | 4.6654 | 0
2039 | 3 | 10 | 14 | 5.9247 | 5.9247 | 0
2039 | 3 | 10 | 15 | 10.3942 | 10.3942 | 0
2039 | 3 | 10 | 16 | 16.1783 | 16.1783 | 0
2039 | 3 | 10 | 17 | 18.5348 | 18.5348 | 0
2039 | 3 | 10 | 18 | 14.053 | 14.053 | 0
2039 | 3 | 10 | 19 | 14.5714 | 14.5714 | 0
2039 | 3 | 10 | 20 | 4.8321 | 4.8321 | 0
2039 | 3 | 10 | 21 | 0 | 0 | 0
2039 | 3 | 10 | 22 | 0 | 0 | 0
2039 | 3 | 10 | 23 | 0 | 0 | 0
2039 | 3 | 11 | 0 | 0 | 0 | 0
2039 | 3 | 11 | 1 | 0 | 0 | 0
2039 | 3 | 11 | 2 | 0 | 0 | 0
2039 | 3 | 11 | 3 | 0 | 0 | 0
2039 | 3 | 11 | 4 | 0 | 0 | 0
2039 | 3 | 11 | 5 | 0 | 0 | 0
2039 | 3 | 11 | 6 | 0 | 0 | 0
2039 | 3 | 11 | 7 | 0.66362 | 0.66362 | 0
2039 | 3 | 11 | 8 | 0 | 0 | 0
2039 | 3 | 11 | 9 | 0.29096 | 0.29096 | 0
2039 | 3 | 11 | 10 | 0 | 0 | 0
2039 | 3 | 11 | 11 | 0.50926 | 0.50926 | 0
2039 | 3 | 11 | 12 | 0.14008 | 0.14008 | 0
2039 | 3 | 11 | 13 | 0.62911 | 0.62911 | 0
2039 | 3 | 11 | 14 | 1.9079 | 1.9079 | 0
2039 | 3 | 11 | 15 | 6.1291 | 6.1291 | 0
2039 | 3 | 11 | 16 | 11.5463 | 11.5463 | 0
2039 | 3 | 11 | 17 | 12.9725 | 12.9725 | 0
2039 | 3 | 11 | 18 | 9.1016 | 9.1016 | 0
2039 | 3 | 11 | 19 | 8.6821 | 8.6821 | 0
2039 | 3 | 11 | 20 | 0 | 0 | 0
2039 | 3 | 11 | 21 | 0 | 0 | 0
2039 | 3 | 11 | 22 | 0 | 0 | 0
2039 | 3 | 11 | 23 | 0 | 0 | 0
2039 | 3 | 12 | 0 | 0 | 0 | 0
2039 | 3 | 12 | 1 | 0 | 0 | 0
2039 | 3 | 12 | 2 | 0 | 0 | 0
2039 | 3 | 12 | 3 | 0 | 0 | 0
2039 | 3 | 12 | 4 | 0 | 0 | 0
2039 | 3 | 12 | 5 | 0 | 0 | 0
2039 | 3 | 12 | 6 | 0 | 0 | 0
2039 | 3 | 12 | 7 | 0 | 0 | 0
2039 | 3 | 12 | 8 | 0 | 0 | 0
2039 | 3 | 12 | 9 | 0 | 0 | 0
2039 | 3 | 12 | 10 | 0 | 0 | 0
2039 | 3 | 12 | 11 | 0.15428 | 0.15428 | 0
2039 | 3 | 12 | 12 | 0 | 0 | 0
2039 | 3 | 12 | 13 | 0 | 0 | 0
2039 | 3 | 12 | 14 | 0 | 0 | 0
2039 | 3 | 12 | 15 | 0.87837 | 0.87837 | 0
2039 | 3 | 12 | 16 | 5.1829 | 5.1829 | 0
2039 | 3 | 12 | 17 | 6.8889 | 6.8889 | 0
2039 | 3 | 12 | 18 | 4.2923 | 4.2923 | 0
2039 | 3 | 12 | 19 | 2.0621 | 2.0621 | 0
2039 | 3 | 12 | 20 | 0 | 0 | 0
2039 | 3 | 12 | 21 | 0 | 0 | 0
2039 | 3 | 12 | 22 | 0 | 0 | 0
2039 | 3 | 12 | 23 | 0 | 0 | 0
2039 | 3 | 13 | 0 | 0 | 0 | 0
2039 | 3 | 13 | 1 | 0 | 0 | 0
2039 | 3 | 13 | 2 | 0 | 0 | 0
2039 | 3 | 13 | 3 | 0 | 0 | 0
2039 | 3 | 13 | 4 | 0 | 0 | 0
2039 | 3 | 13 | 5 | 0 | 0 | 0
2039 | 3 | 13 | 6 | 0 | 0 | 0
2039 | 3 | 13 | 7 | 0 | 0 | 0
2039 | 3 | 13 | 8 | 0 | 0 | 0
2039 | 3 | 13 | 9 | 4.2989 | 4.2989 | 0
2039 | 3 | 13 | 10 | 8.4651 | 8.4651 | 0
2039 | 3 | 13 | 11 | 12.1556 | 12.1556 | 0
2039 | 3 | 13 | 12 | 12.1388 | 12.1388 | 0
2039 | 3 | 13 | 13 | 12.8083 | 12.8083 | 0
2039 | 3 | 13 | 14 | 14.7282 | 14.7282 | 0
2039 | 3 | 13 | 15 | 19.6344 | 19.6344 | 0
2039 | 3 | 13 | 16 | 26.1946 | 26.1946 | 0
2039 | 3 | 13 | 17 | 28.7724 | 28.7724 | 0
2039 | 3 | 13 | 18 | 24.0685 | 24.0685 | 0
2039 | 3 | 13 | 19 | 21.5264 | 21.5264 | 0
2039 | 3 | 13 | 20 | 9.1265 | 9.1265 | 0
2039 | 3 | 13 | 21 | 0 | 0 | 0
2039 | 3 | 13 | 22 | 0 | 0 | 0
2039 | 3 | 13 | 23 | 0 | 0 | 0
2039 | 3 | 14 | 0 | 0 | 0 | 0
2039 | 3 | 14 | 1 | 0 | 0 | 0
2039 | 3 | 14 | 2 | 0 | 0 | 0
2039 | 3 | 14 | 3 | 0 | 0 | 0
2039 | 3 | 14 | 4 | 0 | 0 | 0
2039 | 3 | 14 | 5 | 0 | 0 | 0
2039 | 3 | 14 | 6 | 6.738 | 6.738 | 0
2039 | 3 | 14 | 7 | 9.0199 | 9.0199 | 0
2039 | 3 | 14 | 8 | 9.1883 | 9.1883 | 0
2039 | 3 | 14 | 9 | 10.6058 | 10.6058 | 0
2039 | 3 | 14 | 10 | 10.9989 | 10.9989 | 0
2039 | 3 | 14 | 11 | 12.3384 | 12.3384 | 0
2039 | 3 | 14 | 12 | 11.4673 | 11.4673 | 0
2039 | 3 | 14 | 13 | 11.8006 | 11.8006 | 0
2039 | 3 | 14 | 14 | 13.0049 | 13.0049 | 0
2039 | 3 | 14 | 15 | 17.7444 | 17.7444 | 0
2039 | 3 | 14 | 16 | 24.1834 | 24.1834 | 0
2039 | 3 | 14 | 17 | 26.1834 | 26.1834 | 0
2039 | 3 | 14 | 18 | 23.7103 | 23.7103 | 0
2039 | 3 | 14 | 19 | 21.8905 | 21.8905 | 0
2039 | 3 | 14 | 20 | 9.9538 | 9.9538 | 0
2039 | 3 | 14 | 21 | 0 | 0 | 0
2039 | 3 | 14 | 22 | 0 | 0 | 0
2039 | 3 | 14 | 23 | 0 | 0 | 0
2039 | 3 | 15 | 0 | 0 | 0 | 0
2039 | 3 | 15 | 1 | 0 | 0 | 0
2039 | 3 | 15 | 2 | 0 | 0 | 0
2039 | 3 | 15 | 3 | 0 | 0 | 0
2039 | 3 | 15 | 4 | 0 | 0 | 0
2039 | 3 | 15 | 5 | 0 | 0 | 0
2039 | 3 | 15 | 6 | 6.2718 | 6.2718 | 0
2039 | 3 | 15 | 7 | 8.5741 | 8.5741 | 0
2039 | 3 | 15 | 8 | 8.887 | 8.887 | 0
2039 | 3 | 15 | 9 | 9.9596 | 9.9596 | 0
2039 | 3 | 15 | 10 | 11.0022 | 11.0022 | 0
2039 | 3 | 15 | 11 | 12.7643 | 12.7643 | 0
2039 | 3 | 15 | 12 | 6.5589 | 6.5589 | 0
2039 | 3 | 15 | 13 | 6.3705 | 6.3705 | 0
2039 | 3 | 15 | 14 | 7.8318 | 7.8318 | 0
2039 | 3 | 15 | 15 | 11.7563 | 11.7563 | 0
2039 | 3 | 15 | 16 | 18.0137 | 18.0137 | 0
2039 | 3 | 15 | 17 | 22.0394 | 22.0394 | 0
2039 | 3 | 15 | 18 | 22.2613 | 22.2613 | 0
2039 | 3 | 15 | 19 | 22.1156 | 22.1156 | 0
2039 | 3 | 15 | 20 | 12.2024 | 12.2024 | 0
2039 | 3 | 15 | 21 | 0 | 0 | 0
2039 | 3 | 15 | 22 | 0 | 0 | 0
2039 | 3 | 15 | 23 | 0 | 0 | 0
2039 | 3 | 16 | 0 | 0 | 0 | 0
2039 | 3 | 16 | 1 | 0 | 0 | 0
2039 | 3 | 16 | 2 | 0 | 0 | 0
2039 | 3 | 16 | 3 | 0 | 0 | 0
2039 | 3 | 16 | 4 | 0 | 0 | 0
2039 | 3 | 16 | 5 | 0.13185 | 0.13185 | 0
2039 | 3 | 16 | 6 | 8.5785 | 8.5785 | 0
2039 | 3 | 16 | 7 | 10.0715 | 10.0715 | 0
2039 | 3 | 16 | 8 | 8.8686 | 8.8686 | 0
2039 | 3 | 16 | 9 | 8.427 | 8.427 | 0
2039 | 3 | 16 | 10 | 6.7544 | 6.7544 | 0
2039 | 3 | 16 | 11 | 6.9739 | 6.9739 | 0
2039 | 3 | 16 | 12 | 7.2195 | 7.2195 | 0
2039 | 3 | 16 | 13 | 7.1275 | 7.1275 | 0
2039 | 3 | 16 | 14 | 8.203 | 8.203 | 0
2039 | 3 | 16 | 15 | 12.7165 | 12.7165 | 0
2039 | 3 | 16 | 16 | 19.2161 | 19.2161 | 0
2039 | 3 | 16 | 17 | 22.004 | 22.004 | 0
2039 | 3 | 16 | 18 | 23.681 | 23.681 | 0
2039 | 3 | 16 | 19 | 22.508 | 22.508 | 0
2039 | 3 | 16 | 20 | 10.9778 | 10.9778 | 0
2039 | 3 | 16 | 21 | 0 | 0 | 0
2039 | 3 | 16 | 22 | 0 | 0 | 0
2039 | 3 | 16 | 23 | 0 | 0 | 0
2039 | 3 | 17 | 0 | 0 | 0 | 0
2039 | 3 | 17 | 1 | 0 | 0 | 0
2039 | 3 | 17 | 2 | 0 | 0 | 0
2039 | 3 | 17 | 3 | 0 | 0 | 0
2039 | 3 | 17 | 4 | 0 | 0 | 0
2039 | 3 | 17 | 5 | 0 | 0 | 0
2039 | 3 | 17 | 6 | 4.3126 | 4.3126 | 0
2039 | 3 | 17 | 7 | 5.8617 | 5.8617 | 0
2039 | 3 | 17 | 8 | 5.2935 | 5.2935 | 0
2039 | 3 | 17 | 9 | 6.2335 | 6.2335 | 0
2039 | 3 | 17 | 10 | 6.5984 | 6.5984 | 0
2039 | 3 | 17 | 11 | 8.1276 | 8.1276 | 0
2039 | 3 | 17 | 12 | 4.7833 | 4.7833 | 0
2039 | 3 | 17 | 13 | 4.9199 | 4.9199 | 0
2039 | 3 | 17 | 14 | 6.131 | 6.131 | 0
2039 | 3 | 17 | 15 | 10.6417 | 10.6417 | 0
2039 | 3 | 17 | 16 | 16.3902 | 16.3902 | 0
2039 | 3 | 17 | 17 | 18.8155 | 18.8155 | 0
2039 | 3 | 17 | 18 | 18.2002 | 18.2002 | 0
2039 | 3 | 17 | 19 | 17.656 | 17.656 | 0
2039 | 3 | 17 | 20 | 6.942 | 6.942 | 0
2039 | 3 | 17 | 21 | 0 | 0 | 0
2039 | 3 | 17 | 22 | 0 | 0 | 0
2039 | 3 | 17 | 23 | 0 | 0 | 0
2039 | 3 | 18 | 0 | 0 | 0 | 0
2039 | 3 | 18 | 1 | 0 | 0 | 0
2039 | 3 | 18 | 2 | 0 | 0 | 0
2039 | 3 | 18 | 3 | 0 | 0 | 0
2039 | 3 | 18 | 4 | 0 | 0 | 0
2039 | 3 | 18 | 5 | 0 | 0 | 0
2039 | 3 | 18 | 6 | 1.1476 | 1.1476 | 0
2039 | 3 | 18 | 7 | 3.0653 | 3.0653 | 0
2039 | 3 | 18 | 8 | 3.3694 | 3.3694 | 0
2039 | 3 | 18 | 9 | 5.1895 | 5.1895 | 0
2039 | 3 | 18 | 10 | 5.7679 | 5.7679 | 0
2039 | 3 | 18 | 11 | 7.3013 | 7.3013 | 0
2039 | 3 | 18 | 12 | 6.2532 | 6.2532 | 0
2039 | 3 | 18 | 13 | 6.4788 | 6.4788 | 0
2039 | 3 | 18 | 14 | 7.6449 | 7.6449 | 0
2039 | 3 | 18 | 15 | 11.8057 | 11.8057 | 0
2039 | 3 | 18 | 16 | 17.152 | 17.152 | 0
2039 | 3 | 18 | 17 | 18.5245 | 18.5245 | 0
2039 | 3 | 18 | 18 | 13.2908 | 13.2908 | 0
2039 | 3 | 18 | 19 | 12.1305 | 12.1305 | 0
2039 | 3 | 18 | 20 | 1.5097 | 1.5097 | 0
2039 | 3 | 18 | 21 | 0 | 0 | 0
2039 | 3 | 18 | 22 | 0 | 0 | 0
2039 | 3 | 18 | 23 | 0 | 0 | 0
2039 | 3 | 19 | 0 | 0 | 0 | 0
2039 | 3 | 19 | 1 | 0 | 0 | 0
2039 | 3 | 19 | 2 | 0 | 0 | 0
2039 | 3 | 19 | 3 | 0 | 0 | 0
2039 | 3 | 19 | 4 | 0 | 0 | 0
2039 | 3 | 19 | 5 | 0 | 0 | 0
2039 | 3 | 19 | 6 | 0 | 0 | 0
2039 | 3 | 19 | 7 | 0 | 0 | 0
2039 | 3 | 19 | 8 | 0 | 0 | 0
2039 | 3 | 19 | 9 | 3.8154 | 3.8154 | 0
2039 | 3 | 19 | 10 | 8.1005 | 8.1005 | 0
2039 | 3 | 19 | 11 | 11.8289 | 11.8289 | 0
2039 | 3 | 19 | 12 | 10.0799 | 10.0799 | 0
2039 | 3 | 19 | 13 | 9.7552 | 9.7552 | 0
2039 | 3 | 19 | 14 | 10.6465 | 10.6465 | 0
2039 | 3 | 19 | 15 | 14.0907 | 14.0907 | 0
2039 | 3 | 19 | 16 | 18.8867 | 18.8867 | 0
2039 | 3 | 19 | 17 | 20.4679 | 20.4679 | 0
2039 | 3 | 19 | 18 | 16.9176 | 16.9176 | 0
2039 | 3 | 19 | 19 | 14.1301 | 14.1301 | 0
2039 | 3 | 19 | 20 | 1.9447 | 1.9447 | 0
2039 | 3 | 19 | 21 | 0 | 0 | 0
2039 | 3 | 19 | 22 | 0 | 0 | 0
2039 | 3 | 19 | 23 | 0 | 0 | 0
2039 | 3 | 20 | 0 | 0 | 0 | 0
2039 | 3 | 20 | 1 | 0 | 0 | 0
2039 | 3 | 20 | 2 | 0 | 0 | 0
2039 | 3 | 20 | 3 | 0 | 0 | 0
2039 | 3 | 20 | 4 | 0 | 0 | 0
2039 | 3 | 20 | 5 | 0 | 0 | 0
2039 | 3 | 20 | 6 | 0 | 0 | 0
2039 | 3 | 20 | 7 | 0 | 0 | 0
2039 | 3 | 20 | 8 | 0 | 0 | 0
2039 | 3 | 20 | 9 | 3.0271 | 3.0271 | 0
2039 | 3 | 20 | 10 | 5.9218 | 5.9218 | 0
2039 | 3 | 20 | 11 | 8.7224 | 8.7224 | 0
2039 | 3 | 20 | 12 | 6.0898 | 6.0898 | 0
2039 | 3 | 20 | 13 | 6.0136 | 6.0136 | 0
2039 | 3 | 20 | 14 | 7.1669 | 7.1669 | 0
2039 | 3 | 20 | 15 | 11.286 | 11.286 | 0
2039 | 3 | 20 | 16 | 17.145 | 17.145 | 0
2039 | 3 | 20 | 17 | 20.4518 | 20.4518 | 0
2039 | 3 | 20 | 18 | 20.1453 | 20.1453 | 0
2039 | 3 | 20 | 19 | 19.478 | 19.478 | 0
2039 | 3 | 20 | 20 | 8.8214 | 8.8214 | 0
2039 | 3 | 20 | 21 | 0 | 0 | 0
2039 | 3 | 20 | 22 | 0 | 0 | 0
2039 | 3 | 20 | 23 | 0 | 0 | 0
2039 | 3 | 21 | 0 | 0 | 0 | 0
2039 | 3 | 21 | 1 | 0 | 0 | 0
2039 | 3 | 21 | 2 | 0 | 0 | 0
2039 | 3 | 21 | 3 | 0 | 0 | 0
2039 | 3 | 21 | 4 | 0 | 0 | 0
2039 | 3 | 21 | 5 | 1.166 | 1.166 | 0
2039 | 3 | 21 | 6 | 9.1122 | 9.1122 | 0
2039 | 3 | 21 | 7 | 10.7131 | 10.7131 | 0
2039 | 3 | 21 | 8 | 9.6723 | 9.6723 | 0
2039 | 3 | 21 | 9 | 8.9958 | 8.9958 | 0
2039 | 3 | 21 | 10 | 7.5763 | 7.5763 | 0
2039 | 3 | 21 | 11 | 7.87 | 7.87 | 0
2039 | 3 | 21 | 12 | 5.2948 | 5.2948 | 0
2039 | 3 | 21 | 13 | 4.8937 | 4.8937 | 0
2039 | 3 | 21 | 14 | 5.9061 | 5.9061 | 0
2039 | 3 | 21 | 15 | 10.1895 | 10.1895 | 0
2039 | 3 | 21 | 16 | 16.777 | 16.777 | 0
2039 | 3 | 21 | 17 | 20.2523 | 20.2523 | 0
2039 | 3 | 21 | 18 | 21.8889 | 21.8889 | 0
2039 | 3 | 21 | 19 | 21.4765 | 21.4765 | 0
2039 | 3 | 21 | 20 | 11.0283 | 11.0283 | 0
2039 | 3 | 21 | 21 | 0 | 0 | 0
2039 | 3 | 21 | 22 | 0 | 0 | 0
2039 | 3 | 21 | 23 | 0 | 0 | 0
2039 | 3 | 22 | 0 | 0 | 0 | 0
2039 | 3 | 22 | 1 | 0 | 0 | 0
2039 | 3 | 22 | 2 | 0 | 0 | 0
2039 | 3 | 22 | 3 | 0 | 0 | 0
2039 | 3 | 22 | 4 | 0 | 0 | 0
2039 | 3 | 22 | 5 | 0 | 0 | 0
2039 | 3 | 22 | 6 | 6.9124 | 6.9124 | 0
2039 | 3 | 22 | 7 | 8.2339 | 8.2339 | 0
2039 | 3 | 22 | 8 | 7.3538 | 7.3538 | 0
2039 | 3 | 22 | 9 | 7.3239 | 7.3239 | 0
2039 | 3 | 22 | 10 | 6.3449 | 6.3449 | 0
2039 | 3 | 22 | 11 | 7.0966 | 7.0966 | 0
2039 | 3 | 22 | 12 | 9.3491 | 9.3491 | 0
2039 | 3 | 22 | 13 | 9.6612 | 9.6612 | 0
2039 | 3 | 22 | 14 | 11.1957 | 11.1957 | 0
2039 | 3 | 22 | 15 | 15.8005 | 15.8005 | 0
2039 | 3 | 22 | 16 | 22.0058 | 22.0058 | 0
2039 | 3 | 22 | 17 | 24.5763 | 24.5763 | 0
2039 | 3 | 22 | 18 | 22.705 | 22.705 | 0
2039 | 3 | 22 | 19 | 20.5016 | 20.5016 | 0
2039 | 3 | 22 | 20 | 8.385 | 8.385 | 0
2039 | 3 | 22 | 21 | 0 | 0 | 0
2039 | 3 | 22 | 22 | 0 | 0 | 0
2039 | 3 | 22 | 23 | 0 | 0 | 0
2039 | 3 | 23 | 0 | 0 | 0 | 0
2039 | 3 | 23 | 1 | 0 | 0 | 0
2039 | 3 | 23 | 2 | 0 | 0 | 0
2039 | 3 | 23 | 3 | 0 | 0 | 0
2039 | 3 | 23 | 4 | 0 | 0 | 0
2039 | 3 | 23 | 5 | 0 | 0 | 0
2039 | 3 | 23 | 6 | 2.5738 | 2.5738 | 0
2039 | 3 | 23 | 7 | 3.9341 | 3.9341 | 0
2039 | 3 | 23 | 8 | 3.3841 | 3.3841 | 0
2039 | 3 | 23 | 9 | 4.7651 | 4.7651 | 0
2039 | 3 | 23 | 10 | 5.1334 | 5.1334 | 0
2039 | 3 | 23 | 11 | 6.9076 | 6.9076 | 0
2039 | 3 | 23 | 12 | 4.8716 | 4.8716 | 0
2039 | 3 | 23 | 13 | 5.2438 | 5.2438 | 0
2039 | 3 | 23 | 14 | 6.5144 | 6.5144 | 0
2039 | 3 | 23 | 15 | 11.1261 | 11.1261 | 0
2039 | 3 | 23 | 16 | 17.2053 | 17.2053 | 0
2039 | 3 | 23 | 17 | 19.4608 | 19.4608 | 0
2039 | 3 | 23 | 18 | 19.0343 | 19.0343 | 0
2039 | 3 | 23 | 19 | 17.185 | 17.185 | 0
2039 | 3 | 23 | 20 | 5.5757 | 5.5757 | 0
2039 | 3 | 23 | 21 | 0 | 0 | 0
2039 | 3 | 23 | 22 | 0 | 0 | 0
2039 | 3 | 23 | 23 | 0 | 0 | 0
2039 | 3 | 24 | 0 | 0 | 0 | 0
2039 | 3 | 24 | 1 | 0 | 0 | 0
2039 | 3 | 24 | 2 | 0 | 0 | 0
2039 | 3 | 24 | 3 | 0 | 0 | 0
2039 | 3 | 24 | 4 | 0 | 0 | 0
2039 | 3 | 24 | 5 | 0 | 0 | 0
2039 | 3 | 24 | 6 | 0.68322 | 0.68322 | 0
2039 | 3 | 24 | 7 | 2.0946 | 2.0946 | 0
2039 | 3 | 24 | 8 | 1.2649 | 1.2649 | 0
2039 | 3 | 24 | 9 | 1.8026 | 1.8026 | 0
2039 | 3 | 24 | 10 | 1.3204 | 1.3204 | 0
2039 | 3 | 24 | 11 | 2.534 | 2.534 | 0
2039 | 3 | 24 | 12 | 0.052456 | 0.052456 | 0
2039 | 3 | 24 | 13 | 0.12322 | 0.12322 | 0
2039 | 3 | 24 | 14 | 1.2301 | 1.2301 | 0
2039 | 3 | 24 | 15 | 5.7419 | 5.7419 | 0
2039 | 3 | 24 | 16 | 11.5867 | 11.5867 | 0
2039 | 3 | 24 | 17 | 14.31 | 14.31 | 0
2039 | 3 | 24 | 18 | 14.0125 | 14.0125 | 0
2039 | 3 | 24 | 19 | 13.3398 | 13.3398 | 0
2039 | 3 | 24 | 20 | 3.1215 | 3.1215 | 0
2039 | 3 | 24 | 21 | 0 | 0 | 0
2039 | 3 | 24 | 22 | 0 | 0 | 0
2039 | 3 | 24 | 23 | 0 | 0 | 0
2039 | 3 | 25 | 0 | 0 | 0 | 0
2039 | 3 | 25 | 1 | 0 | 0 | 0
2039 | 3 | 25 | 2 | 0 | 0 | 0
2039 | 3 | 25 | 3 | 0 | 0 | 0
2039 | 3 | 25 | 4 | 0 | 0 | 0
2039 | 3 | 25 | 5 | 0 | 0 | 0
2039 | 3 | 25 | 6 | 0 | 0 | 0
2039 | 3 | 25 | 7 | 0 | 0 | 0
2039 | 3 | 25 | 8 | 0 | 0 | 0
2039 | 3 | 25 | 9 | 0.41028 | 0.41028 | 0
2039 | 3 | 25 | 10 | 0.36214 | 0.36214 | 0
2039 | 3 | 25 | 11 | 1.7518 | 1.7518 | 0
2039 | 3 | 25 | 12 | 0 | 0 | 0
2039 | 3 | 25 | 13 | 0 | 0 | 0
2039 | 3 | 25 | 14 | 0 | 0 | 0
2039 | 3 | 25 | 15 | 3.3333 | 3.3333 | 0
2039 | 3 | 25 | 16 | 8.9637 | 8.9637 | 0
2039 | 3 | 25 | 17 | 10.7509 | 10.7509 | 0
2039 | 3 | 25 | 18 | 10.7559 | 10.7559 | 0
2039 | 3 | 25 | 19 | 8.8416 | 8.8416 | 0
2039 | 3 | 25 | 20 | 0 | 0 | 0
2039 | 3 | 25 | 21 | 0 | 0 | 0
2039 | 3 | 25 | 22 | 0 | 0 | 0
2039 | 3 | 25 | 23 | 0 | 0 | 0
2039 | 3 | 26 | 0 | 0 | 0 | 0
2039 | 3 | 26 | 1 | 0 | 0 | 0
2039 | 3 | 26 | 2 | 0 | 0 | 0
2039 | 3 | 26 | 3 | 0 | 0 | 0
2039 | 3 | 26 | 4 | 0 | 0 | 0
2039 | 3 | 26 | 5 | 0 | 0 | 0
2039 | 3 | 26 | 6 | 0 | 0 | 0
2039 | 3 | 26 | 7 | 0 | 0 | 0
2039 | 3 | 26 | 8 | 0 | 0 | 0
2039 | 3 | 26 | 9 | 0 | 0 | 0
2039 | 3 | 26 | 10 | 0 | 0 | 0
2039 | 3 | 26 | 11 | 0.87903 | 0.87903 | 0
2039 | 3 | 26 | 12 | 0 | 0 | 0
2039 | 3 | 26 | 13 | 0 | 0 | 0
2039 | 3 | 26 | 14 | 0 | 0 | 0
2039 | 3 | 26 | 15 | 3.0047 | 3.0047 | 0
2039 | 3 | 26 | 16 | 8.11 | 8.11 | 0
2039 | 3 | 26 | 17 | 9.1264 | 9.1264 | 0
2039 | 3 | 26 | 18 | 2.8372 | 2.8372 | 0
2039 | 3 | 26 | 19 | 0.26672 | 0.26672 | 0
2039 | 3 | 26 | 20 | 0 | 0 | 0
2039 | 3 | 26 | 21 | 0 | 0 | 0
2039 | 3 | 26 | 22 | 0 | 0 | 0
2039 | 3 | 26 | 23 | 0 | 0 | 0
2039 | 3 | 27 | 0 | 0 | 0 | 0
2039 | 3 | 27 | 1 | 0 | 0 | 0
2039 | 3 | 27 | 2 | 0 | 0 | 0
2039 | 3 | 27 | 3 | 0 | 0 | 0
2039 | 3 | 27 | 4 | 0 | 0 | 0
2039 | 3 | 27 | 5 | 0 | 0 | 0
2039 | 3 | 27 | 6 | 0 | 0 | 0
2039 | 3 | 27 | 7 | 0 | 0 | 0
2039 | 3 | 27 | 8 | 0 | 0 | 0
2039 | 3 | 27 | 9 | 0 | 0 | 0
2039 | 3 | 27 | 10 | 0 | 0 | 0
2039 | 3 | 27 | 11 | 0 | 0 | 0
2039 | 3 | 27 | 12 | 0 | 0 | 0
2039 | 3 | 27 | 13 | 0 | 0 | 0
2039 | 3 | 27 | 14 | 0 | 0 | 0
2039 | 3 | 27 | 15 | 0 | 0 | 0
2039 | 3 | 27 | 16 | 5.0949 | 5.0949 | 0
2039 | 3 | 27 | 17 | 8.3415 | 8.3415 | 0
2039 | 3 | 27 | 18 | 8.9628 | 8.9628 | 0
2039 | 3 | 27 | 19 | 7.0735 | 7.0735 | 0
2039 | 3 | 27 | 20 | 0 | 0 | 0
2039 | 3 | 27 | 21 | 0 | 0 | 0
2039 | 3 | 27 | 22 | 0 | 0 | 0
2039 | 3 | 27 | 23 | 0 | 0 | 0
2039 | 3 | 28 | 0 | 0 | 0 | 0
2039 | 3 | 28 | 1 | 0 | 0 | 0
2039 | 3 | 28 | 2 | 0 | 0 | 0
2039 | 3 | 28 | 3 | 0 | 0 | 0
2039 | 3 | 28 | 4 | 0 | 0 | 0
2039 | 3 | 28 | 5 | 0 | 0 | 0
2039 | 3 | 28 | 6 | 0 | 0 | 0
2039 | 3 | 28 | 7 | 0 | 0 | 0
2039 | 3 | 28 | 8 | 0 | 0 | 0
2039 | 3 | 28 | 9 | 0 | 0 | 0
2039 | 3 | 28 | 10 | 0 | 0 | 0
2039 | 3 | 28 | 11 | 0 | 0 | 0
2039 | 3 | 28 | 12 | 0 | 0 | 0
2039 | 3 | 28 | 13 | 0 | 0 | 0
2039 | 3 | 28 | 14 | 0 | 0 | 0
2039 | 3 | 28 | 15 | 2.7126 | 2.7126 | 0
2039 | 3 | 28 | 16 | 8.4825 | 8.4825 | 0
2039 | 3 | 28 | 17 | 11.3604 | 11.3604 | 0
2039 | 3 | 28 | 18 | 7.506 | 7.506 | 0
2039 | 3 | 28 | 19 | 5.026 | 5.026 | 0
2039 | 3 | 28 | 20 | 0 | 0 | 0
2039 | 3 | 28 | 21 | 0 | 0 | 0
2039 | 3 | 28 | 22 | 0 | 0 | 0
2039 | 3 | 28 | 23 | 0 | 0 | 0
2039 | 3 | 29 | 0 | 0 | 0 | 0
2039 | 3 | 29 | 1 | 0 | 0 | 0
2039 | 3 | 29 | 2 | 0 | 0 | 0
2039 | 3 | 29 | 3 | 0 | 0 | 0
2039 | 3 | 29 | 4 | 0 | 0 | 0
2039 | 3 | 29 | 5 | 0 | 0 | 0
2039 | 3 | 29 | 6 | 0 | 0 | 0
2039 | 3 | 29 | 7 | 0 | 0 | 0
2039 | 3 | 29 | 8 | 0 | 0 | 0
2039 | 3 | 29 | 9 | 0 | 0 | 0
2039 | 3 | 29 | 10 | 0.86056 | 0.86056 | 0
2039 | 3 | 29 | 11 | 3.3481 | 3.3481 | 0
2039 | 3 | 29 | 12 | 1.4885 | 1.4885 | 0
2039 | 3 | 29 | 13 | 1.973 | 1.973 | 0
2039 | 3 | 29 | 14 | 3.5836 | 3.5836 | 0
2039 | 3 | 29 | 15 | 8.0874 | 8.0874 | 0
2039 | 3 | 29 | 16 | 14.5391 | 14.5391 | 0
2039 | 3 | 29 | 17 | 18.066 | 18.066 | 0
2039 | 3 | 29 | 18 | 14.3502 | 14.3502 | 0
2039 | 3 | 29 | 19 | 13.483 | 13.483 | 0
2039 | 3 | 29 | 20 | 4.1161 | 4.1161 | 0
2039 | 3 | 29 | 21 | 0 | 0 | 0
2039 | 3 | 29 | 22 | 0 | 0 | 0
2039 | 3 | 29 | 23 | 0 | 0 | 0
2039 | 3 | 30 | 0 | 0 | 0 | 0
2039 | 3 | 30 | 1 | 0 | 0 | 0
2039 | 3 | 30 | 2 | 0 | 0 | 0
2039 | 3 | 30 | 3 | 0 | 0 | 0
2039 | 3 | 30 | 4 | 0 | 0 | 0
2039 | 3 | 30 | 5 | 0 | 0 | 0
2039 | 3 | 30 | 6 | 0 | 0 | 0
2039 | 3 | 30 | 7 | 1.0208 | 1.0208 | 0
2039 | 3 | 30 | 8 | 0.42788 | 0.42788 | 0
2039 | 3 | 30 | 9 | 1.9104 | 1.9104 | 0
2039 | 3 | 30 | 10 | 2.4462 | 2.4462 | 0
2039 | 3 | 30 | 11 | 4.5217 | 4.5217 | 0
2039 | 3 | 30 | 12 | 5.2284 | 5.2284 | 0
2039 | 3 | 30 | 13 | 5.9975 | 5.9975 | 0
2039 | 3 | 30 | 14 | 7.7376 | 7.7376 | 0
2039 | 3 | 30 | 15 | 12.8216 | 12.8216 | 0
2039 | 3 | 30 | 16 | 19.3101 | 19.3101 | 0
2039 | 3 | 30 | 17 | 21.3229 | 21.3229 | 0
2039 | 3 | 30 | 18 | 14.9683 | 14.9683 | 0
2039 | 3 | 30 | 19 | 13.2142 | 13.2142 | 0
2039 | 3 | 30 | 20 | 2.943 | 2.943 | 0
2039 | 3 | 30 | 21 | 0 | 0 | 0
2039 | 3 | 30 | 22 | 0 | 0 | 0
2039 | 3 | 30 | 23 | 0 | 0 | 0
2039 | 3 | 31 | 0 | 0 | 0 | 0
2039 | 3 | 31 | 1 | 0 | 0 | 0
2039 | 3 | 31 | 2 | 0 | 0 | 0
2039 | 3 | 31 | 3 | 0 | 0 | 0
2039 | 3 | 31 | 4 | 0 | 0 | 0
2039 | 3 | 31 | 5 | 0 | 0 | 0
2039 | 3 | 31 | 6 | 0.77373 | 0.77373 | 0
2039 | 3 | 31 | 7 | 2.2801 | 2.2801 | 0
2039 | 3 | 31 | 8 | 1.8499 | 1.8499 | 0
2039 | 3 | 31 | 9 | 2.8116 | 2.8116 | 0
2039 | 3 | 31 | 10 | 3.1434 | 3.1434 | 0
2039 | 3 | 31 | 11 | 4.878 | 4.878 | 0
2039 | 3 | 31 | 12 | 5.3224 | 5.3224 | 0
2039 | 3 | 31 | 13 | 5.7995 | 5.7995 | 0
2039 | 3 | 31 | 14 | 7.4631 | 7.4631 | 0
2039 | 3 | 31 | 15 | 12.0658 | 12.0658 | 0
2039 | 3 | 31 | 16 | 17.9735 | 17.9735 | 0
2039 | 3 | 31 | 17 | 20.5861 | 20.5861 | 0
2039 | 3 | 31 | 18 | 20.9067 | 20.9067 | 0
2039 | 3 | 31 | 19 | 18.3413 | 18.3413 | 0
2039 | 3 | 31 | 20 | 7.3627 | 7.3627 | 0
2039 | 3 | 31 | 21 | 0 | 0 | 0
2039 | 3 | 31 | 22 | 0 | 0 | 0
2039 | 3 | 31 | 23 | 0 | 0 | 0
2039 | 4 | 1 | 0 | 0 | 0 | 0
2039 | 4 | 1 | 1 | 0 | 0 | 0
2039 | 4 | 1 | 2 | 0 | 0 | 0
2039 | 4 | 1 | 3 | 0 | 0 | 0
2039 | 4 | 1 | 4 | 0 | 0 | 0
2039 | 4 | 1 | 5 | 0 | 0 | 0
2039 | 4 | 1 | 6 | 2.5574 | 2.5574 | 0
2039 | 4 | 1 | 7 | 4.4728 | 4.4728 | 0
2039 | 4 | 1 | 8 | 5.1421 | 5.1421 | 0
2039 | 4 | 1 | 9 | 7.2464 | 7.2464 | 0
2039 | 4 | 1 | 10 | 8.9469 | 8.9469 | 0
2039 | 4 | 1 | 11 | 11.015 | 11.015 | 0
2039 | 4 | 1 | 12 | 9.115 | 9.115 | 0
2039 | 4 | 1 | 13 | 9.3338 | 9.3338 | 0
2039 | 4 | 1 | 14 | 10.8043 | 10.8043 | 0
2039 | 4 | 1 | 15 | 15.275 | 15.275 | 0
2039 | 4 | 1 | 16 | 20.6543 | 20.6543 | 0
2039 | 4 | 1 | 17 | 21.9447 | 21.9447 | 0
2039 | 4 | 1 | 18 | 19.3636 | 19.3636 | 0
2039 | 4 | 1 | 19 | 17.2773 | 17.2773 | 0
2039 | 4 | 1 | 20 | 7.2624 | 7.2624 | 0
2039 | 4 | 1 | 21 | 0 | 0 | 0
2039 | 4 | 1 | 22 | 0 | 0 | 0
2039 | 4 | 1 | 23 | 0 | 0 | 0
2039 | 4 | 2 | 0 | 0 | 0 | 0
2039 | 4 | 2 | 1 | 0 | 0 | 0
2039 | 4 | 2 | 2 | 0 | 0 | 0
2039 | 4 | 2 | 3 | 0 | 0 | 0
2039 | 4 | 2 | 4 | 0 | 0 | 0
2039 | 4 | 2 | 5 | 0 | 0 | 0
2039 | 4 | 2 | 6 | 0 | 0 | 0
2039 | 4 | 2 | 7 | 0 | 0 | 0
2039 | 4 | 2 | 8 | 0 | 0 | 0
2039 | 4 | 2 | 9 | 3.2275 | 3.2275 | 0
2039 | 4 | 2 | 10 | 5.8403 | 5.8403 | 0
2039 | 4 | 2 | 11 | 8.1461 | 8.1461 | 0
2039 | 4 | 2 | 12 | 6.5654 | 6.5654 | 0
2039 | 4 | 2 | 13 | 6.1362 | 6.1362 | 0
2039 | 4 | 2 | 14 | 6.6603 | 6.6603 | 0
2039 | 4 | 2 | 15 | 9.9331 | 9.9331 | 0
2039 | 4 | 2 | 16 | 14.4951 | 14.4951 | 0
2039 | 4 | 2 | 17 | 15.6738 | 15.6738 | 0
2039 | 4 | 2 | 18 | 10.4328 | 10.4328 | 0
2039 | 4 | 2 | 19 | 8.7511 | 8.7511 | 0
2039 | 4 | 2 | 20 | 0 | 0 | 0
2039 | 4 | 2 | 21 | 0 | 0 | 0
2039 | 4 | 2 | 22 | 0 | 0 | 0
2039 | 4 | 2 | 23 | 0 | 0 | 0
2039 | 4 | 3 | 0 | 0 | 0 | 0
2039 | 4 | 3 | 1 | 0 | 0 | 0
2039 | 4 | 3 | 2 | 0 | 0 | 0
2039 | 4 | 3 | 3 | 0 | 0 | 0
2039 | 4 | 3 | 4 | 0 | 0 | 0
2039 | 4 | 3 | 5 | 0 | 0 | 0
2039 | 4 | 3 | 6 | 0 | 0 | 0
2039 | 4 | 3 | 7 | 0 | 0 | 0
2039 | 4 | 3 | 8 | 0 | 0 | 0
2039 | 4 | 3 | 9 | 0 | 0 | 0
2039 | 4 | 3 | 10 | 0 | 0 | 0
2039 | 4 | 3 | 11 | 1.2362 | 1.2362 | 0
2039 | 4 | 3 | 12 | 0 | 0 | 0
2039 | 4 | 3 | 13 | 0 | 0 | 0
2039 | 4 | 3 | 14 | 0 | 0 | 0
2039 | 4 | 3 | 15 | 2.279 | 2.279 | 0
2039 | 4 | 3 | 16 | 8.2232 | 8.2232 | 0
2039 | 4 | 3 | 17 | 11.1278 | 11.1278 | 0
2039 | 4 | 3 | 18 | 11.6449 | 11.6449 | 0
2039 | 4 | 3 | 19 | 10.5307 | 10.5307 | 0
2039 | 4 | 3 | 20 | 2.0484 | 2.0484 | 0
2039 | 4 | 3 | 21 | 0 | 0 | 0
2039 | 4 | 3 | 22 | 0 | 0 | 0
2039 | 4 | 3 | 23 | 0 | 0 | 0
2039 | 4 | 4 | 0 | 0 | 0 | 0
2039 | 4 | 4 | 1 | 0 | 0 | 0
2039 | 4 | 4 | 2 | 0 | 0 | 0
2039 | 4 | 4 | 3 | 0 | 0 | 0
2039 | 4 | 4 | 4 | 0 | 0 | 0
2039 | 4 | 4 | 5 | 0 | 0 | 0
2039 | 4 | 4 | 6 | 2.499 | 2.499 | 0
2039 | 4 | 4 | 7 | 4.086 | 4.086 | 0
2039 | 4 | 4 | 8 | 3.3634 | 3.3634 | 0
2039 | 4 | 4 | 9 | 3.2745 | 3.2745 | 0
2039 | 4 | 4 | 10 | 2.6116 | 2.6116 | 0
2039 | 4 | 4 | 11 | 3.4151 | 3.4151 | 0
2039 | 4 | 4 | 12 | 4.6826 | 4.6826 | 0
2039 | 4 | 4 | 13 | 4.9398 | 4.9398 | 0
2039 | 4 | 4 | 14 | 6.2639 | 6.2639 | 0
2039 | 4 | 4 | 15 | 10.9636 | 10.9636 | 0
2039 | 4 | 4 | 16 | 17.1956 | 17.1956 | 0
2039 | 4 | 4 | 17 | 19.5891 | 19.5891 | 0
2039 | 4 | 4 | 18 | 18.2641 | 18.2641 | 0
2039 | 4 | 4 | 19 | 15.5363 | 15.5363 | 0
2039 | 4 | 4 | 20 | 5.4935 | 5.4935 | 0
2039 | 4 | 4 | 21 | 0 | 0 | 0
2039 | 4 | 4 | 22 | 0 | 0 | 0
2039 | 4 | 4 | 23 | 0 | 0 | 0
2039 | 4 | 5 | 0 | 0 | 0 | 0
2039 | 4 | 5 | 1 | 0 | 0 | 0
2039 | 4 | 5 | 2 | 0 | 0 | 0
2039 | 4 | 5 | 3 | 0 | 0 | 0
2039 | 4 | 5 | 4 | 0 | 0 | 0
2039 | 4 | 5 | 5 | 0 | 0 | 0
2039 | 4 | 5 | 6 | 0.8117 | 0.8117 | 0
2039 | 4 | 5 | 7 | 2.6153 | 2.6153 | 0
2039 | 4 | 5 | 8 | 2.8512 | 2.8512 | 0
2039 | 4 | 5 | 9 | 4.32 | 4.32 | 0
2039 | 4 | 5 | 10 | 5.105 | 5.105 | 0
2039 | 4 | 5 | 11 | 6.8778 | 6.8778 | 0
2039 | 4 | 5 | 12 | 5.2789 | 5.2789 | 0
2039 | 4 | 5 | 13 | 5.77 | 5.77 | 0
2039 | 4 | 5 | 14 | 7.3903 | 7.3903 | 0
2039 | 4 | 5 | 15 | 12.3001 | 12.3001 | 0
2039 | 4 | 5 | 16 | 18.6868 | 18.6868 | 0
2039 | 4 | 5 | 17 | 21.0599 | 21.0599 | 0
2039 | 4 | 5 | 18 | 16.5118 | 16.5118 | 0
2039 | 4 | 5 | 19 | 14.0495 | 14.0495 | 0
2039 | 4 | 5 | 20 | 4.7106 | 4.7106 | 0
2039 | 4 | 5 | 21 | 0 | 0 | 0
2039 | 4 | 5 | 22 | 0 | 0 | 0
2039 | 4 | 5 | 23 | 0 | 0 | 0
2039 | 4 | 6 | 0 | 0 | 0 | 0
2039 | 4 | 6 | 1 | 0 | 0 | 0
2039 | 4 | 6 | 2 | 0 | 0 | 0
2039 | 4 | 6 | 3 | 0 | 0 | 0
2039 | 4 | 6 | 4 | 0 | 0 | 0
2039 | 4 | 6 | 5 | 0 | 0 | 0
2039 | 4 | 6 | 6 | 0.65636 | 0.65636 | 0
2039 | 4 | 6 | 7 | 2.3746 | 2.3746 | 0
2039 | 4 | 6 | 8 | 2.4071 | 2.4071 | 0
2039 | 4 | 6 | 9 | 4.1752 | 4.1752 | 0
2039 | 4 | 6 | 10 | 5.3464 | 5.3464 | 0
2039 | 4 | 6 | 11 | 7.4419 | 7.4419 | 0
2039 | 4 | 6 | 12 | 5.6845 | 5.6845 | 0
2039 | 4 | 6 | 13 | 6.1968 | 6.1968 | 0
2039 | 4 | 6 | 14 | 7.7727 | 7.7727 | 0
2039 | 4 | 6 | 15 | 12.741 | 12.741 | 0
2039 | 4 | 6 | 16 | 19.1203 | 19.1203 | 0
2039 | 4 | 6 | 17 | 21.1584 | 21.1584 | 0
2039 | 4 | 6 | 18 | 17.9318 | 17.9318 | 0
2039 | 4 | 6 | 19 | 15.215 | 15.215 | 0
2039 | 4 | 6 | 20 | 5.5465 | 5.5465 | 0
2039 | 4 | 6 | 21 | 0 | 0 | 0
2039 | 4 | 6 | 22 | 0 | 0 | 0
2039 | 4 | 6 | 23 | 0 | 0 | 0
2039 | 4 | 7 | 0 | 0 | 0 | 0
2039 | 4 | 7 | 1 | 0 | 0 | 0
2039 | 4 | 7 | 2 | 0 | 0 | 0
2039 | 4 | 7 | 3 | 0 | 0 | 0
2039 | 4 | 7 | 4 | 0 | 0 | 0
2039 | 4 | 7 | 5 | 0 | 0 | 0
2039 | 4 | 7 | 6 | 1.8476 | 1.8476 | 0
2039 | 4 | 7 | 7 | 3.6518 | 3.6518 | 0
2039 | 4 | 7 | 8 | 3.9516 | 3.9516 | 0
2039 | 4 | 7 | 9 | 5.7842 | 5.7842 | 0
2039 | 4 | 7 | 10 | 7.1181 | 7.1181 | 0
2039 | 4 | 7 | 11 | 9.1704 | 9.1704 | 0
2039 | 4 | 7 | 12 | 8.0484 | 8.0484 | 0
2039 | 4 | 7 | 13 | 8.5788 | 8.5788 | 0
2039 | 4 | 7 | 14 | 10.501 | 10.501 | 0
2039 | 4 | 7 | 15 | 15.6438 | 15.6438 | 0
2039 | 4 | 7 | 16 | 21.7163 | 21.7163 | 0
2039 | 4 | 7 | 17 | 23.7523 | 23.7523 | 0
2039 | 4 | 7 | 18 | 22.685 | 22.685 | 0
2039 | 4 | 7 | 19 | 20.2386 | 20.2386 | 0
2039 | 4 | 7 | 20 | 10.3606 | 10.3606 | 0
2039 | 4 | 7 | 21 | 0 | 0 | 0
2039 | 4 | 7 | 22 | 0 | 0 | 0
2039 | 4 | 7 | 23 | 0 | 0 | 0
2039 | 4 | 8 | 0 | 0 | 0 | 0
2039 | 4 | 8 | 1 | 0 | 0 | 0
2039 | 4 | 8 | 2 | 0 | 0 | 0
2039 | 4 | 8 | 3 | 0 | 0 | 0
2039 | 4 | 8 | 4 | 0 | 0 | 0
2039 | 4 | 8 | 5 | 0 | 0 | 0
2039 | 4 | 8 | 6 | 3.9407 | 3.9407 | 0
2039 | 4 | 8 | 7 | 5.8104 | 5.8104 | 0
2039 | 4 | 8 | 8 | 6.5718 | 6.5718 | 0
2039 | 4 | 8 | 9 | 8.5438 | 8.5438 | 0
2039 | 4 | 8 | 10 | 9.9398 | 9.9398 | 0
2039 | 4 | 8 | 11 | 11.8096 | 11.8096 | 0
2039 | 4 | 8 | 12 | 9.6828 | 9.6828 | 0
2039 | 4 | 8 | 13 | 9.7236 | 9.7236 | 0
2039 | 4 | 8 | 14 | 11.1269 | 11.1269 | 0
2039 | 4 | 8 | 15 | 15.3962 | 15.3962 | 0
2039 | 4 | 8 | 16 | 20.8591 | 20.8591 | 0
2039 | 4 | 8 | 17 | 22.525 | 22.525 | 0
2039 | 4 | 8 | 18 | 16.1476 | 16.1476 | 0
2039 | 4 | 8 | 19 | 15.1181 | 15.1181 | 0
2039 | 4 | 8 | 20 | 7.2453 | 7.2453 | 0
2039 | 4 | 8 | 21 | 0 | 0 | 0
2039 | 4 | 8 | 22 | 0 | 0 | 0
2039 | 4 | 8 | 23 | 0 | 0 | 0
2039 | 4 | 9 | 0 | 0 | 0 | 0
2039 | 4 | 9 | 1 | 0 | 0 | 0
2039 | 4 | 9 | 2 | 0 | 0 | 0
2039 | 4 | 9 | 3 | 0 | 0 | 0
2039 | 4 | 9 | 4 | 0 | 0 | 0
2039 | 4 | 9 | 5 | 0 | 0 | 0
2039 | 4 | 9 | 6 | 0 | 0 | 0
2039 | 4 | 9 | 7 | 0 | 0 | 0
2039 | 4 | 9 | 8 | 0 | 0 | 0
2039 | 4 | 9 | 9 | 2.613 | 2.613 | 0
2039 | 4 | 9 | 10 | 5.1317 | 5.1317 | 0
2039 | 4 | 9 | 11 | 7.4497 | 7.4497 | 0
2039 | 4 | 9 | 12 | 8.7703 | 8.7703 | 0
2039 | 4 | 9 | 13 | 8.8399 | 8.8399 | 0
2039 | 4 | 9 | 14 | 9.7663 | 9.7663 | 0
2039 | 4 | 9 | 15 | 13.3587 | 13.3587 | 0
2039 | 4 | 9 | 16 | 17.9787 | 17.9787 | 0
2039 | 4 | 9 | 17 | 18.6217 | 18.6217 | 0
2039 | 4 | 9 | 18 | 14.6921 | 14.6921 | 0
2039 | 4 | 9 | 19 | 10.727 | 10.727 | 0
2039 | 4 | 9 | 20 | 0 | 0 | 0
2039 | 4 | 9 | 21 | 0 | 0 | 0
2039 | 4 | 9 | 22 | 0 | 0 | 0
2039 | 4 | 9 | 23 | 0 | 0 | 0
2039 | 4 | 10 | 0 | 0 | 0 | 0
2039 | 4 | 10 | 1 | 0 | 0 | 0
2039 | 4 | 10 | 2 | 0 | 0 | 0
2039 | 4 | 10 | 3 | 0 | 0 | 0
2039 | 4 | 10 | 4 | 0 | 0 | 0
2039 | 4 | 10 | 5 | 0 | 0 | 0
2039 | 4 | 10 | 6 | 0 | 0 | 0
2039 | 4 | 10 | 7 | 0 | 0 | 0
2039 | 4 | 10 | 8 | 0 | 0 | 0
2039 | 4 | 10 | 9 | 0 | 0 | 0
2039 | 4 | 10 | 10 | 2.3446 | 2.3446 | 0
2039 | 4 | 10 | 11 | 4.9042 | 4.9042 | 0
2039 | 4 | 10 | 12 | 4.3268 | 4.3268 | 0
2039 | 4 | 10 | 13 | 4.4294 | 4.4294 | 0
2039 | 4 | 10 | 14 | 5.6078 | 5.6078 | 0
2039 | 4 | 10 | 15 | 10.0091 | 10.0091 | 0
2039 | 4 | 10 | 16 | 16.182 | 16.182 | 0
2039 | 4 | 10 | 17 | 18.5068 | 18.5068 | 0
2039 | 4 | 10 | 18 | 18.7614 | 18.7614 | 0
2039 | 4 | 10 | 19 | 14.9586 | 14.9586 | 0
2039 | 4 | 10 | 20 | 3.8558 | 3.8558 | 0
2039 | 4 | 10 | 21 | 0 | 0 | 0
2039 | 4 | 10 | 22 | 0 | 0 | 0
2039 | 4 | 10 | 23 | 0 | 0 | 0
2039 | 4 | 11 | 0 | 0 | 0 | 0
2039 | 4 | 11 | 1 | 0 | 0 | 0
2039 | 4 | 11 | 2 | 0 | 0 | 0
2039 | 4 | 11 | 3 | 0 | 0 | 0
2039 | 4 | 11 | 4 | 0 | 0 | 0
2039 | 4 | 11 | 5 | 0 | 0 | 0
2039 | 4 | 11 | 6 | 5.4004 | 5.4004 | 0
2039 | 4 | 11 | 7 | 7.2503 | 7.2503 | 0
2039 | 4 | 11 | 8 | 7.9507 | 7.9507 | 0
2039 | 4 | 11 | 9 | 10.0492 | 10.0492 | 0
2039 | 4 | 11 | 10 | 11.1601 | 11.1601 | 0
2039 | 4 | 11 | 11 | 13.0341 | 13.0341 | 0
2039 | 4 | 11 | 12 | 12.8473 | 12.8473 | 0
2039 | 4 | 11 | 13 | 13.3977 | 13.3977 | 0
2039 | 4 | 11 | 14 | 15.4115 | 15.4115 | 0
2039 | 4 | 11 | 15 | 20.9484 | 20.9484 | 0
2039 | 4 | 11 | 16 | 27.8948 | 27.8948 | 0
2039 | 4 | 11 | 17 | 30.0131 | 30.0131 | 0
2039 | 4 | 11 | 18 | 25.9406 | 25.9406 | 0
2039 | 4 | 11 | 19 | 23.3802 | 23.3802 | 0
2039 | 4 | 11 | 20 | 12.7007 | 12.7007 | 0
2039 | 4 | 11 | 21 | 0 | 0 | 0
2039 | 4 | 11 | 22 | 0 | 0 | 0
2039 | 4 | 11 | 23 | 0 | 0 | 0
2039 | 4 | 12 | 0 | 0 | 0 | 0
2039 | 4 | 12 | 1 | 0 | 0 | 0
2039 | 4 | 12 | 2 | 0 | 0 | 0
2039 | 4 | 12 | 3 | 0 | 0 | 0
2039 | 4 | 12 | 4 | 0 | 0 | 0
2039 | 4 | 12 | 5 | 0.70949 | 0.70949 | 0
2039 | 4 | 12 | 6 | 7.7055 | 7.7055 | 0
2039 | 4 | 12 | 7 | 9.0428 | 9.0428 | 0
2039 | 4 | 12 | 8 | 8.3809 | 8.3809 | 0
2039 | 4 | 12 | 9 | 8.1667 | 8.1667 | 0
2039 | 4 | 12 | 10 | 7.5796 | 7.5796 | 0
2039 | 4 | 12 | 11 | 8.4752 | 8.4752 | 0
2039 | 4 | 12 | 12 | 6.0388 | 6.0388 | 0
2039 | 4 | 12 | 13 | 5.8616 | 5.8616 | 0
2039 | 4 | 12 | 14 | 7.2637 | 7.2637 | 0
2039 | 4 | 12 | 15 | 11.787 | 11.787 | 0
2039 | 4 | 12 | 16 | 18.3552 | 18.3552 | 0
2039 | 4 | 12 | 17 | 21.898 | 21.898 | 0
2039 | 4 | 12 | 18 | 21.3249 | 21.3249 | 0
2039 | 4 | 12 | 19 | 20.7372 | 20.7372 | 0
2039 | 4 | 12 | 20 | 12.5563 | 12.5563 | 0
2039 | 4 | 12 | 21 | 0 | 0 | 0
2039 | 4 | 12 | 22 | 0 | 0 | 0
2039 | 4 | 12 | 23 | 0 | 0 | 0
2039 | 4 | 13 | 0 | 0 | 0 | 0
2039 | 4 | 13 | 1 | 0 | 0 | 0
2039 | 4 | 13 | 2 | 0 | 0 | 0
2039 | 4 | 13 | 3 | 0 | 0 | 0
2039 | 4 | 13 | 4 | 0 | 0 | 0
2039 | 4 | 13 | 5 | 1.5324 | 1.5324 | 0
2039 | 4 | 13 | 6 | 8.1384 | 8.1384 | 0
2039 | 4 | 13 | 7 | 9.6227 | 9.6227 | 0
2039 | 4 | 13 | 8 | 9.802 | 9.802 | 0
2039 | 4 | 13 | 9 | 11.5627 | 11.5627 | 0
2039 | 4 | 13 | 10 | 12.7016 | 12.7016 | 0
2039 | 4 | 13 | 11 | 14.6666 | 14.6666 | 0
2039 | 4 | 13 | 12 | 12.9612 | 12.9612 | 0
2039 | 4 | 13 | 13 | 13.1746 | 13.1746 | 0
2039 | 4 | 13 | 14 | 14.9026 | 14.9026 | 0
2039 | 4 | 13 | 15 | 19.6156 | 19.6156 | 0
2039 | 4 | 13 | 16 | 25.8411 | 25.8411 | 0
2039 | 4 | 13 | 17 | 28.2435 | 28.2435 | 0
2039 | 4 | 13 | 18 | 22.8128 | 22.8128 | 0
2039 | 4 | 13 | 19 | 21.7832 | 21.7832 | 0
2039 | 4 | 13 | 20 | 12.9612 | 12.9612 | 0
2039 | 4 | 13 | 21 | 0 | 0 | 0
2039 | 4 | 13 | 22 | 0 | 0 | 0
2039 | 4 | 13 | 23 | 0 | 0 | 0
2039 | 4 | 14 | 0 | 0 | 0 | 0
2039 | 4 | 14 | 1 | 0 | 0 | 0
2039 | 4 | 14 | 2 | 0 | 0 | 0
2039 | 4 | 14 | 3 | 0 | 0 | 0
2039 | 4 | 14 | 4 | 0 | 0 | 0
2039 | 4 | 14 | 5 | 1.7506 | 1.7506 | 0
2039 | 4 | 14 | 6 | 9.4257 | 9.4257 | 0
2039 | 4 | 14 | 7 | 10.7701 | 10.7701 | 0
2039 | 4 | 14 | 8 | 10.9168 | 10.9168 | 0
2039 | 4 | 14 | 9 | 12.5055 | 12.5055 | 0
2039 | 4 | 14 | 10 | 12.8604 | 12.8604 | 0
2039 | 4 | 14 | 11 | 14.2145 | 14.2145 | 0
2039 | 4 | 14 | 12 | 12.6475 | 12.6475 | 0
2039 | 4 | 14 | 13 | 12.7809 | 12.7809 | 0
2039 | 4 | 14 | 14 | 14.4644 | 14.4644 | 0
2039 | 4 | 14 | 15 | 19.5513 | 19.5513 | 0
2039 | 4 | 14 | 16 | 25.7514 | 25.7514 | 0
2039 | 4 | 14 | 17 | 27.7118 | 27.7118 | 0
2039 | 4 | 14 | 18 | 24.4489 | 24.4489 | 0
2039 | 4 | 14 | 19 | 22.104 | 22.104 | 0
2039 | 4 | 14 | 20 | 11.7007 | 11.7007 | 0
2039 | 4 | 14 | 21 | 0 | 0 | 0
2039 | 4 | 14 | 22 | 0 | 0 | 0
2039 | 4 | 14 | 23 | 0 | 0 | 0
2039 | 4 | 15 | 0 | 0 | 0 | 0
2039 | 4 | 15 | 1 | 0 | 0 | 0
2039 | 4 | 15 | 2 | 0 | 0 | 0
2039 | 4 | 15 | 3 | 0 | 0 | 0
2039 | 4 | 15 | 4 | 0 | 0 | 0
2039 | 4 | 15 | 5 | 1.6675 | 1.6675 | 0
2039 | 4 | 15 | 6 | 9.3963 | 9.3963 | 0
2039 | 4 | 15 | 7 | 10.5004 | 10.5004 | 0
2039 | 4 | 15 | 8 | 9.9939 | 9.9939 | 0
2039 | 4 | 15 | 9 | 10.1245 | 10.1245 | 0
2039 | 4 | 15 | 10 | 8.7788 | 8.7788 | 0
2039 | 4 | 15 | 11 | 8.9833 | 8.9833 | 0
2039 | 4 | 15 | 12 | 9.0391 | 9.0391 | 0
2039 | 4 | 15 | 13 | 8.6234 | 8.6234 | 0
2039 | 4 | 15 | 14 | 9.5485 | 9.5485 | 0
2039 | 4 | 15 | 15 | 13.4726 | 13.4726 | 0
2039 | 4 | 15 | 16 | 18.8385 | 18.8385 | 0
2039 | 4 | 15 | 17 | 20.7396 | 20.7396 | 0
2039 | 4 | 15 | 18 | 15.8766 | 15.8766 | 0
2039 | 4 | 15 | 19 | 15.7604 | 15.7604 | 0
2039 | 4 | 15 | 20 | 8.2234 | 8.2234 | 0
2039 | 4 | 15 | 21 | 0 | 0 | 0
2039 | 4 | 15 | 22 | 0 | 0 | 0
2039 | 4 | 15 | 23 | 0 | 0 | 0
2039 | 4 | 16 | 0 | 0 | 0 | 0
2039 | 4 | 16 | 1 | 0 | 0 | 0
2039 | 4 | 16 | 2 | 0 | 0 | 0
2039 | 4 | 16 | 3 | 0 | 0 | 0
2039 | 4 | 16 | 4 | 0 | 0 | 0
2039 | 4 | 16 | 5 | 0 | 0 | 0
2039 | 4 | 16 | 6 | 0.18282 | 0.18282 | 0
2039 | 4 | 16 | 7 | 0 | 0 | 0
2039 | 4 | 16 | 8 | 0.42402 | 0.42402 | 0
2039 | 4 | 16 | 9 | 4.2874 | 4.2874 | 0
2039 | 4 | 16 | 10 | 5.9052 | 5.9052 | 0
2039 | 4 | 16 | 11 | 7.7645 | 7.7645 | 0
2039 | 4 | 16 | 12 | 4.7824 | 4.7824 | 0
2039 | 4 | 16 | 13 | 3.8973 | 3.8973 | 0
2039 | 4 | 16 | 14 | 4.1783 | 4.1783 | 0
2039 | 4 | 16 | 15 | 7.4941 | 7.4941 | 0
2039 | 4 | 16 | 16 | 12.5405 | 12.5405 | 0
2039 | 4 | 16 | 17 | 14.2204 | 14.2204 | 0
2039 | 4 | 16 | 18 | 12.7112 | 12.7112 | 0
2039 | 4 | 16 | 19 | 10.0654 | 10.0654 | 0
2039 | 4 | 16 | 20 | 0.11989 | 0.11989 | 0
2039 | 4 | 16 | 21 | 0 | 0 | 0
2039 | 4 | 16 | 22 | 0 | 0 | 0
2039 | 4 | 16 | 23 | 0 | 0 | 0
2039 | 4 | 17 | 0 | 0 | 0 | 0
2039 | 4 | 17 | 1 | 0 | 0 | 0
2039 | 4 | 17 | 2 | 0 | 0 | 0
2039 | 4 | 17 | 3 | 0 | 0 | 0
2039 | 4 | 17 | 4 | 0 | 0 | 0
2039 | 4 | 17 | 5 | 0 | 0 | 0
2039 | 4 | 17 | 6 | 0 | 0 | 0
2039 | 4 | 17 | 7 | 0 | 0 | 0
2039 | 4 | 17 | 8 | 0 | 0 | 0
2039 | 4 | 17 | 9 | 0 | 0 | 0
2039 | 4 | 17 | 10 | 0.26289 | 0.26289 | 0
2039 | 4 | 17 | 11 | 2.968 | 2.968 | 0
2039 | 4 | 17 | 12 | 0 | 0 | 0
2039 | 4 | 17 | 13 | 0 | 0 | 0
2039 | 4 | 17 | 14 | 0 | 0 | 0
2039 | 4 | 17 | 15 | 2.3056 | 2.3056 | 0
2039 | 4 | 17 | 16 | 8.0739 | 8.0739 | 0
2039 | 4 | 17 | 17 | 10.6923 | 10.6923 | 0
2039 | 4 | 17 | 18 | 9.2611 | 9.2611 | 0
2039 | 4 | 17 | 19 | 7.5974 | 7.5974 | 0
2039 | 4 | 17 | 20 | 0 | 0 | 0
2039 | 4 | 17 | 21 | 0 | 0 | 0
2039 | 4 | 17 | 22 | 0 | 0 | 0
2039 | 4 | 17 | 23 | 0 | 0 | 0
2039 | 4 | 18 | 0 | 0 | 0 | 0
2039 | 4 | 18 | 1 | 0 | 0 | 0
2039 | 4 | 18 | 2 | 0 | 0 | 0
2039 | 4 | 18 | 3 | 0 | 0 | 0
2039 | 4 | 18 | 4 | 0 | 0 | 0
2039 | 4 | 18 | 5 | 0 | 0 | 0
2039 | 4 | 18 | 6 | 0 | 0 | 0
2039 | 4 | 18 | 7 | 0 | 0 | 0
2039 | 4 | 18 | 8 | 0 | 0 | 0
2039 | 4 | 18 | 9 | 0.42634 | 0.42634 | 0
2039 | 4 | 18 | 10 | 0.71217 | 0.71217 | 0
2039 | 4 | 18 | 11 | 2.3555 | 2.3555 | 0
2039 | 4 | 18 | 12 | 3.494 | 3.494 | 0
2039 | 4 | 18 | 13 | 4.5516 | 4.5516 | 0
2039 | 4 | 18 | 14 | 6.6594 | 6.6594 | 0
2039 | 4 | 18 | 15 | 11.3951 | 11.3951 | 0
2039 | 4 | 18 | 16 | 17.0899 | 17.0899 | 0
2039 | 4 | 18 | 17 | 19.0479 | 19.0479 | 0
2039 | 4 | 18 | 18 | 17.6192 | 17.6192 | 0
2039 | 4 | 18 | 19 | 15.5948 | 15.5948 | 0
2039 | 4 | 18 | 20 | 5.9915 | 5.9915 | 0
2039 | 4 | 18 | 21 | 0 | 0 | 0
2039 | 4 | 18 | 22 | 0 | 0 | 0
2039 | 4 | 18 | 23 | 0 | 0 | 0
2039 | 4 | 19 | 0 | 0 | 0 | 0
2039 | 4 | 19 | 1 | 0 | 0 | 0
2039 | 4 | 19 | 2 | 0 | 0 | 0
2039 | 4 | 19 | 3 | 0 | 0 | 0
2039 | 4 | 19 | 4 | 0 | 0 | 0
2039 | 4 | 19 | 5 | 0 | 0 | 0
2039 | 4 | 19 | 6 | 0 | 0 | 0
2039 | 4 | 19 | 7 | 0.11806 | 0.11806 | 0
2039 | 4 | 19 | 8 | 1.122 | 1.122 | 0
2039 | 4 | 19 | 9 | 4.1995 | 4.1995 | 0
2039 | 4 | 19 | 10 | 5.639 | 5.639 | 0
2039 | 4 | 19 | 11 | 8.0881 | 8.0881 | 0
2039 | 4 | 19 | 12 | 6.2371 | 6.2371 | 0
2039 | 4 | 19 | 13 | 6.7981 | 6.7981 | 0
2039 | 4 | 19 | 14 | 8.064 | 8.064 | 0
2039 | 4 | 19 | 15 | 13.2598 | 13.2598 | 0
2039 | 4 | 19 | 16 | 20.3776 | 20.3776 | 0
2039 | 4 | 19 | 17 | 22.8349 | 22.8349 | 0
2039 | 4 | 19 | 18 | 19.3148 | 19.3148 | 0
2039 | 4 | 19 | 19 | 16.3215 | 16.3215 | 0
2039 | 4 | 19 | 20 | 5.6448 | 5.6448 | 0
2039 | 4 | 19 | 21 | 0 | 0 | 0
2039 | 4 | 19 | 22 | 0 | 0 | 0
2039 | 4 | 19 | 23 | 0 | 0 | 0
2039 | 4 | 20 | 0 | 0 | 0 | 0
2039 | 4 | 20 | 1 | 0 | 0 | 0
2039 | 4 | 20 | 2 | 0 | 0 | 0
2039 | 4 | 20 | 3 | 0 | 0 | 0
2039 | 4 | 20 | 4 | 0 | 0 | 0
2039 | 4 | 20 | 5 | 0 | 0 | 0
2039 | 4 | 20 | 6 | 2.1056 | 2.1056 | 0
2039 | 4 | 20 | 7 | 3.6389 | 3.6389 | 0
2039 | 4 | 20 | 8 | 3.3642 | 3.3642 | 0
2039 | 4 | 20 | 9 | 5.0754 | 5.0754 | 0
2039 | 4 | 20 | 10 | 5.9543 | 5.9543 | 0
2039 | 4 | 20 | 11 | 8.2414 | 8.2414 | 0
2039 | 4 | 20 | 12 | 6.6485 | 6.6485 | 0
2039 | 4 | 20 | 13 | 7.1392 | 7.1392 | 0
2039 | 4 | 20 | 14 | 9.1159 | 9.1159 | 0
2039 | 4 | 20 | 15 | 13.9517 | 13.9517 | 0
2039 | 4 | 20 | 16 | 20.1474 | 20.1474 | 0
2039 | 4 | 20 | 17 | 22.5361 | 22.5361 | 0
2039 | 4 | 20 | 18 | 21.4163 | 21.4163 | 0
2039 | 4 | 20 | 19 | 18.5555 | 18.5555 | 0
2039 | 4 | 20 | 20 | 8.514 | 8.514 | 0
2039 | 4 | 20 | 21 | 0 | 0 | 0
2039 | 4 | 20 | 22 | 0 | 0 | 0
2039 | 4 | 20 | 23 | 0 | 0 | 0
2039 | 4 | 21 | 0 | 0 | 0 | 0
2039 | 4 | 21 | 1 | 0 | 0 | 0
2039 | 4 | 21 | 2 | 0 | 0 | 0
2039 | 4 | 21 | 3 | 0 | 0 | 0
2039 | 4 | 21 | 4 | 0 | 0 | 0
2039 | 4 | 21 | 5 | 0 | 0 | 0
2039 | 4 | 21 | 6 | 4.3282 | 4.3282 | 0
2039 | 4 | 21 | 7 | 5.8487 | 5.8487 | 0
2039 | 4 | 21 | 8 | 6.3696 | 6.3696 | 0
2039 | 4 | 21 | 9 | 8.8956 | 8.8956 | 0
2039 | 4 | 21 | 10 | 10.1784 | 10.1784 | 0
2039 | 4 | 21 | 11 | 12.3648 | 12.3648 | 0
2039 | 4 | 21 | 12 | 10.9402 | 10.9402 | 0
2039 | 4 | 21 | 13 | 11.3736 | 11.3736 | 0
2039 | 4 | 21 | 14 | 12.7622 | 12.7622 | 0
2039 | 4 | 21 | 15 | 17.3887 | 17.3887 | 0
2039 | 4 | 21 | 16 | 23.161 | 23.161 | 0
2039 | 4 | 21 | 17 | 24.9549 | 24.9549 | 0
2039 | 4 | 21 | 18 | 20.889 | 20.889 | 0
2039 | 4 | 21 | 19 | 18.0118 | 18.0118 | 0
2039 | 4 | 21 | 20 | 8.0352 | 8.0352 | 0
2039 | 4 | 21 | 21 | 0 | 0 | 0
2039 | 4 | 21 | 22 | 0 | 0 | 0
2039 | 4 | 21 | 23 | 0 | 0 | 0
2039 | 4 | 22 | 0 | 0 | 0 | 0
2039 | 4 | 22 | 1 | 0 | 0 | 0
2039 | 4 | 22 | 2 | 0 | 0 | 0
2039 | 4 | 22 | 3 | 0 | 0 | 0
2039 | 4 | 22 | 4 | 0 | 0 | 0
2039 | 4 | 22 | 5 | 0 | 0 | 0
2039 | 4 | 22 | 6 | 2.6763 | 2.6763 | 0
2039 | 4 | 22 | 7 | 4.0501 | 4.0501 | 0
2039 | 4 | 22 | 8 | 4.0842 | 4.0842 | 0
2039 | 4 | 22 | 9 | 5.6303 | 5.6303 | 0
2039 | 4 | 22 | 10 | 5.8905 | 5.8905 | 0
2039 | 4 | 22 | 11 | 7.3588 | 7.3588 | 0
2039 | 4 | 22 | 12 | 6.1036 | 6.1036 | 0
2039 | 4 | 22 | 13 | 6.159 | 6.159 | 0
2039 | 4 | 22 | 14 | 7.4135 | 7.4135 | 0
2039 | 4 | 22 | 15 | 11.7468 | 11.7468 | 0
2039 | 4 | 22 | 16 | 17.2543 | 17.2543 | 0
2039 | 4 | 22 | 17 | 18.5995 | 18.5995 | 0
2039 | 4 | 22 | 18 | 15.165 | 15.165 | 0
2039 | 4 | 22 | 19 | 11.9631 | 11.9631 | 0
2039 | 4 | 22 | 20 | 1.7098 | 1.7098 | 0
2039 | 4 | 22 | 21 | 0 | 0 | 0
2039 | 4 | 22 | 22 | 0 | 0 | 0
2039 | 4 | 22 | 23 | 0 | 0 | 0
2039 | 4 | 23 | 0 | 0 | 0 | 0
2039 | 4 | 23 | 1 | 0 | 0 | 0
2039 | 4 | 23 | 2 | 0 | 0 | 0
2039 | 4 | 23 | 3 | 0 | 0 | 0
2039 | 4 | 23 | 4 | 0 | 0 | 0
2039 | 4 | 23 | 5 | 0 | 0 | 0
2039 | 4 | 23 | 6 | 0 | 0 | 0
2039 | 4 | 23 | 7 | 0 | 0 | 0
2039 | 4 | 23 | 8 | 0 | 0 | 0
2039 | 4 | 23 | 9 | 0 | 0 | 0
2039 | 4 | 23 | 10 | 0 | 0 | 0
2039 | 4 | 23 | 11 | 0 | 0 | 0
2039 | 4 | 23 | 12 | 0 | 0 | 0
2039 | 4 | 23 | 13 | 0 | 0 | 0
2039 | 4 | 23 | 14 | 0 | 0 | 0
2039 | 4 | 23 | 15 | 0 | 0 | 0
2039 | 4 | 23 | 16 | 0 | 0 | 0
2039 | 4 | 23 | 17 | 0.7054 | 0.7054 | 0
2039 | 4 | 23 | 18 | 1.2498 | 1.2498 | 0
2039 | 4 | 23 | 19 | 0 | 0 | 0
2039 | 4 | 23 | 20 | 0 | 0 | 0
2039 | 4 | 23 | 21 | 0 | 0 | 0
2039 | 4 | 23 | 22 | 0 | 0 | 0
2039 | 4 | 23 | 23 | 0 | 0 | 0
2039 | 4 | 24 | 0 | 0 | 0 | 0
2039 | 4 | 24 | 1 | 0 | 0 | 0
2039 | 4 | 24 | 2 | 0 | 0 | 0
2039 | 4 | 24 | 3 | 0 | 0 | 0
2039 | 4 | 24 | 4 | 0 | 0 | 0
2039 | 4 | 24 | 5 | 0 | 0 | 0
2039 | 4 | 24 | 6 | 0 | 0 | 0
2039 | 4 | 24 | 7 | 0 | 0 | 0
2039 | 4 | 24 | 8 | 0 | 0 | 0
2039 | 4 | 24 | 9 | 0 | 0 | 0
2039 | 4 | 24 | 10 | 2.899 | 2.899 | 0
2039 | 4 | 24 | 11 | 6.2069 | 6.2069 | 0
2039 | 4 | 24 | 12 | 5.704 | 5.704 | 0
2039 | 4 | 24 | 13 | 6.16 | 6.16 | 0
2039 | 4 | 24 | 14 | 7.8375 | 7.8375 | 0
2039 | 4 | 24 | 15 | 12.6201 | 12.6201 | 0
2039 | 4 | 24 | 16 | 18.9376 | 18.9376 | 0
2039 | 4 | 24 | 17 | 20.8489 | 20.8489 | 0
2039 | 4 | 24 | 18 | 16.4952 | 16.4952 | 0
2039 | 4 | 24 | 19 | 12.2314 | 12.2314 | 0
2039 | 4 | 24 | 20 | 0.60632 | 0.60632 | 0
2039 | 4 | 24 | 21 | 0 | 0 | 0
2039 | 4 | 24 | 22 | 0 | 0 | 0
2039 | 4 | 24 | 23 | 0 | 0 | 0
2039 | 4 | 25 | 0 | 0 | 0 | 0
2039 | 4 | 25 | 1 | 0 | 0 | 0
2039 | 4 | 25 | 2 | 0 | 0 | 0
2039 | 4 | 25 | 3 | 0 | 0 | 0
2039 | 4 | 25 | 4 | 0 | 0 | 0
2039 | 4 | 25 | 5 | 0 | 0 | 0
2039 | 4 | 25 | 6 | 0.68925 | 0.68925 | 0
2039 | 4 | 25 | 7 | 2.5141 | 2.5141 | 0
2039 | 4 | 25 | 8 | 2.8565 | 2.8565 | 0
2039 | 4 | 25 | 9 | 4.8335 | 4.8335 | 0
2039 | 4 | 25 | 10 | 5.9133 | 5.9133 | 0
2039 | 4 | 25 | 11 | 8.0998 | 8.0998 | 0
2039 | 4 | 25 | 12 | 6.795 | 6.795 | 0
2039 | 4 | 25 | 13 | 7.2349 | 7.2349 | 0
2039 | 4 | 25 | 14 | 9.0294 | 9.0294 | 0
2039 | 4 | 25 | 15 | 14.2261 | 14.2261 | 0
2039 | 4 | 25 | 16 | 20.9242 | 20.9242 | 0
2039 | 4 | 25 | 17 | 23.1853 | 23.1853 | 0
2039 | 4 | 25 | 18 | 18.9308 | 18.9308 | 0
2039 | 4 | 25 | 19 | 15.6389 | 15.6389 | 0
2039 | 4 | 25 | 20 | 4.9091 | 4.9091 | 0
2039 | 4 | 25 | 21 | 0 | 0 | 0
2039 | 4 | 25 | 22 | 0 | 0 | 0
2039 | 4 | 25 | 23 | 0 | 0 | 0
2039 | 4 | 26 | 0 | 0 | 0 | 0
2039 | 4 | 26 | 1 | 0 | 0 | 0
2039 | 4 | 26 | 2 | 0 | 0 | 0
2039 | 4 | 26 | 3 | 0 | 0 | 0
2039 | 4 | 26 | 4 | 0 | 0 | 0
2039 | 4 | 26 | 5 | 0 | 0 | 0
2039 | 4 | 26 | 6 | 0.68078 | 0.68078 | 0
2039 | 4 | 26 | 7 | 1.9388 | 1.9388 | 0
2039 | 4 | 26 | 8 | 0.72244 | 0.72244 | 0
2039 | 4 | 26 | 9 | 0.072464 | 0.072464 | 0
2039 | 4 | 26 | 10 | 0 | 0 | 0
2039 | 4 | 26 | 11 | 0.18243 | 0.18243 | 0
2039 | 4 | 26 | 12 | 0 | 0 | 0
2039 | 4 | 26 | 13 | 0 | 0 | 0
2039 | 4 | 26 | 14 | 0.049385 | 0.049385 | 0
2039 | 4 | 26 | 15 | 4.196 | 4.196 | 0
2039 | 4 | 26 | 16 | 10.1562 | 10.1562 | 0
2039 | 4 | 26 | 17 | 13.597 | 13.597 | 0
2039 | 4 | 26 | 18 | 11.5 | 11.5 | 0
2039 | 4 | 26 | 19 | 11.0896 | 11.0896 | 0
2039 | 4 | 26 | 20 | 3.6859 | 3.6859 | 0
2039 | 4 | 26 | 21 | 0 | 0 | 0
2039 | 4 | 26 | 22 | 0 | 0 | 0
2039 | 4 | 26 | 23 | 0 | 0 | 0
2039 | 4 | 27 | 0 | 0 | 0 | 0
2039 | 4 | 27 | 1 | 0 | 0 | 0
2039 | 4 | 27 | 2 | 0 | 0 | 0
2039 | 4 | 27 | 3 | 0 | 0 | 0
2039 | 4 | 27 | 4 | 0 | 0 | 0
2039 | 4 | 27 | 5 | 0 | 0 | 0
2039 | 4 | 27 | 6 | 0.42484 | 0.42484 | 0
2039 | 4 | 27 | 7 | 1.7173 | 1.7173 | 0
2039 | 4 | 27 | 8 | 0.31746 | 0.31746 | 0
2039 | 4 | 27 | 9 | 0 | 0 | 0
2039 | 4 | 27 | 10 | 0 | 0 | 0
2039 | 4 | 27 | 11 | 0 | 0 | 0
2039 | 4 | 27 | 12 | 0 | 0 | 0
2039 | 4 | 27 | 13 | 0 | 0 | 0
2039 | 4 | 27 | 14 | 0 | 0 | 0
2039 | 4 | 27 | 15 | 2.3876 | 2.3876 | 0
2039 | 4 | 27 | 16 | 8.6462 | 8.6462 | 0
2039 | 4 | 27 | 17 | 12.1795 | 12.1795 | 0
2039 | 4 | 27 | 18 | 13.3074 | 13.3074 | 0
2039 | 4 | 27 | 19 | 12.9743 | 12.9743 | 0
2039 | 4 | 27 | 20 | 5.5155 | 5.5155 | 0
2039 | 4 | 27 | 21 | 0 | 0 | 0
2039 | 4 | 27 | 22 | 0 | 0 | 0
2039 | 4 | 27 | 23 | 0 | 0 | 0
2039 | 4 | 28 | 0 | 0 | 0 | 0
2039 | 4 | 28 | 1 | 0 | 0 | 0
2039 | 4 | 28 | 2 | 0 | 0 | 0
2039 | 4 | 28 | 3 | 0 | 0 | 0
2039 | 4 | 28 | 4 | 0 | 0 | 0
2039 | 4 | 28 | 5 | 0 | 0 | 0
2039 | 4 | 28 | 6 | 2.3222 | 2.3222 | 0
2039 | 4 | 28 | 7 | 3.6125 | 3.6125 | 0
2039 | 4 | 28 | 8 | 2.3147 | 2.3147 | 0
2039 | 4 | 28 | 9 | 1.5251 | 1.5251 | 0
2039 | 4 | 28 | 10 | 0 | 0 | 0
2039 | 4 | 28 | 11 | 0.60371 | 0.60371 | 0
2039 | 4 | 28 | 12 | 0 | 0 | 0
2039 | 4 | 28 | 13 | 0 | 0 | 0
2039 | 4 | 28 | 14 | 0 | 0 | 0
2039 | 4 | 28 | 15 | 3.3788 | 3.3788 | 0
2039 | 4 | 28 | 16 | 9.477 | 9.477 | 0
2039 | 4 | 28 | 17 | 12.8336 | 12.8336 | 0
2039 | 4 | 28 | 18 | 12.8033 | 12.8033 | 0
2039 | 4 | 28 | 19 | 12.7572 | 12.7572 | 0
2039 | 4 | 28 | 20 | 5.3294 | 5.3294 | 0
2039 | 4 | 28 | 21 | 0 | 0 | 0
2039 | 4 | 28 | 22 | 0 | 0 | 0
2039 | 4 | 28 | 23 | 0 | 0 | 0
2039 | 4 | 29 | 0 | 0 | 0 | 0
2039 | 4 | 29 | 1 | 0 | 0 | 0
2039 | 4 | 29 | 2 | 0 | 0 | 0
2039 | 4 | 29 | 3 | 0 | 0 | 0
2039 | 4 | 29 | 4 | 0 | 0 | 0
2039 | 4 | 29 | 5 | 0 | 0 | 0
2039 | 4 | 29 | 6 | 6.8031 | 6.8031 | 0
2039 | 4 | 29 | 7 | 8.1359 | 8.1359 | 0
2039 | 4 | 29 | 8 | 7.0987 | 7.0987 | 0
2039 | 4 | 29 | 9 | 6.4592 | 6.4592 | 0
2039 | 4 | 29 | 10 | 4.7083 | 4.7083 | 0
2039 | 4 | 29 | 11 | 5.0391 | 5.0391 | 0
2039 | 4 | 29 | 12 | 3.1528 | 3.1528 | 0
2039 | 4 | 29 | 13 | 2.5369 | 2.5369 | 0
2039 | 4 | 29 | 14 | 3.3177 | 3.3177 | 0
2039 | 4 | 29 | 15 | 7.2607 | 7.2607 | 0
2039 | 4 | 29 | 16 | 12.9842 | 12.9842 | 0
2039 | 4 | 29 | 17 | 15.6656 | 15.6656 | 0
2039 | 4 | 29 | 18 | 15.1623 | 15.1623 | 0
2039 | 4 | 29 | 19 | 14.3061 | 14.3061 | 0
2039 | 4 | 29 | 20 | 6.215 | 6.215 | 0
2039 | 4 | 29 | 21 | 0 | 0 | 0
2039 | 4 | 29 | 22 | 0 | 0 | 0
2039 | 4 | 29 | 23 | 0 | 0 | 0
2039 | 4 | 30 | 0 | 0 | 0 | 0
2039 | 4 | 30 | 1 | 0 | 0 | 0
2039 | 4 | 30 | 2 | 0 | 0 | 0
2039 | 4 | 30 | 3 | 0 | 0 | 0
2039 | 4 | 30 | 4 | 0 | 0 | 0
2039 | 4 | 30 | 5 | 0 | 0 | 0
2039 | 4 | 30 | 6 | 0 | 0 | 0
2039 | 4 | 30 | 7 | 0 | 0 | 0
2039 | 4 | 30 | 8 | 2.334 | 2.334 | 0
2039 | 4 | 30 | 9 | 7.2925 | 7.2925 | 0
2039 | 4 | 30 | 10 | 9.0039 | 9.0039 | 0
2039 | 4 | 30 | 11 | 11.1322 | 11.1322 | 0
2039 | 4 | 30 | 12 | 6.5129 | 6.5129 | 0
2039 | 4 | 30 | 13 | 5.6664 | 5.6664 | 0
2039 | 4 | 30 | 14 | 5.9049 | 5.9049 | 0
2039 | 4 | 30 | 15 | 9.164 | 9.164 | 0
2039 | 4 | 30 | 16 | 14.3865 | 14.3865 | 0
2039 | 4 | 30 | 17 | 16.3227 | 16.3227 | 0
2039 | 4 | 30 | 18 | 13.0344 | 13.0344 | 0
2039 | 4 | 30 | 19 | 11.0437 | 11.0437 | 0
2039 | 4 | 30 | 20 | 1.3776 | 1.3776 | 0
2039 | 4 | 30 | 21 | 0 | 0 | 0
2039 | 4 | 30 | 22 | 0 | 0 | 0
2039 | 4 | 30 | 23 | 0 | 0 | 0
2039 | 5 | 1 | 0 | 0 | 0 | 0
2039 | 5 | 1 | 1 | 0 | 0 | 0
2039 | 5 | 1 | 2 | 0 | 0 | 0
2039 | 5 | 1 | 3 | 0 | 0 | 0
2039 | 5 | 1 | 4 | 0 | 0 | 0
2039 | 5 | 1 | 5 | 0 | 0 | 0
2039 | 5 | 1 | 6 | 0 | 0 | 0
2039 | 5 | 1 | 7 | 0 | 0 | 0
2039 | 5 | 1 | 8 | 0 | 0 | 0
2039 | 5 | 1 | 9 | 1.6638 | 1.6638 | 0
2039 | 5 | 1 | 10 | 3.3292 | 3.3292 | 0
2039 | 5 | 1 | 11 | 5.0488 | 5.0488 | 0
2039 | 5 | 1 | 12 | 2.4362 | 2.4362 | 0
2039 | 5 | 1 | 13 | 1.908 | 1.908 | 0
2039 | 5 | 1 | 14 | 2.3609 | 2.3609 | 0
2039 | 5 | 1 | 15 | 6.0612 | 6.0612 | 0
2039 | 5 | 1 | 16 | 12.9249 | 12.9249 | 0
2039 | 5 | 1 | 17 | 16.1962 | 16.1962 | 0
2039 | 5 | 1 | 18 | 15.6226 | 15.6226 | 0
2039 | 5 | 1 | 19 | 13.5186 | 13.5186 | 0
2039 | 5 | 1 | 20 | 4.7975 | 4.7975 | 0
2039 | 5 | 1 | 21 | 0 | 0 | 0
2039 | 5 | 1 | 22 | 0 | 0 | 0
2039 | 5 | 1 | 23 | 0 | 0 | 0
2039 | 5 | 2 | 0 | 0 | 0 | 0
2039 | 5 | 2 | 1 | 0 | 0 | 0
2039 | 5 | 2 | 2 | 0 | 0 | 0
2039 | 5 | 2 | 3 | 0 | 0 | 0
2039 | 5 | 2 | 4 | 0 | 0 | 0
2039 | 5 | 2 | 5 | 1.774 | 1.774 | 0
2039 | 5 | 2 | 6 | 9.3974 | 9.3974 | 0
2039 | 5 | 2 | 7 | 11.8302 | 11.8302 | 0
2039 | 5 | 2 | 8 | 11.5846 | 11.5846 | 0
2039 | 5 | 2 | 9 | 12.0508 | 12.0508 | 0
2039 | 5 | 2 | 10 | 12.2957 | 12.2957 | 0
2039 | 5 | 2 | 11 | 13.6284 | 13.6284 | 0
2039 | 5 | 2 | 12 | 10.2216 | 10.2216 | 0
2039 | 5 | 2 | 13 | 10.3487 | 10.3487 | 0
2039 | 5 | 2 | 14 | 11.7587 | 11.7587 | 0
2039 | 5 | 2 | 15 | 17.0293 | 17.0293 | 0
2039 | 5 | 2 | 16 | 25.1146 | 25.1146 | 0
2039 | 5 | 2 | 17 | 28.3858 | 28.3858 | 0
2039 | 5 | 2 | 18 | 24.1829 | 24.1829 | 0
2039 | 5 | 2 | 19 | 20.4149 | 20.4149 | 0
2039 | 5 | 2 | 20 | 9.937 | 9.937 | 0
2039 | 5 | 2 | 21 | 0 | 0 | 0
2039 | 5 | 2 | 22 | 0 | 0 | 0
2039 | 5 | 2 | 23 | 0 | 0 | 0
2039 | 5 | 3 | 0 | 0 | 0 | 0
2039 | 5 | 3 | 1 | 0 | 0 | 0
2039 | 5 | 3 | 2 | 0 | 0 | 0
2039 | 5 | 3 | 3 | 0 | 0 | 0
2039 | 5 | 3 | 4 | 0 | 0 | 0
2039 | 5 | 3 | 5 | 6.2641 | 6.2641 | 0
2039 | 5 | 3 | 6 | 14.4454 | 14.4454 | 0
2039 | 5 | 3 | 7 | 16.2213 | 16.2213 | 0
2039 | 5 | 3 | 8 | 15.3563 | 15.3563 | 0
2039 | 5 | 3 | 9 | 15.488 | 15.488 | 0
2039 | 5 | 3 | 10 | 15.2976 | 15.2976 | 0
2039 | 5 | 3 | 11 | 16.6072 | 16.6072 | 0
2039 | 5 | 3 | 12 | 10.9435 | 10.9435 | 0
2039 | 5 | 3 | 13 | 10.5631 | 10.5631 | 0
2039 | 5 | 3 | 14 | 11.6178 | 11.6178 | 0
2039 | 5 | 3 | 15 | 16.1995 | 16.1995 | 0
2039 | 5 | 3 | 16 | 23.905 | 23.905 | 0
2039 | 5 | 3 | 17 | 28.2425 | 28.2425 | 0
2039 | 5 | 3 | 18 | 29.1864 | 29.1864 | 0
2039 | 5 | 3 | 19 | 27.2756 | 27.2756 | 0
2039 | 5 | 3 | 20 | 18.2112 | 18.2112 | 0
2039 | 5 | 3 | 21 | 4.5037 | 4.5037 | 0
2039 | 5 | 3 | 22 | 0 | 0 | 0
2039 | 5 | 3 | 23 | 0 | 0 | 0
2039 | 5 | 4 | 0 | 0 | 0 | 0
2039 | 5 | 4 | 1 | 0 | 0 | 0
2039 | 5 | 4 | 2 | 0 | 0 | 0
2039 | 5 | 4 | 3 | 0 | 0 | 0
2039 | 5 | 4 | 4 | 0 | 0 | 0
2039 | 5 | 4 | 5 | 6.2029 | 6.2029 | 0
2039 | 5 | 4 | 6 | 14.5931 | 14.5931 | 0
2039 | 5 | 4 | 7 | 16.3928 | 16.3928 | 0
2039 | 5 | 4 | 8 | 15.7721 | 15.7721 | 0
2039 | 5 | 4 | 9 | 17.2647 | 17.2647 | 0
2039 | 5 | 4 | 10 | 18.473 | 18.473 | 0
2039 | 5 | 4 | 11 | 20.6848 | 20.6848 | 0
2039 | 5 | 4 | 12 | 20.6757 | 20.6757 | 0
2039 | 5 | 4 | 13 | 21.2692 | 21.2692 | 0
2039 | 5 | 4 | 14 | 23.2511 | 23.2511 | 0
2039 | 5 | 4 | 15 | 28.9936 | 28.9936 | 0
2039 | 5 | 4 | 16 | 36.8895 | 36.8895 | 0
2039 | 5 | 4 | 17 | 38.9868 | 38.9868 | 0
2039 | 5 | 4 | 18 | 34.7237 | 34.7237 | 0
2039 | 5 | 4 | 19 | 30.1733 | 30.1733 | 0
2039 | 5 | 4 | 20 | 17.9004 | 17.9004 | 0
2039 | 5 | 4 | 21 | 1.9237 | 1.9237 | 0
2039 | 5 | 4 | 22 | 0 | 0 | 0
2039 | 5 | 4 | 23 | 0 | 0 | 0
2039 | 5 | 5 | 0 | 0 | 0 | 0
2039 | 5 | 5 | 1 | 0 | 0 | 0
2039 | 5 | 5 | 2 | 0 | 0 | 0
2039 | 5 | 5 | 3 | 0 | 0 | 0
2039 | 5 | 5 | 4 | 0 | 0 | 0
2039 | 5 | 5 | 5 | 1.5915 | 1.5915 | 0
2039 | 5 | 5 | 6 | 8.3813 | 8.3813 | 0
2039 | 5 | 5 | 7 | 11.5937 | 11.5937 | 0
2039 | 5 | 5 | 8 | 12.4224 | 12.4224 | 0
2039 | 5 | 5 | 9 | 12.1444 | 12.1444 | 0
2039 | 5 | 5 | 10 | 12.2822 | 12.2822 | 0
2039 | 5 | 5 | 11 | 15.2323 | 15.2323 | 0
2039 | 5 | 5 | 12 | 10.2869 | 10.2869 | 0
2039 | 5 | 5 | 13 | 9.4873 | 9.4873 | 0
2039 | 5 | 5 | 14 | 9.4878 | 9.4878 | 0
2039 | 5 | 5 | 15 | 12.9962 | 12.9962 | 0
2039 | 5 | 5 | 16 | 17.6218 | 17.6218 | 0
2039 | 5 | 5 | 17 | 18.0865 | 18.0865 | 0
2039 | 5 | 5 | 18 | 17.7575 | 17.7575 | 0
2039 | 5 | 5 | 19 | 19.2387 | 19.2387 | 0
2039 | 5 | 5 | 20 | 11.3753 | 11.3753 | 0
2039 | 5 | 5 | 21 | 0.8189 | 0.8189 | 0
2039 | 5 | 5 | 22 | 0 | 0 | 0
2039 | 5 | 5 | 23 | 0 | 0 | 0
2039 | 5 | 6 | 0 | 0 | 0 | 0
2039 | 5 | 6 | 1 | 0 | 0 | 0
2039 | 5 | 6 | 2 | 0 | 0 | 0
2039 | 5 | 6 | 3 | 0 | 0 | 0
2039 | 5 | 6 | 4 | 0 | 0 | 0
2039 | 5 | 6 | 5 | 1.5733 | 1.5733 | 0
2039 | 5 | 6 | 6 | 7.8876 | 7.8876 | 0
2039 | 5 | 6 | 7 | 8.0559 | 8.0559 | 0
2039 | 5 | 6 | 8 | 8.38 | 8.38 | 0
2039 | 5 | 6 | 9 | 10.9513 | 10.9513 | 0
2039 | 5 | 6 | 10 | 11.3062 | 11.3062 | 0
2039 | 5 | 6 | 11 | 12.9887 | 12.9887 | 0
2039 | 5 | 6 | 12 | 11.0605 | 11.0605 | 0
2039 | 5 | 6 | 13 | 10.1304 | 10.1304 | 0
2039 | 5 | 6 | 14 | 10.9994 | 10.9994 | 0
2039 | 5 | 6 | 15 | 14.367 | 14.367 | 0
2039 | 5 | 6 | 16 | 19.4274 | 19.4274 | 0
2039 | 5 | 6 | 17 | 22.0667 | 22.0667 | 0
2039 | 5 | 6 | 18 | 20.3642 | 20.3642 | 0
2039 | 5 | 6 | 19 | 18.9001 | 18.9001 | 0
2039 | 5 | 6 | 20 | 10.5889 | 10.5889 | 0
2039 | 5 | 6 | 21 | 0 | 0 | 0
2039 | 5 | 6 | 22 | 0 | 0 | 0
2039 | 5 | 6 | 23 | 0 | 0 | 0
2039 | 5 | 7 | 0 | 0 | 0 | 0
2039 | 5 | 7 | 1 | 0 | 0 | 0
2039 | 5 | 7 | 2 | 0 | 0 | 0
2039 | 5 | 7 | 3 | 0 | 0 | 0
2039 | 5 | 7 | 4 | 0 | 0 | 0
2039 | 5 | 7 | 5 | 0 | 0 | 0
2039 | 5 | 7 | 6 | 0.28563 | 0.28563 | 0
2039 | 5 | 7 | 7 | 0.62979 | 0.62979 | 0
2039 | 5 | 7 | 8 | 3.5362 | 3.5362 | 0
2039 | 5 | 7 | 9 | 9.5401 | 9.5401 | 0
2039 | 5 | 7 | 10 | 12.4455 | 12.4455 | 0
2039 | 5 | 7 | 11 | 15.4718 | 15.4718 | 0
2039 | 5 | 7 | 12 | 16.655 | 16.655 | 0
2039 | 5 | 7 | 13 | 16.3129 | 16.3129 | 0
2039 | 5 | 7 | 14 | 17.1312 | 17.1312 | 0
2039 | 5 | 7 | 15 | 20.5 | 20.5 | 0
2039 | 5 | 7 | 16 | 26.1061 | 26.1061 | 0
2039 | 5 | 7 | 17 | 27.2367 | 27.2367 | 0
2039 | 5 | 7 | 18 | 19.5104 | 19.5104 | 0
2039 | 5 | 7 | 19 | 14.8514 | 14.8514 | 0
2039 | 5 | 7 | 20 | 3.2032 | 3.2032 | 0
2039 | 5 | 7 | 21 | 0 | 0 | 0
2039 | 5 | 7 | 22 | 0 | 0 | 0
2039 | 5 | 7 | 23 | 0 | 0 | 0
2039 | 5 | 8 | 0 | 0 | 0 | 0
2039 | 5 | 8 | 1 | 0 | 0 | 0
2039 | 5 | 8 | 2 | 0 | 0 | 0
2039 | 5 | 8 | 3 | 0 | 0 | 0
2039 | 5 | 8 | 4 | 0 | 0 | 0
2039 | 5 | 8 | 5 | 0 | 0 | 0
2039 | 5 | 8 | 6 | 0 | 0 | 0
2039 | 5 | 8 | 7 | 0.37695 | 0.37695 | 0
2039 | 5 | 8 | 8 | 5.23 | 5.23 | 0
2039 | 5 | 8 | 9 | 14.8731 | 14.8731 | 0
2039 | 5 | 8 | 10 | 22.4332 | 22.4332 | 0
2039 | 5 | 8 | 11 | 28.6057 | 28.6057 | 0
2039 | 5 | 8 | 12 | 30.9171 | 30.9171 | 0
2039 | 5 | 8 | 13 | 33.3405 | 33.3405 | 0
2039 | 5 | 8 | 14 | 36.5058 | 36.5058 | 0
2039 | 5 | 8 | 15 | 41.5238 | 41.5238 | 0
2039 | 5 | 8 | 16 | 48.5091 | 48.5091 | 0
2039 | 5 | 8 | 17 | 49.8563 | 49.8563 | 0
2039 | 5 | 8 | 18 | 46.9981 | 46.9981 | 0
2039 | 5 | 8 | 19 | 42.137 | 42.137 | 0
2039 | 5 | 8 | 20 | 29.1963 | 29.1963 | 0
2039 | 5 | 8 | 21 | 13.0777 | 13.0777 | 0
2039 | 5 | 8 | 22 | 0 | 0 | 0
2039 | 5 | 8 | 23 | 0 | 0 | 0
2039 | 5 | 9 | 0 | 0 | 0 | 0
2039 | 5 | 9 | 1 | 0 | 0 | 0
2039 | 5 | 9 | 2 | 0 | 0 | 0
2039 | 5 | 9 | 3 | 0 | 0 | 0
2039 | 5 | 9 | 4 | 0 | 0 | 0
2039 | 5 | 9 | 5 | 6.4094 | 6.4094 | 0
2039 | 5 | 9 | 6 | 17.0608 | 17.0608 | 0
2039 | 5 | 9 | 7 | 21.0364 | 21.0364 | 0
2039 | 5 | 9 | 8 | 24.4825 | 24.4825 | 0
2039 | 5 | 9 | 9 | 30.4395 | 30.4395 | 0
2039 | 5 | 9 | 10 | 34.8219 | 34.8219 | 0
2039 | 5 | 9 | 11 | 40.2329 | 40.2329 | 0
2039 | 5 | 9 | 12 | 41.7522 | 41.7522 | 0
2039 | 5 | 9 | 13 | 44.9129 | 44.9129 | 0
2039 | 5 | 9 | 14 | 48.4678 | 48.4678 | 0
2039 | 5 | 9 | 15 | 54.6793 | 54.6793 | 0
2039 | 5 | 9 | 16 | 62.3406 | 62.3406 | 0
2039 | 5 | 9 | 17 | 63.1896 | 63.1896 | 0
2039 | 5 | 9 | 18 | 59.1096 | 59.1096 | 0
2039 | 5 | 9 | 19 | 52.9793 | 52.9793 | 0
2039 | 5 | 9 | 20 | 37.2949 | 37.2949 | 0
2039 | 5 | 9 | 21 | 18.7816 | 18.7816 | 0
2039 | 5 | 9 | 22 | 4.1681 | 4.1681 | 0
2039 | 5 | 9 | 23 | 0 | 0 | 0
2039 | 5 | 10 | 0 | 3.5668 | 3.5668 | 0
2039 | 5 | 10 | 1 | 2.0878 | 2.0878 | 0
2039 | 5 | 10 | 2 | 0 | 0 | 0
2039 | 5 | 10 | 3 | 0 | 0 | 0
2039 | 5 | 10 | 4 | 1.2381 | 1.2381 | 0
2039 | 5 | 10 | 5 | 8.553 | 8.553 | 0
2039 | 5 | 10 | 6 | 19.9114 | 19.9114 | 0
2039 | 5 | 10 | 7 | 24.0365 | 24.0365 | 0
2039 | 5 | 10 | 8 | 28.0123 | 28.0123 | 0
2039 | 5 | 10 | 9 | 34.1447 | 34.1447 | 0
2039 | 5 | 10 | 10 | 38.1061 | 38.1061 | 0
2039 | 5 | 10 | 11 | 42.7232 | 42.7232 | 0
2039 | 5 | 10 | 12 | 44.3541 | 44.3541 | 0
2039 | 5 | 10 | 13 | 46.8104 | 46.8104 | 0
2039 | 5 | 10 | 14 | 49.2555 | 49.2555 | 0
2039 | 5 | 10 | 15 | 54.5421 | 54.5421 | 0
2039 | 5 | 10 | 16 | 61.2472 | 61.2472 | 0
2039 | 5 | 10 | 17 | 61.8348 | 61.8348 | 0
2039 | 5 | 10 | 18 | 52.562 | 52.562 | 0
2039 | 5 | 10 | 19 | 46.7211 | 46.7211 | 0
2039 | 5 | 10 | 20 | 34.3372 | 34.3372 | 0
2039 | 5 | 10 | 21 | 17.9559 | 17.9559 | 0
2039 | 5 | 10 | 22 | 4.0444 | 4.0444 | 0
2039 | 5 | 10 | 23 | 0 | 0 | 0
2039 | 5 | 11 | 0 | 4.4368 | 4.4368 | 0
2039 | 5 | 11 | 1 | 2.0718 | 2.0718 | 0
2039 | 5 | 11 | 2 | 0 | 0 | 0
2039 | 5 | 11 | 3 | 0 | 0 | 0
2039 | 5 | 11 | 4 | 1.8319 | 1.8319 | 0
2039 | 5 | 11 | 5 | 9.7666 | 9.7666 | 0
2039 | 5 | 11 | 6 | 19.6061 | 19.6061 | 0
2039 | 5 | 11 | 7 | 22.9326 | 22.9326 | 0
2039 | 5 | 11 | 8 | 25.6405 | 25.6405 | 0
2039 | 5 | 11 | 9 | 31.4376 | 31.4376 | 0
2039 | 5 | 11 | 10 | 35.0393 | 35.0393 | 0
2039 | 5 | 11 | 11 | 39.9679 | 39.9679 | 0
2039 | 5 | 11 | 12 | 42.5122 | 42.5122 | 0
2039 | 5 | 11 | 13 | 45.215 | 45.215 | 0
2039 | 5 | 11 | 14 | 48.0299 | 48.0299 | 0
2039 | 5 | 11 | 15 | 53.1476 | 53.1476 | 0
2039 | 5 | 11 | 16 | 59.5033 | 59.5033 | 0
2039 | 5 | 11 | 17 | 59.0704 | 59.0704 | 0
2039 | 5 | 11 | 18 | 53.1661 | 53.1661 | 0
2039 | 5 | 11 | 19 | 47.3288 | 47.3288 | 0
2039 | 5 | 11 | 20 | 33.8427 | 33.8427 | 0
2039 | 5 | 11 | 21 | 16.7498 | 16.7498 | 0
2039 | 5 | 11 | 22 | 2.4206 | 2.4206 | 0
2039 | 5 | 11 | 23 | 0 | 0 | 0
2039 | 5 | 12 | 0 | 0.831 | 0.831 | 0
2039 | 5 | 12 | 1 | 0.15073 | 0.15073 | 0
2039 | 5 | 12 | 2 | 0 | 0 | 0
2039 | 5 | 12 | 3 | 0 | 0 | 0
2039 | 5 | 12 | 4 | 0 | 0 | 0
2039 | 5 | 12 | 5 | 6.9166 | 6.9166 | 0
2039 | 5 | 12 | 6 | 17.5794 | 17.5794 | 0
2039 | 5 | 12 | 7 | 20.5333 | 20.5333 | 0
2039 | 5 | 12 | 8 | 22.6201 | 22.6201 | 0
2039 | 5 | 12 | 9 | 27.2857 | 27.2857 | 0
2039 | 5 | 12 | 10 | 29.8511 | 29.8511 | 0
2039 | 5 | 12 | 11 | 33.2031 | 33.2031 | 0
2039 | 5 | 12 | 12 | 33.9782 | 33.9782 | 0
2039 | 5 | 12 | 13 | 35.1756 | 35.1756 | 0
2039 | 5 | 12 | 14 | 36.9422 | 36.9422 | 0
2039 | 5 | 12 | 15 | 41.1402 | 41.1402 | 0
2039 | 5 | 12 | 16 | 46.6066 | 46.6066 | 0
2039 | 5 | 12 | 17 | 45.8971 | 45.8971 | 0
2039 | 5 | 12 | 18 | 44.8516 | 44.8516 | 0
2039 | 5 | 12 | 19 | 39.8436 | 39.8436 | 0
2039 | 5 | 12 | 20 | 27.5803 | 27.5803 | 0
2039 | 5 | 12 | 21 | 11.7176 | 11.7176 | 0
2039 | 5 | 12 | 22 | 0 | 0 | 0
2039 | 5 | 12 | 23 | 0 | 0 | 0
2039 | 5 | 13 | 0 | 0 | 0 | 0
2039 | 5 | 13 | 1 | 0 | 0 | 0
2039 | 5 | 13 | 2 | 0 | 0 | 0
2039 | 5 | 13 | 3 | 0 | 0 | 0
2039 | 5 | 13 | 4 | 0 | 0 | 0
2039 | 5 | 13 | 5 | 3.0661 | 3.0661 | 0
2039 | 5 | 13 | 6 | 11.6764 | 11.6764 | 0
2039 | 5 | 13 | 7 | 14.3743 | 14.3743 | 0
2039 | 5 | 13 | 8 | 16.4831 | 16.4831 | 0
2039 | 5 | 13 | 9 | 20.9092 | 20.9092 | 0
2039 | 5 | 13 | 10 | 22.4943 | 22.4943 | 0
2039 | 5 | 13 | 11 | 24.517 | 24.517 | 0
2039 | 5 | 13 | 12 | 23.3986 | 23.3986 | 0
2039 | 5 | 13 | 13 | 24.0007 | 24.0007 | 0
2039 | 5 | 13 | 14 | 25.0436 | 25.0436 | 0
2039 | 5 | 13 | 15 | 28.8171 | 28.8171 | 0
2039 | 5 | 13 | 16 | 33.997 | 33.997 | 0
2039 | 5 | 13 | 17 | 34.0151 | 34.0151 | 0
2039 | 5 | 13 | 18 | 26.4647 | 26.4647 | 0
2039 | 5 | 13 | 19 | 21.2212 | 21.2212 | 0
2039 | 5 | 13 | 20 | 8.8577 | 8.8577 | 0
2039 | 5 | 13 | 21 | 0 | 0 | 0
2039 | 5 | 13 | 22 | 0 | 0 | 0
2039 | 5 | 13 | 23 | 0 | 0 | 0
2039 | 5 | 14 | 0 | 0 | 0 | 0
2039 | 5 | 14 | 1 | 0 | 0 | 0
2039 | 5 | 14 | 2 | 0 | 0 | 0
2039 | 5 | 14 | 3 | 0 | 0 | 0
2039 | 5 | 14 | 4 | 0 | 0 | 0
2039 | 5 | 14 | 5 | 0 | 0 | 0
2039 | 5 | 14 | 6 | 0 | 0 | 0
2039 | 5 | 14 | 7 | 0 | 0 | 0
2039 | 5 | 14 | 8 | 2.7933 | 2.7933 | 0
2039 | 5 | 14 | 9 | 7.4431 | 7.4431 | 0
2039 | 5 | 14 | 10 | 8.4249 | 8.4249 | 0
2039 | 5 | 14 | 11 | 10.7813 | 10.7813 | 0
2039 | 5 | 14 | 12 | 13.0014 | 13.0014 | 0
2039 | 5 | 14 | 13 | 13.3663 | 13.3663 | 0
2039 | 5 | 14 | 14 | 14.2431 | 14.2431 | 0
2039 | 5 | 14 | 15 | 18.4106 | 18.4106 | 0
2039 | 5 | 14 | 16 | 24.2164 | 24.2164 | 0
2039 | 5 | 14 | 17 | 23.9315 | 23.9315 | 0
2039 | 5 | 14 | 18 | 19.3606 | 19.3606 | 0
2039 | 5 | 14 | 19 | 15.0937 | 15.0937 | 0
2039 | 5 | 14 | 20 | 1.7274 | 1.7274 | 0
2039 | 5 | 14 | 21 | 0 | 0 | 0
2039 | 5 | 14 | 22 | 0 | 0 | 0
2039 | 5 | 14 | 23 | 0 | 0 | 0
2039 | 5 | 15 | 0 | 0 | 0 | 0
2039 | 5 | 15 | 1 | 0 | 0 | 0
2039 | 5 | 15 | 2 | 0 | 0 | 0
2039 | 5 | 15 | 3 | 0 | 0 | 0
2039 | 5 | 15 | 4 | 0 | 0 | 0
2039 | 5 | 15 | 5 | 0 | 0 | 0
2039 | 5 | 15 | 6 | 0 | 0 | 0
2039 | 5 | 15 | 7 | 0 | 0 | 0
2039 | 5 | 15 | 8 | 0 | 0 | 0
2039 | 5 | 15 | 9 | 5.4402 | 5.4402 | 0
2039 | 5 | 15 | 10 | 8.5239 | 8.5239 | 0
2039 | 5 | 15 | 11 | 11.5505 | 11.5505 | 0
2039 | 5 | 15 | 12 | 8.3725 | 8.3725 | 0
2039 | 5 | 15 | 13 | 9.1193 | 9.1193 | 0
2039 | 5 | 15 | 14 | 11.1005 | 11.1005 | 0
2039 | 5 | 15 | 15 | 16.3548 | 16.3548 | 0
2039 | 5 | 15 | 16 | 23.4568 | 23.4568 | 0
2039 | 5 | 15 | 17 | 25.2565 | 25.2565 | 0
2039 | 5 | 15 | 18 | 21.5289 | 21.5289 | 0
2039 | 5 | 15 | 19 | 17.7153 | 17.7153 | 0
2039 | 5 | 15 | 20 | 5.323 | 5.323 | 0
2039 | 5 | 15 | 21 | 0 | 0 | 0
2039 | 5 | 15 | 22 | 0 | 0 | 0
2039 | 5 | 15 | 23 | 0 | 0 | 0
2039 | 5 | 16 | 0 | 0 | 0 | 0
2039 | 5 | 16 | 1 | 0 | 0 | 0
2039 | 5 | 16 | 2 | 0 | 0 | 0
2039 | 5 | 16 | 3 | 0 | 0 | 0
2039 | 5 | 16 | 4 | 0 | 0 | 0
2039 | 5 | 16 | 5 | 0 | 0 | 0
2039 | 5 | 16 | 6 | 8.717 | 8.717 | 0
2039 | 5 | 16 | 7 | 10.8651 | 10.8651 | 0
2039 | 5 | 16 | 8 | 11.3581 | 11.3581 | 0
2039 | 5 | 16 | 9 | 14.0118 | 14.0118 | 0
2039 | 5 | 16 | 10 | 15.6591 | 15.6591 | 0
2039 | 5 | 16 | 11 | 17.878 | 17.878 | 0
2039 | 5 | 16 | 12 | 15.9734 | 15.9734 | 0
2039 | 5 | 16 | 13 | 16.9739 | 16.9739 | 0
2039 | 5 | 16 | 14 | 18.805 | 18.805 | 0
2039 | 5 | 16 | 15 | 23.6773 | 23.6773 | 0
2039 | 5 | 16 | 16 | 30.4108 | 30.4108 | 0
2039 | 5 | 16 | 17 | 32.9636 | 32.9636 | 0
2039 | 5 | 16 | 18 | 28.4402 | 28.4402 | 0
2039 | 5 | 16 | 19 | 24.5796 | 24.5796 | 0
2039 | 5 | 16 | 20 | 13.8018 | 13.8018 | 0
2039 | 5 | 16 | 21 | 0 | 0 | 0
2039 | 5 | 16 | 22 | 0 | 0 | 0
2039 | 5 | 16 | 23 | 0 | 0 | 0
2039 | 5 | 17 | 0 | 0 | 0 | 0
2039 | 5 | 17 | 1 | 0 | 0 | 0
2039 | 5 | 17 | 2 | 0 | 0 | 0
2039 | 5 | 17 | 3 | 0 | 0 | 0
2039 | 5 | 17 | 4 | 0 | 0 | 0
2039 | 5 | 17 | 5 | 0 | 0 | 0
2039 | 5 | 17 | 6 | 8.6822 | 8.6822 | 0
2039 | 5 | 17 | 7 | 10.758 | 10.758 | 0
2039 | 5 | 17 | 8 | 10.6672 | 10.6672 | 0
2039 | 5 | 17 | 9 | 12.7087 | 12.7087 | 0
2039 | 5 | 17 | 10 | 14.0431 | 14.0431 | 0
2039 | 5 | 17 | 11 | 16.5648 | 16.5648 | 0
2039 | 5 | 17 | 12 | 18.4484 | 18.4484 | 0
2039 | 5 | 17 | 13 | 19.146 | 19.146 | 0
2039 | 5 | 17 | 14 | 21.1492 | 21.1492 | 0
2039 | 5 | 17 | 15 | 26.5475 | 26.5475 | 0
2039 | 5 | 17 | 16 | 34.1731 | 34.1731 | 0
2039 | 5 | 17 | 17 | 37.4143 | 37.4143 | 0
2039 | 5 | 17 | 18 | 31.7133 | 31.7133 | 0
2039 | 5 | 17 | 19 | 28.0677 | 28.0677 | 0
2039 | 5 | 17 | 20 | 16.6971 | 16.6971 | 0
2039 | 5 | 17 | 21 | 1.9653 | 1.9653 | 0
2039 | 5 | 17 | 22 | 0 | 0 | 0
2039 | 5 | 17 | 23 | 0 | 0 | 0
2039 | 5 | 18 | 0 | 0 | 0 | 0
2039 | 5 | 18 | 1 | 0 | 0 | 0
2039 | 5 | 18 | 2 | 0 | 0 | 0
2039 | 5 | 18 | 3 | 0 | 0 | 0
2039 | 5 | 18 | 4 | 0 | 0 | 0
2039 | 5 | 18 | 5 | 2.4577 | 2.4577 | 0
2039 | 5 | 18 | 6 | 12.2934 | 12.2934 | 0
2039 | 5 | 18 | 7 | 13.9343 | 13.9343 | 0
2039 | 5 | 18 | 8 | 11.9102 | 11.9102 | 0
2039 | 5 | 18 | 9 | 11.0321 | 11.0321 | 0
2039 | 5 | 18 | 10 | 10.0359 | 10.0359 | 0
2039 | 5 | 18 | 11 | 11.1448 | 11.1448 | 0
2039 | 5 | 18 | 12 | 13.5408 | 13.5408 | 0
2039 | 5 | 18 | 13 | 13.7046 | 13.7046 | 0
2039 | 5 | 18 | 14 | 15.4046 | 15.4046 | 0
2039 | 5 | 18 | 15 | 20.0393 | 20.0393 | 0
2039 | 5 | 18 | 16 | 26.7364 | 26.7364 | 0
2039 | 5 | 18 | 17 | 30.159 | 30.159 | 0
2039 | 5 | 18 | 18 | 24.6115 | 24.6115 | 0
2039 | 5 | 18 | 19 | 23.9427 | 23.9427 | 0
2039 | 5 | 18 | 20 | 16.5795 | 16.5795 | 0
2039 | 5 | 18 | 21 | 4.9565 | 4.9565 | 0
2039 | 5 | 18 | 22 | 0 | 0 | 0
2039 | 5 | 18 | 23 | 0 | 0 | 0
2039 | 5 | 19 | 0 | 0 | 0 | 0
2039 | 5 | 19 | 1 | 0 | 0 | 0
2039 | 5 | 19 | 2 | 0 | 0 | 0
2039 | 5 | 19 | 3 | 0 | 0 | 0
2039 | 5 | 19 | 4 | 0 | 0 | 0
2039 | 5 | 19 | 5 | 3.1695 | 3.1695 | 0
2039 | 5 | 19 | 6 | 12.7323 | 12.7323 | 0
2039 | 5 | 19 | 7 | 14.7242 | 14.7242 | 0
2039 | 5 | 19 | 8 | 14.3596 | 14.3596 | 0
2039 | 5 | 19 | 9 | 15.9314 | 15.9314 | 0
2039 | 5 | 19 | 10 | 16.5899 | 16.5899 | 0
2039 | 5 | 19 | 11 | 18.3693 | 18.3693 | 0
2039 | 5 | 19 | 12 | 21.5417 | 21.5417 | 0
2039 | 5 | 19 | 13 | 22.2289 | 22.2289 | 0
2039 | 5 | 19 | 14 | 24.4814 | 24.4814 | 0
2039 | 5 | 19 | 15 | 30.1117 | 30.1117 | 0
2039 | 5 | 19 | 16 | 36.9833 | 36.9833 | 0
2039 | 5 | 19 | 17 | 39.1766 | 39.1766 | 0
2039 | 5 | 19 | 18 | 31.3288 | 31.3288 | 0
2039 | 5 | 19 | 19 | 27.0532 | 27.0532 | 0
2039 | 5 | 19 | 20 | 15.2377 | 15.2377 | 0
2039 | 5 | 19 | 21 | 0.56062 | 0.56062 | 0
2039 | 5 | 19 | 22 | 0 | 0 | 0
2039 | 5 | 19 | 23 | 0 | 0 | 0
2039 | 5 | 20 | 0 | 0 | 0 | 0
2039 | 5 | 20 | 1 | 0 | 0 | 0
2039 | 5 | 20 | 2 | 0 | 0 | 0
2039 | 5 | 20 | 3 | 0 | 0 | 0
2039 | 5 | 20 | 4 | 0 | 0 | 0
2039 | 5 | 20 | 5 | 1.7602 | 1.7602 | 0
2039 | 5 | 20 | 6 | 10.4371 | 10.4371 | 0
2039 | 5 | 20 | 7 | 12.2186 | 12.2186 | 0
2039 | 5 | 20 | 8 | 11.5069 | 11.5069 | 0
2039 | 5 | 20 | 9 | 12.211 | 12.211 | 0
2039 | 5 | 20 | 10 | 12.224 | 12.224 | 0
2039 | 5 | 20 | 11 | 13.4563 | 13.4563 | 0
2039 | 5 | 20 | 12 | 11.6187 | 11.6187 | 0
2039 | 5 | 20 | 13 | 11.9868 | 11.9868 | 0
2039 | 5 | 20 | 14 | 14.3448 | 14.3448 | 0
2039 | 5 | 20 | 15 | 19.9522 | 19.9522 | 0
2039 | 5 | 20 | 16 | 27.0355 | 27.0355 | 0
2039 | 5 | 20 | 17 | 28.9805 | 28.9805 | 0
2039 | 5 | 20 | 18 | 26.1867 | 26.1867 | 0
2039 | 5 | 20 | 19 | 23.4148 | 23.4148 | 0
2039 | 5 | 20 | 20 | 12.8604 | 12.8604 | 0
2039 | 5 | 20 | 21 | 0 | 0 | 0
2039 | 5 | 20 | 22 | 0 | 0 | 0
2039 | 5 | 20 | 23 | 0 | 0 | 0
2039 | 5 | 21 | 0 | 0 | 0 | 0
2039 | 5 | 21 | 1 | 0 | 0 | 0
2039 | 5 | 21 | 2 | 0 | 0 | 0
2039 | 5 | 21 | 3 | 0 | 0 | 0
2039 | 5 | 21 | 4 | 0 | 0 | 0
2039 | 5 | 21 | 5 | 0 | 0 | 0
2039 | 5 | 21 | 6 | 0 | 0 | 0
2039 | 5 | 21 | 7 | 1.1868 | 1.1868 | 0
2039 | 5 | 21 | 8 | 5.4316 | 5.4316 | 0
2039 | 5 | 21 | 9 | 12.2565 | 12.2565 | 0
2039 | 5 | 21 | 10 | 15.4632 | 15.4632 | 0
2039 | 5 | 21 | 11 | 17.7531 | 17.7531 | 0
2039 | 5 | 21 | 12 | 16.2346 | 16.2346 | 0
2039 | 5 | 21 | 13 | 15.7503 | 15.7503 | 0
2039 | 5 | 21 | 14 | 16.229 | 16.229 | 0
2039 | 5 | 21 | 15 | 19.4096 | 19.4096 | 0
2039 | 5 | 21 | 16 | 24.7767 | 24.7767 | 0
2039 | 5 | 21 | 17 | 26.248 | 26.248 | 0
2039 | 5 | 21 | 18 | 20.5975 | 20.5975 | 0
2039 | 5 | 21 | 19 | 16.0743 | 16.0743 | 0
2039 | 5 | 21 | 20 | 3.5715 | 3.5715 | 0
2039 | 5 | 21 | 21 | 0 | 0 | 0
2039 | 5 | 21 | 22 | 0 | 0 | 0
2039 | 5 | 21 | 23 | 0 | 0 | 0
2039 | 5 | 22 | 0 | 0 | 0 | 0
2039 | 5 | 22 | 1 | 0 | 0 | 0
2039 | 5 | 22 | 2 | 0 | 0 | 0
2039 | 5 | 22 | 3 | 0 | 0 | 0
2039 | 5 | 22 | 4 | 0 | 0 | 0
2039 | 5 | 22 | 5 | 0 | 0 | 0
2039 | 5 | 22 | 6 | 0 | 0 | 0
2039 | 5 | 22 | 7 | 0.13888 | 0.13888 | 0
2039 | 5 | 22 | 8 | 4.2391 | 4.2391 | 0
2039 | 5 | 22 | 9 | 11.787 | 11.787 | 0
2039 | 5 | 22 | 10 | 16.4126 | 16.4126 | 0
2039 | 5 | 22 | 11 | 20.2504 | 20.2504 | 0
2039 | 5 | 22 | 12 | 14.1242 | 14.1242 | 0
2039 | 5 | 22 | 13 | 14.2583 | 14.2583 | 0
2039 | 5 | 22 | 14 | 15.9612 | 15.9612 | 0
2039 | 5 | 22 | 15 | 20.8119 | 20.8119 | 0
2039 | 5 | 22 | 16 | 28.0984 | 28.0984 | 0
2039 | 5 | 22 | 17 | 31.5304 | 31.5304 | 0
2039 | 5 | 22 | 18 | 26.1123 | 26.1123 | 0
2039 | 5 | 22 | 19 | 24.0684 | 24.0684 | 0
2039 | 5 | 22 | 20 | 14.8549 | 14.8549 | 0
2039 | 5 | 22 | 21 | 3.4439 | 3.4439 | 0
2039 | 5 | 22 | 22 | 0 | 0 | 0
2039 | 5 | 22 | 23 | 0 | 0 | 0
2039 | 5 | 23 | 0 | 0 | 0 | 0
2039 | 5 | 23 | 1 | 0 | 0 | 0
2039 | 5 | 23 | 2 | 0 | 0 | 0
2039 | 5 | 23 | 3 | 0 | 0 | 0
2039 | 5 | 23 | 4 | 0 | 0 | 0
2039 | 5 | 23 | 5 | 2.7 | 2.7 | 0
2039 | 5 | 23 | 6 | 12.7135 | 12.7135 | 0
2039 | 5 | 23 | 7 | 15.0792 | 15.0792 | 0
2039 | 5 | 23 | 8 | 14.965 | 14.965 | 0
2039 | 5 | 23 | 9 | 16.4008 | 16.4008 | 0
2039 | 5 | 23 | 10 | 17.6617 | 17.6617 | 0
2039 | 5 | 23 | 11 | 19.7956 | 19.7956 | 0
2039 | 5 | 23 | 12 | 17.4358 | 17.4358 | 0
2039 | 5 | 23 | 13 | 17.4718 | 17.4718 | 0
2039 | 5 | 23 | 14 | 19.0813 | 19.0813 | 0
2039 | 5 | 23 | 15 | 24.114 | 24.114 | 0
2039 | 5 | 23 | 16 | 31.1095 | 31.1095 | 0
2039 | 5 | 23 | 17 | 34.076 | 34.076 | 0
2039 | 5 | 23 | 18 | 27.8425 | 27.8425 | 0
2039 | 5 | 23 | 19 | 25.0715 | 25.0715 | 0
2039 | 5 | 23 | 20 | 14.9062 | 14.9062 | 0
2039 | 5 | 23 | 21 | 1.5224 | 1.5224 | 0
2039 | 5 | 23 | 22 | 0 | 0 | 0
2039 | 5 | 23 | 23 | 0 | 0 | 0
2039 | 5 | 24 | 0 | 0 | 0 | 0
2039 | 5 | 24 | 1 | 0 | 0 | 0
2039 | 5 | 24 | 2 | 0 | 0 | 0
2039 | 5 | 24 | 3 | 0 | 0 | 0
2039 | 5 | 24 | 4 | 0 | 0 | 0
2039 | 5 | 24 | 5 | 0 | 0 | 0
2039 | 5 | 24 | 6 | 0 | 0 | 0
2039 | 5 | 24 | 7 | 0 | 0 | 0
2039 | 5 | 24 | 8 | 3.1975 | 3.1975 | 0
2039 | 5 | 24 | 9 | 9.4686 | 9.4686 | 0
2039 | 5 | 24 | 10 | 13.0922 | 13.0922 | 0
2039 | 5 | 24 | 11 | 16.396 | 16.396 | 0
2039 | 5 | 24 | 12 | 13.1765 | 13.1765 | 0
2039 | 5 | 24 | 13 | 13.0072 | 13.0072 | 0
2039 | 5 | 24 | 14 | 14.5986 | 14.5986 | 0
2039 | 5 | 24 | 15 | 20.3788 | 20.3788 | 0
2039 | 5 | 24 | 16 | 28.1848 | 28.1848 | 0
2039 | 5 | 24 | 17 | 31.587 | 31.587 | 0
2039 | 5 | 24 | 18 | 24.1925 | 24.1925 | 0
2039 | 5 | 24 | 19 | 21.4706 | 21.4706 | 0
2039 | 5 | 24 | 20 | 10.1398 | 10.1398 | 0
2039 | 5 | 24 | 21 | 0 | 0 | 0
2039 | 5 | 24 | 22 | 0 | 0 | 0
2039 | 5 | 24 | 23 | 0 | 0 | 0
2039 | 5 | 25 | 0 | 0 | 0 | 0
2039 | 5 | 25 | 1 | 0 | 0 | 0
2039 | 5 | 25 | 2 | 0 | 0 | 0
2039 | 5 | 25 | 3 | 0 | 0 | 0
2039 | 5 | 25 | 4 | 0 | 0 | 0
2039 | 5 | 25 | 5 | 1.2505 | 1.2505 | 0
2039 | 5 | 25 | 6 | 10.785 | 10.785 | 0
2039 | 5 | 25 | 7 | 13.243 | 13.243 | 0
2039 | 5 | 25 | 8 | 12.83 | 12.83 | 0
2039 | 5 | 25 | 9 | 13.9745 | 13.9745 | 0
2039 | 5 | 25 | 10 | 14.2307 | 14.2307 | 0
2039 | 5 | 25 | 11 | 15.7429 | 15.7429 | 0
2039 | 5 | 25 | 12 | 14.1453 | 14.1453 | 0
2039 | 5 | 25 | 13 | 14.5371 | 14.5371 | 0
2039 | 5 | 25 | 14 | 16.5724 | 16.5724 | 0
2039 | 5 | 25 | 15 | 22.4392 | 22.4392 | 0
2039 | 5 | 25 | 16 | 30.2468 | 30.2468 | 0
2039 | 5 | 25 | 17 | 33.0114 | 33.0114 | 0
2039 | 5 | 25 | 18 | 28.6031 | 28.6031 | 0
2039 | 5 | 25 | 19 | 26.0442 | 26.0442 | 0
2039 | 5 | 25 | 20 | 15.1478 | 15.1478 | 0
2039 | 5 | 25 | 21 | 1.5592 | 1.5592 | 0
2039 | 5 | 25 | 22 | 0 | 0 | 0
2039 | 5 | 25 | 23 | 0 | 0 | 0
2039 | 5 | 26 | 0 | 0 | 0 | 0
2039 | 5 | 26 | 1 | 0 | 0 | 0
2039 | 5 | 26 | 2 | 0 | 0 | 0
2039 | 5 | 26 | 3 | 0 | 0 | 0
2039 | 5 | 26 | 4 | 0 | 0 | 0
2039 | 5 | 26 | 5 | 0.31871 | 0.31871 | 0
2039 | 5 | 26 | 6 | 10.0538 | 10.0538 | 0
2039 | 5 | 26 | 7 | 12.4851 | 12.4851 | 0
2039 | 5 | 26 | 8 | 12.3189 | 12.3189 | 0
2039 | 5 | 26 | 9 | 13.875 | 13.875 | 0
2039 | 5 | 26 | 10 | 14.4626 | 14.4626 | 0
2039 | 5 | 26 | 11 | 15.9849 | 15.9849 | 0
2039 | 5 | 26 | 12 | 16.129 | 16.129 | 0
2039 | 5 | 26 | 13 | 16.4743 | 16.4743 | 0
2039 | 5 | 26 | 14 | 18.3102 | 18.3102 | 0
2039 | 5 | 26 | 15 | 23.9211 | 23.9211 | 0
2039 | 5 | 26 | 16 | 30.8078 | 30.8078 | 0
2039 | 5 | 26 | 17 | 33.0551 | 33.0551 | 0
2039 | 5 | 26 | 18 | 29.0469 | 29.0469 | 0
2039 | 5 | 26 | 19 | 26.1924 | 26.1924 | 0
2039 | 5 | 26 | 20 | 14.3129 | 14.3129 | 0
2039 | 5 | 26 | 21 | 0 | 0 | 0
2039 | 5 | 26 | 22 | 0 | 0 | 0
2039 | 5 | 26 | 23 | 0 | 0 | 0
2039 | 5 | 27 | 0 | 0 | 0 | 0
2039 | 5 | 27 | 1 | 0 | 0 | 0
2039 | 5 | 27 | 2 | 0 | 0 | 0
2039 | 5 | 27 | 3 | 0 | 0 | 0
2039 | 5 | 27 | 4 | 0 | 0 | 0
2039 | 5 | 27 | 5 | 0 | 0 | 0
2039 | 5 | 27 | 6 | 7.1463 | 7.1463 | 0
2039 | 5 | 27 | 7 | 9.1846 | 9.1846 | 0
2039 | 5 | 27 | 8 | 9.1957 | 9.1957 | 0
2039 | 5 | 27 | 9 | 10.8568 | 10.8568 | 0
2039 | 5 | 27 | 10 | 12.0895 | 12.0895 | 0
2039 | 5 | 27 | 11 | 13.9934 | 13.9934 | 0
2039 | 5 | 27 | 12 | 13.302 | 13.302 | 0
2039 | 5 | 27 | 13 | 14.0805 | 14.0805 | 0
2039 | 5 | 27 | 14 | 16.3592 | 16.3592 | 0
2039 | 5 | 27 | 15 | 21.0214 | 21.0214 | 0
2039 | 5 | 27 | 16 | 26.4699 | 26.4699 | 0
2039 | 5 | 27 | 17 | 28.0628 | 28.0628 | 0
2039 | 5 | 27 | 18 | 25.8796 | 25.8796 | 0
2039 | 5 | 27 | 19 | 22.939 | 22.939 | 0
2039 | 5 | 27 | 20 | 12.6485 | 12.6485 | 0
2039 | 5 | 27 | 21 | 0.11486 | 0.11486 | 0
2039 | 5 | 27 | 22 | 0 | 0 | 0
2039 | 5 | 27 | 23 | 0 | 0 | 0
2039 | 5 | 28 | 0 | 0 | 0 | 0
2039 | 5 | 28 | 1 | 0 | 0 | 0
2039 | 5 | 28 | 2 | 0 | 0 | 0
2039 | 5 | 28 | 3 | 0 | 0 | 0
2039 | 5 | 28 | 4 | 0 | 0 | 0
2039 | 5 | 28 | 5 | 0 | 0 | 0
2039 | 5 | 28 | 6 | 0 | 0 | 0
2039 | 5 | 28 | 7 | 0 | 0 | 0
2039 | 5 | 28 | 8 | 2.6618 | 2.6618 | 0
2039 | 5 | 28 | 9 | 9.2041 | 9.2041 | 0
2039 | 5 | 28 | 10 | 12.2495 | 12.2495 | 0
2039 | 5 | 28 | 11 | 14.4273 | 14.4273 | 0
2039 | 5 | 28 | 12 | 14.2483 | 14.2483 | 0
2039 | 5 | 28 | 13 | 14.0625 | 14.0625 | 0
2039 | 5 | 28 | 14 | 14.5062 | 14.5062 | 0
2039 | 5 | 28 | 15 | 17.4176 | 17.4176 | 0
2039 | 5 | 28 | 16 | 22.1588 | 22.1588 | 0
2039 | 5 | 28 | 17 | 23.7292 | 23.7292 | 0
2039 | 5 | 28 | 18 | 17.7359 | 17.7359 | 0
2039 | 5 | 28 | 19 | 13.2213 | 13.2213 | 0
2039 | 5 | 28 | 20 | 0.86442 | 0.86442 | 0
2039 | 5 | 28 | 21 | 0 | 0 | 0
2039 | 5 | 28 | 22 | 0 | 0 | 0
2039 | 5 | 28 | 23 | 0 | 0 | 0
2039 | 5 | 29 | 0 | 0 | 0 | 0
2039 | 5 | 29 | 1 | 0 | 0 | 0
2039 | 5 | 29 | 2 | 0 | 0 | 0
2039 | 5 | 29 | 3 | 0 | 0 | 0
2039 | 5 | 29 | 4 | 0 | 0 | 0
2039 | 5 | 29 | 5 | 0 | 0 | 0
2039 | 5 | 29 | 6 | 0 | 0 | 0
2039 | 5 | 29 | 7 | 0 | 0 | 0
2039 | 5 | 29 | 8 | 0 | 0 | 0
2039 | 5 | 29 | 9 | 4.0764 | 4.0764 | 0
2039 | 5 | 29 | 10 | 7.0242 | 7.0242 | 0
2039 | 5 | 29 | 11 | 9.8827 | 9.8827 | 0
2039 | 5 | 29 | 12 | 11.9715 | 11.9715 | 0
2039 | 5 | 29 | 13 | 12.4231 | 12.4231 | 0
2039 | 5 | 29 | 14 | 13.8903 | 13.8903 | 0
2039 | 5 | 29 | 15 | 18.8547 | 18.8547 | 0
2039 | 5 | 29 | 16 | 25.887 | 25.887 | 0
2039 | 5 | 29 | 17 | 28.3931 | 28.3931 | 0
2039 | 5 | 29 | 18 | 22.1196 | 22.1196 | 0
2039 | 5 | 29 | 19 | 18.3703 | 18.3703 | 0
2039 | 5 | 29 | 20 | 6.8347 | 6.8347 | 0
2039 | 5 | 29 | 21 | 0 | 0 | 0
2039 | 5 | 29 | 22 | 0 | 0 | 0
2039 | 5 | 29 | 23 | 0 | 0 | 0
2039 | 5 | 30 | 0 | 0 | 0 | 0
2039 | 5 | 30 | 1 | 0 | 0 | 0
2039 | 5 | 30 | 2 | 0 | 0 | 0
2039 | 5 | 30 | 3 | 0 | 0 | 0
2039 | 5 | 30 | 4 | 0 | 0 | 0
2039 | 5 | 30 | 5 | 0 | 0 | 0
2039 | 5 | 30 | 6 | 8.6098 | 8.6098 | 0
2039 | 5 | 30 | 7 | 10.9251 | 10.9251 | 0
2039 | 5 | 30 | 8 | 10.9189 | 10.9189 | 0
2039 | 5 | 30 | 9 | 12.7122 | 12.7122 | 0
2039 | 5 | 30 | 10 | 13.2474 | 13.2474 | 0
2039 | 5 | 30 | 11 | 14.9918 | 14.9918 | 0
2039 | 5 | 30 | 12 | 16.5945 | 16.5945 | 0
2039 | 5 | 30 | 13 | 17.3439 | 17.3439 | 0
2039 | 5 | 30 | 14 | 19.3468 | 19.3468 | 0
2039 | 5 | 30 | 15 | 24.9184 | 24.9184 | 0
2039 | 5 | 30 | 16 | 32.4396 | 32.4396 | 0
2039 | 5 | 30 | 17 | 35.0312 | 35.0312 | 0
2039 | 5 | 30 | 18 | 27.7707 | 27.7707 | 0
2039 | 5 | 30 | 19 | 24.4556 | 24.4556 | 0
2039 | 5 | 30 | 20 | 13.9275 | 13.9275 | 0
2039 | 5 | 30 | 21 | 0.85758 | 0.85758 | 0
2039 | 5 | 30 | 22 | 0 | 0 | 0
2039 | 5 | 30 | 23 | 0 | 0 | 0
2039 | 5 | 31 | 0 | 0 | 0 | 0
2039 | 5 | 31 | 1 | 0 | 0 | 0
2039 | 5 | 31 | 2 | 0 | 0 | 0
2039 | 5 | 31 | 3 | 0 | 0 | 0
2039 | 5 | 31 | 4 | 0 | 0 | 0
2039 | 5 | 31 | 5 | 0 | 0 | 0
2039 | 5 | 31 | 6 | 7.8651 | 7.8651 | 0
2039 | 5 | 31 | 7 | 10.9261 | 10.9261 | 0
2039 | 5 | 31 | 8 | 11.4738 | 11.4738 | 0
2039 | 5 | 31 | 9 | 13.1919 | 13.1919 | 0
2039 | 5 | 31 | 10 | 14.1199 | 14.1199 | 0
2039 | 5 | 31 | 11 | 15.7947 | 15.7947 | 0
2039 | 5 | 31 | 12 | 14.4883 | 14.4883 | 0
2039 | 5 | 31 | 13 | 14.7919 | 14.7919 | 0
2039 | 5 | 31 | 14 | 16.3844 | 16.3844 | 0
2039 | 5 | 31 | 15 | 21.5786 | 21.5786 | 0
2039 | 5 | 31 | 16 | 28.8909 | 28.8909 | 0
2039 | 5 | 31 | 17 | 32.1473 | 32.1473 | 0
2039 | 5 | 31 | 18 | 28.7326 | 28.7326 | 0
2039 | 5 | 31 | 19 | 25.4165 | 25.4165 | 0
2039 | 5 | 31 | 20 | 13.7678 | 13.7678 | 0
2039 | 5 | 31 | 21 | 0 | 0 | 0
2039 | 5 | 31 | 22 | 0 | 0 | 0
2039 | 5 | 31 | 23 | 0 | 0 | 0
2039 | 6 | 1 | 0 | 0 | 0 | 0
2039 | 6 | 1 | 1 | 0 | 0 | 0
2039 | 6 | 1 | 2 | 0 | 0 | 0
2039 | 6 | 1 | 3 | 0 | 0 | 0
2039 | 6 | 1 | 4 | 0 | 0 | 0
2039 | 6 | 1 | 5 | 0 | 0 | 0
2039 | 6 | 1 | 6 | 6.4206 | 6.4206 | 0
2039 | 6 | 1 | 7 | 8.5723 | 8.5723 | 0
2039 | 6 | 1 | 8 | 8.1719 | 8.1719 | 0
2039 | 6 | 1 | 9 | 9.2648 | 9.2648 | 0
2039 | 6 | 1 | 10 | 9.4253 | 9.4253 | 0
2039 | 6 | 1 | 11 | 11.3919 | 11.3919 | 0
2039 | 6 | 1 | 12 | 10.8536 | 10.8536 | 0
2039 | 6 | 1 | 13 | 11.7677 | 11.7677 | 0
2039 | 6 | 1 | 14 | 14.5594 | 14.5594 | 0
2039 | 6 | 1 | 15 | 21.2284 | 21.2284 | 0
2039 | 6 | 1 | 16 | 29.7187 | 29.7187 | 0
2039 | 6 | 1 | 17 | 33.6597 | 33.6597 | 0
2039 | 6 | 1 | 18 | 28.4368 | 28.4368 | 0
2039 | 6 | 1 | 19 | 25.1939 | 25.1939 | 0
2039 | 6 | 1 | 20 | 14.1919 | 14.1919 | 0
2039 | 6 | 1 | 21 | 1.0825 | 1.0825 | 0
2039 | 6 | 1 | 22 | 0 | 0 | 0
2039 | 6 | 1 | 23 | 0 | 0 | 0
2039 | 6 | 2 | 0 | 0 | 0 | 0
2039 | 6 | 2 | 1 | 0 | 0 | 0
2039 | 6 | 2 | 2 | 0 | 0 | 0
2039 | 6 | 2 | 3 | 0 | 0 | 0
2039 | 6 | 2 | 4 | 0 | 0 | 0
2039 | 6 | 2 | 5 | 0 | 0 | 0
2039 | 6 | 2 | 6 | 6.3179 | 6.3179 | 0
2039 | 6 | 2 | 7 | 8.3382 | 8.3382 | 0
2039 | 6 | 2 | 8 | 8.5625 | 8.5625 | 0
2039 | 6 | 2 | 9 | 10.5276 | 10.5276 | 0
2039 | 6 | 2 | 10 | 11.2962 | 11.2962 | 0
2039 | 6 | 2 | 11 | 13.5474 | 13.5474 | 0
2039 | 6 | 2 | 12 | 15.4991 | 15.4991 | 0
2039 | 6 | 2 | 13 | 16.6263 | 16.6263 | 0
2039 | 6 | 2 | 14 | 19.1504 | 19.1504 | 0
2039 | 6 | 2 | 15 | 25.4846 | 25.4846 | 0
2039 | 6 | 2 | 16 | 32.8889 | 32.8889 | 0
2039 | 6 | 2 | 17 | 35.9793 | 35.9793 | 0
2039 | 6 | 2 | 18 | 30.781 | 30.781 | 0
2039 | 6 | 2 | 19 | 27.4812 | 27.4812 | 0
2039 | 6 | 2 | 20 | 15.7593 | 15.7593 | 0
2039 | 6 | 2 | 21 | 1.9744 | 1.9744 | 0
2039 | 6 | 2 | 22 | 0 | 0 | 0
2039 | 6 | 2 | 23 | 0 | 0 | 0
2039 | 6 | 3 | 0 | 0 | 0 | 0
2039 | 6 | 3 | 1 | 0 | 0 | 0
2039 | 6 | 3 | 2 | 0 | 0 | 0
2039 | 6 | 3 | 3 | 0 | 0 | 0
2039 | 6 | 3 | 4 | 0 | 0 | 0
2039 | 6 | 3 | 5 | 0 | 0 | 0
2039 | 6 | 3 | 6 | 7.3155 | 7.3155 | 0
2039 | 6 | 3 | 7 | 9.4346 | 9.4346 | 0
2039 | 6 | 3 | 8 | 10.3671 | 10.3671 | 0
2039 | 6 | 3 | 9 | 13.6384 | 13.6384 | 0
2039 | 6 | 3 | 10 | 15.4895 | 15.4895 | 0
2039 | 6 | 3 | 11 | 18.68 | 18.68 | 0
2039 | 6 | 3 | 12 | 19.5171 | 19.5171 | 0
2039 | 6 | 3 | 13 | 21.2724 | 21.2724 | 0
2039 | 6 | 3 | 14 | 24.1672 | 24.1672 | 0
2039 | 6 | 3 | 15 | 29.9872 | 29.9872 | 0
2039 | 6 | 3 | 16 | 37.0488 | 37.0488 | 0
2039 | 6 | 3 | 17 | 38.9322 | 38.9322 | 0
2039 | 6 | 3 | 18 | 31.3913 | 31.3913 | 0
2039 | 6 | 3 | 19 | 27.4872 | 27.4872 | 0
2039 | 6 | 3 | 20 | 16.6267 | 16.6267 | 0
2039 | 6 | 3 | 21 | 3.434 | 3.434 | 0
2039 | 6 | 3 | 22 | 0 | 0 | 0
2039 | 6 | 3 | 23 | 0 | 0 | 0
2039 | 6 | 4 | 0 | 0 | 0 | 0
2039 | 6 | 4 | 1 | 0 | 0 | 0
2039 | 6 | 4 | 2 | 0 | 0 | 0
2039 | 6 | 4 | 3 | 0 | 0 | 0
2039 | 6 | 4 | 4 | 0 | 0 | 0
2039 | 6 | 4 | 5 | 0 | 0 | 0
2039 | 6 | 4 | 6 | 0 | 0 | 0
2039 | 6 | 4 | 7 | 0 | 0 | 0
2039 | 6 | 4 | 8 | 3.573 | 3.573 | 0
2039 | 6 | 4 | 9 | 10.9119 | 10.9119 | 0
2039 | 6 | 4 | 10 | 13.9712 | 13.9712 | 0
2039 | 6 | 4 | 11 | 17.3562 | 17.3562 | 0
2039 | 6 | 4 | 12 | 18.6234 | 18.6234 | 0
2039 | 6 | 4 | 13 | 18.795 | 18.795 | 0
2039 | 6 | 4 | 14 | 19.6809 | 19.6809 | 0
2039 | 6 | 4 | 15 | 23.7644 | 23.7644 | 0
2039 | 6 | 4 | 16 | 29.7047 | 29.7047 | 0
2039 | 6 | 4 | 17 | 31.4591 | 31.4591 | 0
2039 | 6 | 4 | 18 | 23.7565 | 23.7565 | 0
2039 | 6 | 4 | 19 | 19.0182 | 19.0182 | 0
2039 | 6 | 4 | 20 | 5.6307 | 5.6307 | 0
2039 | 6 | 4 | 21 | 0 | 0 | 0
2039 | 6 | 4 | 22 | 0 | 0 | 0
2039 | 6 | 4 | 23 | 0 | 0 | 0
2039 | 6 | 5 | 0 | 0 | 0 | 0
2039 | 6 | 5 | 1 | 0 | 0 | 0
2039 | 6 | 5 | 2 | 0 | 0 | 0
2039 | 6 | 5 | 3 | 0 | 0 | 0
2039 | 6 | 5 | 4 | 0 | 0 | 0
2039 | 6 | 5 | 5 | 0 | 0 | 0
2039 | 6 | 5 | 6 | 0 | 0 | 0
2039 | 6 | 5 | 7 | 0 | 0 | 0
2039 | 6 | 5 | 8 | 0 | 0 | 0
2039 | 6 | 5 | 9 | 3.8599 | 3.8599 | 0
2039 | 6 | 5 | 10 | 7.5243 | 7.5243 | 0
2039 | 6 | 5 | 11 | 11.8147 | 11.8147 | 0
2039 | 6 | 5 | 12 | 10.7009 | 10.7009 | 0
2039 | 6 | 5 | 13 | 11.963 | 11.963 | 0
2039 | 6 | 5 | 14 | 13.9112 | 13.9112 | 0
2039 | 6 | 5 | 15 | 19.0027 | 19.0027 | 0
2039 | 6 | 5 | 16 | 25.327 | 25.327 | 0
2039 | 6 | 5 | 17 | 28.5419 | 28.5419 | 0
2039 | 6 | 5 | 18 | 23.3722 | 23.3722 | 0
2039 | 6 | 5 | 19 | 18.6448 | 18.6448 | 0
2039 | 6 | 5 | 20 | 5.6801 | 5.6801 | 0
2039 | 6 | 5 | 21 | 0 | 0 | 0
2039 | 6 | 5 | 22 | 0 | 0 | 0
2039 | 6 | 5 | 23 | 0 | 0 | 0
2039 | 6 | 6 | 0 | 0 | 0 | 0
2039 | 6 | 6 | 1 | 0 | 0 | 0
2039 | 6 | 6 | 2 | 0 | 0 | 0
2039 | 6 | 6 | 3 | 0 | 0 | 0
2039 | 6 | 6 | 4 | 0 | 0 | 0
2039 | 6 | 6 | 5 | 0 | 0 | 0
2039 | 6 | 6 | 6 | 2.7562 | 2.7562 | 0
2039 | 6 | 6 | 7 | 5.6684 | 5.6684 | 0
2039 | 6 | 6 | 8 | 6.8166 | 6.8166 | 0
2039 | 6 | 6 | 9 | 9.3549 | 9.3549 | 0
2039 | 6 | 6 | 10 | 10.4085 | 10.4085 | 0
2039 | 6 | 6 | 11 | 12.8691 | 12.8691 | 0
2039 | 6 | 6 | 12 | 12.2444 | 12.2444 | 0
2039 | 6 | 6 | 13 | 13.3956 | 13.3956 | 0
2039 | 6 | 6 | 14 | 15.8323 | 15.8323 | 0
2039 | 6 | 6 | 15 | 22.3631 | 22.3631 | 0
2039 | 6 | 6 | 16 | 31.3202 | 31.3202 | 0
2039 | 6 | 6 | 17 | 35.1315 | 35.1315 | 0
2039 | 6 | 6 | 18 | 31.0252 | 31.0252 | 0
2039 | 6 | 6 | 19 | 27.1535 | 27.1535 | 0
2039 | 6 | 6 | 20 | 15.2368 | 15.2368 | 0
2039 | 6 | 6 | 21 | 1.5826 | 1.5826 | 0
2039 | 6 | 6 | 22 | 0 | 0 | 0
2039 | 6 | 6 | 23 | 0 | 0 | 0
2039 | 6 | 7 | 0 | 0 | 0 | 0
2039 | 6 | 7 | 1 | 0 | 0 | 0
2039 | 6 | 7 | 2 | 0 | 0 | 0
2039 | 6 | 7 | 3 | 0 | 0 | 0
2039 | 6 | 7 | 4 | 0 | 0 | 0
2039 | 6 | 7 | 5 | 0 | 0 | 0
2039 | 6 | 7 | 6 | 5.2064 | 5.2064 | 0
2039 | 6 | 7 | 7 | 8.1596 | 8.1596 | 0
2039 | 6 | 7 | 8 | 9.375 | 9.375 | 0
2039 | 6 | 7 | 9 | 11.8735 | 11.8735 | 0
2039 | 6 | 7 | 10 | 12.9301 | 12.9301 | 0
2039 | 6 | 7 | 11 | 15.3907 | 15.3907 | 0
2039 | 6 | 7 | 12 | 13.3987 | 13.3987 | 0
2039 | 6 | 7 | 13 | 14.5081 | 14.5081 | 0
2039 | 6 | 7 | 14 | 17 | 17 | 0
2039 | 6 | 7 | 15 | 23.2517 | 23.2517 | 0
2039 | 6 | 7 | 16 | 31.4976 | 31.4976 | 0
2039 | 6 | 7 | 17 | 35.4763 | 35.4763 | 0
2039 | 6 | 7 | 18 | 29.6462 | 29.6462 | 0
2039 | 6 | 7 | 19 | 25.8835 | 25.8835 | 0
2039 | 6 | 7 | 20 | 14.517 | 14.517 | 0
2039 | 6 | 7 | 21 | 1.1711 | 1.1711 | 0
2039 | 6 | 7 | 22 | 0 | 0 | 0
2039 | 6 | 7 | 23 | 0 | 0 | 0
2039 | 6 | 8 | 0 | 0 | 0 | 0
2039 | 6 | 8 | 1 | 0 | 0 | 0
2039 | 6 | 8 | 2 | 0 | 0 | 0
2039 | 6 | 8 | 3 | 0 | 0 | 0
2039 | 6 | 8 | 4 | 0 | 0 | 0
2039 | 6 | 8 | 5 | 0 | 0 | 0
2039 | 6 | 8 | 6 | 5.5066 | 5.5066 | 0
2039 | 6 | 8 | 7 | 8.6672 | 8.6672 | 0
2039 | 6 | 8 | 8 | 9.7778 | 9.7778 | 0
2039 | 6 | 8 | 9 | 12.173 | 12.173 | 0
2039 | 6 | 8 | 10 | 13.1531 | 13.1531 | 0
2039 | 6 | 8 | 11 | 15.1338 | 15.1338 | 0
2039 | 6 | 8 | 12 | 16.7538 | 16.7538 | 0
2039 | 6 | 8 | 13 | 17.1664 | 17.1664 | 0
2039 | 6 | 8 | 14 | 18.2802 | 18.2802 | 0
2039 | 6 | 8 | 15 | 23.6905 | 23.6905 | 0
2039 | 6 | 8 | 16 | 31.4523 | 31.4523 | 0
2039 | 6 | 8 | 17 | 35.2344 | 35.2344 | 0
2039 | 6 | 8 | 18 | 29.8523 | 29.8523 | 0
2039 | 6 | 8 | 19 | 25.735 | 25.735 | 0
2039 | 6 | 8 | 20 | 13.3948 | 13.3948 | 0
2039 | 6 | 8 | 21 | 0 | 0 | 0
2039 | 6 | 8 | 22 | 0 | 0 | 0
2039 | 6 | 8 | 23 | 0 | 0 | 0
2039 | 6 | 9 | 0 | 0 | 0 | 0
2039 | 6 | 9 | 1 | 0 | 0 | 0
2039 | 6 | 9 | 2 | 0 | 0 | 0
2039 | 6 | 9 | 3 | 0 | 0 | 0
2039 | 6 | 9 | 4 | 0 | 0 | 0
2039 | 6 | 9 | 5 | 0 | 0 | 0
2039 | 6 | 9 | 6 | 6.5051 | 6.5051 | 0
2039 | 6 | 9 | 7 | 9.3311 | 9.3311 | 0
2039 | 6 | 9 | 8 | 10.3082 | 10.3082 | 0
2039 | 6 | 9 | 9 | 12.5553 | 12.5553 | 0
2039 | 6 | 9 | 10 | 13.9391 | 13.9391 | 0
2039 | 6 | 9 | 11 | 16.0184 | 16.0184 | 0
2039 | 6 | 9 | 12 | 15.2112 | 15.2112 | 0
2039 | 6 | 9 | 13 | 15.9471 | 15.9471 | 0
2039 | 6 | 9 | 14 | 18.2206 | 18.2206 | 0
2039 | 6 | 9 | 15 | 24.2238 | 24.2238 | 0
2039 | 6 | 9 | 16 | 31.3624 | 31.3624 | 0
2039 | 6 | 9 | 17 | 34.7286 | 34.7286 | 0
2039 | 6 | 9 | 18 | 29.1879 | 29.1879 | 0
2039 | 6 | 9 | 19 | 26.2353 | 26.2353 | 0
2039 | 6 | 9 | 20 | 15.4342 | 15.4342 | 0
2039 | 6 | 9 | 21 | 3.0621 | 3.0621 | 0
2039 | 6 | 9 | 22 | 0 | 0 | 0
2039 | 6 | 9 | 23 | 0 | 0 | 0
2039 | 6 | 10 | 0 | 0 | 0 | 0
2039 | 6 | 10 | 1 | 0 | 0 | 0
2039 | 6 | 10 | 2 | 0 | 0 | 0
2039 | 6 | 10 | 3 | 0 | 0 | 0
2039 | 6 | 10 | 4 | 0 | 0 | 0
2039 | 6 | 10 | 5 | 0 | 0 | 0
2039 | 6 | 10 | 6 | 6.0293 | 6.0293 | 0
2039 | 6 | 10 | 7 | 7.8338 | 7.8338 | 0
2039 | 6 | 10 | 8 | 8.6431 | 8.6431 | 0
2039 | 6 | 10 | 9 | 11.3413 | 11.3413 | 0
2039 | 6 | 10 | 10 | 12.3728 | 12.3728 | 0
2039 | 6 | 10 | 11 | 14.4053 | 14.4053 | 0
2039 | 6 | 10 | 12 | 13.6101 | 13.6101 | 0
2039 | 6 | 10 | 13 | 14.5954 | 14.5954 | 0
2039 | 6 | 10 | 14 | 17.3624 | 17.3624 | 0
2039 | 6 | 10 | 15 | 23.4114 | 23.4114 | 0
2039 | 6 | 10 | 16 | 30.9394 | 30.9394 | 0
2039 | 6 | 10 | 17 | 34.1213 | 34.1213 | 0
2039 | 6 | 10 | 18 | 26.4922 | 26.4922 | 0
2039 | 6 | 10 | 19 | 22.7295 | 22.7295 | 0
2039 | 6 | 10 | 20 | 11.4503 | 11.4503 | 0
2039 | 6 | 10 | 21 | 0 | 0 | 0
2039 | 6 | 10 | 22 | 0 | 0 | 0
2039 | 6 | 10 | 23 | 0 | 0 | 0
2039 | 6 | 11 | 0 | 0 | 0 | 0
2039 | 6 | 11 | 1 | 0 | 0 | 0
2039 | 6 | 11 | 2 | 0 | 0 | 0
2039 | 6 | 11 | 3 | 0 | 0 | 0
2039 | 6 | 11 | 4 | 0 | 0 | 0
2039 | 6 | 11 | 5 | 0 | 0 | 0
2039 | 6 | 11 | 6 | 0 | 0 | 0
2039 | 6 | 11 | 7 | 0 | 0 | 0
2039 | 6 | 11 | 8 | 4.4339 | 4.4339 | 0
2039 | 6 | 11 | 9 | 12.7519 | 12.7519 | 0
2039 | 6 | 11 | 10 | 18.2254 | 18.2254 | 0
2039 | 6 | 11 | 11 | 23.0767 | 23.0767 | 0
2039 | 6 | 11 | 12 | 25.2772 | 25.2772 | 0
2039 | 6 | 11 | 13 | 26.7595 | 26.7595 | 0
2039 | 6 | 11 | 14 | 29.3957 | 29.3957 | 0
2039 | 6 | 11 | 15 | 34.4166 | 34.4166 | 0
2039 | 6 | 11 | 16 | 41.181 | 41.181 | 0
2039 | 6 | 11 | 17 | 43.4595 | 43.4595 | 0
2039 | 6 | 11 | 18 | 38.3485 | 38.3485 | 0
2039 | 6 | 11 | 19 | 32.4023 | 32.4023 | 0
2039 | 6 | 11 | 20 | 17.2822 | 17.2822 | 0
2039 | 6 | 11 | 21 | 3.7644 | 3.7644 | 0
2039 | 6 | 11 | 22 | 0 | 0 | 0
2039 | 6 | 11 | 23 | 0 | 0 | 0
2039 | 6 | 12 | 0 | 0 | 0 | 0
2039 | 6 | 12 | 1 | 0 | 0 | 0
2039 | 6 | 12 | 2 | 0 | 0 | 0
2039 | 6 | 12 | 3 | 0 | 0 | 0
2039 | 6 | 12 | 4 | 0 | 0 | 0
2039 | 6 | 12 | 5 | 0 | 0 | 0
2039 | 6 | 12 | 6 | 0 | 0 | 0
2039 | 6 | 12 | 7 | 0 | 0 | 0
2039 | 6 | 12 | 8 | 1.682 | 1.682 | 0
2039 | 6 | 12 | 9 | 9.7925 | 9.7925 | 0
2039 | 6 | 12 | 10 | 14.7739 | 14.7739 | 0
2039 | 6 | 12 | 11 | 20.0219 | 20.0219 | 0
2039 | 6 | 12 | 12 | 21.6609 | 21.6609 | 0
2039 | 6 | 12 | 13 | 23.6297 | 23.6297 | 0
2039 | 6 | 12 | 14 | 26.3846 | 26.3846 | 0
2039 | 6 | 12 | 15 | 31.9 | 31.9 | 0
2039 | 6 | 12 | 16 | 39.4343 | 39.4343 | 0
2039 | 6 | 12 | 17 | 42.455 | 42.455 | 0
2039 | 6 | 12 | 18 | 41.5831 | 41.5831 | 0
2039 | 6 | 12 | 19 | 35.9697 | 35.9697 | 0
2039 | 6 | 12 | 20 | 20.6206 | 20.6206 | 0
2039 | 6 | 12 | 21 | 5.6429 | 5.6429 | 0
2039 | 6 | 12 | 22 | 0 | 0 | 0
2039 | 6 | 12 | 23 | 0 | 0 | 0
2039 | 6 | 13 | 0 | 0 | 0 | 0
2039 | 6 | 13 | 1 | 0 | 0 | 0
2039 | 6 | 13 | 2 | 0 | 0 | 0
2039 | 6 | 13 | 3 | 0 | 0 | 0
2039 | 6 | 13 | 4 | 0 | 0 | 0
2039 | 6 | 13 | 5 | 0.65765 | 0.65765 | 0
2039 | 6 | 13 | 6 | 10.307 | 10.307 | 0
2039 | 6 | 13 | 7 | 15.0785 | 15.0785 | 0
2039 | 6 | 13 | 8 | 20.4918 | 20.4918 | 0
2039 | 6 | 13 | 9 | 28.3411 | 28.3411 | 0
2039 | 6 | 13 | 10 | 33.9104 | 33.9104 | 0
2039 | 6 | 13 | 11 | 40.4278 | 40.4278 | 0
2039 | 6 | 13 | 12 | 42.6372 | 42.6372 | 0
2039 | 6 | 13 | 13 | 46.7466 | 46.7466 | 0
2039 | 6 | 13 | 14 | 50.9625 | 50.9625 | 0
2039 | 6 | 13 | 15 | 58.5868 | 58.5868 | 0
2039 | 6 | 13 | 16 | 67.0079 | 67.0079 | 0
2039 | 6 | 13 | 17 | 69.8923 | 69.8923 | 0
2039 | 6 | 13 | 18 | 64.4367 | 64.4367 | 0
2039 | 6 | 13 | 19 | 57.274 | 57.274 | 0
2039 | 6 | 13 | 20 | 40.2635 | 40.2635 | 0
2039 | 6 | 13 | 21 | 23.1266 | 23.1266 | 0
2039 | 6 | 13 | 22 | 9.4358 | 9.4358 | 0
2039 | 6 | 13 | 23 | 2.6284 | 2.6284 | 0
2039 | 6 | 14 | 0 | 7.0036 | 7.0036 | 0
2039 | 6 | 14 | 1 | 0 | 0 | 0
2039 | 6 | 14 | 2 | 0 | 0 | 0
2039 | 6 | 14 | 3 | 0 | 0 | 0
2039 | 6 | 14 | 4 | 0 | 0 | 0
2039 | 6 | 14 | 5 | 2.5242 | 2.5242 | 0
2039 | 6 | 14 | 6 | 10.1952 | 10.1952 | 0
2039 | 6 | 14 | 7 | 12.6788 | 12.6788 | 0
2039 | 6 | 14 | 8 | 13.9212 | 13.9212 | 0
2039 | 6 | 14 | 9 | 16.803 | 16.803 | 0
2039 | 6 | 14 | 10 | 17.5973 | 17.5973 | 0
2039 | 6 | 14 | 11 | 19.8805 | 19.8805 | 0
2039 | 6 | 14 | 12 | 18.9669 | 18.9669 | 0
2039 | 6 | 14 | 13 | 19.1416 | 19.1416 | 0
2039 | 6 | 14 | 14 | 20.8049 | 20.8049 | 0
2039 | 6 | 14 | 15 | 25.0276 | 25.0276 | 0
2039 | 6 | 14 | 16 | 31.6115 | 31.6115 | 0
2039 | 6 | 14 | 17 | 32.8296 | 32.8296 | 0
2039 | 6 | 14 | 18 | 27.8854 | 27.8854 | 0
2039 | 6 | 14 | 19 | 23.2202 | 23.2202 | 0
2039 | 6 | 14 | 20 | 11.8592 | 11.8592 | 0
2039 | 6 | 14 | 21 | 0 | 0 | 0
2039 | 6 | 14 | 22 | 0 | 0 | 0
2039 | 6 | 14 | 23 | 0 | 0 | 0
2039 | 6 | 15 | 0 | 0 | 0 | 0
2039 | 6 | 15 | 1 | 0 | 0 | 0
2039 | 6 | 15 | 2 | 0 | 0 | 0
2039 | 6 | 15 | 3 | 0 | 0 | 0
2039 | 6 | 15 | 4 | 0 | 0 | 0
2039 | 6 | 15 | 5 | 0 | 0 | 0
2039 | 6 | 15 | 6 | 5.636 | 5.636 | 0
2039 | 6 | 15 | 7 | 8.3784 | 8.3784 | 0
2039 | 6 | 15 | 8 | 9.9808 | 9.9808 | 0
2039 | 6 | 15 | 9 | 13.7132 | 13.7132 | 0
2039 | 6 | 15 | 10 | 15.0569 | 15.0569 | 0
2039 | 6 | 15 | 11 | 17.5357 | 17.5357 | 0
2039 | 6 | 15 | 12 | 18.1225 | 18.1225 | 0
2039 | 6 | 15 | 13 | 19.3472 | 19.3472 | 0
2039 | 6 | 15 | 14 | 21.161 | 21.161 | 0
2039 | 6 | 15 | 15 | 27.6081 | 27.6081 | 0
2039 | 6 | 15 | 16 | 35.6252 | 35.6252 | 0
2039 | 6 | 15 | 17 | 38.7625 | 38.7625 | 0
2039 | 6 | 15 | 18 | 33.0603 | 33.0603 | 0
2039 | 6 | 15 | 19 | 28.5171 | 28.5171 | 0
2039 | 6 | 15 | 20 | 15.9921 | 15.9921 | 0
2039 | 6 | 15 | 21 | 1.5766 | 1.5766 | 0
2039 | 6 | 15 | 22 | 0 | 0 | 0
2039 | 6 | 15 | 23 | 0 | 0 | 0
2039 | 6 | 16 | 0 | 0 | 0 | 0
2039 | 6 | 16 | 1 | 0 | 0 | 0
2039 | 6 | 16 | 2 | 0 | 0 | 0
2039 | 6 | 16 | 3 | 0 | 0 | 0
2039 | 6 | 16 | 4 | 0 | 0 | 0
2039 | 6 | 16 | 5 | 0 | 0 | 0
2039 | 6 | 16 | 6 | 5.9661 | 5.9661 | 0
2039 | 6 | 16 | 7 | 8.5505 | 8.5505 | 0
2039 | 6 | 16 | 8 | 9.8716 | 9.8716 | 0
2039 | 6 | 16 | 9 | 13.4991 | 13.4991 | 0
2039 | 6 | 16 | 10 | 14.8896 | 14.8896 | 0
2039 | 6 | 16 | 11 | 17.5792 | 17.5792 | 0
2039 | 6 | 16 | 12 | 18.3627 | 18.3627 | 0
2039 | 6 | 16 | 13 | 19.7483 | 19.7483 | 0
2039 | 6 | 16 | 14 | 22.5521 | 22.5521 | 0
2039 | 6 | 16 | 15 | 28.3247 | 28.3247 | 0
2039 | 6 | 16 | 16 | 35.1619 | 35.1619 | 0
2039 | 6 | 16 | 17 | 37.6551 | 37.6551 | 0
2039 | 6 | 16 | 18 | 31.5061 | 31.5061 | 0
2039 | 6 | 16 | 19 | 27.4445 | 27.4445 | 0
2039 | 6 | 16 | 20 | 14.2473 | 14.2473 | 0
2039 | 6 | 16 | 21 | 0 | 0 | 0
2039 | 6 | 16 | 22 | 0 | 0 | 0
2039 | 6 | 16 | 23 | 0 | 0 | 0
2039 | 6 | 17 | 0 | 0 | 0 | 0
2039 | 6 | 17 | 1 | 0 | 0 | 0
2039 | 6 | 17 | 2 | 0 | 0 | 0
2039 | 6 | 17 | 3 | 0 | 0 | 0
2039 | 6 | 17 | 4 | 0 | 0 | 0
2039 | 6 | 17 | 5 | 0 | 0 | 0
2039 | 6 | 17 | 6 | 4.8313 | 4.8313 | 0
2039 | 6 | 17 | 7 | 7.0279 | 7.0279 | 0
2039 | 6 | 17 | 8 | 8.3306 | 8.3306 | 0
2039 | 6 | 17 | 9 | 12.0299 | 12.0299 | 0
2039 | 6 | 17 | 10 | 14.7241 | 14.7241 | 0
2039 | 6 | 17 | 11 | 18.5964 | 18.5964 | 0
2039 | 6 | 17 | 12 | 22.586 | 22.586 | 0
2039 | 6 | 17 | 13 | 25.7201 | 25.7201 | 0
2039 | 6 | 17 | 14 | 30.1203 | 30.1203 | 0
2039 | 6 | 17 | 15 | 37.5024 | 37.5024 | 0
2039 | 6 | 17 | 16 | 45.6304 | 45.6304 | 0
2039 | 6 | 17 | 17 | 48.9868 | 48.9868 | 0
2039 | 6 | 17 | 18 | 35.729 | 35.729 | 0
2039 | 6 | 17 | 19 | 31.6164 | 31.6164 | 0
2039 | 6 | 17 | 20 | 20.1896 | 20.1896 | 0
2039 | 6 | 17 | 21 | 6.9575 | 6.9575 | 0
2039 | 6 | 17 | 22 | 0 | 0 | 0
2039 | 6 | 17 | 23 | 0 | 0 | 0
2039 | 6 | 18 | 0 | 0 | 0 | 0
2039 | 6 | 18 | 1 | 0 | 0 | 0
2039 | 6 | 18 | 2 | 0 | 0 | 0
2039 | 6 | 18 | 3 | 0 | 0 | 0
2039 | 6 | 18 | 4 | 0 | 0 | 0
2039 | 6 | 18 | 5 | 0 | 0 | 0
2039 | 6 | 18 | 6 | 0.31696 | 0.31696 | 0
2039 | 6 | 18 | 7 | 2.8971 | 2.8971 | 0
2039 | 6 | 18 | 8 | 8.7831 | 8.7831 | 0
2039 | 6 | 18 | 9 | 17.8895 | 17.8895 | 0
2039 | 6 | 18 | 10 | 23.3514 | 23.3514 | 0
2039 | 6 | 18 | 11 | 28.6422 | 28.6422 | 0
2039 | 6 | 18 | 12 | 29.6746 | 29.6746 | 0
2039 | 6 | 18 | 13 | 30.6108 | 30.6108 | 0
2039 | 6 | 18 | 14 | 32.1821 | 32.1821 | 0
2039 | 6 | 18 | 15 | 36.17 | 36.17 | 0
2039 | 6 | 18 | 16 | 41.8826 | 41.8826 | 0
2039 | 6 | 18 | 17 | 42.8878 | 42.8878 | 0
2039 | 6 | 18 | 18 | 42.8048 | 42.8048 | 0
2039 | 6 | 18 | 19 | 36.8656 | 36.8656 | 0
2039 | 6 | 18 | 20 | 21.8101 | 21.8101 | 0
2039 | 6 | 18 | 21 | 7.7895 | 7.7895 | 0
2039 | 6 | 18 | 22 | 0 | 0 | 0
2039 | 6 | 18 | 23 | 0 | 0 | 0
2039 | 6 | 19 | 0 | 0 | 0 | 0
2039 | 6 | 19 | 1 | 0 | 0 | 0
2039 | 6 | 19 | 2 | 0 | 0 | 0
2039 | 6 | 19 | 3 | 0 | 0 | 0
2039 | 6 | 19 | 4 | 0 | 0 | 0
2039 | 6 | 19 | 5 | 0 | 0 | 0
2039 | 6 | 19 | 6 | 0 | 0 | 0
2039 | 6 | 19 | 7 | 0.95459 | 0.95459 | 0
2039 | 6 | 19 | 8 | 9.4234 | 9.4234 | 0
2039 | 6 | 19 | 9 | 21.1581 | 21.1581 | 0
2039 | 6 | 19 | 10 | 29.2712 | 29.2712 | 0
2039 | 6 | 19 | 11 | 36.6869 | 36.6869 | 0
2039 | 6 | 19 | 12 | 37.4542 | 37.4542 | 0
2039 | 6 | 19 | 13 | 40.2421 | 40.2421 | 0
2039 | 6 | 19 | 14 | 43.3468 | 43.3468 | 0
2039 | 6 | 19 | 15 | 49.3249 | 49.3249 | 0
2039 | 6 | 19 | 16 | 56.809 | 56.809 | 0
2039 | 6 | 19 | 17 | 59.2572 | 59.2572 | 0
2039 | 6 | 19 | 18 | 43.997 | 43.997 | 0
2039 | 6 | 19 | 19 | 38.0954 | 38.0954 | 0
2039 | 6 | 19 | 20 | 23.7332 | 23.7332 | 0
2039 | 6 | 19 | 21 | 9.4476 | 9.4476 | 0
2039 | 6 | 19 | 22 | 0 | 0 | 0
2039 | 6 | 19 | 23 | 0 | 0 | 0
2039 | 6 | 20 | 0 | 3.203 | 3.203 | 0
2039 | 6 | 20 | 1 | 0 | 0 | 0
2039 | 6 | 20 | 2 | 0 | 0 | 0
2039 | 6 | 20 | 3 | 0 | 0 | 0
2039 | 6 | 20 | 4 | 0 | 0 | 0
2039 | 6 | 20 | 5 | 1.0585 | 1.0585 | 0
2039 | 6 | 20 | 6 | 9.2292 | 9.2292 | 0
2039 | 6 | 20 | 7 | 11.7306 | 11.7306 | 0
2039 | 6 | 20 | 8 | 13.0625 | 13.0625 | 0
2039 | 6 | 20 | 9 | 16.0269 | 16.0269 | 0
2039 | 6 | 20 | 10 | 16.8455 | 16.8455 | 0
2039 | 6 | 20 | 11 | 18.8471 | 18.8471 | 0
2039 | 6 | 20 | 12 | 18.8347 | 18.8347 | 0
2039 | 6 | 20 | 13 | 19.7716 | 19.7716 | 0
2039 | 6 | 20 | 14 | 22.2061 | 22.2061 | 0
2039 | 6 | 20 | 15 | 28.0853 | 28.0853 | 0
2039 | 6 | 20 | 16 | 35.9456 | 35.9456 | 0
2039 | 6 | 20 | 17 | 38.5018 | 38.5018 | 0
2039 | 6 | 20 | 18 | 40.2697 | 40.2697 | 0
2039 | 6 | 20 | 19 | 34.072 | 34.072 | 0
2039 | 6 | 20 | 20 | 18.5023 | 18.5023 | 0
2039 | 6 | 20 | 21 | 2.9556 | 2.9556 | 0
2039 | 6 | 20 | 22 | 0 | 0 | 0
2039 | 6 | 20 | 23 | 0 | 0 | 0
2039 | 6 | 21 | 0 | 0 | 0 | 0
2039 | 6 | 21 | 1 | 0 | 0 | 0
2039 | 6 | 21 | 2 | 0 | 0 | 0
2039 | 6 | 21 | 3 | 0 | 0 | 0
2039 | 6 | 21 | 4 | 0 | 0 | 0
2039 | 6 | 21 | 5 | 0 | 0 | 0
2039 | 6 | 21 | 6 | 5.3649 | 5.3649 | 0
2039 | 6 | 21 | 7 | 8.5331 | 8.5331 | 0
2039 | 6 | 21 | 8 | 10.6882 | 10.6882 | 0
2039 | 6 | 21 | 9 | 14.4821 | 14.4821 | 0
2039 | 6 | 21 | 10 | 15.7571 | 15.7571 | 0
2039 | 6 | 21 | 11 | 18.1366 | 18.1366 | 0
2039 | 6 | 21 | 12 | 18.0963 | 18.0963 | 0
2039 | 6 | 21 | 13 | 19.1822 | 19.1822 | 0
2039 | 6 | 21 | 14 | 21.1217 | 21.1217 | 0
2039 | 6 | 21 | 15 | 27.492 | 27.492 | 0
2039 | 6 | 21 | 16 | 35.8167 | 35.8167 | 0
2039 | 6 | 21 | 17 | 39.3247 | 39.3247 | 0
2039 | 6 | 21 | 18 | 31.2756 | 31.2756 | 0
2039 | 6 | 21 | 19 | 26.9448 | 26.9448 | 0
2039 | 6 | 21 | 20 | 15.0435 | 15.0435 | 0
2039 | 6 | 21 | 21 | 2.0086 | 2.0086 | 0
2039 | 6 | 21 | 22 | 0 | 0 | 0
2039 | 6 | 21 | 23 | 0 | 0 | 0
2039 | 6 | 22 | 0 | 0 | 0 | 0
2039 | 6 | 22 | 1 | 0 | 0 | 0
2039 | 6 | 22 | 2 | 0 | 0 | 0
2039 | 6 | 22 | 3 | 0 | 0 | 0
2039 | 6 | 22 | 4 | 0 | 0 | 0
2039 | 6 | 22 | 5 | 0 | 0 | 0
2039 | 6 | 22 | 6 | 4.2321 | 4.2321 | 0
2039 | 6 | 22 | 7 | 6.4519 | 6.4519 | 0
2039 | 6 | 22 | 8 | 7.3904 | 7.3904 | 0
2039 | 6 | 22 | 9 | 10.9407 | 10.9407 | 0
2039 | 6 | 22 | 10 | 13.287 | 13.287 | 0
2039 | 6 | 22 | 11 | 17.2167 | 17.2167 | 0
2039 | 6 | 22 | 12 | 17.7449 | 17.7449 | 0
2039 | 6 | 22 | 13 | 19.988 | 19.988 | 0
2039 | 6 | 22 | 14 | 24.0242 | 24.0242 | 0
2039 | 6 | 22 | 15 | 30.1162 | 30.1162 | 0
2039 | 6 | 22 | 16 | 37.6321 | 37.6321 | 0
2039 | 6 | 22 | 17 | 40.7738 | 40.7738 | 0
2039 | 6 | 22 | 18 | 34.1089 | 34.1089 | 0
2039 | 6 | 22 | 19 | 30.1484 | 30.1484 | 0
2039 | 6 | 22 | 20 | 18.2797 | 18.2797 | 0
2039 | 6 | 22 | 21 | 4.3227 | 4.3227 | 0
2039 | 6 | 22 | 22 | 0 | 0 | 0
2039 | 6 | 22 | 23 | 0 | 0 | 0
2039 | 6 | 23 | 0 | 0 | 0 | 0
2039 | 6 | 23 | 1 | 0 | 0 | 0
2039 | 6 | 23 | 2 | 0 | 0 | 0
2039 | 6 | 23 | 3 | 0 | 0 | 0
2039 | 6 | 23 | 4 | 0 | 0 | 0
2039 | 6 | 23 | 5 | 0 | 0 | 0
2039 | 6 | 23 | 6 | 5.8999 | 5.8999 | 0
2039 | 6 | 23 | 7 | 8.6417 | 8.6417 | 0
2039 | 6 | 23 | 8 | 11.0464 | 11.0464 | 0
2039 | 6 | 23 | 9 | 15.8516 | 15.8516 | 0
2039 | 6 | 23 | 10 | 18.7692 | 18.7692 | 0
2039 | 6 | 23 | 11 | 22.6244 | 22.6244 | 0
2039 | 6 | 23 | 12 | 23.6791 | 23.6791 | 0
2039 | 6 | 23 | 13 | 26.547 | 26.547 | 0
2039 | 6 | 23 | 14 | 30.5149 | 30.5149 | 0
2039 | 6 | 23 | 15 | 38.0401 | 38.0401 | 0
2039 | 6 | 23 | 16 | 46.6265 | 46.6265 | 0
2039 | 6 | 23 | 17 | 50.1344 | 50.1344 | 0
2039 | 6 | 23 | 18 | 40.3465 | 40.3465 | 0
2039 | 6 | 23 | 19 | 36.189 | 36.189 | 0
2039 | 6 | 23 | 20 | 23.875 | 23.875 | 0
2039 | 6 | 23 | 21 | 10.1532 | 10.1532 | 0
2039 | 6 | 23 | 22 | 0 | 0 | 0
2039 | 6 | 23 | 23 | 0 | 0 | 0
2039 | 6 | 24 | 0 | 0 | 0 | 0
2039 | 6 | 24 | 1 | 0 | 0 | 0
2039 | 6 | 24 | 2 | 0 | 0 | 0
2039 | 6 | 24 | 3 | 0 | 0 | 0
2039 | 6 | 24 | 4 | 0 | 0 | 0
2039 | 6 | 24 | 5 | 0.94059 | 0.94059 | 0
2039 | 6 | 24 | 6 | 10.6736 | 10.6736 | 0
2039 | 6 | 24 | 7 | 13.8037 | 13.8037 | 0
2039 | 6 | 24 | 8 | 16.1497 | 16.1497 | 0
2039 | 6 | 24 | 9 | 21.0968 | 21.0968 | 0
2039 | 6 | 24 | 10 | 24.455 | 24.455 | 0
2039 | 6 | 24 | 11 | 29.3035 | 29.3035 | 0
2039 | 6 | 24 | 12 | 31.7082 | 31.7082 | 0
2039 | 6 | 24 | 13 | 33.7483 | 33.7483 | 0
2039 | 6 | 24 | 14 | 36.3984 | 36.3984 | 0
2039 | 6 | 24 | 15 | 42.0556 | 42.0556 | 0
2039 | 6 | 24 | 16 | 48.7242 | 48.7242 | 0
2039 | 6 | 24 | 17 | 50.0367 | 50.0367 | 0
2039 | 6 | 24 | 18 | 50.7658 | 50.7658 | 0
2039 | 6 | 24 | 19 | 44.7032 | 44.7032 | 0
2039 | 6 | 24 | 20 | 29.419 | 29.419 | 0
2039 | 6 | 24 | 21 | 14.2168 | 14.2168 | 0
2039 | 6 | 24 | 22 | 3.1646 | 3.1646 | 0
2039 | 6 | 24 | 23 | 0 | 0 | 0
2039 | 6 | 25 | 0 | 0 | 0 | 0
2039 | 6 | 25 | 1 | 0 | 0 | 0
2039 | 6 | 25 | 2 | 0 | 0 | 0
2039 | 6 | 25 | 3 | 0 | 0 | 0
2039 | 6 | 25 | 4 | 0 | 0 | 0
2039 | 6 | 25 | 5 | 0 | 0 | 0
2039 | 6 | 25 | 6 | 0.88175 | 0.88175 | 0
2039 | 6 | 25 | 7 | 3.4917 | 3.4917 | 0
2039 | 6 | 25 | 8 | 8.9819 | 8.9819 | 0
2039 | 6 | 25 | 9 | 16.5546 | 16.5546 | 0
2039 | 6 | 25 | 10 | 19.5498 | 19.5498 | 0
2039 | 6 | 25 | 11 | 23.1439 | 23.1439 | 0
2039 | 6 | 25 | 12 | 20.4512 | 20.4512 | 0
2039 | 6 | 25 | 13 | 19.075 | 19.075 | 0
2039 | 6 | 25 | 14 | 18.2474 | 18.2474 | 0
2039 | 6 | 25 | 15 | 20.3537 | 20.3537 | 0
2039 | 6 | 25 | 16 | 25.0019 | 25.0019 | 0
2039 | 6 | 25 | 17 | 25.7255 | 25.7255 | 0
2039 | 6 | 25 | 18 | 25.4005 | 25.4005 | 0
2039 | 6 | 25 | 19 | 19.3005 | 19.3005 | 0
2039 | 6 | 25 | 20 | 3.924 | 3.924 | 0
2039 | 6 | 25 | 21 | 0 | 0 | 0
2039 | 6 | 25 | 22 | 0 | 0 | 0
2039 | 6 | 25 | 23 | 0 | 0 | 0
2039 | 6 | 26 | 0 | 0 | 0 | 0
2039 | 6 | 26 | 1 | 0 | 0 | 0
2039 | 6 | 26 | 2 | 0 | 0 | 0
2039 | 6 | 26 | 3 | 0 | 0 | 0
2039 | 6 | 26 | 4 | 0 | 0 | 0
2039 | 6 | 26 | 5 | 0 | 0 | 0
2039 | 6 | 26 | 6 | 0 | 0 | 0
2039 | 6 | 26 | 7 | 0 | 0 | 0
2039 | 6 | 26 | 8 | 0 | 0 | 0
2039 | 6 | 26 | 9 | 6.6995 | 6.6995 | 0
2039 | 6 | 26 | 10 | 11.6984 | 11.6984 | 0
2039 | 6 | 26 | 11 | 17.0162 | 17.0162 | 0
2039 | 6 | 26 | 12 | 18.2506 | 18.2506 | 0
2039 | 6 | 26 | 13 | 21.0567 | 21.0567 | 0
2039 | 6 | 26 | 14 | 24.8988 | 24.8988 | 0
2039 | 6 | 26 | 15 | 31.8759 | 31.8759 | 0
2039 | 6 | 26 | 16 | 39.8642 | 39.8642 | 0
2039 | 6 | 26 | 17 | 43.1644 | 43.1644 | 0
2039 | 6 | 26 | 18 | 33.2625 | 33.2625 | 0
2039 | 6 | 26 | 19 | 28.1213 | 28.1213 | 0
2039 | 6 | 26 | 20 | 13.0111 | 13.0111 | 0
2039 | 6 | 26 | 21 | 0 | 0 | 0
2039 | 6 | 26 | 22 | 0 | 0 | 0
2039 | 6 | 26 | 23 | 0 | 0 | 0
2039 | 6 | 27 | 0 | 0 | 0 | 0
2039 | 6 | 27 | 1 | 0 | 0 | 0
2039 | 6 | 27 | 2 | 0 | 0 | 0
2039 | 6 | 27 | 3 | 0 | 0 | 0
2039 | 6 | 27 | 4 | 0 | 0 | 0
2039 | 6 | 27 | 5 | 0 | 0 | 0
2039 | 6 | 27 | 6 | 5.2331 | 5.2331 | 0
2039 | 6 | 27 | 7 | 7.5587 | 7.5587 | 0
2039 | 6 | 27 | 8 | 8.7417 | 8.7417 | 0
2039 | 6 | 27 | 9 | 12.4706 | 12.4706 | 0
2039 | 6 | 27 | 10 | 14.6374 | 14.6374 | 0
2039 | 6 | 27 | 11 | 18.3913 | 18.3913 | 0
2039 | 6 | 27 | 12 | 19.3319 | 19.3319 | 0
2039 | 6 | 27 | 13 | 21.1147 | 21.1147 | 0
2039 | 6 | 27 | 14 | 24.0522 | 24.0522 | 0
2039 | 6 | 27 | 15 | 29.7162 | 29.7162 | 0
2039 | 6 | 27 | 16 | 37.3153 | 37.3153 | 0
2039 | 6 | 27 | 17 | 39.6036 | 39.6036 | 0
2039 | 6 | 27 | 18 | 35.471 | 35.471 | 0
2039 | 6 | 27 | 19 | 30.7588 | 30.7588 | 0
2039 | 6 | 27 | 20 | 18.5258 | 18.5258 | 0
2039 | 6 | 27 | 21 | 4.0588 | 4.0588 | 0
2039 | 6 | 27 | 22 | 0 | 0 | 0
2039 | 6 | 27 | 23 | 0 | 0 | 0
2039 | 6 | 28 | 0 | 0 | 0 | 0
2039 | 6 | 28 | 1 | 0 | 0 | 0
2039 | 6 | 28 | 2 | 0 | 0 | 0
2039 | 6 | 28 | 3 | 0 | 0 | 0
2039 | 6 | 28 | 4 | 0 | 0 | 0
2039 | 6 | 28 | 5 | 0 | 0 | 0
2039 | 6 | 28 | 6 | 8.5885 | 8.5885 | 0
2039 | 6 | 28 | 7 | 13.0304 | 13.0304 | 0
2039 | 6 | 28 | 8 | 16.9005 | 16.9005 | 0
2039 | 6 | 28 | 9 | 23.2203 | 23.2203 | 0
2039 | 6 | 28 | 10 | 27.8667 | 27.8667 | 0
2039 | 6 | 28 | 11 | 33.8583 | 33.8583 | 0
2039 | 6 | 28 | 12 | 39.0684 | 39.0684 | 0
2039 | 6 | 28 | 13 | 43.1209 | 43.1209 | 0
2039 | 6 | 28 | 14 | 47.7245 | 47.7245 | 0
2039 | 6 | 28 | 15 | 54.7947 | 54.7947 | 0
2039 | 6 | 28 | 16 | 62.7923 | 62.7923 | 0
2039 | 6 | 28 | 17 | 65.7418 | 65.7418 | 0
2039 | 6 | 28 | 18 | 64.3059 | 64.3059 | 0
2039 | 6 | 28 | 19 | 58.3856 | 58.3856 | 0
2039 | 6 | 28 | 20 | 42.1243 | 42.1243 | 0
2039 | 6 | 28 | 21 | 24.1746 | 24.1746 | 0
2039 | 6 | 28 | 22 | 11.3938 | 11.3938 | 0
2039 | 6 | 28 | 23 | 4.247 | 4.247 | 0
2039 | 6 | 29 | 0 | 2.4674 | 2.4674 | 0
2039 | 6 | 29 | 1 | 0 | 0 | 0
2039 | 6 | 29 | 2 | 0 | 0 | 0
2039 | 6 | 29 | 3 | 0 | 0 | 0
2039 | 6 | 29 | 4 | 0 | 0 | 0
2039 | 6 | 29 | 5 | 1.8082 | 1.8082 | 0
2039 | 6 | 29 | 6 | 9.8273 | 9.8273 | 0
2039 | 6 | 29 | 7 | 14.9658 | 14.9658 | 0
2039 | 6 | 29 | 8 | 20.1733 | 20.1733 | 0
2039 | 6 | 29 | 9 | 27.6887 | 27.6887 | 0
2039 | 6 | 29 | 10 | 32.8235 | 32.8235 | 0
2039 | 6 | 29 | 11 | 39.1902 | 39.1902 | 0
2039 | 6 | 29 | 12 | 41.2563 | 41.2563 | 0
2039 | 6 | 29 | 13 | 44.5228 | 44.5228 | 0
2039 | 6 | 29 | 14 | 48.6612 | 48.6612 | 0
2039 | 6 | 29 | 15 | 55.4476 | 55.4476 | 0
2039 | 6 | 29 | 16 | 63.2363 | 63.2363 | 0
2039 | 6 | 29 | 17 | 64.9104 | 64.9104 | 0
2039 | 6 | 29 | 18 | 51.1683 | 51.1683 | 0
2039 | 6 | 29 | 19 | 45.8934 | 45.8934 | 0
2039 | 6 | 29 | 20 | 32.5699 | 32.5699 | 0
2039 | 6 | 29 | 21 | 16.446 | 16.446 | 0
2039 | 6 | 29 | 22 | 4.7702 | 4.7702 | 0
2039 | 6 | 29 | 23 | 0 | 0 | 0
2039 | 6 | 30 | 0 | 2.1544 | 2.1544 | 0
2039 | 6 | 30 | 1 | 0 | 0 | 0
2039 | 6 | 30 | 2 | 0 | 0 | 0
2039 | 6 | 30 | 3 | 0 | 0 | 0
2039 | 6 | 30 | 4 | 0 | 0 | 0
2039 | 6 | 30 | 5 | 0 | 0 | 0
2039 | 6 | 30 | 6 | 7.7818 | 7.7818 | 0
2039 | 6 | 30 | 7 | 11.0923 | 11.0923 | 0
2039 | 6 | 30 | 8 | 13.759 | 13.759 | 0
2039 | 6 | 30 | 9 | 18.3079 | 18.3079 | 0
2039 | 6 | 30 | 10 | 20.3735 | 20.3735 | 0
2039 | 6 | 30 | 11 | 23.4662 | 23.4662 | 0
2039 | 6 | 30 | 12 | 23.0278 | 23.0278 | 0
2039 | 6 | 30 | 13 | 24.0715 | 24.0715 | 0
2039 | 6 | 30 | 14 | 26.7289 | 26.7289 | 0
2039 | 6 | 30 | 15 | 32.9646 | 32.9646 | 0
2039 | 6 | 30 | 16 | 40.2689 | 40.2689 | 0
2039 | 6 | 30 | 17 | 42.5211 | 42.5211 | 8.0407
2039 | 6 | 30 | 18 | 42.5549 | 42.5549 | 12.385
2039 | 6 | 30 | 19 | 37.023 | 37.023 | 19.3954
2039 | 6 | 30 | 20 | 22.0194 | 22.0194 | 1.2142
2039 | 6 | 30 | 21 | 6.4775 | 6.4775 | 0
2039 | 6 | 30 | 22 | 0 | 0 | 0
2039 | 6 | 30 | 23 | 0 | 0 | 0
2039 | 7 | 1 | 0 | 0 | 0 | 0
2039 | 7 | 1 | 1 | 0 | 0 | 0
2039 | 7 | 1 | 2 | 0 | 0 | 0
2039 | 7 | 1 | 3 | 0 | 0 | 0
2039 | 7 | 1 | 4 | 0 | 0 | 0
2039 | 7 | 1 | 5 | 0 | 0 | 0
2039 | 7 | 1 | 6 | 0 | 0 | 0
2039 | 7 | 1 | 7 | 0 | 0 | 0
2039 | 7 | 1 | 8 | 0 | 0 | 0
2039 | 7 | 1 | 9 | 2.6093 | 2.6093 | 0
2039 | 7 | 1 | 10 | 6.6614 | 6.6614 | 0
2039 | 7 | 1 | 11 | 10.6307 | 10.6307 | 0
2039 | 7 | 1 | 12 | 9.4841 | 9.4841 | 0
2039 | 7 | 1 | 13 | 10.1643 | 10.1643 | 0
2039 | 7 | 1 | 14 | 11.5709 | 11.5709 | 0
2039 | 7 | 1 | 15 | 16.7102 | 16.7102 | 0
2039 | 7 | 1 | 16 | 23.9488 | 23.9488 | 0
2039 | 7 | 1 | 17 | 26.5364 | 26.5364 | 28.9571
2039 | 7 | 1 | 18 | 21.5336 | 21.5336 | 39.7691
2039 | 7 | 1 | 19 | 16.7358 | 16.7358 | 42.6696
2039 | 7 | 1 | 20 | 3.3667 | 3.3667 | 13.6744
2039 | 7 | 1 | 21 | 0 | 0 | 0
2039 | 7 | 1 | 22 | 0 | 0 | 0
2039 | 7 | 1 | 23 | 0 | 0 | 0
2039 | 7 | 2 | 0 | 0 | 0 | 0
2039 | 7 | 2 | 1 | 0 | 0 | 0
2039 | 7 | 2 | 2 | 0 | 0 | 0
2039 | 7 | 2 | 3 | 0 | 0 | 0
2039 | 7 | 2 | 4 | 0 | 0 | 0
2039 | 7 | 2 | 5 | 0 | 0 | 0
2039 | 7 | 2 | 6 | 0 | 0 | 0
2039 | 7 | 2 | 7 | 0 | 0 | 0
2039 | 7 | 2 | 8 | 0 | 0 | 0
2039 | 7 | 2 | 9 | 2.5203 | 2.5203 | 0
2039 | 7 | 2 | 10 | 6.2 | 6.2 | 0
2039 | 7 | 2 | 11 | 10.2747 | 10.2747 | 0
2039 | 7 | 2 | 12 | 10.184 | 10.184 | 0
2039 | 7 | 2 | 13 | 10.3246 | 10.3246 | 0
2039 | 7 | 2 | 14 | 12.0814 | 12.0814 | 0
2039 | 7 | 2 | 15 | 16.9032 | 16.9032 | 0
2039 | 7 | 2 | 16 | 23.1044 | 23.1044 | 4.8296
2039 | 7 | 2 | 17 | 25.3403 | 25.3403 | 39.7059
2039 | 7 | 2 | 18 | 19.2079 | 19.2079 | 51.3171
2039 | 7 | 2 | 19 | 14.8177 | 14.8177 | 47.3021
2039 | 7 | 2 | 20 | 0.74508 | 0.74508 | 19.7341
2039 | 7 | 2 | 21 | 0 | 0 | 0
2039 | 7 | 2 | 22 | 0 | 0 | 0
2039 | 7 | 2 | 23 | 0 | 0 | 0
2039 | 7 | 3 | 0 | 0 | 0 | 0
2039 | 7 | 3 | 1 | 0 | 0 | 0
2039 | 7 | 3 | 2 | 0 | 0 | 0
2039 | 7 | 3 | 3 | 0 | 0 | 0
2039 | 7 | 3 | 4 | 0 | 0 | 0
2039 | 7 | 3 | 5 | 0 | 0 | 0
2039 | 7 | 3 | 6 | 0 | 0 | 0
2039 | 7 | 3 | 7 | 0 | 0 | 0
2039 | 7 | 3 | 8 | 0 | 0 | 0
2039 | 7 | 3 | 9 | 0 | 0 | 0
2039 | 7 | 3 | 10 | 3.5636 | 3.5636 | 0
2039 | 7 | 3 | 11 | 8.4934 | 8.4934 | 0
2039 | 7 | 3 | 12 | 8.5245 | 8.5245 | 0
2039 | 7 | 3 | 13 | 10.4321 | 10.4321 | 0
2039 | 7 | 3 | 14 | 14.3598 | 14.3598 | 0
2039 | 7 | 3 | 15 | 21.5594 | 21.5594 | 0
2039 | 7 | 3 | 16 | 30.2016 | 30.2016 | 0
2039 | 7 | 3 | 17 | 35.5706 | 35.5706 | 0
2039 | 7 | 3 | 18 | 27.7056 | 27.7056 | 0
2039 | 7 | 3 | 19 | 22.4811 | 22.4811 | 0
2039 | 7 | 3 | 20 | 7.3548 | 7.3548 | 0
2039 | 7 | 3 | 21 | 0 | 0 | 0
2039 | 7 | 3 | 22 | 0 | 0 | 0
2039 | 7 | 3 | 23 | 0 | 0 | 0
2039 | 7 | 4 | 0 | 0 | 0 | 0
2039 | 7 | 4 | 1 | 0 | 0 | 0
2039 | 7 | 4 | 2 | 0 | 0 | 0
2039 | 7 | 4 | 3 | 0 | 0 | 0
2039 | 7 | 4 | 4 | 0 | 0 | 0
2039 | 7 | 4 | 5 | 0 | 0 | 0
2039 | 7 | 4 | 6 | 3.101 | 3.101 | 0
2039 | 7 | 4 | 7 | 6.4129 | 6.4129 | 0
2039 | 7 | 4 | 8 | 10.5801 | 10.5801 | 0
2039 | 7 | 4 | 9 | 17.4884 | 17.4884 | 0
2039 | 7 | 4 | 10 | 22.6203 | 22.6203 | 0
2039 | 7 | 4 | 11 | 28.1411 | 28.1411 | 0
2039 | 7 | 4 | 12 | 29.3975 | 29.3975 | 0
2039 | 7 | 4 | 13 | 32.6101 | 32.6101 | 0
2039 | 7 | 4 | 14 | 36.9127 | 36.9127 | 0
2039 | 7 | 4 | 15 | 44.6334 | 44.6334 | 0
2039 | 7 | 4 | 16 | 53.8658 | 53.8658 | 0
2039 | 7 | 4 | 17 | 58.9351 | 58.9351 | 0
2039 | 7 | 4 | 18 | 53.1614 | 53.1614 | 0
2039 | 7 | 4 | 19 | 46.9155 | 46.9155 | 0
2039 | 7 | 4 | 20 | 30.9467 | 30.9467 | 0
2039 | 7 | 4 | 21 | 15.5157 | 15.5157 | 0
2039 | 7 | 4 | 22 | 3.6799 | 3.6799 | 0
2039 | 7 | 4 | 23 | 0 | 0 | 0
2039 | 7 | 5 | 0 | 2.3105 | 2.3105 | 0
2039 | 7 | 5 | 1 | 0 | 0 | 0
2039 | 7 | 5 | 2 | 0 | 0 | 0
2039 | 7 | 5 | 3 | 0 | 0 | 0
2039 | 7 | 5 | 4 | 0 | 0 | 0
2039 | 7 | 5 | 5 | 0.88338 | 0.88338 | 0
2039 | 7 | 5 | 6 | 8.536 | 8.536 | 0
2039 | 7 | 5 | 7 | 12.3457 | 12.3457 | 0
2039 | 7 | 5 | 8 | 16.7156 | 16.7156 | 0
2039 | 7 | 5 | 9 | 23.3834 | 23.3834 | 0
2039 | 7 | 5 | 10 | 28.4599 | 28.4599 | 0
2039 | 7 | 5 | 11 | 34.1053 | 34.1053 | 0
2039 | 7 | 5 | 12 | 36.7138 | 36.7138 | 0
2039 | 7 | 5 | 13 | 39.8581 | 39.8581 | 0
2039 | 7 | 5 | 14 | 44.1095 | 44.1095 | 0
2039 | 7 | 5 | 15 | 51.2371 | 51.2371 | 0
2039 | 7 | 5 | 16 | 59.5784 | 59.5784 | 0
2039 | 7 | 5 | 17 | 63.4899 | 63.4899 | 0
2039 | 7 | 5 | 18 | 53.3812 | 53.3812 | 0
2039 | 7 | 5 | 19 | 47.3156 | 47.3156 | 0
2039 | 7 | 5 | 20 | 33.0614 | 33.0614 | 0
2039 | 7 | 5 | 21 | 18.0982 | 18.0982 | 0
2039 | 7 | 5 | 22 | 6.4048 | 6.4048 | 0
2039 | 7 | 5 | 23 | 0.93851 | 0.93851 | 0
2039 | 7 | 6 | 0 | 3.3229 | 3.3229 | 0
2039 | 7 | 6 | 1 | 0 | 0 | 0
2039 | 7 | 6 | 2 | 0 | 0 | 0
2039 | 7 | 6 | 3 | 0 | 0 | 0
2039 | 7 | 6 | 4 | 0 | 0 | 0
2039 | 7 | 6 | 5 | 2.494 | 2.494 | 0
2039 | 7 | 6 | 6 | 9.5796 | 9.5796 | 0
2039 | 7 | 6 | 7 | 12.2144 | 12.2144 | 0
2039 | 7 | 6 | 8 | 14.7549 | 14.7549 | 0
2039 | 7 | 6 | 9 | 20.2047 | 20.2047 | 0
2039 | 7 | 6 | 10 | 23.9591 | 23.9591 | 0
2039 | 7 | 6 | 11 | 28.8222 | 28.8222 | 0
2039 | 7 | 6 | 12 | 31.4409 | 31.4409 | 0
2039 | 7 | 6 | 13 | 33.9506 | 33.9506 | 0
2039 | 7 | 6 | 14 | 37.559 | 37.559 | 0
2039 | 7 | 6 | 15 | 44.2462 | 44.2462 | 0
2039 | 7 | 6 | 16 | 52.1639 | 52.1639 | 0
2039 | 7 | 6 | 17 | 55.0949 | 55.0949 | 0
2039 | 7 | 6 | 18 | 49.6873 | 49.6873 | 0
2039 | 7 | 6 | 19 | 43.8988 | 43.8988 | 0
2039 | 7 | 6 | 20 | 30.2537 | 30.2537 | 0
2039 | 7 | 6 | 21 | 14.891 | 14.891 | 0
2039 | 7 | 6 | 22 | 2.7817 | 2.7817 | 0
2039 | 7 | 6 | 23 | 0 | 0 | 0
2039 | 7 | 7 | 0 | 0 | 0 | 0
2039 | 7 | 7 | 1 | 0 | 0 | 0
2039 | 7 | 7 | 2 | 0 | 0 | 0
2039 | 7 | 7 | 3 | 0 | 0 | 0
2039 | 7 | 7 | 4 | 0 | 0 | 0
2039 | 7 | 7 | 5 | 0.18437 | 0.18437 | 0
2039 | 7 | 7 | 6 | 6.2047 | 6.2047 | 0
2039 | 7 | 7 | 7 | 8.7844 | 8.7844 | 0
2039 | 7 | 7 | 8 | 11.5426 | 11.5426 | 0
2039 | 7 | 7 | 9 | 16.91 | 16.91 | 0
2039 | 7 | 7 | 10 | 20.7024 | 20.7024 | 0
2039 | 7 | 7 | 11 | 25.0175 | 25.0175 | 0
2039 | 7 | 7 | 12 | 28.271 | 28.271 | 0
2039 | 7 | 7 | 13 | 31.5122 | 31.5122 | 0
2039 | 7 | 7 | 14 | 36.4955 | 36.4955 | 0
2039 | 7 | 7 | 15 | 44.6727 | 44.6727 | 0
2039 | 7 | 7 | 16 | 53.1968 | 53.1968 | 0
2039 | 7 | 7 | 17 | 57.3964 | 57.3964 | 0
2039 | 7 | 7 | 18 | 51.3871 | 51.3871 | 0
2039 | 7 | 7 | 19 | 44.7861 | 44.7861 | 0
2039 | 7 | 7 | 20 | 27.6391 | 27.6391 | 0
2039 | 7 | 7 | 21 | 12.2098 | 12.2098 | 0
2039 | 7 | 7 | 22 | 0.70527 | 0.70527 | 0
2039 | 7 | 7 | 23 | 0 | 0 | 0
2039 | 7 | 8 | 0 | 0 | 0 | 0
2039 | 7 | 8 | 1 | 0 | 0 | 0
2039 | 7 | 8 | 2 | 0 | 0 | 0
2039 | 7 | 8 | 3 | 0 | 0 | 0
2039 | 7 | 8 | 4 | 0 | 0 | 0
2039 | 7 | 8 | 5 | 0 | 0 | 0
2039 | 7 | 8 | 6 | 1.1063 | 1.1063 | 0
2039 | 7 | 8 | 7 | 3.3206 | 3.3206 | 0
2039 | 7 | 8 | 8 | 6.4126 | 6.4126 | 0
2039 | 7 | 8 | 9 | 12.0108 | 12.0108 | 0
2039 | 7 | 8 | 10 | 15.2323 | 15.2323 | 0
2039 | 7 | 8 | 11 | 18.799 | 18.799 | 0
2039 | 7 | 8 | 12 | 18.423 | 18.423 | 0
2039 | 7 | 8 | 13 | 19.8929 | 19.8929 | 0
2039 | 7 | 8 | 14 | 23.6031 | 23.6031 | 0
2039 | 7 | 8 | 15 | 30.5075 | 30.5075 | 0
2039 | 7 | 8 | 16 | 38.5961 | 38.5961 | 0
2039 | 7 | 8 | 17 | 42.4789 | 42.4789 | 0
2039 | 7 | 8 | 18 | 37.27 | 37.27 | 0
2039 | 7 | 8 | 19 | 31.1447 | 31.1447 | 0
2039 | 7 | 8 | 20 | 15.1307 | 15.1307 | 0
2039 | 7 | 8 | 21 | 1.1218 | 1.1218 | 0
2039 | 7 | 8 | 22 | 0 | 0 | 0
2039 | 7 | 8 | 23 | 0 | 0 | 0
2039 | 7 | 9 | 0 | 0 | 0 | 0
2039 | 7 | 9 | 1 | 0 | 0 | 0
2039 | 7 | 9 | 2 | 0 | 0 | 0
2039 | 7 | 9 | 3 | 0 | 0 | 0
2039 | 7 | 9 | 4 | 0 | 0 | 0
2039 | 7 | 9 | 5 | 0 | 0 | 0
2039 | 7 | 9 | 6 | 0 | 0 | 0
2039 | 7 | 9 | 7 | 0 | 0 | 0
2039 | 7 | 9 | 8 | 0 | 0 | 0
2039 | 7 | 9 | 9 | 3.9189 | 3.9189 | 0
2039 | 7 | 9 | 10 | 7.5216 | 7.5216 | 0
2039 | 7 | 9 | 11 | 11.6467 | 11.6467 | 0
2039 | 7 | 9 | 12 | 10.6707 | 10.6707 | 0
2039 | 7 | 9 | 13 | 11.4162 | 11.4162 | 0
2039 | 7 | 9 | 14 | 13.6841 | 13.6841 | 0
2039 | 7 | 9 | 15 | 19.1262 | 19.1262 | 0
2039 | 7 | 9 | 16 | 25.753 | 25.753 | 0
2039 | 7 | 9 | 17 | 28.3876 | 28.3876 | 0
2039 | 7 | 9 | 18 | 19.6133 | 19.6133 | 0
2039 | 7 | 9 | 19 | 14.5036 | 14.5036 | 0
2039 | 7 | 9 | 20 | 0.45083 | 0.45083 | 0
2039 | 7 | 9 | 21 | 0 | 0 | 0
2039 | 7 | 9 | 22 | 0 | 0 | 0
2039 | 7 | 9 | 23 | 0 | 0 | 0
2039 | 7 | 10 | 0 | 0 | 0 | 0
2039 | 7 | 10 | 1 | 0 | 0 | 0
2039 | 7 | 10 | 2 | 0 | 0 | 0
2039 | 7 | 10 | 3 | 0 | 0 | 0
2039 | 7 | 10 | 4 | 0 | 0 | 0
2039 | 7 | 10 | 5 | 0 | 0 | 0
2039 | 7 | 10 | 6 | 0 | 0 | 0
2039 | 7 | 10 | 7 | 0 | 0 | 0
2039 | 7 | 10 | 8 | 0 | 0 | 0
2039 | 7 | 10 | 9 | 0 | 0 | 0
2039 | 7 | 10 | 10 | 0.88824 | 0.88824 | 0
2039 | 7 | 10 | 11 | 5.2826 | 5.2826 | 0
2039 | 7 | 10 | 12 | 7.2541 | 7.2541 | 0
2039 | 7 | 10 | 13 | 8.6896 | 8.6896 | 0
2039 | 7 | 10 | 14 | 11.7604 | 11.7604 | 0
2039 | 7 | 10 | 15 | 18.2238 | 18.2238 | 0
2039 | 7 | 10 | 16 | 26.0187 | 26.0187 | 0
2039 | 7 | 10 | 17 | 30.3111 | 30.3111 | 0
2039 | 7 | 10 | 18 | 24.1072 | 24.1072 | 0
2039 | 7 | 10 | 19 | 19.9013 | 19.9013 | 0
2039 | 7 | 10 | 20 | 6.9756 | 6.9756 | 0
2039 | 7 | 10 | 21 | 0 | 0 | 0
2039 | 7 | 10 | 22 | 0 | 0 | 0
2039 | 7 | 10 | 23 | 0 | 0 | 0
2039 | 7 | 11 | 0 | 0 | 0 | 0
2039 | 7 | 11 | 1 | 0 | 0 | 0
2039 | 7 | 11 | 2 | 0 | 0 | 0
2039 | 7 | 11 | 3 | 0 | 0 | 0
2039 | 7 | 11 | 4 | 0 | 0 | 0
2039 | 7 | 11 | 5 | 0 | 0 | 0
2039 | 7 | 11 | 6 | 0 | 0 | 0
2039 | 7 | 11 | 7 | 0.31592 | 0.31592 | 0
2039 | 7 | 11 | 8 | 2.5741 | 2.5741 | 0
2039 | 7 | 11 | 9 | 7.5801 | 7.5801 | 0
2039 | 7 | 11 | 10 | 11.619 | 11.619 | 0
2039 | 7 | 11 | 11 | 16.2595 | 16.2595 | 0
2039 | 7 | 11 | 12 | 17.68 | 17.68 | 0
2039 | 7 | 11 | 13 | 20.6247 | 20.6247 | 0
2039 | 7 | 11 | 14 | 25.3274 | 25.3274 | 0
2039 | 7 | 11 | 15 | 33.3099 | 33.3099 | 0
2039 | 7 | 11 | 16 | 42.9205 | 42.9205 | 0
2039 | 7 | 11 | 17 | 48.8167 | 48.8167 | 0
2039 | 7 | 11 | 18 | 39.7431 | 39.7431 | 0
2039 | 7 | 11 | 19 | 34.3558 | 34.3558 | 0
2039 | 7 | 11 | 20 | 19.9728 | 19.9728 | 0
2039 | 7 | 11 | 21 | 5.5216 | 5.5216 | 0
2039 | 7 | 11 | 22 | 0 | 0 | 0
2039 | 7 | 11 | 23 | 0 | 0 | 0
2039 | 7 | 12 | 0 | 0 | 0 | 0
2039 | 7 | 12 | 1 | 0 | 0 | 0
2039 | 7 | 12 | 2 | 0 | 0 | 0
2039 | 7 | 12 | 3 | 0 | 0 | 0
2039 | 7 | 12 | 4 | 0 | 0 | 0
2039 | 7 | 12 | 5 | 0 | 0 | 0
2039 | 7 | 12 | 6 | 4.0552 | 4.0552 | 0
2039 | 7 | 12 | 7 | 5.9688 | 5.9688 | 0
2039 | 7 | 12 | 8 | 7.5946 | 7.5946 | 0
2039 | 7 | 12 | 9 | 12.0907 | 12.0907 | 0
2039 | 7 | 12 | 10 | 15.3586 | 15.3586 | 0
2039 | 7 | 12 | 11 | 19.7417 | 19.7417 | 0
2039 | 7 | 12 | 12 | 20.6752 | 20.6752 | 0
2039 | 7 | 12 | 13 | 22.0762 | 22.0762 | 0
2039 | 7 | 12 | 14 | 24.7433 | 24.7433 | 0
2039 | 7 | 12 | 15 | 30.3928 | 30.3928 | 0
2039 | 7 | 12 | 16 | 38.2273 | 38.2273 | 0
2039 | 7 | 12 | 17 | 42.3242 | 42.3242 | 0
2039 | 7 | 12 | 18 | 38.5721 | 38.5721 | 0
2039 | 7 | 12 | 19 | 33.5779 | 33.5779 | 0
2039 | 7 | 12 | 20 | 20.9621 | 20.9621 | 0
2039 | 7 | 12 | 21 | 6.847 | 6.847 | 0
2039 | 7 | 12 | 22 | 0 | 0 | 0
2039 | 7 | 12 | 23 | 0 | 0 | 0
2039 | 7 | 13 | 0 | 0 | 0 | 0
2039 | 7 | 13 | 1 | 0 | 0 | 0
2039 | 7 | 13 | 2 | 0 | 0 | 0
2039 | 7 | 13 | 3 | 0 | 0 | 0
2039 | 7 | 13 | 4 | 0 | 0 | 0
2039 | 7 | 13 | 5 | 0 | 0 | 0
2039 | 7 | 13 | 6 | 7.2715 | 7.2715 | 0
2039 | 7 | 13 | 7 | 9.5712 | 9.5712 | 0
2039 | 7 | 13 | 8 | 11.8917 | 11.8917 | 0
2039 | 7 | 13 | 9 | 17.2022 | 17.2022 | 0
2039 | 7 | 13 | 10 | 20.1486 | 20.1486 | 0
2039 | 7 | 13 | 11 | 23.9963 | 23.9963 | 0
2039 | 7 | 13 | 12 | 25.2273 | 25.2273 | 0
2039 | 7 | 13 | 13 | 27.7442 | 27.7442 | 0
2039 | 7 | 13 | 14 | 31.6092 | 31.6092 | 0
2039 | 7 | 13 | 15 | 38.7955 | 38.7955 | 0
2039 | 7 | 13 | 16 | 47.4998 | 47.4998 | 0
2039 | 7 | 13 | 17 | 51.8966 | 51.8966 | 0
2039 | 7 | 13 | 18 | 52.137 | 52.137 | 0
2039 | 7 | 13 | 19 | 45.916 | 45.916 | 0
2039 | 7 | 13 | 20 | 29.4699 | 29.4699 | 0
2039 | 7 | 13 | 21 | 13.6286 | 13.6286 | 0
2039 | 7 | 13 | 22 | 1.6778 | 1.6778 | 0
2039 | 7 | 13 | 23 | 0 | 0 | 0
2039 | 7 | 14 | 0 | 0 | 0 | 0
2039 | 7 | 14 | 1 | 0 | 0 | 0
2039 | 7 | 14 | 2 | 0 | 0 | 0
2039 | 7 | 14 | 3 | 0 | 0 | 0
2039 | 7 | 14 | 4 | 0 | 0 | 0
2039 | 7 | 14 | 5 | 0 | 0 | 0
2039 | 7 | 14 | 6 | 3.1698 | 3.1698 | 0
2039 | 7 | 14 | 7 | 5.591 | 5.591 | 0
2039 | 7 | 14 | 8 | 8.5807 | 8.5807 | 0
2039 | 7 | 14 | 9 | 14.1541 | 14.1541 | 0
2039 | 7 | 14 | 10 | 17.7853 | 17.7853 | 0
2039 | 7 | 14 | 11 | 21.7635 | 21.7635 | 0
2039 | 7 | 14 | 12 | 22.1673 | 22.1673 | 0
2039 | 7 | 14 | 13 | 24.7001 | 24.7001 | 0
2039 | 7 | 14 | 14 | 29.0713 | 29.0713 | 0
2039 | 7 | 14 | 15 | 36.9288 | 36.9288 | 0
2039 | 7 | 14 | 16 | 45.7097 | 45.7097 | 0
2039 | 7 | 14 | 17 | 50.4645 | 50.4645 | 0
2039 | 7 | 14 | 18 | 46.0189 | 46.0189 | 0
2039 | 7 | 14 | 19 | 40.0258 | 40.0258 | 0
2039 | 7 | 14 | 20 | 23.8386 | 23.8386 | 0
2039 | 7 | 14 | 21 | 8.7121 | 8.7121 | 0
2039 | 7 | 14 | 22 | 0 | 0 | 0
2039 | 7 | 14 | 23 | 0 | 0 | 0
2039 | 7 | 15 | 0 | 0 | 0 | 0
2039 | 7 | 15 | 1 | 0 | 0 | 0
2039 | 7 | 15 | 2 | 0 | 0 | 0
2039 | 7 | 15 | 3 | 0 | 0 | 0
2039 | 7 | 15 | 4 | 0 | 0 | 0
2039 | 7 | 15 | 5 | 0 | 0 | 0
2039 | 7 | 15 | 6 | 0.9673 | 0.9673 | 0
2039 | 7 | 15 | 7 | 3.3798 | 3.3798 | 0
2039 | 7 | 15 | 8 | 6.8925 | 6.8925 | 0
2039 | 7 | 15 | 9 | 13.1377 | 13.1377 | 0
2039 | 7 | 15 | 10 | 17.3168 | 17.3168 | 0
2039 | 7 | 15 | 11 | 21.8019 | 21.8019 | 0
2039 | 7 | 15 | 12 | 22.3392 | 22.3392 | 0
2039 | 7 | 15 | 13 | 25.1254 | 25.1254 | 0
2039 | 7 | 15 | 14 | 29.4841 | 29.4841 | 0
2039 | 7 | 15 | 15 | 36.8674 | 36.8674 | 0
2039 | 7 | 15 | 16 | 45.1615 | 45.1615 | 0
2039 | 7 | 15 | 17 | 49.3039 | 49.3039 | 0
2039 | 7 | 15 | 18 | 45.0462 | 45.0462 | 0
2039 | 7 | 15 | 19 | 39.3632 | 39.3632 | 0
2039 | 7 | 15 | 20 | 24.6671 | 24.6671 | 0
2039 | 7 | 15 | 21 | 10.0586 | 10.0586 | 0
2039 | 7 | 15 | 22 | 0 | 0 | 0
2039 | 7 | 15 | 23 | 0 | 0 | 0
2039 | 7 | 16 | 0 | 0 | 0 | 0
2039 | 7 | 16 | 1 | 0 | 0 | 0
2039 | 7 | 16 | 2 | 0 | 0 | 0
2039 | 7 | 16 | 3 | 0 | 0 | 0
2039 | 7 | 16 | 4 | 0 | 0 | 0
2039 | 7 | 16 | 5 | 0 | 0 | 0
2039 | 7 | 16 | 6 | 0 | 0 | 0
2039 | 7 | 16 | 7 | 0 | 0 | 0
2039 | 7 | 16 | 8 | 0 | 0 | 0
2039 | 7 | 16 | 9 | 8.3277 | 8.3277 | 0
2039 | 7 | 16 | 10 | 14.2133 | 14.2133 | 0
2039 | 7 | 16 | 11 | 20.2167 | 20.2167 | 0
2039 | 7 | 16 | 12 | 21.8724 | 21.8724 | 0
2039 | 7 | 16 | 13 | 24.1405 | 24.1405 | 0
2039 | 7 | 16 | 14 | 27.6824 | 27.6824 | 0
2039 | 7 | 16 | 15 | 33.8249 | 33.8249 | 0
2039 | 7 | 16 | 16 | 41.0709 | 41.0709 | 0
2039 | 7 | 16 | 17 | 44.2109 | 44.2109 | 4.1425
2039 | 7 | 16 | 18 | 41.4427 | 41.4427 | 20.5363
2039 | 7 | 16 | 19 | 35.1446 | 35.1446 | 16.9866
2039 | 7 | 16 | 20 | 18.0248 | 18.0248 | 0
2039 | 7 | 16 | 21 | 3.164 | 3.164 | 0
2039 | 7 | 16 | 22 | 0 | 0 | 0
2039 | 7 | 16 | 23 | 0 | 0 | 0
2039 | 7 | 17 | 0 | 0 | 0 | 0
2039 | 7 | 17 | 1 | 0 | 0 | 0
2039 | 7 | 17 | 2 | 0 | 0 | 0
2039 | 7 | 17 | 3 | 0 | 0 | 0
2039 | 7 | 17 | 4 | 0 | 0 | 0
2039 | 7 | 17 | 5 | 0 | 0 | 0
2039 | 7 | 17 | 6 | 0 | 0 | 0
2039 | 7 | 17 | 7 | 0 | 0 | 0
2039 | 7 | 17 | 8 | 0 | 0 | 0
2039 | 7 | 17 | 9 | 6.8208 | 6.8208 | 0
2039 | 7 | 17 | 10 | 12.3755 | 12.3755 | 0
2039 | 7 | 17 | 11 | 18.0108 | 18.0108 | 0
2039 | 7 | 17 | 12 | 19.2277 | 19.2277 | 0
2039 | 7 | 17 | 13 | 20.6159 | 20.6159 | 0
2039 | 7 | 17 | 14 | 23.0525 | 23.0525 | 0
2039 | 7 | 17 | 15 | 28.4681 | 28.4681 | 0
2039 | 7 | 17 | 16 | 35.7255 | 35.7255 | 0
2039 | 7 | 17 | 17 | 38.9552 | 38.9552 | 0
2039 | 7 | 17 | 18 | 42.1612 | 42.1612 | 0
2039 | 7 | 17 | 19 | 36.6696 | 36.6696 | 0
2039 | 7 | 17 | 20 | 21.3546 | 21.3546 | 0
2039 | 7 | 17 | 21 | 6.4479 | 6.4479 | 0
2039 | 7 | 17 | 22 | 0 | 0 | 0
2039 | 7 | 17 | 23 | 0 | 0 | 0
2039 | 7 | 18 | 0 | 0 | 0 | 0
2039 | 7 | 18 | 1 | 0 | 0 | 0
2039 | 7 | 18 | 2 | 0 | 0 | 0
2039 | 7 | 18 | 3 | 0 | 0 | 0
2039 | 7 | 18 | 4 | 0 | 0 | 0
2039 | 7 | 18 | 5 | 0 | 0 | 0
2039 | 7 | 18 | 6 | 3.7823 | 3.7823 | 0
2039 | 7 | 18 | 7 | 6.2054 | 6.2054 | 0
2039 | 7 | 18 | 8 | 9.0287 | 9.0287 | 0
2039 | 7 | 18 | 9 | 14.6564 | 14.6564 | 0
2039 | 7 | 18 | 10 | 18.7426 | 18.7426 | 0
2039 | 7 | 18 | 11 | 23.6278 | 23.6278 | 0
2039 | 7 | 18 | 12 | 24.4169 | 24.4169 | 0
2039 | 7 | 18 | 13 | 26.7223 | 26.7223 | 0
2039 | 7 | 18 | 14 | 30.3282 | 30.3282 | 0
2039 | 7 | 18 | 15 | 37.1911 | 37.1911 | 0
2039 | 7 | 18 | 16 | 45.8334 | 45.8334 | 0
2039 | 7 | 18 | 17 | 50.0683 | 50.0683 | 0
2039 | 7 | 18 | 18 | 42.296 | 42.296 | 0
2039 | 7 | 18 | 19 | 36.7132 | 36.7132 | 0
2039 | 7 | 18 | 20 | 23.5399 | 23.5399 | 0
2039 | 7 | 18 | 21 | 8.6503 | 8.6503 | 0
2039 | 7 | 18 | 22 | 0 | 0 | 0
2039 | 7 | 18 | 23 | 0 | 0 | 0
2039 | 7 | 19 | 0 | 0 | 0 | 0
2039 | 7 | 19 | 1 | 0 | 0 | 0
2039 | 7 | 19 | 2 | 0 | 0 | 0
2039 | 7 | 19 | 3 | 0 | 0 | 0
2039 | 7 | 19 | 4 | 0 | 0 | 0
2039 | 7 | 19 | 5 | 0 | 0 | 0
2039 | 7 | 19 | 6 | 5.7608 | 5.7608 | 0
2039 | 7 | 19 | 7 | 7.6765 | 7.6765 | 0
2039 | 7 | 19 | 8 | 9.6124 | 9.6124 | 0
2039 | 7 | 19 | 9 | 14.4902 | 14.4902 | 0
2039 | 7 | 19 | 10 | 17.9306 | 17.9306 | 0
2039 | 7 | 19 | 11 | 22.5553 | 22.5553 | 0
2039 | 7 | 19 | 12 | 24.9433 | 24.9433 | 0
2039 | 7 | 19 | 13 | 27.2985 | 27.2985 | 0
2039 | 7 | 19 | 14 | 31.0058 | 31.0058 | 0
2039 | 7 | 19 | 15 | 37.6599 | 37.6599 | 0
2039 | 7 | 19 | 16 | 46.0537 | 46.0537 | 0
2039 | 7 | 19 | 17 | 50.2785 | 50.2785 | 0
2039 | 7 | 19 | 18 | 49.1611 | 49.1611 | 0
2039 | 7 | 19 | 19 | 43.2026 | 43.2026 | 0
2039 | 7 | 19 | 20 | 27.9862 | 27.9862 | 0
2039 | 7 | 19 | 21 | 11.5423 | 11.5423 | 0
2039 | 7 | 19 | 22 | 0 | 0 | 0
2039 | 7 | 19 | 23 | 0 | 0 | 0
2039 | 7 | 20 | 0 | 0 | 0 | 0
2039 | 7 | 20 | 1 | 0 | 0 | 0
2039 | 7 | 20 | 2 | 0 | 0 | 0
2039 | 7 | 20 | 3 | 0 | 0 | 0
2039 | 7 | 20 | 4 | 0 | 0 | 0
2039 | 7 | 20 | 5 | 0.92838 | 0.92838 | 0
2039 | 7 | 20 | 6 | 6.1582 | 6.1582 | 0
2039 | 7 | 20 | 7 | 9.1462 | 9.1462 | 0
2039 | 7 | 20 | 8 | 12.5694 | 12.5694 | 0
2039 | 7 | 20 | 9 | 19.2344 | 19.2344 | 0
2039 | 7 | 20 | 10 | 24.8062 | 24.8062 | 0
2039 | 7 | 20 | 11 | 31.2099 | 31.2099 | 0
2039 | 7 | 20 | 12 | 35.5536 | 35.5536 | 0
2039 | 7 | 20 | 13 | 39.7124 | 39.7124 | 0
2039 | 7 | 20 | 14 | 44.736 | 44.736 | 0
2039 | 7 | 20 | 15 | 52.61 | 52.61 | 0
2039 | 7 | 20 | 16 | 61.4952 | 61.4952 | 0
2039 | 7 | 20 | 17 | 65.6541 | 65.6541 | 0
2039 | 7 | 20 | 18 | 55.7479 | 55.7479 | 0
2039 | 7 | 20 | 19 | 49.6329 | 49.6329 | 0
2039 | 7 | 20 | 20 | 34.6846 | 34.6846 | 0
2039 | 7 | 20 | 21 | 18.8211 | 18.8211 | 0
2039 | 7 | 20 | 22 | 6.4502 | 6.4502 | 0
2039 | 7 | 20 | 23 | 0.92378 | 0.92378 | 0
2039 | 7 | 21 | 0 | 2.5517 | 2.5517 | 0
2039 | 7 | 21 | 1 | 0 | 0 | 0
2039 | 7 | 21 | 2 | 0 | 0 | 0
2039 | 7 | 21 | 3 | 0 | 0 | 0
2039 | 7 | 21 | 4 | 0 | 0 | 0
2039 | 7 | 21 | 5 | 0 | 0 | 0
2039 | 7 | 21 | 6 | 5.429 | 5.429 | 0
2039 | 7 | 21 | 7 | 7.3959 | 7.3959 | 0
2039 | 7 | 21 | 8 | 9.4739 | 9.4739 | 0
2039 | 7 | 21 | 9 | 13.8662 | 13.8662 | 0
2039 | 7 | 21 | 10 | 16.3169 | 16.3169 | 0
2039 | 7 | 21 | 11 | 19.0751 | 19.0751 | 0
2039 | 7 | 21 | 12 | 19.4691 | 19.4691 | 0
2039 | 7 | 21 | 13 | 20.3738 | 20.3738 | 0
2039 | 7 | 21 | 14 | 22.7804 | 22.7804 | 0
2039 | 7 | 21 | 15 | 28.8196 | 28.8196 | 0
2039 | 7 | 21 | 16 | 36.282 | 36.282 | 0
2039 | 7 | 21 | 17 | 39.5324 | 39.5324 | 0
2039 | 7 | 21 | 18 | 34.5682 | 34.5682 | 8.3784
2039 | 7 | 21 | 19 | 29.287 | 29.287 | 4.8124
2039 | 7 | 21 | 20 | 15.6316 | 15.6316 | 0
2039 | 7 | 21 | 21 | 1.1922 | 1.1922 | 0
2039 | 7 | 21 | 22 | 0 | 0 | 0
2039 | 7 | 21 | 23 | 0 | 0 | 0
2039 | 7 | 22 | 0 | 0 | 0 | 0
2039 | 7 | 22 | 1 | 0 | 0 | 0
2039 | 7 | 22 | 2 | 0 | 0 | 0
2039 | 7 | 22 | 3 | 0 | 0 | 0
2039 | 7 | 22 | 4 | 0 | 0 | 0
2039 | 7 | 22 | 5 | 0 | 0 | 0
2039 | 7 | 22 | 6 | 1.6014 | 1.6014 | 0
2039 | 7 | 22 | 7 | 3.7926 | 3.7926 | 0
2039 | 7 | 22 | 8 | 6.2784 | 6.2784 | 0
2039 | 7 | 22 | 9 | 10.8097 | 10.8097 | 0
2039 | 7 | 22 | 10 | 13.8126 | 13.8126 | 0
2039 | 7 | 22 | 11 | 16.9286 | 16.9286 | 0
2039 | 7 | 22 | 12 | 16.8721 | 16.8721 | 0
2039 | 7 | 22 | 13 | 18.1389 | 18.1389 | 0
2039 | 7 | 22 | 14 | 20.6368 | 20.6368 | 0
2039 | 7 | 22 | 15 | 26.924 | 26.924 | 0
2039 | 7 | 22 | 16 | 34.3808 | 34.3808 | 0
2039 | 7 | 22 | 17 | 37.7758 | 37.7758 | 0
2039 | 7 | 22 | 18 | 30.8257 | 30.8257 | 0
2039 | 7 | 22 | 19 | 26.3128 | 26.3128 | 0
2039 | 7 | 22 | 20 | 14.5486 | 14.5486 | 0
2039 | 7 | 22 | 21 | 1.91 | 1.91 | 0
2039 | 7 | 22 | 22 | 0 | 0 | 0
2039 | 7 | 22 | 23 | 0 | 0 | 0
2039 | 7 | 23 | 0 | 0 | 0 | 0
2039 | 7 | 23 | 1 | 0 | 0 | 0
2039 | 7 | 23 | 2 | 0 | 0 | 0
2039 | 7 | 23 | 3 | 0 | 0 | 0
2039 | 7 | 23 | 4 | 0 | 0 | 0
2039 | 7 | 23 | 5 | 0 | 0 | 0
2039 | 7 | 23 | 6 | 0 | 0 | 0
2039 | 7 | 23 | 7 | 0 | 0 | 0
2039 | 7 | 23 | 8 | 0 | 0 | 0
2039 | 7 | 23 | 9 | 0.65388 | 0.65388 | 0
2039 | 7 | 23 | 10 | 5.0982 | 5.0982 | 0
2039 | 7 | 23 | 11 | 9.8135 | 9.8135 | 0
2039 | 7 | 23 | 12 | 9.6194 | 9.6194 | 0
2039 | 7 | 23 | 13 | 11.2472 | 11.2472 | 0
2039 | 7 | 23 | 14 | 14.807 | 14.807 | 0
2039 | 7 | 23 | 15 | 21.0848 | 21.0848 | 0
2039 | 7 | 23 | 16 | 28.8667 | 28.8667 | 0
2039 | 7 | 23 | 17 | 32.8181 | 32.8181 | 0
2039 | 7 | 23 | 18 | 20.7338 | 20.7338 | 0
2039 | 7 | 23 | 19 | 15.5549 | 15.5549 | 0
2039 | 7 | 23 | 20 | 1.7961 | 1.7961 | 0
2039 | 7 | 23 | 21 | 0 | 0 | 0
2039 | 7 | 23 | 22 | 0 | 0 | 0
2039 | 7 | 23 | 23 | 0 | 0 | 0
2039 | 7 | 24 | 0 | 0 | 0 | 0
2039 | 7 | 24 | 1 | 0 | 0 | 0
2039 | 7 | 24 | 2 | 0 | 0 | 0
2039 | 7 | 24 | 3 | 0 | 0 | 0
2039 | 7 | 24 | 4 | 0 | 0 | 0
2039 | 7 | 24 | 5 | 0 | 0 | 0
2039 | 7 | 24 | 6 | 0 | 0 | 0
2039 | 7 | 24 | 7 | 0 | 0 | 0
2039 | 7 | 24 | 8 | 0 | 0 | 0
2039 | 7 | 24 | 9 | 0 | 0 | 0
2039 | 7 | 24 | 10 | 4.0745 | 4.0745 | 0
2039 | 7 | 24 | 11 | 8.4592 | 8.4592 | 0
2039 | 7 | 24 | 12 | 8.3329 | 8.3329 | 0
2039 | 7 | 24 | 13 | 9.2296 | 9.2296 | 0
2039 | 7 | 24 | 14 | 11.6872 | 11.6872 | 0
2039 | 7 | 24 | 15 | 17.2378 | 17.2378 | 0
2039 | 7 | 24 | 16 | 25.119 | 25.119 | 0
2039 | 7 | 24 | 17 | 30.1035 | 30.1035 | 0
2039 | 7 | 24 | 18 | 19.7575 | 19.7575 | 0
2039 | 7 | 24 | 19 | 14.7974 | 14.7974 | 0
2039 | 7 | 24 | 20 | 1.781 | 1.781 | 0
2039 | 7 | 24 | 21 | 0 | 0 | 0
2039 | 7 | 24 | 22 | 0 | 0 | 0
2039 | 7 | 24 | 23 | 0 | 0 | 0
2039 | 7 | 25 | 0 | 0 | 0 | 0
2039 | 7 | 25 | 1 | 0 | 0 | 0
2039 | 7 | 25 | 2 | 0 | 0 | 0
2039 | 7 | 25 | 3 | 0 | 0 | 0
2039 | 7 | 25 | 4 | 0 | 0 | 0
2039 | 7 | 25 | 5 | 0 | 0 | 0
2039 | 7 | 25 | 6 | 0.67595 | 0.67595 | 0
2039 | 7 | 25 | 7 | 2.0294 | 2.0294 | 0
2039 | 7 | 25 | 8 | 3.0408 | 3.0408 | 0
2039 | 7 | 25 | 9 | 6.6513 | 6.6513 | 0
2039 | 7 | 25 | 10 | 8.9632 | 8.9632 | 0
2039 | 7 | 25 | 11 | 12.0203 | 12.0203 | 0
2039 | 7 | 25 | 12 | 16.2885 | 16.2885 | 0
2039 | 7 | 25 | 13 | 17.6631 | 17.6631 | 0
2039 | 7 | 25 | 14 | 20.0522 | 20.0522 | 0
2039 | 7 | 25 | 15 | 26.4465 | 26.4465 | 0
2039 | 7 | 25 | 16 | 34.9241 | 34.9241 | 0
2039 | 7 | 25 | 17 | 39.3882 | 39.3882 | 0
2039 | 7 | 25 | 18 | 33.6097 | 33.6097 | 0
2039 | 7 | 25 | 19 | 28.6772 | 28.6772 | 0
2039 | 7 | 25 | 20 | 15.7716 | 15.7716 | 0
2039 | 7 | 25 | 21 | 0.98019 | 0.98019 | 0
2039 | 7 | 25 | 22 | 0 | 0 | 0
2039 | 7 | 25 | 23 | 0 | 0 | 0
2039 | 7 | 26 | 0 | 0 | 0 | 0
2039 | 7 | 26 | 1 | 0 | 0 | 0
2039 | 7 | 26 | 2 | 0 | 0 | 0
2039 | 7 | 26 | 3 | 0 | 0 | 0
2039 | 7 | 26 | 4 | 0 | 0 | 0
2039 | 7 | 26 | 5 | 0 | 0 | 0
2039 | 7 | 26 | 6 | 1.3246 | 1.3246 | 0
2039 | 7 | 26 | 7 | 2.3938 | 2.3938 | 0
2039 | 7 | 26 | 8 | 3.0432 | 3.0432 | 0
2039 | 7 | 26 | 9 | 6.2527 | 6.2527 | 0
2039 | 7 | 26 | 10 | 8.1732 | 8.1732 | 0
2039 | 7 | 26 | 11 | 11.4472 | 11.4472 | 0
2039 | 7 | 26 | 12 | 13.8865 | 13.8865 | 0
2039 | 7 | 26 | 13 | 15.6381 | 15.6381 | 0
2039 | 7 | 26 | 14 | 18.8217 | 18.8217 | 0
2039 | 7 | 26 | 15 | 25.5541 | 25.5541 | 0
2039 | 7 | 26 | 16 | 34.2954 | 34.2954 | 0
2039 | 7 | 26 | 17 | 39.1094 | 39.1094 | 0
2039 | 7 | 26 | 18 | 33.0324 | 33.0324 | 0
2039 | 7 | 26 | 19 | 28.2741 | 28.2741 | 0
2039 | 7 | 26 | 20 | 15.5898 | 15.5898 | 0
2039 | 7 | 26 | 21 | 0.32143 | 0.32143 | 0
2039 | 7 | 26 | 22 | 0 | 0 | 0
2039 | 7 | 26 | 23 | 0 | 0 | 0
2039 | 7 | 27 | 0 | 0 | 0 | 0
2039 | 7 | 27 | 1 | 0 | 0 | 0
2039 | 7 | 27 | 2 | 0 | 0 | 0
2039 | 7 | 27 | 3 | 0 | 0 | 0
2039 | 7 | 27 | 4 | 0 | 0 | 0
2039 | 7 | 27 | 5 | 0 | 0 | 0
2039 | 7 | 27 | 6 | 0.10335 | 0.10335 | 0
2039 | 7 | 27 | 7 | 1.7092 | 1.7092 | 0
2039 | 7 | 27 | 8 | 3.3986 | 3.3986 | 0
2039 | 7 | 27 | 9 | 8.2206 | 8.2206 | 0
2039 | 7 | 27 | 10 | 12.1092 | 12.1092 | 0
2039 | 7 | 27 | 11 | 16.592 | 16.592 | 0
2039 | 7 | 27 | 12 | 17.9852 | 17.9852 | 0
2039 | 7 | 27 | 13 | 20.9357 | 20.9357 | 0
2039 | 7 | 27 | 14 | 25.1261 | 25.1261 | 0
2039 | 7 | 27 | 15 | 32.6361 | 32.6361 | 0
2039 | 7 | 27 | 16 | 42.0478 | 42.0478 | 0
2039 | 7 | 27 | 17 | 47.3129 | 47.3129 | 0
2039 | 7 | 27 | 18 | 45.0416 | 45.0416 | 0
2039 | 7 | 27 | 19 | 39.9474 | 39.9474 | 0
2039 | 7 | 27 | 20 | 25.5338 | 25.5338 | 0
2039 | 7 | 27 | 21 | 9.2113 | 9.2113 | 0
2039 | 7 | 27 | 22 | 0 | 0 | 0
2039 | 7 | 27 | 23 | 0 | 0 | 0
2039 | 7 | 28 | 0 | 0 | 0 | 0
2039 | 7 | 28 | 1 | 0 | 0 | 0
2039 | 7 | 28 | 2 | 0 | 0 | 0
2039 | 7 | 28 | 3 | 0 | 0 | 0
2039 | 7 | 28 | 4 | 0 | 0 | 0
2039 | 7 | 28 | 5 | 0 | 0 | 0
2039 | 7 | 28 | 6 | 3.9564 | 3.9564 | 0
2039 | 7 | 28 | 7 | 6.3175 | 6.3175 | 0
2039 | 7 | 28 | 8 | 9.4437 | 9.4437 | 0
2039 | 7 | 28 | 9 | 15.6917 | 15.6917 | 0
2039 | 7 | 28 | 10 | 20.3882 | 20.3882 | 0
2039 | 7 | 28 | 11 | 25.6614 | 25.6614 | 0
2039 | 7 | 28 | 12 | 27.3594 | 27.3594 | 0
2039 | 7 | 28 | 13 | 30.8338 | 30.8338 | 0
2039 | 7 | 28 | 14 | 35.5221 | 35.5221 | 0
2039 | 7 | 28 | 15 | 43.7945 | 43.7945 | 0
2039 | 7 | 28 | 16 | 53.0266 | 53.0266 | 0
2039 | 7 | 28 | 17 | 57.5945 | 57.5945 | 3.7162
2039 | 7 | 28 | 18 | 51.5709 | 51.5709 | 2.7099
2039 | 7 | 28 | 19 | 45.9274 | 45.9274 | 0
2039 | 7 | 28 | 20 | 30.4557 | 30.4557 | 0
2039 | 7 | 28 | 21 | 13.6322 | 13.6322 | 0
2039 | 7 | 28 | 22 | 1.5534 | 1.5534 | 0
2039 | 7 | 28 | 23 | 0 | 0 | 0
2039 | 7 | 29 | 0 | 0.5457 | 0.5457 | 0
2039 | 7 | 29 | 1 | 0 | 0 | 0
2039 | 7 | 29 | 2 | 0 | 0 | 0
2039 | 7 | 29 | 3 | 0 | 0 | 0
2039 | 7 | 29 | 4 | 0 | 0 | 0
2039 | 7 | 29 | 5 | 0.79206 | 0.79206 | 0
2039 | 7 | 29 | 6 | 7.9164 | 7.9164 | 0
2039 | 7 | 29 | 7 | 10.8959 | 10.8959 | 0
2039 | 7 | 29 | 8 | 15.314 | 15.314 | 0
2039 | 7 | 29 | 9 | 22.7306 | 22.7306 | 0
2039 | 7 | 29 | 10 | 27.8847 | 27.8847 | 0
2039 | 7 | 29 | 11 | 33.5846 | 33.5846 | 0
2039 | 7 | 29 | 12 | 35.9634 | 35.9634 | 0
2039 | 7 | 29 | 13 | 39.6362 | 39.6362 | 0
2039 | 7 | 29 | 14 | 43.9974 | 43.9974 | 0
2039 | 7 | 29 | 15 | 51.5115 | 51.5115 | 0
2039 | 7 | 29 | 16 | 59.8231 | 59.8231 | 0
2039 | 7 | 29 | 17 | 62.948 | 62.948 | 0
2039 | 7 | 29 | 18 | 57.6494 | 57.6494 | 0
2039 | 7 | 29 | 19 | 51.2256 | 51.2256 | 0
2039 | 7 | 29 | 20 | 35.7472 | 35.7472 | 0
2039 | 7 | 29 | 21 | 19.3442 | 19.3442 | 0
2039 | 7 | 29 | 22 | 7.7056 | 7.7056 | 0
2039 | 7 | 29 | 23 | 2.2958 | 2.2958 | 0
2039 | 7 | 30 | 0 | 1.5683 | 1.5683 | 0
2039 | 7 | 30 | 1 | 0 | 0 | 0
2039 | 7 | 30 | 2 | 0 | 0 | 0
2039 | 7 | 30 | 3 | 0 | 0 | 0
2039 | 7 | 30 | 4 | 0 | 0 | 0
2039 | 7 | 30 | 5 | 0 | 0 | 0
2039 | 7 | 30 | 6 | 0 | 0 | 0
2039 | 7 | 30 | 7 | 1.7423 | 1.7423 | 0
2039 | 7 | 30 | 8 | 9.1619 | 9.1619 | 0
2039 | 7 | 30 | 9 | 19.6915 | 19.6915 | 0
2039 | 7 | 30 | 10 | 26.6668 | 26.6668 | 0
2039 | 7 | 30 | 11 | 33.2621 | 33.2621 | 0
2039 | 7 | 30 | 12 | 36.0165 | 36.0165 | 0
2039 | 7 | 30 | 13 | 38.6538 | 38.6538 | 0
2039 | 7 | 30 | 14 | 41.8076 | 41.8076 | 0
2039 | 7 | 30 | 15 | 47.974 | 47.974 | 0
2039 | 7 | 30 | 16 | 55.243 | 55.243 | 0
2039 | 7 | 30 | 17 | 57.7025 | 57.7025 | 0
2039 | 7 | 30 | 18 | 46.7246 | 46.7246 | 4.8323
2039 | 7 | 30 | 19 | 40.1778 | 40.1778 | 8.4864
2039 | 7 | 30 | 20 | 23.9983 | 23.9983 | 0
2039 | 7 | 30 | 21 | 7.8224 | 7.8224 | 0
2039 | 7 | 30 | 22 | 0 | 0 | 0
2039 | 7 | 30 | 23 | 0 | 0 | 0
2039 | 7 | 31 | 0 | 0 | 0 | 0
2039 | 7 | 31 | 1 | 0 | 0 | 0
2039 | 7 | 31 | 2 | 0 | 0 | 0
2039 | 7 | 31 | 3 | 0 | 0 | 0
2039 | 7 | 31 | 4 | 0 | 0 | 0
2039 | 7 | 31 | 5 | 0 | 0 | 0
2039 | 7 | 31 | 6 | 0 | 0 | 0
2039 | 7 | 31 | 7 | 0 | 0 | 0
2039 | 7 | 31 | 8 | 5.459 | 5.459 | 0
2039 | 7 | 31 | 9 | 15.1657 | 15.1657 | 0
2039 | 7 | 31 | 10 | 22.0404 | 22.0404 | 0
2039 | 7 | 31 | 11 | 28.5252 | 28.5252 | 0
2039 | 7 | 31 | 12 | 30.9202 | 30.9202 | 0
2039 | 7 | 31 | 13 | 33.3533 | 33.3533 | 0
2039 | 7 | 31 | 14 | 36.1719 | 36.1719 | 0
2039 | 7 | 31 | 15 | 41.7742 | 41.7742 | 0
2039 | 7 | 31 | 16 | 49.0625 | 49.0625 | 0
2039 | 7 | 31 | 17 | 51.5407 | 51.5407 | 25.8338
2039 | 7 | 31 | 18 | 51.9866 | 51.9866 | 42.3709
2039 | 7 | 31 | 19 | 45.777 | 45.777 | 36.5892
2039 | 7 | 31 | 20 | 29.3656 | 29.3656 | 13.4704
2039 | 7 | 31 | 21 | 12.773 | 12.773 | 0
2039 | 7 | 31 | 22 | 1.4707 | 1.4707 | 0
2039 | 7 | 31 | 23 | 0 | 0 | 0
2039 | 8 | 1 | 0 | 0 | 0 | 0
2039 | 8 | 1 | 1 | 0 | 0 | 0
2039 | 8 | 1 | 2 | 0 | 0 | 0
2039 | 8 | 1 | 3 | 0 | 0 | 0
2039 | 8 | 1 | 4 | 0 | 0 | 0
2039 | 8 | 1 | 5 | 2.749 | 2.749 | 0
2039 | 8 | 1 | 6 | 10.3295 | 10.3295 | 0
2039 | 8 | 1 | 7 | 12.9147 | 12.9147 | 0
2039 | 8 | 1 | 8 | 16.5794 | 16.5794 | 0
2039 | 8 | 1 | 9 | 23.5127 | 23.5127 | 0
2039 | 8 | 1 | 10 | 28.462 | 28.462 | 0
2039 | 8 | 1 | 11 | 34.5122 | 34.5122 | 0
2039 | 8 | 1 | 12 | 38.8848 | 38.8848 | 0
2039 | 8 | 1 | 13 | 42.4219 | 42.4219 | 0
2039 | 8 | 1 | 14 | 47.25 | 47.25 | 0
2039 | 8 | 1 | 15 | 54.9278 | 54.9278 | 0
2039 | 8 | 1 | 16 | 62.6713 | 62.6713 | 0
2039 | 8 | 1 | 17 | 65.1028 | 65.1028 | 3.4408
2039 | 8 | 1 | 18 | 62.3903 | 62.3903 | 16.1951
2039 | 8 | 1 | 19 | 54.3792 | 54.3792 | 18.4715
2039 | 8 | 1 | 20 | 37.686 | 37.686 | 0
2039 | 8 | 1 | 21 | 20.8487 | 20.8487 | 0
2039 | 8 | 1 | 22 | 7.0979 | 7.0979 | 0
2039 | 8 | 1 | 23 | 1.0768 | 1.0768 | 0
2039 | 8 | 2 | 0 | 0 | 0 | 0
2039 | 8 | 2 | 1 | 0 | 0 | 0
2039 | 8 | 2 | 2 | 0 | 0 | 0
2039 | 8 | 2 | 3 | 0 | 0 | 0
2039 | 8 | 2 | 4 | 0 | 0 | 0
2039 | 8 | 2 | 5 | 0 | 0 | 0
2039 | 8 | 2 | 6 | 0.15098 | 0.15098 | 0
2039 | 8 | 2 | 7 | 1.058 | 1.058 | 0
2039 | 8 | 2 | 8 | 5.1434 | 5.1434 | 0
2039 | 8 | 2 | 9 | 14.4432 | 14.4432 | 0
2039 | 8 | 2 | 10 | 21.254 | 21.254 | 0
2039 | 8 | 2 | 11 | 27.2807 | 27.2807 | 0
2039 | 8 | 2 | 12 | 29.7501 | 29.7501 | 0
2039 | 8 | 2 | 13 | 33.549 | 33.549 | 0
2039 | 8 | 2 | 14 | 35.4799 | 35.4799 | 0
2039 | 8 | 2 | 15 | 39.8441 | 39.8441 | 0
2039 | 8 | 2 | 16 | 45.8339 | 45.8339 | 0
2039 | 8 | 2 | 17 | 48.6071 | 48.6071 | 0
2039 | 8 | 2 | 18 | 38.6237 | 38.6237 | 0
2039 | 8 | 2 | 19 | 33.45 | 33.45 | 0
2039 | 8 | 2 | 20 | 20.5895 | 20.5895 | 0
2039 | 8 | 2 | 21 | 7.2541 | 7.2541 | 0
2039 | 8 | 2 | 22 | 0 | 0 | 0
2039 | 8 | 2 | 23 | 0 | 0 | 0
2039 | 8 | 3 | 0 | 0 | 0 | 0
2039 | 8 | 3 | 1 | 0 | 0 | 0
2039 | 8 | 3 | 2 | 0 | 0 | 0
2039 | 8 | 3 | 3 | 0 | 0 | 0
2039 | 8 | 3 | 4 | 0 | 0 | 0
2039 | 8 | 3 | 5 | 4.4126 | 4.4126 | 0
2039 | 8 | 3 | 6 | 12.1742 | 12.1742 | 0
2039 | 8 | 3 | 7 | 14.5776 | 14.5776 | 0
2039 | 8 | 3 | 8 | 17.9873 | 17.9873 | 0
2039 | 8 | 3 | 9 | 25.2891 | 25.2891 | 0
2039 | 8 | 3 | 10 | 30.5765 | 30.5765 | 0
2039 | 8 | 3 | 11 | 37.2957 | 37.2957 | 0
2039 | 8 | 3 | 12 | 41.9996 | 41.9996 | 0
2039 | 8 | 3 | 13 | 45.7603 | 45.7603 | 0
2039 | 8 | 3 | 14 | 50.3966 | 50.3966 | 0
2039 | 8 | 3 | 15 | 57.6613 | 57.6613 | 0
2039 | 8 | 3 | 16 | 64.8196 | 64.8196 | 0
2039 | 8 | 3 | 17 | 66.4418 | 66.4418 | 0
2039 | 8 | 3 | 18 | 61.1066 | 61.1066 | 1.5305
2039 | 8 | 3 | 19 | 53.9485 | 53.9485 | 0
2039 | 8 | 3 | 20 | 39.6695 | 39.6695 | 0
2039 | 8 | 3 | 21 | 23.977 | 23.977 | 0
2039 | 8 | 3 | 22 | 10.5361 | 10.5361 | 0
2039 | 8 | 3 | 23 | 4.5092 | 4.5092 | 0
2039 | 8 | 4 | 0 | 2.3677 | 2.3677 | 0
2039 | 8 | 4 | 1 | 0.18335 | 0.18335 | 0
2039 | 8 | 4 | 2 | 0 | 0 | 0
2039 | 8 | 4 | 3 | 0 | 0 | 0
2039 | 8 | 4 | 4 | 0 | 0 | 0
2039 | 8 | 4 | 5 | 5.3812 | 5.3812 | 0
2039 | 8 | 4 | 6 | 13.048 | 13.048 | 0
2039 | 8 | 4 | 7 | 15.4697 | 15.4697 | 0
2039 | 8 | 4 | 8 | 18.9957 | 18.9957 | 0
2039 | 8 | 4 | 9 | 26.0846 | 26.0846 | 0
2039 | 8 | 4 | 10 | 31.0926 | 31.0926 | 0
2039 | 8 | 4 | 11 | 37.3896 | 37.3896 | 0
2039 | 8 | 4 | 12 | 41.1121 | 41.1121 | 0
2039 | 8 | 4 | 13 | 44.2695 | 44.2695 | 0
2039 | 8 | 4 | 14 | 48.6377 | 48.6377 | 0
2039 | 8 | 4 | 15 | 55.4842 | 55.4842 | 0
2039 | 8 | 4 | 16 | 61.9371 | 61.9371 | 0
2039 | 8 | 4 | 17 | 62.8907 | 62.8907 | 0
2039 | 8 | 4 | 18 | 63.4713 | 63.4713 | 0
2039 | 8 | 4 | 19 | 56.2164 | 56.2164 | 0
2039 | 8 | 4 | 20 | 40.819 | 40.819 | 0
2039 | 8 | 4 | 21 | 24.8668 | 24.8668 | 0
2039 | 8 | 4 | 22 | 11.5704 | 11.5704 | 0
2039 | 8 | 4 | 23 | 5.1715 | 5.1715 | 0
2039 | 8 | 5 | 0 | 1.4196 | 1.4196 | 0
2039 | 8 | 5 | 1 | 0 | 0 | 0
2039 | 8 | 5 | 2 | 0 | 0 | 0
2039 | 8 | 5 | 3 | 0 | 0 | 0
2039 | 8 | 5 | 4 | 0 | 0 | 0
2039 | 8 | 5 | 5 | 4.7931 | 4.7931 | 0
2039 | 8 | 5 | 6 | 12.2203 | 12.2203 | 0
2039 | 8 | 5 | 7 | 15.0286 | 15.0286 | 0
2039 | 8 | 5 | 8 | 19.5737 | 19.5737 | 0
2039 | 8 | 5 | 9 | 27.2312 | 27.2312 | 0
2039 | 8 | 5 | 10 | 32.4416 | 32.4416 | 0
2039 | 8 | 5 | 11 | 38.3078 | 38.3078 | 0
2039 | 8 | 5 | 12 | 41.4235 | 41.4235 | 0
2039 | 8 | 5 | 13 | 44.3088 | 44.3088 | 0
2039 | 8 | 5 | 14 | 48.1138 | 48.1138 | 0
2039 | 8 | 5 | 15 | 54.4482 | 54.4482 | 0
2039 | 8 | 5 | 16 | 60.4591 | 60.4591 | 0
2039 | 8 | 5 | 17 | 61.1819 | 61.1819 | 0
2039 | 8 | 5 | 18 | 54.0815 | 54.0815 | 0
2039 | 8 | 5 | 19 | 46.4053 | 46.4053 | 0
2039 | 8 | 5 | 20 | 31.7227 | 31.7227 | 0
2039 | 8 | 5 | 21 | 16.1031 | 16.1031 | 0
2039 | 8 | 5 | 22 | 3.9216 | 3.9216 | 0
2039 | 8 | 5 | 23 | 0 | 0 | 0
2039 | 8 | 6 | 0 | 0.46764 | 0.46764 | 0
2039 | 8 | 6 | 1 | 0 | 0 | 0
2039 | 8 | 6 | 2 | 0 | 0 | 0
2039 | 8 | 6 | 3 | 0 | 0 | 0
2039 | 8 | 6 | 4 | 0 | 0 | 0
2039 | 8 | 6 | 5 | 0 | 0 | 0
2039 | 8 | 6 | 6 | 0 | 0 | 0
2039 | 8 | 6 | 7 | 0 | 0 | 0
2039 | 8 | 6 | 8 | 1.4269 | 1.4269 | 0
2039 | 8 | 6 | 9 | 7.8358 | 7.8358 | 0
2039 | 8 | 6 | 10 | 10.8482 | 10.8482 | 0
2039 | 8 | 6 | 11 | 14.6416 | 14.6416 | 0
2039 | 8 | 6 | 12 | 16.1297 | 16.1297 | 0
2039 | 8 | 6 | 13 | 16.4888 | 16.4888 | 0
2039 | 8 | 6 | 14 | 18.5131 | 18.5131 | 0
2039 | 8 | 6 | 15 | 23.3527 | 23.3527 | 0
2039 | 8 | 6 | 16 | 29.3787 | 29.3787 | 0
2039 | 8 | 6 | 17 | 31.6426 | 31.6426 | 0
2039 | 8 | 6 | 18 | 24.9265 | 24.9265 | 0
2039 | 8 | 6 | 19 | 17.6038 | 17.6038 | 0
2039 | 8 | 6 | 20 | 1.0915 | 1.0915 | 0
2039 | 8 | 6 | 21 | 0 | 0 | 0
2039 | 8 | 6 | 22 | 0 | 0 | 0
2039 | 8 | 6 | 23 | 0 | 0 | 0
2039 | 8 | 7 | 0 | 0 | 0 | 0
2039 | 8 | 7 | 1 | 0 | 0 | 0
2039 | 8 | 7 | 2 | 0 | 0 | 0
2039 | 8 | 7 | 3 | 0 | 0 | 0
2039 | 8 | 7 | 4 | 0 | 0 | 0
2039 | 8 | 7 | 5 | 0 | 0 | 0
2039 | 8 | 7 | 6 | 0 | 0 | 0
2039 | 8 | 7 | 7 | 0 | 0 | 0
2039 | 8 | 7 | 8 | 0 | 0 | 0
2039 | 8 | 7 | 9 | 0 | 0 | 0
2039 | 8 | 7 | 10 | 3.4923 | 3.4923 | 0
2039 | 8 | 7 | 11 | 9.0286 | 9.0286 | 0
2039 | 8 | 7 | 12 | 11.7356 | 11.7356 | 0
2039 | 8 | 7 | 13 | 14.9078 | 14.9078 | 0
2039 | 8 | 7 | 14 | 19.9486 | 19.9486 | 0
2039 | 8 | 7 | 15 | 27.8249 | 27.8249 | 0
2039 | 8 | 7 | 16 | 35.8894 | 35.8894 | 0
2039 | 8 | 7 | 17 | 39.5268 | 39.5268 | 0
2039 | 8 | 7 | 18 | 30.31 | 30.31 | 0
2039 | 8 | 7 | 19 | 24.3174 | 24.3174 | 0
2039 | 8 | 7 | 20 | 9.4037 | 9.4037 | 0
2039 | 8 | 7 | 21 | 0 | 0 | 0
2039 | 8 | 7 | 22 | 0 | 0 | 0
2039 | 8 | 7 | 23 | 0 | 0 | 0
2039 | 8 | 8 | 0 | 0 | 0 | 0
2039 | 8 | 8 | 1 | 0 | 0 | 0
2039 | 8 | 8 | 2 | 0 | 0 | 0
2039 | 8 | 8 | 3 | 0 | 0 | 0
2039 | 8 | 8 | 4 | 0 | 0 | 0
2039 | 8 | 8 | 5 | 0 | 0 | 0
2039 | 8 | 8 | 6 | 1.4995 | 1.4995 | 0
2039 | 8 | 8 | 7 | 3.1191 | 3.1191 | 0
2039 | 8 | 8 | 8 | 5.9477 | 5.9477 | 0
2039 | 8 | 8 | 9 | 12.274 | 12.274 | 0
2039 | 8 | 8 | 10 | 16.6979 | 16.6979 | 0
2039 | 8 | 8 | 11 | 22.0269 | 22.0269 | 0
2039 | 8 | 8 | 12 | 23.9674 | 23.9674 | 0
2039 | 8 | 8 | 13 | 27.6458 | 27.6458 | 0
2039 | 8 | 8 | 14 | 33.1777 | 33.1777 | 0
2039 | 8 | 8 | 15 | 41.4353 | 41.4353 | 0
2039 | 8 | 8 | 16 | 50.3224 | 50.3224 | 0
2039 | 8 | 8 | 17 | 54.6323 | 54.6323 | 0
2039 | 8 | 8 | 18 | 48.3232 | 48.3232 | 0
2039 | 8 | 8 | 19 | 41.5831 | 41.5831 | 0
2039 | 8 | 8 | 20 | 25.9492 | 25.9492 | 0
2039 | 8 | 8 | 21 | 9.5876 | 9.5876 | 0
2039 | 8 | 8 | 22 | 0 | 0 | 0
2039 | 8 | 8 | 23 | 0 | 0 | 0
2039 | 8 | 9 | 0 | 0 | 0 | 0
2039 | 8 | 9 | 1 | 0 | 0 | 0
2039 | 8 | 9 | 2 | 0 | 0 | 0
2039 | 8 | 9 | 3 | 0 | 0 | 0
2039 | 8 | 9 | 4 | 0 | 0 | 0
2039 | 8 | 9 | 5 | 0 | 0 | 0
2039 | 8 | 9 | 6 | 5.0723 | 5.0723 | 0
2039 | 8 | 9 | 7 | 5.6144 | 5.6144 | 0
2039 | 8 | 9 | 8 | 6.1289 | 6.1289 | 0
2039 | 8 | 9 | 9 | 9.7845 | 9.7845 | 0
2039 | 8 | 9 | 10 | 12.186 | 12.186 | 0
2039 | 8 | 9 | 11 | 15.7427 | 15.7427 | 0
2039 | 8 | 9 | 12 | 17.1857 | 17.1857 | 0
2039 | 8 | 9 | 13 | 18.4699 | 18.4699 | 0
2039 | 8 | 9 | 14 | 21.1762 | 21.1762 | 0
2039 | 8 | 9 | 15 | 26.7408 | 26.7408 | 0
2039 | 8 | 9 | 16 | 33.8453 | 33.8453 | 0
2039 | 8 | 9 | 17 | 36.77 | 36.77 | 0
2039 | 8 | 9 | 18 | 35.5348 | 35.5348 | 0
2039 | 8 | 9 | 19 | 30.1712 | 30.1712 | 0
2039 | 8 | 9 | 20 | 19.2704 | 19.2704 | 0
2039 | 8 | 9 | 21 | 4.7887 | 4.7887 | 0
2039 | 8 | 9 | 22 | 0 | 0 | 0
2039 | 8 | 9 | 23 | 0 | 0 | 0
2039 | 8 | 10 | 0 | 0 | 0 | 0
2039 | 8 | 10 | 1 | 0 | 0 | 0
2039 | 8 | 10 | 2 | 0 | 0 | 0
2039 | 8 | 10 | 3 | 0 | 0 | 0
2039 | 8 | 10 | 4 | 0 | 0 | 0
2039 | 8 | 10 | 5 | 1.1039 | 1.1039 | 0
2039 | 8 | 10 | 6 | 8.8258 | 8.8258 | 0
2039 | 8 | 10 | 7 | 11.2634 | 11.2634 | 0
2039 | 8 | 10 | 8 | 14.6566 | 14.6566 | 0
2039 | 8 | 10 | 9 | 21.9057 | 21.9057 | 0
2039 | 8 | 10 | 10 | 27.928 | 27.928 | 0
2039 | 8 | 10 | 11 | 34.8493 | 34.8493 | 0
2039 | 8 | 10 | 12 | 40.0103 | 40.0103 | 0
2039 | 8 | 10 | 13 | 43.8609 | 43.8609 | 0
2039 | 8 | 10 | 14 | 48.2144 | 48.2144 | 0
2039 | 8 | 10 | 15 | 55.7852 | 55.7852 | 0
2039 | 8 | 10 | 16 | 63.6403 | 63.6403 | 0
2039 | 8 | 10 | 17 | 66.8236 | 66.8236 | 0
2039 | 8 | 10 | 18 | 65.6934 | 65.6934 | 0
2039 | 8 | 10 | 19 | 58.2947 | 58.2947 | 0
2039 | 8 | 10 | 20 | 42.5134 | 42.5134 | 0
2039 | 8 | 10 | 21 | 25.2813 | 25.2813 | 0
2039 | 8 | 10 | 22 | 11.2341 | 11.2341 | 0
2039 | 8 | 10 | 23 | 4.8629 | 4.8629 | 0
2039 | 8 | 11 | 0 | 4.7697 | 4.7697 | 0
2039 | 8 | 11 | 1 | 2.2547 | 2.2547 | 0
2039 | 8 | 11 | 2 | 0 | 0 | 0
2039 | 8 | 11 | 3 | 0 | 0 | 0
2039 | 8 | 11 | 4 | 0.026234 | 0.026234 | 0
2039 | 8 | 11 | 5 | 5.9098 | 5.9098 | 0
2039 | 8 | 11 | 6 | 13.9003 | 13.9003 | 0
2039 | 8 | 11 | 7 | 17.3842 | 17.3842 | 0
2039 | 8 | 11 | 8 | 22.783 | 22.783 | 0
2039 | 8 | 11 | 9 | 31.4303 | 31.4303 | 0
2039 | 8 | 11 | 10 | 37.6781 | 37.6781 | 0
2039 | 8 | 11 | 11 | 44.648 | 44.648 | 0
2039 | 8 | 11 | 12 | 47.0907 | 47.0907 | 0
2039 | 8 | 11 | 13 | 51.0326 | 51.0326 | 0
2039 | 8 | 11 | 14 | 55.7333 | 55.7333 | 0
2039 | 8 | 11 | 15 | 62.7724 | 62.7724 | 0
2039 | 8 | 11 | 16 | 69.4741 | 69.4741 | 0
2039 | 8 | 11 | 17 | 70.7763 | 70.7763 | 10.51
2039 | 8 | 11 | 18 | 58.1206 | 58.1206 | 13.6706
2039 | 8 | 11 | 19 | 51.2299 | 51.2299 | 13.3116
2039 | 8 | 11 | 20 | 37.7343 | 37.7343 | 0
2039 | 8 | 11 | 21 | 21.6372 | 21.6372 | 0
2039 | 8 | 11 | 22 | 8.5229 | 8.5229 | 0
2039 | 8 | 11 | 23 | 3.1937 | 3.1937 | 0
2039 | 8 | 12 | 0 | 5.9253 | 5.9253 | 0
2039 | 8 | 12 | 1 | 1.5592 | 1.5592 | 0
2039 | 8 | 12 | 2 | 0 | 0 | 0
2039 | 8 | 12 | 3 | 0 | 0 | 0
2039 | 8 | 12 | 4 | 0 | 0 | 0
2039 | 8 | 12 | 5 | 4.8378 | 4.8378 | 0
2039 | 8 | 12 | 6 | 12.5872 | 12.5872 | 0
2039 | 8 | 12 | 7 | 15.3224 | 15.3224 | 0
2039 | 8 | 12 | 8 | 19.8067 | 19.8067 | 0
2039 | 8 | 12 | 9 | 26.936 | 26.936 | 0
2039 | 8 | 12 | 10 | 31.8484 | 31.8484 | 0
2039 | 8 | 12 | 11 | 37.0403 | 37.0403 | 0
2039 | 8 | 12 | 12 | 39.7335 | 39.7335 | 0
2039 | 8 | 12 | 13 | 42.6378 | 42.6378 | 0
2039 | 8 | 12 | 14 | 46.3394 | 46.3394 | 0
2039 | 8 | 12 | 15 | 52.9859 | 52.9859 | 0
2039 | 8 | 12 | 16 | 59.3918 | 59.3918 | 0
2039 | 8 | 12 | 17 | 60.4218 | 60.4218 | 10.7939
2039 | 8 | 12 | 18 | 55.404 | 55.404 | 22.9718
2039 | 8 | 12 | 19 | 47.7644 | 47.7644 | 14.5256
2039 | 8 | 12 | 20 | 33.6277 | 33.6277 | 0
2039 | 8 | 12 | 21 | 18.1251 | 18.1251 | 0
2039 | 8 | 12 | 22 | 6.1097 | 6.1097 | 0
2039 | 8 | 12 | 23 | 1.1372 | 1.1372 | 0
2039 | 8 | 13 | 0 | 0 | 0 | 0
2039 | 8 | 13 | 1 | 0 | 0 | 0
2039 | 8 | 13 | 2 | 0 | 0 | 0
2039 | 8 | 13 | 3 | 0 | 0 | 0
2039 | 8 | 13 | 4 | 0 | 0 | 0
2039 | 8 | 13 | 5 | 0 | 0 | 0
2039 | 8 | 13 | 6 | 0 | 0 | 0
2039 | 8 | 13 | 7 | 0.9648 | 0.9648 | 0
2039 | 8 | 13 | 8 | 7.5573 | 7.5573 | 0
2039 | 8 | 13 | 9 | 17.6059 | 17.6059 | 0
2039 | 8 | 13 | 10 | 24.1593 | 24.1593 | 0
2039 | 8 | 13 | 11 | 30.761 | 30.761 | 0
2039 | 8 | 13 | 12 | 32.284 | 32.284 | 0
2039 | 8 | 13 | 13 | 34.9931 | 34.9931 | 0
2039 | 8 | 13 | 14 | 38.5188 | 38.5188 | 0
2039 | 8 | 13 | 15 | 44.3749 | 44.3749 | 0
2039 | 8 | 13 | 16 | 50.4706 | 50.4706 | 0
2039 | 8 | 13 | 17 | 51.1133 | 51.1133 | 0
2039 | 8 | 13 | 18 | 39.3822 | 39.3822 | 0
2039 | 8 | 13 | 19 | 32.344 | 32.344 | 0
2039 | 8 | 13 | 20 | 17.3472 | 17.3472 | 0
2039 | 8 | 13 | 21 | 2.572 | 2.572 | 0
2039 | 8 | 13 | 22 | 0 | 0 | 0
2039 | 8 | 13 | 23 | 0 | 0 | 0
2039 | 8 | 14 | 0 | 0 | 0 | 0
2039 | 8 | 14 | 1 | 0 | 0 | 0
2039 | 8 | 14 | 2 | 0 | 0 | 0
2039 | 8 | 14 | 3 | 0 | 0 | 0
2039 | 8 | 14 | 4 | 0 | 0 | 0
2039 | 8 | 14 | 5 | 0 | 0 | 0
2039 | 8 | 14 | 6 | 0 | 0 | 0
2039 | 8 | 14 | 7 | 0 | 0 | 0
2039 | 8 | 14 | 8 | 0.47755 | 0.47755 | 0
2039 | 8 | 14 | 9 | 9.3858 | 9.3858 | 0
2039 | 8 | 14 | 10 | 15.9845 | 15.9845 | 0
2039 | 8 | 14 | 11 | 22.404 | 22.404 | 0
2039 | 8 | 14 | 12 | 26.2328 | 26.2328 | 0
2039 | 8 | 14 | 13 | 29.4944 | 29.4944 | 0
2039 | 8 | 14 | 14 | 33.995 | 33.995 | 0
2039 | 8 | 14 | 15 | 41.2571 | 41.2571 | 0
2039 | 8 | 14 | 16 | 49.0425 | 49.0425 | 0
2039 | 8 | 14 | 17 | 51.8948 | 51.8948 | 0
2039 | 8 | 14 | 18 | 41.0545 | 41.0545 | 5.0682
2039 | 8 | 14 | 19 | 34.1684 | 34.1684 | 0.90546
2039 | 8 | 14 | 20 | 18.3894 | 18.3894 | 0
2039 | 8 | 14 | 21 | 2.9074 | 2.9074 | 0
2039 | 8 | 14 | 22 | 0 | 0 | 0
2039 | 8 | 14 | 23 | 0 | 0 | 0
2039 | 8 | 15 | 0 | 0 | 0 | 0
2039 | 8 | 15 | 1 | 0 | 0 | 0
2039 | 8 | 15 | 2 | 0 | 0 | 0
2039 | 8 | 15 | 3 | 0 | 0 | 0
2039 | 8 | 15 | 4 | 0 | 0 | 0
2039 | 8 | 15 | 5 | 0 | 0 | 0
2039 | 8 | 15 | 6 | 5.6088 | 5.6088 | 0
2039 | 8 | 15 | 7 | 7.5544 | 7.5544 | 0
2039 | 8 | 15 | 8 | 10.6871 | 10.6871 | 0
2039 | 8 | 15 | 9 | 16.668 | 16.668 | 0
2039 | 8 | 15 | 10 | 20.9555 | 20.9555 | 0
2039 | 8 | 15 | 11 | 25.7066 | 25.7066 | 0
2039 | 8 | 15 | 12 | 26.9504 | 26.9504 | 0
2039 | 8 | 15 | 13 | 29.8418 | 29.8418 | 0
2039 | 8 | 15 | 14 | 34.187 | 34.187 | 0
2039 | 8 | 15 | 15 | 41.4835 | 41.4835 | 0
2039 | 8 | 15 | 16 | 49.5292 | 49.5292 | 0
2039 | 8 | 15 | 17 | 52.7335 | 52.7335 | 0
2039 | 8 | 15 | 18 | 50.1516 | 50.1516 | 14.4127
2039 | 8 | 15 | 19 | 42.9662 | 42.9662 | 7.2895
2039 | 8 | 15 | 20 | 27.6442 | 27.6442 | 0
2039 | 8 | 15 | 21 | 10.0177 | 10.0177 | 0
2039 | 8 | 15 | 22 | 0 | 0 | 0
2039 | 8 | 15 | 23 | 0 | 0 | 0
2039 | 8 | 16 | 0 | 0 | 0 | 0
2039 | 8 | 16 | 1 | 0 | 0 | 0
2039 | 8 | 16 | 2 | 0 | 0 | 0
2039 | 8 | 16 | 3 | 0 | 0 | 0
2039 | 8 | 16 | 4 | 0 | 0 | 0
2039 | 8 | 16 | 5 | 0 | 0 | 0
2039 | 8 | 16 | 6 | 5.7274 | 5.7274 | 0
2039 | 8 | 16 | 7 | 7.8019 | 7.8019 | 0
2039 | 8 | 16 | 8 | 11.5682 | 11.5682 | 0
2039 | 8 | 16 | 9 | 18.6461 | 18.6461 | 0
2039 | 8 | 16 | 10 | 24.0543 | 24.0543 | 0
2039 | 8 | 16 | 11 | 30.2868 | 30.2868 | 0
2039 | 8 | 16 | 12 | 32.7143 | 32.7143 | 0
2039 | 8 | 16 | 13 | 36.7556 | 36.7556 | 0
2039 | 8 | 16 | 14 | 41.9956 | 41.9956 | 0
2039 | 8 | 16 | 15 | 50.0004 | 50.0004 | 0
2039 | 8 | 16 | 16 | 58.3189 | 58.3189 | 0
2039 | 8 | 16 | 17 | 61.955 | 61.955 | 0
2039 | 8 | 16 | 18 | 52.3028 | 52.3028 | 0
2039 | 8 | 16 | 19 | 45.663 | 45.663 | 0
2039 | 8 | 16 | 20 | 31.9451 | 31.9451 | 0
2039 | 8 | 16 | 21 | 14.9684 | 14.9684 | 0
2039 | 8 | 16 | 22 | 2.0682 | 2.0682 | 0
2039 | 8 | 16 | 23 | 0 | 0 | 0
2039 | 8 | 17 | 0 | 0.60416 | 0.60416 | 0
2039 | 8 | 17 | 1 | 0 | 0 | 0
2039 | 8 | 17 | 2 | 0 | 0 | 0
2039 | 8 | 17 | 3 | 0 | 0 | 0
2039 | 8 | 17 | 4 | 0 | 0 | 0
2039 | 8 | 17 | 5 | 3.2277 | 3.2277 | 0
2039 | 8 | 17 | 6 | 9.5909 | 9.5909 | 0
2039 | 8 | 17 | 7 | 11.9844 | 11.9844 | 0
2039 | 8 | 17 | 8 | 15.5422 | 15.5422 | 0
2039 | 8 | 17 | 9 | 22.8012 | 22.8012 | 0
2039 | 8 | 17 | 10 | 28.7837 | 28.7837 | 0
2039 | 8 | 17 | 11 | 35.7741 | 35.7741 | 0
2039 | 8 | 17 | 12 | 40.4405 | 40.4405 | 0
2039 | 8 | 17 | 13 | 44.762 | 44.762 | 0
2039 | 8 | 17 | 14 | 49.8256 | 49.8256 | 0
2039 | 8 | 17 | 15 | 57.5632 | 57.5632 | 0
2039 | 8 | 17 | 16 | 65.4754 | 65.4754 | 0
2039 | 8 | 17 | 17 | 67.9146 | 67.9146 | 0
2039 | 8 | 17 | 18 | 60.0298 | 60.0298 | 0
2039 | 8 | 17 | 19 | 53.2918 | 53.2918 | 0
2039 | 8 | 17 | 20 | 39.5748 | 39.5748 | 0
2039 | 8 | 17 | 21 | 22.6628 | 22.6628 | 0
2039 | 8 | 17 | 22 | 9.2208 | 9.2208 | 0
2039 | 8 | 17 | 23 | 3.49 | 3.49 | 0
2039 | 8 | 18 | 0 | 3.0019 | 3.0019 | 0
2039 | 8 | 18 | 1 | 1.4065 | 1.4065 | 0
2039 | 8 | 18 | 2 | 0 | 0 | 0
2039 | 8 | 18 | 3 | 0 | 0 | 0
2039 | 8 | 18 | 4 | 0 | 0 | 0
2039 | 8 | 18 | 5 | 5.9186 | 5.9186 | 0
2039 | 8 | 18 | 6 | 13.2613 | 13.2613 | 0
2039 | 8 | 18 | 7 | 16.5481 | 16.5481 | 0
2039 | 8 | 18 | 8 | 21.9388 | 21.9388 | 0
2039 | 8 | 18 | 9 | 30.7608 | 30.7608 | 0
2039 | 8 | 18 | 10 | 37.6583 | 37.6583 | 0
2039 | 8 | 18 | 11 | 45.214 | 45.214 | 0
2039 | 8 | 18 | 12 | 48.1177 | 48.1177 | 0
2039 | 8 | 18 | 13 | 52.106 | 52.106 | 0
2039 | 8 | 18 | 14 | 56.563 | 56.563 | 0
2039 | 8 | 18 | 15 | 63.963 | 63.963 | 0
2039 | 8 | 18 | 16 | 70.9214 | 70.9214 | 0
2039 | 8 | 18 | 17 | 72.2952 | 72.2952 | 0
2039 | 8 | 18 | 18 | 60.3314 | 60.3314 | 0
2039 | 8 | 18 | 19 | 52.9668 | 52.9668 | 0
2039 | 8 | 18 | 20 | 38.8341 | 38.8341 | 0
2039 | 8 | 18 | 21 | 21.9416 | 21.9416 | 0
2039 | 8 | 18 | 22 | 8.5781 | 8.5781 | 0
2039 | 8 | 18 | 23 | 3.4855 | 3.4855 | 0
2039 | 8 | 19 | 0 | 7.0966 | 7.0966 | 0
2039 | 8 | 19 | 1 | 0 | 0 | 0
2039 | 8 | 19 | 2 | 0 | 0 | 0
2039 | 8 | 19 | 3 | 0 | 0 | 0
2039 | 8 | 19 | 4 | 0 | 0 | 0
2039 | 8 | 19 | 5 | 1.9349 | 1.9349 | 0
2039 | 8 | 19 | 6 | 9.6473 | 9.6473 | 0
2039 | 8 | 19 | 7 | 11.0314 | 11.0314 | 0
2039 | 8 | 19 | 8 | 13.5781 | 13.5781 | 0
2039 | 8 | 19 | 9 | 18.3314 | 18.3314 | 0
2039 | 8 | 19 | 10 | 20.5763 | 20.5763 | 0
2039 | 8 | 19 | 11 | 22.9465 | 22.9465 | 0
2039 | 8 | 19 | 12 | 21.112 | 21.112 | 0
2039 | 8 | 19 | 13 | 20.967 | 20.967 | 0
2039 | 8 | 19 | 14 | 22.4969 | 22.4969 | 0
2039 | 8 | 19 | 15 | 27.0763 | 27.0763 | 0
2039 | 8 | 19 | 16 | 32.857 | 32.857 | 0
2039 | 8 | 19 | 17 | 33.6767 | 33.6767 | 0
2039 | 8 | 19 | 18 | 24.232 | 24.232 | 0
2039 | 8 | 19 | 19 | 17.7396 | 17.7396 | 0
2039 | 8 | 19 | 20 | 6.3162 | 6.3162 | 0
2039 | 8 | 19 | 21 | 0 | 0 | 0
2039 | 8 | 19 | 22 | 0 | 0 | 0
2039 | 8 | 19 | 23 | 0 | 0 | 0
2039 | 8 | 20 | 0 | 0 | 0 | 0
2039 | 8 | 20 | 1 | 0 | 0 | 0
2039 | 8 | 20 | 2 | 0 | 0 | 0
2039 | 8 | 20 | 3 | 0 | 0 | 0
2039 | 8 | 20 | 4 | 0 | 0 | 0
2039 | 8 | 20 | 5 | 0 | 0 | 0
2039 | 8 | 20 | 6 | 0 | 0 | 0
2039 | 8 | 20 | 7 | 0 | 0 | 0
2039 | 8 | 20 | 8 | 0 | 0 | 0
2039 | 8 | 20 | 9 | 3.5619 | 3.5619 | 0
2039 | 8 | 20 | 10 | 7.0558 | 7.0558 | 0
2039 | 8 | 20 | 11 | 11.4175 | 11.4175 | 0
2039 | 8 | 20 | 12 | 13.8283 | 13.8283 | 0
2039 | 8 | 20 | 13 | 15.0724 | 15.0724 | 0
2039 | 8 | 20 | 14 | 17.2169 | 17.2169 | 0
2039 | 8 | 20 | 15 | 22.4346 | 22.4346 | 0
2039 | 8 | 20 | 16 | 28.0912 | 28.0912 | 0
2039 | 8 | 20 | 17 | 29.1 | 29.1 | 0
2039 | 8 | 20 | 18 | 23.2404 | 23.2404 | 0
2039 | 8 | 20 | 19 | 17.7088 | 17.7088 | 0
2039 | 8 | 20 | 20 | 4.7199 | 4.7199 | 0
2039 | 8 | 20 | 21 | 0 | 0 | 0
2039 | 8 | 20 | 22 | 0 | 0 | 0
2039 | 8 | 20 | 23 | 0 | 0 | 0
2039 | 8 | 21 | 0 | 0 | 0 | 0
2039 | 8 | 21 | 1 | 0 | 0 | 0
2039 | 8 | 21 | 2 | 0 | 0 | 0
2039 | 8 | 21 | 3 | 0 | 0 | 0
2039 | 8 | 21 | 4 | 0 | 0 | 0
2039 | 8 | 21 | 5 | 0 | 0 | 0
2039 | 8 | 21 | 6 | 0 | 0 | 0
2039 | 8 | 21 | 7 | 0 | 0 | 0
2039 | 8 | 21 | 8 | 0 | 0 | 0
2039 | 8 | 21 | 9 | 0.47175 | 0.47175 | 0
2039 | 8 | 21 | 10 | 5.1855 | 5.1855 | 0
2039 | 8 | 21 | 11 | 10.0409 | 10.0409 | 0
2039 | 8 | 21 | 12 | 12.2411 | 12.2411 | 0
2039 | 8 | 21 | 13 | 14.2054 | 14.2054 | 0
2039 | 8 | 21 | 14 | 17.391 | 17.391 | 0
2039 | 8 | 21 | 15 | 23.8091 | 23.8091 | 0
2039 | 8 | 21 | 16 | 31.0231 | 31.0231 | 0
2039 | 8 | 21 | 17 | 33.2437 | 33.2437 | 0
2039 | 8 | 21 | 18 | 24.907 | 24.907 | 0
2039 | 8 | 21 | 19 | 19.5015 | 19.5015 | 0
2039 | 8 | 21 | 20 | 6.7585 | 6.7585 | 0
2039 | 8 | 21 | 21 | 0 | 0 | 0
2039 | 8 | 21 | 22 | 0 | 0 | 0
2039 | 8 | 21 | 23 | 0 | 0 | 0
2039 | 8 | 22 | 0 | 0 | 0 | 0
2039 | 8 | 22 | 1 | 0 | 0 | 0
2039 | 8 | 22 | 2 | 0 | 0 | 0
2039 | 8 | 22 | 3 | 0 | 0 | 0
2039 | 8 | 22 | 4 | 0 | 0 | 0
2039 | 8 | 22 | 5 | 0 | 0 | 0
2039 | 8 | 22 | 6 | 1.8798 | 1.8798 | 0
2039 | 8 | 22 | 7 | 2.923 | 2.923 | 0
2039 | 8 | 22 | 8 | 4.2218 | 4.2218 | 0
2039 | 8 | 22 | 9 | 8.1848 | 8.1848 | 0
2039 | 8 | 22 | 10 | 11.1733 | 11.1733 | 0
2039 | 8 | 22 | 11 | 14.6277 | 14.6277 | 0
2039 | 8 | 22 | 12 | 16.3044 | 16.3044 | 0
2039 | 8 | 22 | 13 | 17.8056 | 17.8056 | 0
2039 | 8 | 22 | 14 | 20.2311 | 20.2311 | 0
2039 | 8 | 22 | 15 | 26.6494 | 26.6494 | 0
2039 | 8 | 22 | 16 | 34.7413 | 34.7413 | 0
2039 | 8 | 22 | 17 | 38.6321 | 38.6321 | 0
2039 | 8 | 22 | 18 | 32.2263 | 32.2263 | 0
2039 | 8 | 22 | 19 | 26.5792 | 26.5792 | 0
2039 | 8 | 22 | 20 | 15.1604 | 15.1604 | 0
2039 | 8 | 22 | 21 | 0.20023 | 0.20023 | 0
2039 | 8 | 22 | 22 | 0 | 0 | 0
2039 | 8 | 22 | 23 | 0 | 0 | 0
2039 | 8 | 23 | 0 | 0 | 0 | 0
2039 | 8 | 23 | 1 | 0 | 0 | 0
2039 | 8 | 23 | 2 | 0 | 0 | 0
2039 | 8 | 23 | 3 | 0 | 0 | 0
2039 | 8 | 23 | 4 | 0 | 0 | 0
2039 | 8 | 23 | 5 | 0 | 0 | 0
2039 | 8 | 23 | 6 | 2.1688 | 2.1688 | 0
2039 | 8 | 23 | 7 | 3.0615 | 3.0615 | 0
2039 | 8 | 23 | 8 | 3.766 | 3.766 | 0
2039 | 8 | 23 | 9 | 6.7234 | 6.7234 | 0
2039 | 8 | 23 | 10 | 9.1851 | 9.1851 | 0
2039 | 8 | 23 | 11 | 12.3728 | 12.3728 | 0
2039 | 8 | 23 | 12 | 12.1813 | 12.1813 | 0
2039 | 8 | 23 | 13 | 13.5404 | 13.5404 | 0
2039 | 8 | 23 | 14 | 16.3267 | 16.3267 | 0
2039 | 8 | 23 | 15 | 22.9467 | 22.9467 | 0
2039 | 8 | 23 | 16 | 31.3148 | 31.3148 | 0
2039 | 8 | 23 | 17 | 36.0013 | 36.0013 | 0
2039 | 8 | 23 | 18 | 31.9196 | 31.9196 | 0
2039 | 8 | 23 | 19 | 26.7775 | 26.7775 | 0
2039 | 8 | 23 | 20 | 15.8042 | 15.8042 | 0
2039 | 8 | 23 | 21 | 0.91418 | 0.91418 | 0
2039 | 8 | 23 | 22 | 0 | 0 | 0
2039 | 8 | 23 | 23 | 0 | 0 | 0
2039 | 8 | 24 | 0 | 0 | 0 | 0
2039 | 8 | 24 | 1 | 0 | 0 | 0
2039 | 8 | 24 | 2 | 0 | 0 | 0
2039 | 8 | 24 | 3 | 0 | 0 | 0
2039 | 8 | 24 | 4 | 0 | 0 | 0
2039 | 8 | 24 | 5 | 0 | 0 | 0
2039 | 8 | 24 | 6 | 3.6334 | 3.6334 | 0
2039 | 8 | 24 | 7 | 4.0038 | 4.0038 | 0
2039 | 8 | 24 | 8 | 4.0694 | 4.0694 | 0
2039 | 8 | 24 | 9 | 7.022 | 7.022 | 0
2039 | 8 | 24 | 10 | 9.4378 | 9.4378 | 0
2039 | 8 | 24 | 11 | 12.8593 | 12.8593 | 0
2039 | 8 | 24 | 12 | 14.4222 | 14.4222 | 0
2039 | 8 | 24 | 13 | 16.2275 | 16.2275 | 0
2039 | 8 | 24 | 14 | 19.498 | 19.498 | 0
2039 | 8 | 24 | 15 | 26.4347 | 26.4347 | 0
2039 | 8 | 24 | 16 | 34.5849 | 34.5849 | 0
2039 | 8 | 24 | 17 | 38.2814 | 38.2814 | 0
2039 | 8 | 24 | 18 | 34.6687 | 34.6687 | 0
2039 | 8 | 24 | 19 | 30.1862 | 30.1862 | 0
2039 | 8 | 24 | 20 | 19.3028 | 19.3028 | 0
2039 | 8 | 24 | 21 | 3.9643 | 3.9643 | 0
2039 | 8 | 24 | 22 | 0 | 0 | 0
2039 | 8 | 24 | 23 | 0 | 0 | 0
2039 | 8 | 25 | 0 | 0 | 0 | 0
2039 | 8 | 25 | 1 | 0 | 0 | 0
2039 | 8 | 25 | 2 | 0 | 0 | 0
2039 | 8 | 25 | 3 | 0 | 0 | 0
2039 | 8 | 25 | 4 | 0 | 0 | 0
2039 | 8 | 25 | 5 | 0 | 0 | 0
2039 | 8 | 25 | 6 | 3.6439 | 3.6439 | 0
2039 | 8 | 25 | 7 | 4.3958 | 4.3958 | 0
2039 | 8 | 25 | 8 | 5.8249 | 5.8249 | 0
2039 | 8 | 25 | 9 | 10.6059 | 10.6059 | 0
2039 | 8 | 25 | 10 | 14.6026 | 14.6026 | 0
2039 | 8 | 25 | 11 | 19.2119 | 19.2119 | 0
2039 | 8 | 25 | 12 | 19.0991 | 19.0991 | 0
2039 | 8 | 25 | 13 | 21.5011 | 21.5011 | 0
2039 | 8 | 25 | 14 | 25.1522 | 25.1522 | 0
2039 | 8 | 25 | 15 | 32.2257 | 32.2257 | 0
2039 | 8 | 25 | 16 | 40.0187 | 40.0187 | 0
2039 | 8 | 25 | 17 | 43.4089 | 43.4089 | 0
2039 | 8 | 25 | 18 | 40.737 | 40.737 | 0
2039 | 8 | 25 | 19 | 35.9903 | 35.9903 | 0
2039 | 8 | 25 | 20 | 24.3048 | 24.3048 | 0
2039 | 8 | 25 | 21 | 8.8051 | 8.8051 | 0
2039 | 8 | 25 | 22 | 0 | 0 | 0
2039 | 8 | 25 | 23 | 0 | 0 | 0
2039 | 8 | 26 | 0 | 0 | 0 | 0
2039 | 8 | 26 | 1 | 0 | 0 | 0
2039 | 8 | 26 | 2 | 0 | 0 | 0
2039 | 8 | 26 | 3 | 0 | 0 | 0
2039 | 8 | 26 | 4 | 0 | 0 | 0
2039 | 8 | 26 | 5 | 0.078334 | 0.078334 | 0
2039 | 8 | 26 | 6 | 6.644 | 6.644 | 0
2039 | 8 | 26 | 7 | 7.8961 | 7.8961 | 0
2039 | 8 | 26 | 8 | 9.6297 | 9.6297 | 0
2039 | 8 | 26 | 9 | 14.7049 | 14.7049 | 0
2039 | 8 | 26 | 10 | 19.1353 | 19.1353 | 0
2039 | 8 | 26 | 11 | 24.3713 | 24.3713 | 0
2039 | 8 | 26 | 12 | 27.1493 | 27.1493 | 0
2039 | 8 | 26 | 13 | 29.825 | 29.825 | 0
2039 | 8 | 26 | 14 | 33.2424 | 33.2424 | 0
2039 | 8 | 26 | 15 | 39.5251 | 39.5251 | 0
2039 | 8 | 26 | 16 | 46.4141 | 46.4141 | 0
2039 | 8 | 26 | 17 | 48.2365 | 48.2365 | 0
2039 | 8 | 26 | 18 | 46.1003 | 46.1003 | 0
2039 | 8 | 26 | 19 | 40.002 | 40.002 | 0
2039 | 8 | 26 | 20 | 26.0155 | 26.0155 | 0
2039 | 8 | 26 | 21 | 9.3097 | 9.3097 | 0
2039 | 8 | 26 | 22 | 0 | 0 | 0
2039 | 8 | 26 | 23 | 0 | 0 | 0
2039 | 8 | 27 | 0 | 0 | 0 | 0
2039 | 8 | 27 | 1 | 0 | 0 | 0
2039 | 8 | 27 | 2 | 0 | 0 | 0
2039 | 8 | 27 | 3 | 0 | 0 | 0
2039 | 8 | 27 | 4 | 0 | 0 | 0
2039 | 8 | 27 | 5 | 0 | 0 | 0
2039 | 8 | 27 | 6 | 0 | 0 | 0
2039 | 8 | 27 | 7 | 0 | 0 | 0
2039 | 8 | 27 | 8 | 2.5701 | 2.5701 | 0
2039 | 8 | 27 | 9 | 12.0089 | 12.0089 | 0
2039 | 8 | 27 | 10 | 18.014 | 18.014 | 0
2039 | 8 | 27 | 11 | 23.8571 | 23.8571 | 0
2039 | 8 | 27 | 12 | 24.6358 | 24.6358 | 0
2039 | 8 | 27 | 13 | 27.0189 | 27.0189 | 0
2039 | 8 | 27 | 14 | 30.1905 | 30.1905 | 0
2039 | 8 | 27 | 15 | 36.2929 | 36.2929 | 0
2039 | 8 | 27 | 16 | 43.0759 | 43.0759 | 0
2039 | 8 | 27 | 17 | 45.816 | 45.816 | 0
2039 | 8 | 27 | 18 | 38.358 | 38.358 | 0
2039 | 8 | 27 | 19 | 31.779 | 31.779 | 0
2039 | 8 | 27 | 20 | 16.1219 | 16.1219 | 0
2039 | 8 | 27 | 21 | 0 | 0 | 0
2039 | 8 | 27 | 22 | 0 | 0 | 0
2039 | 8 | 27 | 23 | 0 | 0 | 0
2039 | 8 | 28 | 0 | 0 | 0 | 0
2039 | 8 | 28 | 1 | 0 | 0 | 0
2039 | 8 | 28 | 2 | 0 | 0 | 0
2039 | 8 | 28 | 3 | 0 | 0 | 0
2039 | 8 | 28 | 4 | 0 | 0 | 0
2039 | 8 | 28 | 5 | 0 | 0 | 0
2039 | 8 | 28 | 6 | 0 | 0 | 0
2039 | 8 | 28 | 7 | 0 | 0 | 0
2039 | 8 | 28 | 8 | 0 | 0 | 0
2039 | 8 | 28 | 9 | 8.1852 | 8.1852 | 0
2039 | 8 | 28 | 10 | 15.4759 | 15.4759 | 0
2039 | 8 | 28 | 11 | 22.4198 | 22.4198 | 0
2039 | 8 | 28 | 12 | 24.8962 | 24.8962 | 0
2039 | 8 | 28 | 13 | 28.8932 | 28.8932 | 0
2039 | 8 | 28 | 14 | 33.6435 | 33.6435 | 0
2039 | 8 | 28 | 15 | 41.4787 | 41.4787 | 0
2039 | 8 | 28 | 16 | 49.4678 | 49.4678 | 0
2039 | 8 | 28 | 17 | 52.6797 | 52.6797 | 0
2039 | 8 | 28 | 18 | 43.8537 | 43.8537 | 0
2039 | 8 | 28 | 19 | 38.0379 | 38.0379 | 0
2039 | 8 | 28 | 20 | 22.7343 | 22.7343 | 0
2039 | 8 | 28 | 21 | 5.3407 | 5.3407 | 0
2039 | 8 | 28 | 22 | 0 | 0 | 0
2039 | 8 | 28 | 23 | 0 | 0 | 0
2039 | 8 | 29 | 0 | 0 | 0 | 0
2039 | 8 | 29 | 1 | 0 | 0 | 0
2039 | 8 | 29 | 2 | 0 | 0 | 0
2039 | 8 | 29 | 3 | 0 | 0 | 0
2039 | 8 | 29 | 4 | 0 | 0 | 0
2039 | 8 | 29 | 5 | 0.54786 | 0.54786 | 0
2039 | 8 | 29 | 6 | 9.0356 | 9.0356 | 0
2039 | 8 | 29 | 7 | 11.0562 | 11.0562 | 0
2039 | 8 | 29 | 8 | 13.5507 | 13.5507 | 0
2039 | 8 | 29 | 9 | 19.275 | 19.275 | 0
2039 | 8 | 29 | 10 | 23.7755 | 23.7755 | 0
2039 | 8 | 29 | 11 | 29.1947 | 29.1947 | 0
2039 | 8 | 29 | 12 | 30.946 | 30.946 | 0
2039 | 8 | 29 | 13 | 33.3935 | 33.3935 | 0
2039 | 8 | 29 | 14 | 36.3455 | 36.3455 | 0
2039 | 8 | 29 | 15 | 42.2041 | 42.2041 | 0
2039 | 8 | 29 | 16 | 49.1932 | 49.1932 | 0
2039 | 8 | 29 | 17 | 50.7837 | 50.7837 | 0
2039 | 8 | 29 | 18 | 49.3219 | 49.3219 | 0
2039 | 8 | 29 | 19 | 43.7172 | 43.7172 | 0
2039 | 8 | 29 | 20 | 31.0877 | 31.0877 | 0
2039 | 8 | 29 | 21 | 13.951 | 13.951 | 0
2039 | 8 | 29 | 22 | 1.2961 | 1.2961 | 0
2039 | 8 | 29 | 23 | 0 | 0 | 0
2039 | 8 | 30 | 0 | 0 | 0 | 0
2039 | 8 | 30 | 1 | 0 | 0 | 0
2039 | 8 | 30 | 2 | 0 | 0 | 0
2039 | 8 | 30 | 3 | 0 | 0 | 0
2039 | 8 | 30 | 4 | 0 | 0 | 0
2039 | 8 | 30 | 5 | 1.9431 | 1.9431 | 0
2039 | 8 | 30 | 6 | 9.1572 | 9.1572 | 0
2039 | 8 | 30 | 7 | 10.6837 | 10.6837 | 0
2039 | 8 | 30 | 8 | 12.3427 | 12.3427 | 0
2039 | 8 | 30 | 9 | 16.9292 | 16.9292 | 0
2039 | 8 | 30 | 10 | 20.5007 | 20.5007 | 0
2039 | 8 | 30 | 11 | 25.0594 | 25.0594 | 0
2039 | 8 | 30 | 12 | 27.2494 | 27.2494 | 0
2039 | 8 | 30 | 13 | 29.4663 | 29.4663 | 0
2039 | 8 | 30 | 14 | 32.4524 | 32.4524 | 0
2039 | 8 | 30 | 15 | 38.4718 | 38.4718 | 0
2039 | 8 | 30 | 16 | 45.5763 | 45.5763 | 0
2039 | 8 | 30 | 17 | 47.749 | 47.749 | 0
2039 | 8 | 30 | 18 | 48.5574 | 48.5574 | 0
2039 | 8 | 30 | 19 | 42.5166 | 42.5166 | 0
2039 | 8 | 30 | 20 | 27.7836 | 27.7836 | 0
2039 | 8 | 30 | 21 | 9.6554 | 9.6554 | 0
2039 | 8 | 30 | 22 | 0 | 0 | 0
2039 | 8 | 30 | 23 | 0 | 0 | 0
2039 | 8 | 31 | 0 | 0 | 0 | 0
2039 | 8 | 31 | 1 | 0 | 0 | 0
2039 | 8 | 31 | 2 | 0 | 0 | 0
2039 | 8 | 31 | 3 | 0 | 0 | 0
2039 | 8 | 31 | 4 | 0 | 0 | 0
2039 | 8 | 31 | 5 | 0 | 0 | 0
2039 | 8 | 31 | 6 | 6.9579 | 6.9579 | 0
2039 | 8 | 31 | 7 | 8.6677 | 8.6677 | 0
2039 | 8 | 31 | 8 | 11.0402 | 11.0402 | 0
2039 | 8 | 31 | 9 | 16.7343 | 16.7343 | 0
2039 | 8 | 31 | 10 | 20.6983 | 20.6983 | 0
2039 | 8 | 31 | 11 | 25.4072 | 25.4072 | 0
2039 | 8 | 31 | 12 | 27.0585 | 27.0585 | 0
2039 | 8 | 31 | 13 | 30.3689 | 30.3689 | 0
2039 | 8 | 31 | 14 | 34.653 | 34.653 | 0
2039 | 8 | 31 | 15 | 42.5443 | 42.5443 | 0
2039 | 8 | 31 | 16 | 50.9247 | 50.9247 | 0
2039 | 8 | 31 | 17 | 53.9789 | 53.9789 | 0
2039 | 8 | 31 | 18 | 46.408 | 46.408 | 0
2039 | 8 | 31 | 19 | 40.7569 | 40.7569 | 0
2039 | 8 | 31 | 20 | 26.2738 | 26.2738 | 0
2039 | 8 | 31 | 21 | 8.7533 | 8.7533 | 0
2039 | 8 | 31 | 22 | 0 | 0 | 0
2039 | 8 | 31 | 23 | 0 | 0 | 0
2039 | 9 | 1 | 0 | 0 | 0 | 0
2039 | 9 | 1 | 1 | 0 | 0 | 0
2039 | 9 | 1 | 2 | 0 | 0 | 0
2039 | 9 | 1 | 3 | 0 | 0 | 0
2039 | 9 | 1 | 4 | 0 | 0 | 0
2039 | 9 | 1 | 5 | 3.1085 | 3.1085 | 0
2039 | 9 | 1 | 6 | 14.0758 | 14.0758 | 0
2039 | 9 | 1 | 7 | 16.2643 | 16.2643 | 0
2039 | 9 | 1 | 8 | 19.0107 | 19.0107 | 0
2039 | 9 | 1 | 9 | 25.7519 | 25.7519 | 0
2039 | 9 | 1 | 10 | 30.7722 | 30.7722 | 0
2039 | 9 | 1 | 11 | 37.1962 | 37.1962 | 0
2039 | 9 | 1 | 12 | 40.4997 | 40.4997 | 0
2039 | 9 | 1 | 13 | 44.3431 | 44.3431 | 0
2039 | 9 | 1 | 14 | 49.1096 | 49.1096 | 0
2039 | 9 | 1 | 15 | 56.1197 | 56.1197 | 0
2039 | 9 | 1 | 16 | 63.3904 | 63.3904 | 0
2039 | 9 | 1 | 17 | 65.1951 | 65.1951 | 0
2039 | 9 | 1 | 18 | 59.0112 | 59.0112 | 0
2039 | 9 | 1 | 19 | 53.0918 | 53.0918 | 0
2039 | 9 | 1 | 20 | 39.7404 | 39.7404 | 0
2039 | 9 | 1 | 21 | 20.168 | 20.168 | 0
2039 | 9 | 1 | 22 | 6.1644 | 6.1644 | 0
2039 | 9 | 1 | 23 | 1.381 | 1.381 | 0
2039 | 9 | 2 | 0 | 4.3252 | 4.3252 | 0
2039 | 9 | 2 | 1 | 1.5188 | 1.5188 | 0
2039 | 9 | 2 | 2 | 0 | 0 | 0
2039 | 9 | 2 | 3 | 0 | 0 | 0
2039 | 9 | 2 | 4 | 0.47046 | 0.47046 | 0
2039 | 9 | 2 | 5 | 7.6739 | 7.6739 | 0
2039 | 9 | 2 | 6 | 17.9865 | 17.9865 | 0
2039 | 9 | 2 | 7 | 20.7864 | 20.7864 | 0
2039 | 9 | 2 | 8 | 24.2678 | 24.2678 | 0
2039 | 9 | 2 | 9 | 31.1433 | 31.1433 | 0
2039 | 9 | 2 | 10 | 35.9782 | 35.9782 | 0
2039 | 9 | 2 | 11 | 42.0685 | 42.0685 | 0
2039 | 9 | 2 | 12 | 45.7464 | 45.7464 | 0
2039 | 9 | 2 | 13 | 49.3469 | 49.3469 | 0
2039 | 9 | 2 | 14 | 53.5026 | 53.5026 | 0
2039 | 9 | 2 | 15 | 59.1534 | 59.1534 | 0
2039 | 9 | 2 | 16 | 65.1451 | 65.1451 | 0
2039 | 9 | 2 | 17 | 64.8671 | 64.8671 | 0
2039 | 9 | 2 | 18 | 59.9456 | 59.9456 | 0
2039 | 9 | 2 | 19 | 53.3315 | 53.3315 | 0
2039 | 9 | 2 | 20 | 39.2751 | 39.2751 | 0
2039 | 9 | 2 | 21 | 19.2935 | 19.2935 | 0
2039 | 9 | 2 | 22 | 5.6328 | 5.6328 | 0
2039 | 9 | 2 | 23 | 0.994 | 0.994 | 0
2039 | 9 | 3 | 0 | 0.89436 | 0.89436 | 0
2039 | 9 | 3 | 1 | 0 | 0 | 0
2039 | 9 | 3 | 2 | 0 | 0 | 0
2039 | 9 | 3 | 3 | 0 | 0 | 0
2039 | 9 | 3 | 4 | 0 | 0 | 0
2039 | 9 | 3 | 5 | 0 | 0 | 0
2039 | 9 | 3 | 6 | 6.3521 | 6.3521 | 0
2039 | 9 | 3 | 7 | 9.2032 | 9.2032 | 0
2039 | 9 | 3 | 8 | 16.3684 | 16.3684 | 0
2039 | 9 | 3 | 9 | 27.5488 | 27.5488 | 0
2039 | 9 | 3 | 10 | 35.3909 | 35.3909 | 0
2039 | 9 | 3 | 11 | 43.2641 | 43.2641 | 0
2039 | 9 | 3 | 12 | 46.9482 | 46.9482 | 0
2039 | 9 | 3 | 13 | 50.4859 | 50.4859 | 0
2039 | 9 | 3 | 14 | 54.3726 | 54.3726 | 0
2039 | 9 | 3 | 15 | 60.2901 | 60.2901 | 0
2039 | 9 | 3 | 16 | 66.5575 | 66.5575 | 0
2039 | 9 | 3 | 17 | 66.8862 | 66.8862 | 0
2039 | 9 | 3 | 18 | 57.2641 | 57.2641 | 0
2039 | 9 | 3 | 19 | 50.1509 | 50.1509 | 0
2039 | 9 | 3 | 20 | 33.0728 | 33.0728 | 0
2039 | 9 | 3 | 21 | 12.496 | 12.496 | 0
2039 | 9 | 3 | 22 | 0 | 0 | 0
2039 | 9 | 3 | 23 | 0 | 0 | 0
2039 | 9 | 4 | 0 | 1.3597 | 1.3597 | 0
2039 | 9 | 4 | 1 | 0 | 0 | 0
2039 | 9 | 4 | 2 | 0 | 0 | 0
2039 | 9 | 4 | 3 | 0 | 0 | 0
2039 | 9 | 4 | 4 | 0 | 0 | 0
2039 | 9 | 4 | 5 | 0 | 0 | 0
2039 | 9 | 4 | 6 | 5.9637 | 5.9637 | 0
2039 | 9 | 4 | 7 | 8.4093 | 8.4093 | 0
2039 | 9 | 4 | 8 | 15.7058 | 15.7058 | 0
2039 | 9 | 4 | 9 | 27.7141 | 27.7141 | 0
2039 | 9 | 4 | 10 | 36.5624 | 36.5624 | 0
2039 | 9 | 4 | 11 | 45.1824 | 45.1824 | 0
2039 | 9 | 4 | 12 | 49.2129 | 49.2129 | 0
2039 | 9 | 4 | 13 | 54.1007 | 54.1007 | 0
2039 | 9 | 4 | 14 | 59.3352 | 59.3352 | 0
2039 | 9 | 4 | 15 | 66.638 | 66.638 | 0
2039 | 9 | 4 | 16 | 74.2197 | 74.2197 | 0
2039 | 9 | 4 | 17 | 74.8144 | 74.8144 | 0
2039 | 9 | 4 | 18 | 63.9372 | 63.9372 | 0
2039 | 9 | 4 | 19 | 57.4354 | 57.4354 | 0
2039 | 9 | 4 | 20 | 40.7128 | 40.7128 | 0
2039 | 9 | 4 | 21 | 19.2388 | 19.2388 | 0
2039 | 9 | 4 | 22 | 4.8795 | 4.8795 | 0
2039 | 9 | 4 | 23 | 1.2828 | 1.2828 | 0
2039 | 9 | 5 | 0 | 5.1302 | 5.1302 | 0
2039 | 9 | 5 | 1 | 0 | 0 | 0
2039 | 9 | 5 | 2 | 0 | 0 | 0
2039 | 9 | 5 | 3 | 0 | 0 | 0
2039 | 9 | 5 | 4 | 0 | 0 | 0
2039 | 9 | 5 | 5 | 6.5954 | 6.5954 | 0
2039 | 9 | 5 | 6 | 16.8355 | 16.8355 | 0
2039 | 9 | 5 | 7 | 19.0617 | 19.0617 | 0
2039 | 9 | 5 | 8 | 20.9504 | 20.9504 | 0
2039 | 9 | 5 | 9 | 25.6292 | 25.6292 | 0
2039 | 9 | 5 | 10 | 28.5584 | 28.5584 | 0
2039 | 9 | 5 | 11 | 32.9044 | 32.9044 | 0
2039 | 9 | 5 | 12 | 34.6341 | 34.6341 | 0
2039 | 9 | 5 | 13 | 36.7707 | 36.7707 | 0
2039 | 9 | 5 | 14 | 40.2335 | 40.2335 | 0
2039 | 9 | 5 | 15 | 45.8265 | 45.8265 | 0
2039 | 9 | 5 | 16 | 52.5098 | 52.5098 | 0
2039 | 9 | 5 | 17 | 52.5135 | 52.5135 | 0
2039 | 9 | 5 | 18 | 43.6094 | 43.6094 | 0
2039 | 9 | 5 | 19 | 37.775 | 37.775 | 0
2039 | 9 | 5 | 20 | 25.2624 | 25.2624 | 0
2039 | 9 | 5 | 21 | 6.2122 | 6.2122 | 0
2039 | 9 | 5 | 22 | 0 | 0 | 0
2039 | 9 | 5 | 23 | 0 | 0 | 0
2039 | 9 | 6 | 0 | 0 | 0 | 0
2039 | 9 | 6 | 1 | 0 | 0 | 0
2039 | 9 | 6 | 2 | 0 | 0 | 0
2039 | 9 | 6 | 3 | 0 | 0 | 0
2039 | 9 | 6 | 4 | 0 | 0 | 0
2039 | 9 | 6 | 5 | 0 | 0 | 0
2039 | 9 | 6 | 6 | 0 | 0 | 0
2039 | 9 | 6 | 7 | 0 | 0 | 0
2039 | 9 | 6 | 8 | 2.611 | 2.611 | 0
2039 | 9 | 6 | 9 | 11.6011 | 11.6011 | 0
2039 | 9 | 6 | 10 | 17.7546 | 17.7546 | 0
2039 | 9 | 6 | 11 | 24.7855 | 24.7855 | 0
2039 | 9 | 6 | 12 | 26.0051 | 26.0051 | 0
2039 | 9 | 6 | 13 | 28.0591 | 28.0591 | 0
2039 | 9 | 6 | 14 | 30.5394 | 30.5394 | 0
2039 | 9 | 6 | 15 | 36.3202 | 36.3202 | 0
2039 | 9 | 6 | 16 | 43.518 | 43.518 | 0
2039 | 9 | 6 | 17 | 44.2571 | 44.2571 | 0
2039 | 9 | 6 | 18 | 34.7824 | 34.7824 | 0
2039 | 9 | 6 | 19 | 29.7788 | 29.7788 | 0
2039 | 9 | 6 | 20 | 16.8759 | 16.8759 | 0
2039 | 9 | 6 | 21 | 0 | 0 | 0
2039 | 9 | 6 | 22 | 0 | 0 | 0
2039 | 9 | 6 | 23 | 0 | 0 | 0
2039 | 9 | 7 | 0 | 0 | 0 | 0
2039 | 9 | 7 | 1 | 0 | 0 | 0
2039 | 9 | 7 | 2 | 0 | 0 | 0
2039 | 9 | 7 | 3 | 0 | 0 | 0
2039 | 9 | 7 | 4 | 0 | 0 | 0
2039 | 9 | 7 | 5 | 0.33156 | 0.33156 | 0
2039 | 9 | 7 | 6 | 8.6669 | 8.6669 | 0
2039 | 9 | 7 | 7 | 10.4304 | 10.4304 | 0
2039 | 9 | 7 | 8 | 11.6302 | 11.6302 | 0
2039 | 9 | 7 | 9 | 15.9064 | 15.9064 | 0
2039 | 9 | 7 | 10 | 18.2941 | 18.2941 | 0
2039 | 9 | 7 | 11 | 21.3124 | 21.3124 | 0
2039 | 9 | 7 | 12 | 16.9805 | 16.9805 | 0
2039 | 9 | 7 | 13 | 18.2872 | 18.2872 | 0
2039 | 9 | 7 | 14 | 21.329 | 21.329 | 0
2039 | 9 | 7 | 15 | 27.0597 | 27.0597 | 0
2039 | 9 | 7 | 16 | 34.3688 | 34.3688 | 0
2039 | 9 | 7 | 17 | 36.4624 | 36.4624 | 0
2039 | 9 | 7 | 18 | 29.8632 | 29.8632 | 0
2039 | 9 | 7 | 19 | 25.1336 | 25.1336 | 0
2039 | 9 | 7 | 20 | 12.3864 | 12.3864 | 0
2039 | 9 | 7 | 21 | 0 | 0 | 0
2039 | 9 | 7 | 22 | 0 | 0 | 0
2039 | 9 | 7 | 23 | 0 | 0 | 0
2039 | 9 | 8 | 0 | 0 | 0 | 0
2039 | 9 | 8 | 1 | 0 | 0 | 0
2039 | 9 | 8 | 2 | 0 | 0 | 0
2039 | 9 | 8 | 3 | 0 | 0 | 0
2039 | 9 | 8 | 4 | 0 | 0 | 0
2039 | 9 | 8 | 5 | 0 | 0 | 0
2039 | 9 | 8 | 6 | 6.1152 | 6.1152 | 0
2039 | 9 | 8 | 7 | 7.3445 | 7.3445 | 0
2039 | 9 | 8 | 8 | 6.8987 | 6.8987 | 0
2039 | 9 | 8 | 9 | 9.0379 | 9.0379 | 0
2039 | 9 | 8 | 10 | 10.0738 | 10.0738 | 0
2039 | 9 | 8 | 11 | 12.4068 | 12.4068 | 0
2039 | 9 | 8 | 12 | 10.9635 | 10.9635 | 0
2039 | 9 | 8 | 13 | 11.8555 | 11.8555 | 0
2039 | 9 | 8 | 14 | 14.5155 | 14.5155 | 0
2039 | 9 | 8 | 15 | 21.1684 | 21.1684 | 0
2039 | 9 | 8 | 16 | 29.3198 | 29.3198 | 0
2039 | 9 | 8 | 17 | 32.8108 | 32.8108 | 0
2039 | 9 | 8 | 18 | 28.5691 | 28.5691 | 0
2039 | 9 | 8 | 19 | 24.9884 | 24.9884 | 0
2039 | 9 | 8 | 20 | 13.1992 | 13.1992 | 0
2039 | 9 | 8 | 21 | 0 | 0 | 0
2039 | 9 | 8 | 22 | 0 | 0 | 0
2039 | 9 | 8 | 23 | 0 | 0 | 0
2039 | 9 | 9 | 0 | 0 | 0 | 0
2039 | 9 | 9 | 1 | 0 | 0 | 0
2039 | 9 | 9 | 2 | 0 | 0 | 0
2039 | 9 | 9 | 3 | 0 | 0 | 0
2039 | 9 | 9 | 4 | 0 | 0 | 0
2039 | 9 | 9 | 5 | 0 | 0 | 0
2039 | 9 | 9 | 6 | 7.4305 | 7.4305 | 0
2039 | 9 | 9 | 7 | 8.5775 | 8.5775 | 0
2039 | 9 | 9 | 8 | 8.2836 | 8.2836 | 0
2039 | 9 | 9 | 9 | 10.4049 | 10.4049 | 0
2039 | 9 | 9 | 10 | 11.452 | 11.452 | 0
2039 | 9 | 9 | 11 | 13.876 | 13.876 | 0
2039 | 9 | 9 | 12 | 11.6702 | 11.6702 | 0
2039 | 9 | 9 | 13 | 12.6741 | 12.6741 | 0
2039 | 9 | 9 | 14 | 15.7398 | 15.7398 | 0
2039 | 9 | 9 | 15 | 21.4613 | 21.4613 | 0
2039 | 9 | 9 | 16 | 28.4316 | 28.4316 | 0
2039 | 9 | 9 | 17 | 30.693 | 30.693 | 0
2039 | 9 | 9 | 18 | 25.8637 | 25.8637 | 0
2039 | 9 | 9 | 19 | 22.64 | 22.64 | 0
2039 | 9 | 9 | 20 | 11.1435 | 11.1435 | 0
2039 | 9 | 9 | 21 | 0 | 0 | 0
2039 | 9 | 9 | 22 | 0 | 0 | 0
2039 | 9 | 9 | 23 | 0 | 0 | 0
2039 | 9 | 10 | 0 | 0 | 0 | 0
2039 | 9 | 10 | 1 | 0 | 0 | 0
2039 | 9 | 10 | 2 | 0 | 0 | 0
2039 | 9 | 10 | 3 | 0 | 0 | 0
2039 | 9 | 10 | 4 | 0 | 0 | 0
2039 | 9 | 10 | 5 | 0 | 0 | 0
2039 | 9 | 10 | 6 | 0 | 0 | 0
2039 | 9 | 10 | 7 | 0 | 0 | 0
2039 | 9 | 10 | 8 | 0 | 0 | 0
2039 | 9 | 10 | 9 | 4.4472 | 4.4472 | 0
2039 | 9 | 10 | 10 | 8.5713 | 8.5713 | 0
2039 | 9 | 10 | 11 | 12.9973 | 12.9973 | 0
2039 | 9 | 10 | 12 | 13.6352 | 13.6352 | 0
2039 | 9 | 10 | 13 | 14.8996 | 14.8996 | 0
2039 | 9 | 10 | 14 | 18.2386 | 18.2386 | 0
2039 | 9 | 10 | 15 | 24.0324 | 24.0324 | 0
2039 | 9 | 10 | 16 | 30.8783 | 30.8783 | 0
2039 | 9 | 10 | 17 | 33.6425 | 33.6425 | 0
2039 | 9 | 10 | 18 | 19.5287 | 19.5287 | 0
2039 | 9 | 10 | 19 | 15.2012 | 15.2012 | 0
2039 | 9 | 10 | 20 | 1.6276 | 1.6276 | 0
2039 | 9 | 10 | 21 | 0 | 0 | 0
2039 | 9 | 10 | 22 | 0 | 0 | 0
2039 | 9 | 10 | 23 | 0 | 0 | 0
2039 | 9 | 11 | 0 | 0 | 0 | 0
2039 | 9 | 11 | 1 | 0 | 0 | 0
2039 | 9 | 11 | 2 | 0 | 0 | 0
2039 | 9 | 11 | 3 | 0 | 0 | 0
2039 | 9 | 11 | 4 | 0 | 0 | 0
2039 | 9 | 11 | 5 | 0 | 0 | 0
2039 | 9 | 11 | 6 | 0 | 0 | 0
2039 | 9 | 11 | 7 | 0 | 0 | 0
2039 | 9 | 11 | 8 | 0 | 0 | 0
2039 | 9 | 11 | 9 | 5.0737 | 5.0737 | 0
2039 | 9 | 11 | 10 | 14.9966 | 14.9966 | 0
2039 | 9 | 11 | 11 | 22.0925 | 22.0925 | 0
2039 | 9 | 11 | 12 | 23.906 | 23.906 | 0
2039 | 9 | 11 | 13 | 25.8903 | 25.8903 | 0
2039 | 9 | 11 | 14 | 29.24 | 29.24 | 0
2039 | 9 | 11 | 15 | 33.5197 | 33.5197 | 0
2039 | 9 | 11 | 16 | 38.4315 | 38.4315 | 0
2039 | 9 | 11 | 17 | 38.2102 | 38.2102 | 0
2039 | 9 | 11 | 18 | 27.9676 | 27.9676 | 0
2039 | 9 | 11 | 19 | 24.6489 | 24.6489 | 0
2039 | 9 | 11 | 20 | 11.921 | 11.921 | 0
2039 | 9 | 11 | 21 | 0 | 0 | 0
2039 | 9 | 11 | 22 | 0 | 0 | 0
2039 | 9 | 11 | 23 | 0 | 0 | 0
2039 | 9 | 12 | 0 | 0 | 0 | 0
2039 | 9 | 12 | 1 | 0 | 0 | 0
2039 | 9 | 12 | 2 | 0 | 0 | 0
2039 | 9 | 12 | 3 | 0 | 0 | 0
2039 | 9 | 12 | 4 | 0 | 0 | 0
2039 | 9 | 12 | 5 | 0.43679 | 0.43679 | 0
2039 | 9 | 12 | 6 | 9.2025 | 9.2025 | 0
2039 | 9 | 12 | 7 | 11.0486 | 11.0486 | 0
2039 | 9 | 12 | 8 | 11.6704 | 11.6704 | 0
2039 | 9 | 12 | 9 | 15.2646 | 15.2646 | 0
2039 | 9 | 12 | 10 | 18.2271 | 18.2271 | 0
2039 | 9 | 12 | 11 | 22.6231 | 22.6231 | 0
2039 | 9 | 12 | 12 | 25.0152 | 25.0152 | 0
2039 | 9 | 12 | 13 | 28.0847 | 28.0847 | 0
2039 | 9 | 12 | 14 | 32.5386 | 32.5386 | 0
2039 | 9 | 12 | 15 | 40.0385 | 40.0385 | 0
2039 | 9 | 12 | 16 | 48.5926 | 48.5926 | 0
2039 | 9 | 12 | 17 | 51.0528 | 51.0528 | 0
2039 | 9 | 12 | 18 | 39.9294 | 39.9294 | 0
2039 | 9 | 12 | 19 | 35.6458 | 35.6458 | 0
2039 | 9 | 12 | 20 | 22.2712 | 22.2712 | 0
2039 | 9 | 12 | 21 | 2.518 | 2.518 | 0
2039 | 9 | 12 | 22 | 0 | 0 | 0
2039 | 9 | 12 | 23 | 0 | 0 | 0
2039 | 9 | 13 | 0 | 0 | 0 | 0
2039 | 9 | 13 | 1 | 0 | 0 | 0
2039 | 9 | 13 | 2 | 0 | 0 | 0
2039 | 9 | 13 | 3 | 0 | 0 | 0
2039 | 9 | 13 | 4 | 0 | 0 | 0
2039 | 9 | 13 | 5 | 2.5057 | 2.5057 | 0
2039 | 9 | 13 | 6 | 13.0444 | 13.0444 | 0
2039 | 9 | 13 | 7 | 15.3332 | 15.3332 | 0
2039 | 9 | 13 | 8 | 16.8932 | 16.8932 | 0
2039 | 9 | 13 | 9 | 21.8252 | 21.8252 | 0
2039 | 9 | 13 | 10 | 25.7769 | 25.7769 | 0
2039 | 9 | 13 | 11 | 31.3081 | 31.3081 | 0
2039 | 9 | 13 | 12 | 33.6751 | 33.6751 | 0
2039 | 9 | 13 | 13 | 36.3121 | 36.3121 | 0
2039 | 9 | 13 | 14 | 39.3178 | 39.3178 | 0
2039 | 9 | 13 | 15 | 44.9463 | 44.9463 | 0
2039 | 9 | 13 | 16 | 51.7223 | 51.7223 | 0
2039 | 9 | 13 | 17 | 52.9441 | 52.9441 | 0
2039 | 9 | 13 | 18 | 49.3564 | 49.3564 | 0
2039 | 9 | 13 | 19 | 45.2468 | 45.2468 | 0
2039 | 9 | 13 | 20 | 33.1821 | 33.1821 | 0
2039 | 9 | 13 | 21 | 14.0595 | 14.0595 | 0
2039 | 9 | 13 | 22 | 0.59024 | 0.59024 | 0
2039 | 9 | 13 | 23 | 0 | 0 | 0
2039 | 9 | 14 | 0 | 0 | 0 | 0
2039 | 9 | 14 | 1 | 0 | 0 | 0
2039 | 9 | 14 | 2 | 0 | 0 | 0
2039 | 9 | 14 | 3 | 0 | 0 | 0
2039 | 9 | 14 | 4 | 0 | 0 | 0
2039 | 9 | 14 | 5 | 6.9696 | 6.9696 | 0
2039 | 9 | 14 | 6 | 16.69 | 16.69 | 0
2039 | 9 | 14 | 7 | 19.9403 | 19.9403 | 0
2039 | 9 | 14 | 8 | 22.7841 | 22.7841 | 0
2039 | 9 | 14 | 9 | 29.1616 | 29.1616 | 0
2039 | 9 | 14 | 10 | 33.8077 | 33.8077 | 0
2039 | 9 | 14 | 11 | 39.9872 | 39.9872 | 0
2039 | 9 | 14 | 12 | 43.2113 | 43.2113 | 0
2039 | 9 | 14 | 13 | 47.0457 | 47.0457 | 0
2039 | 9 | 14 | 14 | 51.3672 | 51.3672 | 0
2039 | 9 | 14 | 15 | 57.9466 | 57.9466 | 0
2039 | 9 | 14 | 16 | 65.1145 | 65.1145 | 0
2039 | 9 | 14 | 17 | 65.7958 | 65.7958 | 0
2039 | 9 | 14 | 18 | 59.0416 | 59.0416 | 0
2039 | 9 | 14 | 19 | 54.2278 | 54.2278 | 0
2039 | 9 | 14 | 20 | 39.3819 | 39.3819 | 0
2039 | 9 | 14 | 21 | 18.5619 | 18.5619 | 0
2039 | 9 | 14 | 22 | 3.8457 | 3.8457 | 0
2039 | 9 | 14 | 23 | 0 | 0 | 0
2039 | 9 | 15 | 0 | 0 | 0 | 0
2039 | 9 | 15 | 1 | 0 | 0 | 0
2039 | 9 | 15 | 2 | 0 | 0 | 0
2039 | 9 | 15 | 3 | 0 | 0 | 0
2039 | 9 | 15 | 4 | 0 | 0 | 0
2039 | 9 | 15 | 5 | 5.3061 | 5.3061 | 0
2039 | 9 | 15 | 6 | 16.2339 | 16.2339 | 0
2039 | 9 | 15 | 7 | 18.3858 | 18.3858 | 0
2039 | 9 | 15 | 8 | 19.4304 | 19.4304 | 0
2039 | 9 | 15 | 9 | 23.2677 | 23.2677 | 0
2039 | 9 | 15 | 10 | 25.4187 | 25.4187 | 0
2039 | 9 | 15 | 11 | 28.743 | 28.743 | 0
2039 | 9 | 15 | 12 | 28.6144 | 28.6144 | 0
2039 | 9 | 15 | 13 | 29.3851 | 29.3851 | 0
2039 | 9 | 15 | 14 | 31.1905 | 31.1905 | 0
2039 | 9 | 15 | 15 | 35.9061 | 35.9061 | 0
2039 | 9 | 15 | 16 | 41.691 | 41.691 | 0
2039 | 9 | 15 | 17 | 41.6315 | 41.6315 | 0
2039 | 9 | 15 | 18 | 38.7629 | 38.7629 | 0
2039 | 9 | 15 | 19 | 34.2148 | 34.2148 | 0
2039 | 9 | 15 | 20 | 19.9916 | 19.9916 | 0
2039 | 9 | 15 | 21 | 0.98023 | 0.98023 | 0
2039 | 9 | 15 | 22 | 0 | 0 | 0
2039 | 9 | 15 | 23 | 0 | 0 | 0
2039 | 9 | 16 | 0 | 0 | 0 | 0
2039 | 9 | 16 | 1 | 0 | 0 | 0
2039 | 9 | 16 | 2 | 0 | 0 | 0
2039 | 9 | 16 | 3 | 0 | 0 | 0
2039 | 9 | 16 | 4 | 0 | 0 | 0
2039 | 9 | 16 | 5 | 0 | 0 | 0
2039 | 9 | 16 | 6 | 8.3982 | 8.3982 | 0
2039 | 9 | 16 | 7 | 9.6396 | 9.6396 | 0
2039 | 9 | 16 | 8 | 9.8317 | 9.8317 | 0
2039 | 9 | 16 | 9 | 12.7119 | 12.7119 | 0
2039 | 9 | 16 | 10 | 13.7016 | 13.7016 | 0
2039 | 9 | 16 | 11 | 16.0998 | 16.0998 | 0
2039 | 9 | 16 | 12 | 15.9102 | 15.9102 | 0
2039 | 9 | 16 | 13 | 17.2064 | 17.2064 | 0
2039 | 9 | 16 | 14 | 19.9748 | 19.9748 | 0
2039 | 9 | 16 | 15 | 25.9926 | 25.9926 | 0
2039 | 9 | 16 | 16 | 32.8275 | 32.8275 | 0
2039 | 9 | 16 | 17 | 33.6852 | 33.6852 | 0
2039 | 9 | 16 | 18 | 28.971 | 28.971 | 0
2039 | 9 | 16 | 19 | 25.0297 | 25.0297 | 0
2039 | 9 | 16 | 20 | 11.4868 | 11.4868 | 0
2039 | 9 | 16 | 21 | 0 | 0 | 0
2039 | 9 | 16 | 22 | 0 | 0 | 0
2039 | 9 | 16 | 23 | 0 | 0 | 0
2039 | 9 | 17 | 0 | 0 | 0 | 0
2039 | 9 | 17 | 1 | 0 | 0 | 0
2039 | 9 | 17 | 2 | 0 | 0 | 0
2039 | 9 | 17 | 3 | 0 | 0 | 0
2039 | 9 | 17 | 4 | 0 | 0 | 0
2039 | 9 | 17 | 5 | 0 | 0 | 0
2039 | 9 | 17 | 6 | 0 | 0 | 0
2039 | 9 | 17 | 7 | 0 | 0 | 0
2039 | 9 | 17 | 8 | 0.24482 | 0.24482 | 0
2039 | 9 | 17 | 9 | 5.7816 | 5.7816 | 0
2039 | 9 | 17 | 10 | 7.9862 | 7.9862 | 0
2039 | 9 | 17 | 11 | 11.2687 | 11.2687 | 0
2039 | 9 | 17 | 12 | 12.5942 | 12.5942 | 0
2039 | 9 | 17 | 13 | 13.5552 | 13.5552 | 0
2039 | 9 | 17 | 14 | 15.3991 | 15.3991 | 0
2039 | 9 | 17 | 15 | 20.2471 | 20.2471 | 0
2039 | 9 | 17 | 16 | 26.0741 | 26.0741 | 0
2039 | 9 | 17 | 17 | 25.8644 | 25.8644 | 0
2039 | 9 | 17 | 18 | 19.0595 | 19.0595 | 0
2039 | 9 | 17 | 19 | 15.5482 | 15.5482 | 0
2039 | 9 | 17 | 20 | 0.85369 | 0.85369 | 0
2039 | 9 | 17 | 21 | 0 | 0 | 0
2039 | 9 | 17 | 22 | 0 | 0 | 0
2039 | 9 | 17 | 23 | 0 | 0 | 0
2039 | 9 | 18 | 0 | 0 | 0 | 0
2039 | 9 | 18 | 1 | 0 | 0 | 0
2039 | 9 | 18 | 2 | 0 | 0 | 0
2039 | 9 | 18 | 3 | 0 | 0 | 0
2039 | 9 | 18 | 4 | 0 | 0 | 0
2039 | 9 | 18 | 5 | 0 | 0 | 0
2039 | 9 | 18 | 6 | 0 | 0 | 0
2039 | 9 | 18 | 7 | 0 | 0 | 0
2039 | 9 | 18 | 8 | 0 | 0 | 0
2039 | 9 | 18 | 9 | 1.6115 | 1.6115 | 0
2039 | 9 | 18 | 10 | 4.5376 | 4.5376 | 0
2039 | 9 | 18 | 11 | 7.7905 | 7.7905 | 0
2039 | 9 | 18 | 12 | 7.4834 | 7.4834 | 0
2039 | 9 | 18 | 13 | 8.5153 | 8.5153 | 0
2039 | 9 | 18 | 14 | 10.4406 | 10.4406 | 0
2039 | 9 | 18 | 15 | 15.6857 | 15.6857 | 0
2039 | 9 | 18 | 16 | 22.3858 | 22.3858 | 0
2039 | 9 | 18 | 17 | 24.7496 | 24.7496 | 0
2039 | 9 | 18 | 18 | 20.8684 | 20.8684 | 0
2039 | 9 | 18 | 19 | 17.8269 | 17.8269 | 0
2039 | 9 | 18 | 20 | 3.9228 | 3.9228 | 0
2039 | 9 | 18 | 21 | 0 | 0 | 0
2039 | 9 | 18 | 22 | 0 | 0 | 0
2039 | 9 | 18 | 23 | 0 | 0 | 0
2039 | 9 | 19 | 0 | 0 | 0 | 0
2039 | 9 | 19 | 1 | 0 | 0 | 0
2039 | 9 | 19 | 2 | 0 | 0 | 0
2039 | 9 | 19 | 3 | 0 | 0 | 0
2039 | 9 | 19 | 4 | 0 | 0 | 0
2039 | 9 | 19 | 5 | 0 | 0 | 0
2039 | 9 | 19 | 6 | 7.2978 | 7.2978 | 0
2039 | 9 | 19 | 7 | 9.5658 | 9.5658 | 0
2039 | 9 | 19 | 8 | 9.3731 | 9.3731 | 0
2039 | 9 | 19 | 9 | 11.1005 | 11.1005 | 0
2039 | 9 | 19 | 10 | 12.0093 | 12.0093 | 0
2039 | 9 | 19 | 11 | 13.885 | 13.885 | 0
2039 | 9 | 19 | 12 | 13.4979 | 13.4979 | 0
2039 | 9 | 19 | 13 | 13.7612 | 13.7612 | 0
2039 | 9 | 19 | 14 | 14.8572 | 14.8572 | 0
2039 | 9 | 19 | 15 | 19.8797 | 19.8797 | 0
2039 | 9 | 19 | 16 | 27.2659 | 27.2659 | 0
2039 | 9 | 19 | 17 | 30.9129 | 30.9129 | 0
2039 | 9 | 19 | 18 | 27.1728 | 27.1728 | 0
2039 | 9 | 19 | 19 | 24.1999 | 24.1999 | 0
2039 | 9 | 19 | 20 | 11.2496 | 11.2496 | 0
2039 | 9 | 19 | 21 | 0 | 0 | 0
2039 | 9 | 19 | 22 | 0 | 0 | 0
2039 | 9 | 19 | 23 | 0 | 0 | 0
2039 | 9 | 20 | 0 | 0 | 0 | 0
2039 | 9 | 20 | 1 | 0 | 0 | 0
2039 | 9 | 20 | 2 | 0 | 0 | 0
2039 | 9 | 20 | 3 | 0 | 0 | 0
2039 | 9 | 20 | 4 | 0 | 0 | 0
2039 | 9 | 20 | 5 | 0 | 0 | 0
2039 | 9 | 20 | 6 | 7.6933 | 7.6933 | 0
2039 | 9 | 20 | 7 | 9.0065 | 9.0065 | 0
2039 | 9 | 20 | 8 | 8.2053 | 8.2053 | 0
2039 | 9 | 20 | 9 | 9.5135 | 9.5135 | 0
2039 | 9 | 20 | 10 | 10.9627 | 10.9627 | 0
2039 | 9 | 20 | 11 | 13.3801 | 13.3801 | 0
2039 | 9 | 20 | 12 | 12.1008 | 12.1008 | 0
2039 | 9 | 20 | 13 | 13.4537 | 13.4537 | 0
2039 | 9 | 20 | 14 | 16.4386 | 16.4386 | 0
2039 | 9 | 20 | 15 | 22.0066 | 22.0066 | 0
2039 | 9 | 20 | 16 | 28.7737 | 28.7737 | 0
2039 | 9 | 20 | 17 | 32.1294 | 32.1294 | 0
2039 | 9 | 20 | 18 | 29.2711 | 29.2711 | 0
2039 | 9 | 20 | 19 | 27.0822 | 27.0822 | 0
2039 | 9 | 20 | 20 | 14.7869 | 14.7869 | 0
2039 | 9 | 20 | 21 | 0 | 0 | 0
2039 | 9 | 20 | 22 | 0 | 0 | 0
2039 | 9 | 20 | 23 | 0 | 0 | 0
2039 | 9 | 21 | 0 | 0 | 0 | 0
2039 | 9 | 21 | 1 | 0 | 0 | 0
2039 | 9 | 21 | 2 | 0 | 0 | 0
2039 | 9 | 21 | 3 | 0 | 0 | 0
2039 | 9 | 21 | 4 | 0 | 0 | 0
2039 | 9 | 21 | 5 | 0 | 0 | 0
2039 | 9 | 21 | 6 | 7.0597 | 7.0597 | 0
2039 | 9 | 21 | 7 | 7.8814 | 7.8814 | 0
2039 | 9 | 21 | 8 | 6.4553 | 6.4553 | 0
2039 | 9 | 21 | 9 | 7.9772 | 7.9772 | 0
2039 | 9 | 21 | 10 | 9.0347 | 9.0347 | 0
2039 | 9 | 21 | 11 | 11.5533 | 11.5533 | 0
2039 | 9 | 21 | 12 | 11.3244 | 11.3244 | 0
2039 | 9 | 21 | 13 | 12.9041 | 12.9041 | 0
2039 | 9 | 21 | 14 | 15.9186 | 15.9186 | 0
2039 | 9 | 21 | 15 | 22.6852 | 22.6852 | 0
2039 | 9 | 21 | 16 | 31.0989 | 31.0989 | 0
2039 | 9 | 21 | 17 | 33.8038 | 33.8038 | 0
2039 | 9 | 21 | 18 | 31.3447 | 31.3447 | 0
2039 | 9 | 21 | 19 | 29.5629 | 29.5629 | 0
2039 | 9 | 21 | 20 | 16.8431 | 16.8431 | 0
2039 | 9 | 21 | 21 | 0 | 0 | 0
2039 | 9 | 21 | 22 | 0 | 0 | 0
2039 | 9 | 21 | 23 | 0 | 0 | 0
2039 | 9 | 22 | 0 | 0 | 0 | 0
2039 | 9 | 22 | 1 | 0 | 0 | 0
2039 | 9 | 22 | 2 | 0 | 0 | 0
2039 | 9 | 22 | 3 | 0 | 0 | 0
2039 | 9 | 22 | 4 | 0 | 0 | 0
2039 | 9 | 22 | 5 | 0 | 0 | 0
2039 | 9 | 22 | 6 | 9.4254 | 9.4254 | 0
2039 | 9 | 22 | 7 | 10.9795 | 10.9795 | 0
2039 | 9 | 22 | 8 | 10.672 | 10.672 | 0
2039 | 9 | 22 | 9 | 13.7977 | 13.7977 | 0
2039 | 9 | 22 | 10 | 16.107 | 16.107 | 0
2039 | 9 | 22 | 11 | 20.0083 | 20.0083 | 0
2039 | 9 | 22 | 12 | 20.8401 | 20.8401 | 0
2039 | 9 | 22 | 13 | 23.416 | 23.416 | 0
2039 | 9 | 22 | 14 | 27.3569 | 27.3569 | 0
2039 | 9 | 22 | 15 | 34.6572 | 34.6572 | 0
2039 | 9 | 22 | 16 | 42.6766 | 42.6766 | 0
2039 | 9 | 22 | 17 | 45.0084 | 45.0084 | 0
2039 | 9 | 22 | 18 | 40.6943 | 40.6943 | 0
2039 | 9 | 22 | 19 | 38.3044 | 38.3044 | 0
2039 | 9 | 22 | 20 | 24.0154 | 24.0154 | 0
2039 | 9 | 22 | 21 | 4.3427 | 4.3427 | 0
2039 | 9 | 22 | 22 | 0 | 0 | 0
2039 | 9 | 22 | 23 | 0 | 0 | 0
2039 | 9 | 23 | 0 | 0 | 0 | 0
2039 | 9 | 23 | 1 | 0 | 0 | 0
2039 | 9 | 23 | 2 | 0 | 0 | 0
2039 | 9 | 23 | 3 | 0 | 0 | 0
2039 | 9 | 23 | 4 | 0 | 0 | 0
2039 | 9 | 23 | 5 | 1.6913 | 1.6913 | 0
2039 | 9 | 23 | 6 | 13.5316 | 13.5316 | 0
2039 | 9 | 23 | 7 | 15.9451 | 15.9451 | 0
2039 | 9 | 23 | 8 | 17.3731 | 17.3731 | 0
2039 | 9 | 23 | 9 | 22.0501 | 22.0501 | 0
2039 | 9 | 23 | 10 | 24.7601 | 24.7601 | 0
2039 | 9 | 23 | 11 | 28.8418 | 28.8418 | 0
2039 | 9 | 23 | 12 | 29.3993 | 29.3993 | 0
2039 | 9 | 23 | 13 | 31.0736 | 31.0736 | 0
2039 | 9 | 23 | 14 | 33.2598 | 33.2598 | 0
2039 | 9 | 23 | 15 | 38.2143 | 38.2143 | 0
2039 | 9 | 23 | 16 | 44.4253 | 44.4253 | 0
2039 | 9 | 23 | 17 | 44.6259 | 44.6259 | 0
2039 | 9 | 23 | 18 | 36.995 | 36.995 | 0
2039 | 9 | 23 | 19 | 34.2044 | 34.2044 | 0
2039 | 9 | 23 | 20 | 21.6204 | 21.6204 | 0
2039 | 9 | 23 | 21 | 3.88 | 3.88 | 0
2039 | 9 | 23 | 22 | 0 | 0 | 0
2039 | 9 | 23 | 23 | 0 | 0 | 0
2039 | 9 | 24 | 0 | 0 | 0 | 0
2039 | 9 | 24 | 1 | 0 | 0 | 0
2039 | 9 | 24 | 2 | 0 | 0 | 0
2039 | 9 | 24 | 3 | 0 | 0 | 0
2039 | 9 | 24 | 4 | 0 | 0 | 0
2039 | 9 | 24 | 5 | 0 | 0 | 0
2039 | 9 | 24 | 6 | 0 | 0 | 0
2039 | 9 | 24 | 7 | 2.6031 | 2.6031 | 0
2039 | 9 | 24 | 8 | 7.4157 | 7.4157 | 0
2039 | 9 | 24 | 9 | 14.0807 | 14.0807 | 0
2039 | 9 | 24 | 10 | 16.7842 | 16.7842 | 0
2039 | 9 | 24 | 11 | 19.2068 | 19.2068 | 0
2039 | 9 | 24 | 12 | 16.8549 | 16.8549 | 0
2039 | 9 | 24 | 13 | 16.2624 | 16.2624 | 0
2039 | 9 | 24 | 14 | 15.345 | 15.345 | 0
2039 | 9 | 24 | 15 | 17.75 | 17.75 | 0
2039 | 9 | 24 | 16 | 22.008 | 22.008 | 0
2039 | 9 | 24 | 17 | 23.1909 | 23.1909 | 0
2039 | 9 | 24 | 18 | 20.6696 | 20.6696 | 0
2039 | 9 | 24 | 19 | 17.3438 | 17.3438 | 0
2039 | 9 | 24 | 20 | 1.8311 | 1.8311 | 0
2039 | 9 | 24 | 21 | 0 | 0 | 0
2039 | 9 | 24 | 22 | 0 | 0 | 0
2039 | 9 | 24 | 23 | 0 | 0 | 0
2039 | 9 | 25 | 0 | 0 | 0 | 0
2039 | 9 | 25 | 1 | 0 | 0 | 0
2039 | 9 | 25 | 2 | 0 | 0 | 0
2039 | 9 | 25 | 3 | 0 | 0 | 0
2039 | 9 | 25 | 4 | 0 | 0 | 0
2039 | 9 | 25 | 5 | 0 | 0 | 0
2039 | 9 | 25 | 6 | 0 | 0 | 0
2039 | 9 | 25 | 7 | 0 | 0 | 0
2039 | 9 | 25 | 8 | 0 | 0 | 0
2039 | 9 | 25 | 9 | 3.2659 | 3.2659 | 0
2039 | 9 | 25 | 10 | 3.9323 | 3.9323 | 0
2039 | 9 | 25 | 11 | 6.2732 | 6.2732 | 0
2039 | 9 | 25 | 12 | 7.4326 | 7.4326 | 0
2039 | 9 | 25 | 13 | 8.1158 | 8.1158 | 0
2039 | 9 | 25 | 14 | 9.8462 | 9.8462 | 0
2039 | 9 | 25 | 15 | 15.7052 | 15.7052 | 0
2039 | 9 | 25 | 16 | 23.1809 | 23.1809 | 0
2039 | 9 | 25 | 17 | 25.3345 | 25.3345 | 0
2039 | 9 | 25 | 18 | 27.7709 | 27.7709 | 0
2039 | 9 | 25 | 19 | 23.911 | 23.911 | 0
2039 | 9 | 25 | 20 | 7.8258 | 7.8258 | 0
2039 | 9 | 25 | 21 | 0 | 0 | 0
2039 | 9 | 25 | 22 | 0 | 0 | 0
2039 | 9 | 25 | 23 | 0 | 0 | 0
2039 | 9 | 26 | 0 | 0 | 0 | 0
2039 | 9 | 26 | 1 | 0 | 0 | 0
2039 | 9 | 26 | 2 | 0 | 0 | 0
2039 | 9 | 26 | 3 | 0 | 0 | 0
2039 | 9 | 26 | 4 | 0 | 0 | 0
2039 | 9 | 26 | 5 | 1.1582 | 1.1582 | 0
2039 | 9 | 26 | 6 | 10.6488 | 10.6488 | 0
2039 | 9 | 26 | 7 | 11.5391 | 11.5391 | 0
2039 | 9 | 26 | 8 | 9.5246 | 9.5246 | 0
2039 | 9 | 26 | 9 | 10.102 | 10.102 | 0
2039 | 9 | 26 | 10 | 10.617 | 10.617 | 0
2039 | 9 | 26 | 11 | 12.8108 | 12.8108 | 0
2039 | 9 | 26 | 12 | 12.9116 | 12.9116 | 0
2039 | 9 | 26 | 13 | 13.6752 | 13.6752 | 0
2039 | 9 | 26 | 14 | 16.0784 | 16.0784 | 0
2039 | 9 | 26 | 15 | 20.7502 | 20.7502 | 0
2039 | 9 | 26 | 16 | 27.4114 | 27.4114 | 0
2039 | 9 | 26 | 17 | 29.1189 | 29.1189 | 0
2039 | 9 | 26 | 18 | 20.7332 | 20.7332 | 0
2039 | 9 | 26 | 19 | 19.4018 | 19.4018 | 0
2039 | 9 | 26 | 20 | 8.7583 | 8.7583 | 0
2039 | 9 | 26 | 21 | 0 | 0 | 0
2039 | 9 | 26 | 22 | 0 | 0 | 0
2039 | 9 | 26 | 23 | 0 | 0 | 0
2039 | 9 | 27 | 0 | 0 | 0 | 0
2039 | 9 | 27 | 1 | 0 | 0 | 0
2039 | 9 | 27 | 2 | 0 | 0 | 0
2039 | 9 | 27 | 3 | 0 | 0 | 0
2039 | 9 | 27 | 4 | 0 | 0 | 0
2039 | 9 | 27 | 5 | 0 | 0 | 0
2039 | 9 | 27 | 6 | 8.14 | 8.14 | 0
2039 | 9 | 27 | 7 | 11.2763 | 11.2763 | 0
2039 | 9 | 27 | 8 | 11.93 | 11.93 | 0
2039 | 9 | 27 | 9 | 13.982 | 13.982 | 0
2039 | 9 | 27 | 10 | 15.2252 | 15.2252 | 0
2039 | 9 | 27 | 11 | 17.1269 | 17.1269 | 0
2039 | 9 | 27 | 12 | 12.1212 | 12.1212 | 0
2039 | 9 | 27 | 13 | 12.4539 | 12.4539 | 0
2039 | 9 | 27 | 14 | 13.6151 | 13.6151 | 0
2039 | 9 | 27 | 15 | 19.3769 | 19.3769 | 0
2039 | 9 | 27 | 16 | 27.9457 | 27.9457 | 0
2039 | 9 | 27 | 17 | 31.8789 | 31.8789 | 0
2039 | 9 | 27 | 18 | 27.9103 | 27.9103 | 0
2039 | 9 | 27 | 19 | 25.3623 | 25.3623 | 0
2039 | 9 | 27 | 20 | 11.7685 | 11.7685 | 0
2039 | 9 | 27 | 21 | 0 | 0 | 0
2039 | 9 | 27 | 22 | 0 | 0 | 0
2039 | 9 | 27 | 23 | 0 | 0 | 0
2039 | 9 | 28 | 0 | 0 | 0 | 0
2039 | 9 | 28 | 1 | 0 | 0 | 0
2039 | 9 | 28 | 2 | 0 | 0 | 0
2039 | 9 | 28 | 3 | 0 | 0 | 0
2039 | 9 | 28 | 4 | 0 | 0 | 0
2039 | 9 | 28 | 5 | 1.0801 | 1.0801 | 0
2039 | 9 | 28 | 6 | 10.3806 | 10.3806 | 0
2039 | 9 | 28 | 7 | 12.2809 | 12.2809 | 0
2039 | 9 | 28 | 8 | 10.5642 | 10.5642 | 0
2039 | 9 | 28 | 9 | 10.9096 | 10.9096 | 0
2039 | 9 | 28 | 10 | 11.1436 | 11.1436 | 0
2039 | 9 | 28 | 11 | 13.273 | 13.273 | 0
2039 | 9 | 28 | 12 | 10.5368 | 10.5368 | 0
2039 | 9 | 28 | 13 | 11.0799 | 11.0799 | 0
2039 | 9 | 28 | 14 | 13.5613 | 13.5613 | 0
2039 | 9 | 28 | 15 | 19.6068 | 19.6068 | 0
2039 | 9 | 28 | 16 | 27.5371 | 27.5371 | 0
2039 | 9 | 28 | 17 | 31.3415 | 31.3415 | 0
2039 | 9 | 28 | 18 | 32.6374 | 32.6374 | 0
2039 | 9 | 28 | 19 | 29.5275 | 29.5275 | 0
2039 | 9 | 28 | 20 | 15.6669 | 15.6669 | 0
2039 | 9 | 28 | 21 | 0 | 0 | 0
2039 | 9 | 28 | 22 | 0 | 0 | 0
2039 | 9 | 28 | 23 | 0 | 0 | 0
2039 | 9 | 29 | 0 | 0 | 0 | 0
2039 | 9 | 29 | 1 | 0 | 0 | 0
2039 | 9 | 29 | 2 | 0 | 0 | 0
2039 | 9 | 29 | 3 | 0 | 0 | 0
2039 | 9 | 29 | 4 | 0 | 0 | 0
2039 | 9 | 29 | 5 | 0.15901 | 0.15901 | 0
2039 | 9 | 29 | 6 | 8.5227 | 8.5227 | 0
2039 | 9 | 29 | 7 | 10.7203 | 10.7203 | 0
2039 | 9 | 29 | 8 | 9.9179 | 9.9179 | 0
2039 | 9 | 29 | 9 | 10.614 | 10.614 | 0
2039 | 9 | 29 | 10 | 10.6858 | 10.6858 | 0
2039 | 9 | 29 | 11 | 12.2 | 12.2 | 0
2039 | 9 | 29 | 12 | 9.8517 | 9.8517 | 0
2039 | 9 | 29 | 13 | 10.457 | 10.457 | 0
2039 | 9 | 29 | 14 | 12.3134 | 12.3134 | 0
2039 | 9 | 29 | 15 | 18.3149 | 18.3149 | 0
2039 | 9 | 29 | 16 | 26.0815 | 26.0815 | 0
2039 | 9 | 29 | 17 | 29.2913 | 29.2913 | 0
2039 | 9 | 29 | 18 | 24.6378 | 24.6378 | 0
2039 | 9 | 29 | 19 | 22.7185 | 22.7185 | 0
2039 | 9 | 29 | 20 | 10.5639 | 10.5639 | 0
2039 | 9 | 29 | 21 | 0 | 0 | 0
2039 | 9 | 29 | 22 | 0 | 0 | 0
2039 | 9 | 29 | 23 | 0 | 0 | 0
2039 | 9 | 30 | 0 | 0 | 0 | 0
2039 | 9 | 30 | 1 | 0 | 0 | 0
2039 | 9 | 30 | 2 | 0 | 0 | 0
2039 | 9 | 30 | 3 | 0 | 0 | 0
2039 | 9 | 30 | 4 | 0 | 0 | 0
2039 | 9 | 30 | 5 | 0 | 0 | 0
2039 | 9 | 30 | 6 | 4.2601 | 4.2601 | 0
2039 | 9 | 30 | 7 | 5.8921 | 5.8921 | 0
2039 | 9 | 30 | 8 | 4.7829 | 4.7829 | 0
2039 | 9 | 30 | 9 | 5.1885 | 5.1885 | 0
2039 | 9 | 30 | 10 | 5.164 | 5.164 | 0
2039 | 9 | 30 | 11 | 6.4894 | 6.4894 | 0
2039 | 9 | 30 | 12 | 6.658 | 6.658 | 0
2039 | 9 | 30 | 13 | 7.1609 | 7.1609 | 0
2039 | 9 | 30 | 14 | 9.0217 | 9.0217 | 0
2039 | 9 | 30 | 15 | 14.0453 | 14.0453 | 0
2039 | 9 | 30 | 16 | 20.3996 | 20.3996 | 0
2039 | 9 | 30 | 17 | 22.7896 | 22.7896 | 0
2039 | 9 | 30 | 18 | 18.9274 | 18.9274 | 0
2039 | 9 | 30 | 19 | 16.5428 | 16.5428 | 0
2039 | 9 | 30 | 20 | 4.3863 | 4.3863 | 0
2039 | 9 | 30 | 21 | 0 | 0 | 0
2039 | 9 | 30 | 22 | 0 | 0 | 0
2039 | 9 | 30 | 23 | 0 | 0 | 0
2039 | 10 | 1 | 0 | 0 | 0 | 0
2039 | 10 | 1 | 1 | 0 | 0 | 0
2039 | 10 | 1 | 2 | 0 | 0 | 0
2039 | 10 | 1 | 3 | 0 | 0 | 0
2039 | 10 | 1 | 4 | 0 | 0 | 0
2039 | 10 | 1 | 5 | 0 | 0 | 0
2039 | 10 | 1 | 6 | 0 | 0 | 0
2039 | 10 | 1 | 7 | 0 | 0 | 0
2039 | 10 | 1 | 8 | 0 | 0 | 0
2039 | 10 | 1 | 9 | 4.1946 | 4.1946 | 0
2039 | 10 | 1 | 10 | 5.9809 | 5.9809 | 0
2039 | 10 | 1 | 11 | 8.0845 | 8.0845 | 0
2039 | 10 | 1 | 12 | 5.6244 | 5.6244 | 0
2039 | 10 | 1 | 13 | 4.2308 | 4.2308 | 0
2039 | 10 | 1 | 14 | 5.0397 | 5.0397 | 0
2039 | 10 | 1 | 15 | 8.643 | 8.643 | 0
2039 | 10 | 1 | 16 | 14.6268 | 14.6268 | 0
2039 | 10 | 1 | 17 | 16.9562 | 16.9562 | 0
2039 | 10 | 1 | 18 | 16.264 | 16.264 | 0
2039 | 10 | 1 | 19 | 14.8353 | 14.8353 | 0
2039 | 10 | 1 | 20 | 0.67763 | 0.67763 | 0
2039 | 10 | 1 | 21 | 0 | 0 | 0
2039 | 10 | 1 | 22 | 0 | 0 | 0
2039 | 10 | 1 | 23 | 0 | 0 | 0
2039 | 10 | 2 | 0 | 0 | 0 | 0
2039 | 10 | 2 | 1 | 0 | 0 | 0
2039 | 10 | 2 | 2 | 0 | 0 | 0
2039 | 10 | 2 | 3 | 0 | 0 | 0
2039 | 10 | 2 | 4 | 0 | 0 | 0
2039 | 10 | 2 | 5 | 0 | 0 | 0
2039 | 10 | 2 | 6 | 0 | 0 | 0
2039 | 10 | 2 | 7 | 0 | 0 | 0
2039 | 10 | 2 | 8 | 0 | 0 | 0
2039 | 10 | 2 | 9 | 0 | 0 | 0
2039 | 10 | 2 | 10 | 0 | 0 | 0
2039 | 10 | 2 | 11 | 0.37814 | 0.37814 | 0
2039 | 10 | 2 | 12 | 0 | 0 | 0
2039 | 10 | 2 | 13 | 0 | 0 | 0
2039 | 10 | 2 | 14 | 0 | 0 | 0
2039 | 10 | 2 | 15 | 3.0518 | 3.0518 | 0
2039 | 10 | 2 | 16 | 9.7498 | 9.7498 | 0
2039 | 10 | 2 | 17 | 12.6256 | 12.6256 | 0
2039 | 10 | 2 | 18 | 12.0954 | 12.0954 | 0
2039 | 10 | 2 | 19 | 10.9952 | 10.9952 | 0
2039 | 10 | 2 | 20 | 0 | 0 | 0
2039 | 10 | 2 | 21 | 0 | 0 | 0
2039 | 10 | 2 | 22 | 0 | 0 | 0
2039 | 10 | 2 | 23 | 0 | 0 | 0
2039 | 10 | 3 | 0 | 0 | 0 | 0
2039 | 10 | 3 | 1 | 0 | 0 | 0
2039 | 10 | 3 | 2 | 0 | 0 | 0
2039 | 10 | 3 | 3 | 0 | 0 | 0
2039 | 10 | 3 | 4 | 0 | 0 | 0
2039 | 10 | 3 | 5 | 0 | 0 | 0
2039 | 10 | 3 | 6 | 0 | 0 | 0
2039 | 10 | 3 | 7 | 0 | 0 | 0
2039 | 10 | 3 | 8 | 0 | 0 | 0
2039 | 10 | 3 | 9 | 0 | 0 | 0
2039 | 10 | 3 | 10 | 0 | 0 | 0
2039 | 10 | 3 | 11 | 0.30277 | 0.30277 | 0
2039 | 10 | 3 | 12 | 0.20062 | 0.20062 | 0
2039 | 10 | 3 | 13 | 0.32574 | 0.32574 | 0
2039 | 10 | 3 | 14 | 2.5229 | 2.5229 | 0
2039 | 10 | 3 | 15 | 7.3081 | 7.3081 | 0
2039 | 10 | 3 | 16 | 13.6914 | 13.6914 | 0
2039 | 10 | 3 | 17 | 16.2923 | 16.2923 | 0
2039 | 10 | 3 | 18 | 13.5937 | 13.5937 | 0
2039 | 10 | 3 | 19 | 12.3928 | 12.3928 | 0
2039 | 10 | 3 | 20 | 0 | 0 | 0
2039 | 10 | 3 | 21 | 0 | 0 | 0
2039 | 10 | 3 | 22 | 0 | 0 | 0
2039 | 10 | 3 | 23 | 0 | 0 | 0
2039 | 10 | 4 | 0 | 0 | 0 | 0
2039 | 10 | 4 | 1 | 0 | 0 | 0
2039 | 10 | 4 | 2 | 0 | 0 | 0
2039 | 10 | 4 | 3 | 0 | 0 | 0
2039 | 10 | 4 | 4 | 0 | 0 | 0
2039 | 10 | 4 | 5 | 0 | 0 | 0
2039 | 10 | 4 | 6 | 0 | 0 | 0
2039 | 10 | 4 | 7 | 0 | 0 | 0
2039 | 10 | 4 | 8 | 0 | 0 | 0
2039 | 10 | 4 | 9 | 0 | 0 | 0
2039 | 10 | 4 | 10 | 0 | 0 | 0
2039 | 10 | 4 | 11 | 0 | 0 | 0
2039 | 10 | 4 | 12 | 0 | 0 | 0
2039 | 10 | 4 | 13 | 0 | 0 | 0
2039 | 10 | 4 | 14 | 1.4824 | 1.4824 | 0
2039 | 10 | 4 | 15 | 6.7132 | 6.7132 | 0
2039 | 10 | 4 | 16 | 13.3494 | 13.3494 | 0
2039 | 10 | 4 | 17 | 15.7399 | 15.7399 | 0
2039 | 10 | 4 | 18 | 13.2746 | 13.2746 | 0
2039 | 10 | 4 | 19 | 12.3417 | 12.3417 | 0
2039 | 10 | 4 | 20 | 0 | 0 | 0
2039 | 10 | 4 | 21 | 0 | 0 | 0
2039 | 10 | 4 | 22 | 0 | 0 | 0
2039 | 10 | 4 | 23 | 0 | 0 | 0
2039 | 10 | 5 | 0 | 0 | 0 | 0
2039 | 10 | 5 | 1 | 0 | 0 | 0
2039 | 10 | 5 | 2 | 0 | 0 | 0
2039 | 10 | 5 | 3 | 0 | 0 | 0
2039 | 10 | 5 | 4 | 0 | 0 | 0
2039 | 10 | 5 | 5 | 0 | 0 | 0
2039 | 10 | 5 | 6 | 0 | 0 | 0
2039 | 10 | 5 | 7 | 0 | 0 | 0
2039 | 10 | 5 | 8 | 0 | 0 | 0
2039 | 10 | 5 | 9 | 0 | 0 | 0
2039 | 10 | 5 | 10 | 0 | 0 | 0
2039 | 10 | 5 | 11 | 0.18504 | 0.18504 | 0
2039 | 10 | 5 | 12 | 0 | 0 | 0
2039 | 10 | 5 | 13 | 0.17181 | 0.17181 | 0
2039 | 10 | 5 | 14 | 2.0121 | 2.0121 | 0
2039 | 10 | 5 | 15 | 6.4774 | 6.4774 | 0
2039 | 10 | 5 | 16 | 12.7255 | 12.7255 | 0
2039 | 10 | 5 | 17 | 14.1303 | 14.1303 | 0
2039 | 10 | 5 | 18 | 12.2386 | 12.2386 | 0
2039 | 10 | 5 | 19 | 11.3677 | 11.3677 | 0
2039 | 10 | 5 | 20 | 0 | 0 | 0
2039 | 10 | 5 | 21 | 0 | 0 | 0
2039 | 10 | 5 | 22 | 0 | 0 | 0
2039 | 10 | 5 | 23 | 0 | 0 | 0
2039 | 10 | 6 | 0 | 0 | 0 | 0
2039 | 10 | 6 | 1 | 0 | 0 | 0
2039 | 10 | 6 | 2 | 0 | 0 | 0
2039 | 10 | 6 | 3 | 0 | 0 | 0
2039 | 10 | 6 | 4 | 0 | 0 | 0
2039 | 10 | 6 | 5 | 0 | 0 | 0
2039 | 10 | 6 | 6 | 0 | 0 | 0
2039 | 10 | 6 | 7 | 0 | 0 | 0
2039 | 10 | 6 | 8 | 0 | 0 | 0
2039 | 10 | 6 | 9 | 0 | 0 | 0
2039 | 10 | 6 | 10 | 0 | 0 | 0
2039 | 10 | 6 | 11 | 0.54464 | 0.54464 | 0
2039 | 10 | 6 | 12 | 0 | 0 | 0
2039 | 10 | 6 | 13 | 0 | 0 | 0
2039 | 10 | 6 | 14 | 0.54282 | 0.54282 | 0
2039 | 10 | 6 | 15 | 5.5838 | 5.5838 | 0
2039 | 10 | 6 | 16 | 11.9731 | 11.9731 | 0
2039 | 10 | 6 | 17 | 13.9047 | 13.9047 | 0
2039 | 10 | 6 | 18 | 13.9662 | 13.9662 | 0
2039 | 10 | 6 | 19 | 12.5839 | 12.5839 | 0
2039 | 10 | 6 | 20 | 0 | 0 | 0
2039 | 10 | 6 | 21 | 0 | 0 | 0
2039 | 10 | 6 | 22 | 0 | 0 | 0
2039 | 10 | 6 | 23 | 0 | 0 | 0
2039 | 10 | 7 | 0 | 0 | 0 | 0
2039 | 10 | 7 | 1 | 0 | 0 | 0
2039 | 10 | 7 | 2 | 0 | 0 | 0
2039 | 10 | 7 | 3 | 0 | 0 | 0
2039 | 10 | 7 | 4 | 0 | 0 | 0
2039 | 10 | 7 | 5 | 0 | 0 | 0
2039 | 10 | 7 | 6 | 0 | 0 | 0
2039 | 10 | 7 | 7 | 0 | 0 | 0
2039 | 10 | 7 | 8 | 0 | 0 | 0
2039 | 10 | 7 | 9 | 0 | 0 | 0
2039 | 10 | 7 | 10 | 0.19584 | 0.19584 | 0
2039 | 10 | 7 | 11 | 2.0959 | 2.0959 | 0
2039 | 10 | 7 | 12 | 1.3225 | 1.3225 | 0
2039 | 10 | 7 | 13 | 1.4389 | 1.4389 | 0
2039 | 10 | 7 | 14 | 2.5353 | 2.5353 | 0
2039 | 10 | 7 | 15 | 6.7701 | 6.7701 | 0
2039 | 10 | 7 | 16 | 12.4925 | 12.4925 | 0
2039 | 10 | 7 | 17 | 13.8886 | 13.8886 | 0
2039 | 10 | 7 | 18 | 8.2171 | 8.2171 | 0
2039 | 10 | 7 | 19 | 6.3685 | 6.3685 | 0
2039 | 10 | 7 | 20 | 0 | 0 | 0
2039 | 10 | 7 | 21 | 0 | 0 | 0
2039 | 10 | 7 | 22 | 0 | 0 | 0
2039 | 10 | 7 | 23 | 0 | 0 | 0
2039 | 10 | 8 | 0 | 0 | 0 | 0
2039 | 10 | 8 | 1 | 0 | 0 | 0
2039 | 10 | 8 | 2 | 0 | 0 | 0
2039 | 10 | 8 | 3 | 0 | 0 | 0
2039 | 10 | 8 | 4 | 0 | 0 | 0
2039 | 10 | 8 | 5 | 0 | 0 | 0
2039 | 10 | 8 | 6 | 0 | 0 | 0
2039 | 10 | 8 | 7 | 0 | 0 | 0
2039 | 10 | 8 | 8 | 0 | 0 | 0
2039 | 10 | 8 | 9 | 0 | 0 | 0
2039 | 10 | 8 | 10 | 0 | 0 | 0
2039 | 10 | 8 | 11 | 1.0428 | 1.0428 | 0
2039 | 10 | 8 | 12 | 1.102 | 1.102 | 0
2039 | 10 | 8 | 13 | 0.95025 | 0.95025 | 0
2039 | 10 | 8 | 14 | 2.0881 | 2.0881 | 0
2039 | 10 | 8 | 15 | 6.2086 | 6.2086 | 0
2039 | 10 | 8 | 16 | 11.4998 | 11.4998 | 0
2039 | 10 | 8 | 17 | 12.0209 | 12.0209 | 0
2039 | 10 | 8 | 18 | 7.7986 | 7.7986 | 0
2039 | 10 | 8 | 19 | 4.3859 | 4.3859 | 0
2039 | 10 | 8 | 20 | 0 | 0 | 0
2039 | 10 | 8 | 21 | 0 | 0 | 0
2039 | 10 | 8 | 22 | 0 | 0 | 0
2039 | 10 | 8 | 23 | 0 | 0 | 0
2039 | 10 | 9 | 0 | 0 | 0 | 0
2039 | 10 | 9 | 1 | 0 | 0 | 0
2039 | 10 | 9 | 2 | 0 | 0 | 0
2039 | 10 | 9 | 3 | 0 | 0 | 0
2039 | 10 | 9 | 4 | 0 | 0 | 0
2039 | 10 | 9 | 5 | 0 | 0 | 0
2039 | 10 | 9 | 6 | 0 | 0 | 0
2039 | 10 | 9 | 7 | 0 | 0 | 0
2039 | 10 | 9 | 8 | 0 | 0 | 0
2039 | 10 | 9 | 9 | 0 | 0 | 0
2039 | 10 | 9 | 10 | 0 | 0 | 0
2039 | 10 | 9 | 11 | 1.1133 | 1.1133 | 0
2039 | 10 | 9 | 12 | 0 | 0 | 0
2039 | 10 | 9 | 13 | 0 | 0 | 0
2039 | 10 | 9 | 14 | 1.6026 | 1.6026 | 0
2039 | 10 | 9 | 15 | 6.4312 | 6.4312 | 0
2039 | 10 | 9 | 16 | 12.7329 | 12.7329 | 0
2039 | 10 | 9 | 17 | 14.7941 | 14.7941 | 0
2039 | 10 | 9 | 18 | 10.2979 | 10.2979 | 0
2039 | 10 | 9 | 19 | 7.9012 | 7.9012 | 0
2039 | 10 | 9 | 20 | 0 | 0 | 0
2039 | 10 | 9 | 21 | 0 | 0 | 0
2039 | 10 | 9 | 22 | 0 | 0 | 0
2039 | 10 | 9 | 23 | 0 | 0 | 0
2039 | 10 | 10 | 0 | 0 | 0 | 0
2039 | 10 | 10 | 1 | 0 | 0 | 0
2039 | 10 | 10 | 2 | 0 | 0 | 0
2039 | 10 | 10 | 3 | 0 | 0 | 0
2039 | 10 | 10 | 4 | 0 | 0 | 0
2039 | 10 | 10 | 5 | 0 | 0 | 0
2039 | 10 | 10 | 6 | 0 | 0 | 0
2039 | 10 | 10 | 7 | 1.0044 | 1.0044 | 0
2039 | 10 | 10 | 8 | 0.58155 | 0.58155 | 0
2039 | 10 | 10 | 9 | 1.3495 | 1.3495 | 0
2039 | 10 | 10 | 10 | 1.9247 | 1.9247 | 0
2039 | 10 | 10 | 11 | 3.7432 | 3.7432 | 0
2039 | 10 | 10 | 12 | 5.8344 | 5.8344 | 0
2039 | 10 | 10 | 13 | 5.892 | 5.892 | 0
2039 | 10 | 10 | 14 | 7.9741 | 7.9741 | 0
2039 | 10 | 10 | 15 | 13.194 | 13.194 | 0
2039 | 10 | 10 | 16 | 20.2692 | 20.2692 | 0
2039 | 10 | 10 | 17 | 23.1952 | 23.1952 | 0
2039 | 10 | 10 | 18 | 21.1691 | 21.1691 | 0
2039 | 10 | 10 | 19 | 18.4197 | 18.4197 | 0
2039 | 10 | 10 | 20 | 4.5097 | 4.5097 | 0
2039 | 10 | 10 | 21 | 0 | 0 | 0
2039 | 10 | 10 | 22 | 0 | 0 | 0
2039 | 10 | 10 | 23 | 0 | 0 | 0
2039 | 10 | 11 | 0 | 0 | 0 | 0
2039 | 10 | 11 | 1 | 0 | 0 | 0
2039 | 10 | 11 | 2 | 0 | 0 | 0
2039 | 10 | 11 | 3 | 0 | 0 | 0
2039 | 10 | 11 | 4 | 0 | 0 | 0
2039 | 10 | 11 | 5 | 0 | 0 | 0
2039 | 10 | 11 | 6 | 1.7872 | 1.7872 | 0
2039 | 10 | 11 | 7 | 3.7332 | 3.7332 | 0
2039 | 10 | 11 | 8 | 2.7871 | 2.7871 | 0
2039 | 10 | 11 | 9 | 2.9681 | 2.9681 | 0
2039 | 10 | 11 | 10 | 2.6002 | 2.6002 | 0
2039 | 10 | 11 | 11 | 3.8826 | 3.8826 | 0
2039 | 10 | 11 | 12 | 5.135 | 5.135 | 0
2039 | 10 | 11 | 13 | 5.0527 | 5.0527 | 0
2039 | 10 | 11 | 14 | 7.1811 | 7.1811 | 0
2039 | 10 | 11 | 15 | 12.4091 | 12.4091 | 0
2039 | 10 | 11 | 16 | 19.5141 | 19.5141 | 0
2039 | 10 | 11 | 17 | 22.8145 | 22.8145 | 0
2039 | 10 | 11 | 18 | 20.4948 | 20.4948 | 0
2039 | 10 | 11 | 19 | 18.6548 | 18.6548 | 0
2039 | 10 | 11 | 20 | 5.3639 | 5.3639 | 0
2039 | 10 | 11 | 21 | 0 | 0 | 0
2039 | 10 | 11 | 22 | 0 | 0 | 0
2039 | 10 | 11 | 23 | 0 | 0 | 0
2039 | 10 | 12 | 0 | 0 | 0 | 0
2039 | 10 | 12 | 1 | 0 | 0 | 0
2039 | 10 | 12 | 2 | 0 | 0 | 0
2039 | 10 | 12 | 3 | 0 | 0 | 0
2039 | 10 | 12 | 4 | 0 | 0 | 0
2039 | 10 | 12 | 5 | 0 | 0 | 0
2039 | 10 | 12 | 6 | 3.1773 | 3.1773 | 0
2039 | 10 | 12 | 7 | 5.1763 | 5.1763 | 0
2039 | 10 | 12 | 8 | 4.4052 | 4.4052 | 0
2039 | 10 | 12 | 9 | 5.2898 | 5.2898 | 0
2039 | 10 | 12 | 10 | 5.5019 | 5.5019 | 0
2039 | 10 | 12 | 11 | 7.0985 | 7.0985 | 0
2039 | 10 | 12 | 12 | 6.009 | 6.009 | 0
2039 | 10 | 12 | 13 | 5.8661 | 5.8661 | 0
2039 | 10 | 12 | 14 | 7.8043 | 7.8043 | 0
2039 | 10 | 12 | 15 | 12.9985 | 12.9985 | 0
2039 | 10 | 12 | 16 | 20.0663 | 20.0663 | 0
2039 | 10 | 12 | 17 | 22.8611 | 22.8611 | 0
2039 | 10 | 12 | 18 | 20.1734 | 20.1734 | 0
2039 | 10 | 12 | 19 | 18.2778 | 18.2778 | 0
2039 | 10 | 12 | 20 | 5.1255 | 5.1255 | 0
2039 | 10 | 12 | 21 | 0 | 0 | 0
2039 | 10 | 12 | 22 | 0 | 0 | 0
2039 | 10 | 12 | 23 | 0 | 0 | 0
2039 | 10 | 13 | 0 | 0 | 0 | 0
2039 | 10 | 13 | 1 | 0 | 0 | 0
2039 | 10 | 13 | 2 | 0 | 0 | 0
2039 | 10 | 13 | 3 | 0 | 0 | 0
2039 | 10 | 13 | 4 | 0 | 0 | 0
2039 | 10 | 13 | 5 | 0 | 0 | 0
2039 | 10 | 13 | 6 | 0 | 0 | 0
2039 | 10 | 13 | 7 | 0 | 0 | 0
2039 | 10 | 13 | 8 | 0 | 0 | 0
2039 | 10 | 13 | 9 | 0 | 0 | 0
2039 | 10 | 13 | 10 | 2.4876 | 2.4876 | 0
2039 | 10 | 13 | 11 | 5.648 | 5.648 | 0
2039 | 10 | 13 | 12 | 3.0077 | 3.0077 | 0
2039 | 10 | 13 | 13 | 2.5726 | 2.5726 | 0
2039 | 10 | 13 | 14 | 4.3166 | 4.3166 | 0
2039 | 10 | 13 | 15 | 8.3442 | 8.3442 | 0
2039 | 10 | 13 | 16 | 12.8337 | 12.8337 | 0
2039 | 10 | 13 | 17 | 13.8144 | 13.8144 | 0
2039 | 10 | 13 | 18 | 11.1428 | 11.1428 | 0
2039 | 10 | 13 | 19 | 10.4289 | 10.4289 | 0
2039 | 10 | 13 | 20 | 0 | 0 | 0
2039 | 10 | 13 | 21 | 0 | 0 | 0
2039 | 10 | 13 | 22 | 0 | 0 | 0
2039 | 10 | 13 | 23 | 0 | 0 | 0
2039 | 10 | 14 | 0 | 0 | 0 | 0
2039 | 10 | 14 | 1 | 0 | 0 | 0
2039 | 10 | 14 | 2 | 0 | 0 | 0
2039 | 10 | 14 | 3 | 0 | 0 | 0
2039 | 10 | 14 | 4 | 0 | 0 | 0
2039 | 10 | 14 | 5 | 0 | 0 | 0
2039 | 10 | 14 | 6 | 0 | 0 | 0
2039 | 10 | 14 | 7 | 0 | 0 | 0
2039 | 10 | 14 | 8 | 0 | 0 | 0
2039 | 10 | 14 | 9 | 0 | 0 | 0
2039 | 10 | 14 | 10 | 0 | 0 | 0
2039 | 10 | 14 | 11 | 0.2264 | 0.2264 | 0
2039 | 10 | 14 | 12 | 0 | 0 | 0
2039 | 10 | 14 | 13 | 0 | 0 | 0
2039 | 10 | 14 | 14 | 0 | 0 | 0
2039 | 10 | 14 | 15 | 3.37 | 3.37 | 0
2039 | 10 | 14 | 16 | 9.389 | 9.389 | 0
2039 | 10 | 14 | 17 | 11.8992 | 11.8992 | 0
2039 | 10 | 14 | 18 | 8.877 | 8.877 | 0
2039 | 10 | 14 | 19 | 7.1373 | 7.1373 | 0
2039 | 10 | 14 | 20 | 0 | 0 | 0
2039 | 10 | 14 | 21 | 0 | 0 | 0
2039 | 10 | 14 | 22 | 0 | 0 | 0
2039 | 10 | 14 | 23 | 0 | 0 | 0
2039 | 10 | 15 | 0 | 0 | 0 | 0
2039 | 10 | 15 | 1 | 0 | 0 | 0
2039 | 10 | 15 | 2 | 0 | 0 | 0
2039 | 10 | 15 | 3 | 0 | 0 | 0
2039 | 10 | 15 | 4 | 0 | 0 | 0
2039 | 10 | 15 | 5 | 0 | 0 | 0
2039 | 10 | 15 | 6 | 0 | 0 | 0
2039 | 10 | 15 | 7 | 0 | 0 | 0
2039 | 10 | 15 | 8 | 0 | 0 | 0
2039 | 10 | 15 | 9 | 0 | 0 | 0
2039 | 10 | 15 | 10 | 0 | 0 | 0
2039 | 10 | 15 | 11 | 0 | 0 | 0
2039 | 10 | 15 | 12 | 0 | 0 | 0
2039 | 10 | 15 | 13 | 0 | 0 | 0
2039 | 10 | 15 | 14 | 0 | 0 | 0
2039 | 10 | 15 | 15 | 0.48745 | 0.48745 | 0
2039 | 10 | 15 | 16 | 6.369 | 6.369 | 0
2039 | 10 | 15 | 17 | 8.7545 | 8.7545 | 0
2039 | 10 | 15 | 18 | 5.5668 | 5.5668 | 0
2039 | 10 | 15 | 19 | 2.6567 | 2.6567 | 0
2039 | 10 | 15 | 20 | 0 | 0 | 0
2039 | 10 | 15 | 21 | 0 | 0 | 0
2039 | 10 | 15 | 22 | 0 | 0 | 0
2039 | 10 | 15 | 23 | 0 | 0 | 0
2039 | 10 | 16 | 0 | 0 | 0 | 0
2039 | 10 | 16 | 1 | 0 | 0 | 0
2039 | 10 | 16 | 2 | 0 | 0 | 0
2039 | 10 | 16 | 3 | 0 | 0 | 0
2039 | 10 | 16 | 4 | 0 | 0 | 0
2039 | 10 | 16 | 5 | 0 | 0 | 0
2039 | 10 | 16 | 6 | 0 | 0 | 0
2039 | 10 | 16 | 7 | 0 | 0 | 0
2039 | 10 | 16 | 8 | 0 | 0 | 0
2039 | 10 | 16 | 9 | 0 | 0 | 0
2039 | 10 | 16 | 10 | 0 | 0 | 0
2039 | 10 | 16 | 11 | 0 | 0 | 0
2039 | 10 | 16 | 12 | 0 | 0 | 0
2039 | 10 | 16 | 13 | 0 | 0 | 0
2039 | 10 | 16 | 14 | 1.431 | 1.431 | 0
2039 | 10 | 16 | 15 | 5.5507 | 5.5507 | 0
2039 | 10 | 16 | 16 | 11.5971 | 11.5971 | 0
2039 | 10 | 16 | 17 | 14.4149 | 14.4149 | 0
2039 | 10 | 16 | 18 | 11.0265 | 11.0265 | 0
2039 | 10 | 16 | 19 | 8.4208 | 8.4208 | 0
2039 | 10 | 16 | 20 | 0 | 0 | 0
2039 | 10 | 16 | 21 | 0 | 0 | 0
2039 | 10 | 16 | 22 | 0 | 0 | 0
2039 | 10 | 16 | 23 | 0 | 0 | 0
2039 | 10 | 17 | 0 | 0 | 0 | 0
2039 | 10 | 17 | 1 | 0 | 0 | 0
2039 | 10 | 17 | 2 | 0 | 0 | 0
2039 | 10 | 17 | 3 | 0 | 0 | 0
2039 | 10 | 17 | 4 | 0 | 0 | 0
2039 | 10 | 17 | 5 | 0 | 0 | 0
2039 | 10 | 17 | 6 | 0 | 0 | 0
2039 | 10 | 17 | 7 | 0 | 0 | 0
2039 | 10 | 17 | 8 | 0 | 0 | 0
2039 | 10 | 17 | 9 | 0 | 0 | 0
2039 | 10 | 17 | 10 | 0 | 0 | 0
2039 | 10 | 17 | 11 | 0 | 0 | 0
2039 | 10 | 17 | 12 | 0 | 0 | 0
2039 | 10 | 17 | 13 | 0.030749 | 0.030749 | 0
2039 | 10 | 17 | 14 | 2.2614 | 2.2614 | 0
2039 | 10 | 17 | 15 | 7.2394 | 7.2394 | 0
2039 | 10 | 17 | 16 | 13.7099 | 13.7099 | 0
2039 | 10 | 17 | 17 | 16.5178 | 16.5178 | 0
2039 | 10 | 17 | 18 | 14.703 | 14.703 | 0
2039 | 10 | 17 | 19 | 12.4385 | 12.4385 | 0
2039 | 10 | 17 | 20 | 0 | 0 | 0
2039 | 10 | 17 | 21 | 0 | 0 | 0
2039 | 10 | 17 | 22 | 0 | 0 | 0
2039 | 10 | 17 | 23 | 0 | 0 | 0
2039 | 10 | 18 | 0 | 0 | 0 | 0
2039 | 10 | 18 | 1 | 0 | 0 | 0
2039 | 10 | 18 | 2 | 0 | 0 | 0
2039 | 10 | 18 | 3 | 0 | 0 | 0
2039 | 10 | 18 | 4 | 0 | 0 | 0
2039 | 10 | 18 | 5 | 0 | 0 | 0
2039 | 10 | 18 | 6 | 0 | 0 | 0
2039 | 10 | 18 | 7 | 0 | 0 | 0
2039 | 10 | 18 | 8 | 0 | 0 | 0
2039 | 10 | 18 | 9 | 0 | 0 | 0
2039 | 10 | 18 | 10 | 0 | 0 | 0
2039 | 10 | 18 | 11 | 0.66083 | 0.66083 | 0
2039 | 10 | 18 | 12 | 1.1755 | 1.1755 | 0
2039 | 10 | 18 | 13 | 1.5888 | 1.5888 | 0
2039 | 10 | 18 | 14 | 2.7 | 2.7 | 0
2039 | 10 | 18 | 15 | 7.2323 | 7.2323 | 0
2039 | 10 | 18 | 16 | 13.9659 | 13.9659 | 0
2039 | 10 | 18 | 17 | 17.1059 | 17.1059 | 0
2039 | 10 | 18 | 18 | 15.4665 | 15.4665 | 0
2039 | 10 | 18 | 19 | 13.1074 | 13.1074 | 0
2039 | 10 | 18 | 20 | 0.13799 | 0.13799 | 0
2039 | 10 | 18 | 21 | 0 | 0 | 0
2039 | 10 | 18 | 22 | 0 | 0 | 0
2039 | 10 | 18 | 23 | 0 | 0 | 0
2039 | 10 | 19 | 0 | 0 | 0 | 0
2039 | 10 | 19 | 1 | 0 | 0 | 0
2039 | 10 | 19 | 2 | 0 | 0 | 0
2039 | 10 | 19 | 3 | 0 | 0 | 0
2039 | 10 | 19 | 4 | 0 | 0 | 0
2039 | 10 | 19 | 5 | 0 | 0 | 0
2039 | 10 | 19 | 6 | 0 | 0 | 0
2039 | 10 | 19 | 7 | 0 | 0 | 0
2039 | 10 | 19 | 8 | 0 | 0 | 0
2039 | 10 | 19 | 9 | 0 | 0 | 0
2039 | 10 | 19 | 10 | 1.0802 | 1.0802 | 0
2039 | 10 | 19 | 11 | 3.8103 | 3.8103 | 0
2039 | 10 | 19 | 12 | 3.2116 | 3.2116 | 0
2039 | 10 | 19 | 13 | 3.9438 | 3.9438 | 0
2039 | 10 | 19 | 14 | 6.0416 | 6.0416 | 0
2039 | 10 | 19 | 15 | 11.1864 | 11.1864 | 0
2039 | 10 | 19 | 16 | 18.0819 | 18.0819 | 0
2039 | 10 | 19 | 17 | 20.8476 | 20.8476 | 0
2039 | 10 | 19 | 18 | 16.9468 | 16.9468 | 0
2039 | 10 | 19 | 19 | 13.7304 | 13.7304 | 0
2039 | 10 | 19 | 20 | 0.88319 | 0.88319 | 0
2039 | 10 | 19 | 21 | 0 | 0 | 0
2039 | 10 | 19 | 22 | 0 | 0 | 0
2039 | 10 | 19 | 23 | 0 | 0 | 0
2039 | 10 | 20 | 0 | 0 | 0 | 0
2039 | 10 | 20 | 1 | 0 | 0 | 0
2039 | 10 | 20 | 2 | 0 | 0 | 0
2039 | 10 | 20 | 3 | 0 | 0 | 0
2039 | 10 | 20 | 4 | 0 | 0 | 0
2039 | 10 | 20 | 5 | 0 | 0 | 0
2039 | 10 | 20 | 6 | 0 | 0 | 0
2039 | 10 | 20 | 7 | 0.22058 | 0.22058 | 0
2039 | 10 | 20 | 8 | 0.52966 | 0.52966 | 0
2039 | 10 | 20 | 9 | 2.253 | 2.253 | 0
2039 | 10 | 20 | 10 | 2.776 | 2.776 | 0
2039 | 10 | 20 | 11 | 4.4455 | 4.4455 | 0
2039 | 10 | 20 | 12 | 4.3434 | 4.3434 | 0
2039 | 10 | 20 | 13 | 4.68 | 4.68 | 0
2039 | 10 | 20 | 14 | 5.8645 | 5.8645 | 0
2039 | 10 | 20 | 15 | 10.3164 | 10.3164 | 0
2039 | 10 | 20 | 16 | 16.2536 | 16.2536 | 0
2039 | 10 | 20 | 17 | 18.8157 | 18.8157 | 0
2039 | 10 | 20 | 18 | 15.9135 | 15.9135 | 0
2039 | 10 | 20 | 19 | 14.0953 | 14.0953 | 0
2039 | 10 | 20 | 20 | 1.9759 | 1.9759 | 0
2039 | 10 | 20 | 21 | 0 | 0 | 0
2039 | 10 | 20 | 22 | 0 | 0 | 0
2039 | 10 | 20 | 23 | 0 | 0 | 0
2039 | 10 | 21 | 0 | 0 | 0 | 0
2039 | 10 | 21 | 1 | 0 | 0 | 0
2039 | 10 | 21 | 2 | 0 | 0 | 0
2039 | 10 | 21 | 3 | 0 | 0 | 0
2039 | 10 | 21 | 4 | 0 | 0 | 0
2039 | 10 | 21 | 5 | 0 | 0 | 0
2039 | 10 | 21 | 6 | 0 | 0 | 0
2039 | 10 | 21 | 7 | 0 | 0 | 0
2039 | 10 | 21 | 8 | 0 | 0 | 0
2039 | 10 | 21 | 9 | 0.22198 | 0.22198 | 0
2039 | 10 | 21 | 10 | 0.62047 | 0.62047 | 0
2039 | 10 | 21 | 11 | 2.0415 | 2.0415 | 0
2039 | 10 | 21 | 12 | 0.14595 | 0.14595 | 0
2039 | 10 | 21 | 13 | 0.29511 | 0.29511 | 0
2039 | 10 | 21 | 14 | 1.7042 | 1.7042 | 0
2039 | 10 | 21 | 15 | 6.1845 | 6.1845 | 0
2039 | 10 | 21 | 16 | 12.3328 | 12.3328 | 0
2039 | 10 | 21 | 17 | 14.7542 | 14.7542 | 0
2039 | 10 | 21 | 18 | 12.1278 | 12.1278 | 0
2039 | 10 | 21 | 19 | 9.8578 | 9.8578 | 0
2039 | 10 | 21 | 20 | 0 | 0 | 0
2039 | 10 | 21 | 21 | 0 | 0 | 0
2039 | 10 | 21 | 22 | 0 | 0 | 0
2039 | 10 | 21 | 23 | 0 | 0 | 0
2039 | 10 | 22 | 0 | 0 | 0 | 0
2039 | 10 | 22 | 1 | 0 | 0 | 0
2039 | 10 | 22 | 2 | 0 | 0 | 0
2039 | 10 | 22 | 3 | 0 | 0 | 0
2039 | 10 | 22 | 4 | 0 | 0 | 0
2039 | 10 | 22 | 5 | 0 | 0 | 0
2039 | 10 | 22 | 6 | 0 | 0 | 0
2039 | 10 | 22 | 7 | 0 | 0 | 0
2039 | 10 | 22 | 8 | 0 | 0 | 0
2039 | 10 | 22 | 9 | 0 | 0 | 0
2039 | 10 | 22 | 10 | 0 | 0 | 0
2039 | 10 | 22 | 11 | 0 | 0 | 0
2039 | 10 | 22 | 12 | 0 | 0 | 0
2039 | 10 | 22 | 13 | 0 | 0 | 0
2039 | 10 | 22 | 14 | 0 | 0 | 0
2039 | 10 | 22 | 15 | 1.5026 | 1.5026 | 0
2039 | 10 | 22 | 16 | 7.623 | 7.623 | 0
2039 | 10 | 22 | 17 | 10.1189 | 10.1189 | 0
2039 | 10 | 22 | 18 | 5.8969 | 5.8969 | 0
2039 | 10 | 22 | 19 | 2.8067 | 2.8067 | 0
2039 | 10 | 22 | 20 | 0 | 0 | 0
2039 | 10 | 22 | 21 | 0 | 0 | 0
2039 | 10 | 22 | 22 | 0 | 0 | 0
2039 | 10 | 22 | 23 | 0 | 0 | 0
2039 | 10 | 23 | 0 | 0 | 0 | 0
2039 | 10 | 23 | 1 | 0 | 0 | 0
2039 | 10 | 23 | 2 | 0 | 0 | 0
2039 | 10 | 23 | 3 | 0 | 0 | 0
2039 | 10 | 23 | 4 | 0 | 0 | 0
2039 | 10 | 23 | 5 | 0 | 0 | 0
2039 | 10 | 23 | 6 | 0 | 0 | 0
2039 | 10 | 23 | 7 | 0 | 0 | 0
2039 | 10 | 23 | 8 | 0 | 0 | 0
2039 | 10 | 23 | 9 | 0 | 0 | 0
2039 | 10 | 23 | 10 | 0 | 0 | 0
2039 | 10 | 23 | 11 | 0 | 0 | 0
2039 | 10 | 23 | 12 | 0 | 0 | 0
2039 | 10 | 23 | 13 | 0 | 0 | 0
2039 | 10 | 23 | 14 | 0 | 0 | 0
2039 | 10 | 23 | 15 | 1.7317 | 1.7317 | 0
2039 | 10 | 23 | 16 | 8.5756 | 8.5756 | 0
2039 | 10 | 23 | 17 | 12.0766 | 12.0766 | 0
2039 | 10 | 23 | 18 | 7.397 | 7.397 | 0
2039 | 10 | 23 | 19 | 4.3356 | 4.3356 | 0
2039 | 10 | 23 | 20 | 0 | 0 | 0
2039 | 10 | 23 | 21 | 0 | 0 | 0
2039 | 10 | 23 | 22 | 0 | 0 | 0
2039 | 10 | 23 | 23 | 0 | 0 | 0
2039 | 10 | 24 | 0 | 0 | 0 | 0
2039 | 10 | 24 | 1 | 0 | 0 | 0
2039 | 10 | 24 | 2 | 0 | 0 | 0
2039 | 10 | 24 | 3 | 0 | 0 | 0
2039 | 10 | 24 | 4 | 0 | 0 | 0
2039 | 10 | 24 | 5 | 0 | 0 | 0
2039 | 10 | 24 | 6 | 0 | 0 | 0
2039 | 10 | 24 | 7 | 0 | 0 | 0
2039 | 10 | 24 | 8 | 0 | 0 | 0
2039 | 10 | 24 | 9 | 0 | 0 | 0
2039 | 10 | 24 | 10 | 0 | 0 | 0
2039 | 10 | 24 | 11 | 0 | 0 | 0
2039 | 10 | 24 | 12 | 0 | 0 | 0
2039 | 10 | 24 | 13 | 0 | 0 | 0
2039 | 10 | 24 | 14 | 0 | 0 | 0
2039 | 10 | 24 | 15 | 3.7984 | 3.7984 | 0
2039 | 10 | 24 | 16 | 11.3302 | 11.3302 | 0
2039 | 10 | 24 | 17 | 15.2638 | 15.2638 | 0
2039 | 10 | 24 | 18 | 12.8233 | 12.8233 | 0
2039 | 10 | 24 | 19 | 9.8709 | 9.8709 | 0
2039 | 10 | 24 | 20 | 0 | 0 | 0
2039 | 10 | 24 | 21 | 0 | 0 | 0
2039 | 10 | 24 | 22 | 0 | 0 | 0
2039 | 10 | 24 | 23 | 0 | 0 | 0
2039 | 10 | 25 | 0 | 0 | 0 | 0
2039 | 10 | 25 | 1 | 0 | 0 | 0
2039 | 10 | 25 | 2 | 0 | 0 | 0
2039 | 10 | 25 | 3 | 0 | 0 | 0
2039 | 10 | 25 | 4 | 0 | 0 | 0
2039 | 10 | 25 | 5 | 0 | 0 | 0
2039 | 10 | 25 | 6 | 0 | 0 | 0
2039 | 10 | 25 | 7 | 0 | 0 | 0
2039 | 10 | 25 | 8 | 0 | 0 | 0
2039 | 10 | 25 | 9 | 0 | 0 | 0
2039 | 10 | 25 | 10 | 0 | 0 | 0
2039 | 10 | 25 | 11 | 0 | 0 | 0
2039 | 10 | 25 | 12 | 0 | 0 | 0
2039 | 10 | 25 | 13 | 0 | 0 | 0
2039 | 10 | 25 | 14 | 0 | 0 | 0
2039 | 10 | 25 | 15 | 3.7059 | 3.7059 | 0
2039 | 10 | 25 | 16 | 11.1644 | 11.1644 | 0
2039 | 10 | 25 | 17 | 15.8317 | 15.8317 | 0
2039 | 10 | 25 | 18 | 16.4605 | 16.4605 | 0
2039 | 10 | 25 | 19 | 14.4098 | 14.4098 | 0
2039 | 10 | 25 | 20 | 2.4227 | 2.4227 | 0
2039 | 10 | 25 | 21 | 0 | 0 | 0
2039 | 10 | 25 | 22 | 0 | 0 | 0
2039 | 10 | 25 | 23 | 0 | 0 | 0
2039 | 10 | 26 | 0 | 0 | 0 | 0
2039 | 10 | 26 | 1 | 0 | 0 | 0
2039 | 10 | 26 | 2 | 0 | 0 | 0
2039 | 10 | 26 | 3 | 0 | 0 | 0
2039 | 10 | 26 | 4 | 0 | 0 | 0
2039 | 10 | 26 | 5 | 0 | 0 | 0
2039 | 10 | 26 | 6 | 0 | 0 | 0
2039 | 10 | 26 | 7 | 1.549 | 1.549 | 0
2039 | 10 | 26 | 8 | 0.68635 | 0.68635 | 0
2039 | 10 | 26 | 9 | 1.0913 | 1.0913 | 0
2039 | 10 | 26 | 10 | 0.52784 | 0.52784 | 0
2039 | 10 | 26 | 11 | 1.8699 | 1.8699 | 0
2039 | 10 | 26 | 12 | 3.5397 | 3.5397 | 0
2039 | 10 | 26 | 13 | 4.0842 | 4.0842 | 0
2039 | 10 | 26 | 14 | 5.7855 | 5.7855 | 0
2039 | 10 | 26 | 15 | 10.7866 | 10.7866 | 0
2039 | 10 | 26 | 16 | 17.6944 | 17.6944 | 0
2039 | 10 | 26 | 17 | 20.8595 | 20.8595 | 0
2039 | 10 | 26 | 18 | 18.84 | 18.84 | 0
2039 | 10 | 26 | 19 | 15.3487 | 15.3487 | 0
2039 | 10 | 26 | 20 | 2.5356 | 2.5356 | 0
2039 | 10 | 26 | 21 | 0 | 0 | 0
2039 | 10 | 26 | 22 | 0 | 0 | 0
2039 | 10 | 26 | 23 | 0 | 0 | 0
2039 | 10 | 27 | 0 | 0 | 0 | 0
2039 | 10 | 27 | 1 | 0 | 0 | 0
2039 | 10 | 27 | 2 | 0 | 0 | 0
2039 | 10 | 27 | 3 | 0 | 0 | 0
2039 | 10 | 27 | 4 | 0 | 0 | 0
2039 | 10 | 27 | 5 | 0 | 0 | 0
2039 | 10 | 27 | 6 | 0 | 0 | 0
2039 | 10 | 27 | 7 | 0.1913 | 0.1913 | 0
2039 | 10 | 27 | 8 | 0.091132 | 0.091132 | 0
2039 | 10 | 27 | 9 | 1.3106 | 1.3106 | 0
2039 | 10 | 27 | 10 | 1.9139 | 1.9139 | 0
2039 | 10 | 27 | 11 | 3.7276 | 3.7276 | 0
2039 | 10 | 27 | 12 | 3.6641 | 3.6641 | 0
2039 | 10 | 27 | 13 | 4.552 | 4.552 | 0
2039 | 10 | 27 | 14 | 6.8303 | 6.8303 | 0
2039 | 10 | 27 | 15 | 11.9837 | 11.9837 | 0
2039 | 10 | 27 | 16 | 18.2603 | 18.2603 | 0
2039 | 10 | 27 | 17 | 20.9465 | 20.9465 | 0
2039 | 10 | 27 | 18 | 17.7392 | 17.7392 | 0
2039 | 10 | 27 | 19 | 15.7607 | 15.7607 | 0
2039 | 10 | 27 | 20 | 3.7769 | 3.7769 | 0
2039 | 10 | 27 | 21 | 0 | 0 | 0
2039 | 10 | 27 | 22 | 0 | 0 | 0
2039 | 10 | 27 | 23 | 0 | 0 | 0
2039 | 10 | 28 | 0 | 0 | 0 | 0
2039 | 10 | 28 | 1 | 0 | 0 | 0
2039 | 10 | 28 | 2 | 0 | 0 | 0
2039 | 10 | 28 | 3 | 0 | 0 | 0
2039 | 10 | 28 | 4 | 0 | 0 | 0
2039 | 10 | 28 | 5 | 0 | 0 | 0
2039 | 10 | 28 | 6 | 0 | 0 | 0
2039 | 10 | 28 | 7 | 0 | 0 | 0
2039 | 10 | 28 | 8 | 0 | 0 | 0
2039 | 10 | 28 | 9 | 0.787 | 0.787 | 0
2039 | 10 | 28 | 10 | 1.3835 | 1.3835 | 0
2039 | 10 | 28 | 11 | 3.0154 | 3.0154 | 0
2039 | 10 | 28 | 12 | 3.3443 | 3.3443 | 0
2039 | 10 | 28 | 13 | 3.9427 | 3.9427 | 0
2039 | 10 | 28 | 14 | 5.2537 | 5.2537 | 0
2039 | 10 | 28 | 15 | 9.9031 | 9.9031 | 0
2039 | 10 | 28 | 16 | 16.1056 | 16.1056 | 0
2039 | 10 | 28 | 17 | 18.1008 | 18.1008 | 0
2039 | 10 | 28 | 18 | 14.5542 | 14.5542 | 0
2039 | 10 | 28 | 19 | 12.1393 | 12.1393 | 0
2039 | 10 | 28 | 20 | 0 | 0 | 0
2039 | 10 | 28 | 21 | 0 | 0 | 0
2039 | 10 | 28 | 22 | 0 | 0 | 0
2039 | 10 | 28 | 23 | 0 | 0 | 0
2039 | 10 | 29 | 0 | 0 | 0 | 0
2039 | 10 | 29 | 1 | 0 | 0 | 0
2039 | 10 | 29 | 2 | 0 | 0 | 0
2039 | 10 | 29 | 3 | 0 | 0 | 0
2039 | 10 | 29 | 4 | 0 | 0 | 0
2039 | 10 | 29 | 5 | 0 | 0 | 0
2039 | 10 | 29 | 6 | 0 | 0 | 0
2039 | 10 | 29 | 7 | 0 | 0 | 0
2039 | 10 | 29 | 8 | 0 | 0 | 0
2039 | 10 | 29 | 9 | 0 | 0 | 0
2039 | 10 | 29 | 10 | 0.23821 | 0.23821 | 0
2039 | 10 | 29 | 11 | 3.0715 | 3.0715 | 0
2039 | 10 | 29 | 12 | 0.62805 | 0.62805 | 0
2039 | 10 | 29 | 13 | 0.97632 | 0.97632 | 0
2039 | 10 | 29 | 14 | 2.1203 | 2.1203 | 0
2039 | 10 | 29 | 15 | 5.9338 | 5.9338 | 0
2039 | 10 | 29 | 16 | 11.8341 | 11.8341 | 0
2039 | 10 | 29 | 17 | 14.0153 | 14.0153 | 0
2039 | 10 | 29 | 18 | 8.4027 | 8.4027 | 0
2039 | 10 | 29 | 19 | 4.9094 | 4.9094 | 0
2039 | 10 | 29 | 20 | 0 | 0 | 0
2039 | 10 | 29 | 21 | 0 | 0 | 0
2039 | 10 | 29 | 22 | 0 | 0 | 0
2039 | 10 | 29 | 23 | 0 | 0 | 0
2039 | 10 | 30 | 0 | 0 | 0 | 0
2039 | 10 | 30 | 1 | 0 | 0 | 0
2039 | 10 | 30 | 2 | 0 | 0 | 0
2039 | 10 | 30 | 3 | 0 | 0 | 0
2039 | 10 | 30 | 4 | 0 | 0 | 0
2039 | 10 | 30 | 5 | 0 | 0 | 0
2039 | 10 | 30 | 6 | 0 | 0 | 0
2039 | 10 | 30 | 7 | 0 | 0 | 0
2039 | 10 | 30 | 8 | 0 | 0 | 0
2039 | 10 | 30 | 9 | 0 | 0 | 0
2039 | 10 | 30 | 10 | 0 | 0 | 0
2039 | 10 | 30 | 11 | 0 | 0 | 0
2039 | 10 | 30 | 12 | 0 | 0 | 0
2039 | 10 | 30 | 13 | 0 | 0 | 0
2039 | 10 | 30 | 14 | 0 | 0 | 0
2039 | 10 | 30 | 15 | 4.1131 | 4.1131 | 0
2039 | 10 | 30 | 16 | 10.1009 | 10.1009 | 0
2039 | 10 | 30 | 17 | 13.3027 | 13.3027 | 0
2039 | 10 | 30 | 18 | 8.792 | 8.792 | 0
2039 | 10 | 30 | 19 | 5.2946 | 5.2946 | 0
2039 | 10 | 30 | 20 | 0 | 0 | 0
2039 | 10 | 30 | 21 | 0 | 0 | 0
2039 | 10 | 30 | 22 | 0 | 0 | 0
2039 | 10 | 30 | 23 | 0 | 0 | 0
2039 | 10 | 31 | 0 | 0 | 0 | 0
2039 | 10 | 31 | 1 | 0 | 0 | 0
2039 | 10 | 31 | 2 | 0 | 0 | 0
2039 | 10 | 31 | 3 | 0 | 0 | 0
2039 | 10 | 31 | 4 | 0 | 0 | 0
2039 | 10 | 31 | 5 | 0 | 0 | 0
2039 | 10 | 31 | 6 | 0 | 0 | 0
2039 | 10 | 31 | 7 | 0 | 0 | 0
2039 | 10 | 31 | 8 | 0 | 0 | 0
2039 | 10 | 31 | 9 | 1.3196 | 1.3196 | 0
2039 | 10 | 31 | 10 | 1.6243 | 1.6243 | 0
2039 | 10 | 31 | 11 | 3.5255 | 3.5255 | 0
2039 | 10 | 31 | 12 | 1.0688 | 1.0688 | 0
2039 | 10 | 31 | 13 | 1.3715 | 1.3715 | 0
2039 | 10 | 31 | 14 | 2.9055 | 2.9055 | 0
2039 | 10 | 31 | 15 | 8.0006 | 8.0006 | 0
2039 | 10 | 31 | 16 | 16.0162 | 16.0162 | 0
2039 | 10 | 31 | 17 | 20.7718 | 20.7718 | 0
2039 | 10 | 31 | 18 | 22.2557 | 22.2557 | 0
2039 | 10 | 31 | 19 | 19.4766 | 19.4766 | 0
2039 | 10 | 31 | 20 | 6.7915 | 6.7915 | 0
2039 | 10 | 31 | 21 | 0 | 0 | 0
2039 | 10 | 31 | 22 | 0 | 0 | 0
2039 | 10 | 31 | 23 | 0 | 0 | 0
2039 | 11 | 1 | 0 | 0 | 0 | 0
2039 | 11 | 1 | 1 | 0 | 0 | 0
2039 | 11 | 1 | 2 | 0 | 0 | 0
2039 | 11 | 1 | 3 | 0 | 0 | 0
2039 | 11 | 1 | 4 | 0 | 0 | 0
2039 | 11 | 1 | 5 | 0 | 0 | 0
2039 | 11 | 1 | 6 | 0 | 0 | 0
2039 | 11 | 1 | 7 | 0 | 0 | 0
2039 | 11 | 1 | 8 | 0 | 0 | 0
2039 | 11 | 1 | 9 | 0 | 0 | 0
2039 | 11 | 1 | 10 | 0 | 0 | 0
2039 | 11 | 1 | 11 | 0.45814 | 0.45814 | 0
2039 | 11 | 1 | 12 | 0 | 0 | 0
2039 | 11 | 1 | 13 | 0 | 0 | 0
2039 | 11 | 1 | 14 | 0.67894 | 0.67894 | 0
2039 | 11 | 1 | 15 | 4.6741 | 4.6741 | 0
2039 | 11 | 1 | 16 | 10.2486 | 10.2486 | 0
2039 | 11 | 1 | 17 | 15.1291 | 15.1291 | 0
2039 | 11 | 1 | 18 | 20.1752 | 20.1752 | 0
2039 | 11 | 1 | 19 | 17.5959 | 17.5959 | 0
2039 | 11 | 1 | 20 | 5.5592 | 5.5592 | 0
2039 | 11 | 1 | 21 | 0 | 0 | 0
2039 | 11 | 1 | 22 | 0 | 0 | 0
2039 | 11 | 1 | 23 | 0 | 0 | 0
2039 | 11 | 2 | 0 | 0 | 0 | 0
2039 | 11 | 2 | 1 | 0 | 0 | 0
2039 | 11 | 2 | 2 | 0 | 0 | 0
2039 | 11 | 2 | 3 | 0 | 0 | 0
2039 | 11 | 2 | 4 | 0 | 0 | 0
2039 | 11 | 2 | 5 | 0 | 0 | 0
2039 | 11 | 2 | 6 | 0 | 0 | 0
2039 | 11 | 2 | 7 | 0 | 0 | 0
2039 | 11 | 2 | 8 | 0 | 0 | 0
2039 | 11 | 2 | 9 | 0.99444 | 0.99444 | 0
2039 | 11 | 2 | 10 | 0.28851 | 0.28851 | 0
2039 | 11 | 2 | 11 | 2.1637 | 2.1637 | 0
2039 | 11 | 2 | 12 | 0 | 0 | 0
2039 | 11 | 2 | 13 | 0.47441 | 0.47441 | 0
2039 | 11 | 2 | 14 | 1.2889 | 1.2889 | 0
2039 | 11 | 2 | 15 | 5.0025 | 5.0025 | 0
2039 | 11 | 2 | 16 | 10.6265 | 10.6265 | 0
2039 | 11 | 2 | 17 | 15.4209 | 15.4209 | 0
2039 | 11 | 2 | 18 | 19.5542 | 19.5542 | 0
2039 | 11 | 2 | 19 | 17.0723 | 17.0723 | 0
2039 | 11 | 2 | 20 | 5.5075 | 5.5075 | 0
2039 | 11 | 2 | 21 | 0 | 0 | 0
2039 | 11 | 2 | 22 | 0 | 0 | 0
2039 | 11 | 2 | 23 | 0 | 0 | 0
2039 | 11 | 3 | 0 | 0 | 0 | 0
2039 | 11 | 3 | 1 | 0 | 0 | 0
2039 | 11 | 3 | 2 | 0 | 0 | 0
2039 | 11 | 3 | 3 | 0 | 0 | 0
2039 | 11 | 3 | 4 | 0 | 0 | 0
2039 | 11 | 3 | 5 | 0 | 0 | 0
2039 | 11 | 3 | 6 | 0 | 0 | 0
2039 | 11 | 3 | 7 | 0 | 0 | 0
2039 | 11 | 3 | 8 | 0.016222 | 0.016222 | 0
2039 | 11 | 3 | 9 | 0.77262 | 0.77262 | 0
2039 | 11 | 3 | 10 | 0 | 0 | 0
2039 | 11 | 3 | 11 | 0.72359 | 0.72359 | 0
2039 | 11 | 3 | 12 | 0 | 0 | 0
2039 | 11 | 3 | 13 | 0 | 0 | 0
2039 | 11 | 3 | 14 | 0.065165 | 0.065165 | 0
2039 | 11 | 3 | 15 | 4.353 | 4.353 | 0
2039 | 11 | 3 | 16 | 9.9048 | 9.9048 | 0
2039 | 11 | 3 | 17 | 14.4923 | 14.4923 | 0
2039 | 11 | 3 | 18 | 17.7055 | 17.7055 | 0
2039 | 11 | 3 | 19 | 15.6205 | 15.6205 | 0
2039 | 11 | 3 | 20 | 3.8304 | 3.8304 | 0
2039 | 11 | 3 | 21 | 0 | 0 | 0
2039 | 11 | 3 | 22 | 0 | 0 | 0
2039 | 11 | 3 | 23 | 0 | 0 | 0
2039 | 11 | 4 | 0 | 0 | 0 | 0
2039 | 11 | 4 | 1 | 0 | 0 | 0
2039 | 11 | 4 | 2 | 0 | 0 | 0
2039 | 11 | 4 | 3 | 0 | 0 | 0
2039 | 11 | 4 | 4 | 0 | 0 | 0
2039 | 11 | 4 | 5 | 0 | 0 | 0
2039 | 11 | 4 | 6 | 0 | 0 | 0
2039 | 11 | 4 | 7 | 0 | 0 | 0
2039 | 11 | 4 | 8 | 0 | 0 | 0
2039 | 11 | 4 | 9 | 0.11749 | 0.11749 | 0
2039 | 11 | 4 | 10 | 0 | 0 | 0
2039 | 11 | 4 | 11 | 0 | 0 | 0
2039 | 11 | 4 | 12 | 0 | 0 | 0
2039 | 11 | 4 | 13 | 0 | 0 | 0
2039 | 11 | 4 | 14 | 0 | 0 | 0
2039 | 11 | 4 | 15 | 1.5964 | 1.5964 | 0
2039 | 11 | 4 | 16 | 6.74 | 6.74 | 0
2039 | 11 | 4 | 17 | 10.7955 | 10.7955 | 0
2039 | 11 | 4 | 18 | 14.1808 | 14.1808 | 0
2039 | 11 | 4 | 19 | 11.7286 | 11.7286 | 0
2039 | 11 | 4 | 20 | 0.10938 | 0.10938 | 0
2039 | 11 | 4 | 21 | 0 | 0 | 0
2039 | 11 | 4 | 22 | 0 | 0 | 0
2039 | 11 | 4 | 23 | 0 | 0 | 0
2039 | 11 | 5 | 0 | 0 | 0 | 0
2039 | 11 | 5 | 1 | 0 | 0 | 0
2039 | 11 | 5 | 2 | 0 | 0 | 0
2039 | 11 | 5 | 3 | 0 | 0 | 0
2039 | 11 | 5 | 4 | 0 | 0 | 0
2039 | 11 | 5 | 5 | 0 | 0 | 0
2039 | 11 | 5 | 6 | 0 | 0 | 0
2039 | 11 | 5 | 7 | 0 | 0 | 0
2039 | 11 | 5 | 8 | 0 | 0 | 0
2039 | 11 | 5 | 9 | 0 | 0 | 0
2039 | 11 | 5 | 10 | 0 | 0 | 0
2039 | 11 | 5 | 11 | 0 | 0 | 0
2039 | 11 | 5 | 12 | 0 | 0 | 0
2039 | 11 | 5 | 13 | 0 | 0 | 0
2039 | 11 | 5 | 14 | 0 | 0 | 0
2039 | 11 | 5 | 15 | 1.0269 | 1.0269 | 0
2039 | 11 | 5 | 16 | 5.7565 | 5.7565 | 0
2039 | 11 | 5 | 17 | 9.359 | 9.359 | 0
2039 | 11 | 5 | 18 | 11.7828 | 11.7828 | 0
2039 | 11 | 5 | 19 | 7.4388 | 7.4388 | 0
2039 | 11 | 5 | 20 | 0 | 0 | 0
2039 | 11 | 5 | 21 | 0 | 0 | 0
2039 | 11 | 5 | 22 | 0 | 0 | 0
2039 | 11 | 5 | 23 | 0 | 0 | 0
2039 | 11 | 6 | 0 | 0 | 0 | 0
2039 | 11 | 6 | 1 | 0 | 0 | 0
2039 | 11 | 6 | 2 | 0 | 0 | 0
2039 | 11 | 6 | 3 | 0 | 0 | 0
2039 | 11 | 6 | 4 | 0 | 0 | 0
2039 | 11 | 6 | 5 | 0 | 0 | 0
2039 | 11 | 6 | 6 | 0 | 0 | 0
2039 | 11 | 6 | 7 | 0 | 0 | 0
2039 | 11 | 6 | 8 | 0 | 0 | 0
2039 | 11 | 6 | 9 | 0 | 0 | 0
2039 | 11 | 6 | 10 | 0 | 0 | 0
2039 | 11 | 6 | 11 | 0.23678 | 0.23678 | 0
2039 | 11 | 6 | 12 | 0 | 0 | 0
2039 | 11 | 6 | 13 | 0 | 0 | 0
2039 | 11 | 6 | 14 | 0 | 0 | 0
2039 | 11 | 6 | 15 | 0.52778 | 0.52778 | 0
2039 | 11 | 6 | 16 | 6.3852 | 6.3852 | 0
2039 | 11 | 6 | 17 | 11.1867 | 11.1867 | 0
2039 | 11 | 6 | 18 | 11.2929 | 11.2929 | 0
2039 | 11 | 6 | 19 | 7.6468 | 7.6468 | 0
2039 | 11 | 6 | 20 | 0 | 0 | 0
2039 | 11 | 6 | 21 | 0 | 0 | 0
2039 | 11 | 6 | 22 | 0 | 0 | 0
2039 | 11 | 6 | 23 | 0 | 0 | 0
2039 | 11 | 7 | 0 | 0 | 0 | 0
2039 | 11 | 7 | 1 | 0 | 0 | 0
2039 | 11 | 7 | 2 | 0 | 0 | 0
2039 | 11 | 7 | 3 | 0 | 0 | 0
2039 | 11 | 7 | 4 | 0 | 0 | 0
2039 | 11 | 7 | 5 | 0 | 0 | 0
2039 | 11 | 7 | 6 | 0 | 0 | 0
2039 | 11 | 7 | 7 | 0 | 0 | 0
2039 | 11 | 7 | 8 | 0 | 0 | 0
2039 | 11 | 7 | 9 | 1.8066 | 1.8066 | 0
2039 | 11 | 7 | 10 | 2.7436 | 2.7436 | 0
2039 | 11 | 7 | 11 | 5.5395 | 5.5395 | 0
2039 | 11 | 7 | 12 | 5.05 | 5.05 | 0
2039 | 11 | 7 | 13 | 6.276 | 6.276 | 0
2039 | 11 | 7 | 14 | 7.9723 | 7.9723 | 0
2039 | 11 | 7 | 15 | 12.7369 | 12.7369 | 0
2039 | 11 | 7 | 16 | 18.9306 | 18.9306 | 0
2039 | 11 | 7 | 17 | 23.4872 | 23.4872 | 0
2039 | 11 | 7 | 18 | 23.9433 | 23.9433 | 0
2039 | 11 | 7 | 19 | 19.7417 | 19.7417 | 0
2039 | 11 | 7 | 20 | 6.5441 | 6.5441 | 0
2039 | 11 | 7 | 21 | 0 | 0 | 0
2039 | 11 | 7 | 22 | 0 | 0 | 0
2039 | 11 | 7 | 23 | 0 | 0 | 0
2039 | 11 | 8 | 0 | 0 | 0 | 0
2039 | 11 | 8 | 1 | 0 | 0 | 0
2039 | 11 | 8 | 2 | 0 | 0 | 0
2039 | 11 | 8 | 3 | 0 | 0 | 0
2039 | 11 | 8 | 4 | 0 | 0 | 0
2039 | 11 | 8 | 5 | 0 | 0 | 0
2039 | 11 | 8 | 6 | 0 | 0 | 0
2039 | 11 | 8 | 7 | 0 | 0 | 0
2039 | 11 | 8 | 8 | 1.0086 | 1.0086 | 0
2039 | 11 | 8 | 9 | 2.1975 | 2.1975 | 0
2039 | 11 | 8 | 10 | 1.1942 | 1.1942 | 0
2039 | 11 | 8 | 11 | 2.8742 | 2.8742 | 0
2039 | 11 | 8 | 12 | 1.5941 | 1.5941 | 0
2039 | 11 | 8 | 13 | 2.4144 | 2.4144 | 0
2039 | 11 | 8 | 14 | 3.9183 | 3.9183 | 0
2039 | 11 | 8 | 15 | 8.3109 | 8.3109 | 0
2039 | 11 | 8 | 16 | 14.4647 | 14.4647 | 0
2039 | 11 | 8 | 17 | 20.0382 | 20.0382 | 0
2039 | 11 | 8 | 18 | 22.7759 | 22.7759 | 0
2039 | 11 | 8 | 19 | 20.2374 | 20.2374 | 0
2039 | 11 | 8 | 20 | 8.429 | 8.429 | 0
2039 | 11 | 8 | 21 | 0 | 0 | 0
2039 | 11 | 8 | 22 | 0 | 0 | 0
2039 | 11 | 8 | 23 | 0 | 0 | 0
2039 | 11 | 9 | 0 | 0 | 0 | 0
2039 | 11 | 9 | 1 | 0 | 0 | 0
2039 | 11 | 9 | 2 | 0 | 0 | 0
2039 | 11 | 9 | 3 | 0 | 0 | 0
2039 | 11 | 9 | 4 | 0 | 0 | 0
2039 | 11 | 9 | 5 | 0 | 0 | 0
2039 | 11 | 9 | 6 | 0 | 0 | 0
2039 | 11 | 9 | 7 | 1.768 | 1.768 | 0
2039 | 11 | 9 | 8 | 3.2921 | 3.2921 | 0
2039 | 11 | 9 | 9 | 4.1975 | 4.1975 | 0
2039 | 11 | 9 | 10 | 2.7466 | 2.7466 | 0
2039 | 11 | 9 | 11 | 4.0747 | 4.0747 | 0
2039 | 11 | 9 | 12 | 1.6294 | 1.6294 | 0
2039 | 11 | 9 | 13 | 2.13 | 2.13 | 0
2039 | 11 | 9 | 14 | 3.2776 | 3.2776 | 0
2039 | 11 | 9 | 15 | 7.4986 | 7.4986 | 0
2039 | 11 | 9 | 16 | 13.8041 | 13.8041 | 0
2039 | 11 | 9 | 17 | 19.3581 | 19.3581 | 0
2039 | 11 | 9 | 18 | 23.7071 | 23.7071 | 0
2039 | 11 | 9 | 19 | 21.2695 | 21.2695 | 0
2039 | 11 | 9 | 20 | 9.8265 | 9.8265 | 0
2039 | 11 | 9 | 21 | 0 | 0 | 0
2039 | 11 | 9 | 22 | 0 | 0 | 0
2039 | 11 | 9 | 23 | 0 | 0 | 0
2039 | 11 | 10 | 0 | 0 | 0 | 0
2039 | 11 | 10 | 1 | 0 | 0 | 0
2039 | 11 | 10 | 2 | 0 | 0 | 0
2039 | 11 | 10 | 3 | 0 | 0 | 0
2039 | 11 | 10 | 4 | 0 | 0 | 0
2039 | 11 | 10 | 5 | 0 | 0 | 0
2039 | 11 | 10 | 6 | 0 | 0 | 0
2039 | 11 | 10 | 7 | 0 | 0 | 0
2039 | 11 | 10 | 8 | 2.1215 | 2.1215 | 0
2039 | 11 | 10 | 9 | 4.5176 | 4.5176 | 0
2039 | 11 | 10 | 10 | 5.1673 | 5.1673 | 0
2039 | 11 | 10 | 11 | 7.7381 | 7.7381 | 0
2039 | 11 | 10 | 12 | 5.4092 | 5.4092 | 0
2039 | 11 | 10 | 13 | 6.3832 | 6.3832 | 0
2039 | 11 | 10 | 14 | 7.8991 | 7.8991 | 0
2039 | 11 | 10 | 15 | 12.362 | 12.362 | 0
2039 | 11 | 10 | 16 | 17.7644 | 17.7644 | 0
2039 | 11 | 10 | 17 | 22.2864 | 22.2864 | 0
2039 | 11 | 10 | 18 | 25.3615 | 25.3615 | 0
2039 | 11 | 10 | 19 | 21.4243 | 21.4243 | 0
2039 | 11 | 10 | 20 | 8.6176 | 8.6176 | 0
2039 | 11 | 10 | 21 | 0 | 0 | 0
2039 | 11 | 10 | 22 | 0 | 0 | 0
2039 | 11 | 10 | 23 | 0 | 0 | 0
2039 | 11 | 11 | 0 | 0 | 0 | 0
2039 | 11 | 11 | 1 | 0 | 0 | 0
2039 | 11 | 11 | 2 | 0 | 0 | 0
2039 | 11 | 11 | 3 | 0 | 0 | 0
2039 | 11 | 11 | 4 | 0 | 0 | 0
2039 | 11 | 11 | 5 | 0 | 0 | 0
2039 | 11 | 11 | 6 | 0 | 0 | 0
2039 | 11 | 11 | 7 | 0 | 0 | 0
2039 | 11 | 11 | 8 | 1.4228 | 1.4228 | 0
2039 | 11 | 11 | 9 | 3.6479 | 3.6479 | 0
2039 | 11 | 11 | 10 | 3.428 | 3.428 | 0
2039 | 11 | 11 | 11 | 5.039 | 5.039 | 0
2039 | 11 | 11 | 12 | 4.6576 | 4.6576 | 0
2039 | 11 | 11 | 13 | 5.1434 | 5.1434 | 0
2039 | 11 | 11 | 14 | 5.5894 | 5.5894 | 0
2039 | 11 | 11 | 15 | 8.8484 | 8.8484 | 0
2039 | 11 | 11 | 16 | 13.4346 | 13.4346 | 0
2039 | 11 | 11 | 17 | 17.4005 | 17.4005 | 0
2039 | 11 | 11 | 18 | 18.742 | 18.742 | 0
2039 | 11 | 11 | 19 | 15.8475 | 15.8475 | 0
2039 | 11 | 11 | 20 | 4.1425 | 4.1425 | 0
2039 | 11 | 11 | 21 | 0 | 0 | 0
2039 | 11 | 11 | 22 | 0 | 0 | 0
2039 | 11 | 11 | 23 | 0 | 0 | 0
2039 | 11 | 12 | 0 | 0 | 0 | 0
2039 | 11 | 12 | 1 | 0 | 0 | 0
2039 | 11 | 12 | 2 | 0 | 0 | 0
2039 | 11 | 12 | 3 | 0 | 0 | 0
2039 | 11 | 12 | 4 | 0 | 0 | 0
2039 | 11 | 12 | 5 | 0 | 0 | 0
2039 | 11 | 12 | 6 | 0 | 0 | 0
2039 | 11 | 12 | 7 | 0 | 0 | 0
2039 | 11 | 12 | 8 | 0 | 0 | 0
2039 | 11 | 12 | 9 | 0 | 0 | 0
2039 | 11 | 12 | 10 | 0.65117 | 0.65117 | 0
2039 | 11 | 12 | 11 | 3.6389 | 3.6389 | 0
2039 | 11 | 12 | 12 | 3.269 | 3.269 | 0
2039 | 11 | 12 | 13 | 3.3835 | 3.3835 | 0
2039 | 11 | 12 | 14 | 3.5046 | 3.5046 | 0
2039 | 11 | 12 | 15 | 5.8176 | 5.8176 | 0
2039 | 11 | 12 | 16 | 9.817 | 9.817 | 0
2039 | 11 | 12 | 17 | 13.7042 | 13.7042 | 0
2039 | 11 | 12 | 18 | 14.1931 | 14.1931 | 0
2039 | 11 | 12 | 19 | 9.9699 | 9.9699 | 0
2039 | 11 | 12 | 20 | 0 | 0 | 0
2039 | 11 | 12 | 21 | 0 | 0 | 0
2039 | 11 | 12 | 22 | 0 | 0 | 0
2039 | 11 | 12 | 23 | 0 | 0 | 0
2039 | 11 | 13 | 0 | 0 | 0 | 0
2039 | 11 | 13 | 1 | 0 | 0 | 0
2039 | 11 | 13 | 2 | 0 | 0 | 0
2039 | 11 | 13 | 3 | 0 | 0 | 0
2039 | 11 | 13 | 4 | 0 | 0 | 0
2039 | 11 | 13 | 5 | 0 | 0 | 0
2039 | 11 | 13 | 6 | 0 | 0 | 0
2039 | 11 | 13 | 7 | 0 | 0 | 0
2039 | 11 | 13 | 8 | 0 | 0 | 0
2039 | 11 | 13 | 9 | 0 | 0 | 0
2039 | 11 | 13 | 10 | 0.86008 | 0.86008 | 0
2039 | 11 | 13 | 11 | 4.9209 | 4.9209 | 0
2039 | 11 | 13 | 12 | 6.5503 | 6.5503 | 0
2039 | 11 | 13 | 13 | 8.268 | 8.268 | 0
2039 | 11 | 13 | 14 | 10.1856 | 10.1856 | 0
2039 | 11 | 13 | 15 | 14.3661 | 14.3661 | 0
2039 | 11 | 13 | 16 | 19.8608 | 19.8608 | 0
2039 | 11 | 13 | 17 | 24.3748 | 24.3748 | 0
2039 | 11 | 13 | 18 | 25.6421 | 25.6421 | 0
2039 | 11 | 13 | 19 | 20.5387 | 20.5387 | 0
2039 | 11 | 13 | 20 | 6.8719 | 6.8719 | 0
2039 | 11 | 13 | 21 | 0 | 0 | 0
2039 | 11 | 13 | 22 | 0 | 0 | 0
2039 | 11 | 13 | 23 | 0 | 0 | 0
2039 | 11 | 14 | 0 | 0 | 0 | 0
2039 | 11 | 14 | 1 | 0 | 0 | 0
2039 | 11 | 14 | 2 | 0 | 0 | 0
2039 | 11 | 14 | 3 | 0 | 0 | 0
2039 | 11 | 14 | 4 | 0 | 0 | 0
2039 | 11 | 14 | 5 | 0 | 0 | 0
2039 | 11 | 14 | 6 | 0 | 0 | 0
2039 | 11 | 14 | 7 | 0 | 0 | 0
2039 | 11 | 14 | 8 | 0.91677 | 0.91677 | 0
2039 | 11 | 14 | 9 | 4.2365 | 4.2365 | 0
2039 | 11 | 14 | 10 | 5.7633 | 5.7633 | 0
2039 | 11 | 14 | 11 | 9.0026 | 9.0026 | 0
2039 | 11 | 14 | 12 | 5.2186 | 5.2186 | 0
2039 | 11 | 14 | 13 | 6.2838 | 6.2838 | 0
2039 | 11 | 14 | 14 | 8.2423 | 8.2423 | 0
2039 | 11 | 14 | 15 | 12.9983 | 12.9983 | 0
2039 | 11 | 14 | 16 | 19.5818 | 19.5818 | 0
2039 | 11 | 14 | 17 | 25.4102 | 25.4102 | 0
2039 | 11 | 14 | 18 | 26.5454 | 26.5454 | 0
2039 | 11 | 14 | 19 | 23.4201 | 23.4201 | 0
2039 | 11 | 14 | 20 | 11.5337 | 11.5337 | 0
2039 | 11 | 14 | 21 | 0 | 0 | 0
2039 | 11 | 14 | 22 | 0 | 0 | 0
2039 | 11 | 14 | 23 | 0 | 0 | 0
2039 | 11 | 15 | 0 | 0 | 0 | 0
2039 | 11 | 15 | 1 | 0 | 0 | 0
2039 | 11 | 15 | 2 | 0 | 0 | 0
2039 | 11 | 15 | 3 | 0 | 0 | 0
2039 | 11 | 15 | 4 | 0 | 0 | 0
2039 | 11 | 15 | 5 | 0 | 0 | 0
2039 | 11 | 15 | 6 | 0 | 0 | 0
2039 | 11 | 15 | 7 | 2.1647 | 2.1647 | 0
2039 | 11 | 15 | 8 | 5.2655 | 5.2655 | 0
2039 | 11 | 15 | 9 | 7.8211 | 7.8211 | 0
2039 | 11 | 15 | 10 | 8.0021 | 8.0021 | 0
2039 | 11 | 15 | 11 | 10.249 | 10.249 | 0
2039 | 11 | 15 | 12 | 9.6765 | 9.6765 | 0
2039 | 11 | 15 | 13 | 10.667 | 10.667 | 0
2039 | 11 | 15 | 14 | 12.1692 | 12.1692 | 0
2039 | 11 | 15 | 15 | 16.3993 | 16.3993 | 0
2039 | 11 | 15 | 16 | 22.325 | 22.325 | 0
2039 | 11 | 15 | 17 | 27.847 | 27.847 | 0
2039 | 11 | 15 | 18 | 30.1781 | 30.1781 | 0
2039 | 11 | 15 | 19 | 26.1804 | 26.1804 | 0
2039 | 11 | 15 | 20 | 13.6814 | 13.6814 | 0
2039 | 11 | 15 | 21 | 0.34544 | 0.34544 | 0
2039 | 11 | 15 | 22 | 0 | 0 | 0
2039 | 11 | 15 | 23 | 0 | 0 | 0
2039 | 11 | 16 | 0 | 0 | 0 | 0
2039 | 11 | 16 | 1 | 0 | 0 | 0
2039 | 11 | 16 | 2 | 0 | 0 | 0
2039 | 11 | 16 | 3 | 0 | 0 | 0
2039 | 11 | 16 | 4 | 0 | 0 | 0
2039 | 11 | 16 | 5 | 0 | 0 | 0
2039 | 11 | 16 | 6 | 0 | 0 | 0
2039 | 11 | 16 | 7 | 1.4128 | 1.4128 | 0
2039 | 11 | 16 | 8 | 4.1998 | 4.1998 | 0
2039 | 11 | 16 | 9 | 6.9962 | 6.9962 | 0
2039 | 11 | 16 | 10 | 7.9093 | 7.9093 | 0
2039 | 11 | 16 | 11 | 10.6805 | 10.6805 | 0
2039 | 11 | 16 | 12 | 10.3981 | 10.3981 | 0
2039 | 11 | 16 | 13 | 11.5652 | 11.5652 | 0
2039 | 11 | 16 | 14 | 13.3609 | 13.3609 | 0
2039 | 11 | 16 | 15 | 17.836 | 17.836 | 0
2039 | 11 | 16 | 16 | 23.7157 | 23.7157 | 0
2039 | 11 | 16 | 17 | 28.6652 | 28.6652 | 0
2039 | 11 | 16 | 18 | 28.5189 | 28.5189 | 0
2039 | 11 | 16 | 19 | 24.6826 | 24.6826 | 0
2039 | 11 | 16 | 20 | 12.4331 | 12.4331 | 0
2039 | 11 | 16 | 21 | 0 | 0 | 0
2039 | 11 | 16 | 22 | 0 | 0 | 0
2039 | 11 | 16 | 23 | 0 | 0 | 0
2039 | 11 | 17 | 0 | 0 | 0 | 0
2039 | 11 | 17 | 1 | 0 | 0 | 0
2039 | 11 | 17 | 2 | 0 | 0 | 0
2039 | 11 | 17 | 3 | 0 | 0 | 0
2039 | 11 | 17 | 4 | 0 | 0 | 0
2039 | 11 | 17 | 5 | 0 | 0 | 0
2039 | 11 | 17 | 6 | 0 | 0 | 0
2039 | 11 | 17 | 7 | 2.3959 | 2.3959 | 0
2039 | 11 | 17 | 8 | 5.6441 | 5.6441 | 0
2039 | 11 | 17 | 9 | 8.6027 | 8.6027 | 0
2039 | 11 | 17 | 10 | 9.3071 | 9.3071 | 0
2039 | 11 | 17 | 11 | 11.8204 | 11.8204 | 0
2039 | 11 | 17 | 12 | 10.524 | 10.524 | 0
2039 | 11 | 17 | 13 | 11.442 | 11.442 | 0
2039 | 11 | 17 | 14 | 13.2839 | 13.2839 | 0
2039 | 11 | 17 | 15 | 17.7841 | 17.7841 | 0
2039 | 11 | 17 | 16 | 23.5151 | 23.5151 | 0
2039 | 11 | 17 | 17 | 28.9992 | 28.9992 | 0
2039 | 11 | 17 | 18 | 31.6022 | 31.6022 | 0
2039 | 11 | 17 | 19 | 28.2682 | 28.2682 | 0
2039 | 11 | 17 | 20 | 15.9818 | 15.9818 | 0
2039 | 11 | 17 | 21 | 3.1512 | 3.1512 | 0
2039 | 11 | 17 | 22 | 0 | 0 | 0
2039 | 11 | 17 | 23 | 0 | 0 | 0
2039 | 11 | 18 | 0 | 0 | 0 | 0
2039 | 11 | 18 | 1 | 0 | 0 | 0
2039 | 11 | 18 | 2 | 0 | 0 | 0
2039 | 11 | 18 | 3 | 0 | 0 | 0
2039 | 11 | 18 | 4 | 0 | 0 | 0
2039 | 11 | 18 | 5 | 0 | 0 | 0
2039 | 11 | 18 | 6 | 0.6877 | 0.6877 | 0
2039 | 11 | 18 | 7 | 3.701 | 3.701 | 0
2039 | 11 | 18 | 8 | 6.5512 | 6.5512 | 0
2039 | 11 | 18 | 9 | 8.8626 | 8.8626 | 0
2039 | 11 | 18 | 10 | 8.3056 | 8.3056 | 0
2039 | 11 | 18 | 11 | 9.9232 | 9.9232 | 0
2039 | 11 | 18 | 12 | 13.376 | 13.376 | 0
2039 | 11 | 18 | 13 | 14.2931 | 14.2931 | 0
2039 | 11 | 18 | 14 | 15.8415 | 15.8415 | 0
2039 | 11 | 18 | 15 | 20.0201 | 20.0201 | 0
2039 | 11 | 18 | 16 | 25.2255 | 25.2255 | 0
2039 | 11 | 18 | 17 | 29.5233 | 29.5233 | 0
2039 | 11 | 18 | 18 | 29.9113 | 29.9113 | 0
2039 | 11 | 18 | 19 | 25.7399 | 25.7399 | 0
2039 | 11 | 18 | 20 | 12.9812 | 12.9812 | 0
2039 | 11 | 18 | 21 | 0.42534 | 0.42534 | 0
2039 | 11 | 18 | 22 | 0 | 0 | 0
2039 | 11 | 18 | 23 | 0 | 0 | 0
2039 | 11 | 19 | 0 | 0 | 0 | 0
2039 | 11 | 19 | 1 | 0 | 0 | 0
2039 | 11 | 19 | 2 | 0 | 0 | 0
2039 | 11 | 19 | 3 | 0 | 0 | 0
2039 | 11 | 19 | 4 | 0 | 0 | 0
2039 | 11 | 19 | 5 | 0 | 0 | 0
2039 | 11 | 19 | 6 | 0 | 0 | 0
2039 | 11 | 19 | 7 | 0 | 0 | 0
2039 | 11 | 19 | 8 | 0 | 0 | 0
2039 | 11 | 19 | 9 | 6.0017 | 6.0017 | 0
2039 | 11 | 19 | 10 | 8.5319 | 8.5319 | 0
2039 | 11 | 19 | 11 | 11.669 | 11.669 | 0
2039 | 11 | 19 | 12 | 12.257 | 12.257 | 0
2039 | 11 | 19 | 13 | 12.8403 | 12.8403 | 0
2039 | 11 | 19 | 14 | 13.8307 | 13.8307 | 0
2039 | 11 | 19 | 15 | 17.2278 | 17.2278 | 0
2039 | 11 | 19 | 16 | 21.93 | 21.93 | 0
2039 | 11 | 19 | 17 | 25.8283 | 25.8283 | 0
2039 | 11 | 19 | 18 | 26.2897 | 26.2897 | 0
2039 | 11 | 19 | 19 | 20.922 | 20.922 | 0
2039 | 11 | 19 | 20 | 7.111 | 7.111 | 0
2039 | 11 | 19 | 21 | 0 | 0 | 0
2039 | 11 | 19 | 22 | 0 | 0 | 0
2039 | 11 | 19 | 23 | 0 | 0 | 0
2039 | 11 | 20 | 0 | 0 | 0 | 0
2039 | 11 | 20 | 1 | 0 | 0 | 0
2039 | 11 | 20 | 2 | 0 | 0 | 0
2039 | 11 | 20 | 3 | 0 | 0 | 0
2039 | 11 | 20 | 4 | 0 | 0 | 0
2039 | 11 | 20 | 5 | 0 | 0 | 0
2039 | 11 | 20 | 6 | 0 | 0 | 0
2039 | 11 | 20 | 7 | 0 | 0 | 0
2039 | 11 | 20 | 8 | 0 | 0 | 0
2039 | 11 | 20 | 9 | 3.4638 | 3.4638 | 0
2039 | 11 | 20 | 10 | 7.4171 | 7.4171 | 0
2039 | 11 | 20 | 11 | 11.5888 | 11.5888 | 0
2039 | 11 | 20 | 12 | 11.1089 | 11.1089 | 0
2039 | 11 | 20 | 13 | 12.0929 | 12.0929 | 0
2039 | 11 | 20 | 14 | 13.7628 | 13.7628 | 0
2039 | 11 | 20 | 15 | 17.9758 | 17.9758 | 0
2039 | 11 | 20 | 16 | 23.7516 | 23.7516 | 0
2039 | 11 | 20 | 17 | 29.2887 | 29.2887 | 0
2039 | 11 | 20 | 18 | 30.3255 | 30.3255 | 0
2039 | 11 | 20 | 19 | 25.9303 | 25.9303 | 0
2039 | 11 | 20 | 20 | 12.8131 | 12.8131 | 0
2039 | 11 | 20 | 21 | 0 | 0 | 0
2039 | 11 | 20 | 22 | 0 | 0 | 0
2039 | 11 | 20 | 23 | 0 | 0 | 0
2039 | 11 | 21 | 0 | 0 | 0 | 0
2039 | 11 | 21 | 1 | 0 | 0 | 0
2039 | 11 | 21 | 2 | 0 | 0 | 0
2039 | 11 | 21 | 3 | 0 | 0 | 0
2039 | 11 | 21 | 4 | 0 | 0 | 0
2039 | 11 | 21 | 5 | 0 | 0 | 0
2039 | 11 | 21 | 6 | 1.729 | 1.729 | 0
2039 | 11 | 21 | 7 | 5.2324 | 5.2324 | 0
2039 | 11 | 21 | 8 | 8.9382 | 8.9382 | 0
2039 | 11 | 21 | 9 | 12.2034 | 12.2034 | 0
2039 | 11 | 21 | 10 | 13.0715 | 13.0715 | 0
2039 | 11 | 21 | 11 | 15.5951 | 15.5951 | 0
2039 | 11 | 21 | 12 | 14.3076 | 14.3076 | 0
2039 | 11 | 21 | 13 | 15.219 | 15.219 | 0
2039 | 11 | 21 | 14 | 17.0053 | 17.0053 | 0
2039 | 11 | 21 | 15 | 21.6931 | 21.6931 | 0
2039 | 11 | 21 | 16 | 28.1317 | 28.1317 | 0
2039 | 11 | 21 | 17 | 33.8344 | 33.8344 | 0
2039 | 11 | 21 | 18 | 35.36 | 35.36 | 0
2039 | 11 | 21 | 19 | 31.3927 | 31.3927 | 0
2039 | 11 | 21 | 20 | 18.4259 | 18.4259 | 0
2039 | 11 | 21 | 21 | 5.0534 | 5.0534 | 0
2039 | 11 | 21 | 22 | 0 | 0 | 0
2039 | 11 | 21 | 23 | 0 | 0 | 0
2039 | 11 | 22 | 0 | 0 | 0 | 0
2039 | 11 | 22 | 1 | 0 | 0 | 0
2039 | 11 | 22 | 2 | 0 | 0 | 0
2039 | 11 | 22 | 3 | 0 | 0 | 0
2039 | 11 | 22 | 4 | 0 | 0 | 0
2039 | 11 | 22 | 5 | 0 | 0 | 0
2039 | 11 | 22 | 6 | 3.6971 | 3.6971 | 0
2039 | 11 | 22 | 7 | 6.7941 | 6.7941 | 0
2039 | 11 | 22 | 8 | 9.6415 | 9.6415 | 0
2039 | 11 | 22 | 9 | 11.487 | 11.487 | 0
2039 | 11 | 22 | 10 | 10.8467 | 10.8467 | 0
2039 | 11 | 22 | 11 | 12.4922 | 12.4922 | 0
2039 | 11 | 22 | 12 | 13.7167 | 13.7167 | 0
2039 | 11 | 22 | 13 | 14.502 | 14.502 | 0
2039 | 11 | 22 | 14 | 16.2271 | 16.2271 | 0
2039 | 11 | 22 | 15 | 20.5705 | 20.5705 | 0
2039 | 11 | 22 | 16 | 26.7785 | 26.7785 | 0
2039 | 11 | 22 | 17 | 32.9154 | 32.9154 | 0
2039 | 11 | 22 | 18 | 35.7681 | 35.7681 | 0
2039 | 11 | 22 | 19 | 31.5575 | 31.5575 | 0
2039 | 11 | 22 | 20 | 18.7401 | 18.7401 | 0
2039 | 11 | 22 | 21 | 5.27 | 5.27 | 0
2039 | 11 | 22 | 22 | 0 | 0 | 0
2039 | 11 | 22 | 23 | 0 | 0 | 0
2039 | 11 | 23 | 0 | 0 | 0 | 0
2039 | 11 | 23 | 1 | 0 | 0 | 0
2039 | 11 | 23 | 2 | 0 | 0 | 0
2039 | 11 | 23 | 3 | 0 | 0 | 0
2039 | 11 | 23 | 4 | 0 | 0 | 0
2039 | 11 | 23 | 5 | 0 | 0 | 0
2039 | 11 | 23 | 6 | 3.7144 | 3.7144 | 0
2039 | 11 | 23 | 7 | 6.8082 | 6.8082 | 0
2039 | 11 | 23 | 8 | 9.8483 | 9.8483 | 0
2039 | 11 | 23 | 9 | 12.5236 | 12.5236 | 0
2039 | 11 | 23 | 10 | 12.7712 | 12.7712 | 0
2039 | 11 | 23 | 11 | 14.9851 | 14.9851 | 0
2039 | 11 | 23 | 12 | 14.694 | 14.694 | 0
2039 | 11 | 23 | 13 | 15.5914 | 15.5914 | 0
2039 | 11 | 23 | 14 | 17.4162 | 17.4162 | 0
2039 | 11 | 23 | 15 | 21.9219 | 21.9219 | 0
2039 | 11 | 23 | 16 | 28.1532 | 28.1532 | 0
2039 | 11 | 23 | 17 | 33.9613 | 33.9613 | 0
2039 | 11 | 23 | 18 | 37.201 | 37.201 | 0
2039 | 11 | 23 | 19 | 33.2627 | 33.2627 | 0
2039 | 11 | 23 | 20 | 20.5484 | 20.5484 | 0
2039 | 11 | 23 | 21 | 7.3928 | 7.3928 | 0
2039 | 11 | 23 | 22 | 0 | 0 | 0
2039 | 11 | 23 | 23 | 0 | 0 | 0
2039 | 11 | 24 | 0 | 0 | 0 | 0
2039 | 11 | 24 | 1 | 0 | 0 | 0
2039 | 11 | 24 | 2 | 0 | 0 | 0
2039 | 11 | 24 | 3 | 0 | 0 | 0
2039 | 11 | 24 | 4 | 0 | 0 | 0
2039 | 11 | 24 | 5 | 0 | 0 | 0
2039 | 11 | 24 | 6 | 5.0249 | 5.0249 | 0
2039 | 11 | 24 | 7 | 8.1258 | 8.1258 | 0
2039 | 11 | 24 | 8 | 11.414 | 11.414 | 0
2039 | 11 | 24 | 9 | 14.1302 | 14.1302 | 0
2039 | 11 | 24 | 10 | 14.2882 | 14.2882 | 0
2039 | 11 | 24 | 11 | 16.3104 | 16.3104 | 0
2039 | 11 | 24 | 12 | 14.5817 | 14.5817 | 0
2039 | 11 | 24 | 13 | 15.228 | 15.228 | 0
2039 | 11 | 24 | 14 | 17.0412 | 17.0412 | 0
2039 | 11 | 24 | 15 | 21.5594 | 21.5594 | 0
2039 | 11 | 24 | 16 | 27.5728 | 27.5728 | 0
2039 | 11 | 24 | 17 | 33.676 | 33.676 | 0
2039 | 11 | 24 | 18 | 36.8835 | 36.8835 | 0
2039 | 11 | 24 | 19 | 34.1244 | 34.1244 | 0
2039 | 11 | 24 | 20 | 22.1 | 22.1 | 0
2039 | 11 | 24 | 21 | 9.5809 | 9.5809 | 0
2039 | 11 | 24 | 22 | 0.77661 | 0.77661 | 0
2039 | 11 | 24 | 23 | 0 | 0 | 0
2039 | 11 | 25 | 0 | 0 | 0 | 0
2039 | 11 | 25 | 1 | 0 | 0 | 0
2039 | 11 | 25 | 2 | 0 | 0 | 0
2039 | 11 | 25 | 3 | 0 | 0 | 0
2039 | 11 | 25 | 4 | 0 | 0 | 0
2039 | 11 | 25 | 5 | 1.9035 | 1.9035 | 0
2039 | 11 | 25 | 6 | 7.4574 | 7.4574 | 0
2039 | 11 | 25 | 7 | 10.6233 | 10.6233 | 0
2039 | 11 | 25 | 8 | 14.3937 | 14.3937 | 0
2039 | 11 | 25 | 9 | 17.3494 | 17.3494 | 0
2039 | 11 | 25 | 10 | 17.1856 | 17.1856 | 0
2039 | 11 | 25 | 11 | 18.7507 | 18.7507 | 0
2039 | 11 | 25 | 12 | 18.8918 | 18.8918 | 0
2039 | 11 | 25 | 13 | 19.423 | 19.423 | 0
2039 | 11 | 25 | 14 | 21.0767 | 21.0767 | 0
2039 | 11 | 25 | 15 | 25.2477 | 25.2477 | 0
2039 | 11 | 25 | 16 | 30.9274 | 30.9274 | 0
2039 | 11 | 25 | 17 | 36.1111 | 36.1111 | 0
2039 | 11 | 25 | 18 | 37.1651 | 37.1651 | 0
2039 | 11 | 25 | 19 | 34.172 | 34.172 | 0
2039 | 11 | 25 | 20 | 22.0522 | 22.0522 | 0
2039 | 11 | 25 | 21 | 10.0214 | 10.0214 | 0
2039 | 11 | 25 | 22 | 2.1102 | 2.1102 | 0
2039 | 11 | 25 | 23 | 0.20729 | 0.20729 | 0
2039 | 11 | 26 | 0 | 0 | 0 | 0
2039 | 11 | 26 | 1 | 0 | 0 | 0
2039 | 11 | 26 | 2 | 0 | 0 | 0
2039 | 11 | 26 | 3 | 0 | 0 | 0
2039 | 11 | 26 | 4 | 0 | 0 | 0
2039 | 11 | 26 | 5 | 0.11844 | 0.11844 | 0
2039 | 11 | 26 | 6 | 3.9669 | 3.9669 | 0
2039 | 11 | 26 | 7 | 4.7811 | 4.7811 | 0
2039 | 11 | 26 | 8 | 8.3177 | 8.3177 | 0
2039 | 11 | 26 | 9 | 14.0069 | 14.0069 | 0
2039 | 11 | 26 | 10 | 16.0109 | 16.0109 | 0
2039 | 11 | 26 | 11 | 18.7699 | 18.7699 | 0
2039 | 11 | 26 | 12 | 21.2593 | 21.2593 | 0
2039 | 11 | 26 | 13 | 21.5001 | 21.5001 | 0
2039 | 11 | 26 | 14 | 22.5798 | 22.5798 | 0
2039 | 11 | 26 | 15 | 26.1563 | 26.1563 | 0
2039 | 11 | 26 | 16 | 30.9495 | 30.9495 | 0
2039 | 11 | 26 | 17 | 35.3891 | 35.3891 | 0
2039 | 11 | 26 | 18 | 33.3347 | 33.3347 | 0
2039 | 11 | 26 | 19 | 28.9985 | 28.9985 | 0
2039 | 11 | 26 | 20 | 15.7528 | 15.7528 | 0
2039 | 11 | 26 | 21 | 2.6218 | 2.6218 | 0
2039 | 11 | 26 | 22 | 0 | 0 | 0
2039 | 11 | 26 | 23 | 0 | 0 | 0
2039 | 11 | 27 | 0 | 0 | 0 | 0
2039 | 11 | 27 | 1 | 0 | 0 | 0
2039 | 11 | 27 | 2 | 0 | 0 | 0
2039 | 11 | 27 | 3 | 0 | 0 | 0
2039 | 11 | 27 | 4 | 0 | 0 | 0
2039 | 11 | 27 | 5 | 0 | 0 | 0
2039 | 11 | 27 | 6 | 0 | 0 | 0
2039 | 11 | 27 | 7 | 0 | 0 | 0
2039 | 11 | 27 | 8 | 2.9375 | 2.9375 | 0
2039 | 11 | 27 | 9 | 9.505 | 9.505 | 0
2039 | 11 | 27 | 10 | 12.9567 | 12.9567 | 0
2039 | 11 | 27 | 11 | 16.5876 | 16.5876 | 0
2039 | 11 | 27 | 12 | 17.7548 | 17.7548 | 0
2039 | 11 | 27 | 13 | 18.6992 | 18.6992 | 0
2039 | 11 | 27 | 14 | 20.3547 | 20.3547 | 0
2039 | 11 | 27 | 15 | 24.7613 | 24.7613 | 0
2039 | 11 | 27 | 16 | 30.412 | 30.412 | 0
2039 | 11 | 27 | 17 | 35.5729 | 35.5729 | 0
2039 | 11 | 27 | 18 | 34.1623 | 34.1623 | 0
2039 | 11 | 27 | 19 | 29.5609 | 29.5609 | 0
2039 | 11 | 27 | 20 | 16.3115 | 16.3115 | 0
2039 | 11 | 27 | 21 | 2.4465 | 2.4465 | 0
2039 | 11 | 27 | 22 | 0 | 0 | 0
2039 | 11 | 27 | 23 | 0 | 0 | 0
2039 | 11 | 28 | 0 | 0 | 0 | 0
2039 | 11 | 28 | 1 | 0 | 0 | 0
2039 | 11 | 28 | 2 | 0 | 0 | 0
2039 | 11 | 28 | 3 | 0 | 0 | 0
2039 | 11 | 28 | 4 | 0 | 0 | 0
2039 | 11 | 28 | 5 | 0 | 0 | 0
2039 | 11 | 28 | 6 | 6.174 | 6.174 | 0
2039 | 11 | 28 | 7 | 9.0846 | 9.0846 | 0
2039 | 11 | 28 | 8 | 12.0679 | 12.0679 | 0
2039 | 11 | 28 | 9 | 14.1208 | 14.1208 | 0
2039 | 11 | 28 | 10 | 13.0612 | 13.0612 | 0
2039 | 11 | 28 | 11 | 14.3007 | 14.3007 | 0
2039 | 11 | 28 | 12 | 14.2261 | 14.2261 | 0
2039 | 11 | 28 | 13 | 14.7426 | 14.7426 | 0
2039 | 11 | 28 | 14 | 16.1994 | 16.1994 | 0
2039 | 11 | 28 | 15 | 20.5687 | 20.5687 | 0
2039 | 11 | 28 | 16 | 27.0671 | 27.0671 | 0
2039 | 11 | 28 | 17 | 33.3138 | 33.3138 | 0
2039 | 11 | 28 | 18 | 37.1253 | 37.1253 | 0
2039 | 11 | 28 | 19 | 32.796 | 32.796 | 0
2039 | 11 | 28 | 20 | 19.7449 | 19.7449 | 0
2039 | 11 | 28 | 21 | 6.3553 | 6.3553 | 0
2039 | 11 | 28 | 22 | 0 | 0 | 0
2039 | 11 | 28 | 23 | 0 | 0 | 0
2039 | 11 | 29 | 0 | 0 | 0 | 0
2039 | 11 | 29 | 1 | 0 | 0 | 0
2039 | 11 | 29 | 2 | 0 | 0 | 0
2039 | 11 | 29 | 3 | 0 | 0 | 0
2039 | 11 | 29 | 4 | 0 | 0 | 0
2039 | 11 | 29 | 5 | 0 | 0 | 0
2039 | 11 | 29 | 6 | 1.2481 | 1.2481 | 0
2039 | 11 | 29 | 7 | 4.2101 | 4.2101 | 0
2039 | 11 | 29 | 8 | 7.7381 | 7.7381 | 0
2039 | 11 | 29 | 9 | 10.9653 | 10.9653 | 0
2039 | 11 | 29 | 10 | 11.6944 | 11.6944 | 0
2039 | 11 | 29 | 11 | 14.2551 | 14.2551 | 0
2039 | 11 | 29 | 12 | 13.6102 | 13.6102 | 0
2039 | 11 | 29 | 13 | 14.5629 | 14.5629 | 0
2039 | 11 | 29 | 14 | 16.1169 | 16.1169 | 0
2039 | 11 | 29 | 15 | 20.4997 | 20.4997 | 0
2039 | 11 | 29 | 16 | 26.4843 | 26.4843 | 0
2039 | 11 | 29 | 17 | 32.241 | 32.241 | 0
2039 | 11 | 29 | 18 | 33.0828 | 33.0828 | 0
2039 | 11 | 29 | 19 | 28.6421 | 28.6421 | 0
2039 | 11 | 29 | 20 | 15.8318 | 15.8318 | 0
2039 | 11 | 29 | 21 | 2.6294 | 2.6294 | 0
2039 | 11 | 29 | 22 | 0 | 0 | 0
2039 | 11 | 29 | 23 | 0 | 0 | 0
2039 | 11 | 30 | 0 | 0 | 0 | 0
2039 | 11 | 30 | 1 | 0 | 0 | 0
2039 | 11 | 30 | 2 | 0 | 0 | 0
2039 | 11 | 30 | 3 | 0 | 0 | 0
2039 | 11 | 30 | 4 | 0 | 0 | 0
2039 | 11 | 30 | 5 | 0 | 0 | 0
2039 | 11 | 30 | 6 | 0 | 0 | 0
2039 | 11 | 30 | 7 | 2.9555 | 2.9555 | 0
2039 | 11 | 30 | 8 | 6.4574 | 6.4574 | 0
2039 | 11 | 30 | 9 | 9.8676 | 9.8676 | 0
2039 | 11 | 30 | 10 | 10.7273 | 10.7273 | 0
2039 | 11 | 30 | 11 | 13.4068 | 13.4068 | 0
2039 | 11 | 30 | 12 | 14.1298 | 14.1298 | 0
2039 | 11 | 30 | 13 | 15.2573 | 15.2573 | 0
2039 | 11 | 30 | 14 | 17.1339 | 17.1339 | 0
2039 | 11 | 30 | 15 | 21.6311 | 21.6311 | 0
2039 | 11 | 30 | 16 | 27.6768 | 27.6768 | 0
2039 | 11 | 30 | 17 | 33.4471 | 33.4471 | 0
2039 | 11 | 30 | 18 | 35.1597 | 35.1597 | 0
2039 | 11 | 30 | 19 | 30.837 | 30.837 | 0
2039 | 11 | 30 | 20 | 18.33 | 18.33 | 0
2039 | 11 | 30 | 21 | 5.3078 | 5.3078 | 0
2039 | 11 | 30 | 22 | 0 | 0 | 0
2039 | 11 | 30 | 23 | 0 | 0 | 0
2039 | 12 | 1 | 0 | 0 | 0 | 0
2039 | 12 | 1 | 1 | 0 | 0 | 0
2039 | 12 | 1 | 2 | 0 | 0 | 0
2039 | 12 | 1 | 3 | 0 | 0 | 0
2039 | 12 | 1 | 4 | 0 | 0 | 0
2039 | 12 | 1 | 5 | 0 | 0 | 0
2039 | 12 | 1 | 6 | 1.4516 | 1.4516 | 0
2039 | 12 | 1 | 7 | 5.1024 | 5.1024 | 0
2039 | 12 | 1 | 8 | 8.6372 | 8.6372 | 0
2039 | 12 | 1 | 9 | 12.0038 | 12.0038 | 0
2039 | 12 | 1 | 10 | 12.7528 | 12.7528 | 0
2039 | 12 | 1 | 11 | 14.9259 | 14.9259 | 0
2039 | 12 | 1 | 12 | 14.7143 | 14.7143 | 0
2039 | 12 | 1 | 13 | 16.1807 | 16.1807 | 0
2039 | 12 | 1 | 14 | 17.8784 | 17.8784 | 0
2039 | 12 | 1 | 15 | 22.6187 | 22.6187 | 0
2039 | 12 | 1 | 16 | 28.5642 | 28.5642 | 0
2039 | 12 | 1 | 17 | 34.0449 | 34.0449 | 0
2039 | 12 | 1 | 18 | 35.2843 | 35.2843 | 0
2039 | 12 | 1 | 19 | 31.4457 | 31.4457 | 0
2039 | 12 | 1 | 20 | 18.7531 | 18.7531 | 0
2039 | 12 | 1 | 21 | 5.5211 | 5.5211 | 0
2039 | 12 | 1 | 22 | 0 | 0 | 0
2039 | 12 | 1 | 23 | 0 | 0 | 0
2039 | 12 | 2 | 0 | 0 | 0 | 0
2039 | 12 | 2 | 1 | 0 | 0 | 0
2039 | 12 | 2 | 2 | 0 | 0 | 0
2039 | 12 | 2 | 3 | 0 | 0 | 0
2039 | 12 | 2 | 4 | 0 | 0 | 0
2039 | 12 | 2 | 5 | 0 | 0 | 0
2039 | 12 | 2 | 6 | 2.8938 | 2.8938 | 0
2039 | 12 | 2 | 7 | 6.4639 | 6.4639 | 0
2039 | 12 | 2 | 8 | 9.756 | 9.756 | 0
2039 | 12 | 2 | 9 | 12.2641 | 12.2641 | 0
2039 | 12 | 2 | 10 | 11.8454 | 11.8454 | 0
2039 | 12 | 2 | 11 | 13.1024 | 13.1024 | 0
2039 | 12 | 2 | 12 | 13.7261 | 13.7261 | 0
2039 | 12 | 2 | 13 | 14.6703 | 14.6703 | 0
2039 | 12 | 2 | 14 | 15.8437 | 15.8437 | 0
2039 | 12 | 2 | 15 | 19.7555 | 19.7555 | 0
2039 | 12 | 2 | 16 | 25.3163 | 25.3163 | 0
2039 | 12 | 2 | 17 | 30.5261 | 30.5261 | 0
2039 | 12 | 2 | 18 | 33.8907 | 33.8907 | 0
2039 | 12 | 2 | 19 | 29.7093 | 29.7093 | 0
2039 | 12 | 2 | 20 | 17.194 | 17.194 | 0
2039 | 12 | 2 | 21 | 4.3551 | 4.3551 | 0
2039 | 12 | 2 | 22 | 0 | 0 | 0
2039 | 12 | 2 | 23 | 0 | 0 | 0
2039 | 12 | 3 | 0 | 0 | 0 | 0
2039 | 12 | 3 | 1 | 0 | 0 | 0
2039 | 12 | 3 | 2 | 0 | 0 | 0
2039 | 12 | 3 | 3 | 0 | 0 | 0
2039 | 12 | 3 | 4 | 0 | 0 | 0
2039 | 12 | 3 | 5 | 0 | 0 | 0
2039 | 12 | 3 | 6 | 0 | 0 | 0
2039 | 12 | 3 | 7 | 0 | 0 | 0
2039 | 12 | 3 | 8 | 3.8115 | 3.8115 | 0
2039 | 12 | 3 | 9 | 11.1387 | 11.1387 | 0
2039 | 12 | 3 | 10 | 14.8157 | 14.8157 | 0
2039 | 12 | 3 | 11 | 18.3486 | 18.3486 | 0
2039 | 12 | 3 | 12 | 16.3168 | 16.3168 | 0
2039 | 12 | 3 | 13 | 17.0345 | 17.0345 | 0
2039 | 12 | 3 | 14 | 17.858 | 17.858 | 0
2039 | 12 | 3 | 15 | 21.1204 | 21.1204 | 0
2039 | 12 | 3 | 16 | 25.979 | 25.979 | 0
2039 | 12 | 3 | 17 | 30.8425 | 30.8425 | 0
2039 | 12 | 3 | 18 | 31.3329 | 31.3329 | 0
2039 | 12 | 3 | 19 | 26.6173 | 26.6173 | 0
2039 | 12 | 3 | 20 | 13.2526 | 13.2526 | 0
2039 | 12 | 3 | 21 | 0.23792 | 0.23792 | 0
2039 | 12 | 3 | 22 | 0 | 0 | 0
2039 | 12 | 3 | 23 | 0 | 0 | 0
2039 | 12 | 4 | 0 | 0 | 0 | 0
2039 | 12 | 4 | 1 | 0 | 0 | 0
2039 | 12 | 4 | 2 | 0 | 0 | 0
2039 | 12 | 4 | 3 | 0 | 0 | 0
2039 | 12 | 4 | 4 | 0 | 0 | 0
2039 | 12 | 4 | 5 | 0 | 0 | 0
2039 | 12 | 4 | 6 | 0 | 0 | 0
2039 | 12 | 4 | 7 | 0 | 0 | 0
2039 | 12 | 4 | 8 | 3.0634 | 3.0634 | 0
2039 | 12 | 4 | 9 | 9.5698 | 9.5698 | 0
2039 | 12 | 4 | 10 | 12.8361 | 12.8361 | 0
2039 | 12 | 4 | 11 | 16.1433 | 16.1433 | 0
2039 | 12 | 4 | 12 | 16.0614 | 16.0614 | 0
2039 | 12 | 4 | 13 | 17.2154 | 17.2154 | 0
2039 | 12 | 4 | 14 | 18.6722 | 18.6722 | 0
2039 | 12 | 4 | 15 | 22.983 | 22.983 | 0
2039 | 12 | 4 | 16 | 29.1064 | 29.1064 | 0
2039 | 12 | 4 | 17 | 35.2057 | 35.2057 | 0
2039 | 12 | 4 | 18 | 36.8175 | 36.8175 | 0
2039 | 12 | 4 | 19 | 33.1085 | 33.1085 | 0
2039 | 12 | 4 | 20 | 20.2426 | 20.2426 | 0
2039 | 12 | 4 | 21 | 6.6493 | 6.6493 | 0
2039 | 12 | 4 | 22 | 0 | 0 | 0
2039 | 12 | 4 | 23 | 0 | 0 | 0
2039 | 12 | 5 | 0 | 0 | 0 | 0
2039 | 12 | 5 | 1 | 0 | 0 | 0
2039 | 12 | 5 | 2 | 0 | 0 | 0
2039 | 12 | 5 | 3 | 0 | 0 | 0
2039 | 12 | 5 | 4 | 0 | 0 | 0
2039 | 12 | 5 | 5 | 3.1529 | 3.1529 | 0
2039 | 12 | 5 | 6 | 9.739 | 9.739 | 0
2039 | 12 | 5 | 7 | 13.1418 | 13.1418 | 0
2039 | 12 | 5 | 8 | 16.1111 | 16.1111 | 0
2039 | 12 | 5 | 9 | 17.8489 | 17.8489 | 0
2039 | 12 | 5 | 10 | 16.7451 | 16.7451 | 0
2039 | 12 | 5 | 11 | 17.5412 | 17.5412 | 0
2039 | 12 | 5 | 12 | 15.0611 | 15.0611 | 0
2039 | 12 | 5 | 13 | 15.5919 | 15.5919 | 0
2039 | 12 | 5 | 14 | 16.8293 | 16.8293 | 0
2039 | 12 | 5 | 15 | 21.2677 | 21.2677 | 0
2039 | 12 | 5 | 16 | 28.4022 | 28.4022 | 0
2039 | 12 | 5 | 17 | 35.4202 | 35.4202 | 0
2039 | 12 | 5 | 18 | 39.7327 | 39.7327 | 0
2039 | 12 | 5 | 19 | 37.1148 | 37.1148 | 0
2039 | 12 | 5 | 20 | 24.9984 | 24.9984 | 0
2039 | 12 | 5 | 21 | 11.7717 | 11.7717 | 0
2039 | 12 | 5 | 22 | 2.4769 | 2.4769 | 0
2039 | 12 | 5 | 23 | 0 | 0 | 0
2039 | 12 | 6 | 0 | 0.7758 | 0.7758 | 0
2039 | 12 | 6 | 1 | 0 | 0 | 0
2039 | 12 | 6 | 2 | 0 | 0 | 0
2039 | 12 | 6 | 3 | 0 | 0 | 0
2039 | 12 | 6 | 4 | 0 | 0 | 0
2039 | 12 | 6 | 5 | 3.405 | 3.405 | 0
2039 | 12 | 6 | 6 | 10.7307 | 10.7307 | 0
2039 | 12 | 6 | 7 | 13.7346 | 13.7346 | 0
2039 | 12 | 6 | 8 | 16.2601 | 16.2601 | 0
2039 | 12 | 6 | 9 | 17.5048 | 17.5048 | 0
2039 | 12 | 6 | 10 | 15.7464 | 15.7464 | 0
2039 | 12 | 6 | 11 | 16.1989 | 16.1989 | 0
2039 | 12 | 6 | 12 | 14.251 | 14.251 | 0
2039 | 12 | 6 | 13 | 14.8207 | 14.8207 | 0
2039 | 12 | 6 | 14 | 15.9442 | 15.9442 | 0
2039 | 12 | 6 | 15 | 20.0926 | 20.0926 | 0
2039 | 12 | 6 | 16 | 26.7909 | 26.7909 | 0
2039 | 12 | 6 | 17 | 33.7887 | 33.7887 | 0
2039 | 12 | 6 | 18 | 37.7129 | 37.7129 | 0
2039 | 12 | 6 | 19 | 35.2287 | 35.2287 | 0
2039 | 12 | 6 | 20 | 23.4328 | 23.4328 | 0
2039 | 12 | 6 | 21 | 10.4277 | 10.4277 | 0
2039 | 12 | 6 | 22 | 1.2143 | 1.2143 | 0
2039 | 12 | 6 | 23 | 0 | 0 | 0
2039 | 12 | 7 | 0 | 0 | 0 | 0
2039 | 12 | 7 | 1 | 0 | 0 | 0
2039 | 12 | 7 | 2 | 0 | 0 | 0
2039 | 12 | 7 | 3 | 0 | 0 | 0
2039 | 12 | 7 | 4 | 0 | 0 | 0
2039 | 12 | 7 | 5 | 2.12 | 2.12 | 0
2039 | 12 | 7 | 6 | 8.568 | 8.568 | 0
2039 | 12 | 7 | 7 | 11.4721 | 11.4721 | 0
2039 | 12 | 7 | 8 | 13.7646 | 13.7646 | 0
2039 | 12 | 7 | 9 | 15.2329 | 15.2329 | 0
2039 | 12 | 7 | 10 | 13.8684 | 13.8684 | 0
2039 | 12 | 7 | 11 | 14.6854 | 14.6854 | 0
2039 | 12 | 7 | 12 | 15.3586 | 15.3586 | 0
2039 | 12 | 7 | 13 | 16.1726 | 16.1726 | 0
2039 | 12 | 7 | 14 | 17.3522 | 17.3522 | 0
2039 | 12 | 7 | 15 | 21.4002 | 21.4002 | 0
2039 | 12 | 7 | 16 | 27.6292 | 27.6292 | 0
2039 | 12 | 7 | 17 | 34.0335 | 34.0335 | 0
2039 | 12 | 7 | 18 | 39.3264 | 39.3264 | 0
2039 | 12 | 7 | 19 | 35.926 | 35.926 | 0
2039 | 12 | 7 | 20 | 23.4989 | 23.4989 | 0
2039 | 12 | 7 | 21 | 10.3706 | 10.3706 | 0
2039 | 12 | 7 | 22 | 1.0407 | 1.0407 | 0
2039 | 12 | 7 | 23 | 0 | 0 | 0
2039 | 12 | 8 | 0 | 0 | 0 | 0
2039 | 12 | 8 | 1 | 0 | 0 | 0
2039 | 12 | 8 | 2 | 0 | 0 | 0
2039 | 12 | 8 | 3 | 0 | 0 | 0
2039 | 12 | 8 | 4 | 0 | 0 | 0
2039 | 12 | 8 | 5 | 0.4868 | 0.4868 | 0
2039 | 12 | 8 | 6 | 6.0901 | 6.0901 | 0
2039 | 12 | 8 | 7 | 9.4604 | 9.4604 | 0
2039 | 12 | 8 | 8 | 13.3897 | 13.3897 | 0
2039 | 12 | 8 | 9 | 17.2015 | 17.2015 | 0
2039 | 12 | 8 | 10 | 18.5618 | 18.5618 | 0
2039 | 12 | 8 | 11 | 20.969 | 20.969 | 0
2039 | 12 | 8 | 12 | 17.6638 | 17.6638 | 0
2039 | 12 | 8 | 13 | 18.7028 | 18.7028 | 0
2039 | 12 | 8 | 14 | 20.3612 | 20.3612 | 0
2039 | 12 | 8 | 15 | 24.8318 | 24.8318 | 0
2039 | 12 | 8 | 16 | 30.8225 | 30.8225 | 0
2039 | 12 | 8 | 17 | 37.0771 | 37.0771 | 0
2039 | 12 | 8 | 18 | 40.8359 | 40.8359 | 0
2039 | 12 | 8 | 19 | 37.7114 | 37.7114 | 0
2039 | 12 | 8 | 20 | 25.1362 | 25.1362 | 0
2039 | 12 | 8 | 21 | 12.346 | 12.346 | 0
2039 | 12 | 8 | 22 | 3.3988 | 3.3988 | 0
2039 | 12 | 8 | 23 | 0.47409 | 0.47409 | 0
2039 | 12 | 9 | 0 | 0 | 0 | 0
2039 | 12 | 9 | 1 | 0 | 0 | 0
2039 | 12 | 9 | 2 | 0 | 0 | 0
2039 | 12 | 9 | 3 | 0 | 0 | 0
2039 | 12 | 9 | 4 | 0 | 0 | 0
2039 | 12 | 9 | 5 | 2.5855 | 2.5855 | 0
2039 | 12 | 9 | 6 | 8.9094 | 8.9094 | 0
2039 | 12 | 9 | 7 | 12.3597 | 12.3597 | 0
2039 | 12 | 9 | 8 | 16.5515 | 16.5515 | 0
2039 | 12 | 9 | 9 | 20.2293 | 20.2293 | 0
2039 | 12 | 9 | 10 | 20.724 | 20.724 | 0
2039 | 12 | 9 | 11 | 22.3215 | 22.3215 | 0
2039 | 12 | 9 | 12 | 21.0713 | 21.0713 | 0
2039 | 12 | 9 | 13 | 21.8258 | 21.8258 | 0
2039 | 12 | 9 | 14 | 23.159 | 23.159 | 0
2039 | 12 | 9 | 15 | 27.2834 | 27.2834 | 0
2039 | 12 | 9 | 16 | 33.1053 | 33.1053 | 0
2039 | 12 | 9 | 17 | 38.3832 | 38.3832 | 0
2039 | 12 | 9 | 18 | 41.5795 | 41.5795 | 0
2039 | 12 | 9 | 19 | 37.7164 | 37.7164 | 0
2039 | 12 | 9 | 20 | 24.7623 | 24.7623 | 0
2039 | 12 | 9 | 21 | 12.1389 | 12.1389 | 0
2039 | 12 | 9 | 22 | 4.021 | 4.021 | 0
2039 | 12 | 9 | 23 | 1.4287 | 1.4287 | 0
2039 | 12 | 10 | 0 | 0.48954 | 0.48954 | 0
2039 | 12 | 10 | 1 | 0 | 0 | 0
2039 | 12 | 10 | 2 | 0 | 0 | 0
2039 | 12 | 10 | 3 | 0 | 0 | 0
2039 | 12 | 10 | 4 | 0 | 0 | 0
2039 | 12 | 10 | 5 | 1.8579 | 1.8579 | 0
2039 | 12 | 10 | 6 | 5.7963 | 5.7963 | 0
2039 | 12 | 10 | 7 | 6.9004 | 6.9004 | 0
2039 | 12 | 10 | 8 | 10.718 | 10.718 | 0
2039 | 12 | 10 | 9 | 17.0627 | 17.0627 | 0
2039 | 12 | 10 | 10 | 20.4706 | 20.4706 | 0
2039 | 12 | 10 | 11 | 23.7473 | 23.7473 | 0
2039 | 12 | 10 | 12 | 21.6474 | 21.6474 | 0
2039 | 12 | 10 | 13 | 21.9861 | 21.9861 | 0
2039 | 12 | 10 | 14 | 22.7272 | 22.7272 | 0
2039 | 12 | 10 | 15 | 26.21 | 26.21 | 0
2039 | 12 | 10 | 16 | 31.2348 | 31.2348 | 0
2039 | 12 | 10 | 17 | 36.2427 | 36.2427 | 0
2039 | 12 | 10 | 18 | 39.5978 | 39.5978 | 0
2039 | 12 | 10 | 19 | 34.191 | 34.191 | 0
2039 | 12 | 10 | 20 | 19.9238 | 19.9238 | 0
2039 | 12 | 10 | 21 | 5.9963 | 5.9963 | 0
2039 | 12 | 10 | 22 | 0 | 0 | 0
2039 | 12 | 10 | 23 | 0 | 0 | 0
2039 | 12 | 11 | 0 | 0 | 0 | 0
2039 | 12 | 11 | 1 | 0 | 0 | 0
2039 | 12 | 11 | 2 | 0 | 0 | 0
2039 | 12 | 11 | 3 | 0 | 0 | 0
2039 | 12 | 11 | 4 | 0 | 0 | 0
2039 | 12 | 11 | 5 | 0 | 0 | 0
2039 | 12 | 11 | 6 | 2.9402 | 2.9402 | 0
2039 | 12 | 11 | 7 | 3.1284 | 3.1284 | 0
2039 | 12 | 11 | 8 | 6.9232 | 6.9232 | 0
2039 | 12 | 11 | 9 | 14.1298 | 14.1298 | 0
2039 | 12 | 11 | 10 | 19.0335 | 19.0335 | 0
2039 | 12 | 11 | 11 | 23.1888 | 23.1888 | 0
2039 | 12 | 11 | 12 | 23.0627 | 23.0627 | 0
2039 | 12 | 11 | 13 | 24.2694 | 24.2694 | 0
2039 | 12 | 11 | 14 | 25.7787 | 25.7787 | 0
2039 | 12 | 11 | 15 | 30.1637 | 30.1637 | 0
2039 | 12 | 11 | 16 | 35.7635 | 35.7635 | 0
2039 | 12 | 11 | 17 | 41.0523 | 41.0523 | 0
2039 | 12 | 11 | 18 | 41.7927 | 41.7927 | 0
2039 | 12 | 11 | 19 | 36.6548 | 36.6548 | 0
2039 | 12 | 11 | 20 | 22.5463 | 22.5463 | 0
2039 | 12 | 11 | 21 | 7.9535 | 7.9535 | 0
2039 | 12 | 11 | 22 | 0 | 0 | 0
2039 | 12 | 11 | 23 | 0 | 0 | 0
2039 | 12 | 12 | 0 | 0 | 0 | 0
2039 | 12 | 12 | 1 | 0 | 0 | 0
2039 | 12 | 12 | 2 | 0 | 0 | 0
2039 | 12 | 12 | 3 | 0 | 0 | 0
2039 | 12 | 12 | 4 | 0 | 0 | 0
2039 | 12 | 12 | 5 | 5.7876 | 5.7876 | 0
2039 | 12 | 12 | 6 | 12.5097 | 12.5097 | 0
2039 | 12 | 12 | 7 | 15.6554 | 15.6554 | 0
2039 | 12 | 12 | 8 | 18.9835 | 18.9835 | 0
2039 | 12 | 12 | 9 | 21.2843 | 21.2843 | 0
2039 | 12 | 12 | 10 | 20.4789 | 20.4789 | 0
2039 | 12 | 12 | 11 | 21.3127 | 21.3127 | 0
2039 | 12 | 12 | 12 | 18.545 | 18.545 | 0
2039 | 12 | 12 | 13 | 18.9714 | 18.9714 | 0
2039 | 12 | 12 | 14 | 20.1463 | 20.1463 | 0
2039 | 12 | 12 | 15 | 24.5338 | 24.5338 | 0
2039 | 12 | 12 | 16 | 31.5327 | 31.5327 | 0
2039 | 12 | 12 | 17 | 38.1813 | 38.1813 | 0
2039 | 12 | 12 | 18 | 41.8722 | 41.8722 | 0
2039 | 12 | 12 | 19 | 38.6059 | 38.6059 | 0
2039 | 12 | 12 | 20 | 25.8524 | 25.8524 | 0
2039 | 12 | 12 | 21 | 12.4659 | 12.4659 | 0
2039 | 12 | 12 | 22 | 3.1063 | 3.1063 | 0
2039 | 12 | 12 | 23 | 0.26816 | 0.26816 | 0
2039 | 12 | 13 | 0 | 1.7476 | 1.7476 | 0
2039 | 12 | 13 | 1 | 0 | 0 | 0
2039 | 12 | 13 | 2 | 0 | 0 | 0
2039 | 12 | 13 | 3 | 0 | 0 | 0
2039 | 12 | 13 | 4 | 0 | 0 | 0
2039 | 12 | 13 | 5 | 2.577 | 2.577 | 0
2039 | 12 | 13 | 6 | 8.6696 | 8.6696 | 0
2039 | 12 | 13 | 7 | 11.5645 | 11.5645 | 0
2039 | 12 | 13 | 8 | 14.8908 | 14.8908 | 0
2039 | 12 | 13 | 9 | 17.7736 | 17.7736 | 0
2039 | 12 | 13 | 10 | 17.9777 | 17.9777 | 0
2039 | 12 | 13 | 11 | 19.6568 | 19.6568 | 0
2039 | 12 | 13 | 12 | 19.1434 | 19.1434 | 0
2039 | 12 | 13 | 13 | 20.1426 | 20.1426 | 0
2039 | 12 | 13 | 14 | 21.3696 | 21.3696 | 0
2039 | 12 | 13 | 15 | 25.5921 | 25.5921 | 0
2039 | 12 | 13 | 16 | 31.6106 | 31.6106 | 0
2039 | 12 | 13 | 17 | 37.3522 | 37.3522 | 0
2039 | 12 | 13 | 18 | 39.3376 | 39.3376 | 0
2039 | 12 | 13 | 19 | 35.1295 | 35.1295 | 0
2039 | 12 | 13 | 20 | 21.8826 | 21.8826 | 0
2039 | 12 | 13 | 21 | 8.4635 | 8.4635 | 0
2039 | 12 | 13 | 22 | 0 | 0 | 0
2039 | 12 | 13 | 23 | 0 | 0 | 0
2039 | 12 | 14 | 0 | 0 | 0 | 0
2039 | 12 | 14 | 1 | 0 | 0 | 0
2039 | 12 | 14 | 2 | 0 | 0 | 0
2039 | 12 | 14 | 3 | 0 | 0 | 0
2039 | 12 | 14 | 4 | 0 | 0 | 0
2039 | 12 | 14 | 5 | 0.14633 | 0.14633 | 0
2039 | 12 | 14 | 6 | 6.8295 | 6.8295 | 0
2039 | 12 | 14 | 7 | 10.1268 | 10.1268 | 0
2039 | 12 | 14 | 8 | 13.8736 | 13.8736 | 0
2039 | 12 | 14 | 9 | 17.438 | 17.438 | 0
2039 | 12 | 14 | 10 | 18.247 | 18.247 | 0
2039 | 12 | 14 | 11 | 20.3145 | 20.3145 | 0
2039 | 12 | 14 | 12 | 20.1573 | 20.1573 | 0
2039 | 12 | 14 | 13 | 21.2346 | 21.2346 | 0
2039 | 12 | 14 | 14 | 22.9116 | 22.9116 | 0
2039 | 12 | 14 | 15 | 27.3739 | 27.3739 | 0
2039 | 12 | 14 | 16 | 33.7932 | 33.7932 | 0
2039 | 12 | 14 | 17 | 39.7385 | 39.7385 | 0
2039 | 12 | 14 | 18 | 41.74 | 41.74 | 0
2039 | 12 | 14 | 19 | 37.8331 | 37.8331 | 0
2039 | 12 | 14 | 20 | 25.014 | 25.014 | 0
2039 | 12 | 14 | 21 | 11.7705 | 11.7705 | 0
2039 | 12 | 14 | 22 | 2.5174 | 2.5174 | 0
2039 | 12 | 14 | 23 | 0 | 0 | 0
2039 | 12 | 15 | 0 | 0 | 0 | 0
2039 | 12 | 15 | 1 | 0 | 0 | 0
2039 | 12 | 15 | 2 | 0 | 0 | 0
2039 | 12 | 15 | 3 | 0 | 0 | 0
2039 | 12 | 15 | 4 | 0 | 0 | 0
2039 | 12 | 15 | 5 | 3.9706 | 3.9706 | 0
2039 | 12 | 15 | 6 | 8.4138 | 8.4138 | 0
2039 | 12 | 15 | 7 | 11.6338 | 11.6338 | 0
2039 | 12 | 15 | 8 | 15.7508 | 15.7508 | 0
2039 | 12 | 15 | 9 | 19.911 | 19.911 | 0
2039 | 12 | 15 | 10 | 21.6772 | 21.6772 | 0
2039 | 12 | 15 | 11 | 24.2617 | 24.2617 | 0
2039 | 12 | 15 | 12 | 18.6319 | 18.6319 | 0
2039 | 12 | 15 | 13 | 19.3144 | 19.3144 | 0
2039 | 12 | 15 | 14 | 20.8311 | 20.8311 | 0
2039 | 12 | 15 | 15 | 25.557 | 25.557 | 0
2039 | 12 | 15 | 16 | 32.0832 | 32.0832 | 0
2039 | 12 | 15 | 17 | 38.4036 | 38.4036 | 0
2039 | 12 | 15 | 18 | 41.0432 | 41.0432 | 0
2039 | 12 | 15 | 19 | 38.9422 | 38.9422 | 0
2039 | 12 | 15 | 20 | 26.9703 | 26.9703 | 0
2039 | 12 | 15 | 21 | 14.5436 | 14.5436 | 0
2039 | 12 | 15 | 22 | 5.7833 | 5.7833 | 0
2039 | 12 | 15 | 23 | 3.2119 | 3.2119 | 0
2039 | 12 | 16 | 0 | 3.6551 | 3.6551 | 0
2039 | 12 | 16 | 1 | 0 | 0 | 0
2039 | 12 | 16 | 2 | 0 | 0 | 0
2039 | 12 | 16 | 3 | 0 | 0 | 0
2039 | 12 | 16 | 4 | 0 | 0 | 0
2039 | 12 | 16 | 5 | 4.6012 | 4.6012 | 0
2039 | 12 | 16 | 6 | 11.1191 | 11.1191 | 0
2039 | 12 | 16 | 7 | 13.9958 | 13.9958 | 0
2039 | 12 | 16 | 8 | 17.2738 | 17.2738 | 0
2039 | 12 | 16 | 9 | 19.8955 | 19.8955 | 0
2039 | 12 | 16 | 10 | 19.5434 | 19.5434 | 0
2039 | 12 | 16 | 11 | 20.5533 | 20.5533 | 0
2039 | 12 | 16 | 12 | 20.9426 | 20.9426 | 0
2039 | 12 | 16 | 13 | 21.4147 | 21.4147 | 0
2039 | 12 | 16 | 14 | 22.3481 | 22.3481 | 0
2039 | 12 | 16 | 15 | 26.1228 | 26.1228 | 0
2039 | 12 | 16 | 16 | 31.5602 | 31.5602 | 0
2039 | 12 | 16 | 17 | 36.3295 | 36.3295 | 0
2039 | 12 | 16 | 18 | 38.8164 | 38.8164 | 0
2039 | 12 | 16 | 19 | 34.7449 | 34.7449 | 0
2039 | 12 | 16 | 20 | 21.9806 | 21.9806 | 0
2039 | 12 | 16 | 21 | 9.2832 | 9.2832 | 0
2039 | 12 | 16 | 22 | 1.2212 | 1.2212 | 0
2039 | 12 | 16 | 23 | 0 | 0 | 0
2039 | 12 | 17 | 0 | 0 | 0 | 0
2039 | 12 | 17 | 1 | 0 | 0 | 0
2039 | 12 | 17 | 2 | 0 | 0 | 0
2039 | 12 | 17 | 3 | 0 | 0 | 0
2039 | 12 | 17 | 4 | 0 | 0 | 0
2039 | 12 | 17 | 5 | 0 | 0 | 0
2039 | 12 | 17 | 6 | 0.75814 | 0.75814 | 0
2039 | 12 | 17 | 7 | 1.3791 | 1.3791 | 0
2039 | 12 | 17 | 8 | 5.2294 | 5.2294 | 0
2039 | 12 | 17 | 9 | 12.2841 | 12.2841 | 0
2039 | 12 | 17 | 10 | 16.5729 | 16.5729 | 0
2039 | 12 | 17 | 11 | 20.3384 | 20.3384 | 0
2039 | 12 | 17 | 12 | 18.3836 | 18.3836 | 0
2039 | 12 | 17 | 13 | 18.8575 | 18.8575 | 0
2039 | 12 | 17 | 14 | 19.5467 | 19.5467 | 0
2039 | 12 | 17 | 15 | 22.9901 | 22.9901 | 0
2039 | 12 | 17 | 16 | 27.7684 | 27.7684 | 0
2039 | 12 | 17 | 17 | 32.1081 | 32.1081 | 0
2039 | 12 | 17 | 18 | 32.8181 | 32.8181 | 0
2039 | 12 | 17 | 19 | 27.6976 | 27.6976 | 0
2039 | 12 | 17 | 20 | 13.8846 | 13.8846 | 0
2039 | 12 | 17 | 21 | 0.46348 | 0.46348 | 0
2039 | 12 | 17 | 22 | 0 | 0 | 0
2039 | 12 | 17 | 23 | 0 | 0 | 0
2039 | 12 | 18 | 0 | 0 | 0 | 0
2039 | 12 | 18 | 1 | 0 | 0 | 0
2039 | 12 | 18 | 2 | 0 | 0 | 0
2039 | 12 | 18 | 3 | 0 | 0 | 0
2039 | 12 | 18 | 4 | 0 | 0 | 0
2039 | 12 | 18 | 5 | 0 | 0 | 0
2039 | 12 | 18 | 6 | 0 | 0 | 0
2039 | 12 | 18 | 7 | 0 | 0 | 0
2039 | 12 | 18 | 8 | 1.9906 | 1.9906 | 0
2039 | 12 | 18 | 9 | 7.973 | 7.973 | 0
2039 | 12 | 18 | 10 | 11.4581 | 11.4581 | 0
2039 | 12 | 18 | 11 | 14.9072 | 14.9072 | 0
2039 | 12 | 18 | 12 | 18.904 | 18.904 | 0
2039 | 12 | 18 | 13 | 19.8497 | 19.8497 | 0
2039 | 12 | 18 | 14 | 21.2234 | 21.2234 | 0
2039 | 12 | 18 | 15 | 25.4224 | 25.4224 | 0
2039 | 12 | 18 | 16 | 31.0013 | 31.0013 | 0
2039 | 12 | 18 | 17 | 36.3044 | 36.3044 | 0
2039 | 12 | 18 | 18 | 37.4992 | 37.4992 | 0
2039 | 12 | 18 | 19 | 32.0014 | 32.0014 | 0
2039 | 12 | 18 | 20 | 18.1194 | 18.1194 | 0
2039 | 12 | 18 | 21 | 3.9426 | 3.9426 | 0
2039 | 12 | 18 | 22 | 0 | 0 | 0
2039 | 12 | 18 | 23 | 0 | 0 | 0
2039 | 12 | 19 | 0 | 0 | 0 | 0
2039 | 12 | 19 | 1 | 0 | 0 | 0
2039 | 12 | 19 | 2 | 0 | 0 | 0
2039 | 12 | 19 | 3 | 0 | 0 | 0
2039 | 12 | 19 | 4 | 0 | 0 | 0
2039 | 12 | 19 | 5 | 0 | 0 | 0
2039 | 12 | 19 | 6 | 3.6483 | 3.6483 | 0
2039 | 12 | 19 | 7 | 6.6822 | 6.6822 | 0
2039 | 12 | 19 | 8 | 10.0705 | 10.0705 | 0
2039 | 12 | 19 | 9 | 13.322 | 13.322 | 0
2039 | 12 | 19 | 10 | 14.4697 | 14.4697 | 0
2039 | 12 | 19 | 11 | 16.7701 | 16.7701 | 0
2039 | 12 | 19 | 12 | 17.0587 | 17.0587 | 0
2039 | 12 | 19 | 13 | 18.1486 | 18.1486 | 0
2039 | 12 | 19 | 14 | 19.4207 | 19.4207 | 0
2039 | 12 | 19 | 15 | 23.7819 | 23.7819 | 0
2039 | 12 | 19 | 16 | 29.7896 | 29.7896 | 0
2039 | 12 | 19 | 17 | 35.1112 | 35.1112 | 0
2039 | 12 | 19 | 18 | 36.5392 | 36.5392 | 0
2039 | 12 | 19 | 19 | 31.9413 | 31.9413 | 0
2039 | 12 | 19 | 20 | 18.5532 | 18.5532 | 0
2039 | 12 | 19 | 21 | 5.064 | 5.064 | 0
2039 | 12 | 19 | 22 | 0 | 0 | 0
2039 | 12 | 19 | 23 | 0 | 0 | 0
2039 | 12 | 20 | 0 | 0 | 0 | 0
2039 | 12 | 20 | 1 | 0 | 0 | 0
2039 | 12 | 20 | 2 | 0 | 0 | 0
2039 | 12 | 20 | 3 | 0 | 0 | 0
2039 | 12 | 20 | 4 | 0 | 0 | 0
2039 | 12 | 20 | 5 | 0 | 0 | 0
2039 | 12 | 20 | 6 | 0 | 0 | 0
2039 | 12 | 20 | 7 | 1.6427 | 1.6427 | 0
2039 | 12 | 20 | 8 | 5.1423 | 5.1423 | 0
2039 | 12 | 20 | 9 | 9.1097 | 9.1097 | 0
2039 | 12 | 20 | 10 | 10.9198 | 10.9198 | 0
2039 | 12 | 20 | 11 | 13.6219 | 13.6219 | 0
2039 | 12 | 20 | 12 | 14.5555 | 14.5555 | 0
2039 | 12 | 20 | 13 | 15.5334 | 15.5334 | 0
2039 | 12 | 20 | 14 | 17.0059 | 17.0059 | 0
2039 | 12 | 20 | 15 | 21.1806 | 21.1806 | 0
2039 | 12 | 20 | 16 | 26.9414 | 26.9414 | 0
2039 | 12 | 20 | 17 | 32.7137 | 32.7137 | 0
2039 | 12 | 20 | 18 | 36.7104 | 36.7104 | 0
2039 | 12 | 20 | 19 | 32.5456 | 32.5456 | 0
2039 | 12 | 20 | 20 | 19.6933 | 19.6933 | 0
2039 | 12 | 20 | 21 | 6.9911 | 6.9911 | 0
2039 | 12 | 20 | 22 | 0 | 0 | 0
2039 | 12 | 20 | 23 | 0 | 0 | 0
2039 | 12 | 21 | 0 | 0 | 0 | 0
2039 | 12 | 21 | 1 | 0 | 0 | 0
2039 | 12 | 21 | 2 | 0 | 0 | 0
2039 | 12 | 21 | 3 | 0 | 0 | 0
2039 | 12 | 21 | 4 | 0 | 0 | 0
2039 | 12 | 21 | 5 | 0 | 0 | 0
2039 | 12 | 21 | 6 | 1.8261 | 1.8261 | 0
2039 | 12 | 21 | 7 | 4.3381 | 4.3381 | 0
2039 | 12 | 21 | 8 | 7.7829 | 7.7829 | 0
2039 | 12 | 21 | 9 | 12.0143 | 12.0143 | 0
2039 | 12 | 21 | 10 | 13.856 | 13.856 | 0
2039 | 12 | 21 | 11 | 16.5773 | 16.5773 | 0
2039 | 12 | 21 | 12 | 15.978 | 15.978 | 0
2039 | 12 | 21 | 13 | 16.6654 | 16.6654 | 0
2039 | 12 | 21 | 14 | 18.1581 | 18.1581 | 0
2039 | 12 | 21 | 15 | 22.808 | 22.808 | 0
2039 | 12 | 21 | 16 | 29.4154 | 29.4154 | 0
2039 | 12 | 21 | 17 | 35.3003 | 35.3003 | 0
2039 | 12 | 21 | 18 | 36.7099 | 36.7099 | 0
2039 | 12 | 21 | 19 | 33.0692 | 33.0692 | 0
2039 | 12 | 21 | 20 | 20.7561 | 20.7561 | 0
2039 | 12 | 21 | 21 | 7.8891 | 7.8891 | 0
2039 | 12 | 21 | 22 | 0 | 0 | 0
2039 | 12 | 21 | 23 | 0 | 0 | 0
2039 | 12 | 22 | 0 | 0 | 0 | 0
2039 | 12 | 22 | 1 | 0 | 0 | 0
2039 | 12 | 22 | 2 | 0 | 0 | 0
2039 | 12 | 22 | 3 | 0 | 0 | 0
2039 | 12 | 22 | 4 | 0 | 0 | 0
2039 | 12 | 22 | 5 | 0 | 0 | 0
2039 | 12 | 22 | 6 | 4.9362 | 4.9362 | 0
2039 | 12 | 22 | 7 | 7.094 | 7.094 | 0
2039 | 12 | 22 | 8 | 10.0536 | 10.0536 | 0
2039 | 12 | 22 | 9 | 13.7026 | 13.7026 | 0
2039 | 12 | 22 | 10 | 14.9873 | 14.9873 | 0
2039 | 12 | 22 | 11 | 17.1727 | 17.1727 | 0
2039 | 12 | 22 | 12 | 15.9044 | 15.9044 | 0
2039 | 12 | 22 | 13 | 16.3933 | 16.3933 | 0
2039 | 12 | 22 | 14 | 17.4898 | 17.4898 | 0
2039 | 12 | 22 | 15 | 21.9704 | 21.9704 | 0
2039 | 12 | 22 | 16 | 27.8038 | 27.8038 | 0
2039 | 12 | 22 | 17 | 32.8485 | 32.8485 | 0
2039 | 12 | 22 | 18 | 35.6997 | 35.6997 | 0
2039 | 12 | 22 | 19 | 31.8665 | 31.8665 | 0
2039 | 12 | 22 | 20 | 19.2808 | 19.2808 | 0
2039 | 12 | 22 | 21 | 6.4952 | 6.4952 | 0
2039 | 12 | 22 | 22 | 0 | 0 | 0
2039 | 12 | 22 | 23 | 0 | 0 | 0
2039 | 12 | 23 | 0 | 0 | 0 | 0
2039 | 12 | 23 | 1 | 0 | 0 | 0
2039 | 12 | 23 | 2 | 0 | 0 | 0
2039 | 12 | 23 | 3 | 0 | 0 | 0
2039 | 12 | 23 | 4 | 0 | 0 | 0
2039 | 12 | 23 | 5 | 0.36701 | 0.36701 | 0
2039 | 12 | 23 | 6 | 6.6151 | 6.6151 | 0
2039 | 12 | 23 | 7 | 8.7676 | 8.7676 | 0
2039 | 12 | 23 | 8 | 11.8082 | 11.8082 | 0
2039 | 12 | 23 | 9 | 14.8346 | 14.8346 | 0
2039 | 12 | 23 | 10 | 15.1095 | 15.1095 | 0
2039 | 12 | 23 | 11 | 16.453 | 16.453 | 0
2039 | 12 | 23 | 12 | 14.7559 | 14.7559 | 0
2039 | 12 | 23 | 13 | 14.6101 | 14.6101 | 0
2039 | 12 | 23 | 14 | 15.5779 | 15.5779 | 0
2039 | 12 | 23 | 15 | 19.3071 | 19.3071 | 0
2039 | 12 | 23 | 16 | 25.2255 | 25.2255 | 0
2039 | 12 | 23 | 17 | 30.895 | 30.895 | 0
2039 | 12 | 23 | 18 | 32.585 | 32.585 | 0
2039 | 12 | 23 | 19 | 30.0917 | 30.0917 | 0
2039 | 12 | 23 | 20 | 18.9875 | 18.9875 | 0
2039 | 12 | 23 | 21 | 7.186 | 7.186 | 0
2039 | 12 | 23 | 22 | 0 | 0 | 0
2039 | 12 | 23 | 23 | 0 | 0 | 0
2039 | 12 | 24 | 0 | 0 | 0 | 0
2039 | 12 | 24 | 1 | 0 | 0 | 0
2039 | 12 | 24 | 2 | 0 | 0 | 0
2039 | 12 | 24 | 3 | 0 | 0 | 0
2039 | 12 | 24 | 4 | 0 | 0 | 0
2039 | 12 | 24 | 5 | 0 | 0 | 0
2039 | 12 | 24 | 6 | 0 | 0 | 0
2039 | 12 | 24 | 7 | 0 | 0 | 0
2039 | 12 | 24 | 8 | 0 | 0 | 0
2039 | 12 | 24 | 9 | 8.4791 | 8.4791 | 0
2039 | 12 | 24 | 10 | 16.3077 | 16.3077 | 0
2039 | 12 | 24 | 11 | 23.1047 | 23.1047 | 0
2039 | 12 | 24 | 12 | 24.3765 | 24.3765 | 0
2039 | 12 | 24 | 13 | 25.9702 | 25.9702 | 0
2039 | 12 | 24 | 14 | 25.9036 | 25.9036 | 0
2039 | 12 | 24 | 15 | 27.4822 | 27.4822 | 0
2039 | 12 | 24 | 16 | 29.838 | 29.838 | 0
2039 | 12 | 24 | 17 | 31.3642 | 31.3642 | 0
2039 | 12 | 24 | 18 | 27.9411 | 27.9411 | 0
2039 | 12 | 24 | 19 | 18.4747 | 18.4747 | 0
2039 | 12 | 24 | 20 | 1.9358 | 1.9358 | 0
2039 | 12 | 24 | 21 | 0 | 0 | 0
2039 | 12 | 24 | 22 | 0 | 0 | 0
2039 | 12 | 24 | 23 | 0 | 0 | 0
2039 | 12 | 25 | 0 | 0 | 0 | 0
2039 | 12 | 25 | 1 | 0 | 0 | 0
2039 | 12 | 25 | 2 | 0 | 0 | 0
2039 | 12 | 25 | 3 | 0 | 0 | 0
2039 | 12 | 25 | 4 | 0 | 0 | 0
2039 | 12 | 25 | 5 | 0 | 0 | 0
2039 | 12 | 25 | 6 | 0 | 0 | 0
2039 | 12 | 25 | 7 | 0 | 0 | 0
2039 | 12 | 25 | 8 | 0.34184 | 0.34184 | 0
2039 | 12 | 25 | 9 | 7.6853 | 7.6853 | 0
2039 | 12 | 25 | 10 | 12.7085 | 12.7085 | 0
2039 | 12 | 25 | 11 | 15.7565 | 15.7565 | 0
2039 | 12 | 25 | 12 | 16.0494 | 16.0494 | 0
2039 | 12 | 25 | 13 | 16.9137 | 16.9137 | 0
2039 | 12 | 25 | 14 | 19.3272 | 19.3272 | 0
2039 | 12 | 25 | 15 | 25.1703 | 25.1703 | 0
2039 | 12 | 25 | 16 | 30.7477 | 30.7477 | 0
2039 | 12 | 25 | 17 | 33.8011 | 33.8011 | 0
2039 | 12 | 25 | 18 | 30.5936 | 30.5936 | 0
2039 | 12 | 25 | 19 | 26.1837 | 26.1837 | 0
2039 | 12 | 25 | 20 | 13.6653 | 13.6653 | 0
2039 | 12 | 25 | 21 | 1.8745 | 1.8745 | 0
2039 | 12 | 25 | 22 | 0 | 0 | 0
2039 | 12 | 25 | 23 | 0 | 0 | 0
2039 | 12 | 26 | 0 | 1.1861 | 1.1861 | 0
2039 | 12 | 26 | 1 | 0 | 0 | 0
2039 | 12 | 26 | 2 | 0 | 0 | 0
2039 | 12 | 26 | 3 | 0 | 0 | 0
2039 | 12 | 26 | 4 | 0 | 0 | 0
2039 | 12 | 26 | 5 | 6.0435 | 6.0435 | 0
2039 | 12 | 26 | 6 | 10.6355 | 10.6355 | 0
2039 | 12 | 26 | 7 | 11.197 | 11.197 | 0
2039 | 12 | 26 | 8 | 11.7875 | 11.7875 | 0
2039 | 12 | 26 | 9 | 13.1653 | 13.1653 | 0
2039 | 12 | 26 | 10 | 13.1681 | 13.1681 | 0
2039 | 12 | 26 | 11 | 14.5561 | 14.5561 | 0
2039 | 12 | 26 | 12 | 16.8729 | 16.8729 | 0
2039 | 12 | 26 | 13 | 17.5839 | 17.5839 | 0
2039 | 12 | 26 | 14 | 18.7595 | 18.7595 | 0
2039 | 12 | 26 | 15 | 23.2222 | 23.2222 | 0
2039 | 12 | 26 | 16 | 29.1615 | 29.1615 | 0
2039 | 12 | 26 | 17 | 33.2316 | 33.2316 | 0
2039 | 12 | 26 | 18 | 35.2557 | 35.2557 | 0
2039 | 12 | 26 | 19 | 32.1364 | 32.1364 | 0
2039 | 12 | 26 | 20 | 18.6356 | 18.6356 | 0
2039 | 12 | 26 | 21 | 5.7798 | 5.7798 | 0
2039 | 12 | 26 | 22 | 0 | 0 | 0
2039 | 12 | 26 | 23 | 0 | 0 | 0
2039 | 12 | 27 | 0 | 0 | 0 | 0
2039 | 12 | 27 | 1 | 0 | 0 | 0
2039 | 12 | 27 | 2 | 0 | 0 | 0
2039 | 12 | 27 | 3 | 0 | 0 | 0
2039 | 12 | 27 | 4 | 0 | 0 | 0
2039 | 12 | 27 | 5 | 0 | 0 | 0
2039 | 12 | 27 | 6 | 2.0449 | 2.0449 | 0
2039 | 12 | 27 | 7 | 2.4183 | 2.4183 | 0
2039 | 12 | 27 | 8 | 5.5181 | 5.5181 | 0
2039 | 12 | 27 | 9 | 11.6448 | 11.6448 | 0
2039 | 12 | 27 | 10 | 14.7259 | 14.7259 | 0
2039 | 12 | 27 | 11 | 18.9045 | 18.9045 | 0
2039 | 12 | 27 | 12 | 16.1209 | 16.1209 | 0
2039 | 12 | 27 | 13 | 16.6085 | 16.6085 | 0
2039 | 12 | 27 | 14 | 17.8382 | 17.8382 | 0
2039 | 12 | 27 | 15 | 21.0692 | 21.0692 | 0
2039 | 12 | 27 | 16 | 26.2804 | 26.2804 | 0
2039 | 12 | 27 | 17 | 30.8215 | 30.8215 | 0
2039 | 12 | 27 | 18 | 33.4775 | 33.4775 | 0
2039 | 12 | 27 | 19 | 30.2251 | 30.2251 | 0
2039 | 12 | 27 | 20 | 17.9993 | 17.9993 | 0
2039 | 12 | 27 | 21 | 5.4242 | 5.4242 | 0
2039 | 12 | 27 | 22 | 0 | 0 | 0
2039 | 12 | 27 | 23 | 0 | 0 | 0
2039 | 12 | 28 | 0 | 0 | 0 | 0
2039 | 12 | 28 | 1 | 0 | 0 | 0
2039 | 12 | 28 | 2 | 0 | 0 | 0
2039 | 12 | 28 | 3 | 0 | 0 | 0
2039 | 12 | 28 | 4 | 0.79188 | 0.79188 | 0
2039 | 12 | 28 | 5 | 6.8078 | 6.8078 | 0
2039 | 12 | 28 | 6 | 12.9325 | 12.9325 | 0
2039 | 12 | 28 | 7 | 15.214 | 15.214 | 0
2039 | 12 | 28 | 8 | 17.6909 | 17.6909 | 0
2039 | 12 | 28 | 9 | 19.7724 | 19.7724 | 0
2039 | 12 | 28 | 10 | 18.4891 | 18.4891 | 0
2039 | 12 | 28 | 11 | 19.1078 | 19.1078 | 0
2039 | 12 | 28 | 12 | 16.4833 | 16.4833 | 0
2039 | 12 | 28 | 13 | 16.5039 | 16.5039 | 0
2039 | 12 | 28 | 14 | 17.4625 | 17.4625 | 0
2039 | 12 | 28 | 15 | 21.8199 | 21.8199 | 0
2039 | 12 | 28 | 16 | 28.8038 | 28.8038 | 0
2039 | 12 | 28 | 17 | 35.0288 | 35.0288 | 0
2039 | 12 | 28 | 18 | 42.5341 | 42.5341 | 0
2039 | 12 | 28 | 19 | 39.6044 | 39.6044 | 0
2039 | 12 | 28 | 20 | 26.8574 | 26.8574 | 0
2039 | 12 | 28 | 21 | 14.0629 | 14.0629 | 0
2039 | 12 | 28 | 22 | 5.2533 | 5.2533 | 0
2039 | 12 | 28 | 23 | 2.8917 | 2.8917 | 0
2039 | 12 | 29 | 0 | 4.6128 | 4.6128 | 0
2039 | 12 | 29 | 1 | 0.55901 | 0.55901 | 0
2039 | 12 | 29 | 2 | 0 | 0 | 0
2039 | 12 | 29 | 3 | 0 | 0 | 0
2039 | 12 | 29 | 4 | 0.54486 | 0.54486 | 0
2039 | 12 | 29 | 5 | 6.0053 | 6.0053 | 0
2039 | 12 | 29 | 6 | 11.5834 | 11.5834 | 0
2039 | 12 | 29 | 7 | 13.6282 | 13.6282 | 0
2039 | 12 | 29 | 8 | 16.0016 | 16.0016 | 0
2039 | 12 | 29 | 9 | 18.3534 | 18.3534 | 0
2039 | 12 | 29 | 10 | 18.2398 | 18.2398 | 0
2039 | 12 | 29 | 11 | 19.5418 | 19.5418 | 0
2039 | 12 | 29 | 12 | 19.5584 | 19.5584 | 0
2039 | 12 | 29 | 13 | 20.0307 | 20.0307 | 0
2039 | 12 | 29 | 14 | 21.0702 | 21.0702 | 0
2039 | 12 | 29 | 15 | 25.4437 | 25.4437 | 0
2039 | 12 | 29 | 16 | 31.1183 | 31.1183 | 0
2039 | 12 | 29 | 17 | 35.7684 | 35.7684 | 0
2039 | 12 | 29 | 18 | 38.9839 | 38.9839 | 0
2039 | 12 | 29 | 19 | 35.3676 | 35.3676 | 0
2039 | 12 | 29 | 20 | 22.1218 | 22.1218 | 0
2039 | 12 | 29 | 21 | 9.2374 | 9.2374 | 0
2039 | 12 | 29 | 22 | 0.69496 | 0.69496 | 0
2039 | 12 | 29 | 23 | 0 | 0 | 0
2039 | 12 | 30 | 0 | 0 | 0 | 0
2039 | 12 | 30 | 1 | 0 | 0 | 0
2039 | 12 | 30 | 2 | 0 | 0 | 0
2039 | 12 | 30 | 3 | 0 | 0 | 0
2039 | 12 | 30 | 4 | 0 | 0 | 0
2039 | 12 | 30 | 5 | 3.3162 | 3.3162 | 0
2039 | 12 | 30 | 6 | 8.2332 | 8.2332 | 0
2039 | 12 | 30 | 7 | 10.7907 | 10.7907 | 0
2039 | 12 | 30 | 8 | 14.3481 | 14.3481 | 0
2039 | 12 | 30 | 9 | 17.7864 | 17.7864 | 0
2039 | 12 | 30 | 10 | 19.0532 | 19.0532 | 0
2039 | 12 | 30 | 11 | 21.0427 | 21.0427 | 0
2039 | 12 | 30 | 12 | 20.3071 | 20.3071 | 0
2039 | 12 | 30 | 13 | 20.5909 | 20.5909 | 0
2039 | 12 | 30 | 14 | 21.5991 | 21.5991 | 0
2039 | 12 | 30 | 15 | 25.0951 | 25.0951 | 0
2039 | 12 | 30 | 16 | 30.1443 | 30.1443 | 0
2039 | 12 | 30 | 17 | 34.5587 | 34.5587 | 0
2039 | 12 | 30 | 18 | 35.0545 | 35.0545 | 0
2039 | 12 | 30 | 19 | 31.8892 | 31.8892 | 0
2039 | 12 | 30 | 20 | 19.6548 | 19.6548 | 0
2039 | 12 | 30 | 21 | 7.5677 | 7.5677 | 0
2039 | 12 | 30 | 22 | 0.022587 | 0.022587 | 0
2039 | 12 | 30 | 23 | 0 | 0 | 0
2039 | 12 | 31 | 0 | 0 | 0 | 0
2039 | 12 | 31 | 1 | 0 | 0 | 0
2039 | 12 | 31 | 2 | 0 | 0 | 0
2039 | 12 | 31 | 3 | 0 | 0 | 0
2039 | 12 | 31 | 4 | 0 | 0 | 0
2039 | 12 | 31 | 5 | 1.7068 | 1.7068 | 0
2039 | 12 | 31 | 6 | 4.8809 | 4.8809 | 0
2039 | 12 | 31 | 7 | 3.3897 | 3.3897 | 0
2039 | 12 | 31 | 8 | 4.2335 | 4.2335 | 0
2039 | 12 | 31 | 9 | 9.6664 | 9.6664 | 0
2039 | 12 | 31 | 10 | 14.5258 | 14.5258 | 0
2039 | 12 | 31 | 11 | 19.8315 | 19.8315 | 0
2039 | 12 | 31 | 12 | 21.2863 | 21.2863 | 0
2039 | 12 | 31 | 13 | 21.6489 | 21.6489 | 0
2039 | 12 | 31 | 14 | 22.4867 | 22.4867 | 0
2039 | 12 | 31 | 15 | 26.1224 | 26.1224 | 0
2039 | 12 | 31 | 16 | 31.1254 | 31.1254 | 0
2039 | 12 | 31 | 17 | 34.1006 | 34.1006 | 0
2039 | 12 | 31 | 18 | 34.1049 | 34.1049 | 0
2039 | 12 | 31 | 19 | 28.2933 | 28.2933 | 0
2039 | 12 | 31 | 20 | 12.4948 | 12.4948 | 0
2039 | 12 | 31 | 21 | 0 | 0 | 0
2039 | 12 | 31 | 22 | 0 | 0 | 0
2039 | 12 | 31 | 23 | 0 | 0 | 0
2040 | 1 | 1 | 0 | 0.37601 | 0.37601 | 0
2040 | 1 | 1 | 1 | 0 | 0 | 0
2040 | 1 | 1 | 2 | 0 | 0 | 0
2040 | 1 | 1 | 3 | 0 | 0 | 0
2040 | 1 | 1 | 4 | 0 | 0 | 0
2040 | 1 | 1 | 5 | 0 | 0 | 0
2040 | 1 | 1 | 6 | 0 | 0 | 0
2040 | 1 | 1 | 7 | 0 | 0 | 0
2040 | 1 | 1 | 8 | 0 | 0 | 0
2040 | 1 | 1 | 9 | 0 | 0 | 0
2040 | 1 | 1 | 10 | 2.93 | 2.93 | 0
2040 | 1 | 1 | 11 | 10.3558 | 10.3558 | 0
2040 | 1 | 1 | 12 | 17.1411 | 17.1411 | 0
2040 | 1 | 1 | 13 | 19.8967 | 19.8967 | 0
2040 | 1 | 1 | 14 | 21.7761 | 21.7761 | 0
2040 | 1 | 1 | 15 | 26.1581 | 26.1581 | 0
2040 | 1 | 1 | 16 | 30.3297 | 30.3297 | 0
2040 | 1 | 1 | 17 | 34.7891 | 34.7891 | 0
2040 | 1 | 1 | 18 | 36.2453 | 36.2453 | 0
2040 | 1 | 1 | 19 | 31.284 | 31.284 | 0
2040 | 1 | 1 | 20 | 15.9263 | 15.9263 | 0
2040 | 1 | 1 | 21 | 1.3628 | 1.3628 | 0
2040 | 1 | 1 | 22 | 0 | 0 | 0
2040 | 1 | 1 | 23 | 0 | 0 | 0
2040 | 1 | 2 | 0 | 2.0491 | 2.0491 | 0
2040 | 1 | 2 | 1 | 3.1134 | 3.1134 | 0
2040 | 1 | 2 | 2 | 1.7216 | 1.7216 | 0
2040 | 1 | 2 | 3 | 2.3544 | 2.3544 | 0
2040 | 1 | 2 | 4 | 4.0788 | 4.0788 | 0
2040 | 1 | 2 | 5 | 10.1423 | 10.1423 | 0
2040 | 1 | 2 | 6 | 15.2702 | 15.2702 | 0
2040 | 1 | 2 | 7 | 18.4749 | 18.4749 | 0
2040 | 1 | 2 | 8 | 22.785 | 22.785 | 0
2040 | 1 | 2 | 9 | 25.9535 | 25.9535 | 0
2040 | 1 | 2 | 10 | 25.7133 | 25.7133 | 0
2040 | 1 | 2 | 11 | 27.7868 | 27.7868 | 0
2040 | 1 | 2 | 12 | 26.1788 | 26.1788 | 0
2040 | 1 | 2 | 13 | 27.4975 | 27.4975 | 0
2040 | 1 | 2 | 14 | 28.6663 | 28.6663 | 0
2040 | 1 | 2 | 15 | 33.2293 | 33.2293 | 0
2040 | 1 | 2 | 16 | 39.6113 | 39.6113 | 0
2040 | 1 | 2 | 17 | 44.8848 | 44.8848 | 0
2040 | 1 | 2 | 18 | 47.7435 | 47.7435 | 0
2040 | 1 | 2 | 19 | 43.8759 | 43.8759 | 0
2040 | 1 | 2 | 20 | 28.8316 | 28.8316 | 0
2040 | 1 | 2 | 21 | 14.7476 | 14.7476 | 0
2040 | 1 | 2 | 22 | 5.1631 | 5.1631 | 0
2040 | 1 | 2 | 23 | 3.3549 | 3.3549 | 0
2040 | 1 | 3 | 0 | 4.5779 | 4.5779 | 0
2040 | 1 | 3 | 1 | 0.13792 | 0.13792 | 0
2040 | 1 | 3 | 2 | 0 | 0 | 0
2040 | 1 | 3 | 3 | 0 | 0 | 0
2040 | 1 | 3 | 4 | 0 | 0 | 0
2040 | 1 | 3 | 5 | 5.2677 | 5.2677 | 0
2040 | 1 | 3 | 6 | 11.2689 | 11.2689 | 0
2040 | 1 | 3 | 7 | 14.2196 | 14.2196 | 0
2040 | 1 | 3 | 8 | 17.6434 | 17.6434 | 0
2040 | 1 | 3 | 9 | 19.5111 | 19.5111 | 0
2040 | 1 | 3 | 10 | 18.5692 | 18.5692 | 0
2040 | 1 | 3 | 11 | 20.4169 | 20.4169 | 0
2040 | 1 | 3 | 12 | 21.4793 | 21.4793 | 0
2040 | 1 | 3 | 13 | 22.7665 | 22.7665 | 0
2040 | 1 | 3 | 14 | 23.994 | 23.994 | 0
2040 | 1 | 3 | 15 | 27.913 | 27.913 | 0
2040 | 1 | 3 | 16 | 33.8121 | 33.8121 | 0
2040 | 1 | 3 | 17 | 39.622 | 39.622 | 0
2040 | 1 | 3 | 18 | 44.4024 | 44.4024 | 0
2040 | 1 | 3 | 19 | 39.9908 | 39.9908 | 0
2040 | 1 | 3 | 20 | 25.4581 | 25.4581 | 0
2040 | 1 | 3 | 21 | 11.2395 | 11.2395 | 0
2040 | 1 | 3 | 22 | 1.7109 | 1.7109 | 0
2040 | 1 | 3 | 23 | 0 | 0 | 0
2040 | 1 | 4 | 0 | 1.731 | 1.731 | 0
2040 | 1 | 4 | 1 | 0 | 0 | 0
2040 | 1 | 4 | 2 | 0 | 0 | 0
2040 | 1 | 4 | 3 | 0 | 0 | 0
2040 | 1 | 4 | 4 | 0 | 0 | 0
2040 | 1 | 4 | 5 | 0.55012 | 0.55012 | 0
2040 | 1 | 4 | 6 | 6.8435 | 6.8435 | 0
2040 | 1 | 4 | 7 | 9.9756 | 9.9756 | 0
2040 | 1 | 4 | 8 | 13.8964 | 13.8964 | 0
2040 | 1 | 4 | 9 | 17.3257 | 17.3257 | 0
2040 | 1 | 4 | 10 | 17.8055 | 17.8055 | 0
2040 | 1 | 4 | 11 | 20.6745 | 20.6745 | 0
2040 | 1 | 4 | 12 | 21.0839 | 21.0839 | 0
2040 | 1 | 4 | 13 | 22.8689 | 22.8689 | 0
2040 | 1 | 4 | 14 | 24.3174 | 24.3174 | 0
2040 | 1 | 4 | 15 | 28.8684 | 28.8684 | 0
2040 | 1 | 4 | 16 | 34.9136 | 34.9136 | 0
2040 | 1 | 4 | 17 | 39.7048 | 39.7048 | 0
2040 | 1 | 4 | 18 | 40.4398 | 40.4398 | 0
2040 | 1 | 4 | 19 | 36.1828 | 36.1828 | 0
2040 | 1 | 4 | 20 | 21.7539 | 21.7539 | 0
2040 | 1 | 4 | 21 | 7.7631 | 7.7631 | 0
2040 | 1 | 4 | 22 | 0 | 0 | 0
2040 | 1 | 4 | 23 | 0 | 0 | 0
2040 | 1 | 5 | 0 | 0 | 0 | 0
2040 | 1 | 5 | 1 | 0 | 0 | 0
2040 | 1 | 5 | 2 | 0 | 0 | 0
2040 | 1 | 5 | 3 | 0 | 0 | 0
2040 | 1 | 5 | 4 | 0 | 0 | 0
2040 | 1 | 5 | 5 | 0 | 0 | 0
2040 | 1 | 5 | 6 | 4.892 | 4.892 | 0
2040 | 1 | 5 | 7 | 8.1929 | 8.1929 | 0
2040 | 1 | 5 | 8 | 12.2634 | 12.2634 | 0
2040 | 1 | 5 | 9 | 15.7398 | 15.7398 | 0
2040 | 1 | 5 | 10 | 16.2648 | 16.2648 | 0
2040 | 1 | 5 | 11 | 19.083 | 19.083 | 0
2040 | 1 | 5 | 12 | 19.0441 | 19.0441 | 0
2040 | 1 | 5 | 13 | 20.7628 | 20.7628 | 0
2040 | 1 | 5 | 14 | 22.2828 | 22.2828 | 0
2040 | 1 | 5 | 15 | 27.0028 | 27.0028 | 0
2040 | 1 | 5 | 16 | 32.7994 | 32.7994 | 0
2040 | 1 | 5 | 17 | 37.435 | 37.435 | 0
2040 | 1 | 5 | 18 | 39.7292 | 39.7292 | 0
2040 | 1 | 5 | 19 | 35.5587 | 35.5587 | 0
2040 | 1 | 5 | 20 | 21.1416 | 21.1416 | 0
2040 | 1 | 5 | 21 | 7.3553 | 7.3553 | 0
2040 | 1 | 5 | 22 | 0 | 0 | 0
2040 | 1 | 5 | 23 | 0 | 0 | 0
2040 | 1 | 6 | 0 | 0 | 0 | 0
2040 | 1 | 6 | 1 | 0 | 0 | 0
2040 | 1 | 6 | 2 | 0 | 0 | 0
2040 | 1 | 6 | 3 | 0 | 0 | 0
2040 | 1 | 6 | 4 | 0 | 0 | 0
2040 | 1 | 6 | 5 | 0 | 0 | 0
2040 | 1 | 6 | 6 | 3.224 | 3.224 | 0
2040 | 1 | 6 | 7 | 6.6516 | 6.6516 | 0
2040 | 1 | 6 | 8 | 11.1339 | 11.1339 | 0
2040 | 1 | 6 | 9 | 14.9934 | 14.9934 | 0
2040 | 1 | 6 | 10 | 16.1613 | 16.1613 | 0
2040 | 1 | 6 | 11 | 19.2475 | 19.2475 | 0
2040 | 1 | 6 | 12 | 19.932 | 19.932 | 0
2040 | 1 | 6 | 13 | 21.5655 | 21.5655 | 0
2040 | 1 | 6 | 14 | 22.9156 | 22.9156 | 0
2040 | 1 | 6 | 15 | 26.957 | 26.957 | 0
2040 | 1 | 6 | 16 | 32.0064 | 32.0064 | 0
2040 | 1 | 6 | 17 | 35.9018 | 35.9018 | 0
2040 | 1 | 6 | 18 | 38.541 | 38.541 | 0
2040 | 1 | 6 | 19 | 34.0243 | 34.0243 | 0
2040 | 1 | 6 | 20 | 19.6067 | 19.6067 | 0
2040 | 1 | 6 | 21 | 6.4403 | 6.4403 | 0
2040 | 1 | 6 | 22 | 0 | 0 | 0
2040 | 1 | 6 | 23 | 0 | 0 | 0
2040 | 1 | 7 | 0 | 0 | 0 | 0
2040 | 1 | 7 | 1 | 0 | 0 | 0
2040 | 1 | 7 | 2 | 0 | 0 | 0
2040 | 1 | 7 | 3 | 0 | 0 | 0
2040 | 1 | 7 | 4 | 0 | 0 | 0
2040 | 1 | 7 | 5 | 0 | 0 | 0
2040 | 1 | 7 | 6 | 0.92147 | 0.92147 | 0
2040 | 1 | 7 | 7 | 2.7174 | 2.7174 | 0
2040 | 1 | 7 | 8 | 7.7847 | 7.7847 | 0
2040 | 1 | 7 | 9 | 14.6179 | 14.6179 | 0
2040 | 1 | 7 | 10 | 17.8389 | 17.8389 | 0
2040 | 1 | 7 | 11 | 21.9965 | 21.9965 | 0
2040 | 1 | 7 | 12 | 25.0227 | 25.0227 | 0
2040 | 1 | 7 | 13 | 26.0833 | 26.0833 | 0
2040 | 1 | 7 | 14 | 27.1197 | 27.1197 | 0
2040 | 1 | 7 | 15 | 30.5467 | 30.5467 | 0
2040 | 1 | 7 | 16 | 35.1869 | 35.1869 | 0
2040 | 1 | 7 | 17 | 39.2212 | 39.2212 | 0
2040 | 1 | 7 | 18 | 40.2449 | 40.2449 | 0
2040 | 1 | 7 | 19 | 35.0952 | 35.0952 | 0
2040 | 1 | 7 | 20 | 19.6539 | 19.6539 | 0
2040 | 1 | 7 | 21 | 5.8059 | 5.8059 | 0
2040 | 1 | 7 | 22 | 0 | 0 | 0
2040 | 1 | 7 | 23 | 0 | 0 | 0
2040 | 1 | 8 | 0 | 1.6893 | 1.6893 | 0
2040 | 1 | 8 | 1 | 0 | 0 | 0
2040 | 1 | 8 | 2 | 0 | 0 | 0
2040 | 1 | 8 | 3 | 0 | 0 | 0
2040 | 1 | 8 | 4 | 0 | 0 | 0
2040 | 1 | 8 | 5 | 0 | 0 | 0
2040 | 1 | 8 | 6 | 1.8289 | 1.8289 | 0
2040 | 1 | 8 | 7 | 2.1674 | 2.1674 | 0
2040 | 1 | 8 | 8 | 6.5386 | 6.5386 | 0
2040 | 1 | 8 | 9 | 12.6939 | 12.6939 | 0
2040 | 1 | 8 | 10 | 15.7213 | 15.7213 | 0
2040 | 1 | 8 | 11 | 19.6327 | 19.6327 | 0
2040 | 1 | 8 | 12 | 21.5013 | 21.5013 | 0
2040 | 1 | 8 | 13 | 23.0433 | 23.0433 | 0
2040 | 1 | 8 | 14 | 24.3535 | 24.3535 | 0
2040 | 1 | 8 | 15 | 28.5257 | 28.5257 | 0
2040 | 1 | 8 | 16 | 33.9602 | 33.9602 | 0
2040 | 1 | 8 | 17 | 38.6272 | 38.6272 | 0
2040 | 1 | 8 | 18 | 41.5745 | 41.5745 | 0
2040 | 1 | 8 | 19 | 36.7976 | 36.7976 | 0
2040 | 1 | 8 | 20 | 21.6698 | 21.6698 | 0
2040 | 1 | 8 | 21 | 6.9296 | 6.9296 | 0
2040 | 1 | 8 | 22 | 0 | 0 | 0
2040 | 1 | 8 | 23 | 0 | 0 | 0
2040 | 1 | 9 | 0 | 0.068355 | 0.068355 | 0
2040 | 1 | 9 | 1 | 0 | 0 | 0
2040 | 1 | 9 | 2 | 0 | 0 | 0
2040 | 1 | 9 | 3 | 0 | 0 | 0
2040 | 1 | 9 | 4 | 0 | 0 | 0
2040 | 1 | 9 | 5 | 1.2838 | 1.2838 | 0
2040 | 1 | 9 | 6 | 6.7452 | 6.7452 | 0
2040 | 1 | 9 | 7 | 10.0711 | 10.0711 | 0
2040 | 1 | 9 | 8 | 14.1351 | 14.1351 | 0
2040 | 1 | 9 | 9 | 17.3687 | 17.3687 | 0
2040 | 1 | 9 | 10 | 18.7467 | 18.7467 | 0
2040 | 1 | 9 | 11 | 21.9662 | 21.9662 | 0
2040 | 1 | 9 | 12 | 21.7287 | 21.7287 | 0
2040 | 1 | 9 | 13 | 23.266 | 23.266 | 0
2040 | 1 | 9 | 14 | 24.7712 | 24.7712 | 0
2040 | 1 | 9 | 15 | 29.0807 | 29.0807 | 0
2040 | 1 | 9 | 16 | 35.0233 | 35.0233 | 0
2040 | 1 | 9 | 17 | 39.7734 | 39.7734 | 0
2040 | 1 | 9 | 18 | 42.1256 | 42.1256 | 0
2040 | 1 | 9 | 19 | 37.4263 | 37.4263 | 0
2040 | 1 | 9 | 20 | 22.5263 | 22.5263 | 0
2040 | 1 | 9 | 21 | 8.0838 | 8.0838 | 0
2040 | 1 | 9 | 22 | 0 | 0 | 0
2040 | 1 | 9 | 23 | 0 | 0 | 0
2040 | 1 | 10 | 0 | 0 | 0 | 0
2040 | 1 | 10 | 1 | 0 | 0 | 0
2040 | 1 | 10 | 2 | 0 | 0 | 0
2040 | 1 | 10 | 3 | 0 | 0 | 0
2040 | 1 | 10 | 4 | 0 | 0 | 0
2040 | 1 | 10 | 5 | 0 | 0 | 0
2040 | 1 | 10 | 6 | 1.7771 | 1.7771 | 0
2040 | 1 | 10 | 7 | 5.2902 | 5.2902 | 0
2040 | 1 | 10 | 8 | 9.2302 | 9.2302 | 0
2040 | 1 | 10 | 9 | 11.7606 | 11.7606 | 0
2040 | 1 | 10 | 10 | 11.9986 | 11.9986 | 0
2040 | 1 | 10 | 11 | 14.2526 | 14.2526 | 0
2040 | 1 | 10 | 12 | 12.9128 | 12.9128 | 0
2040 | 1 | 10 | 13 | 14.0021 | 14.0021 | 0
2040 | 1 | 10 | 14 | 13.9673 | 13.9673 | 0
2040 | 1 | 10 | 15 | 16.5994 | 16.5994 | 0
2040 | 1 | 10 | 16 | 20.9028 | 20.9028 | 0
2040 | 1 | 10 | 17 | 26.3294 | 26.3294 | 0
2040 | 1 | 10 | 18 | 32.0388 | 32.0388 | 0
2040 | 1 | 10 | 19 | 28.8093 | 28.8093 | 0
2040 | 1 | 10 | 20 | 15.1738 | 15.1738 | 0
2040 | 1 | 10 | 21 | 2.1965 | 2.1965 | 0
2040 | 1 | 10 | 22 | 0 | 0 | 0
2040 | 1 | 10 | 23 | 0 | 0 | 0
2040 | 1 | 11 | 0 | 0 | 0 | 0
2040 | 1 | 11 | 1 | 0 | 0 | 0
2040 | 1 | 11 | 2 | 0 | 0 | 0
2040 | 1 | 11 | 3 | 0 | 0 | 0
2040 | 1 | 11 | 4 | 0 | 0 | 0
2040 | 1 | 11 | 5 | 0 | 0 | 0
2040 | 1 | 11 | 6 | 0.83348 | 0.83348 | 0
2040 | 1 | 11 | 7 | 4.5069 | 4.5069 | 0
2040 | 1 | 11 | 8 | 9.0734 | 9.0734 | 0
2040 | 1 | 11 | 9 | 13.3462 | 13.3462 | 0
2040 | 1 | 11 | 10 | 15.4125 | 15.4125 | 0
2040 | 1 | 11 | 11 | 19.3225 | 19.3225 | 0
2040 | 1 | 11 | 12 | 18.9561 | 18.9561 | 0
2040 | 1 | 11 | 13 | 20.7059 | 20.7059 | 0
2040 | 1 | 11 | 14 | 22.5815 | 22.5815 | 0
2040 | 1 | 11 | 15 | 27.1621 | 27.1621 | 0
2040 | 1 | 11 | 16 | 33.3459 | 33.3459 | 0
2040 | 1 | 11 | 17 | 38.6184 | 38.6184 | 0
2040 | 1 | 11 | 18 | 40.2713 | 40.2713 | 0
2040 | 1 | 11 | 19 | 36.5076 | 36.5076 | 0
2040 | 1 | 11 | 20 | 22.5339 | 22.5339 | 0
2040 | 1 | 11 | 21 | 8.6767 | 8.6767 | 0
2040 | 1 | 11 | 22 | 0 | 0 | 0
2040 | 1 | 11 | 23 | 0 | 0 | 0
2040 | 1 | 12 | 0 | 0 | 0 | 0
2040 | 1 | 12 | 1 | 0 | 0 | 0
2040 | 1 | 12 | 2 | 0 | 0 | 0
2040 | 1 | 12 | 3 | 0 | 0 | 0
2040 | 1 | 12 | 4 | 0 | 0 | 0
2040 | 1 | 12 | 5 | 0.51216 | 0.51216 | 0
2040 | 1 | 12 | 6 | 6.4617 | 6.4617 | 0
2040 | 1 | 12 | 7 | 9.6388 | 9.6388 | 0
2040 | 1 | 12 | 8 | 13.2481 | 13.2481 | 0
2040 | 1 | 12 | 9 | 16.2599 | 16.2599 | 0
2040 | 1 | 12 | 10 | 16.565 | 16.565 | 0
2040 | 1 | 12 | 11 | 19.166 | 19.166 | 0
2040 | 1 | 12 | 12 | 20.0459 | 20.0459 | 0
2040 | 1 | 12 | 13 | 21.5907 | 21.5907 | 0
2040 | 1 | 12 | 14 | 23.1367 | 23.1367 | 0
2040 | 1 | 12 | 15 | 27.9176 | 27.9176 | 0
2040 | 1 | 12 | 16 | 33.6472 | 33.6472 | 0
2040 | 1 | 12 | 17 | 38.0227 | 38.0227 | 0
2040 | 1 | 12 | 18 | 39.8406 | 39.8406 | 0
2040 | 1 | 12 | 19 | 36.7447 | 36.7447 | 0
2040 | 1 | 12 | 20 | 22.8059 | 22.8059 | 0
2040 | 1 | 12 | 21 | 9.2701 | 9.2701 | 0
2040 | 1 | 12 | 22 | 0.47554 | 0.47554 | 0
2040 | 1 | 12 | 23 | 0 | 0 | 0
2040 | 1 | 13 | 0 | 0 | 0 | 0
2040 | 1 | 13 | 1 | 0 | 0 | 0
2040 | 1 | 13 | 2 | 0 | 0 | 0
2040 | 1 | 13 | 3 | 0 | 0 | 0
2040 | 1 | 13 | 4 | 0 | 0 | 0
2040 | 1 | 13 | 5 | 1.3757 | 1.3757 | 0
2040 | 1 | 13 | 6 | 7.5469 | 7.5469 | 0
2040 | 1 | 13 | 7 | 10.9144 | 10.9144 | 0
2040 | 1 | 13 | 8 | 14.9363 | 14.9363 | 0
2040 | 1 | 13 | 9 | 17.8315 | 17.8315 | 0
2040 | 1 | 13 | 10 | 18.2651 | 18.2651 | 0
2040 | 1 | 13 | 11 | 20.6404 | 20.6404 | 0
2040 | 1 | 13 | 12 | 19.6943 | 19.6943 | 0
2040 | 1 | 13 | 13 | 20.6942 | 20.6942 | 0
2040 | 1 | 13 | 14 | 21.9697 | 21.9697 | 0
2040 | 1 | 13 | 15 | 25.6172 | 25.6172 | 0
2040 | 1 | 13 | 16 | 30.8037 | 30.8037 | 0
2040 | 1 | 13 | 17 | 35.2037 | 35.2037 | 0
2040 | 1 | 13 | 18 | 38.386 | 38.386 | 0
2040 | 1 | 13 | 19 | 34.5383 | 34.5383 | 0
2040 | 1 | 13 | 20 | 20.8774 | 20.8774 | 0
2040 | 1 | 13 | 21 | 7.4618 | 7.4618 | 0
2040 | 1 | 13 | 22 | 0 | 0 | 0
2040 | 1 | 13 | 23 | 0 | 0 | 0
2040 | 1 | 14 | 0 | 0 | 0 | 0
2040 | 1 | 14 | 1 | 0 | 0 | 0
2040 | 1 | 14 | 2 | 0 | 0 | 0
2040 | 1 | 14 | 3 | 0 | 0 | 0
2040 | 1 | 14 | 4 | 0 | 0 | 0
2040 | 1 | 14 | 5 | 0 | 0 | 0
2040 | 1 | 14 | 6 | 2.0408 | 2.0408 | 0
2040 | 1 | 14 | 7 | 3.3115 | 3.3115 | 0
2040 | 1 | 14 | 8 | 8.1578 | 8.1578 | 0
2040 | 1 | 14 | 9 | 15.0533 | 15.0533 | 0
2040 | 1 | 14 | 10 | 18.5638 | 18.5638 | 0
2040 | 1 | 14 | 11 | 22.6565 | 22.6565 | 0
2040 | 1 | 14 | 12 | 20.1424 | 20.1424 | 0
2040 | 1 | 14 | 13 | 20.7242 | 20.7242 | 0
2040 | 1 | 14 | 14 | 21.3898 | 21.3898 | 0
2040 | 1 | 14 | 15 | 24.568 | 24.568 | 0
2040 | 1 | 14 | 16 | 29.1775 | 29.1775 | 0
2040 | 1 | 14 | 17 | 33.2621 | 33.2621 | 0
2040 | 1 | 14 | 18 | 35.4072 | 35.4072 | 0
2040 | 1 | 14 | 19 | 31.5408 | 31.5408 | 0
2040 | 1 | 14 | 20 | 16.9801 | 16.9801 | 0
2040 | 1 | 14 | 21 | 3.4864 | 3.4864 | 0
2040 | 1 | 14 | 22 | 0 | 0 | 0
2040 | 1 | 14 | 23 | 0 | 0 | 0
2040 | 1 | 15 | 0 | 0 | 0 | 0
2040 | 1 | 15 | 1 | 0 | 0 | 0
2040 | 1 | 15 | 2 | 0 | 0 | 0
2040 | 1 | 15 | 3 | 0 | 0 | 0
2040 | 1 | 15 | 4 | 0 | 0 | 0
2040 | 1 | 15 | 5 | 1.5335 | 1.5335 | 0
2040 | 1 | 15 | 6 | 4.2863 | 4.2863 | 0
2040 | 1 | 15 | 7 | 4.7523 | 4.7523 | 0
2040 | 1 | 15 | 8 | 9.0498 | 9.0498 | 0
2040 | 1 | 15 | 9 | 16.0847 | 16.0847 | 0
2040 | 1 | 15 | 10 | 20.4364 | 20.4364 | 0
2040 | 1 | 15 | 11 | 25.0689 | 25.0689 | 0
2040 | 1 | 15 | 12 | 21.2293 | 21.2293 | 0
2040 | 1 | 15 | 13 | 22.2334 | 22.2334 | 0
2040 | 1 | 15 | 14 | 23.6431 | 23.6431 | 0
2040 | 1 | 15 | 15 | 27.8959 | 27.8959 | 0
2040 | 1 | 15 | 16 | 33.7636 | 33.7636 | 0
2040 | 1 | 15 | 17 | 39.2875 | 39.2875 | 0
2040 | 1 | 15 | 18 | 45.9532 | 45.9532 | 0
2040 | 1 | 15 | 19 | 41.9048 | 41.9048 | 0
2040 | 1 | 15 | 20 | 26.7961 | 26.7961 | 0
2040 | 1 | 15 | 21 | 12.0949 | 12.0949 | 0
2040 | 1 | 15 | 22 | 3.4271 | 3.4271 | 0
2040 | 1 | 15 | 23 | 2.4258 | 2.4258 | 0
2040 | 1 | 16 | 0 | 4.7803 | 4.7803 | 0
2040 | 1 | 16 | 1 | 1.8164 | 1.8164 | 0
2040 | 1 | 16 | 2 | 0.70035 | 0.70035 | 0
2040 | 1 | 16 | 3 | 1.2928 | 1.2928 | 0
2040 | 1 | 16 | 4 | 3.361 | 3.361 | 0
2040 | 1 | 16 | 5 | 9.4174 | 9.4174 | 0
2040 | 1 | 16 | 6 | 15.4033 | 15.4033 | 0
2040 | 1 | 16 | 7 | 18.7536 | 18.7536 | 0
2040 | 1 | 16 | 8 | 23.1949 | 23.1949 | 0
2040 | 1 | 16 | 9 | 26.5946 | 26.5946 | 0
2040 | 1 | 16 | 10 | 27.174 | 27.174 | 0
2040 | 1 | 16 | 11 | 29.5151 | 29.5151 | 0
2040 | 1 | 16 | 12 | 29.1496 | 29.1496 | 0
2040 | 1 | 16 | 13 | 30.3065 | 30.3065 | 0
2040 | 1 | 16 | 14 | 32.073 | 32.073 | 0
2040 | 1 | 16 | 15 | 36.8013 | 36.8013 | 0
2040 | 1 | 16 | 16 | 43.3257 | 43.3257 | 0
2040 | 1 | 16 | 17 | 48.1103 | 48.1103 | 0
2040 | 1 | 16 | 18 | 49.9774 | 49.9774 | 0
2040 | 1 | 16 | 19 | 46.383 | 46.383 | 0
2040 | 1 | 16 | 20 | 31.2837 | 31.2837 | 0
2040 | 1 | 16 | 21 | 16.9303 | 16.9303 | 0
2040 | 1 | 16 | 22 | 7.5568 | 7.5568 | 0
2040 | 1 | 16 | 23 | 5.6732 | 5.6732 | 0
2040 | 1 | 17 | 0 | 7.0751 | 7.0751 | 0
2040 | 1 | 17 | 1 | 3.6026 | 3.6026 | 0
2040 | 1 | 17 | 2 | 1.9145 | 1.9145 | 0
2040 | 1 | 17 | 3 | 1.9643 | 1.9643 | 0
2040 | 1 | 17 | 4 | 3.7037 | 3.7037 | 0
2040 | 1 | 17 | 5 | 9.4469 | 9.4469 | 0
2040 | 1 | 17 | 6 | 14.6475 | 14.6475 | 0
2040 | 1 | 17 | 7 | 17.6588 | 17.6588 | 0
2040 | 1 | 17 | 8 | 21.8413 | 21.8413 | 0
2040 | 1 | 17 | 9 | 25.0601 | 25.0601 | 0
2040 | 1 | 17 | 10 | 25.7475 | 25.7475 | 0
2040 | 1 | 17 | 11 | 28.2729 | 28.2729 | 0
2040 | 1 | 17 | 12 | 27.0482 | 27.0482 | 0
2040 | 1 | 17 | 13 | 28.1487 | 28.1487 | 0
2040 | 1 | 17 | 14 | 29.7514 | 29.7514 | 0
2040 | 1 | 17 | 15 | 33.9908 | 33.9908 | 0
2040 | 1 | 17 | 16 | 39.9757 | 39.9757 | 0
2040 | 1 | 17 | 17 | 44.945 | 44.945 | 0
2040 | 1 | 17 | 18 | 46.7821 | 46.7821 | 0
2040 | 1 | 17 | 19 | 43.4377 | 43.4377 | 0
2040 | 1 | 17 | 20 | 28.8941 | 28.8941 | 0
2040 | 1 | 17 | 21 | 14.7991 | 14.7991 | 0
2040 | 1 | 17 | 22 | 5.5043 | 5.5043 | 0
2040 | 1 | 17 | 23 | 3.6966 | 3.6966 | 0
2040 | 1 | 18 | 0 | 5.7844 | 5.7844 | 0
2040 | 1 | 18 | 1 | 2.0194 | 2.0194 | 0
2040 | 1 | 18 | 2 | 0.27705 | 0.27705 | 0
2040 | 1 | 18 | 3 | 0.31958 | 0.31958 | 0
2040 | 1 | 18 | 4 | 2.0459 | 2.0459 | 0
2040 | 1 | 18 | 5 | 7.9953 | 7.9953 | 0
2040 | 1 | 18 | 6 | 13.9163 | 13.9163 | 0
2040 | 1 | 18 | 7 | 16.8936 | 16.8936 | 0
2040 | 1 | 18 | 8 | 20.8623 | 20.8623 | 0
2040 | 1 | 18 | 9 | 24.1968 | 24.1968 | 0
2040 | 1 | 18 | 10 | 24.5986 | 24.5986 | 0
2040 | 1 | 18 | 11 | 26.9862 | 26.9862 | 0
2040 | 1 | 18 | 12 | 26.0237 | 26.0237 | 0
2040 | 1 | 18 | 13 | 27.122 | 27.122 | 0
2040 | 1 | 18 | 14 | 28.6806 | 28.6806 | 0
2040 | 1 | 18 | 15 | 33.0853 | 33.0853 | 0
2040 | 1 | 18 | 16 | 39.2244 | 39.2244 | 0
2040 | 1 | 18 | 17 | 43.8747 | 43.8747 | 0
2040 | 1 | 18 | 18 | 46.0757 | 46.0757 | 0
2040 | 1 | 18 | 19 | 43.0646 | 43.0646 | 0
2040 | 1 | 18 | 20 | 28.6985 | 28.6985 | 0
2040 | 1 | 18 | 21 | 14.8253 | 14.8253 | 0
2040 | 1 | 18 | 22 | 5.4844 | 5.4844 | 0
2040 | 1 | 18 | 23 | 3.5985 | 3.5985 | 0
2040 | 1 | 19 | 0 | 5.5051 | 5.5051 | 0
2040 | 1 | 19 | 1 | 1.9816 | 1.9816 | 0
2040 | 1 | 19 | 2 | 0.14115 | 0.14115 | 0
2040 | 1 | 19 | 3 | 0.15625 | 0.15625 | 0
2040 | 1 | 19 | 4 | 1.731 | 1.731 | 0
2040 | 1 | 19 | 5 | 7.3862 | 7.3862 | 0
2040 | 1 | 19 | 6 | 12.8884 | 12.8884 | 0
2040 | 1 | 19 | 7 | 15.8287 | 15.8287 | 0
2040 | 1 | 19 | 8 | 19.9173 | 19.9173 | 0
2040 | 1 | 19 | 9 | 23.4336 | 23.4336 | 0
2040 | 1 | 19 | 10 | 24.0664 | 24.0664 | 0
2040 | 1 | 19 | 11 | 26.5397 | 26.5397 | 0
2040 | 1 | 19 | 12 | 25.7571 | 25.7571 | 0
2040 | 1 | 19 | 13 | 26.9076 | 26.9076 | 0
2040 | 1 | 19 | 14 | 28.5585 | 28.5585 | 0
2040 | 1 | 19 | 15 | 33.2527 | 33.2527 | 0
2040 | 1 | 19 | 16 | 39.064 | 39.064 | 0
2040 | 1 | 19 | 17 | 43.3139 | 43.3139 | 0
2040 | 1 | 19 | 18 | 45.0725 | 45.0725 | 0
2040 | 1 | 19 | 19 | 42.1701 | 42.1701 | 0
2040 | 1 | 19 | 20 | 27.6089 | 27.6089 | 0
2040 | 1 | 19 | 21 | 13.8963 | 13.8963 | 0
2040 | 1 | 19 | 22 | 4.8741 | 4.8741 | 0
2040 | 1 | 19 | 23 | 3.2951 | 3.2951 | 0
2040 | 1 | 20 | 0 | 5.058 | 5.058 | 0
2040 | 1 | 20 | 1 | 2.3841 | 2.3841 | 0
2040 | 1 | 20 | 2 | 0.67528 | 0.67528 | 0
2040 | 1 | 20 | 3 | 0.76142 | 0.76142 | 0
2040 | 1 | 20 | 4 | 2.4585 | 2.4585 | 0
2040 | 1 | 20 | 5 | 8.203 | 8.203 | 0
2040 | 1 | 20 | 6 | 14.7597 | 14.7597 | 0
2040 | 1 | 20 | 7 | 17.6716 | 17.6716 | 0
2040 | 1 | 20 | 8 | 21.53 | 21.53 | 0
2040 | 1 | 20 | 9 | 24.1355 | 24.1355 | 0
2040 | 1 | 20 | 10 | 23.1991 | 23.1991 | 0
2040 | 1 | 20 | 11 | 24.4931 | 24.4931 | 0
2040 | 1 | 20 | 12 | 20.1689 | 20.1689 | 0
2040 | 1 | 20 | 13 | 20.3822 | 20.3822 | 0
2040 | 1 | 20 | 14 | 21.3142 | 21.3142 | 0
2040 | 1 | 20 | 15 | 25.1611 | 25.1611 | 0
2040 | 1 | 20 | 16 | 31.1388 | 31.1388 | 0
2040 | 1 | 20 | 17 | 35.9731 | 35.9731 | 0
2040 | 1 | 20 | 18 | 42.393 | 42.393 | 0
2040 | 1 | 20 | 19 | 39.6913 | 39.6913 | 0
2040 | 1 | 20 | 20 | 25.8373 | 25.8373 | 0
2040 | 1 | 20 | 21 | 12.6984 | 12.6984 | 0
2040 | 1 | 20 | 22 | 4.6348 | 4.6348 | 0
2040 | 1 | 20 | 23 | 3.3887 | 3.3887 | 0
2040 | 1 | 21 | 0 | 6.1306 | 6.1306 | 0
2040 | 1 | 21 | 1 | 0.6321 | 0.6321 | 0
2040 | 1 | 21 | 2 | 0 | 0 | 0
2040 | 1 | 21 | 3 | 0 | 0 | 0
2040 | 1 | 21 | 4 | 0 | 0 | 0
2040 | 1 | 21 | 5 | 2.7644 | 2.7644 | 0
2040 | 1 | 21 | 6 | 6.6909 | 6.6909 | 0
2040 | 1 | 21 | 7 | 7.1894 | 7.1894 | 0
2040 | 1 | 21 | 8 | 11.4066 | 11.4066 | 0
2040 | 1 | 21 | 9 | 18.0478 | 18.0478 | 0
2040 | 1 | 21 | 10 | 21.7892 | 21.7892 | 0
2040 | 1 | 21 | 11 | 25.8183 | 25.8183 | 0
2040 | 1 | 21 | 12 | 25.2066 | 25.2066 | 0
2040 | 1 | 21 | 13 | 25.8547 | 25.8547 | 0
2040 | 1 | 21 | 14 | 26.7363 | 26.7363 | 0
2040 | 1 | 21 | 15 | 30.0569 | 30.0569 | 0
2040 | 1 | 21 | 16 | 34.2356 | 34.2356 | 0
2040 | 1 | 21 | 17 | 37.2409 | 37.2409 | 0
2040 | 1 | 21 | 18 | 36.4536 | 36.4536 | 0
2040 | 1 | 21 | 19 | 32.1819 | 32.1819 | 0
2040 | 1 | 21 | 20 | 16.9828 | 16.9828 | 0
2040 | 1 | 21 | 21 | 2.8307 | 2.8307 | 0
2040 | 1 | 21 | 22 | 0 | 0 | 0
2040 | 1 | 21 | 23 | 0 | 0 | 0
2040 | 1 | 22 | 0 | 0 | 0 | 0
2040 | 1 | 22 | 1 | 0 | 0 | 0
2040 | 1 | 22 | 2 | 0 | 0 | 0
2040 | 1 | 22 | 3 | 0 | 0 | 0
2040 | 1 | 22 | 4 | 0 | 0 | 0
2040 | 1 | 22 | 5 | 0 | 0 | 0
2040 | 1 | 22 | 6 | 1.2054 | 1.2054 | 0
2040 | 1 | 22 | 7 | 1.3116 | 1.3116 | 0
2040 | 1 | 22 | 8 | 5.6458 | 5.6458 | 0
2040 | 1 | 22 | 9 | 13.2695 | 13.2695 | 0
2040 | 1 | 22 | 10 | 18.3135 | 18.3135 | 0
2040 | 1 | 22 | 11 | 23.1744 | 23.1744 | 0
2040 | 1 | 22 | 12 | 24.0123 | 24.0123 | 0
2040 | 1 | 22 | 13 | 25.3807 | 25.3807 | 0
2040 | 1 | 22 | 14 | 27.0784 | 27.0784 | 0
2040 | 1 | 22 | 15 | 31.4621 | 31.4621 | 0
2040 | 1 | 22 | 16 | 36.8685 | 36.8685 | 0
2040 | 1 | 22 | 17 | 40.9185 | 40.9185 | 0
2040 | 1 | 22 | 18 | 42.3423 | 42.3423 | 0
2040 | 1 | 22 | 19 | 38.0028 | 38.0028 | 0
2040 | 1 | 22 | 20 | 22.4902 | 22.4902 | 0
2040 | 1 | 22 | 21 | 7.5993 | 7.5993 | 0
2040 | 1 | 22 | 22 | 0 | 0 | 0
2040 | 1 | 22 | 23 | 0 | 0 | 0
2040 | 1 | 23 | 0 | 0.66781 | 0.66781 | 0
2040 | 1 | 23 | 1 | 0 | 0 | 0
2040 | 1 | 23 | 2 | 0 | 0 | 0
2040 | 1 | 23 | 3 | 0 | 0 | 0
2040 | 1 | 23 | 4 | 0 | 0 | 0
2040 | 1 | 23 | 5 | 5.2046 | 5.2046 | 0
2040 | 1 | 23 | 6 | 11.1998 | 11.1998 | 0
2040 | 1 | 23 | 7 | 14.4679 | 14.4679 | 0
2040 | 1 | 23 | 8 | 18.7342 | 18.7342 | 0
2040 | 1 | 23 | 9 | 22.1932 | 22.1932 | 0
2040 | 1 | 23 | 10 | 22.8549 | 22.8549 | 0
2040 | 1 | 23 | 11 | 25.3054 | 25.3054 | 0
2040 | 1 | 23 | 12 | 23.6964 | 23.6964 | 0
2040 | 1 | 23 | 13 | 24.8197 | 24.8197 | 0
2040 | 1 | 23 | 14 | 26.4748 | 26.4748 | 0
2040 | 1 | 23 | 15 | 31.148 | 31.148 | 0
2040 | 1 | 23 | 16 | 37.5019 | 37.5019 | 0
2040 | 1 | 23 | 17 | 42.2162 | 42.2162 | 0
2040 | 1 | 23 | 18 | 42.7697 | 42.7697 | 0
2040 | 1 | 23 | 19 | 40.6464 | 40.6464 | 0
2040 | 1 | 23 | 20 | 26.4544 | 26.4544 | 0
2040 | 1 | 23 | 21 | 12.7345 | 12.7345 | 0
2040 | 1 | 23 | 22 | 3.6216 | 3.6216 | 0
2040 | 1 | 23 | 23 | 2.1274 | 2.1274 | 0
2040 | 1 | 24 | 0 | 3.1409 | 3.1409 | 0
2040 | 1 | 24 | 1 | 1.5499 | 1.5499 | 0
2040 | 1 | 24 | 2 | 0.22575 | 0.22575 | 0
2040 | 1 | 24 | 3 | 0.56588 | 0.56588 | 0
2040 | 1 | 24 | 4 | 2.564 | 2.564 | 0
2040 | 1 | 24 | 5 | 8.5694 | 8.5694 | 0
2040 | 1 | 24 | 6 | 15.3579 | 15.3579 | 0
2040 | 1 | 24 | 7 | 18.4321 | 18.4321 | 0
2040 | 1 | 24 | 8 | 21.9678 | 21.9678 | 0
2040 | 1 | 24 | 9 | 23.8667 | 23.8667 | 0
2040 | 1 | 24 | 10 | 22.4481 | 22.4481 | 0
2040 | 1 | 24 | 11 | 23.557 | 23.557 | 0
2040 | 1 | 24 | 12 | 20.6433 | 20.6433 | 0
2040 | 1 | 24 | 13 | 21.0923 | 21.0923 | 0
2040 | 1 | 24 | 14 | 22.6226 | 22.6226 | 0
2040 | 1 | 24 | 15 | 27.0033 | 27.0033 | 0
2040 | 1 | 24 | 16 | 33.9319 | 33.9319 | 0
2040 | 1 | 24 | 17 | 40.0134 | 40.0134 | 0
2040 | 1 | 24 | 18 | 44.4464 | 44.4464 | 0
2040 | 1 | 24 | 19 | 43.3751 | 43.3751 | 0
2040 | 1 | 24 | 20 | 30.2731 | 30.2731 | 0
2040 | 1 | 24 | 21 | 16.8008 | 16.8008 | 0
2040 | 1 | 24 | 22 | 7.7599 | 7.7599 | 0
2040 | 1 | 24 | 23 | 6.1331 | 6.1331 | 0
2040 | 1 | 25 | 0 | 8.381 | 8.381 | 0
2040 | 1 | 25 | 1 | 5.6518 | 5.6518 | 0
2040 | 1 | 25 | 2 | 3.9393 | 3.9393 | 0
2040 | 1 | 25 | 3 | 3.9379 | 3.9379 | 0
2040 | 1 | 25 | 4 | 5.3779 | 5.3779 | 0
2040 | 1 | 25 | 5 | 10.9108 | 10.9108 | 0
2040 | 1 | 25 | 6 | 14.9675 | 14.9675 | 0
2040 | 1 | 25 | 7 | 17.7609 | 17.7609 | 0
2040 | 1 | 25 | 8 | 21.0995 | 21.0995 | 0
2040 | 1 | 25 | 9 | 23.8083 | 23.8083 | 0
2040 | 1 | 25 | 10 | 23.8787 | 23.8787 | 0
2040 | 1 | 25 | 11 | 25.978 | 25.978 | 0
2040 | 1 | 25 | 12 | 21.6207 | 21.6207 | 0
2040 | 1 | 25 | 13 | 22.3118 | 22.3118 | 0
2040 | 1 | 25 | 14 | 23.5176 | 23.5176 | 0
2040 | 1 | 25 | 15 | 27.8085 | 27.8085 | 0
2040 | 1 | 25 | 16 | 33.9768 | 33.9768 | 0
2040 | 1 | 25 | 17 | 38.6235 | 38.6235 | 0
2040 | 1 | 25 | 18 | 40.6981 | 40.6981 | 0
2040 | 1 | 25 | 19 | 39.8415 | 39.8415 | 0
2040 | 1 | 25 | 20 | 26.8916 | 26.8916 | 0
2040 | 1 | 25 | 21 | 13.6998 | 13.6998 | 0
2040 | 1 | 25 | 22 | 4.6425 | 4.6425 | 0
2040 | 1 | 25 | 23 | 3.08 | 3.08 | 0
2040 | 1 | 26 | 0 | 4.9705 | 4.9705 | 0
2040 | 1 | 26 | 1 | 2.6485 | 2.6485 | 0
2040 | 1 | 26 | 2 | 0.97575 | 0.97575 | 0
2040 | 1 | 26 | 3 | 1.1169 | 1.1169 | 0
2040 | 1 | 26 | 4 | 2.644 | 2.644 | 0
2040 | 1 | 26 | 5 | 8.2901 | 8.2901 | 0
2040 | 1 | 26 | 6 | 14.121 | 14.121 | 0
2040 | 1 | 26 | 7 | 16.8479 | 16.8479 | 0
2040 | 1 | 26 | 8 | 19.7193 | 19.7193 | 0
2040 | 1 | 26 | 9 | 21.2225 | 21.2225 | 0
2040 | 1 | 26 | 10 | 19.8784 | 19.8784 | 0
2040 | 1 | 26 | 11 | 21.0213 | 21.0213 | 0
2040 | 1 | 26 | 12 | 18.2672 | 18.2672 | 0
2040 | 1 | 26 | 13 | 18.6579 | 18.6579 | 0
2040 | 1 | 26 | 14 | 20.0297 | 20.0297 | 0
2040 | 1 | 26 | 15 | 24.1357 | 24.1357 | 0
2040 | 1 | 26 | 16 | 30.1328 | 30.1328 | 0
2040 | 1 | 26 | 17 | 35.544 | 35.544 | 0
2040 | 1 | 26 | 18 | 39.1885 | 39.1885 | 0
2040 | 1 | 26 | 19 | 38.5588 | 38.5588 | 0
2040 | 1 | 26 | 20 | 26.0762 | 26.0762 | 0
2040 | 1 | 26 | 21 | 13.0366 | 13.0366 | 0
2040 | 1 | 26 | 22 | 4.1857 | 4.1857 | 0
2040 | 1 | 26 | 23 | 2.6106 | 2.6106 | 0
2040 | 1 | 27 | 0 | 5.0368 | 5.0368 | 0
2040 | 1 | 27 | 1 | 0.96606 | 0.96606 | 0
2040 | 1 | 27 | 2 | 0 | 0 | 0
2040 | 1 | 27 | 3 | 0 | 0 | 0
2040 | 1 | 27 | 4 | 0.51929 | 0.51929 | 0
2040 | 1 | 27 | 5 | 6.1212 | 6.1212 | 0
2040 | 1 | 27 | 6 | 11.7898 | 11.7898 | 0
2040 | 1 | 27 | 7 | 14.4332 | 14.4332 | 0
2040 | 1 | 27 | 8 | 17.6748 | 17.6748 | 0
2040 | 1 | 27 | 9 | 19.8673 | 19.8673 | 0
2040 | 1 | 27 | 10 | 18.5919 | 18.5919 | 0
2040 | 1 | 27 | 11 | 19.7022 | 19.7022 | 0
2040 | 1 | 27 | 12 | 22.4235 | 22.4235 | 0
2040 | 1 | 27 | 13 | 23.2278 | 23.2278 | 0
2040 | 1 | 27 | 14 | 24.3898 | 24.3898 | 0
2040 | 1 | 27 | 15 | 28.2412 | 28.2412 | 0
2040 | 1 | 27 | 16 | 33.1814 | 33.1814 | 0
2040 | 1 | 27 | 17 | 36.4771 | 36.4771 | 0
2040 | 1 | 27 | 18 | 38.1768 | 38.1768 | 0
2040 | 1 | 27 | 19 | 35.5028 | 35.5028 | 0
2040 | 1 | 27 | 20 | 21.2024 | 21.2024 | 0
2040 | 1 | 27 | 21 | 8.0397 | 8.0397 | 0
2040 | 1 | 27 | 22 | 0.083905 | 0.083905 | 0
2040 | 1 | 27 | 23 | 0 | 0 | 0
2040 | 1 | 28 | 0 | 0 | 0 | 0
2040 | 1 | 28 | 1 | 0 | 0 | 0
2040 | 1 | 28 | 2 | 0 | 0 | 0
2040 | 1 | 28 | 3 | 0 | 0 | 0
2040 | 1 | 28 | 4 | 0 | 0 | 0
2040 | 1 | 28 | 5 | 0 | 0 | 0
2040 | 1 | 28 | 6 | 0 | 0 | 0
2040 | 1 | 28 | 7 | 0.095763 | 0.095763 | 0
2040 | 1 | 28 | 8 | 5.0538 | 5.0538 | 0
2040 | 1 | 28 | 9 | 12.255 | 12.255 | 0
2040 | 1 | 28 | 10 | 16.2835 | 16.2835 | 0
2040 | 1 | 28 | 11 | 20.5019 | 20.5019 | 0
2040 | 1 | 28 | 12 | 20.7604 | 20.7604 | 0
2040 | 1 | 28 | 13 | 21.4085 | 21.4085 | 0
2040 | 1 | 28 | 14 | 22.4027 | 22.4027 | 0
2040 | 1 | 28 | 15 | 25.7083 | 25.7083 | 0
2040 | 1 | 28 | 16 | 30.0512 | 30.0512 | 0
2040 | 1 | 28 | 17 | 32.7963 | 32.7963 | 0
2040 | 1 | 28 | 18 | 31.3772 | 31.3772 | 0
2040 | 1 | 28 | 19 | 27.03 | 27.03 | 0
2040 | 1 | 28 | 20 | 11.8308 | 11.8308 | 0
2040 | 1 | 28 | 21 | 0 | 0 | 0
2040 | 1 | 28 | 22 | 0 | 0 | 0
2040 | 1 | 28 | 23 | 0 | 0 | 0
2040 | 1 | 29 | 0 | 0 | 0 | 0
2040 | 1 | 29 | 1 | 0 | 0 | 0
2040 | 1 | 29 | 2 | 0 | 0 | 0
2040 | 1 | 29 | 3 | 0 | 0 | 0
2040 | 1 | 29 | 4 | 0 | 0 | 0
2040 | 1 | 29 | 5 | 0 | 0 | 0
2040 | 1 | 29 | 6 | 0 | 0 | 0
2040 | 1 | 29 | 7 | 0 | 0 | 0
2040 | 1 | 29 | 8 | 1.4867 | 1.4867 | 0
2040 | 1 | 29 | 9 | 8.418 | 8.418 | 0
2040 | 1 | 29 | 10 | 12.429 | 12.429 | 0
2040 | 1 | 29 | 11 | 16.7397 | 16.7397 | 0
2040 | 1 | 29 | 12 | 17.172 | 17.172 | 0
2040 | 1 | 29 | 13 | 18.1823 | 18.1823 | 0
2040 | 1 | 29 | 14 | 19.7483 | 19.7483 | 0
2040 | 1 | 29 | 15 | 23.8355 | 23.8355 | 0
2040 | 1 | 29 | 16 | 29.3897 | 29.3897 | 0
2040 | 1 | 29 | 17 | 33.7691 | 33.7691 | 0
2040 | 1 | 29 | 18 | 36.0008 | 36.0008 | 0
2040 | 1 | 29 | 19 | 32.201 | 32.201 | 0
2040 | 1 | 29 | 20 | 17.4362 | 17.4362 | 0
2040 | 1 | 29 | 21 | 2.9867 | 2.9867 | 0
2040 | 1 | 29 | 22 | 0 | 0 | 0
2040 | 1 | 29 | 23 | 0 | 0 | 0
2040 | 1 | 30 | 0 | 0 | 0 | 0
2040 | 1 | 30 | 1 | 0 | 0 | 0
2040 | 1 | 30 | 2 | 0 | 0 | 0
2040 | 1 | 30 | 3 | 0 | 0 | 0
2040 | 1 | 30 | 4 | 0 | 0 | 0
2040 | 1 | 30 | 5 | 0 | 0 | 0
2040 | 1 | 30 | 6 | 6.5231 | 6.5231 | 0
2040 | 1 | 30 | 7 | 10.0669 | 10.0669 | 0
2040 | 1 | 30 | 8 | 14.0558 | 14.0558 | 0
2040 | 1 | 30 | 9 | 17.2277 | 17.2277 | 0
2040 | 1 | 30 | 10 | 17.8849 | 17.8849 | 0
2040 | 1 | 30 | 11 | 20.3297 | 20.3297 | 0
2040 | 1 | 30 | 12 | 19.7743 | 19.7743 | 0
2040 | 1 | 30 | 13 | 20.9347 | 20.9347 | 0
2040 | 1 | 30 | 14 | 22.6538 | 22.6538 | 0
2040 | 1 | 30 | 15 | 27.2775 | 27.2775 | 0
2040 | 1 | 30 | 16 | 33.4607 | 33.4607 | 0
2040 | 1 | 30 | 17 | 37.7071 | 37.7071 | 0
2040 | 1 | 30 | 18 | 41.0633 | 41.0633 | 0
2040 | 1 | 30 | 19 | 38.3347 | 38.3347 | 0
2040 | 1 | 30 | 20 | 23.7713 | 23.7713 | 0
2040 | 1 | 30 | 21 | 9.6504 | 9.6504 | 0
2040 | 1 | 30 | 22 | 0.60325 | 0.60325 | 0
2040 | 1 | 30 | 23 | 0 | 0 | 0
2040 | 1 | 31 | 0 | 0 | 0 | 0
2040 | 1 | 31 | 1 | 0 | 0 | 0
2040 | 1 | 31 | 2 | 0 | 0 | 0
2040 | 1 | 31 | 3 | 0 | 0 | 0
2040 | 1 | 31 | 4 | 0 | 0 | 0
2040 | 1 | 31 | 5 | 3.5406 | 3.5406 | 0
2040 | 1 | 31 | 6 | 9.684 | 9.684 | 0
2040 | 1 | 31 | 7 | 12.9738 | 12.9738 | 0
2040 | 1 | 31 | 8 | 16.3571 | 16.3571 | 0
2040 | 1 | 31 | 9 | 18.3199 | 18.3199 | 0
2040 | 1 | 31 | 10 | 17.6406 | 17.6406 | 0
2040 | 1 | 31 | 11 | 19.2901 | 19.2901 | 0
2040 | 1 | 31 | 12 | 19.0264 | 19.0264 | 0
2040 | 1 | 31 | 13 | 19.8356 | 19.8356 | 0
2040 | 1 | 31 | 14 | 21.7469 | 21.7469 | 0
2040 | 1 | 31 | 15 | 26.0988 | 26.0988 | 0
2040 | 1 | 31 | 16 | 32.5109 | 32.5109 | 0
2040 | 1 | 31 | 17 | 38.1067 | 38.1067 | 0
2040 | 1 | 31 | 18 | 38.7092 | 38.7092 | 0
2040 | 1 | 31 | 19 | 38.0314 | 38.0314 | 0
2040 | 1 | 31 | 20 | 25.4176 | 25.4176 | 0
2040 | 1 | 31 | 21 | 11.887 | 11.887 | 0
2040 | 1 | 31 | 22 | 2.9553 | 2.9553 | 0
2040 | 1 | 31 | 23 | 1.3134 | 1.3134 | 0
2040 | 2 | 1 | 0 | 4.4659 | 4.4659 | 0
2040 | 2 | 1 | 1 | 0 | 0 | 0
2040 | 2 | 1 | 2 | 0 | 0 | 0
2040 | 2 | 1 | 3 | 0 | 0 | 0
2040 | 2 | 1 | 4 | 0 | 0 | 0
2040 | 2 | 1 | 5 | 4.6437 | 4.6437 | 0
2040 | 2 | 1 | 6 | 11.2632 | 11.2632 | 0
2040 | 2 | 1 | 7 | 14.1333 | 14.1333 | 0
2040 | 2 | 1 | 8 | 16.558 | 16.558 | 0
2040 | 2 | 1 | 9 | 18.2753 | 18.2753 | 0
2040 | 2 | 1 | 10 | 16.8163 | 16.8163 | 0
2040 | 2 | 1 | 11 | 18.2467 | 18.2467 | 0
2040 | 2 | 1 | 12 | 21.7107 | 21.7107 | 0
2040 | 2 | 1 | 13 | 22.6512 | 22.6512 | 0
2040 | 2 | 1 | 14 | 23.8226 | 23.8226 | 0
2040 | 2 | 1 | 15 | 28.2469 | 28.2469 | 0
2040 | 2 | 1 | 16 | 34.0947 | 34.0947 | 0
2040 | 2 | 1 | 17 | 38.4367 | 38.4367 | 0
2040 | 2 | 1 | 18 | 41.5178 | 41.5178 | 0
2040 | 2 | 1 | 19 | 39.5926 | 39.5926 | 0
2040 | 2 | 1 | 20 | 25.707 | 25.707 | 0
2040 | 2 | 1 | 21 | 11.7227 | 11.7227 | 0
2040 | 2 | 1 | 22 | 2.5392 | 2.5392 | 0
2040 | 2 | 1 | 23 | 0.81795 | 0.81795 | 0
2040 | 2 | 2 | 0 | 2.0878 | 2.0878 | 0
2040 | 2 | 2 | 1 | 0 | 0 | 0
2040 | 2 | 2 | 2 | 0 | 0 | 0
2040 | 2 | 2 | 3 | 0 | 0 | 0
2040 | 2 | 2 | 4 | 0 | 0 | 0
2040 | 2 | 2 | 5 | 4.5803 | 4.5803 | 0
2040 | 2 | 2 | 6 | 10.1966 | 10.1966 | 0
2040 | 2 | 2 | 7 | 13.2706 | 13.2706 | 0
2040 | 2 | 2 | 8 | 16.4527 | 16.4527 | 0
2040 | 2 | 2 | 9 | 19.0101 | 19.0101 | 0
2040 | 2 | 2 | 10 | 19.1283 | 19.1283 | 0
2040 | 2 | 2 | 11 | 21.4142 | 21.4142 | 0
2040 | 2 | 2 | 12 | 22.0704 | 22.0704 | 0
2040 | 2 | 2 | 13 | 22.889 | 22.889 | 0
2040 | 2 | 2 | 14 | 24.2641 | 24.2641 | 0
2040 | 2 | 2 | 15 | 28.597 | 28.597 | 0
2040 | 2 | 2 | 16 | 34.0135 | 34.0135 | 0
2040 | 2 | 2 | 17 | 38.4569 | 38.4569 | 0
2040 | 2 | 2 | 18 | 37.7688 | 37.7688 | 0
2040 | 2 | 2 | 19 | 37.6258 | 37.6258 | 0
2040 | 2 | 2 | 20 | 25.1476 | 25.1476 | 0
2040 | 2 | 2 | 21 | 11.9856 | 11.9856 | 0
2040 | 2 | 2 | 22 | 3.1916 | 3.1916 | 0
2040 | 2 | 2 | 23 | 1.7788 | 1.7788 | 0
2040 | 2 | 3 | 0 | 3.0829 | 3.0829 | 0
2040 | 2 | 3 | 1 | 0.5717 | 0.5717 | 0
2040 | 2 | 3 | 2 | 0 | 0 | 0
2040 | 2 | 3 | 3 | 0 | 0 | 0
2040 | 2 | 3 | 4 | 0.22443 | 0.22443 | 0
2040 | 2 | 3 | 5 | 5.6094 | 5.6094 | 0
2040 | 2 | 3 | 6 | 10.8046 | 10.8046 | 0
2040 | 2 | 3 | 7 | 14.0448 | 14.0448 | 0
2040 | 2 | 3 | 8 | 18.0879 | 18.0879 | 0
2040 | 2 | 3 | 9 | 21.5483 | 21.5483 | 0
2040 | 2 | 3 | 10 | 21.6587 | 21.6587 | 0
2040 | 2 | 3 | 11 | 23.6782 | 23.6782 | 0
2040 | 2 | 3 | 12 | 23.5866 | 23.5866 | 0
2040 | 2 | 3 | 13 | 24.2027 | 24.2027 | 0
2040 | 2 | 3 | 14 | 25.1333 | 25.1333 | 0
2040 | 2 | 3 | 15 | 29.0541 | 29.0541 | 0
2040 | 2 | 3 | 16 | 34.0616 | 34.0616 | 0
2040 | 2 | 3 | 17 | 37.3771 | 37.3771 | 0
2040 | 2 | 3 | 18 | 38.2743 | 38.2743 | 0
2040 | 2 | 3 | 19 | 36.4829 | 36.4829 | 0
2040 | 2 | 3 | 20 | 22.6656 | 22.6656 | 0
2040 | 2 | 3 | 21 | 9.438 | 9.438 | 0
2040 | 2 | 3 | 22 | 1.4595 | 1.4595 | 0
2040 | 2 | 3 | 23 | 0.47017 | 0.47017 | 0
2040 | 2 | 4 | 0 | 1.9258 | 1.9258 | 0
2040 | 2 | 4 | 1 | 0.99325 | 0.99325 | 0
2040 | 2 | 4 | 2 | 0 | 0 | 0
2040 | 2 | 4 | 3 | 0 | 0 | 0
2040 | 2 | 4 | 4 | 0 | 0 | 0
2040 | 2 | 4 | 5 | 3.556 | 3.556 | 0
2040 | 2 | 4 | 6 | 6.6418 | 6.6418 | 0
2040 | 2 | 4 | 7 | 7.4304 | 7.4304 | 0
2040 | 2 | 4 | 8 | 10.7374 | 10.7374 | 0
2040 | 2 | 4 | 9 | 16.8327 | 16.8327 | 0
2040 | 2 | 4 | 10 | 20.0389 | 20.0389 | 0
2040 | 2 | 4 | 11 | 23.9874 | 23.9874 | 0
2040 | 2 | 4 | 12 | 24.0174 | 24.0174 | 0
2040 | 2 | 4 | 13 | 24.1125 | 24.1125 | 0
2040 | 2 | 4 | 14 | 24.6874 | 24.6874 | 0
2040 | 2 | 4 | 15 | 28.0075 | 28.0075 | 0
2040 | 2 | 4 | 16 | 32.3741 | 32.3741 | 0
2040 | 2 | 4 | 17 | 36.097 | 36.097 | 0
2040 | 2 | 4 | 18 | 38.8463 | 38.8463 | 0
2040 | 2 | 4 | 19 | 36.4795 | 36.4795 | 0
2040 | 2 | 4 | 20 | 21.7604 | 21.7604 | 0
2040 | 2 | 4 | 21 | 7.8711 | 7.8711 | 0
2040 | 2 | 4 | 22 | 0.61322 | 0.61322 | 0
2040 | 2 | 4 | 23 | 0.66945 | 0.66945 | 0
2040 | 2 | 5 | 0 | 3.7743 | 3.7743 | 0
2040 | 2 | 5 | 1 | 0.97793 | 0.97793 | 0
2040 | 2 | 5 | 2 | 0 | 0 | 0
2040 | 2 | 5 | 3 | 0 | 0 | 0
2040 | 2 | 5 | 4 | 0.023808 | 0.023808 | 0
2040 | 2 | 5 | 5 | 3.9695 | 3.9695 | 0
2040 | 2 | 5 | 6 | 6.7414 | 6.7414 | 0
2040 | 2 | 5 | 7 | 6.8831 | 6.8831 | 0
2040 | 2 | 5 | 8 | 10.7213 | 10.7213 | 0
2040 | 2 | 5 | 9 | 18.0882 | 18.0882 | 0
2040 | 2 | 5 | 10 | 23.2394 | 23.2394 | 0
2040 | 2 | 5 | 11 | 28.2378 | 28.2378 | 0
2040 | 2 | 5 | 12 | 28.2446 | 28.2446 | 0
2040 | 2 | 5 | 13 | 29.2462 | 29.2462 | 0
2040 | 2 | 5 | 14 | 30.64 | 30.64 | 0
2040 | 2 | 5 | 15 | 35.0705 | 35.0705 | 0
2040 | 2 | 5 | 16 | 40.1727 | 40.1727 | 0
2040 | 2 | 5 | 17 | 43.9516 | 43.9516 | 0
2040 | 2 | 5 | 18 | 43.0168 | 43.0168 | 0
2040 | 2 | 5 | 19 | 40.1457 | 40.1457 | 0
2040 | 2 | 5 | 20 | 24.9619 | 24.9619 | 0
2040 | 2 | 5 | 21 | 9.4928 | 9.4928 | 0
2040 | 2 | 5 | 22 | 0.60349 | 0.60349 | 0
2040 | 2 | 5 | 23 | 0 | 0 | 0
2040 | 2 | 6 | 0 | 5.0928 | 5.0928 | 0
2040 | 2 | 6 | 1 | 0.18504 | 0.18504 | 0
2040 | 2 | 6 | 2 | 0 | 0 | 0
2040 | 2 | 6 | 3 | 0 | 0 | 0
2040 | 2 | 6 | 4 | 0.56245 | 0.56245 | 0
2040 | 2 | 6 | 5 | 6.1486 | 6.1486 | 0
2040 | 2 | 6 | 6 | 10.4888 | 10.4888 | 0
2040 | 2 | 6 | 7 | 13.5001 | 13.5001 | 0
2040 | 2 | 6 | 8 | 16.9064 | 16.9064 | 0
2040 | 2 | 6 | 9 | 19.931 | 19.931 | 0
2040 | 2 | 6 | 10 | 21.1072 | 21.1072 | 0
2040 | 2 | 6 | 11 | 23.9935 | 23.9935 | 0
2040 | 2 | 6 | 12 | 23.3749 | 23.3749 | 0
2040 | 2 | 6 | 13 | 24.2255 | 24.2255 | 0
2040 | 2 | 6 | 14 | 25.2637 | 25.2637 | 0
2040 | 2 | 6 | 15 | 29.3978 | 29.3978 | 0
2040 | 2 | 6 | 16 | 34.7474 | 34.7474 | 0
2040 | 2 | 6 | 17 | 38.5767 | 38.5767 | 0
2040 | 2 | 6 | 18 | 40.8335 | 40.8335 | 0
2040 | 2 | 6 | 19 | 38.8721 | 38.8721 | 0
2040 | 2 | 6 | 20 | 24.3152 | 24.3152 | 0
2040 | 2 | 6 | 21 | 10.1643 | 10.1643 | 0
2040 | 2 | 6 | 22 | 0.93713 | 0.93713 | 0
2040 | 2 | 6 | 23 | 0 | 0 | 0
2040 | 2 | 7 | 0 | 0 | 0 | 0
2040 | 2 | 7 | 1 | 2.3115 | 2.3115 | 0
2040 | 2 | 7 | 2 | 1.1414 | 1.1414 | 0
2040 | 2 | 7 | 3 | 1.7959 | 1.7959 | 0
2040 | 2 | 7 | 4 | 3.6465 | 3.6465 | 0
2040 | 2 | 7 | 5 | 9.6427 | 9.6427 | 0
2040 | 2 | 7 | 6 | 15.0938 | 15.0938 | 0
2040 | 2 | 7 | 7 | 18.5672 | 18.5672 | 0
2040 | 2 | 7 | 8 | 22.5029 | 22.5029 | 0
2040 | 2 | 7 | 9 | 24.9487 | 24.9487 | 0
2040 | 2 | 7 | 10 | 23.9057 | 23.9057 | 0
2040 | 2 | 7 | 11 | 25.2607 | 25.2607 | 0
2040 | 2 | 7 | 12 | 22.2116 | 22.2116 | 0
2040 | 2 | 7 | 13 | 22.3153 | 22.3153 | 0
2040 | 2 | 7 | 14 | 23.8505 | 23.8505 | 0
2040 | 2 | 7 | 15 | 28.0701 | 28.0701 | 0
2040 | 2 | 7 | 16 | 34.8651 | 34.8651 | 0
2040 | 2 | 7 | 17 | 41.4555 | 41.4555 | 0
2040 | 2 | 7 | 18 | 46.0794 | 46.0794 | 0
2040 | 2 | 7 | 19 | 46.9217 | 46.9217 | 0
2040 | 2 | 7 | 20 | 34.4271 | 34.4271 | 0
2040 | 2 | 7 | 21 | 21.2809 | 21.2809 | 0
2040 | 2 | 7 | 22 | 12.2926 | 12.2926 | 0
2040 | 2 | 7 | 23 | 10.6373 | 10.6373 | 0
2040 | 2 | 8 | 0 | 13.2037 | 13.2037 | 0
2040 | 2 | 8 | 1 | 8.8118 | 8.8118 | 0
2040 | 2 | 8 | 2 | 7.5118 | 7.5118 | 0
2040 | 2 | 8 | 3 | 7.9728 | 7.9728 | 0
2040 | 2 | 8 | 4 | 9.5708 | 9.5708 | 0
2040 | 2 | 8 | 5 | 15.2557 | 15.2557 | 0
2040 | 2 | 8 | 6 | 20.292 | 20.292 | 0
2040 | 2 | 8 | 7 | 22.7577 | 22.7577 | 0
2040 | 2 | 8 | 8 | 25.0394 | 25.0394 | 0
2040 | 2 | 8 | 9 | 26.6554 | 26.6554 | 0
2040 | 2 | 8 | 10 | 24.3192 | 24.3192 | 0
2040 | 2 | 8 | 11 | 24.9031 | 24.9031 | 0
2040 | 2 | 8 | 12 | 22.4601 | 22.4601 | 0
2040 | 2 | 8 | 13 | 22.6553 | 22.6553 | 0
2040 | 2 | 8 | 14 | 23.1815 | 23.1815 | 0
2040 | 2 | 8 | 15 | 27.6977 | 27.6977 | 0
2040 | 2 | 8 | 16 | 33.9245 | 33.9245 | 0
2040 | 2 | 8 | 17 | 38.0991 | 38.0991 | 0
2040 | 2 | 8 | 18 | 41.2287 | 41.2287 | 0
2040 | 2 | 8 | 19 | 42.1455 | 42.1455 | 0
2040 | 2 | 8 | 20 | 29.176 | 29.176 | 0
2040 | 2 | 8 | 21 | 16.1801 | 16.1801 | 0
2040 | 2 | 8 | 22 | 7.1894 | 7.1894 | 0
2040 | 2 | 8 | 23 | 6.0058 | 6.0058 | 0
2040 | 2 | 9 | 0 | 7.0755 | 7.0755 | 0
2040 | 2 | 9 | 1 | 3.7586 | 3.7586 | 0
2040 | 2 | 9 | 2 | 1.8312 | 1.8312 | 0
2040 | 2 | 9 | 3 | 1.7069 | 1.7069 | 0
2040 | 2 | 9 | 4 | 2.9494 | 2.9494 | 0
2040 | 2 | 9 | 5 | 8.1395 | 8.1395 | 0
2040 | 2 | 9 | 6 | 12.7829 | 12.7829 | 0
2040 | 2 | 9 | 7 | 15.5742 | 15.5742 | 0
2040 | 2 | 9 | 8 | 18.3478 | 18.3478 | 0
2040 | 2 | 9 | 9 | 20.4989 | 20.4989 | 0
2040 | 2 | 9 | 10 | 20.8212 | 20.8212 | 0
2040 | 2 | 9 | 11 | 23.0685 | 23.0685 | 0
2040 | 2 | 9 | 12 | 20.0945 | 20.0945 | 0
2040 | 2 | 9 | 13 | 20.4355 | 20.4355 | 0
2040 | 2 | 9 | 14 | 21.4227 | 21.4227 | 0
2040 | 2 | 9 | 15 | 25.0928 | 25.0928 | 0
2040 | 2 | 9 | 16 | 29.9595 | 29.9595 | 0
2040 | 2 | 9 | 17 | 34.2832 | 34.2832 | 0
2040 | 2 | 9 | 18 | 37.571 | 37.571 | 0
2040 | 2 | 9 | 19 | 37.5185 | 37.5185 | 0
2040 | 2 | 9 | 20 | 24.8438 | 24.8438 | 0
2040 | 2 | 9 | 21 | 11.5806 | 11.5806 | 0
2040 | 2 | 9 | 22 | 2.694 | 2.694 | 0
2040 | 2 | 9 | 23 | 1.1017 | 1.1017 | 0
2040 | 2 | 10 | 0 | 1.974 | 1.974 | 0
2040 | 2 | 10 | 1 | 0.56317 | 0.56317 | 0
2040 | 2 | 10 | 2 | 0 | 0 | 0
2040 | 2 | 10 | 3 | 0 | 0 | 0
2040 | 2 | 10 | 4 | 0.086515 | 0.086515 | 0
2040 | 2 | 10 | 5 | 5.5989 | 5.5989 | 0
2040 | 2 | 10 | 6 | 10.9659 | 10.9659 | 0
2040 | 2 | 10 | 7 | 13.8551 | 13.8551 | 0
2040 | 2 | 10 | 8 | 16.9914 | 16.9914 | 0
2040 | 2 | 10 | 9 | 19.0694 | 19.0694 | 0
2040 | 2 | 10 | 10 | 17.5529 | 17.5529 | 0
2040 | 2 | 10 | 11 | 18.5721 | 18.5721 | 0
2040 | 2 | 10 | 12 | 18.296 | 18.296 | 0
2040 | 2 | 10 | 13 | 18.3557 | 18.3557 | 0
2040 | 2 | 10 | 14 | 18.9418 | 18.9418 | 0
2040 | 2 | 10 | 15 | 22.3683 | 22.3683 | 0
2040 | 2 | 10 | 16 | 27.2853 | 27.2853 | 0
2040 | 2 | 10 | 17 | 31.3265 | 31.3265 | 0
2040 | 2 | 10 | 18 | 35.8485 | 35.8485 | 0
2040 | 2 | 10 | 19 | 35.3562 | 35.3562 | 0
2040 | 2 | 10 | 20 | 22.1755 | 22.1755 | 0
2040 | 2 | 10 | 21 | 9.4874 | 9.4874 | 0
2040 | 2 | 10 | 22 | 1.6151 | 1.6151 | 0
2040 | 2 | 10 | 23 | 0.65889 | 0.65889 | 0
2040 | 2 | 11 | 0 | 2.9025 | 2.9025 | 0
2040 | 2 | 11 | 1 | 0 | 0 | 0
2040 | 2 | 11 | 2 | 0 | 0 | 0
2040 | 2 | 11 | 3 | 0 | 0 | 0
2040 | 2 | 11 | 4 | 0 | 0 | 0
2040 | 2 | 11 | 5 | 0.37355 | 0.37355 | 0
2040 | 2 | 11 | 6 | 2.9739 | 2.9739 | 0
2040 | 2 | 11 | 7 | 3.9203 | 3.9203 | 0
2040 | 2 | 11 | 8 | 7.4444 | 7.4444 | 0
2040 | 2 | 11 | 9 | 13.1584 | 13.1584 | 0
2040 | 2 | 11 | 10 | 16.0355 | 16.0355 | 0
2040 | 2 | 11 | 11 | 19.781 | 19.781 | 0
2040 | 2 | 11 | 12 | 21.3227 | 21.3227 | 0
2040 | 2 | 11 | 13 | 21.385 | 21.385 | 0
2040 | 2 | 11 | 14 | 22.0188 | 22.0188 | 0
2040 | 2 | 11 | 15 | 25.1925 | 25.1925 | 0
2040 | 2 | 11 | 16 | 29.2517 | 29.2517 | 0
2040 | 2 | 11 | 17 | 32.2063 | 32.2063 | 0
2040 | 2 | 11 | 18 | 33.8986 | 33.8986 | 0
2040 | 2 | 11 | 19 | 30.8694 | 30.8694 | 0
2040 | 2 | 11 | 20 | 15.7511 | 15.7511 | 0
2040 | 2 | 11 | 21 | 1.711 | 1.711 | 0
2040 | 2 | 11 | 22 | 0 | 0 | 0
2040 | 2 | 11 | 23 | 0 | 0 | 0
2040 | 2 | 12 | 0 | 0 | 0 | 0
2040 | 2 | 12 | 1 | 0 | 0 | 0
2040 | 2 | 12 | 2 | 0 | 0 | 0
2040 | 2 | 12 | 3 | 0 | 0 | 0
2040 | 2 | 12 | 4 | 0 | 0 | 0
2040 | 2 | 12 | 5 | 3.6733 | 3.6733 | 0
2040 | 2 | 12 | 6 | 8.8307 | 8.8307 | 0
2040 | 2 | 12 | 7 | 9.6549 | 9.6549 | 0
2040 | 2 | 12 | 8 | 12.8228 | 12.8228 | 0
2040 | 2 | 12 | 9 | 19.1127 | 19.1127 | 0
2040 | 2 | 12 | 10 | 22.4128 | 22.4128 | 0
2040 | 2 | 12 | 11 | 26.1927 | 26.1927 | 0
2040 | 2 | 12 | 12 | 23.7838 | 23.7838 | 0
2040 | 2 | 12 | 13 | 23.9937 | 23.9937 | 0
2040 | 2 | 12 | 14 | 25.2205 | 25.2205 | 0
2040 | 2 | 12 | 15 | 29.4736 | 29.4736 | 0
2040 | 2 | 12 | 16 | 35.2701 | 35.2701 | 0
2040 | 2 | 12 | 17 | 40.6278 | 40.6278 | 0
2040 | 2 | 12 | 18 | 46.255 | 46.255 | 0
2040 | 2 | 12 | 19 | 45.3475 | 45.3475 | 0
2040 | 2 | 12 | 20 | 31.1279 | 31.1279 | 0
2040 | 2 | 12 | 21 | 16.3842 | 16.3842 | 0
2040 | 2 | 12 | 22 | 7.7436 | 7.7436 | 0
2040 | 2 | 12 | 23 | 6.8654 | 6.8654 | 0
2040 | 2 | 13 | 0 | 11.3316 | 11.3316 | 0
2040 | 2 | 13 | 1 | 5.0866 | 5.0866 | 0
2040 | 2 | 13 | 2 | 4.2062 | 4.2062 | 0
2040 | 2 | 13 | 3 | 4.983 | 4.983 | 0
2040 | 2 | 13 | 4 | 7.0754 | 7.0754 | 0
2040 | 2 | 13 | 5 | 13.037 | 13.037 | 0
2040 | 2 | 13 | 6 | 19.3945 | 19.3945 | 0
2040 | 2 | 13 | 7 | 22.3372 | 22.3372 | 0
2040 | 2 | 13 | 8 | 25.23 | 25.23 | 0
2040 | 2 | 13 | 9 | 27.2445 | 27.2445 | 0
2040 | 2 | 13 | 10 | 26.0582 | 26.0582 | 0
2040 | 2 | 13 | 11 | 27.1106 | 27.1106 | 0
2040 | 2 | 13 | 12 | 21.8871 | 21.8871 | 0
2040 | 2 | 13 | 13 | 21.9231 | 21.9231 | 0
2040 | 2 | 13 | 14 | 22.4574 | 22.4574 | 0
2040 | 2 | 13 | 15 | 26.8352 | 26.8352 | 0
2040 | 2 | 13 | 16 | 33.0092 | 33.0092 | 0
2040 | 2 | 13 | 17 | 37.0223 | 37.0223 | 0
2040 | 2 | 13 | 18 | 42.4153 | 42.4153 | 0
2040 | 2 | 13 | 19 | 41.5475 | 41.5475 | 0
2040 | 2 | 13 | 20 | 27.0543 | 27.0543 | 0
2040 | 2 | 13 | 21 | 12.7627 | 12.7627 | 0
2040 | 2 | 13 | 22 | 3.4649 | 3.4649 | 0
2040 | 2 | 13 | 23 | 2.0433 | 2.0433 | 0
2040 | 2 | 14 | 0 | 3.9532 | 3.9532 | 0
2040 | 2 | 14 | 1 | 3.3256 | 3.3256 | 0
2040 | 2 | 14 | 2 | 2.0515 | 2.0515 | 0
2040 | 2 | 14 | 3 | 2.4648 | 2.4648 | 0
2040 | 2 | 14 | 4 | 4.4571 | 4.4571 | 0
2040 | 2 | 14 | 5 | 10.4505 | 10.4505 | 0
2040 | 2 | 14 | 6 | 16.212 | 16.212 | 0
2040 | 2 | 14 | 7 | 19.4758 | 19.4758 | 0
2040 | 2 | 14 | 8 | 22.9443 | 22.9443 | 0
2040 | 2 | 14 | 9 | 25.1387 | 25.1387 | 0
2040 | 2 | 14 | 10 | 25.0127 | 25.0127 | 0
2040 | 2 | 14 | 11 | 26.8074 | 26.8074 | 0
2040 | 2 | 14 | 12 | 21.2215 | 21.2215 | 0
2040 | 2 | 14 | 13 | 21.1265 | 21.1265 | 0
2040 | 2 | 14 | 14 | 22.4125 | 22.4125 | 0
2040 | 2 | 14 | 15 | 26.0622 | 26.0622 | 0
2040 | 2 | 14 | 16 | 32.0947 | 32.0947 | 0
2040 | 2 | 14 | 17 | 37.9315 | 37.9315 | 0
2040 | 2 | 14 | 18 | 41.5728 | 41.5728 | 0
2040 | 2 | 14 | 19 | 42.6431 | 42.6431 | 0
2040 | 2 | 14 | 20 | 30.4942 | 30.4942 | 0
2040 | 2 | 14 | 21 | 17.1391 | 17.1391 | 0
2040 | 2 | 14 | 22 | 8.0445 | 8.0445 | 0
2040 | 2 | 14 | 23 | 6.2404 | 6.2404 | 0
2040 | 2 | 15 | 0 | 8.0754 | 8.0754 | 0
2040 | 2 | 15 | 1 | 4.4997 | 4.4997 | 0
2040 | 2 | 15 | 2 | 3.1624 | 3.1624 | 0
2040 | 2 | 15 | 3 | 3.6798 | 3.6798 | 0
2040 | 2 | 15 | 4 | 5.457 | 5.457 | 0
2040 | 2 | 15 | 5 | 11.5494 | 11.5494 | 0
2040 | 2 | 15 | 6 | 17.1961 | 17.1961 | 0
2040 | 2 | 15 | 7 | 19.9336 | 19.9336 | 0
2040 | 2 | 15 | 8 | 22.7033 | 22.7033 | 0
2040 | 2 | 15 | 9 | 24.938 | 24.938 | 0
2040 | 2 | 15 | 10 | 23.3786 | 23.3786 | 0
2040 | 2 | 15 | 11 | 24.3832 | 24.3832 | 0
2040 | 2 | 15 | 12 | 20.8014 | 20.8014 | 0
2040 | 2 | 15 | 13 | 20.9628 | 20.9628 | 0
2040 | 2 | 15 | 14 | 21.6889 | 21.6889 | 0
2040 | 2 | 15 | 15 | 25.9713 | 25.9713 | 0
2040 | 2 | 15 | 16 | 31.9535 | 31.9535 | 0
2040 | 2 | 15 | 17 | 36.1363 | 36.1363 | 0
2040 | 2 | 15 | 18 | 39.9193 | 39.9193 | 0
2040 | 2 | 15 | 19 | 40.0761 | 40.0761 | 0
2040 | 2 | 15 | 20 | 26.3771 | 26.3771 | 0
2040 | 2 | 15 | 21 | 12.7405 | 12.7405 | 0
2040 | 2 | 15 | 22 | 3.5014 | 3.5014 | 0
2040 | 2 | 15 | 23 | 2.121 | 2.121 | 0
2040 | 2 | 16 | 0 | 4.9308 | 4.9308 | 0
2040 | 2 | 16 | 1 | 0 | 0 | 0
2040 | 2 | 16 | 2 | 0 | 0 | 0
2040 | 2 | 16 | 3 | 0 | 0 | 0
2040 | 2 | 16 | 4 | 0.11582 | 0.11582 | 0
2040 | 2 | 16 | 5 | 5.8399 | 5.8399 | 0
2040 | 2 | 16 | 6 | 12.0038 | 12.0038 | 0
2040 | 2 | 16 | 7 | 14.9831 | 14.9831 | 0
2040 | 2 | 16 | 8 | 17.9875 | 17.9875 | 0
2040 | 2 | 16 | 9 | 20.5706 | 20.5706 | 0
2040 | 2 | 16 | 10 | 20.4148 | 20.4148 | 0
2040 | 2 | 16 | 11 | 22.2848 | 22.2848 | 0
2040 | 2 | 16 | 12 | 21.3604 | 21.3604 | 0
2040 | 2 | 16 | 13 | 21.9636 | 21.9636 | 0
2040 | 2 | 16 | 14 | 23.1295 | 23.1295 | 0
2040 | 2 | 16 | 15 | 27.3981 | 27.3981 | 0
2040 | 2 | 16 | 16 | 32.4234 | 32.4234 | 0
2040 | 2 | 16 | 17 | 35.755 | 35.755 | 0
2040 | 2 | 16 | 18 | 36.1753 | 36.1753 | 0
2040 | 2 | 16 | 19 | 35.7973 | 35.7973 | 0
2040 | 2 | 16 | 20 | 22.167 | 22.167 | 0
2040 | 2 | 16 | 21 | 8.4328 | 8.4328 | 0
2040 | 2 | 16 | 22 | 0 | 0 | 0
2040 | 2 | 16 | 23 | 0 | 0 | 0
2040 | 2 | 17 | 0 | 0 | 0 | 0
2040 | 2 | 17 | 1 | 0 | 0 | 0
2040 | 2 | 17 | 2 | 0 | 0 | 0
2040 | 2 | 17 | 3 | 0 | 0 | 0
2040 | 2 | 17 | 4 | 0.43449 | 0.43449 | 0
2040 | 2 | 17 | 5 | 6.4031 | 6.4031 | 0
2040 | 2 | 17 | 6 | 13.0525 | 13.0525 | 0
2040 | 2 | 17 | 7 | 16.6141 | 16.6141 | 0
2040 | 2 | 17 | 8 | 20.7435 | 20.7435 | 0
2040 | 2 | 17 | 9 | 23.9546 | 23.9546 | 0
2040 | 2 | 17 | 10 | 23.5607 | 23.5607 | 0
2040 | 2 | 17 | 11 | 25.0033 | 25.0033 | 0
2040 | 2 | 17 | 12 | 20.9692 | 20.9692 | 0
2040 | 2 | 17 | 13 | 20.8821 | 20.8821 | 0
2040 | 2 | 17 | 14 | 21.9514 | 21.9514 | 0
2040 | 2 | 17 | 15 | 25.7486 | 25.7486 | 0
2040 | 2 | 17 | 16 | 31.2232 | 31.2232 | 0
2040 | 2 | 17 | 17 | 35.3303 | 35.3303 | 0
2040 | 2 | 17 | 18 | 38.2127 | 38.2127 | 0
2040 | 2 | 17 | 19 | 39.1499 | 39.1499 | 0
2040 | 2 | 17 | 20 | 26.5826 | 26.5826 | 0
2040 | 2 | 17 | 21 | 14.0212 | 14.0212 | 0
2040 | 2 | 17 | 22 | 6.2234 | 6.2234 | 0
2040 | 2 | 17 | 23 | 5.0943 | 5.0943 | 0
2040 | 2 | 18 | 0 | 6.2704 | 6.2704 | 0
2040 | 2 | 18 | 1 | 0 | 0 | 0
2040 | 2 | 18 | 2 | 0 | 0 | 0
2040 | 2 | 18 | 3 | 0 | 0 | 0
2040 | 2 | 18 | 4 | 0 | 0 | 0
2040 | 2 | 18 | 5 | 0 | 0 | 0
2040 | 2 | 18 | 6 | 0 | 0 | 0
2040 | 2 | 18 | 7 | 0 | 0 | 0
2040 | 2 | 18 | 8 | 0 | 0 | 0
2040 | 2 | 18 | 9 | 8.9859 | 8.9859 | 0
2040 | 2 | 18 | 10 | 17.296 | 17.296 | 0
2040 | 2 | 18 | 11 | 23.4869 | 23.4869 | 0
2040 | 2 | 18 | 12 | 25.518 | 25.518 | 0
2040 | 2 | 18 | 13 | 25.9273 | 25.9273 | 0
2040 | 2 | 18 | 14 | 26.5483 | 26.5483 | 0
2040 | 2 | 18 | 15 | 29.4711 | 29.4711 | 0
2040 | 2 | 18 | 16 | 32.1195 | 32.1195 | 0
2040 | 2 | 18 | 17 | 33.993 | 33.993 | 0
2040 | 2 | 18 | 18 | 29.3503 | 29.3503 | 0
2040 | 2 | 18 | 19 | 26.3471 | 26.3471 | 0
2040 | 2 | 18 | 20 | 11.4955 | 11.4955 | 0
2040 | 2 | 18 | 21 | 0 | 0 | 0
2040 | 2 | 18 | 22 | 0 | 0 | 0
2040 | 2 | 18 | 23 | 0 | 0 | 0
2040 | 2 | 19 | 0 | 0 | 0 | 0
2040 | 2 | 19 | 1 | 0 | 0 | 0
2040 | 2 | 19 | 2 | 0 | 0 | 0
2040 | 2 | 19 | 3 | 0 | 0 | 0
2040 | 2 | 19 | 4 | 0 | 0 | 0
2040 | 2 | 19 | 5 | 0 | 0 | 0
2040 | 2 | 19 | 6 | 1.0667 | 1.0667 | 0
2040 | 2 | 19 | 7 | 1.591 | 1.591 | 0
2040 | 2 | 19 | 8 | 5.7613 | 5.7613 | 0
2040 | 2 | 19 | 9 | 13.4727 | 13.4727 | 0
2040 | 2 | 19 | 10 | 18.2506 | 18.2506 | 0
2040 | 2 | 19 | 11 | 22.7183 | 22.7183 | 0
2040 | 2 | 19 | 12 | 22.8621 | 22.8621 | 0
2040 | 2 | 19 | 13 | 23.9151 | 23.9151 | 0
2040 | 2 | 19 | 14 | 25.4895 | 25.4895 | 0
2040 | 2 | 19 | 15 | 29.9553 | 29.9553 | 0
2040 | 2 | 19 | 16 | 35.1215 | 35.1215 | 0
2040 | 2 | 19 | 17 | 38.2591 | 38.2591 | 0
2040 | 2 | 19 | 18 | 37.5664 | 37.5664 | 0
2040 | 2 | 19 | 19 | 36.2997 | 36.2997 | 0
2040 | 2 | 19 | 20 | 21.4754 | 21.4754 | 0
2040 | 2 | 19 | 21 | 6.5905 | 6.5905 | 0
2040 | 2 | 19 | 22 | 0 | 0 | 0
2040 | 2 | 19 | 23 | 0 | 0 | 0
2040 | 2 | 20 | 0 | 0.43719 | 0.43719 | 0
2040 | 2 | 20 | 1 | 0 | 0 | 0
2040 | 2 | 20 | 2 | 0 | 0 | 0
2040 | 2 | 20 | 3 | 0 | 0 | 0
2040 | 2 | 20 | 4 | 0.91257 | 0.91257 | 0
2040 | 2 | 20 | 5 | 7.208 | 7.208 | 0
2040 | 2 | 20 | 6 | 14.225 | 14.225 | 0
2040 | 2 | 20 | 7 | 17.5759 | 17.5759 | 0
2040 | 2 | 20 | 8 | 20.6697 | 20.6697 | 0
2040 | 2 | 20 | 9 | 22.6425 | 22.6425 | 0
2040 | 2 | 20 | 10 | 21.2699 | 21.2699 | 0
2040 | 2 | 20 | 11 | 22.2607 | 22.2607 | 0
2040 | 2 | 20 | 12 | 17.1801 | 17.1801 | 0
2040 | 2 | 20 | 13 | 17.13 | 17.13 | 0
2040 | 2 | 20 | 14 | 17.9345 | 17.9345 | 0
2040 | 2 | 20 | 15 | 22.1661 | 22.1661 | 0
2040 | 2 | 20 | 16 | 28.4377 | 28.4377 | 0
2040 | 2 | 20 | 17 | 33.1901 | 33.1901 | 0
2040 | 2 | 20 | 18 | 38.689 | 38.689 | 0
2040 | 2 | 20 | 19 | 39.0504 | 39.0504 | 0
2040 | 2 | 20 | 20 | 25.5929 | 25.5929 | 0
2040 | 2 | 20 | 21 | 11.8642 | 11.8642 | 0
2040 | 2 | 20 | 22 | 2.7563 | 2.7563 | 0
2040 | 2 | 20 | 23 | 1.2037 | 1.2037 | 0
2040 | 2 | 21 | 0 | 3.5344 | 3.5344 | 0
2040 | 2 | 21 | 1 | 0 | 0 | 0
2040 | 2 | 21 | 2 | 0 | 0 | 0
2040 | 2 | 21 | 3 | 0 | 0 | 0
2040 | 2 | 21 | 4 | 0.41575 | 0.41575 | 0
2040 | 2 | 21 | 5 | 6.3119 | 6.3119 | 0
2040 | 2 | 21 | 6 | 12.1601 | 12.1601 | 0
2040 | 2 | 21 | 7 | 15.3717 | 15.3717 | 0
2040 | 2 | 21 | 8 | 18.5175 | 18.5175 | 0
2040 | 2 | 21 | 9 | 20.9177 | 20.9177 | 0
2040 | 2 | 21 | 10 | 20.6213 | 20.6213 | 0
2040 | 2 | 21 | 11 | 22.4343 | 22.4343 | 0
2040 | 2 | 21 | 12 | 19.7619 | 19.7619 | 0
2040 | 2 | 21 | 13 | 20.3004 | 20.3004 | 0
2040 | 2 | 21 | 14 | 21.6852 | 21.6852 | 0
2040 | 2 | 21 | 15 | 26.0088 | 26.0088 | 0
2040 | 2 | 21 | 16 | 31.8305 | 31.8305 | 0
2040 | 2 | 21 | 17 | 36.141 | 36.141 | 0
2040 | 2 | 21 | 18 | 35.8692 | 35.8692 | 0
2040 | 2 | 21 | 19 | 35.7289 | 35.7289 | 0
2040 | 2 | 21 | 20 | 22.3996 | 22.3996 | 0
2040 | 2 | 21 | 21 | 8.2882 | 8.2882 | 0
2040 | 2 | 21 | 22 | 0 | 0 | 0
2040 | 2 | 21 | 23 | 0 | 0 | 0
2040 | 2 | 22 | 0 | 1.3218 | 1.3218 | 0
2040 | 2 | 22 | 1 | 0 | 0 | 0
2040 | 2 | 22 | 2 | 0 | 0 | 0
2040 | 2 | 22 | 3 | 0 | 0 | 0
2040 | 2 | 22 | 4 | 0 | 0 | 0
2040 | 2 | 22 | 5 | 4.4075 | 4.4075 | 0
2040 | 2 | 22 | 6 | 10.6894 | 10.6894 | 0
2040 | 2 | 22 | 7 | 14.0257 | 14.0257 | 0
2040 | 2 | 22 | 8 | 17.3321 | 17.3321 | 0
2040 | 2 | 22 | 9 | 20.3501 | 20.3501 | 0
2040 | 2 | 22 | 10 | 20.6845 | 20.6845 | 0
2040 | 2 | 22 | 11 | 22.948 | 22.948 | 0
2040 | 2 | 22 | 12 | 22.2731 | 22.2731 | 0
2040 | 2 | 22 | 13 | 23.0743 | 23.0743 | 0
2040 | 2 | 22 | 14 | 24.7197 | 24.7197 | 0
2040 | 2 | 22 | 15 | 29.2318 | 29.2318 | 0
2040 | 2 | 22 | 16 | 34.9807 | 34.9807 | 0
2040 | 2 | 22 | 17 | 38.6799 | 38.6799 | 0
2040 | 2 | 22 | 18 | 39.513 | 39.513 | 0
2040 | 2 | 22 | 19 | 39.1047 | 39.1047 | 0
2040 | 2 | 22 | 20 | 25.3945 | 25.3945 | 0
2040 | 2 | 22 | 21 | 11.3609 | 11.3609 | 0
2040 | 2 | 22 | 22 | 2.1548 | 2.1548 | 0
2040 | 2 | 22 | 23 | 0.40399 | 0.40399 | 0
2040 | 2 | 23 | 0 | 1.2009 | 1.2009 | 0
2040 | 2 | 23 | 1 | 0.33539 | 0.33539 | 0
2040 | 2 | 23 | 2 | 0 | 0 | 0
2040 | 2 | 23 | 3 | 0 | 0 | 0
2040 | 2 | 23 | 4 | 1.6872 | 1.6872 | 0
2040 | 2 | 23 | 5 | 7.6693 | 7.6693 | 0
2040 | 2 | 23 | 6 | 14.1771 | 14.1771 | 0
2040 | 2 | 23 | 7 | 17.4585 | 17.4585 | 0
2040 | 2 | 23 | 8 | 20.7351 | 20.7351 | 0
2040 | 2 | 23 | 9 | 23.2211 | 23.2211 | 0
2040 | 2 | 23 | 10 | 22.3227 | 22.3227 | 0
2040 | 2 | 23 | 11 | 23.6428 | 23.6428 | 0
2040 | 2 | 23 | 12 | 19.2582 | 19.2582 | 0
2040 | 2 | 23 | 13 | 19.3466 | 19.3466 | 0
2040 | 2 | 23 | 14 | 20.6629 | 20.6629 | 0
2040 | 2 | 23 | 15 | 25.2604 | 25.2604 | 0
2040 | 2 | 23 | 16 | 31.3407 | 31.3407 | 0
2040 | 2 | 23 | 17 | 35.8196 | 35.8196 | 0
2040 | 2 | 23 | 18 | 38.6973 | 38.6973 | 0
2040 | 2 | 23 | 19 | 39.4728 | 39.4728 | 0
2040 | 2 | 23 | 20 | 26.59 | 26.59 | 0
2040 | 2 | 23 | 21 | 13.022 | 13.022 | 0
2040 | 2 | 23 | 22 | 4.1167 | 4.1167 | 0
2040 | 2 | 23 | 23 | 2.6603 | 2.6603 | 0
2040 | 2 | 24 | 0 | 6.319 | 6.319 | 0
2040 | 2 | 24 | 1 | 4.642 | 4.642 | 0
2040 | 2 | 24 | 2 | 3.6269 | 3.6269 | 0
2040 | 2 | 24 | 3 | 4.3455 | 4.3455 | 0
2040 | 2 | 24 | 4 | 6.4128 | 6.4128 | 0
2040 | 2 | 24 | 5 | 12.4489 | 12.4489 | 0
2040 | 2 | 24 | 6 | 18.3721 | 18.3721 | 0
2040 | 2 | 24 | 7 | 21.4613 | 21.4613 | 0
2040 | 2 | 24 | 8 | 24.7335 | 24.7335 | 0
2040 | 2 | 24 | 9 | 26.8376 | 26.8376 | 0
2040 | 2 | 24 | 10 | 25.3509 | 25.3509 | 0
2040 | 2 | 24 | 11 | 26.0515 | 26.0515 | 0
2040 | 2 | 24 | 12 | 24.96 | 24.96 | 0
2040 | 2 | 24 | 13 | 24.9061 | 24.9061 | 0
2040 | 2 | 24 | 14 | 26.0462 | 26.0462 | 0
2040 | 2 | 24 | 15 | 30.0691 | 30.0691 | 0
2040 | 2 | 24 | 16 | 35.4457 | 35.4457 | 0
2040 | 2 | 24 | 17 | 38.9196 | 38.9196 | 0
2040 | 2 | 24 | 18 | 37.698 | 37.698 | 0
2040 | 2 | 24 | 19 | 39.032 | 39.032 | 0
2040 | 2 | 24 | 20 | 26.7719 | 26.7719 | 0
2040 | 2 | 24 | 21 | 14.1098 | 14.1098 | 0
2040 | 2 | 24 | 22 | 6.2752 | 6.2752 | 0
2040 | 2 | 24 | 23 | 5.3052 | 5.3052 | 0
2040 | 2 | 25 | 0 | 6.8396 | 6.8396 | 0
2040 | 2 | 25 | 1 | 5.8386 | 5.8386 | 0
2040 | 2 | 25 | 2 | 3.8997 | 3.8997 | 0
2040 | 2 | 25 | 3 | 3.8829 | 3.8829 | 0
2040 | 2 | 25 | 4 | 5.6832 | 5.6832 | 0
2040 | 2 | 25 | 5 | 10.4933 | 10.4933 | 0
2040 | 2 | 25 | 6 | 14.5646 | 14.5646 | 0
2040 | 2 | 25 | 7 | 14.5139 | 14.5139 | 0
2040 | 2 | 25 | 8 | 16.5841 | 16.5841 | 0
2040 | 2 | 25 | 9 | 21.3005 | 21.3005 | 0
2040 | 2 | 25 | 10 | 23.0359 | 23.0359 | 0
2040 | 2 | 25 | 11 | 25.6148 | 25.6148 | 0
2040 | 2 | 25 | 12 | 24.7507 | 24.7507 | 0
2040 | 2 | 25 | 13 | 24.4518 | 24.4518 | 0
2040 | 2 | 25 | 14 | 24.8535 | 24.8535 | 0
2040 | 2 | 25 | 15 | 27.98 | 27.98 | 0
2040 | 2 | 25 | 16 | 31.8201 | 31.8201 | 0
2040 | 2 | 25 | 17 | 34.7241 | 34.7241 | 0
2040 | 2 | 25 | 18 | 36.9412 | 36.9412 | 0
2040 | 2 | 25 | 19 | 35.5289 | 35.5289 | 0
2040 | 2 | 25 | 20 | 20.9481 | 20.9481 | 0
2040 | 2 | 25 | 21 | 6.3789 | 6.3789 | 0
2040 | 2 | 25 | 22 | 0 | 0 | 0
2040 | 2 | 25 | 23 | 0 | 0 | 0
2040 | 2 | 26 | 0 | 3.8389 | 3.8389 | 0
2040 | 2 | 26 | 1 | 1.0429 | 1.0429 | 0
2040 | 2 | 26 | 2 | 0 | 0 | 0
2040 | 2 | 26 | 3 | 0 | 0 | 0
2040 | 2 | 26 | 4 | 1.5149 | 1.5149 | 0
2040 | 2 | 26 | 5 | 6.1823 | 6.1823 | 0
2040 | 2 | 26 | 6 | 10.4039 | 10.4039 | 0
2040 | 2 | 26 | 7 | 9.4963 | 9.4963 | 0
2040 | 2 | 26 | 8 | 11.6494 | 11.6494 | 0
2040 | 2 | 26 | 9 | 17.682 | 17.682 | 0
2040 | 2 | 26 | 10 | 21.2678 | 21.2678 | 0
2040 | 2 | 26 | 11 | 25.0666 | 25.0666 | 0
2040 | 2 | 26 | 12 | 21.7014 | 21.7014 | 0
2040 | 2 | 26 | 13 | 21.9789 | 21.9789 | 0
2040 | 2 | 26 | 14 | 23.0632 | 23.0632 | 0
2040 | 2 | 26 | 15 | 27.3947 | 27.3947 | 0
2040 | 2 | 26 | 16 | 32.642 | 32.642 | 0
2040 | 2 | 26 | 17 | 36.3951 | 36.3951 | 0
2040 | 2 | 26 | 18 | 38.1279 | 38.1279 | 0
2040 | 2 | 26 | 19 | 36.803 | 36.803 | 0
2040 | 2 | 26 | 20 | 22.4278 | 22.4278 | 0
2040 | 2 | 26 | 21 | 7.1262 | 7.1262 | 0
2040 | 2 | 26 | 22 | 0 | 0 | 0
2040 | 2 | 26 | 23 | 0 | 0 | 0
2040 | 2 | 27 | 0 | 2.6003 | 2.6003 | 0
2040 | 2 | 27 | 1 | 0.84032 | 0.84032 | 0
2040 | 2 | 27 | 2 | 0 | 0 | 0
2040 | 2 | 27 | 3 | 1.0299 | 1.0299 | 0
2040 | 2 | 27 | 4 | 3.4111 | 3.4111 | 0
2040 | 2 | 27 | 5 | 9.97 | 9.97 | 0
2040 | 2 | 27 | 6 | 15.7757 | 15.7757 | 0
2040 | 2 | 27 | 7 | 18.7534 | 18.7534 | 0
2040 | 2 | 27 | 8 | 22.3537 | 22.3537 | 0
2040 | 2 | 27 | 9 | 25.4064 | 25.4064 | 0
2040 | 2 | 27 | 10 | 25.4988 | 25.4988 | 0
2040 | 2 | 27 | 11 | 27.4562 | 27.4562 | 0
2040 | 2 | 27 | 12 | 27.0737 | 27.0737 | 0
2040 | 2 | 27 | 13 | 27.7207 | 27.7207 | 0
2040 | 2 | 27 | 14 | 29.3356 | 29.3356 | 0
2040 | 2 | 27 | 15 | 34.0319 | 34.0319 | 0
2040 | 2 | 27 | 16 | 39.9179 | 39.9179 | 0
2040 | 2 | 27 | 17 | 43.5574 | 43.5574 | 0
2040 | 2 | 27 | 18 | 43.5057 | 43.5057 | 0
2040 | 2 | 27 | 19 | 42.5107 | 42.5107 | 0
2040 | 2 | 27 | 20 | 27.6747 | 27.6747 | 0
2040 | 2 | 27 | 21 | 13.1957 | 13.1957 | 0
2040 | 2 | 27 | 22 | 3.8287 | 3.8287 | 0
2040 | 2 | 27 | 23 | 2.4184 | 2.4184 | 0
2040 | 2 | 28 | 0 | 3.5041 | 3.5041 | 0
2040 | 2 | 28 | 1 | 1.1723 | 1.1723 | 0
2040 | 2 | 28 | 2 | 0 | 0 | 0
2040 | 2 | 28 | 3 | 0.63455 | 0.63455 | 0
2040 | 2 | 28 | 4 | 2.9007 | 2.9007 | 0
2040 | 2 | 28 | 5 | 9.2541 | 9.2541 | 0
2040 | 2 | 28 | 6 | 15.7116 | 15.7116 | 0
2040 | 2 | 28 | 7 | 18.735 | 18.735 | 0
2040 | 2 | 28 | 8 | 22.5131 | 22.5131 | 0
2040 | 2 | 28 | 9 | 25.6696 | 25.6696 | 0
2040 | 2 | 28 | 10 | 25.3936 | 25.3936 | 0
2040 | 2 | 28 | 11 | 27.1813 | 27.1813 | 0
2040 | 2 | 28 | 12 | 24.9831 | 24.9831 | 0
2040 | 2 | 28 | 13 | 25.4679 | 25.4679 | 0
2040 | 2 | 28 | 14 | 27.0628 | 27.0628 | 0
2040 | 2 | 28 | 15 | 31.749 | 31.749 | 0
2040 | 2 | 28 | 16 | 37.9196 | 37.9196 | 0
2040 | 2 | 28 | 17 | 42.0533 | 42.0533 | 0
2040 | 2 | 28 | 18 | 41.7127 | 41.7127 | 0
2040 | 2 | 28 | 19 | 41.1949 | 41.1949 | 0
2040 | 2 | 28 | 20 | 27.1683 | 27.1683 | 0
2040 | 2 | 28 | 21 | 12.8738 | 12.8738 | 0
2040 | 2 | 28 | 22 | 3.5997 | 3.5997 | 0
2040 | 2 | 28 | 23 | 2.2082 | 2.2082 | 0
2040 | 2 | 29 | 0 | 5.6795 | 5.6795 | 0
2040 | 2 | 29 | 1 | 3.01 | 3.01 | 0
2040 | 2 | 29 | 2 | 1.9884 | 1.9884 | 0
2040 | 2 | 29 | 3 | 2.7521 | 2.7521 | 0
2040 | 2 | 29 | 4 | 5.0643 | 5.0643 | 0
2040 | 2 | 29 | 5 | 11.5333 | 11.5333 | 0
2040 | 2 | 29 | 6 | 17.9777 | 17.9777 | 0
2040 | 2 | 29 | 7 | 20.8015 | 20.8015 | 0
2040 | 2 | 29 | 8 | 23.979 | 23.979 | 0
2040 | 2 | 29 | 9 | 26.7035 | 26.7035 | 0
2040 | 2 | 29 | 10 | 25.8381 | 25.8381 | 0
2040 | 2 | 29 | 11 | 27.2707 | 27.2707 | 0
2040 | 2 | 29 | 12 | 25.8561 | 25.8561 | 0
2040 | 2 | 29 | 13 | 26.2678 | 26.2678 | 0
2040 | 2 | 29 | 14 | 27.8005 | 27.8005 | 0
2040 | 2 | 29 | 15 | 32.4793 | 32.4793 | 0
2040 | 2 | 29 | 16 | 38.5616 | 38.5616 | 0
2040 | 2 | 29 | 17 | 42.5175 | 42.5175 | 0
2040 | 2 | 29 | 18 | 43.2682 | 43.2682 | 0
2040 | 2 | 29 | 19 | 43.1652 | 43.1652 | 0
2040 | 2 | 29 | 20 | 29.5369 | 29.5369 | 0
2040 | 2 | 29 | 21 | 15.565 | 15.565 | 0
2040 | 2 | 29 | 22 | 6.3039 | 6.3039 | 0
2040 | 2 | 29 | 23 | 4.6981 | 4.6981 | 0
2040 | 3 | 1 | 0 | 6.7902 | 6.7902 | 0
2040 | 3 | 1 | 1 | 6.4791 | 6.4791 | 0
2040 | 3 | 1 | 2 | 5.5231 | 5.5231 | 0
2040 | 3 | 1 | 3 | 6.2817 | 6.2817 | 0
2040 | 3 | 1 | 4 | 8.3053 | 8.3053 | 0
2040 | 3 | 1 | 5 | 14.2921 | 14.2921 | 0
2040 | 3 | 1 | 6 | 20.5102 | 20.5102 | 0
2040 | 3 | 1 | 7 | 23.5982 | 23.5982 | 0
2040 | 3 | 1 | 8 | 26.1416 | 26.1416 | 0
2040 | 3 | 1 | 9 | 27.5668 | 27.5668 | 0
2040 | 3 | 1 | 10 | 25.6942 | 25.6942 | 0
2040 | 3 | 1 | 11 | 26.375 | 26.375 | 0
2040 | 3 | 1 | 12 | 21.1005 | 21.1005 | 0
2040 | 3 | 1 | 13 | 21.0947 | 21.0947 | 0
2040 | 3 | 1 | 14 | 22.3237 | 22.3237 | 0
2040 | 3 | 1 | 15 | 26.4673 | 26.4673 | 0
2040 | 3 | 1 | 16 | 32.3815 | 32.3815 | 0
2040 | 3 | 1 | 17 | 37.0367 | 37.0367 | 0
2040 | 3 | 1 | 18 | 38.1279 | 38.1279 | 0
2040 | 3 | 1 | 19 | 40.5728 | 40.5728 | 0
2040 | 3 | 1 | 20 | 29.9216 | 29.9216 | 0
2040 | 3 | 1 | 21 | 17.3676 | 17.3676 | 0
2040 | 3 | 1 | 22 | 8.5219 | 8.5219 | 0
2040 | 3 | 1 | 23 | 7.0582 | 7.0582 | 0
2040 | 3 | 2 | 0 | 9.3307 | 9.3307 | 0
2040 | 3 | 2 | 1 | 7.0682 | 7.0682 | 0
2040 | 3 | 2 | 2 | 5.9284 | 5.9284 | 0
2040 | 3 | 2 | 3 | 6.5549 | 6.5549 | 0
2040 | 3 | 2 | 4 | 8.5095 | 8.5095 | 0
2040 | 3 | 2 | 5 | 14.4821 | 14.4821 | 0
2040 | 3 | 2 | 6 | 21.0817 | 21.0817 | 0
2040 | 3 | 2 | 7 | 23.9147 | 23.9147 | 0
2040 | 3 | 2 | 8 | 26.3591 | 26.3591 | 0
2040 | 3 | 2 | 9 | 27.4213 | 27.4213 | 0
2040 | 3 | 2 | 10 | 24.8548 | 24.8548 | 0
2040 | 3 | 2 | 11 | 24.9521 | 24.9521 | 0
2040 | 3 | 2 | 12 | 20.161 | 20.161 | 0
2040 | 3 | 2 | 13 | 19.7865 | 19.7865 | 0
2040 | 3 | 2 | 14 | 20.2516 | 20.2516 | 0
2040 | 3 | 2 | 15 | 23.4935 | 23.4935 | 0
2040 | 3 | 2 | 16 | 28.5782 | 28.5782 | 0
2040 | 3 | 2 | 17 | 32.247 | 32.247 | 0
2040 | 3 | 2 | 18 | 34.4484 | 34.4484 | 0
2040 | 3 | 2 | 19 | 36.1858 | 36.1858 | 0
2040 | 3 | 2 | 20 | 25.363 | 25.363 | 0
2040 | 3 | 2 | 21 | 13.3004 | 13.3004 | 0
2040 | 3 | 2 | 22 | 5.4063 | 5.4063 | 0
2040 | 3 | 2 | 23 | 4.4397 | 4.4397 | 0
2040 | 3 | 3 | 0 | 5.6934 | 5.6934 | 0
2040 | 3 | 3 | 1 | 4.1637 | 4.1637 | 0
2040 | 3 | 3 | 2 | 2.1915 | 2.1915 | 0
2040 | 3 | 3 | 3 | 2.0354 | 2.0354 | 0
2040 | 3 | 3 | 4 | 3.8062 | 3.8062 | 0
2040 | 3 | 3 | 5 | 8.5316 | 8.5316 | 0
2040 | 3 | 3 | 6 | 12.2049 | 12.2049 | 0
2040 | 3 | 3 | 7 | 11.8469 | 11.8469 | 0
2040 | 3 | 3 | 8 | 12.8195 | 12.8195 | 0
2040 | 3 | 3 | 9 | 16.9528 | 16.9528 | 0
2040 | 3 | 3 | 10 | 19.0108 | 19.0108 | 0
2040 | 3 | 3 | 11 | 22.0846 | 22.0846 | 0
2040 | 3 | 3 | 12 | 19.7857 | 19.7857 | 0
2040 | 3 | 3 | 13 | 19.4856 | 19.4856 | 0
2040 | 3 | 3 | 14 | 19.8121 | 19.8121 | 0
2040 | 3 | 3 | 15 | 22.7245 | 22.7245 | 0
2040 | 3 | 3 | 16 | 26.6625 | 26.6625 | 0
2040 | 3 | 3 | 17 | 29.7851 | 29.7851 | 0
2040 | 3 | 3 | 18 | 30.5294 | 30.5294 | 0
2040 | 3 | 3 | 19 | 30.8658 | 30.8658 | 0
2040 | 3 | 3 | 20 | 18.7891 | 18.7891 | 0
2040 | 3 | 3 | 21 | 5.5431 | 5.5431 | 0
2040 | 3 | 3 | 22 | 0 | 0 | 0
2040 | 3 | 3 | 23 | 0 | 0 | 0
2040 | 3 | 4 | 0 | 1.6891 | 1.6891 | 0
2040 | 3 | 4 | 1 | 1.203 | 1.203 | 0
2040 | 3 | 4 | 2 | 0 | 0 | 0
2040 | 3 | 4 | 3 | 0 | 0 | 0
2040 | 3 | 4 | 4 | 1.3639 | 1.3639 | 0
2040 | 3 | 4 | 5 | 5.7526 | 5.7526 | 0
2040 | 3 | 4 | 6 | 9.095 | 9.095 | 0
2040 | 3 | 4 | 7 | 8.2648 | 8.2648 | 0
2040 | 3 | 4 | 8 | 9.3332 | 9.3332 | 0
2040 | 3 | 4 | 9 | 13.9793 | 13.9793 | 0
2040 | 3 | 4 | 10 | 16.8642 | 16.8642 | 0
2040 | 3 | 4 | 11 | 20.5747 | 20.5747 | 0
2040 | 3 | 4 | 12 | 19.6699 | 19.6699 | 0
2040 | 3 | 4 | 13 | 20.0271 | 20.0271 | 0
2040 | 3 | 4 | 14 | 21.1322 | 21.1322 | 0
2040 | 3 | 4 | 15 | 25.0149 | 25.0149 | 0
2040 | 3 | 4 | 16 | 29.961 | 29.961 | 0
2040 | 3 | 4 | 17 | 34.0022 | 34.0022 | 0
2040 | 3 | 4 | 18 | 34.3593 | 34.3593 | 0
2040 | 3 | 4 | 19 | 34.2408 | 34.2408 | 0
2040 | 3 | 4 | 20 | 22.0624 | 22.0624 | 0
2040 | 3 | 4 | 21 | 7.8461 | 7.8461 | 0
2040 | 3 | 4 | 22 | 0 | 0 | 0
2040 | 3 | 4 | 23 | 0 | 0 | 0
2040 | 3 | 5 | 0 | 2.719 | 2.719 | 0
2040 | 3 | 5 | 1 | 1.6114 | 1.6114 | 0
2040 | 3 | 5 | 2 | 0.92489 | 0.92489 | 0
2040 | 3 | 5 | 3 | 2.052 | 2.052 | 0
2040 | 3 | 5 | 4 | 4.3271 | 4.3271 | 0
2040 | 3 | 5 | 5 | 10.7284 | 10.7284 | 0
2040 | 3 | 5 | 6 | 17.5661 | 17.5661 | 0
2040 | 3 | 5 | 7 | 20.4543 | 20.4543 | 0
2040 | 3 | 5 | 8 | 22.5841 | 22.5841 | 0
2040 | 3 | 5 | 9 | 23.2931 | 23.2931 | 0
2040 | 3 | 5 | 10 | 20.6574 | 20.6574 | 0
2040 | 3 | 5 | 11 | 21.0414 | 21.0414 | 0
2040 | 3 | 5 | 12 | 17.4228 | 17.4228 | 0
2040 | 3 | 5 | 13 | 17.4008 | 17.4008 | 0
2040 | 3 | 5 | 14 | 18.2241 | 18.2241 | 0
2040 | 3 | 5 | 15 | 22.1757 | 22.1757 | 0
2040 | 3 | 5 | 16 | 28.3493 | 28.3493 | 0
2040 | 3 | 5 | 17 | 33.1402 | 33.1402 | 0
2040 | 3 | 5 | 18 | 37.5127 | 37.5127 | 0
2040 | 3 | 5 | 19 | 38.3159 | 38.3159 | 0
2040 | 3 | 5 | 20 | 26.4879 | 26.4879 | 0
2040 | 3 | 5 | 21 | 13.2279 | 13.2279 | 0
2040 | 3 | 5 | 22 | 4.0713 | 4.0713 | 0
2040 | 3 | 5 | 23 | 2.5719 | 2.5719 | 0
2040 | 3 | 6 | 0 | 4.6576 | 4.6576 | 0
2040 | 3 | 6 | 1 | 0.79163 | 0.79163 | 0
2040 | 3 | 6 | 2 | 0 | 0 | 0
2040 | 3 | 6 | 3 | 0 | 0 | 0
2040 | 3 | 6 | 4 | 1.6293 | 1.6293 | 0
2040 | 3 | 6 | 5 | 7.5459 | 7.5459 | 0
2040 | 3 | 6 | 6 | 13.0225 | 13.0225 | 0
2040 | 3 | 6 | 7 | 15.9008 | 15.9008 | 0
2040 | 3 | 6 | 8 | 18.5878 | 18.5878 | 0
2040 | 3 | 6 | 9 | 20.5868 | 20.5868 | 0
2040 | 3 | 6 | 10 | 20.164 | 20.164 | 0
2040 | 3 | 6 | 11 | 22.1247 | 22.1247 | 0
2040 | 3 | 6 | 12 | 19.3779 | 19.3779 | 0
2040 | 3 | 6 | 13 | 19.988 | 19.988 | 0
2040 | 3 | 6 | 14 | 21.0583 | 21.0583 | 0
2040 | 3 | 6 | 15 | 24.7813 | 24.7813 | 0
2040 | 3 | 6 | 16 | 29.8809 | 29.8809 | 0
2040 | 3 | 6 | 17 | 33.8332 | 33.8332 | 0
2040 | 3 | 6 | 18 | 34.0804 | 34.0804 | 0
2040 | 3 | 6 | 19 | 34.1599 | 34.1599 | 0
2040 | 3 | 6 | 20 | 22.224 | 22.224 | 0
2040 | 3 | 6 | 21 | 8.8487 | 8.8487 | 0
2040 | 3 | 6 | 22 | 0 | 0 | 0
2040 | 3 | 6 | 23 | 0 | 0 | 0
2040 | 3 | 7 | 0 | 0.6112 | 0.6112 | 0
2040 | 3 | 7 | 1 | 0 | 0 | 0
2040 | 3 | 7 | 2 | 0 | 0 | 0
2040 | 3 | 7 | 3 | 0 | 0 | 0
2040 | 3 | 7 | 4 | 0 | 0 | 0
2040 | 3 | 7 | 5 | 3.9928 | 3.9928 | 0
2040 | 3 | 7 | 6 | 10.7455 | 10.7455 | 0
2040 | 3 | 7 | 7 | 13.5033 | 13.5033 | 0
2040 | 3 | 7 | 8 | 15.3555 | 15.3555 | 0
2040 | 3 | 7 | 9 | 16.5238 | 16.5238 | 0
2040 | 3 | 7 | 10 | 14.8591 | 14.8591 | 0
2040 | 3 | 7 | 11 | 16.1974 | 16.1974 | 0
2040 | 3 | 7 | 12 | 11.9827 | 11.9827 | 0
2040 | 3 | 7 | 13 | 12.3257 | 12.3257 | 0
2040 | 3 | 7 | 14 | 13.2171 | 13.2171 | 0
2040 | 3 | 7 | 15 | 16.9888 | 16.9888 | 0
2040 | 3 | 7 | 16 | 22.6541 | 22.6541 | 0
2040 | 3 | 7 | 17 | 27.191 | 27.191 | 0
2040 | 3 | 7 | 18 | 27.9959 | 27.9959 | 0
2040 | 3 | 7 | 19 | 29.8877 | 29.8877 | 0
2040 | 3 | 7 | 20 | 19.8597 | 19.8597 | 0
2040 | 3 | 7 | 21 | 7.384 | 7.384 | 0
2040 | 3 | 7 | 22 | 0 | 0 | 0
2040 | 3 | 7 | 23 | 0 | 0 | 0
2040 | 3 | 8 | 0 | 0 | 0 | 0
2040 | 3 | 8 | 1 | 0 | 0 | 0
2040 | 3 | 8 | 2 | 0 | 0 | 0
2040 | 3 | 8 | 3 | 0 | 0 | 0
2040 | 3 | 8 | 4 | 0 | 0 | 0
2040 | 3 | 8 | 5 | 2.725 | 2.725 | 0
2040 | 3 | 8 | 6 | 8.1933 | 8.1933 | 0
2040 | 3 | 8 | 7 | 11.1157 | 11.1157 | 0
2040 | 3 | 8 | 8 | 13.5078 | 13.5078 | 0
2040 | 3 | 8 | 9 | 15.3874 | 15.3874 | 0
2040 | 3 | 8 | 10 | 14.7229 | 14.7229 | 0
2040 | 3 | 8 | 11 | 16.6479 | 16.6479 | 0
2040 | 3 | 8 | 12 | 15.015 | 15.015 | 0
2040 | 3 | 8 | 13 | 15.746 | 15.746 | 0
2040 | 3 | 8 | 14 | 16.9155 | 16.9155 | 0
2040 | 3 | 8 | 15 | 20.9755 | 20.9755 | 0
2040 | 3 | 8 | 16 | 25.8558 | 25.8558 | 0
2040 | 3 | 8 | 17 | 29.4733 | 29.4733 | 0
2040 | 3 | 8 | 18 | 28.68 | 28.68 | 0
2040 | 3 | 8 | 19 | 29.6384 | 29.6384 | 0
2040 | 3 | 8 | 20 | 18.6096 | 18.6096 | 0
2040 | 3 | 8 | 21 | 5.8517 | 5.8517 | 0
2040 | 3 | 8 | 22 | 0 | 0 | 0
2040 | 3 | 8 | 23 | 0 | 0 | 0
2040 | 3 | 9 | 0 | 0 | 0 | 0
2040 | 3 | 9 | 1 | 0 | 0 | 0
2040 | 3 | 9 | 2 | 0 | 0 | 0
2040 | 3 | 9 | 3 | 0 | 0 | 0
2040 | 3 | 9 | 4 | 0 | 0 | 0
2040 | 3 | 9 | 5 | 4.766 | 4.766 | 0
2040 | 3 | 9 | 6 | 11.6387 | 11.6387 | 0
2040 | 3 | 9 | 7 | 13.8874 | 13.8874 | 0
2040 | 3 | 9 | 8 | 14.397 | 14.397 | 0
2040 | 3 | 9 | 9 | 16.28 | 16.28 | 0
2040 | 3 | 9 | 10 | 17.397 | 17.397 | 0
2040 | 3 | 9 | 11 | 19.1685 | 19.1685 | 0
2040 | 3 | 9 | 12 | 18.8651 | 18.8651 | 0
2040 | 3 | 9 | 13 | 19.1003 | 19.1003 | 0
2040 | 3 | 9 | 14 | 20.5843 | 20.5843 | 0
2040 | 3 | 9 | 15 | 25.2272 | 25.2272 | 0
2040 | 3 | 9 | 16 | 31.1537 | 31.1537 | 0
2040 | 3 | 9 | 17 | 32.6666 | 32.6666 | 0
2040 | 3 | 9 | 18 | 30.193 | 30.193 | 0
2040 | 3 | 9 | 19 | 28.9541 | 28.9541 | 0
2040 | 3 | 9 | 20 | 16.2951 | 16.2951 | 0
2040 | 3 | 9 | 21 | 0.85691 | 0.85691 | 0
2040 | 3 | 9 | 22 | 0 | 0 | 0
2040 | 3 | 9 | 23 | 0 | 0 | 0
2040 | 3 | 10 | 0 | 0 | 0 | 0
2040 | 3 | 10 | 1 | 0 | 0 | 0
2040 | 3 | 10 | 2 | 0 | 0 | 0
2040 | 3 | 10 | 3 | 0 | 0 | 0
2040 | 3 | 10 | 4 | 0 | 0 | 0
2040 | 3 | 10 | 5 | 0 | 0 | 0
2040 | 3 | 10 | 6 | 4.1745 | 4.1745 | 0
2040 | 3 | 10 | 7 | 4.6267 | 4.6267 | 0
2040 | 3 | 10 | 8 | 6.2218 | 6.2218 | 0
2040 | 3 | 10 | 9 | 12.0073 | 12.0073 | 0
2040 | 3 | 10 | 10 | 16.2091 | 16.2091 | 0
2040 | 3 | 10 | 11 | 19.7199 | 19.7199 | 0
2040 | 3 | 10 | 12 | 19.8763 | 19.8763 | 0
2040 | 3 | 10 | 13 | 19.8705 | 19.8705 | 0
2040 | 3 | 10 | 14 | 21.0252 | 21.0252 | 0
2040 | 3 | 10 | 15 | 25.1459 | 25.1459 | 0
2040 | 3 | 10 | 16 | 30.473 | 30.473 | 0
2040 | 3 | 10 | 17 | 31.4447 | 31.4447 | 0
2040 | 3 | 10 | 18 | 25.0905 | 25.0905 | 0
2040 | 3 | 10 | 19 | 22.2036 | 22.2036 | 0
2040 | 3 | 10 | 20 | 8.3469 | 8.3469 | 0
2040 | 3 | 10 | 21 | 0 | 0 | 0
2040 | 3 | 10 | 22 | 0 | 0 | 0
2040 | 3 | 10 | 23 | 0 | 0 | 0
2040 | 3 | 11 | 0 | 0 | 0 | 0
2040 | 3 | 11 | 1 | 0 | 0 | 0
2040 | 3 | 11 | 2 | 0 | 0 | 0
2040 | 3 | 11 | 3 | 0 | 0 | 0
2040 | 3 | 11 | 4 | 0 | 0 | 0
2040 | 3 | 11 | 5 | 0 | 0 | 0
2040 | 3 | 11 | 6 | 3.2238 | 3.2238 | 0
2040 | 3 | 11 | 7 | 2.9834 | 2.9834 | 0
2040 | 3 | 11 | 8 | 4.2713 | 4.2713 | 0
2040 | 3 | 11 | 9 | 9.861 | 9.861 | 0
2040 | 3 | 11 | 10 | 13.765 | 13.765 | 0
2040 | 3 | 11 | 11 | 17.026 | 17.026 | 0
2040 | 3 | 11 | 12 | 17.6955 | 17.6955 | 0
2040 | 3 | 11 | 13 | 18.2007 | 18.2007 | 0
2040 | 3 | 11 | 14 | 19.8818 | 19.8818 | 0
2040 | 3 | 11 | 15 | 24.9018 | 24.9018 | 0
2040 | 3 | 11 | 16 | 31.3454 | 31.3454 | 0
2040 | 3 | 11 | 17 | 33.409 | 33.409 | 0
2040 | 3 | 11 | 18 | 26.3929 | 26.3929 | 0
2040 | 3 | 11 | 19 | 25.0409 | 25.0409 | 0
2040 | 3 | 11 | 20 | 12.5436 | 12.5436 | 0
2040 | 3 | 11 | 21 | 0 | 0 | 0
2040 | 3 | 11 | 22 | 0 | 0 | 0
2040 | 3 | 11 | 23 | 0 | 0 | 0
2040 | 3 | 12 | 0 | 0 | 0 | 0
2040 | 3 | 12 | 1 | 0 | 0 | 0
2040 | 3 | 12 | 2 | 0 | 0 | 0
2040 | 3 | 12 | 3 | 0 | 0 | 0
2040 | 3 | 12 | 4 | 0 | 0 | 0
2040 | 3 | 12 | 5 | 5.1392 | 5.1392 | 0
2040 | 3 | 12 | 6 | 14.6192 | 14.6192 | 0
2040 | 3 | 12 | 7 | 16.5996 | 16.5996 | 0
2040 | 3 | 12 | 8 | 15.6421 | 15.6421 | 0
2040 | 3 | 12 | 9 | 15.0655 | 15.0655 | 0
2040 | 3 | 12 | 10 | 13.2145 | 13.2145 | 0
2040 | 3 | 12 | 11 | 13.2685 | 13.2685 | 0
2040 | 3 | 12 | 12 | 14.8919 | 14.8919 | 0
2040 | 3 | 12 | 13 | 14.8933 | 14.8933 | 0
2040 | 3 | 12 | 14 | 16.2784 | 16.2784 | 0
2040 | 3 | 12 | 15 | 21.2754 | 21.2754 | 0
2040 | 3 | 12 | 16 | 28.4381 | 28.4381 | 0
2040 | 3 | 12 | 17 | 31.4976 | 31.4976 | 0
2040 | 3 | 12 | 18 | 31.3741 | 31.3741 | 0
2040 | 3 | 12 | 19 | 30.017 | 30.017 | 0
2040 | 3 | 12 | 20 | 17.3949 | 17.3949 | 0
2040 | 3 | 12 | 21 | 0.9497 | 0.9497 | 0
2040 | 3 | 12 | 22 | 0 | 0 | 0
2040 | 3 | 12 | 23 | 0 | 0 | 0
2040 | 3 | 13 | 0 | 0 | 0 | 0
2040 | 3 | 13 | 1 | 0 | 0 | 0
2040 | 3 | 13 | 2 | 0 | 0 | 0
2040 | 3 | 13 | 3 | 0 | 0 | 0
2040 | 3 | 13 | 4 | 0 | 0 | 0
2040 | 3 | 13 | 5 | 3.5963 | 3.5963 | 0
2040 | 3 | 13 | 6 | 12.3742 | 12.3742 | 0
2040 | 3 | 13 | 7 | 14.4019 | 14.4019 | 0
2040 | 3 | 13 | 8 | 14.3173 | 14.3173 | 0
2040 | 3 | 13 | 9 | 15.421 | 15.421 | 0
2040 | 3 | 13 | 10 | 15.5789 | 15.5789 | 0
2040 | 3 | 13 | 11 | 17.004 | 17.004 | 0
2040 | 3 | 13 | 12 | 15.84 | 15.84 | 0
2040 | 3 | 13 | 13 | 16.2063 | 16.2063 | 0
2040 | 3 | 13 | 14 | 17.8501 | 17.8501 | 0
2040 | 3 | 13 | 15 | 22.9629 | 22.9629 | 0
2040 | 3 | 13 | 16 | 29.8867 | 29.8867 | 0
2040 | 3 | 13 | 17 | 32.5903 | 32.5903 | 0
2040 | 3 | 13 | 18 | 29.0318 | 29.0318 | 0
2040 | 3 | 13 | 19 | 27.5805 | 27.5805 | 0
2040 | 3 | 13 | 20 | 15.1175 | 15.1175 | 0
2040 | 3 | 13 | 21 | 0 | 0 | 0
2040 | 3 | 13 | 22 | 0 | 0 | 0
2040 | 3 | 13 | 23 | 0 | 0 | 0
2040 | 3 | 14 | 0 | 0 | 0 | 0
2040 | 3 | 14 | 1 | 0 | 0 | 0
2040 | 3 | 14 | 2 | 0 | 0 | 0
2040 | 3 | 14 | 3 | 0 | 0 | 0
2040 | 3 | 14 | 4 | 0 | 0 | 0
2040 | 3 | 14 | 5 | 4.9942 | 4.9942 | 0
2040 | 3 | 14 | 6 | 12.9951 | 12.9951 | 0
2040 | 3 | 14 | 7 | 14.9927 | 14.9927 | 0
2040 | 3 | 14 | 8 | 14.9116 | 14.9116 | 0
2040 | 3 | 14 | 9 | 16.5468 | 16.5468 | 0
2040 | 3 | 14 | 10 | 17.0558 | 17.0558 | 0
2040 | 3 | 14 | 11 | 18.7892 | 18.7892 | 0
2040 | 3 | 14 | 12 | 16.125 | 16.125 | 0
2040 | 3 | 14 | 13 | 16.3861 | 16.3861 | 0
2040 | 3 | 14 | 14 | 18.2706 | 18.2706 | 0
2040 | 3 | 14 | 15 | 23.6111 | 23.6111 | 0
2040 | 3 | 14 | 16 | 31.0151 | 31.0151 | 0
2040 | 3 | 14 | 17 | 34.1553 | 34.1553 | 0
2040 | 3 | 14 | 18 | 29.2897 | 29.2897 | 0
2040 | 3 | 14 | 19 | 29.8869 | 29.8869 | 0
2040 | 3 | 14 | 20 | 18.9714 | 18.9714 | 0
2040 | 3 | 14 | 21 | 3.4668 | 3.4668 | 0
2040 | 3 | 14 | 22 | 0 | 0 | 0
2040 | 3 | 14 | 23 | 0 | 0 | 0
2040 | 3 | 15 | 0 | 0 | 0 | 0
2040 | 3 | 15 | 1 | 0 | 0 | 0
2040 | 3 | 15 | 2 | 0 | 0 | 0
2040 | 3 | 15 | 3 | 0 | 0 | 0
2040 | 3 | 15 | 4 | 1.1565 | 1.1565 | 0
2040 | 3 | 15 | 5 | 8.8967 | 8.8967 | 0
2040 | 3 | 15 | 6 | 17.321 | 17.321 | 0
2040 | 3 | 15 | 7 | 19.0323 | 19.0323 | 0
2040 | 3 | 15 | 8 | 18.4351 | 18.4351 | 0
2040 | 3 | 15 | 9 | 18.9564 | 18.9564 | 0
2040 | 3 | 15 | 10 | 17.7803 | 17.7803 | 0
2040 | 3 | 15 | 11 | 18.2452 | 18.2452 | 0
2040 | 3 | 15 | 12 | 20.8772 | 20.8772 | 0
2040 | 3 | 15 | 13 | 21.2171 | 21.2171 | 0
2040 | 3 | 15 | 14 | 23.1577 | 23.1577 | 0
2040 | 3 | 15 | 15 | 28.8598 | 28.8598 | 0
2040 | 3 | 15 | 16 | 35.8144 | 35.8144 | 0
2040 | 3 | 15 | 17 | 37.9074 | 37.9074 | 0
2040 | 3 | 15 | 18 | 34.1297 | 34.1297 | 0
2040 | 3 | 15 | 19 | 33.3249 | 33.3249 | 0
2040 | 3 | 15 | 20 | 20.7145 | 20.7145 | 0
2040 | 3 | 15 | 21 | 4.5841 | 4.5841 | 0
2040 | 3 | 15 | 22 | 0 | 0 | 0
2040 | 3 | 15 | 23 | 0 | 0 | 0
2040 | 3 | 16 | 0 | 0 | 0 | 0
2040 | 3 | 16 | 1 | 0 | 0 | 0
2040 | 3 | 16 | 2 | 0 | 0 | 0
2040 | 3 | 16 | 3 | 0 | 0 | 0
2040 | 3 | 16 | 4 | 2.8079 | 2.8079 | 0
2040 | 3 | 16 | 5 | 10.4109 | 10.4109 | 0
2040 | 3 | 16 | 6 | 18.1011 | 18.1011 | 0
2040 | 3 | 16 | 7 | 19.7441 | 19.7441 | 0
2040 | 3 | 16 | 8 | 19.4337 | 19.4337 | 0
2040 | 3 | 16 | 9 | 20.0218 | 20.0218 | 0
2040 | 3 | 16 | 10 | 19.1918 | 19.1918 | 0
2040 | 3 | 16 | 11 | 19.7232 | 19.7232 | 0
2040 | 3 | 16 | 12 | 18.7086 | 18.7086 | 0
2040 | 3 | 16 | 13 | 18.2645 | 18.2645 | 0
2040 | 3 | 16 | 14 | 19.4505 | 19.4505 | 0
2040 | 3 | 16 | 15 | 23.8433 | 23.8433 | 0
2040 | 3 | 16 | 16 | 30.0846 | 30.0846 | 0
2040 | 3 | 16 | 17 | 32.3249 | 32.3249 | 0
2040 | 3 | 16 | 18 | 30.1493 | 30.1493 | 0
2040 | 3 | 16 | 19 | 30.3499 | 30.3499 | 0
2040 | 3 | 16 | 20 | 19.4315 | 19.4315 | 0
2040 | 3 | 16 | 21 | 4.7665 | 4.7665 | 0
2040 | 3 | 16 | 22 | 0 | 0 | 0
2040 | 3 | 16 | 23 | 0 | 0 | 0
2040 | 3 | 17 | 0 | 0 | 0 | 0
2040 | 3 | 17 | 1 | 0 | 0 | 0
2040 | 3 | 17 | 2 | 0 | 0 | 0
2040 | 3 | 17 | 3 | 0 | 0 | 0
2040 | 3 | 17 | 4 | 2.1184 | 2.1184 | 0
2040 | 3 | 17 | 5 | 8.9822 | 8.9822 | 0
2040 | 3 | 17 | 6 | 16.2232 | 16.2232 | 0
2040 | 3 | 17 | 7 | 15.2003 | 15.2003 | 0
2040 | 3 | 17 | 8 | 14.162 | 14.162 | 0
2040 | 3 | 17 | 9 | 17.5813 | 17.5813 | 0
2040 | 3 | 17 | 10 | 19.2059 | 19.2059 | 0
2040 | 3 | 17 | 11 | 21.1269 | 21.1269 | 0
2040 | 3 | 17 | 12 | 18.5713 | 18.5713 | 0
2040 | 3 | 17 | 13 | 17.6128 | 17.6128 | 0
2040 | 3 | 17 | 14 | 18.1039 | 18.1039 | 0
2040 | 3 | 17 | 15 | 22.0102 | 22.0102 | 0
2040 | 3 | 17 | 16 | 27.5797 | 27.5797 | 0
2040 | 3 | 17 | 17 | 29.7111 | 29.7111 | 0
2040 | 3 | 17 | 18 | 27.4085 | 27.4085 | 0
2040 | 3 | 17 | 19 | 26.6748 | 26.6748 | 0
2040 | 3 | 17 | 20 | 14.6933 | 14.6933 | 0
2040 | 3 | 17 | 21 | 0 | 0 | 0
2040 | 3 | 17 | 22 | 0 | 0 | 0
2040 | 3 | 17 | 23 | 0 | 0 | 0
2040 | 3 | 18 | 0 | 0 | 0 | 0
2040 | 3 | 18 | 1 | 0 | 0 | 0
2040 | 3 | 18 | 2 | 0 | 0 | 0
2040 | 3 | 18 | 3 | 0 | 0 | 0
2040 | 3 | 18 | 4 | 0.17821 | 0.17821 | 0
2040 | 3 | 18 | 5 | 6.5355 | 6.5355 | 0
2040 | 3 | 18 | 6 | 12.6488 | 12.6488 | 0
2040 | 3 | 18 | 7 | 10.8496 | 10.8496 | 0
2040 | 3 | 18 | 8 | 10.6117 | 10.6117 | 0
2040 | 3 | 18 | 9 | 15.9517 | 15.9517 | 0
2040 | 3 | 18 | 10 | 20.4656 | 20.4656 | 0
2040 | 3 | 18 | 11 | 24.1523 | 24.1523 | 0
2040 | 3 | 18 | 12 | 25.8572 | 25.8572 | 0
2040 | 3 | 18 | 13 | 26.5112 | 26.5112 | 0
2040 | 3 | 18 | 14 | 28.5751 | 28.5751 | 0
2040 | 3 | 18 | 15 | 34.0674 | 34.0674 | 0
2040 | 3 | 18 | 16 | 40.2868 | 40.2868 | 0
2040 | 3 | 18 | 17 | 41.9718 | 41.9718 | 0
2040 | 3 | 18 | 18 | 39.2032 | 39.2032 | 0
2040 | 3 | 18 | 19 | 36.1159 | 36.1159 | 0
2040 | 3 | 18 | 20 | 21.3119 | 21.3119 | 0
2040 | 3 | 18 | 21 | 3.3925 | 3.3925 | 0
2040 | 3 | 18 | 22 | 0 | 0 | 0
2040 | 3 | 18 | 23 | 0 | 0 | 0
2040 | 3 | 19 | 0 | 0 | 0 | 0
2040 | 3 | 19 | 1 | 0.83702 | 0.83702 | 0
2040 | 3 | 19 | 2 | 1.0139 | 1.0139 | 0
2040 | 3 | 19 | 3 | 2.4118 | 2.4118 | 0
2040 | 3 | 19 | 4 | 6.4657 | 6.4657 | 0
2040 | 3 | 19 | 5 | 14.6394 | 14.6394 | 0
2040 | 3 | 19 | 6 | 21.2923 | 21.2923 | 0
2040 | 3 | 19 | 7 | 23.1747 | 23.1747 | 0
2040 | 3 | 19 | 8 | 23.9079 | 23.9079 | 0
2040 | 3 | 19 | 9 | 25.7456 | 25.7456 | 0
2040 | 3 | 19 | 10 | 26.8097 | 26.8097 | 0
2040 | 3 | 19 | 11 | 28.565 | 28.565 | 0
2040 | 3 | 19 | 12 | 21.9988 | 21.9988 | 0
2040 | 3 | 19 | 13 | 21.5465 | 21.5465 | 0
2040 | 3 | 19 | 14 | 23.1807 | 23.1807 | 0
2040 | 3 | 19 | 15 | 28.2336 | 28.2336 | 0
2040 | 3 | 19 | 16 | 35.8044 | 35.8044 | 0
2040 | 3 | 19 | 17 | 39.6619 | 39.6619 | 0
2040 | 3 | 19 | 18 | 37.6147 | 37.6147 | 0
2040 | 3 | 19 | 19 | 38.1414 | 38.1414 | 0
2040 | 3 | 19 | 20 | 26.7306 | 26.7306 | 0
2040 | 3 | 19 | 21 | 11.2455 | 11.2455 | 0
2040 | 3 | 19 | 22 | 1.3929 | 1.3929 | 0
2040 | 3 | 19 | 23 | 0 | 0 | 0
2040 | 3 | 20 | 0 | 5.0759 | 5.0759 | 0
2040 | 3 | 20 | 1 | 2.4899 | 2.4899 | 0
2040 | 3 | 20 | 2 | 2.3919 | 2.3919 | 0
2040 | 3 | 20 | 3 | 3.5325 | 3.5325 | 0
2040 | 3 | 20 | 4 | 7.4616 | 7.4616 | 0
2040 | 3 | 20 | 5 | 15.5863 | 15.5863 | 0
2040 | 3 | 20 | 6 | 23.7079 | 23.7079 | 0
2040 | 3 | 20 | 7 | 24.4829 | 24.4829 | 0
2040 | 3 | 20 | 8 | 23.2651 | 23.2651 | 0
2040 | 3 | 20 | 9 | 22.9609 | 22.9609 | 0
2040 | 3 | 20 | 10 | 20.7036 | 20.7036 | 0
2040 | 3 | 20 | 11 | 20.5918 | 20.5918 | 0
2040 | 3 | 20 | 12 | 18.9675 | 18.9675 | 0
2040 | 3 | 20 | 13 | 18.6018 | 18.6018 | 0
2040 | 3 | 20 | 14 | 19.7315 | 19.7315 | 0
2040 | 3 | 20 | 15 | 24.6171 | 24.6171 | 0
2040 | 3 | 20 | 16 | 31.6218 | 31.6218 | 0
2040 | 3 | 20 | 17 | 34.85 | 34.85 | 0
2040 | 3 | 20 | 18 | 36.9802 | 36.9802 | 0
2040 | 3 | 20 | 19 | 35.9532 | 35.9532 | 0
2040 | 3 | 20 | 20 | 23.2245 | 23.2245 | 0
2040 | 3 | 20 | 21 | 7.2785 | 7.2785 | 0
2040 | 3 | 20 | 22 | 0 | 0 | 0
2040 | 3 | 20 | 23 | 0 | 0 | 0
2040 | 3 | 21 | 0 | 0 | 0 | 0
2040 | 3 | 21 | 1 | 0 | 0 | 0
2040 | 3 | 21 | 2 | 0 | 0 | 0
2040 | 3 | 21 | 3 | 0 | 0 | 0
2040 | 3 | 21 | 4 | 0.50922 | 0.50922 | 0
2040 | 3 | 21 | 5 | 8.4486 | 8.4486 | 0
2040 | 3 | 21 | 6 | 15.4185 | 15.4185 | 0
2040 | 3 | 21 | 7 | 16.5022 | 16.5022 | 0
2040 | 3 | 21 | 8 | 15.9396 | 15.9396 | 0
2040 | 3 | 21 | 9 | 17.3843 | 17.3843 | 0
2040 | 3 | 21 | 10 | 18.3598 | 18.3598 | 0
2040 | 3 | 21 | 11 | 20.4853 | 20.4853 | 0
2040 | 3 | 21 | 12 | 21.5744 | 21.5744 | 0
2040 | 3 | 21 | 13 | 22.2092 | 22.2092 | 0
2040 | 3 | 21 | 14 | 24.1327 | 24.1327 | 0
2040 | 3 | 21 | 15 | 29.415 | 29.415 | 0
2040 | 3 | 21 | 16 | 35.9494 | 35.9494 | 0
2040 | 3 | 21 | 17 | 37.7963 | 37.7963 | 0
2040 | 3 | 21 | 18 | 34.1916 | 34.1916 | 0
2040 | 3 | 21 | 19 | 32.0643 | 32.0643 | 0
2040 | 3 | 21 | 20 | 18.5849 | 18.5849 | 0
2040 | 3 | 21 | 21 | 1.9135 | 1.9135 | 0
2040 | 3 | 21 | 22 | 0 | 0 | 0
2040 | 3 | 21 | 23 | 0 | 0 | 0
2040 | 3 | 22 | 0 | 0 | 0 | 0
2040 | 3 | 22 | 1 | 0 | 0 | 0
2040 | 3 | 22 | 2 | 0 | 0 | 0
2040 | 3 | 22 | 3 | 0 | 0 | 0
2040 | 3 | 22 | 4 | 0 | 0 | 0
2040 | 3 | 22 | 5 | 7.7555 | 7.7555 | 0
2040 | 3 | 22 | 6 | 15.8734 | 15.8734 | 0
2040 | 3 | 22 | 7 | 17.5631 | 17.5631 | 0
2040 | 3 | 22 | 8 | 18.3327 | 18.3327 | 0
2040 | 3 | 22 | 9 | 20.9504 | 20.9504 | 0
2040 | 3 | 22 | 10 | 21.9289 | 21.9289 | 0
2040 | 3 | 22 | 11 | 23.8706 | 23.8706 | 0
2040 | 3 | 22 | 12 | 17.8301 | 17.8301 | 0
2040 | 3 | 22 | 13 | 17.7219 | 17.7219 | 0
2040 | 3 | 22 | 14 | 19.5602 | 19.5602 | 0
2040 | 3 | 22 | 15 | 24.8907 | 24.8907 | 0
2040 | 3 | 22 | 16 | 31.9307 | 31.9307 | 0
2040 | 3 | 22 | 17 | 35.3517 | 35.3517 | 0
2040 | 3 | 22 | 18 | 31.987 | 31.987 | 0
2040 | 3 | 22 | 19 | 33.2251 | 33.2251 | 0
2040 | 3 | 22 | 20 | 22.8136 | 22.8136 | 0
2040 | 3 | 22 | 21 | 8.3425 | 8.3425 | 0
2040 | 3 | 22 | 22 | 0 | 0 | 0
2040 | 3 | 22 | 23 | 0 | 0 | 0
2040 | 3 | 23 | 0 | 0.20761 | 0.20761 | 0
2040 | 3 | 23 | 1 | 0 | 0 | 0
2040 | 3 | 23 | 2 | 0 | 0 | 0
2040 | 3 | 23 | 3 | 1.0879 | 1.0879 | 0
2040 | 3 | 23 | 4 | 4.9736 | 4.9736 | 0
2040 | 3 | 23 | 5 | 13.0638 | 13.0638 | 0
2040 | 3 | 23 | 6 | 22.0793 | 22.0793 | 0
2040 | 3 | 23 | 7 | 23.0521 | 23.0521 | 0
2040 | 3 | 23 | 8 | 21.9644 | 21.9644 | 0
2040 | 3 | 23 | 9 | 21.4173 | 21.4173 | 0
2040 | 3 | 23 | 10 | 18.2932 | 18.2932 | 0
2040 | 3 | 23 | 11 | 17.4376 | 17.4376 | 0
2040 | 3 | 23 | 12 | 14.1675 | 14.1675 | 0
2040 | 3 | 23 | 13 | 13.2442 | 13.2442 | 0
2040 | 3 | 23 | 14 | 13.7329 | 13.7329 | 0
2040 | 3 | 23 | 15 | 18.3655 | 18.3655 | 0
2040 | 3 | 23 | 16 | 25.0907 | 25.0907 | 0
2040 | 3 | 23 | 17 | 27.4659 | 27.4659 | 0
2040 | 3 | 23 | 18 | 26.7028 | 26.7028 | 0
2040 | 3 | 23 | 19 | 27.6364 | 27.6364 | 0
2040 | 3 | 23 | 20 | 17.2671 | 17.2671 | 0
2040 | 3 | 23 | 21 | 3.1072 | 3.1072 | 0
2040 | 3 | 23 | 22 | 0 | 0 | 0
2040 | 3 | 23 | 23 | 0 | 0 | 0
2040 | 3 | 24 | 0 | 0 | 0 | 0
2040 | 3 | 24 | 1 | 0 | 0 | 0
2040 | 3 | 24 | 2 | 0 | 0 | 0
2040 | 3 | 24 | 3 | 0 | 0 | 0
2040 | 3 | 24 | 4 | 0 | 0 | 0
2040 | 3 | 24 | 5 | 5.8395 | 5.8395 | 0
2040 | 3 | 24 | 6 | 11.8209 | 11.8209 | 0
2040 | 3 | 24 | 7 | 10.0805 | 10.0805 | 0
2040 | 3 | 24 | 8 | 9.3476 | 9.3476 | 0
2040 | 3 | 24 | 9 | 13.478 | 13.478 | 0
2040 | 3 | 24 | 10 | 15.5455 | 15.5455 | 0
2040 | 3 | 24 | 11 | 17.8217 | 17.8217 | 0
2040 | 3 | 24 | 12 | 15.3294 | 15.3294 | 0
2040 | 3 | 24 | 13 | 14.7719 | 14.7719 | 0
2040 | 3 | 24 | 14 | 15.2206 | 15.2206 | 0
2040 | 3 | 24 | 15 | 19.0791 | 19.0791 | 0
2040 | 3 | 24 | 16 | 24.2159 | 24.2159 | 0
2040 | 3 | 24 | 17 | 25.6478 | 25.6478 | 0
2040 | 3 | 24 | 18 | 26.1745 | 26.1745 | 0
2040 | 3 | 24 | 19 | 23.3195 | 23.3195 | 0
2040 | 3 | 24 | 20 | 9.8159 | 9.8159 | 0
2040 | 3 | 24 | 21 | 0 | 0 | 0
2040 | 3 | 24 | 22 | 0 | 0 | 0
2040 | 3 | 24 | 23 | 0 | 0 | 0
2040 | 3 | 25 | 0 | 0 | 0 | 0
2040 | 3 | 25 | 1 | 0 | 0 | 0
2040 | 3 | 25 | 2 | 0 | 0 | 0
2040 | 3 | 25 | 3 | 0 | 0 | 0
2040 | 3 | 25 | 4 | 0 | 0 | 0
2040 | 3 | 25 | 5 | 0 | 0 | 0
2040 | 3 | 25 | 6 | 3.9632 | 3.9632 | 0
2040 | 3 | 25 | 7 | 1.8732 | 1.8732 | 0
2040 | 3 | 25 | 8 | 1.9578 | 1.9578 | 0
2040 | 3 | 25 | 9 | 8.0042 | 8.0042 | 0
2040 | 3 | 25 | 10 | 12.8672 | 12.8672 | 0
2040 | 3 | 25 | 11 | 17.0268 | 17.0268 | 0
2040 | 3 | 25 | 12 | 16.8694 | 16.8694 | 0
2040 | 3 | 25 | 13 | 17.3945 | 17.3945 | 0
2040 | 3 | 25 | 14 | 19.0789 | 19.0789 | 0
2040 | 3 | 25 | 15 | 24.4954 | 24.4954 | 0
2040 | 3 | 25 | 16 | 31.0023 | 31.0023 | 0
2040 | 3 | 25 | 17 | 32.4891 | 32.4891 | 0
2040 | 3 | 25 | 18 | 26.4916 | 26.4916 | 0
2040 | 3 | 25 | 19 | 22.6929 | 22.6929 | 0
2040 | 3 | 25 | 20 | 8.5007 | 8.5007 | 0
2040 | 3 | 25 | 21 | 0 | 0 | 0
2040 | 3 | 25 | 22 | 0 | 0 | 0
2040 | 3 | 25 | 23 | 0 | 0 | 0
2040 | 3 | 26 | 0 | 0 | 0 | 0
2040 | 3 | 26 | 1 | 0 | 0 | 0
2040 | 3 | 26 | 2 | 0 | 0 | 0
2040 | 3 | 26 | 3 | 0 | 0 | 0
2040 | 3 | 26 | 4 | 0 | 0 | 0
2040 | 3 | 26 | 5 | 3.1361 | 3.1361 | 0
2040 | 3 | 26 | 6 | 12.4419 | 12.4419 | 0
2040 | 3 | 26 | 7 | 13.8983 | 13.8983 | 0
2040 | 3 | 26 | 8 | 14.0694 | 14.0694 | 0
2040 | 3 | 26 | 9 | 16.0904 | 16.0904 | 0
2040 | 3 | 26 | 10 | 16.4221 | 16.4221 | 0
2040 | 3 | 26 | 11 | 18.1475 | 18.1475 | 0
2040 | 3 | 26 | 12 | 15.7305 | 15.7305 | 0
2040 | 3 | 26 | 13 | 16.0439 | 16.0439 | 0
2040 | 3 | 26 | 14 | 17.6791 | 17.6791 | 0
2040 | 3 | 26 | 15 | 23.1774 | 23.1774 | 0
2040 | 3 | 26 | 16 | 30.5222 | 30.5222 | 0
2040 | 3 | 26 | 17 | 33.1452 | 33.1452 | 0
2040 | 3 | 26 | 18 | 30.2948 | 30.2948 | 0
2040 | 3 | 26 | 19 | 27.8219 | 27.8219 | 0
2040 | 3 | 26 | 20 | 14.6303 | 14.6303 | 0
2040 | 3 | 26 | 21 | 0 | 0 | 0
2040 | 3 | 26 | 22 | 0 | 0 | 0
2040 | 3 | 26 | 23 | 0 | 0 | 0
2040 | 3 | 27 | 0 | 0 | 0 | 0
2040 | 3 | 27 | 1 | 0 | 0 | 0
2040 | 3 | 27 | 2 | 0 | 0 | 0
2040 | 3 | 27 | 3 | 0 | 0 | 0
2040 | 3 | 27 | 4 | 0 | 0 | 0
2040 | 3 | 27 | 5 | 4.7868 | 4.7868 | 0
2040 | 3 | 27 | 6 | 13.8005 | 13.8005 | 0
2040 | 3 | 27 | 7 | 14.8203 | 14.8203 | 0
2040 | 3 | 27 | 8 | 13.861 | 13.861 | 0
2040 | 3 | 27 | 9 | 14.1798 | 14.1798 | 0
2040 | 3 | 27 | 10 | 12.4328 | 12.4328 | 0
2040 | 3 | 27 | 11 | 12.9973 | 12.9973 | 0
2040 | 3 | 27 | 12 | 10.1008 | 10.1008 | 0
2040 | 3 | 27 | 13 | 9.9503 | 9.9503 | 0
2040 | 3 | 27 | 14 | 11.1873 | 11.1873 | 0
2040 | 3 | 27 | 15 | 16.2439 | 16.2439 | 0
2040 | 3 | 27 | 16 | 23.6434 | 23.6434 | 0
2040 | 3 | 27 | 17 | 27.3063 | 27.3063 | 0
2040 | 3 | 27 | 18 | 24.6313 | 24.6313 | 0
2040 | 3 | 27 | 19 | 24.6921 | 24.6921 | 0
2040 | 3 | 27 | 20 | 14.4947 | 14.4947 | 0
2040 | 3 | 27 | 21 | 0 | 0 | 0
2040 | 3 | 27 | 22 | 0 | 0 | 0
2040 | 3 | 27 | 23 | 0 | 0 | 0
2040 | 3 | 28 | 0 | 0 | 0 | 0
2040 | 3 | 28 | 1 | 0 | 0 | 0
2040 | 3 | 28 | 2 | 0 | 0 | 0
2040 | 3 | 28 | 3 | 0 | 0 | 0
2040 | 3 | 28 | 4 | 0 | 0 | 0
2040 | 3 | 28 | 5 | 5.0524 | 5.0524 | 0
2040 | 3 | 28 | 6 | 12.1937 | 12.1937 | 0
2040 | 3 | 28 | 7 | 13.4066 | 13.4066 | 0
2040 | 3 | 28 | 8 | 12.9668 | 12.9668 | 0
2040 | 3 | 28 | 9 | 14.6937 | 14.6937 | 0
2040 | 3 | 28 | 10 | 15.3116 | 15.3116 | 0
2040 | 3 | 28 | 11 | 17.3827 | 17.3827 | 0
2040 | 3 | 28 | 12 | 17.8011 | 17.8011 | 0
2040 | 3 | 28 | 13 | 18.4307 | 18.4307 | 0
2040 | 3 | 28 | 14 | 20.3416 | 20.3416 | 0
2040 | 3 | 28 | 15 | 25.7924 | 25.7924 | 0
2040 | 3 | 28 | 16 | 32.7422 | 32.7422 | 0
2040 | 3 | 28 | 17 | 34.9259 | 34.9259 | 0
2040 | 3 | 28 | 18 | 31.0132 | 31.0132 | 0
2040 | 3 | 28 | 19 | 28.2598 | 28.2598 | 0
2040 | 3 | 28 | 20 | 15.3017 | 15.3017 | 0
2040 | 3 | 28 | 21 | 0 | 0 | 0
2040 | 3 | 28 | 22 | 0 | 0 | 0
2040 | 3 | 28 | 23 | 0 | 0 | 0
2040 | 3 | 29 | 0 | 0 | 0 | 0
2040 | 3 | 29 | 1 | 0 | 0 | 0
2040 | 3 | 29 | 2 | 0 | 0 | 0
2040 | 3 | 29 | 3 | 0 | 0 | 0
2040 | 3 | 29 | 4 | 0 | 0 | 0
2040 | 3 | 29 | 5 | 2.5312 | 2.5312 | 0
2040 | 3 | 29 | 6 | 10.7381 | 10.7381 | 0
2040 | 3 | 29 | 7 | 11.9917 | 11.9917 | 0
2040 | 3 | 29 | 8 | 11.7399 | 11.7399 | 0
2040 | 3 | 29 | 9 | 13.4158 | 13.4158 | 0
2040 | 3 | 29 | 10 | 14.2694 | 14.2694 | 0
2040 | 3 | 29 | 11 | 16.4013 | 16.4013 | 0
2040 | 3 | 29 | 12 | 15.0005 | 15.0005 | 0
2040 | 3 | 29 | 13 | 15.3465 | 15.3465 | 0
2040 | 3 | 29 | 14 | 17.0057 | 17.0057 | 0
2040 | 3 | 29 | 15 | 22.0595 | 22.0595 | 0
2040 | 3 | 29 | 16 | 28.3226 | 28.3226 | 0
2040 | 3 | 29 | 17 | 30.666 | 30.666 | 0
2040 | 3 | 29 | 18 | 24.3608 | 24.3608 | 0
2040 | 3 | 29 | 19 | 23.4967 | 23.4967 | 0
2040 | 3 | 29 | 20 | 13.0569 | 13.0569 | 0
2040 | 3 | 29 | 21 | 0 | 0 | 0
2040 | 3 | 29 | 22 | 0 | 0 | 0
2040 | 3 | 29 | 23 | 0 | 0 | 0
2040 | 3 | 30 | 0 | 0 | 0 | 0
2040 | 3 | 30 | 1 | 0 | 0 | 0
2040 | 3 | 30 | 2 | 0 | 0 | 0
2040 | 3 | 30 | 3 | 0 | 0 | 0
2040 | 3 | 30 | 4 | 0 | 0 | 0
2040 | 3 | 30 | 5 | 2.1603 | 2.1603 | 0
2040 | 3 | 30 | 6 | 10.4505 | 10.4505 | 0
2040 | 3 | 30 | 7 | 11.7023 | 11.7023 | 0
2040 | 3 | 30 | 8 | 11.3972 | 11.3972 | 0
2040 | 3 | 30 | 9 | 12.3193 | 12.3193 | 0
2040 | 3 | 30 | 10 | 11.8997 | 11.8997 | 0
2040 | 3 | 30 | 11 | 13.0758 | 13.0758 | 0
2040 | 3 | 30 | 12 | 13.0322 | 13.0322 | 0
2040 | 3 | 30 | 13 | 12.93 | 12.93 | 0
2040 | 3 | 30 | 14 | 13.9061 | 13.9061 | 0
2040 | 3 | 30 | 15 | 18.0508 | 18.0508 | 0
2040 | 3 | 30 | 16 | 23.7014 | 23.7014 | 0
2040 | 3 | 30 | 17 | 25.6443 | 25.6443 | 0
2040 | 3 | 30 | 18 | 19.3538 | 19.3538 | 0
2040 | 3 | 30 | 19 | 18.7641 | 18.7641 | 0
2040 | 3 | 30 | 20 | 9.0923 | 9.0923 | 0
2040 | 3 | 30 | 21 | 0 | 0 | 0
2040 | 3 | 30 | 22 | 0 | 0 | 0
2040 | 3 | 30 | 23 | 0 | 0 | 0
2040 | 3 | 31 | 0 | 0 | 0 | 0
2040 | 3 | 31 | 1 | 0 | 0 | 0
2040 | 3 | 31 | 2 | 0 | 0 | 0
2040 | 3 | 31 | 3 | 0 | 0 | 0
2040 | 3 | 31 | 4 | 0 | 0 | 0
2040 | 3 | 31 | 5 | 0 | 0 | 0
2040 | 3 | 31 | 6 | 1.6947 | 1.6947 | 0
2040 | 3 | 31 | 7 | 1.4882 | 1.4882 | 0
2040 | 3 | 31 | 8 | 3.3422 | 3.3422 | 0
2040 | 3 | 31 | 9 | 9.4895 | 9.4895 | 0
2040 | 3 | 31 | 10 | 13.0591 | 13.0591 | 0
2040 | 3 | 31 | 11 | 16.5389 | 16.5389 | 0
2040 | 3 | 31 | 12 | 9.7258 | 9.7258 | 0
2040 | 3 | 31 | 13 | 9.0774 | 9.0774 | 0
2040 | 3 | 31 | 14 | 9.5181 | 9.5181 | 0
2040 | 3 | 31 | 15 | 13.1 | 13.1 | 0
2040 | 3 | 31 | 16 | 18.6777 | 18.6777 | 0
2040 | 3 | 31 | 17 | 20.6993 | 20.6993 | 0
2040 | 3 | 31 | 18 | 16.1527 | 16.1527 | 0
2040 | 3 | 31 | 19 | 14.2817 | 14.2817 | 0
2040 | 3 | 31 | 20 | 3.5735 | 3.5735 | 0
2040 | 3 | 31 | 21 | 0 | 0 | 0
2040 | 3 | 31 | 22 | 0 | 0 | 0
2040 | 3 | 31 | 23 | 0 | 0 | 0
2040 | 4 | 1 | 0 | 0 | 0 | 0
2040 | 4 | 1 | 1 | 0 | 0 | 0
2040 | 4 | 1 | 2 | 0 | 0 | 0
2040 | 4 | 1 | 3 | 0 | 0 | 0
2040 | 4 | 1 | 4 | 0 | 0 | 0
2040 | 4 | 1 | 5 | 0 | 0 | 0
2040 | 4 | 1 | 6 | 1.3267 | 1.3267 | 0
2040 | 4 | 1 | 7 | 0.54868 | 0.54868 | 0
2040 | 4 | 1 | 8 | 1.4253 | 1.4253 | 0
2040 | 4 | 1 | 9 | 5.4799 | 5.4799 | 0
2040 | 4 | 1 | 10 | 7.562 | 7.562 | 0
2040 | 4 | 1 | 11 | 9.6945 | 9.6945 | 0
2040 | 4 | 1 | 12 | 6.0644 | 6.0644 | 0
2040 | 4 | 1 | 13 | 5.718 | 5.718 | 0
2040 | 4 | 1 | 14 | 6.5264 | 6.5264 | 0
2040 | 4 | 1 | 15 | 10.9858 | 10.9858 | 0
2040 | 4 | 1 | 16 | 17.487 | 17.487 | 0
2040 | 4 | 1 | 17 | 20.387 | 20.387 | 0
2040 | 4 | 1 | 18 | 18.8888 | 18.8888 | 0
2040 | 4 | 1 | 19 | 17.6509 | 17.6509 | 0
2040 | 4 | 1 | 20 | 8.3472 | 8.3472 | 0
2040 | 4 | 1 | 21 | 0 | 0 | 0
2040 | 4 | 1 | 22 | 0 | 0 | 0
2040 | 4 | 1 | 23 | 0 | 0 | 0
2040 | 4 | 2 | 0 | 0 | 0 | 0
2040 | 4 | 2 | 1 | 0 | 0 | 0
2040 | 4 | 2 | 2 | 0 | 0 | 0
2040 | 4 | 2 | 3 | 0 | 0 | 0
2040 | 4 | 2 | 4 | 0 | 0 | 0
2040 | 4 | 2 | 5 | 1.2632 | 1.2632 | 0
2040 | 4 | 2 | 6 | 9.6517 | 9.6517 | 0
2040 | 4 | 2 | 7 | 11.4687 | 11.4687 | 0
2040 | 4 | 2 | 8 | 11.1657 | 11.1657 | 0
2040 | 4 | 2 | 9 | 11.6192 | 11.6192 | 0
2040 | 4 | 2 | 10 | 11.9645 | 11.9645 | 0
2040 | 4 | 2 | 11 | 13.4361 | 13.4361 | 0
2040 | 4 | 2 | 12 | 11.2144 | 11.2144 | 0
2040 | 4 | 2 | 13 | 11.2625 | 11.2625 | 0
2040 | 4 | 2 | 14 | 12.5007 | 12.5007 | 0
2040 | 4 | 2 | 15 | 17.42 | 17.42 | 0
2040 | 4 | 2 | 16 | 24.0586 | 24.0586 | 0
2040 | 4 | 2 | 17 | 26.6674 | 26.6674 | 0
2040 | 4 | 2 | 18 | 25.8369 | 25.8369 | 0
2040 | 4 | 2 | 19 | 23.0996 | 23.0996 | 0
2040 | 4 | 2 | 20 | 12.0523 | 12.0523 | 0
2040 | 4 | 2 | 21 | 0 | 0 | 0
2040 | 4 | 2 | 22 | 0 | 0 | 0
2040 | 4 | 2 | 23 | 0 | 0 | 0
2040 | 4 | 3 | 0 | 0 | 0 | 0
2040 | 4 | 3 | 1 | 0 | 0 | 0
2040 | 4 | 3 | 2 | 0 | 0 | 0
2040 | 4 | 3 | 3 | 0 | 0 | 0
2040 | 4 | 3 | 4 | 0 | 0 | 0
2040 | 4 | 3 | 5 | 0 | 0 | 0
2040 | 4 | 3 | 6 | 7.2867 | 7.2867 | 0
2040 | 4 | 3 | 7 | 8.9655 | 8.9655 | 0
2040 | 4 | 3 | 8 | 8.9882 | 8.9882 | 0
2040 | 4 | 3 | 9 | 10.5002 | 10.5002 | 0
2040 | 4 | 3 | 10 | 11.5348 | 11.5348 | 0
2040 | 4 | 3 | 11 | 13.6345 | 13.6345 | 0
2040 | 4 | 3 | 12 | 11.3988 | 11.3988 | 0
2040 | 4 | 3 | 13 | 11.8957 | 11.8957 | 0
2040 | 4 | 3 | 14 | 13.5538 | 13.5538 | 0
2040 | 4 | 3 | 15 | 18.802 | 18.802 | 0
2040 | 4 | 3 | 16 | 25.5224 | 25.5224 | 0
2040 | 4 | 3 | 17 | 27.9445 | 27.9445 | 0
2040 | 4 | 3 | 18 | 23.5702 | 23.5702 | 0
2040 | 4 | 3 | 19 | 21.543 | 21.543 | 0
2040 | 4 | 3 | 20 | 11.5435 | 11.5435 | 0
2040 | 4 | 3 | 21 | 0 | 0 | 0
2040 | 4 | 3 | 22 | 0 | 0 | 0
2040 | 4 | 3 | 23 | 0 | 0 | 0
2040 | 4 | 4 | 0 | 0 | 0 | 0
2040 | 4 | 4 | 1 | 0 | 0 | 0
2040 | 4 | 4 | 2 | 0 | 0 | 0
2040 | 4 | 4 | 3 | 0 | 0 | 0
2040 | 4 | 4 | 4 | 0 | 0 | 0
2040 | 4 | 4 | 5 | 0 | 0 | 0
2040 | 4 | 4 | 6 | 7.2231 | 7.2231 | 0
2040 | 4 | 4 | 7 | 8.5884 | 8.5884 | 0
2040 | 4 | 4 | 8 | 7.0944 | 7.0944 | 0
2040 | 4 | 4 | 9 | 6.3768 | 6.3768 | 0
2040 | 4 | 4 | 10 | 5.4136 | 5.4136 | 0
2040 | 4 | 4 | 11 | 6.3797 | 6.3797 | 0
2040 | 4 | 4 | 12 | 3.4638 | 3.4638 | 0
2040 | 4 | 4 | 13 | 3.298 | 3.298 | 0
2040 | 4 | 4 | 14 | 4.2761 | 4.2761 | 0
2040 | 4 | 4 | 15 | 9.003 | 9.003 | 0
2040 | 4 | 4 | 16 | 15.86 | 15.86 | 0
2040 | 4 | 4 | 17 | 19.1956 | 19.1956 | 0
2040 | 4 | 4 | 18 | 18.0803 | 18.0803 | 0
2040 | 4 | 4 | 19 | 18.1131 | 18.1131 | 0
2040 | 4 | 4 | 20 | 10.5568 | 10.5568 | 0
2040 | 4 | 4 | 21 | 0 | 0 | 0
2040 | 4 | 4 | 22 | 0 | 0 | 0
2040 | 4 | 4 | 23 | 0 | 0 | 0
2040 | 4 | 5 | 0 | 0 | 0 | 0
2040 | 4 | 5 | 1 | 0 | 0 | 0
2040 | 4 | 5 | 2 | 0 | 0 | 0
2040 | 4 | 5 | 3 | 0 | 0 | 0
2040 | 4 | 5 | 4 | 0 | 0 | 0
2040 | 4 | 5 | 5 | 0.36561 | 0.36561 | 0
2040 | 4 | 5 | 6 | 8.5331 | 8.5331 | 0
2040 | 4 | 5 | 7 | 10.1692 | 10.1692 | 0
2040 | 4 | 5 | 8 | 9.6471 | 9.6471 | 0
2040 | 4 | 5 | 9 | 10.1122 | 10.1122 | 0
2040 | 4 | 5 | 10 | 10.2761 | 10.2761 | 0
2040 | 4 | 5 | 11 | 11.7575 | 11.7575 | 0
2040 | 4 | 5 | 12 | 12.0452 | 12.0452 | 0
2040 | 4 | 5 | 13 | 12.3295 | 12.3295 | 0
2040 | 4 | 5 | 14 | 14.0713 | 14.0713 | 0
2040 | 4 | 5 | 15 | 19.2994 | 19.2994 | 0
2040 | 4 | 5 | 16 | 25.6979 | 25.6979 | 0
2040 | 4 | 5 | 17 | 28.2789 | 28.2789 | 0
2040 | 4 | 5 | 18 | 27.4474 | 27.4474 | 0
2040 | 4 | 5 | 19 | 25.5547 | 25.5547 | 0
2040 | 4 | 5 | 20 | 15.7628 | 15.7628 | 0
2040 | 4 | 5 | 21 | 0.19265 | 0.19265 | 0
2040 | 4 | 5 | 22 | 0 | 0 | 0
2040 | 4 | 5 | 23 | 0 | 0 | 0
2040 | 4 | 6 | 0 | 0 | 0 | 0
2040 | 4 | 6 | 1 | 0 | 0 | 0
2040 | 4 | 6 | 2 | 0 | 0 | 0
2040 | 4 | 6 | 3 | 0 | 0 | 0
2040 | 4 | 6 | 4 | 0 | 0 | 0
2040 | 4 | 6 | 5 | 2.617 | 2.617 | 0
2040 | 4 | 6 | 6 | 11.2813 | 11.2813 | 0
2040 | 4 | 6 | 7 | 13.0639 | 13.0639 | 0
2040 | 4 | 6 | 8 | 13.7228 | 13.7228 | 0
2040 | 4 | 6 | 9 | 15.9825 | 15.9825 | 0
2040 | 4 | 6 | 10 | 17.0592 | 17.0592 | 0
2040 | 4 | 6 | 11 | 18.8447 | 18.8447 | 0
2040 | 4 | 6 | 12 | 17.7203 | 17.7203 | 0
2040 | 4 | 6 | 13 | 18.0258 | 18.0258 | 0
2040 | 4 | 6 | 14 | 19.8569 | 19.8569 | 0
2040 | 4 | 6 | 15 | 25.2637 | 25.2637 | 0
2040 | 4 | 6 | 16 | 31.8959 | 31.8959 | 0
2040 | 4 | 6 | 17 | 33.0779 | 33.0779 | 0
2040 | 4 | 6 | 18 | 27.1645 | 27.1645 | 0
2040 | 4 | 6 | 19 | 24.036 | 24.036 | 0
2040 | 4 | 6 | 20 | 13.0178 | 13.0178 | 0
2040 | 4 | 6 | 21 | 0 | 0 | 0
2040 | 4 | 6 | 22 | 0 | 0 | 0
2040 | 4 | 6 | 23 | 0 | 0 | 0
2040 | 4 | 7 | 0 | 0 | 0 | 0
2040 | 4 | 7 | 1 | 0 | 0 | 0
2040 | 4 | 7 | 2 | 0 | 0 | 0
2040 | 4 | 7 | 3 | 0 | 0 | 0
2040 | 4 | 7 | 4 | 0 | 0 | 0
2040 | 4 | 7 | 5 | 0 | 0 | 0
2040 | 4 | 7 | 6 | 4.9193 | 4.9193 | 0
2040 | 4 | 7 | 7 | 5.0992 | 5.0992 | 0
2040 | 4 | 7 | 8 | 7.5877 | 7.5877 | 0
2040 | 4 | 7 | 9 | 13.6338 | 13.6338 | 0
2040 | 4 | 7 | 10 | 16.8433 | 16.8433 | 0
2040 | 4 | 7 | 11 | 19.6017 | 19.6017 | 0
2040 | 4 | 7 | 12 | 17.1386 | 17.1386 | 0
2040 | 4 | 7 | 13 | 16.9494 | 16.9494 | 0
2040 | 4 | 7 | 14 | 17.8659 | 17.8659 | 0
2040 | 4 | 7 | 15 | 22.0938 | 22.0938 | 0
2040 | 4 | 7 | 16 | 27.6985 | 27.6985 | 0
2040 | 4 | 7 | 17 | 28.4968 | 28.4968 | 0
2040 | 4 | 7 | 18 | 23.0266 | 23.0266 | 0
2040 | 4 | 7 | 19 | 18.7667 | 18.7667 | 0
2040 | 4 | 7 | 20 | 6.4812 | 6.4812 | 0
2040 | 4 | 7 | 21 | 0 | 0 | 0
2040 | 4 | 7 | 22 | 0 | 0 | 0
2040 | 4 | 7 | 23 | 0 | 0 | 0
2040 | 4 | 8 | 0 | 0 | 0 | 0
2040 | 4 | 8 | 1 | 0 | 0 | 0
2040 | 4 | 8 | 2 | 0 | 0 | 0
2040 | 4 | 8 | 3 | 0 | 0 | 0
2040 | 4 | 8 | 4 | 0 | 0 | 0
2040 | 4 | 8 | 5 | 0 | 0 | 0
2040 | 4 | 8 | 6 | 3.3967 | 3.3967 | 0
2040 | 4 | 8 | 7 | 2.7242 | 2.7242 | 0
2040 | 4 | 8 | 8 | 4.5691 | 4.5691 | 0
2040 | 4 | 8 | 9 | 10.5383 | 10.5383 | 0
2040 | 4 | 8 | 10 | 14.7005 | 14.7005 | 0
2040 | 4 | 8 | 11 | 18.1102 | 18.1102 | 0
2040 | 4 | 8 | 12 | 17.6341 | 17.6341 | 0
2040 | 4 | 8 | 13 | 18.0527 | 18.0527 | 0
2040 | 4 | 8 | 14 | 19.7603 | 19.7603 | 0
2040 | 4 | 8 | 15 | 24.8938 | 24.8938 | 0
2040 | 4 | 8 | 16 | 31.4003 | 31.4003 | 0
2040 | 4 | 8 | 17 | 33.4025 | 33.4025 | 0
2040 | 4 | 8 | 18 | 28.6198 | 28.6198 | 0
2040 | 4 | 8 | 19 | 25.1206 | 25.1206 | 0
2040 | 4 | 8 | 20 | 13.5214 | 13.5214 | 0
2040 | 4 | 8 | 21 | 0 | 0 | 0
2040 | 4 | 8 | 22 | 0 | 0 | 0
2040 | 4 | 8 | 23 | 0 | 0 | 0
2040 | 4 | 9 | 0 | 0 | 0 | 0
2040 | 4 | 9 | 1 | 0 | 0 | 0
2040 | 4 | 9 | 2 | 0 | 0 | 0
2040 | 4 | 9 | 3 | 0 | 0 | 0
2040 | 4 | 9 | 4 | 0 | 0 | 0
2040 | 4 | 9 | 5 | 4.808 | 4.808 | 0
2040 | 4 | 9 | 6 | 13.7907 | 13.7907 | 0
2040 | 4 | 9 | 7 | 15.3415 | 15.3415 | 0
2040 | 4 | 9 | 8 | 15.4613 | 15.4613 | 0
2040 | 4 | 9 | 9 | 16.9506 | 16.9506 | 0
2040 | 4 | 9 | 10 | 17.4465 | 17.4465 | 0
2040 | 4 | 9 | 11 | 19.0212 | 19.0212 | 0
2040 | 4 | 9 | 12 | 15.662 | 15.662 | 0
2040 | 4 | 9 | 13 | 15.7023 | 15.7023 | 0
2040 | 4 | 9 | 14 | 17.1227 | 17.1227 | 0
2040 | 4 | 9 | 15 | 22.334 | 22.334 | 0
2040 | 4 | 9 | 16 | 29.3536 | 29.3536 | 0
2040 | 4 | 9 | 17 | 31.8643 | 31.8643 | 0
2040 | 4 | 9 | 18 | 25.3407 | 25.3407 | 0
2040 | 4 | 9 | 19 | 24.3763 | 24.3763 | 0
2040 | 4 | 9 | 20 | 15.0884 | 15.0884 | 0
2040 | 4 | 9 | 21 | 0 | 0 | 0
2040 | 4 | 9 | 22 | 0 | 0 | 0
2040 | 4 | 9 | 23 | 0 | 0 | 0
2040 | 4 | 10 | 0 | 0 | 0 | 0
2040 | 4 | 10 | 1 | 0 | 0 | 0
2040 | 4 | 10 | 2 | 0 | 0 | 0
2040 | 4 | 10 | 3 | 0 | 0 | 0
2040 | 4 | 10 | 4 | 0 | 0 | 0
2040 | 4 | 10 | 5 | 4.9643 | 4.9643 | 0
2040 | 4 | 10 | 6 | 13.548 | 13.548 | 0
2040 | 4 | 10 | 7 | 14.7405 | 14.7405 | 0
2040 | 4 | 10 | 8 | 13.5591 | 13.5591 | 0
2040 | 4 | 10 | 9 | 12.5472 | 12.5472 | 0
2040 | 4 | 10 | 10 | 10.8286 | 10.8286 | 0
2040 | 4 | 10 | 11 | 11.1508 | 11.1508 | 0
2040 | 4 | 10 | 12 | 8.6974 | 8.6974 | 0
2040 | 4 | 10 | 13 | 8.3455 | 8.3455 | 0
2040 | 4 | 10 | 14 | 9.5007 | 9.5007 | 0
2040 | 4 | 10 | 15 | 14.1148 | 14.1148 | 0
2040 | 4 | 10 | 16 | 21.0264 | 21.0264 | 0
2040 | 4 | 10 | 17 | 24.8878 | 24.8878 | 0
2040 | 4 | 10 | 18 | 26.2216 | 26.2216 | 0
2040 | 4 | 10 | 19 | 25.4421 | 25.4421 | 0
2040 | 4 | 10 | 20 | 16.6122 | 16.6122 | 0
2040 | 4 | 10 | 21 | 1.9198 | 1.9198 | 0
2040 | 4 | 10 | 22 | 0 | 0 | 0
2040 | 4 | 10 | 23 | 0 | 0 | 0
2040 | 4 | 11 | 0 | 0 | 0 | 0
2040 | 4 | 11 | 1 | 0 | 0 | 0
2040 | 4 | 11 | 2 | 0 | 0 | 0
2040 | 4 | 11 | 3 | 0 | 0 | 0
2040 | 4 | 11 | 4 | 0 | 0 | 0
2040 | 4 | 11 | 5 | 0 | 0 | 0
2040 | 4 | 11 | 6 | 0 | 0 | 0
2040 | 4 | 11 | 7 | 0 | 0 | 0
2040 | 4 | 11 | 8 | 0 | 0 | 0
2040 | 4 | 11 | 9 | 0 | 0 | 0
2040 | 4 | 11 | 10 | 0 | 0 | 0
2040 | 4 | 11 | 11 | 0 | 0 | 0
2040 | 4 | 11 | 12 | 0 | 0 | 0
2040 | 4 | 11 | 13 | 0 | 0 | 0
2040 | 4 | 11 | 14 | 0 | 0 | 0
2040 | 4 | 11 | 15 | 0 | 0 | 0
2040 | 4 | 11 | 16 | 0 | 0 | 0
2040 | 4 | 11 | 17 | 3.4177 | 3.4177 | 0
2040 | 4 | 11 | 18 | 7.5466 | 7.5466 | 0
2040 | 4 | 11 | 19 | 5.146 | 5.146 | 0
2040 | 4 | 11 | 20 | 0 | 0 | 0
2040 | 4 | 11 | 21 | 0 | 0 | 0
2040 | 4 | 11 | 22 | 0 | 0 | 0
2040 | 4 | 11 | 23 | 0 | 0 | 0
2040 | 4 | 12 | 0 | 0 | 0 | 0
2040 | 4 | 12 | 1 | 0 | 0 | 0
2040 | 4 | 12 | 2 | 0 | 0 | 0
2040 | 4 | 12 | 3 | 0 | 0 | 0
2040 | 4 | 12 | 4 | 0 | 0 | 0
2040 | 4 | 12 | 5 | 2.4203 | 2.4203 | 0
2040 | 4 | 12 | 6 | 11.561 | 11.561 | 0
2040 | 4 | 12 | 7 | 12.5853 | 12.5853 | 0
2040 | 4 | 12 | 8 | 11.344 | 11.344 | 0
2040 | 4 | 12 | 9 | 11.308 | 11.308 | 0
2040 | 4 | 12 | 10 | 9.8757 | 9.8757 | 0
2040 | 4 | 12 | 11 | 10.4846 | 10.4846 | 0
2040 | 4 | 12 | 12 | 6.3352 | 6.3352 | 0
2040 | 4 | 12 | 13 | 5.987 | 5.987 | 0
2040 | 4 | 12 | 14 | 7.0652 | 7.0652 | 0
2040 | 4 | 12 | 15 | 11.902 | 11.902 | 0
2040 | 4 | 12 | 16 | 18.4816 | 18.4816 | 0
2040 | 4 | 12 | 17 | 21.7041 | 21.7041 | 0
2040 | 4 | 12 | 18 | 23.8482 | 23.8482 | 0
2040 | 4 | 12 | 19 | 22.416 | 22.416 | 0
2040 | 4 | 12 | 20 | 13.1986 | 13.1986 | 0
2040 | 4 | 12 | 21 | 0 | 0 | 0
2040 | 4 | 12 | 22 | 0 | 0 | 0
2040 | 4 | 12 | 23 | 0 | 0 | 0
2040 | 4 | 13 | 0 | 0 | 0 | 0
2040 | 4 | 13 | 1 | 0 | 0 | 0
2040 | 4 | 13 | 2 | 0 | 0 | 0
2040 | 4 | 13 | 3 | 0 | 0 | 0
2040 | 4 | 13 | 4 | 0 | 0 | 0
2040 | 4 | 13 | 5 | 0 | 0 | 0
2040 | 4 | 13 | 6 | 4.3216 | 4.3216 | 0
2040 | 4 | 13 | 7 | 7.014 | 7.014 | 0
2040 | 4 | 13 | 8 | 8.5861 | 8.5861 | 0
2040 | 4 | 13 | 9 | 9.6261 | 9.6261 | 0
2040 | 4 | 13 | 10 | 9.1278 | 9.1278 | 0
2040 | 4 | 13 | 11 | 11.5287 | 11.5287 | 0
2040 | 4 | 13 | 12 | 11.7938 | 11.7938 | 0
2040 | 4 | 13 | 13 | 11.5963 | 11.5963 | 0
2040 | 4 | 13 | 14 | 11.8894 | 11.8894 | 0
2040 | 4 | 13 | 15 | 15.7304 | 15.7304 | 0
2040 | 4 | 13 | 16 | 19.5915 | 19.5915 | 0
2040 | 4 | 13 | 17 | 17.997 | 17.997 | 0
2040 | 4 | 13 | 18 | 13.5289 | 13.5289 | 0
2040 | 4 | 13 | 19 | 13.0825 | 13.0825 | 0
2040 | 4 | 13 | 20 | 2.8932 | 2.8932 | 0
2040 | 4 | 13 | 21 | 0 | 0 | 0
2040 | 4 | 13 | 22 | 0 | 0 | 0
2040 | 4 | 13 | 23 | 0 | 0 | 0
2040 | 4 | 14 | 0 | 0 | 0 | 0
2040 | 4 | 14 | 1 | 0 | 0 | 0
2040 | 4 | 14 | 2 | 0 | 0 | 0
2040 | 4 | 14 | 3 | 0 | 0 | 0
2040 | 4 | 14 | 4 | 0 | 0 | 0
2040 | 4 | 14 | 5 | 0 | 0 | 0
2040 | 4 | 14 | 6 | 0 | 0 | 0
2040 | 4 | 14 | 7 | 0 | 0 | 0
2040 | 4 | 14 | 8 | 0 | 0 | 0
2040 | 4 | 14 | 9 | 4.6435 | 4.6435 | 0
2040 | 4 | 14 | 10 | 8.2955 | 8.2955 | 0
2040 | 4 | 14 | 11 | 11.5317 | 11.5317 | 0
2040 | 4 | 14 | 12 | 9.9816 | 9.9816 | 0
2040 | 4 | 14 | 13 | 9.1438 | 9.1438 | 0
2040 | 4 | 14 | 14 | 9.2709 | 9.2709 | 0
2040 | 4 | 14 | 15 | 12.029 | 12.029 | 0
2040 | 4 | 14 | 16 | 16.0316 | 16.0316 | 0
2040 | 4 | 14 | 17 | 16.8795 | 16.8795 | 0
2040 | 4 | 14 | 18 | 11.6919 | 11.6919 | 0
2040 | 4 | 14 | 19 | 8.5983 | 8.5983 | 0
2040 | 4 | 14 | 20 | 0 | 0 | 0
2040 | 4 | 14 | 21 | 0 | 0 | 0
2040 | 4 | 14 | 22 | 0 | 0 | 0
2040 | 4 | 14 | 23 | 0 | 0 | 0
2040 | 4 | 15 | 0 | 0 | 0 | 0
2040 | 4 | 15 | 1 | 0 | 0 | 0
2040 | 4 | 15 | 2 | 0 | 0 | 0
2040 | 4 | 15 | 3 | 0 | 0 | 0
2040 | 4 | 15 | 4 | 0 | 0 | 0
2040 | 4 | 15 | 5 | 0 | 0 | 0
2040 | 4 | 15 | 6 | 0 | 0 | 0
2040 | 4 | 15 | 7 | 0 | 0 | 0
2040 | 4 | 15 | 8 | 0 | 0 | 0
2040 | 4 | 15 | 9 | 5.5129 | 5.5129 | 0
2040 | 4 | 15 | 10 | 9.7254 | 9.7254 | 0
2040 | 4 | 15 | 11 | 13.4656 | 13.4656 | 0
2040 | 4 | 15 | 12 | 12.4289 | 12.4289 | 0
2040 | 4 | 15 | 13 | 12.8978 | 12.8978 | 0
2040 | 4 | 15 | 14 | 14.6785 | 14.6785 | 0
2040 | 4 | 15 | 15 | 19.6732 | 19.6732 | 0
2040 | 4 | 15 | 16 | 26.3179 | 26.3179 | 0
2040 | 4 | 15 | 17 | 28.6262 | 28.6262 | 0
2040 | 4 | 15 | 18 | 24.0353 | 24.0353 | 0
2040 | 4 | 15 | 19 | 20.5018 | 20.5018 | 0
2040 | 4 | 15 | 20 | 9.1239 | 9.1239 | 0
2040 | 4 | 15 | 21 | 0 | 0 | 0
2040 | 4 | 15 | 22 | 0 | 0 | 0
2040 | 4 | 15 | 23 | 0 | 0 | 0
2040 | 4 | 16 | 0 | 0 | 0 | 0
2040 | 4 | 16 | 1 | 0 | 0 | 0
2040 | 4 | 16 | 2 | 0 | 0 | 0
2040 | 4 | 16 | 3 | 0 | 0 | 0
2040 | 4 | 16 | 4 | 0 | 0 | 0
2040 | 4 | 16 | 5 | 1.7355 | 1.7355 | 0
2040 | 4 | 16 | 6 | 9.971 | 9.971 | 0
2040 | 4 | 16 | 7 | 11.6957 | 11.6957 | 0
2040 | 4 | 16 | 8 | 11.1284 | 11.1284 | 0
2040 | 4 | 16 | 9 | 11.1041 | 11.1041 | 0
2040 | 4 | 16 | 10 | 10.6675 | 10.6675 | 0
2040 | 4 | 16 | 11 | 11.87 | 11.87 | 0
2040 | 4 | 16 | 12 | 9.0451 | 9.0451 | 0
2040 | 4 | 16 | 13 | 8.8111 | 8.8111 | 0
2040 | 4 | 16 | 14 | 10.0377 | 10.0377 | 0
2040 | 4 | 16 | 15 | 15.0273 | 15.0273 | 0
2040 | 4 | 16 | 16 | 22.1818 | 22.1818 | 0
2040 | 4 | 16 | 17 | 25.5856 | 25.5856 | 0
2040 | 4 | 16 | 18 | 24.1922 | 24.1922 | 0
2040 | 4 | 16 | 19 | 23.1919 | 23.1919 | 0
2040 | 4 | 16 | 20 | 14.2207 | 14.2207 | 0
2040 | 4 | 16 | 21 | 0 | 0 | 0
2040 | 4 | 16 | 22 | 0 | 0 | 0
2040 | 4 | 16 | 23 | 0 | 0 | 0
2040 | 4 | 17 | 0 | 0 | 0 | 0
2040 | 4 | 17 | 1 | 0 | 0 | 0
2040 | 4 | 17 | 2 | 0 | 0 | 0
2040 | 4 | 17 | 3 | 0 | 0 | 0
2040 | 4 | 17 | 4 | 0 | 0 | 0
2040 | 4 | 17 | 5 | 3.1242 | 3.1242 | 0
2040 | 4 | 17 | 6 | 11.3636 | 11.3636 | 0
2040 | 4 | 17 | 7 | 12.7979 | 12.7979 | 0
2040 | 4 | 17 | 8 | 12.0023 | 12.0023 | 0
2040 | 4 | 17 | 9 | 11.7782 | 11.7782 | 0
2040 | 4 | 17 | 10 | 11.3238 | 11.3238 | 0
2040 | 4 | 17 | 11 | 12.5762 | 12.5762 | 0
2040 | 4 | 17 | 12 | 8.5273 | 8.5273 | 0
2040 | 4 | 17 | 13 | 8.2539 | 8.2539 | 0
2040 | 4 | 17 | 14 | 9.5133 | 9.5133 | 0
2040 | 4 | 17 | 15 | 14.1387 | 14.1387 | 0
2040 | 4 | 17 | 16 | 20.9587 | 20.9587 | 0
2040 | 4 | 17 | 17 | 24.7072 | 24.7072 | 0
2040 | 4 | 17 | 18 | 24.2452 | 24.2452 | 0
2040 | 4 | 17 | 19 | 23.9305 | 23.9305 | 0
2040 | 4 | 17 | 20 | 15.788 | 15.788 | 0
2040 | 4 | 17 | 21 | 1.9344 | 1.9344 | 0
2040 | 4 | 17 | 22 | 0 | 0 | 0
2040 | 4 | 17 | 23 | 0 | 0 | 0
2040 | 4 | 18 | 0 | 0 | 0 | 0
2040 | 4 | 18 | 1 | 0 | 0 | 0
2040 | 4 | 18 | 2 | 0 | 0 | 0
2040 | 4 | 18 | 3 | 0 | 0 | 0
2040 | 4 | 18 | 4 | 0 | 0 | 0
2040 | 4 | 18 | 5 | 4.0941 | 4.0941 | 0
2040 | 4 | 18 | 6 | 12.566 | 12.566 | 0
2040 | 4 | 18 | 7 | 13.7231 | 13.7231 | 0
2040 | 4 | 18 | 8 | 12.1955 | 12.1955 | 0
2040 | 4 | 18 | 9 | 11.311 | 11.311 | 0
2040 | 4 | 18 | 10 | 9.6574 | 9.6574 | 0
2040 | 4 | 18 | 11 | 10.2124 | 10.2124 | 0
2040 | 4 | 18 | 12 | 6.8142 | 6.8142 | 0
2040 | 4 | 18 | 13 | 6.3509 | 6.3509 | 0
2040 | 4 | 18 | 14 | 7.3942 | 7.3942 | 0
2040 | 4 | 18 | 15 | 12.0327 | 12.0327 | 0
2040 | 4 | 18 | 16 | 19.0377 | 19.0377 | 0
2040 | 4 | 18 | 17 | 22.6834 | 22.6834 | 0
2040 | 4 | 18 | 18 | 23.3094 | 23.3094 | 0
2040 | 4 | 18 | 19 | 23.495 | 23.495 | 0
2040 | 4 | 18 | 20 | 15.7812 | 15.7812 | 0
2040 | 4 | 18 | 21 | 2.3236 | 2.3236 | 0
2040 | 4 | 18 | 22 | 0 | 0 | 0
2040 | 4 | 18 | 23 | 0 | 0 | 0
2040 | 4 | 19 | 0 | 0 | 0 | 0
2040 | 4 | 19 | 1 | 0 | 0 | 0
2040 | 4 | 19 | 2 | 0 | 0 | 0
2040 | 4 | 19 | 3 | 0 | 0 | 0
2040 | 4 | 19 | 4 | 0 | 0 | 0
2040 | 4 | 19 | 5 | 3.4106 | 3.4106 | 0
2040 | 4 | 19 | 6 | 11.3777 | 11.3777 | 0
2040 | 4 | 19 | 7 | 12.6118 | 12.6118 | 0
2040 | 4 | 19 | 8 | 11.771 | 11.771 | 0
2040 | 4 | 19 | 9 | 11.9407 | 11.9407 | 0
2040 | 4 | 19 | 10 | 11.4045 | 11.4045 | 0
2040 | 4 | 19 | 11 | 12.5876 | 12.5876 | 0
2040 | 4 | 19 | 12 | 12.1856 | 12.1856 | 0
2040 | 4 | 19 | 13 | 12.2353 | 12.2353 | 0
2040 | 4 | 19 | 14 | 13.7373 | 13.7373 | 0
2040 | 4 | 19 | 15 | 18.8663 | 18.8663 | 0
2040 | 4 | 19 | 16 | 25.2287 | 25.2287 | 0
2040 | 4 | 19 | 17 | 27.7046 | 27.7046 | 0
2040 | 4 | 19 | 18 | 26.1955 | 26.1955 | 0
2040 | 4 | 19 | 19 | 24.2088 | 24.2088 | 0
2040 | 4 | 19 | 20 | 14.132 | 14.132 | 0
2040 | 4 | 19 | 21 | 0 | 0 | 0
2040 | 4 | 19 | 22 | 0 | 0 | 0
2040 | 4 | 19 | 23 | 0 | 0 | 0
2040 | 4 | 20 | 0 | 0 | 0 | 0
2040 | 4 | 20 | 1 | 0 | 0 | 0
2040 | 4 | 20 | 2 | 0 | 0 | 0
2040 | 4 | 20 | 3 | 0 | 0 | 0
2040 | 4 | 20 | 4 | 0 | 0 | 0
2040 | 4 | 20 | 5 | 0.70126 | 0.70126 | 0
2040 | 4 | 20 | 6 | 7.7727 | 7.7727 | 0
2040 | 4 | 20 | 7 | 9.6142 | 9.6142 | 0
2040 | 4 | 20 | 8 | 10.0445 | 10.0445 | 0
2040 | 4 | 20 | 9 | 11.7068 | 11.7068 | 0
2040 | 4 | 20 | 10 | 11.9421 | 11.9421 | 0
2040 | 4 | 20 | 11 | 13.0003 | 13.0003 | 0
2040 | 4 | 20 | 12 | 9.2358 | 9.2358 | 0
2040 | 4 | 20 | 13 | 9.1269 | 9.1269 | 0
2040 | 4 | 20 | 14 | 9.8628 | 9.8628 | 0
2040 | 4 | 20 | 15 | 14.1733 | 14.1733 | 0
2040 | 4 | 20 | 16 | 19.8612 | 19.8612 | 0
2040 | 4 | 20 | 17 | 21.4566 | 21.4566 | 0
2040 | 4 | 20 | 18 | 19.3675 | 19.3675 | 0
2040 | 4 | 20 | 19 | 17.053 | 17.053 | 0
2040 | 4 | 20 | 20 | 6.5601 | 6.5601 | 0
2040 | 4 | 20 | 21 | 0 | 0 | 0
2040 | 4 | 20 | 22 | 0 | 0 | 0
2040 | 4 | 20 | 23 | 0 | 0 | 0
2040 | 4 | 21 | 0 | 0 | 0 | 0
2040 | 4 | 21 | 1 | 0 | 0 | 0
2040 | 4 | 21 | 2 | 0 | 0 | 0
2040 | 4 | 21 | 3 | 0 | 0 | 0
2040 | 4 | 21 | 4 | 0 | 0 | 0
2040 | 4 | 21 | 5 | 0 | 0 | 0
2040 | 4 | 21 | 6 | 0 | 0 | 0
2040 | 4 | 21 | 7 | 0 | 0 | 0
2040 | 4 | 21 | 8 | 0.15238 | 0.15238 | 0
2040 | 4 | 21 | 9 | 6.0939 | 6.0939 | 0
2040 | 4 | 21 | 10 | 8.4195 | 8.4195 | 0
2040 | 4 | 21 | 11 | 10.6444 | 10.6444 | 0
2040 | 4 | 21 | 12 | 8.8365 | 8.8365 | 0
2040 | 4 | 21 | 13 | 8.2112 | 8.2112 | 0
2040 | 4 | 21 | 14 | 8.2514 | 8.2514 | 0
2040 | 4 | 21 | 15 | 11.5163 | 11.5163 | 0
2040 | 4 | 21 | 16 | 16.7549 | 16.7549 | 0
2040 | 4 | 21 | 17 | 18.0659 | 18.0659 | 0
2040 | 4 | 21 | 18 | 14.1446 | 14.1446 | 0
2040 | 4 | 21 | 19 | 10.4256 | 10.4256 | 0
2040 | 4 | 21 | 20 | 0 | 0 | 0
2040 | 4 | 21 | 21 | 0 | 0 | 0
2040 | 4 | 21 | 22 | 0 | 0 | 0
2040 | 4 | 21 | 23 | 0 | 0 | 0
2040 | 4 | 22 | 0 | 0 | 0 | 0
2040 | 4 | 22 | 1 | 0 | 0 | 0
2040 | 4 | 22 | 2 | 0 | 0 | 0
2040 | 4 | 22 | 3 | 0 | 0 | 0
2040 | 4 | 22 | 4 | 0 | 0 | 0
2040 | 4 | 22 | 5 | 0 | 0 | 0
2040 | 4 | 22 | 6 | 0 | 0 | 0
2040 | 4 | 22 | 7 | 0 | 0 | 0
2040 | 4 | 22 | 8 | 0 | 0 | 0
2040 | 4 | 22 | 9 | 6.1116 | 6.1116 | 0
2040 | 4 | 22 | 10 | 9.8567 | 9.8567 | 0
2040 | 4 | 22 | 11 | 13.4416 | 13.4416 | 0
2040 | 4 | 22 | 12 | 13.769 | 13.769 | 0
2040 | 4 | 22 | 13 | 14.2102 | 14.2102 | 0
2040 | 4 | 22 | 14 | 16.0734 | 16.0734 | 0
2040 | 4 | 22 | 15 | 21.0576 | 21.0576 | 0
2040 | 4 | 22 | 16 | 27.6969 | 27.6969 | 0
2040 | 4 | 22 | 17 | 30.1945 | 30.1945 | 0
2040 | 4 | 22 | 18 | 26.7635 | 26.7635 | 0
2040 | 4 | 22 | 19 | 22.9079 | 22.9079 | 0
2040 | 4 | 22 | 20 | 11.0839 | 11.0839 | 0
2040 | 4 | 22 | 21 | 0 | 0 | 0
2040 | 4 | 22 | 22 | 0 | 0 | 0
2040 | 4 | 22 | 23 | 0 | 0 | 0
2040 | 4 | 23 | 0 | 0 | 0 | 0
2040 | 4 | 23 | 1 | 0 | 0 | 0
2040 | 4 | 23 | 2 | 0 | 0 | 0
2040 | 4 | 23 | 3 | 0 | 0 | 0
2040 | 4 | 23 | 4 | 0 | 0 | 0
2040 | 4 | 23 | 5 | 0.59625 | 0.59625 | 0
2040 | 4 | 23 | 6 | 9.5081 | 9.5081 | 0
2040 | 4 | 23 | 7 | 10.8524 | 10.8524 | 0
2040 | 4 | 23 | 8 | 9.3922 | 9.3922 | 0
2040 | 4 | 23 | 9 | 8.3874 | 8.3874 | 0
2040 | 4 | 23 | 10 | 6.8129 | 6.8129 | 0
2040 | 4 | 23 | 11 | 7.496 | 7.496 | 0
2040 | 4 | 23 | 12 | 8.1001 | 8.1001 | 0
2040 | 4 | 23 | 13 | 8.0017 | 8.0017 | 0
2040 | 4 | 23 | 14 | 9.1918 | 9.1918 | 0
2040 | 4 | 23 | 15 | 14.0059 | 14.0059 | 0
2040 | 4 | 23 | 16 | 20.7427 | 20.7427 | 0
2040 | 4 | 23 | 17 | 23.9036 | 23.9036 | 0
2040 | 4 | 23 | 18 | 25.333 | 25.333 | 0
2040 | 4 | 23 | 19 | 23.3842 | 23.3842 | 0
2040 | 4 | 23 | 20 | 13.4356 | 13.4356 | 0
2040 | 4 | 23 | 21 | 0 | 0 | 0
2040 | 4 | 23 | 22 | 0 | 0 | 0
2040 | 4 | 23 | 23 | 0 | 0 | 0
2040 | 4 | 24 | 0 | 0 | 0 | 0
2040 | 4 | 24 | 1 | 0 | 0 | 0
2040 | 4 | 24 | 2 | 0 | 0 | 0
2040 | 4 | 24 | 3 | 0 | 0 | 0
2040 | 4 | 24 | 4 | 0 | 0 | 0
2040 | 4 | 24 | 5 | 0.045912 | 0.045912 | 0
2040 | 4 | 24 | 6 | 8.049 | 8.049 | 0
2040 | 4 | 24 | 7 | 9.5681 | 9.5681 | 0
2040 | 4 | 24 | 8 | 9.4125 | 9.4125 | 0
2040 | 4 | 24 | 9 | 10.7993 | 10.7993 | 0
2040 | 4 | 24 | 10 | 11.4134 | 11.4134 | 0
2040 | 4 | 24 | 11 | 13.542 | 13.542 | 0
2040 | 4 | 24 | 12 | 15.5487 | 15.5487 | 0
2040 | 4 | 24 | 13 | 16.3493 | 16.3493 | 0
2040 | 4 | 24 | 14 | 18.7655 | 18.7655 | 0
2040 | 4 | 24 | 15 | 24.5276 | 24.5276 | 0
2040 | 4 | 24 | 16 | 31.7449 | 31.7449 | 0
2040 | 4 | 24 | 17 | 34.1703 | 34.1703 | 0
2040 | 4 | 24 | 18 | 28.3839 | 28.3839 | 0
2040 | 4 | 24 | 19 | 24.3758 | 24.3758 | 0
2040 | 4 | 24 | 20 | 12.0742 | 12.0742 | 0
2040 | 4 | 24 | 21 | 0 | 0 | 0
2040 | 4 | 24 | 22 | 0 | 0 | 0
2040 | 4 | 24 | 23 | 0 | 0 | 0
2040 | 4 | 25 | 0 | 0 | 0 | 0
2040 | 4 | 25 | 1 | 0 | 0 | 0
2040 | 4 | 25 | 2 | 0 | 0 | 0
2040 | 4 | 25 | 3 | 0 | 0 | 0
2040 | 4 | 25 | 4 | 0 | 0 | 0
2040 | 4 | 25 | 5 | 0 | 0 | 0
2040 | 4 | 25 | 6 | 7.0495 | 7.0495 | 0
2040 | 4 | 25 | 7 | 8.3625 | 8.3625 | 0
2040 | 4 | 25 | 8 | 8.1413 | 8.1413 | 0
2040 | 4 | 25 | 9 | 10.5207 | 10.5207 | 0
2040 | 4 | 25 | 10 | 11.5874 | 11.5874 | 0
2040 | 4 | 25 | 11 | 14.1468 | 14.1468 | 0
2040 | 4 | 25 | 12 | 11.5569 | 11.5569 | 0
2040 | 4 | 25 | 13 | 12.1282 | 12.1282 | 0
2040 | 4 | 25 | 14 | 13.9961 | 13.9961 | 0
2040 | 4 | 25 | 15 | 19.4749 | 19.4749 | 0
2040 | 4 | 25 | 16 | 26.3396 | 26.3396 | 0
2040 | 4 | 25 | 17 | 28.6293 | 28.6293 | 0
2040 | 4 | 25 | 18 | 23.5788 | 23.5788 | 0
2040 | 4 | 25 | 19 | 21.0412 | 21.0412 | 0
2040 | 4 | 25 | 20 | 10.6541 | 10.6541 | 0
2040 | 4 | 25 | 21 | 0 | 0 | 0
2040 | 4 | 25 | 22 | 0 | 0 | 0
2040 | 4 | 25 | 23 | 0 | 0 | 0
2040 | 4 | 26 | 0 | 0 | 0 | 0
2040 | 4 | 26 | 1 | 0 | 0 | 0
2040 | 4 | 26 | 2 | 0 | 0 | 0
2040 | 4 | 26 | 3 | 0 | 0 | 0
2040 | 4 | 26 | 4 | 0 | 0 | 0
2040 | 4 | 26 | 5 | 0.55679 | 0.55679 | 0
2040 | 4 | 26 | 6 | 8.7746 | 8.7746 | 0
2040 | 4 | 26 | 7 | 10.4504 | 10.4504 | 0
2040 | 4 | 26 | 8 | 10.8152 | 10.8152 | 0
2040 | 4 | 26 | 9 | 13.1551 | 13.1551 | 0
2040 | 4 | 26 | 10 | 14.3951 | 14.3951 | 0
2040 | 4 | 26 | 11 | 16.8397 | 16.8397 | 0
2040 | 4 | 26 | 12 | 13.8901 | 13.8901 | 0
2040 | 4 | 26 | 13 | 14.1307 | 14.1307 | 0
2040 | 4 | 26 | 14 | 16.1627 | 16.1627 | 0
2040 | 4 | 26 | 15 | 21.5376 | 21.5376 | 0
2040 | 4 | 26 | 16 | 28.125 | 28.125 | 0
2040 | 4 | 26 | 17 | 30.908 | 30.908 | 0
2040 | 4 | 26 | 18 | 26.1455 | 26.1455 | 0
2040 | 4 | 26 | 19 | 25.1937 | 25.1937 | 0
2040 | 4 | 26 | 20 | 16.1363 | 16.1363 | 0
2040 | 4 | 26 | 21 | 2.6465 | 2.6465 | 0
2040 | 4 | 26 | 22 | 0 | 0 | 0
2040 | 4 | 26 | 23 | 0 | 0 | 0
2040 | 4 | 27 | 0 | 0 | 0 | 0
2040 | 4 | 27 | 1 | 0 | 0 | 0
2040 | 4 | 27 | 2 | 0 | 0 | 0
2040 | 4 | 27 | 3 | 0 | 0 | 0
2040 | 4 | 27 | 4 | 0 | 0 | 0
2040 | 4 | 27 | 5 | 3.7317 | 3.7317 | 0
2040 | 4 | 27 | 6 | 10.8829 | 10.8829 | 0
2040 | 4 | 27 | 7 | 12.1082 | 12.1082 | 0
2040 | 4 | 27 | 8 | 11.3244 | 11.3244 | 0
2040 | 4 | 27 | 9 | 11.3318 | 11.3318 | 0
2040 | 4 | 27 | 10 | 10.635 | 10.635 | 0
2040 | 4 | 27 | 11 | 11.6971 | 11.6971 | 0
2040 | 4 | 27 | 12 | 12.4533 | 12.4533 | 0
2040 | 4 | 27 | 13 | 12.3099 | 12.3099 | 0
2040 | 4 | 27 | 14 | 13.514 | 13.514 | 0
2040 | 4 | 27 | 15 | 17.9916 | 17.9916 | 0
2040 | 4 | 27 | 16 | 23.6688 | 23.6688 | 0
2040 | 4 | 27 | 17 | 25.5461 | 25.5461 | 0
2040 | 4 | 27 | 18 | 22.5586 | 22.5586 | 0
2040 | 4 | 27 | 19 | 21.108 | 21.108 | 0
2040 | 4 | 27 | 20 | 11.6743 | 11.6743 | 0
2040 | 4 | 27 | 21 | 0 | 0 | 0
2040 | 4 | 27 | 22 | 0 | 0 | 0
2040 | 4 | 27 | 23 | 0 | 0 | 0
2040 | 4 | 28 | 0 | 0 | 0 | 0
2040 | 4 | 28 | 1 | 0 | 0 | 0
2040 | 4 | 28 | 2 | 0 | 0 | 0
2040 | 4 | 28 | 3 | 0 | 0 | 0
2040 | 4 | 28 | 4 | 0 | 0 | 0
2040 | 4 | 28 | 5 | 0 | 0 | 0
2040 | 4 | 28 | 6 | 0 | 0 | 0
2040 | 4 | 28 | 7 | 0 | 0 | 0
2040 | 4 | 28 | 8 | 0.11062 | 0.11062 | 0
2040 | 4 | 28 | 9 | 4.1877 | 4.1877 | 0
2040 | 4 | 28 | 10 | 5.6094 | 5.6094 | 0
2040 | 4 | 28 | 11 | 7.6387 | 7.6387 | 0
2040 | 4 | 28 | 12 | 4.6865 | 4.6865 | 0
2040 | 4 | 28 | 13 | 3.9402 | 3.9402 | 0
2040 | 4 | 28 | 14 | 4.2339 | 4.2339 | 0
2040 | 4 | 28 | 15 | 7.6086 | 7.6086 | 0
2040 | 4 | 28 | 16 | 12.9481 | 12.9481 | 0
2040 | 4 | 28 | 17 | 14.9825 | 14.9825 | 0
2040 | 4 | 28 | 18 | 11.4648 | 11.4648 | 0
2040 | 4 | 28 | 19 | 10.3089 | 10.3089 | 0
2040 | 4 | 28 | 20 | 1.3845 | 1.3845 | 0
2040 | 4 | 28 | 21 | 0 | 0 | 0
2040 | 4 | 28 | 22 | 0 | 0 | 0
2040 | 4 | 28 | 23 | 0 | 0 | 0
2040 | 4 | 29 | 0 | 0 | 0 | 0
2040 | 4 | 29 | 1 | 0 | 0 | 0
2040 | 4 | 29 | 2 | 0 | 0 | 0
2040 | 4 | 29 | 3 | 0 | 0 | 0
2040 | 4 | 29 | 4 | 0 | 0 | 0
2040 | 4 | 29 | 5 | 0 | 0 | 0
2040 | 4 | 29 | 6 | 0 | 0 | 0
2040 | 4 | 29 | 7 | 0 | 0 | 0
2040 | 4 | 29 | 8 | 0 | 0 | 0
2040 | 4 | 29 | 9 | 4.6056 | 4.6056 | 0
2040 | 4 | 29 | 10 | 6.7657 | 6.7657 | 0
2040 | 4 | 29 | 11 | 9.4439 | 9.4439 | 0
2040 | 4 | 29 | 12 | 15.1389 | 15.1389 | 0
2040 | 4 | 29 | 13 | 15.7171 | 15.7171 | 0
2040 | 4 | 29 | 14 | 17.7922 | 17.7922 | 0
2040 | 4 | 29 | 15 | 23.3471 | 23.3471 | 0
2040 | 4 | 29 | 16 | 30.4347 | 30.4347 | 0
2040 | 4 | 29 | 17 | 32.4226 | 32.4226 | 0
2040 | 4 | 29 | 18 | 26.2854 | 26.2854 | 0
2040 | 4 | 29 | 19 | 21.6276 | 21.6276 | 0
2040 | 4 | 29 | 20 | 8.4681 | 8.4681 | 0
2040 | 4 | 29 | 21 | 0 | 0 | 0
2040 | 4 | 29 | 22 | 0 | 0 | 0
2040 | 4 | 29 | 23 | 0 | 0 | 0
2040 | 4 | 30 | 0 | 0 | 0 | 0
2040 | 4 | 30 | 1 | 0 | 0 | 0
2040 | 4 | 30 | 2 | 0 | 0 | 0
2040 | 4 | 30 | 3 | 0 | 0 | 0
2040 | 4 | 30 | 4 | 0 | 0 | 0
2040 | 4 | 30 | 5 | 1.3721 | 1.3721 | 0
2040 | 4 | 30 | 6 | 9.8502 | 9.8502 | 0
2040 | 4 | 30 | 7 | 11.9585 | 11.9585 | 0
2040 | 4 | 30 | 8 | 12.1963 | 12.1963 | 0
2040 | 4 | 30 | 9 | 13.8314 | 13.8314 | 0
2040 | 4 | 30 | 10 | 13.7454 | 13.7454 | 0
2040 | 4 | 30 | 11 | 15.0092 | 15.0092 | 0
2040 | 4 | 30 | 12 | 13.6955 | 13.6955 | 0
2040 | 4 | 30 | 13 | 13.8009 | 13.8009 | 0
2040 | 4 | 30 | 14 | 14.7581 | 14.7581 | 0
2040 | 4 | 30 | 15 | 19.8836 | 19.8836 | 0
2040 | 4 | 30 | 16 | 26.7464 | 26.7464 | 0
2040 | 4 | 30 | 17 | 29.2026 | 29.2026 | 0
2040 | 4 | 30 | 18 | 26.5961 | 26.5961 | 0
2040 | 4 | 30 | 19 | 23.8471 | 23.8471 | 0
2040 | 4 | 30 | 20 | 11.826 | 11.826 | 0
2040 | 4 | 30 | 21 | 0 | 0 | 0
2040 | 4 | 30 | 22 | 0 | 0 | 0
2040 | 4 | 30 | 23 | 0 | 0 | 0
2040 | 5 | 1 | 0 | 0 | 0 | 0
2040 | 5 | 1 | 1 | 0 | 0 | 0
2040 | 5 | 1 | 2 | 0 | 0 | 0
2040 | 5 | 1 | 3 | 0 | 0 | 0
2040 | 5 | 1 | 4 | 0 | 0 | 0
2040 | 5 | 1 | 5 | 3.2658 | 3.2658 | 0
2040 | 5 | 1 | 6 | 11.1078 | 11.1078 | 0
2040 | 5 | 1 | 7 | 13.1159 | 13.1159 | 0
2040 | 5 | 1 | 8 | 13.4396 | 13.4396 | 0
2040 | 5 | 1 | 9 | 14.9681 | 14.9681 | 0
2040 | 5 | 1 | 10 | 16.7439 | 16.7439 | 0
2040 | 5 | 1 | 11 | 19.1261 | 19.1261 | 0
2040 | 5 | 1 | 12 | 15.712 | 15.712 | 0
2040 | 5 | 1 | 13 | 15.7897 | 15.7897 | 0
2040 | 5 | 1 | 14 | 17.627 | 17.627 | 0
2040 | 5 | 1 | 15 | 22.4368 | 22.4368 | 0
2040 | 5 | 1 | 16 | 29.8782 | 29.8782 | 0
2040 | 5 | 1 | 17 | 33.5379 | 33.5379 | 0
2040 | 5 | 1 | 18 | 27.5462 | 27.5462 | 0
2040 | 5 | 1 | 19 | 26.7288 | 26.7288 | 0
2040 | 5 | 1 | 20 | 18.7306 | 18.7306 | 0
2040 | 5 | 1 | 21 | 6.0983 | 6.0983 | 0
2040 | 5 | 1 | 22 | 0 | 0 | 0
2040 | 5 | 1 | 23 | 0 | 0 | 0
2040 | 5 | 2 | 0 | 0 | 0 | 0
2040 | 5 | 2 | 1 | 0 | 0 | 0
2040 | 5 | 2 | 2 | 0 | 0 | 0
2040 | 5 | 2 | 3 | 0 | 0 | 0
2040 | 5 | 2 | 4 | 1.1212 | 1.1212 | 0
2040 | 5 | 2 | 5 | 9.8106 | 9.8106 | 0
2040 | 5 | 2 | 6 | 18.2255 | 18.2255 | 0
2040 | 5 | 2 | 7 | 19.3515 | 19.3515 | 0
2040 | 5 | 2 | 8 | 17.2439 | 17.2439 | 0
2040 | 5 | 2 | 9 | 15.6787 | 15.6787 | 0
2040 | 5 | 2 | 10 | 13.8246 | 13.8246 | 0
2040 | 5 | 2 | 11 | 13.9847 | 13.9847 | 0
2040 | 5 | 2 | 12 | 12.9317 | 12.9317 | 0
2040 | 5 | 2 | 13 | 12.4851 | 12.4851 | 0
2040 | 5 | 2 | 14 | 13.5185 | 13.5185 | 0
2040 | 5 | 2 | 15 | 18.3499 | 18.3499 | 0
2040 | 5 | 2 | 16 | 26.0375 | 26.0375 | 0
2040 | 5 | 2 | 17 | 29.4347 | 29.4347 | 0
2040 | 5 | 2 | 18 | 28.1058 | 28.1058 | 0
2040 | 5 | 2 | 19 | 27.2517 | 27.2517 | 0
2040 | 5 | 2 | 20 | 18.8561 | 18.8561 | 0
2040 | 5 | 2 | 21 | 5.9787 | 5.9787 | 0
2040 | 5 | 2 | 22 | 0 | 0 | 0
2040 | 5 | 2 | 23 | 0 | 0 | 0
2040 | 5 | 3 | 0 | 0 | 0 | 0
2040 | 5 | 3 | 1 | 0 | 0 | 0
2040 | 5 | 3 | 2 | 0 | 0 | 0
2040 | 5 | 3 | 3 | 0 | 0 | 0
2040 | 5 | 3 | 4 | 0.097549 | 0.097549 | 0
2040 | 5 | 3 | 5 | 8.7077 | 8.7077 | 0
2040 | 5 | 3 | 6 | 16.9826 | 16.9826 | 0
2040 | 5 | 3 | 7 | 18.3526 | 18.3526 | 0
2040 | 5 | 3 | 8 | 17.7898 | 17.7898 | 0
2040 | 5 | 3 | 9 | 19.2815 | 19.2815 | 0
2040 | 5 | 3 | 10 | 20.5376 | 20.5376 | 0
2040 | 5 | 3 | 11 | 22.5865 | 22.5865 | 0
2040 | 5 | 3 | 12 | 20.6443 | 20.6443 | 0
2040 | 5 | 3 | 13 | 20.8999 | 20.8999 | 0
2040 | 5 | 3 | 14 | 22.8283 | 22.8283 | 0
2040 | 5 | 3 | 15 | 28.2859 | 28.2859 | 0
2040 | 5 | 3 | 16 | 35.4851 | 35.4851 | 0
2040 | 5 | 3 | 17 | 37.6025 | 37.6025 | 0
2040 | 5 | 3 | 18 | 25.8328 | 25.8328 | 0
2040 | 5 | 3 | 19 | 25.1408 | 25.1408 | 0
2040 | 5 | 3 | 20 | 17.1256 | 17.1256 | 0
2040 | 5 | 3 | 21 | 4.3622 | 4.3622 | 0
2040 | 5 | 3 | 22 | 0 | 0 | 0
2040 | 5 | 3 | 23 | 0 | 0 | 0
2040 | 5 | 4 | 0 | 0 | 0 | 0
2040 | 5 | 4 | 1 | 0 | 0 | 0
2040 | 5 | 4 | 2 | 0 | 0 | 0
2040 | 5 | 4 | 3 | 0 | 0 | 0
2040 | 5 | 4 | 4 | 0 | 0 | 0
2040 | 5 | 4 | 5 | 5.8777 | 5.8777 | 0
2040 | 5 | 4 | 6 | 13.2551 | 13.2551 | 0
2040 | 5 | 4 | 7 | 15.4113 | 15.4113 | 0
2040 | 5 | 4 | 8 | 15.464 | 15.464 | 0
2040 | 5 | 4 | 9 | 16.5046 | 16.5046 | 0
2040 | 5 | 4 | 10 | 16.7607 | 16.7607 | 0
2040 | 5 | 4 | 11 | 17.9805 | 17.9805 | 0
2040 | 5 | 4 | 12 | 18.256 | 18.256 | 0
2040 | 5 | 4 | 13 | 18.0757 | 18.0757 | 0
2040 | 5 | 4 | 14 | 18.8739 | 18.8739 | 0
2040 | 5 | 4 | 15 | 23.3649 | 23.3649 | 0
2040 | 5 | 4 | 16 | 29.9445 | 29.9445 | 0
2040 | 5 | 4 | 17 | 31.2876 | 31.2876 | 0
2040 | 5 | 4 | 18 | 26.7509 | 26.7509 | 0
2040 | 5 | 4 | 19 | 23.5917 | 23.5917 | 0
2040 | 5 | 4 | 20 | 12.2528 | 12.2528 | 0
2040 | 5 | 4 | 21 | 0 | 0 | 0
2040 | 5 | 4 | 22 | 0 | 0 | 0
2040 | 5 | 4 | 23 | 0 | 0 | 0
2040 | 5 | 5 | 0 | 0 | 0 | 0
2040 | 5 | 5 | 1 | 0 | 0 | 0
2040 | 5 | 5 | 2 | 0 | 0 | 0
2040 | 5 | 5 | 3 | 0 | 0 | 0
2040 | 5 | 5 | 4 | 0 | 0 | 0
2040 | 5 | 5 | 5 | 0 | 0 | 0
2040 | 5 | 5 | 6 | 0 | 0 | 0
2040 | 5 | 5 | 7 | 0.43514 | 0.43514 | 0
2040 | 5 | 5 | 8 | 3.6127 | 3.6127 | 0
2040 | 5 | 5 | 9 | 9.9012 | 9.9012 | 0
2040 | 5 | 5 | 10 | 13.5475 | 13.5475 | 0
2040 | 5 | 5 | 11 | 16.6849 | 16.6849 | 0
2040 | 5 | 5 | 12 | 11.4846 | 11.4846 | 0
2040 | 5 | 5 | 13 | 10.9814 | 10.9814 | 0
2040 | 5 | 5 | 14 | 11.9544 | 11.9544 | 0
2040 | 5 | 5 | 15 | 15.6954 | 15.6954 | 0
2040 | 5 | 5 | 16 | 21.9055 | 21.9055 | 0
2040 | 5 | 5 | 17 | 23.5982 | 23.5982 | 0
2040 | 5 | 5 | 18 | 19.2178 | 19.2178 | 0
2040 | 5 | 5 | 19 | 14.7511 | 14.7511 | 0
2040 | 5 | 5 | 20 | 3.3434 | 3.3434 | 0
2040 | 5 | 5 | 21 | 0 | 0 | 0
2040 | 5 | 5 | 22 | 0 | 0 | 0
2040 | 5 | 5 | 23 | 0 | 0 | 0
2040 | 5 | 6 | 0 | 0 | 0 | 0
2040 | 5 | 6 | 1 | 0 | 0 | 0
2040 | 5 | 6 | 2 | 0 | 0 | 0
2040 | 5 | 6 | 3 | 0 | 0 | 0
2040 | 5 | 6 | 4 | 0 | 0 | 0
2040 | 5 | 6 | 5 | 0 | 0 | 0
2040 | 5 | 6 | 6 | 0 | 0 | 0
2040 | 5 | 6 | 7 | 0 | 0 | 0
2040 | 5 | 6 | 8 | 0.40111 | 0.40111 | 0
2040 | 5 | 6 | 9 | 5.1579 | 5.1579 | 0
2040 | 5 | 6 | 10 | 7.6021 | 7.6021 | 0
2040 | 5 | 6 | 11 | 9.8883 | 9.8883 | 0
2040 | 5 | 6 | 12 | 8.5039 | 8.5039 | 0
2040 | 5 | 6 | 13 | 8.5027 | 8.5027 | 0
2040 | 5 | 6 | 14 | 9.5599 | 9.5599 | 0
2040 | 5 | 6 | 15 | 13.6676 | 13.6676 | 0
2040 | 5 | 6 | 16 | 20.7646 | 20.7646 | 0
2040 | 5 | 6 | 17 | 24.1036 | 24.1036 | 0
2040 | 5 | 6 | 18 | 22.0879 | 22.0879 | 0
2040 | 5 | 6 | 19 | 20.1374 | 20.1374 | 0
2040 | 5 | 6 | 20 | 11.2568 | 11.2568 | 0
2040 | 5 | 6 | 21 | 0 | 0 | 0
2040 | 5 | 6 | 22 | 0 | 0 | 0
2040 | 5 | 6 | 23 | 0 | 0 | 0
2040 | 5 | 7 | 0 | 0 | 0 | 0
2040 | 5 | 7 | 1 | 0 | 0 | 0
2040 | 5 | 7 | 2 | 0 | 0 | 0
2040 | 5 | 7 | 3 | 0 | 0 | 0
2040 | 5 | 7 | 4 | 0 | 0 | 0
2040 | 5 | 7 | 5 | 1.3426 | 1.3426 | 0
2040 | 5 | 7 | 6 | 9.2013 | 9.2013 | 0
2040 | 5 | 7 | 7 | 10.8392 | 10.8392 | 0
2040 | 5 | 7 | 8 | 9.1684 | 9.1684 | 0
2040 | 5 | 7 | 9 | 8.2471 | 8.2471 | 0
2040 | 5 | 7 | 10 | 8.165 | 8.165 | 0
2040 | 5 | 7 | 11 | 9.74 | 9.74 | 0
2040 | 5 | 7 | 12 | 9.1507 | 9.1507 | 0
2040 | 5 | 7 | 13 | 9.1271 | 9.1271 | 0
2040 | 5 | 7 | 14 | 10.6398 | 10.6398 | 0
2040 | 5 | 7 | 15 | 15.3922 | 15.3922 | 0
2040 | 5 | 7 | 16 | 22.6209 | 22.6209 | 0
2040 | 5 | 7 | 17 | 26.2852 | 26.2852 | 0
2040 | 5 | 7 | 18 | 23.4719 | 23.4719 | 0
2040 | 5 | 7 | 19 | 21.9708 | 21.9708 | 0
2040 | 5 | 7 | 20 | 13.363 | 13.363 | 0
2040 | 5 | 7 | 21 | 0.31393 | 0.31393 | 0
2040 | 5 | 7 | 22 | 0 | 0 | 0
2040 | 5 | 7 | 23 | 0 | 0 | 0
2040 | 5 | 8 | 0 | 0 | 0 | 0
2040 | 5 | 8 | 1 | 0 | 0 | 0
2040 | 5 | 8 | 2 | 0 | 0 | 0
2040 | 5 | 8 | 3 | 0 | 0 | 0
2040 | 5 | 8 | 4 | 0 | 0 | 0
2040 | 5 | 8 | 5 | 1.0564 | 1.0564 | 0
2040 | 5 | 8 | 6 | 9.6217 | 9.6217 | 0
2040 | 5 | 8 | 7 | 11.8605 | 11.8605 | 0
2040 | 5 | 8 | 8 | 12.1267 | 12.1267 | 0
2040 | 5 | 8 | 9 | 13.6987 | 13.6987 | 0
2040 | 5 | 8 | 10 | 14.9046 | 14.9046 | 0
2040 | 5 | 8 | 11 | 17.1025 | 17.1025 | 0
2040 | 5 | 8 | 12 | 16.6367 | 16.6367 | 0
2040 | 5 | 8 | 13 | 17.6107 | 17.6107 | 0
2040 | 5 | 8 | 14 | 19.7053 | 19.7053 | 0
2040 | 5 | 8 | 15 | 24.8762 | 24.8762 | 0
2040 | 5 | 8 | 16 | 31.9621 | 31.9621 | 0
2040 | 5 | 8 | 17 | 34.3952 | 34.3952 | 0
2040 | 5 | 8 | 18 | 31.0453 | 31.0453 | 0
2040 | 5 | 8 | 19 | 27.92 | 27.92 | 0
2040 | 5 | 8 | 20 | 16.9321 | 16.9321 | 0
2040 | 5 | 8 | 21 | 2.1849 | 2.1849 | 0
2040 | 5 | 8 | 22 | 0 | 0 | 0
2040 | 5 | 8 | 23 | 0 | 0 | 0
2040 | 5 | 9 | 0 | 0 | 0 | 0
2040 | 5 | 9 | 1 | 0 | 0 | 0
2040 | 5 | 9 | 2 | 0 | 0 | 0
2040 | 5 | 9 | 3 | 0 | 0 | 0
2040 | 5 | 9 | 4 | 0 | 0 | 0
2040 | 5 | 9 | 5 | 0 | 0 | 0
2040 | 5 | 9 | 6 | 8.4479 | 8.4479 | 0
2040 | 5 | 9 | 7 | 10.1138 | 10.1138 | 0
2040 | 5 | 9 | 8 | 9.8438 | 9.8438 | 0
2040 | 5 | 9 | 9 | 11.9017 | 11.9017 | 0
2040 | 5 | 9 | 10 | 13.2846 | 13.2846 | 0
2040 | 5 | 9 | 11 | 15.5651 | 15.5651 | 0
2040 | 5 | 9 | 12 | 16.8479 | 16.8479 | 0
2040 | 5 | 9 | 13 | 17.9603 | 17.9603 | 0
2040 | 5 | 9 | 14 | 19.9782 | 19.9782 | 0
2040 | 5 | 9 | 15 | 25.5242 | 25.5242 | 0
2040 | 5 | 9 | 16 | 32.8803 | 32.8803 | 0
2040 | 5 | 9 | 17 | 34.5871 | 34.5871 | 0
2040 | 5 | 9 | 18 | 30.9833 | 30.9833 | 0
2040 | 5 | 9 | 19 | 27.8146 | 27.8146 | 0
2040 | 5 | 9 | 20 | 16.0339 | 16.0339 | 0
2040 | 5 | 9 | 21 | 0.14876 | 0.14876 | 0
2040 | 5 | 9 | 22 | 0 | 0 | 0
2040 | 5 | 9 | 23 | 0 | 0 | 0
2040 | 5 | 10 | 0 | 0 | 0 | 0
2040 | 5 | 10 | 1 | 0 | 0 | 0
2040 | 5 | 10 | 2 | 0 | 0 | 0
2040 | 5 | 10 | 3 | 0 | 0 | 0
2040 | 5 | 10 | 4 | 0 | 0 | 0
2040 | 5 | 10 | 5 | 0 | 0 | 0
2040 | 5 | 10 | 6 | 7.1362 | 7.1362 | 0
2040 | 5 | 10 | 7 | 8.5919 | 8.5919 | 0
2040 | 5 | 10 | 8 | 8.2122 | 8.2122 | 0
2040 | 5 | 10 | 9 | 10.3778 | 10.3778 | 0
2040 | 5 | 10 | 10 | 11.7812 | 11.7812 | 0
2040 | 5 | 10 | 11 | 14.2652 | 14.2652 | 0
2040 | 5 | 10 | 12 | 14.9607 | 14.9607 | 0
2040 | 5 | 10 | 13 | 16.2924 | 16.2924 | 0
2040 | 5 | 10 | 14 | 18.7644 | 18.7644 | 0
2040 | 5 | 10 | 15 | 24.6038 | 24.6038 | 0
2040 | 5 | 10 | 16 | 31.5921 | 31.5921 | 0
2040 | 5 | 10 | 17 | 33.0363 | 33.0363 | 0
2040 | 5 | 10 | 18 | 28.8161 | 28.8161 | 0
2040 | 5 | 10 | 19 | 25.5889 | 25.5889 | 0
2040 | 5 | 10 | 20 | 14.1366 | 14.1366 | 0
2040 | 5 | 10 | 21 | 0 | 0 | 0
2040 | 5 | 10 | 22 | 0 | 0 | 0
2040 | 5 | 10 | 23 | 0 | 0 | 0
2040 | 5 | 11 | 0 | 0 | 0 | 0
2040 | 5 | 11 | 1 | 0 | 0 | 0
2040 | 5 | 11 | 2 | 0 | 0 | 0
2040 | 5 | 11 | 3 | 0 | 0 | 0
2040 | 5 | 11 | 4 | 0 | 0 | 0
2040 | 5 | 11 | 5 | 0 | 0 | 0
2040 | 5 | 11 | 6 | 5.3203 | 5.3203 | 0
2040 | 5 | 11 | 7 | 6.8037 | 6.8037 | 0
2040 | 5 | 11 | 8 | 6.5605 | 6.5605 | 0
2040 | 5 | 11 | 9 | 8.5764 | 8.5764 | 0
2040 | 5 | 11 | 10 | 9.3582 | 9.3582 | 0
2040 | 5 | 11 | 11 | 11.4468 | 11.4468 | 0
2040 | 5 | 11 | 12 | 10.7898 | 10.7898 | 0
2040 | 5 | 11 | 13 | 11.6473 | 11.6473 | 0
2040 | 5 | 11 | 14 | 13.3517 | 13.3517 | 0
2040 | 5 | 11 | 15 | 18.2678 | 18.2678 | 0
2040 | 5 | 11 | 16 | 25.0087 | 25.0087 | 0
2040 | 5 | 11 | 17 | 26.5776 | 26.5776 | 0
2040 | 5 | 11 | 18 | 23.6916 | 23.6916 | 0
2040 | 5 | 11 | 19 | 20.3175 | 20.3175 | 0
2040 | 5 | 11 | 20 | 10.1513 | 10.1513 | 0
2040 | 5 | 11 | 21 | 0 | 0 | 0
2040 | 5 | 11 | 22 | 0 | 0 | 0
2040 | 5 | 11 | 23 | 0 | 0 | 0
2040 | 5 | 12 | 0 | 0 | 0 | 0
2040 | 5 | 12 | 1 | 0 | 0 | 0
2040 | 5 | 12 | 2 | 0 | 0 | 0
2040 | 5 | 12 | 3 | 0 | 0 | 0
2040 | 5 | 12 | 4 | 0 | 0 | 0
2040 | 5 | 12 | 5 | 0 | 0 | 0
2040 | 5 | 12 | 6 | 0 | 0 | 0
2040 | 5 | 12 | 7 | 0 | 0 | 0
2040 | 5 | 12 | 8 | 2.4161 | 2.4161 | 0
2040 | 5 | 12 | 9 | 5.8944 | 5.8944 | 0
2040 | 5 | 12 | 10 | 6.1457 | 6.1457 | 0
2040 | 5 | 12 | 11 | 7.5914 | 7.5914 | 0
2040 | 5 | 12 | 12 | 5.6872 | 5.6872 | 0
2040 | 5 | 12 | 13 | 5.151 | 5.151 | 0
2040 | 5 | 12 | 14 | 5.1976 | 5.1976 | 0
2040 | 5 | 12 | 15 | 8.4726 | 8.4726 | 0
2040 | 5 | 12 | 16 | 14.1397 | 14.1397 | 0
2040 | 5 | 12 | 17 | 16.0784 | 16.0784 | 0
2040 | 5 | 12 | 18 | 12.417 | 12.417 | 0
2040 | 5 | 12 | 19 | 10.8793 | 10.8793 | 0
2040 | 5 | 12 | 20 | 2.0614 | 2.0614 | 0
2040 | 5 | 12 | 21 | 0 | 0 | 0
2040 | 5 | 12 | 22 | 0 | 0 | 0
2040 | 5 | 12 | 23 | 0 | 0 | 0
2040 | 5 | 13 | 0 | 0 | 0 | 0
2040 | 5 | 13 | 1 | 0 | 0 | 0
2040 | 5 | 13 | 2 | 0 | 0 | 0
2040 | 5 | 13 | 3 | 0 | 0 | 0
2040 | 5 | 13 | 4 | 0 | 0 | 0
2040 | 5 | 13 | 5 | 0 | 0 | 0
2040 | 5 | 13 | 6 | 0 | 0 | 0
2040 | 5 | 13 | 7 | 0 | 0 | 0
2040 | 5 | 13 | 8 | 0 | 0 | 0
2040 | 5 | 13 | 9 | 3.7231 | 3.7231 | 0
2040 | 5 | 13 | 10 | 5.7115 | 5.7115 | 0
2040 | 5 | 13 | 11 | 8.4736 | 8.4736 | 0
2040 | 5 | 13 | 12 | 11.0857 | 11.0857 | 0
2040 | 5 | 13 | 13 | 11.3587 | 11.3587 | 0
2040 | 5 | 13 | 14 | 12.458 | 12.458 | 0
2040 | 5 | 13 | 15 | 17.56 | 17.56 | 0
2040 | 5 | 13 | 16 | 24.6828 | 24.6828 | 0
2040 | 5 | 13 | 17 | 26.4728 | 26.4728 | 0
2040 | 5 | 13 | 18 | 20.1577 | 20.1577 | 0
2040 | 5 | 13 | 19 | 16.7406 | 16.7406 | 0
2040 | 5 | 13 | 20 | 4.9695 | 4.9695 | 0
2040 | 5 | 13 | 21 | 0 | 0 | 0
2040 | 5 | 13 | 22 | 0 | 0 | 0
2040 | 5 | 13 | 23 | 0 | 0 | 0
2040 | 5 | 14 | 0 | 0 | 0 | 0
2040 | 5 | 14 | 1 | 0 | 0 | 0
2040 | 5 | 14 | 2 | 0 | 0 | 0
2040 | 5 | 14 | 3 | 0 | 0 | 0
2040 | 5 | 14 | 4 | 0 | 0 | 0
2040 | 5 | 14 | 5 | 0 | 0 | 0
2040 | 5 | 14 | 6 | 7.0833 | 7.0833 | 0
2040 | 5 | 14 | 7 | 8.7457 | 8.7457 | 0
2040 | 5 | 14 | 8 | 8.2877 | 8.2877 | 0
2040 | 5 | 14 | 9 | 9.4498 | 9.4498 | 0
2040 | 5 | 14 | 10 | 10.4669 | 10.4669 | 0
2040 | 5 | 14 | 11 | 12.6388 | 12.6388 | 0
2040 | 5 | 14 | 12 | 12.8649 | 12.8649 | 0
2040 | 5 | 14 | 13 | 14.149 | 14.149 | 0
2040 | 5 | 14 | 14 | 16.9608 | 16.9608 | 0
2040 | 5 | 14 | 15 | 22.9689 | 22.9689 | 0
2040 | 5 | 14 | 16 | 30.7497 | 30.7497 | 0
2040 | 5 | 14 | 17 | 33.1515 | 33.1515 | 0
2040 | 5 | 14 | 18 | 30.4196 | 30.4196 | 0
2040 | 5 | 14 | 19 | 27.6142 | 27.6142 | 0
2040 | 5 | 14 | 20 | 17.1195 | 17.1195 | 0
2040 | 5 | 14 | 21 | 2.603 | 2.603 | 0
2040 | 5 | 14 | 22 | 0 | 0 | 0
2040 | 5 | 14 | 23 | 0 | 0 | 0
2040 | 5 | 15 | 0 | 0 | 0 | 0
2040 | 5 | 15 | 1 | 0 | 0 | 0
2040 | 5 | 15 | 2 | 0 | 0 | 0
2040 | 5 | 15 | 3 | 0 | 0 | 0
2040 | 5 | 15 | 4 | 0 | 0 | 0
2040 | 5 | 15 | 5 | 0 | 0 | 0
2040 | 5 | 15 | 6 | 4.0781 | 4.0781 | 0
2040 | 5 | 15 | 7 | 6.1968 | 6.1968 | 0
2040 | 5 | 15 | 8 | 7.4979 | 7.4979 | 0
2040 | 5 | 15 | 9 | 11.3131 | 11.3131 | 0
2040 | 5 | 15 | 10 | 14.6818 | 14.6818 | 0
2040 | 5 | 15 | 11 | 18.9005 | 18.9005 | 0
2040 | 5 | 15 | 12 | 20.6138 | 20.6138 | 0
2040 | 5 | 15 | 13 | 24.4024 | 24.4024 | 0
2040 | 5 | 15 | 14 | 29.6244 | 29.6244 | 0
2040 | 5 | 15 | 15 | 37.9182 | 37.9182 | 0
2040 | 5 | 15 | 16 | 47.2884 | 47.2884 | 0
2040 | 5 | 15 | 17 | 51.0162 | 51.0162 | 0
2040 | 5 | 15 | 18 | 47.6495 | 47.6495 | 0
2040 | 5 | 15 | 19 | 43.3011 | 43.3011 | 0
2040 | 5 | 15 | 20 | 28.7256 | 28.7256 | 0
2040 | 5 | 15 | 21 | 11.5511 | 11.5511 | 0
2040 | 5 | 15 | 22 | 0 | 0 | 0
2040 | 5 | 15 | 23 | 0 | 0 | 0
2040 | 5 | 16 | 0 | 0 | 0 | 0
2040 | 5 | 16 | 1 | 0 | 0 | 0
2040 | 5 | 16 | 2 | 0 | 0 | 0
2040 | 5 | 16 | 3 | 0 | 0 | 0
2040 | 5 | 16 | 4 | 0 | 0 | 0
2040 | 5 | 16 | 5 | 0 | 0 | 0
2040 | 5 | 16 | 6 | 5.5141 | 5.5141 | 0
2040 | 5 | 16 | 7 | 7.7212 | 7.7212 | 0
2040 | 5 | 16 | 8 | 8.7507 | 8.7507 | 0
2040 | 5 | 16 | 9 | 12.5956 | 12.5956 | 0
2040 | 5 | 16 | 10 | 15.4411 | 15.4411 | 0
2040 | 5 | 16 | 11 | 19.2417 | 19.2417 | 0
2040 | 5 | 16 | 12 | 18.0666 | 18.0666 | 0
2040 | 5 | 16 | 13 | 19.9059 | 19.9059 | 0
2040 | 5 | 16 | 14 | 22.8947 | 22.8947 | 0
2040 | 5 | 16 | 15 | 28.5195 | 28.5195 | 0
2040 | 5 | 16 | 16 | 35.98 | 35.98 | 0
2040 | 5 | 16 | 17 | 37.7607 | 37.7607 | 0
2040 | 5 | 16 | 18 | 37.8754 | 37.8754 | 0
2040 | 5 | 16 | 19 | 33.4961 | 33.4961 | 0
2040 | 5 | 16 | 20 | 20.2966 | 20.2966 | 0
2040 | 5 | 16 | 21 | 5.0122 | 5.0122 | 0
2040 | 5 | 16 | 22 | 0 | 0 | 0
2040 | 5 | 16 | 23 | 0 | 0 | 0
2040 | 5 | 17 | 0 | 0 | 0 | 0
2040 | 5 | 17 | 1 | 0 | 0 | 0
2040 | 5 | 17 | 2 | 0 | 0 | 0
2040 | 5 | 17 | 3 | 0 | 0 | 0
2040 | 5 | 17 | 4 | 0 | 0 | 0
2040 | 5 | 17 | 5 | 0 | 0 | 0
2040 | 5 | 17 | 6 | 5.7021 | 5.7021 | 0
2040 | 5 | 17 | 7 | 7.9224 | 7.9224 | 0
2040 | 5 | 17 | 8 | 8.1276 | 8.1276 | 0
2040 | 5 | 17 | 9 | 10.234 | 10.234 | 0
2040 | 5 | 17 | 10 | 11.2164 | 11.2164 | 0
2040 | 5 | 17 | 11 | 13.2515 | 13.2515 | 0
2040 | 5 | 17 | 12 | 14.4637 | 14.4637 | 0
2040 | 5 | 17 | 13 | 15.0076 | 15.0076 | 0
2040 | 5 | 17 | 14 | 16.0649 | 16.0649 | 0
2040 | 5 | 17 | 15 | 20.7311 | 20.7311 | 0
2040 | 5 | 17 | 16 | 27.0392 | 27.0392 | 0
2040 | 5 | 17 | 17 | 29.1041 | 29.1041 | 0
2040 | 5 | 17 | 18 | 24.543 | 24.543 | 0
2040 | 5 | 17 | 19 | 20.685 | 20.685 | 0
2040 | 5 | 17 | 20 | 10.2217 | 10.2217 | 0
2040 | 5 | 17 | 21 | 0 | 0 | 0
2040 | 5 | 17 | 22 | 0 | 0 | 0
2040 | 5 | 17 | 23 | 0 | 0 | 0
2040 | 5 | 18 | 0 | 0 | 0 | 0
2040 | 5 | 18 | 1 | 0 | 0 | 0
2040 | 5 | 18 | 2 | 0 | 0 | 0
2040 | 5 | 18 | 3 | 0 | 0 | 0
2040 | 5 | 18 | 4 | 0 | 0 | 0
2040 | 5 | 18 | 5 | 0.30082 | 0.30082 | 0
2040 | 5 | 18 | 6 | 8.765 | 8.765 | 0
2040 | 5 | 18 | 7 | 10.4796 | 10.4796 | 0
2040 | 5 | 18 | 8 | 9.8151 | 9.8151 | 0
2040 | 5 | 18 | 9 | 10.4733 | 10.4733 | 0
2040 | 5 | 18 | 10 | 10.1099 | 10.1099 | 0
2040 | 5 | 18 | 11 | 11.4258 | 11.4258 | 0
2040 | 5 | 18 | 12 | 15.153 | 15.153 | 0
2040 | 5 | 18 | 13 | 15.4111 | 15.4111 | 0
2040 | 5 | 18 | 14 | 16.9673 | 16.9673 | 0
2040 | 5 | 18 | 15 | 21.4164 | 21.4164 | 0
2040 | 5 | 18 | 16 | 27.5556 | 27.5556 | 0
2040 | 5 | 18 | 17 | 29.6377 | 29.6377 | 0
2040 | 5 | 18 | 18 | 20.7427 | 20.7427 | 0
2040 | 5 | 18 | 19 | 19.2324 | 19.2324 | 0
2040 | 5 | 18 | 20 | 11.017 | 11.017 | 0
2040 | 5 | 18 | 21 | 0 | 0 | 0
2040 | 5 | 18 | 22 | 0 | 0 | 0
2040 | 5 | 18 | 23 | 0 | 0 | 0
2040 | 5 | 19 | 0 | 0 | 0 | 0
2040 | 5 | 19 | 1 | 0 | 0 | 0
2040 | 5 | 19 | 2 | 0 | 0 | 0
2040 | 5 | 19 | 3 | 0 | 0 | 0
2040 | 5 | 19 | 4 | 0 | 0 | 0
2040 | 5 | 19 | 5 | 0 | 0 | 0
2040 | 5 | 19 | 6 | 0 | 0 | 0
2040 | 5 | 19 | 7 | 0 | 0 | 0
2040 | 5 | 19 | 8 | 0 | 0 | 0
2040 | 5 | 19 | 9 | 0.57565 | 0.57565 | 0
2040 | 5 | 19 | 10 | 4.0559 | 4.0559 | 0
2040 | 5 | 19 | 11 | 7.3513 | 7.3513 | 0
2040 | 5 | 19 | 12 | 9.4823 | 9.4823 | 0
2040 | 5 | 19 | 13 | 8.6132 | 8.6132 | 0
2040 | 5 | 19 | 14 | 8.9235 | 8.9235 | 0
2040 | 5 | 19 | 15 | 13.1738 | 13.1738 | 0
2040 | 5 | 19 | 16 | 18.6496 | 18.6496 | 0
2040 | 5 | 19 | 17 | 19.4207 | 19.4207 | 0
2040 | 5 | 19 | 18 | 12.6471 | 12.6471 | 0
2040 | 5 | 19 | 19 | 8.0933 | 8.0933 | 0
2040 | 5 | 19 | 20 | 0 | 0 | 0
2040 | 5 | 19 | 21 | 0 | 0 | 0
2040 | 5 | 19 | 22 | 0 | 0 | 0
2040 | 5 | 19 | 23 | 0 | 0 | 0
2040 | 5 | 20 | 0 | 0 | 0 | 0
2040 | 5 | 20 | 1 | 0 | 0 | 0
2040 | 5 | 20 | 2 | 0 | 0 | 0
2040 | 5 | 20 | 3 | 0 | 0 | 0
2040 | 5 | 20 | 4 | 0 | 0 | 0
2040 | 5 | 20 | 5 | 0 | 0 | 0
2040 | 5 | 20 | 6 | 0 | 0 | 0
2040 | 5 | 20 | 7 | 0 | 0 | 0
2040 | 5 | 20 | 8 | 0 | 0 | 0
2040 | 5 | 20 | 9 | 3.1612 | 3.1612 | 0
2040 | 5 | 20 | 10 | 6.7877 | 6.7877 | 0
2040 | 5 | 20 | 11 | 10.2346 | 10.2346 | 0
2040 | 5 | 20 | 12 | 10.2784 | 10.2784 | 0
2040 | 5 | 20 | 13 | 10.5801 | 10.5801 | 0
2040 | 5 | 20 | 14 | 12.4158 | 12.4158 | 0
2040 | 5 | 20 | 15 | 17.3427 | 17.3427 | 0
2040 | 5 | 20 | 16 | 24.0653 | 24.0653 | 0
2040 | 5 | 20 | 17 | 26.308 | 26.308 | 0
2040 | 5 | 20 | 18 | 18.1206 | 18.1206 | 0
2040 | 5 | 20 | 19 | 14.3682 | 14.3682 | 0
2040 | 5 | 20 | 20 | 3.0824 | 3.0824 | 0
2040 | 5 | 20 | 21 | 0 | 0 | 0
2040 | 5 | 20 | 22 | 0 | 0 | 0
2040 | 5 | 20 | 23 | 0 | 0 | 0
2040 | 5 | 21 | 0 | 0 | 0 | 0
2040 | 5 | 21 | 1 | 0 | 0 | 0
2040 | 5 | 21 | 2 | 0 | 0 | 0
2040 | 5 | 21 | 3 | 0 | 0 | 0
2040 | 5 | 21 | 4 | 0 | 0 | 0
2040 | 5 | 21 | 5 | 0 | 0 | 0
2040 | 5 | 21 | 6 | 8.9906 | 8.9906 | 0
2040 | 5 | 21 | 7 | 11.2802 | 11.2802 | 0
2040 | 5 | 21 | 8 | 10.7598 | 10.7598 | 0
2040 | 5 | 21 | 9 | 10.8666 | 10.8666 | 0
2040 | 5 | 21 | 10 | 10.9734 | 10.9734 | 0
2040 | 5 | 21 | 11 | 12.3517 | 12.3517 | 0
2040 | 5 | 21 | 12 | 9.776 | 9.776 | 0
2040 | 5 | 21 | 13 | 9.4284 | 9.4284 | 0
2040 | 5 | 21 | 14 | 10.61 | 10.61 | 0
2040 | 5 | 21 | 15 | 15.7504 | 15.7504 | 0
2040 | 5 | 21 | 16 | 23.663 | 23.663 | 0
2040 | 5 | 21 | 17 | 27.6659 | 27.6659 | 0
2040 | 5 | 21 | 18 | 24.0379 | 24.0379 | 0
2040 | 5 | 21 | 19 | 23.3049 | 23.3049 | 0
2040 | 5 | 21 | 20 | 14.7281 | 14.7281 | 0
2040 | 5 | 21 | 21 | 2.5609 | 2.5609 | 0
2040 | 5 | 21 | 22 | 0 | 0 | 0
2040 | 5 | 21 | 23 | 0 | 0 | 0
2040 | 5 | 22 | 0 | 0 | 0 | 0
2040 | 5 | 22 | 1 | 0 | 0 | 0
2040 | 5 | 22 | 2 | 0 | 0 | 0
2040 | 5 | 22 | 3 | 0 | 0 | 0
2040 | 5 | 22 | 4 | 0 | 0 | 0
2040 | 5 | 22 | 5 | 2.3337 | 2.3337 | 0
2040 | 5 | 22 | 6 | 10.9338 | 10.9338 | 0
2040 | 5 | 22 | 7 | 12.7941 | 12.7941 | 0
2040 | 5 | 22 | 8 | 12.1759 | 12.1759 | 0
2040 | 5 | 22 | 9 | 13.4108 | 13.4108 | 0
2040 | 5 | 22 | 10 | 14.1206 | 14.1206 | 0
2040 | 5 | 22 | 11 | 16.187 | 16.187 | 0
2040 | 5 | 22 | 12 | 14.2298 | 14.2298 | 0
2040 | 5 | 22 | 13 | 14.5369 | 14.5369 | 0
2040 | 5 | 22 | 14 | 16.9167 | 16.9167 | 0
2040 | 5 | 22 | 15 | 22.4028 | 22.4028 | 0
2040 | 5 | 22 | 16 | 29.5996 | 29.5996 | 0
2040 | 5 | 22 | 17 | 32.7634 | 32.7634 | 0
2040 | 5 | 22 | 18 | 23.3436 | 23.3436 | 0
2040 | 5 | 22 | 19 | 22.2761 | 22.2761 | 0
2040 | 5 | 22 | 20 | 13.7069 | 13.7069 | 0
2040 | 5 | 22 | 21 | 1.4735 | 1.4735 | 0
2040 | 5 | 22 | 22 | 0 | 0 | 0
2040 | 5 | 22 | 23 | 0 | 0 | 0
2040 | 5 | 23 | 0 | 0 | 0 | 0
2040 | 5 | 23 | 1 | 0 | 0 | 0
2040 | 5 | 23 | 2 | 0 | 0 | 0
2040 | 5 | 23 | 3 | 0 | 0 | 0
2040 | 5 | 23 | 4 | 0 | 0 | 0
2040 | 5 | 23 | 5 | 3.1749 | 3.1749 | 0
2040 | 5 | 23 | 6 | 12.5997 | 12.5997 | 0
2040 | 5 | 23 | 7 | 14.5585 | 14.5585 | 0
2040 | 5 | 23 | 8 | 13.4289 | 13.4289 | 0
2040 | 5 | 23 | 9 | 13.0109 | 13.0109 | 0
2040 | 5 | 23 | 10 | 12.778 | 12.778 | 0
2040 | 5 | 23 | 11 | 14.0003 | 14.0003 | 0
2040 | 5 | 23 | 12 | 15.677 | 15.677 | 0
2040 | 5 | 23 | 13 | 15.6493 | 15.6493 | 0
2040 | 5 | 23 | 14 | 17.2066 | 17.2066 | 0
2040 | 5 | 23 | 15 | 21.9336 | 21.9336 | 0
2040 | 5 | 23 | 16 | 28.7305 | 28.7305 | 0
2040 | 5 | 23 | 17 | 31.9131 | 31.9131 | 0
2040 | 5 | 23 | 18 | 29.1217 | 29.1217 | 0
2040 | 5 | 23 | 19 | 25.84 | 25.84 | 0
2040 | 5 | 23 | 20 | 15.2116 | 15.2116 | 0
2040 | 5 | 23 | 21 | 1.5046 | 1.5046 | 0
2040 | 5 | 23 | 22 | 0 | 0 | 0
2040 | 5 | 23 | 23 | 0 | 0 | 0
2040 | 5 | 24 | 0 | 0 | 0 | 0
2040 | 5 | 24 | 1 | 0 | 0 | 0
2040 | 5 | 24 | 2 | 0 | 0 | 0
2040 | 5 | 24 | 3 | 0 | 0 | 0
2040 | 5 | 24 | 4 | 0 | 0 | 0
2040 | 5 | 24 | 5 | 1.7799 | 1.7799 | 0
2040 | 5 | 24 | 6 | 12.0114 | 12.0114 | 0
2040 | 5 | 24 | 7 | 13.864 | 13.864 | 0
2040 | 5 | 24 | 8 | 13.276 | 13.276 | 0
2040 | 5 | 24 | 9 | 14.4947 | 14.4947 | 0
2040 | 5 | 24 | 10 | 15.2174 | 15.2174 | 0
2040 | 5 | 24 | 11 | 17.0016 | 17.0016 | 0
2040 | 5 | 24 | 12 | 15.6629 | 15.6629 | 0
2040 | 5 | 24 | 13 | 15.8353 | 15.8353 | 0
2040 | 5 | 24 | 14 | 18.0562 | 18.0562 | 0
2040 | 5 | 24 | 15 | 23.7294 | 23.7294 | 0
2040 | 5 | 24 | 16 | 30.5339 | 30.5339 | 0
2040 | 5 | 24 | 17 | 33.0663 | 33.0663 | 0
2040 | 5 | 24 | 18 | 23.1852 | 23.1852 | 0
2040 | 5 | 24 | 19 | 22.2412 | 22.2412 | 0
2040 | 5 | 24 | 20 | 13.4559 | 13.4559 | 0
2040 | 5 | 24 | 21 | 1.5019 | 1.5019 | 0
2040 | 5 | 24 | 22 | 0 | 0 | 0
2040 | 5 | 24 | 23 | 0 | 0 | 0
2040 | 5 | 25 | 0 | 0 | 0 | 0
2040 | 5 | 25 | 1 | 0 | 0 | 0
2040 | 5 | 25 | 2 | 0 | 0 | 0
2040 | 5 | 25 | 3 | 0 | 0 | 0
2040 | 5 | 25 | 4 | 0 | 0 | 0
2040 | 5 | 25 | 5 | 1.7501 | 1.7501 | 0
2040 | 5 | 25 | 6 | 10.5527 | 10.5527 | 0
2040 | 5 | 25 | 7 | 12.5999 | 12.5999 | 0
2040 | 5 | 25 | 8 | 11.9053 | 11.9053 | 0
2040 | 5 | 25 | 9 | 11.7224 | 11.7224 | 0
2040 | 5 | 25 | 10 | 11.7375 | 11.7375 | 0
2040 | 5 | 25 | 11 | 12.8644 | 12.8644 | 0
2040 | 5 | 25 | 12 | 12.5962 | 12.5962 | 0
2040 | 5 | 25 | 13 | 12.2029 | 12.2029 | 0
2040 | 5 | 25 | 14 | 13.684 | 13.684 | 0
2040 | 5 | 25 | 15 | 18.2189 | 18.2189 | 0
2040 | 5 | 25 | 16 | 24.2153 | 24.2153 | 0
2040 | 5 | 25 | 17 | 26.5204 | 26.5204 | 0
2040 | 5 | 25 | 18 | 19.793 | 19.793 | 0
2040 | 5 | 25 | 19 | 18.7285 | 18.7285 | 0
2040 | 5 | 25 | 20 | 10.4802 | 10.4802 | 0
2040 | 5 | 25 | 21 | 0 | 0 | 0
2040 | 5 | 25 | 22 | 0 | 0 | 0
2040 | 5 | 25 | 23 | 0 | 0 | 0
2040 | 5 | 26 | 0 | 0 | 0 | 0
2040 | 5 | 26 | 1 | 0 | 0 | 0
2040 | 5 | 26 | 2 | 0 | 0 | 0
2040 | 5 | 26 | 3 | 0 | 0 | 0
2040 | 5 | 26 | 4 | 0 | 0 | 0
2040 | 5 | 26 | 5 | 0 | 0 | 0
2040 | 5 | 26 | 6 | 0.57676 | 0.57676 | 0
2040 | 5 | 26 | 7 | 1.4637 | 1.4637 | 0
2040 | 5 | 26 | 8 | 3.2788 | 3.2788 | 0
2040 | 5 | 26 | 9 | 6.5851 | 6.5851 | 0
2040 | 5 | 26 | 10 | 7.3528 | 7.3528 | 0
2040 | 5 | 26 | 11 | 8.6024 | 8.6024 | 0
2040 | 5 | 26 | 12 | 11.8733 | 11.8733 | 0
2040 | 5 | 26 | 13 | 11.0231 | 11.0231 | 0
2040 | 5 | 26 | 14 | 11.8982 | 11.8982 | 0
2040 | 5 | 26 | 15 | 15.5086 | 15.5086 | 0
2040 | 5 | 26 | 16 | 21.0656 | 21.0656 | 0
2040 | 5 | 26 | 17 | 22.9458 | 22.9458 | 0
2040 | 5 | 26 | 18 | 15.2513 | 15.2513 | 0
2040 | 5 | 26 | 19 | 12.261 | 12.261 | 0
2040 | 5 | 26 | 20 | 2.2906 | 2.2906 | 0
2040 | 5 | 26 | 21 | 0 | 0 | 0
2040 | 5 | 26 | 22 | 0 | 0 | 0
2040 | 5 | 26 | 23 | 0 | 0 | 0
2040 | 5 | 27 | 0 | 0 | 0 | 0
2040 | 5 | 27 | 1 | 0 | 0 | 0
2040 | 5 | 27 | 2 | 0 | 0 | 0
2040 | 5 | 27 | 3 | 0 | 0 | 0
2040 | 5 | 27 | 4 | 0 | 0 | 0
2040 | 5 | 27 | 5 | 0 | 0 | 0
2040 | 5 | 27 | 6 | 0 | 0 | 0
2040 | 5 | 27 | 7 | 0 | 0 | 0
2040 | 5 | 27 | 8 | 0 | 0 | 0
2040 | 5 | 27 | 9 | 2.0566 | 2.0566 | 0
2040 | 5 | 27 | 10 | 3.669 | 3.669 | 0
2040 | 5 | 27 | 11 | 5.5065 | 5.5065 | 0
2040 | 5 | 27 | 12 | 7.9545 | 7.9545 | 0
2040 | 5 | 27 | 13 | 7.6743 | 7.6743 | 0
2040 | 5 | 27 | 14 | 9.1506 | 9.1506 | 0
2040 | 5 | 27 | 15 | 13.7439 | 13.7439 | 0
2040 | 5 | 27 | 16 | 20.5802 | 20.5802 | 0
2040 | 5 | 27 | 17 | 23.7751 | 23.7751 | 0
2040 | 5 | 27 | 18 | 17.6171 | 17.6171 | 0
2040 | 5 | 27 | 19 | 15.6995 | 15.6995 | 0
2040 | 5 | 27 | 20 | 6.7229 | 6.7229 | 0
2040 | 5 | 27 | 21 | 0 | 0 | 0
2040 | 5 | 27 | 22 | 0 | 0 | 0
2040 | 5 | 27 | 23 | 0 | 0 | 0
2040 | 5 | 28 | 0 | 0 | 0 | 0
2040 | 5 | 28 | 1 | 0 | 0 | 0
2040 | 5 | 28 | 2 | 0 | 0 | 0
2040 | 5 | 28 | 3 | 0 | 0 | 0
2040 | 5 | 28 | 4 | 0 | 0 | 0
2040 | 5 | 28 | 5 | 0 | 0 | 0
2040 | 5 | 28 | 6 | 7.4504 | 7.4504 | 0
2040 | 5 | 28 | 7 | 10.4967 | 10.4967 | 0
2040 | 5 | 28 | 8 | 10.5635 | 10.5635 | 0
2040 | 5 | 28 | 9 | 11.233 | 11.233 | 0
2040 | 5 | 28 | 10 | 11.8594 | 11.8594 | 0
2040 | 5 | 28 | 11 | 13.4477 | 13.4477 | 0
2040 | 5 | 28 | 12 | 14.733 | 14.733 | 0
2040 | 5 | 28 | 13 | 14.9965 | 14.9965 | 0
2040 | 5 | 28 | 14 | 16.9482 | 16.9482 | 0
2040 | 5 | 28 | 15 | 22.5862 | 22.5862 | 0
2040 | 5 | 28 | 16 | 29.9646 | 29.9646 | 0
2040 | 5 | 28 | 17 | 32.5828 | 32.5828 | 0
2040 | 5 | 28 | 18 | 25.573 | 25.573 | 0
2040 | 5 | 28 | 19 | 21.6884 | 21.6884 | 0
2040 | 5 | 28 | 20 | 9.1283 | 9.1283 | 0
2040 | 5 | 28 | 21 | 0 | 0 | 0
2040 | 5 | 28 | 22 | 0 | 0 | 0
2040 | 5 | 28 | 23 | 0 | 0 | 0
2040 | 5 | 29 | 0 | 0 | 0 | 0
2040 | 5 | 29 | 1 | 0 | 0 | 0
2040 | 5 | 29 | 2 | 0 | 0 | 0
2040 | 5 | 29 | 3 | 0 | 0 | 0
2040 | 5 | 29 | 4 | 0 | 0 | 0
2040 | 5 | 29 | 5 | 0 | 0 | 0
2040 | 5 | 29 | 6 | 6.8963 | 6.8963 | 0
2040 | 5 | 29 | 7 | 8.5946 | 8.5946 | 0
2040 | 5 | 29 | 8 | 8.4471 | 8.4471 | 0
2040 | 5 | 29 | 9 | 10.2539 | 10.2539 | 0
2040 | 5 | 29 | 10 | 11.6631 | 11.6631 | 0
2040 | 5 | 29 | 11 | 13.8089 | 13.8089 | 0
2040 | 5 | 29 | 12 | 12.629 | 12.629 | 0
2040 | 5 | 29 | 13 | 13.8053 | 13.8053 | 0
2040 | 5 | 29 | 14 | 16.6642 | 16.6642 | 0
2040 | 5 | 29 | 15 | 22.0493 | 22.0493 | 0
2040 | 5 | 29 | 16 | 28.3983 | 28.3983 | 0
2040 | 5 | 29 | 17 | 31.0105 | 31.0105 | 0
2040 | 5 | 29 | 18 | 28.231 | 28.231 | 0
2040 | 5 | 29 | 19 | 25.136 | 25.136 | 0
2040 | 5 | 29 | 20 | 13.8516 | 13.8516 | 0
2040 | 5 | 29 | 21 | 0 | 0 | 0
2040 | 5 | 29 | 22 | 0 | 0 | 0
2040 | 5 | 29 | 23 | 0 | 0 | 0
2040 | 5 | 30 | 0 | 0 | 0 | 0
2040 | 5 | 30 | 1 | 0 | 0 | 0
2040 | 5 | 30 | 2 | 0 | 0 | 0
2040 | 5 | 30 | 3 | 0 | 0 | 0
2040 | 5 | 30 | 4 | 0 | 0 | 0
2040 | 5 | 30 | 5 | 0 | 0 | 0
2040 | 5 | 30 | 6 | 5.0406 | 5.0406 | 0
2040 | 5 | 30 | 7 | 7.1479 | 7.1479 | 0
2040 | 5 | 30 | 8 | 7.1994 | 7.1994 | 0
2040 | 5 | 30 | 9 | 10.2198 | 10.2198 | 0
2040 | 5 | 30 | 10 | 12.5207 | 12.5207 | 0
2040 | 5 | 30 | 11 | 15.6506 | 15.6506 | 0
2040 | 5 | 30 | 12 | 15.697 | 15.697 | 0
2040 | 5 | 30 | 13 | 16.4783 | 16.4783 | 0
2040 | 5 | 30 | 14 | 18.6882 | 18.6882 | 0
2040 | 5 | 30 | 15 | 24.9259 | 24.9259 | 0
2040 | 5 | 30 | 16 | 32.9912 | 32.9912 | 0
2040 | 5 | 30 | 17 | 35.3784 | 35.3784 | 0
2040 | 5 | 30 | 18 | 28.8859 | 28.8859 | 0
2040 | 5 | 30 | 19 | 24.7893 | 24.7893 | 0
2040 | 5 | 30 | 20 | 12.3746 | 12.3746 | 0
2040 | 5 | 30 | 21 | 0 | 0 | 0
2040 | 5 | 30 | 22 | 0 | 0 | 0
2040 | 5 | 30 | 23 | 0 | 0 | 0
2040 | 5 | 31 | 0 | 0 | 0 | 0
2040 | 5 | 31 | 1 | 0 | 0 | 0
2040 | 5 | 31 | 2 | 0 | 0 | 0
2040 | 5 | 31 | 3 | 0 | 0 | 0
2040 | 5 | 31 | 4 | 0 | 0 | 0
2040 | 5 | 31 | 5 | 0 | 0 | 0
2040 | 5 | 31 | 6 | 5.424 | 5.424 | 0
2040 | 5 | 31 | 7 | 7.4588 | 7.4588 | 0
2040 | 5 | 31 | 8 | 6.2181 | 6.2181 | 0
2040 | 5 | 31 | 9 | 6.3701 | 6.3701 | 0
2040 | 5 | 31 | 10 | 6.5408 | 6.5408 | 0
2040 | 5 | 31 | 11 | 8.3027 | 8.3027 | 0
2040 | 5 | 31 | 12 | 10.7879 | 10.7879 | 0
2040 | 5 | 31 | 13 | 11.3649 | 11.3649 | 0
2040 | 5 | 31 | 14 | 13.7609 | 13.7609 | 0
2040 | 5 | 31 | 15 | 19.1147 | 19.1147 | 0
2040 | 5 | 31 | 16 | 25.368 | 25.368 | 0
2040 | 5 | 31 | 17 | 27.8781 | 27.8781 | 0
2040 | 5 | 31 | 18 | 22.5868 | 22.5868 | 0
2040 | 5 | 31 | 19 | 19.4791 | 19.4791 | 0
2040 | 5 | 31 | 20 | 8.7048 | 8.7048 | 0
2040 | 5 | 31 | 21 | 0 | 0 | 0
2040 | 5 | 31 | 22 | 0 | 0 | 0
2040 | 5 | 31 | 23 | 0 | 0 | 0
2040 | 6 | 1 | 0 | 0 | 0 | 0
2040 | 6 | 1 | 1 | 0 | 0 | 0
2040 | 6 | 1 | 2 | 0 | 0 | 0
2040 | 6 | 1 | 3 | 0 | 0 | 0
2040 | 6 | 1 | 4 | 0 | 0 | 0
2040 | 6 | 1 | 5 | 0 | 0 | 0
2040 | 6 | 1 | 6 | 5.695 | 5.695 | 0
2040 | 6 | 1 | 7 | 8.0589 | 8.0589 | 0
2040 | 6 | 1 | 8 | 8.4462 | 8.4462 | 0
2040 | 6 | 1 | 9 | 9.1335 | 9.1335 | 0
2040 | 6 | 1 | 10 | 9.3189 | 9.3189 | 0
2040 | 6 | 1 | 11 | 10.8618 | 10.8618 | 0
2040 | 6 | 1 | 12 | 13.0458 | 13.0458 | 0
2040 | 6 | 1 | 13 | 12.9065 | 12.9065 | 0
2040 | 6 | 1 | 14 | 13.8443 | 13.8443 | 0
2040 | 6 | 1 | 15 | 18.5089 | 18.5089 | 0
2040 | 6 | 1 | 16 | 25.1029 | 25.1029 | 0
2040 | 6 | 1 | 17 | 28.4391 | 28.4391 | 0
2040 | 6 | 1 | 18 | 25.8426 | 25.8426 | 15.9146
2040 | 6 | 1 | 19 | 21.3251 | 21.3251 | 21.4932
2040 | 6 | 1 | 20 | 9.3463 | 9.3463 | 4.7084
2040 | 6 | 1 | 21 | 0 | 0 | 0
2040 | 6 | 1 | 22 | 0 | 0 | 0
2040 | 6 | 1 | 23 | 0 | 0 | 0
2040 | 6 | 2 | 0 | 0 | 0 | 0
2040 | 6 | 2 | 1 | 0 | 0 | 0
2040 | 6 | 2 | 2 | 0 | 0 | 0
2040 | 6 | 2 | 3 | 0 | 0 | 0
2040 | 6 | 2 | 4 | 0 | 0 | 0
2040 | 6 | 2 | 5 | 0 | 0 | 0
2040 | 6 | 2 | 6 | 0 | 0 | 0
2040 | 6 | 2 | 7 | 0 | 0 | 0
2040 | 6 | 2 | 8 | 0.59951 | 0.59951 | 0
2040 | 6 | 2 | 9 | 6.9159 | 6.9159 | 0
2040 | 6 | 2 | 10 | 9.5274 | 9.5274 | 0
2040 | 6 | 2 | 11 | 12.5945 | 12.5945 | 0
2040 | 6 | 2 | 12 | 11.6284 | 11.6284 | 0
2040 | 6 | 2 | 13 | 11.3355 | 11.3355 | 0
2040 | 6 | 2 | 14 | 12.5094 | 12.5094 | 0
2040 | 6 | 2 | 15 | 16.9758 | 16.9758 | 0
2040 | 6 | 2 | 16 | 23.3724 | 23.3724 | 0
2040 | 6 | 2 | 17 | 25.816 | 25.816 | 6.2487
2040 | 6 | 2 | 18 | 17.3603 | 17.3603 | 17.4921
2040 | 6 | 2 | 19 | 12.1572 | 12.1572 | 18.4592
2040 | 6 | 2 | 20 | 0 | 0 | 0
2040 | 6 | 2 | 21 | 0 | 0 | 0
2040 | 6 | 2 | 22 | 0 | 0 | 0
2040 | 6 | 2 | 23 | 0 | 0 | 0
2040 | 6 | 3 | 0 | 0 | 0 | 0
2040 | 6 | 3 | 1 | 0 | 0 | 0
2040 | 6 | 3 | 2 | 0 | 0 | 0
2040 | 6 | 3 | 3 | 0 | 0 | 0
2040 | 6 | 3 | 4 | 0 | 0 | 0
2040 | 6 | 3 | 5 | 0 | 0 | 0
2040 | 6 | 3 | 6 | 0 | 0 | 0
2040 | 6 | 3 | 7 | 0 | 0 | 0
2040 | 6 | 3 | 8 | 0 | 0 | 0
2040 | 6 | 3 | 9 | 2.1286 | 2.1286 | 0
2040 | 6 | 3 | 10 | 5.6341 | 5.6341 | 0
2040 | 6 | 3 | 11 | 8.7977 | 8.7977 | 0
2040 | 6 | 3 | 12 | 3.5775 | 3.5775 | 0
2040 | 6 | 3 | 13 | 3.4996 | 3.4996 | 0
2040 | 6 | 3 | 14 | 4.861 | 4.861 | 0
2040 | 6 | 3 | 15 | 9.7035 | 9.7035 | 0
2040 | 6 | 3 | 16 | 16.9848 | 16.9848 | 0
2040 | 6 | 3 | 17 | 21.7967 | 21.7967 | 20.8849
2040 | 6 | 3 | 18 | 17.2013 | 17.2013 | 33.6875
2040 | 6 | 3 | 19 | 16.2362 | 16.2362 | 30.1404
2040 | 6 | 3 | 20 | 7.5212 | 7.5212 | 4.9535
2040 | 6 | 3 | 21 | 0 | 0 | 0
2040 | 6 | 3 | 22 | 0 | 0 | 0
2040 | 6 | 3 | 23 | 0 | 0 | 0
2040 | 6 | 4 | 0 | 0 | 0 | 0
2040 | 6 | 4 | 1 | 0 | 0 | 0
2040 | 6 | 4 | 2 | 0 | 0 | 0
2040 | 6 | 4 | 3 | 0 | 0 | 0
2040 | 6 | 4 | 4 | 0 | 0 | 0
2040 | 6 | 4 | 5 | 0 | 0 | 0
2040 | 6 | 4 | 6 | 4.4978 | 4.4978 | 0
2040 | 6 | 4 | 7 | 7.502 | 7.502 | 0
2040 | 6 | 4 | 8 | 7.4775 | 7.4775 | 0
2040 | 6 | 4 | 9 | 7.6925 | 7.6925 | 0
2040 | 6 | 4 | 10 | 7.629 | 7.629 | 0
2040 | 6 | 4 | 11 | 9.3241 | 9.3241 | 0
2040 | 6 | 4 | 12 | 10.0037 | 10.0037 | 0
2040 | 6 | 4 | 13 | 10.3287 | 10.3287 | 0
2040 | 6 | 4 | 14 | 12.5738 | 12.5738 | 0
2040 | 6 | 4 | 15 | 19.0843 | 19.0843 | 0
2040 | 6 | 4 | 16 | 27.62 | 27.62 | 0
2040 | 6 | 4 | 17 | 31.6791 | 31.6791 | 0
2040 | 6 | 4 | 18 | 26.972 | 26.972 | 39.1002
2040 | 6 | 4 | 19 | 22.7783 | 22.7783 | 33.5821
2040 | 6 | 4 | 20 | 10.0268 | 10.0268 | 13.5394
2040 | 6 | 4 | 21 | 0 | 0 | 0
2040 | 6 | 4 | 22 | 0 | 0 | 0
2040 | 6 | 4 | 23 | 0 | 0 | 0
2040 | 6 | 5 | 0 | 0 | 0 | 0
2040 | 6 | 5 | 1 | 0 | 0 | 0
2040 | 6 | 5 | 2 | 0 | 0 | 0
2040 | 6 | 5 | 3 | 0 | 0 | 0
2040 | 6 | 5 | 4 | 0 | 0 | 0
2040 | 6 | 5 | 5 | 0 | 0 | 0
2040 | 6 | 5 | 6 | 7.1171 | 7.1171 | 0
2040 | 6 | 5 | 7 | 10.0813 | 10.0813 | 0
2040 | 6 | 5 | 8 | 11.3643 | 11.3643 | 0
2040 | 6 | 5 | 9 | 13.6465 | 13.6465 | 0
2040 | 6 | 5 | 10 | 14.3699 | 14.3699 | 0
2040 | 6 | 5 | 11 | 16.134 | 16.134 | 0
2040 | 6 | 5 | 12 | 14.8154 | 14.8154 | 0
2040 | 6 | 5 | 13 | 15.0885 | 15.0885 | 0
2040 | 6 | 5 | 14 | 16.5748 | 16.5748 | 0
2040 | 6 | 5 | 15 | 22.0647 | 22.0647 | 0
2040 | 6 | 5 | 16 | 29.7114 | 29.7114 | 0
2040 | 6 | 5 | 17 | 33.8994 | 33.8994 | 0
2040 | 6 | 5 | 18 | 27.5516 | 27.5516 | 0
2040 | 6 | 5 | 19 | 23.3112 | 23.3112 | 0
2040 | 6 | 5 | 20 | 10.6905 | 10.6905 | 0
2040 | 6 | 5 | 21 | 0 | 0 | 0
2040 | 6 | 5 | 22 | 0 | 0 | 0
2040 | 6 | 5 | 23 | 0 | 0 | 0
2040 | 6 | 6 | 0 | 0 | 0 | 0
2040 | 6 | 6 | 1 | 0 | 0 | 0
2040 | 6 | 6 | 2 | 0 | 0 | 0
2040 | 6 | 6 | 3 | 0 | 0 | 0
2040 | 6 | 6 | 4 | 0 | 0 | 0
2040 | 6 | 6 | 5 | 0 | 0 | 0
2040 | 6 | 6 | 6 | 5.8928 | 5.8928 | 0
2040 | 6 | 6 | 7 | 8.2127 | 8.2127 | 0
2040 | 6 | 6 | 8 | 8.0495 | 8.0495 | 0
2040 | 6 | 6 | 9 | 8.9704 | 8.9704 | 0
2040 | 6 | 6 | 10 | 10.218 | 10.218 | 0
2040 | 6 | 6 | 11 | 12.7644 | 12.7644 | 0
2040 | 6 | 6 | 12 | 11.8431 | 11.8431 | 0
2040 | 6 | 6 | 13 | 12.091 | 12.091 | 0
2040 | 6 | 6 | 14 | 14.2514 | 14.2514 | 0
2040 | 6 | 6 | 15 | 20.1262 | 20.1262 | 0
2040 | 6 | 6 | 16 | 27.7571 | 27.7571 | 0
2040 | 6 | 6 | 17 | 32.042 | 32.042 | 0
2040 | 6 | 6 | 18 | 25.5901 | 25.5901 | 0
2040 | 6 | 6 | 19 | 23.1342 | 23.1342 | 0
2040 | 6 | 6 | 20 | 12.9862 | 12.9862 | 0
2040 | 6 | 6 | 21 | 0.76891 | 0.76891 | 0
2040 | 6 | 6 | 22 | 0 | 0 | 0
2040 | 6 | 6 | 23 | 0 | 0 | 0
2040 | 6 | 7 | 0 | 0 | 0 | 0
2040 | 6 | 7 | 1 | 0 | 0 | 0
2040 | 6 | 7 | 2 | 0 | 0 | 0
2040 | 6 | 7 | 3 | 0 | 0 | 0
2040 | 6 | 7 | 4 | 0 | 0 | 0
2040 | 6 | 7 | 5 | 0 | 0 | 0
2040 | 6 | 7 | 6 | 4.9842 | 4.9842 | 0
2040 | 6 | 7 | 7 | 8.1868 | 8.1868 | 0
2040 | 6 | 7 | 8 | 9.0658 | 9.0658 | 0
2040 | 6 | 7 | 9 | 10.2928 | 10.2928 | 0
2040 | 6 | 7 | 10 | 11.592 | 11.592 | 0
2040 | 6 | 7 | 11 | 13.6175 | 13.6175 | 0
2040 | 6 | 7 | 12 | 12.6158 | 12.6158 | 0
2040 | 6 | 7 | 13 | 13.0923 | 13.0923 | 0
2040 | 6 | 7 | 14 | 15.3052 | 15.3052 | 0
2040 | 6 | 7 | 15 | 21.4546 | 21.4546 | 0
2040 | 6 | 7 | 16 | 28.7315 | 28.7315 | 0
2040 | 6 | 7 | 17 | 32.1629 | 32.1629 | 0
2040 | 6 | 7 | 18 | 27.9021 | 27.9021 | 0
2040 | 6 | 7 | 19 | 24.8472 | 24.8472 | 0
2040 | 6 | 7 | 20 | 13.257 | 13.257 | 0
2040 | 6 | 7 | 21 | 0.70469 | 0.70469 | 0
2040 | 6 | 7 | 22 | 0 | 0 | 0
2040 | 6 | 7 | 23 | 0 | 0 | 0
2040 | 6 | 8 | 0 | 0 | 0 | 0
2040 | 6 | 8 | 1 | 0 | 0 | 0
2040 | 6 | 8 | 2 | 0 | 0 | 0
2040 | 6 | 8 | 3 | 0 | 0 | 0
2040 | 6 | 8 | 4 | 0 | 0 | 0
2040 | 6 | 8 | 5 | 0 | 0 | 0
2040 | 6 | 8 | 6 | 3.6818 | 3.6818 | 0
2040 | 6 | 8 | 7 | 6.4968 | 6.4968 | 0
2040 | 6 | 8 | 8 | 7.3599 | 7.3599 | 0
2040 | 6 | 8 | 9 | 8.7346 | 8.7346 | 0
2040 | 6 | 8 | 10 | 9.573 | 9.573 | 0
2040 | 6 | 8 | 11 | 11.386 | 11.386 | 0
2040 | 6 | 8 | 12 | 10.1992 | 10.1992 | 0
2040 | 6 | 8 | 13 | 10.5523 | 10.5523 | 0
2040 | 6 | 8 | 14 | 12.5817 | 12.5817 | 0
2040 | 6 | 8 | 15 | 18.5002 | 18.5002 | 0
2040 | 6 | 8 | 16 | 25.969 | 25.969 | 0
2040 | 6 | 8 | 17 | 28.9282 | 28.9282 | 0
2040 | 6 | 8 | 18 | 24.4292 | 24.4292 | 0
2040 | 6 | 8 | 19 | 20.5423 | 20.5423 | 0
2040 | 6 | 8 | 20 | 8.2961 | 8.2961 | 0
2040 | 6 | 8 | 21 | 0 | 0 | 0
2040 | 6 | 8 | 22 | 0 | 0 | 0
2040 | 6 | 8 | 23 | 0 | 0 | 0
2040 | 6 | 9 | 0 | 0 | 0 | 0
2040 | 6 | 9 | 1 | 0 | 0 | 0
2040 | 6 | 9 | 2 | 0 | 0 | 0
2040 | 6 | 9 | 3 | 0 | 0 | 0
2040 | 6 | 9 | 4 | 0 | 0 | 0
2040 | 6 | 9 | 5 | 0 | 0 | 0
2040 | 6 | 9 | 6 | 0 | 0 | 0
2040 | 6 | 9 | 7 | 0 | 0 | 0
2040 | 6 | 9 | 8 | 0 | 0 | 0
2040 | 6 | 9 | 9 | 5.6367 | 5.6367 | 0
2040 | 6 | 9 | 10 | 7.8997 | 7.8997 | 0
2040 | 6 | 9 | 11 | 10.4731 | 10.4731 | 0
2040 | 6 | 9 | 12 | 9.5917 | 9.5917 | 0
2040 | 6 | 9 | 13 | 9.4837 | 9.4837 | 0
2040 | 6 | 9 | 14 | 10.8952 | 10.8952 | 0
2040 | 6 | 9 | 15 | 16.0002 | 16.0002 | 0
2040 | 6 | 9 | 16 | 23.3904 | 23.3904 | 0
2040 | 6 | 9 | 17 | 26.0672 | 26.0672 | 0
2040 | 6 | 9 | 18 | 18.6572 | 18.6572 | 0
2040 | 6 | 9 | 19 | 13.8337 | 13.8337 | 0
2040 | 6 | 9 | 20 | 0.77121 | 0.77121 | 0
2040 | 6 | 9 | 21 | 0 | 0 | 0
2040 | 6 | 9 | 22 | 0 | 0 | 0
2040 | 6 | 9 | 23 | 0 | 0 | 0
2040 | 6 | 10 | 0 | 0 | 0 | 0
2040 | 6 | 10 | 1 | 0 | 0 | 0
2040 | 6 | 10 | 2 | 0 | 0 | 0
2040 | 6 | 10 | 3 | 0 | 0 | 0
2040 | 6 | 10 | 4 | 0 | 0 | 0
2040 | 6 | 10 | 5 | 0 | 0 | 0
2040 | 6 | 10 | 6 | 0 | 0 | 0
2040 | 6 | 10 | 7 | 0 | 0 | 0
2040 | 6 | 10 | 8 | 0 | 0 | 0
2040 | 6 | 10 | 9 | 5.8582 | 5.8582 | 0
2040 | 6 | 10 | 10 | 9.3342 | 9.3342 | 0
2040 | 6 | 10 | 11 | 12.1704 | 12.1704 | 0
2040 | 6 | 10 | 12 | 10.6587 | 10.6587 | 0
2040 | 6 | 10 | 13 | 10.9039 | 10.9039 | 0
2040 | 6 | 10 | 14 | 12.1046 | 12.1046 | 0
2040 | 6 | 10 | 15 | 17.2954 | 17.2954 | 0
2040 | 6 | 10 | 16 | 24.603 | 24.603 | 0
2040 | 6 | 10 | 17 | 28.1069 | 28.1069 | 0
2040 | 6 | 10 | 18 | 21.4549 | 21.4549 | 0
2040 | 6 | 10 | 19 | 16.6623 | 16.6623 | 0
2040 | 6 | 10 | 20 | 3.1131 | 3.1131 | 0
2040 | 6 | 10 | 21 | 0 | 0 | 0
2040 | 6 | 10 | 22 | 0 | 0 | 0
2040 | 6 | 10 | 23 | 0 | 0 | 0
2040 | 6 | 11 | 0 | 0 | 0 | 0
2040 | 6 | 11 | 1 | 0 | 0 | 0
2040 | 6 | 11 | 2 | 0 | 0 | 0
2040 | 6 | 11 | 3 | 0 | 0 | 0
2040 | 6 | 11 | 4 | 0 | 0 | 0
2040 | 6 | 11 | 5 | 0 | 0 | 0
2040 | 6 | 11 | 6 | 2.9903 | 2.9903 | 0
2040 | 6 | 11 | 7 | 5.3245 | 5.3245 | 0
2040 | 6 | 11 | 8 | 5.6226 | 5.6226 | 0
2040 | 6 | 11 | 9 | 6.7808 | 6.7808 | 0
2040 | 6 | 11 | 10 | 7.9063 | 7.9063 | 0
2040 | 6 | 11 | 11 | 10.1339 | 10.1339 | 0
2040 | 6 | 11 | 12 | 9.0686 | 9.0686 | 0
2040 | 6 | 11 | 13 | 10.2375 | 10.2375 | 0
2040 | 6 | 11 | 14 | 13.4175 | 13.4175 | 0
2040 | 6 | 11 | 15 | 20.181 | 20.181 | 0
2040 | 6 | 11 | 16 | 28.4952 | 28.4952 | 0
2040 | 6 | 11 | 17 | 32.3588 | 32.3588 | 0
2040 | 6 | 11 | 18 | 30.1263 | 30.1263 | 0
2040 | 6 | 11 | 19 | 26.6377 | 26.6377 | 0
2040 | 6 | 11 | 20 | 15.0721 | 15.0721 | 0
2040 | 6 | 11 | 21 | 2.0517 | 2.0517 | 0
2040 | 6 | 11 | 22 | 0 | 0 | 0
2040 | 6 | 11 | 23 | 0 | 0 | 0
2040 | 6 | 12 | 0 | 0 | 0 | 0
2040 | 6 | 12 | 1 | 0 | 0 | 0
2040 | 6 | 12 | 2 | 0 | 0 | 0
2040 | 6 | 12 | 3 | 0 | 0 | 0
2040 | 6 | 12 | 4 | 0 | 0 | 0
2040 | 6 | 12 | 5 | 0 | 0 | 0
2040 | 6 | 12 | 6 | 3.671 | 3.671 | 0
2040 | 6 | 12 | 7 | 6.1689 | 6.1689 | 0
2040 | 6 | 12 | 8 | 7.2842 | 7.2842 | 0
2040 | 6 | 12 | 9 | 9.7642 | 9.7642 | 0
2040 | 6 | 12 | 10 | 11.2169 | 11.2169 | 0
2040 | 6 | 12 | 11 | 13.9181 | 13.9181 | 0
2040 | 6 | 12 | 12 | 14.1583 | 14.1583 | 0
2040 | 6 | 12 | 13 | 15.5859 | 15.5859 | 0
2040 | 6 | 12 | 14 | 18.4114 | 18.4114 | 0
2040 | 6 | 12 | 15 | 25.1771 | 25.1771 | 0
2040 | 6 | 12 | 16 | 33.5509 | 33.5509 | 0
2040 | 6 | 12 | 17 | 36.7711 | 36.7711 | 0
2040 | 6 | 12 | 18 | 30.6327 | 30.6327 | 0
2040 | 6 | 12 | 19 | 26.7932 | 26.7932 | 0
2040 | 6 | 12 | 20 | 13.8996 | 13.8996 | 0
2040 | 6 | 12 | 21 | 0 | 0 | 0
2040 | 6 | 12 | 22 | 0 | 0 | 0
2040 | 6 | 12 | 23 | 0 | 0 | 0
2040 | 6 | 13 | 0 | 0 | 0 | 0
2040 | 6 | 13 | 1 | 0 | 0 | 0
2040 | 6 | 13 | 2 | 0 | 0 | 0
2040 | 6 | 13 | 3 | 0 | 0 | 0
2040 | 6 | 13 | 4 | 0 | 0 | 0
2040 | 6 | 13 | 5 | 0 | 0 | 0
2040 | 6 | 13 | 6 | 1.8406 | 1.8406 | 0
2040 | 6 | 13 | 7 | 4.2435 | 4.2435 | 0
2040 | 6 | 13 | 8 | 4.5805 | 4.5805 | 0
2040 | 6 | 13 | 9 | 6.6103 | 6.6103 | 0
2040 | 6 | 13 | 10 | 7.8007 | 7.8007 | 0
2040 | 6 | 13 | 11 | 10.418 | 10.418 | 0
2040 | 6 | 13 | 12 | 13.0656 | 13.0656 | 0
2040 | 6 | 13 | 13 | 14.241 | 14.241 | 0
2040 | 6 | 13 | 14 | 16.5829 | 16.5829 | 0
2040 | 6 | 13 | 15 | 22.925 | 22.925 | 0
2040 | 6 | 13 | 16 | 30.9191 | 30.9191 | 0
2040 | 6 | 13 | 17 | 33.9559 | 33.9559 | 0
2040 | 6 | 13 | 18 | 30.0699 | 30.0699 | 0
2040 | 6 | 13 | 19 | 26.3009 | 26.3009 | 0
2040 | 6 | 13 | 20 | 13.3705 | 13.3705 | 0
2040 | 6 | 13 | 21 | 0 | 0 | 0
2040 | 6 | 13 | 22 | 0 | 0 | 0
2040 | 6 | 13 | 23 | 0 | 0 | 0
2040 | 6 | 14 | 0 | 0 | 0 | 0
2040 | 6 | 14 | 1 | 0 | 0 | 0
2040 | 6 | 14 | 2 | 0 | 0 | 0
2040 | 6 | 14 | 3 | 0 | 0 | 0
2040 | 6 | 14 | 4 | 0 | 0 | 0
2040 | 6 | 14 | 5 | 0 | 0 | 0
2040 | 6 | 14 | 6 | 3.6352 | 3.6352 | 0
2040 | 6 | 14 | 7 | 5.6556 | 5.6556 | 0
2040 | 6 | 14 | 8 | 6.4265 | 6.4265 | 0
2040 | 6 | 14 | 9 | 9.9397 | 9.9397 | 0
2040 | 6 | 14 | 10 | 12.7901 | 12.7901 | 0
2040 | 6 | 14 | 11 | 17.0907 | 17.0907 | 0
2040 | 6 | 14 | 12 | 18.8014 | 18.8014 | 0
2040 | 6 | 14 | 13 | 20.6328 | 20.6328 | 0
2040 | 6 | 14 | 14 | 23.7186 | 23.7186 | 0
2040 | 6 | 14 | 15 | 30.068 | 30.068 | 0
2040 | 6 | 14 | 16 | 37.5375 | 37.5375 | 0
2040 | 6 | 14 | 17 | 40.53 | 40.53 | 0
2040 | 6 | 14 | 18 | 38.5611 | 38.5611 | 0
2040 | 6 | 14 | 19 | 34.1028 | 34.1028 | 0
2040 | 6 | 14 | 20 | 21.0654 | 21.0654 | 0
2040 | 6 | 14 | 21 | 7.0847 | 7.0847 | 0
2040 | 6 | 14 | 22 | 0 | 0 | 0
2040 | 6 | 14 | 23 | 0 | 0 | 0
2040 | 6 | 15 | 0 | 0 | 0 | 0
2040 | 6 | 15 | 1 | 0 | 0 | 0
2040 | 6 | 15 | 2 | 0 | 0 | 0
2040 | 6 | 15 | 3 | 0 | 0 | 0
2040 | 6 | 15 | 4 | 0 | 0 | 0
2040 | 6 | 15 | 5 | 0 | 0 | 0
2040 | 6 | 15 | 6 | 5.1714 | 5.1714 | 0
2040 | 6 | 15 | 7 | 7.9379 | 7.9379 | 0
2040 | 6 | 15 | 8 | 10.5185 | 10.5185 | 0
2040 | 6 | 15 | 9 | 15.1437 | 15.1437 | 0
2040 | 6 | 15 | 10 | 17.5865 | 17.5865 | 0
2040 | 6 | 15 | 11 | 20.7519 | 20.7519 | 0
2040 | 6 | 15 | 12 | 19.5154 | 19.5154 | 0
2040 | 6 | 15 | 13 | 20.3798 | 20.3798 | 0
2040 | 6 | 15 | 14 | 22.127 | 22.127 | 0
2040 | 6 | 15 | 15 | 26.8776 | 26.8776 | 0
2040 | 6 | 15 | 16 | 33.385 | 33.385 | 0
2040 | 6 | 15 | 17 | 34.7809 | 34.7809 | 0
2040 | 6 | 15 | 18 | 35.903 | 35.903 | 0
2040 | 6 | 15 | 19 | 30.659 | 30.659 | 0
2040 | 6 | 15 | 20 | 16.4198 | 16.4198 | 0
2040 | 6 | 15 | 21 | 1.4796 | 1.4796 | 0
2040 | 6 | 15 | 22 | 0 | 0 | 0
2040 | 6 | 15 | 23 | 0 | 0 | 0
2040 | 6 | 16 | 0 | 0 | 0 | 0
2040 | 6 | 16 | 1 | 0 | 0 | 0
2040 | 6 | 16 | 2 | 0 | 0 | 0
2040 | 6 | 16 | 3 | 0 | 0 | 0
2040 | 6 | 16 | 4 | 0 | 0 | 0
2040 | 6 | 16 | 5 | 0 | 0 | 0
2040 | 6 | 16 | 6 | 0 | 0 | 0
2040 | 6 | 16 | 7 | 0 | 0 | 0
2040 | 6 | 16 | 8 | 0 | 0 | 0
2040 | 6 | 16 | 9 | 5.448 | 5.448 | 0
2040 | 6 | 16 | 10 | 9.0215 | 9.0215 | 0
2040 | 6 | 16 | 11 | 12.7679 | 12.7679 | 0
2040 | 6 | 16 | 12 | 11.9213 | 11.9213 | 0
2040 | 6 | 16 | 13 | 12.8003 | 12.8003 | 0
2040 | 6 | 16 | 14 | 15.0356 | 15.0356 | 0
2040 | 6 | 16 | 15 | 20.4945 | 20.4945 | 0
2040 | 6 | 16 | 16 | 27.5698 | 27.5698 | 0
2040 | 6 | 16 | 17 | 30.7299 | 30.7299 | 0
2040 | 6 | 16 | 18 | 27.085 | 27.085 | 0
2040 | 6 | 16 | 19 | 21.1904 | 21.1904 | 0
2040 | 6 | 16 | 20 | 4.8257 | 4.8257 | 0
2040 | 6 | 16 | 21 | 0 | 0 | 0
2040 | 6 | 16 | 22 | 0 | 0 | 0
2040 | 6 | 16 | 23 | 0 | 0 | 0
2040 | 6 | 17 | 0 | 0 | 0 | 0
2040 | 6 | 17 | 1 | 0 | 0 | 0
2040 | 6 | 17 | 2 | 0 | 0 | 0
2040 | 6 | 17 | 3 | 0 | 0 | 0
2040 | 6 | 17 | 4 | 0 | 0 | 0
2040 | 6 | 17 | 5 | 0 | 0 | 0
2040 | 6 | 17 | 6 | 0 | 0 | 0
2040 | 6 | 17 | 7 | 0 | 0 | 0
2040 | 6 | 17 | 8 | 0 | 0 | 0
2040 | 6 | 17 | 9 | 0 | 0 | 0
2040 | 6 | 17 | 10 | 2.536 | 2.536 | 0
2040 | 6 | 17 | 11 | 7.6161 | 7.6161 | 0
2040 | 6 | 17 | 12 | 8.8908 | 8.8908 | 0
2040 | 6 | 17 | 13 | 12.1494 | 12.1494 | 0
2040 | 6 | 17 | 14 | 16.9188 | 16.9188 | 0
2040 | 6 | 17 | 15 | 24.8196 | 24.8196 | 0
2040 | 6 | 17 | 16 | 33.573 | 33.573 | 0
2040 | 6 | 17 | 17 | 37.6445 | 37.6445 | 0
2040 | 6 | 17 | 18 | 34.6824 | 34.6824 | 0
2040 | 6 | 17 | 19 | 29.7842 | 29.7842 | 0
2040 | 6 | 17 | 20 | 13.9335 | 13.9335 | 0
2040 | 6 | 17 | 21 | 0 | 0 | 0
2040 | 6 | 17 | 22 | 0 | 0 | 0
2040 | 6 | 17 | 23 | 0 | 0 | 0
2040 | 6 | 18 | 0 | 0 | 0 | 0
2040 | 6 | 18 | 1 | 0 | 0 | 0
2040 | 6 | 18 | 2 | 0 | 0 | 0
2040 | 6 | 18 | 3 | 0 | 0 | 0
2040 | 6 | 18 | 4 | 0 | 0 | 0
2040 | 6 | 18 | 5 | 0 | 0 | 0
2040 | 6 | 18 | 6 | 0 | 0 | 0
2040 | 6 | 18 | 7 | 1.4866 | 1.4866 | 0
2040 | 6 | 18 | 8 | 4.1336 | 4.1336 | 0
2040 | 6 | 18 | 9 | 9.3361 | 9.3361 | 0
2040 | 6 | 18 | 10 | 13.07 | 13.07 | 0
2040 | 6 | 18 | 11 | 17.9062 | 17.9062 | 0
2040 | 6 | 18 | 12 | 19.4532 | 19.4532 | 0
2040 | 6 | 18 | 13 | 23.1567 | 23.1567 | 0
2040 | 6 | 18 | 14 | 28.2132 | 28.2132 | 0
2040 | 6 | 18 | 15 | 36.6074 | 36.6074 | 0
2040 | 6 | 18 | 16 | 46.235 | 46.235 | 0
2040 | 6 | 18 | 17 | 50.6172 | 50.6172 | 0
2040 | 6 | 18 | 18 | 48.1064 | 48.1064 | 0
2040 | 6 | 18 | 19 | 42.6019 | 42.6019 | 0
2040 | 6 | 18 | 20 | 26.6027 | 26.6027 | 0
2040 | 6 | 18 | 21 | 9.9564 | 9.9564 | 0
2040 | 6 | 18 | 22 | 0 | 0 | 0
2040 | 6 | 18 | 23 | 0 | 0 | 0
2040 | 6 | 19 | 0 | 0 | 0 | 0
2040 | 6 | 19 | 1 | 0 | 0 | 0
2040 | 6 | 19 | 2 | 0 | 0 | 0
2040 | 6 | 19 | 3 | 0 | 0 | 0
2040 | 6 | 19 | 4 | 0 | 0 | 0
2040 | 6 | 19 | 5 | 0 | 0 | 0
2040 | 6 | 19 | 6 | 1.6506 | 1.6506 | 0
2040 | 6 | 19 | 7 | 4.7586 | 4.7586 | 0
2040 | 6 | 19 | 8 | 7.9368 | 7.9368 | 0
2040 | 6 | 19 | 9 | 13.3921 | 13.3921 | 0
2040 | 6 | 19 | 10 | 17.28 | 17.28 | 0
2040 | 6 | 19 | 11 | 22.2024 | 22.2024 | 0
2040 | 6 | 19 | 12 | 22.6787 | 22.6787 | 0
2040 | 6 | 19 | 13 | 25.4337 | 25.4337 | 0
2040 | 6 | 19 | 14 | 29.2308 | 29.2308 | 0
2040 | 6 | 19 | 15 | 36.2791 | 36.2791 | 0
2040 | 6 | 19 | 16 | 44.8216 | 44.8216 | 0
2040 | 6 | 19 | 17 | 48.4972 | 48.4972 | 0
2040 | 6 | 19 | 18 | 36.5632 | 36.5632 | 0
2040 | 6 | 19 | 19 | 31.8506 | 31.8506 | 0
2040 | 6 | 19 | 20 | 19.6245 | 19.6245 | 0
2040 | 6 | 19 | 21 | 4.749 | 4.749 | 0
2040 | 6 | 19 | 22 | 0 | 0 | 0
2040 | 6 | 19 | 23 | 0 | 0 | 0
2040 | 6 | 20 | 0 | 0 | 0 | 0
2040 | 6 | 20 | 1 | 0 | 0 | 0
2040 | 6 | 20 | 2 | 0 | 0 | 0
2040 | 6 | 20 | 3 | 0 | 0 | 0
2040 | 6 | 20 | 4 | 0 | 0 | 0
2040 | 6 | 20 | 5 | 0 | 0 | 0
2040 | 6 | 20 | 6 | 3.6366 | 3.6366 | 0
2040 | 6 | 20 | 7 | 6.1381 | 6.1381 | 0
2040 | 6 | 20 | 8 | 7.9505 | 7.9505 | 0
2040 | 6 | 20 | 9 | 12.1392 | 12.1392 | 0
2040 | 6 | 20 | 10 | 14.5485 | 14.5485 | 0
2040 | 6 | 20 | 11 | 18.0227 | 18.0227 | 0
2040 | 6 | 20 | 12 | 17.1636 | 17.1636 | 0
2040 | 6 | 20 | 13 | 18.3925 | 18.3925 | 0
2040 | 6 | 20 | 14 | 20.6942 | 20.6942 | 0
2040 | 6 | 20 | 15 | 26.3692 | 26.3692 | 0
2040 | 6 | 20 | 16 | 34.0161 | 34.0161 | 0
2040 | 6 | 20 | 17 | 36.6305 | 36.6305 | 0
2040 | 6 | 20 | 18 | 34.5324 | 34.5324 | 0
2040 | 6 | 20 | 19 | 29.2085 | 29.2085 | 0
2040 | 6 | 20 | 20 | 15.0264 | 15.0264 | 0
2040 | 6 | 20 | 21 | 0.31163 | 0.31163 | 0
2040 | 6 | 20 | 22 | 0 | 0 | 0
2040 | 6 | 20 | 23 | 0 | 0 | 0
2040 | 6 | 21 | 0 | 0 | 0 | 0
2040 | 6 | 21 | 1 | 0 | 0 | 0
2040 | 6 | 21 | 2 | 0 | 0 | 0
2040 | 6 | 21 | 3 | 0 | 0 | 0
2040 | 6 | 21 | 4 | 0 | 0 | 0
2040 | 6 | 21 | 5 | 0 | 0 | 0
2040 | 6 | 21 | 6 | 3.3186 | 3.3186 | 0
2040 | 6 | 21 | 7 | 5.3594 | 5.3594 | 0
2040 | 6 | 21 | 8 | 6.1405 | 6.1405 | 0
2040 | 6 | 21 | 9 | 9.0262 | 9.0262 | 0
2040 | 6 | 21 | 10 | 10.0022 | 10.0022 | 0
2040 | 6 | 21 | 11 | 12.4281 | 12.4281 | 0
2040 | 6 | 21 | 12 | 12.943 | 12.943 | 0
2040 | 6 | 21 | 13 | 14.2314 | 14.2314 | 0
2040 | 6 | 21 | 14 | 16.8219 | 16.8219 | 0
2040 | 6 | 21 | 15 | 23.6342 | 23.6342 | 0
2040 | 6 | 21 | 16 | 31.773 | 31.773 | 0
2040 | 6 | 21 | 17 | 34.4905 | 34.4905 | 0
2040 | 6 | 21 | 18 | 30.4143 | 30.4143 | 0
2040 | 6 | 21 | 19 | 26.6658 | 26.6658 | 0
2040 | 6 | 21 | 20 | 14.8338 | 14.8338 | 0
2040 | 6 | 21 | 21 | 1.4625 | 1.4625 | 0
2040 | 6 | 21 | 22 | 0 | 0 | 0
2040 | 6 | 21 | 23 | 0 | 0 | 0
2040 | 6 | 22 | 0 | 0 | 0 | 0
2040 | 6 | 22 | 1 | 0 | 0 | 0
2040 | 6 | 22 | 2 | 0 | 0 | 0
2040 | 6 | 22 | 3 | 0 | 0 | 0
2040 | 6 | 22 | 4 | 0 | 0 | 0
2040 | 6 | 22 | 5 | 0 | 0 | 0
2040 | 6 | 22 | 6 | 0 | 0 | 0
2040 | 6 | 22 | 7 | 0 | 0 | 0
2040 | 6 | 22 | 8 | 0.92293 | 0.92293 | 0
2040 | 6 | 22 | 9 | 4.6882 | 4.6882 | 0
2040 | 6 | 22 | 10 | 7.4579 | 7.4579 | 0
2040 | 6 | 22 | 11 | 11.1899 | 11.1899 | 0
2040 | 6 | 22 | 12 | 12.0655 | 12.0655 | 0
2040 | 6 | 22 | 13 | 14.5175 | 14.5175 | 0
2040 | 6 | 22 | 14 | 18.637 | 18.637 | 0
2040 | 6 | 22 | 15 | 25.4807 | 25.4807 | 0
2040 | 6 | 22 | 16 | 33.2337 | 33.2337 | 0
2040 | 6 | 22 | 17 | 36.3949 | 36.3949 | 0
2040 | 6 | 22 | 18 | 33.5532 | 33.5532 | 0
2040 | 6 | 22 | 19 | 29.1904 | 29.1904 | 0
2040 | 6 | 22 | 20 | 16.4407 | 16.4407 | 0
2040 | 6 | 22 | 21 | 3.1706 | 3.1706 | 0
2040 | 6 | 22 | 22 | 0 | 0 | 0
2040 | 6 | 22 | 23 | 0 | 0 | 0
2040 | 6 | 23 | 0 | 0 | 0 | 0
2040 | 6 | 23 | 1 | 0 | 0 | 0
2040 | 6 | 23 | 2 | 0 | 0 | 0
2040 | 6 | 23 | 3 | 0 | 0 | 0
2040 | 6 | 23 | 4 | 0 | 0 | 0
2040 | 6 | 23 | 5 | 0 | 0 | 0
2040 | 6 | 23 | 6 | 0 | 0 | 0
2040 | 6 | 23 | 7 | 0 | 0 | 0
2040 | 6 | 23 | 8 | 2.0781 | 2.0781 | 0
2040 | 6 | 23 | 9 | 10.9654 | 10.9654 | 0
2040 | 6 | 23 | 10 | 17.0532 | 17.0532 | 0
2040 | 6 | 23 | 11 | 23.4705 | 23.4705 | 0
2040 | 6 | 23 | 12 | 25.3929 | 25.3929 | 0
2040 | 6 | 23 | 13 | 27.4889 | 27.4889 | 0
2040 | 6 | 23 | 14 | 30.0851 | 30.0851 | 0
2040 | 6 | 23 | 15 | 34.8241 | 34.8241 | 0
2040 | 6 | 23 | 16 | 40.4104 | 40.4104 | 0
2040 | 6 | 23 | 17 | 40.5858 | 40.5858 | 0
2040 | 6 | 23 | 18 | 35.3736 | 35.3736 | 0
2040 | 6 | 23 | 19 | 30.2282 | 30.2282 | 0
2040 | 6 | 23 | 20 | 16.5616 | 16.5616 | 0
2040 | 6 | 23 | 21 | 2.8194 | 2.8194 | 0
2040 | 6 | 23 | 22 | 0 | 0 | 0
2040 | 6 | 23 | 23 | 0 | 0 | 0
2040 | 6 | 24 | 0 | 0 | 0 | 0
2040 | 6 | 24 | 1 | 0 | 0 | 0
2040 | 6 | 24 | 2 | 0 | 0 | 0
2040 | 6 | 24 | 3 | 0 | 0 | 0
2040 | 6 | 24 | 4 | 0 | 0 | 0
2040 | 6 | 24 | 5 | 0 | 0 | 0
2040 | 6 | 24 | 6 | 0 | 0 | 0
2040 | 6 | 24 | 7 | 0 | 0 | 0
2040 | 6 | 24 | 8 | 0 | 0 | 0
2040 | 6 | 24 | 9 | 6.5327 | 6.5327 | 0
2040 | 6 | 24 | 10 | 10.5769 | 10.5769 | 0
2040 | 6 | 24 | 11 | 14.8673 | 14.8673 | 0
2040 | 6 | 24 | 12 | 14.2636 | 14.2636 | 0
2040 | 6 | 24 | 13 | 14.6411 | 14.6411 | 0
2040 | 6 | 24 | 14 | 15.8164 | 15.8164 | 0
2040 | 6 | 24 | 15 | 19.9124 | 19.9124 | 0
2040 | 6 | 24 | 16 | 26.5328 | 26.5328 | 0
2040 | 6 | 24 | 17 | 29.056 | 29.056 | 0
2040 | 6 | 24 | 18 | 22.9404 | 22.9404 | 0
2040 | 6 | 24 | 19 | 18.3268 | 18.3268 | 0
2040 | 6 | 24 | 20 | 6.2154 | 6.2154 | 0
2040 | 6 | 24 | 21 | 0 | 0 | 0
2040 | 6 | 24 | 22 | 0 | 0 | 0
2040 | 6 | 24 | 23 | 0 | 0 | 0
2040 | 6 | 25 | 0 | 0 | 0 | 0
2040 | 6 | 25 | 1 | 0 | 0 | 0
2040 | 6 | 25 | 2 | 0 | 0 | 0
2040 | 6 | 25 | 3 | 0 | 0 | 0
2040 | 6 | 25 | 4 | 0 | 0 | 0
2040 | 6 | 25 | 5 | 0 | 0 | 0
2040 | 6 | 25 | 6 | 4.3676 | 4.3676 | 0
2040 | 6 | 25 | 7 | 5.6424 | 5.6424 | 0
2040 | 6 | 25 | 8 | 5.4773 | 5.4773 | 0
2040 | 6 | 25 | 9 | 7.8797 | 7.8797 | 0
2040 | 6 | 25 | 10 | 8.7171 | 8.7171 | 0
2040 | 6 | 25 | 11 | 11.1606 | 11.1606 | 0
2040 | 6 | 25 | 12 | 11.9047 | 11.9047 | 0
2040 | 6 | 25 | 13 | 13.1166 | 13.1166 | 0
2040 | 6 | 25 | 14 | 15.2805 | 15.2805 | 0
2040 | 6 | 25 | 15 | 21.1834 | 21.1834 | 0
2040 | 6 | 25 | 16 | 29.0038 | 29.0038 | 0
2040 | 6 | 25 | 17 | 31.6703 | 31.6703 | 0
2040 | 6 | 25 | 18 | 37.3758 | 37.3758 | 0
2040 | 6 | 25 | 19 | 32.4655 | 32.4655 | 0
2040 | 6 | 25 | 20 | 19.9584 | 19.9584 | 0
2040 | 6 | 25 | 21 | 6.1698 | 6.1698 | 0
2040 | 6 | 25 | 22 | 0 | 0 | 0
2040 | 6 | 25 | 23 | 0 | 0 | 0
2040 | 6 | 26 | 0 | 0 | 0 | 0
2040 | 6 | 26 | 1 | 0 | 0 | 0
2040 | 6 | 26 | 2 | 0 | 0 | 0
2040 | 6 | 26 | 3 | 0 | 0 | 0
2040 | 6 | 26 | 4 | 0 | 0 | 0
2040 | 6 | 26 | 5 | 0 | 0 | 0
2040 | 6 | 26 | 6 | 4.5102 | 4.5102 | 0
2040 | 6 | 26 | 7 | 6.8024 | 6.8024 | 0
2040 | 6 | 26 | 8 | 8.3159 | 8.3159 | 0
2040 | 6 | 26 | 9 | 12.6045 | 12.6045 | 0
2040 | 6 | 26 | 10 | 15.2339 | 15.2339 | 0
2040 | 6 | 26 | 11 | 19.5376 | 19.5376 | 0
2040 | 6 | 26 | 12 | 21.3112 | 21.3112 | 0
2040 | 6 | 26 | 13 | 23.8765 | 23.8765 | 0
2040 | 6 | 26 | 14 | 27.439 | 27.439 | 0
2040 | 6 | 26 | 15 | 33.3983 | 33.3983 | 0
2040 | 6 | 26 | 16 | 40.9767 | 40.9767 | 0
2040 | 6 | 26 | 17 | 43.7409 | 43.7409 | 0
2040 | 6 | 26 | 18 | 44.9624 | 44.9624 | 0
2040 | 6 | 26 | 19 | 39.6981 | 39.6981 | 0
2040 | 6 | 26 | 20 | 24.8569 | 24.8569 | 0
2040 | 6 | 26 | 21 | 9.0352 | 9.0352 | 0
2040 | 6 | 26 | 22 | 0 | 0 | 0
2040 | 6 | 26 | 23 | 0 | 0 | 0
2040 | 6 | 27 | 0 | 0 | 0 | 0
2040 | 6 | 27 | 1 | 0 | 0 | 0
2040 | 6 | 27 | 2 | 0 | 0 | 0
2040 | 6 | 27 | 3 | 0 | 0 | 0
2040 | 6 | 27 | 4 | 0 | 0 | 0
2040 | 6 | 27 | 5 | 0 | 0 | 0
2040 | 6 | 27 | 6 | 3.3902 | 3.3902 | 0
2040 | 6 | 27 | 7 | 5.904 | 5.904 | 0
2040 | 6 | 27 | 8 | 7.694 | 7.694 | 0
2040 | 6 | 27 | 9 | 11.7046 | 11.7046 | 0
2040 | 6 | 27 | 10 | 13.7148 | 13.7148 | 0
2040 | 6 | 27 | 11 | 16.6651 | 16.6651 | 0
2040 | 6 | 27 | 12 | 16.6517 | 16.6517 | 0
2040 | 6 | 27 | 13 | 18.4524 | 18.4524 | 0
2040 | 6 | 27 | 14 | 21.6598 | 21.6598 | 0
2040 | 6 | 27 | 15 | 28.2341 | 28.2341 | 0
2040 | 6 | 27 | 16 | 36.6112 | 36.6112 | 0
2040 | 6 | 27 | 17 | 39.8918 | 39.8918 | 0
2040 | 6 | 27 | 18 | 41.5577 | 41.5577 | 0
2040 | 6 | 27 | 19 | 36.1643 | 36.1643 | 0
2040 | 6 | 27 | 20 | 20.6776 | 20.6776 | 0
2040 | 6 | 27 | 21 | 5.3712 | 5.3712 | 0
2040 | 6 | 27 | 22 | 0 | 0 | 0
2040 | 6 | 27 | 23 | 0 | 0 | 0
2040 | 6 | 28 | 0 | 0 | 0 | 0
2040 | 6 | 28 | 1 | 0 | 0 | 0
2040 | 6 | 28 | 2 | 0 | 0 | 0
2040 | 6 | 28 | 3 | 0 | 0 | 0
2040 | 6 | 28 | 4 | 0 | 0 | 0
2040 | 6 | 28 | 5 | 0 | 0 | 0
2040 | 6 | 28 | 6 | 2.1964 | 2.1964 | 0
2040 | 6 | 28 | 7 | 4.3549 | 4.3549 | 0
2040 | 6 | 28 | 8 | 4.9546 | 4.9546 | 0
2040 | 6 | 28 | 9 | 7.3 | 7.3 | 0
2040 | 6 | 28 | 10 | 8.2213 | 8.2213 | 0
2040 | 6 | 28 | 11 | 10.8253 | 10.8253 | 0
2040 | 6 | 28 | 12 | 10.8628 | 10.8628 | 0
2040 | 6 | 28 | 13 | 12.2877 | 12.2877 | 0
2040 | 6 | 28 | 14 | 15.0795 | 15.0795 | 0
2040 | 6 | 28 | 15 | 22.202 | 22.202 | 0
2040 | 6 | 28 | 16 | 30.6222 | 30.6222 | 0
2040 | 6 | 28 | 17 | 33.6145 | 33.6145 | 0
2040 | 6 | 28 | 18 | 29.5098 | 29.5098 | 0
2040 | 6 | 28 | 19 | 26.1135 | 26.1135 | 0
2040 | 6 | 28 | 20 | 15.1604 | 15.1604 | 0
2040 | 6 | 28 | 21 | 2.3094 | 2.3094 | 0
2040 | 6 | 28 | 22 | 0 | 0 | 0
2040 | 6 | 28 | 23 | 0 | 0 | 0
2040 | 6 | 29 | 0 | 0 | 0 | 0
2040 | 6 | 29 | 1 | 0 | 0 | 0
2040 | 6 | 29 | 2 | 0 | 0 | 0
2040 | 6 | 29 | 3 | 0 | 0 | 0
2040 | 6 | 29 | 4 | 0 | 0 | 0
2040 | 6 | 29 | 5 | 0 | 0 | 0
2040 | 6 | 29 | 6 | 0 | 0 | 0
2040 | 6 | 29 | 7 | 0.25073 | 0.25073 | 0
2040 | 6 | 29 | 8 | 2.2054 | 2.2054 | 0
2040 | 6 | 29 | 9 | 6.516 | 6.516 | 0
2040 | 6 | 29 | 10 | 9.1981 | 9.1981 | 0
2040 | 6 | 29 | 11 | 12.7362 | 12.7362 | 0
2040 | 6 | 29 | 12 | 13.6924 | 13.6924 | 0
2040 | 6 | 29 | 13 | 16.7108 | 16.7108 | 0
2040 | 6 | 29 | 14 | 21.4678 | 21.4678 | 0
2040 | 6 | 29 | 15 | 29.1236 | 29.1236 | 0
2040 | 6 | 29 | 16 | 37.515 | 37.515 | 0
2040 | 6 | 29 | 17 | 41.1615 | 41.1615 | 0
2040 | 6 | 29 | 18 | 37.0672 | 37.0672 | 0
2040 | 6 | 29 | 19 | 31.982 | 31.982 | 0
2040 | 6 | 29 | 20 | 16.9436 | 16.9436 | 0
2040 | 6 | 29 | 21 | 2.5937 | 2.5937 | 0
2040 | 6 | 29 | 22 | 0 | 0 | 0
2040 | 6 | 29 | 23 | 0 | 0 | 0
2040 | 6 | 30 | 0 | 0 | 0 | 0
2040 | 6 | 30 | 1 | 0 | 0 | 0
2040 | 6 | 30 | 2 | 0 | 0 | 0
2040 | 6 | 30 | 3 | 0 | 0 | 0
2040 | 6 | 30 | 4 | 0 | 0 | 0
2040 | 6 | 30 | 5 | 0 | 0 | 0
2040 | 6 | 30 | 6 | 0 | 0 | 0
2040 | 6 | 30 | 7 | 0 | 0 | 0
2040 | 6 | 30 | 8 | 1.2466 | 1.2466 | 0
2040 | 6 | 30 | 9 | 11.5526 | 11.5526 | 0
2040 | 6 | 30 | 10 | 19.1773 | 19.1773 | 0
2040 | 6 | 30 | 11 | 26.4147 | 26.4147 | 0
2040 | 6 | 30 | 12 | 27.7042 | 27.7042 | 0
2040 | 6 | 30 | 13 | 29.6851 | 29.6851 | 0
2040 | 6 | 30 | 14 | 32.3719 | 32.3719 | 0
2040 | 6 | 30 | 15 | 37.1721 | 37.1721 | 0
2040 | 6 | 30 | 16 | 42.8242 | 42.8242 | 0
2040 | 6 | 30 | 17 | 43.2349 | 43.2349 | 0
2040 | 6 | 30 | 18 | 32.9406 | 32.9406 | 0
2040 | 6 | 30 | 19 | 28.0209 | 28.0209 | 0
2040 | 6 | 30 | 20 | 14.5373 | 14.5373 | 0
2040 | 6 | 30 | 21 | 0.63205 | 0.63205 | 0
2040 | 6 | 30 | 22 | 0 | 0 | 0
2040 | 6 | 30 | 23 | 0 | 0 | 0
2040 | 7 | 1 | 0 | 0 | 0 | 0
2040 | 7 | 1 | 1 | 0 | 0 | 0
2040 | 7 | 1 | 2 | 0 | 0 | 0
2040 | 7 | 1 | 3 | 0 | 0 | 0
2040 | 7 | 1 | 4 | 0 | 0 | 0
2040 | 7 | 1 | 5 | 0 | 0 | 0
2040 | 7 | 1 | 6 | 0 | 0 | 0
2040 | 7 | 1 | 7 | 0 | 0 | 0
2040 | 7 | 1 | 8 | 0 | 0 | 0
2040 | 7 | 1 | 9 | 5.4578 | 5.4578 | 0
2040 | 7 | 1 | 10 | 13.7243 | 13.7243 | 0
2040 | 7 | 1 | 11 | 20.4712 | 20.4712 | 0
2040 | 7 | 1 | 12 | 21.0429 | 21.0429 | 0
2040 | 7 | 1 | 13 | 21.7718 | 21.7718 | 0
2040 | 7 | 1 | 14 | 22.3798 | 22.3798 | 0
2040 | 7 | 1 | 15 | 26.9436 | 26.9436 | 0
2040 | 7 | 1 | 16 | 34.3563 | 34.3563 | 0
2040 | 7 | 1 | 17 | 37.8721 | 37.8721 | 0
2040 | 7 | 1 | 18 | 41.4967 | 41.4967 | 0
2040 | 7 | 1 | 19 | 35.0201 | 35.0201 | 0
2040 | 7 | 1 | 20 | 16.6069 | 16.6069 | 0
2040 | 7 | 1 | 21 | 1.0246 | 1.0246 | 0
2040 | 7 | 1 | 22 | 0 | 0 | 0
2040 | 7 | 1 | 23 | 0 | 0 | 0
2040 | 7 | 2 | 0 | 0 | 0 | 0
2040 | 7 | 2 | 1 | 0 | 0 | 0
2040 | 7 | 2 | 2 | 0 | 0 | 0
2040 | 7 | 2 | 3 | 0 | 0 | 0
2040 | 7 | 2 | 4 | 0 | 0 | 0
2040 | 7 | 2 | 5 | 0 | 0 | 0
2040 | 7 | 2 | 6 | 1.0956 | 1.0956 | 0
2040 | 7 | 2 | 7 | 4.8972 | 4.8972 | 0
2040 | 7 | 2 | 8 | 9.1571 | 9.1571 | 0
2040 | 7 | 2 | 9 | 15.5198 | 15.5198 | 0
2040 | 7 | 2 | 10 | 20.6564 | 20.6564 | 0
2040 | 7 | 2 | 11 | 25.8801 | 25.8801 | 0
2040 | 7 | 2 | 12 | 26.8319 | 26.8319 | 0
2040 | 7 | 2 | 13 | 28.2878 | 28.2878 | 0
2040 | 7 | 2 | 14 | 31.091 | 31.091 | 0
2040 | 7 | 2 | 15 | 37.527 | 37.527 | 0
2040 | 7 | 2 | 16 | 45.5179 | 45.5179 | 0
2040 | 7 | 2 | 17 | 49.1399 | 49.1399 | 10.1347
2040 | 7 | 2 | 18 | 46.0094 | 46.0094 | 33.4445
2040 | 7 | 2 | 19 | 39.7382 | 39.7382 | 31.2079
2040 | 7 | 2 | 20 | 24.4448 | 24.4448 | 11.8092
2040 | 7 | 2 | 21 | 8.1207 | 8.1207 | 0
2040 | 7 | 2 | 22 | 0 | 0 | 0
2040 | 7 | 2 | 23 | 0 | 0 | 0
2040 | 7 | 3 | 0 | 0 | 0 | 0
2040 | 7 | 3 | 1 | 0 | 0 | 0
2040 | 7 | 3 | 2 | 0 | 0 | 0
2040 | 7 | 3 | 3 | 0 | 0 | 0
2040 | 7 | 3 | 4 | 0 | 0 | 0
2040 | 7 | 3 | 5 | 0 | 0 | 0
2040 | 7 | 3 | 6 | 0 | 0 | 0
2040 | 7 | 3 | 7 | 0.085967 | 0.085967 | 0
2040 | 7 | 3 | 8 | 2.5951 | 2.5951 | 0
2040 | 7 | 3 | 9 | 7.4087 | 7.4087 | 0
2040 | 7 | 3 | 10 | 10.4978 | 10.4978 | 0
2040 | 7 | 3 | 11 | 14.3694 | 14.3694 | 0
2040 | 7 | 3 | 12 | 12.9065 | 12.9065 | 0
2040 | 7 | 3 | 13 | 13.5689 | 13.5689 | 0
2040 | 7 | 3 | 14 | 16.7103 | 16.7103 | 0
2040 | 7 | 3 | 15 | 22.4213 | 22.4213 | 0
2040 | 7 | 3 | 16 | 30.1772 | 30.1772 | 0
2040 | 7 | 3 | 17 | 34.0603 | 34.0603 | 23.4125
2040 | 7 | 3 | 18 | 34.2858 | 34.2858 | 54.8592
2040 | 7 | 3 | 19 | 28.8319 | 28.8319 | 56.2891
2040 | 7 | 3 | 20 | 13.2468 | 13.2468 | 36.8225
2040 | 7 | 3 | 21 | 0 | 0 | 14.1996
2040 | 7 | 3 | 22 | 0 | 0 | 0
2040 | 7 | 3 | 23 | 0 | 0 | 0
2040 | 7 | 4 | 0 | 0 | 0 | 0
2040 | 7 | 4 | 1 | 0 | 0 | 0
2040 | 7 | 4 | 2 | 0 | 0 | 0
2040 | 7 | 4 | 3 | 0 | 0 | 0
2040 | 7 | 4 | 4 | 0 | 0 | 0
2040 | 7 | 4 | 5 | 0 | 0 | 0
2040 | 7 | 4 | 6 | 0 | 0 | 0
2040 | 7 | 4 | 7 | 0 | 0 | 0
2040 | 7 | 4 | 8 | 0 | 0 | 0
2040 | 7 | 4 | 9 | 2.517 | 2.517 | 0
2040 | 7 | 4 | 10 | 5.1139 | 5.1139 | 0
2040 | 7 | 4 | 11 | 8.762 | 8.762 | 0
2040 | 7 | 4 | 12 | 12.7228 | 12.7228 | 0
2040 | 7 | 4 | 13 | 13.8713 | 13.8713 | 0
2040 | 7 | 4 | 14 | 16.9035 | 16.9035 | 0
2040 | 7 | 4 | 15 | 23.7246 | 23.7246 | 0
2040 | 7 | 4 | 16 | 31.9861 | 31.9861 | 0
2040 | 7 | 4 | 17 | 35.907 | 35.907 | 0
2040 | 7 | 4 | 18 | 30.0066 | 30.0066 | 6.9131
2040 | 7 | 4 | 19 | 26.2029 | 26.2029 | 18.152
2040 | 7 | 4 | 20 | 14.241 | 14.241 | 0
2040 | 7 | 4 | 21 | 0.53183 | 0.53183 | 0
2040 | 7 | 4 | 22 | 0 | 0 | 0
2040 | 7 | 4 | 23 | 0 | 0 | 0
2040 | 7 | 5 | 0 | 0 | 0 | 0
2040 | 7 | 5 | 1 | 0 | 0 | 0
2040 | 7 | 5 | 2 | 0 | 0 | 0
2040 | 7 | 5 | 3 | 0 | 0 | 0
2040 | 7 | 5 | 4 | 0 | 0 | 0
2040 | 7 | 5 | 5 | 0 | 0 | 0
2040 | 7 | 5 | 6 | 0 | 0 | 0
2040 | 7 | 5 | 7 | 0.19265 | 0.19265 | 0
2040 | 7 | 5 | 8 | 1.516 | 1.516 | 0
2040 | 7 | 5 | 9 | 5.3771 | 5.3771 | 0
2040 | 7 | 5 | 10 | 7.9403 | 7.9403 | 0
2040 | 7 | 5 | 11 | 11.5229 | 11.5229 | 0
2040 | 7 | 5 | 12 | 15.0857 | 15.0857 | 0
2040 | 7 | 5 | 13 | 16.7898 | 16.7898 | 0
2040 | 7 | 5 | 14 | 20.1844 | 20.1844 | 0
2040 | 7 | 5 | 15 | 26.9323 | 26.9323 | 0
2040 | 7 | 5 | 16 | 34.6223 | 34.6223 | 0
2040 | 7 | 5 | 17 | 38.1959 | 38.1959 | 0
2040 | 7 | 5 | 18 | 30.7577 | 30.7577 | 0
2040 | 7 | 5 | 19 | 26.876 | 26.876 | 0
2040 | 7 | 5 | 20 | 14.016 | 14.016 | 0
2040 | 7 | 5 | 21 | 0.025291 | 0.025291 | 0
2040 | 7 | 5 | 22 | 0 | 0 | 0
2040 | 7 | 5 | 23 | 0 | 0 | 0
2040 | 7 | 6 | 0 | 0 | 0 | 0
2040 | 7 | 6 | 1 | 0 | 0 | 0
2040 | 7 | 6 | 2 | 0 | 0 | 0
2040 | 7 | 6 | 3 | 0 | 0 | 0
2040 | 7 | 6 | 4 | 0 | 0 | 0
2040 | 7 | 6 | 5 | 0 | 0 | 0
2040 | 7 | 6 | 6 | 0 | 0 | 0
2040 | 7 | 6 | 7 | 0 | 0 | 0
2040 | 7 | 6 | 8 | 0.38597 | 0.38597 | 0
2040 | 7 | 6 | 9 | 5.925 | 5.925 | 0
2040 | 7 | 6 | 10 | 9.9103 | 9.9103 | 0
2040 | 7 | 6 | 11 | 14.1745 | 14.1745 | 0
2040 | 7 | 6 | 12 | 13.5777 | 13.5777 | 0
2040 | 7 | 6 | 13 | 15.3434 | 15.3434 | 0
2040 | 7 | 6 | 14 | 18.794 | 18.794 | 0
2040 | 7 | 6 | 15 | 25.4906 | 25.4906 | 0
2040 | 7 | 6 | 16 | 33.586 | 33.586 | 0
2040 | 7 | 6 | 17 | 37.8968 | 37.8968 | 0
2040 | 7 | 6 | 18 | 22.3951 | 22.3951 | 0
2040 | 7 | 6 | 19 | 17.7377 | 17.7377 | 0
2040 | 7 | 6 | 20 | 5.8636 | 5.8636 | 0
2040 | 7 | 6 | 21 | 0 | 0 | 0
2040 | 7 | 6 | 22 | 0 | 0 | 0
2040 | 7 | 6 | 23 | 0 | 0 | 0
2040 | 7 | 7 | 0 | 0 | 0 | 0
2040 | 7 | 7 | 1 | 0 | 0 | 0
2040 | 7 | 7 | 2 | 0 | 0 | 0
2040 | 7 | 7 | 3 | 0 | 0 | 0
2040 | 7 | 7 | 4 | 0 | 0 | 0
2040 | 7 | 7 | 5 | 0 | 0 | 0
2040 | 7 | 7 | 6 | 0 | 0 | 0
2040 | 7 | 7 | 7 | 0 | 0 | 0
2040 | 7 | 7 | 8 | 0 | 0 | 0
2040 | 7 | 7 | 9 | 6.5873 | 6.5873 | 0
2040 | 7 | 7 | 10 | 11.9074 | 11.9074 | 0
2040 | 7 | 7 | 11 | 17.2935 | 17.2935 | 0
2040 | 7 | 7 | 12 | 18.7583 | 18.7583 | 0
2040 | 7 | 7 | 13 | 19.8547 | 19.8547 | 0
2040 | 7 | 7 | 14 | 22.0748 | 22.0748 | 0
2040 | 7 | 7 | 15 | 26.924 | 26.924 | 0
2040 | 7 | 7 | 16 | 33.1132 | 33.1132 | 0
2040 | 7 | 7 | 17 | 35.4291 | 35.4291 | 0
2040 | 7 | 7 | 18 | 39.1647 | 39.1647 | 2.5389
2040 | 7 | 7 | 19 | 33.2983 | 33.2983 | 0
2040 | 7 | 7 | 20 | 17.4978 | 17.4978 | 0
2040 | 7 | 7 | 21 | 4.1437 | 4.1437 | 0
2040 | 7 | 7 | 22 | 0 | 0 | 0
2040 | 7 | 7 | 23 | 0 | 0 | 0
2040 | 7 | 8 | 0 | 0 | 0 | 0
2040 | 7 | 8 | 1 | 0 | 0 | 0
2040 | 7 | 8 | 2 | 0 | 0 | 0
2040 | 7 | 8 | 3 | 0 | 0 | 0
2040 | 7 | 8 | 4 | 0 | 0 | 0
2040 | 7 | 8 | 5 | 0 | 0 | 0
2040 | 7 | 8 | 6 | 0 | 0 | 0
2040 | 7 | 8 | 7 | 0 | 0 | 0
2040 | 7 | 8 | 8 | 2.0231 | 2.0231 | 0
2040 | 7 | 8 | 9 | 13.6527 | 13.6527 | 0
2040 | 7 | 8 | 10 | 22.5343 | 22.5343 | 0
2040 | 7 | 8 | 11 | 30.6461 | 30.6461 | 0
2040 | 7 | 8 | 12 | 34.9936 | 34.9936 | 0
2040 | 7 | 8 | 13 | 39.4619 | 39.4619 | 0
2040 | 7 | 8 | 14 | 44.7122 | 44.7122 | 0
2040 | 7 | 8 | 15 | 52.6331 | 52.6331 | 0
2040 | 7 | 8 | 16 | 61.0088 | 61.0088 | 0
2040 | 7 | 8 | 17 | 64.8576 | 64.8576 | 0
2040 | 7 | 8 | 18 | 61.3673 | 61.3673 | 0
2040 | 7 | 8 | 19 | 54.5319 | 54.5319 | 0
2040 | 7 | 8 | 20 | 35.8201 | 35.8201 | 0
2040 | 7 | 8 | 21 | 19.628 | 19.628 | 0
2040 | 7 | 8 | 22 | 7.8086 | 7.8086 | 0
2040 | 7 | 8 | 23 | 2.8083 | 2.8083 | 0
2040 | 7 | 9 | 0 | 0.87416 | 0.87416 | 0
2040 | 7 | 9 | 1 | 0 | 0 | 0
2040 | 7 | 9 | 2 | 0 | 0 | 0
2040 | 7 | 9 | 3 | 0 | 0 | 0
2040 | 7 | 9 | 4 | 0 | 0 | 0
2040 | 7 | 9 | 5 | 0 | 0 | 0
2040 | 7 | 9 | 6 | 3.1045 | 3.1045 | 0
2040 | 7 | 9 | 7 | 6.8259 | 6.8259 | 0
2040 | 7 | 9 | 8 | 11.5203 | 11.5203 | 0
2040 | 7 | 9 | 9 | 18.3487 | 18.3487 | 0
2040 | 7 | 9 | 10 | 23.9462 | 23.9462 | 0
2040 | 7 | 9 | 11 | 29.8315 | 29.8315 | 0
2040 | 7 | 9 | 12 | 31.9954 | 31.9954 | 0
2040 | 7 | 9 | 13 | 35.5003 | 35.5003 | 0
2040 | 7 | 9 | 14 | 40.4958 | 40.4958 | 0
2040 | 7 | 9 | 15 | 48.6527 | 48.6527 | 0
2040 | 7 | 9 | 16 | 57.7216 | 57.7216 | 0
2040 | 7 | 9 | 17 | 61.7177 | 61.7177 | 0
2040 | 7 | 9 | 18 | 60.3628 | 60.3628 | 0
2040 | 7 | 9 | 19 | 53.1647 | 53.1647 | 0
2040 | 7 | 9 | 20 | 35.0793 | 35.0793 | 0
2040 | 7 | 9 | 21 | 17.9371 | 17.9371 | 0
2040 | 7 | 9 | 22 | 5.1199 | 5.1199 | 0
2040 | 7 | 9 | 23 | 0 | 0 | 0
2040 | 7 | 10 | 0 | 0 | 0 | 0
2040 | 7 | 10 | 1 | 0 | 0 | 0
2040 | 7 | 10 | 2 | 0 | 0 | 0
2040 | 7 | 10 | 3 | 0 | 0 | 0
2040 | 7 | 10 | 4 | 0 | 0 | 0
2040 | 7 | 10 | 5 | 0.85356 | 0.85356 | 0
2040 | 7 | 10 | 6 | 6.8917 | 6.8917 | 0
2040 | 7 | 10 | 7 | 11.4207 | 11.4207 | 0
2040 | 7 | 10 | 8 | 18.0763 | 18.0763 | 0
2040 | 7 | 10 | 9 | 27.552 | 27.552 | 0
2040 | 7 | 10 | 10 | 34.9711 | 34.9711 | 0
2040 | 7 | 10 | 11 | 42.9053 | 42.9053 | 0
2040 | 7 | 10 | 12 | 46.8118 | 46.8118 | 0
2040 | 7 | 10 | 13 | 52.125 | 52.125 | 0
2040 | 7 | 10 | 14 | 58.269 | 58.269 | 0
2040 | 7 | 10 | 15 | 67.6643 | 67.6643 | 0
2040 | 7 | 10 | 16 | 76.9305 | 76.9305 | 0
2040 | 7 | 10 | 17 | 81.2827 | 81.2827 | 0
2040 | 7 | 10 | 18 | 77.8553 | 77.8553 | 0
2040 | 7 | 10 | 19 | 69.9321 | 69.9321 | 0
2040 | 7 | 10 | 20 | 50.5644 | 50.5644 | 0
2040 | 7 | 10 | 21 | 32.3034 | 32.3034 | 0
2040 | 7 | 10 | 22 | 17.9891 | 17.9891 | 0
2040 | 7 | 10 | 23 | 10.4268 | 10.4268 | 0
2040 | 7 | 11 | 0 | 9.0657 | 9.0657 | 0
2040 | 7 | 11 | 1 | 4.1745 | 4.1745 | 0
2040 | 7 | 11 | 2 | 0.42758 | 0.42758 | 0
2040 | 7 | 11 | 3 | 0 | 0 | 0
2040 | 7 | 11 | 4 | 0.4643 | 0.4643 | 0
2040 | 7 | 11 | 5 | 6.0567 | 6.0567 | 0
2040 | 7 | 11 | 6 | 14.7251 | 14.7251 | 0
2040 | 7 | 11 | 7 | 20.276 | 20.276 | 0
2040 | 7 | 11 | 8 | 27.5975 | 27.5975 | 0
2040 | 7 | 11 | 9 | 37.4704 | 37.4704 | 0
2040 | 7 | 11 | 10 | 44.4711 | 44.4711 | 0
2040 | 7 | 11 | 11 | 51.8083 | 51.8083 | 0
2040 | 7 | 11 | 12 | 53.8942 | 53.8942 | 0
2040 | 7 | 11 | 13 | 57.3951 | 57.3951 | 0
2040 | 7 | 11 | 14 | 61.4593 | 61.4593 | 0
2040 | 7 | 11 | 15 | 67.7668 | 67.7668 | 0
2040 | 7 | 11 | 16 | 74.6642 | 74.6642 | 0
2040 | 7 | 11 | 17 | 75.5361 | 75.5361 | 23.3342
2040 | 7 | 11 | 18 | 74.9579 | 74.9579 | 47.1508
2040 | 7 | 11 | 19 | 67.4747 | 67.4747 | 58.1963
2040 | 7 | 11 | 20 | 49.689 | 49.689 | 38.6537
2040 | 7 | 11 | 21 | 31.7371 | 31.7371 | 17.3849
2040 | 7 | 11 | 22 | 17.4446 | 17.4446 | 0
2040 | 7 | 11 | 23 | 10.2435 | 10.2435 | 0
2040 | 7 | 12 | 0 | 10.9775 | 10.9775 | 0
2040 | 7 | 12 | 1 | 5.7393 | 5.7393 | 0
2040 | 7 | 12 | 2 | 2.1412 | 2.1412 | 0
2040 | 7 | 12 | 3 | 0.62202 | 0.62202 | 0
2040 | 7 | 12 | 4 | 2.4434 | 2.4434 | 0
2040 | 7 | 12 | 5 | 8.3622 | 8.3622 | 0
2040 | 7 | 12 | 6 | 14.3472 | 14.3472 | 0
2040 | 7 | 12 | 7 | 19.4368 | 19.4368 | 0
2040 | 7 | 12 | 8 | 26.5192 | 26.5192 | 0
2040 | 7 | 12 | 9 | 36.276 | 36.276 | 0
2040 | 7 | 12 | 10 | 43.7577 | 43.7577 | 0
2040 | 7 | 12 | 11 | 51.8076 | 51.8076 | 0
2040 | 7 | 12 | 12 | 55.3124 | 55.3124 | 0
2040 | 7 | 12 | 13 | 59.6849 | 59.6849 | 0
2040 | 7 | 12 | 14 | 64.692 | 64.692 | 0
2040 | 7 | 12 | 15 | 72.6461 | 72.6461 | 0
2040 | 7 | 12 | 16 | 80.0035 | 80.0035 | 0
2040 | 7 | 12 | 17 | 81.2987 | 81.2987 | 30.2074
2040 | 7 | 12 | 18 | 73.8027 | 73.8027 | 44.8628
2040 | 7 | 12 | 19 | 66.3408 | 66.3408 | 48.8962
2040 | 7 | 12 | 20 | 49.566 | 49.566 | 28.8081
2040 | 7 | 12 | 21 | 32.1611 | 32.1611 | 7.2272
2040 | 7 | 12 | 22 | 18.0738 | 18.0738 | 0
2040 | 7 | 12 | 23 | 11.3245 | 11.3245 | 0
2040 | 7 | 13 | 0 | 8.8127 | 8.8127 | 0
2040 | 7 | 13 | 1 | 6.0947 | 6.0947 | 0
2040 | 7 | 13 | 2 | 2.3963 | 2.3963 | 0
2040 | 7 | 13 | 3 | 0.86899 | 0.86899 | 0
2040 | 7 | 13 | 4 | 2.54 | 2.54 | 0
2040 | 7 | 13 | 5 | 8.5577 | 8.5577 | 0
2040 | 7 | 13 | 6 | 15.5879 | 15.5879 | 0
2040 | 7 | 13 | 7 | 20.9045 | 20.9045 | 0
2040 | 7 | 13 | 8 | 28.6761 | 28.6761 | 0
2040 | 7 | 13 | 9 | 39.0417 | 39.0417 | 0
2040 | 7 | 13 | 10 | 46.4595 | 46.4595 | 0
2040 | 7 | 13 | 11 | 54.3063 | 54.3063 | 0
2040 | 7 | 13 | 12 | 58.3344 | 58.3344 | 0
2040 | 7 | 13 | 13 | 62.6727 | 62.6727 | 0
2040 | 7 | 13 | 14 | 67.5839 | 67.5839 | 0
2040 | 7 | 13 | 15 | 74.9005 | 74.9005 | 0
2040 | 7 | 13 | 16 | 81.5878 | 81.5878 | 0
2040 | 7 | 13 | 17 | 81.9132 | 81.9132 | 18.804
2040 | 7 | 13 | 18 | 76.3185 | 76.3185 | 42.8926
2040 | 7 | 13 | 19 | 67.7627 | 67.7627 | 41.3195
2040 | 7 | 13 | 20 | 48.8327 | 48.8327 | 20.1625
2040 | 7 | 13 | 21 | 31.3956 | 31.3956 | 0
2040 | 7 | 13 | 22 | 18.0931 | 18.0931 | 0
2040 | 7 | 13 | 23 | 11.3155 | 11.3155 | 0
2040 | 7 | 14 | 0 | 9.1128 | 9.1128 | 0
2040 | 7 | 14 | 1 | 2.845 | 2.845 | 0
2040 | 7 | 14 | 2 | 0 | 0 | 0
2040 | 7 | 14 | 3 | 0 | 0 | 0
2040 | 7 | 14 | 4 | 0 | 0 | 0
2040 | 7 | 14 | 5 | 0.34661 | 0.34661 | 0
2040 | 7 | 14 | 6 | 3.9972 | 3.9972 | 0
2040 | 7 | 14 | 7 | 8.4085 | 8.4085 | 0
2040 | 7 | 14 | 8 | 17.2238 | 17.2238 | 0
2040 | 7 | 14 | 9 | 29.645 | 29.645 | 0
2040 | 7 | 14 | 10 | 39.0787 | 39.0787 | 0
2040 | 7 | 14 | 11 | 47.9581 | 47.9581 | 0
2040 | 7 | 14 | 12 | 52.4658 | 52.4658 | 0
2040 | 7 | 14 | 13 | 56.3892 | 56.3892 | 0
2040 | 7 | 14 | 14 | 60.6509 | 60.6509 | 0
2040 | 7 | 14 | 15 | 67.2554 | 67.2554 | 0
2040 | 7 | 14 | 16 | 74.2792 | 74.2792 | 0
2040 | 7 | 14 | 17 | 74.726 | 74.726 | 20.9915
2040 | 7 | 14 | 18 | 59.6877 | 59.6877 | 49.4167
2040 | 7 | 14 | 19 | 51.7137 | 51.7137 | 53.5182
2040 | 7 | 14 | 20 | 32.3058 | 32.3058 | 27.8149
2040 | 7 | 14 | 21 | 16.3754 | 16.3754 | 8.736
2040 | 7 | 14 | 22 | 5.8088 | 5.8088 | 0
2040 | 7 | 14 | 23 | 2.0092 | 2.0092 | 0
2040 | 7 | 15 | 0 | 5.765 | 5.765 | 0
2040 | 7 | 15 | 1 | 0 | 0 | 0
2040 | 7 | 15 | 2 | 0 | 0 | 0
2040 | 7 | 15 | 3 | 0 | 0 | 0
2040 | 7 | 15 | 4 | 0 | 0 | 0
2040 | 7 | 15 | 5 | 0 | 0 | 0
2040 | 7 | 15 | 6 | 0 | 0 | 0
2040 | 7 | 15 | 7 | 2.5423 | 2.5423 | 0
2040 | 7 | 15 | 8 | 10.961 | 10.961 | 0
2040 | 7 | 15 | 9 | 22.6127 | 22.6127 | 0
2040 | 7 | 15 | 10 | 31.0687 | 31.0687 | 0
2040 | 7 | 15 | 11 | 38.5091 | 38.5091 | 0
2040 | 7 | 15 | 12 | 40.264 | 40.264 | 0
2040 | 7 | 15 | 13 | 43.6335 | 43.6335 | 0
2040 | 7 | 15 | 14 | 47.6658 | 47.6658 | 0
2040 | 7 | 15 | 15 | 54.3239 | 54.3239 | 0
2040 | 7 | 15 | 16 | 62.0789 | 62.0789 | 0
2040 | 7 | 15 | 17 | 64.2483 | 64.2483 | 0
2040 | 7 | 15 | 18 | 62.989 | 62.989 | 0
2040 | 7 | 15 | 19 | 55.7027 | 55.7027 | 0
2040 | 7 | 15 | 20 | 35.9997 | 35.9997 | 0
2040 | 7 | 15 | 21 | 18.5482 | 18.5482 | 0
2040 | 7 | 15 | 22 | 6.3989 | 6.3989 | 0
2040 | 7 | 15 | 23 | 1.4979 | 1.4979 | 0
2040 | 7 | 16 | 0 | 0.54321 | 0.54321 | 0
2040 | 7 | 16 | 1 | 0 | 0 | 0
2040 | 7 | 16 | 2 | 0 | 0 | 0
2040 | 7 | 16 | 3 | 0 | 0 | 0
2040 | 7 | 16 | 4 | 0 | 0 | 0
2040 | 7 | 16 | 5 | 3.541 | 3.541 | 0
2040 | 7 | 16 | 6 | 8.8657 | 8.8657 | 0
2040 | 7 | 16 | 7 | 13.6011 | 13.6011 | 0
2040 | 7 | 16 | 8 | 20.4921 | 20.4921 | 0
2040 | 7 | 16 | 9 | 29.8646 | 29.8646 | 0
2040 | 7 | 16 | 10 | 36.7675 | 36.7675 | 0
2040 | 7 | 16 | 11 | 44.0099 | 44.0099 | 0
2040 | 7 | 16 | 12 | 45.7085 | 45.7085 | 0
2040 | 7 | 16 | 13 | 50.002 | 50.002 | 0
2040 | 7 | 16 | 14 | 55.4026 | 55.4026 | 0
2040 | 7 | 16 | 15 | 63.4219 | 63.4219 | 0
2040 | 7 | 16 | 16 | 71.6992 | 71.6992 | 0
2040 | 7 | 16 | 17 | 74.3617 | 74.3617 | 0
2040 | 7 | 16 | 18 | 67.1751 | 67.1751 | 12.7379
2040 | 7 | 16 | 19 | 59.3656 | 59.3656 | 21.6095
2040 | 7 | 16 | 20 | 41.5762 | 41.5762 | 0.77519
2040 | 7 | 16 | 21 | 24.7878 | 24.7878 | 0
2040 | 7 | 16 | 22 | 11.7512 | 11.7512 | 0
2040 | 7 | 16 | 23 | 5.3965 | 5.3965 | 0
2040 | 7 | 17 | 0 | 4.9749 | 4.9749 | 0
2040 | 7 | 17 | 1 | 0 | 0 | 0
2040 | 7 | 17 | 2 | 0 | 0 | 0
2040 | 7 | 17 | 3 | 0 | 0 | 0
2040 | 7 | 17 | 4 | 0 | 0 | 0
2040 | 7 | 17 | 5 | 2.0462 | 2.0462 | 0
2040 | 7 | 17 | 6 | 7.6195 | 7.6195 | 0
2040 | 7 | 17 | 7 | 10.9953 | 10.9953 | 0
2040 | 7 | 17 | 8 | 15.661 | 15.661 | 0
2040 | 7 | 17 | 9 | 22.4155 | 22.4155 | 0
2040 | 7 | 17 | 10 | 26.5723 | 26.5723 | 0
2040 | 7 | 17 | 11 | 31.1625 | 31.1625 | 0
2040 | 7 | 17 | 12 | 32.0322 | 32.0322 | 0
2040 | 7 | 17 | 13 | 34.8959 | 34.8959 | 0
2040 | 7 | 17 | 14 | 39.6442 | 39.6442 | 0
2040 | 7 | 17 | 15 | 46.9941 | 46.9941 | 0
2040 | 7 | 17 | 16 | 55.3243 | 55.3243 | 0
2040 | 7 | 17 | 17 | 58.6641 | 58.6641 | 0
2040 | 7 | 17 | 18 | 57.4848 | 57.4848 | 0
2040 | 7 | 17 | 19 | 50.1148 | 50.1148 | 0
2040 | 7 | 17 | 20 | 31.4596 | 31.4596 | 0
2040 | 7 | 17 | 21 | 14.0982 | 14.0982 | 0
2040 | 7 | 17 | 22 | 1.5725 | 1.5725 | 0
2040 | 7 | 17 | 23 | 0 | 0 | 0
2040 | 7 | 18 | 0 | 0 | 0 | 0
2040 | 7 | 18 | 1 | 0 | 0 | 0
2040 | 7 | 18 | 2 | 0 | 0 | 0
2040 | 7 | 18 | 3 | 0 | 0 | 0
2040 | 7 | 18 | 4 | 0 | 0 | 0
2040 | 7 | 18 | 5 | 0 | 0 | 0
2040 | 7 | 18 | 6 | 2.485 | 2.485 | 0
2040 | 7 | 18 | 7 | 5.2259 | 5.2259 | 0
2040 | 7 | 18 | 8 | 8.8751 | 8.8751 | 0
2040 | 7 | 18 | 9 | 15.4173 | 15.4173 | 0
2040 | 7 | 18 | 10 | 20.4654 | 20.4654 | 0
2040 | 7 | 18 | 11 | 25.9843 | 25.9843 | 0
2040 | 7 | 18 | 12 | 28.2442 | 28.2442 | 0
2040 | 7 | 18 | 13 | 31.8893 | 31.8893 | 0
2040 | 7 | 18 | 14 | 37.0193 | 37.0193 | 0
2040 | 7 | 18 | 15 | 45.2206 | 45.2206 | 0
2040 | 7 | 18 | 16 | 54.2023 | 54.2023 | 0
2040 | 7 | 18 | 17 | 58.3138 | 58.3138 | 0
2040 | 7 | 18 | 18 | 56.6267 | 56.6267 | 0
2040 | 7 | 18 | 19 | 49.8733 | 49.8733 | 0
2040 | 7 | 18 | 20 | 32.4236 | 32.4236 | 0
2040 | 7 | 18 | 21 | 16.0651 | 16.0651 | 0
2040 | 7 | 18 | 22 | 3.8199 | 3.8199 | 0
2040 | 7 | 18 | 23 | 0 | 0 | 0
2040 | 7 | 19 | 0 | 0 | 0 | 0
2040 | 7 | 19 | 1 | 0 | 0 | 0
2040 | 7 | 19 | 2 | 0 | 0 | 0
2040 | 7 | 19 | 3 | 0 | 0 | 0
2040 | 7 | 19 | 4 | 0 | 0 | 0
2040 | 7 | 19 | 5 | 0 | 0 | 0
2040 | 7 | 19 | 6 | 2.1435 | 2.1435 | 0
2040 | 7 | 19 | 7 | 4.4273 | 4.4273 | 0
2040 | 7 | 19 | 8 | 7.3246 | 7.3246 | 0
2040 | 7 | 19 | 9 | 13.2701 | 13.2701 | 0
2040 | 7 | 19 | 10 | 17.9654 | 17.9654 | 0
2040 | 7 | 19 | 11 | 23.3695 | 23.3695 | 0
2040 | 7 | 19 | 12 | 24.241 | 24.241 | 0
2040 | 7 | 19 | 13 | 26.6943 | 26.6943 | 0
2040 | 7 | 19 | 14 | 30.6443 | 30.6443 | 0
2040 | 7 | 19 | 15 | 37.1221 | 37.1221 | 0
2040 | 7 | 19 | 16 | 44.6014 | 44.6014 | 0
2040 | 7 | 19 | 17 | 47.2339 | 47.2339 | 0
2040 | 7 | 19 | 18 | 43.0732 | 43.0732 | 0
2040 | 7 | 19 | 19 | 37.5569 | 37.5569 | 0
2040 | 7 | 19 | 20 | 22.9209 | 22.9209 | 0
2040 | 7 | 19 | 21 | 7.8753 | 7.8753 | 0
2040 | 7 | 19 | 22 | 0 | 0 | 0
2040 | 7 | 19 | 23 | 0 | 0 | 0
2040 | 7 | 20 | 0 | 0 | 0 | 0
2040 | 7 | 20 | 1 | 0 | 0 | 0
2040 | 7 | 20 | 2 | 0 | 0 | 0
2040 | 7 | 20 | 3 | 0 | 0 | 0
2040 | 7 | 20 | 4 | 0 | 0 | 0
2040 | 7 | 20 | 5 | 0 | 0 | 0
2040 | 7 | 20 | 6 | 1.0355 | 1.0355 | 0
2040 | 7 | 20 | 7 | 3.0251 | 3.0251 | 0
2040 | 7 | 20 | 8 | 5.9691 | 5.9691 | 0
2040 | 7 | 20 | 9 | 11.4841 | 11.4841 | 0
2040 | 7 | 20 | 10 | 14.9557 | 14.9557 | 0
2040 | 7 | 20 | 11 | 18.6482 | 18.6482 | 0
2040 | 7 | 20 | 12 | 18.3481 | 18.3481 | 0
2040 | 7 | 20 | 13 | 20.3438 | 20.3438 | 0
2040 | 7 | 20 | 14 | 23.8697 | 23.8697 | 0
2040 | 7 | 20 | 15 | 30.2395 | 30.2395 | 0
2040 | 7 | 20 | 16 | 37.9293 | 37.9293 | 0
2040 | 7 | 20 | 17 | 41.3505 | 41.3505 | 0
2040 | 7 | 20 | 18 | 40.4569 | 40.4569 | 0
2040 | 7 | 20 | 19 | 34.227 | 34.227 | 3.9656
2040 | 7 | 20 | 20 | 18.2392 | 18.2392 | 0
2040 | 7 | 20 | 21 | 3.7332 | 3.7332 | 0
2040 | 7 | 20 | 22 | 0 | 0 | 0
2040 | 7 | 20 | 23 | 0 | 0 | 0
2040 | 7 | 21 | 0 | 0 | 0 | 0
2040 | 7 | 21 | 1 | 0 | 0 | 0
2040 | 7 | 21 | 2 | 0 | 0 | 0
2040 | 7 | 21 | 3 | 0 | 0 | 0
2040 | 7 | 21 | 4 | 0 | 0 | 0
2040 | 7 | 21 | 5 | 0 | 0 | 0
2040 | 7 | 21 | 6 | 0 | 0 | 0
2040 | 7 | 21 | 7 | 0 | 0 | 0
2040 | 7 | 21 | 8 | 0 | 0 | 0
2040 | 7 | 21 | 9 | 5.5619 | 5.5619 | 0
2040 | 7 | 21 | 10 | 11.0306 | 11.0306 | 0
2040 | 7 | 21 | 11 | 16.4331 | 16.4331 | 0
2040 | 7 | 21 | 12 | 16.135 | 16.135 | 0
2040 | 7 | 21 | 13 | 17.8591 | 17.8591 | 0
2040 | 7 | 21 | 14 | 20.9163 | 20.9163 | 0
2040 | 7 | 21 | 15 | 26.8043 | 26.8043 | 0
2040 | 7 | 21 | 16 | 34.0266 | 34.0266 | 0
2040 | 7 | 21 | 17 | 37.1857 | 37.1857 | 0
2040 | 7 | 21 | 18 | 35.7652 | 35.7652 | 2.4582
2040 | 7 | 21 | 19 | 29.5479 | 29.5479 | 6.6052
2040 | 7 | 21 | 20 | 12.672 | 12.672 | 0
2040 | 7 | 21 | 21 | 0 | 0 | 0
2040 | 7 | 21 | 22 | 0 | 0 | 0
2040 | 7 | 21 | 23 | 0 | 0 | 0
2040 | 7 | 22 | 0 | 0 | 0 | 0
2040 | 7 | 22 | 1 | 0 | 0 | 0
2040 | 7 | 22 | 2 | 0 | 0 | 0
2040 | 7 | 22 | 3 | 0 | 0 | 0
2040 | 7 | 22 | 4 | 0 | 0 | 0
2040 | 7 | 22 | 5 | 0 | 0 | 0
2040 | 7 | 22 | 6 | 0 | 0 | 0
2040 | 7 | 22 | 7 | 0 | 0 | 0
2040 | 7 | 22 | 8 | 0 | 0 | 0
2040 | 7 | 22 | 9 | 0.42198 | 0.42198 | 0
2040 | 7 | 22 | 10 | 6.2876 | 6.2876 | 0
2040 | 7 | 22 | 11 | 11.824 | 11.824 | 0
2040 | 7 | 22 | 12 | 13.751 | 13.751 | 0
2040 | 7 | 22 | 13 | 16.6829 | 16.6829 | 0
2040 | 7 | 22 | 14 | 21.2117 | 21.2117 | 0
2040 | 7 | 22 | 15 | 29.0607 | 29.0607 | 0
2040 | 7 | 22 | 16 | 38.2214 | 38.2214 | 0
2040 | 7 | 22 | 17 | 43.2834 | 43.2834 | 0
2040 | 7 | 22 | 18 | 37.1296 | 37.1296 | 0
2040 | 7 | 22 | 19 | 31.4416 | 31.4416 | 0
2040 | 7 | 22 | 20 | 14.9833 | 14.9833 | 0
2040 | 7 | 22 | 21 | 0 | 0 | 0
2040 | 7 | 22 | 22 | 0 | 0 | 0
2040 | 7 | 22 | 23 | 0 | 0 | 0
2040 | 7 | 23 | 0 | 0 | 0 | 0
2040 | 7 | 23 | 1 | 0 | 0 | 0
2040 | 7 | 23 | 2 | 0 | 0 | 0
2040 | 7 | 23 | 3 | 0 | 0 | 0
2040 | 7 | 23 | 4 | 0 | 0 | 0
2040 | 7 | 23 | 5 | 0 | 0 | 0
2040 | 7 | 23 | 6 | 0 | 0 | 0
2040 | 7 | 23 | 7 | 1.2112 | 1.2112 | 0
2040 | 7 | 23 | 8 | 4.3719 | 4.3719 | 0
2040 | 7 | 23 | 9 | 10.3546 | 10.3546 | 0
2040 | 7 | 23 | 10 | 14.9527 | 14.9527 | 0
2040 | 7 | 23 | 11 | 19.9881 | 19.9881 | 0
2040 | 7 | 23 | 12 | 19.8257 | 19.8257 | 0
2040 | 7 | 23 | 13 | 22.5255 | 22.5255 | 0
2040 | 7 | 23 | 14 | 26.4672 | 26.4672 | 0
2040 | 7 | 23 | 15 | 33.8054 | 33.8054 | 0
2040 | 7 | 23 | 16 | 42.9332 | 42.9332 | 0
2040 | 7 | 23 | 17 | 47.6469 | 47.6469 | 0
2040 | 7 | 23 | 18 | 42.3691 | 42.3691 | 0
2040 | 7 | 23 | 19 | 36.8646 | 36.8646 | 3.75
2040 | 7 | 23 | 20 | 23.1167 | 23.1167 | 0
2040 | 7 | 23 | 21 | 7.8063 | 7.8063 | 0
2040 | 7 | 23 | 22 | 0 | 0 | 0
2040 | 7 | 23 | 23 | 0 | 0 | 0
2040 | 7 | 24 | 0 | 0 | 0 | 0
2040 | 7 | 24 | 1 | 0 | 0 | 0
2040 | 7 | 24 | 2 | 0 | 0 | 0
2040 | 7 | 24 | 3 | 0 | 0 | 0
2040 | 7 | 24 | 4 | 0 | 0 | 0
2040 | 7 | 24 | 5 | 0 | 0 | 0
2040 | 7 | 24 | 6 | 0.70242 | 0.70242 | 0
2040 | 7 | 24 | 7 | 2.4013 | 2.4013 | 0
2040 | 7 | 24 | 8 | 4.2467 | 4.2467 | 0
2040 | 7 | 24 | 9 | 8.9106 | 8.9106 | 0
2040 | 7 | 24 | 10 | 12.8523 | 12.8523 | 0
2040 | 7 | 24 | 11 | 17.6474 | 17.6474 | 0
2040 | 7 | 24 | 12 | 19.1501 | 19.1501 | 0
2040 | 7 | 24 | 13 | 21.6012 | 21.6012 | 0
2040 | 7 | 24 | 14 | 25.2761 | 25.2761 | 0
2040 | 7 | 24 | 15 | 31.6311 | 31.6311 | 0
2040 | 7 | 24 | 16 | 39.9127 | 39.9127 | 0
2040 | 7 | 24 | 17 | 43.9705 | 43.9705 | 0
2040 | 7 | 24 | 18 | 44.8462 | 44.8462 | 1.6591
2040 | 7 | 24 | 19 | 39.7066 | 39.7066 | 13.3732
2040 | 7 | 24 | 20 | 26.2753 | 26.2753 | 0
2040 | 7 | 24 | 21 | 11.0463 | 11.0463 | 0
2040 | 7 | 24 | 22 | 0 | 0 | 0
2040 | 7 | 24 | 23 | 0 | 0 | 0
2040 | 7 | 25 | 0 | 0 | 0 | 0
2040 | 7 | 25 | 1 | 0 | 0 | 0
2040 | 7 | 25 | 2 | 0 | 0 | 0
2040 | 7 | 25 | 3 | 0 | 0 | 0
2040 | 7 | 25 | 4 | 0 | 0 | 0
2040 | 7 | 25 | 5 | 0 | 0 | 0
2040 | 7 | 25 | 6 | 3.1529 | 3.1529 | 0
2040 | 7 | 25 | 7 | 5.4532 | 5.4532 | 0
2040 | 7 | 25 | 8 | 8.2955 | 8.2955 | 0
2040 | 7 | 25 | 9 | 14.178 | 14.178 | 0
2040 | 7 | 25 | 10 | 18.5608 | 18.5608 | 0
2040 | 7 | 25 | 11 | 23.464 | 23.464 | 0
2040 | 7 | 25 | 12 | 24.4489 | 24.4489 | 0
2040 | 7 | 25 | 13 | 26.7903 | 26.7903 | 0
2040 | 7 | 25 | 14 | 30.1659 | 30.1659 | 0
2040 | 7 | 25 | 15 | 36.9927 | 36.9927 | 0
2040 | 7 | 25 | 16 | 45.5878 | 45.5878 | 0
2040 | 7 | 25 | 17 | 49.7599 | 49.7599 | 0
2040 | 7 | 25 | 18 | 51.7483 | 51.7483 | 2.284
2040 | 7 | 25 | 19 | 45.4354 | 45.4354 | 0.56873
2040 | 7 | 25 | 20 | 29.0673 | 29.0673 | 0
2040 | 7 | 25 | 21 | 13.0662 | 13.0662 | 0
2040 | 7 | 25 | 22 | 1.2983 | 1.2983 | 0
2040 | 7 | 25 | 23 | 0 | 0 | 0
2040 | 7 | 26 | 0 | 0 | 0 | 0
2040 | 7 | 26 | 1 | 0 | 0 | 0
2040 | 7 | 26 | 2 | 0 | 0 | 0
2040 | 7 | 26 | 3 | 0 | 0 | 0
2040 | 7 | 26 | 4 | 0 | 0 | 0
2040 | 7 | 26 | 5 | 0 | 0 | 0
2040 | 7 | 26 | 6 | 3.0944 | 3.0944 | 0
2040 | 7 | 26 | 7 | 4.6732 | 4.6732 | 0
2040 | 7 | 26 | 8 | 6.6339 | 6.6339 | 0
2040 | 7 | 26 | 9 | 11.3083 | 11.3083 | 0
2040 | 7 | 26 | 10 | 14.0884 | 14.0884 | 0
2040 | 7 | 26 | 11 | 17.3504 | 17.3504 | 0
2040 | 7 | 26 | 12 | 16.3307 | 16.3307 | 0
2040 | 7 | 26 | 13 | 17.7704 | 17.7704 | 0
2040 | 7 | 26 | 14 | 20.8424 | 20.8424 | 0
2040 | 7 | 26 | 15 | 27.2014 | 27.2014 | 0
2040 | 7 | 26 | 16 | 35.2041 | 35.2041 | 0
2040 | 7 | 26 | 17 | 39.0254 | 39.0254 | 0
2040 | 7 | 26 | 18 | 41.4427 | 41.4427 | 0
2040 | 7 | 26 | 19 | 35.6719 | 35.6719 | 3.796
2040 | 7 | 26 | 20 | 19.863 | 19.863 | 0
2040 | 7 | 26 | 21 | 4.3605 | 4.3605 | 0
2040 | 7 | 26 | 22 | 0 | 0 | 0
2040 | 7 | 26 | 23 | 0 | 0 | 0
2040 | 7 | 27 | 0 | 0 | 0 | 0
2040 | 7 | 27 | 1 | 0 | 0 | 0
2040 | 7 | 27 | 2 | 0 | 0 | 0
2040 | 7 | 27 | 3 | 0 | 0 | 0
2040 | 7 | 27 | 4 | 0 | 0 | 0
2040 | 7 | 27 | 5 | 0 | 0 | 0
2040 | 7 | 27 | 6 | 0 | 0 | 0
2040 | 7 | 27 | 7 | 0.80518 | 0.80518 | 0
2040 | 7 | 27 | 8 | 3.4103 | 3.4103 | 0
2040 | 7 | 27 | 9 | 8.6299 | 8.6299 | 0
2040 | 7 | 27 | 10 | 12.1522 | 12.1522 | 0
2040 | 7 | 27 | 11 | 15.6883 | 15.6883 | 0
2040 | 7 | 27 | 12 | 15.7993 | 15.7993 | 0
2040 | 7 | 27 | 13 | 17.6254 | 17.6254 | 0
2040 | 7 | 27 | 14 | 20.9229 | 20.9229 | 0
2040 | 7 | 27 | 15 | 27.8407 | 27.8407 | 0
2040 | 7 | 27 | 16 | 36.2042 | 36.2042 | 0
2040 | 7 | 27 | 17 | 40.3442 | 40.3442 | 0
2040 | 7 | 27 | 18 | 36.9821 | 36.9821 | 0
2040 | 7 | 27 | 19 | 30.9828 | 30.9828 | 0
2040 | 7 | 27 | 20 | 15.6183 | 15.6183 | 0
2040 | 7 | 27 | 21 | 0.82439 | 0.82439 | 0
2040 | 7 | 27 | 22 | 0 | 0 | 0
2040 | 7 | 27 | 23 | 0 | 0 | 0
2040 | 7 | 28 | 0 | 0 | 0 | 0
2040 | 7 | 28 | 1 | 0 | 0 | 0
2040 | 7 | 28 | 2 | 0 | 0 | 0
2040 | 7 | 28 | 3 | 0 | 0 | 0
2040 | 7 | 28 | 4 | 0 | 0 | 0
2040 | 7 | 28 | 5 | 0 | 0 | 0
2040 | 7 | 28 | 6 | 0 | 0 | 0
2040 | 7 | 28 | 7 | 0 | 0 | 0
2040 | 7 | 28 | 8 | 0 | 0 | 0
2040 | 7 | 28 | 9 | 5.8647 | 5.8647 | 0
2040 | 7 | 28 | 10 | 11.8136 | 11.8136 | 0
2040 | 7 | 28 | 11 | 17.5251 | 17.5251 | 0
2040 | 7 | 28 | 12 | 18.448 | 18.448 | 0
2040 | 7 | 28 | 13 | 20.9869 | 20.9869 | 0
2040 | 7 | 28 | 14 | 24.8114 | 24.8114 | 0
2040 | 7 | 28 | 15 | 31.5622 | 31.5622 | 0
2040 | 7 | 28 | 16 | 39.4282 | 39.4282 | 0
2040 | 7 | 28 | 17 | 42.7893 | 42.7893 | 0
2040 | 7 | 28 | 18 | 39.4765 | 39.4765 | 0
2040 | 7 | 28 | 19 | 33.1685 | 33.1685 | 0
2040 | 7 | 28 | 20 | 15.9307 | 15.9307 | 0
2040 | 7 | 28 | 21 | 0.84275 | 0.84275 | 0
2040 | 7 | 28 | 22 | 0 | 0 | 0
2040 | 7 | 28 | 23 | 0 | 0 | 0
2040 | 7 | 29 | 0 | 0 | 0 | 0
2040 | 7 | 29 | 1 | 0 | 0 | 0
2040 | 7 | 29 | 2 | 0 | 0 | 0
2040 | 7 | 29 | 3 | 0 | 0 | 0
2040 | 7 | 29 | 4 | 0 | 0 | 0
2040 | 7 | 29 | 5 | 0 | 0 | 0
2040 | 7 | 29 | 6 | 0 | 0 | 0
2040 | 7 | 29 | 7 | 0 | 0 | 0
2040 | 7 | 29 | 8 | 0 | 0 | 0
2040 | 7 | 29 | 9 | 6.1702 | 6.1702 | 0
2040 | 7 | 29 | 10 | 13.7346 | 13.7346 | 0
2040 | 7 | 29 | 11 | 20.6444 | 20.6444 | 0
2040 | 7 | 29 | 12 | 22.4592 | 22.4592 | 0
2040 | 7 | 29 | 13 | 25.8126 | 25.8126 | 0
2040 | 7 | 29 | 14 | 30.2014 | 30.2014 | 0
2040 | 7 | 29 | 15 | 37.8487 | 37.8487 | 0
2040 | 7 | 29 | 16 | 46.6591 | 46.6591 | 0
2040 | 7 | 29 | 17 | 51.0701 | 51.0701 | 0
2040 | 7 | 29 | 18 | 47.5488 | 47.5488 | 0
2040 | 7 | 29 | 19 | 41.5456 | 41.5456 | 0
2040 | 7 | 29 | 20 | 24.6077 | 24.6077 | 0
2040 | 7 | 29 | 21 | 7.7369 | 7.7369 | 0
2040 | 7 | 29 | 22 | 0 | 0 | 0
2040 | 7 | 29 | 23 | 0 | 0 | 0
2040 | 7 | 30 | 0 | 0 | 0 | 0
2040 | 7 | 30 | 1 | 0 | 0 | 0
2040 | 7 | 30 | 2 | 0 | 0 | 0
2040 | 7 | 30 | 3 | 0 | 0 | 0
2040 | 7 | 30 | 4 | 0 | 0 | 0
2040 | 7 | 30 | 5 | 0 | 0 | 0
2040 | 7 | 30 | 6 | 2.8971 | 2.8971 | 0
2040 | 7 | 30 | 7 | 5.8767 | 5.8767 | 0
2040 | 7 | 30 | 8 | 9.9514 | 9.9514 | 0
2040 | 7 | 30 | 9 | 16.5462 | 16.5462 | 0
2040 | 7 | 30 | 10 | 21.806 | 21.806 | 0
2040 | 7 | 30 | 11 | 27.2753 | 27.2753 | 0
2040 | 7 | 30 | 12 | 27.2458 | 27.2458 | 0
2040 | 7 | 30 | 13 | 29.7062 | 29.7062 | 0
2040 | 7 | 30 | 14 | 33.0084 | 33.0084 | 0
2040 | 7 | 30 | 15 | 39.7249 | 39.7249 | 0
2040 | 7 | 30 | 16 | 48.2631 | 48.2631 | 0
2040 | 7 | 30 | 17 | 51.8714 | 51.8714 | 0
2040 | 7 | 30 | 18 | 43.2608 | 43.2608 | 1.2138
2040 | 7 | 30 | 19 | 37.3769 | 37.3769 | 8.6454
2040 | 7 | 30 | 20 | 23.8709 | 23.8709 | 0
2040 | 7 | 30 | 21 | 7.7974 | 7.7974 | 0
2040 | 7 | 30 | 22 | 0 | 0 | 0
2040 | 7 | 30 | 23 | 0 | 0 | 0
2040 | 7 | 31 | 0 | 0 | 0 | 0
2040 | 7 | 31 | 1 | 0 | 0 | 0
2040 | 7 | 31 | 2 | 0 | 0 | 0
2040 | 7 | 31 | 3 | 0 | 0 | 0
2040 | 7 | 31 | 4 | 0 | 0 | 0
2040 | 7 | 31 | 5 | 1.436 | 1.436 | 0
2040 | 7 | 31 | 6 | 9.0619 | 9.0619 | 0
2040 | 7 | 31 | 7 | 12.4 | 12.4 | 0
2040 | 7 | 31 | 8 | 16.6135 | 16.6135 | 0
2040 | 7 | 31 | 9 | 23.4787 | 23.4787 | 0
2040 | 7 | 31 | 10 | 29.061 | 29.061 | 0
2040 | 7 | 31 | 11 | 35.1591 | 35.1591 | 0
2040 | 7 | 31 | 12 | 39.6114 | 39.6114 | 0
2040 | 7 | 31 | 13 | 43.6811 | 43.6811 | 0
2040 | 7 | 31 | 14 | 48.2395 | 48.2395 | 0
2040 | 7 | 31 | 15 | 55.6876 | 55.6876 | 0
2040 | 7 | 31 | 16 | 64.1848 | 64.1848 | 0
2040 | 7 | 31 | 17 | 67.7379 | 67.7379 | 0
2040 | 7 | 31 | 18 | 67.5673 | 67.5673 | 3.7451
2040 | 7 | 31 | 19 | 60.5354 | 60.5354 | 0
2040 | 7 | 31 | 20 | 43.4496 | 43.4496 | 0
2040 | 7 | 31 | 21 | 25.4746 | 25.4746 | 0
2040 | 7 | 31 | 22 | 12.1598 | 12.1598 | 0
2040 | 7 | 31 | 23 | 5.7435 | 5.7435 | 0
2040 | 8 | 1 | 0 | 4.2321 | 4.2321 | 0
2040 | 8 | 1 | 1 | 0 | 0 | 0
2040 | 8 | 1 | 2 | 0 | 0 | 0
2040 | 8 | 1 | 3 | 0 | 0 | 0
2040 | 8 | 1 | 4 | 0 | 0 | 0
2040 | 8 | 1 | 5 | 2.8982 | 2.8982 | 0
2040 | 8 | 1 | 6 | 9.503 | 9.503 | 0
2040 | 8 | 1 | 7 | 12.2167 | 12.2167 | 0
2040 | 8 | 1 | 8 | 16.0416 | 16.0416 | 0
2040 | 8 | 1 | 9 | 23.0518 | 23.0518 | 0
2040 | 8 | 1 | 10 | 28.2106 | 28.2106 | 0
2040 | 8 | 1 | 11 | 34.2128 | 34.2128 | 0
2040 | 8 | 1 | 12 | 37.704 | 37.704 | 0
2040 | 8 | 1 | 13 | 40.5957 | 40.5957 | 0
2040 | 8 | 1 | 14 | 44.7594 | 44.7594 | 0
2040 | 8 | 1 | 15 | 51.748 | 51.748 | 0
2040 | 8 | 1 | 16 | 58.9714 | 58.9714 | 0
2040 | 8 | 1 | 17 | 60.8403 | 60.8403 | 0
2040 | 8 | 1 | 18 | 63.0154 | 63.0154 | 7.8187
2040 | 8 | 1 | 19 | 55.2159 | 55.2159 | 9.2535
2040 | 8 | 1 | 20 | 38.2266 | 38.2266 | 0
2040 | 8 | 1 | 21 | 21.569 | 21.569 | 0
2040 | 8 | 1 | 22 | 7.9074 | 7.9074 | 0
2040 | 8 | 1 | 23 | 1.3549 | 1.3549 | 0
2040 | 8 | 2 | 0 | 0 | 0 | 0
2040 | 8 | 2 | 1 | 0 | 0 | 0
2040 | 8 | 2 | 2 | 0 | 0 | 0
2040 | 8 | 2 | 3 | 0 | 0 | 0
2040 | 8 | 2 | 4 | 0 | 0 | 0
2040 | 8 | 2 | 5 | 3.5052 | 3.5052 | 0
2040 | 8 | 2 | 6 | 8.3991 | 8.3991 | 0
2040 | 8 | 2 | 7 | 11.4445 | 11.4445 | 0
2040 | 8 | 2 | 8 | 16.3728 | 16.3728 | 0
2040 | 8 | 2 | 9 | 24.7332 | 24.7332 | 0
2040 | 8 | 2 | 10 | 31.5688 | 31.5688 | 0
2040 | 8 | 2 | 11 | 39.1345 | 39.1345 | 0
2040 | 8 | 2 | 12 | 43.7606 | 43.7606 | 0
2040 | 8 | 2 | 13 | 48.2381 | 48.2381 | 0
2040 | 8 | 2 | 14 | 53.7627 | 53.7627 | 0
2040 | 8 | 2 | 15 | 62.2727 | 62.2727 | 0
2040 | 8 | 2 | 16 | 69.7038 | 69.7038 | 0
2040 | 8 | 2 | 17 | 71.7918 | 71.7918 | 0
2040 | 8 | 2 | 18 | 62.1736 | 62.1736 | 0
2040 | 8 | 2 | 19 | 54.813 | 54.813 | 0
2040 | 8 | 2 | 20 | 39.8154 | 39.8154 | 0
2040 | 8 | 2 | 21 | 23.8124 | 23.8124 | 0
2040 | 8 | 2 | 22 | 10.3884 | 10.3884 | 0
2040 | 8 | 2 | 23 | 4.6186 | 4.6186 | 0
2040 | 8 | 3 | 0 | 3.5184 | 3.5184 | 0
2040 | 8 | 3 | 1 | 0 | 0 | 0
2040 | 8 | 3 | 2 | 0 | 0 | 0
2040 | 8 | 3 | 3 | 0 | 0 | 0
2040 | 8 | 3 | 4 | 0 | 0 | 0
2040 | 8 | 3 | 5 | 2.0826 | 2.0826 | 0
2040 | 8 | 3 | 6 | 8.7585 | 8.7585 | 0
2040 | 8 | 3 | 7 | 10.9385 | 10.9385 | 0
2040 | 8 | 3 | 8 | 14.779 | 14.779 | 0
2040 | 8 | 3 | 9 | 21.5517 | 21.5517 | 0
2040 | 8 | 3 | 10 | 25.585 | 25.585 | 0
2040 | 8 | 3 | 11 | 30.3063 | 30.3063 | 0
2040 | 8 | 3 | 12 | 30.9027 | 30.9027 | 0
2040 | 8 | 3 | 13 | 32.5249 | 32.5249 | 0
2040 | 8 | 3 | 14 | 35.7077 | 35.7077 | 0
2040 | 8 | 3 | 15 | 41.2235 | 41.2235 | 0
2040 | 8 | 3 | 16 | 46.916 | 46.916 | 0
2040 | 8 | 3 | 17 | 47.2476 | 47.2476 | 0
2040 | 8 | 3 | 18 | 42.188 | 42.188 | 0
2040 | 8 | 3 | 19 | 35.0983 | 35.0983 | 0
2040 | 8 | 3 | 20 | 21.1287 | 21.1287 | 0
2040 | 8 | 3 | 21 | 7.1993 | 7.1993 | 0
2040 | 8 | 3 | 22 | 0 | 0 | 0
2040 | 8 | 3 | 23 | 0 | 0 | 0
2040 | 8 | 4 | 0 | 0 | 0 | 0
2040 | 8 | 4 | 1 | 0 | 0 | 0
2040 | 8 | 4 | 2 | 0 | 0 | 0
2040 | 8 | 4 | 3 | 0 | 0 | 0
2040 | 8 | 4 | 4 | 0 | 0 | 0
2040 | 8 | 4 | 5 | 0 | 0 | 0
2040 | 8 | 4 | 6 | 0 | 0 | 0
2040 | 8 | 4 | 7 | 0 | 0 | 0
2040 | 8 | 4 | 8 | 0 | 0 | 0
2040 | 8 | 4 | 9 | 0 | 0 | 0
2040 | 8 | 4 | 10 | 4.2495 | 4.2495 | 0
2040 | 8 | 4 | 11 | 9.9842 | 9.9842 | 0
2040 | 8 | 4 | 12 | 10.3324 | 10.3324 | 0
2040 | 8 | 4 | 13 | 12.036 | 12.036 | 0
2040 | 8 | 4 | 14 | 11.9651 | 11.9651 | 0
2040 | 8 | 4 | 15 | 14.3611 | 14.3611 | 0
2040 | 8 | 4 | 16 | 18.7974 | 18.7974 | 0
2040 | 8 | 4 | 17 | 20.8063 | 20.8063 | 0
2040 | 8 | 4 | 18 | 13.0645 | 13.0645 | 0
2040 | 8 | 4 | 19 | 8.4272 | 8.4272 | 0
2040 | 8 | 4 | 20 | 0 | 0 | 0
2040 | 8 | 4 | 21 | 0 | 0 | 0
2040 | 8 | 4 | 22 | 0 | 0 | 0
2040 | 8 | 4 | 23 | 0 | 0 | 0
2040 | 8 | 5 | 0 | 0 | 0 | 0
2040 | 8 | 5 | 1 | 0 | 0 | 0
2040 | 8 | 5 | 2 | 0 | 0 | 0
2040 | 8 | 5 | 3 | 0 | 0 | 0
2040 | 8 | 5 | 4 | 0 | 0 | 0
2040 | 8 | 5 | 5 | 0 | 0 | 0
2040 | 8 | 5 | 6 | 0 | 0 | 0
2040 | 8 | 5 | 7 | 0 | 0 | 0
2040 | 8 | 5 | 8 | 0 | 0 | 0
2040 | 8 | 5 | 9 | 6.945 | 6.945 | 0
2040 | 8 | 5 | 10 | 14.0261 | 14.0261 | 0
2040 | 8 | 5 | 11 | 20.7165 | 20.7165 | 0
2040 | 8 | 5 | 12 | 24.7435 | 24.7435 | 0
2040 | 8 | 5 | 13 | 29.2902 | 29.2902 | 0
2040 | 8 | 5 | 14 | 35.3927 | 35.3927 | 0
2040 | 8 | 5 | 15 | 44.2249 | 44.2249 | 0
2040 | 8 | 5 | 16 | 52.7425 | 52.7425 | 0
2040 | 8 | 5 | 17 | 55.6818 | 55.6818 | 0
2040 | 8 | 5 | 18 | 50.9279 | 50.9279 | 0
2040 | 8 | 5 | 19 | 44.1083 | 44.1083 | 0
2040 | 8 | 5 | 20 | 27.0262 | 27.0262 | 0
2040 | 8 | 5 | 21 | 11.0706 | 11.0706 | 0
2040 | 8 | 5 | 22 | 0 | 0 | 0
2040 | 8 | 5 | 23 | 0 | 0 | 0
2040 | 8 | 6 | 0 | 0 | 0 | 0
2040 | 8 | 6 | 1 | 0 | 0 | 0
2040 | 8 | 6 | 2 | 0 | 0 | 0
2040 | 8 | 6 | 3 | 0 | 0 | 0
2040 | 8 | 6 | 4 | 0 | 0 | 0
2040 | 8 | 6 | 5 | 0 | 0 | 0
2040 | 8 | 6 | 6 | 2.1598 | 2.1598 | 0
2040 | 8 | 6 | 7 | 4.1942 | 4.1942 | 0
2040 | 8 | 6 | 8 | 7.5059 | 7.5059 | 0
2040 | 8 | 6 | 9 | 13.9332 | 13.9332 | 0
2040 | 8 | 6 | 10 | 18.9885 | 18.9885 | 0
2040 | 8 | 6 | 11 | 24.8342 | 24.8342 | 0
2040 | 8 | 6 | 12 | 26.3645 | 26.3645 | 0
2040 | 8 | 6 | 13 | 29.1364 | 29.1364 | 0
2040 | 8 | 6 | 14 | 33.5516 | 33.5516 | 0
2040 | 8 | 6 | 15 | 40.8352 | 40.8352 | 0
2040 | 8 | 6 | 16 | 48.8464 | 48.8464 | 0
2040 | 8 | 6 | 17 | 51.8196 | 51.8196 | 0
2040 | 8 | 6 | 18 | 46.327 | 46.327 | 0
2040 | 8 | 6 | 19 | 39.7091 | 39.7091 | 0
2040 | 8 | 6 | 20 | 25.6836 | 25.6836 | 0
2040 | 8 | 6 | 21 | 10.2834 | 10.2834 | 0
2040 | 8 | 6 | 22 | 0 | 0 | 0
2040 | 8 | 6 | 23 | 0 | 0 | 0
2040 | 8 | 7 | 0 | 0 | 0 | 0
2040 | 8 | 7 | 1 | 0 | 0 | 0
2040 | 8 | 7 | 2 | 0 | 0 | 0
2040 | 8 | 7 | 3 | 0 | 0 | 0
2040 | 8 | 7 | 4 | 0 | 0 | 0
2040 | 8 | 7 | 5 | 0 | 0 | 0
2040 | 8 | 7 | 6 | 4.3052 | 4.3052 | 0
2040 | 8 | 7 | 7 | 6.235 | 6.235 | 0
2040 | 8 | 7 | 8 | 9.6764 | 9.6764 | 0
2040 | 8 | 7 | 9 | 16.507 | 16.507 | 0
2040 | 8 | 7 | 10 | 21.9122 | 21.9122 | 0
2040 | 8 | 7 | 11 | 28.295 | 28.295 | 0
2040 | 8 | 7 | 12 | 31.2418 | 31.2418 | 0
2040 | 8 | 7 | 13 | 34.7856 | 34.7856 | 0
2040 | 8 | 7 | 14 | 39.4958 | 39.4958 | 0
2040 | 8 | 7 | 15 | 47.3743 | 47.3743 | 0
2040 | 8 | 7 | 16 | 55.468 | 55.468 | 0
2040 | 8 | 7 | 17 | 58.9733 | 58.9733 | 0
2040 | 8 | 7 | 18 | 54.664 | 54.664 | 0
2040 | 8 | 7 | 19 | 47.2901 | 47.2901 | 0
2040 | 8 | 7 | 20 | 31.631 | 31.631 | 0
2040 | 8 | 7 | 21 | 14.9469 | 14.9469 | 0
2040 | 8 | 7 | 22 | 1.9334 | 1.9334 | 0
2040 | 8 | 7 | 23 | 0 | 0 | 0
2040 | 8 | 8 | 0 | 0 | 0 | 0
2040 | 8 | 8 | 1 | 0 | 0 | 0
2040 | 8 | 8 | 2 | 0 | 0 | 0
2040 | 8 | 8 | 3 | 0 | 0 | 0
2040 | 8 | 8 | 4 | 0 | 0 | 0
2040 | 8 | 8 | 5 | 0 | 0 | 0
2040 | 8 | 8 | 6 | 5.5163 | 5.5163 | 0
2040 | 8 | 8 | 7 | 7.4742 | 7.4742 | 0
2040 | 8 | 8 | 8 | 10.7467 | 10.7467 | 0
2040 | 8 | 8 | 9 | 17.4437 | 17.4437 | 0
2040 | 8 | 8 | 10 | 22.1078 | 22.1078 | 0
2040 | 8 | 8 | 11 | 27.6432 | 27.6432 | 0
2040 | 8 | 8 | 12 | 28.9979 | 28.9979 | 0
2040 | 8 | 8 | 13 | 31.9211 | 31.9211 | 0
2040 | 8 | 8 | 14 | 36.2948 | 36.2948 | 0
2040 | 8 | 8 | 15 | 43.434 | 43.434 | 0
2040 | 8 | 8 | 16 | 51.0712 | 51.0712 | 0
2040 | 8 | 8 | 17 | 53.5505 | 53.5505 | 0
2040 | 8 | 8 | 18 | 47.782 | 47.782 | 0
2040 | 8 | 8 | 19 | 41.2494 | 41.2494 | 0
2040 | 8 | 8 | 20 | 27.2658 | 27.2658 | 0
2040 | 8 | 8 | 21 | 11.6627 | 11.6627 | 0
2040 | 8 | 8 | 22 | 0 | 0 | 0
2040 | 8 | 8 | 23 | 0 | 0 | 0
2040 | 8 | 9 | 0 | 0 | 0 | 0
2040 | 8 | 9 | 1 | 0 | 0 | 0
2040 | 8 | 9 | 2 | 0 | 0 | 0
2040 | 8 | 9 | 3 | 0 | 0 | 0
2040 | 8 | 9 | 4 | 0 | 0 | 0
2040 | 8 | 9 | 5 | 0 | 0 | 0
2040 | 8 | 9 | 6 | 2.6628 | 2.6628 | 0
2040 | 8 | 9 | 7 | 3.2431 | 3.2431 | 0
2040 | 8 | 9 | 8 | 4.3983 | 4.3983 | 0
2040 | 8 | 9 | 9 | 8.5316 | 8.5316 | 0
2040 | 8 | 9 | 10 | 11.1246 | 11.1246 | 0
2040 | 8 | 9 | 11 | 14.6115 | 14.6115 | 0
2040 | 8 | 9 | 12 | 16.8812 | 16.8812 | 0
2040 | 8 | 9 | 13 | 18.5377 | 18.5377 | 0
2040 | 8 | 9 | 14 | 21.7975 | 21.7975 | 0
2040 | 8 | 9 | 15 | 28.4936 | 28.4936 | 0
2040 | 8 | 9 | 16 | 35.2001 | 35.2001 | 0
2040 | 8 | 9 | 17 | 37.7398 | 37.7398 | 0
2040 | 8 | 9 | 18 | 31.9588 | 31.9588 | 0
2040 | 8 | 9 | 19 | 26.3002 | 26.3002 | 0
2040 | 8 | 9 | 20 | 14.0131 | 14.0131 | 0
2040 | 8 | 9 | 21 | 0 | 0 | 0
2040 | 8 | 9 | 22 | 0 | 0 | 0
2040 | 8 | 9 | 23 | 0 | 0 | 0
2040 | 8 | 10 | 0 | 0 | 0 | 0
2040 | 8 | 10 | 1 | 0 | 0 | 0
2040 | 8 | 10 | 2 | 0 | 0 | 0
2040 | 8 | 10 | 3 | 0 | 0 | 0
2040 | 8 | 10 | 4 | 0 | 0 | 0
2040 | 8 | 10 | 5 | 0 | 0 | 0
2040 | 8 | 10 | 6 | 0 | 0 | 0
2040 | 8 | 10 | 7 | 0.28876 | 0.28876 | 0
2040 | 8 | 10 | 8 | 1.8732 | 1.8732 | 0
2040 | 8 | 10 | 9 | 6.4152 | 6.4152 | 0
2040 | 8 | 10 | 10 | 9.2664 | 9.2664 | 0
2040 | 8 | 10 | 11 | 12.7971 | 12.7971 | 0
2040 | 8 | 10 | 12 | 14.7726 | 14.7726 | 0
2040 | 8 | 10 | 13 | 16.3811 | 16.3811 | 0
2040 | 8 | 10 | 14 | 19.3899 | 19.3899 | 0
2040 | 8 | 10 | 15 | 25.8024 | 25.8024 | 0
2040 | 8 | 10 | 16 | 32.6163 | 32.6163 | 0
2040 | 8 | 10 | 17 | 35.0292 | 35.0292 | 0
2040 | 8 | 10 | 18 | 29.3783 | 29.3783 | 0
2040 | 8 | 10 | 19 | 24.0529 | 24.0529 | 0
2040 | 8 | 10 | 20 | 12.0052 | 12.0052 | 0
2040 | 8 | 10 | 21 | 0 | 0 | 0
2040 | 8 | 10 | 22 | 0 | 0 | 0
2040 | 8 | 10 | 23 | 0 | 0 | 0
2040 | 8 | 11 | 0 | 0 | 0 | 0
2040 | 8 | 11 | 1 | 0 | 0 | 0
2040 | 8 | 11 | 2 | 0 | 0 | 0
2040 | 8 | 11 | 3 | 0 | 0 | 0
2040 | 8 | 11 | 4 | 0 | 0 | 0
2040 | 8 | 11 | 5 | 0 | 0 | 0
2040 | 8 | 11 | 6 | 0 | 0 | 0
2040 | 8 | 11 | 7 | 0 | 0 | 0
2040 | 8 | 11 | 8 | 0 | 0 | 0
2040 | 8 | 11 | 9 | 0 | 0 | 0
2040 | 8 | 11 | 10 | 1.7688 | 1.7688 | 0
2040 | 8 | 11 | 11 | 6.1027 | 6.1027 | 0
2040 | 8 | 11 | 12 | 7.6646 | 7.6646 | 0
2040 | 8 | 11 | 13 | 8.714 | 8.714 | 0
2040 | 8 | 11 | 14 | 11.4091 | 11.4091 | 0
2040 | 8 | 11 | 15 | 17.2465 | 17.2465 | 0
2040 | 8 | 11 | 16 | 23.6532 | 23.6532 | 0
2040 | 8 | 11 | 17 | 25.676 | 25.676 | 0
2040 | 8 | 11 | 18 | 20.9873 | 20.9873 | 0
2040 | 8 | 11 | 19 | 15.3804 | 15.3804 | 0
2040 | 8 | 11 | 20 | 2.1283 | 2.1283 | 0
2040 | 8 | 11 | 21 | 0 | 0 | 0
2040 | 8 | 11 | 22 | 0 | 0 | 0
2040 | 8 | 11 | 23 | 0 | 0 | 0
2040 | 8 | 12 | 0 | 0 | 0 | 0
2040 | 8 | 12 | 1 | 0 | 0 | 0
2040 | 8 | 12 | 2 | 0 | 0 | 0
2040 | 8 | 12 | 3 | 0 | 0 | 0
2040 | 8 | 12 | 4 | 0 | 0 | 0
2040 | 8 | 12 | 5 | 0 | 0 | 0
2040 | 8 | 12 | 6 | 0 | 0 | 0
2040 | 8 | 12 | 7 | 0 | 0 | 0
2040 | 8 | 12 | 8 | 0 | 0 | 0
2040 | 8 | 12 | 9 | 0 | 0 | 0
2040 | 8 | 12 | 10 | 4.2149 | 4.2149 | 0
2040 | 8 | 12 | 11 | 9.497 | 9.497 | 0
2040 | 8 | 12 | 12 | 11.8708 | 11.8708 | 0
2040 | 8 | 12 | 13 | 13.493 | 13.493 | 0
2040 | 8 | 12 | 14 | 16.3445 | 16.3445 | 0
2040 | 8 | 12 | 15 | 22.5255 | 22.5255 | 0
2040 | 8 | 12 | 16 | 29.1611 | 29.1611 | 0
2040 | 8 | 12 | 17 | 32.2276 | 32.2276 | 0
2040 | 8 | 12 | 18 | 26.5686 | 26.5686 | 12.7368
2040 | 8 | 12 | 19 | 21.68 | 21.68 | 9.9632
2040 | 8 | 12 | 20 | 8.9759 | 8.9759 | 0
2040 | 8 | 12 | 21 | 0 | 0 | 0
2040 | 8 | 12 | 22 | 0 | 0 | 0
2040 | 8 | 12 | 23 | 0 | 0 | 0
2040 | 8 | 13 | 0 | 0 | 0 | 0
2040 | 8 | 13 | 1 | 0 | 0 | 0
2040 | 8 | 13 | 2 | 0 | 0 | 0
2040 | 8 | 13 | 3 | 0 | 0 | 0
2040 | 8 | 13 | 4 | 0 | 0 | 0
2040 | 8 | 13 | 5 | 0 | 0 | 0
2040 | 8 | 13 | 6 | 0 | 0 | 0
2040 | 8 | 13 | 7 | 0 | 0 | 0
2040 | 8 | 13 | 8 | 0.64976 | 0.64976 | 0
2040 | 8 | 13 | 9 | 5.8661 | 5.8661 | 0
2040 | 8 | 13 | 10 | 10.1267 | 10.1267 | 0
2040 | 8 | 13 | 11 | 15.0548 | 15.0548 | 0
2040 | 8 | 13 | 12 | 16.3628 | 16.3628 | 0
2040 | 8 | 13 | 13 | 19.8031 | 19.8031 | 0
2040 | 8 | 13 | 14 | 24.8478 | 24.8478 | 0
2040 | 8 | 13 | 15 | 33.2738 | 33.2738 | 0
2040 | 8 | 13 | 16 | 42.5135 | 42.5135 | 0
2040 | 8 | 13 | 17 | 47.2402 | 47.2402 | 3.0033
2040 | 8 | 13 | 18 | 43.3615 | 43.3615 | 10.9402
2040 | 8 | 13 | 19 | 37.0737 | 37.0737 | 0
2040 | 8 | 13 | 20 | 22.3501 | 22.3501 | 0
2040 | 8 | 13 | 21 | 5.4664 | 5.4664 | 0
2040 | 8 | 13 | 22 | 0 | 0 | 0
2040 | 8 | 13 | 23 | 0 | 0 | 0
2040 | 8 | 14 | 0 | 0 | 0 | 0
2040 | 8 | 14 | 1 | 0 | 0 | 0
2040 | 8 | 14 | 2 | 0 | 0 | 0
2040 | 8 | 14 | 3 | 0 | 0 | 0
2040 | 8 | 14 | 4 | 0 | 0 | 0
2040 | 8 | 14 | 5 | 0 | 0 | 0
2040 | 8 | 14 | 6 | 0 | 0 | 0
2040 | 8 | 14 | 7 | 1.4472 | 1.4472 | 0
2040 | 8 | 14 | 8 | 4.3711 | 4.3711 | 0
2040 | 8 | 14 | 9 | 10.5617 | 10.5617 | 0
2040 | 8 | 14 | 10 | 15.6272 | 15.6272 | 0
2040 | 8 | 14 | 11 | 21.3957 | 21.3957 | 0
2040 | 8 | 14 | 12 | 23.2726 | 23.2726 | 0
2040 | 8 | 14 | 13 | 27.0512 | 27.0512 | 0
2040 | 8 | 14 | 14 | 32.2125 | 32.2125 | 0
2040 | 8 | 14 | 15 | 40.5079 | 40.5079 | 0
2040 | 8 | 14 | 16 | 49.4131 | 49.4131 | 0
2040 | 8 | 14 | 17 | 53.9474 | 53.9474 | 0
2040 | 8 | 14 | 18 | 48.1073 | 48.1073 | 0
2040 | 8 | 14 | 19 | 41.7196 | 41.7196 | 0
2040 | 8 | 14 | 20 | 27.2314 | 27.2314 | 0
2040 | 8 | 14 | 21 | 10.4124 | 10.4124 | 0
2040 | 8 | 14 | 22 | 0 | 0 | 0
2040 | 8 | 14 | 23 | 0 | 0 | 0
2040 | 8 | 15 | 0 | 0 | 0 | 0
2040 | 8 | 15 | 1 | 0 | 0 | 0
2040 | 8 | 15 | 2 | 0 | 0 | 0
2040 | 8 | 15 | 3 | 0 | 0 | 0
2040 | 8 | 15 | 4 | 0 | 0 | 0
2040 | 8 | 15 | 5 | 0.71177 | 0.71177 | 0
2040 | 8 | 15 | 6 | 6.1945 | 6.1945 | 0
2040 | 8 | 15 | 7 | 8.1664 | 8.1664 | 0
2040 | 8 | 15 | 8 | 11.1771 | 11.1771 | 0
2040 | 8 | 15 | 9 | 17.9519 | 17.9519 | 0
2040 | 8 | 15 | 10 | 23.7291 | 23.7291 | 0
2040 | 8 | 15 | 11 | 30.4435 | 30.4435 | 0
2040 | 8 | 15 | 12 | 32.9147 | 32.9147 | 0
2040 | 8 | 15 | 13 | 35.7679 | 35.7679 | 0
2040 | 8 | 15 | 14 | 39.1009 | 39.1009 | 0
2040 | 8 | 15 | 15 | 45.3947 | 45.3947 | 0
2040 | 8 | 15 | 16 | 52.4924 | 52.4924 | 0
2040 | 8 | 15 | 17 | 54.5305 | 54.5305 | 0
2040 | 8 | 15 | 18 | 53.0145 | 53.0145 | 0
2040 | 8 | 15 | 19 | 46.7086 | 46.7086 | 0
2040 | 8 | 15 | 20 | 33.9262 | 33.9262 | 0
2040 | 8 | 15 | 21 | 17.7376 | 17.7376 | 0
2040 | 8 | 15 | 22 | 4.9366 | 4.9366 | 0
2040 | 8 | 15 | 23 | 0 | 0 | 0
2040 | 8 | 16 | 0 | 0 | 0 | 0
2040 | 8 | 16 | 1 | 0 | 0 | 0
2040 | 8 | 16 | 2 | 0 | 0 | 0
2040 | 8 | 16 | 3 | 0 | 0 | 0
2040 | 8 | 16 | 4 | 0 | 0 | 0
2040 | 8 | 16 | 5 | 3.515 | 3.515 | 0
2040 | 8 | 16 | 6 | 9.4714 | 9.4714 | 0
2040 | 8 | 16 | 7 | 11.9637 | 11.9637 | 0
2040 | 8 | 16 | 8 | 15.8395 | 15.8395 | 0
2040 | 8 | 16 | 9 | 23.0476 | 23.0476 | 0
2040 | 8 | 16 | 10 | 29.0867 | 29.0867 | 0
2040 | 8 | 16 | 11 | 35.8108 | 35.8108 | 0
2040 | 8 | 16 | 12 | 39.9506 | 39.9506 | 0
2040 | 8 | 16 | 13 | 43.9651 | 43.9651 | 0
2040 | 8 | 16 | 14 | 48.7267 | 48.7267 | 0
2040 | 8 | 16 | 15 | 56.3112 | 56.3112 | 0
2040 | 8 | 16 | 16 | 63.5627 | 63.5627 | 0
2040 | 8 | 16 | 17 | 65.5655 | 65.5655 | 0
2040 | 8 | 16 | 18 | 60.8616 | 60.8616 | 0
2040 | 8 | 16 | 19 | 53.6143 | 53.6143 | 0
2040 | 8 | 16 | 20 | 38.2536 | 38.2536 | 0
2040 | 8 | 16 | 21 | 20.882 | 20.882 | 0
2040 | 8 | 16 | 22 | 7.4769 | 7.4769 | 0
2040 | 8 | 16 | 23 | 1.9145 | 1.9145 | 0
2040 | 8 | 17 | 0 | 0.94536 | 0.94536 | 0
2040 | 8 | 17 | 1 | 0 | 0 | 0
2040 | 8 | 17 | 2 | 0 | 0 | 0
2040 | 8 | 17 | 3 | 0 | 0 | 0
2040 | 8 | 17 | 4 | 0 | 0 | 0
2040 | 8 | 17 | 5 | 2.7778 | 2.7778 | 0
2040 | 8 | 17 | 6 | 8.6399 | 8.6399 | 0
2040 | 8 | 17 | 7 | 11.4187 | 11.4187 | 0
2040 | 8 | 17 | 8 | 16.6866 | 16.6866 | 0
2040 | 8 | 17 | 9 | 24.9625 | 24.9625 | 0
2040 | 8 | 17 | 10 | 30.9928 | 30.9928 | 0
2040 | 8 | 17 | 11 | 37.3087 | 37.3087 | 0
2040 | 8 | 17 | 12 | 39.5186 | 39.5186 | 0
2040 | 8 | 17 | 13 | 43.4849 | 43.4849 | 0
2040 | 8 | 17 | 14 | 48.2172 | 48.2172 | 0
2040 | 8 | 17 | 15 | 55.724 | 55.724 | 0
2040 | 8 | 17 | 16 | 62.7481 | 62.7481 | 0
2040 | 8 | 17 | 17 | 64.0703 | 64.0703 | 0
2040 | 8 | 17 | 18 | 58.949 | 58.949 | 6.3505
2040 | 8 | 17 | 19 | 51.1692 | 51.1692 | 6.2287
2040 | 8 | 17 | 20 | 35.4512 | 35.4512 | 0
2040 | 8 | 17 | 21 | 18.0663 | 18.0663 | 0
2040 | 8 | 17 | 22 | 5.4074 | 5.4074 | 0
2040 | 8 | 17 | 23 | 0.4589 | 0.4589 | 0
2040 | 8 | 18 | 0 | 0.33068 | 0.33068 | 0
2040 | 8 | 18 | 1 | 0 | 0 | 0
2040 | 8 | 18 | 2 | 0 | 0 | 0
2040 | 8 | 18 | 3 | 0 | 0 | 0
2040 | 8 | 18 | 4 | 0 | 0 | 0
2040 | 8 | 18 | 5 | 0 | 0 | 0
2040 | 8 | 18 | 6 | 0 | 0 | 0
2040 | 8 | 18 | 7 | 1.6121 | 1.6121 | 0
2040 | 8 | 18 | 8 | 9.2485 | 9.2485 | 0
2040 | 8 | 18 | 9 | 20.559 | 20.559 | 0
2040 | 8 | 18 | 10 | 28.5962 | 28.5962 | 0
2040 | 8 | 18 | 11 | 36.1788 | 36.1788 | 0
2040 | 8 | 18 | 12 | 39.5168 | 39.5168 | 0
2040 | 8 | 18 | 13 | 43.8499 | 43.8499 | 0
2040 | 8 | 18 | 14 | 48.6662 | 48.6662 | 0
2040 | 8 | 18 | 15 | 55.7833 | 55.7833 | 0
2040 | 8 | 18 | 16 | 62.583 | 62.583 | 0
2040 | 8 | 18 | 17 | 63.497 | 63.497 | 4.7083
2040 | 8 | 18 | 18 | 51.7955 | 51.7955 | 35.3395
2040 | 8 | 18 | 19 | 44.1076 | 44.1076 | 28.8977
2040 | 8 | 18 | 20 | 27.0401 | 27.0401 | 10.6474
2040 | 8 | 18 | 21 | 9.685 | 9.685 | 0
2040 | 8 | 18 | 22 | 0 | 0 | 0
2040 | 8 | 18 | 23 | 0 | 0 | 0
2040 | 8 | 19 | 0 | 0 | 0 | 0
2040 | 8 | 19 | 1 | 0 | 0 | 0
2040 | 8 | 19 | 2 | 0 | 0 | 0
2040 | 8 | 19 | 3 | 0 | 0 | 0
2040 | 8 | 19 | 4 | 0 | 0 | 0
2040 | 8 | 19 | 5 | 0 | 0 | 0
2040 | 8 | 19 | 6 | 0 | 0 | 0
2040 | 8 | 19 | 7 | 0 | 0 | 0
2040 | 8 | 19 | 8 | 6.1247 | 6.1247 | 0
2040 | 8 | 19 | 9 | 17.6418 | 17.6418 | 0
2040 | 8 | 19 | 10 | 26.7543 | 26.7543 | 0
2040 | 8 | 19 | 11 | 34.9743 | 34.9743 | 0
2040 | 8 | 19 | 12 | 39.3529 | 39.3529 | 0
2040 | 8 | 19 | 13 | 44.2627 | 44.2627 | 0
2040 | 8 | 19 | 14 | 49.6598 | 49.6598 | 0
2040 | 8 | 19 | 15 | 57.5718 | 57.5718 | 0
2040 | 8 | 19 | 16 | 65.4424 | 65.4424 | 0
2040 | 8 | 19 | 17 | 67.4112 | 67.4112 | 10.3101
2040 | 8 | 19 | 18 | 57.544 | 57.544 | 6.621
2040 | 8 | 19 | 19 | 50.2373 | 50.2373 | 0.77001
2040 | 8 | 19 | 20 | 33.5765 | 33.5765 | 0
2040 | 8 | 19 | 21 | 15.8055 | 15.8055 | 0
2040 | 8 | 19 | 22 | 3.263 | 3.263 | 0
2040 | 8 | 19 | 23 | 0 | 0 | 0
2040 | 8 | 20 | 0 | 1.0993 | 1.0993 | 0
2040 | 8 | 20 | 1 | 0 | 0 | 0
2040 | 8 | 20 | 2 | 0 | 0 | 0
2040 | 8 | 20 | 3 | 0 | 0 | 0
2040 | 8 | 20 | 4 | 0 | 0 | 0
2040 | 8 | 20 | 5 | 3.914 | 3.914 | 0
2040 | 8 | 20 | 6 | 10.0944 | 10.0944 | 0
2040 | 8 | 20 | 7 | 13.2684 | 13.2684 | 0
2040 | 8 | 20 | 8 | 18.677 | 18.677 | 0
2040 | 8 | 20 | 9 | 27.0713 | 27.0713 | 0
2040 | 8 | 20 | 10 | 33.5569 | 33.5569 | 0
2040 | 8 | 20 | 11 | 40.5517 | 40.5517 | 0
2040 | 8 | 20 | 12 | 42.7609 | 42.7609 | 0
2040 | 8 | 20 | 13 | 47.0008 | 47.0008 | 0
2040 | 8 | 20 | 14 | 51.9296 | 51.9296 | 0
2040 | 8 | 20 | 15 | 59.5633 | 59.5633 | 0
2040 | 8 | 20 | 16 | 67.2197 | 67.2197 | 0
2040 | 8 | 20 | 17 | 68.943 | 68.943 | 0
2040 | 8 | 20 | 18 | 60.4864 | 60.4864 | 0
2040 | 8 | 20 | 19 | 53.0398 | 53.0398 | 0
2040 | 8 | 20 | 20 | 38.9699 | 38.9699 | 0
2040 | 8 | 20 | 21 | 21.3997 | 21.3997 | 0
2040 | 8 | 20 | 22 | 7.8733 | 7.8733 | 0
2040 | 8 | 20 | 23 | 2.6861 | 2.6861 | 0
2040 | 8 | 21 | 0 | 1.8886 | 1.8886 | 0
2040 | 8 | 21 | 1 | 0 | 0 | 0
2040 | 8 | 21 | 2 | 0 | 0 | 0
2040 | 8 | 21 | 3 | 0 | 0 | 0
2040 | 8 | 21 | 4 | 0 | 0 | 0
2040 | 8 | 21 | 5 | 4.4039 | 4.4039 | 0
2040 | 8 | 21 | 6 | 8.8496 | 8.8496 | 0
2040 | 8 | 21 | 7 | 11.0422 | 11.0422 | 0
2040 | 8 | 21 | 8 | 14.5845 | 14.5845 | 0
2040 | 8 | 21 | 9 | 20.914 | 20.914 | 0
2040 | 8 | 21 | 10 | 26.1526 | 26.1526 | 0
2040 | 8 | 21 | 11 | 32.0206 | 32.0206 | 0
2040 | 8 | 21 | 12 | 35.1 | 35.1 | 0
2040 | 8 | 21 | 13 | 38.7404 | 38.7404 | 0
2040 | 8 | 21 | 14 | 43.3278 | 43.3278 | 0
2040 | 8 | 21 | 15 | 50.1649 | 50.1649 | 0
2040 | 8 | 21 | 16 | 57.3335 | 57.3335 | 0
2040 | 8 | 21 | 17 | 59.3573 | 59.3573 | 0
2040 | 8 | 21 | 18 | 55.7498 | 55.7498 | 0
2040 | 8 | 21 | 19 | 48.7537 | 48.7537 | 0
2040 | 8 | 21 | 20 | 34.9358 | 34.9358 | 0
2040 | 8 | 21 | 21 | 17.6595 | 17.6595 | 0
2040 | 8 | 21 | 22 | 4.6747 | 4.6747 | 0
2040 | 8 | 21 | 23 | 0 | 0 | 0
2040 | 8 | 22 | 0 | 0 | 0 | 0
2040 | 8 | 22 | 1 | 0 | 0 | 0
2040 | 8 | 22 | 2 | 0 | 0 | 0
2040 | 8 | 22 | 3 | 0 | 0 | 0
2040 | 8 | 22 | 4 | 0 | 0 | 0
2040 | 8 | 22 | 5 | 4.0902 | 4.0902 | 0
2040 | 8 | 22 | 6 | 8.8988 | 8.8988 | 0
2040 | 8 | 22 | 7 | 11.6315 | 11.6315 | 0
2040 | 8 | 22 | 8 | 16.1878 | 16.1878 | 0
2040 | 8 | 22 | 9 | 24.215 | 24.215 | 0
2040 | 8 | 22 | 10 | 30.8561 | 30.8561 | 0
2040 | 8 | 22 | 11 | 38.0487 | 38.0487 | 0
2040 | 8 | 22 | 12 | 42.225 | 42.225 | 0
2040 | 8 | 22 | 13 | 47.1574 | 47.1574 | 0
2040 | 8 | 22 | 14 | 52.6639 | 52.6639 | 0
2040 | 8 | 22 | 15 | 60.7658 | 60.7658 | 0
2040 | 8 | 22 | 16 | 68.6267 | 68.6267 | 0
2040 | 8 | 22 | 17 | 70.6512 | 70.6512 | 0
2040 | 8 | 22 | 18 | 68.3469 | 68.3469 | 0
2040 | 8 | 22 | 19 | 60.6644 | 60.6644 | 0
2040 | 8 | 22 | 20 | 44.203 | 44.203 | 0
2040 | 8 | 22 | 21 | 24.8223 | 24.8223 | 0
2040 | 8 | 22 | 22 | 10.1978 | 10.1978 | 0
2040 | 8 | 22 | 23 | 4.3169 | 4.3169 | 0
2040 | 8 | 23 | 0 | 1.8021 | 1.8021 | 0
2040 | 8 | 23 | 1 | 0 | 0 | 0
2040 | 8 | 23 | 2 | 0 | 0 | 0
2040 | 8 | 23 | 3 | 0 | 0 | 0
2040 | 8 | 23 | 4 | 0 | 0 | 0
2040 | 8 | 23 | 5 | 4.4097 | 4.4097 | 0
2040 | 8 | 23 | 6 | 10.0672 | 10.0672 | 0
2040 | 8 | 23 | 7 | 13.1586 | 13.1586 | 0
2040 | 8 | 23 | 8 | 18.5547 | 18.5547 | 0
2040 | 8 | 23 | 9 | 27.1316 | 27.1316 | 0
2040 | 8 | 23 | 10 | 33.7635 | 33.7635 | 0
2040 | 8 | 23 | 11 | 40.7842 | 40.7842 | 0
2040 | 8 | 23 | 12 | 43.9456 | 43.9456 | 0
2040 | 8 | 23 | 13 | 48.9585 | 48.9585 | 0
2040 | 8 | 23 | 14 | 54.9098 | 54.9098 | 0
2040 | 8 | 23 | 15 | 63.4693 | 63.4693 | 0
2040 | 8 | 23 | 16 | 71.2422 | 71.2422 | 0
2040 | 8 | 23 | 17 | 73.1157 | 73.1157 | 0
2040 | 8 | 23 | 18 | 66.9813 | 66.9813 | 0
2040 | 8 | 23 | 19 | 59.6238 | 59.6238 | 0
2040 | 8 | 23 | 20 | 43.379 | 43.379 | 0
2040 | 8 | 23 | 21 | 24.5326 | 24.5326 | 0
2040 | 8 | 23 | 22 | 10.4652 | 10.4652 | 0
2040 | 8 | 23 | 23 | 4.5652 | 4.5652 | 0
2040 | 8 | 24 | 0 | 2.9953 | 2.9953 | 0
2040 | 8 | 24 | 1 | 0 | 0 | 0
2040 | 8 | 24 | 2 | 0 | 0 | 0
2040 | 8 | 24 | 3 | 0 | 0 | 0
2040 | 8 | 24 | 4 | 0 | 0 | 0
2040 | 8 | 24 | 5 | 4.5048 | 4.5048 | 0
2040 | 8 | 24 | 6 | 9.1657 | 9.1657 | 0
2040 | 8 | 24 | 7 | 12.0323 | 12.0323 | 0
2040 | 8 | 24 | 8 | 17.0606 | 17.0606 | 0
2040 | 8 | 24 | 9 | 25.09 | 25.09 | 0
2040 | 8 | 24 | 10 | 31.6386 | 31.6386 | 0
2040 | 8 | 24 | 11 | 38.4584 | 38.4584 | 0
2040 | 8 | 24 | 12 | 40.7536 | 40.7536 | 0
2040 | 8 | 24 | 13 | 44.166 | 44.166 | 0
2040 | 8 | 24 | 14 | 47.9517 | 47.9517 | 0
2040 | 8 | 24 | 15 | 54.2472 | 54.2472 | 0
2040 | 8 | 24 | 16 | 60.3374 | 60.3374 | 0
2040 | 8 | 24 | 17 | 60.6109 | 60.6109 | 0
2040 | 8 | 24 | 18 | 53.7649 | 53.7649 | 0
2040 | 8 | 24 | 19 | 46.8306 | 46.8306 | 0
2040 | 8 | 24 | 20 | 33.6817 | 33.6817 | 0
2040 | 8 | 24 | 21 | 17.2622 | 17.2622 | 0
2040 | 8 | 24 | 22 | 5.3252 | 5.3252 | 0
2040 | 8 | 24 | 23 | 1.0958 | 1.0958 | 0
2040 | 8 | 25 | 0 | 0.30372 | 0.30372 | 0
2040 | 8 | 25 | 1 | 0 | 0 | 0
2040 | 8 | 25 | 2 | 0 | 0 | 0
2040 | 8 | 25 | 3 | 0 | 0 | 0
2040 | 8 | 25 | 4 | 0 | 0 | 0
2040 | 8 | 25 | 5 | 0 | 0 | 0
2040 | 8 | 25 | 6 | 0.78514 | 0.78514 | 0
2040 | 8 | 25 | 7 | 2.7451 | 2.7451 | 0
2040 | 8 | 25 | 8 | 8.9628 | 8.9628 | 0
2040 | 8 | 25 | 9 | 18.6989 | 18.6989 | 0
2040 | 8 | 25 | 10 | 25.7404 | 25.7404 | 0
2040 | 8 | 25 | 11 | 32.5527 | 32.5527 | 0
2040 | 8 | 25 | 12 | 34.3587 | 34.3587 | 0
2040 | 8 | 25 | 13 | 36.2612 | 36.2612 | 0
2040 | 8 | 25 | 14 | 38.3723 | 38.3723 | 0
2040 | 8 | 25 | 15 | 42.8903 | 42.8903 | 0
2040 | 8 | 25 | 16 | 48.1668 | 48.1668 | 0
2040 | 8 | 25 | 17 | 47.8817 | 47.8817 | 0
2040 | 8 | 25 | 18 | 39.2003 | 39.2003 | 0
2040 | 8 | 25 | 19 | 32.3315 | 32.3315 | 0
2040 | 8 | 25 | 20 | 17.4472 | 17.4472 | 0
2040 | 8 | 25 | 21 | 1.9425 | 1.9425 | 0
2040 | 8 | 25 | 22 | 0 | 0 | 0
2040 | 8 | 25 | 23 | 0 | 0 | 0
2040 | 8 | 26 | 0 | 0 | 0 | 0
2040 | 8 | 26 | 1 | 0 | 0 | 0
2040 | 8 | 26 | 2 | 0 | 0 | 0
2040 | 8 | 26 | 3 | 0 | 0 | 0
2040 | 8 | 26 | 4 | 0 | 0 | 0
2040 | 8 | 26 | 5 | 0 | 0 | 0
2040 | 8 | 26 | 6 | 0 | 0 | 0
2040 | 8 | 26 | 7 | 0 | 0 | 0
2040 | 8 | 26 | 8 | 0 | 0 | 0
2040 | 8 | 26 | 9 | 4.3079 | 4.3079 | 0
2040 | 8 | 26 | 10 | 8.4837 | 8.4837 | 0
2040 | 8 | 26 | 11 | 12.8728 | 12.8728 | 0
2040 | 8 | 26 | 12 | 11.6724 | 11.6724 | 0
2040 | 8 | 26 | 13 | 12.6343 | 12.6343 | 0
2040 | 8 | 26 | 14 | 14.5786 | 14.5786 | 0
2040 | 8 | 26 | 15 | 20.2596 | 20.2596 | 0
2040 | 8 | 26 | 16 | 27.4107 | 27.4107 | 0
2040 | 8 | 26 | 17 | 29.8634 | 29.8634 | 0
2040 | 8 | 26 | 18 | 25.5932 | 25.5932 | 0
2040 | 8 | 26 | 19 | 20.4876 | 20.4876 | 0
2040 | 8 | 26 | 20 | 7.0511 | 7.0511 | 0
2040 | 8 | 26 | 21 | 0 | 0 | 0
2040 | 8 | 26 | 22 | 0 | 0 | 0
2040 | 8 | 26 | 23 | 0 | 0 | 0
2040 | 8 | 27 | 0 | 0 | 0 | 0
2040 | 8 | 27 | 1 | 0 | 0 | 0
2040 | 8 | 27 | 2 | 0 | 0 | 0
2040 | 8 | 27 | 3 | 0 | 0 | 0
2040 | 8 | 27 | 4 | 0 | 0 | 0
2040 | 8 | 27 | 5 | 0 | 0 | 0
2040 | 8 | 27 | 6 | 1.3927 | 1.3927 | 0
2040 | 8 | 27 | 7 | 2.1528 | 2.1528 | 0
2040 | 8 | 27 | 8 | 3.0143 | 3.0143 | 0
2040 | 8 | 27 | 9 | 6.5939 | 6.5939 | 0
2040 | 8 | 27 | 10 | 9.2162 | 9.2162 | 0
2040 | 8 | 27 | 11 | 12.8825 | 12.8825 | 0
2040 | 8 | 27 | 12 | 12.3761 | 12.3761 | 0
2040 | 8 | 27 | 13 | 14.5925 | 14.5925 | 0
2040 | 8 | 27 | 14 | 18.4366 | 18.4366 | 0
2040 | 8 | 27 | 15 | 25.9641 | 25.9641 | 0
2040 | 8 | 27 | 16 | 34.1592 | 34.1592 | 0
2040 | 8 | 27 | 17 | 37.4567 | 37.4567 | 0
2040 | 8 | 27 | 18 | 33.6808 | 33.6808 | 2.1339
2040 | 8 | 27 | 19 | 28.7479 | 28.7479 | 9.2962
2040 | 8 | 27 | 20 | 16.4223 | 16.4223 | 0
2040 | 8 | 27 | 21 | 0.54043 | 0.54043 | 0
2040 | 8 | 27 | 22 | 0 | 0 | 0
2040 | 8 | 27 | 23 | 0 | 0 | 0
2040 | 8 | 28 | 0 | 0 | 0 | 0
2040 | 8 | 28 | 1 | 0 | 0 | 0
2040 | 8 | 28 | 2 | 0 | 0 | 0
2040 | 8 | 28 | 3 | 0 | 0 | 0
2040 | 8 | 28 | 4 | 0 | 0 | 0
2040 | 8 | 28 | 5 | 0 | 0 | 0
2040 | 8 | 28 | 6 | 1.0406 | 1.0406 | 0
2040 | 8 | 28 | 7 | 1.7287 | 1.7287 | 0
2040 | 8 | 28 | 8 | 3.0962 | 3.0962 | 0
2040 | 8 | 28 | 9 | 8.0009 | 8.0009 | 0
2040 | 8 | 28 | 10 | 11.7123 | 11.7123 | 0
2040 | 8 | 28 | 11 | 16.5253 | 16.5253 | 0
2040 | 8 | 28 | 12 | 16.8144 | 16.8144 | 0
2040 | 8 | 28 | 13 | 19.7311 | 19.7311 | 0
2040 | 8 | 28 | 14 | 23.8724 | 23.8724 | 0
2040 | 8 | 28 | 15 | 30.4597 | 30.4597 | 0
2040 | 8 | 28 | 16 | 38.2234 | 38.2234 | 0
2040 | 8 | 28 | 17 | 41.6356 | 41.6356 | 0
2040 | 8 | 28 | 18 | 38.4769 | 38.4769 | 0
2040 | 8 | 28 | 19 | 33.5974 | 33.5974 | 5.6489
2040 | 8 | 28 | 20 | 20.2005 | 20.2005 | 0
2040 | 8 | 28 | 21 | 3.584 | 3.584 | 0
2040 | 8 | 28 | 22 | 0 | 0 | 0
2040 | 8 | 28 | 23 | 0 | 0 | 0
2040 | 8 | 29 | 0 | 0 | 0 | 0
2040 | 8 | 29 | 1 | 0 | 0 | 0
2040 | 8 | 29 | 2 | 0 | 0 | 0
2040 | 8 | 29 | 3 | 0 | 0 | 0
2040 | 8 | 29 | 4 | 0 | 0 | 0
2040 | 8 | 29 | 5 | 0 | 0 | 0
2040 | 8 | 29 | 6 | 9.0681 | 9.0681 | 0
2040 | 8 | 29 | 7 | 11.4192 | 11.4192 | 0
2040 | 8 | 29 | 8 | 14.3714 | 14.3714 | 0
2040 | 8 | 29 | 9 | 21.3743 | 21.3743 | 0
2040 | 8 | 29 | 10 | 27.564 | 27.564 | 0
2040 | 8 | 29 | 11 | 34.9676 | 34.9676 | 0
2040 | 8 | 29 | 12 | 39.4452 | 39.4452 | 0
2040 | 8 | 29 | 13 | 43.586 | 43.586 | 0
2040 | 8 | 29 | 14 | 47.7047 | 47.7047 | 0
2040 | 8 | 29 | 15 | 54.9709 | 54.9709 | 0
2040 | 8 | 29 | 16 | 62.5863 | 62.5863 | 0
2040 | 8 | 29 | 17 | 64.661 | 64.661 | 6.4362
2040 | 8 | 29 | 18 | 65.2617 | 65.2617 | 3.4906
2040 | 8 | 29 | 19 | 58.9645 | 58.9645 | 0
2040 | 8 | 29 | 20 | 42.9728 | 42.9728 | 0
2040 | 8 | 29 | 21 | 23.985 | 23.985 | 0
2040 | 8 | 29 | 22 | 9.8479 | 9.8479 | 0
2040 | 8 | 29 | 23 | 3.8317 | 3.8317 | 0
2040 | 8 | 30 | 0 | 5.3495 | 5.3495 | 0
2040 | 8 | 30 | 1 | 1.4806 | 1.4806 | 0
2040 | 8 | 30 | 2 | 0 | 0 | 0
2040 | 8 | 30 | 3 | 0 | 0 | 0
2040 | 8 | 30 | 4 | 0 | 0 | 0
2040 | 8 | 30 | 5 | 5.3875 | 5.3875 | 0
2040 | 8 | 30 | 6 | 12.2174 | 12.2174 | 0
2040 | 8 | 30 | 7 | 16.2036 | 16.2036 | 0
2040 | 8 | 30 | 8 | 22.1129 | 22.1129 | 0
2040 | 8 | 30 | 9 | 31.0222 | 31.0222 | 0
2040 | 8 | 30 | 10 | 38.2615 | 38.2615 | 0
2040 | 8 | 30 | 11 | 45.9107 | 45.9107 | 0
2040 | 8 | 30 | 12 | 49.9839 | 49.9839 | 0
2040 | 8 | 30 | 13 | 55.7119 | 55.7119 | 0
2040 | 8 | 30 | 14 | 61.6868 | 61.6868 | 0
2040 | 8 | 30 | 15 | 70.6016 | 70.6016 | 0
2040 | 8 | 30 | 16 | 78.4582 | 78.4582 | 0
2040 | 8 | 30 | 17 | 79.9706 | 79.9706 | 0
2040 | 8 | 30 | 18 | 74.1785 | 74.1785 | 0
2040 | 8 | 30 | 19 | 67.3018 | 67.3018 | 0
2040 | 8 | 30 | 20 | 49.9614 | 49.9614 | 0
2040 | 8 | 30 | 21 | 29.9905 | 29.9905 | 0
2040 | 8 | 30 | 22 | 14.9904 | 14.9904 | 0
2040 | 8 | 30 | 23 | 8.0158 | 8.0158 | 0
2040 | 8 | 31 | 0 | 5.6946 | 5.6946 | 0
2040 | 8 | 31 | 1 | 1.5567 | 1.5567 | 0
2040 | 8 | 31 | 2 | 0 | 0 | 0
2040 | 8 | 31 | 3 | 0 | 0 | 0
2040 | 8 | 31 | 4 | 0 | 0 | 0
2040 | 8 | 31 | 5 | 5.6727 | 5.6727 | 0
2040 | 8 | 31 | 6 | 12.0545 | 12.0545 | 0
2040 | 8 | 31 | 7 | 15.8724 | 15.8724 | 0
2040 | 8 | 31 | 8 | 22.112 | 22.112 | 0
2040 | 8 | 31 | 9 | 31.1486 | 31.1486 | 0
2040 | 8 | 31 | 10 | 38.074 | 38.074 | 0
2040 | 8 | 31 | 11 | 45.2305 | 45.2305 | 0
2040 | 8 | 31 | 12 | 47.4326 | 47.4326 | 0
2040 | 8 | 31 | 13 | 51.6883 | 51.6883 | 0
2040 | 8 | 31 | 14 | 55.9589 | 55.9589 | 0
2040 | 8 | 31 | 15 | 63.4449 | 63.4449 | 0
2040 | 8 | 31 | 16 | 70.0556 | 70.0556 | 0
2040 | 8 | 31 | 17 | 70.2499 | 70.2499 | 0
2040 | 8 | 31 | 18 | 63.9742 | 63.9742 | 0
2040 | 8 | 31 | 19 | 56.7942 | 56.7942 | 0
2040 | 8 | 31 | 20 | 40.8285 | 40.8285 | 0
2040 | 8 | 31 | 21 | 22.6356 | 22.6356 | 0
2040 | 8 | 31 | 22 | 9.4153 | 9.4153 | 0
2040 | 8 | 31 | 23 | 4.0403 | 4.0403 | 0
2040 | 9 | 1 | 0 | 2.9787 | 2.9787 | 0
2040 | 9 | 1 | 1 | 0 | 0 | 0
2040 | 9 | 1 | 2 | 0 | 0 | 0
2040 | 9 | 1 | 3 | 0 | 0 | 0
2040 | 9 | 1 | 4 | 0 | 0 | 0
2040 | 9 | 1 | 5 | 0 | 0 | 0
2040 | 9 | 1 | 6 | 0 | 0 | 0
2040 | 9 | 1 | 7 | 0 | 0 | 0
2040 | 9 | 1 | 8 | 9.1614 | 9.1614 | 0
2040 | 9 | 1 | 9 | 26.0505 | 26.0505 | 0
2040 | 9 | 1 | 10 | 37.9676 | 37.9676 | 0
2040 | 9 | 1 | 11 | 48.7625 | 48.7625 | 0
2040 | 9 | 1 | 12 | 51.6237 | 51.6237 | 0
2040 | 9 | 1 | 13 | 55.5364 | 55.5364 | 0
2040 | 9 | 1 | 14 | 58.7916 | 58.7916 | 0
2040 | 9 | 1 | 15 | 64.651 | 64.651 | 0
2040 | 9 | 1 | 16 | 70.9859 | 70.9859 | 0
2040 | 9 | 1 | 17 | 68.867 | 68.867 | 0
2040 | 9 | 1 | 18 | 54.6296 | 54.6296 | 0
2040 | 9 | 1 | 19 | 47.6496 | 47.6496 | 0
2040 | 9 | 1 | 20 | 30.6601 | 30.6601 | 0
2040 | 9 | 1 | 21 | 10.8423 | 10.8423 | 0
2040 | 9 | 1 | 22 | 0 | 0 | 0
2040 | 9 | 1 | 23 | 0 | 0 | 0
2040 | 9 | 2 | 0 | 0 | 0 | 0
2040 | 9 | 2 | 1 | 0 | 0 | 0
2040 | 9 | 2 | 2 | 0 | 0 | 0
2040 | 9 | 2 | 3 | 0 | 0 | 0
2040 | 9 | 2 | 4 | 0 | 0 | 0
2040 | 9 | 2 | 5 | 0 | 0 | 0
2040 | 9 | 2 | 6 | 3.649 | 3.649 | 0
2040 | 9 | 2 | 7 | 4.9257 | 4.9257 | 0
2040 | 9 | 2 | 8 | 9.8675 | 9.8675 | 0
2040 | 9 | 2 | 9 | 18.1907 | 18.1907 | 0
2040 | 9 | 2 | 10 | 23.5426 | 23.5426 | 0
2040 | 9 | 2 | 11 | 28.9514 | 28.9514 | 0
2040 | 9 | 2 | 12 | 30.8188 | 30.8188 | 0
2040 | 9 | 2 | 13 | 32.9325 | 32.9325 | 0
2040 | 9 | 2 | 14 | 36.0644 | 36.0644 | 0
2040 | 9 | 2 | 15 | 41.5866 | 41.5866 | 0
2040 | 9 | 2 | 16 | 48.7214 | 48.7214 | 0
2040 | 9 | 2 | 17 | 50.4331 | 50.4331 | 0
2040 | 9 | 2 | 18 | 39.4903 | 39.4903 | 0
2040 | 9 | 2 | 19 | 33.0945 | 33.0945 | 0
2040 | 9 | 2 | 20 | 17.1517 | 17.1517 | 0
2040 | 9 | 2 | 21 | 0 | 0 | 0
2040 | 9 | 2 | 22 | 0 | 0 | 0
2040 | 9 | 2 | 23 | 0 | 0 | 0
2040 | 9 | 3 | 0 | 0 | 0 | 0
2040 | 9 | 3 | 1 | 0 | 0 | 0
2040 | 9 | 3 | 2 | 0 | 0 | 0
2040 | 9 | 3 | 3 | 0 | 0 | 0
2040 | 9 | 3 | 4 | 0 | 0 | 0
2040 | 9 | 3 | 5 | 0 | 0 | 0
2040 | 9 | 3 | 6 | 5.9103 | 5.9103 | 0
2040 | 9 | 3 | 7 | 7.2322 | 7.2322 | 0
2040 | 9 | 3 | 8 | 8.7352 | 8.7352 | 0
2040 | 9 | 3 | 9 | 13.2398 | 13.2398 | 0
2040 | 9 | 3 | 10 | 16.6497 | 16.6497 | 0
2040 | 9 | 3 | 11 | 21.0199 | 21.0199 | 0
2040 | 9 | 3 | 12 | 21.7019 | 21.7019 | 0
2040 | 9 | 3 | 13 | 24.1747 | 24.1747 | 0
2040 | 9 | 3 | 14 | 28.3457 | 28.3457 | 0
2040 | 9 | 3 | 15 | 35.4299 | 35.4299 | 0
2040 | 9 | 3 | 16 | 43.3796 | 43.3796 | 0
2040 | 9 | 3 | 17 | 45.6346 | 45.6346 | 0
2040 | 9 | 3 | 18 | 34.9652 | 34.9652 | 0
2040 | 9 | 3 | 19 | 29.4674 | 29.4674 | 0
2040 | 9 | 3 | 20 | 17.5464 | 17.5464 | 0
2040 | 9 | 3 | 21 | 0 | 0 | 0
2040 | 9 | 3 | 22 | 0 | 0 | 0
2040 | 9 | 3 | 23 | 0 | 0 | 0
2040 | 9 | 4 | 0 | 0 | 0 | 0
2040 | 9 | 4 | 1 | 0 | 0 | 0
2040 | 9 | 4 | 2 | 0 | 0 | 0
2040 | 9 | 4 | 3 | 0 | 0 | 0
2040 | 9 | 4 | 4 | 0 | 0 | 0
2040 | 9 | 4 | 5 | 0.58653 | 0.58653 | 0
2040 | 9 | 4 | 6 | 8.6588 | 8.6588 | 0
2040 | 9 | 4 | 7 | 10.4108 | 10.4108 | 0
2040 | 9 | 4 | 8 | 12.302 | 12.302 | 0
2040 | 9 | 4 | 9 | 17.7903 | 17.7903 | 0
2040 | 9 | 4 | 10 | 21.7571 | 21.7571 | 0
2040 | 9 | 4 | 11 | 27.1823 | 27.1823 | 0
2040 | 9 | 4 | 12 | 31.4163 | 31.4163 | 0
2040 | 9 | 4 | 13 | 35.4839 | 35.4839 | 0
2040 | 9 | 4 | 14 | 41.2123 | 41.2123 | 0
2040 | 9 | 4 | 15 | 48.9671 | 48.9671 | 0
2040 | 9 | 4 | 16 | 57.2662 | 57.2662 | 0
2040 | 9 | 4 | 17 | 59.8597 | 59.8597 | 0
2040 | 9 | 4 | 18 | 53.8252 | 53.8252 | 0
2040 | 9 | 4 | 19 | 47.9548 | 47.9548 | 0
2040 | 9 | 4 | 20 | 31.9358 | 31.9358 | 0
2040 | 9 | 4 | 21 | 10.8804 | 10.8804 | 0
2040 | 9 | 4 | 22 | 0 | 0 | 0
2040 | 9 | 4 | 23 | 0 | 0 | 0
2040 | 9 | 5 | 0 | 0 | 0 | 0
2040 | 9 | 5 | 1 | 0 | 0 | 0
2040 | 9 | 5 | 2 | 0 | 0 | 0
2040 | 9 | 5 | 3 | 0 | 0 | 0
2040 | 9 | 5 | 4 | 0 | 0 | 0
2040 | 9 | 5 | 5 | 2.2296 | 2.2296 | 0
2040 | 9 | 5 | 6 | 12.9042 | 12.9042 | 0
2040 | 9 | 5 | 7 | 14.6424 | 14.6424 | 0
2040 | 9 | 5 | 8 | 16.1118 | 16.1118 | 0
2040 | 9 | 5 | 9 | 21.3643 | 21.3643 | 0
2040 | 9 | 5 | 10 | 24.6089 | 24.6089 | 0
2040 | 9 | 5 | 11 | 29.5121 | 29.5121 | 0
2040 | 9 | 5 | 12 | 29.8453 | 29.8453 | 0
2040 | 9 | 5 | 13 | 31.5103 | 31.5103 | 0
2040 | 9 | 5 | 14 | 34.1146 | 34.1146 | 0
2040 | 9 | 5 | 15 | 38.9624 | 38.9624 | 0
2040 | 9 | 5 | 16 | 45.3624 | 45.3624 | 0
2040 | 9 | 5 | 17 | 45.7058 | 45.7058 | 0
2040 | 9 | 5 | 18 | 43.9054 | 43.9054 | 0
2040 | 9 | 5 | 19 | 38.9539 | 38.9539 | 0
2040 | 9 | 5 | 20 | 26.3836 | 26.3836 | 0
2040 | 9 | 5 | 21 | 7.6983 | 7.6983 | 0
2040 | 9 | 5 | 22 | 0 | 0 | 0
2040 | 9 | 5 | 23 | 0 | 0 | 0
2040 | 9 | 6 | 0 | 0 | 0 | 0
2040 | 9 | 6 | 1 | 0 | 0 | 0
2040 | 9 | 6 | 2 | 0 | 0 | 0
2040 | 9 | 6 | 3 | 0 | 0 | 0
2040 | 9 | 6 | 4 | 0 | 0 | 0
2040 | 9 | 6 | 5 | 0 | 0 | 0
2040 | 9 | 6 | 6 | 6.9164 | 6.9164 | 0
2040 | 9 | 6 | 7 | 7.9782 | 7.9782 | 0
2040 | 9 | 6 | 8 | 8.6415 | 8.6415 | 0
2040 | 9 | 6 | 9 | 12.1687 | 12.1687 | 0
2040 | 9 | 6 | 10 | 14.3157 | 14.3157 | 0
2040 | 9 | 6 | 11 | 17.2733 | 17.2733 | 0
2040 | 9 | 6 | 12 | 17.2482 | 17.2482 | 0
2040 | 9 | 6 | 13 | 19.475 | 19.475 | 0
2040 | 9 | 6 | 14 | 23.4539 | 23.4539 | 0
2040 | 9 | 6 | 15 | 30.3239 | 30.3239 | 0
2040 | 9 | 6 | 16 | 37.9063 | 37.9063 | 0
2040 | 9 | 6 | 17 | 40.2095 | 40.2095 | 0
2040 | 9 | 6 | 18 | 36.7394 | 36.7394 | 0
2040 | 9 | 6 | 19 | 31.9932 | 31.9932 | 0
2040 | 9 | 6 | 20 | 18.4027 | 18.4027 | 0
2040 | 9 | 6 | 21 | 0 | 0 | 0
2040 | 9 | 6 | 22 | 0 | 0 | 0
2040 | 9 | 6 | 23 | 0 | 0 | 0
2040 | 9 | 7 | 0 | 0 | 0 | 0
2040 | 9 | 7 | 1 | 0 | 0 | 0
2040 | 9 | 7 | 2 | 0 | 0 | 0
2040 | 9 | 7 | 3 | 0 | 0 | 0
2040 | 9 | 7 | 4 | 0 | 0 | 0
2040 | 9 | 7 | 5 | 0 | 0 | 0
2040 | 9 | 7 | 6 | 4.345 | 4.345 | 0
2040 | 9 | 7 | 7 | 5.3445 | 5.3445 | 0
2040 | 9 | 7 | 8 | 6.3617 | 6.3617 | 0
2040 | 9 | 7 | 9 | 10.9499 | 10.9499 | 0
2040 | 9 | 7 | 10 | 14.2181 | 14.2181 | 0
2040 | 9 | 7 | 11 | 18.5685 | 18.5685 | 0
2040 | 9 | 7 | 12 | 18.4609 | 18.4609 | 0
2040 | 9 | 7 | 13 | 20.1574 | 20.1574 | 0
2040 | 9 | 7 | 14 | 23.0015 | 23.0015 | 0
2040 | 9 | 7 | 15 | 28.3599 | 28.3599 | 0
2040 | 9 | 7 | 16 | 34.6914 | 34.6914 | 0
2040 | 9 | 7 | 17 | 35.6633 | 35.6633 | 0
2040 | 9 | 7 | 18 | 27.94 | 27.94 | 0
2040 | 9 | 7 | 19 | 23.8969 | 23.8969 | 0
2040 | 9 | 7 | 20 | 13.1977 | 13.1977 | 0
2040 | 9 | 7 | 21 | 0 | 0 | 0
2040 | 9 | 7 | 22 | 0 | 0 | 0
2040 | 9 | 7 | 23 | 0 | 0 | 0
2040 | 9 | 8 | 0 | 0 | 0 | 0
2040 | 9 | 8 | 1 | 0 | 0 | 0
2040 | 9 | 8 | 2 | 0 | 0 | 0
2040 | 9 | 8 | 3 | 0 | 0 | 0
2040 | 9 | 8 | 4 | 0 | 0 | 0
2040 | 9 | 8 | 5 | 0 | 0 | 0
2040 | 9 | 8 | 6 | 0 | 0 | 0
2040 | 9 | 8 | 7 | 0 | 0 | 0
2040 | 9 | 8 | 8 | 0.76439 | 0.76439 | 0
2040 | 9 | 8 | 9 | 7.4527 | 7.4527 | 0
2040 | 9 | 8 | 10 | 11.7909 | 11.7909 | 0
2040 | 9 | 8 | 11 | 17.0552 | 17.0552 | 0
2040 | 9 | 8 | 12 | 17.2856 | 17.2856 | 0
2040 | 9 | 8 | 13 | 17.9302 | 17.9302 | 0
2040 | 9 | 8 | 14 | 19.4675 | 19.4675 | 0
2040 | 9 | 8 | 15 | 23.0433 | 23.0433 | 0
2040 | 9 | 8 | 16 | 28.1236 | 28.1236 | 0
2040 | 9 | 8 | 17 | 27.6542 | 27.6542 | 0
2040 | 9 | 8 | 18 | 25.749 | 25.749 | 0
2040 | 9 | 8 | 19 | 21.7035 | 21.7035 | 0
2040 | 9 | 8 | 20 | 9.568 | 9.568 | 0
2040 | 9 | 8 | 21 | 0 | 0 | 0
2040 | 9 | 8 | 22 | 0 | 0 | 0
2040 | 9 | 8 | 23 | 0 | 0 | 0
2040 | 9 | 9 | 0 | 0 | 0 | 0
2040 | 9 | 9 | 1 | 0 | 0 | 0
2040 | 9 | 9 | 2 | 0 | 0 | 0
2040 | 9 | 9 | 3 | 0 | 0 | 0
2040 | 9 | 9 | 4 | 0 | 0 | 0
2040 | 9 | 9 | 5 | 0 | 0 | 0
2040 | 9 | 9 | 6 | 0 | 0 | 0
2040 | 9 | 9 | 7 | 0 | 0 | 0
2040 | 9 | 9 | 8 | 0 | 0 | 0
2040 | 9 | 9 | 9 | 0.84265 | 0.84265 | 0
2040 | 9 | 9 | 10 | 4.9795 | 4.9795 | 0
2040 | 9 | 9 | 11 | 9.7555 | 9.7555 | 0
2040 | 9 | 9 | 12 | 10.5491 | 10.5491 | 0
2040 | 9 | 9 | 13 | 12.0821 | 12.0821 | 0
2040 | 9 | 9 | 14 | 14.894 | 14.894 | 0
2040 | 9 | 9 | 15 | 20.4607 | 20.4607 | 0
2040 | 9 | 9 | 16 | 27.4814 | 27.4814 | 0
2040 | 9 | 9 | 17 | 30.3549 | 30.3549 | 6.6028
2040 | 9 | 9 | 18 | 24.8925 | 24.8925 | 7.6512
2040 | 9 | 9 | 19 | 20.6282 | 20.6282 | 0
2040 | 9 | 9 | 20 | 6.1415 | 6.1415 | 0
2040 | 9 | 9 | 21 | 0 | 0 | 0
2040 | 9 | 9 | 22 | 0 | 0 | 0
2040 | 9 | 9 | 23 | 0 | 0 | 0
2040 | 9 | 10 | 0 | 0 | 0 | 0
2040 | 9 | 10 | 1 | 0 | 0 | 0
2040 | 9 | 10 | 2 | 0 | 0 | 0
2040 | 9 | 10 | 3 | 0 | 0 | 0
2040 | 9 | 10 | 4 | 0 | 0 | 0
2040 | 9 | 10 | 5 | 0 | 0 | 0
2040 | 9 | 10 | 6 | 3.6565 | 3.6565 | 0
2040 | 9 | 10 | 7 | 4.7641 | 4.7641 | 0
2040 | 9 | 10 | 8 | 4.7484 | 4.7484 | 0
2040 | 9 | 10 | 9 | 7.6284 | 7.6284 | 0
2040 | 9 | 10 | 10 | 9.3482 | 9.3482 | 0
2040 | 9 | 10 | 11 | 12.4559 | 12.4559 | 0
2040 | 9 | 10 | 12 | 13.436 | 13.436 | 0
2040 | 9 | 10 | 13 | 15.0877 | 15.0877 | 0
2040 | 9 | 10 | 14 | 17.9209 | 17.9209 | 0
2040 | 9 | 10 | 15 | 24.2869 | 24.2869 | 0
2040 | 9 | 10 | 16 | 31.9788 | 31.9788 | 0
2040 | 9 | 10 | 17 | 34.4178 | 34.4178 | 0
2040 | 9 | 10 | 18 | 29.4348 | 29.4348 | 0
2040 | 9 | 10 | 19 | 25.5323 | 25.5323 | 0
2040 | 9 | 10 | 20 | 12.84 | 12.84 | 0
2040 | 9 | 10 | 21 | 0 | 0 | 0
2040 | 9 | 10 | 22 | 0 | 0 | 0
2040 | 9 | 10 | 23 | 0 | 0 | 0
2040 | 9 | 11 | 0 | 0 | 0 | 0
2040 | 9 | 11 | 1 | 0 | 0 | 0
2040 | 9 | 11 | 2 | 0 | 0 | 0
2040 | 9 | 11 | 3 | 0 | 0 | 0
2040 | 9 | 11 | 4 | 0 | 0 | 0
2040 | 9 | 11 | 5 | 0 | 0 | 0
2040 | 9 | 11 | 6 | 4.808 | 4.808 | 0
2040 | 9 | 11 | 7 | 6.1745 | 6.1745 | 0
2040 | 9 | 11 | 8 | 6.3102 | 6.3102 | 0
2040 | 9 | 11 | 9 | 9.4087 | 9.4087 | 0
2040 | 9 | 11 | 10 | 10.8853 | 10.8853 | 0
2040 | 9 | 11 | 11 | 13.9046 | 13.9046 | 0
2040 | 9 | 11 | 12 | 14.4427 | 14.4427 | 0
2040 | 9 | 11 | 13 | 15.8518 | 15.8518 | 0
2040 | 9 | 11 | 14 | 18.4057 | 18.4057 | 0
2040 | 9 | 11 | 15 | 24.2573 | 24.2573 | 0
2040 | 9 | 11 | 16 | 31.7933 | 31.7933 | 0
2040 | 9 | 11 | 17 | 34.4952 | 34.4952 | 0
2040 | 9 | 11 | 18 | 28.6273 | 28.6273 | 0
2040 | 9 | 11 | 19 | 25.3585 | 25.3585 | 0
2040 | 9 | 11 | 20 | 12.7304 | 12.7304 | 0
2040 | 9 | 11 | 21 | 0 | 0 | 0
2040 | 9 | 11 | 22 | 0 | 0 | 0
2040 | 9 | 11 | 23 | 0 | 0 | 0
2040 | 9 | 12 | 0 | 0 | 0 | 0
2040 | 9 | 12 | 1 | 0 | 0 | 0
2040 | 9 | 12 | 2 | 0 | 0 | 0
2040 | 9 | 12 | 3 | 0 | 0 | 0
2040 | 9 | 12 | 4 | 0 | 0 | 0
2040 | 9 | 12 | 5 | 0 | 0 | 0
2040 | 9 | 12 | 6 | 4.9495 | 4.9495 | 0
2040 | 9 | 12 | 7 | 5.763 | 5.763 | 0
2040 | 9 | 12 | 8 | 4.4075 | 4.4075 | 0
2040 | 9 | 12 | 9 | 5.9789 | 5.9789 | 0
2040 | 9 | 12 | 10 | 6.6518 | 6.6518 | 0
2040 | 9 | 12 | 11 | 9.3508 | 9.3508 | 0
2040 | 9 | 12 | 12 | 11.7794 | 11.7794 | 0
2040 | 9 | 12 | 13 | 13.0755 | 13.0755 | 0
2040 | 9 | 12 | 14 | 15.7082 | 15.7082 | 0
2040 | 9 | 12 | 15 | 21.7902 | 21.7902 | 0
2040 | 9 | 12 | 16 | 29.5082 | 29.5082 | 0
2040 | 9 | 12 | 17 | 32.2587 | 32.2587 | 0
2040 | 9 | 12 | 18 | 28.1561 | 28.1561 | 0
2040 | 9 | 12 | 19 | 25.4129 | 25.4129 | 0
2040 | 9 | 12 | 20 | 13.4023 | 13.4023 | 0
2040 | 9 | 12 | 21 | 0 | 0 | 0
2040 | 9 | 12 | 22 | 0 | 0 | 0
2040 | 9 | 12 | 23 | 0 | 0 | 0
2040 | 9 | 13 | 0 | 0 | 0 | 0
2040 | 9 | 13 | 1 | 0 | 0 | 0
2040 | 9 | 13 | 2 | 0 | 0 | 0
2040 | 9 | 13 | 3 | 0 | 0 | 0
2040 | 9 | 13 | 4 | 0 | 0 | 0
2040 | 9 | 13 | 5 | 0 | 0 | 0
2040 | 9 | 13 | 6 | 5.8771 | 5.8771 | 0
2040 | 9 | 13 | 7 | 7.0678 | 7.0678 | 0
2040 | 9 | 13 | 8 | 6.5047 | 6.5047 | 0
2040 | 9 | 13 | 9 | 8.6322 | 8.6322 | 0
2040 | 9 | 13 | 10 | 9.9436 | 9.9436 | 0
2040 | 9 | 13 | 11 | 12.6665 | 12.6665 | 0
2040 | 9 | 13 | 12 | 13.3665 | 13.3665 | 0
2040 | 9 | 13 | 13 | 14.5482 | 14.5482 | 0
2040 | 9 | 13 | 14 | 16.986 | 16.986 | 0
2040 | 9 | 13 | 15 | 22.9746 | 22.9746 | 0
2040 | 9 | 13 | 16 | 29.98 | 29.98 | 0
2040 | 9 | 13 | 17 | 32.3734 | 32.3734 | 0
2040 | 9 | 13 | 18 | 27.7955 | 27.7955 | 0
2040 | 9 | 13 | 19 | 25.416 | 25.416 | 0
2040 | 9 | 13 | 20 | 13.4088 | 13.4088 | 0
2040 | 9 | 13 | 21 | 0 | 0 | 0
2040 | 9 | 13 | 22 | 0 | 0 | 0
2040 | 9 | 13 | 23 | 0 | 0 | 0
2040 | 9 | 14 | 0 | 0 | 0 | 0
2040 | 9 | 14 | 1 | 0 | 0 | 0
2040 | 9 | 14 | 2 | 0 | 0 | 0
2040 | 9 | 14 | 3 | 0 | 0 | 0
2040 | 9 | 14 | 4 | 0 | 0 | 0
2040 | 9 | 14 | 5 | 0 | 0 | 0
2040 | 9 | 14 | 6 | 4.6655 | 4.6655 | 0
2040 | 9 | 14 | 7 | 5.6974 | 5.6974 | 0
2040 | 9 | 14 | 8 | 5.4417 | 5.4417 | 0
2040 | 9 | 14 | 9 | 7.8671 | 7.8671 | 0
2040 | 9 | 14 | 10 | 9.5649 | 9.5649 | 0
2040 | 9 | 14 | 11 | 12.3101 | 12.3101 | 0
2040 | 9 | 14 | 12 | 12.3119 | 12.3119 | 0
2040 | 9 | 14 | 13 | 13.5114 | 13.5114 | 0
2040 | 9 | 14 | 14 | 15.8695 | 15.8695 | 0
2040 | 9 | 14 | 15 | 20.9921 | 20.9921 | 0
2040 | 9 | 14 | 16 | 26.8501 | 26.8501 | 0
2040 | 9 | 14 | 17 | 28.4183 | 28.4183 | 0
2040 | 9 | 14 | 18 | 25.4953 | 25.4953 | 0
2040 | 9 | 14 | 19 | 22.4432 | 22.4432 | 0
2040 | 9 | 14 | 20 | 9.8847 | 9.8847 | 0
2040 | 9 | 14 | 21 | 0 | 0 | 0
2040 | 9 | 14 | 22 | 0 | 0 | 0
2040 | 9 | 14 | 23 | 0 | 0 | 0
2040 | 9 | 15 | 0 | 0 | 0 | 0
2040 | 9 | 15 | 1 | 0 | 0 | 0
2040 | 9 | 15 | 2 | 0 | 0 | 0
2040 | 9 | 15 | 3 | 0 | 0 | 0
2040 | 9 | 15 | 4 | 0 | 0 | 0
2040 | 9 | 15 | 5 | 0 | 0 | 0
2040 | 9 | 15 | 6 | 0 | 0 | 0
2040 | 9 | 15 | 7 | 0 | 0 | 0
2040 | 9 | 15 | 8 | 0 | 0 | 0
2040 | 9 | 15 | 9 | 5.8228 | 5.8228 | 0
2040 | 9 | 15 | 10 | 8.7521 | 8.7521 | 0
2040 | 9 | 15 | 11 | 11.66 | 11.66 | 0
2040 | 9 | 15 | 12 | 11.3269 | 11.3269 | 0
2040 | 9 | 15 | 13 | 11.6428 | 11.6428 | 0
2040 | 9 | 15 | 14 | 12.6128 | 12.6128 | 0
2040 | 9 | 15 | 15 | 16.6995 | 16.6995 | 0
2040 | 9 | 15 | 16 | 22.3255 | 22.3255 | 0
2040 | 9 | 15 | 17 | 23.7803 | 23.7803 | 0
2040 | 9 | 15 | 18 | 17.8375 | 17.8375 | 0
2040 | 9 | 15 | 19 | 14.2632 | 14.2632 | 0
2040 | 9 | 15 | 20 | 0.51541 | 0.51541 | 0
2040 | 9 | 15 | 21 | 0 | 0 | 0
2040 | 9 | 15 | 22 | 0 | 0 | 0
2040 | 9 | 15 | 23 | 0 | 0 | 0
2040 | 9 | 16 | 0 | 0 | 0 | 0
2040 | 9 | 16 | 1 | 0 | 0 | 0
2040 | 9 | 16 | 2 | 0 | 0 | 0
2040 | 9 | 16 | 3 | 0 | 0 | 0
2040 | 9 | 16 | 4 | 0 | 0 | 0
2040 | 9 | 16 | 5 | 0 | 0 | 0
2040 | 9 | 16 | 6 | 0 | 0 | 0
2040 | 9 | 16 | 7 | 0 | 0 | 0
2040 | 9 | 16 | 8 | 0 | 0 | 0
2040 | 9 | 16 | 9 | 2.0115 | 2.0115 | 0
2040 | 9 | 16 | 10 | 4.4738 | 4.4738 | 0
2040 | 9 | 16 | 11 | 7.419 | 7.419 | 0
2040 | 9 | 16 | 12 | 8.0538 | 8.0538 | 0
2040 | 9 | 16 | 13 | 8.5922 | 8.5922 | 0
2040 | 9 | 16 | 14 | 9.9874 | 9.9874 | 0
2040 | 9 | 16 | 15 | 15.4428 | 15.4428 | 0
2040 | 9 | 16 | 16 | 22.7586 | 22.7586 | 0
2040 | 9 | 16 | 17 | 25.4498 | 25.4498 | 0
2040 | 9 | 16 | 18 | 21.5343 | 21.5343 | 0
2040 | 9 | 16 | 19 | 18.4963 | 18.4963 | 0
2040 | 9 | 16 | 20 | 4.7212 | 4.7212 | 0
2040 | 9 | 16 | 21 | 0 | 0 | 0
2040 | 9 | 16 | 22 | 0 | 0 | 0
2040 | 9 | 16 | 23 | 0 | 0 | 0
2040 | 9 | 17 | 0 | 0 | 0 | 0
2040 | 9 | 17 | 1 | 0 | 0 | 0
2040 | 9 | 17 | 2 | 0 | 0 | 0
2040 | 9 | 17 | 3 | 0 | 0 | 0
2040 | 9 | 17 | 4 | 0 | 0 | 0
2040 | 9 | 17 | 5 | 0 | 0 | 0
2040 | 9 | 17 | 6 | 6.9829 | 6.9829 | 0
2040 | 9 | 17 | 7 | 8.6527 | 8.6527 | 0
2040 | 9 | 17 | 8 | 8.535 | 8.535 | 0
2040 | 9 | 17 | 9 | 10.5916 | 10.5916 | 0
2040 | 9 | 17 | 10 | 12.2168 | 12.2168 | 0
2040 | 9 | 17 | 11 | 14.78 | 14.78 | 0
2040 | 9 | 17 | 12 | 14.1545 | 14.1545 | 0
2040 | 9 | 17 | 13 | 15.3442 | 15.3442 | 0
2040 | 9 | 17 | 14 | 17.8466 | 17.8466 | 0
2040 | 9 | 17 | 15 | 23.5341 | 23.5341 | 0
2040 | 9 | 17 | 16 | 30.5998 | 30.5998 | 0
2040 | 9 | 17 | 17 | 33.314 | 33.314 | 0
2040 | 9 | 17 | 18 | 29.5032 | 29.5032 | 0
2040 | 9 | 17 | 19 | 26.8557 | 26.8557 | 0
2040 | 9 | 17 | 20 | 14.0061 | 14.0061 | 0
2040 | 9 | 17 | 21 | 0 | 0 | 0
2040 | 9 | 17 | 22 | 0 | 0 | 0
2040 | 9 | 17 | 23 | 0 | 0 | 0
2040 | 9 | 18 | 0 | 0 | 0 | 0
2040 | 9 | 18 | 1 | 0 | 0 | 0
2040 | 9 | 18 | 2 | 0 | 0 | 0
2040 | 9 | 18 | 3 | 0 | 0 | 0
2040 | 9 | 18 | 4 | 0 | 0 | 0
2040 | 9 | 18 | 5 | 0.47594 | 0.47594 | 0
2040 | 9 | 18 | 6 | 10.2744 | 10.2744 | 0
2040 | 9 | 18 | 7 | 12.7696 | 12.7696 | 0
2040 | 9 | 18 | 8 | 14.3618 | 14.3618 | 0
2040 | 9 | 18 | 9 | 18.8032 | 18.8032 | 0
2040 | 9 | 18 | 10 | 22.7245 | 22.7245 | 0
2040 | 9 | 18 | 11 | 27.7305 | 27.7305 | 0
2040 | 9 | 18 | 12 | 29.405 | 29.405 | 0
2040 | 9 | 18 | 13 | 32.5005 | 32.5005 | 0
2040 | 9 | 18 | 14 | 36.4622 | 36.4622 | 0
2040 | 9 | 18 | 15 | 43.4448 | 43.4448 | 0
2040 | 9 | 18 | 16 | 51.465 | 51.465 | 0
2040 | 9 | 18 | 17 | 54.0907 | 54.0907 | 0
2040 | 9 | 18 | 18 | 50.651 | 50.651 | 0
2040 | 9 | 18 | 19 | 47.5205 | 47.5205 | 0
2040 | 9 | 18 | 20 | 33.4209 | 33.4209 | 0
2040 | 9 | 18 | 21 | 13.9693 | 13.9693 | 0
2040 | 9 | 18 | 22 | 0.61066 | 0.61066 | 0
2040 | 9 | 18 | 23 | 0 | 0 | 0
2040 | 9 | 19 | 0 | 0 | 0 | 0
2040 | 9 | 19 | 1 | 0 | 0 | 0
2040 | 9 | 19 | 2 | 0 | 0 | 0
2040 | 9 | 19 | 3 | 0 | 0 | 0
2040 | 9 | 19 | 4 | 0 | 0 | 0
2040 | 9 | 19 | 5 | 5.0555 | 5.0555 | 0
2040 | 9 | 19 | 6 | 16.9388 | 16.9388 | 0
2040 | 9 | 19 | 7 | 20.2554 | 20.2554 | 0
2040 | 9 | 19 | 8 | 22.2413 | 22.2413 | 0
2040 | 9 | 19 | 9 | 27.3037 | 27.3037 | 0
2040 | 9 | 19 | 10 | 31.3146 | 31.3146 | 0
2040 | 9 | 19 | 11 | 36.7968 | 36.7968 | 0
2040 | 9 | 19 | 12 | 38.7096 | 38.7096 | 0
2040 | 9 | 19 | 13 | 41.1581 | 41.1581 | 0
2040 | 9 | 19 | 14 | 44.1257 | 44.1257 | 0
2040 | 9 | 19 | 15 | 49.7772 | 49.7772 | 0
2040 | 9 | 19 | 16 | 56.53 | 56.53 | 0
2040 | 9 | 19 | 17 | 56.442 | 56.442 | 0
2040 | 9 | 19 | 18 | 53.4705 | 53.4705 | 0
2040 | 9 | 19 | 19 | 49.2748 | 49.2748 | 0
2040 | 9 | 19 | 20 | 33.4228 | 33.4228 | 0
2040 | 9 | 19 | 21 | 12.7438 | 12.7438 | 0
2040 | 9 | 19 | 22 | 0 | 0 | 0
2040 | 9 | 19 | 23 | 0 | 0 | 0
2040 | 9 | 20 | 0 | 0.086877 | 0.086877 | 0
2040 | 9 | 20 | 1 | 0 | 0 | 0
2040 | 9 | 20 | 2 | 0 | 0 | 0
2040 | 9 | 20 | 3 | 0 | 0 | 0
2040 | 9 | 20 | 4 | 0 | 0 | 0
2040 | 9 | 20 | 5 | 2.8798 | 2.8798 | 0
2040 | 9 | 20 | 6 | 11.2695 | 11.2695 | 0
2040 | 9 | 20 | 7 | 14.0495 | 14.0495 | 0
2040 | 9 | 20 | 8 | 15.3348 | 15.3348 | 0
2040 | 9 | 20 | 9 | 18.4374 | 18.4374 | 0
2040 | 9 | 20 | 10 | 19.9208 | 19.9208 | 0
2040 | 9 | 20 | 11 | 21.8451 | 21.8451 | 0
2040 | 9 | 20 | 12 | 20.0983 | 20.0983 | 0
2040 | 9 | 20 | 13 | 20.2358 | 20.2358 | 0
2040 | 9 | 20 | 14 | 21.1779 | 21.1779 | 0
2040 | 9 | 20 | 15 | 26.2319 | 26.2319 | 0
2040 | 9 | 20 | 16 | 32.4708 | 32.4708 | 0
2040 | 9 | 20 | 17 | 33.4907 | 33.4907 | 0
2040 | 9 | 20 | 18 | 28.9247 | 28.9247 | 0
2040 | 9 | 20 | 19 | 25.3082 | 25.3082 | 0
2040 | 9 | 20 | 20 | 11.2618 | 11.2618 | 0
2040 | 9 | 20 | 21 | 0 | 0 | 0
2040 | 9 | 20 | 22 | 0 | 0 | 0
2040 | 9 | 20 | 23 | 0 | 0 | 0
2040 | 9 | 21 | 0 | 0 | 0 | 0
2040 | 9 | 21 | 1 | 0 | 0 | 0
2040 | 9 | 21 | 2 | 0 | 0 | 0
2040 | 9 | 21 | 3 | 0 | 0 | 0
2040 | 9 | 21 | 4 | 0 | 0 | 0
2040 | 9 | 21 | 5 | 0 | 0 | 0
2040 | 9 | 21 | 6 | 7.8561 | 7.8561 | 0
2040 | 9 | 21 | 7 | 9.1719 | 9.1719 | 0
2040 | 9 | 21 | 8 | 8.274 | 8.274 | 0
2040 | 9 | 21 | 9 | 9.4873 | 9.4873 | 0
2040 | 9 | 21 | 10 | 9.4568 | 9.4568 | 0
2040 | 9 | 21 | 11 | 11.1629 | 11.1629 | 0
2040 | 9 | 21 | 12 | 10.0159 | 10.0159 | 0
2040 | 9 | 21 | 13 | 10.448 | 10.448 | 0
2040 | 9 | 21 | 14 | 12.4036 | 12.4036 | 0
2040 | 9 | 21 | 15 | 18.0784 | 18.0784 | 0
2040 | 9 | 21 | 16 | 25.0728 | 25.0728 | 0
2040 | 9 | 21 | 17 | 27.6231 | 27.6231 | 0
2040 | 9 | 21 | 18 | 25.3157 | 25.3157 | 0
2040 | 9 | 21 | 19 | 22.8666 | 22.8666 | 0
2040 | 9 | 21 | 20 | 10.2917 | 10.2917 | 0
2040 | 9 | 21 | 21 | 0 | 0 | 0
2040 | 9 | 21 | 22 | 0 | 0 | 0
2040 | 9 | 21 | 23 | 0 | 0 | 0
2040 | 9 | 22 | 0 | 0 | 0 | 0
2040 | 9 | 22 | 1 | 0 | 0 | 0
2040 | 9 | 22 | 2 | 0 | 0 | 0
2040 | 9 | 22 | 3 | 0 | 0 | 0
2040 | 9 | 22 | 4 | 0 | 0 | 0
2040 | 9 | 22 | 5 | 0 | 0 | 0
2040 | 9 | 22 | 6 | 0 | 0 | 0
2040 | 9 | 22 | 7 | 0 | 0 | 0
2040 | 9 | 22 | 8 | 0 | 0 | 0
2040 | 9 | 22 | 9 | 3.5506 | 3.5506 | 0
2040 | 9 | 22 | 10 | 4.697 | 4.697 | 0
2040 | 9 | 22 | 11 | 7.0078 | 7.0078 | 0
2040 | 9 | 22 | 12 | 6.4536 | 6.4536 | 0
2040 | 9 | 22 | 13 | 6.3539 | 6.3539 | 0
2040 | 9 | 22 | 14 | 7.7781 | 7.7781 | 0
2040 | 9 | 22 | 15 | 12.4262 | 12.4262 | 0
2040 | 9 | 22 | 16 | 18.497 | 18.497 | 0
2040 | 9 | 22 | 17 | 19.0099 | 19.0099 | 0
2040 | 9 | 22 | 18 | 15.7957 | 15.7957 | 0
2040 | 9 | 22 | 19 | 13.256 | 13.256 | 0
2040 | 9 | 22 | 20 | 0 | 0 | 0
2040 | 9 | 22 | 21 | 0 | 0 | 0
2040 | 9 | 22 | 22 | 0 | 0 | 0
2040 | 9 | 22 | 23 | 0 | 0 | 0
2040 | 9 | 23 | 0 | 0 | 0 | 0
2040 | 9 | 23 | 1 | 0 | 0 | 0
2040 | 9 | 23 | 2 | 0 | 0 | 0
2040 | 9 | 23 | 3 | 0 | 0 | 0
2040 | 9 | 23 | 4 | 0 | 0 | 0
2040 | 9 | 23 | 5 | 0 | 0 | 0
2040 | 9 | 23 | 6 | 0 | 0 | 0
2040 | 9 | 23 | 7 | 0 | 0 | 0
2040 | 9 | 23 | 8 | 0 | 0 | 0
2040 | 9 | 23 | 9 | 3.7872 | 3.7872 | 0
2040 | 9 | 23 | 10 | 7.6751 | 7.6751 | 0
2040 | 9 | 23 | 11 | 11.1641 | 11.1641 | 0
2040 | 9 | 23 | 12 | 10.5386 | 10.5386 | 0
2040 | 9 | 23 | 13 | 11.1403 | 11.1403 | 0
2040 | 9 | 23 | 14 | 12.9795 | 12.9795 | 0
2040 | 9 | 23 | 15 | 18.0486 | 18.0486 | 0
2040 | 9 | 23 | 16 | 24.8582 | 24.8582 | 0
2040 | 9 | 23 | 17 | 27.4189 | 27.4189 | 0
2040 | 9 | 23 | 18 | 22.3621 | 22.3621 | 0
2040 | 9 | 23 | 19 | 19.9943 | 19.9943 | 0
2040 | 9 | 23 | 20 | 6.0134 | 6.0134 | 0
2040 | 9 | 23 | 21 | 0 | 0 | 0
2040 | 9 | 23 | 22 | 0 | 0 | 0
2040 | 9 | 23 | 23 | 0 | 0 | 0
2040 | 9 | 24 | 0 | 0 | 0 | 0
2040 | 9 | 24 | 1 | 0 | 0 | 0
2040 | 9 | 24 | 2 | 0 | 0 | 0
2040 | 9 | 24 | 3 | 0 | 0 | 0
2040 | 9 | 24 | 4 | 0 | 0 | 0
2040 | 9 | 24 | 5 | 0 | 0 | 0
2040 | 9 | 24 | 6 | 8.5694 | 8.5694 | 0
2040 | 9 | 24 | 7 | 10.3255 | 10.3255 | 0
2040 | 9 | 24 | 8 | 8.5358 | 8.5358 | 0
2040 | 9 | 24 | 9 | 7.8752 | 7.8752 | 0
2040 | 9 | 24 | 10 | 7.1784 | 7.1784 | 0
2040 | 9 | 24 | 11 | 8.4479 | 8.4479 | 0
2040 | 9 | 24 | 12 | 6.3967 | 6.3967 | 0
2040 | 9 | 24 | 13 | 6.3507 | 6.3507 | 0
2040 | 9 | 24 | 14 | 8.0509 | 8.0509 | 0
2040 | 9 | 24 | 15 | 14.0433 | 14.0433 | 0
2040 | 9 | 24 | 16 | 22.6906 | 22.6906 | 0
2040 | 9 | 24 | 17 | 26.8537 | 26.8537 | 0
2040 | 9 | 24 | 18 | 27.4563 | 27.4563 | 0
2040 | 9 | 24 | 19 | 26.5617 | 26.5617 | 0
2040 | 9 | 24 | 20 | 14.1235 | 14.1235 | 0
2040 | 9 | 24 | 21 | 0 | 0 | 0
2040 | 9 | 24 | 22 | 0 | 0 | 0
2040 | 9 | 24 | 23 | 0 | 0 | 0
2040 | 9 | 25 | 0 | 0 | 0 | 0
2040 | 9 | 25 | 1 | 0 | 0 | 0
2040 | 9 | 25 | 2 | 0 | 0 | 0
2040 | 9 | 25 | 3 | 0 | 0 | 0
2040 | 9 | 25 | 4 | 0 | 0 | 0
2040 | 9 | 25 | 5 | 1.3356 | 1.3356 | 0
2040 | 9 | 25 | 6 | 10.2228 | 10.2228 | 0
2040 | 9 | 25 | 7 | 12.0515 | 12.0515 | 0
2040 | 9 | 25 | 8 | 11.2211 | 11.2211 | 0
2040 | 9 | 25 | 9 | 12.329 | 12.329 | 0
2040 | 9 | 25 | 10 | 13.187 | 13.187 | 0
2040 | 9 | 25 | 11 | 15.4683 | 15.4683 | 0
2040 | 9 | 25 | 12 | 16.5305 | 16.5305 | 0
2040 | 9 | 25 | 13 | 17.4695 | 17.4695 | 0
2040 | 9 | 25 | 14 | 20.2121 | 20.2121 | 0
2040 | 9 | 25 | 15 | 26.4706 | 26.4706 | 0
2040 | 9 | 25 | 16 | 34.2647 | 34.2647 | 0
2040 | 9 | 25 | 17 | 37.306 | 37.306 | 0
2040 | 9 | 25 | 18 | 32.5969 | 32.5969 | 0
2040 | 9 | 25 | 19 | 29.4125 | 29.4125 | 0
2040 | 9 | 25 | 20 | 15.1686 | 15.1686 | 0
2040 | 9 | 25 | 21 | 0 | 0 | 0
2040 | 9 | 25 | 22 | 0 | 0 | 0
2040 | 9 | 25 | 23 | 0 | 0 | 0
2040 | 9 | 26 | 0 | 0 | 0 | 0
2040 | 9 | 26 | 1 | 0 | 0 | 0
2040 | 9 | 26 | 2 | 0 | 0 | 0
2040 | 9 | 26 | 3 | 0 | 0 | 0
2040 | 9 | 26 | 4 | 0 | 0 | 0
2040 | 9 | 26 | 5 | 1.5802 | 1.5802 | 0
2040 | 9 | 26 | 6 | 9.9382 | 9.9382 | 0
2040 | 9 | 26 | 7 | 12.437 | 12.437 | 0
2040 | 9 | 26 | 8 | 11.9617 | 11.9617 | 0
2040 | 9 | 26 | 9 | 12.9904 | 12.9904 | 0
2040 | 9 | 26 | 10 | 13.8403 | 13.8403 | 0
2040 | 9 | 26 | 11 | 15.6695 | 15.6695 | 0
2040 | 9 | 26 | 12 | 15.2458 | 15.2458 | 0
2040 | 9 | 26 | 13 | 15.7054 | 15.7054 | 0
2040 | 9 | 26 | 14 | 17.2793 | 17.2793 | 0
2040 | 9 | 26 | 15 | 22.8529 | 22.8529 | 0
2040 | 9 | 26 | 16 | 30.3935 | 30.3935 | 0
2040 | 9 | 26 | 17 | 33.2623 | 33.2623 | 0
2040 | 9 | 26 | 18 | 27.819 | 27.819 | 0
2040 | 9 | 26 | 19 | 26.2717 | 26.2717 | 0
2040 | 9 | 26 | 20 | 13.599 | 13.599 | 0
2040 | 9 | 26 | 21 | 0 | 0 | 0
2040 | 9 | 26 | 22 | 0 | 0 | 0
2040 | 9 | 26 | 23 | 0 | 0 | 0
2040 | 9 | 27 | 0 | 0 | 0 | 0
2040 | 9 | 27 | 1 | 0 | 0 | 0
2040 | 9 | 27 | 2 | 0 | 0 | 0
2040 | 9 | 27 | 3 | 0 | 0 | 0
2040 | 9 | 27 | 4 | 0 | 0 | 0
2040 | 9 | 27 | 5 | 0 | 0 | 0
2040 | 9 | 27 | 6 | 8.8367 | 8.8367 | 0
2040 | 9 | 27 | 7 | 10.3156 | 10.3156 | 0
2040 | 9 | 27 | 8 | 8.622 | 8.622 | 0
2040 | 9 | 27 | 9 | 8.7113 | 8.7113 | 0
2040 | 9 | 27 | 10 | 8.6619 | 8.6619 | 0
2040 | 9 | 27 | 11 | 10.3688 | 10.3688 | 0
2040 | 9 | 27 | 12 | 8.985 | 8.985 | 0
2040 | 9 | 27 | 13 | 9.7925 | 9.7925 | 0
2040 | 9 | 27 | 14 | 12.492 | 12.492 | 0
2040 | 9 | 27 | 15 | 19.1327 | 19.1327 | 0
2040 | 9 | 27 | 16 | 27.0586 | 27.0586 | 0
2040 | 9 | 27 | 17 | 30.1743 | 30.1743 | 0
2040 | 9 | 27 | 18 | 29.3451 | 29.3451 | 0
2040 | 9 | 27 | 19 | 27.7677 | 27.7677 | 0
2040 | 9 | 27 | 20 | 14.4893 | 14.4893 | 0
2040 | 9 | 27 | 21 | 0 | 0 | 0
2040 | 9 | 27 | 22 | 0 | 0 | 0
2040 | 9 | 27 | 23 | 0 | 0 | 0
2040 | 9 | 28 | 0 | 0 | 0 | 0
2040 | 9 | 28 | 1 | 0 | 0 | 0
2040 | 9 | 28 | 2 | 0 | 0 | 0
2040 | 9 | 28 | 3 | 0 | 0 | 0
2040 | 9 | 28 | 4 | 0 | 0 | 0
2040 | 9 | 28 | 5 | 0 | 0 | 0
2040 | 9 | 28 | 6 | 7.45 | 7.45 | 0
2040 | 9 | 28 | 7 | 9.424 | 9.424 | 0
2040 | 9 | 28 | 8 | 9.3074 | 9.3074 | 0
2040 | 9 | 28 | 9 | 11.1707 | 11.1707 | 0
2040 | 9 | 28 | 10 | 12.2927 | 12.2927 | 0
2040 | 9 | 28 | 11 | 14.1777 | 14.1777 | 0
2040 | 9 | 28 | 12 | 10.0405 | 10.0405 | 0
2040 | 9 | 28 | 13 | 10.7563 | 10.7563 | 0
2040 | 9 | 28 | 14 | 12.6142 | 12.6142 | 0
2040 | 9 | 28 | 15 | 17.8917 | 17.8917 | 0
2040 | 9 | 28 | 16 | 24.3767 | 24.3767 | 0
2040 | 9 | 28 | 17 | 26.5845 | 26.5845 | 0
2040 | 9 | 28 | 18 | 23.0453 | 23.0453 | 0
2040 | 9 | 28 | 19 | 20.6781 | 20.6781 | 0
2040 | 9 | 28 | 20 | 7.6301 | 7.6301 | 0
2040 | 9 | 28 | 21 | 0 | 0 | 0
2040 | 9 | 28 | 22 | 0 | 0 | 0
2040 | 9 | 28 | 23 | 0 | 0 | 0
2040 | 9 | 29 | 0 | 0 | 0 | 0
2040 | 9 | 29 | 1 | 0 | 0 | 0
2040 | 9 | 29 | 2 | 0 | 0 | 0
2040 | 9 | 29 | 3 | 0 | 0 | 0
2040 | 9 | 29 | 4 | 0 | 0 | 0
2040 | 9 | 29 | 5 | 0 | 0 | 0
2040 | 9 | 29 | 6 | 0 | 0 | 0
2040 | 9 | 29 | 7 | 0 | 0 | 0
2040 | 9 | 29 | 8 | 0 | 0 | 0
2040 | 9 | 29 | 9 | 4.9367 | 4.9367 | 0
2040 | 9 | 29 | 10 | 6.9213 | 6.9213 | 0
2040 | 9 | 29 | 11 | 9.2203 | 9.2203 | 0
2040 | 9 | 29 | 12 | 8.3672 | 8.3672 | 0
2040 | 9 | 29 | 13 | 8.564 | 8.564 | 0
2040 | 9 | 29 | 14 | 9.5974 | 9.5974 | 0
2040 | 9 | 29 | 15 | 14.0719 | 14.0719 | 0
2040 | 9 | 29 | 16 | 20.733 | 20.733 | 0
2040 | 9 | 29 | 17 | 22.7631 | 22.7631 | 0
2040 | 9 | 29 | 18 | 17.9879 | 17.9879 | 0
2040 | 9 | 29 | 19 | 14.8826 | 14.8826 | 0
2040 | 9 | 29 | 20 | 1.1025 | 1.1025 | 0
2040 | 9 | 29 | 21 | 0 | 0 | 0
2040 | 9 | 29 | 22 | 0 | 0 | 0
2040 | 9 | 29 | 23 | 0 | 0 | 0
2040 | 9 | 30 | 0 | 0 | 0 | 0
2040 | 9 | 30 | 1 | 0 | 0 | 0
2040 | 9 | 30 | 2 | 0 | 0 | 0
2040 | 9 | 30 | 3 | 0 | 0 | 0
2040 | 9 | 30 | 4 | 0 | 0 | 0
2040 | 9 | 30 | 5 | 0 | 0 | 0
2040 | 9 | 30 | 6 | 0 | 0 | 0
2040 | 9 | 30 | 7 | 0 | 0 | 0
2040 | 9 | 30 | 8 | 0 | 0 | 0
2040 | 9 | 30 | 9 | 0 | 0 | 0
2040 | 9 | 30 | 10 | 1.6643 | 1.6643 | 0
2040 | 9 | 30 | 11 | 4.7102 | 4.7102 | 0
2040 | 9 | 30 | 12 | 6.3144 | 6.3144 | 0
2040 | 9 | 30 | 13 | 7.1326 | 7.1326 | 0
2040 | 9 | 30 | 14 | 8.8915 | 8.8915 | 0
2040 | 9 | 30 | 15 | 14.3936 | 14.3936 | 0
2040 | 9 | 30 | 16 | 21.8283 | 21.8283 | 0
2040 | 9 | 30 | 17 | 24.6121 | 24.6121 | 0
2040 | 9 | 30 | 18 | 20.9268 | 20.9268 | 0
2040 | 9 | 30 | 19 | 17.869 | 17.869 | 0
2040 | 9 | 30 | 20 | 3.9433 | 3.9433 | 0
2040 | 9 | 30 | 21 | 0 | 0 | 0
2040 | 9 | 30 | 22 | 0 | 0 | 0
2040 | 9 | 30 | 23 | 0 | 0 | 0
2040 | 10 | 1 | 0 | 0 | 0 | 0
2040 | 10 | 1 | 1 | 0 | 0 | 0
2040 | 10 | 1 | 2 | 0 | 0 | 0
2040 | 10 | 1 | 3 | 0 | 0 | 0
2040 | 10 | 1 | 4 | 0 | 0 | 0
2040 | 10 | 1 | 5 | 0 | 0 | 0
2040 | 10 | 1 | 6 | 4.1107 | 4.1107 | 0
2040 | 10 | 1 | 7 | 6.0326 | 6.0326 | 0
2040 | 10 | 1 | 8 | 5.927 | 5.927 | 0
2040 | 10 | 1 | 9 | 8.2631 | 8.2631 | 0
2040 | 10 | 1 | 10 | 9.6924 | 9.6924 | 0
2040 | 10 | 1 | 11 | 11.9984 | 11.9984 | 0
2040 | 10 | 1 | 12 | 11.6297 | 11.6297 | 0
2040 | 10 | 1 | 13 | 11.8922 | 11.8922 | 0
2040 | 10 | 1 | 14 | 13.7706 | 13.7706 | 0
2040 | 10 | 1 | 15 | 18.9481 | 18.9481 | 0
2040 | 10 | 1 | 16 | 25.8007 | 25.8007 | 0
2040 | 10 | 1 | 17 | 27.9719 | 27.9719 | 0
2040 | 10 | 1 | 18 | 24.0964 | 24.0964 | 0
2040 | 10 | 1 | 19 | 22.4596 | 22.4596 | 0
2040 | 10 | 1 | 20 | 7.7771 | 7.7771 | 0
2040 | 10 | 1 | 21 | 0 | 0 | 0
2040 | 10 | 1 | 22 | 0 | 0 | 0
2040 | 10 | 1 | 23 | 0 | 0 | 0
2040 | 10 | 2 | 0 | 0 | 0 | 0
2040 | 10 | 2 | 1 | 0 | 0 | 0
2040 | 10 | 2 | 2 | 0 | 0 | 0
2040 | 10 | 2 | 3 | 0 | 0 | 0
2040 | 10 | 2 | 4 | 0 | 0 | 0
2040 | 10 | 2 | 5 | 0 | 0 | 0
2040 | 10 | 2 | 6 | 2.66 | 2.66 | 0
2040 | 10 | 2 | 7 | 4.6897 | 4.6897 | 0
2040 | 10 | 2 | 8 | 4.1854 | 4.1854 | 0
2040 | 10 | 2 | 9 | 5.8406 | 5.8406 | 0
2040 | 10 | 2 | 10 | 6.4076 | 6.4076 | 0
2040 | 10 | 2 | 11 | 8.5041 | 8.5041 | 0
2040 | 10 | 2 | 12 | 9.0082 | 9.0082 | 0
2040 | 10 | 2 | 13 | 8.9898 | 8.9898 | 0
2040 | 10 | 2 | 14 | 10.526 | 10.526 | 0
2040 | 10 | 2 | 15 | 15.5971 | 15.5971 | 0
2040 | 10 | 2 | 16 | 22.6371 | 22.6371 | 0
2040 | 10 | 2 | 17 | 25.2409 | 25.2409 | 0
2040 | 10 | 2 | 18 | 22.5612 | 22.5612 | 0
2040 | 10 | 2 | 19 | 21.1777 | 21.1777 | 0
2040 | 10 | 2 | 20 | 6.6776 | 6.6776 | 0
2040 | 10 | 2 | 21 | 0 | 0 | 0
2040 | 10 | 2 | 22 | 0 | 0 | 0
2040 | 10 | 2 | 23 | 0 | 0 | 0
2040 | 10 | 3 | 0 | 0 | 0 | 0
2040 | 10 | 3 | 1 | 0 | 0 | 0
2040 | 10 | 3 | 2 | 0 | 0 | 0
2040 | 10 | 3 | 3 | 0 | 0 | 0
2040 | 10 | 3 | 4 | 0 | 0 | 0
2040 | 10 | 3 | 5 | 0 | 0 | 0
2040 | 10 | 3 | 6 | 1.5554 | 1.5554 | 0
2040 | 10 | 3 | 7 | 3.3517 | 3.3517 | 0
2040 | 10 | 3 | 8 | 2.5721 | 2.5721 | 0
2040 | 10 | 3 | 9 | 4.6448 | 4.6448 | 0
2040 | 10 | 3 | 10 | 6.2183 | 6.2183 | 0
2040 | 10 | 3 | 11 | 9.1663 | 9.1663 | 0
2040 | 10 | 3 | 12 | 9.2523 | 9.2523 | 0
2040 | 10 | 3 | 13 | 9.4256 | 9.4256 | 0
2040 | 10 | 3 | 14 | 11.6424 | 11.6424 | 0
2040 | 10 | 3 | 15 | 17.1069 | 17.1069 | 0
2040 | 10 | 3 | 16 | 24.2605 | 24.2605 | 0
2040 | 10 | 3 | 17 | 26.7147 | 26.7147 | 0
2040 | 10 | 3 | 18 | 21.907 | 21.907 | 0
2040 | 10 | 3 | 19 | 20.6145 | 20.6145 | 0
2040 | 10 | 3 | 20 | 7.028 | 7.028 | 0
2040 | 10 | 3 | 21 | 0 | 0 | 0
2040 | 10 | 3 | 22 | 0 | 0 | 0
2040 | 10 | 3 | 23 | 0 | 0 | 0
2040 | 10 | 4 | 0 | 0 | 0 | 0
2040 | 10 | 4 | 1 | 0 | 0 | 0
2040 | 10 | 4 | 2 | 0 | 0 | 0
2040 | 10 | 4 | 3 | 0 | 0 | 0
2040 | 10 | 4 | 4 | 0 | 0 | 0
2040 | 10 | 4 | 5 | 0 | 0 | 0
2040 | 10 | 4 | 6 | 5.5656 | 5.5656 | 0
2040 | 10 | 4 | 7 | 7.4208 | 7.4208 | 0
2040 | 10 | 4 | 8 | 6.7838 | 6.7838 | 0
2040 | 10 | 4 | 9 | 8.3592 | 8.3592 | 0
2040 | 10 | 4 | 10 | 9.1242 | 9.1242 | 0
2040 | 10 | 4 | 11 | 11.259 | 11.259 | 0
2040 | 10 | 4 | 12 | 10.7161 | 10.7161 | 0
2040 | 10 | 4 | 13 | 10.5625 | 10.5625 | 0
2040 | 10 | 4 | 14 | 12.6413 | 12.6413 | 0
2040 | 10 | 4 | 15 | 18.0368 | 18.0368 | 0
2040 | 10 | 4 | 16 | 24.843 | 24.843 | 0
2040 | 10 | 4 | 17 | 27.4053 | 27.4053 | 0
2040 | 10 | 4 | 18 | 22.9763 | 22.9763 | 0
2040 | 10 | 4 | 19 | 22.3832 | 22.3832 | 0
2040 | 10 | 4 | 20 | 9.2321 | 9.2321 | 0
2040 | 10 | 4 | 21 | 0 | 0 | 0
2040 | 10 | 4 | 22 | 0 | 0 | 0
2040 | 10 | 4 | 23 | 0 | 0 | 0
2040 | 10 | 5 | 0 | 0 | 0 | 0
2040 | 10 | 5 | 1 | 0 | 0 | 0
2040 | 10 | 5 | 2 | 0 | 0 | 0
2040 | 10 | 5 | 3 | 0 | 0 | 0
2040 | 10 | 5 | 4 | 0 | 0 | 0
2040 | 10 | 5 | 5 | 0 | 0 | 0
2040 | 10 | 5 | 6 | 8.2608 | 8.2608 | 0
2040 | 10 | 5 | 7 | 9.9125 | 9.9125 | 0
2040 | 10 | 5 | 8 | 8.7277 | 8.7277 | 0
2040 | 10 | 5 | 9 | 8.8326 | 8.8326 | 0
2040 | 10 | 5 | 10 | 8.0239 | 8.0239 | 0
2040 | 10 | 5 | 11 | 8.9219 | 8.9219 | 0
2040 | 10 | 5 | 12 | 7.1896 | 7.1896 | 0
2040 | 10 | 5 | 13 | 6.2765 | 6.2765 | 0
2040 | 10 | 5 | 14 | 7.6537 | 7.6537 | 0
2040 | 10 | 5 | 15 | 12.3333 | 12.3333 | 0
2040 | 10 | 5 | 16 | 18.9947 | 18.9947 | 0
2040 | 10 | 5 | 17 | 21.616 | 21.616 | 0
2040 | 10 | 5 | 18 | 20.2799 | 20.2799 | 0
2040 | 10 | 5 | 19 | 19.8088 | 19.8088 | 0
2040 | 10 | 5 | 20 | 6.9664 | 6.9664 | 0
2040 | 10 | 5 | 21 | 0 | 0 | 0
2040 | 10 | 5 | 22 | 0 | 0 | 0
2040 | 10 | 5 | 23 | 0 | 0 | 0
2040 | 10 | 6 | 0 | 0 | 0 | 0
2040 | 10 | 6 | 1 | 0 | 0 | 0
2040 | 10 | 6 | 2 | 0 | 0 | 0
2040 | 10 | 6 | 3 | 0 | 0 | 0
2040 | 10 | 6 | 4 | 0 | 0 | 0
2040 | 10 | 6 | 5 | 0 | 0 | 0
2040 | 10 | 6 | 6 | 0 | 0 | 0
2040 | 10 | 6 | 7 | 0 | 0 | 0
2040 | 10 | 6 | 8 | 0 | 0 | 0
2040 | 10 | 6 | 9 | 3.819 | 3.819 | 0
2040 | 10 | 6 | 10 | 6.251 | 6.251 | 0
2040 | 10 | 6 | 11 | 8.2968 | 8.2968 | 0
2040 | 10 | 6 | 12 | 7.1509 | 7.1509 | 0
2040 | 10 | 6 | 13 | 6.0097 | 6.0097 | 0
2040 | 10 | 6 | 14 | 6.196 | 6.196 | 0
2040 | 10 | 6 | 15 | 9.3865 | 9.3865 | 0
2040 | 10 | 6 | 16 | 14.5012 | 14.5012 | 0
2040 | 10 | 6 | 17 | 15.8284 | 15.8284 | 0
2040 | 10 | 6 | 18 | 12.3707 | 12.3707 | 0
2040 | 10 | 6 | 19 | 9.8147 | 9.8147 | 0
2040 | 10 | 6 | 20 | 0 | 0 | 0
2040 | 10 | 6 | 21 | 0 | 0 | 0
2040 | 10 | 6 | 22 | 0 | 0 | 0
2040 | 10 | 6 | 23 | 0 | 0 | 0
2040 | 10 | 7 | 0 | 0 | 0 | 0
2040 | 10 | 7 | 1 | 0 | 0 | 0
2040 | 10 | 7 | 2 | 0 | 0 | 0
2040 | 10 | 7 | 3 | 0 | 0 | 0
2040 | 10 | 7 | 4 | 0 | 0 | 0
2040 | 10 | 7 | 5 | 0 | 0 | 0
2040 | 10 | 7 | 6 | 0 | 0 | 0
2040 | 10 | 7 | 7 | 0 | 0 | 0
2040 | 10 | 7 | 8 | 0 | 0 | 0
2040 | 10 | 7 | 9 | 1.0123 | 1.0123 | 0
2040 | 10 | 7 | 10 | 5.3496 | 5.3496 | 0
2040 | 10 | 7 | 11 | 9.1389 | 9.1389 | 0
2040 | 10 | 7 | 12 | 7.8634 | 7.8634 | 0
2040 | 10 | 7 | 13 | 7.8699 | 7.8699 | 0
2040 | 10 | 7 | 14 | 9.9092 | 9.9092 | 0
2040 | 10 | 7 | 15 | 15.1765 | 15.1765 | 0
2040 | 10 | 7 | 16 | 22.3976 | 22.3976 | 0
2040 | 10 | 7 | 17 | 24.9327 | 24.9327 | 0
2040 | 10 | 7 | 18 | 17.4377 | 17.4377 | 0
2040 | 10 | 7 | 19 | 15.7534 | 15.7534 | 0
2040 | 10 | 7 | 20 | 1.6695 | 1.6695 | 0
2040 | 10 | 7 | 21 | 0 | 0 | 0
2040 | 10 | 7 | 22 | 0 | 0 | 0
2040 | 10 | 7 | 23 | 0 | 0 | 0
2040 | 10 | 8 | 0 | 0 | 0 | 0
2040 | 10 | 8 | 1 | 0 | 0 | 0
2040 | 10 | 8 | 2 | 0 | 0 | 0
2040 | 10 | 8 | 3 | 0 | 0 | 0
2040 | 10 | 8 | 4 | 0 | 0 | 0
2040 | 10 | 8 | 5 | 0 | 0 | 0
2040 | 10 | 8 | 6 | 4.0459 | 4.0459 | 0
2040 | 10 | 8 | 7 | 6.1378 | 6.1378 | 0
2040 | 10 | 8 | 8 | 5.4824 | 5.4824 | 0
2040 | 10 | 8 | 9 | 6.718 | 6.718 | 0
2040 | 10 | 8 | 10 | 7.4628 | 7.4628 | 0
2040 | 10 | 8 | 11 | 9.6393 | 9.6393 | 0
2040 | 10 | 8 | 12 | 7.4855 | 7.4855 | 0
2040 | 10 | 8 | 13 | 7.446 | 7.446 | 0
2040 | 10 | 8 | 14 | 9.5326 | 9.5326 | 0
2040 | 10 | 8 | 15 | 15.3502 | 15.3502 | 0
2040 | 10 | 8 | 16 | 22.9894 | 22.9894 | 0
2040 | 10 | 8 | 17 | 26.0322 | 26.0322 | 0
2040 | 10 | 8 | 18 | 26.2489 | 26.2489 | 0
2040 | 10 | 8 | 19 | 23.8657 | 23.8657 | 0
2040 | 10 | 8 | 20 | 8.8297 | 8.8297 | 0
2040 | 10 | 8 | 21 | 0 | 0 | 0
2040 | 10 | 8 | 22 | 0 | 0 | 0
2040 | 10 | 8 | 23 | 0 | 0 | 0
2040 | 10 | 9 | 0 | 0 | 0 | 0
2040 | 10 | 9 | 1 | 0 | 0 | 0
2040 | 10 | 9 | 2 | 0 | 0 | 0
2040 | 10 | 9 | 3 | 0 | 0 | 0
2040 | 10 | 9 | 4 | 0 | 0 | 0
2040 | 10 | 9 | 5 | 0 | 0 | 0
2040 | 10 | 9 | 6 | 4.048 | 4.048 | 0
2040 | 10 | 9 | 7 | 6.2965 | 6.2965 | 0
2040 | 10 | 9 | 8 | 6.0811 | 6.0811 | 0
2040 | 10 | 9 | 9 | 7.7356 | 7.7356 | 0
2040 | 10 | 9 | 10 | 9.3196 | 9.3196 | 0
2040 | 10 | 9 | 11 | 12.0164 | 12.0164 | 0
2040 | 10 | 9 | 12 | 10.4262 | 10.4262 | 0
2040 | 10 | 9 | 13 | 10.514 | 10.514 | 0
2040 | 10 | 9 | 14 | 12.8145 | 12.8145 | 0
2040 | 10 | 9 | 15 | 18.2892 | 18.2892 | 0
2040 | 10 | 9 | 16 | 25.5622 | 25.5622 | 0
2040 | 10 | 9 | 17 | 28.8044 | 28.8044 | 0
2040 | 10 | 9 | 18 | 23.7408 | 23.7408 | 0
2040 | 10 | 9 | 19 | 22.2765 | 22.2765 | 0
2040 | 10 | 9 | 20 | 8.5017 | 8.5017 | 0
2040 | 10 | 9 | 21 | 0 | 0 | 0
2040 | 10 | 9 | 22 | 0 | 0 | 0
2040 | 10 | 9 | 23 | 0 | 0 | 0
2040 | 10 | 10 | 0 | 0 | 0 | 0
2040 | 10 | 10 | 1 | 0 | 0 | 0
2040 | 10 | 10 | 2 | 0 | 0 | 0
2040 | 10 | 10 | 3 | 0 | 0 | 0
2040 | 10 | 10 | 4 | 0 | 0 | 0
2040 | 10 | 10 | 5 | 0 | 0 | 0
2040 | 10 | 10 | 6 | 6.1654 | 6.1654 | 0
2040 | 10 | 10 | 7 | 8.1103 | 8.1103 | 0
2040 | 10 | 10 | 8 | 6.8008 | 6.8008 | 0
2040 | 10 | 10 | 9 | 7.1244 | 7.1244 | 0
2040 | 10 | 10 | 10 | 7.165 | 7.165 | 0
2040 | 10 | 10 | 11 | 8.932 | 8.932 | 0
2040 | 10 | 10 | 12 | 10.2423 | 10.2423 | 0
2040 | 10 | 10 | 13 | 10.2575 | 10.2575 | 0
2040 | 10 | 10 | 14 | 12.4663 | 12.4663 | 0
2040 | 10 | 10 | 15 | 18.0802 | 18.0802 | 0
2040 | 10 | 10 | 16 | 25.4889 | 25.4889 | 0
2040 | 10 | 10 | 17 | 28.5012 | 28.5012 | 0
2040 | 10 | 10 | 18 | 22.8437 | 22.8437 | 0
2040 | 10 | 10 | 19 | 21.911 | 21.911 | 0
2040 | 10 | 10 | 20 | 8.6669 | 8.6669 | 0
2040 | 10 | 10 | 21 | 0 | 0 | 0
2040 | 10 | 10 | 22 | 0 | 0 | 0
2040 | 10 | 10 | 23 | 0 | 0 | 0
2040 | 10 | 11 | 0 | 0 | 0 | 0
2040 | 10 | 11 | 1 | 0 | 0 | 0
2040 | 10 | 11 | 2 | 0 | 0 | 0
2040 | 10 | 11 | 3 | 0 | 0 | 0
2040 | 10 | 11 | 4 | 0 | 0 | 0
2040 | 10 | 11 | 5 | 0 | 0 | 0
2040 | 10 | 11 | 6 | 5.8526 | 5.8526 | 0
2040 | 10 | 11 | 7 | 7.8237 | 7.8237 | 0
2040 | 10 | 11 | 8 | 6.7619 | 6.7619 | 0
2040 | 10 | 11 | 9 | 7.3526 | 7.3526 | 0
2040 | 10 | 11 | 10 | 7.6081 | 7.6081 | 0
2040 | 10 | 11 | 11 | 9.3919 | 9.3919 | 0
2040 | 10 | 11 | 12 | 8.9651 | 8.9651 | 0
2040 | 10 | 11 | 13 | 8.8998 | 8.8998 | 0
2040 | 10 | 11 | 14 | 10.8987 | 10.8987 | 0
2040 | 10 | 11 | 15 | 16.3301 | 16.3301 | 0
2040 | 10 | 11 | 16 | 23.0039 | 23.0039 | 0
2040 | 10 | 11 | 17 | 25.7121 | 25.7121 | 0
2040 | 10 | 11 | 18 | 22.0054 | 22.0054 | 0
2040 | 10 | 11 | 19 | 20.5138 | 20.5138 | 0
2040 | 10 | 11 | 20 | 6.8388 | 6.8388 | 0
2040 | 10 | 11 | 21 | 0 | 0 | 0
2040 | 10 | 11 | 22 | 0 | 0 | 0
2040 | 10 | 11 | 23 | 0 | 0 | 0
2040 | 10 | 12 | 0 | 0 | 0 | 0
2040 | 10 | 12 | 1 | 0 | 0 | 0
2040 | 10 | 12 | 2 | 0 | 0 | 0
2040 | 10 | 12 | 3 | 0 | 0 | 0
2040 | 10 | 12 | 4 | 0 | 0 | 0
2040 | 10 | 12 | 5 | 0 | 0 | 0
2040 | 10 | 12 | 6 | 4.2767 | 4.2767 | 0
2040 | 10 | 12 | 7 | 5.4948 | 5.4948 | 0
2040 | 10 | 12 | 8 | 4.374 | 4.374 | 0
2040 | 10 | 12 | 9 | 5.3306 | 5.3306 | 0
2040 | 10 | 12 | 10 | 5.4052 | 5.4052 | 0
2040 | 10 | 12 | 11 | 6.9309 | 6.9309 | 0
2040 | 10 | 12 | 12 | 7.3876 | 7.3876 | 0
2040 | 10 | 12 | 13 | 8.2758 | 8.2758 | 0
2040 | 10 | 12 | 14 | 11.4678 | 11.4678 | 0
2040 | 10 | 12 | 15 | 17.3214 | 17.3214 | 0
2040 | 10 | 12 | 16 | 24.1041 | 24.1041 | 0
2040 | 10 | 12 | 17 | 26.1842 | 26.1842 | 0
2040 | 10 | 12 | 18 | 19.6922 | 19.6922 | 0
2040 | 10 | 12 | 19 | 18.2226 | 18.2226 | 0
2040 | 10 | 12 | 20 | 5.2472 | 5.2472 | 0
2040 | 10 | 12 | 21 | 0 | 0 | 0
2040 | 10 | 12 | 22 | 0 | 0 | 0
2040 | 10 | 12 | 23 | 0 | 0 | 0
2040 | 10 | 13 | 0 | 0 | 0 | 0
2040 | 10 | 13 | 1 | 0 | 0 | 0
2040 | 10 | 13 | 2 | 0 | 0 | 0
2040 | 10 | 13 | 3 | 0 | 0 | 0
2040 | 10 | 13 | 4 | 0 | 0 | 0
2040 | 10 | 13 | 5 | 0 | 0 | 0
2040 | 10 | 13 | 6 | 0 | 0 | 0
2040 | 10 | 13 | 7 | 0 | 0 | 0
2040 | 10 | 13 | 8 | 0 | 0 | 0
2040 | 10 | 13 | 9 | 0 | 0 | 0
2040 | 10 | 13 | 10 | 5.8198 | 5.8198 | 0
2040 | 10 | 13 | 11 | 11.5635 | 11.5635 | 0
2040 | 10 | 13 | 12 | 11.9241 | 11.9241 | 0
2040 | 10 | 13 | 13 | 11.8625 | 11.8625 | 0
2040 | 10 | 13 | 14 | 13.6719 | 13.6719 | 0
2040 | 10 | 13 | 15 | 16.5715 | 16.5715 | 0
2040 | 10 | 13 | 16 | 20.4522 | 20.4522 | 0
2040 | 10 | 13 | 17 | 19.9278 | 19.9278 | 0
2040 | 10 | 13 | 18 | 10.8909 | 10.8909 | 0
2040 | 10 | 13 | 19 | 8.2911 | 8.2911 | 0
2040 | 10 | 13 | 20 | 0 | 0 | 0
2040 | 10 | 13 | 21 | 0 | 0 | 0
2040 | 10 | 13 | 22 | 0 | 0 | 0
2040 | 10 | 13 | 23 | 0 | 0 | 0
2040 | 10 | 14 | 0 | 0 | 0 | 0
2040 | 10 | 14 | 1 | 0 | 0 | 0
2040 | 10 | 14 | 2 | 0 | 0 | 0
2040 | 10 | 14 | 3 | 0 | 0 | 0
2040 | 10 | 14 | 4 | 0 | 0 | 0
2040 | 10 | 14 | 5 | 0 | 0 | 0
2040 | 10 | 14 | 6 | 0 | 0 | 0
2040 | 10 | 14 | 7 | 0 | 0 | 0
2040 | 10 | 14 | 8 | 0 | 0 | 0
2040 | 10 | 14 | 9 | 8.2496 | 8.2496 | 0
2040 | 10 | 14 | 10 | 13.4043 | 13.4043 | 0
2040 | 10 | 14 | 11 | 18.0274 | 18.0274 | 0
2040 | 10 | 14 | 12 | 16.9525 | 16.9525 | 0
2040 | 10 | 14 | 13 | 18.0852 | 18.0852 | 0
2040 | 10 | 14 | 14 | 20.4305 | 20.4305 | 0
2040 | 10 | 14 | 15 | 26.0225 | 26.0225 | 0
2040 | 10 | 14 | 16 | 33.5887 | 33.5887 | 0
2040 | 10 | 14 | 17 | 35.9966 | 35.9966 | 0
2040 | 10 | 14 | 18 | 30.5193 | 30.5193 | 0
2040 | 10 | 14 | 19 | 26.6068 | 26.6068 | 0
2040 | 10 | 14 | 20 | 10.6018 | 10.6018 | 0
2040 | 10 | 14 | 21 | 0 | 0 | 0
2040 | 10 | 14 | 22 | 0 | 0 | 0
2040 | 10 | 14 | 23 | 0 | 0 | 0
2040 | 10 | 15 | 0 | 0 | 0 | 0
2040 | 10 | 15 | 1 | 0 | 0 | 0
2040 | 10 | 15 | 2 | 0 | 0 | 0
2040 | 10 | 15 | 3 | 0 | 0 | 0
2040 | 10 | 15 | 4 | 0 | 0 | 0
2040 | 10 | 15 | 5 | 0 | 0 | 0
2040 | 10 | 15 | 6 | 7.9705 | 7.9705 | 0
2040 | 10 | 15 | 7 | 10.3704 | 10.3704 | 0
2040 | 10 | 15 | 8 | 10.1373 | 10.1373 | 0
2040 | 10 | 15 | 9 | 11.6041 | 11.6041 | 0
2040 | 10 | 15 | 10 | 11.5618 | 11.5618 | 0
2040 | 10 | 15 | 11 | 13.2705 | 13.2705 | 0
2040 | 10 | 15 | 12 | 13.0683 | 13.0683 | 0
2040 | 10 | 15 | 13 | 13.3527 | 13.3527 | 0
2040 | 10 | 15 | 14 | 15.409 | 15.409 | 0
2040 | 10 | 15 | 15 | 20.8541 | 20.8541 | 0
2040 | 10 | 15 | 16 | 28.2767 | 28.2767 | 0
2040 | 10 | 15 | 17 | 31.5769 | 31.5769 | 0
2040 | 10 | 15 | 18 | 27.5485 | 27.5485 | 0
2040 | 10 | 15 | 19 | 24.9294 | 24.9294 | 0
2040 | 10 | 15 | 20 | 10.9481 | 10.9481 | 0
2040 | 10 | 15 | 21 | 0 | 0 | 0
2040 | 10 | 15 | 22 | 0 | 0 | 0
2040 | 10 | 15 | 23 | 0 | 0 | 0
2040 | 10 | 16 | 0 | 0 | 0 | 0
2040 | 10 | 16 | 1 | 0 | 0 | 0
2040 | 10 | 16 | 2 | 0 | 0 | 0
2040 | 10 | 16 | 3 | 0 | 0 | 0
2040 | 10 | 16 | 4 | 0 | 0 | 0
2040 | 10 | 16 | 5 | 0.84507 | 0.84507 | 0
2040 | 10 | 16 | 6 | 9.8519 | 9.8519 | 0
2040 | 10 | 16 | 7 | 12.0267 | 12.0267 | 0
2040 | 10 | 16 | 8 | 11.3374 | 11.3374 | 0
2040 | 10 | 16 | 9 | 11.6493 | 11.6493 | 0
2040 | 10 | 16 | 10 | 10.8312 | 10.8312 | 0
2040 | 10 | 16 | 11 | 11.9905 | 11.9905 | 0
2040 | 10 | 16 | 12 | 10.8659 | 10.8659 | 0
2040 | 10 | 16 | 13 | 10.8061 | 10.8061 | 0
2040 | 10 | 16 | 14 | 12.522 | 12.522 | 0
2040 | 10 | 16 | 15 | 17.2915 | 17.2915 | 0
2040 | 10 | 16 | 16 | 24.5646 | 24.5646 | 0
2040 | 10 | 16 | 17 | 28.6016 | 28.6016 | 0
2040 | 10 | 16 | 18 | 28.1798 | 28.1798 | 0
2040 | 10 | 16 | 19 | 25.8271 | 25.8271 | 0
2040 | 10 | 16 | 20 | 12.0976 | 12.0976 | 0
2040 | 10 | 16 | 21 | 0 | 0 | 0
2040 | 10 | 16 | 22 | 0 | 0 | 0
2040 | 10 | 16 | 23 | 0 | 0 | 0
2040 | 10 | 17 | 0 | 0 | 0 | 0
2040 | 10 | 17 | 1 | 0 | 0 | 0
2040 | 10 | 17 | 2 | 0 | 0 | 0
2040 | 10 | 17 | 3 | 0 | 0 | 0
2040 | 10 | 17 | 4 | 0 | 0 | 0
2040 | 10 | 17 | 5 | 0 | 0 | 0
2040 | 10 | 17 | 6 | 8.0237 | 8.0237 | 0
2040 | 10 | 17 | 7 | 10.0334 | 10.0334 | 0
2040 | 10 | 17 | 8 | 8.818 | 8.818 | 0
2040 | 10 | 17 | 9 | 9.1377 | 9.1377 | 0
2040 | 10 | 17 | 10 | 8.8476 | 8.8476 | 0
2040 | 10 | 17 | 11 | 10.431 | 10.431 | 0
2040 | 10 | 17 | 12 | 14.179 | 14.179 | 0
2040 | 10 | 17 | 13 | 14.6607 | 14.6607 | 0
2040 | 10 | 17 | 14 | 17.1891 | 17.1891 | 0
2040 | 10 | 17 | 15 | 23.2373 | 23.2373 | 0
2040 | 10 | 17 | 16 | 31.0015 | 31.0015 | 0
2040 | 10 | 17 | 17 | 33.8838 | 33.8838 | 0
2040 | 10 | 17 | 18 | 27.9407 | 27.9407 | 0
2040 | 10 | 17 | 19 | 25.8693 | 25.8693 | 0
2040 | 10 | 17 | 20 | 11.7387 | 11.7387 | 0
2040 | 10 | 17 | 21 | 0 | 0 | 0
2040 | 10 | 17 | 22 | 0 | 0 | 0
2040 | 10 | 17 | 23 | 0 | 0 | 0
2040 | 10 | 18 | 0 | 0 | 0 | 0
2040 | 10 | 18 | 1 | 0 | 0 | 0
2040 | 10 | 18 | 2 | 0 | 0 | 0
2040 | 10 | 18 | 3 | 0 | 0 | 0
2040 | 10 | 18 | 4 | 0 | 0 | 0
2040 | 10 | 18 | 5 | 0.80995 | 0.80995 | 0
2040 | 10 | 18 | 6 | 9.7209 | 9.7209 | 0
2040 | 10 | 18 | 7 | 12.0908 | 12.0908 | 0
2040 | 10 | 18 | 8 | 11.7098 | 11.7098 | 0
2040 | 10 | 18 | 9 | 12.6493 | 12.6493 | 0
2040 | 10 | 18 | 10 | 12.5614 | 12.5614 | 0
2040 | 10 | 18 | 11 | 14.0303 | 14.0303 | 0
2040 | 10 | 18 | 12 | 11.49 | 11.49 | 0
2040 | 10 | 18 | 13 | 11.3642 | 11.3642 | 0
2040 | 10 | 18 | 14 | 13.5161 | 13.5161 | 0
2040 | 10 | 18 | 15 | 19.3521 | 19.3521 | 0
2040 | 10 | 18 | 16 | 26.9672 | 26.9672 | 0
2040 | 10 | 18 | 17 | 30.5498 | 30.5498 | 0
2040 | 10 | 18 | 18 | 28.121 | 28.121 | 0
2040 | 10 | 18 | 19 | 26.4704 | 26.4704 | 0
2040 | 10 | 18 | 20 | 12.6353 | 12.6353 | 0
2040 | 10 | 18 | 21 | 0 | 0 | 0
2040 | 10 | 18 | 22 | 0 | 0 | 0
2040 | 10 | 18 | 23 | 0 | 0 | 0
2040 | 10 | 19 | 0 | 0 | 0 | 0
2040 | 10 | 19 | 1 | 0 | 0 | 0
2040 | 10 | 19 | 2 | 0 | 0 | 0
2040 | 10 | 19 | 3 | 0 | 0 | 0
2040 | 10 | 19 | 4 | 0 | 0 | 0
2040 | 10 | 19 | 5 | 1.875 | 1.875 | 0
2040 | 10 | 19 | 6 | 10.5511 | 10.5511 | 0
2040 | 10 | 19 | 7 | 12.6319 | 12.6319 | 0
2040 | 10 | 19 | 8 | 11.7333 | 11.7333 | 0
2040 | 10 | 19 | 9 | 11.7607 | 11.7607 | 0
2040 | 10 | 19 | 10 | 10.6171 | 10.6171 | 0
2040 | 10 | 19 | 11 | 11.3044 | 11.3044 | 0
2040 | 10 | 19 | 12 | 9.8603 | 9.8603 | 0
2040 | 10 | 19 | 13 | 9.4092 | 9.4092 | 0
2040 | 10 | 19 | 14 | 10.7744 | 10.7744 | 0
2040 | 10 | 19 | 15 | 15.6693 | 15.6693 | 0
2040 | 10 | 19 | 16 | 22.3852 | 22.3852 | 0
2040 | 10 | 19 | 17 | 25.0946 | 25.0946 | 0
2040 | 10 | 19 | 18 | 22.4638 | 22.4638 | 0
2040 | 10 | 19 | 19 | 20.719 | 20.719 | 0
2040 | 10 | 19 | 20 | 7.4442 | 7.4442 | 0
2040 | 10 | 19 | 21 | 0 | 0 | 0
2040 | 10 | 19 | 22 | 0 | 0 | 0
2040 | 10 | 19 | 23 | 0 | 0 | 0
2040 | 10 | 20 | 0 | 0 | 0 | 0
2040 | 10 | 20 | 1 | 0 | 0 | 0
2040 | 10 | 20 | 2 | 0 | 0 | 0
2040 | 10 | 20 | 3 | 0 | 0 | 0
2040 | 10 | 20 | 4 | 0 | 0 | 0
2040 | 10 | 20 | 5 | 0 | 0 | 0
2040 | 10 | 20 | 6 | 0 | 0 | 0
2040 | 10 | 20 | 7 | 0 | 0 | 0
2040 | 10 | 20 | 8 | 0 | 0 | 0
2040 | 10 | 20 | 9 | 5.1589 | 5.1589 | 0
2040 | 10 | 20 | 10 | 7.4988 | 7.4988 | 0
2040 | 10 | 20 | 11 | 9.9885 | 9.9885 | 0
2040 | 10 | 20 | 12 | 8.4184 | 8.4184 | 0
2040 | 10 | 20 | 13 | 7.988 | 7.988 | 0
2040 | 10 | 20 | 14 | 8.9773 | 8.9773 | 0
2040 | 10 | 20 | 15 | 13.1898 | 13.1898 | 0
2040 | 10 | 20 | 16 | 19.3192 | 19.3192 | 0
2040 | 10 | 20 | 17 | 21.0755 | 21.0755 | 0
2040 | 10 | 20 | 18 | 17.304 | 17.304 | 0
2040 | 10 | 20 | 19 | 12.7962 | 12.7962 | 0
2040 | 10 | 20 | 20 | 0 | 0 | 0
2040 | 10 | 20 | 21 | 0 | 0 | 0
2040 | 10 | 20 | 22 | 0 | 0 | 0
2040 | 10 | 20 | 23 | 0 | 0 | 0
2040 | 10 | 21 | 0 | 0 | 0 | 0
2040 | 10 | 21 | 1 | 0 | 0 | 0
2040 | 10 | 21 | 2 | 0 | 0 | 0
2040 | 10 | 21 | 3 | 0 | 0 | 0
2040 | 10 | 21 | 4 | 0 | 0 | 0
2040 | 10 | 21 | 5 | 0 | 0 | 0
2040 | 10 | 21 | 6 | 0 | 0 | 0
2040 | 10 | 21 | 7 | 0 | 0 | 0
2040 | 10 | 21 | 8 | 0 | 0 | 0
2040 | 10 | 21 | 9 | 0.90532 | 0.90532 | 0
2040 | 10 | 21 | 10 | 4.0113 | 4.0113 | 0
2040 | 10 | 21 | 11 | 7.1981 | 7.1981 | 0
2040 | 10 | 21 | 12 | 7.6898 | 7.6898 | 0
2040 | 10 | 21 | 13 | 7.7449 | 7.7449 | 0
2040 | 10 | 21 | 14 | 9.1609 | 9.1609 | 0
2040 | 10 | 21 | 15 | 13.9318 | 13.9318 | 0
2040 | 10 | 21 | 16 | 20.9281 | 20.9281 | 0
2040 | 10 | 21 | 17 | 23.9466 | 23.9466 | 0
2040 | 10 | 21 | 18 | 20.2958 | 20.2958 | 0
2040 | 10 | 21 | 19 | 17.1606 | 17.1606 | 0
2040 | 10 | 21 | 20 | 2.5298 | 2.5298 | 0
2040 | 10 | 21 | 21 | 0 | 0 | 0
2040 | 10 | 21 | 22 | 0 | 0 | 0
2040 | 10 | 21 | 23 | 0 | 0 | 0
2040 | 10 | 22 | 0 | 0 | 0 | 0
2040 | 10 | 22 | 1 | 0 | 0 | 0
2040 | 10 | 22 | 2 | 0 | 0 | 0
2040 | 10 | 22 | 3 | 0 | 0 | 0
2040 | 10 | 22 | 4 | 0 | 0 | 0
2040 | 10 | 22 | 5 | 0 | 0 | 0
2040 | 10 | 22 | 6 | 2.1231 | 2.1231 | 0
2040 | 10 | 22 | 7 | 4.9239 | 4.9239 | 0
2040 | 10 | 22 | 8 | 5.1456 | 5.1456 | 0
2040 | 10 | 22 | 9 | 6.903 | 6.903 | 0
2040 | 10 | 22 | 10 | 7.5397 | 7.5397 | 0
2040 | 10 | 22 | 11 | 9.3751 | 9.3751 | 0
2040 | 10 | 22 | 12 | 8.783 | 8.783 | 0
2040 | 10 | 22 | 13 | 9.406 | 9.406 | 0
2040 | 10 | 22 | 14 | 11.0997 | 11.0997 | 0
2040 | 10 | 22 | 15 | 16.4544 | 16.4544 | 0
2040 | 10 | 22 | 16 | 23.6556 | 23.6556 | 0
2040 | 10 | 22 | 17 | 26.7569 | 26.7569 | 0
2040 | 10 | 22 | 18 | 22.1113 | 22.1113 | 0
2040 | 10 | 22 | 19 | 19.0659 | 19.0659 | 0
2040 | 10 | 22 | 20 | 4.7754 | 4.7754 | 0
2040 | 10 | 22 | 21 | 0 | 0 | 0
2040 | 10 | 22 | 22 | 0 | 0 | 0
2040 | 10 | 22 | 23 | 0 | 0 | 0
2040 | 10 | 23 | 0 | 0 | 0 | 0
2040 | 10 | 23 | 1 | 0 | 0 | 0
2040 | 10 | 23 | 2 | 0 | 0 | 0
2040 | 10 | 23 | 3 | 0 | 0 | 0
2040 | 10 | 23 | 4 | 0 | 0 | 0
2040 | 10 | 23 | 5 | 0 | 0 | 0
2040 | 10 | 23 | 6 | 2.0883 | 2.0883 | 0
2040 | 10 | 23 | 7 | 4.691 | 4.691 | 0
2040 | 10 | 23 | 8 | 4.0954 | 4.0954 | 0
2040 | 10 | 23 | 9 | 4.8338 | 4.8338 | 0
2040 | 10 | 23 | 10 | 4.7538 | 4.7538 | 0
2040 | 10 | 23 | 11 | 6.6461 | 6.6461 | 0
2040 | 10 | 23 | 12 | 8.4974 | 8.4974 | 0
2040 | 10 | 23 | 13 | 9.1121 | 9.1121 | 0
2040 | 10 | 23 | 14 | 11.3346 | 11.3346 | 0
2040 | 10 | 23 | 15 | 17.1816 | 17.1816 | 0
2040 | 10 | 23 | 16 | 25.2256 | 25.2256 | 0
2040 | 10 | 23 | 17 | 29.1367 | 29.1367 | 0
2040 | 10 | 23 | 18 | 23.7259 | 23.7259 | 0
2040 | 10 | 23 | 19 | 21.3998 | 21.3998 | 0
2040 | 10 | 23 | 20 | 7.8206 | 7.8206 | 0
2040 | 10 | 23 | 21 | 0 | 0 | 0
2040 | 10 | 23 | 22 | 0 | 0 | 0
2040 | 10 | 23 | 23 | 0 | 0 | 0
2040 | 10 | 24 | 0 | 0 | 0 | 0
2040 | 10 | 24 | 1 | 0 | 0 | 0
2040 | 10 | 24 | 2 | 0 | 0 | 0
2040 | 10 | 24 | 3 | 0 | 0 | 0
2040 | 10 | 24 | 4 | 0 | 0 | 0
2040 | 10 | 24 | 5 | 0 | 0 | 0
2040 | 10 | 24 | 6 | 4.2509 | 4.2509 | 0
2040 | 10 | 24 | 7 | 6.9336 | 6.9336 | 0
2040 | 10 | 24 | 8 | 6.5669 | 6.5669 | 0
2040 | 10 | 24 | 9 | 8.2257 | 8.2257 | 0
2040 | 10 | 24 | 10 | 8.9319 | 8.9319 | 0
2040 | 10 | 24 | 11 | 11.2869 | 11.2869 | 0
2040 | 10 | 24 | 12 | 10.5837 | 10.5837 | 0
2040 | 10 | 24 | 13 | 11.3062 | 11.3062 | 0
2040 | 10 | 24 | 14 | 13.6153 | 13.6153 | 0
2040 | 10 | 24 | 15 | 19.2928 | 19.2928 | 0
2040 | 10 | 24 | 16 | 26.7595 | 26.7595 | 0
2040 | 10 | 24 | 17 | 30.0124 | 30.0124 | 0
2040 | 10 | 24 | 18 | 25.7107 | 25.7107 | 0
2040 | 10 | 24 | 19 | 22.4446 | 22.4446 | 0
2040 | 10 | 24 | 20 | 8.536 | 8.536 | 0
2040 | 10 | 24 | 21 | 0 | 0 | 0
2040 | 10 | 24 | 22 | 0 | 0 | 0
2040 | 10 | 24 | 23 | 0 | 0 | 0
2040 | 10 | 25 | 0 | 0 | 0 | 0
2040 | 10 | 25 | 1 | 0 | 0 | 0
2040 | 10 | 25 | 2 | 0 | 0 | 0
2040 | 10 | 25 | 3 | 0 | 0 | 0
2040 | 10 | 25 | 4 | 0 | 0 | 0
2040 | 10 | 25 | 5 | 0 | 0 | 0
2040 | 10 | 25 | 6 | 4.7087 | 4.7087 | 0
2040 | 10 | 25 | 7 | 7.3257 | 7.3257 | 0
2040 | 10 | 25 | 8 | 6.9995 | 6.9995 | 0
2040 | 10 | 25 | 9 | 8.3684 | 8.3684 | 0
2040 | 10 | 25 | 10 | 8.8112 | 8.8112 | 0
2040 | 10 | 25 | 11 | 10.8308 | 10.8308 | 0
2040 | 10 | 25 | 12 | 12.1914 | 12.1914 | 0
2040 | 10 | 25 | 13 | 12.8816 | 12.8816 | 0
2040 | 10 | 25 | 14 | 15.1273 | 15.1273 | 0
2040 | 10 | 25 | 15 | 20.7433 | 20.7433 | 0
2040 | 10 | 25 | 16 | 27.729 | 27.729 | 0
2040 | 10 | 25 | 17 | 30.8971 | 30.8971 | 0
2040 | 10 | 25 | 18 | 29.0903 | 29.0903 | 0
2040 | 10 | 25 | 19 | 25.2835 | 25.2835 | 0
2040 | 10 | 25 | 20 | 10.7366 | 10.7366 | 0
2040 | 10 | 25 | 21 | 0 | 0 | 0
2040 | 10 | 25 | 22 | 0 | 0 | 0
2040 | 10 | 25 | 23 | 0 | 0 | 0
2040 | 10 | 26 | 0 | 0 | 0 | 0
2040 | 10 | 26 | 1 | 0 | 0 | 0
2040 | 10 | 26 | 2 | 0 | 0 | 0
2040 | 10 | 26 | 3 | 0 | 0 | 0
2040 | 10 | 26 | 4 | 0 | 0 | 0
2040 | 10 | 26 | 5 | 0 | 0 | 0
2040 | 10 | 26 | 6 | 2.206 | 2.206 | 0
2040 | 10 | 26 | 7 | 5.0311 | 5.0311 | 0
2040 | 10 | 26 | 8 | 5.3659 | 5.3659 | 0
2040 | 10 | 26 | 9 | 7.3732 | 7.3732 | 0
2040 | 10 | 26 | 10 | 9.1362 | 9.1362 | 0
2040 | 10 | 26 | 11 | 11.8727 | 11.8727 | 0
2040 | 10 | 26 | 12 | 10.5036 | 10.5036 | 0
2040 | 10 | 26 | 13 | 10.9572 | 10.9572 | 0
2040 | 10 | 26 | 14 | 13.0156 | 13.0156 | 0
2040 | 10 | 26 | 15 | 18.1152 | 18.1152 | 0
2040 | 10 | 26 | 16 | 24.57 | 24.57 | 0
2040 | 10 | 26 | 17 | 27.3426 | 27.3426 | 0
2040 | 10 | 26 | 18 | 25.6876 | 25.6876 | 0
2040 | 10 | 26 | 19 | 22.1719 | 22.1719 | 0
2040 | 10 | 26 | 20 | 7.8948 | 7.8948 | 0
2040 | 10 | 26 | 21 | 0 | 0 | 0
2040 | 10 | 26 | 22 | 0 | 0 | 0
2040 | 10 | 26 | 23 | 0 | 0 | 0
2040 | 10 | 27 | 0 | 0 | 0 | 0
2040 | 10 | 27 | 1 | 0 | 0 | 0
2040 | 10 | 27 | 2 | 0 | 0 | 0
2040 | 10 | 27 | 3 | 0 | 0 | 0
2040 | 10 | 27 | 4 | 0 | 0 | 0
2040 | 10 | 27 | 5 | 0 | 0 | 0
2040 | 10 | 27 | 6 | 0 | 0 | 0
2040 | 10 | 27 | 7 | 0 | 0 | 0
2040 | 10 | 27 | 8 | 0.93321 | 0.93321 | 0
2040 | 10 | 27 | 9 | 6.9767 | 6.9767 | 0
2040 | 10 | 27 | 10 | 10.3213 | 10.3213 | 0
2040 | 10 | 27 | 11 | 13.5927 | 13.5927 | 0
2040 | 10 | 27 | 12 | 12.7584 | 12.7584 | 0
2040 | 10 | 27 | 13 | 12.7166 | 12.7166 | 0
2040 | 10 | 27 | 14 | 14.2708 | 14.2708 | 0
2040 | 10 | 27 | 15 | 18.7577 | 18.7577 | 0
2040 | 10 | 27 | 16 | 25.1682 | 25.1682 | 0
2040 | 10 | 27 | 17 | 27.6076 | 27.6076 | 0
2040 | 10 | 27 | 18 | 21.7227 | 21.7227 | 0
2040 | 10 | 27 | 19 | 17.1705 | 17.1705 | 0
2040 | 10 | 27 | 20 | 1.9684 | 1.9684 | 0
2040 | 10 | 27 | 21 | 0 | 0 | 0
2040 | 10 | 27 | 22 | 0 | 0 | 0
2040 | 10 | 27 | 23 | 0 | 0 | 0
2040 | 10 | 28 | 0 | 0 | 0 | 0
2040 | 10 | 28 | 1 | 0 | 0 | 0
2040 | 10 | 28 | 2 | 0 | 0 | 0
2040 | 10 | 28 | 3 | 0 | 0 | 0
2040 | 10 | 28 | 4 | 0 | 0 | 0
2040 | 10 | 28 | 5 | 0 | 0 | 0
2040 | 10 | 28 | 6 | 0 | 0 | 0
2040 | 10 | 28 | 7 | 0 | 0 | 0
2040 | 10 | 28 | 8 | 0 | 0 | 0
2040 | 10 | 28 | 9 | 3.1253 | 3.1253 | 0
2040 | 10 | 28 | 10 | 4.818 | 4.818 | 0
2040 | 10 | 28 | 11 | 7.0796 | 7.0796 | 0
2040 | 10 | 28 | 12 | 5.5711 | 5.5711 | 0
2040 | 10 | 28 | 13 | 5.7224 | 5.7224 | 0
2040 | 10 | 28 | 14 | 7.4125 | 7.4125 | 0
2040 | 10 | 28 | 15 | 12.5126 | 12.5126 | 0
2040 | 10 | 28 | 16 | 20.0978 | 20.0978 | 0
2040 | 10 | 28 | 17 | 24.2475 | 24.2475 | 0
2040 | 10 | 28 | 18 | 22.2649 | 22.2649 | 0
2040 | 10 | 28 | 19 | 19.1903 | 19.1903 | 0
2040 | 10 | 28 | 20 | 5.207 | 5.207 | 0
2040 | 10 | 28 | 21 | 0 | 0 | 0
2040 | 10 | 28 | 22 | 0 | 0 | 0
2040 | 10 | 28 | 23 | 0 | 0 | 0
2040 | 10 | 29 | 0 | 0 | 0 | 0
2040 | 10 | 29 | 1 | 0 | 0 | 0
2040 | 10 | 29 | 2 | 0 | 0 | 0
2040 | 10 | 29 | 3 | 0 | 0 | 0
2040 | 10 | 29 | 4 | 0 | 0 | 0
2040 | 10 | 29 | 5 | 0 | 0 | 0
2040 | 10 | 29 | 6 | 3.1112 | 3.1112 | 0
2040 | 10 | 29 | 7 | 5.7214 | 5.7214 | 0
2040 | 10 | 29 | 8 | 5.2005 | 5.2005 | 0
2040 | 10 | 29 | 9 | 5.7091 | 5.7091 | 0
2040 | 10 | 29 | 10 | 5.951 | 5.951 | 0
2040 | 10 | 29 | 11 | 7.3566 | 7.3566 | 0
2040 | 10 | 29 | 12 | 7.7267 | 7.7267 | 0
2040 | 10 | 29 | 13 | 8.1061 | 8.1061 | 0
2040 | 10 | 29 | 14 | 9.6256 | 9.6256 | 0
2040 | 10 | 29 | 15 | 14.429 | 14.429 | 0
2040 | 10 | 29 | 16 | 21.2792 | 21.2792 | 0
2040 | 10 | 29 | 17 | 25.2725 | 25.2725 | 0
2040 | 10 | 29 | 18 | 23.2385 | 23.2385 | 0
2040 | 10 | 29 | 19 | 19.9455 | 19.9455 | 0
2040 | 10 | 29 | 20 | 6.1188 | 6.1188 | 0
2040 | 10 | 29 | 21 | 0 | 0 | 0
2040 | 10 | 29 | 22 | 0 | 0 | 0
2040 | 10 | 29 | 23 | 0 | 0 | 0
2040 | 10 | 30 | 0 | 0 | 0 | 0
2040 | 10 | 30 | 1 | 0 | 0 | 0
2040 | 10 | 30 | 2 | 0 | 0 | 0
2040 | 10 | 30 | 3 | 0 | 0 | 0
2040 | 10 | 30 | 4 | 0 | 0 | 0
2040 | 10 | 30 | 5 | 0 | 0 | 0
2040 | 10 | 30 | 6 | 4.5351 | 4.5351 | 0
2040 | 10 | 30 | 7 | 7.287 | 7.287 | 0
2040 | 10 | 30 | 8 | 6.7717 | 6.7717 | 0
2040 | 10 | 30 | 9 | 6.9362 | 6.9362 | 0
2040 | 10 | 30 | 10 | 6.2104 | 6.2104 | 0
2040 | 10 | 30 | 11 | 7.5872 | 7.5872 | 0
2040 | 10 | 30 | 12 | 5.3969 | 5.3969 | 0
2040 | 10 | 30 | 13 | 5.5925 | 5.5925 | 0
2040 | 10 | 30 | 14 | 7.4914 | 7.4914 | 0
2040 | 10 | 30 | 15 | 13.0114 | 13.0114 | 0
2040 | 10 | 30 | 16 | 21.2917 | 21.2917 | 0
2040 | 10 | 30 | 17 | 26.5012 | 26.5012 | 0
2040 | 10 | 30 | 18 | 27.2228 | 27.2228 | 0
2040 | 10 | 30 | 19 | 24.7623 | 24.7623 | 0
2040 | 10 | 30 | 20 | 11.3632 | 11.3632 | 0
2040 | 10 | 30 | 21 | 0 | 0 | 0
2040 | 10 | 30 | 22 | 0 | 0 | 0
2040 | 10 | 30 | 23 | 0 | 0 | 0
2040 | 10 | 31 | 0 | 0 | 0 | 0
2040 | 10 | 31 | 1 | 0 | 0 | 0
2040 | 10 | 31 | 2 | 0 | 0 | 0
2040 | 10 | 31 | 3 | 0 | 0 | 0
2040 | 10 | 31 | 4 | 0 | 0 | 0
2040 | 10 | 31 | 5 | 0 | 0 | 0
2040 | 10 | 31 | 6 | 5.1642 | 5.1642 | 0
2040 | 10 | 31 | 7 | 7.6621 | 7.6621 | 0
2040 | 10 | 31 | 8 | 6.7172 | 6.7172 | 0
2040 | 10 | 31 | 9 | 7.2623 | 7.2623 | 0
2040 | 10 | 31 | 10 | 6.9596 | 6.9596 | 0
2040 | 10 | 31 | 11 | 8.7199 | 8.7199 | 0
2040 | 10 | 31 | 12 | 7.5823 | 7.5823 | 0
2040 | 10 | 31 | 13 | 8.1669 | 8.1669 | 0
2040 | 10 | 31 | 14 | 10.1913 | 10.1913 | 0
2040 | 10 | 31 | 15 | 16.0085 | 16.0085 | 0
2040 | 10 | 31 | 16 | 23.8339 | 23.8339 | 0
2040 | 10 | 31 | 17 | 27.6618 | 27.6618 | 0
2040 | 10 | 31 | 18 | 26.1562 | 26.1562 | 0
2040 | 10 | 31 | 19 | 22.6232 | 22.6232 | 0
2040 | 10 | 31 | 20 | 8.6061 | 8.6061 | 0
2040 | 10 | 31 | 21 | 0 | 0 | 0
2040 | 10 | 31 | 22 | 0 | 0 | 0
2040 | 10 | 31 | 23 | 0 | 0 | 0
2040 | 11 | 1 | 0 | 0 | 0 | 0
2040 | 11 | 1 | 1 | 0 | 0 | 0
2040 | 11 | 1 | 2 | 0 | 0 | 0
2040 | 11 | 1 | 3 | 0 | 0 | 0
2040 | 11 | 1 | 4 | 0 | 0 | 0
2040 | 11 | 1 | 5 | 0 | 0 | 0
2040 | 11 | 1 | 6 | 3.8374 | 3.8374 | 0
2040 | 11 | 1 | 7 | 6.1782 | 6.1782 | 0
2040 | 11 | 1 | 8 | 5.8544 | 5.8544 | 0
2040 | 11 | 1 | 9 | 7.6035 | 7.6035 | 0
2040 | 11 | 1 | 10 | 8.8826 | 8.8826 | 0
2040 | 11 | 1 | 11 | 10.9783 | 10.9783 | 0
2040 | 11 | 1 | 12 | 10.9597 | 10.9597 | 0
2040 | 11 | 1 | 13 | 11.5966 | 11.5966 | 0
2040 | 11 | 1 | 14 | 13.5968 | 13.5968 | 0
2040 | 11 | 1 | 15 | 19.4139 | 19.4139 | 0
2040 | 11 | 1 | 16 | 26.5976 | 26.5976 | 0
2040 | 11 | 1 | 17 | 29.4008 | 29.4008 | 0
2040 | 11 | 1 | 18 | 26.9646 | 26.9646 | 0
2040 | 11 | 1 | 19 | 22.4306 | 22.4306 | 0
2040 | 11 | 1 | 20 | 8.1124 | 8.1124 | 0
2040 | 11 | 1 | 21 | 0 | 0 | 0
2040 | 11 | 1 | 22 | 0 | 0 | 0
2040 | 11 | 1 | 23 | 0 | 0 | 0
2040 | 11 | 2 | 0 | 0 | 0 | 0
2040 | 11 | 2 | 1 | 0 | 0 | 0
2040 | 11 | 2 | 2 | 0 | 0 | 0
2040 | 11 | 2 | 3 | 0 | 0 | 0
2040 | 11 | 2 | 4 | 0 | 0 | 0
2040 | 11 | 2 | 5 | 0 | 0 | 0
2040 | 11 | 2 | 6 | 0 | 0 | 0
2040 | 11 | 2 | 7 | 3.0584 | 3.0584 | 0
2040 | 11 | 2 | 8 | 5.6098 | 5.6098 | 0
2040 | 11 | 2 | 9 | 8.2335 | 8.2335 | 0
2040 | 11 | 2 | 10 | 8.3968 | 8.3968 | 0
2040 | 11 | 2 | 11 | 10.7754 | 10.7754 | 0
2040 | 11 | 2 | 12 | 10.2432 | 10.2432 | 0
2040 | 11 | 2 | 13 | 11.2125 | 11.2125 | 0
2040 | 11 | 2 | 14 | 12.7008 | 12.7008 | 0
2040 | 11 | 2 | 15 | 17.2722 | 17.2722 | 0
2040 | 11 | 2 | 16 | 22.7175 | 22.7175 | 0
2040 | 11 | 2 | 17 | 26.1767 | 26.1767 | 0
2040 | 11 | 2 | 18 | 28.072 | 28.072 | 0
2040 | 11 | 2 | 19 | 23.8991 | 23.8991 | 0
2040 | 11 | 2 | 20 | 9.584 | 9.584 | 0
2040 | 11 | 2 | 21 | 0 | 0 | 0
2040 | 11 | 2 | 22 | 0 | 0 | 0
2040 | 11 | 2 | 23 | 0 | 0 | 0
2040 | 11 | 3 | 0 | 0 | 0 | 0
2040 | 11 | 3 | 1 | 0 | 0 | 0
2040 | 11 | 3 | 2 | 0 | 0 | 0
2040 | 11 | 3 | 3 | 0 | 0 | 0
2040 | 11 | 3 | 4 | 0 | 0 | 0
2040 | 11 | 3 | 5 | 0 | 0 | 0
2040 | 11 | 3 | 6 | 0 | 0 | 0
2040 | 11 | 3 | 7 | 0 | 0 | 0
2040 | 11 | 3 | 8 | 0 | 0 | 0
2040 | 11 | 3 | 9 | 5.648 | 5.648 | 0
2040 | 11 | 3 | 10 | 8.4086 | 8.4086 | 0
2040 | 11 | 3 | 11 | 12.0435 | 12.0435 | 0
2040 | 11 | 3 | 12 | 10.5678 | 10.5678 | 0
2040 | 11 | 3 | 13 | 11.1319 | 11.1319 | 0
2040 | 11 | 3 | 14 | 11.9825 | 11.9825 | 0
2040 | 11 | 3 | 15 | 15.5364 | 15.5364 | 0
2040 | 11 | 3 | 16 | 20.31 | 20.31 | 0
2040 | 11 | 3 | 17 | 23.4795 | 23.4795 | 0
2040 | 11 | 3 | 18 | 24.7066 | 24.7066 | 0
2040 | 11 | 3 | 19 | 19.3336 | 19.3336 | 0
2040 | 11 | 3 | 20 | 3.9537 | 3.9537 | 0
2040 | 11 | 3 | 21 | 0 | 0 | 0
2040 | 11 | 3 | 22 | 0 | 0 | 0
2040 | 11 | 3 | 23 | 0 | 0 | 0
2040 | 11 | 4 | 0 | 0 | 0 | 0
2040 | 11 | 4 | 1 | 0 | 0 | 0
2040 | 11 | 4 | 2 | 0 | 0 | 0
2040 | 11 | 4 | 3 | 0 | 0 | 0
2040 | 11 | 4 | 4 | 0 | 0 | 0
2040 | 11 | 4 | 5 | 0 | 0 | 0
2040 | 11 | 4 | 6 | 0 | 0 | 0
2040 | 11 | 4 | 7 | 0 | 0 | 0
2040 | 11 | 4 | 8 | 0 | 0 | 0
2040 | 11 | 4 | 9 | 4.6363 | 4.6363 | 0
2040 | 11 | 4 | 10 | 7.1951 | 7.1951 | 0
2040 | 11 | 4 | 11 | 10.6953 | 10.6953 | 0
2040 | 11 | 4 | 12 | 11.1644 | 11.1644 | 0
2040 | 11 | 4 | 13 | 12.2425 | 12.2425 | 0
2040 | 11 | 4 | 14 | 13.7798 | 13.7798 | 0
2040 | 11 | 4 | 15 | 18.5528 | 18.5528 | 0
2040 | 11 | 4 | 16 | 24.8301 | 24.8301 | 0
2040 | 11 | 4 | 17 | 29.1188 | 29.1188 | 0
2040 | 11 | 4 | 18 | 30.3724 | 30.3724 | 0
2040 | 11 | 4 | 19 | 25.1874 | 25.1874 | 0
2040 | 11 | 4 | 20 | 9.8642 | 9.8642 | 0
2040 | 11 | 4 | 21 | 0 | 0 | 0
2040 | 11 | 4 | 22 | 0 | 0 | 0
2040 | 11 | 4 | 23 | 0 | 0 | 0
2040 | 11 | 5 | 0 | 0 | 0 | 0
2040 | 11 | 5 | 1 | 0 | 0 | 0
2040 | 11 | 5 | 2 | 0 | 0 | 0
2040 | 11 | 5 | 3 | 0 | 0 | 0
2040 | 11 | 5 | 4 | 0 | 0 | 0
2040 | 11 | 5 | 5 | 0 | 0 | 0
2040 | 11 | 5 | 6 | 4.0189 | 4.0189 | 0
2040 | 11 | 5 | 7 | 7.448 | 7.448 | 0
2040 | 11 | 5 | 8 | 10.3746 | 10.3746 | 0
2040 | 11 | 5 | 9 | 13.2594 | 13.2594 | 0
2040 | 11 | 5 | 10 | 14.015 | 14.015 | 0
2040 | 11 | 5 | 11 | 16.7819 | 16.7819 | 0
2040 | 11 | 5 | 12 | 15.8793 | 15.8793 | 0
2040 | 11 | 5 | 13 | 17.0291 | 17.0291 | 0
2040 | 11 | 5 | 14 | 18.937 | 18.937 | 0
2040 | 11 | 5 | 15 | 24.2713 | 24.2713 | 0
2040 | 11 | 5 | 16 | 31.0404 | 31.0404 | 0
2040 | 11 | 5 | 17 | 35.5799 | 35.5799 | 0
2040 | 11 | 5 | 18 | 36.3804 | 36.3804 | 0
2040 | 11 | 5 | 19 | 31.8662 | 31.8662 | 0
2040 | 11 | 5 | 20 | 16.8322 | 16.8322 | 0
2040 | 11 | 5 | 21 | 1.7639 | 1.7639 | 0
2040 | 11 | 5 | 22 | 0 | 0 | 0
2040 | 11 | 5 | 23 | 0 | 0 | 0
2040 | 11 | 6 | 0 | 0 | 0 | 0
2040 | 11 | 6 | 1 | 0 | 0 | 0
2040 | 11 | 6 | 2 | 0 | 0 | 0
2040 | 11 | 6 | 3 | 0 | 0 | 0
2040 | 11 | 6 | 4 | 0 | 0 | 0
2040 | 11 | 6 | 5 | 0 | 0 | 0
2040 | 11 | 6 | 6 | 5.4794 | 5.4794 | 0
2040 | 11 | 6 | 7 | 8.7799 | 8.7799 | 0
2040 | 11 | 6 | 8 | 11.8153 | 11.8153 | 0
2040 | 11 | 6 | 9 | 14.7802 | 14.7802 | 0
2040 | 11 | 6 | 10 | 15.66 | 15.66 | 0
2040 | 11 | 6 | 11 | 18.5365 | 18.5365 | 0
2040 | 11 | 6 | 12 | 13.361 | 13.361 | 0
2040 | 11 | 6 | 13 | 14.2551 | 14.2551 | 0
2040 | 11 | 6 | 14 | 16.1722 | 16.1722 | 0
2040 | 11 | 6 | 15 | 21.2155 | 21.2155 | 0
2040 | 11 | 6 | 16 | 28.0787 | 28.0787 | 0
2040 | 11 | 6 | 17 | 33.7057 | 33.7057 | 0
2040 | 11 | 6 | 18 | 34.0775 | 34.0775 | 0
2040 | 11 | 6 | 19 | 31.5401 | 31.5401 | 0
2040 | 11 | 6 | 20 | 18.2932 | 18.2932 | 0
2040 | 11 | 6 | 21 | 4.151 | 4.151 | 0
2040 | 11 | 6 | 22 | 0 | 0 | 0
2040 | 11 | 6 | 23 | 0 | 0 | 0
2040 | 11 | 7 | 0 | 0 | 0 | 0
2040 | 11 | 7 | 1 | 0 | 0 | 0
2040 | 11 | 7 | 2 | 0 | 0 | 0
2040 | 11 | 7 | 3 | 0 | 0 | 0
2040 | 11 | 7 | 4 | 0 | 0 | 0
2040 | 11 | 7 | 5 | 0.7653 | 0.7653 | 0
2040 | 11 | 7 | 6 | 7.8662 | 7.8662 | 0
2040 | 11 | 7 | 7 | 10.5309 | 10.5309 | 0
2040 | 11 | 7 | 8 | 11.949 | 11.949 | 0
2040 | 11 | 7 | 9 | 13.099 | 13.099 | 0
2040 | 11 | 7 | 10 | 11.3814 | 11.3814 | 0
2040 | 11 | 7 | 11 | 12.7174 | 12.7174 | 0
2040 | 11 | 7 | 12 | 14.8701 | 14.8701 | 0
2040 | 11 | 7 | 13 | 15.8129 | 15.8129 | 0
2040 | 11 | 7 | 14 | 17.4084 | 17.4084 | 0
2040 | 11 | 7 | 15 | 22.2896 | 22.2896 | 0
2040 | 11 | 7 | 16 | 28.6756 | 28.6756 | 0
2040 | 11 | 7 | 17 | 33.4352 | 33.4352 | 0
2040 | 11 | 7 | 18 | 36.2506 | 36.2506 | 0
2040 | 11 | 7 | 19 | 32.1795 | 32.1795 | 0
2040 | 11 | 7 | 20 | 17.8548 | 17.8548 | 0
2040 | 11 | 7 | 21 | 3.2144 | 3.2144 | 0
2040 | 11 | 7 | 22 | 0 | 0 | 0
2040 | 11 | 7 | 23 | 0 | 0 | 0
2040 | 11 | 8 | 0 | 0 | 0 | 0
2040 | 11 | 8 | 1 | 0 | 0 | 0
2040 | 11 | 8 | 2 | 0 | 0 | 0
2040 | 11 | 8 | 3 | 0 | 0 | 0
2040 | 11 | 8 | 4 | 0 | 0 | 0
2040 | 11 | 8 | 5 | 0 | 0 | 0
2040 | 11 | 8 | 6 | 4.3344 | 4.3344 | 0
2040 | 11 | 8 | 7 | 7.3999 | 7.3999 | 0
2040 | 11 | 8 | 8 | 10.1814 | 10.1814 | 0
2040 | 11 | 8 | 9 | 13.2285 | 13.2285 | 0
2040 | 11 | 8 | 10 | 14.2067 | 14.2067 | 0
2040 | 11 | 8 | 11 | 17.1609 | 17.1609 | 0
2040 | 11 | 8 | 12 | 15.6485 | 15.6485 | 0
2040 | 11 | 8 | 13 | 16.7836 | 16.7836 | 0
2040 | 11 | 8 | 14 | 18.6932 | 18.6932 | 0
2040 | 11 | 8 | 15 | 23.7971 | 23.7971 | 0
2040 | 11 | 8 | 16 | 29.8039 | 29.8039 | 0
2040 | 11 | 8 | 17 | 34.3495 | 34.3495 | 0
2040 | 11 | 8 | 18 | 30.8772 | 30.8772 | 0
2040 | 11 | 8 | 19 | 28.4358 | 28.4358 | 0
2040 | 11 | 8 | 20 | 15.5218 | 15.5218 | 0
2040 | 11 | 8 | 21 | 1.7407 | 1.7407 | 0
2040 | 11 | 8 | 22 | 0 | 0 | 0
2040 | 11 | 8 | 23 | 0 | 0 | 0
2040 | 11 | 9 | 0 | 0 | 0 | 0
2040 | 11 | 9 | 1 | 0 | 0 | 0
2040 | 11 | 9 | 2 | 0 | 0 | 0
2040 | 11 | 9 | 3 | 0 | 0 | 0
2040 | 11 | 9 | 4 | 0 | 0 | 0
2040 | 11 | 9 | 5 | 0 | 0 | 0
2040 | 11 | 9 | 6 | 1.9381 | 1.9381 | 0
2040 | 11 | 9 | 7 | 5.0937 | 5.0937 | 0
2040 | 11 | 9 | 8 | 8.2632 | 8.2632 | 0
2040 | 11 | 9 | 9 | 11.6199 | 11.6199 | 0
2040 | 11 | 9 | 10 | 12.587 | 12.587 | 0
2040 | 11 | 9 | 11 | 15.4489 | 15.4489 | 0
2040 | 11 | 9 | 12 | 14.716 | 14.716 | 0
2040 | 11 | 9 | 13 | 15.7746 | 15.7746 | 0
2040 | 11 | 9 | 14 | 17.2749 | 17.2749 | 0
2040 | 11 | 9 | 15 | 21.7917 | 21.7917 | 0
2040 | 11 | 9 | 16 | 27.1945 | 27.1945 | 0
2040 | 11 | 9 | 17 | 30.9562 | 30.9562 | 0
2040 | 11 | 9 | 18 | 29.9433 | 29.9433 | 0
2040 | 11 | 9 | 19 | 25.5626 | 25.5626 | 0
2040 | 11 | 9 | 20 | 11.555 | 11.555 | 0
2040 | 11 | 9 | 21 | 0 | 0 | 0
2040 | 11 | 9 | 22 | 0 | 0 | 0
2040 | 11 | 9 | 23 | 0 | 0 | 0
2040 | 11 | 10 | 0 | 0 | 0 | 0
2040 | 11 | 10 | 1 | 0 | 0 | 0
2040 | 11 | 10 | 2 | 0 | 0 | 0
2040 | 11 | 10 | 3 | 0 | 0 | 0
2040 | 11 | 10 | 4 | 0 | 0 | 0
2040 | 11 | 10 | 5 | 0 | 0 | 0
2040 | 11 | 10 | 6 | 0 | 0 | 0
2040 | 11 | 10 | 7 | 0 | 0 | 0
2040 | 11 | 10 | 8 | 0 | 0 | 0
2040 | 11 | 10 | 9 | 5.9973 | 5.9973 | 0
2040 | 11 | 10 | 10 | 7.9131 | 7.9131 | 0
2040 | 11 | 10 | 11 | 10.627 | 10.627 | 0
2040 | 11 | 10 | 12 | 7.5368 | 7.5368 | 0
2040 | 11 | 10 | 13 | 7.4367 | 7.4367 | 0
2040 | 11 | 10 | 14 | 7.1921 | 7.1921 | 0
2040 | 11 | 10 | 15 | 9.694 | 9.694 | 0
2040 | 11 | 10 | 16 | 14.1099 | 14.1099 | 0
2040 | 11 | 10 | 17 | 18.3077 | 18.3077 | 0
2040 | 11 | 10 | 18 | 18.8992 | 18.8992 | 0
2040 | 11 | 10 | 19 | 14.0892 | 14.0892 | 0
2040 | 11 | 10 | 20 | 0.10348 | 0.10348 | 0
2040 | 11 | 10 | 21 | 0 | 0 | 0
2040 | 11 | 10 | 22 | 0 | 0 | 0
2040 | 11 | 10 | 23 | 0 | 0 | 0
2040 | 11 | 11 | 0 | 0 | 0 | 0
2040 | 11 | 11 | 1 | 0 | 0 | 0
2040 | 11 | 11 | 2 | 0 | 0 | 0
2040 | 11 | 11 | 3 | 0 | 0 | 0
2040 | 11 | 11 | 4 | 0 | 0 | 0
2040 | 11 | 11 | 5 | 0 | 0 | 0
2040 | 11 | 11 | 6 | 0 | 0 | 0
2040 | 11 | 11 | 7 | 0 | 0 | 0
2040 | 11 | 11 | 8 | 0.11295 | 0.11295 | 0
2040 | 11 | 11 | 9 | 8.2241 | 8.2241 | 0
2040 | 11 | 11 | 10 | 12.5901 | 12.5901 | 0
2040 | 11 | 11 | 11 | 17.3247 | 17.3247 | 0
2040 | 11 | 11 | 12 | 17.7139 | 17.7139 | 0
2040 | 11 | 11 | 13 | 18.9287 | 18.9287 | 0
2040 | 11 | 11 | 14 | 21.0266 | 21.0266 | 0
2040 | 11 | 11 | 15 | 25.9808 | 25.9808 | 0
2040 | 11 | 11 | 16 | 32.5237 | 32.5237 | 0
2040 | 11 | 11 | 17 | 37.8522 | 37.8522 | 0
2040 | 11 | 11 | 18 | 37.6152 | 37.6152 | 0
2040 | 11 | 11 | 19 | 32.4121 | 32.4121 | 0
2040 | 11 | 11 | 20 | 17.3785 | 17.3785 | 0
2040 | 11 | 11 | 21 | 2.5574 | 2.5574 | 0
2040 | 11 | 11 | 22 | 0 | 0 | 0
2040 | 11 | 11 | 23 | 0 | 0 | 0
2040 | 11 | 12 | 0 | 0 | 0 | 0
2040 | 11 | 12 | 1 | 0 | 0 | 0
2040 | 11 | 12 | 2 | 0 | 0 | 0
2040 | 11 | 12 | 3 | 0 | 0 | 0
2040 | 11 | 12 | 4 | 0 | 0 | 0
2040 | 11 | 12 | 5 | 0.59496 | 0.59496 | 0
2040 | 11 | 12 | 6 | 7.553 | 7.553 | 0
2040 | 11 | 12 | 7 | 11.0374 | 11.0374 | 0
2040 | 11 | 12 | 8 | 14.1938 | 14.1938 | 0
2040 | 11 | 12 | 9 | 17.0864 | 17.0864 | 0
2040 | 11 | 12 | 10 | 17.417 | 17.417 | 0
2040 | 11 | 12 | 11 | 19.8339 | 19.8339 | 0
2040 | 11 | 12 | 12 | 19.6711 | 19.6711 | 0
2040 | 11 | 12 | 13 | 20.8306 | 20.8306 | 0
2040 | 11 | 12 | 14 | 22.7959 | 22.7959 | 0
2040 | 11 | 12 | 15 | 28.2199 | 28.2199 | 0
2040 | 11 | 12 | 16 | 35.1447 | 35.1447 | 0
2040 | 11 | 12 | 17 | 40.1862 | 40.1862 | 0
2040 | 11 | 12 | 18 | 40.757 | 40.757 | 0
2040 | 11 | 12 | 19 | 36.4531 | 36.4531 | 0
2040 | 11 | 12 | 20 | 21.7763 | 21.7763 | 0
2040 | 11 | 12 | 21 | 6.8955 | 6.8955 | 0
2040 | 11 | 12 | 22 | 0 | 0 | 0
2040 | 11 | 12 | 23 | 0 | 0 | 0
2040 | 11 | 13 | 0 | 0 | 0 | 0
2040 | 11 | 13 | 1 | 0 | 0 | 0
2040 | 11 | 13 | 2 | 0 | 0 | 0
2040 | 11 | 13 | 3 | 0 | 0 | 0
2040 | 11 | 13 | 4 | 0 | 0 | 0
2040 | 11 | 13 | 5 | 1.386 | 1.386 | 0
2040 | 11 | 13 | 6 | 7.3957 | 7.3957 | 0
2040 | 11 | 13 | 7 | 10.5259 | 10.5259 | 0
2040 | 11 | 13 | 8 | 12.9301 | 12.9301 | 0
2040 | 11 | 13 | 9 | 14.452 | 14.452 | 0
2040 | 11 | 13 | 10 | 14.0838 | 14.0838 | 0
2040 | 11 | 13 | 11 | 16.1554 | 16.1554 | 0
2040 | 11 | 13 | 12 | 12.5667 | 12.5667 | 0
2040 | 11 | 13 | 13 | 13.2027 | 13.2027 | 0
2040 | 11 | 13 | 14 | 14.8497 | 14.8497 | 0
2040 | 11 | 13 | 15 | 19.2627 | 19.2627 | 0
2040 | 11 | 13 | 16 | 25.8223 | 25.8223 | 0
2040 | 11 | 13 | 17 | 32.438 | 32.438 | 0
2040 | 11 | 13 | 18 | 36.5955 | 36.5955 | 0
2040 | 11 | 13 | 19 | 33.6383 | 33.6383 | 0
2040 | 11 | 13 | 20 | 20.7841 | 20.7841 | 0
2040 | 11 | 13 | 21 | 6.6582 | 6.6582 | 0
2040 | 11 | 13 | 22 | 0 | 0 | 0
2040 | 11 | 13 | 23 | 0 | 0 | 0
2040 | 11 | 14 | 0 | 0 | 0 | 0
2040 | 11 | 14 | 1 | 0 | 0 | 0
2040 | 11 | 14 | 2 | 0 | 0 | 0
2040 | 11 | 14 | 3 | 0 | 0 | 0
2040 | 11 | 14 | 4 | 0 | 0 | 0
2040 | 11 | 14 | 5 | 0.86305 | 0.86305 | 0
2040 | 11 | 14 | 6 | 6.9464 | 6.9464 | 0
2040 | 11 | 14 | 7 | 9.972 | 9.972 | 0
2040 | 11 | 14 | 8 | 12.4653 | 12.4653 | 0
2040 | 11 | 14 | 9 | 14.7943 | 14.7943 | 0
2040 | 11 | 14 | 10 | 14.3352 | 14.3352 | 0
2040 | 11 | 14 | 11 | 16.4425 | 16.4425 | 0
2040 | 11 | 14 | 12 | 12.3045 | 12.3045 | 0
2040 | 11 | 14 | 13 | 13.0254 | 13.0254 | 0
2040 | 11 | 14 | 14 | 14.5515 | 14.5515 | 0
2040 | 11 | 14 | 15 | 19.3176 | 19.3176 | 0
2040 | 11 | 14 | 16 | 26.1457 | 26.1457 | 0
2040 | 11 | 14 | 17 | 32.2998 | 32.2998 | 0
2040 | 11 | 14 | 18 | 35.5624 | 35.5624 | 0
2040 | 11 | 14 | 19 | 32.9509 | 32.9509 | 0
2040 | 11 | 14 | 20 | 20.2099 | 20.2099 | 0
2040 | 11 | 14 | 21 | 6.4111 | 6.4111 | 0
2040 | 11 | 14 | 22 | 0 | 0 | 0
2040 | 11 | 14 | 23 | 0 | 0 | 0
2040 | 11 | 15 | 0 | 0 | 0 | 0
2040 | 11 | 15 | 1 | 0 | 0 | 0
2040 | 11 | 15 | 2 | 0 | 0 | 0
2040 | 11 | 15 | 3 | 0 | 0 | 0
2040 | 11 | 15 | 4 | 0 | 0 | 0
2040 | 11 | 15 | 5 | 0.017418 | 0.017418 | 0
2040 | 11 | 15 | 6 | 7.5946 | 7.5946 | 0
2040 | 11 | 15 | 7 | 10.4901 | 10.4901 | 0
2040 | 11 | 15 | 8 | 12.6953 | 12.6953 | 0
2040 | 11 | 15 | 9 | 14.4054 | 14.4054 | 0
2040 | 11 | 15 | 10 | 12.8236 | 12.8236 | 0
2040 | 11 | 15 | 11 | 14.1468 | 14.1468 | 0
2040 | 11 | 15 | 12 | 16.093 | 16.093 | 0
2040 | 11 | 15 | 13 | 17.0059 | 17.0059 | 0
2040 | 11 | 15 | 14 | 18.724 | 18.724 | 0
2040 | 11 | 15 | 15 | 23.7392 | 23.7392 | 0
2040 | 11 | 15 | 16 | 29.9962 | 29.9962 | 0
2040 | 11 | 15 | 17 | 35.3882 | 35.3882 | 0
2040 | 11 | 15 | 18 | 37.6358 | 37.6358 | 0
2040 | 11 | 15 | 19 | 33.6672 | 33.6672 | 0
2040 | 11 | 15 | 20 | 19.8004 | 19.8004 | 0
2040 | 11 | 15 | 21 | 5.5002 | 5.5002 | 0
2040 | 11 | 15 | 22 | 0 | 0 | 0
2040 | 11 | 15 | 23 | 0 | 0 | 0
2040 | 11 | 16 | 0 | 0 | 0 | 0
2040 | 11 | 16 | 1 | 0 | 0 | 0
2040 | 11 | 16 | 2 | 0 | 0 | 0
2040 | 11 | 16 | 3 | 0 | 0 | 0
2040 | 11 | 16 | 4 | 0 | 0 | 0
2040 | 11 | 16 | 5 | 0 | 0 | 0
2040 | 11 | 16 | 6 | 4.7308 | 4.7308 | 0
2040 | 11 | 16 | 7 | 8.0013 | 8.0013 | 0
2040 | 11 | 16 | 8 | 11.3905 | 11.3905 | 0
2040 | 11 | 16 | 9 | 14.5771 | 14.5771 | 0
2040 | 11 | 16 | 10 | 15.1225 | 15.1225 | 0
2040 | 11 | 16 | 11 | 17.6116 | 17.6116 | 0
2040 | 11 | 16 | 12 | 15.323 | 15.323 | 0
2040 | 11 | 16 | 13 | 16.1283 | 16.1283 | 0
2040 | 11 | 16 | 14 | 17.5477 | 17.5477 | 0
2040 | 11 | 16 | 15 | 21.9658 | 21.9658 | 0
2040 | 11 | 16 | 16 | 27.6806 | 27.6806 | 0
2040 | 11 | 16 | 17 | 32.3673 | 32.3673 | 0
2040 | 11 | 16 | 18 | 34.4488 | 34.4488 | 0
2040 | 11 | 16 | 19 | 30.0535 | 30.0535 | 0
2040 | 11 | 16 | 20 | 16.3251 | 16.3251 | 0
2040 | 11 | 16 | 21 | 2.5906 | 2.5906 | 0
2040 | 11 | 16 | 22 | 0 | 0 | 0
2040 | 11 | 16 | 23 | 0 | 0 | 0
2040 | 11 | 17 | 0 | 0 | 0 | 0
2040 | 11 | 17 | 1 | 0 | 0 | 0
2040 | 11 | 17 | 2 | 0 | 0 | 0
2040 | 11 | 17 | 3 | 0 | 0 | 0
2040 | 11 | 17 | 4 | 0 | 0 | 0
2040 | 11 | 17 | 5 | 0 | 0 | 0
2040 | 11 | 17 | 6 | 0 | 0 | 0
2040 | 11 | 17 | 7 | 0 | 0 | 0
2040 | 11 | 17 | 8 | 5.0783 | 5.0783 | 0
2040 | 11 | 17 | 9 | 12.6852 | 12.6852 | 0
2040 | 11 | 17 | 10 | 15.9104 | 15.9104 | 0
2040 | 11 | 17 | 11 | 19.7487 | 19.7487 | 0
2040 | 11 | 17 | 12 | 14.3919 | 14.3919 | 0
2040 | 11 | 17 | 13 | 14.529 | 14.529 | 0
2040 | 11 | 17 | 14 | 15.4027 | 15.4027 | 0
2040 | 11 | 17 | 15 | 19.1491 | 19.1491 | 0
2040 | 11 | 17 | 16 | 24.8677 | 24.8677 | 0
2040 | 11 | 17 | 17 | 29.8864 | 29.8864 | 0
2040 | 11 | 17 | 18 | 30.4463 | 30.4463 | 0
2040 | 11 | 17 | 19 | 25.9428 | 25.9428 | 0
2040 | 11 | 17 | 20 | 11.9392 | 11.9392 | 0
2040 | 11 | 17 | 21 | 0 | 0 | 0
2040 | 11 | 17 | 22 | 0 | 0 | 0
2040 | 11 | 17 | 23 | 0 | 0 | 0
2040 | 11 | 18 | 0 | 0 | 0 | 0
2040 | 11 | 18 | 1 | 0 | 0 | 0
2040 | 11 | 18 | 2 | 0 | 0 | 0
2040 | 11 | 18 | 3 | 0 | 0 | 0
2040 | 11 | 18 | 4 | 0 | 0 | 0
2040 | 11 | 18 | 5 | 0 | 0 | 0
2040 | 11 | 18 | 6 | 0 | 0 | 0
2040 | 11 | 18 | 7 | 0 | 0 | 0
2040 | 11 | 18 | 8 | 0 | 0 | 0
2040 | 11 | 18 | 9 | 7.0456 | 7.0456 | 0
2040 | 11 | 18 | 10 | 10.8491 | 10.8491 | 0
2040 | 11 | 18 | 11 | 15.0816 | 15.0816 | 0
2040 | 11 | 18 | 12 | 15.5466 | 15.5466 | 0
2040 | 11 | 18 | 13 | 16.8552 | 16.8552 | 0
2040 | 11 | 18 | 14 | 18.6099 | 18.6099 | 0
2040 | 11 | 18 | 15 | 23.1903 | 23.1903 | 0
2040 | 11 | 18 | 16 | 29.1989 | 29.1989 | 0
2040 | 11 | 18 | 17 | 34.1701 | 34.1701 | 0
2040 | 11 | 18 | 18 | 34.149 | 34.149 | 0
2040 | 11 | 18 | 19 | 28.4745 | 28.4745 | 0
2040 | 11 | 18 | 20 | 13.7307 | 13.7307 | 0
2040 | 11 | 18 | 21 | 0 | 0 | 0
2040 | 11 | 18 | 22 | 0 | 0 | 0
2040 | 11 | 18 | 23 | 0 | 0 | 0
2040 | 11 | 19 | 0 | 0 | 0 | 0
2040 | 11 | 19 | 1 | 0 | 0 | 0
2040 | 11 | 19 | 2 | 0 | 0 | 0
2040 | 11 | 19 | 3 | 0 | 0 | 0
2040 | 11 | 19 | 4 | 0 | 0 | 0
2040 | 11 | 19 | 5 | 0 | 0 | 0
2040 | 11 | 19 | 6 | 1.7159 | 1.7159 | 0
2040 | 11 | 19 | 7 | 5.3764 | 5.3764 | 0
2040 | 11 | 19 | 8 | 8.8291 | 8.8291 | 0
2040 | 11 | 19 | 9 | 11.8926 | 11.8926 | 0
2040 | 11 | 19 | 10 | 12.6487 | 12.6487 | 0
2040 | 11 | 19 | 11 | 15.4556 | 15.4556 | 0
2040 | 11 | 19 | 12 | 15.4868 | 15.4868 | 0
2040 | 11 | 19 | 13 | 16.685 | 16.685 | 0
2040 | 11 | 19 | 14 | 18.6293 | 18.6293 | 0
2040 | 11 | 19 | 15 | 23.5703 | 23.5703 | 0
2040 | 11 | 19 | 16 | 30.2787 | 30.2787 | 0
2040 | 11 | 19 | 17 | 36.1037 | 36.1037 | 0
2040 | 11 | 19 | 18 | 36.3143 | 36.3143 | 0
2040 | 11 | 19 | 19 | 31.1486 | 31.1486 | 0
2040 | 11 | 19 | 20 | 17.0937 | 17.0937 | 0
2040 | 11 | 19 | 21 | 2.0635 | 2.0635 | 0
2040 | 11 | 19 | 22 | 0 | 0 | 0
2040 | 11 | 19 | 23 | 0 | 0 | 0
2040 | 11 | 20 | 0 | 0 | 0 | 0
2040 | 11 | 20 | 1 | 0 | 0 | 0
2040 | 11 | 20 | 2 | 0 | 0 | 0
2040 | 11 | 20 | 3 | 0 | 0 | 0
2040 | 11 | 20 | 4 | 0 | 0 | 0
2040 | 11 | 20 | 5 | 0 | 0 | 0
2040 | 11 | 20 | 6 | 2.0821 | 2.0821 | 0
2040 | 11 | 20 | 7 | 5.586 | 5.586 | 0
2040 | 11 | 20 | 8 | 9.1572 | 9.1572 | 0
2040 | 11 | 20 | 9 | 12.5442 | 12.5442 | 0
2040 | 11 | 20 | 10 | 13.2313 | 13.2313 | 0
2040 | 11 | 20 | 11 | 16.1086 | 16.1086 | 0
2040 | 11 | 20 | 12 | 16.1719 | 16.1719 | 0
2040 | 11 | 20 | 13 | 17.591 | 17.591 | 0
2040 | 11 | 20 | 14 | 19.7289 | 19.7289 | 0
2040 | 11 | 20 | 15 | 24.8948 | 24.8948 | 0
2040 | 11 | 20 | 16 | 31.5969 | 31.5969 | 0
2040 | 11 | 20 | 17 | 37.6474 | 37.6474 | 0
2040 | 11 | 20 | 18 | 38.3151 | 38.3151 | 0
2040 | 11 | 20 | 19 | 33.8789 | 33.8789 | 0
2040 | 11 | 20 | 20 | 20.0282 | 20.0282 | 0
2040 | 11 | 20 | 21 | 5.5876 | 5.5876 | 0
2040 | 11 | 20 | 22 | 0 | 0 | 0
2040 | 11 | 20 | 23 | 0 | 0 | 0
2040 | 11 | 21 | 0 | 0 | 0 | 0
2040 | 11 | 21 | 1 | 0 | 0 | 0
2040 | 11 | 21 | 2 | 0 | 0 | 0
2040 | 11 | 21 | 3 | 0 | 0 | 0
2040 | 11 | 21 | 4 | 0 | 0 | 0
2040 | 11 | 21 | 5 | 0 | 0 | 0
2040 | 11 | 21 | 6 | 4.3653 | 4.3653 | 0
2040 | 11 | 21 | 7 | 7.881 | 7.881 | 0
2040 | 11 | 21 | 8 | 11.1163 | 11.1163 | 0
2040 | 11 | 21 | 9 | 14.285 | 14.285 | 0
2040 | 11 | 21 | 10 | 14.813 | 14.813 | 0
2040 | 11 | 21 | 11 | 17.5344 | 17.5344 | 0
2040 | 11 | 21 | 12 | 18.041 | 18.041 | 0
2040 | 11 | 21 | 13 | 19.3284 | 19.3284 | 0
2040 | 11 | 21 | 14 | 21.4116 | 21.4116 | 0
2040 | 11 | 21 | 15 | 26.5303 | 26.5303 | 0
2040 | 11 | 21 | 16 | 33.2618 | 33.2618 | 0
2040 | 11 | 21 | 17 | 39.0091 | 39.0091 | 0
2040 | 11 | 21 | 18 | 39.4945 | 39.4945 | 0
2040 | 11 | 21 | 19 | 34.9319 | 34.9319 | 0
2040 | 11 | 21 | 20 | 21.3493 | 21.3493 | 0
2040 | 11 | 21 | 21 | 6.7165 | 6.7165 | 0
2040 | 11 | 21 | 22 | 0 | 0 | 0
2040 | 11 | 21 | 23 | 0 | 0 | 0
2040 | 11 | 22 | 0 | 0 | 0 | 0
2040 | 11 | 22 | 1 | 0 | 0 | 0
2040 | 11 | 22 | 2 | 0 | 0 | 0
2040 | 11 | 22 | 3 | 0 | 0 | 0
2040 | 11 | 22 | 4 | 0 | 0 | 0
2040 | 11 | 22 | 5 | 0 | 0 | 0
2040 | 11 | 22 | 6 | 5.5694 | 5.5694 | 0
2040 | 11 | 22 | 7 | 8.9642 | 8.9642 | 0
2040 | 11 | 22 | 8 | 12.2719 | 12.2719 | 0
2040 | 11 | 22 | 9 | 15.4111 | 15.4111 | 0
2040 | 11 | 22 | 10 | 16.004 | 16.004 | 0
2040 | 11 | 22 | 11 | 18.6351 | 18.6351 | 0
2040 | 11 | 22 | 12 | 18.9877 | 18.9877 | 0
2040 | 11 | 22 | 13 | 20.1911 | 20.1911 | 0
2040 | 11 | 22 | 14 | 22.3191 | 22.3191 | 0
2040 | 11 | 22 | 15 | 27.5274 | 27.5274 | 0
2040 | 11 | 22 | 16 | 33.8961 | 33.8961 | 0
2040 | 11 | 22 | 17 | 39.3994 | 39.3994 | 0
2040 | 11 | 22 | 18 | 40.1289 | 40.1289 | 0
2040 | 11 | 22 | 19 | 35.9926 | 35.9926 | 0
2040 | 11 | 22 | 20 | 22.5431 | 22.5431 | 0
2040 | 11 | 22 | 21 | 8.3148 | 8.3148 | 0
2040 | 11 | 22 | 22 | 0 | 0 | 0
2040 | 11 | 22 | 23 | 0 | 0 | 0
2040 | 11 | 23 | 0 | 0 | 0 | 0
2040 | 11 | 23 | 1 | 0 | 0 | 0
2040 | 11 | 23 | 2 | 0 | 0 | 0
2040 | 11 | 23 | 3 | 0 | 0 | 0
2040 | 11 | 23 | 4 | 0 | 0 | 0
2040 | 11 | 23 | 5 | 0.40445 | 0.40445 | 0
2040 | 11 | 23 | 6 | 7.639 | 7.639 | 0
2040 | 11 | 23 | 7 | 10.7713 | 10.7713 | 0
2040 | 11 | 23 | 8 | 13.6359 | 13.6359 | 0
2040 | 11 | 23 | 9 | 15.5882 | 15.5882 | 0
2040 | 11 | 23 | 10 | 14.2133 | 14.2133 | 0
2040 | 11 | 23 | 11 | 15.4637 | 15.4637 | 0
2040 | 11 | 23 | 12 | 13.3025 | 13.3025 | 0
2040 | 11 | 23 | 13 | 13.5761 | 13.5761 | 0
2040 | 11 | 23 | 14 | 14.8454 | 14.8454 | 0
2040 | 11 | 23 | 15 | 19.0746 | 19.0746 | 0
2040 | 11 | 23 | 16 | 25.4072 | 25.4072 | 0
2040 | 11 | 23 | 17 | 31.5466 | 31.5466 | 0
2040 | 11 | 23 | 18 | 35.4604 | 35.4604 | 0
2040 | 11 | 23 | 19 | 32.3689 | 32.3689 | 0
2040 | 11 | 23 | 20 | 20.1198 | 20.1198 | 0
2040 | 11 | 23 | 21 | 6.9131 | 6.9131 | 0
2040 | 11 | 23 | 22 | 0 | 0 | 0
2040 | 11 | 23 | 23 | 0 | 0 | 0
2040 | 11 | 24 | 0 | 0 | 0 | 0
2040 | 11 | 24 | 1 | 0 | 0 | 0
2040 | 11 | 24 | 2 | 0 | 0 | 0
2040 | 11 | 24 | 3 | 0 | 0 | 0
2040 | 11 | 24 | 4 | 0 | 0 | 0
2040 | 11 | 24 | 5 | 0 | 0 | 0
2040 | 11 | 24 | 6 | 0 | 0 | 0
2040 | 11 | 24 | 7 | 0 | 0 | 0
2040 | 11 | 24 | 8 | 4.6079 | 4.6079 | 0
2040 | 11 | 24 | 9 | 12.0781 | 12.0781 | 0
2040 | 11 | 24 | 10 | 15.2953 | 15.2953 | 0
2040 | 11 | 24 | 11 | 19.0936 | 19.0936 | 0
2040 | 11 | 24 | 12 | 19.6711 | 19.6711 | 0
2040 | 11 | 24 | 13 | 20.3051 | 20.3051 | 0
2040 | 11 | 24 | 14 | 21.4721 | 21.4721 | 0
2040 | 11 | 24 | 15 | 25.1411 | 25.1411 | 0
2040 | 11 | 24 | 16 | 30.2132 | 30.2132 | 0
2040 | 11 | 24 | 17 | 34.5828 | 34.5828 | 0
2040 | 11 | 24 | 18 | 34.0506 | 34.0506 | 0
2040 | 11 | 24 | 19 | 28.1107 | 28.1107 | 0
2040 | 11 | 24 | 20 | 13.3125 | 13.3125 | 0
2040 | 11 | 24 | 21 | 0 | 0 | 0
2040 | 11 | 24 | 22 | 0 | 0 | 0
2040 | 11 | 24 | 23 | 0 | 0 | 0
2040 | 11 | 25 | 0 | 0 | 0 | 0
2040 | 11 | 25 | 1 | 0 | 0 | 0
2040 | 11 | 25 | 2 | 0 | 0 | 0
2040 | 11 | 25 | 3 | 0 | 0 | 0
2040 | 11 | 25 | 4 | 0 | 0 | 0
2040 | 11 | 25 | 5 | 0 | 0 | 0
2040 | 11 | 25 | 6 | 0 | 0 | 0
2040 | 11 | 25 | 7 | 0 | 0 | 0
2040 | 11 | 25 | 8 | 3.9645 | 3.9645 | 0
2040 | 11 | 25 | 9 | 11.3569 | 11.3569 | 0
2040 | 11 | 25 | 10 | 14.8588 | 14.8588 | 0
2040 | 11 | 25 | 11 | 18.9393 | 18.9393 | 0
2040 | 11 | 25 | 12 | 20.8262 | 20.8262 | 0
2040 | 11 | 25 | 13 | 21.8523 | 21.8523 | 0
2040 | 11 | 25 | 14 | 23.8426 | 23.8426 | 0
2040 | 11 | 25 | 15 | 28.5308 | 28.5308 | 0
2040 | 11 | 25 | 16 | 34.9989 | 34.9989 | 0
2040 | 11 | 25 | 17 | 41.4514 | 41.4514 | 0
2040 | 11 | 25 | 18 | 41.3956 | 41.3956 | 0
2040 | 11 | 25 | 19 | 37.0956 | 37.0956 | 0
2040 | 11 | 25 | 20 | 23.1944 | 23.1944 | 0
2040 | 11 | 25 | 21 | 8.7735 | 8.7735 | 0
2040 | 11 | 25 | 22 | 0 | 0 | 0
2040 | 11 | 25 | 23 | 0 | 0 | 0
2040 | 11 | 26 | 0 | 1.8961 | 1.8961 | 0
2040 | 11 | 26 | 1 | 0 | 0 | 0
2040 | 11 | 26 | 2 | 0 | 0 | 0
2040 | 11 | 26 | 3 | 0 | 0 | 0
2040 | 11 | 26 | 4 | 0 | 0 | 0
2040 | 11 | 26 | 5 | 2.5 | 2.5 | 0
2040 | 11 | 26 | 6 | 8.8329 | 8.8329 | 0
2040 | 11 | 26 | 7 | 11.9922 | 11.9922 | 0
2040 | 11 | 26 | 8 | 15.214 | 15.214 | 0
2040 | 11 | 26 | 9 | 18.0609 | 18.0609 | 0
2040 | 11 | 26 | 10 | 18.2639 | 18.2639 | 0
2040 | 11 | 26 | 11 | 20.6197 | 20.6197 | 0
2040 | 11 | 26 | 12 | 20.0411 | 20.0411 | 0
2040 | 11 | 26 | 13 | 21.0303 | 21.0303 | 0
2040 | 11 | 26 | 14 | 22.6871 | 22.6871 | 0
2040 | 11 | 26 | 15 | 27.5852 | 27.5852 | 0
2040 | 11 | 26 | 16 | 34.1525 | 34.1525 | 0
2040 | 11 | 26 | 17 | 40.2128 | 40.2128 | 0
2040 | 11 | 26 | 18 | 44.5676 | 44.5676 | 0
2040 | 11 | 26 | 19 | 39.7787 | 39.7787 | 0
2040 | 11 | 26 | 20 | 25.3063 | 25.3063 | 0
2040 | 11 | 26 | 21 | 10.773 | 10.773 | 0
2040 | 11 | 26 | 22 | 0.98552 | 0.98552 | 0
2040 | 11 | 26 | 23 | 0 | 0 | 0
2040 | 11 | 27 | 0 | 0 | 0 | 0
2040 | 11 | 27 | 1 | 0 | 0 | 0
2040 | 11 | 27 | 2 | 0 | 0 | 0
2040 | 11 | 27 | 3 | 0 | 0 | 0
2040 | 11 | 27 | 4 | 0 | 0 | 0
2040 | 11 | 27 | 5 | 0.38533 | 0.38533 | 0
2040 | 11 | 27 | 6 | 6.3353 | 6.3353 | 0
2040 | 11 | 27 | 7 | 9.4253 | 9.4253 | 0
2040 | 11 | 27 | 8 | 12.2189 | 12.2189 | 0
2040 | 11 | 27 | 9 | 14.0096 | 14.0096 | 0
2040 | 11 | 27 | 10 | 13.6918 | 13.6918 | 0
2040 | 11 | 27 | 11 | 15.8597 | 15.8597 | 0
2040 | 11 | 27 | 12 | 14.3658 | 14.3658 | 0
2040 | 11 | 27 | 13 | 14.9996 | 14.9996 | 0
2040 | 11 | 27 | 14 | 16.717 | 16.717 | 0
2040 | 11 | 27 | 15 | 21.072 | 21.072 | 0
2040 | 11 | 27 | 16 | 27.8084 | 27.8084 | 0
2040 | 11 | 27 | 17 | 35.2816 | 35.2816 | 0
2040 | 11 | 27 | 18 | 41.3849 | 41.3849 | 0
2040 | 11 | 27 | 19 | 37.0427 | 37.0427 | 0
2040 | 11 | 27 | 20 | 23.8483 | 23.8483 | 0
2040 | 11 | 27 | 21 | 9.4413 | 9.4413 | 0
2040 | 11 | 27 | 22 | 0 | 0 | 0
2040 | 11 | 27 | 23 | 0 | 0 | 0
2040 | 11 | 28 | 0 | 0 | 0 | 0
2040 | 11 | 28 | 1 | 0 | 0 | 0
2040 | 11 | 28 | 2 | 0 | 0 | 0
2040 | 11 | 28 | 3 | 0 | 0 | 0
2040 | 11 | 28 | 4 | 0 | 0 | 0
2040 | 11 | 28 | 5 | 0.3211 | 0.3211 | 0
2040 | 11 | 28 | 6 | 6.9366 | 6.9366 | 0
2040 | 11 | 28 | 7 | 10.2416 | 10.2416 | 0
2040 | 11 | 28 | 8 | 13.9666 | 13.9666 | 0
2040 | 11 | 28 | 9 | 17.7737 | 17.7737 | 0
2040 | 11 | 28 | 10 | 18.6662 | 18.6662 | 0
2040 | 11 | 28 | 11 | 21.5624 | 21.5624 | 0
2040 | 11 | 28 | 12 | 21.4929 | 21.4929 | 0
2040 | 11 | 28 | 13 | 22.6291 | 22.6291 | 0
2040 | 11 | 28 | 14 | 24.6593 | 24.6593 | 0
2040 | 11 | 28 | 15 | 29.7915 | 29.7915 | 0
2040 | 11 | 28 | 16 | 36.6514 | 36.6514 | 0
2040 | 11 | 28 | 17 | 42.7217 | 42.7217 | 0
2040 | 11 | 28 | 18 | 43.3168 | 43.3168 | 0
2040 | 11 | 28 | 19 | 38.7797 | 38.7797 | 0
2040 | 11 | 28 | 20 | 25.058 | 25.058 | 0
2040 | 11 | 28 | 21 | 10.6359 | 10.6359 | 0
2040 | 11 | 28 | 22 | 0.75754 | 0.75754 | 0
2040 | 11 | 28 | 23 | 0 | 0 | 0
2040 | 11 | 29 | 0 | 0.51992 | 0.51992 | 0
2040 | 11 | 29 | 1 | 0 | 0 | 0
2040 | 11 | 29 | 2 | 0 | 0 | 0
2040 | 11 | 29 | 3 | 0 | 0 | 0
2040 | 11 | 29 | 4 | 0 | 0 | 0
2040 | 11 | 29 | 5 | 2.6907 | 2.6907 | 0
2040 | 11 | 29 | 6 | 9.2112 | 9.2112 | 0
2040 | 11 | 29 | 7 | 12.518 | 12.518 | 0
2040 | 11 | 29 | 8 | 16.3276 | 16.3276 | 0
2040 | 11 | 29 | 9 | 20.0441 | 20.0441 | 0
2040 | 11 | 29 | 10 | 20.9035 | 20.9035 | 0
2040 | 11 | 29 | 11 | 23.6023 | 23.6023 | 0
2040 | 11 | 29 | 12 | 23.214 | 23.214 | 0
2040 | 11 | 29 | 13 | 24.2482 | 24.2482 | 0
2040 | 11 | 29 | 14 | 26.414 | 26.414 | 0
2040 | 11 | 29 | 15 | 31.7184 | 31.7184 | 0
2040 | 11 | 29 | 16 | 38.3412 | 38.3412 | 0
2040 | 11 | 29 | 17 | 44.2412 | 44.2412 | 0
2040 | 11 | 29 | 18 | 42.3124 | 42.3124 | 0
2040 | 11 | 29 | 19 | 39.3777 | 39.3777 | 0
2040 | 11 | 29 | 20 | 26.7399 | 26.7399 | 0
2040 | 11 | 29 | 21 | 13.0613 | 13.0613 | 0
2040 | 11 | 29 | 22 | 3.6137 | 3.6137 | 0
2040 | 11 | 29 | 23 | 1.4357 | 1.4357 | 0
2040 | 11 | 30 | 0 | 1.9523 | 1.9523 | 0
2040 | 11 | 30 | 1 | 1.5595 | 1.5595 | 0
2040 | 11 | 30 | 2 | 0 | 0 | 0
2040 | 11 | 30 | 3 | 0 | 0 | 0
2040 | 11 | 30 | 4 | 1.4775 | 1.4775 | 0
2040 | 11 | 30 | 5 | 7.2341 | 7.2341 | 0
2040 | 11 | 30 | 6 | 12.4144 | 12.4144 | 0
2040 | 11 | 30 | 7 | 15.8982 | 15.8982 | 0
2040 | 11 | 30 | 8 | 20.3774 | 20.3774 | 0
2040 | 11 | 30 | 9 | 24.3002 | 24.3002 | 0
2040 | 11 | 30 | 10 | 25.0929 | 25.0929 | 0
2040 | 11 | 30 | 11 | 27.424 | 27.424 | 0
2040 | 11 | 30 | 12 | 25.904 | 25.904 | 0
2040 | 11 | 30 | 13 | 26.3295 | 26.3295 | 0
2040 | 11 | 30 | 14 | 28.064 | 28.064 | 0
2040 | 11 | 30 | 15 | 32.3482 | 32.3482 | 0
2040 | 11 | 30 | 16 | 38.3922 | 38.3922 | 0
2040 | 11 | 30 | 17 | 44.1867 | 44.1867 | 0
2040 | 11 | 30 | 18 | 45.8066 | 45.8066 | 0
2040 | 11 | 30 | 19 | 41.7819 | 41.7819 | 0
2040 | 11 | 30 | 20 | 28.5919 | 28.5919 | 0
2040 | 11 | 30 | 21 | 15.014 | 15.014 | 0
2040 | 11 | 30 | 22 | 6.367 | 6.367 | 0
2040 | 11 | 30 | 23 | 4.3203 | 4.3203 | 0
2040 | 12 | 1 | 0 | 5.368 | 5.368 | 0
2040 | 12 | 1 | 1 | 0.19873 | 0.19873 | 0
2040 | 12 | 1 | 2 | 0 | 0 | 0
2040 | 12 | 1 | 3 | 0 | 0 | 0
2040 | 12 | 1 | 4 | 0 | 0 | 0
2040 | 12 | 1 | 5 | 1.877 | 1.877 | 0
2040 | 12 | 1 | 6 | 4.5493 | 4.5493 | 0
2040 | 12 | 1 | 7 | 5.8998 | 5.8998 | 0
2040 | 12 | 1 | 8 | 10.8317 | 10.8317 | 0
2040 | 12 | 1 | 9 | 17.878 | 17.878 | 0
2040 | 12 | 1 | 10 | 21.2815 | 21.2815 | 0
2040 | 12 | 1 | 11 | 24.7569 | 24.7569 | 0
2040 | 12 | 1 | 12 | 24.7744 | 24.7744 | 0
2040 | 12 | 1 | 13 | 25.7136 | 25.7136 | 0
2040 | 12 | 1 | 14 | 26.5791 | 26.5791 | 0
2040 | 12 | 1 | 15 | 30.2102 | 30.2102 | 0
2040 | 12 | 1 | 16 | 35.1439 | 35.1439 | 0
2040 | 12 | 1 | 17 | 39.5224 | 39.5224 | 0
2040 | 12 | 1 | 18 | 39.2308 | 39.2308 | 0
2040 | 12 | 1 | 19 | 33.7817 | 33.7817 | 0
2040 | 12 | 1 | 20 | 18.7308 | 18.7308 | 0
2040 | 12 | 1 | 21 | 4.1729 | 4.1729 | 0
2040 | 12 | 1 | 22 | 0 | 0 | 0
2040 | 12 | 1 | 23 | 0 | 0 | 0
2040 | 12 | 2 | 0 | 0 | 0 | 0
2040 | 12 | 2 | 1 | 0 | 0 | 0
2040 | 12 | 2 | 2 | 0 | 0 | 0
2040 | 12 | 2 | 3 | 0 | 0 | 0
2040 | 12 | 2 | 4 | 0 | 0 | 0
2040 | 12 | 2 | 5 | 0 | 0 | 0
2040 | 12 | 2 | 6 | 0 | 0 | 0
2040 | 12 | 2 | 7 | 0 | 0 | 0
2040 | 12 | 2 | 8 | 2.0476 | 2.0476 | 0
2040 | 12 | 2 | 9 | 10.3334 | 10.3334 | 0
2040 | 12 | 2 | 10 | 15.2873 | 15.2873 | 0
2040 | 12 | 2 | 11 | 19.7815 | 19.7815 | 0
2040 | 12 | 2 | 12 | 20.3833 | 20.3833 | 0
2040 | 12 | 2 | 13 | 22.0658 | 22.0658 | 0
2040 | 12 | 2 | 14 | 23.7219 | 23.7219 | 0
2040 | 12 | 2 | 15 | 28.499 | 28.499 | 0
2040 | 12 | 2 | 16 | 34.8871 | 34.8871 | 0
2040 | 12 | 2 | 17 | 40.3207 | 40.3207 | 0
2040 | 12 | 2 | 18 | 41.4441 | 41.4441 | 0
2040 | 12 | 2 | 19 | 35.6548 | 35.6548 | 0
2040 | 12 | 2 | 20 | 20.3705 | 20.3705 | 0
2040 | 12 | 2 | 21 | 5.1486 | 5.1486 | 0
2040 | 12 | 2 | 22 | 0 | 0 | 0
2040 | 12 | 2 | 23 | 0 | 0 | 0
2040 | 12 | 3 | 0 | 0 | 0 | 0
2040 | 12 | 3 | 1 | 0 | 0 | 0
2040 | 12 | 3 | 2 | 0 | 0 | 0
2040 | 12 | 3 | 3 | 0 | 0 | 0
2040 | 12 | 3 | 4 | 0 | 0 | 0
2040 | 12 | 3 | 5 | 1.3201 | 1.3201 | 0
2040 | 12 | 3 | 6 | 8.267 | 8.267 | 0
2040 | 12 | 3 | 7 | 12.2165 | 12.2165 | 0
2040 | 12 | 3 | 8 | 16.508 | 16.508 | 0
2040 | 12 | 3 | 9 | 20.5498 | 20.5498 | 0
2040 | 12 | 3 | 10 | 21.7939 | 21.7939 | 0
2040 | 12 | 3 | 11 | 24.4157 | 24.4157 | 0
2040 | 12 | 3 | 12 | 21.479 | 21.479 | 0
2040 | 12 | 3 | 13 | 22.7561 | 22.7561 | 0
2040 | 12 | 3 | 14 | 24.4004 | 24.4004 | 0
2040 | 12 | 3 | 15 | 29.4592 | 29.4592 | 0
2040 | 12 | 3 | 16 | 36.6778 | 36.6778 | 0
2040 | 12 | 3 | 17 | 43.3547 | 43.3547 | 0
2040 | 12 | 3 | 18 | 43.7768 | 43.7768 | 0
2040 | 12 | 3 | 19 | 40.606 | 40.606 | 0
2040 | 12 | 3 | 20 | 27.1391 | 27.1391 | 0
2040 | 12 | 3 | 21 | 12.8033 | 12.8033 | 0
2040 | 12 | 3 | 22 | 2.9273 | 2.9273 | 0
2040 | 12 | 3 | 23 | 0.14461 | 0.14461 | 0
2040 | 12 | 4 | 0 | 1.2925 | 1.2925 | 0
2040 | 12 | 4 | 1 | 0 | 0 | 0
2040 | 12 | 4 | 2 | 0 | 0 | 0
2040 | 12 | 4 | 3 | 0 | 0 | 0
2040 | 12 | 4 | 4 | 0 | 0 | 0
2040 | 12 | 4 | 5 | 4.6554 | 4.6554 | 0
2040 | 12 | 4 | 6 | 10.6528 | 10.6528 | 0
2040 | 12 | 4 | 7 | 14.2427 | 14.2427 | 0
2040 | 12 | 4 | 8 | 17.7856 | 17.7856 | 0
2040 | 12 | 4 | 9 | 20.8567 | 20.8567 | 0
2040 | 12 | 4 | 10 | 21.0964 | 21.0964 | 0
2040 | 12 | 4 | 11 | 23.1403 | 23.1403 | 0
2040 | 12 | 4 | 12 | 22.0396 | 22.0396 | 0
2040 | 12 | 4 | 13 | 23.3831 | 23.3831 | 0
2040 | 12 | 4 | 14 | 25.1303 | 25.1303 | 0
2040 | 12 | 4 | 15 | 30.1696 | 30.1696 | 0
2040 | 12 | 4 | 16 | 37.282 | 37.282 | 0
2040 | 12 | 4 | 17 | 43.9613 | 43.9613 | 0
2040 | 12 | 4 | 18 | 45.896 | 45.896 | 0
2040 | 12 | 4 | 19 | 41.8537 | 41.8537 | 0
2040 | 12 | 4 | 20 | 27.9956 | 27.9956 | 0
2040 | 12 | 4 | 21 | 13.2732 | 13.2732 | 0
2040 | 12 | 4 | 22 | 3.3668 | 3.3668 | 0
2040 | 12 | 4 | 23 | 0.40439 | 0.40439 | 0
2040 | 12 | 5 | 0 | 1.7104 | 1.7104 | 0
2040 | 12 | 5 | 1 | 0 | 0 | 0
2040 | 12 | 5 | 2 | 0 | 0 | 0
2040 | 12 | 5 | 3 | 0 | 0 | 0
2040 | 12 | 5 | 4 | 0 | 0 | 0
2040 | 12 | 5 | 5 | 5.3021 | 5.3021 | 0
2040 | 12 | 5 | 6 | 11.9217 | 11.9217 | 0
2040 | 12 | 5 | 7 | 15.5199 | 15.5199 | 0
2040 | 12 | 5 | 8 | 18.9123 | 18.9123 | 0
2040 | 12 | 5 | 9 | 22.0337 | 22.0337 | 0
2040 | 12 | 5 | 10 | 22.5558 | 22.5558 | 0
2040 | 12 | 5 | 11 | 24.7298 | 24.7298 | 0
2040 | 12 | 5 | 12 | 21.3198 | 21.3198 | 0
2040 | 12 | 5 | 13 | 22.3077 | 22.3077 | 0
2040 | 12 | 5 | 14 | 23.8128 | 23.8128 | 0
2040 | 12 | 5 | 15 | 28.5203 | 28.5203 | 0
2040 | 12 | 5 | 16 | 35.6176 | 35.6176 | 0
2040 | 12 | 5 | 17 | 42.3632 | 42.3632 | 0
2040 | 12 | 5 | 18 | 45.407 | 45.407 | 0
2040 | 12 | 5 | 19 | 41.9538 | 41.9538 | 0
2040 | 12 | 5 | 20 | 28.9297 | 28.9297 | 0
2040 | 12 | 5 | 21 | 14.4191 | 14.4191 | 0
2040 | 12 | 5 | 22 | 4.3993 | 4.3993 | 0
2040 | 12 | 5 | 23 | 1.19 | 1.19 | 0
2040 | 12 | 6 | 0 | 2.8039 | 2.8039 | 0
2040 | 12 | 6 | 1 | 0 | 0 | 0
2040 | 12 | 6 | 2 | 0 | 0 | 0
2040 | 12 | 6 | 3 | 0 | 0 | 0
2040 | 12 | 6 | 4 | 0 | 0 | 0
2040 | 12 | 6 | 5 | 5.8857 | 5.8857 | 0
2040 | 12 | 6 | 6 | 12.7999 | 12.7999 | 0
2040 | 12 | 6 | 7 | 15.8939 | 15.8939 | 0
2040 | 12 | 6 | 8 | 18.5078 | 18.5078 | 0
2040 | 12 | 6 | 9 | 20.5388 | 20.5388 | 0
2040 | 12 | 6 | 10 | 19.6003 | 19.6003 | 0
2040 | 12 | 6 | 11 | 20.8432 | 20.8432 | 0
2040 | 12 | 6 | 12 | 18.1831 | 18.1831 | 0
2040 | 12 | 6 | 13 | 18.9471 | 18.9471 | 0
2040 | 12 | 6 | 14 | 20.2166 | 20.2166 | 0
2040 | 12 | 6 | 15 | 24.8885 | 24.8885 | 0
2040 | 12 | 6 | 16 | 31.5739 | 31.5739 | 0
2040 | 12 | 6 | 17 | 38.4193 | 38.4193 | 0
2040 | 12 | 6 | 18 | 43.0605 | 43.0605 | 0
2040 | 12 | 6 | 19 | 40.2965 | 40.2965 | 0
2040 | 12 | 6 | 20 | 27.54 | 27.54 | 0
2040 | 12 | 6 | 21 | 13.6007 | 13.6007 | 0
2040 | 12 | 6 | 22 | 3.9663 | 3.9663 | 0
2040 | 12 | 6 | 23 | 1.1781 | 1.1781 | 0
2040 | 12 | 7 | 0 | 1.6652 | 1.6652 | 0
2040 | 12 | 7 | 1 | 0 | 0 | 0
2040 | 12 | 7 | 2 | 0 | 0 | 0
2040 | 12 | 7 | 3 | 0 | 0 | 0
2040 | 12 | 7 | 4 | 0 | 0 | 0
2040 | 12 | 7 | 5 | 3.3322 | 3.3322 | 0
2040 | 12 | 7 | 6 | 9.2501 | 9.2501 | 0
2040 | 12 | 7 | 7 | 12.4966 | 12.4966 | 0
2040 | 12 | 7 | 8 | 15.8571 | 15.8571 | 0
2040 | 12 | 7 | 9 | 18.8714 | 18.8714 | 0
2040 | 12 | 7 | 10 | 19.0189 | 19.0189 | 0
2040 | 12 | 7 | 11 | 20.8321 | 20.8321 | 0
2040 | 12 | 7 | 12 | 21.8114 | 21.8114 | 0
2040 | 12 | 7 | 13 | 22.8877 | 22.8877 | 0
2040 | 12 | 7 | 14 | 24.0915 | 24.0915 | 0
2040 | 12 | 7 | 15 | 28.2036 | 28.2036 | 0
2040 | 12 | 7 | 16 | 33.7942 | 33.7942 | 0
2040 | 12 | 7 | 17 | 38.995 | 38.995 | 0
2040 | 12 | 7 | 18 | 41.5526 | 41.5526 | 0
2040 | 12 | 7 | 19 | 36.7731 | 36.7731 | 0
2040 | 12 | 7 | 20 | 22.8552 | 22.8552 | 0
2040 | 12 | 7 | 21 | 8.879 | 8.879 | 0
2040 | 12 | 7 | 22 | 0.136 | 0.136 | 0
2040 | 12 | 7 | 23 | 0 | 0 | 0
2040 | 12 | 8 | 0 | 0 | 0 | 0
2040 | 12 | 8 | 1 | 0 | 0 | 0
2040 | 12 | 8 | 2 | 0 | 0 | 0
2040 | 12 | 8 | 3 | 0 | 0 | 0
2040 | 12 | 8 | 4 | 0 | 0 | 0
2040 | 12 | 8 | 5 | 0 | 0 | 0
2040 | 12 | 8 | 6 | 0 | 0 | 0
2040 | 12 | 8 | 7 | 0.7575 | 0.7575 | 0
2040 | 12 | 8 | 8 | 6.0596 | 6.0596 | 0
2040 | 12 | 8 | 9 | 13.4802 | 13.4802 | 0
2040 | 12 | 8 | 10 | 16.9309 | 16.9309 | 0
2040 | 12 | 8 | 11 | 20.5729 | 20.5729 | 0
2040 | 12 | 8 | 12 | 20.2749 | 20.2749 | 0
2040 | 12 | 8 | 13 | 20.8852 | 20.8852 | 0
2040 | 12 | 8 | 14 | 21.6596 | 21.6596 | 0
2040 | 12 | 8 | 15 | 25.2 | 25.2 | 0
2040 | 12 | 8 | 16 | 30.5879 | 30.5879 | 0
2040 | 12 | 8 | 17 | 35.6722 | 35.6722 | 0
2040 | 12 | 8 | 18 | 36.2842 | 36.2842 | 0
2040 | 12 | 8 | 19 | 30.064 | 30.064 | 0
2040 | 12 | 8 | 20 | 15.1416 | 15.1416 | 0
2040 | 12 | 8 | 21 | 0.7026 | 0.7026 | 0
2040 | 12 | 8 | 22 | 0 | 0 | 0
2040 | 12 | 8 | 23 | 0 | 0 | 0
2040 | 12 | 9 | 0 | 0 | 0 | 0
2040 | 12 | 9 | 1 | 0 | 0 | 0
2040 | 12 | 9 | 2 | 0 | 0 | 0
2040 | 12 | 9 | 3 | 0 | 0 | 0
2040 | 12 | 9 | 4 | 0 | 0 | 0
2040 | 12 | 9 | 5 | 0 | 0 | 0
2040 | 12 | 9 | 6 | 0 | 0 | 0
2040 | 12 | 9 | 7 | 0 | 0 | 0
2040 | 12 | 9 | 8 | 4.4951 | 4.4951 | 0
2040 | 12 | 9 | 9 | 12.5128 | 12.5128 | 0
2040 | 12 | 9 | 10 | 16.8455 | 16.8455 | 0
2040 | 12 | 9 | 11 | 21.0194 | 21.0194 | 0
2040 | 12 | 9 | 12 | 21.7948 | 21.7948 | 0
2040 | 12 | 9 | 13 | 23.2492 | 23.2492 | 0
2040 | 12 | 9 | 14 | 24.9415 | 24.9415 | 0
2040 | 12 | 9 | 15 | 29.5336 | 29.5336 | 0
2040 | 12 | 9 | 16 | 35.8701 | 35.8701 | 0
2040 | 12 | 9 | 17 | 41.7892 | 41.7892 | 0
2040 | 12 | 9 | 18 | 42.4897 | 42.4897 | 0
2040 | 12 | 9 | 19 | 36.631 | 36.631 | 0
2040 | 12 | 9 | 20 | 21.8271 | 21.8271 | 0
2040 | 12 | 9 | 21 | 6.7778 | 6.7778 | 0
2040 | 12 | 9 | 22 | 0 | 0 | 0
2040 | 12 | 9 | 23 | 0 | 0 | 0
2040 | 12 | 10 | 0 | 0 | 0 | 0
2040 | 12 | 10 | 1 | 0 | 0 | 0
2040 | 12 | 10 | 2 | 0 | 0 | 0
2040 | 12 | 10 | 3 | 0 | 0 | 0
2040 | 12 | 10 | 4 | 0 | 0 | 0
2040 | 12 | 10 | 5 | 0.50137 | 0.50137 | 0
2040 | 12 | 10 | 6 | 7.1702 | 7.1702 | 0
2040 | 12 | 10 | 7 | 11.0218 | 11.0218 | 0
2040 | 12 | 10 | 8 | 15.0348 | 15.0348 | 0
2040 | 12 | 10 | 9 | 18.8228 | 18.8228 | 0
2040 | 12 | 10 | 10 | 20.4571 | 20.4571 | 0
2040 | 12 | 10 | 11 | 23.3106 | 23.3106 | 0
2040 | 12 | 10 | 12 | 22.5964 | 22.5964 | 0
2040 | 12 | 10 | 13 | 23.9639 | 23.9639 | 0
2040 | 12 | 10 | 14 | 25.7326 | 25.7326 | 0
2040 | 12 | 10 | 15 | 30.6974 | 30.6974 | 0
2040 | 12 | 10 | 16 | 37.6527 | 37.6527 | 0
2040 | 12 | 10 | 17 | 43.9525 | 43.9525 | 0
2040 | 12 | 10 | 18 | 43.9148 | 43.9148 | 0
2040 | 12 | 10 | 19 | 38.9497 | 38.9497 | 0
2040 | 12 | 10 | 20 | 24.8576 | 24.8576 | 0
2040 | 12 | 10 | 21 | 9.7033 | 9.7033 | 0
2040 | 12 | 10 | 22 | 0 | 0 | 0
2040 | 12 | 10 | 23 | 0 | 0 | 0
2040 | 12 | 11 | 0 | 0 | 0 | 0
2040 | 12 | 11 | 1 | 0 | 0 | 0
2040 | 12 | 11 | 2 | 0 | 0 | 0
2040 | 12 | 11 | 3 | 0 | 0 | 0
2040 | 12 | 11 | 4 | 0 | 0 | 0
2040 | 12 | 11 | 5 | 1.0138 | 1.0138 | 0
2040 | 12 | 11 | 6 | 8.0041 | 8.0041 | 0
2040 | 12 | 11 | 7 | 11.5949 | 11.5949 | 0
2040 | 12 | 11 | 8 | 15.3751 | 15.3751 | 0
2040 | 12 | 11 | 9 | 18.8929 | 18.8929 | 0
2040 | 12 | 11 | 10 | 20.0387 | 20.0387 | 0
2040 | 12 | 11 | 11 | 22.6502 | 22.6502 | 0
2040 | 12 | 11 | 12 | 22.5453 | 22.5453 | 0
2040 | 12 | 11 | 13 | 24.0038 | 24.0038 | 0
2040 | 12 | 11 | 14 | 25.834 | 25.834 | 0
2040 | 12 | 11 | 15 | 30.6799 | 30.6799 | 0
2040 | 12 | 11 | 16 | 37.3978 | 37.3978 | 0
2040 | 12 | 11 | 17 | 43.8016 | 43.8016 | 0
2040 | 12 | 11 | 18 | 44.9242 | 44.9242 | 0
2040 | 12 | 11 | 19 | 40.1195 | 40.1195 | 0
2040 | 12 | 11 | 20 | 26.14 | 26.14 | 0
2040 | 12 | 11 | 21 | 11.2728 | 11.2728 | 0
2040 | 12 | 11 | 22 | 1.4154 | 1.4154 | 0
2040 | 12 | 11 | 23 | 0 | 0 | 0
2040 | 12 | 12 | 0 | 0 | 0 | 0
2040 | 12 | 12 | 1 | 0 | 0 | 0
2040 | 12 | 12 | 2 | 0 | 0 | 0
2040 | 12 | 12 | 3 | 0 | 0 | 0
2040 | 12 | 12 | 4 | 0 | 0 | 0
2040 | 12 | 12 | 5 | 2.6156 | 2.6156 | 0
2040 | 12 | 12 | 6 | 8.3795 | 8.3795 | 0
2040 | 12 | 12 | 7 | 11.8673 | 11.8673 | 0
2040 | 12 | 12 | 8 | 15.4041 | 15.4041 | 0
2040 | 12 | 12 | 9 | 19.0288 | 19.0288 | 0
2040 | 12 | 12 | 10 | 20.469 | 20.469 | 0
2040 | 12 | 12 | 11 | 23.3165 | 23.3165 | 0
2040 | 12 | 12 | 12 | 23.3715 | 23.3715 | 0
2040 | 12 | 12 | 13 | 24.7262 | 24.7262 | 0
2040 | 12 | 12 | 14 | 26.5443 | 26.5443 | 0
2040 | 12 | 12 | 15 | 31.4153 | 31.4153 | 0
2040 | 12 | 12 | 16 | 38.2191 | 38.2191 | 0
2040 | 12 | 12 | 17 | 44.4627 | 44.4627 | 0
2040 | 12 | 12 | 18 | 44.4309 | 44.4309 | 0
2040 | 12 | 12 | 19 | 40.136 | 40.136 | 0
2040 | 12 | 12 | 20 | 26.692 | 26.692 | 0
2040 | 12 | 12 | 21 | 11.9896 | 11.9896 | 0
2040 | 12 | 12 | 22 | 2.0419 | 2.0419 | 0
2040 | 12 | 12 | 23 | 0 | 0 | 0
2040 | 12 | 13 | 0 | 1.829 | 1.829 | 0
2040 | 12 | 13 | 1 | 0 | 0 | 0
2040 | 12 | 13 | 2 | 0 | 0 | 0
2040 | 12 | 13 | 3 | 0 | 0 | 0
2040 | 12 | 13 | 4 | 0 | 0 | 0
2040 | 12 | 13 | 5 | 3.4259 | 3.4259 | 0
2040 | 12 | 13 | 6 | 10.7255 | 10.7255 | 0
2040 | 12 | 13 | 7 | 13.8906 | 13.8906 | 0
2040 | 12 | 13 | 8 | 16.8088 | 16.8088 | 0
2040 | 12 | 13 | 9 | 19.3335 | 19.3335 | 0
2040 | 12 | 13 | 10 | 19.0609 | 19.0609 | 0
2040 | 12 | 13 | 11 | 20.6789 | 20.6789 | 0
2040 | 12 | 13 | 12 | 19.5868 | 19.5868 | 0
2040 | 12 | 13 | 13 | 20.4915 | 20.4915 | 0
2040 | 12 | 13 | 14 | 21.839 | 21.839 | 0
2040 | 12 | 13 | 15 | 26.5194 | 26.5194 | 0
2040 | 12 | 13 | 16 | 32.9056 | 32.9056 | 0
2040 | 12 | 13 | 17 | 39.2072 | 39.2072 | 0
2040 | 12 | 13 | 18 | 43.878 | 43.878 | 0
2040 | 12 | 13 | 19 | 39.7776 | 39.7776 | 0
2040 | 12 | 13 | 20 | 26.2324 | 26.2324 | 0
2040 | 12 | 13 | 21 | 11.8662 | 11.8662 | 0
2040 | 12 | 13 | 22 | 2.2815 | 2.2815 | 0
2040 | 12 | 13 | 23 | 0 | 0 | 0
2040 | 12 | 14 | 0 | 0.4827 | 0.4827 | 0
2040 | 12 | 14 | 1 | 0 | 0 | 0
2040 | 12 | 14 | 2 | 0 | 0 | 0
2040 | 12 | 14 | 3 | 0 | 0 | 0
2040 | 12 | 14 | 4 | 0 | 0 | 0
2040 | 12 | 14 | 5 | 1.4546 | 1.4546 | 0
2040 | 12 | 14 | 6 | 7.604 | 7.604 | 0
2040 | 12 | 14 | 7 | 10.9239 | 10.9239 | 0
2040 | 12 | 14 | 8 | 14.7238 | 14.7238 | 0
2040 | 12 | 14 | 9 | 18.4734 | 18.4734 | 0
2040 | 12 | 14 | 10 | 19.8646 | 19.8646 | 0
2040 | 12 | 14 | 11 | 22.4173 | 22.4173 | 0
2040 | 12 | 14 | 12 | 21.207 | 21.207 | 0
2040 | 12 | 14 | 13 | 22.1645 | 22.1645 | 0
2040 | 12 | 14 | 14 | 23.3618 | 23.3618 | 0
2040 | 12 | 14 | 15 | 27.326 | 27.326 | 0
2040 | 12 | 14 | 16 | 32.7843 | 32.7843 | 0
2040 | 12 | 14 | 17 | 38.0774 | 38.0774 | 0
2040 | 12 | 14 | 18 | 37.9217 | 37.9217 | 0
2040 | 12 | 14 | 19 | 34.2447 | 34.2447 | 0
2040 | 12 | 14 | 20 | 21.5018 | 21.5018 | 0
2040 | 12 | 14 | 21 | 8.065 | 8.065 | 0
2040 | 12 | 14 | 22 | 0 | 0 | 0
2040 | 12 | 14 | 23 | 0 | 0 | 0
2040 | 12 | 15 | 0 | 0 | 0 | 0
2040 | 12 | 15 | 1 | 0 | 0 | 0
2040 | 12 | 15 | 2 | 0 | 0 | 0
2040 | 12 | 15 | 3 | 0 | 0 | 0
2040 | 12 | 15 | 4 | 0 | 0 | 0
2040 | 12 | 15 | 5 | 0 | 0 | 0
2040 | 12 | 15 | 6 | 0 | 0 | 0
2040 | 12 | 15 | 7 | 0 | 0 | 0
2040 | 12 | 15 | 8 | 3.219 | 3.219 | 0
2040 | 12 | 15 | 9 | 11.1845 | 11.1845 | 0
2040 | 12 | 15 | 10 | 15.5354 | 15.5354 | 0
2040 | 12 | 15 | 11 | 19.7075 | 19.7075 | 0
2040 | 12 | 15 | 12 | 19.9326 | 19.9326 | 0
2040 | 12 | 15 | 13 | 20.7419 | 20.7419 | 0
2040 | 12 | 15 | 14 | 21.5681 | 21.5681 | 0
2040 | 12 | 15 | 15 | 25.0668 | 25.0668 | 0
2040 | 12 | 15 | 16 | 30.136 | 30.136 | 0
2040 | 12 | 15 | 17 | 34.6369 | 34.6369 | 0
2040 | 12 | 15 | 18 | 36.0372 | 36.0372 | 0.56575
2040 | 12 | 15 | 19 | 29.7291 | 29.7291 | 0
2040 | 12 | 15 | 20 | 14.6706 | 14.6706 | 0
2040 | 12 | 15 | 21 | 0.60357 | 0.60357 | 0
2040 | 12 | 15 | 22 | 0 | 0 | 0
2040 | 12 | 15 | 23 | 0 | 0 | 0
2040 | 12 | 16 | 0 | 0 | 0 | 0
2040 | 12 | 16 | 1 | 0 | 0 | 0
2040 | 12 | 16 | 2 | 0 | 0 | 0
2040 | 12 | 16 | 3 | 0 | 0 | 0
2040 | 12 | 16 | 4 | 0 | 0 | 0
2040 | 12 | 16 | 5 | 0 | 0 | 0
2040 | 12 | 16 | 6 | 1.4242 | 1.4242 | 0
2040 | 12 | 16 | 7 | 3.0138 | 3.0138 | 0
2040 | 12 | 16 | 8 | 7.9221 | 7.9221 | 0
2040 | 12 | 16 | 9 | 16.0255 | 16.0255 | 0
2040 | 12 | 16 | 10 | 21.1821 | 21.1821 | 0
2040 | 12 | 16 | 11 | 25.9931 | 25.9931 | 0
2040 | 12 | 16 | 12 | 24.5835 | 24.5835 | 0
2040 | 12 | 16 | 13 | 25.5724 | 25.5724 | 0
2040 | 12 | 16 | 14 | 27.4492 | 27.4492 | 0
2040 | 12 | 16 | 15 | 32.1535 | 32.1535 | 0
2040 | 12 | 16 | 16 | 38.9048 | 38.9048 | 0
2040 | 12 | 16 | 17 | 46.1617 | 46.1617 | 0
2040 | 12 | 16 | 18 | 48.9725 | 48.9725 | 0
2040 | 12 | 16 | 19 | 44.6643 | 44.6643 | 0
2040 | 12 | 16 | 20 | 30.4941 | 30.4941 | 0
2040 | 12 | 16 | 21 | 15.7606 | 15.7606 | 0
2040 | 12 | 16 | 22 | 6.6666 | 6.6666 | 0
2040 | 12 | 16 | 23 | 4.9983 | 4.9983 | 0
2040 | 12 | 17 | 0 | 7.5209 | 7.5209 | 0
2040 | 12 | 17 | 1 | 2.5494 | 2.5494 | 0
2040 | 12 | 17 | 2 | 1.1856 | 1.1856 | 0
2040 | 12 | 17 | 3 | 1.663 | 1.663 | 0
2040 | 12 | 17 | 4 | 3.6186 | 3.6186 | 0
2040 | 12 | 17 | 5 | 9.7633 | 9.7633 | 0
2040 | 12 | 17 | 6 | 16.2303 | 16.2303 | 0
2040 | 12 | 17 | 7 | 19.0257 | 19.0257 | 0
2040 | 12 | 17 | 8 | 21.3271 | 21.3271 | 0
2040 | 12 | 17 | 9 | 22.9486 | 22.9486 | 0
2040 | 12 | 17 | 10 | 21.4687 | 21.4687 | 0
2040 | 12 | 17 | 11 | 22.2403 | 22.2403 | 0
2040 | 12 | 17 | 12 | 19.5316 | 19.5316 | 0
2040 | 12 | 17 | 13 | 19.9547 | 19.9547 | 0
2040 | 12 | 17 | 14 | 20.7929 | 20.7929 | 0
2040 | 12 | 17 | 15 | 25.5947 | 25.5947 | 0
2040 | 12 | 17 | 16 | 32.9582 | 32.9582 | 0
2040 | 12 | 17 | 17 | 39.5669 | 39.5669 | 0
2040 | 12 | 17 | 18 | 44.0855 | 44.0855 | 0
2040 | 12 | 17 | 19 | 40.9682 | 40.9682 | 0
2040 | 12 | 17 | 20 | 27.666 | 27.666 | 0
2040 | 12 | 17 | 21 | 13.3115 | 13.3115 | 0
2040 | 12 | 17 | 22 | 3.6262 | 3.6262 | 0
2040 | 12 | 17 | 23 | 1.2197 | 1.2197 | 0
2040 | 12 | 18 | 0 | 3.5519 | 3.5519 | 0
2040 | 12 | 18 | 1 | 0.29926 | 0.29926 | 0
2040 | 12 | 18 | 2 | 0 | 0 | 0
2040 | 12 | 18 | 3 | 0 | 0 | 0
2040 | 12 | 18 | 4 | 0.37042 | 0.37042 | 0
2040 | 12 | 18 | 5 | 6.5353 | 6.5353 | 0
2040 | 12 | 18 | 6 | 13.2191 | 13.2191 | 0
2040 | 12 | 18 | 7 | 16.1537 | 16.1537 | 0
2040 | 12 | 18 | 8 | 18.8511 | 18.8511 | 0
2040 | 12 | 18 | 9 | 20.7298 | 20.7298 | 0
2040 | 12 | 18 | 10 | 20.3032 | 20.3032 | 0
2040 | 12 | 18 | 11 | 21.7797 | 21.7797 | 0
2040 | 12 | 18 | 12 | 21.7218 | 21.7218 | 0
2040 | 12 | 18 | 13 | 22.4656 | 22.4656 | 0
2040 | 12 | 18 | 14 | 23.9591 | 23.9591 | 0
2040 | 12 | 18 | 15 | 28.1569 | 28.1569 | 0
2040 | 12 | 18 | 16 | 34.7926 | 34.7926 | 0
2040 | 12 | 18 | 17 | 41.7181 | 41.7181 | 0
2040 | 12 | 18 | 18 | 42.8139 | 42.8139 | 0
2040 | 12 | 18 | 19 | 39.2685 | 39.2685 | 0
2040 | 12 | 18 | 20 | 26.5654 | 26.5654 | 0
2040 | 12 | 18 | 21 | 12.0994 | 12.0994 | 0
2040 | 12 | 18 | 22 | 2.3442 | 2.3442 | 0
2040 | 12 | 18 | 23 | 0 | 0 | 0
2040 | 12 | 19 | 0 | 1.8735 | 1.8735 | 0
2040 | 12 | 19 | 1 | 0 | 0 | 0
2040 | 12 | 19 | 2 | 0 | 0 | 0
2040 | 12 | 19 | 3 | 0 | 0 | 0
2040 | 12 | 19 | 4 | 0 | 0 | 0
2040 | 12 | 19 | 5 | 3.8156 | 3.8156 | 0
2040 | 12 | 19 | 6 | 10.8663 | 10.8663 | 0
2040 | 12 | 19 | 7 | 13.5821 | 13.5821 | 0
2040 | 12 | 19 | 8 | 16.3113 | 16.3113 | 0
2040 | 12 | 19 | 9 | 19.091 | 19.091 | 0
2040 | 12 | 19 | 10 | 18.9824 | 18.9824 | 0
2040 | 12 | 19 | 11 | 20.8276 | 20.8276 | 0
2040 | 12 | 19 | 12 | 19.1206 | 19.1206 | 0
2040 | 12 | 19 | 13 | 19.9527 | 19.9527 | 0
2040 | 12 | 19 | 14 | 21.1904 | 21.1904 | 0
2040 | 12 | 19 | 15 | 25.9383 | 25.9383 | 0
2040 | 12 | 19 | 16 | 32.9334 | 32.9334 | 0
2040 | 12 | 19 | 17 | 39.2654 | 39.2654 | 0
2040 | 12 | 19 | 18 | 42.1209 | 42.1209 | 0
2040 | 12 | 19 | 19 | 38.9235 | 38.9235 | 0
2040 | 12 | 19 | 20 | 25.8714 | 25.8714 | 0
2040 | 12 | 19 | 21 | 11.9634 | 11.9634 | 0
2040 | 12 | 19 | 22 | 2.3629 | 2.3629 | 0
2040 | 12 | 19 | 23 | 0 | 0 | 0
2040 | 12 | 20 | 0 | 1.1521 | 1.1521 | 0
2040 | 12 | 20 | 1 | 0 | 0 | 0
2040 | 12 | 20 | 2 | 0 | 0 | 0
2040 | 12 | 20 | 3 | 0 | 0 | 0
2040 | 12 | 20 | 4 | 0 | 0 | 0
2040 | 12 | 20 | 5 | 1.8497 | 1.8497 | 0
2040 | 12 | 20 | 6 | 7.6321 | 7.6321 | 0
2040 | 12 | 20 | 7 | 10.5463 | 10.5463 | 0
2040 | 12 | 20 | 8 | 13.8329 | 13.8329 | 0
2040 | 12 | 20 | 9 | 17.5234 | 17.5234 | 0
2040 | 12 | 20 | 10 | 18.9275 | 18.9275 | 0
2040 | 12 | 20 | 11 | 21.6649 | 21.6649 | 0
2040 | 12 | 20 | 12 | 19.5588 | 19.5588 | 0
2040 | 12 | 20 | 13 | 20.6713 | 20.6713 | 0
2040 | 12 | 20 | 14 | 22.0966 | 22.0966 | 0
2040 | 12 | 20 | 15 | 26.9869 | 26.9869 | 0
2040 | 12 | 20 | 16 | 33.209 | 33.209 | 0
2040 | 12 | 20 | 17 | 38.7898 | 38.7898 | 0
2040 | 12 | 20 | 18 | 40.2097 | 40.2097 | 0
2040 | 12 | 20 | 19 | 37.1155 | 37.1155 | 0
2040 | 12 | 20 | 20 | 24.0779 | 24.0779 | 0
2040 | 12 | 20 | 21 | 10.4993 | 10.4993 | 0
2040 | 12 | 20 | 22 | 1.3473 | 1.3473 | 0
2040 | 12 | 20 | 23 | 0 | 0 | 0
2040 | 12 | 21 | 0 | 0 | 0 | 0
2040 | 12 | 21 | 1 | 0 | 0 | 0
2040 | 12 | 21 | 2 | 0 | 0 | 0
2040 | 12 | 21 | 3 | 0 | 0 | 0
2040 | 12 | 21 | 4 | 0 | 0 | 0
2040 | 12 | 21 | 5 | 1.658 | 1.658 | 0
2040 | 12 | 21 | 6 | 6.7754 | 6.7754 | 0
2040 | 12 | 21 | 7 | 10.0817 | 10.0817 | 0
2040 | 12 | 21 | 8 | 14.1454 | 14.1454 | 0
2040 | 12 | 21 | 9 | 18.3059 | 18.3059 | 0
2040 | 12 | 21 | 10 | 20.0205 | 20.0205 | 0
2040 | 12 | 21 | 11 | 22.7245 | 22.7245 | 0
2040 | 12 | 21 | 12 | 16.9958 | 16.9958 | 0
2040 | 12 | 21 | 13 | 17.4725 | 17.4725 | 0
2040 | 12 | 21 | 14 | 18.4196 | 18.4196 | 0
2040 | 12 | 21 | 15 | 22.4242 | 22.4242 | 0
2040 | 12 | 21 | 16 | 28.4272 | 28.4272 | 0
2040 | 12 | 21 | 17 | 34.1351 | 34.1351 | 0
2040 | 12 | 21 | 18 | 36.282 | 36.282 | 0
2040 | 12 | 21 | 19 | 33.2452 | 33.2452 | 0
2040 | 12 | 21 | 20 | 20.9806 | 20.9806 | 0
2040 | 12 | 21 | 21 | 7.8636 | 7.8636 | 0
2040 | 12 | 21 | 22 | 0 | 0 | 0
2040 | 12 | 21 | 23 | 0 | 0 | 0
2040 | 12 | 22 | 0 | 0 | 0 | 0
2040 | 12 | 22 | 1 | 0 | 0 | 0
2040 | 12 | 22 | 2 | 0 | 0 | 0
2040 | 12 | 22 | 3 | 0 | 0 | 0
2040 | 12 | 22 | 4 | 0 | 0 | 0
2040 | 12 | 22 | 5 | 0 | 0 | 0
2040 | 12 | 22 | 6 | 0 | 0 | 0
2040 | 12 | 22 | 7 | 0 | 0 | 0
2040 | 12 | 22 | 8 | 3.8526 | 3.8526 | 0
2040 | 12 | 22 | 9 | 11.2209 | 11.2209 | 0
2040 | 12 | 22 | 10 | 14.7968 | 14.7968 | 0
2040 | 12 | 22 | 11 | 18.3765 | 18.3765 | 0
2040 | 12 | 22 | 12 | 18.9545 | 18.9545 | 0
2040 | 12 | 22 | 13 | 18.8757 | 18.8757 | 0
2040 | 12 | 22 | 14 | 19.3073 | 19.3073 | 0
2040 | 12 | 22 | 15 | 22.7854 | 22.7854 | 0
2040 | 12 | 22 | 16 | 27.9091 | 27.9091 | 0
2040 | 12 | 22 | 17 | 32.6871 | 32.6871 | 0
2040 | 12 | 22 | 18 | 31.9532 | 31.9532 | 0
2040 | 12 | 22 | 19 | 26.6742 | 26.6742 | 0
2040 | 12 | 22 | 20 | 12.6889 | 12.6889 | 0
2040 | 12 | 22 | 21 | 0 | 0 | 0
2040 | 12 | 22 | 22 | 0 | 0 | 0
2040 | 12 | 22 | 23 | 0 | 0 | 0
2040 | 12 | 23 | 0 | 0 | 0 | 0
2040 | 12 | 23 | 1 | 0 | 0 | 0
2040 | 12 | 23 | 2 | 0 | 0 | 0
2040 | 12 | 23 | 3 | 0 | 0 | 0
2040 | 12 | 23 | 4 | 0 | 0 | 0
2040 | 12 | 23 | 5 | 0 | 0 | 0
2040 | 12 | 23 | 6 | 0 | 0 | 0
2040 | 12 | 23 | 7 | 0 | 0 | 0
2040 | 12 | 23 | 8 | 0 | 0 | 0
2040 | 12 | 23 | 9 | 6.6836 | 6.6836 | 0
2040 | 12 | 23 | 10 | 12.3496 | 12.3496 | 0
2040 | 12 | 23 | 11 | 17.0966 | 17.0966 | 0
2040 | 12 | 23 | 12 | 17.2413 | 17.2413 | 0
2040 | 12 | 23 | 13 | 18.1262 | 18.1262 | 0
2040 | 12 | 23 | 14 | 19.1746 | 19.1746 | 0
2040 | 12 | 23 | 15 | 23.5429 | 23.5429 | 0
2040 | 12 | 23 | 16 | 29.3211 | 29.3211 | 0
2040 | 12 | 23 | 17 | 34.1716 | 34.1716 | 0
2040 | 12 | 23 | 18 | 32.9577 | 32.9577 | 0
2040 | 12 | 23 | 19 | 27.2587 | 27.2587 | 0
2040 | 12 | 23 | 20 | 12.9386 | 12.9386 | 0
2040 | 12 | 23 | 21 | 0 | 0 | 0
2040 | 12 | 23 | 22 | 0 | 0 | 0
2040 | 12 | 23 | 23 | 0 | 0 | 0
2040 | 12 | 24 | 0 | 0 | 0 | 0
2040 | 12 | 24 | 1 | 0 | 0 | 0
2040 | 12 | 24 | 2 | 0 | 0 | 0
2040 | 12 | 24 | 3 | 0 | 0 | 0
2040 | 12 | 24 | 4 | 0 | 0 | 0
2040 | 12 | 24 | 5 | 0 | 0 | 0
2040 | 12 | 24 | 6 | 1.0871 | 1.0871 | 0
2040 | 12 | 24 | 7 | 2.9543 | 2.9543 | 0
2040 | 12 | 24 | 8 | 6.6665 | 6.6665 | 0
2040 | 12 | 24 | 9 | 12.9091 | 12.9091 | 0
2040 | 12 | 24 | 10 | 16.6477 | 16.6477 | 0
2040 | 12 | 24 | 11 | 20.7365 | 20.7365 | 0
2040 | 12 | 24 | 12 | 20.2012 | 20.2012 | 0
2040 | 12 | 24 | 13 | 21.401 | 21.401 | 0
2040 | 12 | 24 | 14 | 22.225 | 22.225 | 0
2040 | 12 | 24 | 15 | 26.9636 | 26.9636 | 0
2040 | 12 | 24 | 16 | 32.5611 | 32.5611 | 0
2040 | 12 | 24 | 17 | 36.7861 | 36.7861 | 0
2040 | 12 | 24 | 18 | 35.3441 | 35.3441 | 0
2040 | 12 | 24 | 19 | 28.3193 | 28.3193 | 0
2040 | 12 | 24 | 20 | 12.9547 | 12.9547 | 0
2040 | 12 | 24 | 21 | 0 | 0 | 0
2040 | 12 | 24 | 22 | 0 | 0 | 0
2040 | 12 | 24 | 23 | 0 | 0 | 0
2040 | 12 | 25 | 0 | 0 | 0 | 0
2040 | 12 | 25 | 1 | 0 | 0 | 0
2040 | 12 | 25 | 2 | 0 | 0 | 0
2040 | 12 | 25 | 3 | 0 | 0 | 0
2040 | 12 | 25 | 4 | 0 | 0 | 0
2040 | 12 | 25 | 5 | 0 | 0 | 0
2040 | 12 | 25 | 6 | 0 | 0 | 0
2040 | 12 | 25 | 7 | 0 | 0 | 0
2040 | 12 | 25 | 8 | 0.035992 | 0.035992 | 0
2040 | 12 | 25 | 9 | 7.3052 | 7.3052 | 0
2040 | 12 | 25 | 10 | 11.4316 | 11.4316 | 0
2040 | 12 | 25 | 11 | 15.2534 | 15.2534 | 0
2040 | 12 | 25 | 12 | 15.8529 | 15.8529 | 0
2040 | 12 | 25 | 13 | 17.8232 | 17.8232 | 0
2040 | 12 | 25 | 14 | 19.8884 | 19.8884 | 0
2040 | 12 | 25 | 15 | 24.1429 | 24.1429 | 0
2040 | 12 | 25 | 16 | 29.1625 | 29.1625 | 0
2040 | 12 | 25 | 17 | 31.2173 | 31.2173 | 0
2040 | 12 | 25 | 18 | 26.5791 | 26.5791 | 0
2040 | 12 | 25 | 19 | 19.4481 | 19.4481 | 0
2040 | 12 | 25 | 20 | 5.3427 | 5.3427 | 0
2040 | 12 | 25 | 21 | 0 | 0 | 0
2040 | 12 | 25 | 22 | 0 | 0 | 0
2040 | 12 | 25 | 23 | 0 | 0 | 0
2040 | 12 | 26 | 0 | 0 | 0 | 0
2040 | 12 | 26 | 1 | 0 | 0 | 0
2040 | 12 | 26 | 2 | 0 | 0 | 0
2040 | 12 | 26 | 3 | 0 | 0 | 0
2040 | 12 | 26 | 4 | 0 | 0 | 0
2040 | 12 | 26 | 5 | 0 | 0 | 0
2040 | 12 | 26 | 6 | 0 | 0 | 0
2040 | 12 | 26 | 7 | 0 | 0 | 0
2040 | 12 | 26 | 8 | 0 | 0 | 0
2040 | 12 | 26 | 9 | 2.3632 | 2.3632 | 0
2040 | 12 | 26 | 10 | 7.2133 | 7.2133 | 0
2040 | 12 | 26 | 11 | 13.0938 | 13.0938 | 0
2040 | 12 | 26 | 12 | 15.2132 | 15.2132 | 0
2040 | 12 | 26 | 13 | 16.8187 | 16.8187 | 0
2040 | 12 | 26 | 14 | 18.6241 | 18.6241 | 0
2040 | 12 | 26 | 15 | 22.6536 | 22.6536 | 0
2040 | 12 | 26 | 16 | 27.5201 | 27.5201 | 0
2040 | 12 | 26 | 17 | 29.9753 | 29.9753 | 0
2040 | 12 | 26 | 18 | 31.3418 | 31.3418 | 0
2040 | 12 | 26 | 19 | 26.8086 | 26.8086 | 0
2040 | 12 | 26 | 20 | 12.763 | 12.763 | 0
2040 | 12 | 26 | 21 | 0 | 0 | 0
2040 | 12 | 26 | 22 | 0 | 0 | 0
2040 | 12 | 26 | 23 | 0 | 0 | 0
2040 | 12 | 27 | 0 | 0 | 0 | 0
2040 | 12 | 27 | 1 | 0 | 0 | 0
2040 | 12 | 27 | 2 | 0 | 0 | 0
2040 | 12 | 27 | 3 | 0 | 0 | 0
2040 | 12 | 27 | 4 | 0 | 0 | 0
2040 | 12 | 27 | 5 | 2.2045 | 2.2045 | 0
2040 | 12 | 27 | 6 | 7.7319 | 7.7319 | 0
2040 | 12 | 27 | 7 | 10.7138 | 10.7138 | 0
2040 | 12 | 27 | 8 | 14.0877 | 14.0877 | 0
2040 | 12 | 27 | 9 | 17.8126 | 17.8126 | 0
2040 | 12 | 27 | 10 | 19.6057 | 19.6057 | 0
2040 | 12 | 27 | 11 | 22.4861 | 22.4861 | 0
2040 | 12 | 27 | 12 | 22.3279 | 22.3279 | 0
2040 | 12 | 27 | 13 | 23.2824 | 23.2824 | 0
2040 | 12 | 27 | 14 | 25.0082 | 25.0082 | 0
2040 | 12 | 27 | 15 | 29.8574 | 29.8574 | 0
2040 | 12 | 27 | 16 | 36.0889 | 36.0889 | 0
2040 | 12 | 27 | 17 | 41.5715 | 41.5715 | 0
2040 | 12 | 27 | 18 | 42.4368 | 42.4368 | 0
2040 | 12 | 27 | 19 | 39.0756 | 39.0756 | 0
2040 | 12 | 27 | 20 | 25.9238 | 25.9238 | 0
2040 | 12 | 27 | 21 | 12.0771 | 12.0771 | 0
2040 | 12 | 27 | 22 | 3.0903 | 3.0903 | 0
2040 | 12 | 27 | 23 | 0.86048 | 0.86048 | 0
2040 | 12 | 28 | 0 | 2.6721 | 2.6721 | 0
2040 | 12 | 28 | 1 | 1.4049 | 1.4049 | 0
2040 | 12 | 28 | 2 | 0 | 0 | 0
2040 | 12 | 28 | 3 | 0.18374 | 0.18374 | 0
2040 | 12 | 28 | 4 | 2.1899 | 2.1899 | 0
2040 | 12 | 28 | 5 | 8.2823 | 8.2823 | 0
2040 | 12 | 28 | 6 | 15.0445 | 15.0445 | 0
2040 | 12 | 28 | 7 | 17.7381 | 17.7381 | 0
2040 | 12 | 28 | 8 | 20.6977 | 20.6977 | 0
2040 | 12 | 28 | 9 | 23.1456 | 23.1456 | 0
2040 | 12 | 28 | 10 | 22.2975 | 22.2975 | 0
2040 | 12 | 28 | 11 | 23.1832 | 23.1832 | 0
2040 | 12 | 28 | 12 | 20.1183 | 20.1183 | 0
2040 | 12 | 28 | 13 | 19.9972 | 19.9972 | 0
2040 | 12 | 28 | 14 | 20.8765 | 20.8765 | 0
2040 | 12 | 28 | 15 | 25.1225 | 25.1225 | 0
2040 | 12 | 28 | 16 | 31.7938 | 31.7938 | 0
2040 | 12 | 28 | 17 | 37.559 | 37.559 | 0
2040 | 12 | 28 | 18 | 41.9882 | 41.9882 | 0
2040 | 12 | 28 | 19 | 39.0132 | 39.0132 | 0
2040 | 12 | 28 | 20 | 26.2361 | 26.2361 | 0
2040 | 12 | 28 | 21 | 12.8897 | 12.8897 | 0
2040 | 12 | 28 | 22 | 4.7866 | 4.7866 | 0
2040 | 12 | 28 | 23 | 3.1366 | 3.1366 | 0
2040 | 12 | 29 | 0 | 6.0349 | 6.0349 | 0
2040 | 12 | 29 | 1 | 1.3221 | 1.3221 | 0
2040 | 12 | 29 | 2 | 0 | 0 | 0
2040 | 12 | 29 | 3 | 0 | 0 | 0
2040 | 12 | 29 | 4 | 0 | 0 | 0
2040 | 12 | 29 | 5 | 4.1564 | 4.1564 | 0
2040 | 12 | 29 | 6 | 7.5034 | 7.5034 | 0
2040 | 12 | 29 | 7 | 7.5496 | 7.5496 | 0
2040 | 12 | 29 | 8 | 11.1722 | 11.1722 | 0
2040 | 12 | 29 | 9 | 18.0991 | 18.0991 | 0
2040 | 12 | 29 | 10 | 22.6209 | 22.6209 | 0
2040 | 12 | 29 | 11 | 26.6459 | 26.6459 | 0
2040 | 12 | 29 | 12 | 25.9453 | 25.9453 | 0
2040 | 12 | 29 | 13 | 26.4744 | 26.4744 | 0
2040 | 12 | 29 | 14 | 27.1839 | 27.1839 | 0
2040 | 12 | 29 | 15 | 30.7363 | 30.7363 | 0
2040 | 12 | 29 | 16 | 35.149 | 35.149 | 0
2040 | 12 | 29 | 17 | 38.7817 | 38.7817 | 0
2040 | 12 | 29 | 18 | 38.9732 | 38.9732 | 0
2040 | 12 | 29 | 19 | 33.611 | 33.611 | 0
2040 | 12 | 29 | 20 | 18.4765 | 18.4765 | 0
2040 | 12 | 29 | 21 | 3.8717 | 3.8717 | 0
2040 | 12 | 29 | 22 | 0 | 0 | 0
2040 | 12 | 29 | 23 | 0 | 0 | 0
2040 | 12 | 30 | 0 | 0 | 0 | 0
2040 | 12 | 30 | 1 | 0 | 0 | 0
2040 | 12 | 30 | 2 | 0 | 0 | 0
2040 | 12 | 30 | 3 | 0 | 0 | 0
2040 | 12 | 30 | 4 | 0 | 0 | 0
2040 | 12 | 30 | 5 | 0.13244 | 0.13244 | 0
2040 | 12 | 30 | 6 | 4.1432 | 4.1432 | 0
2040 | 12 | 30 | 7 | 3.4476 | 3.4476 | 0
2040 | 12 | 30 | 8 | 6.3253 | 6.3253 | 0
2040 | 12 | 30 | 9 | 13.9222 | 13.9222 | 0
2040 | 12 | 30 | 10 | 19.5089 | 19.5089 | 0
2040 | 12 | 30 | 11 | 24.2542 | 24.2542 | 0
2040 | 12 | 30 | 12 | 26.1375 | 26.1375 | 0
2040 | 12 | 30 | 13 | 27.2127 | 27.2127 | 0
2040 | 12 | 30 | 14 | 28.744 | 28.744 | 0
2040 | 12 | 30 | 15 | 33.4894 | 33.4894 | 0
2040 | 12 | 30 | 16 | 39.3002 | 39.3002 | 0
2040 | 12 | 30 | 17 | 44.057 | 44.057 | 0
2040 | 12 | 30 | 18 | 45.2573 | 45.2573 | 0
2040 | 12 | 30 | 19 | 40.353 | 40.353 | 0
2040 | 12 | 30 | 20 | 25.1285 | 25.1285 | 0
2040 | 12 | 30 | 21 | 9.8671 | 9.8671 | 0
2040 | 12 | 30 | 22 | 1.3481 | 1.3481 | 0
2040 | 12 | 30 | 23 | 0.1465 | 0.1465 | 0
2040 | 12 | 31 | 0 | 2.078 | 2.078 | 0
2040 | 12 | 31 | 1 | 2.8091 | 2.8091 | 0
2040 | 12 | 31 | 2 | 2.1606 | 2.1606 | 0
2040 | 12 | 31 | 3 | 3.063 | 3.063 | 0
2040 | 12 | 31 | 4 | 5.8199 | 5.8199 | 0
2040 | 12 | 31 | 5 | 12.5551 | 12.5551 | 0
2040 | 12 | 31 | 6 | 18.4514 | 18.4514 | 0
2040 | 12 | 31 | 7 | 19.9011 | 19.9011 | 0
2040 | 12 | 31 | 8 | 22.608 | 22.608 | 0
2040 | 12 | 31 | 9 | 25.8364 | 25.8364 | 0
2040 | 12 | 31 | 10 | 27.0324 | 27.0324 | 0
2040 | 12 | 31 | 11 | 30.1791 | 30.1791 | 0
2040 | 12 | 31 | 12 | 24.8215 | 24.8215 | 0
2040 | 12 | 31 | 13 | 25.3217 | 25.3217 | 0
2040 | 12 | 31 | 14 | 26.7211 | 26.7211 | 0
2040 | 12 | 31 | 15 | 31.9443 | 31.9443 | 0
2040 | 12 | 31 | 16 | 40.176 | 40.176 | 0
2040 | 12 | 31 | 17 | 45.4622 | 45.4622 | 0
2040 | 12 | 31 | 18 | 49.2313 | 49.2313 | 0
2040 | 12 | 31 | 19 | 45.5199 | 45.5199 | 0
2040 | 12 | 31 | 20 | 29.468 | 29.468 | 0
2040 | 12 | 31 | 21 | 14.2488 | 14.2488 | 0
2040 | 12 | 31 | 22 | 5.7488 | 5.7488 | 0
2040 | 12 | 31 | 23 | 6.1523 | 6.1523 | 0
Back to main menu